## 资源库属性
资源库属性 | 属性值
资源库名称 | 概算 第二册 热力设备安装工程（2018年版）
发布时间 | 2018/02/09
适用范围 | 主网,新能源

## 定额目录
章节码 | 父章节（章节码） | 名称
0100000000 |  | 第1章 锅炉机组安装
0101000000 | 0100000000 | 1.1 锅炉本体组合安装
0101010000 | 0101000000 | 1.1.1 钢炉架
0101020000 | 0101000000 | 1.1.2 炉本体
0101030000 | 0101000000 | 1.1.3 空气预热器
0101040000 | 0101000000 | 1.1.4 等离子点火装置附属设备及管道
0102000000 | 0100000000 | 1.2 锅炉本体试验及酸洗
0103000000 | 0100000000 | 1.3 风机安装
0103010000 | 0103000000 | 1.3.1 离心式风机
0103020000 | 0103000000 | 1.3.2 轴流式风机
0103030000 | 0103000000 | 1.3.3 汽动引风机
0104000000 | 0100000000 | 1.4 除尘装置安装
0105000000 | 0100000000 | 1.5 制粉系统安装
0106000000 | 0100000000 | 1.6 烟风煤管道安装
0107000000 | 0100000000 | 1.7 锅炉辅助设备安装
0200000000 |  | 第2章 汽轮发电机机组安装
0201000000 | 0200000000 | 2.1 汽轮发电机本体安装
0201010000 | 0201000000 | 2.1.1 凝汽式汽轮发电机组
0201020000 | 0201000000 | 2.1.2 供热式汽轮发电机组
0202000000 | 0200000000 | 2.2 汽轮机附属机械及辅助设备安装
0203000000 | 0200000000 | 2.3 旁路系统安装
0204000000 | 0200000000 | 2.4 除氧器及水箱安装
0205000000 | 0200000000 | 2.5 汽机其他附属设备安装
0206000000 | 0200000000 | 2.6 起重设备安装
0207000000 | 0200000000 | 2.7 水泵安装
0208000000 | 0200000000 | 2.8 锅炉用电梯安装
0300000000 |  | 第3章 热力系统汽水管道安装
0301000000 | 0300000000 | 3.1 主蒸汽管道安装
0302000000 | 0300000000 | 3.2 再热蒸汽管道安装
0303000000 | 0300000000 | 3.3 主给水管道安装
0304000000 | 0300000000 | 3.4 锅炉排污管道安装
0305000000 | 0300000000 | 3.5 蒸汽管道吹洗临时管道安装与拆除
0306000000 | 0300000000 | 3.6 中、低压管道安装
0307000000 | 0300000000 | 3.7 循环水管道安装
0308000000 | 0300000000 | 3.8 发电机外部水冷管道安装
0309000000 | 0300000000 | 3.9 汽轮机本体定型管道安装
0310000000 | 0300000000 | 3.10 空冷汽轮机排汽管道安装
0400000000 |  | 第4章 热网系统安装
0401000000 | 0400000000 | 4.1 热网站设备安装
0402000000 | 0400000000 | 4.2 热网站管道及热网厂区管道
0500000000 |  | 第5章 炉墙敷设及保温油漆
0501000000 | 0500000000 | 5.1 锅炉炉墙敷设
0502000000 | 0500000000 | 5.2 保温油漆
0600000000 |  | 第6章 燃料供应系统安装
0601000000 | 0600000000 | 6.1 卸煤机械设备安装
0602000000 | 0600000000 | 6.2 煤场机械设备安装
0603000000 | 0600000000 | 6.3 碎煤机械设备安装
0604000000 | 0600000000 | 6.4 给煤机安装
0605000000 | 0600000000 | 6.5 计量设备安装
0606000000 | 0600000000 | 6.6 皮带输煤机安装
0607000000 | 0600000000 | 6.7 圆管带式输送机安装
0608000000 | 0600000000 | 6.8 卸煤、上煤系统联动
0609000000 | 0600000000 | 6.9 皮带机附属设备、冲洗水管道安装
0610000000 | 0600000000 | 6.10 燃油系统设备安装
0611000000 | 0600000000 | 6.11 燃油系统管道安装
0612000000 | 0600000000 | 6.12 循环流化床石灰石输送系统设备安装
0700000000 |  | 第7章 除灰系统安装
0701000000 | 0700000000 | 7.1 碎渣、除渣、除石子煤设备安装
0702000000 | 0700000000 | 7.2 冲洗除尘水系统设备及管道安装
0703000000 | 0700000000 | 7.3 除灰（渣）泵房设备及管道
0704000000 | 0700000000 | 7.4 气力除灰系统设备及管道安装
0800000000 |  | 第8章 化学水处理系统安装
0801000000 | 0800000000 | 8.1 预处理系统设备安装
0801010000 | 0801000000 | 8.1.1 凝聚、澄清过滤系统
0801020000 | 0801000000 | 8.1.2 超滤、反渗透处理系统
0801030000 | 0801000000 | 8.1.3 前置过滤系统安装
0802000000 | 0800000000 | 8.2 补充水除盐系统设备安装
0803000000 | 0800000000 | 8.3 凝结水处理系统设备安装
0804000000 | 0800000000 | 8.4 循环水处理系统设备安装
0805000000 | 0800000000 | 8.5 给水炉水校正处理设备安装
0806000000 | 0800000000 | 8.6 水处理系统管道安装
0807000000 | 0800000000 | 8.7 电解海水制氯系统
0808000000 | 0800000000 | 8.8 中水处理系统
0809000000 | 0800000000 | 8.9 海水淡化系统
0900000000 |  | 第9章 供水系统安装
0901000000 | 0900000000 | 9.1 泵房内管道安装
0902000000 | 0900000000 | 9.2 供水设备安装
0903000000 | 0900000000 | 9.3 焊接钢管安装
0904000000 | 0900000000 | 9.4 钢骨架复合管安装
0905000000 | 0900000000 | 9.5 管道防腐
0906000000 | 0900000000 | 9.6 直接空气冷却系统设备安装
0906010000 | 0906000000 | 9.6.1 冷却风机组安装
0906020000 | 0906000000 | 9.6.2 空冷凝汽器管束及联箱安装
0906030000 | 0906000000 | 9.6.3 管束“A”型支撑架安装
0906040000 | 0906000000 | 9.6.4 单元分隔墙安装
0906050000 | 0906000000 | 9.6.5 清洗装置安装
0906060000 | 0906000000 | 9.6.6 蒸汽分配管安装
0906070000 | 0906000000 | 9.6.7 严密性试验
0907000000 | 0900000000 | 9.7 间接空冷散热器系统安装
0908000000 | 0900000000 | 9.8 机力通风冷却塔设备安装
1000000000 |  | 第10章 脱硫装置安装
1001000000 | 1000000000 | 10.1 石灰石浆液制备系统安装
1001010000 | 1001000000 | 10.1.1 石灰石卸料装置安装
1001020000 | 1001000000 | 10.1.2 湿式制浆系统
1001030000 | 1001000000 | 10.1.3 干式制粉系统
1001040000 | 1001000000 | 10.1.4 石灰石粉仓及浆液箱
1002000000 | 1000000000 | 10.2 吸收塔系统安装
1002010000 | 1002000000 | 10.2.1 吸收塔本体
1002020000 | 1002000000 | 10.2.2 外置式除雾器
1002030000 | 1002000000 | 10.2.3 浆液循环泵安装
1002040000 | 1002000000 | 10.2.4 氧化风机安装
1003000000 | 1000000000 | 10.3 烟气系统安装
1004000000 | 1000000000 | 10.4 石膏脱水及储存系统安装
1005000000 | 1000000000 | 10.5 事故排放系统安装
1006000000 | 1000000000 | 10.6 脱硫废水处理系统安装
1007000000 | 1000000000 | 10.7 脱硫系统管道安装
1008000000 | 1000000000 | 10.8 脱硫设备及烟道防腐
1100000000 |  | 第11章 脱硝装置安装
1101000000 | 1100000000 | 11.1 脱硝区装置安装
1102000000 | 1100000000 | 11.2 氨制备供应系统安装
1103000000 | 1100000000 | 11.3 尿素溶液设备安装
1200000000 |  | 第12章 附属生产工程设备及管道安装
1201000000 | 1200000000 | 12.1 机、炉、输煤检修间设备
1202000000 | 1200000000 | 12.2 空气压缩机室设备及管道安装
1203000000 | 1200000000 | 12.3 制氢站设备及管道安装
1204000000 | 1200000000 | 12.4 油处理室设备及管道安装
1205000000 | 1200000000 | 12.5 露天油库设备安装
1206000000 | 1200000000 | 12.6 启动锅炉房设备及管道安装
1207000000 | 1200000000 | 12.7 生活污水处理装置安装
1208000000 | 1200000000 | 12.8 含煤废水处理系统安装
1300000000 |  | 第13章 燃气-蒸汽联合循环机组
1301000000 | 1300000000 | 13.1 燃气轮发电机组及其附属设备安装
1301010000 | 1301000000 | 13.1.1 燃气轮机本体设备安装
1301020000 | 1301000000 | 13.1.2 燃气轮机进气装置安装
1301030000 | 1301000000 | 13.1.3 燃气轮机附属设备安装
1301040000 | 1301000000 | 13.1.4 燃气轮机试运配合
1302000000 | 1300000000 | 13.2 余热锅炉及其附属设备安装
1302010000 | 1302000000 | 13.2.1 烟气旁路装置安装
1302020000 | 1302000000 | 13.2.2 余热锅炉本体安装
1302030000 | 1302000000 | 13.2.3 余热锅炉本体分部试验及试运配合
1303000000 | 1300000000 | 13.3 蒸汽轮发电机组安装
1304000000 | 1300000000 | 13.4 重油处理站、天然气调压站设备安装
1400000000 |  | 第14章 调相机安装
Note on A1: 请输入章节码，建议输入10位数字组合，例如“0101000000”
Note on B1: 因章节有父子关系，请输入父章节的章节码。

## 定额子目
章节码 | 编码 | 名称 | 单位 | 基价不含税 | 基价含税 | 人工费基价不含税 | 材料费基价不含税 | 机械费基价不含税 | 人工费基价含税 | 材料费基价含税 | 机械费基价含税 | 人工工日 | 定额类型 | 工作内容
0101010000 | GJ1-1 | 锅炉本体组合安装 钢炉架 3050t/h | t | 948.74 | 0 | 225 | 46.43 | 677.31 | 0 | 0 | 0 | 2.3159
0101010000 | GJ1-2 | 锅炉本体组合安装 钢炉架 2750t/h 二次再热 | t | 1002.53 | 0 | 230.78 | 62.12 | 709.63 | 0 | 0 | 0 | 2.3789
0101010000 | GJ1-3 | 锅炉本体组合安装 钢炉架 1840~2008t/h | t | 982.59 | 0 | 220.52 | 50.84 | 711.23 | 0 | 0 | 0 | 2.2809
0101010000 | GJ1-4 | 锅炉本体组合安装 钢炉架 1795t/h 二次再热 | t | 1026.69 | 0 | 224.76 | 65.35 | 736.58 | 0 | 0 | 0 | 2.3268
0101010000 | GJ1-5 | 锅炉本体组合安装 钢炉架 1130t/h | t | 956.58 | 0 | 239.91 | 62.91 | 653.76 | 0 | 0 | 0 | 2.471
0101010000 | GJ1-6 | 锅炉本体组合安装 钢炉架 220~670t/h | t | 973.01 | 0 | 278.49 | 81.13 | 613.39 | 0 | 0 | 0 | 2.8533
0101010000 | GJ1-7 | 锅炉本体组合安装 钢炉架油漆 3050t/h | t | 125.48 | 0 | 53.37 | 62.95 | 9.16 | 0 | 0 | 0 | 0.603
0101010000 | GJ1-8 | 锅炉本体组合安装 钢炉架油漆 1025～2008t/h | t | 132.01 | 0 | 59.9 | 62.95 | 9.16 | 0 | 0 | 0 | 0.6768
0101010000 | GJ1-9 | 锅炉本体组合安装 钢炉架油漆 220～670t/h | t | 148.49 | 0 | 67.01 | 69.18 | 12.3 | 0 | 0 | 0 | 0.7572
0101020000 | GJ1-10 | 锅炉本体组合安装 炉本体 3050t/h | t | 1672.09 | 0 | 523.91 | 213.96 | 934.22 | 0 | 0 | 0 | 5.259
0101020000 | GJ1-11 | 锅炉本体组合安装 炉本体 2750t/h 二次再热 | t | 1877.65 | 0 | 568.3 | 228.54 | 1080.81 | 0 | 0 | 0 | 5.6987
0101020000 | GJ1-12 | 锅炉本体组合安装 炉本体 2008t/h 亚临界 | t | 1634.78 | 0 | 459.73 | 192.77 | 982.28 | 0 | 0 | 0 | 4.6145
0101020000 | GJ1-13 | 锅炉本体组合安装 炉本体 1900t/h 超临界 | t | 1737.34 | 0 | 515.72 | 213.28 | 1008.34 | 0 | 0 | 0 | 5.1762
0101020000 | GJ1-14 | 锅炉本体组合安装 炉本体 1795t/h 二次再热 | t | 1819.15 | 0 | 567.96 | 242.65 | 1008.54 | 0 | 0 | 0 | 5.696
0101020000 | GJ1-15 | 锅炉本体组合安装 炉本体 1840t/h 超超临界 | t | 1787.81 | 0 | 551.07 | 228.4 | 1008.34 | 0 | 0 | 0 | 5.5311
0101020000 | GJ1-16 | 锅炉本体组合安装 炉本体 1025t/h 亚临界 | t | 1905.3 | 0 | 559.95 | 304.3 | 1041.05 | 0 | 0 | 0 | 5.6209
0101020000 | GJ1-17 | 锅炉本体组合安装 炉本体 1130t/h 超临界 | t | 2009.21 | 0 | 617.55 | 333.86 | 1057.8 | 0 | 0 | 0 | 6.1988
0101020000 | GJ1-18 | 锅炉本体组合安装 炉本体 220～670t/h | t | 1757.49 | 0 | 592.52 | 275.29 | 889.68 | 0 | 0 | 0 | 5.9645
0101030000 | GJ1-19 | 锅炉本体组合安装 空气预热器 回转式 φ16800 | 台 | 271715.01 | 0 | 106351.11 | 27487.74 | 137876.16 | 0 | 0 | 0 | 1108.85
0101030000 | GJ1-20 | 锅炉本体组合安装 空气预热器 回转式 φ15000 | 台 | 238567.93 | 0 | 92524.32 | 24233.63 | 121809.98 | 0 | 0 | 0 | 964.8
0101030000 | GJ1-21 | 锅炉本体组合安装 空气预热器 回转式 φ10330 | 台 | 189686.58 | 0 | 77103.6 | 21166.4 | 91416.58 | 0 | 0 | 0 | 804
0101030000 | GJ1-22 | 锅炉本体组合安装 空气预热器 回转式 φ9500 | 台 | 160058.4 | 0 | 67013.4 | 18977.89 | 74067.11 | 0 | 0 | 0 | 698.81
0101030000 | GJ1-23 | 锅炉本体组合安装 空气预热器 回转式 φ8500 | 台 | 133426.53 | 0 | 58279.95 | 16472.94 | 58673.64 | 0 | 0 | 0 | 607.69
0101030000 | GJ1-24 | 锅炉本体组合安装 空气预热器 回转式 φ6200 | 台 | 106640.31 | 0 | 49356.22 | 13320.78 | 43963.31 | 0 | 0 | 0 | 514.56
0101030000 | GJ1-25 | 锅炉本体组合安装 空气预热器 回转式 φ2700 | 台 | 64853.1 | 0 | 24678.11 | 8350.73 | 31824.26 | 0 | 0 | 0 | 257.28
0101030000 | GJ1-26 | 锅炉本体组合安装 空气预热器 管式 | t | 481.96 | 0 | 194.66 | 91.56 | 195.74 | 0 | 0 | 0 | 2.0301
0101040000 | GJ1-27 | 等离子点火装置附属设备及管道 锅炉本体组合安装 等离子点火装置附属设备和管道 3050t/h | 台炉 | 221481.85 | 0 | 119059.48 | 63688.17 | 38734.2 | 0 | 0 | 0 | 1196.6182
0101040000 | GJ1-28 | 等离子点火装置附属设备及管道 锅炉本体组合安装 等离子点火装置附属设备和管道 1900t/h | 台炉 | 182116.07 | 0 | 95298.5 | 53080.28 | 33737.29 | 0 | 0 | 0 | 957.752
0101040000 | GJ1-29 | 等离子点火装置附属设备及管道 锅炉本体组合安装 等离子点火装置附属设备和管道 1025t/h | 台炉 | 110950.72 | 0 | 56348.18 | 32650.81 | 21951.73 | 0 | 0 | 0 | 566.505
0102000000 | GJ1-30 | 锅炉本体试验及酸洗 锅炉本体试验 3050t/h | 台 | 913145.18 | 0 | 63420.19 | 819146.22 | 30578.77 | 0 | 0 | 0 | 636.5
0102000000 | GJ1-31 | 锅炉本体试验及酸洗 锅炉本体试验 2750t/h 二次再热 | 台 | 935095.36 | 0 | 72236.25 | 829192.79 | 33666.32 | 0 | 0 | 0 | 724.94
0102000000 | GJ1-32 | 锅炉本体试验及酸洗 锅炉本体试验 1900t/h | 台 | 771764.37 | 0 | 57270.93 | 685660.74 | 28832.7 | 0 | 0 | 0 | 574.86
0102000000 | GJ1-33 | 锅炉本体试验及酸洗 锅炉本体试验 1795t/h 二次再热 | 台 | 790092.73 | 0 | 64942.9 | 693602.69 | 31547.14 | 0 | 0 | 0 | 651.843
0102000000 | GJ1-34 | 锅炉本体试验及酸洗 锅炉本体试验 1025t/h | 台 | 682410.94 | 0 | 47379.72 | 608353.95 | 26677.27 | 0 | 0 | 0 | 475.7
0102000000 | GJ1-35 | 锅炉本体试验及酸洗 锅炉本体试验 670t/h | 台 | 456069.62 | 0 | 40039.2 | 396561.99 | 19468.43 | 0 | 0 | 0 | 402
0102000000 | GJ1-36 | 锅炉本体试验及酸洗 锅炉本体试验 420t/h | 台 | 323267.25 | 0 | 33437.69 | 272926.48 | 16903.08 | 0 | 0 | 0 | 335.67
0102000000 | GJ1-37 | 锅炉本体试验及酸洗 锅炉本体试验 220t/h | 台 | 181839.38 | 0 | 24952.81 | 144361.04 | 12525.53 | 0 | 0 | 0 | 250.58
0102000000 | GJ1-38 | 锅炉本体试验及酸洗 锅炉本体酸洗 EDTA钠铵盐清洗 3050t/h | 台 | 1833138.98 | 0 | 185008.44 | 1591129.93 | 57000.61 | 0 | 0 | 0 | 1790.91
0102000000 | GJ1-39 | 锅炉本体试验及酸洗 锅炉本体酸洗 EDTA钠铵盐清洗 1900t/h | 台 | 1374910.48 | 0 | 154412.22 | 1168822 | 51676.26 | 0 | 0 | 0 | 1494.77
0102000000 | GJ1-40 | 锅炉本体试验及酸洗 锅炉本体酸洗 EDTA钠铵盐清洗 1130t/h | 台 | 1119614.05 | 0 | 106871.7 | 968911.21 | 43831.14 | 0 | 0 | 0 | 1034.48
0102000000 | GJ1-41 | 锅炉本体试验及酸洗 锅炉本体酸洗 EDTA钠铵盐清洗 670t/h | 台 | 895139.55 | 0 | 80905.18 | 784731.91 | 29502.46 | 0 | 0 | 0 | 783.23
0102000000 | GJ1-42 | 锅炉本体试验及酸洗 锅炉本体酸洗 EDTA钠铵盐清洗 420t/h | 台 | 460633.78 | 0 | 26777.22 | 409030.55 | 24826.01 | 0 | 0 | 0 | 259.29
0102000000 | GJ1-43 | 锅炉本体试验及酸洗 锅炉本体酸洗 EDTA钠铵盐清洗 220t/h | 台 | 350649.48 | 0 | 18902.04 | 309469.25 | 22278.19 | 0 | 0 | 0 | 182.91
0102000000 | GJ1-44 | 锅炉本体试验及酸洗 锅炉本体酸洗 氢氟酸清洗 1025t/h | 台 | 999182.39 | 0 | 163409.65 | 778754.07 | 57018.67 | 0 | 0 | 0 | 1581.87
0102000000 | GJ1-45 | 锅炉本体试验及酸洗 锅炉本体酸洗 氢氟酸清洗 670t/h | 台 | 768503.36 | 0 | 133792.3 | 598662.15 | 36048.91 | 0 | 0 | 0 | 1295.11
0102000000 | GJ1-46 | 锅炉本体试验及酸洗 锅炉本体酸洗 氢氟酸清洗 420t/h | 台 | 386742.23 | 0 | 37922.67 | 321526.66 | 27292.9 | 0 | 0 | 0 | 367.16
0102000000 | GJ1-47 | 锅炉本体试验及酸洗 锅炉本体酸洗 盐酸清洗 2008t/h | 台 | 1116140.76 | 0 | 180235.36 | 874847.21 | 61058.19 | 0 | 0 | 0 | 1744.68
0102000000 | GJ1-48 | 锅炉本体试验及酸洗 锅炉本体酸洗 盐酸清洗 1025t/h | 台 | 877552.54 | 0 | 177728.89 | 642570.52 | 57253.13 | 0 | 0 | 0 | 1720.56
0102000000 | GJ1-49 | 锅炉本体试验及酸洗 锅炉本体酸洗 盐酸清洗 670t/h | 台 | 646905.46 | 0 | 132264.7 | 474077.47 | 40563.29 | 0 | 0 | 0 | 1280.37
0102000000 | GJ1-50 | 锅炉本体试验及酸洗 锅炉本体酸洗 盐酸清洗 420t/h | 台 | 312009.81 | 0 | 51908.25 | 231597.12 | 28504.44 | 0 | 0 | 0 | 502.5
0102000000 | GJ1-51 | 锅炉本体试验及酸洗 锅炉本体酸洗 盐酸清洗 220t/h | 台 | 186718.36 | 0 | 27279.05 | 139768.85 | 19670.46 | 0 | 0 | 0 | 263.98
0103010000 | GJ1-52 | 离心式风机 离心式引风机安装 Y4-73-11 No14D 63954～111920 m³/h | 台 | 13602.66 | 0 | 6874.2 | 2881.83 | 3846.63 | 0 | 0 | 0 | 66.33
0103010000 | GJ1-53 | 离心式风机 离心式引风机安装 Y4-73-11 No16D 95466～167065 m³/h | 台 | 16247.07 | 0 | 8186.73 | 3338.34 | 4722 | 0 | 0 | 0 | 79.06
0103010000 | GJ1-54 | 离心式风机 离心式引风机安装 Y4-73-11 No18D 135927～237872 m³/h | 台 | 19161.57 | 0 | 10144.47 | 3664.76 | 5352.34 | 0 | 0 | 0 | 97.82
0103010000 | GJ1-55 | 离心式风机 离心式引风机安装 Y4-73-11 No20D 186457～326300 m³/h | 台 | 23983.12 | 0 | 12626.15 | 4210.28 | 7146.69 | 0 | 0 | 0 | 121.94
0103010000 | GJ1-56 | 离心式风机 离心式引风机安装 Y4-73-11 No22D 248174～434305 m³/h | 台 | 29245.81 | 0 | 16326.56 | 5648.23 | 7271.02 | 0 | 0 | 0 | 157.45
0103010000 | GJ1-57 | 离心式风机 离心式引风机安装 Y4-73-11 No25D 364174～637304 m³/h | 台 | 35862.17 | 0 | 20501.33 | 6505.94 | 8854.9 | 0 | 0 | 0 | 198.32
0103010000 | GJ1-58 | 离心式风机 离心式引风机安装 Y4-73-11 No28D 435000～810000 m³/h | 台 | 42919.49 | 0 | 25966.52 | 7435.82 | 9517.15 | 0 | 0 | 0 | 251.25
0103010000 | GJ1-59 | 离心式风机 离心式引风机安装 Y4-73-11 No29.5D 511638～895367 m³/h | 台 | 46081.52 | 0 | 26418.77 | 9882.12 | 9780.63 | 0 | 0 | 0 | 255.94
0103010000 | GJ1-60 | 离心式风机 双吸双速离心式引风机安装 Y4-2×73 No28.5F 668116～1336233m³/h | 台 | 48199.07 | 0 | 29212 | 9196.46 | 9790.61 | 0 | 0 | 0 | 282.74
0103010000 | GJ1-61 | 离心式风机 双吸双速离心式引风机安装 Y4-2×73 No37F 1385800～2836800m³/h | 台 | 55441.59 | 0 | 32529.17 | 10546.34 | 12366.08 | 0 | 0 | 0 | 314.9
0103010000 | GJ1-62 | 离心式风机 离心式送风机、一次风机安装 G4-73-11 No14D 67467～111925m³/h | 台 | 15497.96 | 0 | 6647.87 | 2962.73 | 5887.36 | 0 | 0 | 0 | 64.655
0103010000 | GJ1-63 | 离心式风机 离心式送风机、一次风机安装 G4-73-11 No16D 100709～167072m³/h | 台 | 18074.76 | 0 | 8557.37 | 3376.37 | 6141.02 | 0 | 0 | 0 | 83.08
0103010000 | GJ1-64 | 离心式风机 离心式送风机、一次风机安装 G4-73-11 No18D 143392～237882m³/h | 台 | 21720.07 | 0 | 10490.32 | 3865.45 | 7364.3 | 0 | 0 | 0 | 101.84
0103010000 | GJ1-65 | 离心式风机 离心式送风机、一次风机安装 G4-73-11 No20D 196697～326312m³/h | 台 | 25234.42 | 0 | 12089.61 | 4767 | 8377.81 | 0 | 0 | 0 | 117.25
0103010000 | GJ1-66 | 离心式风机 离心式送风机、一次风机安装 G4-73-11 No22D 261804～434322m³/h | 台 | 29936.87 | 0 | 14858.05 | 6277.14 | 8801.68 | 0 | 0 | 0 | 144.05
0103010000 | GJ1-67 | 离心式风机 离心式送风机、一次风机安装 G4-73-11 No25D 384174～637329m³/h | 台 | 35882.67 | 0 | 18073.79 | 7300.42 | 10508.46 | 0 | 0 | 0 | 175.54
0103010000 | GJ1-68 | 离心式风机 离心式送风机、一次风机安装 G4-73-11 No28D 410425～680878m³/h | 台 | 40334.89 | 0 | 21128.99 | 8380.16 | 10825.74 | 0 | 0 | 0 | 205.02
0103010000 | GJ1-69 | 离心式风机 离心式送风机、一次风机安装 G4-73-11 No29.5D 446484～781347m³/h | 台 | 47942.14 | 0 | 25758.69 | 11200.04 | 10983.41 | 0 | 0 | 0 | 249.91
0103010000 | GJ1-70 | 离心式风机 离心式一次风机安装 70000～120000m³/h | 台 | 24485.9 | 0 | 12566.65 | 3001.44 | 8917.81 | 0 | 0 | 0 | 121.94
0103010000 | GJ1-71 | 离心式风机 离心式一次风机安装 170000m³/h | 台 | 29796.98 | 0 | 16432.55 | 4041.15 | 9323.28 | 0 | 0 | 0 | 159.46
0103010000 | GJ1-72 | 离心式风机 离心式一次风机安装 222274m³/h | 台 | 35706.86 | 0 | 20323.24 | 5656.25 | 9727.37 | 0 | 0 | 0 | 196.98
0103010000 | GJ1-73 | 离心式风机 离心式点火、扫描风机安装 Q≤3200m³/h | 台 | 1686.98 | 0 | 785.91 | 113.63 | 787.44 | 0 | 0 | 0 | 8.04
0103010000 | GJ1-74 | 离心式风机 离心式点火、扫描风机安装 Q＞3200m³/h | 台 | 2035.36 | 0 | 1081.25 | 157.55 | 796.56 | 0 | 0 | 0 | 11.055
0103010000 | GJ1-75 | 离心式风机安装 密封风机 综合 | 台 | 3622.76 | 0 | 1928.93 | 627.67 | 1066.16 | 0 | 0 | 0 | 19.765
0103020000 | GJ1-76 | 轴流式风机 轴流式引风机安装（静叶可调） 325m³/s | 台 | 67304.79 | 0 | 38424.5 | 19869.08 | 9011.21 | 0 | 0 | 0 | 371.85
0103020000 | GJ1-77 | 轴流式风机 轴流式引风机安装（静叶可调） 485m³/s～700m³/s | 台 | 73638.09 | 0 | 41168.15 | 21834.76 | 10635.18 | 0 | 0 | 0 | 398.65
0103020000 | GJ1-78 | 轴流式风机 轴流式引风机安装（静叶可调） 720m³/s | 台 | 76720 | 0 | 42433.78 | 23233.7 | 11052.52 | 0 | 0 | 0 | 410.71
0103020000 | GJ1-79 | 轴流式风机 轴流式引风机安装（动叶可调） 325m³/s | 台 | 74035.26 | 0 | 42266.95 | 21855.98 | 9912.33 | 0 | 0 | 0 | 409.035
0103020000 | GJ1-80 | 轴流式风机 轴流式引风机安装（动叶可调） 485m³/s～700m³/s | 台 | 81001.9 | 0 | 45284.97 | 24018.24 | 11698.69 | 0 | 0 | 0 | 438.515
0103020000 | GJ1-81 | 轴流式风机 轴流式引风机安装（动叶可调） 720m³/s | 台 | 84392 | 0 | 46677.16 | 25557.07 | 12157.77 | 0 | 0 | 0 | 451.781
0103020000 | GJ1-82 | 轴流式风机 轴流式送风机安装（动叶可调） 112m³/s～150m³/s | 台 | 60195.82 | 0 | 35203.41 | 14231.55 | 10760.86 | 0 | 0 | 0 | 341.7
0103020000 | GJ1-83 | 轴流式风机 轴流式送风机安装（动叶可调） 214m³/s～350m³/s | 台 | 72638.79 | 0 | 39427.76 | 21149.04 | 12061.99 | 0 | 0 | 0 | 382.57
0103020000 | GJ1-84 | 轴流式风机 轴流式送风机安装（动叶可调） 369m³/s | 台 | 75763.62 | 0 | 39833.11 | 22464.66 | 13465.85 | 0 | 0 | 0 | 386.59
0103020000 | GJ1-85 | 轴流式风机 轴流式一次风机安装（动叶可调） 80m³/s～92m³/s | 台 | 49685.43 | 0 | 31337.51 | 10360.84 | 7987.08 | 0 | 0 | 0 | 304.18
0103020000 | GJ1-86 | 轴流式风机 轴流式一次风机安装（动叶可调） 100m³/s～160m³/s | 台 | 58449.63 | 0 | 35060.03 | 13770.06 | 9619.54 | 0 | 0 | 0 | 340.36
0103020000 | GJ1-87 | 轴流式风机 轴流式一次风机安装（动叶可调） 177m³/s | 台 | 65212.56 | 0 | 37900.16 | 15800.62 | 11511.78 | 0 | 0 | 0 | 367.83
0103020000 | GJ1-88 | 轴流式风机 轴流式点火、扫描风机安装 Q≤6000m³/h | 台 | 1899.65 | 0 | 988.32 | 123.11 | 788.22 | 0 | 0 | 0 | 10.117
0103020000 | GJ1-89 | 轴流式风机 轴流式点火、扫描风机安装 Q＞6000m³/h | 台 | 2245.71 | 0 | 1276.48 | 172.15 | 797.08 | 0 | 0 | 0 | 13.065
0103030000 | GJ1-90 | 汽动引风机安装 1000MW级 | 台 | 94744.82 | 0 | 61051.27 | 18125.13 | 15568.42 | 0 | 0 | 0 | 591.007
0103030000 | GJ1-91 | 汽动引风机安装 600MW级 | 台 | 82576.35 | 0 | 50965.23 | 16675.51 | 14935.61 | 0 | 0 | 0 | 493.455
0104000000 | GJ1-92 | 除尘装置安装 电气除尘器安装（锅炉容量） 670 t/h | t | 1093.07 | 0 | 560.55 | 159.7 | 372.82 | 0 | 0 | 0 | 5.628
0104000000 | GJ1-93 | 除尘装置安装 电气除尘器安装（锅炉容量） 1025 t/h | t | 1110.49 | 0 | 533.86 | 158.01 | 418.62 | 0 | 0 | 0 | 5.36
0104000000 | GJ1-94 | 除尘装置安装 电气除尘器安装（锅炉容量） 1900 t/h | t | 1135.75 | 0 | 500.49 | 158.02 | 477.24 | 0 | 0 | 0 | 5.025
0104000000 | GJ1-95 | 除尘装置安装 电气除尘器安装（锅炉容量） 3050 t/h | t | 1154.67 | 0 | 467.12 | 158.44 | 529.11 | 0 | 0 | 0 | 4.69
0104000000 | GJ1-96 | 除尘装置安装 电袋除尘器安装 | t | 1171.58 | 0 | 475.7 | 150.52 | 545.36 | 0 | 0 | 0 | 4.7771
0104000000 | GJ1-97 | 除尘装置安装 布袋除尘器安装 | t | 1229.14 | 0 | 502.39 | 158.69 | 568.06 | 0 | 0 | 0 | 5.0451
0104000000 | GJ1-98 | 除尘装置安装 蜂窝管式湿式除尘器安装 | t | 923.71 | 0 | 373.7 | 126.75 | 423.26 | 0 | 0 | 0 | 3.752
0104000000 | GJ1-99 | 除尘装置安装 板式湿式除尘器安装 | t | 1301.56 | 0 | 467.12 | 305.33 | 529.11 | 0 | 0 | 0 | 4.69
0105000000 | GJ1-100 | 制粉系统安装 钢球磨 30t/h 每炉四磨 | 炉 | 572263.35 | 0 | 314178.54 | 103151.61 | 154933.2 | 0 | 0 | 0 | 3163.204
0105000000 | GJ1-101 | 制粉系统安装 钢球磨 35t/h 每炉四磨 | 炉 | 625745.58 | 0 | 326820.44 | 116604.65 | 182320.49 | 0 | 0 | 0 | 3290.504
0105000000 | GJ1-102 | 制粉系统安装 钢球磨 42t/h 每炉二磨 | 炉 | 325357.34 | 0 | 171102.8 | 65786.12 | 88468.42 | 0 | 0 | 0 | 1722.2993
0105000000 | GJ1-103 | 制粉系统安装 钢球磨 35t/h 每炉二磨 | 炉 | 330044.16 | 0 | 168814.67 | 57951.88 | 103277.61 | 0 | 0 | 0 | 1700.4131
0105000000 | GJ1-104 | 制粉系统安装 钢球磨 25t/h 每炉二磨 | 炉 | 265222.04 | 0 | 144665.98 | 42478.78 | 78077.28 | 0 | 0 | 0 | 1458.4661
0105000000 | GJ1-105 | 制粉系统安装 钢球磨 20t/h 每炉二磨 | 炉 | 237548.75 | 0 | 128182.35 | 37563.64 | 71802.76 | 0 | 0 | 0 | 1292.1433
0105000000 | GJ1-106 | 制粉系统安装 钢球磨 16t/h 每炉二磨 | 炉 | 199683.51 | 0 | 114629.33 | 29902.81 | 55151.37 | 0 | 0 | 0 | 1154.812
0105000000 | GJ1-107 | 制粉系统安装 钢球磨 14t/h 每炉二磨 | 炉 | 196273.84 | 0 | 111816.67 | 29558.14 | 54899.03 | 0 | 0 | 0 | 1126.672
0105000000 | GJ1-108 | 制粉系统安装 双进双出钢球磨 105t/h | 台 | 161619.69 | 0 | 96084.7 | 35531.76 | 30003.23 | 0 | 0 | 0 | 929.96
0105000000 | GJ1-109 | 制粉系统安装 双进双出钢球磨 90t/h | 台 | 148864.83 | 0 | 86943.89 | 32336.77 | 29584.17 | 0 | 0 | 0 | 841.52
0105000000 | GJ1-110 | 制粉系统安装 双进双出钢球磨 60t/h | 台 | 128403.45 | 0 | 83053.2 | 24427.23 | 20923.02 | 0 | 0 | 0 | 804
0105000000 | GJ1-111 | 制粉系统安装 双进双出钢球磨 22t/h | 台 | 65414.31 | 0 | 46341.22 | 12795.25 | 6277.84 | 0 | 0 | 0 | 450.24
0105000000 | GJ1-112 | 制粉系统安装 中速磨 ≤100t/h | 台 | 60559.35 | 0 | 39525.1 | 7286.39 | 13747.86 | 0 | 0 | 0 | 382.838
0105000000 | GJ1-113 | 制粉系统安装 中速磨 ≤80t/h | 台 | 58351.32 | 0 | 38140.88 | 6678.36 | 13532.08 | 0 | 0 | 0 | 369.438
0105000000 | GJ1-114 | 制粉系统安装 中速磨 ≤60t/h | 台 | 53480.1 | 0 | 36351.31 | 6306.93 | 10821.86 | 0 | 0 | 0 | 352.018
0105000000 | GJ1-115 | 制粉系统安装 中速磨 ≤50t/h | 台 | 51145.47 | 0 | 34608.64 | 5804.7 | 10732.13 | 0 | 0 | 0 | 335.268
0105000000 | GJ1-116 | 制粉系统安装 中速磨 ≤40t/h | 台 | 49122.07 | 0 | 33224.42 | 5247.6 | 10650.05 | 0 | 0 | 0 | 321.868
0105000000 | GJ1-117 | 制粉系统安装 风扇磨 FM340.880 | 台 | 39878.53 | 0 | 20978.37 | 7646.28 | 11253.88 | 0 | 0 | 0 | 203.01
0105000000 | GJ1-118 | 制粉系统安装 风扇磨 FM340.820 | 台 | 38668.45 | 0 | 19999.5 | 7434.05 | 11234.9 | 0 | 0 | 0 | 193.63
0105000000 | GJ1-119 | 制粉系统安装 风扇磨 FM340.760 | 台 | 33384.13 | 0 | 15990.22 | 6159.01 | 11234.9 | 0 | 0 | 0 | 154.77
0105000000 | GJ1-120 | 制粉系统安装 风扇磨 FM318.644 | 台 | 28733.7 | 0 | 14462.62 | 5257.88 | 9013.2 | 0 | 0 | 0 | 140.03
0105000000 | GJ1-121 | 制粉系统安装 风扇磨 FM318.630 | 台 | 25583.68 | 0 | 11503.9 | 5157.41 | 8922.37 | 0 | 0 | 0 | 111.22
0105000000 | GJ1-122 | 制粉系统安装 风扇磨 FM275.760 | 台 | 18166.8 | 0 | 7351.24 | 4114.89 | 6700.67 | 0 | 0 | 0 | 71.02
0105000000 | GJ1-123 | 制粉系统安装 风扇磨 FM275.590 | 台 | 16515.2 | 0 | 5895.33 | 4010.03 | 6609.84 | 0 | 0 | 0 | 56.95
0105000000 | GJ1-124 | 制粉系统安装 皮带式给煤机 | 台 | 4627.48 | 0 | 2533.94 | 865.75 | 1227.79 | 0 | 0 | 0 | 25.929
0105000000 | GJ1-125 | 制粉系统安装 电子重力式给煤机 8218型 ≤25t/h | 台 | 4002.58 | 0 | 2148.15 | 621.88 | 1232.55 | 0 | 0 | 0 | 21.976
0105000000 | GJ1-126 | 制粉系统安装 电子重力式给煤机 8224型 ≤100t/h | 台 | 4639.07 | 0 | 2567.31 | 828.49 | 1243.27 | 0 | 0 | 0 | 26.264
0105000000 | GJ1-127 | 制粉系统安装 电子重力式给煤机 8236型 ≤150t/h | 台 | 4920.51 | 0 | 2776.88 | 886.4 | 1257.23 | 0 | 0 | 0 | 28.408
0105000000 | GJ1-128 | 制粉系统安装 电子重力式给煤机 ＞150t/h | 台 | 5196.82 | 0 | 2986.46 | 932.73 | 1277.63 | 0 | 0 | 0 | 30.552
0106000000 | GJ1-129 | 烟风煤管道安装 直吹式系统 3050t/h | t | 1018.53 | 0 | 444.7 | 130.81 | 443.02 | 0 | 0 | 0 | 4.4648
0106000000 | GJ1-130 | 烟风煤管道安装 直吹式系统 1900t/h | t | 1069.2 | 0 | 452.8 | 145.33 | 471.07 | 0 | 0 | 0 | 4.5467
0106000000 | GJ1-131 | 烟风煤管道安装 直吹式系统 1025t/h | t | 1088.16 | 0 | 466.52 | 134.71 | 486.93 | 0 | 0 | 0 | 4.6846
0106000000 | GJ1-132 | 烟风煤管道安装 直吹式系统 670t/h | t | 1114.07 | 0 | 468.25 | 140.26 | 505.56 | 0 | 0 | 0 | 4.7013
0106000000 | GJ1-133 | 烟风煤管道安装 直吹式系统 420t/h | t | 1061.98 | 0 | 452.57 | 141.25 | 468.16 | 0 | 0 | 0 | 4.5438
0106000000 | GJ1-134 | 烟风煤管道安装 直吹式系统 220t/h | t | 1115.55 | 0 | 459.62 | 141.39 | 514.54 | 0 | 0 | 0 | 4.6144
0106000000 | GJ1-135 | 烟风煤管道安装 中间贮仓式系统 1025t/h | t | 1083.56 | 0 | 467.54 | 138.57 | 477.45 | 0 | 0 | 0 | 4.6947
0106000000 | GJ1-136 | 烟风煤管道安装 中间贮仓式系统 670t/h | t | 1091.72 | 0 | 460.61 | 139.48 | 491.63 | 0 | 0 | 0 | 4.6246
0106000000 | GJ1-137 | 烟风煤管道安装 中间贮仓式系统 420t/h | t | 1098.08 | 0 | 472.41 | 146.13 | 479.54 | 0 | 0 | 0 | 4.7447
0106000000 | GJ1-138 | 烟风煤管道安装 中间贮仓式系统 220t/h | t | 1105.51 | 0 | 474.76 | 150.35 | 480.4 | 0 | 0 | 0 | 4.7666
0107000000 | GJ1-139 | 锅炉辅助设备安装 箱类 V≤10m³ | 台 | 846.39 | 0 | 405.35 | 170.55 | 270.49 | 0 | 0 | 0 | 4.02
0107000000 | GJ1-140 | 锅炉辅助设备安装 箱类 V≤20m³ | 台 | 1092.34 | 0 | 595.63 | 226.22 | 270.49 | 0 | 0 | 0 | 6.03
0107000000 | GJ1-141 | 锅炉辅助设备安装 箱类 V≤30m³ | 台 | 1383.33 | 0 | 667.32 | 422.68 | 293.33 | 0 | 0 | 0 | 6.7
0107000000 | GJ1-142 | 锅炉辅助设备安装 箱类 V≤45m³ | 台 | 2119.64 | 0 | 929.29 | 499.85 | 690.5 | 0 | 0 | 0 | 9.38
0107000000 | GJ1-143 | 锅炉辅助设备安装 定期排污扩容器 V≤5m³ | 台 | 1778.92 | 0 | 653.52 | 133.9 | 991.5 | 0 | 0 | 0 | 6.432
0107000000 | GJ1-144 | 锅炉辅助设备安装 定期排污扩容器 V≤10m³ | 台 | 2061.21 | 0 | 896.73 | 167.86 | 996.62 | 0 | 0 | 0 | 8.844
0107000000 | GJ1-145 | 锅炉辅助设备安装 定期排污扩容器 V≤15m³ | 台 | 2541.76 | 0 | 977.8 | 205.88 | 1358.08 | 0 | 0 | 0 | 9.648
0107000000 | GJ1-146 | 锅炉辅助设备安装 定期排污扩容器 V＞15m³ | 台 | 2756.69 | 0 | 1142.42 | 250.28 | 1363.99 | 0 | 0 | 0 | 11.256
0107000000 | GJ1-147 | 锅炉辅助设备安装 暖风器 管排数 2 | 台炉 | 3022.28 | 0 | 1601.57 | 232.8 | 1187.91 | 0 | 0 | 0 | 16.08
0107000000 | GJ1-148 | 锅炉辅助设备安装 暖风器 管排数 2.5 | 台炉 | 3490.8 | 0 | 1868.5 | 290.45 | 1331.85 | 0 | 0 | 0 | 18.76
0107000000 | GJ1-149 | 锅炉辅助设备安装 暖风器 管排数 3 | 台炉 | 3955.45 | 0 | 2135.42 | 347.01 | 1473.02 | 0 | 0 | 0 | 21.44
0107000000 | GJ1-150 | 锅炉辅助设备安装 低温省煤器 合金钢 | t | 496.65 | 0 | 200.5 | 94.31 | 201.84 | 0 | 0 | 0 | 2.091
0107000000 | GJ1-151 | 锅炉辅助设备安装 设备平台、扶梯、栏杆、支架安装 | t | 1490.54 | 0 | 640.63 | 146.37 | 703.54 | 0 | 0 | 0 | 6.6799
0107000000 | GJ1-152 | 锅炉辅助设备安装 玻璃钢平台扶梯安装 | m² | 123.61 | 0 | 53.37 | 3.35 | 66.89 | 0 | 0 | 0 | 0.603
0201010000 | GJ2-1 | 汽轮发电机本体安装 凝汽式汽轮发电机组安装（静子液压提升法）1000MW | 套 | 3361213.36 | 0 | 1207950.61 | 678417.93 | 1474844.82 | 0 | 0 | 0 | 11693.7224
0201010000 | GJ2-2 | 汽轮发电机本体安装 凝汽式汽轮发电机组安装（静子液压提升法）1000MW 二次再热 | 套 | 3902620.57 | 0 | 1432525.54 | 780050.36 | 1690044.67 | 0 | 0 | 0 | 13867.7451
0201010000 | GJ2-3 | 汽轮发电机本体安装 凝汽式汽轮发电机组安装（桥式起重机起吊法）1000MW | 套 | 3026074.69 | 0 | 1207569.77 | 567018.53 | 1251486.39 | 0 | 0 | 0 | 11690.026
0201010000 | GJ2-4 | 汽轮发电机本体安装 凝汽式汽轮发电机组安装（桥式起重机起吊法）1000MW 二次再热 | 套 | 3271516.89 | 0 | 1284310.01 | 597141.98 | 1390064.9 | 0 | 0 | 0 | 12432.9287
0201010000 | GJ2-5 | 汽轮发电机本体安装 凝汽式汽轮发电机组安装（静子液压提升法） 600MW | 套 | 2949996.24 | 0 | 1082977.16 | 605448.18 | 1261570.9 | 0 | 0 | 0 | 10483.758
0201010000 | GJ2-6 | 汽轮发电机本体安装 凝汽式汽轮发电机组安装（静子液压提升法）600MW 二次再热 | 套 | 3187443.84 | 0 | 1163744.94 | 637821.3 | 1385877.6 | 0 | 0 | 0 | 11265.6279
0201010000 | GJ2-7 | 汽轮发电机本体安装 凝汽式汽轮发电机组安装（桥式起重机起吊法）600MW | 套 | 2644278.2 | 0 | 1076199.44 | 509658.47 | 1058420.29 | 0 | 0 | 0 | 10418.098
0201010000 | GJ2-8 | 汽轮发电机本体安装 凝汽式汽轮发电机组安装（桥式起重机起吊法）600MW 二次再热 | 套 | 2881725.81 | 0 | 1156967.22 | 542031.6 | 1182726.99 | 0 | 0 | 0 | 11199.9679
0201020000 | GJ2-9 | 汽轮发电机本体安装 供热式汽轮发电机组安装（静子液压提升法） 300MW | 套 | 2105570.85 | 0 | 900301.13 | 417742.53 | 787527.19 | 0 | 0 | 0 | 8715.427
0201020000 | GJ2-10 | 汽轮发电机本体安装 供热式汽轮发电机组安装（桥式起重机起吊法） 300MW | 套 | 1910563.72 | 0 | 883403.73 | 344218.72 | 682941.27 | 0 | 0 | 0 | 8551.947
0201020000 | GJ2-11 | 汽轮发电机本体安装 供热式汽轮发电机组安装 200MW | 套 | 1286489.25 | 0 | 545087.04 | 243352.79 | 498049.42 | 0 | 0 | 0 | 5276.786
0201020000 | GJ2-12 | 汽轮发电机本体安装 供热式汽轮发电机组安装 125MW | 套 | 957019.59 | 0 | 463711.74 | 188909.31 | 304398.54 | 0 | 0 | 0 | 4488.933
0201020000 | GJ2-13 | 汽轮发电机本体安装 供热式汽轮发电机组安装 100MW | 套 | 677774.18 | 0 | 310326.83 | 160568.21 | 206879.14 | 0 | 0 | 0 | 3004.012
0201020000 | GJ2-14 | 汽轮发电机本体安装 供热式汽轮发电机组安装 50MW | 套 | 380690.18 | 0 | 179551.62 | 83590.73 | 117547.83 | 0 | 0 | 0 | 1738.181
0202000000 | GJ2-15 | 汽轮机附属机械及辅助设备安装 汽轮机辅助及附属设备安装 1000MW | 套 | 1143428.09 | 0 | 629404.83 | 198631.18 | 315392.08 | 0 | 0 | 0 | 6278.905
0202000000 | GJ2-16 | 汽轮机附属机械及辅助设备安装 汽轮机辅助及附属设备安装 600MW | 套 | 910561.37 | 0 | 498268.62 | 148656.95 | 263635.8 | 0 | 0 | 0 | 4990.964
0202000000 | GJ2-17 | 汽轮机附属机械及辅助设备安装 汽轮机辅助及附属设备安装 300MW | 套 | 739973.05 | 0 | 400563.19 | 110591.51 | 228818.35 | 0 | 0 | 0 | 4011.29
0202000000 | GJ2-18 | 汽轮机附属机械及辅助设备安装 汽轮机辅助及附属设备安装 200MW | 套 | 542523.1 | 0 | 291238.15 | 81710.61 | 169574.34 | 0 | 0 | 0 | 2917.716
0202000000 | GJ2-19 | 汽轮机附属机械及辅助设备安装 汽轮机辅助及附属设备安装 125MW | 套 | 403438.27 | 0 | 195585.46 | 68883.73 | 138969.08 | 0 | 0 | 0 | 1959.08
0202000000 | GJ2-20 | 汽轮机附属机械及辅助设备安装 汽轮机辅助及附属设备安装 100MW | 套 | 297984.55 | 0 | 138208.14 | 51147.88 | 108628.53 | 0 | 0 | 0 | 1383.55
0202000000 | GJ2-21 | 汽轮机附属机械及辅助设备安装 汽轮机辅助及附属设备安装 50MW | 套 | 188274.46 | 0 | 79503.41 | 27795.29 | 80975.76 | 0 | 0 | 0 | 795.29
0202000000 | GJ2-22 | 汽轮机附属机械及辅助设备安装 汽轮机辅助及附属设备安装 CC50MW | 套 | 208741.19 | 0 | 93003.5 | 31243.55 | 84494.14 | 0 | 0 | 0 | 929.29
0202000000 | GJ2-23 | 汽轮机附属机械及辅助设备安装 汽轮机辅助及附属设备安装（直接空冷机组） 600MW | 套 | 541763.44 | 0 | 249121.02 | 105008.01 | 187634.41 | 0 | 0 | 0 | 2465.399
0202000000 | GJ2-24 | 汽轮机附属机械及辅助设备安装 汽轮机辅助及附属设备安装（直接空冷机组） 300MW | 套 | 427819.92 | 0 | 198625.77 | 76373.67 | 152820.48 | 0 | 0 | 0 | 1971.274
0202000000 | GJ2-25 | 汽轮机附属机械及辅助设备安装 汽轮机辅助及附属设备安装（直接空冷机组） 200MW | 套 | 318970.63 | 0 | 142165.57 | 67156.86 | 109648.2 | 0 | 0 | 0 | 1412.3667
0202000000 | GJ2-26 | 汽轮机附属机械及辅助设备安装 汽轮机辅助及附属设备安装（直接空冷机组） 125MW | 套 | 222698.2 | 0 | 98811 | 46654.24 | 77232.96 | 0 | 0 | 0 | 981.55
0202000000 | GJ2-27 | 汽轮机附属机械及辅助设备安装 汽轮机辅助及附属设备安装（直接空冷机组） 100MW | 套 | 187894.59 | 0 | 82575.29 | 40546.35 | 64772.95 | 0 | 0 | 0 | 818.74
0202000000 | GJ2-28 | 汽轮机附属机械及辅助设备安装 汽轮机辅助及附属设备安装（直接空冷机组） 50MW | 套 | 172243.15 | 0 | 75659.55 | 37020.69 | 59562.91 | 0 | 0 | 0 | 750.4
0202000000 | GJ2-29 | 汽轮机附属机械及辅助设备安装 汽轮机辅助及附属设备安装（直接空冷机组） CC50MW | 套 | 183662.88 | 0 | 81552.2 | 39588.13 | 62522.55 | 0 | 0 | 0 | 808.02
0203000000 | GJ2-30 | 高低压旁路系统安装（机组容量） 1000MW | 机组 | 84403.51 | 0 | 12812.54 | 8493.7 | 63097.27 | 0 | 0 | 0 | 128.64
0203000000 | GJ2-31 | 高低压旁路系统安装（机组容量） 1000MW 二次再热 | 机组 | 109724.57 | 0 | 16656.31 | 11041.81 | 82026.45 | 0 | 0 | 0 | 167.232
0203000000 | GJ2-32 | 高低压旁路系统安装（机组容量） 600MW | 机组 | 65999.7 | 0 | 9075.55 | 6032.25 | 50891.9 | 0 | 0 | 0 | 91.12
0203000000 | GJ2-33 | 高低压旁路系统安装（机组容量） 600MW 二次再热 | 机组 | 85799.61 | 0 | 11798.22 | 7841.92 | 66159.47 | 0 | 0 | 0 | 118.456
0203000000 | GJ2-34 | 高低压旁路系统安装（机组容量） 300MW | 机组 | 47232.24 | 0 | 6940.13 | 4167.97 | 36124.14 | 0 | 0 | 0 | 69.68
0203000000 | GJ2-35 | 高低压旁路系统安装（机组容量） 200MW | 机组 | 37542.06 | 0 | 5872.42 | 3217.96 | 28451.68 | 0 | 0 | 0 | 58.96
0203000000 | GJ2-36 | 高低压旁路系统安装（机组容量） 125MW | 机组 | 31078.08 | 0 | 5738.95 | 2484.5 | 22854.63 | 0 | 0 | 0 | 57.62
0204000000 | GJ2-37 | 除氧器及水箱安装 大气式 V=75m³ | 台 | 10585.95 | 0 | 5605.49 | 1816.81 | 3163.65 | 0 | 0 | 0 | 56.28
0204000000 | GJ2-38 | 除氧器及水箱安装 高压式 V≤70m³ | 台 | 11929.02 | 0 | 6339.54 | 1831.84 | 3757.64 | 0 | 0 | 0 | 63.65
0204000000 | GJ2-39 | 除氧器及水箱安装 高压式 V≤100m³ | 台 | 13658.88 | 0 | 6806.66 | 2185.26 | 4666.96 | 0 | 0 | 0 | 68.34
0204000000 | GJ2-40 | 除氧器及水箱安装 高压式 V≤140m³ | 台 | 15156.04 | 0 | 7740.91 | 2553.42 | 4861.71 | 0 | 0 | 0 | 77.72
0204000000 | GJ2-41 | 除氧器及水箱安装 高压式 V≤160m³ | 台 | 18308.57 | 0 | 9209.02 | 2972.41 | 6127.14 | 0 | 0 | 0 | 92.46
0204000000 | GJ2-42 | 除氧器及水箱安装 高压式 V≤180m³ | 台 | 19872.37 | 0 | 10610.39 | 3116.8 | 6145.18 | 0 | 0 | 0 | 106.53
0204000000 | GJ2-43 | 除氧器及水箱安装 高压式 V≤200m³ | 台 | 23697.6 | 0 | 11544.64 | 3446.11 | 8706.85 | 0 | 0 | 0 | 115.91
0204000000 | GJ2-44 | 除氧器及水箱安装 高压式 V≤300m³ | 台 | 26898.66 | 0 | 12545.62 | 3852.82 | 10500.22 | 0 | 0 | 0 | 125.96
0204000000 | GJ2-45 | 除氧器及水箱安装 高压式 V＞300m³ | 台 | 31541.61 | 0 | 12946.01 | 5202.9 | 13392.7 | 0 | 0 | 0 | 129.98
0204000000 | GJ2-46 | 除氧器及水箱安装 内置式除氧器 出力（t/h） 800 | 台 | 21341.25 | 0 | 10153.18 | 2979.66 | 8208.41 | 0 | 0 | 0 | 101.84
0204000000 | GJ2-47 | 除氧器及水箱安装 内置式除氧器 出力（t/h） 1200 | 台 | 26782.79 | 0 | 12797.67 | 3724.58 | 10260.54 | 0 | 0 | 0 | 128.64
0204000000 | GJ2-48 | 除氧器及水箱安装 内置式除氧器 出力（t/h） 2100 | 台 | 36352.72 | 0 | 13845.55 | 5228.12 | 17279.05 | 0 | 0 | 0 | 139.36
0204000000 | GJ2-49 | 除氧器及水箱安装 内置式除氧器 出力（t/h） 3300 | 台 | 40375.22 | 0 | 14750.05 | 6136.64 | 19488.53 | 0 | 0 | 0 | 148.74
0205000000 | GJ2-50 | 汽机其他附属设备安装 连续排污扩容器 V≤1.5m³ | 台 | 1802.93 | 0 | 815.66 | 103.38 | 883.89 | 0 | 0 | 0 | 8.04
0205000000 | GJ2-51 | 汽机其他附属设备安装 连续排污扩容器 V≤3m³ | 台 | 2177.56 | 0 | 1155.52 | 132.95 | 889.09 | 0 | 0 | 0 | 11.39
0205000000 | GJ2-52 | 汽机其他附属设备安装 连续排污扩容器 V≤5m³ | 台 | 2478.72 | 0 | 1427.4 | 161.34 | 889.98 | 0 | 0 | 0 | 14.07
0205000000 | GJ2-53 | 汽机其他附属设备安装 连续排污扩容器 V≤10m³ | 台 | 3297 | 0 | 1631.32 | 207.58 | 1458.1 | 0 | 0 | 0 | 16.08
0205000000 | GJ2-54 | 汽机其他附属设备安装 连续排污扩容器 V＞10m³ | 台 | 3671.48 | 0 | 1971.17 | 240.95 | 1459.36 | 0 | 0 | 0 | 19.43
0205000000 | GJ2-55 | 汽机其他附属设备安装 疏水扩容器 V≤0.5m³ | 台 | 1029.49 | 0 | 339.86 | 92.14 | 597.49 | 0 | 0 | 0 | 3.35
0205000000 | GJ2-56 | 汽机其他附属设备安装 疏水扩容器 V≤1.5m³ | 台 | 1481.46 | 0 | 543.77 | 128.45 | 809.24 | 0 | 0 | 0 | 5.36
0205000000 | GJ2-57 | 汽机其他附属设备安装 疏水扩容器 V≤5m³ | 台 | 2116.05 | 0 | 747.69 | 182.43 | 1185.93 | 0 | 0 | 0 | 7.37
0205000000 | GJ2-58 | 汽机其他附属设备安装 疏水扩容器 V≤10m³ | 台 | 2677.45 | 0 | 951.6 | 242.51 | 1483.34 | 0 | 0 | 0 | 9.38
0205000000 | GJ2-59 | 汽机其他附属设备安装 疏水扩容器 V≤30m³ | 台 | 3852.75 | 0 | 1495.37 | 363.53 | 1993.85 | 0 | 0 | 0 | 14.74
0205000000 | GJ2-60 | 汽机其他附属设备安装 疏水扩容器 V≤70m³ | 台 | 6143.34 | 0 | 2446.97 | 599.77 | 3096.6 | 0 | 0 | 0 | 24.12
0205000000 | GJ2-61 | 汽机其他附属设备安装 疏水扩容器 V≤100m³ | 台 | 8003.27 | 0 | 3194.66 | 779.71 | 4028.9 | 0 | 0 | 0 | 31.49
0205000000 | GJ2-62 | 汽机其他附属设备安装 减温减压装置 5t/h | 套 | 877.72 | 0 | 460.45 | 119.56 | 297.71 | 0 | 0 | 0 | 4.623
0205000000 | GJ2-63 | 汽机其他附属设备安装 减温减压装置 10t/h | 套 | 1170.29 | 0 | 613.93 | 159.41 | 396.95 | 0 | 0 | 0 | 6.164
0205000000 | GJ2-64 | 汽机其他附属设备安装 减温减压装置 20t/h | 套 | 1462.87 | 0 | 767.42 | 199.27 | 496.18 | 0 | 0 | 0 | 7.705
0205000000 | GJ2-65 | 汽机其他附属设备安装 减温减压装置 60t/h | 套 | 2925.74 | 0 | 1534.84 | 398.53 | 992.37 | 0 | 0 | 0 | 15.41
0205000000 | GJ2-66 | 汽机其他附属设备安装 减温减压装置 120t/h | 套 | 4788.86 | 0 | 2469.08 | 442.13 | 1877.65 | 0 | 0 | 0 | 24.79
0205000000 | GJ2-67 | 汽机其他附属设备安装 减温减压装置 180t/h | 套 | 6417.82 | 0 | 3203.14 | 537.53 | 2677.15 | 0 | 0 | 0 | 32.16
0205000000 | GJ2-68 | 汽机其他附属设备安装 减温减压装置 220t/h | 套 | 7701.37 | 0 | 3843.76 | 645.04 | 3212.57 | 0 | 0 | 0 | 38.592
0206000000 | GJ2-69 | 起重设备安装 电动双梁桥式起重机安装 5t Lk=19.5m | 台 | 6773.54 | 0 | 3855.18 | 477.22 | 2441.14 | 0 | 0 | 0 | 40.2
0206000000 | GJ2-70 | 起重设备安装 电动双梁桥式起重机安装 5t Lk=31.5m | 台 | 7434.07 | 0 | 4240.7 | 486.14 | 2707.23 | 0 | 0 | 0 | 44.22
0206000000 | GJ2-71 | 起重设备安装 电动双梁桥式起重机安装 10t Lk=19.5m | 台 | 7184.48 | 0 | 4112.19 | 499.43 | 2572.86 | 0 | 0 | 0 | 42.88
0206000000 | GJ2-72 | 起重设备安装 电动双梁桥式起重机安装 10t Lk=31.5m | 台 | 8171.51 | 0 | 4690.47 | 508.69 | 2972.35 | 0 | 0 | 0 | 48.91
0206000000 | GJ2-73 | 起重设备安装 电动双梁桥式起重机安装 15/3t Lk=19.5m | 台 | 7825.6 | 0 | 4497.71 | 532.68 | 2795.21 | 0 | 0 | 0 | 46.9
0206000000 | GJ2-74 | 起重设备安装 电动双梁桥式起重机安装 15/3t Lk=31.5m | 台 | 8678.44 | 0 | 5075.99 | 544.82 | 3057.63 | 0 | 0 | 0 | 52.93
0206000000 | GJ2-75 | 起重设备安装 电动双梁桥式起重机安装 20/5t Lk=19.5m | 台 | 7851.6 | 0 | 4690.47 | 555.45 | 2605.68 | 0 | 0 | 0 | 48.91
0206000000 | GJ2-76 | 起重设备安装 电动双梁桥式起重机安装 20/5t Lk=31.5m | 台 | 8991.31 | 0 | 5333 | 564.38 | 3093.93 | 0 | 0 | 0 | 55.61
0206000000 | GJ2-77 | 起重设备安装 电动双梁桥式起重机安装 30/5t Lk=19.5m | 台 | 8545.94 | 0 | 4947.48 | 573.83 | 3024.63 | 0 | 0 | 0 | 51.59
0206000000 | GJ2-78 | 起重设备安装 电动双梁桥式起重机安装 30/5t Lk=31.5m | 台 | 9704.04 | 0 | 5782.77 | 587.9 | 3333.37 | 0 | 0 | 0 | 60.3
0206000000 | GJ2-79 | 起重设备安装 电动双梁桥式起重机安装 50/10t Lk=19.5m | 台 | 10885.15 | 0 | 6361.05 | 962.57 | 3561.53 | 0 | 0 | 0 | 66.33
0206000000 | GJ2-80 | 起重设备安装 电动双梁桥式起重机安装 50/10t Lk=31.5m | 台 | 13286.36 | 0 | 7646.11 | 976.81 | 4663.44 | 0 | 0 | 0 | 79.73
0206000000 | GJ2-81 | 起重设备安装 电动双梁桥式起重机安装 75/20t Lk=19.5m | 台 | 16831.78 | 0 | 9380.94 | 1384.15 | 6066.69 | 0 | 0 | 0 | 97.82
0206000000 | GJ2-82 | 起重设备安装 电动双梁桥式起重机安装 75/20t Lk=31.5m | 台 | 19160.08 | 0 | 10601.75 | 1405.21 | 7153.12 | 0 | 0 | 0 | 110.55
0206000000 | GJ2-83 | 起重设备安装 电动双梁桥式起重机安装 100/20t Lk=22m | 台 | 20979.92 | 0 | 12015.31 | 1743.82 | 7220.79 | 0 | 0 | 0 | 125.29
0206000000 | GJ2-84 | 起重设备安装 电动双梁桥式起重机安装 100/20t Lk=31m | 台 | 23744.15 | 0 | 13043.36 | 1755.96 | 8944.83 | 0 | 0 | 0 | 136.01
0206000000 | GJ2-85 | 起重设备安装 电动双梁桥式起重机安装 120/35t Lk=41m | 台 | 31176.43 | 0 | 15652.03 | 2107.15 | 13417.25 | 0 | 0 | 0 | 163.212
0206000000 | GJ2-86 | 起重设备安装 电动双梁桥式起重机安装 235t /25t LK=33m | 台 | 36512.7 | 0 | 15099.46 | 2737.17 | 18676.07 | 0 | 0 | 0 | 157.45
0206000000 | GJ2-87 | 起重设备安装 电动双梁悬挂过轨式 12.5t Lk=8m | 台 | 51246.66 | 0 | 39130.08 | 2139.55 | 9977.03 | 0 | 0 | 0 | 408.03
0206000000 | GJ2-88 | 起重设备安装 吊钩门式起重机安装 5t Lk=26m | 台 | 11962.31 | 0 | 7646.11 | 569.89 | 3746.31 | 0 | 0 | 0 | 79.73
0206000000 | GJ2-89 | 起重设备安装 吊钩门式起重机安装 5t Lk=35m | 台 | 12963.18 | 0 | 8224.38 | 584.45 | 4154.35 | 0 | 0 | 0 | 85.76
0206000000 | GJ2-90 | 起重设备安装 吊钩门式起重机安装 10t Lk=26m | 台 | 14257.79 | 0 | 8352.89 | 590.43 | 5314.47 | 0 | 0 | 0 | 87.1
0206000000 | GJ2-91 | 起重设备安装 吊钩门式起重机安装 10t Lk=35m | 台 | 15289.26 | 0 | 8931.17 | 605.35 | 5752.74 | 0 | 0 | 0 | 93.13
0206000000 | GJ2-92 | 起重设备安装 吊钩门式起重机安装 15/3t Lk=26m | 台 | 15118.6 | 0 | 8738.41 | 613.34 | 5766.85 | 0 | 0 | 0 | 91.12
0206000000 | GJ2-93 | 起重设备安装 吊钩门式起重机安装 15/3t Lk=35m | 台 | 16901.18 | 0 | 9894.96 | 636.01 | 6370.21 | 0 | 0 | 0 | 103.18
0206000000 | GJ2-94 | 起重设备安装 吊钩门式起重机安装 20/5t Lk=26m | 台 | 18243.71 | 0 | 10151.97 | 644.06 | 7447.68 | 0 | 0 | 0 | 105.86
0206000000 | GJ2-95 | 起重设备安装 吊钩门式起重机安装 20/5t Lk=35m | 台 | 20296.81 | 0 | 11437.03 | 663.03 | 8196.75 | 0 | 0 | 0 | 119.26
0206000000 | GJ2-96 | 起重设备安装 电动单梁起重机安装 3t Lk=17m | 台 | 1705.59 | 0 | 1092.3 | 148.09 | 465.2 | 0 | 0 | 0 | 11.39
0206000000 | GJ2-97 | 起重设备安装 电动单梁起重机安装 10t Lk=17m | 台 | 2393.93 | 0 | 1670.58 | 202.47 | 520.88 | 0 | 0 | 0 | 17.42
0206000000 | GJ2-98 | 起重设备安装 电动单梁起重机安装 20t LK＞20m | 台 | 3702.93 | 0 | 2441.61 | 290.26 | 971.06 | 0 | 0 | 0 | 25.46
0206000000 | GJ2-99 | 起重设备安装 电动单梁起重机安装 30t LK＞20m | 台 | 5044.6 | 0 | 3726.67 | 341.54 | 976.39 | 0 | 0 | 0 | 38.86
0206000000 | GJ2-100 | 起重设备安装 电动单梁起重机安装 40t LK＞20m | 台 | 5521.95 | 0 | 4047.94 | 371.76 | 1102.25 | 0 | 0 | 0 | 42.21
0206000000 | GJ2-101 | 起重设备安装 手动单梁起重机安装 3t Lk=14m | 台 | 1320.73 | 0 | 642.53 | 242.92 | 435.28 | 0 | 0 | 0 | 6.7
0206000000 | GJ2-102 | 起重设备安装 手动单梁起重机安装 10t Lk=14m | 台 | 1980.75 | 0 | 1220.81 | 252.36 | 507.58 | 0 | 0 | 0 | 12.73
0206000000 | GJ2-103 | 起重设备安装 电动单梁悬挂起重机安装 3t Lk=12m | 台 | 1728.7 | 0 | 963.8 | 242.24 | 522.66 | 0 | 0 | 0 | 10.05
0206000000 | GJ2-104 | 起重设备安装 手动单梁悬挂起重机安装 3t Lk=12m | 台 | 1560.22 | 0 | 835.29 | 242.24 | 482.69 | 0 | 0 | 0 | 8.71
0206000000 | GJ2-105 | 起重设备安装 手动双梁起重机安装 10t Lk=13m | 台 | 2058.42 | 0 | 1285.06 | 243.07 | 530.29 | 0 | 0 | 0 | 13.4
0206000000 | GJ2-106 | 起重设备安装 手动双梁起重机安装 10t Lk=17m | 台 | 2309.58 | 0 | 1477.82 | 244.25 | 587.51 | 0 | 0 | 0 | 15.41
0206000000 | GJ2-107 | 起重设备安装 手动双梁起重机安装 20t Lk=13m | 台 | 2601.51 | 0 | 1670.58 | 246.04 | 684.89 | 0 | 0 | 0 | 17.42
0206000000 | GJ2-108 | 起重设备安装 手动双梁起重机安装 20t Lk=17m | 台 | 2624.8 | 0 | 1670.58 | 248.25 | 705.97 | 0 | 0 | 0 | 17.42
0206000000 | GJ2-109 | 起重设备安装 电动葫芦 2t | 台 | 604.73 | 0 | 192.76 | 117.1 | 294.87 | 0 | 0 | 0 | 2.01
0206000000 | GJ2-110 | 起重设备安装 电动葫芦 5t | 台 | 1148.3 | 0 | 616.83 | 126.56 | 404.91 | 0 | 0 | 0 | 6.432
0206000000 | GJ2-111 | 起重设备安装 电动葫芦 10t | 台 | 1672.64 | 0 | 1028.05 | 136.07 | 508.52 | 0 | 0 | 0 | 10.72
0206000000 | GJ2-112 | 起重设备安装 电动葫芦 20t | 台 | 1923.85 | 0 | 1220.81 | 138.14 | 564.9 | 0 | 0 | 0 | 12.73
0206000000 | GJ2-113 | 起重设备安装 电动葫芦 30t | 台 | 2047.52 | 0 | 1323.61 | 142.28 | 581.63 | 0 | 0 | 0 | 13.802
0206000000 | GJ2-114 | 起重设备安装 电动葫芦 40t | 台 | 2178.11 | 0 | 1389.77 | 153.31 | 635.03 | 0 | 0 | 0 | 14.4921
0206000000 | GJ2-115 | 起重设备安装 单轨小车 5t | 台 | 841.86 | 0 | 520.45 | 95.46 | 225.95 | 0 | 0 | 0 | 5.427
0206000000 | GJ2-116 | 起重设备安装 单轨小车 10t | 台 | 1058.43 | 0 | 610.4 | 135.11 | 312.92 | 0 | 0 | 0 | 6.365
0206000000 | GJ2-117 | 起重设备安装 工字钢轨道 I20 | m | 82.22 | 0 | 54.62 | 8.81 | 18.79 | 0 | 0 | 0 | 0.5696
0206000000 | GJ2-118 | 起重设备安装 工字钢轨道 I28 | m | 101.74 | 0 | 64.25 | 11.04 | 26.45 | 0 | 0 | 0 | 0.67
0206000000 | GJ2-119 | 起重设备安装 工字钢轨道 I40 | m | 123.57 | 0 | 70.68 | 13.97 | 38.92 | 0 | 0 | 0 | 0.737
0206000000 | GJ2-120 | 起重设备安装 工字钢轨道 I50 | m | 161.45 | 0 | 93.18 | 17.4 | 50.87 | 0 | 0 | 0 | 0.9716
0206000000 | GJ2-121 | 起重设备安装 工字钢轨道 I63 | m | 202.28 | 0 | 112.45 | 23.37 | 66.46 | 0 | 0 | 0 | 1.1726
0207000000 | GJ2-122 | 水泵安装 1000MW给水泵组安装 1×100%汽动+1×30%电动 | 套 | 203341.33 | 0 | 102479.18 | 68155.11 | 32707.04 | 0 | 0 | 0 | 992.27
0207000000 | GJ2-123 | 水泵安装 1000MW给水泵组安装 2×50%汽动+1×30%电动 | 套 | 252568.8 | 0 | 130141.47 | 67996.1 | 54431.23 | 0 | 0 | 0 | 1259.6
0207000000 | GJ2-124 | 水泵安装 600MW给水泵组安装 1×100%汽动+1×30%电动 | 套 | 167161.27 | 0 | 83811.64 | 52209.33 | 31140.3 | 0 | 0 | 0 | 812.71
0207000000 | GJ2-125 | 水泵安装 600MW给水泵组安装 2×50%汽动+1×50%电动 | 套 | 238093.23 | 0 | 132162.86 | 54036.11 | 51894.26 | 0 | 0 | 0 | 1281.04
0207000000 | GJ2-126 | 水泵安装 600MW给水泵组安装 2×50%汽动+1×30%电动 | 套 | 222802.02 | 0 | 126072.29 | 46207.03 | 50522.7 | 0 | 0 | 0 | 1222.08
0207000000 | GJ2-127 | 水泵安装 600MW给水泵组安装 2×50%电动+1×50%电动 | 套 | 229368.13 | 0 | 91358.52 | 117436.26 | 20573.35 | 0 | 0 | 0 | 884.4
0207000000 | GJ2-128 | 水泵安装 600MW给水泵组安装 2×50%电动+1×30%电动 | 套 | 226241.37 | 0 | 88328.11 | 117384.09 | 20529.17 | 0 | 0 | 0 | 854.92
0207000000 | GJ2-129 | 水泵安装 600MW给水泵组安装 3×35%电动 | 套 | 182780.75 | 0 | 86560.65 | 79599.68 | 16620.42 | 0 | 0 | 0 | 838.17
0207000000 | GJ2-130 | 水泵安装 300MW给水泵组安装 1×100%汽动+1×50%电动 | 套 | 155811.88 | 0 | 78972.23 | 47180.05 | 29659.6 | 0 | 0 | 0 | 764.47
0207000000 | GJ2-131 | 水泵安装 300MW给水泵组安装 2×50%汽动+1×50%电动 | 套 | 205795.73 | 0 | 134595.36 | 50774.79 | 20425.58 | 0 | 0 | 0 | 1303.82
0207000000 | GJ2-132 | 水泵安装 300MW给水泵组安装 2×50%汽动+1×30%电动 | 套 | 191129.87 | 0 | 129110.88 | 42956.13 | 19062.86 | 0 | 0 | 0 | 1250.756
0207000000 | GJ2-133 | 水泵安装 300MW给水泵组安装 2×50%电动+1×50%电动 | 套 | 219987.85 | 0 | 82267.29 | 117279.76 | 20440.8 | 0 | 0 | 0 | 795.96
0207000000 | GJ2-134 | 水泵安装 300MW给水泵组安装 2×50%电动+1×30%电动 | 套 | 195158.46 | 0 | 78663.36 | 98159.28 | 18335.82 | 0 | 0 | 0 | 761.12
0207000000 | GJ2-135 | 电动给水泵安装 流量：350t/h，扬程：1800mH₂O | 台 | 32307.02 | 0 | 16538.95 | 13414.74 | 2353.33 | 0 | 0 | 0 | 160.13
0207000000 | GJ2-136 | 电动给水泵安装 流量：385t/h, 扬程：3500mH₂O | 台 | 48499.9 | 0 | 23818.5 | 19972.77 | 4708.63 | 0 | 0 | 0 | 230.48
0207000000 | GJ2-137 | 电动给水泵安装 流量：430~520t/h, 扬程：1600~1700mH₂O | 台 | 53495.75 | 0 | 22434.28 | 26272.49 | 4788.98 | 0 | 0 | 0 | 217.08
0207000000 | GJ2-138 | 电动给水泵安装 流量：670t/h，扬程：1500mH₂O | 台 | 73329.28 | 0 | 27422.43 | 39093.25 | 6813.6 | 0 | 0 | 0 | 265.32
0207000000 | GJ2-139 | 电动给水泵安装 流量：600~660 t/h ，扬程：3200~3306mH₂O | 台 | 60926.92 | 0 | 28853.55 | 26533.23 | 5540.14 | 0 | 0 | 0 | 279.39
0207000000 | GJ2-140 | 电动给水泵安装 流量：782t/h，扬程：3200mH₂O | 台 | 76456.04 | 0 | 30452.84 | 39145.42 | 6857.78 | 0 | 0 | 0 | 294.8
0207000000 | GJ2-141 | 电动给水泵安装 流量：930t/h，扬程：1200mH₂O | 台 | 67950.55 | 0 | 44295.04 | 2782.34 | 20873.17 | 0 | 0 | 0 | 428.8
0207000000 | GJ2-142 | 卧式循环水泵安装 Q≤6000m³/h | 台 | 6314.97 | 0 | 4152.66 | 1752.27 | 410.04 | 0 | 0 | 0 | 40.2
0207000000 | GJ2-143 | 卧式循环水泵安装 Q≤12000m³/h | 台 | 9849.15 | 0 | 6634.34 | 2733.23 | 481.58 | 0 | 0 | 0 | 64.32
0207000000 | GJ2-144 | 卧式循环水泵安装 Q≤20000m³/h | 台 | 16948.96 | 0 | 7613.21 | 8686.53 | 649.22 | 0 | 0 | 0 | 73.7
0207000000 | GJ2-145 | 卧式循环水泵安装 Q≤30000m³/h | 台 | 26541.49 | 0 | 9474.47 | 15831.92 | 1235.1 | 0 | 0 | 0 | 91.79
0207000000 | GJ2-146 | 卧式循环水泵安装 Q＞30000m³/h | 台 | 34671.76 | 0 | 12744.74 | 20610.48 | 1316.54 | 0 | 0 | 0 | 123.28
0207000000 | GJ2-147 | 立式循环水泵安装 Q≤12000m³/h | 台 | 13800.45 | 0 | 8592.08 | 3049.83 | 2158.54 | 0 | 0 | 0 | 83.08
0207000000 | GJ2-148 | 立式循环水泵安装 Q≤20000m³/h | 台 | 24310.88 | 0 | 12529.67 | 8952.3 | 2828.91 | 0 | 0 | 0 | 121.27
0207000000 | GJ2-149 | 立式循环水泵安装 Q≤30000m³/h | 台 | 34727.63 | 0 | 15298.11 | 16117.08 | 3312.44 | 0 | 0 | 0 | 148.07
0207000000 | GJ2-150 | 立式循环水泵安装 Q≤50000m³/h | 台 | 42402.82 | 0 | 17708.1 | 20966.01 | 3728.71 | 0 | 0 | 0 | 171.52
0207000000 | GJ2-151 | 立式循环水泵安装 Q＞50000m³/h | 台 | 55105.95 | 0 | 27254.26 | 22739.86 | 5111.83 | 0 | 0 | 0 | 263.98
0207000000 | GJ2-152 | 水泵安装 单级离心式耐腐蚀泵安装 N≤7.5kW | 台 | 375.67 | 0 | 266.93 | 49.14 | 59.6 | 0 | 0 | 0 | 2.68
0207000000 | GJ2-153 | 水泵安装 单级离心式耐腐蚀泵安装 N≤15kW | 台 | 480.14 | 0 | 333.66 | 86.03 | 60.45 | 0 | 0 | 0 | 3.35
0207000000 | GJ2-154 | 水泵安装 单级离心式耐腐蚀泵安装 N≤25kW | 台 | 589.08 | 0 | 400.39 | 127.48 | 61.21 | 0 | 0 | 0 | 4.02
0207000000 | GJ2-155 | 水泵安装 单级离心式耐腐蚀泵安装 N≤35kW | 台 | 696.63 | 0 | 467.12 | 167.79 | 61.72 | 0 | 0 | 0 | 4.69
0207000000 | GJ2-156 | 水泵安装 单级离心式耐腐蚀泵安装 N≤45kW | 台 | 1081.59 | 0 | 800.78 | 217.66 | 63.15 | 0 | 0 | 0 | 8.04
0207000000 | GJ2-157 | 水泵安装 单级离心式耐腐蚀泵安装 N≤55kW | 台 | 1284.12 | 0 | 919.91 | 265.21 | 99 | 0 | 0 | 0 | 9.246
0207000000 | GJ2-158 | 水泵安装 单级离心式耐腐蚀泵安装 N≤75kW | 台 | 1454.26 | 0 | 1000.98 | 328.94 | 124.34 | 0 | 0 | 0 | 10.05
0207000000 | GJ2-159 | 水泵安装 单级离心式耐腐蚀泵安装 N≤100kW | 台 | 1731.53 | 0 | 1201.18 | 381.46 | 148.89 | 0 | 0 | 0 | 12.06
0207000000 | GJ2-160 | 水泵安装 单级离心式耐腐蚀泵安装 N≤135kW | 台 | 1961.24 | 0 | 1334.64 | 453.15 | 173.45 | 0 | 0 | 0 | 13.4
0207000000 | GJ2-161 | 水泵安装 多级离心泵安装 N≤10kW | 台 | 1206.38 | 0 | 934.25 | 164.03 | 108.1 | 0 | 0 | 0 | 9.38
0207000000 | GJ2-162 | 水泵安装 多级离心泵安装 N≤20kW | 台 | 2008.44 | 0 | 1668.3 | 207.67 | 132.47 | 0 | 0 | 0 | 16.75
0207000000 | GJ2-163 | 水泵安装 多级离心泵安装 N≤50kW | 台 | 2802.68 | 0 | 2068.69 | 341.25 | 392.74 | 0 | 0 | 0 | 20.77
0207000000 | GJ2-164 | 水泵安装 多级离心泵安装 N≤100kW | 台 | 4799.46 | 0 | 3069.67 | 755.97 | 973.82 | 0 | 0 | 0 | 30.82
0207000000 | GJ2-165 | 水泵安装 多级离心泵安装 N≤200kW | 台 | 6562.95 | 0 | 4003.92 | 1383.85 | 1175.18 | 0 | 0 | 0 | 40.2
0207000000 | GJ2-166 | 水泵安装 多级离心泵安装 N≤300kW | 台 | 8952.82 | 0 | 5338.56 | 1916.4 | 1697.86 | 0 | 0 | 0 | 53.6
0207000000 | GJ2-167 | 水泵安装 油泵安装 N≤5kW | 台 | 844.87 | 0 | 734.05 | 58.78 | 52.04 | 0 | 0 | 0 | 7.37
0207000000 | GJ2-168 | 水泵安装 油泵安装 N≤10kW | 台 | 866.45 | 0 | 734.05 | 81.61 | 50.79 | 0 | 0 | 0 | 7.37
0207000000 | GJ2-169 | 水泵安装 油泵安装 N≤20kW | 台 | 1052.49 | 0 | 867.52 | 133.24 | 51.73 | 0 | 0 | 0 | 8.71
0207000000 | GJ2-170 | 水泵安装 油泵安装 N≤50kW | 台 | 1600.13 | 0 | 1267.91 | 254.97 | 77.25 | 0 | 0 | 0 | 12.73
0207000000 | GJ2-171 | 水泵安装 油泵安装 N≤100kW | 台 | 2445.06 | 0 | 1801.76 | 564.35 | 78.95 | 0 | 0 | 0 | 18.09
0207000000 | GJ2-172 | 水泵安装 油泵安装 N≤150kW | 台 | 3583.42 | 0 | 2802.74 | 674.48 | 106.2 | 0 | 0 | 0 | 28.14
0207000000 | GJ2-173 | 水泵安装 油泵安装 N≤200kW | 台 | 5448.94 | 0 | 4204.12 | 1087.47 | 157.35 | 0 | 0 | 0 | 42.21
0207000000 | GJ2-174 | 水泵安装 计量泵安装 | 台 | 425.96 | 0 | 261.97 | 91.77 | 72.22 | 0 | 0 | 0 | 2.68
0208000000 | GJ2-175 | 锅炉用电梯安装 锅炉用交流自动、直流自动快速电梯安装 50m 6站 | 部 | 31862.95 | 0 | 23823.32 | 1754.29 | 6285.34 | 0 | 0 | 0 | 239.19
0208000000 | GJ2-176 | 锅炉用电梯安装 锅炉用交流自动、直流自动快速电梯安装 70m 6站 | 部 | 39966.19 | 0 | 30696.72 | 2129.36 | 7140.11 | 0 | 0 | 0 | 308.2
0208000000 | GJ2-177 | 锅炉用电梯安装 锅炉用交流自动、直流自动快速电梯安装 80m 6-8站 | 部 | 48638.08 | 0 | 38103.97 | 2539.23 | 7994.88 | 0 | 0 | 0 | 382.57
0208000000 | GJ2-178 | 锅炉用电梯安装 锅炉用交流自动、直流自动快速电梯安装 100m 6-8站 | 部 | 53960.09 | 0 | 42575.02 | 2754.85 | 8630.22 | 0 | 0 | 0 | 427.46
0301000000 | GJ3-1 | 主蒸汽管道安装 1000MW 超超临界 | t | 2816.41 | 0 | 576.03 | 1362.95 | 877.43 | 0 | 0 | 0 | 5.7834
0301000000 | GJ3-2 | 主蒸汽管道安装 600MW 超超临界 | t | 2860.24 | 0 | 584.97 | 1384.18 | 891.09 | 0 | 0 | 0 | 5.8731
0301000000 | GJ3-3 | 主蒸汽管道安装 600MW 超临界 | t | 2486.34 | 0 | 640.41 | 788.92 | 1057.01 | 0 | 0 | 0 | 6.4294
0301000000 | GJ3-4 | 主蒸汽管道安装 600MW 亚临界 | t | 2260.33 | 0 | 582.19 | 717.12 | 961.02 | 0 | 0 | 0 | 5.8449
0301000000 | GJ3-5 | 主蒸汽管道安装 300MW 超临界 | t | 2987.68 | 0 | 747.86 | 932.19 | 1307.63 | 0 | 0 | 0 | 7.5059
0301000000 | GJ3-6 | 主蒸汽管道安装 300MW 亚临界 | t | 2249.92 | 0 | 546.06 | 656.58 | 1047.28 | 0 | 0 | 0 | 5.48
0301000000 | GJ3-7 | 主蒸汽管道安装 200MW | t | 1975.9 | 0 | 622.62 | 296.61 | 1056.67 | 0 | 0 | 0 | 6.2544
0301000000 | GJ3-8 | 主蒸汽管道安装 125MW | t | 2207.45 | 0 | 591.41 | 398.56 | 1217.48 | 0 | 0 | 0 | 5.9354
0301000000 | GJ3-9 | 主蒸汽管道安装 100MW | t | 2869.07 | 0 | 961.44 | 497.66 | 1409.97 | 0 | 0 | 0 | 9.6489
0301000000 | GJ3-10 | 主蒸汽管道安装 50MW | t | 2484.89 | 0 | 740.38 | 444.3 | 1300.21 | 0 | 0 | 0 | 7.4287
0302000000 | GJ3-11 | 再热蒸汽管道安装 再热蒸汽热段管道安装 1000MW 超超临界 | t | 2505.91 | 0 | 518.34 | 1006.67 | 980.9 | 0 | 0 | 0 | 5.2031
0302000000 | GJ3-12 | 再热蒸汽管道安装 再热蒸汽热段管道安装 600MW 超超临界 | t | 2386.78 | 0 | 493.66 | 958.87 | 934.25 | 0 | 0 | 0 | 4.9553
0302000000 | GJ3-13 | 再热蒸汽管道安装 再热蒸汽热段管道安装 600MW 超临界 | t | 2342.92 | 0 | 506.09 | 938.53 | 898.3 | 0 | 0 | 0 | 5.0802
0302000000 | GJ3-14 | 再热蒸汽管道安装 再热蒸汽热段管道安装 600MW 亚临界 | t | 2056.7 | 0 | 495.53 | 589.92 | 971.25 | 0 | 0 | 0 | 4.9765
0302000000 | GJ3-15 | 再热蒸汽管道安装 再热蒸汽热段管道安装 300MW 超临界 | t | 2020.08 | 0 | 450.42 | 580.09 | 989.57 | 0 | 0 | 0 | 4.5209
0302000000 | GJ3-16 | 再热蒸汽管道安装 再热蒸汽热段管道安装 300MW 亚临界 | t | 1541.22 | 0 | 426.15 | 226.06 | 889.01 | 0 | 0 | 0 | 4.2789
0302000000 | GJ3-17 | 再热蒸汽管道安装 再热蒸汽热段管道安装 200MW | t | 2128.87 | 0 | 565.09 | 429.08 | 1134.7 | 0 | 0 | 0 | 5.6702
0302000000 | GJ3-18 | 再热蒸汽管道安装 再热蒸汽冷段管道安装 1000MW | t | 2186.4 | 0 | 552.62 | 182.29 | 1451.49 | 0 | 0 | 0 | 5.5473
0302000000 | GJ3-19 | 再热蒸汽管道安装 再热蒸汽冷段管道安装 600MW | t | 1957.69 | 0 | 545.13 | 266.26 | 1146.3 | 0 | 0 | 0 | 5.4734
0302000000 | GJ3-20 | 再热蒸汽管道安装 再热蒸汽冷段管道安装 300MW | t | 2050.53 | 0 | 559.58 | 436.52 | 1054.43 | 0 | 0 | 0 | 5.6217
0302000000 | GJ3-21 | 再热蒸汽管道安装 再热蒸汽冷段管道安装 200MW | t | 1849.93 | 0 | 503.16 | 255.87 | 1090.9 | 0 | 0 | 0 | 5.0511
0303000000 | GJ3-22 | 主给水管道安装 1000MW | t | 2399.24 | 0 | 611.26 | 634.33 | 1153.65 | 0 | 0 | 0 | 6.1381
0303000000 | GJ3-23 | 主给水管道安装 600MW | t | 2522.46 | 0 | 694.25 | 653.22 | 1174.99 | 0 | 0 | 0 | 6.9678
0303000000 | GJ3-24 | 主给水管道安装 300MW | t | 2712.17 | 0 | 702.75 | 803.87 | 1205.55 | 0 | 0 | 0 | 7.0556
0303000000 | GJ3-25 | 主给水管道安装 200MW | t | 3088.82 | 0 | 945.28 | 704.88 | 1438.66 | 0 | 0 | 0 | 9.4902
0303000000 | GJ3-26 | 主给水管道安装 125MW | t | 3094.89 | 0 | 963.23 | 879 | 1252.66 | 0 | 0 | 0 | 9.6702
0303000000 | GJ3-27 | 主给水管道安装 100MW | t | 3234.79 | 0 | 927.43 | 777.44 | 1529.92 | 0 | 0 | 0 | 9.3056
0303000000 | GJ3-28 | 主给水管道安装 50MW | t | 3348.44 | 0 | 913.88 | 967.92 | 1466.64 | 0 | 0 | 0 | 9.1596
0304000000 | GJ3-29 | 锅炉排污管道安装 启动分离器有关管道安装 超临界及超超临界 | t | 2579.26 | 0 | 1290.44 | 639.05 | 649.77 | 0 | 0 | 0 | 12.9486
0304000000 | GJ3-30 | 锅炉排污管道安装 | t | 2397.3 | 0 | 1133.59 | 568.77 | 694.94 | 0 | 0 | 0 | 11.3817
0305000000 | GJ3-31 | 蒸汽管道吹洗临时管道安装与拆除 1000MW | t | 2853.86 | 0 | 824.81 | 441.53 | 1587.52 | 0 | 0 | 0 | 8.3075
0305000000 | GJ3-32 | 蒸汽管道吹洗临时管道安装与拆除 600MW | t | 2724.19 | 0 | 777.8 | 437.6 | 1508.79 | 0 | 0 | 0 | 7.8418
0305000000 | GJ3-33 | 蒸汽管道吹洗临时管道安装与拆除 300MW | t | 2578.91 | 0 | 919.89 | 412.13 | 1246.89 | 0 | 0 | 0 | 9.2669
0306000000 | GJ3-34 | 中、低压管道安装 1000MW | t | 2335.12 | 0 | 1058.5 | 605.33 | 671.29 | 0 | 0 | 0 | 10.7029
0306000000 | GJ3-35 | 中、低压管道安装 600MW | t | 2139.52 | 0 | 962.1 | 563.17 | 614.25 | 0 | 0 | 0 | 9.6571
0306000000 | GJ3-36 | 中、低压管道安装 300MW | t | 2377.6 | 0 | 1238.28 | 569.49 | 569.83 | 0 | 0 | 0 | 12.4282
0306000000 | GJ3-37 | 中、低压管道安装 200MW | t | 2398.45 | 0 | 1249.16 | 574.46 | 574.83 | 0 | 0 | 0 | 12.5374
0306000000 | GJ3-38 | 中、低压管道安装 125MW | t | 2546.79 | 0 | 1414.95 | 644.28 | 487.56 | 0 | 0 | 0 | 14.1974
0306000000 | GJ3-39 | 中、低压管道安装 100MW | t | 2658.95 | 0 | 1440.08 | 712.81 | 506.06 | 0 | 0 | 0 | 14.4499
0306000000 | GJ3-40 | 中、低压管道安装 50MW | t | 2365.23 | 0 | 1288.26 | 599.88 | 477.09 | 0 | 0 | 0 | 12.9251
0306000000 | GJ3-41 | 中、低压管道安装 C50MW | t | 2080.71 | 0 | 1120.32 | 490.96 | 469.43 | 0 | 0 | 0 | 11.2423
0307000000 | GJ3-42 | 循环水管道安装 1000MW | t | 1126.07 | 0 | 618.26 | 254.86 | 252.95 | 0 | 0 | 0 | 6.2048
0307000000 | GJ3-43 | 循环水管道安装 600MW | t | 1153.06 | 0 | 648.52 | 262.53 | 242.01 | 0 | 0 | 0 | 6.505
0307000000 | GJ3-44 | 循环水管道安装 300MW | t | 838.67 | 0 | 459.63 | 143.79 | 235.25 | 0 | 0 | 0 | 4.6136
0307000000 | GJ3-45 | 循环水管道安装 200MW | t | 926.59 | 0 | 517.26 | 173.73 | 235.6 | 0 | 0 | 0 | 5.1936
0307000000 | GJ3-46 | 循环水管道安装 125MW | t | 735.73 | 0 | 442.47 | 123.23 | 170.03 | 0 | 0 | 0 | 4.4421
0307000000 | GJ3-47 | 循环水管道安装 100MW | t | 885.81 | 0 | 523.09 | 138.74 | 223.98 | 0 | 0 | 0 | 5.2483
0307000000 | GJ3-48 | 循环水管道安装 50MW | t | 1018.19 | 0 | 591.58 | 160.24 | 266.37 | 0 | 0 | 0 | 5.9389
0308000000 | GJ3-49 | 发电机外部水冷管道安装 300MW | t | 9895.42 | 0 | 5169.12 | 3274.63 | 1451.67 | 0 | 0 | 0 | 51.9119
0308000000 | GJ3-50 | 发电机外部水冷管道安装 200MW | t | 9931.71 | 0 | 5148.63 | 4278.16 | 504.92 | 0 | 0 | 0 | 51.6961
0308000000 | GJ3-51 | 发电机外部水冷管道安装 125MW | t | 10879.9 | 0 | 5468.79 | 3606.33 | 1804.78 | 0 | 0 | 0 | 54.9413
0308000000 | GJ3-52 | 发电机外部水冷管道安装 100MW | t | 9558.96 | 0 | 5182.45 | 3389.82 | 986.69 | 0 | 0 | 0 | 52.0746
0308000000 | GJ3-53 | 发电机外部水冷管道安装 50MW | t | 10547.8 | 0 | 5364.95 | 3746.49 | 1436.36 | 0 | 0 | 0 | 53.8713
0309000000 | GJ3-54 | 汽轮机本体定型管道安装 200MW | t | 2647.26 | 0 | 1069.46 | 622.64 | 955.16 | 0 | 0 | 0 | 10.7347
0309000000 | GJ3-55 | 汽轮机本体定型管道安装 125MW | t | 2533.1 | 0 | 1201.62 | 710.97 | 620.51 | 0 | 0 | 0 | 12.0537
0309000000 | GJ3-56 | 汽轮机本体定型管道安装 100MW | t | 2573.38 | 0 | 1188.14 | 661.08 | 724.16 | 0 | 0 | 0 | 11.9234
0309000000 | GJ3-57 | 汽轮机本体定型管道安装 50MW | t | 2775.48 | 0 | 1190.09 | 753.66 | 831.73 | 0 | 0 | 0 | 11.9429
0309000000 | GJ3-58 | 汽轮机本体定型管道安装 C50MW | t | 2403.73 | 0 | 1131.49 | 514.8 | 757.44 | 0 | 0 | 0 | 11.3624
0310000000 | GJ3-59 | 空冷汽轮机排汽管道安装 1000MW | t | 1496.36 | 0 | 480.54 | 209.35 | 806.47 | 0 | 0 | 0 | 4.7525
0310000000 | GJ3-60 | 空冷汽轮机排汽管道安装 600MW | t | 1374.7 | 0 | 442.2 | 193.69 | 738.81 | 0 | 0 | 0 | 4.3744
0310000000 | GJ3-61 | 空冷汽轮机排汽管道安装 ≤300MW | t | 1129.89 | 0 | 495.04 | 148.02 | 486.83 | 0 | 0 | 0 | 4.8964
0401000000 | GJ4-1 | 热网站设备安装 热网加热器安装（换热面积） F≤200m² | 台 | 3778.8 | 0 | 1601.57 | 346.27 | 1830.96 | 0 | 0 | 0 | 16.08
0401000000 | GJ4-2 | 热网站设备安装 热网加热器安装（换热面积） F≤500m² | 台 | 4194.64 | 0 | 1935.23 | 419.34 | 1840.07 | 0 | 0 | 0 | 19.43
0401000000 | GJ4-3 | 热网站设备安装 热网加热器安装（换热面积） F≤800m² | 台 | 7106.26 | 0 | 2335.62 | 563.78 | 4206.86 | 0 | 0 | 0 | 23.45
0401000000 | GJ4-4 | 热网站设备安装 热网加热器安装（换热面积） F≤1100m² | 台 | 10944.69 | 0 | 2535.82 | 654.64 | 7754.23 | 0 | 0 | 0 | 25.46
0401000000 | GJ4-5 | 热网站设备安装 热网加热器安装（换热面积） F≤1400m² | 台 | 13195.24 | 0 | 2802.74 | 737.54 | 9654.96 | 0 | 0 | 0 | 28.14
0401000000 | GJ4-6 | 热网站设备安装 热网加热器安装（换热面积） F≤1800m² | 台 | 17021.87 | 0 | 3615.54 | 951.43 | 12454.9 | 0 | 0 | 0 | 36.3006
0401000000 | GJ4-7 | 热网站设备安装 热网加热器安装（换热面积） F≤2200m² | 台 | 20716.54 | 0 | 4400.31 | 1157.94 | 15158.29 | 0 | 0 | 0 | 44.1798
0401000000 | GJ4-8 | 热网站设备安装 热网加热器安装（换热面积） F≤2500m² | 台 | 23487.54 | 0 | 4988.89 | 1312.82 | 17185.83 | 0 | 0 | 0 | 50.0892
0402000000 | GJ4-9 | 热网站管道及热网厂区管道 热网站管道 | t | 916.97 | 0 | 509.66 | 159.06 | 248.25 | 0 | 0 | 0 | 5.1163
0402000000 | GJ4-10 | 热网站管道及热网厂区管道 热网厂区管道 | t | 651.26 | 0 | 373.44 | 108.56 | 169.26 | 0 | 0 | 0 | 3.7474
0501000000 | GJ5-1 | 锅炉炉墙敷设 3050t/h | m³ | 370.81 | 0 | 207.42 | 77.72 | 85.67 | 0 | 0 | 0 | 2.252
0501000000 | GJ5-2 | 锅炉炉墙敷设 1900t/h | m³ | 364.36 | 0 | 203.8 | 76.25 | 84.31 | 0 | 0 | 0 | 2.2126
0501000000 | GJ5-3 | 锅炉炉墙敷设 1025t/h | m³ | 405.14 | 0 | 225.17 | 87.85 | 92.12 | 0 | 0 | 0 | 2.4467
0501000000 | GJ5-4 | 锅炉炉墙敷设 670t/h | m³ | 428.44 | 0 | 252 | 95.55 | 80.89 | 0 | 0 | 0 | 2.7382
0501000000 | GJ5-5 | 锅炉炉墙敷设 420t/h | m³ | 492.62 | 0 | 280.38 | 121.12 | 91.12 | 0 | 0 | 0 | 3.041
0501000000 | GJ5-6 | 锅炉炉墙敷设 220t/h | m³ | 455.65 | 0 | 250.03 | 114.59 | 91.03 | 0 | 0 | 0 | 2.7118
0501000000 | GJ5-7 | 循环流化床锅炉炉墙敷设 | m³ | 777.82 | 0 | 414.85 | 240.45 | 122.52 | 0 | 0 | 0 | 4.5006
0502000000 | GJ5-8 | 保温油漆 设备保温 硬质材料 | m³ | 427.89 | 0 | 218.52 | 104.34 | 105.03 | 0 | 0 | 0 | 2.3712
0502000000 | GJ5-9 | 保温油漆 设备保温 矿纤材料 | m³ | 323.79 | 0 | 157.09 | 84.82 | 81.88 | 0 | 0 | 0 | 1.7049
0502000000 | GJ5-10 | 保温油漆 管道保温 硬质材料 | m³ | 359.85 | 0 | 206.64 | 84.77 | 68.44 | 0 | 0 | 0 | 2.2425
0502000000 | GJ5-11 | 保温油漆 管道保温 矿纤材料 | m³ | 218.61 | 0 | 147.39 | 20.01 | 51.21 | 0 | 0 | 0 | 1.5993
0502000000 | GJ5-12 | 保温油漆 设备抹面敷设 | m² | 11.06 | 0 | 8.22 | 0.17 | 2.67 | 0 | 0 | 0 | 0.0891
0502000000 | GJ5-13 | 保温油漆 管道抹面敷设 | m² | 14.15 | 0 | 11.31 | 0.17 | 2.67 | 0 | 0 | 0 | 0.1227
0502000000 | GJ5-14 | 保温油漆 微孔硅酸钙制品抹面敷设 | m² | 17.3 | 0 | 14.62 | 0.16 | 2.52 | 0 | 0 | 0 | 0.1586
0502000000 | GJ5-15 | 保温油漆 保温层金属护壳安装 | m² | 8.86 | 0 | 6.58 | 0.22 | 2.06 | 0 | 0 | 0 | 0.0744
0502000000 | GJ5-16 | 保温油漆 保温层波形板、压条安装 | m² | 8.66 | 0 | 5.72 | 1.26 | 1.68 | 0 | 0 | 0 | 0.0646
0502000000 | GJ5-17 | 保温油漆 刷色环、介质流向箭头 50MW | 台 | 19268.09 | 0 | 14654.35 | 4613.74 | 0 | 0 | 0 | 0 | 147.132
0502000000 | GJ5-18 | 保温油漆 刷色环、介质流向箭头 100MW | 台 | 21946.61 | 0 | 16496.15 | 5450.46 | 0 | 0 | 0 | 0 | 165.624
0502000000 | GJ5-19 | 保温油漆 刷色环、介质流向箭头 125MW | 台 | 24088.03 | 0 | 18337.95 | 5750.08 | 0 | 0 | 0 | 0 | 184.116
0502000000 | GJ5-20 | 保温油漆 刷色环、介质流向箭头 200MW | 台 | 26508.59 | 0 | 19859.44 | 6649.15 | 0 | 0 | 0 | 0 | 199.392
0502000000 | GJ5-21 | 保温油漆 刷色环、介质流向箭头 300MW | 台 | 29454.65 | 0 | 21380.93 | 8073.72 | 0 | 0 | 0 | 0 | 214.668
0502000000 | GJ5-22 | 保温油漆 刷色环、介质流向箭头 600MW | 台 | 32434.8 | 0 | 23222.74 | 9212.06 | 0 | 0 | 0 | 0 | 233.16
0502000000 | GJ5-23 | 保温油漆 刷色环、介质流向箭头 1000MW | 台 | 36618.78 | 0 | 26265.72 | 10353.06 | 0 | 0 | 0 | 0 | 263.712
0502000000 | GJ5-24 | 保温油漆 设备管道油漆 | m² | 7.3 | 0 | 1.85 | 2.45 | 3 | 0 | 0 | 0 | 0.0222
0502000000 | GJ5-25 | 保温油漆 设备管道缠玻璃丝布 | m² | 4.49 | 0 | 1.79 | 2.7 | 0 | 0 | 0 | 0 | 0.0202
0601000000 | GJ6-1 | 卸煤机械设备安装 翻车机系统 C型单车 | 套 | 195233.31 | 0 | 140206.01 | 21832.88 | 33194.42 | 0 | 0 | 0 | 1409.01
0601000000 | GJ6-2 | 卸煤机械设备安装 翻车机系统 C型双车 | 套 | 358918.11 | 0 | 258664.85 | 42390.57 | 57862.69 | 0 | 0 | 0 | 2597.858
0601000000 | GJ6-3 | 卸煤机械设备安装 门式螺旋卸车机 LK-13.5 | 台 | 20596.88 | 0 | 11082.47 | 3140.29 | 6374.12 | 0 | 0 | 0 | 111.22
0601000000 | GJ6-4 | 卸煤机械设备安装 桥式螺旋卸车机 12.5m | 台 | 23941.15 | 0 | 13203.02 | 3157.52 | 7580.61 | 0 | 0 | 0 | 132.66
0601000000 | GJ6-5 | 卸煤机械设备安装 斗链式卸煤机 二排斗 | 台 | 32753.63 | 0 | 18161.02 | 4166.15 | 10426.46 | 0 | 0 | 0 | 182.24
0601000000 | GJ6-6 | 卸煤机械设备安装 斗链式卸煤机 四排斗 | 台 | 42561.08 | 0 | 24213.8 | 5156.73 | 13190.55 | 0 | 0 | 0 | 243.21
0602000000 | GJ6-7 | 煤场机械设备安装 斗轮堆取料机 DQ3025 | 台 | 161796.72 | 0 | 83415 | 18114.06 | 60267.66 | 0 | 0 | 0 | 837.5
0602000000 | GJ6-8 | 煤场机械设备安装 斗轮堆取料机 DQ5030 | 台 | 201915.92 | 0 | 104292.2 | 22345.96 | 75277.76 | 0 | 0 | 0 | 1047.21
0602000000 | GJ6-9 | 煤场机械设备安装 斗轮堆取料机 DQ8030 | 台 | 233935.38 | 0 | 111632.72 | 28097.22 | 94205.44 | 0 | 0 | 0 | 1120.91
0602000000 | GJ6-10 | 煤场机械设备安装 斗轮堆取料机 DQL1250/1250·30 | 台 | 294169.12 | 0 | 140804.52 | 35055.2 | 118309.4 | 0 | 0 | 0 | 1413.7
0602000000 | GJ6-11 | 煤场机械设备安装 斗轮堆取料机 DQ15050 | 台 | 329461.01 | 0 | 144880.13 | 37869.22 | 146711.66 | 0 | 0 | 0 | 1454.57
0602000000 | GJ6-12 | 煤场机械设备安装 斗轮堆取料机 DQ2400/3000·35 | 台 | 395496.67 | 0 | 197932.07 | 42800.18 | 154764.42 | 0 | 0 | 0 | 1987.22
0602000000 | GJ6-13 | 煤场机械设备安装 斗轮堆取料机 DQ1500/3600·38 | 台 | 408453.43 | 0 | 207798.49 | 43879.18 | 156775.76 | 0 | 0 | 0 | 2086.38
0602000000 | GJ6-14 | 煤场机械设备安装 斗轮堆取料机 DQ1500/3600·45 | 台 | 444153.27 | 0 | 228628.79 | 46658.93 | 168865.55 | 0 | 0 | 0 | 2295.42
0602000000 | GJ6-15 | 煤场机械设备安装 门式滚轮堆取料机 MDQ1500/3000·50 | 台 | 205212.08 | 0 | 112038.07 | 22576.54 | 70597.47 | 0 | 0 | 0 | 1124.93
0602000000 | GJ6-16 | 煤场机械设备安装 门式滚轮堆取料机 XDQM1200/1200·41 | 台 | 130759.77 | 0 | 77814.47 | 15044.3 | 37901 | 0 | 0 | 0 | 781.22
0602000000 | GJ6-17 | 煤场机械设备安装 门式滚轮堆取料机 MQ15050 | 台 | 169668.7 | 0 | 97572.1 | 19761.94 | 52334.66 | 0 | 0 | 0 | 979.54
0602000000 | GJ6-18 | 煤场机械设备安装 圆形堆取料机 1500/3600 | 台 | 312884.53 | 0 | 189717.2 | 25944.15 | 97223.18 | 0 | 0 | 0 | 1902.8
0603000000 | GJ6-19 | 碎煤机械设备安装 碎煤机 Q=100t/h | 台 | 5520.82 | 0 | 2525.9 | 1241.52 | 1753.4 | 0 | 0 | 0 | 25.46
0603000000 | GJ6-20 | 碎煤机械设备安装 碎煤机 Q=200t/h | 台 | 6761.75 | 0 | 3408.29 | 1555.69 | 1797.77 | 0 | 0 | 0 | 34.17
0603000000 | GJ6-21 | 碎煤机械设备安装 碎煤机 Q=400t/h | 台 | 15276.44 | 0 | 7817.56 | 3618.73 | 3840.15 | 0 | 0 | 0 | 78.39
0603000000 | GJ6-22 | 碎煤机械设备安装 碎煤机 Q=600t/h | 台 | 19642.29 | 0 | 10081.49 | 4638.53 | 4922.27 | 0 | 0 | 0 | 101.17
0603000000 | GJ6-23 | 碎煤机械设备安装 碎煤机 Q=800t/h | 台 | 25057.22 | 0 | 12822.46 | 5951.34 | 6283.42 | 0 | 0 | 0 | 128.64
0603000000 | GJ6-24 | 碎煤机械设备安装 碎煤机 Q=1000t/h | 台 | 31962.18 | 0 | 16087.37 | 7449.91 | 8424.9 | 0 | 0 | 0 | 161.47
0603000000 | GJ6-25 | 碎煤机械设备安装 碎煤机 Q=1200t/h | 台 | 37005.6 | 0 | 19280.59 | 8488.39 | 9236.62 | 0 | 0 | 0 | 193.63
0603000000 | GJ6-26 | 碎煤机械设备安装 碎煤机 Q=1400t/h | 台 | 41619.88 | 0 | 21472.83 | 9615.45 | 10531.6 | 0 | 0 | 0 | 215.74
0603000000 | GJ6-27 | 碎煤机械设备安装 碎煤机 Q=1800t/h | 台 | 46213.64 | 0 | 23880.14 | 10567.69 | 11765.81 | 0 | 0 | 0 | 239.86
0603000000 | GJ6-28 | 碎煤机械设备安装 碎煤机 Q=2000t/h | 台 | 54116.05 | 0 | 28432.79 | 12479.47 | 13203.79 | 0 | 0 | 0 | 285.42
0603000000 | GJ6-29 | 碎煤机械设备安装 滚轴筛 GS-600A | 台 | 5446.95 | 0 | 2736.01 | 984.1 | 1726.84 | 0 | 0 | 0 | 27.47
0603000000 | GJ6-30 | 碎煤机械设备安装 滚轴筛 GS-800A | 台 | 6629.51 | 0 | 3269.87 | 1078.06 | 2281.58 | 0 | 0 | 0 | 32.83
0603000000 | GJ6-31 | 碎煤机械设备安装 滚轴筛 GS-1000 | 台 | 10024.77 | 0 | 3870.46 | 1270.1 | 4884.21 | 0 | 0 | 0 | 38.86
0603000000 | GJ6-32 | 碎煤机械设备安装 滚轴筛 GS-1200 | 台 | 12255.77 | 0 | 4737.97 | 1484.81 | 6032.99 | 0 | 0 | 0 | 47.57
0603000000 | GJ6-33 | 碎煤机械设备安装 滚轴筛 GS-1400 | 台 | 15192 | 0 | 6072.61 | 1744.06 | 7375.33 | 0 | 0 | 0 | 60.97
0603000000 | GJ6-34 | 碎煤机械设备安装 概率筛 ZGS-300 | 台 | 4595.78 | 0 | 2268.89 | 882.26 | 1444.63 | 0 | 0 | 0 | 22.78
0603000000 | GJ6-35 | 碎煤机械设备安装 概率筛 ZGS-600 | 台 | 5732.79 | 0 | 2802.74 | 1150.26 | 1779.79 | 0 | 0 | 0 | 28.14
0603000000 | GJ6-36 | 碎煤机械设备安装 概率筛 ZGS-1000 | 台 | 6953.4 | 0 | 3336.6 | 1492.05 | 2124.75 | 0 | 0 | 0 | 33.5
0603000000 | GJ6-37 | 碎煤机械设备安装 概率筛 GGS-1335 | 台 | 8343.62 | 0 | 4003.92 | 1839.89 | 2499.81 | 0 | 0 | 0 | 40.2
0603000000 | GJ6-38 | 碎煤机械设备安装 概率筛 GGS-1535 | 台 | 9364.49 | 0 | 4404.31 | 2221.76 | 2738.42 | 0 | 0 | 0 | 44.22
0603000000 | GJ6-39 | 碎煤机械设备安装 概率筛 GGS-2035 | 台 | 11124.53 | 0 | 5205.1 | 2814.21 | 3105.22 | 0 | 0 | 0 | 52.26
0603000000 | GJ6-40 | 碎煤机械设备安装 共振筛 GLM2075 | 台 | 12165.31 | 0 | 4137.38 | 1143.6 | 6884.33 | 0 | 0 | 0 | 41.54
0603000000 | GJ6-41 | 碎煤机械设备安装 共振筛 2GLM2075 | 台 | 12862.6 | 0 | 4737.97 | 1200.34 | 6924.29 | 0 | 0 | 0 | 47.57
0603000000 | GJ6-42 | 碎煤机械设备安装 共振筛 2GLM4075 | 台 | 16117.68 | 0 | 5672.22 | 1545.24 | 8900.22 | 0 | 0 | 0 | 56.95
0603000000 | GJ6-43 | 碎煤机械设备安装 共振筛 DDM1756 | 台 | 5408.11 | 0 | 2802.74 | 699.63 | 1905.74 | 0 | 0 | 0 | 28.14
0603000000 | GJ6-44 | 碎煤机械设备安装 共振筛 DDM2056 | 台 | 5799.51 | 0 | 3136.4 | 744.84 | 1918.27 | 0 | 0 | 0 | 31.49
0603000000 | GJ6-45 | 碎煤机械设备安装 共振筛 ZDM2056 | 台 | 5362.18 | 0 | 2669.28 | 871.37 | 1821.53 | 0 | 0 | 0 | 26.8
0603000000 | GJ6-46 | 碎煤机械设备安装 惯性共振筛 SZZ1500×3000 | 台 | 4821.5 | 0 | 2202.16 | 692.06 | 1927.28 | 0 | 0 | 0 | 22.11
0603000000 | GJ6-47 | 碎煤机械设备安装 惯性共振筛 SZZ1500×4000 | 台 | 4992.65 | 0 | 2268.89 | 779.73 | 1944.03 | 0 | 0 | 0 | 22.78
0603000000 | GJ6-48 | 碎煤机械设备安装 惯性共振筛 SZZ1800×3600 | 台 | 5287.38 | 0 | 2469.08 | 864.22 | 1954.08 | 0 | 0 | 0 | 24.79
0603000000 | GJ6-49 | 碎煤机械设备安装 惯性共振筛 SZZ2000×4000 | 台 | 5827.87 | 0 | 2602.55 | 939.02 | 2286.3 | 0 | 0 | 0 | 26.13
0603000000 | GJ6-50 | 碎煤机械设备安装 惯性共振筛 SZZ21500×4000 | 台 | 7058.29 | 0 | 3002.94 | 1225.04 | 2830.31 | 0 | 0 | 0 | 30.15
0603000000 | GJ6-51 | 碎煤机械设备安装 清篦破碎机 （破碎煤1000mm、矸石600mm） | 台 | 11962.31 | 0 | 7646.11 | 569.89 | 3746.31 | 0 | 0 | 0 | 79.73
0603000000 | GJ6-52 | 碎煤机械设备安装 可逆锤击式细碎煤机（t/h） 800 | 台 | 27562.95 | 0 | 14104.71 | 6546.48 | 6911.76 | 0 | 0 | 0 | 141.504
0604000000 | GJ6-53 | 给煤机安装 门式叶轮拨煤机 MYG-1000 | 台 | 8440.06 | 0 | 4814.62 | 1058.18 | 2567.26 | 0 | 0 | 0 | 48.24
0604000000 | GJ6-54 | 给煤机安装 双侧叶轮拨煤机 SYG-1000 | 台 | 7040.56 | 0 | 4147.3 | 1003.99 | 1889.27 | 0 | 0 | 0 | 41.54
0604000000 | GJ6-55 | 给煤机安装 活化式煤机 ≤1000t/h | 台 | 24929.61 | 0 | 13704.85 | 3887.1 | 7337.66 | 0 | 0 | 0 | 137.35
0604000000 | GJ6-56 | 给煤机安装 活化式煤机 ＞1000t/h | 台 | 33421.64 | 0 | 20378.05 | 4922.93 | 8120.66 | 0 | 0 | 0 | 204.35
0604000000 | GJ6-57 | 电磁振动给煤机安装 ZG-20 | 台 | 3093.94 | 0 | 1309.85 | 520.37 | 1263.72 | 0 | 0 | 0 | 13.4
0604000000 | GJ6-58 | 电磁振动给煤机安装 ZG-50 | 台 | 3494.95 | 0 | 1702.81 | 528.42 | 1263.72 | 0 | 0 | 0 | 17.42
0604000000 | GJ6-59 | 电磁振动给煤机安装 ZG-100 | 台 | 3843.7 | 0 | 1833.79 | 740.39 | 1269.52 | 0 | 0 | 0 | 18.76
0604000000 | GJ6-60 | 电磁振动给煤机安装 ZG-200 | 台 | 4162.04 | 0 | 2095.76 | 789.62 | 1276.66 | 0 | 0 | 0 | 21.44
0604000000 | GJ6-61 | 电磁振动给煤机安装 ZG-300 | 台 | 4601.56 | 0 | 2488.72 | 828.87 | 1283.97 | 0 | 0 | 0 | 25.46
0604000000 | GJ6-62 | 皮带式给煤机安装 | 台 | 4627.48 | 0 | 2533.94 | 865.75 | 1227.79 | 0 | 0 | 0 | 25.929
0605000000 | GJ6-63 | 计量设备安装 电子轨道衡 GGG-30B 150t/节 | 台 | 27126.38 | 0 | 10009.8 | 1945.18 | 15171.4 | 0 | 0 | 0 | 100.5
0605000000 | GJ6-64 | 计量设备安装 电子轨道衡 GGG-35 100t/节 | 台 | 22864 | 0 | 8484.88 | 1490.29 | 12888.83 | 0 | 0 | 0 | 85.09
0605000000 | GJ6-65 | 计量设备安装 电子轨道衡 GGG-40 100t/节 | 台 | 20418.62 | 0 | 7674.18 | 1298.66 | 11445.78 | 0 | 0 | 0 | 77.05
0605000000 | GJ6-66 | 计量设备安装 电子皮带秤 GGP-50 | 台 | 1407.87 | 0 | 1000.98 | 74.7 | 332.19 | 0 | 0 | 0 | 10.05
0605000000 | GJ6-67 | 计量设备安装 动态链码校验装置 | 台 | 1147.32 | 0 | 667.32 | 177.96 | 302.04 | 0 | 0 | 0 | 6.7
0605000000 | GJ6-68 | 计量设备安装 汽车衡 30t | 台 | 2955.75 | 0 | 857.6 | 141.16 | 1956.99 | 0 | 0 | 0 | 8.71
0605000000 | GJ6-69 | 计量设备安装 汽车衡 50t | 台 | 3179.6 | 0 | 1072.67 | 144.64 | 1962.29 | 0 | 0 | 0 | 10.72
0605000000 | GJ6-70 | 计量设备安装 汽车衡 100t | 台 | 5704.54 | 0 | 1406.33 | 219.03 | 4079.18 | 0 | 0 | 0 | 14.07
0606000000 | GJ6-71 | 皮带输煤机安装 皮带机安装 B=650mm | 套/10m | 5985.66 | 0 | 3860.54 | 1064.26 | 1060.86 | 0 | 0 | 0 | 38.86
0606000000 | GJ6-72 | 皮带输煤机安装 皮带机安装 B=800mm | 套/10m | 6717.69 | 0 | 4337.58 | 1175.43 | 1204.68 | 0 | 0 | 0 | 43.55
0606000000 | GJ6-73 | 皮带输煤机安装 皮带机安装 B=1000mm | 套/10m | 8744.1 | 0 | 5004.9 | 1924.82 | 1814.38 | 0 | 0 | 0 | 50.25
0606000000 | GJ6-74 | 皮带输煤机安装 皮带机安装 B=1200mm | 套/10m | 10354.81 | 0 | 5743.91 | 2121.19 | 2489.71 | 0 | 0 | 0 | 57.62
0606000000 | GJ6-75 | 皮带输煤机安装 皮带机安装 B=1400mm | 套/10m | 11555.45 | 0 | 6411.23 | 2255.36 | 2888.86 | 0 | 0 | 0 | 64.32
0606000000 | GJ6-76 | 皮带输煤机安装 皮带机安装 B=1600mm | 套/10m | 13859.85 | 0 | 7340.52 | 3184.97 | 3334.36 | 0 | 0 | 0 | 73.7
0606000000 | GJ6-77 | 皮带输煤机安装 皮带机安装 B=1800mm | 套/10m | 15668.99 | 0 | 8484.88 | 3344.76 | 3839.35 | 0 | 0 | 0 | 85.09
0606000000 | GJ6-78 | 皮带输煤机安装 皮带机安装 B=2000mm | 套/10m | 24161.45 | 0 | 16087.37 | 3642.32 | 4431.76 | 0 | 0 | 0 | 161.47
0606000000 | GJ6-79 | 皮带输煤机安装 皮带中间构架安装（12米/节） B=650mm | 节 | 856.12 | 0 | 514.02 | 71.26 | 270.84 | 0 | 0 | 0 | 5.36
0606000000 | GJ6-80 | 皮带输煤机安装 皮带中间构架安装（12米/节） B=800mm | 节 | 945.03 | 0 | 578.28 | 92.21 | 274.54 | 0 | 0 | 0 | 6.03
0606000000 | GJ6-81 | 皮带输煤机安装 皮带中间构架安装（12米/节） B=1000mm | 节 | 1093.75 | 0 | 706.78 | 103.57 | 283.4 | 0 | 0 | 0 | 7.37
0606000000 | GJ6-82 | 皮带输煤机安装 皮带中间构架安装（12米/节） B=1200mm | 节 | 1211.99 | 0 | 771.04 | 119.89 | 321.06 | 0 | 0 | 0 | 8.04
0606000000 | GJ6-83 | 皮带输煤机安装 皮带中间构架安装（12米/节） B=1400mm | 节 | 1372.06 | 0 | 899.54 | 138.48 | 334.04 | 0 | 0 | 0 | 9.38
0606000000 | GJ6-84 | 皮带输煤机安装 皮带中间构架安装（12米/节） B=1600mm | 节 | 1549.65 | 0 | 1028.05 | 161.83 | 359.77 | 0 | 0 | 0 | 10.72
0606000000 | GJ6-85 | 皮带输煤机安装 皮带中间构架安装（12米/节） B=1800mm | 节 | 1789.91 | 0 | 1156.55 | 211.26 | 422.1 | 0 | 0 | 0 | 12.06
0606000000 | GJ6-86 | 皮带输煤机安装 皮带中间构架安装（12米/节） B=2000mm | 节 | 2225.58 | 0 | 1477.82 | 272.64 | 475.12 | 0 | 0 | 0 | 15.41
0607000000 | GJ6-87 | 圆管带式输送机安装 单圆管型 φ400mm | 套/10m | 10492.92 | 0 | 6005.88 | 2309.78 | 2177.26 | 0 | 0 | 0 | 60.3
0607000000 | GJ6-88 | 圆管带式输送机安装 单圆管型 φ450mm | 套/10m | 11390.3 | 0 | 6318.3 | 2333.31 | 2738.69 | 0 | 0 | 0 | 63.382
0607000000 | GJ6-89 | 圆管带式输送机安装 单圆管型 φ500mm | 套/10m | 12425.78 | 0 | 6892.69 | 2545.43 | 2987.66 | 0 | 0 | 0 | 69.144
0607000000 | GJ6-90 | 圆管带式输送机安装 单圆管型 φ600mm | 套/10m | 13005.88 | 0 | 7372.91 | 2593.67 | 3039.3 | 0 | 0 | 0 | 73.968
0607000000 | GJ6-91 | 圆管带式输送机安装 单圆管型 φ700mm | 套/10m | 15627.66 | 0 | 8441.6 | 3662.72 | 3523.34 | 0 | 0 | 0 | 84.755
0607000000 | GJ6-92 | 圆管带式输送机安装 单圆管型 φ800mm | 套/10m | 17665.73 | 0 | 9757.61 | 3846.48 | 4061.64 | 0 | 0 | 0 | 97.8535
0607000000 | GJ6-93 | 圆管带式输送机安装 中间架构宽度 φ400mm | 节/12m | 1421.88 | 0 | 918.82 | 134.64 | 368.42 | 0 | 0 | 0 | 9.581
0607000000 | GJ6-94 | 圆管带式输送机安装 中间架构宽度 φ450mm | 节/12m | 1454.37 | 0 | 925.24 | 143.86 | 385.27 | 0 | 0 | 0 | 9.648
0607000000 | GJ6-95 | 圆管带式输送机安装 中间架构宽度 φ500mm | 节/12m | 1575.58 | 0 | 1002.35 | 155.85 | 417.38 | 0 | 0 | 0 | 10.452
0607000000 | GJ6-96 | 圆管带式输送机安装 中间架构宽度 φ600mm | 节/12m | 1783.69 | 0 | 1169.4 | 180.03 | 434.26 | 0 | 0 | 0 | 12.194
0607000000 | GJ6-97 | 圆管带式输送机安装 中间架构宽度 φ700mm | 节/12m | 2014.54 | 0 | 1336.46 | 210.38 | 467.7 | 0 | 0 | 0 | 13.936
0607000000 | GJ6-98 | 圆管带式输送机安装 中间架构宽度 φ800mm | 节/12m | 2326.89 | 0 | 1503.52 | 274.64 | 548.73 | 0 | 0 | 0 | 15.678
0608000000 | GJ6-99 | 卸煤、上煤系统联动 2×50MW | 套 | 25124.94 | 0 | 14157.1 | 10906.5 | 61.34 | 0 | 0 | 0 | 142.04
0608000000 | GJ6-100 | 卸煤、上煤系统联动 2×100MW | 套 | 27997.27 | 0 | 14157.1 | 13765.59 | 74.58 | 0 | 0 | 0 | 142.04
0608000000 | GJ6-101 | 卸煤、上煤系统联动 2×125MW | 套 | 37284.3 | 0 | 14157.1 | 23029.82 | 97.38 | 0 | 0 | 0 | 142.04
0608000000 | GJ6-102 | 卸煤、上煤系统联动 2×200MW | 套 | 46902.02 | 0 | 14157.1 | 32611.97 | 132.95 | 0 | 0 | 0 | 142.04
0608000000 | GJ6-103 | 卸煤、上煤系统联动 2×300MW | 套 | 60617.16 | 0 | 19423.97 | 41033.27 | 159.92 | 0 | 0 | 0 | 194.97
0608000000 | GJ6-104 | 卸煤、上煤系统联动 2×600MW | 套 | 79416.32 | 0 | 19423.97 | 59781.88 | 210.47 | 0 | 0 | 0 | 194.97
0608000000 | GJ6-105 | 卸煤、上煤系统联动 2×1000MW | 套 | 88390.01 | 0 | 19423.97 | 68733.71 | 232.33 | 0 | 0 | 0 | 194.97
0609000000 | GJ6-106 | 皮带机附属设备、冲洗水管道安装 机械采煤样装置 CYJ-12 | 台 | 1751.81 | 0 | 1000.98 | 350.58 | 400.25 | 0 | 0 | 0 | 10.05
0609000000 | GJ6-107 | 皮带机附属设备、冲洗水管道安装 除木器 CDM-10 | 台 | 1927.16 | 0 | 1144.36 | 278.03 | 504.77 | 0 | 0 | 0 | 11.39
0609000000 | GJ6-108 | 皮带机附属设备、冲洗水管道安装 除木器 CDM-12 | 台 | 2461.92 | 0 | 1191.26 | 304.97 | 965.69 | 0 | 0 | 0 | 12.06
0609000000 | GJ6-109 | 皮带机附属设备、冲洗水管道安装 除木器 CDM-14 | 台 | 3201.88 | 0 | 1596.61 | 388.17 | 1217.1 | 0 | 0 | 0 | 16.08
0609000000 | GJ6-110 | 皮带机附属设备、冲洗水管道安装 电动卸料车 500～650mm | 台 | 4886.93 | 0 | 2802.74 | 173 | 1911.19 | 0 | 0 | 0 | 28.14
0609000000 | GJ6-111 | 皮带机附属设备、冲洗水管道安装 电动卸料车 800～1000mm | 台 | 6273.06 | 0 | 3603.53 | 233.97 | 2435.56 | 0 | 0 | 0 | 36.18
0609000000 | GJ6-112 | 皮带机附属设备、冲洗水管道安装 电动卸料车 1200～1400mm | 台 | 7930.74 | 0 | 4404.31 | 330.1 | 3196.33 | 0 | 0 | 0 | 44.22
0609000000 | GJ6-113 | 皮带机附属设备、冲洗水管道安装 电动卸料车 1600～1800mm | 台 | 9552.08 | 0 | 5472.02 | 431.42 | 3648.64 | 0 | 0 | 0 | 54.94
0609000000 | GJ6-114 | 皮带机附属设备、冲洗水管道安装 电动犁式卸料器 500～650mm | 台 | 1066.01 | 0 | 600.59 | 204.56 | 260.86 | 0 | 0 | 0 | 6.03
0609000000 | GJ6-115 | 皮带机附属设备、冲洗水管道安装 电动犁式卸料器 800～1000mm | 台 | 1328.24 | 0 | 734.05 | 303.64 | 290.55 | 0 | 0 | 0 | 7.37
0609000000 | GJ6-116 | 皮带机附属设备、冲洗水管道安装 电动犁式卸料器 1200～1400mm | 台 | 1786.27 | 0 | 1000.98 | 367.49 | 417.8 | 0 | 0 | 0 | 10.05
0609000000 | GJ6-117 | 皮带机附属设备、冲洗水管道安装 电动犁式卸料器 1600～1800mm | 台 | 2143.16 | 0 | 1201.18 | 471.7 | 470.28 | 0 | 0 | 0 | 12.06
0609000000 | GJ6-118 | 皮带机附属设备、冲洗水管道安装 两工位头部伸缩装置 1000 | 台 | 3310.86 | 0 | 2335.62 | 141.09 | 834.15 | 0 | 0 | 0 | 23.45
0609000000 | GJ6-119 | 皮带机附属设备、冲洗水管道安装 两工位头部伸缩装置 1400 | 台 | 4080.72 | 0 | 2936.21 | 153.21 | 991.3 | 0 | 0 | 0 | 29.48
0609000000 | GJ6-120 | 皮带机附属设备、冲洗水管道安装 两工位头部伸缩装置 1600 | 台 | 4606.95 | 0 | 3403.33 | 171.49 | 1032.13 | 0 | 0 | 0 | 34.17
0609000000 | GJ6-121 | 皮带机附属设备、冲洗水管道安装 两工位头部伸缩装置 ＞1600 | 台 | 5028.87 | 0 | 3803.72 | 188.44 | 1036.71 | 0 | 0 | 0 | 38.19
0609000000 | GJ6-122 | 皮带机附属设备、冲洗水管道安装 三工位头部伸缩装置 1000 | 台 | 3742.21 | 0 | 2602.55 | 149.78 | 989.88 | 0 | 0 | 0 | 26.13
0609000000 | GJ6-123 | 皮带机附属设备、冲洗水管道安装 三工位头部伸缩装置 1400 | 台 | 4361.53 | 0 | 3203.14 | 165.69 | 992.7 | 0 | 0 | 0 | 32.16
0609000000 | GJ6-124 | 皮带机附属设备、冲洗水管道安装 三工位头部伸缩装置 1600 | 台 | 5113.02 | 0 | 3670.26 | 179.86 | 1262.9 | 0 | 0 | 0 | 36.85
0609000000 | GJ6-125 | 皮带机附属设备、冲洗水管道安装 三工位头部伸缩装置 ＞1600 | 台 | 5698.69 | 0 | 4070.65 | 206.58 | 1421.46 | 0 | 0 | 0 | 40.87
0609000000 | GJ6-126 | 皮带机附属设备、冲洗水管道安装 带式电磁除铁器 DDC-8 | 台 | 2912.38 | 0 | 1868.5 | 406.51 | 637.37 | 0 | 0 | 0 | 18.76
0609000000 | GJ6-127 | 皮带机附属设备、冲洗水管道安装 带式电磁除铁器 DDC-10 | 台 | 3248.64 | 0 | 2068.69 | 434.22 | 745.73 | 0 | 0 | 0 | 20.77
0609000000 | GJ6-128 | 皮带机附属设备、冲洗水管道安装 带式电磁除铁器 DDC-12 | 台 | 3493.67 | 0 | 2135.42 | 446.12 | 912.13 | 0 | 0 | 0 | 21.44
0609000000 | GJ6-129 | 皮带机附属设备、冲洗水管道安装 带式电磁除铁器 DDC-14 | 台 | 4030.3 | 0 | 2469.08 | 467.83 | 1093.39 | 0 | 0 | 0 | 24.79
0609000000 | GJ6-130 | 皮带机附属设备、冲洗水管道安装 带式电磁除铁器 DDC-16 | 台 | 4789.22 | 0 | 2802.74 | 492.73 | 1493.75 | 0 | 0 | 0 | 28.14
0609000000 | GJ6-131 | 皮带机附属设备、冲洗水管道安装 带式电磁除铁器 DDC-18 | 台 | 5546.7 | 0 | 3136.4 | 620.17 | 1790.13 | 0 | 0 | 0 | 31.49
0609000000 | GJ6-132 | 皮带机附属设备、冲洗水管道安装 悬挂式电磁除铁器 CF-60 | 台 | 1519.53 | 0 | 667.32 | 286.24 | 565.97 | 0 | 0 | 0 | 6.7
0609000000 | GJ6-133 | 皮带机附属设备、冲洗水管道安装 悬挂式电磁除铁器 CF-90 | 台 | 1735.42 | 0 | 734.05 | 289.64 | 711.73 | 0 | 0 | 0 | 7.37
0609000000 | GJ6-134 | 皮带机附属设备、冲洗水管道安装 悬挂式电磁除铁器 CF-130 | 台 | 2187.11 | 0 | 934.25 | 293.45 | 959.41 | 0 | 0 | 0 | 9.38
0609000000 | GJ6-135 | 皮带机附属设备、冲洗水管道安装 落煤管 | t | 1095.69 | 0 | 454.04 | 218.15 | 423.5 | 0 | 0 | 0 | 4.5586
0609000000 | GJ6-136 | 皮带机附属设备、冲洗水管道安装 输煤冲洗水管道 | t | 3275.73 | 0 | 2235.12 | 782.7 | 257.91 | 0 | 0 | 0 | 22.4342
0610000000 | GJ6-137 | 燃油系统设备安装 3050t/h | 套/2台炉 | 28237.68 | 0 | 21712.49 | 5036.95 | 1488.24 | 0 | 0 | 0 | 218.42
0610000000 | GJ6-138 | 燃油系统设备安装 1900t/h | 套/2台炉 | 26688.11 | 0 | 19820.35 | 4447.93 | 2419.83 | 0 | 0 | 0 | 199.8074
0610000000 | GJ6-139 | 燃油系统设备安装 1025t/h | 套/2台炉 | 17289.08 | 0 | 12074.47 | 3056.26 | 2158.35 | 0 | 0 | 0 | 121.471
0610000000 | GJ6-140 | 燃油系统设备安装 670t/h | 套/2台炉 | 9239.8 | 0 | 6852.13 | 1346.19 | 1041.48 | 0 | 0 | 0 | 68.9966
0610000000 | GJ6-141 | 燃油系统设备安装 420t/h | 套/2台炉 | 8684.85 | 0 | 6248.92 | 1286.08 | 1149.85 | 0 | 0 | 0 | 62.9398
0610000000 | GJ6-142 | 燃油系统设备安装 220t/h | 套/2台炉 | 8187.32 | 0 | 5984.61 | 1212.96 | 989.75 | 0 | 0 | 0 | 60.2866
0611000000 | GJ6-143 | 燃油系统管道安装 卸油管道 | t | 3726.67 | 0 | 1771.35 | 1435.89 | 519.43 | 0 | 0 | 0 | 17.6859
0611000000 | GJ6-144 | 燃油系统管道安装 燃油泵房管道 | t | 2838.36 | 0 | 1415.07 | 886.07 | 537.22 | 0 | 0 | 0 | 14.2069
0611000000 | GJ6-145 | 燃油系统管道安装 油罐区管道 | t | 3526.72 | 0 | 1744.52 | 1330.62 | 451.58 | 0 | 0 | 0 | 17.4635
0611000000 | GJ6-146 | 燃油系统管道安装 厂区燃油管道 | t | 5409.89 | 0 | 2504.45 | 1972.46 | 932.98 | 0 | 0 | 0 | 25.0487
0611000000 | GJ6-147 | 燃油系统管道安装 锅炉房燃油管道 | t | 5553.9 | 0 | 2810.6 | 1877.29 | 866.01 | 0 | 0 | 0 | 28.1197
0612000000 | GJ6-148 | 循环流化床石灰石输送系统设备安装 | 套 | 35644.55 | 0 | 20229.42 | 6009.23 | 9405.9 | 0 | 0 | 0 | 203.144
0701000000 | GJ7-1 | 碎渣、除渣、除石子煤设备安装 螺旋捞渣机 ≤10t/h | 台 | 4967.75 | 0 | 3002.94 | 935.93 | 1028.88 | 0 | 0 | 0 | 30.15
0701000000 | GJ7-2 | 碎渣、除渣、除石子煤设备安装 螺旋捞渣机 ≤20t/h | 台 | 7096.57 | 0 | 4409.27 | 1337.96 | 1349.34 | 0 | 0 | 0 | 44.22
0701000000 | GJ7-3 | 碎渣、除渣、除石子煤设备安装 刮板捞渣机 ≤30t/h | 台 | 11123.29 | 0 | 4480.96 | 2788.01 | 3854.32 | 0 | 0 | 0 | 44.89
0701000000 | GJ7-4 | 碎渣、除渣、除石子煤设备安装 刮板捞渣机 ≤80t/h | 台 | 15294.87 | 0 | 6863.48 | 3978.64 | 4452.75 | 0 | 0 | 0 | 69.01
0701000000 | GJ7-5 | 碎渣、除渣、除石子煤设备安装 干式排渣机 8～20t/h 30m | 台 | 85034.27 | 0 | 55911.5 | 4776.89 | 24345.88 | 0 | 0 | 0 | 561.46
0701000000 | GJ7-6 | 碎渣、除渣、除石子煤设备安装 干式排渣机 12～35t/h 45m | 台 | 94897.02 | 0 | 63800.75 | 5147.4 | 25948.87 | 0 | 0 | 0 | 640.52
0701000000 | GJ7-7 | 碎渣、除渣、除石子煤设备安装 干式排渣机 50～55t/h 55m | 台 | 107783.24 | 0 | 72928.16 | 5995.9 | 28859.18 | 0 | 0 | 0 | 732.31
0701000000 | GJ7-8 | 碎渣、除渣、除石子煤设备安装 碎渣机 20t/h | 台 | 2042.22 | 0 | 1191.26 | 459.53 | 391.43 | 0 | 0 | 0 | 12.06
0701000000 | GJ7-9 | 碎渣、除渣、除石子煤设备安装 碎渣机 25t/h | 台 | 2281.41 | 0 | 1334.64 | 512.74 | 434.03 | 0 | 0 | 0 | 13.4
0701000000 | GJ7-10 | 碎渣、除渣、除石子煤设备安装 碎渣机 40t/h | 台 | 2693.19 | 0 | 1596.61 | 588.74 | 507.84 | 0 | 0 | 0 | 16.08
0701000000 | GJ7-11 | 碎渣、除渣、除石子煤设备安装 碎渣机 65t/h | 台 | 3132.45 | 0 | 1858.58 | 686.54 | 587.33 | 0 | 0 | 0 | 18.76
0701000000 | GJ7-12 | 碎渣、除渣、除石子煤设备安装 斗式提升机（提升高度） 25m | 台 | 16420.57 | 0 | 7432.48 | 2129.68 | 6858.41 | 0 | 0 | 0 | 74.571
0701000000 | GJ7-13 | 碎渣、除渣、除石子煤设备安装 斗式提升机（提升高度） 30m | 台 | 17970.39 | 0 | 8057.89 | 2363.82 | 7548.68 | 0 | 0 | 0 | 80.9025
0701000000 | GJ7-14 | 碎渣、除渣、除石子煤设备安装 斗式提升机（提升高度） 35m | 台 | 27555.35 | 0 | 8833.85 | 2733.68 | 15987.82 | 0 | 0 | 0 | 88.641
0701000000 | GJ7-15 | 碎渣、除渣、除石子煤设备安装 斗式提升机（提升高度） 40m | 台 | 29759.95 | 0 | 9534.54 | 2966.22 | 17259.19 | 0 | 0 | 0 | 95.676
0701000000 | GJ7-16 | 碎渣、除渣、除石子煤设备安装 斗式提升机（提升高度） ＞40m | 台 | 32172.46 | 0 | 10359.74 | 3226.48 | 18586.24 | 0 | 0 | 0 | 104.118
0701000000 | GJ7-17 | 碎渣、除渣、除石子煤设备安装 高效浓缩机 Φ10 | 台 | 21316.51 | 0 | 5605.49 | 3697.63 | 12013.39 | 0 | 0 | 0 | 56.28
0701000000 | GJ7-18 | 碎渣、除渣、除石子煤设备安装 高效浓缩机 Φ20 | 台 | 27457.49 | 0 | 7140.32 | 5176.7 | 15140.47 | 0 | 0 | 0 | 71.69
0701000000 | GJ7-19 | 碎渣、除渣、除石子煤设备安装 加湿搅拌机 100t/h | 台 | 3258.42 | 0 | 1935.23 | 389 | 934.19 | 0 | 0 | 0 | 19.43
0701000000 | GJ7-20 | 碎渣、除渣、除石子煤设备安装 加湿搅拌机 200t/h | 台 | 4376.24 | 0 | 2469.08 | 485.47 | 1421.69 | 0 | 0 | 0 | 24.79
0701000000 | GJ7-21 | 碎渣、除渣、除石子煤设备安装 干灰散装机 100t/h | 台 | 2991.41 | 0 | 1334.64 | 684.06 | 972.71 | 0 | 0 | 0 | 13.4
0701000000 | GJ7-22 | 碎渣、除渣、除石子煤设备安装 干灰散装机 200t/h | 台 | 3604.02 | 0 | 1668.3 | 814.66 | 1121.06 | 0 | 0 | 0 | 16.75
0701000000 | GJ7-23 | 碎渣、除渣、除石子煤设备安装 空气炮 | 台 | 454.63 | 0 | 333.66 | 30.55 | 90.42 | 0 | 0 | 0 | 3.35
0701000000 | GJ7-24 | 碎渣、除渣、除石子煤设备安装 真空释放阀 | 台 | 204.66 | 0 | 113.44 | 27.13 | 64.09 | 0 | 0 | 0 | 1.139
0701000000 | GJ7-25 | 碎渣、除渣、除石子煤设备安装 水力除石子煤系统设备 | 套 | 17258.73 | 0 | 8709.11 | 2777.35 | 5772.27 | 0 | 0 | 0 | 91.3716
0701000000 | GJ7-26 | 碎渣、除渣、除石子煤设备安装 机械除石子煤系统设备 | 套 | 38081.38 | 0 | 19924.57 | 4311.9 | 13844.91 | 0 | 0 | 0 | 209.1896
0701000000 | GJ7-27 | 碎渣、除渣、除石子煤设备安装 石子煤仓、渣仓、脱水仓、粉仓 | t | 1379.78 | 0 | 544.58 | 217.15 | 618.05 | 0 | 0 | 0 | 5.4672
0701000000 | GJ7-28 | 碎渣、除渣、除石子煤设备安装 石子煤系统管道 | t | 3703.84 | 0 | 1135.49 | 734.73 | 1833.62 | 0 | 0 | 0 | 11.4056
0701000000 | GJ7-29 | 碎渣、除渣、除石子煤设备安装 渣仓系统管道 | t | 2109.84 | 0 | 1251.18 | 517.1 | 341.56 | 0 | 0 | 0 | 12.5638
0701000000 | GJ7-30 | 碎渣、除渣、除石子煤设备安装 脱水仓系统管道 | t | 1866.3 | 0 | 991.96 | 495.18 | 379.16 | 0 | 0 | 0 | 9.9519
0702000000 | GJ7-31 | 冲洗除尘水系统设备及管道安装 水力喷射器 | 台 | 746.99 | 0 | 533.86 | 91.36 | 121.77 | 0 | 0 | 0 | 5.36
0702000000 | GJ7-32 | 冲洗除尘水系统设备及管道安装 箱式冲灰器 | 台 | 450.72 | 0 | 213.54 | 73.15 | 164.03 | 0 | 0 | 0 | 2.144
0702000000 | GJ7-33 | 冲洗除尘水系统设备及管道安装 电动锁气器 | 台 | 527.45 | 0 | 267.64 | 80.94 | 178.87 | 0 | 0 | 0 | 2.6867
0702000000 | GJ7-34 | 冲洗除尘水系统设备及管道安装 锥式锁气器 | 台 | 166.19 | 0 | 102 | 30.59 | 33.6 | 0 | 0 | 0 | 1.0251
0702000000 | GJ7-35 | 冲洗除尘水系统设备及管道安装 空气斜槽安装 B=250mm | m | 68.8 | 0 | 28.86 | 11.4 | 28.54 | 0 | 0 | 0 | 0.2897
0702000000 | GJ7-36 | 冲洗除尘水系统设备及管道安装 空气斜槽安装 B=400mm | m | 83.05 | 0 | 32.73 | 14.95 | 35.37 | 0 | 0 | 0 | 0.3286
0702000000 | GJ7-37 | 冲洗除尘水系统设备及管道安装 插板门 | 台 | 126.4 | 0 | 113.44 | 5.76 | 7.2 | 0 | 0 | 0 | 1.139
0702000000 | GJ7-38 | 冲洗除尘水系统设备及管道安装 闸板门 | 台 | 218.72 | 0 | 196.14 | 12.98 | 9.6 | 0 | 0 | 0 | 1.9698
0702000000 | GJ7-39 | 冲洗除尘水系统设备及管道安装 电动三通门 | 台 | 260.13 | 0 | 226.89 | 17.56 | 15.68 | 0 | 0 | 0 | 2.278
0702000000 | GJ7-40 | 冲洗除尘水系统设备及管道安装 渣缓冲罐 | 台 | 891.29 | 0 | 360.35 | 91.89 | 439.05 | 0 | 0 | 0 | 3.618
0702000000 | GJ7-41 | 冲洗除尘水系统设备及管道安装 灰渣沟镶板 Ro150 | m | 67.5 | 0 | 57.83 | 6.23 | 3.44 | 0 | 0 | 0 | 0.603
0702000000 | GJ7-42 | 冲洗除尘水系统设备及管道安装 灰渣沟镶板 Ro225 | m | 84.32 | 0 | 70.68 | 8.69 | 4.95 | 0 | 0 | 0 | 0.737
0702000000 | GJ7-43 | 冲洗除尘水系统设备及管道安装 灰渣沟镶板 Ro300 | m | 98.63 | 0 | 81.28 | 11.75 | 5.6 | 0 | 0 | 0 | 0.8476
0702000000 | GJ7-44 | 冲洗除尘水系统设备及管道安装 冲洗除尘水管道 | t | 1992.95 | 0 | 1109.54 | 454.16 | 429.25 | 0 | 0 | 0 | 11.1352
0703000000 | GJ7-45 | 除灰（渣）泵房设备及管道 除灰专用泵 ≤15kW | 台 | 1526.41 | 0 | 1201.18 | 182.91 | 142.32 | 0 | 0 | 0 | 12.06
0703000000 | GJ7-46 | 除灰（渣）泵房设备及管道 除灰专用泵 ≤75kW | 台 | 2090.54 | 0 | 1468.1 | 479.45 | 142.99 | 0 | 0 | 0 | 14.74
0703000000 | GJ7-47 | 除灰（渣）泵房设备及管道 除灰专用泵 ≤180kW | 台 | 3935.56 | 0 | 2736.01 | 829.68 | 369.87 | 0 | 0 | 0 | 27.47
0703000000 | GJ7-48 | 除灰（渣）泵房设备及管道 除灰专用泵 ≤300kW | 台 | 5996.67 | 0 | 3937.19 | 1561.8 | 497.68 | 0 | 0 | 0 | 39.53
0703000000 | GJ7-49 | 除灰（渣）泵房设备及管道 除灰专用泵 ≤500kW | 台 | 6622.56 | 0 | 3336.6 | 2772.57 | 513.39 | 0 | 0 | 0 | 33.5
0703000000 | GJ7-50 | 除灰（渣）泵房设备及管道 柱塞泵 N=230kW | 台 | 12619.88 | 0 | 7273.79 | 2770 | 2576.09 | 0 | 0 | 0 | 73.03
0703000000 | GJ7-51 | 除灰（渣）泵房设备及管道 柱塞泵 N=310kW | 台 | 16974.59 | 0 | 9342.48 | 3637.99 | 3994.12 | 0 | 0 | 0 | 93.8
0703000000 | GJ7-52 | 除灰（渣）泵房设备及管道 除灰泵房管道 | t | 1493.88 | 0 | 756.24 | 366.51 | 371.13 | 0 | 0 | 0 | 7.595
0703000000 | GJ7-53 | 除灰（渣）泵房设备及管道 快装接头管道 Φ219×10 | m | 51.8 | 0 | 30.6 | 6.2 | 15 | 0 | 0 | 0 | 0.3077
0703000000 | GJ7-54 | 除灰（渣）泵房设备及管道 快装接头管道 Φ273×10 | m | 68.56 | 0 | 37.57 | 7.33 | 23.66 | 0 | 0 | 0 | 0.3777
0703000000 | GJ7-55 | 除灰（渣）泵房设备及管道 快装接头管道 Φ325×10 | m | 78.52 | 0 | 41.92 | 8.14 | 28.46 | 0 | 0 | 0 | 0.4209
0703000000 | GJ7-56 | 除灰（渣）泵房设备及管道 快装接头管道 Φ377×12 | m | 104.3 | 0 | 52.73 | 13.75 | 37.82 | 0 | 0 | 0 | 0.5294
0703000000 | GJ7-57 | 除灰（渣）泵房设备及管道 快装接头管道 Φ426×12 | m | 118.25 | 0 | 59.8 | 14.5 | 43.95 | 0 | 0 | 0 | 0.6004
0703000000 | GJ7-58 | 除灰（渣）泵房设备及管道 焊接钢管 Φ325×6（衬DN225铸石）以内 | m | 80.9 | 0 | 29.74 | 10.36 | 40.8 | 0 | 0 | 0 | 0.2988
0703000000 | GJ7-59 | 除灰（渣）泵房设备及管道 焊接钢管 Φ351×7（衬DN250铸石） | m | 97.12 | 0 | 35.39 | 14.24 | 47.49 | 0 | 0 | 0 | 0.3555
0703000000 | GJ7-60 | 除灰（渣）泵房设备及管道 焊接钢管 Φ426×7（衬DN300铸石） | m | 117.29 | 0 | 42.47 | 16.93 | 57.89 | 0 | 0 | 0 | 0.4266
0703000000 | GJ7-61 | 除灰（渣）泵房设备及管道 焊接钢管 Φ529×7（衬DN400铸石） | m | 146.6 | 0 | 58.13 | 20.43 | 68.04 | 0 | 0 | 0 | 0.5839
0703000000 | GJ7-62 | 除灰（渣）泵房设备及管道 焊接钢管 Φ630×7（衬DN450铸石） | m | 178.72 | 0 | 72.9 | 24.08 | 81.74 | 0 | 0 | 0 | 0.7322
0703000000 | GJ7-63 | 除灰（渣）泵房设备及管道 焊接钢管 Φ630×7（衬DN500铸石） | m | 201.02 | 0 | 80.05 | 29.18 | 91.79 | 0 | 0 | 0 | 0.804
0703000000 | GJ7-64 | 除灰（渣）泵房设备及管道 耐磨钢管 Φ125×12.5 | m | 302.62 | 0 | 66.73 | 50.19 | 185.7 | 0 | 0 | 0 | 0.67
0703000000 | GJ7-65 | 除灰（渣）泵房设备及管道 耐磨钢管 Φ150×12.5 | m | 378.29 | 0 | 83.42 | 62.74 | 232.13 | 0 | 0 | 0 | 0.8375
0703000000 | GJ7-66 | 除灰（渣）泵房设备及管道 耐磨钢管 Φ230×15 | m | 223.52 | 0 | 54.53 | 46.78 | 122.21 | 0 | 0 | 0 | 0.5467
0703000000 | GJ7-67 | 除灰（渣）泵房设备及管道 耐磨钢管 Φ286×16 | m | 247.35 | 0 | 51.95 | 52.99 | 142.41 | 0 | 0 | 0 | 0.5226
0704000000 | GJ7-68 | 气力除灰系统设备及管道安装 气力除灰系统设备安装 配2×1000MW机组 | 套 | 425081.21 | 0 | 248273.88 | 71964.77 | 104842.56 | 0 | 0 | 0 | 2493.531
0704000000 | GJ7-69 | 气力除灰系统设备及管道安装 气力除灰系统设备安装 配2×600MW机组 | 套 | 309077.1 | 0 | 178605.67 | 51247 | 79224.43 | 0 | 0 | 0 | 1794.051
0704000000 | GJ7-70 | 气力除灰系统设备及管道安装 气力除灰系统设备安装 配2×300MW机组 | 套 | 251739.51 | 0 | 144476.48 | 42519.41 | 64743.62 | 0 | 0 | 0 | 1451.488
0704000000 | GJ7-71 | 气力除灰系统设备及管道安装 气力除灰系统设备安装 配2×200MW机组 | 套 | 148220.67 | 0 | 87209.16 | 23064.13 | 37947.38 | 0 | 0 | 0 | 876.3466
0704000000 | GJ7-72 | 气力除灰系统设备及管道安装 气力除灰系统设备安装 配2×135MW机组 | 套 | 116309.88 | 0 | 62763.54 | 18648.71 | 34897.63 | 0 | 0 | 0 | 630.604
0704000000 | GJ7-73 | 气力除灰系统设备及管道安装 气力除灰系统设备安装 配2×50MW机组 | 套 | 70568.27 | 0 | 40458.86 | 12018.46 | 18090.95 | 0 | 0 | 0 | 406.288
0704000000 | GJ7-74 | 气力除灰系统设备及管道安装 负压气力除灰系统设备安装 | 套 | 142098.63 | 0 | 83492.84 | 21115.81 | 37489.98 | 0 | 0 | 0 | 838.9472
0704000000 | GJ7-75 | 气力除灰系统设备及管道安装 飞灰分选系统设备安装 40t/h | 套 | 41418.26 | 0 | 22380.99 | 6163.72 | 12873.55 | 0 | 0 | 0 | 219.1838
0704000000 | GJ7-76 | 气力除灰系统设备及管道安装 气力除灰系统管道安装 | t | 1618.96 | 0 | 848.27 | 393.55 | 377.14 | 0 | 0 | 0 | 8.5129
0801010000 | GJ8-1 | 预处理系统设备安装 凝聚、澄清过滤系统 澄清池 200t/h | 套 | 12015.94 | 0 | 6090.17 | 3498.72 | 2427.05 | 0 | 0 | 0 | 60.3
0801010000 | GJ8-2 | 预处理系统设备安装 凝聚、澄清过滤系统 澄清池 400t/h | 套 | 14444.88 | 0 | 7973 | 3895.71 | 2576.17 | 0 | 0 | 0 | 79.194
0801010000 | GJ8-3 | 预处理系统设备安装 凝聚、澄清过滤系统 澄清池 800t/h | 套 | 21419.11 | 0 | 10037.27 | 7722.58 | 3659.26 | 0 | 0 | 0 | 99.83
0801010000 | GJ8-4 | 预处理系统设备安装 凝聚、澄清过滤系统 澄清器 270t/h | 套 | 33834.33 | 0 | 10064.74 | 4830.93 | 18938.66 | 0 | 0 | 0 | 99.16
0801020000 | GJ8-5 | 超滤、反渗透处理系统 预处理系统设备安装 反渗透处理系统 90t/h | 套 | 32808.9 | 0 | 11269.56 | 5153.6 | 16385.74 | 0 | 0 | 0 | 112.3256
0801020000 | GJ8-6 | 预处理系统设备安装 超滤、反渗透处理系统 60t/h | 套 | 49796.36 | 0 | 17234.48 | 7274.72 | 25287.16 | 0 | 0 | 0 | 171.6362
0801020000 | GJ8-7 | 预处理系统设备安装 超滤、反渗透处理系统 80t/h | 套 | 54187.48 | 0 | 18528.98 | 9027.02 | 26631.48 | 0 | 0 | 0 | 184.9201
0801020000 | GJ8-8 | 预处理系统设备安装 超滤、反渗透处理系统 100t/h | 套 | 74403.37 | 0 | 31171.35 | 11738.67 | 31493.35 | 0 | 0 | 0 | 311.014
0801020000 | GJ8-9 | 预处理系统设备安装 超滤、反渗透处理系统 120t/h | 套 | 87240.41 | 0 | 39859.24 | 12269.42 | 35111.75 | 0 | 0 | 0 | 396.171
0801020000 | GJ8-10 | 超滤、反渗透处理系统 预处理系统设备安装 超滤、二级反渗透处理系统 65t/h | 套 | 85676.68 | 0 | 31779.47 | 12723.31 | 41173.9 | 0 | 0 | 0 | 316.709
0801020000 | GJ8-11 | 超滤、反渗透处理系统 预处理系统设备安装 超滤、反渗透加药装置 | 套 | 2166.25 | 0 | 1330.75 | 387.13 | 448.37 | 0 | 0 | 0 | 13.132
0801030000 | GJ8-12 | 前置过滤系统安装 预处理系统设备安装 前置过滤器安装（出力）≤800t/h | 台 | 1169.23 | 0 | 857.6 | 173.21 | 138.42 | 0 | 0 | 0 | 8.71
0801030000 | GJ8-13 | 前置过滤系统安装 预处理系统设备安装 前置过滤器安装（出力）≤1600t/h | 台 | 1343.62 | 0 | 998.3 | 173.21 | 172.11 | 0 | 0 | 0 | 10.72
0802000000 | GJ8-14 | 补充水除盐系统设备安装 电除盐装置 Q=50t/h | 套 | 2084.87 | 0 | 1101.08 | 185.59 | 798.2 | 0 | 0 | 0 | 11.055
0802000000 | GJ8-15 | 补充水除盐系统设备安装 电除盐装置 Q=80t/h | 套 | 2179.26 | 0 | 1179.94 | 196.9 | 802.42 | 0 | 0 | 0 | 11.792
0802000000 | GJ8-16 | 补充水除盐系统设备安装 电除盐装置 Q=100t/h | 套 | 2581.58 | 0 | 1258.8 | 227.05 | 1095.73 | 0 | 0 | 0 | 12.529
0802000000 | GJ8-17 | 补充水除盐系统设备安装 一级除盐加混床 60t/h | 套 | 157498.97 | 0 | 43320.52 | 96012.93 | 18165.52 | 0 | 0 | 0 | 430.5286
0802000000 | GJ8-18 | 补充水除盐系统设备安装 一级除盐加混床 90t/h | 套 | 170283.58 | 0 | 51457.1 | 99075.95 | 19750.53 | 0 | 0 | 0 | 510.9487
0802000000 | GJ8-19 | 补充水除盐系统设备安装 一级除盐加混床 120t/h | 套 | 206453.26 | 0 | 31985.82 | 157117.56 | 17349.88 | 0 | 0 | 0 | 316.0792
0802000000 | GJ8-20 | 补充水除盐系统设备安装 一级除盐加混床 160t/h | 套 | 224215.47 | 0 | 42199.42 | 159164.67 | 22851.38 | 0 | 0 | 0 | 418.2341
0802000000 | GJ8-21 | 补充水除盐系统设备安装 一级除盐加混床 180t/h | 套 | 239619.98 | 0 | 47312.41 | 168081.35 | 24226.22 | 0 | 0 | 0 | 468.1357
0802000000 | GJ8-22 | 补充水除盐系统设备安装 一级除盐加混床 240t/h | 套 | 303668.33 | 0 | 52317.48 | 219741.81 | 31609.04 | 0 | 0 | 0 | 518.6537
0802000000 | GJ8-23 | 补充水除盐系统设备安装 一级除盐加混床 280t/h | 套 | 333352.78 | 0 | 82488.1 | 211590.16 | 39274.52 | 0 | 0 | 0 | 818.8606
0803000000 | GJ8-24 | 凝结水处理系统设备安装 凝结水处理系统 2×50MW | 套 | 3970.73 | 0 | 2622.38 | 226.11 | 1122.24 | 0 | 0 | 0 | 26.13
0803000000 | GJ8-25 | 凝结水处理系统设备安装 凝结水处理系统 2×100MW | 套 | 13595.33 | 0 | 8716.08 | 1543.59 | 3335.66 | 0 | 0 | 0 | 85.9677
0803000000 | GJ8-26 | 凝结水处理系统设备安装 凝结水处理系统 2×200MW | 套 | 18380.64 | 0 | 11924.96 | 1947.53 | 4508.15 | 0 | 0 | 0 | 116.8413
0803000000 | GJ8-27 | 凝结水处理系统设备安装 高速混床凝结水处理系统 2×300MW | 套 | 28759.09 | 0 | 18762.6 | 3135.09 | 6861.4 | 0 | 0 | 0 | 185.791
0803000000 | GJ8-28 | 凝结水处理系统设备安装 阴阳分床凝结水处理系统 2×300MW | 套 | 61948.96 | 0 | 39989.2 | 6700.06 | 15259.7 | 0 | 0 | 0 | 395.2129
0803000000 | GJ8-29 | 凝结水处理系统设备安装 粉末树脂覆盖过滤凝结水处理系统 2×300MW | 套 | 16212.63 | 0 | 9710.85 | 2270.24 | 4231.54 | 0 | 0 | 0 | 97.15
0803000000 | GJ8-30 | 凝结水处理系统设备安装 高速混床凝结水处理系统 2×600MW | 套 | 48857.65 | 0 | 30727.27 | 4243.6 | 13886.78 | 0 | 0 | 0 | 305.6942
0803000000 | GJ8-31 | 凝结水处理系统设备安装 阴阳分床凝结水处理系统 2×600MW | 套 | 78561.52 | 0 | 47997.04 | 6908.61 | 23655.87 | 0 | 0 | 0 | 475.6129
0803000000 | GJ8-32 | 凝结水处理系统设备安装 粉末树脂覆盖过滤凝结水处理系统 2×600MW | 套 | 19914.94 | 0 | 12099.66 | 2341.33 | 5473.95 | 0 | 0 | 0 | 120.935
0803000000 | GJ8-33 | 凝结水处理系统设备安装 凝结水处理系统（超临界空冷）2×600MW | 套 | 62007.4 | 0 | 40515.17 | 5924.16 | 15568.07 | 0 | 0 | 0 | 402.1742
0803000000 | GJ8-34 | 凝结水处理系统设备安装 高速混床凝结水处理系统 2×1000MW | 套 | 70808.24 | 0 | 44532.28 | 6150.14 | 20125.82 | 0 | 0 | 0 | 443.0351
0803000000 | GJ8-35 | 凝结水处理系统设备安装 阴阳分床凝结水处理系统 2×1000MW | 套 | 113857.32 | 0 | 69560.94 | 10012.47 | 34283.91 | 0 | 0 | 0 | 689.2941
0803000000 | GJ8-36 | 凝结水处理系统设备安装 粉末树脂覆盖过滤凝结水处理系统 2×1000MW | 套 | 28862.4 | 0 | 17535.74 | 3393.24 | 7933.42 | 0 | 0 | 0 | 175.2681
0803000000 | GJ8-37 | 凝结水处理系统设备安装 凝结水处理系统（空冷） 2×1000MW | 套 | 89865.83 | 0 | 58717.64 | 8585.73 | 22562.46 | 0 | 0 | 0 | 582.8612
0804000000 | GJ8-38 | 循环水处理系统设备安装 循环水石灰预处理系统 450t/h | 套 | 62911.39 | 0 | 34614.4 | 11382.76 | 16914.23 | 0 | 0 | 0 | 346.4101
0804000000 | GJ8-39 | 循环水处理系统设备安装 循环水石灰预处理系统 1500t/h | 套 | 177481.28 | 0 | 97317.15 | 27658.7 | 52505.43 | 0 | 0 | 0 | 976.7132
0804000000 | GJ8-40 | 循环水处理系统设备安装 循环水曝气生物滤池处理系统 3000t/h | 套 | 251163.39 | 0 | 117469.16 | 40955.53 | 92738.7 | 0 | 0 | 0 | 1180.1523
0804000000 | GJ8-41 | 循环水处理系统设备安装 循环水弱酸处理系统 1700t/h | 套 | 103622.62 | 0 | 55738.2 | 16549.32 | 31335.1 | 0 | 0 | 0 | 556.2116
0804000000 | GJ8-42 | 循环水处理系统设备安装 循环水弱酸处理系统 1200t/h | 套 | 96058.31 | 0 | 51543.58 | 15486.71 | 29028.02 | 0 | 0 | 0 | 514.1526
0804000000 | GJ8-43 | 循环水处理系统设备安装 循环水弱酸处理系统 810t/h | 套 | 85748.12 | 0 | 46479.4 | 13120.26 | 26148.46 | 0 | 0 | 0 | 463.471
0804000000 | GJ8-44 | 循环水处理系统设备安装 加酸处理系统 | 套 | 15930.15 | 0 | 8341.5 | 4658.05 | 2930.6 | 0 | 0 | 0 | 83.75
0804000000 | GJ8-45 | 循环水处理系统设备安装 加氯处理系统 | 套 | 11721.58 | 0 | 6675.88 | 2594.25 | 2451.45 | 0 | 0 | 0 | 66.33
0804000000 | GJ8-46 | 循环水处理系统设备安装 凝汽器铜管镀膜 | 套 | 3004.22 | 0 | 1738.4 | 600.85 | 664.97 | 0 | 0 | 0 | 17.755
0805000000 | GJ8-47 | 给水炉水校正处理设备安装 炉内水处理装置 50MW | 套 | 4963.45 | 0 | 3146.32 | 277.41 | 1539.72 | 0 | 0 | 0 | 31.49
0805000000 | GJ8-48 | 给水炉水校正处理设备安装 炉内水处理装置 100MW | 套 | 5773.74 | 0 | 3766.74 | 322.24 | 1684.76 | 0 | 0 | 0 | 37.52
0805000000 | GJ8-49 | 给水炉水校正处理设备安装 炉内水处理装置 125MW | 套 | 6194.84 | 0 | 4100.4 | 353.54 | 1740.9 | 0 | 0 | 0 | 40.87
0805000000 | GJ8-50 | 给水炉水校正处理设备安装 炉内水处理装置 200MW | 套 | 7479.32 | 0 | 5029.69 | 432.35 | 2017.28 | 0 | 0 | 0 | 50.25
0805000000 | GJ8-51 | 给水炉水校正处理设备安装 炉内水处理装置 300MW | 套 | 8795.54 | 0 | 6174.05 | 507.51 | 2113.98 | 0 | 0 | 0 | 61.64
0805000000 | GJ8-52 | 给水炉水校正处理设备安装 炉内水处理装置 600MW | 套 | 9372.3 | 0 | 6389.12 | 640.48 | 2342.7 | 0 | 0 | 0 | 63.65
0805000000 | GJ8-53 | 给水炉水校正处理设备安装 炉内水处理装置 1000MW | 套 | 10760.52 | 0 | 7318.41 | 745.03 | 2697.08 | 0 | 0 | 0 | 73.03
0805000000 | GJ8-54 | 给水炉水校正处理设备安装 汽水取样装置 50MW | 套 | 1870.05 | 0 | 667.32 | 189.23 | 1013.5 | 0 | 0 | 0 | 6.7
0805000000 | GJ8-55 | 给水炉水校正处理设备安装 汽水取样装置 100MW | 套 | 2196.29 | 0 | 929.29 | 241.51 | 1025.49 | 0 | 0 | 0 | 9.38
0805000000 | GJ8-56 | 给水炉水校正处理设备安装 汽水取样装置 125MW | 套 | 2201 | 0 | 929.29 | 246.22 | 1025.49 | 0 | 0 | 0 | 9.38
0805000000 | GJ8-57 | 给水炉水校正处理设备安装 汽水取样装置 200MW | 套 | 2616.3 | 0 | 1144.36 | 300.92 | 1171.02 | 0 | 0 | 0 | 11.39
0805000000 | GJ8-58 | 给水炉水校正处理设备安装 汽水取样装置 300MW | 套 | 3742.6 | 0 | 1287.74 | 378.16 | 2076.7 | 0 | 0 | 0 | 12.73
0805000000 | GJ8-59 | 给水炉水校正处理设备安装 汽水取样装置 600MW | 套 | 3941.34 | 0 | 1431.12 | 432.41 | 2077.81 | 0 | 0 | 0 | 14.07
0805000000 | GJ8-60 | 给水炉水校正处理设备安装 汽水取样装置 1000MW | 套 | 4532.93 | 0 | 1693.09 | 493.17 | 2346.67 | 0 | 0 | 0 | 16.75
0806000000 | GJ8-61 | 水处理系统管道安装 凝聚、澄清过滤系统管道 | t | 1842.14 | 0 | 1052.59 | 400.77 | 388.78 | 0 | 0 | 0 | 10.5041
0806000000 | GJ8-62 | 水处理系统管道安装 超滤、反渗透处理系统管道 80t/h | t | 2142.87 | 0 | 1382.6 | 441.45 | 318.82 | 0 | 0 | 0 | 13.5844
0806000000 | GJ8-63 | 水处理系统管道安装 超滤、反渗透处理系统管道 120t/h | t | 1642.38 | 0 | 1054.69 | 297.6 | 290.09 | 0 | 0 | 0 | 10.3679
0806000000 | GJ8-64 | 水处理系统管道安装 过滤、一级除盐加混床管道 50t/h | t | 4992.66 | 0 | 2732.39 | 1497.21 | 763.06 | 0 | 0 | 0 | 27.2196
0806000000 | GJ8-65 | 水处理系统管道安装 过滤、一级除盐加混床管道 100t/h | t | 4304.33 | 0 | 2326.07 | 1178.32 | 799.94 | 0 | 0 | 0 | 23.1919
0806000000 | GJ8-66 | 水处理系统管道安装 过滤、一级除盐加混床管道 200t/h | t | 4074.43 | 0 | 2280.07 | 1050.52 | 743.84 | 0 | 0 | 0 | 22.6062
0806000000 | GJ8-67 | 水处理系统管道安装 过滤、一级除盐加混床管道 300t/h | t | 3573.49 | 0 | 1902.92 | 924.99 | 745.58 | 0 | 0 | 0 | 18.9888
0806000000 | GJ8-68 | 水处理系统管道安装 过滤、一级除盐加混床管道 ＞300t/h | t | 3549.57 | 0 | 1859.95 | 926.26 | 763.36 | 0 | 0 | 0 | 18.6252
0806000000 | GJ8-69 | 凝结水处理系统管道安装 2×50MW | t | 3673.92 | 0 | 1927.15 | 1166.47 | 580.3 | 0 | 0 | 0 | 19.3739
0806000000 | GJ8-70 | 凝结水处理系统管道安装 2×100MW | t | 3045.82 | 0 | 1740.5 | 636.56 | 668.76 | 0 | 0 | 0 | 17.1502
0806000000 | GJ8-71 | 凝结水处理系统管道安装 2×200MW | t | 2704.55 | 0 | 1429.14 | 576.12 | 699.29 | 0 | 0 | 0 | 14.2465
0806000000 | GJ8-72 | 凝结水处理系统管道安装 2×300MW | t | 6418.45 | 0 | 3133.56 | 2245.11 | 1039.78 | 0 | 0 | 0 | 31.3688
0806000000 | GJ8-73 | 凝结水处理系统管道安装 2×600MW | t | 5437.15 | 0 | 2744.54 | 1513.64 | 1178.97 | 0 | 0 | 0 | 27.4995
0806000000 | GJ8-74 | 凝结水处理系统管道安装 2×1000MW | t | 5168.64 | 0 | 2608.99 | 1438.89 | 1120.76 | 0 | 0 | 0 | 26.1413
0806000000 | GJ8-75 | 水处理系统管道安装 循环水石灰预处理系统管道安装 | t | 1764.37 | 0 | 899.71 | 547.53 | 317.13 | 0 | 0 | 0 | 8.9437
0806000000 | GJ8-76 | 水处理系统管道安装 循环水弱酸预处理系统管道安装 | t | 1178.88 | 0 | 655.65 | 274.78 | 248.45 | 0 | 0 | 0 | 6.4498
0806000000 | GJ8-77 | 水处理系统管道安装 循环水加药处理管道安装 | t | 6132.67 | 0 | 3614.38 | 1850.4 | 667.89 | 0 | 0 | 0 | 35.0734
0806000000 | GJ8-78 | 水处理系统管道安装 循环水加氯处理管道安装 | t | 7466.15 | 0 | 4525.33 | 1841.35 | 1099.47 | 0 | 0 | 0 | 43.3751
0806000000 | GJ8-79 | 水处理系统管道安装 凝汽器铜管镀膜管道 | t | 15062.62 | 0 | 7785.39 | 6599.84 | 677.39 | 0 | 0 | 0 | 78.1666
0806000000 | GJ8-80 | 水处理系统管道安装 给水、凝结水联胺处理管道 | t | 30636.01 | 0 | 16440.73 | 12696.07 | 1499.21 | 0 | 0 | 0 | 165.0713
0806000000 | GJ8-81 | 水处理系统管道安装 给水、凝结水加氨处理管道 | t | 22172.32 | 0 | 12641.54 | 8302.69 | 1228.09 | 0 | 0 | 0 | 126.9225
0806000000 | GJ8-82 | 水处理系统管道安装 炉内水处理管道 | t | 8692.82 | 0 | 4095.12 | 3347.85 | 1249.85 | 0 | 0 | 0 | 41.2555
0806000000 | GJ8-83 | 水处理系统管道安装 汽水取样系统管道 | t | 29662.79 | 0 | 14204.54 | 13848.37 | 1609.88 | 0 | 0 | 0 | 142.5825
0806000000 | GJ8-84 | 水处理系统管道安装 厂区碳钢管道 | t | 1319.51 | 0 | 910.64 | 233.38 | 175.49 | 0 | 0 | 0 | 9.1295
0806000000 | GJ8-85 | 水处理系统管道安装 厂区衬里管道 | t | 1428.82 | 0 | 1047.38 | 179.79 | 201.65 | 0 | 0 | 0 | 10.4946
0806000000 | GJ8-86 | 水处理系统管道安装 厂区不锈钢管道 | t | 7211.33 | 0 | 3339.78 | 2526.4 | 1345.15 | 0 | 0 | 0 | 33.5539
0806000000 | GJ8-87 | 水处理系统管道安装 双相不锈钢管道 | t | 7384.48 | 0 | 3419.99 | 2587.07 | 1377.42 | 0 | 0 | 0 | 34.3597
0807000000 | GJ8-88 | 电解海水制氯系统（90kg/h） | 套 | 13845.72 | 0 | 6262.89 | 3942.19 | 3640.64 | 0 | 0 | 0 | 62.98
0808000000 | GJ8-89 | 中水处理系统 石灰石深度处理系统 100t/h | 套 | 113138.49 | 0 | 39706.41 | 48942.88 | 24489.2 | 0 | 0 | 0 | 402.335
0808000000 | GJ8-90 | 中水处理系统 浸没式生物加强超滤处理系统 20t/h | 套 | 63893.1 | 0 | 29845.62 | 20370.82 | 13676.66 | 0 | 0 | 0 | 298.485
0809000000 | GJ8-91 | 海水淡化系统 海水低温多效蒸发淡化处理 100t/h | 套 | 43567.22 | 0 | 17412.5 | 18806.17 | 7348.55 | 0 | 0 | 0 | 173.53
0809000000 | GJ8-92 | 海水淡化系统 海水多级反渗透淡化处理 100t/h | 套 | 111961.03 | 0 | 43741.89 | 22126.25 | 46092.89 | 0 | 0 | 0 | 438.18
0901000000 | GJ9-1 | 供水泵房内管道安装 | t | 798.72 | 0 | 416.7 | 133.18 | 248.84 | 0 | 0 | 0 | 4.184
0901000000 | GJ9-2 | 深井泵房内管道安装 | t | 1491.2 | 0 | 865.53 | 337.73 | 287.94 | 0 | 0 | 0 | 8.6917
0902000000 | GJ9-3 | 供水设备安装 旋转滤网 C-2000 L=30 | 台 | 21299.16 | 0 | 10410.19 | 1084.63 | 9804.34 | 0 | 0 | 0 | 104.52
0902000000 | GJ9-4 | 供水设备安装 旋转滤网 C-2000 L=20 | 台 | 15750.85 | 0 | 7740.91 | 884.07 | 7125.87 | 0 | 0 | 0 | 77.72
0902000000 | GJ9-5 | 供水设备安装 旋转滤网 C-2000 L=10 | 台 | 10223.04 | 0 | 5138.36 | 683.11 | 4401.57 | 0 | 0 | 0 | 51.59
0902000000 | GJ9-6 | 供水设备安装 旋转滤网 C-2500 L=30 | 台 | 21863.35 | 0 | 10743.85 | 1129.27 | 9990.23 | 0 | 0 | 0 | 107.87
0902000000 | GJ9-7 | 供水设备安装 旋转滤网 C-2500 L=20 | 台 | 16239.2 | 0 | 8074.57 | 926.8 | 7237.83 | 0 | 0 | 0 | 81.07
0902000000 | GJ9-8 | 供水设备安装 旋转滤网 C-2500 L=10 | 台 | 10568.81 | 0 | 5405.29 | 723.92 | 4439.6 | 0 | 0 | 0 | 54.27
0902000000 | GJ9-9 | 供水设备安装 旋转滤网 C-3000 ZH-3000 L=30 | 台 | 22028.53 | 0 | 11144.24 | 1169.25 | 9715.04 | 0 | 0 | 0 | 111.89
0902000000 | GJ9-10 | 供水设备安装 旋转滤网 C-3000 ZH-3000 L=20 | 台 | 16438.17 | 0 | 8474.96 | 964.94 | 6998.27 | 0 | 0 | 0 | 85.09
0902000000 | GJ9-11 | 供水设备安装 旋转滤网 C-3000 ZH-3000 L=10 | 台 | 10468.98 | 0 | 5472.02 | 754.44 | 4242.52 | 0 | 0 | 0 | 54.94
0902000000 | GJ9-12 | 供水设备安装 旋转滤网 ZH-3500 L=30 | 台 | 23082.11 | 0 | 11544.64 | 1173.95 | 10363.52 | 0 | 0 | 0 | 115.91
0902000000 | GJ9-13 | 供水设备安装 旋转滤网 ZH-3500 L=20 | 台 | 16938.46 | 0 | 8541.7 | 954.75 | 7442.01 | 0 | 0 | 0 | 85.76
0902000000 | GJ9-14 | 供水设备安装 旋转滤网 ZH-3500 L=10 | 台 | 10815.8 | 0 | 5605.49 | 732.06 | 4478.25 | 0 | 0 | 0 | 56.28
0902000000 | GJ9-15 | 供水设备安装 旋转滤网 ZH-4000 L=30 | 台 | 24438.4 | 0 | 12078.49 | 1192.06 | 11167.85 | 0 | 0 | 0 | 121.27
0902000000 | GJ9-16 | 供水设备安装 旋转滤网 ZH-4000 L=20 | 台 | 17879.51 | 0 | 8942.09 | 985.96 | 7951.46 | 0 | 0 | 0 | 89.78
0902000000 | GJ9-17 | 供水设备安装 旋转滤网 ZH-4000 L=10 | 台 | 11390.65 | 0 | 5872.42 | 771.61 | 4746.62 | 0 | 0 | 0 | 58.96
0902000000 | GJ9-18 | 供水设备安装 清污机 IPQ25-G7.5 | 台 | 31665.82 | 0 | 17150.12 | 1704.66 | 12811.04 | 0 | 0 | 0 | 172.19
0902000000 | GJ9-19 | 供水设备安装 清污机 IPQ-400 | 台 | 24977.02 | 0 | 12545.62 | 1278.54 | 11152.86 | 0 | 0 | 0 | 125.96
0902000000 | GJ9-20 | 供水设备安装 清污机 ZSB-250 | 台 | 20058.7 | 0 | 8741.89 | 1043.88 | 10272.93 | 0 | 0 | 0 | 87.77
0902000000 | GJ9-21 | 供水设备安装 格栅 | t | 300.36 | 0 | 166.83 | 31.31 | 102.22 | 0 | 0 | 0 | 1.675
0902000000 | GJ9-22 | 供水设备安装 钢闸板 | t | 231.8 | 0 | 100.1 | 29.48 | 102.22 | 0 | 0 | 0 | 1.005
0902000000 | GJ9-23 | 供水设备安装 机械加速澄清池（出力）≤400t/h | 台 | 9132.12 | 0 | 4149.98 | 2801.98 | 2180.16 | 0 | 0 | 0 | 40.87
0902000000 | GJ9-24 | 供水设备安装 机械加速澄清池（出力）≤1000t/h | 台 | 15292.65 | 0 | 5771.38 | 6359.36 | 3161.91 | 0 | 0 | 0 | 56.95
0902000000 | GJ9-25 | 供水设备安装 机械加速澄清池（出力）≤1500t/h | 台 | 20704.62 | 0 | 7345.88 | 9374.39 | 3984.35 | 0 | 0 | 0 | 72.36
0902000000 | GJ9-26 | 供水设备安装 重力式无阀滤池（出力）≤160t/h | 台 | 4653.2 | 0 | 2980.83 | 506.18 | 1166.19 | 0 | 0 | 0 | 29.48
0902000000 | GJ9-27 | 供水设备安装 重力式无阀滤池（出力）≤200t/h | 台 | 6096.56 | 0 | 3601.25 | 725.59 | 1769.72 | 0 | 0 | 0 | 35.51
0902000000 | GJ9-28 | 供水设备安装 重力式无阀滤池（出力）≤300t/h | 台 | 8489.74 | 0 | 5104.06 | 1037.98 | 2347.7 | 0 | 0 | 0 | 50.25
0902000000 | GJ9-29 | 供水设备安装 气浮池安装 Q=100m³/h | 台 | 1965.75 | 0 | 1431.12 | 146.9 | 387.73 | 0 | 0 | 0 | 14.07
0902000000 | GJ9-30 | 供水设备安装 气浮池安装 Q=150m³/h | 台 | 2239.96 | 0 | 1646.19 | 157.03 | 436.74 | 0 | 0 | 0 | 16.08
0902000000 | GJ9-31 | 供水设备安装 气浮池安装 Q=200m³/h | 台 | 2703.09 | 0 | 1908.16 | 170.34 | 624.59 | 0 | 0 | 0 | 18.76
0902000000 | GJ9-32 | 供水设备安装 气浮池安装 Q=250m³/h | 台 | 3202.34 | 0 | 2313.51 | 200.35 | 688.48 | 0 | 0 | 0 | 22.78
0902000000 | GJ9-33 | 供水设备安装 气浮池安装 Q=300m³/h | 台 | 4511.03 | 0 | 3242.8 | 270.85 | 997.38 | 0 | 0 | 0 | 32.16
0902000000 | GJ9-34 | 供水设备安装 浓缩机 DN30 | 台 | 47704.13 | 0 | 16082.41 | 4070.25 | 27551.47 | 0 | 0 | 0 | 161.47
0902000000 | GJ9-35 | 供水设备安装 浓缩机 DN40 | 台 | 56460.11 | 0 | 20620.19 | 5442.37 | 30397.55 | 0 | 0 | 0 | 207.03
0902000000 | GJ9-36 | 供水设备安装 浓缩机 DN50 | 台 | 68374.9 | 0 | 24957.77 | 6322.79 | 37094.34 | 0 | 0 | 0 | 250.58
0902000000 | GJ9-37 | 供水设备安装 深井泵 6JD | 台 | 2578.47 | 0 | 600.59 | 93.56 | 1884.32 | 0 | 0 | 0 | 6.03
0902000000 | GJ9-38 | 供水设备安装 深井泵 10JD | 台 | 3177.57 | 0 | 800.78 | 110.42 | 2266.37 | 0 | 0 | 0 | 8.04
0902000000 | GJ9-39 | 供水设备安装 深井泵 14JD | 台 | 4466.97 | 0 | 1201.18 | 129.07 | 3136.72 | 0 | 0 | 0 | 12.06
0902000000 | GJ9-40 | 供水设备安装 深井泵 16JD | 台 | 6957.06 | 0 | 1801.76 | 159.97 | 4995.33 | 0 | 0 | 0 | 18.09
0903000000 | GJ9-41 | 焊接钢管安装 Φ273×5 | m | 50.01 | 0 | 29.31 | 9.36 | 11.34 | 0 | 0 | 0 | 0.2948
0903000000 | GJ9-42 | 焊接钢管安装 Φ325×5 | m | 57.76 | 0 | 34.8 | 10.47 | 12.49 | 0 | 0 | 0 | 0.3484
0903000000 | GJ9-43 | 焊接钢管安装 Φ377×5 | m | 66.44 | 0 | 39.32 | 11.63 | 15.49 | 0 | 0 | 0 | 0.3953
0903000000 | GJ9-44 | 焊接钢管安装 Φ426×6 | m | 74.52 | 0 | 43.38 | 13.12 | 18.02 | 0 | 0 | 0 | 0.4355
0903000000 | GJ9-45 | 焊接钢管安装 Φ478×6 | m | 80.24 | 0 | 47.43 | 13.8 | 19.01 | 0 | 0 | 0 | 0.4757
0903000000 | GJ9-46 | 焊接钢管安装 Φ529×7 | m | 86.74 | 0 | 49.33 | 14.52 | 22.89 | 0 | 0 | 0 | 0.4958
0903000000 | GJ9-47 | 焊接钢管安装 Φ630×8 | m | 102.45 | 0 | 57.44 | 17.54 | 27.47 | 0 | 0 | 0 | 0.5762
0903000000 | GJ9-48 | 焊接钢管安装 Φ720×10 | m | 121.54 | 0 | 66.02 | 21.22 | 34.3 | 0 | 0 | 0 | 0.6633
0903000000 | GJ9-49 | 焊接钢管安装 Φ820×10 | m | 134.92 | 0 | 73.41 | 23.49 | 38.02 | 0 | 0 | 0 | 0.737
0903000000 | GJ9-50 | 焊接钢管安装 Φ920×10 | m | 148.46 | 0 | 80.8 | 25.91 | 41.75 | 0 | 0 | 0 | 0.8107
0903000000 | GJ9-51 | 焊接钢管安装 Φ1020×10 | m | 157.6 | 0 | 87.47 | 27.66 | 42.47 | 0 | 0 | 0 | 0.8777
0903000000 | GJ9-52 | 焊接钢管安装 Φ1220×12 | m | 178.38 | 0 | 96.76 | 31.01 | 50.61 | 0 | 0 | 0 | 0.9715
0903000000 | GJ9-53 | 焊接钢管安装 Φ1420×12 | m | 195.08 | 0 | 104.87 | 33.66 | 56.55 | 0 | 0 | 0 | 1.0519
0903000000 | GJ9-54 | 焊接钢管安装 Φ1620×12 | m | 223.76 | 0 | 113.44 | 36.56 | 73.76 | 0 | 0 | 0 | 1.139
0903000000 | GJ9-55 | 焊接钢管安装 Φ1840×12 | m | 249.46 | 0 | 132.03 | 39.07 | 78.36 | 0 | 0 | 0 | 1.3266
0903000000 | GJ9-56 | 焊接钢管安装 Φ2040×14 | m | 302.88 | 0 | 164.93 | 45.35 | 92.6 | 0 | 0 | 0 | 1.6549
0903000000 | GJ9-57 | 焊接钢管安装 Φ2240×14 | m | 339.1 | 0 | 178.74 | 51.54 | 108.82 | 0 | 0 | 0 | 1.7956
0903000000 | GJ9-58 | 焊接钢管安装 Φ2440×14 | m | 350.17 | 0 | 182.08 | 52.77 | 115.32 | 0 | 0 | 0 | 1.8291
0903000000 | GJ9-59 | 焊接钢管安装 Φ2640×14 | m | 383.87 | 0 | 209.49 | 54.42 | 119.96 | 0 | 0 | 0 | 2.1038
0903000000 | GJ9-60 | 焊接钢管安装 Φ2840×14 | m | 401.47 | 0 | 219.5 | 57.19 | 124.78 | 0 | 0 | 0 | 2.2043
0903000000 | GJ9-61 | 焊接钢管安装 Φ3040×16 | m | 461.15 | 0 | 251.43 | 65.35 | 144.37 | 0 | 0 | 0 | 2.5259
0903000000 | GJ9-62 | 焊接钢管安装 Φ3240×16 | m | 481.2 | 0 | 262.87 | 68.31 | 150.02 | 0 | 0 | 0 | 2.6398
0903000000 | GJ9-63 | 焊接钢管安装 Φ3440×16 | m | 506.66 | 0 | 276.94 | 71.94 | 157.78 | 0 | 0 | 0 | 2.7805
0903000000 | GJ9-64 | 焊接钢管安装 Φ3640×16 | m | 532.6 | 0 | 291 | 75.53 | 166.07 | 0 | 0 | 0 | 2.9212
0904000000 | GJ9-65 | 钢骨架复合管安装 DN100 | m | 24.6 | 0 | 18.12 | 3.71 | 2.77 | 0 | 0 | 0 | 0.1809
0904000000 | GJ9-66 | 钢骨架复合管安装 DN150 | m | 31.33 | 0 | 22.64 | 4.28 | 4.41 | 0 | 0 | 0 | 0.2278
0904000000 | GJ9-67 | 钢骨架复合管安装 DN200 | m | 41.5 | 0 | 29.31 | 4.84 | 7.35 | 0 | 0 | 0 | 0.2948
0904000000 | GJ9-68 | 钢骨架复合管安装 DN250 | m | 53.36 | 0 | 35.99 | 5.72 | 11.65 | 0 | 0 | 0 | 0.3618
0904000000 | GJ9-69 | 钢骨架复合管安装 DN300 | m | 60.35 | 0 | 40.04 | 6.34 | 13.97 | 0 | 0 | 0 | 0.402
0904000000 | GJ9-70 | 钢骨架复合管安装 DN350 | m | 79.35 | 0 | 50.05 | 10.75 | 18.55 | 0 | 0 | 0 | 0.5025
0904000000 | GJ9-71 | 钢骨架复合管安装 DN400 | m | 89.6 | 0 | 56.72 | 11.31 | 21.57 | 0 | 0 | 0 | 0.5695
0905000000 | GJ9-72 | 管道防腐 热沥青 人工除锈 二底二面 | m² | 21.74 | 0 | 9.28 | 12.46 | 0 | 0 | 0 | 0 | 0.111
0905000000 | GJ9-73 | 管道防腐 环氧煤沥青 人工除锈 普通防腐 一底一布三油 | m² | 38.34 | 0 | 13.12 | 23.39 | 1.83 | 0 | 0 | 0 | 0.1507
0905000000 | GJ9-74 | 管道防腐 环氧煤沥青 人工除锈 加强防腐 一底二布三油 | m² | 48.33 | 0 | 16.68 | 29.82 | 1.83 | 0 | 0 | 0 | 0.1909
0905000000 | GJ9-75 | 管道防腐 环氧煤沥青 人工除锈 特加强防腐 一底三布四油 | m² | 64.72 | 0 | 22.61 | 40.28 | 1.83 | 0 | 0 | 0 | 0.2579
0905000000 | GJ9-76 | 管道防腐 环氧煤沥青 人工除锈 特加强防腐 一底二布五油 | m² | 79.18 | 0 | 29.14 | 48.21 | 1.83 | 0 | 0 | 0 | 0.3317
0905000000 | GJ9-77 | 管道防腐 环氧煤沥青 喷砂除锈 普通防腐（内壁） 一底一布三油 | m² | 68.4 | 0 | 16.36 | 24.55 | 27.49 | 0 | 0 | 0 | 0.1916
0905000000 | GJ9-78 | 管道防腐 环氧煤沥青 喷砂除锈 普通防腐（外壁） 一底一布三油 | m² | 61.02 | 0 | 15.09 | 24.46 | 21.47 | 0 | 0 | 0 | 0.1755
0905000000 | GJ9-79 | 管道防腐 环氧煤沥青 喷砂除锈 加强防腐（内壁） 一底二布三油 | m² | 78.39 | 0 | 19.92 | 30.98 | 27.49 | 0 | 0 | 0 | 0.2318
0905000000 | GJ9-80 | 管道防腐 环氧煤沥青 喷砂除锈 加强防腐（外壁） 一底二布三油 | m² | 71 | 0 | 18.64 | 30.89 | 21.47 | 0 | 0 | 0 | 0.2157
0905000000 | GJ9-81 | 管道防腐 环氧煤沥青 喷砂除锈 特加强防腐（内壁） 一底三布四油 | m² | 94.78 | 0 | 25.85 | 41.44 | 27.49 | 0 | 0 | 0 | 0.2988
0905000000 | GJ9-82 | 管道防腐 环氧煤沥青 喷砂除锈 特加强防腐（外壁） 一底三布四油 | m² | 87.39 | 0 | 24.57 | 41.35 | 21.47 | 0 | 0 | 0 | 0.2827
0905000000 | GJ9-83 | 管道防腐 环氧富锌漆防水防锈漆防腐 两遍 人工除锈 | m² | 16.26 | 0 | 4.84 | 11.42 | 0 | 0 | 0 | 0 | 0.0586
0905000000 | GJ9-84 | 管道防腐 环氧富锌漆防水防锈漆防腐 两遍 喷砂防锈 内壁 | m² | 46.31 | 0 | 8.07 | 12.58 | 25.66 | 0 | 0 | 0 | 0.0994
0905000000 | GJ9-85 | 管道防腐 环氧富锌漆防水防锈漆防腐 两遍 喷砂防锈 外壁 | m² | 38.93 | 0 | 6.8 | 12.49 | 19.64 | 0 | 0 | 0 | 0.0833
0905000000 | GJ9-86 | 管道防腐 氯磺化聚乙烯防腐 一底二面 人工除锈 | m² | 22.89 | 0 | 6.43 | 10.97 | 5.49 | 0 | 0 | 0 | 0.0751
0905000000 | GJ9-87 | 管道防腐 氯磺化聚乙烯防腐 一底二面 喷砂除锈 内壁 | m² | 52.95 | 0 | 9.66 | 12.14 | 31.15 | 0 | 0 | 0 | 0.1159
0905000000 | GJ9-88 | 管道防腐 氯磺化聚乙烯防腐 一底二面 喷砂除锈 外壁 | m² | 45.58 | 0 | 8.4 | 12.05 | 25.13 | 0 | 0 | 0 | 0.0999
0905000000 | GJ9-89 | 管道防腐 牺牲阳极防腐 | 100m² | 40.64 | 0 | 7.12 | 32.42 | 1.1 | 0 | 0 | 0 | 0.0804
0905000000 | GJ9-90 | 管道防腐 聚氨酯防腐 | 100m² | 354.77 | 0 | 139.2 | 215.57 | 0 | 0 | 0 | 0 | 1.6415
0906010000 | GJ9-91 | 直接空气冷却系统设备安装 冷却风机组安装 风机直径 8m | 台 | 10332.09 | 0 | 2514.95 | 2215.61 | 5601.53 | 0 | 0 | 0 | 24.79
0906010000 | GJ9-92 | 直接空气冷却系统设备安装 冷却风机组安装 风机直径 9m | 台 | 11702.26 | 0 | 2514.95 | 2410.1 | 6777.21 | 0 | 0 | 0 | 24.79
0906010000 | GJ9-93 | 直接空气冷却系统设备安装 冷却风机组安装 风机直径 10m | 台 | 13886.52 | 0 | 2582.92 | 2881.82 | 8421.78 | 0 | 0 | 0 | 25.46
0906010000 | GJ9-94 | 直接空气冷却系统设备安装 冷却风机组安装 风机直径 ＞10m | 台 | 15858.31 | 0 | 2718.86 | 3387.06 | 9752.39 | 0 | 0 | 0 | 26.8
0906020000 | GJ9-95 | 直接空气冷却系统设备安装 空冷凝汽器管束及联箱安装 单排管 | 片 | 3332.38 | 0 | 747.69 | 302.19 | 2282.5 | 0 | 0 | 0 | 7.37
0906020000 | GJ9-96 | 直接空气冷却系统设备安装 空冷凝汽器管束及联箱安装 双排管 | 片 | 4031.07 | 0 | 883.63 | 385.25 | 2762.19 | 0 | 0 | 0 | 8.71
0906020000 | GJ9-97 | 直接空气冷却系统设备安装 空冷凝汽器管束及联箱安装 三排管 | 片 | 4642.27 | 0 | 951.6 | 418.45 | 3272.22 | 0 | 0 | 0 | 9.38
0906030000 | GJ9-98 | 直接空气冷却系统设备安装 管束“A”型支撑架安装 管束及“A”型支撑架安装 | t | 1194.27 | 0 | 407.83 | 191.5 | 594.94 | 0 | 0 | 0 | 4.02
0906040000 | GJ9-99 | 直接空气冷却系统设备安装 单元分隔墙安装 | t | 1516.13 | 0 | 577.77 | 349.6 | 588.76 | 0 | 0 | 0 | 5.6951
0906050000 | GJ9-100 | 直接空气冷却系统设备安装 清洗装置安装 | 台 | 805.1 | 0 | 190.28 | 61.24 | 553.58 | 0 | 0 | 0 | 2.01
0906060000 | GJ9-101 | 直接空气冷却系统设备安装 蒸汽分配管安装 蒸汽分配管 | t | 762.91 | 0 | 399.4 | 136.35 | 227.16 | 0 | 0 | 0 | 3.9302
0906070000 | GJ9-102 | 直接空气冷却系统设备安装 严密性试验 135MW | 机组 | 16604.99 | 0 | 9991.81 | 4017.85 | 2595.33 | 0 | 0 | 0 | 98.49
0906070000 | GJ9-103 | 直接空气冷却系统设备安装 严密性试验 200MW | 机组 | 18547.32 | 0 | 11215.3 | 4464.3 | 2867.72 | 0 | 0 | 0 | 110.55
0906070000 | GJ9-104 | 直接空气冷却系统设备安装 严密性试验 300MW | 机组 | 22283.47 | 0 | 12098.93 | 5811.79 | 4372.75 | 0 | 0 | 0 | 119.26
0906070000 | GJ9-105 | 直接空气冷却系统设备安装 严密性试验 600MW | 机组 | 26966.05 | 0 | 13186.47 | 7208.17 | 6571.41 | 0 | 0 | 0 | 129.98
0906070000 | GJ9-106 | 直接空气冷却系统设备安装 严密性试验 1000MW | 机组 | 35703.55 | 0 | 16381.13 | 8138.34 | 11184.08 | 0 | 0 | 0 | 161.47
0907000000 | GJ9-107 | 间接空冷散热器系统安装 间接空冷散热设备安装 钢质 | 万m² | 21590.42 | 0 | 6429.45 | 2565.94 | 12595.03 | 0 | 0 | 0 | 63.3816
0907000000 | GJ9-108 | 间接空冷散热器系统安装 间接空冷散热设备安装 铝质 | 万m² | 22431.62 | 0 | 7244.05 | 3568.76 | 11618.81 | 0 | 0 | 0 | 71.4094
0907000000 | GJ9-109 | 间接空冷散热器系统安装 冷却三角支架 | t | 715.17 | 0 | 283.65 | 125.66 | 305.86 | 0 | 0 | 0 | 2.7951
0907000000 | GJ9-110 | 间接空冷散热器系统安装 空冷钢结构 | t | 1183.38 | 0 | 457.59 | 202.65 | 523.14 | 0 | 0 | 0 | 4.5105
0908000000 | GJ9-111 | 机力通风冷却塔设备安装 机力通风冷却塔风机安装 Φ4.7m | 台 | 7232.47 | 0 | 1760.47 | 1550.93 | 3921.07 | 0 | 0 | 0 | 17.3531
0908000000 | GJ9-112 | 机力通风冷却塔设备安装 机力通风冷却塔风机安装 Φ8.53m | 台 | 10532.04 | 0 | 2263.46 | 2169.09 | 6099.49 | 0 | 0 | 0 | 22.3111
1001010000 | GJ10-1 | 石灰石浆液制备系统安装 石灰石卸料装置安装 二炉一套 125MW | 套 | 58751.67 | 0 | 31455.92 | 7903.31 | 19392.44 | 0 | 0 | 0 | 317.3589
1001010000 | GJ10-2 | 石灰石浆液制备系统安装 石灰石卸料装置安装 二炉一套 200MW | 套 | 61373.73 | 0 | 32481.59 | 8088.77 | 20803.37 | 0 | 0 | 0 | 328.0521
1001010000 | GJ10-3 | 石灰石浆液制备系统安装 石灰石卸料装置安装 二炉一套 300MW | 套 | 114625.34 | 0 | 61606.4 | 15381.71 | 37637.23 | 0 | 0 | 0 | 621.5122
1001010000 | GJ10-4 | 石灰石浆液制备系统安装 石灰石卸料装置安装 二炉一套 600MW | 套 | 137501.97 | 0 | 73739.15 | 18639.12 | 45123.7 | 0 | 0 | 0 | 744.7118
1001010000 | GJ10-5 | 石灰石浆液制备系统安装 石灰石卸料装置安装 二炉一套 1000MW | 套 | 151923.41 | 0 | 79380.37 | 19659.19 | 52883.85 | 0 | 0 | 0 | 803.5244
1001010000 | GJ10-6 | 石灰石浆液制备系统安装 石灰石卸料装置安装 石灰石贮仓 制作安装 | t | 3249.97 | 0 | 1395.8 | 415.64 | 1438.53 | 0 | 0 | 0 | 14.5547
1001020000 | GJ10-7 | 石灰石浆液制备系统安装 湿式制浆系统安装（二炉一套）配湿磨二台 2×8.2t/h以下 | 套 | 124957.65 | 0 | 74057.57 | 22103.87 | 28796.21 | 0 | 0 | 0 | 744.2762
1001020000 | GJ10-8 | 石灰石浆液制备系统安装 湿式制浆系统安装（二炉一套）配湿磨二台 2×12.2t/h以下 | 套 | 148590.28 | 0 | 87176.4 | 27157.27 | 34256.61 | 0 | 0 | 0 | 875.8213
1001020000 | GJ10-9 | 石灰石浆液制备系统安装 湿式制浆系统安装（二炉一套）配湿磨二台 2×15t/h以下 | 套 | 183249.76 | 0 | 108208.04 | 34401.81 | 40639.91 | 0 | 0 | 0 | 1087.4904
1001020000 | GJ10-10 | 石灰石浆液制备系统安装 湿式制浆系统安装（二炉一套）配湿磨二台 2×18t/h以下 | 套 | 208552.4 | 0 | 123525.47 | 36622.63 | 48404.3 | 0 | 0 | 0 | 1241.3894
1001020000 | GJ10-11 | 石灰石浆液制备系统安装 湿式制浆系统安装（四炉一套）配湿磨三台 3×18t/h以下 | 套 | 332838.36 | 0 | 195773.66 | 67292.34 | 69772.36 | 0 | 0 | 0 | 1967.3746
1001030000 | GJ10-12 | 石灰石浆液制备系统安装 干式制粉系统（二炉一套）配卧式干磨机一台 N=450kW | 套 | 138741.97 | 0 | 76188.16 | 19569.18 | 42984.63 | 0 | 0 | 0 | 767.0495
1001030000 | GJ10-13 | 石灰石浆液制备系统安装 干式制粉系统（四炉一套）配立式干磨机二台 N=355kW | 套 | 246282.84 | 0 | 141149.88 | 34198.9 | 70934.06 | 0 | 0 | 0 | 1419.7032
1001040000 | GJ10-14 | 石灰石浆液制备系统安装 石灰石粉仓及浆液箱 石灰石粉仓 制作安装 | t | 3249.97 | 0 | 1395.8 | 415.64 | 1438.53 | 0 | 0 | 0 | 14.5547
1001040000 | GJ10-15 | 石灰石浆液制备系统安装 石灰石粉仓及浆液箱 石灰石浆液箱 制作安装 | t | 3108.3 | 0 | 1335.11 | 397.56 | 1375.63 | 0 | 0 | 0 | 13.9219
1002010000 | GJ10-16 | 吸收塔系统安装 吸收塔本体 吸收塔 本体制作安装 | t | 3575.27 | 0 | 1432.14 | 492.39 | 1650.74 | 0 | 0 | 0 | 15.0629
1002010000 | GJ10-17 | 吸收塔系统安装 吸收塔本体 吸收塔内部装置 机组容量 125MW | 套 | 124864.94 | 0 | 80578.89 | 21443.44 | 22842.61 | 0 | 0 | 0 | 809.025
1002010000 | GJ10-18 | 吸收塔系统安装 吸收塔本体 吸收塔内部装置 机组容量 200MW | 套 | 167437.68 | 0 | 107485.23 | 28617.73 | 31334.72 | 0 | 0 | 0 | 1079.169
1002010000 | GJ10-19 | 吸收塔系统安装 吸收塔本体 吸收塔内部装置 机组容量 300MW | 套 | 215994.97 | 0 | 135512.67 | 40549.06 | 39933.24 | 0 | 0 | 0 | 1360.569
1002010000 | GJ10-20 | 吸收塔系统安装 吸收塔本体 吸收塔内部装置 机组容量 600MW | 套 | 271067.04 | 0 | 162559.15 | 56100.89 | 52407 | 0 | 0 | 0 | 1632.12
1002010000 | GJ10-21 | 吸收塔系统安装 吸收塔本体 吸收塔内部装置 机组容量 1000MW | 套 | 313937.34 | 0 | 195070.98 | 64095.42 | 54770.94 | 0 | 0 | 0 | 1958.544
1002010000 | GJ10-22 | 吸收塔系统安装 吸收塔本体 搅拌机 （侧进式） N=15kW | 台 | 2763.03 | 0 | 1961.92 | 199.28 | 601.83 | 0 | 0 | 0 | 19.698
1002010000 | GJ10-23 | 吸收塔系统安装 吸收塔本体 搅拌机 （侧进式） N=18.5kW | 台 | 3051.68 | 0 | 2172.13 | 217.54 | 662.01 | 0 | 0 | 0 | 21.8085
1002010000 | GJ10-24 | 吸收塔系统安装 吸收塔本体 搅拌机 （侧进式） N=22kW | 台 | 3249.68 | 0 | 2312.26 | 233.22 | 704.2 | 0 | 0 | 0 | 23.2155
1002010000 | GJ10-25 | 吸收塔系统安装 吸收塔本体 搅拌机 （侧进式） N=30kW | 台 | 3538.22 | 0 | 2522.47 | 251.37 | 764.38 | 0 | 0 | 0 | 25.326
1002010000 | GJ10-26 | 吸收塔系统安装 吸收塔本体 搅拌机 （侧进式） N=37kW | 台 | 3658.86 | 0 | 2592.54 | 265.83 | 800.49 | 0 | 0 | 0 | 26.0295
1002010000 | GJ10-27 | 吸收塔系统安装 吸收塔本体 搅拌机 （侧进式） N=55kW | 台 | 4031.39 | 0 | 2872.81 | 285.87 | 872.71 | 0 | 0 | 0 | 28.8435
1002010000 | GJ10-28 | 吸收塔系统安装 吸收塔本体 搅拌机 （螺旋桨式） φ＝800mm N=35KW | 台 | 2078.48 | 0 | 1471.44 | 149.88 | 457.16 | 0 | 0 | 0 | 14.7735
1002010000 | GJ10-29 | 吸收塔系统安装 吸收塔本体 搅拌机 （螺旋桨式） φ＝1600mm N=55KW | 台 | 3051.68 | 0 | 2172.13 | 217.54 | 662.01 | 0 | 0 | 0 | 21.8085
1002010000 | GJ10-30 | 吸收塔系统安装 吸收塔本体 搅拌机 （斜片涡轮式） φ＝4000mm N=18.5KW | 台 | 4552.86 | 0 | 3223.16 | 330.9 | 998.8 | 0 | 0 | 0 | 32.361
1002010000 | GJ10-31 | 吸收塔系统安装 吸收塔本体 搅拌机 （斜片涡轮式） φ＝2700mm N=11.5KW | 台 | 4037.12 | 0 | 2872.81 | 285.87 | 878.44 | 0 | 0 | 0 | 28.8435
1002010000 | GJ10-32 | 吸收塔系统安装 吸收塔本体 搅拌机 （斜片涡轮式） φ＝1000mm N=2.5KW | 台 | 2655.66 | 0 | 1891.85 | 186.29 | 577.52 | 0 | 0 | 0 | 18.9945
1002010000 | GJ10-33 | 吸收塔系统安装 吸收塔本体 搅拌机 （顶进式） 7450QC-90 N=90KW | 台 | 31616.15 | 0 | 18988.59 | 3843.07 | 8784.49 | 0 | 0 | 0 | 190.6485
1002020000 | GJ10-34 | 吸收塔系统安装 外置式除雾器 本体制作安装 | t | 2937.48 | 0 | 1496.47 | 434.11 | 1006.9 | 0 | 0 | 0 | 15.0248
1002020000 | GJ10-35 | 吸收塔系统安装 外置式除雾器 内部件 机组容量 125MW | 套 | 25732.3 | 0 | 14854.54 | 4921.75 | 5956.01 | 0 | 0 | 0 | 149.142
1002020000 | GJ10-36 | 吸收塔系统安装 外置式除雾器 内部件 机组容量 200MW | 套 | 30043.68 | 0 | 17377.01 | 5716.55 | 6950.12 | 0 | 0 | 0 | 174.468
1002020000 | GJ10-37 | 吸收塔系统安装 外置式除雾器 内部件 机组容量 300MW | 套 | 36523.95 | 0 | 21090.65 | 6986.2 | 8447.1 | 0 | 0 | 0 | 211.7535
1002020000 | GJ10-38 | 吸收塔系统安装 外置式除雾器 内部件 机组容量 600MW | 套 | 40886.96 | 0 | 23823.32 | 7924.77 | 9138.87 | 0 | 0 | 0 | 239.19
1002020000 | GJ10-39 | 吸收塔系统安装 外置式除雾器 内部件 机组容量 1000MW | 套 | 46673.83 | 0 | 27256.69 | 9052.49 | 10364.65 | 0 | 0 | 0 | 273.6615
1002030000 | GJ10-40 | 浆液循环泵安装 吸收塔系统安装 浆液循环泵 N≤420kW | 台 | 10588.2 | 0 | 7507.75 | 1963.66 | 1116.79 | 0 | 0 | 0 | 75.2745
1002030000 | GJ10-41 | 浆液循环泵安装 吸收塔系统安装 浆液循环泵 N≤630kW | 台 | 12727.8 | 0 | 8758.58 | 2797.07 | 1172.15 | 0 | 0 | 0 | 87.9375
1002030000 | GJ10-42 | 浆液循环泵安装 吸收塔系统安装 浆液循环泵 N≤1000kW | 台 | 15155.7 | 0 | 9734.33 | 4162.98 | 1258.39 | 0 | 0 | 0 | 97.7865
1002030000 | GJ10-43 | 浆液循环泵安装 吸收塔系统安装 浆液循环泵 N＞1000kW | 台 | 16268.99 | 0 | 10084.67 | 4880.12 | 1304.2 | 0 | 0 | 0 | 101.304
1002040000 | GJ10-44 | 氧化风机安装 吸收塔系统安装 氧化风机（离心式）Q=1900m³/h, N=75 kW | 台 | 6771.49 | 0 | 3703.22 | 2157.63 | 910.64 | 0 | 0 | 0 | 37.2855
1002040000 | GJ10-45 | 氧化风机安装 吸收塔系统安装 氧化风机（离心式）Q=5200m³/h, N=185 kW | 台 | 7709.48 | 0 | 4279.39 | 2464.18 | 965.91 | 0 | 0 | 0 | 42.9135
1002040000 | GJ10-46 | 氧化风机安装 吸收塔系统安装 氧化风机（离心式）Q=6500m³/h, N=220 kW | 台 | 8148.52 | 0 | 4479.18 | 2627.94 | 1041.4 | 0 | 0 | 0 | 45.024
1002040000 | GJ10-47 | 氧化风机安装 吸收塔系统安装 氧化风机（离心式）Q=8650m³/h, N=700 kW | 台 | 8557.38 | 0 | 4629.73 | 2821.46 | 1106.19 | 0 | 0 | 0 | 46.431
1002040000 | GJ10-48 | 氧化风机安装 吸收塔系统安装 氧化风机（离心式）Q=12651m³/h, N=160 kW | 台 | 11280.74 | 0 | 5405.69 | 4634.61 | 1240.44 | 0 | 0 | 0 | 54.1695
1002040000 | GJ10-49 | 氧化风机安装 吸收塔系统安装 氧化风机（离心式）Q=9600m³/h, N=315kW | 台 | 9014.97 | 0 | 4705.01 | 3167.51 | 1142.45 | 0 | 0 | 0 | 47.1345
1002040000 | GJ10-50 | 氧化风机安装 吸收塔系统安装 氧化风机（离心式）Q=10500m³/h, N=400 kW | 台 | 9546.55 | 0 | 4980.08 | 3362.9 | 1203.57 | 0 | 0 | 0 | 49.9485
1002040000 | GJ10-51 | 氧化风机安装 吸收塔系统安装 氧化风机（离心式）Q=19100m³/h, N=500 kW | 台 | 13550.63 | 0 | 6306.17 | 5965.71 | 1278.75 | 0 | 0 | 0 | 63.315
1002040000 | GJ10-52 | 氧化风机安装 吸收塔系统安装 氧化风机（罗茨型）Q=2900m³/h, N=119 kW | 台 | 7085.5 | 0 | 3853.77 | 2269.48 | 962.25 | 0 | 0 | 0 | 38.6925
1002040000 | GJ10-53 | 氧化风机安装 吸收塔系统安装 氧化风机（罗茨型）Q=6500m³/h, N=250 kW | 台 | 7562.65 | 0 | 4128.84 | 2411.39 | 1022.42 | 0 | 0 | 0 | 41.5065
1002040000 | GJ10-54 | 氧化风机安装 吸收塔系统安装 氧化风机（罗茨型）Q=8650m³/h, N=315kW | 台 | 8467.97 | 0 | 4479.18 | 2982.9 | 1005.89 | 0 | 0 | 0 | 45.024
1002040000 | GJ10-55 | 氧化风机安装 吸收塔系统安装 氧化风机（罗茨型）Q=14600m³/h, N=500 kW | 台 | 13481.92 | 0 | 6306.17 | 5963.62 | 1212.13 | 0 | 0 | 0 | 63.315
1003000000 | GJ10-56 | 烟气系统安装 离心式烟气冷却泵 Q=1150m³/h, N=185 kW | 台 | 4384.11 | 0 | 2172.13 | 1945.44 | 266.54 | 0 | 0 | 0 | 21.8085
1003000000 | GJ10-57 | 烟气系统安装 离心式烟气冷却泵 Q=2550m³/h, N=315 kW | 台 | 7823.73 | 0 | 2872.81 | 4607.53 | 343.39 | 0 | 0 | 0 | 28.8435
1003000000 | GJ10-58 | 烟气系统安装 GGH 换热面积 ≤6540m² | 套 | 201067.14 | 0 | 122970.39 | 25772.6 | 52324.15 | 0 | 0 | 0 | 1234.6425
1003000000 | GJ10-59 | 烟气系统安装 GGH 换热面积 ≤10387m² | 套 | 236056.42 | 0 | 153310.1 | 26525.8 | 56220.52 | 0 | 0 | 0 | 1539.258
1003000000 | GJ10-60 | 烟气系统安装 GGH 换热面积 ≤14620m² | 套 | 311398.78 | 0 | 186032.13 | 40639.47 | 84727.18 | 0 | 0 | 0 | 1867.7925
1003000000 | GJ10-61 | 烟气系统安装 GGH 换热面积 ≤18082m² | 套 | 360955.18 | 0 | 215811.29 | 47808.03 | 97335.86 | 0 | 0 | 0 | 2166.78
1003000000 | GJ10-62 | 烟气系统安装 增压风机 机组容量125MW | 台 | 60592.07 | 0 | 48471.93 | 8668.08 | 3452.06 | 0 | 0 | 0 | 469.2346
1003000000 | GJ10-63 | 烟气系统安装 增压风机 机组容量 200MW | 台 | 79226.43 | 0 | 63369.59 | 11352.84 | 4504 | 0 | 0 | 0 | 613.452
1003000000 | GJ10-64 | 烟气系统安装 增压风机 机组容量 300MW | 台 | 95406.63 | 0 | 73398.27 | 15335.8 | 6672.56 | 0 | 0 | 0 | 710.535
1003000000 | GJ10-65 | 烟气系统安装 增压风机 机组容量 600MW | 台 | 113869.3 | 0 | 87569.23 | 18325.26 | 7974.81 | 0 | 0 | 0 | 847.7176
1003000000 | GJ10-66 | 烟气系统安装 增压风机 机组容量 1000MW | 台 | 131384.3 | 0 | 101594.83 | 20309.33 | 9480.14 | 0 | 0 | 0 | 983.493
1003000000 | GJ10-67 | 烟气系统安装 脱硫烟道安装 | t | 1112.95 | 0 | 479.61 | 143.18 | 490.16 | 0 | 0 | 0 | 4.9742
1004000000 | GJ10-68 | 石膏脱水及储存系统安装（二炉一套）配真空皮带脱水机 2×12t/h F=14m² | 套 | 84484.76 | 0 | 47541.35 | 14549.37 | 22394.04 | 0 | 0 | 0 | 476.7637
1004000000 | GJ10-69 | 石膏脱水及储存系统安装（二炉一套）配真空皮带脱水机 2×16t/h F=18m² | 套 | 101932.21 | 0 | 58436.96 | 17313.62 | 26181.63 | 0 | 0 | 0 | 586.3648
1004000000 | GJ10-70 | 石膏脱水及储存系统安装（二炉一套）配真空皮带脱水机 2×19.5t/h F=26m² | 套 | 131186.02 | 0 | 80072.68 | 21748.98 | 29364.36 | 0 | 0 | 0 | 801.4038
1004000000 | GJ10-71 | 石膏脱水及储存系统安装（二炉一套）配真空皮带脱水机 2×22t/h F=26m² | 套 | 155054.8 | 0 | 91313.9 | 24253.88 | 39487.02 | 0 | 0 | 0 | 919.3149
1004000000 | GJ10-72 | 石膏脱水及储存系统安装（二炉一套）配真空皮带脱水机 2×40t/h F=36m² | 套 | 231138.41 | 0 | 135309.09 | 35618.52 | 60210.8 | 0 | 0 | 0 | 1364.3562
1004000000 | GJ10-73 | 石膏脱水及储存系统安装（四炉一套）配真空皮带脱水机 2×45t/h F=36m² | 套 | 234716.45 | 0 | 133225.48 | 36646.5 | 64844.47 | 0 | 0 | 0 | 1344.725
1004000000 | GJ10-74 | 石膏脱水及储存系统安装（四炉一套）配真空皮带脱水机 2×65t/h F=65m² | 套 | 343548.3 | 0 | 188628.48 | 52071.63 | 102848.19 | 0 | 0 | 0 | 1911.7332
1004000000 | GJ10-75 | 石膏脱水及储存系统安装 石膏贮仓 制作安装 | t | 3446.33 | 0 | 1507.37 | 466.71 | 1472.25 | 0 | 0 | 0 | 15.7182
1004000000 | GJ10-76 | 石膏脱水及储存系统安装 石膏仓卸料装置 100t/h N=45kW | 台 | 9119.7 | 0 | 4624.53 | 652.87 | 3842.3 | 0 | 0 | 0 | 46.431
1004000000 | GJ10-77 | 石膏脱水及储存系统安装 石膏仓卸料装置 120t/h N=90kW | 台 | 10989.81 | 0 | 5535.42 | 783.54 | 4670.85 | 0 | 0 | 0 | 55.5765
1005000000 | GJ10-78 | 事故排放系统安装 事故浆液箱 制作安装 | t | 3108.3 | 0 | 1335.11 | 397.56 | 1375.63 | 0 | 0 | 0 | 13.9219
1005000000 | GJ10-79 | 事故排放系统安装 | 套 | 32848.33 | 0 | 17503.8 | 2577.81 | 12766.72 | 0 | 0 | 0 | 175.741
1006000000 | GJ10-80 | 脱硫废水处理系统安装 脱硫废水处理系统（废水处理量）Q=5m³/h | 套 | 69914.34 | 0 | 38291.57 | 11677.11 | 19945.66 | 0 | 0 | 0 | 385.25
1006000000 | GJ10-81 | 脱硫废水处理系统安装 脱硫废水处理系统（废水处理量）Q=8m³/h | 套 | 70144.93 | 0 | 38425.04 | 11729.2 | 19990.69 | 0 | 0 | 0 | 386.59
1006000000 | GJ10-82 | 脱硫废水处理系统安装 脱硫废水处理系统（废水处理量）Q=10m³/h | 套 | 70803.65 | 0 | 38825.43 | 11786.62 | 20191.6 | 0 | 0 | 0 | 390.61
1006000000 | GJ10-83 | 脱硫废水处理系统安装 脱硫废水处理系统（废水处理量）Q=12m³/h | 套 | 71418.71 | 0 | 39359.28 | 11820.11 | 20239.32 | 0 | 0 | 0 | 395.97
1006000000 | GJ10-84 | 脱硫废水处理系统安装 脱硫废水处理系统（废水处理量）Q=16m³/h | 套 | 72562.02 | 0 | 40026.6 | 12022.29 | 20513.13 | 0 | 0 | 0 | 402.67
1006000000 | GJ10-85 | 脱硫废水处理系统安装 脱硫废水处理系统（废水处理量）Q=20m³/h | 套 | 73565.72 | 0 | 40693.92 | 12165.99 | 20705.81 | 0 | 0 | 0 | 409.37
1006000000 | GJ10-86 | 脱硫废水处理系统安装 脱硫废水处理系统（废水处理量）Q=24m³/h | 套 | 74813.27 | 0 | 41494.71 | 12323.44 | 20995.12 | 0 | 0 | 0 | 417.41
1006000000 | GJ10-87 | 脱硫废水处理系统安装 脱硫废水深度处理系统（结晶法）Q=10m³/h | 套 | 180556.11 | 0 | 62086.16 | 26144.75 | 92325.2 | 0 | 0 | 0 | 626.0145
1006000000 | GJ10-88 | 脱硫废水处理系统安装 脱硫废水深度处理系统（结晶法）Q=20m³/h | 套 | 198650.9 | 0 | 70389.03 | 28384.66 | 99877.21 | 0 | 0 | 0 | 712.076
1006000000 | GJ10-89 | 脱硫废水处理系统安装 脱硫废水深度处理系统（烟道喷淋法）Q=10m³/h | 套 | 300278.53 | 0 | 109647.24 | 43551.73 | 147079.56 | 0 | 0 | 0 | 1121.739
1006000000 | GJ10-90 | 脱硫废水处理系统安装 脱硫废水深度处理系统（烟道喷淋法）Q=20m³/h | 套 | 370109.06 | 0 | 137921.06 | 53224.44 | 178963.56 | 0 | 0 | 0 | 1415.841
1007000000 | GJ10-91 | 脱硫系统管道安装 衬胶管道 | t | 1858.12 | 0 | 1047.38 | 432.02 | 378.72 | 0 | 0 | 0 | 10.4946
1007000000 | GJ10-92 | 脱硫系统管道安装 碳钢管道 | t | 1642.48 | 0 | 910.64 | 439.1 | 292.74 | 0 | 0 | 0 | 9.1295
1007000000 | GJ10-93 | 脱硫系统管道安装 不锈钢管道 | t | 7211.33 | 0 | 3339.78 | 2526.4 | 1345.15 | 0 | 0 | 0 | 33.5539
1008000000 | GJ10-94 | 脱硫设备及烟道防腐 玻璃鳞片内衬 | m² | 80.75 | 0 | 54.59 | 2.54 | 23.62 | 0 | 0 | 0 | 0.6168
1008000000 | GJ10-95 | 脱硫设备及烟道防腐 橡胶内衬 | m² | 95.39 | 0 | 51.14 | 3.35 | 40.9 | 0 | 0 | 0 | 0.5836
1101000000 | GJ11-1 | 脱硝区装置安装 SCR反应器 本体制作安装 | t | 3470.22 | 0 | 1570.19 | 452.56 | 1447.47 | 0 | 0 | 0 | 15.7644
1101000000 | GJ11-2 | 脱硝区装置安装 催化剂模块 | m³ | 170.66 | 0 | 88.09 | 18.06 | 64.51 | 0 | 0 | 0 | 0.8844
1101000000 | GJ11-3 | 脱硝区装置安装 脱硝区其它装置 机组容量 125MW | 台 | 140753.24 | 0 | 69054.73 | 16917.67 | 54780.84 | 0 | 0 | 0 | 695.6104
1101000000 | GJ11-4 | 脱硝区装置安装 脱硝区其它装置 机组容量 200MW | 台 | 149417.86 | 0 | 73244.6 | 17886.73 | 58286.53 | 0 | 0 | 0 | 737.6774
1101000000 | GJ11-5 | 脱硝区装置安装 脱硝区其它装置 机组容量 300MW | 台 | 166747.36 | 0 | 81624.34 | 19824.86 | 65298.16 | 0 | 0 | 0 | 821.8113
1101000000 | GJ11-6 | 脱硝区装置安装 脱硝区其它装置 机组容量 600MW | 台 | 193268.28 | 0 | 95401.33 | 22646.17 | 75220.78 | 0 | 0 | 0 | 962.2252
1101000000 | GJ11-7 | 脱硝区装置安装 脱硝区其它装置 机组容量 1000MW | 台 | 210597.76 | 0 | 103781.06 | 24584.29 | 82232.41 | 0 | 0 | 0 | 1046.3591
1102000000 | GJ11-8 | 氨制备供应系统安装 制氨区装置 配液氨储罐 60m³ | 套 | 39244.69 | 0 | 20426.25 | 5628.49 | 13189.95 | 0 | 0 | 0 | 206.8412
1102000000 | GJ11-9 | 氨制备供应系统安装 制氨区装置 配液氨储罐 80m³ | 套 | 41028.72 | 0 | 21186.04 | 5950.18 | 13892.5 | 0 | 0 | 0 | 214.6086
1102000000 | GJ11-10 | 氨制备供应系统安装 制氨区装置 配液氨储罐 100m³ | 套 | 43907.47 | 0 | 22305.27 | 6353.21 | 15248.99 | 0 | 0 | 0 | 226.1241
1102000000 | GJ11-11 | 氨制备供应系统安装 制氨区装置 配液氨储罐 120m³ | 套 | 46271.03 | 0 | 23424.51 | 6759.53 | 16086.99 | 0 | 0 | 0 | 237.6396
1102000000 | GJ11-12 | 氨制备供应系统安装 制氨区装置 配液氨储罐 150m³ | 套 | 48891.45 | 0 | 24543.75 | 7163.52 | 17184.18 | 0 | 0 | 0 | 249.1551
1103000000 | GJ11-13 | 尿素溶液设备安装 尿素溶液系统设备安装 300MW机组 | 套 | 28318.04 | 0 | 13319.65 | 4171.22 | 10827.17 | 0 | 0 | 0 | 133.933 |  | 工作内容：(1)尿素溶解罐:设备清点，基础划线，基础凿毛及垫铁配置，吊耳焊接，罐体吊装，调整就位。 (2)尿素储存罐:设备检查，基础划线，基础凿毛及垫铁配置，牛腿焊接，罐体吊装，调整就位。
1103000000 | GJ11-14 | 尿素溶液设备安装 热解炉 重量20t | 台 | 37284.48 | 0 | 21354.24 | 3301.94 | 12628.3 | 0 | 0 | 0 | 214.4 |  | 工作内容：倒运，牛腿螺钉固定，找平调整，分段焊接。
1201000000 | GJ12-1 | 机、炉、输煤检修间设备安装 2×1000MW | 套 | 40948.06 | 0 | 31207.89 | 6275.43 | 3464.74 | 0 | 0 | 0 | 313.3322
1201000000 | GJ12-2 | 机、炉、输煤检修间设备安装 2×600MW | 套 | 35169.62 | 0 | 26006.79 | 6275.43 | 2887.4 | 0 | 0 | 0 | 261.1124
1201000000 | GJ12-3 | 机、炉、输煤检修间设备安装 2×300MW | 套 | 30610.54 | 0 | 22850.37 | 5480.77 | 2279.4 | 0 | 0 | 0 | 229.4214
1201000000 | GJ12-4 | 机、炉、输煤检修间设备安装 2×200MW | 套 | 27112.46 | 0 | 20273.85 | 4703.73 | 2134.88 | 0 | 0 | 0 | 203.5527
1201000000 | GJ12-5 | 机、炉、输煤检修间设备安装 2×100MW | 套 | 25953.28 | 0 | 20055.63 | 4271.7 | 1625.95 | 0 | 0 | 0 | 201.3618
1201000000 | GJ12-6 | 机、炉、输煤检修间设备安装 2×50MW | 套 | 24585.07 | 0 | 19102.04 | 4189.39 | 1293.64 | 0 | 0 | 0 | 191.7875
1202000000 | GJ12-7 | 空气压缩机室设备及管道安装 空气压缩机室设备安装 1.5m³/min 0.7MPa | 套 | 4007.87 | 0 | 2402.35 | 437.36 | 1168.16 | 0 | 0 | 0 | 24.12
1202000000 | GJ12-8 | 空气压缩机室设备及管道安装 空气压缩机室设备安装 3m³/min 0.8MPa | 套 | 5192.51 | 0 | 3203.14 | 517.82 | 1471.55 | 0 | 0 | 0 | 32.16
1202000000 | GJ12-9 | 空气压缩机室设备及管道安装 空气压缩机室设备安装 6m³/min 0.8MPa | 套 | 7158.26 | 0 | 4404.31 | 657.57 | 2096.38 | 0 | 0 | 0 | 44.22
1202000000 | GJ12-10 | 空气压缩机室设备及管道安装 空气压缩机室设备安装 10m³/min 0.7MPa | 套 | 8461.05 | 0 | 5338.56 | 730.15 | 2392.34 | 0 | 0 | 0 | 53.6
1202000000 | GJ12-11 | 空气压缩机室设备及管道安装 空气压缩机室设备安装 22m³/min 0.7MPa | 套 | 9930.81 | 0 | 6272.81 | 797.94 | 2860.06 | 0 | 0 | 0 | 62.98
1202000000 | GJ12-12 | 空气压缩机室设备及管道安装 空气压缩机室设备安装 35m³/min 0.8MPa | 套 | 11320.85 | 0 | 7273.79 | 878.53 | 3168.53 | 0 | 0 | 0 | 73.03
1202000000 | GJ12-13 | 空气压缩机室设备及管道安装 空气压缩机室设备安装 50m³/min 0.8MPa | 套 | 12847.71 | 0 | 8341.5 | 989.08 | 3517.13 | 0 | 0 | 0 | 83.75
1202000000 | GJ12-14 | 空气压缩机室设备及管道安装 空气压缩机管道安装 | t | 5233.22 | 0 | 2817.72 | 1637.99 | 777.51 | 0 | 0 | 0 | 28.2493
1203000000 | GJ12-15 | 制氢站设备及管道安装 制氢站设备安装 2×DQ-4 | 套 | 23777.68 | 0 | 16693.72 | 4860.17 | 2223.79 | 0 | 0 | 0 | 164.82
1203000000 | GJ12-16 | 制氢站设备及管道安装 制氢站设备安装 2×DQ-10 | 套 | 31388.92 | 0 | 21083.56 | 7411.02 | 2894.34 | 0 | 0 | 0 | 207.7
1203000000 | GJ12-17 | 制氢站设备及管道安装 制氢站设备安装 2×ZHDQ-32/10 | 套 | 35945.62 | 0 | 23085.52 | 9559.81 | 3300.29 | 0 | 0 | 0 | 227.8
1203000000 | GJ12-18 | 制氢站设备及管道安装 氢气汇流排架 | 套 | 4049.5 | 0 | 1509.47 | 375.89 | 2164.14 | 0 | 0 | 0 | 15.1554
1203000000 | GJ12-19 | 制氢站设备及管道安装 制氢站管道安装 | t | 13760.41 | 0 | 6679.18 | 5934.93 | 1146.3 | 0 | 0 | 0 | 67.0153
1204000000 | GJ12-20 | 油处理室设备及管道安装 硅胶过滤器2台 滤油机2台 油箱2×3m³ | 套 | 6240.9 | 0 | 4194.2 | 913.6 | 1133.1 | 0 | 0 | 0 | 42.21
1204000000 | GJ12-21 | 油处理室设备及管道安装 硅胶过滤器1台 滤油机2台 油箱3×3m³ | 套 | 5434.55 | 0 | 3793.81 | 840.01 | 800.73 | 0 | 0 | 0 | 38.19
1204000000 | GJ12-22 | 油处理室设备及管道安装 滤油机3台 油箱1×3m³ | 套 | 6153.24 | 0 | 4733.01 | 992.32 | 427.91 | 0 | 0 | 0 | 47.57
1204000000 | GJ12-23 | 油处理室设备及管道安装 油处理室及露天油库管道 | t | 3989.75 | 0 | 2174.68 | 1488.8 | 326.27 | 0 | 0 | 0 | 21.7736
1205000000 | GJ12-24 | 露天油库设备安装 露天油箱安装 Φ2500mm V≤10m³ | 台 | 846.39 | 0 | 405.35 | 170.55 | 270.49 | 0 | 0 | 0 | 4.02
1205000000 | GJ12-25 | 露天油库设备安装 露天油箱安装 Φ3000mm V≤20m³ | 台 | 1092.34 | 0 | 595.63 | 226.22 | 270.49 | 0 | 0 | 0 | 6.03
1205000000 | GJ12-26 | 露天油库设备安装 露天油箱安装 Φ3500mm V≤30m³ | 台 | 1383.33 | 0 | 667.32 | 422.68 | 293.33 | 0 | 0 | 0 | 6.7
1205000000 | GJ12-27 | 露天油库设备安装 露天油箱安装 Φ3500mm V≤40m³ | 台 | 2119.64 | 0 | 929.29 | 499.85 | 690.5 | 0 | 0 | 0 | 9.38
1205000000 | GJ12-28 | 露天油库设备安装 露天油箱安装 Φ4000mm V≤60m³ | 台 | 2426.64 | 0 | 1072.67 | 663.47 | 690.5 | 0 | 0 | 0 | 10.72
1205000000 | GJ12-29 | 露天油库设备安装 露天油箱安装 Φ4500mm V≤80m³ | 台 | 2821.81 | 0 | 1216.05 | 777.84 | 827.92 | 0 | 0 | 0 | 12.06
1206000000 | GJ12-30 | 启动锅炉房设备及管道安装 燃油炉 2×10t/h | 套 | 232517.87 | 0 | 94492.51 | 25129.44 | 112895.92 | 0 | 0 | 0 | 948.72
1206000000 | GJ12-31 | 启动锅炉房设备及管道安装 燃油炉 2×20t/h | 套 | 290647.33 | 0 | 118115.64 | 31411.8 | 141119.89 | 0 | 0 | 0 | 1185.9
1206000000 | GJ12-32 | 启动锅炉房设备及管道安装 燃油炉 2×35t/h | 套 | 564885.61 | 0 | 270121.22 | 60446.21 | 234318.18 | 0 | 0 | 0 | 2712.16
1206000000 | GJ12-33 | 启动锅炉房设备及管道安装 燃油炉 2×50t/h | 套 | 725360.91 | 0 | 340382.85 | 77431.79 | 307546.27 | 0 | 0 | 0 | 3417.603
1206000000 | GJ12-34 | 启动锅炉房设备及管道安装 煤粉炉 2×10t | 套 | 427468.04 | 0 | 199493.98 | 174733.17 | 53240.89 | 0 | 0 | 0 | 2002.9516
1206000000 | GJ12-35 | 启动锅炉房设备及管道安装 煤粉炉 2×20t | 套 | 781845.78 | 0 | 366712.36 | 314185.49 | 100947.93 | 0 | 0 | 0 | 3681.851
1206000000 | GJ12-36 | 启动锅炉房设备及管道安装 煤粉炉 2×35t | 套 | 977308.91 | 0 | 458390.78 | 392731.92 | 126186.21 | 0 | 0 | 0 | 4602.3171
1206000000 | GJ12-37 | 启动锅炉房设备及管道安装 燃气启动锅炉 2×15t/h | 套 | 262459.5 | 0 | 113421.62 | 31246.38 | 117791.5 | 0 | 0 | 0 | 1132.3
1206000000 | GJ12-38 | 启动锅炉房设备及管道安装 燃气启动锅炉 2×25t/h | 套 | 364537.06 | 0 | 159244.26 | 41951.59 | 163341.21 | 0 | 0 | 0 | 1575.84
1206000000 | GJ12-39 | 启动锅炉房设备及管道安装 燃气启动锅炉 2×50t/h | 套 | 552655.93 | 0 | 259339.31 | 58995.65 | 234320.97 | 0 | 0 | 0 | 2603.888
1206000000 | GJ12-40 | 启动锅炉房设备及管道安装 烟、风、煤管道 | t | 2298.85 | 0 | 1143.12 | 345.68 | 810.05 | 0 | 0 | 0 | 11.4771
1206000000 | GJ12-41 | 启动锅炉房设备及管道安装 烟、风、油管道 | t | 2816.99 | 0 | 1345.92 | 1013.83 | 457.24 | 0 | 0 | 0 | 13.48
1206000000 | GJ12-42 | 启动锅炉房设备及管道安装 汽水管道 | t | 2477.82 | 0 | 1335.65 | 732.48 | 409.69 | 0 | 0 | 0 | 13.4166
1206000000 | GJ12-43 | 启动锅炉房设备及管道安装 炉墙砌筑 | m³ | 663.16 | 0 | 484.48 | 141.1 | 37.58 | 0 | 0 | 0 | 4.8642
1207000000 | GJ12-44 | 生活污水处理装置安装 10t/h | 套 | 32448.55 | 0 | 12846.11 | 13860.63 | 5741.81 | 0 | 0 | 0 | 128.305
1208000000 | GJ12-45 | 含煤废水处理系统安装 100t/h | 套 | 29824.62 | 0 | 10949.13 | 13743.21 | 5132.28 | 0 | 0 | 0 | 110.282
1301010000 | GJ13-1 | 燃气轮发电机组及其附属设备安装 燃气轮机本体设备安装 燃气轮机间（本体）36～56MW | 套 | 185670.09 | 0 | 100454.44 | 15349.12 | 69866.53 | 0 | 0 | 0 | 990.26
1301010000 | GJ13-2 | 燃气轮发电机组及其附属设备安装 燃气轮机本体设备安装 燃气轮机间（本体）115～130MW | 套 | 309960.55 | 0 | 167743.75 | 29924.73 | 112292.07 | 0 | 0 | 0 | 1653.56
1301010000 | GJ13-3 | 燃气轮发电机组及其附属设备安装 燃气轮机本体设备安装 燃气轮机间（本体）145～165MW | 套 | 337149.94 | 0 | 173791.97 | 31621.99 | 131735.98 | 0 | 0 | 0 | 1713.19
1301010000 | GJ13-4 | 燃气轮发电机组及其附属设备安装 燃气轮机本体设备安装 燃气轮机间（本体）230～275MW | 套 | 470768.5 | 0 | 309663.32 | 31491.63 | 129613.55 | 0 | 0 | 0 | 3052.386
1301010000 | GJ13-5 | 燃气轮发电机组及其附属设备安装 燃气轮机本体设备安装 燃气轮机间（本体）275～310MW | 套 | 500008.1 | 0 | 328697.96 | 32979.39 | 138330.75 | 0 | 0 | 0 | 3240.0128
1301010000 | GJ13-6 | 燃气轮发电机组及其附属设备安装 燃气轮机本体设备安装 燃气轮发电机间（本体）36～56MW | 套 | 62350.31 | 0 | 26508.89 | 7508.55 | 28332.87 | 0 | 0 | 0 | 261.3
1301010000 | GJ13-7 | 燃气轮发电机组及其附属设备安装 燃气轮机本体设备安装 燃气轮发电机间（本体）115～130MW | 套 | 94050.29 | 0 | 37186.34 | 11115.38 | 45748.57 | 0 | 0 | 0 | 366.557
1301010000 | GJ13-8 | 燃气轮发电机组及其附属设备安装 燃气轮机本体设备安装 燃气轮发电机间（本体）145～165MW | 套 | 108180.28 | 0 | 43167.83 | 13352.85 | 51659.6 | 0 | 0 | 0 | 425.517
1301010000 | GJ13-9 | 燃气轮发电机组及其附属设备安装 燃气轮机本体设备安装 燃气轮发电机间（本体）230～275MW | 套 | 169405.94 | 0 | 69807.97 | 22792.01 | 76805.96 | 0 | 0 | 0 | 688.09
1301010000 | GJ13-10 | 燃气轮发电机组及其附属设备安装 燃气轮机本体设备安装 燃气轮发电机间（本体）275～310MW | 套 | 182958.35 | 0 | 75392.61 | 24615.3 | 82950.44 | 0 | 0 | 0 | 743.1372
1301020000 | GJ13-11 | 燃气轮发电机组及其附属设备安装 燃气轮机进气装置安装 36～56MW | t | 1014.16 | 0 | 372.58 | 138.28 | 503.3 | 0 | 0 | 0 | 3.6726
1301020000 | GJ13-12 | 燃气轮发电机组及其附属设备安装 燃气轮机进气装置安装 115～130MW | t | 923.19 | 0 | 326.17 | 124.95 | 472.07 | 0 | 0 | 0 | 3.2151
1301020000 | GJ13-13 | 燃气轮发电机组及其附属设备安装 燃气轮机进气装置安装 145～165MW | t | 900.04 | 0 | 322.86 | 122.2 | 454.98 | 0 | 0 | 0 | 3.1825
1301020000 | GJ13-14 | 燃气轮发电机组及其附属设备安装 燃气轮机进气装置安装 230～275MW | t | 815 | 0 | 293.37 | 103.24 | 418.39 | 0 | 0 | 0 | 2.8918
1301020000 | GJ13-15 | 燃气轮发电机组及其附属设备安装 燃气轮机进气装置安装 275～310MW | t | 775.06 | 0 | 281.1 | 97.69 | 396.27 | 0 | 0 | 0 | 2.7708
1301030000 | GJ13-16 | 燃气轮发电机组及其附属设备安装 燃气轮机附属设备安装 燃用液体燃料 36～56MW | 套 | 51283.07 | 0 | 14274.02 | 10328.66 | 26680.39 | 0 | 0 | 0 | 140.7
1301030000 | GJ13-17 | 燃气轮发电机组及其附属设备安装 燃气轮机附属设备安装 燃用液体燃料 115～130MW | 套 | 82062.27 | 0 | 22022.77 | 19694.56 | 40344.94 | 0 | 0 | 0 | 217.08
1301030000 | GJ13-18 | 燃气轮发电机组及其附属设备安装 燃气轮机附属设备安装 燃用液体燃料 145～165MW | 套 | 86511.26 | 0 | 24061.91 | 20704.07 | 41745.28 | 0 | 0 | 0 | 237.18
1301030000 | GJ13-19 | 燃气轮发电机组及其附属设备安装 燃气轮机附属设备安装 燃用气体燃料 36～56MW | 套 | 44809.61 | 0 | 11691.1 | 6511.47 | 26607.04 | 0 | 0 | 0 | 115.24
1301030000 | GJ13-20 | 燃气轮发电机组及其附属设备安装 燃气轮机附属设备安装 燃用气体燃料 115～130MW | 套 | 73316.99 | 0 | 19915.65 | 14153.95 | 39247.39 | 0 | 0 | 0 | 196.31
1301030000 | GJ13-21 | 燃气轮发电机组及其附属设备安装 燃气轮机附属设备安装 燃用气体燃料 145～165MW | 套 | 77981.95 | 0 | 21818.85 | 15141.19 | 41021.91 | 0 | 0 | 0 | 215.07
1301030000 | GJ13-22 | 燃气轮发电机组及其附属设备安装 燃气轮机附属设备安装 燃用气体燃料 230～275MW | 套 | 100765.67 | 0 | 28616 | 19579.95 | 52569.72 | 0 | 0 | 0 | 282.07
1301030000 | GJ13-23 | 燃气轮发电机组及其附属设备安装 燃气轮机附属设备安装 燃用气体燃料 275～310MW | 套 | 115325.74 | 0 | 32548.84 | 22645.05 | 60131.85 | 0 | 0 | 0 | 320.8363
1301030000 | GJ13-24 | 燃气轮发电机组及其附属设备安装 燃气轮机附属设备安装 双燃料 36～56MW | 套 | 68630.19 | 0 | 17604.62 | 12616.94 | 38408.63 | 0 | 0 | 0 | 173.53
1301030000 | GJ13-25 | 燃气轮发电机组及其附属设备安装 燃气轮机附属设备安装 双燃料 115～130MW | 套 | 112157.79 | 0 | 28887.89 | 25462.21 | 57807.69 | 0 | 0 | 0 | 284.75
1301030000 | GJ13-26 | 燃气轮发电机组及其附属设备安装 燃气轮机附属设备安装 双燃料 145～165MW | 套 | 119852.23 | 0 | 32345.76 | 27025.94 | 60480.53 | 0 | 0 | 0 | 318.92
1301030000 | GJ13-27 | 燃气轮发电机组及其附属设备安装 燃气轮机附属设备安装 双燃料 230～275MW | 套 | 132010.37 | 0 | 36160.84 | 28605.33 | 67244.2 | 0 | 0 | 0 | 356.44
1301040000 | GJ13-28 | 燃气轮发电机组及其附属设备安装 燃气轮机试运配合 燃气轮发电机组整套空负荷试运配合 36～56MW | 套 | 27186.14 | 0 | 21954.79 | 4296.57 | 934.78 | 0 | 0 | 0 | 216.41
1301040000 | GJ13-29 | 燃气轮发电机组及其附属设备安装 燃气轮机试运配合 燃气轮发电机组整套空负荷试运配合 115～130MW | 套 | 46028.08 | 0 | 36024.9 | 8532.76 | 1470.42 | 0 | 0 | 0 | 355.1
1301040000 | GJ13-30 | 燃气轮发电机组及其附属设备安装 燃气轮机试运配合 燃气轮发电机组整套空负荷试运配合 145～165MW | 套 | 54641.18 | 0 | 42686.1 | 10443.92 | 1511.16 | 0 | 0 | 0 | 420.76
1301040000 | GJ13-31 | 燃气轮发电机组及其附属设备安装 燃气轮机试运配合 燃气轮发电机组整套空负荷试运配合 230～275MW | 套 | 84566.68 | 0 | 63281.47 | 18741.68 | 2543.53 | 0 | 0 | 0 | 623.77
1301040000 | GJ13-32 | 燃气轮发电机组及其附属设备安装 燃气轮机试运配合 燃气轮发电机组整套空负荷试运配合 275～310MW | 套 | 111628.01 | 0 | 83531.53 | 24739.02 | 3357.46 | 0 | 0 | 0 | 823.3764
1301040000 | GJ13-33 | 燃气轮发电机组及其附属设备安装 燃气轮机试运配合 燃气轮发电机组整套空负荷试运配合（同轴）360～420MW | 套 | 101480.01 | 0 | 75937.76 | 22490.02 | 3052.23 | 0 | 0 | 0 | 748.524
1302010000 | GJ13-34 | 余热锅炉及其附属设备安装 烟气旁路装置安装 排气装置 36～56MW | t | 895.73 | 0 | 384.04 | 130.93 | 380.76 | 0 | 0 | 0 | 3.7855
1302010000 | GJ13-35 | 余热锅炉及其附属设备安装 烟气旁路装置安装 排气装置 115～130MW | t | 798.42 | 0 | 320.14 | 102.6 | 375.68 | 0 | 0 | 0 | 3.1557
1302010000 | GJ13-36 | 余热锅炉及其附属设备安装 烟气旁路装置安装 排气装置 145～165MW | t | 777.29 | 0 | 320.14 | 96.86 | 360.29 | 0 | 0 | 0 | 3.1557
1302010000 | GJ13-37 | 余热锅炉及其附属设备安装 烟气旁路装置安装 排气装置 230～275MW | t | 671.25 | 0 | 256.25 | 90.9 | 324.1 | 0 | 0 | 0 | 2.5259
1302010000 | GJ13-38 | 余热锅炉及其附属设备安装 烟气旁路装置安装 排气装置 275～310MW | t | 637.68 | 0 | 243.44 | 86.35 | 307.89 | 0 | 0 | 0 | 2.3996
1302010000 | GJ13-39 | 余热锅炉及其附属设备安装 烟气旁路装置安装 钢旁路烟囱 36～56MW | t | 781.98 | 0 | 304.4 | 141.54 | 336.04 | 0 | 0 | 0 | 3.0011
1302010000 | GJ13-40 | 余热锅炉及其附属设备安装 烟气旁路装置安装 钢旁路烟囱 115～130MW | t | 743.93 | 0 | 296.76 | 128.53 | 318.64 | 0 | 0 | 0 | 2.9259
1302010000 | GJ13-41 | 余热锅炉及其附属设备安装 烟气旁路装置安装 钢旁路烟囱 145～165MW | t | 735.6 | 0 | 301.72 | 125.42 | 308.46 | 0 | 0 | 0 | 2.9748
1302010000 | GJ13-42 | 余热锅炉及其附属设备安装 烟气旁路装置安装 钢旁路烟囱 230～275MW | t | 718.02 | 0 | 298.3 | 123.49 | 296.23 | 0 | 0 | 0 | 2.9412
1302010000 | GJ13-43 | 余热锅炉及其附属设备安装 烟气旁路装置安装 钢旁路烟囱 275～310MW | t | 689.97 | 0 | 286.55 | 118.71 | 284.71 | 0 | 0 | 0 | 2.8253
1302020000 | GJ13-44 | 余热锅炉及其附属设备安装 余热锅炉本体安装 蒸发量 60～70t/h | t | 1565.66 | 0 | 551.51 | 231.36 | 782.79 | 0 | 0 | 0 | 5.4364
1302020000 | GJ13-45 | 余热锅炉及其附属设备安装 余热锅炉本体安装 蒸发量 170～210t/h | t | 1275.6 | 0 | 418.92 | 221.95 | 634.73 | 0 | 0 | 0 | 4.1294
1302020000 | GJ13-46 | 余热锅炉及其附属设备安装 余热锅炉本体安装 蒸发量 360～420t/h | t | 1069.95 | 0 | 360.75 | 209.52 | 499.68 | 0 | 0 | 0 | 3.556
1302020000 | GJ13-47 | 余热锅炉及其附属设备安装 余热锅炉本体安装 余热锅炉本体钢烟囱安装 立式锅炉 | t | 1195.02 | 0 | 271.89 | 141.73 | 781.4 | 0 | 0 | 0 | 2.68
1302020000 | GJ13-48 | 余热锅炉及其附属设备安装 余热锅炉本体安装 余热锅炉本体钢烟囱安装 卧式锅炉 | t | 1026.83 | 0 | 265.77 | 140.6 | 620.46 | 0 | 0 | 0 | 2.6197
1302030000 | GJ13-49 | 余热锅炉及其附属设备安装 余热锅炉本体分部试验及试运配合 碱煮 蒸发量 60～70t/h | 套 | 70002.89 | 0 | 14341.99 | 51862.33 | 3798.57 | 0 | 0 | 0 | 141.37
1302030000 | GJ13-50 | 余热锅炉及其附属设备安装 余热锅炉本体分部试验及试运配合 碱煮 蒸发量 170～210t/h | 套 | 86186.1 | 0 | 17808.53 | 63991.65 | 4385.92 | 0 | 0 | 0 | 175.54
1302030000 | GJ13-51 | 余热锅炉及其附属设备安装 余热锅炉本体分部试验及试运配合 盐酸 蒸发量 170～210t/h | 套 | 182338.77 | 0 | 29431.66 | 143237.21 | 9669.9 | 0 | 0 | 0 | 290.11
1302030000 | GJ13-52 | 余热锅炉及其附属设备安装 余热锅炉本体分部试验及试运配合 盐酸 蒸发量 360～420t/h | 套 | 252423.88 | 0 | 35481.12 | 205233.26 | 11709.5 | 0 | 0 | 0 | 349.74
1302030000 | GJ13-53 | 余热锅炉及其附属设备安装 余热锅炉本体分部试验及试运配合 EDTA 蒸发量 170～210t/h | 套 | 276013.73 | 0 | 38879.7 | 221863.5 | 15270.53 | 0 | 0 | 0 | 383.24
1302030000 | GJ13-54 | 余热锅炉及其附属设备安装 余热锅炉本体分部试验及试运配合 EDTA 蒸发量 360～420t/h | 套 | 391470.33 | 0 | 46288.59 | 326783.82 | 18397.92 | 0 | 0 | 0 | 456.27
1303000000 | GJ13-55 | 蒸汽轮发电机组安装 10～18MW | 套 | 109752.86 | 0 | 50095 | 19525.96 | 40131.9 | 0 | 0 | 0 | 493.79
1303000000 | GJ13-56 | 蒸汽轮发电机组安装 20～30MW | 套 | 170565.52 | 0 | 81769.71 | 31556.56 | 57239.25 | 0 | 0 | 0 | 806.01
1303000000 | GJ13-57 | 蒸汽轮发电机组安装 汽轮发电机组整套空负荷试运配合 10～18MW | 套 | 42721.74 | 0 | 15973.3 | 22336.53 | 4411.91 | 0 | 0 | 0 | 157.45
1303000000 | GJ13-58 | 蒸汽轮发电机组安装 汽轮发电机组整套空负荷试运配合 20～30MW | 套 | 49340.37 | 0 | 17128.82 | 26201.62 | 6009.93 | 0 | 0 | 0 | 168.84
1304000000 | GJ13-59 | 重油处理站、天然气调压站设备安装 离心式重油处理设备安装 ≤15t/h | 套 | 20612.76 | 0 | 8428.47 | 4289.32 | 7894.97 | 0 | 0 | 0 | 83.08
1304000000 | GJ13-60 | 重油处理站、天然气调压站设备安装 离心式重油处理设备安装 ≤30t/h | 套 | 25258.69 | 0 | 10739.5 | 5124.28 | 9394.91 | 0 | 0 | 0 | 105.86
1304000000 | GJ13-61 | 重油处理站、天然气调压站设备安装 离心式重油处理设备安装 ≤40t/h | 套 | 31241.24 | 0 | 13594.3 | 5861.7 | 11785.24 | 0 | 0 | 0 | 134
1304000000 | GJ13-62 | 重油处理站、天然气调压站设备安装 静电式重油处理设备安装 ≤40t/h | 套 | 20612.76 | 0 | 8428.47 | 4289.32 | 7894.97 | 0 | 0 | 0 | 83.08
1304000000 | GJ13-63 | 重油处理站、天然气调压站设备安装 静电式重油处理设备安装 ≤60t/h | 套 | 25258.69 | 0 | 10739.5 | 5124.28 | 9394.91 | 0 | 0 | 0 | 105.86
1304000000 | GJ13-64 | 重油处理站、天然气调压站设备安装 静电式重油处理设备安装 ≤80t/h | 套 | 31241.24 | 0 | 13594.3 | 5861.7 | 11785.24 | 0 | 0 | 0 | 134
1304000000 | GJ13-65 | 重油处理站、天然气调压站设备安装 天然气调压装置安装 容量 1.6万m³/h 35～56MW | 套 | 28681.71 | 0 | 9989.76 | 3320.74 | 15371.21 | 0 | 0 | 0 | 98.6159
1304000000 | GJ13-66 | 重油处理站、天然气调压站设备安装 天然气调压装置安装 容量 3.9万m³/h 115～130MW | 套 | 42532.2 | 0 | 13810.7 | 6958.38 | 21763.12 | 0 | 0 | 0 | 136.3339
1304000000 | GJ13-67 | 重油处理站、天然气调压站设备安装 天然气调压装置安装 容量 4.9万m³/h 145～165MW | 套 | 47518.84 | 0 | 15725.3 | 7716.87 | 24076.67 | 0 | 0 | 0 | 155.2903
1304000000 | GJ13-68 | 重油处理站、天然气调压站设备安装 天然气调压装置安装 容量 8.2万m³/h 230～275MW | 套 | 61690.21 | 0 | 19784.89 | 10810.74 | 31094.58 | 0 | 0 | 0 | 195.3728
1304000000 | GJ13-69 | 重油处理站、天然气调压站设备安装 天然气调压装置安装 容量 9.6万m³/h 275～310MW | 套 | 73741.19 | 0 | 23618.48 | 12944.7 | 37178.01 | 0 | 0 | 0 | 233.1608
1400000000 | GJ14-1 | 300MVar调相机安装 定子液压提升法 双水内冷 | 台 | 667241.85 | 0 | 151244.88 | 175591.36 | 340405.61 | 0 | 0 | 0 | 1596.2988
1400000000 | GJ14-2 | 300MVar调相机安装 定子液压提升法 空冷 | 台 | 700245.98 | 0 | 157311.24 | 178951.54 | 363983.2 | 0 | 0 | 0 | 1675.8182
Note on A1: 请输入子目所属章节的章节码，参照“定额目录”页签进行输入
Note on B1: 请输入子目编码，例如“A1-1”
Note on C1: 请输入子目名称
Note on D1: 请输入子目单位
Note on O1: 请输入工作内容，必须和工作内容页签中的相匹配

## 材机明细
定额编码 | 类型 | 供货方 | 人材机编码 | 名称 | 单位 | 含量 | 预算价不含税 | 预算价含税 | 单重kg | 是否计价 | 计算规则 | 计算方法
GJ1-1 | 人工 | 乙供 | 9101108 | 安装普通工 | 工日 | 0.6163 | 70 | 0 | 0 | 计价 | 按实计算
GJ1-1 | 人工 | 乙供 | 9101109 | 安装技术工 | 工日 | 1.6996 | 107 | 0 | 0 | 计价 | 按实计算
GJ1-1 | 材料 | 乙供 | C01020000 | 型钢 综合 | kg | 1.6601 | 3.857 | 0 | 0 | 计价 | 按实计算
GJ1-1 | 材料 | 乙供 | C01020713 | 圆钢 Φ10以上 | kg | 0.1507 | 3.959 | 0 | 0 | 计价 | 按实计算
GJ1-1 | 材料 | 乙供 | C01030203 | 中厚钢板 6~12 | kg | 0.737 | 3.836 | 0 | 0 | 计价 | 按实计算
GJ1-1 | 材料 | 乙供 | C01030204 | 中厚钢板 12~20 | kg | 0.8458 | 3.836 | 0 | 0 | 计价 | 按实计算
GJ1-1 | 材料 | 乙供 | C01040102 | 钢丝绳 Φ15以下 | kg | 1.3017 | 5.97 | 0 | 0 | 计价 | 按实计算
GJ1-1 | 材料 | 乙供 | C12010200 | 电焊条 J507 综合 | kg | 0.59 | 5.52 | 0 | 0 | 计价 | 按实计算
GJ1-1 | 材料 | 乙供 | C19110101 | 氧气 | m³ | 0.9948 | 4.71 | 0 | 0 | 计价 | 按实计算
GJ1-1 | 材料 | 乙供 | C19110201 | 乙炔气 | m³ | 0.3494 | 10.379 | 0 | 0 | 计价 | 按实计算
GJ1-1 | 材料 | 乙供 | C22010101 | 钢管脚手架 包括扣件 | kg | 1.0245 | 4.215 | 0 | 0 | 计价 | 按实计算
GJ1-1 | 材料 | 乙供 | C22010141 | 木脚手板 50×250×4000 | 块 | 0.062 | 70 | 0 | 0 | 计价 | 按实计算
GJ1-1 | 材料 | 乙供 | C22010201 | 枕木 160×220×2500 | 根 | 0.0218 | 131.101 | 0 | 0 | 计价 | 按实计算
GJ1-1 | 材料 | 乙供 | C22030701 | 尼龙砂轮片 Φ100 | 片 | 0.3843 | 1.099 | 0 | 0 | 计价 | 按实计算
GJ1-1 | 材料 | 乙供 | C22031101 | 钢丝砂轮 Φ80 | 片 | 0.0754 | 1.535 | 0 | 0 | 计价 | 按实计算
GJ1-1 | 材料 | 乙供 | C22040101 | 砂布 | 张 | 0.6633 | 0.66 | 0 | 0 | 计价 | 按实计算
GJ1-1 | 材料 | 乙供 | C22040621 | 麻绳 | kg | 0.067 | 9.246 | 0 | 0 | 计价 | 按实计算
GJ1-1 | 材料 | 乙供 | C99010102 | 其他材料费 | 元 | 0.9105 | 1 | 0 | 0 | 计价 | 按实计算
GJ1-1 | 机械 | 乙供 | J03-01-008 | 履带式起重机 起重量 50t | 台班 | 0.0501 | 1545.55 | 0 | 0 | 计价 | 按实计算
GJ1-1 | 机械 | 乙供 | J03-01-019 | 履带式起重机 起重量 400t | 台班 | 0.0084 | 13718.37 | 0 | 0 | 计价 | 按实计算
GJ1-1 | 机械 | 乙供 | J03-01-038 | 汽车式起重机 起重量 25t | 台班 | 0.026 | 1122.92 | 0 | 0 | 计价 | 按实计算
GJ1-1 | 机械 | 乙供 | J03-01-059 | 门式起重机 起重量 75t | 台班 | 0.0316 | 1369.59 | 0 | 0 | 计价 | 按实计算
GJ1-1 | 机械 | 乙供 | J03-01-079 | 塔式起重机 起重力矩 40000kN·m | 台班 | 0.0517 | 6276.76 | 0 | 0 | 计价 | 按实计算
GJ1-1 | 机械 | 乙供 | J04-01-005 | 载重汽车 10t | 台班 | 0.033 | 490.08 | 0 | 0 | 计价 | 按实计算
GJ1-1 | 机械 | 乙供 | J04-01-009 | 载重汽车 50t | 台班 | 0.0084 | 1356.78 | 0 | 0 | 计价 | 按实计算
GJ1-1 | 机械 | 乙供 | J04-01-044 | 低驾平板车 25t | 台班 | 0.0268 | 1555.32 | 0 | 0 | 计价 | 按实计算
GJ1-1 | 机械 | 乙供 | J05-01-010 | 电动单筒慢速卷扬机 50kN | 台班 | 0.0111 | 181.65 | 0 | 0 | 计价 | 按实计算
GJ1-1 | 机械 | 乙供 | J05-01-012 | 电动单筒慢速卷扬机 100kN | 台班 | 0.0084 | 259.45 | 0 | 0 | 计价 | 按实计算
GJ1-1 | 机械 | 乙供 | J05-01-024 | 单笼施工电梯 提升质量(t)1 提升高度100m | 台班 | 0.0115 | 305.59 | 0 | 0 | 计价 | 按实计算
GJ1-1 | 机械 | 乙供 | J10-01-038 | 逆变直流焊机 电流 400A以内 | 台班 | 0.1369 | 78.16 | 0 | 0 | 计价 | 按实计算
GJ1-2 | 人工 | 乙供 | 9101108 | 安装普通工 | 工日 | 0.6423 | 70 | 0 | 0 | 计价 | 按实计算
GJ1-2 | 人工 | 乙供 | 9101109 | 安装技术工 | 工日 | 1.7366 | 107 | 0 | 0 | 计价 | 按实计算
GJ1-2 | 材料 | 乙供 | C01020000 | 型钢 综合 | kg | 1.9475 | 3.857 | 0 | 0 | 计价 | 按实计算
GJ1-2 | 材料 | 乙供 | C01020713 | 圆钢 Φ10以上 | kg | 0.1748 | 3.959 | 0 | 0 | 计价 | 按实计算
GJ1-2 | 材料 | 乙供 | C01030203 | 中厚钢板 6~12 | kg | 0.7984 | 3.836 | 0 | 0 | 计价 | 按实计算
GJ1-2 | 材料 | 乙供 | C01030204 | 中厚钢板 12~20 | kg | 0.8824 | 3.836 | 0 | 0 | 计价 | 按实计算
GJ1-2 | 材料 | 乙供 | C01040102 | 钢丝绳 Φ15以下 | kg | 1.3144 | 5.97 | 0 | 0 | 计价 | 按实计算
GJ1-2 | 材料 | 乙供 | C12010200 | 电焊条 J507 综合 | kg | 0.5619 | 5.52 | 0 | 0 | 计价 | 按实计算
GJ1-2 | 材料 | 乙供 | C19110101 | 氧气 | m³ | 0.9314 | 4.71 | 0 | 0 | 计价 | 按实计算
GJ1-2 | 材料 | 乙供 | C19110201 | 乙炔气 | m³ | 0.3284 | 10.379 | 0 | 0 | 计价 | 按实计算
GJ1-2 | 材料 | 乙供 | C22010101 | 钢管脚手架 包括扣件 | kg | 1.1313 | 4.215 | 0 | 0 | 计价 | 按实计算
GJ1-2 | 材料 | 乙供 | C22010141 | 木脚手板 50×250×4000 | 块 | 0.0687 | 70 | 0 | 0 | 计价 | 按实计算
GJ1-2 | 材料 | 乙供 | C22010201 | 枕木 160×220×2500 | 根 | 0.0316 | 131.101 | 0 | 0 | 计价 | 按实计算
GJ1-2 | 材料 | 乙供 | C22030701 | 尼龙砂轮片 Φ100 | 片 | 0.4284 | 1.099 | 0 | 0 | 计价 | 按实计算
GJ1-2 | 材料 | 乙供 | C22031101 | 钢丝砂轮 Φ80 | 片 | 0.0999 | 1.535 | 0 | 0 | 计价 | 按实计算
GJ1-2 | 材料 | 乙供 | C22040101 | 砂布 | 张 | 0.9365 | 0.66 | 0 | 0 | 计价 | 按实计算
GJ1-2 | 材料 | 乙供 | C22040621 | 麻绳 | kg | 1.3569 | 9.246 | 0 | 0 | 计价 | 按实计算
GJ1-2 | 材料 | 乙供 | C99010102 | 其他材料费 | 元 | 1.2181 | 1 | 0 | 0 | 计价 | 按实计算
GJ1-2 | 机械 | 乙供 | J03-01-008 | 履带式起重机 起重量 50t | 台班 | 0.0578 | 1545.55 | 0 | 0 | 计价 | 按实计算
GJ1-2 | 机械 | 乙供 | J03-01-019 | 履带式起重机 起重量 400t | 台班 | 0.01 | 13718.37 | 0 | 0 | 计价 | 按实计算
GJ1-2 | 机械 | 乙供 | J03-01-038 | 汽车式起重机 起重量 25t | 台班 | 0.0308 | 1122.92 | 0 | 0 | 计价 | 按实计算
GJ1-2 | 机械 | 乙供 | J03-01-059 | 门式起重机 起重量 75t | 台班 | 0.0355 | 1369.59 | 0 | 0 | 计价 | 按实计算
GJ1-2 | 机械 | 乙供 | J03-01-079 | 塔式起重机 起重力矩 40000kN·m | 台班 | 0.0491 | 6276.76 | 0 | 0 | 计价 | 按实计算
GJ1-2 | 机械 | 乙供 | J04-01-005 | 载重汽车 10t | 台班 | 0.0346 | 490.08 | 0 | 0 | 计价 | 按实计算
GJ1-2 | 机械 | 乙供 | J04-01-009 | 载重汽车 50t | 台班 | 0.009 | 1356.78 | 0 | 0 | 计价 | 按实计算
GJ1-2 | 机械 | 乙供 | J04-01-044 | 低驾平板车 25t | 台班 | 0.029 | 1555.32 | 0 | 0 | 计价 | 按实计算
GJ1-2 | 机械 | 乙供 | J05-01-010 | 电动单筒慢速卷扬机 50kN | 台班 | 0.0101 | 181.65 | 0 | 0 | 计价 | 按实计算
GJ1-2 | 机械 | 乙供 | J05-01-012 | 电动单筒慢速卷扬机 100kN | 台班 | 0.0095 | 259.45 | 0 | 0 | 计价 | 按实计算
GJ1-2 | 机械 | 乙供 | J05-01-024 | 单笼施工电梯 提升质量(t)1 提升高度100m | 台班 | 0.0105 | 305.59 | 0 | 0 | 计价 | 按实计算
GJ1-2 | 机械 | 乙供 | J10-01-038 | 逆变直流焊机 电流 400A以内 | 台班 | 0.1272 | 78.16 | 0 | 0 | 计价 | 按实计算
GJ1-3 | 人工 | 乙供 | 9101108 | 安装普通工 | 工日 | 0.6362 | 70 | 0 | 0 | 计价 | 按实计算
GJ1-3 | 人工 | 乙供 | 9101109 | 安装技术工 | 工日 | 1.6447 | 107 | 0 | 0 | 计价 | 按实计算
GJ1-3 | 材料 | 乙供 | C01020000 | 型钢 综合 | kg | 2.0526 | 3.857 | 0 | 0 | 计价 | 按实计算
GJ1-3 | 材料 | 乙供 | C01020713 | 圆钢 Φ10以上 | kg | 0.1931 | 3.959 | 0 | 0 | 计价 | 按实计算
GJ1-3 | 材料 | 乙供 | C01030203 | 中厚钢板 6~12 | kg | 0.8408 | 3.836 | 0 | 0 | 计价 | 按实计算
GJ1-3 | 材料 | 乙供 | C01030204 | 中厚钢板 12~20 | kg | 0.9748 | 3.836 | 0 | 0 | 计价 | 按实计算
GJ1-3 | 材料 | 乙供 | C01040102 | 钢丝绳 Φ15以下 | kg | 1.4056 | 5.97 | 0 | 0 | 计价 | 按实计算
GJ1-3 | 材料 | 乙供 | C12010200 | 电焊条 J507 综合 | kg | 0.4375 | 5.52 | 0 | 0 | 计价 | 按实计算
GJ1-3 | 材料 | 乙供 | C19110101 | 氧气 | m³ | 0.7945 | 4.71 | 0 | 0 | 计价 | 按实计算
GJ1-3 | 材料 | 乙供 | C19110201 | 乙炔气 | m³ | 0.2831 | 10.379 | 0 | 0 | 计价 | 按实计算
GJ1-3 | 材料 | 乙供 | C22010101 | 钢管脚手架 包括扣件 | kg | 1.1793 | 4.215 | 0 | 0 | 计价 | 按实计算
GJ1-3 | 材料 | 乙供 | C22010141 | 木脚手板 50×250×4000 | 块 | 0.0665 | 70 | 0 | 0 | 计价 | 按实计算
GJ1-3 | 材料 | 乙供 | C22010201 | 枕木 160×220×2500 | 根 | 0.0349 | 131.101 | 0 | 0 | 计价 | 按实计算
GJ1-3 | 材料 | 乙供 | C22030701 | 尼龙砂轮片 Φ100 | 片 | 0.4251 | 1.099 | 0 | 0 | 计价 | 按实计算
GJ1-3 | 材料 | 乙供 | C22031101 | 钢丝砂轮 Φ80 | 片 | 0.1104 | 1.535 | 0 | 0 | 计价 | 按实计算
GJ1-3 | 材料 | 乙供 | C22040101 | 砂布 | 张 | 1.0346 | 0.66 | 0 | 0 | 计价 | 按实计算
GJ1-3 | 材料 | 乙供 | C22040621 | 麻绳 | kg | 0.1287 | 9.246 | 0 | 0 | 计价 | 按实计算
GJ1-3 | 材料 | 乙供 | C99010102 | 其他材料费 | 元 | 0.997 | 1 | 0 | 0 | 计价 | 按实计算
GJ1-3 | 机械 | 乙供 | J03-01-008 | 履带式起重机 起重量 50t | 台班 | 0.0504 | 1545.55 | 0 | 0 | 计价 | 按实计算
GJ1-3 | 机械 | 乙供 | J03-01-019 | 履带式起重机 起重量 400t | 台班 | 0.0092 | 13718.37 | 0 | 0 | 计价 | 按实计算
GJ1-3 | 机械 | 乙供 | J03-01-038 | 汽车式起重机 起重量 25t | 台班 | 0.0377 | 1122.92 | 0 | 0 | 计价 | 按实计算
GJ1-3 | 机械 | 乙供 | J03-01-059 | 门式起重机 起重量 75t | 台班 | 0.0295 | 1369.59 | 0 | 0 | 计价 | 按实计算
GJ1-3 | 机械 | 乙供 | J03-01-078 | 塔式起重机 起重力矩 30000kN·m | 台班 | 0.0609 | 5433.09 | 0 | 0 | 计价 | 按实计算
GJ1-3 | 机械 | 乙供 | J04-01-005 | 载重汽车 10t | 台班 | 0.042 | 490.08 | 0 | 0 | 计价 | 按实计算
GJ1-3 | 机械 | 乙供 | J04-01-044 | 低驾平板车 25t | 台班 | 0.0377 | 1555.32 | 0 | 0 | 计价 | 按实计算
GJ1-3 | 机械 | 乙供 | J05-01-010 | 电动单筒慢速卷扬机 50kN | 台班 | 0.0071 | 181.65 | 0 | 0 | 计价 | 按实计算
GJ1-3 | 机械 | 乙供 | J05-01-012 | 电动单筒慢速卷扬机 100kN | 台班 | 0.0101 | 259.45 | 0 | 0 | 计价 | 按实计算
GJ1-3 | 机械 | 乙供 | J05-01-024 | 单笼施工电梯 提升质量(t)1 提升高度100m | 台班 | 0.0079 | 305.59 | 0 | 0 | 计价 | 按实计算
GJ1-3 | 机械 | 乙供 | J10-01-038 | 逆变直流焊机 电流 400A以内 | 台班 | 0.102 | 78.16 | 0 | 0 | 计价 | 按实计算
GJ1-4 | 人工 | 乙供 | 9101108 | 安装普通工 | 工日 | 0.6543 | 70 | 0 | 0 | 计价 | 按实计算
GJ1-4 | 人工 | 乙供 | 9101109 | 安装技术工 | 工日 | 1.6725 | 107 | 0 | 0 | 计价 | 按实计算
GJ1-4 | 材料 | 乙供 | C01020000 | 型钢 综合 | kg | 2.1292 | 3.857 | 0 | 0 | 计价 | 按实计算
GJ1-4 | 材料 | 乙供 | C01020713 | 圆钢 Φ10以上 | kg | 0.2027 | 3.959 | 0 | 0 | 计价 | 按实计算
GJ1-4 | 材料 | 乙供 | C01030203 | 中厚钢板 6~12 | kg | 0.8729 | 3.836 | 0 | 0 | 计价 | 按实计算
GJ1-4 | 材料 | 乙供 | C01030204 | 中厚钢板 12~20 | kg | 1.0231 | 3.836 | 0 | 0 | 计价 | 按实计算
GJ1-4 | 材料 | 乙供 | C01040102 | 钢丝绳 Φ15以下 | kg | 1.4601 | 5.97 | 0 | 0 | 计价 | 按实计算
GJ1-4 | 材料 | 乙供 | C12010200 | 电焊条 J507 综合 | kg | 0.4131 | 5.52 | 0 | 0 | 计价 | 按实计算
GJ1-4 | 材料 | 乙供 | C19110101 | 氧气 | m³ | 0.7425 | 4.71 | 0 | 0 | 计价 | 按实计算
GJ1-4 | 材料 | 乙供 | C19110201 | 乙炔气 | m³ | 0.2652 | 10.379 | 0 | 0 | 计价 | 按实计算
GJ1-4 | 材料 | 乙供 | C22010101 | 钢管脚手架 包括扣件 | kg | 1.2066 | 4.215 | 0 | 0 | 计价 | 按实计算
GJ1-4 | 材料 | 乙供 | C22010141 | 木脚手板 50×250×4000 | 块 | 0.0675 | 70 | 0 | 0 | 计价 | 按实计算
GJ1-4 | 材料 | 乙供 | C22010201 | 枕木 160×220×2500 | 根 | 0.0367 | 131.101 | 0 | 0 | 计价 | 按实计算
GJ1-4 | 材料 | 乙供 | C22030701 | 尼龙砂轮片 Φ100 | 片 | 0.4331 | 1.099 | 0 | 0 | 计价 | 按实计算
GJ1-4 | 材料 | 乙供 | C22031101 | 钢丝砂轮 Φ80 | 片 | 0.1158 | 1.535 | 0 | 0 | 计价 | 按实计算
GJ1-4 | 材料 | 乙供 | C22040101 | 砂布 | 张 | 1.0859 | 0.66 | 0 | 0 | 计价 | 按实计算
GJ1-4 | 材料 | 乙供 | C22040621 | 麻绳 | kg | 1.5732 | 9.246 | 0 | 0 | 计价 | 按实计算
GJ1-4 | 材料 | 乙供 | C99010102 | 其他材料费 | 元 | 1.2815 | 1 | 0 | 0 | 计价 | 按实计算
GJ1-4 | 机械 | 乙供 | J03-01-008 | 履带式起重机 起重量 50t | 台班 | 0.0524 | 1545.55 | 0 | 0 | 计价 | 按实计算
GJ1-4 | 机械 | 乙供 | J03-01-019 | 履带式起重机 起重量 400t | 台班 | 0.0096 | 13718.37 | 0 | 0 | 计价 | 按实计算
GJ1-4 | 机械 | 乙供 | J03-01-038 | 汽车式起重机 起重量 25t | 台班 | 0.0396 | 1122.92 | 0 | 0 | 计价 | 按实计算
GJ1-4 | 机械 | 乙供 | J03-01-059 | 门式起重机 起重量 75t | 台班 | 0.0309 | 1369.59 | 0 | 0 | 计价 | 按实计算
GJ1-4 | 机械 | 乙供 | J03-01-078 | 塔式起重机 起重力矩 30000kN·m | 台班 | 0.0627 | 5433.09 | 0 | 0 | 计价 | 按实计算
GJ1-4 | 机械 | 乙供 | J04-01-005 | 载重汽车 10t | 台班 | 0.0427 | 490.08 | 0 | 0 | 计价 | 按实计算
GJ1-4 | 机械 | 乙供 | J04-01-044 | 低驾平板车 25t | 台班 | 0.0398 | 1555.32 | 0 | 0 | 计价 | 按实计算
GJ1-4 | 机械 | 乙供 | J05-01-010 | 电动单筒慢速卷扬机 50kN | 台班 | 0.0065 | 181.65 | 0 | 0 | 计价 | 按实计算
GJ1-4 | 机械 | 乙供 | J05-01-012 | 电动单筒慢速卷扬机 100kN | 台班 | 0.0107 | 259.45 | 0 | 0 | 计价 | 按实计算
GJ1-4 | 机械 | 乙供 | J05-01-024 | 单笼施工电梯 提升质量(t)1 提升高度100m | 台班 | 0.0072 | 305.59 | 0 | 0 | 计价 | 按实计算
GJ1-4 | 机械 | 乙供 | J10-01-038 | 逆变直流焊机 电流 400A以内 | 台班 | 0.0956 | 78.16 | 0 | 0 | 计价 | 按实计算
GJ1-5 | 人工 | 乙供 | 9101108 | 安装普通工 | 工日 | 0.6617 | 70 | 0 | 0 | 计价 | 按实计算
GJ1-5 | 人工 | 乙供 | 9101109 | 安装技术工 | 工日 | 1.8093 | 107 | 0 | 0 | 计价 | 按实计算
GJ1-5 | 材料 | 乙供 | C01020000 | 型钢 综合 | kg | 2.459 | 3.857 | 0 | 0 | 计价 | 按实计算
GJ1-5 | 材料 | 乙供 | C01020713 | 圆钢 Φ10以上 | kg | 0.2105 | 3.959 | 0 | 0 | 计价 | 按实计算
GJ1-5 | 材料 | 乙供 | C01030203 | 中厚钢板 6~12 | kg | 0.9153 | 3.836 | 0 | 0 | 计价 | 按实计算
GJ1-5 | 材料 | 乙供 | C01030204 | 中厚钢板 12~20 | kg | 0.9685 | 3.836 | 0 | 0 | 计价 | 按实计算
GJ1-5 | 材料 | 乙供 | C01040102 | 钢丝绳 Φ15以下 | kg | 1.4416 | 5.97 | 0 | 0 | 计价 | 按实计算
GJ1-5 | 材料 | 乙供 | C12010200 | 电焊条 J507 综合 | kg | 0.6941 | 5.52 | 0 | 0 | 计价 | 按实计算
GJ1-5 | 材料 | 乙供 | C19110101 | 氧气 | m³ | 1.296 | 4.71 | 0 | 0 | 计价 | 按实计算
GJ1-5 | 材料 | 乙供 | C19110201 | 乙炔气 | m³ | 0.4574 | 10.379 | 0 | 0 | 计价 | 按实计算
GJ1-5 | 材料 | 乙供 | C22010101 | 钢管脚手架 包括扣件 | kg | 1.3963 | 4.215 | 0 | 0 | 计价 | 按实计算
GJ1-5 | 材料 | 乙供 | C22010141 | 木脚手板 50×250×4000 | 块 | 0.0958 | 70 | 0 | 0 | 计价 | 按实计算
GJ1-5 | 材料 | 乙供 | C22010201 | 枕木 160×220×2500 | 根 | 0.0421 | 131.101 | 0 | 0 | 计价 | 按实计算
GJ1-5 | 材料 | 乙供 | C22030701 | 尼龙砂轮片 Φ100 | 片 | 0.5526 | 1.099 | 0 | 0 | 计价 | 按实计算
GJ1-5 | 材料 | 乙供 | C22031101 | 钢丝砂轮 Φ80 | 片 | 0.1179 | 1.535 | 0 | 0 | 计价 | 按实计算
GJ1-5 | 材料 | 乙供 | C22040101 | 砂布 | 张 | 1.179 | 0.66 | 0 | 0 | 计价 | 按实计算
GJ1-5 | 材料 | 乙供 | C22040621 | 麻绳 | kg | 0.1263 | 9.246 | 0 | 0 | 计价 | 按实计算
GJ1-5 | 材料 | 乙供 | C99010102 | 其他材料费 | 元 | 1.2336 | 1 | 0 | 0 | 计价 | 按实计算
GJ1-5 | 机械 | 乙供 | J03-01-008 | 履带式起重机 起重量 50t | 台班 | 0.0471 | 1545.55 | 0 | 0 | 计价 | 按实计算
GJ1-5 | 机械 | 乙供 | J03-01-013 | 履带式起重机 起重量 150t | 台班 | 0.0084 | 5061.35 | 0 | 0 | 计价 | 按实计算
GJ1-5 | 机械 | 乙供 | J03-01-015 | 履带式起重机 起重量 250t | 台班 | 0.0084 | 8195.29 | 0 | 0 | 计价 | 按实计算
GJ1-5 | 机械 | 乙供 | J03-01-038 | 汽车式起重机 起重量 25t | 台班 | 0.0362 | 1122.92 | 0 | 0 | 计价 | 按实计算
GJ1-5 | 机械 | 乙供 | J03-01-059 | 门式起重机 起重量 75t | 台班 | 0.0236 | 1369.59 | 0 | 0 | 计价 | 按实计算
GJ1-5 | 机械 | 乙供 | J03-01-088 | 自升式塔式起重机 起重力矩 16500kN·m | 台班 | 0.0579 | 5026.58 | 0 | 0 | 计价 | 按实计算
GJ1-5 | 机械 | 乙供 | J04-01-005 | 载重汽车 10t | 台班 | 0.0438 | 490.08 | 0 | 0 | 计价 | 按实计算
GJ1-5 | 机械 | 乙供 | J04-01-044 | 低驾平板车 25t | 台班 | 0.0404 | 1555.32 | 0 | 0 | 计价 | 按实计算
GJ1-5 | 机械 | 乙供 | J05-01-010 | 电动单筒慢速卷扬机 50kN | 台班 | 0.0123 | 181.65 | 0 | 0 | 计价 | 按实计算
GJ1-5 | 机械 | 乙供 | J05-01-012 | 电动单筒慢速卷扬机 100kN | 台班 | 0.0084 | 259.45 | 0 | 0 | 计价 | 按实计算
GJ1-5 | 机械 | 乙供 | J05-01-024 | 单笼施工电梯 提升质量(t)1 提升高度100m | 台班 | 0.0136 | 305.59 | 0 | 0 | 计价 | 按实计算
GJ1-5 | 机械 | 乙供 | J10-01-038 | 逆变直流焊机 电流 400A以内 | 台班 | 0.1628 | 78.16 | 0 | 0 | 计价 | 按实计算
GJ1-6 | 人工 | 乙供 | 9101108 | 安装普通工 | 工日 | 0.7247 | 70 | 0 | 0 | 计价 | 按实计算
GJ1-6 | 人工 | 乙供 | 9101109 | 安装技术工 | 工日 | 2.1286 | 107 | 0 | 0 | 计价 | 按实计算
GJ1-6 | 材料 | 乙供 | C01020000 | 型钢 综合 | kg | 2.4707 | 3.857 | 0 | 0 | 计价 | 按实计算
GJ1-6 | 材料 | 乙供 | C01020713 | 圆钢 Φ10以上 | kg | 0.2171 | 3.959 | 0 | 0 | 计价 | 按实计算
GJ1-6 | 材料 | 乙供 | C01030203 | 中厚钢板 6~12 | kg | 0.9562 | 3.836 | 0 | 0 | 计价 | 按实计算
GJ1-6 | 材料 | 乙供 | C01030204 | 中厚钢板 12~20 | kg | 0.9569 | 3.836 | 0 | 0 | 计价 | 按实计算
GJ1-6 | 材料 | 乙供 | C01040102 | 钢丝绳 Φ15以下 | kg | 1.5116 | 5.97 | 0 | 0 | 计价 | 按实计算
GJ1-6 | 材料 | 乙供 | C12010200 | 电焊条 J507 综合 | kg | 1.1777 | 5.52 | 0 | 0 | 计价 | 按实计算
GJ1-6 | 材料 | 乙供 | C19110101 | 氧气 | m³ | 2.3107 | 4.71 | 0 | 0 | 计价 | 按实计算
GJ1-6 | 材料 | 乙供 | C19110201 | 乙炔气 | m³ | 0.8251 | 10.379 | 0 | 0 | 计价 | 按实计算
GJ1-6 | 材料 | 乙供 | C22010101 | 钢管脚手架 包括扣件 | kg | 1.6296 | 4.215 | 0 | 0 | 计价 | 按实计算
GJ1-6 | 材料 | 乙供 | C22010141 | 木脚手板 50×250×4000 | 块 | 0.1146 | 70 | 0 | 0 | 计价 | 按实计算
GJ1-6 | 材料 | 乙供 | C22010201 | 枕木 160×220×2500 | 根 | 0.0696 | 131.101 | 0 | 0 | 计价 | 按实计算
GJ1-6 | 材料 | 乙供 | C22030701 | 尼龙砂轮片 Φ100 | 片 | 0.7258 | 1.099 | 0 | 0 | 计价 | 按实计算
GJ1-6 | 材料 | 乙供 | C22031101 | 钢丝砂轮 Φ80 | 片 | 0.1161 | 1.535 | 0 | 0 | 计价 | 按实计算
GJ1-6 | 材料 | 乙供 | C22040101 | 砂布 | 张 | 1.1006 | 0.66 | 0 | 0 | 计价 | 按实计算
GJ1-6 | 材料 | 乙供 | C22040621 | 麻绳 | kg | 0.1213 | 9.246 | 0 | 0 | 计价 | 按实计算
GJ1-6 | 材料 | 乙供 | C99010102 | 其他材料费 | 元 | 1.5909 | 1 | 0 | 0 | 计价 | 按实计算
GJ1-6 | 机械 | 乙供 | J03-01-008 | 履带式起重机 起重量 50t | 台班 | 0.0443 | 1545.55 | 0 | 0 | 计价 | 按实计算
GJ1-6 | 机械 | 乙供 | J03-01-013 | 履带式起重机 起重量 150t | 台班 | 0.0071 | 5061.35 | 0 | 0 | 计价 | 按实计算
GJ1-6 | 机械 | 乙供 | J03-01-036 | 汽车式起重机 起重量 16t | 台班 | 0.0352 | 876.93 | 0 | 0 | 计价 | 按实计算
GJ1-6 | 机械 | 乙供 | J03-01-038 | 汽车式起重机 起重量 25t | 台班 | 0.0374 | 1122.92 | 0 | 0 | 计价 | 按实计算
GJ1-6 | 机械 | 乙供 | J03-01-057 | 门式起重机 起重量 40t | 台班 | 0.0327 | 986.52 | 0 | 0 | 计价 | 按实计算
GJ1-6 | 机械 | 乙供 | J03-01-076 | 塔式起重机 起重力矩 600kN·m | 台班 | 0.1121 | 2601.42 | 0 | 0 | 计价 | 按实计算
GJ1-6 | 机械 | 乙供 | J04-01-005 | 载重汽车 10t | 台班 | 0.0515 | 490.08 | 0 | 0 | 计价 | 按实计算
GJ1-6 | 机械 | 乙供 | J04-01-044 | 低驾平板车 25t | 台班 | 0.0382 | 1555.32 | 0 | 0 | 计价 | 按实计算
GJ1-6 | 机械 | 乙供 | J05-01-009 | 电动单筒慢速卷扬机 30kN | 台班 | 0.0112 | 175.97 | 0 | 0 | 计价 | 按实计算
GJ1-6 | 机械 | 乙供 | J05-01-010 | 电动单筒慢速卷扬机 50kN | 台班 | 0.0204 | 181.65 | 0 | 0 | 计价 | 按实计算
GJ1-6 | 机械 | 乙供 | J10-01-038 | 逆变直流焊机 电流 400A以内 | 台班 | 0.2804 | 78.16 | 0 | 0 | 计价 | 按实计算
GJ1-7 | 人工 | 乙供 | 9101108 | 安装普通工 | 工日 | 0.3015 | 70 | 0 | 0 | 计价 | 按实计算
GJ1-7 | 人工 | 乙供 | 9101109 | 安装技术工 | 工日 | 0.3015 | 107 | 0 | 0 | 计价 | 按实计算
GJ1-7 | 材料 | 乙供 | C19031101 | 清洗剂 | kg | 0.57 | 2.41 | 0 | 0 | 计价 | 按实计算
GJ1-7 | 材料 | 乙供 | C20060801 | 聚氨酯漆 | kg | 5 | 12.069 | 0 | 0 | 计价 | 按实计算
GJ1-7 | 材料 | 乙供 | C99010102 | 其他材料费 | 元 | 1.2344 | 1 | 0 | 0 | 计价 | 按实计算
GJ1-7 | 机械 | 乙供 | J11-01-019 | 电动空气压缩机 排气量 6m³/min | 台班 | 0.038 | 241.13 | 0 | 0 | 计价 | 按实计算
GJ1-8 | 人工 | 乙供 | 9101108 | 安装普通工 | 工日 | 0.3384 | 70 | 0 | 0 | 计价 | 按实计算
GJ1-8 | 人工 | 乙供 | 9101109 | 安装技术工 | 工日 | 0.3384 | 107 | 0 | 0 | 计价 | 按实计算
GJ1-8 | 材料 | 乙供 | C19031101 | 清洗剂 | kg | 0.57 | 2.41 | 0 | 0 | 计价 | 按实计算
GJ1-8 | 材料 | 乙供 | C20060801 | 聚氨酯漆 | kg | 5 | 12.069 | 0 | 0 | 计价 | 按实计算
GJ1-8 | 材料 | 乙供 | C99010102 | 其他材料费 | 元 | 1.2344 | 1 | 0 | 0 | 计价 | 按实计算
GJ1-8 | 机械 | 乙供 | J11-01-019 | 电动空气压缩机 排气量 6m³/min | 台班 | 0.038 | 241.13 | 0 | 0 | 计价 | 按实计算
GJ1-9 | 人工 | 乙供 | 9101108 | 安装普通工 | 工日 | 0.3786 | 70 | 0 | 0 | 计价 | 按实计算
GJ1-9 | 人工 | 乙供 | 9101109 | 安装技术工 | 工日 | 0.3786 | 107 | 0 | 0 | 计价 | 按实计算
GJ1-9 | 材料 | 乙供 | C19031101 | 清洗剂 | kg | 0.6 | 2.41 | 0 | 0 | 计价 | 按实计算
GJ1-9 | 材料 | 乙供 | C20060801 | 聚氨酯漆 | kg | 5.5 | 12.069 | 0 | 0 | 计价 | 按实计算
GJ1-9 | 材料 | 乙供 | C99010102 | 其他材料费 | 元 | 1.3565 | 1 | 0 | 0 | 计价 | 按实计算
GJ1-9 | 机械 | 乙供 | J11-01-019 | 电动空气压缩机 排气量 6m³/min | 台班 | 0.051 | 241.13 | 0 | 0 | 计价 | 按实计算
GJ1-10 | 人工 | 乙供 | 9101108 | 安装普通工 | 工日 | 1.0486 | 70 | 0 | 0 | 计价 | 按实计算
GJ1-10 | 人工 | 乙供 | 9101109 | 安装技术工 | 工日 | 4.2104 | 107 | 0 | 0 | 计价 | 按实计算
GJ1-10 | 材料 | 乙供 | C01020000 | 型钢 综合 | kg | 3.2672 | 3.857 | 0 | 0 | 计价 | 按实计算
GJ1-10 | 材料 | 乙供 | C01020713 | 圆钢 Φ10以上 | kg | 0.1457 | 3.959 | 0 | 0 | 计价 | 按实计算
GJ1-10 | 材料 | 乙供 | C01030203 | 中厚钢板 6~12 | kg | 0.4823 | 3.836 | 0 | 0 | 计价 | 按实计算
GJ1-10 | 材料 | 乙供 | C01030204 | 中厚钢板 12~20 | kg | 1.3031 | 3.836 | 0 | 0 | 计价 | 按实计算
GJ1-10 | 材料 | 乙供 | C01040102 | 钢丝绳 Φ15以下 | kg | 2.2214 | 5.97 | 0 | 0 | 计价 | 按实计算
GJ1-10 | 材料 | 乙供 | C02010106 | 无缝钢管10~20号 Φ57以下 | kg | 0.1281 | 4.75 | 0 | 0 | 计价 | 按实计算
GJ1-10 | 材料 | 乙供 | C12010200 | 电焊条 J507 综合 | kg | 1.8142 | 5.52 | 0 | 0 | 计价 | 按实计算
GJ1-10 | 材料 | 乙供 | C12011100 | 合金钢电焊条 低合金 综合 | kg | 0.5794 | 19.129 | 0 | 0 | 计价 | 按实计算
GJ1-10 | 材料 | 乙供 | C12011200 | 合金钢电焊条 中高合金 综合 | kg | 0.4374 | 59.706 | 0 | 0 | 计价 | 按实计算
GJ1-10 | 材料 | 乙供 | C12011800 | 不锈钢电焊条 综合 | kg | 0.0089 | 32.933 | 0 | 0 | 计价 | 按实计算
GJ1-10 | 材料 | 乙供 | C12021100 | 碳钢氩弧焊丝 综合 | kg | 0.4306 | 13 | 0 | 0 | 计价 | 按实计算
GJ1-10 | 材料 | 乙供 | C12021200 | 合金钢氩弧焊丝 低合金 综合 | kg | 0.4298 | 26.846 | 0 | 0 | 计价 | 按实计算
GJ1-10 | 材料 | 乙供 | C12021300 | 合金钢氩弧焊丝 高合金 综合 | kg | 0.1469 | 62.701 | 0 | 0 | 计价 | 按实计算
GJ1-10 | 材料 | 乙供 | C12040101 | 钨极棒 | g | 1.7232 | 0.331 | 0 | 0 | 计价 | 按实计算
GJ1-10 | 材料 | 乙供 | C13010902 | 花兰螺栓 M16 | 个 | 0.0088 | 12.037 | 0 | 0 | 计价 | 按实计算
GJ1-10 | 材料 | 乙供 | C13010903 | 花兰螺栓 M20 | 个 | 0.0004 | 18.055 | 0 | 0 | 计价 | 按实计算
GJ1-10 | 材料 | 乙供 | C14010100 | 镀锌铁丝 | kg | 0.3053 | 4.427 | 0 | 0 | 计价 | 按实计算
GJ1-10 | 材料 | 乙供 | C17020402 | 硅酸铝制品毡 | kg | 0.469 | 4.492 | 0 | 0 | 计价 | 按实计算
GJ1-10 | 材料 | 乙供 | C17030201 | 石棉扭绳 | kg | 0.054 | 3.986 | 0 | 0 | 计价 | 按实计算
GJ1-10 | 材料 | 乙供 | C17030502 | 石棉橡胶板 中压 6以下 | kg | 0.0078 | 8.49 | 0 | 0 | 计价 | 按实计算
GJ1-10 | 材料 | 乙供 | C17030503 | 石棉橡胶板 高压 6以下 | kg | 0.0071 | 14.23 | 0 | 0 | 计价 | 按实计算
GJ1-10 | 材料 | 乙供 | C17030601 | 橡胶石棉盘根 6以下 | kg | 0.0033 | 29.835 | 0 | 0 | 计价 | 按实计算
GJ1-10 | 材料 | 乙供 | C19020402 | 钙基脂(黄油) | kg | 0.0023 | 7.163 | 0 | 0 | 计价 | 按实计算
GJ1-10 | 材料 | 乙供 | C19030701 | 渗透剂 | kg | 0.0042 | 10.5 | 0 | 0 | 计价 | 按实计算
GJ1-10 | 材料 | 乙供 | C19070112 | 定影剂 1gal | 袋 | 0.1463 | 18.184 | 0 | 0 | 计价 | 按实计算
GJ1-10 | 材料 | 乙供 | C19070114 | 显影剂 1gal | 袋 | 0.1463 | 9.174 | 0 | 0 | 计价 | 按实计算
GJ1-10 | 材料 | 乙供 | C19110101 | 氧气 | m³ | 3.4204 | 4.71 | 0 | 0 | 计价 | 按实计算
GJ1-10 | 材料 | 乙供 | C19110201 | 乙炔气 | m³ | 1.2699 | 10.379 | 0 | 0 | 计价 | 按实计算
GJ1-10 | 材料 | 乙供 | C19110601 | 氩气 | m³ | 0.6547 | 14.828 | 0 | 0 | 计价 | 按实计算
GJ1-10 | 材料 | 乙供 | C22010101 | 钢管脚手架 包括扣件 | kg | 2.1541 | 4.215 | 0 | 0 | 计价 | 按实计算
GJ1-10 | 材料 | 乙供 | C22010141 | 木脚手板 50×250×4000 | 块 | 0.1022 | 70 | 0 | 0 | 计价 | 按实计算
GJ1-10 | 材料 | 乙供 | C22010201 | 枕木 160×220×2500 | 根 | 0.0315 | 131.101 | 0 | 0 | 计价 | 按实计算
GJ1-10 | 材料 | 乙供 | C22020301 | X光软胶片 80×300 | 张 | 3.0506 | 4.31 | 0 | 0 | 计价 | 按实计算
GJ1-10 | 材料 | 乙供 | C22020402 | 增感纸 80×300 | 张 | 0.1492 | 24.39 | 0 | 0 | 计价 | 按实计算
GJ1-10 | 材料 | 乙供 | C22020901 | 履带式加热片 | m² | 0.0082 | 1953.778 | 0 | 0 | 计价 | 按实计算
GJ1-10 | 材料 | 乙供 | C22030701 | 尼龙砂轮片 Φ100 | 片 | 0.6671 | 1.099 | 0 | 0 | 计价 | 按实计算
GJ1-10 | 材料 | 乙供 | C22030801 | 角磨头 Φ25 | 只 | 0.3103 | 0.959 | 0 | 0 | 计价 | 按实计算
GJ1-10 | 材料 | 乙供 | C22040101 | 砂布 | 张 | 0.1926 | 0.66 | 0 | 0 | 计价 | 按实计算
GJ1-10 | 材料 | 乙供 | C22040501 | 棉纱头 | kg | 0.0008 | 5.67 | 0 | 0 | 计价 | 按实计算
GJ1-10 | 材料 | 乙供 | C99010102 | 其他材料费 | 元 | 4.1962 | 1 | 0 | 0 | 计价 | 按实计算
GJ1-10 | 机械 | 乙供 | J03-01-008 | 履带式起重机 起重量 50t | 台班 | 0.0314 | 1545.55 | 0 | 0 | 计价 | 按实计算
GJ1-10 | 机械 | 乙供 | J03-01-013 | 履带式起重机 起重量 150t | 台班 | 0.0051 | 5061.35 | 0 | 0 | 计价 | 按实计算
GJ1-10 | 机械 | 乙供 | J03-01-015 | 履带式起重机 起重量 250t | 台班 | 0.0001 | 8195.29 | 0 | 0 | 计价 | 按实计算
GJ1-10 | 机械 | 乙供 | J03-01-019 | 履带式起重机 起重量 400t | 台班 | 0.0099 | 13718.37 | 0 | 0 | 计价 | 按实计算
GJ1-10 | 机械 | 乙供 | J03-01-038 | 汽车式起重机 起重量 25t | 台班 | 0.0326 | 1122.92 | 0 | 0 | 计价 | 按实计算
GJ1-10 | 机械 | 乙供 | J03-01-059 | 门式起重机 起重量 75t | 台班 | 0.0642 | 1369.59 | 0 | 0 | 计价 | 按实计算
GJ1-10 | 机械 | 乙供 | J03-01-079 | 塔式起重机 起重力矩 40000kN·m | 台班 | 0.0284 | 6276.76 | 0 | 0 | 计价 | 按实计算
GJ1-10 | 机械 | 乙供 | J03-01-105 | 炉顶式起重机 300 t·m | 台班 | 0.0014 | 1386.42 | 0 | 0 | 计价 | 按实计算
GJ1-10 | 机械 | 乙供 | J03-01-106 | 炉顶式起重机 630 t·m | 台班 | 0.0116 | 1740.41 | 0 | 0 | 计价 | 按实计算
GJ1-10 | 机械 | 乙供 | J04-01-005 | 载重汽车 10t | 台班 | 0.0005 | 490.08 | 0 | 0 | 计价 | 按实计算
GJ1-10 | 机械 | 乙供 | J04-01-044 | 低驾平板车 25t | 台班 | 0.0584 | 1555.32 | 0 | 0 | 计价 | 按实计算
GJ1-10 | 机械 | 乙供 | J05-01-010 | 电动单筒慢速卷扬机 50kN | 台班 | 0.0868 | 181.65 | 0 | 0 | 计价 | 按实计算
GJ1-10 | 机械 | 乙供 | J05-01-012 | 电动单筒慢速卷扬机 100kN | 台班 | 0.0643 | 259.45 | 0 | 0 | 计价 | 按实计算
GJ1-10 | 机械 | 乙供 | J05-01-024 | 单笼施工电梯 提升质量(t)1 提升高度100m | 台班 | 0.1043 | 305.59 | 0 | 0 | 计价 | 按实计算
GJ1-10 | 机械 | 乙供 | J10-01-038 | 逆变直流焊机 电流 400A以内 | 台班 | 0.8527 | 78.16 | 0 | 0 | 计价 | 按实计算
GJ1-10 | 机械 | 乙供 | J11-01-020 | 电动空气压缩机 排气量 10m³/min | 台班 | 0.0359 | 419.72 | 0 | 0 | 计价 | 按实计算
GJ1-10 | 机械 | 乙供 | J13-01-008 | 超声波探伤机 CTS-22 | 台班 | 0.2179 | 182.51 | 0 | 0 | 计价 | 按实计算
GJ1-10 | 机械 | 乙供 | J13-01-016 | X射线探伤机 2505 | 台班 | 0.2959 | 251 | 0 | 0 | 计价 | 按实计算
GJ1-10 | 机械 | 乙供 | J13-01-029 | 光谱检测仪 | 台班 | 0.0253 | 63.44 | 0 | 0 | 计价 | 按实计算
GJ1-10 | 机械 | 乙供 | J13-01-034 | 热处理机 100kW以内 | 台班 | 0.0774 | 588.7 | 0 | 0 | 计价 | 按实计算
GJ1-11 | 人工 | 乙供 | 9101108 | 安装普通工 | 工日 | 1.1207 | 70 | 0 | 0 | 计价 | 按实计算
GJ1-11 | 人工 | 乙供 | 9101109 | 安装技术工 | 工日 | 4.578 | 107 | 0 | 0 | 计价 | 按实计算
GJ1-11 | 材料 | 乙供 | C01020000 | 型钢 综合 | kg | 3.5416 | 3.857 | 0 | 0 | 计价 | 按实计算
GJ1-11 | 材料 | 乙供 | C01020713 | 圆钢 Φ10以上 | kg | 0.175 | 3.959 | 0 | 0 | 计价 | 按实计算
GJ1-11 | 材料 | 乙供 | C01030203 | 中厚钢板 6~12 | kg | 0.2597 | 3.836 | 0 | 0 | 计价 | 按实计算
GJ1-11 | 材料 | 乙供 | C01030204 | 中厚钢板 12~20 | kg | 2.59 | 3.836 | 0 | 0 | 计价 | 按实计算
GJ1-11 | 材料 | 乙供 | C01040102 | 钢丝绳 Φ15以下 | kg | 2.4228 | 5.97 | 0 | 0 | 计价 | 按实计算
GJ1-11 | 材料 | 乙供 | C02010106 | 无缝钢管10~20号 Φ57以下 | kg | 0.1328 | 4.75 | 0 | 0 | 计价 | 按实计算
GJ1-11 | 材料 | 乙供 | C12010200 | 电焊条 J507 综合 | kg | 1.9027 | 5.52 | 0 | 0 | 计价 | 按实计算
GJ1-11 | 材料 | 乙供 | C12011100 | 合金钢电焊条 低合金 综合 | kg | 0.4849 | 19.129 | 0 | 0 | 计价 | 按实计算
GJ1-11 | 材料 | 乙供 | C12011200 | 合金钢电焊条 中高合金 综合 | kg | 0.6003 | 59.706 | 0 | 0 | 计价 | 按实计算
GJ1-11 | 材料 | 乙供 | C12011800 | 不锈钢电焊条 综合 | kg | 0.0079 | 32.933 | 0 | 0 | 计价 | 按实计算
GJ1-11 | 材料 | 乙供 | C12021100 | 碳钢氩弧焊丝 综合 | kg | 0.7398 | 13 | 0 | 0 | 计价 | 按实计算
GJ1-11 | 材料 | 乙供 | C12021200 | 合金钢氩弧焊丝 低合金 综合 | kg | 0.2837 | 26.846 | 0 | 0 | 计价 | 按实计算
GJ1-11 | 材料 | 乙供 | C12021300 | 合金钢氩弧焊丝 高合金 综合 | kg | 0.1229 | 62.701 | 0 | 0 | 计价 | 按实计算
GJ1-11 | 材料 | 乙供 | C12040101 | 钨极棒 | g | 1.6823 | 0.331 | 0 | 0 | 计价 | 按实计算
GJ1-11 | 材料 | 乙供 | C13010902 | 花兰螺栓 M16 | 个 | 0.0123 | 12.037 | 0 | 0 | 计价 | 按实计算
GJ1-11 | 材料 | 乙供 | C13010903 | 花兰螺栓 M20 | 个 | 0.0004 | 18.055 | 0 | 0 | 计价 | 按实计算
GJ1-11 | 材料 | 乙供 | C14010100 | 镀锌铁丝 | kg | 0.3105 | 4.427 | 0 | 0 | 计价 | 按实计算
GJ1-11 | 材料 | 乙供 | C17020402 | 硅酸铝制品毡 | kg | 0.5042 | 4.492 | 0 | 0 | 计价 | 按实计算
GJ1-11 | 材料 | 乙供 | C17030201 | 石棉扭绳 | kg | 0.0483 | 3.986 | 0 | 0 | 计价 | 按实计算
GJ1-11 | 材料 | 乙供 | C17030502 | 石棉橡胶板 中压 6以下 | kg | 0.0069 | 8.49 | 0 | 0 | 计价 | 按实计算
GJ1-11 | 材料 | 乙供 | C17030503 | 石棉橡胶板 高压 6以下 | kg | 0.0063 | 14.23 | 0 | 0 | 计价 | 按实计算
GJ1-11 | 材料 | 乙供 | C17030601 | 橡胶石棉盘根 6以下 | kg | 0.003 | 29.835 | 0 | 0 | 计价 | 按实计算
GJ1-11 | 材料 | 乙供 | C19020402 | 钙基脂(黄油) | kg | 0.0021 | 7.163 | 0 | 0 | 计价 | 按实计算
GJ1-11 | 材料 | 乙供 | C19030701 | 渗透剂 | kg | 0.0037 | 10.5 | 0 | 0 | 计价 | 按实计算
GJ1-11 | 材料 | 乙供 | C19070112 | 定影剂 1gal | 袋 | 0.1571 | 18.184 | 0 | 0 | 计价 | 按实计算
GJ1-11 | 材料 | 乙供 | C19070114 | 显影剂 1gal | 袋 | 0.1571 | 9.174 | 0 | 0 | 计价 | 按实计算
GJ1-11 | 材料 | 乙供 | C19110101 | 氧气 | m³ | 3.0102 | 4.71 | 0 | 0 | 计价 | 按实计算
GJ1-11 | 材料 | 乙供 | C19110201 | 乙炔气 | m³ | 1.1054 | 10.379 | 0 | 0 | 计价 | 按实计算
GJ1-11 | 材料 | 乙供 | C19110601 | 氩气 | m³ | 0.6155 | 14.828 | 0 | 0 | 计价 | 按实计算
GJ1-11 | 材料 | 乙供 | C22010101 | 钢管脚手架 包括扣件 | kg | 2.5231 | 4.215 | 0 | 0 | 计价 | 按实计算
GJ1-11 | 材料 | 乙供 | C22010141 | 木脚手板 50×250×4000 | 块 | 0.0965 | 70 | 0 | 0 | 计价 | 按实计算
GJ1-11 | 材料 | 乙供 | C22010201 | 枕木 160×220×2500 | 根 | 0.0343 | 131.101 | 0 | 0 | 计价 | 按实计算
GJ1-11 | 材料 | 乙供 | C22020301 | X光软胶片 80×300 | 张 | 3.3926 | 4.31 | 0 | 0 | 计价 | 按实计算
GJ1-11 | 材料 | 乙供 | C22020402 | 增感纸 80×300 | 张 | 0.1573 | 24.39 | 0 | 0 | 计价 | 按实计算
GJ1-11 | 材料 | 乙供 | C22020901 | 履带式加热片 | m² | 0.0089 | 1953.778 | 0 | 0 | 计价 | 按实计算
GJ1-11 | 材料 | 乙供 | C22030701 | 尼龙砂轮片 Φ100 | 片 | 0.6598 | 1.099 | 0 | 0 | 计价 | 按实计算
GJ1-11 | 材料 | 乙供 | C22030801 | 角磨头 Φ25 | 只 | 0.3197 | 0.959 | 0 | 0 | 计价 | 按实计算
GJ1-11 | 材料 | 乙供 | C22040101 | 砂布 | 张 | 0.2684 | 0.66 | 0 | 0 | 计价 | 按实计算
GJ1-11 | 材料 | 乙供 | C22040501 | 棉纱头 | kg | 0.0007 | 5.67 | 0 | 0 | 计价 | 按实计算
GJ1-11 | 材料 | 乙供 | C99010102 | 其他材料费 | 元 | 4.4822 | 1 | 0 | 0 | 计价 | 按实计算
GJ1-11 | 机械 | 乙供 | J03-01-008 | 履带式起重机 起重量 50t | 台班 | 0.036 | 1545.55 | 0 | 0 | 计价 | 按实计算
GJ1-11 | 机械 | 乙供 | J03-01-013 | 履带式起重机 起重量 150t | 台班 | 0.0038 | 5061.35 | 0 | 0 | 计价 | 按实计算
GJ1-11 | 机械 | 乙供 | J03-01-015 | 履带式起重机 起重量 250t | 台班 | 0.0001 | 8195.29 | 0 | 0 | 计价 | 按实计算
GJ1-11 | 机械 | 乙供 | J03-01-019 | 履带式起重机 起重量 400t | 台班 | 0.0118 | 13718.37 | 0 | 0 | 计价 | 按实计算
GJ1-11 | 机械 | 乙供 | J03-01-038 | 汽车式起重机 起重量 25t | 台班 | 0.0442 | 1122.92 | 0 | 0 | 计价 | 按实计算
GJ1-11 | 机械 | 乙供 | J03-01-059 | 门式起重机 起重量 75t | 台班 | 0.0773 | 1369.59 | 0 | 0 | 计价 | 按实计算
GJ1-11 | 机械 | 乙供 | J03-01-079 | 塔式起重机 起重力矩 40000kN·m | 台班 | 0.0355 | 6276.76 | 0 | 0 | 计价 | 按实计算
GJ1-11 | 机械 | 乙供 | J03-01-105 | 炉顶式起重机 300 t·m | 台班 | 0.0012 | 1386.42 | 0 | 0 | 计价 | 按实计算
GJ1-11 | 机械 | 乙供 | J03-01-106 | 炉顶式起重机 630 t·m | 台班 | 0.0131 | 1740.41 | 0 | 0 | 计价 | 按实计算
GJ1-11 | 机械 | 乙供 | J04-01-005 | 载重汽车 10t | 台班 | 0.0005 | 490.08 | 0 | 0 | 计价 | 按实计算
GJ1-11 | 机械 | 乙供 | J04-01-044 | 低驾平板车 25t | 台班 | 0.0735 | 1555.32 | 0 | 0 | 计价 | 按实计算
GJ1-11 | 机械 | 乙供 | J05-01-010 | 电动单筒慢速卷扬机 50kN | 台班 | 0.0784 | 181.65 | 0 | 0 | 计价 | 按实计算
GJ1-11 | 机械 | 乙供 | J05-01-012 | 电动单筒慢速卷扬机 100kN | 台班 | 0.0451 | 259.45 | 0 | 0 | 计价 | 按实计算
GJ1-11 | 机械 | 乙供 | J05-01-024 | 单笼施工电梯 提升质量(t)1 提升高度100m | 台班 | 0.2168 | 305.59 | 0 | 0 | 计价 | 按实计算
GJ1-11 | 机械 | 乙供 | J10-01-038 | 逆变直流焊机 电流 400A以内 | 台班 | 0.8624 | 78.16 | 0 | 0 | 计价 | 按实计算
GJ1-11 | 机械 | 乙供 | J11-01-020 | 电动空气压缩机 排气量 10m³/min | 台班 | 0.0469 | 419.72 | 0 | 0 | 计价 | 按实计算
GJ1-11 | 机械 | 乙供 | J13-01-008 | 超声波探伤机 CTS-22 | 台班 | 0.2269 | 182.51 | 0 | 0 | 计价 | 按实计算
GJ1-11 | 机械 | 乙供 | J13-01-016 | X射线探伤机 2505 | 台班 | 0.2094 | 251 | 0 | 0 | 计价 | 按实计算
GJ1-11 | 机械 | 乙供 | J13-01-029 | 光谱检测仪 | 台班 | 0.0269 | 63.44 | 0 | 0 | 计价 | 按实计算
GJ1-11 | 机械 | 乙供 | J13-01-034 | 热处理机 100kW以内 | 台班 | 0.0865 | 588.7 | 0 | 0 | 计价 | 按实计算
GJ1-12 | 人工 | 乙供 | 9101108 | 安装普通工 | 工日 | 0.9194 | 70 | 0 | 0 | 计价 | 按实计算
GJ1-12 | 人工 | 乙供 | 9101109 | 安装技术工 | 工日 | 3.6951 | 107 | 0 | 0 | 计价 | 按实计算
GJ1-12 | 材料 | 乙供 | C01020000 | 型钢 综合 | kg | 4.2018 | 3.857 | 0 | 0 | 计价 | 按实计算
GJ1-12 | 材料 | 乙供 | C01020713 | 圆钢 Φ10以上 | kg | 0.1105 | 3.959 | 0 | 0 | 计价 | 按实计算
GJ1-12 | 材料 | 乙供 | C01030203 | 中厚钢板 6~12 | kg | 0.5129 | 3.836 | 0 | 0 | 计价 | 按实计算
GJ1-12 | 材料 | 乙供 | C01030204 | 中厚钢板 12~20 | kg | 2.12 | 3.836 | 0 | 0 | 计价 | 按实计算
GJ1-12 | 材料 | 乙供 | C01040102 | 钢丝绳 Φ15以下 | kg | 2.294 | 5.97 | 0 | 0 | 计价 | 按实计算
GJ1-12 | 材料 | 乙供 | C02010106 | 无缝钢管10~20号 Φ57以下 | kg | 0.0972 | 4.75 | 0 | 0 | 计价 | 按实计算
GJ1-12 | 材料 | 乙供 | C12010200 | 电焊条 J507 综合 | kg | 2.1881 | 5.52 | 0 | 0 | 计价 | 按实计算
GJ1-12 | 材料 | 乙供 | C12011100 | 合金钢电焊条 低合金 综合 | kg | 0.6644 | 19.129 | 0 | 0 | 计价 | 按实计算
GJ1-12 | 材料 | 乙供 | C12011200 | 合金钢电焊条 中高合金 综合 | kg | 0.1266 | 59.706 | 0 | 0 | 计价 | 按实计算
GJ1-12 | 材料 | 乙供 | C12011800 | 不锈钢电焊条 综合 | kg | 0.0025 | 32.933 | 0 | 0 | 计价 | 按实计算
GJ1-12 | 材料 | 乙供 | C12021100 | 碳钢氩弧焊丝 综合 | kg | 0.4854 | 13 | 0 | 0 | 计价 | 按实计算
GJ1-12 | 材料 | 乙供 | C12021200 | 合金钢氩弧焊丝 低合金 综合 | kg | 0.3783 | 26.846 | 0 | 0 | 计价 | 按实计算
GJ1-12 | 材料 | 乙供 | C12021300 | 合金钢氩弧焊丝 高合金 综合 | kg | 0.0698 | 62.701 | 0 | 0 | 计价 | 按实计算
GJ1-12 | 材料 | 乙供 | C12040101 | 钨极棒 | g | 1.4527 | 0.331 | 0 | 0 | 计价 | 按实计算
GJ1-12 | 材料 | 乙供 | C13010902 | 花兰螺栓 M16 | 个 | 0.0079 | 12.037 | 0 | 0 | 计价 | 按实计算
GJ1-12 | 材料 | 乙供 | C13010903 | 花兰螺栓 M20 | 个 | 0.0008 | 18.055 | 0 | 0 | 计价 | 按实计算
GJ1-12 | 材料 | 乙供 | C14010100 | 镀锌铁丝 | kg | 0.2933 | 4.427 | 0 | 0 | 计价 | 按实计算
GJ1-12 | 材料 | 乙供 | C17020402 | 硅酸铝制品毡 | kg | 0.3656 | 4.492 | 0 | 0 | 计价 | 按实计算
GJ1-12 | 材料 | 乙供 | C17030201 | 石棉扭绳 | kg | 0.096 | 3.986 | 0 | 0 | 计价 | 按实计算
GJ1-12 | 材料 | 乙供 | C17030502 | 石棉橡胶板 中压 6以下 | kg | 0.0028 | 8.49 | 0 | 0 | 计价 | 按实计算
GJ1-12 | 材料 | 乙供 | C17030503 | 石棉橡胶板 高压 6以下 | kg | 0.0099 | 14.23 | 0 | 0 | 计价 | 按实计算
GJ1-12 | 材料 | 乙供 | C17030601 | 橡胶石棉盘根 6以下 | kg | 0.0052 | 29.835 | 0 | 0 | 计价 | 按实计算
GJ1-12 | 材料 | 乙供 | C19020402 | 钙基脂(黄油) | kg | 0.001 | 7.163 | 0 | 0 | 计价 | 按实计算
GJ1-12 | 材料 | 乙供 | C19030701 | 渗透剂 | kg | 0.0022 | 10.5 | 0 | 0 | 计价 | 按实计算
GJ1-12 | 材料 | 乙供 | C19070112 | 定影剂 1gal | 袋 | 0.1196 | 18.184 | 0 | 0 | 计价 | 按实计算
GJ1-12 | 材料 | 乙供 | C19070114 | 显影剂 1gal | 袋 | 0.1196 | 9.174 | 0 | 0 | 计价 | 按实计算
GJ1-12 | 材料 | 乙供 | C19110101 | 氧气 | m³ | 3.1563 | 4.71 | 0 | 0 | 计价 | 按实计算
GJ1-12 | 材料 | 乙供 | C19110201 | 乙炔气 | m³ | 1.1904 | 10.379 | 0 | 0 | 计价 | 按实计算
GJ1-12 | 材料 | 乙供 | C19110601 | 氩气 | m³ | 0.6225 | 14.828 | 0 | 0 | 计价 | 按实计算
GJ1-12 | 材料 | 乙供 | C22010101 | 钢管脚手架 包括扣件 | kg | 2.261 | 4.215 | 0 | 0 | 计价 | 按实计算
GJ1-12 | 材料 | 乙供 | C22010141 | 木脚手板 50×250×4000 | 块 | 0.1064 | 70 | 0 | 0 | 计价 | 按实计算
GJ1-12 | 材料 | 乙供 | C22010201 | 枕木 160×220×2500 | 根 | 0.0392 | 131.101 | 0 | 0 | 计价 | 按实计算
GJ1-12 | 材料 | 乙供 | C22020301 | X光软胶片 80×300 | 张 | 2.5174 | 4.31 | 0 | 0 | 计价 | 按实计算
GJ1-12 | 材料 | 乙供 | C22020402 | 增感纸 80×300 | 张 | 0.1194 | 24.39 | 0 | 0 | 计价 | 按实计算
GJ1-12 | 材料 | 乙供 | C22020901 | 履带式加热片 | m² | 0.0071 | 1953.778 | 0 | 0 | 计价 | 按实计算
GJ1-12 | 材料 | 乙供 | C22030701 | 尼龙砂轮片 Φ100 | 片 | 0.6542 | 1.099 | 0 | 0 | 计价 | 按实计算
GJ1-12 | 材料 | 乙供 | C22030801 | 角磨头 Φ25 | 只 | 0.2252 | 0.959 | 0 | 0 | 计价 | 按实计算
GJ1-12 | 材料 | 乙供 | C22040101 | 砂布 | 张 | 0.2053 | 0.66 | 0 | 0 | 计价 | 按实计算
GJ1-12 | 材料 | 乙供 | C22040501 | 棉纱头 | kg | 0.0015 | 5.67 | 0 | 0 | 计价 | 按实计算
GJ1-12 | 材料 | 乙供 | C99010102 | 其他材料费 | 元 | 3.7801 | 1 | 0 | 0 | 计价 | 按实计算
GJ1-12 | 机械 | 乙供 | J03-01-008 | 履带式起重机 起重量 50t | 台班 | 0.0322 | 1545.55 | 0 | 0 | 计价 | 按实计算
GJ1-12 | 机械 | 乙供 | J03-01-013 | 履带式起重机 起重量 150t | 台班 | 0.0016 | 5061.35 | 0 | 0 | 计价 | 按实计算
GJ1-12 | 机械 | 乙供 | J03-01-015 | 履带式起重机 起重量 250t | 台班 | 0.0001 | 8195.29 | 0 | 0 | 计价 | 按实计算
GJ1-12 | 机械 | 乙供 | J03-01-019 | 履带式起重机 起重量 400t | 台班 | 0.0117 | 13718.37 | 0 | 0 | 计价 | 按实计算
GJ1-12 | 机械 | 乙供 | J03-01-038 | 汽车式起重机 起重量 25t | 台班 | 0.0441 | 1122.92 | 0 | 0 | 计价 | 按实计算
GJ1-12 | 机械 | 乙供 | J03-01-059 | 门式起重机 起重量 75t | 台班 | 0.078 | 1369.59 | 0 | 0 | 计价 | 按实计算
GJ1-12 | 机械 | 乙供 | J03-01-078 | 塔式起重机 起重力矩 30000kN·m | 台班 | 0.0348 | 5433.09 | 0 | 0 | 计价 | 按实计算
GJ1-12 | 机械 | 乙供 | J03-01-105 | 炉顶式起重机 300 t·m | 台班 | 0.0022 | 1386.42 | 0 | 0 | 计价 | 按实计算
GJ1-12 | 机械 | 乙供 | J03-01-106 | 炉顶式起重机 630 t·m | 台班 | 0.0125 | 1740.41 | 0 | 0 | 计价 | 按实计算
GJ1-12 | 机械 | 乙供 | J04-01-005 | 载重汽车 10t | 台班 | 0.0008 | 490.08 | 0 | 0 | 计价 | 按实计算
GJ1-12 | 机械 | 乙供 | J04-01-044 | 低驾平板车 25t | 台班 | 0.0712 | 1555.32 | 0 | 0 | 计价 | 按实计算
GJ1-12 | 机械 | 乙供 | J05-01-010 | 电动单筒慢速卷扬机 50kN | 台班 | 0.147 | 181.65 | 0 | 0 | 计价 | 按实计算
GJ1-12 | 机械 | 乙供 | J05-01-012 | 电动单筒慢速卷扬机 100kN | 台班 | 0.0279 | 259.45 | 0 | 0 | 计价 | 按实计算
GJ1-12 | 机械 | 乙供 | J05-01-013 | 电动单筒慢速卷扬机 200kN | 台班 | 0.0024 | 414.07 | 0 | 0 | 计价 | 按实计算
GJ1-12 | 机械 | 乙供 | J05-01-024 | 单笼施工电梯 提升质量(t)1 提升高度100m | 台班 | 0.0321 | 305.59 | 0 | 0 | 计价 | 按实计算
GJ1-12 | 机械 | 乙供 | J10-01-038 | 逆变直流焊机 电流 400A以内 | 台班 | 0.9115 | 78.16 | 0 | 0 | 计价 | 按实计算
GJ1-12 | 机械 | 乙供 | J11-01-020 | 电动空气压缩机 排气量 10m³/min | 台班 | 0.0378 | 419.72 | 0 | 0 | 计价 | 按实计算
GJ1-12 | 机械 | 乙供 | J13-01-008 | 超声波探伤机 CTS-22 | 台班 | 0.2248 | 182.51 | 0 | 0 | 计价 | 按实计算
GJ1-12 | 机械 | 乙供 | J13-01-016 | X射线探伤机 2505 | 台班 | 0.2461 | 251 | 0 | 0 | 计价 | 按实计算
GJ1-12 | 机械 | 乙供 | J13-01-029 | 光谱检测仪 | 台班 | 0.0273 | 63.44 | 0 | 0 | 计价 | 按实计算
GJ1-12 | 机械 | 乙供 | J13-01-034 | 热处理机 100kW以内 | 台班 | 0.0767 | 588.7 | 0 | 0 | 计价 | 按实计算
GJ1-12 | 机械 | 乙供 | J15-01-001 | 轴流通风机 功率 7.5kW | 台班 | 0.0043 | 45.76 | 0 | 0 | 计价 | 按实计算
GJ1-13 | 人工 | 乙供 | 9101108 | 安装普通工 | 工日 | 1.0307 | 70 | 0 | 0 | 计价 | 按实计算
GJ1-13 | 人工 | 乙供 | 9101109 | 安装技术工 | 工日 | 4.1455 | 107 | 0 | 0 | 计价 | 按实计算
GJ1-13 | 材料 | 乙供 | C01020000 | 型钢 综合 | kg | 3.9603 | 3.857 | 0 | 0 | 计价 | 按实计算
GJ1-13 | 材料 | 乙供 | C01020713 | 圆钢 Φ10以上 | kg | 0.1248 | 3.959 | 0 | 0 | 计价 | 按实计算
GJ1-13 | 材料 | 乙供 | C01030203 | 中厚钢板 6~12 | kg | 0.5701 | 3.836 | 0 | 0 | 计价 | 按实计算
GJ1-13 | 材料 | 乙供 | C01030204 | 中厚钢板 12~20 | kg | 2.4218 | 3.836 | 0 | 0 | 计价 | 按实计算
GJ1-13 | 材料 | 乙供 | C01040102 | 钢丝绳 Φ15以下 | kg | 2.4178 | 5.97 | 0 | 0 | 计价 | 按实计算
GJ1-13 | 材料 | 乙供 | C02010106 | 无缝钢管10~20号 Φ57以下 | kg | 0.1111 | 4.75 | 0 | 0 | 计价 | 按实计算
GJ1-13 | 材料 | 乙供 | C12010200 | 电焊条 J507 综合 | kg | 2.4046 | 5.52 | 0 | 0 | 计价 | 按实计算
GJ1-13 | 材料 | 乙供 | C12011100 | 合金钢电焊条 低合金 综合 | kg | 0.759 | 19.129 | 0 | 0 | 计价 | 按实计算
GJ1-13 | 材料 | 乙供 | C12011200 | 合金钢电焊条 中高合金 综合 | kg | 0.1446 | 59.706 | 0 | 0 | 计价 | 按实计算
GJ1-13 | 材料 | 乙供 | C12011800 | 不锈钢电焊条 综合 | kg | 0.0029 | 32.933 | 0 | 0 | 计价 | 按实计算
GJ1-13 | 材料 | 乙供 | C12021100 | 碳钢氩弧焊丝 综合 | kg | 0.5545 | 13 | 0 | 0 | 计价 | 按实计算
GJ1-13 | 材料 | 乙供 | C12021200 | 合金钢氩弧焊丝 低合金 综合 | kg | 0.4322 | 26.846 | 0 | 0 | 计价 | 按实计算
GJ1-13 | 材料 | 乙供 | C12021300 | 合金钢氩弧焊丝 高合金 综合 | kg | 0.0797 | 62.701 | 0 | 0 | 计价 | 按实计算
GJ1-13 | 材料 | 乙供 | C12040101 | 钨极棒 | g | 1.6596 | 0.331 | 0 | 0 | 计价 | 按实计算
GJ1-13 | 材料 | 乙供 | C13010902 | 花兰螺栓 M16 | 个 | 0.009 | 12.037 | 0 | 0 | 计价 | 按实计算
GJ1-13 | 材料 | 乙供 | C13010903 | 花兰螺栓 M20 | 个 | 0.0005 | 18.055 | 0 | 0 | 计价 | 按实计算
GJ1-13 | 材料 | 乙供 | C14010100 | 镀锌铁丝 | kg | 0.3301 | 4.427 | 0 | 0 | 计价 | 按实计算
GJ1-13 | 材料 | 乙供 | C17020402 | 硅酸铝制品毡 | kg | 0.4176 | 4.492 | 0 | 0 | 计价 | 按实计算
GJ1-13 | 材料 | 乙供 | C17030201 | 石棉扭绳 | kg | 0.0987 | 3.986 | 0 | 0 | 计价 | 按实计算
GJ1-13 | 材料 | 乙供 | C17030502 | 石棉橡胶板 中压 6以下 | kg | 0.0029 | 8.49 | 0 | 0 | 计价 | 按实计算
GJ1-13 | 材料 | 乙供 | C17030503 | 石棉橡胶板 高压 6以下 | kg | 0.0089 | 14.23 | 0 | 0 | 计价 | 按实计算
GJ1-13 | 材料 | 乙供 | C17030601 | 橡胶石棉盘根 6以下 | kg | 0.0054 | 29.835 | 0 | 0 | 计价 | 按实计算
GJ1-13 | 材料 | 乙供 | C19020402 | 钙基脂(黄油) | kg | 0.001 | 7.163 | 0 | 0 | 计价 | 按实计算
GJ1-13 | 材料 | 乙供 | C19030701 | 渗透剂 | kg | 0.0023 | 10.5 | 0 | 0 | 计价 | 按实计算
GJ1-13 | 材料 | 乙供 | C19070112 | 定影剂 1gal | 袋 | 0.1366 | 18.184 | 0 | 0 | 计价 | 按实计算
GJ1-13 | 材料 | 乙供 | C19070114 | 显影剂 1gal | 袋 | 0.1366 | 9.174 | 0 | 0 | 计价 | 按实计算
GJ1-13 | 材料 | 乙供 | C19110101 | 氧气 | m³ | 3.5036 | 4.71 | 0 | 0 | 计价 | 按实计算
GJ1-13 | 材料 | 乙供 | C19110201 | 乙炔气 | m³ | 1.3215 | 10.379 | 0 | 0 | 计价 | 按实计算
GJ1-13 | 材料 | 乙供 | C19110601 | 氩气 | m³ | 0.7112 | 14.828 | 0 | 0 | 计价 | 按实计算
GJ1-13 | 材料 | 乙供 | C22010101 | 钢管脚手架 包括扣件 | kg | 2.5247 | 4.215 | 0 | 0 | 计价 | 按实计算
GJ1-13 | 材料 | 乙供 | C22010141 | 木脚手板 50×250×4000 | 块 | 0.1174 | 70 | 0 | 0 | 计价 | 按实计算
GJ1-13 | 材料 | 乙供 | C22010201 | 枕木 160×220×2500 | 根 | 0.0435 | 131.101 | 0 | 0 | 计价 | 按实计算
GJ1-13 | 材料 | 乙供 | C22020301 | X光软胶片 80×300 | 张 | 2.8758 | 4.31 | 0 | 0 | 计价 | 按实计算
GJ1-13 | 材料 | 乙供 | C22020402 | 增感纸 80×300 | 张 | 0.1364 | 24.39 | 0 | 0 | 计价 | 按实计算
GJ1-13 | 材料 | 乙供 | C22020901 | 履带式加热片 | m² | 0.0081 | 1953.778 | 0 | 0 | 计价 | 按实计算
GJ1-13 | 材料 | 乙供 | C22030701 | 尼龙砂轮片 Φ100 | 片 | 0.733 | 1.099 | 0 | 0 | 计价 | 按实计算
GJ1-13 | 材料 | 乙供 | C22030801 | 角磨头 Φ25 | 只 | 0.2572 | 0.959 | 0 | 0 | 计价 | 按实计算
GJ1-13 | 材料 | 乙供 | C22040101 | 砂布 | 张 | 0.2302 | 0.66 | 0 | 0 | 计价 | 按实计算
GJ1-13 | 材料 | 乙供 | C22040501 | 棉纱头 | kg | 0.0011 | 5.67 | 0 | 0 | 计价 | 按实计算
GJ1-13 | 材料 | 乙供 | C99010102 | 其他材料费 | 元 | 4.1827 | 1 | 0 | 0 | 计价 | 按实计算
GJ1-13 | 机械 | 乙供 | J03-01-008 | 履带式起重机 起重量 50t | 台班 | 0.0331 | 1545.55 | 0 | 0 | 计价 | 按实计算
GJ1-13 | 机械 | 乙供 | J03-01-013 | 履带式起重机 起重量 150t | 台班 | 0.0017 | 5061.35 | 0 | 0 | 计价 | 按实计算
GJ1-13 | 机械 | 乙供 | J03-01-015 | 履带式起重机 起重量 250t | 台班 | 0.0002 | 8195.29 | 0 | 0 | 计价 | 按实计算
GJ1-13 | 机械 | 乙供 | J03-01-019 | 履带式起重机 起重量 400t | 台班 | 0.012 | 13718.37 | 0 | 0 | 计价 | 按实计算
GJ1-13 | 机械 | 乙供 | J03-01-038 | 汽车式起重机 起重量 25t | 台班 | 0.0451 | 1122.92 | 0 | 0 | 计价 | 按实计算
GJ1-13 | 机械 | 乙供 | J03-01-059 | 门式起重机 起重量 75t | 台班 | 0.0799 | 1369.59 | 0 | 0 | 计价 | 按实计算
GJ1-13 | 机械 | 乙供 | J03-01-078 | 塔式起重机 起重力矩 30000kN·m | 台班 | 0.0357 | 5433.09 | 0 | 0 | 计价 | 按实计算
GJ1-13 | 机械 | 乙供 | J03-01-105 | 炉顶式起重机 300 t·m | 台班 | 0.0022 | 1386.42 | 0 | 0 | 计价 | 按实计算
GJ1-13 | 机械 | 乙供 | J03-01-106 | 炉顶式起重机 630 t·m | 台班 | 0.0129 | 1740.41 | 0 | 0 | 计价 | 按实计算
GJ1-13 | 机械 | 乙供 | J04-01-005 | 载重汽车 10t | 台班 | 0.0008 | 490.08 | 0 | 0 | 计价 | 按实计算
GJ1-13 | 机械 | 乙供 | J04-01-044 | 低驾平板车 25t | 台班 | 0.0732 | 1555.32 | 0 | 0 | 计价 | 按实计算
GJ1-13 | 机械 | 乙供 | J05-01-010 | 电动单筒慢速卷扬机 50kN | 台班 | 0.1511 | 181.65 | 0 | 0 | 计价 | 按实计算
GJ1-13 | 机械 | 乙供 | J05-01-012 | 电动单筒慢速卷扬机 100kN | 台班 | 0.0304 | 259.45 | 0 | 0 | 计价 | 按实计算
GJ1-13 | 机械 | 乙供 | J05-01-024 | 单笼施工电梯 提升质量(t)1 提升高度100m | 台班 | 0.033 | 305.59 | 0 | 0 | 计价 | 按实计算
GJ1-13 | 机械 | 乙供 | J10-01-038 | 逆变直流焊机 电流 400A以内 | 台班 | 0.9367 | 78.16 | 0 | 0 | 计价 | 按实计算
GJ1-13 | 机械 | 乙供 | J11-01-020 | 电动空气压缩机 排气量 10m³/min | 台班 | 0.0382 | 419.72 | 0 | 0 | 计价 | 按实计算
GJ1-13 | 机械 | 乙供 | J13-01-008 | 超声波探伤机 CTS-22 | 台班 | 0.2311 | 182.51 | 0 | 0 | 计价 | 按实计算
GJ1-13 | 机械 | 乙供 | J13-01-016 | X射线探伤机 2505 | 台班 | 0.2531 | 251 | 0 | 0 | 计价 | 按实计算
GJ1-13 | 机械 | 乙供 | J13-01-029 | 光谱检测仪 | 台班 | 0.028 | 63.44 | 0 | 0 | 计价 | 按实计算
GJ1-13 | 机械 | 乙供 | J13-01-034 | 热处理机 100kW以内 | 台班 | 0.0788 | 588.7 | 0 | 0 | 计价 | 按实计算
GJ1-14 | 人工 | 乙供 | 9101108 | 安装普通工 | 工日 | 1.122 | 70 | 0 | 0 | 计价 | 按实计算
GJ1-14 | 人工 | 乙供 | 9101109 | 安装技术工 | 工日 | 4.574 | 107 | 0 | 0 | 计价 | 按实计算
GJ1-14 | 材料 | 乙供 | C01020000 | 型钢 综合 | kg | 4.1986 | 3.857 | 0 | 0 | 计价 | 按实计算
GJ1-14 | 材料 | 乙供 | C01020713 | 圆钢 Φ10以上 | kg | 0.1302 | 3.959 | 0 | 0 | 计价 | 按实计算
GJ1-14 | 材料 | 乙供 | C01030203 | 中厚钢板 6~12 | kg | 0.6387 | 3.836 | 0 | 0 | 计价 | 按实计算
GJ1-14 | 材料 | 乙供 | C01030204 | 中厚钢板 12~20 | kg | 2.0677 | 3.836 | 0 | 0 | 计价 | 按实计算
GJ1-14 | 材料 | 乙供 | C01040102 | 钢丝绳 Φ15以下 | kg | 2.6402 | 5.97 | 0 | 0 | 计价 | 按实计算
GJ1-14 | 材料 | 乙供 | C02010106 | 无缝钢管10~20号 Φ57以下 | kg | 0.1152 | 4.75 | 0 | 0 | 计价 | 按实计算
GJ1-14 | 材料 | 乙供 | C12010200 | 电焊条 J507 综合 | kg | 2.5481 | 5.52 | 0 | 0 | 计价 | 按实计算
GJ1-14 | 材料 | 乙供 | C12011100 | 合金钢电焊条 低合金 综合 | kg | 0.4489 | 19.129 | 0 | 0 | 计价 | 按实计算
GJ1-14 | 材料 | 乙供 | C12011200 | 合金钢电焊条 中高合金 综合 | kg | 0.4958 | 59.706 | 0 | 0 | 计价 | 按实计算
GJ1-14 | 材料 | 乙供 | C12011800 | 不锈钢电焊条 综合 | kg | 0.0032 | 32.933 | 0 | 0 | 计价 | 按实计算
GJ1-14 | 材料 | 乙供 | C12021100 | 碳钢氩弧焊丝 综合 | kg | 0.5663 | 13 | 0 | 0 | 计价 | 按实计算
GJ1-14 | 材料 | 乙供 | C12021200 | 合金钢氩弧焊丝 低合金 综合 | kg | 0.426 | 26.846 | 0 | 0 | 计价 | 按实计算
GJ1-14 | 材料 | 乙供 | C12021300 | 合金钢氩弧焊丝 高合金 综合 | kg | 0.1392 | 62.701 | 0 | 0 | 计价 | 按实计算
GJ1-14 | 材料 | 乙供 | C12040101 | 钨极棒 | g | 1.7905 | 0.331 | 0 | 0 | 计价 | 按实计算
GJ1-14 | 材料 | 乙供 | C13010902 | 花兰螺栓 M16 | 个 | 0.009 | 12.037 | 0 | 0 | 计价 | 按实计算
GJ1-14 | 材料 | 乙供 | C13010903 | 花兰螺栓 M20 | 个 | 0.0005 | 18.055 | 0 | 0 | 计价 | 按实计算
GJ1-14 | 材料 | 乙供 | C14010100 | 镀锌铁丝 | kg | 0.345 | 4.427 | 0 | 0 | 计价 | 按实计算
GJ1-14 | 材料 | 乙供 | C17020402 | 硅酸铝制品毡 | kg | 0.4506 | 4.492 | 0 | 0 | 计价 | 按实计算
GJ1-14 | 材料 | 乙供 | C17030201 | 石棉扭绳 | kg | 0.1088 | 3.986 | 0 | 0 | 计价 | 按实计算
GJ1-14 | 材料 | 乙供 | C17030502 | 石棉橡胶板 中压 6以下 | kg | 0.0029 | 8.49 | 0 | 0 | 计价 | 按实计算
GJ1-14 | 材料 | 乙供 | C17030503 | 石棉橡胶板 高压 6以下 | kg | 0.0089 | 14.23 | 0 | 0 | 计价 | 按实计算
GJ1-14 | 材料 | 乙供 | C17030601 | 橡胶石棉盘根 6以下 | kg | 0.0054 | 29.835 | 0 | 0 | 计价 | 按实计算
GJ1-14 | 材料 | 乙供 | C19020402 | 钙基脂(黄油) | kg | 0.001 | 7.163 | 0 | 0 | 计价 | 按实计算
GJ1-14 | 材料 | 乙供 | C19030701 | 渗透剂 | kg | 0.0024 | 10.5 | 0 | 0 | 计价 | 按实计算
GJ1-14 | 材料 | 乙供 | C19070112 | 定影剂 1gal | 袋 | 0.1487 | 18.184 | 0 | 0 | 计价 | 按实计算
GJ1-14 | 材料 | 乙供 | C19070114 | 显影剂 1gal | 袋 | 0.1487 | 9.174 | 0 | 0 | 计价 | 按实计算
GJ1-14 | 材料 | 乙供 | C19110101 | 氧气 | m³ | 3.8266 | 4.71 | 0 | 0 | 计价 | 按实计算
GJ1-14 | 材料 | 乙供 | C19110201 | 乙炔气 | m³ | 1.4452 | 10.379 | 0 | 0 | 计价 | 按实计算
GJ1-14 | 材料 | 乙供 | C19110601 | 氩气 | m³ | 0.7624 | 14.828 | 0 | 0 | 计价 | 按实计算
GJ1-14 | 材料 | 乙供 | C22010101 | 钢管脚手架 包括扣件 | kg | 2.7606 | 4.215 | 0 | 0 | 计价 | 按实计算
GJ1-14 | 材料 | 乙供 | C22010141 | 木脚手板 50×250×4000 | 块 | 0.1287 | 70 | 0 | 0 | 计价 | 按实计算
GJ1-14 | 材料 | 乙供 | C22010201 | 枕木 160×220×2500 | 根 | 0.0466 | 131.101 | 0 | 0 | 计价 | 按实计算
GJ1-14 | 材料 | 乙供 | C22020301 | X光软胶片 80×300 | 张 | 3.0978 | 4.31 | 0 | 0 | 计价 | 按实计算
GJ1-14 | 材料 | 乙供 | C22020402 | 增感纸 80×300 | 张 | 0.1451 | 24.39 | 0 | 0 | 计价 | 按实计算
GJ1-14 | 材料 | 乙供 | C22020901 | 履带式加热片 | m² | 0.0083 | 1953.778 | 0 | 0 | 计价 | 按实计算
GJ1-14 | 材料 | 乙供 | C22030701 | 尼龙砂轮片 Φ100 | 片 | 0.7974 | 1.099 | 0 | 0 | 计价 | 按实计算
GJ1-14 | 材料 | 乙供 | C22030801 | 角磨头 Φ25 | 只 | 0.2788 | 0.959 | 0 | 0 | 计价 | 按实计算
GJ1-14 | 材料 | 乙供 | C22040101 | 砂布 | 张 | 0.2399 | 0.66 | 0 | 0 | 计价 | 按实计算
GJ1-14 | 材料 | 乙供 | C22040501 | 棉纱头 | kg | 0.0011 | 5.67 | 0 | 0 | 计价 | 按实计算
GJ1-14 | 材料 | 乙供 | C99010102 | 其他材料费 | 元 | 4.7596 | 1 | 0 | 0 | 计价 | 按实计算
GJ1-14 | 机械 | 乙供 | J03-01-008 | 履带式起重机 起重量 50t | 台班 | 0.0324 | 1545.55 | 0 | 0 | 计价 | 按实计算
GJ1-14 | 机械 | 乙供 | J03-01-013 | 履带式起重机 起重量 150t | 台班 | 0.0017 | 5061.35 | 0 | 0 | 计价 | 按实计算
GJ1-14 | 机械 | 乙供 | J03-01-015 | 履带式起重机 起重量 250t | 台班 | 0.0002 | 8195.29 | 0 | 0 | 计价 | 按实计算
GJ1-14 | 机械 | 乙供 | J03-01-019 | 履带式起重机 起重量 400t | 台班 | 0.0119 | 13718.37 | 0 | 0 | 计价 | 按实计算
GJ1-14 | 机械 | 乙供 | J03-01-038 | 汽车式起重机 起重量 25t | 台班 | 0.0418 | 1122.92 | 0 | 0 | 计价 | 按实计算
GJ1-14 | 机械 | 乙供 | J03-01-059 | 门式起重机 起重量 75t | 台班 | 0.0748 | 1369.59 | 0 | 0 | 计价 | 按实计算
GJ1-14 | 机械 | 乙供 | J03-01-078 | 塔式起重机 起重力矩 30000kN·m | 台班 | 0.0237 | 5433.09 | 0 | 0 | 计价 | 按实计算
GJ1-14 | 机械 | 乙供 | J03-01-079 | 塔式起重机 起重力矩 40000kN·m | 台班 | 0.0088 | 6276.76 | 0 | 0 | 计价 | 按实计算
GJ1-14 | 机械 | 乙供 | J03-01-105 | 炉顶式起重机 300 t·m | 台班 | 0.0022 | 1386.42 | 0 | 0 | 计价 | 按实计算
GJ1-14 | 机械 | 乙供 | J03-01-106 | 炉顶式起重机 630 t·m | 台班 | 0.0127 | 1740.41 | 0 | 0 | 计价 | 按实计算
GJ1-14 | 机械 | 乙供 | J04-01-005 | 载重汽车 10t | 台班 | 0.0008 | 490.08 | 0 | 0 | 计价 | 按实计算
GJ1-14 | 机械 | 乙供 | J04-01-044 | 低驾平板车 25t | 台班 | 0.0651 | 1555.32 | 0 | 0 | 计价 | 按实计算
GJ1-14 | 机械 | 乙供 | J05-01-010 | 电动单筒慢速卷扬机 50kN | 台班 | 0.1484 | 181.65 | 0 | 0 | 计价 | 按实计算
GJ1-14 | 机械 | 乙供 | J05-01-012 | 电动单筒慢速卷扬机 100kN | 台班 | 0.0326 | 259.45 | 0 | 0 | 计价 | 按实计算
GJ1-14 | 机械 | 乙供 | J05-01-024 | 单笼施工电梯 提升质量(t)1 提升高度100m | 台班 | 0.152 | 305.59 | 0 | 0 | 计价 | 按实计算
GJ1-14 | 机械 | 乙供 | J10-01-038 | 逆变直流焊机 电流 400A以内 | 台班 | 0.9221 | 78.16 | 0 | 0 | 计价 | 按实计算
GJ1-14 | 机械 | 乙供 | J11-01-020 | 电动空气压缩机 排气量 10m³/min | 台班 | 0.0385 | 419.72 | 0 | 0 | 计价 | 按实计算
GJ1-14 | 机械 | 乙供 | J13-01-008 | 超声波探伤机 CTS-22 | 台班 | 0.2323 | 182.51 | 0 | 0 | 计价 | 按实计算
GJ1-14 | 机械 | 乙供 | J13-01-016 | X射线探伤机 2505 | 台班 | 0.252 | 251 | 0 | 0 | 计价 | 按实计算
GJ1-14 | 机械 | 乙供 | J13-01-029 | 光谱检测仪 | 台班 | 0.028 | 63.44 | 0 | 0 | 计价 | 按实计算
GJ1-14 | 机械 | 乙供 | J13-01-034 | 热处理机 100kW以内 | 台班 | 0.0803 | 588.7 | 0 | 0 | 计价 | 按实计算
GJ1-15 | 人工 | 乙供 | 9101108 | 安装普通工 | 工日 | 1.1016 | 70 | 0 | 0 | 计价 | 按实计算
GJ1-15 | 人工 | 乙供 | 9101109 | 安装技术工 | 工日 | 4.4295 | 107 | 0 | 0 | 计价 | 按实计算
GJ1-15 | 材料 | 乙供 | C01020000 | 型钢 综合 | kg | 4.1815 | 3.857 | 0 | 0 | 计价 | 按实计算
GJ1-15 | 材料 | 乙供 | C01020713 | 圆钢 Φ10以上 | kg | 0.1337 | 3.959 | 0 | 0 | 计价 | 按实计算
GJ1-15 | 材料 | 乙供 | C01030203 | 中厚钢板 6~12 | kg | 0.6043 | 3.836 | 0 | 0 | 计价 | 按实计算
GJ1-15 | 材料 | 乙供 | C01030204 | 中厚钢板 12~20 | kg | 2.6156 | 3.836 | 0 | 0 | 计价 | 按实计算
GJ1-15 | 材料 | 乙供 | C01040102 | 钢丝绳 Φ15以下 | kg | 2.5992 | 5.97 | 0 | 0 | 计价 | 按实计算
GJ1-15 | 材料 | 乙供 | C02010106 | 无缝钢管10~20号 Φ57以下 | kg | 0.12 | 4.75 | 0 | 0 | 计价 | 按实计算
GJ1-15 | 材料 | 乙供 | C12010200 | 电焊条 J507 综合 | kg | 2.5301 | 5.52 | 0 | 0 | 计价 | 按实计算
GJ1-15 | 材料 | 乙供 | C12011100 | 合金钢电焊条 低合金 综合 | kg | 0.8197 | 19.129 | 0 | 0 | 计价 | 按实计算
GJ1-15 | 材料 | 乙供 | C12011200 | 合金钢电焊条 中高合金 综合 | kg | 0.1561 | 59.706 | 0 | 0 | 计价 | 按实计算
GJ1-15 | 材料 | 乙供 | C12011800 | 不锈钢电焊条 综合 | kg | 0.0031 | 32.933 | 0 | 0 | 计价 | 按实计算
GJ1-15 | 材料 | 乙供 | C12021100 | 碳钢氩弧焊丝 综合 | kg | 0.5989 | 13 | 0 | 0 | 计价 | 按实计算
GJ1-15 | 材料 | 乙供 | C12021200 | 合金钢氩弧焊丝 低合金 综合 | kg | 0.4668 | 26.846 | 0 | 0 | 计价 | 按实计算
GJ1-15 | 材料 | 乙供 | C12021300 | 合金钢氩弧焊丝 高合金 综合 | kg | 0.0861 | 62.701 | 0 | 0 | 计价 | 按实计算
GJ1-15 | 材料 | 乙供 | C12040101 | 钨极棒 | g | 1.7923 | 0.331 | 0 | 0 | 计价 | 按实计算
GJ1-15 | 材料 | 乙供 | C13010902 | 花兰螺栓 M16 | 个 | 0.0097 | 12.037 | 0 | 0 | 计价 | 按实计算
GJ1-15 | 材料 | 乙供 | C13010903 | 花兰螺栓 M20 | 个 | 0.0005 | 18.055 | 0 | 0 | 计价 | 按实计算
GJ1-15 | 材料 | 乙供 | C14010100 | 镀锌铁丝 | kg | 0.3529 | 4.427 | 0 | 0 | 计价 | 按实计算
GJ1-15 | 材料 | 乙供 | C17020402 | 硅酸铝制品毡 | kg | 0.451 | 4.492 | 0 | 0 | 计价 | 按实计算
GJ1-15 | 材料 | 乙供 | C17030201 | 石棉扭绳 | kg | 0.0987 | 3.986 | 0 | 0 | 计价 | 按实计算
GJ1-15 | 材料 | 乙供 | C17030502 | 石棉橡胶板 中压 6以下 | kg | 0.0029 | 8.49 | 0 | 0 | 计价 | 按实计算
GJ1-15 | 材料 | 乙供 | C17030503 | 石棉橡胶板 高压 6以下 | kg | 0.0089 | 14.23 | 0 | 0 | 计价 | 按实计算
GJ1-15 | 材料 | 乙供 | C17030601 | 橡胶石棉盘根 6以下 | kg | 0.0054 | 29.835 | 0 | 0 | 计价 | 按实计算
GJ1-15 | 材料 | 乙供 | C19020402 | 钙基脂(黄油) | kg | 0.001 | 7.163 | 0 | 0 | 计价 | 按实计算
GJ1-15 | 材料 | 乙供 | C19030701 | 渗透剂 | kg | 0.0023 | 10.5 | 0 | 0 | 计价 | 按实计算
GJ1-15 | 材料 | 乙供 | C19070112 | 定影剂 1gal | 袋 | 0.1476 | 18.184 | 0 | 0 | 计价 | 按实计算
GJ1-15 | 材料 | 乙供 | C19070114 | 显影剂 1gal | 袋 | 0.1476 | 9.174 | 0 | 0 | 计价 | 按实计算
GJ1-15 | 材料 | 乙供 | C19110101 | 氧气 | m³ | 3.7126 | 4.71 | 0 | 0 | 计价 | 按实计算
GJ1-15 | 材料 | 乙供 | C19110201 | 乙炔气 | m³ | 1.4003 | 10.379 | 0 | 0 | 计价 | 按实计算
GJ1-15 | 材料 | 乙供 | C19110601 | 氩气 | m³ | 0.768 | 14.828 | 0 | 0 | 计价 | 按实计算
GJ1-15 | 材料 | 乙供 | C22010101 | 钢管脚手架 包括扣件 | kg | 2.6885 | 4.215 | 0 | 0 | 计价 | 按实计算
GJ1-15 | 材料 | 乙供 | C22010141 | 木脚手板 50×250×4000 | 块 | 0.124 | 70 | 0 | 0 | 计价 | 按实计算
GJ1-15 | 材料 | 乙供 | C22010201 | 枕木 160×220×2500 | 根 | 0.0463 | 131.101 | 0 | 0 | 计价 | 按实计算
GJ1-15 | 材料 | 乙供 | C22020301 | X光软胶片 80×300 | 张 | 3.1059 | 4.31 | 0 | 0 | 计价 | 按实计算
GJ1-15 | 材料 | 乙供 | C22020402 | 增感纸 80×300 | 张 | 0.1474 | 24.39 | 0 | 0 | 计价 | 按实计算
GJ1-15 | 材料 | 乙供 | C22020901 | 履带式加热片 | m² | 0.0088 | 1953.778 | 0 | 0 | 计价 | 按实计算
GJ1-15 | 材料 | 乙供 | C22030701 | 尼龙砂轮片 Φ100 | 片 | 0.7814 | 1.099 | 0 | 0 | 计价 | 按实计算
GJ1-15 | 材料 | 乙供 | C22030801 | 角磨头 Φ25 | 只 | 0.2778 | 0.959 | 0 | 0 | 计价 | 按实计算
GJ1-15 | 材料 | 乙供 | C22040101 | 砂布 | 张 | 0.248 | 0.66 | 0 | 0 | 计价 | 按实计算
GJ1-15 | 材料 | 乙供 | C22040501 | 棉纱头 | kg | 0.0011 | 5.67 | 0 | 0 | 计价 | 按实计算
GJ1-15 | 材料 | 乙供 | C99010102 | 其他材料费 | 元 | 4.4771 | 1 | 0 | 0 | 计价 | 按实计算
GJ1-15 | 机械 | 乙供 | J03-01-008 | 履带式起重机 起重量 50t | 台班 | 0.0331 | 1545.55 | 0 | 0 | 计价 | 按实计算
GJ1-15 | 机械 | 乙供 | J03-01-013 | 履带式起重机 起重量 150t | 台班 | 0.0017 | 5061.35 | 0 | 0 | 计价 | 按实计算
GJ1-15 | 机械 | 乙供 | J03-01-015 | 履带式起重机 起重量 250t | 台班 | 0.0002 | 8195.29 | 0 | 0 | 计价 | 按实计算
GJ1-15 | 机械 | 乙供 | J03-01-019 | 履带式起重机 起重量 400t | 台班 | 0.012 | 13718.37 | 0 | 0 | 计价 | 按实计算
GJ1-15 | 机械 | 乙供 | J03-01-038 | 汽车式起重机 起重量 25t | 台班 | 0.0451 | 1122.92 | 0 | 0 | 计价 | 按实计算
GJ1-15 | 机械 | 乙供 | J03-01-059 | 门式起重机 起重量 75t | 台班 | 0.0799 | 1369.59 | 0 | 0 | 计价 | 按实计算
GJ1-15 | 机械 | 乙供 | J03-01-078 | 塔式起重机 起重力矩 30000kN·m | 台班 | 0.0357 | 5433.09 | 0 | 0 | 计价 | 按实计算
GJ1-15 | 机械 | 乙供 | J03-01-105 | 炉顶式起重机 300 t·m | 台班 | 0.0022 | 1386.42 | 0 | 0 | 计价 | 按实计算
GJ1-15 | 机械 | 乙供 | J03-01-106 | 炉顶式起重机 630 t·m | 台班 | 0.0129 | 1740.41 | 0 | 0 | 计价 | 按实计算
GJ1-15 | 机械 | 乙供 | J04-01-005 | 载重汽车 10t | 台班 | 0.0008 | 490.08 | 0 | 0 | 计价 | 按实计算
GJ1-15 | 机械 | 乙供 | J04-01-044 | 低驾平板车 25t | 台班 | 0.0732 | 1555.32 | 0 | 0 | 计价 | 按实计算
GJ1-15 | 机械 | 乙供 | J05-01-010 | 电动单筒慢速卷扬机 50kN | 台班 | 0.1511 | 181.65 | 0 | 0 | 计价 | 按实计算
GJ1-15 | 机械 | 乙供 | J05-01-012 | 电动单筒慢速卷扬机 100kN | 台班 | 0.0304 | 259.45 | 0 | 0 | 计价 | 按实计算
GJ1-15 | 机械 | 乙供 | J05-01-024 | 单笼施工电梯 提升质量(t)1 提升高度100m | 台班 | 0.033 | 305.59 | 0 | 0 | 计价 | 按实计算
GJ1-15 | 机械 | 乙供 | J10-01-038 | 逆变直流焊机 电流 400A以内 | 台班 | 0.9367 | 78.16 | 0 | 0 | 计价 | 按实计算
GJ1-15 | 机械 | 乙供 | J11-01-020 | 电动空气压缩机 排气量 10m³/min | 台班 | 0.0382 | 419.72 | 0 | 0 | 计价 | 按实计算
GJ1-15 | 机械 | 乙供 | J13-01-008 | 超声波探伤机 CTS-22 | 台班 | 0.2311 | 182.51 | 0 | 0 | 计价 | 按实计算
GJ1-15 | 机械 | 乙供 | J13-01-016 | X射线探伤机 2505 | 台班 | 0.2531 | 251 | 0 | 0 | 计价 | 按实计算
GJ1-15 | 机械 | 乙供 | J13-01-029 | 光谱检测仪 | 台班 | 0.028 | 63.44 | 0 | 0 | 计价 | 按实计算
GJ1-15 | 机械 | 乙供 | J13-01-034 | 热处理机 100kW以内 | 台班 | 0.0788 | 588.7 | 0 | 0 | 计价 | 按实计算
GJ1-16 | 人工 | 乙供 | 9101108 | 安装普通工 | 工日 | 1.1212 | 70 | 0 | 0 | 计价 | 按实计算
GJ1-16 | 人工 | 乙供 | 9101109 | 安装技术工 | 工日 | 4.4997 | 107 | 0 | 0 | 计价 | 按实计算
GJ1-16 | 材料 | 乙供 | C01020000 | 型钢 综合 | kg | 5.0608 | 3.857 | 0 | 0 | 计价 | 按实计算
GJ1-16 | 材料 | 乙供 | C01020713 | 圆钢 Φ10以上 | kg | 0.1867 | 3.959 | 0 | 0 | 计价 | 按实计算
GJ1-16 | 材料 | 乙供 | C01030105 | 薄钢板 4以下 | kg | 0.0066 | 3.879 | 0 | 0 | 计价 | 按实计算
GJ1-16 | 材料 | 乙供 | C01030203 | 中厚钢板 6~12 | kg | 0.8645 | 3.836 | 0 | 0 | 计价 | 按实计算
GJ1-16 | 材料 | 乙供 | C01030204 | 中厚钢板 12~20 | kg | 1.3818 | 3.836 | 0 | 0 | 计价 | 按实计算
GJ1-16 | 材料 | 乙供 | C01040102 | 钢丝绳 Φ15以下 | kg | 3.1915 | 5.97 | 0 | 0 | 计价 | 按实计算
GJ1-16 | 材料 | 乙供 | C02010106 | 无缝钢管10~20号 Φ57以下 | kg | 0.1527 | 4.75 | 0 | 0 | 计价 | 按实计算
GJ1-16 | 材料 | 乙供 | C12010100 | 电焊条 J422 综合 | kg | 0.0185 | 4.96 | 0 | 0 | 计价 | 按实计算
GJ1-16 | 材料 | 乙供 | C12010200 | 电焊条 J507 综合 | kg | 4.2825 | 5.52 | 0 | 0 | 计价 | 按实计算
GJ1-16 | 材料 | 乙供 | C12011100 | 合金钢电焊条 低合金 综合 | kg | 0.5331 | 19.129 | 0 | 0 | 计价 | 按实计算
GJ1-16 | 材料 | 乙供 | C12011200 | 合金钢电焊条 中高合金 综合 | kg | 0.1829 | 59.706 | 0 | 0 | 计价 | 按实计算
GJ1-16 | 材料 | 乙供 | C12011800 | 不锈钢电焊条 综合 | kg | 0.0026 | 32.933 | 0 | 0 | 计价 | 按实计算
GJ1-16 | 材料 | 乙供 | C12021100 | 碳钢氩弧焊丝 综合 | kg | 0.6977 | 13 | 0 | 0 | 计价 | 按实计算
GJ1-16 | 材料 | 乙供 | C12021200 | 合金钢氩弧焊丝 低合金 综合 | kg | 0.472 | 26.846 | 0 | 0 | 计价 | 按实计算
GJ1-16 | 材料 | 乙供 | C12021300 | 合金钢氩弧焊丝 高合金 综合 | kg | 0.1044 | 62.701 | 0 | 0 | 计价 | 按实计算
GJ1-16 | 材料 | 乙供 | C12040101 | 钨极棒 | g | 2.4167 | 0.331 | 0 | 0 | 计价 | 按实计算
GJ1-16 | 材料 | 乙供 | C13010902 | 花兰螺栓 M16 | 个 | 0.0218 | 12.037 | 0 | 0 | 计价 | 按实计算
GJ1-16 | 材料 | 乙供 | C13010903 | 花兰螺栓 M20 | 个 | 0.001 | 18.055 | 0 | 0 | 计价 | 按实计算
GJ1-16 | 材料 | 乙供 | C14010100 | 镀锌铁丝 | kg | 0.4046 | 4.427 | 0 | 0 | 计价 | 按实计算
GJ1-16 | 材料 | 乙供 | C17020402 | 硅酸铝制品毡 | kg | 0.539 | 4.492 | 0 | 0 | 计价 | 按实计算
GJ1-16 | 材料 | 乙供 | C17030201 | 石棉扭绳 | kg | 0.081 | 3.986 | 0 | 0 | 计价 | 按实计算
GJ1-16 | 材料 | 乙供 | C17030502 | 石棉橡胶板 中压 6以下 | kg | 0.0039 | 8.49 | 0 | 0 | 计价 | 按实计算
GJ1-16 | 材料 | 乙供 | C17030503 | 石棉橡胶板 高压 6以下 | kg | 0.0082 | 14.23 | 0 | 0 | 计价 | 按实计算
GJ1-16 | 材料 | 乙供 | C17030601 | 橡胶石棉盘根 6以下 | kg | 0.0022 | 29.835 | 0 | 0 | 计价 | 按实计算
GJ1-16 | 材料 | 乙供 | C19020402 | 钙基脂(黄油) | kg | 0.0016 | 7.163 | 0 | 0 | 计价 | 按实计算
GJ1-16 | 材料 | 乙供 | C19030701 | 渗透剂 | kg | 0.0028 | 10.5 | 0 | 0 | 计价 | 按实计算
GJ1-16 | 材料 | 乙供 | C19070112 | 定影剂 1gal | 袋 | 0.1521 | 18.184 | 0 | 0 | 计价 | 按实计算
GJ1-16 | 材料 | 乙供 | C19070114 | 显影剂 1gal | 袋 | 0.1521 | 9.174 | 0 | 0 | 计价 | 按实计算
GJ1-16 | 材料 | 乙供 | C19110101 | 氧气 | m³ | 5.1425 | 4.71 | 0 | 0 | 计价 | 按实计算
GJ1-16 | 材料 | 乙供 | C19110201 | 乙炔气 | m³ | 1.937 | 10.379 | 0 | 0 | 计价 | 按实计算
GJ1-16 | 材料 | 乙供 | C19110601 | 氩气 | m³ | 1.1346 | 14.828 | 0 | 0 | 计价 | 按实计算
GJ1-16 | 材料 | 乙供 | C22010101 | 钢管脚手架 包括扣件 | kg | 3.4118 | 4.215 | 0 | 0 | 计价 | 按实计算
GJ1-16 | 材料 | 乙供 | C22010141 | 木脚手板 50×250×4000 | 块 | 0.1608 | 70 | 0 | 0 | 计价 | 按实计算
GJ1-16 | 材料 | 乙供 | C22010201 | 枕木 160×220×2500 | 根 | 0.2893 | 131.101 | 0 | 0 | 计价 | 按实计算
GJ1-16 | 材料 | 乙供 | C22020301 | X光软胶片 80×300 | 张 | 3.2281 | 4.31 | 0 | 0 | 计价 | 按实计算
GJ1-16 | 材料 | 乙供 | C22020402 | 增感纸 80×300 | 张 | 0.1547 | 24.39 | 0 | 0 | 计价 | 按实计算
GJ1-16 | 材料 | 乙供 | C22020901 | 履带式加热片 | m² | 0.0115 | 1953.778 | 0 | 0 | 计价 | 按实计算
GJ1-16 | 材料 | 乙供 | C22030701 | 尼龙砂轮片 Φ100 | 片 | 0.85 | 1.099 | 0 | 0 | 计价 | 按实计算
GJ1-16 | 材料 | 乙供 | C22030801 | 角磨头 Φ25 | 只 | 0.3912 | 0.959 | 0 | 0 | 计价 | 按实计算
GJ1-16 | 材料 | 乙供 | C22040101 | 砂布 | 张 | 0.3217 | 0.66 | 0 | 0 | 计价 | 按实计算
GJ1-16 | 材料 | 乙供 | C22040501 | 棉纱头 | kg | 0.0018 | 5.67 | 0 | 0 | 计价 | 按实计算
GJ1-16 | 材料 | 乙供 | C99010102 | 其他材料费 | 元 | 5.9666 | 1 | 0 | 0 | 计价 | 按实计算
GJ1-16 | 机械 | 乙供 | J03-01-008 | 履带式起重机 起重量 50t | 台班 | 0.0342 | 1545.55 | 0 | 0 | 计价 | 按实计算
GJ1-16 | 机械 | 乙供 | J03-01-013 | 履带式起重机 起重量 150t | 台班 | 0.0001 | 5061.35 | 0 | 0 | 计价 | 按实计算
GJ1-16 | 机械 | 乙供 | J03-01-015 | 履带式起重机 起重量 250t | 台班 | 0.0134 | 8195.29 | 0 | 0 | 计价 | 按实计算
GJ1-16 | 机械 | 乙供 | J03-01-036 | 汽车式起重机 起重量 16t | 台班 | 0.0003 | 876.93 | 0 | 0 | 计价 | 按实计算
GJ1-16 | 机械 | 乙供 | J03-01-038 | 汽车式起重机 起重量 25t | 台班 | 0.0315 | 1122.92 | 0 | 0 | 计价 | 按实计算
GJ1-16 | 机械 | 乙供 | J03-01-057 | 门式起重机 起重量 40t | 台班 | 0.0008 | 986.52 | 0 | 0 | 计价 | 按实计算
GJ1-16 | 机械 | 乙供 | J03-01-059 | 门式起重机 起重量 75t | 台班 | 0.1197 | 1369.59 | 0 | 0 | 计价 | 按实计算
GJ1-16 | 机械 | 乙供 | J03-01-076 | 塔式起重机 起重力矩 600kN·m | 台班 | 0.001 | 2601.42 | 0 | 0 | 计价 | 按实计算
GJ1-16 | 机械 | 乙供 | J03-01-088 | 自升式塔式起重机 起重力矩 16500kN·m | 台班 | 0.0397 | 5026.58 | 0 | 0 | 计价 | 按实计算
GJ1-16 | 机械 | 乙供 | J03-01-105 | 炉顶式起重机 300 t·m | 台班 | 0.0089 | 1386.42 | 0 | 0 | 计价 | 按实计算
GJ1-16 | 机械 | 乙供 | J04-01-005 | 载重汽车 10t | 台班 | 0.001 | 490.08 | 0 | 0 | 计价 | 按实计算
GJ1-16 | 机械 | 乙供 | J04-01-044 | 低驾平板车 25t | 台班 | 0.0713 | 1555.32 | 0 | 0 | 计价 | 按实计算
GJ1-16 | 机械 | 乙供 | J05-01-010 | 电动单筒慢速卷扬机 50kN | 台班 | 0.155 | 181.65 | 0 | 0 | 计价 | 按实计算
GJ1-16 | 机械 | 乙供 | J05-01-012 | 电动单筒慢速卷扬机 100kN | 台班 | 0.0283 | 259.45 | 0 | 0 | 计价 | 按实计算
GJ1-16 | 机械 | 乙供 | J05-01-024 | 单笼施工电梯 提升质量(t)1 提升高度100m | 台班 | 0.0364 | 305.59 | 0 | 0 | 计价 | 按实计算
GJ1-16 | 机械 | 乙供 | J10-01-038 | 逆变直流焊机 电流 400A以内 | 台班 | 1.3148 | 78.16 | 0 | 0 | 计价 | 按实计算
GJ1-16 | 机械 | 乙供 | J11-01-020 | 电动空气压缩机 排气量 10m³/min | 台班 | 0.0476 | 419.72 | 0 | 0 | 计价 | 按实计算
GJ1-16 | 机械 | 乙供 | J13-01-008 | 超声波探伤机 CTS-22 | 台班 | 0.3031 | 182.51 | 0 | 0 | 计价 | 按实计算
GJ1-16 | 机械 | 乙供 | J13-01-016 | X射线探伤机 2505 | 台班 | 0.3821 | 251 | 0 | 0 | 计价 | 按实计算
GJ1-16 | 机械 | 乙供 | J13-01-029 | 光谱检测仪 | 台班 | 0.031 | 63.44 | 0 | 0 | 计价 | 按实计算
GJ1-16 | 机械 | 乙供 | J13-01-034 | 热处理机 100kW以内 | 台班 | 0.049 | 588.7 | 0 | 0 | 计价 | 按实计算
GJ1-16 | 机械 | 乙供 | J15-01-001 | 轴流通风机 功率 7.5kW | 台班 | 0.0048 | 45.76 | 0 | 0 | 计价 | 按实计算
GJ1-17 | 人工 | 乙供 | 9101108 | 安装普通工 | 工日 | 1.2358 | 70 | 0 | 0 | 计价 | 按实计算
GJ1-17 | 人工 | 乙供 | 9101109 | 安装技术工 | 工日 | 4.963 | 107 | 0 | 0 | 计价 | 按实计算
GJ1-17 | 材料 | 乙供 | C01020000 | 型钢 综合 | kg | 4.89 | 3.857 | 0 | 0 | 计价 | 按实计算
GJ1-17 | 材料 | 乙供 | C01020713 | 圆钢 Φ10以上 | kg | 0.2068 | 3.959 | 0 | 0 | 计价 | 按实计算
GJ1-17 | 材料 | 乙供 | C01030105 | 薄钢板 4以下 | kg | 0.0195 | 3.879 | 0 | 0 | 计价 | 按实计算
GJ1-17 | 材料 | 乙供 | C01030203 | 中厚钢板 6~12 | kg | 0.9507 | 3.836 | 0 | 0 | 计价 | 按实计算
GJ1-17 | 材料 | 乙供 | C01030204 | 中厚钢板 12~20 | kg | 1.5396 | 3.836 | 0 | 0 | 计价 | 按实计算
GJ1-17 | 材料 | 乙供 | C01040102 | 钢丝绳 Φ15以下 | kg | 3.4576 | 5.97 | 0 | 0 | 计价 | 按实计算
GJ1-17 | 材料 | 乙供 | C02010106 | 无缝钢管10~20号 Φ57以下 | kg | 0.1701 | 4.75 | 0 | 0 | 计价 | 按实计算
GJ1-17 | 材料 | 乙供 | C12010100 | 电焊条 J422 综合 | kg | 0.0372 | 4.96 | 0 | 0 | 计价 | 按实计算
GJ1-17 | 材料 | 乙供 | C12010200 | 电焊条 J507 综合 | kg | 4.7014 | 5.52 | 0 | 0 | 计价 | 按实计算
GJ1-17 | 材料 | 乙供 | C12011100 | 合金钢电焊条 低合金 综合 | kg | 0.594 | 19.129 | 0 | 0 | 计价 | 按实计算
GJ1-17 | 材料 | 乙供 | C12011200 | 合金钢电焊条 中高合金 综合 | kg | 0.2038 | 59.706 | 0 | 0 | 计价 | 按实计算
GJ1-17 | 材料 | 乙供 | C12011800 | 不锈钢电焊条 综合 | kg | 0.0029 | 32.933 | 0 | 0 | 计价 | 按实计算
GJ1-17 | 材料 | 乙供 | C12021100 | 碳钢氩弧焊丝 综合 | kg | 0.7773 | 13 | 0 | 0 | 计价 | 按实计算
GJ1-17 | 材料 | 乙供 | C12021200 | 合金钢氩弧焊丝 低合金 综合 | kg | 0.5259 | 26.846 | 0 | 0 | 计价 | 按实计算
GJ1-17 | 材料 | 乙供 | C12021300 | 合金钢氩弧焊丝 高合金 综合 | kg | 0.1164 | 62.701 | 0 | 0 | 计价 | 按实计算
GJ1-17 | 材料 | 乙供 | C12040101 | 钨极棒 | g | 2.6926 | 0.331 | 0 | 0 | 计价 | 按实计算
GJ1-17 | 材料 | 乙供 | C13010902 | 花兰螺栓 M16 | 个 | 0.0243 | 12.037 | 0 | 0 | 计价 | 按实计算
GJ1-17 | 材料 | 乙供 | C13010903 | 花兰螺栓 M20 | 个 | 0.0007 | 18.055 | 0 | 0 | 计价 | 按实计算
GJ1-17 | 材料 | 乙供 | C14010100 | 镀锌铁丝 | kg | 0.4488 | 4.427 | 0 | 0 | 计价 | 按实计算
GJ1-17 | 材料 | 乙供 | C17020402 | 硅酸铝制品毡 | kg | 0.6006 | 4.492 | 0 | 0 | 计价 | 按实计算
GJ1-17 | 材料 | 乙供 | C17030201 | 石棉扭绳 | kg | 0.0821 | 3.986 | 0 | 0 | 计价 | 按实计算
GJ1-17 | 材料 | 乙供 | C17030502 | 石棉橡胶板 中压 6以下 | kg | 0.0039 | 8.49 | 0 | 0 | 计价 | 按实计算
GJ1-17 | 材料 | 乙供 | C17030503 | 石棉橡胶板 高压 6以下 | kg | 0.0092 | 14.23 | 0 | 0 | 计价 | 按实计算
GJ1-17 | 材料 | 乙供 | C17030601 | 橡胶石棉盘根 6以下 | kg | 0.0023 | 29.835 | 0 | 0 | 计价 | 按实计算
GJ1-17 | 材料 | 乙供 | C19020402 | 钙基脂(黄油) | kg | 0.0016 | 7.163 | 0 | 0 | 计价 | 按实计算
GJ1-17 | 材料 | 乙供 | C19030701 | 渗透剂 | kg | 0.0029 | 10.5 | 0 | 0 | 计价 | 按实计算
GJ1-17 | 材料 | 乙供 | C19070112 | 定影剂 1gal | 袋 | 0.1695 | 18.184 | 0 | 0 | 计价 | 按实计算
GJ1-17 | 材料 | 乙供 | C19070114 | 显影剂 1gal | 袋 | 0.1695 | 9.174 | 0 | 0 | 计价 | 按实计算
GJ1-17 | 材料 | 乙供 | C19110101 | 氧气 | m³ | 5.6502 | 4.71 | 0 | 0 | 计价 | 按实计算
GJ1-17 | 材料 | 乙供 | C19110201 | 乙炔气 | m³ | 2.1309 | 10.379 | 0 | 0 | 计价 | 按实计算
GJ1-17 | 材料 | 乙供 | C19110601 | 氩气 | m³ | 1.2641 | 14.828 | 0 | 0 | 计价 | 按实计算
GJ1-17 | 材料 | 乙供 | C22010101 | 钢管脚手架 包括扣件 | kg | 3.7679 | 4.215 | 0 | 0 | 计价 | 按实计算
GJ1-17 | 材料 | 乙供 | C22010141 | 木脚手板 50×250×4000 | 块 | 0.1757 | 70 | 0 | 0 | 计价 | 按实计算
GJ1-17 | 材料 | 乙供 | C22010201 | 枕木 160×220×2500 | 根 | 0.3211 | 131.101 | 0 | 0 | 计价 | 按实计算
GJ1-17 | 材料 | 乙供 | C22020301 | X光软胶片 80×300 | 张 | 3.5967 | 4.31 | 0 | 0 | 计价 | 按实计算
GJ1-17 | 材料 | 乙供 | C22020402 | 增感纸 80×300 | 张 | 0.1724 | 24.39 | 0 | 0 | 计价 | 按实计算
GJ1-17 | 材料 | 乙供 | C22020901 | 履带式加热片 | m² | 0.0128 | 1953.778 | 0 | 0 | 计价 | 按实计算
GJ1-17 | 材料 | 乙供 | C22030701 | 尼龙砂轮片 Φ100 | 片 | 0.9361 | 1.099 | 0 | 0 | 计价 | 按实计算
GJ1-17 | 材料 | 乙供 | C22030801 | 角磨头 Φ25 | 只 | 0.4359 | 0.959 | 0 | 0 | 计价 | 按实计算
GJ1-17 | 材料 | 乙供 | C22040101 | 砂布 | 张 | 0.3535 | 0.66 | 0 | 0 | 计价 | 按实计算
GJ1-17 | 材料 | 乙供 | C22040501 | 棉纱头 | kg | 0.0013 | 5.67 | 0 | 0 | 计价 | 按实计算
GJ1-17 | 材料 | 乙供 | C99010102 | 其他材料费 | 元 | 6.5465 | 1 | 0 | 0 | 计价 | 按实计算
GJ1-17 | 机械 | 乙供 | J03-01-008 | 履带式起重机 起重量 50t | 台班 | 0.0347 | 1545.55 | 0 | 0 | 计价 | 按实计算
GJ1-17 | 机械 | 乙供 | J03-01-013 | 履带式起重机 起重量 150t | 台班 | 0.0001 | 5061.35 | 0 | 0 | 计价 | 按实计算
GJ1-17 | 机械 | 乙供 | J03-01-015 | 履带式起重机 起重量 250t | 台班 | 0.0137 | 8195.29 | 0 | 0 | 计价 | 按实计算
GJ1-17 | 机械 | 乙供 | J03-01-036 | 汽车式起重机 起重量 16t | 台班 | 0.0003 | 876.93 | 0 | 0 | 计价 | 按实计算
GJ1-17 | 机械 | 乙供 | J03-01-038 | 汽车式起重机 起重量 25t | 台班 | 0.0317 | 1122.92 | 0 | 0 | 计价 | 按实计算
GJ1-17 | 机械 | 乙供 | J03-01-059 | 门式起重机 起重量 75t | 台班 | 0.1224 | 1369.59 | 0 | 0 | 计价 | 按实计算
GJ1-17 | 机械 | 乙供 | J03-01-078 | 塔式起重机 起重力矩 30000kN·m | 台班 | 0.001 | 5433.09 | 0 | 0 | 计价 | 按实计算
GJ1-17 | 机械 | 乙供 | J03-01-088 | 自升式塔式起重机 起重力矩 16500kN·m | 台班 | 0.0401 | 5026.58 | 0 | 0 | 计价 | 按实计算
GJ1-17 | 机械 | 乙供 | J03-01-105 | 炉顶式起重机 300 t·m | 台班 | 0.009 | 1386.42 | 0 | 0 | 计价 | 按实计算
GJ1-17 | 机械 | 乙供 | J04-01-005 | 载重汽车 10t | 台班 | 0.001 | 490.08 | 0 | 0 | 计价 | 按实计算
GJ1-17 | 机械 | 乙供 | J04-01-044 | 低驾平板车 25t | 台班 | 0.0722 | 1555.32 | 0 | 0 | 计价 | 按实计算
GJ1-17 | 机械 | 乙供 | J05-01-010 | 电动单筒慢速卷扬机 50kN | 台班 | 0.1569 | 181.65 | 0 | 0 | 计价 | 按实计算
GJ1-17 | 机械 | 乙供 | J05-01-012 | 电动单筒慢速卷扬机 100kN | 台班 | 0.0279 | 259.45 | 0 | 0 | 计价 | 按实计算
GJ1-17 | 机械 | 乙供 | J05-01-024 | 单笼施工电梯 提升质量(t)1 提升高度100m | 台班 | 0.0369 | 305.59 | 0 | 0 | 计价 | 按实计算
GJ1-17 | 机械 | 乙供 | J10-01-038 | 逆变直流焊机 电流 400A以内 | 台班 | 1.3343 | 78.16 | 0 | 0 | 计价 | 按实计算
GJ1-17 | 机械 | 乙供 | J11-01-020 | 电动空气压缩机 排气量 10m³/min | 台班 | 0.0475 | 419.72 | 0 | 0 | 计价 | 按实计算
GJ1-17 | 机械 | 乙供 | J13-01-008 | 超声波探伤机 CTS-22 | 台班 | 0.307 | 182.51 | 0 | 0 | 计价 | 按实计算
GJ1-17 | 机械 | 乙供 | J13-01-016 | X射线探伤机 2505 | 台班 | 0.3871 | 251 | 0 | 0 | 计价 | 按实计算
GJ1-17 | 机械 | 乙供 | J13-01-029 | 光谱检测仪 | 台班 | 0.0314 | 63.44 | 0 | 0 | 计价 | 按实计算
GJ1-17 | 机械 | 乙供 | J13-01-034 | 热处理机 100kW以内 | 台班 | 0.0496 | 588.7 | 0 | 0 | 计价 | 按实计算
GJ1-18 | 人工 | 乙供 | 9101108 | 安装普通工 | 工日 | 1.2346 | 70 | 0 | 0 | 计价 | 按实计算
GJ1-18 | 人工 | 乙供 | 9101109 | 安装技术工 | 工日 | 4.7299 | 107 | 0 | 0 | 计价 | 按实计算
GJ1-18 | 材料 | 乙供 | C01020000 | 型钢 综合 | kg | 6.348 | 3.857 | 0 | 0 | 计价 | 按实计算
GJ1-18 | 材料 | 乙供 | C01020713 | 圆钢 Φ10以上 | kg | 0.238 | 3.959 | 0 | 0 | 计价 | 按实计算
GJ1-18 | 材料 | 乙供 | C01030105 | 薄钢板 4以下 | kg | 0.0068 | 3.879 | 0 | 0 | 计价 | 按实计算
GJ1-18 | 材料 | 乙供 | C01030203 | 中厚钢板 6~12 | kg | 1.0968 | 3.836 | 0 | 0 | 计价 | 按实计算
GJ1-18 | 材料 | 乙供 | C01030204 | 中厚钢板 12~20 | kg | 3.0346 | 3.836 | 0 | 0 | 计价 | 按实计算
GJ1-18 | 材料 | 乙供 | C01040102 | 钢丝绳 Φ15以下 | kg | 2.7545 | 5.97 | 0 | 0 | 计价 | 按实计算
GJ1-18 | 材料 | 乙供 | C02010106 | 无缝钢管10~20号 Φ57以下 | kg | 0.2591 | 4.75 | 0 | 0 | 计价 | 按实计算
GJ1-18 | 材料 | 乙供 | C12010100 | 电焊条 J422 综合 | kg | 0.0169 | 4.96 | 0 | 0 | 计价 | 按实计算
GJ1-18 | 材料 | 乙供 | C12010200 | 电焊条 J507 综合 | kg | 3.519 | 5.52 | 0 | 0 | 计价 | 按实计算
GJ1-18 | 材料 | 乙供 | C12011100 | 合金钢电焊条 低合金 综合 | kg | 0.6307 | 19.129 | 0 | 0 | 计价 | 按实计算
GJ1-18 | 材料 | 乙供 | C12011800 | 不锈钢电焊条 综合 | kg | 0.0075 | 32.933 | 0 | 0 | 计价 | 按实计算
GJ1-18 | 材料 | 乙供 | C12021100 | 碳钢氩弧焊丝 综合 | kg | 0.7695 | 13 | 0 | 0 | 计价 | 按实计算
GJ1-18 | 材料 | 乙供 | C12021200 | 合金钢氩弧焊丝 低合金 综合 | kg | 0.4371 | 26.846 | 0 | 0 | 计价 | 按实计算
GJ1-18 | 材料 | 乙供 | C12040101 | 钨极棒 | g | 2.6168 | 0.331 | 0 | 0 | 计价 | 按实计算
GJ1-18 | 材料 | 乙供 | C13010902 | 花兰螺栓 M16 | 个 | 0.0165 | 12.037 | 0 | 0 | 计价 | 按实计算
GJ1-18 | 材料 | 乙供 | C13010903 | 花兰螺栓 M20 | 个 | 0.0028 | 18.055 | 0 | 0 | 计价 | 按实计算
GJ1-18 | 材料 | 乙供 | C14010100 | 镀锌铁丝 | kg | 0.4254 | 4.427 | 0 | 0 | 计价 | 按实计算
GJ1-18 | 材料 | 乙供 | C17020402 | 硅酸铝制品毡 | kg | 0.5595 | 4.492 | 0 | 0 | 计价 | 按实计算
GJ1-18 | 材料 | 乙供 | C17030201 | 石棉扭绳 | kg | 0.0884 | 3.986 | 0 | 0 | 计价 | 按实计算
GJ1-18 | 材料 | 乙供 | C17030502 | 石棉橡胶板 中压 6以下 | kg | 0.0169 | 8.49 | 0 | 0 | 计价 | 按实计算
GJ1-18 | 材料 | 乙供 | C17030503 | 石棉橡胶板 高压 6以下 | kg | 0.0111 | 14.23 | 0 | 0 | 计价 | 按实计算
GJ1-18 | 材料 | 乙供 | C17030601 | 橡胶石棉盘根 6以下 | kg | 0.0022 | 29.835 | 0 | 0 | 计价 | 按实计算
GJ1-18 | 材料 | 乙供 | C19020402 | 钙基脂(黄油) | kg | 0.0055 | 7.163 | 0 | 0 | 计价 | 按实计算
GJ1-18 | 材料 | 乙供 | C19030701 | 渗透剂 | kg | 0.0084 | 10.5 | 0 | 0 | 计价 | 按实计算
GJ1-18 | 材料 | 乙供 | C19070112 | 定影剂 1gal | 袋 | 0.2073 | 18.184 | 0 | 0 | 计价 | 按实计算
GJ1-18 | 材料 | 乙供 | C19070114 | 显影剂 1gal | 袋 | 0.2073 | 9.174 | 0 | 0 | 计价 | 按实计算
GJ1-18 | 材料 | 乙供 | C19110101 | 氧气 | m³ | 5.1805 | 4.71 | 0 | 0 | 计价 | 按实计算
GJ1-18 | 材料 | 乙供 | C19110201 | 乙炔气 | m³ | 1.9157 | 10.379 | 0 | 0 | 计价 | 按实计算
GJ1-18 | 材料 | 乙供 | C19110601 | 氩气 | m³ | 1.1799 | 14.828 | 0 | 0 | 计价 | 按实计算
GJ1-18 | 材料 | 乙供 | C22010101 | 钢管脚手架 包括扣件 | kg | 4.1479 | 4.215 | 0 | 0 | 计价 | 按实计算
GJ1-18 | 材料 | 乙供 | C22010141 | 木脚手板 50×250×4000 | 块 | 0.1775 | 70 | 0 | 0 | 计价 | 按实计算
GJ1-18 | 材料 | 乙供 | C22010201 | 枕木 160×220×2500 | 根 | 0.0744 | 131.101 | 0 | 0 | 计价 | 按实计算
GJ1-18 | 材料 | 乙供 | C22020301 | X光软胶片 80×300 | 张 | 3.5584 | 4.31 | 0 | 0 | 计价 | 按实计算
GJ1-18 | 材料 | 乙供 | C22020402 | 增感纸 80×300 | 张 | 0.2087 | 24.39 | 0 | 0 | 计价 | 按实计算
GJ1-18 | 材料 | 乙供 | C22020901 | 履带式加热片 | m² | 0.011 | 1953.778 | 0 | 0 | 计价 | 按实计算
GJ1-18 | 材料 | 乙供 | C22030701 | 尼龙砂轮片 Φ100 | 片 | 0.9907 | 1.099 | 0 | 0 | 计价 | 按实计算
GJ1-18 | 材料 | 乙供 | C22030801 | 角磨头 Φ25 | 只 | 0.6032 | 0.959 | 0 | 0 | 计价 | 按实计算
GJ1-18 | 材料 | 乙供 | C22040101 | 砂布 | 张 | 0.433 | 0.66 | 0 | 0 | 计价 | 按实计算
GJ1-18 | 材料 | 乙供 | C22040501 | 棉纱头 | kg | 0.0021 | 5.67 | 0 | 0 | 计价 | 按实计算
GJ1-18 | 材料 | 乙供 | C99010102 | 其他材料费 | 元 | 5.3991 | 1 | 0 | 0 | 计价 | 按实计算
GJ1-18 | 机械 | 乙供 | J03-01-008 | 履带式起重机 起重量 50t | 台班 | 0.0362 | 1545.55 | 0 | 0 | 计价 | 按实计算
GJ1-18 | 机械 | 乙供 | J03-01-036 | 汽车式起重机 起重量 16t | 台班 | 0.0002 | 876.93 | 0 | 0 | 计价 | 按实计算
GJ1-18 | 机械 | 乙供 | J03-01-038 | 汽车式起重机 起重量 25t | 台班 | 0.0769 | 1122.92 | 0 | 0 | 计价 | 按实计算
GJ1-18 | 机械 | 乙供 | J03-01-057 | 门式起重机 起重量 40t | 台班 | 0.1247 | 986.52 | 0 | 0 | 计价 | 按实计算
GJ1-18 | 机械 | 乙供 | J03-01-075 | 塔式起重机 起重力矩 400kN·m | 台班 | 0.067 | 1925.71 | 0 | 0 | 计价 | 按实计算
GJ1-18 | 机械 | 乙供 | J03-01-076 | 塔式起重机 起重力矩 600kN·m | 台班 | 0.0008 | 2601.42 | 0 | 0 | 计价 | 按实计算
GJ1-18 | 机械 | 乙供 | J03-01-105 | 炉顶式起重机 300 t·m | 台班 | 0.0009 | 1386.42 | 0 | 0 | 计价 | 按实计算
GJ1-18 | 机械 | 乙供 | J04-01-005 | 载重汽车 10t | 台班 | 0.0072 | 490.08 | 0 | 0 | 计价 | 按实计算
GJ1-18 | 机械 | 乙供 | J04-01-044 | 低驾平板车 25t | 台班 | 0.1077 | 1555.32 | 0 | 0 | 计价 | 按实计算
GJ1-18 | 机械 | 乙供 | J05-01-010 | 电动单筒慢速卷扬机 50kN | 台班 | 0.1865 | 181.65 | 0 | 0 | 计价 | 按实计算
GJ1-18 | 机械 | 乙供 | J10-01-038 | 逆变直流焊机 电流 400A以内 | 台班 | 1.2075 | 78.16 | 0 | 0 | 计价 | 按实计算
GJ1-18 | 机械 | 乙供 | J11-01-020 | 电动空气压缩机 排气量 10m³/min | 台班 | 0.0602 | 419.72 | 0 | 0 | 计价 | 按实计算
GJ1-18 | 机械 | 乙供 | J13-01-008 | 超声波探伤机 CTS-22 | 台班 | 0.2913 | 182.51 | 0 | 0 | 计价 | 按实计算
GJ1-18 | 机械 | 乙供 | J13-01-016 | X射线探伤机 2505 | 台班 | 0.3084 | 251 | 0 | 0 | 计价 | 按实计算
GJ1-18 | 机械 | 乙供 | J13-01-029 | 光谱检测仪 | 台班 | 0.0264 | 63.44 | 0 | 0 | 计价 | 按实计算
GJ1-18 | 机械 | 乙供 | J13-01-034 | 热处理机 100kW以内 | 台班 | 0.0588 | 588.7 | 0 | 0 | 计价 | 按实计算
GJ1-18 | 机械 | 乙供 | J15-01-001 | 轴流通风机 功率 7.5kW | 台班 | 0.0089 | 45.76 | 0 | 0 | 计价 | 按实计算
GJ1-19 | 人工 | 乙供 | 9101108 | 安装普通工 | 工日 | 332.32 | 70 | 0 | 0 | 计价 | 按实计算
GJ1-19 | 人工 | 乙供 | 9101109 | 安装技术工 | 工日 | 776.53 | 107 | 0 | 0 | 计价 | 按实计算
GJ1-19 | 材料 | 乙供 | C01020000 | 型钢 综合 | kg | 1331 | 3.857 | 0 | 0 | 计价 | 按实计算
GJ1-19 | 材料 | 乙供 | C01030204 | 中厚钢板 12~20 | kg | 385 | 3.836 | 0 | 0 | 计价 | 按实计算
GJ1-19 | 材料 | 乙供 | C01040102 | 钢丝绳 Φ15以下 | kg | 273 | 5.97 | 0 | 0 | 计价 | 按实计算
GJ1-19 | 材料 | 乙供 | C02010106 | 无缝钢管10~20号 Φ57以下 | kg | 85.8 | 4.75 | 0 | 0 | 计价 | 按实计算
GJ1-19 | 材料 | 乙供 | C12010200 | 电焊条 J507 综合 | kg | 1236 | 5.52 | 0 | 0 | 计价 | 按实计算
GJ1-19 | 材料 | 乙供 | C12021100 | 碳钢氩弧焊丝 综合 | kg | 8.4 | 13 | 0 | 0 | 计价 | 按实计算
GJ1-19 | 材料 | 乙供 | C14010100 | 镀锌铁丝 | kg | 113 | 4.427 | 0 | 0 | 计价 | 按实计算
GJ1-19 | 材料 | 乙供 | C17030201 | 石棉扭绳 | kg | 26.4 | 3.986 | 0 | 0 | 计价 | 按实计算
GJ1-19 | 材料 | 乙供 | C17030505 | 石棉橡胶板 高温耐油 3以下 | kg | 8.25 | 17.514 | 0 | 0 | 计价 | 按实计算
GJ1-19 | 材料 | 乙供 | C19020402 | 钙基脂(黄油) | kg | 27.5 | 7.163 | 0 | 0 | 计价 | 按实计算
GJ1-19 | 材料 | 乙供 | C19030701 | 渗透剂 | kg | 71 | 10.5 | 0 | 0 | 计价 | 按实计算
GJ1-19 | 材料 | 乙供 | C19070101 | 着色渗透探伤剂 | 组 | 5.5 | 59.66 | 0 | 0 | 计价 | 按实计算
GJ1-19 | 材料 | 乙供 | C19091001 | 密封胶 | kg | 5.335 | 14.468 | 0 | 0 | 计价 | 按实计算
GJ1-19 | 材料 | 乙供 | C19110101 | 氧气 | m³ | 359.7 | 4.71 | 0 | 0 | 计价 | 按实计算
GJ1-19 | 材料 | 乙供 | C19110201 | 乙炔气 | m³ | 129.25 | 10.379 | 0 | 0 | 计价 | 按实计算
GJ1-19 | 材料 | 乙供 | C22010101 | 钢管脚手架 包括扣件 | kg | 180.4 | 4.215 | 0 | 0 | 计价 | 按实计算
GJ1-19 | 材料 | 乙供 | C22010141 | 木脚手板 50×250×4000 | 块 | 23.65 | 70 | 0 | 0 | 计价 | 按实计算
GJ1-19 | 材料 | 乙供 | C22010201 | 枕木 160×220×2500 | 根 | 23.6 | 131.101 | 0 | 0 | 计价 | 按实计算
GJ1-19 | 材料 | 乙供 | C22040101 | 砂布 | 张 | 135 | 0.66 | 0 | 0 | 计价 | 按实计算
GJ1-19 | 材料 | 乙供 | C22040401 | 白布 | m² | 12 | 3.358 | 0 | 0 | 计价 | 按实计算
GJ1-19 | 材料 | 乙供 | C22040912 | 滤油纸 300×300 | 张 | 954 | 0.625 | 0 | 0 | 计价 | 按实计算
GJ1-19 | 材料 | 乙供 | C99010102 | 其他材料费 | 元 | 538.9753 | 1 | 0 | 0 | 计价 | 按实计算
GJ1-19 | 机械 | 乙供 | J03-01-008 | 履带式起重机 起重量 50t | 台班 | 8 | 1545.55 | 0 | 0 | 计价 | 按实计算
GJ1-19 | 机械 | 乙供 | J03-01-015 | 履带式起重机 起重量 250t | 台班 | 1 | 8195.29 | 0 | 0 | 计价 | 按实计算
GJ1-19 | 机械 | 乙供 | J03-01-038 | 汽车式起重机 起重量 25t | 台班 | 10 | 1122.92 | 0 | 0 | 计价 | 按实计算
GJ1-19 | 机械 | 乙供 | J03-01-059 | 门式起重机 起重量 75t | 台班 | 16 | 1369.59 | 0 | 0 | 计价 | 按实计算
GJ1-19 | 机械 | 乙供 | J03-01-079 | 塔式起重机 起重力矩 40000kN·m | 台班 | 5.5 | 6276.76 | 0 | 0 | 计价 | 按实计算
GJ1-19 | 机械 | 乙供 | J04-01-044 | 低驾平板车 25t | 台班 | 17 | 1555.32 | 0 | 0 | 计价 | 按实计算
GJ1-19 | 机械 | 乙供 | J05-01-012 | 电动单筒慢速卷扬机 100kN | 台班 | 24 | 259.45 | 0 | 0 | 计价 | 按实计算
GJ1-19 | 机械 | 乙供 | J10-01-038 | 逆变直流焊机 电流 400A以内 | 台班 | 196 | 78.16 | 0 | 0 | 计价 | 按实计算
GJ1-19 | 机械 | 乙供 | J11-01-020 | 电动空气压缩机 排气量 10m³/min | 台班 | 2 | 419.72 | 0 | 0 | 计价 | 按实计算
GJ1-19 | 机械 | 乙供 | J13-01-041 | 滤油机 120L/h以内 | 台班 | 5.5 | 150.11 | 0 | 0 | 计价 | 按实计算
GJ1-20 | 人工 | 乙供 | 9101108 | 安装普通工 | 工日 | 289.44 | 70 | 0 | 0 | 计价 | 按实计算
GJ1-20 | 人工 | 乙供 | 9101109 | 安装技术工 | 工日 | 675.36 | 107 | 0 | 0 | 计价 | 按实计算
GJ1-20 | 材料 | 乙供 | C01020000 | 型钢 综合 | kg | 1128 | 3.857 | 0 | 0 | 计价 | 按实计算
GJ1-20 | 材料 | 乙供 | C01030204 | 中厚钢板 12~20 | kg | 363.825 | 3.836 | 0 | 0 | 计价 | 按实计算
GJ1-20 | 材料 | 乙供 | C01040102 | 钢丝绳 Φ15以下 | kg | 254 | 5.97 | 0 | 0 | 计价 | 按实计算
GJ1-20 | 材料 | 乙供 | C02010106 | 无缝钢管10~20号 Φ57以下 | kg | 83.16 | 4.75 | 0 | 0 | 计价 | 按实计算
GJ1-20 | 材料 | 乙供 | C12010200 | 电焊条 J507 综合 | kg | 1157 | 5.52 | 0 | 0 | 计价 | 按实计算
GJ1-20 | 材料 | 乙供 | C12021100 | 碳钢氩弧焊丝 综合 | kg | 7.9 | 13 | 0 | 0 | 计价 | 按实计算
GJ1-20 | 材料 | 乙供 | C14010100 | 镀锌铁丝 | kg | 97 | 4.427 | 0 | 0 | 计价 | 按实计算
GJ1-20 | 材料 | 乙供 | C17030201 | 石棉扭绳 | kg | 23.1 | 3.986 | 0 | 0 | 计价 | 按实计算
GJ1-20 | 材料 | 乙供 | C17030501 | 石棉橡胶板 低压 6以下 | kg | 6.353 | 6.448 | 0 | 0 | 计价 | 按实计算
GJ1-20 | 材料 | 乙供 | C19020402 | 钙基脂(黄油) | kg | 24.255 | 7.163 | 0 | 0 | 计价 | 按实计算
GJ1-20 | 材料 | 乙供 | C19030701 | 渗透剂 | kg | 62.37 | 10.5 | 0 | 0 | 计价 | 按实计算
GJ1-20 | 材料 | 乙供 | C19070101 | 着色渗透探伤剂 | 组 | 4.95 | 59.66 | 0 | 0 | 计价 | 按实计算
GJ1-20 | 材料 | 乙供 | C19091001 | 密封胶 | kg | 5.198 | 14.468 | 0 | 0 | 计价 | 按实计算
GJ1-20 | 材料 | 乙供 | C19110101 | 氧气 | m³ | 264.451 | 4.71 | 0 | 0 | 计价 | 按实计算
GJ1-20 | 材料 | 乙供 | C19110201 | 乙炔气 | m³ | 92.554 | 10.379 | 0 | 0 | 计价 | 按实计算
GJ1-20 | 材料 | 乙供 | C22010101 | 钢管脚手架 包括扣件 | kg | 170.478 | 4.215 | 0 | 0 | 计价 | 按实计算
GJ1-20 | 材料 | 乙供 | C22010141 | 木脚手板 50×250×4000 | 块 | 21.833 | 70 | 0 | 0 | 计价 | 按实计算
GJ1-20 | 材料 | 乙供 | C22010201 | 枕木 160×220×2500 | 根 | 20.79 | 131.101 | 0 | 0 | 计价 | 按实计算
GJ1-20 | 材料 | 乙供 | C22040101 | 砂布 | 张 | 127 | 0.66 | 0 | 0 | 计价 | 按实计算
GJ1-20 | 材料 | 乙供 | C22040401 | 白布 | m² | 10 | 3.358 | 0 | 0 | 计价 | 按实计算
GJ1-20 | 材料 | 乙供 | C22040912 | 滤油纸 300×300 | 张 | 886 | 0.625 | 0 | 0 | 计价 | 按实计算
GJ1-20 | 材料 | 乙供 | C99010102 | 其他材料费 | 元 | 475.1692 | 1 | 0 | 0 | 计价 | 按实计算
GJ1-20 | 机械 | 乙供 | J03-01-008 | 履带式起重机 起重量 50t | 台班 | 6.8 | 1545.55 | 0 | 0 | 计价 | 按实计算
GJ1-20 | 机械 | 乙供 | J03-01-015 | 履带式起重机 起重量 250t | 台班 | 1 | 8195.29 | 0 | 0 | 计价 | 按实计算
GJ1-20 | 机械 | 乙供 | J03-01-038 | 汽车式起重机 起重量 25t | 台班 | 9 | 1122.92 | 0 | 0 | 计价 | 按实计算
GJ1-20 | 机械 | 乙供 | J03-01-059 | 门式起重机 起重量 75t | 台班 | 15.7 | 1369.59 | 0 | 0 | 计价 | 按实计算
GJ1-20 | 机械 | 乙供 | J03-01-078 | 塔式起重机 起重力矩 30000kN·m | 台班 | 5 | 5433.09 | 0 | 0 | 计价 | 按实计算
GJ1-20 | 机械 | 乙供 | J04-01-044 | 低驾平板车 25t | 台班 | 15 | 1555.32 | 0 | 0 | 计价 | 按实计算
GJ1-20 | 机械 | 乙供 | J05-01-012 | 电动单筒慢速卷扬机 100kN | 台班 | 23 | 259.45 | 0 | 0 | 计价 | 按实计算
GJ1-20 | 机械 | 乙供 | J10-01-038 | 逆变直流焊机 电流 400A以内 | 台班 | 172 | 78.16 | 0 | 0 | 计价 | 按实计算
GJ1-20 | 机械 | 乙供 | J11-01-020 | 电动空气压缩机 排气量 10m³/min | 台班 | 2 | 419.72 | 0 | 0 | 计价 | 按实计算
GJ1-20 | 机械 | 乙供 | J13-01-041 | 滤油机 120L/h以内 | 台班 | 5 | 150.11 | 0 | 0 | 计价 | 按实计算
GJ1-21 | 人工 | 乙供 | 9101108 | 安装普通工 | 工日 | 241.2 | 70 | 0 | 0 | 计价 | 按实计算
GJ1-21 | 人工 | 乙供 | 9101109 | 安装技术工 | 工日 | 562.8 | 107 | 0 | 0 | 计价 | 按实计算
GJ1-21 | 材料 | 乙供 | C01020000 | 型钢 综合 | kg | 995 | 3.857 | 0 | 0 | 计价 | 按实计算
GJ1-21 | 材料 | 乙供 | C01030204 | 中厚钢板 12~20 | kg | 346.5 | 3.836 | 0 | 0 | 计价 | 按实计算
GJ1-21 | 材料 | 乙供 | C01040102 | 钢丝绳 Φ15以下 | kg | 187 | 5.97 | 0 | 0 | 计价 | 按实计算
GJ1-21 | 材料 | 乙供 | C02010106 | 无缝钢管10~20号 Φ57以下 | kg | 81.708 | 4.75 | 0 | 0 | 计价 | 按实计算
GJ1-21 | 材料 | 乙供 | C12010200 | 电焊条 J507 综合 | kg | 964 | 5.52 | 0 | 0 | 计价 | 按实计算
GJ1-21 | 材料 | 乙供 | C12021100 | 碳钢氩弧焊丝 综合 | kg | 6.1 | 13 | 0 | 0 | 计价 | 按实计算
GJ1-21 | 材料 | 乙供 | C14010100 | 镀锌铁丝 | kg | 81 | 4.427 | 0 | 0 | 计价 | 按实计算
GJ1-21 | 材料 | 乙供 | C17030201 | 石棉扭绳 | kg | 20.79 | 3.986 | 0 | 0 | 计价 | 按实计算
GJ1-21 | 材料 | 乙供 | C17030501 | 石棉橡胶板 低压 6以下 | kg | 5.775 | 6.448 | 0 | 0 | 计价 | 按实计算
GJ1-21 | 材料 | 乙供 | C19020402 | 钙基脂(黄油) | kg | 21.945 | 7.163 | 0 | 0 | 计价 | 按实计算
GJ1-21 | 材料 | 乙供 | C19030701 | 渗透剂 | kg | 57.75 | 10.5 | 0 | 0 | 计价 | 按实计算
GJ1-21 | 材料 | 乙供 | C19070101 | 着色渗透探伤剂 | 组 | 4.51 | 59.66 | 0 | 0 | 计价 | 按实计算
GJ1-21 | 材料 | 乙供 | C19091001 | 密封胶 | kg | 4.62 | 14.468 | 0 | 0 | 计价 | 按实计算
GJ1-21 | 材料 | 乙供 | C19110101 | 氧气 | m³ | 232.848 | 4.71 | 0 | 0 | 计价 | 按实计算
GJ1-21 | 材料 | 乙供 | C19110201 | 乙炔气 | m³ | 81.499 | 10.379 | 0 | 0 | 计价 | 按实计算
GJ1-21 | 材料 | 乙供 | C22010101 | 钢管脚手架 包括扣件 | kg | 155.932 | 4.215 | 0 | 0 | 计价 | 按实计算
GJ1-21 | 材料 | 乙供 | C22010141 | 木脚手板 50×250×4000 | 块 | 20.79 | 70 | 0 | 0 | 计价 | 按实计算
GJ1-21 | 材料 | 乙供 | C22010201 | 枕木 160×220×2500 | 根 | 18.718 | 131.101 | 0 | 0 | 计价 | 按实计算
GJ1-21 | 材料 | 乙供 | C22040101 | 砂布 | 张 | 115 | 0.66 | 0 | 0 | 计价 | 按实计算
GJ1-21 | 材料 | 乙供 | C22040401 | 白布 | m² | 8 | 3.358 | 0 | 0 | 计价 | 按实计算
GJ1-21 | 材料 | 乙供 | C22040912 | 滤油纸 300×300 | 张 | 783 | 0.625 | 0 | 0 | 计价 | 按实计算
GJ1-21 | 材料 | 乙供 | C99010102 | 其他材料费 | 元 | 415.0275 | 1 | 0 | 0 | 计价 | 按实计算
GJ1-21 | 机械 | 乙供 | J03-01-008 | 履带式起重机 起重量 50t | 台班 | 4.2 | 1545.55 | 0 | 0 | 计价 | 按实计算
GJ1-21 | 机械 | 乙供 | J03-01-013 | 履带式起重机 起重量 150t | 台班 | 1 | 5061.35 | 0 | 0 | 计价 | 按实计算
GJ1-21 | 机械 | 乙供 | J03-01-038 | 汽车式起重机 起重量 25t | 台班 | 7.5 | 1122.92 | 0 | 0 | 计价 | 按实计算
GJ1-21 | 机械 | 乙供 | J03-01-059 | 门式起重机 起重量 75t | 台班 | 14.6 | 1369.59 | 0 | 0 | 计价 | 按实计算
GJ1-21 | 机械 | 乙供 | J03-01-088 | 自升式塔式起重机 起重力矩 16500kN·m | 台班 | 3 | 5026.58 | 0 | 0 | 计价 | 按实计算
GJ1-21 | 机械 | 乙供 | J04-01-044 | 低驾平板车 25t | 台班 | 12.5 | 1555.32 | 0 | 0 | 计价 | 按实计算
GJ1-21 | 机械 | 乙供 | J05-01-010 | 电动单筒慢速卷扬机 50kN | 台班 | 19 | 181.65 | 0 | 0 | 计价 | 按实计算
GJ1-21 | 机械 | 乙供 | J10-01-038 | 逆变直流焊机 电流 400A以内 | 台班 | 153 | 78.16 | 0 | 0 | 计价 | 按实计算
GJ1-21 | 机械 | 乙供 | J11-01-020 | 电动空气压缩机 排气量 10m³/min | 台班 | 2 | 419.72 | 0 | 0 | 计价 | 按实计算
GJ1-21 | 机械 | 乙供 | J13-01-041 | 滤油机 120L/h以内 | 台班 | 4.5 | 150.11 | 0 | 0 | 计价 | 按实计算
GJ1-22 | 人工 | 乙供 | 9101108 | 安装普通工 | 工日 | 209.71 | 70 | 0 | 0 | 计价 | 按实计算
GJ1-22 | 人工 | 乙供 | 9101109 | 安装技术工 | 工日 | 489.1 | 107 | 0 | 0 | 计价 | 按实计算
GJ1-22 | 材料 | 乙供 | C01020000 | 型钢 综合 | kg | 895 | 3.857 | 0 | 0 | 计价 | 按实计算
GJ1-22 | 材料 | 乙供 | C01030204 | 中厚钢板 12~20 | kg | 336.105 | 3.836 | 0 | 0 | 计价 | 按实计算
GJ1-22 | 材料 | 乙供 | C01040102 | 钢丝绳 Φ15以下 | kg | 175 | 5.97 | 0 | 0 | 计价 | 按实计算
GJ1-22 | 材料 | 乙供 | C02010106 | 无缝钢管10~20号 Φ57以下 | kg | 77.336 | 4.75 | 0 | 0 | 计价 | 按实计算
GJ1-22 | 材料 | 乙供 | C12010200 | 电焊条 J507 综合 | kg | 838 | 5.52 | 0 | 0 | 计价 | 按实计算
GJ1-22 | 材料 | 乙供 | C12021100 | 碳钢氩弧焊丝 综合 | kg | 5.2 | 13 | 0 | 0 | 计价 | 按实计算
GJ1-22 | 材料 | 乙供 | C14010100 | 镀锌铁丝 | kg | 70 | 4.427 | 0 | 0 | 计价 | 按实计算
GJ1-22 | 材料 | 乙供 | C17030201 | 石棉扭绳 | kg | 17.556 | 3.986 | 0 | 0 | 计价 | 按实计算
GJ1-22 | 材料 | 乙供 | C17030501 | 石棉橡胶板 低压 6以下 | kg | 5.082 | 6.448 | 0 | 0 | 计价 | 按实计算
GJ1-22 | 材料 | 乙供 | C19020402 | 钙基脂(黄油) | kg | 16.979 | 7.163 | 0 | 0 | 计价 | 按实计算
GJ1-22 | 材料 | 乙供 | C19030701 | 渗透剂 | kg | 53.13 | 10.5 | 0 | 0 | 计价 | 按实计算
GJ1-22 | 材料 | 乙供 | C19070101 | 着色渗透探伤剂 | 组 | 4.18 | 59.66 | 0 | 0 | 计价 | 按实计算
GJ1-22 | 材料 | 乙供 | C19091001 | 密封胶 | kg | 4.25 | 14.468 | 0 | 0 | 计价 | 按实计算
GJ1-22 | 材料 | 乙供 | C19110101 | 氧气 | m³ | 199.584 | 4.71 | 0 | 0 | 计价 | 按实计算
GJ1-22 | 材料 | 乙供 | C19110201 | 乙炔气 | m³ | 69.85 | 10.379 | 0 | 0 | 计价 | 按实计算
GJ1-22 | 材料 | 乙供 | C22010101 | 钢管脚手架 包括扣件 | kg | 151.774 | 4.215 | 0 | 0 | 计价 | 按实计算
GJ1-22 | 材料 | 乙供 | C22010141 | 木脚手板 50×250×4000 | 块 | 19.127 | 70 | 0 | 0 | 计价 | 按实计算
GJ1-22 | 材料 | 乙供 | C22010201 | 枕木 160×220×2500 | 根 | 16.632 | 131.101 | 0 | 0 | 计价 | 按实计算
GJ1-22 | 材料 | 乙供 | C22040101 | 砂布 | 张 | 85 | 0.66 | 0 | 0 | 计价 | 按实计算
GJ1-22 | 材料 | 乙供 | C22040401 | 白布 | m² | 7.5 | 3.358 | 0 | 0 | 计价 | 按实计算
GJ1-22 | 材料 | 乙供 | C22040912 | 滤油纸 300×300 | 张 | 721 | 0.625 | 0 | 0 | 计价 | 按实计算
GJ1-22 | 材料 | 乙供 | C99010102 | 其他材料费 | 元 | 372.1155 | 1 | 0 | 0 | 计价 | 按实计算
GJ1-22 | 机械 | 乙供 | J03-01-008 | 履带式起重机 起重量 50t | 台班 | 5.5 | 1545.55 | 0 | 0 | 计价 | 按实计算
GJ1-22 | 机械 | 乙供 | J03-01-038 | 汽车式起重机 起重量 25t | 台班 | 7 | 1122.92 | 0 | 0 | 计价 | 按实计算
GJ1-22 | 机械 | 乙供 | J03-01-059 | 门式起重机 起重量 75t | 台班 | 13.6 | 1369.59 | 0 | 0 | 计价 | 按实计算
GJ1-22 | 机械 | 乙供 | J03-01-076 | 塔式起重机 起重力矩 600kN·m | 台班 | 3 | 2601.42 | 0 | 0 | 计价 | 按实计算
GJ1-22 | 机械 | 乙供 | J04-01-044 | 低驾平板车 25t | 台班 | 11 | 1555.32 | 0 | 0 | 计价 | 按实计算
GJ1-22 | 机械 | 乙供 | J05-01-010 | 电动单筒慢速卷扬机 50kN | 台班 | 18 | 181.65 | 0 | 0 | 计价 | 按实计算
GJ1-22 | 机械 | 乙供 | J10-01-038 | 逆变直流焊机 电流 400A以内 | 台班 | 121 | 78.16 | 0 | 0 | 计价 | 按实计算
GJ1-22 | 机械 | 乙供 | J11-01-020 | 电动空气压缩机 排气量 10m³/min | 台班 | 2 | 419.72 | 0 | 0 | 计价 | 按实计算
GJ1-22 | 机械 | 乙供 | J13-01-041 | 滤油机 120L/h以内 | 台班 | 4 | 150.11 | 0 | 0 | 计价 | 按实计算
GJ1-23 | 人工 | 乙供 | 9101108 | 安装普通工 | 工日 | 182.24 | 70 | 0 | 0 | 计价 | 按实计算
GJ1-23 | 人工 | 乙供 | 9101109 | 安装技术工 | 工日 | 425.45 | 107 | 0 | 0 | 计价 | 按实计算
GJ1-23 | 材料 | 乙供 | C01020000 | 型钢 综合 | kg | 735 | 3.857 | 0 | 0 | 计价 | 按实计算
GJ1-23 | 材料 | 乙供 | C01030204 | 中厚钢板 12~20 | kg | 325.71 | 3.836 | 0 | 0 | 计价 | 按实计算
GJ1-23 | 材料 | 乙供 | C01040102 | 钢丝绳 Φ15以下 | kg | 163 | 5.97 | 0 | 0 | 计价 | 按实计算
GJ1-23 | 材料 | 乙供 | C02010106 | 无缝钢管10~20号 Φ57以下 | kg | 74.844 | 4.75 | 0 | 0 | 计价 | 按实计算
GJ1-23 | 材料 | 乙供 | C12010200 | 电焊条 J507 综合 | kg | 613 | 5.52 | 0 | 0 | 计价 | 按实计算
GJ1-23 | 材料 | 乙供 | C12021100 | 碳钢氩弧焊丝 综合 | kg | 4.6 | 13 | 0 | 0 | 计价 | 按实计算
GJ1-23 | 材料 | 乙供 | C14010100 | 镀锌铁丝 | kg | 59 | 4.427 | 0 | 0 | 计价 | 按实计算
GJ1-23 | 材料 | 乙供 | C17030201 | 石棉扭绳 | kg | 15.015 | 3.986 | 0 | 0 | 计价 | 按实计算
GJ1-23 | 材料 | 乙供 | C17030501 | 石棉橡胶板 低压 6以下 | kg | 4.62 | 6.448 | 0 | 0 | 计价 | 按实计算
GJ1-23 | 材料 | 乙供 | C19020402 | 钙基脂(黄油) | kg | 15.015 | 7.163 | 0 | 0 | 计价 | 按实计算
GJ1-23 | 材料 | 乙供 | C19030701 | 渗透剂 | kg | 46.2 | 10.5 | 0 | 0 | 计价 | 按实计算
GJ1-23 | 材料 | 乙供 | C19070101 | 着色渗透探伤剂 | 组 | 3.85 | 59.66 | 0 | 0 | 计价 | 按实计算
GJ1-23 | 材料 | 乙供 | C19091001 | 密封胶 | kg | 3.465 | 14.468 | 0 | 0 | 计价 | 按实计算
GJ1-23 | 材料 | 乙供 | C19110101 | 氧气 | m³ | 194.59 | 4.71 | 0 | 0 | 计价 | 按实计算
GJ1-23 | 材料 | 乙供 | C19110201 | 乙炔气 | m³ | 68.112 | 10.379 | 0 | 0 | 计价 | 按实计算
GJ1-23 | 材料 | 乙供 | C22010101 | 钢管脚手架 包括扣件 | kg | 147.616 | 4.215 | 0 | 0 | 计价 | 按实计算
GJ1-23 | 材料 | 乙供 | C22010141 | 木脚手板 50×250×4000 | 块 | 18.718 | 70 | 0 | 0 | 计价 | 按实计算
GJ1-23 | 材料 | 乙供 | C22010201 | 枕木 160×220×2500 | 根 | 15.589 | 131.101 | 0 | 0 | 计价 | 按实计算
GJ1-23 | 材料 | 乙供 | C22040101 | 砂布 | 张 | 69 | 0.66 | 0 | 0 | 计价 | 按实计算
GJ1-23 | 材料 | 乙供 | C22040401 | 白布 | m² | 6.5 | 3.358 | 0 | 0 | 计价 | 按实计算
GJ1-23 | 材料 | 乙供 | C22040912 | 滤油纸 300×300 | 张 | 645 | 0.625 | 0 | 0 | 计价 | 按实计算
GJ1-23 | 材料 | 乙供 | C99010102 | 其他材料费 | 元 | 322.9989 | 1 | 0 | 0 | 计价 | 按实计算
GJ1-23 | 机械 | 乙供 | J03-01-008 | 履带式起重机 起重量 50t | 台班 | 5 | 1545.55 | 0 | 0 | 计价 | 按实计算
GJ1-23 | 机械 | 乙供 | J03-01-038 | 汽车式起重机 起重量 25t | 台班 | 6.5 | 1122.92 | 0 | 0 | 计价 | 按实计算
GJ1-23 | 机械 | 乙供 | J03-01-057 | 门式起重机 起重量 40t | 台班 | 11.5 | 986.52 | 0 | 0 | 计价 | 按实计算
GJ1-23 | 机械 | 乙供 | J03-01-075 | 塔式起重机 起重力矩 400kN·m | 台班 | 3 | 1925.71 | 0 | 0 | 计价 | 按实计算
GJ1-23 | 机械 | 乙供 | J04-01-044 | 低驾平板车 25t | 台班 | 9.5 | 1555.32 | 0 | 0 | 计价 | 按实计算
GJ1-23 | 机械 | 乙供 | J05-01-010 | 电动单筒慢速卷扬机 50kN | 台班 | 15 | 181.65 | 0 | 0 | 计价 | 按实计算
GJ1-23 | 机械 | 乙供 | J10-01-038 | 逆变直流焊机 电流 400A以内 | 台班 | 98 | 78.16 | 0 | 0 | 计价 | 按实计算
GJ1-23 | 机械 | 乙供 | J11-01-020 | 电动空气压缩机 排气量 10m³/min | 台班 | 2 | 419.72 | 0 | 0 | 计价 | 按实计算
GJ1-23 | 机械 | 乙供 | J13-01-041 | 滤油机 120L/h以内 | 台班 | 3.5 | 150.11 | 0 | 0 | 计价 | 按实计算
GJ1-24 | 人工 | 乙供 | 9101108 | 安装普通工 | 工日 | 154.1 | 70 | 0 | 0 | 计价 | 按实计算
GJ1-24 | 人工 | 乙供 | 9101109 | 安装技术工 | 工日 | 360.46 | 107 | 0 | 0 | 计价 | 按实计算
GJ1-24 | 材料 | 乙供 | C01020000 | 型钢 综合 | kg | 612 | 3.857 | 0 | 0 | 计价 | 按实计算
GJ1-24 | 材料 | 乙供 | C01030204 | 中厚钢板 12~20 | kg | 318.78 | 3.836 | 0 | 0 | 计价 | 按实计算
GJ1-24 | 材料 | 乙供 | C01040102 | 钢丝绳 Φ15以下 | kg | 142 | 5.97 | 0 | 0 | 计价 | 按实计算
GJ1-24 | 材料 | 乙供 | C02010106 | 无缝钢管10~20号 Φ57以下 | kg | 72.765 | 4.75 | 0 | 0 | 计价 | 按实计算
GJ1-24 | 材料 | 乙供 | C12010200 | 电焊条 J507 综合 | kg | 357 | 5.52 | 0 | 0 | 计价 | 按实计算
GJ1-24 | 材料 | 乙供 | C12021100 | 碳钢氩弧焊丝 综合 | kg | 2.9 | 13 | 0 | 0 | 计价 | 按实计算
GJ1-24 | 材料 | 乙供 | C14010100 | 镀锌铁丝 | kg | 41 | 4.427 | 0 | 0 | 计价 | 按实计算
GJ1-24 | 材料 | 乙供 | C17030201 | 石棉扭绳 | kg | 8.259 | 3.986 | 0 | 0 | 计价 | 按实计算
GJ1-24 | 材料 | 乙供 | C17030501 | 石棉橡胶板 低压 6以下 | kg | 3.812 | 6.448 | 0 | 0 | 计价 | 按实计算
GJ1-24 | 材料 | 乙供 | C19020402 | 钙基脂(黄油) | kg | 11.435 | 7.163 | 0 | 0 | 计价 | 按实计算
GJ1-24 | 材料 | 乙供 | C19030701 | 渗透剂 | kg | 38.115 | 10.5 | 0 | 0 | 计价 | 按实计算
GJ1-24 | 材料 | 乙供 | C19070101 | 着色渗透探伤剂 | 组 | 3.63 | 59.66 | 0 | 0 | 计价 | 按实计算
GJ1-24 | 材料 | 乙供 | C19091001 | 密封胶 | kg | 2.541 | 14.468 | 0 | 0 | 计价 | 按实计算
GJ1-24 | 材料 | 乙供 | C19110101 | 氧气 | m³ | 170.478 | 4.71 | 0 | 0 | 计价 | 按实计算
GJ1-24 | 材料 | 乙供 | C19110201 | 乙炔气 | m³ | 59.664 | 10.379 | 0 | 0 | 计价 | 按实计算
GJ1-24 | 材料 | 乙供 | C22010101 | 钢管脚手架 包括扣件 | kg | 155.932 | 4.215 | 0 | 0 | 计价 | 按实计算
GJ1-24 | 材料 | 乙供 | C22010141 | 木脚手板 50×250×4000 | 块 | 20.579 | 70 | 0 | 0 | 计价 | 按实计算
GJ1-24 | 材料 | 乙供 | C22010201 | 枕木 160×220×2500 | 根 | 11.431 | 131.101 | 0 | 0 | 计价 | 按实计算
GJ1-24 | 材料 | 乙供 | C22040101 | 砂布 | 张 | 63 | 0.66 | 0 | 0 | 计价 | 按实计算
GJ1-24 | 材料 | 乙供 | C22040401 | 白布 | m² | 5 | 3.358 | 0 | 0 | 计价 | 按实计算
GJ1-24 | 材料 | 乙供 | C22040912 | 滤油纸 300×300 | 张 | 357 | 0.625 | 0 | 0 | 计价 | 按实计算
GJ1-24 | 材料 | 乙供 | C99010102 | 其他材料费 | 元 | 261.1918 | 1 | 0 | 0 | 计价 | 按实计算
GJ1-24 | 机械 | 乙供 | J03-01-008 | 履带式起重机 起重量 50t | 台班 | 4 | 1545.55 | 0 | 0 | 计价 | 按实计算
GJ1-24 | 机械 | 乙供 | J03-01-038 | 汽车式起重机 起重量 25t | 台班 | 4 | 1122.92 | 0 | 0 | 计价 | 按实计算
GJ1-24 | 机械 | 乙供 | J03-01-057 | 门式起重机 起重量 40t | 台班 | 9.4 | 986.52 | 0 | 0 | 计价 | 按实计算
GJ1-24 | 机械 | 乙供 | J03-01-075 | 塔式起重机 起重力矩 400kN·m | 台班 | 2.5 | 1925.71 | 0 | 0 | 计价 | 按实计算
GJ1-24 | 机械 | 乙供 | J04-01-044 | 低驾平板车 25t | 台班 | 6.8 | 1555.32 | 0 | 0 | 计价 | 按实计算
GJ1-24 | 机械 | 乙供 | J05-01-010 | 电动单筒慢速卷扬机 50kN | 台班 | 12 | 181.65 | 0 | 0 | 计价 | 按实计算
GJ1-24 | 机械 | 乙供 | J10-01-038 | 逆变直流焊机 电流 400A以内 | 台班 | 68.6538 | 78.16 | 0 | 0 | 计价 | 按实计算
GJ1-24 | 机械 | 乙供 | J11-01-020 | 电动空气压缩机 排气量 10m³/min | 台班 | 1.5 | 419.72 | 0 | 0 | 计价 | 按实计算
GJ1-24 | 机械 | 乙供 | J13-01-041 | 滤油机 120L/h以内 | 台班 | 3 | 150.11 | 0 | 0 | 计价 | 按实计算
GJ1-25 | 人工 | 乙供 | 9101108 | 安装普通工 | 工日 | 77.05 | 70 | 0 | 0 | 计价 | 按实计算
GJ1-25 | 人工 | 乙供 | 9101109 | 安装技术工 | 工日 | 180.23 | 107 | 0 | 0 | 计价 | 按实计算
GJ1-25 | 材料 | 乙供 | C01020000 | 型钢 综合 | kg | 467 | 3.857 | 0 | 0 | 计价 | 按实计算
GJ1-25 | 材料 | 乙供 | C01030204 | 中厚钢板 12~20 | kg | 218.295 | 3.836 | 0 | 0 | 计价 | 按实计算
GJ1-25 | 材料 | 乙供 | C01040102 | 钢丝绳 Φ15以下 | kg | 136 | 5.97 | 0 | 0 | 计价 | 按实计算
GJ1-25 | 材料 | 乙供 | C02010106 | 无缝钢管10~20号 Φ57以下 | kg | 52.19 | 4.75 | 0 | 0 | 计价 | 按实计算
GJ1-25 | 材料 | 乙供 | C12010200 | 电焊条 J507 综合 | kg | 153 | 5.52 | 0 | 0 | 计价 | 按实计算
GJ1-25 | 材料 | 乙供 | C12021100 | 碳钢氩弧焊丝 综合 | kg | 2.2 | 13 | 0 | 0 | 计价 | 按实计算
GJ1-25 | 材料 | 乙供 | C14010100 | 镀锌铁丝 | kg | 32 | 4.427 | 0 | 0 | 计价 | 按实计算
GJ1-25 | 材料 | 乙供 | C17030201 | 石棉扭绳 | kg | 4.62 | 3.986 | 0 | 0 | 计价 | 按实计算
GJ1-25 | 材料 | 乙供 | C17030501 | 石棉橡胶板 低压 6以下 | kg | 3.465 | 6.448 | 0 | 0 | 计价 | 按实计算
GJ1-25 | 材料 | 乙供 | C19020402 | 钙基脂(黄油) | kg | 8.085 | 7.163 | 0 | 0 | 计价 | 按实计算
GJ1-25 | 材料 | 乙供 | C19030701 | 渗透剂 | kg | 23.1 | 10.5 | 0 | 0 | 计价 | 按实计算
GJ1-25 | 材料 | 乙供 | C19070101 | 着色渗透探伤剂 | 组 | 3.41 | 59.66 | 0 | 0 | 计价 | 按实计算
GJ1-25 | 材料 | 乙供 | C19091001 | 密封胶 | kg | 2.31 | 14.468 | 0 | 0 | 计价 | 按实计算
GJ1-25 | 材料 | 乙供 | C19110101 | 氧气 | m³ | 106.447 | 4.71 | 0 | 0 | 计价 | 按实计算
GJ1-25 | 材料 | 乙供 | C19110201 | 乙炔气 | m³ | 37.257 | 10.379 | 0 | 0 | 计价 | 按实计算
GJ1-25 | 材料 | 乙供 | C22010101 | 钢管脚手架 包括扣件 | kg | 109.151 | 4.215 | 0 | 0 | 计价 | 按实计算
GJ1-25 | 材料 | 乙供 | C22010141 | 木脚手板 50×250×4000 | 块 | 10.402 | 70 | 0 | 0 | 计价 | 按实计算
GJ1-25 | 材料 | 乙供 | C22010201 | 枕木 160×220×2500 | 根 | 5.201 | 131.101 | 0 | 0 | 计价 | 按实计算
GJ1-25 | 材料 | 乙供 | C22040101 | 砂布 | 张 | 46 | 0.66 | 0 | 0 | 计价 | 按实计算
GJ1-25 | 材料 | 乙供 | C22040401 | 白布 | m² | 4 | 3.358 | 0 | 0 | 计价 | 按实计算
GJ1-25 | 材料 | 乙供 | C22040912 | 滤油纸 300×300 | 张 | 150 | 0.625 | 0 | 0 | 计价 | 按实计算
GJ1-25 | 材料 | 乙供 | C99010102 | 其他材料费 | 元 | 163.7399 | 1 | 0 | 0 | 计价 | 按实计算
GJ1-25 | 机械 | 乙供 | J03-01-008 | 履带式起重机 起重量 50t | 台班 | 2.5 | 1545.55 | 0 | 0 | 计价 | 按实计算
GJ1-25 | 机械 | 乙供 | J03-01-038 | 汽车式起重机 起重量 25t | 台班 | 2.5 | 1122.92 | 0 | 0 | 计价 | 按实计算
GJ1-25 | 机械 | 乙供 | J03-01-057 | 门式起重机 起重量 40t | 台班 | 8.5 | 986.52 | 0 | 0 | 计价 | 按实计算
GJ1-25 | 机械 | 乙供 | J03-01-074 | 塔式起重机 起重力矩 300kN·m | 台班 | 2 | 1727.82 | 0 | 0 | 计价 | 按实计算
GJ1-25 | 机械 | 乙供 | J04-01-044 | 低驾平板车 25t | 台班 | 5.5 | 1555.32 | 0 | 0 | 计价 | 按实计算
GJ1-25 | 机械 | 乙供 | J05-01-010 | 电动单筒慢速卷扬机 50kN | 台班 | 8 | 181.65 | 0 | 0 | 计价 | 按实计算
GJ1-25 | 机械 | 乙供 | J10-01-038 | 逆变直流焊机 电流 400A以内 | 台班 | 29.4231 | 78.16 | 0 | 0 | 计价 | 按实计算
GJ1-25 | 机械 | 乙供 | J11-01-020 | 电动空气压缩机 排气量 10m³/min | 台班 | 1.5 | 419.72 | 0 | 0 | 计价 | 按实计算
GJ1-25 | 机械 | 乙供 | J13-01-041 | 滤油机 120L/h以内 | 台班 | 2.5 | 150.11 | 0 | 0 | 计价 | 按实计算
GJ1-26 | 人工 | 乙供 | 9101108 | 安装普通工 | 工日 | 0.6097 | 70 | 0 | 0 | 计价 | 按实计算
GJ1-26 | 人工 | 乙供 | 9101109 | 安装技术工 | 工日 | 1.4204 | 107 | 0 | 0 | 计价 | 按实计算
GJ1-26 | 材料 | 乙供 | C01020000 | 型钢 综合 | kg | 5.808 | 3.857 | 0 | 0 | 计价 | 按实计算
GJ1-26 | 材料 | 乙供 | C01030204 | 中厚钢板 12~20 | kg | 2.596 | 3.836 | 0 | 0 | 计价 | 按实计算
GJ1-26 | 材料 | 乙供 | C02010106 | 无缝钢管10~20号 Φ57以下 | kg | 1.931 | 4.75 | 0 | 0 | 计价 | 按实计算
GJ1-26 | 材料 | 乙供 | C12010200 | 电焊条 J507 综合 | kg | 2.68 | 5.52 | 0 | 0 | 计价 | 按实计算
GJ1-26 | 材料 | 乙供 | C14010100 | 镀锌铁丝 | kg | 0.139 | 4.427 | 0 | 0 | 计价 | 按实计算
GJ1-26 | 材料 | 乙供 | C17030201 | 石棉扭绳 | kg | 0.531 | 3.986 | 0 | 0 | 计价 | 按实计算
GJ1-26 | 材料 | 乙供 | C19110101 | 氧气 | m³ | 1.771 | 4.71 | 0 | 0 | 计价 | 按实计算
GJ1-26 | 材料 | 乙供 | C19110201 | 乙炔气 | m³ | 0.616 | 10.379 | 0 | 0 | 计价 | 按实计算
GJ1-26 | 材料 | 乙供 | C22010101 | 钢管脚手架 包括扣件 | kg | 2.31 | 4.215 | 0 | 0 | 计价 | 按实计算
GJ1-26 | 材料 | 乙供 | C22010141 | 木脚手板 50×250×4000 | 块 | 0.04 | 70 | 0 | 0 | 计价 | 按实计算
GJ1-26 | 材料 | 乙供 | C22010201 | 枕木 160×220×2500 | 根 | 0.026 | 131.101 | 0 | 0 | 计价 | 按实计算
GJ1-26 | 材料 | 乙供 | C22040101 | 砂布 | 张 | 0.046 | 0.66 | 0 | 0 | 计价 | 按实计算
GJ1-26 | 材料 | 乙供 | C99010102 | 其他材料费 | 元 | 1.7954 | 1 | 0 | 0 | 计价 | 按实计算
GJ1-26 | 机械 | 乙供 | J03-01-038 | 汽车式起重机 起重量 25t | 台班 | 0.033 | 1122.92 | 0 | 0 | 计价 | 按实计算
GJ1-26 | 机械 | 乙供 | J03-01-057 | 门式起重机 起重量 40t | 台班 | 0.022 | 986.52 | 0 | 0 | 计价 | 按实计算
GJ1-26 | 机械 | 乙供 | J03-01-076 | 塔式起重机 起重力矩 600kN·m | 台班 | 0.022 | 2601.42 | 0 | 0 | 计价 | 按实计算
GJ1-26 | 机械 | 乙供 | J04-01-044 | 低驾平板车 25t | 台班 | 0.022 | 1555.32 | 0 | 0 | 计价 | 按实计算
GJ1-26 | 机械 | 乙供 | J10-01-038 | 逆变直流焊机 电流 400A以内 | 台班 | 0.5826 | 78.16 | 0 | 0 | 计价 | 按实计算
GJ1-27 | 人工 | 乙供 | 9101108 | 安装普通工 | 工日 | 242.6668 | 70 | 0 | 0 | 计价 | 按实计算
GJ1-27 | 人工 | 乙供 | 9101109 | 安装技术工 | 工日 | 953.9514 | 107 | 0 | 0 | 计价 | 按实计算
GJ1-27 | 材料 | 乙供 | C01020000 | 型钢 综合 | kg | 1635.5288 | 3.857 | 0 | 0 | 计价 | 按实计算
GJ1-27 | 材料 | 乙供 | C01020712 | 圆钢 Φ10以下 | kg | 18.744 | 3.959 | 0 | 0 | 计价 | 按实计算
GJ1-27 | 材料 | 乙供 | C01030105 | 薄钢板 4以下 | kg | 33.9096 | 3.879 | 0 | 0 | 计价 | 按实计算
GJ1-27 | 材料 | 乙供 | C01030204 | 中厚钢板 12~20 | kg | 38.88 | 3.836 | 0 | 0 | 计价 | 按实计算
GJ1-27 | 材料 | 乙供 | C01040102 | 钢丝绳 Φ15以下 | kg | 0.5112 | 5.97 | 0 | 0 | 计价 | 按实计算
GJ1-27 | 材料 | 乙供 | C04010301 | 紫铜皮 0.5以下 | kg | 0.144 | 51.078 | 0 | 0 | 计价 | 按实计算
GJ1-27 | 材料 | 乙供 | C07010101 | 平垫铁 综合 | kg | 6.72 | 4.655 | 0 | 0 | 计价 | 按实计算
GJ1-27 | 材料 | 乙供 | C07010201 | 斜垫铁 综合 | kg | 58.416 | 4.655 | 0 | 0 | 计价 | 按实计算
GJ1-27 | 材料 | 乙供 | C12010100 | 电焊条 J422 综合 | kg | 323.547 | 4.96 | 0 | 0 | 计价 | 按实计算
GJ1-27 | 材料 | 乙供 | C12010200 | 电焊条 J507 综合 | kg | 245.3753 | 5.52 | 0 | 0 | 计价 | 按实计算
GJ1-27 | 材料 | 乙供 | C12011800 | 不锈钢电焊条 综合 | kg | 109.7081 | 32.933 | 0 | 0 | 计价 | 按实计算
GJ1-27 | 材料 | 乙供 | C12021100 | 碳钢氩弧焊丝 综合 | kg | 12.3029 | 13 | 0 | 0 | 计价 | 按实计算
GJ1-27 | 材料 | 乙供 | C12021800 | 不锈钢氩弧焊丝 综合 | kg | 178.3292 | 38.379 | 0 | 0 | 计价 | 按实计算
GJ1-27 | 材料 | 乙供 | C12040101 | 钨极棒 | g | 7435.9474 | 0.331 | 0 | 0 | 计价 | 按实计算
GJ1-27 | 材料 | 乙供 | C14010100 | 镀锌铁丝 | kg | 243.583 | 4.427 | 0 | 0 | 计价 | 按实计算
GJ1-27 | 材料 | 乙供 | C15010805 | 镀锌钢管接头零件 DN50 | 个 | 57.6 | 4.819 | 0 | 0 | 计价 | 按实计算
GJ1-27 | 材料 | 乙供 | C17030201 | 石棉扭绳 | kg | 16.2444 | 3.986 | 0 | 0 | 计价 | 按实计算
GJ1-27 | 材料 | 乙供 | C17030502 | 石棉橡胶板 中压 6以下 | kg | 20.8274 | 8.49 | 0 | 0 | 计价 | 按实计算
GJ1-27 | 材料 | 乙供 | C17030506 | 石棉橡胶板 耐酸 1以下 | kg | 5.6712 | 21.55 | 0 | 0 | 计价 | 按实计算
GJ1-27 | 材料 | 乙供 | C17030601 | 橡胶石棉盘根 6以下 | kg | 7.8192 | 29.835 | 0 | 0 | 计价 | 按实计算
GJ1-27 | 材料 | 乙供 | C18010102 | 橡胶板 10mm以下 | kg | 2.52 | 5.638 | 0 | 0 | 计价 | 按实计算
GJ1-27 | 材料 | 乙供 | C19020402 | 钙基脂(黄油) | kg | 8.832 | 7.163 | 0 | 0 | 计价 | 按实计算
GJ1-27 | 材料 | 乙供 | C19030701 | 渗透剂 | kg | 14.7969 | 10.5 | 0 | 0 | 计价 | 按实计算
GJ1-27 | 材料 | 乙供 | C19031101 | 清洗剂 | kg | 20.0976 | 2.41 | 0 | 0 | 计价 | 按实计算
GJ1-27 | 材料 | 乙供 | C19070112 | 定影剂 1gal | 袋 | 1.0685 | 18.184 | 0 | 0 | 计价 | 按实计算
GJ1-27 | 材料 | 乙供 | C19070114 | 显影剂 1gal | 袋 | 1.0685 | 9.174 | 0 | 0 | 计价 | 按实计算
GJ1-27 | 材料 | 乙供 | C19110101 | 氧气 | m³ | 474.106 | 4.71 | 0 | 0 | 计价 | 按实计算
GJ1-27 | 材料 | 乙供 | C19110201 | 乙炔气 | m³ | 166.2574 | 10.379 | 0 | 0 | 计价 | 按实计算
GJ1-27 | 材料 | 乙供 | C19110601 | 氩气 | m³ | 446.2802 | 14.828 | 0 | 0 | 计价 | 按实计算
GJ1-27 | 材料 | 乙供 | C21020101 | 电 | kW·h | 867.456 | 0.84 | 0 | 0 | 计价 | 按实计算
GJ1-27 | 材料 | 乙供 | C22010101 | 钢管脚手架 包括扣件 | kg | 4591.1928 | 4.215 | 0 | 0 | 计价 | 按实计算
GJ1-27 | 材料 | 乙供 | C22010141 | 木脚手板 50×250×4000 | 块 | 75.0247 | 70 | 0 | 0 | 计价 | 按实计算
GJ1-27 | 材料 | 乙供 | C22010201 | 枕木 160×220×2500 | 根 | 1.1076 | 131.101 | 0 | 0 | 计价 | 按实计算
GJ1-27 | 材料 | 乙供 | C22020301 | X光软胶片 80×300 | 张 | 29.4421 | 4.31 | 0 | 0 | 计价 | 按实计算
GJ1-27 | 材料 | 乙供 | C22020402 | 增感纸 80×300 | 张 | 0.5342 | 24.39 | 0 | 0 | 计价 | 按实计算
GJ1-27 | 材料 | 乙供 | C22030701 | 尼龙砂轮片 Φ100 | 片 | 368.2686 | 1.099 | 0 | 0 | 计价 | 按实计算
GJ1-27 | 材料 | 乙供 | C22030901 | 砂轮切割片 Φ400 | 片 | 13.3834 | 7.977 | 0 | 0 | 计价 | 按实计算
GJ1-27 | 材料 | 乙供 | C22040101 | 砂布 | 张 | 32.2656 | 0.66 | 0 | 0 | 计价 | 按实计算
GJ1-27 | 材料 | 乙供 | C22040401 | 白布 | m² | 0.36 | 3.358 | 0 | 0 | 计价 | 按实计算
GJ1-27 | 材料 | 乙供 | C22040501 | 棉纱头 | kg | 76.5508 | 5.67 | 0 | 0 | 计价 | 按实计算
GJ1-27 | 材料 | 乙供 | C99010102 | 其他材料费 | 元 | 1248.8205 | 1 | 0 | 0 | 计价 | 按实计算
GJ1-27 | 机械 | 乙供 | J03-01-004 | 履带式起重机 起重量 15t | 台班 | 0.1814 | 714.8 | 0 | 0 | 计价 | 按实计算
GJ1-27 | 机械 | 乙供 | J03-01-008 | 履带式起重机 起重量 50t | 台班 | 2.4282 | 1545.55 | 0 | 0 | 计价 | 按实计算
GJ1-27 | 机械 | 乙供 | J03-01-033 | 汽车式起重机 起重量 5t | 台班 | 2.3179 | 552.67 | 0 | 0 | 计价 | 按实计算
GJ1-27 | 机械 | 乙供 | J03-01-034 | 汽车式起重机 起重量 8t | 台班 | 2.4535 | 655.69 | 0 | 0 | 计价 | 按实计算
GJ1-27 | 机械 | 乙供 | J03-01-037 | 汽车式起重机 起重量 20t | 台班 | 0.648 | 993.04 | 0 | 0 | 计价 | 按实计算
GJ1-27 | 机械 | 乙供 | J03-01-038 | 汽车式起重机 起重量 25t | 台班 | 1.2444 | 1122.92 | 0 | 0 | 计价 | 按实计算
GJ1-27 | 机械 | 乙供 | J03-01-066 | 叉式起重机 起重量 5t | 台班 | 1.1184 | 459.84 | 0 | 0 | 计价 | 按实计算
GJ1-27 | 机械 | 乙供 | J03-01-086 | 自升式塔式起重机 起重力矩 12500kN·m | 台班 | 1.1076 | 3887.16 | 0 | 0 | 计价 | 按实计算
GJ1-27 | 机械 | 乙供 | J04-01-002 | 载重汽车 5t | 台班 | 2.0829 | 380.35 | 0 | 0 | 计价 | 按实计算
GJ1-27 | 机械 | 乙供 | J04-01-004 | 载重汽车 8t | 台班 | 2.4535 | 445.99 | 0 | 0 | 计价 | 按实计算
GJ1-27 | 机械 | 乙供 | J04-01-005 | 载重汽车 10t | 台班 | 0.9072 | 490.08 | 0 | 0 | 计价 | 按实计算
GJ1-27 | 机械 | 乙供 | J04-01-044 | 低驾平板车 25t | 台班 | 1.3206 | 1555.32 | 0 | 0 | 计价 | 按实计算
GJ1-27 | 机械 | 乙供 | J05-01-002 | 电动单筒快速卷扬机 20kN | 台班 | 1.296 | 199.48 | 0 | 0 | 计价 | 按实计算
GJ1-27 | 机械 | 乙供 | J05-01-009 | 电动单筒慢速卷扬机 30kN | 台班 | 7.1773 | 175.97 | 0 | 0 | 计价 | 按实计算
GJ1-27 | 机械 | 乙供 | J05-01-010 | 电动单筒慢速卷扬机 50kN | 台班 | 17.679 | 181.65 | 0 | 0 | 计价 | 按实计算
GJ1-27 | 机械 | 乙供 | J05-01-031 | 单速电动葫芦 3t | 台班 | 0.0626 | 35.98 | 0 | 0 | 计价 | 按实计算
GJ1-27 | 机械 | 乙供 | J08-01-098 | 管子切断套丝机 管径 Φ159 | 台班 | 0.0888 | 23.45 | 0 | 0 | 计价 | 按实计算
GJ1-27 | 机械 | 乙供 | J10-01-001 | 交流弧焊机 容量 21kVA | 台班 | 52.7814 | 67 | 0 | 0 | 计价 | 按实计算
GJ1-27 | 机械 | 乙供 | J10-01-038 | 逆变直流焊机 电流 400A以内 | 台班 | 133.4348 | 78.16 | 0 | 0 | 计价 | 按实计算
GJ1-27 | 机械 | 乙供 | J13-01-016 | X射线探伤机 2505 | 台班 | 7.4366 | 251 | 0 | 0 | 计价 | 按实计算
GJ1-27 | 机械 | 乙供 | J15-01-010 | 砂轮切割机 直径 Φ400 | 台班 | 2.5417 | 57.77 | 0 | 0 | 计价 | 按实计算
GJ1-28 | 人工 | 乙供 | 9101108 | 安装普通工 | 工日 | 194.08 | 70 | 0 | 0 | 计价 | 按实计算
GJ1-28 | 人工 | 乙供 | 9101109 | 安装技术工 | 工日 | 763.672 | 107 | 0 | 0 | 计价 | 按实计算
GJ1-28 | 材料 | 乙供 | C01020000 | 型钢 综合 | kg | 1363.1019 | 3.857 | 0 | 0 | 计价 | 按实计算
GJ1-28 | 材料 | 乙供 | C01020712 | 圆钢 Φ10以下 | kg | 15.6464 | 3.959 | 0 | 0 | 计价 | 按实计算
GJ1-28 | 材料 | 乙供 | C01030105 | 薄钢板 4以下 | kg | 28.3058 | 3.879 | 0 | 0 | 计价 | 按实计算
GJ1-28 | 材料 | 乙供 | C01030204 | 中厚钢板 12~20 | kg | 32.4 | 3.836 | 0 | 0 | 计价 | 按实计算
GJ1-28 | 材料 | 乙供 | C01040102 | 钢丝绳 Φ15以下 | kg | 0.4267 | 5.97 | 0 | 0 | 计价 | 按实计算
GJ1-28 | 材料 | 乙供 | C04010301 | 紫铜皮 0.5以下 | kg | 0.12 | 51.078 | 0 | 0 | 计价 | 按实计算
GJ1-28 | 材料 | 乙供 | C07010101 | 平垫铁 综合 | kg | 5.6 | 4.655 | 0 | 0 | 计价 | 按实计算
GJ1-28 | 材料 | 乙供 | C07010201 | 斜垫铁 综合 | kg | 48.68 | 4.655 | 0 | 0 | 计价 | 按实计算
GJ1-28 | 材料 | 乙供 | C12010100 | 电焊条 J422 综合 | kg | 270.0782 | 4.96 | 0 | 0 | 计价 | 按实计算
GJ1-28 | 材料 | 乙供 | C12010200 | 电焊条 J507 综合 | kg | 204.4794 | 5.52 | 0 | 0 | 计价 | 按实计算
GJ1-28 | 材料 | 乙供 | C12011800 | 不锈钢电焊条 综合 | kg | 91.4234 | 32.933 | 0 | 0 | 计价 | 按实计算
GJ1-28 | 材料 | 乙供 | C12021100 | 碳钢氩弧焊丝 综合 | kg | 10.2524 | 13 | 0 | 0 | 计价 | 按实计算
GJ1-28 | 材料 | 乙供 | C12021800 | 不锈钢氩弧焊丝 综合 | kg | 148.6077 | 38.379 | 0 | 0 | 计价 | 按实计算
GJ1-28 | 材料 | 乙供 | C12040101 | 钨极棒 | g | 6196.6228 | 0.331 | 0 | 0 | 计价 | 按实计算
GJ1-28 | 材料 | 乙供 | C14010100 | 镀锌铁丝 | kg | 203.0202 | 4.427 | 0 | 0 | 计价 | 按实计算
GJ1-28 | 材料 | 乙供 | C15010805 | 镀锌钢管接头零件 DN50 | 个 | 48 | 4.819 | 0 | 0 | 计价 | 按实计算
GJ1-28 | 材料 | 乙供 | C17030201 | 石棉扭绳 | kg | 13.557 | 3.986 | 0 | 0 | 计价 | 按实计算
GJ1-28 | 材料 | 乙供 | C17030502 | 石棉橡胶板 中压 6以下 | kg | 17.3562 | 8.49 | 0 | 0 | 计价 | 按实计算
GJ1-28 | 材料 | 乙供 | C17030506 | 石棉橡胶板 耐酸 1以下 | kg | 4.726 | 21.55 | 0 | 0 | 计价 | 按实计算
GJ1-28 | 材料 | 乙供 | C17030601 | 橡胶石棉盘根 6以下 | kg | 6.516 | 29.835 | 0 | 0 | 计价 | 按实计算
GJ1-28 | 材料 | 乙供 | C18010102 | 橡胶板 10mm以下 | kg | 2.1 | 5.638 | 0 | 0 | 计价 | 按实计算
GJ1-28 | 材料 | 乙供 | C19020402 | 钙基脂(黄油) | kg | 7.36 | 7.163 | 0 | 0 | 计价 | 按实计算
GJ1-28 | 材料 | 乙供 | C19030701 | 渗透剂 | kg | 12.3495 | 10.5 | 0 | 0 | 计价 | 按实计算
GJ1-28 | 材料 | 乙供 | C19031101 | 清洗剂 | kg | 16.748 | 2.41 | 0 | 0 | 计价 | 按实计算
GJ1-28 | 材料 | 乙供 | C19070112 | 定影剂 1gal | 袋 | 0.8904 | 18.184 | 0 | 0 | 计价 | 按实计算
GJ1-28 | 材料 | 乙供 | C19070114 | 显影剂 1gal | 袋 | 0.8904 | 9.174 | 0 | 0 | 计价 | 按实计算
GJ1-28 | 材料 | 乙供 | C19110101 | 氧气 | m³ | 395.2271 | 4.71 | 0 | 0 | 计价 | 按实计算
GJ1-28 | 材料 | 乙供 | C19110201 | 乙炔气 | m³ | 138.5962 | 10.379 | 0 | 0 | 计价 | 按实计算
GJ1-28 | 材料 | 乙供 | C19110601 | 氩气 | m³ | 371.9002 | 14.828 | 0 | 0 | 计价 | 按实计算
GJ1-28 | 材料 | 乙供 | C21020101 | 电 | kW·h | 722.88 | 0.84 | 0 | 0 | 计价 | 按实计算
GJ1-28 | 材料 | 乙供 | C22010101 | 钢管脚手架 包括扣件 | kg | 3826.3046 | 4.215 | 0 | 0 | 计价 | 按实计算
GJ1-28 | 材料 | 乙供 | C22010141 | 木脚手板 50×250×4000 | 块 | 62.5262 | 70 | 0 | 0 | 计价 | 按实计算
GJ1-28 | 材料 | 乙供 | C22010201 | 枕木 160×220×2500 | 根 | 0.9246 | 131.101 | 0 | 0 | 计价 | 按实计算
GJ1-28 | 材料 | 乙供 | C22020301 | X光软胶片 80×300 | 张 | 24.5351 | 4.31 | 0 | 0 | 计价 | 按实计算
GJ1-28 | 材料 | 乙供 | C22020402 | 增感纸 80×300 | 张 | 0.4452 | 24.39 | 0 | 0 | 计价 | 按实计算
GJ1-28 | 材料 | 乙供 | C22030701 | 尼龙砂轮片 Φ100 | 片 | 306.8905 | 1.099 | 0 | 0 | 计价 | 按实计算
GJ1-28 | 材料 | 乙供 | C22030901 | 砂轮切割片 Φ400 | 片 | 11.1528 | 7.977 | 0 | 0 | 计价 | 按实计算
GJ1-28 | 材料 | 乙供 | C22040101 | 砂布 | 张 | 26.888 | 0.66 | 0 | 0 | 计价 | 按实计算
GJ1-28 | 材料 | 乙供 | C22040401 | 白布 | m² | 0.3 | 3.358 | 0 | 0 | 计价 | 按实计算
GJ1-28 | 材料 | 乙供 | C22040501 | 棉纱头 | kg | 63.7923 | 5.67 | 0 | 0 | 计价 | 按实计算
GJ1-28 | 材料 | 乙供 | C99010102 | 其他材料费 | 元 | 1040.8171 | 1 | 0 | 0 | 计价 | 按实计算
GJ1-28 | 机械 | 乙供 | J03-01-004 | 履带式起重机 起重量 15t | 台班 | 0.168 | 714.8 | 0 | 0 | 计价 | 按实计算
GJ1-28 | 机械 | 乙供 | J03-01-008 | 履带式起重机 起重量 50t | 台班 | 2.0269 | 1545.55 | 0 | 0 | 计价 | 按实计算
GJ1-28 | 机械 | 乙供 | J03-01-033 | 汽车式起重机 起重量 5t | 台班 | 2.0859 | 552.67 | 0 | 0 | 计价 | 按实计算
GJ1-28 | 机械 | 乙供 | J03-01-034 | 汽车式起重机 起重量 8t | 台班 | 2.2718 | 655.69 | 0 | 0 | 计价 | 按实计算
GJ1-28 | 机械 | 乙供 | J03-01-037 | 汽车式起重机 起重量 20t | 台班 | 0.6 | 993.04 | 0 | 0 | 计价 | 按实计算
GJ1-28 | 机械 | 乙供 | J03-01-038 | 汽车式起重机 起重量 25t | 台班 | 1.0978 | 1122.92 | 0 | 0 | 计价 | 按实计算
GJ1-28 | 机械 | 乙供 | J03-01-066 | 叉式起重机 起重量 5t | 台班 | 0.994 | 459.84 | 0 | 0 | 计价 | 按实计算
GJ1-28 | 机械 | 乙供 | J03-01-086 | 自升式塔式起重机 起重力矩 12500kN·m | 台班 | 0.9246 | 3887.16 | 0 | 0 | 计价 | 按实计算
GJ1-28 | 机械 | 乙供 | J04-01-002 | 载重汽车 5t | 台班 | 1.8639 | 380.35 | 0 | 0 | 计价 | 按实计算
GJ1-28 | 机械 | 乙供 | J04-01-004 | 载重汽车 8t | 台班 | 2.2718 | 445.99 | 0 | 0 | 计价 | 按实计算
GJ1-28 | 机械 | 乙供 | J04-01-005 | 载重汽车 10t | 台班 | 0.84 | 490.08 | 0 | 0 | 计价 | 按实计算
GJ1-28 | 机械 | 乙供 | J04-01-044 | 低驾平板车 25t | 台班 | 1.1024 | 1555.32 | 0 | 0 | 计价 | 按实计算
GJ1-28 | 机械 | 乙供 | J05-01-002 | 电动单筒快速卷扬机 20kN | 台班 | 1.2 | 199.48 | 0 | 0 | 计价 | 按实计算
GJ1-28 | 机械 | 乙供 | J05-01-009 | 电动单筒慢速卷扬机 30kN | 台班 | 6.4887 | 175.97 | 0 | 0 | 计价 | 按实计算
GJ1-28 | 机械 | 乙供 | J05-01-010 | 电动单筒慢速卷扬机 50kN | 台班 | 14.7574 | 181.65 | 0 | 0 | 计价 | 按实计算
GJ1-28 | 机械 | 乙供 | J05-01-031 | 单速电动葫芦 3t | 台班 | 0.058 | 35.98 | 0 | 0 | 计价 | 按实计算
GJ1-28 | 机械 | 乙供 | J08-01-098 | 管子切断套丝机 管径 Φ159 | 台班 | 0.08 | 23.45 | 0 | 0 | 计价 | 按实计算
GJ1-28 | 机械 | 乙供 | J10-01-001 | 交流弧焊机 容量 21kVA | 台班 | 44.0588 | 67 | 0 | 0 | 计价 | 按实计算
GJ1-28 | 机械 | 乙供 | J10-01-038 | 逆变直流焊机 电流 400A以内 | 台班 | 120.4422 | 78.16 | 0 | 0 | 计价 | 按实计算
GJ1-28 | 机械 | 乙供 | J13-01-016 | X射线探伤机 2505 | 台班 | 6.1972 | 251 | 0 | 0 | 计价 | 按实计算
GJ1-28 | 机械 | 乙供 | J15-01-010 | 砂轮切割机 直径 Φ400 | 台班 | 2.1981 | 57.77 | 0 | 0 | 计价 | 按实计算
GJ1-29 | 人工 | 乙供 | 9101108 | 安装普通工 | 工日 | 115.3475 | 70 | 0 | 0 | 计价 | 按实计算
GJ1-29 | 人工 | 乙供 | 9101109 | 安装技术工 | 工日 | 451.1575 | 107 | 0 | 0 | 计价 | 按实计算
GJ1-29 | 材料 | 乙供 | C01020000 | 型钢 综合 | kg | 831.1227 | 3.857 | 0 | 0 | 计价 | 按实计算
GJ1-29 | 材料 | 乙供 | C01020712 | 圆钢 Φ10以下 | kg | 8.316 | 3.959 | 0 | 0 | 计价 | 按实计算
GJ1-29 | 材料 | 乙供 | C01030105 | 薄钢板 4以下 | kg | 15.0444 | 3.879 | 0 | 0 | 计价 | 按实计算
GJ1-29 | 材料 | 乙供 | C01030204 | 中厚钢板 12~20 | kg | 35.64 | 3.836 | 0 | 0 | 计价 | 按实计算
GJ1-29 | 材料 | 乙供 | C01040102 | 钢丝绳 Φ15以下 | kg | 0.2268 | 5.97 | 0 | 0 | 计价 | 按实计算
GJ1-29 | 材料 | 乙供 | C04010301 | 紫铜皮 0.5以下 | kg | 0.132 | 51.078 | 0 | 0 | 计价 | 按实计算
GJ1-29 | 材料 | 乙供 | C07010101 | 平垫铁 综合 | kg | 3.696 | 4.655 | 0 | 0 | 计价 | 按实计算
GJ1-29 | 材料 | 乙供 | C07010201 | 斜垫铁 综合 | kg | 48.444 | 4.655 | 0 | 0 | 计价 | 按实计算
GJ1-29 | 材料 | 乙供 | C12010100 | 电焊条 J422 综合 | kg | 143.5455 | 4.96 | 0 | 0 | 计价 | 按实计算
GJ1-29 | 材料 | 乙供 | C12010200 | 电焊条 J507 综合 | kg | 128.2194 | 5.52 | 0 | 0 | 计价 | 按实计算
GJ1-29 | 材料 | 乙供 | C12011800 | 不锈钢电焊条 综合 | kg | 56.4948 | 32.933 | 0 | 0 | 计价 | 按实计算
GJ1-29 | 材料 | 乙供 | C12021100 | 碳钢氩弧焊丝 综合 | kg | 6.1514 | 13 | 0 | 0 | 计价 | 按实计算
GJ1-29 | 材料 | 乙供 | C12021800 | 不锈钢氩弧焊丝 综合 | kg | 92.4331 | 38.379 | 0 | 0 | 计价 | 按实计算
GJ1-29 | 材料 | 乙供 | C12040101 | 钨极棒 | g | 3805.8766 | 0.331 | 0 | 0 | 计价 | 按实计算
GJ1-29 | 材料 | 乙供 | C14010100 | 镀锌铁丝 | kg | 123.2685 | 4.427 | 0 | 0 | 计价 | 按实计算
GJ1-29 | 材料 | 乙供 | C15010805 | 镀锌钢管接头零件 DN50 | 个 | 30.96 | 4.819 | 0 | 0 | 计价 | 按实计算
GJ1-29 | 材料 | 乙供 | C17030201 | 石棉扭绳 | kg | 8.1606 | 3.986 | 0 | 0 | 计价 | 按实计算
GJ1-29 | 材料 | 乙供 | C17030502 | 石棉橡胶板 中压 6以下 | kg | 10.7954 | 8.49 | 0 | 0 | 计价 | 按实计算
GJ1-29 | 材料 | 乙供 | C17030506 | 石棉橡胶板 耐酸 1以下 | kg | 3.0457 | 21.55 | 0 | 0 | 计价 | 按实计算
GJ1-29 | 材料 | 乙供 | C17030601 | 橡胶石棉盘根 6以下 | kg | 4.0337 | 29.835 | 0 | 0 | 计价 | 按实计算
GJ1-29 | 材料 | 乙供 | C18010102 | 橡胶板 10mm以下 | kg | 1.386 | 5.638 | 0 | 0 | 计价 | 按实计算
GJ1-29 | 材料 | 乙供 | C19020402 | 钙基脂(黄油) | kg | 5.088 | 7.163 | 0 | 0 | 计价 | 按实计算
GJ1-29 | 材料 | 乙供 | C19030701 | 渗透剂 | kg | 6.6534 | 10.5 | 0 | 0 | 计价 | 按实计算
GJ1-29 | 材料 | 乙供 | C19031101 | 清洗剂 | kg | 11.9729 | 2.41 | 0 | 0 | 计价 | 按实计算
GJ1-29 | 材料 | 乙供 | C19070112 | 定影剂 1gal | 袋 | 0.5342 | 18.184 | 0 | 0 | 计价 | 按实计算
GJ1-29 | 材料 | 乙供 | C19070114 | 显影剂 1gal | 袋 | 0.5342 | 9.174 | 0 | 0 | 计价 | 按实计算
GJ1-29 | 材料 | 乙供 | C19110101 | 氧气 | m³ | 238.5669 | 4.71 | 0 | 0 | 计价 | 按实计算
GJ1-29 | 材料 | 乙供 | C19110201 | 乙炔气 | m³ | 83.6687 | 10.379 | 0 | 0 | 计价 | 按实计算
GJ1-29 | 材料 | 乙供 | C19110601 | 氩气 | m³ | 228.4163 | 14.828 | 0 | 0 | 计价 | 按实计算
GJ1-29 | 材料 | 乙供 | C21020101 | 电 | kW·h | 674.784 | 0.84 | 0 | 0 | 计价 | 按实计算
GJ1-29 | 材料 | 乙供 | C22010101 | 钢管脚手架 包括扣件 | kg | 2317.8342 | 4.215 | 0 | 0 | 计价 | 按实计算
GJ1-29 | 材料 | 乙供 | C22010141 | 木脚手板 50×250×4000 | 块 | 37.866 | 70 | 0 | 0 | 计价 | 按实计算
GJ1-29 | 材料 | 乙供 | C22010201 | 枕木 160×220×2500 | 根 | 0.4914 | 131.101 | 0 | 0 | 计价 | 按实计算
GJ1-29 | 材料 | 乙供 | C22020301 | X光软胶片 80×300 | 张 | 14.7211 | 4.31 | 0 | 0 | 计价 | 按实计算
GJ1-29 | 材料 | 乙供 | C22020402 | 增感纸 80×300 | 张 | 0.2671 | 24.39 | 0 | 0 | 计价 | 按实计算
GJ1-29 | 材料 | 乙供 | C22030701 | 尼龙砂轮片 Φ100 | 片 | 187.9834 | 1.099 | 0 | 0 | 计价 | 按实计算
GJ1-29 | 材料 | 乙供 | C22030901 | 砂轮切割片 Φ400 | 片 | 6.6917 | 7.977 | 0 | 0 | 计价 | 按实计算
GJ1-29 | 材料 | 乙供 | C22040101 | 砂布 | 张 | 19.1407 | 0.66 | 0 | 0 | 计价 | 按实计算
GJ1-29 | 材料 | 乙供 | C22040401 | 白布 | m² | 0.33 | 3.358 | 0 | 0 | 计价 | 按实计算
GJ1-29 | 材料 | 乙供 | C22040501 | 棉纱头 | kg | 39.1108 | 5.67 | 0 | 0 | 计价 | 按实计算
GJ1-29 | 材料 | 乙供 | C99010102 | 其他材料费 | 元 | 640.2292 | 1 | 0 | 0 | 计价 | 按实计算
GJ1-29 | 机械 | 乙供 | J03-01-004 | 履带式起重机 起重量 15t | 台班 | 0.1109 | 714.8 | 0 | 0 | 计价 | 按实计算
GJ1-29 | 机械 | 乙供 | J03-01-008 | 履带式起重机 起重量 50t | 台班 | 1.185 | 1545.55 | 0 | 0 | 计价 | 按实计算
GJ1-29 | 机械 | 乙供 | J03-01-033 | 汽车式起重机 起重量 5t | 台班 | 1.3565 | 552.67 | 0 | 0 | 计价 | 按实计算
GJ1-29 | 机械 | 乙供 | J03-01-034 | 汽车式起重机 起重量 8t | 台班 | 1.4994 | 655.69 | 0 | 0 | 计价 | 按实计算
GJ1-29 | 机械 | 乙供 | J03-01-037 | 汽车式起重机 起重量 20t | 台班 | 0.66 | 993.04 | 0 | 0 | 计价 | 按实计算
GJ1-29 | 机械 | 乙供 | J03-01-038 | 汽车式起重机 起重量 25t | 台班 | 0.9511 | 1122.92 | 0 | 0 | 计价 | 按实计算
GJ1-29 | 机械 | 乙供 | J03-01-066 | 叉式起重机 起重量 5t | 台班 | 0.6336 | 459.84 | 0 | 0 | 计价 | 按实计算
GJ1-29 | 机械 | 乙供 | J03-01-086 | 自升式塔式起重机 起重力矩 12500kN·m | 台班 | 0.5405 | 3887.16 | 0 | 0 | 计价 | 按实计算
GJ1-29 | 机械 | 乙供 | J04-01-002 | 载重汽车 5t | 台班 | 1.2076 | 380.35 | 0 | 0 | 计价 | 按实计算
GJ1-29 | 机械 | 乙供 | J04-01-004 | 载重汽车 8t | 台班 | 1.4994 | 445.99 | 0 | 0 | 计价 | 按实计算
GJ1-29 | 机械 | 乙供 | J04-01-005 | 载重汽车 10t | 台班 | 0.924 | 490.08 | 0 | 0 | 计价 | 按实计算
GJ1-29 | 机械 | 乙供 | J04-01-044 | 低驾平板车 25t | 台班 | 0.6445 | 1555.32 | 0 | 0 | 计价 | 按实计算
GJ1-29 | 机械 | 乙供 | J05-01-002 | 电动单筒快速卷扬机 20kN | 台班 | 1.32 | 199.48 | 0 | 0 | 计价 | 按实计算
GJ1-29 | 机械 | 乙供 | J05-01-009 | 电动单筒慢速卷扬机 30kN | 台班 | 4.7705 | 175.97 | 0 | 0 | 计价 | 按实计算
GJ1-29 | 机械 | 乙供 | J05-01-010 | 电动单筒慢速卷扬机 50kN | 台班 | 8.6279 | 181.65 | 0 | 0 | 计价 | 按实计算
GJ1-29 | 机械 | 乙供 | J05-01-031 | 单速电动葫芦 3t | 台班 | 0.0383 | 35.98 | 0 | 0 | 计价 | 按实计算
GJ1-29 | 机械 | 乙供 | J08-01-098 | 管子切断套丝机 管径 Φ159 | 台班 | 0.0516 | 23.45 | 0 | 0 | 计价 | 按实计算
GJ1-29 | 机械 | 乙供 | J10-01-001 | 交流弧焊机 容量 21kVA | 台班 | 25.7588 | 67 | 0 | 0 | 计价 | 按实计算
GJ1-29 | 机械 | 乙供 | J10-01-038 | 逆变直流焊机 电流 400A以内 | 台班 | 78.8735 | 78.16 | 0 | 0 | 计价 | 按实计算
GJ1-29 | 机械 | 乙供 | J13-01-016 | X射线探伤机 2505 | 台班 | 3.8434 | 251 | 0 | 0 | 计价 | 按实计算
GJ1-29 | 机械 | 乙供 | J15-01-010 | 砂轮切割机 直径 Φ400 | 台班 | 1.4053 | 57.77 | 0 | 0 | 计价 | 按实计算
GJ1-30 | 人工 | 乙供 | 9101108 | 安装普通工 | 工日 | 126.63 | 70 | 0 | 0 | 计价 | 按实计算
GJ1-30 | 人工 | 乙供 | 9101109 | 安装技术工 | 工日 | 509.87 | 107 | 0 | 0 | 计价 | 按实计算
GJ1-30 | 材料 | 乙供 | C01020000 | 型钢 综合 | kg | 580.95 | 3.857 | 0 | 0 | 计价 | 按实计算
GJ1-30 | 材料 | 乙供 | C01030203 | 中厚钢板 6~12 | kg | 357.225 | 3.836 | 0 | 0 | 计价 | 按实计算
GJ1-30 | 材料 | 乙供 | C02010106 | 无缝钢管10~20号 Φ57以下 | kg | 2112.9 | 4.75 | 0 | 0 | 计价 | 按实计算
GJ1-30 | 材料 | 乙供 | C10050201 | 滑石粉 | kg | 425.25 | 0.98 | 0 | 0 | 计价 | 按实计算
GJ1-30 | 材料 | 乙供 | C12010200 | 电焊条 J507 综合 | kg | 249.62 | 5.52 | 0 | 0 | 计价 | 按实计算
GJ1-30 | 材料 | 乙供 | C12021100 | 碳钢氩弧焊丝 综合 | kg | 5.25 | 13 | 0 | 0 | 计价 | 按实计算
GJ1-30 | 材料 | 乙供 | C12040101 | 钨极棒 | g | 262.5 | 0.331 | 0 | 0 | 计价 | 按实计算
GJ1-30 | 材料 | 乙供 | C17030201 | 石棉扭绳 | kg | 7.875 | 3.986 | 0 | 0 | 计价 | 按实计算
GJ1-30 | 材料 | 乙供 | C17030504 | 石棉橡胶板 耐油 1以下 | kg | 8.4 | 20.408 | 0 | 0 | 计价 | 按实计算
GJ1-30 | 材料 | 乙供 | C19050301 | 磷酸氢三钠 | kg | 648 | 3.439 | 0 | 0 | 计价 | 按实计算
GJ1-30 | 材料 | 乙供 | C19060121 | 联胺 40% | kg | 1869 | 7.6 | 0 | 0 | 计价 | 按实计算
GJ1-30 | 材料 | 乙供 | C19060201 | 氨水 | kg | 1869 | 1.82 | 0 | 0 | 计价 | 按实计算
GJ1-30 | 材料 | 乙供 | C19110101 | 氧气 | m³ | 172.485 | 4.71 | 0 | 0 | 计价 | 按实计算
GJ1-30 | 材料 | 乙供 | C19110201 | 乙炔气 | m³ | 63.025 | 10.379 | 0 | 0 | 计价 | 按实计算
GJ1-30 | 材料 | 乙供 | C19110601 | 氩气 | m³ | 20.475 | 14.828 | 0 | 0 | 计价 | 按实计算
GJ1-30 | 材料 | 乙供 | C21020101 | 电 | kW·h | 911314.5 | 0.84 | 0 | 0 | 计价 | 按实计算
GJ1-30 | 材料 | 乙供 | C22030701 | 尼龙砂轮片 Φ100 | 片 | 160 | 1.099 | 0 | 0 | 计价 | 按实计算
GJ1-30 | 材料 | 乙供 | C99010102 | 其他材料费 | 元 | 16061.6906 | 1 | 0 | 0 | 计价 | 按实计算
GJ1-30 | 机械 | 乙供 | J03-01-008 | 履带式起重机 起重量 50t | 台班 | 12 | 1545.55 | 0 | 0 | 计价 | 按实计算
GJ1-30 | 机械 | 乙供 | J03-01-079 | 塔式起重机 起重力矩 40000kN·m | 台班 | 0.5 | 6276.76 | 0 | 0 | 计价 | 按实计算
GJ1-30 | 机械 | 乙供 | J04-01-005 | 载重汽车 10t | 台班 | 3.95 | 490.08 | 0 | 0 | 计价 | 按实计算
GJ1-30 | 机械 | 乙供 | J09-01-036 | 试压泵 压力 80MPa | 台班 | 7 | 36.45 | 0 | 0 | 计价 | 按实计算
GJ1-30 | 机械 | 乙供 | J10-01-038 | 逆变直流焊机 电流 400A以内 | 台班 | 37.4276 | 78.16 | 0 | 0 | 计价 | 按实计算
GJ1-30 | 机械 | 乙供 | J11-01-020 | 电动空气压缩机 排气量 10m³/min | 台班 | 9 | 419.72 | 0 | 0 | 计价 | 按实计算
GJ1-31 | 人工 | 乙供 | 9101108 | 安装普通工 | 工日 | 144.117 | 70 | 0 | 0 | 计价 | 按实计算
GJ1-31 | 人工 | 乙供 | 9101109 | 安装技术工 | 工日 | 580.823 | 107 | 0 | 0 | 计价 | 按实计算
GJ1-31 | 材料 | 乙供 | C01020000 | 型钢 综合 | kg | 699.075 | 3.857 | 0 | 0 | 计价 | 按实计算
GJ1-31 | 材料 | 乙供 | C01030203 | 中厚钢板 6~12 | kg | 439.9125 | 3.836 | 0 | 0 | 计价 | 按实计算
GJ1-31 | 材料 | 乙供 | C02010106 | 无缝钢管10~20号 Φ57以下 | kg | 2708.25 | 4.75 | 0 | 0 | 计价 | 按实计算
GJ1-31 | 材料 | 乙供 | C10050201 | 滑石粉 | kg | 425.25 | 0.98 | 0 | 0 | 计价 | 按实计算
GJ1-31 | 材料 | 乙供 | C12010200 | 电焊条 J507 综合 | kg | 307.97 | 5.52 | 0 | 0 | 计价 | 按实计算
GJ1-31 | 材料 | 乙供 | C12021100 | 碳钢氩弧焊丝 综合 | kg | 6.825 | 13 | 0 | 0 | 计价 | 按实计算
GJ1-31 | 材料 | 乙供 | C12040101 | 钨极棒 | g | 341.25 | 0.331 | 0 | 0 | 计价 | 按实计算
GJ1-31 | 材料 | 乙供 | C17030201 | 石棉扭绳 | kg | 7.875 | 3.986 | 0 | 0 | 计价 | 按实计算
GJ1-31 | 材料 | 乙供 | C17030504 | 石棉橡胶板 耐油 1以下 | kg | 10.92 | 20.408 | 0 | 0 | 计价 | 按实计算
GJ1-31 | 材料 | 乙供 | C19050301 | 磷酸氢三钠 | kg | 648 | 3.439 | 0 | 0 | 计价 | 按实计算
GJ1-31 | 材料 | 乙供 | C19060121 | 联胺 40% | kg | 2429.7 | 7.6 | 0 | 0 | 计价 | 按实计算
GJ1-31 | 材料 | 乙供 | C19060201 | 氨水 | kg | 2429.7 | 1.82 | 0 | 0 | 计价 | 按实计算
GJ1-31 | 材料 | 乙供 | C19110101 | 氧气 | m³ | 197.685 | 4.71 | 0 | 0 | 计价 | 按实计算
GJ1-31 | 材料 | 乙供 | C19110201 | 乙炔气 | m³ | 72.64 | 10.379 | 0 | 0 | 计价 | 按实计算
GJ1-31 | 材料 | 乙供 | C19110601 | 氩气 | m³ | 26.6175 | 14.828 | 0 | 0 | 计价 | 按实计算
GJ1-31 | 材料 | 乙供 | C21020101 | 电 | kW·h | 911534.37 | 0.84 | 0 | 0 | 计价 | 按实计算
GJ1-31 | 材料 | 乙供 | C22030701 | 尼龙砂轮片 Φ100 | 片 | 208 | 1.099 | 0 | 0 | 计价 | 按实计算
GJ1-31 | 材料 | 乙供 | C99010102 | 其他材料费 | 元 | 16258.6821 | 1 | 0 | 0 | 计价 | 按实计算
GJ1-31 | 机械 | 乙供 | J03-01-008 | 履带式起重机 起重量 50t | 台班 | 12.6 | 1545.55 | 0 | 0 | 计价 | 按实计算
GJ1-31 | 机械 | 乙供 | J03-01-079 | 塔式起重机 起重力矩 40000kN·m | 台班 | 0.65 | 6276.76 | 0 | 0 | 计价 | 按实计算
GJ1-31 | 机械 | 乙供 | J04-01-005 | 载重汽车 10t | 台班 | 4.235 | 490.08 | 0 | 0 | 计价 | 按实计算
GJ1-31 | 机械 | 乙供 | J09-01-036 | 试压泵 压力 80MPa | 台班 | 9.1 | 36.45 | 0 | 0 | 计价 | 按实计算
GJ1-31 | 机械 | 乙供 | J10-01-038 | 逆变直流焊机 电流 400A以内 | 台班 | 45.4207 | 78.16 | 0 | 0 | 计价 | 按实计算
GJ1-31 | 机械 | 乙供 | J11-01-020 | 电动空气压缩机 排气量 10m³/min | 台班 | 9.9 | 419.72 | 0 | 0 | 计价 | 按实计算
GJ1-32 | 人工 | 乙供 | 9101108 | 安装普通工 | 工日 | 114.57 | 70 | 0 | 0 | 计价 | 按实计算
GJ1-32 | 人工 | 乙供 | 9101109 | 安装技术工 | 工日 | 460.29 | 107 | 0 | 0 | 计价 | 按实计算
GJ1-32 | 材料 | 乙供 | C01020000 | 型钢 综合 | kg | 441.12 | 3.857 | 0 | 0 | 计价 | 按实计算
GJ1-32 | 材料 | 乙供 | C01030203 | 中厚钢板 6~12 | kg | 238.1 | 3.836 | 0 | 0 | 计价 | 按实计算
GJ1-32 | 材料 | 乙供 | C02010106 | 无缝钢管10~20号 Φ57以下 | kg | 1461 | 4.75 | 0 | 0 | 计价 | 按实计算
GJ1-32 | 材料 | 乙供 | C10050201 | 滑石粉 | kg | 405 | 0.98 | 0 | 0 | 计价 | 按实计算
GJ1-32 | 材料 | 乙供 | C12010200 | 电焊条 J507 综合 | kg | 222.7 | 5.52 | 0 | 0 | 计价 | 按实计算
GJ1-32 | 材料 | 乙供 | C12021100 | 碳钢氩弧焊丝 综合 | kg | 5.6 | 13 | 0 | 0 | 计价 | 按实计算
GJ1-32 | 材料 | 乙供 | C12040101 | 钨极棒 | g | 280 | 0.331 | 0 | 0 | 计价 | 按实计算
GJ1-32 | 材料 | 乙供 | C17030201 | 石棉扭绳 | kg | 7.5 | 3.986 | 0 | 0 | 计价 | 按实计算
GJ1-32 | 材料 | 乙供 | C17030504 | 石棉橡胶板 耐油 1以下 | kg | 7 | 20.408 | 0 | 0 | 计价 | 按实计算
GJ1-32 | 材料 | 乙供 | C19050301 | 磷酸氢三钠 | kg | 540 | 3.439 | 0 | 0 | 计价 | 按实计算
GJ1-32 | 材料 | 乙供 | C19060121 | 联胺 40% | kg | 1592 | 7.6 | 0 | 0 | 计价 | 按实计算
GJ1-32 | 材料 | 乙供 | C19060201 | 氨水 | kg | 1592 | 1.82 | 0 | 0 | 计价 | 按实计算
GJ1-32 | 材料 | 乙供 | C19110101 | 氧气 | m³ | 145.74 | 4.71 | 0 | 0 | 计价 | 按实计算
GJ1-32 | 材料 | 乙供 | C19110201 | 乙炔气 | m³ | 54.01 | 10.379 | 0 | 0 | 计价 | 按实计算
GJ1-32 | 材料 | 乙供 | C19110601 | 氩气 | m³ | 15.12 | 14.828 | 0 | 0 | 计价 | 按实计算
GJ1-32 | 材料 | 乙供 | C21020101 | 电 | kW·h | 764533 | 0.84 | 0 | 0 | 计价 | 按实计算
GJ1-32 | 材料 | 乙供 | C22030701 | 尼龙砂轮片 Φ100 | 片 | 150 | 1.099 | 0 | 0 | 计价 | 按实计算
GJ1-32 | 材料 | 乙供 | C99010102 | 其他材料费 | 元 | 13444.3282 | 1 | 0 | 0 | 计价 | 按实计算
GJ1-32 | 机械 | 乙供 | J03-01-008 | 履带式起重机 起重量 50t | 台班 | 12 | 1545.55 | 0 | 0 | 计价 | 按实计算
GJ1-32 | 机械 | 乙供 | J03-01-078 | 塔式起重机 起重力矩 30000kN·m | 台班 | 0.5 | 5433.09 | 0 | 0 | 计价 | 按实计算
GJ1-32 | 机械 | 乙供 | J04-01-005 | 载重汽车 10t | 台班 | 3.95 | 490.08 | 0 | 0 | 计价 | 按实计算
GJ1-32 | 机械 | 乙供 | J09-01-035 | 试压泵 压力 60MPa | 台班 | 7 | 32.21 | 0 | 0 | 计价 | 按实计算
GJ1-32 | 机械 | 乙供 | J10-01-038 | 逆变直流焊机 电流 400A以内 | 台班 | 33.0895 | 78.16 | 0 | 0 | 计价 | 按实计算
GJ1-32 | 机械 | 乙供 | J11-01-019 | 电动空气压缩机 排气量 6m³/min | 台班 | 3 | 241.13 | 0 | 0 | 计价 | 按实计算
GJ1-32 | 机械 | 乙供 | J11-01-020 | 电动空气压缩机 排气量 10m³/min | 台班 | 5 | 419.72 | 0 | 0 | 计价 | 按实计算
GJ1-33 | 人工 | 乙供 | 9101108 | 安装普通工 | 工日 | 129.846 | 70 | 0 | 0 | 计价 | 按实计算
GJ1-33 | 人工 | 乙供 | 9101109 | 安装技术工 | 工日 | 521.997 | 107 | 0 | 0 | 计价 | 按实计算
GJ1-33 | 材料 | 乙供 | C01020000 | 型钢 综合 | kg | 526.656 | 3.857 | 0 | 0 | 计价 | 按实计算
GJ1-33 | 材料 | 乙供 | C01030203 | 中厚钢板 6~12 | kg | 289.13 | 3.836 | 0 | 0 | 计价 | 按实计算
GJ1-33 | 材料 | 乙供 | C02010106 | 无缝钢管10~20号 Φ57以下 | kg | 1864.2 | 4.75 | 0 | 0 | 计价 | 按实计算
GJ1-33 | 材料 | 乙供 | C10050201 | 滑石粉 | kg | 405 | 0.98 | 0 | 0 | 计价 | 按实计算
GJ1-33 | 材料 | 乙供 | C12010200 | 电焊条 J507 综合 | kg | 273.865 | 5.52 | 0 | 0 | 计价 | 按实计算
GJ1-33 | 材料 | 乙供 | C12021100 | 碳钢氩弧焊丝 综合 | kg | 7.28 | 13 | 0 | 0 | 计价 | 按实计算
GJ1-33 | 材料 | 乙供 | C12040101 | 钨极棒 | g | 364 | 0.331 | 0 | 0 | 计价 | 按实计算
GJ1-33 | 材料 | 乙供 | C17030201 | 石棉扭绳 | kg | 7.5 | 3.986 | 0 | 0 | 计价 | 按实计算
GJ1-33 | 材料 | 乙供 | C17030504 | 石棉橡胶板 耐油 1以下 | kg | 9.1 | 20.408 | 0 | 0 | 计价 | 按实计算
GJ1-33 | 材料 | 乙供 | C19050301 | 磷酸氢三钠 | kg | 540 | 3.439 | 0 | 0 | 计价 | 按实计算
GJ1-33 | 材料 | 乙供 | C19060121 | 联胺 40% | kg | 2069.6 | 7.6 | 0 | 0 | 计价 | 按实计算
GJ1-33 | 材料 | 乙供 | C19060201 | 氨水 | kg | 2069.6 | 1.82 | 0 | 0 | 计价 | 按实计算
GJ1-33 | 材料 | 乙供 | C19110101 | 氧气 | m³ | 166.752 | 4.71 | 0 | 0 | 计价 | 按实计算
GJ1-33 | 材料 | 乙供 | C19110201 | 乙炔气 | m³ | 62.263 | 10.379 | 0 | 0 | 计价 | 按实计算
GJ1-33 | 材料 | 乙供 | C19110601 | 氩气 | m³ | 19.656 | 14.828 | 0 | 0 | 计价 | 按实计算
GJ1-33 | 材料 | 乙供 | C21020101 | 电 | kW·h | 764735.5 | 0.84 | 0 | 0 | 计价 | 按实计算
GJ1-33 | 材料 | 乙供 | C22030701 | 尼龙砂轮片 Φ100 | 片 | 195 | 1.099 | 0 | 0 | 计价 | 按实计算
GJ1-33 | 材料 | 乙供 | C99010102 | 其他材料费 | 元 | 13600.0528 | 1 | 0 | 0 | 计价 | 按实计算
GJ1-33 | 机械 | 乙供 | J03-01-008 | 履带式起重机 起重量 50t | 台班 | 12.6 | 1545.55 | 0 | 0 | 计价 | 按实计算
GJ1-33 | 机械 | 乙供 | J03-01-078 | 塔式起重机 起重力矩 30000kN·m | 台班 | 0.65 | 5433.09 | 0 | 0 | 计价 | 按实计算
GJ1-33 | 机械 | 乙供 | J04-01-005 | 载重汽车 10t | 台班 | 4.235 | 490.08 | 0 | 0 | 计价 | 按实计算
GJ1-33 | 机械 | 乙供 | J09-01-035 | 试压泵 压力 60MPa | 台班 | 9.1 | 32.21 | 0 | 0 | 计价 | 按实计算
GJ1-33 | 机械 | 乙供 | J10-01-038 | 逆变直流焊机 电流 400A以内 | 台班 | 40.0984 | 78.16 | 0 | 0 | 计价 | 按实计算
GJ1-33 | 机械 | 乙供 | J11-01-019 | 电动空气压缩机 排气量 6m³/min | 台班 | 3.9 | 241.13 | 0 | 0 | 计价 | 按实计算
GJ1-33 | 机械 | 乙供 | J11-01-020 | 电动空气压缩机 排气量 10m³/min | 台班 | 5 | 419.72 | 0 | 0 | 计价 | 按实计算
GJ1-34 | 人工 | 乙供 | 9101108 | 安装普通工 | 工日 | 95.14 | 70 | 0 | 0 | 计价 | 按实计算
GJ1-34 | 人工 | 乙供 | 9101109 | 安装技术工 | 工日 | 380.56 | 107 | 0 | 0 | 计价 | 按实计算
GJ1-34 | 材料 | 乙供 | C01020000 | 型钢 综合 | kg | 404.96 | 3.857 | 0 | 0 | 计价 | 按实计算
GJ1-34 | 材料 | 乙供 | C01030203 | 中厚钢板 6~12 | kg | 211.2 | 3.836 | 0 | 0 | 计价 | 按实计算
GJ1-34 | 材料 | 乙供 | C02010106 | 无缝钢管10~20号 Φ57以下 | kg | 1052.9 | 4.75 | 0 | 0 | 计价 | 按实计算
GJ1-34 | 材料 | 乙供 | C10050201 | 滑石粉 | kg | 380 | 0.98 | 0 | 0 | 计价 | 按实计算
GJ1-34 | 材料 | 乙供 | C12010200 | 电焊条 J507 综合 | kg | 185.06 | 5.52 | 0 | 0 | 计价 | 按实计算
GJ1-34 | 材料 | 乙供 | C12021100 | 碳钢氩弧焊丝 综合 | kg | 4.4 | 13 | 0 | 0 | 计价 | 按实计算
GJ1-34 | 材料 | 乙供 | C12040101 | 钨极棒 | g | 220 | 0.331 | 0 | 0 | 计价 | 按实计算
GJ1-34 | 材料 | 乙供 | C17030201 | 石棉扭绳 | kg | 7 | 3.986 | 0 | 0 | 计价 | 按实计算
GJ1-34 | 材料 | 乙供 | C17030504 | 石棉橡胶板 耐油 1以下 | kg | 7 | 20.408 | 0 | 0 | 计价 | 按实计算
GJ1-34 | 材料 | 乙供 | C19050301 | 磷酸氢三钠 | kg | 420 | 3.439 | 0 | 0 | 计价 | 按实计算
GJ1-34 | 材料 | 乙供 | C19060121 | 联胺 40% | kg | 1170 | 7.6 | 0 | 0 | 计价 | 按实计算
GJ1-34 | 材料 | 乙供 | C19060201 | 氨水 | kg | 1170 | 1.82 | 0 | 0 | 计价 | 按实计算
GJ1-34 | 材料 | 乙供 | C19110101 | 氧气 | m³ | 131.46 | 4.71 | 0 | 0 | 计价 | 按实计算
GJ1-34 | 材料 | 乙供 | C19110201 | 乙炔气 | m³ | 46.03 | 10.379 | 0 | 0 | 计价 | 按实计算
GJ1-34 | 材料 | 乙供 | C19110601 | 氩气 | m³ | 11.88 | 14.828 | 0 | 0 | 计价 | 按实计算
GJ1-34 | 材料 | 乙供 | C21020101 | 电 | kW·h | 682696 | 0.84 | 0 | 0 | 计价 | 按实计算
GJ1-34 | 材料 | 乙供 | C22030701 | 尼龙砂轮片 Φ100 | 片 | 140 | 1.099 | 0 | 0 | 计价 | 按实计算
GJ1-34 | 材料 | 乙供 | C99010102 | 其他材料费 | 元 | 11928.5088 | 1 | 0 | 0 | 计价 | 按实计算
GJ1-34 | 机械 | 乙供 | J03-01-008 | 履带式起重机 起重量 50t | 台班 | 11 | 1545.55 | 0 | 0 | 计价 | 按实计算
GJ1-34 | 机械 | 乙供 | J03-01-088 | 自升式塔式起重机 起重力矩 16500kN·m | 台班 | 0.5 | 5026.58 | 0 | 0 | 计价 | 按实计算
GJ1-34 | 机械 | 乙供 | J04-01-005 | 载重汽车 10t | 台班 | 3.95 | 490.08 | 0 | 0 | 计价 | 按实计算
GJ1-34 | 机械 | 乙供 | J09-01-035 | 试压泵 压力 60MPa | 台班 | 7 | 32.21 | 0 | 0 | 计价 | 按实计算
GJ1-34 | 机械 | 乙供 | J10-01-038 | 逆变直流焊机 电流 400A以内 | 台班 | 27.8871 | 78.16 | 0 | 0 | 计价 | 按实计算
GJ1-34 | 机械 | 乙供 | J11-01-019 | 电动空气压缩机 排气量 6m³/min | 台班 | 3 | 241.13 | 0 | 0 | 计价 | 按实计算
GJ1-34 | 机械 | 乙供 | J11-01-020 | 电动空气压缩机 排气量 10m³/min | 台班 | 5 | 419.72 | 0 | 0 | 计价 | 按实计算
GJ1-35 | 人工 | 乙供 | 9101108 | 安装普通工 | 工日 | 80.4 | 70 | 0 | 0 | 计价 | 按实计算
GJ1-35 | 人工 | 乙供 | 9101109 | 安装技术工 | 工日 | 321.6 | 107 | 0 | 0 | 计价 | 按实计算
GJ1-35 | 材料 | 乙供 | C01020000 | 型钢 综合 | kg | 352.12 | 3.857 | 0 | 0 | 计价 | 按实计算
GJ1-35 | 材料 | 乙供 | C01030203 | 中厚钢板 6~12 | kg | 175.2 | 3.836 | 0 | 0 | 计价 | 按实计算
GJ1-35 | 材料 | 乙供 | C02010106 | 无缝钢管10~20号 Φ57以下 | kg | 838.2 | 4.75 | 0 | 0 | 计价 | 按实计算
GJ1-35 | 材料 | 乙供 | C10050201 | 滑石粉 | kg | 331 | 0.98 | 0 | 0 | 计价 | 按实计算
GJ1-35 | 材料 | 乙供 | C12010200 | 电焊条 J507 综合 | kg | 153.33 | 5.52 | 0 | 0 | 计价 | 按实计算
GJ1-35 | 材料 | 乙供 | C12021100 | 碳钢氩弧焊丝 综合 | kg | 3.8 | 13 | 0 | 0 | 计价 | 按实计算
GJ1-35 | 材料 | 乙供 | C12040101 | 钨极棒 | g | 190 | 0.331 | 0 | 0 | 计价 | 按实计算
GJ1-35 | 材料 | 乙供 | C17030201 | 石棉扭绳 | kg | 5.5 | 3.986 | 0 | 0 | 计价 | 按实计算
GJ1-35 | 材料 | 乙供 | C17030504 | 石棉橡胶板 耐油 1以下 | kg | 6 | 20.408 | 0 | 0 | 计价 | 按实计算
GJ1-35 | 材料 | 乙供 | C19050301 | 磷酸氢三钠 | kg | 213 | 3.439 | 0 | 0 | 计价 | 按实计算
GJ1-35 | 材料 | 乙供 | C19060121 | 联胺 40% | kg | 703 | 7.6 | 0 | 0 | 计价 | 按实计算
GJ1-35 | 材料 | 乙供 | C19060201 | 氨水 | kg | 703 | 1.82 | 0 | 0 | 计价 | 按实计算
GJ1-35 | 材料 | 乙供 | C19110101 | 氧气 | m³ | 116.72 | 4.71 | 0 | 0 | 计价 | 按实计算
GJ1-35 | 材料 | 乙供 | C19110201 | 乙炔气 | m³ | 40.83 | 10.379 | 0 | 0 | 计价 | 按实计算
GJ1-35 | 材料 | 乙供 | C19110601 | 氩气 | m³ | 10.26 | 14.828 | 0 | 0 | 计价 | 按实计算
GJ1-35 | 材料 | 乙供 | C21020101 | 电 | kW·h | 443715 | 0.84 | 0 | 0 | 计价 | 按实计算
GJ1-35 | 材料 | 乙供 | C22030701 | 尼龙砂轮片 Φ100 | 片 | 133 | 1.099 | 0 | 0 | 计价 | 按实计算
GJ1-35 | 材料 | 乙供 | C99010102 | 其他材料费 | 元 | 7775.7253 | 1 | 0 | 0 | 计价 | 按实计算
GJ1-35 | 机械 | 乙供 | J03-01-008 | 履带式起重机 起重量 50t | 台班 | 8 | 1545.55 | 0 | 0 | 计价 | 按实计算
GJ1-35 | 机械 | 乙供 | J03-01-076 | 塔式起重机 起重力矩 600kN·m | 台班 | 0.5 | 2601.42 | 0 | 0 | 计价 | 按实计算
GJ1-35 | 机械 | 乙供 | J04-01-005 | 载重汽车 10t | 台班 | 2.8 | 490.08 | 0 | 0 | 计价 | 按实计算
GJ1-35 | 机械 | 乙供 | J09-01-035 | 试压泵 压力 60MPa | 台班 | 7 | 32.21 | 0 | 0 | 计价 | 按实计算
GJ1-35 | 机械 | 乙供 | J10-01-038 | 逆变直流焊机 电流 400A以内 | 台班 | 23.0726 | 78.16 | 0 | 0 | 计价 | 按实计算
GJ1-35 | 机械 | 乙供 | J11-01-019 | 电动空气压缩机 排气量 6m³/min | 台班 | 3 | 241.13 | 0 | 0 | 计价 | 按实计算
GJ1-35 | 机械 | 乙供 | J11-01-020 | 电动空气压缩机 排气量 10m³/min | 台班 | 4 | 419.72 | 0 | 0 | 计价 | 按实计算
GJ1-36 | 人工 | 乙供 | 9101108 | 安装普通工 | 工日 | 67 | 70 | 0 | 0 | 计价 | 按实计算
GJ1-36 | 人工 | 乙供 | 9101109 | 安装技术工 | 工日 | 268.67 | 107 | 0 | 0 | 计价 | 按实计算
GJ1-36 | 材料 | 乙供 | C01020000 | 型钢 综合 | kg | 280.685 | 3.857 | 0 | 0 | 计价 | 按实计算
GJ1-36 | 材料 | 乙供 | C01030203 | 中厚钢板 6~12 | kg | 141 | 3.836 | 0 | 0 | 计价 | 按实计算
GJ1-36 | 材料 | 乙供 | C02010106 | 无缝钢管10~20号 Φ57以下 | kg | 642.65 | 4.75 | 0 | 0 | 计价 | 按实计算
GJ1-36 | 材料 | 乙供 | C10050201 | 滑石粉 | kg | 320 | 0.98 | 0 | 0 | 计价 | 按实计算
GJ1-36 | 材料 | 乙供 | C12010200 | 电焊条 J507 综合 | kg | 126.75 | 5.52 | 0 | 0 | 计价 | 按实计算
GJ1-36 | 材料 | 乙供 | C12021100 | 碳钢氩弧焊丝 综合 | kg | 2.4 | 13 | 0 | 0 | 计价 | 按实计算
GJ1-36 | 材料 | 乙供 | C12040101 | 钨极棒 | g | 120 | 0.331 | 0 | 0 | 计价 | 按实计算
GJ1-36 | 材料 | 乙供 | C17030201 | 石棉扭绳 | kg | 5 | 3.986 | 0 | 0 | 计价 | 按实计算
GJ1-36 | 材料 | 乙供 | C17030504 | 石棉橡胶板 耐油 1以下 | kg | 6 | 20.408 | 0 | 0 | 计价 | 按实计算
GJ1-36 | 材料 | 乙供 | C19050301 | 磷酸氢三钠 | kg | 100.4 | 3.439 | 0 | 0 | 计价 | 按实计算
GJ1-36 | 材料 | 乙供 | C19060121 | 联胺 40% | kg | 428 | 7.6 | 0 | 0 | 计价 | 按实计算
GJ1-36 | 材料 | 乙供 | C19060201 | 氨水 | kg | 428 | 1.82 | 0 | 0 | 计价 | 按实计算
GJ1-36 | 材料 | 乙供 | C19110101 | 氧气 | m³ | 108.62 | 4.71 | 0 | 0 | 计价 | 按实计算
GJ1-36 | 材料 | 乙供 | C19110201 | 乙炔气 | m³ | 38.04 | 10.379 | 0 | 0 | 计价 | 按实计算
GJ1-36 | 材料 | 乙供 | C19110601 | 氩气 | m³ | 6.48 | 14.828 | 0 | 0 | 计价 | 按实计算
GJ1-36 | 材料 | 乙供 | C21020101 | 电 | kW·h | 305032 | 0.84 | 0 | 0 | 计价 | 按实计算
GJ1-36 | 材料 | 乙供 | C22030701 | 尼龙砂轮片 Φ100 | 片 | 60 | 1.099 | 0 | 0 | 计价 | 按实计算
GJ1-36 | 材料 | 乙供 | C99010102 | 其他材料费 | 元 | 5351.4996 | 1 | 0 | 0 | 计价 | 按实计算
GJ1-36 | 机械 | 乙供 | J03-01-008 | 履带式起重机 起重量 50t | 台班 | 7 | 1545.55 | 0 | 0 | 计价 | 按实计算
GJ1-36 | 机械 | 乙供 | J03-01-075 | 塔式起重机 起重力矩 400kN·m | 台班 | 0.5 | 1925.71 | 0 | 0 | 计价 | 按实计算
GJ1-36 | 机械 | 乙供 | J04-01-005 | 载重汽车 10t | 台班 | 2.8 | 490.08 | 0 | 0 | 计价 | 按实计算
GJ1-36 | 机械 | 乙供 | J09-01-035 | 试压泵 压力 60MPa | 台班 | 7 | 32.21 | 0 | 0 | 计价 | 按实计算
GJ1-36 | 机械 | 乙供 | J10-01-038 | 逆变直流焊机 电流 400A以内 | 台班 | 19.7176 | 78.16 | 0 | 0 | 计价 | 按实计算
GJ1-36 | 机械 | 乙供 | J11-01-019 | 电动空气压缩机 排气量 6m³/min | 台班 | 3 | 241.13 | 0 | 0 | 计价 | 按实计算
GJ1-36 | 机械 | 乙供 | J11-01-020 | 电动空气压缩机 排气量 10m³/min | 台班 | 3 | 419.72 | 0 | 0 | 计价 | 按实计算
GJ1-37 | 人工 | 乙供 | 9101108 | 安装普通工 | 工日 | 50.25 | 70 | 0 | 0 | 计价 | 按实计算
GJ1-37 | 人工 | 乙供 | 9101109 | 安装技术工 | 工日 | 200.33 | 107 | 0 | 0 | 计价 | 按实计算
GJ1-37 | 材料 | 乙供 | C01020000 | 型钢 综合 | kg | 157.23 | 3.857 | 0 | 0 | 计价 | 按实计算
GJ1-37 | 材料 | 乙供 | C01030203 | 中厚钢板 6~12 | kg | 96.2 | 3.836 | 0 | 0 | 计价 | 按实计算
GJ1-37 | 材料 | 乙供 | C02010106 | 无缝钢管10~20号 Φ57以下 | kg | 351.9 | 4.75 | 0 | 0 | 计价 | 按实计算
GJ1-37 | 材料 | 乙供 | C10050201 | 滑石粉 | kg | 264 | 0.98 | 0 | 0 | 计价 | 按实计算
GJ1-37 | 材料 | 乙供 | C12010200 | 电焊条 J507 综合 | kg | 75.5 | 5.52 | 0 | 0 | 计价 | 按实计算
GJ1-37 | 材料 | 乙供 | C12021100 | 碳钢氩弧焊丝 综合 | kg | 1.5 | 13 | 0 | 0 | 计价 | 按实计算
GJ1-37 | 材料 | 乙供 | C12040101 | 钨极棒 | g | 75 | 0.331 | 0 | 0 | 计价 | 按实计算
GJ1-37 | 材料 | 乙供 | C17030201 | 石棉扭绳 | kg | 5 | 3.986 | 0 | 0 | 计价 | 按实计算
GJ1-37 | 材料 | 乙供 | C17030504 | 石棉橡胶板 耐油 1以下 | kg | 5 | 20.408 | 0 | 0 | 计价 | 按实计算
GJ1-37 | 材料 | 乙供 | C19050301 | 磷酸氢三钠 | kg | 51.6 | 3.439 | 0 | 0 | 计价 | 按实计算
GJ1-37 | 材料 | 乙供 | C19060121 | 联胺 40% | kg | 247.5 | 7.6 | 0 | 0 | 计价 | 按实计算
GJ1-37 | 材料 | 乙供 | C19060201 | 氨水 | kg | 247.5 | 1.82 | 0 | 0 | 计价 | 按实计算
GJ1-37 | 材料 | 乙供 | C19110101 | 氧气 | m³ | 92.4 | 4.71 | 0 | 0 | 计价 | 按实计算
GJ1-37 | 材料 | 乙供 | C19110201 | 乙炔气 | m³ | 32.3 | 10.379 | 0 | 0 | 计价 | 按实计算
GJ1-37 | 材料 | 乙供 | C19110601 | 氩气 | m³ | 4.05 | 14.828 | 0 | 0 | 计价 | 按实计算
GJ1-37 | 材料 | 乙供 | C21020101 | 电 | kW·h | 160320.6 | 0.84 | 0 | 0 | 计价 | 按实计算
GJ1-37 | 材料 | 乙供 | C22030701 | 尼龙砂轮片 Φ100 | 片 | 30 | 1.099 | 0 | 0 | 计价 | 按实计算
GJ1-37 | 材料 | 乙供 | C99010102 | 其他材料费 | 元 | 2830.6087 | 1 | 0 | 0 | 计价 | 按实计算
GJ1-37 | 机械 | 乙供 | J03-01-008 | 履带式起重机 起重量 50t | 台班 | 5 | 1545.55 | 0 | 0 | 计价 | 按实计算
GJ1-37 | 机械 | 乙供 | J03-01-074 | 塔式起重机 起重力矩 300kN·m | 台班 | 0.5 | 1727.82 | 0 | 0 | 计价 | 按实计算
GJ1-37 | 机械 | 乙供 | J04-01-005 | 载重汽车 10t | 台班 | 2.3 | 490.08 | 0 | 0 | 计价 | 按实计算
GJ1-37 | 机械 | 乙供 | J09-01-035 | 试压泵 压力 60MPa | 台班 | 7 | 32.21 | 0 | 0 | 计价 | 按实计算
GJ1-37 | 机械 | 乙供 | J10-01-038 | 逆变直流焊机 电流 400A以内 | 台班 | 13.0295 | 78.16 | 0 | 0 | 计价 | 按实计算
GJ1-37 | 机械 | 乙供 | J11-01-019 | 电动空气压缩机 排气量 6m³/min | 台班 | 3 | 241.13 | 0 | 0 | 计价 | 按实计算
GJ1-37 | 机械 | 乙供 | J11-01-020 | 电动空气压缩机 排气量 10m³/min | 台班 | 2 | 419.72 | 0 | 0 | 计价 | 按实计算
GJ1-38 | 人工 | 乙供 | 9101108 | 安装普通工 | 工日 | 178.89 | 70 | 0 | 0 | 计价 | 按实计算
GJ1-38 | 人工 | 乙供 | 9101109 | 安装技术工 | 工日 | 1612.02 | 107 | 0 | 0 | 计价 | 按实计算
GJ1-38 | 材料 | 乙供 | C01020000 | 型钢 综合 | kg | 1570.8 | 3.857 | 0 | 0 | 计价 | 按实计算
GJ1-38 | 材料 | 乙供 | C01030204 | 中厚钢板 12~20 | kg | 4465.56 | 3.836 | 0 | 0 | 计价 | 按实计算
GJ1-38 | 材料 | 乙供 | C02010107 | 无缝钢管10~20号 Φ89以下 | kg | 351 | 4.75 | 0 | 0 | 计价 | 按实计算
GJ1-38 | 材料 | 乙供 | C02010108 | 无缝钢管10~20号 Φ108以下 | kg | 615 | 4.75 | 0 | 0 | 计价 | 按实计算
GJ1-38 | 材料 | 乙供 | C02010109 | 无缝钢管10~20号 Φ159以下 | kg | 768.028 | 4.75 | 0 | 0 | 计价 | 按实计算
GJ1-38 | 材料 | 乙供 | C02010110 | 无缝钢管10~20号 Φ219以下 | kg | 3746 | 4.75 | 0 | 0 | 计价 | 按实计算
GJ1-38 | 材料 | 乙供 | C02010113 | 无缝钢管10~20号 Φ377以下 | kg | 3500 | 4.75 | 0 | 0 | 计价 | 按实计算
GJ1-38 | 材料 | 乙供 | C02010114 | 无缝钢管10~20号 Φ426以下 | kg | 9660 | 4.75 | 0 | 0 | 计价 | 按实计算
GJ1-38 | 材料 | 乙供 | C05020509 | 截止阀 J41W-25 DN100 | 只 | 2.5 | 1487.564 | 0 | 0 | 计价 | 按实计算
GJ1-38 | 材料 | 乙供 | C05020511 | 截止阀 J41W-25 DN150 | 只 | 6 | 4915.795 | 0 | 0 | 计价 | 按实计算
GJ1-38 | 材料 | 乙供 | C05020512 | 截止阀 J41W-25 DN200 | 只 | 4 | 5336.308 | 0 | 0 | 计价 | 按实计算
GJ1-38 | 材料 | 乙供 | C05020514 | 截止阀 J41W-25 DN250 | 只 | 1.5 | 9297.538 | 0 | 0 | 计价 | 按实计算
GJ1-38 | 材料 | 乙供 | C05020516 | 截止阀 J41W-25 DN350 | 只 | 1.5 | 19171.18 | 0 | 0 | 计价 | 按实计算
GJ1-38 | 材料 | 乙供 | C05020609 | 截止阀 J41W-40P DN100 | 只 | 1.5 | 4231.41 | 0 | 0 | 计价 | 按实计算
GJ1-38 | 材料 | 乙供 | C05050107 | 衬胶隔膜阀 G40J-10 DN80 | 只 | 2.5 | 304.89 | 0 | 0 | 计价 | 按实计算
GJ1-38 | 材料 | 乙供 | C06010104 | 压制弯头 PN2.5 DN65 | 只 | 15.4 | 13.793 | 0 | 0 | 计价 | 按实计算
GJ1-38 | 材料 | 乙供 | C06010105 | 压制弯头 PN2.5 DN80 | 只 | 13.5 | 18.103 | 0 | 0 | 计价 | 按实计算
GJ1-38 | 材料 | 乙供 | C06010106 | 压制弯头 PN2.5 DN100 | 只 | 18 | 27.586 | 0 | 0 | 计价 | 按实计算
GJ1-38 | 材料 | 乙供 | C06010108 | 压制弯头 PN2.5 DN150 | 只 | 22.5 | 73.276 | 0 | 0 | 计价 | 按实计算
GJ1-38 | 材料 | 乙供 | C06010109 | 压制弯头 PN2.5 DN200 | 只 | 23 | 129.31 | 0 | 0 | 计价 | 按实计算
GJ1-38 | 材料 | 乙供 | C06010112 | 压制弯头 PN2.5 DN350 | 只 | 9 | 489.058 | 0 | 0 | 计价 | 按实计算
GJ1-38 | 材料 | 乙供 | C06010113 | 压制弯头 PN2.5 DN400 | 只 | 24.74 | 600.609 | 0 | 0 | 计价 | 按实计算
GJ1-38 | 材料 | 乙供 | C06010114 | 压制弯头 PN2.5 DN500 | 只 | 21.2 | 863.817 | 0 | 0 | 计价 | 按实计算
GJ1-38 | 材料 | 乙供 | C06020105 | 等径三通 Φ89×6 | 只 | 2.25 | 87.441 | 0 | 0 | 计价 | 按实计算
GJ1-38 | 材料 | 乙供 | C06020106 | 等径三通 Φ114×6 | 只 | 1.35 | 126.658 | 0 | 0 | 计价 | 按实计算
GJ1-38 | 材料 | 乙供 | C06020108 | 等径三通 Φ168×8 | 只 | 3.75 | 272.079 | 0 | 0 | 计价 | 按实计算
GJ1-38 | 材料 | 乙供 | C06020109 | 等径三通 Φ219×9 | 只 | 1.75 | 485.99 | 0 | 0 | 计价 | 按实计算
GJ1-38 | 材料 | 乙供 | C06020113 | 等径三通 Φ426×11 | 只 | 3.36 | 2783.654 | 0 | 0 | 计价 | 按实计算
GJ1-38 | 材料 | 乙供 | C06020114 | 等径三通 Φ530×14 | 只 | 3.53 | 3948.905 | 0 | 0 | 计价 | 按实计算
GJ1-38 | 材料 | 乙供 | C06020201 | 异径三通 Φ114×6/Φ60×4 | 只 | 2.35 | 140.731 | 0 | 0 | 计价 | 按实计算
GJ1-38 | 材料 | 乙供 | C06020202 | 异径三通 Φ114×6/Φ89×6 | 只 | 1.6 | 194.208 | 0 | 0 | 计价 | 按实计算
GJ1-38 | 材料 | 乙供 | C06020203 | 异径三通 Φ273/Φ219 | 只 | 0.58 | 670.817 | 0 | 0 | 计价 | 按实计算
GJ1-38 | 材料 | 乙供 | C06020204 | 异径三通 Φ325×10/Φ168×8 | 只 | 1.17 | 1346.325 | 0 | 0 | 计价 | 按实计算
GJ1-38 | 材料 | 乙供 | C06020205 | 异径三通 Φ325×10/Φ219×9 | 只 | 0.58 | 1562.112 | 0 | 0 | 计价 | 按实计算
GJ1-38 | 材料 | 乙供 | C06020206 | 异径三通 Φ426×11/Φ219×9 | 只 | 2.94 | 2794.913 | 0 | 0 | 计价 | 按实计算
GJ1-38 | 材料 | 乙供 | C06020207 | 异径三通 Φ426×11/Φ325×10 | 只 | 1.76 | 2783.654 | 0 | 0 | 计价 | 按实计算
GJ1-38 | 材料 | 乙供 | C06020208 | 异径三通 Φ530×14/Φ219×9 | 只 | 1.17 | 3948.905 | 0 | 0 | 计价 | 按实计算
GJ1-38 | 材料 | 乙供 | C06020209 | 异径三通 Φ530×14/Φ426×11 | 只 | 2.94 | 5027.841 | 0 | 0 | 计价 | 按实计算
GJ1-38 | 材料 | 乙供 | C06020221 | 异径三通 Φ219×9/Φ114×6 | 只 | 2.75 | 971.98 | 0 | 0 | 计价 | 按实计算
GJ1-38 | 材料 | 乙供 | C06020222 | 异径三通 Φ377×13/Φ168×8 | 只 | 0.625 | 1747.876 | 0 | 0 | 计价 | 按实计算
GJ1-38 | 材料 | 乙供 | C06020223 | 异径三通 Φ377×13/Φ219×9 | 只 | 0.875 | 1936.456 | 0 | 0 | 计价 | 按实计算
GJ1-38 | 材料 | 乙供 | C06030309 | 压制大小头大头 DN200 | 只 | 5.5 | 75.964 | 0 | 0 | 计价 | 按实计算
GJ1-38 | 材料 | 乙供 | C06030312 | 压制大小头大头 DN350 | 只 | 4 | 345.665 | 0 | 0 | 计价 | 按实计算
GJ1-38 | 材料 | 乙供 | C06030314 | 压制大小头大头 DN500 | 只 | 10.6 | 727.017 | 0 | 0 | 计价 | 按实计算
GJ1-38 | 材料 | 乙供 | C06040307 | 平焊法兰 PN1.6 DN50 | 片 | 2.5 | 24.62 | 0 | 0 | 计价 | 按实计算
GJ1-38 | 材料 | 乙供 | C06040405 | 平焊法兰 PN2.5 DN80 | 片 | 2.356 | 124.367 | 0 | 0 | 计价 | 按实计算
GJ1-38 | 材料 | 乙供 | C06040406 | 平焊法兰 PN2.5 DN100 | 片 | 4 | 202.996 | 0 | 0 | 计价 | 按实计算
GJ1-38 | 材料 | 乙供 | C06040407 | 平焊法兰 PN2.5 DN150 | 片 | 6 | 292.664 | 0 | 0 | 计价 | 按实计算
GJ1-38 | 材料 | 乙供 | C06040409 | 平焊法兰 PN2.5 DN200 | 片 | 4 | 435.807 | 0 | 0 | 计价 | 按实计算
GJ1-38 | 材料 | 乙供 | C06040410 | 平焊法兰 PN2.5 DN250 | 片 | 1.5 | 519.731 | 0 | 0 | 计价 | 按实计算
GJ1-38 | 材料 | 乙供 | C06040412 | 平焊法兰 PN2.5 DN350 | 片 | 1.5 | 1073.441 | 0 | 0 | 计价 | 按实计算
GJ1-38 | 材料 | 乙供 | C06040413 | 平焊法兰 PN2.5 DN400 | 片 | 0.58 | 1492.539 | 0 | 0 | 计价 | 按实计算
GJ1-38 | 材料 | 乙供 | C06040414 | 平焊法兰 PN2.5 DN450 | 片 | 1.17 | 1639.128 | 0 | 0 | 计价 | 按实计算
GJ1-38 | 材料 | 乙供 | C06040415 | 平焊法兰 PN2.5 DN500 | 片 | 7.06 | 2085.846 | 0 | 0 | 计价 | 按实计算
GJ1-38 | 材料 | 乙供 | C06050101 | 焊接堵板 PN2.5 DN150 | 片 | 0.589 | 98.493 | 0 | 0 | 计价 | 按实计算
GJ1-38 | 材料 | 乙供 | C06050102 | 焊接堵板 PN2.5 DN200 | 片 | 1.1 | 183.041 | 0 | 0 | 计价 | 按实计算
GJ1-38 | 材料 | 乙供 | C06050103 | 焊接堵板 PN2.5 DN400 | 片 | 1.17 | 351.264 | 0 | 0 | 计价 | 按实计算
GJ1-38 | 材料 | 乙供 | C06050105 | 焊接堵板 PN2.5 DN350 | 片 | 1.1 | 287.636 | 0 | 0 | 计价 | 按实计算
GJ1-38 | 材料 | 乙供 | C06070103 | 压力表 2.5MPa | 只 | 0.635 | 46.1 | 0 | 0 | 计价 | 按实计算
GJ1-38 | 材料 | 乙供 | C06070106 | 耐酸压力表 1.6MPa | 只 | 2.54 | 295.73 | 0 | 0 | 计价 | 按实计算
GJ1-38 | 材料 | 乙供 | C06070201 | 流量计 CWD-282 | 只 | 0.63 | 4545.01 | 0 | 0 | 计价 | 按实计算
GJ1-38 | 材料 | 乙供 | C06070202 | 浮子流量计 LIB-50 | 只 | 0.63 | 392.241 | 0 | 0 | 计价 | 按实计算
GJ1-38 | 材料 | 乙供 | C06070401 | 温度计 100℃ | 只 | 2.54 | 18 | 0 | 0 | 计价 | 按实计算
GJ1-38 | 材料 | 乙供 | C06071201 | 仪表加工件 | 套 | 8.89 | 10.459 | 0 | 0 | 计价 | 按实计算
GJ1-38 | 材料 | 乙供 | C12010200 | 电焊条 J507 综合 | kg | 881.92 | 5.52 | 0 | 0 | 计价 | 按实计算
GJ1-38 | 材料 | 乙供 | C12021100 | 碳钢氩弧焊丝 综合 | kg | 14.2 | 13 | 0 | 0 | 计价 | 按实计算
GJ1-38 | 材料 | 乙供 | C12040101 | 钨极棒 | g | 710.4 | 0.331 | 0 | 0 | 计价 | 按实计算
GJ1-38 | 材料 | 乙供 | C14010100 | 镀锌铁丝 | kg | 25 | 4.427 | 0 | 0 | 计价 | 按实计算
GJ1-38 | 材料 | 乙供 | C17030202 | 石棉编绳 | kg | 42 | 6.662 | 0 | 0 | 计价 | 按实计算
GJ1-38 | 材料 | 乙供 | C17030502 | 石棉橡胶板 中压 6以下 | kg | 6.5 | 8.49 | 0 | 0 | 计价 | 按实计算
GJ1-38 | 材料 | 乙供 | C17030701 | 油浸石棉盘根 6以下 | kg | 8.6 | 23.578 | 0 | 0 | 计价 | 按实计算
GJ1-38 | 材料 | 乙供 | C18010102 | 橡胶板 10mm以下 | kg | 2992 | 5.638 | 0 | 0 | 计价 | 按实计算
GJ1-38 | 材料 | 乙供 | C18040106 | 聚氯乙烯塑料板 10mm | kg | 367.29 | 4.971 | 0 | 0 | 计价 | 按实计算
GJ1-38 | 材料 | 乙供 | C19030701 | 渗透剂 | kg | 1140 | 10.5 | 0 | 0 | 计价 | 按实计算
GJ1-38 | 材料 | 乙供 | C19040201 | 氢氧化钠(烧碱) 99.5% | kg | 5728 | 2.207 | 0 | 0 | 计价 | 按实计算
GJ1-38 | 材料 | 乙供 | C19060121 | 联胺 40% | kg | 3420 | 7.6 | 0 | 0 | 计价 | 按实计算
GJ1-38 | 材料 | 乙供 | C19061203 | EDTA试剂 99.5% | kg | 45829 | 12.386 | 0 | 0 | 计价 | 按实计算
GJ1-38 | 材料 | 乙供 | C19061204 | 联氨处理剂 | kg | 380 | 13.345 | 0 | 0 | 计价 | 按实计算
GJ1-38 | 材料 | 乙供 | C19070202 | 缓蚀剂氢氟酸缓蚀剂 F-102 | kg | 2850 | 8.205 | 0 | 0 | 计价 | 按实计算
GJ1-38 | 材料 | 乙供 | C19070233 | 乌洛托品 | kg | 1580 | 7.155 | 0 | 0 | 计价 | 按实计算
GJ1-38 | 材料 | 乙供 | C19070251 | 除油剂(A5) | kg | 11400 | 9.8 | 0 | 0 | 计价 | 按实计算
GJ1-38 | 材料 | 乙供 | C19110101 | 氧气 | m³ | 823.84 | 4.71 | 0 | 0 | 计价 | 按实计算
GJ1-38 | 材料 | 乙供 | C19110201 | 乙炔气 | m³ | 288.344 | 10.379 | 0 | 0 | 计价 | 按实计算
GJ1-38 | 材料 | 乙供 | C19110601 | 氩气 | m³ | 40.344 | 14.828 | 0 | 0 | 计价 | 按实计算
GJ1-38 | 材料 | 乙供 | C21020101 | 电 | kW·h | 466527.6 | 0.84 | 0 | 0 | 计价 | 按实计算
GJ1-38 | 材料 | 乙供 | C22010201 | 枕木 160×220×2500 | 根 | 5.717 | 131.101 | 0 | 0 | 计价 | 按实计算
GJ1-38 | 材料 | 乙供 | C22030701 | 尼龙砂轮片 Φ100 | 片 | 48 | 1.099 | 0 | 0 | 计价 | 按实计算
GJ1-38 | 材料 | 乙供 | C22040101 | 砂布 | 张 | 95 | 0.66 | 0 | 0 | 计价 | 按实计算
GJ1-38 | 材料 | 乙供 | C99010102 | 其他材料费 | 元 | 31198.626 | 1 | 0 | 0 | 计价 | 按实计算
GJ1-38 | 机械 | 乙供 | J03-01-008 | 履带式起重机 起重量 50t | 台班 | 6 | 1545.55 | 0 | 0 | 计价 | 按实计算
GJ1-38 | 机械 | 乙供 | J04-01-005 | 载重汽车 10t | 台班 | 12 | 490.08 | 0 | 0 | 计价 | 按实计算
GJ1-38 | 机械 | 乙供 | J04-01-044 | 低驾平板车 25t | 台班 | 3 | 1555.32 | 0 | 0 | 计价 | 按实计算
GJ1-38 | 机械 | 乙供 | J05-01-002 | 电动单筒快速卷扬机 20kN | 台班 | 16 | 199.48 | 0 | 0 | 计价 | 按实计算
GJ1-38 | 机械 | 乙供 | J10-01-038 | 逆变直流焊机 电流 400A以内 | 台班 | 120.811 | 78.16 | 0 | 0 | 计价 | 按实计算
GJ1-38 | 机械 | 乙供 | J13-01-111 | 酸洗泵摊销费 特 | 次 | 1.188 | 20474 | 0 | 0 | 计价 | 按实计算
GJ1-38 | 机械 | 乙供 | J15-01-006-1 | 鼓风机 能力 8m³/min | 台班 | 7.125 | 31.3 | 0 | 0 | 计价 | 按实计算
GJ1-39 | 人工 | 乙供 | 9101108 | 安装普通工 | 工日 | 149.41 | 70 | 0 | 0 | 计价 | 按实计算
GJ1-39 | 人工 | 乙供 | 9101109 | 安装技术工 | 工日 | 1345.36 | 107 | 0 | 0 | 计价 | 按实计算
GJ1-39 | 材料 | 乙供 | C01020000 | 型钢 综合 | kg | 1433.85 | 3.857 | 0 | 0 | 计价 | 按实计算
GJ1-39 | 材料 | 乙供 | C01030204 | 中厚钢板 12~20 | kg | 4019.004 | 3.836 | 0 | 0 | 计价 | 按实计算
GJ1-39 | 材料 | 乙供 | C02010107 | 无缝钢管10~20号 Φ89以下 | kg | 321 | 4.75 | 0 | 0 | 计价 | 按实计算
GJ1-39 | 材料 | 乙供 | C02010108 | 无缝钢管10~20号 Φ108以下 | kg | 564 | 4.75 | 0 | 0 | 计价 | 按实计算
GJ1-39 | 材料 | 乙供 | C02010109 | 无缝钢管10~20号 Φ159以下 | kg | 1178 | 4.75 | 0 | 0 | 计价 | 按实计算
GJ1-39 | 材料 | 乙供 | C02010110 | 无缝钢管10~20号 Φ219以下 | kg | 3434.2 | 4.75 | 0 | 0 | 计价 | 按实计算
GJ1-39 | 材料 | 乙供 | C02010112 | 无缝钢管10~20号 Φ325以下 | kg | 2547 | 4.75 | 0 | 0 | 计价 | 按实计算
GJ1-39 | 材料 | 乙供 | C05020509 | 截止阀 J41W-25 DN100 | 只 | 2.5 | 1487.564 | 0 | 0 | 计价 | 按实计算
GJ1-39 | 材料 | 乙供 | C05020511 | 截止阀 J41W-25 DN150 | 只 | 6 | 4915.795 | 0 | 0 | 计价 | 按实计算
GJ1-39 | 材料 | 乙供 | C05020512 | 截止阀 J41W-25 DN200 | 只 | 4 | 5336.308 | 0 | 0 | 计价 | 按实计算
GJ1-39 | 材料 | 乙供 | C05020514 | 截止阀 J41W-25 DN250 | 只 | 1.5 | 9297.538 | 0 | 0 | 计价 | 按实计算
GJ1-39 | 材料 | 乙供 | C05020515 | 截止阀 J41W-25 DN300 | 只 | 1.5 | 13393.333 | 0 | 0 | 计价 | 按实计算
GJ1-39 | 材料 | 乙供 | C05020609 | 截止阀 J41W-40P DN100 | 只 | 1.5 | 4231.41 | 0 | 0 | 计价 | 按实计算
GJ1-39 | 材料 | 乙供 | C05050107 | 衬胶隔膜阀 G40J-10 DN80 | 只 | 2.5 | 304.89 | 0 | 0 | 计价 | 按实计算
GJ1-39 | 材料 | 乙供 | C06010105 | 压制弯头 PN2.5 DN80 | 只 | 12 | 18.103 | 0 | 0 | 计价 | 按实计算
GJ1-39 | 材料 | 乙供 | C06010106 | 压制弯头 PN2.5 DN100 | 只 | 16.5 | 27.586 | 0 | 0 | 计价 | 按实计算
GJ1-39 | 材料 | 乙供 | C06010108 | 压制弯头 PN2.5 DN150 | 只 | 20.5 | 73.276 | 0 | 0 | 计价 | 按实计算
GJ1-39 | 材料 | 乙供 | C06010109 | 压制弯头 PN2.5 DN200 | 只 | 20.75 | 129.31 | 0 | 0 | 计价 | 按实计算
GJ1-39 | 材料 | 乙供 | C06010111 | 压制弯头 PN2.5 DN300 | 只 | 8.25 | 396.552 | 0 | 0 | 计价 | 按实计算
GJ1-39 | 材料 | 乙供 | C06020105 | 等径三通 Φ89×6 | 只 | 2.06 | 87.441 | 0 | 0 | 计价 | 按实计算
GJ1-39 | 材料 | 乙供 | C06020106 | 等径三通 Φ114×6 | 只 | 1.25 | 126.658 | 0 | 0 | 计价 | 按实计算
GJ1-39 | 材料 | 乙供 | C06020108 | 等径三通 Φ168×8 | 只 | 3.4 | 272.079 | 0 | 0 | 计价 | 按实计算
GJ1-39 | 材料 | 乙供 | C06020109 | 等径三通 Φ219×9 | 只 | 1.625 | 485.99 | 0 | 0 | 计价 | 按实计算
GJ1-39 | 材料 | 乙供 | C06020202 | 异径三通 Φ114×6/Φ89×6 | 只 | 1.5 | 194.208 | 0 | 0 | 计价 | 按实计算
GJ1-39 | 材料 | 乙供 | C06020204 | 异径三通 Φ325×10/Φ168×8 | 只 | 0.62 | 1346.325 | 0 | 0 | 计价 | 按实计算
GJ1-39 | 材料 | 乙供 | C06020205 | 异径三通 Φ325×10/Φ219×9 | 只 | 0.75 | 1562.112 | 0 | 0 | 计价 | 按实计算
GJ1-39 | 材料 | 乙供 | C06020221 | 异径三通 Φ219×9/Φ114×6 | 只 | 2.5 | 971.98 | 0 | 0 | 计价 | 按实计算
GJ1-39 | 材料 | 乙供 | C06030309 | 压制大小头大头 DN200 | 只 | 5 | 75.964 | 0 | 0 | 计价 | 按实计算
GJ1-39 | 材料 | 乙供 | C06030311 | 压制大小头大头 DN300 | 只 | 4 | 206.99 | 0 | 0 | 计价 | 按实计算
GJ1-39 | 材料 | 乙供 | C06040307 | 平焊法兰 PN1.6 DN50 | 片 | 2.5 | 24.62 | 0 | 0 | 计价 | 按实计算
GJ1-39 | 材料 | 乙供 | C06040406 | 平焊法兰 PN2.5 DN100 | 片 | 4 | 202.996 | 0 | 0 | 计价 | 按实计算
GJ1-39 | 材料 | 乙供 | C06040407 | 平焊法兰 PN2.5 DN150 | 片 | 6 | 292.664 | 0 | 0 | 计价 | 按实计算
GJ1-39 | 材料 | 乙供 | C06040409 | 平焊法兰 PN2.5 DN200 | 片 | 4 | 435.807 | 0 | 0 | 计价 | 按实计算
GJ1-39 | 材料 | 乙供 | C06040410 | 平焊法兰 PN2.5 DN250 | 片 | 1.5 | 519.731 | 0 | 0 | 计价 | 按实计算
GJ1-39 | 材料 | 乙供 | C06040411 | 平焊法兰 PN2.5 DN300 | 片 | 1.5 | 689.978 | 0 | 0 | 计价 | 按实计算
GJ1-39 | 材料 | 乙供 | C06050101 | 焊接堵板 PN2.5 DN150 | 片 | 1.06 | 98.493 | 0 | 0 | 计价 | 按实计算
GJ1-39 | 材料 | 乙供 | C06050102 | 焊接堵板 PN2.5 DN200 | 片 | 1.06 | 183.041 | 0 | 0 | 计价 | 按实计算
GJ1-39 | 材料 | 乙供 | C06050104 | 焊接堵板 PN2.5 DN300 | 片 | 1.06 | 244.054 | 0 | 0 | 计价 | 按实计算
GJ1-39 | 材料 | 乙供 | C06070103 | 压力表 2.5MPa | 只 | 0.6 | 46.1 | 0 | 0 | 计价 | 按实计算
GJ1-39 | 材料 | 乙供 | C06070106 | 耐酸压力表 1.6MPa | 只 | 2.42 | 295.73 | 0 | 0 | 计价 | 按实计算
GJ1-39 | 材料 | 乙供 | C06070201 | 流量计 CWD-282 | 只 | 0.6 | 4545.01 | 0 | 0 | 计价 | 按实计算
GJ1-39 | 材料 | 乙供 | C06070202 | 浮子流量计 LIB-50 | 只 | 0.6 | 392.241 | 0 | 0 | 计价 | 按实计算
GJ1-39 | 材料 | 乙供 | C06070401 | 温度计 100℃ | 只 | 2.42 | 18 | 0 | 0 | 计价 | 按实计算
GJ1-39 | 材料 | 乙供 | C06071201 | 仪表加工件 | 套 | 8.47 | 10.459 | 0 | 0 | 计价 | 按实计算
GJ1-39 | 材料 | 乙供 | C12010200 | 电焊条 J507 综合 | kg | 706.11 | 5.52 | 0 | 0 | 计价 | 按实计算
GJ1-39 | 材料 | 乙供 | C12021100 | 碳钢氩弧焊丝 综合 | kg | 11.39 | 13 | 0 | 0 | 计价 | 按实计算
GJ1-39 | 材料 | 乙供 | C12040101 | 钨极棒 | g | 569.6 | 0.331 | 0 | 0 | 计价 | 按实计算
GJ1-39 | 材料 | 乙供 | C14010100 | 镀锌铁丝 | kg | 22 | 4.427 | 0 | 0 | 计价 | 按实计算
GJ1-39 | 材料 | 乙供 | C17030202 | 石棉编绳 | kg | 38 | 6.662 | 0 | 0 | 计价 | 按实计算
GJ1-39 | 材料 | 乙供 | C17030502 | 石棉橡胶板 中压 6以下 | kg | 6 | 8.49 | 0 | 0 | 计价 | 按实计算
GJ1-39 | 材料 | 乙供 | C17030701 | 油浸石棉盘根 6以下 | kg | 8 | 23.578 | 0 | 0 | 计价 | 按实计算
GJ1-39 | 材料 | 乙供 | C18010102 | 橡胶板 10mm以下 | kg | 2849 | 5.638 | 0 | 0 | 计价 | 按实计算
GJ1-39 | 材料 | 乙供 | C18040106 | 聚氯乙烯塑料板 10mm | kg | 349.8 | 4.971 | 0 | 0 | 计价 | 按实计算
GJ1-39 | 材料 | 乙供 | C19030701 | 渗透剂 | kg | 950 | 10.5 | 0 | 0 | 计价 | 按实计算
GJ1-39 | 材料 | 乙供 | C19040201 | 氢氧化钠(烧碱) 99.5% | kg | 4296 | 2.207 | 0 | 0 | 计价 | 按实计算
GJ1-39 | 材料 | 乙供 | C19060121 | 联胺 40% | kg | 2565 | 7.6 | 0 | 0 | 计价 | 按实计算
GJ1-39 | 材料 | 乙供 | C19061203 | EDTA试剂 99.5% | kg | 34371 | 12.386 | 0 | 0 | 计价 | 按实计算
GJ1-39 | 材料 | 乙供 | C19061204 | 联氨处理剂 | kg | 350 | 13.345 | 0 | 0 | 计价 | 按实计算
GJ1-39 | 材料 | 乙供 | C19070202 | 缓蚀剂氢氟酸缓蚀剂 F-102 | kg | 2137 | 8.205 | 0 | 0 | 计价 | 按实计算
GJ1-39 | 材料 | 乙供 | C19070233 | 乌洛托品 | kg | 1250 | 7.155 | 0 | 0 | 计价 | 按实计算
GJ1-39 | 材料 | 乙供 | C19070251 | 除油剂(A5) | kg | 8787 | 9.8 | 0 | 0 | 计价 | 按实计算
GJ1-39 | 材料 | 乙供 | C19110101 | 氧气 | m³ | 692.304 | 4.71 | 0 | 0 | 计价 | 按实计算
GJ1-39 | 材料 | 乙供 | C19110201 | 乙炔气 | m³ | 242.304 | 10.379 | 0 | 0 | 计价 | 按实计算
GJ1-39 | 材料 | 乙供 | C19110601 | 氩气 | m³ | 33.904 | 14.828 | 0 | 0 | 计价 | 按实计算
GJ1-39 | 材料 | 乙供 | C21020101 | 电 | kW·h | 419874.84 | 0.84 | 0 | 0 | 计价 | 按实计算
GJ1-39 | 材料 | 乙供 | C22010201 | 枕木 160×220×2500 | 根 | 5.44 | 131.101 | 0 | 0 | 计价 | 按实计算
GJ1-39 | 材料 | 乙供 | C22030701 | 尼龙砂轮片 Φ100 | 片 | 42 | 1.099 | 0 | 0 | 计价 | 按实计算
GJ1-39 | 材料 | 乙供 | C22040101 | 砂布 | 张 | 80 | 0.66 | 0 | 0 | 计价 | 按实计算
GJ1-39 | 材料 | 乙供 | C99010102 | 其他材料费 | 元 | 22918.0784 | 1 | 0 | 0 | 计价 | 按实计算
GJ1-39 | 机械 | 乙供 | J03-01-008 | 履带式起重机 起重量 50t | 台班 | 6 | 1545.55 | 0 | 0 | 计价 | 按实计算
GJ1-39 | 机械 | 乙供 | J04-01-005 | 载重汽车 10t | 台班 | 11 | 490.08 | 0 | 0 | 计价 | 按实计算
GJ1-39 | 机械 | 乙供 | J04-01-044 | 低驾平板车 25t | 台班 | 2 | 1555.32 | 0 | 0 | 计价 | 按实计算
GJ1-39 | 机械 | 乙供 | J05-01-002 | 电动单筒快速卷扬机 20kN | 台班 | 14 | 199.48 | 0 | 0 | 计价 | 按实计算
GJ1-39 | 机械 | 乙供 | J10-01-038 | 逆变直流焊机 电流 400A以内 | 台班 | 96.7274 | 78.16 | 0 | 0 | 计价 | 按实计算
GJ1-39 | 机械 | 乙供 | J13-01-111 | 酸洗泵摊销费 特 | 次 | 1.14 | 20474 | 0 | 0 | 计价 | 按实计算
GJ1-39 | 机械 | 乙供 | J15-01-006-1 | 鼓风机 能力 8m³/min | 台班 | 6.65 | 31.3 | 0 | 0 | 计价 | 按实计算
GJ1-40 | 人工 | 乙供 | 9101108 | 安装普通工 | 工日 | 103.18 | 70 | 0 | 0 | 计价 | 按实计算
GJ1-40 | 人工 | 乙供 | 9101109 | 安装技术工 | 工日 | 931.3 | 107 | 0 | 0 | 计价 | 按实计算
GJ1-40 | 材料 | 乙供 | C01020000 | 型钢 综合 | kg | 1413.72 | 3.857 | 0 | 0 | 计价 | 按实计算
GJ1-40 | 材料 | 乙供 | C01030204 | 中厚钢板 12~20 | kg | 3517.8 | 3.836 | 0 | 0 | 计价 | 按实计算
GJ1-40 | 材料 | 乙供 | C02010107 | 无缝钢管10~20号 Φ89以下 | kg | 292 | 4.75 | 0 | 0 | 计价 | 按实计算
GJ1-40 | 材料 | 乙供 | C02010108 | 无缝钢管10~20号 Φ108以下 | kg | 513 | 4.75 | 0 | 0 | 计价 | 按实计算
GJ1-40 | 材料 | 乙供 | C02010109 | 无缝钢管10~20号 Φ159以下 | kg | 857 | 4.75 | 0 | 0 | 计价 | 按实计算
GJ1-40 | 材料 | 乙供 | C02010110 | 无缝钢管10~20号 Φ219以下 | kg | 2705 | 4.75 | 0 | 0 | 计价 | 按实计算
GJ1-40 | 材料 | 乙供 | C05020309 | 截止阀 J41T-16 DN100 | 只 | 2.2 | 307.52 | 0 | 0 | 计价 | 按实计算
GJ1-40 | 材料 | 乙供 | C05020412 | 截止阀 J41W-16 DN200 | 只 | 4.4 | 1450.769 | 0 | 0 | 计价 | 按实计算
GJ1-40 | 材料 | 乙供 | C05020509 | 截止阀 J41W-25 DN100 | 只 | 2.5 | 1487.564 | 0 | 0 | 计价 | 按实计算
GJ1-40 | 材料 | 乙供 | C05020511 | 截止阀 J41W-25 DN150 | 只 | 6 | 4915.795 | 0 | 0 | 计价 | 按实计算
GJ1-40 | 材料 | 乙供 | C05020512 | 截止阀 J41W-25 DN200 | 只 | 4 | 5336.308 | 0 | 0 | 计价 | 按实计算
GJ1-40 | 材料 | 乙供 | C05020514 | 截止阀 J41W-25 DN250 | 只 | 1.5 | 9297.538 | 0 | 0 | 计价 | 按实计算
GJ1-40 | 材料 | 乙供 | C05020609 | 截止阀 J41W-40P DN100 | 只 | 1.5 | 4231.41 | 0 | 0 | 计价 | 按实计算
GJ1-40 | 材料 | 乙供 | C05050107 | 衬胶隔膜阀 G40J-10 DN80 | 只 | 2.5 | 304.89 | 0 | 0 | 计价 | 按实计算
GJ1-40 | 材料 | 乙供 | C06010105 | 压制弯头 PN2.5 DN80 | 只 | 11.25 | 18.103 | 0 | 0 | 计价 | 按实计算
GJ1-40 | 材料 | 乙供 | C06010106 | 压制弯头 PN2.5 DN100 | 只 | 15 | 27.586 | 0 | 0 | 计价 | 按实计算
GJ1-40 | 材料 | 乙供 | C06010108 | 压制弯头 PN2.5 DN150 | 只 | 15 | 73.276 | 0 | 0 | 计价 | 按实计算
GJ1-40 | 材料 | 乙供 | C06010109 | 压制弯头 PN2.5 DN200 | 只 | 16.5 | 129.31 | 0 | 0 | 计价 | 按实计算
GJ1-40 | 材料 | 乙供 | C06020105 | 等径三通 Φ89×6 | 只 | 1.87 | 87.441 | 0 | 0 | 计价 | 按实计算
GJ1-40 | 材料 | 乙供 | C06020106 | 等径三通 Φ114×6 | 只 | 1.25 | 126.658 | 0 | 0 | 计价 | 按实计算
GJ1-40 | 材料 | 乙供 | C06020108 | 等径三通 Φ168×8 | 只 | 2.5 | 272.079 | 0 | 0 | 计价 | 按实计算
GJ1-40 | 材料 | 乙供 | C06020109 | 等径三通 Φ219×9 | 只 | 1.25 | 485.99 | 0 | 0 | 计价 | 按实计算
GJ1-40 | 材料 | 乙供 | C06020202 | 异径三通 Φ114×6/Φ89×6 | 只 | 1.25 | 194.208 | 0 | 0 | 计价 | 按实计算
GJ1-40 | 材料 | 乙供 | C06020221 | 异径三通 Φ219×9/Φ114×6 | 只 | 2 | 971.98 | 0 | 0 | 计价 | 按实计算
GJ1-40 | 材料 | 乙供 | C06030309 | 压制大小头大头 DN200 | 只 | 4 | 75.964 | 0 | 0 | 计价 | 按实计算
GJ1-40 | 材料 | 乙供 | C06040307 | 平焊法兰 PN1.6 DN50 | 片 | 2.5 | 24.62 | 0 | 0 | 计价 | 按实计算
GJ1-40 | 材料 | 乙供 | C06040310 | 平焊法兰 PN1.6 DN100 | 片 | 8.8 | 41.26 | 0 | 0 | 计价 | 按实计算
GJ1-40 | 材料 | 乙供 | C06040313 | 平焊法兰 PN1.6 DN200 | 片 | 8.8 | 103.24 | 0 | 0 | 计价 | 按实计算
GJ1-40 | 材料 | 乙供 | C06040406 | 平焊法兰 PN2.5 DN100 | 片 | 4 | 202.996 | 0 | 0 | 计价 | 按实计算
GJ1-40 | 材料 | 乙供 | C06040407 | 平焊法兰 PN2.5 DN150 | 片 | 6 | 292.664 | 0 | 0 | 计价 | 按实计算
GJ1-40 | 材料 | 乙供 | C06040409 | 平焊法兰 PN2.5 DN200 | 片 | 4 | 435.807 | 0 | 0 | 计价 | 按实计算
GJ1-40 | 材料 | 乙供 | C06040410 | 平焊法兰 PN2.5 DN250 | 片 | 1.5 | 519.731 | 0 | 0 | 计价 | 按实计算
GJ1-40 | 材料 | 乙供 | C06040509 | 对焊平法兰 PN2.5 DN100 | 个 | 17.6 | 115.189 | 0 | 0 | 计价 | 按实计算
GJ1-40 | 材料 | 乙供 | C06040510 | 对焊平法兰 PN2.5 DN200 | 个 | 22 | 188.126 | 0 | 0 | 计价 | 按实计算
GJ1-40 | 材料 | 乙供 | C06040709 | 对焊凸面法兰 PN6.4 DN100 | 个 | 1.65 | 410.458 | 0 | 0 | 计价 | 按实计算
GJ1-40 | 材料 | 乙供 | C06050101 | 焊接堵板 PN2.5 DN150 | 片 | 1.01 | 98.493 | 0 | 0 | 计价 | 按实计算
GJ1-40 | 材料 | 乙供 | C06050102 | 焊接堵板 PN2.5 DN200 | 片 | 1.01 | 183.041 | 0 | 0 | 计价 | 按实计算
GJ1-40 | 材料 | 乙供 | C06050201 | 法兰堵板 PN2.5 DN150 | 个 | 57.2 | 70.165 | 0 | 0 | 计价 | 按实计算
GJ1-40 | 材料 | 乙供 | C06070103 | 压力表 2.5MPa | 只 | 0.55 | 46.1 | 0 | 0 | 计价 | 按实计算
GJ1-40 | 材料 | 乙供 | C06070106 | 耐酸压力表 1.6MPa | 只 | 2.2 | 295.73 | 0 | 0 | 计价 | 按实计算
GJ1-40 | 材料 | 乙供 | C06070201 | 流量计 CWD-282 | 只 | 0.55 | 4545.01 | 0 | 0 | 计价 | 按实计算
GJ1-40 | 材料 | 乙供 | C06070202 | 浮子流量计 LIB-50 | 只 | 0.55 | 392.241 | 0 | 0 | 计价 | 按实计算
GJ1-40 | 材料 | 乙供 | C06070401 | 温度计 100℃ | 只 | 2.2 | 18 | 0 | 0 | 计价 | 按实计算
GJ1-40 | 材料 | 乙供 | C06071201 | 仪表加工件 | 套 | 7.7 | 10.459 | 0 | 0 | 计价 | 按实计算
GJ1-40 | 材料 | 乙供 | C12010200 | 电焊条 J507 综合 | kg | 462.26 | 5.52 | 0 | 0 | 计价 | 按实计算
GJ1-40 | 材料 | 乙供 | C12021100 | 碳钢氩弧焊丝 综合 | kg | 7.39 | 13 | 0 | 0 | 计价 | 按实计算
GJ1-40 | 材料 | 乙供 | C12040101 | 钨极棒 | g | 369.6 | 0.331 | 0 | 0 | 计价 | 按实计算
GJ1-40 | 材料 | 乙供 | C14010100 | 镀锌铁丝 | kg | 20 | 4.427 | 0 | 0 | 计价 | 按实计算
GJ1-40 | 材料 | 乙供 | C17030202 | 石棉编绳 | kg | 33 | 6.662 | 0 | 0 | 计价 | 按实计算
GJ1-40 | 材料 | 乙供 | C17030502 | 石棉橡胶板 中压 6以下 | kg | 5.5 | 8.49 | 0 | 0 | 计价 | 按实计算
GJ1-40 | 材料 | 乙供 | C17030701 | 油浸石棉盘根 6以下 | kg | 7.7 | 23.578 | 0 | 0 | 计价 | 按实计算
GJ1-40 | 材料 | 乙供 | C18010102 | 橡胶板 10mm以下 | kg | 2374 | 5.638 | 0 | 0 | 计价 | 按实计算
GJ1-40 | 材料 | 乙供 | C18040106 | 聚氯乙烯塑料板 10mm | kg | 291.5 | 4.971 | 0 | 0 | 计价 | 按实计算
GJ1-40 | 材料 | 乙供 | C19030701 | 渗透剂 | kg | 950 | 10.5 | 0 | 0 | 计价 | 按实计算
GJ1-40 | 材料 | 乙供 | C19040201 | 氢氧化钠(烧碱) 99.5% | kg | 3473 | 2.207 | 0 | 0 | 计价 | 按实计算
GJ1-40 | 材料 | 乙供 | C19060121 | 联胺 40% | kg | 2050 | 7.6 | 0 | 0 | 计价 | 按实计算
GJ1-40 | 材料 | 乙供 | C19061203 | EDTA试剂 99.5% | kg | 27497 | 12.386 | 0 | 0 | 计价 | 按实计算
GJ1-40 | 材料 | 乙供 | C19061204 | 联氨处理剂 | kg | 285 | 13.345 | 0 | 0 | 计价 | 按实计算
GJ1-40 | 材料 | 乙供 | C19070202 | 缓蚀剂氢氟酸缓蚀剂 F-102 | kg | 1800 | 8.205 | 0 | 0 | 计价 | 按实计算
GJ1-40 | 材料 | 乙供 | C19070233 | 乌洛托品 | kg | 1200 | 7.155 | 0 | 0 | 计价 | 按实计算
GJ1-40 | 材料 | 乙供 | C19070251 | 除油剂(A5) | kg | 7410 | 9.8 | 0 | 0 | 计价 | 按实计算
GJ1-40 | 材料 | 乙供 | C19110101 | 氧气 | m³ | 453.376 | 4.71 | 0 | 0 | 计价 | 按实计算
GJ1-40 | 材料 | 乙供 | C19110201 | 乙炔气 | m³ | 158.682 | 10.379 | 0 | 0 | 计价 | 按实计算
GJ1-40 | 材料 | 乙供 | C19110601 | 氩气 | m³ | 22.176 | 14.828 | 0 | 0 | 计价 | 按实计算
GJ1-40 | 材料 | 乙供 | C21020101 | 电 | kW·h | 359480 | 0.84 | 0 | 0 | 计价 | 按实计算
GJ1-40 | 材料 | 乙供 | C22010201 | 枕木 160×220×2500 | 根 | 4.95 | 131.101 | 0 | 0 | 计价 | 按实计算
GJ1-40 | 材料 | 乙供 | C22030701 | 尼龙砂轮片 Φ100 | 片 | 33 | 1.099 | 0 | 0 | 计价 | 按实计算
GJ1-40 | 材料 | 乙供 | C22040101 | 砂布 | 张 | 71.5 | 0.66 | 0 | 0 | 计价 | 按实计算
GJ1-40 | 材料 | 乙供 | C99010102 | 其他材料费 | 元 | 18998.259 | 1 | 0 | 0 | 计价 | 按实计算
GJ1-40 | 机械 | 乙供 | J03-01-008 | 履带式起重机 起重量 50t | 台班 | 5 | 1545.55 | 0 | 0 | 计价 | 按实计算
GJ1-40 | 机械 | 乙供 | J04-01-005 | 载重汽车 10t | 台班 | 10 | 490.08 | 0 | 0 | 计价 | 按实计算
GJ1-40 | 机械 | 乙供 | J04-01-044 | 低驾平板车 25t | 台班 | 2 | 1555.32 | 0 | 0 | 计价 | 按实计算
GJ1-40 | 机械 | 乙供 | J05-01-009 | 电动单筒慢速卷扬机 30kN | 台班 | 9 | 175.97 | 0 | 0 | 计价 | 按实计算
GJ1-40 | 机械 | 乙供 | J10-01-038 | 逆变直流焊机 电流 400A以内 | 台班 | 63.3233 | 78.16 | 0 | 0 | 计价 | 按实计算
GJ1-40 | 机械 | 乙供 | J13-01-111 | 酸洗泵摊销费 特 | 次 | 1.045 | 20474 | 0 | 0 | 计价 | 按实计算
GJ1-40 | 机械 | 乙供 | J15-01-006-1 | 鼓风机 能力 8m³/min | 台班 | 5.225 | 31.3 | 0 | 0 | 计价 | 按实计算
GJ1-41 | 人工 | 乙供 | 9101108 | 安装普通工 | 工日 | 78.39 | 70 | 0 | 0 | 计价 | 按实计算
GJ1-41 | 人工 | 乙供 | 9101109 | 安装技术工 | 工日 | 704.84 | 107 | 0 | 0 | 计价 | 按实计算
GJ1-41 | 材料 | 乙供 | C01020000 | 型钢 综合 | kg | 1042.8 | 3.857 | 0 | 0 | 计价 | 按实计算
GJ1-41 | 材料 | 乙供 | C01030204 | 中厚钢板 12~20 | kg | 3422.1 | 3.836 | 0 | 0 | 计价 | 按实计算
GJ1-41 | 材料 | 乙供 | C02010106 | 无缝钢管10~20号 Φ57以下 | kg | 4207.5 | 4.75 | 0 | 0 | 计价 | 按实计算
GJ1-41 | 材料 | 乙供 | C02010109 | 无缝钢管10~20号 Φ159以下 | kg | 2968 | 4.75 | 0 | 0 | 计价 | 按实计算
GJ1-41 | 材料 | 乙供 | C05020309 | 截止阀 J41T-16 DN100 | 只 | 2.2 | 307.52 | 0 | 0 | 计价 | 按实计算
GJ1-41 | 材料 | 乙供 | C05020409 | 截止阀 J41W-16 DN100 | 只 | 4.4 | 364.784 | 0 | 0 | 计价 | 按实计算
GJ1-41 | 材料 | 乙供 | C05020412 | 截止阀 J41W-16 DN200 | 只 | 6.6 | 1450.769 | 0 | 0 | 计价 | 按实计算
GJ1-41 | 材料 | 乙供 | C05020509 | 截止阀 J41W-25 DN100 | 只 | 7.7 | 1487.564 | 0 | 0 | 计价 | 按实计算
GJ1-41 | 材料 | 乙供 | C05020512 | 截止阀 J41W-25 DN200 | 只 | 8.8 | 5336.308 | 0 | 0 | 计价 | 按实计算
GJ1-41 | 材料 | 乙供 | C05020609 | 截止阀 J41W-40P DN100 | 只 | 1.1 | 4231.41 | 0 | 0 | 计价 | 按实计算
GJ1-41 | 材料 | 乙供 | C05050107 | 衬胶隔膜阀 G40J-10 DN80 | 只 | 3.5 | 304.89 | 0 | 0 | 计价 | 按实计算
GJ1-41 | 材料 | 乙供 | C06010106 | 压制弯头 PN2.5 DN100 | 只 | 15.4 | 27.586 | 0 | 0 | 计价 | 按实计算
GJ1-41 | 材料 | 乙供 | C06010109 | 压制弯头 PN2.5 DN200 | 只 | 20.8 | 129.31 | 0 | 0 | 计价 | 按实计算
GJ1-41 | 材料 | 乙供 | C06040310 | 平焊法兰 PN1.6 DN100 | 片 | 66 | 41.26 | 0 | 0 | 计价 | 按实计算
GJ1-41 | 材料 | 乙供 | C06040313 | 平焊法兰 PN1.6 DN200 | 片 | 74.8 | 103.24 | 0 | 0 | 计价 | 按实计算
GJ1-41 | 材料 | 乙供 | C06040509 | 对焊平法兰 PN2.5 DN100 | 个 | 15.4 | 115.189 | 0 | 0 | 计价 | 按实计算
GJ1-41 | 材料 | 乙供 | C06040510 | 对焊平法兰 PN2.5 DN200 | 个 | 16.5 | 188.126 | 0 | 0 | 计价 | 按实计算
GJ1-41 | 材料 | 乙供 | C06040709 | 对焊凸面法兰 PN6.4 DN100 | 个 | 1.1 | 410.458 | 0 | 0 | 计价 | 按实计算
GJ1-41 | 材料 | 乙供 | C06050201 | 法兰堵板 PN2.5 DN150 | 个 | 48.4 | 70.165 | 0 | 0 | 计价 | 按实计算
GJ1-41 | 材料 | 乙供 | C06070103 | 压力表 2.5MPa | 只 | 0.55 | 46.1 | 0 | 0 | 计价 | 按实计算
GJ1-41 | 材料 | 乙供 | C06070106 | 耐酸压力表 1.6MPa | 只 | 2.2 | 295.73 | 0 | 0 | 计价 | 按实计算
GJ1-41 | 材料 | 乙供 | C06070201 | 流量计 CWD-282 | 只 | 0.55 | 4545.01 | 0 | 0 | 计价 | 按实计算
GJ1-41 | 材料 | 乙供 | C06070202 | 浮子流量计 LIB-50 | 只 | 0.55 | 392.241 | 0 | 0 | 计价 | 按实计算
GJ1-41 | 材料 | 乙供 | C06070401 | 温度计 100℃ | 只 | 2.2 | 18 | 0 | 0 | 计价 | 按实计算
GJ1-41 | 材料 | 乙供 | C06071201 | 仪表加工件 | 套 | 5.5 | 10.459 | 0 | 0 | 计价 | 按实计算
GJ1-41 | 材料 | 乙供 | C12010200 | 电焊条 J507 综合 | kg | 427.29 | 5.52 | 0 | 0 | 计价 | 按实计算
GJ1-41 | 材料 | 乙供 | C12021100 | 碳钢氩弧焊丝 综合 | kg | 4.62 | 13 | 0 | 0 | 计价 | 按实计算
GJ1-41 | 材料 | 乙供 | C12040101 | 钨极棒 | g | 231 | 0.331 | 0 | 0 | 计价 | 按实计算
GJ1-41 | 材料 | 乙供 | C14010100 | 镀锌铁丝 | kg | 16.06 | 4.427 | 0 | 0 | 计价 | 按实计算
GJ1-41 | 材料 | 乙供 | C17030202 | 石棉编绳 | kg | 26.4 | 6.662 | 0 | 0 | 计价 | 按实计算
GJ1-41 | 材料 | 乙供 | C17030502 | 石棉橡胶板 中压 6以下 | kg | 3.85 | 8.49 | 0 | 0 | 计价 | 按实计算
GJ1-41 | 材料 | 乙供 | C17030701 | 油浸石棉盘根 6以下 | kg | 6.82 | 23.578 | 0 | 0 | 计价 | 按实计算
GJ1-41 | 材料 | 乙供 | C18010102 | 橡胶板 10mm以下 | kg | 1030 | 5.638 | 0 | 0 | 计价 | 按实计算
GJ1-41 | 材料 | 乙供 | C18040106 | 聚氯乙烯塑料板 10mm | kg | 253 | 4.971 | 0 | 0 | 计价 | 按实计算
GJ1-41 | 材料 | 乙供 | C19030701 | 渗透剂 | kg | 540 | 10.5 | 0 | 0 | 计价 | 按实计算
GJ1-41 | 材料 | 乙供 | C19040201 | 氢氧化钠(烧碱) 99.5% | kg | 20900 | 2.207 | 0 | 0 | 计价 | 按实计算
GJ1-41 | 材料 | 乙供 | C19060121 | 联胺 40% | kg | 6600 | 7.6 | 0 | 0 | 计价 | 按实计算
GJ1-41 | 材料 | 乙供 | C19061203 | EDTA试剂 99.5% | kg | 16750 | 12.386 | 0 | 0 | 计价 | 按实计算
GJ1-41 | 材料 | 乙供 | C19061204 | 联氨处理剂 | kg | 170 | 13.345 | 0 | 0 | 计价 | 按实计算
GJ1-41 | 材料 | 乙供 | C19070202 | 缓蚀剂氢氟酸缓蚀剂 F-102 | kg | 1050 | 8.205 | 0 | 0 | 计价 | 按实计算
GJ1-41 | 材料 | 乙供 | C19070233 | 乌洛托品 | kg | 880 | 7.155 | 0 | 0 | 计价 | 按实计算
GJ1-41 | 材料 | 乙供 | C19070251 | 除油剂(A5) | kg | 4250 | 9.8 | 0 | 0 | 计价 | 按实计算
GJ1-41 | 材料 | 乙供 | C19110101 | 氧气 | m³ | 447.04 | 4.71 | 0 | 0 | 计价 | 按实计算
GJ1-41 | 材料 | 乙供 | C19110201 | 乙炔气 | m³ | 156.464 | 10.379 | 0 | 0 | 计价 | 按实计算
GJ1-41 | 材料 | 乙供 | C19110601 | 氩气 | m³ | 13.86 | 14.828 | 0 | 0 | 计价 | 按实计算
GJ1-41 | 材料 | 乙供 | C21020101 | 电 | kW·h | 278080 | 0.84 | 0 | 0 | 计价 | 按实计算
GJ1-41 | 材料 | 乙供 | C22010201 | 枕木 160×220×2500 | 根 | 3.85 | 131.101 | 0 | 0 | 计价 | 按实计算
GJ1-41 | 材料 | 乙供 | C22030701 | 尼龙砂轮片 Φ100 | 片 | 27.5 | 1.099 | 0 | 0 | 计价 | 按实计算
GJ1-41 | 材料 | 乙供 | C22040101 | 砂布 | 张 | 55 | 0.66 | 0 | 0 | 计价 | 按实计算
GJ1-41 | 材料 | 乙供 | C99010102 | 其他材料费 | 元 | 15386.9002 | 1 | 0 | 0 | 计价 | 按实计算
GJ1-41 | 机械 | 乙供 | J03-01-008 | 履带式起重机 起重量 50t | 台班 | 4 | 1545.55 | 0 | 0 | 计价 | 按实计算
GJ1-41 | 机械 | 乙供 | J04-01-005 | 载重汽车 10t | 台班 | 8 | 490.08 | 0 | 0 | 计价 | 按实计算
GJ1-41 | 机械 | 乙供 | J04-01-044 | 低驾平板车 25t | 台班 | 1.5 | 1555.32 | 0 | 0 | 计价 | 按实计算
GJ1-41 | 机械 | 乙供 | J05-01-009 | 电动单筒慢速卷扬机 30kN | 台班 | 7 | 175.97 | 0 | 0 | 计价 | 按实计算
GJ1-41 | 机械 | 乙供 | J10-01-038 | 逆变直流焊机 电流 400A以内 | 台班 | 58.5329 | 78.16 | 0 | 0 | 计价 | 按实计算
GJ1-41 | 机械 | 乙供 | J13-01-110 | 酸洗泵摊销费 大 | 次 | 1.045 | 10647 | 0 | 0 | 计价 | 按实计算
GJ1-41 | 机械 | 乙供 | J15-01-006-1 | 鼓风机 能力 8m³/min | 台班 | 4.275 | 31.3 | 0 | 0 | 计价 | 按实计算
GJ1-42 | 人工 | 乙供 | 9101108 | 安装普通工 | 工日 | 26.13 | 70 | 0 | 0 | 计价 | 按实计算
GJ1-42 | 人工 | 乙供 | 9101109 | 安装技术工 | 工日 | 233.16 | 107 | 0 | 0 | 计价 | 按实计算
GJ1-42 | 材料 | 乙供 | C01020000 | 型钢 综合 | kg | 534.6 | 3.857 | 0 | 0 | 计价 | 按实计算
GJ1-42 | 材料 | 乙供 | C01030204 | 中厚钢板 12~20 | kg | 1989.9 | 3.836 | 0 | 0 | 计价 | 按实计算
GJ1-42 | 材料 | 乙供 | C02010106 | 无缝钢管10~20号 Φ57以下 | kg | 2970 | 4.75 | 0 | 0 | 计价 | 按实计算
GJ1-42 | 材料 | 乙供 | C02010109 | 无缝钢管10~20号 Φ159以下 | kg | 580 | 4.75 | 0 | 0 | 计价 | 按实计算
GJ1-42 | 材料 | 乙供 | C05020309 | 截止阀 J41T-16 DN100 | 只 | 1.1 | 307.52 | 0 | 0 | 计价 | 按实计算
GJ1-42 | 材料 | 乙供 | C05020409 | 截止阀 J41W-16 DN100 | 只 | 4.4 | 364.784 | 0 | 0 | 计价 | 按实计算
GJ1-42 | 材料 | 乙供 | C05020412 | 截止阀 J41W-16 DN200 | 只 | 6.6 | 1450.769 | 0 | 0 | 计价 | 按实计算
GJ1-42 | 材料 | 乙供 | C05020509 | 截止阀 J41W-25 DN100 | 只 | 1.1 | 1487.564 | 0 | 0 | 计价 | 按实计算
GJ1-42 | 材料 | 乙供 | C05020512 | 截止阀 J41W-25 DN200 | 只 | 4.4 | 5336.308 | 0 | 0 | 计价 | 按实计算
GJ1-42 | 材料 | 乙供 | C05050107 | 衬胶隔膜阀 G40J-10 DN80 | 只 | 3.5 | 304.89 | 0 | 0 | 计价 | 按实计算
GJ1-42 | 材料 | 乙供 | C06010106 | 压制弯头 PN2.5 DN100 | 只 | 7.7 | 27.586 | 0 | 0 | 计价 | 按实计算
GJ1-42 | 材料 | 乙供 | C06010109 | 压制弯头 PN2.5 DN200 | 只 | 15.4 | 129.31 | 0 | 0 | 计价 | 按实计算
GJ1-42 | 材料 | 乙供 | C06040310 | 平焊法兰 PN1.6 DN100 | 片 | 61.6 | 41.26 | 0 | 0 | 计价 | 按实计算
GJ1-42 | 材料 | 乙供 | C06040313 | 平焊法兰 PN1.6 DN200 | 片 | 61.6 | 103.24 | 0 | 0 | 计价 | 按实计算
GJ1-42 | 材料 | 乙供 | C06040509 | 对焊平法兰 PN2.5 DN100 | 个 | 4.4 | 115.189 | 0 | 0 | 计价 | 按实计算
GJ1-42 | 材料 | 乙供 | C06040510 | 对焊平法兰 PN2.5 DN200 | 个 | 1.1 | 188.126 | 0 | 0 | 计价 | 按实计算
GJ1-42 | 材料 | 乙供 | C06050201 | 法兰堵板 PN2.5 DN150 | 个 | 39.6 | 70.165 | 0 | 0 | 计价 | 按实计算
GJ1-42 | 材料 | 乙供 | C06070103 | 压力表 2.5MPa | 只 | 0.55 | 46.1 | 0 | 0 | 计价 | 按实计算
GJ1-42 | 材料 | 乙供 | C06070106 | 耐酸压力表 1.6MPa | 只 | 2.2 | 295.73 | 0 | 0 | 计价 | 按实计算
GJ1-42 | 材料 | 乙供 | C06070201 | 流量计 CWD-282 | 只 | 0.55 | 4545.01 | 0 | 0 | 计价 | 按实计算
GJ1-42 | 材料 | 乙供 | C06070202 | 浮子流量计 LIB-50 | 只 | 0.55 | 392.241 | 0 | 0 | 计价 | 按实计算
GJ1-42 | 材料 | 乙供 | C06070401 | 温度计 100℃ | 只 | 2.2 | 18 | 0 | 0 | 计价 | 按实计算
GJ1-42 | 材料 | 乙供 | C06071201 | 仪表加工件 | 套 | 4.4 | 10.459 | 0 | 0 | 计价 | 按实计算
GJ1-42 | 材料 | 乙供 | C12010200 | 电焊条 J507 综合 | kg | 290.31 | 5.52 | 0 | 0 | 计价 | 按实计算
GJ1-42 | 材料 | 乙供 | C12021100 | 碳钢氩弧焊丝 综合 | kg | 1.87 | 13 | 0 | 0 | 计价 | 按实计算
GJ1-42 | 材料 | 乙供 | C12040101 | 钨极棒 | g | 93.5 | 0.331 | 0 | 0 | 计价 | 按实计算
GJ1-42 | 材料 | 乙供 | C14010100 | 镀锌铁丝 | kg | 9.812 | 4.427 | 0 | 0 | 计价 | 按实计算
GJ1-42 | 材料 | 乙供 | C17030202 | 石棉编绳 | kg | 19.8 | 6.662 | 0 | 0 | 计价 | 按实计算
GJ1-42 | 材料 | 乙供 | C17030502 | 石棉橡胶板 中压 6以下 | kg | 2.97 | 8.49 | 0 | 0 | 计价 | 按实计算
GJ1-42 | 材料 | 乙供 | C17030701 | 油浸石棉盘根 6以下 | kg | 4.62 | 23.578 | 0 | 0 | 计价 | 按实计算
GJ1-42 | 材料 | 乙供 | C18010102 | 橡胶板 10mm以下 | kg | 761 | 5.638 | 0 | 0 | 计价 | 按实计算
GJ1-42 | 材料 | 乙供 | C18040106 | 聚氯乙烯塑料板 10mm | kg | 181.5 | 4.971 | 0 | 0 | 计价 | 按实计算
GJ1-42 | 材料 | 乙供 | C19030701 | 渗透剂 | kg | 460 | 10.5 | 0 | 0 | 计价 | 按实计算
GJ1-42 | 材料 | 乙供 | C19040201 | 氢氧化钠(烧碱) 99.5% | kg | 6930 | 2.207 | 0 | 0 | 计价 | 按实计算
GJ1-42 | 材料 | 乙供 | C19060121 | 联胺 40% | kg | 2508 | 7.6 | 0 | 0 | 计价 | 按实计算
GJ1-42 | 材料 | 乙供 | C19061203 | EDTA试剂 99.5% | kg | 11360 | 12.386 | 0 | 0 | 计价 | 按实计算
GJ1-42 | 材料 | 乙供 | C19061204 | 联氨处理剂 | kg | 150 | 13.345 | 0 | 0 | 计价 | 按实计算
GJ1-42 | 材料 | 乙供 | C19070202 | 缓蚀剂氢氟酸缓蚀剂 F-102 | kg | 910 | 8.205 | 0 | 0 | 计价 | 按实计算
GJ1-42 | 材料 | 乙供 | C19070233 | 乌洛托品 | kg | 291.5 | 7.155 | 0 | 0 | 计价 | 按实计算
GJ1-42 | 材料 | 乙供 | C19070251 | 除油剂(A5) | kg | 3750 | 9.8 | 0 | 0 | 计价 | 按实计算
GJ1-42 | 材料 | 乙供 | C19110101 | 氧气 | m³ | 248.16 | 4.71 | 0 | 0 | 计价 | 按实计算
GJ1-42 | 材料 | 乙供 | C19110201 | 乙炔气 | m³ | 86.856 | 10.379 | 0 | 0 | 计价 | 按实计算
GJ1-42 | 材料 | 乙供 | C19110601 | 氩气 | m³ | 5.61 | 14.828 | 0 | 0 | 计价 | 按实计算
GJ1-42 | 材料 | 乙供 | C21020101 | 电 | kW·h | 96140 | 0.84 | 0 | 0 | 计价 | 按实计算
GJ1-42 | 材料 | 乙供 | C22010201 | 枕木 160×220×2500 | 根 | 2.75 | 131.101 | 0 | 0 | 计价 | 按实计算
GJ1-42 | 材料 | 乙供 | C22030701 | 尼龙砂轮片 Φ100 | 片 | 23.1 | 1.099 | 0 | 0 | 计价 | 按实计算
GJ1-42 | 材料 | 乙供 | C22040101 | 砂布 | 张 | 38.5 | 0.66 | 0 | 0 | 计价 | 按实计算
GJ1-42 | 材料 | 乙供 | C99010102 | 其他材料费 | 元 | 8020.2069 | 1 | 0 | 0 | 计价 | 按实计算
GJ1-42 | 机械 | 乙供 | J03-01-008 | 履带式起重机 起重量 50t | 台班 | 3 | 1545.55 | 0 | 0 | 计价 | 按实计算
GJ1-42 | 机械 | 乙供 | J04-01-005 | 载重汽车 10t | 台班 | 7 | 490.08 | 0 | 0 | 计价 | 按实计算
GJ1-42 | 机械 | 乙供 | J04-01-044 | 低驾平板车 25t | 台班 | 1 | 1555.32 | 0 | 0 | 计价 | 按实计算
GJ1-42 | 机械 | 乙供 | J05-01-009 | 电动单筒慢速卷扬机 30kN | 台班 | 5 | 175.97 | 0 | 0 | 计价 | 按实计算
GJ1-42 | 机械 | 乙供 | J10-01-038 | 逆变直流焊机 电流 400A以内 | 台班 | 39.7685 | 78.16 | 0 | 0 | 计价 | 按实计算
GJ1-42 | 机械 | 乙供 | J13-01-110 | 酸洗泵摊销费 大 | 次 | 1.045 | 10647 | 0 | 0 | 计价 | 按实计算
GJ1-42 | 机械 | 乙供 | J15-01-006-1 | 鼓风机 能力 8m³/min | 台班 | 2.85 | 31.3 | 0 | 0 | 计价 | 按实计算
GJ1-43 | 人工 | 乙供 | 9101108 | 安装普通工 | 工日 | 18.09 | 70 | 0 | 0 | 计价 | 按实计算
GJ1-43 | 人工 | 乙供 | 9101109 | 安装技术工 | 工日 | 164.82 | 107 | 0 | 0 | 计价 | 按实计算
GJ1-43 | 材料 | 乙供 | C01020000 | 型钢 综合 | kg | 514.8 | 3.857 | 0 | 0 | 计价 | 按实计算
GJ1-43 | 材料 | 乙供 | C01030204 | 中厚钢板 12~20 | kg | 2178 | 3.836 | 0 | 0 | 计价 | 按实计算
GJ1-43 | 材料 | 乙供 | C02010106 | 无缝钢管10~20号 Φ57以下 | kg | 2613 | 4.75 | 0 | 0 | 计价 | 按实计算
GJ1-43 | 材料 | 乙供 | C05020309 | 截止阀 J41T-16 DN100 | 只 | 1.1 | 307.52 | 0 | 0 | 计价 | 按实计算
GJ1-43 | 材料 | 乙供 | C05020409 | 截止阀 J41W-16 DN100 | 只 | 4.4 | 364.784 | 0 | 0 | 计价 | 按实计算
GJ1-43 | 材料 | 乙供 | C05020412 | 截止阀 J41W-16 DN200 | 只 | 5.5 | 1450.769 | 0 | 0 | 计价 | 按实计算
GJ1-43 | 材料 | 乙供 | C05020509 | 截止阀 J41W-25 DN100 | 只 | 1.1 | 1487.564 | 0 | 0 | 计价 | 按实计算
GJ1-43 | 材料 | 乙供 | C05020512 | 截止阀 J41W-25 DN200 | 只 | 4.4 | 5336.308 | 0 | 0 | 计价 | 按实计算
GJ1-43 | 材料 | 乙供 | C05050107 | 衬胶隔膜阀 G40J-10 DN80 | 只 | 3.5 | 304.89 | 0 | 0 | 计价 | 按实计算
GJ1-43 | 材料 | 乙供 | C06010106 | 压制弯头 PN2.5 DN100 | 只 | 6.6 | 27.586 | 0 | 0 | 计价 | 按实计算
GJ1-43 | 材料 | 乙供 | C06010109 | 压制弯头 PN2.5 DN200 | 只 | 13.2 | 129.31 | 0 | 0 | 计价 | 按实计算
GJ1-43 | 材料 | 乙供 | C06040310 | 平焊法兰 PN1.6 DN100 | 片 | 52.8 | 41.26 | 0 | 0 | 计价 | 按实计算
GJ1-43 | 材料 | 乙供 | C06040313 | 平焊法兰 PN1.6 DN200 | 片 | 52.8 | 103.24 | 0 | 0 | 计价 | 按实计算
GJ1-43 | 材料 | 乙供 | C06040509 | 对焊平法兰 PN2.5 DN100 | 个 | 2.2 | 115.189 | 0 | 0 | 计价 | 按实计算
GJ1-43 | 材料 | 乙供 | C06040510 | 对焊平法兰 PN2.5 DN200 | 个 | 1.1 | 188.126 | 0 | 0 | 计价 | 按实计算
GJ1-43 | 材料 | 乙供 | C06050201 | 法兰堵板 PN2.5 DN150 | 个 | 30.8 | 70.165 | 0 | 0 | 计价 | 按实计算
GJ1-43 | 材料 | 乙供 | C06070103 | 压力表 2.5MPa | 只 | 0.55 | 46.1 | 0 | 0 | 计价 | 按实计算
GJ1-43 | 材料 | 乙供 | C06070106 | 耐酸压力表 1.6MPa | 只 | 2.2 | 295.73 | 0 | 0 | 计价 | 按实计算
GJ1-43 | 材料 | 乙供 | C06070201 | 流量计 CWD-282 | 只 | 0.55 | 4545.01 | 0 | 0 | 计价 | 按实计算
GJ1-43 | 材料 | 乙供 | C06070202 | 浮子流量计 LIB-50 | 只 | 0.55 | 392.241 | 0 | 0 | 计价 | 按实计算
GJ1-43 | 材料 | 乙供 | C06070401 | 温度计 100℃ | 只 | 2.2 | 18 | 0 | 0 | 计价 | 按实计算
GJ1-43 | 材料 | 乙供 | C06071201 | 仪表加工件 | 套 | 3.3 | 10.459 | 0 | 0 | 计价 | 按实计算
GJ1-43 | 材料 | 乙供 | C12010200 | 电焊条 J507 综合 | kg | 245.25 | 5.52 | 0 | 0 | 计价 | 按实计算
GJ1-43 | 材料 | 乙供 | C12021100 | 碳钢氩弧焊丝 综合 | kg | 1.452 | 13 | 0 | 0 | 计价 | 按实计算
GJ1-43 | 材料 | 乙供 | C12040101 | 钨极棒 | g | 72.6 | 0.331 | 0 | 0 | 计价 | 按实计算
GJ1-43 | 材料 | 乙供 | C14010100 | 镀锌铁丝 | kg | 7.018 | 4.427 | 0 | 0 | 计价 | 按实计算
GJ1-43 | 材料 | 乙供 | C17030202 | 石棉编绳 | kg | 4.84 | 6.662 | 0 | 0 | 计价 | 按实计算
GJ1-43 | 材料 | 乙供 | C17030502 | 石棉橡胶板 中压 6以下 | kg | 3.245 | 8.49 | 0 | 0 | 计价 | 按实计算
GJ1-43 | 材料 | 乙供 | C17030701 | 油浸石棉盘根 6以下 | kg | 4.235 | 23.578 | 0 | 0 | 计价 | 按实计算
GJ1-43 | 材料 | 乙供 | C18010102 | 橡胶板 10mm以下 | kg | 658 | 5.638 | 0 | 0 | 计价 | 按实计算
GJ1-43 | 材料 | 乙供 | C18040106 | 聚氯乙烯塑料板 10mm | kg | 170.5 | 4.971 | 0 | 0 | 计价 | 按实计算
GJ1-43 | 材料 | 乙供 | C19030701 | 渗透剂 | kg | 380 | 10.5 | 0 | 0 | 计价 | 按实计算
GJ1-43 | 材料 | 乙供 | C19040201 | 氢氧化钠(烧碱) 99.5% | kg | 3960 | 2.207 | 0 | 0 | 计价 | 按实计算
GJ1-43 | 材料 | 乙供 | C19060121 | 联胺 40% | kg | 1430 | 7.6 | 0 | 0 | 计价 | 按实计算
GJ1-43 | 材料 | 乙供 | C19061203 | EDTA试剂 99.5% | kg | 8900 | 12.386 | 0 | 0 | 计价 | 按实计算
GJ1-43 | 材料 | 乙供 | C19061204 | 联氨处理剂 | kg | 130 | 13.345 | 0 | 0 | 计价 | 按实计算
GJ1-43 | 材料 | 乙供 | C19070202 | 缓蚀剂氢氟酸缓蚀剂 F-102 | kg | 780 | 8.205 | 0 | 0 | 计价 | 按实计算
GJ1-43 | 材料 | 乙供 | C19070233 | 乌洛托品 | kg | 165 | 7.155 | 0 | 0 | 计价 | 按实计算
GJ1-43 | 材料 | 乙供 | C19070251 | 除油剂(A5) | kg | 3250 | 9.8 | 0 | 0 | 计价 | 按实计算
GJ1-43 | 材料 | 乙供 | C19110101 | 氧气 | m³ | 223.52 | 4.71 | 0 | 0 | 计价 | 按实计算
GJ1-43 | 材料 | 乙供 | C19110201 | 乙炔气 | m³ | 78.232 | 10.379 | 0 | 0 | 计价 | 按实计算
GJ1-43 | 材料 | 乙供 | C19110601 | 氩气 | m³ | 4.356 | 14.828 | 0 | 0 | 计价 | 按实计算
GJ1-43 | 材料 | 乙供 | C21020101 | 电 | kW·h | 54120 | 0.84 | 0 | 0 | 计价 | 按实计算
GJ1-43 | 材料 | 乙供 | C22010201 | 枕木 160×220×2500 | 根 | 2.75 | 131.101 | 0 | 0 | 计价 | 按实计算
GJ1-43 | 材料 | 乙供 | C22030701 | 尼龙砂轮片 Φ100 | 片 | 18.15 | 1.099 | 0 | 0 | 计价 | 按实计算
GJ1-43 | 材料 | 乙供 | C22040101 | 砂布 | 张 | 36.3 | 0.66 | 0 | 0 | 计价 | 按实计算
GJ1-43 | 材料 | 乙供 | C99010102 | 其他材料费 | 元 | 6068.0244 | 1 | 0 | 0 | 计价 | 按实计算
GJ1-43 | 机械 | 乙供 | J03-01-008 | 履带式起重机 起重量 50t | 台班 | 2 | 1545.55 | 0 | 0 | 计价 | 按实计算
GJ1-43 | 机械 | 乙供 | J04-01-005 | 载重汽车 10t | 台班 | 6 | 490.08 | 0 | 0 | 计价 | 按实计算
GJ1-43 | 机械 | 乙供 | J04-01-044 | 低驾平板车 25t | 台班 | 1 | 1555.32 | 0 | 0 | 计价 | 按实计算
GJ1-43 | 机械 | 乙供 | J05-01-009 | 电动单筒慢速卷扬机 30kN | 台班 | 5 | 175.97 | 0 | 0 | 计价 | 按实计算
GJ1-43 | 机械 | 乙供 | J10-01-038 | 逆变直流焊机 电流 400A以内 | 台班 | 33.5959 | 78.16 | 0 | 0 | 计价 | 按实计算
GJ1-43 | 机械 | 乙供 | J13-01-110 | 酸洗泵摊销费 大 | 次 | 1.045 | 10647 | 0 | 0 | 计价 | 按实计算
GJ1-43 | 机械 | 乙供 | J15-01-006-1 | 鼓风机 能力 8m³/min | 台班 | 1.9 | 31.3 | 0 | 0 | 计价 | 按实计算
GJ1-44 | 人工 | 乙供 | 9101108 | 安装普通工 | 工日 | 158.12 | 70 | 0 | 0 | 计价 | 按实计算
GJ1-44 | 人工 | 乙供 | 9101109 | 安装技术工 | 工日 | 1423.75 | 107 | 0 | 0 | 计价 | 按实计算
GJ1-44 | 材料 | 乙供 | C01020000 | 型钢 综合 | kg | 1693.8 | 3.857 | 0 | 0 | 计价 | 按实计算
GJ1-44 | 材料 | 乙供 | C01030204 | 中厚钢板 12~20 | kg | 1972.8 | 3.836 | 0 | 0 | 计价 | 按实计算
GJ1-44 | 材料 | 乙供 | C02010106 | 无缝钢管10~20号 Φ57以下 | kg | 10617.75 | 4.75 | 0 | 0 | 计价 | 按实计算
GJ1-44 | 材料 | 乙供 | C02010110 | 无缝钢管10~20号 Φ219以下 | kg | 3074.4 | 4.75 | 0 | 0 | 计价 | 按实计算
GJ1-44 | 材料 | 乙供 | C05020309 | 截止阀 J41T-16 DN100 | 只 | 5.4 | 307.52 | 0 | 0 | 计价 | 按实计算
GJ1-44 | 材料 | 乙供 | C05020509 | 截止阀 J41W-25 DN100 | 只 | 20.7 | 1487.564 | 0 | 0 | 计价 | 按实计算
GJ1-44 | 材料 | 乙供 | C05020512 | 截止阀 J41W-25 DN200 | 只 | 25.2 | 5336.308 | 0 | 0 | 计价 | 按实计算
GJ1-44 | 材料 | 乙供 | C05020609 | 截止阀 J41W-40P DN100 | 只 | 1.8 | 4231.41 | 0 | 0 | 计价 | 按实计算
GJ1-44 | 材料 | 乙供 | C05030209 | 止回阀 H44W-10 DN100 | 只 | 2.7 | 421.91 | 0 | 0 | 计价 | 按实计算
GJ1-44 | 材料 | 乙供 | C05050107 | 衬胶隔膜阀 G40J-10 DN80 | 只 | 6.3 | 304.89 | 0 | 0 | 计价 | 按实计算
GJ1-44 | 材料 | 乙供 | C05080412 | 球阀 Q41SA-16C DN200 | 只 | 2.7 | 1960.4 | 0 | 0 | 计价 | 按实计算
GJ1-44 | 材料 | 乙供 | C06010106 | 压制弯头 PN2.5 DN100 | 只 | 48.6 | 27.586 | 0 | 0 | 计价 | 按实计算
GJ1-44 | 材料 | 乙供 | C06010109 | 压制弯头 PN2.5 DN200 | 只 | 86.4 | 129.31 | 0 | 0 | 计价 | 按实计算
GJ1-44 | 材料 | 乙供 | C06040310 | 平焊法兰 PN1.6 DN100 | 片 | 72 | 41.26 | 0 | 0 | 计价 | 按实计算
GJ1-44 | 材料 | 乙供 | C06040313 | 平焊法兰 PN1.6 DN200 | 片 | 21.6 | 103.24 | 0 | 0 | 计价 | 按实计算
GJ1-44 | 材料 | 乙供 | C06040509 | 对焊平法兰 PN2.5 DN100 | 个 | 40.5 | 115.189 | 0 | 0 | 计价 | 按实计算
GJ1-44 | 材料 | 乙供 | C06040510 | 对焊平法兰 PN2.5 DN200 | 个 | 50.4 | 188.126 | 0 | 0 | 计价 | 按实计算
GJ1-44 | 材料 | 乙供 | C06040709 | 对焊凸面法兰 PN6.4 DN100 | 个 | 1.8 | 410.458 | 0 | 0 | 计价 | 按实计算
GJ1-44 | 材料 | 乙供 | C06050201 | 法兰堵板 PN2.5 DN150 | 个 | 52.2 | 70.165 | 0 | 0 | 计价 | 按实计算
GJ1-44 | 材料 | 乙供 | C06070103 | 压力表 2.5MPa | 只 | 0.45 | 46.1 | 0 | 0 | 计价 | 按实计算
GJ1-44 | 材料 | 乙供 | C06070106 | 耐酸压力表 1.6MPa | 只 | 1.8 | 295.73 | 0 | 0 | 计价 | 按实计算
GJ1-44 | 材料 | 乙供 | C06070201 | 流量计 CWD-282 | 只 | 0.45 | 4545.01 | 0 | 0 | 计价 | 按实计算
GJ1-44 | 材料 | 乙供 | C06070202 | 浮子流量计 LIB-50 | 只 | 0.45 | 392.241 | 0 | 0 | 计价 | 按实计算
GJ1-44 | 材料 | 乙供 | C06070401 | 温度计 100℃ | 只 | 1.8 | 18 | 0 | 0 | 计价 | 按实计算
GJ1-44 | 材料 | 乙供 | C06071201 | 仪表加工件 | 套 | 6.3 | 10.459 | 0 | 0 | 计价 | 按实计算
GJ1-44 | 材料 | 乙供 | C12010200 | 电焊条 J507 综合 | kg | 1116.9 | 5.52 | 0 | 0 | 计价 | 按实计算
GJ1-44 | 材料 | 乙供 | C12021100 | 碳钢氩弧焊丝 综合 | kg | 32.4 | 13 | 0 | 0 | 计价 | 按实计算
GJ1-44 | 材料 | 乙供 | C12025104 | 硬聚氯乙烯焊条 | kg | 2.25 | 13.956 | 0 | 0 | 计价 | 按实计算
GJ1-44 | 材料 | 乙供 | C12040101 | 钨极棒 | g | 1620 | 0.331 | 0 | 0 | 计价 | 按实计算
GJ1-44 | 材料 | 乙供 | C14010100 | 镀锌铁丝 | kg | 22.68 | 4.427 | 0 | 0 | 计价 | 按实计算
GJ1-44 | 材料 | 乙供 | C17030202 | 石棉编绳 | kg | 31.5 | 6.662 | 0 | 0 | 计价 | 按实计算
GJ1-44 | 材料 | 乙供 | C17030502 | 石棉橡胶板 中压 6以下 | kg | 4.5 | 8.49 | 0 | 0 | 计价 | 按实计算
GJ1-44 | 材料 | 乙供 | C17030701 | 油浸石棉盘根 6以下 | kg | 7.2 | 23.578 | 0 | 0 | 计价 | 按实计算
GJ1-44 | 材料 | 乙供 | C18010001 | 橡胶 | kg | 21.15 | 10.113 | 0 | 0 | 计价 | 按实计算
GJ1-44 | 材料 | 乙供 | C18010102 | 橡胶板 10mm以下 | kg | 1432.8 | 5.638 | 0 | 0 | 计价 | 按实计算
GJ1-44 | 材料 | 乙供 | C19020402 | 钙基脂(黄油) | kg | 8.1 | 7.163 | 0 | 0 | 计价 | 按实计算
GJ1-44 | 材料 | 乙供 | C19031101 | 清洗剂 | kg | 290.7 | 2.41 | 0 | 0 | 计价 | 按实计算
GJ1-44 | 材料 | 乙供 | C19040102 | 盐酸 31% | kg | 4500 | 0.82 | 0 | 0 | 计价 | 按实计算
GJ1-44 | 材料 | 乙供 | C19040121 | 氢氟酸 45% | kg | 20880 | 3.664 | 0 | 0 | 计价 | 按实计算
GJ1-44 | 材料 | 乙供 | C19040131 | 柠檬酸 | kg | 2700 | 4.155 | 0 | 0 | 计价 | 按实计算
GJ1-44 | 材料 | 乙供 | C19050201 | 磷酸氢二钠 | kg | 2700 | 3.21 | 0 | 0 | 计价 | 按实计算
GJ1-44 | 材料 | 乙供 | C19050301 | 磷酸氢三钠 | kg | 3600 | 3.439 | 0 | 0 | 计价 | 按实计算
GJ1-44 | 材料 | 乙供 | C19050401 | 次氯酸钠 48% | kg | 6120 | 0.28 | 0 | 0 | 计价 | 按实计算
GJ1-44 | 材料 | 乙供 | C19060121 | 联胺 40% | kg | 2700 | 7.6 | 0 | 0 | 计价 | 按实计算
GJ1-44 | 材料 | 乙供 | C19060201 | 氨水 | kg | 13500 | 1.82 | 0 | 0 | 计价 | 按实计算
GJ1-44 | 材料 | 乙供 | C19070202 | 缓蚀剂氢氟酸缓蚀剂 F-102 | kg | 4050 | 8.205 | 0 | 0 | 计价 | 按实计算
GJ1-44 | 材料 | 乙供 | C19110101 | 氧气 | m³ | 1085.04 | 4.71 | 0 | 0 | 计价 | 按实计算
GJ1-44 | 材料 | 乙供 | C19110201 | 乙炔气 | m³ | 379.764 | 10.379 | 0 | 0 | 计价 | 按实计算
GJ1-44 | 材料 | 乙供 | C19110601 | 氩气 | m³ | 106.2 | 14.828 | 0 | 0 | 计价 | 按实计算
GJ1-44 | 材料 | 乙供 | C21020101 | 电 | kW·h | 287640 | 0.84 | 0 | 0 | 计价 | 按实计算
GJ1-44 | 材料 | 乙供 | C22010201 | 枕木 160×220×2500 | 根 | 5.4 | 131.101 | 0 | 0 | 计价 | 按实计算
GJ1-44 | 材料 | 乙供 | C22030701 | 尼龙砂轮片 Φ100 | 片 | 75.6 | 1.099 | 0 | 0 | 计价 | 按实计算
GJ1-44 | 材料 | 乙供 | C22040101 | 砂布 | 张 | 75.6 | 0.66 | 0 | 0 | 计价 | 按实计算
GJ1-44 | 材料 | 乙供 | C22040401 | 白布 | m² | 3.24 | 3.358 | 0 | 0 | 计价 | 按实计算
GJ1-44 | 材料 | 乙供 | C99010102 | 其他材料费 | 元 | 15269.6877 | 1 | 0 | 0 | 计价 | 按实计算
GJ1-44 | 机械 | 乙供 | J03-01-008 | 履带式起重机 起重量 50t | 台班 | 3 | 1545.55 | 0 | 0 | 计价 | 按实计算
GJ1-44 | 机械 | 乙供 | J03-01-038 | 汽车式起重机 起重量 25t | 台班 | 4 | 1122.92 | 0 | 0 | 计价 | 按实计算
GJ1-44 | 机械 | 乙供 | J04-01-044 | 低驾平板车 25t | 台班 | 8 | 1555.32 | 0 | 0 | 计价 | 按实计算
GJ1-44 | 机械 | 乙供 | J05-01-009 | 电动单筒慢速卷扬机 30kN | 台班 | 6.669 | 175.97 | 0 | 0 | 计价 | 按实计算
GJ1-44 | 机械 | 乙供 | J09-01-025 | 耐腐蚀泵 出口直径 Φ80 | 台班 | 10 | 138.16 | 0 | 0 | 计价 | 按实计算
GJ1-44 | 机械 | 乙供 | J09-01-035 | 试压泵 压力 60MPa | 台班 | 2.565 | 32.21 | 0 | 0 | 计价 | 按实计算
GJ1-44 | 机械 | 乙供 | J10-01-038 | 逆变直流焊机 电流 400A以内 | 台班 | 153.75 | 78.16 | 0 | 0 | 计价 | 按实计算
GJ1-44 | 机械 | 乙供 | J13-01-034 | 热处理机 100kW以内 | 台班 | 5.13 | 588.7 | 0 | 0 | 计价 | 按实计算
GJ1-44 | 机械 | 乙供 | J13-01-111 | 酸洗泵摊销费 特 | 次 | 0.855 | 20474 | 0 | 0 | 计价 | 按实计算
GJ1-44 | 机械 | 乙供 | J15-01-006-1 | 鼓风机 能力 8m³/min | 台班 | 8.55 | 31.3 | 0 | 0 | 计价 | 按实计算
GJ1-45 | 人工 | 乙供 | 9101108 | 安装普通工 | 工日 | 129.31 | 70 | 0 | 0 | 计价 | 按实计算
GJ1-45 | 人工 | 乙供 | 9101109 | 安装技术工 | 工日 | 1165.8 | 107 | 0 | 0 | 计价 | 按实计算
GJ1-45 | 材料 | 乙供 | C01020000 | 型钢 综合 | kg | 1237.4 | 3.857 | 0 | 0 | 计价 | 按实计算
GJ1-45 | 材料 | 乙供 | C01030204 | 中厚钢板 12~20 | kg | 1935.68 | 3.836 | 0 | 0 | 计价 | 按实计算
GJ1-45 | 材料 | 乙供 | C02010106 | 无缝钢管10~20号 Φ57以下 | kg | 7824.6 | 4.75 | 0 | 0 | 计价 | 按实计算
GJ1-45 | 材料 | 乙供 | C02010110 | 无缝钢管10~20号 Φ219以下 | kg | 1854.72 | 4.75 | 0 | 0 | 计价 | 按实计算
GJ1-45 | 材料 | 乙供 | C05020309 | 截止阀 J41T-16 DN100 | 只 | 3.68 | 307.52 | 0 | 0 | 计价 | 按实计算
GJ1-45 | 材料 | 乙供 | C05020509 | 截止阀 J41W-25 DN100 | 只 | 20.24 | 1487.564 | 0 | 0 | 计价 | 按实计算
GJ1-45 | 材料 | 乙供 | C05020512 | 截止阀 J41W-25 DN200 | 只 | 21.16 | 5336.308 | 0 | 0 | 计价 | 按实计算
GJ1-45 | 材料 | 乙供 | C05020609 | 截止阀 J41W-40P DN100 | 只 | 1.84 | 4231.41 | 0 | 0 | 计价 | 按实计算
GJ1-45 | 材料 | 乙供 | C05030209 | 止回阀 H44W-10 DN100 | 只 | 2.76 | 421.91 | 0 | 0 | 计价 | 按实计算
GJ1-45 | 材料 | 乙供 | C05050107 | 衬胶隔膜阀 G40J-10 DN80 | 只 | 5.52 | 304.89 | 0 | 0 | 计价 | 按实计算
GJ1-45 | 材料 | 乙供 | C05080412 | 球阀 Q41SA-16C DN200 | 只 | 1.84 | 1960.4 | 0 | 0 | 计价 | 按实计算
GJ1-45 | 材料 | 乙供 | C06010106 | 压制弯头 PN2.5 DN100 | 只 | 38.64 | 27.586 | 0 | 0 | 计价 | 按实计算
GJ1-45 | 材料 | 乙供 | C06010109 | 压制弯头 PN2.5 DN200 | 只 | 75.44 | 129.31 | 0 | 0 | 计价 | 按实计算
GJ1-45 | 材料 | 乙供 | C06040310 | 平焊法兰 PN1.6 DN100 | 片 | 84.64 | 41.26 | 0 | 0 | 计价 | 按实计算
GJ1-45 | 材料 | 乙供 | C06040313 | 平焊法兰 PN1.6 DN200 | 片 | 22.08 | 103.24 | 0 | 0 | 计价 | 按实计算
GJ1-45 | 材料 | 乙供 | C06040509 | 对焊平法兰 PN2.5 DN100 | 个 | 40.48 | 115.189 | 0 | 0 | 计价 | 按实计算
GJ1-45 | 材料 | 乙供 | C06040510 | 对焊平法兰 PN2.5 DN200 | 个 | 41.4 | 188.126 | 0 | 0 | 计价 | 按实计算
GJ1-45 | 材料 | 乙供 | C06040709 | 对焊凸面法兰 PN6.4 DN100 | 个 | 0.92 | 410.458 | 0 | 0 | 计价 | 按实计算
GJ1-45 | 材料 | 乙供 | C06050201 | 法兰堵板 PN2.5 DN150 | 个 | 47.84 | 70.165 | 0 | 0 | 计价 | 按实计算
GJ1-45 | 材料 | 乙供 | C06070103 | 压力表 2.5MPa | 只 | 0.46 | 46.1 | 0 | 0 | 计价 | 按实计算
GJ1-45 | 材料 | 乙供 | C06070106 | 耐酸压力表 1.6MPa | 只 | 1.84 | 295.73 | 0 | 0 | 计价 | 按实计算
GJ1-45 | 材料 | 乙供 | C06070201 | 流量计 CWD-282 | 只 | 0.46 | 4545.01 | 0 | 0 | 计价 | 按实计算
GJ1-45 | 材料 | 乙供 | C06070202 | 浮子流量计 LIB-50 | 只 | 0.46 | 392.241 | 0 | 0 | 计价 | 按实计算
GJ1-45 | 材料 | 乙供 | C06070401 | 温度计 100℃ | 只 | 1.84 | 18 | 0 | 0 | 计价 | 按实计算
GJ1-45 | 材料 | 乙供 | C06071201 | 仪表加工件 | 套 | 4.6 | 10.459 | 0 | 0 | 计价 | 按实计算
GJ1-45 | 材料 | 乙供 | C12010200 | 电焊条 J507 综合 | kg | 796.076 | 5.52 | 0 | 0 | 计价 | 按实计算
GJ1-45 | 材料 | 乙供 | C12021100 | 碳钢氩弧焊丝 综合 | kg | 15.64 | 13 | 0 | 0 | 计价 | 按实计算
GJ1-45 | 材料 | 乙供 | C12025104 | 硬聚氯乙烯焊条 | kg | 1.84 | 13.956 | 0 | 0 | 计价 | 按实计算
GJ1-45 | 材料 | 乙供 | C12040101 | 钨极棒 | g | 1150 | 0.331 | 0 | 0 | 计价 | 按实计算
GJ1-45 | 材料 | 乙供 | C14010100 | 镀锌铁丝 | kg | 16.928 | 4.427 | 0 | 0 | 计价 | 按实计算
GJ1-45 | 材料 | 乙供 | C17030202 | 石棉编绳 | kg | 27.6 | 6.662 | 0 | 0 | 计价 | 按实计算
GJ1-45 | 材料 | 乙供 | C17030502 | 石棉橡胶板 中压 6以下 | kg | 3.312 | 8.49 | 0 | 0 | 计价 | 按实计算
GJ1-45 | 材料 | 乙供 | C17030701 | 油浸石棉盘根 6以下 | kg | 5.98 | 23.578 | 0 | 0 | 计价 | 按实计算
GJ1-45 | 材料 | 乙供 | C18010001 | 橡胶 | kg | 19.78 | 10.113 | 0 | 0 | 计价 | 按实计算
GJ1-45 | 材料 | 乙供 | C18010102 | 橡胶板 10mm以下 | kg | 676.2 | 5.638 | 0 | 0 | 计价 | 按实计算
GJ1-45 | 材料 | 乙供 | C19020402 | 钙基脂(黄油) | kg | 6.9 | 7.163 | 0 | 0 | 计价 | 按实计算
GJ1-45 | 材料 | 乙供 | C19031101 | 清洗剂 | kg | 248.4 | 2.41 | 0 | 0 | 计价 | 按实计算
GJ1-45 | 材料 | 乙供 | C19040102 | 盐酸 31% | kg | 2484 | 0.82 | 0 | 0 | 计价 | 按实计算
GJ1-45 | 材料 | 乙供 | C19040121 | 氢氟酸 45% | kg | 17480 | 3.664 | 0 | 0 | 计价 | 按实计算
GJ1-45 | 材料 | 乙供 | C19040131 | 柠檬酸 | kg | 1104 | 4.155 | 0 | 0 | 计价 | 按实计算
GJ1-45 | 材料 | 乙供 | C19050201 | 磷酸氢二钠 | kg | 2300 | 3.21 | 0 | 0 | 计价 | 按实计算
GJ1-45 | 材料 | 乙供 | C19050301 | 磷酸氢三钠 | kg | 2944 | 3.439 | 0 | 0 | 计价 | 按实计算
GJ1-45 | 材料 | 乙供 | C19050401 | 次氯酸钠 48% | kg | 5244 | 0.28 | 0 | 0 | 计价 | 按实计算
GJ1-45 | 材料 | 乙供 | C19060121 | 联胺 40% | kg | 2116 | 7.6 | 0 | 0 | 计价 | 按实计算
GJ1-45 | 材料 | 乙供 | C19060201 | 氨水 | kg | 2024 | 1.82 | 0 | 0 | 计价 | 按实计算
GJ1-45 | 材料 | 乙供 | C19070202 | 缓蚀剂氢氟酸缓蚀剂 F-102 | kg | 2576 | 8.205 | 0 | 0 | 计价 | 按实计算
GJ1-45 | 材料 | 乙供 | C19110101 | 氧气 | m³ | 794.88 | 4.71 | 0 | 0 | 计价 | 按实计算
GJ1-45 | 材料 | 乙供 | C19110201 | 乙炔气 | m³ | 278.208 | 10.379 | 0 | 0 | 计价 | 按实计算
GJ1-45 | 材料 | 乙供 | C19110601 | 氩气 | m³ | 80.04 | 14.828 | 0 | 0 | 计价 | 按实计算
GJ1-45 | 材料 | 乙供 | C21020101 | 电 | kW·h | 220800 | 0.84 | 0 | 0 | 计价 | 按实计算
GJ1-45 | 材料 | 乙供 | C22010201 | 枕木 160×220×2500 | 根 | 4.6 | 131.101 | 0 | 0 | 计价 | 按实计算
GJ1-45 | 材料 | 乙供 | C22030701 | 尼龙砂轮片 Φ100 | 片 | 62.56 | 1.099 | 0 | 0 | 计价 | 按实计算
GJ1-45 | 材料 | 乙供 | C22040101 | 砂布 | 张 | 69 | 0.66 | 0 | 0 | 计价 | 按实计算
GJ1-45 | 材料 | 乙供 | C22040401 | 白布 | m² | 2.484 | 3.358 | 0 | 0 | 计价 | 按实计算
GJ1-45 | 材料 | 乙供 | C99010102 | 其他材料费 | 元 | 11738.4735 | 1 | 0 | 0 | 计价 | 按实计算
GJ1-45 | 机械 | 乙供 | J03-01-008 | 履带式起重机 起重量 50t | 台班 | 2 | 1545.55 | 0 | 0 | 计价 | 按实计算
GJ1-45 | 机械 | 乙供 | J03-01-038 | 汽车式起重机 起重量 25t | 台班 | 3 | 1122.92 | 0 | 0 | 计价 | 按实计算
GJ1-45 | 机械 | 乙供 | J04-01-044 | 低驾平板车 25t | 台班 | 6 | 1555.32 | 0 | 0 | 计价 | 按实计算
GJ1-45 | 机械 | 乙供 | J05-01-009 | 电动单筒慢速卷扬机 30kN | 台班 | 4.545 | 175.97 | 0 | 0 | 计价 | 按实计算
GJ1-45 | 机械 | 乙供 | J09-01-025 | 耐腐蚀泵 出口直径 Φ80 | 台班 | 8 | 138.16 | 0 | 0 | 计价 | 按实计算
GJ1-45 | 机械 | 乙供 | J09-01-035 | 试压泵 压力 60MPa | 台班 | 2.185 | 32.21 | 0 | 0 | 计价 | 按实计算
GJ1-45 | 机械 | 乙供 | J10-01-038 | 逆变直流焊机 电流 400A以内 | 台班 | 109.6648 | 78.16 | 0 | 0 | 计价 | 按实计算
GJ1-45 | 机械 | 乙供 | J13-01-034 | 热处理机 100kW以内 | 台班 | 3.933 | 588.7 | 0 | 0 | 计价 | 按实计算
GJ1-45 | 机械 | 乙供 | J13-01-110 | 酸洗泵摊销费 大 | 次 | 0.674 | 10647 | 0 | 0 | 计价 | 按实计算
GJ1-45 | 机械 | 乙供 | J15-01-006-1 | 鼓风机 能力 8m³/min | 台班 | 6.992 | 31.3 | 0 | 0 | 计价 | 按实计算
GJ1-46 | 人工 | 乙供 | 9101108 | 安装普通工 | 工日 | 36.85 | 70 | 0 | 0 | 计价 | 按实计算
GJ1-46 | 人工 | 乙供 | 9101109 | 安装技术工 | 工日 | 330.31 | 107 | 0 | 0 | 计价 | 按实计算
GJ1-46 | 材料 | 乙供 | C01020000 | 型钢 综合 | kg | 804.65 | 3.857 | 0 | 0 | 计价 | 按实计算
GJ1-46 | 材料 | 乙供 | C01030204 | 中厚钢板 12~20 | kg | 1482 | 3.836 | 0 | 0 | 计价 | 按实计算
GJ1-46 | 材料 | 乙供 | C02010106 | 无缝钢管10~20号 Φ57以下 | kg | 5541.16 | 4.75 | 0 | 0 | 计价 | 按实计算
GJ1-46 | 材料 | 乙供 | C02010110 | 无缝钢管10~20号 Φ219以下 | kg | 1071.6 | 4.75 | 0 | 0 | 计价 | 按实计算
GJ1-46 | 材料 | 乙供 | C05020309 | 截止阀 J41T-16 DN100 | 只 | 9.5 | 307.52 | 0 | 0 | 计价 | 按实计算
GJ1-46 | 材料 | 乙供 | C05020412 | 截止阀 J41W-16 DN200 | 只 | 3.8 | 1450.769 | 0 | 0 | 计价 | 按实计算
GJ1-46 | 材料 | 乙供 | C05020509 | 截止阀 J41W-25 DN100 | 只 | 11.4 | 1487.564 | 0 | 0 | 计价 | 按实计算
GJ1-46 | 材料 | 乙供 | C05020512 | 截止阀 J41W-25 DN200 | 只 | 7.6 | 5336.308 | 0 | 0 | 计价 | 按实计算
GJ1-46 | 材料 | 乙供 | C05030209 | 止回阀 H44W-10 DN100 | 只 | 2.85 | 421.91 | 0 | 0 | 计价 | 按实计算
GJ1-46 | 材料 | 乙供 | C05050107 | 衬胶隔膜阀 G40J-10 DN80 | 只 | 4.75 | 304.89 | 0 | 0 | 计价 | 按实计算
GJ1-46 | 材料 | 乙供 | C05080412 | 球阀 Q41SA-16C DN200 | 只 | 1.9 | 1960.4 | 0 | 0 | 计价 | 按实计算
GJ1-46 | 材料 | 乙供 | C06010106 | 压制弯头 PN2.5 DN100 | 只 | 34.2 | 27.586 | 0 | 0 | 计价 | 按实计算
GJ1-46 | 材料 | 乙供 | C06010109 | 压制弯头 PN2.5 DN200 | 只 | 36.1 | 129.31 | 0 | 0 | 计价 | 按实计算
GJ1-46 | 材料 | 乙供 | C06040310 | 平焊法兰 PN1.6 DN100 | 片 | 60.8 | 41.26 | 0 | 0 | 计价 | 按实计算
GJ1-46 | 材料 | 乙供 | C06040313 | 平焊法兰 PN1.6 DN200 | 片 | 15.2 | 103.24 | 0 | 0 | 计价 | 按实计算
GJ1-46 | 材料 | 乙供 | C06040509 | 对焊平法兰 PN2.5 DN100 | 个 | 30.4 | 115.189 | 0 | 0 | 计价 | 按实计算
GJ1-46 | 材料 | 乙供 | C06040510 | 对焊平法兰 PN2.5 DN200 | 个 | 7.6 | 188.126 | 0 | 0 | 计价 | 按实计算
GJ1-46 | 材料 | 乙供 | C06050201 | 法兰堵板 PN2.5 DN150 | 个 | 34.2 | 70.165 | 0 | 0 | 计价 | 按实计算
GJ1-46 | 材料 | 乙供 | C06070103 | 压力表 2.5MPa | 只 | 0.475 | 46.1 | 0 | 0 | 计价 | 按实计算
GJ1-46 | 材料 | 乙供 | C06070106 | 耐酸压力表 1.6MPa | 只 | 1.9 | 295.73 | 0 | 0 | 计价 | 按实计算
GJ1-46 | 材料 | 乙供 | C06070201 | 流量计 CWD-282 | 只 | 0.475 | 4545.01 | 0 | 0 | 计价 | 按实计算
GJ1-46 | 材料 | 乙供 | C06070202 | 浮子流量计 LIB-50 | 只 | 0.475 | 392.241 | 0 | 0 | 计价 | 按实计算
GJ1-46 | 材料 | 乙供 | C06070401 | 温度计 100℃ | 只 | 1.9 | 18 | 0 | 0 | 计价 | 按实计算
GJ1-46 | 材料 | 乙供 | C06071201 | 仪表加工件 | 套 | 3.8 | 10.459 | 0 | 0 | 计价 | 按实计算
GJ1-46 | 材料 | 乙供 | C12010200 | 电焊条 J507 综合 | kg | 512.478 | 5.52 | 0 | 0 | 计价 | 按实计算
GJ1-46 | 材料 | 乙供 | C12021100 | 碳钢氩弧焊丝 综合 | kg | 11.4 | 13 | 0 | 0 | 计价 | 按实计算
GJ1-46 | 材料 | 乙供 | C12025104 | 硬聚氯乙烯焊条 | kg | 1.425 | 13.956 | 0 | 0 | 计价 | 按实计算
GJ1-46 | 材料 | 乙供 | C12040101 | 钨极棒 | g | 779 | 0.331 | 0 | 0 | 计价 | 按实计算
GJ1-46 | 材料 | 乙供 | C14010100 | 镀锌铁丝 | kg | 13.68 | 4.427 | 0 | 0 | 计价 | 按实计算
GJ1-46 | 材料 | 乙供 | C17030202 | 石棉编绳 | kg | 23.75 | 6.662 | 0 | 0 | 计价 | 按实计算
GJ1-46 | 材料 | 乙供 | C17030502 | 石棉橡胶板 中压 6以下 | kg | 2.85 | 8.49 | 0 | 0 | 计价 | 按实计算
GJ1-46 | 材料 | 乙供 | C17030701 | 油浸石棉盘根 6以下 | kg | 4.75 | 23.578 | 0 | 0 | 计价 | 按实计算
GJ1-46 | 材料 | 乙供 | C18010001 | 橡胶 | kg | 16.34 | 10.113 | 0 | 0 | 计价 | 按实计算
GJ1-46 | 材料 | 乙供 | C18010102 | 橡胶板 10mm以下 | kg | 539.6 | 5.638 | 0 | 0 | 计价 | 按实计算
GJ1-46 | 材料 | 乙供 | C19020402 | 钙基脂(黄油) | kg | 6.65 | 7.163 | 0 | 0 | 计价 | 按实计算
GJ1-46 | 材料 | 乙供 | C19031101 | 清洗剂 | kg | 168.15 | 2.41 | 0 | 0 | 计价 | 按实计算
GJ1-46 | 材料 | 乙供 | C19040102 | 盐酸 31% | kg | 1472.5 | 0.82 | 0 | 0 | 计价 | 按实计算
GJ1-46 | 材料 | 乙供 | C19040121 | 氢氟酸 45% | kg | 13300 | 3.664 | 0 | 0 | 计价 | 按实计算
GJ1-46 | 材料 | 乙供 | C19040131 | 柠檬酸 | kg | 855 | 4.155 | 0 | 0 | 计价 | 按实计算
GJ1-46 | 材料 | 乙供 | C19050201 | 磷酸氢二钠 | kg | 1757.5 | 3.21 | 0 | 0 | 计价 | 按实计算
GJ1-46 | 材料 | 乙供 | C19050301 | 磷酸氢三钠 | kg | 2660 | 3.439 | 0 | 0 | 计价 | 按实计算
GJ1-46 | 材料 | 乙供 | C19050401 | 次氯酸钠 48% | kg | 4370 | 0.28 | 0 | 0 | 计价 | 按实计算
GJ1-46 | 材料 | 乙供 | C19060121 | 联胺 40% | kg | 1757.5 | 7.6 | 0 | 0 | 计价 | 按实计算
GJ1-46 | 材料 | 乙供 | C19060201 | 氨水 | kg | 1710 | 1.82 | 0 | 0 | 计价 | 按实计算
GJ1-46 | 材料 | 乙供 | C19070202 | 缓蚀剂氢氟酸缓蚀剂 F-102 | kg | 2090 | 8.205 | 0 | 0 | 计价 | 按实计算
GJ1-46 | 材料 | 乙供 | C19110101 | 氧气 | m³ | 608 | 4.71 | 0 | 0 | 计价 | 按实计算
GJ1-46 | 材料 | 乙供 | C19110201 | 乙炔气 | m³ | 212.8 | 10.379 | 0 | 0 | 计价 | 按实计算
GJ1-46 | 材料 | 乙供 | C19110601 | 氩气 | m³ | 49.4 | 14.828 | 0 | 0 | 计价 | 按实计算
GJ1-46 | 材料 | 乙供 | C21020101 | 电 | kW·h | 78432 | 0.84 | 0 | 0 | 计价 | 按实计算
GJ1-46 | 材料 | 乙供 | C22010201 | 枕木 160×220×2500 | 根 | 3.8 | 131.101 | 0 | 0 | 计价 | 按实计算
GJ1-46 | 材料 | 乙供 | C22030701 | 尼龙砂轮片 Φ100 | 片 | 54.15 | 1.099 | 0 | 0 | 计价 | 按实计算
GJ1-46 | 材料 | 乙供 | C22040101 | 砂布 | 张 | 47.5 | 0.66 | 0 | 0 | 计价 | 按实计算
GJ1-46 | 材料 | 乙供 | C22040401 | 白布 | m² | 2.09 | 3.358 | 0 | 0 | 计价 | 按实计算
GJ1-46 | 材料 | 乙供 | C99010102 | 其他材料费 | 元 | 6304.4443 | 1 | 0 | 0 | 计价 | 按实计算
GJ1-46 | 机械 | 乙供 | J03-01-008 | 履带式起重机 起重量 50t | 台班 | 1.5 | 1545.55 | 0 | 0 | 计价 | 按实计算
GJ1-46 | 机械 | 乙供 | J03-01-038 | 汽车式起重机 起重量 25t | 台班 | 3 | 1122.92 | 0 | 0 | 计价 | 按实计算
GJ1-46 | 机械 | 乙供 | J04-01-044 | 低驾平板车 25t | 台班 | 4 | 1555.32 | 0 | 0 | 计价 | 按实计算
GJ1-46 | 机械 | 乙供 | J05-01-009 | 电动单筒慢速卷扬机 30kN | 台班 | 3.159 | 175.97 | 0 | 0 | 计价 | 按实计算
GJ1-46 | 机械 | 乙供 | J09-01-025 | 耐腐蚀泵 出口直径 Φ80 | 台班 | 6 | 138.16 | 0 | 0 | 计价 | 按实计算
GJ1-46 | 机械 | 乙供 | J09-01-035 | 试压泵 压力 60MPa | 台班 | 1.805 | 32.21 | 0 | 0 | 计价 | 按实计算
GJ1-46 | 机械 | 乙供 | J10-01-038 | 逆变直流焊机 电流 400A以内 | 台班 | 70.6775 | 78.16 | 0 | 0 | 计价 | 按实计算
GJ1-46 | 机械 | 乙供 | J13-01-034 | 热处理机 100kW以内 | 台班 | 3.159 | 588.7 | 0 | 0 | 计价 | 按实计算
GJ1-46 | 机械 | 乙供 | J13-01-110 | 酸洗泵摊销费 大 | 次 | 0.6 | 10647 | 0 | 0 | 计价 | 按实计算
GJ1-46 | 机械 | 乙供 | J15-01-006-1 | 鼓风机 能力 8m³/min | 台班 | 5.415 | 31.3 | 0 | 0 | 计价 | 按实计算
GJ1-47 | 人工 | 乙供 | 9101108 | 安装普通工 | 工日 | 174.2 | 70 | 0 | 0 | 计价 | 按实计算
GJ1-47 | 人工 | 乙供 | 9101109 | 安装技术工 | 工日 | 1570.48 | 107 | 0 | 0 | 计价 | 按实计算
GJ1-47 | 材料 | 乙供 | C01020000 | 型钢 综合 | kg | 1307.9 | 3.857 | 0 | 0 | 计价 | 按实计算
GJ1-47 | 材料 | 乙供 | C01030204 | 中厚钢板 12~20 | kg | 1857.3 | 3.836 | 0 | 0 | 计价 | 按实计算
GJ1-47 | 材料 | 乙供 | C02010106 | 无缝钢管10~20号 Φ57以下 | kg | 6100.8 | 4.75 | 0 | 0 | 计价 | 按实计算
GJ1-47 | 材料 | 乙供 | C02010110 | 无缝钢管10~20号 Φ219以下 | kg | 971.06 | 4.75 | 0 | 0 | 计价 | 按实计算
GJ1-47 | 材料 | 乙供 | C05020309 | 截止阀 J41T-16 DN100 | 只 | 15.58 | 307.52 | 0 | 0 | 计价 | 按实计算
GJ1-47 | 材料 | 乙供 | C05020509 | 截止阀 J41W-25 DN100 | 只 | 18.86 | 1487.564 | 0 | 0 | 计价 | 按实计算
GJ1-47 | 材料 | 乙供 | C05020512 | 截止阀 J41W-25 DN200 | 只 | 22.96 | 5336.308 | 0 | 0 | 计价 | 按实计算
GJ1-47 | 材料 | 乙供 | C05021208 | 衬胶截止阀 J45J-6 DN80 | 只 | 8.2 | 1194.256 | 0 | 0 | 计价 | 按实计算
GJ1-47 | 材料 | 乙供 | C05021209 | 衬胶截止阀 J45J-6 DN100 | 只 | 8.2 | 1541.179 | 0 | 0 | 计价 | 按实计算
GJ1-47 | 材料 | 乙供 | C05031208 | 衬胶止回阀 H40J-6 DN80 | 只 | 0.82 | 594.808 | 0 | 0 | 计价 | 按实计算
GJ1-47 | 材料 | 乙供 | C05050106 | 衬胶隔膜阀 G40J-10 DN50 | 只 | 0.82 | 234.142 | 0 | 0 | 计价 | 按实计算
GJ1-47 | 材料 | 乙供 | C05050107 | 衬胶隔膜阀 G40J-10 DN80 | 只 | 2.46 | 304.89 | 0 | 0 | 计价 | 按实计算
GJ1-47 | 材料 | 乙供 | C05050108 | 衬胶隔膜阀 G40J-10 DN100 | 只 | 9.02 | 443.83 | 0 | 0 | 计价 | 按实计算
GJ1-47 | 材料 | 乙供 | C06010108 | 压制弯头 PN2.5 DN150 | 只 | 21.32 | 73.276 | 0 | 0 | 计价 | 按实计算
GJ1-47 | 材料 | 乙供 | C06010109 | 压制弯头 PN2.5 DN200 | 只 | 41 | 129.31 | 0 | 0 | 计价 | 按实计算
GJ1-47 | 材料 | 乙供 | C06040509 | 对焊平法兰 PN2.5 DN100 | 个 | 72.16 | 115.189 | 0 | 0 | 计价 | 按实计算
GJ1-47 | 材料 | 乙供 | C06040510 | 对焊平法兰 PN2.5 DN200 | 个 | 45.92 | 188.126 | 0 | 0 | 计价 | 按实计算
GJ1-47 | 材料 | 乙供 | C06040709 | 对焊凸面法兰 PN6.4 DN100 | 个 | 9.84 | 410.458 | 0 | 0 | 计价 | 按实计算
GJ1-47 | 材料 | 乙供 | C06050201 | 法兰堵板 PN2.5 DN150 | 个 | 45.1 | 70.165 | 0 | 0 | 计价 | 按实计算
GJ1-47 | 材料 | 乙供 | C06070103 | 压力表 2.5MPa | 只 | 0.41 | 46.1 | 0 | 0 | 计价 | 按实计算
GJ1-47 | 材料 | 乙供 | C06070106 | 耐酸压力表 1.6MPa | 只 | 1.64 | 295.73 | 0 | 0 | 计价 | 按实计算
GJ1-47 | 材料 | 乙供 | C06070201 | 流量计 CWD-282 | 只 | 0.41 | 4545.01 | 0 | 0 | 计价 | 按实计算
GJ1-47 | 材料 | 乙供 | C06070202 | 浮子流量计 LIB-50 | 只 | 0.41 | 392.241 | 0 | 0 | 计价 | 按实计算
GJ1-47 | 材料 | 乙供 | C06070401 | 温度计 100℃ | 只 | 1.64 | 18 | 0 | 0 | 计价 | 按实计算
GJ1-47 | 材料 | 乙供 | C06071201 | 仪表加工件 | 套 | 5.74 | 10.459 | 0 | 0 | 计价 | 按实计算
GJ1-47 | 材料 | 乙供 | C12010200 | 电焊条 J507 综合 | kg | 1137.857 | 5.52 | 0 | 0 | 计价 | 按实计算
GJ1-47 | 材料 | 乙供 | C12021100 | 碳钢氩弧焊丝 综合 | kg | 26.732 | 13 | 0 | 0 | 计价 | 按实计算
GJ1-47 | 材料 | 乙供 | C12040101 | 钨极棒 | g | 1336.6 | 0.331 | 0 | 0 | 计价 | 按实计算
GJ1-47 | 材料 | 乙供 | C14010100 | 镀锌铁丝 | kg | 21.32 | 4.427 | 0 | 0 | 计价 | 按实计算
GJ1-47 | 材料 | 乙供 | C17030202 | 石棉编绳 | kg | 27.675 | 6.662 | 0 | 0 | 计价 | 按实计算
GJ1-47 | 材料 | 乙供 | C17030502 | 石棉橡胶板 中压 6以下 | kg | 4.51 | 8.49 | 0 | 0 | 计价 | 按实计算
GJ1-47 | 材料 | 乙供 | C17030701 | 油浸石棉盘根 6以下 | kg | 6.97 | 23.578 | 0 | 0 | 计价 | 按实计算
GJ1-47 | 材料 | 乙供 | C18010001 | 橡胶 | kg | 19.68 | 10.113 | 0 | 0 | 计价 | 按实计算
GJ1-47 | 材料 | 乙供 | C18010102 | 橡胶板 10mm以下 | kg | 836.4 | 5.638 | 0 | 0 | 计价 | 按实计算
GJ1-47 | 材料 | 乙供 | C18060404 | 聚四氟乙烯盘根 | kg | 3.69 | 12.045 | 0 | 0 | 计价 | 按实计算
GJ1-47 | 材料 | 乙供 | C19020402 | 钙基脂(黄油) | kg | 7.38 | 7.163 | 0 | 0 | 计价 | 按实计算
GJ1-47 | 材料 | 乙供 | C19031101 | 清洗剂 | kg | 388.68 | 2.41 | 0 | 0 | 计价 | 按实计算
GJ1-47 | 材料 | 乙供 | C19031501 | 漂白粉 32% | kg | 4756 | 1.6 | 0 | 0 | 计价 | 按实计算
GJ1-47 | 材料 | 乙供 | C19040102 | 盐酸 31% | kg | 67240 | 0.82 | 0 | 0 | 计价 | 按实计算
GJ1-47 | 材料 | 乙供 | C19040131 | 柠檬酸 | kg | 6560 | 4.155 | 0 | 0 | 计价 | 按实计算
GJ1-47 | 材料 | 乙供 | C19040201 | 氢氧化钠(烧碱) 99.5% | kg | 55760 | 2.207 | 0 | 0 | 计价 | 按实计算
GJ1-47 | 材料 | 乙供 | C19050201 | 磷酸氢二钠 | kg | 3608 | 3.21 | 0 | 0 | 计价 | 按实计算
GJ1-47 | 材料 | 乙供 | C19050301 | 磷酸氢三钠 | kg | 6920.8 | 3.439 | 0 | 0 | 计价 | 按实计算
GJ1-47 | 材料 | 乙供 | C19050501 | 亚硝酸钠一级 | kg | 9840 | 2.586 | 0 | 0 | 计价 | 按实计算
GJ1-47 | 材料 | 乙供 | C19050701 | 氟化钠 94% | kg | 820 | 2.338 | 0 | 0 | 计价 | 按实计算
GJ1-47 | 材料 | 乙供 | C19060101 | 氯化铵工业用 | kg | 9840 | 0.845 | 0 | 0 | 计价 | 按实计算
GJ1-47 | 材料 | 乙供 | C19060121 | 联胺 40% | kg | 1804 | 7.6 | 0 | 0 | 计价 | 按实计算
GJ1-47 | 材料 | 乙供 | C19060201 | 氨水 | kg | 9840 | 1.82 | 0 | 0 | 计价 | 按实计算
GJ1-47 | 材料 | 乙供 | C19060401 | 若丁一级 | kg | 393.6 | 3.018 | 0 | 0 | 计价 | 按实计算
GJ1-47 | 材料 | 乙供 | C19070201 | 缓蚀剂盐酸缓蚀剂 | kg | 344.4 | 6.564 | 0 | 0 | 计价 | 按实计算
GJ1-47 | 材料 | 乙供 | C19110101 | 氧气 | m³ | 1095.52 | 4.71 | 0 | 0 | 计价 | 按实计算
GJ1-47 | 材料 | 乙供 | C19110201 | 乙炔气 | m³ | 383.432 | 10.379 | 0 | 0 | 计价 | 按实计算
GJ1-47 | 材料 | 乙供 | C19110601 | 氩气 | m³ | 80.196 | 14.828 | 0 | 0 | 计价 | 按实计算
GJ1-47 | 材料 | 乙供 | C21020101 | 电 | kW·h | 298840.8 | 0.84 | 0 | 0 | 计价 | 按实计算
GJ1-47 | 材料 | 乙供 | C22010201 | 枕木 160×220×2500 | 根 | 6.56 | 131.101 | 0 | 0 | 计价 | 按实计算
GJ1-47 | 材料 | 乙供 | C22030701 | 尼龙砂轮片 Φ100 | 片 | 82 | 1.099 | 0 | 0 | 计价 | 按实计算
GJ1-47 | 材料 | 乙供 | C22040101 | 砂布 | 张 | 82 | 0.66 | 0 | 0 | 计价 | 按实计算
GJ1-47 | 材料 | 乙供 | C22040401 | 白布 | m² | 3.321 | 3.358 | 0 | 0 | 计价 | 按实计算
GJ1-47 | 材料 | 乙供 | C99010102 | 其他材料费 | 元 | 17153.8668 | 1 | 0 | 0 | 计价 | 按实计算
GJ1-47 | 机械 | 乙供 | J03-01-008 | 履带式起重机 起重量 50t | 台班 | 2.895 | 1545.55 | 0 | 0 | 计价 | 按实计算
GJ1-47 | 机械 | 乙供 | J03-01-038 | 汽车式起重机 起重量 25t | 台班 | 5.895 | 1122.92 | 0 | 0 | 计价 | 按实计算
GJ1-47 | 机械 | 乙供 | J04-01-044 | 低驾平板车 25t | 台班 | 9.116 | 1555.32 | 0 | 0 | 计价 | 按实计算
GJ1-47 | 机械 | 乙供 | J05-01-009 | 电动单筒慢速卷扬机 30kN | 台班 | 7.011 | 175.97 | 0 | 0 | 计价 | 按实计算
GJ1-47 | 机械 | 乙供 | J09-01-025 | 耐腐蚀泵 出口直径 Φ80 | 台班 | 8 | 138.16 | 0 | 0 | 计价 | 按实计算
GJ1-47 | 机械 | 乙供 | J09-01-035 | 试压泵 压力 60MPa | 台班 | 4 | 32.21 | 0 | 0 | 计价 | 按实计算
GJ1-47 | 机械 | 乙供 | J10-01-038 | 逆变直流焊机 电流 400A以内 | 台班 | 155.8708 | 78.16 | 0 | 0 | 计价 | 按实计算
GJ1-47 | 机械 | 乙供 | J13-01-034 | 热处理机 100kW以内 | 台班 | 5.843 | 588.7 | 0 | 0 | 计价 | 按实计算
GJ1-47 | 机械 | 乙供 | J13-01-111 | 酸洗泵摊销费 特 | 次 | 0.849 | 20474 | 0 | 0 | 计价 | 按实计算
GJ1-47 | 机械 | 乙供 | J15-01-006-1 | 鼓风机 能力 8m³/min | 台班 | 10 | 31.3 | 0 | 0 | 计价 | 按实计算
GJ1-48 | 人工 | 乙供 | 9101108 | 安装普通工 | 工日 | 172.19 | 70 | 0 | 0 | 计价 | 按实计算
GJ1-48 | 人工 | 乙供 | 9101109 | 安装技术工 | 工日 | 1548.37 | 107 | 0 | 0 | 计价 | 按实计算
GJ1-48 | 材料 | 乙供 | C01020000 | 型钢 综合 | kg | 1076.88 | 3.857 | 0 | 0 | 计价 | 按实计算
GJ1-48 | 材料 | 乙供 | C01030204 | 中厚钢板 12~20 | kg | 1337.28 | 3.836 | 0 | 0 | 计价 | 按实计算
GJ1-48 | 材料 | 乙供 | C02010106 | 无缝钢管10~20号 Φ57以下 | kg | 7667.52 | 4.75 | 0 | 0 | 计价 | 按实计算
GJ1-48 | 材料 | 乙供 | C02010110 | 无缝钢管10~20号 Φ219以下 | kg | 1045.8 | 4.75 | 0 | 0 | 计价 | 按实计算
GJ1-48 | 材料 | 乙供 | C05020309 | 截止阀 J41T-16 DN100 | 只 | 5.04 | 307.52 | 0 | 0 | 计价 | 按实计算
GJ1-48 | 材料 | 乙供 | C05020509 | 截止阀 J41W-25 DN100 | 只 | 13.44 | 1487.564 | 0 | 0 | 计价 | 按实计算
GJ1-48 | 材料 | 乙供 | C05020512 | 截止阀 J41W-25 DN200 | 只 | 15.12 | 5336.308 | 0 | 0 | 计价 | 按实计算
GJ1-48 | 材料 | 乙供 | C05020609 | 截止阀 J41W-40P DN100 | 只 | 1.68 | 4231.41 | 0 | 0 | 计价 | 按实计算
GJ1-48 | 材料 | 乙供 | C05030209 | 止回阀 H44W-10 DN100 | 只 | 2.52 | 421.91 | 0 | 0 | 计价 | 按实计算
GJ1-48 | 材料 | 乙供 | C05050106 | 衬胶隔膜阀 G40J-10 DN50 | 只 | 5.88 | 234.142 | 0 | 0 | 计价 | 按实计算
GJ1-48 | 材料 | 乙供 | C05050108 | 衬胶隔膜阀 G40J-10 DN100 | 只 | 2.52 | 443.83 | 0 | 0 | 计价 | 按实计算
GJ1-48 | 材料 | 乙供 | C06010106 | 压制弯头 PN2.5 DN100 | 只 | 26.88 | 27.586 | 0 | 0 | 计价 | 按实计算
GJ1-48 | 材料 | 乙供 | C06010108 | 压制弯头 PN2.5 DN150 | 只 | 11.76 | 73.276 | 0 | 0 | 计价 | 按实计算
GJ1-48 | 材料 | 乙供 | C06010109 | 压制弯头 PN2.5 DN200 | 只 | 37.8 | 129.31 | 0 | 0 | 计价 | 按实计算
GJ1-48 | 材料 | 乙供 | C06040509 | 对焊平法兰 PN2.5 DN100 | 个 | 30.24 | 115.189 | 0 | 0 | 计价 | 按实计算
GJ1-48 | 材料 | 乙供 | C06040510 | 对焊平法兰 PN2.5 DN200 | 个 | 40.32 | 188.126 | 0 | 0 | 计价 | 按实计算
GJ1-48 | 材料 | 乙供 | C06040709 | 对焊凸面法兰 PN6.4 DN100 | 个 | 1.68 | 410.458 | 0 | 0 | 计价 | 按实计算
GJ1-48 | 材料 | 乙供 | C06050201 | 法兰堵板 PN2.5 DN150 | 个 | 37.8 | 70.165 | 0 | 0 | 计价 | 按实计算
GJ1-48 | 材料 | 乙供 | C06070103 | 压力表 2.5MPa | 只 | 0.42 | 46.1 | 0 | 0 | 计价 | 按实计算
GJ1-48 | 材料 | 乙供 | C06070106 | 耐酸压力表 1.6MPa | 只 | 1.68 | 295.73 | 0 | 0 | 计价 | 按实计算
GJ1-48 | 材料 | 乙供 | C06070201 | 流量计 CWD-282 | 只 | 0.42 | 4545.01 | 0 | 0 | 计价 | 按实计算
GJ1-48 | 材料 | 乙供 | C06070202 | 浮子流量计 LIB-50 | 只 | 0.42 | 392.241 | 0 | 0 | 计价 | 按实计算
GJ1-48 | 材料 | 乙供 | C06070401 | 温度计 100℃ | 只 | 1.68 | 18 | 0 | 0 | 计价 | 按实计算
GJ1-48 | 材料 | 乙供 | C06071201 | 仪表加工件 | 套 | 5.88 | 10.459 | 0 | 0 | 计价 | 按实计算
GJ1-48 | 材料 | 乙供 | C12010200 | 电焊条 J507 综合 | kg | 1087.422 | 5.52 | 0 | 0 | 计价 | 按实计算
GJ1-48 | 材料 | 乙供 | C12021100 | 碳钢氩弧焊丝 综合 | kg | 30.408 | 13 | 0 | 0 | 计价 | 按实计算
GJ1-48 | 材料 | 乙供 | C12040101 | 钨极棒 | g | 1075.2 | 0.331 | 0 | 0 | 计价 | 按实计算
GJ1-48 | 材料 | 乙供 | C14010100 | 镀锌铁丝 | kg | 21.168 | 4.427 | 0 | 0 | 计价 | 按实计算
GJ1-48 | 材料 | 乙供 | C17030202 | 石棉编绳 | kg | 29.4 | 6.662 | 0 | 0 | 计价 | 按实计算
GJ1-48 | 材料 | 乙供 | C17030502 | 石棉橡胶板 中压 6以下 | kg | 4.2 | 8.49 | 0 | 0 | 计价 | 按实计算
GJ1-48 | 材料 | 乙供 | C17030701 | 油浸石棉盘根 6以下 | kg | 6.72 | 23.578 | 0 | 0 | 计价 | 按实计算
GJ1-48 | 材料 | 乙供 | C18010001 | 橡胶 | kg | 19.74 | 10.113 | 0 | 0 | 计价 | 按实计算
GJ1-48 | 材料 | 乙供 | C18010102 | 橡胶板 10mm以下 | kg | 630.84 | 5.638 | 0 | 0 | 计价 | 按实计算
GJ1-48 | 材料 | 乙供 | C18060404 | 聚四氟乙烯盘根 | kg | 4.62 | 12.045 | 0 | 0 | 计价 | 按实计算
GJ1-48 | 材料 | 乙供 | C19020402 | 钙基脂(黄油) | kg | 7.56 | 7.163 | 0 | 0 | 计价 | 按实计算
GJ1-48 | 材料 | 乙供 | C19031101 | 清洗剂 | kg | 262.92 | 2.41 | 0 | 0 | 计价 | 按实计算
GJ1-48 | 材料 | 乙供 | C19031501 | 漂白粉 32% | kg | 3360 | 1.6 | 0 | 0 | 计价 | 按实计算
GJ1-48 | 材料 | 乙供 | C19040102 | 盐酸 31% | kg | 56280 | 0.82 | 0 | 0 | 计价 | 按实计算
GJ1-48 | 材料 | 乙供 | C19040131 | 柠檬酸 | kg | 2352 | 4.155 | 0 | 0 | 计价 | 按实计算
GJ1-48 | 材料 | 乙供 | C19040201 | 氢氧化钠(烧碱) 99.5% | kg | 33600 | 2.207 | 0 | 0 | 计价 | 按实计算
GJ1-48 | 材料 | 乙供 | C19050201 | 磷酸氢二钠 | kg | 2520 | 3.21 | 0 | 0 | 计价 | 按实计算
GJ1-48 | 材料 | 乙供 | C19050301 | 磷酸氢三钠 | kg | 3360 | 3.439 | 0 | 0 | 计价 | 按实计算
GJ1-48 | 材料 | 乙供 | C19050501 | 亚硝酸钠一级 | kg | 6384 | 2.586 | 0 | 0 | 计价 | 按实计算
GJ1-48 | 材料 | 乙供 | C19050701 | 氟化钠 94% | kg | 672 | 2.338 | 0 | 0 | 计价 | 按实计算
GJ1-48 | 材料 | 乙供 | C19060101 | 氯化铵工业用 | kg | 8400 | 0.845 | 0 | 0 | 计价 | 按实计算
GJ1-48 | 材料 | 乙供 | C19060121 | 联胺 40% | kg | 1192.8 | 7.6 | 0 | 0 | 计价 | 按实计算
GJ1-48 | 材料 | 乙供 | C19060201 | 氨水 | kg | 6552 | 1.82 | 0 | 0 | 计价 | 按实计算
GJ1-48 | 材料 | 乙供 | C19060401 | 若丁一级 | kg | 252 | 3.018 | 0 | 0 | 计价 | 按实计算
GJ1-48 | 材料 | 乙供 | C19070201 | 缓蚀剂盐酸缓蚀剂 | kg | 252 | 6.564 | 0 | 0 | 计价 | 按实计算
GJ1-48 | 材料 | 乙供 | C19110101 | 氧气 | m³ | 861.504 | 4.71 | 0 | 0 | 计价 | 按实计算
GJ1-48 | 材料 | 乙供 | C19110201 | 乙炔气 | m³ | 301.35 | 10.379 | 0 | 0 | 计价 | 按实计算
GJ1-48 | 材料 | 乙供 | C19110601 | 氩气 | m³ | 66.024 | 14.828 | 0 | 0 | 计价 | 按实计算
GJ1-48 | 材料 | 乙供 | C21020101 | 电 | kW·h | 260064 | 0.84 | 0 | 0 | 计价 | 按实计算
GJ1-48 | 材料 | 乙供 | C22010201 | 枕木 160×220×2500 | 根 | 5.04 | 131.101 | 0 | 0 | 计价 | 按实计算
GJ1-48 | 材料 | 乙供 | C22030701 | 尼龙砂轮片 Φ100 | 片 | 62.16 | 1.099 | 0 | 0 | 计价 | 按实计算
GJ1-48 | 材料 | 乙供 | C22040101 | 砂布 | 张 | 70.56 | 0.66 | 0 | 0 | 计价 | 按实计算
GJ1-48 | 材料 | 乙供 | C22040401 | 白布 | m² | 3.024 | 3.358 | 0 | 0 | 计价 | 按实计算
GJ1-48 | 材料 | 乙供 | C99010102 | 其他材料费 | 元 | 12599.4219 | 1 | 0 | 0 | 计价 | 按实计算
GJ1-48 | 机械 | 乙供 | J03-01-008 | 履带式起重机 起重量 50t | 台班 | 2.53 | 1545.55 | 0 | 0 | 计价 | 按实计算
GJ1-48 | 机械 | 乙供 | J03-01-038 | 汽车式起重机 起重量 25t | 台班 | 5.187 | 1122.92 | 0 | 0 | 计价 | 按实计算
GJ1-48 | 机械 | 乙供 | J04-01-044 | 低驾平板车 25t | 台班 | 8.778 | 1555.32 | 0 | 0 | 计价 | 按实计算
GJ1-48 | 机械 | 乙供 | J05-01-009 | 电动单筒慢速卷扬机 30kN | 台班 | 6.5 | 175.97 | 0 | 0 | 计价 | 按实计算
GJ1-48 | 机械 | 乙供 | J09-01-025 | 耐腐蚀泵 出口直径 Φ80 | 台班 | 8 | 138.16 | 0 | 0 | 计价 | 按实计算
GJ1-48 | 机械 | 乙供 | J09-01-035 | 试压泵 压力 60MPa | 台班 | 3 | 32.21 | 0 | 0 | 计价 | 按实计算
GJ1-48 | 机械 | 乙供 | J10-01-038 | 逆变直流焊机 电流 400A以内 | 台班 | 148.9619 | 78.16 | 0 | 0 | 计价 | 按实计算
GJ1-48 | 机械 | 乙供 | J13-01-034 | 热处理机 100kW以内 | 台班 | 5.586 | 588.7 | 0 | 0 | 计价 | 按实计算
GJ1-48 | 机械 | 乙供 | J13-01-111 | 酸洗泵摊销费 特 | 次 | 0.798 | 20474 | 0 | 0 | 计价 | 按实计算
GJ1-48 | 机械 | 乙供 | J15-01-006-1 | 鼓风机 能力 8m³/min | 台班 | 8 | 31.3 | 0 | 0 | 计价 | 按实计算
GJ1-49 | 人工 | 乙供 | 9101108 | 安装普通工 | 工日 | 127.97 | 70 | 0 | 0 | 计价 | 按实计算
GJ1-49 | 人工 | 乙供 | 9101109 | 安装技术工 | 工日 | 1152.4 | 107 | 0 | 0 | 计价 | 按实计算
GJ1-49 | 材料 | 乙供 | C01020000 | 型钢 综合 | kg | 758.28 | 3.857 | 0 | 0 | 计价 | 按实计算
GJ1-49 | 材料 | 乙供 | C01030204 | 中厚钢板 12~20 | kg | 1082.24 | 3.836 | 0 | 0 | 计价 | 按实计算
GJ1-49 | 材料 | 乙供 | C02010106 | 无缝钢管10~20号 Φ57以下 | kg | 5557.16 | 4.75 | 0 | 0 | 计价 | 按实计算
GJ1-49 | 材料 | 乙供 | C02010110 | 无缝钢管10~20号 Φ219以下 | kg | 819.512 | 4.75 | 0 | 0 | 计价 | 按实计算
GJ1-49 | 材料 | 乙供 | C05020309 | 截止阀 J41T-16 DN100 | 只 | 3.56 | 307.52 | 0 | 0 | 计价 | 按实计算
GJ1-49 | 材料 | 乙供 | C05020509 | 截止阀 J41W-25 DN100 | 只 | 10.68 | 1487.564 | 0 | 0 | 计价 | 按实计算
GJ1-49 | 材料 | 乙供 | C05020512 | 截止阀 J41W-25 DN200 | 只 | 10.68 | 5336.308 | 0 | 0 | 计价 | 按实计算
GJ1-49 | 材料 | 乙供 | C05020609 | 截止阀 J41W-40P DN100 | 只 | 1.78 | 4231.41 | 0 | 0 | 计价 | 按实计算
GJ1-49 | 材料 | 乙供 | C05030209 | 止回阀 H44W-10 DN100 | 只 | 2.67 | 421.91 | 0 | 0 | 计价 | 按实计算
GJ1-49 | 材料 | 乙供 | C05050106 | 衬胶隔膜阀 G40J-10 DN50 | 只 | 5.34 | 234.142 | 0 | 0 | 计价 | 按实计算
GJ1-49 | 材料 | 乙供 | C05050108 | 衬胶隔膜阀 G40J-10 DN100 | 只 | 1.78 | 443.83 | 0 | 0 | 计价 | 按实计算
GJ1-49 | 材料 | 乙供 | C06010106 | 压制弯头 PN2.5 DN100 | 只 | 18.69 | 27.586 | 0 | 0 | 计价 | 按实计算
GJ1-49 | 材料 | 乙供 | C06010108 | 压制弯头 PN2.5 DN150 | 只 | 8.9 | 73.276 | 0 | 0 | 计价 | 按实计算
GJ1-49 | 材料 | 乙供 | C06010109 | 压制弯头 PN2.5 DN200 | 只 | 33.82 | 129.31 | 0 | 0 | 计价 | 按实计算
GJ1-49 | 材料 | 乙供 | C06040509 | 对焊平法兰 PN2.5 DN100 | 个 | 21.36 | 115.189 | 0 | 0 | 计价 | 按实计算
GJ1-49 | 材料 | 乙供 | C06040510 | 对焊平法兰 PN2.5 DN200 | 个 | 32.04 | 188.126 | 0 | 0 | 计价 | 按实计算
GJ1-49 | 材料 | 乙供 | C06040709 | 对焊凸面法兰 PN6.4 DN100 | 个 | 19.438 | 410.458 | 0 | 0 | 计价 | 按实计算
GJ1-49 | 材料 | 乙供 | C06050201 | 法兰堵板 PN2.5 DN150 | 个 | 33.82 | 70.165 | 0 | 0 | 计价 | 按实计算
GJ1-49 | 材料 | 乙供 | C06070103 | 压力表 2.5MPa | 只 | 0.445 | 46.1 | 0 | 0 | 计价 | 按实计算
GJ1-49 | 材料 | 乙供 | C06070106 | 耐酸压力表 1.6MPa | 只 | 1.78 | 295.73 | 0 | 0 | 计价 | 按实计算
GJ1-49 | 材料 | 乙供 | C06070201 | 流量计 CWD-282 | 只 | 0.445 | 4545.01 | 0 | 0 | 计价 | 按实计算
GJ1-49 | 材料 | 乙供 | C06070202 | 浮子流量计 LIB-50 | 只 | 0.445 | 392.241 | 0 | 0 | 计价 | 按实计算
GJ1-49 | 材料 | 乙供 | C06070401 | 温度计 100℃ | 只 | 1.78 | 18 | 0 | 0 | 计价 | 按实计算
GJ1-49 | 材料 | 乙供 | C06071201 | 仪表加工件 | 套 | 4.45 | 10.459 | 0 | 0 | 计价 | 按实计算
GJ1-49 | 材料 | 乙供 | C12010200 | 电焊条 J507 综合 | kg | 707.087 | 5.52 | 0 | 0 | 计价 | 按实计算
GJ1-49 | 材料 | 乙供 | C12021100 | 碳钢氩弧焊丝 综合 | kg | 13.973 | 13 | 0 | 0 | 计价 | 按实计算
GJ1-49 | 材料 | 乙供 | C12040101 | 钨极棒 | g | 514.42 | 0.331 | 0 | 0 | 计价 | 按实计算
GJ1-49 | 材料 | 乙供 | C14010100 | 镀锌铁丝 | kg | 15.308 | 4.427 | 0 | 0 | 计价 | 按实计算
GJ1-49 | 材料 | 乙供 | C17030202 | 石棉编绳 | kg | 24.564 | 6.662 | 0 | 0 | 计价 | 按实计算
GJ1-49 | 材料 | 乙供 | C17030502 | 石棉橡胶板 中压 6以下 | kg | 2.937 | 8.49 | 0 | 0 | 计价 | 按实计算
GJ1-49 | 材料 | 乙供 | C17030701 | 油浸石棉盘根 6以下 | kg | 5.34 | 23.578 | 0 | 0 | 计价 | 按实计算
GJ1-49 | 材料 | 乙供 | C18010001 | 橡胶 | kg | 17.533 | 10.113 | 0 | 0 | 计价 | 按实计算
GJ1-49 | 材料 | 乙供 | C18010102 | 橡胶板 10mm以下 | kg | 407.62 | 5.638 | 0 | 0 | 计价 | 按实计算
GJ1-49 | 材料 | 乙供 | C18060404 | 聚四氟乙烯盘根 | kg | 3.204 | 12.045 | 0 | 0 | 计价 | 按实计算
GJ1-49 | 材料 | 乙供 | C19020402 | 钙基脂(黄油) | kg | 6.23 | 7.163 | 0 | 0 | 计价 | 按实计算
GJ1-49 | 材料 | 乙供 | C19031101 | 清洗剂 | kg | 194.02 | 2.41 | 0 | 0 | 计价 | 按实计算
GJ1-49 | 材料 | 乙供 | C19031501 | 漂白粉 32% | kg | 3115 | 1.6 | 0 | 0 | 计价 | 按实计算
GJ1-49 | 材料 | 乙供 | C19040102 | 盐酸 31% | kg | 42720 | 0.82 | 0 | 0 | 计价 | 按实计算
GJ1-49 | 材料 | 乙供 | C19040131 | 柠檬酸 | kg | 1513 | 4.155 | 0 | 0 | 计价 | 按实计算
GJ1-49 | 材料 | 乙供 | C19040201 | 氢氧化钠(烧碱) 99.5% | kg | 24920 | 2.207 | 0 | 0 | 计价 | 按实计算
GJ1-49 | 材料 | 乙供 | C19050201 | 磷酸氢二钠 | kg | 1504.1 | 3.21 | 0 | 0 | 计价 | 按实计算
GJ1-49 | 材料 | 乙供 | C19050301 | 磷酸氢三钠 | kg | 2091.5 | 3.439 | 0 | 0 | 计价 | 按实计算
GJ1-49 | 材料 | 乙供 | C19050501 | 亚硝酸钠一级 | kg | 2848 | 2.586 | 0 | 0 | 计价 | 按实计算
GJ1-49 | 材料 | 乙供 | C19050701 | 氟化钠 94% | kg | 489.5 | 2.338 | 0 | 0 | 计价 | 按实计算
GJ1-49 | 材料 | 乙供 | C19060101 | 氯化铵工业用 | kg | 6675 | 0.845 | 0 | 0 | 计价 | 按实计算
GJ1-49 | 材料 | 乙供 | C19060121 | 联胺 40% | kg | 845.5 | 7.6 | 0 | 0 | 计价 | 按实计算
GJ1-49 | 材料 | 乙供 | C19060201 | 氨水 | kg | 4450 | 1.82 | 0 | 0 | 计价 | 按实计算
GJ1-49 | 材料 | 乙供 | C19060401 | 若丁一级 | kg | 231.4 | 3.018 | 0 | 0 | 计价 | 按实计算
GJ1-49 | 材料 | 乙供 | C19070201 | 缓蚀剂盐酸缓蚀剂 | kg | 195.8 | 6.564 | 0 | 0 | 计价 | 按实计算
GJ1-49 | 材料 | 乙供 | C19110101 | 氧气 | m³ | 618.016 | 4.71 | 0 | 0 | 计价 | 按实计算
GJ1-49 | 材料 | 乙供 | C19110201 | 乙炔气 | m³ | 216.181 | 10.379 | 0 | 0 | 计价 | 按实计算
GJ1-49 | 材料 | 乙供 | C19110601 | 氩气 | m³ | 41.919 | 14.828 | 0 | 0 | 计价 | 按实计算
GJ1-49 | 材料 | 乙供 | C21020101 | 电 | kW·h | 187612 | 0.84 | 0 | 0 | 计价 | 按实计算
GJ1-49 | 材料 | 乙供 | C22010201 | 枕木 160×220×2500 | 根 | 3.275 | 131.101 | 0 | 0 | 计价 | 按实计算
GJ1-49 | 材料 | 乙供 | C22030701 | 尼龙砂轮片 Φ100 | 片 | 46.28 | 1.099 | 0 | 0 | 计价 | 按实计算
GJ1-49 | 材料 | 乙供 | C22040101 | 砂布 | 张 | 61.41 | 0.66 | 0 | 0 | 计价 | 按实计算
GJ1-49 | 材料 | 乙供 | C22040401 | 白布 | m² | 2.403 | 3.358 | 0 | 0 | 计价 | 按实计算
GJ1-49 | 材料 | 乙供 | C99010102 | 其他材料费 | 元 | 9295.6367 | 1 | 0 | 0 | 计价 | 按实计算
GJ1-49 | 机械 | 乙供 | J03-01-008 | 履带式起重机 起重量 50t | 台班 | 2.32 | 1545.55 | 0 | 0 | 计价 | 按实计算
GJ1-49 | 机械 | 乙供 | J03-01-038 | 汽车式起重机 起重量 25t | 台班 | 3.805 | 1122.92 | 0 | 0 | 计价 | 按实计算
GJ1-49 | 机械 | 乙供 | J04-01-044 | 低驾平板车 25t | 台班 | 8.455 | 1555.32 | 0 | 0 | 计价 | 按实计算
GJ1-49 | 机械 | 乙供 | J05-01-009 | 电动单筒慢速卷扬机 30kN | 台班 | 5.073 | 175.97 | 0 | 0 | 计价 | 按实计算
GJ1-49 | 机械 | 乙供 | J09-01-025 | 耐腐蚀泵 出口直径 Φ80 | 台班 | 8 | 138.16 | 0 | 0 | 计价 | 按实计算
GJ1-49 | 机械 | 乙供 | J09-01-035 | 试压泵 压力 60MPa | 台班 | 2.5 | 32.21 | 0 | 0 | 计价 | 按实计算
GJ1-49 | 机械 | 乙供 | J10-01-038 | 逆变直流焊机 电流 400A以内 | 台班 | 96.8612 | 78.16 | 0 | 0 | 计价 | 按实计算
GJ1-49 | 机械 | 乙供 | J13-01-034 | 热处理机 100kW以内 | 台班 | 4.228 | 588.7 | 0 | 0 | 计价 | 按实计算
GJ1-49 | 机械 | 乙供 | J13-01-110 | 酸洗泵摊销费 大 | 次 | 0.676 | 10647 | 0 | 0 | 计价 | 按实计算
GJ1-49 | 机械 | 乙供 | J15-01-006-1 | 鼓风机 能力 8m³/min | 台班 | 7 | 31.3 | 0 | 0 | 计价 | 按实计算
GJ1-50 | 人工 | 乙供 | 9101108 | 安装普通工 | 工日 | 50.25 | 70 | 0 | 0 | 计价 | 按实计算
GJ1-50 | 人工 | 乙供 | 9101109 | 安装技术工 | 工日 | 452.25 | 107 | 0 | 0 | 计价 | 按实计算
GJ1-50 | 材料 | 乙供 | C01020000 | 型钢 综合 | kg | 564.3 | 3.857 | 0 | 0 | 计价 | 按实计算
GJ1-50 | 材料 | 乙供 | C01030204 | 中厚钢板 12~20 | kg | 734.4 | 3.836 | 0 | 0 | 计价 | 按实计算
GJ1-50 | 材料 | 乙供 | C02010106 | 无缝钢管10~20号 Φ57以下 | kg | 4529.52 | 4.75 | 0 | 0 | 计价 | 按实计算
GJ1-50 | 材料 | 乙供 | C02010110 | 无缝钢管10~20号 Φ219以下 | kg | 302.4 | 4.75 | 0 | 0 | 计价 | 按实计算
GJ1-50 | 材料 | 乙供 | C05020309 | 截止阀 J41T-16 DN100 | 只 | 2.7 | 307.52 | 0 | 0 | 计价 | 按实计算
GJ1-50 | 材料 | 乙供 | C05020409 | 截止阀 J41W-16 DN100 | 只 | 9 | 364.784 | 0 | 0 | 计价 | 按实计算
GJ1-50 | 材料 | 乙供 | C05020412 | 截止阀 J41W-16 DN200 | 只 | 13.5 | 1450.769 | 0 | 0 | 计价 | 按实计算
GJ1-50 | 材料 | 乙供 | C05020509 | 截止阀 J41W-25 DN100 | 只 | 1.8 | 1487.564 | 0 | 0 | 计价 | 按实计算
GJ1-50 | 材料 | 乙供 | C05020512 | 截止阀 J41W-25 DN200 | 只 | 1.8 | 5336.308 | 0 | 0 | 计价 | 按实计算
GJ1-50 | 材料 | 乙供 | C05030209 | 止回阀 H44W-10 DN100 | 只 | 2.7 | 421.91 | 0 | 0 | 计价 | 按实计算
GJ1-50 | 材料 | 乙供 | C05050106 | 衬胶隔膜阀 G40J-10 DN50 | 只 | 5.4 | 234.142 | 0 | 0 | 计价 | 按实计算
GJ1-50 | 材料 | 乙供 | C05050108 | 衬胶隔膜阀 G40J-10 DN100 | 只 | 1.8 | 443.83 | 0 | 0 | 计价 | 按实计算
GJ1-50 | 材料 | 乙供 | C06010106 | 压制弯头 PN2.5 DN100 | 只 | 16.2 | 27.586 | 0 | 0 | 计价 | 按实计算
GJ1-50 | 材料 | 乙供 | C06010108 | 压制弯头 PN2.5 DN150 | 只 | 7.2 | 73.276 | 0 | 0 | 计价 | 按实计算
GJ1-50 | 材料 | 乙供 | C06010109 | 压制弯头 PN2.5 DN200 | 只 | 31.5 | 129.31 | 0 | 0 | 计价 | 按实计算
GJ1-50 | 材料 | 乙供 | C06040310 | 平焊法兰 PN1.6 DN100 | 片 | 75.6 | 41.26 | 0 | 0 | 计价 | 按实计算
GJ1-50 | 材料 | 乙供 | C06040313 | 平焊法兰 PN1.6 DN200 | 片 | 16.2 | 103.24 | 0 | 0 | 计价 | 按实计算
GJ1-50 | 材料 | 乙供 | C06040509 | 对焊平法兰 PN2.5 DN100 | 个 | 14.4 | 115.189 | 0 | 0 | 计价 | 按实计算
GJ1-50 | 材料 | 乙供 | C06040510 | 对焊平法兰 PN2.5 DN200 | 个 | 1.8 | 188.126 | 0 | 0 | 计价 | 按实计算
GJ1-50 | 材料 | 乙供 | C06050201 | 法兰堵板 PN2.5 DN150 | 个 | 27 | 70.165 | 0 | 0 | 计价 | 按实计算
GJ1-50 | 材料 | 乙供 | C06070103 | 压力表 2.5MPa | 只 | 0.45 | 46.1 | 0 | 0 | 计价 | 按实计算
GJ1-50 | 材料 | 乙供 | C06070106 | 耐酸压力表 1.6MPa | 只 | 1.8 | 295.73 | 0 | 0 | 计价 | 按实计算
GJ1-50 | 材料 | 乙供 | C06070201 | 流量计 CWD-282 | 只 | 0.45 | 4545.01 | 0 | 0 | 计价 | 按实计算
GJ1-50 | 材料 | 乙供 | C06070202 | 浮子流量计 LIB-50 | 只 | 0.45 | 392.241 | 0 | 0 | 计价 | 按实计算
GJ1-50 | 材料 | 乙供 | C06070401 | 温度计 100℃ | 只 | 1.8 | 18 | 0 | 0 | 计价 | 按实计算
GJ1-50 | 材料 | 乙供 | C06071201 | 仪表加工件 | 套 | 3.6 | 10.459 | 0 | 0 | 计价 | 按实计算
GJ1-50 | 材料 | 乙供 | C12010200 | 电焊条 J507 综合 | kg | 405.45 | 5.52 | 0 | 0 | 计价 | 按实计算
GJ1-50 | 材料 | 乙供 | C12021100 | 碳钢氩弧焊丝 综合 | kg | 10.71 | 13 | 0 | 0 | 计价 | 按实计算
GJ1-50 | 材料 | 乙供 | C12040101 | 钨极棒 | g | 265.5 | 0.331 | 0 | 0 | 计价 | 按实计算
GJ1-50 | 材料 | 乙供 | C14010100 | 镀锌铁丝 | kg | 12.96 | 4.427 | 0 | 0 | 计价 | 按实计算
GJ1-50 | 材料 | 乙供 | C17030202 | 石棉编绳 | kg | 22.5 | 6.662 | 0 | 0 | 计价 | 按实计算
GJ1-50 | 材料 | 乙供 | C17030502 | 石棉橡胶板 中压 6以下 | kg | 2.7 | 8.49 | 0 | 0 | 计价 | 按实计算
GJ1-50 | 材料 | 乙供 | C17030701 | 油浸石棉盘根 6以下 | kg | 4.5 | 23.578 | 0 | 0 | 计价 | 按实计算
GJ1-50 | 材料 | 乙供 | C18010001 | 橡胶 | kg | 15.48 | 10.113 | 0 | 0 | 计价 | 按实计算
GJ1-50 | 材料 | 乙供 | C18010102 | 橡胶板 10mm以下 | kg | 259.2 | 5.638 | 0 | 0 | 计价 | 按实计算
GJ1-50 | 材料 | 乙供 | C18060404 | 聚四氟乙烯盘根 | kg | 3.15 | 12.045 | 0 | 0 | 计价 | 按实计算
GJ1-50 | 材料 | 乙供 | C19020402 | 钙基脂(黄油) | kg | 6.3 | 7.163 | 0 | 0 | 计价 | 按实计算
GJ1-50 | 材料 | 乙供 | C19031101 | 清洗剂 | kg | 91.8 | 2.41 | 0 | 0 | 计价 | 按实计算
GJ1-50 | 材料 | 乙供 | C19031501 | 漂白粉 32% | kg | 2583 | 1.6 | 0 | 0 | 计价 | 按实计算
GJ1-50 | 材料 | 乙供 | C19040102 | 盐酸 31% | kg | 20250 | 0.82 | 0 | 0 | 计价 | 按实计算
GJ1-50 | 材料 | 乙供 | C19040131 | 柠檬酸 | kg | 702 | 4.155 | 0 | 0 | 计价 | 按实计算
GJ1-50 | 材料 | 乙供 | C19040201 | 氢氧化钠(烧碱) 99.5% | kg | 18000 | 2.207 | 0 | 0 | 计价 | 按实计算
GJ1-50 | 材料 | 乙供 | C19050201 | 磷酸氢二钠 | kg | 837 | 3.21 | 0 | 0 | 计价 | 按实计算
GJ1-50 | 材料 | 乙供 | C19050301 | 磷酸氢三钠 | kg | 1440 | 3.439 | 0 | 0 | 计价 | 按实计算
GJ1-50 | 材料 | 乙供 | C19050501 | 亚硝酸钠一级 | kg | 1620 | 2.586 | 0 | 0 | 计价 | 按实计算
GJ1-50 | 材料 | 乙供 | C19060101 | 氯化铵工业用 | kg | 3780 | 0.845 | 0 | 0 | 计价 | 按实计算
GJ1-50 | 材料 | 乙供 | C19060121 | 联胺 40% | kg | 450 | 7.6 | 0 | 0 | 计价 | 按实计算
GJ1-50 | 材料 | 乙供 | C19060201 | 氨水 | kg | 3150 | 1.82 | 0 | 0 | 计价 | 按实计算
GJ1-50 | 材料 | 乙供 | C19060401 | 若丁一级 | kg | 189 | 3.018 | 0 | 0 | 计价 | 按实计算
GJ1-50 | 材料 | 乙供 | C19070201 | 缓蚀剂盐酸缓蚀剂 | kg | 180 | 6.564 | 0 | 0 | 计价 | 按实计算
GJ1-50 | 材料 | 乙供 | C19110101 | 氧气 | m³ | 396 | 4.71 | 0 | 0 | 计价 | 按实计算
GJ1-50 | 材料 | 乙供 | C19110201 | 乙炔气 | m³ | 138.6 | 10.379 | 0 | 0 | 计价 | 按实计算
GJ1-50 | 材料 | 乙供 | C19110601 | 氩气 | m³ | 23.13 | 14.828 | 0 | 0 | 计价 | 按实计算
GJ1-50 | 材料 | 乙供 | C21020101 | 电 | kW·h | 53784 | 0.84 | 0 | 0 | 计价 | 按实计算
GJ1-50 | 材料 | 乙供 | C22010201 | 枕木 160×220×2500 | 根 | 3.15 | 131.101 | 0 | 0 | 计价 | 按实计算
GJ1-50 | 材料 | 乙供 | C22030701 | 尼龙砂轮片 Φ100 | 片 | 41.4 | 1.099 | 0 | 0 | 计价 | 按实计算
GJ1-50 | 材料 | 乙供 | C22040101 | 砂布 | 张 | 45 | 0.66 | 0 | 0 | 计价 | 按实计算
GJ1-50 | 材料 | 乙供 | C22040401 | 白布 | m² | 1.62 | 3.358 | 0 | 0 | 计价 | 按实计算
GJ1-50 | 材料 | 乙供 | C99010102 | 其他材料费 | 元 | 4541.12 | 1 | 0 | 0 | 计价 | 按实计算
GJ1-50 | 机械 | 乙供 | J03-01-008 | 履带式起重机 起重量 50t | 台班 | 2.11 | 1545.55 | 0 | 0 | 计价 | 按实计算
GJ1-50 | 机械 | 乙供 | J03-01-038 | 汽车式起重机 起重量 25t | 台班 | 2.553 | 1122.92 | 0 | 0 | 计价 | 按实计算
GJ1-50 | 机械 | 乙供 | J04-01-044 | 低驾平板车 25t | 台班 | 5.985 | 1555.32 | 0 | 0 | 计价 | 按实计算
GJ1-50 | 机械 | 乙供 | J05-01-009 | 电动单筒慢速卷扬机 30kN | 台班 | 2.553 | 175.97 | 0 | 0 | 计价 | 按实计算
GJ1-50 | 机械 | 乙供 | J09-01-025 | 耐腐蚀泵 出口直径 Φ80 | 台班 | 5 | 138.16 | 0 | 0 | 计价 | 按实计算
GJ1-50 | 机械 | 乙供 | J09-01-035 | 试压泵 压力 60MPa | 台班 | 2 | 32.21 | 0 | 0 | 计价 | 按实计算
GJ1-50 | 机械 | 乙供 | J10-01-038 | 逆变直流焊机 电流 400A以内 | 台班 | 55.5411 | 78.16 | 0 | 0 | 计价 | 按实计算
GJ1-50 | 机械 | 乙供 | J13-01-034 | 热处理机 100kW以内 | 台班 | 2.565 | 588.7 | 0 | 0 | 计价 | 按实计算
GJ1-50 | 机械 | 乙供 | J13-01-110 | 酸洗泵摊销费 大 | 次 | 0.55 | 10647 | 0 | 0 | 计价 | 按实计算
GJ1-50 | 机械 | 乙供 | J15-01-006-1 | 鼓风机 能力 8m³/min | 台班 | 5 | 31.3 | 0 | 0 | 计价 | 按实计算
GJ1-51 | 人工 | 乙供 | 9101108 | 安装普通工 | 工日 | 26.13 | 70 | 0 | 0 | 计价 | 按实计算
GJ1-51 | 人工 | 乙供 | 9101109 | 安装技术工 | 工日 | 237.85 | 107 | 0 | 0 | 计价 | 按实计算
GJ1-51 | 材料 | 乙供 | C01020000 | 型钢 综合 | kg | 413.1 | 3.857 | 0 | 0 | 计价 | 按实计算
GJ1-51 | 材料 | 乙供 | C01030204 | 中厚钢板 12~20 | kg | 567.9 | 3.836 | 0 | 0 | 计价 | 按实计算
GJ1-51 | 材料 | 乙供 | C02010106 | 无缝钢管10~20号 Φ57以下 | kg | 2849.76 | 4.75 | 0 | 0 | 计价 | 按实计算
GJ1-51 | 材料 | 乙供 | C05020309 | 截止阀 J41T-16 DN100 | 只 | 2.7 | 307.52 | 0 | 0 | 计价 | 按实计算
GJ1-51 | 材料 | 乙供 | C05020409 | 截止阀 J41W-16 DN100 | 只 | 8.1 | 364.784 | 0 | 0 | 计价 | 按实计算
GJ1-51 | 材料 | 乙供 | C05020412 | 截止阀 J41W-16 DN200 | 只 | 12.6 | 1450.769 | 0 | 0 | 计价 | 按实计算
GJ1-51 | 材料 | 乙供 | C05020509 | 截止阀 J41W-25 DN100 | 只 | 0.9 | 1487.564 | 0 | 0 | 计价 | 按实计算
GJ1-51 | 材料 | 乙供 | C05020512 | 截止阀 J41W-25 DN200 | 只 | 0.9 | 5336.308 | 0 | 0 | 计价 | 按实计算
GJ1-51 | 材料 | 乙供 | C05030209 | 止回阀 H44W-10 DN100 | 只 | 2.7 | 421.91 | 0 | 0 | 计价 | 按实计算
GJ1-51 | 材料 | 乙供 | C05050106 | 衬胶隔膜阀 G40J-10 DN50 | 只 | 4.5 | 234.142 | 0 | 0 | 计价 | 按实计算
GJ1-51 | 材料 | 乙供 | C05050108 | 衬胶隔膜阀 G40J-10 DN100 | 只 | 0.9 | 443.83 | 0 | 0 | 计价 | 按实计算
GJ1-51 | 材料 | 乙供 | C06010106 | 压制弯头 PN2.5 DN100 | 只 | 23.4 | 27.586 | 0 | 0 | 计价 | 按实计算
GJ1-51 | 材料 | 乙供 | C06010108 | 压制弯头 PN2.5 DN150 | 只 | 12.6 | 73.276 | 0 | 0 | 计价 | 按实计算
GJ1-51 | 材料 | 乙供 | C06040310 | 平焊法兰 PN1.6 DN100 | 片 | 64.8 | 41.26 | 0 | 0 | 计价 | 按实计算
GJ1-51 | 材料 | 乙供 | C06040313 | 平焊法兰 PN1.6 DN200 | 片 | 12.6 | 103.24 | 0 | 0 | 计价 | 按实计算
GJ1-51 | 材料 | 乙供 | C06040509 | 对焊平法兰 PN2.5 DN100 | 个 | 5.4 | 115.189 | 0 | 0 | 计价 | 按实计算
GJ1-51 | 材料 | 乙供 | C06040510 | 对焊平法兰 PN2.5 DN200 | 个 | 1.8 | 188.126 | 0 | 0 | 计价 | 按实计算
GJ1-51 | 材料 | 乙供 | C06050201 | 法兰堵板 PN2.5 DN150 | 个 | 18 | 70.165 | 0 | 0 | 计价 | 按实计算
GJ1-51 | 材料 | 乙供 | C06070103 | 压力表 2.5MPa | 只 | 0.45 | 46.1 | 0 | 0 | 计价 | 按实计算
GJ1-51 | 材料 | 乙供 | C06070106 | 耐酸压力表 1.6MPa | 只 | 1.8 | 295.73 | 0 | 0 | 计价 | 按实计算
GJ1-51 | 材料 | 乙供 | C06070201 | 流量计 CWD-282 | 只 | 0.45 | 4545.01 | 0 | 0 | 计价 | 按实计算
GJ1-51 | 材料 | 乙供 | C06070202 | 浮子流量计 LIB-50 | 只 | 0.45 | 392.241 | 0 | 0 | 计价 | 按实计算
GJ1-51 | 材料 | 乙供 | C06070401 | 温度计 100℃ | 只 | 1.8 | 18 | 0 | 0 | 计价 | 按实计算
GJ1-51 | 材料 | 乙供 | C06071201 | 仪表加工件 | 套 | 2.7 | 10.459 | 0 | 0 | 计价 | 按实计算
GJ1-51 | 材料 | 乙供 | C12010200 | 电焊条 J507 综合 | kg | 290.7 | 5.52 | 0 | 0 | 计价 | 按实计算
GJ1-51 | 材料 | 乙供 | C12021100 | 碳钢氩弧焊丝 综合 | kg | 1.98 | 13 | 0 | 0 | 计价 | 按实计算
GJ1-51 | 材料 | 乙供 | C12040101 | 钨极棒 | g | 99 | 0.331 | 0 | 0 | 计价 | 按实计算
GJ1-51 | 材料 | 乙供 | C14010100 | 镀锌铁丝 | kg | 9 | 4.427 | 0 | 0 | 计价 | 按实计算
GJ1-51 | 材料 | 乙供 | C17030202 | 石棉编绳 | kg | 12.6 | 6.662 | 0 | 0 | 计价 | 按实计算
GJ1-51 | 材料 | 乙供 | C17030502 | 石棉橡胶板 中压 6以下 | kg | 2.34 | 8.49 | 0 | 0 | 计价 | 按实计算
GJ1-51 | 材料 | 乙供 | C17030701 | 油浸石棉盘根 6以下 | kg | 3.15 | 23.578 | 0 | 0 | 计价 | 按实计算
GJ1-51 | 材料 | 乙供 | C18010001 | 橡胶 | kg | 6.48 | 10.113 | 0 | 0 | 计价 | 按实计算
GJ1-51 | 材料 | 乙供 | C18010102 | 橡胶板 10mm以下 | kg | 142.2 | 5.638 | 0 | 0 | 计价 | 按实计算
GJ1-51 | 材料 | 乙供 | C18060404 | 聚四氟乙烯盘根 | kg | 2.25 | 12.045 | 0 | 0 | 计价 | 按实计算
GJ1-51 | 材料 | 乙供 | C19020402 | 钙基脂(黄油) | kg | 3.6 | 7.163 | 0 | 0 | 计价 | 按实计算
GJ1-51 | 材料 | 乙供 | C19031101 | 清洗剂 | kg | 40.5 | 2.41 | 0 | 0 | 计价 | 按实计算
GJ1-51 | 材料 | 乙供 | C19031501 | 漂白粉 32% | kg | 2250 | 1.6 | 0 | 0 | 计价 | 按实计算
GJ1-51 | 材料 | 乙供 | C19040102 | 盐酸 31% | kg | 13500 | 0.82 | 0 | 0 | 计价 | 按实计算
GJ1-51 | 材料 | 乙供 | C19040131 | 柠檬酸 | kg | 540 | 4.155 | 0 | 0 | 计价 | 按实计算
GJ1-51 | 材料 | 乙供 | C19040201 | 氢氧化钠(烧碱) 99.5% | kg | 12600 | 2.207 | 0 | 0 | 计价 | 按实计算
GJ1-51 | 材料 | 乙供 | C19050201 | 磷酸氢二钠 | kg | 405 | 3.21 | 0 | 0 | 计价 | 按实计算
GJ1-51 | 材料 | 乙供 | C19050301 | 磷酸氢三钠 | kg | 585 | 3.439 | 0 | 0 | 计价 | 按实计算
GJ1-51 | 材料 | 乙供 | C19050501 | 亚硝酸钠一级 | kg | 1170 | 2.586 | 0 | 0 | 计价 | 按实计算
GJ1-51 | 材料 | 乙供 | C19060101 | 氯化铵工业用 | kg | 3150 | 0.845 | 0 | 0 | 计价 | 按实计算
GJ1-51 | 材料 | 乙供 | C19060121 | 联胺 40% | kg | 270 | 7.6 | 0 | 0 | 计价 | 按实计算
GJ1-51 | 材料 | 乙供 | C19060201 | 氨水 | kg | 990 | 1.82 | 0 | 0 | 计价 | 按实计算
GJ1-51 | 材料 | 乙供 | C19070201 | 缓蚀剂盐酸缓蚀剂 | kg | 76.5 | 6.564 | 0 | 0 | 计价 | 按实计算
GJ1-51 | 材料 | 乙供 | C19110101 | 氧气 | m³ | 285.84 | 4.71 | 0 | 0 | 计价 | 按实计算
GJ1-51 | 材料 | 乙供 | C19110201 | 乙炔气 | m³ | 100.044 | 10.379 | 0 | 0 | 计价 | 按实计算
GJ1-51 | 材料 | 乙供 | C19110601 | 氩气 | m³ | 5.94 | 14.828 | 0 | 0 | 计价 | 按实计算
GJ1-51 | 材料 | 乙供 | C21020101 | 电 | kW·h | 17280 | 0.84 | 0 | 0 | 计价 | 按实计算
GJ1-51 | 材料 | 乙供 | C22010201 | 枕木 160×220×2500 | 根 | 2.25 | 131.101 | 0 | 0 | 计价 | 按实计算
GJ1-51 | 材料 | 乙供 | C22030701 | 尼龙砂轮片 Φ100 | 片 | 32.4 | 1.099 | 0 | 0 | 计价 | 按实计算
GJ1-51 | 材料 | 乙供 | C22040101 | 砂布 | 张 | 31.5 | 0.66 | 0 | 0 | 计价 | 按实计算
GJ1-51 | 材料 | 乙供 | C22040401 | 白布 | m² | 1.215 | 3.358 | 0 | 0 | 计价 | 按实计算
GJ1-51 | 材料 | 乙供 | C99010102 | 其他材料费 | 元 | 2740.5657 | 1 | 0 | 0 | 计价 | 按实计算
GJ1-51 | 机械 | 乙供 | J03-01-008 | 履带式起重机 起重量 50t | 台班 | 1.87 | 1545.55 | 0 | 0 | 计价 | 按实计算
GJ1-51 | 机械 | 乙供 | J03-01-038 | 汽车式起重机 起重量 25t | 台班 | 1.71 | 1122.92 | 0 | 0 | 计价 | 按实计算
GJ1-51 | 机械 | 乙供 | J04-01-044 | 低驾平板车 25t | 台班 | 3.42 | 1555.32 | 0 | 0 | 计价 | 按实计算
GJ1-51 | 机械 | 乙供 | J05-01-009 | 电动单筒慢速卷扬机 30kN | 台班 | 1.71 | 175.97 | 0 | 0 | 计价 | 按实计算
GJ1-51 | 机械 | 乙供 | J09-01-025 | 耐腐蚀泵 出口直径 Φ80 | 台班 | 5 | 138.16 | 0 | 0 | 计价 | 按实计算
GJ1-51 | 机械 | 乙供 | J09-01-035 | 试压泵 压力 60MPa | 台班 | 1.5 | 32.21 | 0 | 0 | 计价 | 按实计算
GJ1-51 | 机械 | 乙供 | J10-01-038 | 逆变直流焊机 电流 400A以内 | 台班 | 39.8219 | 78.16 | 0 | 0 | 计价 | 按实计算
GJ1-51 | 机械 | 乙供 | J13-01-034 | 热处理机 100kW以内 | 台班 | 0.855 | 588.7 | 0 | 0 | 计价 | 按实计算
GJ1-51 | 机械 | 乙供 | J13-01-110 | 酸洗泵摊销费 大 | 次 | 0.45 | 10647 | 0 | 0 | 计价 | 按实计算
GJ1-51 | 机械 | 乙供 | J15-01-006-1 | 鼓风机 能力 8m³/min | 台班 | 3 | 31.3 | 0 | 0 | 计价 | 按实计算
GJ1-52 | 人工 | 乙供 | 9101108 | 安装普通工 | 工日 | 6.03 | 70 | 0 | 0 | 计价 | 按实计算
GJ1-52 | 人工 | 乙供 | 9101109 | 安装技术工 | 工日 | 60.3 | 107 | 0 | 0 | 计价 | 按实计算
GJ1-52 | 材料 | 乙供 | C01020000 | 型钢 综合 | kg | 30 | 3.857 | 0 | 0 | 计价 | 按实计算
GJ1-52 | 材料 | 乙供 | C01030204 | 中厚钢板 12~20 | kg | 35 | 3.836 | 0 | 0 | 计价 | 按实计算
GJ1-52 | 材料 | 乙供 | C01040102 | 钢丝绳 Φ15以下 | kg | 45 | 5.97 | 0 | 0 | 计价 | 按实计算
GJ1-52 | 材料 | 乙供 | C04010205 | 紫铜棒 Φ16~80 | kg | 0.4 | 46.112 | 0 | 0 | 计价 | 按实计算
GJ1-52 | 材料 | 乙供 | C04010301 | 紫铜皮 0.5以下 | kg | 0.18 | 51.078 | 0 | 0 | 计价 | 按实计算
GJ1-52 | 材料 | 乙供 | C07010201 | 斜垫铁 综合 | kg | 103.708 | 4.655 | 0 | 0 | 计价 | 按实计算
GJ1-52 | 材料 | 乙供 | C12010200 | 电焊条 J507 综合 | kg | 5.2 | 5.52 | 0 | 0 | 计价 | 按实计算
GJ1-52 | 材料 | 乙供 | C14010100 | 镀锌铁丝 | kg | 25 | 4.427 | 0 | 0 | 计价 | 按实计算
GJ1-52 | 材料 | 乙供 | C17030201 | 石棉扭绳 | kg | 3.68 | 3.986 | 0 | 0 | 计价 | 按实计算
GJ1-52 | 材料 | 乙供 | C18010101 | 橡胶板 3mm以下 | kg | 0.8 | 7.16 | 0 | 0 | 计价 | 按实计算
GJ1-52 | 材料 | 乙供 | C19020402 | 钙基脂(黄油) | kg | 2 | 7.163 | 0 | 0 | 计价 | 按实计算
GJ1-52 | 材料 | 乙供 | C19031101 | 清洗剂 | kg | 2 | 2.41 | 0 | 0 | 计价 | 按实计算
GJ1-52 | 材料 | 乙供 | C19110101 | 氧气 | m³ | 8.854 | 4.71 | 0 | 0 | 计价 | 按实计算
GJ1-52 | 材料 | 乙供 | C19110201 | 乙炔气 | m³ | 3.05 | 10.379 | 0 | 0 | 计价 | 按实计算
GJ1-52 | 材料 | 乙供 | C21020101 | 电 | kW·h | 1036 | 0.84 | 0 | 0 | 计价 | 按实计算
GJ1-52 | 材料 | 乙供 | C22010101 | 钢管脚手架 包括扣件 | kg | 15 | 4.215 | 0 | 0 | 计价 | 按实计算
GJ1-52 | 材料 | 乙供 | C22010141 | 木脚手板 50×250×4000 | 块 | 1.6 | 70 | 0 | 0 | 计价 | 按实计算
GJ1-52 | 材料 | 乙供 | C22010201 | 枕木 160×220×2500 | 根 | 2.7 | 131.101 | 0 | 0 | 计价 | 按实计算
GJ1-52 | 材料 | 乙供 | C22040101 | 砂布 | 张 | 6 | 0.66 | 0 | 0 | 计价 | 按实计算
GJ1-52 | 材料 | 乙供 | C22040912 | 滤油纸 300×300 | 张 | 225 | 0.625 | 0 | 0 | 计价 | 按实计算
GJ1-52 | 材料 | 乙供 | C99010102 | 其他材料费 | 元 | 56.5064 | 1 | 0 | 0 | 计价 | 按实计算
GJ1-52 | 机械 | 乙供 | J03-01-038 | 汽车式起重机 起重量 25t | 台班 | 1.62 | 1122.92 | 0 | 0 | 计价 | 按实计算
GJ1-52 | 机械 | 乙供 | J04-01-005 | 载重汽车 10t | 台班 | 0.4 | 490.08 | 0 | 0 | 计价 | 按实计算
GJ1-52 | 机械 | 乙供 | J04-01-044 | 低驾平板车 25t | 台班 | 0.7 | 1555.32 | 0 | 0 | 计价 | 按实计算
GJ1-52 | 机械 | 乙供 | J05-01-010 | 电动单筒慢速卷扬机 50kN | 台班 | 1.5 | 181.65 | 0 | 0 | 计价 | 按实计算
GJ1-52 | 机械 | 乙供 | J10-01-038 | 逆变直流焊机 电流 400A以内 | 台班 | 1.2 | 78.16 | 0 | 0 | 计价 | 按实计算
GJ1-52 | 机械 | 乙供 | J11-01-014 | 电动空气压缩机 排气量 0.3m³/min | 台班 | 0.7 | 33.27 | 0 | 0 | 计价 | 按实计算
GJ1-52 | 机械 | 乙供 | J13-01-043 | 滤油机 200L/h以内 | 台班 | 2.3 | 153.56 | 0 | 0 | 计价 | 按实计算
GJ1-53 | 人工 | 乙供 | 9101108 | 安装普通工 | 工日 | 7.37 | 70 | 0 | 0 | 计价 | 按实计算
GJ1-53 | 人工 | 乙供 | 9101109 | 安装技术工 | 工日 | 71.69 | 107 | 0 | 0 | 计价 | 按实计算
GJ1-53 | 材料 | 乙供 | C01020000 | 型钢 综合 | kg | 35.1 | 3.857 | 0 | 0 | 计价 | 按实计算
GJ1-53 | 材料 | 乙供 | C01030204 | 中厚钢板 12~20 | kg | 41.4 | 3.836 | 0 | 0 | 计价 | 按实计算
GJ1-53 | 材料 | 乙供 | C01040102 | 钢丝绳 Φ15以下 | kg | 49.5 | 5.97 | 0 | 0 | 计价 | 按实计算
GJ1-53 | 材料 | 乙供 | C04010205 | 紫铜棒 Φ16~80 | kg | 0.4 | 46.112 | 0 | 0 | 计价 | 按实计算
GJ1-53 | 材料 | 乙供 | C04010301 | 紫铜皮 0.5以下 | kg | 0.2 | 51.078 | 0 | 0 | 计价 | 按实计算
GJ1-53 | 材料 | 乙供 | C07010201 | 斜垫铁 综合 | kg | 109.4 | 4.655 | 0 | 0 | 计价 | 按实计算
GJ1-53 | 材料 | 乙供 | C12010200 | 电焊条 J507 综合 | kg | 5.355 | 5.52 | 0 | 0 | 计价 | 按实计算
GJ1-53 | 材料 | 乙供 | C14010100 | 镀锌铁丝 | kg | 27 | 4.427 | 0 | 0 | 计价 | 按实计算
GJ1-53 | 材料 | 乙供 | C17030201 | 石棉扭绳 | kg | 4.5 | 3.986 | 0 | 0 | 计价 | 按实计算
GJ1-53 | 材料 | 乙供 | C18010101 | 橡胶板 3mm以下 | kg | 0.9 | 7.16 | 0 | 0 | 计价 | 按实计算
GJ1-53 | 材料 | 乙供 | C19020402 | 钙基脂(黄油) | kg | 2.25 | 7.163 | 0 | 0 | 计价 | 按实计算
GJ1-53 | 材料 | 乙供 | C19031101 | 清洗剂 | kg | 2.16 | 2.41 | 0 | 0 | 计价 | 按实计算
GJ1-53 | 材料 | 乙供 | C19110101 | 氧气 | m³ | 9.09 | 4.71 | 0 | 0 | 计价 | 按实计算
GJ1-53 | 材料 | 乙供 | C19110201 | 乙炔气 | m³ | 3.177 | 10.379 | 0 | 0 | 计价 | 按实计算
GJ1-53 | 材料 | 乙供 | C21020101 | 电 | kW·h | 1382 | 0.84 | 0 | 0 | 计价 | 按实计算
GJ1-53 | 材料 | 乙供 | C22010101 | 钢管脚手架 包括扣件 | kg | 16.2 | 4.215 | 0 | 0 | 计价 | 按实计算
GJ1-53 | 材料 | 乙供 | C22010141 | 木脚手板 50×250×4000 | 块 | 1.8 | 70 | 0 | 0 | 计价 | 按实计算
GJ1-53 | 材料 | 乙供 | C22010201 | 枕木 160×220×2500 | 根 | 2.7 | 131.101 | 0 | 0 | 计价 | 按实计算
GJ1-53 | 材料 | 乙供 | C22040101 | 砂布 | 张 | 6.5 | 0.66 | 0 | 0 | 计价 | 按实计算
GJ1-53 | 材料 | 乙供 | C22040912 | 滤油纸 300×300 | 张 | 258 | 0.625 | 0 | 0 | 计价 | 按实计算
GJ1-53 | 材料 | 乙供 | C99010102 | 其他材料费 | 元 | 65.4576 | 1 | 0 | 0 | 计价 | 按实计算
GJ1-53 | 机械 | 乙供 | J03-01-008 | 履带式起重机 起重量 50t | 台班 | 0.85 | 1545.55 | 0 | 0 | 计价 | 按实计算
GJ1-53 | 机械 | 乙供 | J03-01-038 | 汽车式起重机 起重量 25t | 台班 | 0.85 | 1122.92 | 0 | 0 | 计价 | 按实计算
GJ1-53 | 机械 | 乙供 | J04-01-005 | 载重汽车 10t | 台班 | 0.45 | 490.08 | 0 | 0 | 计价 | 按实计算
GJ1-53 | 机械 | 乙供 | J04-01-044 | 低驾平板车 25t | 台班 | 0.9 | 1555.32 | 0 | 0 | 计价 | 按实计算
GJ1-53 | 机械 | 乙供 | J05-01-010 | 电动单筒慢速卷扬机 50kN | 台班 | 1.6 | 181.65 | 0 | 0 | 计价 | 按实计算
GJ1-53 | 机械 | 乙供 | J10-01-038 | 逆变直流焊机 电流 400A以内 | 台班 | 1.3 | 78.16 | 0 | 0 | 计价 | 按实计算
GJ1-53 | 机械 | 乙供 | J11-01-014 | 电动空气压缩机 排气量 0.3m³/min | 台班 | 0.8 | 33.27 | 0 | 0 | 计价 | 按实计算
GJ1-53 | 机械 | 乙供 | J13-01-043 | 滤油机 200L/h以内 | 台班 | 2.7 | 153.56 | 0 | 0 | 计价 | 按实计算
GJ1-54 | 人工 | 乙供 | 9101108 | 安装普通工 | 工日 | 8.71 | 70 | 0 | 0 | 计价 | 按实计算
GJ1-54 | 人工 | 乙供 | 9101109 | 安装技术工 | 工日 | 89.11 | 107 | 0 | 0 | 计价 | 按实计算
GJ1-54 | 材料 | 乙供 | C01020000 | 型钢 综合 | kg | 40.5 | 3.857 | 0 | 0 | 计价 | 按实计算
GJ1-54 | 材料 | 乙供 | C01030204 | 中厚钢板 12~20 | kg | 43.9 | 3.836 | 0 | 0 | 计价 | 按实计算
GJ1-54 | 材料 | 乙供 | C01040102 | 钢丝绳 Φ15以下 | kg | 53.1 | 5.97 | 0 | 0 | 计价 | 按实计算
GJ1-54 | 材料 | 乙供 | C04010205 | 紫铜棒 Φ16~80 | kg | 0.45 | 46.112 | 0 | 0 | 计价 | 按实计算
GJ1-54 | 材料 | 乙供 | C04010301 | 紫铜皮 0.5以下 | kg | 0.25 | 51.078 | 0 | 0 | 计价 | 按实计算
GJ1-54 | 材料 | 乙供 | C07010201 | 斜垫铁 综合 | kg | 113.4 | 4.655 | 0 | 0 | 计价 | 按实计算
GJ1-54 | 材料 | 乙供 | C12010200 | 电焊条 J507 综合 | kg | 6.65 | 5.52 | 0 | 0 | 计价 | 按实计算
GJ1-54 | 材料 | 乙供 | C14010100 | 镀锌铁丝 | kg | 29 | 4.427 | 0 | 0 | 计价 | 按实计算
GJ1-54 | 材料 | 乙供 | C17030201 | 石棉扭绳 | kg | 5.4 | 3.986 | 0 | 0 | 计价 | 按实计算
GJ1-54 | 材料 | 乙供 | C18010101 | 橡胶板 3mm以下 | kg | 1.1 | 7.16 | 0 | 0 | 计价 | 按实计算
GJ1-54 | 材料 | 乙供 | C19020402 | 钙基脂(黄油) | kg | 2.5 | 7.163 | 0 | 0 | 计价 | 按实计算
GJ1-54 | 材料 | 乙供 | C19031101 | 清洗剂 | kg | 2.43 | 2.41 | 0 | 0 | 计价 | 按实计算
GJ1-54 | 材料 | 乙供 | C19110101 | 氧气 | m³ | 12.06 | 4.71 | 0 | 0 | 计价 | 按实计算
GJ1-54 | 材料 | 乙供 | C19110201 | 乙炔气 | m³ | 4.23 | 10.379 | 0 | 0 | 计价 | 按实计算
GJ1-54 | 材料 | 乙供 | C21020101 | 电 | kW·h | 1555 | 0.84 | 0 | 0 | 计价 | 按实计算
GJ1-54 | 材料 | 乙供 | C22010101 | 钢管脚手架 包括扣件 | kg | 17.1 | 4.215 | 0 | 0 | 计价 | 按实计算
GJ1-54 | 材料 | 乙供 | C22010141 | 木脚手板 50×250×4000 | 块 | 2 | 70 | 0 | 0 | 计价 | 按实计算
GJ1-54 | 材料 | 乙供 | C22010201 | 枕木 160×220×2500 | 根 | 2.7 | 131.101 | 0 | 0 | 计价 | 按实计算
GJ1-54 | 材料 | 乙供 | C22040101 | 砂布 | 张 | 7 | 0.66 | 0 | 0 | 计价 | 按实计算
GJ1-54 | 材料 | 乙供 | C22040912 | 滤油纸 300×300 | 张 | 310.5 | 0.625 | 0 | 0 | 计价 | 按实计算
GJ1-54 | 材料 | 乙供 | C99010102 | 其他材料费 | 元 | 71.8581 | 1 | 0 | 0 | 计价 | 按实计算
GJ1-54 | 机械 | 乙供 | J03-01-008 | 履带式起重机 起重量 50t | 台班 | 0.9 | 1545.55 | 0 | 0 | 计价 | 按实计算
GJ1-54 | 机械 | 乙供 | J03-01-038 | 汽车式起重机 起重量 25t | 台班 | 0.9 | 1122.92 | 0 | 0 | 计价 | 按实计算
GJ1-54 | 机械 | 乙供 | J04-01-005 | 载重汽车 10t | 台班 | 0.6 | 490.08 | 0 | 0 | 计价 | 按实计算
GJ1-54 | 机械 | 乙供 | J04-01-044 | 低驾平板车 25t | 台班 | 1.1 | 1555.32 | 0 | 0 | 计价 | 按实计算
GJ1-54 | 机械 | 乙供 | J05-01-010 | 电动单筒慢速卷扬机 50kN | 台班 | 1.7 | 181.65 | 0 | 0 | 计价 | 按实计算
GJ1-54 | 机械 | 乙供 | J10-01-038 | 逆变直流焊机 电流 400A以内 | 台班 | 1.48 | 78.16 | 0 | 0 | 计价 | 按实计算
GJ1-54 | 机械 | 乙供 | J11-01-014 | 电动空气压缩机 排气量 0.3m³/min | 台班 | 0.9 | 33.27 | 0 | 0 | 计价 | 按实计算
GJ1-54 | 机械 | 乙供 | J13-01-043 | 滤油机 200L/h以内 | 台班 | 3.2 | 153.56 | 0 | 0 | 计价 | 按实计算
GJ1-55 | 人工 | 乙供 | 9101108 | 安装普通工 | 工日 | 11.39 | 70 | 0 | 0 | 计价 | 按实计算
GJ1-55 | 人工 | 乙供 | 9101109 | 安装技术工 | 工日 | 110.55 | 107 | 0 | 0 | 计价 | 按实计算
GJ1-55 | 材料 | 乙供 | C01020000 | 型钢 综合 | kg | 46.8 | 3.857 | 0 | 0 | 计价 | 按实计算
GJ1-55 | 材料 | 乙供 | C01030204 | 中厚钢板 12~20 | kg | 45.9 | 3.836 | 0 | 0 | 计价 | 按实计算
GJ1-55 | 材料 | 乙供 | C01040102 | 钢丝绳 Φ15以下 | kg | 56.7 | 5.97 | 0 | 0 | 计价 | 按实计算
GJ1-55 | 材料 | 乙供 | C04010205 | 紫铜棒 Φ16~80 | kg | 0.45 | 46.112 | 0 | 0 | 计价 | 按实计算
GJ1-55 | 材料 | 乙供 | C04010301 | 紫铜皮 0.5以下 | kg | 0.27 | 51.078 | 0 | 0 | 计价 | 按实计算
GJ1-55 | 材料 | 乙供 | C07010201 | 斜垫铁 综合 | kg | 119.07 | 4.655 | 0 | 0 | 计价 | 按实计算
GJ1-55 | 材料 | 乙供 | C12010200 | 电焊条 J507 综合 | kg | 6.885 | 5.52 | 0 | 0 | 计价 | 按实计算
GJ1-55 | 材料 | 乙供 | C14010100 | 镀锌铁丝 | kg | 32.4 | 4.427 | 0 | 0 | 计价 | 按实计算
GJ1-55 | 材料 | 乙供 | C17030201 | 石棉扭绳 | kg | 6.3 | 3.986 | 0 | 0 | 计价 | 按实计算
GJ1-55 | 材料 | 乙供 | C18010101 | 橡胶板 3mm以下 | kg | 1.35 | 7.16 | 0 | 0 | 计价 | 按实计算
GJ1-55 | 材料 | 乙供 | C19020402 | 钙基脂(黄油) | kg | 2.7 | 7.163 | 0 | 0 | 计价 | 按实计算
GJ1-55 | 材料 | 乙供 | C19031101 | 清洗剂 | kg | 2.835 | 2.41 | 0 | 0 | 计价 | 按实计算
GJ1-55 | 材料 | 乙供 | C19110101 | 氧气 | m³ | 12.06 | 4.71 | 0 | 0 | 计价 | 按实计算
GJ1-55 | 材料 | 乙供 | C19110201 | 乙炔气 | m³ | 4.23 | 10.379 | 0 | 0 | 计价 | 按实计算
GJ1-55 | 材料 | 乙供 | C21020101 | 电 | kW·h | 1944 | 0.84 | 0 | 0 | 计价 | 按实计算
GJ1-55 | 材料 | 乙供 | C22010101 | 钢管脚手架 包括扣件 | kg | 21.6 | 4.215 | 0 | 0 | 计价 | 按实计算
GJ1-55 | 材料 | 乙供 | C22010141 | 木脚手板 50×250×4000 | 块 | 2.5 | 70 | 0 | 0 | 计价 | 按实计算
GJ1-55 | 材料 | 乙供 | C22010201 | 枕木 160×220×2500 | 根 | 2.7 | 131.101 | 0 | 0 | 计价 | 按实计算
GJ1-55 | 材料 | 乙供 | C22040101 | 砂布 | 张 | 7.5 | 0.66 | 0 | 0 | 计价 | 按实计算
GJ1-55 | 材料 | 乙供 | C22040912 | 滤油纸 300×300 | 张 | 388.5 | 0.625 | 0 | 0 | 计价 | 按实计算
GJ1-55 | 材料 | 乙供 | C99010102 | 其他材料费 | 元 | 82.5545 | 1 | 0 | 0 | 计价 | 按实计算
GJ1-55 | 机械 | 乙供 | J03-01-008 | 履带式起重机 起重量 50t | 台班 | 1.35 | 1545.55 | 0 | 0 | 计价 | 按实计算
GJ1-55 | 机械 | 乙供 | J03-01-038 | 汽车式起重机 起重量 25t | 台班 | 1.35 | 1122.92 | 0 | 0 | 计价 | 按实计算
GJ1-55 | 机械 | 乙供 | J04-01-005 | 载重汽车 10t | 台班 | 0.72 | 490.08 | 0 | 0 | 计价 | 按实计算
GJ1-55 | 机械 | 乙供 | J04-01-044 | 低驾平板车 25t | 台班 | 1.35 | 1555.32 | 0 | 0 | 计价 | 按实计算
GJ1-55 | 机械 | 乙供 | J05-01-010 | 电动单筒慢速卷扬机 50kN | 台班 | 1.8 | 181.65 | 0 | 0 | 计价 | 按实计算
GJ1-55 | 机械 | 乙供 | J10-01-038 | 逆变直流焊机 电流 400A以内 | 台班 | 1.5 | 78.16 | 0 | 0 | 计价 | 按实计算
GJ1-55 | 机械 | 乙供 | J11-01-014 | 电动空气压缩机 排气量 0.3m³/min | 台班 | 1 | 33.27 | 0 | 0 | 计价 | 按实计算
GJ1-55 | 机械 | 乙供 | J13-01-043 | 滤油机 200L/h以内 | 台班 | 4 | 153.56 | 0 | 0 | 计价 | 按实计算
GJ1-56 | 人工 | 乙供 | 9101108 | 安装普通工 | 工日 | 14.07 | 70 | 0 | 0 | 计价 | 按实计算
GJ1-56 | 人工 | 乙供 | 9101109 | 安装技术工 | 工日 | 143.38 | 107 | 0 | 0 | 计价 | 按实计算
GJ1-56 | 材料 | 乙供 | C01020000 | 型钢 综合 | kg | 53 | 3.857 | 0 | 0 | 计价 | 按实计算
GJ1-56 | 材料 | 乙供 | C01030204 | 中厚钢板 12~20 | kg | 47 | 3.836 | 0 | 0 | 计价 | 按实计算
GJ1-56 | 材料 | 乙供 | C01040102 | 钢丝绳 Φ15以下 | kg | 54.23 | 5.97 | 0 | 0 | 计价 | 按实计算
GJ1-56 | 材料 | 乙供 | C04010205 | 紫铜棒 Φ16~80 | kg | 0.334 | 46.112 | 0 | 0 | 计价 | 按实计算
GJ1-56 | 材料 | 乙供 | C04010301 | 紫铜皮 0.5以下 | kg | 0.334 | 51.078 | 0 | 0 | 计价 | 按实计算
GJ1-56 | 材料 | 乙供 | C07010201 | 斜垫铁 综合 | kg | 115.634 | 4.655 | 0 | 0 | 计价 | 按实计算
GJ1-56 | 材料 | 乙供 | C12010200 | 电焊条 J507 综合 | kg | 6.3 | 5.52 | 0 | 0 | 计价 | 按实计算
GJ1-56 | 材料 | 乙供 | C14010100 | 镀锌铁丝 | kg | 32.538 | 4.427 | 0 | 0 | 计价 | 按实计算
GJ1-56 | 材料 | 乙供 | C17030201 | 石棉扭绳 | kg | 6.674 | 3.986 | 0 | 0 | 计价 | 按实计算
GJ1-56 | 材料 | 乙供 | C18010101 | 橡胶板 3mm以下 | kg | 1.252 | 7.16 | 0 | 0 | 计价 | 按实计算
GJ1-56 | 材料 | 乙供 | C19020402 | 钙基脂(黄油) | kg | 2.503 | 7.163 | 0 | 0 | 计价 | 按实计算
GJ1-56 | 材料 | 乙供 | C19031101 | 清洗剂 | kg | 2.879 | 2.41 | 0 | 0 | 计价 | 按实计算
GJ1-56 | 材料 | 乙供 | C19110101 | 氧气 | m³ | 11.18 | 4.71 | 0 | 0 | 计价 | 按实计算
GJ1-56 | 材料 | 乙供 | C19110201 | 乙炔气 | m³ | 3.921 | 10.379 | 0 | 0 | 计价 | 按实计算
GJ1-56 | 材料 | 乙供 | C21020101 | 电 | kW·h | 3171.675 | 0.84 | 0 | 0 | 计价 | 按实计算
GJ1-56 | 材料 | 乙供 | C22010101 | 钢管脚手架 包括扣件 | kg | 21.692 | 4.215 | 0 | 0 | 计价 | 按实计算
GJ1-56 | 材料 | 乙供 | C22010141 | 木脚手板 50×250×4000 | 块 | 3.337 | 70 | 0 | 0 | 计价 | 按实计算
GJ1-56 | 材料 | 乙供 | C22010201 | 枕木 160×220×2500 | 根 | 2.503 | 131.101 | 0 | 0 | 计价 | 按实计算
GJ1-56 | 材料 | 乙供 | C22040101 | 砂布 | 张 | 8.343 | 0.66 | 0 | 0 | 计价 | 按实计算
GJ1-56 | 材料 | 乙供 | C22040912 | 滤油纸 300×300 | 张 | 964.451 | 0.625 | 0 | 0 | 计价 | 按实计算
GJ1-56 | 材料 | 乙供 | C99010102 | 其他材料费 | 元 | 110.7495 | 1 | 0 | 0 | 计价 | 按实计算
GJ1-56 | 机械 | 乙供 | J03-01-008 | 履带式起重机 起重量 50t | 台班 | 1.252 | 1545.55 | 0 | 0 | 计价 | 按实计算
GJ1-56 | 机械 | 乙供 | J03-01-038 | 汽车式起重机 起重量 25t | 台班 | 1.252 | 1122.92 | 0 | 0 | 计价 | 按实计算
GJ1-56 | 机械 | 乙供 | J04-01-005 | 载重汽车 10t | 台班 | 0.667 | 490.08 | 0 | 0 | 计价 | 按实计算
GJ1-56 | 机械 | 乙供 | J04-01-044 | 低驾平板车 25t | 台班 | 1.252 | 1555.32 | 0 | 0 | 计价 | 按实计算
GJ1-56 | 机械 | 乙供 | J05-01-010 | 电动单筒慢速卷扬机 50kN | 台班 | 1.2 | 181.65 | 0 | 0 | 计价 | 按实计算
GJ1-56 | 机械 | 乙供 | J10-01-038 | 逆变直流焊机 电流 400A以内 | 台班 | 1.4 | 78.16 | 0 | 0 | 计价 | 按实计算
GJ1-56 | 机械 | 乙供 | J11-01-014 | 电动空气压缩机 排气量 0.3m³/min | 台班 | 0.7 | 33.27 | 0 | 0 | 计价 | 按实计算
GJ1-56 | 机械 | 乙供 | J13-01-043 | 滤油机 200L/h以内 | 台班 | 8.5 | 153.56 | 0 | 0 | 计价 | 按实计算
GJ1-57 | 人工 | 乙供 | 9101108 | 安装普通工 | 工日 | 19.43 | 70 | 0 | 0 | 计价 | 按实计算
GJ1-57 | 人工 | 乙供 | 9101109 | 安装技术工 | 工日 | 178.89 | 107 | 0 | 0 | 计价 | 按实计算
GJ1-57 | 材料 | 乙供 | C01020000 | 型钢 综合 | kg | 57 | 3.857 | 0 | 0 | 计价 | 按实计算
GJ1-57 | 材料 | 乙供 | C01030204 | 中厚钢板 12~20 | kg | 51 | 3.836 | 0 | 0 | 计价 | 按实计算
GJ1-57 | 材料 | 乙供 | C01040102 | 钢丝绳 Φ15以下 | kg | 56.732 | 5.97 | 0 | 0 | 计价 | 按实计算
GJ1-57 | 材料 | 乙供 | C04010205 | 紫铜棒 Φ16~80 | kg | 0.334 | 46.112 | 0 | 0 | 计价 | 按实计算
GJ1-57 | 材料 | 乙供 | C04010301 | 紫铜皮 0.5以下 | kg | 0.334 | 51.078 | 0 | 0 | 计价 | 按实计算
GJ1-57 | 材料 | 乙供 | C07010201 | 斜垫铁 综合 | kg | 120.89 | 4.655 | 0 | 0 | 计价 | 按实计算
GJ1-57 | 材料 | 乙供 | C12010200 | 电焊条 J507 综合 | kg | 6.7 | 5.52 | 0 | 0 | 计价 | 按实计算
GJ1-57 | 材料 | 乙供 | C14010100 | 镀锌铁丝 | kg | 35.041 | 4.427 | 0 | 0 | 计价 | 按实计算
GJ1-57 | 材料 | 乙供 | C17030201 | 石棉扭绳 | kg | 7.509 | 3.986 | 0 | 0 | 计价 | 按实计算
GJ1-57 | 材料 | 乙供 | C18010101 | 橡胶板 3mm以下 | kg | 1.5 | 7.16 | 0 | 0 | 计价 | 按实计算
GJ1-57 | 材料 | 乙供 | C19020402 | 钙基脂(黄油) | kg | 2.85 | 7.163 | 0 | 0 | 计价 | 按实计算
GJ1-57 | 材料 | 乙供 | C19031101 | 清洗剂 | kg | 3.254 | 2.41 | 0 | 0 | 计价 | 按实计算
GJ1-57 | 材料 | 乙供 | C19110101 | 氧气 | m³ | 12.15 | 4.71 | 0 | 0 | 计价 | 按实计算
GJ1-57 | 材料 | 乙供 | C19110201 | 乙炔气 | m³ | 4.3 | 10.379 | 0 | 0 | 计价 | 按实计算
GJ1-57 | 材料 | 乙供 | C21020101 | 电 | kW·h | 3844.454 | 0.84 | 0 | 0 | 计价 | 按实计算
GJ1-57 | 材料 | 乙供 | C22010101 | 钢管脚手架 包括扣件 | kg | 23.36 | 4.215 | 0 | 0 | 计价 | 按实计算
GJ1-57 | 材料 | 乙供 | C22010141 | 木脚手板 50×250×4000 | 块 | 3.337 | 70 | 0 | 0 | 计价 | 按实计算
GJ1-57 | 材料 | 乙供 | C22010201 | 枕木 160×220×2500 | 根 | 2.503 | 131.101 | 0 | 0 | 计价 | 按实计算
GJ1-57 | 材料 | 乙供 | C22040101 | 砂布 | 张 | 8.9 | 0.66 | 0 | 0 | 计价 | 按实计算
GJ1-57 | 材料 | 乙供 | C22040912 | 滤油纸 300×300 | 张 | 1233.095 | 0.625 | 0 | 0 | 计价 | 按实计算
GJ1-57 | 材料 | 乙供 | C99010102 | 其他材料费 | 元 | 127.5674 | 1 | 0 | 0 | 计价 | 按实计算
GJ1-57 | 机械 | 乙供 | J03-01-008 | 履带式起重机 起重量 50t | 台班 | 1.55 | 1545.55 | 0 | 0 | 计价 | 按实计算
GJ1-57 | 机械 | 乙供 | J03-01-038 | 汽车式起重机 起重量 25t | 台班 | 1.55 | 1122.92 | 0 | 0 | 计价 | 按实计算
GJ1-57 | 机械 | 乙供 | J04-01-005 | 载重汽车 10t | 台班 | 0.73 | 490.08 | 0 | 0 | 计价 | 按实计算
GJ1-57 | 机械 | 乙供 | J04-01-044 | 低驾平板车 25t | 台班 | 1.55 | 1555.32 | 0 | 0 | 计价 | 按实计算
GJ1-57 | 机械 | 乙供 | J05-01-010 | 电动单筒慢速卷扬机 50kN | 台班 | 1.5 | 181.65 | 0 | 0 | 计价 | 按实计算
GJ1-57 | 机械 | 乙供 | J10-01-038 | 逆变直流焊机 电流 400A以内 | 台班 | 1.5 | 78.16 | 0 | 0 | 计价 | 按实计算
GJ1-57 | 机械 | 乙供 | J11-01-014 | 电动空气压缩机 排气量 0.3m³/min | 台班 | 0.75 | 33.27 | 0 | 0 | 计价 | 按实计算
GJ1-57 | 机械 | 乙供 | J13-01-043 | 滤油机 200L/h以内 | 台班 | 10 | 153.56 | 0 | 0 | 计价 | 按实计算
GJ1-58 | 人工 | 乙供 | 9101108 | 安装普通工 | 工日 | 24.79 | 70 | 0 | 0 | 计价 | 按实计算
GJ1-58 | 人工 | 乙供 | 9101109 | 安装技术工 | 工日 | 226.46 | 107 | 0 | 0 | 计价 | 按实计算
GJ1-58 | 材料 | 乙供 | C01020000 | 型钢 综合 | kg | 63 | 3.857 | 0 | 0 | 计价 | 按实计算
GJ1-58 | 材料 | 乙供 | C01030204 | 中厚钢板 12~20 | kg | 57 | 3.836 | 0 | 0 | 计价 | 按实计算
GJ1-58 | 材料 | 乙供 | C01040102 | 钢丝绳 Φ15以下 | kg | 58 | 5.97 | 0 | 0 | 计价 | 按实计算
GJ1-58 | 材料 | 乙供 | C04010205 | 紫铜棒 Φ16~80 | kg | 0.417 | 46.112 | 0 | 0 | 计价 | 按实计算
GJ1-58 | 材料 | 乙供 | C04010301 | 紫铜皮 0.5以下 | kg | 0.417 | 51.078 | 0 | 0 | 计价 | 按实计算
GJ1-58 | 材料 | 乙供 | C07010201 | 斜垫铁 综合 | kg | 126 | 4.655 | 0 | 0 | 计价 | 按实计算
GJ1-58 | 材料 | 乙供 | C12010200 | 电焊条 J507 综合 | kg | 7.2 | 5.52 | 0 | 0 | 计价 | 按实计算
GJ1-58 | 材料 | 乙供 | C14010100 | 镀锌铁丝 | kg | 36.378 | 4.427 | 0 | 0 | 计价 | 按实计算
GJ1-58 | 材料 | 乙供 | C17030201 | 石棉扭绳 | kg | 8.177 | 3.986 | 0 | 0 | 计价 | 按实计算
GJ1-58 | 材料 | 乙供 | C18010101 | 橡胶板 3mm以下 | kg | 1.8 | 7.16 | 0 | 0 | 计价 | 按实计算
GJ1-58 | 材料 | 乙供 | C19020402 | 钙基脂(黄油) | kg | 3.12 | 7.163 | 0 | 0 | 计价 | 按实计算
GJ1-58 | 材料 | 乙供 | C19031101 | 清洗剂 | kg | 3.379 | 2.41 | 0 | 0 | 计价 | 按实计算
GJ1-58 | 材料 | 乙供 | C19110101 | 氧气 | m³ | 13.2 | 4.71 | 0 | 0 | 计价 | 按实计算
GJ1-58 | 材料 | 乙供 | C19110201 | 乙炔气 | m³ | 4.6 | 10.379 | 0 | 0 | 计价 | 按实计算
GJ1-58 | 材料 | 乙供 | C21020101 | 电 | kW·h | 4613.345 | 0.84 | 0 | 0 | 计价 | 按实计算
GJ1-58 | 材料 | 乙供 | C22010101 | 钢管脚手架 包括扣件 | kg | 24.863 | 4.215 | 0 | 0 | 计价 | 按实计算
GJ1-58 | 材料 | 乙供 | C22010141 | 木脚手板 50×250×4000 | 块 | 5.006 | 70 | 0 | 0 | 计价 | 按实计算
GJ1-58 | 材料 | 乙供 | C22010201 | 枕木 160×220×2500 | 根 | 2.503 | 131.101 | 0 | 0 | 计价 | 按实计算
GJ1-58 | 材料 | 乙供 | C22040101 | 砂布 | 张 | 9.177 | 0.66 | 0 | 0 | 计价 | 按实计算
GJ1-58 | 材料 | 乙供 | C22040912 | 滤油纸 300×300 | 张 | 1286 | 0.625 | 0 | 0 | 计价 | 按实计算
GJ1-58 | 材料 | 乙供 | C99010102 | 其他材料费 | 元 | 145.8004 | 1 | 0 | 0 | 计价 | 按实计算
GJ1-58 | 机械 | 乙供 | J03-01-008 | 履带式起重机 起重量 50t | 台班 | 1.67 | 1545.55 | 0 | 0 | 计价 | 按实计算
GJ1-58 | 机械 | 乙供 | J03-01-038 | 汽车式起重机 起重量 25t | 台班 | 1.67 | 1122.92 | 0 | 0 | 计价 | 按实计算
GJ1-58 | 机械 | 乙供 | J04-01-005 | 载重汽车 10t | 台班 | 0.834 | 490.08 | 0 | 0 | 计价 | 按实计算
GJ1-58 | 机械 | 乙供 | J04-01-044 | 低驾平板车 25t | 台班 | 1.67 | 1555.32 | 0 | 0 | 计价 | 按实计算
GJ1-58 | 机械 | 乙供 | J05-01-010 | 电动单筒慢速卷扬机 50kN | 台班 | 1.6 | 181.65 | 0 | 0 | 计价 | 按实计算
GJ1-58 | 机械 | 乙供 | J10-01-038 | 逆变直流焊机 电流 400A以内 | 台班 | 1.6 | 78.16 | 0 | 0 | 计价 | 按实计算
GJ1-58 | 机械 | 乙供 | J11-01-014 | 电动空气压缩机 排气量 0.3m³/min | 台班 | 0.8 | 33.27 | 0 | 0 | 计价 | 按实计算
GJ1-58 | 机械 | 乙供 | J13-01-043 | 滤油机 200L/h以内 | 台班 | 10.5 | 153.56 | 0 | 0 | 计价 | 按实计算
GJ1-59 | 人工 | 乙供 | 9101108 | 安装普通工 | 工日 | 26.13 | 70 | 0 | 0 | 计价 | 按实计算
GJ1-59 | 人工 | 乙供 | 9101109 | 安装技术工 | 工日 | 229.81 | 107 | 0 | 0 | 计价 | 按实计算
GJ1-59 | 材料 | 乙供 | C01020000 | 型钢 综合 | kg | 69 | 3.857 | 0 | 0 | 计价 | 按实计算
GJ1-59 | 材料 | 乙供 | C01030204 | 中厚钢板 12~20 | kg | 61 | 3.836 | 0 | 0 | 计价 | 按实计算
GJ1-59 | 材料 | 乙供 | C01040102 | 钢丝绳 Φ15以下 | kg | 60 | 5.97 | 0 | 0 | 计价 | 按实计算
GJ1-59 | 材料 | 乙供 | C04010205 | 紫铜棒 Φ16~80 | kg | 0.417 | 46.112 | 0 | 0 | 计价 | 按实计算
GJ1-59 | 材料 | 乙供 | C04010301 | 紫铜皮 0.5以下 | kg | 0.417 | 51.078 | 0 | 0 | 计价 | 按实计算
GJ1-59 | 材料 | 乙供 | C07010201 | 斜垫铁 综合 | kg | 131.402 | 4.655 | 0 | 0 | 计价 | 按实计算
GJ1-59 | 材料 | 乙供 | C12010200 | 电焊条 J507 综合 | kg | 7.8 | 5.52 | 0 | 0 | 计价 | 按实计算
GJ1-59 | 材料 | 乙供 | C14010100 | 镀锌铁丝 | kg | 38.709 | 4.427 | 0 | 0 | 计价 | 按实计算
GJ1-59 | 材料 | 乙供 | C17030201 | 石棉扭绳 | kg | 9.177 | 3.986 | 0 | 0 | 计价 | 按实计算
GJ1-59 | 材料 | 乙供 | C18010101 | 橡胶板 3mm以下 | kg | 2 | 7.16 | 0 | 0 | 计价 | 按实计算
GJ1-59 | 材料 | 乙供 | C19020402 | 钙基脂(黄油) | kg | 3.337 | 7.163 | 0 | 0 | 计价 | 按实计算
GJ1-59 | 材料 | 乙供 | C19031101 | 清洗剂 | kg | 3.754 | 2.41 | 0 | 0 | 计价 | 按实计算
GJ1-59 | 材料 | 乙供 | C19110101 | 氧气 | m³ | 14.1 | 4.71 | 0 | 0 | 计价 | 按实计算
GJ1-59 | 材料 | 乙供 | C19110201 | 乙炔气 | m³ | 4.906 | 10.379 | 0 | 0 | 计价 | 按实计算
GJ1-59 | 材料 | 乙供 | C21020101 | 电 | kW·h | 7288.445 | 0.84 | 0 | 0 | 计价 | 按实计算
GJ1-59 | 材料 | 乙供 | C22010101 | 钢管脚手架 包括扣件 | kg | 25.612 | 4.215 | 0 | 0 | 计价 | 按实计算
GJ1-59 | 材料 | 乙供 | C22010141 | 木脚手板 50×250×4000 | 块 | 5.006 | 70 | 0 | 0 | 计价 | 按实计算
GJ1-59 | 材料 | 乙供 | C22010201 | 枕木 160×220×2500 | 根 | 2.503 | 131.101 | 0 | 0 | 计价 | 按实计算
GJ1-59 | 材料 | 乙供 | C22040101 | 砂布 | 张 | 10.846 | 0.66 | 0 | 0 | 计价 | 按实计算
GJ1-59 | 材料 | 乙供 | C22040912 | 滤油纸 300×300 | 张 | 1354 | 0.625 | 0 | 0 | 计价 | 按实计算
GJ1-59 | 材料 | 乙供 | C99010102 | 其他材料费 | 元 | 193.7671 | 1 | 0 | 0 | 计价 | 按实计算
GJ1-59 | 机械 | 乙供 | J03-01-008 | 履带式起重机 起重量 50t | 台班 | 1.7 | 1545.55 | 0 | 0 | 计价 | 按实计算
GJ1-59 | 机械 | 乙供 | J03-01-038 | 汽车式起重机 起重量 25t | 台班 | 1.7 | 1122.92 | 0 | 0 | 计价 | 按实计算
GJ1-59 | 机械 | 乙供 | J04-01-005 | 载重汽车 10t | 台班 | 0.9 | 490.08 | 0 | 0 | 计价 | 按实计算
GJ1-59 | 机械 | 乙供 | J04-01-044 | 低驾平板车 25t | 台班 | 1.7 | 1555.32 | 0 | 0 | 计价 | 按实计算
GJ1-59 | 机械 | 乙供 | J05-01-010 | 电动单筒慢速卷扬机 50kN | 台班 | 1.7 | 181.65 | 0 | 0 | 计价 | 按实计算
GJ1-59 | 机械 | 乙供 | J10-01-038 | 逆变直流焊机 电流 400A以内 | 台班 | 1.7 | 78.16 | 0 | 0 | 计价 | 按实计算
GJ1-59 | 机械 | 乙供 | J11-01-014 | 电动空气压缩机 排气量 0.3m³/min | 台班 | 0.85 | 33.27 | 0 | 0 | 计价 | 按实计算
GJ1-59 | 机械 | 乙供 | J13-01-043 | 滤油机 200L/h以内 | 台班 | 11 | 153.56 | 0 | 0 | 计价 | 按实计算
GJ1-60 | 人工 | 乙供 | 9101108 | 安装普通工 | 工日 | 28.14 | 70 | 0 | 0 | 计价 | 按实计算
GJ1-60 | 人工 | 乙供 | 9101109 | 安装技术工 | 工日 | 254.6 | 107 | 0 | 0 | 计价 | 按实计算
GJ1-60 | 材料 | 乙供 | C01020000 | 型钢 综合 | kg | 72 | 3.857 | 0 | 0 | 计价 | 按实计算
GJ1-60 | 材料 | 乙供 | C01030204 | 中厚钢板 12~20 | kg | 59.2 | 3.836 | 0 | 0 | 计价 | 按实计算
GJ1-60 | 材料 | 乙供 | C01040102 | 钢丝绳 Φ15以下 | kg | 56 | 5.97 | 0 | 0 | 计价 | 按实计算
GJ1-60 | 材料 | 乙供 | C04010205 | 紫铜棒 Φ16~80 | kg | 0.5 | 46.112 | 0 | 0 | 计价 | 按实计算
GJ1-60 | 材料 | 乙供 | C04010301 | 紫铜皮 0.5以下 | kg | 0.5 | 51.078 | 0 | 0 | 计价 | 按实计算
GJ1-60 | 材料 | 乙供 | C07010201 | 斜垫铁 综合 | kg | 85.05 | 4.655 | 0 | 0 | 计价 | 按实计算
GJ1-60 | 材料 | 乙供 | C12010200 | 电焊条 J507 综合 | kg | 25.5 | 5.52 | 0 | 0 | 计价 | 按实计算
GJ1-60 | 材料 | 乙供 | C14010100 | 镀锌铁丝 | kg | 37 | 4.427 | 0 | 0 | 计价 | 按实计算
GJ1-60 | 材料 | 乙供 | C17030201 | 石棉扭绳 | kg | 22 | 3.986 | 0 | 0 | 计价 | 按实计算
GJ1-60 | 材料 | 乙供 | C18010101 | 橡胶板 3mm以下 | kg | 1.5 | 7.16 | 0 | 0 | 计价 | 按实计算
GJ1-60 | 材料 | 乙供 | C19020402 | 钙基脂(黄油) | kg | 3.5 | 7.163 | 0 | 0 | 计价 | 按实计算
GJ1-60 | 材料 | 乙供 | C19031101 | 清洗剂 | kg | 6.5 | 2.41 | 0 | 0 | 计价 | 按实计算
GJ1-60 | 材料 | 乙供 | C19110101 | 氧气 | m³ | 28 | 4.71 | 0 | 0 | 计价 | 按实计算
GJ1-60 | 材料 | 乙供 | C19110201 | 乙炔气 | m³ | 10.3 | 10.379 | 0 | 0 | 计价 | 按实计算
GJ1-60 | 材料 | 乙供 | C21020101 | 电 | kW·h | 6451.2 | 0.84 | 0 | 0 | 计价 | 按实计算
GJ1-60 | 材料 | 乙供 | C22010101 | 钢管脚手架 包括扣件 | kg | 23 | 4.215 | 0 | 0 | 计价 | 按实计算
GJ1-60 | 材料 | 乙供 | C22010141 | 木脚手板 50×250×4000 | 块 | 4 | 70 | 0 | 0 | 计价 | 按实计算
GJ1-60 | 材料 | 乙供 | C22010201 | 枕木 160×220×2500 | 根 | 4 | 131.101 | 0 | 0 | 计价 | 按实计算
GJ1-60 | 材料 | 乙供 | C22040101 | 砂布 | 张 | 8 | 0.66 | 0 | 0 | 计价 | 按实计算
GJ1-60 | 材料 | 乙供 | C22040912 | 滤油纸 300×300 | 张 | 1159 | 0.625 | 0 | 0 | 计价 | 按实计算
GJ1-60 | 材料 | 乙供 | C99010102 | 其他材料费 | 元 | 180.3228 | 1 | 0 | 0 | 计价 | 按实计算
GJ1-60 | 机械 | 乙供 | J03-01-008 | 履带式起重机 起重量 50t | 台班 | 2 | 1545.55 | 0 | 0 | 计价 | 按实计算
GJ1-60 | 机械 | 乙供 | J03-01-038 | 汽车式起重机 起重量 25t | 台班 | 1 | 1122.92 | 0 | 0 | 计价 | 按实计算
GJ1-60 | 机械 | 乙供 | J04-01-044 | 低驾平板车 25t | 台班 | 2 | 1555.32 | 0 | 0 | 计价 | 按实计算
GJ1-60 | 机械 | 乙供 | J05-01-010 | 电动单筒慢速卷扬机 50kN | 台班 | 2 | 181.65 | 0 | 0 | 计价 | 按实计算
GJ1-60 | 机械 | 乙供 | J10-01-038 | 逆变直流焊机 电流 400A以内 | 台班 | 2.9 | 78.16 | 0 | 0 | 计价 | 按实计算
GJ1-60 | 机械 | 乙供 | J11-01-014 | 电动空气压缩机 排气量 0.3m³/min | 台班 | 1 | 33.27 | 0 | 0 | 计价 | 按实计算
GJ1-60 | 机械 | 乙供 | J13-01-043 | 滤油机 200L/h以内 | 台班 | 12 | 153.56 | 0 | 0 | 计价 | 按实计算
GJ1-61 | 人工 | 乙供 | 9101108 | 安装普通工 | 工日 | 31.49 | 70 | 0 | 0 | 计价 | 按实计算
GJ1-61 | 人工 | 乙供 | 9101109 | 安装技术工 | 工日 | 283.41 | 107 | 0 | 0 | 计价 | 按实计算
GJ1-61 | 材料 | 乙供 | C01020000 | 型钢 综合 | kg | 84 | 3.857 | 0 | 0 | 计价 | 按实计算
GJ1-61 | 材料 | 乙供 | C01030204 | 中厚钢板 12~20 | kg | 67.2 | 3.836 | 0 | 0 | 计价 | 按实计算
GJ1-61 | 材料 | 乙供 | C01040102 | 钢丝绳 Φ15以下 | kg | 82 | 5.97 | 0 | 0 | 计价 | 按实计算
GJ1-61 | 材料 | 乙供 | C04010205 | 紫铜棒 Φ16~80 | kg | 0.5 | 46.112 | 0 | 0 | 计价 | 按实计算
GJ1-61 | 材料 | 乙供 | C04010301 | 紫铜皮 0.5以下 | kg | 0.5 | 51.078 | 0 | 0 | 计价 | 按实计算
GJ1-61 | 材料 | 乙供 | C07010201 | 斜垫铁 综合 | kg | 100.8 | 4.655 | 0 | 0 | 计价 | 按实计算
GJ1-61 | 材料 | 乙供 | C12010200 | 电焊条 J507 综合 | kg | 27 | 5.52 | 0 | 0 | 计价 | 按实计算
GJ1-61 | 材料 | 乙供 | C14010100 | 镀锌铁丝 | kg | 52 | 4.427 | 0 | 0 | 计价 | 按实计算
GJ1-61 | 材料 | 乙供 | C17030201 | 石棉扭绳 | kg | 24 | 3.986 | 0 | 0 | 计价 | 按实计算
GJ1-61 | 材料 | 乙供 | C18010101 | 橡胶板 3mm以下 | kg | 2 | 7.16 | 0 | 0 | 计价 | 按实计算
GJ1-61 | 材料 | 乙供 | C19020402 | 钙基脂(黄油) | kg | 3.5 | 7.163 | 0 | 0 | 计价 | 按实计算
GJ1-61 | 材料 | 乙供 | C19031101 | 清洗剂 | kg | 7 | 2.41 | 0 | 0 | 计价 | 按实计算
GJ1-61 | 材料 | 乙供 | C19110101 | 氧气 | m³ | 35 | 4.71 | 0 | 0 | 计价 | 按实计算
GJ1-61 | 材料 | 乙供 | C19110201 | 乙炔气 | m³ | 12 | 10.379 | 0 | 0 | 计价 | 按实计算
GJ1-61 | 材料 | 乙供 | C21020101 | 电 | kW·h | 7171.2 | 0.84 | 0 | 0 | 计价 | 按实计算
GJ1-61 | 材料 | 乙供 | C22010101 | 钢管脚手架 包括扣件 | kg | 31 | 4.215 | 0 | 0 | 计价 | 按实计算
GJ1-61 | 材料 | 乙供 | C22010141 | 木脚手板 50×250×4000 | 块 | 5 | 70 | 0 | 0 | 计价 | 按实计算
GJ1-61 | 材料 | 乙供 | C22010201 | 枕木 160×220×2500 | 根 | 4 | 131.101 | 0 | 0 | 计价 | 按实计算
GJ1-61 | 材料 | 乙供 | C22040101 | 砂布 | 张 | 10 | 0.66 | 0 | 0 | 计价 | 按实计算
GJ1-61 | 材料 | 乙供 | C22040912 | 滤油纸 300×300 | 张 | 1431 | 0.625 | 0 | 0 | 计价 | 按实计算
GJ1-61 | 材料 | 乙供 | C99010102 | 其他材料费 | 元 | 206.7909 | 1 | 0 | 0 | 计价 | 按实计算
GJ1-61 | 机械 | 乙供 | J03-01-008 | 履带式起重机 起重量 50t | 台班 | 2.5 | 1545.55 | 0 | 0 | 计价 | 按实计算
GJ1-61 | 机械 | 乙供 | J03-01-038 | 汽车式起重机 起重量 25t | 台班 | 1.5 | 1122.92 | 0 | 0 | 计价 | 按实计算
GJ1-61 | 机械 | 乙供 | J04-01-044 | 低驾平板车 25t | 台班 | 2.4 | 1555.32 | 0 | 0 | 计价 | 按实计算
GJ1-61 | 机械 | 乙供 | J05-01-010 | 电动单筒慢速卷扬机 50kN | 台班 | 3 | 181.65 | 0 | 0 | 计价 | 按实计算
GJ1-61 | 机械 | 乙供 | J10-01-038 | 逆变直流焊机 电流 400A以内 | 台班 | 3.5 | 78.16 | 0 | 0 | 计价 | 按实计算
GJ1-61 | 机械 | 乙供 | J11-01-014 | 电动空气压缩机 排气量 0.3m³/min | 台班 | 1.2 | 33.27 | 0 | 0 | 计价 | 按实计算
GJ1-61 | 机械 | 乙供 | J13-01-043 | 滤油机 200L/h以内 | 台班 | 14.5 | 153.56 | 0 | 0 | 计价 | 按实计算
GJ1-62 | 人工 | 乙供 | 9101108 | 安装普通工 | 工日 | 7.303 | 70 | 0 | 0 | 计价 | 按实计算
GJ1-62 | 人工 | 乙供 | 9101109 | 安装技术工 | 工日 | 57.352 | 107 | 0 | 0 | 计价 | 按实计算
GJ1-62 | 材料 | 乙供 | C01020000 | 型钢 综合 | kg | 47.74 | 3.857 | 0 | 0 | 计价 | 按实计算
GJ1-62 | 材料 | 乙供 | C01030105 | 薄钢板 4以下 | kg | 3.51 | 3.879 | 0 | 0 | 计价 | 按实计算
GJ1-62 | 材料 | 乙供 | C01030204 | 中厚钢板 12~20 | kg | 33.6 | 3.836 | 0 | 0 | 计价 | 按实计算
GJ1-62 | 材料 | 乙供 | C01040102 | 钢丝绳 Φ15以下 | kg | 27 | 5.97 | 0 | 0 | 计价 | 按实计算
GJ1-62 | 材料 | 乙供 | C04010205 | 紫铜棒 Φ16~80 | kg | 0.5 | 46.112 | 0 | 0 | 计价 | 按实计算
GJ1-62 | 材料 | 乙供 | C04010301 | 紫铜皮 0.5以下 | kg | 0.3 | 51.078 | 0 | 0 | 计价 | 按实计算
GJ1-62 | 材料 | 乙供 | C07010201 | 斜垫铁 综合 | kg | 84.24 | 4.655 | 0 | 0 | 计价 | 按实计算
GJ1-62 | 材料 | 乙供 | C12010100 | 电焊条 J422 综合 | kg | 8.879 | 4.96 | 0 | 0 | 计价 | 按实计算
GJ1-62 | 材料 | 乙供 | C12010200 | 电焊条 J507 综合 | kg | 4.25 | 5.52 | 0 | 0 | 计价 | 按实计算
GJ1-62 | 材料 | 乙供 | C14010100 | 镀锌铁丝 | kg | 18 | 4.427 | 0 | 0 | 计价 | 按实计算
GJ1-62 | 材料 | 乙供 | C17030201 | 石棉扭绳 | kg | 7.666 | 3.986 | 0 | 0 | 计价 | 按实计算
GJ1-62 | 材料 | 乙供 | C18010101 | 橡胶板 3mm以下 | kg | 1 | 7.16 | 0 | 0 | 计价 | 按实计算
GJ1-62 | 材料 | 乙供 | C19020402 | 钙基脂(黄油) | kg | 2 | 7.163 | 0 | 0 | 计价 | 按实计算
GJ1-62 | 材料 | 乙供 | C19031101 | 清洗剂 | kg | 1.8 | 2.41 | 0 | 0 | 计价 | 按实计算
GJ1-62 | 材料 | 乙供 | C19110101 | 氧气 | m³ | 10.76 | 4.71 | 0 | 0 | 计价 | 按实计算
GJ1-62 | 材料 | 乙供 | C19110201 | 乙炔气 | m³ | 3.7 | 10.379 | 0 | 0 | 计价 | 按实计算
GJ1-62 | 材料 | 乙供 | C21020101 | 电 | kW·h | 900 | 0.84 | 0 | 0 | 计价 | 按实计算
GJ1-62 | 材料 | 乙供 | C22010101 | 钢管脚手架 包括扣件 | kg | 24 | 4.215 | 0 | 0 | 计价 | 按实计算
GJ1-62 | 材料 | 乙供 | C22010141 | 木脚手板 50×250×4000 | 块 | 2.117 | 70 | 0 | 0 | 计价 | 按实计算
GJ1-62 | 材料 | 乙供 | C22010201 | 枕木 160×220×2500 | 根 | 4 | 131.101 | 0 | 0 | 计价 | 按实计算
GJ1-62 | 材料 | 乙供 | C22040101 | 砂布 | 张 | 4 | 0.66 | 0 | 0 | 计价 | 按实计算
GJ1-62 | 材料 | 乙供 | C22040912 | 滤油纸 300×300 | 张 | 258 | 0.625 | 0 | 0 | 计价 | 按实计算
GJ1-62 | 材料 | 乙供 | C99010102 | 其他材料费 | 元 | 58.0927 | 1 | 0 | 0 | 计价 | 按实计算
GJ1-62 | 机械 | 乙供 | J03-01-008 | 履带式起重机 起重量 50t | 台班 | 0.5 | 1545.55 | 0 | 0 | 计价 | 按实计算
GJ1-62 | 机械 | 乙供 | J03-01-037 | 汽车式起重机 起重量 20t | 台班 | 0.4 | 993.04 | 0 | 0 | 计价 | 按实计算
GJ1-62 | 机械 | 乙供 | J03-01-038 | 汽车式起重机 起重量 25t | 台班 | 2 | 1122.92 | 0 | 0 | 计价 | 按实计算
GJ1-62 | 机械 | 乙供 | J04-01-005 | 载重汽车 10t | 台班 | 0.2 | 490.08 | 0 | 0 | 计价 | 按实计算
GJ1-62 | 机械 | 乙供 | J04-01-044 | 低驾平板车 25t | 台班 | 1 | 1555.32 | 0 | 0 | 计价 | 按实计算
GJ1-62 | 机械 | 乙供 | J05-01-010 | 电动单筒慢速卷扬机 50kN | 台班 | 1 | 181.65 | 0 | 0 | 计价 | 按实计算
GJ1-62 | 机械 | 乙供 | J10-01-038 | 逆变直流焊机 电流 400A以内 | 台班 | 3.2324 | 78.16 | 0 | 0 | 计价 | 按实计算
GJ1-62 | 机械 | 乙供 | J13-01-043 | 滤油机 200L/h以内 | 台班 | 2.5 | 153.56 | 0 | 0 | 计价 | 按实计算
GJ1-63 | 人工 | 乙供 | 9101108 | 安装普通工 | 工日 | 8.978 | 70 | 0 | 0 | 计价 | 按实计算
GJ1-63 | 人工 | 乙供 | 9101109 | 安装技术工 | 工日 | 74.102 | 107 | 0 | 0 | 计价 | 按实计算
GJ1-63 | 材料 | 乙供 | C01020000 | 型钢 综合 | kg | 54.74 | 3.857 | 0 | 0 | 计价 | 按实计算
GJ1-63 | 材料 | 乙供 | C01030105 | 薄钢板 4以下 | kg | 3.51 | 3.879 | 0 | 0 | 计价 | 按实计算
GJ1-63 | 材料 | 乙供 | C01030204 | 中厚钢板 12~20 | kg | 37.8 | 3.836 | 0 | 0 | 计价 | 按实计算
GJ1-63 | 材料 | 乙供 | C01040102 | 钢丝绳 Φ15以下 | kg | 32 | 5.97 | 0 | 0 | 计价 | 按实计算
GJ1-63 | 材料 | 乙供 | C04010205 | 紫铜棒 Φ16~80 | kg | 0.5 | 46.112 | 0 | 0 | 计价 | 按实计算
GJ1-63 | 材料 | 乙供 | C04010301 | 紫铜皮 0.5以下 | kg | 0.3 | 51.078 | 0 | 0 | 计价 | 按实计算
GJ1-63 | 材料 | 乙供 | C07010201 | 斜垫铁 综合 | kg | 88 | 4.655 | 0 | 0 | 计价 | 按实计算
GJ1-63 | 材料 | 乙供 | C12010100 | 电焊条 J422 综合 | kg | 8.879 | 4.96 | 0 | 0 | 计价 | 按实计算
GJ1-63 | 材料 | 乙供 | C12010200 | 电焊条 J507 综合 | kg | 5.95 | 5.52 | 0 | 0 | 计价 | 按实计算
GJ1-63 | 材料 | 乙供 | C14010100 | 镀锌铁丝 | kg | 22 | 4.427 | 0 | 0 | 计价 | 按实计算
GJ1-63 | 材料 | 乙供 | C17030201 | 石棉扭绳 | kg | 8.666 | 3.986 | 0 | 0 | 计价 | 按实计算
GJ1-63 | 材料 | 乙供 | C18010101 | 橡胶板 3mm以下 | kg | 1 | 7.16 | 0 | 0 | 计价 | 按实计算
GJ1-63 | 材料 | 乙供 | C19020402 | 钙基脂(黄油) | kg | 2.5 | 7.163 | 0 | 0 | 计价 | 按实计算
GJ1-63 | 材料 | 乙供 | C19031101 | 清洗剂 | kg | 2.4 | 2.41 | 0 | 0 | 计价 | 按实计算
GJ1-63 | 材料 | 乙供 | C19110101 | 氧气 | m³ | 13.16 | 4.71 | 0 | 0 | 计价 | 按实计算
GJ1-63 | 材料 | 乙供 | C19110201 | 乙炔气 | m³ | 4.62 | 10.379 | 0 | 0 | 计价 | 按实计算
GJ1-63 | 材料 | 乙供 | C21020101 | 电 | kW·h | 1080 | 0.84 | 0 | 0 | 计价 | 按实计算
GJ1-63 | 材料 | 乙供 | C22010101 | 钢管脚手架 包括扣件 | kg | 24 | 4.215 | 0 | 0 | 计价 | 按实计算
GJ1-63 | 材料 | 乙供 | C22010141 | 木脚手板 50×250×4000 | 块 | 2.117 | 70 | 0 | 0 | 计价 | 按实计算
GJ1-63 | 材料 | 乙供 | C22010201 | 枕木 160×220×2500 | 根 | 4 | 131.101 | 0 | 0 | 计价 | 按实计算
GJ1-63 | 材料 | 乙供 | C22040101 | 砂布 | 张 | 5 | 0.66 | 0 | 0 | 计价 | 按实计算
GJ1-63 | 材料 | 乙供 | C22040912 | 滤油纸 300×300 | 张 | 428 | 0.625 | 0 | 0 | 计价 | 按实计算
GJ1-63 | 材料 | 乙供 | C99010102 | 其他材料费 | 元 | 66.2034 | 1 | 0 | 0 | 计价 | 按实计算
GJ1-63 | 机械 | 乙供 | J03-01-008 | 履带式起重机 起重量 50t | 台班 | 0.5 | 1545.55 | 0 | 0 | 计价 | 按实计算
GJ1-63 | 机械 | 乙供 | J03-01-037 | 汽车式起重机 起重量 20t | 台班 | 0.4 | 993.04 | 0 | 0 | 计价 | 按实计算
GJ1-63 | 机械 | 乙供 | J03-01-038 | 汽车式起重机 起重量 25t | 台班 | 2 | 1122.92 | 0 | 0 | 计价 | 按实计算
GJ1-63 | 机械 | 乙供 | J04-01-005 | 载重汽车 10t | 台班 | 0.2 | 490.08 | 0 | 0 | 计价 | 按实计算
GJ1-63 | 机械 | 乙供 | J04-01-044 | 低驾平板车 25t | 台班 | 1 | 1555.32 | 0 | 0 | 计价 | 按实计算
GJ1-63 | 机械 | 乙供 | J05-01-010 | 电动单筒慢速卷扬机 50kN | 台班 | 1 | 181.65 | 0 | 0 | 计价 | 按实计算
GJ1-63 | 机械 | 乙供 | J10-01-038 | 逆变直流焊机 电流 400A以内 | 台班 | 3.5307 | 78.16 | 0 | 0 | 计价 | 按实计算
GJ1-63 | 机械 | 乙供 | J13-01-043 | 滤油机 200L/h以内 | 台班 | 4 | 153.56 | 0 | 0 | 计价 | 按实计算
GJ1-64 | 人工 | 乙供 | 9101108 | 安装普通工 | 工日 | 10.988 | 70 | 0 | 0 | 计价 | 按实计算
GJ1-64 | 人工 | 乙供 | 9101109 | 安装技术工 | 工日 | 90.852 | 107 | 0 | 0 | 计价 | 按实计算
GJ1-64 | 材料 | 乙供 | C01020000 | 型钢 综合 | kg | 58.74 | 3.857 | 0 | 0 | 计价 | 按实计算
GJ1-64 | 材料 | 乙供 | C01030105 | 薄钢板 4以下 | kg | 3.51 | 3.879 | 0 | 0 | 计价 | 按实计算
GJ1-64 | 材料 | 乙供 | C01030204 | 中厚钢板 12~20 | kg | 42 | 3.836 | 0 | 0 | 计价 | 按实计算
GJ1-64 | 材料 | 乙供 | C01040102 | 钢丝绳 Φ15以下 | kg | 34 | 5.97 | 0 | 0 | 计价 | 按实计算
GJ1-64 | 材料 | 乙供 | C04010205 | 紫铜棒 Φ16~80 | kg | 0.5 | 46.112 | 0 | 0 | 计价 | 按实计算
GJ1-64 | 材料 | 乙供 | C04010301 | 紫铜皮 0.5以下 | kg | 0.3 | 51.078 | 0 | 0 | 计价 | 按实计算
GJ1-64 | 材料 | 乙供 | C07010201 | 斜垫铁 综合 | kg | 93.6 | 4.655 | 0 | 0 | 计价 | 按实计算
GJ1-64 | 材料 | 乙供 | C12010100 | 电焊条 J422 综合 | kg | 8.879 | 4.96 | 0 | 0 | 计价 | 按实计算
GJ1-64 | 材料 | 乙供 | C12010200 | 电焊条 J507 综合 | kg | 6.83 | 5.52 | 0 | 0 | 计价 | 按实计算
GJ1-64 | 材料 | 乙供 | C14010100 | 镀锌铁丝 | kg | 24 | 4.427 | 0 | 0 | 计价 | 按实计算
GJ1-64 | 材料 | 乙供 | C17030201 | 石棉扭绳 | kg | 9.666 | 3.986 | 0 | 0 | 计价 | 按实计算
GJ1-64 | 材料 | 乙供 | C18010101 | 橡胶板 3mm以下 | kg | 1 | 7.16 | 0 | 0 | 计价 | 按实计算
GJ1-64 | 材料 | 乙供 | C19020402 | 钙基脂(黄油) | kg | 3 | 7.163 | 0 | 0 | 计价 | 按实计算
GJ1-64 | 材料 | 乙供 | C19031101 | 清洗剂 | kg | 2.7 | 2.41 | 0 | 0 | 计价 | 按实计算
GJ1-64 | 材料 | 乙供 | C19110101 | 氧气 | m³ | 14.16 | 4.71 | 0 | 0 | 计价 | 按实计算
GJ1-64 | 材料 | 乙供 | C19110201 | 乙炔气 | m³ | 4.88 | 10.379 | 0 | 0 | 计价 | 按实计算
GJ1-64 | 材料 | 乙供 | C21020101 | 电 | kW·h | 1440 | 0.84 | 0 | 0 | 计价 | 按实计算
GJ1-64 | 材料 | 乙供 | C22010101 | 钢管脚手架 包括扣件 | kg | 26 | 4.215 | 0 | 0 | 计价 | 按实计算
GJ1-64 | 材料 | 乙供 | C22010141 | 木脚手板 50×250×4000 | 块 | 2.117 | 70 | 0 | 0 | 计价 | 按实计算
GJ1-64 | 材料 | 乙供 | C22010201 | 枕木 160×220×2500 | 根 | 4 | 131.101 | 0 | 0 | 计价 | 按实计算
GJ1-64 | 材料 | 乙供 | C22040101 | 砂布 | 张 | 5.5 | 0.66 | 0 | 0 | 计价 | 按实计算
GJ1-64 | 材料 | 乙供 | C22040912 | 滤油纸 300×300 | 张 | 539 | 0.625 | 0 | 0 | 计价 | 按实计算
GJ1-64 | 材料 | 乙供 | C99010102 | 其他材料费 | 元 | 75.7932 | 1 | 0 | 0 | 计价 | 按实计算
GJ1-64 | 机械 | 乙供 | J03-01-008 | 履带式起重机 起重量 50t | 台班 | 1.5 | 1545.55 | 0 | 0 | 计价 | 按实计算
GJ1-64 | 机械 | 乙供 | J03-01-037 | 汽车式起重机 起重量 20t | 台班 | 0.4 | 993.04 | 0 | 0 | 计价 | 按实计算
GJ1-64 | 机械 | 乙供 | J03-01-038 | 汽车式起重机 起重量 25t | 台班 | 1.5 | 1122.92 | 0 | 0 | 计价 | 按实计算
GJ1-64 | 机械 | 乙供 | J04-01-005 | 载重汽车 10t | 台班 | 0.2 | 490.08 | 0 | 0 | 计价 | 按实计算
GJ1-64 | 机械 | 乙供 | J04-01-044 | 低驾平板车 25t | 台班 | 1 | 1555.32 | 0 | 0 | 计价 | 按实计算
GJ1-64 | 机械 | 乙供 | J05-01-010 | 电动单筒慢速卷扬机 50kN | 台班 | 1 | 181.65 | 0 | 0 | 计价 | 按实计算
GJ1-64 | 机械 | 乙供 | J10-01-038 | 逆变直流焊机 电流 400A以内 | 台班 | 3.644 | 78.16 | 0 | 0 | 计价 | 按实计算
GJ1-64 | 机械 | 乙供 | J13-01-043 | 滤油机 200L/h以内 | 台班 | 5.5 | 153.56 | 0 | 0 | 计价 | 按实计算
GJ1-65 | 人工 | 乙供 | 9101108 | 安装普通工 | 工日 | 12.328 | 70 | 0 | 0 | 计价 | 按实计算
GJ1-65 | 人工 | 乙供 | 9101109 | 安装技术工 | 工日 | 104.922 | 107 | 0 | 0 | 计价 | 按实计算
GJ1-65 | 材料 | 乙供 | C01020000 | 型钢 综合 | kg | 63.74 | 3.857 | 0 | 0 | 计价 | 按实计算
GJ1-65 | 材料 | 乙供 | C01030105 | 薄钢板 4以下 | kg | 3.51 | 3.879 | 0 | 0 | 计价 | 按实计算
GJ1-65 | 材料 | 乙供 | C01030204 | 中厚钢板 12~20 | kg | 42 | 3.836 | 0 | 0 | 计价 | 按实计算
GJ1-65 | 材料 | 乙供 | C01040102 | 钢丝绳 Φ15以下 | kg | 42 | 5.97 | 0 | 0 | 计价 | 按实计算
GJ1-65 | 材料 | 乙供 | C04010205 | 紫铜棒 Φ16~80 | kg | 0.5 | 46.112 | 0 | 0 | 计价 | 按实计算
GJ1-65 | 材料 | 乙供 | C04010301 | 紫铜皮 0.5以下 | kg | 0.3 | 51.078 | 0 | 0 | 计价 | 按实计算
GJ1-65 | 材料 | 乙供 | C07010201 | 斜垫铁 综合 | kg | 98.28 | 4.655 | 0 | 0 | 计价 | 按实计算
GJ1-65 | 材料 | 乙供 | C12010100 | 电焊条 J422 综合 | kg | 8.879 | 4.96 | 0 | 0 | 计价 | 按实计算
GJ1-65 | 材料 | 乙供 | C12010200 | 电焊条 J507 综合 | kg | 7.65 | 5.52 | 0 | 0 | 计价 | 按实计算
GJ1-65 | 材料 | 乙供 | C14010100 | 镀锌铁丝 | kg | 26 | 4.427 | 0 | 0 | 计价 | 按实计算
GJ1-65 | 材料 | 乙供 | C17030201 | 石棉扭绳 | kg | 10.666 | 3.986 | 0 | 0 | 计价 | 按实计算
GJ1-65 | 材料 | 乙供 | C18010101 | 橡胶板 3mm以下 | kg | 1.5 | 7.16 | 0 | 0 | 计价 | 按实计算
GJ1-65 | 材料 | 乙供 | C19020402 | 钙基脂(黄油) | kg | 3 | 7.163 | 0 | 0 | 计价 | 按实计算
GJ1-65 | 材料 | 乙供 | C19031101 | 清洗剂 | kg | 3.15 | 2.41 | 0 | 0 | 计价 | 按实计算
GJ1-65 | 材料 | 乙供 | C19110101 | 氧气 | m³ | 17.46 | 4.71 | 0 | 0 | 计价 | 按实计算
GJ1-65 | 材料 | 乙供 | C19110201 | 乙炔气 | m³ | 6.05 | 10.379 | 0 | 0 | 计价 | 按实计算
GJ1-65 | 材料 | 乙供 | C21020101 | 电 | kW·h | 2025 | 0.84 | 0 | 0 | 计价 | 按实计算
GJ1-65 | 材料 | 乙供 | C22010101 | 钢管脚手架 包括扣件 | kg | 27 | 4.215 | 0 | 0 | 计价 | 按实计算
GJ1-65 | 材料 | 乙供 | C22010141 | 木脚手板 50×250×4000 | 块 | 4.117 | 70 | 0 | 0 | 计价 | 按实计算
GJ1-65 | 材料 | 乙供 | C22010201 | 枕木 160×220×2500 | 根 | 4 | 131.101 | 0 | 0 | 计价 | 按实计算
GJ1-65 | 材料 | 乙供 | C22040101 | 砂布 | 张 | 6 | 0.66 | 0 | 0 | 计价 | 按实计算
GJ1-65 | 材料 | 乙供 | C22040912 | 滤油纸 300×300 | 张 | 714 | 0.625 | 0 | 0 | 计价 | 按实计算
GJ1-65 | 材料 | 乙供 | C99010102 | 其他材料费 | 元 | 93.4706 | 1 | 0 | 0 | 计价 | 按实计算
GJ1-65 | 机械 | 乙供 | J03-01-008 | 履带式起重机 起重量 50t | 台班 | 2 | 1545.55 | 0 | 0 | 计价 | 按实计算
GJ1-65 | 机械 | 乙供 | J03-01-037 | 汽车式起重机 起重量 20t | 台班 | 0.4 | 993.04 | 0 | 0 | 计价 | 按实计算
GJ1-65 | 机械 | 乙供 | J03-01-038 | 汽车式起重机 起重量 25t | 台班 | 1.5 | 1122.92 | 0 | 0 | 计价 | 按实计算
GJ1-65 | 机械 | 乙供 | J04-01-005 | 载重汽车 10t | 台班 | 0.2 | 490.08 | 0 | 0 | 计价 | 按实计算
GJ1-65 | 机械 | 乙供 | J04-01-044 | 低驾平板车 25t | 台班 | 1 | 1555.32 | 0 | 0 | 计价 | 按实计算
GJ1-65 | 机械 | 乙供 | J05-01-010 | 电动单筒慢速卷扬机 50kN | 台班 | 1 | 181.65 | 0 | 0 | 计价 | 按实计算
GJ1-65 | 机械 | 乙供 | J10-01-038 | 逆变直流焊机 电流 400A以内 | 台班 | 3.777 | 78.16 | 0 | 0 | 计价 | 按实计算
GJ1-65 | 机械 | 乙供 | J13-01-043 | 滤油机 200L/h以内 | 台班 | 7 | 153.56 | 0 | 0 | 计价 | 按实计算
GJ1-66 | 人工 | 乙供 | 9101108 | 安装普通工 | 工日 | 15.008 | 70 | 0 | 0 | 计价 | 按实计算
GJ1-66 | 人工 | 乙供 | 9101109 | 安装技术工 | 工日 | 129.042 | 107 | 0 | 0 | 计价 | 按实计算
GJ1-66 | 材料 | 乙供 | C01020000 | 型钢 综合 | kg | 65.74 | 3.857 | 0 | 0 | 计价 | 按实计算
GJ1-66 | 材料 | 乙供 | C01030105 | 薄钢板 4以下 | kg | 3.51 | 3.879 | 0 | 0 | 计价 | 按实计算
GJ1-66 | 材料 | 乙供 | C01030204 | 中厚钢板 12~20 | kg | 46.2 | 3.836 | 0 | 0 | 计价 | 按实计算
GJ1-66 | 材料 | 乙供 | C01040102 | 钢丝绳 Φ15以下 | kg | 43 | 5.97 | 0 | 0 | 计价 | 按实计算
GJ1-66 | 材料 | 乙供 | C04010205 | 紫铜棒 Φ16~80 | kg | 0.5 | 46.112 | 0 | 0 | 计价 | 按实计算
GJ1-66 | 材料 | 乙供 | C04010301 | 紫铜皮 0.5以下 | kg | 0.4 | 51.078 | 0 | 0 | 计价 | 按实计算
GJ1-66 | 材料 | 乙供 | C07010201 | 斜垫铁 综合 | kg | 102.96 | 4.655 | 0 | 0 | 计价 | 按实计算
GJ1-66 | 材料 | 乙供 | C12010100 | 电焊条 J422 综合 | kg | 8.879 | 4.96 | 0 | 0 | 计价 | 按实计算
GJ1-66 | 材料 | 乙供 | C12010200 | 电焊条 J507 综合 | kg | 7.8 | 5.52 | 0 | 0 | 计价 | 按实计算
GJ1-66 | 材料 | 乙供 | C14010100 | 镀锌铁丝 | kg | 30 | 4.427 | 0 | 0 | 计价 | 按实计算
GJ1-66 | 材料 | 乙供 | C17030201 | 石棉扭绳 | kg | 11.666 | 3.986 | 0 | 0 | 计价 | 按实计算
GJ1-66 | 材料 | 乙供 | C18010101 | 橡胶板 3mm以下 | kg | 1.5 | 7.16 | 0 | 0 | 计价 | 按实计算
GJ1-66 | 材料 | 乙供 | C19020402 | 钙基脂(黄油) | kg | 3 | 7.163 | 0 | 0 | 计价 | 按实计算
GJ1-66 | 材料 | 乙供 | C19031101 | 清洗剂 | kg | 3.45 | 2.41 | 0 | 0 | 计价 | 按实计算
GJ1-66 | 材料 | 乙供 | C19110101 | 氧气 | m³ | 17.46 | 4.71 | 0 | 0 | 计价 | 按实计算
GJ1-66 | 材料 | 乙供 | C19110201 | 乙炔气 | m³ | 6.05 | 10.379 | 0 | 0 | 计价 | 按实计算
GJ1-66 | 材料 | 乙供 | C21020101 | 电 | kW·h | 3564 | 0.84 | 0 | 0 | 计价 | 按实计算
GJ1-66 | 材料 | 乙供 | C22010101 | 钢管脚手架 包括扣件 | kg | 29 | 4.215 | 0 | 0 | 计价 | 按实计算
GJ1-66 | 材料 | 乙供 | C22010141 | 木脚手板 50×250×4000 | 块 | 4.117 | 70 | 0 | 0 | 计价 | 按实计算
GJ1-66 | 材料 | 乙供 | C22010201 | 枕木 160×220×2500 | 根 | 4 | 131.101 | 0 | 0 | 计价 | 按实计算
GJ1-66 | 材料 | 乙供 | C22040101 | 砂布 | 张 | 7 | 0.66 | 0 | 0 | 计价 | 按实计算
GJ1-66 | 材料 | 乙供 | C22040912 | 滤油纸 300×300 | 张 | 872 | 0.625 | 0 | 0 | 计价 | 按实计算
GJ1-66 | 材料 | 乙供 | C99010102 | 其他材料费 | 元 | 123.0812 | 1 | 0 | 0 | 计价 | 按实计算
GJ1-66 | 机械 | 乙供 | J03-01-008 | 履带式起重机 起重量 50t | 台班 | 2 | 1545.55 | 0 | 0 | 计价 | 按实计算
GJ1-66 | 机械 | 乙供 | J03-01-037 | 汽车式起重机 起重量 20t | 台班 | 0.4 | 993.04 | 0 | 0 | 计价 | 按实计算
GJ1-66 | 机械 | 乙供 | J03-01-038 | 汽车式起重机 起重量 25t | 台班 | 1.6 | 1122.92 | 0 | 0 | 计价 | 按实计算
GJ1-66 | 机械 | 乙供 | J04-01-005 | 载重汽车 10t | 台班 | 0.2 | 490.08 | 0 | 0 | 计价 | 按实计算
GJ1-66 | 机械 | 乙供 | J04-01-044 | 低驾平板车 25t | 台班 | 1 | 1555.32 | 0 | 0 | 计价 | 按实计算
GJ1-66 | 机械 | 乙供 | J05-01-010 | 电动单筒慢速卷扬机 50kN | 台班 | 1 | 181.65 | 0 | 0 | 计价 | 按实计算
GJ1-66 | 机械 | 乙供 | J10-01-038 | 逆变直流焊机 电流 400A以内 | 台班 | 3.834 | 78.16 | 0 | 0 | 计价 | 按实计算
GJ1-66 | 机械 | 乙供 | J13-01-043 | 滤油机 200L/h以内 | 台班 | 9 | 153.56 | 0 | 0 | 计价 | 按实计算
GJ1-67 | 人工 | 乙供 | 9101108 | 安装普通工 | 工日 | 19.162 | 70 | 0 | 0 | 计价 | 按实计算
GJ1-67 | 人工 | 乙供 | 9101109 | 安装技术工 | 工日 | 156.378 | 107 | 0 | 0 | 计价 | 按实计算
GJ1-67 | 材料 | 乙供 | C01020000 | 型钢 综合 | kg | 79.88 | 3.857 | 0 | 0 | 计价 | 按实计算
GJ1-67 | 材料 | 乙供 | C01030105 | 薄钢板 4以下 | kg | 6.24 | 3.879 | 0 | 0 | 计价 | 按实计算
GJ1-67 | 材料 | 乙供 | C01030204 | 中厚钢板 12~20 | kg | 50.4 | 3.836 | 0 | 0 | 计价 | 按实计算
GJ1-67 | 材料 | 乙供 | C01040102 | 钢丝绳 Φ15以下 | kg | 46 | 5.97 | 0 | 0 | 计价 | 按实计算
GJ1-67 | 材料 | 乙供 | C04010205 | 紫铜棒 Φ16~80 | kg | 0.5 | 46.112 | 0 | 0 | 计价 | 按实计算
GJ1-67 | 材料 | 乙供 | C04010301 | 紫铜皮 0.5以下 | kg | 0.4 | 51.078 | 0 | 0 | 计价 | 按实计算
GJ1-67 | 材料 | 乙供 | C07010201 | 斜垫铁 综合 | kg | 107.64 | 4.655 | 0 | 0 | 计价 | 按实计算
GJ1-67 | 材料 | 乙供 | C12010100 | 电焊条 J422 综合 | kg | 15.899 | 4.96 | 0 | 0 | 计价 | 按实计算
GJ1-67 | 材料 | 乙供 | C12010200 | 电焊条 J507 综合 | kg | 8.5 | 5.52 | 0 | 0 | 计价 | 按实计算
GJ1-67 | 材料 | 乙供 | C14010100 | 镀锌铁丝 | kg | 32 | 4.427 | 0 | 0 | 计价 | 按实计算
GJ1-67 | 材料 | 乙供 | C17030201 | 石棉扭绳 | kg | 15.565 | 3.986 | 0 | 0 | 计价 | 按实计算
GJ1-67 | 材料 | 乙供 | C18010101 | 橡胶板 3mm以下 | kg | 2 | 7.16 | 0 | 0 | 计价 | 按实计算
GJ1-67 | 材料 | 乙供 | C19020402 | 钙基脂(黄油) | kg | 4 | 7.163 | 0 | 0 | 计价 | 按实计算
GJ1-67 | 材料 | 乙供 | C19031101 | 清洗剂 | kg | 3.9 | 2.41 | 0 | 0 | 计价 | 按实计算
GJ1-67 | 材料 | 乙供 | C19110101 | 氧气 | m³ | 20.58 | 4.71 | 0 | 0 | 计价 | 按实计算
GJ1-67 | 材料 | 乙供 | C19110201 | 乙炔气 | m³ | 7.2 | 10.379 | 0 | 0 | 计价 | 按实计算
GJ1-67 | 材料 | 乙供 | C21020101 | 电 | kW·h | 4320 | 0.84 | 0 | 0 | 计价 | 按实计算
GJ1-67 | 材料 | 乙供 | C22010101 | 钢管脚手架 包括扣件 | kg | 37 | 4.215 | 0 | 0 | 计价 | 按实计算
GJ1-67 | 材料 | 乙供 | C22010141 | 木脚手板 50×250×4000 | 块 | 4.721 | 70 | 0 | 0 | 计价 | 按实计算
GJ1-67 | 材料 | 乙供 | C22010201 | 枕木 160×220×2500 | 根 | 4 | 131.101 | 0 | 0 | 计价 | 按实计算
GJ1-67 | 材料 | 乙供 | C22040101 | 砂布 | 张 | 7.5 | 0.66 | 0 | 0 | 计价 | 按实计算
GJ1-67 | 材料 | 乙供 | C22040912 | 滤油纸 300×300 | 张 | 983 | 0.625 | 0 | 0 | 计价 | 按实计算
GJ1-67 | 材料 | 乙供 | C99010102 | 其他材料费 | 元 | 143.1456 | 1 | 0 | 0 | 计价 | 按实计算
GJ1-67 | 机械 | 乙供 | J03-01-008 | 履带式起重机 起重量 50t | 台班 | 2.5 | 1545.55 | 0 | 0 | 计价 | 按实计算
GJ1-67 | 机械 | 乙供 | J03-01-037 | 汽车式起重机 起重量 20t | 台班 | 0.4 | 993.04 | 0 | 0 | 计价 | 按实计算
GJ1-67 | 机械 | 乙供 | J03-01-038 | 汽车式起重机 起重量 25t | 台班 | 1.5 | 1122.92 | 0 | 0 | 计价 | 按实计算
GJ1-67 | 机械 | 乙供 | J04-01-005 | 载重汽车 10t | 台班 | 0.2 | 490.08 | 0 | 0 | 计价 | 按实计算
GJ1-67 | 机械 | 乙供 | J04-01-044 | 低驾平板车 25t | 台班 | 1.5 | 1555.32 | 0 | 0 | 计价 | 按实计算
GJ1-67 | 机械 | 乙供 | J05-01-010 | 电动单筒慢速卷扬机 50kN | 台班 | 1 | 181.65 | 0 | 0 | 计价 | 按实计算
GJ1-67 | 机械 | 乙供 | J10-01-038 | 逆变直流焊机 电流 400A以内 | 台班 | 5.3063 | 78.16 | 0 | 0 | 计价 | 按实计算
GJ1-67 | 机械 | 乙供 | J13-01-043 | 滤油机 200L/h以内 | 台班 | 10 | 153.56 | 0 | 0 | 计价 | 按实计算
GJ1-68 | 人工 | 乙供 | 9101108 | 安装普通工 | 工日 | 21.842 | 70 | 0 | 0 | 计价 | 按实计算
GJ1-68 | 人工 | 乙供 | 9101109 | 安装技术工 | 工日 | 183.178 | 107 | 0 | 0 | 计价 | 按实计算
GJ1-68 | 材料 | 乙供 | C01020000 | 型钢 综合 | kg | 83.88 | 3.857 | 0 | 0 | 计价 | 按实计算
GJ1-68 | 材料 | 乙供 | C01030105 | 薄钢板 4以下 | kg | 6.24 | 3.879 | 0 | 0 | 计价 | 按实计算
GJ1-68 | 材料 | 乙供 | C01030204 | 中厚钢板 12~20 | kg | 54.6 | 3.836 | 0 | 0 | 计价 | 按实计算
GJ1-68 | 材料 | 乙供 | C01040102 | 钢丝绳 Φ15以下 | kg | 52 | 5.97 | 0 | 0 | 计价 | 按实计算
GJ1-68 | 材料 | 乙供 | C04010205 | 紫铜棒 Φ16~80 | kg | 0.5 | 46.112 | 0 | 0 | 计价 | 按实计算
GJ1-68 | 材料 | 乙供 | C04010301 | 紫铜皮 0.5以下 | kg | 0.5 | 51.078 | 0 | 0 | 计价 | 按实计算
GJ1-68 | 材料 | 乙供 | C07010201 | 斜垫铁 综合 | kg | 112.32 | 4.655 | 0 | 0 | 计价 | 按实计算
GJ1-68 | 材料 | 乙供 | C12010100 | 电焊条 J422 综合 | kg | 15.899 | 4.96 | 0 | 0 | 计价 | 按实计算
GJ1-68 | 材料 | 乙供 | C12010200 | 电焊条 J507 综合 | kg | 9 | 5.52 | 0 | 0 | 计价 | 按实计算
GJ1-68 | 材料 | 乙供 | C14010100 | 镀锌铁丝 | kg | 39 | 4.427 | 0 | 0 | 计价 | 按实计算
GJ1-68 | 材料 | 乙供 | C17030201 | 石棉扭绳 | kg | 16.565 | 3.986 | 0 | 0 | 计价 | 按实计算
GJ1-68 | 材料 | 乙供 | C18010101 | 橡胶板 3mm以下 | kg | 2 | 7.16 | 0 | 0 | 计价 | 按实计算
GJ1-68 | 材料 | 乙供 | C19020402 | 钙基脂(黄油) | kg | 4 | 7.163 | 0 | 0 | 计价 | 按实计算
GJ1-68 | 材料 | 乙供 | C19031101 | 清洗剂 | kg | 4.05 | 2.41 | 0 | 0 | 计价 | 按实计算
GJ1-68 | 材料 | 乙供 | C19110101 | 氧气 | m³ | 23.98 | 4.71 | 0 | 0 | 计价 | 按实计算
GJ1-68 | 材料 | 乙供 | C19110201 | 乙炔气 | m³ | 8.38 | 10.379 | 0 | 0 | 计价 | 按实计算
GJ1-68 | 材料 | 乙供 | C21020101 | 电 | kW·h | 5184 | 0.84 | 0 | 0 | 计价 | 按实计算
GJ1-68 | 材料 | 乙供 | C22010101 | 钢管脚手架 包括扣件 | kg | 41 | 4.215 | 0 | 0 | 计价 | 按实计算
GJ1-68 | 材料 | 乙供 | C22010141 | 木脚手板 50×250×4000 | 块 | 5.221 | 70 | 0 | 0 | 计价 | 按实计算
GJ1-68 | 材料 | 乙供 | C22010201 | 枕木 160×220×2500 | 根 | 4 | 131.101 | 0 | 0 | 计价 | 按实计算
GJ1-68 | 材料 | 乙供 | C22040101 | 砂布 | 张 | 8 | 0.66 | 0 | 0 | 计价 | 按实计算
GJ1-68 | 材料 | 乙供 | C22040912 | 滤油纸 300×300 | 张 | 1175 | 0.625 | 0 | 0 | 计价 | 按实计算
GJ1-68 | 材料 | 乙供 | C99010102 | 其他材料费 | 元 | 164.3168 | 1 | 0 | 0 | 计价 | 按实计算
GJ1-68 | 机械 | 乙供 | J03-01-008 | 履带式起重机 起重量 50t | 台班 | 2.5 | 1545.55 | 0 | 0 | 计价 | 按实计算
GJ1-68 | 机械 | 乙供 | J03-01-037 | 汽车式起重机 起重量 20t | 台班 | 0.4 | 993.04 | 0 | 0 | 计价 | 按实计算
GJ1-68 | 机械 | 乙供 | J03-01-038 | 汽车式起重机 起重量 25t | 台班 | 1.5 | 1122.92 | 0 | 0 | 计价 | 按实计算
GJ1-68 | 机械 | 乙供 | J04-01-005 | 载重汽车 10t | 台班 | 0.2 | 490.08 | 0 | 0 | 计价 | 按实计算
GJ1-68 | 机械 | 乙供 | J04-01-044 | 低驾平板车 25t | 台班 | 1.5 | 1555.32 | 0 | 0 | 计价 | 按实计算
GJ1-68 | 机械 | 乙供 | J05-01-010 | 电动单筒慢速卷扬机 50kN | 台班 | 1 | 181.65 | 0 | 0 | 计价 | 按实计算
GJ1-68 | 机械 | 乙供 | J10-01-038 | 逆变直流焊机 电流 400A以内 | 台班 | 5.4363 | 78.16 | 0 | 0 | 计价 | 按实计算
GJ1-68 | 机械 | 乙供 | J13-01-043 | 滤油机 200L/h以内 | 台班 | 12 | 153.56 | 0 | 0 | 计价 | 按实计算
GJ1-69 | 人工 | 乙供 | 9101108 | 安装普通工 | 工日 | 26.532 | 70 | 0 | 0 | 计价 | 按实计算
GJ1-69 | 人工 | 乙供 | 9101109 | 安装技术工 | 工日 | 223.378 | 107 | 0 | 0 | 计价 | 按实计算
GJ1-69 | 材料 | 乙供 | C01020000 | 型钢 综合 | kg | 88.88 | 3.857 | 0 | 0 | 计价 | 按实计算
GJ1-69 | 材料 | 乙供 | C01030105 | 薄钢板 4以下 | kg | 6.24 | 3.879 | 0 | 0 | 计价 | 按实计算
GJ1-69 | 材料 | 乙供 | C01030204 | 中厚钢板 12~20 | kg | 63 | 3.836 | 0 | 0 | 计价 | 按实计算
GJ1-69 | 材料 | 乙供 | C01040102 | 钢丝绳 Φ15以下 | kg | 54 | 5.97 | 0 | 0 | 计价 | 按实计算
GJ1-69 | 材料 | 乙供 | C04010205 | 紫铜棒 Φ16~80 | kg | 0.5 | 46.112 | 0 | 0 | 计价 | 按实计算
GJ1-69 | 材料 | 乙供 | C04010301 | 紫铜皮 0.5以下 | kg | 0.5 | 51.078 | 0 | 0 | 计价 | 按实计算
GJ1-69 | 材料 | 乙供 | C07010201 | 斜垫铁 综合 | kg | 117 | 4.655 | 0 | 0 | 计价 | 按实计算
GJ1-69 | 材料 | 乙供 | C12010100 | 电焊条 J422 综合 | kg | 15.899 | 4.96 | 0 | 0 | 计价 | 按实计算
GJ1-69 | 材料 | 乙供 | C12010200 | 电焊条 J507 综合 | kg | 9.35 | 5.52 | 0 | 0 | 计价 | 按实计算
GJ1-69 | 材料 | 乙供 | C14010100 | 镀锌铁丝 | kg | 41 | 4.427 | 0 | 0 | 计价 | 按实计算
GJ1-69 | 材料 | 乙供 | C17030201 | 石棉扭绳 | kg | 17.565 | 3.986 | 0 | 0 | 计价 | 按实计算
GJ1-69 | 材料 | 乙供 | C18010101 | 橡胶板 3mm以下 | kg | 2 | 7.16 | 0 | 0 | 计价 | 按实计算
GJ1-69 | 材料 | 乙供 | C19020402 | 钙基脂(黄油) | kg | 4 | 7.163 | 0 | 0 | 计价 | 按实计算
GJ1-69 | 材料 | 乙供 | C19031101 | 清洗剂 | kg | 4.5 | 2.41 | 0 | 0 | 计价 | 按实计算
GJ1-69 | 材料 | 乙供 | C19110101 | 氧气 | m³ | 23.98 | 4.71 | 0 | 0 | 计价 | 按实计算
GJ1-69 | 材料 | 乙供 | C19110201 | 乙炔气 | m³ | 8.38 | 10.379 | 0 | 0 | 计价 | 按实计算
GJ1-69 | 材料 | 乙供 | C21020101 | 电 | kW·h | 8190 | 0.84 | 0 | 0 | 计价 | 按实计算
GJ1-69 | 材料 | 乙供 | C22010101 | 钢管脚手架 包括扣件 | kg | 43 | 4.215 | 0 | 0 | 计价 | 按实计算
GJ1-69 | 材料 | 乙供 | C22010141 | 木脚手板 50×250×4000 | 块 | 5.721 | 70 | 0 | 0 | 计价 | 按实计算
GJ1-69 | 材料 | 乙供 | C22010201 | 枕木 160×220×2500 | 根 | 4 | 131.101 | 0 | 0 | 计价 | 按实计算
GJ1-69 | 材料 | 乙供 | C22040101 | 砂布 | 张 | 9 | 0.66 | 0 | 0 | 计价 | 按实计算
GJ1-69 | 材料 | 乙供 | C22040912 | 滤油纸 300×300 | 张 | 1326 | 0.625 | 0 | 0 | 计价 | 按实计算
GJ1-69 | 材料 | 乙供 | C99010102 | 其他材料费 | 元 | 219.6087 | 1 | 0 | 0 | 计价 | 按实计算
GJ1-69 | 机械 | 乙供 | J03-01-008 | 履带式起重机 起重量 50t | 台班 | 2.5 | 1545.55 | 0 | 0 | 计价 | 按实计算
GJ1-69 | 机械 | 乙供 | J03-01-037 | 汽车式起重机 起重量 20t | 台班 | 0.4 | 993.04 | 0 | 0 | 计价 | 按实计算
GJ1-69 | 机械 | 乙供 | J03-01-038 | 汽车式起重机 起重量 25t | 台班 | 1.5 | 1122.92 | 0 | 0 | 计价 | 按实计算
GJ1-69 | 机械 | 乙供 | J04-01-005 | 载重汽车 10t | 台班 | 0.2 | 490.08 | 0 | 0 | 计价 | 按实计算
GJ1-69 | 机械 | 乙供 | J04-01-044 | 低驾平板车 25t | 台班 | 1.5 | 1555.32 | 0 | 0 | 计价 | 按实计算
GJ1-69 | 机械 | 乙供 | J05-01-010 | 电动单筒慢速卷扬机 50kN | 台班 | 1 | 181.65 | 0 | 0 | 计价 | 按实计算
GJ1-69 | 机械 | 乙供 | J10-01-038 | 逆变直流焊机 电流 400A以内 | 台班 | 5.4889 | 78.16 | 0 | 0 | 计价 | 按实计算
GJ1-69 | 机械 | 乙供 | J13-01-043 | 滤油机 200L/h以内 | 台班 | 13 | 153.56 | 0 | 0 | 计价 | 按实计算
GJ1-70 | 人工 | 乙供 | 9101108 | 安装普通工 | 工日 | 12.998 | 70 | 0 | 0 | 计价 | 按实计算
GJ1-70 | 人工 | 乙供 | 9101109 | 安装技术工 | 工日 | 108.942 | 107 | 0 | 0 | 计价 | 按实计算
GJ1-70 | 材料 | 乙供 | C01020000 | 型钢 综合 | kg | 46.74 | 3.857 | 0 | 0 | 计价 | 按实计算
GJ1-70 | 材料 | 乙供 | C01030105 | 薄钢板 4以下 | kg | 3.51 | 3.879 | 0 | 0 | 计价 | 按实计算
GJ1-70 | 材料 | 乙供 | C01030204 | 中厚钢板 12~20 | kg | 25.5 | 3.836 | 0 | 0 | 计价 | 按实计算
GJ1-70 | 材料 | 乙供 | C01040102 | 钢丝绳 Φ15以下 | kg | 19 | 5.97 | 0 | 0 | 计价 | 按实计算
GJ1-70 | 材料 | 乙供 | C04010205 | 紫铜棒 Φ16~80 | kg | 0.5 | 46.112 | 0 | 0 | 计价 | 按实计算
GJ1-70 | 材料 | 乙供 | C04010301 | 紫铜皮 0.5以下 | kg | 0.2 | 51.078 | 0 | 0 | 计价 | 按实计算
GJ1-70 | 材料 | 乙供 | C07010201 | 斜垫铁 综合 | kg | 75.6 | 4.655 | 0 | 0 | 计价 | 按实计算
GJ1-70 | 材料 | 乙供 | C12010100 | 电焊条 J422 综合 | kg | 8.879 | 4.96 | 0 | 0 | 计价 | 按实计算
GJ1-70 | 材料 | 乙供 | C12010200 | 电焊条 J507 综合 | kg | 6.38 | 5.52 | 0 | 0 | 计价 | 按实计算
GJ1-70 | 材料 | 乙供 | C14010100 | 镀锌铁丝 | kg | 22 | 4.427 | 0 | 0 | 计价 | 按实计算
GJ1-70 | 材料 | 乙供 | C17030201 | 石棉扭绳 | kg | 9.166 | 3.986 | 0 | 0 | 计价 | 按实计算
GJ1-70 | 材料 | 乙供 | C18010101 | 橡胶板 3mm以下 | kg | 1 | 7.16 | 0 | 0 | 计价 | 按实计算
GJ1-70 | 材料 | 乙供 | C19020402 | 钙基脂(黄油) | kg | 2.5 | 7.163 | 0 | 0 | 计价 | 按实计算
GJ1-70 | 材料 | 乙供 | C19031101 | 清洗剂 | kg | 2.7 | 2.41 | 0 | 0 | 计价 | 按实计算
GJ1-70 | 材料 | 乙供 | C19110101 | 氧气 | m³ | 14.16 | 4.71 | 0 | 0 | 计价 | 按实计算
GJ1-70 | 材料 | 乙供 | C19110201 | 乙炔气 | m³ | 4.88 | 10.379 | 0 | 0 | 计价 | 按实计算
GJ1-70 | 材料 | 乙供 | C21020101 | 电 | kW·h | 864 | 0.84 | 0 | 0 | 计价 | 按实计算
GJ1-70 | 材料 | 乙供 | C22010101 | 钢管脚手架 包括扣件 | kg | 25 | 4.215 | 0 | 0 | 计价 | 按实计算
GJ1-70 | 材料 | 乙供 | C22010141 | 木脚手板 50×250×4000 | 块 | 3.117 | 70 | 0 | 0 | 计价 | 按实计算
GJ1-70 | 材料 | 乙供 | C22010201 | 枕木 160×220×2500 | 根 | 4 | 131.101 | 0 | 0 | 计价 | 按实计算
GJ1-70 | 材料 | 乙供 | C22040101 | 砂布 | 张 | 5 | 0.66 | 0 | 0 | 计价 | 按实计算
GJ1-70 | 材料 | 乙供 | C22040912 | 滤油纸 300×300 | 张 | 341 | 0.625 | 0 | 0 | 计价 | 按实计算
GJ1-70 | 材料 | 乙供 | C99010102 | 其他材料费 | 元 | 58.8518 | 1 | 0 | 0 | 计价 | 按实计算
GJ1-70 | 机械 | 乙供 | J03-01-008 | 履带式起重机 起重量 50t | 台班 | 2.5 | 1545.55 | 0 | 0 | 计价 | 按实计算
GJ1-70 | 机械 | 乙供 | J03-01-037 | 汽车式起重机 起重量 20t | 台班 | 0.4 | 993.04 | 0 | 0 | 计价 | 按实计算
GJ1-70 | 机械 | 乙供 | J03-01-038 | 汽车式起重机 起重量 25t | 台班 | 1 | 1122.92 | 0 | 0 | 计价 | 按实计算
GJ1-70 | 机械 | 乙供 | J04-01-005 | 载重汽车 10t | 台班 | 0.2 | 490.08 | 0 | 0 | 计价 | 按实计算
GJ1-70 | 机械 | 乙供 | J04-01-044 | 低驾平板车 25t | 台班 | 1.5 | 1555.32 | 0 | 0 | 计价 | 按实计算
GJ1-70 | 机械 | 乙供 | J05-01-010 | 电动单筒慢速卷扬机 50kN | 台班 | 1 | 181.65 | 0 | 0 | 计价 | 按实计算
GJ1-70 | 机械 | 乙供 | J10-01-038 | 逆变直流焊机 电流 400A以内 | 台班 | 3.501 | 78.16 | 0 | 0 | 计价 | 按实计算
GJ1-70 | 机械 | 乙供 | J11-01-014 | 电动空气压缩机 排气量 0.3m³/min | 台班 | 1 | 33.27 | 0 | 0 | 计价 | 按实计算
GJ1-70 | 机械 | 乙供 | J13-01-043 | 滤油机 200L/h以内 | 台班 | 4 | 153.56 | 0 | 0 | 计价 | 按实计算
GJ1-71 | 人工 | 乙供 | 9101108 | 安装普通工 | 工日 | 17.018 | 70 | 0 | 0 | 计价 | 按实计算
GJ1-71 | 人工 | 乙供 | 9101109 | 安装技术工 | 工日 | 142.442 | 107 | 0 | 0 | 计价 | 按实计算
GJ1-71 | 材料 | 乙供 | C01020000 | 型钢 综合 | kg | 53.74 | 3.857 | 0 | 0 | 计价 | 按实计算
GJ1-71 | 材料 | 乙供 | C01030105 | 薄钢板 4以下 | kg | 3.51 | 3.879 | 0 | 0 | 计价 | 按实计算
GJ1-71 | 材料 | 乙供 | C01030204 | 中厚钢板 12~20 | kg | 28.5 | 3.836 | 0 | 0 | 计价 | 按实计算
GJ1-71 | 材料 | 乙供 | C01040102 | 钢丝绳 Φ15以下 | kg | 26 | 5.97 | 0 | 0 | 计价 | 按实计算
GJ1-71 | 材料 | 乙供 | C04010205 | 紫铜棒 Φ16~80 | kg | 0.5 | 46.112 | 0 | 0 | 计价 | 按实计算
GJ1-71 | 材料 | 乙供 | C04010301 | 紫铜皮 0.5以下 | kg | 0.3 | 51.078 | 0 | 0 | 计价 | 按实计算
GJ1-71 | 材料 | 乙供 | C07010201 | 斜垫铁 综合 | kg | 79.38 | 4.655 | 0 | 0 | 计价 | 按实计算
GJ1-71 | 材料 | 乙供 | C12010100 | 电焊条 J422 综合 | kg | 8.879 | 4.96 | 0 | 0 | 计价 | 按实计算
GJ1-71 | 材料 | 乙供 | C12010200 | 电焊条 J507 综合 | kg | 7.65 | 5.52 | 0 | 0 | 计价 | 按实计算
GJ1-71 | 材料 | 乙供 | C14010100 | 镀锌铁丝 | kg | 27 | 4.427 | 0 | 0 | 计价 | 按实计算
GJ1-71 | 材料 | 乙供 | C17030201 | 石棉扭绳 | kg | 11.166 | 3.986 | 0 | 0 | 计价 | 按实计算
GJ1-71 | 材料 | 乙供 | C18010101 | 橡胶板 3mm以下 | kg | 1.5 | 7.16 | 0 | 0 | 计价 | 按实计算
GJ1-71 | 材料 | 乙供 | C19020402 | 钙基脂(黄油) | kg | 3 | 7.163 | 0 | 0 | 计价 | 按实计算
GJ1-71 | 材料 | 乙供 | C19031101 | 清洗剂 | kg | 3.3 | 2.41 | 0 | 0 | 计价 | 按实计算
GJ1-71 | 材料 | 乙供 | C19110101 | 氧气 | m³ | 17.46 | 4.71 | 0 | 0 | 计价 | 按实计算
GJ1-71 | 材料 | 乙供 | C19110201 | 乙炔气 | m³ | 6.05 | 10.379 | 0 | 0 | 计价 | 按实计算
GJ1-71 | 材料 | 乙供 | C21020101 | 电 | kW·h | 1620 | 0.84 | 0 | 0 | 计价 | 按实计算
GJ1-71 | 材料 | 乙供 | C22010101 | 钢管脚手架 包括扣件 | kg | 27 | 4.215 | 0 | 0 | 计价 | 按实计算
GJ1-71 | 材料 | 乙供 | C22010141 | 木脚手板 50×250×4000 | 块 | 3.117 | 70 | 0 | 0 | 计价 | 按实计算
GJ1-71 | 材料 | 乙供 | C22010201 | 枕木 160×220×2500 | 根 | 4 | 131.101 | 0 | 0 | 计价 | 按实计算
GJ1-71 | 材料 | 乙供 | C22040101 | 砂布 | 张 | 7 | 0.66 | 0 | 0 | 计价 | 按实计算
GJ1-71 | 材料 | 乙供 | C22040912 | 滤油纸 300×300 | 张 | 658 | 0.625 | 0 | 0 | 计价 | 按实计算
GJ1-71 | 材料 | 乙供 | C99010102 | 其他材料费 | 元 | 79.2383 | 1 | 0 | 0 | 计价 | 按实计算
GJ1-71 | 机械 | 乙供 | J03-01-008 | 履带式起重机 起重量 50t | 台班 | 2.5 | 1545.55 | 0 | 0 | 计价 | 按实计算
GJ1-71 | 机械 | 乙供 | J03-01-037 | 汽车式起重机 起重量 20t | 台班 | 0.4 | 993.04 | 0 | 0 | 计价 | 按实计算
GJ1-71 | 机械 | 乙供 | J03-01-038 | 汽车式起重机 起重量 25t | 台班 | 1 | 1122.92 | 0 | 0 | 计价 | 按实计算
GJ1-71 | 机械 | 乙供 | J04-01-005 | 载重汽车 10t | 台班 | 0.2 | 490.08 | 0 | 0 | 计价 | 按实计算
GJ1-71 | 机械 | 乙供 | J04-01-044 | 低驾平板车 25t | 台班 | 1.5 | 1555.32 | 0 | 0 | 计价 | 按实计算
GJ1-71 | 机械 | 乙供 | J05-01-010 | 电动单筒慢速卷扬机 50kN | 台班 | 1 | 181.65 | 0 | 0 | 计价 | 按实计算
GJ1-71 | 机械 | 乙供 | J10-01-038 | 逆变直流焊机 电流 400A以内 | 台班 | 3.777 | 78.16 | 0 | 0 | 计价 | 按实计算
GJ1-71 | 机械 | 乙供 | J11-01-014 | 电动空气压缩机 排气量 0.3m³/min | 台班 | 1 | 33.27 | 0 | 0 | 计价 | 按实计算
GJ1-71 | 机械 | 乙供 | J13-01-043 | 滤油机 200L/h以内 | 台班 | 6.5 | 153.56 | 0 | 0 | 计价 | 按实计算
GJ1-72 | 人工 | 乙供 | 9101108 | 安装普通工 | 工日 | 20.368 | 70 | 0 | 0 | 计价 | 按实计算
GJ1-72 | 人工 | 乙供 | 9101109 | 安装技术工 | 工日 | 176.612 | 107 | 0 | 0 | 计价 | 按实计算
GJ1-72 | 材料 | 乙供 | C01020000 | 型钢 综合 | kg | 65.74 | 3.857 | 0 | 0 | 计价 | 按实计算
GJ1-72 | 材料 | 乙供 | C01030105 | 薄钢板 4以下 | kg | 3.51 | 3.879 | 0 | 0 | 计价 | 按实计算
GJ1-72 | 材料 | 乙供 | C01030204 | 中厚钢板 12~20 | kg | 34.5 | 3.836 | 0 | 0 | 计价 | 按实计算
GJ1-72 | 材料 | 乙供 | C01040102 | 钢丝绳 Φ15以下 | kg | 49 | 5.97 | 0 | 0 | 计价 | 按实计算
GJ1-72 | 材料 | 乙供 | C04010205 | 紫铜棒 Φ16~80 | kg | 0.5 | 46.112 | 0 | 0 | 计价 | 按实计算
GJ1-72 | 材料 | 乙供 | C04010301 | 紫铜皮 0.5以下 | kg | 0.45 | 51.078 | 0 | 0 | 计价 | 按实计算
GJ1-72 | 材料 | 乙供 | C07010201 | 斜垫铁 综合 | kg | 83.16 | 4.655 | 0 | 0 | 计价 | 按实计算
GJ1-72 | 材料 | 乙供 | C12010100 | 电焊条 J422 综合 | kg | 8.879 | 4.96 | 0 | 0 | 计价 | 按实计算
GJ1-72 | 材料 | 乙供 | C12010200 | 电焊条 J507 综合 | kg | 8.07 | 5.52 | 0 | 0 | 计价 | 按实计算
GJ1-72 | 材料 | 乙供 | C14010100 | 镀锌铁丝 | kg | 33 | 4.427 | 0 | 0 | 计价 | 按实计算
GJ1-72 | 材料 | 乙供 | C17030201 | 石棉扭绳 | kg | 12.166 | 3.986 | 0 | 0 | 计价 | 按实计算
GJ1-72 | 材料 | 乙供 | C18010101 | 橡胶板 3mm以下 | kg | 2 | 7.16 | 0 | 0 | 计价 | 按实计算
GJ1-72 | 材料 | 乙供 | C19020402 | 钙基脂(黄油) | kg | 3 | 7.163 | 0 | 0 | 计价 | 按实计算
GJ1-72 | 材料 | 乙供 | C19031101 | 清洗剂 | kg | 3.6 | 2.41 | 0 | 0 | 计价 | 按实计算
GJ1-72 | 材料 | 乙供 | C19110101 | 氧气 | m³ | 17.46 | 4.71 | 0 | 0 | 计价 | 按实计算
GJ1-72 | 材料 | 乙供 | C19110201 | 乙炔气 | m³ | 6.05 | 10.379 | 0 | 0 | 计价 | 按实计算
GJ1-72 | 材料 | 乙供 | C21020101 | 电 | kW·h | 2851.2 | 0.84 | 0 | 0 | 计价 | 按实计算
GJ1-72 | 材料 | 乙供 | C22010101 | 钢管脚手架 包括扣件 | kg | 30 | 4.215 | 0 | 0 | 计价 | 按实计算
GJ1-72 | 材料 | 乙供 | C22010141 | 木脚手板 50×250×4000 | 块 | 4.117 | 70 | 0 | 0 | 计价 | 按实计算
GJ1-72 | 材料 | 乙供 | C22010201 | 枕木 160×220×2500 | 根 | 4 | 131.101 | 0 | 0 | 计价 | 按实计算
GJ1-72 | 材料 | 乙供 | C22040101 | 砂布 | 张 | 8 | 0.66 | 0 | 0 | 计价 | 按实计算
GJ1-72 | 材料 | 乙供 | C22040912 | 滤油纸 300×300 | 张 | 973 | 0.625 | 0 | 0 | 计价 | 按实计算
GJ1-72 | 材料 | 乙供 | C99010102 | 其他材料费 | 元 | 110.9068 | 1 | 0 | 0 | 计价 | 按实计算
GJ1-72 | 机械 | 乙供 | J03-01-008 | 履带式起重机 起重量 50t | 台班 | 2.5 | 1545.55 | 0 | 0 | 计价 | 按实计算
GJ1-72 | 机械 | 乙供 | J03-01-037 | 汽车式起重机 起重量 20t | 台班 | 0.4 | 993.04 | 0 | 0 | 计价 | 按实计算
GJ1-72 | 机械 | 乙供 | J03-01-038 | 汽车式起重机 起重量 25t | 台班 | 1 | 1122.92 | 0 | 0 | 计价 | 按实计算
GJ1-72 | 机械 | 乙供 | J04-01-005 | 载重汽车 10t | 台班 | 0.2 | 490.08 | 0 | 0 | 计价 | 按实计算
GJ1-72 | 机械 | 乙供 | J04-01-044 | 低驾平板车 25t | 台班 | 1.5 | 1555.32 | 0 | 0 | 计价 | 按实计算
GJ1-72 | 机械 | 乙供 | J05-01-010 | 电动单筒慢速卷扬机 50kN | 台班 | 1 | 181.65 | 0 | 0 | 计价 | 按实计算
GJ1-72 | 机械 | 乙供 | J10-01-038 | 逆变直流焊机 电流 400A以内 | 台班 | 4.0354 | 78.16 | 0 | 0 | 计价 | 按实计算
GJ1-72 | 机械 | 乙供 | J11-01-014 | 电动空气压缩机 排气量 0.3m³/min | 台班 | 1 | 33.27 | 0 | 0 | 计价 | 按实计算
GJ1-72 | 机械 | 乙供 | J13-01-043 | 滤油机 200L/h以内 | 台班 | 9 | 153.56 | 0 | 0 | 计价 | 按实计算
GJ1-73 | 人工 | 乙供 | 9101108 | 安装普通工 | 工日 | 2.01 | 70 | 0 | 0 | 计价 | 按实计算
GJ1-73 | 人工 | 乙供 | 9101109 | 安装技术工 | 工日 | 6.03 | 107 | 0 | 0 | 计价 | 按实计算
GJ1-73 | 材料 | 乙供 | C01030204 | 中厚钢板 12~20 | kg | 11 | 3.836 | 0 | 0 | 计价 | 按实计算
GJ1-73 | 材料 | 乙供 | C07010201 | 斜垫铁 综合 | kg | 7 | 4.655 | 0 | 0 | 计价 | 按实计算
GJ1-73 | 材料 | 乙供 | C12010200 | 电焊条 J507 综合 | kg | 0.65 | 5.52 | 0 | 0 | 计价 | 按实计算
GJ1-73 | 材料 | 乙供 | C17030201 | 石棉扭绳 | kg | 0.4 | 3.986 | 0 | 0 | 计价 | 按实计算
GJ1-73 | 材料 | 乙供 | C19020402 | 钙基脂(黄油) | kg | 0.5 | 7.163 | 0 | 0 | 计价 | 按实计算
GJ1-73 | 材料 | 乙供 | C19031101 | 清洗剂 | kg | 2 | 2.41 | 0 | 0 | 计价 | 按实计算
GJ1-73 | 材料 | 乙供 | C19110101 | 氧气 | m³ | 1.15 | 4.71 | 0 | 0 | 计价 | 按实计算
GJ1-73 | 材料 | 乙供 | C19110201 | 乙炔气 | m³ | 0.41 | 10.379 | 0 | 0 | 计价 | 按实计算
GJ1-73 | 材料 | 乙供 | C21020101 | 电 | kW·h | 14.4 | 0.84 | 0 | 0 | 计价 | 按实计算
GJ1-73 | 材料 | 乙供 | C22040101 | 砂布 | 张 | 1 | 0.66 | 0 | 0 | 计价 | 按实计算
GJ1-73 | 材料 | 乙供 | C22040401 | 白布 | m² | 0.18 | 3.358 | 0 | 0 | 计价 | 按实计算
GJ1-73 | 材料 | 乙供 | C99010102 | 其他材料费 | 元 | 2.2279 | 1 | 0 | 0 | 计价 | 按实计算
GJ1-73 | 机械 | 乙供 | J03-01-037 | 汽车式起重机 起重量 20t | 台班 | 0.5 | 993.04 | 0 | 0 | 计价 | 按实计算
GJ1-73 | 机械 | 乙供 | J04-01-005 | 载重汽车 10t | 台班 | 0.2 | 490.08 | 0 | 0 | 计价 | 按实计算
GJ1-73 | 机械 | 乙供 | J05-01-009 | 电动单筒慢速卷扬机 30kN | 台班 | 1 | 175.97 | 0 | 0 | 计价 | 按实计算
GJ1-73 | 机械 | 乙供 | J10-01-038 | 逆变直流焊机 电流 400A以内 | 台班 | 0.2167 | 78.16 | 0 | 0 | 计价 | 按实计算
GJ1-74 | 人工 | 乙供 | 9101108 | 安装普通工 | 工日 | 2.747 | 70 | 0 | 0 | 计价 | 按实计算
GJ1-74 | 人工 | 乙供 | 9101109 | 安装技术工 | 工日 | 8.308 | 107 | 0 | 0 | 计价 | 按实计算
GJ1-74 | 材料 | 乙供 | C01030204 | 中厚钢板 12~20 | kg | 12 | 3.836 | 0 | 0 | 计价 | 按实计算
GJ1-74 | 材料 | 乙供 | C07010201 | 斜垫铁 综合 | kg | 9 | 4.655 | 0 | 0 | 计价 | 按实计算
GJ1-74 | 材料 | 乙供 | C12010200 | 电焊条 J507 综合 | kg | 1 | 5.52 | 0 | 0 | 计价 | 按实计算
GJ1-74 | 材料 | 乙供 | C17030201 | 石棉扭绳 | kg | 0.4 | 3.986 | 0 | 0 | 计价 | 按实计算
GJ1-74 | 材料 | 乙供 | C19020402 | 钙基脂(黄油) | kg | 0.5 | 7.163 | 0 | 0 | 计价 | 按实计算
GJ1-74 | 材料 | 乙供 | C19031101 | 清洗剂 | kg | 2 | 2.41 | 0 | 0 | 计价 | 按实计算
GJ1-74 | 材料 | 乙供 | C19110101 | 氧气 | m³ | 3 | 4.71 | 0 | 0 | 计价 | 按实计算
GJ1-74 | 材料 | 乙供 | C19110201 | 乙炔气 | m³ | 1.07 | 10.379 | 0 | 0 | 计价 | 按实计算
GJ1-74 | 材料 | 乙供 | C21020101 | 电 | kW·h | 28.8 | 0.84 | 0 | 0 | 计价 | 按实计算
GJ1-74 | 材料 | 乙供 | C22040101 | 砂布 | 张 | 1.5 | 0.66 | 0 | 0 | 计价 | 按实计算
GJ1-74 | 材料 | 乙供 | C22040401 | 白布 | m² | 0.18 | 3.358 | 0 | 0 | 计价 | 按实计算
GJ1-74 | 材料 | 乙供 | C99010102 | 其他材料费 | 元 | 3.0893 | 1 | 0 | 0 | 计价 | 按实计算
GJ1-74 | 机械 | 乙供 | J03-01-037 | 汽车式起重机 起重量 20t | 台班 | 0.5 | 993.04 | 0 | 0 | 计价 | 按实计算
GJ1-74 | 机械 | 乙供 | J04-01-005 | 载重汽车 10t | 台班 | 0.2 | 490.08 | 0 | 0 | 计价 | 按实计算
GJ1-74 | 机械 | 乙供 | J05-01-009 | 电动单筒慢速卷扬机 30kN | 台班 | 1 | 175.97 | 0 | 0 | 计价 | 按实计算
GJ1-74 | 机械 | 乙供 | J10-01-038 | 逆变直流焊机 电流 400A以内 | 台班 | 0.3333 | 78.16 | 0 | 0 | 计价 | 按实计算
GJ1-75 | 人工 | 乙供 | 9101108 | 安装普通工 | 工日 | 5.025 | 70 | 0 | 0 | 计价 | 按实计算
GJ1-75 | 人工 | 乙供 | 9101109 | 安装技术工 | 工日 | 14.74 | 107 | 0 | 0 | 计价 | 按实计算
GJ1-75 | 材料 | 乙供 | C01030204 | 中厚钢板 12~20 | kg | 16 | 3.836 | 0 | 0 | 计价 | 按实计算
GJ1-75 | 材料 | 乙供 | C04010301 | 紫铜皮 0.5以下 | kg | 0.1 | 51.078 | 0 | 0 | 计价 | 按实计算
GJ1-75 | 材料 | 乙供 | C07010201 | 斜垫铁 综合 | kg | 27 | 4.655 | 0 | 0 | 计价 | 按实计算
GJ1-75 | 材料 | 乙供 | C12010200 | 电焊条 J507 综合 | kg | 3.4 | 5.52 | 0 | 0 | 计价 | 按实计算
GJ1-75 | 材料 | 乙供 | C17030201 | 石棉扭绳 | kg | 1.2 | 3.986 | 0 | 0 | 计价 | 按实计算
GJ1-75 | 材料 | 乙供 | C19020402 | 钙基脂(黄油) | kg | 0.5 | 7.163 | 0 | 0 | 计价 | 按实计算
GJ1-75 | 材料 | 乙供 | C19031101 | 清洗剂 | kg | 1.05 | 2.41 | 0 | 0 | 计价 | 按实计算
GJ1-75 | 材料 | 乙供 | C19110101 | 氧气 | m³ | 4.5 | 4.71 | 0 | 0 | 计价 | 按实计算
GJ1-75 | 材料 | 乙供 | C19110201 | 乙炔气 | m³ | 1.57 | 10.379 | 0 | 0 | 计价 | 按实计算
GJ1-75 | 材料 | 乙供 | C21020101 | 电 | kW·h | 420 | 0.84 | 0 | 0 | 计价 | 按实计算
GJ1-75 | 材料 | 乙供 | C22040101 | 砂布 | 张 | 4 | 0.66 | 0 | 0 | 计价 | 按实计算
GJ1-75 | 材料 | 乙供 | C22040401 | 白布 | m² | 0.18 | 3.358 | 0 | 0 | 计价 | 按实计算
GJ1-75 | 材料 | 乙供 | C99010102 | 其他材料费 | 元 | 12.3073 | 1 | 0 | 0 | 计价 | 按实计算
GJ1-75 | 机械 | 乙供 | J03-01-038 | 汽车式起重机 起重量 25t | 台班 | 0.5 | 1122.92 | 0 | 0 | 计价 | 按实计算
GJ1-75 | 机械 | 乙供 | J04-01-005 | 载重汽车 10t | 台班 | 0.5 | 490.08 | 0 | 0 | 计价 | 按实计算
GJ1-75 | 机械 | 乙供 | J05-01-002 | 电动单筒快速卷扬机 20kN | 台班 | 1 | 199.48 | 0 | 0 | 计价 | 按实计算
GJ1-75 | 机械 | 乙供 | J10-01-038 | 逆变直流焊机 电流 400A以内 | 台班 | 0.77 | 78.16 | 0 | 0 | 计价 | 按实计算
GJ1-76 | 人工 | 乙供 | 9101108 | 安装普通工 | 工日 | 36.85 | 70 | 0 | 0 | 计价 | 按实计算
GJ1-76 | 人工 | 乙供 | 9101109 | 安装技术工 | 工日 | 335 | 107 | 0 | 0 | 计价 | 按实计算
GJ1-76 | 材料 | 乙供 | C01020000 | 型钢 综合 | kg | 74 | 3.857 | 0 | 0 | 计价 | 按实计算
GJ1-76 | 材料 | 乙供 | C01030204 | 中厚钢板 12~20 | kg | 20 | 3.836 | 0 | 0 | 计价 | 按实计算
GJ1-76 | 材料 | 乙供 | C01040102 | 钢丝绳 Φ15以下 | kg | 69 | 5.97 | 0 | 0 | 计价 | 按实计算
GJ1-76 | 材料 | 乙供 | C04010205 | 紫铜棒 Φ16~80 | kg | 1 | 46.112 | 0 | 0 | 计价 | 按实计算
GJ1-76 | 材料 | 乙供 | C04010301 | 紫铜皮 0.5以下 | kg | 0.5 | 51.078 | 0 | 0 | 计价 | 按实计算
GJ1-76 | 材料 | 乙供 | C07010201 | 斜垫铁 综合 | kg | 123.492 | 4.655 | 0 | 0 | 计价 | 按实计算
GJ1-76 | 材料 | 乙供 | C12010200 | 电焊条 J507 综合 | kg | 43.76 | 5.52 | 0 | 0 | 计价 | 按实计算
GJ1-76 | 材料 | 乙供 | C12020100 | 碳钢气焊丝 综合 | kg | 1.188 | 7.065 | 0 | 0 | 计价 | 按实计算
GJ1-76 | 材料 | 乙供 | C14010100 | 镀锌铁丝 | kg | 42 | 4.427 | 0 | 0 | 计价 | 按实计算
GJ1-76 | 材料 | 乙供 | C17030201 | 石棉扭绳 | kg | 9.9 | 3.986 | 0 | 0 | 计价 | 按实计算
GJ1-76 | 材料 | 乙供 | C18010101 | 橡胶板 3mm以下 | kg | 2.5 | 7.16 | 0 | 0 | 计价 | 按实计算
GJ1-76 | 材料 | 乙供 | C19020402 | 钙基脂(黄油) | kg | 5.94 | 7.163 | 0 | 0 | 计价 | 按实计算
GJ1-76 | 材料 | 乙供 | C19031101 | 清洗剂 | kg | 7.43 | 2.41 | 0 | 0 | 计价 | 按实计算
GJ1-76 | 材料 | 乙供 | C19110101 | 氧气 | m³ | 106.13 | 4.71 | 0 | 0 | 计价 | 按实计算
GJ1-76 | 材料 | 乙供 | C19110201 | 乙炔气 | m³ | 37.22 | 10.379 | 0 | 0 | 计价 | 按实计算
GJ1-76 | 材料 | 乙供 | C21020101 | 电 | kW·h | 17107.2 | 0.84 | 0 | 0 | 计价 | 按实计算
GJ1-76 | 材料 | 乙供 | C22010101 | 钢管脚手架 包括扣件 | kg | 29.8 | 4.215 | 0 | 0 | 计价 | 按实计算
GJ1-76 | 材料 | 乙供 | C22010141 | 木脚手板 50×250×4000 | 块 | 4 | 70 | 0 | 0 | 计价 | 按实计算
GJ1-76 | 材料 | 乙供 | C22010201 | 枕木 160×220×2500 | 根 | 4 | 131.101 | 0 | 0 | 计价 | 按实计算
GJ1-76 | 材料 | 乙供 | C22040101 | 砂布 | 张 | 29.7 | 0.66 | 0 | 0 | 计价 | 按实计算
GJ1-76 | 材料 | 乙供 | C22040912 | 滤油纸 300×300 | 张 | 2079 | 0.625 | 0 | 0 | 计价 | 按实计算
GJ1-76 | 材料 | 乙供 | C99010102 | 其他材料费 | 元 | 389.5897 | 1 | 0 | 0 | 计价 | 按实计算
GJ1-76 | 机械 | 乙供 | J03-01-008 | 履带式起重机 起重量 50t | 台班 | 2 | 1545.55 | 0 | 0 | 计价 | 按实计算
GJ1-76 | 机械 | 乙供 | J03-01-038 | 汽车式起重机 起重量 25t | 台班 | 1.5 | 1122.92 | 0 | 0 | 计价 | 按实计算
GJ1-76 | 机械 | 乙供 | J04-01-044 | 低驾平板车 25t | 台班 | 1.5 | 1555.32 | 0 | 0 | 计价 | 按实计算
GJ1-76 | 机械 | 乙供 | J05-01-010 | 电动单筒慢速卷扬机 50kN | 台班 | 2 | 181.65 | 0 | 0 | 计价 | 按实计算
GJ1-76 | 机械 | 乙供 | J10-01-038 | 逆变直流焊机 电流 400A以内 | 台班 | 6.5 | 78.16 | 0 | 0 | 计价 | 按实计算
GJ1-76 | 机械 | 乙供 | J11-01-014 | 电动空气压缩机 排气量 0.3m³/min | 台班 | 1 | 33.27 | 0 | 0 | 计价 | 按实计算
GJ1-76 | 机械 | 乙供 | J13-01-043 | 滤油机 200L/h以内 | 台班 | 6.5 | 153.56 | 0 | 0 | 计价 | 按实计算
GJ1-77 | 人工 | 乙供 | 9101108 | 安装普通工 | 工日 | 40.2 | 70 | 0 | 0 | 计价 | 按实计算
GJ1-77 | 人工 | 乙供 | 9101109 | 安装技术工 | 工日 | 358.45 | 107 | 0 | 0 | 计价 | 按实计算
GJ1-77 | 材料 | 乙供 | C01020000 | 型钢 综合 | kg | 83 | 3.857 | 0 | 0 | 计价 | 按实计算
GJ1-77 | 材料 | 乙供 | C01030204 | 中厚钢板 12~20 | kg | 22.5 | 3.836 | 0 | 0 | 计价 | 按实计算
GJ1-77 | 材料 | 乙供 | C01040102 | 钢丝绳 Φ15以下 | kg | 76 | 5.97 | 0 | 0 | 计价 | 按实计算
GJ1-77 | 材料 | 乙供 | C04010205 | 紫铜棒 Φ16~80 | kg | 1 | 46.112 | 0 | 0 | 计价 | 按实计算
GJ1-77 | 材料 | 乙供 | C04010301 | 紫铜皮 0.5以下 | kg | 0.6 | 51.078 | 0 | 0 | 计价 | 按实计算
GJ1-77 | 材料 | 乙供 | C07010201 | 斜垫铁 综合 | kg | 123.12 | 4.655 | 0 | 0 | 计价 | 按实计算
GJ1-77 | 材料 | 乙供 | C12010200 | 电焊条 J507 综合 | kg | 53.2 | 5.52 | 0 | 0 | 计价 | 按实计算
GJ1-77 | 材料 | 乙供 | C12020100 | 碳钢气焊丝 综合 | kg | 1.29 | 7.065 | 0 | 0 | 计价 | 按实计算
GJ1-77 | 材料 | 乙供 | C14010100 | 镀锌铁丝 | kg | 49 | 4.427 | 0 | 0 | 计价 | 按实计算
GJ1-77 | 材料 | 乙供 | C17030201 | 石棉扭绳 | kg | 11.4 | 3.986 | 0 | 0 | 计价 | 按实计算
GJ1-77 | 材料 | 乙供 | C18010101 | 橡胶板 3mm以下 | kg | 3 | 7.16 | 0 | 0 | 计价 | 按实计算
GJ1-77 | 材料 | 乙供 | C19020402 | 钙基脂(黄油) | kg | 6.7 | 7.163 | 0 | 0 | 计价 | 按实计算
GJ1-77 | 材料 | 乙供 | C19031101 | 清洗剂 | kg | 8.6 | 2.41 | 0 | 0 | 计价 | 按实计算
GJ1-77 | 材料 | 乙供 | C19110101 | 氧气 | m³ | 95.76 | 4.71 | 0 | 0 | 计价 | 按实计算
GJ1-77 | 材料 | 乙供 | C19110201 | 乙炔气 | m³ | 45.6 | 10.379 | 0 | 0 | 计价 | 按实计算
GJ1-77 | 材料 | 乙供 | C21020101 | 电 | kW·h | 19000 | 0.84 | 0 | 0 | 计价 | 按实计算
GJ1-77 | 材料 | 乙供 | C22010101 | 钢管脚手架 包括扣件 | kg | 32.6 | 4.215 | 0 | 0 | 计价 | 按实计算
GJ1-77 | 材料 | 乙供 | C22010141 | 木脚手板 50×250×4000 | 块 | 6 | 70 | 0 | 0 | 计价 | 按实计算
GJ1-77 | 材料 | 乙供 | C22010201 | 枕木 160×220×2500 | 根 | 4 | 131.101 | 0 | 0 | 计价 | 按实计算
GJ1-77 | 材料 | 乙供 | C22040101 | 砂布 | 张 | 42.8 | 0.66 | 0 | 0 | 计价 | 按实计算
GJ1-77 | 材料 | 乙供 | C22040912 | 滤油纸 300×300 | 张 | 1995 | 0.625 | 0 | 0 | 计价 | 按实计算
GJ1-77 | 材料 | 乙供 | C99010102 | 其他材料费 | 元 | 428.1326 | 1 | 0 | 0 | 计价 | 按实计算
GJ1-77 | 机械 | 乙供 | J03-01-008 | 履带式起重机 起重量 50t | 台班 | 2 | 1545.55 | 0 | 0 | 计价 | 按实计算
GJ1-77 | 机械 | 乙供 | J03-01-038 | 汽车式起重机 起重量 25t | 台班 | 2 | 1122.92 | 0 | 0 | 计价 | 按实计算
GJ1-77 | 机械 | 乙供 | J04-01-044 | 低驾平板车 25t | 台班 | 2 | 1555.32 | 0 | 0 | 计价 | 按实计算
GJ1-77 | 机械 | 乙供 | J05-01-010 | 电动单筒慢速卷扬机 50kN | 台班 | 2.5 | 181.65 | 0 | 0 | 计价 | 按实计算
GJ1-77 | 机械 | 乙供 | J10-01-038 | 逆变直流焊机 电流 400A以内 | 台班 | 8 | 78.16 | 0 | 0 | 计价 | 按实计算
GJ1-77 | 机械 | 乙供 | J11-01-014 | 电动空气压缩机 排气量 0.3m³/min | 台班 | 1 | 33.27 | 0 | 0 | 计价 | 按实计算
GJ1-77 | 机械 | 乙供 | J13-01-043 | 滤油机 200L/h以内 | 台班 | 7 | 153.56 | 0 | 0 | 计价 | 按实计算
GJ1-78 | 人工 | 乙供 | 9101108 | 安装普通工 | 工日 | 40.87 | 70 | 0 | 0 | 计价 | 按实计算
GJ1-78 | 人工 | 乙供 | 9101109 | 安装技术工 | 工日 | 369.84 | 107 | 0 | 0 | 计价 | 按实计算
GJ1-78 | 材料 | 乙供 | C01020000 | 型钢 综合 | kg | 95 | 3.857 | 0 | 0 | 计价 | 按实计算
GJ1-78 | 材料 | 乙供 | C01030204 | 中厚钢板 12~20 | kg | 27.5 | 3.836 | 0 | 0 | 计价 | 按实计算
GJ1-78 | 材料 | 乙供 | C01040102 | 钢丝绳 Φ15以下 | kg | 84 | 5.97 | 0 | 0 | 计价 | 按实计算
GJ1-78 | 材料 | 乙供 | C04010205 | 紫铜棒 Φ16~80 | kg | 1 | 46.112 | 0 | 0 | 计价 | 按实计算
GJ1-78 | 材料 | 乙供 | C04010301 | 紫铜皮 0.5以下 | kg | 0.7 | 51.078 | 0 | 0 | 计价 | 按实计算
GJ1-78 | 材料 | 乙供 | C07010201 | 斜垫铁 综合 | kg | 135 | 4.655 | 0 | 0 | 计价 | 按实计算
GJ1-78 | 材料 | 乙供 | C12010200 | 电焊条 J507 综合 | kg | 60 | 5.52 | 0 | 0 | 计价 | 按实计算
GJ1-78 | 材料 | 乙供 | C12020100 | 碳钢气焊丝 综合 | kg | 1.5 | 7.065 | 0 | 0 | 计价 | 按实计算
GJ1-78 | 材料 | 乙供 | C14010100 | 镀锌铁丝 | kg | 56 | 4.427 | 0 | 0 | 计价 | 按实计算
GJ1-78 | 材料 | 乙供 | C17030201 | 石棉扭绳 | kg | 14 | 3.986 | 0 | 0 | 计价 | 按实计算
GJ1-78 | 材料 | 乙供 | C18010101 | 橡胶板 3mm以下 | kg | 4 | 7.16 | 0 | 0 | 计价 | 按实计算
GJ1-78 | 材料 | 乙供 | C19020402 | 钙基脂(黄油) | kg | 7.5 | 7.163 | 0 | 0 | 计价 | 按实计算
GJ1-78 | 材料 | 乙供 | C19031101 | 清洗剂 | kg | 9 | 2.41 | 0 | 0 | 计价 | 按实计算
GJ1-78 | 材料 | 乙供 | C19110101 | 氧气 | m³ | 116.8 | 4.71 | 0 | 0 | 计价 | 按实计算
GJ1-78 | 材料 | 乙供 | C19110201 | 乙炔气 | m³ | 52 | 10.379 | 0 | 0 | 计价 | 按实计算
GJ1-78 | 材料 | 乙供 | C21020101 | 电 | kW·h | 20000 | 0.84 | 0 | 0 | 计价 | 按实计算
GJ1-78 | 材料 | 乙供 | C22010101 | 钢管脚手架 包括扣件 | kg | 38.4 | 4.215 | 0 | 0 | 计价 | 按实计算
GJ1-78 | 材料 | 乙供 | C22010141 | 木脚手板 50×250×4000 | 块 | 6 | 70 | 0 | 0 | 计价 | 按实计算
GJ1-78 | 材料 | 乙供 | C22010201 | 枕木 160×220×2500 | 根 | 4 | 131.101 | 0 | 0 | 计价 | 按实计算
GJ1-78 | 材料 | 乙供 | C22040101 | 砂布 | 张 | 55 | 0.66 | 0 | 0 | 计价 | 按实计算
GJ1-78 | 材料 | 乙供 | C22040912 | 滤油纸 300×300 | 张 | 2100 | 0.625 | 0 | 0 | 计价 | 按实计算
GJ1-78 | 材料 | 乙供 | C99010102 | 其他材料费 | 元 | 455.5628 | 1 | 0 | 0 | 计价 | 按实计算
GJ1-78 | 机械 | 乙供 | J03-01-008 | 履带式起重机 起重量 50t | 台班 | 2 | 1545.55 | 0 | 0 | 计价 | 按实计算
GJ1-78 | 机械 | 乙供 | J03-01-038 | 汽车式起重机 起重量 25t | 台班 | 2 | 1122.92 | 0 | 0 | 计价 | 按实计算
GJ1-78 | 机械 | 乙供 | J04-01-044 | 低驾平板车 25t | 台班 | 2 | 1555.32 | 0 | 0 | 计价 | 按实计算
GJ1-78 | 机械 | 乙供 | J05-01-010 | 电动单筒慢速卷扬机 50kN | 台班 | 3 | 181.65 | 0 | 0 | 计价 | 按实计算
GJ1-78 | 机械 | 乙供 | J10-01-038 | 逆变直流焊机 电流 400A以内 | 台班 | 10 | 78.16 | 0 | 0 | 计价 | 按实计算
GJ1-78 | 机械 | 乙供 | J11-01-014 | 电动空气压缩机 排气量 0.3m³/min | 台班 | 1.5 | 33.27 | 0 | 0 | 计价 | 按实计算
GJ1-78 | 机械 | 乙供 | J13-01-043 | 滤油机 200L/h以内 | 台班 | 8 | 153.56 | 0 | 0 | 计价 | 按实计算
GJ1-79 | 人工 | 乙供 | 9101108 | 安装普通工 | 工日 | 40.535 | 70 | 0 | 0 | 计价 | 按实计算
GJ1-79 | 人工 | 乙供 | 9101109 | 安装技术工 | 工日 | 368.5 | 107 | 0 | 0 | 计价 | 按实计算
GJ1-79 | 材料 | 乙供 | C01020000 | 型钢 综合 | kg | 81.4 | 3.857 | 0 | 0 | 计价 | 按实计算
GJ1-79 | 材料 | 乙供 | C01030204 | 中厚钢板 12~20 | kg | 22 | 3.836 | 0 | 0 | 计价 | 按实计算
GJ1-79 | 材料 | 乙供 | C01040102 | 钢丝绳 Φ15以下 | kg | 75.9 | 5.97 | 0 | 0 | 计价 | 按实计算
GJ1-79 | 材料 | 乙供 | C04010205 | 紫铜棒 Φ16~80 | kg | 1.1 | 46.112 | 0 | 0 | 计价 | 按实计算
GJ1-79 | 材料 | 乙供 | C04010301 | 紫铜皮 0.5以下 | kg | 0.55 | 51.078 | 0 | 0 | 计价 | 按实计算
GJ1-79 | 材料 | 乙供 | C07010201 | 斜垫铁 综合 | kg | 135.8412 | 4.655 | 0 | 0 | 计价 | 按实计算
GJ1-79 | 材料 | 乙供 | C12010200 | 电焊条 J507 综合 | kg | 48.136 | 5.52 | 0 | 0 | 计价 | 按实计算
GJ1-79 | 材料 | 乙供 | C12020100 | 碳钢气焊丝 综合 | kg | 1.3068 | 7.065 | 0 | 0 | 计价 | 按实计算
GJ1-79 | 材料 | 乙供 | C14010100 | 镀锌铁丝 | kg | 46.2 | 4.427 | 0 | 0 | 计价 | 按实计算
GJ1-79 | 材料 | 乙供 | C17030201 | 石棉扭绳 | kg | 10.89 | 3.986 | 0 | 0 | 计价 | 按实计算
GJ1-79 | 材料 | 乙供 | C18010101 | 橡胶板 3mm以下 | kg | 2.75 | 7.16 | 0 | 0 | 计价 | 按实计算
GJ1-79 | 材料 | 乙供 | C19020402 | 钙基脂(黄油) | kg | 6.534 | 7.163 | 0 | 0 | 计价 | 按实计算
GJ1-79 | 材料 | 乙供 | C19031101 | 清洗剂 | kg | 8.173 | 2.41 | 0 | 0 | 计价 | 按实计算
GJ1-79 | 材料 | 乙供 | C19110101 | 氧气 | m³ | 116.743 | 4.71 | 0 | 0 | 计价 | 按实计算
GJ1-79 | 材料 | 乙供 | C19110201 | 乙炔气 | m³ | 40.942 | 10.379 | 0 | 0 | 计价 | 按实计算
GJ1-79 | 材料 | 乙供 | C21020101 | 电 | kW·h | 18817.92 | 0.84 | 0 | 0 | 计价 | 按实计算
GJ1-79 | 材料 | 乙供 | C22010101 | 钢管脚手架 包括扣件 | kg | 32.78 | 4.215 | 0 | 0 | 计价 | 按实计算
GJ1-79 | 材料 | 乙供 | C22010141 | 木脚手板 50×250×4000 | 块 | 4.4 | 70 | 0 | 0 | 计价 | 按实计算
GJ1-79 | 材料 | 乙供 | C22010201 | 枕木 160×220×2500 | 根 | 4.4 | 131.101 | 0 | 0 | 计价 | 按实计算
GJ1-79 | 材料 | 乙供 | C22040101 | 砂布 | 张 | 32.67 | 0.66 | 0 | 0 | 计价 | 按实计算
GJ1-79 | 材料 | 乙供 | C22040912 | 滤油纸 300×300 | 张 | 2286.9 | 0.625 | 0 | 0 | 计价 | 按实计算
GJ1-79 | 材料 | 乙供 | C99010102 | 其他材料费 | 元 | 428.5487 | 1 | 0 | 0 | 计价 | 按实计算
GJ1-79 | 机械 | 乙供 | J03-01-008 | 履带式起重机 起重量 50t | 台班 | 2.2 | 1545.55 | 0 | 0 | 计价 | 按实计算
GJ1-79 | 机械 | 乙供 | J03-01-038 | 汽车式起重机 起重量 25t | 台班 | 1.65 | 1122.92 | 0 | 0 | 计价 | 按实计算
GJ1-79 | 机械 | 乙供 | J04-01-044 | 低驾平板车 25t | 台班 | 1.65 | 1555.32 | 0 | 0 | 计价 | 按实计算
GJ1-79 | 机械 | 乙供 | J05-01-010 | 电动单筒慢速卷扬机 50kN | 台班 | 2.2 | 181.65 | 0 | 0 | 计价 | 按实计算
GJ1-79 | 机械 | 乙供 | J10-01-038 | 逆变直流焊机 电流 400A以内 | 台班 | 7.15 | 78.16 | 0 | 0 | 计价 | 按实计算
GJ1-79 | 机械 | 乙供 | J11-01-014 | 电动空气压缩机 排气量 0.3m³/min | 台班 | 1.1 | 33.27 | 0 | 0 | 计价 | 按实计算
GJ1-79 | 机械 | 乙供 | J13-01-043 | 滤油机 200L/h以内 | 台班 | 7.15 | 153.56 | 0 | 0 | 计价 | 按实计算
GJ1-80 | 人工 | 乙供 | 9101108 | 安装普通工 | 工日 | 44.22 | 70 | 0 | 0 | 计价 | 按实计算
GJ1-80 | 人工 | 乙供 | 9101109 | 安装技术工 | 工日 | 394.295 | 107 | 0 | 0 | 计价 | 按实计算
GJ1-80 | 材料 | 乙供 | C01020000 | 型钢 综合 | kg | 91.3 | 3.857 | 0 | 0 | 计价 | 按实计算
GJ1-80 | 材料 | 乙供 | C01030204 | 中厚钢板 12~20 | kg | 24.75 | 3.836 | 0 | 0 | 计价 | 按实计算
GJ1-80 | 材料 | 乙供 | C01040102 | 钢丝绳 Φ15以下 | kg | 83.6 | 5.97 | 0 | 0 | 计价 | 按实计算
GJ1-80 | 材料 | 乙供 | C04010205 | 紫铜棒 Φ16~80 | kg | 1.1 | 46.112 | 0 | 0 | 计价 | 按实计算
GJ1-80 | 材料 | 乙供 | C04010301 | 紫铜皮 0.5以下 | kg | 0.66 | 51.078 | 0 | 0 | 计价 | 按实计算
GJ1-80 | 材料 | 乙供 | C07010201 | 斜垫铁 综合 | kg | 135.432 | 4.655 | 0 | 0 | 计价 | 按实计算
GJ1-80 | 材料 | 乙供 | C12010200 | 电焊条 J507 综合 | kg | 58.52 | 5.52 | 0 | 0 | 计价 | 按实计算
GJ1-80 | 材料 | 乙供 | C12020100 | 碳钢气焊丝 综合 | kg | 1.419 | 7.065 | 0 | 0 | 计价 | 按实计算
GJ1-80 | 材料 | 乙供 | C14010100 | 镀锌铁丝 | kg | 53.9 | 4.427 | 0 | 0 | 计价 | 按实计算
GJ1-80 | 材料 | 乙供 | C17030201 | 石棉扭绳 | kg | 12.54 | 3.986 | 0 | 0 | 计价 | 按实计算
GJ1-80 | 材料 | 乙供 | C18010101 | 橡胶板 3mm以下 | kg | 3.3 | 7.16 | 0 | 0 | 计价 | 按实计算
GJ1-80 | 材料 | 乙供 | C19020402 | 钙基脂(黄油) | kg | 7.37 | 7.163 | 0 | 0 | 计价 | 按实计算
GJ1-80 | 材料 | 乙供 | C19031101 | 清洗剂 | kg | 9.46 | 2.41 | 0 | 0 | 计价 | 按实计算
GJ1-80 | 材料 | 乙供 | C19110101 | 氧气 | m³ | 105.336 | 4.71 | 0 | 0 | 计价 | 按实计算
GJ1-80 | 材料 | 乙供 | C19110201 | 乙炔气 | m³ | 50.16 | 10.379 | 0 | 0 | 计价 | 按实计算
GJ1-80 | 材料 | 乙供 | C21020101 | 电 | kW·h | 20900 | 0.84 | 0 | 0 | 计价 | 按实计算
GJ1-80 | 材料 | 乙供 | C22010101 | 钢管脚手架 包括扣件 | kg | 35.86 | 4.215 | 0 | 0 | 计价 | 按实计算
GJ1-80 | 材料 | 乙供 | C22010141 | 木脚手板 50×250×4000 | 块 | 6.6 | 70 | 0 | 0 | 计价 | 按实计算
GJ1-80 | 材料 | 乙供 | C22010201 | 枕木 160×220×2500 | 根 | 4.4 | 131.101 | 0 | 0 | 计价 | 按实计算
GJ1-80 | 材料 | 乙供 | C22040101 | 砂布 | 张 | 47.08 | 0.66 | 0 | 0 | 计价 | 按实计算
GJ1-80 | 材料 | 乙供 | C22040912 | 滤油纸 300×300 | 张 | 2194.5 | 0.625 | 0 | 0 | 计价 | 按实计算
GJ1-80 | 材料 | 乙供 | C99010102 | 其他材料费 | 元 | 470.9459 | 1 | 0 | 0 | 计价 | 按实计算
GJ1-80 | 机械 | 乙供 | J03-01-008 | 履带式起重机 起重量 50t | 台班 | 2.2 | 1545.55 | 0 | 0 | 计价 | 按实计算
GJ1-80 | 机械 | 乙供 | J03-01-038 | 汽车式起重机 起重量 25t | 台班 | 2.2 | 1122.92 | 0 | 0 | 计价 | 按实计算
GJ1-80 | 机械 | 乙供 | J04-01-044 | 低驾平板车 25t | 台班 | 2.2 | 1555.32 | 0 | 0 | 计价 | 按实计算
GJ1-80 | 机械 | 乙供 | J05-01-010 | 电动单筒慢速卷扬机 50kN | 台班 | 2.75 | 181.65 | 0 | 0 | 计价 | 按实计算
GJ1-80 | 机械 | 乙供 | J10-01-038 | 逆变直流焊机 电流 400A以内 | 台班 | 8.8 | 78.16 | 0 | 0 | 计价 | 按实计算
GJ1-80 | 机械 | 乙供 | J11-01-014 | 电动空气压缩机 排气量 0.3m³/min | 台班 | 1.1 | 33.27 | 0 | 0 | 计价 | 按实计算
GJ1-80 | 机械 | 乙供 | J13-01-043 | 滤油机 200L/h以内 | 台班 | 7.7 | 153.56 | 0 | 0 | 计价 | 按实计算
GJ1-81 | 人工 | 乙供 | 9101108 | 安装普通工 | 工日 | 44.957 | 70 | 0 | 0 | 计价 | 按实计算
GJ1-81 | 人工 | 乙供 | 9101109 | 安装技术工 | 工日 | 406.824 | 107 | 0 | 0 | 计价 | 按实计算
GJ1-81 | 材料 | 乙供 | C01020000 | 型钢 综合 | kg | 104.5 | 3.857 | 0 | 0 | 计价 | 按实计算
GJ1-81 | 材料 | 乙供 | C01030204 | 中厚钢板 12~20 | kg | 30.25 | 3.836 | 0 | 0 | 计价 | 按实计算
GJ1-81 | 材料 | 乙供 | C01040102 | 钢丝绳 Φ15以下 | kg | 92.4 | 5.97 | 0 | 0 | 计价 | 按实计算
GJ1-81 | 材料 | 乙供 | C04010205 | 紫铜棒 Φ16~80 | kg | 1.1 | 46.112 | 0 | 0 | 计价 | 按实计算
GJ1-81 | 材料 | 乙供 | C04010301 | 紫铜皮 0.5以下 | kg | 0.77 | 51.078 | 0 | 0 | 计价 | 按实计算
GJ1-81 | 材料 | 乙供 | C07010201 | 斜垫铁 综合 | kg | 148.5 | 4.655 | 0 | 0 | 计价 | 按实计算
GJ1-81 | 材料 | 乙供 | C12010200 | 电焊条 J507 综合 | kg | 66 | 5.52 | 0 | 0 | 计价 | 按实计算
GJ1-81 | 材料 | 乙供 | C12020100 | 碳钢气焊丝 综合 | kg | 1.65 | 7.065 | 0 | 0 | 计价 | 按实计算
GJ1-81 | 材料 | 乙供 | C14010100 | 镀锌铁丝 | kg | 61.6 | 4.427 | 0 | 0 | 计价 | 按实计算
GJ1-81 | 材料 | 乙供 | C17030201 | 石棉扭绳 | kg | 15.4 | 3.986 | 0 | 0 | 计价 | 按实计算
GJ1-81 | 材料 | 乙供 | C18010101 | 橡胶板 3mm以下 | kg | 4.4 | 7.16 | 0 | 0 | 计价 | 按实计算
GJ1-81 | 材料 | 乙供 | C19020402 | 钙基脂(黄油) | kg | 8.25 | 7.163 | 0 | 0 | 计价 | 按实计算
GJ1-81 | 材料 | 乙供 | C19031101 | 清洗剂 | kg | 9.9 | 2.41 | 0 | 0 | 计价 | 按实计算
GJ1-81 | 材料 | 乙供 | C19110101 | 氧气 | m³ | 128.48 | 4.71 | 0 | 0 | 计价 | 按实计算
GJ1-81 | 材料 | 乙供 | C19110201 | 乙炔气 | m³ | 57.2 | 10.379 | 0 | 0 | 计价 | 按实计算
GJ1-81 | 材料 | 乙供 | C21020101 | 电 | kW·h | 22000 | 0.84 | 0 | 0 | 计价 | 按实计算
GJ1-81 | 材料 | 乙供 | C22010101 | 钢管脚手架 包括扣件 | kg | 42.24 | 4.215 | 0 | 0 | 计价 | 按实计算
GJ1-81 | 材料 | 乙供 | C22010141 | 木脚手板 50×250×4000 | 块 | 6.6 | 70 | 0 | 0 | 计价 | 按实计算
GJ1-81 | 材料 | 乙供 | C22010201 | 枕木 160×220×2500 | 根 | 4.4 | 131.101 | 0 | 0 | 计价 | 按实计算
GJ1-81 | 材料 | 乙供 | C22040101 | 砂布 | 张 | 60.5 | 0.66 | 0 | 0 | 计价 | 按实计算
GJ1-81 | 材料 | 乙供 | C22040912 | 滤油纸 300×300 | 张 | 2310 | 0.625 | 0 | 0 | 计价 | 按实计算
GJ1-81 | 材料 | 乙供 | C99010102 | 其他材料费 | 元 | 501.119 | 1 | 0 | 0 | 计价 | 按实计算
GJ1-81 | 机械 | 乙供 | J03-01-008 | 履带式起重机 起重量 50t | 台班 | 2.2 | 1545.55 | 0 | 0 | 计价 | 按实计算
GJ1-81 | 机械 | 乙供 | J03-01-038 | 汽车式起重机 起重量 25t | 台班 | 2.2 | 1122.92 | 0 | 0 | 计价 | 按实计算
GJ1-81 | 机械 | 乙供 | J04-01-044 | 低驾平板车 25t | 台班 | 2.2 | 1555.32 | 0 | 0 | 计价 | 按实计算
GJ1-81 | 机械 | 乙供 | J05-01-010 | 电动单筒慢速卷扬机 50kN | 台班 | 3.3 | 181.65 | 0 | 0 | 计价 | 按实计算
GJ1-81 | 机械 | 乙供 | J10-01-038 | 逆变直流焊机 电流 400A以内 | 台班 | 11 | 78.16 | 0 | 0 | 计价 | 按实计算
GJ1-81 | 机械 | 乙供 | J11-01-014 | 电动空气压缩机 排气量 0.3m³/min | 台班 | 1.65 | 33.27 | 0 | 0 | 计价 | 按实计算
GJ1-81 | 机械 | 乙供 | J13-01-043 | 滤油机 200L/h以内 | 台班 | 8.8 | 153.56 | 0 | 0 | 计价 | 按实计算
GJ1-82 | 人工 | 乙供 | 9101108 | 安装普通工 | 工日 | 36.716 | 70 | 0 | 0 | 计价 | 按实计算
GJ1-82 | 人工 | 乙供 | 9101109 | 安装技术工 | 工日 | 304.984 | 107 | 0 | 0 | 计价 | 按实计算
GJ1-82 | 材料 | 乙供 | C01020000 | 型钢 综合 | kg | 109.2 | 3.857 | 0 | 0 | 计价 | 按实计算
GJ1-82 | 材料 | 乙供 | C01030105 | 薄钢板 4以下 | kg | 12.09 | 3.879 | 0 | 0 | 计价 | 按实计算
GJ1-82 | 材料 | 乙供 | C01030204 | 中厚钢板 12~20 | kg | 19 | 3.836 | 0 | 0 | 计价 | 按实计算
GJ1-82 | 材料 | 乙供 | C01040102 | 钢丝绳 Φ15以下 | kg | 72 | 5.97 | 0 | 0 | 计价 | 按实计算
GJ1-82 | 材料 | 乙供 | C04010205 | 紫铜棒 Φ16~80 | kg | 1 | 46.112 | 0 | 0 | 计价 | 按实计算
GJ1-82 | 材料 | 乙供 | C04010301 | 紫铜皮 0.5以下 | kg | 0.2 | 51.078 | 0 | 0 | 计价 | 按实计算
GJ1-82 | 材料 | 乙供 | C07010201 | 斜垫铁 综合 | kg | 62.64 | 4.655 | 0 | 0 | 计价 | 按实计算
GJ1-82 | 材料 | 乙供 | C12010100 | 电焊条 J422 综合 | kg | 30.966 | 4.96 | 0 | 0 | 计价 | 按实计算
GJ1-82 | 材料 | 乙供 | C12010200 | 电焊条 J507 综合 | kg | 43.2 | 5.52 | 0 | 0 | 计价 | 按实计算
GJ1-82 | 材料 | 乙供 | C12020100 | 碳钢气焊丝 综合 | kg | 1 | 7.065 | 0 | 0 | 计价 | 按实计算
GJ1-82 | 材料 | 乙供 | C14010100 | 镀锌铁丝 | kg | 48 | 4.427 | 0 | 0 | 计价 | 按实计算
GJ1-82 | 材料 | 乙供 | C17030201 | 石棉扭绳 | kg | 18.779 | 3.986 | 0 | 0 | 计价 | 按实计算
GJ1-82 | 材料 | 乙供 | C18010101 | 橡胶板 3mm以下 | kg | 2 | 7.16 | 0 | 0 | 计价 | 按实计算
GJ1-82 | 材料 | 乙供 | C19020402 | 钙基脂(黄油) | kg | 1 | 7.163 | 0 | 0 | 计价 | 按实计算
GJ1-82 | 材料 | 乙供 | C19031101 | 清洗剂 | kg | 5.5 | 2.41 | 0 | 0 | 计价 | 按实计算
GJ1-82 | 材料 | 乙供 | C19110101 | 氧气 | m³ | 57.84 | 4.71 | 0 | 0 | 计价 | 按实计算
GJ1-82 | 材料 | 乙供 | C19110201 | 乙炔气 | m³ | 21.34 | 10.379 | 0 | 0 | 计价 | 按实计算
GJ1-82 | 材料 | 乙供 | C21020101 | 电 | kW·h | 11520 | 0.84 | 0 | 0 | 计价 | 按实计算
GJ1-82 | 材料 | 乙供 | C22010101 | 钢管脚手架 包括扣件 | kg | 62 | 4.215 | 0 | 0 | 计价 | 按实计算
GJ1-82 | 材料 | 乙供 | C22010141 | 木脚手板 50×250×4000 | 块 | 4.416 | 70 | 0 | 0 | 计价 | 按实计算
GJ1-82 | 材料 | 乙供 | C22010201 | 枕木 160×220×2500 | 根 | 2 | 131.101 | 0 | 0 | 计价 | 按实计算
GJ1-82 | 材料 | 乙供 | C22040101 | 砂布 | 张 | 20 | 0.66 | 0 | 0 | 计价 | 按实计算
GJ1-82 | 材料 | 乙供 | C22040912 | 滤油纸 300×300 | 张 | 1433.6 | 0.625 | 0 | 0 | 计价 | 按实计算
GJ1-82 | 材料 | 乙供 | C99010102 | 其他材料费 | 元 | 279.0499 | 1 | 0 | 0 | 计价 | 按实计算
GJ1-82 | 机械 | 乙供 | J03-01-008 | 履带式起重机 起重量 50t | 台班 | 2.25 | 1545.55 | 0 | 0 | 计价 | 按实计算
GJ1-82 | 机械 | 乙供 | J03-01-037 | 汽车式起重机 起重量 20t | 台班 | 0.5 | 993.04 | 0 | 0 | 计价 | 按实计算
GJ1-82 | 机械 | 乙供 | J03-01-038 | 汽车式起重机 起重量 25t | 台班 | 1 | 1122.92 | 0 | 0 | 计价 | 按实计算
GJ1-82 | 机械 | 乙供 | J04-01-005 | 载重汽车 10t | 台班 | 0.7 | 490.08 | 0 | 0 | 计价 | 按实计算
GJ1-82 | 机械 | 乙供 | J04-01-044 | 低驾平板车 25t | 台班 | 1.5 | 1555.32 | 0 | 0 | 计价 | 按实计算
GJ1-82 | 机械 | 乙供 | J05-01-010 | 电动单筒慢速卷扬机 50kN | 台班 | 5.5 | 181.65 | 0 | 0 | 计价 | 按实计算
GJ1-82 | 机械 | 乙供 | J10-01-038 | 逆变直流焊机 电流 400A以内 | 台班 | 13.2317 | 78.16 | 0 | 0 | 计价 | 按实计算
GJ1-82 | 机械 | 乙供 | J11-01-014 | 电动空气压缩机 排气量 0.3m³/min | 台班 | 1 | 33.27 | 0 | 0 | 计价 | 按实计算
GJ1-82 | 机械 | 乙供 | J13-01-043 | 滤油机 200L/h以内 | 台班 | 6 | 153.56 | 0 | 0 | 计价 | 按实计算
GJ1-83 | 人工 | 乙供 | 9101108 | 安装普通工 | 工日 | 40.736 | 70 | 0 | 0 | 计价 | 按实计算
GJ1-83 | 人工 | 乙供 | 9101109 | 安装技术工 | 工日 | 341.834 | 107 | 0 | 0 | 计价 | 按实计算
GJ1-83 | 材料 | 乙供 | C01020000 | 型钢 综合 | kg | 116.2 | 3.857 | 0 | 0 | 计价 | 按实计算
GJ1-83 | 材料 | 乙供 | C01030105 | 薄钢板 4以下 | kg | 12.09 | 3.879 | 0 | 0 | 计价 | 按实计算
GJ1-83 | 材料 | 乙供 | C01030204 | 中厚钢板 12~20 | kg | 21 | 3.836 | 0 | 0 | 计价 | 按实计算
GJ1-83 | 材料 | 乙供 | C01040102 | 钢丝绳 Φ15以下 | kg | 75 | 5.97 | 0 | 0 | 计价 | 按实计算
GJ1-83 | 材料 | 乙供 | C04010205 | 紫铜棒 Φ16~80 | kg | 1 | 46.112 | 0 | 0 | 计价 | 按实计算
GJ1-83 | 材料 | 乙供 | C04010301 | 紫铜皮 0.5以下 | kg | 0.58 | 51.078 | 0 | 0 | 计价 | 按实计算
GJ1-83 | 材料 | 乙供 | C07010201 | 斜垫铁 综合 | kg | 86.94 | 4.655 | 0 | 0 | 计价 | 按实计算
GJ1-83 | 材料 | 乙供 | C12010100 | 电焊条 J422 综合 | kg | 30.966 | 4.96 | 0 | 0 | 计价 | 按实计算
GJ1-83 | 材料 | 乙供 | C12010200 | 电焊条 J507 综合 | kg | 55.48 | 5.52 | 0 | 0 | 计价 | 按实计算
GJ1-83 | 材料 | 乙供 | C12020100 | 碳钢气焊丝 综合 | kg | 1.725 | 7.065 | 0 | 0 | 计价 | 按实计算
GJ1-83 | 材料 | 乙供 | C14010100 | 镀锌铁丝 | kg | 50 | 4.427 | 0 | 0 | 计价 | 按实计算
GJ1-83 | 材料 | 乙供 | C17030201 | 石棉扭绳 | kg | 23.429 | 3.986 | 0 | 0 | 计价 | 按实计算
GJ1-83 | 材料 | 乙供 | C18010101 | 橡胶板 3mm以下 | kg | 2.5 | 7.16 | 0 | 0 | 计价 | 按实计算
GJ1-83 | 材料 | 乙供 | C19020402 | 钙基脂(黄油) | kg | 1.1 | 7.163 | 0 | 0 | 计价 | 按实计算
GJ1-83 | 材料 | 乙供 | C19031101 | 清洗剂 | kg | 7.5 | 2.41 | 0 | 0 | 计价 | 按实计算
GJ1-83 | 材料 | 乙供 | C19110101 | 氧气 | m³ | 65.69 | 4.71 | 0 | 0 | 计价 | 按实计算
GJ1-83 | 材料 | 乙供 | C19110201 | 乙炔气 | m³ | 29.04 | 10.379 | 0 | 0 | 计价 | 按实计算
GJ1-83 | 材料 | 乙供 | C21020101 | 电 | kW·h | 18400 | 0.84 | 0 | 0 | 计价 | 按实计算
GJ1-83 | 材料 | 乙供 | C22010101 | 钢管脚手架 包括扣件 | kg | 66 | 4.215 | 0 | 0 | 计价 | 按实计算
GJ1-83 | 材料 | 乙供 | C22010141 | 木脚手板 50×250×4000 | 块 | 4.416 | 70 | 0 | 0 | 计价 | 按实计算
GJ1-83 | 材料 | 乙供 | C22010201 | 枕木 160×220×2500 | 根 | 3 | 131.101 | 0 | 0 | 计价 | 按实计算
GJ1-83 | 材料 | 乙供 | C22040101 | 砂布 | 张 | 28 | 0.66 | 0 | 0 | 计价 | 按实计算
GJ1-83 | 材料 | 乙供 | C22040912 | 滤油纸 300×300 | 张 | 2134.4 | 0.625 | 0 | 0 | 计价 | 按实计算
GJ1-83 | 材料 | 乙供 | C99010102 | 其他材料费 | 元 | 414.687 | 1 | 0 | 0 | 计价 | 按实计算
GJ1-83 | 机械 | 乙供 | J03-01-008 | 履带式起重机 起重量 50t | 台班 | 2.75 | 1545.55 | 0 | 0 | 计价 | 按实计算
GJ1-83 | 机械 | 乙供 | J03-01-037 | 汽车式起重机 起重量 20t | 台班 | 0.5 | 993.04 | 0 | 0 | 计价 | 按实计算
GJ1-83 | 机械 | 乙供 | J03-01-038 | 汽车式起重机 起重量 25t | 台班 | 1 | 1122.92 | 0 | 0 | 计价 | 按实计算
GJ1-83 | 机械 | 乙供 | J04-01-005 | 载重汽车 10t | 台班 | 1.2 | 490.08 | 0 | 0 | 计价 | 按实计算
GJ1-83 | 机械 | 乙供 | J04-01-044 | 低驾平板车 25t | 台班 | 1.5 | 1555.32 | 0 | 0 | 计价 | 按实计算
GJ1-83 | 机械 | 乙供 | J05-01-010 | 电动单筒慢速卷扬机 50kN | 台班 | 5.9 | 181.65 | 0 | 0 | 计价 | 按实计算
GJ1-83 | 机械 | 乙供 | J10-01-038 | 逆变直流焊机 电流 400A以内 | 台班 | 14.7317 | 78.16 | 0 | 0 | 计价 | 按实计算
GJ1-83 | 机械 | 乙供 | J11-01-014 | 电动空气压缩机 排气量 0.3m³/min | 台班 | 1.5 | 33.27 | 0 | 0 | 计价 | 按实计算
GJ1-83 | 机械 | 乙供 | J13-01-043 | 滤油机 200L/h以内 | 台班 | 6.5 | 153.56 | 0 | 0 | 计价 | 按实计算
GJ1-84 | 人工 | 乙供 | 9101108 | 安装普通工 | 工日 | 41.406 | 70 | 0 | 0 | 计价 | 按实计算
GJ1-84 | 人工 | 乙供 | 9101109 | 安装技术工 | 工日 | 345.184 | 107 | 0 | 0 | 计价 | 按实计算
GJ1-84 | 材料 | 乙供 | C01020000 | 型钢 综合 | kg | 127.2 | 3.857 | 0 | 0 | 计价 | 按实计算
GJ1-84 | 材料 | 乙供 | C01030105 | 薄钢板 4以下 | kg | 12.09 | 3.879 | 0 | 0 | 计价 | 按实计算
GJ1-84 | 材料 | 乙供 | C01030204 | 中厚钢板 12~20 | kg | 25 | 3.836 | 0 | 0 | 计价 | 按实计算
GJ1-84 | 材料 | 乙供 | C01040102 | 钢丝绳 Φ15以下 | kg | 78 | 5.97 | 0 | 0 | 计价 | 按实计算
GJ1-84 | 材料 | 乙供 | C04010205 | 紫铜棒 Φ16~80 | kg | 1 | 46.112 | 0 | 0 | 计价 | 按实计算
GJ1-84 | 材料 | 乙供 | C04010301 | 紫铜皮 0.5以下 | kg | 0.6 | 51.078 | 0 | 0 | 计价 | 按实计算
GJ1-84 | 材料 | 乙供 | C07010201 | 斜垫铁 综合 | kg | 91.289 | 4.655 | 0 | 0 | 计价 | 按实计算
GJ1-84 | 材料 | 乙供 | C12010100 | 电焊条 J422 综合 | kg | 30.966 | 4.96 | 0 | 0 | 计价 | 按实计算
GJ1-84 | 材料 | 乙供 | C12010200 | 电焊条 J507 综合 | kg | 58.656 | 5.52 | 0 | 0 | 计价 | 按实计算
GJ1-84 | 材料 | 乙供 | C12020100 | 碳钢气焊丝 综合 | kg | 1.81 | 7.065 | 0 | 0 | 计价 | 按实计算
GJ1-84 | 材料 | 乙供 | C14010100 | 镀锌铁丝 | kg | 54 | 4.427 | 0 | 0 | 计价 | 按实计算
GJ1-84 | 材料 | 乙供 | C17030201 | 石棉扭绳 | kg | 24.059 | 3.986 | 0 | 0 | 计价 | 按实计算
GJ1-84 | 材料 | 乙供 | C18010101 | 橡胶板 3mm以下 | kg | 3 | 7.16 | 0 | 0 | 计价 | 按实计算
GJ1-84 | 材料 | 乙供 | C19020402 | 钙基脂(黄油) | kg | 1.2 | 7.163 | 0 | 0 | 计价 | 按实计算
GJ1-84 | 材料 | 乙供 | C19031101 | 清洗剂 | kg | 8 | 2.41 | 0 | 0 | 计价 | 按实计算
GJ1-84 | 材料 | 乙供 | C19110101 | 氧气 | m³ | 68.28 | 4.71 | 0 | 0 | 计价 | 按实计算
GJ1-84 | 材料 | 乙供 | C19110201 | 乙炔气 | m³ | 30.25 | 10.379 | 0 | 0 | 计价 | 按实计算
GJ1-84 | 材料 | 乙供 | C21020101 | 电 | kW·h | 19320 | 0.84 | 0 | 0 | 计价 | 按实计算
GJ1-84 | 材料 | 乙供 | C22010101 | 钢管脚手架 包括扣件 | kg | 69 | 4.215 | 0 | 0 | 计价 | 按实计算
GJ1-84 | 材料 | 乙供 | C22010141 | 木脚手板 50×250×4000 | 块 | 6.416 | 70 | 0 | 0 | 计价 | 按实计算
GJ1-84 | 材料 | 乙供 | C22010201 | 枕木 160×220×2500 | 根 | 4 | 131.101 | 0 | 0 | 计价 | 按实计算
GJ1-84 | 材料 | 乙供 | C22040101 | 砂布 | 张 | 30 | 0.66 | 0 | 0 | 计价 | 按实计算
GJ1-84 | 材料 | 乙供 | C22040912 | 滤油纸 300×300 | 张 | 2240.64 | 0.625 | 0 | 0 | 计价 | 按实计算
GJ1-84 | 材料 | 乙供 | C99010102 | 其他材料费 | 元 | 440.4834 | 1 | 0 | 0 | 计价 | 按实计算
GJ1-84 | 机械 | 乙供 | J03-01-008 | 履带式起重机 起重量 50t | 台班 | 2.75 | 1545.55 | 0 | 0 | 计价 | 按实计算
GJ1-84 | 机械 | 乙供 | J03-01-037 | 汽车式起重机 起重量 20t | 台班 | 0.5 | 993.04 | 0 | 0 | 计价 | 按实计算
GJ1-84 | 机械 | 乙供 | J03-01-038 | 汽车式起重机 起重量 25t | 台班 | 1 | 1122.92 | 0 | 0 | 计价 | 按实计算
GJ1-84 | 机械 | 乙供 | J04-01-005 | 载重汽车 10t | 台班 | 1.7 | 490.08 | 0 | 0 | 计价 | 按实计算
GJ1-84 | 机械 | 乙供 | J04-01-044 | 低驾平板车 25t | 台班 | 2 | 1555.32 | 0 | 0 | 计价 | 按实计算
GJ1-84 | 机械 | 乙供 | J05-01-010 | 电动单筒慢速卷扬机 50kN | 台班 | 6.3 | 181.65 | 0 | 0 | 计价 | 按实计算
GJ1-84 | 机械 | 乙供 | J10-01-038 | 逆变直流焊机 电流 400A以内 | 台班 | 15.7317 | 78.16 | 0 | 0 | 计价 | 按实计算
GJ1-84 | 机械 | 乙供 | J11-01-014 | 电动空气压缩机 排气量 0.3m³/min | 台班 | 1.5 | 33.27 | 0 | 0 | 计价 | 按实计算
GJ1-84 | 机械 | 乙供 | J13-01-043 | 滤油机 200L/h以内 | 台班 | 8 | 153.56 | 0 | 0 | 计价 | 按实计算
GJ1-85 | 人工 | 乙供 | 9101108 | 安装普通工 | 工日 | 32.696 | 70 | 0 | 0 | 计价 | 按实计算
GJ1-85 | 人工 | 乙供 | 9101109 | 安装技术工 | 工日 | 271.484 | 107 | 0 | 0 | 计价 | 按实计算
GJ1-85 | 材料 | 乙供 | C01020000 | 型钢 综合 | kg | 97.2 | 3.857 | 0 | 0 | 计价 | 按实计算
GJ1-85 | 材料 | 乙供 | C01030105 | 薄钢板 4以下 | kg | 12.09 | 3.879 | 0 | 0 | 计价 | 按实计算
GJ1-85 | 材料 | 乙供 | C01030204 | 中厚钢板 12~20 | kg | 18 | 3.836 | 0 | 0 | 计价 | 按实计算
GJ1-85 | 材料 | 乙供 | C01040102 | 钢丝绳 Φ15以下 | kg | 48 | 5.97 | 0 | 0 | 计价 | 按实计算
GJ1-85 | 材料 | 乙供 | C04010205 | 紫铜棒 Φ16~80 | kg | 0.5 | 46.112 | 0 | 0 | 计价 | 按实计算
GJ1-85 | 材料 | 乙供 | C04010301 | 紫铜皮 0.5以下 | kg | 0.14 | 51.078 | 0 | 0 | 计价 | 按实计算
GJ1-85 | 材料 | 乙供 | C07010201 | 斜垫铁 综合 | kg | 47.54 | 4.655 | 0 | 0 | 计价 | 按实计算
GJ1-85 | 材料 | 乙供 | C12010100 | 电焊条 J422 综合 | kg | 30.966 | 4.96 | 0 | 0 | 计价 | 按实计算
GJ1-85 | 材料 | 乙供 | C12010200 | 电焊条 J507 综合 | kg | 19.2 | 5.52 | 0 | 0 | 计价 | 按实计算
GJ1-85 | 材料 | 乙供 | C12020100 | 碳钢气焊丝 综合 | kg | 1.4 | 7.065 | 0 | 0 | 计价 | 按实计算
GJ1-85 | 材料 | 乙供 | C14010100 | 镀锌铁丝 | kg | 27 | 4.427 | 0 | 0 | 计价 | 按实计算
GJ1-85 | 材料 | 乙供 | C17030201 | 石棉扭绳 | kg | 16.979 | 3.986 | 0 | 0 | 计价 | 按实计算
GJ1-85 | 材料 | 乙供 | C18010101 | 橡胶板 3mm以下 | kg | 1 | 7.16 | 0 | 0 | 计价 | 按实计算
GJ1-85 | 材料 | 乙供 | C19020402 | 钙基脂(黄油) | kg | 1.5 | 7.163 | 0 | 0 | 计价 | 按实计算
GJ1-85 | 材料 | 乙供 | C19031101 | 清洗剂 | kg | 3.5 | 2.41 | 0 | 0 | 计价 | 按实计算
GJ1-85 | 材料 | 乙供 | C19110101 | 氧气 | m³ | 56.15 | 4.71 | 0 | 0 | 计价 | 按实计算
GJ1-85 | 材料 | 乙供 | C19110201 | 乙炔气 | m³ | 19.69 | 10.379 | 0 | 0 | 计价 | 按实计算
GJ1-85 | 材料 | 乙供 | C21020101 | 电 | kW·h | 8064 | 0.84 | 0 | 0 | 计价 | 按实计算
GJ1-85 | 材料 | 乙供 | C22010101 | 钢管脚手架 包括扣件 | kg | 54 | 4.215 | 0 | 0 | 计价 | 按实计算
GJ1-85 | 材料 | 乙供 | C22010141 | 木脚手板 50×250×4000 | 块 | 2.416 | 70 | 0 | 0 | 计价 | 按实计算
GJ1-85 | 材料 | 乙供 | C22010201 | 枕木 160×220×2500 | 根 | 2 | 131.101 | 0 | 0 | 计价 | 按实计算
GJ1-85 | 材料 | 乙供 | C22040101 | 砂布 | 张 | 14 | 0.66 | 0 | 0 | 计价 | 按实计算
GJ1-85 | 材料 | 乙供 | C22040912 | 滤油纸 300×300 | 张 | 1176 | 0.625 | 0 | 0 | 计价 | 按实计算
GJ1-85 | 材料 | 乙供 | C99010102 | 其他材料费 | 元 | 203.1537 | 1 | 0 | 0 | 计价 | 按实计算
GJ1-85 | 机械 | 乙供 | J03-01-008 | 履带式起重机 起重量 50t | 台班 | 1.75 | 1545.55 | 0 | 0 | 计价 | 按实计算
GJ1-85 | 机械 | 乙供 | J03-01-037 | 汽车式起重机 起重量 20t | 台班 | 0.5 | 993.04 | 0 | 0 | 计价 | 按实计算
GJ1-85 | 机械 | 乙供 | J03-01-038 | 汽车式起重机 起重量 25t | 台班 | 0.5 | 1122.92 | 0 | 0 | 计价 | 按实计算
GJ1-85 | 机械 | 乙供 | J04-01-005 | 载重汽车 10t | 台班 | 0.2 | 490.08 | 0 | 0 | 计价 | 按实计算
GJ1-85 | 机械 | 乙供 | J04-01-044 | 低驾平板车 25t | 台班 | 1 | 1555.32 | 0 | 0 | 计价 | 按实计算
GJ1-85 | 机械 | 乙供 | J05-01-010 | 电动单筒慢速卷扬机 50kN | 台班 | 4.5 | 181.65 | 0 | 0 | 计价 | 按实计算
GJ1-85 | 机械 | 乙供 | J10-01-038 | 逆变直流焊机 电流 400A以内 | 台班 | 10.2226 | 78.16 | 0 | 0 | 计价 | 按实计算
GJ1-85 | 机械 | 乙供 | J11-01-014 | 电动空气压缩机 排气量 0.3m³/min | 台班 | 1 | 33.27 | 0 | 0 | 计价 | 按实计算
GJ1-85 | 机械 | 乙供 | J13-01-043 | 滤油机 200L/h以内 | 台班 | 6 | 153.56 | 0 | 0 | 计价 | 按实计算
GJ1-86 | 人工 | 乙供 | 9101108 | 安装普通工 | 工日 | 36.716 | 70 | 0 | 0 | 计价 | 按实计算
GJ1-86 | 人工 | 乙供 | 9101109 | 安装技术工 | 工日 | 303.644 | 107 | 0 | 0 | 计价 | 按实计算
GJ1-86 | 材料 | 乙供 | C01020000 | 型钢 综合 | kg | 109.2 | 3.857 | 0 | 0 | 计价 | 按实计算
GJ1-86 | 材料 | 乙供 | C01030105 | 薄钢板 4以下 | kg | 12.09 | 3.879 | 0 | 0 | 计价 | 按实计算
GJ1-86 | 材料 | 乙供 | C01030204 | 中厚钢板 12~20 | kg | 24 | 3.836 | 0 | 0 | 计价 | 按实计算
GJ1-86 | 材料 | 乙供 | C01040102 | 钢丝绳 Φ15以下 | kg | 52 | 5.97 | 0 | 0 | 计价 | 按实计算
GJ1-86 | 材料 | 乙供 | C04010205 | 紫铜棒 Φ16~80 | kg | 0.5 | 46.112 | 0 | 0 | 计价 | 按实计算
GJ1-86 | 材料 | 乙供 | C04010301 | 紫铜皮 0.5以下 | kg | 0.19 | 51.078 | 0 | 0 | 计价 | 按实计算
GJ1-86 | 材料 | 乙供 | C07010201 | 斜垫铁 综合 | kg | 64.518 | 4.655 | 0 | 0 | 计价 | 按实计算
GJ1-86 | 材料 | 乙供 | C12010100 | 电焊条 J422 综合 | kg | 30.966 | 4.96 | 0 | 0 | 计价 | 按实计算
GJ1-86 | 材料 | 乙供 | C12010200 | 电焊条 J507 综合 | kg | 26 | 5.52 | 0 | 0 | 计价 | 按实计算
GJ1-86 | 材料 | 乙供 | C12020100 | 碳钢气焊丝 综合 | kg | 1.9 | 7.065 | 0 | 0 | 计价 | 按实计算
GJ1-86 | 材料 | 乙供 | C14010100 | 镀锌铁丝 | kg | 31 | 4.427 | 0 | 0 | 计价 | 按实计算
GJ1-86 | 材料 | 乙供 | C17030201 | 石棉扭绳 | kg | 18.479 | 3.986 | 0 | 0 | 计价 | 按实计算
GJ1-86 | 材料 | 乙供 | C18010101 | 橡胶板 3mm以下 | kg | 2 | 7.16 | 0 | 0 | 计价 | 按实计算
GJ1-86 | 材料 | 乙供 | C19020402 | 钙基脂(黄油) | kg | 1.9 | 7.163 | 0 | 0 | 计价 | 按实计算
GJ1-86 | 材料 | 乙供 | C19031101 | 清洗剂 | kg | 4.5 | 2.41 | 0 | 0 | 计价 | 按实计算
GJ1-86 | 材料 | 乙供 | C19110101 | 氧气 | m³ | 71.22 | 4.71 | 0 | 0 | 计价 | 按实计算
GJ1-86 | 材料 | 乙供 | C19110201 | 乙炔气 | m³ | 24.98 | 10.379 | 0 | 0 | 计价 | 按实计算
GJ1-86 | 材料 | 乙供 | C21020101 | 电 | kW·h | 10944 | 0.84 | 0 | 0 | 计价 | 按实计算
GJ1-86 | 材料 | 乙供 | C22010101 | 钢管脚手架 包括扣件 | kg | 56 | 4.215 | 0 | 0 | 计价 | 按实计算
GJ1-86 | 材料 | 乙供 | C22010141 | 木脚手板 50×250×4000 | 块 | 4.416 | 70 | 0 | 0 | 计价 | 按实计算
GJ1-86 | 材料 | 乙供 | C22010201 | 枕木 160×220×2500 | 根 | 3 | 131.101 | 0 | 0 | 计价 | 按实计算
GJ1-86 | 材料 | 乙供 | C22040101 | 砂布 | 张 | 19 | 0.66 | 0 | 0 | 计价 | 按实计算
GJ1-86 | 材料 | 乙供 | C22040912 | 滤油纸 300×300 | 张 | 1596 | 0.625 | 0 | 0 | 计价 | 按实计算
GJ1-86 | 材料 | 乙供 | C99010102 | 其他材料费 | 元 | 270.0011 | 1 | 0 | 0 | 计价 | 按实计算
GJ1-86 | 机械 | 乙供 | J03-01-008 | 履带式起重机 起重量 50t | 台班 | 2.25 | 1545.55 | 0 | 0 | 计价 | 按实计算
GJ1-86 | 机械 | 乙供 | J03-01-037 | 汽车式起重机 起重量 20t | 台班 | 0.5 | 993.04 | 0 | 0 | 计价 | 按实计算
GJ1-86 | 机械 | 乙供 | J03-01-038 | 汽车式起重机 起重量 25t | 台班 | 1 | 1122.92 | 0 | 0 | 计价 | 按实计算
GJ1-86 | 机械 | 乙供 | J04-01-005 | 载重汽车 10t | 台班 | 0.2 | 490.08 | 0 | 0 | 计价 | 按实计算
GJ1-86 | 机械 | 乙供 | J04-01-044 | 低驾平板车 25t | 台班 | 1 | 1555.32 | 0 | 0 | 计价 | 按实计算
GJ1-86 | 机械 | 乙供 | J05-01-010 | 电动单筒慢速卷扬机 50kN | 台班 | 5.5 | 181.65 | 0 | 0 | 计价 | 按实计算
GJ1-86 | 机械 | 乙供 | J10-01-038 | 逆变直流焊机 电流 400A以内 | 台班 | 10.7317 | 78.16 | 0 | 0 | 计价 | 按实计算
GJ1-86 | 机械 | 乙供 | J11-01-014 | 电动空气压缩机 排气量 0.3m³/min | 台班 | 1 | 33.27 | 0 | 0 | 计价 | 按实计算
GJ1-86 | 机械 | 乙供 | J13-01-043 | 滤油机 200L/h以内 | 台班 | 6.5 | 153.56 | 0 | 0 | 计价 | 按实计算
GJ1-87 | 人工 | 乙供 | 9101108 | 安装普通工 | 工日 | 39.396 | 70 | 0 | 0 | 计价 | 按实计算
GJ1-87 | 人工 | 乙供 | 9101109 | 安装技术工 | 工日 | 328.434 | 107 | 0 | 0 | 计价 | 按实计算
GJ1-87 | 材料 | 乙供 | C01020000 | 型钢 综合 | kg | 112.2 | 3.857 | 0 | 0 | 计价 | 按实计算
GJ1-87 | 材料 | 乙供 | C01030105 | 薄钢板 4以下 | kg | 12.09 | 3.879 | 0 | 0 | 计价 | 按实计算
GJ1-87 | 材料 | 乙供 | C01030204 | 中厚钢板 12~20 | kg | 27.5 | 3.836 | 0 | 0 | 计价 | 按实计算
GJ1-87 | 材料 | 乙供 | C01040102 | 钢丝绳 Φ15以下 | kg | 56 | 5.97 | 0 | 0 | 计价 | 按实计算
GJ1-87 | 材料 | 乙供 | C04010205 | 紫铜棒 Φ16~80 | kg | 0.5 | 46.112 | 0 | 0 | 计价 | 按实计算
GJ1-87 | 材料 | 乙供 | C04010301 | 紫铜皮 0.5以下 | kg | 0.22 | 51.078 | 0 | 0 | 计价 | 按实计算
GJ1-87 | 材料 | 乙供 | C07010201 | 斜垫铁 综合 | kg | 74.705 | 4.655 | 0 | 0 | 计价 | 按实计算
GJ1-87 | 材料 | 乙供 | C12010100 | 电焊条 J422 综合 | kg | 30.966 | 4.96 | 0 | 0 | 计价 | 按实计算
GJ1-87 | 材料 | 乙供 | C12010200 | 电焊条 J507 综合 | kg | 30.4 | 5.52 | 0 | 0 | 计价 | 按实计算
GJ1-87 | 材料 | 乙供 | C12020100 | 碳钢气焊丝 综合 | kg | 2.2 | 7.065 | 0 | 0 | 计价 | 按实计算
GJ1-87 | 材料 | 乙供 | C14010100 | 镀锌铁丝 | kg | 36 | 4.427 | 0 | 0 | 计价 | 按实计算
GJ1-87 | 材料 | 乙供 | C17030201 | 石棉扭绳 | kg | 19.379 | 3.986 | 0 | 0 | 计价 | 按实计算
GJ1-87 | 材料 | 乙供 | C18010101 | 橡胶板 3mm以下 | kg | 3 | 7.16 | 0 | 0 | 计价 | 按实计算
GJ1-87 | 材料 | 乙供 | C19020402 | 钙基脂(黄油) | kg | 2.2 | 7.163 | 0 | 0 | 计价 | 按实计算
GJ1-87 | 材料 | 乙供 | C19031101 | 清洗剂 | kg | 5 | 2.41 | 0 | 0 | 计价 | 按实计算
GJ1-87 | 材料 | 乙供 | C19110101 | 氧气 | m³ | 80.27 | 4.71 | 0 | 0 | 计价 | 按实计算
GJ1-87 | 材料 | 乙供 | C19110201 | 乙炔气 | m³ | 28.15 | 10.379 | 0 | 0 | 计价 | 按实计算
GJ1-87 | 材料 | 乙供 | C21020101 | 电 | kW·h | 12672 | 0.84 | 0 | 0 | 计价 | 按实计算
GJ1-87 | 材料 | 乙供 | C22010101 | 钢管脚手架 包括扣件 | kg | 59 | 4.215 | 0 | 0 | 计价 | 按实计算
GJ1-87 | 材料 | 乙供 | C22010141 | 木脚手板 50×250×4000 | 块 | 4.416 | 70 | 0 | 0 | 计价 | 按实计算
GJ1-87 | 材料 | 乙供 | C22010201 | 枕木 160×220×2500 | 根 | 4 | 131.101 | 0 | 0 | 计价 | 按实计算
GJ1-87 | 材料 | 乙供 | C22040101 | 砂布 | 张 | 22 | 0.66 | 0 | 0 | 计价 | 按实计算
GJ1-87 | 材料 | 乙供 | C22040912 | 滤油纸 300×300 | 张 | 1848 | 0.625 | 0 | 0 | 计价 | 按实计算
GJ1-87 | 材料 | 乙供 | C99010102 | 其他材料费 | 元 | 309.8161 | 1 | 0 | 0 | 计价 | 按实计算
GJ1-87 | 机械 | 乙供 | J03-01-008 | 履带式起重机 起重量 50t | 台班 | 2.75 | 1545.55 | 0 | 0 | 计价 | 按实计算
GJ1-87 | 机械 | 乙供 | J03-01-037 | 汽车式起重机 起重量 20t | 台班 | 0.5 | 993.04 | 0 | 0 | 计价 | 按实计算
GJ1-87 | 机械 | 乙供 | J03-01-038 | 汽车式起重机 起重量 25t | 台班 | 1 | 1122.92 | 0 | 0 | 计价 | 按实计算
GJ1-87 | 机械 | 乙供 | J04-01-005 | 载重汽车 10t | 台班 | 0.2 | 490.08 | 0 | 0 | 计价 | 按实计算
GJ1-87 | 机械 | 乙供 | J04-01-044 | 低驾平板车 25t | 台班 | 1.5 | 1555.32 | 0 | 0 | 计价 | 按实计算
GJ1-87 | 机械 | 乙供 | J05-01-010 | 电动单筒慢速卷扬机 50kN | 台班 | 6.5 | 181.65 | 0 | 0 | 计价 | 按实计算
GJ1-87 | 机械 | 乙供 | J10-01-038 | 逆变直流焊机 电流 400A以内 | 台班 | 11.7984 | 78.16 | 0 | 0 | 计价 | 按实计算
GJ1-87 | 机械 | 乙供 | J11-01-014 | 电动空气压缩机 排气量 0.3m³/min | 台班 | 1 | 33.27 | 0 | 0 | 计价 | 按实计算
GJ1-87 | 机械 | 乙供 | J13-01-043 | 滤油机 200L/h以内 | 台班 | 7 | 153.56 | 0 | 0 | 计价 | 按实计算
GJ1-88 | 人工 | 乙供 | 9101108 | 安装普通工 | 工日 | 2.546 | 70 | 0 | 0 | 计价 | 按实计算
GJ1-88 | 人工 | 乙供 | 9101109 | 安装技术工 | 工日 | 7.571 | 107 | 0 | 0 | 计价 | 按实计算
GJ1-88 | 材料 | 乙供 | C01030204 | 中厚钢板 12~20 | kg | 12 | 3.836 | 0 | 0 | 计价 | 按实计算
GJ1-88 | 材料 | 乙供 | C07010201 | 斜垫铁 综合 | kg | 8.4 | 4.655 | 0 | 0 | 计价 | 按实计算
GJ1-88 | 材料 | 乙供 | C12010200 | 电焊条 J507 综合 | kg | 0.68 | 5.52 | 0 | 0 | 计价 | 按实计算
GJ1-88 | 材料 | 乙供 | C17030201 | 石棉扭绳 | kg | 0.4 | 3.986 | 0 | 0 | 计价 | 按实计算
GJ1-88 | 材料 | 乙供 | C19020402 | 钙基脂(黄油) | kg | 0.4 | 7.163 | 0 | 0 | 计价 | 按实计算
GJ1-88 | 材料 | 乙供 | C19031101 | 清洗剂 | kg | 2 | 2.41 | 0 | 0 | 计价 | 按实计算
GJ1-88 | 材料 | 乙供 | C19110101 | 氧气 | m³ | 1.15 | 4.71 | 0 | 0 | 计价 | 按实计算
GJ1-88 | 材料 | 乙供 | C19110201 | 乙炔气 | m³ | 0.41 | 10.379 | 0 | 0 | 计价 | 按实计算
GJ1-88 | 材料 | 乙供 | C21020101 | 电 | kW·h | 14.4 | 0.84 | 0 | 0 | 计价 | 按实计算
GJ1-88 | 材料 | 乙供 | C22040101 | 砂布 | 张 | 0.8 | 0.66 | 0 | 0 | 计价 | 按实计算
GJ1-88 | 材料 | 乙供 | C22040401 | 白布 | m² | 0.07 | 3.358 | 0 | 0 | 计价 | 按实计算
GJ1-88 | 材料 | 乙供 | C99010102 | 其他材料费 | 元 | 2.414 | 1 | 0 | 0 | 计价 | 按实计算
GJ1-88 | 机械 | 乙供 | J03-01-037 | 汽车式起重机 起重量 20t | 台班 | 0.5 | 993.04 | 0 | 0 | 计价 | 按实计算
GJ1-88 | 机械 | 乙供 | J04-01-005 | 载重汽车 10t | 台班 | 0.2 | 490.08 | 0 | 0 | 计价 | 按实计算
GJ1-88 | 机械 | 乙供 | J05-01-009 | 电动单筒慢速卷扬机 30kN | 台班 | 1 | 175.97 | 0 | 0 | 计价 | 按实计算
GJ1-88 | 机械 | 乙供 | J10-01-038 | 逆变直流焊机 电流 400A以内 | 台班 | 0.2267 | 78.16 | 0 | 0 | 计价 | 按实计算
GJ1-89 | 人工 | 乙供 | 9101108 | 安装普通工 | 工日 | 3.283 | 70 | 0 | 0 | 计价 | 按实计算
GJ1-89 | 人工 | 乙供 | 9101109 | 安装技术工 | 工日 | 9.782 | 107 | 0 | 0 | 计价 | 按实计算
GJ1-89 | 材料 | 乙供 | C01030204 | 中厚钢板 12~20 | kg | 14 | 3.836 | 0 | 0 | 计价 | 按实计算
GJ1-89 | 材料 | 乙供 | C07010201 | 斜垫铁 综合 | kg | 10.08 | 4.655 | 0 | 0 | 计价 | 按实计算
GJ1-89 | 材料 | 乙供 | C12010200 | 电焊条 J507 综合 | kg | 1.02 | 5.52 | 0 | 0 | 计价 | 按实计算
GJ1-89 | 材料 | 乙供 | C17030201 | 石棉扭绳 | kg | 0.4 | 3.986 | 0 | 0 | 计价 | 按实计算
GJ1-89 | 材料 | 乙供 | C19020402 | 钙基脂(黄油) | kg | 0.4 | 7.163 | 0 | 0 | 计价 | 按实计算
GJ1-89 | 材料 | 乙供 | C19031101 | 清洗剂 | kg | 2 | 2.41 | 0 | 0 | 计价 | 按实计算
GJ1-89 | 材料 | 乙供 | C19110101 | 氧气 | m³ | 3.36 | 4.71 | 0 | 0 | 计价 | 按实计算
GJ1-89 | 材料 | 乙供 | C19110201 | 乙炔气 | m³ | 1.2 | 10.379 | 0 | 0 | 计价 | 按实计算
GJ1-89 | 材料 | 乙供 | C21020101 | 电 | kW·h | 28.8 | 0.84 | 0 | 0 | 计价 | 按实计算
GJ1-89 | 材料 | 乙供 | C22040101 | 砂布 | 张 | 0.8 | 0.66 | 0 | 0 | 计价 | 按实计算
GJ1-89 | 材料 | 乙供 | C22040401 | 白布 | m² | 0.07 | 3.358 | 0 | 0 | 计价 | 按实计算
GJ1-89 | 材料 | 乙供 | C99010102 | 其他材料费 | 元 | 3.3754 | 1 | 0 | 0 | 计价 | 按实计算
GJ1-89 | 机械 | 乙供 | J03-01-037 | 汽车式起重机 起重量 20t | 台班 | 0.5 | 993.04 | 0 | 0 | 计价 | 按实计算
GJ1-89 | 机械 | 乙供 | J04-01-005 | 载重汽车 10t | 台班 | 0.2 | 490.08 | 0 | 0 | 计价 | 按实计算
GJ1-89 | 机械 | 乙供 | J05-01-009 | 电动单筒慢速卷扬机 30kN | 台班 | 1 | 175.97 | 0 | 0 | 计价 | 按实计算
GJ1-89 | 机械 | 乙供 | J10-01-038 | 逆变直流焊机 电流 400A以内 | 台班 | 0.34 | 78.16 | 0 | 0 | 计价 | 按实计算
GJ1-90 | 人工 | 乙供 | 9101108 | 安装普通工 | 工日 | 59.094 | 70 | 0 | 0 | 计价 | 按实计算
GJ1-90 | 人工 | 乙供 | 9101109 | 安装技术工 | 工日 | 531.913 | 107 | 0 | 0 | 计价 | 按实计算
GJ1-90 | 材料 | 乙供 | C01020000 | 型钢 综合 | kg | 93.5 | 3.857 | 0 | 0 | 计价 | 按实计算
GJ1-90 | 材料 | 乙供 | C01030204 | 中厚钢板 12~20 | kg | 289.75 | 3.836 | 0 | 0 | 计价 | 按实计算
GJ1-90 | 材料 | 乙供 | C01030901 | 不锈钢带 2以下 | kg | 3.0875 | 12.88 | 0 | 0 | 计价 | 按实计算
GJ1-90 | 材料 | 乙供 | C01040102 | 钢丝绳 Φ15以下 | kg | 58.8 | 5.97 | 0 | 0 | 计价 | 按实计算
GJ1-90 | 材料 | 乙供 | C04010205 | 紫铜棒 Φ16~80 | kg | 0.7 | 46.112 | 0 | 0 | 计价 | 按实计算
GJ1-90 | 材料 | 乙供 | C04010301 | 紫铜皮 0.5以下 | kg | 0.49 | 51.078 | 0 | 0 | 计价 | 按实计算
GJ1-90 | 材料 | 乙供 | C07010201 | 斜垫铁 综合 | kg | 94.5 | 4.655 | 0 | 0 | 计价 | 按实计算
GJ1-90 | 材料 | 乙供 | C12010200 | 电焊条 J507 综合 | kg | 58.91 | 5.52 | 0 | 0 | 计价 | 按实计算
GJ1-90 | 材料 | 乙供 | C12020100 | 碳钢气焊丝 综合 | kg | 1.05 | 7.065 | 0 | 0 | 计价 | 按实计算
GJ1-90 | 材料 | 乙供 | C14010100 | 镀锌铁丝 | kg | 39.2 | 4.427 | 0 | 0 | 计价 | 按实计算
GJ1-90 | 材料 | 乙供 | C17030201 | 石棉扭绳 | kg | 9.8 | 3.986 | 0 | 0 | 计价 | 按实计算
GJ1-90 | 材料 | 乙供 | C17030504 | 石棉橡胶板 耐油 1以下 | kg | 6.175 | 20.408 | 0 | 0 | 计价 | 按实计算
GJ1-90 | 材料 | 乙供 | C18010101 | 橡胶板 3mm以下 | kg | 2.8 | 7.16 | 0 | 0 | 计价 | 按实计算
GJ1-90 | 材料 | 乙供 | C18040801 | 聚氯乙烯塑料薄膜 0.5mm | kg | 9.5 | 7.845 | 0 | 0 | 计价 | 按实计算
GJ1-90 | 材料 | 乙供 | C19020402 | 钙基脂(黄油) | kg | 5.25 | 7.163 | 0 | 0 | 计价 | 按实计算
GJ1-90 | 材料 | 乙供 | C19031101 | 清洗剂 | kg | 14.3 | 2.41 | 0 | 0 | 计价 | 按实计算
GJ1-90 | 材料 | 乙供 | C19091001 | 密封胶 | kg | 1.75 | 14.468 | 0 | 0 | 计价 | 按实计算
GJ1-90 | 材料 | 乙供 | C19110101 | 氧气 | m³ | 96.01 | 4.71 | 0 | 0 | 计价 | 按实计算
GJ1-90 | 材料 | 乙供 | C19110201 | 乙炔气 | m³ | 41.245 | 10.379 | 0 | 0 | 计价 | 按实计算
GJ1-90 | 材料 | 乙供 | C21020101 | 电 | kW·h | 14000 | 0.84 | 0 | 0 | 计价 | 按实计算
GJ1-90 | 材料 | 乙供 | C22010101 | 钢管脚手架 包括扣件 | kg | 26.88 | 4.215 | 0 | 0 | 计价 | 按实计算
GJ1-90 | 材料 | 乙供 | C22010141 | 木脚手板 50×250×4000 | 块 | 4.2 | 70 | 0 | 0 | 计价 | 按实计算
GJ1-90 | 材料 | 乙供 | C22010201 | 枕木 160×220×2500 | 根 | 3.275 | 131.101 | 0 | 0 | 计价 | 按实计算
GJ1-90 | 材料 | 乙供 | C22040101 | 砂布 | 张 | 49.425 | 0.66 | 0 | 0 | 计价 | 按实计算
GJ1-90 | 材料 | 乙供 | C22040302 | 羊毛毡 8以下 | m² | 0.38 | 40.938 | 0 | 0 | 计价 | 按实计算
GJ1-90 | 材料 | 乙供 | C22040401 | 白布 | m² | 11.5 | 3.358 | 0 | 0 | 计价 | 按实计算
GJ1-90 | 材料 | 乙供 | C22040501 | 棉纱头 | kg | 6 | 5.67 | 0 | 0 | 计价 | 按实计算
GJ1-90 | 材料 | 乙供 | C22040912 | 滤油纸 300×300 | 张 | 1470 | 0.625 | 0 | 0 | 计价 | 按实计算
GJ1-90 | 材料 | 乙供 | C22041401 | 面粉 | kg | 11.875 | 2.52 | 0 | 0 | 计价 | 按实计算
GJ1-90 | 材料 | 乙供 | C99010102 | 其他材料费 | 元 | 355.3947 | 1 | 0 | 0 | 计价 | 按实计算
GJ1-90 | 机械 | 乙供 | J03-01-008 | 履带式起重机 起重量 50t | 台班 | 4.3 | 1545.55 | 0 | 0 | 计价 | 按实计算
GJ1-90 | 机械 | 乙供 | J03-01-038 | 汽车式起重机 起重量 25t | 台班 | 1.4 | 1122.92 | 0 | 0 | 计价 | 按实计算
GJ1-90 | 机械 | 乙供 | J03-01-066 | 叉式起重机 起重量 5t | 台班 | 0.7 | 459.84 | 0 | 0 | 计价 | 按实计算
GJ1-90 | 机械 | 乙供 | J04-01-005 | 载重汽车 10t | 台班 | 1.5 | 490.08 | 0 | 0 | 计价 | 按实计算
GJ1-90 | 机械 | 乙供 | J04-01-044 | 低驾平板车 25t | 台班 | 2 | 1555.32 | 0 | 0 | 计价 | 按实计算
GJ1-90 | 机械 | 乙供 | J05-01-010 | 电动单筒慢速卷扬机 50kN | 台班 | 2.1 | 181.65 | 0 | 0 | 计价 | 按实计算
GJ1-90 | 机械 | 乙供 | J10-01-038 | 逆变直流焊机 电流 400A以内 | 台班 | 12.6367 | 78.16 | 0 | 0 | 计价 | 按实计算
GJ1-90 | 机械 | 乙供 | J11-01-019 | 电动空气压缩机 排气量 6m³/min | 台班 | 3 | 241.13 | 0 | 0 | 计价 | 按实计算
GJ1-90 | 机械 | 乙供 | J13-01-043 | 滤油机 200L/h以内 | 台班 | 7.1 | 153.56 | 0 | 0 | 计价 | 按实计算
GJ1-91 | 人工 | 乙供 | 9101108 | 安装普通工 | 工日 | 49.58 | 70 | 0 | 0 | 计价 | 按实计算
GJ1-91 | 人工 | 乙供 | 9101109 | 安装技术工 | 工日 | 443.875 | 107 | 0 | 0 | 计价 | 按实计算
GJ1-91 | 材料 | 乙供 | C01020000 | 型钢 综合 | kg | 78.05 | 3.857 | 0 | 0 | 计价 | 按实计算
GJ1-91 | 材料 | 乙供 | C01030204 | 中厚钢板 12~20 | kg | 215.25 | 3.836 | 0 | 0 | 计价 | 按实计算
GJ1-91 | 材料 | 乙供 | C01030901 | 不锈钢带 2以下 | kg | 1.995 | 12.88 | 0 | 0 | 计价 | 按实计算
GJ1-91 | 材料 | 乙供 | C01040102 | 钢丝绳 Φ15以下 | kg | 53.2 | 5.97 | 0 | 0 | 计价 | 按实计算
GJ1-91 | 材料 | 乙供 | C04010205 | 紫铜棒 Φ16~80 | kg | 0.7 | 46.112 | 0 | 0 | 计价 | 按实计算
GJ1-91 | 材料 | 乙供 | C04010301 | 紫铜皮 0.5以下 | kg | 0.42 | 51.078 | 0 | 0 | 计价 | 按实计算
GJ1-91 | 材料 | 乙供 | C07010201 | 斜垫铁 综合 | kg | 86.184 | 4.655 | 0 | 0 | 计价 | 按实计算
GJ1-91 | 材料 | 乙供 | C12010200 | 电焊条 J507 综合 | kg | 50.365 | 5.52 | 0 | 0 | 计价 | 按实计算
GJ1-91 | 材料 | 乙供 | C12020100 | 碳钢气焊丝 综合 | kg | 0.903 | 7.065 | 0 | 0 | 计价 | 按实计算
GJ1-91 | 材料 | 乙供 | C14010100 | 镀锌铁丝 | kg | 34.3 | 4.427 | 0 | 0 | 计价 | 按实计算
GJ1-91 | 材料 | 乙供 | C17030201 | 石棉扭绳 | kg | 7.98 | 3.986 | 0 | 0 | 计价 | 按实计算
GJ1-91 | 材料 | 乙供 | C17030504 | 石棉橡胶板 耐油 1以下 | kg | 0.499 | 20.408 | 0 | 0 | 计价 | 按实计算
GJ1-91 | 材料 | 乙供 | C18010101 | 橡胶板 3mm以下 | kg | 2.1 | 7.16 | 0 | 0 | 计价 | 按实计算
GJ1-91 | 材料 | 乙供 | C18040801 | 聚氯乙烯塑料薄膜 0.5mm | kg | 4.9875 | 7.845 | 0 | 0 | 计价 | 按实计算
GJ1-91 | 材料 | 乙供 | C19020402 | 钙基脂(黄油) | kg | 4.69 | 7.163 | 0 | 0 | 计价 | 按实计算
GJ1-91 | 材料 | 乙供 | C19031101 | 清洗剂 | kg | 13.895 | 2.41 | 0 | 0 | 计价 | 按实计算
GJ1-91 | 材料 | 乙供 | C19091001 | 密封胶 | kg | 1.7455 | 14.468 | 0 | 0 | 计价 | 按实计算
GJ1-91 | 材料 | 乙供 | C19110101 | 氧气 | m³ | 77.172 | 4.71 | 0 | 0 | 计价 | 按实计算
GJ1-91 | 材料 | 乙供 | C19110201 | 乙炔气 | m³ | 35.462 | 10.379 | 0 | 0 | 计价 | 按实计算
GJ1-91 | 材料 | 乙供 | C21020101 | 电 | kW·h | 13300 | 0.84 | 0 | 0 | 计价 | 按实计算
GJ1-91 | 材料 | 乙供 | C22010101 | 钢管脚手架 包括扣件 | kg | 22.82 | 4.215 | 0 | 0 | 计价 | 按实计算
GJ1-91 | 材料 | 乙供 | C22010141 | 木脚手板 50×250×4000 | 块 | 4.2 | 70 | 0 | 0 | 计价 | 按实计算
GJ1-91 | 材料 | 乙供 | C22010201 | 枕木 160×220×2500 | 根 | 3.7975 | 131.101 | 0 | 0 | 计价 | 按实计算
GJ1-91 | 材料 | 乙供 | C22040101 | 砂布 | 张 | 42.429 | 0.66 | 0 | 0 | 计价 | 按实计算
GJ1-91 | 材料 | 乙供 | C22040302 | 羊毛毡 8以下 | m² | 0.499 | 40.938 | 0 | 0 | 计价 | 按实计算
GJ1-91 | 材料 | 乙供 | C22040401 | 白布 | m² | 8.4 | 3.358 | 0 | 0 | 计价 | 按实计算
GJ1-91 | 材料 | 乙供 | C22040501 | 棉纱头 | kg | 5.985 | 5.67 | 0 | 0 | 计价 | 按实计算
GJ1-91 | 材料 | 乙供 | C22040912 | 滤油纸 300×300 | 张 | 1396.5 | 0.625 | 0 | 0 | 计价 | 按实计算
GJ1-91 | 材料 | 乙供 | C22041401 | 面粉 | kg | 9.4765 | 2.52 | 0 | 0 | 计价 | 按实计算
GJ1-91 | 材料 | 乙供 | C99010102 | 其他材料费 | 元 | 326.9707 | 1 | 0 | 0 | 计价 | 按实计算
GJ1-91 | 机械 | 乙供 | J03-01-008 | 履带式起重机 起重量 50t | 台班 | 4 | 1545.55 | 0 | 0 | 计价 | 按实计算
GJ1-91 | 机械 | 乙供 | J03-01-038 | 汽车式起重机 起重量 25t | 台班 | 1.4 | 1122.92 | 0 | 0 | 计价 | 按实计算
GJ1-91 | 机械 | 乙供 | J03-01-066 | 叉式起重机 起重量 5t | 台班 | 0.525 | 459.84 | 0 | 0 | 计价 | 按实计算
GJ1-91 | 机械 | 乙供 | J04-01-005 | 载重汽车 10t | 台班 | 2.3625 | 490.08 | 0 | 0 | 计价 | 按实计算
GJ1-91 | 机械 | 乙供 | J04-01-044 | 低驾平板车 25t | 台班 | 1.925 | 1555.32 | 0 | 0 | 计价 | 按实计算
GJ1-91 | 机械 | 乙供 | J05-01-010 | 电动单筒慢速卷扬机 50kN | 台班 | 1.75 | 181.65 | 0 | 0 | 计价 | 按实计算
GJ1-91 | 机械 | 乙供 | J10-01-038 | 逆变直流焊机 电流 400A以内 | 台班 | 9.975 | 78.16 | 0 | 0 | 计价 | 按实计算
GJ1-91 | 机械 | 乙供 | J11-01-019 | 电动空气压缩机 排气量 6m³/min | 台班 | 2.8875 | 241.13 | 0 | 0 | 计价 | 按实计算
GJ1-91 | 机械 | 乙供 | J13-01-043 | 滤油机 200L/h以内 | 台班 | 6.475 | 153.56 | 0 | 0 | 计价 | 按实计算
GJ1-92 | 人工 | 乙供 | 9101108 | 安装普通工 | 工日 | 1.1256 | 70 | 0 | 0 | 计价 | 按实计算
GJ1-92 | 人工 | 乙供 | 9101109 | 安装技术工 | 工日 | 4.5024 | 107 | 0 | 0 | 计价 | 按实计算
GJ1-92 | 材料 | 乙供 | C01020000 | 型钢 综合 | kg | 4.752 | 3.857 | 0 | 0 | 计价 | 按实计算
GJ1-92 | 材料 | 乙供 | C01020712 | 圆钢 Φ10以下 | kg | 0.45 | 3.959 | 0 | 0 | 计价 | 按实计算
GJ1-92 | 材料 | 乙供 | C01030105 | 薄钢板 4以下 | kg | 1.92 | 3.879 | 0 | 0 | 计价 | 按实计算
GJ1-92 | 材料 | 乙供 | C01040102 | 钢丝绳 Φ15以下 | kg | 0.42 | 5.97 | 0 | 0 | 计价 | 按实计算
GJ1-92 | 材料 | 乙供 | C12010100 | 电焊条 J422 综合 | kg | 5.187 | 4.96 | 0 | 0 | 计价 | 按实计算
GJ1-92 | 材料 | 乙供 | C17030201 | 石棉扭绳 | kg | 0.6 | 3.986 | 0 | 0 | 计价 | 按实计算
GJ1-92 | 材料 | 乙供 | C17030502 | 石棉橡胶板 中压 6以下 | kg | 0.16 | 8.49 | 0 | 0 | 计价 | 按实计算
GJ1-92 | 材料 | 乙供 | C19020402 | 钙基脂(黄油) | kg | 0.1 | 7.163 | 0 | 0 | 计价 | 按实计算
GJ1-92 | 材料 | 乙供 | C19030701 | 渗透剂 | kg | 0.108 | 10.5 | 0 | 0 | 计价 | 按实计算
GJ1-92 | 材料 | 乙供 | C19110101 | 氧气 | m³ | 3.36 | 4.71 | 0 | 0 | 计价 | 按实计算
GJ1-92 | 材料 | 乙供 | C19110201 | 乙炔气 | m³ | 1.176 | 10.379 | 0 | 0 | 计价 | 按实计算
GJ1-92 | 材料 | 乙供 | C21020101 | 电 | kW·h | 38.64 | 0.84 | 0 | 0 | 计价 | 按实计算
GJ1-92 | 材料 | 乙供 | C22010101 | 钢管脚手架 包括扣件 | kg | 4.64 | 4.215 | 0 | 0 | 计价 | 按实计算
GJ1-92 | 材料 | 乙供 | C22010141 | 木脚手板 50×250×4000 | 块 | 0.16 | 70 | 0 | 0 | 计价 | 按实计算
GJ1-92 | 材料 | 乙供 | C22010201 | 枕木 160×220×2500 | 根 | 0.03 | 131.101 | 0 | 0 | 计价 | 按实计算
GJ1-92 | 材料 | 乙供 | C99010102 | 其他材料费 | 元 | 3.1314 | 1 | 0 | 0 | 计价 | 按实计算
GJ1-92 | 机械 | 乙供 | J03-01-008 | 履带式起重机 起重量 50t | 台班 | 0.03 | 1545.55 | 0 | 0 | 计价 | 按实计算
GJ1-92 | 机械 | 乙供 | J03-01-038 | 汽车式起重机 起重量 25t | 台班 | 0.026 | 1122.92 | 0 | 0 | 计价 | 按实计算
GJ1-92 | 机械 | 乙供 | J03-01-057 | 门式起重机 起重量 40t | 台班 | 0.013 | 986.52 | 0 | 0 | 计价 | 按实计算
GJ1-92 | 机械 | 乙供 | J03-01-081 | 自升式塔式起重机 起重力矩 1500kN·m | 台班 | 0.121 | 972.95 | 0 | 0 | 计价 | 按实计算
GJ1-92 | 机械 | 乙供 | J04-01-044 | 低驾平板车 25t | 台班 | 0.034 | 1555.32 | 0 | 0 | 计价 | 按实计算
GJ1-92 | 机械 | 乙供 | J05-01-010 | 电动单筒慢速卷扬机 50kN | 台班 | 0.08 | 181.65 | 0 | 0 | 计价 | 按实计算
GJ1-92 | 机械 | 乙供 | J10-01-001 | 交流弧焊机 容量 21kVA | 台班 | 1.482 | 67 | 0 | 0 | 计价 | 按实计算
GJ1-93 | 人工 | 乙供 | 9101108 | 安装普通工 | 工日 | 1.072 | 70 | 0 | 0 | 计价 | 按实计算
GJ1-93 | 人工 | 乙供 | 9101109 | 安装技术工 | 工日 | 4.288 | 107 | 0 | 0 | 计价 | 按实计算
GJ1-93 | 材料 | 乙供 | C01020000 | 型钢 综合 | kg | 4.499 | 3.857 | 0 | 0 | 计价 | 按实计算
GJ1-93 | 材料 | 乙供 | C01020712 | 圆钢 Φ10以下 | kg | 0.432 | 3.959 | 0 | 0 | 计价 | 按实计算
GJ1-93 | 材料 | 乙供 | C01030105 | 薄钢板 4以下 | kg | 1.776 | 3.879 | 0 | 0 | 计价 | 按实计算
GJ1-93 | 材料 | 乙供 | C01040102 | 钢丝绳 Φ15以下 | kg | 0.49 | 5.97 | 0 | 0 | 计价 | 按实计算
GJ1-93 | 材料 | 乙供 | C12010100 | 电焊条 J422 综合 | kg | 5.248 | 4.96 | 0 | 0 | 计价 | 按实计算
GJ1-93 | 材料 | 乙供 | C17030201 | 石棉扭绳 | kg | 0.54 | 3.986 | 0 | 0 | 计价 | 按实计算
GJ1-93 | 材料 | 乙供 | C17030502 | 石棉橡胶板 中压 6以下 | kg | 0.15 | 8.49 | 0 | 0 | 计价 | 按实计算
GJ1-93 | 材料 | 乙供 | C19020402 | 钙基脂(黄油) | kg | 0.09 | 7.163 | 0 | 0 | 计价 | 按实计算
GJ1-93 | 材料 | 乙供 | C19030701 | 渗透剂 | kg | 0.108 | 10.5 | 0 | 0 | 计价 | 按实计算
GJ1-93 | 材料 | 乙供 | C19110101 | 氧气 | m³ | 3.037 | 4.71 | 0 | 0 | 计价 | 按实计算
GJ1-93 | 材料 | 乙供 | C19110201 | 乙炔气 | m³ | 1.11 | 10.379 | 0 | 0 | 计价 | 按实计算
GJ1-93 | 材料 | 乙供 | C21020101 | 电 | kW·h | 43.2 | 0.84 | 0 | 0 | 计价 | 按实计算
GJ1-93 | 材料 | 乙供 | C22010101 | 钢管脚手架 包括扣件 | kg | 4.33 | 4.215 | 0 | 0 | 计价 | 按实计算
GJ1-93 | 材料 | 乙供 | C22010141 | 木脚手板 50×250×4000 | 块 | 0.15 | 70 | 0 | 0 | 计价 | 按实计算
GJ1-93 | 材料 | 乙供 | C22010201 | 枕木 160×220×2500 | 根 | 0.03 | 131.101 | 0 | 0 | 计价 | 按实计算
GJ1-93 | 材料 | 乙供 | C99010102 | 其他材料费 | 元 | 3.0982 | 1 | 0 | 0 | 计价 | 按实计算
GJ1-93 | 机械 | 乙供 | J03-01-013 | 履带式起重机 起重量 150t | 台班 | 0.02 | 5061.35 | 0 | 0 | 计价 | 按实计算
GJ1-93 | 机械 | 乙供 | J03-01-038 | 汽车式起重机 起重量 25t | 台班 | 0.026 | 1122.92 | 0 | 0 | 计价 | 按实计算
GJ1-93 | 机械 | 乙供 | J03-01-059 | 门式起重机 起重量 75t | 台班 | 0.011 | 1369.59 | 0 | 0 | 计价 | 按实计算
GJ1-93 | 机械 | 乙供 | J03-01-082 | 自升式塔式起重机 起重力矩 2000kN·m | 台班 | 0.108 | 1038.04 | 0 | 0 | 计价 | 按实计算
GJ1-93 | 机械 | 乙供 | J04-01-044 | 低驾平板车 25t | 台班 | 0.03 | 1555.32 | 0 | 0 | 计价 | 按实计算
GJ1-93 | 机械 | 乙供 | J05-01-010 | 电动单筒慢速卷扬机 50kN | 台班 | 0.08 | 181.65 | 0 | 0 | 计价 | 按实计算
GJ1-93 | 机械 | 乙供 | J10-01-001 | 交流弧焊机 容量 21kVA | 台班 | 1.49 | 67 | 0 | 0 | 计价 | 按实计算
GJ1-94 | 人工 | 乙供 | 9101108 | 安装普通工 | 工日 | 1.005 | 70 | 0 | 0 | 计价 | 按实计算
GJ1-94 | 人工 | 乙供 | 9101109 | 安装技术工 | 工日 | 4.02 | 107 | 0 | 0 | 计价 | 按实计算
GJ1-94 | 材料 | 乙供 | C01020000 | 型钢 综合 | kg | 4.295 | 3.857 | 0 | 0 | 计价 | 按实计算
GJ1-94 | 材料 | 乙供 | C01020712 | 圆钢 Φ10以下 | kg | 0.378 | 3.959 | 0 | 0 | 计价 | 按实计算
GJ1-94 | 材料 | 乙供 | C01030105 | 薄钢板 4以下 | kg | 1.656 | 3.879 | 0 | 0 | 计价 | 按实计算
GJ1-94 | 材料 | 乙供 | C01040102 | 钢丝绳 Φ15以下 | kg | 0.53 | 5.97 | 0 | 0 | 计价 | 按实计算
GJ1-94 | 材料 | 乙供 | C12010100 | 电焊条 J422 综合 | kg | 5.25 | 4.96 | 0 | 0 | 计价 | 按实计算
GJ1-94 | 材料 | 乙供 | C17030201 | 石棉扭绳 | kg | 0.5 | 3.986 | 0 | 0 | 计价 | 按实计算
GJ1-94 | 材料 | 乙供 | C17030502 | 石棉橡胶板 中压 6以下 | kg | 0.146 | 8.49 | 0 | 0 | 计价 | 按实计算
GJ1-94 | 材料 | 乙供 | C19020402 | 钙基脂(黄油) | kg | 0.075 | 7.163 | 0 | 0 | 计价 | 按实计算
GJ1-94 | 材料 | 乙供 | C19030701 | 渗透剂 | kg | 0.108 | 10.5 | 0 | 0 | 计价 | 按实计算
GJ1-94 | 材料 | 乙供 | C19110101 | 氧气 | m³ | 2.948 | 4.71 | 0 | 0 | 计价 | 按实计算
GJ1-94 | 材料 | 乙供 | C19110201 | 乙炔气 | m³ | 1.05 | 10.379 | 0 | 0 | 计价 | 按实计算
GJ1-94 | 材料 | 乙供 | C21020101 | 电 | kW·h | 47.5 | 0.84 | 0 | 0 | 计价 | 按实计算
GJ1-94 | 材料 | 乙供 | C22010101 | 钢管脚手架 包括扣件 | kg | 4.25 | 4.215 | 0 | 0 | 计价 | 按实计算
GJ1-94 | 材料 | 乙供 | C22010141 | 木脚手板 50×250×4000 | 块 | 0.14 | 70 | 0 | 0 | 计价 | 按实计算
GJ1-94 | 材料 | 乙供 | C22010201 | 枕木 160×220×2500 | 根 | 0.03 | 131.101 | 0 | 0 | 计价 | 按实计算
GJ1-94 | 材料 | 乙供 | C99010102 | 其他材料费 | 元 | 3.0985 | 1 | 0 | 0 | 计价 | 按实计算
GJ1-94 | 机械 | 乙供 | J03-01-015 | 履带式起重机 起重量 250t | 台班 | 0.018 | 8195.29 | 0 | 0 | 计价 | 按实计算
GJ1-94 | 机械 | 乙供 | J03-01-038 | 汽车式起重机 起重量 25t | 台班 | 0.023 | 1122.92 | 0 | 0 | 计价 | 按实计算
GJ1-94 | 机械 | 乙供 | J03-01-059 | 门式起重机 起重量 75t | 台班 | 0.0093 | 1369.59 | 0 | 0 | 计价 | 按实计算
GJ1-94 | 机械 | 乙供 | J03-01-083 | 自升式塔式起重机 起重力矩 3000kN·m | 台班 | 0.095 | 1411.93 | 0 | 0 | 计价 | 按实计算
GJ1-94 | 机械 | 乙供 | J04-01-044 | 低驾平板车 25t | 台班 | 0.027 | 1555.32 | 0 | 0 | 计价 | 按实计算
GJ1-94 | 机械 | 乙供 | J05-01-010 | 电动单筒慢速卷扬机 50kN | 台班 | 0.08 | 181.65 | 0 | 0 | 计价 | 按实计算
GJ1-94 | 机械 | 乙供 | J10-01-001 | 交流弧焊机 容量 21kVA | 台班 | 1.5 | 67 | 0 | 0 | 计价 | 按实计算
GJ1-95 | 人工 | 乙供 | 9101108 | 安装普通工 | 工日 | 0.938 | 70 | 0 | 0 | 计价 | 按实计算
GJ1-95 | 人工 | 乙供 | 9101109 | 安装技术工 | 工日 | 3.752 | 107 | 0 | 0 | 计价 | 按实计算
GJ1-95 | 材料 | 乙供 | C01020000 | 型钢 综合 | kg | 4.17 | 3.857 | 0 | 0 | 计价 | 按实计算
GJ1-95 | 材料 | 乙供 | C01020712 | 圆钢 Φ10以下 | kg | 0.351 | 3.959 | 0 | 0 | 计价 | 按实计算
GJ1-95 | 材料 | 乙供 | C01030105 | 薄钢板 4以下 | kg | 1.536 | 3.879 | 0 | 0 | 计价 | 按实计算
GJ1-95 | 材料 | 乙供 | C01040102 | 钢丝绳 Φ15以下 | kg | 0.56 | 5.97 | 0 | 0 | 计价 | 按实计算
GJ1-95 | 材料 | 乙供 | C12010100 | 电焊条 J422 综合 | kg | 5.261 | 4.96 | 0 | 0 | 计价 | 按实计算
GJ1-95 | 材料 | 乙供 | C17030201 | 石棉扭绳 | kg | 0.464 | 3.986 | 0 | 0 | 计价 | 按实计算
GJ1-95 | 材料 | 乙供 | C17030502 | 石棉橡胶板 中压 6以下 | kg | 0.138 | 8.49 | 0 | 0 | 计价 | 按实计算
GJ1-95 | 材料 | 乙供 | C19020402 | 钙基脂(黄油) | kg | 0.07 | 7.163 | 0 | 0 | 计价 | 按实计算
GJ1-95 | 材料 | 乙供 | C19030701 | 渗透剂 | kg | 0.108 | 10.5 | 0 | 0 | 计价 | 按实计算
GJ1-95 | 材料 | 乙供 | C19110101 | 氧气 | m³ | 2.79 | 4.71 | 0 | 0 | 计价 | 按实计算
GJ1-95 | 材料 | 乙供 | C19110201 | 乙炔气 | m³ | 0.998 | 10.379 | 0 | 0 | 计价 | 按实计算
GJ1-95 | 材料 | 乙供 | C21020101 | 电 | kW·h | 51.2 | 0.84 | 0 | 0 | 计价 | 按实计算
GJ1-95 | 材料 | 乙供 | C22010101 | 钢管脚手架 包括扣件 | kg | 4.2 | 4.215 | 0 | 0 | 计价 | 按实计算
GJ1-95 | 材料 | 乙供 | C22010141 | 木脚手板 50×250×4000 | 块 | 0.138 | 70 | 0 | 0 | 计价 | 按实计算
GJ1-95 | 材料 | 乙供 | C22010201 | 枕木 160×220×2500 | 根 | 0.03 | 131.101 | 0 | 0 | 计价 | 按实计算
GJ1-95 | 材料 | 乙供 | C99010102 | 其他材料费 | 元 | 3.1066 | 1 | 0 | 0 | 计价 | 按实计算
GJ1-95 | 机械 | 乙供 | J03-01-015 | 履带式起重机 起重量 250t | 台班 | 0.017 | 8195.29 | 0 | 0 | 计价 | 按实计算
GJ1-95 | 机械 | 乙供 | J03-01-038 | 汽车式起重机 起重量 25t | 台班 | 0.021 | 1122.92 | 0 | 0 | 计价 | 按实计算
GJ1-95 | 机械 | 乙供 | J03-01-059 | 门式起重机 起重量 75t | 台班 | 0.0084 | 1369.59 | 0 | 0 | 计价 | 按实计算
GJ1-95 | 机械 | 乙供 | J03-01-084 | 自升式塔式起重机 起重力矩 6000kN·m | 台班 | 0.075 | 2730.48 | 0 | 0 | 计价 | 按实计算
GJ1-95 | 机械 | 乙供 | J04-01-044 | 低驾平板车 25t | 台班 | 0.022 | 1555.32 | 0 | 0 | 计价 | 按实计算
GJ1-95 | 机械 | 乙供 | J05-01-010 | 电动单筒慢速卷扬机 50kN | 台班 | 0.08 | 181.65 | 0 | 0 | 计价 | 按实计算
GJ1-95 | 机械 | 乙供 | J10-01-001 | 交流弧焊机 容量 21kVA | 台班 | 1.51 | 67 | 0 | 0 | 计价 | 按实计算
GJ1-96 | 人工 | 乙供 | 9101108 | 安装普通工 | 工日 | 0.9581 | 70 | 0 | 0 | 计价 | 按实计算
GJ1-96 | 人工 | 乙供 | 9101109 | 安装技术工 | 工日 | 3.819 | 107 | 0 | 0 | 计价 | 按实计算
GJ1-96 | 材料 | 乙供 | C01020000 | 型钢 综合 | kg | 4.248 | 3.857 | 0 | 0 | 计价 | 按实计算
GJ1-96 | 材料 | 乙供 | C01020712 | 圆钢 Φ10以下 | kg | 0.358 | 3.959 | 0 | 0 | 计价 | 按实计算
GJ1-96 | 材料 | 乙供 | C01030105 | 薄钢板 4以下 | kg | 1.565 | 3.879 | 0 | 0 | 计价 | 按实计算
GJ1-96 | 材料 | 乙供 | C01040102 | 钢丝绳 Φ15以下 | kg | 0.57 | 5.97 | 0 | 0 | 计价 | 按实计算
GJ1-96 | 材料 | 乙供 | C12010100 | 电焊条 J422 综合 | kg | 5.358 | 4.96 | 0 | 0 | 计价 | 按实计算
GJ1-96 | 材料 | 乙供 | C17030201 | 石棉扭绳 | kg | 0.472 | 3.986 | 0 | 0 | 计价 | 按实计算
GJ1-96 | 材料 | 乙供 | C17030502 | 石棉橡胶板 中压 6以下 | kg | 0.141 | 8.49 | 0 | 0 | 计价 | 按实计算
GJ1-96 | 材料 | 乙供 | C19020402 | 钙基脂(黄油) | kg | 0.072 | 7.163 | 0 | 0 | 计价 | 按实计算
GJ1-96 | 材料 | 乙供 | C19030701 | 渗透剂 | kg | 0.11 | 10.5 | 0 | 0 | 计价 | 按实计算
GJ1-96 | 材料 | 乙供 | C19110101 | 氧气 | m³ | 2.842 | 4.71 | 0 | 0 | 计价 | 按实计算
GJ1-96 | 材料 | 乙供 | C19110201 | 乙炔气 | m³ | 1.017 | 10.379 | 0 | 0 | 计价 | 按实计算
GJ1-96 | 材料 | 乙供 | C21020101 | 电 | kW·h | 39.355 | 0.84 | 0 | 0 | 计价 | 按实计算
GJ1-96 | 材料 | 乙供 | C22010101 | 钢管脚手架 包括扣件 | kg | 4.278 | 4.215 | 0 | 0 | 计价 | 按实计算
GJ1-96 | 材料 | 乙供 | C22010141 | 木脚手板 50×250×4000 | 块 | 0.141 | 70 | 0 | 0 | 计价 | 按实计算
GJ1-96 | 材料 | 乙供 | C22010201 | 枕木 160×220×2500 | 根 | 0.031 | 131.101 | 0 | 0 | 计价 | 按实计算
GJ1-96 | 材料 | 乙供 | C99010102 | 其他材料费 | 元 | 2.9513 | 1 | 0 | 0 | 计价 | 按实计算
GJ1-96 | 机械 | 乙供 | J03-01-015 | 履带式起重机 起重量 250t | 台班 | 0.018 | 8195.29 | 0 | 0 | 计价 | 按实计算
GJ1-96 | 机械 | 乙供 | J03-01-038 | 汽车式起重机 起重量 25t | 台班 | 0.021 | 1122.92 | 0 | 0 | 计价 | 按实计算
GJ1-96 | 机械 | 乙供 | J03-01-059 | 门式起重机 起重量 75t | 台班 | 0.009 | 1369.59 | 0 | 0 | 计价 | 按实计算
GJ1-96 | 机械 | 乙供 | J03-01-084 | 自升式塔式起重机 起重力矩 6000kN·m | 台班 | 0.077 | 2730.48 | 0 | 0 | 计价 | 按实计算
GJ1-96 | 机械 | 乙供 | J04-01-044 | 低驾平板车 25t | 台班 | 0.022 | 1555.32 | 0 | 0 | 计价 | 按实计算
GJ1-96 | 机械 | 乙供 | J05-01-010 | 电动单筒慢速卷扬机 50kN | 台班 | 0.082 | 181.65 | 0 | 0 | 计价 | 按实计算
GJ1-96 | 机械 | 乙供 | J10-01-001 | 交流弧焊机 容量 21kVA | 台班 | 1.531 | 67 | 0 | 0 | 计价 | 按实计算
GJ1-97 | 人工 | 乙供 | 9101108 | 安装普通工 | 工日 | 1.0117 | 70 | 0 | 0 | 计价 | 按实计算
GJ1-97 | 人工 | 乙供 | 9101109 | 安装技术工 | 工日 | 4.0334 | 107 | 0 | 0 | 计价 | 按实计算
GJ1-97 | 材料 | 乙供 | C01020000 | 型钢 综合 | kg | 4.483 | 3.857 | 0 | 0 | 计价 | 按实计算
GJ1-97 | 材料 | 乙供 | C01020712 | 圆钢 Φ10以下 | kg | 0.377 | 3.959 | 0 | 0 | 计价 | 按实计算
GJ1-97 | 材料 | 乙供 | C01030105 | 薄钢板 4以下 | kg | 1.651 | 3.879 | 0 | 0 | 计价 | 按实计算
GJ1-97 | 材料 | 乙供 | C01040102 | 钢丝绳 Φ15以下 | kg | 0.602 | 5.97 | 0 | 0 | 计价 | 按实计算
GJ1-97 | 材料 | 乙供 | C12010100 | 电焊条 J422 综合 | kg | 5.656 | 4.96 | 0 | 0 | 计价 | 按实计算
GJ1-97 | 材料 | 乙供 | C17030201 | 石棉扭绳 | kg | 0.499 | 3.986 | 0 | 0 | 计价 | 按实计算
GJ1-97 | 材料 | 乙供 | C17030502 | 石棉橡胶板 中压 6以下 | kg | 0.148 | 8.49 | 0 | 0 | 计价 | 按实计算
GJ1-97 | 材料 | 乙供 | C19020402 | 钙基脂(黄油) | kg | 0.075 | 7.163 | 0 | 0 | 计价 | 按实计算
GJ1-97 | 材料 | 乙供 | C19030701 | 渗透剂 | kg | 0.116 | 10.5 | 0 | 0 | 计价 | 按实计算
GJ1-97 | 材料 | 乙供 | C19110101 | 氧气 | m³ | 2.999 | 4.71 | 0 | 0 | 计价 | 按实计算
GJ1-97 | 材料 | 乙供 | C19110201 | 乙炔气 | m³ | 1.073 | 10.379 | 0 | 0 | 计价 | 按实计算
GJ1-97 | 材料 | 乙供 | C21020101 | 电 | kW·h | 41.538 | 0.84 | 0 | 0 | 计价 | 按实计算
GJ1-97 | 材料 | 乙供 | C22010101 | 钢管脚手架 包括扣件 | kg | 4.515 | 4.215 | 0 | 0 | 计价 | 按实计算
GJ1-97 | 材料 | 乙供 | C22010141 | 木脚手板 50×250×4000 | 块 | 0.148 | 70 | 0 | 0 | 计价 | 按实计算
GJ1-97 | 材料 | 乙供 | C22010201 | 枕木 160×220×2500 | 根 | 0.032 | 131.101 | 0 | 0 | 计价 | 按实计算
GJ1-97 | 材料 | 乙供 | C99010102 | 其他材料费 | 元 | 3.1115 | 1 | 0 | 0 | 计价 | 按实计算
GJ1-97 | 机械 | 乙供 | J03-01-015 | 履带式起重机 起重量 250t | 台班 | 0.018 | 8195.29 | 0 | 0 | 计价 | 按实计算
GJ1-97 | 机械 | 乙供 | J03-01-038 | 汽车式起重机 起重量 25t | 台班 | 0.023 | 1122.92 | 0 | 0 | 计价 | 按实计算
GJ1-97 | 机械 | 乙供 | J03-01-059 | 门式起重机 起重量 75t | 台班 | 0.009 | 1369.59 | 0 | 0 | 计价 | 按实计算
GJ1-97 | 机械 | 乙供 | J03-01-084 | 自升式塔式起重机 起重力矩 6000kN·m | 台班 | 0.081 | 2730.48 | 0 | 0 | 计价 | 按实计算
GJ1-97 | 机械 | 乙供 | J04-01-044 | 低驾平板车 25t | 台班 | 0.024 | 1555.32 | 0 | 0 | 计价 | 按实计算
GJ1-97 | 机械 | 乙供 | J05-01-010 | 电动单筒慢速卷扬机 50kN | 台班 | 0.086 | 181.65 | 0 | 0 | 计价 | 按实计算
GJ1-97 | 机械 | 乙供 | J10-01-001 | 交流弧焊机 容量 21kVA | 台班 | 1.616 | 67 | 0 | 0 | 计价 | 按实计算
GJ1-98 | 人工 | 乙供 | 9101108 | 安装普通工 | 工日 | 0.7504 | 70 | 0 | 0 | 计价 | 按实计算
GJ1-98 | 人工 | 乙供 | 9101109 | 安装技术工 | 工日 | 3.0016 | 107 | 0 | 0 | 计价 | 按实计算
GJ1-98 | 材料 | 乙供 | C01020000 | 型钢 综合 | kg | 3.336 | 3.857 | 0 | 0 | 计价 | 按实计算
GJ1-98 | 材料 | 乙供 | C01020712 | 圆钢 Φ10以下 | kg | 0.2808 | 3.959 | 0 | 0 | 计价 | 按实计算
GJ1-98 | 材料 | 乙供 | C01030105 | 薄钢板 4以下 | kg | 1.2288 | 3.879 | 0 | 0 | 计价 | 按实计算
GJ1-98 | 材料 | 乙供 | C01040102 | 钢丝绳 Φ15以下 | kg | 0.448 | 5.97 | 0 | 0 | 计价 | 按实计算
GJ1-98 | 材料 | 乙供 | C12010100 | 电焊条 J422 综合 | kg | 4.2088 | 4.96 | 0 | 0 | 计价 | 按实计算
GJ1-98 | 材料 | 乙供 | C17030201 | 石棉扭绳 | kg | 0.3712 | 3.986 | 0 | 0 | 计价 | 按实计算
GJ1-98 | 材料 | 乙供 | C17030502 | 石棉橡胶板 中压 6以下 | kg | 0.1104 | 8.49 | 0 | 0 | 计价 | 按实计算
GJ1-98 | 材料 | 乙供 | C19020402 | 钙基脂(黄油) | kg | 0.056 | 7.163 | 0 | 0 | 计价 | 按实计算
GJ1-98 | 材料 | 乙供 | C19030701 | 渗透剂 | kg | 0.0864 | 10.5 | 0 | 0 | 计价 | 按实计算
GJ1-98 | 材料 | 乙供 | C19110101 | 氧气 | m³ | 2.232 | 4.71 | 0 | 0 | 计价 | 按实计算
GJ1-98 | 材料 | 乙供 | C19110201 | 乙炔气 | m³ | 0.7984 | 10.379 | 0 | 0 | 计价 | 按实计算
GJ1-98 | 材料 | 乙供 | C21020101 | 电 | kW·h | 40.96 | 0.84 | 0 | 0 | 计价 | 按实计算
GJ1-98 | 材料 | 乙供 | C22010101 | 钢管脚手架 包括扣件 | kg | 3.36 | 4.215 | 0 | 0 | 计价 | 按实计算
GJ1-98 | 材料 | 乙供 | C22010141 | 木脚手板 50×250×4000 | 块 | 0.1104 | 70 | 0 | 0 | 计价 | 按实计算
GJ1-98 | 材料 | 乙供 | C22010201 | 枕木 160×220×2500 | 根 | 0.024 | 131.101 | 0 | 0 | 计价 | 按实计算
GJ1-98 | 材料 | 乙供 | C99010102 | 其他材料费 | 元 | 2.4853 | 1 | 0 | 0 | 计价 | 按实计算
GJ1-98 | 机械 | 乙供 | J03-01-015 | 履带式起重机 起重量 250t | 台班 | 0.0136 | 8195.29 | 0 | 0 | 计价 | 按实计算
GJ1-98 | 机械 | 乙供 | J03-01-038 | 汽车式起重机 起重量 25t | 台班 | 0.0168 | 1122.92 | 0 | 0 | 计价 | 按实计算
GJ1-98 | 机械 | 乙供 | J03-01-059 | 门式起重机 起重量 75t | 台班 | 0.0067 | 1369.59 | 0 | 0 | 计价 | 按实计算
GJ1-98 | 机械 | 乙供 | J03-01-084 | 自升式塔式起重机 起重力矩 6000kN·m | 台班 | 0.06 | 2730.48 | 0 | 0 | 计价 | 按实计算
GJ1-98 | 机械 | 乙供 | J04-01-044 | 低驾平板车 25t | 台班 | 0.0176 | 1555.32 | 0 | 0 | 计价 | 按实计算
GJ1-98 | 机械 | 乙供 | J05-01-010 | 电动单筒慢速卷扬机 50kN | 台班 | 0.064 | 181.65 | 0 | 0 | 计价 | 按实计算
GJ1-98 | 机械 | 乙供 | J10-01-001 | 交流弧焊机 容量 21kVA | 台班 | 1.208 | 67 | 0 | 0 | 计价 | 按实计算
GJ1-99 | 人工 | 乙供 | 9101108 | 安装普通工 | 工日 | 0.938 | 70 | 0 | 0 | 计价 | 按实计算
GJ1-99 | 人工 | 乙供 | 9101109 | 安装技术工 | 工日 | 3.752 | 107 | 0 | 0 | 计价 | 按实计算
GJ1-99 | 材料 | 乙供 | C01020000 | 型钢 综合 | kg | 4.17 | 3.857 | 0 | 0 | 计价 | 按实计算
GJ1-99 | 材料 | 乙供 | C01020712 | 圆钢 Φ10以下 | kg | 0.351 | 3.959 | 0 | 0 | 计价 | 按实计算
GJ1-99 | 材料 | 乙供 | C01030105 | 薄钢板 4以下 | kg | 1.536 | 3.879 | 0 | 0 | 计价 | 按实计算
GJ1-99 | 材料 | 乙供 | C01040102 | 钢丝绳 Φ15以下 | kg | 0.56 | 5.97 | 0 | 0 | 计价 | 按实计算
GJ1-99 | 材料 | 乙供 | C12010100 | 电焊条 J422 综合 | kg | 2.6305 | 4.96 | 0 | 0 | 计价 | 按实计算
GJ1-99 | 材料 | 乙供 | C12011200 | 合金钢电焊条 中高合金 综合 | kg | 2.6305 | 59.706 | 0 | 0 | 计价 | 按实计算
GJ1-99 | 材料 | 乙供 | C17030201 | 石棉扭绳 | kg | 0.464 | 3.986 | 0 | 0 | 计价 | 按实计算
GJ1-99 | 材料 | 乙供 | C17030502 | 石棉橡胶板 中压 6以下 | kg | 0.138 | 8.49 | 0 | 0 | 计价 | 按实计算
GJ1-99 | 材料 | 乙供 | C19020402 | 钙基脂(黄油) | kg | 0.07 | 7.163 | 0 | 0 | 计价 | 按实计算
GJ1-99 | 材料 | 乙供 | C19030701 | 渗透剂 | kg | 0.108 | 10.5 | 0 | 0 | 计价 | 按实计算
GJ1-99 | 材料 | 乙供 | C19110101 | 氧气 | m³ | 2.79 | 4.71 | 0 | 0 | 计价 | 按实计算
GJ1-99 | 材料 | 乙供 | C19110201 | 乙炔气 | m³ | 0.998 | 10.379 | 0 | 0 | 计价 | 按实计算
GJ1-99 | 材料 | 乙供 | C21020101 | 电 | kW·h | 51.2 | 0.84 | 0 | 0 | 计价 | 按实计算
GJ1-99 | 材料 | 乙供 | C22010101 | 钢管脚手架 包括扣件 | kg | 4.2 | 4.215 | 0 | 0 | 计价 | 按实计算
GJ1-99 | 材料 | 乙供 | C22010141 | 木脚手板 50×250×4000 | 块 | 0.138 | 70 | 0 | 0 | 计价 | 按实计算
GJ1-99 | 材料 | 乙供 | C22010201 | 枕木 160×220×2500 | 根 | 0.03 | 131.101 | 0 | 0 | 计价 | 按实计算
GJ1-99 | 材料 | 乙供 | C99010102 | 其他材料费 | 元 | 5.9868 | 1 | 0 | 0 | 计价 | 按实计算
GJ1-99 | 机械 | 乙供 | J03-01-015 | 履带式起重机 起重量 250t | 台班 | 0.017 | 8195.29 | 0 | 0 | 计价 | 按实计算
GJ1-99 | 机械 | 乙供 | J03-01-038 | 汽车式起重机 起重量 25t | 台班 | 0.021 | 1122.92 | 0 | 0 | 计价 | 按实计算
GJ1-99 | 机械 | 乙供 | J03-01-059 | 门式起重机 起重量 75t | 台班 | 0.0084 | 1369.59 | 0 | 0 | 计价 | 按实计算
GJ1-99 | 机械 | 乙供 | J03-01-084 | 自升式塔式起重机 起重力矩 6000kN·m | 台班 | 0.075 | 2730.48 | 0 | 0 | 计价 | 按实计算
GJ1-99 | 机械 | 乙供 | J04-01-044 | 低驾平板车 25t | 台班 | 0.022 | 1555.32 | 0 | 0 | 计价 | 按实计算
GJ1-99 | 机械 | 乙供 | J05-01-010 | 电动单筒慢速卷扬机 50kN | 台班 | 0.08 | 181.65 | 0 | 0 | 计价 | 按实计算
GJ1-99 | 机械 | 乙供 | J10-01-001 | 交流弧焊机 容量 21kVA | 台班 | 1.51 | 67 | 0 | 0 | 计价 | 按实计算
GJ1-100 | 人工 | 乙供 | 9101108 | 安装普通工 | 工日 | 656.332 | 70 | 0 | 0 | 计价 | 按实计算
GJ1-100 | 人工 | 乙供 | 9101109 | 安装技术工 | 工日 | 2506.872 | 107 | 0 | 0 | 计价 | 按实计算
GJ1-100 | 材料 | 乙供 | C01020000 | 型钢 综合 | kg | 2142.6 | 3.857 | 0 | 0 | 计价 | 按实计算
GJ1-100 | 材料 | 乙供 | C01020712 | 圆钢 Φ10以下 | kg | 36.288 | 3.959 | 0 | 0 | 计价 | 按实计算
GJ1-100 | 材料 | 乙供 | C01030105 | 薄钢板 4以下 | kg | 97.144 | 3.879 | 0 | 0 | 计价 | 按实计算
GJ1-100 | 材料 | 乙供 | C01030204 | 中厚钢板 12~20 | kg | 2388 | 3.836 | 0 | 0 | 计价 | 按实计算
GJ1-100 | 材料 | 乙供 | C01040102 | 钢丝绳 Φ15以下 | kg | 192 | 5.97 | 0 | 0 | 计价 | 按实计算
GJ1-100 | 材料 | 乙供 | C04010205 | 紫铜棒 Φ16~80 | kg | 21.6 | 46.112 | 0 | 0 | 计价 | 按实计算
GJ1-100 | 材料 | 乙供 | C04010301 | 紫铜皮 0.5以下 | kg | 18.68 | 51.078 | 0 | 0 | 计价 | 按实计算
GJ1-100 | 材料 | 乙供 | C07010201 | 斜垫铁 综合 | kg | 802.32 | 4.655 | 0 | 0 | 计价 | 按实计算
GJ1-100 | 材料 | 乙供 | C12010100 | 电焊条 J422 综合 | kg | 396.92 | 4.96 | 0 | 0 | 计价 | 按实计算
GJ1-100 | 材料 | 乙供 | C12010200 | 电焊条 J507 综合 | kg | 220.82 | 5.52 | 0 | 0 | 计价 | 按实计算
GJ1-100 | 材料 | 乙供 | C14010100 | 镀锌铁丝 | kg | 326.4 | 4.427 | 0 | 0 | 计价 | 按实计算
GJ1-100 | 材料 | 乙供 | C17030201 | 石棉扭绳 | kg | 111.66 | 3.986 | 0 | 0 | 计价 | 按实计算
GJ1-100 | 材料 | 乙供 | C17030504 | 石棉橡胶板 耐油 1以下 | kg | 12 | 20.408 | 0 | 0 | 计价 | 按实计算
GJ1-100 | 材料 | 乙供 | C18010101 | 橡胶板 3mm以下 | kg | 20.8 | 7.16 | 0 | 0 | 计价 | 按实计算
GJ1-100 | 材料 | 乙供 | C19020402 | 钙基脂(黄油) | kg | 116.4 | 7.163 | 0 | 0 | 计价 | 按实计算
GJ1-100 | 材料 | 乙供 | C19031101 | 清洗剂 | kg | 115.476 | 2.41 | 0 | 0 | 计价 | 按实计算
GJ1-100 | 材料 | 乙供 | C19110101 | 氧气 | m³ | 1098.96 | 4.71 | 0 | 0 | 计价 | 按实计算
GJ1-100 | 材料 | 乙供 | C19110201 | 乙炔气 | m³ | 385.532 | 10.379 | 0 | 0 | 计价 | 按实计算
GJ1-100 | 材料 | 乙供 | C21020101 | 电 | kW·h | 50612 | 0.84 | 0 | 0 | 计价 | 按实计算
GJ1-100 | 材料 | 乙供 | C22010101 | 钢管脚手架 包括扣件 | kg | 368.4 | 4.215 | 0 | 0 | 计价 | 按实计算
GJ1-100 | 材料 | 乙供 | C22010141 | 木脚手板 50×250×4000 | 块 | 56 | 70 | 0 | 0 | 计价 | 按实计算
GJ1-100 | 材料 | 乙供 | C22010201 | 枕木 160×220×2500 | 根 | 76 | 131.101 | 0 | 0 | 计价 | 按实计算
GJ1-100 | 材料 | 乙供 | C22040101 | 砂布 | 张 | 338.8 | 0.66 | 0 | 0 | 计价 | 按实计算
GJ1-100 | 材料 | 乙供 | C22040401 | 白布 | m² | 9 | 3.358 | 0 | 0 | 计价 | 按实计算
GJ1-100 | 材料 | 乙供 | C22040501 | 棉纱头 | kg | 4.4 | 5.67 | 0 | 0 | 计价 | 按实计算
GJ1-100 | 材料 | 乙供 | C22040912 | 滤油纸 300×300 | 张 | 3780 | 0.625 | 0 | 0 | 计价 | 按实计算
GJ1-100 | 材料 | 乙供 | C99010102 | 其他材料费 | 元 | 2022.5807 | 1 | 0 | 0 | 计价 | 按实计算
GJ1-100 | 机械 | 乙供 | J03-01-008 | 履带式起重机 起重量 50t | 台班 | 25.5 | 1545.55 | 0 | 0 | 计价 | 按实计算
GJ1-100 | 机械 | 乙供 | J03-01-038 | 汽车式起重机 起重量 25t | 台班 | 35.2 | 1122.92 | 0 | 0 | 计价 | 按实计算
GJ1-100 | 机械 | 乙供 | J03-01-086 | 自升式塔式起重机 起重力矩 12500kN·m | 台班 | 7.2 | 3887.16 | 0 | 0 | 计价 | 按实计算
GJ1-100 | 机械 | 乙供 | J04-01-005 | 载重汽车 10t | 台班 | 24.94 | 490.08 | 0 | 0 | 计价 | 按实计算
GJ1-100 | 机械 | 乙供 | J04-01-044 | 低驾平板车 25t | 台班 | 3.2 | 1555.32 | 0 | 0 | 计价 | 按实计算
GJ1-100 | 机械 | 乙供 | J05-01-009 | 电动单筒慢速卷扬机 30kN | 台班 | 45.5 | 175.97 | 0 | 0 | 计价 | 按实计算
GJ1-100 | 机械 | 乙供 | J05-01-010 | 电动单筒慢速卷扬机 50kN | 台班 | 36 | 181.65 | 0 | 0 | 计价 | 按实计算
GJ1-100 | 机械 | 乙供 | J10-01-001 | 交流弧焊机 容量 21kVA | 台班 | 62.79 | 67 | 0 | 0 | 计价 | 按实计算
GJ1-100 | 机械 | 乙供 | J10-01-038 | 逆变直流焊机 电流 400A以内 | 台班 | 44.9959 | 78.16 | 0 | 0 | 计价 | 按实计算
GJ1-100 | 机械 | 乙供 | J11-01-020 | 电动空气压缩机 排气量 10m³/min | 台班 | 6 | 419.72 | 0 | 0 | 计价 | 按实计算
GJ1-100 | 机械 | 乙供 | J13-01-043 | 滤油机 200L/h以内 | 台班 | 39.2 | 153.56 | 0 | 0 | 计价 | 按实计算
GJ1-101 | 人工 | 乙供 | 9101108 | 安装普通工 | 工日 | 682.797 | 70 | 0 | 0 | 计价 | 按实计算
GJ1-101 | 人工 | 乙供 | 9101109 | 安装技术工 | 工日 | 2607.707 | 107 | 0 | 0 | 计价 | 按实计算
GJ1-101 | 材料 | 乙供 | C01020000 | 型钢 综合 | kg | 2234.1 | 3.857 | 0 | 0 | 计价 | 按实计算
GJ1-101 | 材料 | 乙供 | C01020712 | 圆钢 Φ10以下 | kg | 36.288 | 3.959 | 0 | 0 | 计价 | 按实计算
GJ1-101 | 材料 | 乙供 | C01030105 | 薄钢板 4以下 | kg | 103.944 | 3.879 | 0 | 0 | 计价 | 按实计算
GJ1-101 | 材料 | 乙供 | C01030204 | 中厚钢板 12~20 | kg | 2432 | 3.836 | 0 | 0 | 计价 | 按实计算
GJ1-101 | 材料 | 乙供 | C01040102 | 钢丝绳 Φ15以下 | kg | 248 | 5.97 | 0 | 0 | 计价 | 按实计算
GJ1-101 | 材料 | 乙供 | C04010205 | 紫铜棒 Φ16~80 | kg | 22.4 | 46.112 | 0 | 0 | 计价 | 按实计算
GJ1-101 | 材料 | 乙供 | C04010301 | 紫铜皮 0.5以下 | kg | 20.75 | 51.078 | 0 | 0 | 计价 | 按实计算
GJ1-101 | 材料 | 乙供 | C07010201 | 斜垫铁 综合 | kg | 852.92 | 4.655 | 0 | 0 | 计价 | 按实计算
GJ1-101 | 材料 | 乙供 | C12010100 | 电焊条 J422 综合 | kg | 396.92 | 4.96 | 0 | 0 | 计价 | 按实计算
GJ1-101 | 材料 | 乙供 | C12010200 | 电焊条 J507 综合 | kg | 230.7675 | 5.52 | 0 | 0 | 计价 | 按实计算
GJ1-101 | 材料 | 乙供 | C14010100 | 镀锌铁丝 | kg | 369.6 | 4.427 | 0 | 0 | 计价 | 按实计算
GJ1-101 | 材料 | 乙供 | C17030201 | 石棉扭绳 | kg | 113.515 | 3.986 | 0 | 0 | 计价 | 按实计算
GJ1-101 | 材料 | 乙供 | C17030504 | 石棉橡胶板 耐油 1以下 | kg | 14 | 20.408 | 0 | 0 | 计价 | 按实计算
GJ1-101 | 材料 | 乙供 | C18010101 | 橡胶板 3mm以下 | kg | 22.4 | 7.16 | 0 | 0 | 计价 | 按实计算
GJ1-101 | 材料 | 乙供 | C19020402 | 钙基脂(黄油) | kg | 126.75 | 7.163 | 0 | 0 | 计价 | 按实计算
GJ1-101 | 材料 | 乙供 | C19031101 | 清洗剂 | kg | 127.995 | 2.41 | 0 | 0 | 计价 | 按实计算
GJ1-101 | 材料 | 乙供 | C19110101 | 氧气 | m³ | 1163.51 | 4.71 | 0 | 0 | 计价 | 按实计算
GJ1-101 | 材料 | 乙供 | C19110201 | 乙炔气 | m³ | 409.282 | 10.379 | 0 | 0 | 计价 | 按实计算
GJ1-101 | 材料 | 乙供 | C21020101 | 电 | kW·h | 62869.6 | 0.84 | 0 | 0 | 计价 | 按实计算
GJ1-101 | 材料 | 乙供 | C22010101 | 钢管脚手架 包括扣件 | kg | 368.4 | 4.215 | 0 | 0 | 计价 | 按实计算
GJ1-101 | 材料 | 乙供 | C22010141 | 木脚手板 50×250×4000 | 块 | 64 | 70 | 0 | 0 | 计价 | 按实计算
GJ1-101 | 材料 | 乙供 | C22010201 | 枕木 160×220×2500 | 根 | 76 | 131.101 | 0 | 0 | 计价 | 按实计算
GJ1-101 | 材料 | 乙供 | C22040101 | 砂布 | 张 | 371.25 | 0.66 | 0 | 0 | 计价 | 按实计算
GJ1-101 | 材料 | 乙供 | C22040401 | 白布 | m² | 12.6 | 3.358 | 0 | 0 | 计价 | 按实计算
GJ1-101 | 材料 | 乙供 | C22040501 | 棉纱头 | kg | 2.75 | 5.67 | 0 | 0 | 计价 | 按实计算
GJ1-101 | 材料 | 乙供 | C22040912 | 滤油纸 300×300 | 张 | 3920 | 0.625 | 0 | 0 | 计价 | 按实计算
GJ1-101 | 材料 | 乙供 | C99010102 | 其他材料费 | 元 | 2286.366 | 1 | 0 | 0 | 计价 | 按实计算
GJ1-101 | 机械 | 乙供 | J03-01-008 | 履带式起重机 起重量 50t | 台班 | 11.25 | 1545.55 | 0 | 0 | 计价 | 按实计算
GJ1-101 | 机械 | 乙供 | J03-01-013 | 履带式起重机 起重量 150t | 台班 | 6 | 5061.35 | 0 | 0 | 计价 | 按实计算
GJ1-101 | 机械 | 乙供 | J03-01-038 | 汽车式起重机 起重量 25t | 台班 | 39.2 | 1122.92 | 0 | 0 | 计价 | 按实计算
GJ1-101 | 机械 | 乙供 | J03-01-086 | 自升式塔式起重机 起重力矩 12500kN·m | 台班 | 7.2 | 3887.16 | 0 | 0 | 计价 | 按实计算
GJ1-101 | 机械 | 乙供 | J04-01-005 | 载重汽车 10t | 台班 | 15.975 | 490.08 | 0 | 0 | 计价 | 按实计算
GJ1-101 | 机械 | 乙供 | J04-01-044 | 低驾平板车 25t | 台班 | 15.2 | 1555.32 | 0 | 0 | 计价 | 按实计算
GJ1-101 | 机械 | 乙供 | J05-01-009 | 电动单筒慢速卷扬机 30kN | 台班 | 45.25 | 175.97 | 0 | 0 | 计价 | 按实计算
GJ1-101 | 机械 | 乙供 | J05-01-010 | 电动单筒慢速卷扬机 50kN | 台班 | 36 | 181.65 | 0 | 0 | 计价 | 按实计算
GJ1-101 | 机械 | 乙供 | J10-01-001 | 交流弧焊机 容量 21kVA | 台班 | 62.79 | 67 | 0 | 0 | 计价 | 按实计算
GJ1-101 | 机械 | 乙供 | J10-01-038 | 逆变直流焊机 电流 400A以内 | 台班 | 46.0147 | 78.16 | 0 | 0 | 计价 | 按实计算
GJ1-101 | 机械 | 乙供 | J11-01-020 | 电动空气压缩机 排气量 10m³/min | 台班 | 6 | 419.72 | 0 | 0 | 计价 | 按实计算
GJ1-101 | 机械 | 乙供 | J13-01-043 | 滤油机 200L/h以内 | 台班 | 40.8 | 153.56 | 0 | 0 | 计价 | 按实计算
GJ1-102 | 人工 | 乙供 | 9101108 | 安装普通工 | 工日 | 356.3033 | 70 | 0 | 0 | 计价 | 按实计算
GJ1-102 | 人工 | 乙供 | 9101109 | 安装技术工 | 工日 | 1365.996 | 107 | 0 | 0 | 计价 | 按实计算
GJ1-102 | 材料 | 乙供 | C01020000 | 型钢 综合 | kg | 1192.78 | 3.857 | 0 | 0 | 计价 | 按实计算
GJ1-102 | 材料 | 乙供 | C01020712 | 圆钢 Φ10以下 | kg | 18.144 | 3.959 | 0 | 0 | 计价 | 按实计算
GJ1-102 | 材料 | 乙供 | C01030105 | 薄钢板 4以下 | kg | 56.572 | 3.879 | 0 | 0 | 计价 | 按实计算
GJ1-102 | 材料 | 乙供 | C01030204 | 中厚钢板 12~20 | kg | 1426.72 | 3.836 | 0 | 0 | 计价 | 按实计算
GJ1-102 | 材料 | 乙供 | C01040102 | 钢丝绳 Φ15以下 | kg | 160.48 | 5.97 | 0 | 0 | 计价 | 按实计算
GJ1-102 | 材料 | 乙供 | C04010205 | 紫铜棒 Φ16~80 | kg | 11.6 | 46.112 | 0 | 0 | 计价 | 按实计算
GJ1-102 | 材料 | 乙供 | C04010301 | 紫铜皮 0.5以下 | kg | 11.04 | 51.078 | 0 | 0 | 计价 | 按实计算
GJ1-102 | 材料 | 乙供 | C07010201 | 斜垫铁 综合 | kg | 538.272 | 4.655 | 0 | 0 | 计价 | 按实计算
GJ1-102 | 材料 | 乙供 | C12010100 | 电焊条 J422 综合 | kg | 198.46 | 4.96 | 0 | 0 | 计价 | 按实计算
GJ1-102 | 材料 | 乙供 | C12010200 | 电焊条 J507 综合 | kg | 118.699 | 5.52 | 0 | 0 | 计价 | 按实计算
GJ1-102 | 材料 | 乙供 | C14010100 | 镀锌铁丝 | kg | 206.4 | 4.427 | 0 | 0 | 计价 | 按实计算
GJ1-102 | 材料 | 乙供 | C17030201 | 石棉扭绳 | kg | 57.88 | 3.986 | 0 | 0 | 计价 | 按实计算
GJ1-102 | 材料 | 乙供 | C17030504 | 石棉橡胶板 耐油 1以下 | kg | 7 | 20.408 | 0 | 0 | 计价 | 按实计算
GJ1-102 | 材料 | 乙供 | C18010101 | 橡胶板 3mm以下 | kg | 12.4 | 7.16 | 0 | 0 | 计价 | 按实计算
GJ1-102 | 材料 | 乙供 | C19020402 | 钙基脂(黄油) | kg | 68.94 | 7.163 | 0 | 0 | 计价 | 按实计算
GJ1-102 | 材料 | 乙供 | C19031101 | 清洗剂 | kg | 69.936 | 2.41 | 0 | 0 | 计价 | 按实计算
GJ1-102 | 材料 | 乙供 | C19110101 | 氧气 | m³ | 614.58 | 4.71 | 0 | 0 | 计价 | 按实计算
GJ1-102 | 材料 | 乙供 | C19110201 | 乙炔气 | m³ | 215.3572 | 10.379 | 0 | 0 | 计价 | 按实计算
GJ1-102 | 材料 | 乙供 | C21020101 | 电 | kW·h | 36593.88 | 0.84 | 0 | 0 | 计价 | 按实计算
GJ1-102 | 材料 | 乙供 | C22010101 | 钢管脚手架 包括扣件 | kg | 184.2 | 4.215 | 0 | 0 | 计价 | 按实计算
GJ1-102 | 材料 | 乙供 | C22010141 | 木脚手板 50×250×4000 | 块 | 32.48 | 70 | 0 | 0 | 计价 | 按实计算
GJ1-102 | 材料 | 乙供 | C22010201 | 枕木 160×220×2500 | 根 | 42.24 | 131.101 | 0 | 0 | 计价 | 按实计算
GJ1-102 | 材料 | 乙供 | C22040101 | 砂布 | 张 | 203.62 | 0.66 | 0 | 0 | 计价 | 按实计算
GJ1-102 | 材料 | 乙供 | C22040401 | 白布 | m² | 8.154 | 3.358 | 0 | 0 | 计价 | 按实计算
GJ1-102 | 材料 | 乙供 | C22040501 | 棉纱头 | kg | 0.7 | 5.67 | 0 | 0 | 计价 | 按实计算
GJ1-102 | 材料 | 乙供 | C22040912 | 滤油纸 300×300 | 张 | 2030 | 0.625 | 0 | 0 | 计价 | 按实计算
GJ1-102 | 材料 | 乙供 | C99010102 | 其他材料费 | 元 | 1289.9242 | 1 | 0 | 0 | 计价 | 按实计算
GJ1-102 | 机械 | 乙供 | J03-01-008 | 履带式起重机 起重量 50t | 台班 | 2.31 | 1545.55 | 0 | 0 | 计价 | 按实计算
GJ1-102 | 机械 | 乙供 | J03-01-013 | 履带式起重机 起重量 150t | 台班 | 3 | 5061.35 | 0 | 0 | 计价 | 按实计算
GJ1-102 | 机械 | 乙供 | J03-01-038 | 汽车式起重机 起重量 25t | 台班 | 20.6 | 1122.92 | 0 | 0 | 计价 | 按实计算
GJ1-102 | 机械 | 乙供 | J03-01-086 | 自升式塔式起重机 起重力矩 12500kN·m | 台班 | 3.6 | 3887.16 | 0 | 0 | 计价 | 按实计算
GJ1-102 | 机械 | 乙供 | J04-01-005 | 载重汽车 10t | 台班 | 8.58 | 490.08 | 0 | 0 | 计价 | 按实计算
GJ1-102 | 机械 | 乙供 | J04-01-044 | 低驾平板车 25t | 台班 | 7.6 | 1555.32 | 0 | 0 | 计价 | 按实计算
GJ1-102 | 机械 | 乙供 | J05-01-009 | 电动单筒慢速卷扬机 30kN | 台班 | 23.25 | 175.97 | 0 | 0 | 计价 | 按实计算
GJ1-102 | 机械 | 乙供 | J05-01-010 | 电动单筒慢速卷扬机 50kN | 台班 | 20.12 | 181.65 | 0 | 0 | 计价 | 按实计算
GJ1-102 | 机械 | 乙供 | J10-01-001 | 交流弧焊机 容量 21kVA | 台班 | 31.395 | 67 | 0 | 0 | 计价 | 按实计算
GJ1-102 | 机械 | 乙供 | J10-01-038 | 逆变直流焊机 电流 400A以内 | 台班 | 23.1537 | 78.16 | 0 | 0 | 计价 | 按实计算
GJ1-102 | 机械 | 乙供 | J11-01-020 | 电动空气压缩机 排气量 10m³/min | 台班 | 4 | 419.72 | 0 | 0 | 计价 | 按实计算
GJ1-102 | 机械 | 乙供 | J13-01-043 | 滤油机 200L/h以内 | 台班 | 21 | 153.56 | 0 | 0 | 计价 | 按实计算
GJ1-103 | 人工 | 乙供 | 9101108 | 安装普通工 | 工日 | 354.8521 | 70 | 0 | 0 | 计价 | 按实计算
GJ1-103 | 人工 | 乙供 | 9101109 | 安装技术工 | 工日 | 1345.561 | 107 | 0 | 0 | 计价 | 按实计算
GJ1-103 | 材料 | 乙供 | C01020000 | 型钢 综合 | kg | 1128.7 | 3.857 | 0 | 0 | 计价 | 按实计算
GJ1-103 | 材料 | 乙供 | C01020712 | 圆钢 Φ10以下 | kg | 18.144 | 3.959 | 0 | 0 | 计价 | 按实计算
GJ1-103 | 材料 | 乙供 | C01030105 | 薄钢板 4以下 | kg | 70.972 | 3.879 | 0 | 0 | 计价 | 按实计算
GJ1-103 | 材料 | 乙供 | C01030204 | 中厚钢板 12~20 | kg | 1204.6 | 3.836 | 0 | 0 | 计价 | 按实计算
GJ1-103 | 材料 | 乙供 | C01040102 | 钢丝绳 Φ15以下 | kg | 124.4 | 5.97 | 0 | 0 | 计价 | 按实计算
GJ1-103 | 材料 | 乙供 | C04010205 | 紫铜棒 Φ16~80 | kg | 11.6 | 46.112 | 0 | 0 | 计价 | 按实计算
GJ1-103 | 材料 | 乙供 | C04010301 | 紫铜皮 0.5以下 | kg | 10.6 | 51.078 | 0 | 0 | 计价 | 按实计算
GJ1-103 | 材料 | 乙供 | C07010201 | 斜垫铁 综合 | kg | 427.76 | 4.655 | 0 | 0 | 计价 | 按实计算
GJ1-103 | 材料 | 乙供 | C12010100 | 电焊条 J422 综合 | kg | 198.46 | 4.96 | 0 | 0 | 计价 | 按实计算
GJ1-103 | 材料 | 乙供 | C12010200 | 电焊条 J507 综合 | kg | 121.215 | 5.52 | 0 | 0 | 计价 | 按实计算
GJ1-103 | 材料 | 乙供 | C14010100 | 镀锌铁丝 | kg | 184.8 | 4.427 | 0 | 0 | 计价 | 按实计算
GJ1-103 | 材料 | 乙供 | C17030201 | 石棉扭绳 | kg | 60.22 | 3.986 | 0 | 0 | 计价 | 按实计算
GJ1-103 | 材料 | 乙供 | C17030504 | 石棉橡胶板 耐油 1以下 | kg | 7 | 20.408 | 0 | 0 | 计价 | 按实计算
GJ1-103 | 材料 | 乙供 | C18010101 | 橡胶板 3mm以下 | kg | 11.2 | 7.16 | 0 | 0 | 计价 | 按实计算
GJ1-103 | 材料 | 乙供 | C19020402 | 钙基脂(黄油) | kg | 66.7 | 7.163 | 0 | 0 | 计价 | 按实计算
GJ1-103 | 材料 | 乙供 | C19031101 | 清洗剂 | kg | 68.37 | 2.41 | 0 | 0 | 计价 | 按实计算
GJ1-103 | 材料 | 乙供 | C19110101 | 氧气 | m³ | 589.48 | 4.71 | 0 | 0 | 计价 | 按实计算
GJ1-103 | 材料 | 乙供 | C19110201 | 乙炔气 | m³ | 206.762 | 10.379 | 0 | 0 | 计价 | 按实计算
GJ1-103 | 材料 | 乙供 | C21020101 | 电 | kW·h | 30627 | 0.84 | 0 | 0 | 计价 | 按实计算
GJ1-103 | 材料 | 乙供 | C22010101 | 钢管脚手架 包括扣件 | kg | 184.2 | 4.215 | 0 | 0 | 计价 | 按实计算
GJ1-103 | 材料 | 乙供 | C22010141 | 木脚手板 50×250×4000 | 块 | 32.4 | 70 | 0 | 0 | 计价 | 按实计算
GJ1-103 | 材料 | 乙供 | C22010201 | 枕木 160×220×2500 | 根 | 38.2 | 131.101 | 0 | 0 | 计价 | 按实计算
GJ1-103 | 材料 | 乙供 | C22040101 | 砂布 | 张 | 210.1 | 0.66 | 0 | 0 | 计价 | 按实计算
GJ1-103 | 材料 | 乙供 | C22040401 | 白布 | m² | 8.145 | 3.358 | 0 | 0 | 计价 | 按实计算
GJ1-103 | 材料 | 乙供 | C22040501 | 棉纱头 | kg | 2.5 | 5.67 | 0 | 0 | 计价 | 按实计算
GJ1-103 | 材料 | 乙供 | C22040912 | 滤油纸 300×300 | 张 | 1960 | 0.625 | 0 | 0 | 计价 | 按实计算
GJ1-103 | 材料 | 乙供 | C99010102 | 其他材料费 | 元 | 1136.3115 | 1 | 0 | 0 | 计价 | 按实计算
GJ1-103 | 机械 | 乙供 | J03-01-008 | 履带式起重机 起重量 50t | 台班 | 11.3 | 1545.55 | 0 | 0 | 计价 | 按实计算
GJ1-103 | 机械 | 乙供 | J03-01-013 | 履带式起重机 起重量 150t | 台班 | 3 | 5061.35 | 0 | 0 | 计价 | 按实计算
GJ1-103 | 机械 | 乙供 | J03-01-038 | 汽车式起重机 起重量 25t | 台班 | 20.6 | 1122.92 | 0 | 0 | 计价 | 按实计算
GJ1-103 | 机械 | 乙供 | J03-01-086 | 自升式塔式起重机 起重力矩 12500kN·m | 台班 | 3.6 | 3887.16 | 0 | 0 | 计价 | 按实计算
GJ1-103 | 机械 | 乙供 | J04-01-005 | 载重汽车 10t | 台班 | 8.75 | 490.08 | 0 | 0 | 计价 | 按实计算
GJ1-103 | 机械 | 乙供 | J04-01-044 | 低驾平板车 25t | 台班 | 7.6 | 1555.32 | 0 | 0 | 计价 | 按实计算
GJ1-103 | 机械 | 乙供 | J05-01-009 | 电动单筒慢速卷扬机 30kN | 台班 | 32.25 | 175.97 | 0 | 0 | 计价 | 按实计算
GJ1-103 | 机械 | 乙供 | J05-01-010 | 电动单筒慢速卷扬机 50kN | 台班 | 18.1 | 181.65 | 0 | 0 | 计价 | 按实计算
GJ1-103 | 机械 | 乙供 | J10-01-001 | 交流弧焊机 容量 21kVA | 台班 | 31.395 | 67 | 0 | 0 | 计价 | 按实计算
GJ1-103 | 机械 | 乙供 | J10-01-038 | 逆变直流焊机 电流 400A以内 | 台班 | 24.7715 | 78.16 | 0 | 0 | 计价 | 按实计算
GJ1-103 | 机械 | 乙供 | J11-01-020 | 电动空气压缩机 排气量 10m³/min | 台班 | 3 | 419.72 | 0 | 0 | 计价 | 按实计算
GJ1-103 | 机械 | 乙供 | J13-01-043 | 滤油机 200L/h以内 | 台班 | 20.4 | 153.56 | 0 | 0 | 计价 | 按实计算
GJ1-104 | 人工 | 乙供 | 9101108 | 安装普通工 | 工日 | 307.8349 | 70 | 0 | 0 | 计价 | 按实计算
GJ1-104 | 人工 | 乙供 | 9101109 | 安装技术工 | 工日 | 1150.6312 | 107 | 0 | 0 | 计价 | 按实计算
GJ1-104 | 材料 | 乙供 | C01020000 | 型钢 综合 | kg | 948.2 | 3.857 | 0 | 0 | 计价 | 按实计算
GJ1-104 | 材料 | 乙供 | C01020712 | 圆钢 Φ10以下 | kg | 13.2 | 3.959 | 0 | 0 | 计价 | 按实计算
GJ1-104 | 材料 | 乙供 | C01030105 | 薄钢板 4以下 | kg | 71.784 | 3.879 | 0 | 0 | 计价 | 按实计算
GJ1-104 | 材料 | 乙供 | C01030204 | 中厚钢板 12~20 | kg | 1044.3 | 3.836 | 0 | 0 | 计价 | 按实计算
GJ1-104 | 材料 | 乙供 | C01040102 | 钢丝绳 Φ15以下 | kg | 72.2 | 5.97 | 0 | 0 | 计价 | 按实计算
GJ1-104 | 材料 | 乙供 | C04010205 | 紫铜棒 Φ16~80 | kg | 11.6 | 46.112 | 0 | 0 | 计价 | 按实计算
GJ1-104 | 材料 | 乙供 | C04010301 | 紫铜皮 0.5以下 | kg | 7.57 | 51.078 | 0 | 0 | 计价 | 按实计算
GJ1-104 | 材料 | 乙供 | C07010201 | 斜垫铁 综合 | kg | 330.41 | 4.655 | 0 | 0 | 计价 | 按实计算
GJ1-104 | 材料 | 乙供 | C12010100 | 电焊条 J422 综合 | kg | 103.828 | 4.96 | 0 | 0 | 计价 | 按实计算
GJ1-104 | 材料 | 乙供 | C12010200 | 电焊条 J507 综合 | kg | 107.8375 | 5.52 | 0 | 0 | 计价 | 按实计算
GJ1-104 | 材料 | 乙供 | C14010100 | 镀锌铁丝 | kg | 141.6 | 4.427 | 0 | 0 | 计价 | 按实计算
GJ1-104 | 材料 | 乙供 | C17030201 | 石棉扭绳 | kg | 56.475 | 3.986 | 0 | 0 | 计价 | 按实计算
GJ1-104 | 材料 | 乙供 | C17030504 | 石棉橡胶板 耐油 1以下 | kg | 6 | 20.408 | 0 | 0 | 计价 | 按实计算
GJ1-104 | 材料 | 乙供 | C18010101 | 橡胶板 3mm以下 | kg | 9.6 | 7.16 | 0 | 0 | 计价 | 按实计算
GJ1-104 | 材料 | 乙供 | C19020402 | 钙基脂(黄油) | kg | 60.15 | 7.163 | 0 | 0 | 计价 | 按实计算
GJ1-104 | 材料 | 乙供 | C19031101 | 清洗剂 | kg | 66.549 | 2.41 | 0 | 0 | 计价 | 按实计算
GJ1-104 | 材料 | 乙供 | C19110101 | 氧气 | m³ | 472.32 | 4.71 | 0 | 0 | 计价 | 按实计算
GJ1-104 | 材料 | 乙供 | C19110201 | 乙炔气 | m³ | 166.664 | 10.379 | 0 | 0 | 计价 | 按实计算
GJ1-104 | 材料 | 乙供 | C21020101 | 电 | kW·h | 18029.6 | 0.84 | 0 | 0 | 计价 | 按实计算
GJ1-104 | 材料 | 乙供 | C22010101 | 钢管脚手架 包括扣件 | kg | 149.3 | 4.215 | 0 | 0 | 计价 | 按实计算
GJ1-104 | 材料 | 乙供 | C22010141 | 木脚手板 50×250×4000 | 块 | 28.2 | 70 | 0 | 0 | 计价 | 按实计算
GJ1-104 | 材料 | 乙供 | C22010201 | 枕木 160×220×2500 | 根 | 38.1 | 131.101 | 0 | 0 | 计价 | 按实计算
GJ1-104 | 材料 | 乙供 | C22040101 | 砂布 | 张 | 195.65 | 0.66 | 0 | 0 | 计价 | 按实计算
GJ1-104 | 材料 | 乙供 | C22040401 | 白布 | m² | 11.0025 | 3.358 | 0 | 0 | 计价 | 按实计算
GJ1-104 | 材料 | 乙供 | C22040501 | 棉纱头 | kg | 2.75 | 5.67 | 0 | 0 | 计价 | 按实计算
GJ1-104 | 材料 | 乙供 | C22040912 | 滤油纸 300×300 | 张 | 1820 | 0.625 | 0 | 0 | 计价 | 按实计算
GJ1-104 | 材料 | 乙供 | C99010102 | 其他材料费 | 元 | 832.9166 | 1 | 0 | 0 | 计价 | 按实计算
GJ1-104 | 机械 | 乙供 | J03-01-008 | 履带式起重机 起重量 50t | 台班 | 16.025 | 1545.55 | 0 | 0 | 计价 | 按实计算
GJ1-104 | 机械 | 乙供 | J03-01-038 | 汽车式起重机 起重量 25t | 台班 | 17.4 | 1122.92 | 0 | 0 | 计价 | 按实计算
GJ1-104 | 机械 | 乙供 | J03-01-086 | 自升式塔式起重机 起重力矩 12500kN·m | 台班 | 2.4 | 3887.16 | 0 | 0 | 计价 | 按实计算
GJ1-104 | 机械 | 乙供 | J04-01-005 | 载重汽车 10t | 台班 | 12.76 | 490.08 | 0 | 0 | 计价 | 按实计算
GJ1-104 | 机械 | 乙供 | J04-01-044 | 低驾平板车 25t | 台班 | 1.4 | 1555.32 | 0 | 0 | 计价 | 按实计算
GJ1-104 | 机械 | 乙供 | J05-01-009 | 电动单筒慢速卷扬机 30kN | 台班 | 34 | 175.97 | 0 | 0 | 计价 | 按实计算
GJ1-104 | 机械 | 乙供 | J05-01-010 | 电动单筒慢速卷扬机 50kN | 台班 | 16.05 | 181.65 | 0 | 0 | 计价 | 按实计算
GJ1-104 | 机械 | 乙供 | J10-01-001 | 交流弧焊机 容量 21kVA | 台班 | 18.9138 | 67 | 0 | 0 | 计价 | 按实计算
GJ1-104 | 机械 | 乙供 | J10-01-038 | 逆变直流焊机 电流 400A以内 | 台班 | 21.3472 | 78.16 | 0 | 0 | 计价 | 按实计算
GJ1-104 | 机械 | 乙供 | J11-01-020 | 电动空气压缩机 排气量 10m³/min | 台班 | 3 | 419.72 | 0 | 0 | 计价 | 按实计算
GJ1-104 | 机械 | 乙供 | J13-01-043 | 滤油机 200L/h以内 | 台班 | 19 | 153.56 | 0 | 0 | 计价 | 按实计算
GJ1-105 | 人工 | 乙供 | 9101108 | 安装普通工 | 工日 | 272.351 | 70 | 0 | 0 | 计价 | 按实计算
GJ1-105 | 人工 | 乙供 | 9101109 | 安装技术工 | 工日 | 1019.7923 | 107 | 0 | 0 | 计价 | 按实计算
GJ1-105 | 材料 | 乙供 | C01020000 | 型钢 综合 | kg | 885.68 | 3.857 | 0 | 0 | 计价 | 按实计算
GJ1-105 | 材料 | 乙供 | C01020712 | 圆钢 Φ10以下 | kg | 13.2 | 3.959 | 0 | 0 | 计价 | 按实计算
GJ1-105 | 材料 | 乙供 | C01030105 | 薄钢板 4以下 | kg | 64.184 | 3.879 | 0 | 0 | 计价 | 按实计算
GJ1-105 | 材料 | 乙供 | C01030204 | 中厚钢板 12~20 | kg | 812.24 | 3.836 | 0 | 0 | 计价 | 按实计算
GJ1-105 | 材料 | 乙供 | C01040102 | 钢丝绳 Φ15以下 | kg | 68.16 | 5.97 | 0 | 0 | 计价 | 按实计算
GJ1-105 | 材料 | 乙供 | C04010205 | 紫铜棒 Φ16~80 | kg | 11.2 | 46.112 | 0 | 0 | 计价 | 按实计算
GJ1-105 | 材料 | 乙供 | C04010301 | 紫铜皮 0.5以下 | kg | 6.68 | 51.078 | 0 | 0 | 计价 | 按实计算
GJ1-105 | 材料 | 乙供 | C07010201 | 斜垫铁 综合 | kg | 273.768 | 4.655 | 0 | 0 | 计价 | 按实计算
GJ1-105 | 材料 | 乙供 | C12010100 | 电焊条 J422 综合 | kg | 103.828 | 4.96 | 0 | 0 | 计价 | 按实计算
GJ1-105 | 材料 | 乙供 | C12010200 | 电焊条 J507 综合 | kg | 97.428 | 5.52 | 0 | 0 | 计价 | 按实计算
GJ1-105 | 材料 | 乙供 | C14010100 | 镀锌铁丝 | kg | 120 | 4.427 | 0 | 0 | 计价 | 按实计算
GJ1-105 | 材料 | 乙供 | C17030201 | 石棉扭绳 | kg | 53.09 | 3.986 | 0 | 0 | 计价 | 按实计算
GJ1-105 | 材料 | 乙供 | C17030504 | 石棉橡胶板 耐油 1以下 | kg | 4 | 20.408 | 0 | 0 | 计价 | 按实计算
GJ1-105 | 材料 | 乙供 | C18010101 | 橡胶板 3mm以下 | kg | 8.8 | 7.16 | 0 | 0 | 计价 | 按实计算
GJ1-105 | 材料 | 乙供 | C19020402 | 钙基脂(黄油) | kg | 57.28 | 7.163 | 0 | 0 | 计价 | 按实计算
GJ1-105 | 材料 | 乙供 | C19031101 | 清洗剂 | kg | 60.627 | 2.41 | 0 | 0 | 计价 | 按实计算
GJ1-105 | 材料 | 乙供 | C19110101 | 氧气 | m³ | 430.436 | 4.71 | 0 | 0 | 计价 | 按实计算
GJ1-105 | 材料 | 乙供 | C19110201 | 乙炔气 | m³ | 152.036 | 10.379 | 0 | 0 | 计价 | 按实计算
GJ1-105 | 材料 | 乙供 | C21020101 | 电 | kW·h | 15915.36 | 0.84 | 0 | 0 | 计价 | 按实计算
GJ1-105 | 材料 | 乙供 | C22010101 | 钢管脚手架 包括扣件 | kg | 132.5 | 4.215 | 0 | 0 | 计价 | 按实计算
GJ1-105 | 材料 | 乙供 | C22010141 | 木脚手板 50×250×4000 | 块 | 28.16 | 70 | 0 | 0 | 计价 | 按实计算
GJ1-105 | 材料 | 乙供 | C22010201 | 枕木 160×220×2500 | 根 | 32.08 | 131.101 | 0 | 0 | 计价 | 按实计算
GJ1-105 | 材料 | 乙供 | C22040101 | 砂布 | 张 | 166.46 | 0.66 | 0 | 0 | 计价 | 按实计算
GJ1-105 | 材料 | 乙供 | C22040401 | 白布 | m² | 9.558 | 3.358 | 0 | 0 | 计价 | 按实计算
GJ1-105 | 材料 | 乙供 | C22040501 | 棉纱头 | kg | 2.3 | 5.67 | 0 | 0 | 计价 | 按实计算
GJ1-105 | 材料 | 乙供 | C22040912 | 滤油纸 300×300 | 张 | 1750 | 0.625 | 0 | 0 | 计价 | 按实计算
GJ1-105 | 材料 | 乙供 | C99010102 | 其他材料费 | 元 | 736.5416 | 1 | 0 | 0 | 计价 | 按实计算
GJ1-105 | 机械 | 乙供 | J03-01-008 | 履带式起重机 起重量 50t | 台班 | 13.77 | 1545.55 | 0 | 0 | 计价 | 按实计算
GJ1-105 | 机械 | 乙供 | J03-01-038 | 汽车式起重机 起重量 25t | 台班 | 16.4 | 1122.92 | 0 | 0 | 计价 | 按实计算
GJ1-105 | 机械 | 乙供 | J03-01-086 | 自升式塔式起重机 起重力矩 12500kN·m | 台班 | 2.4 | 3887.16 | 0 | 0 | 计价 | 按实计算
GJ1-105 | 机械 | 乙供 | J04-01-005 | 载重汽车 10t | 台班 | 12.11 | 490.08 | 0 | 0 | 计价 | 按实计算
GJ1-105 | 机械 | 乙供 | J04-01-044 | 低驾平板车 25t | 台班 | 1.4 | 1555.32 | 0 | 0 | 计价 | 按实计算
GJ1-105 | 机械 | 乙供 | J05-01-009 | 电动单筒慢速卷扬机 30kN | 台班 | 27.75 | 175.97 | 0 | 0 | 计价 | 按实计算
GJ1-105 | 机械 | 乙供 | J05-01-010 | 电动单筒慢速卷扬机 50kN | 台班 | 16.04 | 181.65 | 0 | 0 | 计价 | 按实计算
GJ1-105 | 机械 | 乙供 | J10-01-001 | 交流弧焊机 容量 21kVA | 台班 | 18.9138 | 67 | 0 | 0 | 计价 | 按实计算
GJ1-105 | 机械 | 乙供 | J10-01-038 | 逆变直流焊机 电流 400A以内 | 台班 | 20.1618 | 78.16 | 0 | 0 | 计价 | 按实计算
GJ1-105 | 机械 | 乙供 | J11-01-020 | 电动空气压缩机 排气量 10m³/min | 台班 | 3 | 419.72 | 0 | 0 | 计价 | 按实计算
GJ1-105 | 机械 | 乙供 | J13-01-043 | 滤油机 200L/h以内 | 台班 | 18 | 153.56 | 0 | 0 | 计价 | 按实计算
GJ1-106 | 人工 | 乙供 | 9101108 | 安装普通工 | 工日 | 241.5015 | 70 | 0 | 0 | 计价 | 按实计算
GJ1-106 | 人工 | 乙供 | 9101109 | 安装技术工 | 工日 | 913.3105 | 107 | 0 | 0 | 计价 | 按实计算
GJ1-106 | 材料 | 乙供 | C01020000 | 型钢 综合 | kg | 469 | 3.857 | 0 | 0 | 计价 | 按实计算
GJ1-106 | 材料 | 乙供 | C01020712 | 圆钢 Φ10以下 | kg | 9.1 | 3.959 | 0 | 0 | 计价 | 按实计算
GJ1-106 | 材料 | 乙供 | C01030105 | 薄钢板 4以下 | kg | 41.088 | 3.879 | 0 | 0 | 计价 | 按实计算
GJ1-106 | 材料 | 乙供 | C01030204 | 中厚钢板 12~20 | kg | 556 | 3.836 | 0 | 0 | 计价 | 按实计算
GJ1-106 | 材料 | 乙供 | C01040102 | 钢丝绳 Φ15以下 | kg | 58 | 5.97 | 0 | 0 | 计价 | 按实计算
GJ1-106 | 材料 | 乙供 | C04010205 | 紫铜棒 Φ16~80 | kg | 10.8 | 46.112 | 0 | 0 | 计价 | 按实计算
GJ1-106 | 材料 | 乙供 | C04010301 | 紫铜皮 0.5以下 | kg | 5.74 | 51.078 | 0 | 0 | 计价 | 按实计算
GJ1-106 | 材料 | 乙供 | C07010201 | 斜垫铁 综合 | kg | 245.76 | 4.655 | 0 | 0 | 计价 | 按实计算
GJ1-106 | 材料 | 乙供 | C12010100 | 电焊条 J422 综合 | kg | 84.818 | 4.96 | 0 | 0 | 计价 | 按实计算
GJ1-106 | 材料 | 乙供 | C12010200 | 电焊条 J507 综合 | kg | 86.625 | 5.52 | 0 | 0 | 计价 | 按实计算
GJ1-106 | 材料 | 乙供 | C14010100 | 镀锌铁丝 | kg | 98.4 | 4.427 | 0 | 0 | 计价 | 按实计算
GJ1-106 | 材料 | 乙供 | C17030201 | 石棉扭绳 | kg | 40.61 | 3.986 | 0 | 0 | 计价 | 按实计算
GJ1-106 | 材料 | 乙供 | C17030504 | 石棉橡胶板 耐油 1以下 | kg | 4 | 20.408 | 0 | 0 | 计价 | 按实计算
GJ1-106 | 材料 | 乙供 | C18010101 | 橡胶板 3mm以下 | kg | 8 | 7.16 | 0 | 0 | 计价 | 按实计算
GJ1-106 | 材料 | 乙供 | C19020402 | 钙基脂(黄油) | kg | 49.3 | 7.163 | 0 | 0 | 计价 | 按实计算
GJ1-106 | 材料 | 乙供 | C19031101 | 清洗剂 | kg | 48.693 | 2.41 | 0 | 0 | 计价 | 按实计算
GJ1-106 | 材料 | 乙供 | C19110101 | 氧气 | m³ | 336.66 | 4.71 | 0 | 0 | 计价 | 按实计算
GJ1-106 | 材料 | 乙供 | C19110201 | 乙炔气 | m³ | 119.36 | 10.379 | 0 | 0 | 计价 | 按实计算
GJ1-106 | 材料 | 乙供 | C21020101 | 电 | kW·h | 12422.8 | 0.84 | 0 | 0 | 计价 | 按实计算
GJ1-106 | 材料 | 乙供 | C22010101 | 钢管脚手架 包括扣件 | kg | 116.6 | 4.215 | 0 | 0 | 计价 | 按实计算
GJ1-106 | 材料 | 乙供 | C22010141 | 木脚手板 50×250×4000 | 块 | 24 | 70 | 0 | 0 | 计价 | 按实计算
GJ1-106 | 材料 | 乙供 | C22010201 | 枕木 160×220×2500 | 根 | 32 | 131.101 | 0 | 0 | 计价 | 按实计算
GJ1-106 | 材料 | 乙供 | C22040101 | 砂布 | 张 | 131.4 | 0.66 | 0 | 0 | 计价 | 按实计算
GJ1-106 | 材料 | 乙供 | C22040401 | 白布 | m² | 5.94 | 3.358 | 0 | 0 | 计价 | 按实计算
GJ1-106 | 材料 | 乙供 | C22040501 | 棉纱头 | kg | 1.6 | 5.67 | 0 | 0 | 计价 | 按实计算
GJ1-106 | 材料 | 乙供 | C22040912 | 滤油纸 300×300 | 张 | 1680 | 0.625 | 0 | 0 | 计价 | 按实计算
GJ1-106 | 材料 | 乙供 | C99010102 | 其他材料费 | 元 | 586.3297 | 1 | 0 | 0 | 计价 | 按实计算
GJ1-106 | 机械 | 乙供 | J03-01-008 | 履带式起重机 起重量 50t | 台班 | 9.25 | 1545.55 | 0 | 0 | 计价 | 按实计算
GJ1-106 | 机械 | 乙供 | J03-01-038 | 汽车式起重机 起重量 25t | 台班 | 13 | 1122.92 | 0 | 0 | 计价 | 按实计算
GJ1-106 | 机械 | 乙供 | J03-01-086 | 自升式塔式起重机 起重力矩 12500kN·m | 台班 | 2 | 3887.16 | 0 | 0 | 计价 | 按实计算
GJ1-106 | 机械 | 乙供 | J04-01-005 | 载重汽车 10t | 台班 | 10.42 | 490.08 | 0 | 0 | 计价 | 按实计算
GJ1-106 | 机械 | 乙供 | J04-01-044 | 低驾平板车 25t | 台班 | 1 | 1555.32 | 0 | 0 | 计价 | 按实计算
GJ1-106 | 机械 | 乙供 | J05-01-009 | 电动单筒慢速卷扬机 30kN | 台班 | 20.25 | 175.97 | 0 | 0 | 计价 | 按实计算
GJ1-106 | 机械 | 乙供 | J05-01-010 | 电动单筒慢速卷扬机 50kN | 台班 | 14 | 181.65 | 0 | 0 | 计价 | 按实计算
GJ1-106 | 机械 | 乙供 | J10-01-001 | 交流弧焊机 容量 21kVA | 台班 | 15.0692 | 67 | 0 | 0 | 计价 | 按实计算
GJ1-106 | 机械 | 乙供 | J10-01-038 | 逆变直流焊机 电流 400A以内 | 台班 | 16.0531 | 78.16 | 0 | 0 | 计价 | 按实计算
GJ1-106 | 机械 | 乙供 | J11-01-020 | 电动空气压缩机 排气量 10m³/min | 台班 | 2 | 419.72 | 0 | 0 | 计价 | 按实计算
GJ1-106 | 机械 | 乙供 | J13-01-043 | 滤油机 200L/h以内 | 台班 | 17 | 153.56 | 0 | 0 | 计价 | 按实计算
GJ1-107 | 人工 | 乙供 | 9101108 | 安装普通工 | 工日 | 236.1415 | 70 | 0 | 0 | 计价 | 按实计算
GJ1-107 | 人工 | 乙供 | 9101109 | 安装技术工 | 工日 | 890.5305 | 107 | 0 | 0 | 计价 | 按实计算
GJ1-107 | 材料 | 乙供 | C01020000 | 型钢 综合 | kg | 311 | 3.857 | 0 | 0 | 计价 | 按实计算
GJ1-107 | 材料 | 乙供 | C01020712 | 圆钢 Φ10以下 | kg | 9.1 | 3.959 | 0 | 0 | 计价 | 按实计算
GJ1-107 | 材料 | 乙供 | C01030105 | 薄钢板 4以下 | kg | 39.488 | 3.879 | 0 | 0 | 计价 | 按实计算
GJ1-107 | 材料 | 乙供 | C01030204 | 中厚钢板 12~20 | kg | 544 | 3.836 | 0 | 0 | 计价 | 按实计算
GJ1-107 | 材料 | 乙供 | C01040102 | 钢丝绳 Φ15以下 | kg | 58 | 5.97 | 0 | 0 | 计价 | 按实计算
GJ1-107 | 材料 | 乙供 | C04010205 | 紫铜棒 Φ16~80 | kg | 10.8 | 46.112 | 0 | 0 | 计价 | 按实计算
GJ1-107 | 材料 | 乙供 | C04010301 | 紫铜皮 0.5以下 | kg | 5.2 | 51.078 | 0 | 0 | 计价 | 按实计算
GJ1-107 | 材料 | 乙供 | C07010201 | 斜垫铁 综合 | kg | 277.16 | 4.655 | 0 | 0 | 计价 | 按实计算
GJ1-107 | 材料 | 乙供 | C12010100 | 电焊条 J422 综合 | kg | 84.818 | 4.96 | 0 | 0 | 计价 | 按实计算
GJ1-107 | 材料 | 乙供 | C12010200 | 电焊条 J507 综合 | kg | 83.635 | 5.52 | 0 | 0 | 计价 | 按实计算
GJ1-107 | 材料 | 乙供 | C14010100 | 镀锌铁丝 | kg | 76.8 | 4.427 | 0 | 0 | 计价 | 按实计算
GJ1-107 | 材料 | 乙供 | C17030201 | 石棉扭绳 | kg | 41.35 | 3.986 | 0 | 0 | 计价 | 按实计算
GJ1-107 | 材料 | 乙供 | C17030504 | 石棉橡胶板 耐油 1以下 | kg | 3 | 20.408 | 0 | 0 | 计价 | 按实计算
GJ1-107 | 材料 | 乙供 | C18010101 | 橡胶板 3mm以下 | kg | 7 | 7.16 | 0 | 0 | 计价 | 按实计算
GJ1-107 | 材料 | 乙供 | C19020402 | 钙基脂(黄油) | kg | 45.1 | 7.163 | 0 | 0 | 计价 | 按实计算
GJ1-107 | 材料 | 乙供 | C19031101 | 清洗剂 | kg | 48.465 | 2.41 | 0 | 0 | 计价 | 按实计算
GJ1-107 | 材料 | 乙供 | C19110101 | 氧气 | m³ | 317.86 | 4.71 | 0 | 0 | 计价 | 按实计算
GJ1-107 | 材料 | 乙供 | C19110201 | 乙炔气 | m³ | 113.54 | 10.379 | 0 | 0 | 计价 | 按实计算
GJ1-107 | 材料 | 乙供 | C21020101 | 电 | kW·h | 13780.8 | 0.84 | 0 | 0 | 计价 | 按实计算
GJ1-107 | 材料 | 乙供 | C22010101 | 钢管脚手架 包括扣件 | kg | 116.6 | 4.215 | 0 | 0 | 计价 | 按实计算
GJ1-107 | 材料 | 乙供 | C22010141 | 木脚手板 50×250×4000 | 块 | 24 | 70 | 0 | 0 | 计价 | 按实计算
GJ1-107 | 材料 | 乙供 | C22010201 | 枕木 160×220×2500 | 根 | 28 | 131.101 | 0 | 0 | 计价 | 按实计算
GJ1-107 | 材料 | 乙供 | C22040101 | 砂布 | 张 | 122 | 0.66 | 0 | 0 | 计价 | 按实计算
GJ1-107 | 材料 | 乙供 | C22040401 | 白布 | m² | 5.94 | 3.358 | 0 | 0 | 计价 | 按实计算
GJ1-107 | 材料 | 乙供 | C22040501 | 棉纱头 | kg | 1.4 | 5.67 | 0 | 0 | 计价 | 按实计算
GJ1-107 | 材料 | 乙供 | C22040912 | 滤油纸 300×300 | 张 | 1540 | 0.625 | 0 | 0 | 计价 | 按实计算
GJ1-107 | 材料 | 乙供 | C99010102 | 其他材料费 | 元 | 579.5713 | 1 | 0 | 0 | 计价 | 按实计算
GJ1-107 | 机械 | 乙供 | J03-01-008 | 履带式起重机 起重量 50t | 台班 | 8.25 | 1545.55 | 0 | 0 | 计价 | 按实计算
GJ1-107 | 机械 | 乙供 | J03-01-038 | 汽车式起重机 起重量 25t | 台班 | 14 | 1122.92 | 0 | 0 | 计价 | 按实计算
GJ1-107 | 机械 | 乙供 | J03-01-086 | 自升式塔式起重机 起重力矩 12500kN·m | 台班 | 2 | 3887.16 | 0 | 0 | 计价 | 按实计算
GJ1-107 | 机械 | 乙供 | J04-01-005 | 载重汽车 10t | 台班 | 11.4 | 490.08 | 0 | 0 | 计价 | 按实计算
GJ1-107 | 机械 | 乙供 | J04-01-044 | 低驾平板车 25t | 台班 | 1 | 1555.32 | 0 | 0 | 计价 | 按实计算
GJ1-107 | 机械 | 乙供 | J05-01-009 | 电动单筒慢速卷扬机 30kN | 台班 | 19.25 | 175.97 | 0 | 0 | 计价 | 按实计算
GJ1-107 | 机械 | 乙供 | J05-01-010 | 电动单筒慢速卷扬机 50kN | 台班 | 14 | 181.65 | 0 | 0 | 计价 | 按实计算
GJ1-107 | 机械 | 乙供 | J10-01-001 | 交流弧焊机 容量 21kVA | 台班 | 15.0692 | 67 | 0 | 0 | 计价 | 按实计算
GJ1-107 | 机械 | 乙供 | J10-01-038 | 逆变直流焊机 电流 400A以内 | 台班 | 16.3031 | 78.16 | 0 | 0 | 计价 | 按实计算
GJ1-107 | 机械 | 乙供 | J11-01-020 | 电动空气压缩机 排气量 10m³/min | 台班 | 2 | 419.72 | 0 | 0 | 计价 | 按实计算
GJ1-107 | 机械 | 乙供 | J13-01-043 | 滤油机 200L/h以内 | 台班 | 16 | 153.56 | 0 | 0 | 计价 | 按实计算
GJ1-108 | 人工 | 乙供 | 9101108 | 安装普通工 | 工日 | 92.46 | 70 | 0 | 0 | 计价 | 按实计算
GJ1-108 | 人工 | 乙供 | 9101109 | 安装技术工 | 工日 | 837.5 | 107 | 0 | 0 | 计价 | 按实计算
GJ1-108 | 材料 | 乙供 | C01020000 | 型钢 综合 | kg | 847 | 3.857 | 0 | 0 | 计价 | 按实计算
GJ1-108 | 材料 | 乙供 | C01030204 | 中厚钢板 12~20 | kg | 1044 | 3.836 | 0 | 0 | 计价 | 按实计算
GJ1-108 | 材料 | 乙供 | C01040102 | 钢丝绳 Φ15以下 | kg | 156 | 5.97 | 0 | 0 | 计价 | 按实计算
GJ1-108 | 材料 | 乙供 | C04010205 | 紫铜棒 Φ16~80 | kg | 6.3 | 46.112 | 0 | 0 | 计价 | 按实计算
GJ1-108 | 材料 | 乙供 | C04010301 | 紫铜皮 0.5以下 | kg | 6.5 | 51.078 | 0 | 0 | 计价 | 按实计算
GJ1-108 | 材料 | 乙供 | C07010201 | 斜垫铁 综合 | kg | 407.8 | 4.655 | 0 | 0 | 计价 | 按实计算
GJ1-108 | 材料 | 乙供 | C12010200 | 电焊条 J507 综合 | kg | 133.88 | 5.52 | 0 | 0 | 计价 | 按实计算
GJ1-108 | 材料 | 乙供 | C14010100 | 镀锌铁丝 | kg | 216 | 4.427 | 0 | 0 | 计价 | 按实计算
GJ1-108 | 材料 | 乙供 | C17030201 | 石棉扭绳 | kg | 12 | 3.986 | 0 | 0 | 计价 | 按实计算
GJ1-108 | 材料 | 乙供 | C17030504 | 石棉橡胶板 耐油 1以下 | kg | 4.4 | 20.408 | 0 | 0 | 计价 | 按实计算
GJ1-108 | 材料 | 乙供 | C18010101 | 橡胶板 3mm以下 | kg | 7.75 | 7.16 | 0 | 0 | 计价 | 按实计算
GJ1-108 | 材料 | 乙供 | C19020402 | 钙基脂(黄油) | kg | 32.5 | 7.163 | 0 | 0 | 计价 | 按实计算
GJ1-108 | 材料 | 乙供 | C19031101 | 清洗剂 | kg | 30 | 2.41 | 0 | 0 | 计价 | 按实计算
GJ1-108 | 材料 | 乙供 | C19110101 | 氧气 | m³ | 299 | 4.71 | 0 | 0 | 计价 | 按实计算
GJ1-108 | 材料 | 乙供 | C19110201 | 乙炔气 | m³ | 104.7 | 10.379 | 0 | 0 | 计价 | 按实计算
GJ1-108 | 材料 | 乙供 | C21020101 | 电 | kW·h | 19140 | 0.84 | 0 | 0 | 计价 | 按实计算
GJ1-108 | 材料 | 乙供 | C22010101 | 钢管脚手架 包括扣件 | kg | 107 | 4.215 | 0 | 0 | 计价 | 按实计算
GJ1-108 | 材料 | 乙供 | C22010141 | 木脚手板 50×250×4000 | 块 | 12 | 70 | 0 | 0 | 计价 | 按实计算
GJ1-108 | 材料 | 乙供 | C22010201 | 枕木 160×220×2500 | 根 | 9 | 131.101 | 0 | 0 | 计价 | 按实计算
GJ1-108 | 材料 | 乙供 | C22040101 | 砂布 | 张 | 123 | 0.66 | 0 | 0 | 计价 | 按实计算
GJ1-108 | 材料 | 乙供 | C22040912 | 滤油纸 300×300 | 张 | 1269 | 0.625 | 0 | 0 | 计价 | 按实计算
GJ1-108 | 材料 | 乙供 | C99010102 | 其他材料费 | 元 | 696.7012 | 1 | 0 | 0 | 计价 | 按实计算
GJ1-108 | 机械 | 乙供 | J03-01-013 | 履带式起重机 起重量 150t | 台班 | 2 | 5061.35 | 0 | 0 | 计价 | 按实计算
GJ1-108 | 机械 | 乙供 | J03-01-038 | 汽车式起重机 起重量 25t | 台班 | 5 | 1122.92 | 0 | 0 | 计价 | 按实计算
GJ1-108 | 机械 | 乙供 | J04-01-044 | 低驾平板车 25t | 台班 | 5 | 1555.32 | 0 | 0 | 计价 | 按实计算
GJ1-108 | 机械 | 乙供 | J05-01-010 | 电动单筒慢速卷扬机 50kN | 台班 | 12 | 181.65 | 0 | 0 | 计价 | 按实计算
GJ1-108 | 机械 | 乙供 | J10-01-038 | 逆变直流焊机 电流 400A以内 | 台班 | 18.8563 | 78.16 | 0 | 0 | 计价 | 按实计算
GJ1-108 | 机械 | 乙供 | J11-01-020 | 电动空气压缩机 排气量 10m³/min | 台班 | 2 | 419.72 | 0 | 0 | 计价 | 按实计算
GJ1-108 | 机械 | 乙供 | J13-01-043 | 滤油机 200L/h以内 | 台班 | 13 | 153.56 | 0 | 0 | 计价 | 按实计算
GJ1-109 | 人工 | 乙供 | 9101108 | 安装普通工 | 工日 | 83.75 | 70 | 0 | 0 | 计价 | 按实计算
GJ1-109 | 人工 | 乙供 | 9101109 | 安装技术工 | 工日 | 757.77 | 107 | 0 | 0 | 计价 | 按实计算
GJ1-109 | 材料 | 乙供 | C01020000 | 型钢 综合 | kg | 727 | 3.857 | 0 | 0 | 计价 | 按实计算
GJ1-109 | 材料 | 乙供 | C01030204 | 中厚钢板 12~20 | kg | 1015 | 3.836 | 0 | 0 | 计价 | 按实计算
GJ1-109 | 材料 | 乙供 | C01040102 | 钢丝绳 Φ15以下 | kg | 124 | 5.97 | 0 | 0 | 计价 | 按实计算
GJ1-109 | 材料 | 乙供 | C04010205 | 紫铜棒 Φ16~80 | kg | 5.6 | 46.112 | 0 | 0 | 计价 | 按实计算
GJ1-109 | 材料 | 乙供 | C04010301 | 紫铜皮 0.5以下 | kg | 5.86 | 51.078 | 0 | 0 | 计价 | 按实计算
GJ1-109 | 材料 | 乙供 | C07010201 | 斜垫铁 综合 | kg | 365.8 | 4.655 | 0 | 0 | 计价 | 按实计算
GJ1-109 | 材料 | 乙供 | C12010200 | 电焊条 J507 综合 | kg | 130.64 | 5.52 | 0 | 0 | 计价 | 按实计算
GJ1-109 | 材料 | 乙供 | C14010100 | 镀锌铁丝 | kg | 214.4 | 4.427 | 0 | 0 | 计价 | 按实计算
GJ1-109 | 材料 | 乙供 | C17030201 | 石棉扭绳 | kg | 12 | 3.986 | 0 | 0 | 计价 | 按实计算
GJ1-109 | 材料 | 乙供 | C17030504 | 石棉橡胶板 耐油 1以下 | kg | 3.96 | 20.408 | 0 | 0 | 计价 | 按实计算
GJ1-109 | 材料 | 乙供 | C18010101 | 橡胶板 3mm以下 | kg | 6.98 | 7.16 | 0 | 0 | 计价 | 按实计算
GJ1-109 | 材料 | 乙供 | C19020402 | 钙基脂(黄油) | kg | 29 | 7.163 | 0 | 0 | 计价 | 按实计算
GJ1-109 | 材料 | 乙供 | C19031101 | 清洗剂 | kg | 27.3 | 2.41 | 0 | 0 | 计价 | 按实计算
GJ1-109 | 材料 | 乙供 | C19110101 | 氧气 | m³ | 277 | 4.71 | 0 | 0 | 计价 | 按实计算
GJ1-109 | 材料 | 乙供 | C19110201 | 乙炔气 | m³ | 97 | 10.379 | 0 | 0 | 计价 | 按实计算
GJ1-109 | 材料 | 乙供 | C21020101 | 电 | kW·h | 17258 | 0.84 | 0 | 0 | 计价 | 按实计算
GJ1-109 | 材料 | 乙供 | C22010101 | 钢管脚手架 包括扣件 | kg | 94 | 4.215 | 0 | 0 | 计价 | 按实计算
GJ1-109 | 材料 | 乙供 | C22010141 | 木脚手板 50×250×4000 | 块 | 12 | 70 | 0 | 0 | 计价 | 按实计算
GJ1-109 | 材料 | 乙供 | C22010201 | 枕木 160×220×2500 | 根 | 8 | 131.101 | 0 | 0 | 计价 | 按实计算
GJ1-109 | 材料 | 乙供 | C22040101 | 砂布 | 张 | 112 | 0.66 | 0 | 0 | 计价 | 按实计算
GJ1-109 | 材料 | 乙供 | C22040912 | 滤油纸 300×300 | 张 | 1144 | 0.625 | 0 | 0 | 计价 | 按实计算
GJ1-109 | 材料 | 乙供 | C99010102 | 其他材料费 | 元 | 634.0544 | 1 | 0 | 0 | 计价 | 按实计算
GJ1-109 | 机械 | 乙供 | J03-01-013 | 履带式起重机 起重量 150t | 台班 | 2 | 5061.35 | 0 | 0 | 计价 | 按实计算
GJ1-109 | 机械 | 乙供 | J03-01-038 | 汽车式起重机 起重量 25t | 台班 | 5 | 1122.92 | 0 | 0 | 计价 | 按实计算
GJ1-109 | 机械 | 乙供 | J04-01-044 | 低驾平板车 25t | 台班 | 5 | 1555.32 | 0 | 0 | 计价 | 按实计算
GJ1-109 | 机械 | 乙供 | J05-01-010 | 电动单筒慢速卷扬机 50kN | 台班 | 12 | 181.65 | 0 | 0 | 计价 | 按实计算
GJ1-109 | 机械 | 乙供 | J10-01-038 | 逆变直流焊机 电流 400A以内 | 台班 | 18.1444 | 78.16 | 0 | 0 | 计价 | 按实计算
GJ1-109 | 机械 | 乙供 | J11-01-020 | 电动空气压缩机 排气量 10m³/min | 台班 | 1.5 | 419.72 | 0 | 0 | 计价 | 按实计算
GJ1-109 | 机械 | 乙供 | J13-01-043 | 滤油机 200L/h以内 | 台班 | 12 | 153.56 | 0 | 0 | 计价 | 按实计算
GJ1-110 | 人工 | 乙供 | 9101108 | 安装普通工 | 工日 | 80.4 | 70 | 0 | 0 | 计价 | 按实计算
GJ1-110 | 人工 | 乙供 | 9101109 | 安装技术工 | 工日 | 723.6 | 107 | 0 | 0 | 计价 | 按实计算
GJ1-110 | 材料 | 乙供 | C01020000 | 型钢 综合 | kg | 578 | 3.857 | 0 | 0 | 计价 | 按实计算
GJ1-110 | 材料 | 乙供 | C01030204 | 中厚钢板 12~20 | kg | 653 | 3.836 | 0 | 0 | 计价 | 按实计算
GJ1-110 | 材料 | 乙供 | C01040102 | 钢丝绳 Φ15以下 | kg | 89 | 5.97 | 0 | 0 | 计价 | 按实计算
GJ1-110 | 材料 | 乙供 | C04010205 | 紫铜棒 Φ16~80 | kg | 5 | 46.112 | 0 | 0 | 计价 | 按实计算
GJ1-110 | 材料 | 乙供 | C04010301 | 紫铜皮 0.5以下 | kg | 4.58 | 51.078 | 0 | 0 | 计价 | 按实计算
GJ1-110 | 材料 | 乙供 | C07010201 | 斜垫铁 综合 | kg | 309 | 4.655 | 0 | 0 | 计价 | 按实计算
GJ1-110 | 材料 | 乙供 | C12010200 | 电焊条 J507 综合 | kg | 57.52 | 5.52 | 0 | 0 | 计价 | 按实计算
GJ1-110 | 材料 | 乙供 | C14010100 | 镀锌铁丝 | kg | 120 | 4.427 | 0 | 0 | 计价 | 按实计算
GJ1-110 | 材料 | 乙供 | C17030201 | 石棉扭绳 | kg | 6 | 3.986 | 0 | 0 | 计价 | 按实计算
GJ1-110 | 材料 | 乙供 | C17030504 | 石棉橡胶板 耐油 1以下 | kg | 3.08 | 20.408 | 0 | 0 | 计价 | 按实计算
GJ1-110 | 材料 | 乙供 | C18010101 | 橡胶板 3mm以下 | kg | 5.45 | 7.16 | 0 | 0 | 计价 | 按实计算
GJ1-110 | 材料 | 乙供 | C19020402 | 钙基脂(黄油) | kg | 23 | 7.163 | 0 | 0 | 计价 | 按实计算
GJ1-110 | 材料 | 乙供 | C19031101 | 清洗剂 | kg | 21.6 | 2.41 | 0 | 0 | 计价 | 按实计算
GJ1-110 | 材料 | 乙供 | C19110101 | 氧气 | m³ | 223 | 4.71 | 0 | 0 | 计价 | 按实计算
GJ1-110 | 材料 | 乙供 | C19110201 | 乙炔气 | m³ | 78 | 10.379 | 0 | 0 | 计价 | 按实计算
GJ1-110 | 材料 | 乙供 | C21020101 | 电 | kW·h | 13495 | 0.84 | 0 | 0 | 计价 | 按实计算
GJ1-110 | 材料 | 乙供 | C22010101 | 钢管脚手架 包括扣件 | kg | 62 | 4.215 | 0 | 0 | 计价 | 按实计算
GJ1-110 | 材料 | 乙供 | C22010141 | 木脚手板 50×250×4000 | 块 | 8 | 70 | 0 | 0 | 计价 | 按实计算
GJ1-110 | 材料 | 乙供 | C22010201 | 枕木 160×220×2500 | 根 | 7 | 131.101 | 0 | 0 | 计价 | 按实计算
GJ1-110 | 材料 | 乙供 | C22040101 | 砂布 | 张 | 88 | 0.66 | 0 | 0 | 计价 | 按实计算
GJ1-110 | 材料 | 乙供 | C22040912 | 滤油纸 300×300 | 张 | 953 | 0.625 | 0 | 0 | 计价 | 按实计算
GJ1-110 | 材料 | 乙供 | C99010102 | 其他材料费 | 元 | 478.9652 | 1 | 0 | 0 | 计价 | 按实计算
GJ1-110 | 机械 | 乙供 | J03-01-013 | 履带式起重机 起重量 150t | 台班 | 1.5 | 5061.35 | 0 | 0 | 计价 | 按实计算
GJ1-110 | 机械 | 乙供 | J03-01-038 | 汽车式起重机 起重量 25t | 台班 | 3 | 1122.92 | 0 | 0 | 计价 | 按实计算
GJ1-110 | 机械 | 乙供 | J04-01-044 | 低驾平板车 25t | 台班 | 3.5 | 1555.32 | 0 | 0 | 计价 | 按实计算
GJ1-110 | 机械 | 乙供 | J05-01-010 | 电动单筒慢速卷扬机 50kN | 台班 | 9 | 181.65 | 0 | 0 | 计价 | 按实计算
GJ1-110 | 机械 | 乙供 | J10-01-038 | 逆变直流焊机 电流 400A以内 | 台班 | 9.5867 | 78.16 | 0 | 0 | 计价 | 按实计算
GJ1-110 | 机械 | 乙供 | J11-01-020 | 电动空气压缩机 排气量 10m³/min | 台班 | 1.5 | 419.72 | 0 | 0 | 计价 | 按实计算
GJ1-110 | 机械 | 乙供 | J13-01-043 | 滤油机 200L/h以内 | 台班 | 9.8 | 153.56 | 0 | 0 | 计价 | 按实计算
GJ1-111 | 人工 | 乙供 | 9101108 | 安装普通工 | 工日 | 49.58 | 70 | 0 | 0 | 计价 | 按实计算
GJ1-111 | 人工 | 乙供 | 9101109 | 安装技术工 | 工日 | 400.66 | 107 | 0 | 0 | 计价 | 按实计算
GJ1-111 | 材料 | 乙供 | C01020000 | 型钢 综合 | kg | 256 | 3.857 | 0 | 0 | 计价 | 按实计算
GJ1-111 | 材料 | 乙供 | C01030204 | 中厚钢板 12~20 | kg | 272 | 3.836 | 0 | 0 | 计价 | 按实计算
GJ1-111 | 材料 | 乙供 | C01040102 | 钢丝绳 Φ15以下 | kg | 56 | 5.97 | 0 | 0 | 计价 | 按实计算
GJ1-111 | 材料 | 乙供 | C04010205 | 紫铜棒 Φ16~80 | kg | 5 | 46.112 | 0 | 0 | 计价 | 按实计算
GJ1-111 | 材料 | 乙供 | C04010301 | 紫铜皮 0.5以下 | kg | 3.1 | 51.078 | 0 | 0 | 计价 | 按实计算
GJ1-111 | 材料 | 乙供 | C07010201 | 斜垫铁 综合 | kg | 119 | 4.655 | 0 | 0 | 计价 | 按实计算
GJ1-111 | 材料 | 乙供 | C12010200 | 电焊条 J507 综合 | kg | 39.65 | 5.52 | 0 | 0 | 计价 | 按实计算
GJ1-111 | 材料 | 乙供 | C14010100 | 镀锌铁丝 | kg | 76 | 4.427 | 0 | 0 | 计价 | 按实计算
GJ1-111 | 材料 | 乙供 | C17030201 | 石棉扭绳 | kg | 4 | 3.986 | 0 | 0 | 计价 | 按实计算
GJ1-111 | 材料 | 乙供 | C17030504 | 石棉橡胶板 耐油 1以下 | kg | 2.5 | 20.408 | 0 | 0 | 计价 | 按实计算
GJ1-111 | 材料 | 乙供 | C18010101 | 橡胶板 3mm以下 | kg | 4.6 | 7.16 | 0 | 0 | 计价 | 按实计算
GJ1-111 | 材料 | 乙供 | C19020402 | 钙基脂(黄油) | kg | 18.5 | 7.163 | 0 | 0 | 计价 | 按实计算
GJ1-111 | 材料 | 乙供 | C19031101 | 清洗剂 | kg | 18.6 | 2.41 | 0 | 0 | 计价 | 按实计算
GJ1-111 | 材料 | 乙供 | C19110101 | 氧气 | m³ | 167 | 4.71 | 0 | 0 | 计价 | 按实计算
GJ1-111 | 材料 | 乙供 | C19110201 | 乙炔气 | m³ | 58.6 | 10.379 | 0 | 0 | 计价 | 按实计算
GJ1-111 | 材料 | 乙供 | C21020101 | 电 | kW·h | 6036 | 0.84 | 0 | 0 | 计价 | 按实计算
GJ1-111 | 材料 | 乙供 | C22010101 | 钢管脚手架 包括扣件 | kg | 30.5 | 4.215 | 0 | 0 | 计价 | 按实计算
GJ1-111 | 材料 | 乙供 | C22010141 | 木脚手板 50×250×4000 | 块 | 6 | 70 | 0 | 0 | 计价 | 按实计算
GJ1-111 | 材料 | 乙供 | C22010201 | 枕木 160×220×2500 | 根 | 6 | 131.101 | 0 | 0 | 计价 | 按实计算
GJ1-111 | 材料 | 乙供 | C22040101 | 砂布 | 张 | 69 | 0.66 | 0 | 0 | 计价 | 按实计算
GJ1-111 | 材料 | 乙供 | C22040912 | 滤油纸 300×300 | 张 | 893 | 0.625 | 0 | 0 | 计价 | 按实计算
GJ1-111 | 材料 | 乙供 | C99010102 | 其他材料费 | 元 | 250.8872 | 1 | 0 | 0 | 计价 | 按实计算
GJ1-111 | 机械 | 乙供 | J03-01-008 | 履带式起重机 起重量 50t | 台班 | 1 | 1545.55 | 0 | 0 | 计价 | 按实计算
GJ1-111 | 机械 | 乙供 | J04-01-005 | 载重汽车 10t | 台班 | 2 | 490.08 | 0 | 0 | 计价 | 按实计算
GJ1-111 | 机械 | 乙供 | J05-01-010 | 电动单筒慢速卷扬机 50kN | 台班 | 7 | 181.65 | 0 | 0 | 计价 | 按实计算
GJ1-111 | 机械 | 乙供 | J10-01-038 | 逆变直流焊机 电流 400A以内 | 台班 | 6 | 78.16 | 0 | 0 | 计价 | 按实计算
GJ1-111 | 机械 | 乙供 | J11-01-020 | 电动空气压缩机 排气量 10m³/min | 台班 | 1.5 | 419.72 | 0 | 0 | 计价 | 按实计算
GJ1-111 | 机械 | 乙供 | J13-01-043 | 滤油机 200L/h以内 | 台班 | 9 | 153.56 | 0 | 0 | 计价 | 按实计算
GJ1-112 | 人工 | 乙供 | 9101108 | 安装普通工 | 工日 | 38.8801 | 70 | 0 | 0 | 计价 | 按实计算
GJ1-112 | 人工 | 乙供 | 9101109 | 安装技术工 | 工日 | 343.9579 | 107 | 0 | 0 | 计价 | 按实计算
GJ1-112 | 材料 | 乙供 | C01020000 | 型钢 综合 | kg | 504.688 | 3.857 | 0 | 0 | 计价 | 按实计算
GJ1-112 | 材料 | 乙供 | C01030105 | 薄钢板 4以下 | kg | 0.429 | 3.879 | 0 | 0 | 计价 | 按实计算
GJ1-112 | 材料 | 乙供 | C01030204 | 中厚钢板 12~20 | kg | 93.75 | 3.836 | 0 | 0 | 计价 | 按实计算
GJ1-112 | 材料 | 乙供 | C01040102 | 钢丝绳 Φ15以下 | kg | 84 | 5.97 | 0 | 0 | 计价 | 按实计算
GJ1-112 | 材料 | 乙供 | C04010301 | 紫铜皮 0.5以下 | kg | 0.405 | 51.078 | 0 | 0 | 计价 | 按实计算
GJ1-112 | 材料 | 乙供 | C07010201 | 斜垫铁 综合 | kg | 190.875 | 4.655 | 0 | 0 | 计价 | 按实计算
GJ1-112 | 材料 | 乙供 | C12010100 | 电焊条 J422 综合 | kg | 1.2252 | 4.96 | 0 | 0 | 计价 | 按实计算
GJ1-112 | 材料 | 乙供 | C12010200 | 电焊条 J507 综合 | kg | 15.56 | 5.52 | 0 | 0 | 计价 | 按实计算
GJ1-112 | 材料 | 乙供 | C17030201 | 石棉扭绳 | kg | 3.25 | 3.986 | 0 | 0 | 计价 | 按实计算
GJ1-112 | 材料 | 乙供 | C17030503 | 石棉橡胶板 高压 6以下 | kg | 0.1716 | 14.23 | 0 | 0 | 计价 | 按实计算
GJ1-112 | 材料 | 乙供 | C19020402 | 钙基脂(黄油) | kg | 5.725 | 7.163 | 0 | 0 | 计价 | 按实计算
GJ1-112 | 材料 | 乙供 | C19031101 | 清洗剂 | kg | 4.225 | 2.41 | 0 | 0 | 计价 | 按实计算
GJ1-112 | 材料 | 乙供 | C19110101 | 氧气 | m³ | 42.915 | 4.71 | 0 | 0 | 计价 | 按实计算
GJ1-112 | 材料 | 乙供 | C19110201 | 乙炔气 | m³ | 15.5595 | 10.379 | 0 | 0 | 计价 | 按实计算
GJ1-112 | 材料 | 乙供 | C21020101 | 电 | kW·h | 1698.8 | 0.84 | 0 | 0 | 计价 | 按实计算
GJ1-112 | 材料 | 乙供 | C22010101 | 钢管脚手架 包括扣件 | kg | 13.7 | 4.215 | 0 | 0 | 计价 | 按实计算
GJ1-112 | 材料 | 乙供 | C22010141 | 木脚手板 50×250×4000 | 块 | 4.022 | 70 | 0 | 0 | 计价 | 按实计算
GJ1-112 | 材料 | 乙供 | C22010201 | 枕木 160×220×2500 | 根 | 4 | 131.101 | 0 | 0 | 计价 | 按实计算
GJ1-112 | 材料 | 乙供 | C22040101 | 砂布 | 张 | 18.1 | 0.66 | 0 | 0 | 计价 | 按实计算
GJ1-112 | 材料 | 乙供 | C22040401 | 白布 | m² | 0.045 | 3.358 | 0 | 0 | 计价 | 按实计算
GJ1-112 | 材料 | 乙供 | C22040912 | 滤油纸 300×300 | 张 | 960 | 0.625 | 0 | 0 | 计价 | 按实计算
GJ1-112 | 材料 | 乙供 | C99010102 | 其他材料费 | 元 | 142.8703 | 1 | 0 | 0 | 计价 | 按实计算
GJ1-112 | 机械 | 乙供 | J03-01-008 | 履带式起重机 起重量 50t | 台班 | 2 | 1545.55 | 0 | 0 | 计价 | 按实计算
GJ1-112 | 机械 | 乙供 | J03-01-036 | 汽车式起重机 起重量 16t | 台班 | 0.02 | 876.93 | 0 | 0 | 计价 | 按实计算
GJ1-112 | 机械 | 乙供 | J03-01-038 | 汽车式起重机 起重量 25t | 台班 | 2.625 | 1122.92 | 0 | 0 | 计价 | 按实计算
GJ1-112 | 机械 | 乙供 | J03-01-057 | 门式起重机 起重量 40t | 台班 | 0.0542 | 986.52 | 0 | 0 | 计价 | 按实计算
GJ1-112 | 机械 | 乙供 | J03-01-076 | 塔式起重机 起重力矩 600kN·m | 台班 | 0.0676 | 2601.42 | 0 | 0 | 计价 | 按实计算
GJ1-112 | 机械 | 乙供 | J04-01-005 | 载重汽车 10t | 台班 | 0.145 | 490.08 | 0 | 0 | 计价 | 按实计算
GJ1-112 | 机械 | 乙供 | J04-01-044 | 低驾平板车 25t | 台班 | 2.5 | 1555.32 | 0 | 0 | 计价 | 按实计算
GJ1-112 | 机械 | 乙供 | J05-01-002 | 电动单筒快速卷扬机 20kN | 台班 | 0.25 | 199.48 | 0 | 0 | 计价 | 按实计算
GJ1-112 | 机械 | 乙供 | J05-01-010 | 电动单筒慢速卷扬机 50kN | 台班 | 8 | 181.65 | 0 | 0 | 计价 | 按实计算
GJ1-112 | 机械 | 乙供 | J10-01-038 | 逆变直流焊机 电流 400A以内 | 台班 | 3.2541 | 78.16 | 0 | 0 | 计价 | 按实计算
GJ1-112 | 机械 | 乙供 | J11-01-020 | 电动空气压缩机 排气量 10m³/min | 台班 | 0.5 | 419.72 | 0 | 0 | 计价 | 按实计算
GJ1-112 | 机械 | 乙供 | J13-01-043 | 滤油机 200L/h以内 | 台班 | 10 | 153.56 | 0 | 0 | 计价 | 按实计算
GJ1-113 | 人工 | 乙供 | 9101108 | 安装普通工 | 工日 | 37.5401 | 70 | 0 | 0 | 计价 | 按实计算
GJ1-113 | 人工 | 乙供 | 9101109 | 安装技术工 | 工日 | 331.8979 | 107 | 0 | 0 | 计价 | 按实计算
GJ1-113 | 材料 | 乙供 | C01020000 | 型钢 综合 | kg | 478.288 | 3.857 | 0 | 0 | 计价 | 按实计算
GJ1-113 | 材料 | 乙供 | C01030105 | 薄钢板 4以下 | kg | 0.429 | 3.879 | 0 | 0 | 计价 | 按实计算
GJ1-113 | 材料 | 乙供 | C01030204 | 中厚钢板 12~20 | kg | 75.75 | 3.836 | 0 | 0 | 计价 | 按实计算
GJ1-113 | 材料 | 乙供 | C01040102 | 钢丝绳 Φ15以下 | kg | 77 | 5.97 | 0 | 0 | 计价 | 按实计算
GJ1-113 | 材料 | 乙供 | C04010301 | 紫铜皮 0.5以下 | kg | 0.425 | 51.078 | 0 | 0 | 计价 | 按实计算
GJ1-113 | 材料 | 乙供 | C07010201 | 斜垫铁 综合 | kg | 155.625 | 4.655 | 0 | 0 | 计价 | 按实计算
GJ1-113 | 材料 | 乙供 | C12010100 | 电焊条 J422 综合 | kg | 1.2252 | 4.96 | 0 | 0 | 计价 | 按实计算
GJ1-113 | 材料 | 乙供 | C12010200 | 电焊条 J507 综合 | kg | 11.43 | 5.52 | 0 | 0 | 计价 | 按实计算
GJ1-113 | 材料 | 乙供 | C17030201 | 石棉扭绳 | kg | 3.25 | 3.986 | 0 | 0 | 计价 | 按实计算
GJ1-113 | 材料 | 乙供 | C17030503 | 石棉橡胶板 高压 6以下 | kg | 0.1716 | 14.23 | 0 | 0 | 计价 | 按实计算
GJ1-113 | 材料 | 乙供 | C19020402 | 钙基脂(黄油) | kg | 5.565 | 7.163 | 0 | 0 | 计价 | 按实计算
GJ1-113 | 材料 | 乙供 | C19031101 | 清洗剂 | kg | 3.825 | 2.41 | 0 | 0 | 计价 | 按实计算
GJ1-113 | 材料 | 乙供 | C19110101 | 氧气 | m³ | 35.095 | 4.71 | 0 | 0 | 计价 | 按实计算
GJ1-113 | 材料 | 乙供 | C19110201 | 乙炔气 | m³ | 12.3495 | 10.379 | 0 | 0 | 计价 | 按实计算
GJ1-113 | 材料 | 乙供 | C21020101 | 电 | kW·h | 1610 | 0.84 | 0 | 0 | 计价 | 按实计算
GJ1-113 | 材料 | 乙供 | C22010101 | 钢管脚手架 包括扣件 | kg | 13.7 | 4.215 | 0 | 0 | 计价 | 按实计算
GJ1-113 | 材料 | 乙供 | C22010141 | 木脚手板 50×250×4000 | 块 | 4.022 | 70 | 0 | 0 | 计价 | 按实计算
GJ1-113 | 材料 | 乙供 | C22010201 | 枕木 160×220×2500 | 根 | 4 | 131.101 | 0 | 0 | 计价 | 按实计算
GJ1-113 | 材料 | 乙供 | C22040101 | 砂布 | 张 | 17 | 0.66 | 0 | 0 | 计价 | 按实计算
GJ1-113 | 材料 | 乙供 | C22040401 | 白布 | m² | 0.045 | 3.358 | 0 | 0 | 计价 | 按实计算
GJ1-113 | 材料 | 乙供 | C22040912 | 滤油纸 300×300 | 张 | 880 | 0.625 | 0 | 0 | 计价 | 按实计算
GJ1-113 | 材料 | 乙供 | C99010102 | 其他材料费 | 元 | 130.9482 | 1 | 0 | 0 | 计价 | 按实计算
GJ1-113 | 机械 | 乙供 | J03-01-008 | 履带式起重机 起重量 50t | 台班 | 2 | 1545.55 | 0 | 0 | 计价 | 按实计算
GJ1-113 | 机械 | 乙供 | J03-01-036 | 汽车式起重机 起重量 16t | 台班 | 0.02 | 876.93 | 0 | 0 | 计价 | 按实计算
GJ1-113 | 机械 | 乙供 | J03-01-038 | 汽车式起重机 起重量 25t | 台班 | 2.625 | 1122.92 | 0 | 0 | 计价 | 按实计算
GJ1-113 | 机械 | 乙供 | J03-01-057 | 门式起重机 起重量 40t | 台班 | 0.0542 | 986.52 | 0 | 0 | 计价 | 按实计算
GJ1-113 | 机械 | 乙供 | J03-01-076 | 塔式起重机 起重力矩 600kN·m | 台班 | 0.0676 | 2601.42 | 0 | 0 | 计价 | 按实计算
GJ1-113 | 机械 | 乙供 | J04-01-005 | 载重汽车 10t | 台班 | 0.145 | 490.08 | 0 | 0 | 计价 | 按实计算
GJ1-113 | 机械 | 乙供 | J04-01-044 | 低驾平板车 25t | 台班 | 2.5 | 1555.32 | 0 | 0 | 计价 | 按实计算
GJ1-113 | 机械 | 乙供 | J05-01-002 | 电动单筒快速卷扬机 20kN | 台班 | 0.25 | 199.48 | 0 | 0 | 计价 | 按实计算
GJ1-113 | 机械 | 乙供 | J05-01-010 | 电动单筒慢速卷扬机 50kN | 台班 | 8 | 181.65 | 0 | 0 | 计价 | 按实计算
GJ1-113 | 机械 | 乙供 | J10-01-038 | 逆变直流焊机 电流 400A以内 | 台班 | 2.7265 | 78.16 | 0 | 0 | 计价 | 按实计算
GJ1-113 | 机械 | 乙供 | J11-01-020 | 电动空气压缩机 排气量 10m³/min | 台班 | 0.45 | 419.72 | 0 | 0 | 计价 | 按实计算
GJ1-113 | 机械 | 乙供 | J13-01-043 | 滤油机 200L/h以内 | 台班 | 9 | 153.56 | 0 | 0 | 计价 | 按实计算
GJ1-114 | 人工 | 乙供 | 9101108 | 安装普通工 | 工日 | 35.5301 | 70 | 0 | 0 | 计价 | 按实计算
GJ1-114 | 人工 | 乙供 | 9101109 | 安装技术工 | 工日 | 316.4879 | 107 | 0 | 0 | 计价 | 按实计算
GJ1-114 | 材料 | 乙供 | C01020000 | 型钢 综合 | kg | 414.288 | 3.857 | 0 | 0 | 计价 | 按实计算
GJ1-114 | 材料 | 乙供 | C01030105 | 薄钢板 4以下 | kg | 0.429 | 3.879 | 0 | 0 | 计价 | 按实计算
GJ1-114 | 材料 | 乙供 | C01030204 | 中厚钢板 12~20 | kg | 75.75 | 3.836 | 0 | 0 | 计价 | 按实计算
GJ1-114 | 材料 | 乙供 | C01040102 | 钢丝绳 Φ15以下 | kg | 69 | 5.97 | 0 | 0 | 计价 | 按实计算
GJ1-114 | 材料 | 乙供 | C04010301 | 紫铜皮 0.5以下 | kg | 0.425 | 51.078 | 0 | 0 | 计价 | 按实计算
GJ1-114 | 材料 | 乙供 | C07010201 | 斜垫铁 综合 | kg | 155.625 | 4.655 | 0 | 0 | 计价 | 按实计算
GJ1-114 | 材料 | 乙供 | C12010100 | 电焊条 J422 综合 | kg | 1.2252 | 4.96 | 0 | 0 | 计价 | 按实计算
GJ1-114 | 材料 | 乙供 | C12010200 | 电焊条 J507 综合 | kg | 11 | 5.52 | 0 | 0 | 计价 | 按实计算
GJ1-114 | 材料 | 乙供 | C17030201 | 石棉扭绳 | kg | 3.25 | 3.986 | 0 | 0 | 计价 | 按实计算
GJ1-114 | 材料 | 乙供 | C17030503 | 石棉橡胶板 高压 6以下 | kg | 0.1716 | 14.23 | 0 | 0 | 计价 | 按实计算
GJ1-114 | 材料 | 乙供 | C19020402 | 钙基脂(黄油) | kg | 5.325 | 7.163 | 0 | 0 | 计价 | 按实计算
GJ1-114 | 材料 | 乙供 | C19031101 | 清洗剂 | kg | 3.225 | 2.41 | 0 | 0 | 计价 | 按实计算
GJ1-114 | 材料 | 乙供 | C19110101 | 氧气 | m³ | 32.895 | 4.71 | 0 | 0 | 计价 | 按实计算
GJ1-114 | 材料 | 乙供 | C19110201 | 乙炔气 | m³ | 11.5495 | 10.379 | 0 | 0 | 计价 | 按实计算
GJ1-114 | 材料 | 乙供 | C21020101 | 电 | kW·h | 1591.6 | 0.84 | 0 | 0 | 计价 | 按实计算
GJ1-114 | 材料 | 乙供 | C22010101 | 钢管脚手架 包括扣件 | kg | 12.7 | 4.215 | 0 | 0 | 计价 | 按实计算
GJ1-114 | 材料 | 乙供 | C22010141 | 木脚手板 50×250×4000 | 块 | 4.022 | 70 | 0 | 0 | 计价 | 按实计算
GJ1-114 | 材料 | 乙供 | C22010201 | 枕木 160×220×2500 | 根 | 4 | 131.101 | 0 | 0 | 计价 | 按实计算
GJ1-114 | 材料 | 乙供 | C22040101 | 砂布 | 张 | 16 | 0.66 | 0 | 0 | 计价 | 按实计算
GJ1-114 | 材料 | 乙供 | C22040401 | 白布 | m² | 0.045 | 3.358 | 0 | 0 | 计价 | 按实计算
GJ1-114 | 材料 | 乙供 | C22040912 | 滤油纸 300×300 | 张 | 840 | 0.625 | 0 | 0 | 计价 | 按实计算
GJ1-114 | 材料 | 乙供 | C99010102 | 其他材料费 | 元 | 123.6653 | 1 | 0 | 0 | 计价 | 按实计算
GJ1-114 | 机械 | 乙供 | J03-01-008 | 履带式起重机 起重量 50t | 台班 | 1.5 | 1545.55 | 0 | 0 | 计价 | 按实计算
GJ1-114 | 机械 | 乙供 | J03-01-036 | 汽车式起重机 起重量 16t | 台班 | 0.02 | 876.93 | 0 | 0 | 计价 | 按实计算
GJ1-114 | 机械 | 乙供 | J03-01-038 | 汽车式起重机 起重量 25t | 台班 | 2.125 | 1122.92 | 0 | 0 | 计价 | 按实计算
GJ1-114 | 机械 | 乙供 | J03-01-057 | 门式起重机 起重量 40t | 台班 | 0.0542 | 986.52 | 0 | 0 | 计价 | 按实计算
GJ1-114 | 机械 | 乙供 | J03-01-076 | 塔式起重机 起重力矩 600kN·m | 台班 | 0.0676 | 2601.42 | 0 | 0 | 计价 | 按实计算
GJ1-114 | 机械 | 乙供 | J04-01-005 | 载重汽车 10t | 台班 | 0.145 | 490.08 | 0 | 0 | 计价 | 按实计算
GJ1-114 | 机械 | 乙供 | J04-01-044 | 低驾平板车 25t | 台班 | 2 | 1555.32 | 0 | 0 | 计价 | 按实计算
GJ1-114 | 机械 | 乙供 | J05-01-002 | 电动单筒快速卷扬机 20kN | 台班 | 0.25 | 199.48 | 0 | 0 | 计价 | 按实计算
GJ1-114 | 机械 | 乙供 | J05-01-010 | 电动单筒慢速卷扬机 50kN | 台班 | 5 | 181.65 | 0 | 0 | 计价 | 按实计算
GJ1-114 | 机械 | 乙供 | J10-01-038 | 逆变直流焊机 电流 400A以内 | 台班 | 2.633 | 78.16 | 0 | 0 | 计价 | 按实计算
GJ1-114 | 机械 | 乙供 | J11-01-020 | 电动空气压缩机 排气量 10m³/min | 台班 | 0.45 | 419.72 | 0 | 0 | 计价 | 按实计算
GJ1-114 | 机械 | 乙供 | J13-01-043 | 滤油机 200L/h以内 | 台班 | 8.7 | 153.56 | 0 | 0 | 计价 | 按实计算
GJ1-115 | 人工 | 乙供 | 9101108 | 安装普通工 | 工日 | 34.1901 | 70 | 0 | 0 | 计价 | 按实计算
GJ1-115 | 人工 | 乙供 | 9101109 | 安装技术工 | 工日 | 301.0779 | 107 | 0 | 0 | 计价 | 按实计算
GJ1-115 | 材料 | 乙供 | C01020000 | 型钢 综合 | kg | 364.688 | 3.857 | 0 | 0 | 计价 | 按实计算
GJ1-115 | 材料 | 乙供 | C01030105 | 薄钢板 4以下 | kg | 0.429 | 3.879 | 0 | 0 | 计价 | 按实计算
GJ1-115 | 材料 | 乙供 | C01030204 | 中厚钢板 12~20 | kg | 69.75 | 3.836 | 0 | 0 | 计价 | 按实计算
GJ1-115 | 材料 | 乙供 | C01040102 | 钢丝绳 Φ15以下 | kg | 63 | 5.97 | 0 | 0 | 计价 | 按实计算
GJ1-115 | 材料 | 乙供 | C04010301 | 紫铜皮 0.5以下 | kg | 0.425 | 51.078 | 0 | 0 | 计价 | 按实计算
GJ1-115 | 材料 | 乙供 | C07010201 | 斜垫铁 综合 | kg | 155.625 | 4.655 | 0 | 0 | 计价 | 按实计算
GJ1-115 | 材料 | 乙供 | C12010100 | 电焊条 J422 综合 | kg | 1.2252 | 4.96 | 0 | 0 | 计价 | 按实计算
GJ1-115 | 材料 | 乙供 | C12010200 | 电焊条 J507 综合 | kg | 9.72 | 5.52 | 0 | 0 | 计价 | 按实计算
GJ1-115 | 材料 | 乙供 | C17030201 | 石棉扭绳 | kg | 2.25 | 3.986 | 0 | 0 | 计价 | 按实计算
GJ1-115 | 材料 | 乙供 | C17030503 | 石棉橡胶板 高压 6以下 | kg | 0.1716 | 14.23 | 0 | 0 | 计价 | 按实计算
GJ1-115 | 材料 | 乙供 | C19020402 | 钙基脂(黄油) | kg | 4.525 | 7.163 | 0 | 0 | 计价 | 按实计算
GJ1-115 | 材料 | 乙供 | C19031101 | 清洗剂 | kg | 2.925 | 2.41 | 0 | 0 | 计价 | 按实计算
GJ1-115 | 材料 | 乙供 | C19110101 | 氧气 | m³ | 28.395 | 4.71 | 0 | 0 | 计价 | 按实计算
GJ1-115 | 材料 | 乙供 | C19110201 | 乙炔气 | m³ | 9.9495 | 10.379 | 0 | 0 | 计价 | 按实计算
GJ1-115 | 材料 | 乙供 | C21020101 | 电 | kW·h | 1399.6 | 0.84 | 0 | 0 | 计价 | 按实计算
GJ1-115 | 材料 | 乙供 | C22010101 | 钢管脚手架 包括扣件 | kg | 12.7 | 4.215 | 0 | 0 | 计价 | 按实计算
GJ1-115 | 材料 | 乙供 | C22010141 | 木脚手板 50×250×4000 | 块 | 4.022 | 70 | 0 | 0 | 计价 | 按实计算
GJ1-115 | 材料 | 乙供 | C22010201 | 枕木 160×220×2500 | 根 | 4 | 131.101 | 0 | 0 | 计价 | 按实计算
GJ1-115 | 材料 | 乙供 | C22040101 | 砂布 | 张 | 15 | 0.66 | 0 | 0 | 计价 | 按实计算
GJ1-115 | 材料 | 乙供 | C22040401 | 白布 | m² | 0.045 | 3.358 | 0 | 0 | 计价 | 按实计算
GJ1-115 | 材料 | 乙供 | C22040912 | 滤油纸 300×300 | 张 | 800 | 0.625 | 0 | 0 | 计价 | 按实计算
GJ1-115 | 材料 | 乙供 | C99010102 | 其他材料费 | 元 | 113.8176 | 1 | 0 | 0 | 计价 | 按实计算
GJ1-115 | 机械 | 乙供 | J03-01-008 | 履带式起重机 起重量 50t | 台班 | 1.5 | 1545.55 | 0 | 0 | 计价 | 按实计算
GJ1-115 | 机械 | 乙供 | J03-01-036 | 汽车式起重机 起重量 16t | 台班 | 0.02 | 876.93 | 0 | 0 | 计价 | 按实计算
GJ1-115 | 机械 | 乙供 | J03-01-038 | 汽车式起重机 起重量 25t | 台班 | 2.125 | 1122.92 | 0 | 0 | 计价 | 按实计算
GJ1-115 | 机械 | 乙供 | J03-01-057 | 门式起重机 起重量 40t | 台班 | 0.0542 | 986.52 | 0 | 0 | 计价 | 按实计算
GJ1-115 | 机械 | 乙供 | J03-01-076 | 塔式起重机 起重力矩 600kN·m | 台班 | 0.0676 | 2601.42 | 0 | 0 | 计价 | 按实计算
GJ1-115 | 机械 | 乙供 | J04-01-005 | 载重汽车 10t | 台班 | 0.145 | 490.08 | 0 | 0 | 计价 | 按实计算
GJ1-115 | 机械 | 乙供 | J04-01-044 | 低驾平板车 25t | 台班 | 2 | 1555.32 | 0 | 0 | 计价 | 按实计算
GJ1-115 | 机械 | 乙供 | J05-01-002 | 电动单筒快速卷扬机 20kN | 台班 | 0.25 | 199.48 | 0 | 0 | 计价 | 按实计算
GJ1-115 | 机械 | 乙供 | J05-01-010 | 电动单筒慢速卷扬机 50kN | 台班 | 5 | 181.65 | 0 | 0 | 计价 | 按实计算
GJ1-115 | 机械 | 乙供 | J10-01-038 | 逆变直流焊机 电流 400A以内 | 台班 | 2.5394 | 78.16 | 0 | 0 | 计价 | 按实计算
GJ1-115 | 机械 | 乙供 | J11-01-020 | 电动空气压缩机 排气量 10m³/min | 台班 | 0.4 | 419.72 | 0 | 0 | 计价 | 按实计算
GJ1-115 | 机械 | 乙供 | J13-01-043 | 滤油机 200L/h以内 | 台班 | 8.3 | 153.56 | 0 | 0 | 计价 | 按实计算
GJ1-116 | 人工 | 乙供 | 9101108 | 安装普通工 | 工日 | 32.8501 | 70 | 0 | 0 | 计价 | 按实计算
GJ1-116 | 人工 | 乙供 | 9101109 | 安装技术工 | 工日 | 289.0179 | 107 | 0 | 0 | 计价 | 按实计算
GJ1-116 | 材料 | 乙供 | C01020000 | 型钢 综合 | kg | 331.088 | 3.857 | 0 | 0 | 计价 | 按实计算
GJ1-116 | 材料 | 乙供 | C01030105 | 薄钢板 4以下 | kg | 0.429 | 3.879 | 0 | 0 | 计价 | 按实计算
GJ1-116 | 材料 | 乙供 | C01030204 | 中厚钢板 12~20 | kg | 63.75 | 3.836 | 0 | 0 | 计价 | 按实计算
GJ1-116 | 材料 | 乙供 | C01040102 | 钢丝绳 Φ15以下 | kg | 56 | 5.97 | 0 | 0 | 计价 | 按实计算
GJ1-116 | 材料 | 乙供 | C04010301 | 紫铜皮 0.5以下 | kg | 0.325 | 51.078 | 0 | 0 | 计价 | 按实计算
GJ1-116 | 材料 | 乙供 | C07010201 | 斜垫铁 综合 | kg | 155.625 | 4.655 | 0 | 0 | 计价 | 按实计算
GJ1-116 | 材料 | 乙供 | C12010100 | 电焊条 J422 综合 | kg | 1.2252 | 4.96 | 0 | 0 | 计价 | 按实计算
GJ1-116 | 材料 | 乙供 | C12010200 | 电焊条 J507 综合 | kg | 8.45 | 5.52 | 0 | 0 | 计价 | 按实计算
GJ1-116 | 材料 | 乙供 | C17030201 | 石棉扭绳 | kg | 2.25 | 3.986 | 0 | 0 | 计价 | 按实计算
GJ1-116 | 材料 | 乙供 | C17030503 | 石棉橡胶板 高压 6以下 | kg | 0.1716 | 14.23 | 0 | 0 | 计价 | 按实计算
GJ1-116 | 材料 | 乙供 | C19020402 | 钙基脂(黄油) | kg | 3.725 | 7.163 | 0 | 0 | 计价 | 按实计算
GJ1-116 | 材料 | 乙供 | C19031101 | 清洗剂 | kg | 2.475 | 2.41 | 0 | 0 | 计价 | 按实计算
GJ1-116 | 材料 | 乙供 | C19110101 | 氧气 | m³ | 24.995 | 4.71 | 0 | 0 | 计价 | 按实计算
GJ1-116 | 材料 | 乙供 | C19110201 | 乙炔气 | m³ | 8.7495 | 10.379 | 0 | 0 | 计价 | 按实计算
GJ1-116 | 材料 | 乙供 | C21020101 | 电 | kW·h | 1206.8 | 0.84 | 0 | 0 | 计价 | 按实计算
GJ1-116 | 材料 | 乙供 | C22010101 | 钢管脚手架 包括扣件 | kg | 12.7 | 4.215 | 0 | 0 | 计价 | 按实计算
GJ1-116 | 材料 | 乙供 | C22010141 | 木脚手板 50×250×4000 | 块 | 4.022 | 70 | 0 | 0 | 计价 | 按实计算
GJ1-116 | 材料 | 乙供 | C22010201 | 枕木 160×220×2500 | 根 | 3 | 131.101 | 0 | 0 | 计价 | 按实计算
GJ1-116 | 材料 | 乙供 | C22040101 | 砂布 | 张 | 13 | 0.66 | 0 | 0 | 计价 | 按实计算
GJ1-116 | 材料 | 乙供 | C22040401 | 白布 | m² | 0.045 | 3.358 | 0 | 0 | 计价 | 按实计算
GJ1-116 | 材料 | 乙供 | C22040912 | 滤油纸 300×300 | 张 | 784 | 0.625 | 0 | 0 | 计价 | 按实计算
GJ1-116 | 材料 | 乙供 | C99010102 | 其他材料费 | 元 | 102.894 | 1 | 0 | 0 | 计价 | 按实计算
GJ1-116 | 机械 | 乙供 | J03-01-008 | 履带式起重机 起重量 50t | 台班 | 1.5 | 1545.55 | 0 | 0 | 计价 | 按实计算
GJ1-116 | 机械 | 乙供 | J03-01-036 | 汽车式起重机 起重量 16t | 台班 | 0.02 | 876.93 | 0 | 0 | 计价 | 按实计算
GJ1-116 | 机械 | 乙供 | J03-01-038 | 汽车式起重机 起重量 25t | 台班 | 2.125 | 1122.92 | 0 | 0 | 计价 | 按实计算
GJ1-116 | 机械 | 乙供 | J03-01-057 | 门式起重机 起重量 40t | 台班 | 0.0542 | 986.52 | 0 | 0 | 计价 | 按实计算
GJ1-116 | 机械 | 乙供 | J03-01-076 | 塔式起重机 起重力矩 600kN·m | 台班 | 0.0676 | 2601.42 | 0 | 0 | 计价 | 按实计算
GJ1-116 | 机械 | 乙供 | J04-01-005 | 载重汽车 10t | 台班 | 0.145 | 490.08 | 0 | 0 | 计价 | 按实计算
GJ1-116 | 机械 | 乙供 | J04-01-044 | 低驾平板车 25t | 台班 | 2 | 1555.32 | 0 | 0 | 计价 | 按实计算
GJ1-116 | 机械 | 乙供 | J05-01-002 | 电动单筒快速卷扬机 20kN | 台班 | 0.25 | 199.48 | 0 | 0 | 计价 | 按实计算
GJ1-116 | 机械 | 乙供 | J05-01-010 | 电动单筒慢速卷扬机 50kN | 台班 | 5 | 181.65 | 0 | 0 | 计价 | 按实计算
GJ1-116 | 机械 | 乙供 | J10-01-038 | 逆变直流焊机 电流 400A以内 | 台班 | 2.0786 | 78.16 | 0 | 0 | 计价 | 按实计算
GJ1-116 | 机械 | 乙供 | J11-01-020 | 电动空气压缩机 排气量 10m³/min | 台班 | 0.4 | 419.72 | 0 | 0 | 计价 | 按实计算
GJ1-116 | 机械 | 乙供 | J13-01-043 | 滤油机 200L/h以内 | 台班 | 8 | 153.56 | 0 | 0 | 计价 | 按实计算
GJ1-117 | 人工 | 乙供 | 9101108 | 安装普通工 | 工日 | 20.1 | 70 | 0 | 0 | 计价 | 按实计算
GJ1-117 | 人工 | 乙供 | 9101109 | 安装技术工 | 工日 | 182.91 | 107 | 0 | 0 | 计价 | 按实计算
GJ1-117 | 材料 | 乙供 | C01020000 | 型钢 综合 | kg | 216 | 3.857 | 0 | 0 | 计价 | 按实计算
GJ1-117 | 材料 | 乙供 | C01030105 | 薄钢板 4以下 | kg | 48 | 3.879 | 0 | 0 | 计价 | 按实计算
GJ1-117 | 材料 | 乙供 | C01040102 | 钢丝绳 Φ15以下 | kg | 96 | 5.97 | 0 | 0 | 计价 | 按实计算
GJ1-117 | 材料 | 乙供 | C04010301 | 紫铜皮 0.5以下 | kg | 0.5 | 51.078 | 0 | 0 | 计价 | 按实计算
GJ1-117 | 材料 | 乙供 | C07010201 | 斜垫铁 综合 | kg | 124.8 | 4.655 | 0 | 0 | 计价 | 按实计算
GJ1-117 | 材料 | 乙供 | C12010200 | 电焊条 J507 综合 | kg | 5.95 | 5.52 | 0 | 0 | 计价 | 按实计算
GJ1-117 | 材料 | 乙供 | C17030201 | 石棉扭绳 | kg | 6 | 3.986 | 0 | 0 | 计价 | 按实计算
GJ1-117 | 材料 | 乙供 | C17030504 | 石棉橡胶板 耐油 1以下 | kg | 0.8 | 20.408 | 0 | 0 | 计价 | 按实计算
GJ1-117 | 材料 | 乙供 | C19020402 | 钙基脂(黄油) | kg | 4 | 7.163 | 0 | 0 | 计价 | 按实计算
GJ1-117 | 材料 | 乙供 | C19031101 | 清洗剂 | kg | 4.8 | 2.41 | 0 | 0 | 计价 | 按实计算
GJ1-117 | 材料 | 乙供 | C19110101 | 氧气 | m³ | 40.3 | 4.71 | 0 | 0 | 计价 | 按实计算
GJ1-117 | 材料 | 乙供 | C19110201 | 乙炔气 | m³ | 14.11 | 10.379 | 0 | 0 | 计价 | 按实计算
GJ1-117 | 材料 | 乙供 | C21020101 | 电 | kW·h | 4416 | 0.84 | 0 | 0 | 计价 | 按实计算
GJ1-117 | 材料 | 乙供 | C22010101 | 钢管脚手架 包括扣件 | kg | 10 | 4.215 | 0 | 0 | 计价 | 按实计算
GJ1-117 | 材料 | 乙供 | C22010141 | 木脚手板 50×250×4000 | 块 | 8 | 70 | 0 | 0 | 计价 | 按实计算
GJ1-117 | 材料 | 乙供 | C22010201 | 枕木 160×220×2500 | 根 | 4 | 131.101 | 0 | 0 | 计价 | 按实计算
GJ1-117 | 材料 | 乙供 | C22040101 | 砂布 | 张 | 18 | 0.66 | 0 | 0 | 计价 | 按实计算
GJ1-117 | 材料 | 乙供 | C99010102 | 其他材料费 | 元 | 149.927 | 1 | 0 | 0 | 计价 | 按实计算
GJ1-117 | 机械 | 乙供 | J03-01-008 | 履带式起重机 起重量 50t | 台班 | 2 | 1545.55 | 0 | 0 | 计价 | 按实计算
GJ1-117 | 机械 | 乙供 | J03-01-038 | 汽车式起重机 起重量 25t | 台班 | 2 | 1122.92 | 0 | 0 | 计价 | 按实计算
GJ1-117 | 机械 | 乙供 | J04-01-044 | 低驾平板车 25t | 台班 | 3 | 1555.32 | 0 | 0 | 计价 | 按实计算
GJ1-117 | 机械 | 乙供 | J05-01-010 | 电动单筒慢速卷扬机 50kN | 台班 | 5 | 181.65 | 0 | 0 | 计价 | 按实计算
GJ1-117 | 机械 | 乙供 | J10-01-038 | 逆变直流焊机 电流 400A以内 | 台班 | 1.7 | 78.16 | 0 | 0 | 计价 | 按实计算
GJ1-117 | 机械 | 乙供 | J11-01-020 | 电动空气压缩机 排气量 10m³/min | 台班 | 0.5 | 419.72 | 0 | 0 | 计价 | 按实计算
GJ1-118 | 人工 | 乙供 | 9101108 | 安装普通工 | 工日 | 19.43 | 70 | 0 | 0 | 计价 | 按实计算
GJ1-118 | 人工 | 乙供 | 9101109 | 安装技术工 | 工日 | 174.2 | 107 | 0 | 0 | 计价 | 按实计算
GJ1-118 | 材料 | 乙供 | C01020000 | 型钢 综合 | kg | 192 | 3.857 | 0 | 0 | 计价 | 按实计算
GJ1-118 | 材料 | 乙供 | C01030105 | 薄钢板 4以下 | kg | 44.5 | 3.879 | 0 | 0 | 计价 | 按实计算
GJ1-118 | 材料 | 乙供 | C01040102 | 钢丝绳 Φ15以下 | kg | 87 | 5.97 | 0 | 0 | 计价 | 按实计算
GJ1-118 | 材料 | 乙供 | C04010301 | 紫铜皮 0.5以下 | kg | 0.5 | 51.078 | 0 | 0 | 计价 | 按实计算
GJ1-118 | 材料 | 乙供 | C07010201 | 斜垫铁 综合 | kg | 124.8 | 4.655 | 0 | 0 | 计价 | 按实计算
GJ1-118 | 材料 | 乙供 | C12010200 | 电焊条 J507 综合 | kg | 5.1 | 5.52 | 0 | 0 | 计价 | 按实计算
GJ1-118 | 材料 | 乙供 | C17030201 | 石棉扭绳 | kg | 5 | 3.986 | 0 | 0 | 计价 | 按实计算
GJ1-118 | 材料 | 乙供 | C17030504 | 石棉橡胶板 耐油 1以下 | kg | 0.8 | 20.408 | 0 | 0 | 计价 | 按实计算
GJ1-118 | 材料 | 乙供 | C19020402 | 钙基脂(黄油) | kg | 4 | 7.163 | 0 | 0 | 计价 | 按实计算
GJ1-118 | 材料 | 乙供 | C19031101 | 清洗剂 | kg | 4.2 | 2.41 | 0 | 0 | 计价 | 按实计算
GJ1-118 | 材料 | 乙供 | C19110101 | 氧气 | m³ | 37 | 4.71 | 0 | 0 | 计价 | 按实计算
GJ1-118 | 材料 | 乙供 | C19110201 | 乙炔气 | m³ | 11.94 | 10.379 | 0 | 0 | 计价 | 按实计算
GJ1-118 | 材料 | 乙供 | C21020101 | 电 | kW·h | 4416 | 0.84 | 0 | 0 | 计价 | 按实计算
GJ1-118 | 材料 | 乙供 | C22010101 | 钢管脚手架 包括扣件 | kg | 10 | 4.215 | 0 | 0 | 计价 | 按实计算
GJ1-118 | 材料 | 乙供 | C22010141 | 木脚手板 50×250×4000 | 块 | 8 | 70 | 0 | 0 | 计价 | 按实计算
GJ1-118 | 材料 | 乙供 | C22010201 | 枕木 160×220×2500 | 根 | 4 | 131.101 | 0 | 0 | 计价 | 按实计算
GJ1-118 | 材料 | 乙供 | C22040101 | 砂布 | 张 | 18 | 0.66 | 0 | 0 | 计价 | 按实计算
GJ1-118 | 材料 | 乙供 | C99010102 | 其他材料费 | 元 | 145.7657 | 1 | 0 | 0 | 计价 | 按实计算
GJ1-118 | 机械 | 乙供 | J03-01-008 | 履带式起重机 起重量 50t | 台班 | 2 | 1545.55 | 0 | 0 | 计价 | 按实计算
GJ1-118 | 机械 | 乙供 | J03-01-038 | 汽车式起重机 起重量 25t | 台班 | 2 | 1122.92 | 0 | 0 | 计价 | 按实计算
GJ1-118 | 机械 | 乙供 | J04-01-044 | 低驾平板车 25t | 台班 | 3 | 1555.32 | 0 | 0 | 计价 | 按实计算
GJ1-118 | 机械 | 乙供 | J05-01-010 | 电动单筒慢速卷扬机 50kN | 台班 | 5 | 181.65 | 0 | 0 | 计价 | 按实计算
GJ1-118 | 机械 | 乙供 | J10-01-038 | 逆变直流焊机 电流 400A以内 | 台班 | 1.4571 | 78.16 | 0 | 0 | 计价 | 按实计算
GJ1-118 | 机械 | 乙供 | J11-01-020 | 电动空气压缩机 排气量 10m³/min | 台班 | 0.5 | 419.72 | 0 | 0 | 计价 | 按实计算
GJ1-119 | 人工 | 乙供 | 9101108 | 安装普通工 | 工日 | 15.41 | 70 | 0 | 0 | 计价 | 按实计算
GJ1-119 | 人工 | 乙供 | 9101109 | 安装技术工 | 工日 | 139.36 | 107 | 0 | 0 | 计价 | 按实计算
GJ1-119 | 材料 | 乙供 | C01020000 | 型钢 综合 | kg | 192 | 3.857 | 0 | 0 | 计价 | 按实计算
GJ1-119 | 材料 | 乙供 | C01030105 | 薄钢板 4以下 | kg | 41 | 3.879 | 0 | 0 | 计价 | 按实计算
GJ1-119 | 材料 | 乙供 | C01040102 | 钢丝绳 Φ15以下 | kg | 80 | 5.97 | 0 | 0 | 计价 | 按实计算
GJ1-119 | 材料 | 乙供 | C04010301 | 紫铜皮 0.5以下 | kg | 0.5 | 51.078 | 0 | 0 | 计价 | 按实计算
GJ1-119 | 材料 | 乙供 | C07010201 | 斜垫铁 综合 | kg | 124.8 | 4.655 | 0 | 0 | 计价 | 按实计算
GJ1-119 | 材料 | 乙供 | C12010200 | 电焊条 J507 综合 | kg | 5.1 | 5.52 | 0 | 0 | 计价 | 按实计算
GJ1-119 | 材料 | 乙供 | C17030201 | 石棉扭绳 | kg | 5 | 3.986 | 0 | 0 | 计价 | 按实计算
GJ1-119 | 材料 | 乙供 | C17030504 | 石棉橡胶板 耐油 1以下 | kg | 0.8 | 20.408 | 0 | 0 | 计价 | 按实计算
GJ1-119 | 材料 | 乙供 | C19020402 | 钙基脂(黄油) | kg | 4 | 7.163 | 0 | 0 | 计价 | 按实计算
GJ1-119 | 材料 | 乙供 | C19031101 | 清洗剂 | kg | 4.2 | 2.41 | 0 | 0 | 计价 | 按实计算
GJ1-119 | 材料 | 乙供 | C19110101 | 氧气 | m³ | 33.6 | 4.71 | 0 | 0 | 计价 | 按实计算
GJ1-119 | 材料 | 乙供 | C19110201 | 乙炔气 | m³ | 11.76 | 10.379 | 0 | 0 | 计价 | 按实计算
GJ1-119 | 材料 | 乙供 | C21020101 | 电 | kW·h | 3360 | 0.84 | 0 | 0 | 计价 | 按实计算
GJ1-119 | 材料 | 乙供 | C22010101 | 钢管脚手架 包括扣件 | kg | 8 | 4.215 | 0 | 0 | 计价 | 按实计算
GJ1-119 | 材料 | 乙供 | C22010141 | 木脚手板 50×250×4000 | 块 | 4 | 70 | 0 | 0 | 计价 | 按实计算
GJ1-119 | 材料 | 乙供 | C22010201 | 枕木 160×220×2500 | 根 | 4 | 131.101 | 0 | 0 | 计价 | 按实计算
GJ1-119 | 材料 | 乙供 | C22040101 | 砂布 | 张 | 16 | 0.66 | 0 | 0 | 计价 | 按实计算
GJ1-119 | 材料 | 乙供 | C99010102 | 其他材料费 | 元 | 120.7649 | 1 | 0 | 0 | 计价 | 按实计算
GJ1-119 | 机械 | 乙供 | J03-01-008 | 履带式起重机 起重量 50t | 台班 | 2 | 1545.55 | 0 | 0 | 计价 | 按实计算
GJ1-119 | 机械 | 乙供 | J03-01-038 | 汽车式起重机 起重量 25t | 台班 | 2 | 1122.92 | 0 | 0 | 计价 | 按实计算
GJ1-119 | 机械 | 乙供 | J04-01-044 | 低驾平板车 25t | 台班 | 3 | 1555.32 | 0 | 0 | 计价 | 按实计算
GJ1-119 | 机械 | 乙供 | J05-01-010 | 电动单筒慢速卷扬机 50kN | 台班 | 5 | 181.65 | 0 | 0 | 计价 | 按实计算
GJ1-119 | 机械 | 乙供 | J10-01-038 | 逆变直流焊机 电流 400A以内 | 台班 | 1.4571 | 78.16 | 0 | 0 | 计价 | 按实计算
GJ1-119 | 机械 | 乙供 | J11-01-020 | 电动空气压缩机 排气量 10m³/min | 台班 | 0.5 | 419.72 | 0 | 0 | 计价 | 按实计算
GJ1-120 | 人工 | 乙供 | 9101108 | 安装普通工 | 工日 | 14.07 | 70 | 0 | 0 | 计价 | 按实计算
GJ1-120 | 人工 | 乙供 | 9101109 | 安装技术工 | 工日 | 125.96 | 107 | 0 | 0 | 计价 | 按实计算
GJ1-120 | 材料 | 乙供 | C01020000 | 型钢 综合 | kg | 164 | 3.857 | 0 | 0 | 计价 | 按实计算
GJ1-120 | 材料 | 乙供 | C01030105 | 薄钢板 4以下 | kg | 37.5 | 3.879 | 0 | 0 | 计价 | 按实计算
GJ1-120 | 材料 | 乙供 | C01040102 | 钢丝绳 Φ15以下 | kg | 65 | 5.97 | 0 | 0 | 计价 | 按实计算
GJ1-120 | 材料 | 乙供 | C04010301 | 紫铜皮 0.5以下 | kg | 0.4 | 51.078 | 0 | 0 | 计价 | 按实计算
GJ1-120 | 材料 | 乙供 | C07010201 | 斜垫铁 综合 | kg | 115.2 | 4.655 | 0 | 0 | 计价 | 按实计算
GJ1-120 | 材料 | 乙供 | C12010200 | 电焊条 J507 综合 | kg | 4.25 | 5.52 | 0 | 0 | 计价 | 按实计算
GJ1-120 | 材料 | 乙供 | C17030201 | 石棉扭绳 | kg | 4 | 3.986 | 0 | 0 | 计价 | 按实计算
GJ1-120 | 材料 | 乙供 | C17030504 | 石棉橡胶板 耐油 1以下 | kg | 0.6 | 20.408 | 0 | 0 | 计价 | 按实计算
GJ1-120 | 材料 | 乙供 | C19020402 | 钙基脂(黄油) | kg | 3 | 7.163 | 0 | 0 | 计价 | 按实计算
GJ1-120 | 材料 | 乙供 | C19031101 | 清洗剂 | kg | 3.6 | 2.41 | 0 | 0 | 计价 | 按实计算
GJ1-120 | 材料 | 乙供 | C19110101 | 氧气 | m³ | 30.2 | 4.71 | 0 | 0 | 计价 | 按实计算
GJ1-120 | 材料 | 乙供 | C19110201 | 乙炔气 | m³ | 10.58 | 10.379 | 0 | 0 | 计价 | 按实计算
GJ1-120 | 材料 | 乙供 | C21020101 | 电 | kW·h | 2688 | 0.84 | 0 | 0 | 计价 | 按实计算
GJ1-120 | 材料 | 乙供 | C22010101 | 钢管脚手架 包括扣件 | kg | 6 | 4.215 | 0 | 0 | 计价 | 按实计算
GJ1-120 | 材料 | 乙供 | C22010141 | 木脚手板 50×250×4000 | 块 | 4 | 70 | 0 | 0 | 计价 | 按实计算
GJ1-120 | 材料 | 乙供 | C22010201 | 枕木 160×220×2500 | 根 | 4 | 131.101 | 0 | 0 | 计价 | 按实计算
GJ1-120 | 材料 | 乙供 | C22040101 | 砂布 | 张 | 16 | 0.66 | 0 | 0 | 计价 | 按实计算
GJ1-120 | 材料 | 乙供 | C99010102 | 其他材料费 | 元 | 103.0957 | 1 | 0 | 0 | 计价 | 按实计算
GJ1-120 | 机械 | 乙供 | J03-01-008 | 履带式起重机 起重量 50t | 台班 | 1.5 | 1545.55 | 0 | 0 | 计价 | 按实计算
GJ1-120 | 机械 | 乙供 | J03-01-038 | 汽车式起重机 起重量 25t | 台班 | 1.5 | 1122.92 | 0 | 0 | 计价 | 按实计算
GJ1-120 | 机械 | 乙供 | J04-01-044 | 低驾平板车 25t | 台班 | 2.5 | 1555.32 | 0 | 0 | 计价 | 按实计算
GJ1-120 | 机械 | 乙供 | J05-01-010 | 电动单筒慢速卷扬机 50kN | 台班 | 4.5 | 181.65 | 0 | 0 | 计价 | 按实计算
GJ1-120 | 机械 | 乙供 | J10-01-038 | 逆变直流焊机 电流 400A以内 | 台班 | 1.2143 | 78.16 | 0 | 0 | 计价 | 按实计算
GJ1-120 | 机械 | 乙供 | J11-01-020 | 电动空气压缩机 排气量 10m³/min | 台班 | 0.5 | 419.72 | 0 | 0 | 计价 | 按实计算
GJ1-121 | 人工 | 乙供 | 9101108 | 安装普通工 | 工日 | 10.72 | 70 | 0 | 0 | 计价 | 按实计算
GJ1-121 | 人工 | 乙供 | 9101109 | 安装技术工 | 工日 | 100.5 | 107 | 0 | 0 | 计价 | 按实计算
GJ1-121 | 材料 | 乙供 | C01020000 | 型钢 综合 | kg | 164 | 3.857 | 0 | 0 | 计价 | 按实计算
GJ1-121 | 材料 | 乙供 | C01030105 | 薄钢板 4以下 | kg | 34 | 3.879 | 0 | 0 | 计价 | 按实计算
GJ1-121 | 材料 | 乙供 | C01040102 | 钢丝绳 Φ15以下 | kg | 58 | 5.97 | 0 | 0 | 计价 | 按实计算
GJ1-121 | 材料 | 乙供 | C04010301 | 紫铜皮 0.5以下 | kg | 0.4 | 51.078 | 0 | 0 | 计价 | 按实计算
GJ1-121 | 材料 | 乙供 | C07010201 | 斜垫铁 综合 | kg | 115.2 | 4.655 | 0 | 0 | 计价 | 按实计算
GJ1-121 | 材料 | 乙供 | C12010200 | 电焊条 J507 综合 | kg | 4.25 | 5.52 | 0 | 0 | 计价 | 按实计算
GJ1-121 | 材料 | 乙供 | C17030201 | 石棉扭绳 | kg | 4 | 3.986 | 0 | 0 | 计价 | 按实计算
GJ1-121 | 材料 | 乙供 | C17030504 | 石棉橡胶板 耐油 1以下 | kg | 0.6 | 20.408 | 0 | 0 | 计价 | 按实计算
GJ1-121 | 材料 | 乙供 | C19020402 | 钙基脂(黄油) | kg | 3 | 7.163 | 0 | 0 | 计价 | 按实计算
GJ1-121 | 材料 | 乙供 | C19031101 | 清洗剂 | kg | 3.6 | 2.41 | 0 | 0 | 计价 | 按实计算
GJ1-121 | 材料 | 乙供 | C19110101 | 氧气 | m³ | 25.2 | 4.71 | 0 | 0 | 计价 | 按实计算
GJ1-121 | 材料 | 乙供 | C19110201 | 乙炔气 | m³ | 8.82 | 10.379 | 0 | 0 | 计价 | 按实计算
GJ1-121 | 材料 | 乙供 | C21020101 | 电 | kW·h | 2688 | 0.84 | 0 | 0 | 计价 | 按实计算
GJ1-121 | 材料 | 乙供 | C22010101 | 钢管脚手架 包括扣件 | kg | 6 | 4.215 | 0 | 0 | 计价 | 按实计算
GJ1-121 | 材料 | 乙供 | C22010141 | 木脚手板 50×250×4000 | 块 | 4 | 70 | 0 | 0 | 计价 | 按实计算
GJ1-121 | 材料 | 乙供 | C22010201 | 枕木 160×220×2500 | 根 | 4 | 131.101 | 0 | 0 | 计价 | 按实计算
GJ1-121 | 材料 | 乙供 | C22040101 | 砂布 | 张 | 14 | 0.66 | 0 | 0 | 计价 | 按实计算
GJ1-121 | 材料 | 乙供 | C99010102 | 其他材料费 | 元 | 101.1257 | 1 | 0 | 0 | 计价 | 按实计算
GJ1-121 | 机械 | 乙供 | J03-01-008 | 履带式起重机 起重量 50t | 台班 | 1.5 | 1545.55 | 0 | 0 | 计价 | 按实计算
GJ1-121 | 机械 | 乙供 | J03-01-038 | 汽车式起重机 起重量 25t | 台班 | 1.5 | 1122.92 | 0 | 0 | 计价 | 按实计算
GJ1-121 | 机械 | 乙供 | J04-01-044 | 低驾平板车 25t | 台班 | 2.5 | 1555.32 | 0 | 0 | 计价 | 按实计算
GJ1-121 | 机械 | 乙供 | J05-01-010 | 电动单筒慢速卷扬机 50kN | 台班 | 4 | 181.65 | 0 | 0 | 计价 | 按实计算
GJ1-121 | 机械 | 乙供 | J10-01-038 | 逆变直流焊机 电流 400A以内 | 台班 | 1.2143 | 78.16 | 0 | 0 | 计价 | 按实计算
GJ1-121 | 机械 | 乙供 | J11-01-020 | 电动空气压缩机 排气量 10m³/min | 台班 | 0.5 | 419.72 | 0 | 0 | 计价 | 按实计算
GJ1-122 | 人工 | 乙供 | 9101108 | 安装普通工 | 工日 | 6.7 | 70 | 0 | 0 | 计价 | 按实计算
GJ1-122 | 人工 | 乙供 | 9101109 | 安装技术工 | 工日 | 64.32 | 107 | 0 | 0 | 计价 | 按实计算
GJ1-122 | 材料 | 乙供 | C01020000 | 型钢 综合 | kg | 136 | 3.857 | 0 | 0 | 计价 | 按实计算
GJ1-122 | 材料 | 乙供 | C01030105 | 薄钢板 4以下 | kg | 31 | 3.879 | 0 | 0 | 计价 | 按实计算
GJ1-122 | 材料 | 乙供 | C01040102 | 钢丝绳 Φ15以下 | kg | 45 | 5.97 | 0 | 0 | 计价 | 按实计算
GJ1-122 | 材料 | 乙供 | C04010301 | 紫铜皮 0.5以下 | kg | 0.3 | 51.078 | 0 | 0 | 计价 | 按实计算
GJ1-122 | 材料 | 乙供 | C07010201 | 斜垫铁 综合 | kg | 105.6 | 4.655 | 0 | 0 | 计价 | 按实计算
GJ1-122 | 材料 | 乙供 | C12010200 | 电焊条 J507 综合 | kg | 3.4 | 5.52 | 0 | 0 | 计价 | 按实计算
GJ1-122 | 材料 | 乙供 | C17030201 | 石棉扭绳 | kg | 3 | 3.986 | 0 | 0 | 计价 | 按实计算
GJ1-122 | 材料 | 乙供 | C17030504 | 石棉橡胶板 耐油 1以下 | kg | 0.5 | 20.408 | 0 | 0 | 计价 | 按实计算
GJ1-122 | 材料 | 乙供 | C19020402 | 钙基脂(黄油) | kg | 2 | 7.163 | 0 | 0 | 计价 | 按实计算
GJ1-122 | 材料 | 乙供 | C19031101 | 清洗剂 | kg | 3 | 2.41 | 0 | 0 | 计价 | 按实计算
GJ1-122 | 材料 | 乙供 | C19110101 | 氧气 | m³ | 21.8 | 4.71 | 0 | 0 | 计价 | 按实计算
GJ1-122 | 材料 | 乙供 | C19110201 | 乙炔气 | m³ | 7.64 | 10.379 | 0 | 0 | 计价 | 按实计算
GJ1-122 | 材料 | 乙供 | C21020101 | 电 | kW·h | 1833.6 | 0.84 | 0 | 0 | 计价 | 按实计算
GJ1-122 | 材料 | 乙供 | C22010101 | 钢管脚手架 包括扣件 | kg | 4 | 4.215 | 0 | 0 | 计价 | 按实计算
GJ1-122 | 材料 | 乙供 | C22010141 | 木脚手板 50×250×4000 | 块 | 4 | 70 | 0 | 0 | 计价 | 按实计算
GJ1-122 | 材料 | 乙供 | C22010201 | 枕木 160×220×2500 | 根 | 4 | 131.101 | 0 | 0 | 计价 | 按实计算
GJ1-122 | 材料 | 乙供 | C22040101 | 砂布 | 张 | 12 | 0.66 | 0 | 0 | 计价 | 按实计算
GJ1-122 | 材料 | 乙供 | C99010102 | 其他材料费 | 元 | 80.6842 | 1 | 0 | 0 | 计价 | 按实计算
GJ1-122 | 机械 | 乙供 | J03-01-008 | 履带式起重机 起重量 50t | 台班 | 1 | 1545.55 | 0 | 0 | 计价 | 按实计算
GJ1-122 | 机械 | 乙供 | J03-01-038 | 汽车式起重机 起重量 25t | 台班 | 1 | 1122.92 | 0 | 0 | 计价 | 按实计算
GJ1-122 | 机械 | 乙供 | J04-01-044 | 低驾平板车 25t | 台班 | 2 | 1555.32 | 0 | 0 | 计价 | 按实计算
GJ1-122 | 机械 | 乙供 | J05-01-010 | 电动单筒慢速卷扬机 50kN | 台班 | 3.5 | 181.65 | 0 | 0 | 计价 | 按实计算
GJ1-122 | 机械 | 乙供 | J10-01-038 | 逆变直流焊机 电流 400A以内 | 台班 | 0.9714 | 78.16 | 0 | 0 | 计价 | 按实计算
GJ1-122 | 机械 | 乙供 | J11-01-020 | 电动空气压缩机 排气量 10m³/min | 台班 | 0.5 | 419.72 | 0 | 0 | 计价 | 按实计算
GJ1-123 | 人工 | 乙供 | 9101108 | 安装普通工 | 工日 | 5.36 | 70 | 0 | 0 | 计价 | 按实计算
GJ1-123 | 人工 | 乙供 | 9101109 | 安装技术工 | 工日 | 51.59 | 107 | 0 | 0 | 计价 | 按实计算
GJ1-123 | 材料 | 乙供 | C01020000 | 型钢 综合 | kg | 136 | 3.857 | 0 | 0 | 计价 | 按实计算
GJ1-123 | 材料 | 乙供 | C01030105 | 薄钢板 4以下 | kg | 27.5 | 3.879 | 0 | 0 | 计价 | 按实计算
GJ1-123 | 材料 | 乙供 | C01040102 | 钢丝绳 Φ15以下 | kg | 42 | 5.97 | 0 | 0 | 计价 | 按实计算
GJ1-123 | 材料 | 乙供 | C04010301 | 紫铜皮 0.5以下 | kg | 0.3 | 51.078 | 0 | 0 | 计价 | 按实计算
GJ1-123 | 材料 | 乙供 | C07010201 | 斜垫铁 综合 | kg | 105.6 | 4.655 | 0 | 0 | 计价 | 按实计算
GJ1-123 | 材料 | 乙供 | C12010200 | 电焊条 J507 综合 | kg | 3.4 | 5.52 | 0 | 0 | 计价 | 按实计算
GJ1-123 | 材料 | 乙供 | C17030201 | 石棉扭绳 | kg | 3 | 3.986 | 0 | 0 | 计价 | 按实计算
GJ1-123 | 材料 | 乙供 | C17030504 | 石棉橡胶板 耐油 1以下 | kg | 0.5 | 20.408 | 0 | 0 | 计价 | 按实计算
GJ1-123 | 材料 | 乙供 | C19020402 | 钙基脂(黄油) | kg | 2 | 7.163 | 0 | 0 | 计价 | 按实计算
GJ1-123 | 材料 | 乙供 | C19031101 | 清洗剂 | kg | 3 | 2.41 | 0 | 0 | 计价 | 按实计算
GJ1-123 | 材料 | 乙供 | C19110101 | 氧气 | m³ | 20.2 | 4.71 | 0 | 0 | 计价 | 按实计算
GJ1-123 | 材料 | 乙供 | C19110201 | 乙炔气 | m³ | 7.06 | 10.379 | 0 | 0 | 计价 | 按实计算
GJ1-123 | 材料 | 乙供 | C21020101 | 电 | kW·h | 1766.4 | 0.84 | 0 | 0 | 计价 | 按实计算
GJ1-123 | 材料 | 乙供 | C22010101 | 钢管脚手架 包括扣件 | kg | 4 | 4.215 | 0 | 0 | 计价 | 按实计算
GJ1-123 | 材料 | 乙供 | C22010141 | 木脚手板 50×250×4000 | 块 | 4 | 70 | 0 | 0 | 计价 | 按实计算
GJ1-123 | 材料 | 乙供 | C22010201 | 枕木 160×220×2500 | 根 | 4 | 131.101 | 0 | 0 | 计价 | 按实计算
GJ1-123 | 材料 | 乙供 | C22040101 | 砂布 | 张 | 10 | 0.66 | 0 | 0 | 计价 | 按实计算
GJ1-123 | 材料 | 乙供 | C99010102 | 其他材料费 | 元 | 78.628 | 1 | 0 | 0 | 计价 | 按实计算
GJ1-123 | 机械 | 乙供 | J03-01-008 | 履带式起重机 起重量 50t | 台班 | 1 | 1545.55 | 0 | 0 | 计价 | 按实计算
GJ1-123 | 机械 | 乙供 | J03-01-038 | 汽车式起重机 起重量 25t | 台班 | 1 | 1122.92 | 0 | 0 | 计价 | 按实计算
GJ1-123 | 机械 | 乙供 | J04-01-044 | 低驾平板车 25t | 台班 | 2 | 1555.32 | 0 | 0 | 计价 | 按实计算
GJ1-123 | 机械 | 乙供 | J05-01-010 | 电动单筒慢速卷扬机 50kN | 台班 | 3 | 181.65 | 0 | 0 | 计价 | 按实计算
GJ1-123 | 机械 | 乙供 | J10-01-038 | 逆变直流焊机 电流 400A以内 | 台班 | 0.9714 | 78.16 | 0 | 0 | 计价 | 按实计算
GJ1-123 | 机械 | 乙供 | J11-01-020 | 电动空气压缩机 排气量 10m³/min | 台班 | 0.5 | 419.72 | 0 | 0 | 计价 | 按实计算
GJ1-124 | 人工 | 乙供 | 9101108 | 安装普通工 | 工日 | 6.499 | 70 | 0 | 0 | 计价 | 按实计算
GJ1-124 | 人工 | 乙供 | 9101109 | 安装技术工 | 工日 | 19.43 | 107 | 0 | 0 | 计价 | 按实计算
GJ1-124 | 材料 | 乙供 | C01020000 | 型钢 综合 | kg | 4 | 3.857 | 0 | 0 | 计价 | 按实计算
GJ1-124 | 材料 | 乙供 | C01030204 | 中厚钢板 12~20 | kg | 6 | 3.836 | 0 | 0 | 计价 | 按实计算
GJ1-124 | 材料 | 乙供 | C01040102 | 钢丝绳 Φ15以下 | kg | 6 | 5.97 | 0 | 0 | 计价 | 按实计算
GJ1-124 | 材料 | 乙供 | C07010201 | 斜垫铁 综合 | kg | 5.4 | 4.655 | 0 | 0 | 计价 | 按实计算
GJ1-124 | 材料 | 乙供 | C12010200 | 电焊条 J507 综合 | kg | 1.667 | 5.52 | 0 | 0 | 计价 | 按实计算
GJ1-124 | 材料 | 乙供 | C19020402 | 钙基脂(黄油) | kg | 2 | 7.163 | 0 | 0 | 计价 | 按实计算
GJ1-124 | 材料 | 乙供 | C19031101 | 清洗剂 | kg | 0.9 | 2.41 | 0 | 0 | 计价 | 按实计算
GJ1-124 | 材料 | 乙供 | C19110101 | 氧气 | m³ | 1 | 4.71 | 0 | 0 | 计价 | 按实计算
GJ1-124 | 材料 | 乙供 | C19110201 | 乙炔气 | m³ | 0.5 | 10.379 | 0 | 0 | 计价 | 按实计算
GJ1-124 | 材料 | 乙供 | C21020101 | 电 | kW·h | 194.4 | 0.84 | 0 | 0 | 计价 | 按实计算
GJ1-124 | 材料 | 乙供 | C22010141 | 木脚手板 50×250×4000 | 块 | 4 | 70 | 0 | 0 | 计价 | 按实计算
GJ1-124 | 材料 | 乙供 | C22010201 | 枕木 160×220×2500 | 根 | 2 | 131.101 | 0 | 0 | 计价 | 按实计算
GJ1-124 | 材料 | 乙供 | C22040101 | 砂布 | 张 | 10 | 0.66 | 0 | 0 | 计价 | 按实计算
GJ1-124 | 材料 | 乙供 | C22040401 | 白布 | m² | 0.5 | 3.358 | 0 | 0 | 计价 | 按实计算
GJ1-124 | 材料 | 乙供 | C99010102 | 其他材料费 | 元 | 16.9755 | 1 | 0 | 0 | 计价 | 按实计算
GJ1-124 | 机械 | 乙供 | J03-01-008 | 履带式起重机 起重量 50t | 台班 | 0.5 | 1545.55 | 0 | 0 | 计价 | 按实计算
GJ1-124 | 机械 | 乙供 | J04-01-005 | 载重汽车 10t | 台班 | 0.5 | 490.08 | 0 | 0 | 计价 | 按实计算
GJ1-124 | 机械 | 乙供 | J05-01-010 | 电动单筒慢速卷扬机 50kN | 台班 | 1 | 181.65 | 0 | 0 | 计价 | 按实计算
GJ1-124 | 机械 | 乙供 | J10-01-038 | 逆变直流焊机 电流 400A以内 | 台班 | 0.3624 | 78.16 | 0 | 0 | 计价 | 按实计算
GJ1-125 | 人工 | 乙供 | 9101108 | 安装普通工 | 工日 | 5.494 | 70 | 0 | 0 | 计价 | 按实计算
GJ1-125 | 人工 | 乙供 | 9101109 | 安装技术工 | 工日 | 16.482 | 107 | 0 | 0 | 计价 | 按实计算
GJ1-125 | 材料 | 乙供 | C01020000 | 型钢 综合 | kg | 4 | 3.857 | 0 | 0 | 计价 | 按实计算
GJ1-125 | 材料 | 乙供 | C01030204 | 中厚钢板 12~20 | kg | 3 | 3.836 | 0 | 0 | 计价 | 按实计算
GJ1-125 | 材料 | 乙供 | C01040102 | 钢丝绳 Φ15以下 | kg | 5 | 5.97 | 0 | 0 | 计价 | 按实计算
GJ1-125 | 材料 | 乙供 | C07010201 | 斜垫铁 综合 | kg | 2 | 4.655 | 0 | 0 | 计价 | 按实计算
GJ1-125 | 材料 | 乙供 | C12010200 | 电焊条 J507 综合 | kg | 1.27 | 5.52 | 0 | 0 | 计价 | 按实计算
GJ1-125 | 材料 | 乙供 | C19020402 | 钙基脂(黄油) | kg | 2 | 7.163 | 0 | 0 | 计价 | 按实计算
GJ1-125 | 材料 | 乙供 | C19031101 | 清洗剂 | kg | 1.8 | 2.41 | 0 | 0 | 计价 | 按实计算
GJ1-125 | 材料 | 乙供 | C19110101 | 氧气 | m³ | 1.7 | 4.71 | 0 | 0 | 计价 | 按实计算
GJ1-125 | 材料 | 乙供 | C19110201 | 乙炔气 | m³ | 0.59 | 10.379 | 0 | 0 | 计价 | 按实计算
GJ1-125 | 材料 | 乙供 | C21020101 | 电 | kW·h | 115.2 | 0.84 | 0 | 0 | 计价 | 按实计算
GJ1-125 | 材料 | 乙供 | C22010141 | 木脚手板 50×250×4000 | 块 | 2 | 70 | 0 | 0 | 计价 | 按实计算
GJ1-125 | 材料 | 乙供 | C22010201 | 枕木 160×220×2500 | 根 | 2 | 131.101 | 0 | 0 | 计价 | 按实计算
GJ1-125 | 材料 | 乙供 | C22040101 | 砂布 | 张 | 3 | 0.66 | 0 | 0 | 计价 | 按实计算
GJ1-125 | 材料 | 乙供 | C22040501 | 棉纱头 | kg | 0.5 | 5.67 | 0 | 0 | 计价 | 按实计算
GJ1-125 | 材料 | 乙供 | C99010102 | 其他材料费 | 元 | 12.1937 | 1 | 0 | 0 | 计价 | 按实计算
GJ1-125 | 机械 | 乙供 | J03-01-008 | 履带式起重机 起重量 50t | 台班 | 0.5 | 1545.55 | 0 | 0 | 计价 | 按实计算
GJ1-125 | 机械 | 乙供 | J04-01-005 | 载重汽车 10t | 台班 | 0.5 | 490.08 | 0 | 0 | 计价 | 按实计算
GJ1-125 | 机械 | 乙供 | J05-01-010 | 电动单筒慢速卷扬机 50kN | 台班 | 1 | 181.65 | 0 | 0 | 计价 | 按实计算
GJ1-125 | 机械 | 乙供 | J10-01-038 | 逆变直流焊机 电流 400A以内 | 台班 | 0.4233 | 78.16 | 0 | 0 | 计价 | 按实计算
GJ1-126 | 人工 | 乙供 | 9101108 | 安装普通工 | 工日 | 6.566 | 70 | 0 | 0 | 计价 | 按实计算
GJ1-126 | 人工 | 乙供 | 9101109 | 安装技术工 | 工日 | 19.698 | 107 | 0 | 0 | 计价 | 按实计算
GJ1-126 | 材料 | 乙供 | C01020000 | 型钢 综合 | kg | 4 | 3.857 | 0 | 0 | 计价 | 按实计算
GJ1-126 | 材料 | 乙供 | C01030204 | 中厚钢板 12~20 | kg | 4 | 3.836 | 0 | 0 | 计价 | 按实计算
GJ1-126 | 材料 | 乙供 | C01040102 | 钢丝绳 Φ15以下 | kg | 5 | 5.97 | 0 | 0 | 计价 | 按实计算
GJ1-126 | 材料 | 乙供 | C07010201 | 斜垫铁 综合 | kg | 4 | 4.655 | 0 | 0 | 计价 | 按实计算
GJ1-126 | 材料 | 乙供 | C12010200 | 电焊条 J507 综合 | kg | 2.13 | 5.52 | 0 | 0 | 计价 | 按实计算
GJ1-126 | 材料 | 乙供 | C19020402 | 钙基脂(黄油) | kg | 2.5 | 7.163 | 0 | 0 | 计价 | 按实计算
GJ1-126 | 材料 | 乙供 | C19031101 | 清洗剂 | kg | 2.4 | 2.41 | 0 | 0 | 计价 | 按实计算
GJ1-126 | 材料 | 乙供 | C19110101 | 氧气 | m³ | 3.4 | 4.71 | 0 | 0 | 计价 | 按实计算
GJ1-126 | 材料 | 乙供 | C19110201 | 乙炔气 | m³ | 1.18 | 10.379 | 0 | 0 | 计价 | 按实计算
GJ1-126 | 材料 | 乙供 | C21020101 | 电 | kW·h | 144 | 0.84 | 0 | 0 | 计价 | 按实计算
GJ1-126 | 材料 | 乙供 | C22010141 | 木脚手板 50×250×4000 | 块 | 4 | 70 | 0 | 0 | 计价 | 按实计算
GJ1-126 | 材料 | 乙供 | C22010201 | 枕木 160×220×2500 | 根 | 2 | 131.101 | 0 | 0 | 计价 | 按实计算
GJ1-126 | 材料 | 乙供 | C22040101 | 砂布 | 张 | 5 | 0.66 | 0 | 0 | 计价 | 按实计算
GJ1-126 | 材料 | 乙供 | C22040501 | 棉纱头 | kg | 0.5 | 5.67 | 0 | 0 | 计价 | 按实计算
GJ1-126 | 材料 | 乙供 | C99010102 | 其他材料费 | 元 | 16.245 | 1 | 0 | 0 | 计价 | 按实计算
GJ1-126 | 机械 | 乙供 | J03-01-008 | 履带式起重机 起重量 50t | 台班 | 0.5 | 1545.55 | 0 | 0 | 计价 | 按实计算
GJ1-126 | 机械 | 乙供 | J04-01-005 | 载重汽车 10t | 台班 | 0.5 | 490.08 | 0 | 0 | 计价 | 按实计算
GJ1-126 | 机械 | 乙供 | J05-01-010 | 电动单筒慢速卷扬机 50kN | 台班 | 1 | 181.65 | 0 | 0 | 计价 | 按实计算
GJ1-126 | 机械 | 乙供 | J10-01-038 | 逆变直流焊机 电流 400A以内 | 台班 | 0.5605 | 78.16 | 0 | 0 | 计价 | 按实计算
GJ1-127 | 人工 | 乙供 | 9101108 | 安装普通工 | 工日 | 7.102 | 70 | 0 | 0 | 计价 | 按实计算
GJ1-127 | 人工 | 乙供 | 9101109 | 安装技术工 | 工日 | 21.306 | 107 | 0 | 0 | 计价 | 按实计算
GJ1-127 | 材料 | 乙供 | C01020000 | 型钢 综合 | kg | 5.6 | 3.857 | 0 | 0 | 计价 | 按实计算
GJ1-127 | 材料 | 乙供 | C01030204 | 中厚钢板 12~20 | kg | 4 | 3.836 | 0 | 0 | 计价 | 按实计算
GJ1-127 | 材料 | 乙供 | C01040102 | 钢丝绳 Φ15以下 | kg | 6 | 5.97 | 0 | 0 | 计价 | 按实计算
GJ1-127 | 材料 | 乙供 | C07010201 | 斜垫铁 综合 | kg | 4 | 4.655 | 0 | 0 | 计价 | 按实计算
GJ1-127 | 材料 | 乙供 | C12010200 | 电焊条 J507 综合 | kg | 3.4 | 5.52 | 0 | 0 | 计价 | 按实计算
GJ1-127 | 材料 | 乙供 | C19020402 | 钙基脂(黄油) | kg | 3.5 | 7.163 | 0 | 0 | 计价 | 按实计算
GJ1-127 | 材料 | 乙供 | C19031101 | 清洗剂 | kg | 3 | 2.41 | 0 | 0 | 计价 | 按实计算
GJ1-127 | 材料 | 乙供 | C19110101 | 氧气 | m³ | 3.4 | 4.71 | 0 | 0 | 计价 | 按实计算
GJ1-127 | 材料 | 乙供 | C19110201 | 乙炔气 | m³ | 1.18 | 10.379 | 0 | 0 | 计价 | 按实计算
GJ1-127 | 材料 | 乙供 | C21020101 | 电 | kW·h | 172.8 | 0.84 | 0 | 0 | 计价 | 按实计算
GJ1-127 | 材料 | 乙供 | C22010141 | 木脚手板 50×250×4000 | 块 | 4 | 70 | 0 | 0 | 计价 | 按实计算
GJ1-127 | 材料 | 乙供 | C22010201 | 枕木 160×220×2500 | 根 | 2 | 131.101 | 0 | 0 | 计价 | 按实计算
GJ1-127 | 材料 | 乙供 | C22040101 | 砂布 | 张 | 8 | 0.66 | 0 | 0 | 计价 | 按实计算
GJ1-127 | 材料 | 乙供 | C22040501 | 棉纱头 | kg | 1 | 5.67 | 0 | 0 | 计价 | 按实计算
GJ1-127 | 材料 | 乙供 | C99010102 | 其他材料费 | 元 | 17.3803 | 1 | 0 | 0 | 计价 | 按实计算
GJ1-127 | 机械 | 乙供 | J03-01-008 | 履带式起重机 起重量 50t | 台班 | 0.5 | 1545.55 | 0 | 0 | 计价 | 按实计算
GJ1-127 | 机械 | 乙供 | J04-01-005 | 载重汽车 10t | 台班 | 0.5 | 490.08 | 0 | 0 | 计价 | 按实计算
GJ1-127 | 机械 | 乙供 | J05-01-010 | 电动单筒慢速卷扬机 50kN | 台班 | 1 | 181.65 | 0 | 0 | 计价 | 按实计算
GJ1-127 | 机械 | 乙供 | J10-01-038 | 逆变直流焊机 电流 400A以内 | 台班 | 0.7391 | 78.16 | 0 | 0 | 计价 | 按实计算
GJ1-128 | 人工 | 乙供 | 9101108 | 安装普通工 | 工日 | 7.638 | 70 | 0 | 0 | 计价 | 按实计算
GJ1-128 | 人工 | 乙供 | 9101109 | 安装技术工 | 工日 | 22.914 | 107 | 0 | 0 | 计价 | 按实计算
GJ1-128 | 材料 | 乙供 | C01020000 | 型钢 综合 | kg | 10 | 3.857 | 0 | 0 | 计价 | 按实计算
GJ1-128 | 材料 | 乙供 | C01030204 | 中厚钢板 12~20 | kg | 4 | 3.836 | 0 | 0 | 计价 | 按实计算
GJ1-128 | 材料 | 乙供 | C01040102 | 钢丝绳 Φ15以下 | kg | 6 | 5.97 | 0 | 0 | 计价 | 按实计算
GJ1-128 | 材料 | 乙供 | C07010201 | 斜垫铁 综合 | kg | 4 | 4.655 | 0 | 0 | 计价 | 按实计算
GJ1-128 | 材料 | 乙供 | C12010200 | 电焊条 J507 综合 | kg | 6.5 | 5.52 | 0 | 0 | 计价 | 按实计算
GJ1-128 | 材料 | 乙供 | C19020402 | 钙基脂(黄油) | kg | 3.5 | 7.163 | 0 | 0 | 计价 | 按实计算
GJ1-128 | 材料 | 乙供 | C19031101 | 清洗剂 | kg | 3 | 2.41 | 0 | 0 | 计价 | 按实计算
GJ1-128 | 材料 | 乙供 | C19110101 | 氧气 | m³ | 4 | 4.71 | 0 | 0 | 计价 | 按实计算
GJ1-128 | 材料 | 乙供 | C19110201 | 乙炔气 | m³ | 2 | 10.379 | 0 | 0 | 计价 | 按实计算
GJ1-128 | 材料 | 乙供 | C21020101 | 电 | kW·h | 172.8 | 0.84 | 0 | 0 | 计价 | 按实计算
GJ1-128 | 材料 | 乙供 | C22010141 | 木脚手板 50×250×4000 | 块 | 4 | 70 | 0 | 0 | 计价 | 按实计算
GJ1-128 | 材料 | 乙供 | C22010201 | 枕木 160×220×2500 | 根 | 2 | 131.101 | 0 | 0 | 计价 | 按实计算
GJ1-128 | 材料 | 乙供 | C22040101 | 砂布 | 张 | 8 | 0.66 | 0 | 0 | 计价 | 按实计算
GJ1-128 | 材料 | 乙供 | C22040501 | 棉纱头 | kg | 1 | 5.67 | 0 | 0 | 计价 | 按实计算
GJ1-128 | 材料 | 乙供 | C99010102 | 其他材料费 | 元 | 18.2887 | 1 | 0 | 0 | 计价 | 按实计算
GJ1-128 | 机械 | 乙供 | J03-01-008 | 履带式起重机 起重量 50t | 台班 | 0.5 | 1545.55 | 0 | 0 | 计价 | 按实计算
GJ1-128 | 机械 | 乙供 | J04-01-005 | 载重汽车 10t | 台班 | 0.5 | 490.08 | 0 | 0 | 计价 | 按实计算
GJ1-128 | 机械 | 乙供 | J05-01-010 | 电动单筒慢速卷扬机 50kN | 台班 | 1 | 181.65 | 0 | 0 | 计价 | 按实计算
GJ1-128 | 机械 | 乙供 | J10-01-038 | 逆变直流焊机 电流 400A以内 | 台班 | 1 | 78.16 | 0 | 0 | 计价 | 按实计算
GJ1-129 | 人工 | 乙供 | 9101108 | 安装普通工 | 工日 | 0.8927 | 70 | 0 | 0 | 计价 | 按实计算
GJ1-129 | 人工 | 乙供 | 9101109 | 安装技术工 | 工日 | 3.5721 | 107 | 0 | 0 | 计价 | 按实计算
GJ1-129 | 材料 | 乙供 | C01020000 | 型钢 综合 | kg | 2.8709 | 3.857 | 0 | 0 | 计价 | 按实计算
GJ1-129 | 材料 | 乙供 | C01020712 | 圆钢 Φ10以下 | kg | 0.7235 | 3.959 | 0 | 0 | 计价 | 按实计算
GJ1-129 | 材料 | 乙供 | C01030105 | 薄钢板 4以下 | kg | 1.4629 | 3.879 | 0 | 0 | 计价 | 按实计算
GJ1-129 | 材料 | 乙供 | C01040102 | 钢丝绳 Φ15以下 | kg | 0.0152 | 5.97 | 0 | 0 | 计价 | 按实计算
GJ1-129 | 材料 | 乙供 | C12010100 | 电焊条 J422 综合 | kg | 8.5411 | 4.96 | 0 | 0 | 计价 | 按实计算
GJ1-129 | 材料 | 乙供 | C14010100 | 镀锌铁丝 | kg | 0.6707 | 4.427 | 0 | 0 | 计价 | 按实计算
GJ1-129 | 材料 | 乙供 | C17030201 | 石棉扭绳 | kg | 0.4132 | 3.986 | 0 | 0 | 计价 | 按实计算
GJ1-129 | 材料 | 乙供 | C19030701 | 渗透剂 | kg | 0.2559 | 10.5 | 0 | 0 | 计价 | 按实计算
GJ1-129 | 材料 | 乙供 | C19110101 | 氧气 | m³ | 2.5865 | 4.71 | 0 | 0 | 计价 | 按实计算
GJ1-129 | 材料 | 乙供 | C19110201 | 乙炔气 | m³ | 0.9041 | 10.379 | 0 | 0 | 计价 | 按实计算
GJ1-129 | 材料 | 乙供 | C22010101 | 钢管脚手架 包括扣件 | kg | 6.1646 | 4.215 | 0 | 0 | 计价 | 按实计算
GJ1-129 | 材料 | 乙供 | C22010141 | 木脚手板 50×250×4000 | 块 | 0.1131 | 70 | 0 | 0 | 计价 | 按实计算
GJ1-129 | 材料 | 乙供 | C22010201 | 枕木 160×220×2500 | 根 | 0.026 | 131.101 | 0 | 0 | 计价 | 按实计算
GJ1-129 | 材料 | 乙供 | C99010102 | 其他材料费 | 元 | 2.5649 | 1 | 0 | 0 | 计价 | 按实计算
GJ1-129 | 机械 | 乙供 | J03-01-008 | 履带式起重机 起重量 50t | 台班 | 0.0441 | 1545.55 | 0 | 0 | 计价 | 按实计算
GJ1-129 | 机械 | 乙供 | J03-01-038 | 汽车式起重机 起重量 25t | 台班 | 0.0162 | 1122.92 | 0 | 0 | 计价 | 按实计算
GJ1-129 | 机械 | 乙供 | J03-01-086 | 自升式塔式起重机 起重力矩 12500kN·m | 台班 | 0.022 | 3887.16 | 0 | 0 | 计价 | 按实计算
GJ1-129 | 机械 | 乙供 | J04-01-044 | 低驾平板车 25t | 台班 | 0.0469 | 1555.32 | 0 | 0 | 计价 | 按实计算
GJ1-129 | 机械 | 乙供 | J05-01-010 | 电动单筒慢速卷扬机 50kN | 台班 | 0.4777 | 181.65 | 0 | 0 | 计价 | 按实计算
GJ1-129 | 机械 | 乙供 | J10-01-001 | 交流弧焊机 容量 21kVA | 台班 | 1.6632 | 67 | 0 | 0 | 计价 | 按实计算
GJ1-130 | 人工 | 乙供 | 9101108 | 安装普通工 | 工日 | 0.9106 | 70 | 0 | 0 | 计价 | 按实计算
GJ1-130 | 人工 | 乙供 | 9101109 | 安装技术工 | 工日 | 3.6361 | 107 | 0 | 0 | 计价 | 按实计算
GJ1-130 | 材料 | 乙供 | C01020000 | 型钢 综合 | kg | 2.8906 | 3.857 | 0 | 0 | 计价 | 按实计算
GJ1-130 | 材料 | 乙供 | C01020712 | 圆钢 Φ10以下 | kg | 0.668 | 3.959 | 0 | 0 | 计价 | 按实计算
GJ1-130 | 材料 | 乙供 | C01030105 | 薄钢板 4以下 | kg | 1.4325 | 3.879 | 0 | 0 | 计价 | 按实计算
GJ1-130 | 材料 | 乙供 | C01030203 | 中厚钢板 6~12 | kg | 0.0046 | 3.836 | 0 | 0 | 计价 | 按实计算
GJ1-130 | 材料 | 乙供 | C01040102 | 钢丝绳 Φ15以下 | kg | 0.0152 | 5.97 | 0 | 0 | 计价 | 按实计算
GJ1-130 | 材料 | 乙供 | C12010100 | 电焊条 J422 综合 | kg | 8.6678 | 4.96 | 0 | 0 | 计价 | 按实计算
GJ1-130 | 材料 | 乙供 | C12011800 | 不锈钢电焊条 综合 | kg | 0.3991 | 32.933 | 0 | 0 | 计价 | 按实计算
GJ1-130 | 材料 | 乙供 | C14010100 | 镀锌铁丝 | kg | 0.6616 | 4.427 | 0 | 0 | 计价 | 按实计算
GJ1-130 | 材料 | 乙供 | C17030201 | 石棉扭绳 | kg | 0.4329 | 3.986 | 0 | 0 | 计价 | 按实计算
GJ1-130 | 材料 | 乙供 | C19030701 | 渗透剂 | kg | 0.251 | 10.5 | 0 | 0 | 计价 | 按实计算
GJ1-130 | 材料 | 乙供 | C19110101 | 氧气 | m³ | 2.6525 | 4.71 | 0 | 0 | 计价 | 按实计算
GJ1-130 | 材料 | 乙供 | C19110201 | 乙炔气 | m³ | 0.9275 | 10.379 | 0 | 0 | 计价 | 按实计算
GJ1-130 | 材料 | 乙供 | C22010101 | 钢管脚手架 包括扣件 | kg | 6.254 | 4.215 | 0 | 0 | 计价 | 按实计算
GJ1-130 | 材料 | 乙供 | C22010141 | 木脚手板 50×250×4000 | 块 | 0.1081 | 70 | 0 | 0 | 计价 | 按实计算
GJ1-130 | 材料 | 乙供 | C22010201 | 枕木 160×220×2500 | 根 | 0.027 | 131.101 | 0 | 0 | 计价 | 按实计算
GJ1-130 | 材料 | 乙供 | C22030701 | 尼龙砂轮片 Φ100 | 片 | 0.0004 | 1.099 | 0 | 0 | 计价 | 按实计算
GJ1-130 | 材料 | 乙供 | C22030901 | 砂轮切割片 Φ400 | 片 | 0.0008 | 7.977 | 0 | 0 | 计价 | 按实计算
GJ1-130 | 材料 | 乙供 | C99010102 | 其他材料费 | 元 | 2.8497 | 1 | 0 | 0 | 计价 | 按实计算
GJ1-130 | 机械 | 乙供 | J03-01-008 | 履带式起重机 起重量 50t | 台班 | 0.0449 | 1545.55 | 0 | 0 | 计价 | 按实计算
GJ1-130 | 机械 | 乙供 | J03-01-038 | 汽车式起重机 起重量 25t | 台班 | 0.0163 | 1122.92 | 0 | 0 | 计价 | 按实计算
GJ1-130 | 机械 | 乙供 | J03-01-054 | 门式起重机 起重量 10t | 台班 | 0.0008 | 414.41 | 0 | 0 | 计价 | 按实计算
GJ1-130 | 机械 | 乙供 | J03-01-086 | 自升式塔式起重机 起重力矩 12500kN·m | 台班 | 0.0257 | 3887.16 | 0 | 0 | 计价 | 按实计算
GJ1-130 | 机械 | 乙供 | J04-01-005 | 载重汽车 10t | 台班 | 0.0023 | 490.08 | 0 | 0 | 计价 | 按实计算
GJ1-130 | 机械 | 乙供 | J04-01-044 | 低驾平板车 25t | 台班 | 0.0475 | 1555.32 | 0 | 0 | 计价 | 按实计算
GJ1-130 | 机械 | 乙供 | J05-01-010 | 电动单筒慢速卷扬机 50kN | 台班 | 0.4953 | 181.65 | 0 | 0 | 计价 | 按实计算
GJ1-130 | 机械 | 乙供 | J10-01-001 | 交流弧焊机 容量 21kVA | 台班 | 1.7636 | 67 | 0 | 0 | 计价 | 按实计算
GJ1-131 | 人工 | 乙供 | 9101108 | 安装普通工 | 工日 | 0.9386 | 70 | 0 | 0 | 计价 | 按实计算
GJ1-131 | 人工 | 乙供 | 9101109 | 安装技术工 | 工日 | 3.746 | 107 | 0 | 0 | 计价 | 按实计算
GJ1-131 | 材料 | 乙供 | C01020000 | 型钢 综合 | kg | 2.8052 | 3.857 | 0 | 0 | 计价 | 按实计算
GJ1-131 | 材料 | 乙供 | C01020712 | 圆钢 Φ10以下 | kg | 0.5935 | 3.959 | 0 | 0 | 计价 | 按实计算
GJ1-131 | 材料 | 乙供 | C01030105 | 薄钢板 4以下 | kg | 1.4589 | 3.879 | 0 | 0 | 计价 | 按实计算
GJ1-131 | 材料 | 乙供 | C01030203 | 中厚钢板 6~12 | kg | 0.0059 | 3.836 | 0 | 0 | 计价 | 按实计算
GJ1-131 | 材料 | 乙供 | C01040102 | 钢丝绳 Φ15以下 | kg | 0.0164 | 5.97 | 0 | 0 | 计价 | 按实计算
GJ1-131 | 材料 | 乙供 | C12010100 | 电焊条 J422 综合 | kg | 9.5045 | 4.96 | 0 | 0 | 计价 | 按实计算
GJ1-131 | 材料 | 乙供 | C14010100 | 镀锌铁丝 | kg | 0.6516 | 4.427 | 0 | 0 | 计价 | 按实计算
GJ1-131 | 材料 | 乙供 | C17030201 | 石棉扭绳 | kg | 0.4571 | 3.986 | 0 | 0 | 计价 | 按实计算
GJ1-131 | 材料 | 乙供 | C19030701 | 渗透剂 | kg | 0.2374 | 10.5 | 0 | 0 | 计价 | 按实计算
GJ1-131 | 材料 | 乙供 | C19110101 | 氧气 | m³ | 2.7154 | 4.71 | 0 | 0 | 计价 | 按实计算
GJ1-131 | 材料 | 乙供 | C19110201 | 乙炔气 | m³ | 0.9492 | 10.379 | 0 | 0 | 计价 | 按实计算
GJ1-131 | 材料 | 乙供 | C22010101 | 钢管脚手架 包括扣件 | kg | 6.0006 | 4.215 | 0 | 0 | 计价 | 按实计算
GJ1-131 | 材料 | 乙供 | C22010141 | 木脚手板 50×250×4000 | 块 | 0.1024 | 70 | 0 | 0 | 计价 | 按实计算
GJ1-131 | 材料 | 乙供 | C22010201 | 枕木 160×220×2500 | 根 | 0.028 | 131.101 | 0 | 0 | 计价 | 按实计算
GJ1-131 | 材料 | 乙供 | C22030701 | 尼龙砂轮片 Φ100 | 片 | 0.0005 | 1.099 | 0 | 0 | 计价 | 按实计算
GJ1-131 | 材料 | 乙供 | C22030901 | 砂轮切割片 Φ400 | 片 | 0.001 | 7.977 | 0 | 0 | 计价 | 按实计算
GJ1-131 | 材料 | 乙供 | C99010102 | 其他材料费 | 元 | 2.6415 | 1 | 0 | 0 | 计价 | 按实计算
GJ1-131 | 机械 | 乙供 | J03-01-008 | 履带式起重机 起重量 50t | 台班 | 0.0474 | 1545.55 | 0 | 0 | 计价 | 按实计算
GJ1-131 | 机械 | 乙供 | J03-01-038 | 汽车式起重机 起重量 25t | 台班 | 0.0154 | 1122.92 | 0 | 0 | 计价 | 按实计算
GJ1-131 | 机械 | 乙供 | J03-01-054 | 门式起重机 起重量 10t | 台班 | 0.001 | 414.41 | 0 | 0 | 计价 | 按实计算
GJ1-131 | 机械 | 乙供 | J03-01-086 | 自升式塔式起重机 起重力矩 12500kN·m | 台班 | 0.024 | 3887.16 | 0 | 0 | 计价 | 按实计算
GJ1-131 | 机械 | 乙供 | J04-01-005 | 载重汽车 10t | 台班 | 0.002 | 490.08 | 0 | 0 | 计价 | 按实计算
GJ1-131 | 机械 | 乙供 | J04-01-044 | 低驾平板车 25t | 台班 | 0.0486 | 1555.32 | 0 | 0 | 计价 | 按实计算
GJ1-131 | 机械 | 乙供 | J05-01-010 | 电动单筒慢速卷扬机 50kN | 台班 | 0.5486 | 181.65 | 0 | 0 | 计价 | 按实计算
GJ1-131 | 机械 | 乙供 | J10-01-001 | 交流弧焊机 容量 21kVA | 台班 | 1.8873 | 67 | 0 | 0 | 计价 | 按实计算
GJ1-132 | 人工 | 乙供 | 9101108 | 安装普通工 | 工日 | 0.9402 | 70 | 0 | 0 | 计价 | 按实计算
GJ1-132 | 人工 | 乙供 | 9101109 | 安装技术工 | 工日 | 3.7611 | 107 | 0 | 0 | 计价 | 按实计算
GJ1-132 | 材料 | 乙供 | C01020000 | 型钢 综合 | kg | 2.9674 | 3.857 | 0 | 0 | 计价 | 按实计算
GJ1-132 | 材料 | 乙供 | C01020712 | 圆钢 Φ10以下 | kg | 0.5997 | 3.959 | 0 | 0 | 计价 | 按实计算
GJ1-132 | 材料 | 乙供 | C01030105 | 薄钢板 4以下 | kg | 1.7045 | 3.879 | 0 | 0 | 计价 | 按实计算
GJ1-132 | 材料 | 乙供 | C01040102 | 钢丝绳 Φ15以下 | kg | 0.0159 | 5.97 | 0 | 0 | 计价 | 按实计算
GJ1-132 | 材料 | 乙供 | C12010100 | 电焊条 J422 综合 | kg | 9.8182 | 4.96 | 0 | 0 | 计价 | 按实计算
GJ1-132 | 材料 | 乙供 | C14010100 | 镀锌铁丝 | kg | 0.5958 | 4.427 | 0 | 0 | 计价 | 按实计算
GJ1-132 | 材料 | 乙供 | C17030201 | 石棉扭绳 | kg | 0.4854 | 3.986 | 0 | 0 | 计价 | 按实计算
GJ1-132 | 材料 | 乙供 | C19030701 | 渗透剂 | kg | 0.2108 | 10.5 | 0 | 0 | 计价 | 按实计算
GJ1-132 | 材料 | 乙供 | C19110101 | 氧气 | m³ | 2.843 | 4.71 | 0 | 0 | 计价 | 按实计算
GJ1-132 | 材料 | 乙供 | C19110201 | 乙炔气 | m³ | 0.9932 | 10.379 | 0 | 0 | 计价 | 按实计算
GJ1-132 | 材料 | 乙供 | C22010101 | 钢管脚手架 包括扣件 | kg | 6.2474 | 4.215 | 0 | 0 | 计价 | 按实计算
GJ1-132 | 材料 | 乙供 | C22010141 | 木脚手板 50×250×4000 | 块 | 0.1136 | 70 | 0 | 0 | 计价 | 按实计算
GJ1-132 | 材料 | 乙供 | C22010201 | 枕木 160×220×2500 | 根 | 0.0268 | 131.101 | 0 | 0 | 计价 | 按实计算
GJ1-132 | 材料 | 乙供 | C99010102 | 其他材料费 | 元 | 2.7501 | 1 | 0 | 0 | 计价 | 按实计算
GJ1-132 | 机械 | 乙供 | J03-01-008 | 履带式起重机 起重量 50t | 台班 | 0.0463 | 1545.55 | 0 | 0 | 计价 | 按实计算
GJ1-132 | 机械 | 乙供 | J03-01-038 | 汽车式起重机 起重量 25t | 台班 | 0.0124 | 1122.92 | 0 | 0 | 计价 | 按实计算
GJ1-132 | 机械 | 乙供 | J03-01-086 | 自升式塔式起重机 起重力矩 12500kN·m | 台班 | 0.0255 | 3887.16 | 0 | 0 | 计价 | 按实计算
GJ1-132 | 机械 | 乙供 | J04-01-005 | 载重汽车 10t | 台班 | 0.003 | 490.08 | 0 | 0 | 计价 | 按实计算
GJ1-132 | 机械 | 乙供 | J04-01-044 | 低驾平板车 25t | 台班 | 0.0422 | 1555.32 | 0 | 0 | 计价 | 按实计算
GJ1-132 | 机械 | 乙供 | J05-01-010 | 电动单筒慢速卷扬机 50kN | 台班 | 0.6798 | 181.65 | 0 | 0 | 计价 | 按实计算
GJ1-132 | 机械 | 乙供 | J10-01-001 | 交流弧焊机 容量 21kVA | 台班 | 1.9457 | 67 | 0 | 0 | 计价 | 按实计算
GJ1-133 | 人工 | 乙供 | 9101108 | 安装普通工 | 工日 | 0.9086 | 70 | 0 | 0 | 计价 | 按实计算
GJ1-133 | 人工 | 乙供 | 9101109 | 安装技术工 | 工日 | 3.6352 | 107 | 0 | 0 | 计价 | 按实计算
GJ1-133 | 材料 | 乙供 | C01020000 | 型钢 综合 | kg | 3.6265 | 3.857 | 0 | 0 | 计价 | 按实计算
GJ1-133 | 材料 | 乙供 | C01020712 | 圆钢 Φ10以下 | kg | 0.7641 | 3.959 | 0 | 0 | 计价 | 按实计算
GJ1-133 | 材料 | 乙供 | C01030105 | 薄钢板 4以下 | kg | 1.5889 | 3.879 | 0 | 0 | 计价 | 按实计算
GJ1-133 | 材料 | 乙供 | C01040102 | 钢丝绳 Φ15以下 | kg | 0.0129 | 5.97 | 0 | 0 | 计价 | 按实计算
GJ1-133 | 材料 | 乙供 | C12010100 | 电焊条 J422 综合 | kg | 8.1644 | 4.96 | 0 | 0 | 计价 | 按实计算
GJ1-133 | 材料 | 乙供 | C14010100 | 镀锌铁丝 | kg | 0.7213 | 4.427 | 0 | 0 | 计价 | 按实计算
GJ1-133 | 材料 | 乙供 | C17030201 | 石棉扭绳 | kg | 0.4002 | 3.986 | 0 | 0 | 计价 | 按实计算
GJ1-133 | 材料 | 乙供 | C19030701 | 渗透剂 | kg | 0.3495 | 10.5 | 0 | 0 | 计价 | 按实计算
GJ1-133 | 材料 | 乙供 | C19110101 | 氧气 | m³ | 2.6991 | 4.71 | 0 | 0 | 计价 | 按实计算
GJ1-133 | 材料 | 乙供 | C19110201 | 乙炔气 | m³ | 0.9439 | 10.379 | 0 | 0 | 计价 | 按实计算
GJ1-133 | 材料 | 乙供 | C22010101 | 钢管脚手架 包括扣件 | kg | 7.3571 | 4.215 | 0 | 0 | 计价 | 按实计算
GJ1-133 | 材料 | 乙供 | C22010141 | 木脚手板 50×250×4000 | 块 | 0.1307 | 70 | 0 | 0 | 计价 | 按实计算
GJ1-133 | 材料 | 乙供 | C22010201 | 枕木 160×220×2500 | 根 | 0.0275 | 131.101 | 0 | 0 | 计价 | 按实计算
GJ1-133 | 材料 | 乙供 | C99010102 | 其他材料费 | 元 | 2.7696 | 1 | 0 | 0 | 计价 | 按实计算
GJ1-133 | 机械 | 乙供 | J03-01-008 | 履带式起重机 起重量 50t | 台班 | 0.053 | 1545.55 | 0 | 0 | 计价 | 按实计算
GJ1-133 | 机械 | 乙供 | J03-01-038 | 汽车式起重机 起重量 25t | 台班 | 0.0206 | 1122.92 | 0 | 0 | 计价 | 按实计算
GJ1-133 | 机械 | 乙供 | J03-01-086 | 自升式塔式起重机 起重力矩 12500kN·m | 台班 | 0.0303 | 3887.16 | 0 | 0 | 计价 | 按实计算
GJ1-133 | 机械 | 乙供 | J04-01-005 | 载重汽车 10t | 台班 | 0.0038 | 490.08 | 0 | 0 | 计价 | 按实计算
GJ1-133 | 机械 | 乙供 | J04-01-044 | 低驾平板车 25t | 台班 | 0.0476 | 1555.32 | 0 | 0 | 计价 | 按实计算
GJ1-133 | 机械 | 乙供 | J05-01-010 | 电动单筒慢速卷扬机 50kN | 台班 | 0.4062 | 181.65 | 0 | 0 | 计价 | 按实计算
GJ1-133 | 机械 | 乙供 | J10-01-001 | 交流弧焊机 容量 21kVA | 台班 | 1.4276 | 67 | 0 | 0 | 计价 | 按实计算
GJ1-134 | 人工 | 乙供 | 9101108 | 安装普通工 | 工日 | 0.9222 | 70 | 0 | 0 | 计价 | 按实计算
GJ1-134 | 人工 | 乙供 | 9101109 | 安装技术工 | 工日 | 3.6922 | 107 | 0 | 0 | 计价 | 按实计算
GJ1-134 | 材料 | 乙供 | C01020000 | 型钢 综合 | kg | 3.0496 | 3.857 | 0 | 0 | 计价 | 按实计算
GJ1-134 | 材料 | 乙供 | C01020712 | 圆钢 Φ10以下 | kg | 0.6653 | 3.959 | 0 | 0 | 计价 | 按实计算
GJ1-134 | 材料 | 乙供 | C01030105 | 薄钢板 4以下 | kg | 1.5278 | 3.879 | 0 | 0 | 计价 | 按实计算
GJ1-134 | 材料 | 乙供 | C01040102 | 钢丝绳 Φ15以下 | kg | 0.0139 | 5.97 | 0 | 0 | 计价 | 按实计算
GJ1-134 | 材料 | 乙供 | C12010100 | 电焊条 J422 综合 | kg | 9.5789 | 4.96 | 0 | 0 | 计价 | 按实计算
GJ1-134 | 材料 | 乙供 | C14010100 | 镀锌铁丝 | kg | 0.6051 | 4.427 | 0 | 0 | 计价 | 按实计算
GJ1-134 | 材料 | 乙供 | C17030201 | 石棉扭绳 | kg | 0.505 | 3.986 | 0 | 0 | 计价 | 按实计算
GJ1-134 | 材料 | 乙供 | C19030701 | 渗透剂 | kg | 0.2182 | 10.5 | 0 | 0 | 计价 | 按实计算
GJ1-134 | 材料 | 乙供 | C19110101 | 氧气 | m³ | 2.7132 | 4.71 | 0 | 0 | 计价 | 按实计算
GJ1-134 | 材料 | 乙供 | C19110201 | 乙炔气 | m³ | 0.9494 | 10.379 | 0 | 0 | 计价 | 按实计算
GJ1-134 | 材料 | 乙供 | C22010101 | 钢管脚手架 包括扣件 | kg | 6.8813 | 4.215 | 0 | 0 | 计价 | 按实计算
GJ1-134 | 材料 | 乙供 | C22010141 | 木脚手板 50×250×4000 | 块 | 0.1228 | 70 | 0 | 0 | 计价 | 按实计算
GJ1-134 | 材料 | 乙供 | C22010201 | 枕木 160×220×2500 | 根 | 0.0266 | 131.101 | 0 | 0 | 计价 | 按实计算
GJ1-134 | 材料 | 乙供 | C99010102 | 其他材料费 | 元 | 2.7724 | 1 | 0 | 0 | 计价 | 按实计算
GJ1-134 | 机械 | 乙供 | J03-01-008 | 履带式起重机 起重量 50t | 台班 | 0.0384 | 1545.55 | 0 | 0 | 计价 | 按实计算
GJ1-134 | 机械 | 乙供 | J03-01-038 | 汽车式起重机 起重量 25t | 台班 | 0.0153 | 1122.92 | 0 | 0 | 计价 | 按实计算
GJ1-134 | 机械 | 乙供 | J03-01-086 | 自升式塔式起重机 起重力矩 12500kN·m | 台班 | 0.0386 | 3887.16 | 0 | 0 | 计价 | 按实计算
GJ1-134 | 机械 | 乙供 | J04-01-005 | 载重汽车 10t | 台班 | 0.0095 | 490.08 | 0 | 0 | 计价 | 按实计算
GJ1-134 | 机械 | 乙供 | J04-01-044 | 低驾平板车 25t | 台班 | 0.0469 | 1555.32 | 0 | 0 | 计价 | 按实计算
GJ1-134 | 机械 | 乙供 | J05-01-010 | 电动单筒慢速卷扬机 50kN | 台班 | 0.4839 | 181.65 | 0 | 0 | 计价 | 按实计算
GJ1-134 | 机械 | 乙供 | J10-01-001 | 交流弧焊机 容量 21kVA | 台班 | 1.8278 | 67 | 0 | 0 | 计价 | 按实计算
GJ1-135 | 人工 | 乙供 | 9101108 | 安装普通工 | 工日 | 0.9403 | 70 | 0 | 0 | 计价 | 按实计算
GJ1-135 | 人工 | 乙供 | 9101109 | 安装技术工 | 工日 | 3.7544 | 107 | 0 | 0 | 计价 | 按实计算
GJ1-135 | 材料 | 乙供 | C01020000 | 型钢 综合 | kg | 3.1643 | 3.857 | 0 | 0 | 计价 | 按实计算
GJ1-135 | 材料 | 乙供 | C01020712 | 圆钢 Φ10以下 | kg | 0.6872 | 3.959 | 0 | 0 | 计价 | 按实计算
GJ1-135 | 材料 | 乙供 | C01030105 | 薄钢板 4以下 | kg | 1.5766 | 3.879 | 0 | 0 | 计价 | 按实计算
GJ1-135 | 材料 | 乙供 | C01030203 | 中厚钢板 6~12 | kg | 0.0048 | 3.836 | 0 | 0 | 计价 | 按实计算
GJ1-135 | 材料 | 乙供 | C01040101 | 钢丝绳 Φ8以下 | kg | 0.032 | 5.97 | 0 | 0 | 计价 | 按实计算
GJ1-135 | 材料 | 乙供 | C01040102 | 钢丝绳 Φ15以下 | kg | 0.0158 | 5.97 | 0 | 0 | 计价 | 按实计算
GJ1-135 | 材料 | 乙供 | C12010100 | 电焊条 J422 综合 | kg | 9.1909 | 4.96 | 0 | 0 | 计价 | 按实计算
GJ1-135 | 材料 | 乙供 | C14010100 | 镀锌铁丝 | kg | 0.6921 | 4.427 | 0 | 0 | 计价 | 按实计算
GJ1-135 | 材料 | 乙供 | C17030201 | 石棉扭绳 | kg | 0.4404 | 3.986 | 0 | 0 | 计价 | 按实计算
GJ1-135 | 材料 | 乙供 | C19020402 | 钙基脂(黄油) | kg | 0.0019 | 7.163 | 0 | 0 | 计价 | 按实计算
GJ1-135 | 材料 | 乙供 | C19030701 | 渗透剂 | kg | 0.2603 | 10.5 | 0 | 0 | 计价 | 按实计算
GJ1-135 | 材料 | 乙供 | C19110101 | 氧气 | m³ | 2.733 | 4.71 | 0 | 0 | 计价 | 按实计算
GJ1-135 | 材料 | 乙供 | C19110201 | 乙炔气 | m³ | 0.9555 | 10.379 | 0 | 0 | 计价 | 按实计算
GJ1-135 | 材料 | 乙供 | C22010101 | 钢管脚手架 包括扣件 | kg | 6.4478 | 4.215 | 0 | 0 | 计价 | 按实计算
GJ1-135 | 材料 | 乙供 | C22010141 | 木脚手板 50×250×4000 | 块 | 0.1109 | 70 | 0 | 0 | 计价 | 按实计算
GJ1-135 | 材料 | 乙供 | C22010201 | 枕木 160×220×2500 | 根 | 0.0276 | 131.101 | 0 | 0 | 计价 | 按实计算
GJ1-135 | 材料 | 乙供 | C22030701 | 尼龙砂轮片 Φ100 | 片 | 0.0004 | 1.099 | 0 | 0 | 计价 | 按实计算
GJ1-135 | 材料 | 乙供 | C22030901 | 砂轮切割片 Φ400 | 片 | 0.0008 | 7.977 | 0 | 0 | 计价 | 按实计算
GJ1-135 | 材料 | 乙供 | C99010102 | 其他材料费 | 元 | 2.7171 | 1 | 0 | 0 | 计价 | 按实计算
GJ1-135 | 机械 | 乙供 | J03-01-008 | 履带式起重机 起重量 50t | 台班 | 0.0466 | 1545.55 | 0 | 0 | 计价 | 按实计算
GJ1-135 | 机械 | 乙供 | J03-01-038 | 汽车式起重机 起重量 25t | 台班 | 0.0169 | 1122.92 | 0 | 0 | 计价 | 按实计算
GJ1-135 | 机械 | 乙供 | J03-01-054 | 门式起重机 起重量 10t | 台班 | 0.0008 | 414.41 | 0 | 0 | 计价 | 按实计算
GJ1-135 | 机械 | 乙供 | J03-01-086 | 自升式塔式起重机 起重力矩 12500kN·m | 台班 | 0.0245 | 3887.16 | 0 | 0 | 计价 | 按实计算
GJ1-135 | 机械 | 乙供 | J03-01-106 | 炉顶式起重机 630 t·m | 台班 | 0.0003 | 1740.41 | 0 | 0 | 计价 | 按实计算
GJ1-135 | 机械 | 乙供 | J04-01-005 | 载重汽车 10t | 台班 | 0.0013 | 490.08 | 0 | 0 | 计价 | 按实计算
GJ1-135 | 机械 | 乙供 | J04-01-044 | 低驾平板车 25t | 台班 | 0.0493 | 1555.32 | 0 | 0 | 计价 | 按实计算
GJ1-135 | 机械 | 乙供 | J05-01-009 | 电动单筒慢速卷扬机 30kN | 台班 | 0.0014 | 175.97 | 0 | 0 | 计价 | 按实计算
GJ1-135 | 机械 | 乙供 | J05-01-010 | 电动单筒慢速卷扬机 50kN | 台班 | 0.5088 | 181.65 | 0 | 0 | 计价 | 按实计算
GJ1-135 | 机械 | 乙供 | J10-01-001 | 交流弧焊机 容量 21kVA | 台班 | 1.7966 | 67 | 0 | 0 | 计价 | 按实计算
GJ1-136 | 人工 | 乙供 | 9101108 | 安装普通工 | 工日 | 0.925 | 70 | 0 | 0 | 计价 | 按实计算
GJ1-136 | 人工 | 乙供 | 9101109 | 安装技术工 | 工日 | 3.6996 | 107 | 0 | 0 | 计价 | 按实计算
GJ1-136 | 材料 | 乙供 | C01020000 | 型钢 综合 | kg | 3.1288 | 3.857 | 0 | 0 | 计价 | 按实计算
GJ1-136 | 材料 | 乙供 | C01020712 | 圆钢 Φ10以下 | kg | 0.592 | 3.959 | 0 | 0 | 计价 | 按实计算
GJ1-136 | 材料 | 乙供 | C01030105 | 薄钢板 4以下 | kg | 1.7836 | 3.879 | 0 | 0 | 计价 | 按实计算
GJ1-136 | 材料 | 乙供 | C01040101 | 钢丝绳 Φ8以下 | kg | 0.0336 | 5.97 | 0 | 0 | 计价 | 按实计算
GJ1-136 | 材料 | 乙供 | C01040102 | 钢丝绳 Φ15以下 | kg | 0.016 | 5.97 | 0 | 0 | 计价 | 按实计算
GJ1-136 | 材料 | 乙供 | C12010100 | 电焊条 J422 综合 | kg | 9.5418 | 4.96 | 0 | 0 | 计价 | 按实计算
GJ1-136 | 材料 | 乙供 | C14010100 | 镀锌铁丝 | kg | 0.6119 | 4.427 | 0 | 0 | 计价 | 按实计算
GJ1-136 | 材料 | 乙供 | C17030201 | 石棉扭绳 | kg | 0.4587 | 3.986 | 0 | 0 | 计价 | 按实计算
GJ1-136 | 材料 | 乙供 | C19020402 | 钙基脂(黄油) | kg | 0.002 | 7.163 | 0 | 0 | 计价 | 按实计算
GJ1-136 | 材料 | 乙供 | C19030701 | 渗透剂 | kg | 0.2199 | 10.5 | 0 | 0 | 计价 | 按实计算
GJ1-136 | 材料 | 乙供 | C19110101 | 氧气 | m³ | 2.8059 | 4.71 | 0 | 0 | 计价 | 按实计算
GJ1-136 | 材料 | 乙供 | C19110201 | 乙炔气 | m³ | 0.98 | 10.379 | 0 | 0 | 计价 | 按实计算
GJ1-136 | 材料 | 乙供 | C22010101 | 钢管脚手架 包括扣件 | kg | 6.2249 | 4.215 | 0 | 0 | 计价 | 按实计算
GJ1-136 | 材料 | 乙供 | C22010141 | 木脚手板 50×250×4000 | 块 | 0.1123 | 70 | 0 | 0 | 计价 | 按实计算
GJ1-136 | 材料 | 乙供 | C22010201 | 枕木 160×220×2500 | 根 | 0.0263 | 131.101 | 0 | 0 | 计价 | 按实计算
GJ1-136 | 材料 | 乙供 | C99010102 | 其他材料费 | 元 | 2.7349 | 1 | 0 | 0 | 计价 | 按实计算
GJ1-136 | 机械 | 乙供 | J03-01-008 | 履带式起重机 起重量 50t | 台班 | 0.0477 | 1545.55 | 0 | 0 | 计价 | 按实计算
GJ1-136 | 机械 | 乙供 | J03-01-038 | 汽车式起重机 起重量 25t | 台班 | 0.0128 | 1122.92 | 0 | 0 | 计价 | 按实计算
GJ1-136 | 机械 | 乙供 | J03-01-086 | 自升式塔式起重机 起重力矩 12500kN·m | 台班 | 0.0227 | 3887.16 | 0 | 0 | 计价 | 按实计算
GJ1-136 | 机械 | 乙供 | J03-01-106 | 炉顶式起重机 630 t·m | 台班 | 0.0003 | 1740.41 | 0 | 0 | 计价 | 按实计算
GJ1-136 | 机械 | 乙供 | J04-01-005 | 载重汽车 10t | 台班 | 0.0009 | 490.08 | 0 | 0 | 计价 | 按实计算
GJ1-136 | 机械 | 乙供 | J04-01-044 | 低驾平板车 25t | 台班 | 0.0424 | 1555.32 | 0 | 0 | 计价 | 按实计算
GJ1-136 | 机械 | 乙供 | J05-01-009 | 电动单筒慢速卷扬机 30kN | 台班 | 0.0014 | 175.97 | 0 | 0 | 计价 | 按实计算
GJ1-136 | 机械 | 乙供 | J05-01-010 | 电动单筒慢速卷扬机 50kN | 台班 | 0.6647 | 181.65 | 0 | 0 | 计价 | 按实计算
GJ1-136 | 机械 | 乙供 | J10-01-001 | 交流弧焊机 容量 21kVA | 台班 | 1.9015 | 67 | 0 | 0 | 计价 | 按实计算
GJ1-137 | 人工 | 乙供 | 9101108 | 安装普通工 | 工日 | 0.9533 | 70 | 0 | 0 | 计价 | 按实计算
GJ1-137 | 人工 | 乙供 | 9101109 | 安装技术工 | 工日 | 3.7914 | 107 | 0 | 0 | 计价 | 按实计算
GJ1-137 | 材料 | 乙供 | C01020000 | 型钢 综合 | kg | 3.7598 | 3.857 | 0 | 0 | 计价 | 按实计算
GJ1-137 | 材料 | 乙供 | C01020712 | 圆钢 Φ10以下 | kg | 0.7582 | 3.959 | 0 | 0 | 计价 | 按实计算
GJ1-137 | 材料 | 乙供 | C01030105 | 薄钢板 4以下 | kg | 1.852 | 3.879 | 0 | 0 | 计价 | 按实计算
GJ1-137 | 材料 | 乙供 | C01030203 | 中厚钢板 6~12 | kg | 0.0154 | 3.836 | 0 | 0 | 计价 | 按实计算
GJ1-137 | 材料 | 乙供 | C01040101 | 钢丝绳 Φ8以下 | kg | 0.0488 | 5.97 | 0 | 0 | 计价 | 按实计算
GJ1-137 | 材料 | 乙供 | C01040102 | 钢丝绳 Φ15以下 | kg | 0.0147 | 5.97 | 0 | 0 | 计价 | 按实计算
GJ1-137 | 材料 | 乙供 | C12010100 | 电焊条 J422 综合 | kg | 8.6562 | 4.96 | 0 | 0 | 计价 | 按实计算
GJ1-137 | 材料 | 乙供 | C14010100 | 镀锌铁丝 | kg | 0.742 | 4.427 | 0 | 0 | 计价 | 按实计算
GJ1-137 | 材料 | 乙供 | C17030201 | 石棉扭绳 | kg | 0.4116 | 3.986 | 0 | 0 | 计价 | 按实计算
GJ1-137 | 材料 | 乙供 | C19020402 | 钙基脂(黄油) | kg | 0.0029 | 7.163 | 0 | 0 | 计价 | 按实计算
GJ1-137 | 材料 | 乙供 | C19030701 | 渗透剂 | kg | 0.3165 | 10.5 | 0 | 0 | 计价 | 按实计算
GJ1-137 | 材料 | 乙供 | C19110101 | 氧气 | m³ | 2.8034 | 4.71 | 0 | 0 | 计价 | 按实计算
GJ1-137 | 材料 | 乙供 | C19110201 | 乙炔气 | m³ | 0.9806 | 10.379 | 0 | 0 | 计价 | 按实计算
GJ1-137 | 材料 | 乙供 | C22010101 | 钢管脚手架 包括扣件 | kg | 7.3454 | 4.215 | 0 | 0 | 计价 | 按实计算
GJ1-137 | 材料 | 乙供 | C22010141 | 木脚手板 50×250×4000 | 块 | 0.1275 | 70 | 0 | 0 | 计价 | 按实计算
GJ1-137 | 材料 | 乙供 | C22010201 | 枕木 160×220×2500 | 根 | 0.0278 | 131.101 | 0 | 0 | 计价 | 按实计算
GJ1-137 | 材料 | 乙供 | C22030701 | 尼龙砂轮片 Φ100 | 片 | 0.0014 | 1.099 | 0 | 0 | 计价 | 按实计算
GJ1-137 | 材料 | 乙供 | C22030901 | 砂轮切割片 Φ400 | 片 | 0.0025 | 7.977 | 0 | 0 | 计价 | 按实计算
GJ1-137 | 材料 | 乙供 | C99010102 | 其他材料费 | 元 | 2.8651 | 1 | 0 | 0 | 计价 | 按实计算
GJ1-137 | 机械 | 乙供 | J03-01-008 | 履带式起重机 起重量 50t | 台班 | 0.0508 | 1545.55 | 0 | 0 | 计价 | 按实计算
GJ1-137 | 机械 | 乙供 | J03-01-038 | 汽车式起重机 起重量 25t | 台班 | 0.0212 | 1122.92 | 0 | 0 | 计价 | 按实计算
GJ1-137 | 机械 | 乙供 | J03-01-054 | 门式起重机 起重量 10t | 台班 | 0.0025 | 414.41 | 0 | 0 | 计价 | 按实计算
GJ1-137 | 机械 | 乙供 | J03-01-086 | 自升式塔式起重机 起重力矩 12500kN·m | 台班 | 0.0258 | 3887.16 | 0 | 0 | 计价 | 按实计算
GJ1-137 | 机械 | 乙供 | J03-01-106 | 炉顶式起重机 630 t·m | 台班 | 0.0004 | 1740.41 | 0 | 0 | 计价 | 按实计算
GJ1-137 | 机械 | 乙供 | J04-01-005 | 载重汽车 10t | 台班 | 0.002 | 490.08 | 0 | 0 | 计价 | 按实计算
GJ1-137 | 机械 | 乙供 | J04-01-044 | 低驾平板车 25t | 台班 | 0.0519 | 1555.32 | 0 | 0 | 计价 | 按实计算
GJ1-137 | 机械 | 乙供 | J05-01-009 | 电动单筒慢速卷扬机 30kN | 台班 | 0.0021 | 175.97 | 0 | 0 | 计价 | 按实计算
GJ1-137 | 机械 | 乙供 | J05-01-010 | 电动单筒慢速卷扬机 50kN | 台班 | 0.4562 | 181.65 | 0 | 0 | 计价 | 按实计算
GJ1-137 | 机械 | 乙供 | J10-01-001 | 交流弧焊机 容量 21kVA | 台班 | 1.6457 | 67 | 0 | 0 | 计价 | 按实计算
GJ1-138 | 人工 | 乙供 | 9101108 | 安装普通工 | 工日 | 0.9532 | 70 | 0 | 0 | 计价 | 按实计算
GJ1-138 | 人工 | 乙供 | 9101109 | 安装技术工 | 工日 | 3.8134 | 107 | 0 | 0 | 计价 | 按实计算
GJ1-138 | 材料 | 乙供 | C01020000 | 型钢 综合 | kg | 4.2895 | 3.857 | 0 | 0 | 计价 | 按实计算
GJ1-138 | 材料 | 乙供 | C01020712 | 圆钢 Φ10以下 | kg | 0.7641 | 3.959 | 0 | 0 | 计价 | 按实计算
GJ1-138 | 材料 | 乙供 | C01030105 | 薄钢板 4以下 | kg | 1.9914 | 3.879 | 0 | 0 | 计价 | 按实计算
GJ1-138 | 材料 | 乙供 | C01040101 | 钢丝绳 Φ8以下 | kg | 0.1157 | 5.97 | 0 | 0 | 计价 | 按实计算
GJ1-138 | 材料 | 乙供 | C01040102 | 钢丝绳 Φ15以下 | kg | 0.014 | 5.97 | 0 | 0 | 计价 | 按实计算
GJ1-138 | 材料 | 乙供 | C12010100 | 电焊条 J422 综合 | kg | 8.601 | 4.96 | 0 | 0 | 计价 | 按实计算
GJ1-138 | 材料 | 乙供 | C14010100 | 镀锌铁丝 | kg | 0.7507 | 4.427 | 0 | 0 | 计价 | 按实计算
GJ1-138 | 材料 | 乙供 | C17030201 | 石棉扭绳 | kg | 0.415 | 3.986 | 0 | 0 | 计价 | 按实计算
GJ1-138 | 材料 | 乙供 | C19020402 | 钙基脂(黄油) | kg | 0.0068 | 7.163 | 0 | 0 | 计价 | 按实计算
GJ1-138 | 材料 | 乙供 | C19030701 | 渗透剂 | kg | 0.3301 | 10.5 | 0 | 0 | 计价 | 按实计算
GJ1-138 | 材料 | 乙供 | C19110101 | 氧气 | m³ | 2.8164 | 4.71 | 0 | 0 | 计价 | 按实计算
GJ1-138 | 材料 | 乙供 | C19110201 | 乙炔气 | m³ | 0.9849 | 10.379 | 0 | 0 | 计价 | 按实计算
GJ1-138 | 材料 | 乙供 | C22010101 | 钢管脚手架 包括扣件 | kg | 7.5493 | 4.215 | 0 | 0 | 计价 | 按实计算
GJ1-138 | 材料 | 乙供 | C22010141 | 木脚手板 50×250×4000 | 块 | 0.1322 | 70 | 0 | 0 | 计价 | 按实计算
GJ1-138 | 材料 | 乙供 | C22010201 | 枕木 160×220×2500 | 根 | 0.0276 | 131.101 | 0 | 0 | 计价 | 按实计算
GJ1-138 | 材料 | 乙供 | C99010102 | 其他材料费 | 元 | 2.948 | 1 | 0 | 0 | 计价 | 按实计算
GJ1-138 | 机械 | 乙供 | J03-01-008 | 履带式起重机 起重量 50t | 台班 | 0.0517 | 1545.55 | 0 | 0 | 计价 | 按实计算
GJ1-138 | 机械 | 乙供 | J03-01-038 | 汽车式起重机 起重量 25t | 台班 | 0.0202 | 1122.92 | 0 | 0 | 计价 | 按实计算
GJ1-138 | 机械 | 乙供 | J03-01-086 | 自升式塔式起重机 起重力矩 12500kN·m | 台班 | 0.0283 | 3887.16 | 0 | 0 | 计价 | 按实计算
GJ1-138 | 机械 | 乙供 | J03-01-106 | 炉顶式起重机 630 t·m | 台班 | 0.0011 | 1740.41 | 0 | 0 | 计价 | 按实计算
GJ1-138 | 机械 | 乙供 | J04-01-005 | 载重汽车 10t | 台班 | 0.003 | 490.08 | 0 | 0 | 计价 | 按实计算
GJ1-138 | 机械 | 乙供 | J04-01-044 | 低驾平板车 25t | 台班 | 0.0502 | 1555.32 | 0 | 0 | 计价 | 按实计算
GJ1-138 | 机械 | 乙供 | J05-01-009 | 电动单筒慢速卷扬机 30kN | 台班 | 0.005 | 175.97 | 0 | 0 | 计价 | 按实计算
GJ1-138 | 机械 | 乙供 | J05-01-010 | 电动单筒慢速卷扬机 50kN | 台班 | 0.4378 | 181.65 | 0 | 0 | 计价 | 按实计算
GJ1-138 | 机械 | 乙供 | J10-01-001 | 交流弧焊机 容量 21kVA | 台班 | 1.5811 | 67 | 0 | 0 | 计价 | 按实计算
GJ1-139 | 人工 | 乙供 | 9101108 | 安装普通工 | 工日 | 0.67 | 70 | 0 | 0 | 计价 | 按实计算
GJ1-139 | 人工 | 乙供 | 9101109 | 安装技术工 | 工日 | 3.35 | 107 | 0 | 0 | 计价 | 按实计算
GJ1-139 | 材料 | 乙供 | C01030203 | 中厚钢板 6~12 | kg | 5.4 | 3.836 | 0 | 0 | 计价 | 按实计算
GJ1-139 | 材料 | 乙供 | C12010200 | 电焊条 J507 综合 | kg | 2.13 | 5.52 | 0 | 0 | 计价 | 按实计算
GJ1-139 | 材料 | 乙供 | C14010100 | 镀锌铁丝 | kg | 1.9 | 4.427 | 0 | 0 | 计价 | 按实计算
GJ1-139 | 材料 | 乙供 | C17030504 | 石棉橡胶板 耐油 1以下 | kg | 3 | 20.408 | 0 | 0 | 计价 | 按实计算
GJ1-139 | 材料 | 乙供 | C19110101 | 氧气 | m³ | 1.9 | 4.71 | 0 | 0 | 计价 | 按实计算
GJ1-139 | 材料 | 乙供 | C19110201 | 乙炔气 | m³ | 0.67 | 10.379 | 0 | 0 | 计价 | 按实计算
GJ1-139 | 材料 | 乙供 | C21010101 | 水 | t | 12 | 4.1 | 0 | 0 | 计价 | 按实计算
GJ1-139 | 材料 | 乙供 | C99010102 | 其他材料费 | 元 | 3.3442 | 1 | 0 | 0 | 计价 | 按实计算
GJ1-139 | 机械 | 乙供 | J03-01-038 | 汽车式起重机 起重量 25t | 台班 | 0.16 | 1122.92 | 0 | 0 | 计价 | 按实计算
GJ1-139 | 机械 | 乙供 | J04-01-005 | 载重汽车 10t | 台班 | 0.12 | 490.08 | 0 | 0 | 计价 | 按实计算
GJ1-139 | 机械 | 乙供 | J10-01-038 | 逆变直流焊机 电流 400A以内 | 台班 | 0.4096 | 78.16 | 0 | 0 | 计价 | 按实计算
GJ1-140 | 人工 | 乙供 | 9101108 | 安装普通工 | 工日 | 1.34 | 70 | 0 | 0 | 计价 | 按实计算
GJ1-140 | 人工 | 乙供 | 9101109 | 安装技术工 | 工日 | 4.69 | 107 | 0 | 0 | 计价 | 按实计算
GJ1-140 | 材料 | 乙供 | C01030203 | 中厚钢板 6~12 | kg | 6.8 | 3.836 | 0 | 0 | 计价 | 按实计算
GJ1-140 | 材料 | 乙供 | C12010200 | 电焊条 J507 综合 | kg | 2.13 | 5.52 | 0 | 0 | 计价 | 按实计算
GJ1-140 | 材料 | 乙供 | C14010100 | 镀锌铁丝 | kg | 1.9 | 4.427 | 0 | 0 | 计价 | 按实计算
GJ1-140 | 材料 | 乙供 | C17030504 | 石棉橡胶板 耐油 1以下 | kg | 3 | 20.408 | 0 | 0 | 计价 | 按实计算
GJ1-140 | 材料 | 乙供 | C19110101 | 氧气 | m³ | 1.9 | 4.71 | 0 | 0 | 计价 | 按实计算
GJ1-140 | 材料 | 乙供 | C19110201 | 乙炔气 | m³ | 0.67 | 10.379 | 0 | 0 | 计价 | 按实计算
GJ1-140 | 材料 | 乙供 | C21010101 | 水 | t | 24 | 4.1 | 0 | 0 | 计价 | 按实计算
GJ1-140 | 材料 | 乙供 | C99010102 | 其他材料费 | 元 | 4.4356 | 1 | 0 | 0 | 计价 | 按实计算
GJ1-140 | 机械 | 乙供 | J03-01-038 | 汽车式起重机 起重量 25t | 台班 | 0.16 | 1122.92 | 0 | 0 | 计价 | 按实计算
GJ1-140 | 机械 | 乙供 | J04-01-005 | 载重汽车 10t | 台班 | 0.12 | 490.08 | 0 | 0 | 计价 | 按实计算
GJ1-140 | 机械 | 乙供 | J10-01-038 | 逆变直流焊机 电流 400A以内 | 台班 | 0.4096 | 78.16 | 0 | 0 | 计价 | 按实计算
GJ1-141 | 人工 | 乙供 | 9101108 | 安装普通工 | 工日 | 1.34 | 70 | 0 | 0 | 计价 | 按实计算
GJ1-141 | 人工 | 乙供 | 9101109 | 安装技术工 | 工日 | 5.36 | 107 | 0 | 0 | 计价 | 按实计算
GJ1-141 | 材料 | 乙供 | C01030203 | 中厚钢板 6~12 | kg | 11 | 3.836 | 0 | 0 | 计价 | 按实计算
GJ1-141 | 材料 | 乙供 | C12010200 | 电焊条 J507 综合 | kg | 2.25 | 5.52 | 0 | 0 | 计价 | 按实计算
GJ1-141 | 材料 | 乙供 | C14010100 | 镀锌铁丝 | kg | 2.5 | 4.427 | 0 | 0 | 计价 | 按实计算
GJ1-141 | 材料 | 乙供 | C17030504 | 石棉橡胶板 耐油 1以下 | kg | 3 | 20.408 | 0 | 0 | 计价 | 按实计算
GJ1-141 | 材料 | 乙供 | C19110101 | 氧气 | m³ | 2 | 4.71 | 0 | 0 | 计价 | 按实计算
GJ1-141 | 材料 | 乙供 | C19110201 | 乙炔气 | m³ | 0.67 | 10.379 | 0 | 0 | 计价 | 按实计算
GJ1-141 | 材料 | 乙供 | C21010101 | 水 | t | 36 | 4.1 | 0 | 0 | 计价 | 按实计算
GJ1-141 | 材料 | 乙供 | C22010101 | 钢管脚手架 包括扣件 | kg | 21 | 4.215 | 0 | 0 | 计价 | 按实计算
GJ1-141 | 材料 | 乙供 | C22010141 | 木脚手板 50×250×4000 | 块 | 0.5 | 70 | 0 | 0 | 计价 | 按实计算
GJ1-141 | 材料 | 乙供 | C99010102 | 其他材料费 | 元 | 8.2879 | 1 | 0 | 0 | 计价 | 按实计算
GJ1-141 | 机械 | 乙供 | J03-01-038 | 汽车式起重机 起重量 25t | 台班 | 0.17 | 1122.92 | 0 | 0 | 计价 | 按实计算
GJ1-141 | 机械 | 乙供 | J04-01-005 | 载重汽车 10t | 台班 | 0.14 | 490.08 | 0 | 0 | 计价 | 按实计算
GJ1-141 | 机械 | 乙供 | J10-01-038 | 逆变直流焊机 电流 400A以内 | 台班 | 0.4327 | 78.16 | 0 | 0 | 计价 | 按实计算
GJ1-142 | 人工 | 乙供 | 9101108 | 安装普通工 | 工日 | 2.01 | 70 | 0 | 0 | 计价 | 按实计算
GJ1-142 | 人工 | 乙供 | 9101109 | 安装技术工 | 工日 | 7.37 | 107 | 0 | 0 | 计价 | 按实计算
GJ1-142 | 材料 | 乙供 | C01030203 | 中厚钢板 6~12 | kg | 12.2 | 3.836 | 0 | 0 | 计价 | 按实计算
GJ1-142 | 材料 | 乙供 | C12010200 | 电焊条 J507 综合 | kg | 2.98 | 5.52 | 0 | 0 | 计价 | 按实计算
GJ1-142 | 材料 | 乙供 | C14010100 | 镀锌铁丝 | kg | 3.04 | 4.427 | 0 | 0 | 计价 | 按实计算
GJ1-142 | 材料 | 乙供 | C17030504 | 石棉橡胶板 耐油 1以下 | kg | 3 | 20.408 | 0 | 0 | 计价 | 按实计算
GJ1-142 | 材料 | 乙供 | C19110101 | 氧气 | m³ | 3.8 | 4.71 | 0 | 0 | 计价 | 按实计算
GJ1-142 | 材料 | 乙供 | C19110201 | 乙炔气 | m³ | 1.34 | 10.379 | 0 | 0 | 计价 | 按实计算
GJ1-142 | 材料 | 乙供 | C21010101 | 水 | t | 48 | 4.1 | 0 | 0 | 计价 | 按实计算
GJ1-142 | 材料 | 乙供 | C22010101 | 钢管脚手架 包括扣件 | kg | 21 | 4.215 | 0 | 0 | 计价 | 按实计算
GJ1-142 | 材料 | 乙供 | C22010141 | 木脚手板 50×250×4000 | 块 | 0.5 | 70 | 0 | 0 | 计价 | 按实计算
GJ1-142 | 材料 | 乙供 | C99010102 | 其他材料费 | 元 | 9.801 | 1 | 0 | 0 | 计价 | 按实计算
GJ1-142 | 机械 | 乙供 | J03-01-038 | 汽车式起重机 起重量 25t | 台班 | 0.5 | 1122.92 | 0 | 0 | 计价 | 按实计算
GJ1-142 | 机械 | 乙供 | J04-01-005 | 载重汽车 10t | 台班 | 0.16 | 490.08 | 0 | 0 | 计价 | 按实计算
GJ1-142 | 机械 | 乙供 | J10-01-038 | 逆变直流焊机 电流 400A以内 | 台班 | 0.6478 | 78.16 | 0 | 0 | 计价 | 按实计算
GJ1-143 | 人工 | 乙供 | 9101108 | 安装普通工 | 工日 | 0.938 | 70 | 0 | 0 | 计价 | 按实计算
GJ1-143 | 人工 | 乙供 | 9101109 | 安装技术工 | 工日 | 5.494 | 107 | 0 | 0 | 计价 | 按实计算
GJ1-143 | 材料 | 乙供 | C01020000 | 型钢 综合 | kg | 11.7 | 3.857 | 0 | 0 | 计价 | 按实计算
GJ1-143 | 材料 | 乙供 | C07010201 | 斜垫铁 综合 | kg | 4.9 | 4.655 | 0 | 0 | 计价 | 按实计算
GJ1-143 | 材料 | 乙供 | C12010100 | 电焊条 J422 综合 | kg | 1.768 | 4.96 | 0 | 0 | 计价 | 按实计算
GJ1-143 | 材料 | 乙供 | C17030503 | 石棉橡胶板 高压 6以下 | kg | 1.56 | 14.23 | 0 | 0 | 计价 | 按实计算
GJ1-143 | 材料 | 乙供 | C19110101 | 氧气 | m³ | 1.404 | 4.71 | 0 | 0 | 计价 | 按实计算
GJ1-143 | 材料 | 乙供 | C19110201 | 乙炔气 | m³ | 0.494 | 10.379 | 0 | 0 | 计价 | 按实计算
GJ1-143 | 材料 | 乙供 | C22010101 | 钢管脚手架 包括扣件 | kg | 4.03 | 4.215 | 0 | 0 | 计价 | 按实计算
GJ1-143 | 材料 | 乙供 | C22010141 | 木脚手板 50×250×4000 | 块 | 0.052 | 70 | 0 | 0 | 计价 | 按实计算
GJ1-143 | 材料 | 乙供 | C99010102 | 其他材料费 | 元 | 2.6254 | 1 | 0 | 0 | 计价 | 按实计算
GJ1-143 | 机械 | 乙供 | J03-01-008 | 履带式起重机 起重量 50t | 台班 | 0.5 | 1545.55 | 0 | 0 | 计价 | 按实计算
GJ1-143 | 机械 | 乙供 | J04-01-005 | 载重汽车 10t | 台班 | 0.3 | 490.08 | 0 | 0 | 计价 | 按实计算
GJ1-143 | 机械 | 乙供 | J10-01-001 | 交流弧焊机 容量 21kVA | 台班 | 0.5051 | 67 | 0 | 0 | 计价 | 按实计算
GJ1-143 | 机械 | 乙供 | J11-01-019 | 电动空气压缩机 排气量 6m³/min | 台班 | 0.157 | 241.13 | 0 | 0 | 计价 | 按实计算
GJ1-144 | 人工 | 乙供 | 9101108 | 安装普通工 | 工日 | 1.34 | 70 | 0 | 0 | 计价 | 按实计算
GJ1-144 | 人工 | 乙供 | 9101109 | 安装技术工 | 工日 | 7.504 | 107 | 0 | 0 | 计价 | 按实计算
GJ1-144 | 材料 | 乙供 | C01020000 | 型钢 综合 | kg | 12.7 | 3.857 | 0 | 0 | 计价 | 按实计算
GJ1-144 | 材料 | 乙供 | C07010201 | 斜垫铁 综合 | kg | 6.5 | 4.655 | 0 | 0 | 计价 | 按实计算
GJ1-144 | 材料 | 乙供 | C12010100 | 电焊条 J422 综合 | kg | 2.21 | 4.96 | 0 | 0 | 计价 | 按实计算
GJ1-144 | 材料 | 乙供 | C17030503 | 石棉橡胶板 高压 6以下 | kg | 1.95 | 14.23 | 0 | 0 | 计价 | 按实计算
GJ1-144 | 材料 | 乙供 | C19110101 | 氧气 | m³ | 1.69 | 4.71 | 0 | 0 | 计价 | 按实计算
GJ1-144 | 材料 | 乙供 | C19110201 | 乙炔气 | m³ | 0.585 | 10.379 | 0 | 0 | 计价 | 按实计算
GJ1-144 | 材料 | 乙供 | C22010101 | 钢管脚手架 包括扣件 | kg | 6.435 | 4.215 | 0 | 0 | 计价 | 按实计算
GJ1-144 | 材料 | 乙供 | C22010141 | 木脚手板 50×250×4000 | 块 | 0.078 | 70 | 0 | 0 | 计价 | 按实计算
GJ1-144 | 材料 | 乙供 | C99010102 | 其他材料费 | 元 | 3.2913 | 1 | 0 | 0 | 计价 | 按实计算
GJ1-144 | 机械 | 乙供 | J03-01-008 | 履带式起重机 起重量 50t | 台班 | 0.5 | 1545.55 | 0 | 0 | 计价 | 按实计算
GJ1-144 | 机械 | 乙供 | J04-01-005 | 载重汽车 10t | 台班 | 0.3 | 490.08 | 0 | 0 | 计价 | 按实计算
GJ1-144 | 机械 | 乙供 | J10-01-001 | 交流弧焊机 容量 21kVA | 台班 | 0.5816 | 67 | 0 | 0 | 计价 | 按实计算
GJ1-144 | 机械 | 乙供 | J11-01-019 | 电动空气压缩机 排气量 6m³/min | 台班 | 0.157 | 241.13 | 0 | 0 | 计价 | 按实计算
GJ1-145 | 人工 | 乙供 | 9101108 | 安装普通工 | 工日 | 1.474 | 70 | 0 | 0 | 计价 | 按实计算
GJ1-145 | 人工 | 乙供 | 9101109 | 安装技术工 | 工日 | 8.174 | 107 | 0 | 0 | 计价 | 按实计算
GJ1-145 | 材料 | 乙供 | C01020000 | 型钢 综合 | kg | 13 | 3.857 | 0 | 0 | 计价 | 按实计算
GJ1-145 | 材料 | 乙供 | C07010201 | 斜垫铁 综合 | kg | 9.1 | 4.655 | 0 | 0 | 计价 | 按实计算
GJ1-145 | 材料 | 乙供 | C12010100 | 电焊条 J422 综合 | kg | 2.652 | 4.96 | 0 | 0 | 计价 | 按实计算
GJ1-145 | 材料 | 乙供 | C17030503 | 石棉橡胶板 高压 6以下 | kg | 2.6 | 14.23 | 0 | 0 | 计价 | 按实计算
GJ1-145 | 材料 | 乙供 | C19110101 | 氧气 | m³ | 2.158 | 4.71 | 0 | 0 | 计价 | 按实计算
GJ1-145 | 材料 | 乙供 | C19110201 | 乙炔气 | m³ | 0.754 | 10.379 | 0 | 0 | 计价 | 按实计算
GJ1-145 | 材料 | 乙供 | C22010101 | 钢管脚手架 包括扣件 | kg | 8.047 | 4.215 | 0 | 0 | 计价 | 按实计算
GJ1-145 | 材料 | 乙供 | C22010141 | 木脚手板 50×250×4000 | 块 | 0.104 | 70 | 0 | 0 | 计价 | 按实计算
GJ1-145 | 材料 | 乙供 | C99010102 | 其他材料费 | 元 | 4.0368 | 1 | 0 | 0 | 计价 | 按实计算
GJ1-145 | 机械 | 乙供 | J03-01-008 | 履带式起重机 起重量 50t | 台班 | 0.7 | 1545.55 | 0 | 0 | 计价 | 按实计算
GJ1-145 | 机械 | 乙供 | J04-01-005 | 载重汽车 10t | 台班 | 0.4 | 490.08 | 0 | 0 | 计价 | 按实计算
GJ1-145 | 机械 | 乙供 | J10-01-001 | 交流弧焊机 容量 21kVA | 台班 | 0.6314 | 67 | 0 | 0 | 计价 | 按实计算
GJ1-145 | 机械 | 乙供 | J11-01-019 | 电动空气压缩机 排气量 6m³/min | 台班 | 0.157 | 241.13 | 0 | 0 | 计价 | 按实计算
GJ1-146 | 人工 | 乙供 | 9101108 | 安装普通工 | 工日 | 1.675 | 70 | 0 | 0 | 计价 | 按实计算
GJ1-146 | 人工 | 乙供 | 9101109 | 安装技术工 | 工日 | 9.581 | 107 | 0 | 0 | 计价 | 按实计算
GJ1-146 | 材料 | 乙供 | C01020000 | 型钢 综合 | kg | 14.8 | 3.857 | 0 | 0 | 计价 | 按实计算
GJ1-146 | 材料 | 乙供 | C07010201 | 斜垫铁 综合 | kg | 11.1 | 4.655 | 0 | 0 | 计价 | 按实计算
GJ1-146 | 材料 | 乙供 | C12010100 | 电焊条 J422 综合 | kg | 3.31 | 4.96 | 0 | 0 | 计价 | 按实计算
GJ1-146 | 材料 | 乙供 | C17030503 | 石棉橡胶板 高压 6以下 | kg | 3.25 | 14.23 | 0 | 0 | 计价 | 按实计算
GJ1-146 | 材料 | 乙供 | C19110101 | 氧气 | m³ | 2.7 | 4.71 | 0 | 0 | 计价 | 按实计算
GJ1-146 | 材料 | 乙供 | C19110201 | 乙炔气 | m³ | 0.942 | 10.379 | 0 | 0 | 计价 | 按实计算
GJ1-146 | 材料 | 乙供 | C22010101 | 钢管脚手架 包括扣件 | kg | 10.05 | 4.215 | 0 | 0 | 计价 | 按实计算
GJ1-146 | 材料 | 乙供 | C22010141 | 木脚手板 50×250×4000 | 块 | 0.13 | 70 | 0 | 0 | 计价 | 按实计算
GJ1-146 | 材料 | 乙供 | C99010102 | 其他材料费 | 元 | 4.9075 | 1 | 0 | 0 | 计价 | 按实计算
GJ1-146 | 机械 | 乙供 | J03-01-008 | 履带式起重机 起重量 50t | 台班 | 0.7 | 1545.55 | 0 | 0 | 计价 | 按实计算
GJ1-146 | 机械 | 乙供 | J04-01-005 | 载重汽车 10t | 台班 | 0.4 | 490.08 | 0 | 0 | 计价 | 按实计算
GJ1-146 | 机械 | 乙供 | J10-01-001 | 交流弧焊机 容量 21kVA | 台班 | 0.7196 | 67 | 0 | 0 | 计价 | 按实计算
GJ1-146 | 机械 | 乙供 | J11-01-019 | 电动空气压缩机 排气量 6m³/min | 台班 | 0.157 | 241.13 | 0 | 0 | 计价 | 按实计算
GJ1-147 | 人工 | 乙供 | 9101108 | 安装普通工 | 工日 | 3.216 | 70 | 0 | 0 | 计价 | 按实计算
GJ1-147 | 人工 | 乙供 | 9101109 | 安装技术工 | 工日 | 12.864 | 107 | 0 | 0 | 计价 | 按实计算
GJ1-147 | 材料 | 乙供 | C01020000 | 型钢 综合 | kg | 8.5 | 3.857 | 0 | 0 | 计价 | 按实计算
GJ1-147 | 材料 | 乙供 | C01030105 | 薄钢板 4以下 | kg | 9 | 3.879 | 0 | 0 | 计价 | 按实计算
GJ1-147 | 材料 | 乙供 | C12010100 | 电焊条 J422 综合 | kg | 8.164 | 4.96 | 0 | 0 | 计价 | 按实计算
GJ1-147 | 材料 | 乙供 | C17030201 | 石棉扭绳 | kg | 2.38 | 3.986 | 0 | 0 | 计价 | 按实计算
GJ1-147 | 材料 | 乙供 | C17030502 | 石棉橡胶板 中压 6以下 | kg | 1.3 | 8.49 | 0 | 0 | 计价 | 按实计算
GJ1-147 | 材料 | 乙供 | C19110101 | 氧气 | m³ | 8.034 | 4.71 | 0 | 0 | 计价 | 按实计算
GJ1-147 | 材料 | 乙供 | C19110201 | 乙炔气 | m³ | 2.814 | 10.379 | 0 | 0 | 计价 | 按实计算
GJ1-147 | 材料 | 乙供 | C22010101 | 钢管脚手架 包括扣件 | kg | 6.032 | 4.215 | 0 | 0 | 计价 | 按实计算
GJ1-147 | 材料 | 乙供 | C22010141 | 木脚手板 50×250×4000 | 块 | 0.052 | 70 | 0 | 0 | 计价 | 按实计算
GJ1-147 | 材料 | 乙供 | C22010201 | 枕木 160×220×2500 | 根 | 0.026 | 131.101 | 0 | 0 | 计价 | 按实计算
GJ1-147 | 材料 | 乙供 | C99010102 | 其他材料费 | 元 | 4.5646 | 1 | 0 | 0 | 计价 | 按实计算
GJ1-147 | 机械 | 乙供 | J03-01-008 | 履带式起重机 起重量 50t | 台班 | 0.2 | 1545.55 | 0 | 0 | 计价 | 按实计算
GJ1-147 | 机械 | 乙供 | J03-01-036 | 汽车式起重机 起重量 16t | 台班 | 0.6 | 876.93 | 0 | 0 | 计价 | 按实计算
GJ1-147 | 机械 | 乙供 | J04-01-005 | 载重汽车 10t | 台班 | 0.2 | 490.08 | 0 | 0 | 计价 | 按实计算
GJ1-147 | 机械 | 乙供 | J05-01-010 | 电动单筒慢速卷扬机 50kN | 台班 | 0.906 | 181.65 | 0 | 0 | 计价 | 按实计算
GJ1-147 | 机械 | 乙供 | J10-01-001 | 交流弧焊机 容量 21kVA | 台班 | 1.344 | 67 | 0 | 0 | 计价 | 按实计算
GJ1-148 | 人工 | 乙供 | 9101108 | 安装普通工 | 工日 | 3.752 | 70 | 0 | 0 | 计价 | 按实计算
GJ1-148 | 人工 | 乙供 | 9101109 | 安装技术工 | 工日 | 15.008 | 107 | 0 | 0 | 计价 | 按实计算
GJ1-148 | 材料 | 乙供 | C01020000 | 型钢 综合 | kg | 10 | 3.857 | 0 | 0 | 计价 | 按实计算
GJ1-148 | 材料 | 乙供 | C01030105 | 薄钢板 4以下 | kg | 11.04 | 3.879 | 0 | 0 | 计价 | 按实计算
GJ1-148 | 材料 | 乙供 | C12010100 | 电焊条 J422 综合 | kg | 10.01 | 4.96 | 0 | 0 | 计价 | 按实计算
GJ1-148 | 材料 | 乙供 | C17030201 | 石棉扭绳 | kg | 2.924 | 3.986 | 0 | 0 | 计价 | 按实计算
GJ1-148 | 材料 | 乙供 | C17030502 | 石棉橡胶板 中压 6以下 | kg | 1.95 | 8.49 | 0 | 0 | 计价 | 按实计算
GJ1-148 | 材料 | 乙供 | C19110101 | 氧气 | m³ | 9.828 | 4.71 | 0 | 0 | 计价 | 按实计算
GJ1-148 | 材料 | 乙供 | C19110201 | 乙炔气 | m³ | 3.44 | 10.379 | 0 | 0 | 计价 | 按实计算
GJ1-148 | 材料 | 乙供 | C22010101 | 钢管脚手架 包括扣件 | kg | 7.41 | 4.215 | 0 | 0 | 计价 | 按实计算
GJ1-148 | 材料 | 乙供 | C22010141 | 木脚手板 50×250×4000 | 块 | 0.078 | 70 | 0 | 0 | 计价 | 按实计算
GJ1-148 | 材料 | 乙供 | C22010201 | 枕木 160×220×2500 | 根 | 0.052 | 131.101 | 0 | 0 | 计价 | 按实计算
GJ1-148 | 材料 | 乙供 | C99010102 | 其他材料费 | 元 | 5.6952 | 1 | 0 | 0 | 计价 | 按实计算
GJ1-148 | 机械 | 乙供 | J03-01-008 | 履带式起重机 起重量 50t | 台班 | 0.2 | 1545.55 | 0 | 0 | 计价 | 按实计算
GJ1-148 | 机械 | 乙供 | J03-01-036 | 汽车式起重机 起重量 16t | 台班 | 0.7 | 876.93 | 0 | 0 | 计价 | 按实计算
GJ1-148 | 机械 | 乙供 | J04-01-005 | 载重汽车 10t | 台班 | 0.2 | 490.08 | 0 | 0 | 计价 | 按实计算
GJ1-148 | 机械 | 乙供 | J05-01-010 | 电动单筒慢速卷扬机 50kN | 台班 | 1.096 | 181.65 | 0 | 0 | 计价 | 按实计算
GJ1-148 | 机械 | 乙供 | J10-01-001 | 交流弧焊机 容量 21kVA | 台班 | 1.6684 | 67 | 0 | 0 | 计价 | 按实计算
GJ1-149 | 人工 | 乙供 | 9101108 | 安装普通工 | 工日 | 4.288 | 70 | 0 | 0 | 计价 | 按实计算
GJ1-149 | 人工 | 乙供 | 9101109 | 安装技术工 | 工日 | 17.152 | 107 | 0 | 0 | 计价 | 按实计算
GJ1-149 | 材料 | 乙供 | C01020000 | 型钢 综合 | kg | 12 | 3.857 | 0 | 0 | 计价 | 按实计算
GJ1-149 | 材料 | 乙供 | C01030105 | 薄钢板 4以下 | kg | 12.9 | 3.879 | 0 | 0 | 计价 | 按实计算
GJ1-149 | 材料 | 乙供 | C12010100 | 电焊条 J422 综合 | kg | 11.7 | 4.96 | 0 | 0 | 计价 | 按实计算
GJ1-149 | 材料 | 乙供 | C17030201 | 石棉扭绳 | kg | 3.432 | 3.986 | 0 | 0 | 计价 | 按实计算
GJ1-149 | 材料 | 乙供 | C17030502 | 石棉橡胶板 中压 6以下 | kg | 2.6 | 8.49 | 0 | 0 | 计价 | 按实计算
GJ1-149 | 材料 | 乙供 | C19110101 | 氧气 | m³ | 11.518 | 4.71 | 0 | 0 | 计价 | 按实计算
GJ1-149 | 材料 | 乙供 | C19110201 | 乙炔气 | m³ | 4.032 | 10.379 | 0 | 0 | 计价 | 按实计算
GJ1-149 | 材料 | 乙供 | C22010101 | 钢管脚手架 包括扣件 | kg | 8.658 | 4.215 | 0 | 0 | 计价 | 按实计算
GJ1-149 | 材料 | 乙供 | C22010141 | 木脚手板 50×250×4000 | 块 | 0.104 | 70 | 0 | 0 | 计价 | 按实计算
GJ1-149 | 材料 | 乙供 | C22010201 | 枕木 160×220×2500 | 根 | 0.078 | 131.101 | 0 | 0 | 计价 | 按实计算
GJ1-149 | 材料 | 乙供 | C99010102 | 其他材料费 | 元 | 6.8042 | 1 | 0 | 0 | 计价 | 按实计算
GJ1-149 | 机械 | 乙供 | J03-01-008 | 履带式起重机 起重量 50t | 台班 | 0.2 | 1545.55 | 0 | 0 | 计价 | 按实计算
GJ1-149 | 机械 | 乙供 | J03-01-036 | 汽车式起重机 起重量 16t | 台班 | 0.8 | 876.93 | 0 | 0 | 计价 | 按实计算
GJ1-149 | 机械 | 乙供 | J04-01-005 | 载重汽车 10t | 台班 | 0.2 | 490.08 | 0 | 0 | 计价 | 按实计算
GJ1-149 | 机械 | 乙供 | J05-01-010 | 电动单筒慢速卷扬机 50kN | 台班 | 1.288 | 181.65 | 0 | 0 | 计价 | 按实计算
GJ1-149 | 机械 | 乙供 | J10-01-001 | 交流弧焊机 容量 21kVA | 台班 | 1.946 | 67 | 0 | 0 | 计价 | 按实计算
GJ1-150 | 人工 | 乙供 | 9101108 | 安装普通工 | 工日 | 0.628 | 70 | 0 | 0 | 计价 | 按实计算
GJ1-150 | 人工 | 乙供 | 9101109 | 安装技术工 | 工日 | 1.463 | 107 | 0 | 0 | 计价 | 按实计算
GJ1-150 | 材料 | 乙供 | C01020000 | 型钢 综合 | kg | 5.9822 | 3.857 | 0 | 0 | 计价 | 按实计算
GJ1-150 | 材料 | 乙供 | C01030204 | 中厚钢板 12~20 | kg | 2.6739 | 3.836 | 0 | 0 | 计价 | 按实计算
GJ1-150 | 材料 | 乙供 | C02010106 | 无缝钢管10~20号 Φ57以下 | kg | 1.9889 | 4.75 | 0 | 0 | 计价 | 按实计算
GJ1-150 | 材料 | 乙供 | C12010200 | 电焊条 J507 综合 | kg | 2.7604 | 5.52 | 0 | 0 | 计价 | 按实计算
GJ1-150 | 材料 | 乙供 | C14010100 | 镀锌铁丝 | kg | 0.1432 | 4.427 | 0 | 0 | 计价 | 按实计算
GJ1-150 | 材料 | 乙供 | C17030201 | 石棉扭绳 | kg | 0.5469 | 3.986 | 0 | 0 | 计价 | 按实计算
GJ1-150 | 材料 | 乙供 | C19110101 | 氧气 | m³ | 1.8241 | 4.71 | 0 | 0 | 计价 | 按实计算
GJ1-150 | 材料 | 乙供 | C19110201 | 乙炔气 | m³ | 0.6345 | 10.379 | 0 | 0 | 计价 | 按实计算
GJ1-150 | 材料 | 乙供 | C22010101 | 钢管脚手架 包括扣件 | kg | 2.3793 | 4.215 | 0 | 0 | 计价 | 按实计算
GJ1-150 | 材料 | 乙供 | C22010141 | 木脚手板 50×250×4000 | 块 | 0.0412 | 70 | 0 | 0 | 计价 | 按实计算
GJ1-150 | 材料 | 乙供 | C22010201 | 枕木 160×220×2500 | 根 | 0.0268 | 131.101 | 0 | 0 | 计价 | 按实计算
GJ1-150 | 材料 | 乙供 | C22040101 | 砂布 | 张 | 0.0474 | 0.66 | 0 | 0 | 计价 | 按实计算
GJ1-150 | 材料 | 乙供 | C99010102 | 其他材料费 | 元 | 1.8493 | 1 | 0 | 0 | 计价 | 按实计算
GJ1-150 | 机械 | 乙供 | J03-01-038 | 汽车式起重机 起重量 25t | 台班 | 0.034 | 1122.92 | 0 | 0 | 计价 | 按实计算
GJ1-150 | 机械 | 乙供 | J03-01-057 | 门式起重机 起重量 40t | 台班 | 0.0227 | 986.52 | 0 | 0 | 计价 | 按实计算
GJ1-150 | 机械 | 乙供 | J03-01-076 | 塔式起重机 起重力矩 600kN·m | 台班 | 0.0227 | 2601.42 | 0 | 0 | 计价 | 按实计算
GJ1-150 | 机械 | 乙供 | J04-01-044 | 低驾平板车 25t | 台班 | 0.0227 | 1555.32 | 0 | 0 | 计价 | 按实计算
GJ1-150 | 机械 | 乙供 | J10-01-038 | 逆变直流焊机 电流 400A以内 | 台班 | 0.6001 | 78.16 | 0 | 0 | 计价 | 按实计算
GJ1-151 | 人工 | 乙供 | 9101108 | 安装普通工 | 工日 | 2.0033 | 70 | 0 | 0 | 计价 | 按实计算
GJ1-151 | 人工 | 乙供 | 9101109 | 安装技术工 | 工日 | 4.6766 | 107 | 0 | 0 | 计价 | 按实计算
GJ1-151 | 材料 | 乙供 | C01020000 | 型钢 综合 | kg | 4.014 | 3.857 | 0 | 0 | 计价 | 按实计算
GJ1-151 | 材料 | 乙供 | C01030203 | 中厚钢板 6~12 | kg | 2.312 | 3.836 | 0 | 0 | 计价 | 按实计算
GJ1-151 | 材料 | 乙供 | C12010100 | 电焊条 J422 综合 | kg | 9.139 | 4.96 | 0 | 0 | 计价 | 按实计算
GJ1-151 | 材料 | 乙供 | C19110101 | 氧气 | m³ | 7.11 | 4.71 | 0 | 0 | 计价 | 按实计算
GJ1-151 | 材料 | 乙供 | C19110201 | 乙炔气 | m³ | 2.47 | 10.379 | 0 | 0 | 计价 | 按实计算
GJ1-151 | 材料 | 乙供 | C22010201 | 枕木 160×220×2500 | 根 | 0.087 | 131.101 | 0 | 0 | 计价 | 按实计算
GJ1-151 | 材料 | 乙供 | C22030701 | 尼龙砂轮片 Φ100 | 片 | 0.21 | 1.099 | 0 | 0 | 计价 | 按实计算
GJ1-151 | 材料 | 乙供 | C22030901 | 砂轮切割片 Φ400 | 片 | 0.383 | 7.977 | 0 | 0 | 计价 | 按实计算
GJ1-151 | 材料 | 乙供 | C99010102 | 其他材料费 | 元 | 2.8699 | 1 | 0 | 0 | 计价 | 按实计算
GJ1-151 | 机械 | 乙供 | J03-01-038 | 汽车式起重机 起重量 25t | 台班 | 0.188 | 1122.92 | 0 | 0 | 计价 | 按实计算
GJ1-151 | 机械 | 乙供 | J03-01-054 | 门式起重机 起重量 10t | 台班 | 0.378 | 414.41 | 0 | 0 | 计价 | 按实计算
GJ1-151 | 机械 | 乙供 | J04-01-005 | 载重汽车 10t | 台班 | 0.048 | 490.08 | 0 | 0 | 计价 | 按实计算
GJ1-151 | 机械 | 乙供 | J05-01-010 | 电动单筒慢速卷扬机 50kN | 台班 | 0.756 | 181.65 | 0 | 0 | 计价 | 按实计算
GJ1-151 | 机械 | 乙供 | J10-01-001 | 交流弧焊机 容量 21kVA | 台班 | 2.611 | 67 | 0 | 0 | 计价 | 按实计算
GJ1-152 | 人工 | 乙供 | 9101108 | 安装普通工 | 工日 | 0.3015 | 70 | 0 | 0 | 计价 | 按实计算
GJ1-152 | 人工 | 乙供 | 9101109 | 安装技术工 | 工日 | 0.3015 | 107 | 0 | 0 | 计价 | 按实计算
GJ1-152 | 材料 | 乙供 | C22030701 | 尼龙砂轮片 Φ100 | 片 | 0.21 | 1.099 | 0 | 0 | 计价 | 按实计算
GJ1-152 | 材料 | 乙供 | C22030901 | 砂轮切割片 Φ400 | 片 | 0.383 | 7.977 | 0 | 0 | 计价 | 按实计算
GJ1-152 | 材料 | 乙供 | C99010102 | 其他材料费 | 元 | 0.0657 | 1 | 0 | 0 | 计价 | 按实计算
GJ1-152 | 机械 | 乙供 | J03-01-033 | 汽车式起重机 起重量 5t | 台班 | 0.088 | 552.67 | 0 | 0 | 计价 | 按实计算
GJ1-152 | 机械 | 乙供 | J04-01-002 | 载重汽车 5t | 台班 | 0.048 | 380.35 | 0 | 0 | 计价 | 按实计算
GJ2-1 | 人工 | 乙供 | 9101108 | 安装普通工 | 工日 | 1169.6672 | 70 | 0 | 0 | 计价 | 按实计算
GJ2-1 | 人工 | 乙供 | 9101109 | 安装技术工 | 工日 | 10524.0552 | 107 | 0 | 0 | 计价 | 按实计算
GJ2-1 | 材料 | 乙供 | C01020000 | 型钢 综合 | kg | 20933.888 | 3.857 | 0 | 0 | 计价 | 按实计算
GJ2-1 | 材料 | 乙供 | C01020713 | 圆钢 Φ10以上 | kg | 19.44 | 3.959 | 0 | 0 | 计价 | 按实计算
GJ2-1 | 材料 | 乙供 | C01021001 | 弹簧圆钢 65Mn | kg | 110 | 4.873 | 0 | 0 | 计价 | 按实计算
GJ2-1 | 材料 | 乙供 | C01021104 | 不锈圆钢 Φ12以下 | kg | 9 | 14.53 | 0 | 0 | 计价 | 按实计算
GJ2-1 | 材料 | 乙供 | C01021502 | 钢丝 Φ1以下 | kg | 3 | 5.233 | 0 | 0 | 计价 | 按实计算
GJ2-1 | 材料 | 乙供 | C01030204 | 中厚钢板 12~20 | kg | 12968.45 | 3.836 | 0 | 0 | 计价 | 按实计算
GJ2-1 | 材料 | 乙供 | C01030205 | 中厚钢板 20~30 | kg | 5432 | 3.836 | 0 | 0 | 计价 | 按实计算
GJ2-1 | 材料 | 乙供 | C01030206 | 中厚钢板 30~50 | kg | 13000.7592 | 3.836 | 0 | 0 | 计价 | 按实计算
GJ2-1 | 材料 | 乙供 | C01030811 | 不锈钢板 8以下 | kg | 31 | 15.198 | 0 | 0 | 计价 | 按实计算
GJ2-1 | 材料 | 乙供 | C01030901 | 不锈钢带 2以下 | kg | 50.836 | 12.88 | 0 | 0 | 计价 | 按实计算
GJ2-1 | 材料 | 乙供 | C01040102 | 钢丝绳 Φ15以下 | kg | 749 | 5.97 | 0 | 0 | 计价 | 按实计算
GJ2-1 | 材料 | 乙供 | C02010106 | 无缝钢管10~20号 Φ57以下 | kg | 22 | 4.75 | 0 | 0 | 计价 | 按实计算
GJ2-1 | 材料 | 乙供 | C04010205 | 紫铜棒 Φ16~80 | kg | 20 | 46.112 | 0 | 0 | 计价 | 按实计算
GJ2-1 | 材料 | 乙供 | C04010302 | 紫铜板 1.0以上 | kg | 19.5225 | 51.078 | 0 | 0 | 计价 | 按实计算
GJ2-1 | 材料 | 乙供 | C04020201 | 黄铜棒 Φ7~80 | kg | 10.6 | 43.612 | 0 | 0 | 计价 | 按实计算
GJ2-1 | 材料 | 乙供 | C08020102 | 方材红白松 二等 | m³ | 5.1105 | 1660 | 0 | 0 | 计价 | 按实计算
GJ2-1 | 材料 | 乙供 | C10020322 | 毛石粗料石 | m³ | 140.3 | 102.23 | 0 | 0 | 计价 | 按实计算
GJ2-1 | 材料 | 乙供 | C12010200 | 电焊条 J507 综合 | kg | 2797.483 | 5.52 | 0 | 0 | 计价 | 按实计算
GJ2-1 | 材料 | 乙供 | C12011100 | 合金钢电焊条 低合金 综合 | kg | 677.46 | 19.129 | 0 | 0 | 计价 | 按实计算
GJ2-1 | 材料 | 乙供 | C12011200 | 合金钢电焊条 中高合金 综合 | kg | 102 | 59.706 | 0 | 0 | 计价 | 按实计算
GJ2-1 | 材料 | 乙供 | C12011800 | 不锈钢电焊条 综合 | kg | 20 | 32.933 | 0 | 0 | 计价 | 按实计算
GJ2-1 | 材料 | 乙供 | C12021100 | 碳钢氩弧焊丝 综合 | kg | 164.62 | 13 | 0 | 0 | 计价 | 按实计算
GJ2-1 | 材料 | 乙供 | C12021200 | 合金钢氩弧焊丝 低合金 综合 | kg | 31.91 | 26.846 | 0 | 0 | 计价 | 按实计算
GJ2-1 | 材料 | 乙供 | C12021300 | 合金钢氩弧焊丝 高合金 综合 | kg | 29 | 62.701 | 0 | 0 | 计价 | 按实计算
GJ2-1 | 材料 | 乙供 | C12021800 | 不锈钢氩弧焊丝 综合 | kg | 43.56 | 38.379 | 0 | 0 | 计价 | 按实计算
GJ2-1 | 材料 | 乙供 | C12022101 | 铜焊条 | kg | 24 | 49.197 | 0 | 0 | 计价 | 按实计算
GJ2-1 | 材料 | 乙供 | C12040101 | 钨极棒 | g | 13340 | 0.331 | 0 | 0 | 计价 | 按实计算
GJ2-1 | 材料 | 乙供 | C14010100 | 镀锌铁丝 | kg | 657.172 | 4.427 | 0 | 0 | 计价 | 按实计算
GJ2-1 | 材料 | 乙供 | C14020601 | 铜丝网(布) 16目 | m² | 9 | 12.037 | 0 | 0 | 计价 | 按实计算
GJ2-1 | 材料 | 乙供 | C17020402 | 硅酸铝制品毡 | kg | 288.86 | 4.492 | 0 | 0 | 计价 | 按实计算
GJ2-1 | 材料 | 乙供 | C17030502 | 石棉橡胶板 中压 6以下 | kg | 471.775 | 8.49 | 0 | 0 | 计价 | 按实计算
GJ2-1 | 材料 | 乙供 | C17030503 | 石棉橡胶板 高压 6以下 | kg | 191.75 | 14.23 | 0 | 0 | 计价 | 按实计算
GJ2-1 | 材料 | 乙供 | C17030504 | 石棉橡胶板 耐油 1以下 | kg | 108.09 | 20.408 | 0 | 0 | 计价 | 按实计算
GJ2-1 | 材料 | 乙供 | C18010102 | 橡胶板 10mm以下 | kg | 1437.675 | 5.638 | 0 | 0 | 计价 | 按实计算
GJ2-1 | 材料 | 乙供 | C18040801 | 聚氯乙烯塑料薄膜 0.5mm | kg | 119.167 | 7.845 | 0 | 0 | 计价 | 按实计算
GJ2-1 | 材料 | 乙供 | C18050321 | 夹丝塑料软管尼龙丝50mm | m | 35 | 7.83 | 0 | 0 | 计价 | 按实计算
GJ2-1 | 材料 | 乙供 | C19020402 | 钙基脂(黄油) | kg | 36.0135 | 7.163 | 0 | 0 | 计价 | 按实计算
GJ2-1 | 材料 | 乙供 | C19030201 | 乙醇 | kg | 69.5225 | 3.62 | 0 | 0 | 计价 | 按实计算
GJ2-1 | 材料 | 乙供 | C19031101 | 清洗剂 | kg | 521.6374 | 2.41 | 0 | 0 | 计价 | 按实计算
GJ2-1 | 材料 | 乙供 | C19040102 | 盐酸 31% | kg | 2880 | 0.82 | 0 | 0 | 计价 | 按实计算
GJ2-1 | 材料 | 乙供 | C19050301 | 磷酸氢三钠 | kg | 736 | 3.439 | 0 | 0 | 计价 | 按实计算
GJ2-1 | 材料 | 乙供 | C19070112 | 定影剂 1gal | 袋 | 11.512 | 18.184 | 0 | 0 | 计价 | 按实计算
GJ2-1 | 材料 | 乙供 | C19070114 | 显影剂 1gal | 袋 | 11.512 | 9.174 | 0 | 0 | 计价 | 按实计算
GJ2-1 | 材料 | 乙供 | C19070203 | 脱化剂 | kg | 223.926 | 10.466 | 0 | 0 | 计价 | 按实计算
GJ2-1 | 材料 | 乙供 | C19080201 | 红丹粉 98% | kg | 11.9536 | 10.3 | 0 | 0 | 计价 | 按实计算
GJ2-1 | 材料 | 乙供 | C19080501 | 二硫化钼粉 | kg | 43.8 | 34.638 | 0 | 0 | 计价 | 按实计算
GJ2-1 | 材料 | 乙供 | C19091001 | 密封胶 | kg | 43.433 | 14.468 | 0 | 0 | 计价 | 按实计算
GJ2-1 | 材料 | 乙供 | C19110101 | 氧气 | m³ | 2847.725 | 4.71 | 0 | 0 | 计价 | 按实计算
GJ2-1 | 材料 | 乙供 | C19110201 | 乙炔气 | m³ | 997.6347 | 10.379 | 0 | 0 | 计价 | 按实计算
GJ2-1 | 材料 | 乙供 | C19110601 | 氩气 | m³ | 543.432 | 14.828 | 0 | 0 | 计价 | 按实计算
GJ2-1 | 材料 | 乙供 | C19110701 | 二氧化碳 | m³ | 327 | 3.793 | 0 | 0 | 计价 | 按实计算
GJ2-1 | 材料 | 乙供 | C20060202 | 环氧树脂 6101号 | kg | 12.627 | 19.187 | 0 | 0 | 计价 | 按实计算
GJ2-1 | 材料 | 乙供 | C21010101 | 水 | t | 2500 | 4.1 | 0 | 0 | 计价 | 按实计算
GJ2-1 | 材料 | 乙供 | C21020101 | 电 | kW·h | 300923 | 0.84 | 0 | 0 | 计价 | 按实计算
GJ2-1 | 材料 | 乙供 | C22010101 | 钢管脚手架 包括扣件 | kg | 2692.511 | 4.215 | 0 | 0 | 计价 | 按实计算
GJ2-1 | 材料 | 乙供 | C22010141 | 木脚手板 50×250×4000 | 块 | 68.842 | 70 | 0 | 0 | 计价 | 按实计算
GJ2-1 | 材料 | 乙供 | C22010201 | 枕木 160×220×2500 | 根 | 74.105 | 131.101 | 0 | 0 | 计价 | 按实计算
GJ2-1 | 材料 | 乙供 | C22020301 | X光软胶片 80×300 | 张 | 264.4667 | 4.31 | 0 | 0 | 计价 | 按实计算
GJ2-1 | 材料 | 乙供 | C22020402 | 增感纸 80×300 | 张 | 16.956 | 24.39 | 0 | 0 | 计价 | 按实计算
GJ2-1 | 材料 | 乙供 | C22020901 | 履带式加热片 | m² | 8.82 | 1953.778 | 0 | 0 | 计价 | 按实计算
GJ2-1 | 材料 | 乙供 | C22030701 | 尼龙砂轮片 Φ100 | 片 | 1036.956 | 1.099 | 0 | 0 | 计价 | 按实计算
GJ2-1 | 材料 | 乙供 | C22030901 | 砂轮切割片 Φ400 | 片 | 40 | 7.977 | 0 | 0 | 计价 | 按实计算
GJ2-1 | 材料 | 乙供 | C22040101 | 砂布 | 张 | 2764.464 | 0.66 | 0 | 0 | 计价 | 按实计算
GJ2-1 | 材料 | 乙供 | C22040301 | 羊毛毡 5以下 | m² | 17.577 | 25.512 | 0 | 0 | 计价 | 按实计算
GJ2-1 | 材料 | 乙供 | C22040401 | 白布 | m² | 450.7025 | 3.358 | 0 | 0 | 计价 | 按实计算
GJ2-1 | 材料 | 乙供 | C22040501 | 棉纱头 | kg | 772.7475 | 5.67 | 0 | 0 | 计价 | 按实计算
GJ2-1 | 材料 | 乙供 | C22040908 | 封箱带 50mm×20m | 卷 | 49 | 4.72 | 0 | 0 | 计价 | 按实计算
GJ2-1 | 材料 | 乙供 | C99010102 | 其他材料费 | 元 | 13302.3124 | 1 | 0 | 0 | 计价 | 按实计算
GJ2-1 | 机械 | 乙供 | J03-01-008 | 履带式起重机 起重量 50t | 台班 | 0.035 | 1545.55 | 0 | 0 | 计价 | 按实计算
GJ2-1 | 机械 | 乙供 | J03-01-011 | 履带式起重机 起重量 90t | 台班 | 16.538 | 2926.74 | 0 | 0 | 计价 | 按实计算
GJ2-1 | 机械 | 乙供 | J03-01-034 | 汽车式起重机 起重量 8t | 台班 | 0.9 | 655.69 | 0 | 0 | 计价 | 按实计算
GJ2-1 | 机械 | 乙供 | J03-01-038 | 汽车式起重机 起重量 25t | 台班 | 9.76 | 1122.92 | 0 | 0 | 计价 | 按实计算
GJ2-1 | 机械 | 乙供 | J03-01-040 | 汽车式起重机 起重量 40t | 台班 | 22.867 | 1576.87 | 0 | 0 | 计价 | 按实计算
GJ2-1 | 机械 | 乙供 | J03-01-057 | 门式起重机 起重量 40t | 台班 | 9.45 | 986.52 | 0 | 0 | 计价 | 按实计算
GJ2-1 | 机械 | 乙供 | J03-01-098 | 电动双梁起重机 100t(不含一类费用) | 台班 | 176.778 | 1007.51 | 0 | 0 | 计价 | 按实计算
GJ2-1 | 机械 | 乙供 | J03-01-099 | 电动双梁起重机 235t(不含一类费用) | 台班 | 431.8 | 1468.94 | 0 | 0 | 计价 | 按实计算
GJ2-1 | 机械 | 乙供 | J04-01-002 | 载重汽车 5t | 台班 | 0.575 | 380.35 | 0 | 0 | 计价 | 按实计算
GJ2-1 | 机械 | 乙供 | J04-01-005 | 载重汽车 10t | 台班 | 45.4175 | 490.08 | 0 | 0 | 计价 | 按实计算
GJ2-1 | 机械 | 乙供 | J04-01-006 | 载重汽车 12t | 台班 | 1.004 | 593.93 | 0 | 0 | 计价 | 按实计算
GJ2-1 | 机械 | 乙供 | J04-01-007 | 载重汽车 15t | 台班 | 15.75 | 697.12 | 0 | 0 | 计价 | 按实计算
GJ2-1 | 机械 | 乙供 | J04-01-028 | 平板拖车组 100t | 台班 | 6.51 | 2647.49 | 0 | 0 | 计价 | 按实计算
GJ2-1 | 机械 | 乙供 | J04-01-044 | 低驾平板车 25t | 台班 | 18.058 | 1555.32 | 0 | 0 | 计价 | 按实计算
GJ2-1 | 机械 | 乙供 | J05-01-012 | 电动单筒慢速卷扬机 100kN | 台班 | 45.448 | 259.45 | 0 | 0 | 计价 | 按实计算
GJ2-1 | 机械 | 乙供 | J09-01-036 | 试压泵 压力 80MPa | 台班 | 27.554 | 36.45 | 0 | 0 | 计价 | 按实计算
GJ2-1 | 机械 | 乙供 | J10-01-038 | 逆变直流焊机 电流 400A以内 | 台班 | 922.3225 | 78.16 | 0 | 0 | 计价 | 按实计算
GJ2-1 | 机械 | 乙供 | J11-01-019 | 电动空气压缩机 排气量 6m³/min | 台班 | 267.007 | 241.13 | 0 | 0 | 计价 | 按实计算
GJ2-1 | 机械 | 乙供 | J13-01-016 | X射线探伤机 2505 | 台班 | 42.6 | 251 | 0 | 0 | 计价 | 按实计算
GJ2-1 | 机械 | 乙供 | J13-01-034 | 热处理机 100kW以内 | 台班 | 164.035 | 588.7 | 0 | 0 | 计价 | 按实计算
GJ2-1 | 机械 | 乙供 | J13-01-054 | 双级真空滤油机 ZLB-150A | 台班 | 54 | 857.64 | 0 | 0 | 计价 | 按实计算
GJ2-1 | 机械 | 乙供 | J13-01-113 | 液压提升装置摊销费 GYT-200 | 次 | 1.22 | 143319 | 0 | 0 | 计价 | 按实计算
GJ2-2 | 人工 | 乙供 | 9101108 | 安装普通工 | 工日 | 1387.113 | 70 | 0 | 0 | 计价 | 按实计算
GJ2-2 | 人工 | 乙供 | 9101109 | 安装技术工 | 工日 | 12480.6321 | 107 | 0 | 0 | 计价 | 按实计算
GJ2-2 | 材料 | 乙供 | C01020000 | 型钢 综合 | kg | 21927.188 | 3.857 | 0 | 0 | 计价 | 按实计算
GJ2-2 | 材料 | 乙供 | C01020713 | 圆钢 Φ10以上 | kg | 1749.6 | 3.959 | 0 | 0 | 计价 | 按实计算
GJ2-2 | 材料 | 乙供 | C01021001 | 弹簧圆钢 65Mn | kg | 126.5 | 4.873 | 0 | 0 | 计价 | 按实计算
GJ2-2 | 材料 | 乙供 | C01021104 | 不锈圆钢 Φ12以下 | kg | 10.35 | 14.53 | 0 | 0 | 计价 | 按实计算
GJ2-2 | 材料 | 乙供 | C01021502 | 钢丝 Φ1以下 | kg | 3.45 | 5.233 | 0 | 0 | 计价 | 按实计算
GJ2-2 | 材料 | 乙供 | C01030204 | 中厚钢板 12~20 | kg | 12994.65 | 3.836 | 0 | 0 | 计价 | 按实计算
GJ2-2 | 材料 | 乙供 | C01030205 | 中厚钢板 20~30 | kg | 6246.8 | 3.836 | 0 | 0 | 计价 | 按实计算
GJ2-2 | 材料 | 乙供 | C01030206 | 中厚钢板 30~50 | kg | 13000.7592 | 3.836 | 0 | 0 | 计价 | 按实计算
GJ2-2 | 材料 | 乙供 | C01030811 | 不锈钢板 8以下 | kg | 35.65 | 15.198 | 0 | 0 | 计价 | 按实计算
GJ2-2 | 材料 | 乙供 | C01030901 | 不锈钢带 2以下 | kg | 55.936 | 12.88 | 0 | 0 | 计价 | 按实计算
GJ2-2 | 材料 | 乙供 | C01040102 | 钢丝绳 Φ15以下 | kg | 861.35 | 5.97 | 0 | 0 | 计价 | 按实计算
GJ2-2 | 材料 | 乙供 | C02010106 | 无缝钢管10~20号 Φ57以下 | kg | 1980 | 4.75 | 0 | 0 | 计价 | 按实计算
GJ2-2 | 材料 | 乙供 | C04010205 | 紫铜棒 Φ16~80 | kg | 23 | 46.112 | 0 | 0 | 计价 | 按实计算
GJ2-2 | 材料 | 乙供 | C04010302 | 紫铜板 1.0以上 | kg | 20.8725 | 51.078 | 0 | 0 | 计价 | 按实计算
GJ2-2 | 材料 | 乙供 | C04020201 | 黄铜棒 Φ7~80 | kg | 12.19 | 43.612 | 0 | 0 | 计价 | 按实计算
GJ2-2 | 材料 | 乙供 | C08020102 | 方材红白松 二等 | m³ | 5.8455 | 1660 | 0 | 0 | 计价 | 按实计算
GJ2-2 | 材料 | 乙供 | C10020322 | 毛石粗料石 | m³ | 140.3 | 102.23 | 0 | 0 | 计价 | 按实计算
GJ2-2 | 材料 | 乙供 | C12010200 | 电焊条 J507 综合 | kg | 5421.883 | 5.52 | 0 | 0 | 计价 | 按实计算
GJ2-2 | 材料 | 乙供 | C12011100 | 合金钢电焊条 低合金 综合 | kg | 876.798 | 19.129 | 0 | 0 | 计价 | 按实计算
GJ2-2 | 材料 | 乙供 | C12011200 | 合金钢电焊条 中高合金 综合 | kg | 122.4 | 59.706 | 0 | 0 | 计价 | 按实计算
GJ2-2 | 材料 | 乙供 | C12011800 | 不锈钢电焊条 综合 | kg | 24 | 32.933 | 0 | 0 | 计价 | 按实计算
GJ2-2 | 材料 | 乙供 | C12021100 | 碳钢氩弧焊丝 综合 | kg | 196.72 | 13 | 0 | 0 | 计价 | 按实计算
GJ2-2 | 材料 | 乙供 | C12021200 | 合金钢氩弧焊丝 低合金 综合 | kg | 40.183 | 26.846 | 0 | 0 | 计价 | 按实计算
GJ2-2 | 材料 | 乙供 | C12021300 | 合金钢氩弧焊丝 高合金 综合 | kg | 34.8 | 62.701 | 0 | 0 | 计价 | 按实计算
GJ2-2 | 材料 | 乙供 | C12021800 | 不锈钢氩弧焊丝 综合 | kg | 52.272 | 38.379 | 0 | 0 | 计价 | 按实计算
GJ2-2 | 材料 | 乙供 | C12022101 | 铜焊条 | kg | 27.6 | 49.197 | 0 | 0 | 计价 | 按实计算
GJ2-2 | 材料 | 乙供 | C12040101 | 钨极棒 | g | 16060.8 | 0.331 | 0 | 0 | 计价 | 按实计算
GJ2-2 | 材料 | 乙供 | C14010100 | 镀锌铁丝 | kg | 758.412 | 4.427 | 0 | 0 | 计价 | 按实计算
GJ2-2 | 材料 | 乙供 | C14020601 | 铜丝网(布) 16目 | m² | 9.9 | 12.037 | 0 | 0 | 计价 | 按实计算
GJ2-2 | 材料 | 乙供 | C17020402 | 硅酸铝制品毡 | kg | 359.918 | 4.492 | 0 | 0 | 计价 | 按实计算
GJ2-2 | 材料 | 乙供 | C17030502 | 石棉橡胶板 中压 6以下 | kg | 492.775 | 8.49 | 0 | 0 | 计价 | 按实计算
GJ2-2 | 材料 | 乙供 | C17030503 | 石棉橡胶板 高压 6以下 | kg | 225.2 | 14.23 | 0 | 0 | 计价 | 按实计算
GJ2-2 | 材料 | 乙供 | C17030504 | 石棉橡胶板 耐油 1以下 | kg | 128.5035 | 20.408 | 0 | 0 | 计价 | 按实计算
GJ2-2 | 材料 | 乙供 | C18010102 | 橡胶板 10mm以下 | kg | 1605.975 | 5.638 | 0 | 0 | 计价 | 按实计算
GJ2-2 | 材料 | 乙供 | C18040801 | 聚氯乙烯塑料薄膜 0.5mm | kg | 134.375 | 7.845 | 0 | 0 | 计价 | 按实计算
GJ2-2 | 材料 | 乙供 | C18050321 | 夹丝塑料软管尼龙丝50mm | m | 38.5 | 7.83 | 0 | 0 | 计价 | 按实计算
GJ2-2 | 材料 | 乙供 | C19020402 | 钙基脂(黄油) | kg | 40.4685 | 7.163 | 0 | 0 | 计价 | 按实计算
GJ2-2 | 材料 | 乙供 | C19030201 | 乙醇 | kg | 77.8225 | 3.62 | 0 | 0 | 计价 | 按实计算
GJ2-2 | 材料 | 乙供 | C19031101 | 清洗剂 | kg | 588.2877 | 2.41 | 0 | 0 | 计价 | 按实计算
GJ2-2 | 材料 | 乙供 | C19040102 | 盐酸 31% | kg | 3456 | 0.82 | 0 | 0 | 计价 | 按实计算
GJ2-2 | 材料 | 乙供 | C19050301 | 磷酸氢三钠 | kg | 883.2 | 3.439 | 0 | 0 | 计价 | 按实计算
GJ2-2 | 材料 | 乙供 | C19070112 | 定影剂 1gal | 袋 | 14.5407 | 18.184 | 0 | 0 | 计价 | 按实计算
GJ2-2 | 材料 | 乙供 | C19070114 | 显影剂 1gal | 袋 | 14.5407 | 9.174 | 0 | 0 | 计价 | 按实计算
GJ2-2 | 材料 | 乙供 | C19070203 | 脱化剂 | kg | 248.676 | 10.466 | 0 | 0 | 计价 | 按实计算
GJ2-2 | 材料 | 乙供 | C19080201 | 红丹粉 98% | kg | 11.9536 | 10.3 | 0 | 0 | 计价 | 按实计算
GJ2-2 | 材料 | 乙供 | C19080501 | 二硫化钼粉 | kg | 50.46 | 34.638 | 0 | 0 | 计价 | 按实计算
GJ2-2 | 材料 | 乙供 | C19091001 | 密封胶 | kg | 47.633 | 14.468 | 0 | 0 | 计价 | 按实计算
GJ2-2 | 材料 | 乙供 | C19110101 | 氧气 | m³ | 4003.89 | 4.71 | 0 | 0 | 计价 | 按实计算
GJ2-2 | 材料 | 乙供 | C19110201 | 乙炔气 | m³ | 1402.2461 | 10.379 | 0 | 0 | 计价 | 按实计算
GJ2-2 | 材料 | 乙供 | C19110601 | 氩气 | m³ | 656.0892 | 14.828 | 0 | 0 | 计价 | 按实计算
GJ2-2 | 材料 | 乙供 | C19110701 | 二氧化碳 | m³ | 359.7 | 3.793 | 0 | 0 | 计价 | 按实计算
GJ2-2 | 材料 | 乙供 | C20060202 | 环氧树脂 6101号 | kg | 12.627 | 19.187 | 0 | 0 | 计价 | 按实计算
GJ2-2 | 材料 | 乙供 | C21010101 | 水 | t | 2750 | 4.1 | 0 | 0 | 计价 | 按实计算
GJ2-2 | 材料 | 乙供 | C21020101 | 电 | kW·h | 331015.3 | 0.84 | 0 | 0 | 计价 | 按实计算
GJ2-2 | 材料 | 乙供 | C22010101 | 钢管脚手架 包括扣件 | kg | 3103.611 | 4.215 | 0 | 0 | 计价 | 按实计算
GJ2-2 | 材料 | 乙供 | C22010141 | 木脚手板 50×250×4000 | 块 | 77.577 | 70 | 0 | 0 | 计价 | 按实计算
GJ2-2 | 材料 | 乙供 | C22010201 | 枕木 160×220×2500 | 根 | 78.005 | 131.101 | 0 | 0 | 计价 | 按实计算
GJ2-2 | 材料 | 乙供 | C22020301 | X光软胶片 80×300 | 张 | 331.9017 | 4.31 | 0 | 0 | 计价 | 按实计算
GJ2-2 | 材料 | 乙供 | C22020402 | 增感纸 80×300 | 张 | 21.4035 | 24.39 | 0 | 0 | 计价 | 按实计算
GJ2-2 | 材料 | 乙供 | C22020901 | 履带式加热片 | m² | 11.304 | 1953.778 | 0 | 0 | 计价 | 按实计算
GJ2-2 | 材料 | 乙供 | C22030701 | 尼龙砂轮片 Φ100 | 片 | 1201.306 | 1.099 | 0 | 0 | 计价 | 按实计算
GJ2-2 | 材料 | 乙供 | C22030901 | 砂轮切割片 Φ400 | 片 | 46 | 7.977 | 0 | 0 | 计价 | 按实计算
GJ2-2 | 材料 | 乙供 | C22040101 | 砂布 | 张 | 3142.544 | 0.66 | 0 | 0 | 计价 | 按实计算
GJ2-2 | 材料 | 乙供 | C22040301 | 羊毛毡 5以下 | m² | 18.3195 | 25.512 | 0 | 0 | 计价 | 按实计算
GJ2-2 | 材料 | 乙供 | C22040401 | 白布 | m² | 508.4525 | 3.358 | 0 | 0 | 计价 | 按实计算
GJ2-2 | 材料 | 乙供 | C22040501 | 棉纱头 | kg | 879.7525 | 5.67 | 0 | 0 | 计价 | 按实计算
GJ2-2 | 材料 | 乙供 | C22040908 | 封箱带 50mm×20m | 卷 | 56.35 | 4.72 | 0 | 0 | 计价 | 按实计算
GJ2-2 | 材料 | 乙供 | C99010102 | 其他材料费 | 元 | 15295.1076 | 1 | 0 | 0 | 计价 | 按实计算
GJ2-2 | 机械 | 乙供 | J03-01-008 | 履带式起重机 起重量 50t | 台班 | 3.15 | 1545.55 | 0 | 0 | 计价 | 按实计算
GJ2-2 | 机械 | 乙供 | J03-01-011 | 履带式起重机 起重量 90t | 台班 | 19.0187 | 2926.74 | 0 | 0 | 计价 | 按实计算
GJ2-2 | 机械 | 乙供 | J03-01-034 | 汽车式起重机 起重量 8t | 台班 | 1.08 | 655.69 | 0 | 0 | 计价 | 按实计算
GJ2-2 | 机械 | 乙供 | J03-01-038 | 汽车式起重机 起重量 25t | 台班 | 9.76 | 1122.92 | 0 | 0 | 计价 | 按实计算
GJ2-2 | 机械 | 乙供 | J03-01-040 | 汽车式起重机 起重量 40t | 台班 | 27.1451 | 1576.87 | 0 | 0 | 计价 | 按实计算
GJ2-2 | 机械 | 乙供 | J03-01-057 | 门式起重机 起重量 40t | 台班 | 10.8675 | 986.52 | 0 | 0 | 计价 | 按实计算
GJ2-2 | 机械 | 乙供 | J03-01-098 | 电动双梁起重机 100t(不含一类费用) | 台班 | 176.778 | 1007.51 | 0 | 0 | 计价 | 按实计算
GJ2-2 | 机械 | 乙供 | J03-01-099 | 电动双梁起重机 235t(不含一类费用) | 台班 | 497.56 | 1468.94 | 0 | 0 | 计价 | 按实计算
GJ2-2 | 机械 | 乙供 | J04-01-002 | 载重汽车 5t | 台班 | 0.575 | 380.35 | 0 | 0 | 计价 | 按实计算
GJ2-2 | 机械 | 乙供 | J04-01-005 | 载重汽车 10t | 台班 | 52.1353 | 490.08 | 0 | 0 | 计价 | 按实计算
GJ2-2 | 机械 | 乙供 | J04-01-006 | 载重汽车 12t | 台班 | 10.44 | 593.93 | 0 | 0 | 计价 | 按实计算
GJ2-2 | 机械 | 乙供 | J04-01-007 | 载重汽车 15t | 台班 | 18.1125 | 697.12 | 0 | 0 | 计价 | 按实计算
GJ2-2 | 机械 | 乙供 | J04-01-028 | 平板拖车组 100t | 台班 | 7.4865 | 2647.49 | 0 | 0 | 计价 | 按实计算
GJ2-2 | 机械 | 乙供 | J04-01-044 | 低驾平板车 25t | 台班 | 18.4518 | 1555.32 | 0 | 0 | 计价 | 按实计算
GJ2-2 | 机械 | 乙供 | J05-01-012 | 电动单筒慢速卷扬机 100kN | 台班 | 51.248 | 259.45 | 0 | 0 | 计价 | 按实计算
GJ2-2 | 机械 | 乙供 | J09-01-036 | 试压泵 压力 80MPa | 台班 | 27.554 | 36.45 | 0 | 0 | 计价 | 按实计算
GJ2-2 | 机械 | 乙供 | J10-01-038 | 逆变直流焊机 电流 400A以内 | 台班 | 1444.9213 | 78.16 | 0 | 0 | 计价 | 按实计算
GJ2-2 | 机械 | 乙供 | J11-01-019 | 电动空气压缩机 排气量 6m³/min | 台班 | 300.5985 | 241.13 | 0 | 0 | 计价 | 按实计算
GJ2-2 | 机械 | 乙供 | J13-01-016 | X射线探伤机 2505 | 台班 | 53.52 | 251 | 0 | 0 | 计价 | 按实计算
GJ2-2 | 机械 | 乙供 | J13-01-034 | 热处理机 100kW以内 | 台班 | 209.3903 | 588.7 | 0 | 0 | 计价 | 按实计算
GJ2-2 | 机械 | 乙供 | J13-01-054 | 双级真空滤油机 ZLB-150A | 台班 | 59.4 | 857.64 | 0 | 0 | 计价 | 按实计算
GJ2-2 | 机械 | 乙供 | J13-01-113 | 液压提升装置摊销费 GYT-200 | 次 | 1.22 | 143319 | 0 | 0 | 计价 | 按实计算
GJ2-3 | 人工 | 乙供 | 9101108 | 安装普通工 | 工日 | 1169.2706 | 70 | 0 | 0 | 计价 | 按实计算
GJ2-3 | 人工 | 乙供 | 9101109 | 安装技术工 | 工日 | 10520.7554 | 107 | 0 | 0 | 计价 | 按实计算
GJ2-3 | 材料 | 乙供 | C01020000 | 型钢 综合 | kg | 10320 | 3.857 | 0 | 0 | 计价 | 按实计算
GJ2-3 | 材料 | 乙供 | C01020713 | 圆钢 Φ10以上 | kg | 1749.6 | 3.959 | 0 | 0 | 计价 | 按实计算
GJ2-3 | 材料 | 乙供 | C01021001 | 弹簧圆钢 65Mn | kg | 110 | 4.873 | 0 | 0 | 计价 | 按实计算
GJ2-3 | 材料 | 乙供 | C01021104 | 不锈圆钢 Φ12以下 | kg | 9 | 14.53 | 0 | 0 | 计价 | 按实计算
GJ2-3 | 材料 | 乙供 | C01021502 | 钢丝 Φ1以下 | kg | 3 | 5.233 | 0 | 0 | 计价 | 按实计算
GJ2-3 | 材料 | 乙供 | C01030204 | 中厚钢板 12~20 | kg | 131 | 3.836 | 0 | 0 | 计价 | 按实计算
GJ2-3 | 材料 | 乙供 | C01030205 | 中厚钢板 20~30 | kg | 12149 | 3.836 | 0 | 0 | 计价 | 按实计算
GJ2-3 | 材料 | 乙供 | C01030811 | 不锈钢板 8以下 | kg | 31 | 15.198 | 0 | 0 | 计价 | 按实计算
GJ2-3 | 材料 | 乙供 | C01030901 | 不锈钢带 2以下 | kg | 42.95 | 12.88 | 0 | 0 | 计价 | 按实计算
GJ2-3 | 材料 | 乙供 | C01040102 | 钢丝绳 Φ15以下 | kg | 749 | 5.97 | 0 | 0 | 计价 | 按实计算
GJ2-3 | 材料 | 乙供 | C02010106 | 无缝钢管10~20号 Φ57以下 | kg | 1980 | 4.75 | 0 | 0 | 计价 | 按实计算
GJ2-3 | 材料 | 乙供 | C04010205 | 紫铜棒 Φ16~80 | kg | 20 | 46.112 | 0 | 0 | 计价 | 按实计算
GJ2-3 | 材料 | 乙供 | C04010302 | 紫铜板 1.0以上 | kg | 15.46 | 51.078 | 0 | 0 | 计价 | 按实计算
GJ2-3 | 材料 | 乙供 | C04020201 | 黄铜棒 Φ7~80 | kg | 10.6 | 43.612 | 0 | 0 | 计价 | 按实计算
GJ2-3 | 材料 | 乙供 | C08020102 | 方材红白松 二等 | m³ | 5.05 | 1660 | 0 | 0 | 计价 | 按实计算
GJ2-3 | 材料 | 乙供 | C12010200 | 电焊条 J507 综合 | kg | 4619.7 | 5.52 | 0 | 0 | 计价 | 按实计算
GJ2-3 | 材料 | 乙供 | C12011100 | 合金钢电焊条 低合金 综合 | kg | 677.46 | 19.129 | 0 | 0 | 计价 | 按实计算
GJ2-3 | 材料 | 乙供 | C12011200 | 合金钢电焊条 中高合金 综合 | kg | 102 | 59.706 | 0 | 0 | 计价 | 按实计算
GJ2-3 | 材料 | 乙供 | C12011800 | 不锈钢电焊条 综合 | kg | 20 | 32.933 | 0 | 0 | 计价 | 按实计算
GJ2-3 | 材料 | 乙供 | C12021100 | 碳钢氩弧焊丝 综合 | kg | 164.62 | 13 | 0 | 0 | 计价 | 按实计算
GJ2-3 | 材料 | 乙供 | C12021200 | 合金钢氩弧焊丝 低合金 综合 | kg | 31.91 | 26.846 | 0 | 0 | 计价 | 按实计算
GJ2-3 | 材料 | 乙供 | C12021300 | 合金钢氩弧焊丝 高合金 综合 | kg | 29 | 62.701 | 0 | 0 | 计价 | 按实计算
GJ2-3 | 材料 | 乙供 | C12021800 | 不锈钢氩弧焊丝 综合 | kg | 43.56 | 38.379 | 0 | 0 | 计价 | 按实计算
GJ2-3 | 材料 | 乙供 | C12022101 | 铜焊条 | kg | 24 | 49.197 | 0 | 0 | 计价 | 按实计算
GJ2-3 | 材料 | 乙供 | C12040101 | 钨极棒 | g | 13340 | 0.331 | 0 | 0 | 计价 | 按实计算
GJ2-3 | 材料 | 乙供 | C14010100 | 镀锌铁丝 | kg | 722.95 | 4.427 | 0 | 0 | 计价 | 按实计算
GJ2-3 | 材料 | 乙供 | C14020601 | 铜丝网(布) 16目 | m² | 9 | 12.037 | 0 | 0 | 计价 | 按实计算
GJ2-3 | 材料 | 乙供 | C16100701 | 绝缘棒 | kg | 4.59 | 17.82 | 0 | 0 | 计价 | 按实计算
GJ2-3 | 材料 | 乙供 | C17020402 | 硅酸铝制品毡 | kg | 288.86 | 4.492 | 0 | 0 | 计价 | 按实计算
GJ2-3 | 材料 | 乙供 | C17030502 | 石棉橡胶板 中压 6以下 | kg | 246.1 | 8.49 | 0 | 0 | 计价 | 按实计算
GJ2-3 | 材料 | 乙供 | C17030503 | 石棉橡胶板 高压 6以下 | kg | 191.75 | 14.23 | 0 | 0 | 计价 | 按实计算
GJ2-3 | 材料 | 乙供 | C17030504 | 石棉橡胶板 耐油 1以下 | kg | 108.09 | 20.408 | 0 | 0 | 计价 | 按实计算
GJ2-3 | 材料 | 乙供 | C18010102 | 橡胶板 10mm以下 | kg | 1178 | 5.638 | 0 | 0 | 计价 | 按实计算
GJ2-3 | 材料 | 乙供 | C18040801 | 聚氯乙烯塑料薄膜 0.5mm | kg | 114.14 | 7.845 | 0 | 0 | 计价 | 按实计算
GJ2-3 | 材料 | 乙供 | C18050321 | 夹丝塑料软管尼龙丝50mm | m | 35 | 7.83 | 0 | 0 | 计价 | 按实计算
GJ2-3 | 材料 | 乙供 | C19020402 | 钙基脂(黄油) | kg | 33.53 | 7.163 | 0 | 0 | 计价 | 按实计算
GJ2-3 | 材料 | 乙供 | C19030201 | 乙醇 | kg | 59 | 3.62 | 0 | 0 | 计价 | 按实计算
GJ2-3 | 材料 | 乙供 | C19031101 | 清洗剂 | kg | 468.335 | 2.41 | 0 | 0 | 计价 | 按实计算
GJ2-3 | 材料 | 乙供 | C19040102 | 盐酸 31% | kg | 2880 | 0.82 | 0 | 0 | 计价 | 按实计算
GJ2-3 | 材料 | 乙供 | C19050301 | 磷酸氢三钠 | kg | 736 | 3.439 | 0 | 0 | 计价 | 按实计算
GJ2-3 | 材料 | 乙供 | C19070112 | 定影剂 1gal | 袋 | 11.512 | 18.184 | 0 | 0 | 计价 | 按实计算
GJ2-3 | 材料 | 乙供 | C19070114 | 显影剂 1gal | 袋 | 11.512 | 9.174 | 0 | 0 | 计价 | 按实计算
GJ2-3 | 材料 | 乙供 | C19070203 | 脱化剂 | kg | 207 | 10.466 | 0 | 0 | 计价 | 按实计算
GJ2-3 | 材料 | 乙供 | C19080501 | 二硫化钼粉 | kg | 46.5 | 34.638 | 0 | 0 | 计价 | 按实计算
GJ2-3 | 材料 | 乙供 | C19091001 | 密封胶 | kg | 37 | 14.468 | 0 | 0 | 计价 | 按实计算
GJ2-3 | 材料 | 乙供 | C19110101 | 氧气 | m³ | 3212.83 | 4.71 | 0 | 0 | 计价 | 按实计算
GJ2-3 | 材料 | 乙供 | C19110201 | 乙炔气 | m³ | 1125.323 | 10.379 | 0 | 0 | 计价 | 按实计算
GJ2-3 | 材料 | 乙供 | C19110601 | 氩气 | m³ | 543.432 | 14.828 | 0 | 0 | 计价 | 按实计算
GJ2-3 | 材料 | 乙供 | C19110701 | 二氧化碳 | m³ | 327 | 3.793 | 0 | 0 | 计价 | 按实计算
GJ2-3 | 材料 | 乙供 | C20060202 | 环氧树脂 6101号 | kg | 7.65 | 19.187 | 0 | 0 | 计价 | 按实计算
GJ2-3 | 材料 | 乙供 | C21010101 | 水 | t | 2500 | 4.1 | 0 | 0 | 计价 | 按实计算
GJ2-3 | 材料 | 乙供 | C21020101 | 电 | kW·h | 300923 | 0.84 | 0 | 0 | 计价 | 按实计算
GJ2-3 | 材料 | 乙供 | C22010101 | 钢管脚手架 包括扣件 | kg | 2516.6 | 4.215 | 0 | 0 | 计价 | 按实计算
GJ2-3 | 材料 | 乙供 | C22010141 | 木脚手板 50×250×4000 | 块 | 57.3 | 70 | 0 | 0 | 计价 | 按实计算
GJ2-3 | 材料 | 乙供 | C22010201 | 枕木 160×220×2500 | 根 | 47.5 | 131.101 | 0 | 0 | 计价 | 按实计算
GJ2-3 | 材料 | 乙供 | C22020301 | X光软胶片 80×300 | 张 | 264.4667 | 4.31 | 0 | 0 | 计价 | 按实计算
GJ2-3 | 材料 | 乙供 | C22020402 | 增感纸 80×300 | 张 | 16.956 | 24.39 | 0 | 0 | 计价 | 按实计算
GJ2-3 | 材料 | 乙供 | C22020901 | 履带式加热片 | m² | 8.82 | 1953.778 | 0 | 0 | 计价 | 按实计算
GJ2-3 | 材料 | 乙供 | C22030701 | 尼龙砂轮片 Φ100 | 片 | 999.1 | 1.099 | 0 | 0 | 计价 | 按实计算
GJ2-3 | 材料 | 乙供 | C22030901 | 砂轮切割片 Φ400 | 片 | 40 | 7.977 | 0 | 0 | 计价 | 按实计算
GJ2-3 | 材料 | 乙供 | C22040101 | 砂布 | 张 | 2563.8 | 0.66 | 0 | 0 | 计价 | 按实计算
GJ2-3 | 材料 | 乙供 | C22040301 | 羊毛毡 5以下 | m² | 13.68 | 25.512 | 0 | 0 | 计价 | 按实计算
GJ2-3 | 材料 | 乙供 | C22040401 | 白布 | m² | 408.2 | 3.358 | 0 | 0 | 计价 | 按实计算
GJ2-3 | 材料 | 乙供 | C22040501 | 棉纱头 | kg | 711 | 5.67 | 0 | 0 | 计价 | 按实计算
GJ2-3 | 材料 | 乙供 | C22040908 | 封箱带 50mm×20m | 卷 | 49 | 4.72 | 0 | 0 | 计价 | 按实计算
GJ2-3 | 材料 | 乙供 | C99010102 | 其他材料费 | 元 | 11118.0127 | 1 | 0 | 0 | 计价 | 按实计算
GJ2-3 | 机械 | 乙供 | J03-01-008 | 履带式起重机 起重量 50t | 台班 | 5.13 | 1545.55 | 0 | 0 | 计价 | 按实计算
GJ2-3 | 机械 | 乙供 | J03-01-011 | 履带式起重机 起重量 90t | 台班 | 16.538 | 2926.74 | 0 | 0 | 计价 | 按实计算
GJ2-3 | 机械 | 乙供 | J03-01-034 | 汽车式起重机 起重量 8t | 台班 | 0.9 | 655.69 | 0 | 0 | 计价 | 按实计算
GJ2-3 | 机械 | 乙供 | J03-01-038 | 汽车式起重机 起重量 25t | 台班 | 4.455 | 1122.92 | 0 | 0 | 计价 | 按实计算
GJ2-3 | 机械 | 乙供 | J03-01-040 | 汽车式起重机 起重量 40t | 台班 | 22.867 | 1576.87 | 0 | 0 | 计价 | 按实计算
GJ2-3 | 机械 | 乙供 | J03-01-057 | 门式起重机 起重量 40t | 台班 | 9.45 | 986.52 | 0 | 0 | 计价 | 按实计算
GJ2-3 | 机械 | 乙供 | J03-01-099 | 电动双梁起重机 235t(不含一类费用) | 台班 | 522 | 1468.94 | 0 | 0 | 计价 | 按实计算
GJ2-3 | 机械 | 乙供 | J04-01-002 | 载重汽车 5t | 台班 | 0.575 | 380.35 | 0 | 0 | 计价 | 按实计算
GJ2-3 | 机械 | 乙供 | J04-01-005 | 载重汽车 10t | 台班 | 38.965 | 490.08 | 0 | 0 | 计价 | 按实计算
GJ2-3 | 机械 | 乙供 | J04-01-006 | 载重汽车 12t | 台班 | 10.26 | 593.93 | 0 | 0 | 计价 | 按实计算
GJ2-3 | 机械 | 乙供 | J04-01-007 | 载重汽车 15t | 台班 | 15.75 | 697.12 | 0 | 0 | 计价 | 按实计算
GJ2-3 | 机械 | 乙供 | J04-01-028 | 平板拖车组 100t | 台班 | 6.51 | 2647.49 | 0 | 0 | 计价 | 按实计算
GJ2-3 | 机械 | 乙供 | J04-01-044 | 低驾平板车 25t | 台班 | 6.156 | 1555.32 | 0 | 0 | 计价 | 按实计算
GJ2-3 | 机械 | 乙供 | J05-01-010 | 电动单筒慢速卷扬机 50kN | 台班 | 6.732 | 181.65 | 0 | 0 | 计价 | 按实计算
GJ2-3 | 机械 | 乙供 | J05-01-012 | 电动单筒慢速卷扬机 100kN | 台班 | 34 | 259.45 | 0 | 0 | 计价 | 按实计算
GJ2-3 | 机械 | 乙供 | J09-01-036 | 试压泵 压力 80MPa | 台班 | 14.4 | 36.45 | 0 | 0 | 计价 | 按实计算
GJ2-3 | 机械 | 乙供 | J10-01-038 | 逆变直流焊机 电流 400A以内 | 台班 | 1221.2506 | 78.16 | 0 | 0 | 计价 | 按实计算
GJ2-3 | 机械 | 乙供 | J11-01-019 | 电动空气压缩机 排气量 6m³/min | 台班 | 226.445 | 241.13 | 0 | 0 | 计价 | 按实计算
GJ2-3 | 机械 | 乙供 | J13-01-016 | X射线探伤机 2505 | 台班 | 42.6 | 251 | 0 | 0 | 计价 | 按实计算
GJ2-3 | 机械 | 乙供 | J13-01-034 | 热处理机 100kW以内 | 台班 | 164.035 | 588.7 | 0 | 0 | 计价 | 按实计算
GJ2-3 | 机械 | 乙供 | J13-01-054 | 双级真空滤油机 ZLB-150A | 台班 | 54 | 857.64 | 0 | 0 | 计价 | 按实计算
GJ2-4 | 人工 | 乙供 | 9101108 | 安装普通工 | 工日 | 1243.6044 | 70 | 0 | 0 | 计价 | 按实计算
GJ2-4 | 人工 | 乙供 | 9101109 | 安装技术工 | 工日 | 11189.3243 | 107 | 0 | 0 | 计价 | 按实计算
GJ2-4 | 材料 | 乙供 | C01020000 | 型钢 综合 | kg | 11313.3 | 3.857 | 0 | 0 | 计价 | 按实计算
GJ2-4 | 材料 | 乙供 | C01020713 | 圆钢 Φ10以上 | kg | 19.44 | 3.959 | 0 | 0 | 计价 | 按实计算
GJ2-4 | 材料 | 乙供 | C01021001 | 弹簧圆钢 65Mn | kg | 126.5 | 4.873 | 0 | 0 | 计价 | 按实计算
GJ2-4 | 材料 | 乙供 | C01021104 | 不锈圆钢 Φ12以下 | kg | 10.35 | 14.53 | 0 | 0 | 计价 | 按实计算
GJ2-4 | 材料 | 乙供 | C01021502 | 钢丝 Φ1以下 | kg | 3.45 | 5.233 | 0 | 0 | 计价 | 按实计算
GJ2-4 | 材料 | 乙供 | C01030204 | 中厚钢板 12~20 | kg | 157.2 | 3.836 | 0 | 0 | 计价 | 按实计算
GJ2-4 | 材料 | 乙供 | C01030205 | 中厚钢板 20~30 | kg | 12963.8 | 3.836 | 0 | 0 | 计价 | 按实计算
GJ2-4 | 材料 | 乙供 | C01030811 | 不锈钢板 8以下 | kg | 35.65 | 15.198 | 0 | 0 | 计价 | 按实计算
GJ2-4 | 材料 | 乙供 | C01030901 | 不锈钢带 2以下 | kg | 48.05 | 12.88 | 0 | 0 | 计价 | 按实计算
GJ2-4 | 材料 | 乙供 | C01040102 | 钢丝绳 Φ15以下 | kg | 861.35 | 5.97 | 0 | 0 | 计价 | 按实计算
GJ2-4 | 材料 | 乙供 | C02010106 | 无缝钢管10~20号 Φ57以下 | kg | 22 | 4.75 | 0 | 0 | 计价 | 按实计算
GJ2-4 | 材料 | 乙供 | C04010205 | 紫铜棒 Φ16~80 | kg | 23 | 46.112 | 0 | 0 | 计价 | 按实计算
GJ2-4 | 材料 | 乙供 | C04010302 | 紫铜板 1.0以上 | kg | 16.81 | 51.078 | 0 | 0 | 计价 | 按实计算
GJ2-4 | 材料 | 乙供 | C04020201 | 黄铜棒 Φ7~80 | kg | 12.19 | 43.612 | 0 | 0 | 计价 | 按实计算
GJ2-4 | 材料 | 乙供 | C08020102 | 方材红白松 二等 | m³ | 5.785 | 1660 | 0 | 0 | 计价 | 按实计算
GJ2-4 | 材料 | 乙供 | C12010200 | 电焊条 J507 综合 | kg | 2794.1 | 5.52 | 0 | 0 | 计价 | 按实计算
GJ2-4 | 材料 | 乙供 | C12011100 | 合金钢电焊条 低合金 综合 | kg | 876.798 | 19.129 | 0 | 0 | 计价 | 按实计算
GJ2-4 | 材料 | 乙供 | C12011200 | 合金钢电焊条 中高合金 综合 | kg | 122.4 | 59.706 | 0 | 0 | 计价 | 按实计算
GJ2-4 | 材料 | 乙供 | C12011800 | 不锈钢电焊条 综合 | kg | 24 | 32.933 | 0 | 0 | 计价 | 按实计算
GJ2-4 | 材料 | 乙供 | C12021100 | 碳钢氩弧焊丝 综合 | kg | 196.72 | 13 | 0 | 0 | 计价 | 按实计算
GJ2-4 | 材料 | 乙供 | C12021200 | 合金钢氩弧焊丝 低合金 综合 | kg | 40.183 | 26.846 | 0 | 0 | 计价 | 按实计算
GJ2-4 | 材料 | 乙供 | C12021300 | 合金钢氩弧焊丝 高合金 综合 | kg | 34.8 | 62.701 | 0 | 0 | 计价 | 按实计算
GJ2-4 | 材料 | 乙供 | C12021800 | 不锈钢氩弧焊丝 综合 | kg | 52.272 | 38.379 | 0 | 0 | 计价 | 按实计算
GJ2-4 | 材料 | 乙供 | C12022101 | 铜焊条 | kg | 27.6 | 49.197 | 0 | 0 | 计价 | 按实计算
GJ2-4 | 材料 | 乙供 | C12040101 | 钨极棒 | g | 16060.8 | 0.331 | 0 | 0 | 计价 | 按实计算
GJ2-4 | 材料 | 乙供 | C14010100 | 镀锌铁丝 | kg | 824.19 | 4.427 | 0 | 0 | 计价 | 按实计算
GJ2-4 | 材料 | 乙供 | C14020601 | 铜丝网(布) 16目 | m² | 9.9 | 12.037 | 0 | 0 | 计价 | 按实计算
GJ2-4 | 材料 | 乙供 | C16100701 | 绝缘棒 | kg | 4.59 | 17.82 | 0 | 0 | 计价 | 按实计算
GJ2-4 | 材料 | 乙供 | C17020402 | 硅酸铝制品毡 | kg | 359.918 | 4.492 | 0 | 0 | 计价 | 按实计算
GJ2-4 | 材料 | 乙供 | C17030502 | 石棉橡胶板 中压 6以下 | kg | 267.1 | 8.49 | 0 | 0 | 计价 | 按实计算
GJ2-4 | 材料 | 乙供 | C17030503 | 石棉橡胶板 高压 6以下 | kg | 225.2 | 14.23 | 0 | 0 | 计价 | 按实计算
GJ2-4 | 材料 | 乙供 | C17030504 | 石棉橡胶板 耐油 1以下 | kg | 128.5035 | 20.408 | 0 | 0 | 计价 | 按实计算
GJ2-4 | 材料 | 乙供 | C18010102 | 橡胶板 10mm以下 | kg | 1346.3 | 5.638 | 0 | 0 | 计价 | 按实计算
GJ2-4 | 材料 | 乙供 | C18040801 | 聚氯乙烯塑料薄膜 0.5mm | kg | 129.348 | 7.845 | 0 | 0 | 计价 | 按实计算
GJ2-4 | 材料 | 乙供 | C18050321 | 夹丝塑料软管尼龙丝50mm | m | 38.5 | 7.83 | 0 | 0 | 计价 | 按实计算
GJ2-4 | 材料 | 乙供 | C19020402 | 钙基脂(黄油) | kg | 37.985 | 7.163 | 0 | 0 | 计价 | 按实计算
GJ2-4 | 材料 | 乙供 | C19030201 | 乙醇 | kg | 67.3 | 3.62 | 0 | 0 | 计价 | 按实计算
GJ2-4 | 材料 | 乙供 | C19031101 | 清洗剂 | kg | 534.9853 | 2.41 | 0 | 0 | 计价 | 按实计算
GJ2-4 | 材料 | 乙供 | C19040102 | 盐酸 31% | kg | 3456 | 0.82 | 0 | 0 | 计价 | 按实计算
GJ2-4 | 材料 | 乙供 | C19050301 | 磷酸氢三钠 | kg | 883.2 | 3.439 | 0 | 0 | 计价 | 按实计算
GJ2-4 | 材料 | 乙供 | C19070112 | 定影剂 1gal | 袋 | 14.5407 | 18.184 | 0 | 0 | 计价 | 按实计算
GJ2-4 | 材料 | 乙供 | C19070114 | 显影剂 1gal | 袋 | 14.5407 | 9.174 | 0 | 0 | 计价 | 按实计算
GJ2-4 | 材料 | 乙供 | C19070203 | 脱化剂 | kg | 231.75 | 10.466 | 0 | 0 | 计价 | 按实计算
GJ2-4 | 材料 | 乙供 | C19080501 | 二硫化钼粉 | kg | 53.16 | 34.638 | 0 | 0 | 计价 | 按实计算
GJ2-4 | 材料 | 乙供 | C19091001 | 密封胶 | kg | 41.2 | 14.468 | 0 | 0 | 计价 | 按实计算
GJ2-4 | 材料 | 乙供 | C19110101 | 氧气 | m³ | 2781.235 | 4.71 | 0 | 0 | 计价 | 按实计算
GJ2-4 | 材料 | 乙供 | C19110201 | 乙炔气 | m³ | 974.5744 | 10.379 | 0 | 0 | 计价 | 按实计算
GJ2-4 | 材料 | 乙供 | C19110601 | 氩气 | m³ | 656.0892 | 14.828 | 0 | 0 | 计价 | 按实计算
GJ2-4 | 材料 | 乙供 | C19110701 | 二氧化碳 | m³ | 359.7 | 3.793 | 0 | 0 | 计价 | 按实计算
GJ2-4 | 材料 | 乙供 | C20060202 | 环氧树脂 6101号 | kg | 7.65 | 19.187 | 0 | 0 | 计价 | 按实计算
GJ2-4 | 材料 | 乙供 | C21010101 | 水 | t | 2750 | 4.1 | 0 | 0 | 计价 | 按实计算
GJ2-4 | 材料 | 乙供 | C21020101 | 电 | kW·h | 331015.3 | 0.84 | 0 | 0 | 计价 | 按实计算
GJ2-4 | 材料 | 乙供 | C22010101 | 钢管脚手架 包括扣件 | kg | 2927.7 | 4.215 | 0 | 0 | 计价 | 按实计算
GJ2-4 | 材料 | 乙供 | C22010141 | 木脚手板 50×250×4000 | 块 | 66.035 | 70 | 0 | 0 | 计价 | 按实计算
GJ2-4 | 材料 | 乙供 | C22010201 | 枕木 160×220×2500 | 根 | 51.4 | 131.101 | 0 | 0 | 计价 | 按实计算
GJ2-4 | 材料 | 乙供 | C22020301 | X光软胶片 80×300 | 张 | 331.9017 | 4.31 | 0 | 0 | 计价 | 按实计算
GJ2-4 | 材料 | 乙供 | C22020402 | 增感纸 80×300 | 张 | 21.4035 | 24.39 | 0 | 0 | 计价 | 按实计算
GJ2-4 | 材料 | 乙供 | C22020901 | 履带式加热片 | m² | 11.304 | 1953.778 | 0 | 0 | 计价 | 按实计算
GJ2-4 | 材料 | 乙供 | C22030701 | 尼龙砂轮片 Φ100 | 片 | 1163.45 | 1.099 | 0 | 0 | 计价 | 按实计算
GJ2-4 | 材料 | 乙供 | C22030901 | 砂轮切割片 Φ400 | 片 | 46 | 7.977 | 0 | 0 | 计价 | 按实计算
GJ2-4 | 材料 | 乙供 | C22040101 | 砂布 | 张 | 2941.88 | 0.66 | 0 | 0 | 计价 | 按实计算
GJ2-4 | 材料 | 乙供 | C22040301 | 羊毛毡 5以下 | m² | 14.4225 | 25.512 | 0 | 0 | 计价 | 按实计算
GJ2-4 | 材料 | 乙供 | C22040401 | 白布 | m² | 465.95 | 3.358 | 0 | 0 | 计价 | 按实计算
GJ2-4 | 材料 | 乙供 | C22040501 | 棉纱头 | kg | 818.005 | 5.67 | 0 | 0 | 计价 | 按实计算
GJ2-4 | 材料 | 乙供 | C22040908 | 封箱带 50mm×20m | 卷 | 56.35 | 4.72 | 0 | 0 | 计价 | 按实计算
GJ2-4 | 材料 | 乙供 | C99010102 | 其他材料费 | 元 | 11708.6663 | 1 | 0 | 0 | 计价 | 按实计算
GJ2-4 | 机械 | 乙供 | J03-01-008 | 履带式起重机 起重量 50t | 台班 | 2.015 | 1545.55 | 0 | 0 | 计价 | 按实计算
GJ2-4 | 机械 | 乙供 | J03-01-011 | 履带式起重机 起重量 90t | 台班 | 19.0187 | 2926.74 | 0 | 0 | 计价 | 按实计算
GJ2-4 | 机械 | 乙供 | J03-01-034 | 汽车式起重机 起重量 8t | 台班 | 1.08 | 655.69 | 0 | 0 | 计价 | 按实计算
GJ2-4 | 机械 | 乙供 | J03-01-038 | 汽车式起重机 起重量 25t | 台班 | 4.455 | 1122.92 | 0 | 0 | 计价 | 按实计算
GJ2-4 | 机械 | 乙供 | J03-01-040 | 汽车式起重机 起重量 40t | 台班 | 27.1451 | 1576.87 | 0 | 0 | 计价 | 按实计算
GJ2-4 | 机械 | 乙供 | J03-01-057 | 门式起重机 起重量 40t | 台班 | 10.8675 | 986.52 | 0 | 0 | 计价 | 按实计算
GJ2-4 | 机械 | 乙供 | J03-01-099 | 电动双梁起重机 235t(不含一类费用) | 台班 | 587.76 | 1468.94 | 0 | 0 | 计价 | 按实计算
GJ2-4 | 机械 | 乙供 | J04-01-002 | 载重汽车 5t | 台班 | 0.575 | 380.35 | 0 | 0 | 计价 | 按实计算
GJ2-4 | 机械 | 乙供 | J04-01-005 | 载重汽车 10t | 台班 | 45.6828 | 490.08 | 0 | 0 | 计价 | 按实计算
GJ2-4 | 机械 | 乙供 | J04-01-006 | 载重汽车 12t | 台班 | 1.184 | 593.93 | 0 | 0 | 计价 | 按实计算
GJ2-4 | 机械 | 乙供 | J04-01-007 | 载重汽车 15t | 台班 | 18.1125 | 697.12 | 0 | 0 | 计价 | 按实计算
GJ2-4 | 机械 | 乙供 | J04-01-028 | 平板拖车组 100t | 台班 | 7.4865 | 2647.49 | 0 | 0 | 计价 | 按实计算
GJ2-4 | 机械 | 乙供 | J04-01-044 | 低驾平板车 25t | 台班 | 6.5498 | 1555.32 | 0 | 0 | 计价 | 按实计算
GJ2-4 | 机械 | 乙供 | J05-01-010 | 电动单筒慢速卷扬机 50kN | 台班 | 6.732 | 181.65 | 0 | 0 | 计价 | 按实计算
GJ2-4 | 机械 | 乙供 | J05-01-012 | 电动单筒慢速卷扬机 100kN | 台班 | 39.8 | 259.45 | 0 | 0 | 计价 | 按实计算
GJ2-4 | 机械 | 乙供 | J09-01-036 | 试压泵 压力 80MPa | 台班 | 14.4 | 36.45 | 0 | 0 | 计价 | 按实计算
GJ2-4 | 机械 | 乙供 | J10-01-038 | 逆变直流焊机 电流 400A以内 | 台班 | 1027.3994 | 78.16 | 0 | 0 | 计价 | 按实计算
GJ2-4 | 机械 | 乙供 | J11-01-019 | 电动空气压缩机 排气量 6m³/min | 台班 | 260.0365 | 241.13 | 0 | 0 | 计价 | 按实计算
GJ2-4 | 机械 | 乙供 | J13-01-016 | X射线探伤机 2505 | 台班 | 53.52 | 251 | 0 | 0 | 计价 | 按实计算
GJ2-4 | 机械 | 乙供 | J13-01-034 | 热处理机 100kW以内 | 台班 | 209.3903 | 588.7 | 0 | 0 | 计价 | 按实计算
GJ2-4 | 机械 | 乙供 | J13-01-054 | 双级真空滤油机 ZLB-150A | 台班 | 59.4 | 857.64 | 0 | 0 | 计价 | 按实计算
GJ2-5 | 人工 | 乙供 | 9101108 | 安装普通工 | 工日 | 1048.2418 | 70 | 0 | 0 | 计价 | 按实计算
GJ2-5 | 人工 | 乙供 | 9101109 | 安装技术工 | 工日 | 9435.5162 | 107 | 0 | 0 | 计价 | 按实计算
GJ2-5 | 材料 | 乙供 | C01020000 | 型钢 综合 | kg | 15307.5 | 3.857 | 0 | 0 | 计价 | 按实计算
GJ2-5 | 材料 | 乙供 | C01020713 | 圆钢 Φ10以上 | kg | 1276.236 | 3.959 | 0 | 0 | 计价 | 按实计算
GJ2-5 | 材料 | 乙供 | C01021001 | 弹簧圆钢 65Mn | kg | 105 | 4.873 | 0 | 0 | 计价 | 按实计算
GJ2-5 | 材料 | 乙供 | C01021104 | 不锈圆钢 Φ12以下 | kg | 8 | 14.53 | 0 | 0 | 计价 | 按实计算
GJ2-5 | 材料 | 乙供 | C01021502 | 钢丝 Φ1以下 | kg | 3 | 5.233 | 0 | 0 | 计价 | 按实计算
GJ2-5 | 材料 | 乙供 | C01030204 | 中厚钢板 12~20 | kg | 9277.5 | 3.836 | 0 | 0 | 计价 | 按实计算
GJ2-5 | 材料 | 乙供 | C01030205 | 中厚钢板 20~30 | kg | 4666 | 3.836 | 0 | 0 | 计价 | 按实计算
GJ2-5 | 材料 | 乙供 | C01030206 | 中厚钢板 30~50 | kg | 9266.4 | 3.836 | 0 | 0 | 计价 | 按实计算
GJ2-5 | 材料 | 乙供 | C01030811 | 不锈钢板 8以下 | kg | 30 | 15.198 | 0 | 0 | 计价 | 按实计算
GJ2-5 | 材料 | 乙供 | C01030901 | 不锈钢带 2以下 | kg | 45 | 12.88 | 0 | 0 | 计价 | 按实计算
GJ2-5 | 材料 | 乙供 | C01040102 | 钢丝绳 Φ15以下 | kg | 653 | 5.97 | 0 | 0 | 计价 | 按实计算
GJ2-5 | 材料 | 乙供 | C02010106 | 无缝钢管10~20号 Φ57以下 | kg | 1444.3 | 4.75 | 0 | 0 | 计价 | 按实计算
GJ2-5 | 材料 | 乙供 | C04010205 | 紫铜棒 Φ16~80 | kg | 18 | 46.112 | 0 | 0 | 计价 | 按实计算
GJ2-5 | 材料 | 乙供 | C04010302 | 紫铜板 1.0以上 | kg | 15.5 | 51.078 | 0 | 0 | 计价 | 按实计算
GJ2-5 | 材料 | 乙供 | C04020201 | 黄铜棒 Φ7~80 | kg | 9 | 43.612 | 0 | 0 | 计价 | 按实计算
GJ2-5 | 材料 | 乙供 | C08020102 | 方材红白松 二等 | m³ | 4.65 | 1660 | 0 | 0 | 计价 | 按实计算
GJ2-5 | 材料 | 乙供 | C10020322 | 毛石粗料石 | m³ | 100 | 102.23 | 0 | 0 | 计价 | 按实计算
GJ2-5 | 材料 | 乙供 | C12010200 | 电焊条 J507 综合 | kg | 4077.353 | 5.52 | 0 | 0 | 计价 | 按实计算
GJ2-5 | 材料 | 乙供 | C12011100 | 合金钢电焊条 低合金 综合 | kg | 548.55 | 19.129 | 0 | 0 | 计价 | 按实计算
GJ2-5 | 材料 | 乙供 | C12011200 | 合金钢电焊条 中高合金 综合 | kg | 81 | 59.706 | 0 | 0 | 计价 | 按实计算
GJ2-5 | 材料 | 乙供 | C12011800 | 不锈钢电焊条 综合 | kg | 16.5 | 32.933 | 0 | 0 | 计价 | 按实计算
GJ2-5 | 材料 | 乙供 | C12021100 | 碳钢氩弧焊丝 综合 | kg | 123.55 | 13 | 0 | 0 | 计价 | 按实计算
GJ2-5 | 材料 | 乙供 | C12021200 | 合金钢氩弧焊丝 低合金 综合 | kg | 25.05 | 26.846 | 0 | 0 | 计价 | 按实计算
GJ2-5 | 材料 | 乙供 | C12021300 | 合金钢氩弧焊丝 高合金 综合 | kg | 24 | 62.701 | 0 | 0 | 计价 | 按实计算
GJ2-5 | 材料 | 乙供 | C12021800 | 不锈钢氩弧焊丝 综合 | kg | 25.8 | 38.379 | 0 | 0 | 计价 | 按实计算
GJ2-5 | 材料 | 乙供 | C12022101 | 铜焊条 | kg | 22.5 | 49.197 | 0 | 0 | 计价 | 按实计算
GJ2-5 | 材料 | 乙供 | C12040101 | 钨极棒 | g | 9847.5 | 0.331 | 0 | 0 | 计价 | 按实计算
GJ2-5 | 材料 | 乙供 | C14010100 | 镀锌铁丝 | kg | 515 | 4.427 | 0 | 0 | 计价 | 按实计算
GJ2-5 | 材料 | 乙供 | C14020601 | 铜丝网(布) 16目 | m² | 9 | 12.037 | 0 | 0 | 计价 | 按实计算
GJ2-5 | 材料 | 乙供 | C17020402 | 硅酸铝制品毡 | kg | 195.65 | 4.492 | 0 | 0 | 计价 | 按实计算
GJ2-5 | 材料 | 乙供 | C17030502 | 石棉橡胶板 中压 6以下 | kg | 354 | 8.49 | 0 | 0 | 计价 | 按实计算
GJ2-5 | 材料 | 乙供 | C17030503 | 石棉橡胶板 高压 6以下 | kg | 146 | 14.23 | 0 | 0 | 计价 | 按实计算
GJ2-5 | 材料 | 乙供 | C17030504 | 石棉橡胶板 耐油 1以下 | kg | 96.9 | 20.408 | 0 | 0 | 计价 | 按实计算
GJ2-5 | 材料 | 乙供 | C18010102 | 橡胶板 10mm以下 | kg | 1245 | 5.638 | 0 | 0 | 计价 | 按实计算
GJ2-5 | 材料 | 乙供 | C18040801 | 聚氯乙烯塑料薄膜 0.5mm | kg | 102.52 | 7.845 | 0 | 0 | 计价 | 按实计算
GJ2-5 | 材料 | 乙供 | C18050321 | 夹丝塑料软管尼龙丝50mm | m | 30 | 7.83 | 0 | 0 | 计价 | 按实计算
GJ2-5 | 材料 | 乙供 | C19020402 | 钙基脂(黄油) | kg | 31.5 | 7.163 | 0 | 0 | 计价 | 按实计算
GJ2-5 | 材料 | 乙供 | C19030201 | 乙醇 | kg | 57.5 | 3.62 | 0 | 0 | 计价 | 按实计算
GJ2-5 | 材料 | 乙供 | C19031101 | 清洗剂 | kg | 457.65 | 2.41 | 0 | 0 | 计价 | 按实计算
GJ2-5 | 材料 | 乙供 | C19040102 | 盐酸 31% | kg | 1800 | 0.82 | 0 | 0 | 计价 | 按实计算
GJ2-5 | 材料 | 乙供 | C19050301 | 磷酸氢三钠 | kg | 450 | 3.439 | 0 | 0 | 计价 | 按实计算
GJ2-5 | 材料 | 乙供 | C19070112 | 定影剂 1gal | 袋 | 7.869 | 18.184 | 0 | 0 | 计价 | 按实计算
GJ2-5 | 材料 | 乙供 | C19070114 | 显影剂 1gal | 袋 | 7.869 | 9.174 | 0 | 0 | 计价 | 按实计算
GJ2-5 | 材料 | 乙供 | C19070203 | 脱化剂 | kg | 192 | 10.466 | 0 | 0 | 计价 | 按实计算
GJ2-5 | 材料 | 乙供 | C19080201 | 红丹粉 98% | kg | 8.52 | 10.3 | 0 | 0 | 计价 | 按实计算
GJ2-5 | 材料 | 乙供 | C19080501 | 二硫化钼粉 | kg | 39.2 | 34.638 | 0 | 0 | 计价 | 按实计算
GJ2-5 | 材料 | 乙供 | C19091001 | 密封胶 | kg | 37 | 14.468 | 0 | 0 | 计价 | 按实计算
GJ2-5 | 材料 | 乙供 | C19110101 | 氧气 | m³ | 2911.118 | 4.71 | 0 | 0 | 计价 | 按实计算
GJ2-5 | 材料 | 乙供 | C19110201 | 乙炔气 | m³ | 1024.676 | 10.379 | 0 | 0 | 计价 | 按实计算
GJ2-5 | 材料 | 乙供 | C19110601 | 氩气 | m³ | 394.9 | 14.828 | 0 | 0 | 计价 | 按实计算
GJ2-5 | 材料 | 乙供 | C19110701 | 二氧化碳 | m³ | 273 | 3.793 | 0 | 0 | 计价 | 按实计算
GJ2-5 | 材料 | 乙供 | C20060202 | 环氧树脂 6101号 | kg | 9 | 19.187 | 0 | 0 | 计价 | 按实计算
GJ2-5 | 材料 | 乙供 | C21010101 | 水 | t | 2100 | 4.1 | 0 | 0 | 计价 | 按实计算
GJ2-5 | 材料 | 乙供 | C21020101 | 电 | kW·h | 297200 | 0.84 | 0 | 0 | 计价 | 按实计算
GJ2-5 | 材料 | 乙供 | C22010101 | 钢管脚手架 包括扣件 | kg | 2331 | 4.215 | 0 | 0 | 计价 | 按实计算
GJ2-5 | 材料 | 乙供 | C22010141 | 木脚手板 50×250×4000 | 块 | 54.7 | 70 | 0 | 0 | 计价 | 按实计算
GJ2-5 | 材料 | 乙供 | C22010201 | 枕木 160×220×2500 | 根 | 57 | 131.101 | 0 | 0 | 计价 | 按实计算
GJ2-5 | 材料 | 乙供 | C22020301 | X光软胶片 80×300 | 张 | 218.6666 | 4.31 | 0 | 0 | 计价 | 按实计算
GJ2-5 | 材料 | 乙供 | C22020402 | 增感纸 80×300 | 张 | 12.234 | 24.39 | 0 | 0 | 计价 | 按实计算
GJ2-5 | 材料 | 乙供 | C22020901 | 履带式加热片 | m² | 7.075 | 1953.778 | 0 | 0 | 计价 | 按实计算
GJ2-5 | 材料 | 乙供 | C22030701 | 尼龙砂轮片 Φ100 | 片 | 872 | 1.099 | 0 | 0 | 计价 | 按实计算
GJ2-5 | 材料 | 乙供 | C22030901 | 砂轮切割片 Φ400 | 片 | 36 | 7.977 | 0 | 0 | 计价 | 按实计算
GJ2-5 | 材料 | 乙供 | C22040101 | 砂布 | 张 | 2127 | 0.66 | 0 | 0 | 计价 | 按实计算
GJ2-5 | 材料 | 乙供 | C22040301 | 羊毛毡 5以下 | m² | 13.5 | 25.512 | 0 | 0 | 计价 | 按实计算
GJ2-5 | 材料 | 乙供 | C22040401 | 白布 | m² | 367 | 3.358 | 0 | 0 | 计价 | 按实计算
GJ2-5 | 材料 | 乙供 | C22040501 | 棉纱头 | kg | 544.3 | 5.67 | 0 | 0 | 计价 | 按实计算
GJ2-5 | 材料 | 乙供 | C22040908 | 封箱带 50mm×20m | 卷 | 45 | 4.72 | 0 | 0 | 计价 | 按实计算
GJ2-5 | 材料 | 乙供 | C99010102 | 其他材料费 | 元 | 11871.5347 | 1 | 0 | 0 | 计价 | 按实计算
GJ2-5 | 机械 | 乙供 | J03-01-008 | 履带式起重机 起重量 50t | 台班 | 2.2978 | 1545.55 | 0 | 0 | 计价 | 按实计算
GJ2-5 | 机械 | 乙供 | J03-01-011 | 履带式起重机 起重量 90t | 台班 | 15.75 | 2926.74 | 0 | 0 | 计价 | 按实计算
GJ2-5 | 机械 | 乙供 | J03-01-034 | 汽车式起重机 起重量 8t | 台班 | 0.88 | 655.69 | 0 | 0 | 计价 | 按实计算
GJ2-5 | 机械 | 乙供 | J03-01-038 | 汽车式起重机 起重量 25t | 台班 | 20.86 | 1122.92 | 0 | 0 | 计价 | 按实计算
GJ2-5 | 机械 | 乙供 | J03-01-040 | 汽车式起重机 起重量 40t | 台班 | 7.38 | 1576.87 | 0 | 0 | 计价 | 按实计算
GJ2-5 | 机械 | 乙供 | J03-01-057 | 门式起重机 起重量 40t | 台班 | 8.4 | 986.52 | 0 | 0 | 计价 | 按实计算
GJ2-5 | 机械 | 乙供 | J03-01-098 | 电动双梁起重机 100t(不含一类费用) | 台班 | 126 | 1007.51 | 0 | 0 | 计价 | 按实计算
GJ2-5 | 机械 | 乙供 | J03-01-099 | 电动双梁起重机 235t(不含一类费用) | 台班 | 391.8 | 1468.94 | 0 | 0 | 计价 | 按实计算
GJ2-5 | 机械 | 乙供 | J04-01-002 | 载重汽车 5t | 台班 | 0.127 | 380.35 | 0 | 0 | 计价 | 按实计算
GJ2-5 | 机械 | 乙供 | J04-01-005 | 载重汽车 10t | 台班 | 48.88 | 490.08 | 0 | 0 | 计价 | 按实计算
GJ2-5 | 机械 | 乙供 | J04-01-006 | 载重汽车 12t | 台班 | 7.7076 | 593.93 | 0 | 0 | 计价 | 按实计算
GJ2-5 | 机械 | 乙供 | J04-01-025 | 平板拖车组 40t | 台班 | 5.775 | 1276.88 | 0 | 0 | 计价 | 按实计算
GJ2-5 | 机械 | 乙供 | J04-01-044 | 低驾平板车 25t | 台班 | 13.1 | 1555.32 | 0 | 0 | 计价 | 按实计算
GJ2-5 | 机械 | 乙供 | J05-01-012 | 电动单筒慢速卷扬机 100kN | 台班 | 34.8 | 259.45 | 0 | 0 | 计价 | 按实计算
GJ2-5 | 机械 | 乙供 | J09-01-036 | 试压泵 压力 80MPa | 台班 | 19.265 | 36.45 | 0 | 0 | 计价 | 按实计算
GJ2-5 | 机械 | 乙供 | J10-01-038 | 逆变直流焊机 电流 400A以内 | 台班 | 1031.9103 | 78.16 | 0 | 0 | 计价 | 按实计算
GJ2-5 | 机械 | 乙供 | J11-01-019 | 电动空气压缩机 排气量 6m³/min | 台班 | 228.696 | 241.13 | 0 | 0 | 计价 | 按实计算
GJ2-5 | 机械 | 乙供 | J13-01-016 | X射线探伤机 2505 | 台班 | 30.823 | 251 | 0 | 0 | 计价 | 按实计算
GJ2-5 | 机械 | 乙供 | J13-01-034 | 热处理机 100kW以内 | 台班 | 125.72 | 588.7 | 0 | 0 | 计价 | 按实计算
GJ2-5 | 机械 | 乙供 | J13-01-054 | 双级真空滤油机 ZLB-150A | 台班 | 45 | 857.64 | 0 | 0 | 计价 | 按实计算
GJ2-5 | 机械 | 乙供 | J13-01-113 | 液压提升装置摊销费 GYT-200 | 次 | 1 | 143319 | 0 | 0 | 计价 | 按实计算
GJ2-6 | 人工 | 乙供 | 9101108 | 安装普通工 | 工日 | 1126.412 | 70 | 0 | 0 | 计价 | 按实计算
GJ2-6 | 人工 | 乙供 | 9101109 | 安装技术工 | 工日 | 10139.2159 | 107 | 0 | 0 | 计价 | 按实计算
GJ2-6 | 材料 | 乙供 | C01020000 | 型钢 综合 | kg | 16081 | 3.857 | 0 | 0 | 计价 | 按实计算
GJ2-6 | 材料 | 乙供 | C01020713 | 圆钢 Φ10以上 | kg | 19.44 | 3.959 | 0 | 0 | 计价 | 按实计算
GJ2-6 | 材料 | 乙供 | C01021001 | 弹簧圆钢 65Mn | kg | 120.75 | 4.873 | 0 | 0 | 计价 | 按实计算
GJ2-6 | 材料 | 乙供 | C01021104 | 不锈圆钢 Φ12以下 | kg | 9.2 | 14.53 | 0 | 0 | 计价 | 按实计算
GJ2-6 | 材料 | 乙供 | C01021502 | 钢丝 Φ1以下 | kg | 3.45 | 5.233 | 0 | 0 | 计价 | 按实计算
GJ2-6 | 材料 | 乙供 | C01030204 | 中厚钢板 12~20 | kg | 9303 | 3.836 | 0 | 0 | 计价 | 按实计算
GJ2-6 | 材料 | 乙供 | C01030205 | 中厚钢板 20~30 | kg | 5365.9 | 3.836 | 0 | 0 | 计价 | 按实计算
GJ2-6 | 材料 | 乙供 | C01030206 | 中厚钢板 30~50 | kg | 9266.4 | 3.836 | 0 | 0 | 计价 | 按实计算
GJ2-6 | 材料 | 乙供 | C01030811 | 不锈钢板 8以下 | kg | 34.5 | 15.198 | 0 | 0 | 计价 | 按实计算
GJ2-6 | 材料 | 乙供 | C01030901 | 不锈钢带 2以下 | kg | 49.95 | 12.88 | 0 | 0 | 计价 | 按实计算
GJ2-6 | 材料 | 乙供 | C01040102 | 钢丝绳 Φ15以下 | kg | 750.95 | 5.97 | 0 | 0 | 计价 | 按实计算
GJ2-6 | 材料 | 乙供 | C02010106 | 无缝钢管10~20号 Φ57以下 | kg | 22 | 4.75 | 0 | 0 | 计价 | 按实计算
GJ2-6 | 材料 | 乙供 | C04010205 | 紫铜棒 Φ16~80 | kg | 20.7 | 46.112 | 0 | 0 | 计价 | 按实计算
GJ2-6 | 材料 | 乙供 | C04010302 | 紫铜板 1.0以上 | kg | 16.7 | 51.078 | 0 | 0 | 计价 | 按实计算
GJ2-6 | 材料 | 乙供 | C04020201 | 黄铜棒 Φ7~80 | kg | 10.35 | 43.612 | 0 | 0 | 计价 | 按实计算
GJ2-6 | 材料 | 乙供 | C08020102 | 方材红白松 二等 | m³ | 5.325 | 1660 | 0 | 0 | 计价 | 按实计算
GJ2-6 | 材料 | 乙供 | C10020322 | 毛石粗料石 | m³ | 100 | 102.23 | 0 | 0 | 计价 | 按实计算
GJ2-6 | 材料 | 乙供 | C12010200 | 电焊条 J507 综合 | kg | 2822.2619 | 5.52 | 0 | 0 | 计价 | 按实计算
GJ2-6 | 材料 | 乙供 | C12011100 | 合金钢电焊条 低合金 综合 | kg | 710.715 | 19.129 | 0 | 0 | 计价 | 按实计算
GJ2-6 | 材料 | 乙供 | C12011200 | 合金钢电焊条 中高合金 综合 | kg | 97.2 | 59.706 | 0 | 0 | 计价 | 按实计算
GJ2-6 | 材料 | 乙供 | C12011800 | 不锈钢电焊条 综合 | kg | 19.8 | 32.933 | 0 | 0 | 计价 | 按实计算
GJ2-6 | 材料 | 乙供 | C12021100 | 碳钢氩弧焊丝 综合 | kg | 147.87 | 13 | 0 | 0 | 计价 | 按实计算
GJ2-6 | 材料 | 乙供 | C12021200 | 合金钢氩弧焊丝 低合金 综合 | kg | 31.365 | 26.846 | 0 | 0 | 计价 | 按实计算
GJ2-6 | 材料 | 乙供 | C12021300 | 合金钢氩弧焊丝 高合金 综合 | kg | 28.8 | 62.701 | 0 | 0 | 计价 | 按实计算
GJ2-6 | 材料 | 乙供 | C12021800 | 不锈钢氩弧焊丝 综合 | kg | 30.96 | 38.379 | 0 | 0 | 计价 | 按实计算
GJ2-6 | 材料 | 乙供 | C12022101 | 铜焊条 | kg | 25.875 | 49.197 | 0 | 0 | 计价 | 按实计算
GJ2-6 | 材料 | 乙供 | C12040101 | 钨极棒 | g | 11862.7 | 0.331 | 0 | 0 | 计价 | 按实计算
GJ2-6 | 材料 | 乙供 | C14010100 | 镀锌铁丝 | kg | 595.56 | 4.427 | 0 | 0 | 计价 | 按实计算
GJ2-6 | 材料 | 乙供 | C14020601 | 铜丝网(布) 16目 | m² | 9.9 | 12.037 | 0 | 0 | 计价 | 按实计算
GJ2-6 | 材料 | 乙供 | C17020402 | 硅酸铝制品毡 | kg | 243.945 | 4.492 | 0 | 0 | 计价 | 按实计算
GJ2-6 | 材料 | 乙供 | C17030502 | 石棉橡胶板 中压 6以下 | kg | 372 | 8.49 | 0 | 0 | 计价 | 按实计算
GJ2-6 | 材料 | 乙供 | C17030503 | 石棉橡胶板 高压 6以下 | kg | 171.65 | 14.23 | 0 | 0 | 计价 | 按实计算
GJ2-6 | 材料 | 乙供 | C17030504 | 石棉橡胶板 耐油 1以下 | kg | 115.185 | 20.408 | 0 | 0 | 计价 | 按实计算
GJ2-6 | 材料 | 乙供 | C18010102 | 橡胶板 10mm以下 | kg | 1398 | 5.638 | 0 | 0 | 计价 | 按实计算
GJ2-6 | 材料 | 乙供 | C18040801 | 聚氯乙烯塑料薄膜 0.5mm | kg | 115.974 | 7.845 | 0 | 0 | 计价 | 按实计算
GJ2-6 | 材料 | 乙供 | C18050321 | 夹丝塑料软管尼龙丝50mm | m | 33 | 7.83 | 0 | 0 | 计价 | 按实计算
GJ2-6 | 材料 | 乙供 | C19020402 | 钙基脂(黄油) | kg | 35.55 | 7.163 | 0 | 0 | 计价 | 按实计算
GJ2-6 | 材料 | 乙供 | C19030201 | 乙醇 | kg | 64.5 | 3.62 | 0 | 0 | 计价 | 按实计算
GJ2-6 | 材料 | 乙供 | C19031101 | 清洗剂 | kg | 518.2775 | 2.41 | 0 | 0 | 计价 | 按实计算
GJ2-6 | 材料 | 乙供 | C19040102 | 盐酸 31% | kg | 2160 | 0.82 | 0 | 0 | 计价 | 按实计算
GJ2-6 | 材料 | 乙供 | C19050301 | 磷酸氢三钠 | kg | 540 | 3.439 | 0 | 0 | 计价 | 按实计算
GJ2-6 | 材料 | 乙供 | C19070112 | 定影剂 1gal | 袋 | 9.944 | 18.184 | 0 | 0 | 计价 | 按实计算
GJ2-6 | 材料 | 乙供 | C19070114 | 显影剂 1gal | 袋 | 9.944 | 9.174 | 0 | 0 | 计价 | 按实计算
GJ2-6 | 材料 | 乙供 | C19070203 | 脱化剂 | kg | 214.5 | 10.466 | 0 | 0 | 计价 | 按实计算
GJ2-6 | 材料 | 乙供 | C19080201 | 红丹粉 98% | kg | 8.52 | 10.3 | 0 | 0 | 计价 | 按实计算
GJ2-6 | 材料 | 乙供 | C19080501 | 二硫化钼粉 | kg | 45.14 | 34.638 | 0 | 0 | 计价 | 按实计算
GJ2-6 | 材料 | 乙供 | C19091001 | 密封胶 | kg | 40.9 | 14.468 | 0 | 0 | 计价 | 按实计算
GJ2-6 | 材料 | 乙供 | C19110101 | 氧气 | m³ | 2641.33 | 4.71 | 0 | 0 | 计价 | 按实计算
GJ2-6 | 材料 | 乙供 | C19110201 | 乙炔气 | m³ | 930.992 | 10.379 | 0 | 0 | 计价 | 按实计算
GJ2-6 | 材料 | 乙供 | C19110601 | 氩气 | m³ | 476.625 | 14.828 | 0 | 0 | 计价 | 按实计算
GJ2-6 | 材料 | 乙供 | C19110701 | 二氧化碳 | m³ | 300.3 | 3.793 | 0 | 0 | 计价 | 按实计算
GJ2-6 | 材料 | 乙供 | C20060202 | 环氧树脂 6101号 | kg | 9 | 19.187 | 0 | 0 | 计价 | 按实计算
GJ2-6 | 材料 | 乙供 | C21010101 | 水 | t | 2310 | 4.1 | 0 | 0 | 计价 | 按实计算
GJ2-6 | 材料 | 乙供 | C21020101 | 电 | kW·h | 326920 | 0.84 | 0 | 0 | 计价 | 按实计算
GJ2-6 | 材料 | 乙供 | C22010101 | 钢管脚手架 包括扣件 | kg | 2691.55 | 4.215 | 0 | 0 | 计价 | 按实计算
GJ2-6 | 材料 | 乙供 | C22010141 | 木脚手板 50×250×4000 | 块 | 61.76 | 70 | 0 | 0 | 计价 | 按实计算
GJ2-6 | 材料 | 乙供 | C22010201 | 枕木 160×220×2500 | 根 | 60.4 | 131.101 | 0 | 0 | 计价 | 按实计算
GJ2-6 | 材料 | 乙供 | C22020301 | X光软胶片 80×300 | 张 | 274.55 | 4.31 | 0 | 0 | 计价 | 按实计算
GJ2-6 | 材料 | 乙供 | C22020402 | 增感纸 80×300 | 张 | 15.4098 | 24.39 | 0 | 0 | 计价 | 按实计算
GJ2-6 | 材料 | 乙供 | C22020901 | 履带式加热片 | m² | 9.0775 | 1953.778 | 0 | 0 | 计价 | 按实计算
GJ2-6 | 材料 | 乙供 | C22030701 | 尼龙砂轮片 Φ100 | 片 | 1014.15 | 1.099 | 0 | 0 | 计价 | 按实计算
GJ2-6 | 材料 | 乙供 | C22030901 | 砂轮切割片 Φ400 | 片 | 41.4 | 7.977 | 0 | 0 | 计价 | 按实计算
GJ2-6 | 材料 | 乙供 | C22040101 | 砂布 | 张 | 2422.8 | 0.66 | 0 | 0 | 计价 | 按实计算
GJ2-6 | 材料 | 乙供 | C22040301 | 羊毛毡 5以下 | m² | 14.175 | 25.512 | 0 | 0 | 计价 | 按实计算
GJ2-6 | 材料 | 乙供 | C22040401 | 白布 | m² | 415.65 | 3.358 | 0 | 0 | 计价 | 按实计算
GJ2-6 | 材料 | 乙供 | C22040501 | 棉纱头 | kg | 621.11 | 5.67 | 0 | 0 | 计价 | 按实计算
GJ2-6 | 材料 | 乙供 | C22040908 | 封箱带 50mm×20m | 卷 | 51.75 | 4.72 | 0 | 0 | 计价 | 按实计算
GJ2-6 | 材料 | 乙供 | C99010102 | 其他材料费 | 元 | 12506.3002 | 1 | 0 | 0 | 计价 | 按实计算
GJ2-6 | 机械 | 乙供 | J03-01-008 | 履带式起重机 起重量 50t | 台班 | 0.035 | 1545.55 | 0 | 0 | 计价 | 按实计算
GJ2-6 | 机械 | 乙供 | J03-01-011 | 履带式起重机 起重量 90t | 台班 | 18.1125 | 2926.74 | 0 | 0 | 计价 | 按实计算
GJ2-6 | 机械 | 乙供 | J03-01-034 | 汽车式起重机 起重量 8t | 台班 | 1.056 | 655.69 | 0 | 0 | 计价 | 按实计算
GJ2-6 | 机械 | 乙供 | J03-01-038 | 汽车式起重机 起重量 25t | 台班 | 22.939 | 1122.92 | 0 | 0 | 计价 | 按实计算
GJ2-6 | 机械 | 乙供 | J03-01-040 | 汽车式起重机 起重量 40t | 台班 | 9.106 | 1576.87 | 0 | 0 | 计价 | 按实计算
GJ2-6 | 机械 | 乙供 | J03-01-057 | 门式起重机 起重量 40t | 台班 | 9.66 | 986.52 | 0 | 0 | 计价 | 按实计算
GJ2-6 | 机械 | 乙供 | J03-01-098 | 电动双梁起重机 100t(不含一类费用) | 台班 | 126 | 1007.51 | 0 | 0 | 计价 | 按实计算
GJ2-6 | 机械 | 乙供 | J03-01-099 | 电动双梁起重机 235t(不含一类费用) | 台班 | 451.4 | 1468.94 | 0 | 0 | 计价 | 按实计算
GJ2-6 | 机械 | 乙供 | J04-01-002 | 载重汽车 5t | 台班 | 0.127 | 380.35 | 0 | 0 | 计价 | 按实计算
GJ2-6 | 机械 | 乙供 | J04-01-005 | 载重汽车 10t | 台班 | 56.2645 | 490.08 | 0 | 0 | 计价 | 按实计算
GJ2-6 | 机械 | 乙供 | J04-01-006 | 载重汽车 12t | 台班 | 1.16 | 593.93 | 0 | 0 | 计价 | 按实计算
GJ2-6 | 机械 | 乙供 | J04-01-025 | 平板拖车组 40t | 台班 | 6.6413 | 1276.88 | 0 | 0 | 计价 | 按实计算
GJ2-6 | 机械 | 乙供 | J04-01-044 | 低驾平板车 25t | 台班 | 13.415 | 1555.32 | 0 | 0 | 计价 | 按实计算
GJ2-6 | 机械 | 乙供 | J05-01-012 | 电动单筒慢速卷扬机 100kN | 台班 | 39.56 | 259.45 | 0 | 0 | 计价 | 按实计算
GJ2-6 | 机械 | 乙供 | J09-01-036 | 试压泵 压力 80MPa | 台班 | 19.265 | 36.45 | 0 | 0 | 计价 | 按实计算
GJ2-6 | 机械 | 乙供 | J10-01-038 | 逆变直流焊机 电流 400A以内 | 台班 | 910.016 | 78.16 | 0 | 0 | 计价 | 按实计算
GJ2-6 | 机械 | 乙供 | J11-01-019 | 电动空气压缩机 排气量 6m³/min | 台班 | 259.626 | 241.13 | 0 | 0 | 计价 | 按实计算
GJ2-6 | 机械 | 乙供 | J13-01-016 | X射线探伤机 2505 | 台班 | 38.8876 | 251 | 0 | 0 | 计价 | 按实计算
GJ2-6 | 机械 | 乙供 | J13-01-034 | 热处理机 100kW以内 | 台班 | 160.628 | 588.7 | 0 | 0 | 计价 | 按实计算
GJ2-6 | 机械 | 乙供 | J13-01-054 | 双级真空滤油机 ZLB-150A | 台班 | 49.5 | 857.64 | 0 | 0 | 计价 | 按实计算
GJ2-6 | 机械 | 乙供 | J13-01-113 | 液压提升装置摊销费 GYT-200 | 次 | 1 | 143319 | 0 | 0 | 计价 | 按实计算
GJ2-7 | 人工 | 乙供 | 9101108 | 安装普通工 | 工日 | 1041.5418 | 70 | 0 | 0 | 计价 | 按实计算
GJ2-7 | 人工 | 乙供 | 9101109 | 安装技术工 | 工日 | 9376.5562 | 107 | 0 | 0 | 计价 | 按实计算
GJ2-7 | 材料 | 乙供 | C01020000 | 型钢 综合 | kg | 8491.5 | 3.857 | 0 | 0 | 计价 | 按实计算
GJ2-7 | 材料 | 乙供 | C01020713 | 圆钢 Φ10以上 | kg | 1276.236 | 3.959 | 0 | 0 | 计价 | 按实计算
GJ2-7 | 材料 | 乙供 | C01021001 | 弹簧圆钢 65Mn | kg | 105 | 4.873 | 0 | 0 | 计价 | 按实计算
GJ2-7 | 材料 | 乙供 | C01021104 | 不锈圆钢 Φ12以下 | kg | 8 | 14.53 | 0 | 0 | 计价 | 按实计算
GJ2-7 | 材料 | 乙供 | C01021502 | 钢丝 Φ1以下 | kg | 3 | 5.233 | 0 | 0 | 计价 | 按实计算
GJ2-7 | 材料 | 乙供 | C01030204 | 中厚钢板 12~20 | kg | 127.5 | 3.836 | 0 | 0 | 计价 | 按实计算
GJ2-7 | 材料 | 乙供 | C01030205 | 中厚钢板 20~30 | kg | 10371 | 3.836 | 0 | 0 | 计价 | 按实计算
GJ2-7 | 材料 | 乙供 | C01030811 | 不锈钢板 8以下 | kg | 30 | 15.198 | 0 | 0 | 计价 | 按实计算
GJ2-7 | 材料 | 乙供 | C01030901 | 不锈钢带 2以下 | kg | 40.75 | 12.88 | 0 | 0 | 计价 | 按实计算
GJ2-7 | 材料 | 乙供 | C01040102 | 钢丝绳 Φ15以下 | kg | 653 | 5.97 | 0 | 0 | 计价 | 按实计算
GJ2-7 | 材料 | 乙供 | C02010106 | 无缝钢管10~20号 Φ57以下 | kg | 1444.3 | 4.75 | 0 | 0 | 计价 | 按实计算
GJ2-7 | 材料 | 乙供 | C04010205 | 紫铜棒 Φ16~80 | kg | 18 | 46.112 | 0 | 0 | 计价 | 按实计算
GJ2-7 | 材料 | 乙供 | C04010302 | 紫铜板 1.0以上 | kg | 14.3 | 51.078 | 0 | 0 | 计价 | 按实计算
GJ2-7 | 材料 | 乙供 | C04020201 | 黄铜棒 Φ7~80 | kg | 9 | 43.612 | 0 | 0 | 计价 | 按实计算
GJ2-7 | 材料 | 乙供 | C08020102 | 方材红白松 二等 | m³ | 4.65 | 1660 | 0 | 0 | 计价 | 按实计算
GJ2-7 | 材料 | 乙供 | C12010200 | 电焊条 J507 综合 | kg | 3828.353 | 5.52 | 0 | 0 | 计价 | 按实计算
GJ2-7 | 材料 | 乙供 | C12011100 | 合金钢电焊条 低合金 综合 | kg | 548.55 | 19.129 | 0 | 0 | 计价 | 按实计算
GJ2-7 | 材料 | 乙供 | C12011200 | 合金钢电焊条 中高合金 综合 | kg | 81 | 59.706 | 0 | 0 | 计价 | 按实计算
GJ2-7 | 材料 | 乙供 | C12011800 | 不锈钢电焊条 综合 | kg | 16.5 | 32.933 | 0 | 0 | 计价 | 按实计算
GJ2-7 | 材料 | 乙供 | C12021100 | 碳钢氩弧焊丝 综合 | kg | 123.55 | 13 | 0 | 0 | 计价 | 按实计算
GJ2-7 | 材料 | 乙供 | C12021200 | 合金钢氩弧焊丝 低合金 综合 | kg | 25.05 | 26.846 | 0 | 0 | 计价 | 按实计算
GJ2-7 | 材料 | 乙供 | C12021300 | 合金钢氩弧焊丝 高合金 综合 | kg | 24 | 62.701 | 0 | 0 | 计价 | 按实计算
GJ2-7 | 材料 | 乙供 | C12021800 | 不锈钢氩弧焊丝 综合 | kg | 25.8 | 38.379 | 0 | 0 | 计价 | 按实计算
GJ2-7 | 材料 | 乙供 | C12022101 | 铜焊条 | kg | 22.5 | 49.197 | 0 | 0 | 计价 | 按实计算
GJ2-7 | 材料 | 乙供 | C12040101 | 钨极棒 | g | 9847.5 | 0.331 | 0 | 0 | 计价 | 按实计算
GJ2-7 | 材料 | 乙供 | C14010100 | 镀锌铁丝 | kg | 581 | 4.427 | 0 | 0 | 计价 | 按实计算
GJ2-7 | 材料 | 乙供 | C14020601 | 铜丝网(布) 16目 | m² | 9 | 12.037 | 0 | 0 | 计价 | 按实计算
GJ2-7 | 材料 | 乙供 | C16100701 | 绝缘棒 | kg | 4 | 17.82 | 0 | 0 | 计价 | 按实计算
GJ2-7 | 材料 | 乙供 | C17020402 | 硅酸铝制品毡 | kg | 195.65 | 4.492 | 0 | 0 | 计价 | 按实计算
GJ2-7 | 材料 | 乙供 | C17030502 | 石棉橡胶板 中压 6以下 | kg | 210 | 8.49 | 0 | 0 | 计价 | 按实计算
GJ2-7 | 材料 | 乙供 | C17030503 | 石棉橡胶板 高压 6以下 | kg | 146 | 14.23 | 0 | 0 | 计价 | 按实计算
GJ2-7 | 材料 | 乙供 | C17030504 | 石棉橡胶板 耐油 1以下 | kg | 96.9 | 20.408 | 0 | 0 | 计价 | 按实计算
GJ2-7 | 材料 | 乙供 | C18010102 | 橡胶板 10mm以下 | kg | 1067 | 5.638 | 0 | 0 | 计价 | 按实计算
GJ2-7 | 材料 | 乙供 | C18040801 | 聚氯乙烯塑料薄膜 0.5mm | kg | 100.52 | 7.845 | 0 | 0 | 计价 | 按实计算
GJ2-7 | 材料 | 乙供 | C18050321 | 夹丝塑料软管尼龙丝50mm | m | 30 | 7.83 | 0 | 0 | 计价 | 按实计算
GJ2-7 | 材料 | 乙供 | C19020402 | 钙基脂(黄油) | kg | 30.8 | 7.163 | 0 | 0 | 计价 | 按实计算
GJ2-7 | 材料 | 乙供 | C19030201 | 乙醇 | kg | 50 | 3.62 | 0 | 0 | 计价 | 按实计算
GJ2-7 | 材料 | 乙供 | C19031101 | 清洗剂 | kg | 421.85 | 2.41 | 0 | 0 | 计价 | 按实计算
GJ2-7 | 材料 | 乙供 | C19040102 | 盐酸 31% | kg | 1800 | 0.82 | 0 | 0 | 计价 | 按实计算
GJ2-7 | 材料 | 乙供 | C19050301 | 磷酸氢三钠 | kg | 450 | 3.439 | 0 | 0 | 计价 | 按实计算
GJ2-7 | 材料 | 乙供 | C19070112 | 定影剂 1gal | 袋 | 7.869 | 18.184 | 0 | 0 | 计价 | 按实计算
GJ2-7 | 材料 | 乙供 | C19070114 | 显影剂 1gal | 袋 | 7.869 | 9.174 | 0 | 0 | 计价 | 按实计算
GJ2-7 | 材料 | 乙供 | C19070203 | 脱化剂 | kg | 185 | 10.466 | 0 | 0 | 计价 | 按实计算
GJ2-7 | 材料 | 乙供 | C19080501 | 二硫化钼粉 | kg | 41.7 | 34.638 | 0 | 0 | 计价 | 按实计算
GJ2-7 | 材料 | 乙供 | C19091001 | 密封胶 | kg | 33 | 14.468 | 0 | 0 | 计价 | 按实计算
GJ2-7 | 材料 | 乙供 | C19110101 | 氧气 | m³ | 2653.118 | 4.71 | 0 | 0 | 计价 | 按实计算
GJ2-7 | 材料 | 乙供 | C19110201 | 乙炔气 | m³ | 939.176 | 10.379 | 0 | 0 | 计价 | 按实计算
GJ2-7 | 材料 | 乙供 | C19110601 | 氩气 | m³ | 394.9 | 14.828 | 0 | 0 | 计价 | 按实计算
GJ2-7 | 材料 | 乙供 | C19110701 | 二氧化碳 | m³ | 273 | 3.793 | 0 | 0 | 计价 | 按实计算
GJ2-7 | 材料 | 乙供 | C20060202 | 环氧树脂 6101号 | kg | 7 | 19.187 | 0 | 0 | 计价 | 按实计算
GJ2-7 | 材料 | 乙供 | C21010101 | 水 | t | 2100 | 4.1 | 0 | 0 | 计价 | 按实计算
GJ2-7 | 材料 | 乙供 | C21020101 | 电 | kW·h | 297200 | 0.84 | 0 | 0 | 计价 | 按实计算
GJ2-7 | 材料 | 乙供 | C22010101 | 钢管脚手架 包括扣件 | kg | 2240 | 4.215 | 0 | 0 | 计价 | 按实计算
GJ2-7 | 材料 | 乙供 | C22010141 | 木脚手板 50×250×4000 | 块 | 48.7 | 70 | 0 | 0 | 计价 | 按实计算
GJ2-7 | 材料 | 乙供 | C22010201 | 枕木 160×220×2500 | 根 | 44 | 131.101 | 0 | 0 | 计价 | 按实计算
GJ2-7 | 材料 | 乙供 | C22020301 | X光软胶片 80×300 | 张 | 218.6666 | 4.31 | 0 | 0 | 计价 | 按实计算
GJ2-7 | 材料 | 乙供 | C22020402 | 增感纸 80×300 | 张 | 12.234 | 24.39 | 0 | 0 | 计价 | 按实计算
GJ2-7 | 材料 | 乙供 | C22020901 | 履带式加热片 | m² | 7.075 | 1953.778 | 0 | 0 | 计价 | 按实计算
GJ2-7 | 材料 | 乙供 | C22030701 | 尼龙砂轮片 Φ100 | 片 | 852 | 1.099 | 0 | 0 | 计价 | 按实计算
GJ2-7 | 材料 | 乙供 | C22030901 | 砂轮切割片 Φ400 | 片 | 36 | 7.977 | 0 | 0 | 计价 | 按实计算
GJ2-7 | 材料 | 乙供 | C22040101 | 砂布 | 张 | 2038 | 0.66 | 0 | 0 | 计价 | 按实计算
GJ2-7 | 材料 | 乙供 | C22040301 | 羊毛毡 5以下 | m² | 12 | 25.512 | 0 | 0 | 计价 | 按实计算
GJ2-7 | 材料 | 乙供 | C22040401 | 白布 | m² | 345.5 | 3.358 | 0 | 0 | 计价 | 按实计算
GJ2-7 | 材料 | 乙供 | C22040501 | 棉纱头 | kg | 512.8 | 5.67 | 0 | 0 | 计价 | 按实计算
GJ2-7 | 材料 | 乙供 | C22040908 | 封箱带 50mm×20m | 卷 | 45 | 4.72 | 0 | 0 | 计价 | 按实计算
GJ2-7 | 材料 | 乙供 | C99010102 | 其他材料费 | 元 | 9993.3053 | 1 | 0 | 0 | 计价 | 按实计算
GJ2-7 | 机械 | 乙供 | J03-01-008 | 履带式起重机 起重量 50t | 台班 | 3.3978 | 1545.55 | 0 | 0 | 计价 | 按实计算
GJ2-7 | 机械 | 乙供 | J03-01-011 | 履带式起重机 起重量 90t | 台班 | 15.75 | 2926.74 | 0 | 0 | 计价 | 按实计算
GJ2-7 | 机械 | 乙供 | J03-01-034 | 汽车式起重机 起重量 8t | 台班 | 0.88 | 655.69 | 0 | 0 | 计价 | 按实计算
GJ2-7 | 机械 | 乙供 | J03-01-038 | 汽车式起重机 起重量 25t | 台班 | 18.26 | 1122.92 | 0 | 0 | 计价 | 按实计算
GJ2-7 | 机械 | 乙供 | J03-01-040 | 汽车式起重机 起重量 40t | 台班 | 7.38 | 1576.87 | 0 | 0 | 计价 | 按实计算
GJ2-7 | 机械 | 乙供 | J03-01-057 | 门式起重机 起重量 40t | 台班 | 8.4 | 986.52 | 0 | 0 | 计价 | 按实计算
GJ2-7 | 机械 | 乙供 | J03-01-098 | 电动双梁起重机 100t(不含一类费用) | 台班 | 88 | 1007.51 | 0 | 0 | 计价 | 按实计算
GJ2-7 | 机械 | 乙供 | J03-01-099 | 电动双梁起重机 235t(不含一类费用) | 台班 | 391.8 | 1468.94 | 0 | 0 | 计价 | 按实计算
GJ2-7 | 机械 | 乙供 | J04-01-002 | 载重汽车 5t | 台班 | 0.127 | 380.35 | 0 | 0 | 计价 | 按实计算
GJ2-7 | 机械 | 乙供 | J04-01-005 | 载重汽车 10t | 台班 | 45.494 | 490.08 | 0 | 0 | 计价 | 按实计算
GJ2-7 | 机械 | 乙供 | J04-01-006 | 载重汽车 12t | 台班 | 7.7076 | 593.93 | 0 | 0 | 计价 | 按实计算
GJ2-7 | 机械 | 乙供 | J04-01-025 | 平板拖车组 40t | 台班 | 5.775 | 1276.88 | 0 | 0 | 计价 | 按实计算
GJ2-7 | 机械 | 乙供 | J04-01-044 | 低驾平板车 25t | 台班 | 5.972 | 1555.32 | 0 | 0 | 计价 | 按实计算
GJ2-7 | 机械 | 乙供 | J05-01-010 | 电动单筒慢速卷扬机 50kN | 台班 | 7.37 | 181.65 | 0 | 0 | 计价 | 按实计算
GJ2-7 | 机械 | 乙供 | J05-01-012 | 电动单筒慢速卷扬机 100kN | 台班 | 28.7 | 259.45 | 0 | 0 | 计价 | 按实计算
GJ2-7 | 机械 | 乙供 | J09-01-036 | 试压泵 压力 80MPa | 台班 | 13.365 | 36.45 | 0 | 0 | 计价 | 按实计算
GJ2-7 | 机械 | 乙供 | J10-01-038 | 逆变直流焊机 电流 400A以内 | 台班 | 998.7881 | 78.16 | 0 | 0 | 计价 | 按实计算
GJ2-7 | 机械 | 乙供 | J11-01-019 | 电动空气压缩机 排气量 6m³/min | 台班 | 209.896 | 241.13 | 0 | 0 | 计价 | 按实计算
GJ2-7 | 机械 | 乙供 | J13-01-016 | X射线探伤机 2505 | 台班 | 30.823 | 251 | 0 | 0 | 计价 | 按实计算
GJ2-7 | 机械 | 乙供 | J13-01-034 | 热处理机 100kW以内 | 台班 | 125.72 | 588.7 | 0 | 0 | 计价 | 按实计算
GJ2-7 | 机械 | 乙供 | J13-01-054 | 双级真空滤油机 ZLB-150A | 台班 | 45 | 857.64 | 0 | 0 | 计价 | 按实计算
GJ2-8 | 人工 | 乙供 | 9101108 | 安装普通工 | 工日 | 1119.712 | 70 | 0 | 0 | 计价 | 按实计算
GJ2-8 | 人工 | 乙供 | 9101109 | 安装技术工 | 工日 | 10080.2559 | 107 | 0 | 0 | 计价 | 按实计算
GJ2-8 | 材料 | 乙供 | C01020000 | 型钢 综合 | kg | 9265 | 3.857 | 0 | 0 | 计价 | 按实计算
GJ2-8 | 材料 | 乙供 | C01020713 | 圆钢 Φ10以上 | kg | 19.44 | 3.959 | 0 | 0 | 计价 | 按实计算
GJ2-8 | 材料 | 乙供 | C01021001 | 弹簧圆钢 65Mn | kg | 120.75 | 4.873 | 0 | 0 | 计价 | 按实计算
GJ2-8 | 材料 | 乙供 | C01021104 | 不锈圆钢 Φ12以下 | kg | 9.2 | 14.53 | 0 | 0 | 计价 | 按实计算
GJ2-8 | 材料 | 乙供 | C01021502 | 钢丝 Φ1以下 | kg | 3.45 | 5.233 | 0 | 0 | 计价 | 按实计算
GJ2-8 | 材料 | 乙供 | C01030204 | 中厚钢板 12~20 | kg | 153 | 3.836 | 0 | 0 | 计价 | 按实计算
GJ2-8 | 材料 | 乙供 | C01030205 | 中厚钢板 20~30 | kg | 11070.9 | 3.836 | 0 | 0 | 计价 | 按实计算
GJ2-8 | 材料 | 乙供 | C01030811 | 不锈钢板 8以下 | kg | 34.5 | 15.198 | 0 | 0 | 计价 | 按实计算
GJ2-8 | 材料 | 乙供 | C01030901 | 不锈钢带 2以下 | kg | 45.7 | 12.88 | 0 | 0 | 计价 | 按实计算
GJ2-8 | 材料 | 乙供 | C01040102 | 钢丝绳 Φ15以下 | kg | 750.95 | 5.97 | 0 | 0 | 计价 | 按实计算
GJ2-8 | 材料 | 乙供 | C02010106 | 无缝钢管10~20号 Φ57以下 | kg | 22 | 4.75 | 0 | 0 | 计价 | 按实计算
GJ2-8 | 材料 | 乙供 | C04010205 | 紫铜棒 Φ16~80 | kg | 20.7 | 46.112 | 0 | 0 | 计价 | 按实计算
GJ2-8 | 材料 | 乙供 | C04010302 | 紫铜板 1.0以上 | kg | 15.5 | 51.078 | 0 | 0 | 计价 | 按实计算
GJ2-8 | 材料 | 乙供 | C04020201 | 黄铜棒 Φ7~80 | kg | 10.35 | 43.612 | 0 | 0 | 计价 | 按实计算
GJ2-8 | 材料 | 乙供 | C08020102 | 方材红白松 二等 | m³ | 5.325 | 1660 | 0 | 0 | 计价 | 按实计算
GJ2-8 | 材料 | 乙供 | C12010200 | 电焊条 J507 综合 | kg | 2573.2619 | 5.52 | 0 | 0 | 计价 | 按实计算
GJ2-8 | 材料 | 乙供 | C12011100 | 合金钢电焊条 低合金 综合 | kg | 710.715 | 19.129 | 0 | 0 | 计价 | 按实计算
GJ2-8 | 材料 | 乙供 | C12011200 | 合金钢电焊条 中高合金 综合 | kg | 97.2 | 59.706 | 0 | 0 | 计价 | 按实计算
GJ2-8 | 材料 | 乙供 | C12011800 | 不锈钢电焊条 综合 | kg | 19.8 | 32.933 | 0 | 0 | 计价 | 按实计算
GJ2-8 | 材料 | 乙供 | C12021100 | 碳钢氩弧焊丝 综合 | kg | 147.87 | 13 | 0 | 0 | 计价 | 按实计算
GJ2-8 | 材料 | 乙供 | C12021200 | 合金钢氩弧焊丝 低合金 综合 | kg | 31.365 | 26.846 | 0 | 0 | 计价 | 按实计算
GJ2-8 | 材料 | 乙供 | C12021300 | 合金钢氩弧焊丝 高合金 综合 | kg | 28.8 | 62.701 | 0 | 0 | 计价 | 按实计算
GJ2-8 | 材料 | 乙供 | C12021800 | 不锈钢氩弧焊丝 综合 | kg | 30.96 | 38.379 | 0 | 0 | 计价 | 按实计算
GJ2-8 | 材料 | 乙供 | C12022101 | 铜焊条 | kg | 25.875 | 49.197 | 0 | 0 | 计价 | 按实计算
GJ2-8 | 材料 | 乙供 | C12040101 | 钨极棒 | g | 11862.7 | 0.331 | 0 | 0 | 计价 | 按实计算
GJ2-8 | 材料 | 乙供 | C14010100 | 镀锌铁丝 | kg | 661.56 | 4.427 | 0 | 0 | 计价 | 按实计算
GJ2-8 | 材料 | 乙供 | C14020601 | 铜丝网(布) 16目 | m² | 9.9 | 12.037 | 0 | 0 | 计价 | 按实计算
GJ2-8 | 材料 | 乙供 | C16100701 | 绝缘棒 | kg | 4 | 17.82 | 0 | 0 | 计价 | 按实计算
GJ2-8 | 材料 | 乙供 | C17020402 | 硅酸铝制品毡 | kg | 243.945 | 4.492 | 0 | 0 | 计价 | 按实计算
GJ2-8 | 材料 | 乙供 | C17030502 | 石棉橡胶板 中压 6以下 | kg | 228 | 8.49 | 0 | 0 | 计价 | 按实计算
GJ2-8 | 材料 | 乙供 | C17030503 | 石棉橡胶板 高压 6以下 | kg | 171.65 | 14.23 | 0 | 0 | 计价 | 按实计算
GJ2-8 | 材料 | 乙供 | C17030504 | 石棉橡胶板 耐油 1以下 | kg | 115.185 | 20.408 | 0 | 0 | 计价 | 按实计算
GJ2-8 | 材料 | 乙供 | C18010102 | 橡胶板 10mm以下 | kg | 1220 | 5.638 | 0 | 0 | 计价 | 按实计算
GJ2-8 | 材料 | 乙供 | C18040801 | 聚氯乙烯塑料薄膜 0.5mm | kg | 113.974 | 7.845 | 0 | 0 | 计价 | 按实计算
GJ2-8 | 材料 | 乙供 | C18050321 | 夹丝塑料软管尼龙丝50mm | m | 33 | 7.83 | 0 | 0 | 计价 | 按实计算
GJ2-8 | 材料 | 乙供 | C19020402 | 钙基脂(黄油) | kg | 34.85 | 7.163 | 0 | 0 | 计价 | 按实计算
GJ2-8 | 材料 | 乙供 | C19030201 | 乙醇 | kg | 57 | 3.62 | 0 | 0 | 计价 | 按实计算
GJ2-8 | 材料 | 乙供 | C19031101 | 清洗剂 | kg | 482.4775 | 2.41 | 0 | 0 | 计价 | 按实计算
GJ2-8 | 材料 | 乙供 | C19040102 | 盐酸 31% | kg | 2160 | 0.82 | 0 | 0 | 计价 | 按实计算
GJ2-8 | 材料 | 乙供 | C19050301 | 磷酸氢三钠 | kg | 540 | 3.439 | 0 | 0 | 计价 | 按实计算
GJ2-8 | 材料 | 乙供 | C19070112 | 定影剂 1gal | 袋 | 9.944 | 18.184 | 0 | 0 | 计价 | 按实计算
GJ2-8 | 材料 | 乙供 | C19070114 | 显影剂 1gal | 袋 | 9.944 | 9.174 | 0 | 0 | 计价 | 按实计算
GJ2-8 | 材料 | 乙供 | C19070203 | 脱化剂 | kg | 207.5 | 10.466 | 0 | 0 | 计价 | 按实计算
GJ2-8 | 材料 | 乙供 | C19080501 | 二硫化钼粉 | kg | 47.64 | 34.638 | 0 | 0 | 计价 | 按实计算
GJ2-8 | 材料 | 乙供 | C19091001 | 密封胶 | kg | 36.9 | 14.468 | 0 | 0 | 计价 | 按实计算
GJ2-8 | 材料 | 乙供 | C19110101 | 氧气 | m³ | 2383.33 | 4.71 | 0 | 0 | 计价 | 按实计算
GJ2-8 | 材料 | 乙供 | C19110201 | 乙炔气 | m³ | 845.492 | 10.379 | 0 | 0 | 计价 | 按实计算
GJ2-8 | 材料 | 乙供 | C19110601 | 氩气 | m³ | 476.625 | 14.828 | 0 | 0 | 计价 | 按实计算
GJ2-8 | 材料 | 乙供 | C19110701 | 二氧化碳 | m³ | 300.3 | 3.793 | 0 | 0 | 计价 | 按实计算
GJ2-8 | 材料 | 乙供 | C20060202 | 环氧树脂 6101号 | kg | 7 | 19.187 | 0 | 0 | 计价 | 按实计算
GJ2-8 | 材料 | 乙供 | C21010101 | 水 | t | 2310 | 4.1 | 0 | 0 | 计价 | 按实计算
GJ2-8 | 材料 | 乙供 | C21020101 | 电 | kW·h | 326920 | 0.84 | 0 | 0 | 计价 | 按实计算
GJ2-8 | 材料 | 乙供 | C22010101 | 钢管脚手架 包括扣件 | kg | 2600.55 | 4.215 | 0 | 0 | 计价 | 按实计算
GJ2-8 | 材料 | 乙供 | C22010141 | 木脚手板 50×250×4000 | 块 | 55.76 | 70 | 0 | 0 | 计价 | 按实计算
GJ2-8 | 材料 | 乙供 | C22010201 | 枕木 160×220×2500 | 根 | 47.4 | 131.101 | 0 | 0 | 计价 | 按实计算
GJ2-8 | 材料 | 乙供 | C22020301 | X光软胶片 80×300 | 张 | 274.55 | 4.31 | 0 | 0 | 计价 | 按实计算
GJ2-8 | 材料 | 乙供 | C22020402 | 增感纸 80×300 | 张 | 15.4098 | 24.39 | 0 | 0 | 计价 | 按实计算
GJ2-8 | 材料 | 乙供 | C22020901 | 履带式加热片 | m² | 9.0775 | 1953.778 | 0 | 0 | 计价 | 按实计算
GJ2-8 | 材料 | 乙供 | C22030701 | 尼龙砂轮片 Φ100 | 片 | 994.15 | 1.099 | 0 | 0 | 计价 | 按实计算
GJ2-8 | 材料 | 乙供 | C22030901 | 砂轮切割片 Φ400 | 片 | 41.4 | 7.977 | 0 | 0 | 计价 | 按实计算
GJ2-8 | 材料 | 乙供 | C22040101 | 砂布 | 张 | 2333.8 | 0.66 | 0 | 0 | 计价 | 按实计算
GJ2-8 | 材料 | 乙供 | C22040301 | 羊毛毡 5以下 | m² | 12.675 | 25.512 | 0 | 0 | 计价 | 按实计算
GJ2-8 | 材料 | 乙供 | C22040401 | 白布 | m² | 394.15 | 3.358 | 0 | 0 | 计价 | 按实计算
GJ2-8 | 材料 | 乙供 | C22040501 | 棉纱头 | kg | 589.61 | 5.67 | 0 | 0 | 计价 | 按实计算
GJ2-8 | 材料 | 乙供 | C22040908 | 封箱带 50mm×20m | 卷 | 51.75 | 4.72 | 0 | 0 | 计价 | 按实计算
GJ2-8 | 材料 | 乙供 | C99010102 | 其他材料费 | 元 | 10628.0708 | 1 | 0 | 0 | 计价 | 按实计算
GJ2-8 | 机械 | 乙供 | J03-01-008 | 履带式起重机 起重量 50t | 台班 | 1.135 | 1545.55 | 0 | 0 | 计价 | 按实计算
GJ2-8 | 机械 | 乙供 | J03-01-011 | 履带式起重机 起重量 90t | 台班 | 18.1125 | 2926.74 | 0 | 0 | 计价 | 按实计算
GJ2-8 | 机械 | 乙供 | J03-01-034 | 汽车式起重机 起重量 8t | 台班 | 1.056 | 655.69 | 0 | 0 | 计价 | 按实计算
GJ2-8 | 机械 | 乙供 | J03-01-038 | 汽车式起重机 起重量 25t | 台班 | 20.339 | 1122.92 | 0 | 0 | 计价 | 按实计算
GJ2-8 | 机械 | 乙供 | J03-01-040 | 汽车式起重机 起重量 40t | 台班 | 9.106 | 1576.87 | 0 | 0 | 计价 | 按实计算
GJ2-8 | 机械 | 乙供 | J03-01-057 | 门式起重机 起重量 40t | 台班 | 9.66 | 986.52 | 0 | 0 | 计价 | 按实计算
GJ2-8 | 机械 | 乙供 | J03-01-098 | 电动双梁起重机 100t(不含一类费用) | 台班 | 88 | 1007.51 | 0 | 0 | 计价 | 按实计算
GJ2-8 | 机械 | 乙供 | J03-01-099 | 电动双梁起重机 235t(不含一类费用) | 台班 | 451.4 | 1468.94 | 0 | 0 | 计价 | 按实计算
GJ2-8 | 机械 | 乙供 | J04-01-002 | 载重汽车 5t | 台班 | 0.127 | 380.35 | 0 | 0 | 计价 | 按实计算
GJ2-8 | 机械 | 乙供 | J04-01-005 | 载重汽车 10t | 台班 | 52.8785 | 490.08 | 0 | 0 | 计价 | 按实计算
GJ2-8 | 机械 | 乙供 | J04-01-006 | 载重汽车 12t | 台班 | 1.16 | 593.93 | 0 | 0 | 计价 | 按实计算
GJ2-8 | 机械 | 乙供 | J04-01-025 | 平板拖车组 40t | 台班 | 6.6413 | 1276.88 | 0 | 0 | 计价 | 按实计算
GJ2-8 | 机械 | 乙供 | J04-01-044 | 低驾平板车 25t | 台班 | 6.287 | 1555.32 | 0 | 0 | 计价 | 按实计算
GJ2-8 | 机械 | 乙供 | J05-01-010 | 电动单筒慢速卷扬机 50kN | 台班 | 7.37 | 181.65 | 0 | 0 | 计价 | 按实计算
GJ2-8 | 机械 | 乙供 | J05-01-012 | 电动单筒慢速卷扬机 100kN | 台班 | 33.46 | 259.45 | 0 | 0 | 计价 | 按实计算
GJ2-8 | 机械 | 乙供 | J09-01-036 | 试压泵 压力 80MPa | 台班 | 13.365 | 36.45 | 0 | 0 | 计价 | 按实计算
GJ2-8 | 机械 | 乙供 | J10-01-038 | 逆变直流焊机 电流 400A以内 | 台班 | 876.8938 | 78.16 | 0 | 0 | 计价 | 按实计算
GJ2-8 | 机械 | 乙供 | J11-01-019 | 电动空气压缩机 排气量 6m³/min | 台班 | 240.826 | 241.13 | 0 | 0 | 计价 | 按实计算
GJ2-8 | 机械 | 乙供 | J13-01-016 | X射线探伤机 2505 | 台班 | 38.8876 | 251 | 0 | 0 | 计价 | 按实计算
GJ2-8 | 机械 | 乙供 | J13-01-034 | 热处理机 100kW以内 | 台班 | 160.628 | 588.7 | 0 | 0 | 计价 | 按实计算
GJ2-8 | 机械 | 乙供 | J13-01-054 | 双级真空滤油机 ZLB-150A | 台班 | 49.5 | 857.64 | 0 | 0 | 计价 | 按实计算
GJ2-9 | 人工 | 乙供 | 9101108 | 安装普通工 | 工日 | 871.6097 | 70 | 0 | 0 | 计价 | 按实计算
GJ2-9 | 人工 | 乙供 | 9101109 | 安装技术工 | 工日 | 7843.8173 | 107 | 0 | 0 | 计价 | 按实计算
GJ2-9 | 材料 | 乙供 | C01020000 | 型钢 综合 | kg | 13002.5 | 3.857 | 0 | 0 | 计价 | 按实计算
GJ2-9 | 材料 | 乙供 | C01020713 | 圆钢 Φ10以上 | kg | 913.68 | 3.959 | 0 | 0 | 计价 | 按实计算
GJ2-9 | 材料 | 乙供 | C01021001 | 弹簧圆钢 65Mn | kg | 50 | 4.873 | 0 | 0 | 计价 | 按实计算
GJ2-9 | 材料 | 乙供 | C01021104 | 不锈圆钢 Φ12以下 | kg | 4 | 14.53 | 0 | 0 | 计价 | 按实计算
GJ2-9 | 材料 | 乙供 | C01021502 | 钢丝 Φ1以下 | kg | 1.5 | 5.233 | 0 | 0 | 计价 | 按实计算
GJ2-9 | 材料 | 乙供 | C01030204 | 中厚钢板 12~20 | kg | 4251 | 3.836 | 0 | 0 | 计价 | 按实计算
GJ2-9 | 材料 | 乙供 | C01030205 | 中厚钢板 20~30 | kg | 2570 | 3.836 | 0 | 0 | 计价 | 按实计算
GJ2-9 | 材料 | 乙供 | C01030206 | 中厚钢板 30~50 | kg | 9266.4 | 3.836 | 0 | 0 | 计价 | 按实计算
GJ2-9 | 材料 | 乙供 | C01030811 | 不锈钢板 8以下 | kg | 14.3 | 15.198 | 0 | 0 | 计价 | 按实计算
GJ2-9 | 材料 | 乙供 | C01030901 | 不锈钢带 2以下 | kg | 24 | 12.88 | 0 | 0 | 计价 | 按实计算
GJ2-9 | 材料 | 乙供 | C01040102 | 钢丝绳 Φ15以下 | kg | 575 | 5.97 | 0 | 0 | 计价 | 按实计算
GJ2-9 | 材料 | 乙供 | C02010106 | 无缝钢管10~20号 Φ57以下 | kg | 1034 | 4.75 | 0 | 0 | 计价 | 按实计算
GJ2-9 | 材料 | 乙供 | C04010205 | 紫铜棒 Φ16~80 | kg | 9 | 46.112 | 0 | 0 | 计价 | 按实计算
GJ2-9 | 材料 | 乙供 | C04010302 | 紫铜板 1.0以上 | kg | 11 | 51.078 | 0 | 0 | 计价 | 按实计算
GJ2-9 | 材料 | 乙供 | C04020201 | 黄铜棒 Φ7~80 | kg | 4 | 43.612 | 0 | 0 | 计价 | 按实计算
GJ2-9 | 材料 | 乙供 | C08020102 | 方材红白松 二等 | m³ | 2.2 | 1660 | 0 | 0 | 计价 | 按实计算
GJ2-9 | 材料 | 乙供 | C10020322 | 毛石粗料石 | m³ | 100 | 102.23 | 0 | 0 | 计价 | 按实计算
GJ2-9 | 材料 | 乙供 | C12010200 | 电焊条 J507 综合 | kg | 2698.02 | 5.52 | 0 | 0 | 计价 | 按实计算
GJ2-9 | 材料 | 乙供 | C12011100 | 合金钢电焊条 低合金 综合 | kg | 352.2 | 19.129 | 0 | 0 | 计价 | 按实计算
GJ2-9 | 材料 | 乙供 | C12011800 | 不锈钢电焊条 综合 | kg | 11.4 | 32.933 | 0 | 0 | 计价 | 按实计算
GJ2-9 | 材料 | 乙供 | C12021100 | 碳钢氩弧焊丝 综合 | kg | 28.8 | 13 | 0 | 0 | 计价 | 按实计算
GJ2-9 | 材料 | 乙供 | C12021200 | 合金钢氩弧焊丝 低合金 综合 | kg | 40.4 | 26.846 | 0 | 0 | 计价 | 按实计算
GJ2-9 | 材料 | 乙供 | C12021800 | 不锈钢氩弧焊丝 综合 | kg | 7.39 | 38.379 | 0 | 0 | 计价 | 按实计算
GJ2-9 | 材料 | 乙供 | C12022101 | 铜焊条 | kg | 5 | 49.197 | 0 | 0 | 计价 | 按实计算
GJ2-9 | 材料 | 乙供 | C12040101 | 钨极棒 | g | 3803.5 | 0.331 | 0 | 0 | 计价 | 按实计算
GJ2-9 | 材料 | 乙供 | C14010100 | 镀锌铁丝 | kg | 361.2 | 4.427 | 0 | 0 | 计价 | 按实计算
GJ2-9 | 材料 | 乙供 | C14020601 | 铜丝网(布) 16目 | m² | 5 | 12.037 | 0 | 0 | 计价 | 按实计算
GJ2-9 | 材料 | 乙供 | C17020402 | 硅酸铝制品毡 | kg | 69.8 | 4.492 | 0 | 0 | 计价 | 按实计算
GJ2-9 | 材料 | 乙供 | C17030502 | 石棉橡胶板 中压 6以下 | kg | 205 | 8.49 | 0 | 0 | 计价 | 按实计算
GJ2-9 | 材料 | 乙供 | C17030503 | 石棉橡胶板 高压 6以下 | kg | 88 | 14.23 | 0 | 0 | 计价 | 按实计算
GJ2-9 | 材料 | 乙供 | C17030504 | 石棉橡胶板 耐油 1以下 | kg | 52.75 | 20.408 | 0 | 0 | 计价 | 按实计算
GJ2-9 | 材料 | 乙供 | C18010102 | 橡胶板 10mm以下 | kg | 565 | 5.638 | 0 | 0 | 计价 | 按实计算
GJ2-9 | 材料 | 乙供 | C18040801 | 聚氯乙烯塑料薄膜 0.5mm | kg | 49.35 | 7.845 | 0 | 0 | 计价 | 按实计算
GJ2-9 | 材料 | 乙供 | C18050321 | 夹丝塑料软管尼龙丝50mm | m | 20 | 7.83 | 0 | 0 | 计价 | 按实计算
GJ2-9 | 材料 | 乙供 | C19020402 | 钙基脂(黄油) | kg | 14.6 | 7.163 | 0 | 0 | 计价 | 按实计算
GJ2-9 | 材料 | 乙供 | C19030201 | 乙醇 | kg | 34 | 3.62 | 0 | 0 | 计价 | 按实计算
GJ2-9 | 材料 | 乙供 | C19031101 | 清洗剂 | kg | 296.6 | 2.41 | 0 | 0 | 计价 | 按实计算
GJ2-9 | 材料 | 乙供 | C19040102 | 盐酸 31% | kg | 1100 | 0.82 | 0 | 0 | 计价 | 按实计算
GJ2-9 | 材料 | 乙供 | C19050301 | 磷酸氢三钠 | kg | 250 | 3.439 | 0 | 0 | 计价 | 按实计算
GJ2-9 | 材料 | 乙供 | C19070112 | 定影剂 1gal | 袋 | 4.108 | 18.184 | 0 | 0 | 计价 | 按实计算
GJ2-9 | 材料 | 乙供 | C19070114 | 显影剂 1gal | 袋 | 4.108 | 9.174 | 0 | 0 | 计价 | 按实计算
GJ2-9 | 材料 | 乙供 | C19070203 | 脱化剂 | kg | 88 | 10.466 | 0 | 0 | 计价 | 按实计算
GJ2-9 | 材料 | 乙供 | C19080201 | 红丹粉 98% | kg | 4.37 | 10.3 | 0 | 0 | 计价 | 按实计算
GJ2-9 | 材料 | 乙供 | C19080501 | 二硫化钼粉 | kg | 17.8 | 34.638 | 0 | 0 | 计价 | 按实计算
GJ2-9 | 材料 | 乙供 | C19091001 | 密封胶 | kg | 18 | 14.468 | 0 | 0 | 计价 | 按实计算
GJ2-9 | 材料 | 乙供 | C19110101 | 氧气 | m³ | 1575.1 | 4.71 | 0 | 0 | 计价 | 按实计算
GJ2-9 | 材料 | 乙供 | C19110201 | 乙炔气 | m³ | 551.716 | 10.379 | 0 | 0 | 计价 | 按实计算
GJ2-9 | 材料 | 乙供 | C19110601 | 氩气 | m³ | 216.74 | 14.828 | 0 | 0 | 计价 | 按实计算
GJ2-9 | 材料 | 乙供 | C19110701 | 二氧化碳 | m³ | 180 | 3.793 | 0 | 0 | 计价 | 按实计算
GJ2-9 | 材料 | 乙供 | C20060202 | 环氧树脂 6101号 | kg | 5 | 19.187 | 0 | 0 | 计价 | 按实计算
GJ2-9 | 材料 | 乙供 | C21010101 | 水 | t | 1100 | 4.1 | 0 | 0 | 计价 | 按实计算
GJ2-9 | 材料 | 乙供 | C21020101 | 电 | kW·h | 216880 | 0.84 | 0 | 0 | 计价 | 按实计算
GJ2-9 | 材料 | 乙供 | C22010101 | 钢管脚手架 包括扣件 | kg | 1229 | 4.215 | 0 | 0 | 计价 | 按实计算
GJ2-9 | 材料 | 乙供 | C22010141 | 木脚手板 50×250×4000 | 块 | 29.7 | 70 | 0 | 0 | 计价 | 按实计算
GJ2-9 | 材料 | 乙供 | C22010201 | 枕木 160×220×2500 | 根 | 28 | 131.101 | 0 | 0 | 计价 | 按实计算
GJ2-9 | 材料 | 乙供 | C22020301 | X光软胶片 80×300 | 张 | 132.275 | 4.31 | 0 | 0 | 计价 | 按实计算
GJ2-9 | 材料 | 乙供 | C22020402 | 增感纸 80×300 | 张 | 6.414 | 24.39 | 0 | 0 | 计价 | 按实计算
GJ2-9 | 材料 | 乙供 | C22020901 | 履带式加热片 | m² | 5.01 | 1953.778 | 0 | 0 | 计价 | 按实计算
GJ2-9 | 材料 | 乙供 | C22030701 | 尼龙砂轮片 Φ100 | 片 | 560 | 1.099 | 0 | 0 | 计价 | 按实计算
GJ2-9 | 材料 | 乙供 | C22030901 | 砂轮切割片 Φ400 | 片 | 16 | 7.977 | 0 | 0 | 计价 | 按实计算
GJ2-9 | 材料 | 乙供 | C22040101 | 砂布 | 张 | 1383 | 0.66 | 0 | 0 | 计价 | 按实计算
GJ2-9 | 材料 | 乙供 | C22040301 | 羊毛毡 5以下 | m² | 8 | 25.512 | 0 | 0 | 计价 | 按实计算
GJ2-9 | 材料 | 乙供 | C22040401 | 白布 | m² | 228 | 3.358 | 0 | 0 | 计价 | 按实计算
GJ2-9 | 材料 | 乙供 | C22040501 | 棉纱头 | kg | 382.07 | 5.67 | 0 | 0 | 计价 | 按实计算
GJ2-9 | 材料 | 乙供 | C22040908 | 封箱带 50mm×20m | 卷 | 25 | 4.72 | 0 | 0 | 计价 | 按实计算
GJ2-9 | 材料 | 乙供 | C99010102 | 其他材料费 | 元 | 8191.0312 | 1 | 0 | 0 | 计价 | 按实计算
GJ2-9 | 机械 | 乙供 | J03-01-008 | 履带式起重机 起重量 50t | 台班 | 1.645 | 1545.55 | 0 | 0 | 计价 | 按实计算
GJ2-9 | 机械 | 乙供 | J03-01-011 | 履带式起重机 起重量 90t | 台班 | 11.34 | 2926.74 | 0 | 0 | 计价 | 按实计算
GJ2-9 | 机械 | 乙供 | J03-01-034 | 汽车式起重机 起重量 8t | 台班 | 0.8 | 655.69 | 0 | 0 | 计价 | 按实计算
GJ2-9 | 机械 | 乙供 | J03-01-038 | 汽车式起重机 起重量 25t | 台班 | 19.311 | 1122.92 | 0 | 0 | 计价 | 按实计算
GJ2-9 | 机械 | 乙供 | J03-01-040 | 汽车式起重机 起重量 40t | 台班 | 0.33 | 1576.87 | 0 | 0 | 计价 | 按实计算
GJ2-9 | 机械 | 乙供 | J03-01-057 | 门式起重机 起重量 40t | 台班 | 5.25 | 986.52 | 0 | 0 | 计价 | 按实计算
GJ2-9 | 机械 | 乙供 | J03-01-097 | 电动双梁起重机 75t(不含一类费用) | 台班 | 1.5 | 723.68 | 0 | 0 | 计价 | 按实计算
GJ2-9 | 机械 | 乙供 | J03-01-098 | 电动双梁起重机 100t(不含一类费用) | 台班 | 393.38 | 1007.51 | 0 | 0 | 计价 | 按实计算
GJ2-9 | 机械 | 乙供 | J04-01-002 | 载重汽车 5t | 台班 | 0.115 | 380.35 | 0 | 0 | 计价 | 按实计算
GJ2-9 | 机械 | 乙供 | J04-01-005 | 载重汽车 10t | 台班 | 28.282 | 490.08 | 0 | 0 | 计价 | 按实计算
GJ2-9 | 机械 | 乙供 | J04-01-006 | 载重汽车 12t | 台班 | 5.688 | 593.93 | 0 | 0 | 计价 | 按实计算
GJ2-9 | 机械 | 乙供 | J04-01-025 | 平板拖车组 40t | 台班 | 3.15 | 1276.88 | 0 | 0 | 计价 | 按实计算
GJ2-9 | 机械 | 乙供 | J04-01-044 | 低驾平板车 25t | 台班 | 6.05 | 1555.32 | 0 | 0 | 计价 | 按实计算
GJ2-9 | 机械 | 乙供 | J05-01-012 | 电动单筒慢速卷扬机 100kN | 台班 | 7.5 | 259.45 | 0 | 0 | 计价 | 按实计算
GJ2-9 | 机械 | 乙供 | J09-01-036 | 试压泵 压力 80MPa | 台班 | 12.955 | 36.45 | 0 | 0 | 计价 | 按实计算
GJ2-9 | 机械 | 乙供 | J10-01-038 | 逆变直流焊机 电流 400A以内 | 台班 | 671.4351 | 78.16 | 0 | 0 | 计价 | 按实计算
GJ2-9 | 机械 | 乙供 | J11-01-019 | 电动空气压缩机 排气量 6m³/min | 台班 | 146.253 | 241.13 | 0 | 0 | 计价 | 按实计算
GJ2-9 | 机械 | 乙供 | J13-01-016 | X射线探伤机 2505 | 台班 | 18.716 | 251 | 0 | 0 | 计价 | 按实计算
GJ2-9 | 机械 | 乙供 | J13-01-034 | 热处理机 100kW以内 | 台班 | 92.255 | 588.7 | 0 | 0 | 计价 | 按实计算
GJ2-9 | 机械 | 乙供 | J13-01-054 | 双级真空滤油机 ZLB-150A | 台班 | 42 | 857.64 | 0 | 0 | 计价 | 按实计算
GJ2-9 | 机械 | 乙供 | J13-01-112 | 液压提升装置摊销费 GYT-100 | 次 | 1 | 110560 | 0 | 0 | 计价 | 按实计算
GJ2-10 | 人工 | 乙供 | 9101108 | 安装普通工 | 工日 | 855.5297 | 70 | 0 | 0 | 计价 | 按实计算
GJ2-10 | 人工 | 乙供 | 9101109 | 安装技术工 | 工日 | 7696.4173 | 107 | 0 | 0 | 计价 | 按实计算
GJ2-10 | 材料 | 乙供 | C01020000 | 型钢 综合 | kg | 5609.5 | 3.857 | 0 | 0 | 计价 | 按实计算
GJ2-10 | 材料 | 乙供 | C01020713 | 圆钢 Φ10以上 | kg | 913.68 | 3.959 | 0 | 0 | 计价 | 按实计算
GJ2-10 | 材料 | 乙供 | C01021001 | 弹簧圆钢 65Mn | kg | 50 | 4.873 | 0 | 0 | 计价 | 按实计算
GJ2-10 | 材料 | 乙供 | C01021104 | 不锈圆钢 Φ12以下 | kg | 4 | 14.53 | 0 | 0 | 计价 | 按实计算
GJ2-10 | 材料 | 乙供 | C01021502 | 钢丝 Φ1以下 | kg | 1.5 | 5.233 | 0 | 0 | 计价 | 按实计算
GJ2-10 | 材料 | 乙供 | C01030204 | 中厚钢板 12~20 | kg | 51 | 3.836 | 0 | 0 | 计价 | 按实计算
GJ2-10 | 材料 | 乙供 | C01030205 | 中厚钢板 20~30 | kg | 7720 | 3.836 | 0 | 0 | 计价 | 按实计算
GJ2-10 | 材料 | 乙供 | C01030811 | 不锈钢板 8以下 | kg | 14.3 | 15.198 | 0 | 0 | 计价 | 按实计算
GJ2-10 | 材料 | 乙供 | C01030901 | 不锈钢带 2以下 | kg | 24 | 12.88 | 0 | 0 | 计价 | 按实计算
GJ2-10 | 材料 | 乙供 | C01040102 | 钢丝绳 Φ15以下 | kg | 575 | 5.97 | 0 | 0 | 计价 | 按实计算
GJ2-10 | 材料 | 乙供 | C02010106 | 无缝钢管10~20号 Φ57以下 | kg | 1034 | 4.75 | 0 | 0 | 计价 | 按实计算
GJ2-10 | 材料 | 乙供 | C04010205 | 紫铜棒 Φ16~80 | kg | 9 | 46.112 | 0 | 0 | 计价 | 按实计算
GJ2-10 | 材料 | 乙供 | C04010302 | 紫铜板 1.0以上 | kg | 11 | 51.078 | 0 | 0 | 计价 | 按实计算
GJ2-10 | 材料 | 乙供 | C04020201 | 黄铜棒 Φ7~80 | kg | 4 | 43.612 | 0 | 0 | 计价 | 按实计算
GJ2-10 | 材料 | 乙供 | C08020102 | 方材红白松 二等 | m³ | 2.2 | 1660 | 0 | 0 | 计价 | 按实计算
GJ2-10 | 材料 | 乙供 | C12010200 | 电焊条 J507 综合 | kg | 2646.02 | 5.52 | 0 | 0 | 计价 | 按实计算
GJ2-10 | 材料 | 乙供 | C12011100 | 合金钢电焊条 低合金 综合 | kg | 352.2 | 19.129 | 0 | 0 | 计价 | 按实计算
GJ2-10 | 材料 | 乙供 | C12011800 | 不锈钢电焊条 综合 | kg | 11.4 | 32.933 | 0 | 0 | 计价 | 按实计算
GJ2-10 | 材料 | 乙供 | C12021100 | 碳钢氩弧焊丝 综合 | kg | 28.8 | 13 | 0 | 0 | 计价 | 按实计算
GJ2-10 | 材料 | 乙供 | C12021200 | 合金钢氩弧焊丝 低合金 综合 | kg | 40.4 | 26.846 | 0 | 0 | 计价 | 按实计算
GJ2-10 | 材料 | 乙供 | C12021800 | 不锈钢氩弧焊丝 综合 | kg | 7.39 | 38.379 | 0 | 0 | 计价 | 按实计算
GJ2-10 | 材料 | 乙供 | C12022101 | 铜焊条 | kg | 5 | 49.197 | 0 | 0 | 计价 | 按实计算
GJ2-10 | 材料 | 乙供 | C12040101 | 钨极棒 | g | 3803.5 | 0.331 | 0 | 0 | 计价 | 按实计算
GJ2-10 | 材料 | 乙供 | C14010100 | 镀锌铁丝 | kg | 425.2 | 4.427 | 0 | 0 | 计价 | 按实计算
GJ2-10 | 材料 | 乙供 | C14020601 | 铜丝网(布) 16目 | m² | 5 | 12.037 | 0 | 0 | 计价 | 按实计算
GJ2-10 | 材料 | 乙供 | C16100701 | 绝缘棒 | kg | 3.5 | 17.82 | 0 | 0 | 计价 | 按实计算
GJ2-10 | 材料 | 乙供 | C17020402 | 硅酸铝制品毡 | kg | 69.8 | 4.492 | 0 | 0 | 计价 | 按实计算
GJ2-10 | 材料 | 乙供 | C17030502 | 石棉橡胶板 中压 6以下 | kg | 157 | 8.49 | 0 | 0 | 计价 | 按实计算
GJ2-10 | 材料 | 乙供 | C17030503 | 石棉橡胶板 高压 6以下 | kg | 88 | 14.23 | 0 | 0 | 计价 | 按实计算
GJ2-10 | 材料 | 乙供 | C17030504 | 石棉橡胶板 耐油 1以下 | kg | 52.75 | 20.408 | 0 | 0 | 计价 | 按实计算
GJ2-10 | 材料 | 乙供 | C18010102 | 橡胶板 10mm以下 | kg | 465 | 5.638 | 0 | 0 | 计价 | 按实计算
GJ2-10 | 材料 | 乙供 | C18040801 | 聚氯乙烯塑料薄膜 0.5mm | kg | 49.35 | 7.845 | 0 | 0 | 计价 | 按实计算
GJ2-10 | 材料 | 乙供 | C18050321 | 夹丝塑料软管尼龙丝50mm | m | 20 | 7.83 | 0 | 0 | 计价 | 按实计算
GJ2-10 | 材料 | 乙供 | C19020402 | 钙基脂(黄油) | kg | 14.6 | 7.163 | 0 | 0 | 计价 | 按实计算
GJ2-10 | 材料 | 乙供 | C19030201 | 乙醇 | kg | 30 | 3.62 | 0 | 0 | 计价 | 按实计算
GJ2-10 | 材料 | 乙供 | C19031101 | 清洗剂 | kg | 287 | 2.41 | 0 | 0 | 计价 | 按实计算
GJ2-10 | 材料 | 乙供 | C19040102 | 盐酸 31% | kg | 1100 | 0.82 | 0 | 0 | 计价 | 按实计算
GJ2-10 | 材料 | 乙供 | C19050301 | 磷酸氢三钠 | kg | 250 | 3.439 | 0 | 0 | 计价 | 按实计算
GJ2-10 | 材料 | 乙供 | C19070112 | 定影剂 1gal | 袋 | 4.108 | 18.184 | 0 | 0 | 计价 | 按实计算
GJ2-10 | 材料 | 乙供 | C19070114 | 显影剂 1gal | 袋 | 4.108 | 9.174 | 0 | 0 | 计价 | 按实计算
GJ2-10 | 材料 | 乙供 | C19070203 | 脱化剂 | kg | 88 | 10.466 | 0 | 0 | 计价 | 按实计算
GJ2-10 | 材料 | 乙供 | C19080501 | 二硫化钼粉 | kg | 19.3 | 34.638 | 0 | 0 | 计价 | 按实计算
GJ2-10 | 材料 | 乙供 | C19091001 | 密封胶 | kg | 17.5 | 14.468 | 0 | 0 | 计价 | 按实计算
GJ2-10 | 材料 | 乙供 | C19110101 | 氧气 | m³ | 1553.1 | 4.71 | 0 | 0 | 计价 | 按实计算
GJ2-10 | 材料 | 乙供 | C19110201 | 乙炔气 | m³ | 544.116 | 10.379 | 0 | 0 | 计价 | 按实计算
GJ2-10 | 材料 | 乙供 | C19110601 | 氩气 | m³ | 216.74 | 14.828 | 0 | 0 | 计价 | 按实计算
GJ2-10 | 材料 | 乙供 | C19110701 | 二氧化碳 | m³ | 180 | 3.793 | 0 | 0 | 计价 | 按实计算
GJ2-10 | 材料 | 乙供 | C20060202 | 环氧树脂 6101号 | kg | 5 | 19.187 | 0 | 0 | 计价 | 按实计算
GJ2-10 | 材料 | 乙供 | C21010101 | 水 | t | 1100 | 4.1 | 0 | 0 | 计价 | 按实计算
GJ2-10 | 材料 | 乙供 | C21020101 | 电 | kW·h | 216880 | 0.84 | 0 | 0 | 计价 | 按实计算
GJ2-10 | 材料 | 乙供 | C22010101 | 钢管脚手架 包括扣件 | kg | 1223 | 4.215 | 0 | 0 | 计价 | 按实计算
GJ2-10 | 材料 | 乙供 | C22010141 | 木脚手板 50×250×4000 | 块 | 27.7 | 70 | 0 | 0 | 计价 | 按实计算
GJ2-10 | 材料 | 乙供 | C22010201 | 枕木 160×220×2500 | 根 | 27 | 131.101 | 0 | 0 | 计价 | 按实计算
GJ2-10 | 材料 | 乙供 | C22020301 | X光软胶片 80×300 | 张 | 132.275 | 4.31 | 0 | 0 | 计价 | 按实计算
GJ2-10 | 材料 | 乙供 | C22020402 | 增感纸 80×300 | 张 | 6.414 | 24.39 | 0 | 0 | 计价 | 按实计算
GJ2-10 | 材料 | 乙供 | C22020901 | 履带式加热片 | m² | 5.01 | 1953.778 | 0 | 0 | 计价 | 按实计算
GJ2-10 | 材料 | 乙供 | C22030701 | 尼龙砂轮片 Φ100 | 片 | 560 | 1.099 | 0 | 0 | 计价 | 按实计算
GJ2-10 | 材料 | 乙供 | C22030901 | 砂轮切割片 Φ400 | 片 | 16 | 7.977 | 0 | 0 | 计价 | 按实计算
GJ2-10 | 材料 | 乙供 | C22040101 | 砂布 | 张 | 1363 | 0.66 | 0 | 0 | 计价 | 按实计算
GJ2-10 | 材料 | 乙供 | C22040301 | 羊毛毡 5以下 | m² | 8 | 25.512 | 0 | 0 | 计价 | 按实计算
GJ2-10 | 材料 | 乙供 | C22040401 | 白布 | m² | 228 | 3.358 | 0 | 0 | 计价 | 按实计算
GJ2-10 | 材料 | 乙供 | C22040501 | 棉纱头 | kg | 382.07 | 5.67 | 0 | 0 | 计价 | 按实计算
GJ2-10 | 材料 | 乙供 | C22040908 | 封箱带 50mm×20m | 卷 | 25 | 4.72 | 0 | 0 | 计价 | 按实计算
GJ2-10 | 材料 | 乙供 | C99010102 | 其他材料费 | 元 | 6749.3879 | 1 | 0 | 0 | 计价 | 按实计算
GJ2-10 | 机械 | 乙供 | J03-01-008 | 履带式起重机 起重量 50t | 台班 | 1.645 | 1545.55 | 0 | 0 | 计价 | 按实计算
GJ2-10 | 机械 | 乙供 | J03-01-011 | 履带式起重机 起重量 90t | 台班 | 11.34 | 2926.74 | 0 | 0 | 计价 | 按实计算
GJ2-10 | 机械 | 乙供 | J03-01-034 | 汽车式起重机 起重量 8t | 台班 | 0.8 | 655.69 | 0 | 0 | 计价 | 按实计算
GJ2-10 | 机械 | 乙供 | J03-01-038 | 汽车式起重机 起重量 25t | 台班 | 18.611 | 1122.92 | 0 | 0 | 计价 | 按实计算
GJ2-10 | 机械 | 乙供 | J03-01-040 | 汽车式起重机 起重量 40t | 台班 | 0.33 | 1576.87 | 0 | 0 | 计价 | 按实计算
GJ2-10 | 机械 | 乙供 | J03-01-057 | 门式起重机 起重量 40t | 台班 | 5.25 | 986.52 | 0 | 0 | 计价 | 按实计算
GJ2-10 | 机械 | 乙供 | J03-01-097 | 电动双梁起重机 75t(不含一类费用) | 台班 | 1.5 | 723.68 | 0 | 0 | 计价 | 按实计算
GJ2-10 | 机械 | 乙供 | J03-01-098 | 电动双梁起重机 100t(不含一类费用) | 台班 | 405.01 | 1007.51 | 0 | 0 | 计价 | 按实计算
GJ2-10 | 机械 | 乙供 | J04-01-002 | 载重汽车 5t | 台班 | 0.115 | 380.35 | 0 | 0 | 计价 | 按实计算
GJ2-10 | 机械 | 乙供 | J04-01-005 | 载重汽车 10t | 台班 | 26.862 | 490.08 | 0 | 0 | 计价 | 按实计算
GJ2-10 | 机械 | 乙供 | J04-01-006 | 载重汽车 12t | 台班 | 5.688 | 593.93 | 0 | 0 | 计价 | 按实计算
GJ2-10 | 机械 | 乙供 | J04-01-025 | 平板拖车组 40t | 台班 | 3.15 | 1276.88 | 0 | 0 | 计价 | 按实计算
GJ2-10 | 机械 | 乙供 | J04-01-044 | 低驾平板车 25t | 台班 | 3.8 | 1555.32 | 0 | 0 | 计价 | 按实计算
GJ2-10 | 机械 | 乙供 | J05-01-010 | 电动单筒慢速卷扬机 50kN | 台班 | 5.5 | 181.65 | 0 | 0 | 计价 | 按实计算
GJ2-10 | 机械 | 乙供 | J05-01-012 | 电动单筒慢速卷扬机 100kN | 台班 | 9.9 | 259.45 | 0 | 0 | 计价 | 按实计算
GJ2-10 | 机械 | 乙供 | J09-01-036 | 试压泵 压力 80MPa | 台班 | 10.855 | 36.45 | 0 | 0 | 计价 | 按实计算
GJ2-10 | 机械 | 乙供 | J10-01-038 | 逆变直流焊机 电流 400A以内 | 台班 | 664.1308 | 78.16 | 0 | 0 | 计价 | 按实计算
GJ2-10 | 机械 | 乙供 | J11-01-019 | 电动空气压缩机 排气量 6m³/min | 台班 | 139.053 | 241.13 | 0 | 0 | 计价 | 按实计算
GJ2-10 | 机械 | 乙供 | J13-01-016 | X射线探伤机 2505 | 台班 | 18.716 | 251 | 0 | 0 | 计价 | 按实计算
GJ2-10 | 机械 | 乙供 | J13-01-034 | 热处理机 100kW以内 | 台班 | 92.255 | 588.7 | 0 | 0 | 计价 | 按实计算
GJ2-10 | 机械 | 乙供 | J13-01-054 | 双级真空滤油机 ZLB-150A | 台班 | 42 | 857.64 | 0 | 0 | 计价 | 按实计算
GJ2-11 | 人工 | 乙供 | 9101108 | 安装普通工 | 工日 | 527.8126 | 70 | 0 | 0 | 计价 | 按实计算
GJ2-11 | 人工 | 乙供 | 9101109 | 安装技术工 | 工日 | 4748.9734 | 107 | 0 | 0 | 计价 | 按实计算
GJ2-11 | 材料 | 乙供 | C01020000 | 型钢 综合 | kg | 4383 | 3.857 | 0 | 0 | 计价 | 按实计算
GJ2-11 | 材料 | 乙供 | C01021001 | 弹簧圆钢 65Mn | kg | 47 | 4.873 | 0 | 0 | 计价 | 按实计算
GJ2-11 | 材料 | 乙供 | C01021104 | 不锈圆钢 Φ12以下 | kg | 3 | 14.53 | 0 | 0 | 计价 | 按实计算
GJ2-11 | 材料 | 乙供 | C01021502 | 钢丝 Φ1以下 | kg | 1.5 | 5.233 | 0 | 0 | 计价 | 按实计算
GJ2-11 | 材料 | 乙供 | C01030205 | 中厚钢板 20~30 | kg | 4852 | 3.836 | 0 | 0 | 计价 | 按实计算
GJ2-11 | 材料 | 乙供 | C01030811 | 不锈钢板 8以下 | kg | 10.5 | 15.198 | 0 | 0 | 计价 | 按实计算
GJ2-11 | 材料 | 乙供 | C01030901 | 不锈钢带 2以下 | kg | 19.2 | 12.88 | 0 | 0 | 计价 | 按实计算
GJ2-11 | 材料 | 乙供 | C01040102 | 钢丝绳 Φ15以下 | kg | 462 | 5.97 | 0 | 0 | 计价 | 按实计算
GJ2-11 | 材料 | 乙供 | C04010205 | 紫铜棒 Φ16~80 | kg | 7 | 46.112 | 0 | 0 | 计价 | 按实计算
GJ2-11 | 材料 | 乙供 | C04010302 | 紫铜板 1.0以上 | kg | 8.3 | 51.078 | 0 | 0 | 计价 | 按实计算
GJ2-11 | 材料 | 乙供 | C04020201 | 黄铜棒 Φ7~80 | kg | 4 | 43.612 | 0 | 0 | 计价 | 按实计算
GJ2-11 | 材料 | 乙供 | C08020102 | 方材红白松 二等 | m³ | 2.1 | 1660 | 0 | 0 | 计价 | 按实计算
GJ2-11 | 材料 | 乙供 | C12010200 | 电焊条 J507 综合 | kg | 858.82 | 5.52 | 0 | 0 | 计价 | 按实计算
GJ2-11 | 材料 | 乙供 | C12011100 | 合金钢电焊条 低合金 综合 | kg | 280.94 | 19.129 | 0 | 0 | 计价 | 按实计算
GJ2-11 | 材料 | 乙供 | C12021100 | 碳钢氩弧焊丝 综合 | kg | 43 | 13 | 0 | 0 | 计价 | 按实计算
GJ2-11 | 材料 | 乙供 | C12021200 | 合金钢氩弧焊丝 低合金 综合 | kg | 6.74 | 26.846 | 0 | 0 | 计价 | 按实计算
GJ2-11 | 材料 | 乙供 | C12022101 | 铜焊条 | kg | 2 | 49.197 | 0 | 0 | 计价 | 按实计算
GJ2-11 | 材料 | 乙供 | C12040101 | 钨极棒 | g | 2469 | 0.331 | 0 | 0 | 计价 | 按实计算
GJ2-11 | 材料 | 乙供 | C14010100 | 镀锌铁丝 | kg | 309.12 | 4.427 | 0 | 0 | 计价 | 按实计算
GJ2-11 | 材料 | 乙供 | C14020601 | 铜丝网(布) 16目 | m² | 5 | 12.037 | 0 | 0 | 计价 | 按实计算
GJ2-11 | 材料 | 乙供 | C16100701 | 绝缘棒 | kg | 3 | 17.82 | 0 | 0 | 计价 | 按实计算
GJ2-11 | 材料 | 乙供 | C17020402 | 硅酸铝制品毡 | kg | 24.7 | 4.492 | 0 | 0 | 计价 | 按实计算
GJ2-11 | 材料 | 乙供 | C17030502 | 石棉橡胶板 中压 6以下 | kg | 111 | 8.49 | 0 | 0 | 计价 | 按实计算
GJ2-11 | 材料 | 乙供 | C17030503 | 石棉橡胶板 高压 6以下 | kg | 54.3 | 14.23 | 0 | 0 | 计价 | 按实计算
GJ2-11 | 材料 | 乙供 | C17030504 | 石棉橡胶板 耐油 1以下 | kg | 45.55 | 20.408 | 0 | 0 | 计价 | 按实计算
GJ2-11 | 材料 | 乙供 | C18010102 | 橡胶板 10mm以下 | kg | 336.5 | 5.638 | 0 | 0 | 计价 | 按实计算
GJ2-11 | 材料 | 乙供 | C18040801 | 聚氯乙烯塑料薄膜 0.5mm | kg | 24.5 | 7.845 | 0 | 0 | 计价 | 按实计算
GJ2-11 | 材料 | 乙供 | C18050321 | 夹丝塑料软管尼龙丝50mm | m | 18 | 7.83 | 0 | 0 | 计价 | 按实计算
GJ2-11 | 材料 | 乙供 | C19020402 | 钙基脂(黄油) | kg | 10.9 | 7.163 | 0 | 0 | 计价 | 按实计算
GJ2-11 | 材料 | 乙供 | C19030201 | 乙醇 | kg | 5 | 3.62 | 0 | 0 | 计价 | 按实计算
GJ2-11 | 材料 | 乙供 | C19031101 | 清洗剂 | kg | 208.8 | 2.41 | 0 | 0 | 计价 | 按实计算
GJ2-11 | 材料 | 乙供 | C19040102 | 盐酸 31% | kg | 1000 | 0.82 | 0 | 0 | 计价 | 按实计算
GJ2-11 | 材料 | 乙供 | C19050301 | 磷酸氢三钠 | kg | 200 | 3.439 | 0 | 0 | 计价 | 按实计算
GJ2-11 | 材料 | 乙供 | C19070112 | 定影剂 1gal | 袋 | 2.376 | 18.184 | 0 | 0 | 计价 | 按实计算
GJ2-11 | 材料 | 乙供 | C19070114 | 显影剂 1gal | 袋 | 2.376 | 9.174 | 0 | 0 | 计价 | 按实计算
GJ2-11 | 材料 | 乙供 | C19070203 | 脱化剂 | kg | 53 | 10.466 | 0 | 0 | 计价 | 按实计算
GJ2-11 | 材料 | 乙供 | C19080501 | 二硫化钼粉 | kg | 14.3 | 34.638 | 0 | 0 | 计价 | 按实计算
GJ2-11 | 材料 | 乙供 | C19091001 | 密封胶 | kg | 16 | 14.468 | 0 | 0 | 计价 | 按实计算
GJ2-11 | 材料 | 乙供 | C19110101 | 氧气 | m³ | 728.24 | 4.71 | 0 | 0 | 计价 | 按实计算
GJ2-11 | 材料 | 乙供 | C19110201 | 乙炔气 | m³ | 254.736 | 10.379 | 0 | 0 | 计价 | 按实计算
GJ2-11 | 材料 | 乙供 | C19110601 | 氩气 | m³ | 139.14 | 14.828 | 0 | 0 | 计价 | 按实计算
GJ2-11 | 材料 | 乙供 | C19110701 | 二氧化碳 | m³ | 120 | 3.793 | 0 | 0 | 计价 | 按实计算
GJ2-11 | 材料 | 乙供 | C20060202 | 环氧树脂 6101号 | kg | 4 | 19.187 | 0 | 0 | 计价 | 按实计算
GJ2-11 | 材料 | 乙供 | C21010101 | 水 | t | 760 | 4.1 | 0 | 0 | 计价 | 按实计算
GJ2-11 | 材料 | 乙供 | C21020101 | 电 | kW·h | 172900 | 0.84 | 0 | 0 | 计价 | 按实计算
GJ2-11 | 材料 | 乙供 | C22010101 | 钢管脚手架 包括扣件 | kg | 911 | 4.215 | 0 | 0 | 计价 | 按实计算
GJ2-11 | 材料 | 乙供 | C22010141 | 木脚手板 50×250×4000 | 块 | 20.5 | 70 | 0 | 0 | 计价 | 按实计算
GJ2-11 | 材料 | 乙供 | C22010201 | 枕木 160×220×2500 | 根 | 25 | 131.101 | 0 | 0 | 计价 | 按实计算
GJ2-11 | 材料 | 乙供 | C22020301 | X光软胶片 80×300 | 张 | 72 | 4.31 | 0 | 0 | 计价 | 按实计算
GJ2-11 | 材料 | 乙供 | C22020402 | 增感纸 80×300 | 张 | 3.456 | 24.39 | 0 | 0 | 计价 | 按实计算
GJ2-11 | 材料 | 乙供 | C22020901 | 履带式加热片 | m² | 2.07 | 1953.778 | 0 | 0 | 计价 | 按实计算
GJ2-11 | 材料 | 乙供 | C22030701 | 尼龙砂轮片 Φ100 | 片 | 455 | 1.099 | 0 | 0 | 计价 | 按实计算
GJ2-11 | 材料 | 乙供 | C22030901 | 砂轮切割片 Φ400 | 片 | 12 | 7.977 | 0 | 0 | 计价 | 按实计算
GJ2-11 | 材料 | 乙供 | C22040101 | 砂布 | 张 | 898 | 0.66 | 0 | 0 | 计价 | 按实计算
GJ2-11 | 材料 | 乙供 | C22040301 | 羊毛毡 5以下 | m² | 7.7 | 25.512 | 0 | 0 | 计价 | 按实计算
GJ2-11 | 材料 | 乙供 | C22040401 | 白布 | m² | 147 | 3.358 | 0 | 0 | 计价 | 按实计算
GJ2-11 | 材料 | 乙供 | C22040501 | 棉纱头 | kg | 270.9 | 5.67 | 0 | 0 | 计价 | 按实计算
GJ2-11 | 材料 | 乙供 | C22040908 | 封箱带 50mm×20m | 卷 | 19.5 | 4.72 | 0 | 0 | 计价 | 按实计算
GJ2-11 | 材料 | 乙供 | C99010102 | 其他材料费 | 元 | 4771.6233 | 1 | 0 | 0 | 计价 | 按实计算
GJ2-11 | 机械 | 乙供 | J03-01-011 | 履带式起重机 起重量 90t | 台班 | 8.82 | 2926.74 | 0 | 0 | 计价 | 按实计算
GJ2-11 | 机械 | 乙供 | J03-01-038 | 汽车式起重机 起重量 25t | 台班 | 12.105 | 1122.92 | 0 | 0 | 计价 | 按实计算
GJ2-11 | 机械 | 乙供 | J03-01-040 | 汽车式起重机 起重量 40t | 台班 | 0.33 | 1576.87 | 0 | 0 | 计价 | 按实计算
GJ2-11 | 机械 | 乙供 | J03-01-057 | 门式起重机 起重量 40t | 台班 | 2.1 | 986.52 | 0 | 0 | 计价 | 按实计算
GJ2-11 | 机械 | 乙供 | J03-01-097 | 电动双梁起重机 75t(不含一类费用) | 台班 | 5 | 723.68 | 0 | 0 | 计价 | 按实计算
GJ2-11 | 机械 | 乙供 | J03-01-098 | 电动双梁起重机 100t(不含一类费用) | 台班 | 304.3 | 1007.51 | 0 | 0 | 计价 | 按实计算
GJ2-11 | 机械 | 乙供 | J04-01-002 | 载重汽车 5t | 台班 | 0.115 | 380.35 | 0 | 0 | 计价 | 按实计算
GJ2-11 | 机械 | 乙供 | J04-01-005 | 载重汽车 10t | 台班 | 18.145 | 490.08 | 0 | 0 | 计价 | 按实计算
GJ2-11 | 机械 | 乙供 | J04-01-025 | 平板拖车组 40t | 台班 | 2.1 | 1276.88 | 0 | 0 | 计价 | 按实计算
GJ2-11 | 机械 | 乙供 | J04-01-044 | 低驾平板车 25t | 台班 | 3.25 | 1555.32 | 0 | 0 | 计价 | 按实计算
GJ2-11 | 机械 | 乙供 | J05-01-010 | 电动单筒慢速卷扬机 50kN | 台班 | 3.85 | 181.65 | 0 | 0 | 计价 | 按实计算
GJ2-11 | 机械 | 乙供 | J05-01-012 | 电动单筒慢速卷扬机 100kN | 台班 | 8.91 | 259.45 | 0 | 0 | 计价 | 按实计算
GJ2-11 | 机械 | 乙供 | J09-01-036 | 试压泵 压力 80MPa | 台班 | 10.27 | 36.45 | 0 | 0 | 计价 | 按实计算
GJ2-11 | 机械 | 乙供 | J10-01-038 | 逆变直流焊机 电流 400A以内 | 台班 | 301.1035 | 78.16 | 0 | 0 | 计价 | 按实计算
GJ2-11 | 机械 | 乙供 | J11-01-019 | 电动空气压缩机 排气量 6m³/min | 台班 | 101.473 | 241.13 | 0 | 0 | 计价 | 按实计算
GJ2-11 | 机械 | 乙供 | J13-01-016 | X射线探伤机 2505 | 台班 | 10.799 | 251 | 0 | 0 | 计价 | 按实计算
GJ2-11 | 机械 | 乙供 | J13-01-034 | 热处理机 100kW以内 | 台班 | 69.255 | 588.7 | 0 | 0 | 计价 | 按实计算
GJ2-11 | 机械 | 乙供 | J13-01-054 | 双级真空滤油机 ZLB-150A | 台班 | 40 | 857.64 | 0 | 0 | 计价 | 按实计算
GJ2-12 | 人工 | 乙供 | 9101108 | 安装普通工 | 工日 | 448.7593 | 70 | 0 | 0 | 计价 | 按实计算
GJ2-12 | 人工 | 乙供 | 9101109 | 安装技术工 | 工日 | 4040.1737 | 107 | 0 | 0 | 计价 | 按实计算
GJ2-12 | 材料 | 乙供 | C01020000 | 型钢 综合 | kg | 3833 | 3.857 | 0 | 0 | 计价 | 按实计算
GJ2-12 | 材料 | 乙供 | C01021001 | 弹簧圆钢 65Mn | kg | 50 | 4.873 | 0 | 0 | 计价 | 按实计算
GJ2-12 | 材料 | 乙供 | C01021104 | 不锈圆钢 Φ12以下 | kg | 2 | 14.53 | 0 | 0 | 计价 | 按实计算
GJ2-12 | 材料 | 乙供 | C01021502 | 钢丝 Φ1以下 | kg | 1.5 | 5.233 | 0 | 0 | 计价 | 按实计算
GJ2-12 | 材料 | 乙供 | C01030204 | 中厚钢板 12~20 | kg | 1057 | 3.836 | 0 | 0 | 计价 | 按实计算
GJ2-12 | 材料 | 乙供 | C01030205 | 中厚钢板 20~30 | kg | 2684 | 3.836 | 0 | 0 | 计价 | 按实计算
GJ2-12 | 材料 | 乙供 | C01030811 | 不锈钢板 8以下 | kg | 8 | 15.198 | 0 | 0 | 计价 | 按实计算
GJ2-12 | 材料 | 乙供 | C01030901 | 不锈钢带 2以下 | kg | 16.5 | 12.88 | 0 | 0 | 计价 | 按实计算
GJ2-12 | 材料 | 乙供 | C01040102 | 钢丝绳 Φ15以下 | kg | 378 | 5.97 | 0 | 0 | 计价 | 按实计算
GJ2-12 | 材料 | 乙供 | C04010205 | 紫铜棒 Φ16~80 | kg | 8 | 46.112 | 0 | 0 | 计价 | 按实计算
GJ2-12 | 材料 | 乙供 | C04010302 | 紫铜板 1.0以上 | kg | 7 | 51.078 | 0 | 0 | 计价 | 按实计算
GJ2-12 | 材料 | 乙供 | C04020201 | 黄铜棒 Φ7~80 | kg | 4 | 43.612 | 0 | 0 | 计价 | 按实计算
GJ2-12 | 材料 | 乙供 | C08020102 | 方材红白松 二等 | m³ | 1.4 | 1660 | 0 | 0 | 计价 | 按实计算
GJ2-12 | 材料 | 乙供 | C12010200 | 电焊条 J507 综合 | kg | 666.47 | 5.52 | 0 | 0 | 计价 | 按实计算
GJ2-12 | 材料 | 乙供 | C12011100 | 合金钢电焊条 低合金 综合 | kg | 133.56 | 19.129 | 0 | 0 | 计价 | 按实计算
GJ2-12 | 材料 | 乙供 | C12021100 | 碳钢氩弧焊丝 综合 | kg | 18.6 | 13 | 0 | 0 | 计价 | 按实计算
GJ2-12 | 材料 | 乙供 | C12021200 | 合金钢氩弧焊丝 低合金 综合 | kg | 3.46 | 26.846 | 0 | 0 | 计价 | 按实计算
GJ2-12 | 材料 | 乙供 | C12022101 | 铜焊条 | kg | 2 | 49.197 | 0 | 0 | 计价 | 按实计算
GJ2-12 | 材料 | 乙供 | C12040101 | 钨极棒 | g | 1093 | 0.331 | 0 | 0 | 计价 | 按实计算
GJ2-12 | 材料 | 乙供 | C14010100 | 镀锌铁丝 | kg | 112.6 | 4.427 | 0 | 0 | 计价 | 按实计算
GJ2-12 | 材料 | 乙供 | C14020601 | 铜丝网(布) 16目 | m² | 4 | 12.037 | 0 | 0 | 计价 | 按实计算
GJ2-12 | 材料 | 乙供 | C16100701 | 绝缘棒 | kg | 2 | 17.82 | 0 | 0 | 计价 | 按实计算
GJ2-12 | 材料 | 乙供 | C17020402 | 硅酸铝制品毡 | kg | 20.8 | 4.492 | 0 | 0 | 计价 | 按实计算
GJ2-12 | 材料 | 乙供 | C17030502 | 石棉橡胶板 中压 6以下 | kg | 141.5 | 8.49 | 0 | 0 | 计价 | 按实计算
GJ2-12 | 材料 | 乙供 | C17030503 | 石棉橡胶板 高压 6以下 | kg | 55.8 | 14.23 | 0 | 0 | 计价 | 按实计算
GJ2-12 | 材料 | 乙供 | C17030504 | 石棉橡胶板 耐油 1以下 | kg | 39.25 | 20.408 | 0 | 0 | 计价 | 按实计算
GJ2-12 | 材料 | 乙供 | C18010102 | 橡胶板 10mm以下 | kg | 267.2 | 5.638 | 0 | 0 | 计价 | 按实计算
GJ2-12 | 材料 | 乙供 | C18040801 | 聚氯乙烯塑料薄膜 0.5mm | kg | 21.5 | 7.845 | 0 | 0 | 计价 | 按实计算
GJ2-12 | 材料 | 乙供 | C19020402 | 钙基脂(黄油) | kg | 10.2 | 7.163 | 0 | 0 | 计价 | 按实计算
GJ2-12 | 材料 | 乙供 | C19030201 | 乙醇 | kg | 5 | 3.62 | 0 | 0 | 计价 | 按实计算
GJ2-12 | 材料 | 乙供 | C19031101 | 清洗剂 | kg | 170 | 2.41 | 0 | 0 | 计价 | 按实计算
GJ2-12 | 材料 | 乙供 | C19040102 | 盐酸 31% | kg | 800 | 0.82 | 0 | 0 | 计价 | 按实计算
GJ2-12 | 材料 | 乙供 | C19050301 | 磷酸氢三钠 | kg | 180 | 3.439 | 0 | 0 | 计价 | 按实计算
GJ2-12 | 材料 | 乙供 | C19070112 | 定影剂 1gal | 袋 | 2.046 | 18.184 | 0 | 0 | 计价 | 按实计算
GJ2-12 | 材料 | 乙供 | C19070114 | 显影剂 1gal | 袋 | 2.046 | 9.174 | 0 | 0 | 计价 | 按实计算
GJ2-12 | 材料 | 乙供 | C19070203 | 脱化剂 | kg | 44 | 10.466 | 0 | 0 | 计价 | 按实计算
GJ2-12 | 材料 | 乙供 | C19080501 | 二硫化钼粉 | kg | 11 | 34.638 | 0 | 0 | 计价 | 按实计算
GJ2-12 | 材料 | 乙供 | C19091001 | 密封胶 | kg | 13 | 14.468 | 0 | 0 | 计价 | 按实计算
GJ2-12 | 材料 | 乙供 | C19110101 | 氧气 | m³ | 630.74 | 4.71 | 0 | 0 | 计价 | 按实计算
GJ2-12 | 材料 | 乙供 | C19110201 | 乙炔气 | m³ | 220.416 | 10.379 | 0 | 0 | 计价 | 按实计算
GJ2-12 | 材料 | 乙供 | C19110601 | 氩气 | m³ | 61.82 | 14.828 | 0 | 0 | 计价 | 按实计算
GJ2-12 | 材料 | 乙供 | C19110701 | 二氧化碳 | m³ | 80 | 3.793 | 0 | 0 | 计价 | 按实计算
GJ2-12 | 材料 | 乙供 | C20060202 | 环氧树脂 6101号 | kg | 3 | 19.187 | 0 | 0 | 计价 | 按实计算
GJ2-12 | 材料 | 乙供 | C21010101 | 水 | t | 550 | 4.1 | 0 | 0 | 计价 | 按实计算
GJ2-12 | 材料 | 乙供 | C21020101 | 电 | kW·h | 133900 | 0.84 | 0 | 0 | 计价 | 按实计算
GJ2-12 | 材料 | 乙供 | C22010101 | 钢管脚手架 包括扣件 | kg | 851 | 4.215 | 0 | 0 | 计价 | 按实计算
GJ2-12 | 材料 | 乙供 | C22010141 | 木脚手板 50×250×4000 | 块 | 17.2 | 70 | 0 | 0 | 计价 | 按实计算
GJ2-12 | 材料 | 乙供 | C22010201 | 枕木 160×220×2500 | 根 | 18 | 131.101 | 0 | 0 | 计价 | 按实计算
GJ2-12 | 材料 | 乙供 | C22020301 | X光软胶片 80×300 | 张 | 62 | 4.31 | 0 | 0 | 计价 | 按实计算
GJ2-12 | 材料 | 乙供 | C22020402 | 增感纸 80×300 | 张 | 2.976 | 24.39 | 0 | 0 | 计价 | 按实计算
GJ2-12 | 材料 | 乙供 | C22020901 | 履带式加热片 | m² | 1.76 | 1953.778 | 0 | 0 | 计价 | 按实计算
GJ2-12 | 材料 | 乙供 | C22030701 | 尼龙砂轮片 Φ100 | 片 | 166.2 | 1.099 | 0 | 0 | 计价 | 按实计算
GJ2-12 | 材料 | 乙供 | C22030901 | 砂轮切割片 Φ400 | 片 | 13 | 7.977 | 0 | 0 | 计价 | 按实计算
GJ2-12 | 材料 | 乙供 | C22040101 | 砂布 | 张 | 766 | 0.66 | 0 | 0 | 计价 | 按实计算
GJ2-12 | 材料 | 乙供 | C22040301 | 羊毛毡 5以下 | m² | 7.5 | 25.512 | 0 | 0 | 计价 | 按实计算
GJ2-12 | 材料 | 乙供 | C22040401 | 白布 | m² | 124 | 3.358 | 0 | 0 | 计价 | 按实计算
GJ2-12 | 材料 | 乙供 | C22040501 | 棉纱头 | kg | 221.57 | 5.67 | 0 | 0 | 计价 | 按实计算
GJ2-12 | 材料 | 乙供 | C22040908 | 封箱带 50mm×20m | 卷 | 18 | 4.72 | 0 | 0 | 计价 | 按实计算
GJ2-12 | 材料 | 乙供 | C99010102 | 其他材料费 | 元 | 3704.1042 | 1 | 0 | 0 | 计价 | 按实计算
GJ2-12 | 机械 | 乙供 | J03-01-008 | 履带式起重机 起重量 50t | 台班 | 6.825 | 1545.55 | 0 | 0 | 计价 | 按实计算
GJ2-12 | 机械 | 乙供 | J03-01-038 | 汽车式起重机 起重量 25t | 台班 | 3.85 | 1122.92 | 0 | 0 | 计价 | 按实计算
GJ2-12 | 机械 | 乙供 | J03-01-040 | 汽车式起重机 起重量 40t | 台班 | 0.33 | 1576.87 | 0 | 0 | 计价 | 按实计算
GJ2-12 | 机械 | 乙供 | J03-01-096 | 电动双梁起重机 50t(不含一类费用) | 台班 | 4.5 | 464.39 | 0 | 0 | 计价 | 按实计算
GJ2-12 | 机械 | 乙供 | J03-01-097 | 电动双梁起重机 75t(不含一类费用) | 台班 | 250.342 | 723.68 | 0 | 0 | 计价 | 按实计算
GJ2-12 | 机械 | 乙供 | J04-01-002 | 载重汽车 5t | 台班 | 0.115 | 380.35 | 0 | 0 | 计价 | 按实计算
GJ2-12 | 机械 | 乙供 | J04-01-005 | 载重汽车 10t | 台班 | 10.145 | 490.08 | 0 | 0 | 计价 | 按实计算
GJ2-12 | 机械 | 乙供 | J04-01-028 | 平板拖车组 100t | 台班 | 2.1 | 2647.49 | 0 | 0 | 计价 | 按实计算
GJ2-12 | 机械 | 乙供 | J04-01-044 | 低驾平板车 25t | 台班 | 2.15 | 1555.32 | 0 | 0 | 计价 | 按实计算
GJ2-12 | 机械 | 乙供 | J05-01-012 | 电动单筒慢速卷扬机 100kN | 台班 | 4.4 | 259.45 | 0 | 0 | 计价 | 按实计算
GJ2-12 | 机械 | 乙供 | J09-01-036 | 试压泵 压力 80MPa | 台班 | 9.17 | 36.45 | 0 | 0 | 计价 | 按实计算
GJ2-12 | 机械 | 乙供 | J10-01-038 | 逆变直流焊机 电流 400A以内 | 台班 | 214.385 | 78.16 | 0 | 0 | 计价 | 按实计算
GJ2-12 | 机械 | 乙供 | J11-01-019 | 电动空气压缩机 排气量 6m³/min | 台班 | 67.213 | 241.13 | 0 | 0 | 计价 | 按实计算
GJ2-12 | 机械 | 乙供 | J13-01-016 | X射线探伤机 2505 | 台班 | 9.2 | 251 | 0 | 0 | 计价 | 按实计算
GJ2-12 | 机械 | 乙供 | J13-01-034 | 热处理机 100kW以内 | 台班 | 38.205 | 588.7 | 0 | 0 | 计价 | 按实计算
GJ2-12 | 机械 | 乙供 | J13-01-054 | 双级真空滤油机 ZLB-150A | 台班 | 38 | 857.64 | 0 | 0 | 计价 | 按实计算
GJ2-13 | 人工 | 乙供 | 9101108 | 安装普通工 | 工日 | 300.0662 | 70 | 0 | 0 | 计价 | 按实计算
GJ2-13 | 人工 | 乙供 | 9101109 | 安装技术工 | 工日 | 2703.9458 | 107 | 0 | 0 | 计价 | 按实计算
GJ2-13 | 材料 | 乙供 | C01020000 | 型钢 综合 | kg | 2995 | 3.857 | 0 | 0 | 计价 | 按实计算
GJ2-13 | 材料 | 乙供 | C01021001 | 弹簧圆钢 65Mn | kg | 45 | 4.873 | 0 | 0 | 计价 | 按实计算
GJ2-13 | 材料 | 乙供 | C01021104 | 不锈圆钢 Φ12以下 | kg | 2 | 14.53 | 0 | 0 | 计价 | 按实计算
GJ2-13 | 材料 | 乙供 | C01021502 | 钢丝 Φ1以下 | kg | 1 | 5.233 | 0 | 0 | 计价 | 按实计算
GJ2-13 | 材料 | 乙供 | C01030204 | 中厚钢板 12~20 | kg | 797 | 3.836 | 0 | 0 | 计价 | 按实计算
GJ2-13 | 材料 | 乙供 | C01030205 | 中厚钢板 20~30 | kg | 1546 | 3.836 | 0 | 0 | 计价 | 按实计算
GJ2-13 | 材料 | 乙供 | C01030811 | 不锈钢板 8以下 | kg | 7.69 | 15.198 | 0 | 0 | 计价 | 按实计算
GJ2-13 | 材料 | 乙供 | C01030901 | 不锈钢带 2以下 | kg | 13 | 12.88 | 0 | 0 | 计价 | 按实计算
GJ2-13 | 材料 | 乙供 | C01040102 | 钢丝绳 Φ15以下 | kg | 315 | 5.97 | 0 | 0 | 计价 | 按实计算
GJ2-13 | 材料 | 乙供 | C04010205 | 紫铜棒 Φ16~80 | kg | 4 | 46.112 | 0 | 0 | 计价 | 按实计算
GJ2-13 | 材料 | 乙供 | C04010302 | 紫铜板 1.0以上 | kg | 5.5 | 51.078 | 0 | 0 | 计价 | 按实计算
GJ2-13 | 材料 | 乙供 | C04020201 | 黄铜棒 Φ7~80 | kg | 4 | 43.612 | 0 | 0 | 计价 | 按实计算
GJ2-13 | 材料 | 乙供 | C08020102 | 方材红白松 二等 | m³ | 1.5 | 1660 | 0 | 0 | 计价 | 按实计算
GJ2-13 | 材料 | 乙供 | C12010200 | 电焊条 J507 综合 | kg | 446.75 | 5.52 | 0 | 0 | 计价 | 按实计算
GJ2-13 | 材料 | 乙供 | C12011100 | 合金钢电焊条 低合金 综合 | kg | 91.63 | 19.129 | 0 | 0 | 计价 | 按实计算
GJ2-13 | 材料 | 乙供 | C12021100 | 碳钢氩弧焊丝 综合 | kg | 14.8 | 13 | 0 | 0 | 计价 | 按实计算
GJ2-13 | 材料 | 乙供 | C12021200 | 合金钢氩弧焊丝 低合金 综合 | kg | 2.23 | 26.846 | 0 | 0 | 计价 | 按实计算
GJ2-13 | 材料 | 乙供 | C12022101 | 铜焊条 | kg | 2 | 49.197 | 0 | 0 | 计价 | 按实计算
GJ2-13 | 材料 | 乙供 | C12040101 | 钨极棒 | g | 842 | 0.331 | 0 | 0 | 计价 | 按实计算
GJ2-13 | 材料 | 乙供 | C14010100 | 镀锌铁丝 | kg | 84.44 | 4.427 | 0 | 0 | 计价 | 按实计算
GJ2-13 | 材料 | 乙供 | C14020601 | 铜丝网(布) 16目 | m² | 3 | 12.037 | 0 | 0 | 计价 | 按实计算
GJ2-13 | 材料 | 乙供 | C16100701 | 绝缘棒 | kg | 2 | 17.82 | 0 | 0 | 计价 | 按实计算
GJ2-13 | 材料 | 乙供 | C17020402 | 硅酸铝制品毡 | kg | 15.6 | 4.492 | 0 | 0 | 计价 | 按实计算
GJ2-13 | 材料 | 乙供 | C17030502 | 石棉橡胶板 中压 6以下 | kg | 87 | 8.49 | 0 | 0 | 计价 | 按实计算
GJ2-13 | 材料 | 乙供 | C17030503 | 石棉橡胶板 高压 6以下 | kg | 50.6 | 14.23 | 0 | 0 | 计价 | 按实计算
GJ2-13 | 材料 | 乙供 | C17030504 | 石棉橡胶板 耐油 1以下 | kg | 30.8 | 20.408 | 0 | 0 | 计价 | 按实计算
GJ2-13 | 材料 | 乙供 | C18010102 | 橡胶板 10mm以下 | kg | 214 | 5.638 | 0 | 0 | 计价 | 按实计算
GJ2-13 | 材料 | 乙供 | C18040801 | 聚氯乙烯塑料薄膜 0.5mm | kg | 17.5 | 7.845 | 0 | 0 | 计价 | 按实计算
GJ2-13 | 材料 | 乙供 | C19020402 | 钙基脂(黄油) | kg | 8.5 | 7.163 | 0 | 0 | 计价 | 按实计算
GJ2-13 | 材料 | 乙供 | C19030201 | 乙醇 | kg | 5 | 3.62 | 0 | 0 | 计价 | 按实计算
GJ2-13 | 材料 | 乙供 | C19031101 | 清洗剂 | kg | 106 | 2.41 | 0 | 0 | 计价 | 按实计算
GJ2-13 | 材料 | 乙供 | C19040102 | 盐酸 31% | kg | 600 | 0.82 | 0 | 0 | 计价 | 按实计算
GJ2-13 | 材料 | 乙供 | C19050301 | 磷酸氢三钠 | kg | 150 | 3.439 | 0 | 0 | 计价 | 按实计算
GJ2-13 | 材料 | 乙供 | C19070112 | 定影剂 1gal | 袋 | 1.683 | 18.184 | 0 | 0 | 计价 | 按实计算
GJ2-13 | 材料 | 乙供 | C19070114 | 显影剂 1gal | 袋 | 1.683 | 9.174 | 0 | 0 | 计价 | 按实计算
GJ2-13 | 材料 | 乙供 | C19070203 | 脱化剂 | kg | 24.5 | 10.466 | 0 | 0 | 计价 | 按实计算
GJ2-13 | 材料 | 乙供 | C19080501 | 二硫化钼粉 | kg | 12.8 | 34.638 | 0 | 0 | 计价 | 按实计算
GJ2-13 | 材料 | 乙供 | C19091001 | 密封胶 | kg | 11 | 14.468 | 0 | 0 | 计价 | 按实计算
GJ2-13 | 材料 | 乙供 | C19110101 | 氧气 | m³ | 452.7 | 4.71 | 0 | 0 | 计价 | 按实计算
GJ2-13 | 材料 | 乙供 | C19110201 | 乙炔气 | m³ | 151.61 | 10.379 | 0 | 0 | 计价 | 按实计算
GJ2-13 | 材料 | 乙供 | C19110601 | 氩气 | m³ | 48.19 | 14.828 | 0 | 0 | 计价 | 按实计算
GJ2-13 | 材料 | 乙供 | C19110701 | 二氧化碳 | m³ | 80 | 3.793 | 0 | 0 | 计价 | 按实计算
GJ2-13 | 材料 | 乙供 | C20060202 | 环氧树脂 6101号 | kg | 3 | 19.187 | 0 | 0 | 计价 | 按实计算
GJ2-13 | 材料 | 乙供 | C21010101 | 水 | t | 550 | 4.1 | 0 | 0 | 计价 | 按实计算
GJ2-13 | 材料 | 乙供 | C21020101 | 电 | kW·h | 121440 | 0.84 | 0 | 0 | 计价 | 按实计算
GJ2-13 | 材料 | 乙供 | C22010101 | 钢管脚手架 包括扣件 | kg | 728 | 4.215 | 0 | 0 | 计价 | 按实计算
GJ2-13 | 材料 | 乙供 | C22010141 | 木脚手板 50×250×4000 | 块 | 15 | 70 | 0 | 0 | 计价 | 按实计算
GJ2-13 | 材料 | 乙供 | C22010201 | 枕木 160×220×2500 | 根 | 17 | 131.101 | 0 | 0 | 计价 | 按实计算
GJ2-13 | 材料 | 乙供 | C22020301 | X光软胶片 80×300 | 张 | 51 | 4.31 | 0 | 0 | 计价 | 按实计算
GJ2-13 | 材料 | 乙供 | C22020402 | 增感纸 80×300 | 张 | 2.448 | 24.39 | 0 | 0 | 计价 | 按实计算
GJ2-13 | 材料 | 乙供 | C22020901 | 履带式加热片 | m² | 1.3 | 1953.778 | 0 | 0 | 计价 | 按实计算
GJ2-13 | 材料 | 乙供 | C22030701 | 尼龙砂轮片 Φ100 | 片 | 126.8 | 1.099 | 0 | 0 | 计价 | 按实计算
GJ2-13 | 材料 | 乙供 | C22030901 | 砂轮切割片 Φ400 | 片 | 12 | 7.977 | 0 | 0 | 计价 | 按实计算
GJ2-13 | 材料 | 乙供 | C22040101 | 砂布 | 张 | 588 | 0.66 | 0 | 0 | 计价 | 按实计算
GJ2-13 | 材料 | 乙供 | C22040301 | 羊毛毡 5以下 | m² | 3.9 | 25.512 | 0 | 0 | 计价 | 按实计算
GJ2-13 | 材料 | 乙供 | C22040401 | 白布 | m² | 99.5 | 3.358 | 0 | 0 | 计价 | 按实计算
GJ2-13 | 材料 | 乙供 | C22040501 | 棉纱头 | kg | 167.5 | 5.67 | 0 | 0 | 计价 | 按实计算
GJ2-13 | 材料 | 乙供 | C22040908 | 封箱带 50mm×20m | 卷 | 15 | 4.72 | 0 | 0 | 计价 | 按实计算
GJ2-13 | 材料 | 乙供 | C99010102 | 其他材料费 | 元 | 3148.3962 | 1 | 0 | 0 | 计价 | 按实计算
GJ2-13 | 机械 | 乙供 | J03-01-038 | 汽车式起重机 起重量 25t | 台班 | 10.025 | 1122.92 | 0 | 0 | 计价 | 按实计算
GJ2-13 | 机械 | 乙供 | J03-01-040 | 汽车式起重机 起重量 40t | 台班 | 0.33 | 1576.87 | 0 | 0 | 计价 | 按实计算
GJ2-13 | 机械 | 乙供 | J03-01-096 | 电动双梁起重机 50t(不含一类费用) | 台班 | 4.5 | 464.39 | 0 | 0 | 计价 | 按实计算
GJ2-13 | 机械 | 乙供 | J03-01-097 | 电动双梁起重机 75t(不含一类费用) | 台班 | 172.21 | 723.68 | 0 | 0 | 计价 | 按实计算
GJ2-13 | 机械 | 乙供 | J04-01-005 | 载重汽车 10t | 台班 | 14.808 | 490.08 | 0 | 0 | 计价 | 按实计算
GJ2-13 | 机械 | 乙供 | J04-01-044 | 低驾平板车 25t | 台班 | 4.25 | 1555.32 | 0 | 0 | 计价 | 按实计算
GJ2-13 | 机械 | 乙供 | J05-01-010 | 电动单筒慢速卷扬机 50kN | 台班 | 2.2 | 181.65 | 0 | 0 | 计价 | 按实计算
GJ2-13 | 机械 | 乙供 | J05-01-012 | 电动单筒慢速卷扬机 100kN | 台班 | 2.2 | 259.45 | 0 | 0 | 计价 | 按实计算
GJ2-13 | 机械 | 乙供 | J09-01-036 | 试压泵 压力 80MPa | 台班 | 4.4 | 36.45 | 0 | 0 | 计价 | 按实计算
GJ2-13 | 机械 | 乙供 | J10-01-038 | 逆变直流焊机 电流 400A以内 | 台班 | 141.2207 | 78.16 | 0 | 0 | 计价 | 按实计算
GJ2-13 | 机械 | 乙供 | J11-01-019 | 电动空气压缩机 排气量 6m³/min | 台班 | 58.54 | 241.13 | 0 | 0 | 计价 | 按实计算
GJ2-13 | 机械 | 乙供 | J13-01-016 | X射线探伤机 2505 | 台班 | 7.896 | 251 | 0 | 0 | 计价 | 按实计算
GJ2-13 | 机械 | 乙供 | J13-01-034 | 热处理机 100kW以内 | 台班 | 35.205 | 588.7 | 0 | 0 | 计价 | 按实计算
GJ2-13 | 机械 | 乙供 | J13-01-043 | 滤油机 200L/h以内 | 台班 | 36 | 153.56 | 0 | 0 | 计价 | 按实计算
GJ2-14 | 人工 | 乙供 | 9101108 | 安装普通工 | 工日 | 173.8851 | 70 | 0 | 0 | 计价 | 按实计算
GJ2-14 | 人工 | 乙供 | 9101109 | 安装技术工 | 工日 | 1564.2959 | 107 | 0 | 0 | 计价 | 按实计算
GJ2-14 | 材料 | 乙供 | C01020000 | 型钢 综合 | kg | 1364 | 3.857 | 0 | 0 | 计价 | 按实计算
GJ2-14 | 材料 | 乙供 | C01021001 | 弹簧圆钢 65Mn | kg | 14.2 | 4.873 | 0 | 0 | 计价 | 按实计算
GJ2-14 | 材料 | 乙供 | C01021104 | 不锈圆钢 Φ12以下 | kg | 1.5 | 14.53 | 0 | 0 | 计价 | 按实计算
GJ2-14 | 材料 | 乙供 | C01021502 | 钢丝 Φ1以下 | kg | 0.95 | 5.233 | 0 | 0 | 计价 | 按实计算
GJ2-14 | 材料 | 乙供 | C01030204 | 中厚钢板 12~20 | kg | 533 | 3.836 | 0 | 0 | 计价 | 按实计算
GJ2-14 | 材料 | 乙供 | C01030205 | 中厚钢板 20~30 | kg | 827 | 3.836 | 0 | 0 | 计价 | 按实计算
GJ2-14 | 材料 | 乙供 | C01030811 | 不锈钢板 8以下 | kg | 3.61 | 15.198 | 0 | 0 | 计价 | 按实计算
GJ2-14 | 材料 | 乙供 | C01030901 | 不锈钢带 2以下 | kg | 8.22 | 12.88 | 0 | 0 | 计价 | 按实计算
GJ2-14 | 材料 | 乙供 | C01040102 | 钢丝绳 Φ15以下 | kg | 247 | 5.97 | 0 | 0 | 计价 | 按实计算
GJ2-14 | 材料 | 乙供 | C04010205 | 紫铜棒 Φ16~80 | kg | 3.8 | 46.112 | 0 | 0 | 计价 | 按实计算
GJ2-14 | 材料 | 乙供 | C04010302 | 紫铜板 1.0以上 | kg | 3.8 | 51.078 | 0 | 0 | 计价 | 按实计算
GJ2-14 | 材料 | 乙供 | C04020201 | 黄铜棒 Φ7~80 | kg | 2.85 | 43.612 | 0 | 0 | 计价 | 按实计算
GJ2-14 | 材料 | 乙供 | C08020102 | 方材红白松 二等 | m³ | 0.91 | 1660 | 0 | 0 | 计价 | 按实计算
GJ2-14 | 材料 | 乙供 | C12010200 | 电焊条 J507 综合 | kg | 309.05 | 5.52 | 0 | 0 | 计价 | 按实计算
GJ2-14 | 材料 | 乙供 | C12011100 | 合金钢电焊条 低合金 综合 | kg | 38.46 | 19.129 | 0 | 0 | 计价 | 按实计算
GJ2-14 | 材料 | 乙供 | C12021100 | 碳钢氩弧焊丝 综合 | kg | 10.31 | 13 | 0 | 0 | 计价 | 按实计算
GJ2-14 | 材料 | 乙供 | C12021200 | 合金钢氩弧焊丝 低合金 综合 | kg | 1.36 | 26.846 | 0 | 0 | 计价 | 按实计算
GJ2-14 | 材料 | 乙供 | C12022101 | 铜焊条 | kg | 1.5 | 49.197 | 0 | 0 | 计价 | 按实计算
GJ2-14 | 材料 | 乙供 | C12040101 | 钨极棒 | g | 575.5 | 0.331 | 0 | 0 | 计价 | 按实计算
GJ2-14 | 材料 | 乙供 | C14010100 | 镀锌铁丝 | kg | 63.17 | 4.427 | 0 | 0 | 计价 | 按实计算
GJ2-14 | 材料 | 乙供 | C14020601 | 铜丝网(布) 16目 | m² | 2.85 | 12.037 | 0 | 0 | 计价 | 按实计算
GJ2-14 | 材料 | 乙供 | C16100701 | 绝缘棒 | kg | 1.43 | 17.82 | 0 | 0 | 计价 | 按实计算
GJ2-14 | 材料 | 乙供 | C17020402 | 硅酸铝制品毡 | kg | 13 | 4.492 | 0 | 0 | 计价 | 按实计算
GJ2-14 | 材料 | 乙供 | C17030502 | 石棉橡胶板 中压 6以下 | kg | 60 | 8.49 | 0 | 0 | 计价 | 按实计算
GJ2-14 | 材料 | 乙供 | C17030503 | 石棉橡胶板 高压 6以下 | kg | 30.4 | 14.23 | 0 | 0 | 计价 | 按实计算
GJ2-14 | 材料 | 乙供 | C17030504 | 石棉橡胶板 耐油 1以下 | kg | 26.33 | 20.408 | 0 | 0 | 计价 | 按实计算
GJ2-14 | 材料 | 乙供 | C18010102 | 橡胶板 10mm以下 | kg | 173.5 | 5.638 | 0 | 0 | 计价 | 按实计算
GJ2-14 | 材料 | 乙供 | C18040801 | 聚氯乙烯塑料薄膜 0.5mm | kg | 14.25 | 7.845 | 0 | 0 | 计价 | 按实计算
GJ2-14 | 材料 | 乙供 | C19020402 | 钙基脂(黄油) | kg | 7.27 | 7.163 | 0 | 0 | 计价 | 按实计算
GJ2-14 | 材料 | 乙供 | C19030201 | 乙醇 | kg | 4.75 | 3.62 | 0 | 0 | 计价 | 按实计算
GJ2-14 | 材料 | 乙供 | C19031101 | 清洗剂 | kg | 80.6 | 2.41 | 0 | 0 | 计价 | 按实计算
GJ2-14 | 材料 | 乙供 | C19040102 | 盐酸 31% | kg | 475 | 0.82 | 0 | 0 | 计价 | 按实计算
GJ2-14 | 材料 | 乙供 | C19050301 | 磷酸氢三钠 | kg | 114 | 3.439 | 0 | 0 | 计价 | 按实计算
GJ2-14 | 材料 | 乙供 | C19070112 | 定影剂 1gal | 袋 | 1.35 | 18.184 | 0 | 0 | 计价 | 按实计算
GJ2-14 | 材料 | 乙供 | C19070114 | 显影剂 1gal | 袋 | 1.35 | 9.174 | 0 | 0 | 计价 | 按实计算
GJ2-14 | 材料 | 乙供 | C19070203 | 脱化剂 | kg | 11.6 | 10.466 | 0 | 0 | 计价 | 按实计算
GJ2-14 | 材料 | 乙供 | C19080501 | 二硫化钼粉 | kg | 6.47 | 34.638 | 0 | 0 | 计价 | 按实计算
GJ2-14 | 材料 | 乙供 | C19091001 | 密封胶 | kg | 8.9 | 14.468 | 0 | 0 | 计价 | 按实计算
GJ2-14 | 材料 | 乙供 | C19110101 | 氧气 | m³ | 277 | 4.71 | 0 | 0 | 计价 | 按实计算
GJ2-14 | 材料 | 乙供 | C19110201 | 乙炔气 | m³ | 96.74 | 10.379 | 0 | 0 | 计价 | 按实计算
GJ2-14 | 材料 | 乙供 | C19110601 | 氩气 | m³ | 33.48 | 14.828 | 0 | 0 | 计价 | 按实计算
GJ2-14 | 材料 | 乙供 | C19110701 | 二氧化碳 | m³ | 57 | 3.793 | 0 | 0 | 计价 | 按实计算
GJ2-14 | 材料 | 乙供 | C20060202 | 环氧树脂 6101号 | kg | 2.85 | 19.187 | 0 | 0 | 计价 | 按实计算
GJ2-14 | 材料 | 乙供 | C21010101 | 水 | t | 380 | 4.1 | 0 | 0 | 计价 | 按实计算
GJ2-14 | 材料 | 乙供 | C21020101 | 电 | kW·h | 54720 | 0.84 | 0 | 0 | 计价 | 按实计算
GJ2-14 | 材料 | 乙供 | C22010101 | 钢管脚手架 包括扣件 | kg | 649 | 4.215 | 0 | 0 | 计价 | 按实计算
GJ2-14 | 材料 | 乙供 | C22010141 | 木脚手板 50×250×4000 | 块 | 12.16 | 70 | 0 | 0 | 计价 | 按实计算
GJ2-14 | 材料 | 乙供 | C22010201 | 枕木 160×220×2500 | 根 | 17 | 131.101 | 0 | 0 | 计价 | 按实计算
GJ2-14 | 材料 | 乙供 | C22020301 | X光软胶片 80×300 | 张 | 40.9 | 4.31 | 0 | 0 | 计价 | 按实计算
GJ2-14 | 材料 | 乙供 | C22020402 | 增感纸 80×300 | 张 | 1.963 | 24.39 | 0 | 0 | 计价 | 按实计算
GJ2-14 | 材料 | 乙供 | C22020901 | 履带式加热片 | m² | 1.14 | 1953.778 | 0 | 0 | 计价 | 按实计算
GJ2-14 | 材料 | 乙供 | C22030701 | 尼龙砂轮片 Φ100 | 片 | 102.18 | 1.099 | 0 | 0 | 计价 | 按实计算
GJ2-14 | 材料 | 乙供 | C22030901 | 砂轮切割片 Φ400 | 片 | 11.9 | 7.977 | 0 | 0 | 计价 | 按实计算
GJ2-14 | 材料 | 乙供 | C22040101 | 砂布 | 张 | 386 | 0.66 | 0 | 0 | 计价 | 按实计算
GJ2-14 | 材料 | 乙供 | C22040301 | 羊毛毡 5以下 | m² | 3.71 | 25.512 | 0 | 0 | 计价 | 按实计算
GJ2-14 | 材料 | 乙供 | C22040401 | 白布 | m² | 67.65 | 3.358 | 0 | 0 | 计价 | 按实计算
GJ2-14 | 材料 | 乙供 | C22040501 | 棉纱头 | kg | 111.99 | 5.67 | 0 | 0 | 计价 | 按实计算
GJ2-14 | 材料 | 乙供 | C22040908 | 封箱带 50mm×20m | 卷 | 11.4 | 4.72 | 0 | 0 | 计价 | 按实计算
GJ2-14 | 材料 | 乙供 | C99010102 | 其他材料费 | 元 | 1639.0339 | 1 | 0 | 0 | 计价 | 按实计算
GJ2-14 | 机械 | 乙供 | J03-01-038 | 汽车式起重机 起重量 25t | 台班 | 7.67 | 1122.92 | 0 | 0 | 计价 | 按实计算
GJ2-14 | 机械 | 乙供 | J03-01-040 | 汽车式起重机 起重量 40t | 台班 | 0.33 | 1576.87 | 0 | 0 | 计价 | 按实计算
GJ2-14 | 机械 | 乙供 | J03-01-096 | 电动双梁起重机 50t(不含一类费用) | 台班 | 118.7 | 464.39 | 0 | 0 | 计价 | 按实计算
GJ2-14 | 机械 | 乙供 | J04-01-005 | 载重汽车 10t | 台班 | 10.592 | 490.08 | 0 | 0 | 计价 | 按实计算
GJ2-14 | 机械 | 乙供 | J04-01-044 | 低驾平板车 25t | 台班 | 4.25 | 1555.32 | 0 | 0 | 计价 | 按实计算
GJ2-14 | 机械 | 乙供 | J05-01-010 | 电动单筒慢速卷扬机 50kN | 台班 | 2.2 | 181.65 | 0 | 0 | 计价 | 按实计算
GJ2-14 | 机械 | 乙供 | J05-01-012 | 电动单筒慢速卷扬机 100kN | 台班 | 2.849 | 259.45 | 0 | 0 | 计价 | 按实计算
GJ2-14 | 机械 | 乙供 | J09-01-036 | 试压泵 压力 80MPa | 台班 | 4.4 | 36.45 | 0 | 0 | 计价 | 按实计算
GJ2-14 | 机械 | 乙供 | J10-01-038 | 逆变直流焊机 电流 400A以内 | 台班 | 96.0308 | 78.16 | 0 | 0 | 计价 | 按实计算
GJ2-14 | 机械 | 乙供 | J11-01-019 | 电动空气压缩机 排气量 6m³/min | 台班 | 49.24 | 241.13 | 0 | 0 | 计价 | 按实计算
GJ2-14 | 机械 | 乙供 | J13-01-016 | X射线探伤机 2505 | 台班 | 6.423 | 251 | 0 | 0 | 计价 | 按实计算
GJ2-14 | 机械 | 乙供 | J13-01-034 | 热处理机 100kW以内 | 台班 | 25.05 | 588.7 | 0 | 0 | 计价 | 按实计算
GJ2-14 | 机械 | 乙供 | J13-01-043 | 滤油机 200L/h以内 | 台班 | 29 | 153.56 | 0 | 0 | 计价 | 按实计算
GJ2-15 | 人工 | 乙供 | 9101108 | 安装普通工 | 工日 | 1146.973 | 70 | 0 | 0 | 计价 | 按实计算
GJ2-15 | 人工 | 乙供 | 9101109 | 安装技术工 | 工日 | 5131.932 | 107 | 0 | 0 | 计价 | 按实计算
GJ2-15 | 材料 | 乙供 | C01020000 | 型钢 综合 | kg | 3848.13 | 3.857 | 0 | 0 | 计价 | 按实计算
GJ2-15 | 材料 | 乙供 | C01030203 | 中厚钢板 6~12 | kg | 10.9 | 3.836 | 0 | 0 | 计价 | 按实计算
GJ2-15 | 材料 | 乙供 | C01030204 | 中厚钢板 12~20 | kg | 4685.8 | 3.836 | 0 | 0 | 计价 | 按实计算
GJ2-15 | 材料 | 乙供 | C01030901 | 不锈钢带 2以下 | kg | 7.839 | 12.88 | 0 | 0 | 计价 | 按实计算
GJ2-15 | 材料 | 乙供 | C01040102 | 钢丝绳 Φ15以下 | kg | 978 | 5.97 | 0 | 0 | 计价 | 按实计算
GJ2-15 | 材料 | 乙供 | C02010106 | 无缝钢管10~20号 Φ57以下 | kg | 467.325 | 4.75 | 0 | 0 | 计价 | 按实计算
GJ2-15 | 材料 | 乙供 | C02040115 | 焊接钢管 DN50 | kg | 15 | 4.123 | 0 | 0 | 计价 | 按实计算
GJ2-15 | 材料 | 乙供 | C04010205 | 紫铜棒 Φ16~80 | kg | 1.5 | 46.112 | 0 | 0 | 计价 | 按实计算
GJ2-15 | 材料 | 乙供 | C04010301 | 紫铜皮 0.5以下 | kg | 0.6 | 51.078 | 0 | 0 | 计价 | 按实计算
GJ2-15 | 材料 | 乙供 | C07010101 | 平垫铁 综合 | kg | 26.408 | 4.655 | 0 | 0 | 计价 | 按实计算
GJ2-15 | 材料 | 乙供 | C07010201 | 斜垫铁 综合 | kg | 286.048 | 4.655 | 0 | 0 | 计价 | 按实计算
GJ2-15 | 材料 | 乙供 | C12010200 | 电焊条 J507 综合 | kg | 2184.974 | 5.52 | 0 | 0 | 计价 | 按实计算
GJ2-15 | 材料 | 乙供 | C12011800 | 不锈钢电焊条 综合 | kg | 20.7 | 32.933 | 0 | 0 | 计价 | 按实计算
GJ2-15 | 材料 | 乙供 | C12021800 | 不锈钢氩弧焊丝 综合 | kg | 793.56 | 38.379 | 0 | 0 | 计价 | 按实计算
GJ2-15 | 材料 | 乙供 | C12040101 | 钨极棒 | g | 828 | 0.331 | 0 | 0 | 计价 | 按实计算
GJ2-15 | 材料 | 乙供 | C14010100 | 镀锌铁丝 | kg | 214.83 | 4.427 | 0 | 0 | 计价 | 按实计算
GJ2-15 | 材料 | 乙供 | C17030201 | 石棉扭绳 | kg | 16.5 | 3.986 | 0 | 0 | 计价 | 按实计算
GJ2-15 | 材料 | 乙供 | C17030501 | 石棉橡胶板 低压 6以下 | kg | 162.05 | 6.448 | 0 | 0 | 计价 | 按实计算
GJ2-15 | 材料 | 乙供 | C17030503 | 石棉橡胶板 高压 6以下 | kg | 136.8 | 14.23 | 0 | 0 | 计价 | 按实计算
GJ2-15 | 材料 | 乙供 | C17030504 | 石棉橡胶板 耐油 1以下 | kg | 19.625 | 20.408 | 0 | 0 | 计价 | 按实计算
GJ2-15 | 材料 | 乙供 | C17030702 | 油浸石棉盘根 10以下 | kg | 0.52 | 19.69 | 0 | 0 | 计价 | 按实计算
GJ2-15 | 材料 | 乙供 | C17030801 | 油浸石棉盘根铜丝 6以下 | kg | 0.3 | 29.835 | 0 | 0 | 计价 | 按实计算
GJ2-15 | 材料 | 乙供 | C18010101 | 橡胶板 3mm以下 | kg | 85.2 | 7.16 | 0 | 0 | 计价 | 按实计算
GJ2-15 | 材料 | 乙供 | C18040801 | 聚氯乙烯塑料薄膜 0.5mm | kg | 8.104 | 7.845 | 0 | 0 | 计价 | 按实计算
GJ2-15 | 材料 | 乙供 | C18050305 | 塑料软管 Φ10 | m | 4.7 | 1.024 | 0 | 0 | 计价 | 按实计算
GJ2-15 | 材料 | 乙供 | C19020402 | 钙基脂(黄油) | kg | 70.336 | 7.163 | 0 | 0 | 计价 | 按实计算
GJ2-15 | 材料 | 乙供 | C19030201 | 乙醇 | kg | 24 | 3.62 | 0 | 0 | 计价 | 按实计算
GJ2-15 | 材料 | 乙供 | C19031101 | 清洗剂 | kg | 166.109 | 2.41 | 0 | 0 | 计价 | 按实计算
GJ2-15 | 材料 | 乙供 | C19070112 | 定影剂 1gal | 袋 | 0.396 | 18.184 | 0 | 0 | 计价 | 按实计算
GJ2-15 | 材料 | 乙供 | C19070114 | 显影剂 1gal | 袋 | 0.396 | 9.174 | 0 | 0 | 计价 | 按实计算
GJ2-15 | 材料 | 乙供 | C19070203 | 脱化剂 | kg | 4.75 | 10.466 | 0 | 0 | 计价 | 按实计算
GJ2-15 | 材料 | 乙供 | C19080501 | 二硫化钼粉 | kg | 1.8 | 34.638 | 0 | 0 | 计价 | 按实计算
GJ2-15 | 材料 | 乙供 | C19091001 | 密封胶 | kg | 11.614 | 14.468 | 0 | 0 | 计价 | 按实计算
GJ2-15 | 材料 | 乙供 | C19110101 | 氧气 | m³ | 1400.256 | 4.71 | 0 | 0 | 计价 | 按实计算
GJ2-15 | 材料 | 乙供 | C19110201 | 乙炔气 | m³ | 488.825 | 10.379 | 0 | 0 | 计价 | 按实计算
GJ2-15 | 材料 | 乙供 | C19110601 | 氩气 | m³ | 52.5 | 14.828 | 0 | 0 | 计价 | 按实计算
GJ2-15 | 材料 | 乙供 | C21010101 | 水 | t | 12 | 4.1 | 0 | 0 | 计价 | 按实计算
GJ2-15 | 材料 | 乙供 | C21020101 | 电 | kW·h | 83823.6 | 0.84 | 0 | 0 | 计价 | 按实计算
GJ2-15 | 材料 | 乙供 | C22010101 | 钢管脚手架 包括扣件 | kg | 1511 | 4.215 | 0 | 0 | 计价 | 按实计算
GJ2-15 | 材料 | 乙供 | C22010141 | 木脚手板 50×250×4000 | 块 | 75.5 | 70 | 0 | 0 | 计价 | 按实计算
GJ2-15 | 材料 | 乙供 | C22010201 | 枕木 160×220×2500 | 根 | 38.65 | 131.101 | 0 | 0 | 计价 | 按实计算
GJ2-15 | 材料 | 乙供 | C22020301 | X光软胶片 80×300 | 张 | 33.3333 | 4.31 | 0 | 0 | 计价 | 按实计算
GJ2-15 | 材料 | 乙供 | C22020402 | 增感纸 80×300 | 张 | 1.8 | 24.39 | 0 | 0 | 计价 | 按实计算
GJ2-15 | 材料 | 乙供 | C22030701 | 尼龙砂轮片 Φ100 | 片 | 272.1 | 1.099 | 0 | 0 | 计价 | 按实计算
GJ2-15 | 材料 | 乙供 | C22040101 | 砂布 | 张 | 309.1 | 0.66 | 0 | 0 | 计价 | 按实计算
GJ2-15 | 材料 | 乙供 | C22040401 | 白布 | m² | 150.18 | 3.358 | 0 | 0 | 计价 | 按实计算
GJ2-15 | 材料 | 乙供 | C22040501 | 棉纱头 | kg | 122.295 | 5.67 | 0 | 0 | 计价 | 按实计算
GJ2-15 | 材料 | 乙供 | C22040621 | 麻绳 | kg | 1.83 | 9.246 | 0 | 0 | 计价 | 按实计算
GJ2-15 | 材料 | 乙供 | C22040912 | 滤油纸 300×300 | 张 | 1023 | 0.625 | 0 | 0 | 计价 | 按实计算
GJ2-15 | 材料 | 乙供 | C22041401 | 面粉 | kg | 26.6 | 2.52 | 0 | 0 | 计价 | 按实计算
GJ2-15 | 材料 | 乙供 | C99010102 | 其他材料费 | 元 | 3894.7296 | 1 | 0 | 0 | 计价 | 按实计算
GJ2-15 | 机械 | 乙供 | J03-01-002 | 履带式电动起重机 起重量 50t | 台班 | 0.4 | 1200.88 | 0 | 0 | 计价 | 按实计算
GJ2-15 | 机械 | 乙供 | J03-01-008 | 履带式起重机 起重量 50t | 台班 | 75.225 | 1545.55 | 0 | 0 | 计价 | 按实计算
GJ2-15 | 机械 | 乙供 | J03-01-011 | 履带式起重机 起重量 90t | 台班 | 5 | 2926.74 | 0 | 0 | 计价 | 按实计算
GJ2-15 | 机械 | 乙供 | J03-01-013 | 履带式起重机 起重量 150t | 台班 | 3.15 | 5061.35 | 0 | 0 | 计价 | 按实计算
GJ2-15 | 机械 | 乙供 | J03-01-034 | 汽车式起重机 起重量 8t | 台班 | 0.9 | 655.69 | 0 | 0 | 计价 | 按实计算
GJ2-15 | 机械 | 乙供 | J03-01-037 | 汽车式起重机 起重量 20t | 台班 | 20.744 | 993.04 | 0 | 0 | 计价 | 按实计算
GJ2-15 | 机械 | 乙供 | J03-01-038 | 汽车式起重机 起重量 25t | 台班 | 4.06 | 1122.92 | 0 | 0 | 计价 | 按实计算
GJ2-15 | 机械 | 乙供 | J03-01-041 | 汽车式起重机 起重量 50t | 台班 | 0.8 | 2677.79 | 0 | 0 | 计价 | 按实计算
GJ2-15 | 机械 | 乙供 | J03-01-066 | 叉式起重机 起重量 5t | 台班 | 3.123 | 459.84 | 0 | 0 | 计价 | 按实计算
GJ2-15 | 机械 | 乙供 | J03-01-098 | 电动双梁起重机 100t(不含一类费用) | 台班 | 15.835 | 1007.51 | 0 | 0 | 计价 | 按实计算
GJ2-15 | 机械 | 乙供 | J03-01-099 | 电动双梁起重机 235t(不含一类费用) | 台班 | 22.155 | 1468.94 | 0 | 0 | 计价 | 按实计算
GJ2-15 | 机械 | 乙供 | J04-01-005 | 载重汽车 10t | 台班 | 22.879 | 490.08 | 0 | 0 | 计价 | 按实计算
GJ2-15 | 机械 | 乙供 | J04-01-006 | 载重汽车 12t | 台班 | 0.9 | 593.93 | 0 | 0 | 计价 | 按实计算
GJ2-15 | 机械 | 乙供 | J04-01-025 | 平板拖车组 40t | 台班 | 6.5 | 1276.88 | 0 | 0 | 计价 | 按实计算
GJ2-15 | 机械 | 乙供 | J04-01-026 | 平板拖车组 60t | 台班 | 3 | 1429.9 | 0 | 0 | 计价 | 按实计算
GJ2-15 | 机械 | 乙供 | J04-01-028 | 平板拖车组 100t | 台班 | 0.789 | 2647.49 | 0 | 0 | 计价 | 按实计算
GJ2-15 | 机械 | 乙供 | J04-01-044 | 低驾平板车 25t | 台班 | 11.68 | 1555.32 | 0 | 0 | 计价 | 按实计算
GJ2-15 | 机械 | 乙供 | J05-01-009 | 电动单筒慢速卷扬机 30kN | 台班 | 0.2 | 175.97 | 0 | 0 | 计价 | 按实计算
GJ2-15 | 机械 | 乙供 | J05-01-010 | 电动单筒慢速卷扬机 50kN | 台班 | 13.65 | 181.65 | 0 | 0 | 计价 | 按实计算
GJ2-15 | 机械 | 乙供 | J09-01-001 | 电动单级离心清水泵 出口直径 Φ50 | 台班 | 4.6 | 35.05 | 0 | 0 | 计价 | 按实计算
GJ2-15 | 机械 | 乙供 | J10-01-038 | 逆变直流焊机 电流 400A以内 | 台班 | 438.5534 | 78.16 | 0 | 0 | 计价 | 按实计算
GJ2-15 | 机械 | 乙供 | J11-01-014 | 电动空气压缩机 排气量 0.3m³/min | 台班 | 3 | 33.27 | 0 | 0 | 计价 | 按实计算
GJ2-15 | 机械 | 乙供 | J11-01-019 | 电动空气压缩机 排气量 6m³/min | 台班 | 22.822 | 241.13 | 0 | 0 | 计价 | 按实计算
GJ2-15 | 机械 | 乙供 | J13-01-016 | X射线探伤机 2505 | 台班 | 5 | 251 | 0 | 0 | 计价 | 按实计算
GJ2-15 | 机械 | 乙供 | J13-01-043 | 滤油机 200L/h以内 | 台班 | 12 | 153.56 | 0 | 0 | 计价 | 按实计算
GJ2-16 | 人工 | 乙供 | 9101108 | 安装普通工 | 工日 | 966.609 | 70 | 0 | 0 | 计价 | 按实计算
GJ2-16 | 人工 | 乙供 | 9101109 | 安装技术工 | 工日 | 4024.355 | 107 | 0 | 0 | 计价 | 按实计算
GJ2-16 | 材料 | 乙供 | C01020000 | 型钢 综合 | kg | 3398.56 | 3.857 | 0 | 0 | 计价 | 按实计算
GJ2-16 | 材料 | 乙供 | C01030203 | 中厚钢板 6~12 | kg | 11 | 3.836 | 0 | 0 | 计价 | 按实计算
GJ2-16 | 材料 | 乙供 | C01030204 | 中厚钢板 12~20 | kg | 4067.61 | 3.836 | 0 | 0 | 计价 | 按实计算
GJ2-16 | 材料 | 乙供 | C01030901 | 不锈钢带 2以下 | kg | 4.514 | 12.88 | 0 | 0 | 计价 | 按实计算
GJ2-16 | 材料 | 乙供 | C01040102 | 钢丝绳 Φ15以下 | kg | 885 | 5.97 | 0 | 0 | 计价 | 按实计算
GJ2-16 | 材料 | 乙供 | C02010106 | 无缝钢管10~20号 Φ57以下 | kg | 383.91 | 4.75 | 0 | 0 | 计价 | 按实计算
GJ2-16 | 材料 | 乙供 | C02040115 | 焊接钢管 DN50 | kg | 30 | 4.123 | 0 | 0 | 计价 | 按实计算
GJ2-16 | 材料 | 乙供 | C07010101 | 平垫铁 综合 | kg | 29.4 | 4.655 | 0 | 0 | 计价 | 按实计算
GJ2-16 | 材料 | 乙供 | C07010201 | 斜垫铁 综合 | kg | 108.6 | 4.655 | 0 | 0 | 计价 | 按实计算
GJ2-16 | 材料 | 乙供 | C12010100 | 电焊条 J422 综合 | kg | 8.619 | 4.96 | 0 | 0 | 计价 | 按实计算
GJ2-16 | 材料 | 乙供 | C12010200 | 电焊条 J507 综合 | kg | 2009.931 | 5.52 | 0 | 0 | 计价 | 按实计算
GJ2-16 | 材料 | 乙供 | C12011800 | 不锈钢电焊条 综合 | kg | 17.9 | 32.933 | 0 | 0 | 计价 | 按实计算
GJ2-16 | 材料 | 乙供 | C12021200 | 合金钢氩弧焊丝 低合金 综合 | kg | 2.95 | 26.846 | 0 | 0 | 计价 | 按实计算
GJ2-16 | 材料 | 乙供 | C12021800 | 不锈钢氩弧焊丝 综合 | kg | 733.8 | 38.379 | 0 | 0 | 计价 | 按实计算
GJ2-16 | 材料 | 乙供 | C12040101 | 钨极棒 | g | 835 | 0.331 | 0 | 0 | 计价 | 按实计算
GJ2-16 | 材料 | 乙供 | C14010100 | 镀锌铁丝 | kg | 141.14 | 4.427 | 0 | 0 | 计价 | 按实计算
GJ2-16 | 材料 | 乙供 | C17030201 | 石棉扭绳 | kg | 1.6 | 3.986 | 0 | 0 | 计价 | 按实计算
GJ2-16 | 材料 | 乙供 | C17030501 | 石棉橡胶板 低压 6以下 | kg | 115.3 | 6.448 | 0 | 0 | 计价 | 按实计算
GJ2-16 | 材料 | 乙供 | C17030502 | 石棉橡胶板 中压 6以下 | kg | 17.1 | 8.49 | 0 | 0 | 计价 | 按实计算
GJ2-16 | 材料 | 乙供 | C17030503 | 石棉橡胶板 高压 6以下 | kg | 119.705 | 14.23 | 0 | 0 | 计价 | 按实计算
GJ2-16 | 材料 | 乙供 | C17030504 | 石棉橡胶板 耐油 1以下 | kg | 9.975 | 20.408 | 0 | 0 | 计价 | 按实计算
GJ2-16 | 材料 | 乙供 | C17030701 | 油浸石棉盘根 6以下 | kg | 1.33 | 23.578 | 0 | 0 | 计价 | 按实计算
GJ2-16 | 材料 | 乙供 | C17030801 | 油浸石棉盘根铜丝 6以下 | kg | 0.6 | 29.835 | 0 | 0 | 计价 | 按实计算
GJ2-16 | 材料 | 乙供 | C18010101 | 橡胶板 3mm以下 | kg | 54.15 | 7.16 | 0 | 0 | 计价 | 按实计算
GJ2-16 | 材料 | 乙供 | C18040801 | 聚氯乙烯塑料薄膜 0.5mm | kg | 5.42 | 7.845 | 0 | 0 | 计价 | 按实计算
GJ2-16 | 材料 | 乙供 | C18050305 | 塑料软管 Φ10 | m | 9.4 | 1.024 | 0 | 0 | 计价 | 按实计算
GJ2-16 | 材料 | 乙供 | C19020402 | 钙基脂(黄油) | kg | 63.281 | 7.163 | 0 | 0 | 计价 | 按实计算
GJ2-16 | 材料 | 乙供 | C19030201 | 乙醇 | kg | 20 | 3.62 | 0 | 0 | 计价 | 按实计算
GJ2-16 | 材料 | 乙供 | C19031101 | 清洗剂 | kg | 142.663 | 2.41 | 0 | 0 | 计价 | 按实计算
GJ2-16 | 材料 | 乙供 | C19070112 | 定影剂 1gal | 袋 | 0.282 | 18.184 | 0 | 0 | 计价 | 按实计算
GJ2-16 | 材料 | 乙供 | C19070114 | 显影剂 1gal | 袋 | 0.282 | 9.174 | 0 | 0 | 计价 | 按实计算
GJ2-16 | 材料 | 乙供 | C19070203 | 脱化剂 | kg | 6.65 | 10.466 | 0 | 0 | 计价 | 按实计算
GJ2-16 | 材料 | 乙供 | C19080501 | 二硫化钼粉 | kg | 1.2 | 34.638 | 0 | 0 | 计价 | 按实计算
GJ2-16 | 材料 | 乙供 | C19091001 | 密封胶 | kg | 8.43 | 14.468 | 0 | 0 | 计价 | 按实计算
GJ2-16 | 材料 | 乙供 | C19110101 | 氧气 | m³ | 1196.031 | 4.71 | 0 | 0 | 计价 | 按实计算
GJ2-16 | 材料 | 乙供 | C19110201 | 乙炔气 | m³ | 418.583 | 10.379 | 0 | 0 | 计价 | 按实计算
GJ2-16 | 材料 | 乙供 | C19110401 | 氮气 | m³ | 9.5 | 2.303 | 0 | 0 | 计价 | 按实计算
GJ2-16 | 材料 | 乙供 | C19110601 | 氩气 | m³ | 50.235 | 14.828 | 0 | 0 | 计价 | 按实计算
GJ2-16 | 材料 | 乙供 | C21020101 | 电 | kW·h | 48717.55 | 0.84 | 0 | 0 | 计价 | 按实计算
GJ2-16 | 材料 | 乙供 | C22010101 | 钢管脚手架 包括扣件 | kg | 957.305 | 4.215 | 0 | 0 | 计价 | 按实计算
GJ2-16 | 材料 | 乙供 | C22010141 | 木脚手板 50×250×4000 | 块 | 49.234 | 70 | 0 | 0 | 计价 | 按实计算
GJ2-16 | 材料 | 乙供 | C22010201 | 枕木 160×220×2500 | 根 | 22.035 | 131.101 | 0 | 0 | 计价 | 按实计算
GJ2-16 | 材料 | 乙供 | C22020301 | X光软胶片 80×300 | 张 | 23.3333 | 4.31 | 0 | 0 | 计价 | 按实计算
GJ2-16 | 材料 | 乙供 | C22020402 | 增感纸 80×300 | 张 | 1.2 | 24.39 | 0 | 0 | 计价 | 按实计算
GJ2-16 | 材料 | 乙供 | C22030701 | 尼龙砂轮片 Φ100 | 片 | 257.8 | 1.099 | 0 | 0 | 计价 | 按实计算
GJ2-16 | 材料 | 乙供 | C22040101 | 砂布 | 张 | 238.95 | 0.66 | 0 | 0 | 计价 | 按实计算
GJ2-16 | 材料 | 乙供 | C22040401 | 白布 | m² | 137.11 | 3.358 | 0 | 0 | 计价 | 按实计算
GJ2-16 | 材料 | 乙供 | C22040501 | 棉纱头 | kg | 106.525 | 5.67 | 0 | 0 | 计价 | 按实计算
GJ2-16 | 材料 | 乙供 | C22040621 | 麻绳 | kg | 3.66 | 9.246 | 0 | 0 | 计价 | 按实计算
GJ2-16 | 材料 | 乙供 | C22041401 | 面粉 | kg | 31.35 | 2.52 | 0 | 0 | 计价 | 按实计算
GJ2-16 | 材料 | 乙供 | C99010102 | 其他材料费 | 元 | 2914.8425 | 1 | 0 | 0 | 计价 | 按实计算
GJ2-16 | 机械 | 乙供 | J03-01-002 | 履带式电动起重机 起重量 50t | 台班 | 1.172 | 1200.88 | 0 | 0 | 计价 | 按实计算
GJ2-16 | 机械 | 乙供 | J03-01-008 | 履带式起重机 起重量 50t | 台班 | 59.985 | 1545.55 | 0 | 0 | 计价 | 按实计算
GJ2-16 | 机械 | 乙供 | J03-01-011 | 履带式起重机 起重量 90t | 台班 | 5.788 | 2926.74 | 0 | 0 | 计价 | 按实计算
GJ2-16 | 机械 | 乙供 | J03-01-013 | 履带式起重机 起重量 150t | 台班 | 2.1 | 5061.35 | 0 | 0 | 计价 | 按实计算
GJ2-16 | 机械 | 乙供 | J03-01-033 | 汽车式起重机 起重量 5t | 台班 | 0.825 | 552.67 | 0 | 0 | 计价 | 按实计算
GJ2-16 | 机械 | 乙供 | J03-01-034 | 汽车式起重机 起重量 8t | 台班 | 0.88 | 655.69 | 0 | 0 | 计价 | 按实计算
GJ2-16 | 机械 | 乙供 | J03-01-037 | 汽车式起重机 起重量 20t | 台班 | 20.844 | 993.04 | 0 | 0 | 计价 | 按实计算
GJ2-16 | 机械 | 乙供 | J03-01-038 | 汽车式起重机 起重量 25t | 台班 | 1.2 | 1122.92 | 0 | 0 | 计价 | 按实计算
GJ2-16 | 机械 | 乙供 | J03-01-041 | 汽车式起重机 起重量 50t | 台班 | 1.05 | 2677.79 | 0 | 0 | 计价 | 按实计算
GJ2-16 | 机械 | 乙供 | J03-01-066 | 叉式起重机 起重量 5t | 台班 | 3.88 | 459.84 | 0 | 0 | 计价 | 按实计算
GJ2-16 | 机械 | 乙供 | J03-01-098 | 电动双梁起重机 100t(不含一类费用) | 台班 | 19.7 | 1007.51 | 0 | 0 | 计价 | 按实计算
GJ2-16 | 机械 | 乙供 | J03-01-099 | 电动双梁起重机 235t(不含一类费用) | 台班 | 12.25 | 1468.94 | 0 | 0 | 计价 | 按实计算
GJ2-16 | 机械 | 乙供 | J04-01-002 | 载重汽车 5t | 台班 | 3.425 | 380.35 | 0 | 0 | 计价 | 按实计算
GJ2-16 | 机械 | 乙供 | J04-01-005 | 载重汽车 10t | 台班 | 22.131 | 490.08 | 0 | 0 | 计价 | 按实计算
GJ2-16 | 机械 | 乙供 | J04-01-006 | 载重汽车 12t | 台班 | 0.88 | 593.93 | 0 | 0 | 计价 | 按实计算
GJ2-16 | 机械 | 乙供 | J04-01-025 | 平板拖车组 40t | 台班 | 3.825 | 1276.88 | 0 | 0 | 计价 | 按实计算
GJ2-16 | 机械 | 乙供 | J04-01-026 | 平板拖车组 60t | 台班 | 3 | 1429.9 | 0 | 0 | 计价 | 按实计算
GJ2-16 | 机械 | 乙供 | J04-01-028 | 平板拖车组 100t | 台班 | 0.657 | 2647.49 | 0 | 0 | 计价 | 按实计算
GJ2-16 | 机械 | 乙供 | J04-01-044 | 低驾平板车 25t | 台班 | 6.488 | 1555.32 | 0 | 0 | 计价 | 按实计算
GJ2-16 | 机械 | 乙供 | J05-01-009 | 电动单筒慢速卷扬机 30kN | 台班 | 4 | 175.97 | 0 | 0 | 计价 | 按实计算
GJ2-16 | 机械 | 乙供 | J05-01-010 | 电动单筒慢速卷扬机 50kN | 台班 | 13.05 | 181.65 | 0 | 0 | 计价 | 按实计算
GJ2-16 | 机械 | 乙供 | J05-01-032 | 单速电动葫芦 5t | 台班 | 5.225 | 43.2 | 0 | 0 | 计价 | 按实计算
GJ2-16 | 机械 | 乙供 | J09-01-001 | 电动单级离心清水泵 出口直径 Φ50 | 台班 | 4.025 | 35.05 | 0 | 0 | 计价 | 按实计算
GJ2-16 | 机械 | 乙供 | J10-01-001 | 交流弧焊机 容量 21kVA | 台班 | 2.28 | 67 | 0 | 0 | 计价 | 按实计算
GJ2-16 | 机械 | 乙供 | J10-01-038 | 逆变直流焊机 电流 400A以内 | 台班 | 403.5421 | 78.16 | 0 | 0 | 计价 | 按实计算
GJ2-16 | 机械 | 乙供 | J11-01-019 | 电动空气压缩机 排气量 6m³/min | 台班 | 27.445 | 241.13 | 0 | 0 | 计价 | 按实计算
GJ2-16 | 机械 | 乙供 | J13-01-016 | X射线探伤机 2505 | 台班 | 4 | 251 | 0 | 0 | 计价 | 按实计算
GJ2-17 | 人工 | 乙供 | 9101108 | 安装普通工 | 工日 | 774.185 | 70 | 0 | 0 | 计价 | 按实计算
GJ2-17 | 人工 | 乙供 | 9101109 | 安装技术工 | 工日 | 3237.105 | 107 | 0 | 0 | 计价 | 按实计算
GJ2-17 | 材料 | 乙供 | C01020000 | 型钢 综合 | kg | 2646.52 | 3.857 | 0 | 0 | 计价 | 按实计算
GJ2-17 | 材料 | 乙供 | C01030203 | 中厚钢板 6~12 | kg | 11 | 3.836 | 0 | 0 | 计价 | 按实计算
GJ2-17 | 材料 | 乙供 | C01030204 | 中厚钢板 12~20 | kg | 3657.46 | 3.836 | 0 | 0 | 计价 | 按实计算
GJ2-17 | 材料 | 乙供 | C01030901 | 不锈钢带 2以下 | kg | 3.326 | 12.88 | 0 | 0 | 计价 | 按实计算
GJ2-17 | 材料 | 乙供 | C01040102 | 钢丝绳 Φ15以下 | kg | 608 | 5.97 | 0 | 0 | 计价 | 按实计算
GJ2-17 | 材料 | 乙供 | C02010106 | 无缝钢管10~20号 Φ57以下 | kg | 260.295 | 4.75 | 0 | 0 | 计价 | 按实计算
GJ2-17 | 材料 | 乙供 | C02040115 | 焊接钢管 DN50 | kg | 30 | 4.123 | 0 | 0 | 计价 | 按实计算
GJ2-17 | 材料 | 乙供 | C07010101 | 平垫铁 综合 | kg | 23.6 | 4.655 | 0 | 0 | 计价 | 按实计算
GJ2-17 | 材料 | 乙供 | C07010201 | 斜垫铁 综合 | kg | 66.8 | 4.655 | 0 | 0 | 计价 | 按实计算
GJ2-17 | 材料 | 乙供 | C12010100 | 电焊条 J422 综合 | kg | 8.619 | 4.96 | 0 | 0 | 计价 | 按实计算
GJ2-17 | 材料 | 乙供 | C12010200 | 电焊条 J507 综合 | kg | 1720.075 | 5.52 | 0 | 0 | 计价 | 按实计算
GJ2-17 | 材料 | 乙供 | C12011800 | 不锈钢电焊条 综合 | kg | 1.4 | 32.933 | 0 | 0 | 计价 | 按实计算
GJ2-17 | 材料 | 乙供 | C12021200 | 合金钢氩弧焊丝 低合金 综合 | kg | 2.16 | 26.846 | 0 | 0 | 计价 | 按实计算
GJ2-17 | 材料 | 乙供 | C12021800 | 不锈钢氩弧焊丝 综合 | kg | 672 | 38.379 | 0 | 0 | 计价 | 按实计算
GJ2-17 | 材料 | 乙供 | C12040101 | 钨极棒 | g | 108 | 0.331 | 0 | 0 | 计价 | 按实计算
GJ2-17 | 材料 | 乙供 | C14010100 | 镀锌铁丝 | kg | 124.069 | 4.427 | 0 | 0 | 计价 | 按实计算
GJ2-17 | 材料 | 乙供 | C17030501 | 石棉橡胶板 低压 6以下 | kg | 109.3 | 6.448 | 0 | 0 | 计价 | 按实计算
GJ2-17 | 材料 | 乙供 | C17030502 | 石棉橡胶板 中压 6以下 | kg | 6.08 | 8.49 | 0 | 0 | 计价 | 按实计算
GJ2-17 | 材料 | 乙供 | C17030503 | 石棉橡胶板 高压 6以下 | kg | 108.305 | 14.23 | 0 | 0 | 计价 | 按实计算
GJ2-17 | 材料 | 乙供 | C17030504 | 石棉橡胶板 耐油 1以下 | kg | 19 | 20.408 | 0 | 0 | 计价 | 按实计算
GJ2-17 | 材料 | 乙供 | C17030701 | 油浸石棉盘根 6以下 | kg | 0.666 | 23.578 | 0 | 0 | 计价 | 按实计算
GJ2-17 | 材料 | 乙供 | C17030801 | 油浸石棉盘根铜丝 6以下 | kg | 0.6 | 29.835 | 0 | 0 | 计价 | 按实计算
GJ2-17 | 材料 | 乙供 | C18010101 | 橡胶板 3mm以下 | kg | 53.77 | 7.16 | 0 | 0 | 计价 | 按实计算
GJ2-17 | 材料 | 乙供 | C18040801 | 聚氯乙烯塑料薄膜 0.5mm | kg | 1.9 | 7.845 | 0 | 0 | 计价 | 按实计算
GJ2-17 | 材料 | 乙供 | C18050305 | 塑料软管 Φ10 | m | 9.4 | 1.024 | 0 | 0 | 计价 | 按实计算
GJ2-17 | 材料 | 乙供 | C19020402 | 钙基脂(黄油) | kg | 51.358 | 7.163 | 0 | 0 | 计价 | 按实计算
GJ2-17 | 材料 | 乙供 | C19031101 | 清洗剂 | kg | 118.071 | 2.41 | 0 | 0 | 计价 | 按实计算
GJ2-17 | 材料 | 乙供 | C19070203 | 脱化剂 | kg | 7.6 | 10.466 | 0 | 0 | 计价 | 按实计算
GJ2-17 | 材料 | 乙供 | C19091001 | 密封胶 | kg | 9.36 | 14.468 | 0 | 0 | 计价 | 按实计算
GJ2-17 | 材料 | 乙供 | C19110101 | 氧气 | m³ | 988.452 | 4.71 | 0 | 0 | 计价 | 按实计算
GJ2-17 | 材料 | 乙供 | C19110201 | 乙炔气 | m³ | 345.206 | 10.379 | 0 | 0 | 计价 | 按实计算
GJ2-17 | 材料 | 乙供 | C19110401 | 氮气 | m³ | 15.2 | 2.303 | 0 | 0 | 计价 | 按实计算
GJ2-17 | 材料 | 乙供 | C19110601 | 氩气 | m³ | 6.498 | 14.828 | 0 | 0 | 计价 | 按实计算
GJ2-17 | 材料 | 乙供 | C21020101 | 电 | kW·h | 25222.5 | 0.84 | 0 | 0 | 计价 | 按实计算
GJ2-17 | 材料 | 乙供 | C22010101 | 钢管脚手架 包括扣件 | kg | 623.305 | 4.215 | 0 | 0 | 计价 | 按实计算
GJ2-17 | 材料 | 乙供 | C22010141 | 木脚手板 50×250×4000 | 块 | 35.234 | 70 | 0 | 0 | 计价 | 按实计算
GJ2-17 | 材料 | 乙供 | C22010201 | 枕木 160×220×2500 | 根 | 19.56 | 131.101 | 0 | 0 | 计价 | 按实计算
GJ2-17 | 材料 | 乙供 | C22030701 | 尼龙砂轮片 Φ100 | 片 | 193.4 | 1.099 | 0 | 0 | 计价 | 按实计算
GJ2-17 | 材料 | 乙供 | C22040101 | 砂布 | 张 | 166.8 | 0.66 | 0 | 0 | 计价 | 按实计算
GJ2-17 | 材料 | 乙供 | C22040401 | 白布 | m² | 86.855 | 3.358 | 0 | 0 | 计价 | 按实计算
GJ2-17 | 材料 | 乙供 | C22040501 | 棉纱头 | kg | 110.78 | 5.67 | 0 | 0 | 计价 | 按实计算
GJ2-17 | 材料 | 乙供 | C22040621 | 麻绳 | kg | 3.66 | 9.246 | 0 | 0 | 计价 | 按实计算
GJ2-17 | 材料 | 乙供 | C22041401 | 面粉 | kg | 73.635 | 2.52 | 0 | 0 | 计价 | 按实计算
GJ2-17 | 材料 | 乙供 | C99010102 | 其他材料费 | 元 | 2168.4613 | 1 | 0 | 0 | 计价 | 按实计算
GJ2-17 | 机械 | 乙供 | J03-01-002 | 履带式电动起重机 起重量 50t | 台班 | 0.28 | 1200.88 | 0 | 0 | 计价 | 按实计算
GJ2-17 | 机械 | 乙供 | J03-01-008 | 履带式起重机 起重量 50t | 台班 | 47.96 | 1545.55 | 0 | 0 | 计价 | 按实计算
GJ2-17 | 机械 | 乙供 | J03-01-011 | 履带式起重机 起重量 90t | 台班 | 6.364 | 2926.74 | 0 | 0 | 计价 | 按实计算
GJ2-17 | 机械 | 乙供 | J03-01-033 | 汽车式起重机 起重量 5t | 台班 | 0.572 | 552.67 | 0 | 0 | 计价 | 按实计算
GJ2-17 | 机械 | 乙供 | J03-01-037 | 汽车式起重机 起重量 20t | 台班 | 19.439 | 993.04 | 0 | 0 | 计价 | 按实计算
GJ2-17 | 机械 | 乙供 | J03-01-038 | 汽车式起重机 起重量 25t | 台班 | 1.9 | 1122.92 | 0 | 0 | 计价 | 按实计算
GJ2-17 | 机械 | 乙供 | J03-01-041 | 汽车式起重机 起重量 50t | 台班 | 1.05 | 2677.79 | 0 | 0 | 计价 | 按实计算
GJ2-17 | 机械 | 乙供 | J03-01-066 | 叉式起重机 起重量 5t | 台班 | 2.523 | 459.84 | 0 | 0 | 计价 | 按实计算
GJ2-17 | 机械 | 乙供 | J03-01-097 | 电动双梁起重机 75t(不含一类费用) | 台班 | 1.5 | 723.68 | 0 | 0 | 计价 | 按实计算
GJ2-17 | 机械 | 乙供 | J03-01-098 | 电动双梁起重机 100t(不含一类费用) | 台班 | 33.534 | 1007.51 | 0 | 0 | 计价 | 按实计算
GJ2-17 | 机械 | 乙供 | J03-01-099 | 电动双梁起重机 235t(不含一类费用) | 台班 | 4.2 | 1468.94 | 0 | 0 | 计价 | 按实计算
GJ2-17 | 机械 | 乙供 | J04-01-002 | 载重汽车 5t | 台班 | 3.072 | 380.35 | 0 | 0 | 计价 | 按实计算
GJ2-17 | 机械 | 乙供 | J04-01-005 | 载重汽车 10t | 台班 | 20.128 | 490.08 | 0 | 0 | 计价 | 按实计算
GJ2-17 | 机械 | 乙供 | J04-01-025 | 平板拖车组 40t | 台班 | 1.38 | 1276.88 | 0 | 0 | 计价 | 按实计算
GJ2-17 | 机械 | 乙供 | J04-01-026 | 平板拖车组 60t | 台班 | 2.872 | 1429.9 | 0 | 0 | 计价 | 按实计算
GJ2-17 | 机械 | 乙供 | J04-01-044 | 低驾平板车 25t | 台班 | 9.957 | 1555.32 | 0 | 0 | 计价 | 按实计算
GJ2-17 | 机械 | 乙供 | J05-01-010 | 电动单筒慢速卷扬机 50kN | 台班 | 11.475 | 181.65 | 0 | 0 | 计价 | 按实计算
GJ2-17 | 机械 | 乙供 | J05-01-032 | 单速电动葫芦 5t | 台班 | 5.192 | 43.2 | 0 | 0 | 计价 | 按实计算
GJ2-17 | 机械 | 乙供 | J09-01-001 | 电动单级离心清水泵 出口直径 Φ50 | 台班 | 3.45 | 35.05 | 0 | 0 | 计价 | 按实计算
GJ2-17 | 机械 | 乙供 | J10-01-001 | 交流弧焊机 容量 21kVA | 台班 | 2.28 | 67 | 0 | 0 | 计价 | 按实计算
GJ2-17 | 机械 | 乙供 | J10-01-038 | 逆变直流焊机 电流 400A以内 | 台班 | 340.368 | 78.16 | 0 | 0 | 计价 | 按实计算
GJ2-17 | 机械 | 乙供 | J11-01-019 | 电动空气压缩机 排气量 6m³/min | 台班 | 29.095 | 241.13 | 0 | 0 | 计价 | 按实计算
GJ2-17 | 机械 | 乙供 | J13-01-016 | X射线探伤机 2505 | 台班 | 1.5 | 251 | 0 | 0 | 计价 | 按实计算
GJ2-18 | 人工 | 乙供 | 9101108 | 安装普通工 | 工日 | 566.418 | 70 | 0 | 0 | 计价 | 按实计算
GJ2-18 | 人工 | 乙供 | 9101109 | 安装技术工 | 工日 | 2351.298 | 107 | 0 | 0 | 计价 | 按实计算
GJ2-18 | 材料 | 乙供 | C01020000 | 型钢 综合 | kg | 1862.84 | 3.857 | 0 | 0 | 计价 | 按实计算
GJ2-18 | 材料 | 乙供 | C01030203 | 中厚钢板 6~12 | kg | 11 | 3.836 | 0 | 0 | 计价 | 按实计算
GJ2-18 | 材料 | 乙供 | C01030204 | 中厚钢板 12~20 | kg | 2783.583 | 3.836 | 0 | 0 | 计价 | 按实计算
GJ2-18 | 材料 | 乙供 | C01030901 | 不锈钢带 2以下 | kg | 2.85 | 12.88 | 0 | 0 | 计价 | 按实计算
GJ2-18 | 材料 | 乙供 | C01040102 | 钢丝绳 Φ15以下 | kg | 330.6 | 5.97 | 0 | 0 | 计价 | 按实计算
GJ2-18 | 材料 | 乙供 | C02010106 | 无缝钢管10~20号 Φ57以下 | kg | 209.09 | 4.75 | 0 | 0 | 计价 | 按实计算
GJ2-18 | 材料 | 乙供 | C02040115 | 焊接钢管 DN50 | kg | 30 | 4.123 | 0 | 0 | 计价 | 按实计算
GJ2-18 | 材料 | 乙供 | C07010101 | 平垫铁 综合 | kg | 101.7 | 4.655 | 0 | 0 | 计价 | 按实计算
GJ2-18 | 材料 | 乙供 | C07010201 | 斜垫铁 综合 | kg | 193.2 | 4.655 | 0 | 0 | 计价 | 按实计算
GJ2-18 | 材料 | 乙供 | C12010200 | 电焊条 J507 综合 | kg | 1437.449 | 5.52 | 0 | 0 | 计价 | 按实计算
GJ2-18 | 材料 | 乙供 | C12011800 | 不锈钢电焊条 综合 | kg | 1.4 | 32.933 | 0 | 0 | 计价 | 按实计算
GJ2-18 | 材料 | 乙供 | C12021800 | 不锈钢氩弧焊丝 综合 | kg | 490.2 | 38.379 | 0 | 0 | 计价 | 按实计算
GJ2-18 | 材料 | 乙供 | C14010100 | 镀锌铁丝 | kg | 122.248 | 4.427 | 0 | 0 | 计价 | 按实计算
GJ2-18 | 材料 | 乙供 | C17030501 | 石棉橡胶板 低压 6以下 | kg | 79 | 6.448 | 0 | 0 | 计价 | 按实计算
GJ2-18 | 材料 | 乙供 | C17030503 | 石棉橡胶板 高压 6以下 | kg | 93.1 | 14.23 | 0 | 0 | 计价 | 按实计算
GJ2-18 | 材料 | 乙供 | C17030504 | 石棉橡胶板 耐油 1以下 | kg | 22.23 | 20.408 | 0 | 0 | 计价 | 按实计算
GJ2-18 | 材料 | 乙供 | C17030801 | 油浸石棉盘根铜丝 6以下 | kg | 0.6 | 29.835 | 0 | 0 | 计价 | 按实计算
GJ2-18 | 材料 | 乙供 | C18010101 | 橡胶板 3mm以下 | kg | 42.465 | 7.16 | 0 | 0 | 计价 | 按实计算
GJ2-18 | 材料 | 乙供 | C18040801 | 聚氯乙烯塑料薄膜 0.5mm | kg | 1.9 | 7.845 | 0 | 0 | 计价 | 按实计算
GJ2-18 | 材料 | 乙供 | C18050305 | 塑料软管 Φ10 | m | 9.4 | 1.024 | 0 | 0 | 计价 | 按实计算
GJ2-18 | 材料 | 乙供 | C19020402 | 钙基脂(黄油) | kg | 51.548 | 7.163 | 0 | 0 | 计价 | 按实计算
GJ2-18 | 材料 | 乙供 | C19031101 | 清洗剂 | kg | 100.079 | 2.41 | 0 | 0 | 计价 | 按实计算
GJ2-18 | 材料 | 乙供 | C19070203 | 脱化剂 | kg | 6.65 | 10.466 | 0 | 0 | 计价 | 按实计算
GJ2-18 | 材料 | 乙供 | C19091001 | 密封胶 | kg | 5.03 | 14.468 | 0 | 0 | 计价 | 按实计算
GJ2-18 | 材料 | 乙供 | C19110101 | 氧气 | m³ | 663.102 | 4.71 | 0 | 0 | 计价 | 按实计算
GJ2-18 | 材料 | 乙供 | C19110201 | 乙炔气 | m³ | 232.288 | 10.379 | 0 | 0 | 计价 | 按实计算
GJ2-18 | 材料 | 乙供 | C19110401 | 氮气 | m³ | 22.8 | 2.303 | 0 | 0 | 计价 | 按实计算
GJ2-18 | 材料 | 乙供 | C21020101 | 电 | kW·h | 19448.4 | 0.84 | 0 | 0 | 计价 | 按实计算
GJ2-18 | 材料 | 乙供 | C22010101 | 钢管脚手架 包括扣件 | kg | 253.65 | 4.215 | 0 | 0 | 计价 | 按实计算
GJ2-18 | 材料 | 乙供 | C22010141 | 木脚手板 50×250×4000 | 块 | 19 | 70 | 0 | 0 | 计价 | 按实计算
GJ2-18 | 材料 | 乙供 | C22010201 | 枕木 160×220×2500 | 根 | 11.78 | 131.101 | 0 | 0 | 计价 | 按实计算
GJ2-18 | 材料 | 乙供 | C22030701 | 尼龙砂轮片 Φ100 | 片 | 166.82 | 1.099 | 0 | 0 | 计价 | 按实计算
GJ2-18 | 材料 | 乙供 | C22040101 | 砂布 | 张 | 120.65 | 0.66 | 0 | 0 | 计价 | 按实计算
GJ2-18 | 材料 | 乙供 | C22040401 | 白布 | m² | 63.03 | 3.358 | 0 | 0 | 计价 | 按实计算
GJ2-18 | 材料 | 乙供 | C22040501 | 棉纱头 | kg | 88.655 | 5.67 | 0 | 0 | 计价 | 按实计算
GJ2-18 | 材料 | 乙供 | C22040621 | 麻绳 | kg | 3.66 | 9.246 | 0 | 0 | 计价 | 按实计算
GJ2-18 | 材料 | 乙供 | C22041401 | 面粉 | kg | 40.85 | 2.52 | 0 | 0 | 计价 | 按实计算
GJ2-18 | 材料 | 乙供 | C99010102 | 其他材料费 | 元 | 1602.1691 | 1 | 0 | 0 | 计价 | 按实计算
GJ2-18 | 机械 | 乙供 | J03-01-002 | 履带式电动起重机 起重量 50t | 台班 | 2.012 | 1200.88 | 0 | 0 | 计价 | 按实计算
GJ2-18 | 机械 | 乙供 | J03-01-008 | 履带式起重机 起重量 50t | 台班 | 36.8 | 1545.55 | 0 | 0 | 计价 | 按实计算
GJ2-18 | 机械 | 乙供 | J03-01-011 | 履带式起重机 起重量 90t | 台班 | 2.364 | 2926.74 | 0 | 0 | 计价 | 按实计算
GJ2-18 | 机械 | 乙供 | J03-01-037 | 汽车式起重机 起重量 20t | 台班 | 16.021 | 993.04 | 0 | 0 | 计价 | 按实计算
GJ2-18 | 机械 | 乙供 | J03-01-038 | 汽车式起重机 起重量 25t | 台班 | 1.57 | 1122.92 | 0 | 0 | 计价 | 按实计算
GJ2-18 | 机械 | 乙供 | J03-01-041 | 汽车式起重机 起重量 50t | 台班 | 0.5 | 2677.79 | 0 | 0 | 计价 | 按实计算
GJ2-18 | 机械 | 乙供 | J03-01-066 | 叉式起重机 起重量 5t | 台班 | 6.65 | 459.84 | 0 | 0 | 计价 | 按实计算
GJ2-18 | 机械 | 乙供 | J03-01-096 | 电动双梁起重机 50t(不含一类费用) | 台班 | 0.75 | 464.39 | 0 | 0 | 计价 | 按实计算
GJ2-18 | 机械 | 乙供 | J03-01-097 | 电动双梁起重机 75t(不含一类费用) | 台班 | 10.54 | 723.68 | 0 | 0 | 计价 | 按实计算
GJ2-18 | 机械 | 乙供 | J03-01-098 | 电动双梁起重机 100t(不含一类费用) | 台班 | 24.663 | 1007.51 | 0 | 0 | 计价 | 按实计算
GJ2-18 | 机械 | 乙供 | J04-01-002 | 载重汽车 5t | 台班 | 5.86 | 380.35 | 0 | 0 | 计价 | 按实计算
GJ2-18 | 机械 | 乙供 | J04-01-005 | 载重汽车 10t | 台班 | 17.286 | 490.08 | 0 | 0 | 计价 | 按实计算
GJ2-18 | 机械 | 乙供 | J04-01-025 | 平板拖车组 40t | 台班 | 1.29 | 1276.88 | 0 | 0 | 计价 | 按实计算
GJ2-18 | 机械 | 乙供 | J04-01-026 | 平板拖车组 60t | 台班 | 0.63 | 1429.9 | 0 | 0 | 计价 | 按实计算
GJ2-18 | 机械 | 乙供 | J04-01-044 | 低驾平板车 25t | 台班 | 5.946 | 1555.32 | 0 | 0 | 计价 | 按实计算
GJ2-18 | 机械 | 乙供 | J05-01-010 | 电动单筒慢速卷扬机 50kN | 台班 | 6.09 | 181.65 | 0 | 0 | 计价 | 按实计算
GJ2-18 | 机械 | 乙供 | J09-01-001 | 电动单级离心清水泵 出口直径 Φ50 | 台班 | 2.185 | 35.05 | 0 | 0 | 计价 | 按实计算
GJ2-18 | 机械 | 乙供 | J10-01-001 | 交流弧焊机 容量 21kVA | 台班 | 0.456 | 67 | 0 | 0 | 计价 | 按实计算
GJ2-18 | 机械 | 乙供 | J10-01-038 | 逆变直流焊机 电流 400A以内 | 台班 | 282.5788 | 78.16 | 0 | 0 | 计价 | 按实计算
GJ2-18 | 机械 | 乙供 | J11-01-019 | 电动空气压缩机 排气量 6m³/min | 台班 | 11.088 | 241.13 | 0 | 0 | 计价 | 按实计算
GJ2-19 | 人工 | 乙供 | 9101108 | 安装普通工 | 工日 | 379.354 | 70 | 0 | 0 | 计价 | 按实计算
GJ2-19 | 人工 | 乙供 | 9101109 | 安装技术工 | 工日 | 1579.726 | 107 | 0 | 0 | 计价 | 按实计算
GJ2-19 | 材料 | 乙供 | C01020000 | 型钢 综合 | kg | 1648.805 | 3.857 | 0 | 0 | 计价 | 按实计算
GJ2-19 | 材料 | 乙供 | C01030203 | 中厚钢板 6~12 | kg | 11 | 3.836 | 0 | 0 | 计价 | 按实计算
GJ2-19 | 材料 | 乙供 | C01030204 | 中厚钢板 12~20 | kg | 2412.558 | 3.836 | 0 | 0 | 计价 | 按实计算
GJ2-19 | 材料 | 乙供 | C01030901 | 不锈钢带 2以下 | kg | 2.85 | 12.88 | 0 | 0 | 计价 | 按实计算
GJ2-19 | 材料 | 乙供 | C01040102 | 钢丝绳 Φ15以下 | kg | 283.343 | 5.97 | 0 | 0 | 计价 | 按实计算
GJ2-19 | 材料 | 乙供 | C02010106 | 无缝钢管10~20号 Φ57以下 | kg | 170.635 | 4.75 | 0 | 0 | 计价 | 按实计算
GJ2-19 | 材料 | 乙供 | C02040115 | 焊接钢管 DN50 | kg | 30 | 4.123 | 0 | 0 | 计价 | 按实计算
GJ2-19 | 材料 | 乙供 | C07010101 | 平垫铁 综合 | kg | 67.6 | 4.655 | 0 | 0 | 计价 | 按实计算
GJ2-19 | 材料 | 乙供 | C07010201 | 斜垫铁 综合 | kg | 128.8 | 4.655 | 0 | 0 | 计价 | 按实计算
GJ2-19 | 材料 | 乙供 | C12010200 | 电焊条 J507 综合 | kg | 1123.087 | 5.52 | 0 | 0 | 计价 | 按实计算
GJ2-19 | 材料 | 乙供 | C12011800 | 不锈钢电焊条 综合 | kg | 1.4 | 32.933 | 0 | 0 | 计价 | 按实计算
GJ2-19 | 材料 | 乙供 | C12021800 | 不锈钢氩弧焊丝 综合 | kg | 474.075 | 38.379 | 0 | 0 | 计价 | 按实计算
GJ2-19 | 材料 | 乙供 | C14010100 | 镀锌铁丝 | kg | 111.15 | 4.427 | 0 | 0 | 计价 | 按实计算
GJ2-19 | 材料 | 乙供 | C17030501 | 石棉橡胶板 低压 6以下 | kg | 56.438 | 6.448 | 0 | 0 | 计价 | 按实计算
GJ2-19 | 材料 | 乙供 | C17030503 | 石棉橡胶板 高压 6以下 | kg | 89.3 | 14.23 | 0 | 0 | 计价 | 按实计算
GJ2-19 | 材料 | 乙供 | C17030504 | 石棉橡胶板 耐油 1以下 | kg | 22.23 | 20.408 | 0 | 0 | 计价 | 按实计算
GJ2-19 | 材料 | 乙供 | C17030801 | 油浸石棉盘根铜丝 6以下 | kg | 0.6 | 29.835 | 0 | 0 | 计价 | 按实计算
GJ2-19 | 材料 | 乙供 | C18010101 | 橡胶板 3mm以下 | kg | 42.465 | 7.16 | 0 | 0 | 计价 | 按实计算
GJ2-19 | 材料 | 乙供 | C18040801 | 聚氯乙烯塑料薄膜 0.5mm | kg | 1.9 | 7.845 | 0 | 0 | 计价 | 按实计算
GJ2-19 | 材料 | 乙供 | C18050305 | 塑料软管 Φ10 | m | 9.4 | 1.024 | 0 | 0 | 计价 | 按实计算
GJ2-19 | 材料 | 乙供 | C19020402 | 钙基脂(黄油) | kg | 39.572 | 7.163 | 0 | 0 | 计价 | 按实计算
GJ2-19 | 材料 | 乙供 | C19031101 | 清洗剂 | kg | 77.227 | 2.41 | 0 | 0 | 计价 | 按实计算
GJ2-19 | 材料 | 乙供 | C19070203 | 脱化剂 | kg | 4.75 | 10.466 | 0 | 0 | 计价 | 按实计算
GJ2-19 | 材料 | 乙供 | C19091001 | 密封胶 | kg | 5.03 | 14.468 | 0 | 0 | 计价 | 按实计算
GJ2-19 | 材料 | 乙供 | C19110101 | 氧气 | m³ | 407.846 | 4.71 | 0 | 0 | 计价 | 按实计算
GJ2-19 | 材料 | 乙供 | C19110201 | 乙炔气 | m³ | 141.643 | 10.379 | 0 | 0 | 计价 | 按实计算
GJ2-19 | 材料 | 乙供 | C19110401 | 氮气 | m³ | 22.8 | 2.303 | 0 | 0 | 计价 | 按实计算
GJ2-19 | 材料 | 乙供 | C21020101 | 电 | kW·h | 14683.2 | 0.84 | 0 | 0 | 计价 | 按实计算
GJ2-19 | 材料 | 乙供 | C22010101 | 钢管脚手架 包括扣件 | kg | 241.448 | 4.215 | 0 | 0 | 计价 | 按实计算
GJ2-19 | 材料 | 乙供 | C22010141 | 木脚手板 50×250×4000 | 块 | 16.538 | 70 | 0 | 0 | 计价 | 按实计算
GJ2-19 | 材料 | 乙供 | C22010201 | 枕木 160×220×2500 | 根 | 11.728 | 131.101 | 0 | 0 | 计价 | 按实计算
GJ2-19 | 材料 | 乙供 | C22030701 | 尼龙砂轮片 Φ100 | 片 | 163.986 | 1.099 | 0 | 0 | 计价 | 按实计算
GJ2-19 | 材料 | 乙供 | C22040101 | 砂布 | 张 | 90.545 | 0.66 | 0 | 0 | 计价 | 按实计算
GJ2-19 | 材料 | 乙供 | C22040401 | 白布 | m² | 50.603 | 3.358 | 0 | 0 | 计价 | 按实计算
GJ2-19 | 材料 | 乙供 | C22040501 | 棉纱头 | kg | 60.598 | 5.67 | 0 | 0 | 计价 | 按实计算
GJ2-19 | 材料 | 乙供 | C22040621 | 麻绳 | kg | 3.66 | 9.246 | 0 | 0 | 计价 | 按实计算
GJ2-19 | 材料 | 乙供 | C22041401 | 面粉 | kg | 25.175 | 2.52 | 0 | 0 | 计价 | 按实计算
GJ2-19 | 材料 | 乙供 | C99010102 | 其他材料费 | 元 | 1350.6613 | 1 | 0 | 0 | 计价 | 按实计算
GJ2-19 | 机械 | 乙供 | J03-01-002 | 履带式电动起重机 起重量 50t | 台班 | 1.19 | 1200.88 | 0 | 0 | 计价 | 按实计算
GJ2-19 | 机械 | 乙供 | J03-01-008 | 履带式起重机 起重量 50t | 台班 | 32.625 | 1545.55 | 0 | 0 | 计价 | 按实计算
GJ2-19 | 机械 | 乙供 | J03-01-037 | 汽车式起重机 起重量 20t | 台班 | 14.704 | 993.04 | 0 | 0 | 计价 | 按实计算
GJ2-19 | 机械 | 乙供 | J03-01-038 | 汽车式起重机 起重量 25t | 台班 | 1.82 | 1122.92 | 0 | 0 | 计价 | 按实计算
GJ2-19 | 机械 | 乙供 | J03-01-041 | 汽车式起重机 起重量 50t | 台班 | 0.5 | 2677.79 | 0 | 0 | 计价 | 按实计算
GJ2-19 | 机械 | 乙供 | J03-01-066 | 叉式起重机 起重量 5t | 台班 | 3.252 | 459.84 | 0 | 0 | 计价 | 按实计算
GJ2-19 | 机械 | 乙供 | J03-01-096 | 电动双梁起重机 50t(不含一类费用) | 台班 | 0.75 | 464.39 | 0 | 0 | 计价 | 按实计算
GJ2-19 | 机械 | 乙供 | J03-01-097 | 电动双梁起重机 75t(不含一类费用) | 台班 | 19.142 | 723.68 | 0 | 0 | 计价 | 按实计算
GJ2-19 | 机械 | 乙供 | J03-01-098 | 电动双梁起重机 100t(不含一类费用) | 台班 | 12.06 | 1007.51 | 0 | 0 | 计价 | 按实计算
GJ2-19 | 机械 | 乙供 | J04-01-002 | 载重汽车 5t | 台班 | 4.18 | 380.35 | 0 | 0 | 计价 | 按实计算
GJ2-19 | 机械 | 乙供 | J04-01-005 | 载重汽车 10t | 台班 | 16.511 | 490.08 | 0 | 0 | 计价 | 按实计算
GJ2-19 | 机械 | 乙供 | J04-01-025 | 平板拖车组 40t | 台班 | 1.269 | 1276.88 | 0 | 0 | 计价 | 按实计算
GJ2-19 | 机械 | 乙供 | J04-01-044 | 低驾平板车 25t | 台班 | 4.89 | 1555.32 | 0 | 0 | 计价 | 按实计算
GJ2-19 | 机械 | 乙供 | J05-01-010 | 电动单筒慢速卷扬机 50kN | 台班 | 2.163 | 181.65 | 0 | 0 | 计价 | 按实计算
GJ2-19 | 机械 | 乙供 | J09-01-001 | 电动单级离心清水泵 出口直径 Φ50 | 台班 | 1.902 | 35.05 | 0 | 0 | 计价 | 按实计算
GJ2-19 | 机械 | 乙供 | J10-01-001 | 交流弧焊机 容量 21kVA | 台班 | 0.456 | 67 | 0 | 0 | 计价 | 按实计算
GJ2-19 | 机械 | 乙供 | J10-01-038 | 逆变直流焊机 电流 400A以内 | 台班 | 252.1538 | 78.16 | 0 | 0 | 计价 | 按实计算
GJ2-19 | 机械 | 乙供 | J11-01-019 | 电动空气压缩机 排气量 6m³/min | 台班 | 9.038 | 241.13 | 0 | 0 | 计价 | 按实计算
GJ2-20 | 人工 | 乙供 | 9101108 | 安装普通工 | 工日 | 265.722 | 70 | 0 | 0 | 计价 | 按实计算
GJ2-20 | 人工 | 乙供 | 9101109 | 安装技术工 | 工日 | 1117.828 | 107 | 0 | 0 | 计价 | 按实计算
GJ2-20 | 材料 | 乙供 | C01020000 | 型钢 综合 | kg | 1257.027 | 3.857 | 0 | 0 | 计价 | 按实计算
GJ2-20 | 材料 | 乙供 | C01030203 | 中厚钢板 6~12 | kg | 11 | 3.836 | 0 | 0 | 计价 | 按实计算
GJ2-20 | 材料 | 乙供 | C01030204 | 中厚钢板 12~20 | kg | 1987.112 | 3.836 | 0 | 0 | 计价 | 按实计算
GJ2-20 | 材料 | 乙供 | C01030901 | 不锈钢带 2以下 | kg | 1.9 | 12.88 | 0 | 0 | 计价 | 按实计算
GJ2-20 | 材料 | 乙供 | C01040102 | 钢丝绳 Φ15以下 | kg | 196.35 | 5.97 | 0 | 0 | 计价 | 按实计算
GJ2-20 | 材料 | 乙供 | C02010106 | 无缝钢管10~20号 Φ57以下 | kg | 155.122 | 4.75 | 0 | 0 | 计价 | 按实计算
GJ2-20 | 材料 | 乙供 | C02040115 | 焊接钢管 DN50 | kg | 30 | 4.123 | 0 | 0 | 计价 | 按实计算
GJ2-20 | 材料 | 乙供 | C07010101 | 平垫铁 综合 | kg | 65.5 | 4.655 | 0 | 0 | 计价 | 按实计算
GJ2-20 | 材料 | 乙供 | C07010201 | 斜垫铁 综合 | kg | 124 | 4.655 | 0 | 0 | 计价 | 按实计算
GJ2-20 | 材料 | 乙供 | C12010200 | 电焊条 J507 综合 | kg | 624.012 | 5.52 | 0 | 0 | 计价 | 按实计算
GJ2-20 | 材料 | 乙供 | C12011800 | 不锈钢电焊条 综合 | kg | 1.4 | 32.933 | 0 | 0 | 计价 | 按实计算
GJ2-20 | 材料 | 乙供 | C12021800 | 不锈钢氩弧焊丝 综合 | kg | 367.5 | 38.379 | 0 | 0 | 计价 | 按实计算
GJ2-20 | 材料 | 乙供 | C14010100 | 镀锌铁丝 | kg | 95.308 | 4.427 | 0 | 0 | 计价 | 按实计算
GJ2-20 | 材料 | 乙供 | C17030501 | 石棉橡胶板 低压 6以下 | kg | 62 | 6.448 | 0 | 0 | 计价 | 按实计算
GJ2-20 | 材料 | 乙供 | C17030503 | 石棉橡胶板 高压 6以下 | kg | 47.5 | 14.23 | 0 | 0 | 计价 | 按实计算
GJ2-20 | 材料 | 乙供 | C17030504 | 石棉橡胶板 耐油 1以下 | kg | 20.33 | 20.408 | 0 | 0 | 计价 | 按实计算
GJ2-20 | 材料 | 乙供 | C17030801 | 油浸石棉盘根铜丝 6以下 | kg | 0.6 | 29.835 | 0 | 0 | 计价 | 按实计算
GJ2-20 | 材料 | 乙供 | C18010101 | 橡胶板 3mm以下 | kg | 56.24 | 7.16 | 0 | 0 | 计价 | 按实计算
GJ2-20 | 材料 | 乙供 | C18040801 | 聚氯乙烯塑料薄膜 0.5mm | kg | 1.52 | 7.845 | 0 | 0 | 计价 | 按实计算
GJ2-20 | 材料 | 乙供 | C18050305 | 塑料软管 Φ10 | m | 9.4 | 1.024 | 0 | 0 | 计价 | 按实计算
GJ2-20 | 材料 | 乙供 | C19020402 | 钙基脂(黄油) | kg | 29.861 | 7.163 | 0 | 0 | 计价 | 按实计算
GJ2-20 | 材料 | 乙供 | C19031101 | 清洗剂 | kg | 61.495 | 2.41 | 0 | 0 | 计价 | 按实计算
GJ2-20 | 材料 | 乙供 | C19070203 | 脱化剂 | kg | 3.8 | 10.466 | 0 | 0 | 计价 | 按实计算
GJ2-20 | 材料 | 乙供 | C19091001 | 密封胶 | kg | 5.84 | 14.468 | 0 | 0 | 计价 | 按实计算
GJ2-20 | 材料 | 乙供 | C19110101 | 氧气 | m³ | 281.3 | 4.71 | 0 | 0 | 计价 | 按实计算
GJ2-20 | 材料 | 乙供 | C19110201 | 乙炔气 | m³ | 97.997 | 10.379 | 0 | 0 | 计价 | 按实计算
GJ2-20 | 材料 | 乙供 | C19110401 | 氮气 | m³ | 4.75 | 2.303 | 0 | 0 | 计价 | 按实计算
GJ2-20 | 材料 | 乙供 | C21020101 | 电 | kW·h | 10032 | 0.84 | 0 | 0 | 计价 | 按实计算
GJ2-20 | 材料 | 乙供 | C22010101 | 钢管脚手架 包括扣件 | kg | 196.35 | 4.215 | 0 | 0 | 计价 | 按实计算
GJ2-20 | 材料 | 乙供 | C22010141 | 木脚手板 50×250×4000 | 块 | 12.6 | 70 | 0 | 0 | 计价 | 按实计算
GJ2-20 | 材料 | 乙供 | C22010201 | 枕木 160×220×2500 | 根 | 8.486 | 131.101 | 0 | 0 | 计价 | 按实计算
GJ2-20 | 材料 | 乙供 | C22030701 | 尼龙砂轮片 Φ100 | 片 | 134.41 | 1.099 | 0 | 0 | 计价 | 按实计算
GJ2-20 | 材料 | 乙供 | C22040101 | 砂布 | 张 | 66.05 | 0.66 | 0 | 0 | 计价 | 按实计算
GJ2-20 | 材料 | 乙供 | C22040401 | 白布 | m² | 33.48 | 3.358 | 0 | 0 | 计价 | 按实计算
GJ2-20 | 材料 | 乙供 | C22040501 | 棉纱头 | kg | 46.838 | 5.67 | 0 | 0 | 计价 | 按实计算
GJ2-20 | 材料 | 乙供 | C22040621 | 麻绳 | kg | 3.66 | 9.246 | 0 | 0 | 计价 | 按实计算
GJ2-20 | 材料 | 乙供 | C22041401 | 面粉 | kg | 20.42 | 2.52 | 0 | 0 | 计价 | 按实计算
GJ2-20 | 材料 | 乙供 | C99010102 | 其他材料费 | 元 | 1002.8995 | 1 | 0 | 0 | 计价 | 按实计算
GJ2-20 | 机械 | 乙供 | J03-01-002 | 履带式电动起重机 起重量 50t | 台班 | 1.4 | 1200.88 | 0 | 0 | 计价 | 按实计算
GJ2-20 | 机械 | 乙供 | J03-01-008 | 履带式起重机 起重量 50t | 台班 | 26.976 | 1545.55 | 0 | 0 | 计价 | 按实计算
GJ2-20 | 机械 | 乙供 | J03-01-037 | 汽车式起重机 起重量 20t | 台班 | 11.512 | 993.04 | 0 | 0 | 计价 | 按实计算
GJ2-20 | 机械 | 乙供 | J03-01-038 | 汽车式起重机 起重量 25t | 台班 | 1.82 | 1122.92 | 0 | 0 | 计价 | 按实计算
GJ2-20 | 机械 | 乙供 | J03-01-041 | 汽车式起重机 起重量 50t | 台班 | 0.5 | 2677.79 | 0 | 0 | 计价 | 按实计算
GJ2-20 | 机械 | 乙供 | J03-01-066 | 叉式起重机 起重量 5t | 台班 | 2.31 | 459.84 | 0 | 0 | 计价 | 按实计算
GJ2-20 | 机械 | 乙供 | J03-01-096 | 电动双梁起重机 50t(不含一类费用) | 台班 | 6.63 | 464.39 | 0 | 0 | 计价 | 按实计算
GJ2-20 | 机械 | 乙供 | J03-01-097 | 电动双梁起重机 75t(不含一类费用) | 台班 | 17.951 | 723.68 | 0 | 0 | 计价 | 按实计算
GJ2-20 | 机械 | 乙供 | J03-01-098 | 电动双梁起重机 100t(不含一类费用) | 台班 | 1.86 | 1007.51 | 0 | 0 | 计价 | 按实计算
GJ2-20 | 机械 | 乙供 | J04-01-002 | 载重汽车 5t | 台班 | 2.44 | 380.35 | 0 | 0 | 计价 | 按实计算
GJ2-20 | 机械 | 乙供 | J04-01-005 | 载重汽车 10t | 台班 | 14.503 | 490.08 | 0 | 0 | 计价 | 按实计算
GJ2-20 | 机械 | 乙供 | J04-01-025 | 平板拖车组 40t | 台班 | 0.966 | 1276.88 | 0 | 0 | 计价 | 按实计算
GJ2-20 | 机械 | 乙供 | J04-01-044 | 低驾平板车 25t | 台班 | 4.44 | 1555.32 | 0 | 0 | 计价 | 按实计算
GJ2-20 | 机械 | 乙供 | J05-01-010 | 电动单筒慢速卷扬机 50kN | 台班 | 0.526 | 181.65 | 0 | 0 | 计价 | 按实计算
GJ2-20 | 机械 | 乙供 | J09-01-001 | 电动单级离心清水泵 出口直径 Φ50 | 台班 | 1.811 | 35.05 | 0 | 0 | 计价 | 按实计算
GJ2-20 | 机械 | 乙供 | J10-01-001 | 交流弧焊机 容量 21kVA | 台班 | 0.5428 | 67 | 0 | 0 | 计价 | 按实计算
GJ2-20 | 机械 | 乙供 | J10-01-038 | 逆变直流焊机 电流 400A以内 | 台班 | 171.2454 | 78.16 | 0 | 0 | 计价 | 按实计算
GJ2-20 | 机械 | 乙供 | J11-01-019 | 电动空气压缩机 排气量 6m³/min | 台班 | 6.965 | 241.13 | 0 | 0 | 计价 | 按实计算
GJ2-21 | 人工 | 乙供 | 9101108 | 安装普通工 | 工日 | 151.152 | 70 | 0 | 0 | 计价 | 按实计算
GJ2-21 | 人工 | 乙供 | 9101109 | 安装技术工 | 工日 | 644.138 | 107 | 0 | 0 | 计价 | 按实计算
GJ2-21 | 材料 | 乙供 | C01020000 | 型钢 综合 | kg | 1071.9 | 3.857 | 0 | 0 | 计价 | 按实计算
GJ2-21 | 材料 | 乙供 | C01030203 | 中厚钢板 6~12 | kg | 11 | 3.836 | 0 | 0 | 计价 | 按实计算
GJ2-21 | 材料 | 乙供 | C01030204 | 中厚钢板 12~20 | kg | 1784.05 | 3.836 | 0 | 0 | 计价 | 按实计算
GJ2-21 | 材料 | 乙供 | C01030901 | 不锈钢带 2以下 | kg | 1.9 | 12.88 | 0 | 0 | 计价 | 按实计算
GJ2-21 | 材料 | 乙供 | C01040102 | 钢丝绳 Φ15以下 | kg | 246.75 | 5.97 | 0 | 0 | 计价 | 按实计算
GJ2-21 | 材料 | 乙供 | C02010106 | 无缝钢管10~20号 Φ57以下 | kg | 115.5 | 4.75 | 0 | 0 | 计价 | 按实计算
GJ2-21 | 材料 | 乙供 | C02040115 | 焊接钢管 DN50 | kg | 30 | 4.123 | 0 | 0 | 计价 | 按实计算
GJ2-21 | 材料 | 乙供 | C07010101 | 平垫铁 综合 | kg | 57.5 | 4.655 | 0 | 0 | 计价 | 按实计算
GJ2-21 | 材料 | 乙供 | C07010201 | 斜垫铁 综合 | kg | 107.6 | 4.655 | 0 | 0 | 计价 | 按实计算
GJ2-21 | 材料 | 乙供 | C12010200 | 电焊条 J507 综合 | kg | 352.502 | 5.52 | 0 | 0 | 计价 | 按实计算
GJ2-21 | 材料 | 乙供 | C12011800 | 不锈钢电焊条 综合 | kg | 1.4 | 32.933 | 0 | 0 | 计价 | 按实计算
GJ2-21 | 材料 | 乙供 | C14010100 | 镀锌铁丝 | kg | 9.811 | 4.427 | 0 | 0 | 计价 | 按实计算
GJ2-21 | 材料 | 乙供 | C17030501 | 石棉橡胶板 低压 6以下 | kg | 58.294 | 6.448 | 0 | 0 | 计价 | 按实计算
GJ2-21 | 材料 | 乙供 | C17030503 | 石棉橡胶板 高压 6以下 | kg | 41.8 | 14.23 | 0 | 0 | 计价 | 按实计算
GJ2-21 | 材料 | 乙供 | C17030504 | 石棉橡胶板 耐油 1以下 | kg | 20.33 | 20.408 | 0 | 0 | 计价 | 按实计算
GJ2-21 | 材料 | 乙供 | C17030801 | 油浸石棉盘根铜丝 6以下 | kg | 0.6 | 29.835 | 0 | 0 | 计价 | 按实计算
GJ2-21 | 材料 | 乙供 | C18010101 | 橡胶板 3mm以下 | kg | 24.415 | 7.16 | 0 | 0 | 计价 | 按实计算
GJ2-21 | 材料 | 乙供 | C18040801 | 聚氯乙烯塑料薄膜 0.5mm | kg | 0.95 | 7.845 | 0 | 0 | 计价 | 按实计算
GJ2-21 | 材料 | 乙供 | C18050305 | 塑料软管 Φ10 | m | 9.4 | 1.024 | 0 | 0 | 计价 | 按实计算
GJ2-21 | 材料 | 乙供 | C19020402 | 钙基脂(黄油) | kg | 26.382 | 7.163 | 0 | 0 | 计价 | 按实计算
GJ2-21 | 材料 | 乙供 | C19031101 | 清洗剂 | kg | 53.621 | 2.41 | 0 | 0 | 计价 | 按实计算
GJ2-21 | 材料 | 乙供 | C19070203 | 脱化剂 | kg | 3.8 | 10.466 | 0 | 0 | 计价 | 按实计算
GJ2-21 | 材料 | 乙供 | C19091001 | 密封胶 | kg | 4.94 | 14.468 | 0 | 0 | 计价 | 按实计算
GJ2-21 | 材料 | 乙供 | C19110101 | 氧气 | m³ | 167.522 | 4.71 | 0 | 0 | 计价 | 按实计算
GJ2-21 | 材料 | 乙供 | C19110201 | 乙炔气 | m³ | 58.207 | 10.379 | 0 | 0 | 计价 | 按实计算
GJ2-21 | 材料 | 乙供 | C19110401 | 氮气 | m³ | 7.6 | 2.303 | 0 | 0 | 计价 | 按实计算
GJ2-21 | 材料 | 乙供 | C21020101 | 电 | kW·h | 6156 | 0.84 | 0 | 0 | 计价 | 按实计算
GJ2-21 | 材料 | 乙供 | C22010101 | 钢管脚手架 包括扣件 | kg | 164.85 | 4.215 | 0 | 0 | 计价 | 按实计算
GJ2-21 | 材料 | 乙供 | C22010141 | 木脚手板 50×250×4000 | 块 | 8.4 | 70 | 0 | 0 | 计价 | 按实计算
GJ2-21 | 材料 | 乙供 | C22010201 | 枕木 160×220×2500 | 根 | 6.29 | 131.101 | 0 | 0 | 计价 | 按实计算
GJ2-21 | 材料 | 乙供 | C22030701 | 尼龙砂轮片 Φ100 | 片 | 106.7 | 1.099 | 0 | 0 | 计价 | 按实计算
GJ2-21 | 材料 | 乙供 | C22040101 | 砂布 | 张 | 47.15 | 0.66 | 0 | 0 | 计价 | 按实计算
GJ2-21 | 材料 | 乙供 | C22040401 | 白布 | m² | 29.125 | 3.358 | 0 | 0 | 计价 | 按实计算
GJ2-21 | 材料 | 乙供 | C22040501 | 棉纱头 | kg | 37.405 | 5.67 | 0 | 0 | 计价 | 按实计算
GJ2-21 | 材料 | 乙供 | C22040621 | 麻绳 | kg | 3.66 | 9.246 | 0 | 0 | 计价 | 按实计算
GJ2-21 | 材料 | 乙供 | C22041401 | 面粉 | kg | 19.95 | 2.52 | 0 | 0 | 计价 | 按实计算
GJ2-21 | 材料 | 乙供 | C99010102 | 其他材料费 | 元 | 545.0057 | 1 | 0 | 0 | 计价 | 按实计算
GJ2-21 | 机械 | 乙供 | J03-01-002 | 履带式电动起重机 起重量 50t | 台班 | 1.12 | 1200.88 | 0 | 0 | 计价 | 按实计算
GJ2-21 | 机械 | 乙供 | J03-01-008 | 履带式起重机 起重量 50t | 台班 | 20.326 | 1545.55 | 0 | 0 | 计价 | 按实计算
GJ2-21 | 机械 | 乙供 | J03-01-037 | 汽车式起重机 起重量 20t | 台班 | 10.713 | 993.04 | 0 | 0 | 计价 | 按实计算
GJ2-21 | 机械 | 乙供 | J03-01-038 | 汽车式起重机 起重量 25t | 台班 | 1.62 | 1122.92 | 0 | 0 | 计价 | 按实计算
GJ2-21 | 机械 | 乙供 | J03-01-041 | 汽车式起重机 起重量 50t | 台班 | 0.5 | 2677.79 | 0 | 0 | 计价 | 按实计算
GJ2-21 | 机械 | 乙供 | J03-01-066 | 叉式起重机 起重量 5t | 台班 | 1.782 | 459.84 | 0 | 0 | 计价 | 按实计算
GJ2-21 | 机械 | 乙供 | J03-01-096 | 电动双梁起重机 50t(不含一类费用) | 台班 | 18.1 | 464.39 | 0 | 0 | 计价 | 按实计算
GJ2-21 | 机械 | 乙供 | J03-01-097 | 电动双梁起重机 75t(不含一类费用) | 台班 | 3 | 723.68 | 0 | 0 | 计价 | 按实计算
GJ2-21 | 机械 | 乙供 | J04-01-002 | 载重汽车 5t | 台班 | 2.38 | 380.35 | 0 | 0 | 计价 | 按实计算
GJ2-21 | 机械 | 乙供 | J04-01-005 | 载重汽车 10t | 台班 | 12.961 | 490.08 | 0 | 0 | 计价 | 按实计算
GJ2-21 | 机械 | 乙供 | J04-01-025 | 平板拖车组 40t | 台班 | 0.578 | 1276.88 | 0 | 0 | 计价 | 按实计算
GJ2-21 | 机械 | 乙供 | J04-01-044 | 低驾平板车 25t | 台班 | 4.44 | 1555.32 | 0 | 0 | 计价 | 按实计算
GJ2-21 | 机械 | 乙供 | J05-01-010 | 电动单筒慢速卷扬机 50kN | 台班 | 0.526 | 181.65 | 0 | 0 | 计价 | 按实计算
GJ2-21 | 机械 | 乙供 | J09-01-001 | 电动单级离心清水泵 出口直径 Φ50 | 台班 | 1.155 | 35.05 | 0 | 0 | 计价 | 按实计算
GJ2-21 | 机械 | 乙供 | J10-01-001 | 交流弧焊机 容量 21kVA | 台班 | 0.342 | 67 | 0 | 0 | 计价 | 按实计算
GJ2-21 | 机械 | 乙供 | J10-01-038 | 逆变直流焊机 电流 400A以内 | 台班 | 84.9874 | 78.16 | 0 | 0 | 计价 | 按实计算
GJ2-21 | 机械 | 乙供 | J11-01-019 | 电动空气压缩机 排气量 6m³/min | 台班 | 5.479 | 241.13 | 0 | 0 | 计价 | 按实计算
GJ2-22 | 人工 | 乙供 | 9101108 | 安装普通工 | 工日 | 173.798 | 70 | 0 | 0 | 计价 | 按实计算
GJ2-22 | 人工 | 乙供 | 9101109 | 安装技术工 | 工日 | 755.492 | 107 | 0 | 0 | 计价 | 按实计算
GJ2-22 | 材料 | 乙供 | C01020000 | 型钢 综合 | kg | 1013.4 | 3.857 | 0 | 0 | 计价 | 按实计算
GJ2-22 | 材料 | 乙供 | C01030203 | 中厚钢板 6~12 | kg | 11 | 3.836 | 0 | 0 | 计价 | 按实计算
GJ2-22 | 材料 | 乙供 | C01030204 | 中厚钢板 12~20 | kg | 1862.85 | 3.836 | 0 | 0 | 计价 | 按实计算
GJ2-22 | 材料 | 乙供 | C01030901 | 不锈钢带 2以下 | kg | 2.85 | 12.88 | 0 | 0 | 计价 | 按实计算
GJ2-22 | 材料 | 乙供 | C01040102 | 钢丝绳 Φ15以下 | kg | 246.75 | 5.97 | 0 | 0 | 计价 | 按实计算
GJ2-22 | 材料 | 乙供 | C02010106 | 无缝钢管10~20号 Φ57以下 | kg | 115.5 | 4.75 | 0 | 0 | 计价 | 按实计算
GJ2-22 | 材料 | 乙供 | C02040115 | 焊接钢管 DN50 | kg | 30 | 4.123 | 0 | 0 | 计价 | 按实计算
GJ2-22 | 材料 | 乙供 | C07010101 | 平垫铁 综合 | kg | 81.4 | 4.655 | 0 | 0 | 计价 | 按实计算
GJ2-22 | 材料 | 乙供 | C07010201 | 斜垫铁 综合 | kg | 150.7 | 4.655 | 0 | 0 | 计价 | 按实计算
GJ2-22 | 材料 | 乙供 | C12010200 | 电焊条 J507 综合 | kg | 359.495 | 5.52 | 0 | 0 | 计价 | 按实计算
GJ2-22 | 材料 | 乙供 | C12011800 | 不锈钢电焊条 综合 | kg | 1.4 | 32.933 | 0 | 0 | 计价 | 按实计算
GJ2-22 | 材料 | 乙供 | C14010100 | 镀锌铁丝 | kg | 13.459 | 4.427 | 0 | 0 | 计价 | 按实计算
GJ2-22 | 材料 | 乙供 | C17030501 | 石棉橡胶板 低压 6以下 | kg | 50.694 | 6.448 | 0 | 0 | 计价 | 按实计算
GJ2-22 | 材料 | 乙供 | C17030503 | 石棉橡胶板 高压 6以下 | kg | 47.5 | 14.23 | 0 | 0 | 计价 | 按实计算
GJ2-22 | 材料 | 乙供 | C17030504 | 石棉橡胶板 耐油 1以下 | kg | 20.33 | 20.408 | 0 | 0 | 计价 | 按实计算
GJ2-22 | 材料 | 乙供 | C17030801 | 油浸石棉盘根铜丝 6以下 | kg | 0.6 | 29.835 | 0 | 0 | 计价 | 按实计算
GJ2-22 | 材料 | 乙供 | C18010101 | 橡胶板 3mm以下 | kg | 24.415 | 7.16 | 0 | 0 | 计价 | 按实计算
GJ2-22 | 材料 | 乙供 | C18040801 | 聚氯乙烯塑料薄膜 0.5mm | kg | 1.425 | 7.845 | 0 | 0 | 计价 | 按实计算
GJ2-22 | 材料 | 乙供 | C18050305 | 塑料软管 Φ10 | m | 9.4 | 1.024 | 0 | 0 | 计价 | 按实计算
GJ2-22 | 材料 | 乙供 | C19020402 | 钙基脂(黄油) | kg | 30.595 | 7.163 | 0 | 0 | 计价 | 按实计算
GJ2-22 | 材料 | 乙供 | C19031101 | 清洗剂 | kg | 61.9 | 2.41 | 0 | 0 | 计价 | 按实计算
GJ2-22 | 材料 | 乙供 | C19070203 | 脱化剂 | kg | 3.8 | 10.466 | 0 | 0 | 计价 | 按实计算
GJ2-22 | 材料 | 乙供 | C19091001 | 密封胶 | kg | 5.32 | 14.468 | 0 | 0 | 计价 | 按实计算
GJ2-22 | 材料 | 乙供 | C19110101 | 氧气 | m³ | 175.084 | 4.71 | 0 | 0 | 计价 | 按实计算
GJ2-22 | 材料 | 乙供 | C19110201 | 乙炔气 | m³ | 60.838 | 10.379 | 0 | 0 | 计价 | 按实计算
GJ2-22 | 材料 | 乙供 | C19110401 | 氮气 | m³ | 7.6 | 2.303 | 0 | 0 | 计价 | 按实计算
GJ2-22 | 材料 | 乙供 | C21020101 | 电 | kW·h | 9462 | 0.84 | 0 | 0 | 计价 | 按实计算
GJ2-22 | 材料 | 乙供 | C22010101 | 钢管脚手架 包括扣件 | kg | 164.85 | 4.215 | 0 | 0 | 计价 | 按实计算
GJ2-22 | 材料 | 乙供 | C22010141 | 木脚手板 50×250×4000 | 块 | 8.4 | 70 | 0 | 0 | 计价 | 按实计算
GJ2-22 | 材料 | 乙供 | C22010201 | 枕木 160×220×2500 | 根 | 5.91 | 131.101 | 0 | 0 | 计价 | 按实计算
GJ2-22 | 材料 | 乙供 | C22030701 | 尼龙砂轮片 Φ100 | 片 | 106.7 | 1.099 | 0 | 0 | 计价 | 按实计算
GJ2-22 | 材料 | 乙供 | C22040101 | 砂布 | 张 | 57.6 | 0.66 | 0 | 0 | 计价 | 按实计算
GJ2-22 | 材料 | 乙供 | C22040401 | 白布 | m² | 31.69 | 3.358 | 0 | 0 | 计价 | 按实计算
GJ2-22 | 材料 | 乙供 | C22040501 | 棉纱头 | kg | 42.347 | 5.67 | 0 | 0 | 计价 | 按实计算
GJ2-22 | 材料 | 乙供 | C22040621 | 麻绳 | kg | 3.66 | 9.246 | 0 | 0 | 计价 | 按实计算
GJ2-22 | 材料 | 乙供 | C22041401 | 面粉 | kg | 19.95 | 2.52 | 0 | 0 | 计价 | 按实计算
GJ2-22 | 材料 | 乙供 | C99010102 | 其他材料费 | 元 | 612.6182 | 1 | 0 | 0 | 计价 | 按实计算
GJ2-22 | 机械 | 乙供 | J03-01-002 | 履带式电动起重机 起重量 50t | 台班 | 0.963 | 1200.88 | 0 | 0 | 计价 | 按实计算
GJ2-22 | 机械 | 乙供 | J03-01-008 | 履带式起重机 起重量 50t | 台班 | 20.326 | 1545.55 | 0 | 0 | 计价 | 按实计算
GJ2-22 | 机械 | 乙供 | J03-01-037 | 汽车式起重机 起重量 20t | 台班 | 10.713 | 993.04 | 0 | 0 | 计价 | 按实计算
GJ2-22 | 机械 | 乙供 | J03-01-038 | 汽车式起重机 起重量 25t | 台班 | 1.62 | 1122.92 | 0 | 0 | 计价 | 按实计算
GJ2-22 | 机械 | 乙供 | J03-01-041 | 汽车式起重机 起重量 50t | 台班 | 0.5 | 2677.79 | 0 | 0 | 计价 | 按实计算
GJ2-22 | 机械 | 乙供 | J03-01-066 | 叉式起重机 起重量 5t | 台班 | 2.787 | 459.84 | 0 | 0 | 计价 | 按实计算
GJ2-22 | 机械 | 乙供 | J03-01-096 | 电动双梁起重机 50t(不含一类费用) | 台班 | 11.296 | 464.39 | 0 | 0 | 计价 | 按实计算
GJ2-22 | 机械 | 乙供 | J03-01-097 | 电动双梁起重机 75t(不含一类费用) | 台班 | 11.76 | 723.68 | 0 | 0 | 计价 | 按实计算
GJ2-22 | 机械 | 乙供 | J04-01-002 | 载重汽车 5t | 台班 | 2.38 | 380.35 | 0 | 0 | 计价 | 按实计算
GJ2-22 | 机械 | 乙供 | J04-01-005 | 载重汽车 10t | 台班 | 13.961 | 490.08 | 0 | 0 | 计价 | 按实计算
GJ2-22 | 机械 | 乙供 | J04-01-025 | 平板拖车组 40t | 台班 | 0.578 | 1276.88 | 0 | 0 | 计价 | 按实计算
GJ2-22 | 机械 | 乙供 | J04-01-044 | 低驾平板车 25t | 台班 | 3.81 | 1555.32 | 0 | 0 | 计价 | 按实计算
GJ2-22 | 机械 | 乙供 | J05-01-010 | 电动单筒慢速卷扬机 50kN | 台班 | 0.526 | 181.65 | 0 | 0 | 计价 | 按实计算
GJ2-22 | 机械 | 乙供 | J09-01-001 | 电动单级离心清水泵 出口直径 Φ50 | 台班 | 1.155 | 35.05 | 0 | 0 | 计价 | 按实计算
GJ2-22 | 机械 | 乙供 | J10-01-001 | 交流弧焊机 容量 21kVA | 台班 | 0.342 | 67 | 0 | 0 | 计价 | 按实计算
GJ2-22 | 机械 | 乙供 | J10-01-038 | 逆变直流焊机 电流 400A以内 | 台班 | 88.2018 | 78.16 | 0 | 0 | 计价 | 按实计算
GJ2-22 | 机械 | 乙供 | J11-01-019 | 电动空气压缩机 排气量 6m³/min | 台班 | 6.738 | 241.13 | 0 | 0 | 计价 | 按实计算
GJ2-23 | 人工 | 乙供 | 9101108 | 安装普通工 | 工日 | 396.6668 | 70 | 0 | 0 | 计价 | 按实计算
GJ2-23 | 人工 | 乙供 | 9101109 | 安装技术工 | 工日 | 2068.7322 | 107 | 0 | 0 | 计价 | 按实计算
GJ2-23 | 材料 | 乙供 | C01020000 | 型钢 综合 | kg | 2916.452 | 3.857 | 0 | 0 | 计价 | 按实计算
GJ2-23 | 材料 | 乙供 | C01030203 | 中厚钢板 6~12 | kg | 11 | 3.836 | 0 | 0 | 计价 | 按实计算
GJ2-23 | 材料 | 乙供 | C01030204 | 中厚钢板 12~20 | kg | 4042.6 | 3.836 | 0 | 0 | 计价 | 按实计算
GJ2-23 | 材料 | 乙供 | C01030901 | 不锈钢带 2以下 | kg | 2.614 | 12.88 | 0 | 0 | 计价 | 按实计算
GJ2-23 | 材料 | 乙供 | C02010111 | 无缝钢管10~20号 Φ273以下 | kg | 441.038 | 4.75 | 0 | 0 | 计价 | 按实计算
GJ2-23 | 材料 | 乙供 | C02040115 | 焊接钢管 DN50 | kg | 30 | 4.123 | 0 | 0 | 计价 | 按实计算
GJ2-23 | 材料 | 乙供 | C07010101 | 平垫铁 综合 | kg | 32.3 | 4.655 | 0 | 0 | 计价 | 按实计算
GJ2-23 | 材料 | 乙供 | C07010201 | 斜垫铁 综合 | kg | 482.894 | 4.655 | 0 | 0 | 计价 | 按实计算
GJ2-23 | 材料 | 乙供 | C12010100 | 电焊条 J422 综合 | kg | 2.301 | 4.96 | 0 | 0 | 计价 | 按实计算
GJ2-23 | 材料 | 乙供 | C12010200 | 电焊条 J507 综合 | kg | 3403.219 | 5.52 | 0 | 0 | 计价 | 按实计算
GJ2-23 | 材料 | 乙供 | C12011800 | 不锈钢电焊条 综合 | kg | 1.4 | 32.933 | 0 | 0 | 计价 | 按实计算
GJ2-23 | 材料 | 乙供 | C13010902 | 花兰螺栓 M16 | 个 | 102.463 | 12.037 | 0 | 0 | 计价 | 按实计算
GJ2-23 | 材料 | 乙供 | C14010100 | 镀锌铁丝 | kg | 143.357 | 4.427 | 0 | 0 | 计价 | 按实计算
GJ2-23 | 材料 | 乙供 | C17030201 | 石棉扭绳 | kg | 1.6 | 3.986 | 0 | 0 | 计价 | 按实计算
GJ2-23 | 材料 | 乙供 | C17030503 | 石棉橡胶板 高压 6以下 | kg | 178.728 | 14.23 | 0 | 0 | 计价 | 按实计算
GJ2-23 | 材料 | 乙供 | C17030504 | 石棉橡胶板 耐油 1以下 | kg | 15.2 | 20.408 | 0 | 0 | 计价 | 按实计算
GJ2-23 | 材料 | 乙供 | C17030801 | 油浸石棉盘根铜丝 6以下 | kg | 0.6 | 29.835 | 0 | 0 | 计价 | 按实计算
GJ2-23 | 材料 | 乙供 | C18040801 | 聚氯乙烯塑料薄膜 0.5mm | kg | 0.95 | 7.845 | 0 | 0 | 计价 | 按实计算
GJ2-23 | 材料 | 乙供 | C18050305 | 塑料软管 Φ10 | m | 9.4 | 1.024 | 0 | 0 | 计价 | 按实计算
GJ2-23 | 材料 | 乙供 | C19020402 | 钙基脂(黄油) | kg | 23.996 | 7.163 | 0 | 0 | 计价 | 按实计算
GJ2-23 | 材料 | 乙供 | C19031101 | 清洗剂 | kg | 70.224 | 2.41 | 0 | 0 | 计价 | 按实计算
GJ2-23 | 材料 | 乙供 | C19070203 | 脱化剂 | kg | 4.75 | 10.466 | 0 | 0 | 计价 | 按实计算
GJ2-23 | 材料 | 乙供 | C19091001 | 密封胶 | kg | 5.7 | 14.468 | 0 | 0 | 计价 | 按实计算
GJ2-23 | 材料 | 乙供 | C19110101 | 氧气 | m³ | 641.468 | 4.71 | 0 | 0 | 计价 | 按实计算
GJ2-23 | 材料 | 乙供 | C19110201 | 乙炔气 | m³ | 195.725 | 10.379 | 0 | 0 | 计价 | 按实计算
GJ2-23 | 材料 | 乙供 | C21020101 | 电 | kW·h | 33966.9 | 0.84 | 0 | 0 | 计价 | 按实计算
GJ2-23 | 材料 | 乙供 | C22010101 | 钢管脚手架 包括扣件 | kg | 1473.798 | 4.215 | 0 | 0 | 计价 | 按实计算
GJ2-23 | 材料 | 乙供 | C22010141 | 木脚手板 50×250×4000 | 块 | 38.688 | 70 | 0 | 0 | 计价 | 按实计算
GJ2-23 | 材料 | 乙供 | C22010201 | 枕木 160×220×2500 | 根 | 17.424 | 131.101 | 0 | 0 | 计价 | 按实计算
GJ2-23 | 材料 | 乙供 | C22030701 | 尼龙砂轮片 Φ100 | 片 | 430.639 | 1.099 | 0 | 0 | 计价 | 按实计算
GJ2-23 | 材料 | 乙供 | C22040101 | 砂布 | 张 | 54.59 | 0.66 | 0 | 0 | 计价 | 按实计算
GJ2-23 | 材料 | 乙供 | C22040401 | 白布 | m² | 29.625 | 3.358 | 0 | 0 | 计价 | 按实计算
GJ2-23 | 材料 | 乙供 | C22040501 | 棉纱头 | kg | 104.635 | 5.67 | 0 | 0 | 计价 | 按实计算
GJ2-23 | 材料 | 乙供 | C22040603 | 尼龙绳 Φ25 | kg | 89.1 | 14.72 | 0 | 0 | 计价 | 按实计算
GJ2-23 | 材料 | 乙供 | C22040621 | 麻绳 | kg | 3.66 | 9.246 | 0 | 0 | 计价 | 按实计算
GJ2-23 | 材料 | 乙供 | C22041401 | 面粉 | kg | 33.25 | 2.52 | 0 | 0 | 计价 | 按实计算
GJ2-23 | 材料 | 乙供 | C99010102 | 其他材料费 | 元 | 2058.9806 | 1 | 0 | 0 | 计价 | 按实计算
GJ2-23 | 机械 | 乙供 | J03-01-002 | 履带式电动起重机 起重量 50t | 台班 | 1.072 | 1200.88 | 0 | 0 | 计价 | 按实计算
GJ2-23 | 机械 | 乙供 | J03-01-008 | 履带式起重机 起重量 50t | 台班 | 0.55 | 1545.55 | 0 | 0 | 计价 | 按实计算
GJ2-23 | 机械 | 乙供 | J03-01-011 | 履带式起重机 起重量 90t | 台班 | 7.364 | 2926.74 | 0 | 0 | 计价 | 按实计算
GJ2-23 | 机械 | 乙供 | J03-01-013 | 履带式起重机 起重量 150t | 台班 | 3.15 | 5061.35 | 0 | 0 | 计价 | 按实计算
GJ2-23 | 机械 | 乙供 | J03-01-037 | 汽车式起重机 起重量 20t | 台班 | 29.698 | 993.04 | 0 | 0 | 计价 | 按实计算
GJ2-23 | 机械 | 乙供 | J03-01-038 | 汽车式起重机 起重量 25t | 台班 | 0.3 | 1122.92 | 0 | 0 | 计价 | 按实计算
GJ2-23 | 机械 | 乙供 | J03-01-041 | 汽车式起重机 起重量 50t | 台班 | 1.05 | 2677.79 | 0 | 0 | 计价 | 按实计算
GJ2-23 | 机械 | 乙供 | J03-01-066 | 叉式起重机 起重量 5t | 台班 | 3.648 | 459.84 | 0 | 0 | 计价 | 按实计算
GJ2-23 | 机械 | 乙供 | J03-01-098 | 电动双梁起重机 100t(不含一类费用) | 台班 | 19.42 | 1007.51 | 0 | 0 | 计价 | 按实计算
GJ2-23 | 机械 | 乙供 | J03-01-099 | 电动双梁起重机 235t(不含一类费用) | 台班 | 13.23 | 1468.94 | 0 | 0 | 计价 | 按实计算
GJ2-23 | 机械 | 乙供 | J04-01-005 | 载重汽车 10t | 台班 | 5.77 | 490.08 | 0 | 0 | 计价 | 按实计算
GJ2-23 | 机械 | 乙供 | J04-01-025 | 平板拖车组 40t | 台班 | 6 | 1276.88 | 0 | 0 | 计价 | 按实计算
GJ2-23 | 机械 | 乙供 | J04-01-026 | 平板拖车组 60t | 台班 | 3.393 | 1429.9 | 0 | 0 | 计价 | 按实计算
GJ2-23 | 机械 | 乙供 | J04-01-028 | 平板拖车组 100t | 台班 | 0.789 | 2647.49 | 0 | 0 | 计价 | 按实计算
GJ2-23 | 机械 | 乙供 | J04-01-044 | 低驾平板车 25t | 台班 | 4.61 | 1555.32 | 0 | 0 | 计价 | 按实计算
GJ2-23 | 机械 | 乙供 | J05-01-009 | 电动单筒慢速卷扬机 30kN | 台班 | 4 | 175.97 | 0 | 0 | 计价 | 按实计算
GJ2-23 | 机械 | 乙供 | J05-01-010 | 电动单筒慢速卷扬机 50kN | 台班 | 14.675 | 181.65 | 0 | 0 | 计价 | 按实计算
GJ2-23 | 机械 | 乙供 | J10-01-001 | 交流弧焊机 容量 21kVA | 台班 | 0.6055 | 67 | 0 | 0 | 计价 | 按实计算
GJ2-23 | 机械 | 乙供 | J10-01-038 | 逆变直流焊机 电流 400A以内 | 台班 | 561.2614 | 78.16 | 0 | 0 | 计价 | 按实计算
GJ2-23 | 机械 | 乙供 | J11-01-019 | 电动空气压缩机 排气量 6m³/min | 台班 | 11.637 | 241.13 | 0 | 0 | 计价 | 按实计算
GJ2-24 | 人工 | 乙供 | 9101108 | 安装普通工 | 工日 | 332.4473 | 70 | 0 | 0 | 计价 | 按实计算
GJ2-24 | 人工 | 乙供 | 9101109 | 安装技术工 | 工日 | 1638.8267 | 107 | 0 | 0 | 计价 | 按实计算
GJ2-24 | 材料 | 乙供 | C01020000 | 型钢 综合 | kg | 2003.715 | 3.857 | 0 | 0 | 计价 | 按实计算
GJ2-24 | 材料 | 乙供 | C01030203 | 中厚钢板 6~12 | kg | 11 | 3.836 | 0 | 0 | 计价 | 按实计算
GJ2-24 | 材料 | 乙供 | C01030204 | 中厚钢板 12~20 | kg | 2990.9 | 3.836 | 0 | 0 | 计价 | 按实计算
GJ2-24 | 材料 | 乙供 | C01030901 | 不锈钢带 2以下 | kg | 3.326 | 12.88 | 0 | 0 | 计价 | 按实计算
GJ2-24 | 材料 | 乙供 | C02010111 | 无缝钢管10~20号 Φ273以下 | kg | 254.094 | 4.75 | 0 | 0 | 计价 | 按实计算
GJ2-24 | 材料 | 乙供 | C02040115 | 焊接钢管 DN50 | kg | 30 | 4.123 | 0 | 0 | 计价 | 按实计算
GJ2-24 | 材料 | 乙供 | C07010101 | 平垫铁 综合 | kg | 58.8 | 4.655 | 0 | 0 | 计价 | 按实计算
GJ2-24 | 材料 | 乙供 | C07010201 | 斜垫铁 综合 | kg | 354.541 | 4.655 | 0 | 0 | 计价 | 按实计算
GJ2-24 | 材料 | 乙供 | C12010200 | 电焊条 J507 综合 | kg | 1991.49 | 5.52 | 0 | 0 | 计价 | 按实计算
GJ2-24 | 材料 | 乙供 | C12011800 | 不锈钢电焊条 综合 | kg | 1.4 | 32.933 | 0 | 0 | 计价 | 按实计算
GJ2-24 | 材料 | 乙供 | C13010902 | 花兰螺栓 M16 | 个 | 59.033 | 12.037 | 0 | 0 | 计价 | 按实计算
GJ2-24 | 材料 | 乙供 | C14010100 | 镀锌铁丝 | kg | 88.32 | 4.427 | 0 | 0 | 计价 | 按实计算
GJ2-24 | 材料 | 乙供 | C17030201 | 石棉扭绳 | kg | 1.2 | 3.986 | 0 | 0 | 计价 | 按实计算
GJ2-24 | 材料 | 乙供 | C17030501 | 石棉橡胶板 低压 6以下 | kg | 95.95 | 6.448 | 0 | 0 | 计价 | 按实计算
GJ2-24 | 材料 | 乙供 | C17030503 | 石棉橡胶板 高压 6以下 | kg | 101.65 | 14.23 | 0 | 0 | 计价 | 按实计算
GJ2-24 | 材料 | 乙供 | C17030504 | 石棉橡胶板 耐油 1以下 | kg | 31.35 | 20.408 | 0 | 0 | 计价 | 按实计算
GJ2-24 | 材料 | 乙供 | C17030801 | 油浸石棉盘根铜丝 6以下 | kg | 0.6 | 29.835 | 0 | 0 | 计价 | 按实计算
GJ2-24 | 材料 | 乙供 | C18010101 | 橡胶板 3mm以下 | kg | 5.7 | 7.16 | 0 | 0 | 计价 | 按实计算
GJ2-24 | 材料 | 乙供 | C18040801 | 聚氯乙烯塑料薄膜 0.5mm | kg | 1.9 | 7.845 | 0 | 0 | 计价 | 按实计算
GJ2-24 | 材料 | 乙供 | C18050305 | 塑料软管 Φ10 | m | 9.4 | 1.024 | 0 | 0 | 计价 | 按实计算
GJ2-24 | 材料 | 乙供 | C19020402 | 钙基脂(黄油) | kg | 22.342 | 7.163 | 0 | 0 | 计价 | 按实计算
GJ2-24 | 材料 | 乙供 | C19031101 | 清洗剂 | kg | 85.501 | 2.41 | 0 | 0 | 计价 | 按实计算
GJ2-24 | 材料 | 乙供 | C19070203 | 脱化剂 | kg | 7.6 | 10.466 | 0 | 0 | 计价 | 按实计算
GJ2-24 | 材料 | 乙供 | C19091001 | 密封胶 | kg | 10.14 | 14.468 | 0 | 0 | 计价 | 按实计算
GJ2-24 | 材料 | 乙供 | C19110101 | 氧气 | m³ | 474.953 | 4.71 | 0 | 0 | 计价 | 按实计算
GJ2-24 | 材料 | 乙供 | C19110201 | 乙炔气 | m³ | 149.899 | 10.379 | 0 | 0 | 计价 | 按实计算
GJ2-24 | 材料 | 乙供 | C19110401 | 氮气 | m³ | 15.2 | 2.303 | 0 | 0 | 计价 | 按实计算
GJ2-24 | 材料 | 乙供 | C21020101 | 电 | kW·h | 28868.1 | 0.84 | 0 | 0 | 计价 | 按实计算
GJ2-24 | 材料 | 乙供 | C22010101 | 钢管脚手架 包括扣件 | kg | 839.552 | 4.215 | 0 | 0 | 计价 | 按实计算
GJ2-24 | 材料 | 乙供 | C22010141 | 木脚手板 50×250×4000 | 块 | 20.058 | 70 | 0 | 0 | 计价 | 按实计算
GJ2-24 | 材料 | 乙供 | C22010201 | 枕木 160×220×2500 | 根 | 13.191 | 131.101 | 0 | 0 | 计价 | 按实计算
GJ2-24 | 材料 | 乙供 | C22030701 | 尼龙砂轮片 Φ100 | 片 | 255.702 | 1.099 | 0 | 0 | 计价 | 按实计算
GJ2-24 | 材料 | 乙供 | C22040101 | 砂布 | 张 | 64.14 | 0.66 | 0 | 0 | 计价 | 按实计算
GJ2-24 | 材料 | 乙供 | C22040401 | 白布 | m² | 38.935 | 3.358 | 0 | 0 | 计价 | 按实计算
GJ2-24 | 材料 | 乙供 | C22040501 | 棉纱头 | kg | 121.79 | 5.67 | 0 | 0 | 计价 | 按实计算
GJ2-24 | 材料 | 乙供 | C22040603 | 尼龙绳 Φ25 | kg | 51.33 | 14.72 | 0 | 0 | 计价 | 按实计算
GJ2-24 | 材料 | 乙供 | C22040621 | 麻绳 | kg | 3.66 | 9.246 | 0 | 0 | 计价 | 按实计算
GJ2-24 | 材料 | 乙供 | C22041401 | 面粉 | kg | 49.88 | 2.52 | 0 | 0 | 计价 | 按实计算
GJ2-24 | 材料 | 乙供 | C99010102 | 其他材料费 | 元 | 1497.5231 | 1 | 0 | 0 | 计价 | 按实计算
GJ2-24 | 机械 | 乙供 | J03-01-002 | 履带式电动起重机 起重量 50t | 台班 | 0.78 | 1200.88 | 0 | 0 | 计价 | 按实计算
GJ2-24 | 机械 | 乙供 | J03-01-008 | 履带式起重机 起重量 50t | 台班 | 3.15 | 1545.55 | 0 | 0 | 计价 | 按实计算
GJ2-24 | 机械 | 乙供 | J03-01-011 | 履带式起重机 起重量 90t | 台班 | 6.364 | 2926.74 | 0 | 0 | 计价 | 按实计算
GJ2-24 | 机械 | 乙供 | J03-01-037 | 汽车式起重机 起重量 20t | 台班 | 26.861 | 993.04 | 0 | 0 | 计价 | 按实计算
GJ2-24 | 机械 | 乙供 | J03-01-038 | 汽车式起重机 起重量 25t | 台班 | 0.55 | 1122.92 | 0 | 0 | 计价 | 按实计算
GJ2-24 | 机械 | 乙供 | J03-01-041 | 汽车式起重机 起重量 50t | 台班 | 1.05 | 2677.79 | 0 | 0 | 计价 | 按实计算
GJ2-24 | 机械 | 乙供 | J03-01-066 | 叉式起重机 起重量 5t | 台班 | 4.346 | 459.84 | 0 | 0 | 计价 | 按实计算
GJ2-24 | 机械 | 乙供 | J03-01-097 | 电动双梁起重机 75t(不含一类费用) | 台班 | 0.75 | 723.68 | 0 | 0 | 计价 | 按实计算
GJ2-24 | 机械 | 乙供 | J03-01-098 | 电动双梁起重机 100t(不含一类费用) | 台班 | 21.55 | 1007.51 | 0 | 0 | 计价 | 按实计算
GJ2-24 | 机械 | 乙供 | J03-01-099 | 电动双梁起重机 235t(不含一类费用) | 台班 | 11.025 | 1468.94 | 0 | 0 | 计价 | 按实计算
GJ2-24 | 机械 | 乙供 | J04-01-002 | 载重汽车 5t | 台班 | 1.68 | 380.35 | 0 | 0 | 计价 | 按实计算
GJ2-24 | 机械 | 乙供 | J04-01-005 | 载重汽车 10t | 台班 | 5.59 | 490.08 | 0 | 0 | 计价 | 按实计算
GJ2-24 | 机械 | 乙供 | J04-01-025 | 平板拖车组 40t | 台班 | 7.15 | 1276.88 | 0 | 0 | 计价 | 按实计算
GJ2-24 | 机械 | 乙供 | J04-01-026 | 平板拖车组 60t | 台班 | 2.793 | 1429.9 | 0 | 0 | 计价 | 按实计算
GJ2-24 | 机械 | 乙供 | J04-01-044 | 低驾平板车 25t | 台班 | 5.72 | 1555.32 | 0 | 0 | 计价 | 按实计算
GJ2-24 | 机械 | 乙供 | J05-01-009 | 电动单筒慢速卷扬机 30kN | 台班 | 3 | 175.97 | 0 | 0 | 计价 | 按实计算
GJ2-24 | 机械 | 乙供 | J05-01-010 | 电动单筒慢速卷扬机 50kN | 台班 | 15.225 | 181.65 | 0 | 0 | 计价 | 按实计算
GJ2-24 | 机械 | 乙供 | J10-01-038 | 逆变直流焊机 电流 400A以内 | 台班 | 334.4164 | 78.16 | 0 | 0 | 计价 | 按实计算
GJ2-24 | 机械 | 乙供 | J11-01-019 | 电动空气压缩机 排气量 6m³/min | 台班 | 10.914 | 241.13 | 0 | 0 | 计价 | 按实计算
GJ2-24 | 机械 | 乙供 | J13-01-016 | X射线探伤机 2505 | 台班 | 1.5 | 251 | 0 | 0 | 计价 | 按实计算
GJ2-25 | 人工 | 乙供 | 9101108 | 安装普通工 | 工日 | 242.0991 | 70 | 0 | 0 | 计价 | 按实计算
GJ2-25 | 人工 | 乙供 | 9101109 | 安装技术工 | 工日 | 1170.2676 | 107 | 0 | 0 | 计价 | 按实计算
GJ2-25 | 材料 | 乙供 | C01020000 | 型钢 综合 | kg | 1823.252 | 3.857 | 0 | 0 | 计价 | 按实计算
GJ2-25 | 材料 | 乙供 | C01030203 | 中厚钢板 6~12 | kg | 11 | 3.836 | 0 | 0 | 计价 | 按实计算
GJ2-25 | 材料 | 乙供 | C01030204 | 中厚钢板 12~20 | kg | 2423.98 | 3.836 | 0 | 0 | 计价 | 按实计算
GJ2-25 | 材料 | 乙供 | C01030901 | 不锈钢带 2以下 | kg | 2.85 | 12.88 | 0 | 0 | 计价 | 按实计算
GJ2-25 | 材料 | 乙供 | C02010106 | 无缝钢管10~20号 Φ57以下 | kg | 518.5 | 4.75 | 0 | 0 | 计价 | 按实计算
GJ2-25 | 材料 | 乙供 | C02010111 | 无缝钢管10~20号 Φ273以下 | kg | 220.954 | 4.75 | 0 | 0 | 计价 | 按实计算
GJ2-25 | 材料 | 乙供 | C02040115 | 焊接钢管 DN50 | kg | 30 | 4.123 | 0 | 0 | 计价 | 按实计算
GJ2-25 | 材料 | 乙供 | C06010211 | 压制弯头 PN4.0 DN300 | 只 | 1.7 | 486.338 | 0 | 0 | 计价 | 按实计算
GJ2-25 | 材料 | 乙供 | C07010101 | 平垫铁 综合 | kg | 64.7 | 4.655 | 0 | 0 | 计价 | 按实计算
GJ2-25 | 材料 | 乙供 | C07010201 | 斜垫铁 综合 | kg | 318.13 | 4.655 | 0 | 0 | 计价 | 按实计算
GJ2-25 | 材料 | 乙供 | C12010200 | 电焊条 J507 综合 | kg | 1764.374 | 5.52 | 0 | 0 | 计价 | 按实计算
GJ2-25 | 材料 | 乙供 | C12011800 | 不锈钢电焊条 综合 | kg | 1.4 | 32.933 | 0 | 0 | 计价 | 按实计算
GJ2-25 | 材料 | 乙供 | C12021100 | 碳钢氩弧焊丝 综合 | kg | 0.264 | 13 | 0 | 0 | 计价 | 按实计算
GJ2-25 | 材料 | 乙供 | C12040101 | 钨极棒 | g | 13.175 | 0.331 | 0 | 0 | 计价 | 按实计算
GJ2-25 | 材料 | 乙供 | C13010902 | 花兰螺栓 M16 | 个 | 51.335 | 12.037 | 0 | 0 | 计价 | 按实计算
GJ2-25 | 材料 | 乙供 | C14010100 | 镀锌铁丝 | kg | 84.326 | 4.427 | 0 | 0 | 计价 | 按实计算
GJ2-25 | 材料 | 乙供 | C17030501 | 石棉橡胶板 低压 6以下 | kg | 60.8 | 6.448 | 0 | 0 | 计价 | 按实计算
GJ2-25 | 材料 | 乙供 | C17030503 | 石棉橡胶板 高压 6以下 | kg | 95.48 | 14.23 | 0 | 0 | 计价 | 按实计算
GJ2-25 | 材料 | 乙供 | C17030504 | 石棉橡胶板 耐油 1以下 | kg | 22.23 | 20.408 | 0 | 0 | 计价 | 按实计算
GJ2-25 | 材料 | 乙供 | C17030701 | 油浸石棉盘根 6以下 | kg | 1.122 | 23.578 | 0 | 0 | 计价 | 按实计算
GJ2-25 | 材料 | 乙供 | C17030801 | 油浸石棉盘根铜丝 6以下 | kg | 0.6 | 29.835 | 0 | 0 | 计价 | 按实计算
GJ2-25 | 材料 | 乙供 | C18010101 | 橡胶板 3mm以下 | kg | 3.705 | 7.16 | 0 | 0 | 计价 | 按实计算
GJ2-25 | 材料 | 乙供 | C18040801 | 聚氯乙烯塑料薄膜 0.5mm | kg | 1.9 | 7.845 | 0 | 0 | 计价 | 按实计算
GJ2-25 | 材料 | 乙供 | C18050305 | 塑料软管 Φ10 | m | 9.4 | 1.024 | 0 | 0 | 计价 | 按实计算
GJ2-25 | 材料 | 乙供 | C19020402 | 钙基脂(黄油) | kg | 15.44 | 7.163 | 0 | 0 | 计价 | 按实计算
GJ2-25 | 材料 | 乙供 | C19031101 | 清洗剂 | kg | 62.801 | 2.41 | 0 | 0 | 计价 | 按实计算
GJ2-25 | 材料 | 乙供 | C19070203 | 脱化剂 | kg | 6.65 | 10.466 | 0 | 0 | 计价 | 按实计算
GJ2-25 | 材料 | 乙供 | C19091001 | 密封胶 | kg | 5.03 | 14.468 | 0 | 0 | 计价 | 按实计算
GJ2-25 | 材料 | 乙供 | C19110101 | 氧气 | m³ | 422.004 | 4.71 | 0 | 0 | 计价 | 按实计算
GJ2-25 | 材料 | 乙供 | C19110201 | 乙炔气 | m³ | 134.918 | 10.379 | 0 | 0 | 计价 | 按实计算
GJ2-25 | 材料 | 乙供 | C19110401 | 氮气 | m³ | 22.8 | 2.303 | 0 | 0 | 计价 | 按实计算
GJ2-25 | 材料 | 乙供 | C19110601 | 氩气 | m³ | 0.791 | 14.828 | 0 | 0 | 计价 | 按实计算
GJ2-25 | 材料 | 乙供 | C21020101 | 电 | kW·h | 23663.4 | 0.84 | 0 | 0 | 计价 | 按实计算
GJ2-25 | 材料 | 乙供 | C22010101 | 钢管脚手架 包括扣件 | kg | 586.275 | 4.215 | 0 | 0 | 计价 | 按实计算
GJ2-25 | 材料 | 乙供 | C22010141 | 木脚手板 50×250×4000 | 块 | 13.716 | 70 | 0 | 0 | 计价 | 按实计算
GJ2-25 | 材料 | 乙供 | C22010201 | 枕木 160×220×2500 | 根 | 9.867 | 131.101 | 0 | 0 | 计价 | 按实计算
GJ2-25 | 材料 | 乙供 | C22030701 | 尼龙砂轮片 Φ100 | 片 | 232.076 | 1.099 | 0 | 0 | 计价 | 按实计算
GJ2-25 | 材料 | 乙供 | C22040101 | 砂布 | 张 | 41.285 | 0.66 | 0 | 0 | 计价 | 按实计算
GJ2-25 | 材料 | 乙供 | C22040401 | 白布 | m² | 31.03 | 3.358 | 0 | 0 | 计价 | 按实计算
GJ2-25 | 材料 | 乙供 | C22040501 | 棉纱头 | kg | 81.535 | 5.67 | 0 | 0 | 计价 | 按实计算
GJ2-25 | 材料 | 乙供 | C22040603 | 尼龙绳 Φ25 | kg | 44.638 | 14.72 | 0 | 0 | 计价 | 按实计算
GJ2-25 | 材料 | 乙供 | C22040621 | 麻绳 | kg | 3.66 | 9.246 | 0 | 0 | 计价 | 按实计算
GJ2-25 | 材料 | 乙供 | C22041401 | 面粉 | kg | 40.85 | 2.52 | 0 | 0 | 计价 | 按实计算
GJ2-25 | 材料 | 乙供 | C99010102 | 其他材料费 | 元 | 1316.8016 | 1 | 0 | 0 | 计价 | 按实计算
GJ2-25 | 机械 | 乙供 | J03-01-002 | 履带式电动起重机 起重量 50t | 台班 | 2.012 | 1200.88 | 0 | 0 | 计价 | 按实计算
GJ2-25 | 机械 | 乙供 | J03-01-011 | 履带式起重机 起重量 90t | 台班 | 2.364 | 2926.74 | 0 | 0 | 计价 | 按实计算
GJ2-25 | 机械 | 乙供 | J03-01-033 | 汽车式起重机 起重量 5t | 台班 | 0.213 | 552.67 | 0 | 0 | 计价 | 按实计算
GJ2-25 | 机械 | 乙供 | J03-01-037 | 汽车式起重机 起重量 20t | 台班 | 22.25 | 993.04 | 0 | 0 | 计价 | 按实计算
GJ2-25 | 机械 | 乙供 | J03-01-038 | 汽车式起重机 起重量 25t | 台班 | 0.55 | 1122.92 | 0 | 0 | 计价 | 按实计算
GJ2-25 | 机械 | 乙供 | J03-01-041 | 汽车式起重机 起重量 50t | 台班 | 0.5 | 2677.79 | 0 | 0 | 计价 | 按实计算
GJ2-25 | 机械 | 乙供 | J03-01-066 | 叉式起重机 起重量 5t | 台班 | 4.025 | 459.84 | 0 | 0 | 计价 | 按实计算
GJ2-25 | 机械 | 乙供 | J03-01-096 | 电动双梁起重机 50t(不含一类费用) | 台班 | 0.852 | 464.39 | 0 | 0 | 计价 | 按实计算
GJ2-25 | 机械 | 乙供 | J03-01-097 | 电动双梁起重机 75t(不含一类费用) | 台班 | 15.08 | 723.68 | 0 | 0 | 计价 | 按实计算
GJ2-25 | 机械 | 乙供 | J03-01-098 | 电动双梁起重机 100t(不含一类费用) | 台班 | 19.2 | 1007.51 | 0 | 0 | 计价 | 按实计算
GJ2-25 | 机械 | 乙供 | J04-01-002 | 载重汽车 5t | 台班 | 3.023 | 380.35 | 0 | 0 | 计价 | 按实计算
GJ2-25 | 机械 | 乙供 | J04-01-005 | 载重汽车 10t | 台班 | 4.526 | 490.08 | 0 | 0 | 计价 | 按实计算
GJ2-25 | 机械 | 乙供 | J04-01-025 | 平板拖车组 40t | 台班 | 3.2 | 1276.88 | 0 | 0 | 计价 | 按实计算
GJ2-25 | 机械 | 乙供 | J04-01-026 | 平板拖车组 60t | 台班 | 0.63 | 1429.9 | 0 | 0 | 计价 | 按实计算
GJ2-25 | 机械 | 乙供 | J04-01-044 | 低驾平板车 25t | 台班 | 5.946 | 1555.32 | 0 | 0 | 计价 | 按实计算
GJ2-25 | 机械 | 乙供 | J05-01-010 | 电动单筒慢速卷扬机 50kN | 台班 | 5.895 | 181.65 | 0 | 0 | 计价 | 按实计算
GJ2-25 | 机械 | 乙供 | J10-01-038 | 逆变直流焊机 电流 400A以内 | 台班 | 295.3341 | 78.16 | 0 | 0 | 计价 | 按实计算
GJ2-25 | 机械 | 乙供 | J11-01-019 | 电动空气压缩机 排气量 6m³/min | 台班 | 7.81 | 241.13 | 0 | 0 | 计价 | 按实计算
GJ2-26 | 人工 | 乙供 | 9101108 | 安装普通工 | 工日 | 167.969 | 70 | 0 | 0 | 计价 | 按实计算
GJ2-26 | 人工 | 乙供 | 9101109 | 安装技术工 | 工日 | 813.581 | 107 | 0 | 0 | 计价 | 按实计算
GJ2-26 | 材料 | 乙供 | C01020000 | 型钢 综合 | kg | 1472.552 | 3.857 | 0 | 0 | 计价 | 按实计算
GJ2-26 | 材料 | 乙供 | C01030203 | 中厚钢板 6~12 | kg | 11 | 3.836 | 0 | 0 | 计价 | 按实计算
GJ2-26 | 材料 | 乙供 | C01030204 | 中厚钢板 12~20 | kg | 2083.06 | 3.836 | 0 | 0 | 计价 | 按实计算
GJ2-26 | 材料 | 乙供 | C01030901 | 不锈钢带 2以下 | kg | 2.85 | 12.88 | 0 | 0 | 计价 | 按实计算
GJ2-26 | 材料 | 乙供 | C02010111 | 无缝钢管10~20号 Φ273以下 | kg | 192.231 | 4.75 | 0 | 0 | 计价 | 按实计算
GJ2-26 | 材料 | 乙供 | C02040115 | 焊接钢管 DN50 | kg | 30 | 4.123 | 0 | 0 | 计价 | 按实计算
GJ2-26 | 材料 | 乙供 | C07010101 | 平垫铁 综合 | kg | 38 | 4.655 | 0 | 0 | 计价 | 按实计算
GJ2-26 | 材料 | 乙供 | C07010201 | 斜垫铁 综合 | kg | 242.28 | 4.655 | 0 | 0 | 计价 | 按实计算
GJ2-26 | 材料 | 乙供 | C12010200 | 电焊条 J507 综合 | kg | 1283.654 | 5.52 | 0 | 0 | 计价 | 按实计算
GJ2-26 | 材料 | 乙供 | C12011800 | 不锈钢电焊条 综合 | kg | 1.4 | 32.933 | 0 | 0 | 计价 | 按实计算
GJ2-26 | 材料 | 乙供 | C13010902 | 花兰螺栓 M16 | 个 | 44.66 | 12.037 | 0 | 0 | 计价 | 按实计算
GJ2-26 | 材料 | 乙供 | C14010100 | 镀锌铁丝 | kg | 66.259 | 4.427 | 0 | 0 | 计价 | 按实计算
GJ2-26 | 材料 | 乙供 | C17030501 | 石棉橡胶板 低压 6以下 | kg | 39.9 | 6.448 | 0 | 0 | 计价 | 按实计算
GJ2-26 | 材料 | 乙供 | C17030503 | 石棉橡胶板 高压 6以下 | kg | 89.3 | 14.23 | 0 | 0 | 计价 | 按实计算
GJ2-26 | 材料 | 乙供 | C17030504 | 石棉橡胶板 耐油 1以下 | kg | 22.23 | 20.408 | 0 | 0 | 计价 | 按实计算
GJ2-26 | 材料 | 乙供 | C17030801 | 油浸石棉盘根铜丝 6以下 | kg | 0.6 | 29.835 | 0 | 0 | 计价 | 按实计算
GJ2-26 | 材料 | 乙供 | C18010101 | 橡胶板 3mm以下 | kg | 3.8 | 7.16 | 0 | 0 | 计价 | 按实计算
GJ2-26 | 材料 | 乙供 | C18040801 | 聚氯乙烯塑料薄膜 0.5mm | kg | 1.9 | 7.845 | 0 | 0 | 计价 | 按实计算
GJ2-26 | 材料 | 乙供 | C18050305 | 塑料软管 Φ10 | m | 9.4 | 1.024 | 0 | 0 | 计价 | 按实计算
GJ2-26 | 材料 | 乙供 | C19020402 | 钙基脂(黄油) | kg | 7.564 | 7.163 | 0 | 0 | 计价 | 按实计算
GJ2-26 | 材料 | 乙供 | C19031101 | 清洗剂 | kg | 43.508 | 2.41 | 0 | 0 | 计价 | 按实计算
GJ2-26 | 材料 | 乙供 | C19070203 | 脱化剂 | kg | 4.75 | 10.466 | 0 | 0 | 计价 | 按实计算
GJ2-26 | 材料 | 乙供 | C19091001 | 密封胶 | kg | 6.03 | 14.468 | 0 | 0 | 计价 | 按实计算
GJ2-26 | 材料 | 乙供 | C19110101 | 氧气 | m³ | 296.971 | 4.71 | 0 | 0 | 计价 | 按实计算
GJ2-26 | 材料 | 乙供 | C19110201 | 乙炔气 | m³ | 91.725 | 10.379 | 0 | 0 | 计价 | 按实计算
GJ2-26 | 材料 | 乙供 | C19110401 | 氮气 | m³ | 22.8 | 2.303 | 0 | 0 | 计价 | 按实计算
GJ2-26 | 材料 | 乙供 | C21020101 | 电 | kW·h | 14044.8 | 0.84 | 0 | 0 | 计价 | 按实计算
GJ2-26 | 材料 | 乙供 | C22010101 | 钢管脚手架 包括扣件 | kg | 465.92 | 4.215 | 0 | 0 | 计价 | 按实计算
GJ2-26 | 材料 | 乙供 | C22010141 | 木脚手板 50×250×4000 | 块 | 11.393 | 70 | 0 | 0 | 计价 | 按实计算
GJ2-26 | 材料 | 乙供 | C22010201 | 枕木 160×220×2500 | 根 | 8.407 | 131.101 | 0 | 0 | 计价 | 按实计算
GJ2-26 | 材料 | 乙供 | C22030701 | 尼龙砂轮片 Φ100 | 片 | 199.101 | 1.099 | 0 | 0 | 计价 | 按实计算
GJ2-26 | 材料 | 乙供 | C22040101 | 砂布 | 张 | 26.6 | 0.66 | 0 | 0 | 计价 | 按实计算
GJ2-26 | 材料 | 乙供 | C22040401 | 白布 | m² | 18.63 | 3.358 | 0 | 0 | 计价 | 按实计算
GJ2-26 | 材料 | 乙供 | C22040501 | 棉纱头 | kg | 54.042 | 5.67 | 0 | 0 | 计价 | 按实计算
GJ2-26 | 材料 | 乙供 | C22040603 | 尼龙绳 Φ25 | kg | 38.836 | 14.72 | 0 | 0 | 计价 | 按实计算
GJ2-26 | 材料 | 乙供 | C22040621 | 麻绳 | kg | 3.66 | 9.246 | 0 | 0 | 计价 | 按实计算
GJ2-26 | 材料 | 乙供 | C22041401 | 面粉 | kg | 25.175 | 2.52 | 0 | 0 | 计价 | 按实计算
GJ2-26 | 材料 | 乙供 | C99010102 | 其他材料费 | 元 | 914.7889 | 1 | 0 | 0 | 计价 | 按实计算
GJ2-26 | 机械 | 乙供 | J03-01-002 | 履带式电动起重机 起重量 50t | 台班 | 1.19 | 1200.88 | 0 | 0 | 计价 | 按实计算
GJ2-26 | 机械 | 乙供 | J03-01-008 | 履带式起重机 起重量 50t | 台班 | 1.575 | 1545.55 | 0 | 0 | 计价 | 按实计算
GJ2-26 | 机械 | 乙供 | J03-01-037 | 汽车式起重机 起重量 20t | 台班 | 14.6 | 993.04 | 0 | 0 | 计价 | 按实计算
GJ2-26 | 机械 | 乙供 | J03-01-038 | 汽车式起重机 起重量 25t | 台班 | 0.8 | 1122.92 | 0 | 0 | 计价 | 按实计算
GJ2-26 | 机械 | 乙供 | J03-01-041 | 汽车式起重机 起重量 50t | 台班 | 0.5 | 2677.79 | 0 | 0 | 计价 | 按实计算
GJ2-26 | 机械 | 乙供 | J03-01-066 | 叉式起重机 起重量 5t | 台班 | 1.676 | 459.84 | 0 | 0 | 计价 | 按实计算
GJ2-26 | 机械 | 乙供 | J03-01-096 | 电动双梁起重机 50t(不含一类费用) | 台班 | 6.9 | 464.39 | 0 | 0 | 计价 | 按实计算
GJ2-26 | 机械 | 乙供 | J03-01-097 | 电动双梁起重机 75t(不含一类费用) | 台班 | 13.97 | 723.68 | 0 | 0 | 计价 | 按实计算
GJ2-26 | 机械 | 乙供 | J03-01-098 | 电动双梁起重机 100t(不含一类费用) | 台班 | 10.5 | 1007.51 | 0 | 0 | 计价 | 按实计算
GJ2-26 | 机械 | 乙供 | J04-01-002 | 载重汽车 5t | 台班 | 1.76 | 380.35 | 0 | 0 | 计价 | 按实计算
GJ2-26 | 机械 | 乙供 | J04-01-005 | 载重汽车 10t | 台班 | 4.526 | 490.08 | 0 | 0 | 计价 | 按实计算
GJ2-26 | 机械 | 乙供 | J04-01-025 | 平板拖车组 40t | 台班 | 3 | 1276.88 | 0 | 0 | 计价 | 按实计算
GJ2-26 | 机械 | 乙供 | J04-01-044 | 低驾平板车 25t | 台班 | 4.32 | 1555.32 | 0 | 0 | 计价 | 按实计算
GJ2-26 | 机械 | 乙供 | J05-01-010 | 电动单筒慢速卷扬机 50kN | 台班 | 1.575 | 181.65 | 0 | 0 | 计价 | 按实计算
GJ2-26 | 机械 | 乙供 | J10-01-038 | 逆变直流焊机 电流 400A以内 | 台班 | 215.3529 | 78.16 | 0 | 0 | 计价 | 按实计算
GJ2-26 | 机械 | 乙供 | J11-01-019 | 电动空气压缩机 排气量 6m³/min | 台班 | 5.869 | 241.13 | 0 | 0 | 计价 | 按实计算
GJ2-27 | 人工 | 乙供 | 9101108 | 安装普通工 | 工日 | 135.943 | 70 | 0 | 0 | 计价 | 按实计算
GJ2-27 | 人工 | 乙供 | 9101109 | 安装技术工 | 工日 | 682.797 | 107 | 0 | 0 | 计价 | 按实计算
GJ2-27 | 材料 | 乙供 | C01020000 | 型钢 综合 | kg | 1330.452 | 3.857 | 0 | 0 | 计价 | 按实计算
GJ2-27 | 材料 | 乙供 | C01030203 | 中厚钢板 6~12 | kg | 11 | 3.836 | 0 | 0 | 计价 | 按实计算
GJ2-27 | 材料 | 乙供 | C01030204 | 中厚钢板 12~20 | kg | 1975.66 | 3.836 | 0 | 0 | 计价 | 按实计算
GJ2-27 | 材料 | 乙供 | C01030901 | 不锈钢带 2以下 | kg | 1.9 | 12.88 | 0 | 0 | 计价 | 按实计算
GJ2-27 | 材料 | 乙供 | C02010111 | 无缝钢管10~20号 Φ273以下 | kg | 192.231 | 4.75 | 0 | 0 | 计价 | 按实计算
GJ2-27 | 材料 | 乙供 | C02040115 | 焊接钢管 DN50 | kg | 30 | 4.123 | 0 | 0 | 计价 | 按实计算
GJ2-27 | 材料 | 乙供 | C07010101 | 平垫铁 综合 | kg | 21.1 | 4.655 | 0 | 0 | 计价 | 按实计算
GJ2-27 | 材料 | 乙供 | C07010201 | 斜垫铁 综合 | kg | 210.08 | 4.655 | 0 | 0 | 计价 | 按实计算
GJ2-27 | 材料 | 乙供 | C12010200 | 电焊条 J507 综合 | kg | 1268.102 | 5.52 | 0 | 0 | 计价 | 按实计算
GJ2-27 | 材料 | 乙供 | C12011800 | 不锈钢电焊条 综合 | kg | 1.4 | 32.933 | 0 | 0 | 计价 | 按实计算
GJ2-27 | 材料 | 乙供 | C13010902 | 花兰螺栓 M16 | 个 | 44.66 | 12.037 | 0 | 0 | 计价 | 按实计算
GJ2-27 | 材料 | 乙供 | C14010100 | 镀锌铁丝 | kg | 64.131 | 4.427 | 0 | 0 | 计价 | 按实计算
GJ2-27 | 材料 | 乙供 | C17030501 | 石棉橡胶板 低压 6以下 | kg | 49.4 | 6.448 | 0 | 0 | 计价 | 按实计算
GJ2-27 | 材料 | 乙供 | C17030503 | 石棉橡胶板 高压 6以下 | kg | 47.5 | 14.23 | 0 | 0 | 计价 | 按实计算
GJ2-27 | 材料 | 乙供 | C17030504 | 石棉橡胶板 耐油 1以下 | kg | 20.33 | 20.408 | 0 | 0 | 计价 | 按实计算
GJ2-27 | 材料 | 乙供 | C17030801 | 油浸石棉盘根铜丝 6以下 | kg | 0.6 | 29.835 | 0 | 0 | 计价 | 按实计算
GJ2-27 | 材料 | 乙供 | C18010101 | 橡胶板 3mm以下 | kg | 3.8 | 7.16 | 0 | 0 | 计价 | 按实计算
GJ2-27 | 材料 | 乙供 | C18040801 | 聚氯乙烯塑料薄膜 0.5mm | kg | 1.52 | 7.845 | 0 | 0 | 计价 | 按实计算
GJ2-27 | 材料 | 乙供 | C18050305 | 塑料软管 Φ10 | m | 9.4 | 1.024 | 0 | 0 | 计价 | 按实计算
GJ2-27 | 材料 | 乙供 | C19020402 | 钙基脂(黄油) | kg | 4.067 | 7.163 | 0 | 0 | 计价 | 按实计算
GJ2-27 | 材料 | 乙供 | C19031101 | 清洗剂 | kg | 33.737 | 2.41 | 0 | 0 | 计价 | 按实计算
GJ2-27 | 材料 | 乙供 | C19070203 | 脱化剂 | kg | 3.8 | 10.466 | 0 | 0 | 计价 | 按实计算
GJ2-27 | 材料 | 乙供 | C19091001 | 密封胶 | kg | 5.84 | 14.468 | 0 | 0 | 计价 | 按实计算
GJ2-27 | 材料 | 乙供 | C19110101 | 氧气 | m³ | 273.759 | 4.71 | 0 | 0 | 计价 | 按实计算
GJ2-27 | 材料 | 乙供 | C19110201 | 乙炔气 | m³ | 83.853 | 10.379 | 0 | 0 | 计价 | 按实计算
GJ2-27 | 材料 | 乙供 | C19110401 | 氮气 | m³ | 4.75 | 2.303 | 0 | 0 | 计价 | 按实计算
GJ2-27 | 材料 | 乙供 | C21020101 | 电 | kW·h | 9576 | 0.84 | 0 | 0 | 计价 | 按实计算
GJ2-27 | 材料 | 乙供 | C22010101 | 钢管脚手架 包括扣件 | kg | 465.92 | 4.215 | 0 | 0 | 计价 | 按实计算
GJ2-27 | 材料 | 乙供 | C22010141 | 木脚手板 50×250×4000 | 块 | 11.393 | 70 | 0 | 0 | 计价 | 按实计算
GJ2-27 | 材料 | 乙供 | C22010201 | 枕木 160×220×2500 | 根 | 8.788 | 131.101 | 0 | 0 | 计价 | 按实计算
GJ2-27 | 材料 | 乙供 | C22030701 | 尼龙砂轮片 Φ100 | 片 | 189.601 | 1.099 | 0 | 0 | 计价 | 按实计算
GJ2-27 | 材料 | 乙供 | C22040101 | 砂布 | 张 | 20.9 | 0.66 | 0 | 0 | 计价 | 按实计算
GJ2-27 | 材料 | 乙供 | C22040401 | 白布 | m² | 16.68 | 3.358 | 0 | 0 | 计价 | 按实计算
GJ2-27 | 材料 | 乙供 | C22040501 | 棉纱头 | kg | 38.836 | 5.67 | 0 | 0 | 计价 | 按实计算
GJ2-27 | 材料 | 乙供 | C22040603 | 尼龙绳 Φ25 | kg | 38.836 | 14.72 | 0 | 0 | 计价 | 按实计算
GJ2-27 | 材料 | 乙供 | C22040621 | 麻绳 | kg | 3.66 | 9.246 | 0 | 0 | 计价 | 按实计算
GJ2-27 | 材料 | 乙供 | C22041401 | 面粉 | kg | 20.42 | 2.52 | 0 | 0 | 计价 | 按实计算
GJ2-27 | 材料 | 乙供 | C99010102 | 其他材料费 | 元 | 795.0263 | 1 | 0 | 0 | 计价 | 按实计算
GJ2-27 | 机械 | 乙供 | J03-01-002 | 履带式电动起重机 起重量 50t | 台班 | 1.4 | 1200.88 | 0 | 0 | 计价 | 按实计算
GJ2-27 | 机械 | 乙供 | J03-01-008 | 履带式起重机 起重量 50t | 台班 | 0.526 | 1545.55 | 0 | 0 | 计价 | 按实计算
GJ2-27 | 机械 | 乙供 | J03-01-037 | 汽车式起重机 起重量 20t | 台班 | 13.2 | 993.04 | 0 | 0 | 计价 | 按实计算
GJ2-27 | 机械 | 乙供 | J03-01-038 | 汽车式起重机 起重量 25t | 台班 | 0.8 | 1122.92 | 0 | 0 | 计价 | 按实计算
GJ2-27 | 机械 | 乙供 | J03-01-041 | 汽车式起重机 起重量 50t | 台班 | 0.5 | 2677.79 | 0 | 0 | 计价 | 按实计算
GJ2-27 | 机械 | 乙供 | J03-01-066 | 叉式起重机 起重量 5t | 台班 | 0.838 | 459.84 | 0 | 0 | 计价 | 按实计算
GJ2-27 | 机械 | 乙供 | J03-01-096 | 电动双梁起重机 50t(不含一类费用) | 台班 | 12.78 | 464.39 | 0 | 0 | 计价 | 按实计算
GJ2-27 | 机械 | 乙供 | J03-01-097 | 电动双梁起重机 75t(不含一类费用) | 台班 | 13.725 | 723.68 | 0 | 0 | 计价 | 按实计算
GJ2-27 | 机械 | 乙供 | J04-01-002 | 载重汽车 5t | 台班 | 0.44 | 380.35 | 0 | 0 | 计价 | 按实计算
GJ2-27 | 机械 | 乙供 | J04-01-005 | 载重汽车 10t | 台班 | 4.286 | 490.08 | 0 | 0 | 计价 | 按实计算
GJ2-27 | 机械 | 乙供 | J04-01-025 | 平板拖车组 40t | 台班 | 3 | 1276.88 | 0 | 0 | 计价 | 按实计算
GJ2-27 | 机械 | 乙供 | J04-01-044 | 低驾平板车 25t | 台班 | 4.44 | 1555.32 | 0 | 0 | 计价 | 按实计算
GJ2-27 | 机械 | 乙供 | J05-01-010 | 电动单筒慢速卷扬机 50kN | 台班 | 0.526 | 181.65 | 0 | 0 | 计价 | 按实计算
GJ2-27 | 机械 | 乙供 | J10-01-038 | 逆变直流焊机 电流 400A以内 | 台班 | 210.8988 | 78.16 | 0 | 0 | 计价 | 按实计算
GJ2-27 | 机械 | 乙供 | J11-01-019 | 电动空气压缩机 排气量 6m³/min | 台班 | 4.55 | 241.13 | 0 | 0 | 计价 | 按实计算
GJ2-28 | 人工 | 乙供 | 9101108 | 安装普通工 | 工日 | 125.223 | 70 | 0 | 0 | 计价 | 按实计算
GJ2-28 | 人工 | 乙供 | 9101109 | 安装技术工 | 工日 | 625.177 | 107 | 0 | 0 | 计价 | 按实计算
GJ2-28 | 材料 | 乙供 | C01020000 | 型钢 综合 | kg | 1335.152 | 3.857 | 0 | 0 | 计价 | 按实计算
GJ2-28 | 材料 | 乙供 | C01030203 | 中厚钢板 6~12 | kg | 11 | 3.836 | 0 | 0 | 计价 | 按实计算
GJ2-28 | 材料 | 乙供 | C01030204 | 中厚钢板 12~20 | kg | 1896.96 | 3.836 | 0 | 0 | 计价 | 按实计算
GJ2-28 | 材料 | 乙供 | C01030901 | 不锈钢带 2以下 | kg | 1.9 | 12.88 | 0 | 0 | 计价 | 按实计算
GJ2-28 | 材料 | 乙供 | C02010111 | 无缝钢管10~20号 Φ273以下 | kg | 192.231 | 4.75 | 0 | 0 | 计价 | 按实计算
GJ2-28 | 材料 | 乙供 | C02040115 | 焊接钢管 DN50 | kg | 30 | 4.123 | 0 | 0 | 计价 | 按实计算
GJ2-28 | 材料 | 乙供 | C07010101 | 平垫铁 综合 | kg | 27.9 | 4.655 | 0 | 0 | 计价 | 按实计算
GJ2-28 | 材料 | 乙供 | C07010201 | 斜垫铁 综合 | kg | 221.08 | 4.655 | 0 | 0 | 计价 | 按实计算
GJ2-28 | 材料 | 乙供 | C12010200 | 电焊条 J507 综合 | kg | 1263.905 | 5.52 | 0 | 0 | 计价 | 按实计算
GJ2-28 | 材料 | 乙供 | C12011800 | 不锈钢电焊条 综合 | kg | 1.4 | 32.933 | 0 | 0 | 计价 | 按实计算
GJ2-28 | 材料 | 乙供 | C13010902 | 花兰螺栓 M16 | 个 | 44.66 | 12.037 | 0 | 0 | 计价 | 按实计算
GJ2-28 | 材料 | 乙供 | C14010100 | 镀锌铁丝 | kg | 63.979 | 4.427 | 0 | 0 | 计价 | 按实计算
GJ2-28 | 材料 | 乙供 | C17030501 | 石棉橡胶板 低压 6以下 | kg | 49.4 | 6.448 | 0 | 0 | 计价 | 按实计算
GJ2-28 | 材料 | 乙供 | C17030503 | 石棉橡胶板 高压 6以下 | kg | 41.8 | 14.23 | 0 | 0 | 计价 | 按实计算
GJ2-28 | 材料 | 乙供 | C17030504 | 石棉橡胶板 耐油 1以下 | kg | 20.33 | 20.408 | 0 | 0 | 计价 | 按实计算
GJ2-28 | 材料 | 乙供 | C17030801 | 油浸石棉盘根铜丝 6以下 | kg | 0.6 | 29.835 | 0 | 0 | 计价 | 按实计算
GJ2-28 | 材料 | 乙供 | C18010101 | 橡胶板 3mm以下 | kg | 2.85 | 7.16 | 0 | 0 | 计价 | 按实计算
GJ2-28 | 材料 | 乙供 | C18040801 | 聚氯乙烯塑料薄膜 0.5mm | kg | 0.95 | 7.845 | 0 | 0 | 计价 | 按实计算
GJ2-28 | 材料 | 乙供 | C18050305 | 塑料软管 Φ10 | m | 9.4 | 1.024 | 0 | 0 | 计价 | 按实计算
GJ2-28 | 材料 | 乙供 | C19020402 | 钙基脂(黄油) | kg | 3.591 | 7.163 | 0 | 0 | 计价 | 按实计算
GJ2-28 | 材料 | 乙供 | C19031101 | 清洗剂 | kg | 31.04 | 2.41 | 0 | 0 | 计价 | 按实计算
GJ2-28 | 材料 | 乙供 | C19070203 | 脱化剂 | kg | 3.8 | 10.466 | 0 | 0 | 计价 | 按实计算
GJ2-28 | 材料 | 乙供 | C19091001 | 密封胶 | kg | 4.94 | 14.468 | 0 | 0 | 计价 | 按实计算
GJ2-28 | 材料 | 乙供 | C19110101 | 氧气 | m³ | 268.211 | 4.71 | 0 | 0 | 计价 | 按实计算
GJ2-28 | 材料 | 乙供 | C19110201 | 乙炔气 | m³ | 81.94 | 10.379 | 0 | 0 | 计价 | 按实计算
GJ2-28 | 材料 | 乙供 | C19110401 | 氮气 | m³ | 7.6 | 2.303 | 0 | 0 | 计价 | 按实计算
GJ2-28 | 材料 | 乙供 | C21020101 | 电 | kW·h | 5973.6 | 0.84 | 0 | 0 | 计价 | 按实计算
GJ2-28 | 材料 | 乙供 | C22010101 | 钢管脚手架 包括扣件 | kg | 465.92 | 4.215 | 0 | 0 | 计价 | 按实计算
GJ2-28 | 材料 | 乙供 | C22010141 | 木脚手板 50×250×4000 | 块 | 11.393 | 70 | 0 | 0 | 计价 | 按实计算
GJ2-28 | 材料 | 乙供 | C22010201 | 枕木 160×220×2500 | 根 | 8.692 | 131.101 | 0 | 0 | 计价 | 按实计算
GJ2-28 | 材料 | 乙供 | C22030701 | 尼龙砂轮片 Φ100 | 片 | 191.501 | 1.099 | 0 | 0 | 计价 | 按实计算
GJ2-28 | 材料 | 乙供 | C22040101 | 砂布 | 张 | 20.9 | 0.66 | 0 | 0 | 计价 | 按实计算
GJ2-28 | 材料 | 乙供 | C22040401 | 白布 | m² | 15.79 | 3.358 | 0 | 0 | 计价 | 按实计算
GJ2-28 | 材料 | 乙供 | C22040501 | 棉纱头 | kg | 32.425 | 5.67 | 0 | 0 | 计价 | 按实计算
GJ2-28 | 材料 | 乙供 | C22040603 | 尼龙绳 Φ25 | kg | 38.836 | 14.72 | 0 | 0 | 计价 | 按实计算
GJ2-28 | 材料 | 乙供 | C22040621 | 麻绳 | kg | 3.66 | 9.246 | 0 | 0 | 计价 | 按实计算
GJ2-28 | 材料 | 乙供 | C22041401 | 面粉 | kg | 19.95 | 2.52 | 0 | 0 | 计价 | 按实计算
GJ2-28 | 材料 | 乙供 | C99010102 | 其他材料费 | 元 | 725.8959 | 1 | 0 | 0 | 计价 | 按实计算
GJ2-28 | 机械 | 乙供 | J03-01-002 | 履带式电动起重机 起重量 50t | 台班 | 1.12 | 1200.88 | 0 | 0 | 计价 | 按实计算
GJ2-28 | 机械 | 乙供 | J03-01-008 | 履带式起重机 起重量 50t | 台班 | 0.526 | 1545.55 | 0 | 0 | 计价 | 按实计算
GJ2-28 | 机械 | 乙供 | J03-01-037 | 汽车式起重机 起重量 20t | 台班 | 13.35 | 993.04 | 0 | 0 | 计价 | 按实计算
GJ2-28 | 机械 | 乙供 | J03-01-038 | 汽车式起重机 起重量 25t | 台班 | 0.8 | 1122.92 | 0 | 0 | 计价 | 按实计算
GJ2-28 | 机械 | 乙供 | J03-01-041 | 汽车式起重机 起重量 50t | 台班 | 0.5 | 2677.79 | 0 | 0 | 计价 | 按实计算
GJ2-28 | 机械 | 乙供 | J03-01-066 | 叉式起重机 起重量 5t | 台班 | 0.942 | 459.84 | 0 | 0 | 计价 | 按实计算
GJ2-28 | 机械 | 乙供 | J03-01-096 | 电动双梁起重机 50t(不含一类费用) | 台班 | 20.439 | 464.39 | 0 | 0 | 计价 | 按实计算
GJ2-28 | 机械 | 乙供 | J03-01-097 | 电动双梁起重机 75t(不含一类费用) | 台班 | 2.4 | 723.68 | 0 | 0 | 计价 | 按实计算
GJ2-28 | 机械 | 乙供 | J04-01-002 | 载重汽车 5t | 台班 | 0.88 | 380.35 | 0 | 0 | 计价 | 按实计算
GJ2-28 | 机械 | 乙供 | J04-01-005 | 载重汽车 10t | 台班 | 3.838 | 490.08 | 0 | 0 | 计价 | 按实计算
GJ2-28 | 机械 | 乙供 | J04-01-025 | 平板拖车组 40t | 台班 | 3 | 1276.88 | 0 | 0 | 计价 | 按实计算
GJ2-28 | 机械 | 乙供 | J04-01-044 | 低驾平板车 25t | 台班 | 4.44 | 1555.32 | 0 | 0 | 计价 | 按实计算
GJ2-28 | 机械 | 乙供 | J05-01-010 | 电动单筒慢速卷扬机 50kN | 台班 | 0.526 | 181.65 | 0 | 0 | 计价 | 按实计算
GJ2-28 | 机械 | 乙供 | J10-01-038 | 逆变直流焊机 电流 400A以内 | 台班 | 208.5244 | 78.16 | 0 | 0 | 计价 | 按实计算
GJ2-28 | 机械 | 乙供 | J11-01-019 | 电动空气压缩机 排气量 6m³/min | 台班 | 3.746 | 241.13 | 0 | 0 | 计价 | 按实计算
GJ2-29 | 人工 | 乙供 | 9101108 | 安装普通工 | 工日 | 132.593 | 70 | 0 | 0 | 计价 | 按实计算
GJ2-29 | 人工 | 乙供 | 9101109 | 安装技术工 | 工日 | 675.427 | 107 | 0 | 0 | 计价 | 按实计算
GJ2-29 | 材料 | 乙供 | C01020000 | 型钢 综合 | kg | 1276.652 | 3.857 | 0 | 0 | 计价 | 按实计算
GJ2-29 | 材料 | 乙供 | C01030203 | 中厚钢板 6~12 | kg | 11 | 3.836 | 0 | 0 | 计价 | 按实计算
GJ2-29 | 材料 | 乙供 | C01030204 | 中厚钢板 12~20 | kg | 1975.76 | 3.836 | 0 | 0 | 计价 | 按实计算
GJ2-29 | 材料 | 乙供 | C01030901 | 不锈钢带 2以下 | kg | 2.85 | 12.88 | 0 | 0 | 计价 | 按实计算
GJ2-29 | 材料 | 乙供 | C02010111 | 无缝钢管10~20号 Φ273以下 | kg | 192.231 | 4.75 | 0 | 0 | 计价 | 按实计算
GJ2-29 | 材料 | 乙供 | C02040115 | 焊接钢管 DN50 | kg | 30 | 4.123 | 0 | 0 | 计价 | 按实计算
GJ2-29 | 材料 | 乙供 | C07010101 | 平垫铁 综合 | kg | 20.5 | 4.655 | 0 | 0 | 计价 | 按实计算
GJ2-29 | 材料 | 乙供 | C07010201 | 斜垫铁 综合 | kg | 207.38 | 4.655 | 0 | 0 | 计价 | 按实计算
GJ2-29 | 材料 | 乙供 | C12010200 | 电焊条 J507 综合 | kg | 1268.492 | 5.52 | 0 | 0 | 计价 | 按实计算
GJ2-29 | 材料 | 乙供 | C12011800 | 不锈钢电焊条 综合 | kg | 1.4 | 32.933 | 0 | 0 | 计价 | 按实计算
GJ2-29 | 材料 | 乙供 | C13010902 | 花兰螺栓 M16 | 个 | 44.66 | 12.037 | 0 | 0 | 计价 | 按实计算
GJ2-29 | 材料 | 乙供 | C14010100 | 镀锌铁丝 | kg | 64.131 | 4.427 | 0 | 0 | 计价 | 按实计算
GJ2-29 | 材料 | 乙供 | C17030501 | 石棉橡胶板 低压 6以下 | kg | 41.8 | 6.448 | 0 | 0 | 计价 | 按实计算
GJ2-29 | 材料 | 乙供 | C17030503 | 石棉橡胶板 高压 6以下 | kg | 47.5 | 14.23 | 0 | 0 | 计价 | 按实计算
GJ2-29 | 材料 | 乙供 | C17030504 | 石棉橡胶板 耐油 1以下 | kg | 20.33 | 20.408 | 0 | 0 | 计价 | 按实计算
GJ2-29 | 材料 | 乙供 | C17030801 | 油浸石棉盘根铜丝 6以下 | kg | 0.6 | 29.835 | 0 | 0 | 计价 | 按实计算
GJ2-29 | 材料 | 乙供 | C18010101 | 橡胶板 3mm以下 | kg | 2.85 | 7.16 | 0 | 0 | 计价 | 按实计算
GJ2-29 | 材料 | 乙供 | C18040801 | 聚氯乙烯塑料薄膜 0.5mm | kg | 1.425 | 7.845 | 0 | 0 | 计价 | 按实计算
GJ2-29 | 材料 | 乙供 | C18050305 | 塑料软管 Φ10 | m | 9.4 | 1.024 | 0 | 0 | 计价 | 按实计算
GJ2-29 | 材料 | 乙供 | C19020402 | 钙基脂(黄油) | kg | 3.383 | 7.163 | 0 | 0 | 计价 | 按实计算
GJ2-29 | 材料 | 乙供 | C19031101 | 清洗剂 | kg | 34.132 | 2.41 | 0 | 0 | 计价 | 按实计算
GJ2-29 | 材料 | 乙供 | C19070203 | 脱化剂 | kg | 3.8 | 10.466 | 0 | 0 | 计价 | 按实计算
GJ2-29 | 材料 | 乙供 | C19091001 | 密封胶 | kg | 5.32 | 14.468 | 0 | 0 | 计价 | 按实计算
GJ2-29 | 材料 | 乙供 | C19110101 | 氧气 | m³ | 273.797 | 4.71 | 0 | 0 | 计价 | 按实计算
GJ2-29 | 材料 | 乙供 | C19110201 | 乙炔气 | m³ | 83.905 | 10.379 | 0 | 0 | 计价 | 按实计算
GJ2-29 | 材料 | 乙供 | C19110401 | 氮气 | m³ | 7.6 | 2.303 | 0 | 0 | 计价 | 按实计算
GJ2-29 | 材料 | 乙供 | C21020101 | 电 | kW·h | 8869.2 | 0.84 | 0 | 0 | 计价 | 按实计算
GJ2-29 | 材料 | 乙供 | C22010101 | 钢管脚手架 包括扣件 | kg | 465.92 | 4.215 | 0 | 0 | 计价 | 按实计算
GJ2-29 | 材料 | 乙供 | C22010141 | 木脚手板 50×250×4000 | 块 | 11.393 | 70 | 0 | 0 | 计价 | 按实计算
GJ2-29 | 材料 | 乙供 | C22010201 | 枕木 160×220×2500 | 根 | 8.312 | 131.101 | 0 | 0 | 计价 | 按实计算
GJ2-29 | 材料 | 乙供 | C22030701 | 尼龙砂轮片 Φ100 | 片 | 191.501 | 1.099 | 0 | 0 | 计价 | 按实计算
GJ2-29 | 材料 | 乙供 | C22040101 | 砂布 | 张 | 31.35 | 0.66 | 0 | 0 | 计价 | 按实计算
GJ2-29 | 材料 | 乙供 | C22040401 | 白布 | m² | 18.355 | 3.358 | 0 | 0 | 计价 | 按实计算
GJ2-29 | 材料 | 乙供 | C22040501 | 棉纱头 | kg | 33.916 | 5.67 | 0 | 0 | 计价 | 按实计算
GJ2-29 | 材料 | 乙供 | C22040603 | 尼龙绳 Φ25 | kg | 38.836 | 14.72 | 0 | 0 | 计价 | 按实计算
GJ2-29 | 材料 | 乙供 | C22040621 | 麻绳 | kg | 3.66 | 9.246 | 0 | 0 | 计价 | 按实计算
GJ2-29 | 材料 | 乙供 | C22041401 | 面粉 | kg | 19.95 | 2.52 | 0 | 0 | 计价 | 按实计算
GJ2-29 | 材料 | 乙供 | C99010102 | 其他材料费 | 元 | 776.2377 | 1 | 0 | 0 | 计价 | 按实计算
GJ2-29 | 机械 | 乙供 | J03-01-002 | 履带式电动起重机 起重量 50t | 台班 | 0.963 | 1200.88 | 0 | 0 | 计价 | 按实计算
GJ2-29 | 机械 | 乙供 | J03-01-008 | 履带式起重机 起重量 50t | 台班 | 0.526 | 1545.55 | 0 | 0 | 计价 | 按实计算
GJ2-29 | 机械 | 乙供 | J03-01-037 | 汽车式起重机 起重量 20t | 台班 | 13.35 | 993.04 | 0 | 0 | 计价 | 按实计算
GJ2-29 | 机械 | 乙供 | J03-01-038 | 汽车式起重机 起重量 25t | 台班 | 0.8 | 1122.92 | 0 | 0 | 计价 | 按实计算
GJ2-29 | 机械 | 乙供 | J03-01-041 | 汽车式起重机 起重量 50t | 台班 | 0.5 | 2677.79 | 0 | 0 | 计价 | 按实计算
GJ2-29 | 机械 | 乙供 | J03-01-066 | 叉式起重机 起重量 5t | 台班 | 0.838 | 459.84 | 0 | 0 | 计价 | 按实计算
GJ2-29 | 机械 | 乙供 | J03-01-096 | 电动双梁起重机 50t(不含一类费用) | 台班 | 13.635 | 464.39 | 0 | 0 | 计价 | 按实计算
GJ2-29 | 机械 | 乙供 | J03-01-097 | 电动双梁起重机 75t(不含一类费用) | 台班 | 11.16 | 723.68 | 0 | 0 | 计价 | 按实计算
GJ2-29 | 机械 | 乙供 | J04-01-002 | 载重汽车 5t | 台班 | 0.88 | 380.35 | 0 | 0 | 计价 | 按实计算
GJ2-29 | 机械 | 乙供 | J04-01-005 | 载重汽车 10t | 台班 | 4.838 | 490.08 | 0 | 0 | 计价 | 按实计算
GJ2-29 | 机械 | 乙供 | J04-01-025 | 平板拖车组 40t | 台班 | 3 | 1276.88 | 0 | 0 | 计价 | 按实计算
GJ2-29 | 机械 | 乙供 | J04-01-044 | 低驾平板车 25t | 台班 | 3.81 | 1555.32 | 0 | 0 | 计价 | 按实计算
GJ2-29 | 机械 | 乙供 | J05-01-010 | 电动单筒慢速卷扬机 50kN | 台班 | 0.526 | 181.65 | 0 | 0 | 计价 | 按实计算
GJ2-29 | 机械 | 乙供 | J10-01-038 | 逆变直流焊机 电流 400A以内 | 台班 | 211.1148 | 78.16 | 0 | 0 | 计价 | 按实计算
GJ2-29 | 机械 | 乙供 | J11-01-019 | 电动空气压缩机 排气量 6m³/min | 台班 | 5.005 | 241.13 | 0 | 0 | 计价 | 按实计算
GJ2-30 | 人工 | 乙供 | 9101108 | 安装普通工 | 工日 | 25.728 | 70 | 0 | 0 | 计价 | 按实计算
GJ2-30 | 人工 | 乙供 | 9101109 | 安装技术工 | 工日 | 102.912 | 107 | 0 | 0 | 计价 | 按实计算
GJ2-30 | 材料 | 乙供 | C01020000 | 型钢 综合 | kg | 106 | 3.857 | 0 | 0 | 计价 | 按实计算
GJ2-30 | 材料 | 乙供 | C12010200 | 电焊条 J507 综合 | kg | 47.5 | 5.52 | 0 | 0 | 计价 | 按实计算
GJ2-30 | 材料 | 乙供 | C12011100 | 合金钢电焊条 低合金 综合 | kg | 85.5 | 19.129 | 0 | 0 | 计价 | 按实计算
GJ2-30 | 材料 | 乙供 | C12021100 | 碳钢氩弧焊丝 综合 | kg | 9.5 | 13 | 0 | 0 | 计价 | 按实计算
GJ2-30 | 材料 | 乙供 | C12040101 | 钨极棒 | g | 476 | 0.331 | 0 | 0 | 计价 | 按实计算
GJ2-30 | 材料 | 乙供 | C14010100 | 镀锌铁丝 | kg | 3.8 | 4.427 | 0 | 0 | 计价 | 按实计算
GJ2-30 | 材料 | 乙供 | C17020402 | 硅酸铝制品毡 | kg | 288 | 4.492 | 0 | 0 | 计价 | 按实计算
GJ2-30 | 材料 | 乙供 | C19031101 | 清洗剂 | kg | 2 | 2.41 | 0 | 0 | 计价 | 按实计算
GJ2-30 | 材料 | 乙供 | C19070112 | 定影剂 1gal | 袋 | 5.7 | 18.184 | 0 | 0 | 计价 | 按实计算
GJ2-30 | 材料 | 乙供 | C19070114 | 显影剂 1gal | 袋 | 5.7 | 9.174 | 0 | 0 | 计价 | 按实计算
GJ2-30 | 材料 | 乙供 | C19110101 | 氧气 | m³ | 22.8 | 4.71 | 0 | 0 | 计价 | 按实计算
GJ2-30 | 材料 | 乙供 | C19110201 | 乙炔气 | m³ | 8.76 | 10.379 | 0 | 0 | 计价 | 按实计算
GJ2-30 | 材料 | 乙供 | C19110601 | 氩气 | m³ | 38 | 14.828 | 0 | 0 | 计价 | 按实计算
GJ2-30 | 材料 | 乙供 | C22010101 | 钢管脚手架 包括扣件 | kg | 144 | 4.215 | 0 | 0 | 计价 | 按实计算
GJ2-30 | 材料 | 乙供 | C22010141 | 木脚手板 50×250×4000 | 块 | 1.9 | 70 | 0 | 0 | 计价 | 按实计算
GJ2-30 | 材料 | 乙供 | C22020301 | X光软胶片 80×300 | 张 | 79.8 | 4.31 | 0 | 0 | 计价 | 按实计算
GJ2-30 | 材料 | 乙供 | C22020901 | 履带式加热片 | m² | 1.216 | 1953.778 | 0 | 0 | 计价 | 按实计算
GJ2-30 | 材料 | 乙供 | C22030701 | 尼龙砂轮片 Φ100 | 片 | 26.6 | 1.099 | 0 | 0 | 计价 | 按实计算
GJ2-30 | 材料 | 乙供 | C22040101 | 砂布 | 张 | 26.6 | 0.66 | 0 | 0 | 计价 | 按实计算
GJ2-30 | 材料 | 乙供 | C99010102 | 其他材料费 | 元 | 166.5432 | 1 | 0 | 0 | 计价 | 按实计算
GJ2-30 | 机械 | 乙供 | J03-01-038 | 汽车式起重机 起重量 25t | 台班 | 3.4 | 1122.92 | 0 | 0 | 计价 | 按实计算
GJ2-30 | 机械 | 乙供 | J03-01-099 | 电动双梁起重机 235t(不含一类费用) | 台班 | 4 | 1468.94 | 0 | 0 | 计价 | 按实计算
GJ2-30 | 机械 | 乙供 | J04-01-005 | 载重汽车 10t | 台班 | 9.2 | 490.08 | 0 | 0 | 计价 | 按实计算
GJ2-30 | 机械 | 乙供 | J05-01-032 | 单速电动葫芦 5t | 台班 | 5 | 43.2 | 0 | 0 | 计价 | 按实计算
GJ2-30 | 机械 | 乙供 | J10-01-038 | 逆变直流焊机 电流 400A以内 | 台班 | 36.1904 | 78.16 | 0 | 0 | 计价 | 按实计算
GJ2-30 | 机械 | 乙供 | J13-01-016 | X射线探伤机 2505 | 台班 | 13.8 | 251 | 0 | 0 | 计价 | 按实计算
GJ2-30 | 机械 | 乙供 | J13-01-034 | 热处理机 100kW以内 | 台班 | 72 | 588.7 | 0 | 0 | 计价 | 按实计算
GJ2-31 | 人工 | 乙供 | 9101108 | 安装普通工 | 工日 | 33.4464 | 70 | 0 | 0 | 计价 | 按实计算
GJ2-31 | 人工 | 乙供 | 9101109 | 安装技术工 | 工日 | 133.7856 | 107 | 0 | 0 | 计价 | 按实计算
GJ2-31 | 材料 | 乙供 | C01020000 | 型钢 综合 | kg | 137.8 | 3.857 | 0 | 0 | 计价 | 按实计算
GJ2-31 | 材料 | 乙供 | C12010200 | 电焊条 J507 综合 | kg | 61.75 | 5.52 | 0 | 0 | 计价 | 按实计算
GJ2-31 | 材料 | 乙供 | C12011100 | 合金钢电焊条 低合金 综合 | kg | 111.15 | 19.129 | 0 | 0 | 计价 | 按实计算
GJ2-31 | 材料 | 乙供 | C12021100 | 碳钢氩弧焊丝 综合 | kg | 12.35 | 13 | 0 | 0 | 计价 | 按实计算
GJ2-31 | 材料 | 乙供 | C12040101 | 钨极棒 | g | 618.8 | 0.331 | 0 | 0 | 计价 | 按实计算
GJ2-31 | 材料 | 乙供 | C14010100 | 镀锌铁丝 | kg | 4.94 | 4.427 | 0 | 0 | 计价 | 按实计算
GJ2-31 | 材料 | 乙供 | C17020402 | 硅酸铝制品毡 | kg | 374.4 | 4.492 | 0 | 0 | 计价 | 按实计算
GJ2-31 | 材料 | 乙供 | C19031101 | 清洗剂 | kg | 2.6 | 2.41 | 0 | 0 | 计价 | 按实计算
GJ2-31 | 材料 | 乙供 | C19070112 | 定影剂 1gal | 袋 | 7.41 | 18.184 | 0 | 0 | 计价 | 按实计算
GJ2-31 | 材料 | 乙供 | C19070114 | 显影剂 1gal | 袋 | 7.41 | 9.174 | 0 | 0 | 计价 | 按实计算
GJ2-31 | 材料 | 乙供 | C19110101 | 氧气 | m³ | 29.64 | 4.71 | 0 | 0 | 计价 | 按实计算
GJ2-31 | 材料 | 乙供 | C19110201 | 乙炔气 | m³ | 11.388 | 10.379 | 0 | 0 | 计价 | 按实计算
GJ2-31 | 材料 | 乙供 | C19110601 | 氩气 | m³ | 49.4 | 14.828 | 0 | 0 | 计价 | 按实计算
GJ2-31 | 材料 | 乙供 | C22010101 | 钢管脚手架 包括扣件 | kg | 187.2 | 4.215 | 0 | 0 | 计价 | 按实计算
GJ2-31 | 材料 | 乙供 | C22010141 | 木脚手板 50×250×4000 | 块 | 2.47 | 70 | 0 | 0 | 计价 | 按实计算
GJ2-31 | 材料 | 乙供 | C22020301 | X光软胶片 80×300 | 张 | 103.74 | 4.31 | 0 | 0 | 计价 | 按实计算
GJ2-31 | 材料 | 乙供 | C22020901 | 履带式加热片 | m² | 1.5808 | 1953.778 | 0 | 0 | 计价 | 按实计算
GJ2-31 | 材料 | 乙供 | C22030701 | 尼龙砂轮片 Φ100 | 片 | 34.58 | 1.099 | 0 | 0 | 计价 | 按实计算
GJ2-31 | 材料 | 乙供 | C22040101 | 砂布 | 张 | 34.58 | 0.66 | 0 | 0 | 计价 | 按实计算
GJ2-31 | 材料 | 乙供 | C99010102 | 其他材料费 | 元 | 216.5062 | 1 | 0 | 0 | 计价 | 按实计算
GJ2-31 | 机械 | 乙供 | J03-01-038 | 汽车式起重机 起重量 25t | 台班 | 4.42 | 1122.92 | 0 | 0 | 计价 | 按实计算
GJ2-31 | 机械 | 乙供 | J03-01-099 | 电动双梁起重机 235t(不含一类费用) | 台班 | 5.2 | 1468.94 | 0 | 0 | 计价 | 按实计算
GJ2-31 | 机械 | 乙供 | J04-01-005 | 载重汽车 10t | 台班 | 11.96 | 490.08 | 0 | 0 | 计价 | 按实计算
GJ2-31 | 机械 | 乙供 | J05-01-032 | 单速电动葫芦 5t | 台班 | 6.5 | 43.2 | 0 | 0 | 计价 | 按实计算
GJ2-31 | 机械 | 乙供 | J10-01-038 | 逆变直流焊机 电流 400A以内 | 台班 | 47.0476 | 78.16 | 0 | 0 | 计价 | 按实计算
GJ2-31 | 机械 | 乙供 | J13-01-016 | X射线探伤机 2505 | 台班 | 17.94 | 251 | 0 | 0 | 计价 | 按实计算
GJ2-31 | 机械 | 乙供 | J13-01-034 | 热处理机 100kW以内 | 台班 | 93.6 | 588.7 | 0 | 0 | 计价 | 按实计算
GJ2-32 | 人工 | 乙供 | 9101108 | 安装普通工 | 工日 | 18.224 | 70 | 0 | 0 | 计价 | 按实计算
GJ2-32 | 人工 | 乙供 | 9101109 | 安装技术工 | 工日 | 72.896 | 107 | 0 | 0 | 计价 | 按实计算
GJ2-32 | 材料 | 乙供 | C01020000 | 型钢 综合 | kg | 82 | 3.857 | 0 | 0 | 计价 | 按实计算
GJ2-32 | 材料 | 乙供 | C12010200 | 电焊条 J507 综合 | kg | 40.47 | 5.52 | 0 | 0 | 计价 | 按实计算
GJ2-32 | 材料 | 乙供 | C12011100 | 合金钢电焊条 低合金 综合 | kg | 57 | 19.129 | 0 | 0 | 计价 | 按实计算
GJ2-32 | 材料 | 乙供 | C12021100 | 碳钢氩弧焊丝 综合 | kg | 5.7 | 13 | 0 | 0 | 计价 | 按实计算
GJ2-32 | 材料 | 乙供 | C12040101 | 钨极棒 | g | 284 | 0.331 | 0 | 0 | 计价 | 按实计算
GJ2-32 | 材料 | 乙供 | C14010100 | 镀锌铁丝 | kg | 1.9 | 4.427 | 0 | 0 | 计价 | 按实计算
GJ2-32 | 材料 | 乙供 | C17020402 | 硅酸铝制品毡 | kg | 172 | 4.492 | 0 | 0 | 计价 | 按实计算
GJ2-32 | 材料 | 乙供 | C19031101 | 清洗剂 | kg | 1.8 | 2.41 | 0 | 0 | 计价 | 按实计算
GJ2-32 | 材料 | 乙供 | C19070112 | 定影剂 1gal | 袋 | 2.204 | 18.184 | 0 | 0 | 计价 | 按实计算
GJ2-32 | 材料 | 乙供 | C19070114 | 显影剂 1gal | 袋 | 2.204 | 9.174 | 0 | 0 | 计价 | 按实计算
GJ2-32 | 材料 | 乙供 | C19110101 | 氧气 | m³ | 17.5 | 4.71 | 0 | 0 | 计价 | 按实计算
GJ2-32 | 材料 | 乙供 | C19110201 | 乙炔气 | m³ | 6.118 | 10.379 | 0 | 0 | 计价 | 按实计算
GJ2-32 | 材料 | 乙供 | C19110601 | 氩气 | m³ | 17.1 | 14.828 | 0 | 0 | 计价 | 按实计算
GJ2-32 | 材料 | 乙供 | C22010101 | 钢管脚手架 包括扣件 | kg | 94 | 4.215 | 0 | 0 | 计价 | 按实计算
GJ2-32 | 材料 | 乙供 | C22010141 | 木脚手板 50×250×4000 | 块 | 1.14 | 70 | 0 | 0 | 计价 | 按实计算
GJ2-32 | 材料 | 乙供 | C22020301 | X光软胶片 80×300 | 张 | 66.5 | 4.31 | 0 | 0 | 计价 | 按实计算
GJ2-32 | 材料 | 乙供 | C22020901 | 履带式加热片 | m² | 1.064 | 1953.778 | 0 | 0 | 计价 | 按实计算
GJ2-32 | 材料 | 乙供 | C22030701 | 尼龙砂轮片 Φ100 | 片 | 15.2 | 1.099 | 0 | 0 | 计价 | 按实计算
GJ2-32 | 材料 | 乙供 | C22040101 | 砂布 | 张 | 19 | 0.66 | 0 | 0 | 计价 | 按实计算
GJ2-32 | 材料 | 乙供 | C99010102 | 其他材料费 | 元 | 118.2794 | 1 | 0 | 0 | 计价 | 按实计算
GJ2-32 | 机械 | 乙供 | J03-01-038 | 汽车式起重机 起重量 25t | 台班 | 2.3 | 1122.92 | 0 | 0 | 计价 | 按实计算
GJ2-32 | 机械 | 乙供 | J03-01-098 | 电动双梁起重机 100t(不含一类费用) | 台班 | 1.15 | 1007.51 | 0 | 0 | 计价 | 按实计算
GJ2-32 | 机械 | 乙供 | J04-01-004 | 载重汽车 8t | 台班 | 3.45 | 445.99 | 0 | 0 | 计价 | 按实计算
GJ2-32 | 机械 | 乙供 | J05-01-032 | 单速电动葫芦 5t | 台班 | 5 | 43.2 | 0 | 0 | 计价 | 按实计算
GJ2-32 | 机械 | 乙供 | J10-01-038 | 逆变直流焊机 电流 400A以内 | 台班 | 28.49 | 78.16 | 0 | 0 | 计价 | 按实计算
GJ2-32 | 机械 | 乙供 | J13-01-016 | X射线探伤机 2505 | 台班 | 12.5 | 251 | 0 | 0 | 计价 | 按实计算
GJ2-32 | 机械 | 乙供 | J13-01-034 | 热处理机 100kW以内 | 台班 | 68 | 588.7 | 0 | 0 | 计价 | 按实计算
GJ2-33 | 人工 | 乙供 | 9101108 | 安装普通工 | 工日 | 23.6912 | 70 | 0 | 0 | 计价 | 按实计算
GJ2-33 | 人工 | 乙供 | 9101109 | 安装技术工 | 工日 | 94.7648 | 107 | 0 | 0 | 计价 | 按实计算
GJ2-33 | 材料 | 乙供 | C01020000 | 型钢 综合 | kg | 106.6 | 3.857 | 0 | 0 | 计价 | 按实计算
GJ2-33 | 材料 | 乙供 | C12010200 | 电焊条 J507 综合 | kg | 52.611 | 5.52 | 0 | 0 | 计价 | 按实计算
GJ2-33 | 材料 | 乙供 | C12011100 | 合金钢电焊条 低合金 综合 | kg | 74.1 | 19.129 | 0 | 0 | 计价 | 按实计算
GJ2-33 | 材料 | 乙供 | C12021100 | 碳钢氩弧焊丝 综合 | kg | 7.41 | 13 | 0 | 0 | 计价 | 按实计算
GJ2-33 | 材料 | 乙供 | C12040101 | 钨极棒 | g | 369.2 | 0.331 | 0 | 0 | 计价 | 按实计算
GJ2-33 | 材料 | 乙供 | C14010100 | 镀锌铁丝 | kg | 2.47 | 4.427 | 0 | 0 | 计价 | 按实计算
GJ2-33 | 材料 | 乙供 | C17020402 | 硅酸铝制品毡 | kg | 223.6 | 4.492 | 0 | 0 | 计价 | 按实计算
GJ2-33 | 材料 | 乙供 | C19031101 | 清洗剂 | kg | 2.34 | 2.41 | 0 | 0 | 计价 | 按实计算
GJ2-33 | 材料 | 乙供 | C19070112 | 定影剂 1gal | 袋 | 2.8652 | 18.184 | 0 | 0 | 计价 | 按实计算
GJ2-33 | 材料 | 乙供 | C19070114 | 显影剂 1gal | 袋 | 2.8652 | 9.174 | 0 | 0 | 计价 | 按实计算
GJ2-33 | 材料 | 乙供 | C19110101 | 氧气 | m³ | 22.75 | 4.71 | 0 | 0 | 计价 | 按实计算
GJ2-33 | 材料 | 乙供 | C19110201 | 乙炔气 | m³ | 7.9534 | 10.379 | 0 | 0 | 计价 | 按实计算
GJ2-33 | 材料 | 乙供 | C19110601 | 氩气 | m³ | 22.23 | 14.828 | 0 | 0 | 计价 | 按实计算
GJ2-33 | 材料 | 乙供 | C22010101 | 钢管脚手架 包括扣件 | kg | 122.2 | 4.215 | 0 | 0 | 计价 | 按实计算
GJ2-33 | 材料 | 乙供 | C22010141 | 木脚手板 50×250×4000 | 块 | 1.482 | 70 | 0 | 0 | 计价 | 按实计算
GJ2-33 | 材料 | 乙供 | C22020301 | X光软胶片 80×300 | 张 | 86.45 | 4.31 | 0 | 0 | 计价 | 按实计算
GJ2-33 | 材料 | 乙供 | C22020901 | 履带式加热片 | m² | 1.3832 | 1953.778 | 0 | 0 | 计价 | 按实计算
GJ2-33 | 材料 | 乙供 | C22030701 | 尼龙砂轮片 Φ100 | 片 | 19.76 | 1.099 | 0 | 0 | 计价 | 按实计算
GJ2-33 | 材料 | 乙供 | C22040101 | 砂布 | 张 | 24.7 | 0.66 | 0 | 0 | 计价 | 按实计算
GJ2-33 | 材料 | 乙供 | C99010102 | 其他材料费 | 元 | 153.7632 | 1 | 0 | 0 | 计价 | 按实计算
GJ2-33 | 机械 | 乙供 | J03-01-038 | 汽车式起重机 起重量 25t | 台班 | 2.99 | 1122.92 | 0 | 0 | 计价 | 按实计算
GJ2-33 | 机械 | 乙供 | J03-01-098 | 电动双梁起重机 100t(不含一类费用) | 台班 | 1.495 | 1007.51 | 0 | 0 | 计价 | 按实计算
GJ2-33 | 机械 | 乙供 | J04-01-004 | 载重汽车 8t | 台班 | 4.485 | 445.99 | 0 | 0 | 计价 | 按实计算
GJ2-33 | 机械 | 乙供 | J05-01-032 | 单速电动葫芦 5t | 台班 | 6.5 | 43.2 | 0 | 0 | 计价 | 按实计算
GJ2-33 | 机械 | 乙供 | J10-01-038 | 逆变直流焊机 电流 400A以内 | 台班 | 37.037 | 78.16 | 0 | 0 | 计价 | 按实计算
GJ2-33 | 机械 | 乙供 | J13-01-016 | X射线探伤机 2505 | 台班 | 16.25 | 251 | 0 | 0 | 计价 | 按实计算
GJ2-33 | 机械 | 乙供 | J13-01-034 | 热处理机 100kW以内 | 台班 | 88.4 | 588.7 | 0 | 0 | 计价 | 按实计算
GJ2-34 | 人工 | 乙供 | 9101108 | 安装普通工 | 工日 | 13.936 | 70 | 0 | 0 | 计价 | 按实计算
GJ2-34 | 人工 | 乙供 | 9101109 | 安装技术工 | 工日 | 55.744 | 107 | 0 | 0 | 计价 | 按实计算
GJ2-34 | 材料 | 乙供 | C01020000 | 型钢 综合 | kg | 60 | 3.857 | 0 | 0 | 计价 | 按实计算
GJ2-34 | 材料 | 乙供 | C12010200 | 电焊条 J507 综合 | kg | 32.3 | 5.52 | 0 | 0 | 计价 | 按实计算
GJ2-34 | 材料 | 乙供 | C12011100 | 合金钢电焊条 低合金 综合 | kg | 38 | 19.129 | 0 | 0 | 计价 | 按实计算
GJ2-34 | 材料 | 乙供 | C12021100 | 碳钢氩弧焊丝 综合 | kg | 4.75 | 13 | 0 | 0 | 计价 | 按实计算
GJ2-34 | 材料 | 乙供 | C12040101 | 钨极棒 | g | 238 | 0.331 | 0 | 0 | 计价 | 按实计算
GJ2-34 | 材料 | 乙供 | C14010100 | 镀锌铁丝 | kg | 1.9 | 4.427 | 0 | 0 | 计价 | 按实计算
GJ2-34 | 材料 | 乙供 | C17020402 | 硅酸铝制品毡 | kg | 48 | 4.492 | 0 | 0 | 计价 | 按实计算
GJ2-34 | 材料 | 乙供 | C19031101 | 清洗剂 | kg | 1.4 | 2.41 | 0 | 0 | 计价 | 按实计算
GJ2-34 | 材料 | 乙供 | C19070112 | 定影剂 1gal | 袋 | 1.502 | 18.184 | 0 | 0 | 计价 | 按实计算
GJ2-34 | 材料 | 乙供 | C19070114 | 显影剂 1gal | 袋 | 1.502 | 9.174 | 0 | 0 | 计价 | 按实计算
GJ2-34 | 材料 | 乙供 | C19110101 | 氧气 | m³ | 14.592 | 4.71 | 0 | 0 | 计价 | 按实计算
GJ2-34 | 材料 | 乙供 | C19110201 | 乙炔气 | m³ | 5.092 | 10.379 | 0 | 0 | 计价 | 按实计算
GJ2-34 | 材料 | 乙供 | C19110601 | 氩气 | m³ | 14.26 | 14.828 | 0 | 0 | 计价 | 按实计算
GJ2-34 | 材料 | 乙供 | C22010101 | 钢管脚手架 包括扣件 | kg | 84 | 4.215 | 0 | 0 | 计价 | 按实计算
GJ2-34 | 材料 | 乙供 | C22010141 | 木脚手板 50×250×4000 | 块 | 1.046 | 70 | 0 | 0 | 计价 | 按实计算
GJ2-34 | 材料 | 乙供 | C22020301 | X光软胶片 80×300 | 张 | 45.6 | 4.31 | 0 | 0 | 计价 | 按实计算
GJ2-34 | 材料 | 乙供 | C22020901 | 履带式加热片 | m² | 0.798 | 1953.778 | 0 | 0 | 计价 | 按实计算
GJ2-34 | 材料 | 乙供 | C22030701 | 尼龙砂轮片 Φ100 | 片 | 13.3 | 1.099 | 0 | 0 | 计价 | 按实计算
GJ2-34 | 材料 | 乙供 | C22040101 | 砂布 | 张 | 15.2 | 0.66 | 0 | 0 | 计价 | 按实计算
GJ2-34 | 材料 | 乙供 | C99010102 | 其他材料费 | 元 | 81.7248 | 1 | 0 | 0 | 计价 | 按实计算
GJ2-34 | 机械 | 乙供 | J03-01-038 | 汽车式起重机 起重量 25t | 台班 | 1.72 | 1122.92 | 0 | 0 | 计价 | 按实计算
GJ2-34 | 机械 | 乙供 | J03-01-098 | 电动双梁起重机 100t(不含一类费用) | 台班 | 1.15 | 1007.51 | 0 | 0 | 计价 | 按实计算
GJ2-34 | 机械 | 乙供 | J04-01-004 | 载重汽车 8t | 台班 | 2.3 | 445.99 | 0 | 0 | 计价 | 按实计算
GJ2-34 | 机械 | 乙供 | J05-01-032 | 单速电动葫芦 5t | 台班 | 4 | 43.2 | 0 | 0 | 计价 | 按实计算
GJ2-34 | 机械 | 乙供 | J10-01-038 | 逆变直流焊机 电流 400A以内 | 台班 | 20.0858 | 78.16 | 0 | 0 | 计价 | 按实计算
GJ2-34 | 机械 | 乙供 | J13-01-016 | X射线探伤机 2505 | 台班 | 8 | 251 | 0 | 0 | 计价 | 按实计算
GJ2-34 | 机械 | 乙供 | J13-01-034 | 热处理机 100kW以内 | 台班 | 48 | 588.7 | 0 | 0 | 计价 | 按实计算
GJ2-35 | 人工 | 乙供 | 9101108 | 安装普通工 | 工日 | 11.792 | 70 | 0 | 0 | 计价 | 按实计算
GJ2-35 | 人工 | 乙供 | 9101109 | 安装技术工 | 工日 | 47.168 | 107 | 0 | 0 | 计价 | 按实计算
GJ2-35 | 材料 | 乙供 | C01020000 | 型钢 综合 | kg | 54 | 3.857 | 0 | 0 | 计价 | 按实计算
GJ2-35 | 材料 | 乙供 | C12010200 | 电焊条 J507 综合 | kg | 25.84 | 5.52 | 0 | 0 | 计价 | 按实计算
GJ2-35 | 材料 | 乙供 | C12011100 | 合金钢电焊条 低合金 综合 | kg | 28.5 | 19.129 | 0 | 0 | 计价 | 按实计算
GJ2-35 | 材料 | 乙供 | C12021100 | 碳钢氩弧焊丝 综合 | kg | 3.8 | 13 | 0 | 0 | 计价 | 按实计算
GJ2-35 | 材料 | 乙供 | C12040101 | 钨极棒 | g | 190 | 0.331 | 0 | 0 | 计价 | 按实计算
GJ2-35 | 材料 | 乙供 | C14010100 | 镀锌铁丝 | kg | 1.9 | 4.427 | 0 | 0 | 计价 | 按实计算
GJ2-35 | 材料 | 乙供 | C17020402 | 硅酸铝制品毡 | kg | 7.4 | 4.492 | 0 | 0 | 计价 | 按实计算
GJ2-35 | 材料 | 乙供 | C19031101 | 清洗剂 | kg | 1.2 | 2.41 | 0 | 0 | 计价 | 按实计算
GJ2-35 | 材料 | 乙供 | C19070112 | 定影剂 1gal | 袋 | 1.254 | 18.184 | 0 | 0 | 计价 | 按实计算
GJ2-35 | 材料 | 乙供 | C19070114 | 显影剂 1gal | 袋 | 1.254 | 9.174 | 0 | 0 | 计价 | 按实计算
GJ2-35 | 材料 | 乙供 | C19110101 | 氧气 | m³ | 13.13 | 4.71 | 0 | 0 | 计价 | 按实计算
GJ2-35 | 材料 | 乙供 | C19110201 | 乙炔气 | m³ | 4.58 | 10.379 | 0 | 0 | 计价 | 按实计算
GJ2-35 | 材料 | 乙供 | C19110601 | 氩气 | m³ | 11.4 | 14.828 | 0 | 0 | 计价 | 按实计算
GJ2-35 | 材料 | 乙供 | C22010101 | 钢管脚手架 包括扣件 | kg | 74 | 4.215 | 0 | 0 | 计价 | 按实计算
GJ2-35 | 材料 | 乙供 | C22010141 | 木脚手板 50×250×4000 | 块 | 0.95 | 70 | 0 | 0 | 计价 | 按实计算
GJ2-35 | 材料 | 乙供 | C22020301 | X光软胶片 80×300 | 张 | 38 | 4.31 | 0 | 0 | 计价 | 按实计算
GJ2-35 | 材料 | 乙供 | C22020901 | 履带式加热片 | m² | 0.628 | 1953.778 | 0 | 0 | 计价 | 按实计算
GJ2-35 | 材料 | 乙供 | C22030701 | 尼龙砂轮片 Φ100 | 片 | 11.4 | 1.099 | 0 | 0 | 计价 | 按实计算
GJ2-35 | 材料 | 乙供 | C22040101 | 砂布 | 张 | 11.4 | 0.66 | 0 | 0 | 计价 | 按实计算
GJ2-35 | 材料 | 乙供 | C99010102 | 其他材料费 | 元 | 63.0972 | 1 | 0 | 0 | 计价 | 按实计算
GJ2-35 | 机械 | 乙供 | J03-01-038 | 汽车式起重机 起重量 25t | 台班 | 1.15 | 1122.92 | 0 | 0 | 计价 | 按实计算
GJ2-35 | 机械 | 乙供 | J03-01-098 | 电动双梁起重机 100t(不含一类费用) | 台班 | 1.15 | 1007.51 | 0 | 0 | 计价 | 按实计算
GJ2-35 | 机械 | 乙供 | J04-01-004 | 载重汽车 8t | 台班 | 1.15 | 445.99 | 0 | 0 | 计价 | 按实计算
GJ2-35 | 机械 | 乙供 | J05-01-032 | 单速电动葫芦 5t | 台班 | 4 | 43.2 | 0 | 0 | 计价 | 按实计算
GJ2-35 | 机械 | 乙供 | J10-01-038 | 逆变直流焊机 电流 400A以内 | 台班 | 15.5258 | 78.16 | 0 | 0 | 计价 | 按实计算
GJ2-35 | 机械 | 乙供 | J13-01-016 | X射线探伤机 2505 | 台班 | 6.9 | 251 | 0 | 0 | 计价 | 按实计算
GJ2-35 | 机械 | 乙供 | J13-01-034 | 热处理机 100kW以内 | 台班 | 38 | 588.7 | 0 | 0 | 计价 | 按实计算
GJ2-36 | 人工 | 乙供 | 9101108 | 安装普通工 | 工日 | 11.524 | 70 | 0 | 0 | 计价 | 按实计算
GJ2-36 | 人工 | 乙供 | 9101109 | 安装技术工 | 工日 | 46.096 | 107 | 0 | 0 | 计价 | 按实计算
GJ2-36 | 材料 | 乙供 | C01020000 | 型钢 综合 | kg | 48 | 3.857 | 0 | 0 | 计价 | 按实计算
GJ2-36 | 材料 | 乙供 | C12010200 | 电焊条 J507 综合 | kg | 20.996 | 5.52 | 0 | 0 | 计价 | 按实计算
GJ2-36 | 材料 | 乙供 | C12011100 | 合金钢电焊条 低合金 综合 | kg | 19 | 19.129 | 0 | 0 | 计价 | 按实计算
GJ2-36 | 材料 | 乙供 | C12021100 | 碳钢氩弧焊丝 综合 | kg | 2.85 | 13 | 0 | 0 | 计价 | 按实计算
GJ2-36 | 材料 | 乙供 | C12040101 | 钨极棒 | g | 142 | 0.331 | 0 | 0 | 计价 | 按实计算
GJ2-36 | 材料 | 乙供 | C14010100 | 镀锌铁丝 | kg | 1.9 | 4.427 | 0 | 0 | 计价 | 按实计算
GJ2-36 | 材料 | 乙供 | C17020402 | 硅酸铝制品毡 | kg | 5 | 4.492 | 0 | 0 | 计价 | 按实计算
GJ2-36 | 材料 | 乙供 | C19031101 | 清洗剂 | kg | 1.2 | 2.41 | 0 | 0 | 计价 | 按实计算
GJ2-36 | 材料 | 乙供 | C19070112 | 定影剂 1gal | 袋 | 1.008 | 18.184 | 0 | 0 | 计价 | 按实计算
GJ2-36 | 材料 | 乙供 | C19070114 | 显影剂 1gal | 袋 | 1.008 | 9.174 | 0 | 0 | 计价 | 按实计算
GJ2-36 | 材料 | 乙供 | C19110101 | 氧气 | m³ | 10.204 | 4.71 | 0 | 0 | 计价 | 按实计算
GJ2-36 | 材料 | 乙供 | C19110201 | 乙炔气 | m³ | 3.572 | 10.379 | 0 | 0 | 计价 | 按实计算
GJ2-36 | 材料 | 乙供 | C19110601 | 氩气 | m³ | 8.55 | 14.828 | 0 | 0 | 计价 | 按实计算
GJ2-36 | 材料 | 乙供 | C22010101 | 钢管脚手架 包括扣件 | kg | 64 | 4.215 | 0 | 0 | 计价 | 按实计算
GJ2-36 | 材料 | 乙供 | C22010141 | 木脚手板 50×250×4000 | 块 | 0.95 | 70 | 0 | 0 | 计价 | 按实计算
GJ2-36 | 材料 | 乙供 | C22020301 | X光软胶片 80×300 | 张 | 30.4 | 4.31 | 0 | 0 | 计价 | 按实计算
GJ2-36 | 材料 | 乙供 | C22020901 | 履带式加热片 | m² | 0.476 | 1953.778 | 0 | 0 | 计价 | 按实计算
GJ2-36 | 材料 | 乙供 | C22030701 | 尼龙砂轮片 Φ100 | 片 | 9.5 | 1.099 | 0 | 0 | 计价 | 按实计算
GJ2-36 | 材料 | 乙供 | C22040101 | 砂布 | 张 | 9.5 | 0.66 | 0 | 0 | 计价 | 按实计算
GJ2-36 | 材料 | 乙供 | C99010102 | 其他材料费 | 元 | 48.7156 | 1 | 0 | 0 | 计价 | 按实计算
GJ2-36 | 机械 | 乙供 | J03-01-038 | 汽车式起重机 起重量 25t | 台班 | 1.15 | 1122.92 | 0 | 0 | 计价 | 按实计算
GJ2-36 | 机械 | 乙供 | J03-01-097 | 电动双梁起重机 75t(不含一类费用) | 台班 | 1.15 | 723.68 | 0 | 0 | 计价 | 按实计算
GJ2-36 | 机械 | 乙供 | J04-01-004 | 载重汽车 8t | 台班 | 1.15 | 445.99 | 0 | 0 | 计价 | 按实计算
GJ2-36 | 机械 | 乙供 | J05-01-032 | 单速电动葫芦 5t | 台班 | 3 | 43.2 | 0 | 0 | 计价 | 按实计算
GJ2-36 | 机械 | 乙供 | J10-01-038 | 逆变直流焊机 电流 400A以内 | 台班 | 13.332 | 78.16 | 0 | 0 | 计价 | 按实计算
GJ2-36 | 机械 | 乙供 | J13-01-016 | X射线探伤机 2505 | 台班 | 5.52 | 251 | 0 | 0 | 计价 | 按实计算
GJ2-36 | 机械 | 乙供 | J13-01-034 | 热处理机 100kW以内 | 台班 | 30 | 588.7 | 0 | 0 | 计价 | 按实计算
GJ2-37 | 人工 | 乙供 | 9101108 | 安装普通工 | 工日 | 11.256 | 70 | 0 | 0 | 计价 | 按实计算
GJ2-37 | 人工 | 乙供 | 9101109 | 安装技术工 | 工日 | 45.024 | 107 | 0 | 0 | 计价 | 按实计算
GJ2-37 | 材料 | 乙供 | C01020000 | 型钢 综合 | kg | 130 | 3.857 | 0 | 0 | 计价 | 按实计算
GJ2-37 | 材料 | 乙供 | C01030204 | 中厚钢板 12~20 | kg | 23 | 3.836 | 0 | 0 | 计价 | 按实计算
GJ2-37 | 材料 | 乙供 | C02010106 | 无缝钢管10~20号 Φ57以下 | kg | 170 | 4.75 | 0 | 0 | 计价 | 按实计算
GJ2-37 | 材料 | 乙供 | C12010200 | 电焊条 J507 综合 | kg | 20.9 | 5.52 | 0 | 0 | 计价 | 按实计算
GJ2-37 | 材料 | 乙供 | C14010100 | 镀锌铁丝 | kg | 19 | 4.427 | 0 | 0 | 计价 | 按实计算
GJ2-37 | 材料 | 乙供 | C19031101 | 清洗剂 | kg | 2.85 | 2.41 | 0 | 0 | 计价 | 按实计算
GJ2-37 | 材料 | 乙供 | C19110101 | 氧气 | m³ | 19.95 | 4.71 | 0 | 0 | 计价 | 按实计算
GJ2-37 | 材料 | 乙供 | C19110201 | 乙炔气 | m³ | 7.03 | 10.379 | 0 | 0 | 计价 | 按实计算
GJ2-37 | 材料 | 乙供 | C22040501 | 棉纱头 | kg | 1.9 | 5.67 | 0 | 0 | 计价 | 按实计算
GJ2-37 | 材料 | 乙供 | C99010102 | 其他材料费 | 元 | 35.6238 | 1 | 0 | 0 | 计价 | 按实计算
GJ2-37 | 机械 | 乙供 | J03-01-008 | 履带式起重机 起重量 50t | 台班 | 1 | 1545.55 | 0 | 0 | 计价 | 按实计算
GJ2-37 | 机械 | 乙供 | J04-01-025 | 平板拖车组 40t | 台班 | 0.5 | 1276.88 | 0 | 0 | 计价 | 按实计算
GJ2-37 | 机械 | 乙供 | J05-01-010 | 电动单筒慢速卷扬机 50kN | 台班 | 3 | 181.65 | 0 | 0 | 计价 | 按实计算
GJ2-37 | 机械 | 乙供 | J10-01-038 | 逆变直流焊机 电流 400A以内 | 台班 | 4.0192 | 78.16 | 0 | 0 | 计价 | 按实计算
GJ2-37 | 机械 | 乙供 | J11-01-019 | 电动空气压缩机 排气量 6m³/min | 台班 | 0.5 | 241.13 | 0 | 0 | 计价 | 按实计算
GJ2-38 | 人工 | 乙供 | 9101108 | 安装普通工 | 工日 | 12.73 | 70 | 0 | 0 | 计价 | 按实计算
GJ2-38 | 人工 | 乙供 | 9101109 | 安装技术工 | 工日 | 50.92 | 107 | 0 | 0 | 计价 | 按实计算
GJ2-38 | 材料 | 乙供 | C01020000 | 型钢 综合 | kg | 109 | 3.857 | 0 | 0 | 计价 | 按实计算
GJ2-38 | 材料 | 乙供 | C01030204 | 中厚钢板 12~20 | kg | 17 | 3.836 | 0 | 0 | 计价 | 按实计算
GJ2-38 | 材料 | 乙供 | C02010106 | 无缝钢管10~20号 Φ57以下 | kg | 142 | 4.75 | 0 | 0 | 计价 | 按实计算
GJ2-38 | 材料 | 乙供 | C12010200 | 电焊条 J507 综合 | kg | 22.1 | 5.52 | 0 | 0 | 计价 | 按实计算
GJ2-38 | 材料 | 乙供 | C14010100 | 镀锌铁丝 | kg | 1.9 | 4.427 | 0 | 0 | 计价 | 按实计算
GJ2-38 | 材料 | 乙供 | C17030502 | 石棉橡胶板 中压 6以下 | kg | 5.13 | 8.49 | 0 | 0 | 计价 | 按实计算
GJ2-38 | 材料 | 乙供 | C19031101 | 清洗剂 | kg | 2.28 | 2.41 | 0 | 0 | 计价 | 按实计算
GJ2-38 | 材料 | 乙供 | C19110101 | 氧气 | m³ | 18.2 | 4.71 | 0 | 0 | 计价 | 按实计算
GJ2-38 | 材料 | 乙供 | C19110201 | 乙炔气 | m³ | 6.38 | 10.379 | 0 | 0 | 计价 | 按实计算
GJ2-38 | 材料 | 乙供 | C22010101 | 钢管脚手架 包括扣件 | kg | 31 | 4.215 | 0 | 0 | 计价 | 按实计算
GJ2-38 | 材料 | 乙供 | C22010142 | 木脚手板 80×200×4000 | 块 | 1.42 | 105.284 | 0 | 0 | 计价 | 按实计算
GJ2-38 | 材料 | 乙供 | C22040501 | 棉纱头 | kg | 4.275 | 5.67 | 0 | 0 | 计价 | 按实计算
GJ2-38 | 材料 | 乙供 | C99010102 | 其他材料费 | 元 | 35.9185 | 1 | 0 | 0 | 计价 | 按实计算
GJ2-38 | 机械 | 乙供 | J03-01-076 | 塔式起重机 起重力矩 600kN·m | 台班 | 0.75 | 2601.42 | 0 | 0 | 计价 | 按实计算
GJ2-38 | 机械 | 乙供 | J04-01-005 | 载重汽车 10t | 台班 | 0.5 | 490.08 | 0 | 0 | 计价 | 按实计算
GJ2-38 | 机械 | 乙供 | J04-01-026 | 平板拖车组 60t | 台班 | 0.5 | 1429.9 | 0 | 0 | 计价 | 按实计算
GJ2-38 | 机械 | 乙供 | J05-01-010 | 电动单筒慢速卷扬机 50kN | 台班 | 2.5 | 181.65 | 0 | 0 | 计价 | 按实计算
GJ2-38 | 机械 | 乙供 | J10-01-038 | 逆变直流焊机 电流 400A以内 | 台班 | 4.25 | 78.16 | 0 | 0 | 计价 | 按实计算
GJ2-38 | 机械 | 乙供 | J11-01-019 | 电动空气压缩机 排气量 6m³/min | 台班 | 0.25 | 241.13 | 0 | 0 | 计价 | 按实计算
GJ2-39 | 人工 | 乙供 | 9101108 | 安装普通工 | 工日 | 13.668 | 70 | 0 | 0 | 计价 | 按实计算
GJ2-39 | 人工 | 乙供 | 9101109 | 安装技术工 | 工日 | 54.672 | 107 | 0 | 0 | 计价 | 按实计算
GJ2-39 | 材料 | 乙供 | C01020000 | 型钢 综合 | kg | 141 | 3.857 | 0 | 0 | 计价 | 按实计算
GJ2-39 | 材料 | 乙供 | C01030204 | 中厚钢板 12~20 | kg | 17 | 3.836 | 0 | 0 | 计价 | 按实计算
GJ2-39 | 材料 | 乙供 | C02010106 | 无缝钢管10~20号 Φ57以下 | kg | 177 | 4.75 | 0 | 0 | 计价 | 按实计算
GJ2-39 | 材料 | 乙供 | C12010200 | 电焊条 J507 综合 | kg | 24.1 | 5.52 | 0 | 0 | 计价 | 按实计算
GJ2-39 | 材料 | 乙供 | C14010100 | 镀锌铁丝 | kg | 1.9 | 4.427 | 0 | 0 | 计价 | 按实计算
GJ2-39 | 材料 | 乙供 | C17030502 | 石棉橡胶板 中压 6以下 | kg | 5.13 | 8.49 | 0 | 0 | 计价 | 按实计算
GJ2-39 | 材料 | 乙供 | C19031101 | 清洗剂 | kg | 2.56 | 2.41 | 0 | 0 | 计价 | 按实计算
GJ2-39 | 材料 | 乙供 | C19110101 | 氧气 | m³ | 20.1 | 4.71 | 0 | 0 | 计价 | 按实计算
GJ2-39 | 材料 | 乙供 | C19110201 | 乙炔气 | m³ | 7.02 | 10.379 | 0 | 0 | 计价 | 按实计算
GJ2-39 | 材料 | 乙供 | C22010101 | 钢管脚手架 包括扣件 | kg | 38 | 4.215 | 0 | 0 | 计价 | 按实计算
GJ2-39 | 材料 | 乙供 | C22010142 | 木脚手板 80×200×4000 | 块 | 1.42 | 105.284 | 0 | 0 | 计价 | 按实计算
GJ2-39 | 材料 | 乙供 | C22040501 | 棉纱头 | kg | 4.275 | 5.67 | 0 | 0 | 计价 | 按实计算
GJ2-39 | 材料 | 乙供 | C99010102 | 其他材料费 | 元 | 42.8482 | 1 | 0 | 0 | 计价 | 按实计算
GJ2-39 | 机械 | 乙供 | J03-01-076 | 塔式起重机 起重力矩 600kN·m | 台班 | 1 | 2601.42 | 0 | 0 | 计价 | 按实计算
GJ2-39 | 机械 | 乙供 | J04-01-005 | 载重汽车 10t | 台班 | 0.5 | 490.08 | 0 | 0 | 计价 | 按实计算
GJ2-39 | 机械 | 乙供 | J04-01-026 | 平板拖车组 60t | 台班 | 0.5 | 1429.9 | 0 | 0 | 计价 | 按实计算
GJ2-39 | 机械 | 乙供 | J05-01-010 | 电动单筒慢速卷扬机 50kN | 台班 | 3.5 | 181.65 | 0 | 0 | 计价 | 按实计算
GJ2-39 | 机械 | 乙供 | J10-01-038 | 逆变直流焊机 电流 400A以内 | 台班 | 5.2391 | 78.16 | 0 | 0 | 计价 | 按实计算
GJ2-39 | 机械 | 乙供 | J11-01-019 | 电动空气压缩机 排气量 6m³/min | 台班 | 0.25 | 241.13 | 0 | 0 | 计价 | 按实计算
GJ2-40 | 人工 | 乙供 | 9101108 | 安装普通工 | 工日 | 15.544 | 70 | 0 | 0 | 计价 | 按实计算
GJ2-40 | 人工 | 乙供 | 9101109 | 安装技术工 | 工日 | 62.176 | 107 | 0 | 0 | 计价 | 按实计算
GJ2-40 | 材料 | 乙供 | C01020000 | 型钢 综合 | kg | 160 | 3.857 | 0 | 0 | 计价 | 按实计算
GJ2-40 | 材料 | 乙供 | C01030204 | 中厚钢板 12~20 | kg | 20 | 3.836 | 0 | 0 | 计价 | 按实计算
GJ2-40 | 材料 | 乙供 | C02010106 | 无缝钢管10~20号 Φ57以下 | kg | 188 | 4.75 | 0 | 0 | 计价 | 按实计算
GJ2-40 | 材料 | 乙供 | C12010200 | 电焊条 J507 综合 | kg | 40.2 | 5.52 | 0 | 0 | 计价 | 按实计算
GJ2-40 | 材料 | 乙供 | C14010100 | 镀锌铁丝 | kg | 2.09 | 4.427 | 0 | 0 | 计价 | 按实计算
GJ2-40 | 材料 | 乙供 | C17030502 | 石棉橡胶板 中压 6以下 | kg | 6.46 | 8.49 | 0 | 0 | 计价 | 按实计算
GJ2-40 | 材料 | 乙供 | C19031101 | 清洗剂 | kg | 2.85 | 2.41 | 0 | 0 | 计价 | 按实计算
GJ2-40 | 材料 | 乙供 | C19110101 | 氧气 | m³ | 24.3 | 4.71 | 0 | 0 | 计价 | 按实计算
GJ2-40 | 材料 | 乙供 | C19110201 | 乙炔气 | m³ | 8.51 | 10.379 | 0 | 0 | 计价 | 按实计算
GJ2-40 | 材料 | 乙供 | C22010101 | 钢管脚手架 包括扣件 | kg | 46 | 4.215 | 0 | 0 | 计价 | 按实计算
GJ2-40 | 材料 | 乙供 | C22010142 | 木脚手板 80×200×4000 | 块 | 1.9 | 105.284 | 0 | 0 | 计价 | 按实计算
GJ2-40 | 材料 | 乙供 | C22040501 | 棉纱头 | kg | 4.75 | 5.67 | 0 | 0 | 计价 | 按实计算
GJ2-40 | 材料 | 乙供 | C99010102 | 其他材料费 | 元 | 50.067 | 1 | 0 | 0 | 计价 | 按实计算
GJ2-40 | 机械 | 乙供 | J03-01-076 | 塔式起重机 起重力矩 600kN·m | 台班 | 1 | 2601.42 | 0 | 0 | 计价 | 按实计算
GJ2-40 | 机械 | 乙供 | J04-01-005 | 载重汽车 10t | 台班 | 0.5 | 490.08 | 0 | 0 | 计价 | 按实计算
GJ2-40 | 机械 | 乙供 | J04-01-026 | 平板拖车组 60t | 台班 | 0.5 | 1429.9 | 0 | 0 | 计价 | 按实计算
GJ2-40 | 机械 | 乙供 | J05-01-010 | 电动单筒慢速卷扬机 50kN | 台班 | 3.5 | 181.65 | 0 | 0 | 计价 | 按实计算
GJ2-40 | 机械 | 乙供 | J10-01-038 | 逆变直流焊机 电流 400A以内 | 台班 | 7.7308 | 78.16 | 0 | 0 | 计价 | 按实计算
GJ2-40 | 机械 | 乙供 | J11-01-019 | 电动空气压缩机 排气量 6m³/min | 台班 | 0.25 | 241.13 | 0 | 0 | 计价 | 按实计算
GJ2-41 | 人工 | 乙供 | 9101108 | 安装普通工 | 工日 | 18.492 | 70 | 0 | 0 | 计价 | 按实计算
GJ2-41 | 人工 | 乙供 | 9101109 | 安装技术工 | 工日 | 73.968 | 107 | 0 | 0 | 计价 | 按实计算
GJ2-41 | 材料 | 乙供 | C01020000 | 型钢 综合 | kg | 169 | 3.857 | 0 | 0 | 计价 | 按实计算
GJ2-41 | 材料 | 乙供 | C01030204 | 中厚钢板 12~20 | kg | 20 | 3.836 | 0 | 0 | 计价 | 按实计算
GJ2-41 | 材料 | 乙供 | C02010106 | 无缝钢管10~20号 Φ57以下 | kg | 228 | 4.75 | 0 | 0 | 计价 | 按实计算
GJ2-41 | 材料 | 乙供 | C12010200 | 电焊条 J507 综合 | kg | 56.2 | 5.52 | 0 | 0 | 计价 | 按实计算
GJ2-41 | 材料 | 乙供 | C14010100 | 镀锌铁丝 | kg | 2.09 | 4.427 | 0 | 0 | 计价 | 按实计算
GJ2-41 | 材料 | 乙供 | C17030502 | 石棉橡胶板 中压 6以下 | kg | 6.46 | 8.49 | 0 | 0 | 计价 | 按实计算
GJ2-41 | 材料 | 乙供 | C19031101 | 清洗剂 | kg | 3.14 | 2.41 | 0 | 0 | 计价 | 按实计算
GJ2-41 | 材料 | 乙供 | C19110101 | 氧气 | m³ | 33.4 | 4.71 | 0 | 0 | 计价 | 按实计算
GJ2-41 | 材料 | 乙供 | C19110201 | 乙炔气 | m³ | 11.7 | 10.379 | 0 | 0 | 计价 | 按实计算
GJ2-41 | 材料 | 乙供 | C22010101 | 钢管脚手架 包括扣件 | kg | 51 | 4.215 | 0 | 0 | 计价 | 按实计算
GJ2-41 | 材料 | 乙供 | C22010142 | 木脚手板 80×200×4000 | 块 | 1.9 | 105.284 | 0 | 0 | 计价 | 按实计算
GJ2-41 | 材料 | 乙供 | C22040501 | 棉纱头 | kg | 4.75 | 5.67 | 0 | 0 | 计价 | 按实计算
GJ2-41 | 材料 | 乙供 | C99010102 | 其他材料费 | 元 | 58.2826 | 1 | 0 | 0 | 计价 | 按实计算
GJ2-41 | 机械 | 乙供 | J03-01-011 | 履带式起重机 起重量 90t | 台班 | 1 | 2926.74 | 0 | 0 | 计价 | 按实计算
GJ2-41 | 机械 | 乙供 | J04-01-005 | 载重汽车 10t | 台班 | 0.5 | 490.08 | 0 | 0 | 计价 | 按实计算
GJ2-41 | 机械 | 乙供 | J04-01-028 | 平板拖车组 100t | 台班 | 0.5 | 2647.49 | 0 | 0 | 计价 | 按实计算
GJ2-41 | 机械 | 乙供 | J05-01-010 | 电动单筒慢速卷扬机 50kN | 台班 | 4 | 181.65 | 0 | 0 | 计价 | 按实计算
GJ2-41 | 机械 | 乙供 | J10-01-038 | 逆变直流焊机 电流 400A以内 | 台班 | 10.8077 | 78.16 | 0 | 0 | 计价 | 按实计算
GJ2-41 | 机械 | 乙供 | J11-01-019 | 电动空气压缩机 排气量 6m³/min | 台班 | 0.25 | 241.13 | 0 | 0 | 计价 | 按实计算
GJ2-42 | 人工 | 乙供 | 9101108 | 安装普通工 | 工日 | 21.306 | 70 | 0 | 0 | 计价 | 按实计算
GJ2-42 | 人工 | 乙供 | 9101109 | 安装技术工 | 工日 | 85.224 | 107 | 0 | 0 | 计价 | 按实计算
GJ2-42 | 材料 | 乙供 | C01020000 | 型钢 综合 | kg | 173 | 3.857 | 0 | 0 | 计价 | 按实计算
GJ2-42 | 材料 | 乙供 | C01030204 | 中厚钢板 12~20 | kg | 26 | 3.836 | 0 | 0 | 计价 | 按实计算
GJ2-42 | 材料 | 乙供 | C02010106 | 无缝钢管10~20号 Φ57以下 | kg | 239 | 4.75 | 0 | 0 | 计价 | 按实计算
GJ2-42 | 材料 | 乙供 | C12010200 | 电焊条 J507 综合 | kg | 57.4 | 5.52 | 0 | 0 | 计价 | 按实计算
GJ2-42 | 材料 | 乙供 | C14010100 | 镀锌铁丝 | kg | 2.28 | 4.427 | 0 | 0 | 计价 | 按实计算
GJ2-42 | 材料 | 乙供 | C17030502 | 石棉橡胶板 中压 6以下 | kg | 8.17 | 8.49 | 0 | 0 | 计价 | 按实计算
GJ2-42 | 材料 | 乙供 | C19031101 | 清洗剂 | kg | 3.14 | 2.41 | 0 | 0 | 计价 | 按实计算
GJ2-42 | 材料 | 乙供 | C19110101 | 氧气 | m³ | 34 | 4.71 | 0 | 0 | 计价 | 按实计算
GJ2-42 | 材料 | 乙供 | C19110201 | 乙炔气 | m³ | 11.92 | 10.379 | 0 | 0 | 计价 | 按实计算
GJ2-42 | 材料 | 乙供 | C22010101 | 钢管脚手架 包括扣件 | kg | 56 | 4.215 | 0 | 0 | 计价 | 按实计算
GJ2-42 | 材料 | 乙供 | C22010142 | 木脚手板 80×200×4000 | 块 | 1.9 | 105.284 | 0 | 0 | 计价 | 按实计算
GJ2-42 | 材料 | 乙供 | C22040501 | 棉纱头 | kg | 5.225 | 5.67 | 0 | 0 | 计价 | 按实计算
GJ2-42 | 材料 | 乙供 | C99010102 | 其他材料费 | 元 | 61.1136 | 1 | 0 | 0 | 计价 | 按实计算
GJ2-42 | 机械 | 乙供 | J03-01-011 | 履带式起重机 起重量 90t | 台班 | 1 | 2926.74 | 0 | 0 | 计价 | 按实计算
GJ2-42 | 机械 | 乙供 | J04-01-005 | 载重汽车 10t | 台班 | 0.5 | 490.08 | 0 | 0 | 计价 | 按实计算
GJ2-42 | 机械 | 乙供 | J04-01-028 | 平板拖车组 100t | 台班 | 0.5 | 2647.49 | 0 | 0 | 计价 | 按实计算
GJ2-42 | 机械 | 乙供 | J05-01-010 | 电动单筒慢速卷扬机 50kN | 台班 | 4 | 181.65 | 0 | 0 | 计价 | 按实计算
GJ2-42 | 机械 | 乙供 | J10-01-038 | 逆变直流焊机 电流 400A以内 | 台班 | 11.0385 | 78.16 | 0 | 0 | 计价 | 按实计算
GJ2-42 | 机械 | 乙供 | J11-01-019 | 电动空气压缩机 排气量 6m³/min | 台班 | 0.25 | 241.13 | 0 | 0 | 计价 | 按实计算
GJ2-43 | 人工 | 乙供 | 9101108 | 安装普通工 | 工日 | 23.182 | 70 | 0 | 0 | 计价 | 按实计算
GJ2-43 | 人工 | 乙供 | 9101109 | 安装技术工 | 工日 | 92.728 | 107 | 0 | 0 | 计价 | 按实计算
GJ2-43 | 材料 | 乙供 | C01020000 | 型钢 综合 | kg | 192 | 3.857 | 0 | 0 | 计价 | 按实计算
GJ2-43 | 材料 | 乙供 | C01030204 | 中厚钢板 12~20 | kg | 26 | 3.836 | 0 | 0 | 计价 | 按实计算
GJ2-43 | 材料 | 乙供 | C02010106 | 无缝钢管10~20号 Φ57以下 | kg | 256 | 4.75 | 0 | 0 | 计价 | 按实计算
GJ2-43 | 材料 | 乙供 | C12010200 | 电焊条 J507 综合 | kg | 61.5 | 5.52 | 0 | 0 | 计价 | 按实计算
GJ2-43 | 材料 | 乙供 | C14010100 | 镀锌铁丝 | kg | 2.28 | 4.427 | 0 | 0 | 计价 | 按实计算
GJ2-43 | 材料 | 乙供 | C17030502 | 石棉橡胶板 中压 6以下 | kg | 9.405 | 8.49 | 0 | 0 | 计价 | 按实计算
GJ2-43 | 材料 | 乙供 | C19031101 | 清洗剂 | kg | 3.7 | 2.41 | 0 | 0 | 计价 | 按实计算
GJ2-43 | 材料 | 乙供 | C19110101 | 氧气 | m³ | 36.5 | 4.71 | 0 | 0 | 计价 | 按实计算
GJ2-43 | 材料 | 乙供 | C19110201 | 乙炔气 | m³ | 12.77 | 10.379 | 0 | 0 | 计价 | 按实计算
GJ2-43 | 材料 | 乙供 | C22010101 | 钢管脚手架 包括扣件 | kg | 71 | 4.215 | 0 | 0 | 计价 | 按实计算
GJ2-43 | 材料 | 乙供 | C22010142 | 木脚手板 80×200×4000 | 块 | 2.38 | 105.284 | 0 | 0 | 计价 | 按实计算
GJ2-43 | 材料 | 乙供 | C22040501 | 棉纱头 | kg | 5.225 | 5.67 | 0 | 0 | 计价 | 按实计算
GJ2-43 | 材料 | 乙供 | C99010102 | 其他材料费 | 元 | 67.5708 | 1 | 0 | 0 | 计价 | 按实计算
GJ2-43 | 机械 | 乙供 | J03-01-011 | 履带式起重机 起重量 90t | 台班 | 0.5 | 2926.74 | 0 | 0 | 计价 | 按实计算
GJ2-43 | 机械 | 乙供 | J03-01-014 | 履带式起重机 起重量 200t | 台班 | 0.5 | 6309.06 | 0 | 0 | 计价 | 按实计算
GJ2-43 | 机械 | 乙供 | J04-01-005 | 载重汽车 10t | 台班 | 0.8 | 490.08 | 0 | 0 | 计价 | 按实计算
GJ2-43 | 机械 | 乙供 | J04-01-028 | 平板拖车组 100t | 台班 | 0.75 | 2647.49 | 0 | 0 | 计价 | 按实计算
GJ2-43 | 机械 | 乙供 | J05-01-010 | 电动单筒慢速卷扬机 50kN | 台班 | 4 | 181.65 | 0 | 0 | 计价 | 按实计算
GJ2-43 | 机械 | 乙供 | J10-01-038 | 逆变直流焊机 电流 400A以内 | 台班 | 11.8269 | 78.16 | 0 | 0 | 计价 | 按实计算
GJ2-43 | 机械 | 乙供 | J11-01-019 | 电动空气压缩机 排气量 6m³/min | 台班 | 0.25 | 241.13 | 0 | 0 | 计价 | 按实计算
GJ2-44 | 人工 | 乙供 | 9101108 | 安装普通工 | 工日 | 25.192 | 70 | 0 | 0 | 计价 | 按实计算
GJ2-44 | 人工 | 乙供 | 9101109 | 安装技术工 | 工日 | 100.768 | 107 | 0 | 0 | 计价 | 按实计算
GJ2-44 | 材料 | 乙供 | C01020000 | 型钢 综合 | kg | 205 | 3.857 | 0 | 0 | 计价 | 按实计算
GJ2-44 | 材料 | 乙供 | C01030204 | 中厚钢板 12~20 | kg | 28 | 3.836 | 0 | 0 | 计价 | 按实计算
GJ2-44 | 材料 | 乙供 | C02010106 | 无缝钢管10~20号 Φ57以下 | kg | 291 | 4.75 | 0 | 0 | 计价 | 按实计算
GJ2-44 | 材料 | 乙供 | C12010200 | 电焊条 J507 综合 | kg | 68.3 | 5.52 | 0 | 0 | 计价 | 按实计算
GJ2-44 | 材料 | 乙供 | C14010100 | 镀锌铁丝 | kg | 2.66 | 4.427 | 0 | 0 | 计价 | 按实计算
GJ2-44 | 材料 | 乙供 | C17030502 | 石棉橡胶板 中压 6以下 | kg | 10.45 | 8.49 | 0 | 0 | 计价 | 按实计算
GJ2-44 | 材料 | 乙供 | C19031101 | 清洗剂 | kg | 4.28 | 2.41 | 0 | 0 | 计价 | 按实计算
GJ2-44 | 材料 | 乙供 | C19110101 | 氧气 | m³ | 42.6 | 4.71 | 0 | 0 | 计价 | 按实计算
GJ2-44 | 材料 | 乙供 | C19110201 | 乙炔气 | m³ | 14.9 | 10.379 | 0 | 0 | 计价 | 按实计算
GJ2-44 | 材料 | 乙供 | C22010101 | 钢管脚手架 包括扣件 | kg | 88 | 4.215 | 0 | 0 | 计价 | 按实计算
GJ2-44 | 材料 | 乙供 | C22010142 | 木脚手板 80×200×4000 | 块 | 2.38 | 105.284 | 0 | 0 | 计价 | 按实计算
GJ2-44 | 材料 | 乙供 | C22040501 | 棉纱头 | kg | 5.7 | 5.67 | 0 | 0 | 计价 | 按实计算
GJ2-44 | 材料 | 乙供 | C99010102 | 其他材料费 | 元 | 75.5456 | 1 | 0 | 0 | 计价 | 按实计算
GJ2-44 | 机械 | 乙供 | J03-01-014 | 履带式起重机 起重量 200t | 台班 | 1 | 6309.06 | 0 | 0 | 计价 | 按实计算
GJ2-44 | 机械 | 乙供 | J04-01-005 | 载重汽车 10t | 台班 | 0.8 | 490.08 | 0 | 0 | 计价 | 按实计算
GJ2-44 | 机械 | 乙供 | J04-01-028 | 平板拖车组 100t | 台班 | 0.75 | 2647.49 | 0 | 0 | 计价 | 按实计算
GJ2-44 | 机械 | 乙供 | J05-01-010 | 电动单筒慢速卷扬机 50kN | 台班 | 4 | 181.65 | 0 | 0 | 计价 | 按实计算
GJ2-44 | 机械 | 乙供 | J10-01-038 | 逆变直流焊机 电流 400A以内 | 台班 | 13.1346 | 78.16 | 0 | 0 | 计价 | 按实计算
GJ2-44 | 机械 | 乙供 | J11-01-019 | 电动空气压缩机 排气量 6m³/min | 台班 | 0.25 | 241.13 | 0 | 0 | 计价 | 按实计算
GJ2-45 | 人工 | 乙供 | 9101108 | 安装普通工 | 工日 | 25.996 | 70 | 0 | 0 | 计价 | 按实计算
GJ2-45 | 人工 | 乙供 | 9101109 | 安装技术工 | 工日 | 103.984 | 107 | 0 | 0 | 计价 | 按实计算
GJ2-45 | 材料 | 乙供 | C01020000 | 型钢 综合 | kg | 456 | 3.857 | 0 | 0 | 计价 | 按实计算
GJ2-45 | 材料 | 乙供 | C01030204 | 中厚钢板 12~20 | kg | 114 | 3.836 | 0 | 0 | 计价 | 按实计算
GJ2-45 | 材料 | 乙供 | C12010200 | 电焊条 J507 综合 | kg | 236.3 | 5.52 | 0 | 0 | 计价 | 按实计算
GJ2-45 | 材料 | 乙供 | C14010100 | 镀锌铁丝 | kg | 5.7 | 4.427 | 0 | 0 | 计价 | 按实计算
GJ2-45 | 材料 | 乙供 | C17030502 | 石棉橡胶板 中压 6以下 | kg | 12.255 | 8.49 | 0 | 0 | 计价 | 按实计算
GJ2-45 | 材料 | 乙供 | C19031101 | 清洗剂 | kg | 4.84 | 2.41 | 0 | 0 | 计价 | 按实计算
GJ2-45 | 材料 | 乙供 | C19110101 | 氧气 | m³ | 74.1 | 4.71 | 0 | 0 | 计价 | 按实计算
GJ2-45 | 材料 | 乙供 | C19110201 | 乙炔气 | m³ | 36.1 | 10.379 | 0 | 0 | 计价 | 按实计算
GJ2-45 | 材料 | 乙供 | C22010101 | 钢管脚手架 包括扣件 | kg | 110 | 4.215 | 0 | 0 | 计价 | 按实计算
GJ2-45 | 材料 | 乙供 | C22010142 | 木脚手板 80×200×4000 | 块 | 2.38 | 105.284 | 0 | 0 | 计价 | 按实计算
GJ2-45 | 材料 | 乙供 | C22040501 | 棉纱头 | kg | 3.8 | 5.67 | 0 | 0 | 计价 | 按实计算
GJ2-45 | 材料 | 乙供 | C99010102 | 其他材料费 | 元 | 102.0176 | 1 | 0 | 0 | 计价 | 按实计算
GJ2-45 | 机械 | 乙供 | J03-01-014 | 履带式起重机 起重量 200t | 台班 | 1 | 6309.06 | 0 | 0 | 计价 | 按实计算
GJ2-45 | 机械 | 乙供 | J04-01-005 | 载重汽车 10t | 台班 | 1 | 490.08 | 0 | 0 | 计价 | 按实计算
GJ2-45 | 机械 | 乙供 | J04-01-028 | 平板拖车组 100t | 台班 | 1 | 2647.49 | 0 | 0 | 计价 | 按实计算
GJ2-45 | 机械 | 乙供 | J05-01-010 | 电动单筒慢速卷扬机 50kN | 台班 | 6 | 181.65 | 0 | 0 | 计价 | 按实计算
GJ2-45 | 机械 | 乙供 | J10-01-038 | 逆变直流焊机 电流 400A以内 | 台班 | 35 | 78.16 | 0 | 0 | 计价 | 按实计算
GJ2-45 | 机械 | 乙供 | J11-01-019 | 电动空气压缩机 排气量 6m³/min | 台班 | 0.5 | 241.13 | 0 | 0 | 计价 | 按实计算
GJ2-46 | 人工 | 乙供 | 9101108 | 安装普通工 | 工日 | 20.1 | 70 | 0 | 0 | 计价 | 按实计算
GJ2-46 | 人工 | 乙供 | 9101109 | 安装技术工 | 工日 | 81.74 | 107 | 0 | 0 | 计价 | 按实计算
GJ2-46 | 材料 | 乙供 | C01020000 | 型钢 综合 | kg | 188.8 | 3.857 | 0 | 0 | 计价 | 按实计算
GJ2-46 | 材料 | 乙供 | C01030204 | 中厚钢板 12~20 | kg | 26.4 | 3.836 | 0 | 0 | 计价 | 按实计算
GJ2-46 | 材料 | 乙供 | C02010106 | 无缝钢管10~20号 Φ57以下 | kg | 145.6 | 4.75 | 0 | 0 | 计价 | 按实计算
GJ2-46 | 材料 | 乙供 | C12010200 | 电焊条 J507 综合 | kg | 63.08 | 5.52 | 0 | 0 | 计价 | 按实计算
GJ2-46 | 材料 | 乙供 | C14010100 | 镀锌铁丝 | kg | 2.432 | 4.427 | 0 | 0 | 计价 | 按实计算
GJ2-46 | 材料 | 乙供 | C17030502 | 石棉橡胶板 中压 6以下 | kg | 9.12 | 8.49 | 0 | 0 | 计价 | 按实计算
GJ2-46 | 材料 | 乙供 | C19031101 | 清洗剂 | kg | 3.2 | 2.41 | 0 | 0 | 计价 | 按实计算
GJ2-46 | 材料 | 乙供 | C19110101 | 氧气 | m³ | 38.72 | 4.71 | 0 | 0 | 计价 | 按实计算
GJ2-46 | 材料 | 乙供 | C19110201 | 乙炔气 | m³ | 13.68 | 10.379 | 0 | 0 | 计价 | 按实计算
GJ2-46 | 材料 | 乙供 | C22010101 | 钢管脚手架 包括扣件 | kg | 96.8 | 4.215 | 0 | 0 | 计价 | 按实计算
GJ2-46 | 材料 | 乙供 | C22010142 | 木脚手板 80×200×4000 | 块 | 1.92 | 105.284 | 0 | 0 | 计价 | 按实计算
GJ2-46 | 材料 | 乙供 | C22040501 | 棉纱头 | kg | 3.8 | 5.67 | 0 | 0 | 计价 | 按实计算
GJ2-46 | 材料 | 乙供 | C99010102 | 其他材料费 | 元 | 58.4248 | 1 | 0 | 0 | 计价 | 按实计算
GJ2-46 | 机械 | 乙供 | J03-01-011 | 履带式起重机 起重量 90t | 台班 | 0.8 | 2926.74 | 0 | 0 | 计价 | 按实计算
GJ2-46 | 机械 | 乙供 | J03-01-014 | 履带式起重机 起重量 200t | 台班 | 0.4 | 6309.06 | 0 | 0 | 计价 | 按实计算
GJ2-46 | 机械 | 乙供 | J04-01-005 | 载重汽车 10t | 台班 | 0.6 | 490.08 | 0 | 0 | 计价 | 按实计算
GJ2-46 | 机械 | 乙供 | J04-01-028 | 平板拖车组 100t | 台班 | 0.6 | 2647.49 | 0 | 0 | 计价 | 按实计算
GJ2-46 | 机械 | 乙供 | J05-01-010 | 电动单筒慢速卷扬机 50kN | 台班 | 3.2 | 181.65 | 0 | 0 | 计价 | 按实计算
GJ2-46 | 机械 | 乙供 | J10-01-038 | 逆变直流焊机 电流 400A以内 | 台班 | 10.513 | 78.16 | 0 | 0 | 计价 | 按实计算
GJ2-46 | 机械 | 乙供 | J11-01-019 | 电动空气压缩机 排气量 6m³/min | 台班 | 0.24 | 241.13 | 0 | 0 | 计价 | 按实计算
GJ2-47 | 人工 | 乙供 | 9101108 | 安装普通工 | 工日 | 26.13 | 70 | 0 | 0 | 计价 | 按实计算
GJ2-47 | 人工 | 乙供 | 9101109 | 安装技术工 | 工日 | 102.51 | 107 | 0 | 0 | 计价 | 按实计算
GJ2-47 | 材料 | 乙供 | C01020000 | 型钢 综合 | kg | 236 | 3.857 | 0 | 0 | 计价 | 按实计算
GJ2-47 | 材料 | 乙供 | C01030204 | 中厚钢板 12~20 | kg | 33 | 3.836 | 0 | 0 | 计价 | 按实计算
GJ2-47 | 材料 | 乙供 | C02010106 | 无缝钢管10~20号 Φ57以下 | kg | 182 | 4.75 | 0 | 0 | 计价 | 按实计算
GJ2-47 | 材料 | 乙供 | C12010200 | 电焊条 J507 综合 | kg | 78.85 | 5.52 | 0 | 0 | 计价 | 按实计算
GJ2-47 | 材料 | 乙供 | C14010100 | 镀锌铁丝 | kg | 3.04 | 4.427 | 0 | 0 | 计价 | 按实计算
GJ2-47 | 材料 | 乙供 | C17030502 | 石棉橡胶板 中压 6以下 | kg | 11.4 | 8.49 | 0 | 0 | 计价 | 按实计算
GJ2-47 | 材料 | 乙供 | C19031101 | 清洗剂 | kg | 4 | 2.41 | 0 | 0 | 计价 | 按实计算
GJ2-47 | 材料 | 乙供 | C19110101 | 氧气 | m³ | 48.4 | 4.71 | 0 | 0 | 计价 | 按实计算
GJ2-47 | 材料 | 乙供 | C19110201 | 乙炔气 | m³ | 17.1 | 10.379 | 0 | 0 | 计价 | 按实计算
GJ2-47 | 材料 | 乙供 | C22010101 | 钢管脚手架 包括扣件 | kg | 121 | 4.215 | 0 | 0 | 计价 | 按实计算
GJ2-47 | 材料 | 乙供 | C22010142 | 木脚手板 80×200×4000 | 块 | 2.4 | 105.284 | 0 | 0 | 计价 | 按实计算
GJ2-47 | 材料 | 乙供 | C22040501 | 棉纱头 | kg | 4.75 | 5.67 | 0 | 0 | 计价 | 按实计算
GJ2-47 | 材料 | 乙供 | C99010102 | 其他材料费 | 元 | 73.031 | 1 | 0 | 0 | 计价 | 按实计算
GJ2-47 | 机械 | 乙供 | J03-01-011 | 履带式起重机 起重量 90t | 台班 | 1 | 2926.74 | 0 | 0 | 计价 | 按实计算
GJ2-47 | 机械 | 乙供 | J03-01-014 | 履带式起重机 起重量 200t | 台班 | 0.5 | 6309.06 | 0 | 0 | 计价 | 按实计算
GJ2-47 | 机械 | 乙供 | J04-01-005 | 载重汽车 10t | 台班 | 0.75 | 490.08 | 0 | 0 | 计价 | 按实计算
GJ2-47 | 机械 | 乙供 | J04-01-028 | 平板拖车组 100t | 台班 | 0.75 | 2647.49 | 0 | 0 | 计价 | 按实计算
GJ2-47 | 机械 | 乙供 | J05-01-010 | 电动单筒慢速卷扬机 50kN | 台班 | 4 | 181.65 | 0 | 0 | 计价 | 按实计算
GJ2-47 | 机械 | 乙供 | J10-01-038 | 逆变直流焊机 电流 400A以内 | 台班 | 13.1417 | 78.16 | 0 | 0 | 计价 | 按实计算
GJ2-47 | 机械 | 乙供 | J11-01-019 | 电动空气压缩机 排气量 6m³/min | 台班 | 0.3 | 241.13 | 0 | 0 | 计价 | 按实计算
GJ2-48 | 人工 | 乙供 | 9101108 | 安装普通工 | 工日 | 28.81 | 70 | 0 | 0 | 计价 | 按实计算
GJ2-48 | 人工 | 乙供 | 9101109 | 安装技术工 | 工日 | 110.55 | 107 | 0 | 0 | 计价 | 按实计算
GJ2-48 | 材料 | 乙供 | C01020000 | 型钢 综合 | kg | 296.67 | 3.857 | 0 | 0 | 计价 | 按实计算
GJ2-48 | 材料 | 乙供 | C01030204 | 中厚钢板 12~20 | kg | 127.41 | 3.836 | 0 | 0 | 计价 | 按实计算
GJ2-48 | 材料 | 乙供 | C02010106 | 无缝钢管10~20号 Φ57以下 | kg | 195 | 4.75 | 0 | 0 | 计价 | 按实计算
GJ2-48 | 材料 | 乙供 | C12010200 | 电焊条 J507 综合 | kg | 167.865 | 5.52 | 0 | 0 | 计价 | 按实计算
GJ2-48 | 材料 | 乙供 | C14010100 | 镀锌铁丝 | kg | 6.361 | 4.427 | 0 | 0 | 计价 | 按实计算
GJ2-48 | 材料 | 乙供 | C17030502 | 石棉橡胶板 中压 6以下 | kg | 11.904 | 8.49 | 0 | 0 | 计价 | 按实计算
GJ2-48 | 材料 | 乙供 | C19031101 | 清洗剂 | kg | 4.65 | 2.41 | 0 | 0 | 计价 | 按实计算
GJ2-48 | 材料 | 乙供 | C19110101 | 氧气 | m³ | 66.216 | 4.71 | 0 | 0 | 计价 | 按实计算
GJ2-48 | 材料 | 乙供 | C19110201 | 乙炔气 | m³ | 22.971 | 10.379 | 0 | 0 | 计价 | 按实计算
GJ2-48 | 材料 | 乙供 | C22010101 | 钢管脚手架 包括扣件 | kg | 153.45 | 4.215 | 0 | 0 | 计价 | 按实计算
GJ2-48 | 材料 | 乙供 | C22010142 | 木脚手板 80×200×4000 | 块 | 2.604 | 105.284 | 0 | 0 | 计价 | 按实计算
GJ2-48 | 材料 | 乙供 | C22040501 | 棉纱头 | kg | 4.95 | 5.67 | 0 | 0 | 计价 | 按实计算
GJ2-48 | 材料 | 乙供 | C99010102 | 其他材料费 | 元 | 102.5122 | 1 | 0 | 0 | 计价 | 按实计算
GJ2-48 | 机械 | 乙供 | J03-01-014 | 履带式起重机 起重量 200t | 台班 | 0.95 | 6309.06 | 0 | 0 | 计价 | 按实计算
GJ2-48 | 机械 | 乙供 | J03-01-017 | 履带式起重机 起重量 300t | 台班 | 0.5 | 9937.63 | 0 | 0 | 计价 | 按实计算
GJ2-48 | 机械 | 乙供 | J04-01-005 | 载重汽车 10t | 台班 | 1.116 | 490.08 | 0 | 0 | 计价 | 按实计算
GJ2-48 | 机械 | 乙供 | J04-01-028 | 平板拖车组 100t | 台班 | 0.93 | 2647.49 | 0 | 0 | 计价 | 按实计算
GJ2-48 | 机械 | 乙供 | J05-01-010 | 电动单筒慢速卷扬机 50kN | 台班 | 6.51 | 181.65 | 0 | 0 | 计价 | 按实计算
GJ2-48 | 机械 | 乙供 | J10-01-038 | 逆变直流焊机 电流 400A以内 | 台班 | 26.04 | 78.16 | 0 | 0 | 计价 | 按实计算
GJ2-48 | 机械 | 乙供 | J11-01-019 | 电动空气压缩机 排气量 6m³/min | 台班 | 0.372 | 241.13 | 0 | 0 | 计价 | 按实计算
GJ2-49 | 人工 | 乙供 | 9101108 | 安装普通工 | 工日 | 31.49 | 70 | 0 | 0 | 计价 | 按实计算
GJ2-49 | 人工 | 乙供 | 9101109 | 安装技术工 | 工日 | 117.25 | 107 | 0 | 0 | 计价 | 按实计算
GJ2-49 | 材料 | 乙供 | C01020000 | 型钢 综合 | kg | 356.004 | 3.857 | 0 | 0 | 计价 | 按实计算
GJ2-49 | 材料 | 乙供 | C01030204 | 中厚钢板 12~20 | kg | 152.892 | 3.836 | 0 | 0 | 计价 | 按实计算
GJ2-49 | 材料 | 乙供 | C02010106 | 无缝钢管10~20号 Φ57以下 | kg | 206.46 | 4.75 | 0 | 0 | 计价 | 按实计算
GJ2-49 | 材料 | 乙供 | C12010200 | 电焊条 J507 综合 | kg | 201.438 | 5.52 | 0 | 0 | 计价 | 按实计算
GJ2-49 | 材料 | 乙供 | C14010100 | 镀锌铁丝 | kg | 7.633 | 4.427 | 0 | 0 | 计价 | 按实计算
GJ2-49 | 材料 | 乙供 | C17030502 | 石棉橡胶板 中压 6以下 | kg | 14.285 | 8.49 | 0 | 0 | 计价 | 按实计算
GJ2-49 | 材料 | 乙供 | C19031101 | 清洗剂 | kg | 5.58 | 2.41 | 0 | 0 | 计价 | 按实计算
GJ2-49 | 材料 | 乙供 | C19110101 | 氧气 | m³ | 79.459 | 4.71 | 0 | 0 | 计价 | 按实计算
GJ2-49 | 材料 | 乙供 | C19110201 | 乙炔气 | m³ | 27.565 | 10.379 | 0 | 0 | 计价 | 按实计算
GJ2-49 | 材料 | 乙供 | C22010101 | 钢管脚手架 包括扣件 | kg | 184.14 | 4.215 | 0 | 0 | 计价 | 按实计算
GJ2-49 | 材料 | 乙供 | C22010142 | 木脚手板 80×200×4000 | 块 | 3.125 | 105.284 | 0 | 0 | 计价 | 按实计算
GJ2-49 | 材料 | 乙供 | C22040501 | 棉纱头 | kg | 5.301 | 5.67 | 0 | 0 | 计价 | 按实计算
GJ2-49 | 材料 | 乙供 | C99010102 | 其他材料费 | 元 | 120.3262 | 1 | 0 | 0 | 计价 | 按实计算
GJ2-49 | 机械 | 乙供 | J03-01-014 | 履带式起重机 起重量 200t | 台班 | 1.1 | 6309.06 | 0 | 0 | 计价 | 按实计算
GJ2-49 | 机械 | 乙供 | J03-01-017 | 履带式起重机 起重量 300t | 台班 | 0.5 | 9937.63 | 0 | 0 | 计价 | 按实计算
GJ2-49 | 机械 | 乙供 | J04-01-005 | 载重汽车 10t | 台班 | 1.339 | 490.08 | 0 | 0 | 计价 | 按实计算
GJ2-49 | 机械 | 乙供 | J04-01-028 | 平板拖车组 100t | 台班 | 1.116 | 2647.49 | 0 | 0 | 计价 | 按实计算
GJ2-49 | 机械 | 乙供 | J05-01-010 | 电动单筒慢速卷扬机 50kN | 台班 | 7.812 | 181.65 | 0 | 0 | 计价 | 按实计算
GJ2-49 | 机械 | 乙供 | J10-01-038 | 逆变直流焊机 电流 400A以内 | 台班 | 31.248 | 78.16 | 0 | 0 | 计价 | 按实计算
GJ2-49 | 机械 | 乙供 | J11-01-019 | 电动空气压缩机 排气量 6m³/min | 台班 | 0.446 | 241.13 | 0 | 0 | 计价 | 按实计算
GJ2-50 | 人工 | 乙供 | 9101108 | 安装普通工 | 工日 | 1.206 | 70 | 0 | 0 | 计价 | 按实计算
GJ2-50 | 人工 | 乙供 | 9101109 | 安装技术工 | 工日 | 6.834 | 107 | 0 | 0 | 计价 | 按实计算
GJ2-50 | 材料 | 乙供 | C01020000 | 型钢 综合 | kg | 7.8 | 3.857 | 0 | 0 | 计价 | 按实计算
GJ2-50 | 材料 | 乙供 | C07010201 | 斜垫铁 综合 | kg | 3.2 | 4.655 | 0 | 0 | 计价 | 按实计算
GJ2-50 | 材料 | 乙供 | C12010100 | 电焊条 J422 综合 | kg | 2.21 | 4.96 | 0 | 0 | 计价 | 按实计算
GJ2-50 | 材料 | 乙供 | C17030503 | 石棉橡胶板 高压 6以下 | kg | 1.6 | 14.23 | 0 | 0 | 计价 | 按实计算
GJ2-50 | 材料 | 乙供 | C19110101 | 氧气 | m³ | 1.69 | 4.71 | 0 | 0 | 计价 | 按实计算
GJ2-50 | 材料 | 乙供 | C19110201 | 乙炔气 | m³ | 0.585 | 10.379 | 0 | 0 | 计价 | 按实计算
GJ2-50 | 材料 | 乙供 | C22010101 | 钢管脚手架 包括扣件 | kg | 1.612 | 4.215 | 0 | 0 | 计价 | 按实计算
GJ2-50 | 材料 | 乙供 | C22010141 | 木脚手板 50×250×4000 | 块 | 0.026 | 70 | 0 | 0 | 计价 | 按实计算
GJ2-50 | 材料 | 乙供 | C99010102 | 其他材料费 | 元 | 2.0271 | 1 | 0 | 0 | 计价 | 按实计算
GJ2-50 | 机械 | 乙供 | J03-01-008 | 履带式起重机 起重量 50t | 台班 | 0.4 | 1545.55 | 0 | 0 | 计价 | 按实计算
GJ2-50 | 机械 | 乙供 | J04-01-005 | 载重汽车 10t | 台班 | 0.2 | 490.08 | 0 | 0 | 计价 | 按实计算
GJ2-50 | 机械 | 乙供 | J05-01-010 | 电动单筒慢速卷扬机 50kN | 台班 | 0.5 | 181.65 | 0 | 0 | 计价 | 按实计算
GJ2-50 | 机械 | 乙供 | J10-01-001 | 交流弧焊机 容量 21kVA | 台班 | 0.5816 | 67 | 0 | 0 | 计价 | 按实计算
GJ2-50 | 机械 | 乙供 | J11-01-019 | 电动空气压缩机 排气量 6m³/min | 台班 | 0.157 | 241.13 | 0 | 0 | 计价 | 按实计算
GJ2-51 | 人工 | 乙供 | 9101108 | 安装普通工 | 工日 | 1.7085 | 70 | 0 | 0 | 计价 | 按实计算
GJ2-51 | 人工 | 乙供 | 9101109 | 安装技术工 | 工日 | 9.6815 | 107 | 0 | 0 | 计价 | 按实计算
GJ2-51 | 材料 | 乙供 | C01020000 | 型钢 综合 | kg | 10.3 | 3.857 | 0 | 0 | 计价 | 按实计算
GJ2-51 | 材料 | 乙供 | C07010201 | 斜垫铁 综合 | kg | 4.3 | 4.655 | 0 | 0 | 计价 | 按实计算
GJ2-51 | 材料 | 乙供 | C12010100 | 电焊条 J422 综合 | kg | 2.769 | 4.96 | 0 | 0 | 计价 | 按实计算
GJ2-51 | 材料 | 乙供 | C17030503 | 石棉橡胶板 高压 6以下 | kg | 2 | 14.23 | 0 | 0 | 计价 | 按实计算
GJ2-51 | 材料 | 乙供 | C19110101 | 氧气 | m³ | 1.963 | 4.71 | 0 | 0 | 计价 | 按实计算
GJ2-51 | 材料 | 乙供 | C19110201 | 乙炔气 | m³ | 0.689 | 10.379 | 0 | 0 | 计价 | 按实计算
GJ2-51 | 材料 | 乙供 | C22010101 | 钢管脚手架 包括扣件 | kg | 2.418 | 4.215 | 0 | 0 | 计价 | 按实计算
GJ2-51 | 材料 | 乙供 | C22010141 | 木脚手板 50×250×4000 | 块 | 0.026 | 70 | 0 | 0 | 计价 | 按实计算
GJ2-51 | 材料 | 乙供 | C99010102 | 其他材料费 | 元 | 2.6069 | 1 | 0 | 0 | 计价 | 按实计算
GJ2-51 | 机械 | 乙供 | J03-01-008 | 履带式起重机 起重量 50t | 台班 | 0.4 | 1545.55 | 0 | 0 | 计价 | 按实计算
GJ2-51 | 机械 | 乙供 | J04-01-005 | 载重汽车 10t | 台班 | 0.2 | 490.08 | 0 | 0 | 计价 | 按实计算
GJ2-51 | 机械 | 乙供 | J05-01-010 | 电动单筒慢速卷扬机 50kN | 台班 | 0.5 | 181.65 | 0 | 0 | 计价 | 按实计算
GJ2-51 | 机械 | 乙供 | J10-01-001 | 交流弧焊机 容量 21kVA | 台班 | 0.6593 | 67 | 0 | 0 | 计价 | 按实计算
GJ2-51 | 机械 | 乙供 | J11-01-019 | 电动空气压缩机 排气量 6m³/min | 台班 | 0.157 | 241.13 | 0 | 0 | 计价 | 按实计算
GJ2-52 | 人工 | 乙供 | 9101108 | 安装普通工 | 工日 | 2.1105 | 70 | 0 | 0 | 计价 | 按实计算
GJ2-52 | 人工 | 乙供 | 9101109 | 安装技术工 | 工日 | 11.9595 | 107 | 0 | 0 | 计价 | 按实计算
GJ2-52 | 材料 | 乙供 | C01020000 | 型钢 综合 | kg | 11.7 | 3.857 | 0 | 0 | 计价 | 按实计算
GJ2-52 | 材料 | 乙供 | C07010201 | 斜垫铁 综合 | kg | 4.9 | 4.655 | 0 | 0 | 计价 | 按实计算
GJ2-52 | 材料 | 乙供 | C12010100 | 电焊条 J422 综合 | kg | 3.094 | 4.96 | 0 | 0 | 计价 | 按实计算
GJ2-52 | 材料 | 乙供 | C17030503 | 石棉橡胶板 高压 6以下 | kg | 2.5 | 14.23 | 0 | 0 | 计价 | 按实计算
GJ2-52 | 材料 | 乙供 | C19110101 | 氧气 | m³ | 2.249 | 4.71 | 0 | 0 | 计价 | 按实计算
GJ2-52 | 材料 | 乙供 | C19110201 | 乙炔气 | m³ | 0.78 | 10.379 | 0 | 0 | 计价 | 按实计算
GJ2-52 | 材料 | 乙供 | C22010101 | 钢管脚手架 包括扣件 | kg | 4.03 | 4.215 | 0 | 0 | 计价 | 按实计算
GJ2-52 | 材料 | 乙供 | C22010141 | 木脚手板 50×250×4000 | 块 | 0.052 | 70 | 0 | 0 | 计价 | 按实计算
GJ2-52 | 材料 | 乙供 | C99010102 | 其他材料费 | 元 | 3.1635 | 1 | 0 | 0 | 计价 | 按实计算
GJ2-52 | 机械 | 乙供 | J03-01-008 | 履带式起重机 起重量 50t | 台班 | 0.4 | 1545.55 | 0 | 0 | 计价 | 按实计算
GJ2-52 | 机械 | 乙供 | J04-01-005 | 载重汽车 10t | 台班 | 0.2 | 490.08 | 0 | 0 | 计价 | 按实计算
GJ2-52 | 机械 | 乙供 | J05-01-010 | 电动单筒慢速卷扬机 50kN | 台班 | 0.5 | 181.65 | 0 | 0 | 计价 | 按实计算
GJ2-52 | 机械 | 乙供 | J10-01-001 | 交流弧焊机 容量 21kVA | 台班 | 0.6726 | 67 | 0 | 0 | 计价 | 按实计算
GJ2-52 | 机械 | 乙供 | J11-01-019 | 电动空气压缩机 排气量 6m³/min | 台班 | 0.157 | 241.13 | 0 | 0 | 计价 | 按实计算
GJ2-53 | 人工 | 乙供 | 9101108 | 安装普通工 | 工日 | 2.412 | 70 | 0 | 0 | 计价 | 按实计算
GJ2-53 | 人工 | 乙供 | 9101109 | 安装技术工 | 工日 | 13.668 | 107 | 0 | 0 | 计价 | 按实计算
GJ2-53 | 材料 | 乙供 | C01020000 | 型钢 综合 | kg | 15.6 | 3.857 | 0 | 0 | 计价 | 按实计算
GJ2-53 | 材料 | 乙供 | C07010201 | 斜垫铁 综合 | kg | 6.5 | 4.655 | 0 | 0 | 计价 | 按实计算
GJ2-53 | 材料 | 乙供 | C12010100 | 电焊条 J422 综合 | kg | 3.536 | 4.96 | 0 | 0 | 计价 | 按实计算
GJ2-53 | 材料 | 乙供 | C17030503 | 石棉橡胶板 高压 6以下 | kg | 2.8 | 14.23 | 0 | 0 | 计价 | 按实计算
GJ2-53 | 材料 | 乙供 | C19110101 | 氧气 | m³ | 2.73 | 4.71 | 0 | 0 | 计价 | 按实计算
GJ2-53 | 材料 | 乙供 | C19110201 | 乙炔气 | m³ | 0.988 | 10.379 | 0 | 0 | 计价 | 按实计算
GJ2-53 | 材料 | 乙供 | C22010101 | 钢管脚手架 包括扣件 | kg | 6.435 | 4.215 | 0 | 0 | 计价 | 按实计算
GJ2-53 | 材料 | 乙供 | C22010141 | 木脚手板 50×250×4000 | 块 | 0.078 | 70 | 0 | 0 | 计价 | 按实计算
GJ2-53 | 材料 | 乙供 | C99010102 | 其他材料费 | 元 | 4.0701 | 1 | 0 | 0 | 计价 | 按实计算
GJ2-53 | 机械 | 乙供 | J03-01-008 | 履带式起重机 起重量 50t | 台班 | 0.7 | 1545.55 | 0 | 0 | 计价 | 按实计算
GJ2-53 | 机械 | 乙供 | J04-01-005 | 载重汽车 10t | 台班 | 0.4 | 490.08 | 0 | 0 | 计价 | 按实计算
GJ2-53 | 机械 | 乙供 | J05-01-010 | 电动单筒慢速卷扬机 50kN | 台班 | 0.5 | 181.65 | 0 | 0 | 计价 | 按实计算
GJ2-53 | 机械 | 乙供 | J10-01-001 | 交流弧焊机 容量 21kVA | 台班 | 0.7687 | 67 | 0 | 0 | 计价 | 按实计算
GJ2-53 | 机械 | 乙供 | J11-01-019 | 电动空气压缩机 排气量 6m³/min | 台班 | 0.157 | 241.13 | 0 | 0 | 计价 | 按实计算
GJ2-54 | 人工 | 乙供 | 9101108 | 安装普通工 | 工日 | 2.9145 | 70 | 0 | 0 | 计价 | 按实计算
GJ2-54 | 人工 | 乙供 | 9101109 | 安装技术工 | 工日 | 16.5155 | 107 | 0 | 0 | 计价 | 按实计算
GJ2-54 | 材料 | 乙供 | C01020000 | 型钢 综合 | kg | 17.16 | 3.857 | 0 | 0 | 计价 | 按实计算
GJ2-54 | 材料 | 乙供 | C07010201 | 斜垫铁 综合 | kg | 8.1 | 4.655 | 0 | 0 | 计价 | 按实计算
GJ2-54 | 材料 | 乙供 | C12010100 | 电焊条 J422 综合 | kg | 4.095 | 4.96 | 0 | 0 | 计价 | 按实计算
GJ2-54 | 材料 | 乙供 | C17030503 | 石棉橡胶板 高压 6以下 | kg | 3 | 14.23 | 0 | 0 | 计价 | 按实计算
GJ2-54 | 材料 | 乙供 | C19110101 | 氧气 | m³ | 3.367 | 4.71 | 0 | 0 | 计价 | 按实计算
GJ2-54 | 材料 | 乙供 | C19110201 | 乙炔气 | m³ | 1.183 | 10.379 | 0 | 0 | 计价 | 按实计算
GJ2-54 | 材料 | 乙供 | C22010101 | 钢管脚手架 包括扣件 | kg | 8.047 | 4.215 | 0 | 0 | 计价 | 按实计算
GJ2-54 | 材料 | 乙供 | C22010141 | 木脚手板 50×250×4000 | 块 | 0.104 | 70 | 0 | 0 | 计价 | 按实计算
GJ2-54 | 材料 | 乙供 | C99010102 | 其他材料费 | 元 | 4.7246 | 1 | 0 | 0 | 计价 | 按实计算
GJ2-54 | 机械 | 乙供 | J03-01-008 | 履带式起重机 起重量 50t | 台班 | 0.7 | 1545.55 | 0 | 0 | 计价 | 按实计算
GJ2-54 | 机械 | 乙供 | J04-01-005 | 载重汽车 10t | 台班 | 0.4 | 490.08 | 0 | 0 | 计价 | 按实计算
GJ2-54 | 机械 | 乙供 | J05-01-010 | 电动单筒慢速卷扬机 50kN | 台班 | 0.5 | 181.65 | 0 | 0 | 计价 | 按实计算
GJ2-54 | 机械 | 乙供 | J10-01-001 | 交流弧焊机 容量 21kVA | 台班 | 0.7875 | 67 | 0 | 0 | 计价 | 按实计算
GJ2-54 | 机械 | 乙供 | J11-01-019 | 电动空气压缩机 排气量 6m³/min | 台班 | 0.157 | 241.13 | 0 | 0 | 计价 | 按实计算
GJ2-55 | 人工 | 乙供 | 9101108 | 安装普通工 | 工日 | 0.5025 | 70 | 0 | 0 | 计价 | 按实计算
GJ2-55 | 人工 | 乙供 | 9101109 | 安装技术工 | 工日 | 2.8475 | 107 | 0 | 0 | 计价 | 按实计算
GJ2-55 | 材料 | 乙供 | C01020000 | 型钢 综合 | kg | 9.36 | 3.857 | 0 | 0 | 计价 | 按实计算
GJ2-55 | 材料 | 乙供 | C07010201 | 斜垫铁 综合 | kg | 2.9 | 4.655 | 0 | 0 | 计价 | 按实计算
GJ2-55 | 材料 | 乙供 | C12010100 | 电焊条 J422 综合 | kg | 1.196 | 4.96 | 0 | 0 | 计价 | 按实计算
GJ2-55 | 材料 | 乙供 | C17030503 | 石棉橡胶板 高压 6以下 | kg | 1.17 | 14.23 | 0 | 0 | 计价 | 按实计算
GJ2-55 | 材料 | 乙供 | C19110101 | 氧气 | m³ | 1.144 | 4.71 | 0 | 0 | 计价 | 按实计算
GJ2-55 | 材料 | 乙供 | C19110201 | 乙炔气 | m³ | 0.4 | 10.379 | 0 | 0 | 计价 | 按实计算
GJ2-55 | 材料 | 乙供 | C22010101 | 钢管脚手架 包括扣件 | kg | 1.612 | 4.215 | 0 | 0 | 计价 | 按实计算
GJ2-55 | 材料 | 乙供 | C22010141 | 木脚手板 50×250×4000 | 块 | 0.026 | 70 | 0 | 0 | 计价 | 按实计算
GJ2-55 | 材料 | 乙供 | C99010102 | 其他材料费 | 元 | 1.8067 | 1 | 0 | 0 | 计价 | 按实计算
GJ2-55 | 机械 | 乙供 | J03-01-038 | 汽车式起重机 起重量 25t | 台班 | 0.35 | 1122.92 | 0 | 0 | 计价 | 按实计算
GJ2-55 | 机械 | 乙供 | J04-01-005 | 载重汽车 10t | 台班 | 0.15 | 490.08 | 0 | 0 | 计价 | 按实计算
GJ2-55 | 机械 | 乙供 | J05-01-010 | 电动单筒慢速卷扬机 50kN | 台班 | 0.5 | 181.65 | 0 | 0 | 计价 | 按实计算
GJ2-55 | 机械 | 乙供 | J10-01-001 | 交流弧焊机 容量 21kVA | 台班 | 0.3147 | 67 | 0 | 0 | 计价 | 按实计算
GJ2-55 | 机械 | 乙供 | J11-01-019 | 电动空气压缩机 排气量 6m³/min | 台班 | 0.079 | 241.13 | 0 | 0 | 计价 | 按实计算
GJ2-56 | 人工 | 乙供 | 9101108 | 安装普通工 | 工日 | 0.804 | 70 | 0 | 0 | 计价 | 按实计算
GJ2-56 | 人工 | 乙供 | 9101109 | 安装技术工 | 工日 | 4.556 | 107 | 0 | 0 | 计价 | 按实计算
GJ2-56 | 材料 | 乙供 | C01020000 | 型钢 综合 | kg | 13.52 | 3.857 | 0 | 0 | 计价 | 按实计算
GJ2-56 | 材料 | 乙供 | C07010201 | 斜垫铁 综合 | kg | 3.2 | 4.655 | 0 | 0 | 计价 | 按实计算
GJ2-56 | 材料 | 乙供 | C12010100 | 电焊条 J422 综合 | kg | 1.729 | 4.96 | 0 | 0 | 计价 | 按实计算
GJ2-56 | 材料 | 乙供 | C17030503 | 石棉橡胶板 高压 6以下 | kg | 1.69 | 14.23 | 0 | 0 | 计价 | 按实计算
GJ2-56 | 材料 | 乙供 | C19110101 | 氧气 | m³ | 1.625 | 4.71 | 0 | 0 | 计价 | 按实计算
GJ2-56 | 材料 | 乙供 | C19110201 | 乙炔气 | m³ | 0.569 | 10.379 | 0 | 0 | 计价 | 按实计算
GJ2-56 | 材料 | 乙供 | C22010101 | 钢管脚手架 包括扣件 | kg | 2.5 | 4.215 | 0 | 0 | 计价 | 按实计算
GJ2-56 | 材料 | 乙供 | C22010141 | 木脚手板 50×250×4000 | 块 | 0.031 | 70 | 0 | 0 | 计价 | 按实计算
GJ2-56 | 材料 | 乙供 | C99010102 | 其他材料费 | 元 | 2.5187 | 1 | 0 | 0 | 计价 | 按实计算
GJ2-56 | 机械 | 乙供 | J03-01-038 | 汽车式起重机 起重量 25t | 台班 | 0.5 | 1122.92 | 0 | 0 | 计价 | 按实计算
GJ2-56 | 机械 | 乙供 | J04-01-005 | 载重汽车 10t | 台班 | 0.23 | 490.08 | 0 | 0 | 计价 | 按实计算
GJ2-56 | 机械 | 乙供 | J05-01-010 | 电动单筒慢速卷扬机 50kN | 台班 | 0.5 | 181.65 | 0 | 0 | 计价 | 按实计算
GJ2-56 | 机械 | 乙供 | J10-01-001 | 交流弧焊机 容量 21kVA | 台班 | 0.3759 | 67 | 0 | 0 | 计价 | 按实计算
GJ2-56 | 机械 | 乙供 | J11-01-019 | 电动空气压缩机 排气量 6m³/min | 台班 | 0.079 | 241.13 | 0 | 0 | 计价 | 按实计算
GJ2-57 | 人工 | 乙供 | 9101108 | 安装普通工 | 工日 | 1.1055 | 70 | 0 | 0 | 计价 | 按实计算
GJ2-57 | 人工 | 乙供 | 9101109 | 安装技术工 | 工日 | 6.2645 | 107 | 0 | 0 | 计价 | 按实计算
GJ2-57 | 材料 | 乙供 | C01020000 | 型钢 综合 | kg | 20.28 | 3.857 | 0 | 0 | 计价 | 按实计算
GJ2-57 | 材料 | 乙供 | C07010201 | 斜垫铁 综合 | kg | 4.9 | 4.655 | 0 | 0 | 计价 | 按实计算
GJ2-57 | 材料 | 乙供 | C12010100 | 电焊条 J422 综合 | kg | 2.301 | 4.96 | 0 | 0 | 计价 | 按实计算
GJ2-57 | 材料 | 乙供 | C17030503 | 石棉橡胶板 高压 6以下 | kg | 2.028 | 14.23 | 0 | 0 | 计价 | 按实计算
GJ2-57 | 材料 | 乙供 | C19110101 | 氧气 | m³ | 2.028 | 4.71 | 0 | 0 | 计价 | 按实计算
GJ2-57 | 材料 | 乙供 | C19110201 | 乙炔气 | m³ | 0.71 | 10.379 | 0 | 0 | 计价 | 按实计算
GJ2-57 | 材料 | 乙供 | C22010101 | 钢管脚手架 包括扣件 | kg | 4.03 | 4.215 | 0 | 0 | 计价 | 按实计算
GJ2-57 | 材料 | 乙供 | C22010141 | 木脚手板 50×250×4000 | 块 | 0.052 | 70 | 0 | 0 | 计价 | 按实计算
GJ2-57 | 材料 | 乙供 | C99010102 | 其他材料费 | 元 | 3.577 | 1 | 0 | 0 | 计价 | 按实计算
GJ2-57 | 机械 | 乙供 | J03-01-008 | 履带式起重机 起重量 50t | 台班 | 0.55 | 1545.55 | 0 | 0 | 计价 | 按实计算
GJ2-57 | 机械 | 乙供 | J04-01-005 | 载重汽车 10t | 台班 | 0.34 | 490.08 | 0 | 0 | 计价 | 按实计算
GJ2-57 | 机械 | 乙供 | J05-01-010 | 电动单筒慢速卷扬机 50kN | 台班 | 0.5 | 181.65 | 0 | 0 | 计价 | 按实计算
GJ2-57 | 机械 | 乙供 | J10-01-001 | 交流弧焊机 容量 21kVA | 台班 | 0.6055 | 67 | 0 | 0 | 计价 | 按实计算
GJ2-57 | 机械 | 乙供 | J11-01-019 | 电动空气压缩机 排气量 6m³/min | 台班 | 0.157 | 241.13 | 0 | 0 | 计价 | 按实计算
GJ2-58 | 人工 | 乙供 | 9101108 | 安装普通工 | 工日 | 1.407 | 70 | 0 | 0 | 计价 | 按实计算
GJ2-58 | 人工 | 乙供 | 9101109 | 安装技术工 | 工日 | 7.973 | 107 | 0 | 0 | 计价 | 按实计算
GJ2-58 | 材料 | 乙供 | C01020000 | 型钢 综合 | kg | 27.04 | 3.857 | 0 | 0 | 计价 | 按实计算
GJ2-58 | 材料 | 乙供 | C07010201 | 斜垫铁 综合 | kg | 6.5 | 4.655 | 0 | 0 | 计价 | 按实计算
GJ2-58 | 材料 | 乙供 | C12010100 | 电焊条 J422 综合 | kg | 2.873 | 4.96 | 0 | 0 | 计价 | 按实计算
GJ2-58 | 材料 | 乙供 | C17030503 | 石棉橡胶板 高压 6以下 | kg | 2.535 | 14.23 | 0 | 0 | 计价 | 按实计算
GJ2-58 | 材料 | 乙供 | C19110101 | 氧气 | m³ | 2.431 | 4.71 | 0 | 0 | 计价 | 按实计算
GJ2-58 | 材料 | 乙供 | C19110201 | 乙炔气 | m³ | 0.852 | 10.379 | 0 | 0 | 计价 | 按实计算
GJ2-58 | 材料 | 乙供 | C22010101 | 钢管脚手架 包括扣件 | kg | 6.435 | 4.215 | 0 | 0 | 计价 | 按实计算
GJ2-58 | 材料 | 乙供 | C22010141 | 木脚手板 50×250×4000 | 块 | 0.078 | 70 | 0 | 0 | 计价 | 按实计算
GJ2-58 | 材料 | 乙供 | C99010102 | 其他材料费 | 元 | 4.755 | 1 | 0 | 0 | 计价 | 按实计算
GJ2-58 | 机械 | 乙供 | J03-01-008 | 履带式起重机 起重量 50t | 台班 | 0.72 | 1545.55 | 0 | 0 | 计价 | 按实计算
GJ2-58 | 机械 | 乙供 | J04-01-005 | 载重汽车 10t | 台班 | 0.4 | 490.08 | 0 | 0 | 计价 | 按实计算
GJ2-58 | 机械 | 乙供 | J05-01-010 | 电动单筒慢速卷扬机 50kN | 台班 | 0.5 | 181.65 | 0 | 0 | 计价 | 按实计算
GJ2-58 | 机械 | 乙供 | J10-01-001 | 交流弧焊机 容量 21kVA | 台班 | 0.684 | 67 | 0 | 0 | 计价 | 按实计算
GJ2-58 | 机械 | 乙供 | J11-01-019 | 电动空气压缩机 排气量 6m³/min | 台班 | 0.157 | 241.13 | 0 | 0 | 计价 | 按实计算
GJ2-59 | 人工 | 乙供 | 9101108 | 安装普通工 | 工日 | 2.211 | 70 | 0 | 0 | 计价 | 按实计算
GJ2-59 | 人工 | 乙供 | 9101109 | 安装技术工 | 工日 | 12.529 | 107 | 0 | 0 | 计价 | 按实计算
GJ2-59 | 材料 | 乙供 | C01020000 | 型钢 综合 | kg | 40.56 | 3.857 | 0 | 0 | 计价 | 按实计算
GJ2-59 | 材料 | 乙供 | C07010201 | 斜垫铁 综合 | kg | 9.7 | 4.655 | 0 | 0 | 计价 | 按实计算
GJ2-59 | 材料 | 乙供 | C12010100 | 电焊条 J422 综合 | kg | 4.31 | 4.96 | 0 | 0 | 计价 | 按实计算
GJ2-59 | 材料 | 乙供 | C17030503 | 石棉橡胶板 高压 6以下 | kg | 3.803 | 14.23 | 0 | 0 | 计价 | 按实计算
GJ2-59 | 材料 | 乙供 | C19110101 | 氧气 | m³ | 3.647 | 4.71 | 0 | 0 | 计价 | 按实计算
GJ2-59 | 材料 | 乙供 | C19110201 | 乙炔气 | m³ | 1.278 | 10.379 | 0 | 0 | 计价 | 按实计算
GJ2-59 | 材料 | 乙供 | C22010101 | 钢管脚手架 包括扣件 | kg | 9.653 | 4.215 | 0 | 0 | 计价 | 按实计算
GJ2-59 | 材料 | 乙供 | C22010141 | 木脚手板 50×250×4000 | 块 | 0.117 | 70 | 0 | 0 | 计价 | 按实计算
GJ2-59 | 材料 | 乙供 | C99010102 | 其他材料费 | 元 | 7.1281 | 1 | 0 | 0 | 计价 | 按实计算
GJ2-59 | 机械 | 乙供 | J03-01-008 | 履带式起重机 起重量 50t | 台班 | 1 | 1545.55 | 0 | 0 | 计价 | 按实计算
GJ2-59 | 机械 | 乙供 | J04-01-005 | 载重汽车 10t | 台班 | 0.5 | 490.08 | 0 | 0 | 计价 | 按实计算
GJ2-59 | 机械 | 乙供 | J05-01-010 | 电动单筒慢速卷扬机 50kN | 台班 | 0.5 | 181.65 | 0 | 0 | 计价 | 按实计算
GJ2-59 | 机械 | 乙供 | J10-01-001 | 交流弧焊机 容量 21kVA | 台班 | 0.8288 | 67 | 0 | 0 | 计价 | 按实计算
GJ2-59 | 机械 | 乙供 | J11-01-019 | 电动空气压缩机 排气量 6m³/min | 台班 | 0.236 | 241.13 | 0 | 0 | 计价 | 按实计算
GJ2-60 | 人工 | 乙供 | 9101108 | 安装普通工 | 工日 | 3.618 | 70 | 0 | 0 | 计价 | 按实计算
GJ2-60 | 人工 | 乙供 | 9101109 | 安装技术工 | 工日 | 20.502 | 107 | 0 | 0 | 计价 | 按实计算
GJ2-60 | 材料 | 乙供 | C01020000 | 型钢 综合 | kg | 66.92 | 3.857 | 0 | 0 | 计价 | 按实计算
GJ2-60 | 材料 | 乙供 | C07010201 | 斜垫铁 综合 | kg | 16 | 4.655 | 0 | 0 | 计价 | 按实计算
GJ2-60 | 材料 | 乙供 | C12010100 | 电焊条 J422 综合 | kg | 7.111 | 4.96 | 0 | 0 | 计价 | 按实计算
GJ2-60 | 材料 | 乙供 | C17030503 | 石棉橡胶板 高压 6以下 | kg | 6.274 | 14.23 | 0 | 0 | 计价 | 按实计算
GJ2-60 | 材料 | 乙供 | C19110101 | 氧气 | m³ | 6.017 | 4.71 | 0 | 0 | 计价 | 按实计算
GJ2-60 | 材料 | 乙供 | C19110201 | 乙炔气 | m³ | 2.109 | 10.379 | 0 | 0 | 计价 | 按实计算
GJ2-60 | 材料 | 乙供 | C22010101 | 钢管脚手架 包括扣件 | kg | 15.927 | 4.215 | 0 | 0 | 计价 | 按实计算
GJ2-60 | 材料 | 乙供 | C22010141 | 木脚手板 50×250×4000 | 块 | 0.193 | 70 | 0 | 0 | 计价 | 按实计算
GJ2-60 | 材料 | 乙供 | C99010102 | 其他材料费 | 元 | 11.7602 | 1 | 0 | 0 | 计价 | 按实计算
GJ2-60 | 机械 | 乙供 | J03-01-008 | 履带式起重机 起重量 50t | 台班 | 1.5 | 1545.55 | 0 | 0 | 计价 | 按实计算
GJ2-60 | 机械 | 乙供 | J04-01-005 | 载重汽车 10t | 台班 | 1 | 490.08 | 0 | 0 | 计价 | 按实计算
GJ2-60 | 机械 | 乙供 | J05-01-010 | 电动单筒慢速卷扬机 50kN | 台班 | 0.5 | 181.65 | 0 | 0 | 计价 | 按实计算
GJ2-60 | 机械 | 乙供 | J10-01-001 | 交流弧焊机 容量 21kVA | 台班 | 1.5459 | 67 | 0 | 0 | 计价 | 按实计算
GJ2-60 | 机械 | 乙供 | J11-01-019 | 电动空气压缩机 排气量 6m³/min | 台班 | 0.389 | 241.13 | 0 | 0 | 计价 | 按实计算
GJ2-61 | 人工 | 乙供 | 9101108 | 安装普通工 | 工日 | 4.7235 | 70 | 0 | 0 | 计价 | 按实计算
GJ2-61 | 人工 | 乙供 | 9101109 | 安装技术工 | 工日 | 26.7665 | 107 | 0 | 0 | 计价 | 按实计算
GJ2-61 | 材料 | 乙供 | C01020000 | 型钢 综合 | kg | 87 | 3.857 | 0 | 0 | 计价 | 按实计算
GJ2-61 | 材料 | 乙供 | C07010201 | 斜垫铁 综合 | kg | 20.8 | 4.655 | 0 | 0 | 计价 | 按实计算
GJ2-61 | 材料 | 乙供 | C12010100 | 电焊条 J422 综合 | kg | 9.244 | 4.96 | 0 | 0 | 计价 | 按实计算
GJ2-61 | 材料 | 乙供 | C17030503 | 石棉橡胶板 高压 6以下 | kg | 8.156 | 14.23 | 0 | 0 | 计价 | 按实计算
GJ2-61 | 材料 | 乙供 | C19110101 | 氧气 | m³ | 7.822 | 4.71 | 0 | 0 | 计价 | 按实计算
GJ2-61 | 材料 | 乙供 | C19110201 | 乙炔气 | m³ | 2.741 | 10.379 | 0 | 0 | 计价 | 按实计算
GJ2-61 | 材料 | 乙供 | C22010101 | 钢管脚手架 包括扣件 | kg | 20.705 | 4.215 | 0 | 0 | 计价 | 按实计算
GJ2-61 | 材料 | 乙供 | C22010141 | 木脚手板 50×250×4000 | 块 | 0.251 | 70 | 0 | 0 | 计价 | 按实计算
GJ2-61 | 材料 | 乙供 | C99010102 | 其他材料费 | 元 | 15.2885 | 1 | 0 | 0 | 计价 | 按实计算
GJ2-61 | 机械 | 乙供 | J03-01-008 | 履带式起重机 起重量 50t | 台班 | 2 | 1545.55 | 0 | 0 | 计价 | 按实计算
GJ2-61 | 机械 | 乙供 | J04-01-005 | 载重汽车 10t | 台班 | 1.25 | 490.08 | 0 | 0 | 计价 | 按实计算
GJ2-61 | 机械 | 乙供 | J05-01-010 | 电动单筒慢速卷扬机 50kN | 台班 | 0.5 | 181.65 | 0 | 0 | 计价 | 按实计算
GJ2-61 | 机械 | 乙供 | J10-01-001 | 交流弧焊机 容量 21kVA | 台班 | 1.6807 | 67 | 0 | 0 | 计价 | 按实计算
GJ2-61 | 机械 | 乙供 | J11-01-019 | 电动空气压缩机 排气量 6m³/min | 台班 | 0.505 | 241.13 | 0 | 0 | 计价 | 按实计算
GJ2-62 | 人工 | 乙供 | 9101108 | 安装普通工 | 工日 | 0.9246 | 70 | 0 | 0 | 计价 | 按实计算
GJ2-62 | 人工 | 乙供 | 9101109 | 安装技术工 | 工日 | 3.6984 | 107 | 0 | 0 | 计价 | 按实计算
GJ2-62 | 材料 | 乙供 | C01020000 | 型钢 综合 | kg | 10.8 | 3.857 | 0 | 0 | 计价 | 按实计算
GJ2-62 | 材料 | 乙供 | C12010200 | 电焊条 J507 综合 | kg | 5.799 | 5.52 | 0 | 0 | 计价 | 按实计算
GJ2-62 | 材料 | 乙供 | C12021200 | 合金钢氩弧焊丝 低合金 综合 | kg | 0.177 | 26.846 | 0 | 0 | 计价 | 按实计算
GJ2-62 | 材料 | 乙供 | C12040101 | 钨极棒 | g | 8.7 | 0.331 | 0 | 0 | 计价 | 按实计算
GJ2-62 | 材料 | 乙供 | C14010100 | 镀锌铁丝 | kg | 0.3507 | 4.427 | 0 | 0 | 计价 | 按实计算
GJ2-62 | 材料 | 乙供 | C17030502 | 石棉橡胶板 中压 6以下 | kg | 1.026 | 8.49 | 0 | 0 | 计价 | 按实计算
GJ2-62 | 材料 | 乙供 | C17030701 | 油浸石棉盘根 6以下 | kg | 0.0798 | 23.578 | 0 | 0 | 计价 | 按实计算
GJ2-62 | 材料 | 乙供 | C19031101 | 清洗剂 | kg | 0.171 | 2.41 | 0 | 0 | 计价 | 按实计算
GJ2-62 | 材料 | 乙供 | C19110101 | 氧气 | m³ | 1.8579 | 4.71 | 0 | 0 | 计价 | 按实计算
GJ2-62 | 材料 | 乙供 | C19110201 | 乙炔气 | m³ | 0.6504 | 10.379 | 0 | 0 | 计价 | 按实计算
GJ2-62 | 材料 | 乙供 | C19110601 | 氩气 | m³ | 0.5301 | 14.828 | 0 | 0 | 计价 | 按实计算
GJ2-62 | 材料 | 乙供 | C99010102 | 其他材料费 | 元 | 2.3443 | 1 | 0 | 0 | 计价 | 按实计算
GJ2-62 | 机械 | 乙供 | J03-01-033 | 汽车式起重机 起重量 5t | 台班 | 0.0495 | 552.67 | 0 | 0 | 计价 | 按实计算
GJ2-62 | 机械 | 乙供 | J03-01-098 | 电动双梁起重机 100t(不含一类费用) | 台班 | 0.0231 | 1007.51 | 0 | 0 | 计价 | 按实计算
GJ2-62 | 机械 | 乙供 | J04-01-002 | 载重汽车 5t | 台班 | 0.0495 | 380.35 | 0 | 0 | 计价 | 按实计算
GJ2-62 | 机械 | 乙供 | J05-01-032 | 单速电动葫芦 5t | 台班 | 0.3135 | 43.2 | 0 | 0 | 计价 | 按实计算
GJ2-62 | 机械 | 乙供 | J10-01-038 | 逆变直流焊机 电流 400A以内 | 台班 | 1.2607 | 78.16 | 0 | 0 | 计价 | 按实计算
GJ2-62 | 机械 | 乙供 | J11-01-019 | 电动空气压缩机 排气量 6m³/min | 台班 | 0.4818 | 241.13 | 0 | 0 | 计价 | 按实计算
GJ2-63 | 人工 | 乙供 | 9101108 | 安装普通工 | 工日 | 1.2328 | 70 | 0 | 0 | 计价 | 按实计算
GJ2-63 | 人工 | 乙供 | 9101109 | 安装技术工 | 工日 | 4.9312 | 107 | 0 | 0 | 计价 | 按实计算
GJ2-63 | 材料 | 乙供 | C01020000 | 型钢 综合 | kg | 14.4 | 3.857 | 0 | 0 | 计价 | 按实计算
GJ2-63 | 材料 | 乙供 | C12010200 | 电焊条 J507 综合 | kg | 7.732 | 5.52 | 0 | 0 | 计价 | 按实计算
GJ2-63 | 材料 | 乙供 | C12021200 | 合金钢氩弧焊丝 低合金 综合 | kg | 0.236 | 26.846 | 0 | 0 | 计价 | 按实计算
GJ2-63 | 材料 | 乙供 | C12040101 | 钨极棒 | g | 11.6 | 0.331 | 0 | 0 | 计价 | 按实计算
GJ2-63 | 材料 | 乙供 | C14010100 | 镀锌铁丝 | kg | 0.4676 | 4.427 | 0 | 0 | 计价 | 按实计算
GJ2-63 | 材料 | 乙供 | C17030502 | 石棉橡胶板 中压 6以下 | kg | 1.368 | 8.49 | 0 | 0 | 计价 | 按实计算
GJ2-63 | 材料 | 乙供 | C17030701 | 油浸石棉盘根 6以下 | kg | 0.1064 | 23.578 | 0 | 0 | 计价 | 按实计算
GJ2-63 | 材料 | 乙供 | C19031101 | 清洗剂 | kg | 0.228 | 2.41 | 0 | 0 | 计价 | 按实计算
GJ2-63 | 材料 | 乙供 | C19110101 | 氧气 | m³ | 2.4772 | 4.71 | 0 | 0 | 计价 | 按实计算
GJ2-63 | 材料 | 乙供 | C19110201 | 乙炔气 | m³ | 0.8672 | 10.379 | 0 | 0 | 计价 | 按实计算
GJ2-63 | 材料 | 乙供 | C19110601 | 氩气 | m³ | 0.7068 | 14.828 | 0 | 0 | 计价 | 按实计算
GJ2-63 | 材料 | 乙供 | C99010102 | 其他材料费 | 元 | 3.1258 | 1 | 0 | 0 | 计价 | 按实计算
GJ2-63 | 机械 | 乙供 | J03-01-033 | 汽车式起重机 起重量 5t | 台班 | 0.066 | 552.67 | 0 | 0 | 计价 | 按实计算
GJ2-63 | 机械 | 乙供 | J03-01-098 | 电动双梁起重机 100t(不含一类费用) | 台班 | 0.0308 | 1007.51 | 0 | 0 | 计价 | 按实计算
GJ2-63 | 机械 | 乙供 | J04-01-002 | 载重汽车 5t | 台班 | 0.066 | 380.35 | 0 | 0 | 计价 | 按实计算
GJ2-63 | 机械 | 乙供 | J05-01-032 | 单速电动葫芦 5t | 台班 | 0.418 | 43.2 | 0 | 0 | 计价 | 按实计算
GJ2-63 | 机械 | 乙供 | J10-01-038 | 逆变直流焊机 电流 400A以内 | 台班 | 1.6809 | 78.16 | 0 | 0 | 计价 | 按实计算
GJ2-63 | 机械 | 乙供 | J11-01-019 | 电动空气压缩机 排气量 6m³/min | 台班 | 0.6424 | 241.13 | 0 | 0 | 计价 | 按实计算
GJ2-64 | 人工 | 乙供 | 9101108 | 安装普通工 | 工日 | 1.541 | 70 | 0 | 0 | 计价 | 按实计算
GJ2-64 | 人工 | 乙供 | 9101109 | 安装技术工 | 工日 | 6.164 | 107 | 0 | 0 | 计价 | 按实计算
GJ2-64 | 材料 | 乙供 | C01020000 | 型钢 综合 | kg | 18 | 3.857 | 0 | 0 | 计价 | 按实计算
GJ2-64 | 材料 | 乙供 | C12010200 | 电焊条 J507 综合 | kg | 9.665 | 5.52 | 0 | 0 | 计价 | 按实计算
GJ2-64 | 材料 | 乙供 | C12021200 | 合金钢氩弧焊丝 低合金 综合 | kg | 0.295 | 26.846 | 0 | 0 | 计价 | 按实计算
GJ2-64 | 材料 | 乙供 | C12040101 | 钨极棒 | g | 14.5 | 0.331 | 0 | 0 | 计价 | 按实计算
GJ2-64 | 材料 | 乙供 | C14010100 | 镀锌铁丝 | kg | 0.5845 | 4.427 | 0 | 0 | 计价 | 按实计算
GJ2-64 | 材料 | 乙供 | C17030502 | 石棉橡胶板 中压 6以下 | kg | 1.71 | 8.49 | 0 | 0 | 计价 | 按实计算
GJ2-64 | 材料 | 乙供 | C17030701 | 油浸石棉盘根 6以下 | kg | 0.133 | 23.578 | 0 | 0 | 计价 | 按实计算
GJ2-64 | 材料 | 乙供 | C19031101 | 清洗剂 | kg | 0.285 | 2.41 | 0 | 0 | 计价 | 按实计算
GJ2-64 | 材料 | 乙供 | C19110101 | 氧气 | m³ | 3.0965 | 4.71 | 0 | 0 | 计价 | 按实计算
GJ2-64 | 材料 | 乙供 | C19110201 | 乙炔气 | m³ | 1.084 | 10.379 | 0 | 0 | 计价 | 按实计算
GJ2-64 | 材料 | 乙供 | C19110601 | 氩气 | m³ | 0.8835 | 14.828 | 0 | 0 | 计价 | 按实计算
GJ2-64 | 材料 | 乙供 | C99010102 | 其他材料费 | 元 | 3.9072 | 1 | 0 | 0 | 计价 | 按实计算
GJ2-64 | 机械 | 乙供 | J03-01-033 | 汽车式起重机 起重量 5t | 台班 | 0.0825 | 552.67 | 0 | 0 | 计价 | 按实计算
GJ2-64 | 机械 | 乙供 | J03-01-098 | 电动双梁起重机 100t(不含一类费用) | 台班 | 0.0385 | 1007.51 | 0 | 0 | 计价 | 按实计算
GJ2-64 | 机械 | 乙供 | J04-01-002 | 载重汽车 5t | 台班 | 0.0825 | 380.35 | 0 | 0 | 计价 | 按实计算
GJ2-64 | 机械 | 乙供 | J05-01-032 | 单速电动葫芦 5t | 台班 | 0.5225 | 43.2 | 0 | 0 | 计价 | 按实计算
GJ2-64 | 机械 | 乙供 | J10-01-038 | 逆变直流焊机 电流 400A以内 | 台班 | 2.1011 | 78.16 | 0 | 0 | 计价 | 按实计算
GJ2-64 | 机械 | 乙供 | J11-01-019 | 电动空气压缩机 排气量 6m³/min | 台班 | 0.803 | 241.13 | 0 | 0 | 计价 | 按实计算
GJ2-65 | 人工 | 乙供 | 9101108 | 安装普通工 | 工日 | 3.082 | 70 | 0 | 0 | 计价 | 按实计算
GJ2-65 | 人工 | 乙供 | 9101109 | 安装技术工 | 工日 | 12.328 | 107 | 0 | 0 | 计价 | 按实计算
GJ2-65 | 材料 | 乙供 | C01020000 | 型钢 综合 | kg | 36 | 3.857 | 0 | 0 | 计价 | 按实计算
GJ2-65 | 材料 | 乙供 | C12010200 | 电焊条 J507 综合 | kg | 19.33 | 5.52 | 0 | 0 | 计价 | 按实计算
GJ2-65 | 材料 | 乙供 | C12021200 | 合金钢氩弧焊丝 低合金 综合 | kg | 0.59 | 26.846 | 0 | 0 | 计价 | 按实计算
GJ2-65 | 材料 | 乙供 | C12040101 | 钨极棒 | g | 29 | 0.331 | 0 | 0 | 计价 | 按实计算
GJ2-65 | 材料 | 乙供 | C14010100 | 镀锌铁丝 | kg | 1.169 | 4.427 | 0 | 0 | 计价 | 按实计算
GJ2-65 | 材料 | 乙供 | C17030502 | 石棉橡胶板 中压 6以下 | kg | 3.42 | 8.49 | 0 | 0 | 计价 | 按实计算
GJ2-65 | 材料 | 乙供 | C17030701 | 油浸石棉盘根 6以下 | kg | 0.266 | 23.578 | 0 | 0 | 计价 | 按实计算
GJ2-65 | 材料 | 乙供 | C19031101 | 清洗剂 | kg | 0.57 | 2.41 | 0 | 0 | 计价 | 按实计算
GJ2-65 | 材料 | 乙供 | C19110101 | 氧气 | m³ | 6.193 | 4.71 | 0 | 0 | 计价 | 按实计算
GJ2-65 | 材料 | 乙供 | C19110201 | 乙炔气 | m³ | 2.168 | 10.379 | 0 | 0 | 计价 | 按实计算
GJ2-65 | 材料 | 乙供 | C19110601 | 氩气 | m³ | 1.767 | 14.828 | 0 | 0 | 计价 | 按实计算
GJ2-65 | 材料 | 乙供 | C99010102 | 其他材料费 | 元 | 7.8144 | 1 | 0 | 0 | 计价 | 按实计算
GJ2-65 | 机械 | 乙供 | J03-01-033 | 汽车式起重机 起重量 5t | 台班 | 0.165 | 552.67 | 0 | 0 | 计价 | 按实计算
GJ2-65 | 机械 | 乙供 | J03-01-098 | 电动双梁起重机 100t(不含一类费用) | 台班 | 0.077 | 1007.51 | 0 | 0 | 计价 | 按实计算
GJ2-65 | 机械 | 乙供 | J04-01-002 | 载重汽车 5t | 台班 | 0.165 | 380.35 | 0 | 0 | 计价 | 按实计算
GJ2-65 | 机械 | 乙供 | J05-01-032 | 单速电动葫芦 5t | 台班 | 1.045 | 43.2 | 0 | 0 | 计价 | 按实计算
GJ2-65 | 机械 | 乙供 | J10-01-038 | 逆变直流焊机 电流 400A以内 | 台班 | 4.2022 | 78.16 | 0 | 0 | 计价 | 按实计算
GJ2-65 | 机械 | 乙供 | J11-01-019 | 电动空气压缩机 排气量 6m³/min | 台班 | 1.606 | 241.13 | 0 | 0 | 计价 | 按实计算
GJ2-66 | 人工 | 乙供 | 9101108 | 安装普通工 | 工日 | 4.958 | 70 | 0 | 0 | 计价 | 按实计算
GJ2-66 | 人工 | 乙供 | 9101109 | 安装技术工 | 工日 | 19.832 | 107 | 0 | 0 | 计价 | 按实计算
GJ2-66 | 材料 | 乙供 | C01020000 | 型钢 综合 | kg | 36 | 3.857 | 0 | 0 | 计价 | 按实计算
GJ2-66 | 材料 | 乙供 | C12010200 | 电焊条 J507 综合 | kg | 22.43 | 5.52 | 0 | 0 | 计价 | 按实计算
GJ2-66 | 材料 | 乙供 | C12021200 | 合金钢氩弧焊丝 低合金 综合 | kg | 0.77 | 26.846 | 0 | 0 | 计价 | 按实计算
GJ2-66 | 材料 | 乙供 | C12040101 | 钨极棒 | g | 38 | 0.331 | 0 | 0 | 计价 | 按实计算
GJ2-66 | 材料 | 乙供 | C14010100 | 镀锌铁丝 | kg | 2.09 | 4.427 | 0 | 0 | 计价 | 按实计算
GJ2-66 | 材料 | 乙供 | C17030502 | 石棉橡胶板 中压 6以下 | kg | 3.8 | 8.49 | 0 | 0 | 计价 | 按实计算
GJ2-66 | 材料 | 乙供 | C17030701 | 油浸石棉盘根 6以下 | kg | 0.304 | 23.578 | 0 | 0 | 计价 | 按实计算
GJ2-66 | 材料 | 乙供 | C19031101 | 清洗剂 | kg | 0.63 | 2.41 | 0 | 0 | 计价 | 按实计算
GJ2-66 | 材料 | 乙供 | C19110101 | 氧气 | m³ | 6.366 | 4.71 | 0 | 0 | 计价 | 按实计算
GJ2-66 | 材料 | 乙供 | C19110201 | 乙炔气 | m³ | 2.228 | 10.379 | 0 | 0 | 计价 | 按实计算
GJ2-66 | 材料 | 乙供 | C19110601 | 氩气 | m³ | 2.309 | 14.828 | 0 | 0 | 计价 | 按实计算
GJ2-66 | 材料 | 乙供 | C99010102 | 其他材料费 | 元 | 8.6692 | 1 | 0 | 0 | 计价 | 按实计算
GJ2-66 | 机械 | 乙供 | J03-01-033 | 汽车式起重机 起重量 5t | 台班 | 0.22 | 552.67 | 0 | 0 | 计价 | 按实计算
GJ2-66 | 机械 | 乙供 | J03-01-098 | 电动双梁起重机 100t(不含一类费用) | 台班 | 0.231 | 1007.51 | 0 | 0 | 计价 | 按实计算
GJ2-66 | 机械 | 乙供 | J04-01-002 | 载重汽车 5t | 台班 | 0.22 | 380.35 | 0 | 0 | 计价 | 按实计算
GJ2-66 | 机械 | 乙供 | J05-01-032 | 单速电动葫芦 5t | 台班 | 1.54 | 43.2 | 0 | 0 | 计价 | 按实计算
GJ2-66 | 机械 | 乙供 | J10-01-038 | 逆变直流焊机 电流 400A以内 | 台班 | 4.8761 | 78.16 | 0 | 0 | 计价 | 按实计算
GJ2-66 | 机械 | 乙供 | J11-01-019 | 电动空气压缩机 排气量 6m³/min | 台班 | 4.114 | 241.13 | 0 | 0 | 计价 | 按实计算
GJ2-67 | 人工 | 乙供 | 9101108 | 安装普通工 | 工日 | 6.432 | 70 | 0 | 0 | 计价 | 按实计算
GJ2-67 | 人工 | 乙供 | 9101109 | 安装技术工 | 工日 | 25.728 | 107 | 0 | 0 | 计价 | 按实计算
GJ2-67 | 材料 | 乙供 | C01020000 | 型钢 综合 | kg | 38 | 3.857 | 0 | 0 | 计价 | 按实计算
GJ2-67 | 材料 | 乙供 | C12010200 | 电焊条 J507 综合 | kg | 29.74 | 5.52 | 0 | 0 | 计价 | 按实计算
GJ2-67 | 材料 | 乙供 | C12021200 | 合金钢氩弧焊丝 低合金 综合 | kg | 1.08 | 26.846 | 0 | 0 | 计价 | 按实计算
GJ2-67 | 材料 | 乙供 | C12040101 | 钨极棒 | g | 54 | 0.331 | 0 | 0 | 计价 | 按实计算
GJ2-67 | 材料 | 乙供 | C14010100 | 镀锌铁丝 | kg | 2.689 | 4.427 | 0 | 0 | 计价 | 按实计算
GJ2-67 | 材料 | 乙供 | C17030502 | 石棉橡胶板 中压 6以下 | kg | 3.04 | 8.49 | 0 | 0 | 计价 | 按实计算
GJ2-67 | 材料 | 乙供 | C17030701 | 油浸石棉盘根 6以下 | kg | 0.333 | 23.578 | 0 | 0 | 计价 | 按实计算
GJ2-67 | 材料 | 乙供 | C19031101 | 清洗剂 | kg | 0.77 | 2.41 | 0 | 0 | 计价 | 按实计算
GJ2-67 | 材料 | 乙供 | C19110101 | 氧气 | m³ | 8.846 | 4.71 | 0 | 0 | 计价 | 按实计算
GJ2-67 | 材料 | 乙供 | C19110201 | 乙炔气 | m³ | 3.096 | 10.379 | 0 | 0 | 计价 | 按实计算
GJ2-67 | 材料 | 乙供 | C19110601 | 氩气 | m³ | 3.249 | 14.828 | 0 | 0 | 计价 | 按实计算
GJ2-67 | 材料 | 乙供 | C99010102 | 其他材料费 | 元 | 10.5399 | 1 | 0 | 0 | 计价 | 按实计算
GJ2-67 | 机械 | 乙供 | J03-01-033 | 汽车式起重机 起重量 5t | 台班 | 0.286 | 552.67 | 0 | 0 | 计价 | 按实计算
GJ2-67 | 机械 | 乙供 | J03-01-098 | 电动双梁起重机 100t(不含一类费用) | 台班 | 0.242 | 1007.51 | 0 | 0 | 计价 | 按实计算
GJ2-67 | 机械 | 乙供 | J04-01-002 | 载重汽车 5t | 台班 | 0.286 | 380.35 | 0 | 0 | 计价 | 按实计算
GJ2-67 | 机械 | 乙供 | J05-01-032 | 单速电动葫芦 5t | 台班 | 2.596 | 43.2 | 0 | 0 | 计价 | 按实计算
GJ2-67 | 机械 | 乙供 | J10-01-038 | 逆变直流焊机 电流 400A以内 | 台班 | 6.4652 | 78.16 | 0 | 0 | 计价 | 按实计算
GJ2-67 | 机械 | 乙供 | J11-01-019 | 电动空气压缩机 排气量 6m³/min | 台班 | 6.424 | 241.13 | 0 | 0 | 计价 | 按实计算
GJ2-68 | 人工 | 乙供 | 9101108 | 安装普通工 | 工日 | 7.7184 | 70 | 0 | 0 | 计价 | 按实计算
GJ2-68 | 人工 | 乙供 | 9101109 | 安装技术工 | 工日 | 30.8736 | 107 | 0 | 0 | 计价 | 按实计算
GJ2-68 | 材料 | 乙供 | C01020000 | 型钢 综合 | kg | 45.6 | 3.857 | 0 | 0 | 计价 | 按实计算
GJ2-68 | 材料 | 乙供 | C12010200 | 电焊条 J507 综合 | kg | 35.688 | 5.52 | 0 | 0 | 计价 | 按实计算
GJ2-68 | 材料 | 乙供 | C12021200 | 合金钢氩弧焊丝 低合金 综合 | kg | 1.296 | 26.846 | 0 | 0 | 计价 | 按实计算
GJ2-68 | 材料 | 乙供 | C12040101 | 钨极棒 | g | 64.8 | 0.331 | 0 | 0 | 计价 | 按实计算
GJ2-68 | 材料 | 乙供 | C14010100 | 镀锌铁丝 | kg | 3.2268 | 4.427 | 0 | 0 | 计价 | 按实计算
GJ2-68 | 材料 | 乙供 | C17030502 | 石棉橡胶板 中压 6以下 | kg | 3.648 | 8.49 | 0 | 0 | 计价 | 按实计算
GJ2-68 | 材料 | 乙供 | C17030701 | 油浸石棉盘根 6以下 | kg | 0.3996 | 23.578 | 0 | 0 | 计价 | 按实计算
GJ2-68 | 材料 | 乙供 | C19031101 | 清洗剂 | kg | 0.924 | 2.41 | 0 | 0 | 计价 | 按实计算
GJ2-68 | 材料 | 乙供 | C19110101 | 氧气 | m³ | 10.6152 | 4.71 | 0 | 0 | 计价 | 按实计算
GJ2-68 | 材料 | 乙供 | C19110201 | 乙炔气 | m³ | 3.7152 | 10.379 | 0 | 0 | 计价 | 按实计算
GJ2-68 | 材料 | 乙供 | C19110601 | 氩气 | m³ | 3.8988 | 14.828 | 0 | 0 | 计价 | 按实计算
GJ2-68 | 材料 | 乙供 | C99010102 | 其他材料费 | 元 | 12.6478 | 1 | 0 | 0 | 计价 | 按实计算
GJ2-68 | 机械 | 乙供 | J03-01-033 | 汽车式起重机 起重量 5t | 台班 | 0.3432 | 552.67 | 0 | 0 | 计价 | 按实计算
GJ2-68 | 机械 | 乙供 | J03-01-098 | 电动双梁起重机 100t(不含一类费用) | 台班 | 0.2904 | 1007.51 | 0 | 0 | 计价 | 按实计算
GJ2-68 | 机械 | 乙供 | J04-01-002 | 载重汽车 5t | 台班 | 0.3432 | 380.35 | 0 | 0 | 计价 | 按实计算
GJ2-68 | 机械 | 乙供 | J05-01-032 | 单速电动葫芦 5t | 台班 | 3.1152 | 43.2 | 0 | 0 | 计价 | 按实计算
GJ2-68 | 机械 | 乙供 | J10-01-038 | 逆变直流焊机 电流 400A以内 | 台班 | 7.7582 | 78.16 | 0 | 0 | 计价 | 按实计算
GJ2-68 | 机械 | 乙供 | J11-01-019 | 电动空气压缩机 排气量 6m³/min | 台班 | 7.7088 | 241.13 | 0 | 0 | 计价 | 按实计算
GJ2-69 | 人工 | 乙供 | 9101108 | 安装普通工 | 工日 | 12.06 | 70 | 0 | 0 | 计价 | 按实计算
GJ2-69 | 人工 | 乙供 | 9101109 | 安装技术工 | 工日 | 28.14 | 107 | 0 | 0 | 计价 | 按实计算
GJ2-69 | 材料 | 乙供 | C01030203 | 中厚钢板 6~12 | kg | 0.38 | 3.836 | 0 | 0 | 计价 | 按实计算
GJ2-69 | 材料 | 乙供 | C12010200 | 电焊条 J507 综合 | kg | 4.5 | 5.52 | 0 | 0 | 计价 | 按实计算
GJ2-69 | 材料 | 乙供 | C19020402 | 钙基脂(黄油) | kg | 5.22 | 7.163 | 0 | 0 | 计价 | 按实计算
GJ2-69 | 材料 | 乙供 | C19031101 | 清洗剂 | kg | 3.27 | 2.41 | 0 | 0 | 计价 | 按实计算
GJ2-69 | 材料 | 乙供 | C19110101 | 氧气 | m³ | 2.22 | 4.71 | 0 | 0 | 计价 | 按实计算
GJ2-69 | 材料 | 乙供 | C19110201 | 乙炔气 | m³ | 0.78 | 10.379 | 0 | 0 | 计价 | 按实计算
GJ2-69 | 材料 | 乙供 | C22010101 | 钢管脚手架 包括扣件 | kg | 32.79 | 4.215 | 0 | 0 | 计价 | 按实计算
GJ2-69 | 材料 | 乙供 | C22010201 | 枕木 160×220×2500 | 根 | 1.78 | 131.101 | 0 | 0 | 计价 | 按实计算
GJ2-69 | 材料 | 乙供 | C22040461 | 碎布 | kg | 1.77 | 3.489 | 0 | 0 | 计价 | 按实计算
GJ2-69 | 材料 | 乙供 | C99010102 | 其他材料费 | 元 | 9.3573 | 1 | 0 | 0 | 计价 | 按实计算
GJ2-69 | 机械 | 乙供 | J03-01-033 | 汽车式起重机 起重量 5t | 台班 | 0.49 | 552.67 | 0 | 0 | 计价 | 按实计算
GJ2-69 | 机械 | 乙供 | J04-01-002 | 载重汽车 5t | 台班 | 0.5 | 380.35 | 0 | 0 | 计价 | 按实计算
GJ2-69 | 机械 | 乙供 | J05-01-010 | 电动单筒慢速卷扬机 50kN | 台班 | 10.48 | 181.65 | 0 | 0 | 计价 | 按实计算
GJ2-69 | 机械 | 乙供 | J10-01-038 | 逆变直流焊机 电流 400A以内 | 台班 | 0.9783 | 78.16 | 0 | 0 | 计价 | 按实计算
GJ2-70 | 人工 | 乙供 | 9101108 | 安装普通工 | 工日 | 13.266 | 70 | 0 | 0 | 计价 | 按实计算
GJ2-70 | 人工 | 乙供 | 9101109 | 安装技术工 | 工日 | 30.954 | 107 | 0 | 0 | 计价 | 按实计算
GJ2-70 | 材料 | 乙供 | C01030203 | 中厚钢板 6~12 | kg | 0.38 | 3.836 | 0 | 0 | 计价 | 按实计算
GJ2-70 | 材料 | 乙供 | C12010200 | 电焊条 J507 综合 | kg | 4.98 | 5.52 | 0 | 0 | 计价 | 按实计算
GJ2-70 | 材料 | 乙供 | C19020402 | 钙基脂(黄油) | kg | 5.6 | 7.163 | 0 | 0 | 计价 | 按实计算
GJ2-70 | 材料 | 乙供 | C19031101 | 清洗剂 | kg | 3.63 | 2.41 | 0 | 0 | 计价 | 按实计算
GJ2-70 | 材料 | 乙供 | C19110101 | 氧气 | m³ | 2.45 | 4.71 | 0 | 0 | 计价 | 按实计算
GJ2-70 | 材料 | 乙供 | C19110201 | 乙炔气 | m³ | 0.86 | 10.379 | 0 | 0 | 计价 | 按实计算
GJ2-70 | 材料 | 乙供 | C22010101 | 钢管脚手架 包括扣件 | kg | 32.79 | 4.215 | 0 | 0 | 计价 | 按实计算
GJ2-70 | 材料 | 乙供 | C22010201 | 枕木 160×220×2500 | 根 | 1.78 | 131.101 | 0 | 0 | 计价 | 按实计算
GJ2-70 | 材料 | 乙供 | C22040461 | 碎布 | kg | 1.94 | 3.489 | 0 | 0 | 计价 | 按实计算
GJ2-70 | 材料 | 乙供 | C99010102 | 其他材料费 | 元 | 9.5322 | 1 | 0 | 0 | 计价 | 按实计算
GJ2-70 | 机械 | 乙供 | J03-01-033 | 汽车式起重机 起重量 5t | 台班 | 0.49 | 552.67 | 0 | 0 | 计价 | 按实计算
GJ2-70 | 机械 | 乙供 | J04-01-002 | 载重汽车 5t | 台班 | 0.5 | 380.35 | 0 | 0 | 计价 | 按实计算
GJ2-70 | 机械 | 乙供 | J05-01-010 | 电动单筒慢速卷扬机 50kN | 台班 | 11.9 | 181.65 | 0 | 0 | 计价 | 按实计算
GJ2-70 | 机械 | 乙供 | J10-01-038 | 逆变直流焊机 电流 400A以内 | 台班 | 1.0826 | 78.16 | 0 | 0 | 计价 | 按实计算
GJ2-71 | 人工 | 乙供 | 9101108 | 安装普通工 | 工日 | 12.864 | 70 | 0 | 0 | 计价 | 按实计算
GJ2-71 | 人工 | 乙供 | 9101109 | 安装技术工 | 工日 | 30.016 | 107 | 0 | 0 | 计价 | 按实计算
GJ2-71 | 材料 | 乙供 | C01030203 | 中厚钢板 6~12 | kg | 0.48 | 3.836 | 0 | 0 | 计价 | 按实计算
GJ2-71 | 材料 | 乙供 | C12010200 | 电焊条 J507 综合 | kg | 5.41 | 5.52 | 0 | 0 | 计价 | 按实计算
GJ2-71 | 材料 | 乙供 | C19020402 | 钙基脂(黄油) | kg | 6.64 | 7.163 | 0 | 0 | 计价 | 按实计算
GJ2-71 | 材料 | 乙供 | C19031101 | 清洗剂 | kg | 4.69 | 2.41 | 0 | 0 | 计价 | 按实计算
GJ2-71 | 材料 | 乙供 | C19110101 | 氧气 | m³ | 2.26 | 4.71 | 0 | 0 | 计价 | 按实计算
GJ2-71 | 材料 | 乙供 | C19110201 | 乙炔气 | m³ | 0.79 | 10.379 | 0 | 0 | 计价 | 按实计算
GJ2-71 | 材料 | 乙供 | C22010101 | 钢管脚手架 包括扣件 | kg | 32.79 | 4.215 | 0 | 0 | 计价 | 按实计算
GJ2-71 | 材料 | 乙供 | C22010201 | 枕木 160×220×2500 | 根 | 1.78 | 131.101 | 0 | 0 | 计价 | 按实计算
GJ2-71 | 材料 | 乙供 | C22040461 | 碎布 | kg | 2.48 | 3.489 | 0 | 0 | 计价 | 按实计算
GJ2-71 | 材料 | 乙供 | C99010102 | 其他材料费 | 元 | 9.7927 | 1 | 0 | 0 | 计价 | 按实计算
GJ2-71 | 机械 | 乙供 | J03-01-033 | 汽车式起重机 起重量 5t | 台班 | 0.49 | 552.67 | 0 | 0 | 计价 | 按实计算
GJ2-71 | 机械 | 乙供 | J04-01-002 | 载重汽车 5t | 台班 | 0.5 | 380.35 | 0 | 0 | 计价 | 按实计算
GJ2-71 | 机械 | 乙供 | J05-01-010 | 电动单筒慢速卷扬机 50kN | 台班 | 11.12 | 181.65 | 0 | 0 | 计价 | 按实计算
GJ2-71 | 机械 | 乙供 | J10-01-038 | 逆变直流焊机 电流 400A以内 | 台班 | 1.1761 | 78.16 | 0 | 0 | 计价 | 按实计算
GJ2-72 | 人工 | 乙供 | 9101108 | 安装普通工 | 工日 | 14.673 | 70 | 0 | 0 | 计价 | 按实计算
GJ2-72 | 人工 | 乙供 | 9101109 | 安装技术工 | 工日 | 34.237 | 107 | 0 | 0 | 计价 | 按实计算
GJ2-72 | 材料 | 乙供 | C01030203 | 中厚钢板 6~12 | kg | 0.48 | 3.836 | 0 | 0 | 计价 | 按实计算
GJ2-72 | 材料 | 乙供 | C12010200 | 电焊条 J507 综合 | kg | 5.98 | 5.52 | 0 | 0 | 计价 | 按实计算
GJ2-72 | 材料 | 乙供 | C19020402 | 钙基脂(黄油) | kg | 6.93 | 7.163 | 0 | 0 | 计价 | 按实计算
GJ2-72 | 材料 | 乙供 | C19031101 | 清洗剂 | kg | 5.2 | 2.41 | 0 | 0 | 计价 | 按实计算
GJ2-72 | 材料 | 乙供 | C19110101 | 氧气 | m³ | 2.47 | 4.71 | 0 | 0 | 计价 | 按实计算
GJ2-72 | 材料 | 乙供 | C19110201 | 乙炔气 | m³ | 0.86 | 10.379 | 0 | 0 | 计价 | 按实计算
GJ2-72 | 材料 | 乙供 | C22010101 | 钢管脚手架 包括扣件 | kg | 32.79 | 4.215 | 0 | 0 | 计价 | 按实计算
GJ2-72 | 材料 | 乙供 | C22010201 | 枕木 160×220×2500 | 根 | 1.78 | 131.101 | 0 | 0 | 计价 | 按实计算
GJ2-72 | 材料 | 乙供 | C22040461 | 碎布 | kg | 2.74 | 3.489 | 0 | 0 | 计价 | 按实计算
GJ2-72 | 材料 | 乙供 | C99010102 | 其他材料费 | 元 | 9.9742 | 1 | 0 | 0 | 计价 | 按实计算
GJ2-72 | 机械 | 乙供 | J03-01-033 | 汽车式起重机 起重量 5t | 台班 | 0.63 | 552.67 | 0 | 0 | 计价 | 按实计算
GJ2-72 | 机械 | 乙供 | J04-01-002 | 载重汽车 5t | 台班 | 0.5 | 380.35 | 0 | 0 | 计价 | 按实计算
GJ2-72 | 机械 | 乙供 | J05-01-010 | 电动单筒慢速卷扬机 50kN | 台班 | 12.84 | 181.65 | 0 | 0 | 计价 | 按实计算
GJ2-72 | 机械 | 乙供 | J10-01-038 | 逆变直流焊机 电流 400A以内 | 台班 | 1.3 | 78.16 | 0 | 0 | 计价 | 按实计算
GJ2-73 | 人工 | 乙供 | 9101108 | 安装普通工 | 工日 | 14.07 | 70 | 0 | 0 | 计价 | 按实计算
GJ2-73 | 人工 | 乙供 | 9101109 | 安装技术工 | 工日 | 32.83 | 107 | 0 | 0 | 计价 | 按实计算
GJ2-73 | 材料 | 乙供 | C01030203 | 中厚钢板 6~12 | kg | 0.48 | 3.836 | 0 | 0 | 计价 | 按实计算
GJ2-73 | 材料 | 乙供 | C12010200 | 电焊条 J507 综合 | kg | 6.63 | 5.52 | 0 | 0 | 计价 | 按实计算
GJ2-73 | 材料 | 乙供 | C19020402 | 钙基脂(黄油) | kg | 8.73 | 7.163 | 0 | 0 | 计价 | 按实计算
GJ2-73 | 材料 | 乙供 | C19031101 | 清洗剂 | kg | 6.57 | 2.41 | 0 | 0 | 计价 | 按实计算
GJ2-73 | 材料 | 乙供 | C19110101 | 氧气 | m³ | 2.59 | 4.71 | 0 | 0 | 计价 | 按实计算
GJ2-73 | 材料 | 乙供 | C19110201 | 乙炔气 | m³ | 0.91 | 10.379 | 0 | 0 | 计价 | 按实计算
GJ2-73 | 材料 | 乙供 | C22010101 | 钢管脚手架 包括扣件 | kg | 32.79 | 4.215 | 0 | 0 | 计价 | 按实计算
GJ2-73 | 材料 | 乙供 | C22010201 | 枕木 160×220×2500 | 根 | 1.78 | 131.101 | 0 | 0 | 计价 | 按实计算
GJ2-73 | 材料 | 乙供 | C22040461 | 碎布 | kg | 3.5 | 3.489 | 0 | 0 | 计价 | 按实计算
GJ2-73 | 材料 | 乙供 | C99010102 | 其他材料费 | 元 | 10.4446 | 1 | 0 | 0 | 计价 | 按实计算
GJ2-73 | 机械 | 乙供 | J03-01-033 | 汽车式起重机 起重量 5t | 台班 | 0.49 | 552.67 | 0 | 0 | 计价 | 按实计算
GJ2-73 | 机械 | 乙供 | J04-01-002 | 载重汽车 5t | 台班 | 0.5 | 380.35 | 0 | 0 | 计价 | 按实计算
GJ2-73 | 机械 | 乙供 | J05-01-010 | 电动单筒慢速卷扬机 50kN | 台班 | 12.23 | 181.65 | 0 | 0 | 计价 | 按实计算
GJ2-73 | 机械 | 乙供 | J10-01-038 | 逆变直流焊机 电流 400A以内 | 台班 | 1.4413 | 78.16 | 0 | 0 | 计价 | 按实计算
GJ2-74 | 人工 | 乙供 | 9101108 | 安装普通工 | 工日 | 15.879 | 70 | 0 | 0 | 计价 | 按实计算
GJ2-74 | 人工 | 乙供 | 9101109 | 安装技术工 | 工日 | 37.051 | 107 | 0 | 0 | 计价 | 按实计算
GJ2-74 | 材料 | 乙供 | C01030203 | 中厚钢板 6~12 | kg | 0.48 | 3.836 | 0 | 0 | 计价 | 按实计算
GJ2-74 | 材料 | 乙供 | C12010200 | 电焊条 J507 综合 | kg | 7.05 | 5.52 | 0 | 0 | 计价 | 按实计算
GJ2-74 | 材料 | 乙供 | C19020402 | 钙基脂(黄油) | kg | 9.49 | 7.163 | 0 | 0 | 计价 | 按实计算
GJ2-74 | 材料 | 乙供 | C19031101 | 清洗剂 | kg | 7.21 | 2.41 | 0 | 0 | 计价 | 按实计算
GJ2-74 | 材料 | 乙供 | C19110101 | 氧气 | m³ | 2.75 | 4.71 | 0 | 0 | 计价 | 按实计算
GJ2-74 | 材料 | 乙供 | C19110201 | 乙炔气 | m³ | 0.96 | 10.379 | 0 | 0 | 计价 | 按实计算
GJ2-74 | 材料 | 乙供 | C22010101 | 钢管脚手架 包括扣件 | kg | 32.79 | 4.215 | 0 | 0 | 计价 | 按实计算
GJ2-74 | 材料 | 乙供 | C22010201 | 枕木 160×220×2500 | 根 | 1.78 | 131.101 | 0 | 0 | 计价 | 按实计算
GJ2-74 | 材料 | 乙供 | C22040461 | 碎布 | kg | 3.88 | 3.489 | 0 | 0 | 计价 | 按实计算
GJ2-74 | 材料 | 乙供 | C99010102 | 其他材料费 | 元 | 10.6827 | 1 | 0 | 0 | 计价 | 按实计算
GJ2-74 | 机械 | 乙供 | J03-01-033 | 汽车式起重机 起重量 5t | 台班 | 0.63 | 552.67 | 0 | 0 | 计价 | 按实计算
GJ2-74 | 机械 | 乙供 | J04-01-002 | 载重汽车 5t | 台班 | 0.6 | 380.35 | 0 | 0 | 计价 | 按实计算
GJ2-74 | 机械 | 乙供 | J05-01-010 | 电动单筒慢速卷扬机 50kN | 台班 | 13 | 181.65 | 0 | 0 | 计价 | 按实计算
GJ2-74 | 机械 | 乙供 | J10-01-038 | 逆变直流焊机 电流 400A以内 | 台班 | 1.5326 | 78.16 | 0 | 0 | 计价 | 按实计算
GJ2-75 | 人工 | 乙供 | 9101108 | 安装普通工 | 工日 | 14.673 | 70 | 0 | 0 | 计价 | 按实计算
GJ2-75 | 人工 | 乙供 | 9101109 | 安装技术工 | 工日 | 34.237 | 107 | 0 | 0 | 计价 | 按实计算
GJ2-75 | 材料 | 乙供 | C01030000 | 钢板 综合 | kg | 0.57 | 3.879 | 0 | 0 | 计价 | 按实计算
GJ2-75 | 材料 | 乙供 | C12010200 | 电焊条 J507 综合 | kg | 7.24 | 5.52 | 0 | 0 | 计价 | 按实计算
GJ2-75 | 材料 | 乙供 | C19020402 | 钙基脂(黄油) | kg | 10.43 | 7.163 | 0 | 0 | 计价 | 按实计算
GJ2-75 | 材料 | 乙供 | C19031101 | 清洗剂 | kg | 7.34 | 2.41 | 0 | 0 | 计价 | 按实计算
GJ2-75 | 材料 | 乙供 | C19110101 | 氧气 | m³ | 2.96 | 4.71 | 0 | 0 | 计价 | 按实计算
GJ2-75 | 材料 | 乙供 | C19110201 | 乙炔气 | m³ | 1.04 | 10.379 | 0 | 0 | 计价 | 按实计算
GJ2-75 | 材料 | 乙供 | C22010101 | 钢管脚手架 包括扣件 | kg | 32.79 | 4.215 | 0 | 0 | 计价 | 按实计算
GJ2-75 | 材料 | 乙供 | C22010201 | 枕木 160×220×2500 | 根 | 1.78 | 131.101 | 0 | 0 | 计价 | 按实计算
GJ2-75 | 材料 | 乙供 | C22040461 | 碎布 | kg | 3.92 | 3.489 | 0 | 0 | 计价 | 按实计算
GJ2-75 | 材料 | 乙供 | C99010102 | 其他材料费 | 元 | 10.8912 | 1 | 0 | 0 | 计价 | 按实计算
GJ2-75 | 机械 | 乙供 | J03-01-008 | 履带式起重机 起重量 50t | 台班 | 0.4 | 1545.55 | 0 | 0 | 计价 | 按实计算
GJ2-75 | 机械 | 乙供 | J03-01-033 | 汽车式起重机 起重量 5t | 台班 | 0.4 | 552.67 | 0 | 0 | 计价 | 按实计算
GJ2-75 | 机械 | 乙供 | J04-01-002 | 载重汽车 5t | 台班 | 0.5 | 380.35 | 0 | 0 | 计价 | 按实计算
GJ2-75 | 机械 | 乙供 | J05-01-010 | 电动单筒慢速卷扬机 50kN | 台班 | 8 | 181.65 | 0 | 0 | 计价 | 按实计算
GJ2-75 | 机械 | 乙供 | J10-01-038 | 逆变直流焊机 电流 400A以内 | 台班 | 1.5739 | 78.16 | 0 | 0 | 计价 | 按实计算
GJ2-76 | 人工 | 乙供 | 9101108 | 安装普通工 | 工日 | 16.683 | 70 | 0 | 0 | 计价 | 按实计算
GJ2-76 | 人工 | 乙供 | 9101109 | 安装技术工 | 工日 | 38.927 | 107 | 0 | 0 | 计价 | 按实计算
GJ2-76 | 材料 | 乙供 | C01030000 | 钢板 综合 | kg | 0.57 | 3.879 | 0 | 0 | 计价 | 按实计算
GJ2-76 | 材料 | 乙供 | C12010200 | 电焊条 J507 综合 | kg | 7.3 | 5.52 | 0 | 0 | 计价 | 按实计算
GJ2-76 | 材料 | 乙供 | C19020402 | 钙基脂(黄油) | kg | 11.01 | 7.163 | 0 | 0 | 计价 | 按实计算
GJ2-76 | 材料 | 乙供 | C19031101 | 清洗剂 | kg | 7.77 | 2.41 | 0 | 0 | 计价 | 按实计算
GJ2-76 | 材料 | 乙供 | C19110101 | 氧气 | m³ | 3.27 | 4.71 | 0 | 0 | 计价 | 按实计算
GJ2-76 | 材料 | 乙供 | C19110201 | 乙炔气 | m³ | 1.14 | 10.379 | 0 | 0 | 计价 | 按实计算
GJ2-76 | 材料 | 乙供 | C22010101 | 钢管脚手架 包括扣件 | kg | 32.79 | 4.215 | 0 | 0 | 计价 | 按实计算
GJ2-76 | 材料 | 乙供 | C22010201 | 枕木 160×220×2500 | 根 | 1.78 | 131.101 | 0 | 0 | 计价 | 按实计算
GJ2-76 | 材料 | 乙供 | C22040461 | 碎布 | kg | 4.13 | 3.489 | 0 | 0 | 计价 | 按实计算
GJ2-76 | 材料 | 乙供 | C99010102 | 其他材料费 | 元 | 11.0662 | 1 | 0 | 0 | 计价 | 按实计算
GJ2-76 | 机械 | 乙供 | J03-01-008 | 履带式起重机 起重量 50t | 台班 | 0.45 | 1545.55 | 0 | 0 | 计价 | 按实计算
GJ2-76 | 机械 | 乙供 | J03-01-033 | 汽车式起重机 起重量 5t | 台班 | 0.45 | 552.67 | 0 | 0 | 计价 | 按实计算
GJ2-76 | 机械 | 乙供 | J04-01-002 | 载重汽车 5t | 台班 | 0.55 | 380.35 | 0 | 0 | 计价 | 按实计算
GJ2-76 | 机械 | 乙供 | J05-01-010 | 电动单筒慢速卷扬机 50kN | 台班 | 10 | 181.65 | 0 | 0 | 计价 | 按实计算
GJ2-76 | 机械 | 乙供 | J10-01-038 | 逆变直流焊机 电流 400A以内 | 台班 | 1.587 | 78.16 | 0 | 0 | 计价 | 按实计算
GJ2-77 | 人工 | 乙供 | 9101108 | 安装普通工 | 工日 | 15.477 | 70 | 0 | 0 | 计价 | 按实计算
GJ2-77 | 人工 | 乙供 | 9101109 | 安装技术工 | 工日 | 36.113 | 107 | 0 | 0 | 计价 | 按实计算
GJ2-77 | 材料 | 乙供 | C01030000 | 钢板 综合 | kg | 0.76 | 3.879 | 0 | 0 | 计价 | 按实计算
GJ2-77 | 材料 | 乙供 | C12010200 | 电焊条 J507 综合 | kg | 8.21 | 5.52 | 0 | 0 | 计价 | 按实计算
GJ2-77 | 材料 | 乙供 | C19020402 | 钙基脂(黄油) | kg | 11.38 | 7.163 | 0 | 0 | 计价 | 按实计算
GJ2-77 | 材料 | 乙供 | C19031101 | 清洗剂 | kg | 7.96 | 2.41 | 0 | 0 | 计价 | 按实计算
GJ2-77 | 材料 | 乙供 | C19110101 | 氧气 | m³ | 3.28 | 4.71 | 0 | 0 | 计价 | 按实计算
GJ2-77 | 材料 | 乙供 | C19110201 | 乙炔气 | m³ | 1.15 | 10.379 | 0 | 0 | 计价 | 按实计算
GJ2-77 | 材料 | 乙供 | C22010101 | 钢管脚手架 包括扣件 | kg | 32.79 | 4.215 | 0 | 0 | 计价 | 按实计算
GJ2-77 | 材料 | 乙供 | C22010201 | 枕木 160×220×2500 | 根 | 1.78 | 131.101 | 0 | 0 | 计价 | 按实计算
GJ2-77 | 材料 | 乙供 | C22040461 | 碎布 | kg | 4.2 | 3.489 | 0 | 0 | 计价 | 按实计算
GJ2-77 | 材料 | 乙供 | C99010102 | 其他材料费 | 元 | 11.2515 | 1 | 0 | 0 | 计价 | 按实计算
GJ2-77 | 机械 | 乙供 | J03-01-008 | 履带式起重机 起重量 50t | 台班 | 0.4 | 1545.55 | 0 | 0 | 计价 | 按实计算
GJ2-77 | 机械 | 乙供 | J03-01-033 | 汽车式起重机 起重量 5t | 台班 | 0.5 | 552.67 | 0 | 0 | 计价 | 按实计算
GJ2-77 | 机械 | 乙供 | J04-01-002 | 载重汽车 5t | 台班 | 0.5 | 380.35 | 0 | 0 | 计价 | 按实计算
GJ2-77 | 机械 | 乙供 | J05-01-010 | 电动单筒慢速卷扬机 50kN | 台班 | 10 | 181.65 | 0 | 0 | 计价 | 按实计算
GJ2-77 | 机械 | 乙供 | J10-01-038 | 逆变直流焊机 电流 400A以内 | 台班 | 1.5788 | 78.16 | 0 | 0 | 计价 | 按实计算
GJ2-78 | 人工 | 乙供 | 9101108 | 安装普通工 | 工日 | 18.09 | 70 | 0 | 0 | 计价 | 按实计算
GJ2-78 | 人工 | 乙供 | 9101109 | 安装技术工 | 工日 | 42.21 | 107 | 0 | 0 | 计价 | 按实计算
GJ2-78 | 材料 | 乙供 | C01030000 | 钢板 综合 | kg | 0.76 | 3.879 | 0 | 0 | 计价 | 按实计算
GJ2-78 | 材料 | 乙供 | C12010200 | 电焊条 J507 综合 | kg | 8.42 | 5.52 | 0 | 0 | 计价 | 按实计算
GJ2-78 | 材料 | 乙供 | C19020402 | 钙基脂(黄油) | kg | 12.62 | 7.163 | 0 | 0 | 计价 | 按实计算
GJ2-78 | 材料 | 乙供 | C19031101 | 清洗剂 | kg | 8.76 | 2.41 | 0 | 0 | 计价 | 按实计算
GJ2-78 | 材料 | 乙供 | C19110101 | 氧气 | m³ | 3.35 | 4.71 | 0 | 0 | 计价 | 按实计算
GJ2-78 | 材料 | 乙供 | C19110201 | 乙炔气 | m³ | 1.17 | 10.379 | 0 | 0 | 计价 | 按实计算
GJ2-78 | 材料 | 乙供 | C22010101 | 钢管脚手架 包括扣件 | kg | 32.79 | 4.215 | 0 | 0 | 计价 | 按实计算
GJ2-78 | 材料 | 乙供 | C22010201 | 枕木 160×220×2500 | 根 | 1.78 | 131.101 | 0 | 0 | 计价 | 按实计算
GJ2-78 | 材料 | 乙供 | C22040461 | 碎布 | kg | 4.57 | 3.489 | 0 | 0 | 计价 | 按实计算
GJ2-78 | 材料 | 乙供 | C99010102 | 其他材料费 | 元 | 11.5274 | 1 | 0 | 0 | 计价 | 按实计算
GJ2-78 | 机械 | 乙供 | J03-01-008 | 履带式起重机 起重量 50t | 台班 | 0.45 | 1545.55 | 0 | 0 | 计价 | 按实计算
GJ2-78 | 机械 | 乙供 | J03-01-033 | 汽车式起重机 起重量 5t | 台班 | 0.55 | 552.67 | 0 | 0 | 计价 | 按实计算
GJ2-78 | 机械 | 乙供 | J04-01-002 | 载重汽车 5t | 台班 | 0.55 | 380.35 | 0 | 0 | 计价 | 按实计算
GJ2-78 | 机械 | 乙供 | J05-01-010 | 电动单筒慢速卷扬机 50kN | 台班 | 11 | 181.65 | 0 | 0 | 计价 | 按实计算
GJ2-78 | 机械 | 乙供 | J10-01-038 | 逆变直流焊机 电流 400A以内 | 台班 | 1.6192 | 78.16 | 0 | 0 | 计价 | 按实计算
GJ2-79 | 人工 | 乙供 | 9101108 | 安装普通工 | 工日 | 19.899 | 70 | 0 | 0 | 计价 | 按实计算
GJ2-79 | 人工 | 乙供 | 9101109 | 安装技术工 | 工日 | 46.431 | 107 | 0 | 0 | 计价 | 按实计算
GJ2-79 | 材料 | 乙供 | C01030000 | 钢板 综合 | kg | 1.24 | 3.879 | 0 | 0 | 计价 | 按实计算
GJ2-79 | 材料 | 乙供 | C12010200 | 电焊条 J507 综合 | kg | 8.56 | 5.52 | 0 | 0 | 计价 | 按实计算
GJ2-79 | 材料 | 乙供 | C19020402 | 钙基脂(黄油) | kg | 13.28 | 7.163 | 0 | 0 | 计价 | 按实计算
GJ2-79 | 材料 | 乙供 | C19031101 | 清洗剂 | kg | 10.92 | 2.41 | 0 | 0 | 计价 | 按实计算
GJ2-79 | 材料 | 乙供 | C19110101 | 氧气 | m³ | 3.36 | 4.71 | 0 | 0 | 计价 | 按实计算
GJ2-79 | 材料 | 乙供 | C19110201 | 乙炔气 | m³ | 1.18 | 10.379 | 0 | 0 | 计价 | 按实计算
GJ2-79 | 材料 | 乙供 | C22010101 | 钢管脚手架 包括扣件 | kg | 61.49 | 4.215 | 0 | 0 | 计价 | 按实计算
GJ2-79 | 材料 | 乙供 | C22010201 | 枕木 160×220×2500 | 根 | 3.56 | 131.101 | 0 | 0 | 计价 | 按实计算
GJ2-79 | 材料 | 乙供 | C22040461 | 碎布 | kg | 4.65 | 3.489 | 0 | 0 | 计价 | 按实计算
GJ2-79 | 材料 | 乙供 | C99010102 | 其他材料费 | 元 | 18.874 | 1 | 0 | 0 | 计价 | 按实计算
GJ2-79 | 机械 | 乙供 | J03-01-011 | 履带式起重机 起重量 90t | 台班 | 0.25 | 2926.74 | 0 | 0 | 计价 | 按实计算
GJ2-79 | 机械 | 乙供 | J03-01-033 | 汽车式起重机 起重量 5t | 台班 | 0.5 | 552.67 | 0 | 0 | 计价 | 按实计算
GJ2-79 | 机械 | 乙供 | J04-01-005 | 载重汽车 10t | 台班 | 0.5 | 490.08 | 0 | 0 | 计价 | 按实计算
GJ2-79 | 机械 | 乙供 | J05-01-010 | 电动单筒慢速卷扬机 50kN | 台班 | 12 | 181.65 | 0 | 0 | 计价 | 按实计算
GJ2-79 | 机械 | 乙供 | J10-01-038 | 逆变直流焊机 电流 400A以内 | 台班 | 1.6462 | 78.16 | 0 | 0 | 计价 | 按实计算
GJ2-80 | 人工 | 乙供 | 9101108 | 安装普通工 | 工日 | 23.919 | 70 | 0 | 0 | 计价 | 按实计算
GJ2-80 | 人工 | 乙供 | 9101109 | 安装技术工 | 工日 | 55.811 | 107 | 0 | 0 | 计价 | 按实计算
GJ2-80 | 材料 | 乙供 | C01030000 | 钢板 综合 | kg | 1.24 | 3.879 | 0 | 0 | 计价 | 按实计算
GJ2-80 | 材料 | 乙供 | C12010200 | 电焊条 J507 综合 | kg | 9.47 | 5.52 | 0 | 0 | 计价 | 按实计算
GJ2-80 | 材料 | 乙供 | C19020402 | 钙基脂(黄油) | kg | 13.94 | 7.163 | 0 | 0 | 计价 | 按实计算
GJ2-80 | 材料 | 乙供 | C19031101 | 清洗剂 | kg | 12.07 | 2.41 | 0 | 0 | 计价 | 按实计算
GJ2-80 | 材料 | 乙供 | C19110101 | 氧气 | m³ | 3.42 | 4.71 | 0 | 0 | 计价 | 按实计算
GJ2-80 | 材料 | 乙供 | C19110201 | 乙炔气 | m³ | 1.2 | 10.379 | 0 | 0 | 计价 | 按实计算
GJ2-80 | 材料 | 乙供 | C22010101 | 钢管脚手架 包括扣件 | kg | 61.49 | 4.215 | 0 | 0 | 计价 | 按实计算
GJ2-80 | 材料 | 乙供 | C22010201 | 枕木 160×220×2500 | 根 | 3.56 | 131.101 | 0 | 0 | 计价 | 按实计算
GJ2-80 | 材料 | 乙供 | C22040461 | 碎布 | kg | 4.92 | 3.489 | 0 | 0 | 计价 | 按实计算
GJ2-80 | 材料 | 乙供 | C99010102 | 其他材料费 | 元 | 19.1531 | 1 | 0 | 0 | 计价 | 按实计算
GJ2-80 | 机械 | 乙供 | J03-01-011 | 履带式起重机 起重量 90t | 台班 | 0.4 | 2926.74 | 0 | 0 | 计价 | 按实计算
GJ2-80 | 机械 | 乙供 | J03-01-033 | 汽车式起重机 起重量 5t | 台班 | 0.6 | 552.67 | 0 | 0 | 计价 | 按实计算
GJ2-80 | 机械 | 乙供 | J04-01-005 | 载重汽车 10t | 台班 | 0.6 | 490.08 | 0 | 0 | 计价 | 按实计算
GJ2-80 | 机械 | 乙供 | J05-01-010 | 电动单筒慢速卷扬机 50kN | 台班 | 15 | 181.65 | 0 | 0 | 计价 | 按实计算
GJ2-80 | 机械 | 乙供 | J10-01-038 | 逆变直流焊机 电流 400A以内 | 台班 | 1.8212 | 78.16 | 0 | 0 | 计价 | 按实计算
GJ2-81 | 人工 | 乙供 | 9101108 | 安装普通工 | 工日 | 29.346 | 70 | 0 | 0 | 计价 | 按实计算
GJ2-81 | 人工 | 乙供 | 9101109 | 安装技术工 | 工日 | 68.474 | 107 | 0 | 0 | 计价 | 按实计算
GJ2-81 | 材料 | 乙供 | C01020000 | 型钢 综合 | kg | 75.4 | 3.857 | 0 | 0 | 计价 | 按实计算
GJ2-81 | 材料 | 乙供 | C01030204 | 中厚钢板 12~20 | kg | 15.6 | 3.836 | 0 | 0 | 计价 | 按实计算
GJ2-81 | 材料 | 乙供 | C12010200 | 电焊条 J507 综合 | kg | 10.38 | 5.52 | 0 | 0 | 计价 | 按实计算
GJ2-81 | 材料 | 乙供 | C19020402 | 钙基脂(黄油) | kg | 18.01 | 7.163 | 0 | 0 | 计价 | 按实计算
GJ2-81 | 材料 | 乙供 | C19031101 | 清洗剂 | kg | 15.16 | 2.41 | 0 | 0 | 计价 | 按实计算
GJ2-81 | 材料 | 乙供 | C19110101 | 氧气 | m³ | 4.52 | 4.71 | 0 | 0 | 计价 | 按实计算
GJ2-81 | 材料 | 乙供 | C19110201 | 乙炔气 | m³ | 1.58 | 10.379 | 0 | 0 | 计价 | 按实计算
GJ2-81 | 材料 | 乙供 | C22010101 | 钢管脚手架 包括扣件 | kg | 61.43 | 4.215 | 0 | 0 | 计价 | 按实计算
GJ2-81 | 材料 | 乙供 | C22010201 | 枕木 160×220×2500 | 根 | 3.55 | 131.101 | 0 | 0 | 计价 | 按实计算
GJ2-81 | 材料 | 乙供 | C22040461 | 碎布 | kg | 6.16 | 3.489 | 0 | 0 | 计价 | 按实计算
GJ2-81 | 材料 | 乙供 | C99010102 | 其他材料费 | 元 | 27.1403 | 1 | 0 | 0 | 计价 | 按实计算
GJ2-81 | 机械 | 乙供 | J03-01-011 | 履带式起重机 起重量 90t | 台班 | 1.25 | 2926.74 | 0 | 0 | 计价 | 按实计算
GJ2-81 | 机械 | 乙供 | J03-01-033 | 汽车式起重机 起重量 5t | 台班 | 1.5 | 552.67 | 0 | 0 | 计价 | 按实计算
GJ2-81 | 机械 | 乙供 | J04-01-005 | 载重汽车 10t | 台班 | 1.2 | 490.08 | 0 | 0 | 计价 | 按实计算
GJ2-81 | 机械 | 乙供 | J04-01-044 | 低驾平板车 25t | 台班 | 0.5 | 1555.32 | 0 | 0 | 计价 | 按实计算
GJ2-81 | 机械 | 乙供 | J10-01-038 | 逆变直流焊机 电流 400A以内 | 台班 | 2.7316 | 78.16 | 0 | 0 | 计价 | 按实计算
GJ2-82 | 人工 | 乙供 | 9101108 | 安装普通工 | 工日 | 33.165 | 70 | 0 | 0 | 计价 | 按实计算
GJ2-82 | 人工 | 乙供 | 9101109 | 安装技术工 | 工日 | 77.385 | 107 | 0 | 0 | 计价 | 按实计算
GJ2-82 | 材料 | 乙供 | C01020000 | 型钢 综合 | kg | 75.4 | 3.857 | 0 | 0 | 计价 | 按实计算
GJ2-82 | 材料 | 乙供 | C01030204 | 中厚钢板 12~20 | kg | 16.1 | 3.836 | 0 | 0 | 计价 | 按实计算
GJ2-82 | 材料 | 乙供 | C12010200 | 电焊条 J507 综合 | kg | 11.02 | 5.52 | 0 | 0 | 计价 | 按实计算
GJ2-82 | 材料 | 乙供 | C19020402 | 钙基脂(黄油) | kg | 18.95 | 7.163 | 0 | 0 | 计价 | 按实计算
GJ2-82 | 材料 | 乙供 | C19031101 | 清洗剂 | kg | 16.57 | 2.41 | 0 | 0 | 计价 | 按实计算
GJ2-82 | 材料 | 乙供 | C19110101 | 氧气 | m³ | 4.81 | 4.71 | 0 | 0 | 计价 | 按实计算
GJ2-82 | 材料 | 乙供 | C19110201 | 乙炔气 | m³ | 1.68 | 10.379 | 0 | 0 | 计价 | 按实计算
GJ2-82 | 材料 | 乙供 | C22010101 | 钢管脚手架 包括扣件 | kg | 61.43 | 4.215 | 0 | 0 | 计价 | 按实计算
GJ2-82 | 材料 | 乙供 | C22010201 | 枕木 160×220×2500 | 根 | 3.55 | 131.101 | 0 | 0 | 计价 | 按实计算
GJ2-82 | 材料 | 乙供 | C22040461 | 碎布 | kg | 6.92 | 3.489 | 0 | 0 | 计价 | 按实计算
GJ2-82 | 材料 | 乙供 | C99010102 | 其他材料费 | 元 | 27.553 | 1 | 0 | 0 | 计价 | 按实计算
GJ2-82 | 机械 | 乙供 | J03-01-011 | 履带式起重机 起重量 90t | 台班 | 1.5 | 2926.74 | 0 | 0 | 计价 | 按实计算
GJ2-82 | 机械 | 乙供 | J03-01-033 | 汽车式起重机 起重量 5t | 台班 | 1.8 | 552.67 | 0 | 0 | 计价 | 按实计算
GJ2-82 | 机械 | 乙供 | J04-01-005 | 载重汽车 10t | 台班 | 1.4 | 490.08 | 0 | 0 | 计价 | 按实计算
GJ2-82 | 机械 | 乙供 | J04-01-044 | 低驾平板车 25t | 台班 | 0.55 | 1555.32 | 0 | 0 | 计价 | 按实计算
GJ2-82 | 机械 | 乙供 | J10-01-038 | 逆变直流焊机 电流 400A以内 | 台班 | 2.9 | 78.16 | 0 | 0 | 计价 | 按实计算
GJ2-83 | 人工 | 乙供 | 9101108 | 安装普通工 | 工日 | 37.587 | 70 | 0 | 0 | 计价 | 按实计算
GJ2-83 | 人工 | 乙供 | 9101109 | 安装技术工 | 工日 | 87.703 | 107 | 0 | 0 | 计价 | 按实计算
GJ2-83 | 材料 | 乙供 | C01020000 | 型钢 综合 | kg | 87.52 | 3.857 | 0 | 0 | 计价 | 按实计算
GJ2-83 | 材料 | 乙供 | C01030204 | 中厚钢板 12~20 | kg | 17 | 3.836 | 0 | 0 | 计价 | 按实计算
GJ2-83 | 材料 | 乙供 | C12010200 | 电焊条 J507 综合 | kg | 12.16 | 5.52 | 0 | 0 | 计价 | 按实计算
GJ2-83 | 材料 | 乙供 | C19020402 | 钙基脂(黄油) | kg | 21.23 | 7.163 | 0 | 0 | 计价 | 按实计算
GJ2-83 | 材料 | 乙供 | C19031101 | 清洗剂 | kg | 18.39 | 2.41 | 0 | 0 | 计价 | 按实计算
GJ2-83 | 材料 | 乙供 | C19110101 | 氧气 | m³ | 7.05 | 4.71 | 0 | 0 | 计价 | 按实计算
GJ2-83 | 材料 | 乙供 | C19110201 | 乙炔气 | m³ | 2.47 | 10.379 | 0 | 0 | 计价 | 按实计算
GJ2-83 | 材料 | 乙供 | C22010101 | 钢管脚手架 包括扣件 | kg | 61.43 | 4.215 | 0 | 0 | 计价 | 按实计算
GJ2-83 | 材料 | 乙供 | C22010201 | 枕木 160×220×2500 | 根 | 5.33 | 131.101 | 0 | 0 | 计价 | 按实计算
GJ2-83 | 材料 | 乙供 | C22040461 | 碎布 | kg | 7.68 | 3.489 | 0 | 0 | 计价 | 按实计算
GJ2-83 | 材料 | 乙供 | C99010102 | 其他材料费 | 元 | 34.1925 | 1 | 0 | 0 | 计价 | 按实计算
GJ2-83 | 机械 | 乙供 | J03-01-014 | 履带式起重机 起重量 200t | 台班 | 0.8 | 6309.06 | 0 | 0 | 计价 | 按实计算
GJ2-83 | 机械 | 乙供 | J03-01-034 | 汽车式起重机 起重量 8t | 台班 | 1 | 655.69 | 0 | 0 | 计价 | 按实计算
GJ2-83 | 机械 | 乙供 | J04-01-005 | 载重汽车 10t | 台班 | 1 | 490.08 | 0 | 0 | 计价 | 按实计算
GJ2-83 | 机械 | 乙供 | J04-01-044 | 低驾平板车 25t | 台班 | 0.5 | 1555.32 | 0 | 0 | 计价 | 按实计算
GJ2-83 | 机械 | 乙供 | J10-01-038 | 逆变直流焊机 电流 400A以内 | 台班 | 3.2 | 78.16 | 0 | 0 | 计价 | 按实计算
GJ2-84 | 人工 | 乙供 | 9101108 | 安装普通工 | 工日 | 40.803 | 70 | 0 | 0 | 计价 | 按实计算
GJ2-84 | 人工 | 乙供 | 9101109 | 安装技术工 | 工日 | 95.207 | 107 | 0 | 0 | 计价 | 按实计算
GJ2-84 | 材料 | 乙供 | C01020000 | 型钢 综合 | kg | 87.52 | 3.857 | 0 | 0 | 计价 | 按实计算
GJ2-84 | 材料 | 乙供 | C01030204 | 中厚钢板 12~20 | kg | 17.6 | 3.836 | 0 | 0 | 计价 | 按实计算
GJ2-84 | 材料 | 乙供 | C12010200 | 电焊条 J507 综合 | kg | 12.53 | 5.52 | 0 | 0 | 计价 | 按实计算
GJ2-84 | 材料 | 乙供 | C19020402 | 钙基脂(黄油) | kg | 21.79 | 7.163 | 0 | 0 | 计价 | 按实计算
GJ2-84 | 材料 | 乙供 | C19031101 | 清洗剂 | kg | 19.02 | 2.41 | 0 | 0 | 计价 | 按实计算
GJ2-84 | 材料 | 乙供 | C19110101 | 氧气 | m³ | 7.2 | 4.71 | 0 | 0 | 计价 | 按实计算
GJ2-84 | 材料 | 乙供 | C19110201 | 乙炔气 | m³ | 2.52 | 10.379 | 0 | 0 | 计价 | 按实计算
GJ2-84 | 材料 | 乙供 | C22010101 | 钢管脚手架 包括扣件 | kg | 61.43 | 4.215 | 0 | 0 | 计价 | 按实计算
GJ2-84 | 材料 | 乙供 | C22010201 | 枕木 160×220×2500 | 根 | 5.33 | 131.101 | 0 | 0 | 计价 | 按实计算
GJ2-84 | 材料 | 乙供 | C22040461 | 碎布 | kg | 7.91 | 3.489 | 0 | 0 | 计价 | 按实计算
GJ2-84 | 材料 | 乙供 | C99010102 | 其他材料费 | 元 | 34.4305 | 1 | 0 | 0 | 计价 | 按实计算
GJ2-84 | 机械 | 乙供 | J03-01-014 | 履带式起重机 起重量 200t | 台班 | 1 | 6309.06 | 0 | 0 | 计价 | 按实计算
GJ2-84 | 机械 | 乙供 | J03-01-034 | 汽车式起重机 起重量 8t | 台班 | 1.5 | 655.69 | 0 | 0 | 计价 | 按实计算
GJ2-84 | 机械 | 乙供 | J04-01-005 | 载重汽车 10t | 台班 | 1.1 | 490.08 | 0 | 0 | 计价 | 按实计算
GJ2-84 | 机械 | 乙供 | J04-01-044 | 低驾平板车 25t | 台班 | 0.55 | 1555.32 | 0 | 0 | 计价 | 按实计算
GJ2-84 | 机械 | 乙供 | J10-01-038 | 逆变直流焊机 电流 400A以内 | 台班 | 3.2974 | 78.16 | 0 | 0 | 计价 | 按实计算
GJ2-85 | 人工 | 乙供 | 9101108 | 安装普通工 | 工日 | 48.9636 | 70 | 0 | 0 | 计价 | 按实计算
GJ2-85 | 人工 | 乙供 | 9101109 | 安装技术工 | 工日 | 114.2484 | 107 | 0 | 0 | 计价 | 按实计算
GJ2-85 | 材料 | 乙供 | C01020000 | 型钢 综合 | kg | 105.024 | 3.857 | 0 | 0 | 计价 | 按实计算
GJ2-85 | 材料 | 乙供 | C01030204 | 中厚钢板 12~20 | kg | 21.12 | 3.836 | 0 | 0 | 计价 | 按实计算
GJ2-85 | 材料 | 乙供 | C12010200 | 电焊条 J507 综合 | kg | 15.036 | 5.52 | 0 | 0 | 计价 | 按实计算
GJ2-85 | 材料 | 乙供 | C19020402 | 钙基脂(黄油) | kg | 26.148 | 7.163 | 0 | 0 | 计价 | 按实计算
GJ2-85 | 材料 | 乙供 | C19031101 | 清洗剂 | kg | 22.824 | 2.41 | 0 | 0 | 计价 | 按实计算
GJ2-85 | 材料 | 乙供 | C19110101 | 氧气 | m³ | 8.64 | 4.71 | 0 | 0 | 计价 | 按实计算
GJ2-85 | 材料 | 乙供 | C19110201 | 乙炔气 | m³ | 3.024 | 10.379 | 0 | 0 | 计价 | 按实计算
GJ2-85 | 材料 | 乙供 | C22010101 | 钢管脚手架 包括扣件 | kg | 73.716 | 4.215 | 0 | 0 | 计价 | 按实计算
GJ2-85 | 材料 | 乙供 | C22010201 | 枕木 160×220×2500 | 根 | 6.396 | 131.101 | 0 | 0 | 计价 | 按实计算
GJ2-85 | 材料 | 乙供 | C22040461 | 碎布 | kg | 9.492 | 3.489 | 0 | 0 | 计价 | 按实计算
GJ2-85 | 材料 | 乙供 | C99010102 | 其他材料费 | 元 | 41.3166 | 1 | 0 | 0 | 计价 | 按实计算
GJ2-85 | 机械 | 乙供 | J03-01-014 | 履带式起重机 起重量 200t | 台班 | 1.5 | 6309.06 | 0 | 0 | 计价 | 按实计算
GJ2-85 | 机械 | 乙供 | J03-01-034 | 汽车式起重机 起重量 8t | 台班 | 2.25 | 655.69 | 0 | 0 | 计价 | 按实计算
GJ2-85 | 机械 | 乙供 | J04-01-005 | 载重汽车 10t | 台班 | 1.65 | 490.08 | 0 | 0 | 计价 | 按实计算
GJ2-85 | 机械 | 乙供 | J04-01-044 | 低驾平板车 25t | 台班 | 0.825 | 1555.32 | 0 | 0 | 计价 | 按实计算
GJ2-85 | 机械 | 乙供 | J10-01-038 | 逆变直流焊机 电流 400A以内 | 台班 | 4.9461 | 78.16 | 0 | 0 | 计价 | 按实计算
GJ2-86 | 人工 | 乙供 | 9101108 | 安装普通工 | 工日 | 47.235 | 70 | 0 | 0 | 计价 | 按实计算
GJ2-86 | 人工 | 乙供 | 9101109 | 安装技术工 | 工日 | 110.215 | 107 | 0 | 0 | 计价 | 按实计算
GJ2-86 | 材料 | 乙供 | C01020000 | 型钢 综合 | kg | 139.44 | 3.857 | 0 | 0 | 计价 | 按实计算
GJ2-86 | 材料 | 乙供 | C01030204 | 中厚钢板 12~20 | kg | 19.44 | 3.836 | 0 | 0 | 计价 | 按实计算
GJ2-86 | 材料 | 乙供 | C12010200 | 电焊条 J507 综合 | kg | 19.1 | 5.52 | 0 | 0 | 计价 | 按实计算
GJ2-86 | 材料 | 乙供 | C19020402 | 钙基脂(黄油) | kg | 33.31 | 7.163 | 0 | 0 | 计价 | 按实计算
GJ2-86 | 材料 | 乙供 | C19031101 | 清洗剂 | kg | 34.2 | 2.41 | 0 | 0 | 计价 | 按实计算
GJ2-86 | 材料 | 乙供 | C19110101 | 氧气 | m³ | 15.99 | 4.71 | 0 | 0 | 计价 | 按实计算
GJ2-86 | 材料 | 乙供 | C19110201 | 乙炔气 | m³ | 5.33 | 10.379 | 0 | 0 | 计价 | 按实计算
GJ2-86 | 材料 | 乙供 | C22010101 | 钢管脚手架 包括扣件 | kg | 89.7 | 4.215 | 0 | 0 | 计价 | 按实计算
GJ2-86 | 材料 | 乙供 | C22010201 | 枕木 160×220×2500 | 根 | 8.44 | 131.101 | 0 | 0 | 计价 | 按实计算
GJ2-86 | 材料 | 乙供 | C22040461 | 碎布 | kg | 8.44 | 3.489 | 0 | 0 | 计价 | 按实计算
GJ2-86 | 材料 | 乙供 | C99010102 | 其他材料费 | 元 | 53.6701 | 1 | 0 | 0 | 计价 | 按实计算
GJ2-86 | 机械 | 乙供 | J03-01-014 | 履带式起重机 起重量 200t | 台班 | 1.2 | 6309.06 | 0 | 0 | 计价 | 按实计算
GJ2-86 | 机械 | 乙供 | J03-01-038 | 汽车式起重机 起重量 25t | 台班 | 7.5 | 1122.92 | 0 | 0 | 计价 | 按实计算
GJ2-86 | 机械 | 乙供 | J04-01-005 | 载重汽车 10t | 台班 | 1.5 | 490.08 | 0 | 0 | 计价 | 按实计算
GJ2-86 | 机械 | 乙供 | J04-01-044 | 低驾平板车 25t | 台班 | 1 | 1555.32 | 0 | 0 | 计价 | 按实计算
GJ2-86 | 机械 | 乙供 | J10-01-038 | 逆变直流焊机 电流 400A以内 | 台班 | 5.0263 | 78.16 | 0 | 0 | 计价 | 按实计算
GJ2-87 | 人工 | 乙供 | 9101108 | 安装普通工 | 工日 | 122.409 | 70 | 0 | 0 | 计价 | 按实计算
GJ2-87 | 人工 | 乙供 | 9101109 | 安装技术工 | 工日 | 285.621 | 107 | 0 | 0 | 计价 | 按实计算
GJ2-87 | 材料 | 乙供 | C01020000 | 型钢 综合 | kg | 5.68 | 3.857 | 0 | 0 | 计价 | 按实计算
GJ2-87 | 材料 | 乙供 | C01030204 | 中厚钢板 12~20 | kg | 4.67 | 3.836 | 0 | 0 | 计价 | 按实计算
GJ2-87 | 材料 | 乙供 | C12010200 | 电焊条 J507 综合 | kg | 18.95 | 5.52 | 0 | 0 | 计价 | 按实计算
GJ2-87 | 材料 | 乙供 | C19020402 | 钙基脂(黄油) | kg | 56.86 | 7.163 | 0 | 0 | 计价 | 按实计算
GJ2-87 | 材料 | 乙供 | C19031101 | 清洗剂 | kg | 28.34 | 2.41 | 0 | 0 | 计价 | 按实计算
GJ2-87 | 材料 | 乙供 | C19110101 | 氧气 | m³ | 22.75 | 4.71 | 0 | 0 | 计价 | 按实计算
GJ2-87 | 材料 | 乙供 | C19110201 | 乙炔气 | m³ | 7.96 | 10.379 | 0 | 0 | 计价 | 按实计算
GJ2-87 | 材料 | 乙供 | C22010101 | 钢管脚手架 包括扣件 | kg | 74.5 | 4.215 | 0 | 0 | 计价 | 按实计算
GJ2-87 | 材料 | 乙供 | C22010201 | 枕木 160×220×2500 | 根 | 7.1 | 131.101 | 0 | 0 | 计价 | 按实计算
GJ2-87 | 材料 | 乙供 | C22040461 | 碎布 | kg | 12.32 | 3.489 | 0 | 0 | 计价 | 按实计算
GJ2-87 | 材料 | 乙供 | C99010102 | 其他材料费 | 元 | 41.952 | 1 | 0 | 0 | 计价 | 按实计算
GJ2-87 | 机械 | 乙供 | J03-01-039 | 汽车式起重机 起重量 30t | 台班 | 1.17 | 1187.83 | 0 | 0 | 计价 | 按实计算
GJ2-87 | 机械 | 乙供 | J04-01-044 | 低驾平板车 25t | 台班 | 2.35 | 1555.32 | 0 | 0 | 计价 | 按实计算
GJ2-87 | 机械 | 乙供 | J05-01-010 | 电动单筒慢速卷扬机 50kN | 台班 | 25.38 | 181.65 | 0 | 0 | 计价 | 按实计算
GJ2-87 | 机械 | 乙供 | J10-01-038 | 逆变直流焊机 电流 400A以内 | 台班 | 4.1196 | 78.16 | 0 | 0 | 计价 | 按实计算
GJ2-88 | 人工 | 乙供 | 9101108 | 安装普通工 | 工日 | 23.919 | 70 | 0 | 0 | 计价 | 按实计算
GJ2-88 | 人工 | 乙供 | 9101109 | 安装技术工 | 工日 | 55.811 | 107 | 0 | 0 | 计价 | 按实计算
GJ2-88 | 材料 | 乙供 | C01030203 | 中厚钢板 6~12 | kg | 0.48 | 3.836 | 0 | 0 | 计价 | 按实计算
GJ2-88 | 材料 | 乙供 | C12010200 | 电焊条 J507 综合 | kg | 13.24 | 5.52 | 0 | 0 | 计价 | 按实计算
GJ2-88 | 材料 | 乙供 | C19020402 | 钙基脂(黄油) | kg | 8.73 | 7.163 | 0 | 0 | 计价 | 按实计算
GJ2-88 | 材料 | 乙供 | C19031101 | 清洗剂 | kg | 6.57 | 2.41 | 0 | 0 | 计价 | 按实计算
GJ2-88 | 材料 | 乙供 | C19110101 | 氧气 | m³ | 2.59 | 4.71 | 0 | 0 | 计价 | 按实计算
GJ2-88 | 材料 | 乙供 | C19110201 | 乙炔气 | m³ | 0.91 | 10.379 | 0 | 0 | 计价 | 按实计算
GJ2-88 | 材料 | 乙供 | C22010101 | 钢管脚手架 包括扣件 | kg | 32.79 | 4.215 | 0 | 0 | 计价 | 按实计算
GJ2-88 | 材料 | 乙供 | C22010201 | 枕木 160×220×2500 | 根 | 1.78 | 131.101 | 0 | 0 | 计价 | 按实计算
GJ2-88 | 材料 | 乙供 | C22040461 | 碎布 | kg | 3.5 | 3.489 | 0 | 0 | 计价 | 按实计算
GJ2-88 | 材料 | 乙供 | C99010102 | 其他材料费 | 元 | 11.1744 | 1 | 0 | 0 | 计价 | 按实计算
GJ2-88 | 机械 | 乙供 | J03-01-033 | 汽车式起重机 起重量 5t | 台班 | 0.622 | 552.67 | 0 | 0 | 计价 | 按实计算
GJ2-88 | 机械 | 乙供 | J04-01-002 | 载重汽车 5t | 台班 | 0.35 | 380.35 | 0 | 0 | 计价 | 按实计算
GJ2-88 | 机械 | 乙供 | J05-01-010 | 电动单筒慢速卷扬机 50kN | 台班 | 16.76 | 181.65 | 0 | 0 | 计价 | 按实计算
GJ2-88 | 机械 | 乙供 | J10-01-038 | 逆变直流焊机 电流 400A以内 | 台班 | 2.8783 | 78.16 | 0 | 0 | 计价 | 按实计算
GJ2-89 | 人工 | 乙供 | 9101108 | 安装普通工 | 工日 | 25.728 | 70 | 0 | 0 | 计价 | 按实计算
GJ2-89 | 人工 | 乙供 | 9101109 | 安装技术工 | 工日 | 60.032 | 107 | 0 | 0 | 计价 | 按实计算
GJ2-89 | 材料 | 乙供 | C01030203 | 中厚钢板 6~12 | kg | 0.48 | 3.836 | 0 | 0 | 计价 | 按实计算
GJ2-89 | 材料 | 乙供 | C12010200 | 电焊条 J507 综合 | kg | 14.09 | 5.52 | 0 | 0 | 计价 | 按实计算
GJ2-89 | 材料 | 乙供 | C19020402 | 钙基脂(黄油) | kg | 9.49 | 7.163 | 0 | 0 | 计价 | 按实计算
GJ2-89 | 材料 | 乙供 | C19031101 | 清洗剂 | kg | 7.21 | 2.41 | 0 | 0 | 计价 | 按实计算
GJ2-89 | 材料 | 乙供 | C19110101 | 氧气 | m³ | 2.75 | 4.71 | 0 | 0 | 计价 | 按实计算
GJ2-89 | 材料 | 乙供 | C19110201 | 乙炔气 | m³ | 0.96 | 10.379 | 0 | 0 | 计价 | 按实计算
GJ2-89 | 材料 | 乙供 | C22010101 | 钢管脚手架 包括扣件 | kg | 32.79 | 4.215 | 0 | 0 | 计价 | 按实计算
GJ2-89 | 材料 | 乙供 | C22010201 | 枕木 160×220×2500 | 根 | 1.78 | 131.101 | 0 | 0 | 计价 | 按实计算
GJ2-89 | 材料 | 乙供 | C22040461 | 碎布 | kg | 3.88 | 3.489 | 0 | 0 | 计价 | 按实计算
GJ2-89 | 材料 | 乙供 | C99010102 | 其他材料费 | 元 | 11.4599 | 1 | 0 | 0 | 计价 | 按实计算
GJ2-89 | 机械 | 乙供 | J03-01-033 | 汽车式起重机 起重量 5t | 台班 | 0.751 | 552.67 | 0 | 0 | 计价 | 按实计算
GJ2-89 | 机械 | 乙供 | J04-01-002 | 载重汽车 5t | 台班 | 0.45 | 380.35 | 0 | 0 | 计价 | 按实计算
GJ2-89 | 机械 | 乙供 | J05-01-010 | 电动单筒慢速卷扬机 50kN | 台班 | 18.325 | 181.65 | 0 | 0 | 计价 | 按实计算
GJ2-89 | 机械 | 乙供 | J10-01-038 | 逆变直流焊机 电流 400A以内 | 台班 | 3.063 | 78.16 | 0 | 0 | 计价 | 按实计算
GJ2-90 | 人工 | 乙供 | 9101108 | 安装普通工 | 工日 | 26.13 | 70 | 0 | 0 | 计价 | 按实计算
GJ2-90 | 人工 | 乙供 | 9101109 | 安装技术工 | 工日 | 60.97 | 107 | 0 | 0 | 计价 | 按实计算
GJ2-90 | 材料 | 乙供 | C01030203 | 中厚钢板 6~12 | kg | 0.57 | 3.836 | 0 | 0 | 计价 | 按实计算
GJ2-90 | 材料 | 乙供 | C12010200 | 电焊条 J507 综合 | kg | 13.47 | 5.52 | 0 | 0 | 计价 | 按实计算
GJ2-90 | 材料 | 乙供 | C19020402 | 钙基脂(黄油) | kg | 10.43 | 7.163 | 0 | 0 | 计价 | 按实计算
GJ2-90 | 材料 | 乙供 | C19031101 | 清洗剂 | kg | 7.31 | 2.41 | 0 | 0 | 计价 | 按实计算
GJ2-90 | 材料 | 乙供 | C19110101 | 氧气 | m³ | 2.96 | 4.71 | 0 | 0 | 计价 | 按实计算
GJ2-90 | 材料 | 乙供 | C19110201 | 乙炔气 | m³ | 1.04 | 10.379 | 0 | 0 | 计价 | 按实计算
GJ2-90 | 材料 | 乙供 | C22010101 | 钢管脚手架 包括扣件 | kg | 32.79 | 4.215 | 0 | 0 | 计价 | 按实计算
GJ2-90 | 材料 | 乙供 | C22010201 | 枕木 160×220×2500 | 根 | 1.78 | 131.101 | 0 | 0 | 计价 | 按实计算
GJ2-90 | 材料 | 乙供 | C22040461 | 碎布 | kg | 3.92 | 3.489 | 0 | 0 | 计价 | 按实计算
GJ2-90 | 材料 | 乙供 | C99010102 | 其他材料费 | 元 | 11.577 | 1 | 0 | 0 | 计价 | 按实计算
GJ2-90 | 机械 | 乙供 | J03-01-033 | 汽车式起重机 起重量 5t | 台班 | 0.751 | 552.67 | 0 | 0 | 计价 | 按实计算
GJ2-90 | 机械 | 乙供 | J04-01-005 | 载重汽车 10t | 台班 | 0.845 | 490.08 | 0 | 0 | 计价 | 按实计算
GJ2-90 | 机械 | 乙供 | J05-01-010 | 电动单筒慢速卷扬机 50kN | 台班 | 23.432 | 181.65 | 0 | 0 | 计价 | 按实计算
GJ2-90 | 机械 | 乙供 | J10-01-038 | 逆变直流焊机 电流 400A以内 | 台班 | 2.9283 | 78.16 | 0 | 0 | 计价 | 按实计算
GJ2-91 | 人工 | 乙供 | 9101108 | 安装普通工 | 工日 | 27.939 | 70 | 0 | 0 | 计价 | 按实计算
GJ2-91 | 人工 | 乙供 | 9101109 | 安装技术工 | 工日 | 65.191 | 107 | 0 | 0 | 计价 | 按实计算
GJ2-91 | 材料 | 乙供 | C01030203 | 中厚钢板 6~12 | kg | 0.57 | 3.836 | 0 | 0 | 计价 | 按实计算
GJ2-91 | 材料 | 乙供 | C12010200 | 电焊条 J507 综合 | kg | 14.59 | 5.52 | 0 | 0 | 计价 | 按实计算
GJ2-91 | 材料 | 乙供 | C19020402 | 钙基脂(黄油) | kg | 11.01 | 7.163 | 0 | 0 | 计价 | 按实计算
GJ2-91 | 材料 | 乙供 | C19031101 | 清洗剂 | kg | 7.75 | 2.41 | 0 | 0 | 计价 | 按实计算
GJ2-91 | 材料 | 乙供 | C19110101 | 氧气 | m³ | 3.27 | 4.71 | 0 | 0 | 计价 | 按实计算
GJ2-91 | 材料 | 乙供 | C19110201 | 乙炔气 | m³ | 1.14 | 10.379 | 0 | 0 | 计价 | 按实计算
GJ2-91 | 材料 | 乙供 | C22010101 | 钢管脚手架 包括扣件 | kg | 32.79 | 4.215 | 0 | 0 | 计价 | 按实计算
GJ2-91 | 材料 | 乙供 | C22010201 | 枕木 160×220×2500 | 根 | 1.78 | 131.101 | 0 | 0 | 计价 | 按实计算
GJ2-91 | 材料 | 乙供 | C22040461 | 碎布 | kg | 4.13 | 3.489 | 0 | 0 | 计价 | 按实计算
GJ2-91 | 材料 | 乙供 | C99010102 | 其他材料费 | 元 | 11.8696 | 1 | 0 | 0 | 计价 | 按实计算
GJ2-91 | 机械 | 乙供 | J03-01-033 | 汽车式起重机 起重量 5t | 台班 | 0.751 | 552.67 | 0 | 0 | 计价 | 按实计算
GJ2-91 | 机械 | 乙供 | J04-01-005 | 载重汽车 10t | 台班 | 0.845 | 490.08 | 0 | 0 | 计价 | 按实计算
GJ2-91 | 机械 | 乙供 | J05-01-010 | 电动单筒慢速卷扬机 50kN | 台班 | 25.74 | 181.65 | 0 | 0 | 计价 | 按实计算
GJ2-91 | 机械 | 乙供 | J10-01-038 | 逆变直流焊机 电流 400A以内 | 台班 | 3.1717 | 78.16 | 0 | 0 | 计价 | 按实计算
GJ2-92 | 人工 | 乙供 | 9101108 | 安装普通工 | 工日 | 27.336 | 70 | 0 | 0 | 计价 | 按实计算
GJ2-92 | 人工 | 乙供 | 9101109 | 安装技术工 | 工日 | 63.784 | 107 | 0 | 0 | 计价 | 按实计算
GJ2-92 | 材料 | 乙供 | C01030203 | 中厚钢板 6~12 | kg | 0.76 | 3.836 | 0 | 0 | 计价 | 按实计算
GJ2-92 | 材料 | 乙供 | C12010200 | 电焊条 J507 综合 | kg | 15.42 | 5.52 | 0 | 0 | 计价 | 按实计算
GJ2-92 | 材料 | 乙供 | C19020402 | 钙基脂(黄油) | kg | 11.38 | 7.163 | 0 | 0 | 计价 | 按实计算
GJ2-92 | 材料 | 乙供 | C19031101 | 清洗剂 | kg | 8.51 | 2.41 | 0 | 0 | 计价 | 按实计算
GJ2-92 | 材料 | 乙供 | C19110101 | 氧气 | m³ | 3 | 4.71 | 0 | 0 | 计价 | 按实计算
GJ2-92 | 材料 | 乙供 | C19110201 | 乙炔气 | m³ | 1.05 | 10.379 | 0 | 0 | 计价 | 按实计算
GJ2-92 | 材料 | 乙供 | C22010101 | 钢管脚手架 包括扣件 | kg | 32.79 | 4.215 | 0 | 0 | 计价 | 按实计算
GJ2-92 | 材料 | 乙供 | C22010201 | 枕木 160×220×2500 | 根 | 1.78 | 131.101 | 0 | 0 | 计价 | 按实计算
GJ2-92 | 材料 | 乙供 | C22040461 | 碎布 | kg | 4.2 | 3.489 | 0 | 0 | 计价 | 按实计算
GJ2-92 | 材料 | 乙供 | C99010102 | 其他材料费 | 元 | 12.0262 | 1 | 0 | 0 | 计价 | 按实计算
GJ2-92 | 机械 | 乙供 | J03-01-033 | 汽车式起重机 起重量 5t | 台班 | 0.751 | 552.67 | 0 | 0 | 计价 | 按实计算
GJ2-92 | 机械 | 乙供 | J04-01-005 | 载重汽车 10t | 台班 | 0.845 | 490.08 | 0 | 0 | 计价 | 按实计算
GJ2-92 | 机械 | 乙供 | J05-01-010 | 电动单筒慢速卷扬机 50kN | 台班 | 25.74 | 181.65 | 0 | 0 | 计价 | 按实计算
GJ2-92 | 机械 | 乙供 | J10-01-038 | 逆变直流焊机 电流 400A以内 | 台班 | 3.3522 | 78.16 | 0 | 0 | 计价 | 按实计算
GJ2-93 | 人工 | 乙供 | 9101108 | 安装普通工 | 工日 | 30.954 | 70 | 0 | 0 | 计价 | 按实计算
GJ2-93 | 人工 | 乙供 | 9101109 | 安装技术工 | 工日 | 72.226 | 107 | 0 | 0 | 计价 | 按实计算
GJ2-93 | 材料 | 乙供 | C01030203 | 中厚钢板 6~12 | kg | 0.76 | 3.836 | 0 | 0 | 计价 | 按实计算
GJ2-93 | 材料 | 乙供 | C12010200 | 电焊条 J507 综合 | kg | 16.84 | 5.52 | 0 | 0 | 计价 | 按实计算
GJ2-93 | 材料 | 乙供 | C19020402 | 钙基脂(黄油) | kg | 12.62 | 7.163 | 0 | 0 | 计价 | 按实计算
GJ2-93 | 材料 | 乙供 | C19031101 | 清洗剂 | kg | 9.03 | 2.41 | 0 | 0 | 计价 | 按实计算
GJ2-93 | 材料 | 乙供 | C19110101 | 氧气 | m³ | 3.35 | 4.71 | 0 | 0 | 计价 | 按实计算
GJ2-93 | 材料 | 乙供 | C19110201 | 乙炔气 | m³ | 1.17 | 10.379 | 0 | 0 | 计价 | 按实计算
GJ2-93 | 材料 | 乙供 | C22010101 | 钢管脚手架 包括扣件 | kg | 32.79 | 4.215 | 0 | 0 | 计价 | 按实计算
GJ2-93 | 材料 | 乙供 | C22010201 | 枕木 160×220×2500 | 根 | 1.78 | 131.101 | 0 | 0 | 计价 | 按实计算
GJ2-93 | 材料 | 乙供 | C22040461 | 碎布 | kg | 4.59 | 3.489 | 0 | 0 | 计价 | 按实计算
GJ2-93 | 材料 | 乙供 | C99010102 | 其他材料费 | 元 | 12.4708 | 1 | 0 | 0 | 计价 | 按实计算
GJ2-93 | 机械 | 乙供 | J03-01-033 | 汽车式起重机 起重量 5t | 台班 | 1.127 | 552.67 | 0 | 0 | 计价 | 按实计算
GJ2-93 | 机械 | 乙供 | J04-01-005 | 载重汽车 10t | 台班 | 0.869 | 490.08 | 0 | 0 | 计价 | 按实计算
GJ2-93 | 机械 | 乙供 | J05-01-010 | 电动单筒慢速卷扬机 50kN | 台班 | 27.72 | 181.65 | 0 | 0 | 计价 | 按实计算
GJ2-93 | 机械 | 乙供 | J10-01-038 | 逆变直流焊机 电流 400A以内 | 台班 | 3.6609 | 78.16 | 0 | 0 | 计价 | 按实计算
GJ2-94 | 人工 | 乙供 | 9101108 | 安装普通工 | 工日 | 31.758 | 70 | 0 | 0 | 计价 | 按实计算
GJ2-94 | 人工 | 乙供 | 9101109 | 安装技术工 | 工日 | 74.102 | 107 | 0 | 0 | 计价 | 按实计算
GJ2-94 | 材料 | 乙供 | C01030203 | 中厚钢板 6~12 | kg | 1.14 | 3.836 | 0 | 0 | 计价 | 按实计算
GJ2-94 | 材料 | 乙供 | C12010200 | 电焊条 J507 综合 | kg | 17.14 | 5.52 | 0 | 0 | 计价 | 按实计算
GJ2-94 | 材料 | 乙供 | C19020402 | 钙基脂(黄油) | kg | 13.28 | 7.163 | 0 | 0 | 计价 | 按实计算
GJ2-94 | 材料 | 乙供 | C19031101 | 清洗剂 | kg | 9.78 | 2.41 | 0 | 0 | 计价 | 按实计算
GJ2-94 | 材料 | 乙供 | C19110101 | 氧气 | m³ | 3.11 | 4.71 | 0 | 0 | 计价 | 按实计算
GJ2-94 | 材料 | 乙供 | C19110201 | 乙炔气 | m³ | 1.09 | 10.379 | 0 | 0 | 计价 | 按实计算
GJ2-94 | 材料 | 乙供 | C22010101 | 钢管脚手架 包括扣件 | kg | 32.79 | 4.215 | 0 | 0 | 计价 | 按实计算
GJ2-94 | 材料 | 乙供 | C22010201 | 枕木 160×220×2500 | 根 | 1.78 | 131.101 | 0 | 0 | 计价 | 按实计算
GJ2-94 | 材料 | 乙供 | C22040461 | 碎布 | kg | 4.65 | 3.489 | 0 | 0 | 计价 | 按实计算
GJ2-94 | 材料 | 乙供 | C99010102 | 其他材料费 | 元 | 12.6287 | 1 | 0 | 0 | 计价 | 按实计算
GJ2-94 | 机械 | 乙供 | J03-01-033 | 汽车式起重机 起重量 5t | 台班 | 1.115 | 552.67 | 0 | 0 | 计价 | 按实计算
GJ2-94 | 机械 | 乙供 | J04-01-005 | 载重汽车 10t | 台班 | 0.869 | 490.08 | 0 | 0 | 计价 | 按实计算
GJ2-94 | 机械 | 乙供 | J05-01-010 | 电动单筒慢速卷扬机 50kN | 台班 | 33.66 | 181.65 | 0 | 0 | 计价 | 按实计算
GJ2-94 | 机械 | 乙供 | J10-01-038 | 逆变直流焊机 电流 400A以内 | 台班 | 3.7261 | 78.16 | 0 | 0 | 计价 | 按实计算
GJ2-95 | 人工 | 乙供 | 9101108 | 安装普通工 | 工日 | 35.778 | 70 | 0 | 0 | 计价 | 按实计算
GJ2-95 | 人工 | 乙供 | 9101109 | 安装技术工 | 工日 | 83.482 | 107 | 0 | 0 | 计价 | 按实计算
GJ2-95 | 材料 | 乙供 | C01030203 | 中厚钢板 6~12 | kg | 1.14 | 3.836 | 0 | 0 | 计价 | 按实计算
GJ2-95 | 材料 | 乙供 | C12010200 | 电焊条 J507 综合 | kg | 18.5 | 5.52 | 0 | 0 | 计价 | 按实计算
GJ2-95 | 材料 | 乙供 | C19020402 | 钙基脂(黄油) | kg | 13.94 | 7.163 | 0 | 0 | 计价 | 按实计算
GJ2-95 | 材料 | 乙供 | C19031101 | 清洗剂 | kg | 11.05 | 2.41 | 0 | 0 | 计价 | 按实计算
GJ2-95 | 材料 | 乙供 | C19110101 | 氧气 | m³ | 3.42 | 4.71 | 0 | 0 | 计价 | 按实计算
GJ2-95 | 材料 | 乙供 | C19110201 | 乙炔气 | m³ | 1.2 | 10.379 | 0 | 0 | 计价 | 按实计算
GJ2-95 | 材料 | 乙供 | C22010101 | 钢管脚手架 包括扣件 | kg | 32.79 | 4.215 | 0 | 0 | 计价 | 按实计算
GJ2-95 | 材料 | 乙供 | C22010201 | 枕木 160×220×2500 | 根 | 1.78 | 131.101 | 0 | 0 | 计价 | 按实计算
GJ2-95 | 材料 | 乙供 | C22040461 | 碎布 | kg | 4.85 | 3.489 | 0 | 0 | 计价 | 按实计算
GJ2-95 | 材料 | 乙供 | C99010102 | 其他材料费 | 元 | 13.0006 | 1 | 0 | 0 | 计价 | 按实计算
GJ2-95 | 机械 | 乙供 | J03-01-033 | 汽车式起重机 起重量 5t | 台班 | 1.127 | 552.67 | 0 | 0 | 计价 | 按实计算
GJ2-95 | 机械 | 乙供 | J04-01-005 | 载重汽车 10t | 台班 | 0.869 | 490.08 | 0 | 0 | 计价 | 按实计算
GJ2-95 | 机械 | 乙供 | J05-01-010 | 电动单筒慢速卷扬机 50kN | 台班 | 37.62 | 181.65 | 0 | 0 | 计价 | 按实计算
GJ2-95 | 机械 | 乙供 | J10-01-038 | 逆变直流焊机 电流 400A以内 | 台班 | 4.0217 | 78.16 | 0 | 0 | 计价 | 按实计算
GJ2-96 | 人工 | 乙供 | 9101108 | 安装普通工 | 工日 | 3.417 | 70 | 0 | 0 | 计价 | 按实计算
GJ2-96 | 人工 | 乙供 | 9101109 | 安装技术工 | 工日 | 7.973 | 107 | 0 | 0 | 计价 | 按实计算
GJ2-96 | 材料 | 乙供 | C01030000 | 钢板 综合 | kg | 0.37 | 3.879 | 0 | 0 | 计价 | 按实计算
GJ2-96 | 材料 | 乙供 | C12010200 | 电焊条 J507 综合 | kg | 1.87 | 5.52 | 0 | 0 | 计价 | 按实计算
GJ2-96 | 材料 | 乙供 | C19020402 | 钙基脂(黄油) | kg | 1.87 | 7.163 | 0 | 0 | 计价 | 按实计算
GJ2-96 | 材料 | 乙供 | C19031101 | 清洗剂 | kg | 0.47 | 2.41 | 0 | 0 | 计价 | 按实计算
GJ2-96 | 材料 | 乙供 | C19110101 | 氧气 | m³ | 1.11 | 4.71 | 0 | 0 | 计价 | 按实计算
GJ2-96 | 材料 | 乙供 | C19110201 | 乙炔气 | m³ | 0.39 | 10.379 | 0 | 0 | 计价 | 按实计算
GJ2-96 | 材料 | 乙供 | C22010101 | 钢管脚手架 包括扣件 | kg | 11 | 4.215 | 0 | 0 | 计价 | 按实计算
GJ2-96 | 材料 | 乙供 | C22010201 | 枕木 160×220×2500 | 根 | 0.47 | 131.101 | 0 | 0 | 计价 | 按实计算
GJ2-96 | 材料 | 乙供 | C22040461 | 碎布 | kg | 0.47 | 3.489 | 0 | 0 | 计价 | 按实计算
GJ2-96 | 材料 | 乙供 | C99010102 | 其他材料费 | 元 | 2.9037 | 1 | 0 | 0 | 计价 | 按实计算
GJ2-96 | 机械 | 乙供 | J03-01-033 | 汽车式起重机 起重量 5t | 台班 | 0.04 | 552.67 | 0 | 0 | 计价 | 按实计算
GJ2-96 | 机械 | 乙供 | J04-01-002 | 载重汽车 5t | 台班 | 0.1 | 380.35 | 0 | 0 | 计价 | 按实计算
GJ2-96 | 机械 | 乙供 | J05-01-010 | 电动单筒慢速卷扬机 50kN | 台班 | 2 | 181.65 | 0 | 0 | 计价 | 按实计算
GJ2-96 | 机械 | 乙供 | J10-01-038 | 逆变直流焊机 电流 400A以内 | 台班 | 0.5343 | 78.16 | 0 | 0 | 计价 | 按实计算
GJ2-97 | 人工 | 乙供 | 9101108 | 安装普通工 | 工日 | 5.226 | 70 | 0 | 0 | 计价 | 按实计算
GJ2-97 | 人工 | 乙供 | 9101109 | 安装技术工 | 工日 | 12.194 | 107 | 0 | 0 | 计价 | 按实计算
GJ2-97 | 材料 | 乙供 | C01030000 | 钢板 综合 | kg | 0.45 | 3.879 | 0 | 0 | 计价 | 按实计算
GJ2-97 | 材料 | 乙供 | C12010200 | 电焊条 J507 综合 | kg | 2.7 | 5.52 | 0 | 0 | 计价 | 按实计算
GJ2-97 | 材料 | 乙供 | C19020402 | 钙基脂(黄油) | kg | 2.81 | 7.163 | 0 | 0 | 计价 | 按实计算
GJ2-97 | 材料 | 乙供 | C19031101 | 清洗剂 | kg | 0.95 | 2.41 | 0 | 0 | 计价 | 按实计算
GJ2-97 | 材料 | 乙供 | C19110101 | 氧气 | m³ | 1.34 | 4.71 | 0 | 0 | 计价 | 按实计算
GJ2-97 | 材料 | 乙供 | C19110201 | 乙炔气 | m³ | 0.46 | 10.379 | 0 | 0 | 计价 | 按实计算
GJ2-97 | 材料 | 乙供 | C22010101 | 钢管脚手架 包括扣件 | kg | 17 | 4.215 | 0 | 0 | 计价 | 按实计算
GJ2-97 | 材料 | 乙供 | C22010201 | 枕木 160×220×2500 | 根 | 0.56 | 131.101 | 0 | 0 | 计价 | 按实计算
GJ2-97 | 材料 | 乙供 | C22040461 | 碎布 | kg | 0.94 | 3.489 | 0 | 0 | 计价 | 按实计算
GJ2-97 | 材料 | 乙供 | C99010102 | 其他材料费 | 元 | 3.9701 | 1 | 0 | 0 | 计价 | 按实计算
GJ2-97 | 机械 | 乙供 | J03-01-033 | 汽车式起重机 起重量 5t | 台班 | 0.047 | 552.67 | 0 | 0 | 计价 | 按实计算
GJ2-97 | 机械 | 乙供 | J04-01-002 | 载重汽车 5t | 台班 | 0.2 | 380.35 | 0 | 0 | 计价 | 按实计算
GJ2-97 | 机械 | 乙供 | J05-01-010 | 电动单筒慢速卷扬机 50kN | 台班 | 2 | 181.65 | 0 | 0 | 计价 | 按实计算
GJ2-97 | 机械 | 乙供 | J10-01-038 | 逆变直流焊机 电流 400A以内 | 台班 | 0.7105 | 78.16 | 0 | 0 | 计价 | 按实计算
GJ2-98 | 人工 | 乙供 | 9101108 | 安装普通工 | 工日 | 7.638 | 70 | 0 | 0 | 计价 | 按实计算
GJ2-98 | 人工 | 乙供 | 9101109 | 安装技术工 | 工日 | 17.822 | 107 | 0 | 0 | 计价 | 按实计算
GJ2-98 | 材料 | 乙供 | C01030000 | 钢板 综合 | kg | 0.54 | 3.879 | 0 | 0 | 计价 | 按实计算
GJ2-98 | 材料 | 乙供 | C12010200 | 电焊条 J507 综合 | kg | 3.25 | 5.52 | 0 | 0 | 计价 | 按实计算
GJ2-98 | 材料 | 乙供 | C19020402 | 钙基脂(黄油) | kg | 3.27 | 7.163 | 0 | 0 | 计价 | 按实计算
GJ2-98 | 材料 | 乙供 | C19031101 | 清洗剂 | kg | 1.14 | 2.41 | 0 | 0 | 计价 | 按实计算
GJ2-98 | 材料 | 乙供 | C19110101 | 氧气 | m³ | 1.59 | 4.71 | 0 | 0 | 计价 | 按实计算
GJ2-98 | 材料 | 乙供 | C19110201 | 乙炔气 | m³ | 0.56 | 10.379 | 0 | 0 | 计价 | 按实计算
GJ2-98 | 材料 | 乙供 | C22010101 | 钢管脚手架 包括扣件 | kg | 23 | 4.215 | 0 | 0 | 计价 | 按实计算
GJ2-98 | 材料 | 乙供 | C22010201 | 枕木 160×220×2500 | 根 | 0.94 | 131.101 | 0 | 0 | 计价 | 按实计算
GJ2-98 | 材料 | 乙供 | C22040461 | 碎布 | kg | 1.4 | 3.489 | 0 | 0 | 计价 | 按实计算
GJ2-98 | 材料 | 乙供 | C99010102 | 其他材料费 | 元 | 5.6914 | 1 | 0 | 0 | 计价 | 按实计算
GJ2-98 | 机械 | 乙供 | J03-01-033 | 汽车式起重机 起重量 5t | 台班 | 0.052 | 552.67 | 0 | 0 | 计价 | 按实计算
GJ2-98 | 机械 | 乙供 | J04-01-002 | 载重汽车 5t | 台班 | 0.869 | 380.35 | 0 | 0 | 计价 | 按实计算
GJ2-98 | 机械 | 乙供 | J05-01-010 | 电动单筒慢速卷扬机 50kN | 台班 | 3 | 181.65 | 0 | 0 | 计价 | 按实计算
GJ2-98 | 机械 | 乙供 | J10-01-038 | 逆变直流焊机 电流 400A以内 | 台班 | 0.8553 | 78.16 | 0 | 0 | 计价 | 按实计算
GJ2-99 | 人工 | 乙供 | 9101108 | 安装普通工 | 工日 | 11.658 | 70 | 0 | 0 | 计价 | 按实计算
GJ2-99 | 人工 | 乙供 | 9101109 | 安装技术工 | 工日 | 27.202 | 107 | 0 | 0 | 计价 | 按实计算
GJ2-99 | 材料 | 乙供 | C01030000 | 钢板 综合 | kg | 0.63 | 3.879 | 0 | 0 | 计价 | 按实计算
GJ2-99 | 材料 | 乙供 | C12010200 | 电焊条 J507 综合 | kg | 3.73 | 5.52 | 0 | 0 | 计价 | 按实计算
GJ2-99 | 材料 | 乙供 | C19020402 | 钙基脂(黄油) | kg | 3.74 | 7.163 | 0 | 0 | 计价 | 按实计算
GJ2-99 | 材料 | 乙供 | C19031101 | 清洗剂 | kg | 1.31 | 2.41 | 0 | 0 | 计价 | 按实计算
GJ2-99 | 材料 | 乙供 | C19110101 | 氧气 | m³ | 1.83 | 4.71 | 0 | 0 | 计价 | 按实计算
GJ2-99 | 材料 | 乙供 | C19110201 | 乙炔气 | m³ | 0.65 | 10.379 | 0 | 0 | 计价 | 按实计算
GJ2-99 | 材料 | 乙供 | C22010101 | 钢管脚手架 包括扣件 | kg | 27 | 4.215 | 0 | 0 | 计价 | 按实计算
GJ2-99 | 材料 | 乙供 | C22010201 | 枕木 160×220×2500 | 根 | 1.12 | 131.101 | 0 | 0 | 计价 | 按实计算
GJ2-99 | 材料 | 乙供 | C22040461 | 碎布 | kg | 1.68 | 3.489 | 0 | 0 | 计价 | 按实计算
GJ2-99 | 材料 | 乙供 | C99010102 | 其他材料费 | 元 | 6.6969 | 1 | 0 | 0 | 计价 | 按实计算
GJ2-99 | 机械 | 乙供 | J03-01-033 | 汽车式起重机 起重量 5t | 台班 | 0.057 | 552.67 | 0 | 0 | 计价 | 按实计算
GJ2-99 | 机械 | 乙供 | J04-01-002 | 载重汽车 5t | 台班 | 0.869 | 380.35 | 0 | 0 | 计价 | 按实计算
GJ2-99 | 机械 | 乙供 | J05-01-010 | 电动单筒慢速卷扬机 50kN | 台班 | 3 | 181.65 | 0 | 0 | 计价 | 按实计算
GJ2-99 | 机械 | 乙供 | J10-01-038 | 逆变直流焊机 电流 400A以内 | 台班 | 0.8881 | 78.16 | 0 | 0 | 计价 | 按实计算
GJ2-100 | 人工 | 乙供 | 9101108 | 安装普通工 | 工日 | 12.663 | 70 | 0 | 0 | 计价 | 按实计算
GJ2-100 | 人工 | 乙供 | 9101109 | 安装技术工 | 工日 | 29.547 | 107 | 0 | 0 | 计价 | 按实计算
GJ2-100 | 材料 | 乙供 | C01030000 | 钢板 综合 | kg | 0.69 | 3.879 | 0 | 0 | 计价 | 按实计算
GJ2-100 | 材料 | 乙供 | C12010200 | 电焊条 J507 综合 | kg | 4.11 | 5.52 | 0 | 0 | 计价 | 按实计算
GJ2-100 | 材料 | 乙供 | C19020402 | 钙基脂(黄油) | kg | 4.21 | 7.163 | 0 | 0 | 计价 | 按实计算
GJ2-100 | 材料 | 乙供 | C19031101 | 清洗剂 | kg | 1.44 | 2.41 | 0 | 0 | 计价 | 按实计算
GJ2-100 | 材料 | 乙供 | C19110101 | 氧气 | m³ | 2.02 | 4.71 | 0 | 0 | 计价 | 按实计算
GJ2-100 | 材料 | 乙供 | C19110201 | 乙炔气 | m³ | 0.7 | 10.379 | 0 | 0 | 计价 | 按实计算
GJ2-100 | 材料 | 乙供 | C22010101 | 钢管脚手架 包括扣件 | kg | 29 | 4.215 | 0 | 0 | 计价 | 按实计算
GJ2-100 | 材料 | 乙供 | C22010201 | 枕木 160×220×2500 | 根 | 1.22 | 131.101 | 0 | 0 | 计价 | 按实计算
GJ2-100 | 材料 | 乙供 | C22040461 | 碎布 | kg | 1.87 | 3.489 | 0 | 0 | 计价 | 按实计算
GJ2-100 | 材料 | 乙供 | C99010102 | 其他材料费 | 元 | 7.2894 | 1 | 0 | 0 | 计价 | 按实计算
GJ2-100 | 机械 | 乙供 | J03-01-033 | 汽车式起重机 起重量 5t | 台班 | 0.057 | 552.67 | 0 | 0 | 计价 | 按实计算
GJ2-100 | 机械 | 乙供 | J04-01-002 | 载重汽车 5t | 台班 | 0.96 | 380.35 | 0 | 0 | 计价 | 按实计算
GJ2-100 | 机械 | 乙供 | J05-01-010 | 电动单筒慢速卷扬机 50kN | 台班 | 3.5 | 181.65 | 0 | 0 | 计价 | 按实计算
GJ2-100 | 机械 | 乙供 | J10-01-038 | 逆变直流焊机 电流 400A以内 | 台班 | 0.8935 | 78.16 | 0 | 0 | 计价 | 按实计算
GJ2-101 | 人工 | 乙供 | 9101108 | 安装普通工 | 工日 | 2.01 | 70 | 0 | 0 | 计价 | 按实计算
GJ2-101 | 人工 | 乙供 | 9101109 | 安装技术工 | 工日 | 4.69 | 107 | 0 | 0 | 计价 | 按实计算
GJ2-101 | 材料 | 乙供 | C19020402 | 钙基脂(黄油) | kg | 2.09 | 7.163 | 0 | 0 | 计价 | 按实计算
GJ2-101 | 材料 | 乙供 | C19031101 | 清洗剂 | kg | 1.86 | 2.41 | 0 | 0 | 计价 | 按实计算
GJ2-101 | 材料 | 乙供 | C22010101 | 钢管脚手架 包括扣件 | kg | 29 | 4.215 | 0 | 0 | 计价 | 按实计算
GJ2-101 | 材料 | 乙供 | C22010201 | 枕木 160×220×2500 | 根 | 0.71 | 131.101 | 0 | 0 | 计价 | 按实计算
GJ2-101 | 材料 | 乙供 | C22040461 | 碎布 | kg | 0.97 | 3.489 | 0 | 0 | 计价 | 按实计算
GJ2-101 | 材料 | 乙供 | C99010102 | 其他材料费 | 元 | 4.7631 | 1 | 0 | 0 | 计价 | 按实计算
GJ2-101 | 机械 | 乙供 | J03-01-033 | 汽车式起重机 起重量 5t | 台班 | 0.024 | 552.67 | 0 | 0 | 计价 | 按实计算
GJ2-101 | 机械 | 乙供 | J04-01-002 | 载重汽车 5t | 台班 | 0.024 | 380.35 | 0 | 0 | 计价 | 按实计算
GJ2-101 | 机械 | 乙供 | J05-01-010 | 电动单筒慢速卷扬机 50kN | 台班 | 2.273 | 181.65 | 0 | 0 | 计价 | 按实计算
GJ2-102 | 人工 | 乙供 | 9101108 | 安装普通工 | 工日 | 3.819 | 70 | 0 | 0 | 计价 | 按实计算
GJ2-102 | 人工 | 乙供 | 9101109 | 安装技术工 | 工日 | 8.911 | 107 | 0 | 0 | 计价 | 按实计算
GJ2-102 | 材料 | 乙供 | C19020402 | 钙基脂(黄油) | kg | 2.84 | 7.163 | 0 | 0 | 计价 | 按实计算
GJ2-102 | 材料 | 乙供 | C19031101 | 清洗剂 | kg | 2.62 | 2.41 | 0 | 0 | 计价 | 按实计算
GJ2-102 | 材料 | 乙供 | C22010101 | 钢管脚手架 包括扣件 | kg | 29 | 4.215 | 0 | 0 | 计价 | 按实计算
GJ2-102 | 材料 | 乙供 | C22010201 | 枕木 160×220×2500 | 根 | 0.71 | 131.101 | 0 | 0 | 计价 | 按实计算
GJ2-102 | 材料 | 乙供 | C22040461 | 碎布 | kg | 1.56 | 3.489 | 0 | 0 | 计价 | 按实计算
GJ2-102 | 材料 | 乙供 | C99010102 | 其他材料费 | 元 | 4.9483 | 1 | 0 | 0 | 计价 | 按实计算
GJ2-102 | 机械 | 乙供 | J03-01-033 | 汽车式起重机 起重量 5t | 台班 | 0.024 | 552.67 | 0 | 0 | 计价 | 按实计算
GJ2-102 | 机械 | 乙供 | J04-01-002 | 载重汽车 5t | 台班 | 0.024 | 380.35 | 0 | 0 | 计价 | 按实计算
GJ2-102 | 机械 | 乙供 | J05-01-010 | 电动单筒慢速卷扬机 50kN | 台班 | 2.671 | 181.65 | 0 | 0 | 计价 | 按实计算
GJ2-103 | 人工 | 乙供 | 9101108 | 安装普通工 | 工日 | 3.015 | 70 | 0 | 0 | 计价 | 按实计算
GJ2-103 | 人工 | 乙供 | 9101109 | 安装技术工 | 工日 | 7.035 | 107 | 0 | 0 | 计价 | 按实计算
GJ2-103 | 材料 | 乙供 | C19020402 | 钙基脂(黄油) | kg | 2.13 | 7.163 | 0 | 0 | 计价 | 按实计算
GJ2-103 | 材料 | 乙供 | C19031101 | 清洗剂 | kg | 1.61 | 2.41 | 0 | 0 | 计价 | 按实计算
GJ2-103 | 材料 | 乙供 | C22010101 | 钢管脚手架 包括扣件 | kg | 29 | 4.215 | 0 | 0 | 计价 | 按实计算
GJ2-103 | 材料 | 乙供 | C22010201 | 枕木 160×220×2500 | 根 | 0.71 | 131.101 | 0 | 0 | 计价 | 按实计算
GJ2-103 | 材料 | 乙供 | C22040461 | 碎布 | kg | 0.87 | 3.489 | 0 | 0 | 计价 | 按实计算
GJ2-103 | 材料 | 乙供 | C99010102 | 其他材料费 | 元 | 4.7498 | 1 | 0 | 0 | 计价 | 按实计算
GJ2-103 | 机械 | 乙供 | J03-01-033 | 汽车式起重机 起重量 5t | 台班 | 0.024 | 552.67 | 0 | 0 | 计价 | 按实计算
GJ2-103 | 机械 | 乙供 | J04-01-002 | 载重汽车 5t | 台班 | 0.024 | 380.35 | 0 | 0 | 计价 | 按实计算
GJ2-103 | 机械 | 乙供 | J05-01-010 | 电动单筒慢速卷扬机 50kN | 台班 | 2.754 | 181.65 | 0 | 0 | 计价 | 按实计算
GJ2-104 | 人工 | 乙供 | 9101108 | 安装普通工 | 工日 | 2.613 | 70 | 0 | 0 | 计价 | 按实计算
GJ2-104 | 人工 | 乙供 | 9101109 | 安装技术工 | 工日 | 6.097 | 107 | 0 | 0 | 计价 | 按实计算
GJ2-104 | 材料 | 乙供 | C19020402 | 钙基脂(黄油) | kg | 2.13 | 7.163 | 0 | 0 | 计价 | 按实计算
GJ2-104 | 材料 | 乙供 | C19031101 | 清洗剂 | kg | 1.61 | 2.41 | 0 | 0 | 计价 | 按实计算
GJ2-104 | 材料 | 乙供 | C22010101 | 钢管脚手架 包括扣件 | kg | 29 | 4.215 | 0 | 0 | 计价 | 按实计算
GJ2-104 | 材料 | 乙供 | C22010201 | 枕木 160×220×2500 | 根 | 0.71 | 131.101 | 0 | 0 | 计价 | 按实计算
GJ2-104 | 材料 | 乙供 | C22040461 | 碎布 | kg | 0.87 | 3.489 | 0 | 0 | 计价 | 按实计算
GJ2-104 | 材料 | 乙供 | C99010102 | 其他材料费 | 元 | 4.7498 | 1 | 0 | 0 | 计价 | 按实计算
GJ2-104 | 机械 | 乙供 | J03-01-033 | 汽车式起重机 起重量 5t | 台班 | 0.024 | 552.67 | 0 | 0 | 计价 | 按实计算
GJ2-104 | 机械 | 乙供 | J04-01-002 | 载重汽车 5t | 台班 | 0.024 | 380.35 | 0 | 0 | 计价 | 按实计算
GJ2-104 | 机械 | 乙供 | J05-01-010 | 电动单筒慢速卷扬机 50kN | 台班 | 2.534 | 181.65 | 0 | 0 | 计价 | 按实计算
GJ2-105 | 人工 | 乙供 | 9101108 | 安装普通工 | 工日 | 4.02 | 70 | 0 | 0 | 计价 | 按实计算
GJ2-105 | 人工 | 乙供 | 9101109 | 安装技术工 | 工日 | 9.38 | 107 | 0 | 0 | 计价 | 按实计算
GJ2-105 | 材料 | 乙供 | C19020402 | 钙基脂(黄油) | kg | 1.14 | 7.163 | 0 | 0 | 计价 | 按实计算
GJ2-105 | 材料 | 乙供 | C19031101 | 清洗剂 | kg | 2.3 | 2.41 | 0 | 0 | 计价 | 按实计算
GJ2-105 | 材料 | 乙供 | C22010101 | 钢管脚手架 包括扣件 | kg | 30 | 4.215 | 0 | 0 | 计价 | 按实计算
GJ2-105 | 材料 | 乙供 | C22010201 | 枕木 160×220×2500 | 根 | 0.71 | 131.101 | 0 | 0 | 计价 | 按实计算
GJ2-105 | 材料 | 乙供 | C22040461 | 碎布 | kg | 1.45 | 3.489 | 0 | 0 | 计价 | 按实计算
GJ2-105 | 材料 | 乙供 | C99010102 | 其他材料费 | 元 | 4.766 | 1 | 0 | 0 | 计价 | 按实计算
GJ2-105 | 机械 | 乙供 | J03-01-033 | 汽车式起重机 起重量 5t | 台班 | 0.024 | 552.67 | 0 | 0 | 计价 | 按实计算
GJ2-105 | 机械 | 乙供 | J04-01-002 | 载重汽车 5t | 台班 | 0.024 | 380.35 | 0 | 0 | 计价 | 按实计算
GJ2-105 | 机械 | 乙供 | J05-01-010 | 电动单筒慢速卷扬机 50kN | 台班 | 2.796 | 181.65 | 0 | 0 | 计价 | 按实计算
GJ2-106 | 人工 | 乙供 | 9101108 | 安装普通工 | 工日 | 4.623 | 70 | 0 | 0 | 计价 | 按实计算
GJ2-106 | 人工 | 乙供 | 9101109 | 安装技术工 | 工日 | 10.787 | 107 | 0 | 0 | 计价 | 按实计算
GJ2-106 | 材料 | 乙供 | C19020402 | 钙基脂(黄油) | kg | 1.24 | 7.163 | 0 | 0 | 计价 | 按实计算
GJ2-106 | 材料 | 乙供 | C19031101 | 清洗剂 | kg | 2.34 | 2.41 | 0 | 0 | 计价 | 按实计算
GJ2-106 | 材料 | 乙供 | C22010101 | 钢管脚手架 包括扣件 | kg | 30 | 4.215 | 0 | 0 | 计价 | 按实计算
GJ2-106 | 材料 | 乙供 | C22010201 | 枕木 160×220×2500 | 根 | 0.71 | 131.101 | 0 | 0 | 计价 | 按实计算
GJ2-106 | 材料 | 乙供 | C22040461 | 碎布 | kg | 1.55 | 3.489 | 0 | 0 | 计价 | 按实计算
GJ2-106 | 材料 | 乙供 | C99010102 | 其他材料费 | 元 | 4.7892 | 1 | 0 | 0 | 计价 | 按实计算
GJ2-106 | 机械 | 乙供 | J03-01-033 | 汽车式起重机 起重量 5t | 台班 | 0.024 | 552.67 | 0 | 0 | 计价 | 按实计算
GJ2-106 | 机械 | 乙供 | J04-01-002 | 载重汽车 5t | 台班 | 0.024 | 380.35 | 0 | 0 | 计价 | 按实计算
GJ2-106 | 机械 | 乙供 | J05-01-010 | 电动单筒慢速卷扬机 50kN | 台班 | 3.111 | 181.65 | 0 | 0 | 计价 | 按实计算
GJ2-107 | 人工 | 乙供 | 9101108 | 安装普通工 | 工日 | 5.226 | 70 | 0 | 0 | 计价 | 按实计算
GJ2-107 | 人工 | 乙供 | 9101109 | 安装技术工 | 工日 | 12.194 | 107 | 0 | 0 | 计价 | 按实计算
GJ2-107 | 材料 | 乙供 | C19020402 | 钙基脂(黄油) | kg | 1.42 | 7.163 | 0 | 0 | 计价 | 按实计算
GJ2-107 | 材料 | 乙供 | C19031101 | 清洗剂 | kg | 2.46 | 2.41 | 0 | 0 | 计价 | 按实计算
GJ2-107 | 材料 | 乙供 | C22010101 | 钢管脚手架 包括扣件 | kg | 30 | 4.215 | 0 | 0 | 计价 | 按实计算
GJ2-107 | 材料 | 乙供 | C22010201 | 枕木 160×220×2500 | 根 | 0.71 | 131.101 | 0 | 0 | 计价 | 按实计算
GJ2-107 | 材料 | 乙供 | C22040461 | 碎布 | kg | 1.6 | 3.489 | 0 | 0 | 计价 | 按实计算
GJ2-107 | 材料 | 乙供 | C99010102 | 其他材料费 | 元 | 4.8243 | 1 | 0 | 0 | 计价 | 按实计算
GJ2-107 | 机械 | 乙供 | J03-01-033 | 汽车式起重机 起重量 5t | 台班 | 0.047 | 552.67 | 0 | 0 | 计价 | 按实计算
GJ2-107 | 机械 | 乙供 | J04-01-002 | 载重汽车 5t | 台班 | 0.047 | 380.35 | 0 | 0 | 计价 | 按实计算
GJ2-107 | 机械 | 乙供 | J05-01-010 | 电动单筒慢速卷扬机 50kN | 台班 | 3.529 | 181.65 | 0 | 0 | 计价 | 按实计算
GJ2-108 | 人工 | 乙供 | 9101108 | 安装普通工 | 工日 | 5.226 | 70 | 0 | 0 | 计价 | 按实计算
GJ2-108 | 人工 | 乙供 | 9101109 | 安装技术工 | 工日 | 12.194 | 107 | 0 | 0 | 计价 | 按实计算
GJ2-108 | 材料 | 乙供 | C19020402 | 钙基脂(黄油) | kg | 1.52 | 7.163 | 0 | 0 | 计价 | 按实计算
GJ2-108 | 材料 | 乙供 | C19031101 | 清洗剂 | kg | 2.8 | 2.41 | 0 | 0 | 计价 | 按实计算
GJ2-108 | 材料 | 乙供 | C22010101 | 钢管脚手架 包括扣件 | kg | 30 | 4.215 | 0 | 0 | 计价 | 按实计算
GJ2-108 | 材料 | 乙供 | C22010201 | 枕木 160×220×2500 | 根 | 0.71 | 131.101 | 0 | 0 | 计价 | 按实计算
GJ2-108 | 材料 | 乙供 | C22040461 | 碎布 | kg | 1.78 | 3.489 | 0 | 0 | 计价 | 按实计算
GJ2-108 | 材料 | 乙供 | C99010102 | 其他材料费 | 元 | 4.8676 | 1 | 0 | 0 | 计价 | 按实计算
GJ2-108 | 机械 | 乙供 | J03-01-033 | 汽车式起重机 起重量 5t | 台班 | 0.047 | 552.67 | 0 | 0 | 计价 | 按实计算
GJ2-108 | 机械 | 乙供 | J04-01-002 | 载重汽车 5t | 台班 | 0.047 | 380.35 | 0 | 0 | 计价 | 按实计算
GJ2-108 | 机械 | 乙供 | J05-01-010 | 电动单筒慢速卷扬机 50kN | 台班 | 3.645 | 181.65 | 0 | 0 | 计价 | 按实计算
GJ2-109 | 人工 | 乙供 | 9101108 | 安装普通工 | 工日 | 0.603 | 70 | 0 | 0 | 计价 | 按实计算
GJ2-109 | 人工 | 乙供 | 9101109 | 安装技术工 | 工日 | 1.407 | 107 | 0 | 0 | 计价 | 按实计算
GJ2-109 | 材料 | 乙供 | C19020402 | 钙基脂(黄油) | kg | 1.38 | 7.163 | 0 | 0 | 计价 | 按实计算
GJ2-109 | 材料 | 乙供 | C19031101 | 清洗剂 | kg | 1.02 | 2.41 | 0 | 0 | 计价 | 按实计算
GJ2-109 | 材料 | 乙供 | C22010101 | 钢管脚手架 包括扣件 | kg | 23 | 4.215 | 0 | 0 | 计价 | 按实计算
GJ2-109 | 材料 | 乙供 | C22040461 | 碎布 | kg | 1.58 | 3.489 | 0 | 0 | 计价 | 按实计算
GJ2-109 | 材料 | 乙供 | C99010102 | 其他材料费 | 元 | 2.296 | 1 | 0 | 0 | 计价 | 按实计算
GJ2-109 | 机械 | 乙供 | J03-01-033 | 汽车式起重机 起重量 5t | 台班 | 0.024 | 552.67 | 0 | 0 | 计价 | 按实计算
GJ2-109 | 机械 | 乙供 | J04-01-002 | 载重汽车 5t | 台班 | 0.024 | 380.35 | 0 | 0 | 计价 | 按实计算
GJ2-109 | 机械 | 乙供 | J05-01-010 | 电动单筒慢速卷扬机 50kN | 台班 | 1.5 | 181.65 | 0 | 0 | 计价 | 按实计算
GJ2-110 | 人工 | 乙供 | 9101108 | 安装普通工 | 工日 | 1.9296 | 70 | 0 | 0 | 计价 | 按实计算
GJ2-110 | 人工 | 乙供 | 9101109 | 安装技术工 | 工日 | 4.5024 | 107 | 0 | 0 | 计价 | 按实计算
GJ2-110 | 材料 | 乙供 | C19020402 | 钙基脂(黄油) | kg | 1.4 | 7.163 | 0 | 0 | 计价 | 按实计算
GJ2-110 | 材料 | 乙供 | C19031101 | 清洗剂 | kg | 1.11 | 2.41 | 0 | 0 | 计价 | 按实计算
GJ2-110 | 材料 | 乙供 | C22010101 | 钢管脚手架 包括扣件 | kg | 25 | 4.215 | 0 | 0 | 计价 | 按实计算
GJ2-110 | 材料 | 乙供 | C22040461 | 碎布 | kg | 1.72 | 3.489 | 0 | 0 | 计价 | 按实计算
GJ2-110 | 材料 | 乙供 | C99010102 | 其他材料费 | 元 | 2.4816 | 1 | 0 | 0 | 计价 | 按实计算
GJ2-110 | 机械 | 乙供 | J03-01-033 | 汽车式起重机 起重量 5t | 台班 | 0.03 | 552.67 | 0 | 0 | 计价 | 按实计算
GJ2-110 | 机械 | 乙供 | J04-01-002 | 载重汽车 5t | 台班 | 0.03 | 380.35 | 0 | 0 | 计价 | 按实计算
GJ2-110 | 机械 | 乙供 | J05-01-010 | 电动单筒慢速卷扬机 50kN | 台班 | 2.075 | 181.65 | 0 | 0 | 计价 | 按实计算
GJ2-111 | 人工 | 乙供 | 9101108 | 安装普通工 | 工日 | 3.216 | 70 | 0 | 0 | 计价 | 按实计算
GJ2-111 | 人工 | 乙供 | 9101109 | 安装技术工 | 工日 | 7.504 | 107 | 0 | 0 | 计价 | 按实计算
GJ2-111 | 材料 | 乙供 | C19020402 | 钙基脂(黄油) | kg | 1.42 | 7.163 | 0 | 0 | 计价 | 按实计算
GJ2-111 | 材料 | 乙供 | C19031101 | 清洗剂 | kg | 1.16 | 2.41 | 0 | 0 | 计价 | 按实计算
GJ2-111 | 材料 | 乙供 | C22010101 | 钢管脚手架 包括扣件 | kg | 27 | 4.215 | 0 | 0 | 计价 | 按实计算
GJ2-111 | 材料 | 乙供 | C22040461 | 碎布 | kg | 1.9 | 3.489 | 0 | 0 | 计价 | 按实计算
GJ2-111 | 材料 | 乙供 | C99010102 | 其他材料费 | 元 | 2.668 | 1 | 0 | 0 | 计价 | 按实计算
GJ2-111 | 机械 | 乙供 | J03-01-033 | 汽车式起重机 起重量 5t | 台班 | 0.04 | 552.67 | 0 | 0 | 计价 | 按实计算
GJ2-111 | 机械 | 乙供 | J04-01-002 | 载重汽车 5t | 台班 | 0.04 | 380.35 | 0 | 0 | 计价 | 按实计算
GJ2-111 | 机械 | 乙供 | J05-01-010 | 电动单筒慢速卷扬机 50kN | 台班 | 2.594 | 181.65 | 0 | 0 | 计价 | 按实计算
GJ2-112 | 人工 | 乙供 | 9101108 | 安装普通工 | 工日 | 3.819 | 70 | 0 | 0 | 计价 | 按实计算
GJ2-112 | 人工 | 乙供 | 9101109 | 安装技术工 | 工日 | 8.911 | 107 | 0 | 0 | 计价 | 按实计算
GJ2-112 | 材料 | 乙供 | C19020402 | 钙基脂(黄油) | kg | 1.57 | 7.163 | 0 | 0 | 计价 | 按实计算
GJ2-112 | 材料 | 乙供 | C19031101 | 清洗剂 | kg | 1.28 | 2.41 | 0 | 0 | 计价 | 按实计算
GJ2-112 | 材料 | 乙供 | C22010101 | 钢管脚手架 包括扣件 | kg | 27 | 4.215 | 0 | 0 | 计价 | 按实计算
GJ2-112 | 材料 | 乙供 | C22040461 | 碎布 | kg | 2.09 | 3.489 | 0 | 0 | 计价 | 按实计算
GJ2-112 | 材料 | 乙供 | C99010102 | 其他材料费 | 元 | 2.7086 | 1 | 0 | 0 | 计价 | 按实计算
GJ2-112 | 机械 | 乙供 | J03-01-033 | 汽车式起重机 起重量 5t | 台班 | 0.05 | 552.67 | 0 | 0 | 计价 | 按实计算
GJ2-112 | 机械 | 乙供 | J04-01-002 | 载重汽车 5t | 台班 | 0.05 | 380.35 | 0 | 0 | 计价 | 按实计算
GJ2-112 | 机械 | 乙供 | J05-01-010 | 电动单筒慢速卷扬机 50kN | 台班 | 2.853 | 181.65 | 0 | 0 | 计价 | 按实计算
GJ2-113 | 人工 | 乙供 | 9101108 | 安装普通工 | 工日 | 4.1406 | 70 | 0 | 0 | 计价 | 按实计算
GJ2-113 | 人工 | 乙供 | 9101109 | 安装技术工 | 工日 | 9.6614 | 107 | 0 | 0 | 计价 | 按实计算
GJ2-113 | 材料 | 乙供 | C19020402 | 钙基脂(黄油) | kg | 1.617 | 7.163 | 0 | 0 | 计价 | 按实计算
GJ2-113 | 材料 | 乙供 | C19031101 | 清洗剂 | kg | 1.319 | 2.41 | 0 | 0 | 计价 | 按实计算
GJ2-113 | 材料 | 乙供 | C22010101 | 钢管脚手架 包括扣件 | kg | 27.81 | 4.215 | 0 | 0 | 计价 | 按实计算
GJ2-113 | 材料 | 乙供 | C22040461 | 碎布 | kg | 2.153 | 3.489 | 0 | 0 | 计价 | 按实计算
GJ2-113 | 材料 | 乙供 | C99010102 | 其他材料费 | 元 | 2.7898 | 1 | 0 | 0 | 计价 | 按实计算
GJ2-113 | 机械 | 乙供 | J03-01-033 | 汽车式起重机 起重量 5t | 台班 | 0.052 | 552.67 | 0 | 0 | 计价 | 按实计算
GJ2-113 | 机械 | 乙供 | J04-01-002 | 载重汽车 5t | 台班 | 0.05 | 380.35 | 0 | 0 | 计价 | 按实计算
GJ2-113 | 机械 | 乙供 | J05-01-010 | 电动单筒慢速卷扬机 50kN | 台班 | 2.939 | 181.65 | 0 | 0 | 计价 | 按实计算
GJ2-114 | 人工 | 乙供 | 9101108 | 安装普通工 | 工日 | 4.3483 | 70 | 0 | 0 | 计价 | 按实计算
GJ2-114 | 人工 | 乙供 | 9101109 | 安装技术工 | 工日 | 10.1438 | 107 | 0 | 0 | 计价 | 按实计算
GJ2-114 | 材料 | 乙供 | C19020402 | 钙基脂(黄油) | kg | 1.782 | 7.163 | 0 | 0 | 计价 | 按实计算
GJ2-114 | 材料 | 乙供 | C19031101 | 清洗剂 | kg | 1.401 | 2.41 | 0 | 0 | 计价 | 按实计算
GJ2-114 | 材料 | 乙供 | C22010101 | 钢管脚手架 包括扣件 | kg | 29.87 | 4.215 | 0 | 0 | 计价 | 按实计算
GJ2-114 | 材料 | 乙供 | C22040461 | 碎布 | kg | 2.369 | 3.489 | 0 | 0 | 计价 | 按实计算
GJ2-114 | 材料 | 乙供 | C99010102 | 其他材料费 | 元 | 3.0062 | 1 | 0 | 0 | 计价 | 按实计算
GJ2-114 | 机械 | 乙供 | J03-01-033 | 汽车式起重机 起重量 5t | 台班 | 0.052 | 552.67 | 0 | 0 | 计价 | 按实计算
GJ2-114 | 机械 | 乙供 | J04-01-002 | 载重汽车 5t | 台班 | 0.05 | 380.35 | 0 | 0 | 计价 | 按实计算
GJ2-114 | 机械 | 乙供 | J05-01-010 | 电动单筒慢速卷扬机 50kN | 台班 | 3.233 | 181.65 | 0 | 0 | 计价 | 按实计算
GJ2-115 | 人工 | 乙供 | 9101108 | 安装普通工 | 工日 | 1.6281 | 70 | 0 | 0 | 计价 | 按实计算
GJ2-115 | 人工 | 乙供 | 9101109 | 安装技术工 | 工日 | 3.7989 | 107 | 0 | 0 | 计价 | 按实计算
GJ2-115 | 材料 | 乙供 | C12010200 | 电焊条 J507 综合 | kg | 0.96 | 5.52 | 0 | 0 | 计价 | 按实计算
GJ2-115 | 材料 | 乙供 | C19020402 | 钙基脂(黄油) | kg | 0.893 | 7.163 | 0 | 0 | 计价 | 按实计算
GJ2-115 | 材料 | 乙供 | C19031101 | 清洗剂 | kg | 0.648 | 2.41 | 0 | 0 | 计价 | 按实计算
GJ2-115 | 材料 | 乙供 | C22010101 | 钢管脚手架 包括扣件 | kg | 18.72 | 4.215 | 0 | 0 | 计价 | 按实计算
GJ2-115 | 材料 | 乙供 | C22040461 | 碎布 | kg | 0.41 | 3.489 | 0 | 0 | 计价 | 按实计算
GJ2-115 | 材料 | 乙供 | C99010102 | 其他材料费 | 元 | 1.8719 | 1 | 0 | 0 | 计价 | 按实计算
GJ2-115 | 机械 | 乙供 | J03-01-033 | 汽车式起重机 起重量 5t | 台班 | 0.018 | 552.67 | 0 | 0 | 计价 | 按实计算
GJ2-115 | 机械 | 乙供 | J04-01-002 | 载重汽车 5t | 台班 | 0.018 | 380.35 | 0 | 0 | 计价 | 按实计算
GJ2-115 | 机械 | 乙供 | J05-01-010 | 电动单筒慢速卷扬机 50kN | 台班 | 1.08 | 181.65 | 0 | 0 | 计价 | 按实计算
GJ2-115 | 机械 | 乙供 | J10-01-038 | 逆变直流焊机 电流 400A以内 | 台班 | 0.166 | 78.16 | 0 | 0 | 计价 | 按实计算
GJ2-116 | 人工 | 乙供 | 9101108 | 安装普通工 | 工日 | 1.9095 | 70 | 0 | 0 | 计价 | 按实计算
GJ2-116 | 人工 | 乙供 | 9101109 | 安装技术工 | 工日 | 4.4555 | 107 | 0 | 0 | 计价 | 按实计算
GJ2-116 | 材料 | 乙供 | C12010200 | 电焊条 J507 综合 | kg | 1.5 | 5.52 | 0 | 0 | 计价 | 按实计算
GJ2-116 | 材料 | 乙供 | C19020402 | 钙基脂(黄油) | kg | 1.33 | 7.163 | 0 | 0 | 计价 | 按实计算
GJ2-116 | 材料 | 乙供 | C19031101 | 清洗剂 | kg | 1.19 | 2.41 | 0 | 0 | 计价 | 按实计算
GJ2-116 | 材料 | 乙供 | C22010101 | 钢管脚手架 包括扣件 | kg | 26 | 4.215 | 0 | 0 | 计价 | 按实计算
GJ2-116 | 材料 | 乙供 | C22040461 | 碎布 | kg | 0.63 | 3.489 | 0 | 0 | 计价 | 按实计算
GJ2-116 | 材料 | 乙供 | C99010102 | 其他材料费 | 元 | 2.6493 | 1 | 0 | 0 | 计价 | 按实计算
GJ2-116 | 机械 | 乙供 | J03-01-033 | 汽车式起重机 起重量 5t | 台班 | 0.024 | 552.67 | 0 | 0 | 计价 | 按实计算
GJ2-116 | 机械 | 乙供 | J04-01-002 | 载重汽车 5t | 台班 | 0.024 | 380.35 | 0 | 0 | 计价 | 按实计算
GJ2-116 | 机械 | 乙供 | J05-01-010 | 电动单筒慢速卷扬机 50kN | 台班 | 1.5 | 181.65 | 0 | 0 | 计价 | 按实计算
GJ2-116 | 机械 | 乙供 | J10-01-038 | 逆变直流焊机 电流 400A以内 | 台班 | 0.231 | 78.16 | 0 | 0 | 计价 | 按实计算
GJ2-117 | 人工 | 乙供 | 9101108 | 安装普通工 | 工日 | 0.1709 | 70 | 0 | 0 | 计价 | 按实计算
GJ2-117 | 人工 | 乙供 | 9101109 | 安装技术工 | 工日 | 0.3987 | 107 | 0 | 0 | 计价 | 按实计算
GJ2-117 | 材料 | 乙供 | C01030203 | 中厚钢板 6~12 | kg | 0.11 | 3.836 | 0 | 0 | 计价 | 按实计算
GJ2-117 | 材料 | 乙供 | C12010200 | 电焊条 J507 综合 | kg | 0.31 | 5.52 | 0 | 0 | 计价 | 按实计算
GJ2-117 | 材料 | 乙供 | C19110101 | 氧气 | m³ | 0.12 | 4.71 | 0 | 0 | 计价 | 按实计算
GJ2-117 | 材料 | 乙供 | C19110201 | 乙炔气 | m³ | 0.04 | 10.379 | 0 | 0 | 计价 | 按实计算
GJ2-117 | 材料 | 乙供 | C22010101 | 钢管脚手架 包括扣件 | kg | 1.31 | 4.215 | 0 | 0 | 计价 | 按实计算
GJ2-117 | 材料 | 乙供 | C99010102 | 其他材料费 | 元 | 0.1727 | 1 | 0 | 0 | 计价 | 按实计算
GJ2-117 | 机械 | 乙供 | J05-01-009 | 电动单筒慢速卷扬机 30kN | 台班 | 0.031 | 175.97 | 0 | 0 | 计价 | 按实计算
GJ2-117 | 机械 | 乙供 | J08-01-106 | 摩擦压力机 压力 3000kN | 台班 | 0.024 | 371.76 | 0 | 0 | 计价 | 按实计算
GJ2-117 | 机械 | 乙供 | J10-01-038 | 逆变直流焊机 电流 400A以内 | 台班 | 0.0564 | 78.16 | 0 | 0 | 计价 | 按实计算
GJ2-118 | 人工 | 乙供 | 9101108 | 安装普通工 | 工日 | 0.201 | 70 | 0 | 0 | 计价 | 按实计算
GJ2-118 | 人工 | 乙供 | 9101109 | 安装技术工 | 工日 | 0.469 | 107 | 0 | 0 | 计价 | 按实计算
GJ2-118 | 材料 | 乙供 | C01030203 | 中厚钢板 6~12 | kg | 0.17 | 3.836 | 0 | 0 | 计价 | 按实计算
GJ2-118 | 材料 | 乙供 | C12010200 | 电焊条 J507 综合 | kg | 0.54 | 5.52 | 0 | 0 | 计价 | 按实计算
GJ2-118 | 材料 | 乙供 | C19110101 | 氧气 | m³ | 0.2 | 4.71 | 0 | 0 | 计价 | 按实计算
GJ2-118 | 材料 | 乙供 | C19110201 | 乙炔气 | m³ | 0.07 | 10.379 | 0 | 0 | 计价 | 按实计算
GJ2-118 | 材料 | 乙供 | C22010101 | 钢管脚手架 包括扣件 | kg | 1.31 | 4.215 | 0 | 0 | 计价 | 按实计算
GJ2-118 | 材料 | 乙供 | C99010102 | 其他材料费 | 元 | 0.2165 | 1 | 0 | 0 | 计价 | 按实计算
GJ2-118 | 机械 | 乙供 | J05-01-009 | 电动单筒慢速卷扬机 30kN | 台班 | 0.037 | 175.97 | 0 | 0 | 计价 | 按实计算
GJ2-118 | 机械 | 乙供 | J08-01-106 | 摩擦压力机 压力 3000kN | 台班 | 0.033 | 371.76 | 0 | 0 | 计价 | 按实计算
GJ2-118 | 机械 | 乙供 | J10-01-038 | 逆变直流焊机 电流 400A以内 | 台班 | 0.0982 | 78.16 | 0 | 0 | 计价 | 按实计算
GJ2-119 | 人工 | 乙供 | 9101108 | 安装普通工 | 工日 | 0.2211 | 70 | 0 | 0 | 计价 | 按实计算
GJ2-119 | 人工 | 乙供 | 9101109 | 安装技术工 | 工日 | 0.5159 | 107 | 0 | 0 | 计价 | 按实计算
GJ2-119 | 材料 | 乙供 | C01030203 | 中厚钢板 6~12 | kg | 0.28 | 3.836 | 0 | 0 | 计价 | 按实计算
GJ2-119 | 材料 | 乙供 | C12010200 | 电焊条 J507 综合 | kg | 0.94 | 5.52 | 0 | 0 | 计价 | 按实计算
GJ2-119 | 材料 | 乙供 | C19110101 | 氧气 | m³ | 0.23 | 4.71 | 0 | 0 | 计价 | 按实计算
GJ2-119 | 材料 | 乙供 | C19110201 | 乙炔气 | m³ | 0.08 | 10.379 | 0 | 0 | 计价 | 按实计算
GJ2-119 | 材料 | 乙供 | C22010101 | 钢管脚手架 包括扣件 | kg | 1.31 | 4.215 | 0 | 0 | 计价 | 按实计算
GJ2-119 | 材料 | 乙供 | C99010102 | 其他材料费 | 元 | 0.274 | 1 | 0 | 0 | 计价 | 按实计算
GJ2-119 | 机械 | 乙供 | J05-01-009 | 电动单筒慢速卷扬机 30kN | 台班 | 0.046 | 175.97 | 0 | 0 | 计价 | 按实计算
GJ2-119 | 机械 | 乙供 | J08-01-106 | 摩擦压力机 压力 3000kN | 台班 | 0.047 | 371.76 | 0 | 0 | 计价 | 按实计算
GJ2-119 | 机械 | 乙供 | J10-01-038 | 逆变直流焊机 电流 400A以内 | 台班 | 0.1709 | 78.16 | 0 | 0 | 计价 | 按实计算
GJ2-120 | 人工 | 乙供 | 9101108 | 安装普通工 | 工日 | 0.2915 | 70 | 0 | 0 | 计价 | 按实计算
GJ2-120 | 人工 | 乙供 | 9101109 | 安装技术工 | 工日 | 0.6801 | 107 | 0 | 0 | 计价 | 按实计算
GJ2-120 | 材料 | 乙供 | C01030203 | 中厚钢板 6~12 | kg | 0.39 | 3.836 | 0 | 0 | 计价 | 按实计算
GJ2-120 | 材料 | 乙供 | C12010200 | 电焊条 J507 综合 | kg | 1.42 | 5.52 | 0 | 0 | 计价 | 按实计算
GJ2-120 | 材料 | 乙供 | C19110101 | 氧气 | m³ | 0.27 | 4.71 | 0 | 0 | 计价 | 按实计算
GJ2-120 | 材料 | 乙供 | C19110201 | 乙炔气 | m³ | 0.09 | 10.379 | 0 | 0 | 计价 | 按实计算
GJ2-120 | 材料 | 乙供 | C22010101 | 钢管脚手架 包括扣件 | kg | 1.31 | 4.215 | 0 | 0 | 计价 | 按实计算
GJ2-120 | 材料 | 乙供 | C99010102 | 其他材料费 | 元 | 0.3412 | 1 | 0 | 0 | 计价 | 按实计算
GJ2-120 | 机械 | 乙供 | J05-01-009 | 电动单筒慢速卷扬机 30kN | 台班 | 0.054 | 175.97 | 0 | 0 | 计价 | 按实计算
GJ2-120 | 机械 | 乙供 | J08-01-106 | 摩擦压力机 压力 3000kN | 台班 | 0.057 | 371.76 | 0 | 0 | 计价 | 按实计算
GJ2-120 | 机械 | 乙供 | J10-01-038 | 逆变直流焊机 电流 400A以内 | 台班 | 0.2582 | 78.16 | 0 | 0 | 计价 | 按实计算
GJ2-121 | 人工 | 乙供 | 9101108 | 安装普通工 | 工日 | 0.3518 | 70 | 0 | 0 | 计价 | 按实计算
GJ2-121 | 人工 | 乙供 | 9101109 | 安装技术工 | 工日 | 0.8208 | 107 | 0 | 0 | 计价 | 按实计算
GJ2-121 | 材料 | 乙供 | C01030203 | 中厚钢板 6~12 | kg | 0.56 | 3.836 | 0 | 0 | 计价 | 按实计算
GJ2-121 | 材料 | 乙供 | C12010200 | 电焊条 J507 综合 | kg | 2.17 | 5.52 | 0 | 0 | 计价 | 按实计算
GJ2-121 | 材料 | 乙供 | C19110101 | 氧气 | m³ | 0.34 | 4.71 | 0 | 0 | 计价 | 按实计算
GJ2-121 | 材料 | 乙供 | C19110201 | 乙炔气 | m³ | 0.12 | 10.379 | 0 | 0 | 计价 | 按实计算
GJ2-121 | 材料 | 乙供 | C22010101 | 钢管脚手架 包括扣件 | kg | 1.41 | 4.215 | 0 | 0 | 计价 | 按实计算
GJ2-121 | 材料 | 乙供 | C99010102 | 其他材料费 | 元 | 0.4583 | 1 | 0 | 0 | 计价 | 按实计算
GJ2-121 | 机械 | 乙供 | J05-01-009 | 电动单筒慢速卷扬机 30kN | 台班 | 0.063 | 175.97 | 0 | 0 | 计价 | 按实计算
GJ2-121 | 机械 | 乙供 | J08-01-106 | 摩擦压力机 压力 3000kN | 台班 | 0.066 | 371.76 | 0 | 0 | 计价 | 按实计算
GJ2-121 | 机械 | 乙供 | J10-01-038 | 逆变直流焊机 电流 400A以内 | 台班 | 0.3945 | 78.16 | 0 | 0 | 计价 | 按实计算
GJ2-122 | 人工 | 乙供 | 9101108 | 安装普通工 | 工日 | 99.83 | 70 | 0 | 0 | 计价 | 按实计算
GJ2-122 | 人工 | 乙供 | 9101109 | 安装技术工 | 工日 | 892.44 | 107 | 0 | 0 | 计价 | 按实计算
GJ2-122 | 材料 | 乙供 | C01020000 | 型钢 综合 | kg | 106.7 | 3.857 | 0 | 0 | 计价 | 按实计算
GJ2-122 | 材料 | 乙供 | C01030204 | 中厚钢板 12~20 | kg | 866 | 3.836 | 0 | 0 | 计价 | 按实计算
GJ2-122 | 材料 | 乙供 | C01030901 | 不锈钢带 2以下 | kg | 9.975 | 12.88 | 0 | 0 | 计价 | 按实计算
GJ2-122 | 材料 | 乙供 | C12010200 | 电焊条 J507 综合 | kg | 67.87 | 5.52 | 0 | 0 | 计价 | 按实计算
GJ2-122 | 材料 | 乙供 | C17030504 | 石棉橡胶板 耐油 1以下 | kg | 19.95 | 20.408 | 0 | 0 | 计价 | 按实计算
GJ2-122 | 材料 | 乙供 | C18040801 | 聚氯乙烯塑料薄膜 0.5mm | kg | 24.7 | 7.845 | 0 | 0 | 计价 | 按实计算
GJ2-122 | 材料 | 乙供 | C19031101 | 清洗剂 | kg | 31.2 | 2.41 | 0 | 0 | 计价 | 按实计算
GJ2-122 | 材料 | 乙供 | C19091001 | 密封胶 | kg | 5.4 | 14.468 | 0 | 0 | 计价 | 按实计算
GJ2-122 | 材料 | 乙供 | C19110101 | 氧气 | m³ | 52.592 | 4.71 | 0 | 0 | 计价 | 按实计算
GJ2-122 | 材料 | 乙供 | C19110201 | 乙炔气 | m³ | 18.107 | 10.379 | 0 | 0 | 计价 | 按实计算
GJ2-122 | 材料 | 乙供 | C21020101 | 电 | kW·h | 71647.1 | 0.84 | 0 | 0 | 计价 | 按实计算
GJ2-122 | 材料 | 乙供 | C22010201 | 枕木 160×220×2500 | 根 | 1.71 | 131.101 | 0 | 0 | 计价 | 按实计算
GJ2-122 | 材料 | 乙供 | C22040101 | 砂布 | 张 | 69.35 | 0.66 | 0 | 0 | 计价 | 按实计算
GJ2-122 | 材料 | 乙供 | C22040302 | 羊毛毡 8以下 | m² | 1.615 | 40.938 | 0 | 0 | 计价 | 按实计算
GJ2-122 | 材料 | 乙供 | C22040401 | 白布 | m² | 39.5 | 3.358 | 0 | 0 | 计价 | 按实计算
GJ2-122 | 材料 | 乙供 | C22040501 | 棉纱头 | kg | 110 | 5.67 | 0 | 0 | 计价 | 按实计算
GJ2-122 | 材料 | 乙供 | C22040912 | 滤油纸 300×300 | 张 | 90.25 | 0.625 | 0 | 0 | 计价 | 按实计算
GJ2-122 | 材料 | 乙供 | C22041401 | 面粉 | kg | 23.75 | 2.52 | 0 | 0 | 计价 | 按实计算
GJ2-122 | 材料 | 乙供 | C99010102 | 其他材料费 | 元 | 1336.3748 | 1 | 0 | 0 | 计价 | 按实计算
GJ2-122 | 机械 | 乙供 | J03-01-066 | 叉式起重机 起重量 5t | 台班 | 3.75 | 459.84 | 0 | 0 | 计价 | 按实计算
GJ2-122 | 机械 | 乙供 | J03-01-099 | 电动双梁起重机 235t(不含一类费用) | 台班 | 14.5 | 1468.94 | 0 | 0 | 计价 | 按实计算
GJ2-122 | 机械 | 乙供 | J04-01-005 | 载重汽车 10t | 台班 | 3 | 490.08 | 0 | 0 | 计价 | 按实计算
GJ2-122 | 机械 | 乙供 | J04-01-007 | 载重汽车 15t | 台班 | 1 | 697.12 | 0 | 0 | 计价 | 按实计算
GJ2-122 | 机械 | 乙供 | J04-01-044 | 低驾平板车 25t | 台班 | 2 | 1555.32 | 0 | 0 | 计价 | 按实计算
GJ2-122 | 机械 | 乙供 | J10-01-038 | 逆变直流焊机 电流 400A以内 | 台班 | 20.5233 | 78.16 | 0 | 0 | 计价 | 按实计算
GJ2-122 | 机械 | 乙供 | J11-01-019 | 电动空气压缩机 排气量 6m³/min | 台班 | 8.75 | 241.13 | 0 | 0 | 计价 | 按实计算
GJ2-122 | 机械 | 乙供 | J13-01-043 | 滤油机 200L/h以内 | 台班 | 4.5 | 153.56 | 0 | 0 | 计价 | 按实计算
GJ2-123 | 人工 | 乙供 | 9101108 | 安装普通工 | 工日 | 125.29 | 70 | 0 | 0 | 计价 | 按实计算
GJ2-123 | 人工 | 乙供 | 9101109 | 安装技术工 | 工日 | 1134.31 | 107 | 0 | 0 | 计价 | 按实计算
GJ2-123 | 材料 | 乙供 | C01020000 | 型钢 综合 | kg | 145.2 | 3.857 | 0 | 0 | 计价 | 按实计算
GJ2-123 | 材料 | 乙供 | C01030204 | 中厚钢板 12~20 | kg | 1200 | 3.836 | 0 | 0 | 计价 | 按实计算
GJ2-123 | 材料 | 乙供 | C01030901 | 不锈钢带 2以下 | kg | 12.73 | 12.88 | 0 | 0 | 计价 | 按实计算
GJ2-123 | 材料 | 乙供 | C12010200 | 电焊条 J507 综合 | kg | 86.7 | 5.52 | 0 | 0 | 计价 | 按实计算
GJ2-123 | 材料 | 乙供 | C17030504 | 石棉橡胶板 耐油 1以下 | kg | 9.076 | 20.408 | 0 | 0 | 计价 | 按实计算
GJ2-123 | 材料 | 乙供 | C18040801 | 聚氯乙烯塑料薄膜 0.5mm | kg | 24.463 | 7.845 | 0 | 0 | 计价 | 按实计算
GJ2-123 | 材料 | 乙供 | C19031101 | 清洗剂 | kg | 49.55 | 2.41 | 0 | 0 | 计价 | 按实计算
GJ2-123 | 材料 | 乙供 | C19091001 | 密封胶 | kg | 8.882 | 14.468 | 0 | 0 | 计价 | 按实计算
GJ2-123 | 材料 | 乙供 | C19110101 | 氧气 | m³ | 71.397 | 4.71 | 0 | 0 | 计价 | 按实计算
GJ2-123 | 材料 | 乙供 | C19110201 | 乙炔气 | m³ | 24.924 | 10.379 | 0 | 0 | 计价 | 按实计算
GJ2-123 | 材料 | 乙供 | C21020101 | 电 | kW·h | 69042.2 | 0.84 | 0 | 0 | 计价 | 按实计算
GJ2-123 | 材料 | 乙供 | C22010201 | 枕木 160×220×2500 | 根 | 4.845 | 131.101 | 0 | 0 | 计价 | 按实计算
GJ2-123 | 材料 | 乙供 | C22040101 | 砂布 | 张 | 86.926 | 0.66 | 0 | 0 | 计价 | 按实计算
GJ2-123 | 材料 | 乙供 | C22040302 | 羊毛毡 8以下 | m² | 2.851 | 40.938 | 0 | 0 | 计价 | 按实计算
GJ2-123 | 材料 | 乙供 | C22040401 | 白布 | m² | 45.475 | 3.358 | 0 | 0 | 计价 | 按实计算
GJ2-123 | 材料 | 乙供 | C22040501 | 棉纱头 | kg | 93.59 | 5.67 | 0 | 0 | 计价 | 按实计算
GJ2-123 | 材料 | 乙供 | C22040912 | 滤油纸 300×300 | 张 | 85.5 | 0.625 | 0 | 0 | 计价 | 按实计算
GJ2-123 | 材料 | 乙供 | C22041401 | 面粉 | kg | 37.906 | 2.52 | 0 | 0 | 计价 | 按实计算
GJ2-123 | 材料 | 乙供 | C99010102 | 其他材料费 | 元 | 1333.2567 | 1 | 0 | 0 | 计价 | 按实计算
GJ2-123 | 机械 | 乙供 | J03-01-066 | 叉式起重机 起重量 5t | 台班 | 5.1 | 459.84 | 0 | 0 | 计价 | 按实计算
GJ2-123 | 机械 | 乙供 | J03-01-099 | 电动双梁起重机 235t(不含一类费用) | 台班 | 24.4 | 1468.94 | 0 | 0 | 计价 | 按实计算
GJ2-123 | 机械 | 乙供 | J04-01-005 | 载重汽车 10t | 台班 | 10.45 | 490.08 | 0 | 0 | 计价 | 按实计算
GJ2-123 | 机械 | 乙供 | J04-01-044 | 低驾平板车 25t | 台班 | 2.6 | 1555.32 | 0 | 0 | 计价 | 按实计算
GJ2-123 | 机械 | 乙供 | J10-01-038 | 逆变直流焊机 电流 400A以内 | 台班 | 28.041 | 78.16 | 0 | 0 | 计价 | 按实计算
GJ2-123 | 机械 | 乙供 | J11-01-019 | 电动空气压缩机 排气量 6m³/min | 台班 | 15.3 | 241.13 | 0 | 0 | 计价 | 按实计算
GJ2-123 | 机械 | 乙供 | J13-01-043 | 滤油机 200L/h以内 | 台班 | 7.8 | 153.56 | 0 | 0 | 计价 | 按实计算
GJ2-124 | 人工 | 乙供 | 9101108 | 安装普通工 | 工日 | 85.09 | 70 | 0 | 0 | 计价 | 按实计算
GJ2-124 | 人工 | 乙供 | 9101109 | 安装技术工 | 工日 | 727.62 | 107 | 0 | 0 | 计价 | 按实计算
GJ2-124 | 材料 | 乙供 | C01020000 | 型钢 综合 | kg | 85.6 | 3.857 | 0 | 0 | 计价 | 按实计算
GJ2-124 | 材料 | 乙供 | C01030204 | 中厚钢板 12~20 | kg | 704 | 3.836 | 0 | 0 | 计价 | 按实计算
GJ2-124 | 材料 | 乙供 | C01030901 | 不锈钢带 2以下 | kg | 7.79 | 12.88 | 0 | 0 | 计价 | 按实计算
GJ2-124 | 材料 | 乙供 | C07010101 | 平垫铁 综合 | kg | 22.4 | 4.655 | 0 | 0 | 计价 | 按实计算
GJ2-124 | 材料 | 乙供 | C07010201 | 斜垫铁 综合 | kg | 36.4 | 4.655 | 0 | 0 | 计价 | 按实计算
GJ2-124 | 材料 | 乙供 | C12010200 | 电焊条 J507 综合 | kg | 52.394 | 5.52 | 0 | 0 | 计价 | 按实计算
GJ2-124 | 材料 | 乙供 | C14010100 | 镀锌铁丝 | kg | 1.52 | 4.427 | 0 | 0 | 计价 | 按实计算
GJ2-124 | 材料 | 乙供 | C17030504 | 石棉橡胶板 耐油 1以下 | kg | 7.598 | 20.408 | 0 | 0 | 计价 | 按实计算
GJ2-124 | 材料 | 乙供 | C18040801 | 聚氯乙烯塑料薄膜 0.5mm | kg | 11.875 | 7.845 | 0 | 0 | 计价 | 按实计算
GJ2-124 | 材料 | 乙供 | C19020402 | 钙基脂(黄油) | kg | 2.09 | 7.163 | 0 | 0 | 计价 | 按实计算
GJ2-124 | 材料 | 乙供 | C19031101 | 清洗剂 | kg | 33.325 | 2.41 | 0 | 0 | 计价 | 按实计算
GJ2-124 | 材料 | 乙供 | C19091001 | 密封胶 | kg | 5.391 | 14.468 | 0 | 0 | 计价 | 按实计算
GJ2-124 | 材料 | 乙供 | C19110101 | 氧气 | m³ | 50.11 | 4.71 | 0 | 0 | 计价 | 按实计算
GJ2-124 | 材料 | 乙供 | C19110201 | 乙炔气 | m³ | 17.506 | 10.379 | 0 | 0 | 计价 | 按实计算
GJ2-124 | 材料 | 乙供 | C21020101 | 电 | kW·h | 54596.5 | 0.84 | 0 | 0 | 计价 | 按实计算
GJ2-124 | 材料 | 乙供 | C22010201 | 枕木 160×220×2500 | 根 | 2.47 | 131.101 | 0 | 0 | 计价 | 按实计算
GJ2-124 | 材料 | 乙供 | C22040101 | 砂布 | 张 | 52.488 | 0.66 | 0 | 0 | 计价 | 按实计算
GJ2-124 | 材料 | 乙供 | C22040302 | 羊毛毡 8以下 | m² | 1.806 | 40.938 | 0 | 0 | 计价 | 按实计算
GJ2-124 | 材料 | 乙供 | C22040401 | 白布 | m² | 24.875 | 3.358 | 0 | 0 | 计价 | 按实计算
GJ2-124 | 材料 | 乙供 | C22040501 | 棉纱头 | kg | 29.545 | 5.67 | 0 | 0 | 计价 | 按实计算
GJ2-124 | 材料 | 乙供 | C22040912 | 滤油纸 300×300 | 张 | 85.5 | 0.625 | 0 | 0 | 计价 | 按实计算
GJ2-124 | 材料 | 乙供 | C22041401 | 面粉 | kg | 18.953 | 2.52 | 0 | 0 | 计价 | 按实计算
GJ2-124 | 材料 | 乙供 | C99010102 | 其他材料费 | 元 | 1023.7122 | 1 | 0 | 0 | 计价 | 按实计算
GJ2-124 | 机械 | 乙供 | J03-01-066 | 叉式起重机 起重量 5t | 台班 | 3.075 | 459.84 | 0 | 0 | 计价 | 按实计算
GJ2-124 | 机械 | 乙供 | J03-01-098 | 电动双梁起重机 100t(不含一类费用) | 台班 | 4.5 | 1007.51 | 0 | 0 | 计价 | 按实计算
GJ2-124 | 机械 | 乙供 | J03-01-099 | 电动双梁起重机 235t(不含一类费用) | 台班 | 10.2 | 1468.94 | 0 | 0 | 计价 | 按实计算
GJ2-124 | 机械 | 乙供 | J04-01-002 | 载重汽车 5t | 台班 | 0.84 | 380.35 | 0 | 0 | 计价 | 按实计算
GJ2-124 | 机械 | 乙供 | J04-01-005 | 载重汽车 10t | 台班 | 5.725 | 490.08 | 0 | 0 | 计价 | 按实计算
GJ2-124 | 机械 | 乙供 | J04-01-044 | 低驾平板车 25t | 台班 | 1.55 | 1555.32 | 0 | 0 | 计价 | 按实计算
GJ2-124 | 机械 | 乙供 | J05-01-010 | 电动单筒慢速卷扬机 50kN | 台班 | 3.15 | 181.65 | 0 | 0 | 计价 | 按实计算
GJ2-124 | 机械 | 乙供 | J10-01-038 | 逆变直流焊机 电流 400A以内 | 台班 | 17.0353 | 78.16 | 0 | 0 | 计价 | 按实计算
GJ2-124 | 机械 | 乙供 | J11-01-019 | 电动空气压缩机 排气量 6m³/min | 台班 | 8.525 | 241.13 | 0 | 0 | 计价 | 按实计算
GJ2-124 | 机械 | 乙供 | J13-01-043 | 滤油机 200L/h以内 | 台班 | 4.65 | 153.56 | 0 | 0 | 计价 | 按实计算
GJ2-125 | 人工 | 乙供 | 9101108 | 安装普通工 | 工日 | 132.66 | 70 | 0 | 0 | 计价 | 按实计算
GJ2-125 | 人工 | 乙供 | 9101109 | 安装技术工 | 工日 | 1148.38 | 107 | 0 | 0 | 计价 | 按实计算
GJ2-125 | 材料 | 乙供 | C01020000 | 型钢 综合 | kg | 138.2 | 3.857 | 0 | 0 | 计价 | 按实计算
GJ2-125 | 材料 | 乙供 | C01030204 | 中厚钢板 12~20 | kg | 1176 | 3.836 | 0 | 0 | 计价 | 按实计算
GJ2-125 | 材料 | 乙供 | C01030901 | 不锈钢带 2以下 | kg | 12.73 | 12.88 | 0 | 0 | 计价 | 按实计算
GJ2-125 | 材料 | 乙供 | C07010101 | 平垫铁 综合 | kg | 22.4 | 4.655 | 0 | 0 | 计价 | 按实计算
GJ2-125 | 材料 | 乙供 | C07010201 | 斜垫铁 综合 | kg | 36.4 | 4.655 | 0 | 0 | 计价 | 按实计算
GJ2-125 | 材料 | 乙供 | C12010200 | 电焊条 J507 综合 | kg | 85.769 | 5.52 | 0 | 0 | 计价 | 按实计算
GJ2-125 | 材料 | 乙供 | C14010100 | 镀锌铁丝 | kg | 1.52 | 4.427 | 0 | 0 | 计价 | 按实计算
GJ2-125 | 材料 | 乙供 | C17030504 | 石棉橡胶板 耐油 1以下 | kg | 8.596 | 20.408 | 0 | 0 | 计价 | 按实计算
GJ2-125 | 材料 | 乙供 | C18040801 | 聚氯乙烯塑料薄膜 0.5mm | kg | 21.85 | 7.845 | 0 | 0 | 计价 | 按实计算
GJ2-125 | 材料 | 乙供 | C19020402 | 钙基脂(黄油) | kg | 2.09 | 7.163 | 0 | 0 | 计价 | 按实计算
GJ2-125 | 材料 | 乙供 | C19031101 | 清洗剂 | kg | 51.925 | 2.41 | 0 | 0 | 计价 | 按实计算
GJ2-125 | 材料 | 乙供 | C19091001 | 密封胶 | kg | 8.882 | 14.468 | 0 | 0 | 计价 | 按实计算
GJ2-125 | 材料 | 乙供 | C19110101 | 氧气 | m³ | 75.805 | 4.71 | 0 | 0 | 计价 | 按实计算
GJ2-125 | 材料 | 乙供 | C19110201 | 乙炔气 | m³ | 26.509 | 10.379 | 0 | 0 | 计价 | 按实计算
GJ2-125 | 材料 | 乙供 | C21020101 | 电 | kW·h | 52934 | 0.84 | 0 | 0 | 计价 | 按实计算
GJ2-125 | 材料 | 乙供 | C22010201 | 枕木 160×220×2500 | 根 | 4.465 | 131.101 | 0 | 0 | 计价 | 按实计算
GJ2-125 | 材料 | 乙供 | C22040101 | 砂布 | 张 | 82.176 | 0.66 | 0 | 0 | 计价 | 按实计算
GJ2-125 | 材料 | 乙供 | C22040302 | 羊毛毡 8以下 | m² | 2.804 | 40.938 | 0 | 0 | 计价 | 按实计算
GJ2-125 | 材料 | 乙供 | C22040401 | 白布 | m² | 44.715 | 3.358 | 0 | 0 | 计价 | 按实计算
GJ2-125 | 材料 | 乙供 | C22040501 | 棉纱头 | kg | 43.89 | 5.67 | 0 | 0 | 计价 | 按实计算
GJ2-125 | 材料 | 乙供 | C22040912 | 滤油纸 300×300 | 张 | 85.5 | 0.625 | 0 | 0 | 计价 | 按实计算
GJ2-125 | 材料 | 乙供 | C22041401 | 面粉 | kg | 37.906 | 2.52 | 0 | 0 | 计价 | 按实计算
GJ2-125 | 材料 | 乙供 | C99010102 | 其他材料费 | 元 | 1059.5315 | 1 | 0 | 0 | 计价 | 按实计算
GJ2-125 | 机械 | 乙供 | J03-01-066 | 叉式起重机 起重量 5t | 台班 | 4.825 | 459.84 | 0 | 0 | 计价 | 按实计算
GJ2-125 | 机械 | 乙供 | J03-01-098 | 电动双梁起重机 100t(不含一类费用) | 台班 | 4.5 | 1007.51 | 0 | 0 | 计价 | 按实计算
GJ2-125 | 机械 | 乙供 | J03-01-099 | 电动双梁起重机 235t(不含一类费用) | 台班 | 18.9 | 1468.94 | 0 | 0 | 计价 | 按实计算
GJ2-125 | 机械 | 乙供 | J04-01-002 | 载重汽车 5t | 台班 | 0.84 | 380.35 | 0 | 0 | 计价 | 按实计算
GJ2-125 | 机械 | 乙供 | J04-01-005 | 载重汽车 10t | 台班 | 10.45 | 490.08 | 0 | 0 | 计价 | 按实计算
GJ2-125 | 机械 | 乙供 | J04-01-044 | 低驾平板车 25t | 台班 | 2.6 | 1555.32 | 0 | 0 | 计价 | 按实计算
GJ2-125 | 机械 | 乙供 | J05-01-010 | 电动单筒慢速卷扬机 50kN | 台班 | 3.15 | 181.65 | 0 | 0 | 计价 | 按实计算
GJ2-125 | 机械 | 乙供 | J10-01-038 | 逆变直流焊机 电流 400A以内 | 台班 | 27.8203 | 78.16 | 0 | 0 | 计价 | 按实计算
GJ2-125 | 机械 | 乙供 | J11-01-019 | 电动空气压缩机 排气量 6m³/min | 台班 | 16.38 | 241.13 | 0 | 0 | 计价 | 按实计算
GJ2-125 | 机械 | 乙供 | J13-01-043 | 滤油机 200L/h以内 | 台班 | 7.8 | 153.56 | 0 | 0 | 计价 | 按实计算
GJ2-126 | 人工 | 乙供 | 9101108 | 安装普通工 | 工日 | 126.764 | 70 | 0 | 0 | 计价 | 按实计算
GJ2-126 | 人工 | 乙供 | 9101109 | 安装技术工 | 工日 | 1095.316 | 107 | 0 | 0 | 计价 | 按实计算
GJ2-126 | 材料 | 乙供 | C01020000 | 型钢 综合 | kg | 132 | 3.857 | 0 | 0 | 计价 | 按实计算
GJ2-126 | 材料 | 乙供 | C01030204 | 中厚钢板 12~20 | kg | 1133.2 | 3.836 | 0 | 0 | 计价 | 按实计算
GJ2-126 | 材料 | 乙供 | C01030901 | 不锈钢带 2以下 | kg | 12.16 | 12.88 | 0 | 0 | 计价 | 按实计算
GJ2-126 | 材料 | 乙供 | C07010101 | 平垫铁 综合 | kg | 22.4 | 4.655 | 0 | 0 | 计价 | 按实计算
GJ2-126 | 材料 | 乙供 | C07010201 | 斜垫铁 综合 | kg | 36.4 | 4.655 | 0 | 0 | 计价 | 按实计算
GJ2-126 | 材料 | 乙供 | C12010200 | 电焊条 J507 综合 | kg | 82.6682 | 5.52 | 0 | 0 | 计价 | 按实计算
GJ2-126 | 材料 | 乙供 | C14010100 | 镀锌铁丝 | kg | 1.52 | 4.427 | 0 | 0 | 计价 | 按实计算
GJ2-126 | 材料 | 乙供 | C17030504 | 石棉橡胶板 耐油 1以下 | kg | 7.276 | 20.408 | 0 | 0 | 计价 | 按实计算
GJ2-126 | 材料 | 乙供 | C18040801 | 聚氯乙烯塑料薄膜 0.5mm | kg | 21.47 | 7.845 | 0 | 0 | 计价 | 按实计算
GJ2-126 | 材料 | 乙供 | C19020402 | 钙基脂(黄油) | kg | 2.09 | 7.163 | 0 | 0 | 计价 | 按实计算
GJ2-126 | 材料 | 乙供 | C19031101 | 清洗剂 | kg | 49.55 | 2.41 | 0 | 0 | 计价 | 按实计算
GJ2-126 | 材料 | 乙供 | C19091001 | 密封胶 | kg | 8.502 | 14.468 | 0 | 0 | 计价 | 按实计算
GJ2-126 | 材料 | 乙供 | C19110101 | 氧气 | m³ | 72.651 | 4.71 | 0 | 0 | 计价 | 按实计算
GJ2-126 | 材料 | 乙供 | C19110201 | 乙炔气 | m³ | 25.4032 | 10.379 | 0 | 0 | 计价 | 按实计算
GJ2-126 | 材料 | 乙供 | C21020101 | 电 | kW·h | 44178.8 | 0.84 | 0 | 0 | 计价 | 按实计算
GJ2-126 | 材料 | 乙供 | C22010201 | 枕木 160×220×2500 | 根 | 4.408 | 131.101 | 0 | 0 | 计价 | 按实计算
GJ2-126 | 材料 | 乙供 | C22040101 | 砂布 | 张 | 77.996 | 0.66 | 0 | 0 | 计价 | 按实计算
GJ2-126 | 材料 | 乙供 | C22040302 | 羊毛毡 8以下 | m² | 2.6424 | 40.938 | 0 | 0 | 计价 | 按实计算
GJ2-126 | 材料 | 乙供 | C22040401 | 白布 | m² | 43.86 | 3.358 | 0 | 0 | 计价 | 按实计算
GJ2-126 | 材料 | 乙供 | C22040501 | 棉纱头 | kg | 41.99 | 5.67 | 0 | 0 | 计价 | 按实计算
GJ2-126 | 材料 | 乙供 | C22040912 | 滤油纸 300×300 | 张 | 68.4 | 0.625 | 0 | 0 | 计价 | 按实计算
GJ2-126 | 材料 | 乙供 | C22041401 | 面粉 | kg | 37.906 | 2.52 | 0 | 0 | 计价 | 按实计算
GJ2-126 | 材料 | 乙供 | C99010102 | 其他材料费 | 元 | 906.02 | 1 | 0 | 0 | 计价 | 按实计算
GJ2-126 | 机械 | 乙供 | J03-01-066 | 叉式起重机 起重量 5t | 台班 | 4.825 | 459.84 | 0 | 0 | 计价 | 按实计算
GJ2-126 | 机械 | 乙供 | J03-01-098 | 电动双梁起重机 100t(不含一类费用) | 台班 | 3.6 | 1007.51 | 0 | 0 | 计价 | 按实计算
GJ2-126 | 机械 | 乙供 | J03-01-099 | 电动双梁起重机 235t(不含一类费用) | 台班 | 18.9 | 1468.94 | 0 | 0 | 计价 | 按实计算
GJ2-126 | 机械 | 乙供 | J04-01-002 | 载重汽车 5t | 台班 | 0.84 | 380.35 | 0 | 0 | 计价 | 按实计算
GJ2-126 | 机械 | 乙供 | J04-01-005 | 载重汽车 10t | 台班 | 10.25 | 490.08 | 0 | 0 | 计价 | 按实计算
GJ2-126 | 机械 | 乙供 | J04-01-044 | 低驾平板车 25t | 台班 | 2.5 | 1555.32 | 0 | 0 | 计价 | 按实计算
GJ2-126 | 机械 | 乙供 | J05-01-010 | 电动单筒慢速卷扬机 50kN | 台班 | 3.15 | 181.65 | 0 | 0 | 计价 | 按实计算
GJ2-126 | 机械 | 乙供 | J10-01-038 | 逆变直流焊机 电流 400A以内 | 台班 | 26.7867 | 78.16 | 0 | 0 | 计价 | 按实计算
GJ2-126 | 机械 | 乙供 | J11-01-019 | 电动空气压缩机 排气量 6m³/min | 台班 | 16.03 | 241.13 | 0 | 0 | 计价 | 按实计算
GJ2-126 | 机械 | 乙供 | J13-01-043 | 滤油机 200L/h以内 | 台班 | 7.5 | 153.56 | 0 | 0 | 计价 | 按实计算
GJ2-127 | 人工 | 乙供 | 9101108 | 安装普通工 | 工日 | 88.44 | 70 | 0 | 0 | 计价 | 按实计算
GJ2-127 | 人工 | 乙供 | 9101109 | 安装技术工 | 工日 | 795.96 | 107 | 0 | 0 | 计价 | 按实计算
GJ2-127 | 材料 | 乙供 | C01020000 | 型钢 综合 | kg | 93 | 3.857 | 0 | 0 | 计价 | 按实计算
GJ2-127 | 材料 | 乙供 | C01030204 | 中厚钢板 12~20 | kg | 642 | 3.836 | 0 | 0 | 计价 | 按实计算
GJ2-127 | 材料 | 乙供 | C01030901 | 不锈钢带 2以下 | kg | 8.55 | 12.88 | 0 | 0 | 计价 | 按实计算
GJ2-127 | 材料 | 乙供 | C12010200 | 电焊条 J507 综合 | kg | 46.512 | 5.52 | 0 | 0 | 计价 | 按实计算
GJ2-127 | 材料 | 乙供 | C17030504 | 石棉橡胶板 耐油 1以下 | kg | 19.8 | 20.408 | 0 | 0 | 计价 | 按实计算
GJ2-127 | 材料 | 乙供 | C18040801 | 聚氯乙烯塑料薄膜 0.5mm | kg | 5.7 | 7.845 | 0 | 0 | 计价 | 按实计算
GJ2-127 | 材料 | 乙供 | C19031101 | 清洗剂 | kg | 35.625 | 2.41 | 0 | 0 | 计价 | 按实计算
GJ2-127 | 材料 | 乙供 | C19091001 | 密封胶 | kg | 5.7 | 14.468 | 0 | 0 | 计价 | 按实计算
GJ2-127 | 材料 | 乙供 | C19110101 | 氧气 | m³ | 47.31 | 4.71 | 0 | 0 | 计价 | 按实计算
GJ2-127 | 材料 | 乙供 | C19110201 | 乙炔气 | m³ | 16.587 | 10.379 | 0 | 0 | 计价 | 按实计算
GJ2-127 | 材料 | 乙供 | C21020101 | 电 | kW·h | 131328 | 0.84 | 0 | 0 | 计价 | 按实计算
GJ2-127 | 材料 | 乙供 | C22010201 | 枕木 160×220×2500 | 根 | 0.855 | 131.101 | 0 | 0 | 计价 | 按实计算
GJ2-127 | 材料 | 乙供 | C22040101 | 砂布 | 张 | 62.7 | 0.66 | 0 | 0 | 计价 | 按实计算
GJ2-127 | 材料 | 乙供 | C22040302 | 羊毛毡 8以下 | m² | 2.424 | 40.938 | 0 | 0 | 计价 | 按实计算
GJ2-127 | 材料 | 乙供 | C22040401 | 白布 | m² | 12.825 | 3.358 | 0 | 0 | 计价 | 按实计算
GJ2-127 | 材料 | 乙供 | C22040501 | 棉纱头 | kg | 28.5 | 5.67 | 0 | 0 | 计价 | 按实计算
GJ2-127 | 材料 | 乙供 | C22040912 | 滤油纸 300×300 | 张 | 256.5 | 0.625 | 0 | 0 | 计价 | 按实计算
GJ2-127 | 材料 | 乙供 | C99010102 | 其他材料费 | 元 | 2302.6719 | 1 | 0 | 0 | 计价 | 按实计算
GJ2-127 | 机械 | 乙供 | J03-01-098 | 电动双梁起重机 100t(不含一类费用) | 台班 | 13.5 | 1007.51 | 0 | 0 | 计价 | 按实计算
GJ2-127 | 机械 | 乙供 | J04-01-005 | 载重汽车 10t | 台班 | 3 | 490.08 | 0 | 0 | 计价 | 按实计算
GJ2-127 | 机械 | 乙供 | J04-01-044 | 低驾平板车 25t | 台班 | 1.5 | 1555.32 | 0 | 0 | 计价 | 按实计算
GJ2-127 | 机械 | 乙供 | J10-01-038 | 逆变直流焊机 电流 400A以内 | 台班 | 15.504 | 78.16 | 0 | 0 | 计价 | 按实计算
GJ2-127 | 机械 | 乙供 | J11-01-019 | 电动空气压缩机 排气量 6m³/min | 台班 | 5.25 | 241.13 | 0 | 0 | 计价 | 按实计算
GJ2-127 | 机械 | 乙供 | J13-01-043 | 滤油机 200L/h以内 | 台班 | 4.5 | 153.56 | 0 | 0 | 计价 | 按实计算
GJ2-128 | 人工 | 乙供 | 9101108 | 安装普通工 | 工日 | 85.09 | 70 | 0 | 0 | 计价 | 按实计算
GJ2-128 | 人工 | 乙供 | 9101109 | 安装技术工 | 工日 | 769.83 | 107 | 0 | 0 | 计价 | 按实计算
GJ2-128 | 材料 | 乙供 | C01020000 | 型钢 综合 | kg | 93 | 3.857 | 0 | 0 | 计价 | 按实计算
GJ2-128 | 材料 | 乙供 | C01030204 | 中厚钢板 12~20 | kg | 618 | 3.836 | 0 | 0 | 计价 | 按实计算
GJ2-128 | 材料 | 乙供 | C01030901 | 不锈钢带 2以下 | kg | 8.55 | 12.88 | 0 | 0 | 计价 | 按实计算
GJ2-128 | 材料 | 乙供 | C12010200 | 电焊条 J507 综合 | kg | 47.538 | 5.52 | 0 | 0 | 计价 | 按实计算
GJ2-128 | 材料 | 乙供 | C17030504 | 石棉橡胶板 耐油 1以下 | kg | 20.8 | 20.408 | 0 | 0 | 计价 | 按实计算
GJ2-128 | 材料 | 乙供 | C18040801 | 聚氯乙烯塑料薄膜 0.5mm | kg | 5.7 | 7.845 | 0 | 0 | 计价 | 按实计算
GJ2-128 | 材料 | 乙供 | C19031101 | 清洗剂 | kg | 36.29 | 2.41 | 0 | 0 | 计价 | 按实计算
GJ2-128 | 材料 | 乙供 | C19091001 | 密封胶 | kg | 5.7 | 14.468 | 0 | 0 | 计价 | 按实计算
GJ2-128 | 材料 | 乙供 | C19110101 | 氧气 | m³ | 46.17 | 4.71 | 0 | 0 | 计价 | 按实计算
GJ2-128 | 材料 | 乙供 | C19110201 | 乙炔气 | m³ | 16.169 | 10.379 | 0 | 0 | 计价 | 按实计算
GJ2-128 | 材料 | 乙供 | C21020101 | 电 | kW·h | 131328 | 0.84 | 0 | 0 | 计价 | 按实计算
GJ2-128 | 材料 | 乙供 | C22010201 | 枕木 160×220×2500 | 根 | 0.855 | 131.101 | 0 | 0 | 计价 | 按实计算
GJ2-128 | 材料 | 乙供 | C22040101 | 砂布 | 张 | 67.45 | 0.66 | 0 | 0 | 计价 | 按实计算
GJ2-128 | 材料 | 乙供 | C22040302 | 羊毛毡 8以下 | m² | 2.566 | 40.938 | 0 | 0 | 计价 | 按实计算
GJ2-128 | 材料 | 乙供 | C22040401 | 白布 | m² | 12.825 | 3.358 | 0 | 0 | 计价 | 按实计算
GJ2-128 | 材料 | 乙供 | C22040501 | 棉纱头 | kg | 30.97 | 5.67 | 0 | 0 | 计价 | 按实计算
GJ2-128 | 材料 | 乙供 | C22040912 | 滤油纸 300×300 | 张 | 256.5 | 0.625 | 0 | 0 | 计价 | 按实计算
GJ2-128 | 材料 | 乙供 | C99010102 | 其他材料费 | 元 | 2301.649 | 1 | 0 | 0 | 计价 | 按实计算
GJ2-128 | 机械 | 乙供 | J03-01-097 | 电动双梁起重机 75t(不含一类费用) | 台班 | 6 | 723.68 | 0 | 0 | 计价 | 按实计算
GJ2-128 | 机械 | 乙供 | J03-01-098 | 电动双梁起重机 100t(不含一类费用) | 台班 | 9 | 1007.51 | 0 | 0 | 计价 | 按实计算
GJ2-128 | 机械 | 乙供 | J04-01-005 | 载重汽车 10t | 台班 | 3 | 490.08 | 0 | 0 | 计价 | 按实计算
GJ2-128 | 机械 | 乙供 | J04-01-044 | 低驾平板车 25t | 台班 | 1.5 | 1555.32 | 0 | 0 | 计价 | 按实计算
GJ2-128 | 机械 | 乙供 | J10-01-038 | 逆变直流焊机 电流 400A以内 | 台班 | 15.849 | 78.16 | 0 | 0 | 计价 | 按实计算
GJ2-128 | 机械 | 乙供 | J11-01-019 | 电动空气压缩机 排气量 6m³/min | 台班 | 5.75 | 241.13 | 0 | 0 | 计价 | 按实计算
GJ2-128 | 机械 | 乙供 | J13-01-043 | 滤油机 200L/h以内 | 台班 | 4.5 | 153.56 | 0 | 0 | 计价 | 按实计算
GJ2-129 | 人工 | 乙供 | 9101108 | 安装普通工 | 工日 | 84.42 | 70 | 0 | 0 | 计价 | 按实计算
GJ2-129 | 人工 | 乙供 | 9101109 | 安装技术工 | 工日 | 753.75 | 107 | 0 | 0 | 计价 | 按实计算
GJ2-129 | 材料 | 乙供 | C01020000 | 型钢 综合 | kg | 69 | 3.857 | 0 | 0 | 计价 | 按实计算
GJ2-129 | 材料 | 乙供 | C01030204 | 中厚钢板 12~20 | kg | 615 | 3.836 | 0 | 0 | 计价 | 按实计算
GJ2-129 | 材料 | 乙供 | C01030901 | 不锈钢带 2以下 | kg | 8.55 | 12.88 | 0 | 0 | 计价 | 按实计算
GJ2-129 | 材料 | 乙供 | C12010200 | 电焊条 J507 综合 | kg | 41.862 | 5.52 | 0 | 0 | 计价 | 按实计算
GJ2-129 | 材料 | 乙供 | C17030504 | 石棉橡胶板 耐油 1以下 | kg | 18.24 | 20.408 | 0 | 0 | 计价 | 按实计算
GJ2-129 | 材料 | 乙供 | C18040801 | 聚氯乙烯塑料薄膜 0.5mm | kg | 5.7 | 7.845 | 0 | 0 | 计价 | 按实计算
GJ2-129 | 材料 | 乙供 | C19031101 | 清洗剂 | kg | 34.2 | 2.41 | 0 | 0 | 计价 | 按实计算
GJ2-129 | 材料 | 乙供 | C19091001 | 密封胶 | kg | 5.7 | 14.468 | 0 | 0 | 计价 | 按实计算
GJ2-129 | 材料 | 乙供 | C19110101 | 氧气 | m³ | 40.185 | 4.71 | 0 | 0 | 计价 | 按实计算
GJ2-129 | 材料 | 乙供 | C19110201 | 乙炔气 | m³ | 14.052 | 10.379 | 0 | 0 | 计价 | 按实计算
GJ2-129 | 材料 | 乙供 | C21020101 | 电 | kW·h | 87552 | 0.84 | 0 | 0 | 计价 | 按实计算
GJ2-129 | 材料 | 乙供 | C22010201 | 枕木 160×220×2500 | 根 | 0.855 | 131.101 | 0 | 0 | 计价 | 按实计算
GJ2-129 | 材料 | 乙供 | C22040101 | 砂布 | 张 | 62.7 | 0.66 | 0 | 0 | 计价 | 按实计算
GJ2-129 | 材料 | 乙供 | C22040302 | 羊毛毡 8以下 | m² | 2.28 | 40.938 | 0 | 0 | 计价 | 按实计算
GJ2-129 | 材料 | 乙供 | C22040401 | 白布 | m² | 12.825 | 3.358 | 0 | 0 | 计价 | 按实计算
GJ2-129 | 材料 | 乙供 | C22040501 | 棉纱头 | kg | 28.5 | 5.67 | 0 | 0 | 计价 | 按实计算
GJ2-129 | 材料 | 乙供 | C22040912 | 滤油纸 300×300 | 张 | 256.5 | 0.625 | 0 | 0 | 计价 | 按实计算
GJ2-129 | 材料 | 乙供 | C99010102 | 其他材料费 | 元 | 1560.7782 | 1 | 0 | 0 | 计价 | 按实计算
GJ2-129 | 机械 | 乙供 | J03-01-097 | 电动双梁起重机 75t(不含一类费用) | 台班 | 13.5 | 723.68 | 0 | 0 | 计价 | 按实计算
GJ2-129 | 机械 | 乙供 | J04-01-005 | 载重汽车 10t | 台班 | 3 | 490.08 | 0 | 0 | 计价 | 按实计算
GJ2-129 | 机械 | 乙供 | J04-01-044 | 低驾平板车 25t | 台班 | 1.5 | 1555.32 | 0 | 0 | 计价 | 按实计算
GJ2-129 | 机械 | 乙供 | J10-01-038 | 逆变直流焊机 电流 400A以内 | 台班 | 13.953 | 78.16 | 0 | 0 | 计价 | 按实计算
GJ2-129 | 机械 | 乙供 | J11-01-019 | 电动空气压缩机 排气量 6m³/min | 台班 | 5.25 | 241.13 | 0 | 0 | 计价 | 按实计算
GJ2-129 | 机械 | 乙供 | J13-01-043 | 滤油机 200L/h以内 | 台班 | 4.5 | 153.56 | 0 | 0 | 计价 | 按实计算
GJ2-130 | 人工 | 乙供 | 9101108 | 安装普通工 | 工日 | 76.38 | 70 | 0 | 0 | 计价 | 按实计算
GJ2-130 | 人工 | 乙供 | 9101109 | 安装技术工 | 工日 | 688.09 | 107 | 0 | 0 | 计价 | 按实计算
GJ2-130 | 材料 | 乙供 | C01020000 | 型钢 综合 | kg | 93.7 | 3.857 | 0 | 0 | 计价 | 按实计算
GJ2-130 | 材料 | 乙供 | C01030204 | 中厚钢板 12~20 | kg | 739 | 3.836 | 0 | 0 | 计价 | 按实计算
GJ2-130 | 材料 | 乙供 | C01030901 | 不锈钢带 2以下 | kg | 8.74 | 12.88 | 0 | 0 | 计价 | 按实计算
GJ2-130 | 材料 | 乙供 | C12010200 | 电焊条 J507 综合 | kg | 57.315 | 5.52 | 0 | 0 | 计价 | 按实计算
GJ2-130 | 材料 | 乙供 | C17030504 | 石棉橡胶板 耐油 1以下 | kg | 8.598 | 20.408 | 0 | 0 | 计价 | 按实计算
GJ2-130 | 材料 | 乙供 | C18040801 | 聚氯乙烯塑料薄膜 0.5mm | kg | 11.875 | 7.845 | 0 | 0 | 计价 | 按实计算
GJ2-130 | 材料 | 乙供 | C19031101 | 清洗剂 | kg | 32.708 | 2.41 | 0 | 0 | 计价 | 按实计算
GJ2-130 | 材料 | 乙供 | C19091001 | 密封胶 | kg | 5.391 | 14.468 | 0 | 0 | 计价 | 按实计算
GJ2-130 | 材料 | 乙供 | C19110101 | 氧气 | m³ | 45.265 | 4.71 | 0 | 0 | 计价 | 按实计算
GJ2-130 | 材料 | 乙供 | C19110201 | 乙炔气 | m³ | 15.853 | 10.379 | 0 | 0 | 计价 | 按实计算
GJ2-130 | 材料 | 乙供 | C21020101 | 电 | kW·h | 48833.8 | 0.84 | 0 | 0 | 计价 | 按实计算
GJ2-130 | 材料 | 乙供 | C22010201 | 枕木 160×220×2500 | 根 | 2.47 | 131.101 | 0 | 0 | 计价 | 按实计算
GJ2-130 | 材料 | 乙供 | C22040101 | 砂布 | 张 | 60.088 | 0.66 | 0 | 0 | 计价 | 按实计算
GJ2-130 | 材料 | 乙供 | C22040302 | 羊毛毡 8以下 | m² | 1.948 | 40.938 | 0 | 0 | 计价 | 按实计算
GJ2-130 | 材料 | 乙供 | C22040401 | 白布 | m² | 27.915 | 3.358 | 0 | 0 | 计价 | 按实计算
GJ2-130 | 材料 | 乙供 | C22040501 | 棉纱头 | kg | 29.64 | 5.67 | 0 | 0 | 计价 | 按实计算
GJ2-130 | 材料 | 乙供 | C22040912 | 滤油纸 300×300 | 张 | 85.5 | 0.625 | 0 | 0 | 计价 | 按实计算
GJ2-130 | 材料 | 乙供 | C22041401 | 面粉 | kg | 18.953 | 2.52 | 0 | 0 | 计价 | 按实计算
GJ2-130 | 材料 | 乙供 | C99010102 | 其他材料费 | 元 | 925.0991 | 1 | 0 | 0 | 计价 | 按实计算
GJ2-130 | 机械 | 乙供 | J03-01-066 | 叉式起重机 起重量 5t | 台班 | 3.25 | 459.84 | 0 | 0 | 计价 | 按实计算
GJ2-130 | 机械 | 乙供 | J03-01-097 | 电动双梁起重机 75t(不含一类费用) | 台班 | 6 | 723.68 | 0 | 0 | 计价 | 按实计算
GJ2-130 | 机械 | 乙供 | J03-01-099 | 电动双梁起重机 235t(不含一类费用) | 台班 | 9.45 | 1468.94 | 0 | 0 | 计价 | 按实计算
GJ2-130 | 机械 | 乙供 | J04-01-005 | 载重汽车 10t | 台班 | 5.725 | 490.08 | 0 | 0 | 计价 | 按实计算
GJ2-130 | 机械 | 乙供 | J04-01-044 | 低驾平板车 25t | 台班 | 1.55 | 1555.32 | 0 | 0 | 计价 | 按实计算
GJ2-130 | 机械 | 乙供 | J10-01-038 | 逆变直流焊机 电流 400A以内 | 台班 | 18.416 | 78.16 | 0 | 0 | 计价 | 按实计算
GJ2-130 | 机械 | 乙供 | J11-01-019 | 电动空气压缩机 排气量 6m³/min | 台班 | 10.665 | 241.13 | 0 | 0 | 计价 | 按实计算
GJ2-130 | 机械 | 乙供 | J13-01-043 | 滤油机 200L/h以内 | 台班 | 4.65 | 153.56 | 0 | 0 | 计价 | 按实计算
GJ2-131 | 人工 | 乙供 | 9101108 | 安装普通工 | 工日 | 132.794 | 70 | 0 | 0 | 计价 | 按实计算
GJ2-131 | 人工 | 乙供 | 9101109 | 安装技术工 | 工日 | 1171.026 | 107 | 0 | 0 | 计价 | 按实计算
GJ2-131 | 材料 | 乙供 | C01020000 | 型钢 综合 | kg | 133.2 | 3.857 | 0 | 0 | 计价 | 按实计算
GJ2-131 | 材料 | 乙供 | C01030204 | 中厚钢板 12~20 | kg | 1154 | 3.836 | 0 | 0 | 计价 | 按实计算
GJ2-131 | 材料 | 乙供 | C01030901 | 不锈钢带 2以下 | kg | 10.45 | 12.88 | 0 | 0 | 计价 | 按实计算
GJ2-131 | 材料 | 乙供 | C07010101 | 平垫铁 综合 | kg | 15 | 4.655 | 0 | 0 | 计价 | 按实计算
GJ2-131 | 材料 | 乙供 | C07010201 | 斜垫铁 综合 | kg | 24.3 | 4.655 | 0 | 0 | 计价 | 按实计算
GJ2-131 | 材料 | 乙供 | C12010200 | 电焊条 J507 综合 | kg | 79.097 | 5.52 | 0 | 0 | 计价 | 按实计算
GJ2-131 | 材料 | 乙供 | C14010100 | 镀锌铁丝 | kg | 1.33 | 4.427 | 0 | 0 | 计价 | 按实计算
GJ2-131 | 材料 | 乙供 | C17030504 | 石棉橡胶板 耐油 1以下 | kg | 30.4 | 20.408 | 0 | 0 | 计价 | 按实计算
GJ2-131 | 材料 | 乙供 | C18040801 | 聚氯乙烯塑料薄膜 0.5mm | kg | 5.7 | 7.845 | 0 | 0 | 计价 | 按实计算
GJ2-131 | 材料 | 乙供 | C19020402 | 钙基脂(黄油) | kg | 1.9 | 7.163 | 0 | 0 | 计价 | 按实计算
GJ2-131 | 材料 | 乙供 | C19031101 | 清洗剂 | kg | 42.466 | 2.41 | 0 | 0 | 计价 | 按实计算
GJ2-131 | 材料 | 乙供 | C19091001 | 密封胶 | kg | 6.65 | 14.468 | 0 | 0 | 计价 | 按实计算
GJ2-131 | 材料 | 乙供 | C19110101 | 氧气 | m³ | 42.978 | 4.71 | 0 | 0 | 计价 | 按实计算
GJ2-131 | 材料 | 乙供 | C19110201 | 乙炔气 | m³ | 23.056 | 10.379 | 0 | 0 | 计价 | 按实计算
GJ2-131 | 材料 | 乙供 | C21020101 | 电 | kW·h | 49818 | 0.84 | 0 | 0 | 计价 | 按实计算
GJ2-131 | 材料 | 乙供 | C22010201 | 枕木 160×220×2500 | 根 | 2.375 | 131.101 | 0 | 0 | 计价 | 按实计算
GJ2-131 | 材料 | 乙供 | C22040101 | 砂布 | 张 | 78.85 | 0.66 | 0 | 0 | 计价 | 按实计算
GJ2-131 | 材料 | 乙供 | C22040302 | 羊毛毡 8以下 | m² | 2.566 | 40.938 | 0 | 0 | 计价 | 按实计算
GJ2-131 | 材料 | 乙供 | C22040401 | 白布 | m² | 28.215 | 3.358 | 0 | 0 | 计价 | 按实计算
GJ2-131 | 材料 | 乙供 | C22040501 | 棉纱头 | kg | 39.52 | 5.67 | 0 | 0 | 计价 | 按实计算
GJ2-131 | 材料 | 乙供 | C22040912 | 滤油纸 300×300 | 张 | 85.5 | 0.625 | 0 | 0 | 计价 | 按实计算
GJ2-131 | 材料 | 乙供 | C22041401 | 面粉 | kg | 28.5 | 2.52 | 0 | 0 | 计价 | 按实计算
GJ2-131 | 材料 | 乙供 | C99010102 | 其他材料费 | 元 | 995.5841 | 1 | 0 | 0 | 计价 | 按实计算
GJ2-131 | 机械 | 乙供 | J03-01-056 | 门式起重机 起重量 30t | 台班 | 2 | 847.87 | 0 | 0 | 计价 | 按实计算
GJ2-131 | 机械 | 乙供 | J03-01-066 | 叉式起重机 起重量 5t | 台班 | 2.725 | 459.84 | 0 | 0 | 计价 | 按实计算
GJ2-131 | 机械 | 乙供 | J03-01-097 | 电动双梁起重机 75t(不含一类费用) | 台班 | 6 | 723.68 | 0 | 0 | 计价 | 按实计算
GJ2-131 | 机械 | 乙供 | J03-01-098 | 电动双梁起重机 100t(不含一类费用) | 台班 | 4 | 1007.51 | 0 | 0 | 计价 | 按实计算
GJ2-131 | 机械 | 乙供 | J04-01-002 | 载重汽车 5t | 台班 | 0.84 | 380.35 | 0 | 0 | 计价 | 按实计算
GJ2-131 | 机械 | 乙供 | J04-01-005 | 载重汽车 10t | 台班 | 3 | 490.08 | 0 | 0 | 计价 | 按实计算
GJ2-131 | 机械 | 乙供 | J04-01-044 | 低驾平板车 25t | 台班 | 1.5 | 1555.32 | 0 | 0 | 计价 | 按实计算
GJ2-131 | 机械 | 乙供 | J05-01-010 | 电动单筒慢速卷扬机 50kN | 台班 | 2.1 | 181.65 | 0 | 0 | 计价 | 按实计算
GJ2-131 | 机械 | 乙供 | J10-01-038 | 逆变直流焊机 电流 400A以内 | 台班 | 21.1407 | 78.16 | 0 | 0 | 计价 | 按实计算
GJ2-131 | 机械 | 乙供 | J11-01-019 | 电动空气压缩机 排气量 6m³/min | 台班 | 7.45 | 241.13 | 0 | 0 | 计价 | 按实计算
GJ2-131 | 机械 | 乙供 | J13-01-043 | 滤油机 200L/h以内 | 台班 | 7.5 | 153.56 | 0 | 0 | 计价 | 按实计算
GJ2-132 | 人工 | 乙供 | 9101108 | 安装普通工 | 工日 | 127.568 | 70 | 0 | 0 | 计价 | 按实计算
GJ2-132 | 人工 | 乙供 | 9101109 | 安装技术工 | 工日 | 1123.188 | 107 | 0 | 0 | 计价 | 按实计算
GJ2-132 | 材料 | 乙供 | C01020000 | 型钢 综合 | kg | 127 | 3.857 | 0 | 0 | 计价 | 按实计算
GJ2-132 | 材料 | 乙供 | C01030204 | 中厚钢板 12~20 | kg | 1116 | 3.836 | 0 | 0 | 计价 | 按实计算
GJ2-132 | 材料 | 乙供 | C01030901 | 不锈钢带 2以下 | kg | 9.88 | 12.88 | 0 | 0 | 计价 | 按实计算
GJ2-132 | 材料 | 乙供 | C07010101 | 平垫铁 综合 | kg | 15 | 4.655 | 0 | 0 | 计价 | 按实计算
GJ2-132 | 材料 | 乙供 | C07010201 | 斜垫铁 综合 | kg | 24.3 | 4.655 | 0 | 0 | 计价 | 按实计算
GJ2-132 | 材料 | 乙供 | C12010200 | 电焊条 J507 综合 | kg | 75.791 | 5.52 | 0 | 0 | 计价 | 按实计算
GJ2-132 | 材料 | 乙供 | C14010100 | 镀锌铁丝 | kg | 1.33 | 4.427 | 0 | 0 | 计价 | 按实计算
GJ2-132 | 材料 | 乙供 | C17030504 | 石棉橡胶板 耐油 1以下 | kg | 28.88 | 20.408 | 0 | 0 | 计价 | 按实计算
GJ2-132 | 材料 | 乙供 | C18040801 | 聚氯乙烯塑料薄膜 0.5mm | kg | 5.32 | 7.845 | 0 | 0 | 计价 | 按实计算
GJ2-132 | 材料 | 乙供 | C19020402 | 钙基脂(黄油) | kg | 1.9 | 7.163 | 0 | 0 | 计价 | 按实计算
GJ2-132 | 材料 | 乙供 | C19031101 | 清洗剂 | kg | 39.958 | 2.41 | 0 | 0 | 计价 | 按实计算
GJ2-132 | 材料 | 乙供 | C19091001 | 密封胶 | kg | 6.27 | 14.468 | 0 | 0 | 计价 | 按实计算
GJ2-132 | 材料 | 乙供 | C19110101 | 氧气 | m³ | 40.052 | 4.71 | 0 | 0 | 计价 | 按实计算
GJ2-132 | 材料 | 乙供 | C19110201 | 乙炔气 | m³ | 22.0338 | 10.379 | 0 | 0 | 计价 | 按实计算
GJ2-132 | 材料 | 乙供 | C21020101 | 电 | kW·h | 41062.8 | 0.84 | 0 | 0 | 计价 | 按实计算
GJ2-132 | 材料 | 乙供 | C22010201 | 枕木 160×220×2500 | 根 | 2.318 | 131.101 | 0 | 0 | 计价 | 按实计算
GJ2-132 | 材料 | 乙供 | C22040101 | 砂布 | 张 | 73.72 | 0.66 | 0 | 0 | 计价 | 按实计算
GJ2-132 | 材料 | 乙供 | C22040302 | 羊毛毡 8以下 | m² | 2.376 | 40.938 | 0 | 0 | 计价 | 按实计算
GJ2-132 | 材料 | 乙供 | C22040401 | 白布 | m² | 27.36 | 3.358 | 0 | 0 | 计价 | 按实计算
GJ2-132 | 材料 | 乙供 | C22040501 | 棉纱头 | kg | 37.126 | 5.67 | 0 | 0 | 计价 | 按实计算
GJ2-132 | 材料 | 乙供 | C22040912 | 滤油纸 300×300 | 张 | 68.4 | 0.625 | 0 | 0 | 计价 | 按实计算
GJ2-132 | 材料 | 乙供 | C22041401 | 面粉 | kg | 28.5 | 2.52 | 0 | 0 | 计价 | 按实计算
GJ2-132 | 材料 | 乙供 | C99010102 | 其他材料费 | 元 | 842.2772 | 1 | 0 | 0 | 计价 | 按实计算
GJ2-132 | 机械 | 乙供 | J03-01-056 | 门式起重机 起重量 30t | 台班 | 2 | 847.87 | 0 | 0 | 计价 | 按实计算
GJ2-132 | 机械 | 乙供 | J03-01-066 | 叉式起重机 起重量 5t | 台班 | 2.725 | 459.84 | 0 | 0 | 计价 | 按实计算
GJ2-132 | 机械 | 乙供 | J03-01-097 | 电动双梁起重机 75t(不含一类费用) | 台班 | 4.8 | 723.68 | 0 | 0 | 计价 | 按实计算
GJ2-132 | 机械 | 乙供 | J03-01-098 | 电动双梁起重机 100t(不含一类费用) | 台班 | 4 | 1007.51 | 0 | 0 | 计价 | 按实计算
GJ2-132 | 机械 | 乙供 | J04-01-002 | 载重汽车 5t | 台班 | 0.84 | 380.35 | 0 | 0 | 计价 | 按实计算
GJ2-132 | 机械 | 乙供 | J04-01-005 | 载重汽车 10t | 台班 | 2.8 | 490.08 | 0 | 0 | 计价 | 按实计算
GJ2-132 | 机械 | 乙供 | J04-01-044 | 低驾平板车 25t | 台班 | 1.4 | 1555.32 | 0 | 0 | 计价 | 按实计算
GJ2-132 | 机械 | 乙供 | J05-01-010 | 电动单筒慢速卷扬机 50kN | 台班 | 2.1 | 181.65 | 0 | 0 | 计价 | 按实计算
GJ2-132 | 机械 | 乙供 | J10-01-038 | 逆变直流焊机 电流 400A以内 | 台班 | 20.0381 | 78.16 | 0 | 0 | 计价 | 按实计算
GJ2-132 | 机械 | 乙供 | J11-01-019 | 电动空气压缩机 排气量 6m³/min | 台班 | 7 | 241.13 | 0 | 0 | 计价 | 按实计算
GJ2-132 | 机械 | 乙供 | J13-01-043 | 滤油机 200L/h以内 | 台班 | 7.2 | 153.56 | 0 | 0 | 计价 | 按实计算
GJ2-133 | 人工 | 乙供 | 9101108 | 安装普通工 | 工日 | 78.39 | 70 | 0 | 0 | 计价 | 按实计算
GJ2-133 | 人工 | 乙供 | 9101109 | 安装技术工 | 工日 | 717.57 | 107 | 0 | 0 | 计价 | 按实计算
GJ2-133 | 材料 | 乙供 | C01020000 | 型钢 综合 | kg | 93 | 3.857 | 0 | 0 | 计价 | 按实计算
GJ2-133 | 材料 | 乙供 | C01030204 | 中厚钢板 12~20 | kg | 570 | 3.836 | 0 | 0 | 计价 | 按实计算
GJ2-133 | 材料 | 乙供 | C01030901 | 不锈钢带 2以下 | kg | 8.55 | 12.88 | 0 | 0 | 计价 | 按实计算
GJ2-133 | 材料 | 乙供 | C12010200 | 电焊条 J507 综合 | kg | 49.59 | 5.52 | 0 | 0 | 计价 | 按实计算
GJ2-133 | 材料 | 乙供 | C17030504 | 石棉橡胶板 耐油 1以下 | kg | 22.8 | 20.408 | 0 | 0 | 计价 | 按实计算
GJ2-133 | 材料 | 乙供 | C18040801 | 聚氯乙烯塑料薄膜 0.5mm | kg | 5.7 | 7.845 | 0 | 0 | 计价 | 按实计算
GJ2-133 | 材料 | 乙供 | C19031101 | 清洗剂 | kg | 37.62 | 2.41 | 0 | 0 | 计价 | 按实计算
GJ2-133 | 材料 | 乙供 | C19091001 | 密封胶 | kg | 5.7 | 14.468 | 0 | 0 | 计价 | 按实计算
GJ2-133 | 材料 | 乙供 | C19110101 | 氧气 | m³ | 43.89 | 4.71 | 0 | 0 | 计价 | 按实计算
GJ2-133 | 材料 | 乙供 | C19110201 | 乙炔气 | m³ | 15.333 | 10.379 | 0 | 0 | 计价 | 按实计算
GJ2-133 | 材料 | 乙供 | C21020101 | 电 | kW·h | 131328 | 0.84 | 0 | 0 | 计价 | 按实计算
GJ2-133 | 材料 | 乙供 | C22010201 | 枕木 160×220×2500 | 根 | 0.855 | 131.101 | 0 | 0 | 计价 | 按实计算
GJ2-133 | 材料 | 乙供 | C22040101 | 砂布 | 张 | 76.95 | 0.66 | 0 | 0 | 计价 | 按实计算
GJ2-133 | 材料 | 乙供 | C22040302 | 羊毛毡 8以下 | m² | 2.85 | 40.938 | 0 | 0 | 计价 | 按实计算
GJ2-133 | 材料 | 乙供 | C22040401 | 白布 | m² | 12.825 | 3.358 | 0 | 0 | 计价 | 按实计算
GJ2-133 | 材料 | 乙供 | C22040501 | 棉纱头 | kg | 35.91 | 5.67 | 0 | 0 | 计价 | 按实计算
GJ2-133 | 材料 | 乙供 | C22040912 | 滤油纸 300×300 | 张 | 256.5 | 0.625 | 0 | 0 | 计价 | 按实计算
GJ2-133 | 材料 | 乙供 | C99010102 | 其他材料费 | 元 | 2299.6032 | 1 | 0 | 0 | 计价 | 按实计算
GJ2-133 | 机械 | 乙供 | J03-01-097 | 电动双梁起重机 75t(不含一类费用) | 台班 | 18 | 723.68 | 0 | 0 | 计价 | 按实计算
GJ2-133 | 机械 | 乙供 | J04-01-005 | 载重汽车 10t | 台班 | 3 | 490.08 | 0 | 0 | 计价 | 按实计算
GJ2-133 | 机械 | 乙供 | J04-01-044 | 低驾平板车 25t | 台班 | 1.5 | 1555.32 | 0 | 0 | 计价 | 按实计算
GJ2-133 | 机械 | 乙供 | J10-01-038 | 逆变直流焊机 电流 400A以内 | 台班 | 16.539 | 78.16 | 0 | 0 | 计价 | 按实计算
GJ2-133 | 机械 | 乙供 | J11-01-019 | 电动空气压缩机 排气量 6m³/min | 台班 | 6.75 | 241.13 | 0 | 0 | 计价 | 按实计算
GJ2-133 | 机械 | 乙供 | J13-01-043 | 滤油机 200L/h以内 | 台班 | 4.5 | 153.56 | 0 | 0 | 计价 | 按实计算
GJ2-134 | 人工 | 乙供 | 9101108 | 安装普通工 | 工日 | 75.04 | 70 | 0 | 0 | 计价 | 按实计算
GJ2-134 | 人工 | 乙供 | 9101109 | 安装技术工 | 工日 | 686.08 | 107 | 0 | 0 | 计价 | 按实计算
GJ2-134 | 材料 | 乙供 | C01020000 | 型钢 综合 | kg | 82 | 3.857 | 0 | 0 | 计价 | 按实计算
GJ2-134 | 材料 | 乙供 | C01030204 | 中厚钢板 12~20 | kg | 521 | 3.836 | 0 | 0 | 计价 | 按实计算
GJ2-134 | 材料 | 乙供 | C01030901 | 不锈钢带 2以下 | kg | 8.55 | 12.88 | 0 | 0 | 计价 | 按实计算
GJ2-134 | 材料 | 乙供 | C12010200 | 电焊条 J507 综合 | kg | 44.946 | 5.52 | 0 | 0 | 计价 | 按实计算
GJ2-134 | 材料 | 乙供 | C17030504 | 石棉橡胶板 耐油 1以下 | kg | 21.28 | 20.408 | 0 | 0 | 计价 | 按实计算
GJ2-134 | 材料 | 乙供 | C18040801 | 聚氯乙烯塑料薄膜 0.5mm | kg | 5.7 | 7.845 | 0 | 0 | 计价 | 按实计算
GJ2-134 | 材料 | 乙供 | C19031101 | 清洗剂 | kg | 33.06 | 2.41 | 0 | 0 | 计价 | 按实计算
GJ2-134 | 材料 | 乙供 | C19091001 | 密封胶 | kg | 5.7 | 14.468 | 0 | 0 | 计价 | 按实计算
GJ2-134 | 材料 | 乙供 | C19110101 | 氧气 | m³ | 40.185 | 4.71 | 0 | 0 | 计价 | 按实计算
GJ2-134 | 材料 | 乙供 | C19110201 | 乙炔气 | m³ | 14.051 | 10.379 | 0 | 0 | 计价 | 按实计算
GJ2-134 | 材料 | 乙供 | C21020101 | 电 | kW·h | 109440 | 0.84 | 0 | 0 | 计价 | 按实计算
GJ2-134 | 材料 | 乙供 | C22010201 | 枕木 160×220×2500 | 根 | 0.855 | 131.101 | 0 | 0 | 计价 | 按实计算
GJ2-134 | 材料 | 乙供 | C22040101 | 砂布 | 张 | 72.2 | 0.66 | 0 | 0 | 计价 | 按实计算
GJ2-134 | 材料 | 乙供 | C22040302 | 羊毛毡 8以下 | m² | 2.66 | 40.938 | 0 | 0 | 计价 | 按实计算
GJ2-134 | 材料 | 乙供 | C22040401 | 白布 | m² | 12.825 | 3.358 | 0 | 0 | 计价 | 按实计算
GJ2-134 | 材料 | 乙供 | C22040501 | 棉纱头 | kg | 33.44 | 5.67 | 0 | 0 | 计价 | 按实计算
GJ2-134 | 材料 | 乙供 | C22040912 | 滤油纸 300×300 | 张 | 247 | 0.625 | 0 | 0 | 计价 | 按实计算
GJ2-134 | 材料 | 乙供 | C99010102 | 其他材料费 | 元 | 1924.6918 | 1 | 0 | 0 | 计价 | 按实计算
GJ2-134 | 机械 | 乙供 | J03-01-097 | 电动双梁起重机 75t(不含一类费用) | 台班 | 16.5 | 723.68 | 0 | 0 | 计价 | 按实计算
GJ2-134 | 机械 | 乙供 | J04-01-005 | 载重汽车 10t | 台班 | 3 | 490.08 | 0 | 0 | 计价 | 按实计算
GJ2-134 | 机械 | 乙供 | J04-01-044 | 低驾平板车 25t | 台班 | 1 | 1555.32 | 0 | 0 | 计价 | 按实计算
GJ2-134 | 机械 | 乙供 | J10-01-038 | 逆变直流焊机 电流 400A以内 | 台班 | 14.988 | 78.16 | 0 | 0 | 计价 | 按实计算
GJ2-134 | 机械 | 乙供 | J11-01-019 | 电动空气压缩机 排气量 6m³/min | 台班 | 6.25 | 241.13 | 0 | 0 | 计价 | 按实计算
GJ2-134 | 机械 | 乙供 | J13-01-043 | 滤油机 200L/h以内 | 台班 | 4.5 | 153.56 | 0 | 0 | 计价 | 按实计算
GJ2-135 | 人工 | 乙供 | 9101108 | 安装普通工 | 工日 | 16.08 | 70 | 0 | 0 | 计价 | 按实计算
GJ2-135 | 人工 | 乙供 | 9101109 | 安装技术工 | 工日 | 144.05 | 107 | 0 | 0 | 计价 | 按实计算
GJ2-135 | 材料 | 乙供 | C01020000 | 型钢 综合 | kg | 16 | 3.857 | 0 | 0 | 计价 | 按实计算
GJ2-135 | 材料 | 乙供 | C01030204 | 中厚钢板 12~20 | kg | 99 | 3.836 | 0 | 0 | 计价 | 按实计算
GJ2-135 | 材料 | 乙供 | C01030901 | 不锈钢带 2以下 | kg | 2.85 | 12.88 | 0 | 0 | 计价 | 按实计算
GJ2-135 | 材料 | 乙供 | C12010200 | 电焊条 J507 综合 | kg | 10.336 | 5.52 | 0 | 0 | 计价 | 按实计算
GJ2-135 | 材料 | 乙供 | C17030504 | 石棉橡胶板 耐油 1以下 | kg | 3.04 | 20.408 | 0 | 0 | 计价 | 按实计算
GJ2-135 | 材料 | 乙供 | C18040801 | 聚氯乙烯塑料薄膜 0.5mm | kg | 1.9 | 7.845 | 0 | 0 | 计价 | 按实计算
GJ2-135 | 材料 | 乙供 | C19031101 | 清洗剂 | kg | 6.128 | 2.41 | 0 | 0 | 计价 | 按实计算
GJ2-135 | 材料 | 乙供 | C19091001 | 密封胶 | kg | 1.9 | 14.468 | 0 | 0 | 计价 | 按实计算
GJ2-135 | 材料 | 乙供 | C19110101 | 氧气 | m³ | 7.885 | 4.71 | 0 | 0 | 计价 | 按实计算
GJ2-135 | 材料 | 乙供 | C19110201 | 乙炔气 | m³ | 2.765 | 10.379 | 0 | 0 | 计价 | 按实计算
GJ2-135 | 材料 | 乙供 | C21020101 | 电 | kW·h | 14592 | 0.84 | 0 | 0 | 计价 | 按实计算
GJ2-135 | 材料 | 乙供 | C22010201 | 枕木 160×220×2500 | 根 | 0.285 | 131.101 | 0 | 0 | 计价 | 按实计算
GJ2-135 | 材料 | 乙供 | C22040101 | 砂布 | 张 | 16.15 | 0.66 | 0 | 0 | 计价 | 按实计算
GJ2-135 | 材料 | 乙供 | C22040302 | 羊毛毡 8以下 | m² | 0.57 | 40.938 | 0 | 0 | 计价 | 按实计算
GJ2-135 | 材料 | 乙供 | C22040401 | 白布 | m² | 4.275 | 3.358 | 0 | 0 | 计价 | 按实计算
GJ2-135 | 材料 | 乙供 | C22040501 | 棉纱头 | kg | 7.22 | 5.67 | 0 | 0 | 计价 | 按实计算
GJ2-135 | 材料 | 乙供 | C22040912 | 滤油纸 300×300 | 张 | 76 | 0.625 | 0 | 0 | 计价 | 按实计算
GJ2-135 | 材料 | 乙供 | C99010102 | 其他材料费 | 元 | 263.0342 | 1 | 0 | 0 | 计价 | 按实计算
GJ2-135 | 机械 | 乙供 | J03-01-096 | 电动双梁起重机 50t(不含一类费用) | 台班 | 2.5 | 464.39 | 0 | 0 | 计价 | 按实计算
GJ2-135 | 机械 | 乙供 | J04-01-005 | 载重汽车 10t | 台班 | 1 | 490.08 | 0 | 0 | 计价 | 按实计算
GJ2-135 | 机械 | 乙供 | J10-01-038 | 逆变直流焊机 电流 400A以内 | 台班 | 2.953 | 78.16 | 0 | 0 | 计价 | 按实计算
GJ2-135 | 机械 | 乙供 | J11-01-019 | 电动空气压缩机 排气量 6m³/min | 台班 | 1 | 241.13 | 0 | 0 | 计价 | 按实计算
GJ2-135 | 机械 | 乙供 | J13-01-043 | 滤油机 200L/h以内 | 台班 | 1.5 | 153.56 | 0 | 0 | 计价 | 按实计算
GJ2-136 | 人工 | 乙供 | 9101108 | 安装普通工 | 工日 | 22.78 | 70 | 0 | 0 | 计价 | 按实计算
GJ2-136 | 人工 | 乙供 | 9101109 | 安装技术工 | 工日 | 207.7 | 107 | 0 | 0 | 计价 | 按实计算
GJ2-136 | 材料 | 乙供 | C01020000 | 型钢 综合 | kg | 20 | 3.857 | 0 | 0 | 计价 | 按实计算
GJ2-136 | 材料 | 乙供 | C01030204 | 中厚钢板 12~20 | kg | 141 | 3.836 | 0 | 0 | 计价 | 按实计算
GJ2-136 | 材料 | 乙供 | C01030901 | 不锈钢带 2以下 | kg | 2.85 | 12.88 | 0 | 0 | 计价 | 按实计算
GJ2-136 | 材料 | 乙供 | C12010200 | 电焊条 J507 综合 | kg | 11.886 | 5.52 | 0 | 0 | 计价 | 按实计算
GJ2-136 | 材料 | 乙供 | C17030504 | 石棉橡胶板 耐油 1以下 | kg | 6.08 | 20.408 | 0 | 0 | 计价 | 按实计算
GJ2-136 | 材料 | 乙供 | C18040801 | 聚氯乙烯塑料薄膜 0.5mm | kg | 1.9 | 7.845 | 0 | 0 | 计价 | 按实计算
GJ2-136 | 材料 | 乙供 | C19031101 | 清洗剂 | kg | 7.98 | 2.41 | 0 | 0 | 计价 | 按实计算
GJ2-136 | 材料 | 乙供 | C19091001 | 密封胶 | kg | 1.9 | 14.468 | 0 | 0 | 计价 | 按实计算
GJ2-136 | 材料 | 乙供 | C19110101 | 氧气 | m³ | 10.925 | 4.71 | 0 | 0 | 计价 | 按实计算
GJ2-136 | 材料 | 乙供 | C19110201 | 乙炔气 | m³ | 3.829 | 10.379 | 0 | 0 | 计价 | 按实计算
GJ2-136 | 材料 | 乙供 | C21020101 | 电 | kW·h | 21888 | 0.84 | 0 | 0 | 计价 | 按实计算
GJ2-136 | 材料 | 乙供 | C22010201 | 枕木 160×220×2500 | 根 | 0.285 | 131.101 | 0 | 0 | 计价 | 按实计算
GJ2-136 | 材料 | 乙供 | C22040101 | 砂布 | 张 | 20.9 | 0.66 | 0 | 0 | 计价 | 按实计算
GJ2-136 | 材料 | 乙供 | C22040302 | 羊毛毡 8以下 | m² | 0.76 | 40.938 | 0 | 0 | 计价 | 按实计算
GJ2-136 | 材料 | 乙供 | C22040401 | 白布 | m² | 4.275 | 3.358 | 0 | 0 | 计价 | 按实计算
GJ2-136 | 材料 | 乙供 | C22040501 | 棉纱头 | kg | 9.5 | 5.67 | 0 | 0 | 计价 | 按实计算
GJ2-136 | 材料 | 乙供 | C22040912 | 滤油纸 300×300 | 张 | 76 | 0.625 | 0 | 0 | 计价 | 按实计算
GJ2-136 | 材料 | 乙供 | C99010102 | 其他材料费 | 元 | 391.623 | 1 | 0 | 0 | 计价 | 按实计算
GJ2-136 | 机械 | 乙供 | J03-01-097 | 电动双梁起重机 75t(不含一类费用) | 台班 | 4.5 | 723.68 | 0 | 0 | 计价 | 按实计算
GJ2-136 | 机械 | 乙供 | J04-01-005 | 载重汽车 10t | 台班 | 1 | 490.08 | 0 | 0 | 计价 | 按实计算
GJ2-136 | 机械 | 乙供 | J10-01-038 | 逆变直流焊机 电流 400A以内 | 台班 | 3.962 | 78.16 | 0 | 0 | 计价 | 按实计算
GJ2-136 | 机械 | 乙供 | J11-01-019 | 电动空气压缩机 排气量 6m³/min | 台班 | 1.75 | 241.13 | 0 | 0 | 计价 | 按实计算
GJ2-136 | 机械 | 乙供 | J13-01-043 | 滤油机 200L/h以内 | 台班 | 1.5 | 153.56 | 0 | 0 | 计价 | 按实计算
GJ2-137 | 人工 | 乙供 | 9101108 | 安装普通工 | 工日 | 21.44 | 70 | 0 | 0 | 计价 | 按实计算
GJ2-137 | 人工 | 乙供 | 9101109 | 安装技术工 | 工日 | 195.64 | 107 | 0 | 0 | 计价 | 按实计算
GJ2-137 | 材料 | 乙供 | C01020000 | 型钢 综合 | kg | 23 | 3.857 | 0 | 0 | 计价 | 按实计算
GJ2-137 | 材料 | 乙供 | C01030204 | 中厚钢板 12~20 | kg | 144 | 3.836 | 0 | 0 | 计价 | 按实计算
GJ2-137 | 材料 | 乙供 | C01030901 | 不锈钢带 2以下 | kg | 2.85 | 12.88 | 0 | 0 | 计价 | 按实计算
GJ2-137 | 材料 | 乙供 | C12010200 | 电焊条 J507 综合 | kg | 14.987 | 5.52 | 0 | 0 | 计价 | 按实计算
GJ2-137 | 材料 | 乙供 | C17030504 | 石棉橡胶板 耐油 1以下 | kg | 6.08 | 20.408 | 0 | 0 | 计价 | 按实计算
GJ2-137 | 材料 | 乙供 | C18040801 | 聚氯乙烯塑料薄膜 0.5mm | kg | 1.9 | 7.845 | 0 | 0 | 计价 | 按实计算
GJ2-137 | 材料 | 乙供 | C19031101 | 清洗剂 | kg | 7.98 | 2.41 | 0 | 0 | 计价 | 按实计算
GJ2-137 | 材料 | 乙供 | C19091001 | 密封胶 | kg | 1.9 | 14.468 | 0 | 0 | 计价 | 按实计算
GJ2-137 | 材料 | 乙供 | C19110101 | 氧气 | m³ | 11.59 | 4.71 | 0 | 0 | 计价 | 按实计算
GJ2-137 | 材料 | 乙供 | C19110201 | 乙炔气 | m³ | 4.047 | 10.379 | 0 | 0 | 计价 | 按实计算
GJ2-137 | 材料 | 乙供 | C21020101 | 电 | kW·h | 29184 | 0.84 | 0 | 0 | 计价 | 按实计算
GJ2-137 | 材料 | 乙供 | C22010201 | 枕木 160×220×2500 | 根 | 0.285 | 131.101 | 0 | 0 | 计价 | 按实计算
GJ2-137 | 材料 | 乙供 | C22040101 | 砂布 | 张 | 20.9 | 0.66 | 0 | 0 | 计价 | 按实计算
GJ2-137 | 材料 | 乙供 | C22040302 | 羊毛毡 8以下 | m² | 0.808 | 40.938 | 0 | 0 | 计价 | 按实计算
GJ2-137 | 材料 | 乙供 | C22040401 | 白布 | m² | 4.275 | 3.358 | 0 | 0 | 计价 | 按实计算
GJ2-137 | 材料 | 乙供 | C22040501 | 棉纱头 | kg | 9.5 | 5.67 | 0 | 0 | 计价 | 按实计算
GJ2-137 | 材料 | 乙供 | C22040912 | 滤油纸 300×300 | 张 | 76 | 0.625 | 0 | 0 | 计价 | 按实计算
GJ2-137 | 材料 | 乙供 | C99010102 | 其他材料费 | 元 | 515.1469 | 1 | 0 | 0 | 计价 | 按实计算
GJ2-137 | 机械 | 乙供 | J03-01-097 | 电动双梁起重机 75t(不含一类费用) | 台班 | 4.5 | 723.68 | 0 | 0 | 计价 | 按实计算
GJ2-137 | 机械 | 乙供 | J04-01-005 | 载重汽车 10t | 台班 | 1 | 490.08 | 0 | 0 | 计价 | 按实计算
GJ2-137 | 机械 | 乙供 | J10-01-038 | 逆变直流焊机 电流 400A以内 | 台班 | 4.99 | 78.16 | 0 | 0 | 计价 | 按实计算
GJ2-137 | 机械 | 乙供 | J11-01-019 | 电动空气压缩机 排气量 6m³/min | 台班 | 1.75 | 241.13 | 0 | 0 | 计价 | 按实计算
GJ2-137 | 机械 | 乙供 | J13-01-043 | 滤油机 200L/h以内 | 台班 | 1.5 | 153.56 | 0 | 0 | 计价 | 按实计算
GJ2-138 | 人工 | 乙供 | 9101108 | 安装普通工 | 工日 | 26.13 | 70 | 0 | 0 | 计价 | 按实计算
GJ2-138 | 人工 | 乙供 | 9101109 | 安装技术工 | 工日 | 239.19 | 107 | 0 | 0 | 计价 | 按实计算
GJ2-138 | 材料 | 乙供 | C01020000 | 型钢 综合 | kg | 31 | 3.857 | 0 | 0 | 计价 | 按实计算
GJ2-138 | 材料 | 乙供 | C01030204 | 中厚钢板 12~20 | kg | 190 | 3.836 | 0 | 0 | 计价 | 按实计算
GJ2-138 | 材料 | 乙供 | C01030901 | 不锈钢带 2以下 | kg | 2.85 | 12.88 | 0 | 0 | 计价 | 按实计算
GJ2-138 | 材料 | 乙供 | C12010200 | 电焊条 J507 综合 | kg | 16.53 | 5.52 | 0 | 0 | 计价 | 按实计算
GJ2-138 | 材料 | 乙供 | C17030504 | 石棉橡胶板 耐油 1以下 | kg | 7.6 | 20.408 | 0 | 0 | 计价 | 按实计算
GJ2-138 | 材料 | 乙供 | C18040801 | 聚氯乙烯塑料薄膜 0.5mm | kg | 1.9 | 7.845 | 0 | 0 | 计价 | 按实计算
GJ2-138 | 材料 | 乙供 | C19031101 | 清洗剂 | kg | 12.54 | 2.41 | 0 | 0 | 计价 | 按实计算
GJ2-138 | 材料 | 乙供 | C19091001 | 密封胶 | kg | 1.9 | 14.468 | 0 | 0 | 计价 | 按实计算
GJ2-138 | 材料 | 乙供 | C19110101 | 氧气 | m³ | 14.63 | 4.71 | 0 | 0 | 计价 | 按实计算
GJ2-138 | 材料 | 乙供 | C19110201 | 乙炔气 | m³ | 5.111 | 10.379 | 0 | 0 | 计价 | 按实计算
GJ2-138 | 材料 | 乙供 | C21020101 | 电 | kW·h | 43776 | 0.84 | 0 | 0 | 计价 | 按实计算
GJ2-138 | 材料 | 乙供 | C22010201 | 枕木 160×220×2500 | 根 | 0.285 | 131.101 | 0 | 0 | 计价 | 按实计算
GJ2-138 | 材料 | 乙供 | C22040101 | 砂布 | 张 | 25.65 | 0.66 | 0 | 0 | 计价 | 按实计算
GJ2-138 | 材料 | 乙供 | C22040302 | 羊毛毡 8以下 | m² | 0.95 | 40.938 | 0 | 0 | 计价 | 按实计算
GJ2-138 | 材料 | 乙供 | C22040401 | 白布 | m² | 4.275 | 3.358 | 0 | 0 | 计价 | 按实计算
GJ2-138 | 材料 | 乙供 | C22040501 | 棉纱头 | kg | 11.97 | 5.67 | 0 | 0 | 计价 | 按实计算
GJ2-138 | 材料 | 乙供 | C22040912 | 滤油纸 300×300 | 张 | 85.5 | 0.625 | 0 | 0 | 计价 | 按实计算
GJ2-138 | 材料 | 乙供 | C99010102 | 其他材料费 | 元 | 766.5344 | 1 | 0 | 0 | 计价 | 按实计算
GJ2-138 | 机械 | 乙供 | J03-01-097 | 电动双梁起重机 75t(不含一类费用) | 台班 | 6 | 723.68 | 0 | 0 | 计价 | 按实计算
GJ2-138 | 机械 | 乙供 | J04-01-005 | 载重汽车 10t | 台班 | 1 | 490.08 | 0 | 0 | 计价 | 按实计算
GJ2-138 | 机械 | 乙供 | J04-01-044 | 低驾平板车 25t | 台班 | 0.5 | 1555.32 | 0 | 0 | 计价 | 按实计算
GJ2-138 | 机械 | 乙供 | J10-01-038 | 逆变直流焊机 电流 400A以内 | 台班 | 5.513 | 78.16 | 0 | 0 | 计价 | 按实计算
GJ2-138 | 机械 | 乙供 | J11-01-019 | 电动空气压缩机 排气量 6m³/min | 台班 | 2.25 | 241.13 | 0 | 0 | 计价 | 按实计算
GJ2-138 | 机械 | 乙供 | J13-01-043 | 滤油机 200L/h以内 | 台班 | 1.5 | 153.56 | 0 | 0 | 计价 | 按实计算
GJ2-139 | 人工 | 乙供 | 9101108 | 安装普通工 | 工日 | 28.14 | 70 | 0 | 0 | 计价 | 按实计算
GJ2-139 | 人工 | 乙供 | 9101109 | 安装技术工 | 工日 | 251.25 | 107 | 0 | 0 | 计价 | 按实计算
GJ2-139 | 材料 | 乙供 | C01020000 | 型钢 综合 | kg | 23 | 3.857 | 0 | 0 | 计价 | 按实计算
GJ2-139 | 材料 | 乙供 | C01030204 | 中厚钢板 12~20 | kg | 205 | 3.836 | 0 | 0 | 计价 | 按实计算
GJ2-139 | 材料 | 乙供 | C01030901 | 不锈钢带 2以下 | kg | 2.85 | 12.88 | 0 | 0 | 计价 | 按实计算
GJ2-139 | 材料 | 乙供 | C12010200 | 电焊条 J507 综合 | kg | 13.954 | 5.52 | 0 | 0 | 计价 | 按实计算
GJ2-139 | 材料 | 乙供 | C17030504 | 石棉橡胶板 耐油 1以下 | kg | 6.08 | 20.408 | 0 | 0 | 计价 | 按实计算
GJ2-139 | 材料 | 乙供 | C18040801 | 聚氯乙烯塑料薄膜 0.5mm | kg | 1.9 | 7.845 | 0 | 0 | 计价 | 按实计算
GJ2-139 | 材料 | 乙供 | C19031101 | 清洗剂 | kg | 11.4 | 2.41 | 0 | 0 | 计价 | 按实计算
GJ2-139 | 材料 | 乙供 | C19091001 | 密封胶 | kg | 1.9 | 14.468 | 0 | 0 | 计价 | 按实计算
GJ2-139 | 材料 | 乙供 | C19110101 | 氧气 | m³ | 13.395 | 4.71 | 0 | 0 | 计价 | 按实计算
GJ2-139 | 材料 | 乙供 | C19110201 | 乙炔气 | m³ | 4.684 | 10.379 | 0 | 0 | 计价 | 按实计算
GJ2-139 | 材料 | 乙供 | C21020101 | 电 | kW·h | 29184 | 0.84 | 0 | 0 | 计价 | 按实计算
GJ2-139 | 材料 | 乙供 | C22010201 | 枕木 160×220×2500 | 根 | 0.285 | 131.101 | 0 | 0 | 计价 | 按实计算
GJ2-139 | 材料 | 乙供 | C22040101 | 砂布 | 张 | 20.9 | 0.66 | 0 | 0 | 计价 | 按实计算
GJ2-139 | 材料 | 乙供 | C22040302 | 羊毛毡 8以下 | m² | 0.76 | 40.938 | 0 | 0 | 计价 | 按实计算
GJ2-139 | 材料 | 乙供 | C22040401 | 白布 | m² | 4.275 | 3.358 | 0 | 0 | 计价 | 按实计算
GJ2-139 | 材料 | 乙供 | C22040501 | 棉纱头 | kg | 9.5 | 5.67 | 0 | 0 | 计价 | 按实计算
GJ2-139 | 材料 | 乙供 | C22040912 | 滤油纸 300×300 | 张 | 85.5 | 0.625 | 0 | 0 | 计价 | 按实计算
GJ2-139 | 材料 | 乙供 | C99010102 | 其他材料费 | 元 | 520.2594 | 1 | 0 | 0 | 计价 | 按实计算
GJ2-139 | 机械 | 乙供 | J03-01-097 | 电动双梁起重机 75t(不含一类费用) | 台班 | 4.5 | 723.68 | 0 | 0 | 计价 | 按实计算
GJ2-139 | 机械 | 乙供 | J04-01-005 | 载重汽车 10t | 台班 | 1 | 490.08 | 0 | 0 | 计价 | 按实计算
GJ2-139 | 机械 | 乙供 | J04-01-044 | 低驾平板车 25t | 台班 | 0.5 | 1555.32 | 0 | 0 | 计价 | 按实计算
GJ2-139 | 机械 | 乙供 | J10-01-038 | 逆变直流焊机 电流 400A以内 | 台班 | 4.651 | 78.16 | 0 | 0 | 计价 | 按实计算
GJ2-139 | 机械 | 乙供 | J11-01-019 | 电动空气压缩机 排气量 6m³/min | 台班 | 1.75 | 241.13 | 0 | 0 | 计价 | 按实计算
GJ2-139 | 机械 | 乙供 | J13-01-043 | 滤油机 200L/h以内 | 台班 | 1.5 | 153.56 | 0 | 0 | 计价 | 按实计算
GJ2-140 | 人工 | 乙供 | 9101108 | 安装普通工 | 工日 | 29.48 | 70 | 0 | 0 | 计价 | 按实计算
GJ2-140 | 人工 | 乙供 | 9101109 | 安装技术工 | 工日 | 265.32 | 107 | 0 | 0 | 计价 | 按实计算
GJ2-140 | 材料 | 乙供 | C01020000 | 型钢 综合 | kg | 31 | 3.857 | 0 | 0 | 计价 | 按实计算
GJ2-140 | 材料 | 乙供 | C01030204 | 中厚钢板 12~20 | kg | 214 | 3.836 | 0 | 0 | 计价 | 按实计算
GJ2-140 | 材料 | 乙供 | C01030901 | 不锈钢带 2以下 | kg | 2.85 | 12.88 | 0 | 0 | 计价 | 按实计算
GJ2-140 | 材料 | 乙供 | C12010200 | 电焊条 J507 综合 | kg | 15.504 | 5.52 | 0 | 0 | 计价 | 按实计算
GJ2-140 | 材料 | 乙供 | C17030504 | 石棉橡胶板 耐油 1以下 | kg | 6.6 | 20.408 | 0 | 0 | 计价 | 按实计算
GJ2-140 | 材料 | 乙供 | C18040801 | 聚氯乙烯塑料薄膜 0.5mm | kg | 1.9 | 7.845 | 0 | 0 | 计价 | 按实计算
GJ2-140 | 材料 | 乙供 | C19031101 | 清洗剂 | kg | 11.875 | 2.41 | 0 | 0 | 计价 | 按实计算
GJ2-140 | 材料 | 乙供 | C19091001 | 密封胶 | kg | 1.9 | 14.468 | 0 | 0 | 计价 | 按实计算
GJ2-140 | 材料 | 乙供 | C19110101 | 氧气 | m³ | 15.77 | 4.71 | 0 | 0 | 计价 | 按实计算
GJ2-140 | 材料 | 乙供 | C19110201 | 乙炔气 | m³ | 5.529 | 10.379 | 0 | 0 | 计价 | 按实计算
GJ2-140 | 材料 | 乙供 | C21020101 | 电 | kW·h | 43776 | 0.84 | 0 | 0 | 计价 | 按实计算
GJ2-140 | 材料 | 乙供 | C22010201 | 枕木 160×220×2500 | 根 | 0.285 | 131.101 | 0 | 0 | 计价 | 按实计算
GJ2-140 | 材料 | 乙供 | C22040101 | 砂布 | 张 | 20.9 | 0.66 | 0 | 0 | 计价 | 按实计算
GJ2-140 | 材料 | 乙供 | C22040302 | 羊毛毡 8以下 | m² | 0.808 | 40.938 | 0 | 0 | 计价 | 按实计算
GJ2-140 | 材料 | 乙供 | C22040401 | 白布 | m² | 4.275 | 3.358 | 0 | 0 | 计价 | 按实计算
GJ2-140 | 材料 | 乙供 | C22040501 | 棉纱头 | kg | 9.5 | 5.67 | 0 | 0 | 计价 | 按实计算
GJ2-140 | 材料 | 乙供 | C22040912 | 滤油纸 300×300 | 张 | 85.5 | 0.625 | 0 | 0 | 计价 | 按实计算
GJ2-140 | 材料 | 乙供 | C99010102 | 其他材料费 | 元 | 767.5573 | 1 | 0 | 0 | 计价 | 按实计算
GJ2-140 | 机械 | 乙供 | J03-01-098 | 电动双梁起重机 100t(不含一类费用) | 台班 | 4.5 | 1007.51 | 0 | 0 | 计价 | 按实计算
GJ2-140 | 机械 | 乙供 | J04-01-005 | 载重汽车 10t | 台班 | 1 | 490.08 | 0 | 0 | 计价 | 按实计算
GJ2-140 | 机械 | 乙供 | J04-01-044 | 低驾平板车 25t | 台班 | 0.5 | 1555.32 | 0 | 0 | 计价 | 按实计算
GJ2-140 | 机械 | 乙供 | J10-01-038 | 逆变直流焊机 电流 400A以内 | 台班 | 5.168 | 78.16 | 0 | 0 | 计价 | 按实计算
GJ2-140 | 机械 | 乙供 | J11-01-019 | 电动空气压缩机 排气量 6m³/min | 台班 | 1.75 | 241.13 | 0 | 0 | 计价 | 按实计算
GJ2-140 | 机械 | 乙供 | J13-01-043 | 滤油机 200L/h以内 | 台班 | 1.5 | 153.56 | 0 | 0 | 计价 | 按实计算
GJ2-141 | 人工 | 乙供 | 9101108 | 安装普通工 | 工日 | 42.88 | 70 | 0 | 0 | 计价 | 按实计算
GJ2-141 | 人工 | 乙供 | 9101109 | 安装技术工 | 工日 | 385.92 | 107 | 0 | 0 | 计价 | 按实计算
GJ2-141 | 材料 | 乙供 | C01020000 | 型钢 综合 | kg | 39.9 | 3.857 | 0 | 0 | 计价 | 按实计算
GJ2-141 | 材料 | 乙供 | C01030204 | 中厚钢板 12~20 | kg | 399 | 3.836 | 0 | 0 | 计价 | 按实计算
GJ2-141 | 材料 | 乙供 | C01030901 | 不锈钢带 2以下 | kg | 3.99 | 12.88 | 0 | 0 | 计价 | 按实计算
GJ2-141 | 材料 | 乙供 | C12010200 | 电焊条 J507 综合 | kg | 26.25 | 5.52 | 0 | 0 | 计价 | 按实计算
GJ2-141 | 材料 | 乙供 | C17030504 | 石棉橡胶板 耐油 1以下 | kg | 0.998 | 20.408 | 0 | 0 | 计价 | 按实计算
GJ2-141 | 材料 | 乙供 | C18040801 | 聚氯乙烯塑料薄膜 0.5mm | kg | 9.975 | 7.845 | 0 | 0 | 计价 | 按实计算
GJ2-141 | 材料 | 乙供 | C19031101 | 清洗剂 | kg | 15.75 | 2.41 | 0 | 0 | 计价 | 按实计算
GJ2-141 | 材料 | 乙供 | C19091001 | 密封胶 | kg | 3.491 | 14.468 | 0 | 0 | 计价 | 按实计算
GJ2-141 | 材料 | 乙供 | C19110101 | 氧气 | m³ | 20.28 | 4.71 | 0 | 0 | 计价 | 按实计算
GJ2-141 | 材料 | 乙供 | C19110201 | 乙炔气 | m³ | 7.084 | 10.379 | 0 | 0 | 计价 | 按实计算
GJ2-141 | 材料 | 乙供 | C22010201 | 枕木 160×220×2500 | 根 | 1.995 | 131.101 | 0 | 0 | 计价 | 按实计算
GJ2-141 | 材料 | 乙供 | C22040101 | 砂布 | 张 | 24.938 | 0.66 | 0 | 0 | 计价 | 按实计算
GJ2-141 | 材料 | 乙供 | C22040302 | 羊毛毡 8以下 | m² | 0.998 | 40.938 | 0 | 0 | 计价 | 按实计算
GJ2-141 | 材料 | 乙供 | C22040401 | 白布 | m² | 16.8 | 3.358 | 0 | 0 | 计价 | 按实计算
GJ2-141 | 材料 | 乙供 | C22040501 | 棉纱头 | kg | 11.97 | 5.67 | 0 | 0 | 计价 | 按实计算
GJ2-141 | 材料 | 乙供 | C22041401 | 面粉 | kg | 18.953 | 2.52 | 0 | 0 | 计价 | 按实计算
GJ2-141 | 材料 | 乙供 | C99010102 | 其他材料费 | 元 | 54.5557 | 1 | 0 | 0 | 计价 | 按实计算
GJ2-141 | 机械 | 乙供 | J03-01-066 | 叉式起重机 起重量 5t | 台班 | 1.05 | 459.84 | 0 | 0 | 计价 | 按实计算
GJ2-141 | 机械 | 乙供 | J03-01-099 | 电动双梁起重机 235t(不含一类费用) | 台班 | 9.45 | 1468.94 | 0 | 0 | 计价 | 按实计算
GJ2-141 | 机械 | 乙供 | J04-01-005 | 载重汽车 10t | 台班 | 4.725 | 490.08 | 0 | 0 | 计价 | 按实计算
GJ2-141 | 机械 | 乙供 | J04-01-044 | 低驾平板车 25t | 台班 | 1.05 | 1555.32 | 0 | 0 | 计价 | 按实计算
GJ2-141 | 机械 | 乙供 | J10-01-038 | 逆变直流焊机 电流 400A以内 | 台班 | 8.75 | 78.16 | 0 | 0 | 计价 | 按实计算
GJ2-141 | 机械 | 乙供 | J11-01-019 | 电动空气压缩机 排气量 6m³/min | 台班 | 5.775 | 241.13 | 0 | 0 | 计价 | 按实计算
GJ2-141 | 机械 | 乙供 | J13-01-043 | 滤油机 200L/h以内 | 台班 | 3.15 | 153.56 | 0 | 0 | 计价 | 按实计算
GJ2-142 | 人工 | 乙供 | 9101108 | 安装普通工 | 工日 | 4.02 | 70 | 0 | 0 | 计价 | 按实计算
GJ2-142 | 人工 | 乙供 | 9101109 | 安装技术工 | 工日 | 36.18 | 107 | 0 | 0 | 计价 | 按实计算
GJ2-142 | 材料 | 乙供 | C01020000 | 型钢 综合 | kg | 46 | 3.857 | 0 | 0 | 计价 | 按实计算
GJ2-142 | 材料 | 乙供 | C01030204 | 中厚钢板 12~20 | kg | 46 | 3.836 | 0 | 0 | 计价 | 按实计算
GJ2-142 | 材料 | 乙供 | C01030901 | 不锈钢带 2以下 | kg | 0.475 | 12.88 | 0 | 0 | 计价 | 按实计算
GJ2-142 | 材料 | 乙供 | C12010200 | 电焊条 J507 综合 | kg | 2.024 | 5.52 | 0 | 0 | 计价 | 按实计算
GJ2-142 | 材料 | 乙供 | C14010100 | 镀锌铁丝 | kg | 0.38 | 4.427 | 0 | 0 | 计价 | 按实计算
GJ2-142 | 材料 | 乙供 | C18010101 | 橡胶板 3mm以下 | kg | 5.7 | 7.16 | 0 | 0 | 计价 | 按实计算
GJ2-142 | 材料 | 乙供 | C19020402 | 钙基脂(黄油) | kg | 2.85 | 7.163 | 0 | 0 | 计价 | 按实计算
GJ2-142 | 材料 | 乙供 | C19031101 | 清洗剂 | kg | 3.99 | 2.41 | 0 | 0 | 计价 | 按实计算
GJ2-142 | 材料 | 乙供 | C19091001 | 密封胶 | kg | 0.19 | 14.468 | 0 | 0 | 计价 | 按实计算
GJ2-142 | 材料 | 乙供 | C19110101 | 氧气 | m³ | 4.845 | 4.71 | 0 | 0 | 计价 | 按实计算
GJ2-142 | 材料 | 乙供 | C19110201 | 乙炔气 | m³ | 1.701 | 10.379 | 0 | 0 | 计价 | 按实计算
GJ2-142 | 材料 | 乙供 | C21020101 | 电 | kW·h | 1425 | 0.84 | 0 | 0 | 计价 | 按实计算
GJ2-142 | 材料 | 乙供 | C22010201 | 枕木 160×220×2500 | 根 | 0.095 | 131.101 | 0 | 0 | 计价 | 按实计算
GJ2-142 | 材料 | 乙供 | C22040101 | 砂布 | 张 | 3.8 | 0.66 | 0 | 0 | 计价 | 按实计算
GJ2-142 | 材料 | 乙供 | C22040401 | 白布 | m² | 0.855 | 3.358 | 0 | 0 | 计价 | 按实计算
GJ2-142 | 材料 | 乙供 | C22040501 | 棉纱头 | kg | 2.85 | 5.67 | 0 | 0 | 计价 | 按实计算
GJ2-142 | 材料 | 乙供 | C99010102 | 其他材料费 | 元 | 34.3582 | 1 | 0 | 0 | 计价 | 按实计算
GJ2-142 | 机械 | 乙供 | J03-01-094 | 电动双梁起重机 15t(不含一类费用) | 台班 | 0.55 | 174.88 | 0 | 0 | 计价 | 按实计算
GJ2-142 | 机械 | 乙供 | J04-01-005 | 载重汽车 10t | 台班 | 0.44 | 490.08 | 0 | 0 | 计价 | 按实计算
GJ2-142 | 机械 | 乙供 | J10-01-038 | 逆变直流焊机 电流 400A以内 | 台班 | 0.578 | 78.16 | 0 | 0 | 计价 | 按实计算
GJ2-142 | 机械 | 乙供 | J11-01-019 | 电动空气压缩机 排气量 6m³/min | 台班 | 0.22 | 241.13 | 0 | 0 | 计价 | 按实计算
GJ2-143 | 人工 | 乙供 | 9101108 | 安装普通工 | 工日 | 6.7 | 70 | 0 | 0 | 计价 | 按实计算
GJ2-143 | 人工 | 乙供 | 9101109 | 安装技术工 | 工日 | 57.62 | 107 | 0 | 0 | 计价 | 按实计算
GJ2-143 | 材料 | 乙供 | C01020000 | 型钢 综合 | kg | 68 | 3.857 | 0 | 0 | 计价 | 按实计算
GJ2-143 | 材料 | 乙供 | C01030204 | 中厚钢板 12~20 | kg | 76 | 3.836 | 0 | 0 | 计价 | 按实计算
GJ2-143 | 材料 | 乙供 | C01030901 | 不锈钢带 2以下 | kg | 0.475 | 12.88 | 0 | 0 | 计价 | 按实计算
GJ2-143 | 材料 | 乙供 | C12010200 | 电焊条 J507 综合 | kg | 4.038 | 5.52 | 0 | 0 | 计价 | 按实计算
GJ2-143 | 材料 | 乙供 | C14010100 | 镀锌铁丝 | kg | 0.57 | 4.427 | 0 | 0 | 计价 | 按实计算
GJ2-143 | 材料 | 乙供 | C18010101 | 橡胶板 3mm以下 | kg | 7.6 | 7.16 | 0 | 0 | 计价 | 按实计算
GJ2-143 | 材料 | 乙供 | C19020402 | 钙基脂(黄油) | kg | 2.85 | 7.163 | 0 | 0 | 计价 | 按实计算
GJ2-143 | 材料 | 乙供 | C19031101 | 清洗剂 | kg | 4.275 | 2.41 | 0 | 0 | 计价 | 按实计算
GJ2-143 | 材料 | 乙供 | C19091001 | 密封胶 | kg | 0.19 | 14.468 | 0 | 0 | 计价 | 按实计算
GJ2-143 | 材料 | 乙供 | C19110101 | 氧气 | m³ | 6.65 | 4.71 | 0 | 0 | 计价 | 按实计算
GJ2-143 | 材料 | 乙供 | C19110201 | 乙炔气 | m³ | 2.337 | 10.379 | 0 | 0 | 计价 | 按实计算
GJ2-143 | 材料 | 乙供 | C21020101 | 电 | kW·h | 2280 | 0.84 | 0 | 0 | 计价 | 按实计算
GJ2-143 | 材料 | 乙供 | C22010201 | 枕木 160×220×2500 | 根 | 0.095 | 131.101 | 0 | 0 | 计价 | 按实计算
GJ2-143 | 材料 | 乙供 | C22040101 | 砂布 | 张 | 4.75 | 0.66 | 0 | 0 | 计价 | 按实计算
GJ2-143 | 材料 | 乙供 | C22040401 | 白布 | m² | 0.855 | 3.358 | 0 | 0 | 计价 | 按实计算
GJ2-143 | 材料 | 乙供 | C22040501 | 棉纱头 | kg | 3.135 | 5.67 | 0 | 0 | 计价 | 按实计算
GJ2-143 | 材料 | 乙供 | C99010102 | 其他材料费 | 元 | 53.5928 | 1 | 0 | 0 | 计价 | 按实计算
GJ2-143 | 机械 | 乙供 | J03-01-094 | 电动双梁起重机 15t(不含一类费用) | 台班 | 0.825 | 174.88 | 0 | 0 | 计价 | 按实计算
GJ2-143 | 机械 | 乙供 | J04-01-005 | 载重汽车 10t | 台班 | 0.44 | 490.08 | 0 | 0 | 计价 | 按实计算
GJ2-143 | 机械 | 乙供 | J10-01-038 | 逆变直流焊机 电流 400A以内 | 台班 | 0.878 | 78.16 | 0 | 0 | 计价 | 按实计算
GJ2-143 | 机械 | 乙供 | J11-01-019 | 电动空气压缩机 排气量 6m³/min | 台班 | 0.22 | 241.13 | 0 | 0 | 计价 | 按实计算
GJ2-144 | 人工 | 乙供 | 9101108 | 安装普通工 | 工日 | 7.37 | 70 | 0 | 0 | 计价 | 按实计算
GJ2-144 | 人工 | 乙供 | 9101109 | 安装技术工 | 工日 | 66.33 | 107 | 0 | 0 | 计价 | 按实计算
GJ2-144 | 材料 | 乙供 | C01020000 | 型钢 综合 | kg | 70 | 3.857 | 0 | 0 | 计价 | 按实计算
GJ2-144 | 材料 | 乙供 | C01030204 | 中厚钢板 12~20 | kg | 78 | 3.836 | 0 | 0 | 计价 | 按实计算
GJ2-144 | 材料 | 乙供 | C01030901 | 不锈钢带 2以下 | kg | 0.475 | 12.88 | 0 | 0 | 计价 | 按实计算
GJ2-144 | 材料 | 乙供 | C12010200 | 电焊条 J507 综合 | kg | 4.845 | 5.52 | 0 | 0 | 计价 | 按实计算
GJ2-144 | 材料 | 乙供 | C14010100 | 镀锌铁丝 | kg | 0.608 | 4.427 | 0 | 0 | 计价 | 按实计算
GJ2-144 | 材料 | 乙供 | C18010101 | 橡胶板 3mm以下 | kg | 15.2 | 7.16 | 0 | 0 | 计价 | 按实计算
GJ2-144 | 材料 | 乙供 | C19020402 | 钙基脂(黄油) | kg | 2.85 | 7.163 | 0 | 0 | 计价 | 按实计算
GJ2-144 | 材料 | 乙供 | C19031101 | 清洗剂 | kg | 4.56 | 2.41 | 0 | 0 | 计价 | 按实计算
GJ2-144 | 材料 | 乙供 | C19091001 | 密封胶 | kg | 0.38 | 14.468 | 0 | 0 | 计价 | 按实计算
GJ2-144 | 材料 | 乙供 | C19110101 | 氧气 | m³ | 7.315 | 4.71 | 0 | 0 | 计价 | 按实计算
GJ2-144 | 材料 | 乙供 | C19110201 | 乙炔气 | m³ | 2.556 | 10.379 | 0 | 0 | 计价 | 按实计算
GJ2-144 | 材料 | 乙供 | C21020101 | 电 | kW·h | 9120 | 0.84 | 0 | 0 | 计价 | 按实计算
GJ2-144 | 材料 | 乙供 | C22010201 | 枕木 160×220×2500 | 根 | 0.114 | 131.101 | 0 | 0 | 计价 | 按实计算
GJ2-144 | 材料 | 乙供 | C22040101 | 砂布 | 张 | 4.75 | 0.66 | 0 | 0 | 计价 | 按实计算
GJ2-144 | 材料 | 乙供 | C22040401 | 白布 | m² | 1.283 | 3.358 | 0 | 0 | 计价 | 按实计算
GJ2-144 | 材料 | 乙供 | C22040501 | 棉纱头 | kg | 3.8 | 5.67 | 0 | 0 | 计价 | 按实计算
GJ2-144 | 材料 | 乙供 | C99010102 | 其他材料费 | 元 | 170.3241 | 1 | 0 | 0 | 计价 | 按实计算
GJ2-144 | 机械 | 乙供 | J03-01-095 | 电动双梁起重机 30t(不含一类费用) | 台班 | 0.825 | 296.15 | 0 | 0 | 计价 | 按实计算
GJ2-144 | 机械 | 乙供 | J04-01-005 | 载重汽车 10t | 台班 | 0.55 | 490.08 | 0 | 0 | 计价 | 按实计算
GJ2-144 | 机械 | 乙供 | J10-01-038 | 逆变直流焊机 电流 400A以内 | 台班 | 1.053 | 78.16 | 0 | 0 | 计价 | 按实计算
GJ2-144 | 机械 | 乙供 | J11-01-019 | 电动空气压缩机 排气量 6m³/min | 台班 | 0.22 | 241.13 | 0 | 0 | 计价 | 按实计算
GJ2-145 | 人工 | 乙供 | 9101108 | 安装普通工 | 工日 | 9.38 | 70 | 0 | 0 | 计价 | 按实计算
GJ2-145 | 人工 | 乙供 | 9101109 | 安装技术工 | 工日 | 82.41 | 107 | 0 | 0 | 计价 | 按实计算
GJ2-145 | 材料 | 乙供 | C01020000 | 型钢 综合 | kg | 74 | 3.857 | 0 | 0 | 计价 | 按实计算
GJ2-145 | 材料 | 乙供 | C01030204 | 中厚钢板 12~20 | kg | 91 | 3.836 | 0 | 0 | 计价 | 按实计算
GJ2-145 | 材料 | 乙供 | C01030901 | 不锈钢带 2以下 | kg | 0.475 | 12.88 | 0 | 0 | 计价 | 按实计算
GJ2-145 | 材料 | 乙供 | C12010200 | 电焊条 J507 综合 | kg | 4.845 | 5.52 | 0 | 0 | 计价 | 按实计算
GJ2-145 | 材料 | 乙供 | C14010100 | 镀锌铁丝 | kg | 0.684 | 4.427 | 0 | 0 | 计价 | 按实计算
GJ2-145 | 材料 | 乙供 | C18010101 | 橡胶板 3mm以下 | kg | 19 | 7.16 | 0 | 0 | 计价 | 按实计算
GJ2-145 | 材料 | 乙供 | C19020402 | 钙基脂(黄油) | kg | 2.85 | 7.163 | 0 | 0 | 计价 | 按实计算
GJ2-145 | 材料 | 乙供 | C19031101 | 清洗剂 | kg | 4.56 | 2.41 | 0 | 0 | 计价 | 按实计算
GJ2-145 | 材料 | 乙供 | C19091001 | 密封胶 | kg | 0.38 | 14.468 | 0 | 0 | 计价 | 按实计算
GJ2-145 | 材料 | 乙供 | C19110101 | 氧气 | m³ | 8.55 | 4.71 | 0 | 0 | 计价 | 按实计算
GJ2-145 | 材料 | 乙供 | C19110201 | 乙炔气 | m³ | 2.983 | 10.379 | 0 | 0 | 计价 | 按实计算
GJ2-145 | 材料 | 乙供 | C21020101 | 电 | kW·h | 17328 | 0.84 | 0 | 0 | 计价 | 按实计算
GJ2-145 | 材料 | 乙供 | C22010201 | 枕木 160×220×2500 | 根 | 0.143 | 131.101 | 0 | 0 | 计价 | 按实计算
GJ2-145 | 材料 | 乙供 | C22040101 | 砂布 | 张 | 5.7 | 0.66 | 0 | 0 | 计价 | 按实计算
GJ2-145 | 材料 | 乙供 | C22040401 | 白布 | m² | 1.71 | 3.358 | 0 | 0 | 计价 | 按实计算
GJ2-145 | 材料 | 乙供 | C22040501 | 棉纱头 | kg | 4.085 | 5.67 | 0 | 0 | 计价 | 按实计算
GJ2-145 | 材料 | 乙供 | C99010102 | 其他材料费 | 元 | 310.4298 | 1 | 0 | 0 | 计价 | 按实计算
GJ2-145 | 机械 | 乙供 | J03-01-095 | 电动双梁起重机 30t(不含一类费用) | 台班 | 0.825 | 296.15 | 0 | 0 | 计价 | 按实计算
GJ2-145 | 机械 | 乙供 | J04-01-044 | 低驾平板车 25t | 台班 | 0.55 | 1555.32 | 0 | 0 | 计价 | 按实计算
GJ2-145 | 机械 | 乙供 | J10-01-038 | 逆变直流焊机 电流 400A以内 | 台班 | 1.053 | 78.16 | 0 | 0 | 计价 | 按实计算
GJ2-145 | 机械 | 乙供 | J11-01-019 | 电动空气压缩机 排气量 6m³/min | 台班 | 0.22 | 241.13 | 0 | 0 | 计价 | 按实计算
GJ2-146 | 人工 | 乙供 | 9101108 | 安装普通工 | 工日 | 12.06 | 70 | 0 | 0 | 计价 | 按实计算
GJ2-146 | 人工 | 乙供 | 9101109 | 安装技术工 | 工日 | 111.22 | 107 | 0 | 0 | 计价 | 按实计算
GJ2-146 | 材料 | 乙供 | C01020000 | 型钢 综合 | kg | 82 | 3.857 | 0 | 0 | 计价 | 按实计算
GJ2-146 | 材料 | 乙供 | C01030204 | 中厚钢板 12~20 | kg | 103 | 3.836 | 0 | 0 | 计价 | 按实计算
GJ2-146 | 材料 | 乙供 | C01030901 | 不锈钢带 2以下 | kg | 0.475 | 12.88 | 0 | 0 | 计价 | 按实计算
GJ2-146 | 材料 | 乙供 | C12010200 | 电焊条 J507 综合 | kg | 4.845 | 5.52 | 0 | 0 | 计价 | 按实计算
GJ2-146 | 材料 | 乙供 | C14010100 | 镀锌铁丝 | kg | 0.76 | 4.427 | 0 | 0 | 计价 | 按实计算
GJ2-146 | 材料 | 乙供 | C18010101 | 橡胶板 3mm以下 | kg | 19 | 7.16 | 0 | 0 | 计价 | 按实计算
GJ2-146 | 材料 | 乙供 | C19020402 | 钙基脂(黄油) | kg | 2.85 | 7.163 | 0 | 0 | 计价 | 按实计算
GJ2-146 | 材料 | 乙供 | C19031101 | 清洗剂 | kg | 4.56 | 2.41 | 0 | 0 | 计价 | 按实计算
GJ2-146 | 材料 | 乙供 | C19091001 | 密封胶 | kg | 0.475 | 14.468 | 0 | 0 | 计价 | 按实计算
GJ2-146 | 材料 | 乙供 | C19110101 | 氧气 | m³ | 9.12 | 4.71 | 0 | 0 | 计价 | 按实计算
GJ2-146 | 材料 | 乙供 | C19110201 | 乙炔气 | m³ | 3.192 | 10.379 | 0 | 0 | 计价 | 按实计算
GJ2-146 | 材料 | 乙供 | C21020101 | 电 | kW·h | 22800 | 0.84 | 0 | 0 | 计价 | 按实计算
GJ2-146 | 材料 | 乙供 | C22010201 | 枕木 160×220×2500 | 根 | 0.171 | 131.101 | 0 | 0 | 计价 | 按实计算
GJ2-146 | 材料 | 乙供 | C22040101 | 砂布 | 张 | 7.6 | 0.66 | 0 | 0 | 计价 | 按实计算
GJ2-146 | 材料 | 乙供 | C22040401 | 白布 | m² | 1.71 | 3.358 | 0 | 0 | 计价 | 按实计算
GJ2-146 | 材料 | 乙供 | C22040501 | 棉纱头 | kg | 4.085 | 5.67 | 0 | 0 | 计价 | 按实计算
GJ2-146 | 材料 | 乙供 | C99010102 | 其他材料费 | 元 | 404.127 | 1 | 0 | 0 | 计价 | 按实计算
GJ2-146 | 机械 | 乙供 | J03-01-095 | 电动双梁起重机 30t(不含一类费用) | 台班 | 1.1 | 296.15 | 0 | 0 | 计价 | 按实计算
GJ2-146 | 机械 | 乙供 | J04-01-044 | 低驾平板车 25t | 台班 | 0.55 | 1555.32 | 0 | 0 | 计价 | 按实计算
GJ2-146 | 机械 | 乙供 | J10-01-038 | 逆变直流焊机 电流 400A以内 | 台班 | 1.053 | 78.16 | 0 | 0 | 计价 | 按实计算
GJ2-146 | 机械 | 乙供 | J11-01-019 | 电动空气压缩机 排气量 6m³/min | 台班 | 0.22 | 241.13 | 0 | 0 | 计价 | 按实计算
GJ2-147 | 人工 | 乙供 | 9101108 | 安装普通工 | 工日 | 8.04 | 70 | 0 | 0 | 计价 | 按实计算
GJ2-147 | 人工 | 乙供 | 9101109 | 安装技术工 | 工日 | 75.04 | 107 | 0 | 0 | 计价 | 按实计算
GJ2-147 | 材料 | 乙供 | C01020000 | 型钢 综合 | kg | 91 | 3.857 | 0 | 0 | 计价 | 按实计算
GJ2-147 | 材料 | 乙供 | C01030204 | 中厚钢板 12~20 | kg | 114 | 3.836 | 0 | 0 | 计价 | 按实计算
GJ2-147 | 材料 | 乙供 | C01030901 | 不锈钢带 2以下 | kg | 0.475 | 12.88 | 0 | 0 | 计价 | 按实计算
GJ2-147 | 材料 | 乙供 | C12010200 | 电焊条 J507 综合 | kg | 4.845 | 5.52 | 0 | 0 | 计价 | 按实计算
GJ2-147 | 材料 | 乙供 | C14010100 | 镀锌铁丝 | kg | 0.684 | 4.427 | 0 | 0 | 计价 | 按实计算
GJ2-147 | 材料 | 乙供 | C18010101 | 橡胶板 3mm以下 | kg | 15.2 | 7.16 | 0 | 0 | 计价 | 按实计算
GJ2-147 | 材料 | 乙供 | C19020402 | 钙基脂(黄油) | kg | 2.85 | 7.163 | 0 | 0 | 计价 | 按实计算
GJ2-147 | 材料 | 乙供 | C19031101 | 清洗剂 | kg | 4.56 | 2.41 | 0 | 0 | 计价 | 按实计算
GJ2-147 | 材料 | 乙供 | C19091001 | 密封胶 | kg | 0.38 | 14.468 | 0 | 0 | 计价 | 按实计算
GJ2-147 | 材料 | 乙供 | C19110101 | 氧气 | m³ | 7.315 | 4.71 | 0 | 0 | 计价 | 按实计算
GJ2-147 | 材料 | 乙供 | C19110201 | 乙炔气 | m³ | 2.556 | 10.379 | 0 | 0 | 计价 | 按实计算
GJ2-147 | 材料 | 乙供 | C21020101 | 电 | kW·h | 2280 | 0.84 | 0 | 0 | 计价 | 按实计算
GJ2-147 | 材料 | 乙供 | C22010201 | 枕木 160×220×2500 | 根 | 0.114 | 131.101 | 0 | 0 | 计价 | 按实计算
GJ2-147 | 材料 | 乙供 | C22040101 | 砂布 | 张 | 4.75 | 0.66 | 0 | 0 | 计价 | 按实计算
GJ2-147 | 材料 | 乙供 | C22040401 | 白布 | m² | 1.283 | 3.358 | 0 | 0 | 计价 | 按实计算
GJ2-147 | 材料 | 乙供 | C22040501 | 棉纱头 | kg | 3.8 | 5.67 | 0 | 0 | 计价 | 按实计算
GJ2-147 | 材料 | 乙供 | C99010102 | 其他材料费 | 元 | 59.8007 | 1 | 0 | 0 | 计价 | 按实计算
GJ2-147 | 机械 | 乙供 | J03-01-040 | 汽车式起重机 起重量 40t | 台班 | 1 | 1576.87 | 0 | 0 | 计价 | 按实计算
GJ2-147 | 机械 | 乙供 | J03-01-094 | 电动双梁起重机 15t(不含一类费用) | 台班 | 0.935 | 174.88 | 0 | 0 | 计价 | 按实计算
GJ2-147 | 机械 | 乙供 | J04-01-005 | 载重汽车 10t | 台班 | 0.55 | 490.08 | 0 | 0 | 计价 | 按实计算
GJ2-147 | 机械 | 乙供 | J10-01-038 | 逆变直流焊机 电流 400A以内 | 台班 | 1.053 | 78.16 | 0 | 0 | 计价 | 按实计算
GJ2-147 | 机械 | 乙供 | J11-01-019 | 电动空气压缩机 排气量 6m³/min | 台班 | 0.275 | 241.13 | 0 | 0 | 计价 | 按实计算
GJ2-148 | 人工 | 乙供 | 9101108 | 安装普通工 | 工日 | 12.06 | 70 | 0 | 0 | 计价 | 按实计算
GJ2-148 | 人工 | 乙供 | 9101109 | 安装技术工 | 工日 | 109.21 | 107 | 0 | 0 | 计价 | 按实计算
GJ2-148 | 材料 | 乙供 | C01020000 | 型钢 综合 | kg | 91 | 3.857 | 0 | 0 | 计价 | 按实计算
GJ2-148 | 材料 | 乙供 | C01030204 | 中厚钢板 12~20 | kg | 114 | 3.836 | 0 | 0 | 计价 | 按实计算
GJ2-148 | 材料 | 乙供 | C01030901 | 不锈钢带 2以下 | kg | 0.475 | 12.88 | 0 | 0 | 计价 | 按实计算
GJ2-148 | 材料 | 乙供 | C12010200 | 电焊条 J507 综合 | kg | 4.845 | 5.52 | 0 | 0 | 计价 | 按实计算
GJ2-148 | 材料 | 乙供 | C14010100 | 镀锌铁丝 | kg | 0.684 | 4.427 | 0 | 0 | 计价 | 按实计算
GJ2-148 | 材料 | 乙供 | C18010101 | 橡胶板 3mm以下 | kg | 19 | 7.16 | 0 | 0 | 计价 | 按实计算
GJ2-148 | 材料 | 乙供 | C19020402 | 钙基脂(黄油) | kg | 2.85 | 7.163 | 0 | 0 | 计价 | 按实计算
GJ2-148 | 材料 | 乙供 | C19031101 | 清洗剂 | kg | 4.56 | 2.41 | 0 | 0 | 计价 | 按实计算
GJ2-148 | 材料 | 乙供 | C19091001 | 密封胶 | kg | 0.38 | 14.468 | 0 | 0 | 计价 | 按实计算
GJ2-148 | 材料 | 乙供 | C19110101 | 氧气 | m³ | 8.55 | 4.71 | 0 | 0 | 计价 | 按实计算
GJ2-148 | 材料 | 乙供 | C19110201 | 乙炔气 | m³ | 2.983 | 10.379 | 0 | 0 | 计价 | 按实计算
GJ2-148 | 材料 | 乙供 | C21020101 | 电 | kW·h | 9120 | 0.84 | 0 | 0 | 计价 | 按实计算
GJ2-148 | 材料 | 乙供 | C22010201 | 枕木 160×220×2500 | 根 | 0.114 | 131.101 | 0 | 0 | 计价 | 按实计算
GJ2-148 | 材料 | 乙供 | C22040101 | 砂布 | 张 | 5.7 | 0.66 | 0 | 0 | 计价 | 按实计算
GJ2-148 | 材料 | 乙供 | C22040401 | 白布 | m² | 1.71 | 3.358 | 0 | 0 | 计价 | 按实计算
GJ2-148 | 材料 | 乙供 | C22040501 | 棉纱头 | kg | 4.085 | 5.67 | 0 | 0 | 计价 | 按实计算
GJ2-148 | 材料 | 乙供 | C99010102 | 其他材料费 | 元 | 175.5353 | 1 | 0 | 0 | 计价 | 按实计算
GJ2-148 | 机械 | 乙供 | J03-01-040 | 汽车式起重机 起重量 40t | 台班 | 1 | 1576.87 | 0 | 0 | 计价 | 按实计算
GJ2-148 | 机械 | 乙供 | J03-01-095 | 电动双梁起重机 30t(不含一类费用) | 台班 | 1.1 | 296.15 | 0 | 0 | 计价 | 按实计算
GJ2-148 | 机械 | 乙供 | J04-01-044 | 低驾平板车 25t | 台班 | 0.5 | 1555.32 | 0 | 0 | 计价 | 按实计算
GJ2-148 | 机械 | 乙供 | J10-01-038 | 逆变直流焊机 电流 400A以内 | 台班 | 1.053 | 78.16 | 0 | 0 | 计价 | 按实计算
GJ2-148 | 机械 | 乙供 | J11-01-019 | 电动空气压缩机 排气量 6m³/min | 台班 | 0.275 | 241.13 | 0 | 0 | 计价 | 按实计算
GJ2-149 | 人工 | 乙供 | 9101108 | 安装普通工 | 工日 | 14.74 | 70 | 0 | 0 | 计价 | 按实计算
GJ2-149 | 人工 | 乙供 | 9101109 | 安装技术工 | 工日 | 133.33 | 107 | 0 | 0 | 计价 | 按实计算
GJ2-149 | 材料 | 乙供 | C01020000 | 型钢 综合 | kg | 105 | 3.857 | 0 | 0 | 计价 | 按实计算
GJ2-149 | 材料 | 乙供 | C01030204 | 中厚钢板 12~20 | kg | 131 | 3.836 | 0 | 0 | 计价 | 按实计算
GJ2-149 | 材料 | 乙供 | C01030901 | 不锈钢带 2以下 | kg | 0.475 | 12.88 | 0 | 0 | 计价 | 按实计算
GJ2-149 | 材料 | 乙供 | C12010200 | 电焊条 J507 综合 | kg | 4.845 | 5.52 | 0 | 0 | 计价 | 按实计算
GJ2-149 | 材料 | 乙供 | C14010100 | 镀锌铁丝 | kg | 0.76 | 4.427 | 0 | 0 | 计价 | 按实计算
GJ2-149 | 材料 | 乙供 | C18010101 | 橡胶板 3mm以下 | kg | 19 | 7.16 | 0 | 0 | 计价 | 按实计算
GJ2-149 | 材料 | 乙供 | C19020402 | 钙基脂(黄油) | kg | 2.85 | 7.163 | 0 | 0 | 计价 | 按实计算
GJ2-149 | 材料 | 乙供 | C19031101 | 清洗剂 | kg | 4.56 | 2.41 | 0 | 0 | 计价 | 按实计算
GJ2-149 | 材料 | 乙供 | C19091001 | 密封胶 | kg | 0.475 | 14.468 | 0 | 0 | 计价 | 按实计算
GJ2-149 | 材料 | 乙供 | C19110101 | 氧气 | m³ | 9.12 | 4.71 | 0 | 0 | 计价 | 按实计算
GJ2-149 | 材料 | 乙供 | C19110201 | 乙炔气 | m³ | 3.192 | 10.379 | 0 | 0 | 计价 | 按实计算
GJ2-149 | 材料 | 乙供 | C21020101 | 电 | kW·h | 17328 | 0.84 | 0 | 0 | 计价 | 按实计算
GJ2-149 | 材料 | 乙供 | C22010201 | 枕木 160×220×2500 | 根 | 0.143 | 131.101 | 0 | 0 | 计价 | 按实计算
GJ2-149 | 材料 | 乙供 | C22040101 | 砂布 | 张 | 5.7 | 0.66 | 0 | 0 | 计价 | 按实计算
GJ2-149 | 材料 | 乙供 | C22040401 | 白布 | m² | 1.71 | 3.358 | 0 | 0 | 计价 | 按实计算
GJ2-149 | 材料 | 乙供 | C22040501 | 棉纱头 | kg | 4.085 | 5.67 | 0 | 0 | 计价 | 按实计算
GJ2-149 | 材料 | 乙供 | C99010102 | 其他材料费 | 元 | 316.0213 | 1 | 0 | 0 | 计价 | 按实计算
GJ2-149 | 机械 | 乙供 | J03-01-040 | 汽车式起重机 起重量 40t | 台班 | 1 | 1576.87 | 0 | 0 | 计价 | 按实计算
GJ2-149 | 机械 | 乙供 | J03-01-095 | 电动双梁起重机 30t(不含一类费用) | 台班 | 1.375 | 296.15 | 0 | 0 | 计价 | 按实计算
GJ2-149 | 机械 | 乙供 | J04-01-044 | 低驾平板车 25t | 台班 | 0.75 | 1555.32 | 0 | 0 | 计价 | 按实计算
GJ2-149 | 机械 | 乙供 | J10-01-038 | 逆变直流焊机 电流 400A以内 | 台班 | 1.053 | 78.16 | 0 | 0 | 计价 | 按实计算
GJ2-149 | 机械 | 乙供 | J11-01-019 | 电动空气压缩机 排气量 6m³/min | 台班 | 0.33 | 241.13 | 0 | 0 | 计价 | 按实计算
GJ2-150 | 人工 | 乙供 | 9101108 | 安装普通工 | 工日 | 17.42 | 70 | 0 | 0 | 计价 | 按实计算
GJ2-150 | 人工 | 乙供 | 9101109 | 安装技术工 | 工日 | 154.1 | 107 | 0 | 0 | 计价 | 按实计算
GJ2-150 | 材料 | 乙供 | C01020000 | 型钢 综合 | kg | 114 | 3.857 | 0 | 0 | 计价 | 按实计算
GJ2-150 | 材料 | 乙供 | C01030204 | 中厚钢板 12~20 | kg | 143 | 3.836 | 0 | 0 | 计价 | 按实计算
GJ2-150 | 材料 | 乙供 | C01030901 | 不锈钢带 2以下 | kg | 0.475 | 12.88 | 0 | 0 | 计价 | 按实计算
GJ2-150 | 材料 | 乙供 | C12010200 | 电焊条 J507 综合 | kg | 6.46 | 5.52 | 0 | 0 | 计价 | 按实计算
GJ2-150 | 材料 | 乙供 | C14010100 | 镀锌铁丝 | kg | 0.95 | 4.427 | 0 | 0 | 计价 | 按实计算
GJ2-150 | 材料 | 乙供 | C18010101 | 橡胶板 3mm以下 | kg | 23.75 | 7.16 | 0 | 0 | 计价 | 按实计算
GJ2-150 | 材料 | 乙供 | C19020402 | 钙基脂(黄油) | kg | 2.85 | 7.163 | 0 | 0 | 计价 | 按实计算
GJ2-150 | 材料 | 乙供 | C19031101 | 清洗剂 | kg | 5.7 | 2.41 | 0 | 0 | 计价 | 按实计算
GJ2-150 | 材料 | 乙供 | C19091001 | 密封胶 | kg | 0.475 | 14.468 | 0 | 0 | 计价 | 按实计算
GJ2-150 | 材料 | 乙供 | C19110101 | 氧气 | m³ | 12.16 | 4.71 | 0 | 0 | 计价 | 按实计算
GJ2-150 | 材料 | 乙供 | C19110201 | 乙炔气 | m³ | 4.256 | 10.379 | 0 | 0 | 计价 | 按实计算
GJ2-150 | 材料 | 乙供 | C21020101 | 电 | kW·h | 22800 | 0.84 | 0 | 0 | 计价 | 按实计算
GJ2-150 | 材料 | 乙供 | C22010201 | 枕木 160×220×2500 | 根 | 0.171 | 131.101 | 0 | 0 | 计价 | 按实计算
GJ2-150 | 材料 | 乙供 | C22040101 | 砂布 | 张 | 5.7 | 0.66 | 0 | 0 | 计价 | 按实计算
GJ2-150 | 材料 | 乙供 | C22040401 | 白布 | m² | 1.71 | 3.358 | 0 | 0 | 计价 | 按实计算
GJ2-150 | 材料 | 乙供 | C22040501 | 棉纱头 | kg | 4.275 | 5.67 | 0 | 0 | 计价 | 按实计算
GJ2-150 | 材料 | 乙供 | C99010102 | 其他材料费 | 元 | 411.0982 | 1 | 0 | 0 | 计价 | 按实计算
GJ2-150 | 机械 | 乙供 | J03-01-040 | 汽车式起重机 起重量 40t | 台班 | 1 | 1576.87 | 0 | 0 | 计价 | 按实计算
GJ2-150 | 机械 | 乙供 | J03-01-095 | 电动双梁起重机 30t(不含一类费用) | 台班 | 1.375 | 296.15 | 0 | 0 | 计价 | 按实计算
GJ2-150 | 机械 | 乙供 | J04-01-044 | 低驾平板车 25t | 台班 | 1 | 1555.32 | 0 | 0 | 计价 | 按实计算
GJ2-150 | 机械 | 乙供 | J10-01-038 | 逆变直流焊机 电流 400A以内 | 台班 | 1.404 | 78.16 | 0 | 0 | 计价 | 按实计算
GJ2-150 | 机械 | 乙供 | J11-01-019 | 电动空气压缩机 排气量 6m³/min | 台班 | 0.33 | 241.13 | 0 | 0 | 计价 | 按实计算
GJ2-151 | 人工 | 乙供 | 9101108 | 安装普通工 | 工日 | 26.8 | 70 | 0 | 0 | 计价 | 按实计算
GJ2-151 | 人工 | 乙供 | 9101109 | 安装技术工 | 工日 | 237.18 | 107 | 0 | 0 | 计价 | 按实计算
GJ2-151 | 材料 | 乙供 | C01020000 | 型钢 综合 | kg | 116 | 3.857 | 0 | 0 | 计价 | 按实计算
GJ2-151 | 材料 | 乙供 | C01030204 | 中厚钢板 12~20 | kg | 156 | 3.836 | 0 | 0 | 计价 | 按实计算
GJ2-151 | 材料 | 乙供 | C01030901 | 不锈钢带 2以下 | kg | 0.475 | 12.88 | 0 | 0 | 计价 | 按实计算
GJ2-151 | 材料 | 乙供 | C12010200 | 电焊条 J507 综合 | kg | 10.75 | 5.52 | 0 | 0 | 计价 | 按实计算
GJ2-151 | 材料 | 乙供 | C14010100 | 镀锌铁丝 | kg | 1.615 | 4.427 | 0 | 0 | 计价 | 按实计算
GJ2-151 | 材料 | 乙供 | C18010101 | 橡胶板 3mm以下 | kg | 26.6 | 7.16 | 0 | 0 | 计价 | 按实计算
GJ2-151 | 材料 | 乙供 | C19020402 | 钙基脂(黄油) | kg | 2.85 | 7.163 | 0 | 0 | 计价 | 按实计算
GJ2-151 | 材料 | 乙供 | C19031101 | 清洗剂 | kg | 6 | 2.41 | 0 | 0 | 计价 | 按实计算
GJ2-151 | 材料 | 乙供 | C19091001 | 密封胶 | kg | 0.57 | 14.468 | 0 | 0 | 计价 | 按实计算
GJ2-151 | 材料 | 乙供 | C19110101 | 氧气 | m³ | 12.16 | 4.71 | 0 | 0 | 计价 | 按实计算
GJ2-151 | 材料 | 乙供 | C19110201 | 乙炔气 | m³ | 4.256 | 10.379 | 0 | 0 | 计价 | 按实计算
GJ2-151 | 材料 | 乙供 | C21020101 | 电 | kW·h | 24700 | 0.84 | 0 | 0 | 计价 | 按实计算
GJ2-151 | 材料 | 乙供 | C22010201 | 枕木 160×220×2500 | 根 | 0.238 | 131.101 | 0 | 0 | 计价 | 按实计算
GJ2-151 | 材料 | 乙供 | C22040101 | 砂布 | 张 | 5.7 | 0.66 | 0 | 0 | 计价 | 按实计算
GJ2-151 | 材料 | 乙供 | C22040401 | 白布 | m² | 1.9 | 3.358 | 0 | 0 | 计价 | 按实计算
GJ2-151 | 材料 | 乙供 | C22040501 | 棉纱头 | kg | 9.025 | 5.67 | 0 | 0 | 计价 | 按实计算
GJ2-151 | 材料 | 乙供 | C99010102 | 其他材料费 | 元 | 445.8795 | 1 | 0 | 0 | 计价 | 按实计算
GJ2-151 | 机械 | 乙供 | J03-01-040 | 汽车式起重机 起重量 40t | 台班 | 1.1 | 1576.87 | 0 | 0 | 计价 | 按实计算
GJ2-151 | 机械 | 乙供 | J03-01-096 | 电动双梁起重机 50t(不含一类费用) | 台班 | 1.65 | 464.39 | 0 | 0 | 计价 | 按实计算
GJ2-151 | 机械 | 乙供 | J04-01-044 | 低驾平板车 25t | 台班 | 1.5 | 1555.32 | 0 | 0 | 计价 | 按实计算
GJ2-151 | 机械 | 乙供 | J10-01-038 | 逆变直流焊机 电流 400A以内 | 台班 | 2.2 | 78.16 | 0 | 0 | 计价 | 按实计算
GJ2-151 | 机械 | 乙供 | J11-01-019 | 电动空气压缩机 排气量 6m³/min | 台班 | 0.44 | 241.13 | 0 | 0 | 计价 | 按实计算
GJ2-152 | 人工 | 乙供 | 9101108 | 安装普通工 | 工日 | 0.536 | 70 | 0 | 0 | 计价 | 按实计算
GJ2-152 | 人工 | 乙供 | 9101109 | 安装技术工 | 工日 | 2.144 | 107 | 0 | 0 | 计价 | 按实计算
GJ2-152 | 材料 | 乙供 | C07010101 | 平垫铁 综合 | kg | 1 | 4.655 | 0 | 0 | 计价 | 按实计算
GJ2-152 | 材料 | 乙供 | C07010201 | 斜垫铁 综合 | kg | 1.9 | 4.655 | 0 | 0 | 计价 | 按实计算
GJ2-152 | 材料 | 乙供 | C12010200 | 电焊条 J507 综合 | kg | 0.095 | 5.52 | 0 | 0 | 计价 | 按实计算
GJ2-152 | 材料 | 乙供 | C19020402 | 钙基脂(黄油) | kg | 0.285 | 7.163 | 0 | 0 | 计价 | 按实计算
GJ2-152 | 材料 | 乙供 | C19031101 | 清洗剂 | kg | 0.285 | 2.41 | 0 | 0 | 计价 | 按实计算
GJ2-152 | 材料 | 乙供 | C19110101 | 氧气 | m³ | 0.124 | 4.71 | 0 | 0 | 计价 | 按实计算
GJ2-152 | 材料 | 乙供 | C19110201 | 乙炔气 | m³ | 0.048 | 10.379 | 0 | 0 | 计价 | 按实计算
GJ2-152 | 材料 | 乙供 | C21020101 | 电 | kW·h | 34.2 | 0.84 | 0 | 0 | 计价 | 按实计算
GJ2-152 | 材料 | 乙供 | C22040501 | 棉纱头 | kg | 0.285 | 5.67 | 0 | 0 | 计价 | 按实计算
GJ2-152 | 材料 | 乙供 | C99010102 | 其他材料费 | 元 | 0.9636 | 1 | 0 | 0 | 计价 | 按实计算
GJ2-152 | 机械 | 乙供 | J03-01-066 | 叉式起重机 起重量 5t | 台班 | 0.125 | 459.84 | 0 | 0 | 计价 | 按实计算
GJ2-152 | 机械 | 乙供 | J10-01-038 | 逆变直流焊机 电流 400A以内 | 台班 | 0.0271 | 78.16 | 0 | 0 | 计价 | 按实计算
GJ2-153 | 人工 | 乙供 | 9101108 | 安装普通工 | 工日 | 0.67 | 70 | 0 | 0 | 计价 | 按实计算
GJ2-153 | 人工 | 乙供 | 9101109 | 安装技术工 | 工日 | 2.68 | 107 | 0 | 0 | 计价 | 按实计算
GJ2-153 | 材料 | 乙供 | C07010101 | 平垫铁 综合 | kg | 1.4 | 4.655 | 0 | 0 | 计价 | 按实计算
GJ2-153 | 材料 | 乙供 | C07010201 | 斜垫铁 综合 | kg | 2.9 | 4.655 | 0 | 0 | 计价 | 按实计算
GJ2-153 | 材料 | 乙供 | C12010200 | 电焊条 J507 综合 | kg | 0.114 | 5.52 | 0 | 0 | 计价 | 按实计算
GJ2-153 | 材料 | 乙供 | C19020402 | 钙基脂(黄油) | kg | 0.38 | 7.163 | 0 | 0 | 计价 | 按实计算
GJ2-153 | 材料 | 乙供 | C19031101 | 清洗剂 | kg | 0.342 | 2.41 | 0 | 0 | 计价 | 按实计算
GJ2-153 | 材料 | 乙供 | C19110101 | 氧气 | m³ | 0.124 | 4.71 | 0 | 0 | 计价 | 按实计算
GJ2-153 | 材料 | 乙供 | C19110201 | 乙炔气 | m³ | 0.048 | 10.379 | 0 | 0 | 计价 | 按实计算
GJ2-153 | 材料 | 乙供 | C21020101 | 电 | kW·h | 68.4 | 0.84 | 0 | 0 | 计价 | 按实计算
GJ2-153 | 材料 | 乙供 | C22040501 | 棉纱头 | kg | 0.285 | 5.67 | 0 | 0 | 计价 | 按实计算
GJ2-153 | 材料 | 乙供 | C99010102 | 其他材料费 | 元 | 1.6869 | 1 | 0 | 0 | 计价 | 按实计算
GJ2-153 | 机械 | 乙供 | J03-01-066 | 叉式起重机 起重量 5t | 台班 | 0.125 | 459.84 | 0 | 0 | 计价 | 按实计算
GJ2-153 | 机械 | 乙供 | J10-01-038 | 逆变直流焊机 电流 400A以内 | 台班 | 0.038 | 78.16 | 0 | 0 | 计价 | 按实计算
GJ2-154 | 人工 | 乙供 | 9101108 | 安装普通工 | 工日 | 0.804 | 70 | 0 | 0 | 计价 | 按实计算
GJ2-154 | 人工 | 乙供 | 9101109 | 安装技术工 | 工日 | 3.216 | 107 | 0 | 0 | 计价 | 按实计算
GJ2-154 | 材料 | 乙供 | C07010101 | 平垫铁 综合 | kg | 1.4 | 4.655 | 0 | 0 | 计价 | 按实计算
GJ2-154 | 材料 | 乙供 | C07010201 | 斜垫铁 综合 | kg | 2.9 | 4.655 | 0 | 0 | 计价 | 按实计算
GJ2-154 | 材料 | 乙供 | C12010200 | 电焊条 J507 综合 | kg | 0.143 | 5.52 | 0 | 0 | 计价 | 按实计算
GJ2-154 | 材料 | 乙供 | C19020402 | 钙基脂(黄油) | kg | 0.57 | 7.163 | 0 | 0 | 计价 | 按实计算
GJ2-154 | 材料 | 乙供 | C19031101 | 清洗剂 | kg | 0.456 | 2.41 | 0 | 0 | 计价 | 按实计算
GJ2-154 | 材料 | 乙供 | C19110101 | 氧气 | m³ | 0.124 | 4.71 | 0 | 0 | 计价 | 按实计算
GJ2-154 | 材料 | 乙供 | C19110201 | 乙炔气 | m³ | 0.048 | 10.379 | 0 | 0 | 计价 | 按实计算
GJ2-154 | 材料 | 乙供 | C21020101 | 电 | kW·h | 114 | 0.84 | 0 | 0 | 计价 | 按实计算
GJ2-154 | 材料 | 乙供 | C22040501 | 棉纱头 | kg | 0.38 | 5.67 | 0 | 0 | 计价 | 按实计算
GJ2-154 | 材料 | 乙供 | C99010102 | 其他材料费 | 元 | 2.4997 | 1 | 0 | 0 | 计价 | 按实计算
GJ2-154 | 机械 | 乙供 | J03-01-066 | 叉式起重机 起重量 5t | 台班 | 0.125 | 459.84 | 0 | 0 | 计价 | 按实计算
GJ2-154 | 机械 | 乙供 | J10-01-038 | 逆变直流焊机 电流 400A以内 | 台班 | 0.0477 | 78.16 | 0 | 0 | 计价 | 按实计算
GJ2-155 | 人工 | 乙供 | 9101108 | 安装普通工 | 工日 | 0.938 | 70 | 0 | 0 | 计价 | 按实计算
GJ2-155 | 人工 | 乙供 | 9101109 | 安装技术工 | 工日 | 3.752 | 107 | 0 | 0 | 计价 | 按实计算
GJ2-155 | 材料 | 乙供 | C07010101 | 平垫铁 综合 | kg | 1.4 | 4.655 | 0 | 0 | 计价 | 按实计算
GJ2-155 | 材料 | 乙供 | C07010201 | 斜垫铁 综合 | kg | 2.9 | 4.655 | 0 | 0 | 计价 | 按实计算
GJ2-155 | 材料 | 乙供 | C12010200 | 电焊条 J507 综合 | kg | 0.19 | 5.52 | 0 | 0 | 计价 | 按实计算
GJ2-155 | 材料 | 乙供 | C19020402 | 钙基脂(黄油) | kg | 0.665 | 7.163 | 0 | 0 | 计价 | 按实计算
GJ2-155 | 材料 | 乙供 | C19031101 | 清洗剂 | kg | 0.57 | 2.41 | 0 | 0 | 计价 | 按实计算
GJ2-155 | 材料 | 乙供 | C19110101 | 氧气 | m³ | 0.124 | 4.71 | 0 | 0 | 计价 | 按实计算
GJ2-155 | 材料 | 乙供 | C19110201 | 乙炔气 | m³ | 0.048 | 10.379 | 0 | 0 | 计价 | 按实计算
GJ2-155 | 材料 | 乙供 | C21020101 | 电 | kW·h | 159.6 | 0.84 | 0 | 0 | 计价 | 按实计算
GJ2-155 | 材料 | 乙供 | C22040501 | 棉纱头 | kg | 0.38 | 5.67 | 0 | 0 | 计价 | 按实计算
GJ2-155 | 材料 | 乙供 | C99010102 | 其他材料费 | 元 | 3.2901 | 1 | 0 | 0 | 计价 | 按实计算
GJ2-155 | 机械 | 乙供 | J03-01-066 | 叉式起重机 起重量 5t | 台班 | 0.125 | 459.84 | 0 | 0 | 计价 | 按实计算
GJ2-155 | 机械 | 乙供 | J10-01-038 | 逆变直流焊机 电流 400A以内 | 台班 | 0.0543 | 78.16 | 0 | 0 | 计价 | 按实计算
GJ2-156 | 人工 | 乙供 | 9101108 | 安装普通工 | 工日 | 1.608 | 70 | 0 | 0 | 计价 | 按实计算
GJ2-156 | 人工 | 乙供 | 9101109 | 安装技术工 | 工日 | 6.432 | 107 | 0 | 0 | 计价 | 按实计算
GJ2-156 | 材料 | 乙供 | C07010101 | 平垫铁 综合 | kg | 1.9 | 4.655 | 0 | 0 | 计价 | 按实计算
GJ2-156 | 材料 | 乙供 | C07010201 | 斜垫铁 综合 | kg | 3.9 | 4.655 | 0 | 0 | 计价 | 按实计算
GJ2-156 | 材料 | 乙供 | C12010200 | 电焊条 J507 综合 | kg | 0.276 | 5.52 | 0 | 0 | 计价 | 按实计算
GJ2-156 | 材料 | 乙供 | C19020402 | 钙基脂(黄油) | kg | 0.855 | 7.163 | 0 | 0 | 计价 | 按实计算
GJ2-156 | 材料 | 乙供 | C19031101 | 清洗剂 | kg | 0.675 | 2.41 | 0 | 0 | 计价 | 按实计算
GJ2-156 | 材料 | 乙供 | C19110101 | 氧气 | m³ | 0.247 | 4.71 | 0 | 0 | 计价 | 按实计算
GJ2-156 | 材料 | 乙供 | C19110201 | 乙炔气 | m³ | 0.086 | 10.379 | 0 | 0 | 计价 | 按实计算
GJ2-156 | 材料 | 乙供 | C21020101 | 电 | kW·h | 205.2 | 0.84 | 0 | 0 | 计价 | 按实计算
GJ2-156 | 材料 | 乙供 | C22040501 | 棉纱头 | kg | 0.475 | 5.67 | 0 | 0 | 计价 | 按实计算
GJ2-156 | 材料 | 乙供 | C99010102 | 其他材料费 | 元 | 4.2678 | 1 | 0 | 0 | 计价 | 按实计算
GJ2-156 | 机械 | 乙供 | J03-01-066 | 叉式起重机 起重量 5t | 台班 | 0.125 | 459.84 | 0 | 0 | 计价 | 按实计算
GJ2-156 | 机械 | 乙供 | J10-01-038 | 逆变直流焊机 电流 400A以内 | 台班 | 0.0726 | 78.16 | 0 | 0 | 计价 | 按实计算
GJ2-157 | 人工 | 乙供 | 9101108 | 安装普通工 | 工日 | 1.876 | 70 | 0 | 0 | 计价 | 按实计算
GJ2-157 | 人工 | 乙供 | 9101109 | 安装技术工 | 工日 | 7.37 | 107 | 0 | 0 | 计价 | 按实计算
GJ2-157 | 材料 | 乙供 | C07010101 | 平垫铁 综合 | kg | 2.4 | 4.655 | 0 | 0 | 计价 | 按实计算
GJ2-157 | 材料 | 乙供 | C07010201 | 斜垫铁 综合 | kg | 4.8 | 4.655 | 0 | 0 | 计价 | 按实计算
GJ2-157 | 材料 | 乙供 | C12010200 | 电焊条 J507 综合 | kg | 0.342 | 5.52 | 0 | 0 | 计价 | 按实计算
GJ2-157 | 材料 | 乙供 | C19020402 | 钙基脂(黄油) | kg | 0.855 | 7.163 | 0 | 0 | 计价 | 按实计算
GJ2-157 | 材料 | 乙供 | C19031101 | 清洗剂 | kg | 0.855 | 2.41 | 0 | 0 | 计价 | 按实计算
GJ2-157 | 材料 | 乙供 | C19110101 | 氧气 | m³ | 0.304 | 4.71 | 0 | 0 | 计价 | 按实计算
GJ2-157 | 材料 | 乙供 | C19110201 | 乙炔气 | m³ | 0.105 | 10.379 | 0 | 0 | 计价 | 按实计算
GJ2-157 | 材料 | 乙供 | C21020101 | 电 | kW·h | 250.8 | 0.84 | 0 | 0 | 计价 | 按实计算
GJ2-157 | 材料 | 乙供 | C22040501 | 棉纱头 | kg | 0.57 | 5.67 | 0 | 0 | 计价 | 按实计算
GJ2-157 | 材料 | 乙供 | C99010102 | 其他材料费 | 元 | 5.2003 | 1 | 0 | 0 | 计价 | 按实计算
GJ2-157 | 机械 | 乙供 | J03-01-066 | 叉式起重机 起重量 5t | 台班 | 0.2 | 459.84 | 0 | 0 | 计价 | 按实计算
GJ2-157 | 机械 | 乙供 | J10-01-038 | 逆变直流焊机 电流 400A以内 | 台班 | 0.09 | 78.16 | 0 | 0 | 计价 | 按实计算
GJ2-158 | 人工 | 乙供 | 9101108 | 安装普通工 | 工日 | 2.01 | 70 | 0 | 0 | 计价 | 按实计算
GJ2-158 | 人工 | 乙供 | 9101109 | 安装技术工 | 工日 | 8.04 | 107 | 0 | 0 | 计价 | 按实计算
GJ2-158 | 材料 | 乙供 | C07010101 | 平垫铁 综合 | kg | 2.9 | 4.655 | 0 | 0 | 计价 | 按实计算
GJ2-158 | 材料 | 乙供 | C07010201 | 斜垫铁 综合 | kg | 5.3 | 4.655 | 0 | 0 | 计价 | 按实计算
GJ2-158 | 材料 | 乙供 | C12010200 | 电焊条 J507 综合 | kg | 0.456 | 5.52 | 0 | 0 | 计价 | 按实计算
GJ2-158 | 材料 | 乙供 | C19020402 | 钙基脂(黄油) | kg | 0.988 | 7.163 | 0 | 0 | 计价 | 按实计算
GJ2-158 | 材料 | 乙供 | C19031101 | 清洗剂 | kg | 0.988 | 2.41 | 0 | 0 | 计价 | 按实计算
GJ2-158 | 材料 | 乙供 | C19110101 | 氧气 | m³ | 0.437 | 4.71 | 0 | 0 | 计价 | 按实计算
GJ2-158 | 材料 | 乙供 | C19110201 | 乙炔气 | m³ | 0.152 | 10.379 | 0 | 0 | 计价 | 按实计算
GJ2-158 | 材料 | 乙供 | C21020101 | 电 | kW·h | 315.4 | 0.84 | 0 | 0 | 计价 | 按实计算
GJ2-158 | 材料 | 乙供 | C22040501 | 棉纱头 | kg | 0.665 | 5.67 | 0 | 0 | 计价 | 按实计算
GJ2-158 | 材料 | 乙供 | C99010102 | 其他材料费 | 元 | 6.4498 | 1 | 0 | 0 | 计价 | 按实计算
GJ2-158 | 机械 | 乙供 | J03-01-066 | 叉式起重机 起重量 5t | 台班 | 0.25 | 459.84 | 0 | 0 | 计价 | 按实计算
GJ2-158 | 机械 | 乙供 | J10-01-038 | 逆变直流焊机 电流 400A以内 | 台班 | 0.12 | 78.16 | 0 | 0 | 计价 | 按实计算
GJ2-159 | 人工 | 乙供 | 9101108 | 安装普通工 | 工日 | 2.412 | 70 | 0 | 0 | 计价 | 按实计算
GJ2-159 | 人工 | 乙供 | 9101109 | 安装技术工 | 工日 | 9.648 | 107 | 0 | 0 | 计价 | 按实计算
GJ2-159 | 材料 | 乙供 | C07010101 | 平垫铁 综合 | kg | 3.4 | 4.655 | 0 | 0 | 计价 | 按实计算
GJ2-159 | 材料 | 乙供 | C07010201 | 斜垫铁 综合 | kg | 5.8 | 4.655 | 0 | 0 | 计价 | 按实计算
GJ2-159 | 材料 | 乙供 | C12010200 | 电焊条 J507 综合 | kg | 0.532 | 5.52 | 0 | 0 | 计价 | 按实计算
GJ2-159 | 材料 | 乙供 | C19020402 | 钙基脂(黄油) | kg | 1.131 | 7.163 | 0 | 0 | 计价 | 按实计算
GJ2-159 | 材料 | 乙供 | C19031101 | 清洗剂 | kg | 1.131 | 2.41 | 0 | 0 | 计价 | 按实计算
GJ2-159 | 材料 | 乙供 | C19110101 | 氧气 | m³ | 0.504 | 4.71 | 0 | 0 | 计价 | 按实计算
GJ2-159 | 材料 | 乙供 | C19110201 | 乙炔气 | m³ | 0.181 | 10.379 | 0 | 0 | 计价 | 按实计算
GJ2-159 | 材料 | 乙供 | C21020101 | 电 | kW·h | 367.65 | 0.84 | 0 | 0 | 计价 | 按实计算
GJ2-159 | 材料 | 乙供 | C22040501 | 棉纱头 | kg | 0.76 | 5.67 | 0 | 0 | 计价 | 按实计算
GJ2-159 | 材料 | 乙供 | C99010102 | 其他材料费 | 元 | 7.4795 | 1 | 0 | 0 | 计价 | 按实计算
GJ2-159 | 机械 | 乙供 | J03-01-066 | 叉式起重机 起重量 5t | 台班 | 0.3 | 459.84 | 0 | 0 | 计价 | 按实计算
GJ2-159 | 机械 | 乙供 | J10-01-038 | 逆变直流焊机 电流 400A以内 | 台班 | 0.14 | 78.16 | 0 | 0 | 计价 | 按实计算
GJ2-160 | 人工 | 乙供 | 9101108 | 安装普通工 | 工日 | 2.68 | 70 | 0 | 0 | 计价 | 按实计算
GJ2-160 | 人工 | 乙供 | 9101109 | 安装技术工 | 工日 | 10.72 | 107 | 0 | 0 | 计价 | 按实计算
GJ2-160 | 材料 | 乙供 | C07010101 | 平垫铁 综合 | kg | 3.9 | 4.655 | 0 | 0 | 计价 | 按实计算
GJ2-160 | 材料 | 乙供 | C07010201 | 斜垫铁 综合 | kg | 6.5 | 4.655 | 0 | 0 | 计价 | 按实计算
GJ2-160 | 材料 | 乙供 | C12010200 | 电焊条 J507 综合 | kg | 0.608 | 5.52 | 0 | 0 | 计价 | 按实计算
GJ2-160 | 材料 | 乙供 | C19020402 | 钙基脂(黄油) | kg | 1.302 | 7.163 | 0 | 0 | 计价 | 按实计算
GJ2-160 | 材料 | 乙供 | C19031101 | 清洗剂 | kg | 1.302 | 2.41 | 0 | 0 | 计价 | 按实计算
GJ2-160 | 材料 | 乙供 | C19110101 | 氧气 | m³ | 0.58 | 4.71 | 0 | 0 | 计价 | 按实计算
GJ2-160 | 材料 | 乙供 | C19110201 | 乙炔气 | m³ | 0.2 | 10.379 | 0 | 0 | 计价 | 按实计算
GJ2-160 | 材料 | 乙供 | C21020101 | 电 | kW·h | 440.8 | 0.84 | 0 | 0 | 计价 | 按实计算
GJ2-160 | 材料 | 乙供 | C22040501 | 棉纱头 | kg | 0.874 | 5.67 | 0 | 0 | 计价 | 按实计算
GJ2-160 | 材料 | 乙供 | C99010102 | 其他材料费 | 元 | 8.8853 | 1 | 0 | 0 | 计价 | 按实计算
GJ2-160 | 机械 | 乙供 | J03-01-066 | 叉式起重机 起重量 5t | 台班 | 0.35 | 459.84 | 0 | 0 | 计价 | 按实计算
GJ2-160 | 机械 | 乙供 | J10-01-038 | 逆变直流焊机 电流 400A以内 | 台班 | 0.16 | 78.16 | 0 | 0 | 计价 | 按实计算
GJ2-161 | 人工 | 乙供 | 9101108 | 安装普通工 | 工日 | 1.876 | 70 | 0 | 0 | 计价 | 按实计算
GJ2-161 | 人工 | 乙供 | 9101109 | 安装技术工 | 工日 | 7.504 | 107 | 0 | 0 | 计价 | 按实计算
GJ2-161 | 材料 | 乙供 | C07010101 | 平垫铁 综合 | kg | 7.4 | 4.655 | 0 | 0 | 计价 | 按实计算
GJ2-161 | 材料 | 乙供 | C07010201 | 斜垫铁 综合 | kg | 13.7 | 4.655 | 0 | 0 | 计价 | 按实计算
GJ2-161 | 材料 | 乙供 | C12010200 | 电焊条 J507 综合 | kg | 0.561 | 5.52 | 0 | 0 | 计价 | 按实计算
GJ2-161 | 材料 | 乙供 | C14010100 | 镀锌铁丝 | kg | 0.456 | 4.427 | 0 | 0 | 计价 | 按实计算
GJ2-161 | 材料 | 乙供 | C19020402 | 钙基脂(黄油) | kg | 0.76 | 7.163 | 0 | 0 | 计价 | 按实计算
GJ2-161 | 材料 | 乙供 | C19031101 | 清洗剂 | kg | 1.14 | 2.41 | 0 | 0 | 计价 | 按实计算
GJ2-161 | 材料 | 乙供 | C19110101 | 氧气 | m³ | 0.475 | 4.71 | 0 | 0 | 计价 | 按实计算
GJ2-161 | 材料 | 乙供 | C19110201 | 乙炔气 | m³ | 0.162 | 10.379 | 0 | 0 | 计价 | 按实计算
GJ2-161 | 材料 | 乙供 | C21020101 | 电 | kW·h | 45.6 | 0.84 | 0 | 0 | 计价 | 按实计算
GJ2-161 | 材料 | 乙供 | C22040501 | 棉纱头 | kg | 1.245 | 5.67 | 0 | 0 | 计价 | 按实计算
GJ2-161 | 材料 | 乙供 | C99010102 | 其他材料费 | 元 | 3.2162 | 1 | 0 | 0 | 计价 | 按实计算
GJ2-161 | 机械 | 乙供 | J03-01-066 | 叉式起重机 起重量 5t | 台班 | 0.21 | 459.84 | 0 | 0 | 计价 | 按实计算
GJ2-161 | 机械 | 乙供 | J10-01-038 | 逆变直流焊机 电流 400A以内 | 台班 | 0.1476 | 78.16 | 0 | 0 | 计价 | 按实计算
GJ2-162 | 人工 | 乙供 | 9101108 | 安装普通工 | 工日 | 3.35 | 70 | 0 | 0 | 计价 | 按实计算
GJ2-162 | 人工 | 乙供 | 9101109 | 安装技术工 | 工日 | 13.4 | 107 | 0 | 0 | 计价 | 按实计算
GJ2-162 | 材料 | 乙供 | C07010101 | 平垫铁 综合 | kg | 7.4 | 4.655 | 0 | 0 | 计价 | 按实计算
GJ2-162 | 材料 | 乙供 | C07010201 | 斜垫铁 综合 | kg | 13.7 | 4.655 | 0 | 0 | 计价 | 按实计算
GJ2-162 | 材料 | 乙供 | C12010200 | 电焊条 J507 综合 | kg | 0.561 | 5.52 | 0 | 0 | 计价 | 按实计算
GJ2-162 | 材料 | 乙供 | C14010100 | 镀锌铁丝 | kg | 0.76 | 4.427 | 0 | 0 | 计价 | 按实计算
GJ2-162 | 材料 | 乙供 | C19020402 | 钙基脂(黄油) | kg | 1.036 | 7.163 | 0 | 0 | 计价 | 按实计算
GJ2-162 | 材料 | 乙供 | C19031101 | 清洗剂 | kg | 1.311 | 2.41 | 0 | 0 | 计价 | 按实计算
GJ2-162 | 材料 | 乙供 | C19110101 | 氧气 | m³ | 0.475 | 4.71 | 0 | 0 | 计价 | 按实计算
GJ2-162 | 材料 | 乙供 | C19110201 | 乙炔气 | m³ | 0.162 | 10.379 | 0 | 0 | 计价 | 按实计算
GJ2-162 | 材料 | 乙供 | C21020101 | 电 | kW·h | 91.2 | 0.84 | 0 | 0 | 计价 | 按实计算
GJ2-162 | 材料 | 乙供 | C22040501 | 棉纱头 | kg | 1.378 | 5.67 | 0 | 0 | 计价 | 按实计算
GJ2-162 | 材料 | 乙供 | C99010102 | 其他材料费 | 元 | 4.072 | 1 | 0 | 0 | 计价 | 按实计算
GJ2-162 | 机械 | 乙供 | J03-01-066 | 叉式起重机 起重量 5t | 台班 | 0.263 | 459.84 | 0 | 0 | 计价 | 按实计算
GJ2-162 | 机械 | 乙供 | J10-01-038 | 逆变直流焊机 电流 400A以内 | 台班 | 0.1476 | 78.16 | 0 | 0 | 计价 | 按实计算
GJ2-163 | 人工 | 乙供 | 9101108 | 安装普通工 | 工日 | 4.154 | 70 | 0 | 0 | 计价 | 按实计算
GJ2-163 | 人工 | 乙供 | 9101109 | 安装技术工 | 工日 | 16.616 | 107 | 0 | 0 | 计价 | 按实计算
GJ2-163 | 材料 | 乙供 | C07010101 | 平垫铁 综合 | kg | 7.4 | 4.655 | 0 | 0 | 计价 | 按实计算
GJ2-163 | 材料 | 乙供 | C07010201 | 斜垫铁 综合 | kg | 13.7 | 4.655 | 0 | 0 | 计价 | 按实计算
GJ2-163 | 材料 | 乙供 | C12010200 | 电焊条 J507 综合 | kg | 0.808 | 5.52 | 0 | 0 | 计价 | 按实计算
GJ2-163 | 材料 | 乙供 | C14010100 | 镀锌铁丝 | kg | 1.14 | 4.427 | 0 | 0 | 计价 | 按实计算
GJ2-163 | 材料 | 乙供 | C19020402 | 钙基脂(黄油) | kg | 1.758 | 7.163 | 0 | 0 | 计价 | 按实计算
GJ2-163 | 材料 | 乙供 | C19031101 | 清洗剂 | kg | 1.71 | 2.41 | 0 | 0 | 计价 | 按实计算
GJ2-163 | 材料 | 乙供 | C19110101 | 氧气 | m³ | 0.95 | 4.71 | 0 | 0 | 计价 | 按实计算
GJ2-163 | 材料 | 乙供 | C19110201 | 乙炔气 | m³ | 0.323 | 10.379 | 0 | 0 | 计价 | 按实计算
GJ2-163 | 材料 | 乙供 | C21020101 | 电 | kW·h | 228 | 0.84 | 0 | 0 | 计价 | 按实计算
GJ2-163 | 材料 | 乙供 | C22040501 | 棉纱头 | kg | 1.9 | 5.67 | 0 | 0 | 计价 | 按实计算
GJ2-163 | 材料 | 乙供 | C99010102 | 其他材料费 | 元 | 6.6912 | 1 | 0 | 0 | 计价 | 按实计算
GJ2-163 | 机械 | 乙供 | J03-01-066 | 叉式起重机 起重量 5t | 台班 | 0.525 | 459.84 | 0 | 0 | 计价 | 按实计算
GJ2-163 | 机械 | 乙供 | J04-01-002 | 载重汽车 5t | 台班 | 0.21 | 380.35 | 0 | 0 | 计价 | 按实计算
GJ2-163 | 机械 | 乙供 | J05-01-010 | 电动单筒慢速卷扬机 50kN | 台班 | 0.294 | 181.65 | 0 | 0 | 计价 | 按实计算
GJ2-163 | 机械 | 乙供 | J10-01-038 | 逆变直流焊机 电流 400A以内 | 台班 | 0.2309 | 78.16 | 0 | 0 | 计价 | 按实计算
GJ2-164 | 人工 | 乙供 | 9101108 | 安装普通工 | 工日 | 6.164 | 70 | 0 | 0 | 计价 | 按实计算
GJ2-164 | 人工 | 乙供 | 9101109 | 安装技术工 | 工日 | 24.656 | 107 | 0 | 0 | 计价 | 按实计算
GJ2-164 | 材料 | 乙供 | C07010101 | 平垫铁 综合 | kg | 15 | 4.655 | 0 | 0 | 计价 | 按实计算
GJ2-164 | 材料 | 乙供 | C07010201 | 斜垫铁 综合 | kg | 24.3 | 4.655 | 0 | 0 | 计价 | 按实计算
GJ2-164 | 材料 | 乙供 | C12010200 | 电焊条 J507 综合 | kg | 1.207 | 5.52 | 0 | 0 | 计价 | 按实计算
GJ2-164 | 材料 | 乙供 | C14010100 | 镀锌铁丝 | kg | 1.33 | 4.427 | 0 | 0 | 计价 | 按实计算
GJ2-164 | 材料 | 乙供 | C19020402 | 钙基脂(黄油) | kg | 1.9 | 7.163 | 0 | 0 | 计价 | 按实计算
GJ2-164 | 材料 | 乙供 | C19031101 | 清洗剂 | kg | 2.85 | 2.41 | 0 | 0 | 计价 | 按实计算
GJ2-164 | 材料 | 乙供 | C19110101 | 氧气 | m³ | 3.61 | 4.71 | 0 | 0 | 计价 | 按实计算
GJ2-164 | 材料 | 乙供 | C19110201 | 乙炔气 | m³ | 1.273 | 10.379 | 0 | 0 | 计价 | 按实计算
GJ2-164 | 材料 | 乙供 | C21020101 | 电 | kW·h | 570 | 0.84 | 0 | 0 | 计价 | 按实计算
GJ2-164 | 材料 | 乙供 | C22040501 | 棉纱头 | kg | 2.85 | 5.67 | 0 | 0 | 计价 | 按实计算
GJ2-164 | 材料 | 乙供 | C99010102 | 其他材料费 | 元 | 14.8229 | 1 | 0 | 0 | 计价 | 按实计算
GJ2-164 | 机械 | 乙供 | J03-01-066 | 叉式起重机 起重量 5t | 台班 | 0.525 | 459.84 | 0 | 0 | 计价 | 按实计算
GJ2-164 | 机械 | 乙供 | J04-01-002 | 载重汽车 5t | 台班 | 0.84 | 380.35 | 0 | 0 | 计价 | 按实计算
GJ2-164 | 机械 | 乙供 | J05-01-010 | 电动单筒慢速卷扬机 50kN | 台班 | 2.1 | 181.65 | 0 | 0 | 计价 | 按实计算
GJ2-164 | 机械 | 乙供 | J10-01-038 | 逆变直流焊机 电流 400A以内 | 台班 | 0.4023 | 78.16 | 0 | 0 | 计价 | 按实计算
GJ2-165 | 人工 | 乙供 | 9101108 | 安装普通工 | 工日 | 8.04 | 70 | 0 | 0 | 计价 | 按实计算
GJ2-165 | 人工 | 乙供 | 9101109 | 安装技术工 | 工日 | 32.16 | 107 | 0 | 0 | 计价 | 按实计算
GJ2-165 | 材料 | 乙供 | C07010101 | 平垫铁 综合 | kg | 22.4 | 4.655 | 0 | 0 | 计价 | 按实计算
GJ2-165 | 材料 | 乙供 | C07010201 | 斜垫铁 综合 | kg | 36.4 | 4.655 | 0 | 0 | 计价 | 按实计算
GJ2-165 | 材料 | 乙供 | C12010200 | 电焊条 J507 综合 | kg | 1.615 | 5.52 | 0 | 0 | 计价 | 按实计算
GJ2-165 | 材料 | 乙供 | C14010100 | 镀锌铁丝 | kg | 1.52 | 4.427 | 0 | 0 | 计价 | 按实计算
GJ2-165 | 材料 | 乙供 | C19020402 | 钙基脂(黄油) | kg | 2.09 | 7.163 | 0 | 0 | 计价 | 按实计算
GJ2-165 | 材料 | 乙供 | C19031101 | 清洗剂 | kg | 2.85 | 2.41 | 0 | 0 | 计价 | 按实计算
GJ2-165 | 材料 | 乙供 | C19110101 | 氧气 | m³ | 7.315 | 4.71 | 0 | 0 | 计价 | 按实计算
GJ2-165 | 材料 | 乙供 | C19110201 | 乙炔气 | m³ | 2.556 | 10.379 | 0 | 0 | 计价 | 按实计算
GJ2-165 | 材料 | 乙供 | C21020101 | 电 | kW·h | 1140 | 0.84 | 0 | 0 | 计价 | 按实计算
GJ2-165 | 材料 | 乙供 | C22040501 | 棉纱头 | kg | 4.75 | 5.67 | 0 | 0 | 计价 | 按实计算
GJ2-165 | 材料 | 乙供 | C99010102 | 其他材料费 | 元 | 27.1342 | 1 | 0 | 0 | 计价 | 按实计算
GJ2-165 | 机械 | 乙供 | J03-01-066 | 叉式起重机 起重量 5t | 台班 | 0.525 | 459.84 | 0 | 0 | 计价 | 按实计算
GJ2-165 | 机械 | 乙供 | J04-01-002 | 载重汽车 5t | 台班 | 0.84 | 380.35 | 0 | 0 | 计价 | 按实计算
GJ2-165 | 机械 | 乙供 | J05-01-010 | 电动单筒慢速卷扬机 50kN | 台班 | 3.15 | 181.65 | 0 | 0 | 计价 | 按实计算
GJ2-165 | 机械 | 乙供 | J10-01-038 | 逆变直流焊机 电流 400A以内 | 台班 | 0.5383 | 78.16 | 0 | 0 | 计价 | 按实计算
GJ2-166 | 人工 | 乙供 | 9101108 | 安装普通工 | 工日 | 10.72 | 70 | 0 | 0 | 计价 | 按实计算
GJ2-166 | 人工 | 乙供 | 9101109 | 安装技术工 | 工日 | 42.88 | 107 | 0 | 0 | 计价 | 按实计算
GJ2-166 | 材料 | 乙供 | C07010101 | 平垫铁 综合 | kg | 22.4 | 4.655 | 0 | 0 | 计价 | 按实计算
GJ2-166 | 材料 | 乙供 | C07010201 | 斜垫铁 综合 | kg | 36.4 | 4.655 | 0 | 0 | 计价 | 按实计算
GJ2-166 | 材料 | 乙供 | C12010200 | 电焊条 J507 综合 | kg | 2.024 | 5.52 | 0 | 0 | 计价 | 按实计算
GJ2-166 | 材料 | 乙供 | C14010100 | 镀锌铁丝 | kg | 1.52 | 4.427 | 0 | 0 | 计价 | 按实计算
GJ2-166 | 材料 | 乙供 | C19020402 | 钙基脂(黄油) | kg | 2.66 | 7.163 | 0 | 0 | 计价 | 按实计算
GJ2-166 | 材料 | 乙供 | C19031101 | 清洗剂 | kg | 3.42 | 2.41 | 0 | 0 | 计价 | 按实计算
GJ2-166 | 材料 | 乙供 | C19110101 | 氧气 | m³ | 10.925 | 4.71 | 0 | 0 | 计价 | 按实计算
GJ2-166 | 材料 | 乙供 | C19110201 | 乙炔气 | m³ | 3.829 | 10.379 | 0 | 0 | 计价 | 按实计算
GJ2-166 | 材料 | 乙供 | C21020101 | 电 | kW·h | 1710 | 0.84 | 0 | 0 | 计价 | 按实计算
GJ2-166 | 材料 | 乙供 | C22040501 | 棉纱头 | kg | 5.7 | 5.67 | 0 | 0 | 计价 | 按实计算
GJ2-166 | 材料 | 乙供 | C99010102 | 其他材料费 | 元 | 37.5766 | 1 | 0 | 0 | 计价 | 按实计算
GJ2-166 | 机械 | 乙供 | J03-01-066 | 叉式起重机 起重量 5t | 台班 | 1.05 | 459.84 | 0 | 0 | 计价 | 按实计算
GJ2-166 | 机械 | 乙供 | J04-01-002 | 载重汽车 5t | 台班 | 1.05 | 380.35 | 0 | 0 | 计价 | 按实计算
GJ2-166 | 机械 | 乙供 | J05-01-010 | 电动单筒慢速卷扬机 50kN | 台班 | 4.2 | 181.65 | 0 | 0 | 计价 | 按实计算
GJ2-166 | 机械 | 乙供 | J10-01-038 | 逆变直流焊机 电流 400A以内 | 台班 | 0.6747 | 78.16 | 0 | 0 | 计价 | 按实计算
GJ2-167 | 人工 | 乙供 | 9101108 | 安装普通工 | 工日 | 1.474 | 70 | 0 | 0 | 计价 | 按实计算
GJ2-167 | 人工 | 乙供 | 9101109 | 安装技术工 | 工日 | 5.896 | 107 | 0 | 0 | 计价 | 按实计算
GJ2-167 | 材料 | 乙供 | C07010101 | 平垫铁 综合 | kg | 1.4 | 4.655 | 0 | 0 | 计价 | 按实计算
GJ2-167 | 材料 | 乙供 | C07010201 | 斜垫铁 综合 | kg | 2.9 | 4.655 | 0 | 0 | 计价 | 按实计算
GJ2-167 | 材料 | 乙供 | C12010200 | 电焊条 J507 综合 | kg | 0.162 | 5.52 | 0 | 0 | 计价 | 按实计算
GJ2-167 | 材料 | 乙供 | C14010100 | 镀锌铁丝 | kg | 0.304 | 4.427 | 0 | 0 | 计价 | 按实计算
GJ2-167 | 材料 | 乙供 | C19020402 | 钙基脂(黄油) | kg | 0.285 | 7.163 | 0 | 0 | 计价 | 按实计算
GJ2-167 | 材料 | 乙供 | C19031101 | 清洗剂 | kg | 0.285 | 2.41 | 0 | 0 | 计价 | 按实计算
GJ2-167 | 材料 | 乙供 | C19110101 | 氧气 | m³ | 1.235 | 4.71 | 0 | 0 | 计价 | 按实计算
GJ2-167 | 材料 | 乙供 | C19110201 | 乙炔气 | m³ | 0.428 | 10.379 | 0 | 0 | 计价 | 按实计算
GJ2-167 | 材料 | 乙供 | C21020101 | 电 | kW·h | 22.8 | 0.84 | 0 | 0 | 计价 | 按实计算
GJ2-167 | 材料 | 乙供 | C22040501 | 棉纱头 | kg | 0.57 | 5.67 | 0 | 0 | 计价 | 按实计算
GJ2-167 | 材料 | 乙供 | C99010102 | 其他材料费 | 元 | 1.1526 | 1 | 0 | 0 | 计价 | 按实计算
GJ2-167 | 机械 | 乙供 | J03-01-066 | 叉式起重机 起重量 5t | 台班 | 0.104 | 459.84 | 0 | 0 | 计价 | 按实计算
GJ2-167 | 机械 | 乙供 | J10-01-038 | 逆变直流焊机 电流 400A以内 | 台班 | 0.054 | 78.16 | 0 | 0 | 计价 | 按实计算
GJ2-168 | 人工 | 乙供 | 9101108 | 安装普通工 | 工日 | 1.474 | 70 | 0 | 0 | 计价 | 按实计算
GJ2-168 | 人工 | 乙供 | 9101109 | 安装技术工 | 工日 | 5.896 | 107 | 0 | 0 | 计价 | 按实计算
GJ2-168 | 材料 | 乙供 | C07010101 | 平垫铁 综合 | kg | 1.9 | 4.655 | 0 | 0 | 计价 | 按实计算
GJ2-168 | 材料 | 乙供 | C07010201 | 斜垫铁 综合 | kg | 3.9 | 4.655 | 0 | 0 | 计价 | 按实计算
GJ2-168 | 材料 | 乙供 | C12010200 | 电焊条 J507 综合 | kg | 0.133 | 5.52 | 0 | 0 | 计价 | 按实计算
GJ2-168 | 材料 | 乙供 | C14010100 | 镀锌铁丝 | kg | 0.304 | 4.427 | 0 | 0 | 计价 | 按实计算
GJ2-168 | 材料 | 乙供 | C19020402 | 钙基脂(黄油) | kg | 0.437 | 7.163 | 0 | 0 | 计价 | 按实计算
GJ2-168 | 材料 | 乙供 | C19031101 | 清洗剂 | kg | 0.57 | 2.41 | 0 | 0 | 计价 | 按实计算
GJ2-168 | 材料 | 乙供 | C19110101 | 氧气 | m³ | 0.133 | 4.71 | 0 | 0 | 计价 | 按实计算
GJ2-168 | 材料 | 乙供 | C19110201 | 乙炔气 | m³ | 0.048 | 10.379 | 0 | 0 | 计价 | 按实计算
GJ2-168 | 材料 | 乙供 | C21020101 | 电 | kW·h | 45.6 | 0.84 | 0 | 0 | 计价 | 按实计算
GJ2-168 | 材料 | 乙供 | C22040501 | 棉纱头 | kg | 1.235 | 5.67 | 0 | 0 | 计价 | 按实计算
GJ2-168 | 材料 | 乙供 | C99010102 | 其他材料费 | 元 | 1.6003 | 1 | 0 | 0 | 计价 | 按实计算
GJ2-168 | 机械 | 乙供 | J03-01-066 | 叉式起重机 起重量 5t | 台班 | 0.104 | 459.84 | 0 | 0 | 计价 | 按实计算
GJ2-168 | 机械 | 乙供 | J10-01-038 | 逆变直流焊机 电流 400A以内 | 台班 | 0.038 | 78.16 | 0 | 0 | 计价 | 按实计算
GJ2-169 | 人工 | 乙供 | 9101108 | 安装普通工 | 工日 | 1.742 | 70 | 0 | 0 | 计价 | 按实计算
GJ2-169 | 人工 | 乙供 | 9101109 | 安装技术工 | 工日 | 6.968 | 107 | 0 | 0 | 计价 | 按实计算
GJ2-169 | 材料 | 乙供 | C07010101 | 平垫铁 综合 | kg | 2.1 | 4.655 | 0 | 0 | 计价 | 按实计算
GJ2-169 | 材料 | 乙供 | C07010201 | 斜垫铁 综合 | kg | 4.8 | 4.655 | 0 | 0 | 计价 | 按实计算
GJ2-169 | 材料 | 乙供 | C12010200 | 电焊条 J507 综合 | kg | 0.19 | 5.52 | 0 | 0 | 计价 | 按实计算
GJ2-169 | 材料 | 乙供 | C14010100 | 镀锌铁丝 | kg | 0.304 | 4.427 | 0 | 0 | 计价 | 按实计算
GJ2-169 | 材料 | 乙供 | C19020402 | 钙基脂(黄油) | kg | 0.665 | 7.163 | 0 | 0 | 计价 | 按实计算
GJ2-169 | 材料 | 乙供 | C19031101 | 清洗剂 | kg | 0.855 | 2.41 | 0 | 0 | 计价 | 按实计算
GJ2-169 | 材料 | 乙供 | C19110101 | 氧气 | m³ | 0.228 | 4.71 | 0 | 0 | 计价 | 按实计算
GJ2-169 | 材料 | 乙供 | C19110201 | 乙炔气 | m³ | 0.08 | 10.379 | 0 | 0 | 计价 | 按实计算
GJ2-169 | 材料 | 乙供 | C21020101 | 电 | kW·h | 91.2 | 0.84 | 0 | 0 | 计价 | 按实计算
GJ2-169 | 材料 | 乙供 | C22040501 | 棉纱头 | kg | 1.9 | 5.67 | 0 | 0 | 计价 | 按实计算
GJ2-169 | 材料 | 乙供 | C99010102 | 其他材料费 | 元 | 2.6125 | 1 | 0 | 0 | 计价 | 按实计算
GJ2-169 | 机械 | 乙供 | J03-01-066 | 叉式起重机 起重量 5t | 台班 | 0.104 | 459.84 | 0 | 0 | 计价 | 按实计算
GJ2-169 | 机械 | 乙供 | J10-01-038 | 逆变直流焊机 电流 400A以内 | 台班 | 0.05 | 78.16 | 0 | 0 | 计价 | 按实计算
GJ2-170 | 人工 | 乙供 | 9101108 | 安装普通工 | 工日 | 2.546 | 70 | 0 | 0 | 计价 | 按实计算
GJ2-170 | 人工 | 乙供 | 9101109 | 安装技术工 | 工日 | 10.184 | 107 | 0 | 0 | 计价 | 按实计算
GJ2-170 | 材料 | 乙供 | C07010101 | 平垫铁 综合 | kg | 2.1 | 4.655 | 0 | 0 | 计价 | 按实计算
GJ2-170 | 材料 | 乙供 | C07010201 | 斜垫铁 综合 | kg | 4.8 | 4.655 | 0 | 0 | 计价 | 按实计算
GJ2-170 | 材料 | 乙供 | C12010200 | 电焊条 J507 综合 | kg | 0.247 | 5.52 | 0 | 0 | 计价 | 按实计算
GJ2-170 | 材料 | 乙供 | C14010100 | 镀锌铁丝 | kg | 0.38 | 4.427 | 0 | 0 | 计价 | 按实计算
GJ2-170 | 材料 | 乙供 | C19020402 | 钙基脂(黄油) | kg | 0.855 | 7.163 | 0 | 0 | 计价 | 按实计算
GJ2-170 | 材料 | 乙供 | C19031101 | 清洗剂 | kg | 1.026 | 2.41 | 0 | 0 | 计价 | 按实计算
GJ2-170 | 材料 | 乙供 | C19110101 | 氧气 | m³ | 0.276 | 4.71 | 0 | 0 | 计价 | 按实计算
GJ2-170 | 材料 | 乙供 | C19110201 | 乙炔气 | m³ | 0.096 | 10.379 | 0 | 0 | 计价 | 按实计算
GJ2-170 | 材料 | 乙供 | C21020101 | 电 | kW·h | 228 | 0.84 | 0 | 0 | 计价 | 按实计算
GJ2-170 | 材料 | 乙供 | C22040501 | 棉纱头 | kg | 2.185 | 5.67 | 0 | 0 | 计价 | 按实计算
GJ2-170 | 材料 | 乙供 | C99010102 | 其他材料费 | 元 | 4.9994 | 1 | 0 | 0 | 计价 | 按实计算
GJ2-170 | 机械 | 乙供 | J03-01-066 | 叉式起重机 起重量 5t | 台班 | 0.156 | 459.84 | 0 | 0 | 计价 | 按实计算
GJ2-170 | 机械 | 乙供 | J10-01-038 | 逆变直流焊机 电流 400A以内 | 台班 | 0.0706 | 78.16 | 0 | 0 | 计价 | 按实计算
GJ2-171 | 人工 | 乙供 | 9101108 | 安装普通工 | 工日 | 3.618 | 70 | 0 | 0 | 计价 | 按实计算
GJ2-171 | 人工 | 乙供 | 9101109 | 安装技术工 | 工日 | 14.472 | 107 | 0 | 0 | 计价 | 按实计算
GJ2-171 | 材料 | 乙供 | C07010101 | 平垫铁 综合 | kg | 2.9 | 4.655 | 0 | 0 | 计价 | 按实计算
GJ2-171 | 材料 | 乙供 | C07010201 | 斜垫铁 综合 | kg | 5.8 | 4.655 | 0 | 0 | 计价 | 按实计算
GJ2-171 | 材料 | 乙供 | C12010200 | 电焊条 J507 综合 | kg | 0.323 | 5.52 | 0 | 0 | 计价 | 按实计算
GJ2-171 | 材料 | 乙供 | C14010100 | 镀锌铁丝 | kg | 0.38 | 4.427 | 0 | 0 | 计价 | 按实计算
GJ2-171 | 材料 | 乙供 | C19020402 | 钙基脂(黄油) | kg | 1.558 | 7.163 | 0 | 0 | 计价 | 按实计算
GJ2-171 | 材料 | 乙供 | C19031101 | 清洗剂 | kg | 1.14 | 2.41 | 0 | 0 | 计价 | 按实计算
GJ2-171 | 材料 | 乙供 | C19110101 | 氧气 | m³ | 0.314 | 4.71 | 0 | 0 | 计价 | 按实计算
GJ2-171 | 材料 | 乙供 | C19110201 | 乙炔气 | m³ | 0.109 | 10.379 | 0 | 0 | 计价 | 按实计算
GJ2-171 | 材料 | 乙供 | C21020101 | 电 | kW·h | 570 | 0.84 | 0 | 0 | 计价 | 按实计算
GJ2-171 | 材料 | 乙供 | C22040501 | 棉纱头 | kg | 2.47 | 5.67 | 0 | 0 | 计价 | 按实计算
GJ2-171 | 材料 | 乙供 | C99010102 | 其他材料费 | 元 | 11.0657 | 1 | 0 | 0 | 计价 | 按实计算
GJ2-171 | 机械 | 乙供 | J03-01-066 | 叉式起重机 起重量 5t | 台班 | 0.156 | 459.84 | 0 | 0 | 计价 | 按实计算
GJ2-171 | 机械 | 乙供 | J10-01-038 | 逆变直流焊机 电流 400A以内 | 台班 | 0.0923 | 78.16 | 0 | 0 | 计价 | 按实计算
GJ2-172 | 人工 | 乙供 | 9101108 | 安装普通工 | 工日 | 5.628 | 70 | 0 | 0 | 计价 | 按实计算
GJ2-172 | 人工 | 乙供 | 9101109 | 安装技术工 | 工日 | 22.512 | 107 | 0 | 0 | 计价 | 按实计算
GJ2-172 | 材料 | 乙供 | C07010101 | 平垫铁 综合 | kg | 2.9 | 4.655 | 0 | 0 | 计价 | 按实计算
GJ2-172 | 材料 | 乙供 | C07010201 | 斜垫铁 综合 | kg | 5.8 | 4.655 | 0 | 0 | 计价 | 按实计算
GJ2-172 | 材料 | 乙供 | C12010200 | 电焊条 J507 综合 | kg | 0.513 | 5.52 | 0 | 0 | 计价 | 按实计算
GJ2-172 | 材料 | 乙供 | C14010100 | 镀锌铁丝 | kg | 0.532 | 4.427 | 0 | 0 | 计价 | 按实计算
GJ2-172 | 材料 | 乙供 | C19020402 | 钙基脂(黄油) | kg | 1.967 | 7.163 | 0 | 0 | 计价 | 按实计算
GJ2-172 | 材料 | 乙供 | C19031101 | 清洗剂 | kg | 1.425 | 2.41 | 0 | 0 | 计价 | 按实计算
GJ2-172 | 材料 | 乙供 | C19110101 | 氧气 | m³ | 0.361 | 4.71 | 0 | 0 | 计价 | 按实计算
GJ2-172 | 材料 | 乙供 | C19110201 | 乙炔气 | m³ | 0.127 | 10.379 | 0 | 0 | 计价 | 按实计算
GJ2-172 | 材料 | 乙供 | C21020101 | 电 | kW·h | 684 | 0.84 | 0 | 0 | 计价 | 按实计算
GJ2-172 | 材料 | 乙供 | C22040501 | 棉纱头 | kg | 3.61 | 5.67 | 0 | 0 | 计价 | 按实计算
GJ2-172 | 材料 | 乙供 | C99010102 | 其他材料费 | 元 | 13.2251 | 1 | 0 | 0 | 计价 | 按实计算
GJ2-172 | 机械 | 乙供 | J03-01-066 | 叉式起重机 起重量 5t | 台班 | 0.208 | 459.84 | 0 | 0 | 计价 | 按实计算
GJ2-172 | 机械 | 乙供 | J10-01-038 | 逆变直流焊机 电流 400A以内 | 台班 | 0.135 | 78.16 | 0 | 0 | 计价 | 按实计算
GJ2-173 | 人工 | 乙供 | 9101108 | 安装普通工 | 工日 | 8.442 | 70 | 0 | 0 | 计价 | 按实计算
GJ2-173 | 人工 | 乙供 | 9101109 | 安装技术工 | 工日 | 33.768 | 107 | 0 | 0 | 计价 | 按实计算
GJ2-173 | 材料 | 乙供 | C07010101 | 平垫铁 综合 | kg | 3.9 | 4.655 | 0 | 0 | 计价 | 按实计算
GJ2-173 | 材料 | 乙供 | C07010201 | 斜垫铁 综合 | kg | 7.8 | 4.655 | 0 | 0 | 计价 | 按实计算
GJ2-173 | 材料 | 乙供 | C12010200 | 电焊条 J507 综合 | kg | 0.675 | 5.52 | 0 | 0 | 计价 | 按实计算
GJ2-173 | 材料 | 乙供 | C14010100 | 镀锌铁丝 | kg | 0.532 | 4.427 | 0 | 0 | 计价 | 按实计算
GJ2-173 | 材料 | 乙供 | C19020402 | 钙基脂(黄油) | kg | 2.508 | 7.163 | 0 | 0 | 计价 | 按实计算
GJ2-173 | 材料 | 乙供 | C19031101 | 清洗剂 | kg | 1.71 | 2.41 | 0 | 0 | 计价 | 按实计算
GJ2-173 | 材料 | 乙供 | C19110101 | 氧气 | m³ | 0.523 | 4.71 | 0 | 0 | 计价 | 按实计算
GJ2-173 | 材料 | 乙供 | C19110201 | 乙炔气 | m³ | 0.184 | 10.379 | 0 | 0 | 计价 | 按实计算
GJ2-173 | 材料 | 乙供 | C21020101 | 电 | kW·h | 1140 | 0.84 | 0 | 0 | 计价 | 按实计算
GJ2-173 | 材料 | 乙供 | C22040501 | 棉纱头 | kg | 3.8 | 5.67 | 0 | 0 | 计价 | 按实计算
GJ2-173 | 材料 | 乙供 | C99010102 | 其他材料费 | 元 | 21.323 | 1 | 0 | 0 | 计价 | 按实计算
GJ2-173 | 机械 | 乙供 | J03-01-066 | 叉式起重机 起重量 5t | 台班 | 0.312 | 459.84 | 0 | 0 | 计价 | 按实计算
GJ2-173 | 机械 | 乙供 | J10-01-038 | 逆变直流焊机 电流 400A以内 | 台班 | 0.1776 | 78.16 | 0 | 0 | 计价 | 按实计算
GJ2-174 | 人工 | 乙供 | 9101108 | 安装普通工 | 工日 | 0.67 | 70 | 0 | 0 | 计价 | 按实计算
GJ2-174 | 人工 | 乙供 | 9101109 | 安装技术工 | 工日 | 2.01 | 107 | 0 | 0 | 计价 | 按实计算
GJ2-174 | 材料 | 乙供 | C07010101 | 平垫铁 综合 | kg | 2.904 | 4.655 | 0 | 0 | 计价 | 按实计算
GJ2-174 | 材料 | 乙供 | C07010201 | 斜垫铁 综合 | kg | 5.424 | 4.655 | 0 | 0 | 计价 | 按实计算
GJ2-174 | 材料 | 乙供 | C12010200 | 电焊条 J507 综合 | kg | 0.42 | 5.52 | 0 | 0 | 计价 | 按实计算
GJ2-174 | 材料 | 乙供 | C14010100 | 镀锌铁丝 | kg | 0.4 | 4.427 | 0 | 0 | 计价 | 按实计算
GJ2-174 | 材料 | 乙供 | C17030702 | 油浸石棉盘根 10以下 | kg | 0.3 | 19.69 | 0 | 0 | 计价 | 按实计算
GJ2-174 | 材料 | 乙供 | C18010101 | 橡胶板 3mm以下 | kg | 1 | 7.16 | 0 | 0 | 计价 | 按实计算
GJ2-174 | 材料 | 乙供 | C19020402 | 钙基脂(黄油) | kg | 0.5 | 7.163 | 0 | 0 | 计价 | 按实计算
GJ2-174 | 材料 | 乙供 | C19031101 | 清洗剂 | kg | 1.11 | 2.41 | 0 | 0 | 计价 | 按实计算
GJ2-174 | 材料 | 乙供 | C19110101 | 氧气 | m³ | 0.6 | 4.71 | 0 | 0 | 计价 | 按实计算
GJ2-174 | 材料 | 乙供 | C19110201 | 乙炔气 | m³ | 0.22 | 10.379 | 0 | 0 | 计价 | 按实计算
GJ2-174 | 材料 | 乙供 | C21020101 | 电 | kW·h | 27 | 0.84 | 0 | 0 | 计价 | 按实计算
GJ2-174 | 材料 | 乙供 | C99010102 | 其他材料费 | 元 | 1.7994 | 1 | 0 | 0 | 计价 | 按实计算
GJ2-174 | 机械 | 乙供 | J03-01-066 | 叉式起重机 起重量 5t | 台班 | 0.1 | 459.84 | 0 | 0 | 计价 | 按实计算
GJ2-174 | 机械 | 乙供 | J05-01-009 | 电动单筒慢速卷扬机 30kN | 台班 | 0.1 | 175.97 | 0 | 0 | 计价 | 按实计算
GJ2-174 | 机械 | 乙供 | J10-01-038 | 逆变直流焊机 电流 400A以内 | 台班 | 0.1105 | 78.16 | 0 | 0 | 计价 | 按实计算
GJ2-175 | 人工 | 乙供 | 9101108 | 安装普通工 | 工日 | 47.838 | 70 | 0 | 0 | 计价 | 按实计算
GJ2-175 | 人工 | 乙供 | 9101109 | 安装技术工 | 工日 | 191.352 | 107 | 0 | 0 | 计价 | 按实计算
GJ2-175 | 材料 | 乙供 | C01020303 | 等边角钢 边长63以下 | kg | 18 | 3.672 | 0 | 0 | 计价 | 按实计算
GJ2-175 | 材料 | 乙供 | C01020500 | 扁钢 综合 | kg | 23 | 3.724 | 0 | 0 | 计价 | 按实计算
GJ2-175 | 材料 | 乙供 | C01020712 | 圆钢 Φ10以下 | kg | 3.22 | 3.959 | 0 | 0 | 计价 | 按实计算
GJ2-175 | 材料 | 乙供 | C01030204 | 中厚钢板 12~20 | kg | 42 | 3.836 | 0 | 0 | 计价 | 按实计算
GJ2-175 | 材料 | 乙供 | C07010401 | 钢垫板 综合 | kg | 35 | 4.655 | 0 | 0 | 计价 | 按实计算
GJ2-175 | 材料 | 乙供 | C12010200 | 电焊条 J507 综合 | kg | 37.64 | 5.52 | 0 | 0 | 计价 | 按实计算
GJ2-175 | 材料 | 乙供 | C13011301 | 铆固螺栓 M12 | 个 | 168 | 2.716 | 0 | 0 | 计价 | 按实计算
GJ2-175 | 材料 | 乙供 | C14010100 | 镀锌铁丝 | kg | 9.91 | 4.427 | 0 | 0 | 计价 | 按实计算
GJ2-175 | 材料 | 乙供 | C19020402 | 钙基脂(黄油) | kg | 4.95 | 7.163 | 0 | 0 | 计价 | 按实计算
GJ2-175 | 材料 | 乙供 | C19031101 | 清洗剂 | kg | 41.12 | 2.41 | 0 | 0 | 计价 | 按实计算
GJ2-175 | 材料 | 乙供 | C19110101 | 氧气 | m³ | 40.72 | 4.71 | 0 | 0 | 计价 | 按实计算
GJ2-175 | 材料 | 乙供 | C19110201 | 乙炔气 | m³ | 14.25 | 10.379 | 0 | 0 | 计价 | 按实计算
GJ2-175 | 材料 | 乙供 | C22010201 | 枕木 160×220×2500 | 根 | 0.22 | 131.101 | 0 | 0 | 计价 | 按实计算
GJ2-175 | 材料 | 乙供 | C22040461 | 碎布 | kg | 5.83 | 3.489 | 0 | 0 | 计价 | 按实计算
GJ2-175 | 材料 | 乙供 | C99010102 | 其他材料费 | 元 | 34.3979 | 1 | 0 | 0 | 计价 | 按实计算
GJ2-175 | 机械 | 乙供 | J03-01-033 | 汽车式起重机 起重量 5t | 台班 | 5 | 552.67 | 0 | 0 | 计价 | 按实计算
GJ2-175 | 机械 | 乙供 | J04-01-002 | 载重汽车 5t | 台班 | 5 | 380.35 | 0 | 0 | 计价 | 按实计算
GJ2-175 | 机械 | 乙供 | J05-01-010 | 电动单筒慢速卷扬机 50kN | 台班 | 3.521 | 181.65 | 0 | 0 | 计价 | 按实计算
GJ2-175 | 机械 | 乙供 | J10-01-038 | 逆变直流焊机 电流 400A以内 | 台班 | 12.5467 | 78.16 | 0 | 0 | 计价 | 按实计算
GJ2-176 | 人工 | 乙供 | 9101108 | 安装普通工 | 工日 | 61.64 | 70 | 0 | 0 | 计价 | 按实计算
GJ2-176 | 人工 | 乙供 | 9101109 | 安装技术工 | 工日 | 246.56 | 107 | 0 | 0 | 计价 | 按实计算
GJ2-176 | 材料 | 乙供 | C01020303 | 等边角钢 边长63以下 | kg | 22 | 3.672 | 0 | 0 | 计价 | 按实计算
GJ2-176 | 材料 | 乙供 | C01020500 | 扁钢 综合 | kg | 29 | 3.724 | 0 | 0 | 计价 | 按实计算
GJ2-176 | 材料 | 乙供 | C01020712 | 圆钢 Φ10以下 | kg | 3.8 | 3.959 | 0 | 0 | 计价 | 按实计算
GJ2-176 | 材料 | 乙供 | C01030204 | 中厚钢板 12~20 | kg | 42 | 3.836 | 0 | 0 | 计价 | 按实计算
GJ2-176 | 材料 | 乙供 | C07010401 | 钢垫板 综合 | kg | 44 | 4.655 | 0 | 0 | 计价 | 按实计算
GJ2-176 | 材料 | 乙供 | C12010200 | 电焊条 J507 综合 | kg | 48.45 | 5.52 | 0 | 0 | 计价 | 按实计算
GJ2-176 | 材料 | 乙供 | C13011301 | 铆固螺栓 M12 | 个 | 218 | 2.716 | 0 | 0 | 计价 | 按实计算
GJ2-176 | 材料 | 乙供 | C14010100 | 镀锌铁丝 | kg | 12.11 | 4.427 | 0 | 0 | 计价 | 按实计算
GJ2-176 | 材料 | 乙供 | C19020402 | 钙基脂(黄油) | kg | 5.39 | 7.163 | 0 | 0 | 计价 | 按实计算
GJ2-176 | 材料 | 乙供 | C19031101 | 清洗剂 | kg | 48.62 | 2.41 | 0 | 0 | 计价 | 按实计算
GJ2-176 | 材料 | 乙供 | C19110101 | 氧气 | m³ | 47.32 | 4.71 | 0 | 0 | 计价 | 按实计算
GJ2-176 | 材料 | 乙供 | C19110201 | 乙炔气 | m³ | 16.56 | 10.379 | 0 | 0 | 计价 | 按实计算
GJ2-176 | 材料 | 乙供 | C22010201 | 枕木 160×220×2500 | 根 | 0.22 | 131.101 | 0 | 0 | 计价 | 按实计算
GJ2-176 | 材料 | 乙供 | C22040461 | 碎布 | kg | 7.26 | 3.489 | 0 | 0 | 计价 | 按实计算
GJ2-176 | 材料 | 乙供 | C99010102 | 其他材料费 | 元 | 41.7522 | 1 | 0 | 0 | 计价 | 按实计算
GJ2-176 | 机械 | 乙供 | J03-01-033 | 汽车式起重机 起重量 5t | 台班 | 5.5 | 552.67 | 0 | 0 | 计价 | 按实计算
GJ2-176 | 机械 | 乙供 | J04-01-002 | 载重汽车 5t | 台班 | 5.5 | 380.35 | 0 | 0 | 计价 | 按实计算
GJ2-176 | 机械 | 乙供 | J05-01-010 | 电动单筒慢速卷扬机 50kN | 台班 | 4.108 | 181.65 | 0 | 0 | 计价 | 按实计算
GJ2-176 | 机械 | 乙供 | J10-01-038 | 逆变直流焊机 电流 400A以内 | 台班 | 16.15 | 78.16 | 0 | 0 | 计价 | 按实计算
GJ2-177 | 人工 | 乙供 | 9101108 | 安装普通工 | 工日 | 76.514 | 70 | 0 | 0 | 计价 | 按实计算
GJ2-177 | 人工 | 乙供 | 9101109 | 安装技术工 | 工日 | 306.056 | 107 | 0 | 0 | 计价 | 按实计算
GJ2-177 | 材料 | 乙供 | C01020303 | 等边角钢 边长63以下 | kg | 26 | 3.672 | 0 | 0 | 计价 | 按实计算
GJ2-177 | 材料 | 乙供 | C01020500 | 扁钢 综合 | kg | 34 | 3.724 | 0 | 0 | 计价 | 按实计算
GJ2-177 | 材料 | 乙供 | C01020712 | 圆钢 Φ10以下 | kg | 4.65 | 3.959 | 0 | 0 | 计价 | 按实计算
GJ2-177 | 材料 | 乙供 | C01030204 | 中厚钢板 12~20 | kg | 42 | 3.836 | 0 | 0 | 计价 | 按实计算
GJ2-177 | 材料 | 乙供 | C07010401 | 钢垫板 综合 | kg | 53 | 4.655 | 0 | 0 | 计价 | 按实计算
GJ2-177 | 材料 | 乙供 | C12010200 | 电焊条 J507 综合 | kg | 59.26 | 5.52 | 0 | 0 | 计价 | 按实计算
GJ2-177 | 材料 | 乙供 | C13011301 | 铆固螺栓 M12 | 个 | 268 | 2.716 | 0 | 0 | 计价 | 按实计算
GJ2-177 | 材料 | 乙供 | C14010100 | 镀锌铁丝 | kg | 14.31 | 4.427 | 0 | 0 | 计价 | 按实计算
GJ2-177 | 材料 | 乙供 | C19020402 | 钙基脂(黄油) | kg | 5.94 | 7.163 | 0 | 0 | 计价 | 按实计算
GJ2-177 | 材料 | 乙供 | C19031101 | 清洗剂 | kg | 59.43 | 2.41 | 0 | 0 | 计价 | 按实计算
GJ2-177 | 材料 | 乙供 | C19110101 | 氧气 | m³ | 57.23 | 4.71 | 0 | 0 | 计价 | 按实计算
GJ2-177 | 材料 | 乙供 | C19110201 | 乙炔气 | m³ | 20.03 | 10.379 | 0 | 0 | 计价 | 按实计算
GJ2-177 | 材料 | 乙供 | C22010201 | 枕木 160×220×2500 | 根 | 0.22 | 131.101 | 0 | 0 | 计价 | 按实计算
GJ2-177 | 材料 | 乙供 | C22040461 | 碎布 | kg | 8.8 | 3.489 | 0 | 0 | 计价 | 按实计算
GJ2-177 | 材料 | 乙供 | C99010102 | 其他材料费 | 元 | 49.7889 | 1 | 0 | 0 | 计价 | 按实计算
GJ2-177 | 机械 | 乙供 | J03-01-033 | 汽车式起重机 起重量 5t | 台班 | 6 | 552.67 | 0 | 0 | 计价 | 按实计算
GJ2-177 | 机械 | 乙供 | J04-01-002 | 载重汽车 5t | 台班 | 6 | 380.35 | 0 | 0 | 计价 | 按实计算
GJ2-177 | 机械 | 乙供 | J05-01-010 | 电动单筒慢速卷扬机 50kN | 台班 | 4.695 | 181.65 | 0 | 0 | 计价 | 按实计算
GJ2-177 | 机械 | 乙供 | J10-01-038 | 逆变直流焊机 电流 400A以内 | 台班 | 19.7533 | 78.16 | 0 | 0 | 计价 | 按实计算
GJ2-178 | 人工 | 乙供 | 9101108 | 安装普通工 | 工日 | 85.492 | 70 | 0 | 0 | 计价 | 按实计算
GJ2-178 | 人工 | 乙供 | 9101109 | 安装技术工 | 工日 | 341.968 | 107 | 0 | 0 | 计价 | 按实计算
GJ2-178 | 材料 | 乙供 | C01020303 | 等边角钢 边长63以下 | kg | 28 | 3.672 | 0 | 0 | 计价 | 按实计算
GJ2-178 | 材料 | 乙供 | C01020500 | 扁钢 综合 | kg | 38 | 3.724 | 0 | 0 | 计价 | 按实计算
GJ2-178 | 材料 | 乙供 | C01020712 | 圆钢 Φ10以下 | kg | 4.94 | 3.959 | 0 | 0 | 计价 | 按实计算
GJ2-178 | 材料 | 乙供 | C01030204 | 中厚钢板 12~20 | kg | 42 | 3.836 | 0 | 0 | 计价 | 按实计算
GJ2-178 | 材料 | 乙供 | C07010401 | 钢垫板 综合 | kg | 58 | 4.655 | 0 | 0 | 计价 | 按实计算
GJ2-178 | 材料 | 乙供 | C12010200 | 电焊条 J507 综合 | kg | 65.74 | 5.52 | 0 | 0 | 计价 | 按实计算
GJ2-178 | 材料 | 乙供 | C13011301 | 铆固螺栓 M12 | 个 | 298 | 2.716 | 0 | 0 | 计价 | 按实计算
GJ2-178 | 材料 | 乙供 | C14010100 | 镀锌铁丝 | kg | 15.41 | 4.427 | 0 | 0 | 计价 | 按实计算
GJ2-178 | 材料 | 乙供 | C19020402 | 钙基脂(黄油) | kg | 6.27 | 7.163 | 0 | 0 | 计价 | 按实计算
GJ2-178 | 材料 | 乙供 | C19031101 | 清洗剂 | kg | 63.73 | 2.41 | 0 | 0 | 计价 | 按实计算
GJ2-178 | 材料 | 乙供 | C19110101 | 氧气 | m³ | 60.53 | 4.71 | 0 | 0 | 计价 | 按实计算
GJ2-178 | 材料 | 乙供 | C19110201 | 乙炔气 | m³ | 21.19 | 10.379 | 0 | 0 | 计价 | 按实计算
GJ2-178 | 材料 | 乙供 | C22010201 | 枕木 160×220×2500 | 根 | 0.22 | 131.101 | 0 | 0 | 计价 | 按实计算
GJ2-178 | 材料 | 乙供 | C22040461 | 碎布 | kg | 9.46 | 3.489 | 0 | 0 | 计价 | 按实计算
GJ2-178 | 材料 | 乙供 | C99010102 | 其他材料费 | 元 | 54.0167 | 1 | 0 | 0 | 计价 | 按实计算
GJ2-178 | 机械 | 乙供 | J03-01-033 | 汽车式起重机 起重量 5t | 台班 | 6.5 | 552.67 | 0 | 0 | 计价 | 按实计算
GJ2-178 | 机械 | 乙供 | J04-01-002 | 载重汽车 5t | 台班 | 6.5 | 380.35 | 0 | 0 | 计价 | 按实计算
GJ2-178 | 机械 | 乙供 | J05-01-010 | 电动单筒慢速卷扬机 50kN | 台班 | 4.695 | 181.65 | 0 | 0 | 计价 | 按实计算
GJ2-178 | 机械 | 乙供 | J10-01-038 | 逆变直流焊机 电流 400A以内 | 台班 | 21.9133 | 78.16 | 0 | 0 | 计价 | 按实计算
GJ3-1 | 人工 | 乙供 | 9101108 | 安装普通工 | 工日 | 1.1565 | 70 | 0 | 0 | 计价 | 按实计算
GJ3-1 | 人工 | 乙供 | 9101109 | 安装技术工 | 工日 | 4.6269 | 107 | 0 | 0 | 计价 | 按实计算
GJ3-1 | 材料 | 乙供 | C01020000 | 型钢 综合 | kg | 3.0691 | 3.857 | 0 | 0 | 计价 | 按实计算
GJ3-1 | 材料 | 乙供 | C12010200 | 电焊条 J507 综合 | kg | 0.7004 | 5.52 | 0 | 0 | 计价 | 按实计算
GJ3-1 | 材料 | 乙供 | C12011400 | 合金钢电焊条 中高合金 P92 | kg | 8.3978 | 151.561 | 0 | 0 | 计价 | 按实计算
GJ3-1 | 材料 | 乙供 | C12021500 | 合金钢氩弧焊丝 高合金 P92 | kg | 0.0069 | 177.5 | 0 | 0 | 计价 | 按实计算
GJ3-1 | 材料 | 乙供 | C12040101 | 钨极棒 | g | 0.0366 | 0.331 | 0 | 0 | 计价 | 按实计算
GJ3-1 | 材料 | 乙供 | C14010100 | 镀锌铁丝 | kg | 0.488 | 4.427 | 0 | 0 | 计价 | 按实计算
GJ3-1 | 材料 | 乙供 | C17020402 | 硅酸铝制品毡 | kg | 0.2124 | 4.492 | 0 | 0 | 计价 | 按实计算
GJ3-1 | 材料 | 乙供 | C19030701 | 渗透剂 | kg | 0.0201 | 10.5 | 0 | 0 | 计价 | 按实计算
GJ3-1 | 材料 | 乙供 | C19070112 | 定影剂 1gal | 袋 | 0.0182 | 18.184 | 0 | 0 | 计价 | 按实计算
GJ3-1 | 材料 | 乙供 | C19070114 | 显影剂 1gal | 袋 | 0.0182 | 9.174 | 0 | 0 | 计价 | 按实计算
GJ3-1 | 材料 | 乙供 | C19110101 | 氧气 | m³ | 0.198 | 4.71 | 0 | 0 | 计价 | 按实计算
GJ3-1 | 材料 | 乙供 | C19110201 | 乙炔气 | m³ | 0.0703 | 10.379 | 0 | 0 | 计价 | 按实计算
GJ3-1 | 材料 | 乙供 | C19110601 | 氩气 | m³ | 0.0183 | 14.828 | 0 | 0 | 计价 | 按实计算
GJ3-1 | 材料 | 乙供 | C22010101 | 钢管脚手架 包括扣件 | kg | 5.1791 | 4.215 | 0 | 0 | 计价 | 按实计算
GJ3-1 | 材料 | 乙供 | C22010141 | 木脚手板 50×250×4000 | 块 | 0.11 | 70 | 0 | 0 | 计价 | 按实计算
GJ3-1 | 材料 | 乙供 | C22020301 | X光软胶片 80×300 | 张 | 0.5617 | 4.31 | 0 | 0 | 计价 | 按实计算
GJ3-1 | 材料 | 乙供 | C22020402 | 增感纸 80×300 | 张 | 0.0061 | 24.39 | 0 | 0 | 计价 | 按实计算
GJ3-1 | 材料 | 乙供 | C22020901 | 履带式加热片 | m² | 0.0043 | 1953.778 | 0 | 0 | 计价 | 按实计算
GJ3-1 | 材料 | 乙供 | C22040101 | 砂布 | 张 | 0.2479 | 0.66 | 0 | 0 | 计价 | 按实计算
GJ3-1 | 材料 | 乙供 | C22040501 | 棉纱头 | kg | 0.015 | 5.67 | 0 | 0 | 计价 | 按实计算
GJ3-1 | 材料 | 乙供 | C99010102 | 其他材料费 | 元 | 26.725 | 1 | 0 | 0 | 计价 | 按实计算
GJ3-1 | 机械 | 乙供 | J03-01-033 | 汽车式起重机 起重量 5t | 台班 | 0.003 | 552.67 | 0 | 0 | 计价 | 按实计算
GJ3-1 | 机械 | 乙供 | J03-01-110 | 吊装机械(综合) | 台班 | 0.7766 | 669.48 | 0 | 0 | 计价 | 按实计算
GJ3-1 | 机械 | 乙供 | J04-01-002 | 载重汽车 5t | 台班 | 0.003 | 380.35 | 0 | 0 | 计价 | 按实计算
GJ3-1 | 机械 | 乙供 | J04-01-005 | 载重汽车 10t | 台班 | 0.0545 | 490.08 | 0 | 0 | 计价 | 按实计算
GJ3-1 | 机械 | 乙供 | J04-01-044 | 低驾平板车 25t | 台班 | 0.0644 | 1555.32 | 0 | 0 | 计价 | 按实计算
GJ3-1 | 机械 | 乙供 | J05-01-009 | 电动单筒慢速卷扬机 30kN | 台班 | 0.0496 | 175.97 | 0 | 0 | 计价 | 按实计算
GJ3-1 | 机械 | 乙供 | J10-01-038 | 逆变直流焊机 电流 400A以内 | 台班 | 1.427 | 78.16 | 0 | 0 | 计价 | 按实计算
GJ3-1 | 机械 | 乙供 | J13-01-009 | 超声波探伤机 CTS-26 | 台班 | 0.0223 | 198.47 | 0 | 0 | 计价 | 按实计算
GJ3-1 | 机械 | 乙供 | J13-01-016 | X射线探伤机 2505 | 台班 | 0.1009 | 251 | 0 | 0 | 计价 | 按实计算
GJ3-1 | 机械 | 乙供 | J13-01-029 | 光谱检测仪 | 台班 | 0.0018 | 63.44 | 0 | 0 | 计价 | 按实计算
GJ3-1 | 机械 | 乙供 | J13-01-034 | 热处理机 100kW以内 | 台班 | 0.132 | 588.7 | 0 | 0 | 计价 | 按实计算
GJ3-2 | 人工 | 乙供 | 9101108 | 安装普通工 | 工日 | 1.1744 | 70 | 0 | 0 | 计价 | 按实计算
GJ3-2 | 人工 | 乙供 | 9101109 | 安装技术工 | 工日 | 4.6987 | 107 | 0 | 0 | 计价 | 按实计算
GJ3-2 | 材料 | 乙供 | C01020000 | 型钢 综合 | kg | 3.1167 | 3.857 | 0 | 0 | 计价 | 按实计算
GJ3-2 | 材料 | 乙供 | C12010200 | 电焊条 J507 综合 | kg | 0.7113 | 5.52 | 0 | 0 | 计价 | 按实计算
GJ3-2 | 材料 | 乙供 | C12011400 | 合金钢电焊条 中高合金 P92 | kg | 8.5282 | 151.561 | 0 | 0 | 计价 | 按实计算
GJ3-2 | 材料 | 乙供 | C12021500 | 合金钢氩弧焊丝 高合金 P92 | kg | 0.007 | 177.5 | 0 | 0 | 计价 | 按实计算
GJ3-2 | 材料 | 乙供 | C12040101 | 钨极棒 | g | 0.0372 | 0.331 | 0 | 0 | 计价 | 按实计算
GJ3-2 | 材料 | 乙供 | C14010100 | 镀锌铁丝 | kg | 0.4956 | 4.427 | 0 | 0 | 计价 | 按实计算
GJ3-2 | 材料 | 乙供 | C17020402 | 硅酸铝制品毡 | kg | 0.2157 | 4.492 | 0 | 0 | 计价 | 按实计算
GJ3-2 | 材料 | 乙供 | C19030701 | 渗透剂 | kg | 0.0204 | 10.5 | 0 | 0 | 计价 | 按实计算
GJ3-2 | 材料 | 乙供 | C19070112 | 定影剂 1gal | 袋 | 0.0185 | 18.184 | 0 | 0 | 计价 | 按实计算
GJ3-2 | 材料 | 乙供 | C19070114 | 显影剂 1gal | 袋 | 0.0185 | 9.174 | 0 | 0 | 计价 | 按实计算
GJ3-2 | 材料 | 乙供 | C19110101 | 氧气 | m³ | 0.2011 | 4.71 | 0 | 0 | 计价 | 按实计算
GJ3-2 | 材料 | 乙供 | C19110201 | 乙炔气 | m³ | 0.0713 | 10.379 | 0 | 0 | 计价 | 按实计算
GJ3-2 | 材料 | 乙供 | C19110601 | 氩气 | m³ | 0.0186 | 14.828 | 0 | 0 | 计价 | 按实计算
GJ3-2 | 材料 | 乙供 | C22010101 | 钢管脚手架 包括扣件 | kg | 5.2595 | 4.215 | 0 | 0 | 计价 | 按实计算
GJ3-2 | 材料 | 乙供 | C22010141 | 木脚手板 50×250×4000 | 块 | 0.1117 | 70 | 0 | 0 | 计价 | 按实计算
GJ3-2 | 材料 | 乙供 | C22020301 | X光软胶片 80×300 | 张 | 0.5704 | 4.31 | 0 | 0 | 计价 | 按实计算
GJ3-2 | 材料 | 乙供 | C22020402 | 增感纸 80×300 | 张 | 0.0062 | 24.39 | 0 | 0 | 计价 | 按实计算
GJ3-2 | 材料 | 乙供 | C22020901 | 履带式加热片 | m² | 0.0044 | 1953.778 | 0 | 0 | 计价 | 按实计算
GJ3-2 | 材料 | 乙供 | C22040101 | 砂布 | 张 | 0.2518 | 0.66 | 0 | 0 | 计价 | 按实计算
GJ3-2 | 材料 | 乙供 | C22040501 | 棉纱头 | kg | 0.0153 | 5.67 | 0 | 0 | 计价 | 按实计算
GJ3-2 | 材料 | 乙供 | C99010102 | 其他材料费 | 元 | 27.1401 | 1 | 0 | 0 | 计价 | 按实计算
GJ3-2 | 机械 | 乙供 | J03-01-033 | 汽车式起重机 起重量 5t | 台班 | 0.0031 | 552.67 | 0 | 0 | 计价 | 按实计算
GJ3-2 | 机械 | 乙供 | J03-01-110 | 吊装机械(综合) | 台班 | 0.7887 | 669.48 | 0 | 0 | 计价 | 按实计算
GJ3-2 | 机械 | 乙供 | J04-01-002 | 载重汽车 5t | 台班 | 0.0031 | 380.35 | 0 | 0 | 计价 | 按实计算
GJ3-2 | 机械 | 乙供 | J04-01-005 | 载重汽车 10t | 台班 | 0.0554 | 490.08 | 0 | 0 | 计价 | 按实计算
GJ3-2 | 机械 | 乙供 | J04-01-044 | 低驾平板车 25t | 台班 | 0.0654 | 1555.32 | 0 | 0 | 计价 | 按实计算
GJ3-2 | 机械 | 乙供 | J05-01-009 | 电动单筒慢速卷扬机 30kN | 台班 | 0.0503 | 175.97 | 0 | 0 | 计价 | 按实计算
GJ3-2 | 机械 | 乙供 | J10-01-038 | 逆变直流焊机 电流 400A以内 | 台班 | 1.4492 | 78.16 | 0 | 0 | 计价 | 按实计算
GJ3-2 | 机械 | 乙供 | J13-01-009 | 超声波探伤机 CTS-26 | 台班 | 0.0226 | 198.47 | 0 | 0 | 计价 | 按实计算
GJ3-2 | 机械 | 乙供 | J13-01-016 | X射线探伤机 2505 | 台班 | 0.1024 | 251 | 0 | 0 | 计价 | 按实计算
GJ3-2 | 机械 | 乙供 | J13-01-029 | 光谱检测仪 | 台班 | 0.0018 | 63.44 | 0 | 0 | 计价 | 按实计算
GJ3-2 | 机械 | 乙供 | J13-01-034 | 热处理机 100kW以内 | 台班 | 0.134 | 588.7 | 0 | 0 | 计价 | 按实计算
GJ3-3 | 人工 | 乙供 | 9101108 | 安装普通工 | 工日 | 1.2847 | 70 | 0 | 0 | 计价 | 按实计算
GJ3-3 | 人工 | 乙供 | 9101109 | 安装技术工 | 工日 | 5.1447 | 107 | 0 | 0 | 计价 | 按实计算
GJ3-3 | 材料 | 乙供 | C01020000 | 型钢 综合 | kg | 4.3971 | 3.857 | 0 | 0 | 计价 | 按实计算
GJ3-3 | 材料 | 乙供 | C01030204 | 中厚钢板 12~20 | kg | 0.1556 | 3.836 | 0 | 0 | 计价 | 按实计算
GJ3-3 | 材料 | 乙供 | C12010200 | 电焊条 J507 综合 | kg | 0.9201 | 5.52 | 0 | 0 | 计价 | 按实计算
GJ3-3 | 材料 | 乙供 | C12011100 | 合金钢电焊条 低合金 综合 | kg | 0.2783 | 19.129 | 0 | 0 | 计价 | 按实计算
GJ3-3 | 材料 | 乙供 | C12011300 | 合金钢电焊条 中高合金 P91 | kg | 7.4784 | 87.262 | 0 | 0 | 计价 | 按实计算
GJ3-3 | 材料 | 乙供 | C12021200 | 合金钢氩弧焊丝 低合金 综合 | kg | 0.0098 | 26.846 | 0 | 0 | 计价 | 按实计算
GJ3-3 | 材料 | 乙供 | C12021400 | 合金钢氩弧焊丝 高合金 P91 | kg | 0.0104 | 108.118 | 0 | 0 | 计价 | 按实计算
GJ3-3 | 材料 | 乙供 | C12040101 | 钨极棒 | g | 0.3771 | 0.331 | 0 | 0 | 计价 | 按实计算
GJ3-3 | 材料 | 乙供 | C14010100 | 镀锌铁丝 | kg | 0.6089 | 4.427 | 0 | 0 | 计价 | 按实计算
GJ3-3 | 材料 | 乙供 | C17020402 | 硅酸铝制品毡 | kg | 0.3468 | 4.492 | 0 | 0 | 计价 | 按实计算
GJ3-3 | 材料 | 乙供 | C19020402 | 钙基脂(黄油) | kg | 0.0039 | 7.163 | 0 | 0 | 计价 | 按实计算
GJ3-3 | 材料 | 乙供 | C19030701 | 渗透剂 | kg | 0.0248 | 10.5 | 0 | 0 | 计价 | 按实计算
GJ3-3 | 材料 | 乙供 | C19031101 | 清洗剂 | kg | 0.0098 | 2.41 | 0 | 0 | 计价 | 按实计算
GJ3-3 | 材料 | 乙供 | C19070112 | 定影剂 1gal | 袋 | 0.0308 | 18.184 | 0 | 0 | 计价 | 按实计算
GJ3-3 | 材料 | 乙供 | C19070114 | 显影剂 1gal | 袋 | 0.0308 | 9.174 | 0 | 0 | 计价 | 按实计算
GJ3-3 | 材料 | 乙供 | C19110101 | 氧气 | m³ | 0.3142 | 4.71 | 0 | 0 | 计价 | 按实计算
GJ3-3 | 材料 | 乙供 | C19110201 | 乙炔气 | m³ | 0.1122 | 10.379 | 0 | 0 | 计价 | 按实计算
GJ3-3 | 材料 | 乙供 | C19110601 | 氩气 | m³ | 0.0594 | 14.828 | 0 | 0 | 计价 | 按实计算
GJ3-3 | 材料 | 乙供 | C21010101 | 水 | t | 0.2518 | 4.1 | 0 | 0 | 计价 | 按实计算
GJ3-3 | 材料 | 乙供 | C22010101 | 钢管脚手架 包括扣件 | kg | 10.9642 | 4.215 | 0 | 0 | 计价 | 按实计算
GJ3-3 | 材料 | 乙供 | C22010141 | 木脚手板 50×250×4000 | 块 | 0.2219 | 70 | 0 | 0 | 计价 | 按实计算
GJ3-3 | 材料 | 乙供 | C22020301 | X光软胶片 80×300 | 张 | 0.9335 | 4.31 | 0 | 0 | 计价 | 按实计算
GJ3-3 | 材料 | 乙供 | C22020402 | 增感纸 80×300 | 张 | 0.0099 | 24.39 | 0 | 0 | 计价 | 按实计算
GJ3-3 | 材料 | 乙供 | C22020901 | 履带式加热片 | m² | 0.0073 | 1953.778 | 0 | 0 | 计价 | 按实计算
GJ3-3 | 材料 | 乙供 | C22030701 | 尼龙砂轮片 Φ100 | 片 | 0.1802 | 1.099 | 0 | 0 | 计价 | 按实计算
GJ3-3 | 材料 | 乙供 | C22030901 | 砂轮切割片 Φ400 | 片 | 0.0715 | 7.977 | 0 | 0 | 计价 | 按实计算
GJ3-3 | 材料 | 乙供 | C22040101 | 砂布 | 张 | 0.3092 | 0.66 | 0 | 0 | 计价 | 按实计算
GJ3-3 | 材料 | 乙供 | C22040501 | 棉纱头 | kg | 0.033 | 5.67 | 0 | 0 | 计价 | 按实计算
GJ3-3 | 材料 | 乙供 | C99010102 | 其他材料费 | 元 | 15.4694 | 1 | 0 | 0 | 计价 | 按实计算
GJ3-3 | 机械 | 乙供 | J03-01-033 | 汽车式起重机 起重量 5t | 台班 | 0.0041 | 552.67 | 0 | 0 | 计价 | 按实计算
GJ3-3 | 机械 | 乙供 | J03-01-066 | 叉式起重机 起重量 5t | 台班 | 0.0004 | 459.84 | 0 | 0 | 计价 | 按实计算
GJ3-3 | 机械 | 乙供 | J03-01-110 | 吊装机械(综合) | 台班 | 0.9058 | 669.48 | 0 | 0 | 计价 | 按实计算
GJ3-3 | 机械 | 乙供 | J04-01-002 | 载重汽车 5t | 台班 | 0.0041 | 380.35 | 0 | 0 | 计价 | 按实计算
GJ3-3 | 机械 | 乙供 | J04-01-005 | 载重汽车 10t | 台班 | 0.1182 | 490.08 | 0 | 0 | 计价 | 按实计算
GJ3-3 | 机械 | 乙供 | J04-01-044 | 低驾平板车 25t | 台班 | 0.0432 | 1555.32 | 0 | 0 | 计价 | 按实计算
GJ3-3 | 机械 | 乙供 | J05-01-009 | 电动单筒慢速卷扬机 30kN | 台班 | 0.061 | 175.97 | 0 | 0 | 计价 | 按实计算
GJ3-3 | 机械 | 乙供 | J05-01-010 | 电动单筒慢速卷扬机 50kN | 台班 | 0.0008 | 181.65 | 0 | 0 | 计价 | 按实计算
GJ3-3 | 机械 | 乙供 | J09-01-035 | 试压泵 压力 60MPa | 台班 | 0.0098 | 32.21 | 0 | 0 | 计价 | 按实计算
GJ3-3 | 机械 | 乙供 | J10-01-038 | 逆变直流焊机 电流 400A以内 | 台班 | 1.3186 | 78.16 | 0 | 0 | 计价 | 按实计算
GJ3-3 | 机械 | 乙供 | J13-01-009 | 超声波探伤机 CTS-26 | 台班 | 0.0285 | 198.47 | 0 | 0 | 计价 | 按实计算
GJ3-3 | 机械 | 乙供 | J13-01-016 | X射线探伤机 2505 | 台班 | 0.1396 | 251 | 0 | 0 | 计价 | 按实计算
GJ3-3 | 机械 | 乙供 | J13-01-029 | 光谱检测仪 | 台班 | 0.0047 | 63.44 | 0 | 0 | 计价 | 按实计算
GJ3-3 | 机械 | 乙供 | J13-01-034 | 热处理机 100kW以内 | 台班 | 0.2809 | 588.7 | 0 | 0 | 计价 | 按实计算
GJ3-3 | 机械 | 乙供 | J15-01-010 | 砂轮切割机 直径 Φ400 | 台班 | 0.0147 | 57.77 | 0 | 0 | 计价 | 按实计算
GJ3-4 | 人工 | 乙供 | 9101108 | 安装普通工 | 工日 | 1.1679 | 70 | 0 | 0 | 计价 | 按实计算
GJ3-4 | 人工 | 乙供 | 9101109 | 安装技术工 | 工日 | 4.677 | 107 | 0 | 0 | 计价 | 按实计算
GJ3-4 | 材料 | 乙供 | C01020000 | 型钢 综合 | kg | 3.9974 | 3.857 | 0 | 0 | 计价 | 按实计算
GJ3-4 | 材料 | 乙供 | C01030204 | 中厚钢板 12~20 | kg | 0.1415 | 3.836 | 0 | 0 | 计价 | 按实计算
GJ3-4 | 材料 | 乙供 | C12010200 | 电焊条 J507 综合 | kg | 0.8364 | 5.52 | 0 | 0 | 计价 | 按实计算
GJ3-4 | 材料 | 乙供 | C12011100 | 合金钢电焊条 低合金 综合 | kg | 0.253 | 19.129 | 0 | 0 | 计价 | 按实计算
GJ3-4 | 材料 | 乙供 | C12011300 | 合金钢电焊条 中高合金 P91 | kg | 6.7985 | 87.262 | 0 | 0 | 计价 | 按实计算
GJ3-4 | 材料 | 乙供 | C12021200 | 合金钢氩弧焊丝 低合金 综合 | kg | 0.0089 | 26.846 | 0 | 0 | 计价 | 按实计算
GJ3-4 | 材料 | 乙供 | C12021400 | 合金钢氩弧焊丝 高合金 P91 | kg | 0.0094 | 108.118 | 0 | 0 | 计价 | 按实计算
GJ3-4 | 材料 | 乙供 | C12040101 | 钨极棒 | g | 0.3428 | 0.331 | 0 | 0 | 计价 | 按实计算
GJ3-4 | 材料 | 乙供 | C14010100 | 镀锌铁丝 | kg | 0.5535 | 4.427 | 0 | 0 | 计价 | 按实计算
GJ3-4 | 材料 | 乙供 | C17020402 | 硅酸铝制品毡 | kg | 0.3153 | 4.492 | 0 | 0 | 计价 | 按实计算
GJ3-4 | 材料 | 乙供 | C19020402 | 钙基脂(黄油) | kg | 0.0036 | 7.163 | 0 | 0 | 计价 | 按实计算
GJ3-4 | 材料 | 乙供 | C19030701 | 渗透剂 | kg | 0.0225 | 10.5 | 0 | 0 | 计价 | 按实计算
GJ3-4 | 材料 | 乙供 | C19031101 | 清洗剂 | kg | 0.0089 | 2.41 | 0 | 0 | 计价 | 按实计算
GJ3-4 | 材料 | 乙供 | C19070112 | 定影剂 1gal | 袋 | 0.028 | 18.184 | 0 | 0 | 计价 | 按实计算
GJ3-4 | 材料 | 乙供 | C19070114 | 显影剂 1gal | 袋 | 0.028 | 9.174 | 0 | 0 | 计价 | 按实计算
GJ3-4 | 材料 | 乙供 | C19110101 | 氧气 | m³ | 0.2856 | 4.71 | 0 | 0 | 计价 | 按实计算
GJ3-4 | 材料 | 乙供 | C19110201 | 乙炔气 | m³ | 0.102 | 10.379 | 0 | 0 | 计价 | 按实计算
GJ3-4 | 材料 | 乙供 | C19110601 | 氩气 | m³ | 0.054 | 14.828 | 0 | 0 | 计价 | 按实计算
GJ3-4 | 材料 | 乙供 | C21010101 | 水 | t | 0.2289 | 4.1 | 0 | 0 | 计价 | 按实计算
GJ3-4 | 材料 | 乙供 | C22010101 | 钢管脚手架 包括扣件 | kg | 9.9675 | 4.215 | 0 | 0 | 计价 | 按实计算
GJ3-4 | 材料 | 乙供 | C22010141 | 木脚手板 50×250×4000 | 块 | 0.2017 | 70 | 0 | 0 | 计价 | 按实计算
GJ3-4 | 材料 | 乙供 | C22020301 | X光软胶片 80×300 | 张 | 0.8486 | 4.31 | 0 | 0 | 计价 | 按实计算
GJ3-4 | 材料 | 乙供 | C22020402 | 增感纸 80×300 | 张 | 0.009 | 24.39 | 0 | 0 | 计价 | 按实计算
GJ3-4 | 材料 | 乙供 | C22020901 | 履带式加热片 | m² | 0.0066 | 1953.778 | 0 | 0 | 计价 | 按实计算
GJ3-4 | 材料 | 乙供 | C22030701 | 尼龙砂轮片 Φ100 | 片 | 0.1639 | 1.099 | 0 | 0 | 计价 | 按实计算
GJ3-4 | 材料 | 乙供 | C22030901 | 砂轮切割片 Φ400 | 片 | 0.065 | 7.977 | 0 | 0 | 计价 | 按实计算
GJ3-4 | 材料 | 乙供 | C22040101 | 砂布 | 张 | 0.2811 | 0.66 | 0 | 0 | 计价 | 按实计算
GJ3-4 | 材料 | 乙供 | C22040501 | 棉纱头 | kg | 0.03 | 5.67 | 0 | 0 | 计价 | 按实计算
GJ3-4 | 材料 | 乙供 | C99010102 | 其他材料费 | 元 | 14.0631 | 1 | 0 | 0 | 计价 | 按实计算
GJ3-4 | 机械 | 乙供 | J03-01-033 | 汽车式起重机 起重量 5t | 台班 | 0.0037 | 552.67 | 0 | 0 | 计价 | 按实计算
GJ3-4 | 机械 | 乙供 | J03-01-066 | 叉式起重机 起重量 5t | 台班 | 0.0004 | 459.84 | 0 | 0 | 计价 | 按实计算
GJ3-4 | 机械 | 乙供 | J03-01-110 | 吊装机械(综合) | 台班 | 0.8235 | 669.48 | 0 | 0 | 计价 | 按实计算
GJ3-4 | 机械 | 乙供 | J04-01-002 | 载重汽车 5t | 台班 | 0.0037 | 380.35 | 0 | 0 | 计价 | 按实计算
GJ3-4 | 机械 | 乙供 | J04-01-005 | 载重汽车 10t | 台班 | 0.1075 | 490.08 | 0 | 0 | 计价 | 按实计算
GJ3-4 | 机械 | 乙供 | J04-01-044 | 低驾平板车 25t | 台班 | 0.0393 | 1555.32 | 0 | 0 | 计价 | 按实计算
GJ3-4 | 机械 | 乙供 | J05-01-009 | 电动单筒慢速卷扬机 30kN | 台班 | 0.0555 | 175.97 | 0 | 0 | 计价 | 按实计算
GJ3-4 | 机械 | 乙供 | J05-01-010 | 电动单筒慢速卷扬机 50kN | 台班 | 0.0007 | 181.65 | 0 | 0 | 计价 | 按实计算
GJ3-4 | 机械 | 乙供 | J09-01-035 | 试压泵 压力 60MPa | 台班 | 0.0089 | 32.21 | 0 | 0 | 计价 | 按实计算
GJ3-4 | 机械 | 乙供 | J10-01-038 | 逆变直流焊机 电流 400A以内 | 台班 | 1.1987 | 78.16 | 0 | 0 | 计价 | 按实计算
GJ3-4 | 机械 | 乙供 | J13-01-009 | 超声波探伤机 CTS-26 | 台班 | 0.0259 | 198.47 | 0 | 0 | 计价 | 按实计算
GJ3-4 | 机械 | 乙供 | J13-01-016 | X射线探伤机 2505 | 台班 | 0.1269 | 251 | 0 | 0 | 计价 | 按实计算
GJ3-4 | 机械 | 乙供 | J13-01-029 | 光谱检测仪 | 台班 | 0.0043 | 63.44 | 0 | 0 | 计价 | 按实计算
GJ3-4 | 机械 | 乙供 | J13-01-034 | 热处理机 100kW以内 | 台班 | 0.2554 | 588.7 | 0 | 0 | 计价 | 按实计算
GJ3-4 | 机械 | 乙供 | J15-01-010 | 砂轮切割机 直径 Φ400 | 台班 | 0.0134 | 57.77 | 0 | 0 | 计价 | 按实计算
GJ3-5 | 人工 | 乙供 | 9101108 | 安装普通工 | 工日 | 1.4937 | 70 | 0 | 0 | 计价 | 按实计算
GJ3-5 | 人工 | 乙供 | 9101109 | 安装技术工 | 工日 | 6.0122 | 107 | 0 | 0 | 计价 | 按实计算
GJ3-5 | 材料 | 乙供 | C01020000 | 型钢 综合 | kg | 5.2995 | 3.857 | 0 | 0 | 计价 | 按实计算
GJ3-5 | 材料 | 乙供 | C01030204 | 中厚钢板 12~20 | kg | 0.1036 | 3.836 | 0 | 0 | 计价 | 按实计算
GJ3-5 | 材料 | 乙供 | C12010200 | 电焊条 J507 综合 | kg | 0.6005 | 5.52 | 0 | 0 | 计价 | 按实计算
GJ3-5 | 材料 | 乙供 | C12011100 | 合金钢电焊条 低合金 综合 | kg | 0.3268 | 19.129 | 0 | 0 | 计价 | 按实计算
GJ3-5 | 材料 | 乙供 | C12011300 | 合金钢电焊条 中高合金 P91 | kg | 8.6138 | 87.262 | 0 | 0 | 计价 | 按实计算
GJ3-5 | 材料 | 乙供 | C12021200 | 合金钢氩弧焊丝 低合金 综合 | kg | 0.0106 | 26.846 | 0 | 0 | 计价 | 按实计算
GJ3-5 | 材料 | 乙供 | C12021400 | 合金钢氩弧焊丝 高合金 P91 | kg | 0.0157 | 108.118 | 0 | 0 | 计价 | 按实计算
GJ3-5 | 材料 | 乙供 | C12040101 | 钨极棒 | g | 0.3871 | 0.331 | 0 | 0 | 计价 | 按实计算
GJ3-5 | 材料 | 乙供 | C14010100 | 镀锌铁丝 | kg | 0.4389 | 4.427 | 0 | 0 | 计价 | 按实计算
GJ3-5 | 材料 | 乙供 | C17020402 | 硅酸铝制品毡 | kg | 0.5116 | 4.492 | 0 | 0 | 计价 | 按实计算
GJ3-5 | 材料 | 乙供 | C19020402 | 钙基脂(黄油) | kg | 0.0052 | 7.163 | 0 | 0 | 计价 | 按实计算
GJ3-5 | 材料 | 乙供 | C19030701 | 渗透剂 | kg | 0.0178 | 10.5 | 0 | 0 | 计价 | 按实计算
GJ3-5 | 材料 | 乙供 | C19031101 | 清洗剂 | kg | 0.0131 | 2.41 | 0 | 0 | 计价 | 按实计算
GJ3-5 | 材料 | 乙供 | C19070112 | 定影剂 1gal | 袋 | 0.0169 | 18.184 | 0 | 0 | 计价 | 按实计算
GJ3-5 | 材料 | 乙供 | C19070114 | 显影剂 1gal | 袋 | 0.0169 | 9.174 | 0 | 0 | 计价 | 按实计算
GJ3-5 | 材料 | 乙供 | C19110101 | 氧气 | m³ | 0.2802 | 4.71 | 0 | 0 | 计价 | 按实计算
GJ3-5 | 材料 | 乙供 | C19110201 | 乙炔气 | m³ | 0.1036 | 10.379 | 0 | 0 | 计价 | 按实计算
GJ3-5 | 材料 | 乙供 | C19110601 | 氩气 | m³ | 0.0796 | 14.828 | 0 | 0 | 计价 | 按实计算
GJ3-5 | 材料 | 乙供 | C21010101 | 水 | t | 0.0084 | 4.1 | 0 | 0 | 计价 | 按实计算
GJ3-5 | 材料 | 乙供 | C22010101 | 钢管脚手架 包括扣件 | kg | 17.3034 | 4.215 | 0 | 0 | 计价 | 按实计算
GJ3-5 | 材料 | 乙供 | C22010141 | 木脚手板 50×250×4000 | 块 | 0.3457 | 70 | 0 | 0 | 计价 | 按实计算
GJ3-5 | 材料 | 乙供 | C22020301 | X光软胶片 80×300 | 张 | 0.5137 | 4.31 | 0 | 0 | 计价 | 按实计算
GJ3-5 | 材料 | 乙供 | C22020402 | 增感纸 80×300 | 张 | 0.0054 | 24.39 | 0 | 0 | 计价 | 按实计算
GJ3-5 | 材料 | 乙供 | C22020901 | 履带式加热片 | m² | 0.0104 | 1953.778 | 0 | 0 | 计价 | 按实计算
GJ3-5 | 材料 | 乙供 | C22030701 | 尼龙砂轮片 Φ100 | 片 | 0.2278 | 1.099 | 0 | 0 | 计价 | 按实计算
GJ3-5 | 材料 | 乙供 | C22030901 | 砂轮切割片 Φ400 | 片 | 0.0995 | 7.977 | 0 | 0 | 计价 | 按实计算
GJ3-5 | 材料 | 乙供 | C22040101 | 砂布 | 张 | 0.2254 | 0.66 | 0 | 0 | 计价 | 按实计算
GJ3-5 | 材料 | 乙供 | C22040501 | 棉纱头 | kg | 0.0312 | 5.67 | 0 | 0 | 计价 | 按实计算
GJ3-5 | 材料 | 乙供 | C99010102 | 其他材料费 | 元 | 18.2801 | 1 | 0 | 0 | 计价 | 按实计算
GJ3-5 | 机械 | 乙供 | J03-01-033 | 汽车式起重机 起重量 5t | 台班 | 0.0032 | 552.67 | 0 | 0 | 计价 | 按实计算
GJ3-5 | 机械 | 乙供 | J03-01-066 | 叉式起重机 起重量 5t | 台班 | 0.0005 | 459.84 | 0 | 0 | 计价 | 按实计算
GJ3-5 | 机械 | 乙供 | J03-01-110 | 吊装机械(综合) | 台班 | 1.1357 | 669.48 | 0 | 0 | 计价 | 按实计算
GJ3-5 | 机械 | 乙供 | J04-01-002 | 载重汽车 5t | 台班 | 0.0032 | 380.35 | 0 | 0 | 计价 | 按实计算
GJ3-5 | 机械 | 乙供 | J04-01-005 | 载重汽车 10t | 台班 | 0.0985 | 490.08 | 0 | 0 | 计价 | 按实计算
GJ3-5 | 机械 | 乙供 | J04-01-044 | 低驾平板车 25t | 台班 | 0.0689 | 1555.32 | 0 | 0 | 计价 | 按实计算
GJ3-5 | 机械 | 乙供 | J05-01-009 | 电动单筒慢速卷扬机 30kN | 台班 | 0.044 | 175.97 | 0 | 0 | 计价 | 按实计算
GJ3-5 | 机械 | 乙供 | J05-01-010 | 电动单筒慢速卷扬机 50kN | 台班 | 0.001 | 181.65 | 0 | 0 | 计价 | 按实计算
GJ3-5 | 机械 | 乙供 | J09-01-035 | 试压泵 压力 60MPa | 台班 | 0.0084 | 32.21 | 0 | 0 | 计价 | 按实计算
GJ3-5 | 机械 | 乙供 | J10-01-038 | 逆变直流焊机 电流 400A以内 | 台班 | 1.4216 | 78.16 | 0 | 0 | 计价 | 按实计算
GJ3-5 | 机械 | 乙供 | J13-01-009 | 超声波探伤机 CTS-26 | 台班 | 0.0502 | 198.47 | 0 | 0 | 计价 | 按实计算
GJ3-5 | 机械 | 乙供 | J13-01-016 | X射线探伤机 2505 | 台班 | 0.0772 | 251 | 0 | 0 | 计价 | 按实计算
GJ3-5 | 机械 | 乙供 | J13-01-029 | 光谱检测仪 | 台班 | 0.0072 | 63.44 | 0 | 0 | 计价 | 按实计算
GJ3-5 | 机械 | 乙供 | J13-01-034 | 热处理机 100kW以内 | 台班 | 0.4049 | 588.7 | 0 | 0 | 计价 | 按实计算
GJ3-5 | 机械 | 乙供 | J15-01-010 | 砂轮切割机 直径 Φ400 | 台班 | 0.0204 | 57.77 | 0 | 0 | 计价 | 按实计算
GJ3-6 | 人工 | 乙供 | 9101108 | 安装普通工 | 工日 | 1.0892 | 70 | 0 | 0 | 计价 | 按实计算
GJ3-6 | 人工 | 乙供 | 9101109 | 安装技术工 | 工日 | 4.3908 | 107 | 0 | 0 | 计价 | 按实计算
GJ3-6 | 材料 | 乙供 | C01020000 | 型钢 综合 | kg | 5.42 | 3.857 | 0 | 0 | 计价 | 按实计算
GJ3-6 | 材料 | 乙供 | C01030204 | 中厚钢板 12~20 | kg | 0.1266 | 3.836 | 0 | 0 | 计价 | 按实计算
GJ3-6 | 材料 | 乙供 | C12010200 | 电焊条 J507 综合 | kg | 0.6671 | 5.52 | 0 | 0 | 计价 | 按实计算
GJ3-6 | 材料 | 乙供 | C12011100 | 合金钢电焊条 低合金 综合 | kg | 0.3463 | 19.129 | 0 | 0 | 计价 | 按实计算
GJ3-6 | 材料 | 乙供 | C12011300 | 合金钢电焊条 中高合金 P91 | kg | 5.3458 | 87.262 | 0 | 0 | 计价 | 按实计算
GJ3-6 | 材料 | 乙供 | C12021200 | 合金钢氩弧焊丝 低合金 综合 | kg | 0.0112 | 26.846 | 0 | 0 | 计价 | 按实计算
GJ3-6 | 材料 | 乙供 | C12021400 | 合金钢氩弧焊丝 高合金 P91 | kg | 0.0197 | 108.118 | 0 | 0 | 计价 | 按实计算
GJ3-6 | 材料 | 乙供 | C12040101 | 钨极棒 | g | 0.4163 | 0.331 | 0 | 0 | 计价 | 按实计算
GJ3-6 | 材料 | 乙供 | C14010100 | 镀锌铁丝 | kg | 0.4652 | 4.427 | 0 | 0 | 计价 | 按实计算
GJ3-6 | 材料 | 乙供 | C17020402 | 硅酸铝制品毡 | kg | 0.5138 | 4.492 | 0 | 0 | 计价 | 按实计算
GJ3-6 | 材料 | 乙供 | C19020402 | 钙基脂(黄油) | kg | 0.0055 | 7.163 | 0 | 0 | 计价 | 按实计算
GJ3-6 | 材料 | 乙供 | C19030701 | 渗透剂 | kg | 0.0189 | 10.5 | 0 | 0 | 计价 | 按实计算
GJ3-6 | 材料 | 乙供 | C19031101 | 清洗剂 | kg | 0.0139 | 2.41 | 0 | 0 | 计价 | 按实计算
GJ3-6 | 材料 | 乙供 | C19070112 | 定影剂 1gal | 袋 | 0.027 | 18.184 | 0 | 0 | 计价 | 按实计算
GJ3-6 | 材料 | 乙供 | C19070114 | 显影剂 1gal | 袋 | 0.027 | 9.174 | 0 | 0 | 计价 | 按实计算
GJ3-6 | 材料 | 乙供 | C19110101 | 氧气 | m³ | 0.3024 | 4.71 | 0 | 0 | 计价 | 按实计算
GJ3-6 | 材料 | 乙供 | C19110201 | 乙炔气 | m³ | 0.1114 | 10.379 | 0 | 0 | 计价 | 按实计算
GJ3-6 | 材料 | 乙供 | C19110601 | 氩气 | m³ | 0.0855 | 14.828 | 0 | 0 | 计价 | 按实计算
GJ3-6 | 材料 | 乙供 | C21010101 | 水 | t | 0.0939 | 4.1 | 0 | 0 | 计价 | 按实计算
GJ3-6 | 材料 | 乙供 | C22010101 | 钢管脚手架 包括扣件 | kg | 18.8737 | 4.215 | 0 | 0 | 计价 | 按实计算
GJ3-6 | 材料 | 乙供 | C22010141 | 木脚手板 50×250×4000 | 块 | 0.3847 | 70 | 0 | 0 | 计价 | 按实计算
GJ3-6 | 材料 | 乙供 | C22020301 | X光软胶片 80×300 | 张 | 0.8159 | 4.31 | 0 | 0 | 计价 | 按实计算
GJ3-6 | 材料 | 乙供 | C22020402 | 增感纸 80×300 | 张 | 0.0084 | 24.39 | 0 | 0 | 计价 | 按实计算
GJ3-6 | 材料 | 乙供 | C22020901 | 履带式加热片 | m² | 0.0111 | 1953.778 | 0 | 0 | 计价 | 按实计算
GJ3-6 | 材料 | 乙供 | C22030701 | 尼龙砂轮片 Φ100 | 片 | 0.2465 | 1.099 | 0 | 0 | 计价 | 按实计算
GJ3-6 | 材料 | 乙供 | C22030901 | 砂轮切割片 Φ400 | 片 | 0.1054 | 7.977 | 0 | 0 | 计价 | 按实计算
GJ3-6 | 材料 | 乙供 | C22040101 | 砂布 | 张 | 0.2389 | 0.66 | 0 | 0 | 计价 | 按实计算
GJ3-6 | 材料 | 乙供 | C22040501 | 棉纱头 | kg | 0.033 | 5.67 | 0 | 0 | 计价 | 按实计算
GJ3-6 | 材料 | 乙供 | C99010102 | 其他材料费 | 元 | 12.8729 | 1 | 0 | 0 | 计价 | 按实计算
GJ3-6 | 机械 | 乙供 | J03-01-033 | 汽车式起重机 起重量 5t | 台班 | 0.0034 | 552.67 | 0 | 0 | 计价 | 按实计算
GJ3-6 | 机械 | 乙供 | J03-01-066 | 叉式起重机 起重量 5t | 台班 | 0.0006 | 459.84 | 0 | 0 | 计价 | 按实计算
GJ3-6 | 机械 | 乙供 | J03-01-110 | 吊装机械(综合) | 台班 | 0.8781 | 669.48 | 0 | 0 | 计价 | 按实计算
GJ3-6 | 机械 | 乙供 | J04-01-002 | 载重汽车 5t | 台班 | 0.0034 | 380.35 | 0 | 0 | 计价 | 按实计算
GJ3-6 | 机械 | 乙供 | J04-01-005 | 载重汽车 10t | 台班 | 0.2557 | 490.08 | 0 | 0 | 计价 | 按实计算
GJ3-6 | 机械 | 乙供 | J05-01-009 | 电动单筒慢速卷扬机 30kN | 台班 | 0.0466 | 175.97 | 0 | 0 | 计价 | 按实计算
GJ3-6 | 机械 | 乙供 | J05-01-010 | 电动单筒慢速卷扬机 50kN | 台班 | 0.0011 | 181.65 | 0 | 0 | 计价 | 按实计算
GJ3-6 | 机械 | 乙供 | J09-01-035 | 试压泵 压力 60MPa | 台班 | 0.0123 | 32.21 | 0 | 0 | 计价 | 按实计算
GJ3-6 | 机械 | 乙供 | J10-01-038 | 逆变直流焊机 电流 400A以内 | 台班 | 0.9824 | 78.16 | 0 | 0 | 计价 | 按实计算
GJ3-6 | 机械 | 乙供 | J13-01-009 | 超声波探伤机 CTS-26 | 台班 | 0.0425 | 198.47 | 0 | 0 | 计价 | 按实计算
GJ3-6 | 机械 | 乙供 | J13-01-016 | X射线探伤机 2505 | 台班 | 0.1227 | 251 | 0 | 0 | 计价 | 按实计算
GJ3-6 | 机械 | 乙供 | J13-01-029 | 光谱检测仪 | 台班 | 0.0076 | 63.44 | 0 | 0 | 计价 | 按实计算
GJ3-6 | 机械 | 乙供 | J13-01-034 | 热处理机 100kW以内 | 台班 | 0.3467 | 588.7 | 0 | 0 | 计价 | 按实计算
GJ3-6 | 机械 | 乙供 | J15-01-010 | 砂轮切割机 直径 Φ400 | 台班 | 0.0216 | 57.77 | 0 | 0 | 计价 | 按实计算
GJ3-7 | 人工 | 乙供 | 9101108 | 安装普通工 | 工日 | 1.2596 | 70 | 0 | 0 | 计价 | 按实计算
GJ3-7 | 人工 | 乙供 | 9101109 | 安装技术工 | 工日 | 4.9948 | 107 | 0 | 0 | 计价 | 按实计算
GJ3-7 | 材料 | 乙供 | C01020000 | 型钢 综合 | kg | 5.4546 | 3.857 | 0 | 0 | 计价 | 按实计算
GJ3-7 | 材料 | 乙供 | C12010200 | 电焊条 J507 综合 | kg | 1.6271 | 5.52 | 0 | 0 | 计价 | 按实计算
GJ3-7 | 材料 | 乙供 | C12011100 | 合金钢电焊条 低合金 综合 | kg | 7.8025 | 19.129 | 0 | 0 | 计价 | 按实计算
GJ3-7 | 材料 | 乙供 | C12021200 | 合金钢氩弧焊丝 低合金 综合 | kg | 0.0172 | 26.846 | 0 | 0 | 计价 | 按实计算
GJ3-7 | 材料 | 乙供 | C12040101 | 钨极棒 | g | 0.103 | 0.331 | 0 | 0 | 计价 | 按实计算
GJ3-7 | 材料 | 乙供 | C14010100 | 镀锌铁丝 | kg | 0.7132 | 4.427 | 0 | 0 | 计价 | 按实计算
GJ3-7 | 材料 | 乙供 | C17020402 | 硅酸铝制品毡 | kg | 0.4078 | 4.492 | 0 | 0 | 计价 | 按实计算
GJ3-7 | 材料 | 乙供 | C19030701 | 渗透剂 | kg | 0.0298 | 10.5 | 0 | 0 | 计价 | 按实计算
GJ3-7 | 材料 | 乙供 | C19110101 | 氧气 | m³ | 0.5749 | 4.71 | 0 | 0 | 计价 | 按实计算
GJ3-7 | 材料 | 乙供 | C19110201 | 乙炔气 | m³ | 0.2038 | 10.379 | 0 | 0 | 计价 | 按实计算
GJ3-7 | 材料 | 乙供 | C19110601 | 氩气 | m³ | 0.0515 | 14.828 | 0 | 0 | 计价 | 按实计算
GJ3-7 | 材料 | 乙供 | C22010101 | 钢管脚手架 包括扣件 | kg | 14.5533 | 4.215 | 0 | 0 | 计价 | 按实计算
GJ3-7 | 材料 | 乙供 | C22010141 | 木脚手板 50×250×4000 | 块 | 0.3091 | 70 | 0 | 0 | 计价 | 按实计算
GJ3-7 | 材料 | 乙供 | C22020901 | 履带式加热片 | m² | 0.0086 | 1953.778 | 0 | 0 | 计价 | 按实计算
GJ3-7 | 材料 | 乙供 | C22040101 | 砂布 | 张 | 0.3548 | 0.66 | 0 | 0 | 计价 | 按实计算
GJ3-7 | 材料 | 乙供 | C22040501 | 棉纱头 | kg | 0.0218 | 5.67 | 0 | 0 | 计价 | 按实计算
GJ3-7 | 材料 | 乙供 | C99010102 | 其他材料费 | 元 | 5.8154 | 1 | 0 | 0 | 计价 | 按实计算
GJ3-7 | 机械 | 乙供 | J03-01-033 | 汽车式起重机 起重量 5t | 台班 | 0.0041 | 552.67 | 0 | 0 | 计价 | 按实计算
GJ3-7 | 机械 | 乙供 | J03-01-110 | 吊装机械(综合) | 台班 | 0.8865 | 669.48 | 0 | 0 | 计价 | 按实计算
GJ3-7 | 机械 | 乙供 | J04-01-002 | 载重汽车 5t | 台班 | 0.0041 | 380.35 | 0 | 0 | 计价 | 按实计算
GJ3-7 | 机械 | 乙供 | J04-01-005 | 载重汽车 10t | 台班 | 0.2576 | 490.08 | 0 | 0 | 计价 | 按实计算
GJ3-7 | 机械 | 乙供 | J05-01-009 | 电动单筒慢速卷扬机 30kN | 台班 | 0.0707 | 175.97 | 0 | 0 | 计价 | 按实计算
GJ3-7 | 机械 | 乙供 | J10-01-038 | 逆变直流焊机 电流 400A以内 | 台班 | 1.4347 | 78.16 | 0 | 0 | 计价 | 按实计算
GJ3-7 | 机械 | 乙供 | J13-01-009 | 超声波探伤机 CTS-26 | 台班 | 0.0687 | 198.47 | 0 | 0 | 计价 | 按实计算
GJ3-7 | 机械 | 乙供 | J13-01-029 | 光谱检测仪 | 台班 | 0.0043 | 63.44 | 0 | 0 | 计价 | 按实计算
GJ3-7 | 机械 | 乙供 | J13-01-034 | 热处理机 100kW以内 | 台班 | 0.3306 | 588.7 | 0 | 0 | 计价 | 按实计算
GJ3-8 | 人工 | 乙供 | 9101108 | 安装普通工 | 工日 | 1.1804 | 70 | 0 | 0 | 计价 | 按实计算
GJ3-8 | 人工 | 乙供 | 9101109 | 安装技术工 | 工日 | 4.755 | 107 | 0 | 0 | 计价 | 按实计算
GJ3-8 | 材料 | 乙供 | C01020000 | 型钢 综合 | kg | 6.1375 | 3.857 | 0 | 0 | 计价 | 按实计算
GJ3-8 | 材料 | 乙供 | C12010200 | 电焊条 J507 综合 | kg | 4.4244 | 5.52 | 0 | 0 | 计价 | 按实计算
GJ3-8 | 材料 | 乙供 | C12011100 | 合金钢电焊条 低合金 综合 | kg | 5.5215 | 19.129 | 0 | 0 | 计价 | 按实计算
GJ3-8 | 材料 | 乙供 | C12021100 | 碳钢氩弧焊丝 综合 | kg | 0.1343 | 13 | 0 | 0 | 计价 | 按实计算
GJ3-8 | 材料 | 乙供 | C12021200 | 合金钢氩弧焊丝 低合金 综合 | kg | 0.0919 | 26.846 | 0 | 0 | 计价 | 按实计算
GJ3-8 | 材料 | 乙供 | C12040101 | 钨极棒 | g | 7.0177 | 0.331 | 0 | 0 | 计价 | 按实计算
GJ3-8 | 材料 | 乙供 | C14010100 | 镀锌铁丝 | kg | 0.2112 | 4.427 | 0 | 0 | 计价 | 按实计算
GJ3-8 | 材料 | 乙供 | C17020402 | 硅酸铝制品毡 | kg | 0.6206 | 4.492 | 0 | 0 | 计价 | 按实计算
GJ3-8 | 材料 | 乙供 | C19020402 | 钙基脂(黄油) | kg | 0.4595 | 7.163 | 0 | 0 | 计价 | 按实计算
GJ3-8 | 材料 | 乙供 | C19031101 | 清洗剂 | kg | 0.0837 | 2.41 | 0 | 0 | 计价 | 按实计算
GJ3-8 | 材料 | 乙供 | C19070112 | 定影剂 1gal | 袋 | 0.0322 | 18.184 | 0 | 0 | 计价 | 按实计算
GJ3-8 | 材料 | 乙供 | C19070114 | 显影剂 1gal | 袋 | 0.0322 | 9.174 | 0 | 0 | 计价 | 按实计算
GJ3-8 | 材料 | 乙供 | C19110101 | 氧气 | m³ | 0.577 | 4.71 | 0 | 0 | 计价 | 按实计算
GJ3-8 | 材料 | 乙供 | C19110201 | 乙炔气 | m³ | 0.2099 | 10.379 | 0 | 0 | 计价 | 按实计算
GJ3-8 | 材料 | 乙供 | C19110601 | 氩气 | m³ | 0.6595 | 14.828 | 0 | 0 | 计价 | 按实计算
GJ3-8 | 材料 | 乙供 | C22010101 | 钢管脚手架 包括扣件 | kg | 26.7254 | 4.215 | 0 | 0 | 计价 | 按实计算
GJ3-8 | 材料 | 乙供 | C22010141 | 木脚手板 50×250×4000 | 块 | 0.477 | 70 | 0 | 0 | 计价 | 按实计算
GJ3-8 | 材料 | 乙供 | C22020301 | X光软胶片 80×300 | 张 | 0.9588 | 4.31 | 0 | 0 | 计价 | 按实计算
GJ3-8 | 材料 | 乙供 | C22020402 | 增感纸 80×300 | 张 | 0.009 | 24.39 | 0 | 0 | 计价 | 按实计算
GJ3-8 | 材料 | 乙供 | C22020901 | 履带式加热片 | m² | 0.0281 | 1953.778 | 0 | 0 | 计价 | 按实计算
GJ3-8 | 材料 | 乙供 | C22030701 | 尼龙砂轮片 Φ100 | 片 | 0.7635 | 1.099 | 0 | 0 | 计价 | 按实计算
GJ3-8 | 材料 | 乙供 | C22030901 | 砂轮切割片 Φ400 | 片 | 0.0487 | 7.977 | 0 | 0 | 计价 | 按实计算
GJ3-8 | 材料 | 乙供 | C22040101 | 砂布 | 张 | 0.0569 | 0.66 | 0 | 0 | 计价 | 按实计算
GJ3-8 | 材料 | 乙供 | C22040501 | 棉纱头 | kg | 0.206 | 5.67 | 0 | 0 | 计价 | 按实计算
GJ3-8 | 材料 | 乙供 | C99010102 | 其他材料费 | 元 | 7.8134 | 1 | 0 | 0 | 计价 | 按实计算
GJ3-8 | 机械 | 乙供 | J03-01-033 | 汽车式起重机 起重量 5t | 台班 | 0.0075 | 552.67 | 0 | 0 | 计价 | 按实计算
GJ3-8 | 机械 | 乙供 | J03-01-066 | 叉式起重机 起重量 5t | 台班 | 0.0035 | 459.84 | 0 | 0 | 计价 | 按实计算
GJ3-8 | 机械 | 乙供 | J03-01-110 | 吊装机械(综合) | 台班 | 0.6364 | 669.48 | 0 | 0 | 计价 | 按实计算
GJ3-8 | 机械 | 乙供 | J04-01-002 | 载重汽车 5t | 台班 | 0.0067 | 380.35 | 0 | 0 | 计价 | 按实计算
GJ3-8 | 机械 | 乙供 | J04-01-005 | 载重汽车 10t | 台班 | 0.1831 | 490.08 | 0 | 0 | 计价 | 按实计算
GJ3-8 | 机械 | 乙供 | J05-01-010 | 电动单筒慢速卷扬机 50kN | 台班 | 0.0211 | 181.65 | 0 | 0 | 计价 | 按实计算
GJ3-8 | 机械 | 乙供 | J05-01-031 | 单速电动葫芦 3t | 台班 | 0.0061 | 35.98 | 0 | 0 | 计价 | 按实计算
GJ3-8 | 机械 | 乙供 | J08-01-118 | 坡口机 直径 Φ200 | 台班 | 0.0146 | 321 | 0 | 0 | 计价 | 按实计算
GJ3-8 | 机械 | 乙供 | J10-01-018 | 等离子切割机 电流 400A | 台班 | 0.0096 | 235.34 | 0 | 0 | 计价 | 按实计算
GJ3-8 | 机械 | 乙供 | J10-01-038 | 逆变直流焊机 电流 400A以内 | 台班 | 1.7155 | 78.16 | 0 | 0 | 计价 | 按实计算
GJ3-8 | 机械 | 乙供 | J13-01-009 | 超声波探伤机 CTS-26 | 台班 | 0.0902 | 198.47 | 0 | 0 | 计价 | 按实计算
GJ3-8 | 机械 | 乙供 | J13-01-016 | X射线探伤机 2505 | 台班 | 0.1431 | 251 | 0 | 0 | 计价 | 按实计算
GJ3-8 | 机械 | 乙供 | J13-01-029 | 光谱检测仪 | 台班 | 0.0105 | 63.44 | 0 | 0 | 计价 | 按实计算
GJ3-8 | 机械 | 乙供 | J13-01-034 | 热处理机 100kW以内 | 台班 | 0.838 | 588.7 | 0 | 0 | 计价 | 按实计算
GJ3-8 | 机械 | 乙供 | J15-01-010 | 砂轮切割机 直径 Φ400 | 台班 | 0.0085 | 57.77 | 0 | 0 | 计价 | 按实计算
GJ3-9 | 人工 | 乙供 | 9101108 | 安装普通工 | 工日 | 1.9186 | 70 | 0 | 0 | 计价 | 按实计算
GJ3-9 | 人工 | 乙供 | 9101109 | 安装技术工 | 工日 | 7.7303 | 107 | 0 | 0 | 计价 | 按实计算
GJ3-9 | 材料 | 乙供 | C01020000 | 型钢 综合 | kg | 8.6638 | 3.857 | 0 | 0 | 计价 | 按实计算
GJ3-9 | 材料 | 乙供 | C12010200 | 电焊条 J507 综合 | kg | 3.7452 | 5.52 | 0 | 0 | 计价 | 按实计算
GJ3-9 | 材料 | 乙供 | C12011100 | 合金钢电焊条 低合金 综合 | kg | 8.1406 | 19.129 | 0 | 0 | 计价 | 按实计算
GJ3-9 | 材料 | 乙供 | C12021100 | 碳钢氩弧焊丝 综合 | kg | 0.0014 | 13 | 0 | 0 | 计价 | 按实计算
GJ3-9 | 材料 | 乙供 | C12021200 | 合金钢氩弧焊丝 低合金 综合 | kg | 0.3485 | 26.846 | 0 | 0 | 计价 | 按实计算
GJ3-9 | 材料 | 乙供 | C12040101 | 钨极棒 | g | 3.7063 | 0.331 | 0 | 0 | 计价 | 按实计算
GJ3-9 | 材料 | 乙供 | C14010100 | 镀锌铁丝 | kg | 1.1796 | 4.427 | 0 | 0 | 计价 | 按实计算
GJ3-9 | 材料 | 乙供 | C17020402 | 硅酸铝制品毡 | kg | 0.7239 | 4.492 | 0 | 0 | 计价 | 按实计算
GJ3-9 | 材料 | 乙供 | C19020402 | 钙基脂(黄油) | kg | 0.7119 | 7.163 | 0 | 0 | 计价 | 按实计算
GJ3-9 | 材料 | 乙供 | C19030701 | 渗透剂 | kg | 0.0287 | 10.5 | 0 | 0 | 计价 | 按实计算
GJ3-9 | 材料 | 乙供 | C19031101 | 清洗剂 | kg | 0.127 | 2.41 | 0 | 0 | 计价 | 按实计算
GJ3-9 | 材料 | 乙供 | C19070112 | 定影剂 1gal | 袋 | 0.046 | 18.184 | 0 | 0 | 计价 | 按实计算
GJ3-9 | 材料 | 乙供 | C19070114 | 显影剂 1gal | 袋 | 0.046 | 9.174 | 0 | 0 | 计价 | 按实计算
GJ3-9 | 材料 | 乙供 | C19110101 | 氧气 | m³ | 1.0622 | 4.71 | 0 | 0 | 计价 | 按实计算
GJ3-9 | 材料 | 乙供 | C19110201 | 乙炔气 | m³ | 0.3814 | 10.379 | 0 | 0 | 计价 | 按实计算
GJ3-9 | 材料 | 乙供 | C19110601 | 氩气 | m³ | 0.9845 | 14.828 | 0 | 0 | 计价 | 按实计算
GJ3-9 | 材料 | 乙供 | C22010101 | 钢管脚手架 包括扣件 | kg | 34.0529 | 4.215 | 0 | 0 | 计价 | 按实计算
GJ3-9 | 材料 | 乙供 | C22010141 | 木脚手板 50×250×4000 | 块 | 0.6077 | 70 | 0 | 0 | 计价 | 按实计算
GJ3-9 | 材料 | 乙供 | C22020301 | X光软胶片 80×300 | 张 | 1.336 | 4.31 | 0 | 0 | 计价 | 按实计算
GJ3-9 | 材料 | 乙供 | C22020402 | 增感纸 80×300 | 张 | 0.0131 | 24.39 | 0 | 0 | 计价 | 按实计算
GJ3-9 | 材料 | 乙供 | C22020901 | 履带式加热片 | m² | 0.0168 | 1953.778 | 0 | 0 | 计价 | 按实计算
GJ3-9 | 材料 | 乙供 | C22030701 | 尼龙砂轮片 Φ100 | 片 | 0.2117 | 1.099 | 0 | 0 | 计价 | 按实计算
GJ3-9 | 材料 | 乙供 | C22030901 | 砂轮切割片 Φ400 | 片 | 0.0175 | 7.977 | 0 | 0 | 计价 | 按实计算
GJ3-9 | 材料 | 乙供 | C22040101 | 砂布 | 张 | 3.1363 | 0.66 | 0 | 0 | 计价 | 按实计算
GJ3-9 | 材料 | 乙供 | C22040501 | 棉纱头 | kg | 0.1893 | 5.67 | 0 | 0 | 计价 | 按实计算
GJ3-9 | 材料 | 乙供 | C99010102 | 其他材料费 | 元 | 9.7576 | 1 | 0 | 0 | 计价 | 按实计算
GJ3-9 | 机械 | 乙供 | J03-01-033 | 汽车式起重机 起重量 5t | 台班 | 0.006 | 552.67 | 0 | 0 | 计价 | 按实计算
GJ3-9 | 机械 | 乙供 | J03-01-110 | 吊装机械(综合) | 台班 | 0.8618 | 669.48 | 0 | 0 | 计价 | 按实计算
GJ3-9 | 机械 | 乙供 | J04-01-002 | 载重汽车 5t | 台班 | 0.0053 | 380.35 | 0 | 0 | 计价 | 按实计算
GJ3-9 | 机械 | 乙供 | J04-01-005 | 载重汽车 10t | 台班 | 0.2491 | 490.08 | 0 | 0 | 计价 | 按实计算
GJ3-9 | 机械 | 乙供 | J05-01-009 | 电动单筒慢速卷扬机 30kN | 台班 | 0.0661 | 175.97 | 0 | 0 | 计价 | 按实计算
GJ3-9 | 机械 | 乙供 | J05-01-010 | 电动单筒慢速卷扬机 50kN | 台班 | 0.0053 | 181.65 | 0 | 0 | 计价 | 按实计算
GJ3-9 | 机械 | 乙供 | J05-01-031 | 单速电动葫芦 3t | 台班 | 0.0007 | 35.98 | 0 | 0 | 计价 | 按实计算
GJ3-9 | 机械 | 乙供 | J08-01-118 | 坡口机 直径 Φ200 | 台班 | 0.0484 | 321 | 0 | 0 | 计价 | 按实计算
GJ3-9 | 机械 | 乙供 | J10-01-018 | 等离子切割机 电流 400A | 台班 | 0.0316 | 235.34 | 0 | 0 | 计价 | 按实计算
GJ3-9 | 机械 | 乙供 | J10-01-038 | 逆变直流焊机 电流 400A以内 | 台班 | 2.287 | 78.16 | 0 | 0 | 计价 | 按实计算
GJ3-9 | 机械 | 乙供 | J13-01-009 | 超声波探伤机 CTS-26 | 台班 | 0.1215 | 198.47 | 0 | 0 | 计价 | 按实计算
GJ3-9 | 机械 | 乙供 | J13-01-016 | X射线探伤机 2505 | 台班 | 0.2002 | 251 | 0 | 0 | 计价 | 按实计算
GJ3-9 | 机械 | 乙供 | J13-01-029 | 光谱检测仪 | 台班 | 0.0245 | 63.44 | 0 | 0 | 计价 | 按实计算
GJ3-9 | 机械 | 乙供 | J13-01-034 | 热处理机 100kW以内 | 台班 | 0.7053 | 588.7 | 0 | 0 | 计价 | 按实计算
GJ3-9 | 机械 | 乙供 | J15-01-010 | 砂轮切割机 直径 Φ400 | 台班 | 0.0023 | 57.77 | 0 | 0 | 计价 | 按实计算
GJ3-10 | 人工 | 乙供 | 9101108 | 安装普通工 | 工日 | 1.4726 | 70 | 0 | 0 | 计价 | 按实计算
GJ3-10 | 人工 | 乙供 | 9101109 | 安装技术工 | 工日 | 5.9561 | 107 | 0 | 0 | 计价 | 按实计算
GJ3-10 | 材料 | 乙供 | C01020000 | 型钢 综合 | kg | 8.9214 | 3.857 | 0 | 0 | 计价 | 按实计算
GJ3-10 | 材料 | 乙供 | C12010200 | 电焊条 J507 综合 | kg | 2.2118 | 5.52 | 0 | 0 | 计价 | 按实计算
GJ3-10 | 材料 | 乙供 | C12011100 | 合金钢电焊条 低合金 综合 | kg | 9.4235 | 19.129 | 0 | 0 | 计价 | 按实计算
GJ3-10 | 材料 | 乙供 | C12021100 | 碳钢氩弧焊丝 综合 | kg | 0.0039 | 13 | 0 | 0 | 计价 | 按实计算
GJ3-10 | 材料 | 乙供 | C12021200 | 合金钢氩弧焊丝 低合金 综合 | kg | 0.0892 | 26.846 | 0 | 0 | 计价 | 按实计算
GJ3-10 | 材料 | 乙供 | C12040101 | 钨极棒 | g | 2.9099 | 0.331 | 0 | 0 | 计价 | 按实计算
GJ3-10 | 材料 | 乙供 | C14010100 | 镀锌铁丝 | kg | 0.8593 | 4.427 | 0 | 0 | 计价 | 按实计算
GJ3-10 | 材料 | 乙供 | C17020402 | 硅酸铝制品毡 | kg | 0.5806 | 4.492 | 0 | 0 | 计价 | 按实计算
GJ3-10 | 材料 | 乙供 | C19030701 | 渗透剂 | kg | 0.0277 | 10.5 | 0 | 0 | 计价 | 按实计算
GJ3-10 | 材料 | 乙供 | C19070112 | 定影剂 1gal | 袋 | 0.0061 | 18.184 | 0 | 0 | 计价 | 按实计算
GJ3-10 | 材料 | 乙供 | C19070114 | 显影剂 1gal | 袋 | 0.0061 | 9.174 | 0 | 0 | 计价 | 按实计算
GJ3-10 | 材料 | 乙供 | C19110101 | 氧气 | m³ | 1.0947 | 4.71 | 0 | 0 | 计价 | 按实计算
GJ3-10 | 材料 | 乙供 | C19110201 | 乙炔气 | m³ | 0.3905 | 10.379 | 0 | 0 | 计价 | 按实计算
GJ3-10 | 材料 | 乙供 | C19110601 | 氩气 | m³ | 0.2718 | 14.828 | 0 | 0 | 计价 | 按实计算
GJ3-10 | 材料 | 乙供 | C22010101 | 钢管脚手架 包括扣件 | kg | 27.8049 | 4.215 | 0 | 0 | 计价 | 按实计算
GJ3-10 | 材料 | 乙供 | C22010141 | 木脚手板 50×250×4000 | 块 | 0.4963 | 70 | 0 | 0 | 计价 | 按实计算
GJ3-10 | 材料 | 乙供 | C22020301 | X光软胶片 80×300 | 张 | 0.173 | 4.31 | 0 | 0 | 计价 | 按实计算
GJ3-10 | 材料 | 乙供 | C22020402 | 增感纸 80×300 | 张 | 0.0013 | 24.39 | 0 | 0 | 计价 | 按实计算
GJ3-10 | 材料 | 乙供 | C22020901 | 履带式加热片 | m² | 0.0161 | 1953.778 | 0 | 0 | 计价 | 按实计算
GJ3-10 | 材料 | 乙供 | C22030701 | 尼龙砂轮片 Φ100 | 片 | 0.2632 | 1.099 | 0 | 0 | 计价 | 按实计算
GJ3-10 | 材料 | 乙供 | C22030901 | 砂轮切割片 Φ400 | 片 | 0.0083 | 7.977 | 0 | 0 | 计价 | 按实计算
GJ3-10 | 材料 | 乙供 | C22040101 | 砂布 | 张 | 0.319 | 0.66 | 0 | 0 | 计价 | 按实计算
GJ3-10 | 材料 | 乙供 | C22040501 | 棉纱头 | kg | 0.0792 | 5.67 | 0 | 0 | 计价 | 按实计算
GJ3-10 | 材料 | 乙供 | C99010102 | 其他材料费 | 元 | 8.7129 | 1 | 0 | 0 | 计价 | 按实计算
GJ3-10 | 机械 | 乙供 | J03-01-033 | 汽车式起重机 起重量 5t | 台班 | 0.0067 | 552.67 | 0 | 0 | 计价 | 按实计算
GJ3-10 | 机械 | 乙供 | J03-01-110 | 吊装机械(综合) | 台班 | 0.8839 | 669.48 | 0 | 0 | 计价 | 按实计算
GJ3-10 | 机械 | 乙供 | J04-01-002 | 载重汽车 5t | 台班 | 0.0051 | 380.35 | 0 | 0 | 计价 | 按实计算
GJ3-10 | 机械 | 乙供 | J04-01-005 | 载重汽车 10t | 台班 | 0.2553 | 490.08 | 0 | 0 | 计价 | 按实计算
GJ3-10 | 机械 | 乙供 | J05-01-009 | 电动单筒慢速卷扬机 30kN | 台班 | 0.0633 | 175.97 | 0 | 0 | 计价 | 按实计算
GJ3-10 | 机械 | 乙供 | J05-01-010 | 电动单筒慢速卷扬机 50kN | 台班 | 0.0066 | 181.65 | 0 | 0 | 计价 | 按实计算
GJ3-10 | 机械 | 乙供 | J05-01-031 | 单速电动葫芦 3t | 台班 | 0.0017 | 35.98 | 0 | 0 | 计价 | 按实计算
GJ3-10 | 机械 | 乙供 | J10-01-038 | 逆变直流焊机 电流 400A以内 | 台班 | 1.8107 | 78.16 | 0 | 0 | 计价 | 按实计算
GJ3-10 | 机械 | 乙供 | J13-01-009 | 超声波探伤机 CTS-26 | 台班 | 0.1314 | 198.47 | 0 | 0 | 计价 | 按实计算
GJ3-10 | 机械 | 乙供 | J13-01-016 | X射线探伤机 2505 | 台班 | 0.0248 | 251 | 0 | 0 | 计价 | 按实计算
GJ3-10 | 机械 | 乙供 | J13-01-029 | 光谱检测仪 | 台班 | 0.0236 | 63.44 | 0 | 0 | 计价 | 按实计算
GJ3-10 | 机械 | 乙供 | J13-01-034 | 热处理机 100kW以内 | 台班 | 0.6623 | 588.7 | 0 | 0 | 计价 | 按实计算
GJ3-10 | 机械 | 乙供 | J15-01-010 | 砂轮切割机 直径 Φ400 | 台班 | 0.0013 | 57.77 | 0 | 0 | 计价 | 按实计算
GJ3-11 | 人工 | 乙供 | 9101108 | 安装普通工 | 工日 | 1.0375 | 70 | 0 | 0 | 计价 | 按实计算
GJ3-11 | 人工 | 乙供 | 9101109 | 安装技术工 | 工日 | 4.1656 | 107 | 0 | 0 | 计价 | 按实计算
GJ3-11 | 材料 | 乙供 | C01020000 | 型钢 综合 | kg | 4.4973 | 3.857 | 0 | 0 | 计价 | 按实计算
GJ3-11 | 材料 | 乙供 | C12010200 | 电焊条 J507 综合 | kg | 1.6621 | 5.52 | 0 | 0 | 计价 | 按实计算
GJ3-11 | 材料 | 乙供 | C12011400 | 合金钢电焊条 中高合金 P92 | kg | 5.7804 | 151.561 | 0 | 0 | 计价 | 按实计算
GJ3-11 | 材料 | 乙供 | C12021500 | 合金钢氩弧焊丝 高合金 P92 | kg | 0.0175 | 177.5 | 0 | 0 | 计价 | 按实计算
GJ3-11 | 材料 | 乙供 | C12040101 | 钨极棒 | g | 0.0997 | 0.331 | 0 | 0 | 计价 | 按实计算
GJ3-11 | 材料 | 乙供 | C14010100 | 镀锌铁丝 | kg | 0.6413 | 4.427 | 0 | 0 | 计价 | 按实计算
GJ3-11 | 材料 | 乙供 | C17020402 | 硅酸铝制品毡 | kg | 0.5016 | 4.492 | 0 | 0 | 计价 | 按实计算
GJ3-11 | 材料 | 乙供 | C19030701 | 渗透剂 | kg | 0.0268 | 10.5 | 0 | 0 | 计价 | 按实计算
GJ3-11 | 材料 | 乙供 | C19070112 | 定影剂 1gal | 袋 | 0.0015 | 18.184 | 0 | 0 | 计价 | 按实计算
GJ3-11 | 材料 | 乙供 | C19070114 | 显影剂 1gal | 袋 | 0.0015 | 9.174 | 0 | 0 | 计价 | 按实计算
GJ3-11 | 材料 | 乙供 | C19110101 | 氧气 | m³ | 0.5351 | 4.71 | 0 | 0 | 计价 | 按实计算
GJ3-11 | 材料 | 乙供 | C19110201 | 乙炔气 | m³ | 0.1888 | 10.379 | 0 | 0 | 计价 | 按实计算
GJ3-11 | 材料 | 乙供 | C19110601 | 氩气 | m³ | 0.0498 | 14.828 | 0 | 0 | 计价 | 按实计算
GJ3-11 | 材料 | 乙供 | C22010101 | 钢管脚手架 包括扣件 | kg | 8.7654 | 4.215 | 0 | 0 | 计价 | 按实计算
GJ3-11 | 材料 | 乙供 | C22010141 | 木脚手板 50×250×4000 | 块 | 0.1961 | 70 | 0 | 0 | 计价 | 按实计算
GJ3-11 | 材料 | 乙供 | C22020301 | X光软胶片 80×300 | 张 | 0.0468 | 4.31 | 0 | 0 | 计价 | 按实计算
GJ3-11 | 材料 | 乙供 | C22020402 | 增感纸 80×300 | 张 | 0.0005 | 24.39 | 0 | 0 | 计价 | 按实计算
GJ3-11 | 材料 | 乙供 | C22020901 | 履带式加热片 | m² | 0.0099 | 1953.778 | 0 | 0 | 计价 | 按实计算
GJ3-11 | 材料 | 乙供 | C22040101 | 砂布 | 张 | 0.3175 | 0.66 | 0 | 0 | 计价 | 按实计算
GJ3-11 | 材料 | 乙供 | C22040501 | 棉纱头 | kg | 0.0196 | 5.67 | 0 | 0 | 计价 | 按实计算
GJ3-11 | 材料 | 乙供 | C99010102 | 其他材料费 | 元 | 19.7399 | 1 | 0 | 0 | 计价 | 按实计算
GJ3-11 | 机械 | 乙供 | J03-01-033 | 汽车式起重机 起重量 5t | 台班 | 0.0036 | 552.67 | 0 | 0 | 计价 | 按实计算
GJ3-11 | 机械 | 乙供 | J03-01-110 | 吊装机械(综合) | 台班 | 0.9798 | 669.48 | 0 | 0 | 计价 | 按实计算
GJ3-11 | 机械 | 乙供 | J04-01-002 | 载重汽车 5t | 台班 | 0.0036 | 380.35 | 0 | 0 | 计价 | 按实计算
GJ3-11 | 机械 | 乙供 | J04-01-005 | 载重汽车 10t | 台班 | 0.0628 | 490.08 | 0 | 0 | 计价 | 按实计算
GJ3-11 | 机械 | 乙供 | J04-01-044 | 低驾平板车 25t | 台班 | 0.0666 | 1555.32 | 0 | 0 | 计价 | 按实计算
GJ3-11 | 机械 | 乙供 | J05-01-009 | 电动单筒慢速卷扬机 30kN | 台班 | 0.0632 | 175.97 | 0 | 0 | 计价 | 按实计算
GJ3-11 | 机械 | 乙供 | J10-01-038 | 逆变直流焊机 电流 400A以内 | 台班 | 1.1536 | 78.16 | 0 | 0 | 计价 | 按实计算
GJ3-11 | 机械 | 乙供 | J13-01-009 | 超声波探伤机 CTS-26 | 台班 | 0.0303 | 198.47 | 0 | 0 | 计价 | 按实计算
GJ3-11 | 机械 | 乙供 | J13-01-016 | X射线探伤机 2505 | 台班 | 0.007 | 251 | 0 | 0 | 计价 | 按实计算
GJ3-11 | 机械 | 乙供 | J13-01-029 | 光谱检测仪 | 台班 | 0.0025 | 63.44 | 0 | 0 | 计价 | 按实计算
GJ3-11 | 机械 | 乙供 | J13-01-034 | 热处理机 100kW以内 | 台班 | 0.1325 | 588.7 | 0 | 0 | 计价 | 按实计算
GJ3-12 | 人工 | 乙供 | 9101108 | 安装普通工 | 工日 | 0.9881 | 70 | 0 | 0 | 计价 | 按实计算
GJ3-12 | 人工 | 乙供 | 9101109 | 安装技术工 | 工日 | 3.9672 | 107 | 0 | 0 | 计价 | 按实计算
GJ3-12 | 材料 | 乙供 | C01020000 | 型钢 综合 | kg | 4.2832 | 3.857 | 0 | 0 | 计价 | 按实计算
GJ3-12 | 材料 | 乙供 | C12010200 | 电焊条 J507 综合 | kg | 1.5829 | 5.52 | 0 | 0 | 计价 | 按实计算
GJ3-12 | 材料 | 乙供 | C12011400 | 合金钢电焊条 中高合金 P92 | kg | 5.5052 | 151.561 | 0 | 0 | 计价 | 按实计算
GJ3-12 | 材料 | 乙供 | C12021500 | 合金钢氩弧焊丝 高合金 P92 | kg | 0.0166 | 177.5 | 0 | 0 | 计价 | 按实计算
GJ3-12 | 材料 | 乙供 | C12040101 | 钨极棒 | g | 0.0949 | 0.331 | 0 | 0 | 计价 | 按实计算
GJ3-12 | 材料 | 乙供 | C14010100 | 镀锌铁丝 | kg | 0.6108 | 4.427 | 0 | 0 | 计价 | 按实计算
GJ3-12 | 材料 | 乙供 | C17020402 | 硅酸铝制品毡 | kg | 0.4777 | 4.492 | 0 | 0 | 计价 | 按实计算
GJ3-12 | 材料 | 乙供 | C19030701 | 渗透剂 | kg | 0.0256 | 10.5 | 0 | 0 | 计价 | 按实计算
GJ3-12 | 材料 | 乙供 | C19070112 | 定影剂 1gal | 袋 | 0.0015 | 18.184 | 0 | 0 | 计价 | 按实计算
GJ3-12 | 材料 | 乙供 | C19070114 | 显影剂 1gal | 袋 | 0.0015 | 9.174 | 0 | 0 | 计价 | 按实计算
GJ3-12 | 材料 | 乙供 | C19110101 | 氧气 | m³ | 0.5096 | 4.71 | 0 | 0 | 计价 | 按实计算
GJ3-12 | 材料 | 乙供 | C19110201 | 乙炔气 | m³ | 0.1798 | 10.379 | 0 | 0 | 计价 | 按实计算
GJ3-12 | 材料 | 乙供 | C19110601 | 氩气 | m³ | 0.0475 | 14.828 | 0 | 0 | 计价 | 按实计算
GJ3-12 | 材料 | 乙供 | C22010101 | 钢管脚手架 包括扣件 | kg | 8.348 | 4.215 | 0 | 0 | 计价 | 按实计算
GJ3-12 | 材料 | 乙供 | C22010141 | 木脚手板 50×250×4000 | 块 | 0.1867 | 70 | 0 | 0 | 计价 | 按实计算
GJ3-12 | 材料 | 乙供 | C22020301 | X光软胶片 80×300 | 张 | 0.0446 | 4.31 | 0 | 0 | 计价 | 按实计算
GJ3-12 | 材料 | 乙供 | C22020402 | 增感纸 80×300 | 张 | 0.0005 | 24.39 | 0 | 0 | 计价 | 按实计算
GJ3-12 | 材料 | 乙供 | C22020901 | 履带式加热片 | m² | 0.0095 | 1953.778 | 0 | 0 | 计价 | 按实计算
GJ3-12 | 材料 | 乙供 | C22040101 | 砂布 | 张 | 0.3024 | 0.66 | 0 | 0 | 计价 | 按实计算
GJ3-12 | 材料 | 乙供 | C22040501 | 棉纱头 | kg | 0.0186 | 5.67 | 0 | 0 | 计价 | 按实计算
GJ3-12 | 材料 | 乙供 | C99010102 | 其他材料费 | 元 | 18.8 | 1 | 0 | 0 | 计价 | 按实计算
GJ3-12 | 机械 | 乙供 | J03-01-033 | 汽车式起重机 起重量 5t | 台班 | 0.0034 | 552.67 | 0 | 0 | 计价 | 按实计算
GJ3-12 | 机械 | 乙供 | J03-01-110 | 吊装机械(综合) | 台班 | 0.9332 | 669.48 | 0 | 0 | 计价 | 按实计算
GJ3-12 | 机械 | 乙供 | J04-01-002 | 载重汽车 5t | 台班 | 0.0034 | 380.35 | 0 | 0 | 计价 | 按实计算
GJ3-12 | 机械 | 乙供 | J04-01-005 | 载重汽车 10t | 台班 | 0.0598 | 490.08 | 0 | 0 | 计价 | 按实计算
GJ3-12 | 机械 | 乙供 | J04-01-044 | 低驾平板车 25t | 台班 | 0.0635 | 1555.32 | 0 | 0 | 计价 | 按实计算
GJ3-12 | 机械 | 乙供 | J05-01-009 | 电动单筒慢速卷扬机 30kN | 台班 | 0.0602 | 175.97 | 0 | 0 | 计价 | 按实计算
GJ3-12 | 机械 | 乙供 | J10-01-038 | 逆变直流焊机 电流 400A以内 | 台班 | 1.0987 | 78.16 | 0 | 0 | 计价 | 按实计算
GJ3-12 | 机械 | 乙供 | J13-01-009 | 超声波探伤机 CTS-26 | 台班 | 0.0288 | 198.47 | 0 | 0 | 计价 | 按实计算
GJ3-12 | 机械 | 乙供 | J13-01-016 | X射线探伤机 2505 | 台班 | 0.0067 | 251 | 0 | 0 | 计价 | 按实计算
GJ3-12 | 机械 | 乙供 | J13-01-029 | 光谱检测仪 | 台班 | 0.0024 | 63.44 | 0 | 0 | 计价 | 按实计算
GJ3-12 | 机械 | 乙供 | J13-01-034 | 热处理机 100kW以内 | 台班 | 0.1261 | 588.7 | 0 | 0 | 计价 | 按实计算
GJ3-13 | 人工 | 乙供 | 9101108 | 安装普通工 | 工日 | 1.0134 | 70 | 0 | 0 | 计价 | 按实计算
GJ3-13 | 人工 | 乙供 | 9101109 | 安装技术工 | 工日 | 4.0668 | 107 | 0 | 0 | 计价 | 按实计算
GJ3-13 | 材料 | 乙供 | C01020000 | 型钢 综合 | kg | 3.8787 | 3.857 | 0 | 0 | 计价 | 按实计算
GJ3-13 | 材料 | 乙供 | C12010200 | 电焊条 J507 综合 | kg | 1.8382 | 5.52 | 0 | 0 | 计价 | 按实计算
GJ3-13 | 材料 | 乙供 | C12011400 | 合金钢电焊条 中高合金 P92 | kg | 5.2561 | 151.561 | 0 | 0 | 计价 | 按实计算
GJ3-13 | 材料 | 乙供 | C12021100 | 碳钢氩弧焊丝 综合 | kg | 0.0054 | 13 | 0 | 0 | 计价 | 按实计算
GJ3-13 | 材料 | 乙供 | C12021200 | 合金钢氩弧焊丝 低合金 综合 | kg | 0.037 | 26.846 | 0 | 0 | 计价 | 按实计算
GJ3-13 | 材料 | 乙供 | C12021500 | 合金钢氩弧焊丝 高合金 P92 | kg | 0.0185 | 177.5 | 0 | 0 | 计价 | 按实计算
GJ3-13 | 材料 | 乙供 | C12040101 | 钨极棒 | g | 0.5774 | 0.331 | 0 | 0 | 计价 | 按实计算
GJ3-13 | 材料 | 乙供 | C14010100 | 镀锌铁丝 | kg | 0.6925 | 4.427 | 0 | 0 | 计价 | 按实计算
GJ3-13 | 材料 | 乙供 | C17020402 | 硅酸铝制品毡 | kg | 0.5323 | 4.492 | 0 | 0 | 计价 | 按实计算
GJ3-13 | 材料 | 乙供 | C19020402 | 钙基脂(黄油) | kg | 0.033 | 7.163 | 0 | 0 | 计价 | 按实计算
GJ3-13 | 材料 | 乙供 | C19030701 | 渗透剂 | kg | 0.029 | 10.5 | 0 | 0 | 计价 | 按实计算
GJ3-13 | 材料 | 乙供 | C19031101 | 清洗剂 | kg | 0.0103 | 2.41 | 0 | 0 | 计价 | 按实计算
GJ3-13 | 材料 | 乙供 | C19070112 | 定影剂 1gal | 袋 | 0.0101 | 18.184 | 0 | 0 | 计价 | 按实计算
GJ3-13 | 材料 | 乙供 | C19070114 | 显影剂 1gal | 袋 | 0.0101 | 9.174 | 0 | 0 | 计价 | 按实计算
GJ3-13 | 材料 | 乙供 | C19110101 | 氧气 | m³ | 0.6007 | 4.71 | 0 | 0 | 计价 | 按实计算
GJ3-13 | 材料 | 乙供 | C19110201 | 乙炔气 | m³ | 0.2123 | 10.379 | 0 | 0 | 计价 | 按实计算
GJ3-13 | 材料 | 乙供 | C19110601 | 氩气 | m³ | 0.1702 | 14.828 | 0 | 0 | 计价 | 按实计算
GJ3-13 | 材料 | 乙供 | C22010101 | 钢管脚手架 包括扣件 | kg | 9.9256 | 4.215 | 0 | 0 | 计价 | 按实计算
GJ3-13 | 材料 | 乙供 | C22010141 | 木脚手板 50×250×4000 | 块 | 0.2081 | 70 | 0 | 0 | 计价 | 按实计算
GJ3-13 | 材料 | 乙供 | C22020301 | X光软胶片 80×300 | 张 | 0.3111 | 4.31 | 0 | 0 | 计价 | 按实计算
GJ3-13 | 材料 | 乙供 | C22020402 | 增感纸 80×300 | 张 | 0.0033 | 24.39 | 0 | 0 | 计价 | 按实计算
GJ3-13 | 材料 | 乙供 | C22020901 | 履带式加热片 | m² | 0.011 | 1953.778 | 0 | 0 | 计价 | 按实计算
GJ3-13 | 材料 | 乙供 | C22030701 | 尼龙砂轮片 Φ100 | 片 | 0.0645 | 1.099 | 0 | 0 | 计价 | 按实计算
GJ3-13 | 材料 | 乙供 | C22030901 | 砂轮切割片 Φ400 | 片 | 0.0234 | 7.977 | 0 | 0 | 计价 | 按实计算
GJ3-13 | 材料 | 乙供 | C22040101 | 砂布 | 张 | 0.347 | 0.66 | 0 | 0 | 计价 | 按实计算
GJ3-13 | 材料 | 乙供 | C22040501 | 棉纱头 | kg | 0.036 | 5.67 | 0 | 0 | 计价 | 按实计算
GJ3-13 | 材料 | 乙供 | C99010102 | 其他材料费 | 元 | 18.4037 | 1 | 0 | 0 | 计价 | 按实计算
GJ3-13 | 机械 | 乙供 | J03-01-033 | 汽车式起重机 起重量 5t | 台班 | 0.0043 | 552.67 | 0 | 0 | 计价 | 按实计算
GJ3-13 | 机械 | 乙供 | J03-01-066 | 叉式起重机 起重量 5t | 台班 | 0.0004 | 459.84 | 0 | 0 | 计价 | 按实计算
GJ3-13 | 机械 | 乙供 | J03-01-110 | 吊装机械(综合) | 台班 | 0.8711 | 669.48 | 0 | 0 | 计价 | 按实计算
GJ3-13 | 机械 | 乙供 | J04-01-002 | 载重汽车 5t | 台班 | 0.0043 | 380.35 | 0 | 0 | 计价 | 按实计算
GJ3-13 | 机械 | 乙供 | J04-01-005 | 载重汽车 10t | 台班 | 0.0517 | 490.08 | 0 | 0 | 计价 | 按实计算
GJ3-13 | 机械 | 乙供 | J04-01-044 | 低驾平板车 25t | 台班 | 0.0601 | 1555.32 | 0 | 0 | 计价 | 按实计算
GJ3-13 | 机械 | 乙供 | J05-01-009 | 电动单筒慢速卷扬机 30kN | 台班 | 0.0682 | 175.97 | 0 | 0 | 计价 | 按实计算
GJ3-13 | 机械 | 乙供 | J05-01-010 | 电动单筒慢速卷扬机 50kN | 台班 | 0.0008 | 181.65 | 0 | 0 | 计价 | 按实计算
GJ3-13 | 机械 | 乙供 | J10-01-038 | 逆变直流焊机 电流 400A以内 | 台班 | 1.1319 | 78.16 | 0 | 0 | 计价 | 按实计算
GJ3-13 | 机械 | 乙供 | J13-01-009 | 超声波探伤机 CTS-26 | 台班 | 0.0244 | 198.47 | 0 | 0 | 计价 | 按实计算
GJ3-13 | 机械 | 乙供 | J13-01-016 | X射线探伤机 2505 | 台班 | 0.0467 | 251 | 0 | 0 | 计价 | 按实计算
GJ3-13 | 机械 | 乙供 | J13-01-029 | 光谱检测仪 | 台班 | 0.0031 | 63.44 | 0 | 0 | 计价 | 按实计算
GJ3-13 | 机械 | 乙供 | J13-01-034 | 热处理机 100kW以内 | 台班 | 0.1265 | 588.7 | 0 | 0 | 计价 | 按实计算
GJ3-13 | 机械 | 乙供 | J15-01-010 | 砂轮切割机 直径 Φ400 | 台班 | 0.0045 | 57.77 | 0 | 0 | 计价 | 按实计算
GJ3-14 | 人工 | 乙供 | 9101108 | 安装普通工 | 工日 | 0.9989 | 70 | 0 | 0 | 计价 | 按实计算
GJ3-14 | 人工 | 乙供 | 9101109 | 安装技术工 | 工日 | 3.9776 | 107 | 0 | 0 | 计价 | 按实计算
GJ3-14 | 材料 | 乙供 | C01020000 | 型钢 综合 | kg | 4.4588 | 3.857 | 0 | 0 | 计价 | 按实计算
GJ3-14 | 材料 | 乙供 | C12010200 | 电焊条 J507 综合 | kg | 1.2582 | 5.52 | 0 | 0 | 计价 | 按实计算
GJ3-14 | 材料 | 乙供 | C12011100 | 合金钢电焊条 低合金 综合 | kg | 0.0482 | 19.129 | 0 | 0 | 计价 | 按实计算
GJ3-14 | 材料 | 乙供 | C12011300 | 合金钢电焊条 中高合金 P91 | kg | 5.2264 | 87.262 | 0 | 0 | 计价 | 按实计算
GJ3-14 | 材料 | 乙供 | C12021200 | 合金钢氩弧焊丝 低合金 综合 | kg | 0.0154 | 26.846 | 0 | 0 | 计价 | 按实计算
GJ3-14 | 材料 | 乙供 | C12021400 | 合金钢氩弧焊丝 高合金 P91 | kg | 0.0261 | 108.118 | 0 | 0 | 计价 | 按实计算
GJ3-14 | 材料 | 乙供 | C12040101 | 钨极棒 | g | 0.3871 | 0.331 | 0 | 0 | 计价 | 按实计算
GJ3-14 | 材料 | 乙供 | C14010100 | 镀锌铁丝 | kg | 0.6072 | 4.427 | 0 | 0 | 计价 | 按实计算
GJ3-14 | 材料 | 乙供 | C17020402 | 硅酸铝制品毡 | kg | 0.55 | 4.492 | 0 | 0 | 计价 | 按实计算
GJ3-14 | 材料 | 乙供 | C19020402 | 钙基脂(黄油) | kg | 0.0019 | 7.163 | 0 | 0 | 计价 | 按实计算
GJ3-14 | 材料 | 乙供 | C19030701 | 渗透剂 | kg | 0.0251 | 10.5 | 0 | 0 | 计价 | 按实计算
GJ3-14 | 材料 | 乙供 | C19031101 | 清洗剂 | kg | 0.0046 | 2.41 | 0 | 0 | 计价 | 按实计算
GJ3-14 | 材料 | 乙供 | C19070112 | 定影剂 1gal | 袋 | 0.0059 | 18.184 | 0 | 0 | 计价 | 按实计算
GJ3-14 | 材料 | 乙供 | C19070114 | 显影剂 1gal | 袋 | 0.0033 | 9.174 | 0 | 0 | 计价 | 按实计算
GJ3-14 | 材料 | 乙供 | C19110101 | 氧气 | m³ | 0.4388 | 4.71 | 0 | 0 | 计价 | 按实计算
GJ3-14 | 材料 | 乙供 | C19110201 | 乙炔气 | m³ | 0.1556 | 10.379 | 0 | 0 | 计价 | 按实计算
GJ3-14 | 材料 | 乙供 | C19110601 | 氩气 | m³ | 0.1151 | 14.828 | 0 | 0 | 计价 | 按实计算
GJ3-14 | 材料 | 乙供 | C22010101 | 钢管脚手架 包括扣件 | kg | 10.6934 | 4.215 | 0 | 0 | 计价 | 按实计算
GJ3-14 | 材料 | 乙供 | C22010141 | 木脚手板 50×250×4000 | 块 | 0.2284 | 70 | 0 | 0 | 计价 | 按实计算
GJ3-14 | 材料 | 乙供 | C22020301 | X光软胶片 80×300 | 张 | 0.1392 | 4.31 | 0 | 0 | 计价 | 按实计算
GJ3-14 | 材料 | 乙供 | C22020402 | 增感纸 80×300 | 张 | 0.0015 | 24.39 | 0 | 0 | 计价 | 按实计算
GJ3-14 | 材料 | 乙供 | C22020901 | 履带式加热片 | m² | 0.0106 | 1953.778 | 0 | 0 | 计价 | 按实计算
GJ3-14 | 材料 | 乙供 | C22030701 | 尼龙砂轮片 Φ100 | 片 | 0.0385 | 1.099 | 0 | 0 | 计价 | 按实计算
GJ3-14 | 材料 | 乙供 | C22030901 | 砂轮切割片 Φ400 | 片 | 0.0117 | 7.977 | 0 | 0 | 计价 | 按实计算
GJ3-14 | 材料 | 乙供 | C22040101 | 砂布 | 张 | 0.3031 | 0.66 | 0 | 0 | 计价 | 按实计算
GJ3-14 | 材料 | 乙供 | C22040501 | 棉纱头 | kg | 0.0263 | 5.67 | 0 | 0 | 计价 | 按实计算
GJ3-14 | 材料 | 乙供 | C99010102 | 其他材料费 | 元 | 11.5654 | 1 | 0 | 0 | 计价 | 按实计算
GJ3-14 | 机械 | 乙供 | J03-01-033 | 汽车式起重机 起重量 5t | 台班 | 0.0038 | 552.67 | 0 | 0 | 计价 | 按实计算
GJ3-14 | 机械 | 乙供 | J03-01-066 | 叉式起重机 起重量 5t | 台班 | 0.0002 | 459.84 | 0 | 0 | 计价 | 按实计算
GJ3-14 | 机械 | 乙供 | J03-01-110 | 吊装机械(综合) | 台班 | 0.9517 | 669.48 | 0 | 0 | 计价 | 按实计算
GJ3-14 | 机械 | 乙供 | J04-01-002 | 载重汽车 5t | 台班 | 0.0038 | 380.35 | 0 | 0 | 计价 | 按实计算
GJ3-14 | 机械 | 乙供 | J04-01-005 | 载重汽车 10t | 台班 | 0.1255 | 490.08 | 0 | 0 | 计价 | 按实计算
GJ3-14 | 机械 | 乙供 | J04-01-044 | 低驾平板车 25t | 台班 | 0.0452 | 1555.32 | 0 | 0 | 计价 | 按实计算
GJ3-14 | 机械 | 乙供 | J05-01-009 | 电动单筒慢速卷扬机 30kN | 台班 | 0.06 | 175.97 | 0 | 0 | 计价 | 按实计算
GJ3-14 | 机械 | 乙供 | J05-01-010 | 电动单筒慢速卷扬机 50kN | 台班 | 0.0007 | 181.65 | 0 | 0 | 计价 | 按实计算
GJ3-14 | 机械 | 乙供 | J10-01-038 | 逆变直流焊机 电流 400A以内 | 台班 | 1.0252 | 78.16 | 0 | 0 | 计价 | 按实计算
GJ3-14 | 机械 | 乙供 | J13-01-009 | 超声波探伤机 CTS-26 | 台班 | 0.0338 | 198.47 | 0 | 0 | 计价 | 按实计算
GJ3-14 | 机械 | 乙供 | J13-01-016 | X射线探伤机 2505 | 台班 | 0.0209 | 251 | 0 | 0 | 计价 | 按实计算
GJ3-14 | 机械 | 乙供 | J13-01-029 | 光谱检测仪 | 台班 | 0.0043 | 63.44 | 0 | 0 | 计价 | 按实计算
GJ3-14 | 机械 | 乙供 | J13-01-034 | 热处理机 100kW以内 | 台班 | 0.1622 | 588.7 | 0 | 0 | 计价 | 按实计算
GJ3-14 | 机械 | 乙供 | J15-01-010 | 砂轮切割机 直径 Φ400 | 台班 | 0.0023 | 57.77 | 0 | 0 | 计价 | 按实计算
GJ3-15 | 人工 | 乙供 | 9101108 | 安装普通工 | 工日 | 0.9004 | 70 | 0 | 0 | 计价 | 按实计算
GJ3-15 | 人工 | 乙供 | 9101109 | 安装技术工 | 工日 | 3.6205 | 107 | 0 | 0 | 计价 | 按实计算
GJ3-15 | 材料 | 乙供 | C01020000 | 型钢 综合 | kg | 5.0594 | 3.857 | 0 | 0 | 计价 | 按实计算
GJ3-15 | 材料 | 乙供 | C12010200 | 电焊条 J507 综合 | kg | 0.681 | 5.52 | 0 | 0 | 计价 | 按实计算
GJ3-15 | 材料 | 乙供 | C12011100 | 合金钢电焊条 低合金 综合 | kg | 0.0317 | 19.129 | 0 | 0 | 计价 | 按实计算
GJ3-15 | 材料 | 乙供 | C12011300 | 合金钢电焊条 中高合金 P91 | kg | 4.5993 | 87.262 | 0 | 0 | 计价 | 按实计算
GJ3-15 | 材料 | 乙供 | C12021200 | 合金钢氩弧焊丝 低合金 综合 | kg | 0.0336 | 26.846 | 0 | 0 | 计价 | 按实计算
GJ3-15 | 材料 | 乙供 | C12021400 | 合金钢氩弧焊丝 高合金 P91 | kg | 0.0236 | 108.118 | 0 | 0 | 计价 | 按实计算
GJ3-15 | 材料 | 乙供 | C12040101 | 钨极棒 | g | 0.486 | 0.331 | 0 | 0 | 计价 | 按实计算
GJ3-15 | 材料 | 乙供 | C14010100 | 镀锌铁丝 | kg | 0.4872 | 4.427 | 0 | 0 | 计价 | 按实计算
GJ3-15 | 材料 | 乙供 | C17020402 | 硅酸铝制品毡 | kg | 0.6941 | 4.492 | 0 | 0 | 计价 | 按实计算
GJ3-15 | 材料 | 乙供 | C19020402 | 钙基脂(黄油) | kg | 0.0038 | 7.163 | 0 | 0 | 计价 | 按实计算
GJ3-15 | 材料 | 乙供 | C19030701 | 渗透剂 | kg | 0.0199 | 10.5 | 0 | 0 | 计价 | 按实计算
GJ3-15 | 材料 | 乙供 | C19031101 | 清洗剂 | kg | 0.0095 | 2.41 | 0 | 0 | 计价 | 按实计算
GJ3-15 | 材料 | 乙供 | C19070112 | 定影剂 1gal | 袋 | 0.0748 | 18.184 | 0 | 0 | 计价 | 按实计算
GJ3-15 | 材料 | 乙供 | C19070114 | 显影剂 1gal | 袋 | 0.0748 | 9.174 | 0 | 0 | 计价 | 按实计算
GJ3-15 | 材料 | 乙供 | C19110101 | 氧气 | m³ | 0.2903 | 4.71 | 0 | 0 | 计价 | 按实计算
GJ3-15 | 材料 | 乙供 | C19110201 | 乙炔气 | m³ | 0.1047 | 10.379 | 0 | 0 | 计价 | 按实计算
GJ3-15 | 材料 | 乙供 | C19110601 | 氩气 | m³ | 0.1583 | 14.828 | 0 | 0 | 计价 | 按实计算
GJ3-15 | 材料 | 乙供 | C22010101 | 钢管脚手架 包括扣件 | kg | 15.7628 | 4.215 | 0 | 0 | 计价 | 按实计算
GJ3-15 | 材料 | 乙供 | C22010141 | 木脚手板 50×250×4000 | 块 | 0.3347 | 70 | 0 | 0 | 计价 | 按实计算
GJ3-15 | 材料 | 乙供 | C22020301 | X光软胶片 80×300 | 张 | 2.261 | 4.31 | 0 | 0 | 计价 | 按实计算
GJ3-15 | 材料 | 乙供 | C22020402 | 增感纸 80×300 | 张 | 0.0239 | 24.39 | 0 | 0 | 计价 | 按实计算
GJ3-15 | 材料 | 乙供 | C22020901 | 履带式加热片 | m² | 0.0137 | 1953.778 | 0 | 0 | 计价 | 按实计算
GJ3-15 | 材料 | 乙供 | C22030701 | 尼龙砂轮片 Φ100 | 片 | 0.0542 | 1.099 | 0 | 0 | 计价 | 按实计算
GJ3-15 | 材料 | 乙供 | C22030901 | 砂轮切割片 Φ400 | 片 | 0.0188 | 7.977 | 0 | 0 | 计价 | 按实计算
GJ3-15 | 材料 | 乙供 | C22040101 | 砂布 | 张 | 0.2488 | 0.66 | 0 | 0 | 计价 | 按实计算
GJ3-15 | 材料 | 乙供 | C22040501 | 棉纱头 | kg | 0.0279 | 5.67 | 0 | 0 | 计价 | 按实计算
GJ3-15 | 材料 | 乙供 | C99010102 | 其他材料费 | 元 | 11.3738 | 1 | 0 | 0 | 计价 | 按实计算
GJ3-15 | 机械 | 乙供 | J03-01-033 | 汽车式起重机 起重量 5t | 台班 | 0.0034 | 552.67 | 0 | 0 | 计价 | 按实计算
GJ3-15 | 机械 | 乙供 | J03-01-066 | 叉式起重机 起重量 5t | 台班 | 0.0004 | 459.84 | 0 | 0 | 计价 | 按实计算
GJ3-15 | 机械 | 乙供 | J03-01-110 | 吊装机械(综合) | 台班 | 0.874 | 669.48 | 0 | 0 | 计价 | 按实计算
GJ3-15 | 机械 | 乙供 | J04-01-002 | 载重汽车 5t | 台班 | 0.0034 | 380.35 | 0 | 0 | 计价 | 按实计算
GJ3-15 | 机械 | 乙供 | J04-01-005 | 载重汽车 10t | 台班 | 0.2343 | 490.08 | 0 | 0 | 计价 | 按实计算
GJ3-15 | 机械 | 乙供 | J04-01-044 | 低驾平板车 25t | 台班 | 0.0058 | 1555.32 | 0 | 0 | 计价 | 按实计算
GJ3-15 | 机械 | 乙供 | J05-01-009 | 电动单筒慢速卷扬机 30kN | 台班 | 0.049 | 175.97 | 0 | 0 | 计价 | 按实计算
GJ3-15 | 机械 | 乙供 | J05-01-010 | 电动单筒慢速卷扬机 50kN | 台班 | 0.0008 | 181.65 | 0 | 0 | 计价 | 按实计算
GJ3-15 | 机械 | 乙供 | J10-01-038 | 逆变直流焊机 电流 400A以内 | 台班 | 0.8359 | 78.16 | 0 | 0 | 计价 | 按实计算
GJ3-15 | 机械 | 乙供 | J13-01-009 | 超声波探伤机 CTS-26 | 台班 | 0.0029 | 198.47 | 0 | 0 | 计价 | 按实计算
GJ3-15 | 机械 | 乙供 | J13-01-016 | X射线探伤机 2505 | 台班 | 0.3382 | 251 | 0 | 0 | 计价 | 按实计算
GJ3-15 | 机械 | 乙供 | J13-01-029 | 光谱检测仪 | 台班 | 0.006 | 63.44 | 0 | 0 | 计价 | 按实计算
GJ3-15 | 机械 | 乙供 | J13-01-034 | 热处理机 100kW以内 | 台班 | 0.1989 | 588.7 | 0 | 0 | 计价 | 按实计算
GJ3-15 | 机械 | 乙供 | J15-01-010 | 砂轮切割机 直径 Φ400 | 台班 | 0.0036 | 57.77 | 0 | 0 | 计价 | 按实计算
GJ3-16 | 人工 | 乙供 | 9101108 | 安装普通工 | 工日 | 0.8566 | 70 | 0 | 0 | 计价 | 按实计算
GJ3-16 | 人工 | 乙供 | 9101109 | 安装技术工 | 工日 | 3.4223 | 107 | 0 | 0 | 计价 | 按实计算
GJ3-16 | 材料 | 乙供 | C01020000 | 型钢 综合 | kg | 4.2298 | 3.857 | 0 | 0 | 计价 | 按实计算
GJ3-16 | 材料 | 乙供 | C12010200 | 电焊条 J507 综合 | kg | 0.7422 | 5.52 | 0 | 0 | 计价 | 按实计算
GJ3-16 | 材料 | 乙供 | C12011100 | 合金钢电焊条 低合金 综合 | kg | 4.8076 | 19.129 | 0 | 0 | 计价 | 按实计算
GJ3-16 | 材料 | 乙供 | C12021200 | 合金钢氩弧焊丝 低合金 综合 | kg | 0.0554 | 26.846 | 0 | 0 | 计价 | 按实计算
GJ3-16 | 材料 | 乙供 | C12040101 | 钨极棒 | g | 0.5458 | 0.331 | 0 | 0 | 计价 | 按实计算
GJ3-16 | 材料 | 乙供 | C14010100 | 镀锌铁丝 | kg | 0.5865 | 4.427 | 0 | 0 | 计价 | 按实计算
GJ3-16 | 材料 | 乙供 | C15010805 | 镀锌钢管接头零件 DN50 | 个 | 0.1825 | 4.819 | 0 | 0 | 计价 | 按实计算
GJ3-16 | 材料 | 乙供 | C17020402 | 硅酸铝制品毡 | kg | 0.546 | 4.492 | 0 | 0 | 计价 | 按实计算
GJ3-16 | 材料 | 乙供 | C19020402 | 钙基脂(黄油) | kg | 0.0036 | 7.163 | 0 | 0 | 计价 | 按实计算
GJ3-16 | 材料 | 乙供 | C19030701 | 渗透剂 | kg | 0.0213 | 10.5 | 0 | 0 | 计价 | 按实计算
GJ3-16 | 材料 | 乙供 | C19031101 | 清洗剂 | kg | 0.0089 | 2.41 | 0 | 0 | 计价 | 按实计算
GJ3-16 | 材料 | 乙供 | C19070112 | 定影剂 1gal | 袋 | 0.0236 | 18.184 | 0 | 0 | 计价 | 按实计算
GJ3-16 | 材料 | 乙供 | C19070114 | 显影剂 1gal | 袋 | 0.0236 | 9.174 | 0 | 0 | 计价 | 按实计算
GJ3-16 | 材料 | 乙供 | C19110101 | 氧气 | m³ | 0.2948 | 4.71 | 0 | 0 | 计价 | 按实计算
GJ3-16 | 材料 | 乙供 | C19110201 | 乙炔气 | m³ | 0.1058 | 10.379 | 0 | 0 | 计价 | 按实计算
GJ3-16 | 材料 | 乙供 | C19110601 | 氩气 | m³ | 0.1545 | 14.828 | 0 | 0 | 计价 | 按实计算
GJ3-16 | 材料 | 乙供 | C22010101 | 钢管脚手架 包括扣件 | kg | 12.4835 | 4.215 | 0 | 0 | 计价 | 按实计算
GJ3-16 | 材料 | 乙供 | C22010141 | 木脚手板 50×250×4000 | 块 | 0.2621 | 70 | 0 | 0 | 计价 | 按实计算
GJ3-16 | 材料 | 乙供 | C22020301 | X光软胶片 80×300 | 张 | 0.724 | 4.31 | 0 | 0 | 计价 | 按实计算
GJ3-16 | 材料 | 乙供 | C22020402 | 增感纸 80×300 | 张 | 0.0076 | 24.39 | 0 | 0 | 计价 | 按实计算
GJ3-16 | 材料 | 乙供 | C22020901 | 履带式加热片 | m² | 0.0108 | 1953.778 | 0 | 0 | 计价 | 按实计算
GJ3-16 | 材料 | 乙供 | C22030701 | 尼龙砂轮片 Φ100 | 片 | 0.0654 | 1.099 | 0 | 0 | 计价 | 按实计算
GJ3-16 | 材料 | 乙供 | C22030901 | 砂轮切割片 Φ400 | 片 | 0.0212 | 7.977 | 0 | 0 | 计价 | 按实计算
GJ3-16 | 材料 | 乙供 | C22040101 | 砂布 | 张 | 0.2659 | 0.66 | 0 | 0 | 计价 | 按实计算
GJ3-16 | 材料 | 乙供 | C22040501 | 棉纱头 | kg | 0.0299 | 5.67 | 0 | 0 | 计价 | 按实计算
GJ3-16 | 材料 | 乙供 | C99010102 | 其他材料费 | 元 | 4.434 | 1 | 0 | 0 | 计价 | 按实计算
GJ3-16 | 机械 | 乙供 | J03-01-033 | 汽车式起重机 起重量 5t | 台班 | 0.0038 | 552.67 | 0 | 0 | 计价 | 按实计算
GJ3-16 | 机械 | 乙供 | J03-01-066 | 叉式起重机 起重量 5t | 台班 | 0.0004 | 459.84 | 0 | 0 | 计价 | 按实计算
GJ3-16 | 机械 | 乙供 | J03-01-110 | 吊装机械(综合) | 台班 | 0.8368 | 669.48 | 0 | 0 | 计价 | 按实计算
GJ3-16 | 机械 | 乙供 | J04-01-002 | 载重汽车 5t | 台班 | 0.004 | 380.35 | 0 | 0 | 计价 | 按实计算
GJ3-16 | 机械 | 乙供 | J04-01-005 | 载重汽车 10t | 台班 | 0.0936 | 490.08 | 0 | 0 | 计价 | 按实计算
GJ3-16 | 机械 | 乙供 | J04-01-044 | 低驾平板车 25t | 台班 | 0.0441 | 1555.32 | 0 | 0 | 计价 | 按实计算
GJ3-16 | 机械 | 乙供 | J05-01-009 | 电动单筒慢速卷扬机 30kN | 台班 | 0.0524 | 175.97 | 0 | 0 | 计价 | 按实计算
GJ3-16 | 机械 | 乙供 | J05-01-010 | 电动单筒慢速卷扬机 50kN | 台班 | 0.001 | 181.65 | 0 | 0 | 计价 | 按实计算
GJ3-16 | 机械 | 乙供 | J08-01-098 | 管子切断套丝机 管径 Φ159 | 台班 | 0.0004 | 23.45 | 0 | 0 | 计价 | 按实计算
GJ3-16 | 机械 | 乙供 | J10-01-038 | 逆变直流焊机 电流 400A以内 | 台班 | 0.8845 | 78.16 | 0 | 0 | 计价 | 按实计算
GJ3-16 | 机械 | 乙供 | J13-01-009 | 超声波探伤机 CTS-26 | 台班 | 0.0221 | 198.47 | 0 | 0 | 计价 | 按实计算
GJ3-16 | 机械 | 乙供 | J13-01-016 | X射线探伤机 2505 | 台班 | 0.1086 | 251 | 0 | 0 | 计价 | 按实计算
GJ3-16 | 机械 | 乙供 | J13-01-029 | 光谱检测仪 | 台班 | 0.0058 | 63.44 | 0 | 0 | 计价 | 按实计算
GJ3-16 | 机械 | 乙供 | J13-01-034 | 热处理机 100kW以内 | 台班 | 0.1694 | 588.7 | 0 | 0 | 计价 | 按实计算
GJ3-16 | 机械 | 乙供 | J15-01-010 | 砂轮切割机 直径 Φ400 | 台班 | 0.0042 | 57.77 | 0 | 0 | 计价 | 按实计算
GJ3-17 | 人工 | 乙供 | 9101108 | 安装普通工 | 工日 | 1.1249 | 70 | 0 | 0 | 计价 | 按实计算
GJ3-17 | 人工 | 乙供 | 9101109 | 安装技术工 | 工日 | 4.5453 | 107 | 0 | 0 | 计价 | 按实计算
GJ3-17 | 材料 | 乙供 | C01020000 | 型钢 综合 | kg | 8.5591 | 3.857 | 0 | 0 | 计价 | 按实计算
GJ3-17 | 材料 | 乙供 | C12010200 | 电焊条 J507 综合 | kg | 2.5517 | 5.52 | 0 | 0 | 计价 | 按实计算
GJ3-17 | 材料 | 乙供 | C12011100 | 合金钢电焊条 低合金 综合 | kg | 4.9701 | 19.129 | 0 | 0 | 计价 | 按实计算
GJ3-17 | 材料 | 乙供 | C12021100 | 碳钢氩弧焊丝 综合 | kg | 0.0013 | 13 | 0 | 0 | 计价 | 按实计算
GJ3-17 | 材料 | 乙供 | C12021200 | 合金钢氩弧焊丝 低合金 综合 | kg | 0.1142 | 26.846 | 0 | 0 | 计价 | 按实计算
GJ3-17 | 材料 | 乙供 | C12040101 | 钨极棒 | g | 1.722 | 0.331 | 0 | 0 | 计价 | 按实计算
GJ3-17 | 材料 | 乙供 | C14010100 | 镀锌铁丝 | kg | 1.0705 | 4.427 | 0 | 0 | 计价 | 按实计算
GJ3-17 | 材料 | 乙供 | C15010808 | 镀锌钢管接头零件 DN100 | 个 | 0.2188 | 24.665 | 0 | 0 | 计价 | 按实计算
GJ3-17 | 材料 | 乙供 | C17020402 | 硅酸铝制品毡 | kg | 0.9848 | 4.492 | 0 | 0 | 计价 | 按实计算
GJ3-17 | 材料 | 乙供 | C17030502 | 石棉橡胶板 中压 6以下 | kg | 0.0476 | 8.49 | 0 | 0 | 计价 | 按实计算
GJ3-17 | 材料 | 乙供 | C17030601 | 橡胶石棉盘根 6以下 | kg | 0.0017 | 29.835 | 0 | 0 | 计价 | 按实计算
GJ3-17 | 材料 | 乙供 | C18010102 | 橡胶板 10mm以下 | kg | 0.0426 | 5.638 | 0 | 0 | 计价 | 按实计算
GJ3-17 | 材料 | 乙供 | C19020402 | 钙基脂(黄油) | kg | 0.0239 | 7.163 | 0 | 0 | 计价 | 按实计算
GJ3-17 | 材料 | 乙供 | C19030701 | 渗透剂 | kg | 0.0269 | 10.5 | 0 | 0 | 计价 | 按实计算
GJ3-17 | 材料 | 乙供 | C19031101 | 清洗剂 | kg | 0.0372 | 2.41 | 0 | 0 | 计价 | 按实计算
GJ3-17 | 材料 | 乙供 | C19070112 | 定影剂 1gal | 袋 | 0.1233 | 18.184 | 0 | 0 | 计价 | 按实计算
GJ3-17 | 材料 | 乙供 | C19070114 | 显影剂 1gal | 袋 | 0.1233 | 9.174 | 0 | 0 | 计价 | 按实计算
GJ3-17 | 材料 | 乙供 | C19110101 | 氧气 | m³ | 1.1774 | 4.71 | 0 | 0 | 计价 | 按实计算
GJ3-17 | 材料 | 乙供 | C19110201 | 乙炔气 | m³ | 0.4182 | 10.379 | 0 | 0 | 计价 | 按实计算
GJ3-17 | 材料 | 乙供 | C19110601 | 氩气 | m³ | 0.3202 | 14.828 | 0 | 0 | 计价 | 按实计算
GJ3-17 | 材料 | 乙供 | C22010101 | 钢管脚手架 包括扣件 | kg | 31.1704 | 4.215 | 0 | 0 | 计价 | 按实计算
GJ3-17 | 材料 | 乙供 | C22010141 | 木脚手板 50×250×4000 | 块 | 0.635 | 70 | 0 | 0 | 计价 | 按实计算
GJ3-17 | 材料 | 乙供 | C22020301 | X光软胶片 80×300 | 张 | 3.7235 | 4.31 | 0 | 0 | 计价 | 按实计算
GJ3-17 | 材料 | 乙供 | C22020402 | 增感纸 80×300 | 张 | 0.0354 | 24.39 | 0 | 0 | 计价 | 按实计算
GJ3-17 | 材料 | 乙供 | C22020901 | 履带式加热片 | m² | 0.024 | 1953.778 | 0 | 0 | 计价 | 按实计算
GJ3-17 | 材料 | 乙供 | C22030701 | 尼龙砂轮片 Φ100 | 片 | 0.3234 | 1.099 | 0 | 0 | 计价 | 按实计算
GJ3-17 | 材料 | 乙供 | C22030901 | 砂轮切割片 Φ400 | 片 | 0.0319 | 7.977 | 0 | 0 | 计价 | 按实计算
GJ3-17 | 材料 | 乙供 | C22040101 | 砂布 | 张 | 0.3422 | 0.66 | 0 | 0 | 计价 | 按实计算
GJ3-17 | 材料 | 乙供 | C22040501 | 棉纱头 | kg | 0.0999 | 5.67 | 0 | 0 | 计价 | 按实计算
GJ3-17 | 材料 | 乙供 | C99010102 | 其他材料费 | 元 | 8.4135 | 1 | 0 | 0 | 计价 | 按实计算
GJ3-17 | 机械 | 乙供 | J03-01-004 | 履带式起重机 起重量 15t | 台班 | 0.0045 | 714.8 | 0 | 0 | 计价 | 按实计算
GJ3-17 | 机械 | 乙供 | J03-01-033 | 汽车式起重机 起重量 5t | 台班 | 0.0065 | 552.67 | 0 | 0 | 计价 | 按实计算
GJ3-17 | 机械 | 乙供 | J03-01-034 | 汽车式起重机 起重量 8t | 台班 | 0.0036 | 655.69 | 0 | 0 | 计价 | 按实计算
GJ3-17 | 机械 | 乙供 | J03-01-066 | 叉式起重机 起重量 5t | 台班 | 0.0015 | 459.84 | 0 | 0 | 计价 | 按实计算
GJ3-17 | 机械 | 乙供 | J03-01-110 | 吊装机械(综合) | 台班 | 0.8026 | 669.48 | 0 | 0 | 计价 | 按实计算
GJ3-17 | 机械 | 乙供 | J04-01-002 | 载重汽车 5t | 台班 | 0.0065 | 380.35 | 0 | 0 | 计价 | 按实计算
GJ3-17 | 机械 | 乙供 | J04-01-004 | 载重汽车 8t | 台班 | 0.0036 | 445.99 | 0 | 0 | 计价 | 按实计算
GJ3-17 | 机械 | 乙供 | J04-01-005 | 载重汽车 10t | 台班 | 0.2331 | 490.08 | 0 | 0 | 计价 | 按实计算
GJ3-17 | 机械 | 乙供 | J05-01-009 | 电动单筒慢速卷扬机 30kN | 台班 | 0.0654 | 175.97 | 0 | 0 | 计价 | 按实计算
GJ3-17 | 机械 | 乙供 | J05-01-010 | 电动单筒慢速卷扬机 50kN | 台班 | 0.0024 | 181.65 | 0 | 0 | 计价 | 按实计算
GJ3-17 | 机械 | 乙供 | J05-01-031 | 单速电动葫芦 3t | 台班 | 0.0004 | 35.98 | 0 | 0 | 计价 | 按实计算
GJ3-17 | 机械 | 乙供 | J08-01-098 | 管子切断套丝机 管径 Φ159 | 台班 | 0.0013 | 23.45 | 0 | 0 | 计价 | 按实计算
GJ3-17 | 机械 | 乙供 | J10-01-038 | 逆变直流焊机 电流 400A以内 | 台班 | 1.262 | 78.16 | 0 | 0 | 计价 | 按实计算
GJ3-17 | 机械 | 乙供 | J13-01-016 | X射线探伤机 2505 | 台班 | 0.5588 | 251 | 0 | 0 | 计价 | 按实计算
GJ3-17 | 机械 | 乙供 | J13-01-029 | 光谱检测仪 | 台班 | 0.0174 | 63.44 | 0 | 0 | 计价 | 按实计算
GJ3-17 | 机械 | 乙供 | J13-01-034 | 热处理机 100kW以内 | 台班 | 0.3679 | 588.7 | 0 | 0 | 计价 | 按实计算
GJ3-17 | 机械 | 乙供 | J15-01-010 | 砂轮切割机 直径 Φ400 | 台班 | 0.0109 | 57.77 | 0 | 0 | 计价 | 按实计算
GJ3-18 | 人工 | 乙供 | 9101108 | 安装普通工 | 工日 | 1.1065 | 70 | 0 | 0 | 计价 | 按实计算
GJ3-18 | 人工 | 乙供 | 9101109 | 安装技术工 | 工日 | 4.4408 | 107 | 0 | 0 | 计价 | 按实计算
GJ3-18 | 材料 | 乙供 | C01020000 | 型钢 综合 | kg | 4.8254 | 3.857 | 0 | 0 | 计价 | 按实计算
GJ3-18 | 材料 | 乙供 | C12010200 | 电焊条 J507 综合 | kg | 9.1938 | 5.52 | 0 | 0 | 计价 | 按实计算
GJ3-18 | 材料 | 乙供 | C12021100 | 碳钢氩弧焊丝 综合 | kg | 0.0432 | 13 | 0 | 0 | 计价 | 按实计算
GJ3-18 | 材料 | 乙供 | C12040101 | 钨极棒 | g | 0.8315 | 0.331 | 0 | 0 | 计价 | 按实计算
GJ3-18 | 材料 | 乙供 | C14010100 | 镀锌铁丝 | kg | 0.4156 | 4.427 | 0 | 0 | 计价 | 按实计算
GJ3-18 | 材料 | 乙供 | C17020402 | 硅酸铝制品毡 | kg | 0.7881 | 4.492 | 0 | 0 | 计价 | 按实计算
GJ3-18 | 材料 | 乙供 | C19020402 | 钙基脂(黄油) | kg | 0.0452 | 7.163 | 0 | 0 | 计价 | 按实计算
GJ3-18 | 材料 | 乙供 | C19030701 | 渗透剂 | kg | 0.017 | 10.5 | 0 | 0 | 计价 | 按实计算
GJ3-18 | 材料 | 乙供 | C19070112 | 定影剂 1gal | 袋 | 0.0291 | 18.184 | 0 | 0 | 计价 | 按实计算
GJ3-18 | 材料 | 乙供 | C19070114 | 显影剂 1gal | 袋 | 0.0291 | 9.174 | 0 | 0 | 计价 | 按实计算
GJ3-18 | 材料 | 乙供 | C19110101 | 氧气 | m³ | 0.1811 | 4.71 | 0 | 0 | 计价 | 按实计算
GJ3-18 | 材料 | 乙供 | C19110201 | 乙炔气 | m³ | 0.0653 | 10.379 | 0 | 0 | 计价 | 按实计算
GJ3-18 | 材料 | 乙供 | C19110601 | 氩气 | m³ | 0.1219 | 14.828 | 0 | 0 | 计价 | 按实计算
GJ3-18 | 材料 | 乙供 | C22010101 | 钢管脚手架 包括扣件 | kg | 10.604 | 4.215 | 0 | 0 | 计价 | 按实计算
GJ3-18 | 材料 | 乙供 | C22010141 | 木脚手板 50×250×4000 | 块 | 0.2377 | 70 | 0 | 0 | 计价 | 按实计算
GJ3-18 | 材料 | 乙供 | C22020301 | X光软胶片 80×300 | 张 | 0.8737 | 4.31 | 0 | 0 | 计价 | 按实计算
GJ3-18 | 材料 | 乙供 | C22020402 | 增感纸 80×300 | 张 | 0.0087 | 24.39 | 0 | 0 | 计价 | 按实计算
GJ3-18 | 材料 | 乙供 | C22020901 | 履带式加热片 | m² | 0.0168 | 1953.778 | 0 | 0 | 计价 | 按实计算
GJ3-18 | 材料 | 乙供 | C22030701 | 尼龙砂轮片 Φ100 | 片 | 0.0689 | 1.099 | 0 | 0 | 计价 | 按实计算
GJ3-18 | 材料 | 乙供 | C22040101 | 砂布 | 张 | 0.2129 | 0.66 | 0 | 0 | 计价 | 按实计算
GJ3-18 | 材料 | 乙供 | C22040501 | 棉纱头 | kg | 0.027 | 5.67 | 0 | 0 | 计价 | 按实计算
GJ3-18 | 材料 | 乙供 | C99010102 | 其他材料费 | 元 | 3.5731 | 1 | 0 | 0 | 计价 | 按实计算
GJ3-18 | 机械 | 乙供 | J03-01-033 | 汽车式起重机 起重量 5t | 台班 | 0.0032 | 552.67 | 0 | 0 | 计价 | 按实计算
GJ3-18 | 机械 | 乙供 | J03-01-110 | 吊装机械(综合) | 台班 | 1.4624 | 669.48 | 0 | 0 | 计价 | 按实计算
GJ3-18 | 机械 | 乙供 | J04-01-002 | 载重汽车 5t | 台班 | 0.0032 | 380.35 | 0 | 0 | 计价 | 按实计算
GJ3-18 | 机械 | 乙供 | J04-01-005 | 载重汽车 10t | 台班 | 0.0862 | 490.08 | 0 | 0 | 计价 | 按实计算
GJ3-18 | 机械 | 乙供 | J04-01-044 | 低驾平板车 25t | 台班 | 0.1017 | 1555.32 | 0 | 0 | 计价 | 按实计算
GJ3-18 | 机械 | 乙供 | J05-01-009 | 电动单筒慢速卷扬机 30kN | 台班 | 0.0426 | 175.97 | 0 | 0 | 计价 | 按实计算
GJ3-18 | 机械 | 乙供 | J05-01-010 | 电动单筒慢速卷扬机 50kN | 台班 | 0.0019 | 181.65 | 0 | 0 | 计价 | 按实计算
GJ3-18 | 机械 | 乙供 | J05-01-031 | 单速电动葫芦 3t | 台班 | 0.0006 | 35.98 | 0 | 0 | 计价 | 按实计算
GJ3-18 | 机械 | 乙供 | J10-01-038 | 逆变直流焊机 电流 400A以内 | 台班 | 1.3485 | 78.16 | 0 | 0 | 计价 | 按实计算
GJ3-18 | 机械 | 乙供 | J13-01-009 | 超声波探伤机 CTS-26 | 台班 | 0.0226 | 198.47 | 0 | 0 | 计价 | 按实计算
GJ3-18 | 机械 | 乙供 | J13-01-016 | X射线探伤机 2505 | 台班 | 0.1306 | 251 | 0 | 0 | 计价 | 按实计算
GJ3-18 | 机械 | 乙供 | J13-01-034 | 热处理机 100kW以内 | 台班 | 0.2013 | 588.7 | 0 | 0 | 计价 | 按实计算
GJ3-19 | 人工 | 乙供 | 9101108 | 安装普通工 | 工日 | 1.0953 | 70 | 0 | 0 | 计价 | 按实计算
GJ3-19 | 人工 | 乙供 | 9101109 | 安装技术工 | 工日 | 4.3781 | 107 | 0 | 0 | 计价 | 按实计算
GJ3-19 | 材料 | 乙供 | C01020000 | 型钢 综合 | kg | 4.8821 | 3.857 | 0 | 0 | 计价 | 按实计算
GJ3-19 | 材料 | 乙供 | C12010200 | 电焊条 J507 综合 | kg | 0.9687 | 5.52 | 0 | 0 | 计价 | 按实计算
GJ3-19 | 材料 | 乙供 | C12011100 | 合金钢电焊条 低合金 综合 | kg | 7.2714 | 19.129 | 0 | 0 | 计价 | 按实计算
GJ3-19 | 材料 | 乙供 | C12021100 | 碳钢氩弧焊丝 综合 | kg | 0.0146 | 13 | 0 | 0 | 计价 | 按实计算
GJ3-19 | 材料 | 乙供 | C12021200 | 合金钢氩弧焊丝 低合金 综合 | kg | 0.025 | 26.846 | 0 | 0 | 计价 | 按实计算
GJ3-19 | 材料 | 乙供 | C12040101 | 钨极棒 | g | 1.0988 | 0.331 | 0 | 0 | 计价 | 按实计算
GJ3-19 | 材料 | 乙供 | C14010100 | 镀锌铁丝 | kg | 0.5969 | 4.427 | 0 | 0 | 计价 | 按实计算
GJ3-19 | 材料 | 乙供 | C17020402 | 硅酸铝制品毡 | kg | 0.5191 | 4.492 | 0 | 0 | 计价 | 按实计算
GJ3-19 | 材料 | 乙供 | C17030502 | 石棉橡胶板 中压 6以下 | kg | 0.0037 | 8.49 | 0 | 0 | 计价 | 按实计算
GJ3-19 | 材料 | 乙供 | C17030601 | 橡胶石棉盘根 6以下 | kg | 0.001 | 29.835 | 0 | 0 | 计价 | 按实计算
GJ3-19 | 材料 | 乙供 | C19020402 | 钙基脂(黄油) | kg | 0.0144 | 7.163 | 0 | 0 | 计价 | 按实计算
GJ3-19 | 材料 | 乙供 | C19030701 | 渗透剂 | kg | 0.0234 | 10.5 | 0 | 0 | 计价 | 按实计算
GJ3-19 | 材料 | 乙供 | C19031101 | 清洗剂 | kg | 0.006 | 2.41 | 0 | 0 | 计价 | 按实计算
GJ3-19 | 材料 | 乙供 | C19070112 | 定影剂 1gal | 袋 | 0.0016 | 18.184 | 0 | 0 | 计价 | 按实计算
GJ3-19 | 材料 | 乙供 | C19070114 | 显影剂 1gal | 袋 | 0.0016 | 9.174 | 0 | 0 | 计价 | 按实计算
GJ3-19 | 材料 | 乙供 | C19110101 | 氧气 | m³ | 0.3833 | 4.71 | 0 | 0 | 计价 | 按实计算
GJ3-19 | 材料 | 乙供 | C19110201 | 乙炔气 | m³ | 0.1359 | 10.379 | 0 | 0 | 计价 | 按实计算
GJ3-19 | 材料 | 乙供 | C19110601 | 氩气 | m³ | 0.1153 | 14.828 | 0 | 0 | 计价 | 按实计算
GJ3-19 | 材料 | 乙供 | C22010101 | 钢管脚手架 包括扣件 | kg | 11.293 | 4.215 | 0 | 0 | 计价 | 按实计算
GJ3-19 | 材料 | 乙供 | C22010141 | 木脚手板 50×250×4000 | 块 | 0.2441 | 70 | 0 | 0 | 计价 | 按实计算
GJ3-19 | 材料 | 乙供 | C22020301 | X光软胶片 80×300 | 张 | 0.0447 | 4.31 | 0 | 0 | 计价 | 按实计算
GJ3-19 | 材料 | 乙供 | C22020402 | 增感纸 80×300 | 张 | 0.0004 | 24.39 | 0 | 0 | 计价 | 按实计算
GJ3-19 | 材料 | 乙供 | C22020901 | 履带式加热片 | m² | 0.0106 | 1953.778 | 0 | 0 | 计价 | 按实计算
GJ3-19 | 材料 | 乙供 | C22030701 | 尼龙砂轮片 Φ100 | 片 | 0.0531 | 1.099 | 0 | 0 | 计价 | 按实计算
GJ3-19 | 材料 | 乙供 | C22030901 | 砂轮切割片 Φ400 | 片 | 0.0135 | 7.977 | 0 | 0 | 计价 | 按实计算
GJ3-19 | 材料 | 乙供 | C22040101 | 砂布 | 张 | 0.2886 | 0.66 | 0 | 0 | 计价 | 按实计算
GJ3-19 | 材料 | 乙供 | C22040501 | 棉纱头 | kg | 0.0388 | 5.67 | 0 | 0 | 计价 | 按实计算
GJ3-19 | 材料 | 乙供 | C99010102 | 其他材料费 | 元 | 5.2212 | 1 | 0 | 0 | 计价 | 按实计算
GJ3-19 | 机械 | 乙供 | J03-01-033 | 汽车式起重机 起重量 5t | 台班 | 0.0043 | 552.67 | 0 | 0 | 计价 | 按实计算
GJ3-19 | 机械 | 乙供 | J03-01-066 | 叉式起重机 起重量 5t | 台班 | 0.0002 | 459.84 | 0 | 0 | 计价 | 按实计算
GJ3-19 | 机械 | 乙供 | J03-01-110 | 吊装机械(综合) | 台班 | 1.1223 | 669.48 | 0 | 0 | 计价 | 按实计算
GJ3-19 | 机械 | 乙供 | J04-01-002 | 载重汽车 5t | 台班 | 0.0047 | 380.35 | 0 | 0 | 计价 | 按实计算
GJ3-19 | 机械 | 乙供 | J04-01-005 | 载重汽车 10t | 台班 | 0.0658 | 490.08 | 0 | 0 | 计价 | 按实计算
GJ3-19 | 机械 | 乙供 | J04-01-044 | 低驾平板车 25t | 台班 | 0.0776 | 1555.32 | 0 | 0 | 计价 | 按实计算
GJ3-19 | 机械 | 乙供 | J05-01-009 | 电动单筒慢速卷扬机 30kN | 台班 | 0.0572 | 175.97 | 0 | 0 | 计价 | 按实计算
GJ3-19 | 机械 | 乙供 | J05-01-010 | 电动单筒慢速卷扬机 50kN | 台班 | 0.0012 | 181.65 | 0 | 0 | 计价 | 按实计算
GJ3-19 | 机械 | 乙供 | J05-01-031 | 单速电动葫芦 3t | 台班 | 0.0003 | 35.98 | 0 | 0 | 计价 | 按实计算
GJ3-19 | 机械 | 乙供 | J10-01-038 | 逆变直流焊机 电流 400A以内 | 台班 | 1.2502 | 78.16 | 0 | 0 | 计价 | 按实计算
GJ3-19 | 机械 | 乙供 | J13-01-009 | 超声波探伤机 CTS-26 | 台班 | 0.037 | 198.47 | 0 | 0 | 计价 | 按实计算
GJ3-19 | 机械 | 乙供 | J13-01-016 | X射线探伤机 2505 | 台班 | 0.0066 | 251 | 0 | 0 | 计价 | 按实计算
GJ3-19 | 机械 | 乙供 | J13-01-029 | 光谱检测仪 | 台班 | 0.0036 | 63.44 | 0 | 0 | 计价 | 按实计算
GJ3-19 | 机械 | 乙供 | J13-01-034 | 热处理机 100kW以内 | 台班 | 0.2047 | 588.7 | 0 | 0 | 计价 | 按实计算
GJ3-20 | 人工 | 乙供 | 9101108 | 安装普通工 | 工日 | 1.1336 | 70 | 0 | 0 | 计价 | 按实计算
GJ3-20 | 人工 | 乙供 | 9101109 | 安装技术工 | 工日 | 4.4881 | 107 | 0 | 0 | 计价 | 按实计算
GJ3-20 | 材料 | 乙供 | C01020000 | 型钢 综合 | kg | 6.9241 | 3.857 | 0 | 0 | 计价 | 按实计算
GJ3-20 | 材料 | 乙供 | C12010200 | 电焊条 J507 综合 | kg | 4.8429 | 5.52 | 0 | 0 | 计价 | 按实计算
GJ3-20 | 材料 | 乙供 | C12021100 | 碳钢氩弧焊丝 综合 | kg | 0.4385 | 13 | 0 | 0 | 计价 | 按实计算
GJ3-20 | 材料 | 乙供 | C12040101 | 钨极棒 | g | 2.9618 | 0.331 | 0 | 0 | 计价 | 按实计算
GJ3-20 | 材料 | 乙供 | C14010100 | 镀锌铁丝 | kg | 0.6986 | 4.427 | 0 | 0 | 计价 | 按实计算
GJ3-20 | 材料 | 乙供 | C17020402 | 硅酸铝制品毡 | kg | 0.8309 | 4.492 | 0 | 0 | 计价 | 按实计算
GJ3-20 | 材料 | 乙供 | C19020402 | 钙基脂(黄油) | kg | 0.0686 | 7.163 | 0 | 0 | 计价 | 按实计算
GJ3-20 | 材料 | 乙供 | C19030701 | 渗透剂 | kg | 0.0289 | 10.5 | 0 | 0 | 计价 | 按实计算
GJ3-20 | 材料 | 乙供 | C19031101 | 清洗剂 | kg | 0.0214 | 2.41 | 0 | 0 | 计价 | 按实计算
GJ3-20 | 材料 | 乙供 | C19070112 | 定影剂 1gal | 袋 | 0.1857 | 18.184 | 0 | 0 | 计价 | 按实计算
GJ3-20 | 材料 | 乙供 | C19070114 | 显影剂 1gal | 袋 | 0.1857 | 9.174 | 0 | 0 | 计价 | 按实计算
GJ3-20 | 材料 | 乙供 | C19110101 | 氧气 | m³ | 1.1926 | 4.71 | 0 | 0 | 计价 | 按实计算
GJ3-20 | 材料 | 乙供 | C19110201 | 乙炔气 | m³ | 0.4417 | 10.379 | 0 | 0 | 计价 | 按实计算
GJ3-20 | 材料 | 乙供 | C19110601 | 氩气 | m³ | 1.2351 | 14.828 | 0 | 0 | 计价 | 按实计算
GJ3-20 | 材料 | 乙供 | C22010101 | 钢管脚手架 包括扣件 | kg | 47.5086 | 4.215 | 0 | 0 | 计价 | 按实计算
GJ3-20 | 材料 | 乙供 | C22010141 | 木脚手板 50×250×4000 | 块 | 0.9249 | 70 | 0 | 0 | 计价 | 按实计算
GJ3-20 | 材料 | 乙供 | C22020301 | X光软胶片 80×300 | 张 | 5.6526 | 4.31 | 0 | 0 | 计价 | 按实计算
GJ3-20 | 材料 | 乙供 | C22020402 | 增感纸 80×300 | 张 | 0.0587 | 24.39 | 0 | 0 | 计价 | 按实计算
GJ3-20 | 材料 | 乙供 | C22020901 | 履带式加热片 | m² | 0.0168 | 1953.778 | 0 | 0 | 计价 | 按实计算
GJ3-20 | 材料 | 乙供 | C22030701 | 尼龙砂轮片 Φ100 | 片 | 0.5054 | 1.099 | 0 | 0 | 计价 | 按实计算
GJ3-20 | 材料 | 乙供 | C22030901 | 砂轮切割片 Φ400 | 片 | 0.235 | 7.977 | 0 | 0 | 计价 | 按实计算
GJ3-20 | 材料 | 乙供 | C22040101 | 砂布 | 张 | 0.3615 | 0.66 | 0 | 0 | 计价 | 按实计算
GJ3-20 | 材料 | 乙供 | C22040501 | 棉纱头 | kg | 0.0524 | 5.67 | 0 | 0 | 计价 | 按实计算
GJ3-20 | 材料 | 乙供 | C99010102 | 其他材料费 | 元 | 8.5599 | 1 | 0 | 0 | 计价 | 按实计算
GJ3-20 | 机械 | 乙供 | J03-01-033 | 汽车式起重机 起重量 5t | 台班 | 0.0051 | 552.67 | 0 | 0 | 计价 | 按实计算
GJ3-20 | 机械 | 乙供 | J03-01-066 | 叉式起重机 起重量 5t | 台班 | 0.0009 | 459.84 | 0 | 0 | 计价 | 按实计算
GJ3-20 | 机械 | 乙供 | J03-01-110 | 吊装机械(综合) | 台班 | 0.8238 | 669.48 | 0 | 0 | 计价 | 按实计算
GJ3-20 | 机械 | 乙供 | J04-01-002 | 载重汽车 5t | 台班 | 0.0051 | 380.35 | 0 | 0 | 计价 | 按实计算
GJ3-20 | 机械 | 乙供 | J04-01-005 | 载重汽车 10t | 台班 | 0.2353 | 490.08 | 0 | 0 | 计价 | 按实计算
GJ3-20 | 机械 | 乙供 | J05-01-009 | 电动单筒慢速卷扬机 30kN | 台班 | 0.0705 | 175.97 | 0 | 0 | 计价 | 按实计算
GJ3-20 | 机械 | 乙供 | J05-01-010 | 电动单筒慢速卷扬机 50kN | 台班 | 0.0017 | 181.65 | 0 | 0 | 计价 | 按实计算
GJ3-20 | 机械 | 乙供 | J10-01-038 | 逆变直流焊机 电流 400A以内 | 台班 | 0.9734 | 78.16 | 0 | 0 | 计价 | 按实计算
GJ3-20 | 机械 | 乙供 | J13-01-016 | X射线探伤机 2505 | 台班 | 0.8117 | 251 | 0 | 0 | 计价 | 按实计算
GJ3-20 | 机械 | 乙供 | J13-01-034 | 热处理机 100kW以内 | 台班 | 0.1487 | 588.7 | 0 | 0 | 计价 | 按实计算
GJ3-20 | 机械 | 乙供 | J15-01-010 | 砂轮切割机 直径 Φ400 | 台班 | 0.0407 | 57.77 | 0 | 0 | 计价 | 按实计算
GJ3-21 | 人工 | 乙供 | 9101108 | 安装普通工 | 工日 | 1.0082 | 70 | 0 | 0 | 计价 | 按实计算
GJ3-21 | 人工 | 乙供 | 9101109 | 安装技术工 | 工日 | 4.0429 | 107 | 0 | 0 | 计价 | 按实计算
GJ3-21 | 材料 | 乙供 | C01020000 | 型钢 综合 | kg | 5.175 | 3.857 | 0 | 0 | 计价 | 按实计算
GJ3-21 | 材料 | 乙供 | C12010200 | 电焊条 J507 综合 | kg | 6.2968 | 5.52 | 0 | 0 | 计价 | 按实计算
GJ3-21 | 材料 | 乙供 | C12011100 | 合金钢电焊条 低合金 综合 | kg | 2.5085 | 19.129 | 0 | 0 | 计价 | 按实计算
GJ3-21 | 材料 | 乙供 | C12021100 | 碳钢氩弧焊丝 综合 | kg | 0.0448 | 13 | 0 | 0 | 计价 | 按实计算
GJ3-21 | 材料 | 乙供 | C12021200 | 合金钢氩弧焊丝 低合金 综合 | kg | 0.0475 | 26.846 | 0 | 0 | 计价 | 按实计算
GJ3-21 | 材料 | 乙供 | C12040101 | 钨极棒 | g | 3.5638 | 0.331 | 0 | 0 | 计价 | 按实计算
GJ3-21 | 材料 | 乙供 | C14010100 | 镀锌铁丝 | kg | 0.3624 | 4.427 | 0 | 0 | 计价 | 按实计算
GJ3-21 | 材料 | 乙供 | C17020402 | 硅酸铝制品毡 | kg | 0.4841 | 4.492 | 0 | 0 | 计价 | 按实计算
GJ3-21 | 材料 | 乙供 | C17030502 | 石棉橡胶板 中压 6以下 | kg | 0.0054 | 8.49 | 0 | 0 | 计价 | 按实计算
GJ3-21 | 材料 | 乙供 | C17030601 | 橡胶石棉盘根 6以下 | kg | 0.0021 | 29.835 | 0 | 0 | 计价 | 按实计算
GJ3-21 | 材料 | 乙供 | C19020402 | 钙基脂(黄油) | kg | 0.0748 | 7.163 | 0 | 0 | 计价 | 按实计算
GJ3-21 | 材料 | 乙供 | C19030701 | 渗透剂 | kg | 0.0104 | 10.5 | 0 | 0 | 计价 | 按实计算
GJ3-21 | 材料 | 乙供 | C19031101 | 清洗剂 | kg | 0.051 | 2.41 | 0 | 0 | 计价 | 按实计算
GJ3-21 | 材料 | 乙供 | C19070112 | 定影剂 1gal | 袋 | 0.0168 | 18.184 | 0 | 0 | 计价 | 按实计算
GJ3-21 | 材料 | 乙供 | C19070114 | 显影剂 1gal | 袋 | 0.0168 | 9.174 | 0 | 0 | 计价 | 按实计算
GJ3-21 | 材料 | 乙供 | C19110101 | 氧气 | m³ | 0.5036 | 4.71 | 0 | 0 | 计价 | 按实计算
GJ3-21 | 材料 | 乙供 | C19110201 | 乙炔气 | m³ | 0.1794 | 10.379 | 0 | 0 | 计价 | 按实计算
GJ3-21 | 材料 | 乙供 | C19110601 | 氩气 | m³ | 0.268 | 14.828 | 0 | 0 | 计价 | 按实计算
GJ3-21 | 材料 | 乙供 | C22010101 | 钢管脚手架 包括扣件 | kg | 17.2302 | 4.215 | 0 | 0 | 计价 | 按实计算
GJ3-21 | 材料 | 乙供 | C22010141 | 木脚手板 50×250×4000 | 块 | 0.3428 | 70 | 0 | 0 | 计价 | 按实计算
GJ3-21 | 材料 | 乙供 | C22020301 | X光软胶片 80×300 | 张 | 0.506 | 4.31 | 0 | 0 | 计价 | 按实计算
GJ3-21 | 材料 | 乙供 | C22020402 | 增感纸 80×300 | 张 | 0.0055 | 24.39 | 0 | 0 | 计价 | 按实计算
GJ3-21 | 材料 | 乙供 | C22020901 | 履带式加热片 | m² | 0.0161 | 1953.778 | 0 | 0 | 计价 | 按实计算
GJ3-21 | 材料 | 乙供 | C22030701 | 尼龙砂轮片 Φ100 | 片 | 0.2772 | 1.099 | 0 | 0 | 计价 | 按实计算
GJ3-21 | 材料 | 乙供 | C22030901 | 砂轮切割片 Φ400 | 片 | 0.0338 | 7.977 | 0 | 0 | 计价 | 按实计算
GJ3-21 | 材料 | 乙供 | C22040101 | 砂布 | 张 | 0.1528 | 0.66 | 0 | 0 | 计价 | 按实计算
GJ3-21 | 材料 | 乙供 | C22040501 | 棉纱头 | kg | 0.1273 | 5.67 | 0 | 0 | 计价 | 按实计算
GJ3-21 | 材料 | 乙供 | C99010102 | 其他材料费 | 元 | 5.0168 | 1 | 0 | 0 | 计价 | 按实计算
GJ3-21 | 机械 | 乙供 | J03-01-033 | 汽车式起重机 起重量 5t | 台班 | 0.0053 | 552.67 | 0 | 0 | 计价 | 按实计算
GJ3-21 | 机械 | 乙供 | J03-01-066 | 叉式起重机 起重量 5t | 台班 | 0.0022 | 459.84 | 0 | 0 | 计价 | 按实计算
GJ3-21 | 机械 | 乙供 | J03-01-110 | 吊装机械(综合) | 台班 | 0.9047 | 669.48 | 0 | 0 | 计价 | 按实计算
GJ3-21 | 机械 | 乙供 | J04-01-002 | 载重汽车 5t | 台班 | 0.0046 | 380.35 | 0 | 0 | 计价 | 按实计算
GJ3-21 | 机械 | 乙供 | J04-01-005 | 载重汽车 10t | 台班 | 0.2635 | 490.08 | 0 | 0 | 计价 | 按实计算
GJ3-21 | 机械 | 乙供 | J05-01-009 | 电动单筒慢速卷扬机 30kN | 台班 | 0.0253 | 175.97 | 0 | 0 | 计价 | 按实计算
GJ3-21 | 机械 | 乙供 | J05-01-010 | 电动单筒慢速卷扬机 50kN | 台班 | 0.0053 | 181.65 | 0 | 0 | 计价 | 按实计算
GJ3-21 | 机械 | 乙供 | J05-01-031 | 单速电动葫芦 3t | 台班 | 0.0016 | 35.98 | 0 | 0 | 计价 | 按实计算
GJ3-21 | 机械 | 乙供 | J10-01-038 | 逆变直流焊机 电流 400A以内 | 台班 | 1.3301 | 78.16 | 0 | 0 | 计价 | 按实计算
GJ3-21 | 机械 | 乙供 | J13-01-009 | 超声波探伤机 CTS-26 | 台班 | 0.0422 | 198.47 | 0 | 0 | 计价 | 按实计算
GJ3-21 | 机械 | 乙供 | J13-01-016 | X射线探伤机 2505 | 台班 | 0.0807 | 251 | 0 | 0 | 计价 | 按实计算
GJ3-21 | 机械 | 乙供 | J13-01-029 | 光谱检测仪 | 台班 | 0.0076 | 63.44 | 0 | 0 | 计价 | 按实计算
GJ3-21 | 机械 | 乙供 | J13-01-034 | 热处理机 100kW以内 | 台班 | 0.3597 | 588.7 | 0 | 0 | 计价 | 按实计算
GJ3-21 | 机械 | 乙供 | J15-01-010 | 砂轮切割机 直径 Φ400 | 台班 | 0.0017 | 57.77 | 0 | 0 | 计价 | 按实计算
GJ3-22 | 人工 | 乙供 | 9101108 | 安装普通工 | 工日 | 1.2302 | 70 | 0 | 0 | 计价 | 按实计算
GJ3-22 | 人工 | 乙供 | 9101109 | 安装技术工 | 工日 | 4.9079 | 107 | 0 | 0 | 计价 | 按实计算
GJ3-22 | 材料 | 乙供 | C01020000 | 型钢 综合 | kg | 5.5357 | 3.857 | 0 | 0 | 计价 | 按实计算
GJ3-22 | 材料 | 乙供 | C02010106 | 无缝钢管10~20号 Φ57以下 | kg | 7.1871 | 4.75 | 0 | 0 | 计价 | 按实计算
GJ3-22 | 材料 | 乙供 | C06010211 | 压制弯头 PN4.0 DN300 | 只 | 0.0195 | 486.338 | 0 | 0 | 计价 | 按实计算
GJ3-22 | 材料 | 乙供 | C12010200 | 电焊条 J507 综合 | kg | 2.2134 | 5.52 | 0 | 0 | 计价 | 按实计算
GJ3-22 | 材料 | 乙供 | C12010400 | 电焊条 WB36 钢 | kg | 7.052 | 45.927 | 0 | 0 | 计价 | 按实计算
GJ3-22 | 材料 | 乙供 | C12021100 | 碳钢氩弧焊丝 综合 | kg | 0.1393 | 13 | 0 | 0 | 计价 | 按实计算
GJ3-22 | 材料 | 乙供 | C12021110 | WB36钢氩弧焊丝 综合 | kg | 0.0285 | 57.034 | 0 | 0 | 计价 | 按实计算
GJ3-22 | 材料 | 乙供 | C12040101 | 钨极棒 | g | 2.5555 | 0.331 | 0 | 0 | 计价 | 按实计算
GJ3-22 | 材料 | 乙供 | C14010100 | 镀锌铁丝 | kg | 0.1324 | 4.427 | 0 | 0 | 计价 | 按实计算
GJ3-22 | 材料 | 乙供 | C17020402 | 硅酸铝制品毡 | kg | 0.4277 | 4.492 | 0 | 0 | 计价 | 按实计算
GJ3-22 | 材料 | 乙供 | C17030502 | 石棉橡胶板 中压 6以下 | kg | 0.0244 | 8.49 | 0 | 0 | 计价 | 按实计算
GJ3-22 | 材料 | 乙供 | C17030503 | 石棉橡胶板 高压 6以下 | kg | 0.0307 | 14.23 | 0 | 0 | 计价 | 按实计算
GJ3-22 | 材料 | 乙供 | C17030601 | 橡胶石棉盘根 6以下 | kg | 0.01 | 29.835 | 0 | 0 | 计价 | 按实计算
GJ3-22 | 材料 | 乙供 | C17030701 | 油浸石棉盘根 6以下 | kg | 0.021 | 23.578 | 0 | 0 | 计价 | 按实计算
GJ3-22 | 材料 | 乙供 | C19020402 | 钙基脂(黄油) | kg | 0.0685 | 7.163 | 0 | 0 | 计价 | 按实计算
GJ3-22 | 材料 | 乙供 | C19030701 | 渗透剂 | kg | 0.0015 | 10.5 | 0 | 0 | 计价 | 按实计算
GJ3-22 | 材料 | 乙供 | C19031101 | 清洗剂 | kg | 0.0276 | 2.41 | 0 | 0 | 计价 | 按实计算
GJ3-22 | 材料 | 乙供 | C19070112 | 定影剂 1gal | 袋 | 0.0393 | 18.184 | 0 | 0 | 计价 | 按实计算
GJ3-22 | 材料 | 乙供 | C19070114 | 显影剂 1gal | 袋 | 0.0393 | 9.174 | 0 | 0 | 计价 | 按实计算
GJ3-22 | 材料 | 乙供 | C19110101 | 氧气 | m³ | 1.0819 | 4.71 | 0 | 0 | 计价 | 按实计算
GJ3-22 | 材料 | 乙供 | C19110201 | 乙炔气 | m³ | 0.3921 | 10.379 | 0 | 0 | 计价 | 按实计算
GJ3-22 | 材料 | 乙供 | C19110601 | 氩气 | m³ | 0.4755 | 14.828 | 0 | 0 | 计价 | 按实计算
GJ3-22 | 材料 | 乙供 | C21020101 | 电 | kW·h | 48.2827 | 0.84 | 0 | 0 | 计价 | 按实计算
GJ3-22 | 材料 | 乙供 | C22010101 | 钢管脚手架 包括扣件 | kg | 21.9161 | 4.215 | 0 | 0 | 计价 | 按实计算
GJ3-22 | 材料 | 乙供 | C22010141 | 木脚手板 50×250×4000 | 块 | 0.4265 | 70 | 0 | 0 | 计价 | 按实计算
GJ3-22 | 材料 | 乙供 | C22020301 | X光软胶片 80×300 | 张 | 1.195 | 4.31 | 0 | 0 | 计价 | 按实计算
GJ3-22 | 材料 | 乙供 | C22020402 | 增感纸 80×300 | 张 | 0.0129 | 24.39 | 0 | 0 | 计价 | 按实计算
GJ3-22 | 材料 | 乙供 | C22020901 | 履带式加热片 | m² | 0.0128 | 1953.778 | 0 | 0 | 计价 | 按实计算
GJ3-22 | 材料 | 乙供 | C22030701 | 尼龙砂轮片 Φ100 | 片 | 0.3325 | 1.099 | 0 | 0 | 计价 | 按实计算
GJ3-22 | 材料 | 乙供 | C22030901 | 砂轮切割片 Φ400 | 片 | 0.0637 | 7.977 | 0 | 0 | 计价 | 按实计算
GJ3-22 | 材料 | 乙供 | C22040101 | 砂布 | 张 | 0.0918 | 0.66 | 0 | 0 | 计价 | 按实计算
GJ3-22 | 材料 | 乙供 | C22040501 | 棉纱头 | kg | 0.0942 | 5.67 | 0 | 0 | 计价 | 按实计算
GJ3-22 | 材料 | 乙供 | C99010102 | 其他材料费 | 元 | 12.4396 | 1 | 0 | 0 | 计价 | 按实计算
GJ3-22 | 机械 | 乙供 | J03-01-033 | 汽车式起重机 起重量 5t | 台班 | 0.0062 | 552.67 | 0 | 0 | 计价 | 按实计算
GJ3-22 | 机械 | 乙供 | J03-01-036 | 汽车式起重机 起重量 16t | 台班 | 0.0008 | 876.93 | 0 | 0 | 计价 | 按实计算
GJ3-22 | 机械 | 乙供 | J03-01-066 | 叉式起重机 起重量 5t | 台班 | 0.0011 | 459.84 | 0 | 0 | 计价 | 按实计算
GJ3-22 | 机械 | 乙供 | J03-01-096 | 电动双梁起重机 50t(不含一类费用) | 台班 | 0.001 | 464.39 | 0 | 0 | 计价 | 按实计算
GJ3-22 | 机械 | 乙供 | J03-01-110 | 吊装机械(综合) | 台班 | 0.9668 | 669.48 | 0 | 0 | 计价 | 按实计算
GJ3-22 | 机械 | 乙供 | J04-01-002 | 载重汽车 5t | 台班 | 0.0046 | 380.35 | 0 | 0 | 计价 | 按实计算
GJ3-22 | 机械 | 乙供 | J04-01-005 | 载重汽车 10t | 台班 | 0.0813 | 490.08 | 0 | 0 | 计价 | 按实计算
GJ3-22 | 机械 | 乙供 | J04-01-044 | 低驾平板车 25t | 台班 | 0.0591 | 1555.32 | 0 | 0 | 计价 | 按实计算
GJ3-22 | 机械 | 乙供 | J05-01-009 | 电动单筒慢速卷扬机 30kN | 台班 | 0.0042 | 175.97 | 0 | 0 | 计价 | 按实计算
GJ3-22 | 机械 | 乙供 | J05-01-010 | 电动单筒慢速卷扬机 50kN | 台班 | 0.0162 | 181.65 | 0 | 0 | 计价 | 按实计算
GJ3-22 | 机械 | 乙供 | J05-01-031 | 单速电动葫芦 3t | 台班 | 0.0015 | 35.98 | 0 | 0 | 计价 | 按实计算
GJ3-22 | 机械 | 乙供 | J08-01-118 | 坡口机 直径 Φ200 | 台班 | 0.0265 | 321 | 0 | 0 | 计价 | 按实计算
GJ3-22 | 机械 | 乙供 | J10-01-018 | 等离子切割机 电流 400A | 台班 | 0.0175 | 235.34 | 0 | 0 | 计价 | 按实计算
GJ3-22 | 机械 | 乙供 | J10-01-038 | 逆变直流焊机 电流 400A以内 | 台班 | 1.4602 | 78.16 | 0 | 0 | 计价 | 按实计算
GJ3-22 | 机械 | 乙供 | J13-01-009 | 超声波探伤机 CTS-26 | 台班 | 0.0429 | 198.47 | 0 | 0 | 计价 | 按实计算
GJ3-22 | 机械 | 乙供 | J13-01-016 | X射线探伤机 2505 | 台班 | 0.1722 | 251 | 0 | 0 | 计价 | 按实计算
GJ3-22 | 机械 | 乙供 | J13-01-034 | 热处理机 100kW以内 | 台班 | 0.314 | 588.7 | 0 | 0 | 计价 | 按实计算
GJ3-22 | 机械 | 乙供 | J15-01-010 | 砂轮切割机 直径 Φ400 | 台班 | 0.0123 | 57.77 | 0 | 0 | 计价 | 按实计算
GJ3-23 | 人工 | 乙供 | 9101108 | 安装普通工 | 工日 | 1.3866 | 70 | 0 | 0 | 计价 | 按实计算
GJ3-23 | 人工 | 乙供 | 9101109 | 安装技术工 | 工日 | 5.5812 | 107 | 0 | 0 | 计价 | 按实计算
GJ3-23 | 材料 | 乙供 | C01020000 | 型钢 综合 | kg | 6.6257 | 3.857 | 0 | 0 | 计价 | 按实计算
GJ3-23 | 材料 | 乙供 | C02010106 | 无缝钢管10~20号 Φ57以下 | kg | 10.0408 | 4.75 | 0 | 0 | 计价 | 按实计算
GJ3-23 | 材料 | 乙供 | C06010211 | 压制弯头 PN4.0 DN300 | 只 | 0.0272 | 486.338 | 0 | 0 | 计价 | 按实计算
GJ3-23 | 材料 | 乙供 | C12010200 | 电焊条 J507 综合 | kg | 1.2379 | 5.52 | 0 | 0 | 计价 | 按实计算
GJ3-23 | 材料 | 乙供 | C12010400 | 电焊条 WB36 钢 | kg | 6.3404 | 45.927 | 0 | 0 | 计价 | 按实计算
GJ3-23 | 材料 | 乙供 | C12011100 | 合金钢电焊条 低合金 综合 | kg | 2.9232 | 19.129 | 0 | 0 | 计价 | 按实计算
GJ3-23 | 材料 | 乙供 | C12021100 | 碳钢氩弧焊丝 综合 | kg | 0.016 | 13 | 0 | 0 | 计价 | 按实计算
GJ3-23 | 材料 | 乙供 | C12021110 | WB36钢氩弧焊丝 综合 | kg | 0.0359 | 57.034 | 0 | 0 | 计价 | 按实计算
GJ3-23 | 材料 | 乙供 | C12021200 | 合金钢氩弧焊丝 低合金 综合 | kg | 0.0668 | 26.846 | 0 | 0 | 计价 | 按实计算
GJ3-23 | 材料 | 乙供 | C12040101 | 钨极棒 | g | 3.7478 | 0.331 | 0 | 0 | 计价 | 按实计算
GJ3-23 | 材料 | 乙供 | C14010100 | 镀锌铁丝 | kg | 0.7509 | 4.427 | 0 | 0 | 计价 | 按实计算
GJ3-23 | 材料 | 乙供 | C17020402 | 硅酸铝制品毡 | kg | 0.393 | 4.492 | 0 | 0 | 计价 | 按实计算
GJ3-23 | 材料 | 乙供 | C17030502 | 石棉橡胶板 中压 6以下 | kg | 0.0006 | 8.49 | 0 | 0 | 计价 | 按实计算
GJ3-23 | 材料 | 乙供 | C17030503 | 石棉橡胶板 高压 6以下 | kg | 0.0429 | 14.23 | 0 | 0 | 计价 | 按实计算
GJ3-23 | 材料 | 乙供 | C17030701 | 油浸石棉盘根 6以下 | kg | 0.0293 | 23.578 | 0 | 0 | 计价 | 按实计算
GJ3-23 | 材料 | 乙供 | C19030701 | 渗透剂 | kg | 0.02 | 10.5 | 0 | 0 | 计价 | 按实计算
GJ3-23 | 材料 | 乙供 | C19070112 | 定影剂 1gal | 袋 | 0.022 | 18.184 | 0 | 0 | 计价 | 按实计算
GJ3-23 | 材料 | 乙供 | C19070114 | 显影剂 1gal | 袋 | 0.022 | 9.174 | 0 | 0 | 计价 | 按实计算
GJ3-23 | 材料 | 乙供 | C19110101 | 氧气 | m³ | 1.3365 | 4.71 | 0 | 0 | 计价 | 按实计算
GJ3-23 | 材料 | 乙供 | C19110201 | 乙炔气 | m³ | 0.4753 | 10.379 | 0 | 0 | 计价 | 按实计算
GJ3-23 | 材料 | 乙供 | C19110601 | 氩气 | m³ | 0.3451 | 14.828 | 0 | 0 | 计价 | 按实计算
GJ3-23 | 材料 | 乙供 | C21020101 | 电 | kW·h | 67.4541 | 0.84 | 0 | 0 | 计价 | 按实计算
GJ3-23 | 材料 | 乙供 | C22010101 | 钢管脚手架 包括扣件 | kg | 14.6705 | 4.215 | 0 | 0 | 计价 | 按实计算
GJ3-23 | 材料 | 乙供 | C22010141 | 木脚手板 50×250×4000 | 块 | 0.2896 | 70 | 0 | 0 | 计价 | 按实计算
GJ3-23 | 材料 | 乙供 | C22020301 | X光软胶片 80×300 | 张 | 0.654 | 4.31 | 0 | 0 | 计价 | 按实计算
GJ3-23 | 材料 | 乙供 | C22020402 | 增感纸 80×300 | 张 | 0.0063 | 24.39 | 0 | 0 | 计价 | 按实计算
GJ3-23 | 材料 | 乙供 | C22020901 | 履带式加热片 | m² | 0.0143 | 1953.778 | 0 | 0 | 计价 | 按实计算
GJ3-23 | 材料 | 乙供 | C22030701 | 尼龙砂轮片 Φ100 | 片 | 0.4068 | 1.099 | 0 | 0 | 计价 | 按实计算
GJ3-23 | 材料 | 乙供 | C22030901 | 砂轮切割片 Φ400 | 片 | 0.0208 | 7.977 | 0 | 0 | 计价 | 按实计算
GJ3-23 | 材料 | 乙供 | C22040101 | 砂布 | 张 | 0.3279 | 0.66 | 0 | 0 | 计价 | 按实计算
GJ3-23 | 材料 | 乙供 | C22040501 | 棉纱头 | kg | 0.1116 | 5.67 | 0 | 0 | 计价 | 按实计算
GJ3-23 | 材料 | 乙供 | C99010102 | 其他材料费 | 元 | 12.8092 | 1 | 0 | 0 | 计价 | 按实计算
GJ3-23 | 机械 | 乙供 | J03-01-033 | 汽车式起重机 起重量 5t | 台班 | 0.0107 | 552.67 | 0 | 0 | 计价 | 按实计算
GJ3-23 | 机械 | 乙供 | J03-01-096 | 电动双梁起重机 50t(不含一类费用) | 台班 | 0.0014 | 464.39 | 0 | 0 | 计价 | 按实计算
GJ3-23 | 机械 | 乙供 | J03-01-110 | 吊装机械(综合) | 台班 | 0.9005 | 669.48 | 0 | 0 | 计价 | 按实计算
GJ3-23 | 机械 | 乙供 | J04-01-002 | 载重汽车 5t | 台班 | 0.0105 | 380.35 | 0 | 0 | 计价 | 按实计算
GJ3-23 | 机械 | 乙供 | J04-01-005 | 载重汽车 10t | 台班 | 0.0817 | 490.08 | 0 | 0 | 计价 | 按实计算
GJ3-23 | 机械 | 乙供 | J04-01-044 | 低驾平板车 25t | 台班 | 0.0541 | 1555.32 | 0 | 0 | 计价 | 按实计算
GJ3-23 | 机械 | 乙供 | J05-01-009 | 电动单筒慢速卷扬机 30kN | 台班 | 0.0501 | 175.97 | 0 | 0 | 计价 | 按实计算
GJ3-23 | 机械 | 乙供 | J05-01-010 | 电动单筒慢速卷扬机 50kN | 台班 | 0.0266 | 181.65 | 0 | 0 | 计价 | 按实计算
GJ3-23 | 机械 | 乙供 | J05-01-031 | 单速电动葫芦 3t | 台班 | 0.0014 | 35.98 | 0 | 0 | 计价 | 按实计算
GJ3-23 | 机械 | 乙供 | J08-01-118 | 坡口机 直径 Φ200 | 台班 | 0.014 | 321 | 0 | 0 | 计价 | 按实计算
GJ3-23 | 机械 | 乙供 | J10-01-018 | 等离子切割机 电流 400A | 台班 | 0.0093 | 235.34 | 0 | 0 | 计价 | 按实计算
GJ3-23 | 机械 | 乙供 | J10-01-038 | 逆变直流焊机 电流 400A以内 | 台班 | 1.6757 | 78.16 | 0 | 0 | 计价 | 按实计算
GJ3-23 | 机械 | 乙供 | J13-01-009 | 超声波探伤机 CTS-26 | 台班 | 0.0363 | 198.47 | 0 | 0 | 计价 | 按实计算
GJ3-23 | 机械 | 乙供 | J13-01-016 | X射线探伤机 2505 | 台班 | 0.0956 | 251 | 0 | 0 | 计价 | 按实计算
GJ3-23 | 机械 | 乙供 | J13-01-029 | 光谱检测仪 | 台班 | 0.0122 | 63.44 | 0 | 0 | 计价 | 按实计算
GJ3-23 | 机械 | 乙供 | J13-01-034 | 热处理机 100kW以内 | 台班 | 0.4309 | 588.7 | 0 | 0 | 计价 | 按实计算
GJ3-23 | 机械 | 乙供 | J15-01-010 | 砂轮切割机 直径 Φ400 | 台班 | 0.0067 | 57.77 | 0 | 0 | 计价 | 按实计算
GJ3-24 | 人工 | 乙供 | 9101108 | 安装普通工 | 工日 | 1.4109 | 70 | 0 | 0 | 计价 | 按实计算
GJ3-24 | 人工 | 乙供 | 9101109 | 安装技术工 | 工日 | 5.6447 | 107 | 0 | 0 | 计价 | 按实计算
GJ3-24 | 材料 | 乙供 | C01020000 | 型钢 综合 | kg | 9.3438 | 3.857 | 0 | 0 | 计价 | 按实计算
GJ3-24 | 材料 | 乙供 | C02010106 | 无缝钢管10~20号 Φ57以下 | kg | 17.9157 | 4.75 | 0 | 0 | 计价 | 按实计算
GJ3-24 | 材料 | 乙供 | C06010211 | 压制弯头 PN4.0 DN300 | 只 | 0.0637 | 486.338 | 0 | 0 | 计价 | 按实计算
GJ3-24 | 材料 | 乙供 | C12010200 | 电焊条 J507 综合 | kg | 2.4215 | 5.52 | 0 | 0 | 计价 | 按实计算
GJ3-24 | 材料 | 乙供 | C12010400 | 电焊条 WB36 钢 | kg | 4.4243 | 45.927 | 0 | 0 | 计价 | 按实计算
GJ3-24 | 材料 | 乙供 | C12011100 | 合金钢电焊条 低合金 综合 | kg | 4.3841 | 19.129 | 0 | 0 | 计价 | 按实计算
GJ3-24 | 材料 | 乙供 | C12021100 | 碳钢氩弧焊丝 综合 | kg | 0.0513 | 13 | 0 | 0 | 计价 | 按实计算
GJ3-24 | 材料 | 乙供 | C12021110 | WB36钢氩弧焊丝 综合 | kg | 0.0159 | 57.034 | 0 | 0 | 计价 | 按实计算
GJ3-24 | 材料 | 乙供 | C12021200 | 合金钢氩弧焊丝 低合金 综合 | kg | 0.0747 | 26.846 | 0 | 0 | 计价 | 按实计算
GJ3-24 | 材料 | 乙供 | C12040101 | 钨极棒 | g | 4.3825 | 0.331 | 0 | 0 | 计价 | 按实计算
GJ3-24 | 材料 | 乙供 | C14010100 | 镀锌铁丝 | kg | 0.6787 | 4.427 | 0 | 0 | 计价 | 按实计算
GJ3-24 | 材料 | 乙供 | C17020402 | 硅酸铝制品毡 | kg | 0.5416 | 4.492 | 0 | 0 | 计价 | 按实计算
GJ3-24 | 材料 | 乙供 | C17030502 | 石棉橡胶板 中压 6以下 | kg | 0.0007 | 8.49 | 0 | 0 | 计价 | 按实计算
GJ3-24 | 材料 | 乙供 | C17030503 | 石棉橡胶板 高压 6以下 | kg | 0.0733 | 14.23 | 0 | 0 | 计价 | 按实计算
GJ3-24 | 材料 | 乙供 | C17030701 | 油浸石棉盘根 6以下 | kg | 0.0462 | 23.578 | 0 | 0 | 计价 | 按实计算
GJ3-24 | 材料 | 乙供 | C19030701 | 渗透剂 | kg | 0.02 | 10.5 | 0 | 0 | 计价 | 按实计算
GJ3-24 | 材料 | 乙供 | C19070112 | 定影剂 1gal | 袋 | 0.0417 | 18.184 | 0 | 0 | 计价 | 按实计算
GJ3-24 | 材料 | 乙供 | C19070114 | 显影剂 1gal | 袋 | 0.0417 | 9.174 | 0 | 0 | 计价 | 按实计算
GJ3-24 | 材料 | 乙供 | C19110101 | 氧气 | m³ | 1.8644 | 4.71 | 0 | 0 | 计价 | 按实计算
GJ3-24 | 材料 | 乙供 | C19110201 | 乙炔气 | m³ | 0.6581 | 10.379 | 0 | 0 | 计价 | 按实计算
GJ3-24 | 材料 | 乙供 | C19110601 | 氩气 | m³ | 0.4149 | 14.828 | 0 | 0 | 计价 | 按实计算
GJ3-24 | 材料 | 乙供 | C21020101 | 电 | kW·h | 143.4689 | 0.84 | 0 | 0 | 计价 | 按实计算
GJ3-24 | 材料 | 乙供 | C22010101 | 钢管脚手架 包括扣件 | kg | 23.6799 | 4.215 | 0 | 0 | 计价 | 按实计算
GJ3-24 | 材料 | 乙供 | C22010141 | 木脚手板 50×250×4000 | 块 | 0.4552 | 70 | 0 | 0 | 计价 | 按实计算
GJ3-24 | 材料 | 乙供 | C22020301 | X光软胶片 80×300 | 张 | 1.2896 | 4.31 | 0 | 0 | 计价 | 按实计算
GJ3-24 | 材料 | 乙供 | C22020402 | 增感纸 80×300 | 张 | 0.0135 | 24.39 | 0 | 0 | 计价 | 按实计算
GJ3-24 | 材料 | 乙供 | C22020901 | 履带式加热片 | m² | 0.0204 | 1953.778 | 0 | 0 | 计价 | 按实计算
GJ3-24 | 材料 | 乙供 | C22030701 | 尼龙砂轮片 Φ100 | 片 | 0.5568 | 1.099 | 0 | 0 | 计价 | 按实计算
GJ3-24 | 材料 | 乙供 | C22030901 | 砂轮切割片 Φ400 | 片 | 0.018 | 7.977 | 0 | 0 | 计价 | 按实计算
GJ3-24 | 材料 | 乙供 | C22040101 | 砂布 | 张 | 0.4066 | 0.66 | 0 | 0 | 计价 | 按实计算
GJ3-24 | 材料 | 乙供 | C22040501 | 棉纱头 | kg | 0.1566 | 5.67 | 0 | 0 | 计价 | 按实计算
GJ3-24 | 材料 | 乙供 | C99010102 | 其他材料费 | 元 | 15.7631 | 1 | 0 | 0 | 计价 | 按实计算
GJ3-24 | 机械 | 乙供 | J03-01-033 | 汽车式起重机 起重量 5t | 台班 | 0.0124 | 552.67 | 0 | 0 | 计价 | 按实计算
GJ3-24 | 机械 | 乙供 | J03-01-096 | 电动双梁起重机 50t(不含一类费用) | 台班 | 0.0027 | 464.39 | 0 | 0 | 计价 | 按实计算
GJ3-24 | 机械 | 乙供 | J03-01-110 | 吊装机械(综合) | 台班 | 0.8295 | 669.48 | 0 | 0 | 计价 | 按实计算
GJ3-24 | 机械 | 乙供 | J04-01-002 | 载重汽车 5t | 台班 | 0.0112 | 380.35 | 0 | 0 | 计价 | 按实计算
GJ3-24 | 机械 | 乙供 | J04-01-005 | 载重汽车 10t | 台班 | 0.2401 | 490.08 | 0 | 0 | 计价 | 按实计算
GJ3-24 | 机械 | 乙供 | J05-01-009 | 电动单筒慢速卷扬机 30kN | 台班 | 0.0502 | 175.97 | 0 | 0 | 计价 | 按实计算
GJ3-24 | 机械 | 乙供 | J05-01-010 | 电动单筒慢速卷扬机 50kN | 台班 | 0.0416 | 181.65 | 0 | 0 | 计价 | 按实计算
GJ3-24 | 机械 | 乙供 | J05-01-031 | 单速电动葫芦 3t | 台班 | 0.0027 | 35.98 | 0 | 0 | 计价 | 按实计算
GJ3-24 | 机械 | 乙供 | J10-01-038 | 逆变直流焊机 电流 400A以内 | 台班 | 1.8113 | 78.16 | 0 | 0 | 计价 | 按实计算
GJ3-24 | 机械 | 乙供 | J13-01-009 | 超声波探伤机 CTS-26 | 台班 | 0.044 | 198.47 | 0 | 0 | 计价 | 按实计算
GJ3-24 | 机械 | 乙供 | J13-01-016 | X射线探伤机 2505 | 台班 | 0.1909 | 251 | 0 | 0 | 计价 | 按实计算
GJ3-24 | 机械 | 乙供 | J13-01-029 | 光谱检测仪 | 台班 | 0.0111 | 63.44 | 0 | 0 | 计价 | 按实计算
GJ3-24 | 机械 | 乙供 | J13-01-034 | 热处理机 100kW以内 | 台班 | 0.517 | 588.7 | 0 | 0 | 计价 | 按实计算
GJ3-24 | 机械 | 乙供 | J15-01-010 | 砂轮切割机 直径 Φ400 | 台班 | 0.0071 | 57.77 | 0 | 0 | 计价 | 按实计算
GJ3-25 | 人工 | 乙供 | 9101108 | 安装普通工 | 工日 | 1.8966 | 70 | 0 | 0 | 计价 | 按实计算
GJ3-25 | 人工 | 乙供 | 9101109 | 安装技术工 | 工日 | 7.5936 | 107 | 0 | 0 | 计价 | 按实计算
GJ3-25 | 材料 | 乙供 | C01020000 | 型钢 综合 | kg | 11.4032 | 3.857 | 0 | 0 | 计价 | 按实计算
GJ3-25 | 材料 | 乙供 | C01030203 | 中厚钢板 6~12 | kg | 0.0004 | 3.836 | 0 | 0 | 计价 | 按实计算
GJ3-25 | 材料 | 乙供 | C02010106 | 无缝钢管10~20号 Φ57以下 | kg | 10.0543 | 4.75 | 0 | 0 | 计价 | 按实计算
GJ3-25 | 材料 | 乙供 | C06010211 | 压制弯头 PN4.0 DN300 | 只 | 0.0364 | 486.338 | 0 | 0 | 计价 | 按实计算
GJ3-25 | 材料 | 乙供 | C12010100 | 电焊条 J422 综合 | kg | 0.0016 | 4.96 | 0 | 0 | 计价 | 按实计算
GJ3-25 | 材料 | 乙供 | C12010200 | 电焊条 J507 综合 | kg | 10.8513 | 5.52 | 0 | 0 | 计价 | 按实计算
GJ3-25 | 材料 | 乙供 | C12011100 | 合金钢电焊条 低合金 综合 | kg | 0.0014 | 19.129 | 0 | 0 | 计价 | 按实计算
GJ3-25 | 材料 | 乙供 | C12021100 | 碳钢氩弧焊丝 综合 | kg | 0.4104 | 13 | 0 | 0 | 计价 | 按实计算
GJ3-25 | 材料 | 乙供 | C12021200 | 合金钢氩弧焊丝 低合金 综合 | kg | 0.0001 | 26.846 | 0 | 0 | 计价 | 按实计算
GJ3-25 | 材料 | 乙供 | C12040101 | 钨极棒 | g | 8.1324 | 0.331 | 0 | 0 | 计价 | 按实计算
GJ3-25 | 材料 | 乙供 | C14010100 | 镀锌铁丝 | kg | 1.0679 | 4.427 | 0 | 0 | 计价 | 按实计算
GJ3-25 | 材料 | 乙供 | C17020402 | 硅酸铝制品毡 | kg | 0.5849 | 4.492 | 0 | 0 | 计价 | 按实计算
GJ3-25 | 材料 | 乙供 | C17030502 | 石棉橡胶板 中压 6以下 | kg | 0.0519 | 8.49 | 0 | 0 | 计价 | 按实计算
GJ3-25 | 材料 | 乙供 | C17030503 | 石棉橡胶板 高压 6以下 | kg | 0.0413 | 14.23 | 0 | 0 | 计价 | 按实计算
GJ3-25 | 材料 | 乙供 | C17030601 | 橡胶石棉盘根 6以下 | kg | 0.0131 | 29.835 | 0 | 0 | 计价 | 按实计算
GJ3-25 | 材料 | 乙供 | C17030701 | 油浸石棉盘根 6以下 | kg | 0.0249 | 23.578 | 0 | 0 | 计价 | 按实计算
GJ3-25 | 材料 | 乙供 | C19020402 | 钙基脂(黄油) | kg | 0.2398 | 7.163 | 0 | 0 | 计价 | 按实计算
GJ3-25 | 材料 | 乙供 | C19030701 | 渗透剂 | kg | 0.0271 | 10.5 | 0 | 0 | 计价 | 按实计算
GJ3-25 | 材料 | 乙供 | C19031101 | 清洗剂 | kg | 0.0243 | 2.41 | 0 | 0 | 计价 | 按实计算
GJ3-25 | 材料 | 乙供 | C19070112 | 定影剂 1gal | 袋 | 0.1366 | 18.184 | 0 | 0 | 计价 | 按实计算
GJ3-25 | 材料 | 乙供 | C19070114 | 显影剂 1gal | 袋 | 0.1366 | 9.174 | 0 | 0 | 计价 | 按实计算
GJ3-25 | 材料 | 乙供 | C19110101 | 氧气 | m³ | 3.1004 | 4.71 | 0 | 0 | 计价 | 按实计算
GJ3-25 | 材料 | 乙供 | C19110201 | 乙炔气 | m³ | 1.1192 | 10.379 | 0 | 0 | 计价 | 按实计算
GJ3-25 | 材料 | 乙供 | C19110601 | 氩气 | m³ | 1.1764 | 14.828 | 0 | 0 | 计价 | 按实计算
GJ3-25 | 材料 | 乙供 | C21020101 | 电 | kW·h | 99.45 | 0.84 | 0 | 0 | 计价 | 按实计算
GJ3-25 | 材料 | 乙供 | C22010101 | 钢管脚手架 包括扣件 | kg | 58.2026 | 4.215 | 0 | 0 | 计价 | 按实计算
GJ3-25 | 材料 | 乙供 | C22010141 | 木脚手板 50×250×4000 | 块 | 1.0321 | 70 | 0 | 0 | 计价 | 按实计算
GJ3-25 | 材料 | 乙供 | C22020301 | X光软胶片 80×300 | 张 | 4.0453 | 4.31 | 0 | 0 | 计价 | 按实计算
GJ3-25 | 材料 | 乙供 | C22020402 | 增感纸 80×300 | 张 | 0.0432 | 24.39 | 0 | 0 | 计价 | 按实计算
GJ3-25 | 材料 | 乙供 | C22020901 | 履带式加热片 | m² | 0.0157 | 1953.778 | 0 | 0 | 计价 | 按实计算
GJ3-25 | 材料 | 乙供 | C22030701 | 尼龙砂轮片 Φ100 | 片 | 0.9372 | 1.099 | 0 | 0 | 计价 | 按实计算
GJ3-25 | 材料 | 乙供 | C22030901 | 砂轮切割片 Φ400 | 片 | 0.2454 | 7.977 | 0 | 0 | 计价 | 按实计算
GJ3-25 | 材料 | 乙供 | C22040101 | 砂布 | 张 | 0.4431 | 0.66 | 0 | 0 | 计价 | 按实计算
GJ3-25 | 材料 | 乙供 | C22040501 | 棉纱头 | kg | 0.2245 | 5.67 | 0 | 0 | 计价 | 按实计算
GJ3-25 | 材料 | 乙供 | C99010102 | 其他材料费 | 元 | 13.8218 | 1 | 0 | 0 | 计价 | 按实计算
GJ3-25 | 机械 | 乙供 | J03-01-033 | 汽车式起重机 起重量 5t | 台班 | 0.0178 | 552.67 | 0 | 0 | 计价 | 按实计算
GJ3-25 | 机械 | 乙供 | J03-01-054 | 门式起重机 起重量 10t | 台班 | 0.0001 | 414.41 | 0 | 0 | 计价 | 按实计算
GJ3-25 | 机械 | 乙供 | J03-01-066 | 叉式起重机 起重量 5t | 台班 | 0.001 | 459.84 | 0 | 0 | 计价 | 按实计算
GJ3-25 | 机械 | 乙供 | J03-01-096 | 电动双梁起重机 50t(不含一类费用) | 台班 | 0.0018 | 464.39 | 0 | 0 | 计价 | 按实计算
GJ3-25 | 机械 | 乙供 | J03-01-110 | 吊装机械(综合) | 台班 | 0.8916 | 669.48 | 0 | 0 | 计价 | 按实计算
GJ3-25 | 机械 | 乙供 | J04-01-002 | 载重汽车 5t | 台班 | 0.0185 | 380.35 | 0 | 0 | 计价 | 按实计算
GJ3-25 | 机械 | 乙供 | J04-01-005 | 载重汽车 10t | 台班 | 0.2588 | 490.08 | 0 | 0 | 计价 | 按实计算
GJ3-25 | 机械 | 乙供 | J05-01-009 | 电动单筒慢速卷扬机 30kN | 台班 | 0.0833 | 175.97 | 0 | 0 | 计价 | 按实计算
GJ3-25 | 机械 | 乙供 | J05-01-010 | 电动单筒慢速卷扬机 50kN | 台班 | 0.026 | 181.65 | 0 | 0 | 计价 | 按实计算
GJ3-25 | 机械 | 乙供 | J05-01-031 | 单速电动葫芦 3t | 台班 | 0.0016 | 35.98 | 0 | 0 | 计价 | 按实计算
GJ3-25 | 机械 | 乙供 | J08-01-118 | 坡口机 直径 Φ200 | 台班 | 0.0343 | 321 | 0 | 0 | 计价 | 按实计算
GJ3-25 | 机械 | 乙供 | J10-01-001 | 交流弧焊机 容量 21kVA | 台班 | 0.0004 | 67 | 0 | 0 | 计价 | 按实计算
GJ3-25 | 机械 | 乙供 | J10-01-018 | 等离子切割机 电流 400A | 台班 | 0.0227 | 235.34 | 0 | 0 | 计价 | 按实计算
GJ3-25 | 机械 | 乙供 | J10-01-038 | 逆变直流焊机 电流 400A以内 | 台班 | 1.9677 | 78.16 | 0 | 0 | 计价 | 按实计算
GJ3-25 | 机械 | 乙供 | J13-01-009 | 超声波探伤机 CTS-26 | 台班 | 0.0542 | 198.47 | 0 | 0 | 计价 | 按实计算
GJ3-25 | 机械 | 乙供 | J13-01-016 | X射线探伤机 2505 | 台班 | 0.6025 | 251 | 0 | 0 | 计价 | 按实计算
GJ3-25 | 机械 | 乙供 | J13-01-034 | 热处理机 100kW以内 | 台班 | 0.5836 | 588.7 | 0 | 0 | 计价 | 按实计算
GJ3-25 | 机械 | 乙供 | J15-01-010 | 砂轮切割机 直径 Φ400 | 台班 | 0.0267 | 57.77 | 0 | 0 | 计价 | 按实计算
GJ3-26 | 人工 | 乙供 | 9101108 | 安装普通工 | 工日 | 1.932 | 70 | 0 | 0 | 计价 | 按实计算
GJ3-26 | 人工 | 乙供 | 9101109 | 安装技术工 | 工日 | 7.7382 | 107 | 0 | 0 | 计价 | 按实计算
GJ3-26 | 材料 | 乙供 | C01020000 | 型钢 综合 | kg | 13.2689 | 3.857 | 0 | 0 | 计价 | 按实计算
GJ3-26 | 材料 | 乙供 | C02010106 | 无缝钢管10~20号 Φ57以下 | kg | 10.5816 | 4.75 | 0 | 0 | 计价 | 按实计算
GJ3-26 | 材料 | 乙供 | C06010211 | 压制弯头 PN4.0 DN300 | 只 | 0.0347 | 486.338 | 0 | 0 | 计价 | 按实计算
GJ3-26 | 材料 | 乙供 | C12010200 | 电焊条 J507 综合 | kg | 9.6085 | 5.52 | 0 | 0 | 计价 | 按实计算
GJ3-26 | 材料 | 乙供 | C12021100 | 碳钢氩弧焊丝 综合 | kg | 0.8421 | 13 | 0 | 0 | 计价 | 按实计算
GJ3-26 | 材料 | 乙供 | C12021800 | 不锈钢氩弧焊丝 综合 | kg | 0.2072 | 38.379 | 0 | 0 | 计价 | 按实计算
GJ3-26 | 材料 | 乙供 | C12040101 | 钨极棒 | g | 27.0815 | 0.331 | 0 | 0 | 计价 | 按实计算
GJ3-26 | 材料 | 乙供 | C14010100 | 镀锌铁丝 | kg | 0.6863 | 4.427 | 0 | 0 | 计价 | 按实计算
GJ3-26 | 材料 | 乙供 | C17020402 | 硅酸铝制品毡 | kg | 0.2615 | 4.492 | 0 | 0 | 计价 | 按实计算
GJ3-26 | 材料 | 乙供 | C17030502 | 石棉橡胶板 中压 6以下 | kg | 0.0964 | 8.49 | 0 | 0 | 计价 | 按实计算
GJ3-26 | 材料 | 乙供 | C17030503 | 石棉橡胶板 高压 6以下 | kg | 0.0486 | 14.23 | 0 | 0 | 计价 | 按实计算
GJ3-26 | 材料 | 乙供 | C17030601 | 橡胶石棉盘根 6以下 | kg | 0.0256 | 29.835 | 0 | 0 | 计价 | 按实计算
GJ3-26 | 材料 | 乙供 | C17030701 | 油浸石棉盘根 6以下 | kg | 0.0229 | 23.578 | 0 | 0 | 计价 | 按实计算
GJ3-26 | 材料 | 乙供 | C18010102 | 橡胶板 10mm以下 | kg | 0.0171 | 5.638 | 0 | 0 | 计价 | 按实计算
GJ3-26 | 材料 | 乙供 | C19020402 | 钙基脂(黄油) | kg | 0.6661 | 7.163 | 0 | 0 | 计价 | 按实计算
GJ3-26 | 材料 | 乙供 | C19030701 | 渗透剂 | kg | 0.0002 | 10.5 | 0 | 0 | 计价 | 按实计算
GJ3-26 | 材料 | 乙供 | C19031101 | 清洗剂 | kg | 0.0434 | 2.41 | 0 | 0 | 计价 | 按实计算
GJ3-26 | 材料 | 乙供 | C19070112 | 定影剂 1gal | 袋 | 0.2368 | 18.184 | 0 | 0 | 计价 | 按实计算
GJ3-26 | 材料 | 乙供 | C19070114 | 显影剂 1gal | 袋 | 0.2368 | 9.174 | 0 | 0 | 计价 | 按实计算
GJ3-26 | 材料 | 乙供 | C19110101 | 氧气 | m³ | 5.084 | 4.71 | 0 | 0 | 计价 | 按实计算
GJ3-26 | 材料 | 乙供 | C19110201 | 乙炔气 | m³ | 1.8518 | 10.379 | 0 | 0 | 计价 | 按实计算
GJ3-26 | 材料 | 乙供 | C19110601 | 氩气 | m³ | 3.0343 | 14.828 | 0 | 0 | 计价 | 按实计算
GJ3-26 | 材料 | 乙供 | C21020101 | 电 | kW·h | 109.2857 | 0.84 | 0 | 0 | 计价 | 按实计算
GJ3-26 | 材料 | 乙供 | C22010101 | 钢管脚手架 包括扣件 | kg | 72.9231 | 4.215 | 0 | 0 | 计价 | 按实计算
GJ3-26 | 材料 | 乙供 | C22010141 | 木脚手板 50×250×4000 | 块 | 1.2479 | 70 | 0 | 0 | 计价 | 按实计算
GJ3-26 | 材料 | 乙供 | C22020301 | X光软胶片 80×300 | 张 | 6.9871 | 4.31 | 0 | 0 | 计价 | 按实计算
GJ3-26 | 材料 | 乙供 | C22020402 | 增感纸 80×300 | 张 | 0.0753 | 24.39 | 0 | 0 | 计价 | 按实计算
GJ3-26 | 材料 | 乙供 | C22020901 | 履带式加热片 | m² | 0.015 | 1953.778 | 0 | 0 | 计价 | 按实计算
GJ3-26 | 材料 | 乙供 | C22030701 | 尼龙砂轮片 Φ100 | 片 | 2.0002 | 1.099 | 0 | 0 | 计价 | 按实计算
GJ3-26 | 材料 | 乙供 | C22030901 | 砂轮切割片 Φ400 | 片 | 0.4214 | 7.977 | 0 | 0 | 计价 | 按实计算
GJ3-26 | 材料 | 乙供 | C22040101 | 砂布 | 张 | 0.1255 | 0.66 | 0 | 0 | 计价 | 按实计算
GJ3-26 | 材料 | 乙供 | C22040501 | 棉纱头 | kg | 0.4379 | 5.67 | 0 | 0 | 计价 | 按实计算
GJ3-26 | 材料 | 乙供 | C99010102 | 其他材料费 | 元 | 17.2368 | 1 | 0 | 0 | 计价 | 按实计算
GJ3-26 | 机械 | 乙供 | J03-01-004 | 履带式起重机 起重量 15t | 台班 | 0.0013 | 714.8 | 0 | 0 | 计价 | 按实计算
GJ3-26 | 机械 | 乙供 | J03-01-033 | 汽车式起重机 起重量 5t | 台班 | 0.0136 | 552.67 | 0 | 0 | 计价 | 按实计算
GJ3-26 | 机械 | 乙供 | J03-01-034 | 汽车式起重机 起重量 8t | 台班 | 0.0009 | 655.69 | 0 | 0 | 计价 | 按实计算
GJ3-26 | 机械 | 乙供 | J03-01-066 | 叉式起重机 起重量 5t | 台班 | 0.0017 | 459.84 | 0 | 0 | 计价 | 按实计算
GJ3-26 | 机械 | 乙供 | J03-01-096 | 电动双梁起重机 50t(不含一类费用) | 台班 | 0.0021 | 464.39 | 0 | 0 | 计价 | 按实计算
GJ3-26 | 机械 | 乙供 | J03-01-110 | 吊装机械(综合) | 台班 | 0.5479 | 669.48 | 0 | 0 | 计价 | 按实计算
GJ3-26 | 机械 | 乙供 | J04-01-002 | 载重汽车 5t | 台班 | 0.0201 | 380.35 | 0 | 0 | 计价 | 按实计算
GJ3-26 | 机械 | 乙供 | J04-01-004 | 载重汽车 8t | 台班 | 0.0009 | 445.99 | 0 | 0 | 计价 | 按实计算
GJ3-26 | 机械 | 乙供 | J04-01-005 | 载重汽车 10t | 台班 | 0.1563 | 490.08 | 0 | 0 | 计价 | 按实计算
GJ3-26 | 机械 | 乙供 | J05-01-009 | 电动单筒慢速卷扬机 30kN | 台班 | 0.001 | 175.97 | 0 | 0 | 计价 | 按实计算
GJ3-26 | 机械 | 乙供 | J05-01-010 | 电动单筒慢速卷扬机 50kN | 台班 | 0.0454 | 181.65 | 0 | 0 | 计价 | 按实计算
GJ3-26 | 机械 | 乙供 | J05-01-031 | 单速电动葫芦 3t | 台班 | 0.0035 | 35.98 | 0 | 0 | 计价 | 按实计算
GJ3-26 | 机械 | 乙供 | J08-01-118 | 坡口机 直径 Φ200 | 台班 | 0.1439 | 321 | 0 | 0 | 计价 | 按实计算
GJ3-26 | 机械 | 乙供 | J10-01-018 | 等离子切割机 电流 400A | 台班 | 0.0954 | 235.34 | 0 | 0 | 计价 | 按实计算
GJ3-26 | 机械 | 乙供 | J10-01-038 | 逆变直流焊机 电流 400A以内 | 台班 | 2.0355 | 78.16 | 0 | 0 | 计价 | 按实计算
GJ3-26 | 机械 | 乙供 | J13-01-016 | X射线探伤机 2505 | 台班 | 1.0281 | 251 | 0 | 0 | 计价 | 按实计算
GJ3-26 | 机械 | 乙供 | J13-01-034 | 热处理机 100kW以内 | 台班 | 0.4948 | 588.7 | 0 | 0 | 计价 | 按实计算
GJ3-26 | 机械 | 乙供 | J15-01-010 | 砂轮切割机 直径 Φ400 | 台班 | 0.0829 | 57.77 | 0 | 0 | 计价 | 按实计算
GJ3-27 | 人工 | 乙供 | 9101108 | 安装普通工 | 工日 | 1.8451 | 70 | 0 | 0 | 计价 | 按实计算
GJ3-27 | 人工 | 乙供 | 9101109 | 安装技术工 | 工日 | 7.4605 | 107 | 0 | 0 | 计价 | 按实计算
GJ3-27 | 材料 | 乙供 | C01020000 | 型钢 综合 | kg | 10.2394 | 3.857 | 0 | 0 | 计价 | 按实计算
GJ3-27 | 材料 | 乙供 | C01030203 | 中厚钢板 6~12 | kg | 0.0004 | 3.836 | 0 | 0 | 计价 | 按实计算
GJ3-27 | 材料 | 乙供 | C02010106 | 无缝钢管10~20号 Φ57以下 | kg | 5.8258 | 4.75 | 0 | 0 | 计价 | 按实计算
GJ3-27 | 材料 | 乙供 | C06010211 | 压制弯头 PN4.0 DN300 | 只 | 0.0191 | 486.338 | 0 | 0 | 计价 | 按实计算
GJ3-27 | 材料 | 乙供 | C12010100 | 电焊条 J422 综合 | kg | 0.0016 | 4.96 | 0 | 0 | 计价 | 按实计算
GJ3-27 | 材料 | 乙供 | C12010200 | 电焊条 J507 综合 | kg | 10.298 | 5.52 | 0 | 0 | 计价 | 按实计算
GJ3-27 | 材料 | 乙供 | C12021100 | 碳钢氩弧焊丝 综合 | kg | 0.6928 | 13 | 0 | 0 | 计价 | 按实计算
GJ3-27 | 材料 | 乙供 | C12040101 | 钨极棒 | g | 10.9159 | 0.331 | 0 | 0 | 计价 | 按实计算
GJ3-27 | 材料 | 乙供 | C14010100 | 镀锌铁丝 | kg | 0.4427 | 4.427 | 0 | 0 | 计价 | 按实计算
GJ3-27 | 材料 | 乙供 | C17020402 | 硅酸铝制品毡 | kg | 0.4805 | 4.492 | 0 | 0 | 计价 | 按实计算
GJ3-27 | 材料 | 乙供 | C17030502 | 石棉橡胶板 中压 6以下 | kg | 0.0046 | 8.49 | 0 | 0 | 计价 | 按实计算
GJ3-27 | 材料 | 乙供 | C17030503 | 石棉橡胶板 高压 6以下 | kg | 0.0267 | 14.23 | 0 | 0 | 计价 | 按实计算
GJ3-27 | 材料 | 乙供 | C17030701 | 油浸石棉盘根 6以下 | kg | 0.0126 | 23.578 | 0 | 0 | 计价 | 按实计算
GJ3-27 | 材料 | 乙供 | C19020402 | 钙基脂(黄油) | kg | 0.7419 | 7.163 | 0 | 0 | 计价 | 按实计算
GJ3-27 | 材料 | 乙供 | C19030701 | 渗透剂 | kg | 0.0144 | 10.5 | 0 | 0 | 计价 | 按实计算
GJ3-27 | 材料 | 乙供 | C19031101 | 清洗剂 | kg | 0.0237 | 2.41 | 0 | 0 | 计价 | 按实计算
GJ3-27 | 材料 | 乙供 | C19070112 | 定影剂 1gal | 袋 | 0.2563 | 18.184 | 0 | 0 | 计价 | 按实计算
GJ3-27 | 材料 | 乙供 | C19070114 | 显影剂 1gal | 袋 | 0.2563 | 9.174 | 0 | 0 | 计价 | 按实计算
GJ3-27 | 材料 | 乙供 | C19110101 | 氧气 | m³ | 3.1441 | 4.71 | 0 | 0 | 计价 | 按实计算
GJ3-27 | 材料 | 乙供 | C19110201 | 乙炔气 | m³ | 1.1654 | 10.379 | 0 | 0 | 计价 | 按实计算
GJ3-27 | 材料 | 乙供 | C19110601 | 氩气 | m³ | 1.9747 | 14.828 | 0 | 0 | 计价 | 按实计算
GJ3-27 | 材料 | 乙供 | C21020101 | 电 | kW·h | 60.1685 | 0.84 | 0 | 0 | 计价 | 按实计算
GJ3-27 | 材料 | 乙供 | C22010101 | 钢管脚手架 包括扣件 | kg | 75.4301 | 4.215 | 0 | 0 | 计价 | 按实计算
GJ3-27 | 材料 | 乙供 | C22010141 | 木脚手板 50×250×4000 | 块 | 1.3385 | 70 | 0 | 0 | 计价 | 按实计算
GJ3-27 | 材料 | 乙供 | C22020301 | X光软胶片 80×300 | 张 | 7.6817 | 4.31 | 0 | 0 | 计价 | 按实计算
GJ3-27 | 材料 | 乙供 | C22020402 | 增感纸 80×300 | 张 | 0.0791 | 24.39 | 0 | 0 | 计价 | 按实计算
GJ3-27 | 材料 | 乙供 | C22020901 | 履带式加热片 | m² | 0.0204 | 1953.778 | 0 | 0 | 计价 | 按实计算
GJ3-27 | 材料 | 乙供 | C22030701 | 尼龙砂轮片 Φ100 | 片 | 1.4137 | 1.099 | 0 | 0 | 计价 | 按实计算
GJ3-27 | 材料 | 乙供 | C22030901 | 砂轮切割片 Φ400 | 片 | 0.2955 | 7.977 | 0 | 0 | 计价 | 按实计算
GJ3-27 | 材料 | 乙供 | C22040101 | 砂布 | 张 | 0.555 | 0.66 | 0 | 0 | 计价 | 按实计算
GJ3-27 | 材料 | 乙供 | C22040501 | 棉纱头 | kg | 0.2401 | 5.67 | 0 | 0 | 计价 | 按实计算
GJ3-27 | 材料 | 乙供 | C99010102 | 其他材料费 | 元 | 15.2449 | 1 | 0 | 0 | 计价 | 按实计算
GJ3-27 | 机械 | 乙供 | J03-01-033 | 汽车式起重机 起重量 5t | 台班 | 0.0118 | 552.67 | 0 | 0 | 计价 | 按实计算
GJ3-27 | 机械 | 乙供 | J03-01-054 | 门式起重机 起重量 10t | 台班 | 0.0001 | 414.41 | 0 | 0 | 计价 | 按实计算
GJ3-27 | 机械 | 乙供 | J03-01-066 | 叉式起重机 起重量 5t | 台班 | 0.0004 | 459.84 | 0 | 0 | 计价 | 按实计算
GJ3-27 | 机械 | 乙供 | J03-01-096 | 电动双梁起重机 50t(不含一类费用) | 台班 | 0.0011 | 464.39 | 0 | 0 | 计价 | 按实计算
GJ3-27 | 机械 | 乙供 | J03-01-110 | 吊装机械(综合) | 台班 | 0.733 | 669.48 | 0 | 0 | 计价 | 按实计算
GJ3-27 | 机械 | 乙供 | J04-01-002 | 载重汽车 5t | 台班 | 0.0118 | 380.35 | 0 | 0 | 计价 | 按实计算
GJ3-27 | 机械 | 乙供 | J04-01-005 | 载重汽车 10t | 台班 | 0.212 | 490.08 | 0 | 0 | 计价 | 按实计算
GJ3-27 | 机械 | 乙供 | J05-01-009 | 电动单筒慢速卷扬机 30kN | 台班 | 0.038 | 175.97 | 0 | 0 | 计价 | 按实计算
GJ3-27 | 机械 | 乙供 | J05-01-010 | 电动单筒慢速卷扬机 50kN | 台班 | 0.0371 | 181.65 | 0 | 0 | 计价 | 按实计算
GJ3-27 | 机械 | 乙供 | J05-01-031 | 单速电动葫芦 3t | 台班 | 0.0053 | 35.98 | 0 | 0 | 计价 | 按实计算
GJ3-27 | 机械 | 乙供 | J08-01-118 | 坡口机 直径 Φ200 | 台班 | 0.0576 | 321 | 0 | 0 | 计价 | 按实计算
GJ3-27 | 机械 | 乙供 | J10-01-001 | 交流弧焊机 容量 21kVA | 台班 | 0.0005 | 67 | 0 | 0 | 计价 | 按实计算
GJ3-27 | 机械 | 乙供 | J10-01-018 | 等离子切割机 电流 400A | 台班 | 0.0384 | 235.34 | 0 | 0 | 计价 | 按实计算
GJ3-27 | 机械 | 乙供 | J10-01-038 | 逆变直流焊机 电流 400A以内 | 台班 | 2.0719 | 78.16 | 0 | 0 | 计价 | 按实计算
GJ3-27 | 机械 | 乙供 | J13-01-016 | X射线探伤机 2505 | 台班 | 1.0936 | 251 | 0 | 0 | 计价 | 按实计算
GJ3-27 | 机械 | 乙供 | J13-01-034 | 热处理机 100kW以内 | 台班 | 0.7506 | 588.7 | 0 | 0 | 计价 | 按实计算
GJ3-27 | 机械 | 乙供 | J15-01-010 | 砂轮切割机 直径 Φ400 | 台班 | 0.0702 | 57.77 | 0 | 0 | 计价 | 按实计算
GJ3-28 | 人工 | 乙供 | 9101108 | 安装普通工 | 工日 | 1.7892 | 70 | 0 | 0 | 计价 | 按实计算
GJ3-28 | 人工 | 乙供 | 9101109 | 安装技术工 | 工日 | 7.3704 | 107 | 0 | 0 | 计价 | 按实计算
GJ3-28 | 材料 | 乙供 | C01020000 | 型钢 综合 | kg | 9.7132 | 3.857 | 0 | 0 | 计价 | 按实计算
GJ3-28 | 材料 | 乙供 | C02010106 | 无缝钢管10~20号 Φ57以下 | kg | 6.6729 | 4.75 | 0 | 0 | 计价 | 按实计算
GJ3-28 | 材料 | 乙供 | C06010211 | 压制弯头 PN4.0 DN300 | 只 | 0.0318 | 486.338 | 0 | 0 | 计价 | 按实计算
GJ3-28 | 材料 | 乙供 | C12010200 | 电焊条 J507 综合 | kg | 7.1387 | 5.52 | 0 | 0 | 计价 | 按实计算
GJ3-28 | 材料 | 乙供 | C12021100 | 碳钢氩弧焊丝 综合 | kg | 1.0796 | 13 | 0 | 0 | 计价 | 按实计算
GJ3-28 | 材料 | 乙供 | C12021200 | 合金钢氩弧焊丝 低合金 综合 | kg | 0.1178 | 26.846 | 0 | 0 | 计价 | 按实计算
GJ3-28 | 材料 | 乙供 | C12040101 | 钨极棒 | g | 12.9272 | 0.331 | 0 | 0 | 计价 | 按实计算
GJ3-28 | 材料 | 乙供 | C14010100 | 镀锌铁丝 | kg | 0.9921 | 4.427 | 0 | 0 | 计价 | 按实计算
GJ3-28 | 材料 | 乙供 | C17020402 | 硅酸铝制品毡 | kg | 0.7353 | 4.492 | 0 | 0 | 计价 | 按实计算
GJ3-28 | 材料 | 乙供 | C17030502 | 石棉橡胶板 中压 6以下 | kg | 0.0361 | 8.49 | 0 | 0 | 计价 | 按实计算
GJ3-28 | 材料 | 乙供 | C17030503 | 石棉橡胶板 高压 6以下 | kg | 0.0334 | 14.23 | 0 | 0 | 计价 | 按实计算
GJ3-28 | 材料 | 乙供 | C17030601 | 橡胶石棉盘根 6以下 | kg | 0.0151 | 29.835 | 0 | 0 | 计价 | 按实计算
GJ3-28 | 材料 | 乙供 | C17030701 | 油浸石棉盘根 6以下 | kg | 0.0181 | 23.578 | 0 | 0 | 计价 | 按实计算
GJ3-28 | 材料 | 乙供 | C19020402 | 钙基脂(黄油) | kg | 0.7451 | 7.163 | 0 | 0 | 计价 | 按实计算
GJ3-28 | 材料 | 乙供 | C19030701 | 渗透剂 | kg | 0.0093 | 10.5 | 0 | 0 | 计价 | 按实计算
GJ3-28 | 材料 | 乙供 | C19031101 | 清洗剂 | kg | 0.0477 | 2.41 | 0 | 0 | 计价 | 按实计算
GJ3-28 | 材料 | 乙供 | C19070112 | 定影剂 1gal | 袋 | 0.3397 | 18.184 | 0 | 0 | 计价 | 按实计算
GJ3-28 | 材料 | 乙供 | C19070114 | 显影剂 1gal | 袋 | 0.3397 | 9.174 | 0 | 0 | 计价 | 按实计算
GJ3-28 | 材料 | 乙供 | C19110101 | 氧气 | m³ | 3.8375 | 4.71 | 0 | 0 | 计价 | 按实计算
GJ3-28 | 材料 | 乙供 | C19110201 | 乙炔气 | m³ | 1.4345 | 10.379 | 0 | 0 | 计价 | 按实计算
GJ3-28 | 材料 | 乙供 | C19110601 | 氩气 | m³ | 3.3773 | 14.828 | 0 | 0 | 计价 | 按实计算
GJ3-28 | 材料 | 乙供 | C21020101 | 电 | kW·h | 63.5514 | 0.84 | 0 | 0 | 计价 | 按实计算
GJ3-28 | 材料 | 乙供 | C22010101 | 钢管脚手架 包括扣件 | kg | 101.5746 | 4.215 | 0 | 0 | 计价 | 按实计算
GJ3-28 | 材料 | 乙供 | C22010141 | 木脚手板 50×250×4000 | 块 | 1.8065 | 70 | 0 | 0 | 计价 | 按实计算
GJ3-28 | 材料 | 乙供 | C22020301 | X光软胶片 80×300 | 张 | 10.2578 | 4.31 | 0 | 0 | 计价 | 按实计算
GJ3-28 | 材料 | 乙供 | C22020402 | 增感纸 80×300 | 张 | 0.1026 | 24.39 | 0 | 0 | 计价 | 按实计算
GJ3-28 | 材料 | 乙供 | C22020901 | 履带式加热片 | m² | 0.0171 | 1953.778 | 0 | 0 | 计价 | 按实计算
GJ3-28 | 材料 | 乙供 | C22030701 | 尼龙砂轮片 Φ100 | 片 | 1.7719 | 1.099 | 0 | 0 | 计价 | 按实计算
GJ3-28 | 材料 | 乙供 | C22030901 | 砂轮切割片 Φ400 | 片 | 0.5665 | 7.977 | 0 | 0 | 计价 | 按实计算
GJ3-28 | 材料 | 乙供 | C22040101 | 砂布 | 张 | 0.2517 | 0.66 | 0 | 0 | 计价 | 按实计算
GJ3-28 | 材料 | 乙供 | C22040501 | 棉纱头 | kg | 0.2584 | 5.67 | 0 | 0 | 计价 | 按实计算
GJ3-28 | 材料 | 乙供 | C99010102 | 其他材料费 | 元 | 18.9795 | 1 | 0 | 0 | 计价 | 按实计算
GJ3-28 | 机械 | 乙供 | J03-01-033 | 汽车式起重机 起重量 5t | 台班 | 0.0086 | 552.67 | 0 | 0 | 计价 | 按实计算
GJ3-28 | 机械 | 乙供 | J03-01-066 | 叉式起重机 起重量 5t | 台班 | 0.0019 | 459.84 | 0 | 0 | 计价 | 按实计算
GJ3-28 | 机械 | 乙供 | J03-01-096 | 电动双梁起重机 50t(不含一类费用) | 台班 | 0.0016 | 464.39 | 0 | 0 | 计价 | 按实计算
GJ3-28 | 机械 | 乙供 | J03-01-110 | 吊装机械(综合) | 台班 | 0.6618 | 669.48 | 0 | 0 | 计价 | 按实计算
GJ3-28 | 机械 | 乙供 | J04-01-002 | 载重汽车 5t | 台班 | 0.0086 | 380.35 | 0 | 0 | 计价 | 按实计算
GJ3-28 | 机械 | 乙供 | J04-01-005 | 载重汽车 10t | 台班 | 0.1884 | 490.08 | 0 | 0 | 计价 | 按实计算
GJ3-28 | 机械 | 乙供 | J05-01-009 | 电动单筒慢速卷扬机 30kN | 台班 | 0.0234 | 175.97 | 0 | 0 | 计价 | 按实计算
GJ3-28 | 机械 | 乙供 | J05-01-010 | 电动单筒慢速卷扬机 50kN | 台班 | 0.0287 | 181.65 | 0 | 0 | 计价 | 按实计算
GJ3-28 | 机械 | 乙供 | J05-01-031 | 单速电动葫芦 3t | 台班 | 0.0035 | 35.98 | 0 | 0 | 计价 | 按实计算
GJ3-28 | 机械 | 乙供 | J08-01-118 | 坡口机 直径 Φ200 | 台班 | 0.0494 | 321 | 0 | 0 | 计价 | 按实计算
GJ3-28 | 机械 | 乙供 | J10-01-018 | 等离子切割机 电流 400A | 台班 | 0.0328 | 235.34 | 0 | 0 | 计价 | 按实计算
GJ3-28 | 机械 | 乙供 | J10-01-038 | 逆变直流焊机 电流 400A以内 | 台班 | 1.6417 | 78.16 | 0 | 0 | 计价 | 按实计算
GJ3-28 | 机械 | 乙供 | J13-01-016 | X射线探伤机 2505 | 台班 | 1.4487 | 251 | 0 | 0 | 计价 | 按实计算
GJ3-28 | 机械 | 乙供 | J13-01-029 | 光谱检测仪 | 台班 | 0.0056 | 63.44 | 0 | 0 | 计价 | 按实计算
GJ3-28 | 机械 | 乙供 | J13-01-034 | 热处理机 100kW以内 | 台班 | 0.6626 | 588.7 | 0 | 0 | 计价 | 按实计算
GJ3-28 | 机械 | 乙供 | J15-01-010 | 砂轮切割机 直径 Φ400 | 台班 | 0.1074 | 57.77 | 0 | 0 | 计价 | 按实计算
GJ3-29 | 人工 | 乙供 | 9101108 | 安装普通工 | 工日 | 2.5691 | 70 | 0 | 0 | 计价 | 按实计算
GJ3-29 | 人工 | 乙供 | 9101109 | 安装技术工 | 工日 | 10.3795 | 107 | 0 | 0 | 计价 | 按实计算
GJ3-29 | 材料 | 乙供 | C01020000 | 型钢 综合 | kg | 13.1879 | 3.857 | 0 | 0 | 计价 | 按实计算
GJ3-29 | 材料 | 乙供 | C12010200 | 电焊条 J507 综合 | kg | 10.4968 | 5.52 | 0 | 0 | 计价 | 按实计算
GJ3-29 | 材料 | 乙供 | C12021100 | 碳钢氩弧焊丝 综合 | kg | 1.1875 | 13 | 0 | 0 | 计价 | 按实计算
GJ3-29 | 材料 | 乙供 | C12040101 | 钨极棒 | g | 9.2885 | 0.331 | 0 | 0 | 计价 | 按实计算
GJ3-29 | 材料 | 乙供 | C14010100 | 镀锌铁丝 | kg | 3.4433 | 4.427 | 0 | 0 | 计价 | 按实计算
GJ3-29 | 材料 | 乙供 | C17030502 | 石棉橡胶板 中压 6以下 | kg | 0.5106 | 8.49 | 0 | 0 | 计价 | 按实计算
GJ3-29 | 材料 | 乙供 | C17030601 | 橡胶石棉盘根 6以下 | kg | 0.0881 | 29.835 | 0 | 0 | 计价 | 按实计算
GJ3-29 | 材料 | 乙供 | C18010102 | 橡胶板 10mm以下 | kg | 0.1771 | 5.638 | 0 | 0 | 计价 | 按实计算
GJ3-29 | 材料 | 乙供 | C19020402 | 钙基脂(黄油) | kg | 0.1121 | 7.163 | 0 | 0 | 计价 | 按实计算
GJ3-29 | 材料 | 乙供 | C19030701 | 渗透剂 | kg | 0.0802 | 10.5 | 0 | 0 | 计价 | 按实计算
GJ3-29 | 材料 | 乙供 | C19031101 | 清洗剂 | kg | 0.07 | 2.41 | 0 | 0 | 计价 | 按实计算
GJ3-29 | 材料 | 乙供 | C19070112 | 定影剂 1gal | 袋 | 0.1628 | 18.184 | 0 | 0 | 计价 | 按实计算
GJ3-29 | 材料 | 乙供 | C19070114 | 显影剂 1gal | 袋 | 0.1628 | 9.174 | 0 | 0 | 计价 | 按实计算
GJ3-29 | 材料 | 乙供 | C19110101 | 氧气 | m³ | 6.6133 | 4.71 | 0 | 0 | 计价 | 按实计算
GJ3-29 | 材料 | 乙供 | C19110201 | 乙炔气 | m³ | 2.3629 | 10.379 | 0 | 0 | 计价 | 按实计算
GJ3-29 | 材料 | 乙供 | C19110601 | 氩气 | m³ | 3.3354 | 14.828 | 0 | 0 | 计价 | 按实计算
GJ3-29 | 材料 | 乙供 | C22010101 | 钢管脚手架 包括扣件 | kg | 60.9519 | 4.215 | 0 | 0 | 计价 | 按实计算
GJ3-29 | 材料 | 乙供 | C22010141 | 木脚手板 50×250×4000 | 块 | 1.0479 | 70 | 0 | 0 | 计价 | 按实计算
GJ3-29 | 材料 | 乙供 | C22020301 | X光软胶片 80×300 | 张 | 4.9037 | 4.31 | 0 | 0 | 计价 | 按实计算
GJ3-29 | 材料 | 乙供 | C22020402 | 增感纸 80×300 | 张 | 0.0529 | 24.39 | 0 | 0 | 计价 | 按实计算
GJ3-29 | 材料 | 乙供 | C22030701 | 尼龙砂轮片 Φ100 | 片 | 3.6676 | 1.099 | 0 | 0 | 计价 | 按实计算
GJ3-29 | 材料 | 乙供 | C22030901 | 砂轮切割片 Φ400 | 片 | 0.5775 | 7.977 | 0 | 0 | 计价 | 按实计算
GJ3-29 | 材料 | 乙供 | C22040101 | 砂布 | 张 | 1.0309 | 0.66 | 0 | 0 | 计价 | 按实计算
GJ3-29 | 材料 | 乙供 | C22040501 | 棉纱头 | kg | 0.4562 | 5.67 | 0 | 0 | 计价 | 按实计算
GJ3-29 | 材料 | 乙供 | C99010102 | 其他材料费 | 元 | 12.5307 | 1 | 0 | 0 | 计价 | 按实计算
GJ3-29 | 机械 | 乙供 | J03-01-004 | 履带式起重机 起重量 15t | 台班 | 0.0188 | 714.8 | 0 | 0 | 计价 | 按实计算
GJ3-29 | 机械 | 乙供 | J03-01-033 | 汽车式起重机 起重量 5t | 台班 | 0.0541 | 552.67 | 0 | 0 | 计价 | 按实计算
GJ3-29 | 机械 | 乙供 | J03-01-034 | 汽车式起重机 起重量 8t | 台班 | 0.0151 | 655.69 | 0 | 0 | 计价 | 按实计算
GJ3-29 | 机械 | 乙供 | J03-01-066 | 叉式起重机 起重量 5t | 台班 | 0.0028 | 459.84 | 0 | 0 | 计价 | 按实计算
GJ3-29 | 机械 | 乙供 | J03-01-110 | 吊装机械(综合) | 台班 | 0.1586 | 669.48 | 0 | 0 | 计价 | 按实计算
GJ3-29 | 机械 | 乙供 | J04-01-002 | 载重汽车 5t | 台班 | 0.0543 | 380.35 | 0 | 0 | 计价 | 按实计算
GJ3-29 | 机械 | 乙供 | J04-01-004 | 载重汽车 8t | 台班 | 0.0151 | 445.99 | 0 | 0 | 计价 | 按实计算
GJ3-29 | 机械 | 乙供 | J04-01-005 | 载重汽车 10t | 台班 | 0.0424 | 490.08 | 0 | 0 | 计价 | 按实计算
GJ3-29 | 机械 | 乙供 | J05-01-009 | 电动单筒慢速卷扬机 30kN | 台班 | 0.294 | 175.97 | 0 | 0 | 计价 | 按实计算
GJ3-29 | 机械 | 乙供 | J05-01-010 | 电动单筒慢速卷扬机 50kN | 台班 | 0.0042 | 181.65 | 0 | 0 | 计价 | 按实计算
GJ3-29 | 机械 | 乙供 | J05-01-031 | 单速电动葫芦 3t | 台班 | 0.0051 | 35.98 | 0 | 0 | 计价 | 按实计算
GJ3-29 | 机械 | 乙供 | J08-01-118 | 坡口机 直径 Φ200 | 台班 | 0.0039 | 321 | 0 | 0 | 计价 | 按实计算
GJ3-29 | 机械 | 乙供 | J10-01-018 | 等离子切割机 电流 400A | 台班 | 0.0026 | 235.34 | 0 | 0 | 计价 | 按实计算
GJ3-29 | 机械 | 乙供 | J10-01-038 | 逆变直流焊机 电流 400A以内 | 台班 | 2.67 | 78.16 | 0 | 0 | 计价 | 按实计算
GJ3-29 | 机械 | 乙供 | J13-01-016 | X射线探伤机 2505 | 台班 | 0.6788 | 251 | 0 | 0 | 计价 | 按实计算
GJ3-29 | 机械 | 乙供 | J15-01-010 | 砂轮切割机 直径 Φ400 | 台班 | 0.1262 | 57.77 | 0 | 0 | 计价 | 按实计算
GJ3-30 | 人工 | 乙供 | 9101108 | 安装普通工 | 工日 | 2.277 | 70 | 0 | 0 | 计价 | 按实计算
GJ3-30 | 人工 | 乙供 | 9101109 | 安装技术工 | 工日 | 9.1047 | 107 | 0 | 0 | 计价 | 按实计算
GJ3-30 | 材料 | 乙供 | C01020000 | 型钢 综合 | kg | 10.8542 | 3.857 | 0 | 0 | 计价 | 按实计算
GJ3-30 | 材料 | 乙供 | C12010200 | 电焊条 J507 综合 | kg | 10.0823 | 5.52 | 0 | 0 | 计价 | 按实计算
GJ3-30 | 材料 | 乙供 | C12021100 | 碳钢氩弧焊丝 综合 | kg | 0.7381 | 13 | 0 | 0 | 计价 | 按实计算
GJ3-30 | 材料 | 乙供 | C12040101 | 钨极棒 | g | 14.1328 | 0.331 | 0 | 0 | 计价 | 按实计算
GJ3-30 | 材料 | 乙供 | C14010100 | 镀锌铁丝 | kg | 3.1215 | 4.427 | 0 | 0 | 计价 | 按实计算
GJ3-30 | 材料 | 乙供 | C17030502 | 石棉橡胶板 中压 6以下 | kg | 0.4125 | 8.49 | 0 | 0 | 计价 | 按实计算
GJ3-30 | 材料 | 乙供 | C17030601 | 橡胶石棉盘根 6以下 | kg | 0.0565 | 29.835 | 0 | 0 | 计价 | 按实计算
GJ3-30 | 材料 | 乙供 | C18010102 | 橡胶板 10mm以下 | kg | 0.1762 | 5.638 | 0 | 0 | 计价 | 按实计算
GJ3-30 | 材料 | 乙供 | C19020402 | 钙基脂(黄油) | kg | 0.0823 | 7.163 | 0 | 0 | 计价 | 按实计算
GJ3-30 | 材料 | 乙供 | C19030701 | 渗透剂 | kg | 0.0554 | 10.5 | 0 | 0 | 计价 | 按实计算
GJ3-30 | 材料 | 乙供 | C19031101 | 清洗剂 | kg | 0.0686 | 2.41 | 0 | 0 | 计价 | 按实计算
GJ3-30 | 材料 | 乙供 | C19070112 | 定影剂 1gal | 袋 | 0.1745 | 18.184 | 0 | 0 | 计价 | 按实计算
GJ3-30 | 材料 | 乙供 | C19070114 | 显影剂 1gal | 袋 | 0.1745 | 9.174 | 0 | 0 | 计价 | 按实计算
GJ3-30 | 材料 | 乙供 | C19110101 | 氧气 | m³ | 6.4236 | 4.71 | 0 | 0 | 计价 | 按实计算
GJ3-30 | 材料 | 乙供 | C19110201 | 乙炔气 | m³ | 2.2515 | 10.379 | 0 | 0 | 计价 | 按实计算
GJ3-30 | 材料 | 乙供 | C19110601 | 氩气 | m³ | 2.1166 | 14.828 | 0 | 0 | 计价 | 按实计算
GJ3-30 | 材料 | 乙供 | C22010101 | 钢管脚手架 包括扣件 | kg | 57.0582 | 4.215 | 0 | 0 | 计价 | 按实计算
GJ3-30 | 材料 | 乙供 | C22010141 | 木脚手板 50×250×4000 | 块 | 0.8947 | 70 | 0 | 0 | 计价 | 按实计算
GJ3-30 | 材料 | 乙供 | C22020301 | X光软胶片 80×300 | 张 | 5.2004 | 4.31 | 0 | 0 | 计价 | 按实计算
GJ3-30 | 材料 | 乙供 | C22020402 | 增感纸 80×300 | 张 | 0.0562 | 24.39 | 0 | 0 | 计价 | 按实计算
GJ3-30 | 材料 | 乙供 | C22030701 | 尼龙砂轮片 Φ100 | 片 | 2.2046 | 1.099 | 0 | 0 | 计价 | 按实计算
GJ3-30 | 材料 | 乙供 | C22030901 | 砂轮切割片 Φ400 | 片 | 0.3354 | 7.977 | 0 | 0 | 计价 | 按实计算
GJ3-30 | 材料 | 乙供 | C22040101 | 砂布 | 张 | 0.7206 | 0.66 | 0 | 0 | 计价 | 按实计算
GJ3-30 | 材料 | 乙供 | C22040501 | 棉纱头 | kg | 0.3908 | 5.67 | 0 | 0 | 计价 | 按实计算
GJ3-30 | 材料 | 乙供 | C99010102 | 其他材料费 | 元 | 11.1524 | 1 | 0 | 0 | 计价 | 按实计算
GJ3-30 | 机械 | 乙供 | J03-01-004 | 履带式起重机 起重量 15t | 台班 | 0.0188 | 714.8 | 0 | 0 | 计价 | 按实计算
GJ3-30 | 机械 | 乙供 | J03-01-033 | 汽车式起重机 起重量 5t | 台班 | 0.0404 | 552.67 | 0 | 0 | 计价 | 按实计算
GJ3-30 | 机械 | 乙供 | J03-01-034 | 汽车式起重机 起重量 8t | 台班 | 0.015 | 655.69 | 0 | 0 | 计价 | 按实计算
GJ3-30 | 机械 | 乙供 | J03-01-066 | 叉式起重机 起重量 5t | 台班 | 0.0027 | 459.84 | 0 | 0 | 计价 | 按实计算
GJ3-30 | 机械 | 乙供 | J03-01-110 | 吊装机械(综合) | 台班 | 0.1592 | 669.48 | 0 | 0 | 计价 | 按实计算
GJ3-30 | 机械 | 乙供 | J04-01-002 | 载重汽车 5t | 台班 | 0.0498 | 380.35 | 0 | 0 | 计价 | 按实计算
GJ3-30 | 机械 | 乙供 | J04-01-004 | 载重汽车 8t | 台班 | 0.015 | 445.99 | 0 | 0 | 计价 | 按实计算
GJ3-30 | 机械 | 乙供 | J04-01-005 | 载重汽车 10t | 台班 | 0.0438 | 490.08 | 0 | 0 | 计价 | 按实计算
GJ3-30 | 机械 | 乙供 | J05-01-009 | 电动单筒慢速卷扬机 30kN | 台班 | 0.2242 | 175.97 | 0 | 0 | 计价 | 按实计算
GJ3-30 | 机械 | 乙供 | J05-01-010 | 电动单筒慢速卷扬机 50kN | 台班 | 0.0027 | 181.65 | 0 | 0 | 计价 | 按实计算
GJ3-30 | 机械 | 乙供 | J05-01-031 | 单速电动葫芦 3t | 台班 | 0.003 | 35.98 | 0 | 0 | 计价 | 按实计算
GJ3-30 | 机械 | 乙供 | J08-01-118 | 坡口机 直径 Φ200 | 台班 | 0.14 | 321 | 0 | 0 | 计价 | 按实计算
GJ3-30 | 机械 | 乙供 | J10-01-018 | 等离子切割机 电流 400A | 台班 | 0.0927 | 235.34 | 0 | 0 | 计价 | 按实计算
GJ3-30 | 机械 | 乙供 | J10-01-038 | 逆变直流焊机 电流 400A以内 | 台班 | 2.3648 | 78.16 | 0 | 0 | 计价 | 按实计算
GJ3-30 | 机械 | 乙供 | J13-01-016 | X射线探伤机 2505 | 台班 | 0.7811 | 251 | 0 | 0 | 计价 | 按实计算
GJ3-30 | 机械 | 乙供 | J15-01-010 | 砂轮切割机 直径 Φ400 | 台班 | 0.1164 | 57.77 | 0 | 0 | 计价 | 按实计算
GJ3-31 | 人工 | 乙供 | 9101108 | 安装普通工 | 工日 | 1.7321 | 70 | 0 | 0 | 计价 | 按实计算
GJ3-31 | 人工 | 乙供 | 9101109 | 安装技术工 | 工日 | 6.5754 | 107 | 0 | 0 | 计价 | 按实计算
GJ3-31 | 材料 | 乙供 | C01020000 | 型钢 综合 | kg | 8.4637 | 3.857 | 0 | 0 | 计价 | 按实计算
GJ3-31 | 材料 | 乙供 | C12010100 | 电焊条 J422 综合 | kg | 0.0656 | 4.96 | 0 | 0 | 计价 | 按实计算
GJ3-31 | 材料 | 乙供 | C12010200 | 电焊条 J507 综合 | kg | 4.9278 | 5.52 | 0 | 0 | 计价 | 按实计算
GJ3-31 | 材料 | 乙供 | C12010400 | 电焊条 WB36 钢 | kg | 3.5391 | 45.927 | 0 | 0 | 计价 | 按实计算
GJ3-31 | 材料 | 乙供 | C12011100 | 合金钢电焊条 低合金 综合 | kg | 2.7562 | 19.129 | 0 | 0 | 计价 | 按实计算
GJ3-31 | 材料 | 乙供 | C12021100 | 碳钢氩弧焊丝 综合 | kg | 0.0187 | 13 | 0 | 0 | 计价 | 按实计算
GJ3-31 | 材料 | 乙供 | C12021110 | WB36钢氩弧焊丝 综合 | kg | 0.0089 | 57.034 | 0 | 0 | 计价 | 按实计算
GJ3-31 | 材料 | 乙供 | C12021200 | 合金钢氩弧焊丝 低合金 综合 | kg | 0.0254 | 26.846 | 0 | 0 | 计价 | 按实计算
GJ3-31 | 材料 | 乙供 | C12040101 | 钨极棒 | g | 1.1518 | 0.331 | 0 | 0 | 计价 | 按实计算
GJ3-31 | 材料 | 乙供 | C14010100 | 镀锌铁丝 | kg | 1.5343 | 4.427 | 0 | 0 | 计价 | 按实计算
GJ3-31 | 材料 | 乙供 | C17020402 | 硅酸铝制品毡 | kg | 0.8106 | 4.492 | 0 | 0 | 计价 | 按实计算
GJ3-31 | 材料 | 乙供 | C19020402 | 钙基脂(黄油) | kg | 0.0073 | 7.163 | 0 | 0 | 计价 | 按实计算
GJ3-31 | 材料 | 乙供 | C19030701 | 渗透剂 | kg | 0.0476 | 10.5 | 0 | 0 | 计价 | 按实计算
GJ3-31 | 材料 | 乙供 | C19070112 | 定影剂 1gal | 袋 | 0.0278 | 18.184 | 0 | 0 | 计价 | 按实计算
GJ3-31 | 材料 | 乙供 | C19070114 | 显影剂 1gal | 袋 | 0.0278 | 9.174 | 0 | 0 | 计价 | 按实计算
GJ3-31 | 材料 | 乙供 | C19110101 | 氧气 | m³ | 0.3981 | 4.71 | 0 | 0 | 计价 | 按实计算
GJ3-31 | 材料 | 乙供 | C19110201 | 乙炔气 | m³ | 0.1426 | 10.379 | 0 | 0 | 计价 | 按实计算
GJ3-31 | 材料 | 乙供 | C19110601 | 氩气 | m³ | 0.1481 | 14.828 | 0 | 0 | 计价 | 按实计算
GJ3-31 | 材料 | 乙供 | C22010101 | 钢管脚手架 包括扣件 | kg | 16.9098 | 4.215 | 0 | 0 | 计价 | 按实计算
GJ3-31 | 材料 | 乙供 | C22010141 | 木脚手板 50×250×4000 | 块 | 0.3555 | 70 | 0 | 0 | 计价 | 按实计算
GJ3-31 | 材料 | 乙供 | C22020301 | X光软胶片 80×300 | 张 | 0.8422 | 4.31 | 0 | 0 | 计价 | 按实计算
GJ3-31 | 材料 | 乙供 | C22020402 | 增感纸 80×300 | 张 | 0.009 | 24.39 | 0 | 0 | 计价 | 按实计算
GJ3-31 | 材料 | 乙供 | C22020901 | 履带式加热片 | m² | 0.0192 | 1953.778 | 0 | 0 | 计价 | 按实计算
GJ3-31 | 材料 | 乙供 | C22030701 | 尼龙砂轮片 Φ100 | 片 | 0.0903 | 1.099 | 0 | 0 | 计价 | 按实计算
GJ3-31 | 材料 | 乙供 | C22040101 | 砂布 | 张 | 0.5947 | 0.66 | 0 | 0 | 计价 | 按实计算
GJ3-31 | 材料 | 乙供 | C22040501 | 棉纱头 | kg | 0.0554 | 5.67 | 0 | 0 | 计价 | 按实计算
GJ3-31 | 材料 | 乙供 | C99010102 | 其他材料费 | 元 | 8.6585 | 1 | 0 | 0 | 计价 | 按实计算
GJ3-31 | 机械 | 乙供 | J03-01-033 | 汽车式起重机 起重量 5t | 台班 | 0.0085 | 552.67 | 0 | 0 | 计价 | 按实计算
GJ3-31 | 机械 | 乙供 | J03-01-110 | 吊装机械(综合) | 台班 | 1.4197 | 669.48 | 0 | 0 | 计价 | 按实计算
GJ3-31 | 机械 | 乙供 | J04-01-001 | 载重汽车 4t | 台班 | 0.0143 | 360.38 | 0 | 0 | 计价 | 按实计算
GJ3-31 | 机械 | 乙供 | J04-01-002 | 载重汽车 5t | 台班 | 0.0084 | 380.35 | 0 | 0 | 计价 | 按实计算
GJ3-31 | 机械 | 乙供 | J04-01-005 | 载重汽车 10t | 台班 | 0.1297 | 490.08 | 0 | 0 | 计价 | 按实计算
GJ3-31 | 机械 | 乙供 | J04-01-044 | 低驾平板车 25t | 台班 | 0.0846 | 1555.32 | 0 | 0 | 计价 | 按实计算
GJ3-31 | 机械 | 乙供 | J05-01-009 | 电动单筒慢速卷扬机 30kN | 台班 | 0.119 | 175.97 | 0 | 0 | 计价 | 按实计算
GJ3-31 | 机械 | 乙供 | J05-01-010 | 电动单筒慢速卷扬机 50kN | 台班 | 0.0029 | 181.65 | 0 | 0 | 计价 | 按实计算
GJ3-31 | 机械 | 乙供 | J05-01-023 | 单笼施工电梯 提升质量(t)1 提升高度75m | 台班 | 0.0199 | 286.25 | 0 | 0 | 计价 | 按实计算
GJ3-31 | 机械 | 乙供 | J05-01-031 | 单速电动葫芦 3t | 台班 | 0.0008 | 35.98 | 0 | 0 | 计价 | 按实计算
GJ3-31 | 机械 | 乙供 | J08-01-118 | 坡口机 直径 Φ200 | 台班 | 0.0213 | 321 | 0 | 0 | 计价 | 按实计算
GJ3-31 | 机械 | 乙供 | J10-01-001 | 交流弧焊机 容量 21kVA | 台班 | 0.0219 | 67 | 0 | 0 | 计价 | 按实计算
GJ3-31 | 机械 | 乙供 | J10-01-018 | 等离子切割机 电流 400A | 台班 | 0.0142 | 235.34 | 0 | 0 | 计价 | 按实计算
GJ3-31 | 机械 | 乙供 | J10-01-038 | 逆变直流焊机 电流 400A以内 | 台班 | 1.7285 | 78.16 | 0 | 0 | 计价 | 按实计算
GJ3-31 | 机械 | 乙供 | J13-01-009 | 超声波探伤机 CTS-26 | 台班 | 0.0405 | 198.47 | 0 | 0 | 计价 | 按实计算
GJ3-31 | 机械 | 乙供 | J13-01-016 | X射线探伤机 2505 | 台班 | 0.1261 | 251 | 0 | 0 | 计价 | 按实计算
GJ3-31 | 机械 | 乙供 | J13-01-029 | 光谱检测仪 | 台班 | 0.0039 | 63.44 | 0 | 0 | 计价 | 按实计算
GJ3-31 | 机械 | 乙供 | J13-01-034 | 热处理机 100kW以内 | 台班 | 0.3652 | 588.7 | 0 | 0 | 计价 | 按实计算
GJ3-32 | 人工 | 乙供 | 9101108 | 安装普通工 | 工日 | 1.656 | 70 | 0 | 0 | 计价 | 按实计算
GJ3-32 | 人工 | 乙供 | 9101109 | 安装技术工 | 工日 | 6.1858 | 107 | 0 | 0 | 计价 | 按实计算
GJ3-32 | 材料 | 乙供 | C01020000 | 型钢 综合 | kg | 9.619 | 3.857 | 0 | 0 | 计价 | 按实计算
GJ3-32 | 材料 | 乙供 | C12010100 | 电焊条 J422 综合 | kg | 0.0995 | 4.96 | 0 | 0 | 计价 | 按实计算
GJ3-32 | 材料 | 乙供 | C12010200 | 电焊条 J507 综合 | kg | 1.1393 | 5.52 | 0 | 0 | 计价 | 按实计算
GJ3-32 | 材料 | 乙供 | C12011100 | 合金钢电焊条 低合金 综合 | kg | 9.5871 | 19.129 | 0 | 0 | 计价 | 按实计算
GJ3-32 | 材料 | 乙供 | C12021100 | 碳钢氩弧焊丝 综合 | kg | 0.0025 | 13 | 0 | 0 | 计价 | 按实计算
GJ3-32 | 材料 | 乙供 | C12021200 | 合金钢氩弧焊丝 低合金 综合 | kg | 0.0576 | 26.846 | 0 | 0 | 计价 | 按实计算
GJ3-32 | 材料 | 乙供 | C12040101 | 钨极棒 | g | 1.7202 | 0.331 | 0 | 0 | 计价 | 按实计算
GJ3-32 | 材料 | 乙供 | C14010100 | 镀锌铁丝 | kg | 1.6308 | 4.427 | 0 | 0 | 计价 | 按实计算
GJ3-32 | 材料 | 乙供 | C17020402 | 硅酸铝制品毡 | kg | 0.8049 | 4.492 | 0 | 0 | 计价 | 按实计算
GJ3-32 | 材料 | 乙供 | C19020402 | 钙基脂(黄油) | kg | 0.0079 | 7.163 | 0 | 0 | 计价 | 按实计算
GJ3-32 | 材料 | 乙供 | C19030701 | 渗透剂 | kg | 0.0434 | 10.5 | 0 | 0 | 计价 | 按实计算
GJ3-32 | 材料 | 乙供 | C19031101 | 清洗剂 | kg | 0.0316 | 2.41 | 0 | 0 | 计价 | 按实计算
GJ3-32 | 材料 | 乙供 | C19070112 | 定影剂 1gal | 袋 | 0.0214 | 18.184 | 0 | 0 | 计价 | 按实计算
GJ3-32 | 材料 | 乙供 | C19070114 | 显影剂 1gal | 袋 | 0.0214 | 9.174 | 0 | 0 | 计价 | 按实计算
GJ3-32 | 材料 | 乙供 | C19110101 | 氧气 | m³ | 0.4596 | 4.71 | 0 | 0 | 计价 | 按实计算
GJ3-32 | 材料 | 乙供 | C19110201 | 乙炔气 | m³ | 0.1633 | 10.379 | 0 | 0 | 计价 | 按实计算
GJ3-32 | 材料 | 乙供 | C19110601 | 氩气 | m³ | 0.1746 | 14.828 | 0 | 0 | 计价 | 按实计算
GJ3-32 | 材料 | 乙供 | C22010101 | 钢管脚手架 包括扣件 | kg | 23.523 | 4.215 | 0 | 0 | 计价 | 按实计算
GJ3-32 | 材料 | 乙供 | C22010141 | 木脚手板 50×250×4000 | 块 | 0.4977 | 70 | 0 | 0 | 计价 | 按实计算
GJ3-32 | 材料 | 乙供 | C22020301 | X光软胶片 80×300 | 张 | 0.6532 | 4.31 | 0 | 0 | 计价 | 按实计算
GJ3-32 | 材料 | 乙供 | C22020402 | 增感纸 80×300 | 张 | 0.0069 | 24.39 | 0 | 0 | 计价 | 按实计算
GJ3-32 | 材料 | 乙供 | C22020901 | 履带式加热片 | m² | 0.0221 | 1953.778 | 0 | 0 | 计价 | 按实计算
GJ3-32 | 材料 | 乙供 | C22030701 | 尼龙砂轮片 Φ100 | 片 | 0.1367 | 1.099 | 0 | 0 | 计价 | 按实计算
GJ3-32 | 材料 | 乙供 | C22040101 | 砂布 | 张 | 0.5621 | 0.66 | 0 | 0 | 计价 | 按实计算
GJ3-32 | 材料 | 乙供 | C22040501 | 棉纱头 | kg | 0.0828 | 5.67 | 0 | 0 | 计价 | 按实计算
GJ3-32 | 材料 | 乙供 | C99010102 | 其他材料费 | 元 | 8.5815 | 1 | 0 | 0 | 计价 | 按实计算
GJ3-32 | 机械 | 乙供 | J03-01-033 | 汽车式起重机 起重量 5t | 台班 | 0.0087 | 552.67 | 0 | 0 | 计价 | 按实计算
GJ3-32 | 机械 | 乙供 | J03-01-066 | 叉式起重机 起重量 5t | 台班 | 0.0012 | 459.84 | 0 | 0 | 计价 | 按实计算
GJ3-32 | 机械 | 乙供 | J03-01-110 | 吊装机械(综合) | 台班 | 1.3086 | 669.48 | 0 | 0 | 计价 | 按实计算
GJ3-32 | 机械 | 乙供 | J04-01-001 | 载重汽车 4t | 台班 | 0.0217 | 360.38 | 0 | 0 | 计价 | 按实计算
GJ3-32 | 机械 | 乙供 | J04-01-002 | 载重汽车 5t | 台班 | 0.0087 | 380.35 | 0 | 0 | 计价 | 按实计算
GJ3-32 | 机械 | 乙供 | J04-01-005 | 载重汽车 10t | 台班 | 0.3806 | 490.08 | 0 | 0 | 计价 | 按实计算
GJ3-32 | 机械 | 乙供 | J05-01-009 | 电动单筒慢速卷扬机 30kN | 台班 | 0.1086 | 175.97 | 0 | 0 | 计价 | 按实计算
GJ3-32 | 机械 | 乙供 | J05-01-010 | 电动单筒慢速卷扬机 50kN | 台班 | 0.0039 | 181.65 | 0 | 0 | 计价 | 按实计算
GJ3-32 | 机械 | 乙供 | J05-01-023 | 单笼施工电梯 提升质量(t)1 提升高度75m | 台班 | 0.0302 | 286.25 | 0 | 0 | 计价 | 按实计算
GJ3-32 | 机械 | 乙供 | J05-01-031 | 单速电动葫芦 3t | 台班 | 0.0012 | 35.98 | 0 | 0 | 计价 | 按实计算
GJ3-32 | 机械 | 乙供 | J10-01-001 | 交流弧焊机 容量 21kVA | 台班 | 0.0332 | 67 | 0 | 0 | 计价 | 按实计算
GJ3-32 | 机械 | 乙供 | J10-01-038 | 逆变直流焊机 电流 400A以内 | 台班 | 1.6449 | 78.16 | 0 | 0 | 计价 | 按实计算
GJ3-32 | 机械 | 乙供 | J13-01-009 | 超声波探伤机 CTS-26 | 台班 | 0.067 | 198.47 | 0 | 0 | 计价 | 按实计算
GJ3-32 | 机械 | 乙供 | J13-01-016 | X射线探伤机 2505 | 台班 | 0.0983 | 251 | 0 | 0 | 计价 | 按实计算
GJ3-32 | 机械 | 乙供 | J13-01-029 | 光谱检测仪 | 台班 | 0.0104 | 63.44 | 0 | 0 | 计价 | 按实计算
GJ3-32 | 机械 | 乙供 | J13-01-034 | 热处理机 100kW以内 | 台班 | 0.3937 | 588.7 | 0 | 0 | 计价 | 按实计算
GJ3-33 | 人工 | 乙供 | 9101108 | 安装普通工 | 工日 | 1.9369 | 70 | 0 | 0 | 计价 | 按实计算
GJ3-33 | 人工 | 乙供 | 9101109 | 安装技术工 | 工日 | 7.33 | 107 | 0 | 0 | 计价 | 按实计算
GJ3-33 | 材料 | 乙供 | C01020000 | 型钢 综合 | kg | 12.6578 | 3.857 | 0 | 0 | 计价 | 按实计算
GJ3-33 | 材料 | 乙供 | C12010100 | 电焊条 J422 综合 | kg | 0.0916 | 4.96 | 0 | 0 | 计价 | 按实计算
GJ3-33 | 材料 | 乙供 | C12010200 | 电焊条 J507 综合 | kg | 5.4521 | 5.52 | 0 | 0 | 计价 | 按实计算
GJ3-33 | 材料 | 乙供 | C12011100 | 合金钢电焊条 低合金 综合 | kg | 3.8036 | 19.129 | 0 | 0 | 计价 | 按实计算
GJ3-33 | 材料 | 乙供 | C12021100 | 碳钢氩弧焊丝 综合 | kg | 0.0422 | 13 | 0 | 0 | 计价 | 按实计算
GJ3-33 | 材料 | 乙供 | C12021200 | 合金钢氩弧焊丝 低合金 综合 | kg | 0.0437 | 26.846 | 0 | 0 | 计价 | 按实计算
GJ3-33 | 材料 | 乙供 | C12040101 | 钨极棒 | g | 2.3652 | 0.331 | 0 | 0 | 计价 | 按实计算
GJ3-33 | 材料 | 乙供 | C14010100 | 镀锌铁丝 | kg | 3.0792 | 4.427 | 0 | 0 | 计价 | 按实计算
GJ3-33 | 材料 | 乙供 | C17020402 | 硅酸铝制品毡 | kg | 0.8375 | 4.492 | 0 | 0 | 计价 | 按实计算
GJ3-33 | 材料 | 乙供 | C19020402 | 钙基脂(黄油) | kg | 0.0284 | 7.163 | 0 | 0 | 计价 | 按实计算
GJ3-33 | 材料 | 乙供 | C19030701 | 渗透剂 | kg | 0.1043 | 10.5 | 0 | 0 | 计价 | 按实计算
GJ3-33 | 材料 | 乙供 | C19031101 | 清洗剂 | kg | 0.0379 | 2.41 | 0 | 0 | 计价 | 按实计算
GJ3-33 | 材料 | 乙供 | C19070112 | 定影剂 1gal | 袋 | 0.1195 | 18.184 | 0 | 0 | 计价 | 按实计算
GJ3-33 | 材料 | 乙供 | C19070114 | 显影剂 1gal | 袋 | 0.1195 | 9.174 | 0 | 0 | 计价 | 按实计算
GJ3-33 | 材料 | 乙供 | C19110101 | 氧气 | m³ | 0.8252 | 4.71 | 0 | 0 | 计价 | 按实计算
GJ3-33 | 材料 | 乙供 | C19110201 | 乙炔气 | m³ | 0.2921 | 10.379 | 0 | 0 | 计价 | 按实计算
GJ3-33 | 材料 | 乙供 | C19110601 | 氩气 | m³ | 0.2534 | 14.828 | 0 | 0 | 计价 | 按实计算
GJ3-33 | 材料 | 乙供 | C22010101 | 钢管脚手架 包括扣件 | kg | 27.4196 | 4.215 | 0 | 0 | 计价 | 按实计算
GJ3-33 | 材料 | 乙供 | C22010141 | 木脚手板 50×250×4000 | 块 | 0.5594 | 70 | 0 | 0 | 计价 | 按实计算
GJ3-33 | 材料 | 乙供 | C22020301 | X光软胶片 80×300 | 张 | 3.6755 | 4.31 | 0 | 0 | 计价 | 按实计算
GJ3-33 | 材料 | 乙供 | C22020402 | 增感纸 80×300 | 张 | 0.039 | 24.39 | 0 | 0 | 计价 | 按实计算
GJ3-33 | 材料 | 乙供 | C22020901 | 履带式加热片 | m² | 0.022 | 1953.778 | 0 | 0 | 计价 | 按实计算
GJ3-33 | 材料 | 乙供 | C22030701 | 尼龙砂轮片 Φ100 | 片 | 0.243 | 1.099 | 0 | 0 | 计价 | 按实计算
GJ3-33 | 材料 | 乙供 | C22030901 | 砂轮切割片 Φ400 | 片 | 0.0287 | 7.977 | 0 | 0 | 计价 | 按实计算
GJ3-33 | 材料 | 乙供 | C22040101 | 砂布 | 张 | 1.3276 | 0.66 | 0 | 0 | 计价 | 按实计算
GJ3-33 | 材料 | 乙供 | C22040501 | 棉纱头 | kg | 0.1432 | 5.67 | 0 | 0 | 计价 | 按实计算
GJ3-33 | 材料 | 乙供 | C99010102 | 其他材料费 | 元 | 8.0794 | 1 | 0 | 0 | 计价 | 按实计算
GJ3-33 | 机械 | 乙供 | J03-01-033 | 汽车式起重机 起重量 5t | 台班 | 0.0191 | 552.67 | 0 | 0 | 计价 | 按实计算
GJ3-33 | 机械 | 乙供 | J03-01-066 | 叉式起重机 起重量 5t | 台班 | 0.0015 | 459.84 | 0 | 0 | 计价 | 按实计算
GJ3-33 | 机械 | 乙供 | J03-01-110 | 吊装机械(综合) | 台班 | 0.8189 | 669.48 | 0 | 0 | 计价 | 按实计算
GJ3-33 | 机械 | 乙供 | J04-01-001 | 载重汽车 4t | 台班 | 0.02 | 360.38 | 0 | 0 | 计价 | 按实计算
GJ3-33 | 机械 | 乙供 | J04-01-002 | 载重汽车 5t | 台班 | 0.0191 | 380.35 | 0 | 0 | 计价 | 按实计算
GJ3-33 | 机械 | 乙供 | J04-01-005 | 载重汽车 10t | 台班 | 0.2392 | 490.08 | 0 | 0 | 计价 | 按实计算
GJ3-33 | 机械 | 乙供 | J05-01-009 | 电动单筒慢速卷扬机 30kN | 台班 | 0.261 | 175.97 | 0 | 0 | 计价 | 按实计算
GJ3-33 | 机械 | 乙供 | J05-01-010 | 电动单筒慢速卷扬机 50kN | 台班 | 0.0057 | 181.65 | 0 | 0 | 计价 | 按实计算
GJ3-33 | 机械 | 乙供 | J05-01-023 | 单笼施工电梯 提升质量(t)1 提升高度75m | 台班 | 0.0277 | 286.25 | 0 | 0 | 计价 | 按实计算
GJ3-33 | 机械 | 乙供 | J05-01-031 | 单速电动葫芦 3t | 台班 | 0.0015 | 35.98 | 0 | 0 | 计价 | 按实计算
GJ3-33 | 机械 | 乙供 | J10-01-001 | 交流弧焊机 容量 21kVA | 台班 | 0.0305 | 67 | 0 | 0 | 计价 | 按实计算
GJ3-33 | 机械 | 乙供 | J10-01-038 | 逆变直流焊机 电流 400A以内 | 台班 | 1.646 | 78.16 | 0 | 0 | 计价 | 按实计算
GJ3-33 | 机械 | 乙供 | J13-01-016 | X射线探伤机 2505 | 台班 | 0.5525 | 251 | 0 | 0 | 计价 | 按实计算
GJ3-33 | 机械 | 乙供 | J13-01-029 | 光谱检测仪 | 台班 | 0.0063 | 63.44 | 0 | 0 | 计价 | 按实计算
GJ3-33 | 机械 | 乙供 | J13-01-034 | 热处理机 100kW以内 | 台班 | 0.3918 | 588.7 | 0 | 0 | 计价 | 按实计算
GJ3-33 | 机械 | 乙供 | J15-01-010 | 砂轮切割机 直径 Φ400 | 台班 | 0.0059 | 57.77 | 0 | 0 | 计价 | 按实计算
GJ3-34 | 人工 | 乙供 | 9101108 | 安装普通工 | 工日 | 2.3436 | 70 | 0 | 0 | 计价 | 按实计算
GJ3-34 | 人工 | 乙供 | 9101109 | 安装技术工 | 工日 | 8.3593 | 107 | 0 | 0 | 计价 | 按实计算
GJ3-34 | 材料 | 乙供 | C01020000 | 型钢 综合 | kg | 10.4165 | 3.857 | 0 | 0 | 计价 | 按实计算
GJ3-34 | 材料 | 乙供 | C01030203 | 中厚钢板 6~12 | kg | 0.145 | 3.836 | 0 | 0 | 计价 | 按实计算
GJ3-34 | 材料 | 乙供 | C12010200 | 电焊条 J507 综合 | kg | 9.8213 | 5.52 | 0 | 0 | 计价 | 按实计算
GJ3-34 | 材料 | 乙供 | C12011100 | 合金钢电焊条 低合金 综合 | kg | 0.9795 | 19.129 | 0 | 0 | 计价 | 按实计算
GJ3-34 | 材料 | 乙供 | C12011300 | 合金钢电焊条 中高合金 P91 | kg | 0.2552 | 87.262 | 0 | 0 | 计价 | 按实计算
GJ3-34 | 材料 | 乙供 | C12011800 | 不锈钢电焊条 综合 | kg | 0.6781 | 32.933 | 0 | 0 | 计价 | 按实计算
GJ3-34 | 材料 | 乙供 | C12021100 | 碳钢氩弧焊丝 综合 | kg | 0.424 | 13 | 0 | 0 | 计价 | 按实计算
GJ3-34 | 材料 | 乙供 | C12021200 | 合金钢氩弧焊丝 低合金 综合 | kg | 0.0444 | 26.846 | 0 | 0 | 计价 | 按实计算
GJ3-34 | 材料 | 乙供 | C12021400 | 合金钢氩弧焊丝 高合金 P91 | kg | 0.0009 | 108.118 | 0 | 0 | 计价 | 按实计算
GJ3-34 | 材料 | 乙供 | C12021800 | 不锈钢氩弧焊丝 综合 | kg | 0.1847 | 38.379 | 0 | 0 | 计价 | 按实计算
GJ3-34 | 材料 | 乙供 | C12040101 | 钨极棒 | g | 29.5279 | 0.331 | 0 | 0 | 计价 | 按实计算
GJ3-34 | 材料 | 乙供 | C14010100 | 镀锌铁丝 | kg | 2.1885 | 4.427 | 0 | 0 | 计价 | 按实计算
GJ3-34 | 材料 | 乙供 | C17020402 | 硅酸铝制品毡 | kg | 0.1402 | 4.492 | 0 | 0 | 计价 | 按实计算
GJ3-34 | 材料 | 乙供 | C17030502 | 石棉橡胶板 中压 6以下 | kg | 0.3774 | 8.49 | 0 | 0 | 计价 | 按实计算
GJ3-34 | 材料 | 乙供 | C17030506 | 石棉橡胶板 耐酸 1以下 | kg | 0.0064 | 21.55 | 0 | 0 | 计价 | 按实计算
GJ3-34 | 材料 | 乙供 | C17030601 | 橡胶石棉盘根 6以下 | kg | 0.0707 | 29.835 | 0 | 0 | 计价 | 按实计算
GJ3-34 | 材料 | 乙供 | C17030701 | 油浸石棉盘根 6以下 | kg | 0.0018 | 23.578 | 0 | 0 | 计价 | 按实计算
GJ3-34 | 材料 | 乙供 | C18010101 | 橡胶板 3mm以下 | kg | 0.0622 | 7.16 | 0 | 0 | 计价 | 按实计算
GJ3-34 | 材料 | 乙供 | C18010102 | 橡胶板 10mm以下 | kg | 0.0095 | 5.638 | 0 | 0 | 计价 | 按实计算
GJ3-34 | 材料 | 乙供 | C18010103 | 橡胶板 15mm以下 | kg | 0.0376 | 6.489 | 0 | 0 | 计价 | 按实计算
GJ3-34 | 材料 | 乙供 | C19020402 | 钙基脂(黄油) | kg | 0.0664 | 7.163 | 0 | 0 | 计价 | 按实计算
GJ3-34 | 材料 | 乙供 | C19030701 | 渗透剂 | kg | 0.0228 | 10.5 | 0 | 0 | 计价 | 按实计算
GJ3-34 | 材料 | 乙供 | C19031101 | 清洗剂 | kg | 0.057 | 2.41 | 0 | 0 | 计价 | 按实计算
GJ3-34 | 材料 | 乙供 | C19070112 | 定影剂 1gal | 袋 | 0.0778 | 18.184 | 0 | 0 | 计价 | 按实计算
GJ3-34 | 材料 | 乙供 | C19070114 | 显影剂 1gal | 袋 | 0.0778 | 9.174 | 0 | 0 | 计价 | 按实计算
GJ3-34 | 材料 | 乙供 | C19110101 | 氧气 | m³ | 6.0172 | 4.71 | 0 | 0 | 计价 | 按实计算
GJ3-34 | 材料 | 乙供 | C19110201 | 乙炔气 | m³ | 2.043 | 10.379 | 0 | 0 | 计价 | 按实计算
GJ3-34 | 材料 | 乙供 | C19110601 | 氩气 | m³ | 1.8852 | 14.828 | 0 | 0 | 计价 | 按实计算
GJ3-34 | 材料 | 乙供 | C22010101 | 钢管脚手架 包括扣件 | kg | 54.1988 | 4.215 | 0 | 0 | 计价 | 按实计算
GJ3-34 | 材料 | 乙供 | C22010141 | 木脚手板 50×250×4000 | 块 | 0.836 | 70 | 0 | 0 | 计价 | 按实计算
GJ3-34 | 材料 | 乙供 | C22020301 | X光软胶片 80×300 | 张 | 2.2891 | 4.31 | 0 | 0 | 计价 | 按实计算
GJ3-34 | 材料 | 乙供 | C22020402 | 增感纸 80×300 | 张 | 0.0241 | 24.39 | 0 | 0 | 计价 | 按实计算
GJ3-34 | 材料 | 乙供 | C22020901 | 履带式加热片 | m² | 0.0047 | 1953.778 | 0 | 0 | 计价 | 按实计算
GJ3-34 | 材料 | 乙供 | C22030701 | 尼龙砂轮片 Φ100 | 片 | 2.709 | 1.099 | 0 | 0 | 计价 | 按实计算
GJ3-34 | 材料 | 乙供 | C22030901 | 砂轮切割片 Φ400 | 片 | 0.2413 | 7.977 | 0 | 0 | 计价 | 按实计算
GJ3-34 | 材料 | 乙供 | C22040101 | 砂布 | 张 | 0.3218 | 0.66 | 0 | 0 | 计价 | 按实计算
GJ3-34 | 材料 | 乙供 | C22040501 | 棉纱头 | kg | 0.4857 | 5.67 | 0 | 0 | 计价 | 按实计算
GJ3-34 | 材料 | 乙供 | C99010102 | 其他材料费 | 元 | 11.8697 | 1 | 0 | 0 | 计价 | 按实计算
GJ3-34 | 机械 | 乙供 | J03-01-004 | 履带式起重机 起重量 15t | 台班 | 0.001 | 714.8 | 0 | 0 | 计价 | 按实计算
GJ3-34 | 机械 | 乙供 | J03-01-033 | 汽车式起重机 起重量 5t | 台班 | 0.0702 | 552.67 | 0 | 0 | 计价 | 按实计算
GJ3-34 | 机械 | 乙供 | J03-01-034 | 汽车式起重机 起重量 8t | 台班 | 0.0457 | 655.69 | 0 | 0 | 计价 | 按实计算
GJ3-34 | 机械 | 乙供 | J03-01-035 | 汽车式起重机 起重量 12t | 台班 | 0.0042 | 773.02 | 0 | 0 | 计价 | 按实计算
GJ3-34 | 机械 | 乙供 | J03-01-036 | 汽车式起重机 起重量 16t | 台班 | 0.0028 | 876.93 | 0 | 0 | 计价 | 按实计算
GJ3-34 | 机械 | 乙供 | J03-01-037 | 汽车式起重机 起重量 20t | 台班 | 0.0003 | 993.04 | 0 | 0 | 计价 | 按实计算
GJ3-34 | 机械 | 乙供 | J03-01-038 | 汽车式起重机 起重量 25t | 台班 | 0.0021 | 1122.92 | 0 | 0 | 计价 | 按实计算
GJ3-34 | 机械 | 乙供 | J03-01-066 | 叉式起重机 起重量 5t | 台班 | 0.0024 | 459.84 | 0 | 0 | 计价 | 按实计算
GJ3-34 | 机械 | 乙供 | J03-01-110 | 吊装机械(综合) | 台班 | 0.089 | 669.48 | 0 | 0 | 计价 | 按实计算
GJ3-34 | 机械 | 乙供 | J04-01-001 | 载重汽车 4t | 台班 | 0.0069 | 360.38 | 0 | 0 | 计价 | 按实计算
GJ3-34 | 机械 | 乙供 | J04-01-002 | 载重汽车 5t | 台班 | 0.0857 | 380.35 | 0 | 0 | 计价 | 按实计算
GJ3-34 | 机械 | 乙供 | J04-01-004 | 载重汽车 8t | 台班 | 0.05 | 445.99 | 0 | 0 | 计价 | 按实计算
GJ3-34 | 机械 | 乙供 | J04-01-005 | 载重汽车 10t | 台班 | 0.0274 | 490.08 | 0 | 0 | 计价 | 按实计算
GJ3-34 | 机械 | 乙供 | J04-01-024 | 平板拖车组 30t | 台班 | 0.0003 | 1092.21 | 0 | 0 | 计价 | 按实计算
GJ3-34 | 机械 | 乙供 | J05-01-009 | 电动单筒慢速卷扬机 30kN | 台班 | 0.1913 | 175.97 | 0 | 0 | 计价 | 按实计算
GJ3-34 | 机械 | 乙供 | J05-01-010 | 电动单筒慢速卷扬机 50kN | 台班 | 0.0034 | 181.65 | 0 | 0 | 计价 | 按实计算
GJ3-34 | 机械 | 乙供 | J05-01-023 | 单笼施工电梯 提升质量(t)1 提升高度75m | 台班 | 0.0346 | 286.25 | 0 | 0 | 计价 | 按实计算
GJ3-34 | 机械 | 乙供 | J05-01-031 | 单速电动葫芦 3t | 台班 | 0.0043 | 35.98 | 0 | 0 | 计价 | 按实计算
GJ3-34 | 机械 | 乙供 | J06-01-027 | 灰浆搅拌机 拌筒容量 200L | 台班 | 0.0004 | 141.86 | 0 | 0 | 计价 | 按实计算
GJ3-34 | 机械 | 乙供 | J08-01-118 | 坡口机 直径 Φ200 | 台班 | 0.0016 | 321 | 0 | 0 | 计价 | 按实计算
GJ3-34 | 机械 | 乙供 | J10-01-018 | 等离子切割机 电流 400A | 台班 | 0.001 | 235.34 | 0 | 0 | 计价 | 按实计算
GJ3-34 | 机械 | 乙供 | J10-01-038 | 逆变直流焊机 电流 400A以内 | 台班 | 2.9251 | 78.16 | 0 | 0 | 计价 | 按实计算
GJ3-34 | 机械 | 乙供 | J13-01-009 | 超声波探伤机 CTS-26 | 台班 | 0.0042 | 198.47 | 0 | 0 | 计价 | 按实计算
GJ3-34 | 机械 | 乙供 | J13-01-016 | X射线探伤机 2505 | 台班 | 0.3944 | 251 | 0 | 0 | 计价 | 按实计算
GJ3-34 | 机械 | 乙供 | J13-01-029 | 光谱检测仪 | 台班 | 0.0049 | 63.44 | 0 | 0 | 计价 | 按实计算
GJ3-34 | 机械 | 乙供 | J13-01-034 | 热处理机 100kW以内 | 台班 | 0.1402 | 588.7 | 0 | 0 | 计价 | 按实计算
GJ3-34 | 机械 | 乙供 | J15-01-010 | 砂轮切割机 直径 Φ400 | 台班 | 0.0897 | 57.77 | 0 | 0 | 计价 | 按实计算
GJ3-35 | 人工 | 乙供 | 9101108 | 安装普通工 | 工日 | 1.9246 | 70 | 0 | 0 | 计价 | 按实计算
GJ3-35 | 人工 | 乙供 | 9101109 | 安装技术工 | 工日 | 7.7325 | 107 | 0 | 0 | 计价 | 按实计算
GJ3-35 | 材料 | 乙供 | C01020000 | 型钢 综合 | kg | 11.4824 | 3.857 | 0 | 0 | 计价 | 按实计算
GJ3-35 | 材料 | 乙供 | C01020712 | 圆钢 Φ10以下 | kg | 0.0011 | 3.959 | 0 | 0 | 计价 | 按实计算
GJ3-35 | 材料 | 乙供 | C01030105 | 薄钢板 4以下 | kg | 0.0022 | 3.879 | 0 | 0 | 计价 | 按实计算
GJ3-35 | 材料 | 乙供 | C12010100 | 电焊条 J422 综合 | kg | 0.0102 | 4.96 | 0 | 0 | 计价 | 按实计算
GJ3-35 | 材料 | 乙供 | C12010200 | 电焊条 J507 综合 | kg | 8.0705 | 5.52 | 0 | 0 | 计价 | 按实计算
GJ3-35 | 材料 | 乙供 | C12011100 | 合金钢电焊条 低合金 综合 | kg | 0.9724 | 19.129 | 0 | 0 | 计价 | 按实计算
GJ3-35 | 材料 | 乙供 | C12011800 | 不锈钢电焊条 综合 | kg | 1.0634 | 32.933 | 0 | 0 | 计价 | 按实计算
GJ3-35 | 材料 | 乙供 | C12021100 | 碳钢氩弧焊丝 综合 | kg | 0.2971 | 13 | 0 | 0 | 计价 | 按实计算
GJ3-35 | 材料 | 乙供 | C12021200 | 合金钢氩弧焊丝 低合金 综合 | kg | 0.0431 | 26.846 | 0 | 0 | 计价 | 按实计算
GJ3-35 | 材料 | 乙供 | C12021400 | 合金钢氩弧焊丝 高合金 P91 | kg | 0.0005 | 108.118 | 0 | 0 | 计价 | 按实计算
GJ3-35 | 材料 | 乙供 | C12021800 | 不锈钢氩弧焊丝 综合 | kg | 0.2425 | 38.379 | 0 | 0 | 计价 | 按实计算
GJ3-35 | 材料 | 乙供 | C12040101 | 钨极棒 | g | 26.8192 | 0.331 | 0 | 0 | 计价 | 按实计算
GJ3-35 | 材料 | 乙供 | C14010100 | 镀锌铁丝 | kg | 2.1711 | 4.427 | 0 | 0 | 计价 | 按实计算
GJ3-35 | 材料 | 乙供 | C17020402 | 硅酸铝制品毡 | kg | 0.1932 | 4.492 | 0 | 0 | 计价 | 按实计算
GJ3-35 | 材料 | 乙供 | C17030201 | 石棉扭绳 | kg | 0.0005 | 3.986 | 0 | 0 | 计价 | 按实计算
GJ3-35 | 材料 | 乙供 | C17030502 | 石棉橡胶板 中压 6以下 | kg | 0.5122 | 8.49 | 0 | 0 | 计价 | 按实计算
GJ3-35 | 材料 | 乙供 | C17030506 | 石棉橡胶板 耐酸 1以下 | kg | 0.0384 | 21.55 | 0 | 0 | 计价 | 按实计算
GJ3-35 | 材料 | 乙供 | C17030601 | 橡胶石棉盘根 6以下 | kg | 0.1043 | 29.835 | 0 | 0 | 计价 | 按实计算
GJ3-35 | 材料 | 乙供 | C17030701 | 油浸石棉盘根 6以下 | kg | 0.0023 | 23.578 | 0 | 0 | 计价 | 按实计算
GJ3-35 | 材料 | 乙供 | C18010102 | 橡胶板 10mm以下 | kg | 0.0204 | 5.638 | 0 | 0 | 计价 | 按实计算
GJ3-35 | 材料 | 乙供 | C18010103 | 橡胶板 15mm以下 | kg | 0.1203 | 6.489 | 0 | 0 | 计价 | 按实计算
GJ3-35 | 材料 | 乙供 | C18060401 | 聚四氟乙烯生料带 加厚 | 卷 | 0.0019 | 8.776 | 0 | 0 | 计价 | 按实计算
GJ3-35 | 材料 | 乙供 | C19020402 | 钙基脂(黄油) | kg | 0.0554 | 7.163 | 0 | 0 | 计价 | 按实计算
GJ3-35 | 材料 | 乙供 | C19030701 | 渗透剂 | kg | 0.0217 | 10.5 | 0 | 0 | 计价 | 按实计算
GJ3-35 | 材料 | 乙供 | C19031101 | 清洗剂 | kg | 0.0565 | 2.41 | 0 | 0 | 计价 | 按实计算
GJ3-35 | 材料 | 乙供 | C19070112 | 定影剂 1gal | 袋 | 0.0598 | 18.184 | 0 | 0 | 计价 | 按实计算
GJ3-35 | 材料 | 乙供 | C19070114 | 显影剂 1gal | 袋 | 0.0596 | 9.174 | 0 | 0 | 计价 | 按实计算
GJ3-35 | 材料 | 乙供 | C19110101 | 氧气 | m³ | 5.3606 | 4.71 | 0 | 0 | 计价 | 按实计算
GJ3-35 | 材料 | 乙供 | C19110201 | 乙炔气 | m³ | 1.8163 | 10.379 | 0 | 0 | 计价 | 按实计算
GJ3-35 | 材料 | 乙供 | C19110601 | 氩气 | m³ | 1.7115 | 14.828 | 0 | 0 | 计价 | 按实计算
GJ3-35 | 材料 | 乙供 | C22010101 | 钢管脚手架 包括扣件 | kg | 50.6829 | 4.215 | 0 | 0 | 计价 | 按实计算
GJ3-35 | 材料 | 乙供 | C22010141 | 木脚手板 50×250×4000 | 块 | 0.8119 | 70 | 0 | 0 | 计价 | 按实计算
GJ3-35 | 材料 | 乙供 | C22020301 | X光软胶片 80×300 | 张 | 1.489 | 4.31 | 0 | 0 | 计价 | 按实计算
GJ3-35 | 材料 | 乙供 | C22020402 | 增感纸 80×300 | 张 | 0.0158 | 24.39 | 0 | 0 | 计价 | 按实计算
GJ3-35 | 材料 | 乙供 | C22020901 | 履带式加热片 | m² | 0.0053 | 1953.778 | 0 | 0 | 计价 | 按实计算
GJ3-35 | 材料 | 乙供 | C22030701 | 尼龙砂轮片 Φ100 | 片 | 2.6473 | 1.099 | 0 | 0 | 计价 | 按实计算
GJ3-35 | 材料 | 乙供 | C22030901 | 砂轮切割片 Φ400 | 片 | 0.1315 | 7.977 | 0 | 0 | 计价 | 按实计算
GJ3-35 | 材料 | 乙供 | C22040101 | 砂布 | 张 | 0.2976 | 0.66 | 0 | 0 | 计价 | 按实计算
GJ3-35 | 材料 | 乙供 | C22040501 | 棉纱头 | kg | 0.5229 | 5.67 | 0 | 0 | 计价 | 按实计算
GJ3-35 | 材料 | 乙供 | C99010102 | 其他材料费 | 元 | 11.0424 | 1 | 0 | 0 | 计价 | 按实计算
GJ3-35 | 机械 | 乙供 | J03-01-004 | 履带式起重机 起重量 15t | 台班 | 0.0018 | 714.8 | 0 | 0 | 计价 | 按实计算
GJ3-35 | 机械 | 乙供 | J03-01-008 | 履带式起重机 起重量 50t | 台班 | 0.0001 | 1545.55 | 0 | 0 | 计价 | 按实计算
GJ3-35 | 机械 | 乙供 | J03-01-033 | 汽车式起重机 起重量 5t | 台班 | 0.0623 | 552.67 | 0 | 0 | 计价 | 按实计算
GJ3-35 | 机械 | 乙供 | J03-01-034 | 汽车式起重机 起重量 8t | 台班 | 0.0555 | 655.69 | 0 | 0 | 计价 | 按实计算
GJ3-35 | 机械 | 乙供 | J03-01-036 | 汽车式起重机 起重量 16t | 台班 | 0.0072 | 876.93 | 0 | 0 | 计价 | 按实计算
GJ3-35 | 机械 | 乙供 | J03-01-066 | 叉式起重机 起重量 5t | 台班 | 0.0024 | 459.84 | 0 | 0 | 计价 | 按实计算
GJ3-35 | 机械 | 乙供 | J03-01-110 | 吊装机械(综合) | 台班 | 0.1151 | 669.48 | 0 | 0 | 计价 | 按实计算
GJ3-35 | 机械 | 乙供 | J04-01-001 | 载重汽车 4t | 台班 | 0.0007 | 360.38 | 0 | 0 | 计价 | 按实计算
GJ3-35 | 机械 | 乙供 | J04-01-002 | 载重汽车 5t | 台班 | 0.0555 | 380.35 | 0 | 0 | 计价 | 按实计算
GJ3-35 | 机械 | 乙供 | J04-01-004 | 载重汽车 8t | 台班 | 0.0616 | 445.99 | 0 | 0 | 计价 | 按实计算
GJ3-35 | 机械 | 乙供 | J04-01-005 | 载重汽车 10t | 台班 | 0.0332 | 490.08 | 0 | 0 | 计价 | 按实计算
GJ3-35 | 机械 | 乙供 | J04-01-006 | 载重汽车 12t | 台班 | 0.0007 | 593.93 | 0 | 0 | 计价 | 按实计算
GJ3-35 | 机械 | 乙供 | J04-01-044 | 低驾平板车 25t | 台班 | 0.0001 | 1555.32 | 0 | 0 | 计价 | 按实计算
GJ3-35 | 机械 | 乙供 | J05-01-009 | 电动单筒慢速卷扬机 30kN | 台班 | 0.1606 | 175.97 | 0 | 0 | 计价 | 按实计算
GJ3-35 | 机械 | 乙供 | J05-01-010 | 电动单筒慢速卷扬机 50kN | 台班 | 0.0027 | 181.65 | 0 | 0 | 计价 | 按实计算
GJ3-35 | 机械 | 乙供 | J05-01-023 | 单笼施工电梯 提升质量(t)1 提升高度75m | 台班 | 0.0036 | 286.25 | 0 | 0 | 计价 | 按实计算
GJ3-35 | 机械 | 乙供 | J05-01-031 | 单速电动葫芦 3t | 台班 | 0.0069 | 35.98 | 0 | 0 | 计价 | 按实计算
GJ3-35 | 机械 | 乙供 | J06-01-027 | 灰浆搅拌机 拌筒容量 200L | 台班 | 0.0048 | 141.86 | 0 | 0 | 计价 | 按实计算
GJ3-35 | 机械 | 乙供 | J08-01-098 | 管子切断套丝机 管径 Φ159 | 台班 | 0.0004 | 23.45 | 0 | 0 | 计价 | 按实计算
GJ3-35 | 机械 | 乙供 | J10-01-001 | 交流弧焊机 容量 21kVA | 台班 | 0.0017 | 67 | 0 | 0 | 计价 | 按实计算
GJ3-35 | 机械 | 乙供 | J10-01-038 | 逆变直流焊机 电流 400A以内 | 台班 | 2.5517 | 78.16 | 0 | 0 | 计价 | 按实计算
GJ3-35 | 机械 | 乙供 | J13-01-009 | 超声波探伤机 CTS-26 | 台班 | 0.0041 | 198.47 | 0 | 0 | 计价 | 按实计算
GJ3-35 | 机械 | 乙供 | J13-01-016 | X射线探伤机 2505 | 台班 | 0.3278 | 251 | 0 | 0 | 计价 | 按实计算
GJ3-35 | 机械 | 乙供 | J13-01-029 | 光谱检测仪 | 台班 | 0.0045 | 63.44 | 0 | 0 | 计价 | 按实计算
GJ3-35 | 机械 | 乙供 | J13-01-034 | 热处理机 100kW以内 | 台班 | 0.1238 | 588.7 | 0 | 0 | 计价 | 按实计算
GJ3-35 | 机械 | 乙供 | J15-01-010 | 砂轮切割机 直径 Φ400 | 台班 | 0.0917 | 57.77 | 0 | 0 | 计价 | 按实计算
GJ3-36 | 人工 | 乙供 | 9101108 | 安装普通工 | 工日 | 2.4741 | 70 | 0 | 0 | 计价 | 按实计算
GJ3-36 | 人工 | 乙供 | 9101109 | 安装技术工 | 工日 | 9.9541 | 107 | 0 | 0 | 计价 | 按实计算
GJ3-36 | 材料 | 乙供 | C01020000 | 型钢 综合 | kg | 13.3004 | 3.857 | 0 | 0 | 计价 | 按实计算
GJ3-36 | 材料 | 乙供 | C12010100 | 电焊条 J422 综合 | kg | 0.0002 | 4.96 | 0 | 0 | 计价 | 按实计算
GJ3-36 | 材料 | 乙供 | C12010200 | 电焊条 J507 综合 | kg | 11.0049 | 5.52 | 0 | 0 | 计价 | 按实计算
GJ3-36 | 材料 | 乙供 | C12011100 | 合金钢电焊条 低合金 综合 | kg | 0.0656 | 19.129 | 0 | 0 | 计价 | 按实计算
GJ3-36 | 材料 | 乙供 | C12011800 | 不锈钢电焊条 综合 | kg | 0.0103 | 32.933 | 0 | 0 | 计价 | 按实计算
GJ3-36 | 材料 | 乙供 | C12021100 | 碳钢氩弧焊丝 综合 | kg | 0.1722 | 13 | 0 | 0 | 计价 | 按实计算
GJ3-36 | 材料 | 乙供 | C12021200 | 合金钢氩弧焊丝 低合金 综合 | kg | 0.0717 | 26.846 | 0 | 0 | 计价 | 按实计算
GJ3-36 | 材料 | 乙供 | C12021800 | 不锈钢氩弧焊丝 综合 | kg | 0.0031 | 38.379 | 0 | 0 | 计价 | 按实计算
GJ3-36 | 材料 | 乙供 | C12040101 | 钨极棒 | g | 8.7175 | 0.331 | 0 | 0 | 计价 | 按实计算
GJ3-36 | 材料 | 乙供 | C14010100 | 镀锌铁丝 | kg | 2.9075 | 4.427 | 0 | 0 | 计价 | 按实计算
GJ3-36 | 材料 | 乙供 | C15010805 | 镀锌钢管接头零件 DN50 | 个 | 1.5321 | 4.819 | 0 | 0 | 计价 | 按实计算
GJ3-36 | 材料 | 乙供 | C15010808 | 镀锌钢管接头零件 DN100 | 个 | 0.0395 | 24.665 | 0 | 0 | 计价 | 按实计算
GJ3-36 | 材料 | 乙供 | C17020402 | 硅酸铝制品毡 | kg | 0.0983 | 4.492 | 0 | 0 | 计价 | 按实计算
GJ3-36 | 材料 | 乙供 | C17030502 | 石棉橡胶板 中压 6以下 | kg | 0.8439 | 8.49 | 0 | 0 | 计价 | 按实计算
GJ3-36 | 材料 | 乙供 | C17030601 | 橡胶石棉盘根 6以下 | kg | 0.1451 | 29.835 | 0 | 0 | 计价 | 按实计算
GJ3-36 | 材料 | 乙供 | C17030701 | 油浸石棉盘根 6以下 | kg | 0.0005 | 23.578 | 0 | 0 | 计价 | 按实计算
GJ3-36 | 材料 | 乙供 | C18010101 | 橡胶板 3mm以下 | kg | 0.0046 | 7.16 | 0 | 0 | 计价 | 按实计算
GJ3-36 | 材料 | 乙供 | C18010102 | 橡胶板 10mm以下 | kg | 0.0281 | 5.638 | 0 | 0 | 计价 | 按实计算
GJ3-36 | 材料 | 乙供 | C18010103 | 橡胶板 15mm以下 | kg | 0.0104 | 6.489 | 0 | 0 | 计价 | 按实计算
GJ3-36 | 材料 | 乙供 | C18060401 | 聚四氟乙烯生料带 加厚 | 卷 | 0.0026 | 8.776 | 0 | 0 | 计价 | 按实计算
GJ3-36 | 材料 | 乙供 | C19020402 | 钙基脂(黄油) | kg | 0.7089 | 7.163 | 0 | 0 | 计价 | 按实计算
GJ3-36 | 材料 | 乙供 | C19030701 | 渗透剂 | kg | 0.0233 | 10.5 | 0 | 0 | 计价 | 按实计算
GJ3-36 | 材料 | 乙供 | C19031101 | 清洗剂 | kg | 0.2144 | 2.41 | 0 | 0 | 计价 | 按实计算
GJ3-36 | 材料 | 乙供 | C19070112 | 定影剂 1gal | 袋 | 0.0542 | 18.184 | 0 | 0 | 计价 | 按实计算
GJ3-36 | 材料 | 乙供 | C19070114 | 显影剂 1gal | 袋 | 0.0542 | 9.174 | 0 | 0 | 计价 | 按实计算
GJ3-36 | 材料 | 乙供 | C19110101 | 氧气 | m³ | 6.9682 | 4.71 | 0 | 0 | 计价 | 按实计算
GJ3-36 | 材料 | 乙供 | C19110201 | 乙炔气 | m³ | 2.4216 | 10.379 | 0 | 0 | 计价 | 按实计算
GJ3-36 | 材料 | 乙供 | C19110601 | 氩气 | m³ | 0.7236 | 14.828 | 0 | 0 | 计价 | 按实计算
GJ3-36 | 材料 | 乙供 | C22010101 | 钢管脚手架 包括扣件 | kg | 57.3227 | 4.215 | 0 | 0 | 计价 | 按实计算
GJ3-36 | 材料 | 乙供 | C22010141 | 木脚手板 50×250×4000 | 块 | 0.91 | 70 | 0 | 0 | 计价 | 按实计算
GJ3-36 | 材料 | 乙供 | C22020301 | X光软胶片 80×300 | 张 | 1.6165 | 4.31 | 0 | 0 | 计价 | 按实计算
GJ3-36 | 材料 | 乙供 | C22020402 | 增感纸 80×300 | 张 | 0.0165 | 24.39 | 0 | 0 | 计价 | 按实计算
GJ3-36 | 材料 | 乙供 | C22020901 | 履带式加热片 | m² | 0.002 | 1953.778 | 0 | 0 | 计价 | 按实计算
GJ3-36 | 材料 | 乙供 | C22030701 | 尼龙砂轮片 Φ100 | 片 | 4.2548 | 1.099 | 0 | 0 | 计价 | 按实计算
GJ3-36 | 材料 | 乙供 | C22030901 | 砂轮切割片 Φ400 | 片 | 0.1078 | 7.977 | 0 | 0 | 计价 | 按实计算
GJ3-36 | 材料 | 乙供 | C22040101 | 砂布 | 张 | 2.9171 | 0.66 | 0 | 0 | 计价 | 按实计算
GJ3-36 | 材料 | 乙供 | C22040501 | 棉纱头 | kg | 0.7046 | 5.67 | 0 | 0 | 计价 | 按实计算
GJ3-36 | 材料 | 乙供 | C99010102 | 其他材料费 | 元 | 11.1651 | 1 | 0 | 0 | 计价 | 按实计算
GJ3-36 | 机械 | 乙供 | J03-01-004 | 履带式起重机 起重量 15t | 台班 | 0.0027 | 714.8 | 0 | 0 | 计价 | 按实计算
GJ3-36 | 机械 | 乙供 | J03-01-033 | 汽车式起重机 起重量 5t | 台班 | 0.0684 | 552.67 | 0 | 0 | 计价 | 按实计算
GJ3-36 | 机械 | 乙供 | J03-01-034 | 汽车式起重机 起重量 8t | 台班 | 0.0553 | 655.69 | 0 | 0 | 计价 | 按实计算
GJ3-36 | 机械 | 乙供 | J03-01-036 | 汽车式起重机 起重量 16t | 台班 | 0.0035 | 876.93 | 0 | 0 | 计价 | 按实计算
GJ3-36 | 机械 | 乙供 | J03-01-066 | 叉式起重机 起重量 5t | 台班 | 0.0039 | 459.84 | 0 | 0 | 计价 | 按实计算
GJ3-36 | 机械 | 乙供 | J03-01-110 | 吊装机械(综合) | 台班 | 0.0398 | 669.48 | 0 | 0 | 计价 | 按实计算
GJ3-36 | 机械 | 乙供 | J04-01-002 | 载重汽车 5t | 台班 | 0.0614 | 380.35 | 0 | 0 | 计价 | 按实计算
GJ3-36 | 机械 | 乙供 | J04-01-004 | 载重汽车 8t | 台班 | 0.0665 | 445.99 | 0 | 0 | 计价 | 按实计算
GJ3-36 | 机械 | 乙供 | J04-01-005 | 载重汽车 10t | 台班 | 0.0116 | 490.08 | 0 | 0 | 计价 | 按实计算
GJ3-36 | 机械 | 乙供 | J05-01-009 | 电动单筒慢速卷扬机 30kN | 台班 | 0.2261 | 175.97 | 0 | 0 | 计价 | 按实计算
GJ3-36 | 机械 | 乙供 | J05-01-010 | 电动单筒慢速卷扬机 50kN | 台班 | 0.0009 | 181.65 | 0 | 0 | 计价 | 按实计算
GJ3-36 | 机械 | 乙供 | J05-01-031 | 单速电动葫芦 3t | 台班 | 0.0103 | 35.98 | 0 | 0 | 计价 | 按实计算
GJ3-36 | 机械 | 乙供 | J08-01-098 | 管子切断套丝机 管径 Φ159 | 台班 | 0.0039 | 23.45 | 0 | 0 | 计价 | 按实计算
GJ3-36 | 机械 | 乙供 | J08-01-118 | 坡口机 直径 Φ200 | 台班 | 0.0351 | 321 | 0 | 0 | 计价 | 按实计算
GJ3-36 | 机械 | 乙供 | J10-01-018 | 等离子切割机 电流 400A | 台班 | 0.0233 | 235.34 | 0 | 0 | 计价 | 按实计算
GJ3-36 | 机械 | 乙供 | J10-01-038 | 逆变直流焊机 电流 400A以内 | 台班 | 3.0395 | 78.16 | 0 | 0 | 计价 | 按实计算
GJ3-36 | 机械 | 乙供 | J13-01-016 | X射线探伤机 2505 | 台班 | 0.2611 | 251 | 0 | 0 | 计价 | 按实计算
GJ3-36 | 机械 | 乙供 | J13-01-029 | 光谱检测仪 | 台班 | 0.0022 | 63.44 | 0 | 0 | 计价 | 按实计算
GJ3-36 | 机械 | 乙供 | J13-01-034 | 热处理机 100kW以内 | 台班 | 0.0578 | 588.7 | 0 | 0 | 计价 | 按实计算
GJ3-36 | 机械 | 乙供 | J15-01-010 | 砂轮切割机 直径 Φ400 | 台班 | 0.1592 | 57.77 | 0 | 0 | 计价 | 按实计算
GJ3-37 | 人工 | 乙供 | 9101108 | 安装普通工 | 工日 | 2.4958 | 70 | 0 | 0 | 计价 | 按实计算
GJ3-37 | 人工 | 乙供 | 9101109 | 安装技术工 | 工日 | 10.0416 | 107 | 0 | 0 | 计价 | 按实计算
GJ3-37 | 材料 | 乙供 | C01020000 | 型钢 综合 | kg | 13.4173 | 3.857 | 0 | 0 | 计价 | 按实计算
GJ3-37 | 材料 | 乙供 | C12010100 | 电焊条 J422 综合 | kg | 0.0002 | 4.96 | 0 | 0 | 计价 | 按实计算
GJ3-37 | 材料 | 乙供 | C12010200 | 电焊条 J507 综合 | kg | 11.1016 | 5.52 | 0 | 0 | 计价 | 按实计算
GJ3-37 | 材料 | 乙供 | C12011100 | 合金钢电焊条 低合金 综合 | kg | 0.0662 | 19.129 | 0 | 0 | 计价 | 按实计算
GJ3-37 | 材料 | 乙供 | C12011800 | 不锈钢电焊条 综合 | kg | 0.0103 | 32.933 | 0 | 0 | 计价 | 按实计算
GJ3-37 | 材料 | 乙供 | C12021100 | 碳钢氩弧焊丝 综合 | kg | 0.1737 | 13 | 0 | 0 | 计价 | 按实计算
GJ3-37 | 材料 | 乙供 | C12021200 | 合金钢氩弧焊丝 低合金 综合 | kg | 0.0724 | 26.846 | 0 | 0 | 计价 | 按实计算
GJ3-37 | 材料 | 乙供 | C12021800 | 不锈钢氩弧焊丝 综合 | kg | 0.0031 | 38.379 | 0 | 0 | 计价 | 按实计算
GJ3-37 | 材料 | 乙供 | C12040101 | 钨极棒 | g | 8.7941 | 0.331 | 0 | 0 | 计价 | 按实计算
GJ3-37 | 材料 | 乙供 | C14010100 | 镀锌铁丝 | kg | 2.9331 | 4.427 | 0 | 0 | 计价 | 按实计算
GJ3-37 | 材料 | 乙供 | C15010805 | 镀锌钢管接头零件 DN50 | 个 | 1.5455 | 4.819 | 0 | 0 | 计价 | 按实计算
GJ3-37 | 材料 | 乙供 | C15010808 | 镀锌钢管接头零件 DN100 | 个 | 0.0399 | 24.665 | 0 | 0 | 计价 | 按实计算
GJ3-37 | 材料 | 乙供 | C17020402 | 硅酸铝制品毡 | kg | 0.0992 | 4.492 | 0 | 0 | 计价 | 按实计算
GJ3-37 | 材料 | 乙供 | C17030502 | 石棉橡胶板 中压 6以下 | kg | 0.8513 | 8.49 | 0 | 0 | 计价 | 按实计算
GJ3-37 | 材料 | 乙供 | C17030601 | 橡胶石棉盘根 6以下 | kg | 0.1464 | 29.835 | 0 | 0 | 计价 | 按实计算
GJ3-37 | 材料 | 乙供 | C17030701 | 油浸石棉盘根 6以下 | kg | 0.0005 | 23.578 | 0 | 0 | 计价 | 按实计算
GJ3-37 | 材料 | 乙供 | C18010101 | 橡胶板 3mm以下 | kg | 0.0046 | 7.16 | 0 | 0 | 计价 | 按实计算
GJ3-37 | 材料 | 乙供 | C18010102 | 橡胶板 10mm以下 | kg | 0.0283 | 5.638 | 0 | 0 | 计价 | 按实计算
GJ3-37 | 材料 | 乙供 | C18010103 | 橡胶板 15mm以下 | kg | 0.0105 | 6.489 | 0 | 0 | 计价 | 按实计算
GJ3-37 | 材料 | 乙供 | C18060401 | 聚四氟乙烯生料带 加厚 | 卷 | 0.0027 | 8.776 | 0 | 0 | 计价 | 按实计算
GJ3-37 | 材料 | 乙供 | C19020402 | 钙基脂(黄油) | kg | 0.7151 | 7.163 | 0 | 0 | 计价 | 按实计算
GJ3-37 | 材料 | 乙供 | C19030701 | 渗透剂 | kg | 0.0235 | 10.5 | 0 | 0 | 计价 | 按实计算
GJ3-37 | 材料 | 乙供 | C19031101 | 清洗剂 | kg | 0.2162 | 2.41 | 0 | 0 | 计价 | 按实计算
GJ3-37 | 材料 | 乙供 | C19070112 | 定影剂 1gal | 袋 | 0.0547 | 18.184 | 0 | 0 | 计价 | 按实计算
GJ3-37 | 材料 | 乙供 | C19070114 | 显影剂 1gal | 袋 | 0.0547 | 9.174 | 0 | 0 | 计价 | 按实计算
GJ3-37 | 材料 | 乙供 | C19110101 | 氧气 | m³ | 7.0294 | 4.71 | 0 | 0 | 计价 | 按实计算
GJ3-37 | 材料 | 乙供 | C19110201 | 乙炔气 | m³ | 2.4429 | 10.379 | 0 | 0 | 计价 | 按实计算
GJ3-37 | 材料 | 乙供 | C19110601 | 氩气 | m³ | 0.7299 | 14.828 | 0 | 0 | 计价 | 按实计算
GJ3-37 | 材料 | 乙供 | C22010101 | 钢管脚手架 包括扣件 | kg | 57.8265 | 4.215 | 0 | 0 | 计价 | 按实计算
GJ3-37 | 材料 | 乙供 | C22010141 | 木脚手板 50×250×4000 | 块 | 0.918 | 70 | 0 | 0 | 计价 | 按实计算
GJ3-37 | 材料 | 乙供 | C22020301 | X光软胶片 80×300 | 张 | 1.6307 | 4.31 | 0 | 0 | 计价 | 按实计算
GJ3-37 | 材料 | 乙供 | C22020402 | 增感纸 80×300 | 张 | 0.0167 | 24.39 | 0 | 0 | 计价 | 按实计算
GJ3-37 | 材料 | 乙供 | C22020901 | 履带式加热片 | m² | 0.002 | 1953.778 | 0 | 0 | 计价 | 按实计算
GJ3-37 | 材料 | 乙供 | C22030701 | 尼龙砂轮片 Φ100 | 片 | 4.2922 | 1.099 | 0 | 0 | 计价 | 按实计算
GJ3-37 | 材料 | 乙供 | C22030901 | 砂轮切割片 Φ400 | 片 | 0.1088 | 7.977 | 0 | 0 | 计价 | 按实计算
GJ3-37 | 材料 | 乙供 | C22040101 | 砂布 | 张 | 2.9428 | 0.66 | 0 | 0 | 计价 | 按实计算
GJ3-37 | 材料 | 乙供 | C22040501 | 棉纱头 | kg | 0.7107 | 5.67 | 0 | 0 | 计价 | 按实计算
GJ3-37 | 材料 | 乙供 | C99010102 | 其他材料费 | 元 | 11.2632 | 1 | 0 | 0 | 计价 | 按实计算
GJ3-37 | 机械 | 乙供 | J03-01-004 | 履带式起重机 起重量 15t | 台班 | 0.0027 | 714.8 | 0 | 0 | 计价 | 按实计算
GJ3-37 | 机械 | 乙供 | J03-01-033 | 汽车式起重机 起重量 5t | 台班 | 0.069 | 552.67 | 0 | 0 | 计价 | 按实计算
GJ3-37 | 机械 | 乙供 | J03-01-034 | 汽车式起重机 起重量 8t | 台班 | 0.0558 | 655.69 | 0 | 0 | 计价 | 按实计算
GJ3-37 | 机械 | 乙供 | J03-01-036 | 汽车式起重机 起重量 16t | 台班 | 0.0036 | 876.93 | 0 | 0 | 计价 | 按实计算
GJ3-37 | 机械 | 乙供 | J03-01-066 | 叉式起重机 起重量 5t | 台班 | 0.0039 | 459.84 | 0 | 0 | 计价 | 按实计算
GJ3-37 | 机械 | 乙供 | J03-01-110 | 吊装机械(综合) | 台班 | 0.0401 | 669.48 | 0 | 0 | 计价 | 按实计算
GJ3-37 | 机械 | 乙供 | J04-01-002 | 载重汽车 5t | 台班 | 0.0619 | 380.35 | 0 | 0 | 计价 | 按实计算
GJ3-37 | 机械 | 乙供 | J04-01-004 | 载重汽车 8t | 台班 | 0.0671 | 445.99 | 0 | 0 | 计价 | 按实计算
GJ3-37 | 机械 | 乙供 | J04-01-005 | 载重汽车 10t | 台班 | 0.0117 | 490.08 | 0 | 0 | 计价 | 按实计算
GJ3-37 | 机械 | 乙供 | J05-01-009 | 电动单筒慢速卷扬机 30kN | 台班 | 0.2281 | 175.97 | 0 | 0 | 计价 | 按实计算
GJ3-37 | 机械 | 乙供 | J05-01-010 | 电动单筒慢速卷扬机 50kN | 台班 | 0.0009 | 181.65 | 0 | 0 | 计价 | 按实计算
GJ3-37 | 机械 | 乙供 | J05-01-031 | 单速电动葫芦 3t | 台班 | 0.0104 | 35.98 | 0 | 0 | 计价 | 按实计算
GJ3-37 | 机械 | 乙供 | J08-01-098 | 管子切断套丝机 管径 Φ159 | 台班 | 0.0039 | 23.45 | 0 | 0 | 计价 | 按实计算
GJ3-37 | 机械 | 乙供 | J08-01-118 | 坡口机 直径 Φ200 | 台班 | 0.0354 | 321 | 0 | 0 | 计价 | 按实计算
GJ3-37 | 机械 | 乙供 | J10-01-018 | 等离子切割机 电流 400A | 台班 | 0.0235 | 235.34 | 0 | 0 | 计价 | 按实计算
GJ3-37 | 机械 | 乙供 | J10-01-038 | 逆变直流焊机 电流 400A以内 | 台班 | 3.0663 | 78.16 | 0 | 0 | 计价 | 按实计算
GJ3-37 | 机械 | 乙供 | J13-01-016 | X射线探伤机 2505 | 台班 | 0.2634 | 251 | 0 | 0 | 计价 | 按实计算
GJ3-37 | 机械 | 乙供 | J13-01-029 | 光谱检测仪 | 台班 | 0.0022 | 63.44 | 0 | 0 | 计价 | 按实计算
GJ3-37 | 机械 | 乙供 | J13-01-034 | 热处理机 100kW以内 | 台班 | 0.0583 | 588.7 | 0 | 0 | 计价 | 按实计算
GJ3-37 | 机械 | 乙供 | J15-01-010 | 砂轮切割机 直径 Φ400 | 台班 | 0.1606 | 57.77 | 0 | 0 | 计价 | 按实计算
GJ3-38 | 人工 | 乙供 | 9101108 | 安装普通工 | 工日 | 2.8155 | 70 | 0 | 0 | 计价 | 按实计算
GJ3-38 | 人工 | 乙供 | 9101109 | 安装技术工 | 工日 | 11.3819 | 107 | 0 | 0 | 计价 | 按实计算
GJ3-38 | 材料 | 乙供 | C01020000 | 型钢 综合 | kg | 16.5284 | 3.857 | 0 | 0 | 计价 | 按实计算
GJ3-38 | 材料 | 乙供 | C01030203 | 中厚钢板 6~12 | kg | 0.0038 | 3.836 | 0 | 0 | 计价 | 按实计算
GJ3-38 | 材料 | 乙供 | C12010100 | 电焊条 J422 综合 | kg | 0.0152 | 4.96 | 0 | 0 | 计价 | 按实计算
GJ3-38 | 材料 | 乙供 | C12010200 | 电焊条 J507 综合 | kg | 10.4374 | 5.52 | 0 | 0 | 计价 | 按实计算
GJ3-38 | 材料 | 乙供 | C12011100 | 合金钢电焊条 低合金 综合 | kg | 0.0703 | 19.129 | 0 | 0 | 计价 | 按实计算
GJ3-38 | 材料 | 乙供 | C12011800 | 不锈钢电焊条 综合 | kg | 0.2806 | 32.933 | 0 | 0 | 计价 | 按实计算
GJ3-38 | 材料 | 乙供 | C12021100 | 碳钢氩弧焊丝 综合 | kg | 0.1081 | 13 | 0 | 0 | 计价 | 按实计算
GJ3-38 | 材料 | 乙供 | C12021200 | 合金钢氩弧焊丝 低合金 综合 | kg | 0.024 | 26.846 | 0 | 0 | 计价 | 按实计算
GJ3-38 | 材料 | 乙供 | C12021800 | 不锈钢氩弧焊丝 综合 | kg | 0.0927 | 38.379 | 0 | 0 | 计价 | 按实计算
GJ3-38 | 材料 | 乙供 | C12040101 | 钨极棒 | g | 10.0787 | 0.331 | 0 | 0 | 计价 | 按实计算
GJ3-38 | 材料 | 乙供 | C14010100 | 镀锌铁丝 | kg | 7.076 | 4.427 | 0 | 0 | 计价 | 按实计算
GJ3-38 | 材料 | 乙供 | C15010805 | 镀锌钢管接头零件 DN50 | 个 | 9.9586 | 4.819 | 0 | 0 | 计价 | 按实计算
GJ3-38 | 材料 | 乙供 | C15010808 | 镀锌钢管接头零件 DN100 | 个 | 0.7459 | 24.665 | 0 | 0 | 计价 | 按实计算
GJ3-38 | 材料 | 乙供 | C15010809 | 镀锌钢管接头零件 DN150 | 个 | 0.3304 | 77.828 | 0 | 0 | 计价 | 按实计算
GJ3-38 | 材料 | 乙供 | C17020402 | 硅酸铝制品毡 | kg | 0.0483 | 4.492 | 0 | 0 | 计价 | 按实计算
GJ3-38 | 材料 | 乙供 | C17030502 | 石棉橡胶板 中压 6以下 | kg | 0.942 | 8.49 | 0 | 0 | 计价 | 按实计算
GJ3-38 | 材料 | 乙供 | C17030601 | 橡胶石棉盘根 6以下 | kg | 0.1557 | 29.835 | 0 | 0 | 计价 | 按实计算
GJ3-38 | 材料 | 乙供 | C18010102 | 橡胶板 10mm以下 | kg | 0.2455 | 5.638 | 0 | 0 | 计价 | 按实计算
GJ3-38 | 材料 | 乙供 | C18060401 | 聚四氟乙烯生料带 加厚 | 卷 | 0.014 | 8.776 | 0 | 0 | 计价 | 按实计算
GJ3-38 | 材料 | 乙供 | C19020402 | 钙基脂(黄油) | kg | 0.0659 | 7.163 | 0 | 0 | 计价 | 按实计算
GJ3-38 | 材料 | 乙供 | C19030701 | 渗透剂 | kg | 0.0238 | 10.5 | 0 | 0 | 计价 | 按实计算
GJ3-38 | 材料 | 乙供 | C19031101 | 清洗剂 | kg | 0.0625 | 2.41 | 0 | 0 | 计价 | 按实计算
GJ3-38 | 材料 | 乙供 | C19070112 | 定影剂 1gal | 袋 | 0.0241 | 18.184 | 0 | 0 | 计价 | 按实计算
GJ3-38 | 材料 | 乙供 | C19070114 | 显影剂 1gal | 袋 | 0.0241 | 9.174 | 0 | 0 | 计价 | 按实计算
GJ3-38 | 材料 | 乙供 | C19110101 | 氧气 | m³ | 7.4336 | 4.71 | 0 | 0 | 计价 | 按实计算
GJ3-38 | 材料 | 乙供 | C19110201 | 乙炔气 | m³ | 2.5988 | 10.379 | 0 | 0 | 计价 | 按实计算
GJ3-38 | 材料 | 乙供 | C19110601 | 氩气 | m³ | 0.6675 | 14.828 | 0 | 0 | 计价 | 按实计算
GJ3-38 | 材料 | 乙供 | C22010101 | 钢管脚手架 包括扣件 | kg | 49.5581 | 4.215 | 0 | 0 | 计价 | 按实计算
GJ3-38 | 材料 | 乙供 | C22010141 | 木脚手板 50×250×4000 | 块 | 0.7991 | 70 | 0 | 0 | 计价 | 按实计算
GJ3-38 | 材料 | 乙供 | C22010201 | 枕木 160×220×2500 | 根 | 0.0001 | 131.101 | 0 | 0 | 计价 | 按实计算
GJ3-38 | 材料 | 乙供 | C22020301 | X光软胶片 80×300 | 张 | 0.7054 | 4.31 | 0 | 0 | 计价 | 按实计算
GJ3-38 | 材料 | 乙供 | C22020402 | 增感纸 80×300 | 张 | 0.0074 | 24.39 | 0 | 0 | 计价 | 按实计算
GJ3-38 | 材料 | 乙供 | C22020901 | 履带式加热片 | m² | 0.0009 | 1953.778 | 0 | 0 | 计价 | 按实计算
GJ3-38 | 材料 | 乙供 | C22030701 | 尼龙砂轮片 Φ100 | 片 | 4.6572 | 1.099 | 0 | 0 | 计价 | 按实计算
GJ3-38 | 材料 | 乙供 | C22030901 | 砂轮切割片 Φ400 | 片 | 0.0855 | 7.977 | 0 | 0 | 计价 | 按实计算
GJ3-38 | 材料 | 乙供 | C22040101 | 砂布 | 张 | 0.3247 | 0.66 | 0 | 0 | 计价 | 按实计算
GJ3-38 | 材料 | 乙供 | C22040501 | 棉纱头 | kg | 0.6392 | 5.67 | 0 | 0 | 计价 | 按实计算
GJ3-38 | 材料 | 乙供 | C99010102 | 其他材料费 | 元 | 12.6343 | 1 | 0 | 0 | 计价 | 按实计算
GJ3-38 | 机械 | 乙供 | J03-01-004 | 履带式起重机 起重量 15t | 台班 | 0.0206 | 714.8 | 0 | 0 | 计价 | 按实计算
GJ3-38 | 机械 | 乙供 | J03-01-033 | 汽车式起重机 起重量 5t | 台班 | 0.0916 | 552.67 | 0 | 0 | 计价 | 按实计算
GJ3-38 | 机械 | 乙供 | J03-01-034 | 汽车式起重机 起重量 8t | 台班 | 0.021 | 655.69 | 0 | 0 | 计价 | 按实计算
GJ3-38 | 机械 | 乙供 | J03-01-038 | 汽车式起重机 起重量 25t | 台班 | 0.0003 | 1122.92 | 0 | 0 | 计价 | 按实计算
GJ3-38 | 机械 | 乙供 | J03-01-054 | 门式起重机 起重量 10t | 台班 | 0.0006 | 414.41 | 0 | 0 | 计价 | 按实计算
GJ3-38 | 机械 | 乙供 | J03-01-066 | 叉式起重机 起重量 5t | 台班 | 0.0025 | 459.84 | 0 | 0 | 计价 | 按实计算
GJ3-38 | 机械 | 乙供 | J03-01-110 | 吊装机械(综合) | 台班 | 0.0565 | 669.48 | 0 | 0 | 计价 | 按实计算
GJ3-38 | 机械 | 乙供 | J04-01-002 | 载重汽车 5t | 台班 | 0.0952 | 380.35 | 0 | 0 | 计价 | 按实计算
GJ3-38 | 机械 | 乙供 | J04-01-004 | 载重汽车 8t | 台班 | 0.0216 | 445.99 | 0 | 0 | 计价 | 按实计算
GJ3-38 | 机械 | 乙供 | J04-01-005 | 载重汽车 10t | 台班 | 0.0164 | 490.08 | 0 | 0 | 计价 | 按实计算
GJ3-38 | 机械 | 乙供 | J05-01-009 | 电动单筒慢速卷扬机 30kN | 台班 | 0.1929 | 175.97 | 0 | 0 | 计价 | 按实计算
GJ3-38 | 机械 | 乙供 | J05-01-010 | 电动单筒慢速卷扬机 50kN | 台班 | 0.0029 | 181.65 | 0 | 0 | 计价 | 按实计算
GJ3-38 | 机械 | 乙供 | J05-01-031 | 单速电动葫芦 3t | 台班 | 0.0089 | 35.98 | 0 | 0 | 计价 | 按实计算
GJ3-38 | 机械 | 乙供 | J08-01-098 | 管子切断套丝机 管径 Φ159 | 台班 | 0.0358 | 23.45 | 0 | 0 | 计价 | 按实计算
GJ3-38 | 机械 | 乙供 | J08-01-118 | 坡口机 直径 Φ200 | 台班 | 0.0093 | 321 | 0 | 0 | 计价 | 按实计算
GJ3-38 | 机械 | 乙供 | J10-01-001 | 交流弧焊机 容量 21kVA | 台班 | 0.0043 | 67 | 0 | 0 | 计价 | 按实计算
GJ3-38 | 机械 | 乙供 | J10-01-018 | 等离子切割机 电流 400A | 台班 | 0.0061 | 235.34 | 0 | 0 | 计价 | 按实计算
GJ3-38 | 机械 | 乙供 | J10-01-038 | 逆变直流焊机 电流 400A以内 | 台班 | 2.6159 | 78.16 | 0 | 0 | 计价 | 按实计算
GJ3-38 | 机械 | 乙供 | J13-01-009 | 超声波探伤机 CTS-26 | 台班 | 0.0024 | 198.47 | 0 | 0 | 计价 | 按实计算
GJ3-38 | 机械 | 乙供 | J13-01-016 | X射线探伤机 2505 | 台班 | 0.1087 | 251 | 0 | 0 | 计价 | 按实计算
GJ3-38 | 机械 | 乙供 | J13-01-029 | 光谱检测仪 | 台班 | 0.0003 | 63.44 | 0 | 0 | 计价 | 按实计算
GJ3-38 | 机械 | 乙供 | J13-01-034 | 热处理机 100kW以内 | 台班 | 0.0436 | 588.7 | 0 | 0 | 计价 | 按实计算
GJ3-38 | 机械 | 乙供 | J15-01-010 | 砂轮切割机 直径 Φ400 | 台班 | 0.29 | 57.77 | 0 | 0 | 计价 | 按实计算
GJ3-39 | 人工 | 乙供 | 9101108 | 安装普通工 | 工日 | 2.8664 | 70 | 0 | 0 | 计价 | 按实计算
GJ3-39 | 人工 | 乙供 | 9101109 | 安装技术工 | 工日 | 11.5835 | 107 | 0 | 0 | 计价 | 按实计算
GJ3-39 | 材料 | 乙供 | C01020000 | 型钢 综合 | kg | 22.5966 | 3.857 | 0 | 0 | 计价 | 按实计算
GJ3-39 | 材料 | 乙供 | C01030203 | 中厚钢板 6~12 | kg | 0.0041 | 3.836 | 0 | 0 | 计价 | 按实计算
GJ3-39 | 材料 | 乙供 | C12010100 | 电焊条 J422 综合 | kg | 0.0161 | 4.96 | 0 | 0 | 计价 | 按实计算
GJ3-39 | 材料 | 乙供 | C12010200 | 电焊条 J507 综合 | kg | 10.5565 | 5.52 | 0 | 0 | 计价 | 按实计算
GJ3-39 | 材料 | 乙供 | C12011100 | 合金钢电焊条 低合金 综合 | kg | 0.0733 | 19.129 | 0 | 0 | 计价 | 按实计算
GJ3-39 | 材料 | 乙供 | C12021100 | 碳钢氩弧焊丝 综合 | kg | 0.0578 | 13 | 0 | 0 | 计价 | 按实计算
GJ3-39 | 材料 | 乙供 | C12021200 | 合金钢氩弧焊丝 低合金 综合 | kg | 0.0612 | 26.846 | 0 | 0 | 计价 | 按实计算
GJ3-39 | 材料 | 乙供 | C12040101 | 钨极棒 | g | 3.245 | 0.331 | 0 | 0 | 计价 | 按实计算
GJ3-39 | 材料 | 乙供 | C14010100 | 镀锌铁丝 | kg | 6.1247 | 4.427 | 0 | 0 | 计价 | 按实计算
GJ3-39 | 材料 | 乙供 | C15010805 | 镀锌钢管接头零件 DN50 | 个 | 5.3566 | 4.819 | 0 | 0 | 计价 | 按实计算
GJ3-39 | 材料 | 乙供 | C15010808 | 镀锌钢管接头零件 DN100 | 个 | 1.6199 | 24.665 | 0 | 0 | 计价 | 按实计算
GJ3-39 | 材料 | 乙供 | C17020402 | 硅酸铝制品毡 | kg | 0.0827 | 4.492 | 0 | 0 | 计价 | 按实计算
GJ3-39 | 材料 | 乙供 | C17030502 | 石棉橡胶板 中压 6以下 | kg | 1.1206 | 8.49 | 0 | 0 | 计价 | 按实计算
GJ3-39 | 材料 | 乙供 | C17030601 | 橡胶石棉盘根 6以下 | kg | 0.1711 | 29.835 | 0 | 0 | 计价 | 按实计算
GJ3-39 | 材料 | 乙供 | C18010101 | 橡胶板 3mm以下 | kg | 0.0139 | 7.16 | 0 | 0 | 计价 | 按实计算
GJ3-39 | 材料 | 乙供 | C18010102 | 橡胶板 10mm以下 | kg | 0.165 | 5.638 | 0 | 0 | 计价 | 按实计算
GJ3-39 | 材料 | 乙供 | C18060401 | 聚四氟乙烯生料带 加厚 | 卷 | 0.0046 | 8.776 | 0 | 0 | 计价 | 按实计算
GJ3-39 | 材料 | 乙供 | C19020402 | 钙基脂(黄油) | kg | 0.1933 | 7.163 | 0 | 0 | 计价 | 按实计算
GJ3-39 | 材料 | 乙供 | C19030701 | 渗透剂 | kg | 0.0199 | 10.5 | 0 | 0 | 计价 | 按实计算
GJ3-39 | 材料 | 乙供 | C19031101 | 清洗剂 | kg | 0.0444 | 2.41 | 0 | 0 | 计价 | 按实计算
GJ3-39 | 材料 | 乙供 | C19070112 | 定影剂 1gal | 袋 | 0.0264 | 18.184 | 0 | 0 | 计价 | 按实计算
GJ3-39 | 材料 | 乙供 | C19070114 | 显影剂 1gal | 袋 | 0.0264 | 9.174 | 0 | 0 | 计价 | 按实计算
GJ3-39 | 材料 | 乙供 | C19110101 | 氧气 | m³ | 8.3002 | 4.71 | 0 | 0 | 计价 | 按实计算
GJ3-39 | 材料 | 乙供 | C19110201 | 乙炔气 | m³ | 2.898 | 10.379 | 0 | 0 | 计价 | 按实计算
GJ3-39 | 材料 | 乙供 | C19110601 | 氩气 | m³ | 0.3438 | 14.828 | 0 | 0 | 计价 | 按实计算
GJ3-39 | 材料 | 乙供 | C22010101 | 钢管脚手架 包括扣件 | kg | 64.8925 | 4.215 | 0 | 0 | 计价 | 按实计算
GJ3-39 | 材料 | 乙供 | C22010141 | 木脚手板 50×250×4000 | 块 | 1.0376 | 70 | 0 | 0 | 计价 | 按实计算
GJ3-39 | 材料 | 乙供 | C22010201 | 枕木 160×220×2500 | 根 | 0.0002 | 131.101 | 0 | 0 | 计价 | 按实计算
GJ3-39 | 材料 | 乙供 | C22020301 | X光软胶片 80×300 | 张 | 0.7893 | 4.31 | 0 | 0 | 计价 | 按实计算
GJ3-39 | 材料 | 乙供 | C22020402 | 增感纸 80×300 | 张 | 0.008 | 24.39 | 0 | 0 | 计价 | 按实计算
GJ3-39 | 材料 | 乙供 | C22020901 | 履带式加热片 | m² | 0.0011 | 1953.778 | 0 | 0 | 计价 | 按实计算
GJ3-39 | 材料 | 乙供 | C22030701 | 尼龙砂轮片 Φ100 | 片 | 5.4917 | 1.099 | 0 | 0 | 计价 | 按实计算
GJ3-39 | 材料 | 乙供 | C22030901 | 砂轮切割片 Φ400 | 片 | 0.0509 | 7.977 | 0 | 0 | 计价 | 按实计算
GJ3-39 | 材料 | 乙供 | C22040101 | 砂布 | 张 | 0.9839 | 0.66 | 0 | 0 | 计价 | 按实计算
GJ3-39 | 材料 | 乙供 | C22040501 | 棉纱头 | kg | 0.6687 | 5.67 | 0 | 0 | 计价 | 按实计算
GJ3-39 | 材料 | 乙供 | C99010102 | 其他材料费 | 元 | 13.9771 | 1 | 0 | 0 | 计价 | 按实计算
GJ3-39 | 机械 | 乙供 | J03-01-004 | 履带式起重机 起重量 15t | 台班 | 0.0131 | 714.8 | 0 | 0 | 计价 | 按实计算
GJ3-39 | 机械 | 乙供 | J03-01-033 | 汽车式起重机 起重量 5t | 台班 | 0.1055 | 552.67 | 0 | 0 | 计价 | 按实计算
GJ3-39 | 机械 | 乙供 | J03-01-034 | 汽车式起重机 起重量 8t | 台班 | 0.024 | 655.69 | 0 | 0 | 计价 | 按实计算
GJ3-39 | 机械 | 乙供 | J03-01-036 | 汽车式起重机 起重量 16t | 台班 | 0.0012 | 876.93 | 0 | 0 | 计价 | 按实计算
GJ3-39 | 机械 | 乙供 | J03-01-038 | 汽车式起重机 起重量 25t | 台班 | 0.0003 | 1122.92 | 0 | 0 | 计价 | 按实计算
GJ3-39 | 机械 | 乙供 | J03-01-054 | 门式起重机 起重量 10t | 台班 | 0.0007 | 414.41 | 0 | 0 | 计价 | 按实计算
GJ3-39 | 机械 | 乙供 | J03-01-066 | 叉式起重机 起重量 5t | 台班 | 0.0005 | 459.84 | 0 | 0 | 计价 | 按实计算
GJ3-39 | 机械 | 乙供 | J03-01-110 | 吊装机械(综合) | 台班 | 0.019 | 669.48 | 0 | 0 | 计价 | 按实计算
GJ3-39 | 机械 | 乙供 | J04-01-002 | 载重汽车 5t | 台班 | 0.0971 | 380.35 | 0 | 0 | 计价 | 按实计算
GJ3-39 | 机械 | 乙供 | J04-01-004 | 载重汽车 8t | 台班 | 0.0271 | 445.99 | 0 | 0 | 计价 | 按实计算
GJ3-39 | 机械 | 乙供 | J04-01-005 | 载重汽车 10t | 台班 | 0.006 | 490.08 | 0 | 0 | 计价 | 按实计算
GJ3-39 | 机械 | 乙供 | J05-01-009 | 电动单筒慢速卷扬机 30kN | 台班 | 0.23 | 175.97 | 0 | 0 | 计价 | 按实计算
GJ3-39 | 机械 | 乙供 | J05-01-010 | 电动单筒慢速卷扬机 50kN | 台班 | 0.0013 | 181.65 | 0 | 0 | 计价 | 按实计算
GJ3-39 | 机械 | 乙供 | J05-01-031 | 单速电动葫芦 3t | 台班 | 0.0117 | 35.98 | 0 | 0 | 计价 | 按实计算
GJ3-39 | 机械 | 乙供 | J08-01-098 | 管子切断套丝机 管径 Φ159 | 台班 | 0.0236 | 23.45 | 0 | 0 | 计价 | 按实计算
GJ3-39 | 机械 | 乙供 | J08-01-118 | 坡口机 直径 Φ200 | 台班 | 0.016 | 321 | 0 | 0 | 计价 | 按实计算
GJ3-39 | 机械 | 乙供 | J10-01-001 | 交流弧焊机 容量 21kVA | 台班 | 0.0046 | 67 | 0 | 0 | 计价 | 按实计算
GJ3-39 | 机械 | 乙供 | J10-01-018 | 等离子切割机 电流 400A | 台班 | 0.0105 | 235.34 | 0 | 0 | 计价 | 按实计算
GJ3-39 | 机械 | 乙供 | J10-01-038 | 逆变直流焊机 电流 400A以内 | 台班 | 2.8393 | 78.16 | 0 | 0 | 计价 | 按实计算
GJ3-39 | 机械 | 乙供 | J13-01-016 | X射线探伤机 2505 | 台班 | 0.1215 | 251 | 0 | 0 | 计价 | 按实计算
GJ3-39 | 机械 | 乙供 | J13-01-029 | 光谱检测仪 | 台班 | 0.0019 | 63.44 | 0 | 0 | 计价 | 按实计算
GJ3-39 | 机械 | 乙供 | J13-01-034 | 热处理机 100kW以内 | 台班 | 0.0509 | 588.7 | 0 | 0 | 计价 | 按实计算
GJ3-39 | 机械 | 乙供 | J15-01-010 | 砂轮切割机 直径 Φ400 | 台班 | 0.4148 | 57.77 | 0 | 0 | 计价 | 按实计算
GJ3-40 | 人工 | 乙供 | 9101108 | 安装普通工 | 工日 | 2.5601 | 70 | 0 | 0 | 计价 | 按实计算
GJ3-40 | 人工 | 乙供 | 9101109 | 安装技术工 | 工日 | 10.365 | 107 | 0 | 0 | 计价 | 按实计算
GJ3-40 | 材料 | 乙供 | C01020000 | 型钢 综合 | kg | 16.5122 | 3.857 | 0 | 0 | 计价 | 按实计算
GJ3-40 | 材料 | 乙供 | C01030203 | 中厚钢板 6~12 | kg | 0.001 | 3.836 | 0 | 0 | 计价 | 按实计算
GJ3-40 | 材料 | 乙供 | C12010100 | 电焊条 J422 综合 | kg | 0.004 | 4.96 | 0 | 0 | 计价 | 按实计算
GJ3-40 | 材料 | 乙供 | C12010200 | 电焊条 J507 综合 | kg | 8.2509 | 5.52 | 0 | 0 | 计价 | 按实计算
GJ3-40 | 材料 | 乙供 | C12011100 | 合金钢电焊条 低合金 综合 | kg | 0.3387 | 19.129 | 0 | 0 | 计价 | 按实计算
GJ3-40 | 材料 | 乙供 | C12021100 | 碳钢氩弧焊丝 综合 | kg | 0.058 | 13 | 0 | 0 | 计价 | 按实计算
GJ3-40 | 材料 | 乙供 | C12021200 | 合金钢氩弧焊丝 低合金 综合 | kg | 0.0567 | 26.846 | 0 | 0 | 计价 | 按实计算
GJ3-40 | 材料 | 乙供 | C12040101 | 钨极棒 | g | 3.7672 | 0.331 | 0 | 0 | 计价 | 按实计算
GJ3-40 | 材料 | 乙供 | C14010100 | 镀锌铁丝 | kg | 4.5773 | 4.427 | 0 | 0 | 计价 | 按实计算
GJ3-40 | 材料 | 乙供 | C15010805 | 镀锌钢管接头零件 DN50 | 个 | 6.6966 | 4.819 | 0 | 0 | 计价 | 按实计算
GJ3-40 | 材料 | 乙供 | C15010808 | 镀锌钢管接头零件 DN100 | 个 | 0.1448 | 24.665 | 0 | 0 | 计价 | 按实计算
GJ3-40 | 材料 | 乙供 | C17020402 | 硅酸铝制品毡 | kg | 0.1096 | 4.492 | 0 | 0 | 计价 | 按实计算
GJ3-40 | 材料 | 乙供 | C17030502 | 石棉橡胶板 中压 6以下 | kg | 1.0108 | 8.49 | 0 | 0 | 计价 | 按实计算
GJ3-40 | 材料 | 乙供 | C17030601 | 橡胶石棉盘根 6以下 | kg | 0.2041 | 29.835 | 0 | 0 | 计价 | 按实计算
GJ3-40 | 材料 | 乙供 | C18010101 | 橡胶板 3mm以下 | kg | 0.0041 | 7.16 | 0 | 0 | 计价 | 按实计算
GJ3-40 | 材料 | 乙供 | C18010102 | 橡胶板 10mm以下 | kg | 0.0187 | 5.638 | 0 | 0 | 计价 | 按实计算
GJ3-40 | 材料 | 乙供 | C18060401 | 聚四氟乙烯生料带 加厚 | 卷 | 0.0125 | 8.776 | 0 | 0 | 计价 | 按实计算
GJ3-40 | 材料 | 乙供 | C19020402 | 钙基脂(黄油) | kg | 0.1929 | 7.163 | 0 | 0 | 计价 | 按实计算
GJ3-40 | 材料 | 乙供 | C19030701 | 渗透剂 | kg | 0.0226 | 10.5 | 0 | 0 | 计价 | 按实计算
GJ3-40 | 材料 | 乙供 | C19031101 | 清洗剂 | kg | 0.1165 | 2.41 | 0 | 0 | 计价 | 按实计算
GJ3-40 | 材料 | 乙供 | C19070112 | 定影剂 1gal | 袋 | 0.023 | 18.184 | 0 | 0 | 计价 | 按实计算
GJ3-40 | 材料 | 乙供 | C19070114 | 显影剂 1gal | 袋 | 0.023 | 9.174 | 0 | 0 | 计价 | 按实计算
GJ3-40 | 材料 | 乙供 | C19110101 | 氧气 | m³ | 6.95 | 4.71 | 0 | 0 | 计价 | 按实计算
GJ3-40 | 材料 | 乙供 | C19110201 | 乙炔气 | m³ | 2.4285 | 10.379 | 0 | 0 | 计价 | 按实计算
GJ3-40 | 材料 | 乙供 | C19110601 | 氩气 | m³ | 0.3334 | 14.828 | 0 | 0 | 计价 | 按实计算
GJ3-40 | 材料 | 乙供 | C22010101 | 钢管脚手架 包括扣件 | kg | 58.1491 | 4.215 | 0 | 0 | 计价 | 按实计算
GJ3-40 | 材料 | 乙供 | C22010141 | 木脚手板 50×250×4000 | 块 | 0.9322 | 70 | 0 | 0 | 计价 | 按实计算
GJ3-40 | 材料 | 乙供 | C22020301 | X光软胶片 80×300 | 张 | 0.6976 | 4.31 | 0 | 0 | 计价 | 按实计算
GJ3-40 | 材料 | 乙供 | C22020402 | 增感纸 80×300 | 张 | 0.0076 | 24.39 | 0 | 0 | 计价 | 按实计算
GJ3-40 | 材料 | 乙供 | C22020901 | 履带式加热片 | m² | 0.0035 | 1953.778 | 0 | 0 | 计价 | 按实计算
GJ3-40 | 材料 | 乙供 | C22030701 | 尼龙砂轮片 Φ100 | 片 | 5.48 | 1.099 | 0 | 0 | 计价 | 按实计算
GJ3-40 | 材料 | 乙供 | C22030901 | 砂轮切割片 Φ400 | 片 | 0.0874 | 7.977 | 0 | 0 | 计价 | 按实计算
GJ3-40 | 材料 | 乙供 | C22040101 | 砂布 | 张 | 0.9479 | 0.66 | 0 | 0 | 计价 | 按实计算
GJ3-40 | 材料 | 乙供 | C22040501 | 棉纱头 | kg | 0.741 | 5.67 | 0 | 0 | 计价 | 按实计算
GJ3-40 | 材料 | 乙供 | C99010102 | 其他材料费 | 元 | 11.7612 | 1 | 0 | 0 | 计价 | 按实计算
GJ3-40 | 机械 | 乙供 | J03-01-004 | 履带式起重机 起重量 15t | 台班 | 0.0014 | 714.8 | 0 | 0 | 计价 | 按实计算
GJ3-40 | 机械 | 乙供 | J03-01-033 | 汽车式起重机 起重量 5t | 台班 | 0.1008 | 552.67 | 0 | 0 | 计价 | 按实计算
GJ3-40 | 机械 | 乙供 | J03-01-034 | 汽车式起重机 起重量 8t | 台班 | 0.0257 | 655.69 | 0 | 0 | 计价 | 按实计算
GJ3-40 | 机械 | 乙供 | J03-01-038 | 汽车式起重机 起重量 25t | 台班 | 0.0001 | 1122.92 | 0 | 0 | 计价 | 按实计算
GJ3-40 | 机械 | 乙供 | J03-01-054 | 门式起重机 起重量 10t | 台班 | 0.0002 | 414.41 | 0 | 0 | 计价 | 按实计算
GJ3-40 | 机械 | 乙供 | J03-01-066 | 叉式起重机 起重量 5t | 台班 | 0.0035 | 459.84 | 0 | 0 | 计价 | 按实计算
GJ3-40 | 机械 | 乙供 | J03-01-110 | 吊装机械(综合) | 台班 | 0.0246 | 669.48 | 0 | 0 | 计价 | 按实计算
GJ3-40 | 机械 | 乙供 | J04-01-002 | 载重汽车 5t | 台班 | 0.0947 | 380.35 | 0 | 0 | 计价 | 按实计算
GJ3-40 | 机械 | 乙供 | J04-01-004 | 载重汽车 8t | 台班 | 0.0283 | 445.99 | 0 | 0 | 计价 | 按实计算
GJ3-40 | 机械 | 乙供 | J04-01-005 | 载重汽车 10t | 台班 | 0.0069 | 490.08 | 0 | 0 | 计价 | 按实计算
GJ3-40 | 机械 | 乙供 | J05-01-009 | 电动单筒慢速卷扬机 30kN | 台班 | 0.2688 | 175.97 | 0 | 0 | 计价 | 按实计算
GJ3-40 | 机械 | 乙供 | J05-01-010 | 电动单筒慢速卷扬机 50kN | 台班 | 0.0016 | 181.65 | 0 | 0 | 计价 | 按实计算
GJ3-40 | 机械 | 乙供 | J05-01-031 | 单速电动葫芦 3t | 台班 | 0.0128 | 35.98 | 0 | 0 | 计价 | 按实计算
GJ3-40 | 机械 | 乙供 | J08-01-098 | 管子切断套丝机 管径 Φ159 | 台班 | 0.0178 | 23.45 | 0 | 0 | 计价 | 按实计算
GJ3-40 | 机械 | 乙供 | J08-01-118 | 坡口机 直径 Φ200 | 台班 | 0.0053 | 321 | 0 | 0 | 计价 | 按实计算
GJ3-40 | 机械 | 乙供 | J10-01-001 | 交流弧焊机 容量 21kVA | 台班 | 0.0012 | 67 | 0 | 0 | 计价 | 按实计算
GJ3-40 | 机械 | 乙供 | J10-01-018 | 等离子切割机 电流 400A | 台班 | 0.0035 | 235.34 | 0 | 0 | 计价 | 按实计算
GJ3-40 | 机械 | 乙供 | J10-01-038 | 逆变直流焊机 电流 400A以内 | 台班 | 2.4743 | 78.16 | 0 | 0 | 计价 | 按实计算
GJ3-40 | 机械 | 乙供 | J13-01-016 | X射线探伤机 2505 | 台班 | 0.1103 | 251 | 0 | 0 | 计价 | 按实计算
GJ3-40 | 机械 | 乙供 | J13-01-029 | 光谱检测仪 | 台班 | 0.0053 | 63.44 | 0 | 0 | 计价 | 按实计算
GJ3-40 | 机械 | 乙供 | J13-01-034 | 热处理机 100kW以内 | 台班 | 0.0774 | 588.7 | 0 | 0 | 计价 | 按实计算
GJ3-40 | 机械 | 乙供 | J15-01-010 | 砂轮切割机 直径 Φ400 | 台班 | 0.2628 | 57.77 | 0 | 0 | 计价 | 按实计算
GJ3-41 | 人工 | 乙供 | 9101108 | 安装普通工 | 工日 | 2.2326 | 70 | 0 | 0 | 计价 | 按实计算
GJ3-41 | 人工 | 乙供 | 9101109 | 安装技术工 | 工日 | 9.0097 | 107 | 0 | 0 | 计价 | 按实计算
GJ3-41 | 材料 | 乙供 | C01020000 | 型钢 综合 | kg | 15.7548 | 3.857 | 0 | 0 | 计价 | 按实计算
GJ3-41 | 材料 | 乙供 | C01030203 | 中厚钢板 6~12 | kg | 0.0044 | 3.836 | 0 | 0 | 计价 | 按实计算
GJ3-41 | 材料 | 乙供 | C12010100 | 电焊条 J422 综合 | kg | 0.0173 | 4.96 | 0 | 0 | 计价 | 按实计算
GJ3-41 | 材料 | 乙供 | C12010200 | 电焊条 J507 综合 | kg | 10.7369 | 5.52 | 0 | 0 | 计价 | 按实计算
GJ3-41 | 材料 | 乙供 | C12011100 | 合金钢电焊条 低合金 综合 | kg | 0.2613 | 19.129 | 0 | 0 | 计价 | 按实计算
GJ3-41 | 材料 | 乙供 | C12021100 | 碳钢氩弧焊丝 综合 | kg | 0.0161 | 13 | 0 | 0 | 计价 | 按实计算
GJ3-41 | 材料 | 乙供 | C12021200 | 合金钢氩弧焊丝 低合金 综合 | kg | 0.0634 | 26.846 | 0 | 0 | 计价 | 按实计算
GJ3-41 | 材料 | 乙供 | C12040101 | 钨极棒 | g | 1.2798 | 0.331 | 0 | 0 | 计价 | 按实计算
GJ3-41 | 材料 | 乙供 | C14010100 | 镀锌铁丝 | kg | 4.4465 | 4.427 | 0 | 0 | 计价 | 按实计算
GJ3-41 | 材料 | 乙供 | C15010805 | 镀锌钢管接头零件 DN50 | 个 | 5.7419 | 4.819 | 0 | 0 | 计价 | 按实计算
GJ3-41 | 材料 | 乙供 | C17020402 | 硅酸铝制品毡 | kg | 0.0464 | 4.492 | 0 | 0 | 计价 | 按实计算
GJ3-41 | 材料 | 乙供 | C17030502 | 石棉橡胶板 中压 6以下 | kg | 1.0678 | 8.49 | 0 | 0 | 计价 | 按实计算
GJ3-41 | 材料 | 乙供 | C17030601 | 橡胶石棉盘根 6以下 | kg | 0.1409 | 29.835 | 0 | 0 | 计价 | 按实计算
GJ3-41 | 材料 | 乙供 | C18010102 | 橡胶板 10mm以下 | kg | 0.2263 | 5.638 | 0 | 0 | 计价 | 按实计算
GJ3-41 | 材料 | 乙供 | C18060401 | 聚四氟乙烯生料带 加厚 | 卷 | 0.004 | 8.776 | 0 | 0 | 计价 | 按实计算
GJ3-41 | 材料 | 乙供 | C19020402 | 钙基脂(黄油) | kg | 0.2558 | 7.163 | 0 | 0 | 计价 | 按实计算
GJ3-41 | 材料 | 乙供 | C19030701 | 渗透剂 | kg | 0.0177 | 10.5 | 0 | 0 | 计价 | 按实计算
GJ3-41 | 材料 | 乙供 | C19031101 | 清洗剂 | kg | 0.039 | 2.41 | 0 | 0 | 计价 | 按实计算
GJ3-41 | 材料 | 乙供 | C19070112 | 定影剂 1gal | 袋 | 0.0148 | 18.184 | 0 | 0 | 计价 | 按实计算
GJ3-41 | 材料 | 乙供 | C19070114 | 显影剂 1gal | 袋 | 0.0148 | 9.174 | 0 | 0 | 计价 | 按实计算
GJ3-41 | 材料 | 乙供 | C19110101 | 氧气 | m³ | 7.2017 | 4.71 | 0 | 0 | 计价 | 按实计算
GJ3-41 | 材料 | 乙供 | C19110201 | 乙炔气 | m³ | 2.5208 | 10.379 | 0 | 0 | 计价 | 按实计算
GJ3-41 | 材料 | 乙供 | C19110601 | 氩气 | m³ | 0.2256 | 14.828 | 0 | 0 | 计价 | 按实计算
GJ3-41 | 材料 | 乙供 | C22010101 | 钢管脚手架 包括扣件 | kg | 39.7474 | 4.215 | 0 | 0 | 计价 | 按实计算
GJ3-41 | 材料 | 乙供 | C22010141 | 木脚手板 50×250×4000 | 块 | 0.6505 | 70 | 0 | 0 | 计价 | 按实计算
GJ3-41 | 材料 | 乙供 | C22010201 | 枕木 160×220×2500 | 根 | 0.0002 | 131.101 | 0 | 0 | 计价 | 按实计算
GJ3-41 | 材料 | 乙供 | C22020301 | X光软胶片 80×300 | 张 | 0.4379 | 4.31 | 0 | 0 | 计价 | 按实计算
GJ3-41 | 材料 | 乙供 | C22020402 | 增感纸 80×300 | 张 | 0.0048 | 24.39 | 0 | 0 | 计价 | 按实计算
GJ3-41 | 材料 | 乙供 | C22020901 | 履带式加热片 | m² | 0.0011 | 1953.778 | 0 | 0 | 计价 | 按实计算
GJ3-41 | 材料 | 乙供 | C22030701 | 尼龙砂轮片 Φ100 | 片 | 4.4908 | 1.099 | 0 | 0 | 计价 | 按实计算
GJ3-41 | 材料 | 乙供 | C22030901 | 砂轮切割片 Φ400 | 片 | 0.0062 | 7.977 | 0 | 0 | 计价 | 按实计算
GJ3-41 | 材料 | 乙供 | C22040101 | 砂布 | 张 | 0.7178 | 0.66 | 0 | 0 | 计价 | 按实计算
GJ3-41 | 材料 | 乙供 | C22040501 | 棉纱头 | kg | 0.5414 | 5.67 | 0 | 0 | 计价 | 按实计算
GJ3-41 | 材料 | 乙供 | C99010102 | 其他材料费 | 元 | 9.6251 | 1 | 0 | 0 | 计价 | 按实计算
GJ3-41 | 机械 | 乙供 | J03-01-004 | 履带式起重机 起重量 15t | 台班 | 0.0175 | 714.8 | 0 | 0 | 计价 | 按实计算
GJ3-41 | 机械 | 乙供 | J03-01-033 | 汽车式起重机 起重量 5t | 台班 | 0.0645 | 552.67 | 0 | 0 | 计价 | 按实计算
GJ3-41 | 机械 | 乙供 | J03-01-034 | 汽车式起重机 起重量 8t | 台班 | 0.0606 | 655.69 | 0 | 0 | 计价 | 按实计算
GJ3-41 | 机械 | 乙供 | J03-01-038 | 汽车式起重机 起重量 25t | 台班 | 0.0004 | 1122.92 | 0 | 0 | 计价 | 按实计算
GJ3-41 | 机械 | 乙供 | J03-01-054 | 门式起重机 起重量 10t | 台班 | 0.0007 | 414.41 | 0 | 0 | 计价 | 按实计算
GJ3-41 | 机械 | 乙供 | J03-01-066 | 叉式起重机 起重量 5t | 台班 | 0.0007 | 459.84 | 0 | 0 | 计价 | 按实计算
GJ3-41 | 机械 | 乙供 | J03-01-110 | 吊装机械(综合) | 台班 | 0.0189 | 669.48 | 0 | 0 | 计价 | 按实计算
GJ3-41 | 机械 | 乙供 | J04-01-002 | 载重汽车 5t | 台班 | 0.0531 | 380.35 | 0 | 0 | 计价 | 按实计算
GJ3-41 | 机械 | 乙供 | J04-01-004 | 载重汽车 8t | 台班 | 0.066 | 445.99 | 0 | 0 | 计价 | 按实计算
GJ3-41 | 机械 | 乙供 | J04-01-005 | 载重汽车 10t | 台班 | 0.0055 | 490.08 | 0 | 0 | 计价 | 按实计算
GJ3-41 | 机械 | 乙供 | J05-01-009 | 电动单筒慢速卷扬机 30kN | 台班 | 0.1869 | 175.97 | 0 | 0 | 计价 | 按实计算
GJ3-41 | 机械 | 乙供 | J05-01-010 | 电动单筒慢速卷扬机 50kN | 台班 | 0.0017 | 181.65 | 0 | 0 | 计价 | 按实计算
GJ3-41 | 机械 | 乙供 | J05-01-031 | 单速电动葫芦 3t | 台班 | 0.0101 | 35.98 | 0 | 0 | 计价 | 按实计算
GJ3-41 | 机械 | 乙供 | J08-01-098 | 管子切断套丝机 管径 Φ159 | 台班 | 0.011 | 23.45 | 0 | 0 | 计价 | 按实计算
GJ3-41 | 机械 | 乙供 | J08-01-118 | 坡口机 直径 Φ200 | 台班 | 0.0259 | 321 | 0 | 0 | 计价 | 按实计算
GJ3-41 | 机械 | 乙供 | J10-01-001 | 交流弧焊机 容量 21kVA | 台班 | 0.0049 | 67 | 0 | 0 | 计价 | 按实计算
GJ3-41 | 机械 | 乙供 | J10-01-018 | 等离子切割机 电流 400A | 台班 | 0.0171 | 235.34 | 0 | 0 | 计价 | 按实计算
GJ3-41 | 机械 | 乙供 | J10-01-038 | 逆变直流焊机 电流 400A以内 | 台班 | 2.6059 | 78.16 | 0 | 0 | 计价 | 按实计算
GJ3-41 | 机械 | 乙供 | J13-01-016 | X射线探伤机 2505 | 台班 | 0.0655 | 251 | 0 | 0 | 计价 | 按实计算
GJ3-41 | 机械 | 乙供 | J13-01-029 | 光谱检测仪 | 台班 | 0.0022 | 63.44 | 0 | 0 | 计价 | 按实计算
GJ3-41 | 机械 | 乙供 | J13-01-034 | 热处理机 100kW以内 | 台班 | 0.0653 | 588.7 | 0 | 0 | 计价 | 按实计算
GJ3-41 | 机械 | 乙供 | J15-01-010 | 砂轮切割机 直径 Φ400 | 台班 | 0.1785 | 57.77 | 0 | 0 | 计价 | 按实计算
GJ3-42 | 人工 | 乙供 | 9101108 | 安装普通工 | 工日 | 1.234 | 70 | 0 | 0 | 计价 | 按实计算
GJ3-42 | 人工 | 乙供 | 9101109 | 安装技术工 | 工日 | 4.9708 | 107 | 0 | 0 | 计价 | 按实计算
GJ3-42 | 材料 | 乙供 | C01020000 | 型钢 综合 | kg | 9.1896 | 3.857 | 0 | 0 | 计价 | 按实计算
GJ3-42 | 材料 | 乙供 | C12010200 | 电焊条 J507 综合 | kg | 7.9468 | 5.52 | 0 | 0 | 计价 | 按实计算
GJ3-42 | 材料 | 乙供 | C12011800 | 不锈钢电焊条 综合 | kg | 0.011 | 32.933 | 0 | 0 | 计价 | 按实计算
GJ3-42 | 材料 | 乙供 | C12021800 | 不锈钢氩弧焊丝 综合 | kg | 0.001 | 38.379 | 0 | 0 | 计价 | 按实计算
GJ3-42 | 材料 | 乙供 | C12040101 | 钨极棒 | g | 0.052 | 0.331 | 0 | 0 | 计价 | 按实计算
GJ3-42 | 材料 | 乙供 | C14010100 | 镀锌铁丝 | kg | 1.6207 | 4.427 | 0 | 0 | 计价 | 按实计算
GJ3-42 | 材料 | 乙供 | C17030502 | 石棉橡胶板 中压 6以下 | kg | 0.5989 | 8.49 | 0 | 0 | 计价 | 按实计算
GJ3-42 | 材料 | 乙供 | C17030506 | 石棉橡胶板 耐酸 1以下 | kg | 0.0042 | 21.55 | 0 | 0 | 计价 | 按实计算
GJ3-42 | 材料 | 乙供 | C17030601 | 橡胶石棉盘根 6以下 | kg | 0.0925 | 29.835 | 0 | 0 | 计价 | 按实计算
GJ3-42 | 材料 | 乙供 | C17030701 | 油浸石棉盘根 6以下 | kg | 0.0164 | 23.578 | 0 | 0 | 计价 | 按实计算
GJ3-42 | 材料 | 乙供 | C18010102 | 橡胶板 10mm以下 | kg | 0.1029 | 5.638 | 0 | 0 | 计价 | 按实计算
GJ3-42 | 材料 | 乙供 | C18010103 | 橡胶板 15mm以下 | kg | 0.7363 | 6.489 | 0 | 0 | 计价 | 按实计算
GJ3-42 | 材料 | 乙供 | C19020402 | 钙基脂(黄油) | kg | 0.0231 | 7.163 | 0 | 0 | 计价 | 按实计算
GJ3-42 | 材料 | 乙供 | C19030701 | 渗透剂 | kg | 0.0156 | 10.5 | 0 | 0 | 计价 | 按实计算
GJ3-42 | 材料 | 乙供 | C19031101 | 清洗剂 | kg | 0.0578 | 2.41 | 0 | 0 | 计价 | 按实计算
GJ3-42 | 材料 | 乙供 | C19110101 | 氧气 | m³ | 3.9276 | 4.71 | 0 | 0 | 计价 | 按实计算
GJ3-42 | 材料 | 乙供 | C19110201 | 乙炔气 | m³ | 1.377 | 10.379 | 0 | 0 | 计价 | 按实计算
GJ3-42 | 材料 | 乙供 | C19110601 | 氩气 | m³ | 0.0031 | 14.828 | 0 | 0 | 计价 | 按实计算
GJ3-42 | 材料 | 乙供 | C22010101 | 钢管脚手架 包括扣件 | kg | 20.713 | 4.215 | 0 | 0 | 计价 | 按实计算
GJ3-42 | 材料 | 乙供 | C22010141 | 木脚手板 50×250×4000 | 块 | 0.3357 | 70 | 0 | 0 | 计价 | 按实计算
GJ3-42 | 材料 | 乙供 | C22030701 | 尼龙砂轮片 Φ100 | 片 | 2.5 | 1.099 | 0 | 0 | 计价 | 按实计算
GJ3-42 | 材料 | 乙供 | C22040101 | 砂布 | 张 | 0.2408 | 0.66 | 0 | 0 | 计价 | 按实计算
GJ3-42 | 材料 | 乙供 | C22040501 | 棉纱头 | kg | 0.3994 | 5.67 | 0 | 0 | 计价 | 按实计算
GJ3-42 | 材料 | 乙供 | C99010102 | 其他材料费 | 元 | 4.9973 | 1 | 0 | 0 | 计价 | 按实计算
GJ3-42 | 机械 | 乙供 | J03-01-004 | 履带式起重机 起重量 15t | 台班 | 0.0104 | 714.8 | 0 | 0 | 计价 | 按实计算
GJ3-42 | 机械 | 乙供 | J03-01-008 | 履带式起重机 起重量 50t | 台班 | 0.0015 | 1545.55 | 0 | 0 | 计价 | 按实计算
GJ3-42 | 机械 | 乙供 | J03-01-033 | 汽车式起重机 起重量 5t | 台班 | 0.0631 | 552.67 | 0 | 0 | 计价 | 按实计算
GJ3-42 | 机械 | 乙供 | J03-01-034 | 汽车式起重机 起重量 8t | 台班 | 0.0128 | 655.69 | 0 | 0 | 计价 | 按实计算
GJ3-42 | 机械 | 乙供 | J03-01-036 | 汽车式起重机 起重量 16t | 台班 | 0.017 | 876.93 | 0 | 0 | 计价 | 按实计算
GJ3-42 | 机械 | 乙供 | J03-01-066 | 叉式起重机 起重量 5t | 台班 | 0.0029 | 459.84 | 0 | 0 | 计价 | 按实计算
GJ3-42 | 机械 | 乙供 | J04-01-002 | 载重汽车 5t | 台班 | 0.0398 | 380.35 | 0 | 0 | 计价 | 按实计算
GJ3-42 | 机械 | 乙供 | J04-01-004 | 载重汽车 8t | 台班 | 0.0136 | 445.99 | 0 | 0 | 计价 | 按实计算
GJ3-42 | 机械 | 乙供 | J04-01-006 | 载重汽车 12t | 台班 | 0.0089 | 593.93 | 0 | 0 | 计价 | 按实计算
GJ3-42 | 机械 | 乙供 | J05-01-009 | 电动单筒慢速卷扬机 30kN | 台班 | 0.104 | 175.97 | 0 | 0 | 计价 | 按实计算
GJ3-42 | 机械 | 乙供 | J05-01-031 | 单速电动葫芦 3t | 台班 | 0.0084 | 35.98 | 0 | 0 | 计价 | 按实计算
GJ3-42 | 机械 | 乙供 | J10-01-038 | 逆变直流焊机 电流 400A以内 | 台班 | 1.7072 | 78.16 | 0 | 0 | 计价 | 按实计算
GJ3-42 | 机械 | 乙供 | J15-01-010 | 砂轮切割机 直径 Φ400 | 台班 | 0.0894 | 57.77 | 0 | 0 | 计价 | 按实计算
GJ3-43 | 人工 | 乙供 | 9101108 | 安装普通工 | 工日 | 1.2843 | 70 | 0 | 0 | 计价 | 按实计算
GJ3-43 | 人工 | 乙供 | 9101109 | 安装技术工 | 工日 | 5.2207 | 107 | 0 | 0 | 计价 | 按实计算
GJ3-43 | 材料 | 乙供 | C01020000 | 型钢 综合 | kg | 9.5367 | 3.857 | 0 | 0 | 计价 | 按实计算
GJ3-43 | 材料 | 乙供 | C12010200 | 电焊条 J507 综合 | kg | 7.4551 | 5.52 | 0 | 0 | 计价 | 按实计算
GJ3-43 | 材料 | 乙供 | C12011800 | 不锈钢电焊条 综合 | kg | 0.0013 | 32.933 | 0 | 0 | 计价 | 按实计算
GJ3-43 | 材料 | 乙供 | C12021800 | 不锈钢氩弧焊丝 综合 | kg | 0.0055 | 38.379 | 0 | 0 | 计价 | 按实计算
GJ3-43 | 材料 | 乙供 | C12040101 | 钨极棒 | g | 0.2746 | 0.331 | 0 | 0 | 计价 | 按实计算
GJ3-43 | 材料 | 乙供 | C14010100 | 镀锌铁丝 | kg | 1.5581 | 4.427 | 0 | 0 | 计价 | 按实计算
GJ3-43 | 材料 | 乙供 | C17030502 | 石棉橡胶板 中压 6以下 | kg | 0.691 | 8.49 | 0 | 0 | 计价 | 按实计算
GJ3-43 | 材料 | 乙供 | C17030506 | 石棉橡胶板 耐酸 1以下 | kg | 0.0005 | 21.55 | 0 | 0 | 计价 | 按实计算
GJ3-43 | 材料 | 乙供 | C17030601 | 橡胶石棉盘根 6以下 | kg | 0.1079 | 29.835 | 0 | 0 | 计价 | 按实计算
GJ3-43 | 材料 | 乙供 | C17030701 | 油浸石棉盘根 6以下 | kg | 0.0104 | 23.578 | 0 | 0 | 计价 | 按实计算
GJ3-43 | 材料 | 乙供 | C18010102 | 橡胶板 10mm以下 | kg | 0.0737 | 5.638 | 0 | 0 | 计价 | 按实计算
GJ3-43 | 材料 | 乙供 | C18010103 | 橡胶板 15mm以下 | kg | 0.733 | 6.489 | 0 | 0 | 计价 | 按实计算
GJ3-43 | 材料 | 乙供 | C18060401 | 聚四氟乙烯生料带 加厚 | 卷 | 0.0001 | 8.776 | 0 | 0 | 计价 | 按实计算
GJ3-43 | 材料 | 乙供 | C19020402 | 钙基脂(黄油) | kg | 0.0372 | 7.163 | 0 | 0 | 计价 | 按实计算
GJ3-43 | 材料 | 乙供 | C19030701 | 渗透剂 | kg | 0.0208 | 10.5 | 0 | 0 | 计价 | 按实计算
GJ3-43 | 材料 | 乙供 | C19031101 | 清洗剂 | kg | 0.0743 | 2.41 | 0 | 0 | 计价 | 按实计算
GJ3-43 | 材料 | 乙供 | C19110101 | 氧气 | m³ | 3.607 | 4.71 | 0 | 0 | 计价 | 按实计算
GJ3-43 | 材料 | 乙供 | C19110201 | 乙炔气 | m³ | 1.2623 | 10.379 | 0 | 0 | 计价 | 按实计算
GJ3-43 | 材料 | 乙供 | C19110601 | 氩气 | m³ | 0.0165 | 14.828 | 0 | 0 | 计价 | 按实计算
GJ3-43 | 材料 | 乙供 | C22010101 | 钢管脚手架 包括扣件 | kg | 22.7196 | 4.215 | 0 | 0 | 计价 | 按实计算
GJ3-43 | 材料 | 乙供 | C22010141 | 木脚手板 50×250×4000 | 块 | 0.3678 | 70 | 0 | 0 | 计价 | 按实计算
GJ3-43 | 材料 | 乙供 | C22030701 | 尼龙砂轮片 Φ100 | 片 | 2.4 | 1.099 | 0 | 0 | 计价 | 按实计算
GJ3-43 | 材料 | 乙供 | C22030901 | 砂轮切割片 Φ400 | 片 | 0.0001 | 7.977 | 0 | 0 | 计价 | 按实计算
GJ3-43 | 材料 | 乙供 | C22040101 | 砂布 | 张 | 0.3329 | 0.66 | 0 | 0 | 计价 | 按实计算
GJ3-43 | 材料 | 乙供 | C22040501 | 棉纱头 | kg | 0.4096 | 5.67 | 0 | 0 | 计价 | 按实计算
GJ3-43 | 材料 | 乙供 | C99010102 | 其他材料费 | 元 | 5.1477 | 1 | 0 | 0 | 计价 | 按实计算
GJ3-43 | 机械 | 乙供 | J03-01-004 | 履带式起重机 起重量 15t | 台班 | 0.006 | 714.8 | 0 | 0 | 计价 | 按实计算
GJ3-43 | 机械 | 乙供 | J03-01-008 | 履带式起重机 起重量 50t | 台班 | 0.003 | 1545.55 | 0 | 0 | 计价 | 按实计算
GJ3-43 | 机械 | 乙供 | J03-01-033 | 汽车式起重机 起重量 5t | 台班 | 0.0493 | 552.67 | 0 | 0 | 计价 | 按实计算
GJ3-43 | 机械 | 乙供 | J03-01-034 | 汽车式起重机 起重量 8t | 台班 | 0.0125 | 655.69 | 0 | 0 | 计价 | 按实计算
GJ3-43 | 机械 | 乙供 | J03-01-036 | 汽车式起重机 起重量 16t | 台班 | 0.0206 | 876.93 | 0 | 0 | 计价 | 按实计算
GJ3-43 | 机械 | 乙供 | J03-01-066 | 叉式起重机 起重量 5t | 台班 | 0.0039 | 459.84 | 0 | 0 | 计价 | 按实计算
GJ3-43 | 机械 | 乙供 | J04-01-002 | 载重汽车 5t | 台班 | 0.0332 | 380.35 | 0 | 0 | 计价 | 按实计算
GJ3-43 | 机械 | 乙供 | J04-01-004 | 载重汽车 8t | 台班 | 0.0137 | 445.99 | 0 | 0 | 计价 | 按实计算
GJ3-43 | 机械 | 乙供 | J04-01-006 | 载重汽车 12t | 台班 | 0.0104 | 593.93 | 0 | 0 | 计价 | 按实计算
GJ3-43 | 机械 | 乙供 | J05-01-009 | 电动单筒慢速卷扬机 30kN | 台班 | 0.1121 | 175.97 | 0 | 0 | 计价 | 按实计算
GJ3-43 | 机械 | 乙供 | J05-01-031 | 单速电动葫芦 3t | 台班 | 0.0086 | 35.98 | 0 | 0 | 计价 | 按实计算
GJ3-43 | 机械 | 乙供 | J10-01-038 | 逆变直流焊机 电流 400A以内 | 台班 | 1.6237 | 78.16 | 0 | 0 | 计价 | 按实计算
GJ3-43 | 机械 | 乙供 | J15-01-010 | 砂轮切割机 直径 Φ400 | 台班 | 0.1026 | 57.77 | 0 | 0 | 计价 | 按实计算
GJ3-44 | 人工 | 乙供 | 9101108 | 安装普通工 | 工日 | 0.9197 | 70 | 0 | 0 | 计价 | 按实计算
GJ3-44 | 人工 | 乙供 | 9101109 | 安装技术工 | 工日 | 3.6939 | 107 | 0 | 0 | 计价 | 按实计算
GJ3-44 | 材料 | 乙供 | C01020000 | 型钢 综合 | kg | 3.6873 | 3.857 | 0 | 0 | 计价 | 按实计算
GJ3-44 | 材料 | 乙供 | C01030203 | 中厚钢板 6~12 | kg | 0.0001 | 3.836 | 0 | 0 | 计价 | 按实计算
GJ3-44 | 材料 | 乙供 | C12010100 | 电焊条 J422 综合 | kg | 0.0005 | 4.96 | 0 | 0 | 计价 | 按实计算
GJ3-44 | 材料 | 乙供 | C12010200 | 电焊条 J507 综合 | kg | 8.4645 | 5.52 | 0 | 0 | 计价 | 按实计算
GJ3-44 | 材料 | 乙供 | C14010100 | 镀锌铁丝 | kg | 0.7752 | 4.427 | 0 | 0 | 计价 | 按实计算
GJ3-44 | 材料 | 乙供 | C15010805 | 镀锌钢管接头零件 DN50 | 个 | 0.1896 | 4.819 | 0 | 0 | 计价 | 按实计算
GJ3-44 | 材料 | 乙供 | C17030502 | 石棉橡胶板 中压 6以下 | kg | 0.5512 | 8.49 | 0 | 0 | 计价 | 按实计算
GJ3-44 | 材料 | 乙供 | C17030601 | 橡胶石棉盘根 6以下 | kg | 0.0601 | 29.835 | 0 | 0 | 计价 | 按实计算
GJ3-44 | 材料 | 乙供 | C17030701 | 油浸石棉盘根 6以下 | kg | 0.026 | 23.578 | 0 | 0 | 计价 | 按实计算
GJ3-44 | 材料 | 乙供 | C18010102 | 橡胶板 10mm以下 | kg | 0.0991 | 5.638 | 0 | 0 | 计价 | 按实计算
GJ3-44 | 材料 | 乙供 | C18010103 | 橡胶板 15mm以下 | kg | 1.3624 | 6.489 | 0 | 0 | 计价 | 按实计算
GJ3-44 | 材料 | 乙供 | C19020402 | 钙基脂(黄油) | kg | 0.0506 | 7.163 | 0 | 0 | 计价 | 按实计算
GJ3-44 | 材料 | 乙供 | C19030701 | 渗透剂 | kg | 0.0074 | 10.5 | 0 | 0 | 计价 | 按实计算
GJ3-44 | 材料 | 乙供 | C19031101 | 清洗剂 | kg | 0.1038 | 2.41 | 0 | 0 | 计价 | 按实计算
GJ3-44 | 材料 | 乙供 | C19110101 | 氧气 | m³ | 2.4154 | 4.71 | 0 | 0 | 计价 | 按实计算
GJ3-44 | 材料 | 乙供 | C19110201 | 乙炔气 | m³ | 0.8458 | 10.379 | 0 | 0 | 计价 | 按实计算
GJ3-44 | 材料 | 乙供 | C22010101 | 钢管脚手架 包括扣件 | kg | 6.5081 | 4.215 | 0 | 0 | 计价 | 按实计算
GJ3-44 | 材料 | 乙供 | C22010141 | 木脚手板 50×250×4000 | 块 | 0.107 | 70 | 0 | 0 | 计价 | 按实计算
GJ3-44 | 材料 | 乙供 | C22030701 | 尼龙砂轮片 Φ100 | 片 | 1.5085 | 1.099 | 0 | 0 | 计价 | 按实计算
GJ3-44 | 材料 | 乙供 | C22040101 | 砂布 | 张 | 0.1732 | 0.66 | 0 | 0 | 计价 | 按实计算
GJ3-44 | 材料 | 乙供 | C22040501 | 棉纱头 | kg | 0.2915 | 5.67 | 0 | 0 | 计价 | 按实计算
GJ3-44 | 材料 | 乙供 | C99010102 | 其他材料费 | 元 | 2.8194 | 1 | 0 | 0 | 计价 | 按实计算
GJ3-44 | 机械 | 乙供 | J03-01-004 | 履带式起重机 起重量 15t | 台班 | 0.0035 | 714.8 | 0 | 0 | 计价 | 按实计算
GJ3-44 | 机械 | 乙供 | J03-01-008 | 履带式起重机 起重量 50t | 台班 | 0.0078 | 1545.55 | 0 | 0 | 计价 | 按实计算
GJ3-44 | 机械 | 乙供 | J03-01-033 | 汽车式起重机 起重量 5t | 台班 | 0.0263 | 552.67 | 0 | 0 | 计价 | 按实计算
GJ3-44 | 机械 | 乙供 | J03-01-034 | 汽车式起重机 起重量 8t | 台班 | 0.0178 | 655.69 | 0 | 0 | 计价 | 按实计算
GJ3-44 | 机械 | 乙供 | J03-01-036 | 汽车式起重机 起重量 16t | 台班 | 0.0419 | 876.93 | 0 | 0 | 计价 | 按实计算
GJ3-44 | 机械 | 乙供 | J03-01-066 | 叉式起重机 起重量 5t | 台班 | 0.0064 | 459.84 | 0 | 0 | 计价 | 按实计算
GJ3-44 | 机械 | 乙供 | J04-01-002 | 载重汽车 5t | 台班 | 0.012 | 380.35 | 0 | 0 | 计价 | 按实计算
GJ3-44 | 机械 | 乙供 | J04-01-004 | 载重汽车 8t | 台班 | 0.0205 | 445.99 | 0 | 0 | 计价 | 按实计算
GJ3-44 | 机械 | 乙供 | J04-01-006 | 载重汽车 12t | 台班 | 0.0219 | 593.93 | 0 | 0 | 计价 | 按实计算
GJ3-44 | 机械 | 乙供 | J05-01-009 | 电动单筒慢速卷扬机 30kN | 台班 | 0.0535 | 175.97 | 0 | 0 | 计价 | 按实计算
GJ3-44 | 机械 | 乙供 | J05-01-031 | 单速电动葫芦 3t | 台班 | 0.0095 | 35.98 | 0 | 0 | 计价 | 按实计算
GJ3-44 | 机械 | 乙供 | J08-01-098 | 管子切断套丝机 管径 Φ159 | 台班 | 0.0006 | 23.45 | 0 | 0 | 计价 | 按实计算
GJ3-44 | 机械 | 乙供 | J10-01-001 | 交流弧焊机 容量 21kVA | 台班 | 0.0001 | 67 | 0 | 0 | 计价 | 按实计算
GJ3-44 | 机械 | 乙供 | J10-01-038 | 逆变直流焊机 电流 400A以内 | 台班 | 1.4972 | 78.16 | 0 | 0 | 计价 | 按实计算
GJ3-44 | 机械 | 乙供 | J15-01-010 | 砂轮切割机 直径 Φ400 | 台班 | 0.0223 | 57.77 | 0 | 0 | 计价 | 按实计算
GJ3-45 | 人工 | 乙供 | 9101108 | 安装普通工 | 工日 | 1.0392 | 70 | 0 | 0 | 计价 | 按实计算
GJ3-45 | 人工 | 乙供 | 9101109 | 安装技术工 | 工日 | 4.1544 | 107 | 0 | 0 | 计价 | 按实计算
GJ3-45 | 材料 | 乙供 | C01020000 | 型钢 综合 | kg | 4.7078 | 3.857 | 0 | 0 | 计价 | 按实计算
GJ3-45 | 材料 | 乙供 | C01030203 | 中厚钢板 6~12 | kg | 0.0004 | 3.836 | 0 | 0 | 计价 | 按实计算
GJ3-45 | 材料 | 乙供 | C12010100 | 电焊条 J422 综合 | kg | 0.0016 | 4.96 | 0 | 0 | 计价 | 按实计算
GJ3-45 | 材料 | 乙供 | C12010200 | 电焊条 J507 综合 | kg | 7.5459 | 5.52 | 0 | 0 | 计价 | 按实计算
GJ3-45 | 材料 | 乙供 | C14010100 | 镀锌铁丝 | kg | 1.2661 | 4.427 | 0 | 0 | 计价 | 按实计算
GJ3-45 | 材料 | 乙供 | C15010805 | 镀锌钢管接头零件 DN50 | 个 | 0.2034 | 4.819 | 0 | 0 | 计价 | 按实计算
GJ3-45 | 材料 | 乙供 | C15010808 | 镀锌钢管接头零件 DN100 | 个 | 0.0371 | 24.665 | 0 | 0 | 计价 | 按实计算
GJ3-45 | 材料 | 乙供 | C17030502 | 石棉橡胶板 中压 6以下 | kg | 0.769 | 8.49 | 0 | 0 | 计价 | 按实计算
GJ3-45 | 材料 | 乙供 | C17030601 | 橡胶石棉盘根 6以下 | kg | 0.1219 | 29.835 | 0 | 0 | 计价 | 按实计算
GJ3-45 | 材料 | 乙供 | C17030701 | 油浸石棉盘根 6以下 | kg | 0.0158 | 23.578 | 0 | 0 | 计价 | 按实计算
GJ3-45 | 材料 | 乙供 | C18010102 | 橡胶板 10mm以下 | kg | 0.107 | 5.638 | 0 | 0 | 计价 | 按实计算
GJ3-45 | 材料 | 乙供 | C18010103 | 橡胶板 15mm以下 | kg | 0.6358 | 6.489 | 0 | 0 | 计价 | 按实计算
GJ3-45 | 材料 | 乙供 | C18060401 | 聚四氟乙烯生料带 加厚 | 卷 | 0.0009 | 8.776 | 0 | 0 | 计价 | 按实计算
GJ3-45 | 材料 | 乙供 | C19020402 | 钙基脂(黄油) | kg | 0.0304 | 7.163 | 0 | 0 | 计价 | 按实计算
GJ3-45 | 材料 | 乙供 | C19030701 | 渗透剂 | kg | 0.0094 | 10.5 | 0 | 0 | 计价 | 按实计算
GJ3-45 | 材料 | 乙供 | C19031101 | 清洗剂 | kg | 0.0627 | 2.41 | 0 | 0 | 计价 | 按实计算
GJ3-45 | 材料 | 乙供 | C19110101 | 氧气 | m³ | 3.1539 | 4.71 | 0 | 0 | 计价 | 按实计算
GJ3-45 | 材料 | 乙供 | C19110201 | 乙炔气 | m³ | 1.1065 | 10.379 | 0 | 0 | 计价 | 按实计算
GJ3-45 | 材料 | 乙供 | C22010101 | 钢管脚手架 包括扣件 | kg | 10.6098 | 4.215 | 0 | 0 | 计价 | 按实计算
GJ3-45 | 材料 | 乙供 | C22010141 | 木脚手板 50×250×4000 | 块 | 0.1718 | 70 | 0 | 0 | 计价 | 按实计算
GJ3-45 | 材料 | 乙供 | C22030701 | 尼龙砂轮片 Φ100 | 片 | 2.0712 | 1.099 | 0 | 0 | 计价 | 按实计算
GJ3-45 | 材料 | 乙供 | C22030901 | 砂轮切割片 Φ400 | 片 | 0.0015 | 7.977 | 0 | 0 | 计价 | 按实计算
GJ3-45 | 材料 | 乙供 | C22040101 | 砂布 | 张 | 0.1711 | 0.66 | 0 | 0 | 计价 | 按实计算
GJ3-45 | 材料 | 乙供 | C22040501 | 棉纱头 | kg | 0.3134 | 5.67 | 0 | 0 | 计价 | 按实计算
GJ3-45 | 材料 | 乙供 | C99010102 | 其他材料费 | 元 | 3.4067 | 1 | 0 | 0 | 计价 | 按实计算
GJ3-45 | 机械 | 乙供 | J03-01-004 | 履带式起重机 起重量 15t | 台班 | 0.0115 | 714.8 | 0 | 0 | 计价 | 按实计算
GJ3-45 | 机械 | 乙供 | J03-01-033 | 汽车式起重机 起重量 5t | 台班 | 0.0608 | 552.67 | 0 | 0 | 计价 | 按实计算
GJ3-45 | 机械 | 乙供 | J03-01-034 | 汽车式起重机 起重量 8t | 台班 | 0.0293 | 655.69 | 0 | 0 | 计价 | 按实计算
GJ3-45 | 机械 | 乙供 | J03-01-036 | 汽车式起重机 起重量 16t | 台班 | 0.0065 | 876.93 | 0 | 0 | 计价 | 按实计算
GJ3-45 | 机械 | 乙供 | J03-01-054 | 门式起重机 起重量 10t | 台班 | 0.0001 | 414.41 | 0 | 0 | 计价 | 按实计算
GJ3-45 | 机械 | 乙供 | J03-01-066 | 叉式起重机 起重量 5t | 台班 | 0.0038 | 459.84 | 0 | 0 | 计价 | 按实计算
GJ3-45 | 机械 | 乙供 | J04-01-002 | 载重汽车 5t | 台班 | 0.0189 | 380.35 | 0 | 0 | 计价 | 按实计算
GJ3-45 | 机械 | 乙供 | J04-01-004 | 载重汽车 8t | 台班 | 0.0399 | 445.99 | 0 | 0 | 计价 | 按实计算
GJ3-45 | 机械 | 乙供 | J04-01-006 | 载重汽车 12t | 台班 | 0.0065 | 593.93 | 0 | 0 | 计价 | 按实计算
GJ3-45 | 机械 | 乙供 | J05-01-009 | 电动单筒慢速卷扬机 30kN | 台班 | 0.0829 | 175.97 | 0 | 0 | 计价 | 按实计算
GJ3-45 | 机械 | 乙供 | J05-01-010 | 电动单筒慢速卷扬机 50kN | 台班 | 0.0001 | 181.65 | 0 | 0 | 计价 | 按实计算
GJ3-45 | 机械 | 乙供 | J05-01-031 | 单速电动葫芦 3t | 台班 | 0.0114 | 35.98 | 0 | 0 | 计价 | 按实计算
GJ3-45 | 机械 | 乙供 | J08-01-098 | 管子切断套丝机 管径 Φ159 | 台班 | 0.0013 | 23.45 | 0 | 0 | 计价 | 按实计算
GJ3-45 | 机械 | 乙供 | J10-01-001 | 交流弧焊机 容量 21kVA | 台班 | 0.0005 | 67 | 0 | 0 | 计价 | 按实计算
GJ3-45 | 机械 | 乙供 | J10-01-038 | 逆变直流焊机 电流 400A以内 | 台班 | 1.541 | 78.16 | 0 | 0 | 计价 | 按实计算
GJ3-45 | 机械 | 乙供 | J15-01-010 | 砂轮切割机 直径 Φ400 | 台班 | 0.0468 | 57.77 | 0 | 0 | 计价 | 按实计算
GJ3-46 | 人工 | 乙供 | 9101108 | 安装普通工 | 工日 | 0.8873 | 70 | 0 | 0 | 计价 | 按实计算
GJ3-46 | 人工 | 乙供 | 9101109 | 安装技术工 | 工日 | 3.5548 | 107 | 0 | 0 | 计价 | 按实计算
GJ3-46 | 材料 | 乙供 | C01020000 | 型钢 综合 | kg | 4.4571 | 3.857 | 0 | 0 | 计价 | 按实计算
GJ3-46 | 材料 | 乙供 | C12010200 | 电焊条 J507 综合 | kg | 6.5745 | 5.52 | 0 | 0 | 计价 | 按实计算
GJ3-46 | 材料 | 乙供 | C12011800 | 不锈钢电焊条 综合 | kg | 0.1648 | 32.933 | 0 | 0 | 计价 | 按实计算
GJ3-46 | 材料 | 乙供 | C12021800 | 不锈钢氩弧焊丝 综合 | kg | 0.0543 | 38.379 | 0 | 0 | 计价 | 按实计算
GJ3-46 | 材料 | 乙供 | C12040101 | 钨极棒 | g | 2.7168 | 0.331 | 0 | 0 | 计价 | 按实计算
GJ3-46 | 材料 | 乙供 | C14010100 | 镀锌铁丝 | kg | 1.2876 | 4.427 | 0 | 0 | 计价 | 按实计算
GJ3-46 | 材料 | 乙供 | C15010805 | 镀锌钢管接头零件 DN50 | 个 | 0.5557 | 4.819 | 0 | 0 | 计价 | 按实计算
GJ3-46 | 材料 | 乙供 | C17030502 | 石棉橡胶板 中压 6以下 | kg | 0.5317 | 8.49 | 0 | 0 | 计价 | 按实计算
GJ3-46 | 材料 | 乙供 | C17030601 | 橡胶石棉盘根 6以下 | kg | 0.0653 | 29.835 | 0 | 0 | 计价 | 按实计算
GJ3-46 | 材料 | 乙供 | C17030701 | 油浸石棉盘根 6以下 | kg | 0.0187 | 23.578 | 0 | 0 | 计价 | 按实计算
GJ3-46 | 材料 | 乙供 | C18010102 | 橡胶板 10mm以下 | kg | 0.1196 | 5.638 | 0 | 0 | 计价 | 按实计算
GJ3-46 | 材料 | 乙供 | C18010103 | 橡胶板 15mm以下 | kg | 0.6774 | 6.489 | 0 | 0 | 计价 | 按实计算
GJ3-46 | 材料 | 乙供 | C18060401 | 聚四氟乙烯生料带 加厚 | 卷 | 0.0024 | 8.776 | 0 | 0 | 计价 | 按实计算
GJ3-46 | 材料 | 乙供 | C19020402 | 钙基脂(黄油) | kg | 0.0182 | 7.163 | 0 | 0 | 计价 | 按实计算
GJ3-46 | 材料 | 乙供 | C19030701 | 渗透剂 | kg | 0.0248 | 10.5 | 0 | 0 | 计价 | 按实计算
GJ3-46 | 材料 | 乙供 | C19031101 | 清洗剂 | kg | 0.0571 | 2.41 | 0 | 0 | 计价 | 按实计算
GJ3-46 | 材料 | 乙供 | C19110101 | 氧气 | m³ | 1.8071 | 4.71 | 0 | 0 | 计价 | 按实计算
GJ3-46 | 材料 | 乙供 | C19110201 | 乙炔气 | m³ | 0.6333 | 10.379 | 0 | 0 | 计价 | 按实计算
GJ3-46 | 材料 | 乙供 | C19110601 | 氩气 | m³ | 0.1633 | 14.828 | 0 | 0 | 计价 | 按实计算
GJ3-46 | 材料 | 乙供 | C22010101 | 钢管脚手架 包括扣件 | kg | 3.3066 | 4.215 | 0 | 0 | 计价 | 按实计算
GJ3-46 | 材料 | 乙供 | C22010141 | 木脚手板 50×250×4000 | 块 | 0.0571 | 70 | 0 | 0 | 计价 | 按实计算
GJ3-46 | 材料 | 乙供 | C22030701 | 尼龙砂轮片 Φ100 | 片 | 0.9815 | 1.099 | 0 | 0 | 计价 | 按实计算
GJ3-46 | 材料 | 乙供 | C22030901 | 砂轮切割片 Φ400 | 片 | 0.0024 | 7.977 | 0 | 0 | 计价 | 按实计算
GJ3-46 | 材料 | 乙供 | C22040101 | 砂布 | 张 | 0.3506 | 0.66 | 0 | 0 | 计价 | 按实计算
GJ3-46 | 材料 | 乙供 | C22040501 | 棉纱头 | kg | 0.2201 | 5.67 | 0 | 0 | 计价 | 按实计算
GJ3-46 | 材料 | 乙供 | C99010102 | 其他材料费 | 元 | 2.4162 | 1 | 0 | 0 | 计价 | 按实计算
GJ3-46 | 机械 | 乙供 | J03-01-004 | 履带式起重机 起重量 15t | 台班 | 0.0115 | 714.8 | 0 | 0 | 计价 | 按实计算
GJ3-46 | 机械 | 乙供 | J03-01-008 | 履带式起重机 起重量 50t | 台班 | 0.0016 | 1545.55 | 0 | 0 | 计价 | 按实计算
GJ3-46 | 机械 | 乙供 | J03-01-033 | 汽车式起重机 起重量 5t | 台班 | 0.044 | 552.67 | 0 | 0 | 计价 | 按实计算
GJ3-46 | 机械 | 乙供 | J03-01-034 | 汽车式起重机 起重量 8t | 台班 | 0.0055 | 655.69 | 0 | 0 | 计价 | 按实计算
GJ3-46 | 机械 | 乙供 | J03-01-036 | 汽车式起重机 起重量 16t | 台班 | 0.0049 | 876.93 | 0 | 0 | 计价 | 按实计算
GJ3-46 | 机械 | 乙供 | J03-01-066 | 叉式起重机 起重量 5t | 台班 | 0.0025 | 459.84 | 0 | 0 | 计价 | 按实计算
GJ3-46 | 机械 | 乙供 | J04-01-002 | 载重汽车 5t | 台班 | 0.0096 | 380.35 | 0 | 0 | 计价 | 按实计算
GJ3-46 | 机械 | 乙供 | J04-01-004 | 载重汽车 8t | 台班 | 0.0114 | 445.99 | 0 | 0 | 计价 | 按实计算
GJ3-46 | 机械 | 乙供 | J04-01-006 | 载重汽车 12t | 台班 | 0.0078 | 593.93 | 0 | 0 | 计价 | 按实计算
GJ3-46 | 机械 | 乙供 | J05-01-009 | 电动单筒慢速卷扬机 30kN | 台班 | 0.0656 | 175.97 | 0 | 0 | 计价 | 按实计算
GJ3-46 | 机械 | 乙供 | J05-01-031 | 单速电动葫芦 3t | 台班 | 0.0079 | 35.98 | 0 | 0 | 计价 | 按实计算
GJ3-46 | 机械 | 乙供 | J08-01-098 | 管子切断套丝机 管径 Φ159 | 台班 | 0.0008 | 23.45 | 0 | 0 | 计价 | 按实计算
GJ3-46 | 机械 | 乙供 | J10-01-038 | 逆变直流焊机 电流 400A以内 | 台班 | 1.283 | 78.16 | 0 | 0 | 计价 | 按实计算
GJ3-46 | 机械 | 乙供 | J15-01-010 | 砂轮切割机 直径 Φ400 | 台班 | 0.0082 | 57.77 | 0 | 0 | 计价 | 按实计算
GJ3-47 | 人工 | 乙供 | 9101108 | 安装普通工 | 工日 | 1.04 | 70 | 0 | 0 | 计价 | 按实计算
GJ3-47 | 人工 | 乙供 | 9101109 | 安装技术工 | 工日 | 4.2083 | 107 | 0 | 0 | 计价 | 按实计算
GJ3-47 | 材料 | 乙供 | C01020000 | 型钢 综合 | kg | 3.7578 | 3.857 | 0 | 0 | 计价 | 按实计算
GJ3-47 | 材料 | 乙供 | C01030203 | 中厚钢板 6~12 | kg | 0.0001 | 3.836 | 0 | 0 | 计价 | 按实计算
GJ3-47 | 材料 | 乙供 | C12010100 | 电焊条 J422 综合 | kg | 0.0004 | 4.96 | 0 | 0 | 计价 | 按实计算
GJ3-47 | 材料 | 乙供 | C12010200 | 电焊条 J507 综合 | kg | 9.0837 | 5.52 | 0 | 0 | 计价 | 按实计算
GJ3-47 | 材料 | 乙供 | C14010100 | 镀锌铁丝 | kg | 1.0062 | 4.427 | 0 | 0 | 计价 | 按实计算
GJ3-47 | 材料 | 乙供 | C15010805 | 镀锌钢管接头零件 DN50 | 个 | 0.7965 | 4.819 | 0 | 0 | 计价 | 按实计算
GJ3-47 | 材料 | 乙供 | C17030502 | 石棉橡胶板 中压 6以下 | kg | 0.7343 | 8.49 | 0 | 0 | 计价 | 按实计算
GJ3-47 | 材料 | 乙供 | C17030601 | 橡胶石棉盘根 6以下 | kg | 0.0773 | 29.835 | 0 | 0 | 计价 | 按实计算
GJ3-47 | 材料 | 乙供 | C17030701 | 油浸石棉盘根 6以下 | kg | 0.0359 | 23.578 | 0 | 0 | 计价 | 按实计算
GJ3-47 | 材料 | 乙供 | C18010102 | 橡胶板 10mm以下 | kg | 0.1583 | 5.638 | 0 | 0 | 计价 | 按实计算
GJ3-47 | 材料 | 乙供 | C18010103 | 橡胶板 15mm以下 | kg | 1.3401 | 6.489 | 0 | 0 | 计价 | 按实计算
GJ3-47 | 材料 | 乙供 | C18060401 | 聚四氟乙烯生料带 加厚 | 卷 | 0.0005 | 8.776 | 0 | 0 | 计价 | 按实计算
GJ3-47 | 材料 | 乙供 | C19020402 | 钙基脂(黄油) | kg | 0.1705 | 7.163 | 0 | 0 | 计价 | 按实计算
GJ3-47 | 材料 | 乙供 | C19030701 | 渗透剂 | kg | 0.0055 | 10.5 | 0 | 0 | 计价 | 按实计算
GJ3-47 | 材料 | 乙供 | C19031101 | 清洗剂 | kg | 0.1369 | 2.41 | 0 | 0 | 计价 | 按实计算
GJ3-47 | 材料 | 乙供 | C19110101 | 氧气 | m³ | 2.5455 | 4.71 | 0 | 0 | 计价 | 按实计算
GJ3-47 | 材料 | 乙供 | C19110201 | 乙炔气 | m³ | 0.8914 | 10.379 | 0 | 0 | 计价 | 按实计算
GJ3-47 | 材料 | 乙供 | C22010101 | 钢管脚手架 包括扣件 | kg | 3.268 | 4.215 | 0 | 0 | 计价 | 按实计算
GJ3-47 | 材料 | 乙供 | C22010141 | 木脚手板 50×250×4000 | 块 | 0.0531 | 70 | 0 | 0 | 计价 | 按实计算
GJ3-47 | 材料 | 乙供 | C22030701 | 尼龙砂轮片 Φ100 | 片 | 1.3138 | 1.099 | 0 | 0 | 计价 | 按实计算
GJ3-47 | 材料 | 乙供 | C22030901 | 砂轮切割片 Φ400 | 片 | 0.0005 | 7.977 | 0 | 0 | 计价 | 按实计算
GJ3-47 | 材料 | 乙供 | C22040101 | 砂布 | 张 | 0.6261 | 0.66 | 0 | 0 | 计价 | 按实计算
GJ3-47 | 材料 | 乙供 | C22040501 | 棉纱头 | kg | 0.3359 | 5.67 | 0 | 0 | 计价 | 按实计算
GJ3-47 | 材料 | 乙供 | C99010102 | 其他材料费 | 元 | 2.7203 | 1 | 0 | 0 | 计价 | 按实计算
GJ3-47 | 机械 | 乙供 | J03-01-004 | 履带式起重机 起重量 15t | 台班 | 0.0181 | 714.8 | 0 | 0 | 计价 | 按实计算
GJ3-47 | 机械 | 乙供 | J03-01-033 | 汽车式起重机 起重量 5t | 台班 | 0.0772 | 552.67 | 0 | 0 | 计价 | 按实计算
GJ3-47 | 机械 | 乙供 | J03-01-034 | 汽车式起重机 起重量 8t | 台班 | 0.0037 | 655.69 | 0 | 0 | 计价 | 按实计算
GJ3-47 | 机械 | 乙供 | J03-01-036 | 汽车式起重机 起重量 16t | 台班 | 0.0128 | 876.93 | 0 | 0 | 计价 | 按实计算
GJ3-47 | 机械 | 乙供 | J03-01-066 | 叉式起重机 起重量 5t | 台班 | 0.0071 | 459.84 | 0 | 0 | 计价 | 按实计算
GJ3-47 | 机械 | 乙供 | J04-01-002 | 载重汽车 5t | 台班 | 0.0127 | 380.35 | 0 | 0 | 计价 | 按实计算
GJ3-47 | 机械 | 乙供 | J04-01-004 | 载重汽车 8t | 台班 | 0.0146 | 445.99 | 0 | 0 | 计价 | 按实计算
GJ3-47 | 机械 | 乙供 | J04-01-006 | 载重汽车 12t | 台班 | 0.0128 | 593.93 | 0 | 0 | 计价 | 按实计算
GJ3-47 | 机械 | 乙供 | J05-01-009 | 电动单筒慢速卷扬机 30kN | 台班 | 0.0283 | 175.97 | 0 | 0 | 计价 | 按实计算
GJ3-47 | 机械 | 乙供 | J05-01-031 | 单速电动葫芦 3t | 台班 | 0.0121 | 35.98 | 0 | 0 | 计价 | 按实计算
GJ3-47 | 机械 | 乙供 | J08-01-098 | 管子切断套丝机 管径 Φ159 | 台班 | 0.0012 | 23.45 | 0 | 0 | 计价 | 按实计算
GJ3-47 | 机械 | 乙供 | J10-01-001 | 交流弧焊机 容量 21kVA | 台班 | 0.0001 | 67 | 0 | 0 | 计价 | 按实计算
GJ3-47 | 机械 | 乙供 | J10-01-038 | 逆变直流焊机 电流 400A以内 | 台班 | 1.608 | 78.16 | 0 | 0 | 计价 | 按实计算
GJ3-47 | 机械 | 乙供 | J15-01-010 | 砂轮切割机 直径 Φ400 | 台班 | 0.0239 | 57.77 | 0 | 0 | 计价 | 按实计算
GJ3-48 | 人工 | 乙供 | 9101108 | 安装普通工 | 工日 | 1.1861 | 70 | 0 | 0 | 计价 | 按实计算
GJ3-48 | 人工 | 乙供 | 9101109 | 安装技术工 | 工日 | 4.7528 | 107 | 0 | 0 | 计价 | 按实计算
GJ3-48 | 材料 | 乙供 | C01020000 | 型钢 综合 | kg | 4.5467 | 3.857 | 0 | 0 | 计价 | 按实计算
GJ3-48 | 材料 | 乙供 | C12010200 | 电焊条 J507 综合 | kg | 9.2695 | 5.52 | 0 | 0 | 计价 | 按实计算
GJ3-48 | 材料 | 乙供 | C14010100 | 镀锌铁丝 | kg | 1.0249 | 4.427 | 0 | 0 | 计价 | 按实计算
GJ3-48 | 材料 | 乙供 | C15010805 | 镀锌钢管接头零件 DN50 | 个 | 0.2535 | 4.819 | 0 | 0 | 计价 | 按实计算
GJ3-48 | 材料 | 乙供 | C17030502 | 石棉橡胶板 中压 6以下 | kg | 1.0127 | 8.49 | 0 | 0 | 计价 | 按实计算
GJ3-48 | 材料 | 乙供 | C17030601 | 橡胶石棉盘根 6以下 | kg | 0.1691 | 29.835 | 0 | 0 | 计价 | 按实计算
GJ3-48 | 材料 | 乙供 | C17030701 | 油浸石棉盘根 6以下 | kg | 0.0494 | 23.578 | 0 | 0 | 计价 | 按实计算
GJ3-48 | 材料 | 乙供 | C18010102 | 橡胶板 10mm以下 | kg | 0.1445 | 5.638 | 0 | 0 | 计价 | 按实计算
GJ3-48 | 材料 | 乙供 | C18010103 | 橡胶板 15mm以下 | kg | 1.4223 | 6.489 | 0 | 0 | 计价 | 按实计算
GJ3-48 | 材料 | 乙供 | C18060401 | 聚四氟乙烯生料带 加厚 | 卷 | 0.0006 | 8.776 | 0 | 0 | 计价 | 按实计算
GJ3-48 | 材料 | 乙供 | C19020402 | 钙基脂(黄油) | kg | 0.1197 | 7.163 | 0 | 0 | 计价 | 按实计算
GJ3-48 | 材料 | 乙供 | C19030701 | 渗透剂 | kg | 0.0079 | 10.5 | 0 | 0 | 计价 | 按实计算
GJ3-48 | 材料 | 乙供 | C19031101 | 清洗剂 | kg | 0.2706 | 2.41 | 0 | 0 | 计价 | 按实计算
GJ3-48 | 材料 | 乙供 | C19110101 | 氧气 | m³ | 2.7849 | 4.71 | 0 | 0 | 计价 | 按实计算
GJ3-48 | 材料 | 乙供 | C19110201 | 乙炔气 | m³ | 0.9756 | 10.379 | 0 | 0 | 计价 | 按实计算
GJ3-48 | 材料 | 乙供 | C22010101 | 钢管脚手架 包括扣件 | kg | 5.2012 | 4.215 | 0 | 0 | 计价 | 按实计算
GJ3-48 | 材料 | 乙供 | C22010141 | 木脚手板 50×250×4000 | 块 | 0.0854 | 70 | 0 | 0 | 计价 | 按实计算
GJ3-48 | 材料 | 乙供 | C22030701 | 尼龙砂轮片 Φ100 | 片 | 1.6631 | 1.099 | 0 | 0 | 计价 | 按实计算
GJ3-48 | 材料 | 乙供 | C22030901 | 砂轮切割片 Φ400 | 片 | 0.0011 | 7.977 | 0 | 0 | 计价 | 按实计算
GJ3-48 | 材料 | 乙供 | C22040101 | 砂布 | 张 | 0.3098 | 0.66 | 0 | 0 | 计价 | 按实计算
GJ3-48 | 材料 | 乙供 | C22040501 | 棉纱头 | kg | 0.5291 | 5.67 | 0 | 0 | 计价 | 按实计算
GJ3-48 | 材料 | 乙供 | C99010102 | 其他材料费 | 元 | 3.1418 | 1 | 0 | 0 | 计价 | 按实计算
GJ3-48 | 机械 | 乙供 | J03-01-004 | 履带式起重机 起重量 15t | 台班 | 0.0136 | 714.8 | 0 | 0 | 计价 | 按实计算
GJ3-48 | 机械 | 乙供 | J03-01-033 | 汽车式起重机 起重量 5t | 台班 | 0.1245 | 552.67 | 0 | 0 | 计价 | 按实计算
GJ3-48 | 机械 | 乙供 | J03-01-034 | 汽车式起重机 起重量 8t | 台班 | 0.0118 | 655.69 | 0 | 0 | 计价 | 按实计算
GJ3-48 | 机械 | 乙供 | J03-01-036 | 汽车式起重机 起重量 16t | 台班 | 0.0069 | 876.93 | 0 | 0 | 计价 | 按实计算
GJ3-48 | 机械 | 乙供 | J03-01-066 | 叉式起重机 起重量 5t | 台班 | 0.0157 | 459.84 | 0 | 0 | 计价 | 按实计算
GJ3-48 | 机械 | 乙供 | J04-01-002 | 载重汽车 5t | 台班 | 0.0317 | 380.35 | 0 | 0 | 计价 | 按实计算
GJ3-48 | 机械 | 乙供 | J04-01-004 | 载重汽车 8t | 台班 | 0.0134 | 445.99 | 0 | 0 | 计价 | 按实计算
GJ3-48 | 机械 | 乙供 | J04-01-006 | 载重汽车 12t | 台班 | 0.0069 | 593.93 | 0 | 0 | 计价 | 按实计算
GJ3-48 | 机械 | 乙供 | J05-01-009 | 电动单筒慢速卷扬机 30kN | 台班 | 0.0499 | 175.97 | 0 | 0 | 计价 | 按实计算
GJ3-48 | 机械 | 乙供 | J05-01-031 | 单速电动葫芦 3t | 台班 | 0.0231 | 35.98 | 0 | 0 | 计价 | 按实计算
GJ3-48 | 机械 | 乙供 | J08-01-098 | 管子切断套丝机 管径 Φ159 | 台班 | 0.0014 | 23.45 | 0 | 0 | 计价 | 按实计算
GJ3-48 | 机械 | 乙供 | J10-01-038 | 逆变直流焊机 电流 400A以内 | 台班 | 1.7118 | 78.16 | 0 | 0 | 计价 | 按实计算
GJ3-48 | 机械 | 乙供 | J15-01-010 | 砂轮切割机 直径 Φ400 | 台班 | 0.0218 | 57.77 | 0 | 0 | 计价 | 按实计算
GJ3-49 | 人工 | 乙供 | 9101108 | 安装普通工 | 工日 | 10.4176 | 70 | 0 | 0 | 计价 | 按实计算
GJ3-49 | 人工 | 乙供 | 9101109 | 安装技术工 | 工日 | 41.4943 | 107 | 0 | 0 | 计价 | 按实计算
GJ3-49 | 材料 | 乙供 | C01020000 | 型钢 综合 | kg | 67.0311 | 3.857 | 0 | 0 | 计价 | 按实计算
GJ3-49 | 材料 | 乙供 | C12010200 | 电焊条 J507 综合 | kg | 9.3036 | 5.52 | 0 | 0 | 计价 | 按实计算
GJ3-49 | 材料 | 乙供 | C12011800 | 不锈钢电焊条 综合 | kg | 11.0684 | 32.933 | 0 | 0 | 计价 | 按实计算
GJ3-49 | 材料 | 乙供 | C12021100 | 碳钢氩弧焊丝 综合 | kg | 0.58 | 13 | 0 | 0 | 计价 | 按实计算
GJ3-49 | 材料 | 乙供 | C12021800 | 不锈钢氩弧焊丝 综合 | kg | 11.5767 | 38.379 | 0 | 0 | 计价 | 按实计算
GJ3-49 | 材料 | 乙供 | C12040101 | 钨极棒 | g | 365.9654 | 0.331 | 0 | 0 | 计价 | 按实计算
GJ3-49 | 材料 | 乙供 | C14010100 | 镀锌铁丝 | kg | 9.812 | 4.427 | 0 | 0 | 计价 | 按实计算
GJ3-49 | 材料 | 乙供 | C17030502 | 石棉橡胶板 中压 6以下 | kg | 4.196 | 8.49 | 0 | 0 | 计价 | 按实计算
GJ3-49 | 材料 | 乙供 | C17030601 | 橡胶石棉盘根 6以下 | kg | 1.397 | 29.835 | 0 | 0 | 计价 | 按实计算
GJ3-49 | 材料 | 乙供 | C18060401 | 聚四氟乙烯生料带 加厚 | 卷 | 0.06 | 8.776 | 0 | 0 | 计价 | 按实计算
GJ3-49 | 材料 | 乙供 | C19030701 | 渗透剂 | kg | 0.0173 | 10.5 | 0 | 0 | 计价 | 按实计算
GJ3-49 | 材料 | 乙供 | C19070112 | 定影剂 1gal | 袋 | 0.12 | 18.184 | 0 | 0 | 计价 | 按实计算
GJ3-49 | 材料 | 乙供 | C19070114 | 显影剂 1gal | 袋 | 0.12 | 9.174 | 0 | 0 | 计价 | 按实计算
GJ3-49 | 材料 | 乙供 | C19110101 | 氧气 | m³ | 13.3908 | 4.71 | 0 | 0 | 计价 | 按实计算
GJ3-49 | 材料 | 乙供 | C19110201 | 乙炔气 | m³ | 4.5637 | 10.379 | 0 | 0 | 计价 | 按实计算
GJ3-49 | 材料 | 乙供 | C19110601 | 氩气 | m³ | 21.9665 | 14.828 | 0 | 0 | 计价 | 按实计算
GJ3-49 | 材料 | 乙供 | C22010101 | 钢管脚手架 包括扣件 | kg | 252.0015 | 4.215 | 0 | 0 | 计价 | 按实计算
GJ3-49 | 材料 | 乙供 | C22010141 | 木脚手板 50×250×4000 | 块 | 3.9396 | 70 | 0 | 0 | 计价 | 按实计算
GJ3-49 | 材料 | 乙供 | C22020301 | X光软胶片 80×300 | 张 | 3.602 | 4.31 | 0 | 0 | 计价 | 按实计算
GJ3-49 | 材料 | 乙供 | C22020402 | 增感纸 80×300 | 张 | 0.04 | 24.39 | 0 | 0 | 计价 | 按实计算
GJ3-49 | 材料 | 乙供 | C22030701 | 尼龙砂轮片 Φ100 | 片 | 17.1673 | 1.099 | 0 | 0 | 计价 | 按实计算
GJ3-49 | 材料 | 乙供 | C22030901 | 砂轮切割片 Φ400 | 片 | 0.9 | 7.977 | 0 | 0 | 计价 | 按实计算
GJ3-49 | 材料 | 乙供 | C22040101 | 砂布 | 张 | 0.2163 | 0.66 | 0 | 0 | 计价 | 按实计算
GJ3-49 | 材料 | 乙供 | C22040501 | 棉纱头 | kg | 3.7907 | 5.67 | 0 | 0 | 计价 | 按实计算
GJ3-49 | 材料 | 乙供 | C99010102 | 其他材料费 | 元 | 64.2113 | 1 | 0 | 0 | 计价 | 按实计算
GJ3-49 | 机械 | 乙供 | J03-01-033 | 汽车式起重机 起重量 5t | 台班 | 0.0427 | 552.67 | 0 | 0 | 计价 | 按实计算
GJ3-49 | 机械 | 乙供 | J03-01-034 | 汽车式起重机 起重量 8t | 台班 | 0.553 | 655.69 | 0 | 0 | 计价 | 按实计算
GJ3-49 | 机械 | 乙供 | J04-01-002 | 载重汽车 5t | 台班 | 0.0627 | 380.35 | 0 | 0 | 计价 | 按实计算
GJ3-49 | 机械 | 乙供 | J04-01-004 | 载重汽车 8t | 台班 | 0.553 | 445.99 | 0 | 0 | 计价 | 按实计算
GJ3-49 | 机械 | 乙供 | J05-01-009 | 电动单筒慢速卷扬机 30kN | 台班 | 0.1233 | 175.97 | 0 | 0 | 计价 | 按实计算
GJ3-49 | 机械 | 乙供 | J05-01-031 | 单速电动葫芦 3t | 台班 | 0.0423 | 35.98 | 0 | 0 | 计价 | 按实计算
GJ3-49 | 机械 | 乙供 | J10-01-038 | 逆变直流焊机 电流 400A以内 | 台班 | 8.2044 | 78.16 | 0 | 0 | 计价 | 按实计算
GJ3-49 | 机械 | 乙供 | J13-01-016 | X射线探伤机 2505 | 台班 | 0.52 | 251 | 0 | 0 | 计价 | 按实计算
GJ3-50 | 人工 | 乙供 | 9101108 | 安装普通工 | 工日 | 10.3473 | 70 | 0 | 0 | 计价 | 按实计算
GJ3-50 | 人工 | 乙供 | 9101109 | 安装技术工 | 工日 | 41.3488 | 107 | 0 | 0 | 计价 | 按实计算
GJ3-50 | 材料 | 乙供 | C01020000 | 型钢 综合 | kg | 149.143 | 3.857 | 0 | 0 | 计价 | 按实计算
GJ3-50 | 材料 | 乙供 | C12010200 | 电焊条 J507 综合 | kg | 1.3027 | 5.52 | 0 | 0 | 计价 | 按实计算
GJ3-50 | 材料 | 乙供 | C12011800 | 不锈钢电焊条 综合 | kg | 0.3104 | 32.933 | 0 | 0 | 计价 | 按实计算
GJ3-50 | 材料 | 乙供 | C12021800 | 不锈钢氩弧焊丝 综合 | kg | 19.3848 | 38.379 | 0 | 0 | 计价 | 按实计算
GJ3-50 | 材料 | 乙供 | C12040101 | 钨极棒 | g | 880.923 | 0.331 | 0 | 0 | 计价 | 按实计算
GJ3-50 | 材料 | 乙供 | C14010100 | 镀锌铁丝 | kg | 8.964 | 4.427 | 0 | 0 | 计价 | 按实计算
GJ3-50 | 材料 | 乙供 | C17030502 | 石棉橡胶板 中压 6以下 | kg | 0.6922 | 8.49 | 0 | 0 | 计价 | 按实计算
GJ3-50 | 材料 | 乙供 | C17030601 | 橡胶石棉盘根 6以下 | kg | 0.2375 | 29.835 | 0 | 0 | 计价 | 按实计算
GJ3-50 | 材料 | 乙供 | C19030701 | 渗透剂 | kg | 0.0031 | 10.5 | 0 | 0 | 计价 | 按实计算
GJ3-50 | 材料 | 乙供 | C19110101 | 氧气 | m³ | 19.941 | 4.71 | 0 | 0 | 计价 | 按实计算
GJ3-50 | 材料 | 乙供 | C19110201 | 乙炔气 | m³ | 7.0379 | 10.379 | 0 | 0 | 计价 | 按实计算
GJ3-50 | 材料 | 乙供 | C19110601 | 氩气 | m³ | 52.8416 | 14.828 | 0 | 0 | 计价 | 按实计算
GJ3-50 | 材料 | 乙供 | C22010101 | 钢管脚手架 包括扣件 | kg | 283.9569 | 4.215 | 0 | 0 | 计价 | 按实计算
GJ3-50 | 材料 | 乙供 | C22010141 | 木脚手板 50×250×4000 | 块 | 4.5872 | 70 | 0 | 0 | 计价 | 按实计算
GJ3-50 | 材料 | 乙供 | C22030701 | 尼龙砂轮片 Φ100 | 片 | 22.5395 | 1.099 | 0 | 0 | 计价 | 按实计算
GJ3-50 | 材料 | 乙供 | C22040101 | 砂布 | 张 | 0.039 | 0.66 | 0 | 0 | 计价 | 按实计算
GJ3-50 | 材料 | 乙供 | C22040501 | 棉纱头 | kg | 3.5437 | 5.67 | 0 | 0 | 计价 | 按实计算
GJ3-50 | 材料 | 乙供 | C99010102 | 其他材料费 | 元 | 83.8957 | 1 | 0 | 0 | 计价 | 按实计算
GJ3-50 | 机械 | 乙供 | J03-01-033 | 汽车式起重机 起重量 5t | 台班 | 0.0079 | 552.67 | 0 | 0 | 计价 | 按实计算
GJ3-50 | 机械 | 乙供 | J03-01-034 | 汽车式起重机 起重量 8t | 台班 | 0.0268 | 655.69 | 0 | 0 | 计价 | 按实计算
GJ3-50 | 机械 | 乙供 | J04-01-002 | 载重汽车 5t | 台班 | 0.0079 | 380.35 | 0 | 0 | 计价 | 按实计算
GJ3-50 | 机械 | 乙供 | J04-01-004 | 载重汽车 8t | 台班 | 0.0268 | 445.99 | 0 | 0 | 计价 | 按实计算
GJ3-50 | 机械 | 乙供 | J05-01-009 | 电动单筒慢速卷扬机 30kN | 台班 | 0.0226 | 175.97 | 0 | 0 | 计价 | 按实计算
GJ3-50 | 机械 | 乙供 | J10-01-038 | 逆变直流焊机 电流 400A以内 | 台班 | 5.8768 | 78.16 | 0 | 0 | 计价 | 按实计算
GJ3-50 | 机械 | 乙供 | J15-01-010 | 砂轮切割机 直径 Φ400 | 台班 | 0.0816 | 57.77 | 0 | 0 | 计价 | 按实计算
GJ3-51 | 人工 | 乙供 | 9101108 | 安装普通工 | 工日 | 11.0792 | 70 | 0 | 0 | 计价 | 按实计算
GJ3-51 | 人工 | 乙供 | 9101109 | 安装技术工 | 工日 | 43.8621 | 107 | 0 | 0 | 计价 | 按实计算
GJ3-51 | 材料 | 乙供 | C01020000 | 型钢 综合 | kg | 46.9162 | 3.857 | 0 | 0 | 计价 | 按实计算
GJ3-51 | 材料 | 乙供 | C12010200 | 电焊条 J507 综合 | kg | 12.1556 | 5.52 | 0 | 0 | 计价 | 按实计算
GJ3-51 | 材料 | 乙供 | C12011800 | 不锈钢电焊条 综合 | kg | 16.4006 | 32.933 | 0 | 0 | 计价 | 按实计算
GJ3-51 | 材料 | 乙供 | C12021100 | 碳钢氩弧焊丝 综合 | kg | 0.9355 | 13 | 0 | 0 | 计价 | 按实计算
GJ3-51 | 材料 | 乙供 | C12021800 | 不锈钢氩弧焊丝 综合 | kg | 6.9236 | 38.379 | 0 | 0 | 计价 | 按实计算
GJ3-51 | 材料 | 乙供 | C12040101 | 钨极棒 | g | 371.2981 | 0.331 | 0 | 0 | 计价 | 按实计算
GJ3-51 | 材料 | 乙供 | C14010100 | 镀锌铁丝 | kg | 10.9326 | 4.427 | 0 | 0 | 计价 | 按实计算
GJ3-51 | 材料 | 乙供 | C17030502 | 石棉橡胶板 中压 6以下 | kg | 4.3716 | 8.49 | 0 | 0 | 计价 | 按实计算
GJ3-51 | 材料 | 乙供 | C17030601 | 橡胶石棉盘根 6以下 | kg | 1.4245 | 29.835 | 0 | 0 | 计价 | 按实计算
GJ3-51 | 材料 | 乙供 | C18060401 | 聚四氟乙烯生料带 加厚 | 卷 | 0.0452 | 8.776 | 0 | 0 | 计价 | 按实计算
GJ3-51 | 材料 | 乙供 | C19030701 | 渗透剂 | kg | 0.0181 | 10.5 | 0 | 0 | 计价 | 按实计算
GJ3-51 | 材料 | 乙供 | C19070112 | 定影剂 1gal | 袋 | 0.1935 | 18.184 | 0 | 0 | 计价 | 按实计算
GJ3-51 | 材料 | 乙供 | C19070114 | 显影剂 1gal | 袋 | 0.1935 | 9.174 | 0 | 0 | 计价 | 按实计算
GJ3-51 | 材料 | 乙供 | C19110101 | 氧气 | m³ | 15.2601 | 4.71 | 0 | 0 | 计价 | 按实计算
GJ3-51 | 材料 | 乙供 | C19110201 | 乙炔气 | m³ | 5.1312 | 10.379 | 0 | 0 | 计价 | 按实计算
GJ3-51 | 材料 | 乙供 | C19110601 | 氩气 | m³ | 22.2795 | 14.828 | 0 | 0 | 计价 | 按实计算
GJ3-51 | 材料 | 乙供 | C22010101 | 钢管脚手架 包括扣件 | kg | 316.9946 | 4.215 | 0 | 0 | 计价 | 按实计算
GJ3-51 | 材料 | 乙供 | C22010141 | 木脚手板 50×250×4000 | 块 | 4.905 | 70 | 0 | 0 | 计价 | 按实计算
GJ3-51 | 材料 | 乙供 | C22020301 | X光软胶片 80×300 | 张 | 5.8097 | 4.31 | 0 | 0 | 计价 | 按实计算
GJ3-51 | 材料 | 乙供 | C22020402 | 增感纸 80×300 | 张 | 0.0645 | 24.39 | 0 | 0 | 计价 | 按实计算
GJ3-51 | 材料 | 乙供 | C22030701 | 尼龙砂轮片 Φ100 | 片 | 16.7828 | 1.099 | 0 | 0 | 计价 | 按实计算
GJ3-51 | 材料 | 乙供 | C22030901 | 砂轮切割片 Φ400 | 片 | 1.4 | 7.977 | 0 | 0 | 计价 | 按实计算
GJ3-51 | 材料 | 乙供 | C22040101 | 砂布 | 张 | 0.2263 | 0.66 | 0 | 0 | 计价 | 按实计算
GJ3-51 | 材料 | 乙供 | C22040501 | 棉纱头 | kg | 3.7765 | 5.67 | 0 | 0 | 计价 | 按实计算
GJ3-51 | 材料 | 乙供 | C99010102 | 其他材料费 | 元 | 70.7143 | 1 | 0 | 0 | 计价 | 按实计算
GJ3-51 | 机械 | 乙供 | J03-01-033 | 汽车式起重机 起重量 5t | 台班 | 0.0693 | 552.67 | 0 | 0 | 计价 | 按实计算
GJ3-51 | 机械 | 乙供 | J03-01-034 | 汽车式起重机 起重量 8t | 台班 | 0.6494 | 655.69 | 0 | 0 | 计价 | 按实计算
GJ3-51 | 机械 | 乙供 | J04-01-002 | 载重汽车 5t | 台班 | 0.1015 | 380.35 | 0 | 0 | 计价 | 按实计算
GJ3-51 | 机械 | 乙供 | J04-01-004 | 载重汽车 8t | 台班 | 0.6494 | 445.99 | 0 | 0 | 计价 | 按实计算
GJ3-51 | 机械 | 乙供 | J05-01-009 | 电动单筒慢速卷扬机 30kN | 台班 | 0.1782 | 175.97 | 0 | 0 | 计价 | 按实计算
GJ3-51 | 机械 | 乙供 | J05-01-031 | 单速电动葫芦 3t | 台班 | 0.0348 | 35.98 | 0 | 0 | 计价 | 按实计算
GJ3-51 | 机械 | 乙供 | J10-01-038 | 逆变直流焊机 电流 400A以内 | 台班 | 9.8243 | 78.16 | 0 | 0 | 计价 | 按实计算
GJ3-51 | 机械 | 乙供 | J13-01-016 | X射线探伤机 2505 | 台班 | 0.8387 | 251 | 0 | 0 | 计价 | 按实计算
GJ3-51 | 机械 | 乙供 | J15-01-010 | 砂轮切割机 直径 Φ400 | 台班 | 0.0252 | 57.77 | 0 | 0 | 计价 | 按实计算
GJ3-52 | 人工 | 乙供 | 9101108 | 安装普通工 | 工日 | 10.5279 | 70 | 0 | 0 | 计价 | 按实计算
GJ3-52 | 人工 | 乙供 | 9101109 | 安装技术工 | 工日 | 41.5467 | 107 | 0 | 0 | 计价 | 按实计算
GJ3-52 | 材料 | 乙供 | C01020000 | 型钢 综合 | kg | 68.2052 | 3.857 | 0 | 0 | 计价 | 按实计算
GJ3-52 | 材料 | 乙供 | C01030203 | 中厚钢板 6~12 | kg | 0.0042 | 3.836 | 0 | 0 | 计价 | 按实计算
GJ3-52 | 材料 | 乙供 | C12010100 | 电焊条 J422 综合 | kg | 0.0166 | 4.96 | 0 | 0 | 计价 | 按实计算
GJ3-52 | 材料 | 乙供 | C12010200 | 电焊条 J507 综合 | kg | 10.801 | 5.52 | 0 | 0 | 计价 | 按实计算
GJ3-52 | 材料 | 乙供 | C12011800 | 不锈钢电焊条 综合 | kg | 11.2471 | 32.933 | 0 | 0 | 计价 | 按实计算
GJ3-52 | 材料 | 乙供 | C12021100 | 碳钢氩弧焊丝 综合 | kg | 0.3937 | 13 | 0 | 0 | 计价 | 按实计算
GJ3-52 | 材料 | 乙供 | C12021800 | 不锈钢氩弧焊丝 综合 | kg | 9.6427 | 38.379 | 0 | 0 | 计价 | 按实计算
GJ3-52 | 材料 | 乙供 | C12040101 | 钨极棒 | g | 364.8339 | 0.331 | 0 | 0 | 计价 | 按实计算
GJ3-52 | 材料 | 乙供 | C14010100 | 镀锌铁丝 | kg | 9.0267 | 4.427 | 0 | 0 | 计价 | 按实计算
GJ3-52 | 材料 | 乙供 | C17030502 | 石棉橡胶板 中压 6以下 | kg | 5.7213 | 8.49 | 0 | 0 | 计价 | 按实计算
GJ3-52 | 材料 | 乙供 | C17030601 | 橡胶石棉盘根 6以下 | kg | 2.076 | 29.835 | 0 | 0 | 计价 | 按实计算
GJ3-52 | 材料 | 乙供 | C19030701 | 渗透剂 | kg | 0.0195 | 10.5 | 0 | 0 | 计价 | 按实计算
GJ3-52 | 材料 | 乙供 | C19070112 | 定影剂 1gal | 袋 | 0.0814 | 18.184 | 0 | 0 | 计价 | 按实计算
GJ3-52 | 材料 | 乙供 | C19070114 | 显影剂 1gal | 袋 | 0.0814 | 9.174 | 0 | 0 | 计价 | 按实计算
GJ3-52 | 材料 | 乙供 | C19110101 | 氧气 | m³ | 13.5852 | 4.71 | 0 | 0 | 计价 | 按实计算
GJ3-52 | 材料 | 乙供 | C19110201 | 乙炔气 | m³ | 4.6685 | 10.379 | 0 | 0 | 计价 | 按实计算
GJ3-52 | 材料 | 乙供 | C19110601 | 氩气 | m³ | 21.8913 | 14.828 | 0 | 0 | 计价 | 按实计算
GJ3-52 | 材料 | 乙供 | C22010101 | 钢管脚手架 包括扣件 | kg | 275.3082 | 4.215 | 0 | 0 | 计价 | 按实计算
GJ3-52 | 材料 | 乙供 | C22010141 | 木脚手板 50×250×4000 | 块 | 4.4807 | 70 | 0 | 0 | 计价 | 按实计算
GJ3-52 | 材料 | 乙供 | C22010201 | 枕木 160×220×2500 | 根 | 0.0001 | 131.101 | 0 | 0 | 计价 | 按实计算
GJ3-52 | 材料 | 乙供 | C22020301 | X光软胶片 80×300 | 张 | 2.4448 | 4.31 | 0 | 0 | 计价 | 按实计算
GJ3-52 | 材料 | 乙供 | C22020402 | 增感纸 80×300 | 张 | 0.0271 | 24.39 | 0 | 0 | 计价 | 按实计算
GJ3-52 | 材料 | 乙供 | C22030701 | 尼龙砂轮片 Φ100 | 片 | 24.2414 | 1.099 | 0 | 0 | 计价 | 按实计算
GJ3-52 | 材料 | 乙供 | C22030901 | 砂轮切割片 Φ400 | 片 | 0.5708 | 7.977 | 0 | 0 | 计价 | 按实计算
GJ3-52 | 材料 | 乙供 | C22040101 | 砂布 | 张 | 0.2433 | 0.66 | 0 | 0 | 计价 | 按实计算
GJ3-52 | 材料 | 乙供 | C22040501 | 棉纱头 | kg | 4.871 | 5.67 | 0 | 0 | 计价 | 按实计算
GJ3-52 | 材料 | 乙供 | C99010102 | 其他材料费 | 元 | 66.4675 | 1 | 0 | 0 | 计价 | 按实计算
GJ3-52 | 机械 | 乙供 | J03-01-033 | 汽车式起重机 起重量 5t | 台班 | 0.0302 | 552.67 | 0 | 0 | 计价 | 按实计算
GJ3-52 | 机械 | 乙供 | J03-01-034 | 汽车式起重机 起重量 8t | 台班 | 0.1608 | 655.69 | 0 | 0 | 计价 | 按实计算
GJ3-52 | 机械 | 乙供 | J03-01-038 | 汽车式起重机 起重量 25t | 台班 | 0.0004 | 1122.92 | 0 | 0 | 计价 | 按实计算
GJ3-52 | 机械 | 乙供 | J03-01-054 | 门式起重机 起重量 10t | 台班 | 0.0007 | 414.41 | 0 | 0 | 计价 | 按实计算
GJ3-52 | 机械 | 乙供 | J04-01-002 | 载重汽车 5t | 台班 | 0.0438 | 380.35 | 0 | 0 | 计价 | 按实计算
GJ3-52 | 机械 | 乙供 | J04-01-004 | 载重汽车 8t | 台班 | 0.1608 | 445.99 | 0 | 0 | 计价 | 按实计算
GJ3-52 | 机械 | 乙供 | J04-01-005 | 载重汽车 10t | 台班 | 0.0001 | 490.08 | 0 | 0 | 计价 | 按实计算
GJ3-52 | 机械 | 乙供 | J05-01-009 | 电动单筒慢速卷扬机 30kN | 台班 | 0.103 | 175.97 | 0 | 0 | 计价 | 按实计算
GJ3-52 | 机械 | 乙供 | J05-01-010 | 电动单筒慢速卷扬机 50kN | 台班 | 0.0014 | 181.65 | 0 | 0 | 计价 | 按实计算
GJ3-52 | 机械 | 乙供 | J05-01-031 | 单速电动葫芦 3t | 台班 | 0.0425 | 35.98 | 0 | 0 | 计价 | 按实计算
GJ3-52 | 机械 | 乙供 | J10-01-001 | 交流弧焊机 容量 21kVA | 台班 | 0.0047 | 67 | 0 | 0 | 计价 | 按实计算
GJ3-52 | 机械 | 乙供 | J10-01-038 | 逆变直流焊机 电流 400A以内 | 台班 | 8.4885 | 78.16 | 0 | 0 | 计价 | 按实计算
GJ3-52 | 机械 | 乙供 | J13-01-016 | X射线探伤机 2505 | 台班 | 0.3529 | 251 | 0 | 0 | 计价 | 按实计算
GJ3-52 | 机械 | 乙供 | J15-01-010 | 砂轮切割机 直径 Φ400 | 台班 | 0.0543 | 57.77 | 0 | 0 | 计价 | 按实计算
GJ3-53 | 人工 | 乙供 | 9101108 | 安装普通工 | 工日 | 10.7914 | 70 | 0 | 0 | 计价 | 按实计算
GJ3-53 | 人工 | 乙供 | 9101109 | 安装技术工 | 工日 | 43.0799 | 107 | 0 | 0 | 计价 | 按实计算
GJ3-53 | 材料 | 乙供 | C01020000 | 型钢 综合 | kg | 70.0341 | 3.857 | 0 | 0 | 计价 | 按实计算
GJ3-53 | 材料 | 乙供 | C01030203 | 中厚钢板 6~12 | kg | 0.0054 | 3.836 | 0 | 0 | 计价 | 按实计算
GJ3-53 | 材料 | 乙供 | C12010100 | 电焊条 J422 综合 | kg | 0.0215 | 4.96 | 0 | 0 | 计价 | 按实计算
GJ3-53 | 材料 | 乙供 | C12010200 | 电焊条 J507 综合 | kg | 19.5007 | 5.52 | 0 | 0 | 计价 | 按实计算
GJ3-53 | 材料 | 乙供 | C12011800 | 不锈钢电焊条 综合 | kg | 7.5276 | 32.933 | 0 | 0 | 计价 | 按实计算
GJ3-53 | 材料 | 乙供 | C12021100 | 碳钢氩弧焊丝 综合 | kg | 1.7059 | 13 | 0 | 0 | 计价 | 按实计算
GJ3-53 | 材料 | 乙供 | C12021800 | 不锈钢氩弧焊丝 综合 | kg | 4.6882 | 38.379 | 0 | 0 | 计价 | 按实计算
GJ3-53 | 材料 | 乙供 | C12040101 | 钨极棒 | g | 320.9924 | 0.331 | 0 | 0 | 计价 | 按实计算
GJ3-53 | 材料 | 乙供 | C14010100 | 镀锌铁丝 | kg | 11.3407 | 4.427 | 0 | 0 | 计价 | 按实计算
GJ3-53 | 材料 | 乙供 | C17030502 | 石棉橡胶板 中压 6以下 | kg | 4.5529 | 8.49 | 0 | 0 | 计价 | 按实计算
GJ3-53 | 材料 | 乙供 | C17030601 | 橡胶石棉盘根 6以下 | kg | 1.4118 | 29.835 | 0 | 0 | 计价 | 按实计算
GJ3-53 | 材料 | 乙供 | C18060401 | 聚四氟乙烯生料带 加厚 | 卷 | 0.1412 | 8.776 | 0 | 0 | 计价 | 按实计算
GJ3-53 | 材料 | 乙供 | C19030701 | 渗透剂 | kg | 0.0231 | 10.5 | 0 | 0 | 计价 | 按实计算
GJ3-53 | 材料 | 乙供 | C19070112 | 定影剂 1gal | 袋 | 0.3529 | 18.184 | 0 | 0 | 计价 | 按实计算
GJ3-53 | 材料 | 乙供 | C19070114 | 显影剂 1gal | 袋 | 0.3529 | 9.174 | 0 | 0 | 计价 | 按实计算
GJ3-53 | 材料 | 乙供 | C19110101 | 氧气 | m³ | 22.5082 | 4.71 | 0 | 0 | 计价 | 按实计算
GJ3-53 | 材料 | 乙供 | C19110201 | 乙炔气 | m³ | 7.4756 | 10.379 | 0 | 0 | 计价 | 按实计算
GJ3-53 | 材料 | 乙供 | C19110601 | 氩气 | m³ | 19.2647 | 14.828 | 0 | 0 | 计价 | 按实计算
GJ3-53 | 材料 | 乙供 | C22010101 | 钢管脚手架 包括扣件 | kg | 387.1176 | 4.215 | 0 | 0 | 计价 | 按实计算
GJ3-53 | 材料 | 乙供 | C22010141 | 木脚手板 50×250×4000 | 块 | 5.48 | 70 | 0 | 0 | 计价 | 按实计算
GJ3-53 | 材料 | 乙供 | C22010201 | 枕木 160×220×2500 | 根 | 0.0002 | 131.101 | 0 | 0 | 计价 | 按实计算
GJ3-53 | 材料 | 乙供 | C22020301 | X光软胶片 80×300 | 张 | 10.5941 | 4.31 | 0 | 0 | 计价 | 按实计算
GJ3-53 | 材料 | 乙供 | C22020402 | 增感纸 80×300 | 张 | 0.1176 | 24.39 | 0 | 0 | 计价 | 按实计算
GJ3-53 | 材料 | 乙供 | C22030701 | 尼龙砂轮片 Φ100 | 片 | 17.8634 | 1.099 | 0 | 0 | 计价 | 按实计算
GJ3-53 | 材料 | 乙供 | C22030901 | 砂轮切割片 Φ400 | 片 | 2.6126 | 7.977 | 0 | 0 | 计价 | 按实计算
GJ3-53 | 材料 | 乙供 | C22040101 | 砂布 | 张 | 0.2888 | 0.66 | 0 | 0 | 计价 | 按实计算
GJ3-53 | 材料 | 乙供 | C22040501 | 棉纱头 | kg | 4.0533 | 5.67 | 0 | 0 | 计价 | 按实计算
GJ3-53 | 材料 | 乙供 | C99010102 | 其他材料费 | 元 | 73.4631 | 1 | 0 | 0 | 计价 | 按实计算
GJ3-53 | 机械 | 乙供 | J03-01-033 | 汽车式起重机 起重量 5t | 台班 | 0.1242 | 552.67 | 0 | 0 | 计价 | 按实计算
GJ3-53 | 机械 | 乙供 | J03-01-034 | 汽车式起重机 起重量 8t | 台班 | 0.0788 | 655.69 | 0 | 0 | 计价 | 按实计算
GJ3-53 | 机械 | 乙供 | J03-01-038 | 汽车式起重机 起重量 25t | 台班 | 0.0005 | 1122.92 | 0 | 0 | 计价 | 按实计算
GJ3-53 | 机械 | 乙供 | J03-01-054 | 门式起重机 起重量 10t | 台班 | 0.0009 | 414.41 | 0 | 0 | 计价 | 按实计算
GJ3-53 | 机械 | 乙供 | J04-01-002 | 载重汽车 5t | 台班 | 0.183 | 380.35 | 0 | 0 | 计价 | 按实计算
GJ3-53 | 机械 | 乙供 | J04-01-004 | 载重汽车 8t | 台班 | 0.0788 | 445.99 | 0 | 0 | 计价 | 按实计算
GJ3-53 | 机械 | 乙供 | J04-01-005 | 载重汽车 10t | 台班 | 0.0001 | 490.08 | 0 | 0 | 计价 | 按实计算
GJ3-53 | 机械 | 乙供 | J05-01-009 | 电动单筒慢速卷扬机 30kN | 台班 | 0.299 | 175.97 | 0 | 0 | 计价 | 按实计算
GJ3-53 | 机械 | 乙供 | J05-01-010 | 电动单筒慢速卷扬机 50kN | 台班 | 0.0018 | 181.65 | 0 | 0 | 计价 | 按实计算
GJ3-53 | 机械 | 乙供 | J10-01-001 | 交流弧焊机 容量 21kVA | 台班 | 0.0061 | 67 | 0 | 0 | 计价 | 按实计算
GJ3-53 | 机械 | 乙供 | J10-01-038 | 逆变直流焊机 电流 400A以内 | 台班 | 9.6019 | 78.16 | 0 | 0 | 计价 | 按实计算
GJ3-53 | 机械 | 乙供 | J13-01-016 | X射线探伤机 2505 | 台班 | 1.5294 | 251 | 0 | 0 | 计价 | 按实计算
GJ3-53 | 机械 | 乙供 | J15-01-010 | 砂轮切割机 直径 Φ400 | 台班 | 0.3912 | 57.77 | 0 | 0 | 计价 | 按实计算
GJ3-54 | 人工 | 乙供 | 9101108 | 安装普通工 | 工日 | 2.1392 | 70 | 0 | 0 | 计价 | 按实计算
GJ3-54 | 人工 | 乙供 | 9101109 | 安装技术工 | 工日 | 8.5955 | 107 | 0 | 0 | 计价 | 按实计算
GJ3-54 | 材料 | 乙供 | C01020000 | 型钢 综合 | kg | 11.2047 | 3.857 | 0 | 0 | 计价 | 按实计算
GJ3-54 | 材料 | 乙供 | C01030203 | 中厚钢板 6~12 | kg | 0.0003 | 3.836 | 0 | 0 | 计价 | 按实计算
GJ3-54 | 材料 | 乙供 | C12010100 | 电焊条 J422 综合 | kg | 0.001 | 4.96 | 0 | 0 | 计价 | 按实计算
GJ3-54 | 材料 | 乙供 | C12010200 | 电焊条 J507 综合 | kg | 8.6873 | 5.52 | 0 | 0 | 计价 | 按实计算
GJ3-54 | 材料 | 乙供 | C12010400 | 电焊条 WB36 钢 | kg | 0.9449 | 45.927 | 0 | 0 | 计价 | 按实计算
GJ3-54 | 材料 | 乙供 | C12011100 | 合金钢电焊条 低合金 综合 | kg | 1.7048 | 19.129 | 0 | 0 | 计价 | 按实计算
GJ3-54 | 材料 | 乙供 | C12021100 | 碳钢氩弧焊丝 综合 | kg | 0.4281 | 13 | 0 | 0 | 计价 | 按实计算
GJ3-54 | 材料 | 乙供 | C12021110 | WB36钢氩弧焊丝 综合 | kg | 0.0037 | 57.034 | 0 | 0 | 计价 | 按实计算
GJ3-54 | 材料 | 乙供 | C12021200 | 合金钢氩弧焊丝 低合金 综合 | kg | 0.0509 | 26.846 | 0 | 0 | 计价 | 按实计算
GJ3-54 | 材料 | 乙供 | C12040101 | 钨极棒 | g | 16.1043 | 0.331 | 0 | 0 | 计价 | 按实计算
GJ3-54 | 材料 | 乙供 | C14010100 | 镀锌铁丝 | kg | 1.8233 | 4.427 | 0 | 0 | 计价 | 按实计算
GJ3-54 | 材料 | 乙供 | C15010805 | 镀锌钢管接头零件 DN50 | 个 | 0.127 | 4.819 | 0 | 0 | 计价 | 按实计算
GJ3-54 | 材料 | 乙供 | C17020402 | 硅酸铝制品毡 | kg | 0.3395 | 4.492 | 0 | 0 | 计价 | 按实计算
GJ3-54 | 材料 | 乙供 | C17030502 | 石棉橡胶板 中压 6以下 | kg | 0.6197 | 8.49 | 0 | 0 | 计价 | 按实计算
GJ3-54 | 材料 | 乙供 | C17030601 | 橡胶石棉盘根 6以下 | kg | 0.1175 | 29.835 | 0 | 0 | 计价 | 按实计算
GJ3-54 | 材料 | 乙供 | C18010102 | 橡胶板 10mm以下 | kg | 0.0396 | 5.638 | 0 | 0 | 计价 | 按实计算
GJ3-54 | 材料 | 乙供 | C19020402 | 钙基脂(黄油) | kg | 0.5143 | 7.163 | 0 | 0 | 计价 | 按实计算
GJ3-54 | 材料 | 乙供 | C19030701 | 渗透剂 | kg | 0.0204 | 10.5 | 0 | 0 | 计价 | 按实计算
GJ3-54 | 材料 | 乙供 | C19031101 | 清洗剂 | kg | 0.1543 | 2.41 | 0 | 0 | 计价 | 按实计算
GJ3-54 | 材料 | 乙供 | C19070112 | 定影剂 1gal | 袋 | 0.0998 | 18.184 | 0 | 0 | 计价 | 按实计算
GJ3-54 | 材料 | 乙供 | C19070114 | 显影剂 1gal | 袋 | 0.0998 | 9.174 | 0 | 0 | 计价 | 按实计算
GJ3-54 | 材料 | 乙供 | C19110101 | 氧气 | m³ | 4.991 | 4.71 | 0 | 0 | 计价 | 按实计算
GJ3-54 | 材料 | 乙供 | C19110201 | 乙炔气 | m³ | 1.7165 | 10.379 | 0 | 0 | 计价 | 按实计算
GJ3-54 | 材料 | 乙供 | C19110601 | 氩气 | m³ | 1.4085 | 14.828 | 0 | 0 | 计价 | 按实计算
GJ3-54 | 材料 | 乙供 | C22010101 | 钢管脚手架 包括扣件 | kg | 56.2119 | 4.215 | 0 | 0 | 计价 | 按实计算
GJ3-54 | 材料 | 乙供 | C22010141 | 木脚手板 50×250×4000 | 块 | 0.9132 | 70 | 0 | 0 | 计价 | 按实计算
GJ3-54 | 材料 | 乙供 | C22020301 | X光软胶片 80×300 | 张 | 2.9422 | 4.31 | 0 | 0 | 计价 | 按实计算
GJ3-54 | 材料 | 乙供 | C22020402 | 增感纸 80×300 | 张 | 0.0322 | 24.39 | 0 | 0 | 计价 | 按实计算
GJ3-54 | 材料 | 乙供 | C22020901 | 履带式加热片 | m² | 0.0099 | 1953.778 | 0 | 0 | 计价 | 按实计算
GJ3-54 | 材料 | 乙供 | C22030701 | 尼龙砂轮片 Φ100 | 片 | 2.2318 | 1.099 | 0 | 0 | 计价 | 按实计算
GJ3-54 | 材料 | 乙供 | C22030901 | 砂轮切割片 Φ400 | 片 | 0.2236 | 7.977 | 0 | 0 | 计价 | 按实计算
GJ3-54 | 材料 | 乙供 | C22040101 | 砂布 | 张 | 1.5691 | 0.66 | 0 | 0 | 计价 | 按实计算
GJ3-54 | 材料 | 乙供 | C22040501 | 棉纱头 | kg | 0.6048 | 5.67 | 0 | 0 | 计价 | 按实计算
GJ3-54 | 材料 | 乙供 | C99010102 | 其他材料费 | 元 | 12.2074 | 1 | 0 | 0 | 计价 | 按实计算
GJ3-54 | 机械 | 乙供 | J03-01-004 | 履带式起重机 起重量 15t | 台班 | 0.0036 | 714.8 | 0 | 0 | 计价 | 按实计算
GJ3-54 | 机械 | 乙供 | J03-01-033 | 汽车式起重机 起重量 5t | 台班 | 0.0435 | 552.67 | 0 | 0 | 计价 | 按实计算
GJ3-54 | 机械 | 乙供 | J03-01-034 | 汽车式起重机 起重量 8t | 台班 | 0.0181 | 655.69 | 0 | 0 | 计价 | 按实计算
GJ3-54 | 机械 | 乙供 | J03-01-036 | 汽车式起重机 起重量 16t | 台班 | 0.0055 | 876.93 | 0 | 0 | 计价 | 按实计算
GJ3-54 | 机械 | 乙供 | J03-01-066 | 叉式起重机 起重量 5t | 台班 | 0.0039 | 459.84 | 0 | 0 | 计价 | 按实计算
GJ3-54 | 机械 | 乙供 | J03-01-110 | 吊装机械(综合) | 台班 | 0.4321 | 669.48 | 0 | 0 | 计价 | 按实计算
GJ3-54 | 机械 | 乙供 | J04-01-002 | 载重汽车 5t | 台班 | 0.0422 | 380.35 | 0 | 0 | 计价 | 按实计算
GJ3-54 | 机械 | 乙供 | J04-01-004 | 载重汽车 8t | 台班 | 0.0197 | 445.99 | 0 | 0 | 计价 | 按实计算
GJ3-54 | 机械 | 乙供 | J04-01-005 | 载重汽车 10t | 台班 | 0.1071 | 490.08 | 0 | 0 | 计价 | 按实计算
GJ3-54 | 机械 | 乙供 | J04-01-044 | 低驾平板车 25t | 台班 | 0.0054 | 1555.32 | 0 | 0 | 计价 | 按实计算
GJ3-54 | 机械 | 乙供 | J05-01-009 | 电动单筒慢速卷扬机 30kN | 台班 | 0.1219 | 175.97 | 0 | 0 | 计价 | 按实计算
GJ3-54 | 机械 | 乙供 | J05-01-010 | 电动单筒慢速卷扬机 50kN | 台班 | 0.0069 | 181.65 | 0 | 0 | 计价 | 按实计算
GJ3-54 | 机械 | 乙供 | J05-01-031 | 单速电动葫芦 3t | 台班 | 0.0083 | 35.98 | 0 | 0 | 计价 | 按实计算
GJ3-54 | 机械 | 乙供 | J08-01-098 | 管子切断套丝机 管径 Φ159 | 台班 | 0.0003 | 23.45 | 0 | 0 | 计价 | 按实计算
GJ3-54 | 机械 | 乙供 | J08-01-118 | 坡口机 直径 Φ200 | 台班 | 0.0271 | 321 | 0 | 0 | 计价 | 按实计算
GJ3-54 | 机械 | 乙供 | J10-01-001 | 交流弧焊机 容量 21kVA | 台班 | 0.0003 | 67 | 0 | 0 | 计价 | 按实计算
GJ3-54 | 机械 | 乙供 | J10-01-018 | 等离子切割机 电流 400A | 台班 | 0.0179 | 235.34 | 0 | 0 | 计价 | 按实计算
GJ3-54 | 机械 | 乙供 | J10-01-038 | 逆变直流焊机 电流 400A以内 | 台班 | 2.5986 | 78.16 | 0 | 0 | 计价 | 按实计算
GJ3-54 | 机械 | 乙供 | J13-01-009 | 超声波探伤机 CTS-26 | 台班 | 0.0184 | 198.47 | 0 | 0 | 计价 | 按实计算
GJ3-54 | 机械 | 乙供 | J13-01-016 | X射线探伤机 2505 | 台班 | 0.4832 | 251 | 0 | 0 | 计价 | 按实计算
GJ3-54 | 机械 | 乙供 | J13-01-029 | 光谱检测仪 | 台班 | 0.0037 | 63.44 | 0 | 0 | 计价 | 按实计算
GJ3-54 | 机械 | 乙供 | J13-01-034 | 热处理机 100kW以内 | 台班 | 0.2806 | 588.7 | 0 | 0 | 计价 | 按实计算
GJ3-54 | 机械 | 乙供 | J15-01-010 | 砂轮切割机 直径 Φ400 | 台班 | 0.0977 | 57.77 | 0 | 0 | 计价 | 按实计算
GJ3-55 | 人工 | 乙供 | 9101108 | 安装普通工 | 工日 | 2.3818 | 70 | 0 | 0 | 计价 | 按实计算
GJ3-55 | 人工 | 乙供 | 9101109 | 安装技术工 | 工日 | 9.6719 | 107 | 0 | 0 | 计价 | 按实计算
GJ3-55 | 材料 | 乙供 | C01020000 | 型钢 综合 | kg | 15.8561 | 3.857 | 0 | 0 | 计价 | 按实计算
GJ3-55 | 材料 | 乙供 | C01030203 | 中厚钢板 6~12 | kg | 0.0019 | 3.836 | 0 | 0 | 计价 | 按实计算
GJ3-55 | 材料 | 乙供 | C12010100 | 电焊条 J422 综合 | kg | 0.0381 | 4.96 | 0 | 0 | 计价 | 按实计算
GJ3-55 | 材料 | 乙供 | C12010200 | 电焊条 J507 综合 | kg | 9.6645 | 5.52 | 0 | 0 | 计价 | 按实计算
GJ3-55 | 材料 | 乙供 | C12011100 | 合金钢电焊条 低合金 综合 | kg | 0.2114 | 19.129 | 0 | 0 | 计价 | 按实计算
GJ3-55 | 材料 | 乙供 | C12011800 | 不锈钢电焊条 综合 | kg | 0.091 | 32.933 | 0 | 0 | 计价 | 按实计算
GJ3-55 | 材料 | 乙供 | C12021100 | 碳钢氩弧焊丝 综合 | kg | 0.4477 | 13 | 0 | 0 | 计价 | 按实计算
GJ3-55 | 材料 | 乙供 | C12021200 | 合金钢氩弧焊丝 低合金 综合 | kg | 0.0906 | 26.846 | 0 | 0 | 计价 | 按实计算
GJ3-55 | 材料 | 乙供 | C12021800 | 不锈钢氩弧焊丝 综合 | kg | 0.1419 | 38.379 | 0 | 0 | 计价 | 按实计算
GJ3-55 | 材料 | 乙供 | C12040101 | 钨极棒 | g | 29.5799 | 0.331 | 0 | 0 | 计价 | 按实计算
GJ3-55 | 材料 | 乙供 | C14010100 | 镀锌铁丝 | kg | 2.972 | 4.427 | 0 | 0 | 计价 | 按实计算
GJ3-55 | 材料 | 乙供 | C15010805 | 镀锌钢管接头零件 DN50 | 个 | 0.6698 | 4.819 | 0 | 0 | 计价 | 按实计算
GJ3-55 | 材料 | 乙供 | C17020402 | 硅酸铝制品毡 | kg | 0.2051 | 4.492 | 0 | 0 | 计价 | 按实计算
GJ3-55 | 材料 | 乙供 | C17030502 | 石棉橡胶板 中压 6以下 | kg | 1.3864 | 8.49 | 0 | 0 | 计价 | 按实计算
GJ3-55 | 材料 | 乙供 | C17030601 | 橡胶石棉盘根 6以下 | kg | 0.3097 | 29.835 | 0 | 0 | 计价 | 按实计算
GJ3-55 | 材料 | 乙供 | C18010102 | 橡胶板 10mm以下 | kg | 0.1334 | 5.638 | 0 | 0 | 计价 | 按实计算
GJ3-55 | 材料 | 乙供 | C18060401 | 聚四氟乙烯生料带 加厚 | 卷 | 0.0005 | 8.776 | 0 | 0 | 计价 | 按实计算
GJ3-55 | 材料 | 乙供 | C19020402 | 钙基脂(黄油) | kg | 0.2375 | 7.163 | 0 | 0 | 计价 | 按实计算
GJ3-55 | 材料 | 乙供 | C19030701 | 渗透剂 | kg | 0.0131 | 10.5 | 0 | 0 | 计价 | 按实计算
GJ3-55 | 材料 | 乙供 | C19031101 | 清洗剂 | kg | 0.1673 | 2.41 | 0 | 0 | 计价 | 按实计算
GJ3-55 | 材料 | 乙供 | C19070112 | 定影剂 1gal | 袋 | 0.0982 | 18.184 | 0 | 0 | 计价 | 按实计算
GJ3-55 | 材料 | 乙供 | C19070114 | 显影剂 1gal | 袋 | 0.0982 | 9.174 | 0 | 0 | 计价 | 按实计算
GJ3-55 | 材料 | 乙供 | C19110101 | 氧气 | m³ | 7.5337 | 4.71 | 0 | 0 | 计价 | 按实计算
GJ3-55 | 材料 | 乙供 | C19110201 | 乙炔气 | m³ | 2.5562 | 10.379 | 0 | 0 | 计价 | 按实计算
GJ3-55 | 材料 | 乙供 | C19110601 | 氩气 | m³ | 2.0172 | 14.828 | 0 | 0 | 计价 | 按实计算
GJ3-55 | 材料 | 乙供 | C22010101 | 钢管脚手架 包括扣件 | kg | 72.3536 | 4.215 | 0 | 0 | 计价 | 按实计算
GJ3-55 | 材料 | 乙供 | C22010141 | 木脚手板 50×250×4000 | 块 | 1.0853 | 70 | 0 | 0 | 计价 | 按实计算
GJ3-55 | 材料 | 乙供 | C22020301 | X光软胶片 80×300 | 张 | 2.9291 | 4.31 | 0 | 0 | 计价 | 按实计算
GJ3-55 | 材料 | 乙供 | C22020402 | 增感纸 80×300 | 张 | 0.0324 | 24.39 | 0 | 0 | 计价 | 按实计算
GJ3-55 | 材料 | 乙供 | C22020901 | 履带式加热片 | m² | 0.0048 | 1953.778 | 0 | 0 | 计价 | 按实计算
GJ3-55 | 材料 | 乙供 | C22030604 | 砂轮片 Φ200 | 片 | 0.0004 | 4.909 | 0 | 0 | 计价 | 按实计算
GJ3-55 | 材料 | 乙供 | C22030701 | 尼龙砂轮片 Φ100 | 片 | 4.0075 | 1.099 | 0 | 0 | 计价 | 按实计算
GJ3-55 | 材料 | 乙供 | C22030901 | 砂轮切割片 Φ400 | 片 | 0.2262 | 7.977 | 0 | 0 | 计价 | 按实计算
GJ3-55 | 材料 | 乙供 | C22040101 | 砂布 | 张 | 0.2438 | 0.66 | 0 | 0 | 计价 | 按实计算
GJ3-55 | 材料 | 乙供 | C22040501 | 棉纱头 | kg | 1.0173 | 5.67 | 0 | 0 | 计价 | 按实计算
GJ3-55 | 材料 | 乙供 | C99010102 | 其他材料费 | 元 | 13.9412 | 1 | 0 | 0 | 计价 | 按实计算
GJ3-55 | 机械 | 乙供 | J03-01-004 | 履带式起重机 起重量 15t | 台班 | 0.0109 | 714.8 | 0 | 0 | 计价 | 按实计算
GJ3-55 | 机械 | 乙供 | J03-01-033 | 汽车式起重机 起重量 5t | 台班 | 0.0794 | 552.67 | 0 | 0 | 计价 | 按实计算
GJ3-55 | 机械 | 乙供 | J03-01-034 | 汽车式起重机 起重量 8t | 台班 | 0.0126 | 655.69 | 0 | 0 | 计价 | 按实计算
GJ3-55 | 机械 | 乙供 | J03-01-036 | 汽车式起重机 起重量 16t | 台班 | 0.0074 | 876.93 | 0 | 0 | 计价 | 按实计算
GJ3-55 | 机械 | 乙供 | J03-01-038 | 汽车式起重机 起重量 25t | 台班 | 0.001 | 1122.92 | 0 | 0 | 计价 | 按实计算
GJ3-55 | 机械 | 乙供 | J03-01-066 | 叉式起重机 起重量 5t | 台班 | 0.0068 | 459.84 | 0 | 0 | 计价 | 按实计算
GJ3-55 | 机械 | 乙供 | J03-01-110 | 吊装机械(综合) | 台班 | 0.0369 | 669.48 | 0 | 0 | 计价 | 按实计算
GJ3-55 | 机械 | 乙供 | J04-01-002 | 载重汽车 5t | 台班 | 0.0736 | 380.35 | 0 | 0 | 计价 | 按实计算
GJ3-55 | 机械 | 乙供 | J04-01-004 | 载重汽车 8t | 台班 | 0.0131 | 445.99 | 0 | 0 | 计价 | 按实计算
GJ3-55 | 机械 | 乙供 | J04-01-005 | 载重汽车 10t | 台班 | 0.01 | 490.08 | 0 | 0 | 计价 | 按实计算
GJ3-55 | 机械 | 乙供 | J05-01-009 | 电动单筒慢速卷扬机 30kN | 台班 | 0.1622 | 175.97 | 0 | 0 | 计价 | 按实计算
GJ3-55 | 机械 | 乙供 | J05-01-010 | 电动单筒慢速卷扬机 50kN | 台班 | 0.0043 | 181.65 | 0 | 0 | 计价 | 按实计算
GJ3-55 | 机械 | 乙供 | J05-01-031 | 单速电动葫芦 3t | 台班 | 0.0163 | 35.98 | 0 | 0 | 计价 | 按实计算
GJ3-55 | 机械 | 乙供 | J08-01-098 | 管子切断套丝机 管径 Φ159 | 台班 | 0.0013 | 23.45 | 0 | 0 | 计价 | 按实计算
GJ3-55 | 机械 | 乙供 | J08-01-118 | 坡口机 直径 Φ200 | 台班 | 0.0114 | 321 | 0 | 0 | 计价 | 按实计算
GJ3-55 | 机械 | 乙供 | J10-01-001 | 交流弧焊机 容量 21kVA | 台班 | 0.0104 | 67 | 0 | 0 | 计价 | 按实计算
GJ3-55 | 机械 | 乙供 | J10-01-018 | 等离子切割机 电流 400A | 台班 | 0.0075 | 235.34 | 0 | 0 | 计价 | 按实计算
GJ3-55 | 机械 | 乙供 | J10-01-038 | 逆变直流焊机 电流 400A以内 | 台班 | 2.6351 | 78.16 | 0 | 0 | 计价 | 按实计算
GJ3-55 | 机械 | 乙供 | J11-01-014 | 电动空气压缩机 排气量 0.3m³/min | 台班 | 0.0001 | 33.27 | 0 | 0 | 计价 | 按实计算
GJ3-55 | 机械 | 乙供 | J13-01-016 | X射线探伤机 2505 | 台班 | 0.496 | 251 | 0 | 0 | 计价 | 按实计算
GJ3-55 | 机械 | 乙供 | J13-01-029 | 光谱检测仪 | 台班 | 0.0039 | 63.44 | 0 | 0 | 计价 | 按实计算
GJ3-55 | 机械 | 乙供 | J13-01-034 | 热处理机 100kW以内 | 台班 | 0.1842 | 588.7 | 0 | 0 | 计价 | 按实计算
GJ3-55 | 机械 | 乙供 | J15-01-010 | 砂轮切割机 直径 Φ400 | 台班 | 0.1937 | 57.77 | 0 | 0 | 计价 | 按实计算
GJ3-56 | 人工 | 乙供 | 9101108 | 安装普通工 | 工日 | 2.3692 | 70 | 0 | 0 | 计价 | 按实计算
GJ3-56 | 人工 | 乙供 | 9101109 | 安装技术工 | 工日 | 9.5542 | 107 | 0 | 0 | 计价 | 按实计算
GJ3-56 | 材料 | 乙供 | C01020000 | 型钢 综合 | kg | 16.5251 | 3.857 | 0 | 0 | 计价 | 按实计算
GJ3-56 | 材料 | 乙供 | C01030203 | 中厚钢板 6~12 | kg | 0.0005 | 3.836 | 0 | 0 | 计价 | 按实计算
GJ3-56 | 材料 | 乙供 | C12010100 | 电焊条 J422 综合 | kg | 0.0018 | 4.96 | 0 | 0 | 计价 | 按实计算
GJ3-56 | 材料 | 乙供 | C12010200 | 电焊条 J507 综合 | kg | 10.1012 | 5.52 | 0 | 0 | 计价 | 按实计算
GJ3-56 | 材料 | 乙供 | C12011100 | 合金钢电焊条 低合金 综合 | kg | 0.2871 | 19.129 | 0 | 0 | 计价 | 按实计算
GJ3-56 | 材料 | 乙供 | C12021100 | 碳钢氩弧焊丝 综合 | kg | 0.3245 | 13 | 0 | 0 | 计价 | 按实计算
GJ3-56 | 材料 | 乙供 | C12021200 | 合金钢氩弧焊丝 低合金 综合 | kg | 0.0569 | 26.846 | 0 | 0 | 计价 | 按实计算
GJ3-56 | 材料 | 乙供 | C12040101 | 钨极棒 | g | 16.0638 | 0.331 | 0 | 0 | 计价 | 按实计算
GJ3-56 | 材料 | 乙供 | C14010100 | 镀锌铁丝 | kg | 2.6093 | 4.427 | 0 | 0 | 计价 | 按实计算
GJ3-56 | 材料 | 乙供 | C15010805 | 镀锌钢管接头零件 DN50 | 个 | 1 | 4.819 | 0 | 0 | 计价 | 按实计算
GJ3-56 | 材料 | 乙供 | C17020402 | 硅酸铝制品毡 | kg | 0.239 | 4.492 | 0 | 0 | 计价 | 按实计算
GJ3-56 | 材料 | 乙供 | C17030502 | 石棉橡胶板 中压 6以下 | kg | 1.4123 | 8.49 | 0 | 0 | 计价 | 按实计算
GJ3-56 | 材料 | 乙供 | C17030601 | 橡胶石棉盘根 6以下 | kg | 0.3245 | 29.835 | 0 | 0 | 计价 | 按实计算
GJ3-56 | 材料 | 乙供 | C18010102 | 橡胶板 10mm以下 | kg | 0.0462 | 5.638 | 0 | 0 | 计价 | 按实计算
GJ3-56 | 材料 | 乙供 | C18060401 | 聚四氟乙烯生料带 加厚 | 卷 | 0.0018 | 8.776 | 0 | 0 | 计价 | 按实计算
GJ3-56 | 材料 | 乙供 | C19020402 | 钙基脂(黄油) | kg | 0.3746 | 7.163 | 0 | 0 | 计价 | 按实计算
GJ3-56 | 材料 | 乙供 | C19030701 | 渗透剂 | kg | 0.0118 | 10.5 | 0 | 0 | 计价 | 按实计算
GJ3-56 | 材料 | 乙供 | C19031101 | 清洗剂 | kg | 0.1944 | 2.41 | 0 | 0 | 计价 | 按实计算
GJ3-56 | 材料 | 乙供 | C19070112 | 定影剂 1gal | 袋 | 0.1021 | 18.184 | 0 | 0 | 计价 | 按实计算
GJ3-56 | 材料 | 乙供 | C19070114 | 显影剂 1gal | 袋 | 0.1021 | 9.174 | 0 | 0 | 计价 | 按实计算
GJ3-56 | 材料 | 乙供 | C19110101 | 氧气 | m³ | 7.1383 | 4.71 | 0 | 0 | 计价 | 按实计算
GJ3-56 | 材料 | 乙供 | C19110201 | 乙炔气 | m³ | 2.4783 | 10.379 | 0 | 0 | 计价 | 按实计算
GJ3-56 | 材料 | 乙供 | C19110601 | 氩气 | m³ | 1.1256 | 14.828 | 0 | 0 | 计价 | 按实计算
GJ3-56 | 材料 | 乙供 | C22010101 | 钢管脚手架 包括扣件 | kg | 67.0546 | 4.215 | 0 | 0 | 计价 | 按实计算
GJ3-56 | 材料 | 乙供 | C22010141 | 木脚手板 50×250×4000 | 块 | 1.0434 | 70 | 0 | 0 | 计价 | 按实计算
GJ3-56 | 材料 | 乙供 | C22020301 | X光软胶片 80×300 | 张 | 3.0662 | 4.31 | 0 | 0 | 计价 | 按实计算
GJ3-56 | 材料 | 乙供 | C22020402 | 增感纸 80×300 | 张 | 0.0317 | 24.39 | 0 | 0 | 计价 | 按实计算
GJ3-56 | 材料 | 乙供 | C22020901 | 履带式加热片 | m² | 0.004 | 1953.778 | 0 | 0 | 计价 | 按实计算
GJ3-56 | 材料 | 乙供 | C22030701 | 尼龙砂轮片 Φ100 | 片 | 4.7036 | 1.099 | 0 | 0 | 计价 | 按实计算
GJ3-56 | 材料 | 乙供 | C22030901 | 砂轮切割片 Φ400 | 片 | 0.239 | 7.977 | 0 | 0 | 计价 | 按实计算
GJ3-56 | 材料 | 乙供 | C22040101 | 砂布 | 张 | 0.4819 | 0.66 | 0 | 0 | 计价 | 按实计算
GJ3-56 | 材料 | 乙供 | C22040501 | 棉纱头 | kg | 1.0045 | 5.67 | 0 | 0 | 计价 | 按实计算
GJ3-56 | 材料 | 乙供 | C99010102 | 其他材料费 | 元 | 12.9618 | 1 | 0 | 0 | 计价 | 按实计算
GJ3-56 | 机械 | 乙供 | J03-01-004 | 履带式起重机 起重量 15t | 台班 | 0.0037 | 714.8 | 0 | 0 | 计价 | 按实计算
GJ3-56 | 机械 | 乙供 | J03-01-033 | 汽车式起重机 起重量 5t | 台班 | 0.0738 | 552.67 | 0 | 0 | 计价 | 按实计算
GJ3-56 | 机械 | 乙供 | J03-01-034 | 汽车式起重机 起重量 8t | 台班 | 0.0476 | 655.69 | 0 | 0 | 计价 | 按实计算
GJ3-56 | 机械 | 乙供 | J03-01-036 | 汽车式起重机 起重量 16t | 台班 | 0.0082 | 876.93 | 0 | 0 | 计价 | 按实计算
GJ3-56 | 机械 | 乙供 | J03-01-054 | 门式起重机 起重量 10t | 台班 | 0.0001 | 414.41 | 0 | 0 | 计价 | 按实计算
GJ3-56 | 机械 | 乙供 | J03-01-066 | 叉式起重机 起重量 5t | 台班 | 0.0075 | 459.84 | 0 | 0 | 计价 | 按实计算
GJ3-56 | 机械 | 乙供 | J03-01-110 | 吊装机械(综合) | 台班 | 0.0947 | 669.48 | 0 | 0 | 计价 | 按实计算
GJ3-56 | 机械 | 乙供 | J04-01-002 | 载重汽车 5t | 台班 | 0.0562 | 380.35 | 0 | 0 | 计价 | 按实计算
GJ3-56 | 机械 | 乙供 | J04-01-004 | 载重汽车 8t | 台班 | 0.0571 | 445.99 | 0 | 0 | 计价 | 按实计算
GJ3-56 | 机械 | 乙供 | J04-01-005 | 载重汽车 10t | 台班 | 0.0266 | 490.08 | 0 | 0 | 计价 | 按实计算
GJ3-56 | 机械 | 乙供 | J05-01-009 | 电动单筒慢速卷扬机 30kN | 台班 | 0.1578 | 175.97 | 0 | 0 | 计价 | 按实计算
GJ3-56 | 机械 | 乙供 | J05-01-010 | 电动单筒慢速卷扬机 50kN | 台班 | 0.0043 | 181.65 | 0 | 0 | 计价 | 按实计算
GJ3-56 | 机械 | 乙供 | J05-01-031 | 单速电动葫芦 3t | 台班 | 0.021 | 35.98 | 0 | 0 | 计价 | 按实计算
GJ3-56 | 机械 | 乙供 | J08-01-098 | 管子切断套丝机 管径 Φ159 | 台班 | 0.0014 | 23.45 | 0 | 0 | 计价 | 按实计算
GJ3-56 | 机械 | 乙供 | J08-01-118 | 坡口机 直径 Φ200 | 台班 | 0.0419 | 321 | 0 | 0 | 计价 | 按实计算
GJ3-56 | 机械 | 乙供 | J10-01-001 | 交流弧焊机 容量 21kVA | 台班 | 0.0005 | 67 | 0 | 0 | 计价 | 按实计算
GJ3-56 | 机械 | 乙供 | J10-01-018 | 等离子切割机 电流 400A | 台班 | 0.0278 | 235.34 | 0 | 0 | 计价 | 按实计算
GJ3-56 | 机械 | 乙供 | J10-01-038 | 逆变直流焊机 电流 400A以内 | 台班 | 2.6709 | 78.16 | 0 | 0 | 计价 | 按实计算
GJ3-56 | 机械 | 乙供 | J13-01-016 | X射线探伤机 2505 | 台班 | 0.4697 | 251 | 0 | 0 | 计价 | 按实计算
GJ3-56 | 机械 | 乙供 | J13-01-029 | 光谱检测仪 | 台班 | 0.0048 | 63.44 | 0 | 0 | 计价 | 按实计算
GJ3-56 | 机械 | 乙供 | J13-01-034 | 热处理机 100kW以内 | 台班 | 0.2156 | 588.7 | 0 | 0 | 计价 | 按实计算
GJ3-56 | 机械 | 乙供 | J15-01-010 | 砂轮切割机 直径 Φ400 | 台班 | 0.2132 | 57.77 | 0 | 0 | 计价 | 按实计算
GJ3-57 | 人工 | 乙供 | 9101108 | 安装普通工 | 工日 | 2.3731 | 70 | 0 | 0 | 计价 | 按实计算
GJ3-57 | 人工 | 乙供 | 9101109 | 安装技术工 | 工日 | 9.5698 | 107 | 0 | 0 | 计价 | 按实计算
GJ3-57 | 材料 | 乙供 | C01020000 | 型钢 综合 | kg | 13.7349 | 3.857 | 0 | 0 | 计价 | 按实计算
GJ3-57 | 材料 | 乙供 | C01030203 | 中厚钢板 6~12 | kg | 0.0006 | 3.836 | 0 | 0 | 计价 | 按实计算
GJ3-57 | 材料 | 乙供 | C12010100 | 电焊条 J422 综合 | kg | 0.0022 | 4.96 | 0 | 0 | 计价 | 按实计算
GJ3-57 | 材料 | 乙供 | C12010200 | 电焊条 J507 综合 | kg | 8.5038 | 5.52 | 0 | 0 | 计价 | 按实计算
GJ3-57 | 材料 | 乙供 | C12011100 | 合金钢电焊条 低合金 综合 | kg | 1.0393 | 19.129 | 0 | 0 | 计价 | 按实计算
GJ3-57 | 材料 | 乙供 | C12021100 | 碳钢氩弧焊丝 综合 | kg | 0.5213 | 13 | 0 | 0 | 计价 | 按实计算
GJ3-57 | 材料 | 乙供 | C12021200 | 合金钢氩弧焊丝 低合金 综合 | kg | 0.1641 | 26.846 | 0 | 0 | 计价 | 按实计算
GJ3-57 | 材料 | 乙供 | C12040101 | 钨极棒 | g | 19.0768 | 0.331 | 0 | 0 | 计价 | 按实计算
GJ3-57 | 材料 | 乙供 | C14010100 | 镀锌铁丝 | kg | 2.2701 | 4.427 | 0 | 0 | 计价 | 按实计算
GJ3-57 | 材料 | 乙供 | C15010805 | 镀锌钢管接头零件 DN50 | 个 | 1.0422 | 4.819 | 0 | 0 | 计价 | 按实计算
GJ3-57 | 材料 | 乙供 | C17020402 | 硅酸铝制品毡 | kg | 0.4776 | 4.492 | 0 | 0 | 计价 | 按实计算
GJ3-57 | 材料 | 乙供 | C17030502 | 石棉橡胶板 中压 6以下 | kg | 1.2673 | 8.49 | 0 | 0 | 计价 | 按实计算
GJ3-57 | 材料 | 乙供 | C17030601 | 橡胶石棉盘根 6以下 | kg | 0.3135 | 29.835 | 0 | 0 | 计价 | 按实计算
GJ3-57 | 材料 | 乙供 | C18010102 | 橡胶板 10mm以下 | kg | 0.0271 | 5.638 | 0 | 0 | 计价 | 按实计算
GJ3-57 | 材料 | 乙供 | C18060401 | 聚四氟乙烯生料带 加厚 | 卷 | 0.0053 | 8.776 | 0 | 0 | 计价 | 按实计算
GJ3-57 | 材料 | 乙供 | C19020402 | 钙基脂(黄油) | kg | 0.7949 | 7.163 | 0 | 0 | 计价 | 按实计算
GJ3-57 | 材料 | 乙供 | C19030701 | 渗透剂 | kg | 0.0103 | 10.5 | 0 | 0 | 计价 | 按实计算
GJ3-57 | 材料 | 乙供 | C19031101 | 清洗剂 | kg | 0.1932 | 2.41 | 0 | 0 | 计价 | 按实计算
GJ3-57 | 材料 | 乙供 | C19070112 | 定影剂 1gal | 袋 | 0.1433 | 18.184 | 0 | 0 | 计价 | 按实计算
GJ3-57 | 材料 | 乙供 | C19070114 | 显影剂 1gal | 袋 | 0.1433 | 9.174 | 0 | 0 | 计价 | 按实计算
GJ3-57 | 材料 | 乙供 | C19110101 | 氧气 | m³ | 5.839 | 4.71 | 0 | 0 | 计价 | 按实计算
GJ3-57 | 材料 | 乙供 | C19110201 | 乙炔气 | m³ | 2.0359 | 10.379 | 0 | 0 | 计价 | 按实计算
GJ3-57 | 材料 | 乙供 | C19110601 | 氩气 | m³ | 1.9859 | 14.828 | 0 | 0 | 计价 | 按实计算
GJ3-57 | 材料 | 乙供 | C22010101 | 钢管脚手架 包括扣件 | kg | 78.4333 | 4.215 | 0 | 0 | 计价 | 按实计算
GJ3-57 | 材料 | 乙供 | C22010141 | 木脚手板 50×250×4000 | 块 | 1.2615 | 70 | 0 | 0 | 计价 | 按实计算
GJ3-57 | 材料 | 乙供 | C22020301 | X光软胶片 80×300 | 张 | 4.3446 | 4.31 | 0 | 0 | 计价 | 按实计算
GJ3-57 | 材料 | 乙供 | C22020402 | 增感纸 80×300 | 张 | 0.0475 | 24.39 | 0 | 0 | 计价 | 按实计算
GJ3-57 | 材料 | 乙供 | C22020901 | 履带式加热片 | m² | 0.0115 | 1953.778 | 0 | 0 | 计价 | 按实计算
GJ3-57 | 材料 | 乙供 | C22030701 | 尼龙砂轮片 Φ100 | 片 | 3.9779 | 1.099 | 0 | 0 | 计价 | 按实计算
GJ3-57 | 材料 | 乙供 | C22030901 | 砂轮切割片 Φ400 | 片 | 0.4611 | 7.977 | 0 | 0 | 计价 | 按实计算
GJ3-57 | 材料 | 乙供 | C22040101 | 砂布 | 张 | 1.613 | 0.66 | 0 | 0 | 计价 | 按实计算
GJ3-57 | 材料 | 乙供 | C22040501 | 棉纱头 | kg | 0.9543 | 5.67 | 0 | 0 | 计价 | 按实计算
GJ3-57 | 材料 | 乙供 | C99010102 | 其他材料费 | 元 | 14.7793 | 1 | 0 | 0 | 计价 | 按实计算
GJ3-57 | 机械 | 乙供 | J03-01-004 | 履带式起重机 起重量 15t | 台班 | 0.0023 | 714.8 | 0 | 0 | 计价 | 按实计算
GJ3-57 | 机械 | 乙供 | J03-01-033 | 汽车式起重机 起重量 5t | 台班 | 0.0704 | 552.67 | 0 | 0 | 计价 | 按实计算
GJ3-57 | 机械 | 乙供 | J03-01-034 | 汽车式起重机 起重量 8t | 台班 | 0.0065 | 655.69 | 0 | 0 | 计价 | 按实计算
GJ3-57 | 机械 | 乙供 | J03-01-036 | 汽车式起重机 起重量 16t | 台班 | 0.0071 | 876.93 | 0 | 0 | 计价 | 按实计算
GJ3-57 | 机械 | 乙供 | J03-01-054 | 门式起重机 起重量 10t | 台班 | 0.0001 | 414.41 | 0 | 0 | 计价 | 按实计算
GJ3-57 | 机械 | 乙供 | J03-01-066 | 叉式起重机 起重量 5t | 台班 | 0.0051 | 459.84 | 0 | 0 | 计价 | 按实计算
GJ3-57 | 机械 | 乙供 | J03-01-110 | 吊装机械(综合) | 台班 | 0.1414 | 669.48 | 0 | 0 | 计价 | 按实计算
GJ3-57 | 机械 | 乙供 | J04-01-002 | 载重汽车 5t | 台班 | 0.0589 | 380.35 | 0 | 0 | 计价 | 按实计算
GJ3-57 | 机械 | 乙供 | J04-01-004 | 载重汽车 8t | 台班 | 0.0078 | 445.99 | 0 | 0 | 计价 | 按实计算
GJ3-57 | 机械 | 乙供 | J04-01-005 | 载重汽车 10t | 台班 | 0.0378 | 490.08 | 0 | 0 | 计价 | 按实计算
GJ3-57 | 机械 | 乙供 | J05-01-009 | 电动单筒慢速卷扬机 30kN | 台班 | 0.1093 | 175.97 | 0 | 0 | 计价 | 按实计算
GJ3-57 | 机械 | 乙供 | J05-01-010 | 电动单筒慢速卷扬机 50kN | 台班 | 0.0111 | 181.65 | 0 | 0 | 计价 | 按实计算
GJ3-57 | 机械 | 乙供 | J05-01-031 | 单速电动葫芦 3t | 台班 | 0.0205 | 35.98 | 0 | 0 | 计价 | 按实计算
GJ3-57 | 机械 | 乙供 | J08-01-098 | 管子切断套丝机 管径 Φ159 | 台班 | 0.0033 | 23.45 | 0 | 0 | 计价 | 按实计算
GJ3-57 | 机械 | 乙供 | J08-01-118 | 坡口机 直径 Φ200 | 台班 | 0.0104 | 321 | 0 | 0 | 计价 | 按实计算
GJ3-57 | 机械 | 乙供 | J10-01-001 | 交流弧焊机 容量 21kVA | 台班 | 0.0006 | 67 | 0 | 0 | 计价 | 按实计算
GJ3-57 | 机械 | 乙供 | J10-01-018 | 等离子切割机 电流 400A | 台班 | 0.007 | 235.34 | 0 | 0 | 计价 | 按实计算
GJ3-57 | 机械 | 乙供 | J10-01-038 | 逆变直流焊机 电流 400A以内 | 台班 | 2.6041 | 78.16 | 0 | 0 | 计价 | 按实计算
GJ3-57 | 机械 | 乙供 | J13-01-009 | 超声波探伤机 CTS-26 | 台班 | 0.0062 | 198.47 | 0 | 0 | 计价 | 按实计算
GJ3-57 | 机械 | 乙供 | J13-01-016 | X射线探伤机 2505 | 台班 | 0.6721 | 251 | 0 | 0 | 计价 | 按实计算
GJ3-57 | 机械 | 乙供 | J13-01-029 | 光谱检测仪 | 台班 | 0.0093 | 63.44 | 0 | 0 | 计价 | 按实计算
GJ3-57 | 机械 | 乙供 | J13-01-034 | 热处理机 100kW以内 | 台班 | 0.3835 | 588.7 | 0 | 0 | 计价 | 按实计算
GJ3-57 | 机械 | 乙供 | J15-01-010 | 砂轮切割机 直径 Φ400 | 台班 | 0.2133 | 57.77 | 0 | 0 | 计价 | 按实计算
GJ3-58 | 人工 | 乙供 | 9101108 | 安装普通工 | 工日 | 2.2779 | 70 | 0 | 0 | 计价 | 按实计算
GJ3-58 | 人工 | 乙供 | 9101109 | 安装技术工 | 工日 | 9.0845 | 107 | 0 | 0 | 计价 | 按实计算
GJ3-58 | 材料 | 乙供 | C01020000 | 型钢 综合 | kg | 9.6885 | 3.857 | 0 | 0 | 计价 | 按实计算
GJ3-58 | 材料 | 乙供 | C01030203 | 中厚钢板 6~12 | kg | 0.0467 | 3.836 | 0 | 0 | 计价 | 按实计算
GJ3-58 | 材料 | 乙供 | C12010100 | 电焊条 J422 综合 | kg | 0.1846 | 4.96 | 0 | 0 | 计价 | 按实计算
GJ3-58 | 材料 | 乙供 | C12010200 | 电焊条 J507 综合 | kg | 9.895 | 5.52 | 0 | 0 | 计价 | 按实计算
GJ3-58 | 材料 | 乙供 | C12011100 | 合金钢电焊条 低合金 综合 | kg | 1.6701 | 19.129 | 0 | 0 | 计价 | 按实计算
GJ3-58 | 材料 | 乙供 | C12021100 | 碳钢氩弧焊丝 综合 | kg | 0.2765 | 13 | 0 | 0 | 计价 | 按实计算
GJ3-58 | 材料 | 乙供 | C12021200 | 合金钢氩弧焊丝 低合金 综合 | kg | 0.0653 | 26.846 | 0 | 0 | 计价 | 按实计算
GJ3-58 | 材料 | 乙供 | C12040101 | 钨极棒 | g | 12.9039 | 0.331 | 0 | 0 | 计价 | 按实计算
GJ3-58 | 材料 | 乙供 | C14010100 | 镀锌铁丝 | kg | 2.0103 | 4.427 | 0 | 0 | 计价 | 按实计算
GJ3-58 | 材料 | 乙供 | C15010805 | 镀锌钢管接头零件 DN50 | 个 | 0.4949 | 4.819 | 0 | 0 | 计价 | 按实计算
GJ3-58 | 材料 | 乙供 | C15010808 | 镀锌钢管接头零件 DN100 | 个 | 0.0707 | 24.665 | 0 | 0 | 计价 | 按实计算
GJ3-58 | 材料 | 乙供 | C17020402 | 硅酸铝制品毡 | kg | 0.1601 | 4.492 | 0 | 0 | 计价 | 按实计算
GJ3-58 | 材料 | 乙供 | C17030502 | 石棉橡胶板 中压 6以下 | kg | 1.461 | 8.49 | 0 | 0 | 计价 | 按实计算
GJ3-58 | 材料 | 乙供 | C17030601 | 橡胶石棉盘根 6以下 | kg | 0.3171 | 29.835 | 0 | 0 | 计价 | 按实计算
GJ3-58 | 材料 | 乙供 | C18010102 | 橡胶板 10mm以下 | kg | 0.11 | 5.638 | 0 | 0 | 计价 | 按实计算
GJ3-58 | 材料 | 乙供 | C18060401 | 聚四氟乙烯生料带 加厚 | 卷 | 0.001 | 8.776 | 0 | 0 | 计价 | 按实计算
GJ3-58 | 材料 | 乙供 | C19020402 | 钙基脂(黄油) | kg | 0.8905 | 7.163 | 0 | 0 | 计价 | 按实计算
GJ3-58 | 材料 | 乙供 | C19030701 | 渗透剂 | kg | 0.0106 | 10.5 | 0 | 0 | 计价 | 按实计算
GJ3-58 | 材料 | 乙供 | C19031101 | 清洗剂 | kg | 0.1886 | 2.41 | 0 | 0 | 计价 | 按实计算
GJ3-58 | 材料 | 乙供 | C19070112 | 定影剂 1gal | 袋 | 0.0728 | 18.184 | 0 | 0 | 计价 | 按实计算
GJ3-58 | 材料 | 乙供 | C19070114 | 显影剂 1gal | 袋 | 0.0728 | 9.174 | 0 | 0 | 计价 | 按实计算
GJ3-58 | 材料 | 乙供 | C19110101 | 氧气 | m³ | 4.8017 | 4.71 | 0 | 0 | 计价 | 按实计算
GJ3-58 | 材料 | 乙供 | C19110201 | 乙炔气 | m³ | 1.6589 | 10.379 | 0 | 0 | 计价 | 按实计算
GJ3-58 | 材料 | 乙供 | C19110601 | 氩气 | m³ | 1.0063 | 14.828 | 0 | 0 | 计价 | 按实计算
GJ3-58 | 材料 | 乙供 | C22010101 | 钢管脚手架 包括扣件 | kg | 44.2512 | 4.215 | 0 | 0 | 计价 | 按实计算
GJ3-58 | 材料 | 乙供 | C22010141 | 木脚手板 50×250×4000 | 块 | 0.6934 | 70 | 0 | 0 | 计价 | 按实计算
GJ3-58 | 材料 | 乙供 | C22010201 | 枕木 160×220×2500 | 根 | 0.0018 | 131.101 | 0 | 0 | 计价 | 按实计算
GJ3-58 | 材料 | 乙供 | C22020301 | X光软胶片 80×300 | 张 | 2.1796 | 4.31 | 0 | 0 | 计价 | 按实计算
GJ3-58 | 材料 | 乙供 | C22020402 | 增感纸 80×300 | 张 | 0.0234 | 24.39 | 0 | 0 | 计价 | 按实计算
GJ3-58 | 材料 | 乙供 | C22020901 | 履带式加热片 | m² | 0.0072 | 1953.778 | 0 | 0 | 计价 | 按实计算
GJ3-58 | 材料 | 乙供 | C22030701 | 尼龙砂轮片 Φ100 | 片 | 2.7971 | 1.099 | 0 | 0 | 计价 | 按实计算
GJ3-58 | 材料 | 乙供 | C22030901 | 砂轮切割片 Φ400 | 片 | 0.1577 | 7.977 | 0 | 0 | 计价 | 按实计算
GJ3-58 | 材料 | 乙供 | C22040101 | 砂布 | 张 | 2.9928 | 0.66 | 0 | 0 | 计价 | 按实计算
GJ3-58 | 材料 | 乙供 | C22040501 | 棉纱头 | kg | 0.7922 | 5.67 | 0 | 0 | 计价 | 按实计算
GJ3-58 | 材料 | 乙供 | C99010102 | 其他材料费 | 元 | 10.0922 | 1 | 0 | 0 | 计价 | 按实计算
GJ3-58 | 机械 | 乙供 | J03-01-004 | 履带式起重机 起重量 15t | 台班 | 0.009 | 714.8 | 0 | 0 | 计价 | 按实计算
GJ3-58 | 机械 | 乙供 | J03-01-033 | 汽车式起重机 起重量 5t | 台班 | 0.0703 | 552.67 | 0 | 0 | 计价 | 按实计算
GJ3-58 | 机械 | 乙供 | J03-01-034 | 汽车式起重机 起重量 8t | 台班 | 0.0217 | 655.69 | 0 | 0 | 计价 | 按实计算
GJ3-58 | 机械 | 乙供 | J03-01-036 | 汽车式起重机 起重量 16t | 台班 | 0.007 | 876.93 | 0 | 0 | 计价 | 按实计算
GJ3-58 | 机械 | 乙供 | J03-01-038 | 汽车式起重机 起重量 25t | 台班 | 0.0038 | 1122.92 | 0 | 0 | 计价 | 按实计算
GJ3-58 | 机械 | 乙供 | J03-01-054 | 门式起重机 起重量 10t | 台班 | 0.0076 | 414.41 | 0 | 0 | 计价 | 按实计算
GJ3-58 | 机械 | 乙供 | J03-01-066 | 叉式起重机 起重量 5t | 台班 | 0.0024 | 459.84 | 0 | 0 | 计价 | 按实计算
GJ3-58 | 机械 | 乙供 | J03-01-110 | 吊装机械(综合) | 台班 | 0.1719 | 669.48 | 0 | 0 | 计价 | 按实计算
GJ3-58 | 机械 | 乙供 | J04-01-002 | 载重汽车 5t | 台班 | 0.0459 | 380.35 | 0 | 0 | 计价 | 按实计算
GJ3-58 | 机械 | 乙供 | J04-01-004 | 载重汽车 8t | 台班 | 0.0254 | 445.99 | 0 | 0 | 计价 | 按实计算
GJ3-58 | 机械 | 乙供 | J04-01-005 | 载重汽车 10t | 台班 | 0.0503 | 490.08 | 0 | 0 | 计价 | 按实计算
GJ3-58 | 机械 | 乙供 | J05-01-009 | 电动单筒慢速卷扬机 30kN | 台班 | 0.1095 | 175.97 | 0 | 0 | 计价 | 按实计算
GJ3-58 | 机械 | 乙供 | J05-01-010 | 电动单筒慢速卷扬机 50kN | 台班 | 0.0228 | 181.65 | 0 | 0 | 计价 | 按实计算
GJ3-58 | 机械 | 乙供 | J05-01-031 | 单速电动葫芦 3t | 台班 | 0.0241 | 35.98 | 0 | 0 | 计价 | 按实计算
GJ3-58 | 机械 | 乙供 | J08-01-098 | 管子切断套丝机 管径 Φ159 | 台班 | 0.0015 | 23.45 | 0 | 0 | 计价 | 按实计算
GJ3-58 | 机械 | 乙供 | J08-01-118 | 坡口机 直径 Φ200 | 台班 | 0.015 | 321 | 0 | 0 | 计价 | 按实计算
GJ3-58 | 机械 | 乙供 | J10-01-001 | 交流弧焊机 容量 21kVA | 台班 | 0.0527 | 67 | 0 | 0 | 计价 | 按实计算
GJ3-58 | 机械 | 乙供 | J10-01-018 | 等离子切割机 电流 400A | 台班 | 0.0099 | 235.34 | 0 | 0 | 计价 | 按实计算
GJ3-58 | 机械 | 乙供 | J10-01-038 | 逆变直流焊机 电流 400A以内 | 台班 | 2.8154 | 78.16 | 0 | 0 | 计价 | 按实计算
GJ3-58 | 机械 | 乙供 | J13-01-009 | 超声波探伤机 CTS-26 | 台班 | 0.0158 | 198.47 | 0 | 0 | 计价 | 按实计算
GJ3-58 | 机械 | 乙供 | J13-01-016 | X射线探伤机 2505 | 台班 | 0.3471 | 251 | 0 | 0 | 计价 | 按实计算
GJ3-58 | 机械 | 乙供 | J13-01-029 | 光谱检测仪 | 台班 | 0.0062 | 63.44 | 0 | 0 | 计价 | 按实计算
GJ3-58 | 机械 | 乙供 | J13-01-034 | 热处理机 100kW以内 | 台班 | 0.2786 | 588.7 | 0 | 0 | 计价 | 按实计算
GJ3-58 | 机械 | 乙供 | J15-01-010 | 砂轮切割机 直径 Φ400 | 台班 | 0.0873 | 57.77 | 0 | 0 | 计价 | 按实计算
GJ3-59 | 人工 | 乙供 | 9101108 | 安装普通工 | 工日 | 0.7562 | 70 | 0 | 0 | 计价 | 按实计算
GJ3-59 | 人工 | 乙供 | 9101109 | 安装技术工 | 工日 | 3.9963 | 107 | 0 | 0 | 计价 | 按实计算
GJ3-59 | 材料 | 乙供 | C01020000 | 型钢 综合 | kg | 1.9294 | 3.857 | 0 | 0 | 计价 | 按实计算
GJ3-59 | 材料 | 乙供 | C01030105 | 薄钢板 4以下 | kg | 0.0001 | 3.879 | 0 | 0 | 计价 | 按实计算
GJ3-59 | 材料 | 乙供 | C12010100 | 电焊条 J422 综合 | kg | 0.0005 | 4.96 | 0 | 0 | 计价 | 按实计算
GJ3-59 | 材料 | 乙供 | C12010200 | 电焊条 J507 综合 | kg | 19.1094 | 5.52 | 0 | 0 | 计价 | 按实计算
GJ3-59 | 材料 | 乙供 | C14010100 | 镀锌铁丝 | kg | 0.6268 | 4.427 | 0 | 0 | 计价 | 按实计算
GJ3-59 | 材料 | 乙供 | C17030502 | 石棉橡胶板 中压 6以下 | kg | 0.0298 | 8.49 | 0 | 0 | 计价 | 按实计算
GJ3-59 | 材料 | 乙供 | C17030701 | 油浸石棉盘根 6以下 | kg | 0.0031 | 23.578 | 0 | 0 | 计价 | 按实计算
GJ3-59 | 材料 | 乙供 | C18010102 | 橡胶板 10mm以下 | kg | 0.0136 | 5.638 | 0 | 0 | 计价 | 按实计算
GJ3-59 | 材料 | 乙供 | C19030701 | 渗透剂 | kg | 0.0009 | 10.5 | 0 | 0 | 计价 | 按实计算
GJ3-59 | 材料 | 乙供 | C19031101 | 清洗剂 | kg | 0.0085 | 2.41 | 0 | 0 | 计价 | 按实计算
GJ3-59 | 材料 | 乙供 | C19070112 | 定影剂 1gal | 袋 | 0.0904 | 18.184 | 0 | 0 | 计价 | 按实计算
GJ3-59 | 材料 | 乙供 | C19070114 | 显影剂 1gal | 袋 | 0.0904 | 9.174 | 0 | 0 | 计价 | 按实计算
GJ3-59 | 材料 | 乙供 | C19110101 | 氧气 | m³ | 4.9617 | 4.71 | 0 | 0 | 计价 | 按实计算
GJ3-59 | 材料 | 乙供 | C19110201 | 乙炔气 | m³ | 1.6932 | 10.379 | 0 | 0 | 计价 | 按实计算
GJ3-59 | 材料 | 乙供 | C22010101 | 钢管脚手架 包括扣件 | kg | 5.597 | 4.215 | 0 | 0 | 计价 | 按实计算
GJ3-59 | 材料 | 乙供 | C22010131 | 钢脚手板 50×250×4000 | 块 | 0.0413 | 42.685 | 0 | 0 | 计价 | 按实计算
GJ3-59 | 材料 | 乙供 | C22010141 | 木脚手板 50×250×4000 | 块 | 0.0551 | 70 | 0 | 0 | 计价 | 按实计算
GJ3-59 | 材料 | 乙供 | C22020301 | X光软胶片 80×300 | 张 | 2.2422 | 4.31 | 0 | 0 | 计价 | 按实计算
GJ3-59 | 材料 | 乙供 | C22030701 | 尼龙砂轮片 Φ100 | 片 | 2.6001 | 1.099 | 0 | 0 | 计价 | 按实计算
GJ3-59 | 材料 | 乙供 | C22031101 | 钢丝砂轮 Φ80 | 片 | 2.1732 | 1.535 | 0 | 0 | 计价 | 按实计算
GJ3-59 | 材料 | 乙供 | C22040101 | 砂布 | 张 | 0.0113 | 0.66 | 0 | 0 | 计价 | 按实计算
GJ3-59 | 材料 | 乙供 | C22040501 | 棉纱头 | kg | 0.1086 | 5.67 | 0 | 0 | 计价 | 按实计算
GJ3-59 | 材料 | 乙供 | C99010102 | 其他材料费 | 元 | 4.1049 | 1 | 0 | 0 | 计价 | 按实计算
GJ3-59 | 机械 | 乙供 | J03-01-004 | 履带式起重机 起重量 15t | 台班 | 0.0013 | 714.8 | 0 | 0 | 计价 | 按实计算
GJ3-59 | 机械 | 乙供 | J03-01-008 | 履带式起重机 起重量 50t | 台班 | 0.0035 | 1545.55 | 0 | 0 | 计价 | 按实计算
GJ3-59 | 机械 | 乙供 | J03-01-033 | 汽车式起重机 起重量 5t | 台班 | 0.0048 | 552.67 | 0 | 0 | 计价 | 按实计算
GJ3-59 | 机械 | 乙供 | J03-01-034 | 汽车式起重机 起重量 8t | 台班 | 0.0108 | 655.69 | 0 | 0 | 计价 | 按实计算
GJ3-59 | 机械 | 乙供 | J03-01-038 | 汽车式起重机 起重量 25t | 台班 | 0.0426 | 1122.92 | 0 | 0 | 计价 | 按实计算
GJ3-59 | 机械 | 乙供 | J03-01-076 | 塔式起重机 起重力矩 600kN·m | 台班 | 0.1214 | 2601.42 | 0 | 0 | 计价 | 按实计算
GJ3-59 | 机械 | 乙供 | J04-01-002 | 载重汽车 5t | 台班 | 0.0048 | 380.35 | 0 | 0 | 计价 | 按实计算
GJ3-59 | 机械 | 乙供 | J04-01-004 | 载重汽车 8t | 台班 | 0.0116 | 445.99 | 0 | 0 | 计价 | 按实计算
GJ3-59 | 机械 | 乙供 | J04-01-006 | 载重汽车 12t | 台班 | 0.0371 | 593.93 | 0 | 0 | 计价 | 按实计算
GJ3-59 | 机械 | 乙供 | J04-01-007 | 载重汽车 15t | 台班 | 0.002 | 697.12 | 0 | 0 | 计价 | 按实计算
GJ3-59 | 机械 | 乙供 | J04-01-024 | 平板拖车组 30t | 台班 | 0.0043 | 1092.21 | 0 | 0 | 计价 | 按实计算
GJ3-59 | 机械 | 乙供 | J05-01-009 | 电动单筒慢速卷扬机 30kN | 台班 | 0.0178 | 175.97 | 0 | 0 | 计价 | 按实计算
GJ3-59 | 机械 | 乙供 | J05-01-012 | 电动单筒慢速卷扬机 100kN | 台班 | 0.0681 | 259.45 | 0 | 0 | 计价 | 按实计算
GJ3-59 | 机械 | 乙供 | J09-01-034 | 试压泵 压力 30MPa | 台班 | 0.0012 | 30.29 | 0 | 0 | 计价 | 按实计算
GJ3-59 | 机械 | 乙供 | J10-01-001 | 交流弧焊机 容量 21kVA | 台班 | 0.0001 | 67 | 0 | 0 | 计价 | 按实计算
GJ3-59 | 机械 | 乙供 | J10-01-038 | 逆变直流焊机 电流 400A以内 | 台班 | 2.7966 | 78.16 | 0 | 0 | 计价 | 按实计算
GJ3-59 | 机械 | 乙供 | J11-01-019 | 电动空气压缩机 排气量 6m³/min | 台班 | 0.373 | 241.13 | 0 | 0 | 计价 | 按实计算
GJ3-59 | 机械 | 乙供 | J13-01-016 | X射线探伤机 2505 | 台班 | 0.2446 | 251 | 0 | 0 | 计价 | 按实计算
GJ3-59 | 机械 | 乙供 | J15-01-010 | 砂轮切割机 直径 Φ400 | 台班 | 0.0149 | 57.77 | 0 | 0 | 计价 | 按实计算
GJ3-60 | 人工 | 乙供 | 9101108 | 安装普通工 | 工日 | 0.699 | 70 | 0 | 0 | 计价 | 按实计算
GJ3-60 | 人工 | 乙供 | 9101109 | 安装技术工 | 工日 | 3.6754 | 107 | 0 | 0 | 计价 | 按实计算
GJ3-60 | 材料 | 乙供 | C01020000 | 型钢 综合 | kg | 1.8667 | 3.857 | 0 | 0 | 计价 | 按实计算
GJ3-60 | 材料 | 乙供 | C01030105 | 薄钢板 4以下 | kg | 0.0001 | 3.879 | 0 | 0 | 计价 | 按实计算
GJ3-60 | 材料 | 乙供 | C12010100 | 电焊条 J422 综合 | kg | 0.0005 | 4.96 | 0 | 0 | 计价 | 按实计算
GJ3-60 | 材料 | 乙供 | C12010200 | 电焊条 J507 综合 | kg | 17.4917 | 5.52 | 0 | 0 | 计价 | 按实计算
GJ3-60 | 材料 | 乙供 | C14010100 | 镀锌铁丝 | kg | 0.588 | 4.427 | 0 | 0 | 计价 | 按实计算
GJ3-60 | 材料 | 乙供 | C17030502 | 石棉橡胶板 中压 6以下 | kg | 0.0294 | 8.49 | 0 | 0 | 计价 | 按实计算
GJ3-60 | 材料 | 乙供 | C17030701 | 油浸石棉盘根 6以下 | kg | 0.0027 | 23.578 | 0 | 0 | 计价 | 按实计算
GJ3-60 | 材料 | 乙供 | C18010102 | 橡胶板 10mm以下 | kg | 0.0131 | 5.638 | 0 | 0 | 计价 | 按实计算
GJ3-60 | 材料 | 乙供 | C19030701 | 渗透剂 | kg | 0.0009 | 10.5 | 0 | 0 | 计价 | 按实计算
GJ3-60 | 材料 | 乙供 | C19031101 | 清洗剂 | kg | 0.0073 | 2.41 | 0 | 0 | 计价 | 按实计算
GJ3-60 | 材料 | 乙供 | C19070112 | 定影剂 1gal | 袋 | 0.0824 | 18.184 | 0 | 0 | 计价 | 按实计算
GJ3-60 | 材料 | 乙供 | C19070114 | 显影剂 1gal | 袋 | 0.0824 | 9.174 | 0 | 0 | 计价 | 按实计算
GJ3-60 | 材料 | 乙供 | C19110101 | 氧气 | m³ | 4.5733 | 4.71 | 0 | 0 | 计价 | 按实计算
GJ3-60 | 材料 | 乙供 | C19110201 | 乙炔气 | m³ | 1.5608 | 10.379 | 0 | 0 | 计价 | 按实计算
GJ3-60 | 材料 | 乙供 | C22010101 | 钢管脚手架 包括扣件 | kg | 5.3717 | 4.215 | 0 | 0 | 计价 | 按实计算
GJ3-60 | 材料 | 乙供 | C22010131 | 钢脚手板 50×250×4000 | 块 | 0.0372 | 42.685 | 0 | 0 | 计价 | 按实计算
GJ3-60 | 材料 | 乙供 | C22010141 | 木脚手板 50×250×4000 | 块 | 0.055 | 70 | 0 | 0 | 计价 | 按实计算
GJ3-60 | 材料 | 乙供 | C22020301 | X光软胶片 80×300 | 张 | 2.047 | 4.31 | 0 | 0 | 计价 | 按实计算
GJ3-60 | 材料 | 乙供 | C22030701 | 尼龙砂轮片 Φ100 | 片 | 2.4088 | 1.099 | 0 | 0 | 计价 | 按实计算
GJ3-60 | 材料 | 乙供 | C22031101 | 钢丝砂轮 Φ80 | 片 | 1.9558 | 1.535 | 0 | 0 | 计价 | 按实计算
GJ3-60 | 材料 | 乙供 | C22040101 | 砂布 | 张 | 0.0113 | 0.66 | 0 | 0 | 计价 | 按实计算
GJ3-60 | 材料 | 乙供 | C22040501 | 棉纱头 | kg | 0.0996 | 5.67 | 0 | 0 | 计价 | 按实计算
GJ3-60 | 材料 | 乙供 | C99010102 | 其他材料费 | 元 | 3.7979 | 1 | 0 | 0 | 计价 | 按实计算
GJ3-60 | 机械 | 乙供 | J03-01-004 | 履带式起重机 起重量 15t | 台班 | 0.0013 | 714.8 | 0 | 0 | 计价 | 按实计算
GJ3-60 | 机械 | 乙供 | J03-01-008 | 履带式起重机 起重量 50t | 台班 | 0.0032 | 1545.55 | 0 | 0 | 计价 | 按实计算
GJ3-60 | 机械 | 乙供 | J03-01-033 | 汽车式起重机 起重量 5t | 台班 | 0.0048 | 552.67 | 0 | 0 | 计价 | 按实计算
GJ3-60 | 机械 | 乙供 | J03-01-034 | 汽车式起重机 起重量 8t | 台班 | 0.0108 | 655.69 | 0 | 0 | 计价 | 按实计算
GJ3-60 | 机械 | 乙供 | J03-01-038 | 汽车式起重机 起重量 25t | 台班 | 0.0385 | 1122.92 | 0 | 0 | 计价 | 按实计算
GJ3-60 | 机械 | 乙供 | J03-01-076 | 塔式起重机 起重力矩 600kN·m | 台班 | 0.1112 | 2601.42 | 0 | 0 | 计价 | 按实计算
GJ3-60 | 机械 | 乙供 | J04-01-002 | 载重汽车 5t | 台班 | 0.0048 | 380.35 | 0 | 0 | 计价 | 按实计算
GJ3-60 | 机械 | 乙供 | J04-01-004 | 载重汽车 8t | 台班 | 0.0116 | 445.99 | 0 | 0 | 计价 | 按实计算
GJ3-60 | 机械 | 乙供 | J04-01-006 | 载重汽车 12t | 台班 | 0.0336 | 593.93 | 0 | 0 | 计价 | 按实计算
GJ3-60 | 机械 | 乙供 | J04-01-007 | 载重汽车 15t | 台班 | 0.0017 | 697.12 | 0 | 0 | 计价 | 按实计算
GJ3-60 | 机械 | 乙供 | J04-01-024 | 平板拖车组 30t | 台班 | 0.0039 | 1092.21 | 0 | 0 | 计价 | 按实计算
GJ3-60 | 机械 | 乙供 | J05-01-009 | 电动单筒慢速卷扬机 30kN | 台班 | 0.0178 | 175.97 | 0 | 0 | 计价 | 按实计算
GJ3-60 | 机械 | 乙供 | J05-01-012 | 电动单筒慢速卷扬机 100kN | 台班 | 0.0612 | 259.45 | 0 | 0 | 计价 | 按实计算
GJ3-60 | 机械 | 乙供 | J09-01-034 | 试压泵 压力 30MPa | 台班 | 0.001 | 30.29 | 0 | 0 | 计价 | 按实计算
GJ3-60 | 机械 | 乙供 | J10-01-001 | 交流弧焊机 容量 21kVA | 台班 | 0.0001 | 67 | 0 | 0 | 计价 | 按实计算
GJ3-60 | 机械 | 乙供 | J10-01-038 | 逆变直流焊机 电流 400A以内 | 台班 | 2.5658 | 78.16 | 0 | 0 | 计价 | 按实计算
GJ3-60 | 机械 | 乙供 | J11-01-019 | 电动空气压缩机 排气量 6m³/min | 台班 | 0.3394 | 241.13 | 0 | 0 | 计价 | 按实计算
GJ3-60 | 机械 | 乙供 | J13-01-016 | X射线探伤机 2505 | 台班 | 0.2231 | 251 | 0 | 0 | 计价 | 按实计算
GJ3-60 | 机械 | 乙供 | J15-01-010 | 砂轮切割机 直径 Φ400 | 台班 | 0.0149 | 57.77 | 0 | 0 | 计价 | 按实计算
GJ3-61 | 人工 | 乙供 | 9101108 | 安装普通工 | 工日 | 0.7803 | 70 | 0 | 0 | 计价 | 按实计算
GJ3-61 | 人工 | 乙供 | 9101109 | 安装技术工 | 工日 | 4.1161 | 107 | 0 | 0 | 计价 | 按实计算
GJ3-61 | 材料 | 乙供 | C01020000 | 型钢 综合 | kg | 2.0161 | 3.857 | 0 | 0 | 计价 | 按实计算
GJ3-61 | 材料 | 乙供 | C01030203 | 中厚钢板 6~12 | kg | 0.0174 | 3.836 | 0 | 0 | 计价 | 按实计算
GJ3-61 | 材料 | 乙供 | C12010100 | 电焊条 J422 综合 | kg | 0.0688 | 4.96 | 0 | 0 | 计价 | 按实计算
GJ3-61 | 材料 | 乙供 | C12010200 | 电焊条 J507 综合 | kg | 10.5253 | 5.52 | 0 | 0 | 计价 | 按实计算
GJ3-61 | 材料 | 乙供 | C14010100 | 镀锌铁丝 | kg | 0.9656 | 4.427 | 0 | 0 | 计价 | 按实计算
GJ3-61 | 材料 | 乙供 | C17030502 | 石棉橡胶板 中压 6以下 | kg | 0.0613 | 8.49 | 0 | 0 | 计价 | 按实计算
GJ3-61 | 材料 | 乙供 | C17030601 | 橡胶石棉盘根 6以下 | kg | 0.0046 | 29.835 | 0 | 0 | 计价 | 按实计算
GJ3-61 | 材料 | 乙供 | C18010102 | 橡胶板 10mm以下 | kg | 0.0311 | 5.638 | 0 | 0 | 计价 | 按实计算
GJ3-61 | 材料 | 乙供 | C19020402 | 钙基脂(黄油) | kg | 0.0011 | 7.163 | 0 | 0 | 计价 | 按实计算
GJ3-61 | 材料 | 乙供 | C19030701 | 渗透剂 | kg | 0.0056 | 10.5 | 0 | 0 | 计价 | 按实计算
GJ3-61 | 材料 | 乙供 | C19031101 | 清洗剂 | kg | 0.0116 | 2.41 | 0 | 0 | 计价 | 按实计算
GJ3-61 | 材料 | 乙供 | C19070112 | 定影剂 1gal | 袋 | 0.0528 | 18.184 | 0 | 0 | 计价 | 按实计算
GJ3-61 | 材料 | 乙供 | C19070114 | 显影剂 1gal | 袋 | 0.0528 | 9.174 | 0 | 0 | 计价 | 按实计算
GJ3-61 | 材料 | 乙供 | C19110101 | 氧气 | m³ | 4.2371 | 4.71 | 0 | 0 | 计价 | 按实计算
GJ3-61 | 材料 | 乙供 | C19110201 | 乙炔气 | m³ | 1.4745 | 10.379 | 0 | 0 | 计价 | 按实计算
GJ3-61 | 材料 | 乙供 | C22010101 | 钢管脚手架 包括扣件 | kg | 4.738 | 4.215 | 0 | 0 | 计价 | 按实计算
GJ3-61 | 材料 | 乙供 | C22010131 | 钢脚手板 50×250×4000 | 块 | 0.0754 | 42.685 | 0 | 0 | 计价 | 按实计算
GJ3-61 | 材料 | 乙供 | C22010141 | 木脚手板 50×250×4000 | 块 | 0.0121 | 70 | 0 | 0 | 计价 | 按实计算
GJ3-61 | 材料 | 乙供 | C22010201 | 枕木 160×220×2500 | 根 | 0.0007 | 131.101 | 0 | 0 | 计价 | 按实计算
GJ3-61 | 材料 | 乙供 | C22020301 | X光软胶片 80×300 | 张 | 1.1129 | 4.31 | 0 | 0 | 计价 | 按实计算
GJ3-61 | 材料 | 乙供 | C22030701 | 尼龙砂轮片 Φ100 | 片 | 1.084 | 1.099 | 0 | 0 | 计价 | 按实计算
GJ3-61 | 材料 | 乙供 | C22030901 | 砂轮切割片 Φ400 | 片 | 0.0029 | 7.977 | 0 | 0 | 计价 | 按实计算
GJ3-61 | 材料 | 乙供 | C22031101 | 钢丝砂轮 Φ80 | 片 | 3.9114 | 1.535 | 0 | 0 | 计价 | 按实计算
GJ3-61 | 材料 | 乙供 | C22040101 | 砂布 | 张 | 0.071 | 0.66 | 0 | 0 | 计价 | 按实计算
GJ3-61 | 材料 | 乙供 | C22040501 | 棉纱头 | kg | 0.1301 | 5.67 | 0 | 0 | 计价 | 按实计算
GJ3-61 | 材料 | 乙供 | C99010102 | 其他材料费 | 元 | 2.9021 | 1 | 0 | 0 | 计价 | 按实计算
GJ3-61 | 机械 | 乙供 | J03-01-004 | 履带式起重机 起重量 15t | 台班 | 0.0029 | 714.8 | 0 | 0 | 计价 | 按实计算
GJ3-61 | 机械 | 乙供 | J03-01-008 | 履带式起重机 起重量 50t | 台班 | 0.0083 | 1545.55 | 0 | 0 | 计价 | 按实计算
GJ3-61 | 机械 | 乙供 | J03-01-033 | 汽车式起重机 起重量 5t | 台班 | 0.002 | 552.67 | 0 | 0 | 计价 | 按实计算
GJ3-61 | 机械 | 乙供 | J03-01-034 | 汽车式起重机 起重量 8t | 台班 | 0.0097 | 655.69 | 0 | 0 | 计价 | 按实计算
GJ3-61 | 机械 | 乙供 | J03-01-038 | 汽车式起重机 起重量 25t | 台班 | 0.0128 | 1122.92 | 0 | 0 | 计价 | 按实计算
GJ3-61 | 机械 | 乙供 | J03-01-054 | 门式起重机 起重量 10t | 台班 | 0.0028 | 414.41 | 0 | 0 | 计价 | 按实计算
GJ3-61 | 机械 | 乙供 | J03-01-066 | 叉式起重机 起重量 5t | 台班 | 0.0001 | 459.84 | 0 | 0 | 计价 | 按实计算
GJ3-61 | 机械 | 乙供 | J03-01-076 | 塔式起重机 起重力矩 600kN·m | 台班 | 0.0708 | 2601.42 | 0 | 0 | 计价 | 按实计算
GJ3-61 | 机械 | 乙供 | J04-01-002 | 载重汽车 5t | 台班 | 0.0012 | 380.35 | 0 | 0 | 计价 | 按实计算
GJ3-61 | 机械 | 乙供 | J04-01-004 | 载重汽车 8t | 台班 | 0.0098 | 445.99 | 0 | 0 | 计价 | 按实计算
GJ3-61 | 机械 | 乙供 | J04-01-005 | 载重汽车 10t | 台班 | 0.0004 | 490.08 | 0 | 0 | 计价 | 按实计算
GJ3-61 | 机械 | 乙供 | J04-01-006 | 载重汽车 12t | 台班 | 0.0017 | 593.93 | 0 | 0 | 计价 | 按实计算
GJ3-61 | 机械 | 乙供 | J04-01-007 | 载重汽车 15t | 台班 | 0.0014 | 697.12 | 0 | 0 | 计价 | 按实计算
GJ3-61 | 机械 | 乙供 | J04-01-024 | 平板拖车组 30t | 台班 | 0.0087 | 1092.21 | 0 | 0 | 计价 | 按实计算
GJ3-61 | 机械 | 乙供 | J05-01-009 | 电动单筒慢速卷扬机 30kN | 台班 | 0.015 | 175.97 | 0 | 0 | 计价 | 按实计算
GJ3-61 | 机械 | 乙供 | J05-01-010 | 电动单筒慢速卷扬机 50kN | 台班 | 0.0057 | 181.65 | 0 | 0 | 计价 | 按实计算
GJ3-61 | 机械 | 乙供 | J05-01-012 | 电动单筒慢速卷扬机 100kN | 台班 | 0.0485 | 259.45 | 0 | 0 | 计价 | 按实计算
GJ3-61 | 机械 | 乙供 | J05-01-031 | 单速电动葫芦 3t | 台班 | 0.0005 | 35.98 | 0 | 0 | 计价 | 按实计算
GJ3-61 | 机械 | 乙供 | J09-01-034 | 试压泵 压力 30MPa | 台班 | 0.0016 | 30.29 | 0 | 0 | 计价 | 按实计算
GJ3-61 | 机械 | 乙供 | J10-01-001 | 交流弧焊机 容量 21kVA | 台班 | 0.0196 | 67 | 0 | 0 | 计价 | 按实计算
GJ3-61 | 机械 | 乙供 | J10-01-038 | 逆变直流焊机 电流 400A以内 | 台班 | 1.6511 | 78.16 | 0 | 0 | 计价 | 按实计算
GJ3-61 | 机械 | 乙供 | J11-01-019 | 电动空气压缩机 排气量 6m³/min | 台班 | 0.3173 | 241.13 | 0 | 0 | 计价 | 按实计算
GJ3-61 | 机械 | 乙供 | J13-01-016 | X射线探伤机 2505 | 台班 | 0.0987 | 251 | 0 | 0 | 计价 | 按实计算
GJ3-61 | 机械 | 乙供 | J15-01-010 | 砂轮切割机 直径 Φ400 | 台班 | 0.0038 | 57.77 | 0 | 0 | 计价 | 按实计算
GJ4-1 | 人工 | 乙供 | 9101108 | 安装普通工 | 工日 | 3.216 | 70 | 0 | 0 | 计价 | 按实计算
GJ4-1 | 人工 | 乙供 | 9101109 | 安装技术工 | 工日 | 12.864 | 107 | 0 | 0 | 计价 | 按实计算
GJ4-1 | 材料 | 乙供 | C01020000 | 型钢 综合 | kg | 47 | 3.857 | 0 | 0 | 计价 | 按实计算
GJ4-1 | 材料 | 乙供 | C01030204 | 中厚钢板 12~20 | kg | 22 | 3.836 | 0 | 0 | 计价 | 按实计算
GJ4-1 | 材料 | 乙供 | C12010200 | 电焊条 J507 综合 | kg | 1.207 | 5.52 | 0 | 0 | 计价 | 按实计算
GJ4-1 | 材料 | 乙供 | C19031101 | 清洗剂 | kg | 0.428 | 2.41 | 0 | 0 | 计价 | 按实计算
GJ4-1 | 材料 | 乙供 | C19110101 | 氧气 | m³ | 3.648 | 4.71 | 0 | 0 | 计价 | 按实计算
GJ4-1 | 材料 | 乙供 | C19110201 | 乙炔气 | m³ | 1.277 | 10.379 | 0 | 0 | 计价 | 按实计算
GJ4-1 | 材料 | 乙供 | C22010201 | 枕木 160×220×2500 | 根 | 0.19 | 131.101 | 0 | 0 | 计价 | 按实计算
GJ4-1 | 材料 | 乙供 | C22040501 | 棉纱头 | kg | 1.9 | 5.67 | 0 | 0 | 计价 | 按实计算
GJ4-1 | 材料 | 乙供 | C99010102 | 其他材料费 | 元 | 6.7897 | 1 | 0 | 0 | 计价 | 按实计算
GJ4-1 | 机械 | 乙供 | J03-01-008 | 履带式起重机 起重量 50t | 台班 | 0.56 | 1545.55 | 0 | 0 | 计价 | 按实计算
GJ4-1 | 机械 | 乙供 | J04-01-044 | 低驾平板车 25t | 台班 | 0.56 | 1555.32 | 0 | 0 | 计价 | 按实计算
GJ4-1 | 机械 | 乙供 | J10-01-038 | 逆变直流焊机 电流 400A以内 | 台班 | 0.3449 | 78.16 | 0 | 0 | 计价 | 按实计算
GJ4-1 | 机械 | 乙供 | J11-01-019 | 电动空气压缩机 排气量 6m³/min | 台班 | 0.28 | 241.13 | 0 | 0 | 计价 | 按实计算
GJ4-2 | 人工 | 乙供 | 9101108 | 安装普通工 | 工日 | 3.886 | 70 | 0 | 0 | 计价 | 按实计算
GJ4-2 | 人工 | 乙供 | 9101109 | 安装技术工 | 工日 | 15.544 | 107 | 0 | 0 | 计价 | 按实计算
GJ4-2 | 材料 | 乙供 | C01020000 | 型钢 综合 | kg | 53 | 3.857 | 0 | 0 | 计价 | 按实计算
GJ4-2 | 材料 | 乙供 | C01030204 | 中厚钢板 12~20 | kg | 30 | 3.836 | 0 | 0 | 计价 | 按实计算
GJ4-2 | 材料 | 乙供 | C12010200 | 电焊条 J507 综合 | kg | 1.615 | 5.52 | 0 | 0 | 计价 | 按实计算
GJ4-2 | 材料 | 乙供 | C19031101 | 清洗剂 | kg | 0.57 | 2.41 | 0 | 0 | 计价 | 按实计算
GJ4-2 | 材料 | 乙供 | C19110101 | 氧气 | m³ | 5.472 | 4.71 | 0 | 0 | 计价 | 按实计算
GJ4-2 | 材料 | 乙供 | C19110201 | 乙炔气 | m³ | 1.915 | 10.379 | 0 | 0 | 计价 | 按实计算
GJ4-2 | 材料 | 乙供 | C22010201 | 枕木 160×220×2500 | 根 | 0.19 | 131.101 | 0 | 0 | 计价 | 按实计算
GJ4-2 | 材料 | 乙供 | C22040501 | 棉纱头 | kg | 1.9 | 5.67 | 0 | 0 | 计价 | 按实计算
GJ4-2 | 材料 | 乙供 | C99010102 | 其他材料费 | 元 | 8.2224 | 1 | 0 | 0 | 计价 | 按实计算
GJ4-2 | 机械 | 乙供 | J03-01-008 | 履带式起重机 起重量 50t | 台班 | 0.56 | 1545.55 | 0 | 0 | 计价 | 按实计算
GJ4-2 | 机械 | 乙供 | J04-01-044 | 低驾平板车 25t | 台班 | 0.56 | 1555.32 | 0 | 0 | 计价 | 按实计算
GJ4-2 | 机械 | 乙供 | J10-01-038 | 逆变直流焊机 电流 400A以内 | 台班 | 0.4614 | 78.16 | 0 | 0 | 计价 | 按实计算
GJ4-2 | 机械 | 乙供 | J11-01-019 | 电动空气压缩机 排气量 6m³/min | 台班 | 0.28 | 241.13 | 0 | 0 | 计价 | 按实计算
GJ4-3 | 人工 | 乙供 | 9101108 | 安装普通工 | 工日 | 4.69 | 70 | 0 | 0 | 计价 | 按实计算
GJ4-3 | 人工 | 乙供 | 9101109 | 安装技术工 | 工日 | 18.76 | 107 | 0 | 0 | 计价 | 按实计算
GJ4-3 | 材料 | 乙供 | C01020000 | 型钢 综合 | kg | 59 | 3.857 | 0 | 0 | 计价 | 按实计算
GJ4-3 | 材料 | 乙供 | C01030204 | 中厚钢板 12~20 | kg | 40 | 3.836 | 0 | 0 | 计价 | 按实计算
GJ4-3 | 材料 | 乙供 | C12010200 | 电焊条 J507 综合 | kg | 2.024 | 5.52 | 0 | 0 | 计价 | 按实计算
GJ4-3 | 材料 | 乙供 | C19031101 | 清洗剂 | kg | 0.713 | 2.41 | 0 | 0 | 计价 | 按实计算
GJ4-3 | 材料 | 乙供 | C19110101 | 氧气 | m³ | 7.296 | 4.71 | 0 | 0 | 计价 | 按实计算
GJ4-3 | 材料 | 乙供 | C19110201 | 乙炔气 | m³ | 2.554 | 10.379 | 0 | 0 | 计价 | 按实计算
GJ4-3 | 材料 | 乙供 | C22010201 | 枕木 160×220×2500 | 根 | 0.665 | 131.101 | 0 | 0 | 计价 | 按实计算
GJ4-3 | 材料 | 乙供 | C22040501 | 棉纱头 | kg | 1.9 | 5.67 | 0 | 0 | 计价 | 按实计算
GJ4-3 | 材料 | 乙供 | C99010102 | 其他材料费 | 元 | 11.0544 | 1 | 0 | 0 | 计价 | 按实计算
GJ4-3 | 机械 | 乙供 | J03-01-008 | 履带式起重机 起重量 50t | 台班 | 1.68 | 1545.55 | 0 | 0 | 计价 | 按实计算
GJ4-3 | 机械 | 乙供 | J04-01-025 | 平板拖车组 40t | 台班 | 1.12 | 1276.88 | 0 | 0 | 计价 | 按实计算
GJ4-3 | 机械 | 乙供 | J10-01-038 | 逆变直流焊机 电流 400A以内 | 台班 | 0.5783 | 78.16 | 0 | 0 | 计价 | 按实计算
GJ4-3 | 机械 | 乙供 | J11-01-019 | 电动空气压缩机 排气量 6m³/min | 台班 | 0.56 | 241.13 | 0 | 0 | 计价 | 按实计算
GJ4-4 | 人工 | 乙供 | 9101108 | 安装普通工 | 工日 | 5.092 | 70 | 0 | 0 | 计价 | 按实计算
GJ4-4 | 人工 | 乙供 | 9101109 | 安装技术工 | 工日 | 20.368 | 107 | 0 | 0 | 计价 | 按实计算
GJ4-4 | 材料 | 乙供 | C01020000 | 型钢 综合 | kg | 65 | 3.857 | 0 | 0 | 计价 | 按实计算
GJ4-4 | 材料 | 乙供 | C01030204 | 中厚钢板 12~20 | kg | 48 | 3.836 | 0 | 0 | 计价 | 按实计算
GJ4-4 | 材料 | 乙供 | C12010200 | 电焊条 J507 综合 | kg | 2.423 | 5.52 | 0 | 0 | 计价 | 按实计算
GJ4-4 | 材料 | 乙供 | C19031101 | 清洗剂 | kg | 0.713 | 2.41 | 0 | 0 | 计价 | 按实计算
GJ4-4 | 材料 | 乙供 | C19110101 | 氧气 | m³ | 9.12 | 4.71 | 0 | 0 | 计价 | 按实计算
GJ4-4 | 材料 | 乙供 | C19110201 | 乙炔气 | m³ | 3.192 | 10.379 | 0 | 0 | 计价 | 按实计算
GJ4-4 | 材料 | 乙供 | C22010201 | 枕木 160×220×2500 | 根 | 0.76 | 131.101 | 0 | 0 | 计价 | 按实计算
GJ4-4 | 材料 | 乙供 | C22040501 | 棉纱头 | kg | 2.85 | 5.67 | 0 | 0 | 计价 | 按实计算
GJ4-4 | 材料 | 乙供 | C99010102 | 其他材料费 | 元 | 12.8362 | 1 | 0 | 0 | 计价 | 按实计算
GJ4-4 | 机械 | 乙供 | J03-01-011 | 履带式起重机 起重量 90t | 台班 | 2 | 2926.74 | 0 | 0 | 计价 | 按实计算
GJ4-4 | 机械 | 乙供 | J04-01-026 | 平板拖车组 60t | 台班 | 1.2 | 1429.9 | 0 | 0 | 计价 | 按实计算
GJ4-4 | 机械 | 乙供 | J10-01-038 | 逆变直流焊机 电流 400A以内 | 台班 | 0.6376 | 78.16 | 0 | 0 | 计价 | 按实计算
GJ4-4 | 机械 | 乙供 | J11-01-019 | 电动空气压缩机 排气量 6m³/min | 台班 | 0.56 | 241.13 | 0 | 0 | 计价 | 按实计算
GJ4-5 | 人工 | 乙供 | 9101108 | 安装普通工 | 工日 | 5.628 | 70 | 0 | 0 | 计价 | 按实计算
GJ4-5 | 人工 | 乙供 | 9101109 | 安装技术工 | 工日 | 22.512 | 107 | 0 | 0 | 计价 | 按实计算
GJ4-5 | 材料 | 乙供 | C01020000 | 型钢 综合 | kg | 68 | 3.857 | 0 | 0 | 计价 | 按实计算
GJ4-5 | 材料 | 乙供 | C01030204 | 中厚钢板 12~20 | kg | 59 | 3.836 | 0 | 0 | 计价 | 按实计算
GJ4-5 | 材料 | 乙供 | C12010200 | 电焊条 J507 综合 | kg | 2.831 | 5.52 | 0 | 0 | 计价 | 按实计算
GJ4-5 | 材料 | 乙供 | C19031101 | 清洗剂 | kg | 0.855 | 2.41 | 0 | 0 | 计价 | 按实计算
GJ4-5 | 材料 | 乙供 | C19110101 | 氧气 | m³ | 9.12 | 4.71 | 0 | 0 | 计价 | 按实计算
GJ4-5 | 材料 | 乙供 | C19110201 | 乙炔气 | m³ | 3.192 | 10.379 | 0 | 0 | 计价 | 按实计算
GJ4-5 | 材料 | 乙供 | C22010201 | 枕木 160×220×2500 | 根 | 0.95 | 131.101 | 0 | 0 | 计价 | 按实计算
GJ4-5 | 材料 | 乙供 | C22040501 | 棉纱头 | kg | 2.85 | 5.67 | 0 | 0 | 计价 | 按实计算
GJ4-5 | 材料 | 乙供 | C99010102 | 其他材料费 | 元 | 14.4616 | 1 | 0 | 0 | 计价 | 按实计算
GJ4-5 | 机械 | 乙供 | J03-01-011 | 履带式起重机 起重量 90t | 台班 | 2.5 | 2926.74 | 0 | 0 | 计价 | 按实计算
GJ4-5 | 机械 | 乙供 | J04-01-026 | 平板拖车组 60t | 台班 | 1.5 | 1429.9 | 0 | 0 | 计价 | 按实计算
GJ4-5 | 机械 | 乙供 | J10-01-038 | 逆变直流焊机 电流 400A以内 | 台班 | 0.745 | 78.16 | 0 | 0 | 计价 | 按实计算
GJ4-5 | 机械 | 乙供 | J11-01-019 | 电动空气压缩机 排气量 6m³/min | 台班 | 0.56 | 241.13 | 0 | 0 | 计价 | 按实计算
GJ4-6 | 人工 | 乙供 | 9101108 | 安装普通工 | 工日 | 7.2601 | 70 | 0 | 0 | 计价 | 按实计算
GJ4-6 | 人工 | 乙供 | 9101109 | 安装技术工 | 工日 | 29.0405 | 107 | 0 | 0 | 计价 | 按实计算
GJ4-6 | 材料 | 乙供 | C01020000 | 型钢 综合 | kg | 87.72 | 3.857 | 0 | 0 | 计价 | 按实计算
GJ4-6 | 材料 | 乙供 | C01030204 | 中厚钢板 12~20 | kg | 76.11 | 3.836 | 0 | 0 | 计价 | 按实计算
GJ4-6 | 材料 | 乙供 | C12010200 | 电焊条 J507 综合 | kg | 3.652 | 5.52 | 0 | 0 | 计价 | 按实计算
GJ4-6 | 材料 | 乙供 | C19031101 | 清洗剂 | kg | 1.103 | 2.41 | 0 | 0 | 计价 | 按实计算
GJ4-6 | 材料 | 乙供 | C19110101 | 氧气 | m³ | 11.7648 | 4.71 | 0 | 0 | 计价 | 按实计算
GJ4-6 | 材料 | 乙供 | C19110201 | 乙炔气 | m³ | 4.1177 | 10.379 | 0 | 0 | 计价 | 按实计算
GJ4-6 | 材料 | 乙供 | C22010201 | 枕木 160×220×2500 | 根 | 1.2255 | 131.101 | 0 | 0 | 计价 | 按实计算
GJ4-6 | 材料 | 乙供 | C22040501 | 棉纱头 | kg | 3.6765 | 5.67 | 0 | 0 | 计价 | 按实计算
GJ4-6 | 材料 | 乙供 | C99010102 | 其他材料费 | 元 | 18.6554 | 1 | 0 | 0 | 计价 | 按实计算
GJ4-6 | 机械 | 乙供 | J03-01-011 | 履带式起重机 起重量 90t | 台班 | 3.225 | 2926.74 | 0 | 0 | 计价 | 按实计算
GJ4-6 | 机械 | 乙供 | J04-01-026 | 平板拖车组 60t | 台班 | 1.935 | 1429.9 | 0 | 0 | 计价 | 按实计算
GJ4-6 | 机械 | 乙供 | J10-01-038 | 逆变直流焊机 电流 400A以内 | 台班 | 0.9611 | 78.16 | 0 | 0 | 计价 | 按实计算
GJ4-6 | 机械 | 乙供 | J11-01-019 | 电动空气压缩机 排气量 6m³/min | 台班 | 0.7224 | 241.13 | 0 | 0 | 计价 | 按实计算
GJ4-7 | 人工 | 乙供 | 9101108 | 安装普通工 | 工日 | 8.836 | 70 | 0 | 0 | 计价 | 按实计算
GJ4-7 | 人工 | 乙供 | 9101109 | 安装技术工 | 工日 | 35.3438 | 107 | 0 | 0 | 计价 | 按实计算
GJ4-7 | 材料 | 乙供 | C01020000 | 型钢 综合 | kg | 106.76 | 3.857 | 0 | 0 | 计价 | 按实计算
GJ4-7 | 材料 | 乙供 | C01030204 | 中厚钢板 12~20 | kg | 92.63 | 3.836 | 0 | 0 | 计价 | 按实计算
GJ4-7 | 材料 | 乙供 | C12010200 | 电焊条 J507 综合 | kg | 4.4447 | 5.52 | 0 | 0 | 计价 | 按实计算
GJ4-7 | 材料 | 乙供 | C19031101 | 清洗剂 | kg | 1.3424 | 2.41 | 0 | 0 | 计价 | 按实计算
GJ4-7 | 材料 | 乙供 | C19110101 | 氧气 | m³ | 14.3184 | 4.71 | 0 | 0 | 计价 | 按实计算
GJ4-7 | 材料 | 乙供 | C19110201 | 乙炔气 | m³ | 5.0114 | 10.379 | 0 | 0 | 计价 | 按实计算
GJ4-7 | 材料 | 乙供 | C22010201 | 枕木 160×220×2500 | 根 | 1.4915 | 131.101 | 0 | 0 | 计价 | 按实计算
GJ4-7 | 材料 | 乙供 | C22040501 | 棉纱头 | kg | 4.4745 | 5.67 | 0 | 0 | 计价 | 按实计算
GJ4-7 | 材料 | 乙供 | C99010102 | 其他材料费 | 元 | 22.7046 | 1 | 0 | 0 | 计价 | 按实计算
GJ4-7 | 机械 | 乙供 | J03-01-011 | 履带式起重机 起重量 90t | 台班 | 3.925 | 2926.74 | 0 | 0 | 计价 | 按实计算
GJ4-7 | 机械 | 乙供 | J04-01-026 | 平板拖车组 60t | 台班 | 2.355 | 1429.9 | 0 | 0 | 计价 | 按实计算
GJ4-7 | 机械 | 乙供 | J10-01-038 | 逆变直流焊机 电流 400A以内 | 台班 | 1.1697 | 78.16 | 0 | 0 | 计价 | 按实计算
GJ4-7 | 机械 | 乙供 | J11-01-019 | 电动空气压缩机 排气量 6m³/min | 台班 | 0.8792 | 241.13 | 0 | 0 | 计价 | 按实计算
GJ4-8 | 人工 | 乙供 | 9101108 | 安装普通工 | 工日 | 10.0178 | 70 | 0 | 0 | 计价 | 按实计算
GJ4-8 | 人工 | 乙供 | 9101109 | 安装技术工 | 工日 | 40.0714 | 107 | 0 | 0 | 计价 | 按实计算
GJ4-8 | 材料 | 乙供 | C01020000 | 型钢 综合 | kg | 121.04 | 3.857 | 0 | 0 | 计价 | 按实计算
GJ4-8 | 材料 | 乙供 | C01030204 | 中厚钢板 12~20 | kg | 105.02 | 3.836 | 0 | 0 | 计价 | 按实计算
GJ4-8 | 材料 | 乙供 | C12010200 | 电焊条 J507 综合 | kg | 5.0392 | 5.52 | 0 | 0 | 计价 | 按实计算
GJ4-8 | 材料 | 乙供 | C19031101 | 清洗剂 | kg | 1.5219 | 2.41 | 0 | 0 | 计价 | 按实计算
GJ4-8 | 材料 | 乙供 | C19110101 | 氧气 | m³ | 16.2336 | 4.71 | 0 | 0 | 计价 | 按实计算
GJ4-8 | 材料 | 乙供 | C19110201 | 乙炔气 | m³ | 5.6818 | 10.379 | 0 | 0 | 计价 | 按实计算
GJ4-8 | 材料 | 乙供 | C22010201 | 枕木 160×220×2500 | 根 | 1.691 | 131.101 | 0 | 0 | 计价 | 按实计算
GJ4-8 | 材料 | 乙供 | C22040501 | 棉纱头 | kg | 5.073 | 5.67 | 0 | 0 | 计价 | 按实计算
GJ4-8 | 材料 | 乙供 | C99010102 | 其他材料费 | 元 | 25.7416 | 1 | 0 | 0 | 计价 | 按实计算
GJ4-8 | 机械 | 乙供 | J03-01-011 | 履带式起重机 起重量 90t | 台班 | 4.45 | 2926.74 | 0 | 0 | 计价 | 按实计算
GJ4-8 | 机械 | 乙供 | J04-01-026 | 平板拖车组 60t | 台班 | 2.67 | 1429.9 | 0 | 0 | 计价 | 按实计算
GJ4-8 | 机械 | 乙供 | J10-01-038 | 逆变直流焊机 电流 400A以内 | 台班 | 1.3261 | 78.16 | 0 | 0 | 计价 | 按实计算
GJ4-8 | 机械 | 乙供 | J11-01-019 | 电动空气压缩机 排气量 6m³/min | 台班 | 0.9968 | 241.13 | 0 | 0 | 计价 | 按实计算
GJ4-9 | 人工 | 乙供 | 9101108 | 安装普通工 | 工日 | 1.0213 | 70 | 0 | 0 | 计价 | 按实计算
GJ4-9 | 人工 | 乙供 | 9101109 | 安装技术工 | 工日 | 4.095 | 107 | 0 | 0 | 计价 | 按实计算
GJ4-9 | 材料 | 乙供 | C01020000 | 型钢 综合 | kg | 4.802 | 3.857 | 0 | 0 | 计价 | 按实计算
GJ4-9 | 材料 | 乙供 | C12010200 | 电焊条 J507 综合 | kg | 8.8989 | 5.52 | 0 | 0 | 计价 | 按实计算
GJ4-9 | 材料 | 乙供 | C12011800 | 不锈钢电焊条 综合 | kg | 0.1776 | 32.933 | 0 | 0 | 计价 | 按实计算
GJ4-9 | 材料 | 乙供 | C12021100 | 碳钢氩弧焊丝 综合 | kg | 0.0114 | 13 | 0 | 0 | 计价 | 按实计算
GJ4-9 | 材料 | 乙供 | C12021800 | 不锈钢氩弧焊丝 综合 | kg | 0.0281 | 38.379 | 0 | 0 | 计价 | 按实计算
GJ4-9 | 材料 | 乙供 | C12040101 | 钨极棒 | g | 1.9702 | 0.331 | 0 | 0 | 计价 | 按实计算
GJ4-9 | 材料 | 乙供 | C14010100 | 镀锌铁丝 | kg | 1.2357 | 4.427 | 0 | 0 | 计价 | 按实计算
GJ4-9 | 材料 | 乙供 | C15010805 | 镀锌钢管接头零件 DN50 | 个 | 0.0928 | 4.819 | 0 | 0 | 计价 | 按实计算
GJ4-9 | 材料 | 乙供 | C17020402 | 硅酸铝制品毡 | kg | 0.0002 | 4.492 | 0 | 0 | 计价 | 按实计算
GJ4-9 | 材料 | 乙供 | C17030502 | 石棉橡胶板 中压 6以下 | kg | 0.6849 | 8.49 | 0 | 0 | 计价 | 按实计算
GJ4-9 | 材料 | 乙供 | C17030506 | 石棉橡胶板 耐酸 1以下 | kg | 0.0032 | 21.55 | 0 | 0 | 计价 | 按实计算
GJ4-9 | 材料 | 乙供 | C17030601 | 橡胶石棉盘根 6以下 | kg | 0.0639 | 29.835 | 0 | 0 | 计价 | 按实计算
GJ4-9 | 材料 | 乙供 | C17030701 | 油浸石棉盘根 6以下 | kg | 0.006 | 23.578 | 0 | 0 | 计价 | 按实计算
GJ4-9 | 材料 | 乙供 | C18010102 | 橡胶板 10mm以下 | kg | 0.1427 | 5.638 | 0 | 0 | 计价 | 按实计算
GJ4-9 | 材料 | 乙供 | C18010103 | 橡胶板 15mm以下 | kg | 0.163 | 6.489 | 0 | 0 | 计价 | 按实计算
GJ4-9 | 材料 | 乙供 | C19020402 | 钙基脂(黄油) | kg | 0.0807 | 7.163 | 0 | 0 | 计价 | 按实计算
GJ4-9 | 材料 | 乙供 | C19030701 | 渗透剂 | kg | 0.0202 | 10.5 | 0 | 0 | 计价 | 按实计算
GJ4-9 | 材料 | 乙供 | C19031101 | 清洗剂 | kg | 0.17 | 2.41 | 0 | 0 | 计价 | 按实计算
GJ4-9 | 材料 | 乙供 | C19110101 | 氧气 | m³ | 2.986 | 4.71 | 0 | 0 | 计价 | 按实计算
GJ4-9 | 材料 | 乙供 | C19110201 | 乙炔气 | m³ | 1.0457 | 10.379 | 0 | 0 | 计价 | 按实计算
GJ4-9 | 材料 | 乙供 | C19110601 | 氩气 | m³ | 0.1183 | 14.828 | 0 | 0 | 计价 | 按实计算
GJ4-9 | 材料 | 乙供 | C22010101 | 钢管脚手架 包括扣件 | kg | 5.8676 | 4.215 | 0 | 0 | 计价 | 按实计算
GJ4-9 | 材料 | 乙供 | C22010141 | 木脚手板 50×250×4000 | 块 | 0.0977 | 70 | 0 | 0 | 计价 | 按实计算
GJ4-9 | 材料 | 乙供 | C22020901 | 履带式加热片 | m² | 0.0009 | 1953.778 | 0 | 0 | 计价 | 按实计算
GJ4-9 | 材料 | 乙供 | C22030701 | 尼龙砂轮片 Φ100 | 片 | 1.4549 | 1.099 | 0 | 0 | 计价 | 按实计算
GJ4-9 | 材料 | 乙供 | C22040101 | 砂布 | 张 | 0.3585 | 0.66 | 0 | 0 | 计价 | 按实计算
GJ4-9 | 材料 | 乙供 | C22040501 | 棉纱头 | kg | 0.3218 | 5.67 | 0 | 0 | 计价 | 按实计算
GJ4-9 | 材料 | 乙供 | C99010102 | 其他材料费 | 元 | 3.1183 | 1 | 0 | 0 | 计价 | 按实计算
GJ4-9 | 机械 | 乙供 | J03-01-004 | 履带式起重机 起重量 15t | 台班 | 0.0172 | 714.8 | 0 | 0 | 计价 | 按实计算
GJ4-9 | 机械 | 乙供 | J03-01-033 | 汽车式起重机 起重量 5t | 台班 | 0.0377 | 552.67 | 0 | 0 | 计价 | 按实计算
GJ4-9 | 机械 | 乙供 | J03-01-034 | 汽车式起重机 起重量 8t | 台班 | 0.0321 | 655.69 | 0 | 0 | 计价 | 按实计算
GJ4-9 | 机械 | 乙供 | J03-01-036 | 汽车式起重机 起重量 16t | 台班 | 0.0007 | 876.93 | 0 | 0 | 计价 | 按实计算
GJ4-9 | 机械 | 乙供 | J03-01-066 | 叉式起重机 起重量 5t | 台班 | 0.0074 | 459.84 | 0 | 0 | 计价 | 按实计算
GJ4-9 | 机械 | 乙供 | J04-01-002 | 载重汽车 5t | 台班 | 0.013 | 380.35 | 0 | 0 | 计价 | 按实计算
GJ4-9 | 机械 | 乙供 | J04-01-004 | 载重汽车 8t | 台班 | 0.0419 | 445.99 | 0 | 0 | 计价 | 按实计算
GJ4-9 | 机械 | 乙供 | J05-01-009 | 电动单筒慢速卷扬机 30kN | 台班 | 0.0789 | 175.97 | 0 | 0 | 计价 | 按实计算
GJ4-9 | 机械 | 乙供 | J05-01-010 | 电动单筒慢速卷扬机 50kN | 台班 | 0.0011 | 181.65 | 0 | 0 | 计价 | 按实计算
GJ4-9 | 机械 | 乙供 | J05-01-031 | 单速电动葫芦 3t | 台班 | 0.0078 | 35.98 | 0 | 0 | 计价 | 按实计算
GJ4-9 | 机械 | 乙供 | J08-01-098 | 管子切断套丝机 管径 Φ159 | 台班 | 0.0003 | 23.45 | 0 | 0 | 计价 | 按实计算
GJ4-9 | 机械 | 乙供 | J10-01-038 | 逆变直流焊机 电流 400A以内 | 台班 | 1.7601 | 78.16 | 0 | 0 | 计价 | 按实计算
GJ4-9 | 机械 | 乙供 | J13-01-034 | 热处理机 100kW以内 | 台班 | 0.0239 | 588.7 | 0 | 0 | 计价 | 按实计算
GJ4-9 | 机械 | 乙供 | J15-01-010 | 砂轮切割机 直径 Φ400 | 台班 | 0.0072 | 57.77 | 0 | 0 | 计价 | 按实计算
GJ4-10 | 人工 | 乙供 | 9101108 | 安装普通工 | 工日 | 0.7441 | 70 | 0 | 0 | 计价 | 按实计算
GJ4-10 | 人工 | 乙供 | 9101109 | 安装技术工 | 工日 | 3.0033 | 107 | 0 | 0 | 计价 | 按实计算
GJ4-10 | 材料 | 乙供 | C01020000 | 型钢 综合 | kg | 3.5161 | 3.857 | 0 | 0 | 计价 | 按实计算
GJ4-10 | 材料 | 乙供 | C12010200 | 电焊条 J507 综合 | kg | 9.8413 | 5.52 | 0 | 0 | 计价 | 按实计算
GJ4-10 | 材料 | 乙供 | C14010100 | 镀锌铁丝 | kg | 0.6252 | 4.427 | 0 | 0 | 计价 | 按实计算
GJ4-10 | 材料 | 乙供 | C17030502 | 石棉橡胶板 中压 6以下 | kg | 0.3682 | 8.49 | 0 | 0 | 计价 | 按实计算
GJ4-10 | 材料 | 乙供 | C17030601 | 橡胶石棉盘根 6以下 | kg | 0.0002 | 29.835 | 0 | 0 | 计价 | 按实计算
GJ4-10 | 材料 | 乙供 | C18010102 | 橡胶板 10mm以下 | kg | 0.2041 | 5.638 | 0 | 0 | 计价 | 按实计算
GJ4-10 | 材料 | 乙供 | C19030701 | 渗透剂 | kg | 0.0105 | 10.5 | 0 | 0 | 计价 | 按实计算
GJ4-10 | 材料 | 乙供 | C19110101 | 氧气 | m³ | 3.1996 | 4.71 | 0 | 0 | 计价 | 按实计算
GJ4-10 | 材料 | 乙供 | C19110201 | 乙炔气 | m³ | 1.1206 | 10.379 | 0 | 0 | 计价 | 按实计算
GJ4-10 | 材料 | 乙供 | C22010101 | 钢管脚手架 包括扣件 | kg | 0.6149 | 4.215 | 0 | 0 | 计价 | 按实计算
GJ4-10 | 材料 | 乙供 | C22010141 | 木脚手板 50×250×4000 | 块 | 0.0071 | 70 | 0 | 0 | 计价 | 按实计算
GJ4-10 | 材料 | 乙供 | C22030701 | 尼龙砂轮片 Φ100 | 片 | 0.8847 | 1.099 | 0 | 0 | 计价 | 按实计算
GJ4-10 | 材料 | 乙供 | C22040101 | 砂布 | 张 | 0.131 | 0.66 | 0 | 0 | 计价 | 按实计算
GJ4-10 | 材料 | 乙供 | C22040501 | 棉纱头 | kg | 0.0954 | 5.67 | 0 | 0 | 计价 | 按实计算
GJ4-10 | 材料 | 乙供 | C99010102 | 其他材料费 | 元 | 2.1287 | 1 | 0 | 0 | 计价 | 按实计算
GJ4-10 | 机械 | 乙供 | J03-01-004 | 履带式起重机 起重量 15t | 台班 | 0.0283 | 714.8 | 0 | 0 | 计价 | 按实计算
GJ4-10 | 机械 | 乙供 | J03-01-033 | 汽车式起重机 起重量 5t | 台班 | 0.0016 | 552.67 | 0 | 0 | 计价 | 按实计算
GJ4-10 | 机械 | 乙供 | J03-01-034 | 汽车式起重机 起重量 8t | 台班 | 0.0023 | 655.69 | 0 | 0 | 计价 | 按实计算
GJ4-10 | 机械 | 乙供 | J04-01-002 | 载重汽车 5t | 台班 | 0.0016 | 380.35 | 0 | 0 | 计价 | 按实计算
GJ4-10 | 机械 | 乙供 | J04-01-004 | 载重汽车 8t | 台班 | 0.0214 | 445.99 | 0 | 0 | 计价 | 按实计算
GJ4-10 | 机械 | 乙供 | J05-01-009 | 电动单筒慢速卷扬机 30kN | 台班 | 0.0262 | 175.97 | 0 | 0 | 计价 | 按实计算
GJ4-10 | 机械 | 乙供 | J10-01-038 | 逆变直流焊机 电流 400A以内 | 台班 | 1.686 | 78.16 | 0 | 0 | 计价 | 按实计算
GJ4-10 | 机械 | 乙供 | J15-01-010 | 砂轮切割机 直径 Φ400 | 台班 | 0.0017 | 57.77 | 0 | 0 | 计价 | 按实计算
GJ5-1 | 人工 | 乙供 | 9101108 | 安装普通工 | 工日 | 0.9067 | 70 | 0 | 0 | 计价 | 按实计算
GJ5-1 | 人工 | 乙供 | 9101109 | 安装技术工 | 工日 | 1.3453 | 107 | 0 | 0 | 计价 | 按实计算
GJ5-1 | 材料 | 乙供 | C01020000 | 型钢 综合 | kg | 1.4862 | 3.857 | 0 | 0 | 计价 | 按实计算
GJ5-1 | 材料 | 乙供 | C01021101 | 不锈圆钢 Φ6以下 | kg | 0.1202 | 14.53 | 0 | 0 | 计价 | 按实计算
GJ5-1 | 材料 | 乙供 | C08020202 | 板材红白松 二等 | m³ | 0.0042 | 1660 | 0 | 0 | 计价 | 按实计算
GJ5-1 | 材料 | 乙供 | C08030101 | 胶合板三层 3mm | m² | 0.0207 | 10.424 | 0 | 0 | 计价 | 按实计算
GJ5-1 | 材料 | 乙供 | C12010100 | 电焊条 J422 综合 | kg | 0.0288 | 4.96 | 0 | 0 | 计价 | 按实计算
GJ5-1 | 材料 | 乙供 | C12010200 | 电焊条 J507 综合 | kg | 0.1453 | 5.52 | 0 | 0 | 计价 | 按实计算
GJ5-1 | 材料 | 乙供 | C12011800 | 不锈钢电焊条 综合 | kg | 0.0121 | 32.933 | 0 | 0 | 计价 | 按实计算
GJ5-1 | 材料 | 乙供 | C14010100 | 镀锌铁丝 | kg | 1.9029 | 4.427 | 0 | 0 | 计价 | 按实计算
GJ5-1 | 材料 | 乙供 | C14020101 | 镀锌铁丝网丝径 Φ1.6以下 | m² | 5.328 | 5 | 0 | 0 | 计价 | 按实计算
GJ5-1 | 材料 | 乙供 | C14020103 | 镀锌铁丝网丝径 Φ3.6以下 | m² | 0.1618 | 8.806 | 0 | 0 | 计价 | 按实计算
GJ5-1 | 材料 | 乙供 | C14020701 | 钢板网 综合 | m² | 1.4531 | 10.29 | 0 | 0 | 计价 | 按实计算
GJ5-1 | 材料 | 乙供 | C17010301 | 硅藻土粉(生料) | kg | 0.6334 | 0.578 | 0 | 0 | 计价 | 按实计算
GJ5-1 | 材料 | 乙供 | C17020501 | 超细玻璃棉 | kg | 0.0612 | 4.64 | 0 | 0 | 计价 | 按实计算
GJ5-1 | 材料 | 乙供 | C17030103 | 石棉灰 | kg | 0.3552 | 1 | 0 | 0 | 计价 | 按实计算
GJ5-1 | 材料 | 乙供 | C22010101 | 钢管脚手架 包括扣件 | kg | 1.05 | 4.215 | 0 | 0 | 计价 | 按实计算
GJ5-1 | 材料 | 乙供 | C22010141 | 木脚手板 50×250×4000 | 块 | 0.0441 | 70 | 0 | 0 | 计价 | 按实计算
GJ5-1 | 材料 | 乙供 | C22040908 | 封箱带 50mm×20m | 卷 | 0.048 | 4.72 | 0 | 0 | 计价 | 按实计算
GJ5-1 | 材料 | 乙供 | C99010102 | 其他材料费 | 元 | 1.5255 | 1 | 0 | 0 | 计价 | 按实计算
GJ5-1 | 机械 | 乙供 | J04-01-001 | 载重汽车 4t | 台班 | 0.0659 | 360.38 | 0 | 0 | 计价 | 按实计算
GJ5-1 | 机械 | 乙供 | J04-01-005 | 载重汽车 10t | 台班 | 0.0004 | 490.08 | 0 | 0 | 计价 | 按实计算
GJ5-1 | 机械 | 乙供 | J05-01-010 | 电动单筒慢速卷扬机 50kN | 台班 | 0.0074 | 181.65 | 0 | 0 | 计价 | 按实计算
GJ5-1 | 机械 | 乙供 | J05-01-023 | 单笼施工电梯 提升质量(t)1 提升高度75m | 台班 | 0.1179 | 286.25 | 0 | 0 | 计价 | 按实计算
GJ5-1 | 机械 | 乙供 | J06-01-022 | 滚筒式混凝土搅拌机(电动式) 出料容量400L | 台班 | 0.0058 | 189.99 | 0 | 0 | 计价 | 按实计算
GJ5-1 | 机械 | 乙供 | J06-01-027 | 灰浆搅拌机 拌筒容量 200L | 台班 | 0.005 | 141.86 | 0 | 0 | 计价 | 按实计算
GJ5-1 | 机械 | 乙供 | J10-01-001 | 交流弧焊机 容量 21kVA | 台班 | 0.0096 | 67 | 0 | 0 | 计价 | 按实计算
GJ5-1 | 机械 | 乙供 | J10-01-038 | 逆变直流焊机 电流 400A以内 | 台班 | 0.0517 | 78.16 | 0 | 0 | 计价 | 按实计算
GJ5-1 | 机械 | 乙供 | J13-01-030 | 红外线热象仪 | 台班 | 0.0241 | 20.34 | 0 | 0 | 计价 | 按实计算
GJ5-1 | 机械 | 乙供 | J15-01-010 | 砂轮切割机 直径 Φ400 | 台班 | 0.3401 | 57.77 | 0 | 0 | 计价 | 按实计算
GJ5-2 | 人工 | 乙供 | 9101108 | 安装普通工 | 工日 | 0.8904 | 70 | 0 | 0 | 计价 | 按实计算
GJ5-2 | 人工 | 乙供 | 9101109 | 安装技术工 | 工日 | 1.3222 | 107 | 0 | 0 | 计价 | 按实计算
GJ5-2 | 材料 | 乙供 | C01020000 | 型钢 综合 | kg | 1.4862 | 3.857 | 0 | 0 | 计价 | 按实计算
GJ5-2 | 材料 | 乙供 | C01021101 | 不锈圆钢 Φ6以下 | kg | 0.1202 | 14.53 | 0 | 0 | 计价 | 按实计算
GJ5-2 | 材料 | 乙供 | C08020202 | 板材红白松 二等 | m³ | 0.0042 | 1660 | 0 | 0 | 计价 | 按实计算
GJ5-2 | 材料 | 乙供 | C08030101 | 胶合板三层 3mm | m² | 0.0207 | 10.424 | 0 | 0 | 计价 | 按实计算
GJ5-2 | 材料 | 乙供 | C12010100 | 电焊条 J422 综合 | kg | 0.0288 | 4.96 | 0 | 0 | 计价 | 按实计算
GJ5-2 | 材料 | 乙供 | C12010200 | 电焊条 J507 综合 | kg | 0.1453 | 5.52 | 0 | 0 | 计价 | 按实计算
GJ5-2 | 材料 | 乙供 | C12011800 | 不锈钢电焊条 综合 | kg | 0.0121 | 32.933 | 0 | 0 | 计价 | 按实计算
GJ5-2 | 材料 | 乙供 | C14010100 | 镀锌铁丝 | kg | 1.8568 | 4.427 | 0 | 0 | 计价 | 按实计算
GJ5-2 | 材料 | 乙供 | C14020101 | 镀锌铁丝网丝径 Φ1.6以下 | m² | 5.328 | 5 | 0 | 0 | 计价 | 按实计算
GJ5-2 | 材料 | 乙供 | C14020103 | 镀锌铁丝网丝径 Φ3.6以下 | m² | 0.1618 | 8.806 | 0 | 0 | 计价 | 按实计算
GJ5-2 | 材料 | 乙供 | C14020701 | 钢板网 综合 | m² | 1.4531 | 10.29 | 0 | 0 | 计价 | 按实计算
GJ5-2 | 材料 | 乙供 | C17010301 | 硅藻土粉(生料) | kg | 0.6334 | 0.578 | 0 | 0 | 计价 | 按实计算
GJ5-2 | 材料 | 乙供 | C17020501 | 超细玻璃棉 | kg | 0.0612 | 4.64 | 0 | 0 | 计价 | 按实计算
GJ5-2 | 材料 | 乙供 | C17030103 | 石棉灰 | kg | 0.3552 | 1 | 0 | 0 | 计价 | 按实计算
GJ5-2 | 材料 | 乙供 | C22010101 | 钢管脚手架 包括扣件 | kg | 0.9223 | 4.215 | 0 | 0 | 计价 | 按实计算
GJ5-2 | 材料 | 乙供 | C22010141 | 木脚手板 50×250×4000 | 块 | 0.0341 | 70 | 0 | 0 | 计价 | 按实计算
GJ5-2 | 材料 | 乙供 | C22040908 | 封箱带 50mm×20m | 卷 | 0.048 | 4.72 | 0 | 0 | 计价 | 按实计算
GJ5-2 | 材料 | 乙供 | C99010102 | 其他材料费 | 元 | 1.4967 | 1 | 0 | 0 | 计价 | 按实计算
GJ5-2 | 机械 | 乙供 | J04-01-001 | 载重汽车 4t | 台班 | 0.0659 | 360.38 | 0 | 0 | 计价 | 按实计算
GJ5-2 | 机械 | 乙供 | J04-01-005 | 载重汽车 10t | 台班 | 0.0003 | 490.08 | 0 | 0 | 计价 | 按实计算
GJ5-2 | 机械 | 乙供 | J05-01-010 | 电动单筒慢速卷扬机 50kN | 台班 | 0.0062 | 181.65 | 0 | 0 | 计价 | 按实计算
GJ5-2 | 机械 | 乙供 | J05-01-023 | 单笼施工电梯 提升质量(t)1 提升高度75m | 台班 | 0.1146 | 286.25 | 0 | 0 | 计价 | 按实计算
GJ5-2 | 机械 | 乙供 | J06-01-022 | 滚筒式混凝土搅拌机(电动式) 出料容量400L | 台班 | 0.0058 | 189.99 | 0 | 0 | 计价 | 按实计算
GJ5-2 | 机械 | 乙供 | J06-01-027 | 灰浆搅拌机 拌筒容量 200L | 台班 | 0.005 | 141.86 | 0 | 0 | 计价 | 按实计算
GJ5-2 | 机械 | 乙供 | J10-01-001 | 交流弧焊机 容量 21kVA | 台班 | 0.0096 | 67 | 0 | 0 | 计价 | 按实计算
GJ5-2 | 机械 | 乙供 | J10-01-038 | 逆变直流焊机 电流 400A以内 | 台班 | 0.0517 | 78.16 | 0 | 0 | 计价 | 按实计算
GJ5-2 | 机械 | 乙供 | J13-01-030 | 红外线热象仪 | 台班 | 0.0169 | 20.34 | 0 | 0 | 计价 | 按实计算
GJ5-2 | 机械 | 乙供 | J15-01-010 | 砂轮切割机 直径 Φ400 | 台班 | 0.3401 | 57.77 | 0 | 0 | 计价 | 按实计算
GJ5-3 | 人工 | 乙供 | 9101108 | 安装普通工 | 工日 | 0.99 | 70 | 0 | 0 | 计价 | 按实计算
GJ5-3 | 人工 | 乙供 | 9101109 | 安装技术工 | 工日 | 1.4567 | 107 | 0 | 0 | 计价 | 按实计算
GJ5-3 | 材料 | 乙供 | C01020000 | 型钢 综合 | kg | 1.3909 | 3.857 | 0 | 0 | 计价 | 按实计算
GJ5-3 | 材料 | 乙供 | C01021101 | 不锈圆钢 Φ6以下 | kg | 0.1082 | 14.53 | 0 | 0 | 计价 | 按实计算
GJ5-3 | 材料 | 乙供 | C08020202 | 板材红白松 二等 | m³ | 0.0052 | 1660 | 0 | 0 | 计价 | 按实计算
GJ5-3 | 材料 | 乙供 | C08030101 | 胶合板三层 3mm | m² | 0.0187 | 10.424 | 0 | 0 | 计价 | 按实计算
GJ5-3 | 材料 | 乙供 | C12010100 | 电焊条 J422 综合 | kg | 0.0267 | 4.96 | 0 | 0 | 计价 | 按实计算
GJ5-3 | 材料 | 乙供 | C12010200 | 电焊条 J507 综合 | kg | 0.1405 | 5.52 | 0 | 0 | 计价 | 按实计算
GJ5-3 | 材料 | 乙供 | C12011800 | 不锈钢电焊条 综合 | kg | 0.0109 | 32.933 | 0 | 0 | 计价 | 按实计算
GJ5-3 | 材料 | 乙供 | C14010100 | 镀锌铁丝 | kg | 1.9414 | 4.427 | 0 | 0 | 计价 | 按实计算
GJ5-3 | 材料 | 乙供 | C14020101 | 镀锌铁丝网丝径 Φ1.6以下 | m² | 5.8016 | 5 | 0 | 0 | 计价 | 按实计算
GJ5-3 | 材料 | 乙供 | C14020103 | 镀锌铁丝网丝径 Φ3.6以下 | m² | 0.5077 | 8.806 | 0 | 0 | 计价 | 按实计算
GJ5-3 | 材料 | 乙供 | C14020701 | 钢板网 综合 | m² | 1.4093 | 10.29 | 0 | 0 | 计价 | 按实计算
GJ5-3 | 材料 | 乙供 | C17010301 | 硅藻土粉(生料) | kg | 0.3548 | 0.578 | 0 | 0 | 计价 | 按实计算
GJ5-3 | 材料 | 乙供 | C17020501 | 超细玻璃棉 | kg | 0.0343 | 4.64 | 0 | 0 | 计价 | 按实计算
GJ5-3 | 材料 | 乙供 | C17030103 | 石棉灰 | kg | 0.199 | 1 | 0 | 0 | 计价 | 按实计算
GJ5-3 | 材料 | 乙供 | C22010101 | 钢管脚手架 包括扣件 | kg | 1.6328 | 4.215 | 0 | 0 | 计价 | 按实计算
GJ5-3 | 材料 | 乙供 | C22010141 | 木脚手板 50×250×4000 | 块 | 0.0696 | 70 | 0 | 0 | 计价 | 按实计算
GJ5-3 | 材料 | 乙供 | C22040908 | 封箱带 50mm×20m | 卷 | 0.0432 | 4.72 | 0 | 0 | 计价 | 按实计算
GJ5-3 | 材料 | 乙供 | C99010102 | 其他材料费 | 元 | 1.7227 | 1 | 0 | 0 | 计价 | 按实计算
GJ5-3 | 机械 | 乙供 | J04-01-001 | 载重汽车 4t | 台班 | 0.0671 | 360.38 | 0 | 0 | 计价 | 按实计算
GJ5-3 | 机械 | 乙供 | J04-01-005 | 载重汽车 10t | 台班 | 0.0007 | 490.08 | 0 | 0 | 计价 | 按实计算
GJ5-3 | 机械 | 乙供 | J05-01-010 | 电动单筒慢速卷扬机 50kN | 台班 | 0.0135 | 181.65 | 0 | 0 | 计价 | 按实计算
GJ5-3 | 机械 | 乙供 | J05-01-023 | 单笼施工电梯 提升质量(t)1 提升高度75m | 台班 | 0.1329 | 286.25 | 0 | 0 | 计价 | 按实计算
GJ5-3 | 机械 | 乙供 | J06-01-022 | 滚筒式混凝土搅拌机(电动式) 出料容量400L | 台班 | 0.0051 | 189.99 | 0 | 0 | 计价 | 按实计算
GJ5-3 | 机械 | 乙供 | J06-01-027 | 灰浆搅拌机 拌筒容量 200L | 台班 | 0.0137 | 141.86 | 0 | 0 | 计价 | 按实计算
GJ5-3 | 机械 | 乙供 | J10-01-001 | 交流弧焊机 容量 21kVA | 台班 | 0.0083 | 67 | 0 | 0 | 计价 | 按实计算
GJ5-3 | 机械 | 乙供 | J10-01-038 | 逆变直流焊机 电流 400A以内 | 台班 | 0.0497 | 78.16 | 0 | 0 | 计价 | 按实计算
GJ5-3 | 机械 | 乙供 | J13-01-030 | 红外线热象仪 | 台班 | 0.0352 | 20.34 | 0 | 0 | 计价 | 按实计算
GJ5-3 | 机械 | 乙供 | J15-01-010 | 砂轮切割机 直径 Φ400 | 台班 | 0.3294 | 57.77 | 0 | 0 | 计价 | 按实计算
GJ5-4 | 人工 | 乙供 | 9101108 | 安装普通工 | 工日 | 1.1077 | 70 | 0 | 0 | 计价 | 按实计算
GJ5-4 | 人工 | 乙供 | 9101109 | 安装技术工 | 工日 | 1.6305 | 107 | 0 | 0 | 计价 | 按实计算
GJ5-4 | 材料 | 乙供 | C01020000 | 型钢 综合 | kg | 1.0778 | 3.857 | 0 | 0 | 计价 | 按实计算
GJ5-4 | 材料 | 乙供 | C01021101 | 不锈圆钢 Φ6以下 | kg | 0.2046 | 14.53 | 0 | 0 | 计价 | 按实计算
GJ5-4 | 材料 | 乙供 | C08020202 | 板材红白松 二等 | m³ | 0.016 | 1660 | 0 | 0 | 计价 | 按实计算
GJ5-4 | 材料 | 乙供 | C08030101 | 胶合板三层 3mm | m² | 0.0502 | 10.424 | 0 | 0 | 计价 | 按实计算
GJ5-4 | 材料 | 乙供 | C10080302 | 沥青油毡 400g | m² | 0.3151 | 4.66 | 0 | 0 | 计价 | 按实计算
GJ5-4 | 材料 | 乙供 | C12010100 | 电焊条 J422 综合 | kg | 0.0905 | 4.96 | 0 | 0 | 计价 | 按实计算
GJ5-4 | 材料 | 乙供 | C12010200 | 电焊条 J507 综合 | kg | 0.0779 | 5.52 | 0 | 0 | 计价 | 按实计算
GJ5-4 | 材料 | 乙供 | C12011800 | 不锈钢电焊条 综合 | kg | 0.0206 | 32.933 | 0 | 0 | 计价 | 按实计算
GJ5-4 | 材料 | 乙供 | C14010100 | 镀锌铁丝 | kg | 1.1928 | 4.427 | 0 | 0 | 计价 | 按实计算
GJ5-4 | 材料 | 乙供 | C14020101 | 镀锌铁丝网丝径 Φ1.6以下 | m² | 4.4749 | 5 | 0 | 0 | 计价 | 按实计算
GJ5-4 | 材料 | 乙供 | C14020103 | 镀锌铁丝网丝径 Φ3.6以下 | m² | 1.3289 | 8.806 | 0 | 0 | 计价 | 按实计算
GJ5-4 | 材料 | 乙供 | C14020701 | 钢板网 综合 | m² | 0.7843 | 10.29 | 0 | 0 | 计价 | 按实计算
GJ5-4 | 材料 | 乙供 | C22010101 | 钢管脚手架 包括扣件 | kg | 1.1909 | 4.215 | 0 | 0 | 计价 | 按实计算
GJ5-4 | 材料 | 乙供 | C22010141 | 木脚手板 50×250×4000 | 块 | 0.0515 | 70 | 0 | 0 | 计价 | 按实计算
GJ5-4 | 材料 | 乙供 | C22040908 | 封箱带 50mm×20m | 卷 | 0.0817 | 4.72 | 0 | 0 | 计价 | 按实计算
GJ5-4 | 材料 | 乙供 | C99010102 | 其他材料费 | 元 | 1.8728 | 1 | 0 | 0 | 计价 | 按实计算
GJ5-4 | 机械 | 乙供 | J04-01-001 | 载重汽车 4t | 台班 | 0.0603 | 360.38 | 0 | 0 | 计价 | 按实计算
GJ5-4 | 机械 | 乙供 | J04-01-005 | 载重汽车 10t | 台班 | 0.0008 | 490.08 | 0 | 0 | 计价 | 按实计算
GJ5-4 | 机械 | 乙供 | J05-01-010 | 电动单筒慢速卷扬机 50kN | 台班 | 0.0132 | 181.65 | 0 | 0 | 计价 | 按实计算
GJ5-4 | 机械 | 乙供 | J05-01-023 | 单笼施工电梯 提升质量(t)1 提升高度75m | 台班 | 0.1148 | 286.25 | 0 | 0 | 计价 | 按实计算
GJ5-4 | 机械 | 乙供 | J06-01-022 | 滚筒式混凝土搅拌机(电动式) 出料容量400L | 台班 | 0.011 | 189.99 | 0 | 0 | 计价 | 按实计算
GJ5-4 | 机械 | 乙供 | J06-01-027 | 灰浆搅拌机 拌筒容量 200L | 台班 | 0.0401 | 141.86 | 0 | 0 | 计价 | 按实计算
GJ5-4 | 机械 | 乙供 | J10-01-001 | 交流弧焊机 容量 21kVA | 台班 | 0.0288 | 67 | 0 | 0 | 计价 | 按实计算
GJ5-4 | 机械 | 乙供 | J10-01-038 | 逆变直流焊机 电流 400A以内 | 台班 | 0.0314 | 78.16 | 0 | 0 | 计价 | 按实计算
GJ5-4 | 机械 | 乙供 | J13-01-030 | 红外线热象仪 | 台班 | 0.038 | 20.34 | 0 | 0 | 计价 | 按实计算
GJ5-4 | 机械 | 乙供 | J15-01-010 | 砂轮切割机 直径 Φ400 | 台班 | 0.183 | 57.77 | 0 | 0 | 计价 | 按实计算
GJ5-5 | 人工 | 乙供 | 9101108 | 安装普通工 | 工日 | 1.2164 | 70 | 0 | 0 | 计价 | 按实计算
GJ5-5 | 人工 | 乙供 | 9101109 | 安装技术工 | 工日 | 1.8246 | 107 | 0 | 0 | 计价 | 按实计算
GJ5-5 | 材料 | 乙供 | C01020000 | 型钢 综合 | kg | 1.183 | 3.857 | 0 | 0 | 计价 | 按实计算
GJ5-5 | 材料 | 乙供 | C01021101 | 不锈圆钢 Φ6以下 | kg | 0.27 | 14.53 | 0 | 0 | 计价 | 按实计算
GJ5-5 | 材料 | 乙供 | C08020202 | 板材红白松 二等 | m³ | 0.0165 | 1660 | 0 | 0 | 计价 | 按实计算
GJ5-5 | 材料 | 乙供 | C08030101 | 胶合板三层 3mm | m² | 0.2266 | 10.424 | 0 | 0 | 计价 | 按实计算
GJ5-5 | 材料 | 乙供 | C10080302 | 沥青油毡 400g | m² | 0.7143 | 4.66 | 0 | 0 | 计价 | 按实计算
GJ5-5 | 材料 | 乙供 | C12010100 | 电焊条 J422 综合 | kg | 0.1238 | 4.96 | 0 | 0 | 计价 | 按实计算
GJ5-5 | 材料 | 乙供 | C12010200 | 电焊条 J507 综合 | kg | 0.0949 | 5.52 | 0 | 0 | 计价 | 按实计算
GJ5-5 | 材料 | 乙供 | C12011800 | 不锈钢电焊条 综合 | kg | 0.0272 | 32.933 | 0 | 0 | 计价 | 按实计算
GJ5-5 | 材料 | 乙供 | C14010100 | 镀锌铁丝 | kg | 1.3487 | 4.427 | 0 | 0 | 计价 | 按实计算
GJ5-5 | 材料 | 乙供 | C14020101 | 镀锌铁丝网丝径 Φ1.6以下 | m² | 7.3997 | 5 | 0 | 0 | 计价 | 按实计算
GJ5-5 | 材料 | 乙供 | C14020103 | 镀锌铁丝网丝径 Φ3.6以下 | m² | 1.64 | 8.806 | 0 | 0 | 计价 | 按实计算
GJ5-5 | 材料 | 乙供 | C14020701 | 钢板网 综合 | m² | 0.9556 | 10.29 | 0 | 0 | 计价 | 按实计算
GJ5-5 | 材料 | 乙供 | C17010202 | 高铝耐火泥 | kg | 3.7126 | 0.758 | 0 | 0 | 计价 | 按实计算
GJ5-5 | 材料 | 乙供 | C21010101 | 水 | t | 0.0013 | 4.1 | 0 | 0 | 计价 | 按实计算
GJ5-5 | 材料 | 乙供 | C22010101 | 钢管脚手架 包括扣件 | kg | 0.6556 | 4.215 | 0 | 0 | 计价 | 按实计算
GJ5-5 | 材料 | 乙供 | C22010141 | 木脚手板 50×250×4000 | 块 | 0.0253 | 70 | 0 | 0 | 计价 | 按实计算
GJ5-5 | 材料 | 乙供 | C22030901 | 砂轮切割片 Φ400 | 片 | 0.0048 | 7.977 | 0 | 0 | 计价 | 按实计算
GJ5-5 | 材料 | 乙供 | C22040908 | 封箱带 50mm×20m | 卷 | 0.1078 | 4.72 | 0 | 0 | 计价 | 按实计算
GJ5-5 | 材料 | 乙供 | C99010102 | 其他材料费 | 元 | 2.3754 | 1 | 0 | 0 | 计价 | 按实计算
GJ5-5 | 机械 | 乙供 | J04-01-001 | 载重汽车 4t | 台班 | 0.0665 | 360.38 | 0 | 0 | 计价 | 按实计算
GJ5-5 | 机械 | 乙供 | J04-01-005 | 载重汽车 10t | 台班 | 0.0007 | 490.08 | 0 | 0 | 计价 | 按实计算
GJ5-5 | 机械 | 乙供 | J05-01-010 | 电动单筒慢速卷扬机 50kN | 台班 | 0.0106 | 181.65 | 0 | 0 | 计价 | 按实计算
GJ5-5 | 机械 | 乙供 | J05-01-023 | 单笼施工电梯 提升质量(t)1 提升高度75m | 台班 | 0.1169 | 286.25 | 0 | 0 | 计价 | 按实计算
GJ5-5 | 机械 | 乙供 | J06-01-022 | 滚筒式混凝土搅拌机(电动式) 出料容量400L | 台班 | 0.0355 | 189.99 | 0 | 0 | 计价 | 按实计算
GJ5-5 | 机械 | 乙供 | J06-01-027 | 灰浆搅拌机 拌筒容量 200L | 台班 | 0.0432 | 141.86 | 0 | 0 | 计价 | 按实计算
GJ5-5 | 机械 | 乙供 | J10-01-001 | 交流弧焊机 容量 21kVA | 台班 | 0.0379 | 67 | 0 | 0 | 计价 | 按实计算
GJ5-5 | 机械 | 乙供 | J10-01-038 | 逆变直流焊机 电流 400A以内 | 台班 | 0.0388 | 78.16 | 0 | 0 | 计价 | 按实计算
GJ5-5 | 机械 | 乙供 | J15-01-001 | 轴流通风机 功率 7.5kW | 台班 | 0.002 | 45.76 | 0 | 0 | 计价 | 按实计算
GJ5-5 | 机械 | 乙供 | J15-01-010 | 砂轮切割机 直径 Φ400 | 台班 | 0.223 | 57.77 | 0 | 0 | 计价 | 按实计算
GJ5-6 | 人工 | 乙供 | 9101108 | 安装普通工 | 工日 | 1.0847 | 70 | 0 | 0 | 计价 | 按实计算
GJ5-6 | 人工 | 乙供 | 9101109 | 安装技术工 | 工日 | 1.6271 | 107 | 0 | 0 | 计价 | 按实计算
GJ5-6 | 材料 | 乙供 | C01020000 | 型钢 综合 | kg | 1.3883 | 3.857 | 0 | 0 | 计价 | 按实计算
GJ5-6 | 材料 | 乙供 | C08020202 | 板材红白松 二等 | m³ | 0.0104 | 1660 | 0 | 0 | 计价 | 按实计算
GJ5-6 | 材料 | 乙供 | C08030101 | 胶合板三层 3mm | m² | 0.3542 | 10.424 | 0 | 0 | 计价 | 按实计算
GJ5-6 | 材料 | 乙供 | C10080302 | 沥青油毡 400g | m² | 4.0534 | 4.66 | 0 | 0 | 计价 | 按实计算
GJ5-6 | 材料 | 乙供 | C12010100 | 电焊条 J422 综合 | kg | 0.0749 | 4.96 | 0 | 0 | 计价 | 按实计算
GJ5-6 | 材料 | 乙供 | C12010200 | 电焊条 J507 综合 | kg | 0.1082 | 5.52 | 0 | 0 | 计价 | 按实计算
GJ5-6 | 材料 | 乙供 | C14010100 | 镀锌铁丝 | kg | 1.4829 | 4.427 | 0 | 0 | 计价 | 按实计算
GJ5-6 | 材料 | 乙供 | C14020101 | 镀锌铁丝网丝径 Φ1.6以下 | m² | 4.4505 | 5 | 0 | 0 | 计价 | 按实计算
GJ5-6 | 材料 | 乙供 | C14020103 | 镀锌铁丝网丝径 Φ3.6以下 | m² | 2.4326 | 8.806 | 0 | 0 | 计价 | 按实计算
GJ5-6 | 材料 | 乙供 | C14020701 | 钢板网 综合 | m² | 1.0891 | 10.29 | 0 | 0 | 计价 | 按实计算
GJ5-6 | 材料 | 乙供 | C22010101 | 钢管脚手架 包括扣件 | kg | 0.6912 | 4.215 | 0 | 0 | 计价 | 按实计算
GJ5-6 | 材料 | 乙供 | C22010141 | 木脚手板 50×250×4000 | 块 | 0.0259 | 70 | 0 | 0 | 计价 | 按实计算
GJ5-6 | 材料 | 乙供 | C99010102 | 其他材料费 | 元 | 2.2456 | 1 | 0 | 0 | 计价 | 按实计算
GJ5-6 | 机械 | 乙供 | J04-01-001 | 载重汽车 4t | 台班 | 0.0648 | 360.38 | 0 | 0 | 计价 | 按实计算
GJ5-6 | 机械 | 乙供 | J04-01-005 | 载重汽车 10t | 台班 | 0.0008 | 490.08 | 0 | 0 | 计价 | 按实计算
GJ5-6 | 机械 | 乙供 | J05-01-010 | 电动单筒慢速卷扬机 50kN | 台班 | 0.0112 | 181.65 | 0 | 0 | 计价 | 按实计算
GJ5-6 | 机械 | 乙供 | J05-01-023 | 单笼施工电梯 提升质量(t)1 提升高度75m | 台班 | 0.1229 | 286.25 | 0 | 0 | 计价 | 按实计算
GJ5-6 | 机械 | 乙供 | J06-01-022 | 滚筒式混凝土搅拌机(电动式) 出料容量400L | 台班 | 0.0489 | 189.99 | 0 | 0 | 计价 | 按实计算
GJ5-6 | 机械 | 乙供 | J06-01-027 | 灰浆搅拌机 拌筒容量 200L | 台班 | 0.0115 | 141.86 | 0 | 0 | 计价 | 按实计算
GJ5-6 | 机械 | 乙供 | J10-01-001 | 交流弧焊机 容量 21kVA | 台班 | 0.0246 | 67 | 0 | 0 | 计价 | 按实计算
GJ5-6 | 机械 | 乙供 | J10-01-038 | 逆变直流焊机 电流 400A以内 | 台班 | 0.0361 | 78.16 | 0 | 0 | 计价 | 按实计算
GJ5-6 | 机械 | 乙供 | J15-01-010 | 砂轮切割机 直径 Φ400 | 台班 | 0.2541 | 57.77 | 0 | 0 | 计价 | 按实计算
GJ5-7 | 人工 | 乙供 | 9101108 | 安装普通工 | 工日 | 1.803 | 70 | 0 | 0 | 计价 | 按实计算
GJ5-7 | 人工 | 乙供 | 9101109 | 安装技术工 | 工日 | 2.6976 | 107 | 0 | 0 | 计价 | 按实计算
GJ5-7 | 材料 | 乙供 | C01020000 | 型钢 综合 | kg | 0.2111 | 3.857 | 0 | 0 | 计价 | 按实计算
GJ5-7 | 材料 | 乙供 | C01021101 | 不锈圆钢 Φ6以下 | kg | 2.4417 | 14.53 | 0 | 0 | 计价 | 按实计算
GJ5-7 | 材料 | 乙供 | C08020202 | 板材红白松 二等 | m³ | 0.0737 | 1660 | 0 | 0 | 计价 | 按实计算
GJ5-7 | 材料 | 乙供 | C08030101 | 胶合板三层 3mm | m² | 0.3699 | 10.424 | 0 | 0 | 计价 | 按实计算
GJ5-7 | 材料 | 乙供 | C12010200 | 电焊条 J507 综合 | kg | 0.0229 | 5.52 | 0 | 0 | 计价 | 按实计算
GJ5-7 | 材料 | 乙供 | C12011800 | 不锈钢电焊条 综合 | kg | 0.2458 | 32.933 | 0 | 0 | 计价 | 按实计算
GJ5-7 | 材料 | 乙供 | C14010100 | 镀锌铁丝 | kg | 0.4846 | 4.427 | 0 | 0 | 计价 | 按实计算
GJ5-7 | 材料 | 乙供 | C14020101 | 镀锌铁丝网丝径 Φ1.6以下 | m² | 0.8455 | 5 | 0 | 0 | 计价 | 按实计算
GJ5-7 | 材料 | 乙供 | C14020701 | 钢板网 综合 | m² | 0.2306 | 10.29 | 0 | 0 | 计价 | 按实计算
GJ5-7 | 材料 | 乙供 | C17010201 | 粘土耐火泥 | kg | 98.8445 | 0.483 | 0 | 0 | 计价 | 按实计算
GJ5-7 | 材料 | 乙供 | C21010101 | 水 | t | 0.0349 | 4.1 | 0 | 0 | 计价 | 按实计算
GJ5-7 | 材料 | 乙供 | C22010101 | 钢管脚手架 包括扣件 | kg | 0.3784 | 4.215 | 0 | 0 | 计价 | 按实计算
GJ5-7 | 材料 | 乙供 | C22010141 | 木脚手板 50×250×4000 | 块 | 0.0169 | 70 | 0 | 0 | 计价 | 按实计算
GJ5-7 | 材料 | 乙供 | C22030901 | 砂轮切割片 Φ400 | 片 | 0.1266 | 7.977 | 0 | 0 | 计价 | 按实计算
GJ5-7 | 材料 | 乙供 | C22040908 | 封箱带 50mm×20m | 卷 | 0.975 | 4.72 | 0 | 0 | 计价 | 按实计算
GJ5-7 | 材料 | 乙供 | C99010102 | 其他材料费 | 元 | 4.7159 | 1 | 0 | 0 | 计价 | 按实计算
GJ5-7 | 机械 | 乙供 | J04-01-001 | 载重汽车 4t | 台班 | 0.0995 | 360.38 | 0 | 0 | 计价 | 按实计算
GJ5-7 | 机械 | 乙供 | J04-01-005 | 载重汽车 10t | 台班 | 0.0002 | 490.08 | 0 | 0 | 计价 | 按实计算
GJ5-7 | 机械 | 乙供 | J05-01-010 | 电动单筒慢速卷扬机 50kN | 台班 | 0.0033 | 181.65 | 0 | 0 | 计价 | 按实计算
GJ5-7 | 机械 | 乙供 | J05-01-023 | 单笼施工电梯 提升质量(t)1 提升高度75m | 台班 | 0.1646 | 286.25 | 0 | 0 | 计价 | 按实计算
GJ5-7 | 机械 | 乙供 | J06-01-022 | 滚筒式混凝土搅拌机(电动式) 出料容量400L | 台班 | 0.1024 | 189.99 | 0 | 0 | 计价 | 按实计算
GJ5-7 | 机械 | 乙供 | J06-01-027 | 灰浆搅拌机 拌筒容量 200L | 台班 | 0.0568 | 141.86 | 0 | 0 | 计价 | 按实计算
GJ5-7 | 机械 | 乙供 | J10-01-038 | 逆变直流焊机 电流 400A以内 | 台班 | 0.0723 | 78.16 | 0 | 0 | 计价 | 按实计算
GJ5-7 | 机械 | 乙供 | J13-01-030 | 红外线热象仪 | 台班 | 0.0086 | 20.34 | 0 | 0 | 计价 | 按实计算
GJ5-7 | 机械 | 乙供 | J15-01-001 | 轴流通风机 功率 7.5kW | 台班 | 0.0524 | 45.76 | 0 | 0 | 计价 | 按实计算
GJ5-7 | 机械 | 乙供 | J15-01-010 | 砂轮切割机 直径 Φ400 | 台班 | 0.0538 | 57.77 | 0 | 0 | 计价 | 按实计算
GJ5-8 | 人工 | 乙供 | 9101108 | 安装普通工 | 工日 | 0.9512 | 70 | 0 | 0 | 计价 | 按实计算
GJ5-8 | 人工 | 乙供 | 9101109 | 安装技术工 | 工日 | 1.42 | 107 | 0 | 0 | 计价 | 按实计算
GJ5-8 | 材料 | 乙供 | C01020000 | 型钢 综合 | kg | 2.7161 | 3.857 | 0 | 0 | 计价 | 按实计算
GJ5-8 | 材料 | 乙供 | C12010100 | 电焊条 J422 综合 | kg | 0.2752 | 4.96 | 0 | 0 | 计价 | 按实计算
GJ5-8 | 材料 | 乙供 | C12010200 | 电焊条 J507 综合 | kg | 0.1437 | 5.52 | 0 | 0 | 计价 | 按实计算
GJ5-8 | 材料 | 乙供 | C14010100 | 镀锌铁丝 | kg | 1.9738 | 4.427 | 0 | 0 | 计价 | 按实计算
GJ5-8 | 材料 | 乙供 | C14020101 | 镀锌铁丝网丝径 Φ1.6以下 | m² | 6.3135 | 5 | 0 | 0 | 计价 | 按实计算
GJ5-8 | 材料 | 乙供 | C14020701 | 钢板网 综合 | m² | 0.2857 | 10.29 | 0 | 0 | 计价 | 按实计算
GJ5-8 | 材料 | 乙供 | C17010301 | 硅藻土粉(生料) | kg | 28.6029 | 0.578 | 0 | 0 | 计价 | 按实计算
GJ5-8 | 材料 | 乙供 | C17020501 | 超细玻璃棉 | kg | 2.6748 | 4.64 | 0 | 0 | 计价 | 按实计算
GJ5-8 | 材料 | 乙供 | C17020601 | 无碱玻璃丝线 | kg | 0.0019 | 4.972 | 0 | 0 | 计价 | 按实计算
GJ5-8 | 材料 | 乙供 | C17020611 | 中碱玻璃丝布宽 1000mm | m² | 0.0756 | 2.41 | 0 | 0 | 计价 | 按实计算
GJ5-8 | 材料 | 乙供 | C17030103 | 石棉灰 | kg | 16.0191 | 1 | 0 | 0 | 计价 | 按实计算
GJ5-8 | 材料 | 乙供 | C22010101 | 钢管脚手架 包括扣件 | kg | 0.2745 | 4.215 | 0 | 0 | 计价 | 按实计算
GJ5-8 | 材料 | 乙供 | C22010141 | 木脚手板 50×250×4000 | 块 | 0.001 | 70 | 0 | 0 | 计价 | 按实计算
GJ5-8 | 材料 | 乙供 | C22030701 | 尼龙砂轮片 Φ100 | 片 | 0.0035 | 1.099 | 0 | 0 | 计价 | 按实计算
GJ5-8 | 材料 | 乙供 | C22030901 | 砂轮切割片 Φ400 | 片 | 0.0035 | 7.977 | 0 | 0 | 计价 | 按实计算
GJ5-8 | 材料 | 乙供 | C99010102 | 其他材料费 | 元 | 2.0459 | 1 | 0 | 0 | 计价 | 按实计算
GJ5-8 | 机械 | 乙供 | J04-01-001 | 载重汽车 4t | 台班 | 0.0652 | 360.38 | 0 | 0 | 计价 | 按实计算
GJ5-8 | 机械 | 乙供 | J05-01-023 | 单笼施工电梯 提升质量(t)1 提升高度75m | 台班 | 0.0849 | 286.25 | 0 | 0 | 计价 | 按实计算
GJ5-8 | 机械 | 乙供 | J06-01-027 | 灰浆搅拌机 拌筒容量 200L | 台班 | 0.1468 | 141.86 | 0 | 0 | 计价 | 按实计算
GJ5-8 | 机械 | 乙供 | J10-01-001 | 交流弧焊机 容量 21kVA | 台班 | 0.0918 | 67 | 0 | 0 | 计价 | 按实计算
GJ5-8 | 机械 | 乙供 | J10-01-038 | 逆变直流焊机 电流 400A以内 | 台班 | 0.0428 | 78.16 | 0 | 0 | 计价 | 按实计算
GJ5-8 | 机械 | 乙供 | J15-01-010 | 砂轮切割机 直径 Φ400 | 台班 | 0.4658 | 57.77 | 0 | 0 | 计价 | 按实计算
GJ5-9 | 人工 | 乙供 | 9101108 | 安装普通工 | 工日 | 0.6847 | 70 | 0 | 0 | 计价 | 按实计算
GJ5-9 | 人工 | 乙供 | 9101109 | 安装技术工 | 工日 | 1.0202 | 107 | 0 | 0 | 计价 | 按实计算
GJ5-9 | 材料 | 乙供 | C01020000 | 型钢 综合 | kg | 2.1642 | 3.857 | 0 | 0 | 计价 | 按实计算
GJ5-9 | 材料 | 乙供 | C12010100 | 电焊条 J422 综合 | kg | 0.3643 | 4.96 | 0 | 0 | 计价 | 按实计算
GJ5-9 | 材料 | 乙供 | C12010200 | 电焊条 J507 综合 | kg | 0.0179 | 5.52 | 0 | 0 | 计价 | 按实计算
GJ5-9 | 材料 | 乙供 | C13051001 | 自锁保温钉 Φ3.2×200 | 套 | 45.0402 | 0.431 | 0 | 0 | 计价 | 按实计算
GJ5-9 | 材料 | 乙供 | C14010100 | 镀锌铁丝 | kg | 1.686 | 4.427 | 0 | 0 | 计价 | 按实计算
GJ5-9 | 材料 | 乙供 | C14020101 | 镀锌铁丝网丝径 Φ1.6以下 | m² | 6.4703 | 5 | 0 | 0 | 计价 | 按实计算
GJ5-9 | 材料 | 乙供 | C19090301 | 高温粘接剂 | kg | 1.886 | 6.541 | 0 | 0 | 计价 | 按实计算
GJ5-9 | 材料 | 乙供 | C22010101 | 钢管脚手架 包括扣件 | kg | 0.2936 | 4.215 | 0 | 0 | 计价 | 按实计算
GJ5-9 | 材料 | 乙供 | C22010141 | 木脚手板 50×250×4000 | 块 | 0.001 | 70 | 0 | 0 | 计价 | 按实计算
GJ5-9 | 材料 | 乙供 | C22030701 | 尼龙砂轮片 Φ100 | 片 | 0.0035 | 1.099 | 0 | 0 | 计价 | 按实计算
GJ5-9 | 材料 | 乙供 | C22030901 | 砂轮切割片 Φ400 | 片 | 0.0035 | 7.977 | 0 | 0 | 计价 | 按实计算
GJ5-9 | 材料 | 乙供 | C99010102 | 其他材料费 | 元 | 1.6631 | 1 | 0 | 0 | 计价 | 按实计算
GJ5-9 | 机械 | 乙供 | J04-01-001 | 载重汽车 4t | 台班 | 0.0653 | 360.38 | 0 | 0 | 计价 | 按实计算
GJ5-9 | 机械 | 乙供 | J05-01-023 | 单笼施工电梯 提升质量(t)1 提升高度75m | 台班 | 0.0951 | 286.25 | 0 | 0 | 计价 | 按实计算
GJ5-9 | 机械 | 乙供 | J10-01-001 | 交流弧焊机 容量 21kVA | 台班 | 0.1147 | 67 | 0 | 0 | 计价 | 按实计算
GJ5-9 | 机械 | 乙供 | J10-01-038 | 逆变直流焊机 电流 400A以内 | 台班 | 0.0056 | 78.16 | 0 | 0 | 计价 | 按实计算
GJ5-9 | 机械 | 乙供 | J15-01-010 | 砂轮切割机 直径 Φ400 | 台班 | 0.3982 | 57.77 | 0 | 0 | 计价 | 按实计算
GJ5-10 | 人工 | 乙供 | 9101108 | 安装普通工 | 工日 | 0.9003 | 70 | 0 | 0 | 计价 | 按实计算
GJ5-10 | 人工 | 乙供 | 9101109 | 安装技术工 | 工日 | 1.3422 | 107 | 0 | 0 | 计价 | 按实计算
GJ5-10 | 材料 | 乙供 | C01020000 | 型钢 综合 | kg | 3.1113 | 3.857 | 0 | 0 | 计价 | 按实计算
GJ5-10 | 材料 | 乙供 | C12010100 | 电焊条 J422 综合 | kg | 0.4439 | 4.96 | 0 | 0 | 计价 | 按实计算
GJ5-10 | 材料 | 乙供 | C12010200 | 电焊条 J507 综合 | kg | 0.0175 | 5.52 | 0 | 0 | 计价 | 按实计算
GJ5-10 | 材料 | 乙供 | C14010100 | 镀锌铁丝 | kg | 2.0231 | 4.427 | 0 | 0 | 计价 | 按实计算
GJ5-10 | 材料 | 乙供 | C17010301 | 硅藻土粉(生料) | kg | 47 | 0.578 | 0 | 0 | 计价 | 按实计算
GJ5-10 | 材料 | 乙供 | C17020501 | 超细玻璃棉 | kg | 2.4 | 4.64 | 0 | 0 | 计价 | 按实计算
GJ5-10 | 材料 | 乙供 | C17030103 | 石棉灰 | kg | 20 | 1 | 0 | 0 | 计价 | 按实计算
GJ5-10 | 材料 | 乙供 | C22010101 | 钢管脚手架 包括扣件 | kg | 0.3438 | 4.215 | 0 | 0 | 计价 | 按实计算
GJ5-10 | 材料 | 乙供 | C22010141 | 木脚手板 50×250×4000 | 块 | 0.001 | 70 | 0 | 0 | 计价 | 按实计算
GJ5-10 | 材料 | 乙供 | C22030701 | 尼龙砂轮片 Φ100 | 片 | 0.0035 | 1.099 | 0 | 0 | 计价 | 按实计算
GJ5-10 | 材料 | 乙供 | C22030901 | 砂轮切割片 Φ400 | 片 | 0.0035 | 7.977 | 0 | 0 | 计价 | 按实计算
GJ5-10 | 材料 | 乙供 | C99010102 | 其他材料费 | 元 | 1.6622 | 1 | 0 | 0 | 计价 | 按实计算
GJ5-10 | 机械 | 乙供 | J04-01-001 | 载重汽车 4t | 台班 | 0.0723 | 360.38 | 0 | 0 | 计价 | 按实计算
GJ5-10 | 机械 | 乙供 | J05-01-023 | 单笼施工电梯 提升质量(t)1 提升高度75m | 台班 | 0.0409 | 286.25 | 0 | 0 | 计价 | 按实计算
GJ5-10 | 机械 | 乙供 | J06-01-027 | 灰浆搅拌机 拌筒容量 200L | 台班 | 0.143 | 141.86 | 0 | 0 | 计价 | 按实计算
GJ5-10 | 机械 | 乙供 | J10-01-001 | 交流弧焊机 容量 21kVA | 台班 | 0.1477 | 67 | 0 | 0 | 计价 | 按实计算
GJ5-10 | 机械 | 乙供 | J10-01-038 | 逆变直流焊机 电流 400A以内 | 台班 | 0.0054 | 78.16 | 0 | 0 | 计价 | 按实计算
GJ5-10 | 机械 | 乙供 | J15-01-010 | 砂轮切割机 直径 Φ400 | 台班 | 0.0013 | 57.77 | 0 | 0 | 计价 | 按实计算
GJ5-11 | 人工 | 乙供 | 9101108 | 安装普通工 | 工日 | 0.6416 | 70 | 0 | 0 | 计价 | 按实计算
GJ5-11 | 人工 | 乙供 | 9101109 | 安装技术工 | 工日 | 0.9577 | 107 | 0 | 0 | 计价 | 按实计算
GJ5-11 | 材料 | 乙供 | C01020000 | 型钢 综合 | kg | 2.163 | 3.857 | 0 | 0 | 计价 | 按实计算
GJ5-11 | 材料 | 乙供 | C12010100 | 电焊条 J422 综合 | kg | 0.33 | 4.96 | 0 | 0 | 计价 | 按实计算
GJ5-11 | 材料 | 乙供 | C12010200 | 电焊条 J507 综合 | kg | 0.0158 | 5.52 | 0 | 0 | 计价 | 按实计算
GJ5-11 | 材料 | 乙供 | C14010100 | 镀锌铁丝 | kg | 1.802 | 4.427 | 0 | 0 | 计价 | 按实计算
GJ5-11 | 材料 | 乙供 | C22010101 | 钢管脚手架 包括扣件 | kg | 0.35 | 4.215 | 0 | 0 | 计价 | 按实计算
GJ5-11 | 材料 | 乙供 | C22010141 | 木脚手板 50×250×4000 | 块 | 0.001 | 70 | 0 | 0 | 计价 | 按实计算
GJ5-11 | 材料 | 乙供 | C22030701 | 尼龙砂轮片 Φ100 | 片 | 0.0032 | 1.099 | 0 | 0 | 计价 | 按实计算
GJ5-11 | 材料 | 乙供 | C22030901 | 砂轮切割片 Φ400 | 片 | 0.0032 | 7.977 | 0 | 0 | 计价 | 按实计算
GJ5-11 | 材料 | 乙供 | C99010102 | 其他材料费 | 元 | 0.3923 | 1 | 0 | 0 | 计价 | 按实计算
GJ5-11 | 机械 | 乙供 | J04-01-001 | 载重汽车 4t | 台班 | 0.0722 | 360.38 | 0 | 0 | 计价 | 按实计算
GJ5-11 | 机械 | 乙供 | J05-01-023 | 单笼施工电梯 提升质量(t)1 提升高度75m | 台班 | 0.0607 | 286.25 | 0 | 0 | 计价 | 按实计算
GJ5-11 | 机械 | 乙供 | J10-01-001 | 交流弧焊机 容量 21kVA | 台班 | 0.11 | 67 | 0 | 0 | 计价 | 按实计算
GJ5-11 | 机械 | 乙供 | J10-01-038 | 逆变直流焊机 电流 400A以内 | 台班 | 0.0049 | 78.16 | 0 | 0 | 计价 | 按实计算
GJ5-11 | 机械 | 乙供 | J15-01-010 | 砂轮切割机 直径 Φ400 | 台班 | 0.0011 | 57.77 | 0 | 0 | 计价 | 按实计算
GJ5-12 | 人工 | 乙供 | 9101108 | 安装普通工 | 工日 | 0.0356 | 70 | 0 | 0 | 计价 | 按实计算
GJ5-12 | 人工 | 乙供 | 9101109 | 安装技术工 | 工日 | 0.0535 | 107 | 0 | 0 | 计价 | 按实计算
GJ5-12 | 材料 | 乙供 | C14010100 | 镀锌铁丝 | kg | 0.0229 | 4.427 | 0 | 0 | 计价 | 按实计算
GJ5-12 | 材料 | 乙供 | C21010101 | 水 | t | 0.0156 | 4.1 | 0 | 0 | 计价 | 按实计算
GJ5-12 | 材料 | 乙供 | C99010102 | 其他材料费 | 元 | 0.0033 | 1 | 0 | 0 | 计价 | 按实计算
GJ5-12 | 机械 | 乙供 | J04-01-001 | 载重汽车 4t | 台班 | 0.0007 | 360.38 | 0 | 0 | 计价 | 按实计算
GJ5-12 | 机械 | 乙供 | J05-01-023 | 单笼施工电梯 提升质量(t)1 提升高度75m | 台班 | 0.001 | 286.25 | 0 | 0 | 计价 | 按实计算
GJ5-12 | 机械 | 乙供 | J06-01-027 | 灰浆搅拌机 拌筒容量 200L | 台班 | 0.015 | 141.86 | 0 | 0 | 计价 | 按实计算
GJ5-13 | 人工 | 乙供 | 9101108 | 安装普通工 | 工日 | 0.0491 | 70 | 0 | 0 | 计价 | 按实计算
GJ5-13 | 人工 | 乙供 | 9101109 | 安装技术工 | 工日 | 0.0736 | 107 | 0 | 0 | 计价 | 按实计算
GJ5-13 | 材料 | 乙供 | C14010100 | 镀锌铁丝 | kg | 0.0229 | 4.427 | 0 | 0 | 计价 | 按实计算
GJ5-13 | 材料 | 乙供 | C21010101 | 水 | t | 0.0156 | 4.1 | 0 | 0 | 计价 | 按实计算
GJ5-13 | 材料 | 乙供 | C99010102 | 其他材料费 | 元 | 0.0033 | 1 | 0 | 0 | 计价 | 按实计算
GJ5-13 | 机械 | 乙供 | J04-01-001 | 载重汽车 4t | 台班 | 0.0007 | 360.38 | 0 | 0 | 计价 | 按实计算
GJ5-13 | 机械 | 乙供 | J05-01-023 | 单笼施工电梯 提升质量(t)1 提升高度75m | 台班 | 0.001 | 286.25 | 0 | 0 | 计价 | 按实计算
GJ5-13 | 机械 | 乙供 | J06-01-027 | 灰浆搅拌机 拌筒容量 200L | 台班 | 0.015 | 141.86 | 0 | 0 | 计价 | 按实计算
GJ5-14 | 人工 | 乙供 | 9101108 | 安装普通工 | 工日 | 0.0634 | 70 | 0 | 0 | 计价 | 按实计算
GJ5-14 | 人工 | 乙供 | 9101109 | 安装技术工 | 工日 | 0.0952 | 107 | 0 | 0 | 计价 | 按实计算
GJ5-14 | 材料 | 乙供 | C14010100 | 镀锌铁丝 | kg | 0.0229 | 4.427 | 0 | 0 | 计价 | 按实计算
GJ5-14 | 材料 | 乙供 | C21010101 | 水 | t | 0.014 | 4.1 | 0 | 0 | 计价 | 按实计算
GJ5-14 | 材料 | 乙供 | C99010102 | 其他材料费 | 元 | 0.0032 | 1 | 0 | 0 | 计价 | 按实计算
GJ5-14 | 机械 | 乙供 | J04-01-001 | 载重汽车 4t | 台班 | 0.0007 | 360.38 | 0 | 0 | 计价 | 按实计算
GJ5-14 | 机械 | 乙供 | J05-01-023 | 单笼施工电梯 提升质量(t)1 提升高度75m | 台班 | 0.001 | 286.25 | 0 | 0 | 计价 | 按实计算
GJ5-14 | 机械 | 乙供 | J06-01-027 | 灰浆搅拌机 拌筒容量 200L | 台班 | 0.014 | 141.86 | 0 | 0 | 计价 | 按实计算
GJ5-15 | 人工 | 乙供 | 9101108 | 安装普通工 | 工日 | 0.0372 | 70 | 0 | 0 | 计价 | 按实计算
GJ5-15 | 人工 | 乙供 | 9101109 | 安装技术工 | 工日 | 0.0372 | 107 | 0 | 0 | 计价 | 按实计算
GJ5-15 | 材料 | 乙供 | C13026100 | 自攻螺丝 | kg | 0.016 | 4.815 | 0 | 0 | 计价 | 按实计算
GJ5-15 | 材料 | 乙供 | C20090301 | 防水膏 | 支 | 0.013 | 10.903 | 0 | 0 | 计价 | 按实计算
GJ5-15 | 材料 | 乙供 | C99010102 | 其他材料费 | 元 | 0.0044 | 1 | 0 | 0 | 计价 | 按实计算
GJ5-15 | 机械 | 乙供 | J04-01-001 | 载重汽车 4t | 台班 | 0.0007 | 360.38 | 0 | 0 | 计价 | 按实计算
GJ5-15 | 机械 | 乙供 | J05-01-023 | 单笼施工电梯 提升质量(t)1 提升高度75m | 台班 | 0.005 | 286.25 | 0 | 0 | 计价 | 按实计算
GJ5-15 | 机械 | 乙供 | J13-01-006 | 保温外装板专用机械 | 台班 | 0.005 | 75.4 | 0 | 0 | 计价 | 按实计算
GJ5-16 | 人工 | 乙供 | 9101108 | 安装普通工 | 工日 | 0.0323 | 70 | 0 | 0 | 计价 | 按实计算
GJ5-16 | 人工 | 乙供 | 9101109 | 安装技术工 | 工日 | 0.0323 | 107 | 0 | 0 | 计价 | 按实计算
GJ5-16 | 材料 | 乙供 | C13026100 | 自攻螺丝 | kg | 0.004 | 4.815 | 0 | 0 | 计价 | 按实计算
GJ5-16 | 材料 | 乙供 | C13040401 | 羊毛毡垫圈 | 个 | 9 | 0.1 | 0 | 0 | 计价 | 按实计算
GJ5-16 | 材料 | 乙供 | C20090301 | 防水膏 | 支 | 0.013 | 10.903 | 0 | 0 | 计价 | 按实计算
GJ5-16 | 材料 | 乙供 | C22030901 | 砂轮切割片 Φ400 | 片 | 0.022 | 7.977 | 0 | 0 | 计价 | 按实计算
GJ5-16 | 材料 | 乙供 | C99010102 | 其他材料费 | 元 | 0.0247 | 1 | 0 | 0 | 计价 | 按实计算
GJ5-16 | 机械 | 乙供 | J04-01-001 | 载重汽车 4t | 台班 | 0.0007 | 360.38 | 0 | 0 | 计价 | 按实计算
GJ5-16 | 机械 | 乙供 | J05-01-023 | 单笼施工电梯 提升质量(t)1 提升高度75m | 台班 | 0.005 | 286.25 | 0 | 0 | 计价 | 按实计算
GJ5-17 | 人工 | 乙供 | 9101108 | 安装普通工 | 工日 | 29.4264 | 70 | 0 | 0 | 计价 | 按实计算
GJ5-17 | 人工 | 乙供 | 9101109 | 安装技术工 | 工日 | 117.7056 | 107 | 0 | 0 | 计价 | 按实计算
GJ5-17 | 材料 | 乙供 | C01030301 | 镀锌钢板 0.5以下 | kg | 26.4 | 4.995 | 0 | 0 | 计价 | 按实计算
GJ5-17 | 材料 | 乙供 | C19031101 | 清洗剂 | kg | 68.4 | 2.41 | 0 | 0 | 计价 | 按实计算
GJ5-17 | 材料 | 乙供 | C20030301 | 酚醛调合漆 | kg | 250.8 | 11.223 | 0 | 0 | 计价 | 按实计算
GJ5-17 | 材料 | 乙供 | C22010101 | 钢管脚手架 包括扣件 | kg | 92.4 | 4.215 | 0 | 0 | 计价 | 按实计算
GJ5-17 | 材料 | 乙供 | C22010141 | 木脚手板 50×250×4000 | 块 | 5.76 | 70 | 0 | 0 | 计价 | 按实计算
GJ5-17 | 材料 | 乙供 | C22040501 | 棉纱头 | kg | 109.2 | 5.67 | 0 | 0 | 计价 | 按实计算
GJ5-17 | 材料 | 乙供 | C99010102 | 其他材料费 | 元 | 90.4654 | 1 | 0 | 0 | 计价 | 按实计算
GJ5-18 | 人工 | 乙供 | 9101108 | 安装普通工 | 工日 | 33.1248 | 70 | 0 | 0 | 计价 | 按实计算
GJ5-18 | 人工 | 乙供 | 9101109 | 安装技术工 | 工日 | 132.4992 | 107 | 0 | 0 | 计价 | 按实计算
GJ5-18 | 材料 | 乙供 | C01030301 | 镀锌钢板 0.5以下 | kg | 26.4 | 4.995 | 0 | 0 | 计价 | 按实计算
GJ5-18 | 材料 | 乙供 | C19031101 | 清洗剂 | kg | 76.8 | 2.41 | 0 | 0 | 计价 | 按实计算
GJ5-18 | 材料 | 乙供 | C20030301 | 酚醛调合漆 | kg | 277.2 | 11.223 | 0 | 0 | 计价 | 按实计算
GJ5-18 | 材料 | 乙供 | C22010101 | 钢管脚手架 包括扣件 | kg | 145.2 | 4.215 | 0 | 0 | 计价 | 按实计算
GJ5-18 | 材料 | 乙供 | C22010141 | 木脚手板 50×250×4000 | 块 | 9 | 70 | 0 | 0 | 计价 | 按实计算
GJ5-18 | 材料 | 乙供 | C22040501 | 棉纱头 | kg | 118.8 | 5.67 | 0 | 0 | 计价 | 按实计算
GJ5-18 | 材料 | 乙供 | C99010102 | 其他材料费 | 元 | 106.8717 | 1 | 0 | 0 | 计价 | 按实计算
GJ5-19 | 人工 | 乙供 | 9101108 | 安装普通工 | 工日 | 36.8232 | 70 | 0 | 0 | 计价 | 按实计算
GJ5-19 | 人工 | 乙供 | 9101109 | 安装技术工 | 工日 | 147.2928 | 107 | 0 | 0 | 计价 | 按实计算
GJ5-19 | 材料 | 乙供 | C01030301 | 镀锌钢板 0.5以下 | kg | 30 | 4.995 | 0 | 0 | 计价 | 按实计算
GJ5-19 | 材料 | 乙供 | C19031101 | 清洗剂 | kg | 84 | 2.41 | 0 | 0 | 计价 | 按实计算
GJ5-19 | 材料 | 乙供 | C20030301 | 酚醛调合漆 | kg | 304.92 | 11.223 | 0 | 0 | 计价 | 按实计算
GJ5-19 | 材料 | 乙供 | C22010101 | 钢管脚手架 包括扣件 | kg | 144 | 4.215 | 0 | 0 | 计价 | 按实计算
GJ5-19 | 材料 | 乙供 | C22010141 | 木脚手板 50×250×4000 | 块 | 9 | 70 | 0 | 0 | 计价 | 按实计算
GJ5-19 | 材料 | 乙供 | C22040501 | 棉纱头 | kg | 110.4 | 5.67 | 0 | 0 | 计价 | 按实计算
GJ5-19 | 材料 | 乙供 | C99010102 | 其他材料费 | 元 | 112.7467 | 1 | 0 | 0 | 计价 | 按实计算
GJ5-20 | 人工 | 乙供 | 9101108 | 安装普通工 | 工日 | 39.8784 | 70 | 0 | 0 | 计价 | 按实计算
GJ5-20 | 人工 | 乙供 | 9101109 | 安装技术工 | 工日 | 159.5136 | 107 | 0 | 0 | 计价 | 按实计算
GJ5-20 | 材料 | 乙供 | C01030301 | 镀锌钢板 0.5以下 | kg | 32.4 | 4.995 | 0 | 0 | 计价 | 按实计算
GJ5-20 | 材料 | 乙供 | C19031101 | 清洗剂 | kg | 92.4 | 2.41 | 0 | 0 | 计价 | 按实计算
GJ5-20 | 材料 | 乙供 | C20030301 | 酚醛调合漆 | kg | 332.64 | 11.223 | 0 | 0 | 计价 | 按实计算
GJ5-20 | 材料 | 乙供 | C22010101 | 钢管脚手架 包括扣件 | kg | 194.4 | 4.215 | 0 | 0 | 计价 | 按实计算
GJ5-20 | 材料 | 乙供 | C22010141 | 木脚手板 50×250×4000 | 块 | 12 | 70 | 0 | 0 | 计价 | 按实计算
GJ5-20 | 材料 | 乙供 | C22040501 | 棉纱头 | kg | 130.8 | 5.67 | 0 | 0 | 计价 | 按实计算
GJ5-20 | 材料 | 乙供 | C99010102 | 其他材料费 | 元 | 130.3755 | 1 | 0 | 0 | 计价 | 按实计算
GJ5-21 | 人工 | 乙供 | 9101108 | 安装普通工 | 工日 | 42.9336 | 70 | 0 | 0 | 计价 | 按实计算
GJ5-21 | 人工 | 乙供 | 9101109 | 安装技术工 | 工日 | 171.7344 | 107 | 0 | 0 | 计价 | 按实计算
GJ5-21 | 材料 | 乙供 | C01030301 | 镀锌钢板 0.5以下 | kg | 36 | 4.995 | 0 | 0 | 计价 | 按实计算
GJ5-21 | 材料 | 乙供 | C19031101 | 清洗剂 | kg | 100.8 | 2.41 | 0 | 0 | 计价 | 按实计算
GJ5-21 | 材料 | 乙供 | C20030301 | 酚醛调合漆 | kg | 360.36 | 11.223 | 0 | 0 | 计价 | 按实计算
GJ5-21 | 材料 | 乙供 | C22010101 | 钢管脚手架 包括扣件 | kg | 312 | 4.215 | 0 | 0 | 计价 | 按实计算
GJ5-21 | 材料 | 乙供 | C22010141 | 木脚手板 50×250×4000 | 块 | 19.2 | 70 | 0 | 0 | 计价 | 按实计算
GJ5-21 | 材料 | 乙供 | C22040501 | 棉纱头 | kg | 139.2 | 5.67 | 0 | 0 | 计价 | 按实计算
GJ5-21 | 材料 | 乙供 | C99010102 | 其他材料费 | 元 | 158.3082 | 1 | 0 | 0 | 计价 | 按实计算
GJ5-22 | 人工 | 乙供 | 9101108 | 安装普通工 | 工日 | 46.632 | 70 | 0 | 0 | 计价 | 按实计算
GJ5-22 | 人工 | 乙供 | 9101109 | 安装技术工 | 工日 | 186.528 | 107 | 0 | 0 | 计价 | 按实计算
GJ5-22 | 材料 | 乙供 | C01030301 | 镀锌钢板 0.5以下 | kg | 38.4 | 4.995 | 0 | 0 | 计价 | 按实计算
GJ5-22 | 材料 | 乙供 | C19031101 | 清洗剂 | kg | 109.2 | 2.41 | 0 | 0 | 计价 | 按实计算
GJ5-22 | 材料 | 乙供 | C20030301 | 酚醛调合漆 | kg | 396 | 11.223 | 0 | 0 | 计价 | 按实计算
GJ5-22 | 材料 | 乙供 | C22010101 | 钢管脚手架 包括扣件 | kg | 381.6 | 4.215 | 0 | 0 | 计价 | 按实计算
GJ5-22 | 材料 | 乙供 | C22010141 | 木脚手板 50×250×4000 | 块 | 24 | 70 | 0 | 0 | 计价 | 按实计算
GJ5-22 | 材料 | 乙供 | C22040501 | 棉纱头 | kg | 148.8 | 5.67 | 0 | 0 | 计价 | 按实计算
GJ5-22 | 材料 | 乙供 | C99010102 | 其他材料费 | 元 | 180.6286 | 1 | 0 | 0 | 计价 | 按实计算
GJ5-23 | 人工 | 乙供 | 9101108 | 安装普通工 | 工日 | 52.7424 | 70 | 0 | 0 | 计价 | 按实计算
GJ5-23 | 人工 | 乙供 | 9101109 | 安装技术工 | 工日 | 210.9696 | 107 | 0 | 0 | 计价 | 按实计算
GJ5-23 | 材料 | 乙供 | C01030301 | 镀锌钢板 0.5以下 | kg | 43.2 | 4.995 | 0 | 0 | 计价 | 按实计算
GJ5-23 | 材料 | 乙供 | C19031101 | 清洗剂 | kg | 122.748 | 2.41 | 0 | 0 | 计价 | 按实计算
GJ5-23 | 材料 | 乙供 | C20030301 | 酚醛调合漆 | kg | 447.48 | 11.223 | 0 | 0 | 计价 | 按实计算
GJ5-23 | 材料 | 乙供 | C22010101 | 钢管脚手架 包括扣件 | kg | 430.8 | 4.215 | 0 | 0 | 计价 | 按实计算
GJ5-23 | 材料 | 乙供 | C22010141 | 木脚手板 50×250×4000 | 块 | 26.4 | 70 | 0 | 0 | 计价 | 按实计算
GJ5-23 | 材料 | 乙供 | C22040501 | 棉纱头 | kg | 168 | 5.67 | 0 | 0 | 计价 | 按实计算
GJ5-23 | 材料 | 乙供 | C99010102 | 其他材料费 | 元 | 203.0011 | 1 | 0 | 0 | 计价 | 按实计算
GJ5-24 | 人工 | 乙供 | 9101108 | 安装普通工 | 工日 | 0.0143 | 70 | 0 | 0 | 计价 | 按实计算
GJ5-24 | 人工 | 乙供 | 9101109 | 安装技术工 | 工日 | 0.0079 | 107 | 0 | 0 | 计价 | 按实计算
GJ5-24 | 材料 | 乙供 | C10010101 | 中砂 | m³ | 0.001 | 65 | 0 | 0 | 计价 | 按实计算
GJ5-24 | 材料 | 乙供 | C19031101 | 清洗剂 | kg | 0.0112 | 2.41 | 0 | 0 | 计价 | 按实计算
GJ5-24 | 材料 | 乙供 | C20010301 | 酚醛防锈漆 F53各色 | kg | 0.0125 | 8.745 | 0 | 0 | 计价 | 按实计算
GJ5-24 | 材料 | 乙供 | C20030301 | 酚醛调合漆 | kg | 0.0814 | 11.223 | 0 | 0 | 计价 | 按实计算
GJ5-24 | 材料 | 乙供 | C20070901 | 环氧富锌漆 | kg | 0.0634 | 19.67 | 0 | 0 | 计价 | 按实计算
GJ5-24 | 材料 | 乙供 | C22040101 | 砂布 | 张 | 0.0332 | 0.66 | 0 | 0 | 计价 | 按实计算
GJ5-24 | 材料 | 乙供 | C22040501 | 棉纱头 | kg | 0.0029 | 5.67 | 0 | 0 | 计价 | 按实计算
GJ5-24 | 材料 | 乙供 | C99010102 | 其他材料费 | 元 | 0.0481 | 1 | 0 | 0 | 计价 | 按实计算
GJ5-24 | 机械 | 乙供 | J11-01-020 | 电动空气压缩机 排气量 10m³/min | 台班 | 0.0044 | 419.72 | 0 | 0 | 计价 | 按实计算
GJ5-24 | 机械 | 乙供 | J15-01-005 | 鼓风机 能力 18m³/min | 台班 | 0.0044 | 209.63 | 0 | 0 | 计价 | 按实计算
GJ5-24 | 机械 | 乙供 | J15-01-021 | 喷砂除锈机 能力 3m³/min | 台班 | 0.0044 | 51.46 | 0 | 0 | 计价 | 按实计算
GJ5-25 | 人工 | 乙供 | 9101108 | 安装普通工 | 工日 | 0.0101 | 70 | 0 | 0 | 计价 | 按实计算
GJ5-25 | 人工 | 乙供 | 9101109 | 安装技术工 | 工日 | 0.0101 | 107 | 0 | 0 | 计价 | 按实计算
GJ5-25 | 材料 | 乙供 | C17020611 | 中碱玻璃丝布宽 1000mm | m² | 1.1 | 2.41 | 0 | 0 | 计价 | 按实计算
GJ5-25 | 材料 | 乙供 | C99010102 | 其他材料费 | 元 | 0.053 | 1 | 0 | 0 | 计价 | 按实计算
GJ6-1 | 人工 | 乙供 | 9101108 | 安装普通工 | 工日 | 285.353 | 70 | 0 | 0 | 计价 | 按实计算
GJ6-1 | 人工 | 乙供 | 9101109 | 安装技术工 | 工日 | 1123.657 | 107 | 0 | 0 | 计价 | 按实计算
GJ6-1 | 材料 | 乙供 | C01020000 | 型钢 综合 | kg | 778.56 | 3.857 | 0 | 0 | 计价 | 按实计算
GJ6-1 | 材料 | 乙供 | C01021502 | 钢丝 Φ1以下 | kg | 3.03 | 5.233 | 0 | 0 | 计价 | 按实计算
GJ6-1 | 材料 | 乙供 | C01030000 | 钢板 综合 | kg | 0.57 | 3.879 | 0 | 0 | 计价 | 按实计算
GJ6-1 | 材料 | 乙供 | C01030204 | 中厚钢板 12~20 | kg | 210.5 | 3.836 | 0 | 0 | 计价 | 按实计算
GJ6-1 | 材料 | 乙供 | C01040102 | 钢丝绳 Φ15以下 | kg | 276 | 5.97 | 0 | 0 | 计价 | 按实计算
GJ6-1 | 材料 | 乙供 | C04010302 | 紫铜板 1.0以上 | kg | 8.008 | 51.078 | 0 | 0 | 计价 | 按实计算
GJ6-1 | 材料 | 乙供 | C07010201 | 斜垫铁 综合 | kg | 268.1 | 4.655 | 0 | 0 | 计价 | 按实计算
GJ6-1 | 材料 | 乙供 | C12010100 | 电焊条 J422 综合 | kg | 445.92 | 4.96 | 0 | 0 | 计价 | 按实计算
GJ6-1 | 材料 | 乙供 | C12010200 | 电焊条 J507 综合 | kg | 7.24 | 5.52 | 0 | 0 | 计价 | 按实计算
GJ6-1 | 材料 | 乙供 | C12020100 | 碳钢气焊丝 综合 | kg | 7.26 | 7.065 | 0 | 0 | 计价 | 按实计算
GJ6-1 | 材料 | 乙供 | C17030504 | 石棉橡胶板 耐油 1以下 | kg | 3.24 | 20.408 | 0 | 0 | 计价 | 按实计算
GJ6-1 | 材料 | 乙供 | C18010101 | 橡胶板 3mm以下 | kg | 2.88 | 7.16 | 0 | 0 | 计价 | 按实计算
GJ6-1 | 材料 | 乙供 | C18060202 | 塑料胶粘带 20mm×50m | 卷 | 1.08 | 8.772 | 0 | 0 | 计价 | 按实计算
GJ6-1 | 材料 | 乙供 | C19020402 | 钙基脂(黄油) | kg | 87.1 | 7.163 | 0 | 0 | 计价 | 按实计算
GJ6-1 | 材料 | 乙供 | C19031101 | 清洗剂 | kg | 45.04 | 2.41 | 0 | 0 | 计价 | 按实计算
GJ6-1 | 材料 | 乙供 | C19091001 | 密封胶 | kg | 8.886 | 14.468 | 0 | 0 | 计价 | 按实计算
GJ6-1 | 材料 | 乙供 | C19110101 | 氧气 | m³ | 342.9 | 4.71 | 0 | 0 | 计价 | 按实计算
GJ6-1 | 材料 | 乙供 | C19110201 | 乙炔气 | m³ | 134.898 | 10.379 | 0 | 0 | 计价 | 按实计算
GJ6-1 | 材料 | 乙供 | C21020101 | 电 | kW·h | 2063.6 | 0.84 | 0 | 0 | 计价 | 按实计算
GJ6-1 | 材料 | 乙供 | C22010101 | 钢管脚手架 包括扣件 | kg | 718.094 | 4.215 | 0 | 0 | 计价 | 按实计算
GJ6-1 | 材料 | 乙供 | C22010141 | 木脚手板 50×250×4000 | 块 | 10.27 | 70 | 0 | 0 | 计价 | 按实计算
GJ6-1 | 材料 | 乙供 | C22010201 | 枕木 160×220×2500 | 根 | 16.572 | 131.101 | 0 | 0 | 计价 | 按实计算
GJ6-1 | 材料 | 乙供 | C22040461 | 碎布 | kg | 30.8 | 3.489 | 0 | 0 | 计价 | 按实计算
GJ6-1 | 材料 | 乙供 | C22040501 | 棉纱头 | kg | 41.8 | 5.67 | 0 | 0 | 计价 | 按实计算
GJ6-1 | 材料 | 乙供 | C99010102 | 其他材料费 | 元 | 428.0957 | 1 | 0 | 0 | 计价 | 按实计算
GJ6-1 | 机械 | 乙供 | J03-01-008 | 履带式起重机 起重量 50t | 台班 | 2.4 | 1545.55 | 0 | 0 | 计价 | 按实计算
GJ6-1 | 机械 | 乙供 | J03-01-033 | 汽车式起重机 起重量 5t | 台班 | 0.4 | 552.67 | 0 | 0 | 计价 | 按实计算
GJ6-1 | 机械 | 乙供 | J03-01-036 | 汽车式起重机 起重量 16t | 台班 | 3 | 876.93 | 0 | 0 | 计价 | 按实计算
GJ6-1 | 机械 | 乙供 | J03-01-038 | 汽车式起重机 起重量 25t | 台班 | 3.91 | 1122.92 | 0 | 0 | 计价 | 按实计算
GJ6-1 | 机械 | 乙供 | J03-01-041 | 汽车式起重机 起重量 50t | 台班 | 1.568 | 2677.79 | 0 | 0 | 计价 | 按实计算
GJ6-1 | 机械 | 乙供 | J04-01-002 | 载重汽车 5t | 台班 | 0.5 | 380.35 | 0 | 0 | 计价 | 按实计算
GJ6-1 | 机械 | 乙供 | J04-01-005 | 载重汽车 10t | 台班 | 0.5 | 490.08 | 0 | 0 | 计价 | 按实计算
GJ6-1 | 机械 | 乙供 | J04-01-044 | 低驾平板车 25t | 台班 | 4.88 | 1555.32 | 0 | 0 | 计价 | 按实计算
GJ6-1 | 机械 | 乙供 | J05-01-010 | 电动单筒慢速卷扬机 50kN | 台班 | 16.58 | 181.65 | 0 | 0 | 计价 | 按实计算
GJ6-1 | 机械 | 乙供 | J10-01-001 | 交流弧焊机 容量 21kVA | 台班 | 88.9287 | 67 | 0 | 0 | 计价 | 按实计算
GJ6-1 | 机械 | 乙供 | J10-01-038 | 逆变直流焊机 电流 400A以内 | 台班 | 1.5739 | 78.16 | 0 | 0 | 计价 | 按实计算
GJ6-1 | 机械 | 乙供 | J11-01-014 | 电动空气压缩机 排气量 0.3m³/min | 台班 | 0.952 | 33.27 | 0 | 0 | 计价 | 按实计算
GJ6-1 | 机械 | 乙供 | J11-01-020 | 电动空气压缩机 排气量 10m³/min | 台班 | 2.13 | 419.72 | 0 | 0 | 计价 | 按实计算
GJ6-2 | 人工 | 乙供 | 9101108 | 安装普通工 | 工日 | 521.7826 | 70 | 0 | 0 | 计价 | 按实计算
GJ6-2 | 人工 | 乙供 | 9101109 | 安装技术工 | 工日 | 2076.0754 | 107 | 0 | 0 | 计价 | 按实计算
GJ6-2 | 材料 | 乙供 | C01020000 | 型钢 综合 | kg | 1713.12 | 3.857 | 0 | 0 | 计价 | 按实计算
GJ6-2 | 材料 | 乙供 | C01021502 | 钢丝 Φ1以下 | kg | 5.824 | 5.233 | 0 | 0 | 计价 | 按实计算
GJ6-2 | 材料 | 乙供 | C01030000 | 钢板 综合 | kg | 0.57 | 3.879 | 0 | 0 | 计价 | 按实计算
GJ6-2 | 材料 | 乙供 | C01030204 | 中厚钢板 12~20 | kg | 344.4 | 3.836 | 0 | 0 | 计价 | 按实计算
GJ6-2 | 材料 | 乙供 | C01040102 | 钢丝绳 Φ15以下 | kg | 504.6 | 5.97 | 0 | 0 | 计价 | 按实计算
GJ6-2 | 材料 | 乙供 | C04010302 | 紫铜板 1.0以上 | kg | 15.772 | 51.078 | 0 | 0 | 计价 | 按实计算
GJ6-2 | 材料 | 乙供 | C07010201 | 斜垫铁 综合 | kg | 536.7 | 4.655 | 0 | 0 | 计价 | 按实计算
GJ6-2 | 材料 | 乙供 | C12010100 | 电焊条 J422 综合 | kg | 840.84 | 4.96 | 0 | 0 | 计价 | 按实计算
GJ6-2 | 材料 | 乙供 | C12010200 | 电焊条 J507 综合 | kg | 7.24 | 5.52 | 0 | 0 | 计价 | 按实计算
GJ6-2 | 材料 | 乙供 | C12020100 | 碳钢气焊丝 综合 | kg | 13.972 | 7.065 | 0 | 0 | 计价 | 按实计算
GJ6-2 | 材料 | 乙供 | C17030504 | 石棉橡胶板 耐油 1以下 | kg | 5.824 | 20.408 | 0 | 0 | 计价 | 按实计算
GJ6-2 | 材料 | 乙供 | C18010101 | 橡胶板 3mm以下 | kg | 5.656 | 7.16 | 0 | 0 | 计价 | 按实计算
GJ6-2 | 材料 | 乙供 | C18060202 | 塑料胶粘带 20mm×50m | 卷 | 3.738 | 8.772 | 0 | 0 | 计价 | 按实计算
GJ6-2 | 材料 | 乙供 | C19020402 | 钙基脂(黄油) | kg | 159.838 | 7.163 | 0 | 0 | 计价 | 按实计算
GJ6-2 | 材料 | 乙供 | C19031101 | 清洗剂 | kg | 82.732 | 2.41 | 0 | 0 | 计价 | 按实计算
GJ6-2 | 材料 | 乙供 | C19091001 | 密封胶 | kg | 17.44 | 14.468 | 0 | 0 | 计价 | 按实计算
GJ6-2 | 材料 | 乙供 | C19110101 | 氧气 | m³ | 673.14 | 4.71 | 0 | 0 | 计价 | 按实计算
GJ6-2 | 材料 | 乙供 | C19110201 | 乙炔气 | m³ | 265.372 | 10.379 | 0 | 0 | 计价 | 按实计算
GJ6-2 | 材料 | 乙供 | C21020101 | 电 | kW·h | 4058.6 | 0.84 | 0 | 0 | 计价 | 按实计算
GJ6-2 | 材料 | 乙供 | C22010101 | 钢管脚手架 包括扣件 | kg | 1383.598 | 4.215 | 0 | 0 | 计价 | 按实计算
GJ6-2 | 材料 | 乙供 | C22010141 | 木脚手板 50×250×4000 | 块 | 19.988 | 70 | 0 | 0 | 计价 | 按实计算
GJ6-2 | 材料 | 乙供 | C22010201 | 枕木 160×220×2500 | 根 | 30.948 | 131.101 | 0 | 0 | 计价 | 按实计算
GJ6-2 | 材料 | 乙供 | C22040461 | 碎布 | kg | 57.68 | 3.489 | 0 | 0 | 计价 | 按实计算
GJ6-2 | 材料 | 乙供 | C22040501 | 棉纱头 | kg | 63.504 | 5.67 | 0 | 0 | 计价 | 按实计算
GJ6-2 | 材料 | 乙供 | C99010102 | 其他材料费 | 元 | 831.188 | 1 | 0 | 0 | 计价 | 按实计算
GJ6-2 | 机械 | 乙供 | J03-01-008 | 履带式起重机 起重量 50t | 台班 | 3.2 | 1545.55 | 0 | 0 | 计价 | 按实计算
GJ6-2 | 机械 | 乙供 | J03-01-033 | 汽车式起重机 起重量 5t | 台班 | 0.4 | 552.67 | 0 | 0 | 计价 | 按实计算
GJ6-2 | 机械 | 乙供 | J03-01-036 | 汽车式起重机 起重量 16t | 台班 | 4.9 | 876.93 | 0 | 0 | 计价 | 按实计算
GJ6-2 | 机械 | 乙供 | J03-01-038 | 汽车式起重机 起重量 25t | 台班 | 7.644 | 1122.92 | 0 | 0 | 计价 | 按实计算
GJ6-2 | 机械 | 乙供 | J03-01-041 | 汽车式起重机 起重量 50t | 台班 | 3.136 | 2677.79 | 0 | 0 | 计价 | 按实计算
GJ6-2 | 机械 | 乙供 | J04-01-002 | 载重汽车 5t | 台班 | 0.5 | 380.35 | 0 | 0 | 计价 | 按实计算
GJ6-2 | 机械 | 乙供 | J04-01-005 | 载重汽车 10t | 台班 | 0.7 | 490.08 | 0 | 0 | 计价 | 按实计算
GJ6-2 | 机械 | 乙供 | J04-01-044 | 低驾平板车 25t | 台班 | 8.56 | 1555.32 | 0 | 0 | 计价 | 按实计算
GJ6-2 | 机械 | 乙供 | J05-01-010 | 电动单筒慢速卷扬机 50kN | 台班 | 24.36 | 181.65 | 0 | 0 | 计价 | 按实计算
GJ6-2 | 机械 | 乙供 | J10-01-001 | 交流弧焊机 容量 21kVA | 台班 | 166.7704 | 67 | 0 | 0 | 计价 | 按实计算
GJ6-2 | 机械 | 乙供 | J10-01-038 | 逆变直流焊机 电流 400A以内 | 台班 | 1.5739 | 78.16 | 0 | 0 | 计价 | 按实计算
GJ6-2 | 机械 | 乙供 | J11-01-014 | 电动空气压缩机 排气量 0.3m³/min | 台班 | 1.844 | 33.27 | 0 | 0 | 计价 | 按实计算
GJ6-2 | 机械 | 乙供 | J11-01-020 | 电动空气压缩机 排气量 10m³/min | 台班 | 4.26 | 419.72 | 0 | 0 | 计价 | 按实计算
GJ6-3 | 人工 | 乙供 | 9101108 | 安装普通工 | 工日 | 22.11 | 70 | 0 | 0 | 计价 | 按实计算
GJ6-3 | 人工 | 乙供 | 9101109 | 安装技术工 | 工日 | 89.11 | 107 | 0 | 0 | 计价 | 按实计算
GJ6-3 | 材料 | 乙供 | C01020000 | 型钢 综合 | kg | 187 | 3.857 | 0 | 0 | 计价 | 按实计算
GJ6-3 | 材料 | 乙供 | C01030204 | 中厚钢板 12~20 | kg | 20 | 3.836 | 0 | 0 | 计价 | 按实计算
GJ6-3 | 材料 | 乙供 | C01040102 | 钢丝绳 Φ15以下 | kg | 38 | 5.97 | 0 | 0 | 计价 | 按实计算
GJ6-3 | 材料 | 乙供 | C04010301 | 紫铜皮 0.5以下 | kg | 0.7 | 51.078 | 0 | 0 | 计价 | 按实计算
GJ6-3 | 材料 | 乙供 | C12010100 | 电焊条 J422 综合 | kg | 38 | 4.96 | 0 | 0 | 计价 | 按实计算
GJ6-3 | 材料 | 乙供 | C12020100 | 碳钢气焊丝 综合 | kg | 2.2 | 7.065 | 0 | 0 | 计价 | 按实计算
GJ6-3 | 材料 | 乙供 | C17030504 | 石棉橡胶板 耐油 1以下 | kg | 1.66 | 20.408 | 0 | 0 | 计价 | 按实计算
GJ6-3 | 材料 | 乙供 | C19020402 | 钙基脂(黄油) | kg | 17.48 | 7.163 | 0 | 0 | 计价 | 按实计算
GJ6-3 | 材料 | 乙供 | C19031101 | 清洗剂 | kg | 7.39 | 2.41 | 0 | 0 | 计价 | 按实计算
GJ6-3 | 材料 | 乙供 | C19091001 | 密封胶 | kg | 1.94 | 14.468 | 0 | 0 | 计价 | 按实计算
GJ6-3 | 材料 | 乙供 | C19110101 | 氧气 | m³ | 33.79 | 4.71 | 0 | 0 | 计价 | 按实计算
GJ6-3 | 材料 | 乙供 | C19110201 | 乙炔气 | m³ | 11.79 | 10.379 | 0 | 0 | 计价 | 按实计算
GJ6-3 | 材料 | 乙供 | C21020101 | 电 | kW·h | 295.4 | 0.84 | 0 | 0 | 计价 | 按实计算
GJ6-3 | 材料 | 乙供 | C22010101 | 钢管脚手架 包括扣件 | kg | 52 | 4.215 | 0 | 0 | 计价 | 按实计算
GJ6-3 | 材料 | 乙供 | C22010141 | 木脚手板 50×250×4000 | 块 | 1.5 | 70 | 0 | 0 | 计价 | 按实计算
GJ6-3 | 材料 | 乙供 | C22010201 | 枕木 160×220×2500 | 根 | 5 | 131.101 | 0 | 0 | 计价 | 按实计算
GJ6-3 | 材料 | 乙供 | C22040501 | 棉纱头 | kg | 17.6 | 5.67 | 0 | 0 | 计价 | 按实计算
GJ6-3 | 材料 | 乙供 | C99010102 | 其他材料费 | 元 | 61.5743 | 1 | 0 | 0 | 计价 | 按实计算
GJ6-3 | 机械 | 乙供 | J03-01-008 | 履带式起重机 起重量 50t | 台班 | 1.5 | 1545.55 | 0 | 0 | 计价 | 按实计算
GJ6-3 | 机械 | 乙供 | J03-01-038 | 汽车式起重机 起重量 25t | 台班 | 2 | 1122.92 | 0 | 0 | 计价 | 按实计算
GJ6-3 | 机械 | 乙供 | J03-01-039 | 汽车式起重机 起重量 30t | 台班 | 0.5 | 1187.83 | 0 | 0 | 计价 | 按实计算
GJ6-3 | 机械 | 乙供 | J04-01-025 | 平板拖车组 40t | 台班 | 0.5 | 1276.88 | 0 | 0 | 计价 | 按实计算
GJ6-3 | 机械 | 乙供 | J10-01-001 | 交流弧焊机 容量 21kVA | 台班 | 8.261 | 67 | 0 | 0 | 计价 | 按实计算
GJ6-3 | 机械 | 乙供 | J11-01-019 | 电动空气压缩机 排气量 6m³/min | 台班 | 0.1 | 241.13 | 0 | 0 | 计价 | 按实计算
GJ6-4 | 人工 | 乙供 | 9101108 | 安装普通工 | 工日 | 26.8 | 70 | 0 | 0 | 计价 | 按实计算
GJ6-4 | 人工 | 乙供 | 9101109 | 安装技术工 | 工日 | 105.86 | 107 | 0 | 0 | 计价 | 按实计算
GJ6-4 | 材料 | 乙供 | C01020000 | 型钢 综合 | kg | 187 | 3.857 | 0 | 0 | 计价 | 按实计算
GJ6-4 | 材料 | 乙供 | C01030204 | 中厚钢板 12~20 | kg | 17 | 3.836 | 0 | 0 | 计价 | 按实计算
GJ6-4 | 材料 | 乙供 | C01040102 | 钢丝绳 Φ15以下 | kg | 46 | 5.97 | 0 | 0 | 计价 | 按实计算
GJ6-4 | 材料 | 乙供 | C04010301 | 紫铜皮 0.5以下 | kg | 0.5 | 51.078 | 0 | 0 | 计价 | 按实计算
GJ6-4 | 材料 | 乙供 | C12010100 | 电焊条 J422 综合 | kg | 27 | 4.96 | 0 | 0 | 计价 | 按实计算
GJ6-4 | 材料 | 乙供 | C12020100 | 碳钢气焊丝 综合 | kg | 2.2 | 7.065 | 0 | 0 | 计价 | 按实计算
GJ6-4 | 材料 | 乙供 | C17030504 | 石棉橡胶板 耐油 1以下 | kg | 2.64 | 20.408 | 0 | 0 | 计价 | 按实计算
GJ6-4 | 材料 | 乙供 | C19020402 | 钙基脂(黄油) | kg | 17.6 | 7.163 | 0 | 0 | 计价 | 按实计算
GJ6-4 | 材料 | 乙供 | C19031101 | 清洗剂 | kg | 8.45 | 2.41 | 0 | 0 | 计价 | 按实计算
GJ6-4 | 材料 | 乙供 | C19091001 | 密封胶 | kg | 1.58 | 14.468 | 0 | 0 | 计价 | 按实计算
GJ6-4 | 材料 | 乙供 | C19110101 | 氧气 | m³ | 33.55 | 4.71 | 0 | 0 | 计价 | 按实计算
GJ6-4 | 材料 | 乙供 | C19110201 | 乙炔气 | m³ | 10.75 | 10.379 | 0 | 0 | 计价 | 按实计算
GJ6-4 | 材料 | 乙供 | C21020101 | 电 | kW·h | 471.1 | 0.84 | 0 | 0 | 计价 | 按实计算
GJ6-4 | 材料 | 乙供 | C22010101 | 钢管脚手架 包括扣件 | kg | 64 | 4.215 | 0 | 0 | 计价 | 按实计算
GJ6-4 | 材料 | 乙供 | C22010141 | 木脚手板 50×250×4000 | 块 | 1.6 | 70 | 0 | 0 | 计价 | 按实计算
GJ6-4 | 材料 | 乙供 | C22010201 | 枕木 160×220×2500 | 根 | 4 | 131.101 | 0 | 0 | 计价 | 按实计算
GJ6-4 | 材料 | 乙供 | C22040501 | 棉纱头 | kg | 11.44 | 5.67 | 0 | 0 | 计价 | 按实计算
GJ6-4 | 材料 | 乙供 | C99010102 | 其他材料费 | 元 | 61.9122 | 1 | 0 | 0 | 计价 | 按实计算
GJ6-4 | 机械 | 乙供 | J03-01-008 | 履带式起重机 起重量 50t | 台班 | 2 | 1545.55 | 0 | 0 | 计价 | 按实计算
GJ6-4 | 机械 | 乙供 | J03-01-038 | 汽车式起重机 起重量 25t | 台班 | 2 | 1122.92 | 0 | 0 | 计价 | 按实计算
GJ6-4 | 机械 | 乙供 | J03-01-039 | 汽车式起重机 起重量 30t | 台班 | 1 | 1187.83 | 0 | 0 | 计价 | 按实计算
GJ6-4 | 机械 | 乙供 | J04-01-025 | 平板拖车组 40t | 台班 | 0.5 | 1276.88 | 0 | 0 | 计价 | 按实计算
GJ6-4 | 机械 | 乙供 | J10-01-001 | 交流弧焊机 容量 21kVA | 台班 | 5.87 | 67 | 0 | 0 | 计价 | 按实计算
GJ6-4 | 机械 | 乙供 | J11-01-019 | 电动空气压缩机 排气量 6m³/min | 台班 | 0.1 | 241.13 | 0 | 0 | 计价 | 按实计算
GJ6-5 | 人工 | 乙供 | 9101108 | 安装普通工 | 工日 | 36.18 | 70 | 0 | 0 | 计价 | 按实计算
GJ6-5 | 人工 | 乙供 | 9101109 | 安装技术工 | 工日 | 146.06 | 107 | 0 | 0 | 计价 | 按实计算
GJ6-5 | 材料 | 乙供 | C01020000 | 型钢 综合 | kg | 242.2 | 3.857 | 0 | 0 | 计价 | 按实计算
GJ6-5 | 材料 | 乙供 | C01030204 | 中厚钢板 12~20 | kg | 49.55 | 3.836 | 0 | 0 | 计价 | 按实计算
GJ6-5 | 材料 | 乙供 | C01040102 | 钢丝绳 Φ15以下 | kg | 65 | 5.97 | 0 | 0 | 计价 | 按实计算
GJ6-5 | 材料 | 乙供 | C04010205 | 紫铜棒 Φ16~80 | kg | 1.65 | 46.112 | 0 | 0 | 计价 | 按实计算
GJ6-5 | 材料 | 乙供 | C12010100 | 电焊条 J422 综合 | kg | 71.06 | 4.96 | 0 | 0 | 计价 | 按实计算
GJ6-5 | 材料 | 乙供 | C17030504 | 石棉橡胶板 耐油 1以下 | kg | 3.3 | 20.408 | 0 | 0 | 计价 | 按实计算
GJ6-5 | 材料 | 乙供 | C19020402 | 钙基脂(黄油) | kg | 8.8 | 7.163 | 0 | 0 | 计价 | 按实计算
GJ6-5 | 材料 | 乙供 | C19031101 | 清洗剂 | kg | 13.2 | 2.41 | 0 | 0 | 计价 | 按实计算
GJ6-5 | 材料 | 乙供 | C19091001 | 密封胶 | kg | 1.98 | 14.468 | 0 | 0 | 计价 | 按实计算
GJ6-5 | 材料 | 乙供 | C19110101 | 氧气 | m³ | 96.8 | 4.71 | 0 | 0 | 计价 | 按实计算
GJ6-5 | 材料 | 乙供 | C19110201 | 乙炔气 | m³ | 33.99 | 10.379 | 0 | 0 | 计价 | 按实计算
GJ6-5 | 材料 | 乙供 | C21020101 | 电 | kW·h | 180.95 | 0.84 | 0 | 0 | 计价 | 按实计算
GJ6-5 | 材料 | 乙供 | C22010101 | 钢管脚手架 包括扣件 | kg | 78.69 | 4.215 | 0 | 0 | 计价 | 按实计算
GJ6-5 | 材料 | 乙供 | C22010141 | 木脚手板 50×250×4000 | 块 | 1.65 | 70 | 0 | 0 | 计价 | 按实计算
GJ6-5 | 材料 | 乙供 | C22010201 | 枕木 160×220×2500 | 根 | 3.3 | 131.101 | 0 | 0 | 计价 | 按实计算
GJ6-5 | 材料 | 乙供 | C22040501 | 棉纱头 | kg | 19.8 | 5.67 | 0 | 0 | 计价 | 按实计算
GJ6-5 | 材料 | 乙供 | C99010102 | 其他材料费 | 元 | 81.6891 | 1 | 0 | 0 | 计价 | 按实计算
GJ6-5 | 机械 | 乙供 | J03-01-008 | 履带式起重机 起重量 50t | 台班 | 0.75 | 1545.55 | 0 | 0 | 计价 | 按实计算
GJ6-5 | 机械 | 乙供 | J03-01-038 | 汽车式起重机 起重量 25t | 台班 | 6 | 1122.92 | 0 | 0 | 计价 | 按实计算
GJ6-5 | 机械 | 乙供 | J04-01-025 | 平板拖车组 40t | 台班 | 1 | 1276.88 | 0 | 0 | 计价 | 按实计算
GJ6-5 | 机械 | 乙供 | J10-01-001 | 交流弧焊机 容量 21kVA | 台班 | 18.7 | 67 | 0 | 0 | 计价 | 按实计算
GJ6-6 | 人工 | 乙供 | 9101108 | 安装普通工 | 工日 | 48.91 | 70 | 0 | 0 | 计价 | 按实计算
GJ6-6 | 人工 | 乙供 | 9101109 | 安装技术工 | 工日 | 194.3 | 107 | 0 | 0 | 计价 | 按实计算
GJ6-6 | 材料 | 乙供 | C01020000 | 型钢 综合 | kg | 314.86 | 3.857 | 0 | 0 | 计价 | 按实计算
GJ6-6 | 材料 | 乙供 | C01030204 | 中厚钢板 12~20 | kg | 59.459 | 3.836 | 0 | 0 | 计价 | 按实计算
GJ6-6 | 材料 | 乙供 | C01040102 | 钢丝绳 Φ15以下 | kg | 87 | 5.97 | 0 | 0 | 计价 | 按实计算
GJ6-6 | 材料 | 乙供 | C04010205 | 紫铜棒 Φ16~80 | kg | 1.65 | 46.112 | 0 | 0 | 计价 | 按实计算
GJ6-6 | 材料 | 乙供 | C12010100 | 电焊条 J422 综合 | kg | 78.54 | 4.96 | 0 | 0 | 计价 | 按实计算
GJ6-6 | 材料 | 乙供 | C17030504 | 石棉橡胶板 耐油 1以下 | kg | 3.3 | 20.408 | 0 | 0 | 计价 | 按实计算
GJ6-6 | 材料 | 乙供 | C19020402 | 钙基脂(黄油) | kg | 8.8 | 7.163 | 0 | 0 | 计价 | 按实计算
GJ6-6 | 材料 | 乙供 | C19031101 | 清洗剂 | kg | 14.85 | 2.41 | 0 | 0 | 计价 | 按实计算
GJ6-6 | 材料 | 乙供 | C19091001 | 密封胶 | kg | 1.98 | 14.468 | 0 | 0 | 计价 | 按实计算
GJ6-6 | 材料 | 乙供 | C19110101 | 氧气 | m³ | 110 | 4.71 | 0 | 0 | 计价 | 按实计算
GJ6-6 | 材料 | 乙供 | C19110201 | 乙炔气 | m³ | 38.39 | 10.379 | 0 | 0 | 计价 | 按实计算
GJ6-6 | 材料 | 乙供 | C21020101 | 电 | kW·h | 402.71 | 0.84 | 0 | 0 | 计价 | 按实计算
GJ6-6 | 材料 | 乙供 | C22010101 | 钢管脚手架 包括扣件 | kg | 88.69 | 4.215 | 0 | 0 | 计价 | 按实计算
GJ6-6 | 材料 | 乙供 | C22010141 | 木脚手板 50×250×4000 | 块 | 1.65 | 70 | 0 | 0 | 计价 | 按实计算
GJ6-6 | 材料 | 乙供 | C22010201 | 枕木 160×220×2500 | 根 | 4.4 | 131.101 | 0 | 0 | 计价 | 按实计算
GJ6-6 | 材料 | 乙供 | C22040501 | 棉纱头 | kg | 19.8 | 5.67 | 0 | 0 | 计价 | 按实计算
GJ6-6 | 材料 | 乙供 | C99010102 | 其他材料费 | 元 | 101.1123 | 1 | 0 | 0 | 计价 | 按实计算
GJ6-6 | 机械 | 乙供 | J03-01-008 | 履带式起重机 起重量 50t | 台班 | 1 | 1545.55 | 0 | 0 | 计价 | 按实计算
GJ6-6 | 机械 | 乙供 | J03-01-038 | 汽车式起重机 起重量 25t | 台班 | 8 | 1122.92 | 0 | 0 | 计价 | 按实计算
GJ6-6 | 机械 | 乙供 | J04-01-025 | 平板拖车组 40t | 台班 | 1 | 1276.88 | 0 | 0 | 计价 | 按实计算
GJ6-6 | 机械 | 乙供 | J10-01-001 | 交流弧焊机 容量 21kVA | 台班 | 20.668 | 67 | 0 | 0 | 计价 | 按实计算
GJ6-7 | 人工 | 乙供 | 9101108 | 安装普通工 | 工日 | 167.5 | 70 | 0 | 0 | 计价 | 按实计算
GJ6-7 | 人工 | 乙供 | 9101109 | 安装技术工 | 工日 | 670 | 107 | 0 | 0 | 计价 | 按实计算
GJ6-7 | 材料 | 乙供 | C01020000 | 型钢 综合 | kg | 1368.4 | 3.857 | 0 | 0 | 计价 | 按实计算
GJ6-7 | 材料 | 乙供 | C01030204 | 中厚钢板 12~20 | kg | 162 | 3.836 | 0 | 0 | 计价 | 按实计算
GJ6-7 | 材料 | 乙供 | C01040102 | 钢丝绳 Φ15以下 | kg | 355 | 5.97 | 0 | 0 | 计价 | 按实计算
GJ6-7 | 材料 | 乙供 | C04010205 | 紫铜棒 Φ16~80 | kg | 1.815 | 46.112 | 0 | 0 | 计价 | 按实计算
GJ6-7 | 材料 | 乙供 | C04010302 | 紫铜板 1.0以上 | kg | 1.45 | 51.078 | 0 | 0 | 计价 | 按实计算
GJ6-7 | 材料 | 乙供 | C07010201 | 斜垫铁 综合 | kg | 17.8 | 4.655 | 0 | 0 | 计价 | 按实计算
GJ6-7 | 材料 | 乙供 | C12010100 | 电焊条 J422 综合 | kg | 547 | 4.96 | 0 | 0 | 计价 | 按实计算
GJ6-7 | 材料 | 乙供 | C12020100 | 碳钢气焊丝 综合 | kg | 15 | 7.065 | 0 | 0 | 计价 | 按实计算
GJ6-7 | 材料 | 乙供 | C17030202 | 石棉编绳 | kg | 1.21 | 6.662 | 0 | 0 | 计价 | 按实计算
GJ6-7 | 材料 | 乙供 | C17030504 | 石棉橡胶板 耐油 1以下 | kg | 2.42 | 20.408 | 0 | 0 | 计价 | 按实计算
GJ6-7 | 材料 | 乙供 | C18060202 | 塑料胶粘带 20mm×50m | 卷 | 12.34 | 8.772 | 0 | 0 | 计价 | 按实计算
GJ6-7 | 材料 | 乙供 | C19020402 | 钙基脂(黄油) | kg | 35 | 7.163 | 0 | 0 | 计价 | 按实计算
GJ6-7 | 材料 | 乙供 | C19031101 | 清洗剂 | kg | 38 | 2.41 | 0 | 0 | 计价 | 按实计算
GJ6-7 | 材料 | 乙供 | C19091001 | 密封胶 | kg | 2.42 | 14.468 | 0 | 0 | 计价 | 按实计算
GJ6-7 | 材料 | 乙供 | C19110101 | 氧气 | m³ | 288.83 | 4.71 | 0 | 0 | 计价 | 按实计算
GJ6-7 | 材料 | 乙供 | C19110201 | 乙炔气 | m³ | 101.16 | 10.379 | 0 | 0 | 计价 | 按实计算
GJ6-7 | 材料 | 乙供 | C21020101 | 电 | kW·h | 1097.6 | 0.84 | 0 | 0 | 计价 | 按实计算
GJ6-7 | 材料 | 乙供 | C22010101 | 钢管脚手架 包括扣件 | kg | 369 | 4.215 | 0 | 0 | 计价 | 按实计算
GJ6-7 | 材料 | 乙供 | C22010141 | 木脚手板 50×250×4000 | 块 | 3.6 | 70 | 0 | 0 | 计价 | 按实计算
GJ6-7 | 材料 | 乙供 | C22010201 | 枕木 160×220×2500 | 根 | 4.8 | 131.101 | 0 | 0 | 计价 | 按实计算
GJ6-7 | 材料 | 乙供 | C22040501 | 棉纱头 | kg | 65 | 5.67 | 0 | 0 | 计价 | 按实计算
GJ6-7 | 材料 | 乙供 | C99010102 | 其他材料费 | 元 | 355.1777 | 1 | 0 | 0 | 计价 | 按实计算
GJ6-7 | 机械 | 乙供 | J03-01-038 | 汽车式起重机 起重量 25t | 台班 | 28 | 1122.92 | 0 | 0 | 计价 | 按实计算
GJ6-7 | 机械 | 乙供 | J03-01-044 | 汽车式起重机 起重量 90t | 台班 | 2.5 | 4607.47 | 0 | 0 | 计价 | 按实计算
GJ6-7 | 机械 | 乙供 | J04-01-025 | 平板拖车组 40t | 台班 | 2.5 | 1276.88 | 0 | 0 | 计价 | 按实计算
GJ6-7 | 机械 | 乙供 | J04-01-044 | 低驾平板车 25t | 台班 | 4 | 1555.32 | 0 | 0 | 计价 | 按实计算
GJ6-7 | 机械 | 乙供 | J05-01-010 | 电动单筒慢速卷扬机 50kN | 台班 | 4 | 181.65 | 0 | 0 | 计价 | 按实计算
GJ6-7 | 机械 | 乙供 | J10-01-001 | 交流弧焊机 容量 21kVA | 台班 | 99.455 | 67 | 0 | 0 | 计价 | 按实计算
GJ6-7 | 机械 | 乙供 | J11-01-020 | 电动空气压缩机 排气量 10m³/min | 台班 | 1.2 | 419.72 | 0 | 0 | 计价 | 按实计算
GJ6-8 | 人工 | 乙供 | 9101108 | 安装普通工 | 工日 | 209.71 | 70 | 0 | 0 | 计价 | 按实计算
GJ6-8 | 人工 | 乙供 | 9101109 | 安装技术工 | 工日 | 837.5 | 107 | 0 | 0 | 计价 | 按实计算
GJ6-8 | 材料 | 乙供 | C01020000 | 型钢 综合 | kg | 1724.8 | 3.857 | 0 | 0 | 计价 | 按实计算
GJ6-8 | 材料 | 乙供 | C01030204 | 中厚钢板 12~20 | kg | 247 | 3.836 | 0 | 0 | 计价 | 按实计算
GJ6-8 | 材料 | 乙供 | C01040102 | 钢丝绳 Φ15以下 | kg | 384 | 5.97 | 0 | 0 | 计价 | 按实计算
GJ6-8 | 材料 | 乙供 | C04010205 | 紫铜棒 Φ16~80 | kg | 2.42 | 46.112 | 0 | 0 | 计价 | 按实计算
GJ6-8 | 材料 | 乙供 | C04010302 | 紫铜板 1.0以上 | kg | 1.57 | 51.078 | 0 | 0 | 计价 | 按实计算
GJ6-8 | 材料 | 乙供 | C07010201 | 斜垫铁 综合 | kg | 23.4 | 4.655 | 0 | 0 | 计价 | 按实计算
GJ6-8 | 材料 | 乙供 | C12010100 | 电焊条 J422 综合 | kg | 684 | 4.96 | 0 | 0 | 计价 | 按实计算
GJ6-8 | 材料 | 乙供 | C12020100 | 碳钢气焊丝 综合 | kg | 17 | 7.065 | 0 | 0 | 计价 | 按实计算
GJ6-8 | 材料 | 乙供 | C17030202 | 石棉编绳 | kg | 1.82 | 6.662 | 0 | 0 | 计价 | 按实计算
GJ6-8 | 材料 | 乙供 | C17030504 | 石棉橡胶板 耐油 1以下 | kg | 3.03 | 20.408 | 0 | 0 | 计价 | 按实计算
GJ6-8 | 材料 | 乙供 | C18060202 | 塑料胶粘带 20mm×50m | 卷 | 15.97 | 8.772 | 0 | 0 | 计价 | 按实计算
GJ6-8 | 材料 | 乙供 | C19020402 | 钙基脂(黄油) | kg | 40 | 7.163 | 0 | 0 | 计价 | 按实计算
GJ6-8 | 材料 | 乙供 | C19031101 | 清洗剂 | kg | 42 | 2.41 | 0 | 0 | 计价 | 按实计算
GJ6-8 | 材料 | 乙供 | C19091001 | 密封胶 | kg | 2.42 | 14.468 | 0 | 0 | 计价 | 按实计算
GJ6-8 | 材料 | 乙供 | C19110101 | 氧气 | m³ | 370.02 | 4.71 | 0 | 0 | 计价 | 按实计算
GJ6-8 | 材料 | 乙供 | C19110201 | 乙炔气 | m³ | 129.11 | 10.379 | 0 | 0 | 计价 | 按实计算
GJ6-8 | 材料 | 乙供 | C21020101 | 电 | kW·h | 1380.274 | 0.84 | 0 | 0 | 计价 | 按实计算
GJ6-8 | 材料 | 乙供 | C22010101 | 钢管脚手架 包括扣件 | kg | 463 | 4.215 | 0 | 0 | 计价 | 按实计算
GJ6-8 | 材料 | 乙供 | C22010141 | 木脚手板 50×250×4000 | 块 | 4.2 | 70 | 0 | 0 | 计价 | 按实计算
GJ6-8 | 材料 | 乙供 | C22010201 | 枕木 160×220×2500 | 根 | 4.8 | 131.101 | 0 | 0 | 计价 | 按实计算
GJ6-8 | 材料 | 乙供 | C22040501 | 棉纱头 | kg | 79 | 5.67 | 0 | 0 | 计价 | 按实计算
GJ6-8 | 材料 | 乙供 | C99010102 | 其他材料费 | 元 | 438.156 | 1 | 0 | 0 | 计价 | 按实计算
GJ6-8 | 机械 | 乙供 | J03-01-038 | 汽车式起重机 起重量 25t | 台班 | 28 | 1122.92 | 0 | 0 | 计价 | 按实计算
GJ6-8 | 机械 | 乙供 | J03-01-044 | 汽车式起重机 起重量 90t | 台班 | 5 | 4607.47 | 0 | 0 | 计价 | 按实计算
GJ6-8 | 机械 | 乙供 | J04-01-025 | 平板拖车组 40t | 台班 | 3.5 | 1276.88 | 0 | 0 | 计价 | 按实计算
GJ6-8 | 机械 | 乙供 | J04-01-044 | 低驾平板车 25t | 台班 | 4 | 1555.32 | 0 | 0 | 计价 | 按实计算
GJ6-8 | 机械 | 乙供 | J05-01-010 | 电动单筒慢速卷扬机 50kN | 台班 | 4 | 181.65 | 0 | 0 | 计价 | 按实计算
GJ6-8 | 机械 | 乙供 | J10-01-001 | 交流弧焊机 容量 21kVA | 台班 | 124.364 | 67 | 0 | 0 | 计价 | 按实计算
GJ6-8 | 机械 | 乙供 | J11-01-020 | 电动空气压缩机 排气量 10m³/min | 台班 | 2.5 | 419.72 | 0 | 0 | 计价 | 按实计算
GJ6-9 | 人工 | 乙供 | 9101108 | 安装普通工 | 工日 | 224.45 | 70 | 0 | 0 | 计价 | 按实计算
GJ6-9 | 人工 | 乙供 | 9101109 | 安装技术工 | 工日 | 896.46 | 107 | 0 | 0 | 计价 | 按实计算
GJ6-9 | 材料 | 乙供 | C01020000 | 型钢 综合 | kg | 2695 | 3.857 | 0 | 0 | 计价 | 按实计算
GJ6-9 | 材料 | 乙供 | C01030204 | 中厚钢板 12~20 | kg | 331 | 3.836 | 0 | 0 | 计价 | 按实计算
GJ6-9 | 材料 | 乙供 | C01040102 | 钢丝绳 Φ15以下 | kg | 392 | 5.97 | 0 | 0 | 计价 | 按实计算
GJ6-9 | 材料 | 乙供 | C04010205 | 紫铜棒 Φ16~80 | kg | 2.725 | 46.112 | 0 | 0 | 计价 | 按实计算
GJ6-9 | 材料 | 乙供 | C04010302 | 紫铜板 1.0以上 | kg | 1.63 | 51.078 | 0 | 0 | 计价 | 按实计算
GJ6-9 | 材料 | 乙供 | C07010201 | 斜垫铁 综合 | kg | 26.7 | 4.655 | 0 | 0 | 计价 | 按实计算
GJ6-9 | 材料 | 乙供 | C12010100 | 电焊条 J422 综合 | kg | 731 | 4.96 | 0 | 0 | 计价 | 按实计算
GJ6-9 | 材料 | 乙供 | C12020100 | 碳钢气焊丝 综合 | kg | 19 | 7.065 | 0 | 0 | 计价 | 按实计算
GJ6-9 | 材料 | 乙供 | C17030202 | 石棉编绳 | kg | 1.82 | 6.662 | 0 | 0 | 计价 | 按实计算
GJ6-9 | 材料 | 乙供 | C17030504 | 石棉橡胶板 耐油 1以下 | kg | 6.05 | 20.408 | 0 | 0 | 计价 | 按实计算
GJ6-9 | 材料 | 乙供 | C18060202 | 塑料胶粘带 20mm×50m | 卷 | 15.97 | 8.772 | 0 | 0 | 计价 | 按实计算
GJ6-9 | 材料 | 乙供 | C19020402 | 钙基脂(黄油) | kg | 44 | 7.163 | 0 | 0 | 计价 | 按实计算
GJ6-9 | 材料 | 乙供 | C19031101 | 清洗剂 | kg | 46 | 2.41 | 0 | 0 | 计价 | 按实计算
GJ6-9 | 材料 | 乙供 | C19091001 | 密封胶 | kg | 2.42 | 14.468 | 0 | 0 | 计价 | 按实计算
GJ6-9 | 材料 | 乙供 | C19110101 | 氧气 | m³ | 371.35 | 4.71 | 0 | 0 | 计价 | 按实计算
GJ6-9 | 材料 | 乙供 | C19110201 | 乙炔气 | m³ | 130.44 | 10.379 | 0 | 0 | 计价 | 按实计算
GJ6-9 | 材料 | 乙供 | C21020101 | 电 | kW·h | 1757.357 | 0.84 | 0 | 0 | 计价 | 按实计算
GJ6-9 | 材料 | 乙供 | C22010101 | 钢管脚手架 包括扣件 | kg | 546 | 4.215 | 0 | 0 | 计价 | 按实计算
GJ6-9 | 材料 | 乙供 | C22010141 | 木脚手板 50×250×4000 | 块 | 5.2 | 70 | 0 | 0 | 计价 | 按实计算
GJ6-9 | 材料 | 乙供 | C22010201 | 枕木 160×220×2500 | 根 | 7.3 | 131.101 | 0 | 0 | 计价 | 按实计算
GJ6-9 | 材料 | 乙供 | C22040501 | 棉纱头 | kg | 90 | 5.67 | 0 | 0 | 计价 | 按实计算
GJ6-9 | 材料 | 乙供 | C99010102 | 其他材料费 | 元 | 550.9259 | 1 | 0 | 0 | 计价 | 按实计算
GJ6-9 | 机械 | 乙供 | J03-01-038 | 汽车式起重机 起重量 25t | 台班 | 34 | 1122.92 | 0 | 0 | 计价 | 按实计算
GJ6-9 | 机械 | 乙供 | J03-01-044 | 汽车式起重机 起重量 90t | 台班 | 6 | 4607.47 | 0 | 0 | 计价 | 按实计算
GJ6-9 | 机械 | 乙供 | J04-01-025 | 平板拖车组 40t | 台班 | 4 | 1276.88 | 0 | 0 | 计价 | 按实计算
GJ6-9 | 机械 | 乙供 | J04-01-044 | 低驾平板车 25t | 台班 | 8 | 1555.32 | 0 | 0 | 计价 | 按实计算
GJ6-9 | 机械 | 乙供 | J05-01-010 | 电动单筒慢速卷扬机 50kN | 台班 | 2 | 181.65 | 0 | 0 | 计价 | 按实计算
GJ6-9 | 机械 | 乙供 | J10-01-001 | 交流弧焊机 容量 21kVA | 台班 | 140.577 | 67 | 0 | 0 | 计价 | 按实计算
GJ6-9 | 机械 | 乙供 | J11-01-020 | 电动空气压缩机 排气量 10m³/min | 台班 | 2.5 | 419.72 | 0 | 0 | 计价 | 按实计算
GJ6-10 | 人工 | 乙供 | 9101108 | 安装普通工 | 工日 | 282.74 | 70 | 0 | 0 | 计价 | 按实计算
GJ6-10 | 人工 | 乙供 | 9101109 | 安装技术工 | 工日 | 1130.96 | 107 | 0 | 0 | 计价 | 按实计算
GJ6-10 | 材料 | 乙供 | C01020000 | 型钢 综合 | kg | 3460.6 | 3.857 | 0 | 0 | 计价 | 按实计算
GJ6-10 | 材料 | 乙供 | C01030204 | 中厚钢板 12~20 | kg | 474 | 3.836 | 0 | 0 | 计价 | 按实计算
GJ6-10 | 材料 | 乙供 | C01040102 | 钢丝绳 Φ15以下 | kg | 423 | 5.97 | 0 | 0 | 计价 | 按实计算
GJ6-10 | 材料 | 乙供 | C04010205 | 紫铜棒 Φ16~80 | kg | 3.265 | 46.112 | 0 | 0 | 计价 | 按实计算
GJ6-10 | 材料 | 乙供 | C04010302 | 紫铜板 1.0以上 | kg | 2.19 | 51.078 | 0 | 0 | 计价 | 按实计算
GJ6-10 | 材料 | 乙供 | C07010201 | 斜垫铁 综合 | kg | 34.7 | 4.655 | 0 | 0 | 计价 | 按实计算
GJ6-10 | 材料 | 乙供 | C12010100 | 电焊条 J422 综合 | kg | 922 | 4.96 | 0 | 0 | 计价 | 按实计算
GJ6-10 | 材料 | 乙供 | C12020100 | 碳钢气焊丝 综合 | kg | 24 | 7.065 | 0 | 0 | 计价 | 按实计算
GJ6-10 | 材料 | 乙供 | C17030202 | 石棉编绳 | kg | 2.54 | 6.662 | 0 | 0 | 计价 | 按实计算
GJ6-10 | 材料 | 乙供 | C17030504 | 石棉橡胶板 耐油 1以下 | kg | 8.95 | 20.408 | 0 | 0 | 计价 | 按实计算
GJ6-10 | 材料 | 乙供 | C18060202 | 塑料胶粘带 20mm×50m | 卷 | 19.89 | 8.772 | 0 | 0 | 计价 | 按实计算
GJ6-10 | 材料 | 乙供 | C19020402 | 钙基脂(黄油) | kg | 57 | 7.163 | 0 | 0 | 计价 | 按实计算
GJ6-10 | 材料 | 乙供 | C19031101 | 清洗剂 | kg | 58 | 2.41 | 0 | 0 | 计价 | 按实计算
GJ6-10 | 材料 | 乙供 | C19091001 | 密封胶 | kg | 3.63 | 14.468 | 0 | 0 | 计价 | 按实计算
GJ6-10 | 材料 | 乙供 | C19110101 | 氧气 | m³ | 445.89 | 4.71 | 0 | 0 | 计价 | 按实计算
GJ6-10 | 材料 | 乙供 | C19110201 | 乙炔气 | m³ | 157.06 | 10.379 | 0 | 0 | 计价 | 按实计算
GJ6-10 | 材料 | 乙供 | C21020101 | 电 | kW·h | 1975.883 | 0.84 | 0 | 0 | 计价 | 按实计算
GJ6-10 | 材料 | 乙供 | C22010101 | 钢管脚手架 包括扣件 | kg | 718 | 4.215 | 0 | 0 | 计价 | 按实计算
GJ6-10 | 材料 | 乙供 | C22010141 | 木脚手板 50×250×4000 | 块 | 6 | 70 | 0 | 0 | 计价 | 按实计算
GJ6-10 | 材料 | 乙供 | C22010201 | 枕木 160×220×2500 | 根 | 7.9 | 131.101 | 0 | 0 | 计价 | 按实计算
GJ6-10 | 材料 | 乙供 | C22040501 | 棉纱头 | kg | 117 | 5.67 | 0 | 0 | 计价 | 按实计算
GJ6-10 | 材料 | 乙供 | C99010102 | 其他材料费 | 元 | 687.3568 | 1 | 0 | 0 | 计价 | 按实计算
GJ6-10 | 机械 | 乙供 | J03-01-038 | 汽车式起重机 起重量 25t | 台班 | 35 | 1122.92 | 0 | 0 | 计价 | 按实计算
GJ6-10 | 机械 | 乙供 | J03-01-044 | 汽车式起重机 起重量 90t | 台班 | 9 | 4607.47 | 0 | 0 | 计价 | 按实计算
GJ6-10 | 机械 | 乙供 | J04-01-025 | 平板拖车组 40t | 台班 | 5 | 1276.88 | 0 | 0 | 计价 | 按实计算
GJ6-10 | 机械 | 乙供 | J04-01-044 | 低驾平板车 25t | 台班 | 11 | 1555.32 | 0 | 0 | 计价 | 按实计算
GJ6-10 | 机械 | 乙供 | J05-01-010 | 电动单筒慢速卷扬机 50kN | 台班 | 5 | 181.65 | 0 | 0 | 计价 | 按实计算
GJ6-10 | 机械 | 乙供 | J10-01-001 | 交流弧焊机 容量 21kVA | 台班 | 177.308 | 67 | 0 | 0 | 计价 | 按实计算
GJ6-10 | 机械 | 乙供 | J11-01-020 | 电动空气压缩机 排气量 10m³/min | 台班 | 3 | 419.72 | 0 | 0 | 计价 | 按实计算
GJ6-11 | 人工 | 乙供 | 9101108 | 安装普通工 | 工日 | 290.78 | 70 | 0 | 0 | 计价 | 按实计算
GJ6-11 | 人工 | 乙供 | 9101109 | 安装技术工 | 工日 | 1163.79 | 107 | 0 | 0 | 计价 | 按实计算
GJ6-11 | 材料 | 乙供 | C01020000 | 型钢 综合 | kg | 3802.7 | 3.857 | 0 | 0 | 计价 | 按实计算
GJ6-11 | 材料 | 乙供 | C01030204 | 中厚钢板 12~20 | kg | 478 | 3.836 | 0 | 0 | 计价 | 按实计算
GJ6-11 | 材料 | 乙供 | C01040102 | 钢丝绳 Φ15以下 | kg | 475 | 5.97 | 0 | 0 | 计价 | 按实计算
GJ6-11 | 材料 | 乙供 | C04010205 | 紫铜棒 Φ16~80 | kg | 3.205 | 46.112 | 0 | 0 | 计价 | 按实计算
GJ6-11 | 材料 | 乙供 | C04010302 | 紫铜板 1.0以上 | kg | 2.18 | 51.078 | 0 | 0 | 计价 | 按实计算
GJ6-11 | 材料 | 乙供 | C07010201 | 斜垫铁 综合 | kg | 42.1 | 4.655 | 0 | 0 | 计价 | 按实计算
GJ6-11 | 材料 | 乙供 | C12010100 | 电焊条 J422 综合 | kg | 926 | 4.96 | 0 | 0 | 计价 | 按实计算
GJ6-11 | 材料 | 乙供 | C12020100 | 碳钢气焊丝 综合 | kg | 24 | 7.065 | 0 | 0 | 计价 | 按实计算
GJ6-11 | 材料 | 乙供 | C17030202 | 石棉编绳 | kg | 2.66 | 6.662 | 0 | 0 | 计价 | 按实计算
GJ6-11 | 材料 | 乙供 | C17030504 | 石棉橡胶板 耐油 1以下 | kg | 9.08 | 20.408 | 0 | 0 | 计价 | 按实计算
GJ6-11 | 材料 | 乙供 | C18060202 | 塑料胶粘带 20mm×50m | 卷 | 19.6 | 8.772 | 0 | 0 | 计价 | 按实计算
GJ6-11 | 材料 | 乙供 | C19020402 | 钙基脂(黄油) | kg | 56 | 7.163 | 0 | 0 | 计价 | 按实计算
GJ6-11 | 材料 | 乙供 | C19031101 | 清洗剂 | kg | 58 | 2.41 | 0 | 0 | 计价 | 按实计算
GJ6-11 | 材料 | 乙供 | C19091001 | 密封胶 | kg | 3.63 | 14.468 | 0 | 0 | 计价 | 按实计算
GJ6-11 | 材料 | 乙供 | C19110101 | 氧气 | m³ | 517.76 | 4.71 | 0 | 0 | 计价 | 按实计算
GJ6-11 | 材料 | 乙供 | C19110201 | 乙炔气 | m³ | 181.02 | 10.379 | 0 | 0 | 计价 | 按实计算
GJ6-11 | 材料 | 乙供 | C21020101 | 电 | kW·h | 2567.6 | 0.84 | 0 | 0 | 计价 | 按实计算
GJ6-11 | 材料 | 乙供 | C22010101 | 钢管脚手架 包括扣件 | kg | 713 | 4.215 | 0 | 0 | 计价 | 按实计算
GJ6-11 | 材料 | 乙供 | C22010141 | 木脚手板 50×250×4000 | 块 | 6 | 70 | 0 | 0 | 计价 | 按实计算
GJ6-11 | 材料 | 乙供 | C22010201 | 枕木 160×220×2500 | 根 | 7.9 | 131.101 | 0 | 0 | 计价 | 按实计算
GJ6-11 | 材料 | 乙供 | C22040501 | 棉纱头 | kg | 118 | 5.67 | 0 | 0 | 计价 | 按实计算
GJ6-11 | 材料 | 乙供 | C99010102 | 其他材料费 | 元 | 742.5337 | 1 | 0 | 0 | 计价 | 按实计算
GJ6-11 | 机械 | 乙供 | J03-01-038 | 汽车式起重机 起重量 25t | 台班 | 52 | 1122.92 | 0 | 0 | 计价 | 按实计算
GJ6-11 | 机械 | 乙供 | J03-01-044 | 汽车式起重机 起重量 90t | 台班 | 10 | 4607.47 | 0 | 0 | 计价 | 按实计算
GJ6-11 | 机械 | 乙供 | J04-01-025 | 平板拖车组 40t | 台班 | 5.5 | 1276.88 | 0 | 0 | 计价 | 按实计算
GJ6-11 | 机械 | 乙供 | J04-01-044 | 低驾平板车 25t | 台班 | 14 | 1555.32 | 0 | 0 | 计价 | 按实计算
GJ6-11 | 机械 | 乙供 | J05-01-010 | 电动单筒慢速卷扬机 50kN | 台班 | 5 | 181.65 | 0 | 0 | 计价 | 按实计算
GJ6-11 | 机械 | 乙供 | J10-01-001 | 交流弧焊机 容量 21kVA | 台班 | 168.364 | 67 | 0 | 0 | 计价 | 按实计算
GJ6-11 | 机械 | 乙供 | J11-01-020 | 电动空气压缩机 排气量 10m³/min | 台班 | 3 | 419.72 | 0 | 0 | 计价 | 按实计算
GJ6-12 | 人工 | 乙供 | 9101108 | 安装普通工 | 工日 | 397.31 | 70 | 0 | 0 | 计价 | 按实计算
GJ6-12 | 人工 | 乙供 | 9101109 | 安装技术工 | 工日 | 1589.91 | 107 | 0 | 0 | 计价 | 按实计算
GJ6-12 | 材料 | 乙供 | C01020000 | 型钢 综合 | kg | 3912.7 | 3.857 | 0 | 0 | 计价 | 按实计算
GJ6-12 | 材料 | 乙供 | C01021502 | 钢丝 Φ1以下 | kg | 1.573 | 5.233 | 0 | 0 | 计价 | 按实计算
GJ6-12 | 材料 | 乙供 | C01030204 | 中厚钢板 12~20 | kg | 540 | 3.836 | 0 | 0 | 计价 | 按实计算
GJ6-12 | 材料 | 乙供 | C01040102 | 钢丝绳 Φ15以下 | kg | 484 | 5.97 | 0 | 0 | 计价 | 按实计算
GJ6-12 | 材料 | 乙供 | C04010205 | 紫铜棒 Φ16~80 | kg | 3.306 | 46.112 | 0 | 0 | 计价 | 按实计算
GJ6-12 | 材料 | 乙供 | C04010302 | 紫铜板 1.0以上 | kg | 3.146 | 51.078 | 0 | 0 | 计价 | 按实计算
GJ6-12 | 材料 | 乙供 | C07010201 | 斜垫铁 综合 | kg | 25 | 4.655 | 0 | 0 | 计价 | 按实计算
GJ6-12 | 材料 | 乙供 | C12010100 | 电焊条 J422 综合 | kg | 1148 | 4.96 | 0 | 0 | 计价 | 按实计算
GJ6-12 | 材料 | 乙供 | C12020100 | 碳钢气焊丝 综合 | kg | 30 | 7.065 | 0 | 0 | 计价 | 按实计算
GJ6-12 | 材料 | 乙供 | C17030504 | 石棉橡胶板 耐油 1以下 | kg | 11 | 20.408 | 0 | 0 | 计价 | 按实计算
GJ6-12 | 材料 | 乙供 | C19020402 | 钙基脂(黄油) | kg | 86 | 7.163 | 0 | 0 | 计价 | 按实计算
GJ6-12 | 材料 | 乙供 | C19031101 | 清洗剂 | kg | 82 | 2.41 | 0 | 0 | 计价 | 按实计算
GJ6-12 | 材料 | 乙供 | C19091001 | 密封胶 | kg | 5.445 | 14.468 | 0 | 0 | 计价 | 按实计算
GJ6-12 | 材料 | 乙供 | C19110101 | 氧气 | m³ | 585.64 | 4.71 | 0 | 0 | 计价 | 按实计算
GJ6-12 | 材料 | 乙供 | C19110201 | 乙炔气 | m³ | 207.636 | 10.379 | 0 | 0 | 计价 | 按实计算
GJ6-12 | 材料 | 乙供 | C21020101 | 电 | kW·h | 3521 | 0.84 | 0 | 0 | 计价 | 按实计算
GJ6-12 | 材料 | 乙供 | C22010101 | 钢管脚手架 包括扣件 | kg | 890 | 4.215 | 0 | 0 | 计价 | 按实计算
GJ6-12 | 材料 | 乙供 | C22010141 | 木脚手板 50×250×4000 | 块 | 8.47 | 70 | 0 | 0 | 计价 | 按实计算
GJ6-12 | 材料 | 乙供 | C22010201 | 枕木 160×220×2500 | 根 | 11.495 | 131.101 | 0 | 0 | 计价 | 按实计算
GJ6-12 | 材料 | 乙供 | C22040501 | 棉纱头 | kg | 128 | 5.67 | 0 | 0 | 计价 | 按实计算
GJ6-12 | 材料 | 乙供 | C99010102 | 其他材料费 | 元 | 839.2191 | 1 | 0 | 0 | 计价 | 按实计算
GJ6-12 | 机械 | 乙供 | J03-01-008 | 履带式起重机 起重量 50t | 台班 | 38 | 1545.55 | 0 | 0 | 计价 | 按实计算
GJ6-12 | 机械 | 乙供 | J03-01-044 | 汽车式起重机 起重量 90t | 台班 | 10 | 4607.47 | 0 | 0 | 计价 | 按实计算
GJ6-12 | 机械 | 乙供 | J04-01-025 | 平板拖车组 40t | 台班 | 8 | 1276.88 | 0 | 0 | 计价 | 按实计算
GJ6-12 | 机械 | 乙供 | J04-01-044 | 低驾平板车 25t | 台班 | 15 | 1555.32 | 0 | 0 | 计价 | 按实计算
GJ6-12 | 机械 | 乙供 | J05-01-010 | 电动单筒慢速卷扬机 50kN | 台班 | 2 | 181.65 | 0 | 0 | 计价 | 按实计算
GJ6-12 | 机械 | 乙供 | J10-01-001 | 交流弧焊机 容量 21kVA | 台班 | 220.769 | 67 | 0 | 0 | 计价 | 按实计算
GJ6-12 | 机械 | 乙供 | J11-01-020 | 电动空气压缩机 排气量 10m³/min | 台班 | 3 | 419.72 | 0 | 0 | 计价 | 按实计算
GJ6-13 | 人工 | 乙供 | 9101108 | 安装普通工 | 工日 | 417.41 | 70 | 0 | 0 | 计价 | 按实计算
GJ6-13 | 人工 | 乙供 | 9101109 | 安装技术工 | 工日 | 1668.97 | 107 | 0 | 0 | 计价 | 按实计算
GJ6-13 | 材料 | 乙供 | C01020000 | 型钢 综合 | kg | 3912.7 | 3.857 | 0 | 0 | 计价 | 按实计算
GJ6-13 | 材料 | 乙供 | C01021502 | 钢丝 Φ1以下 | kg | 1.65 | 5.233 | 0 | 0 | 计价 | 按实计算
GJ6-13 | 材料 | 乙供 | C01030204 | 中厚钢板 12~20 | kg | 540 | 3.836 | 0 | 0 | 计价 | 按实计算
GJ6-13 | 材料 | 乙供 | C01040102 | 钢丝绳 Φ15以下 | kg | 521 | 5.97 | 0 | 0 | 计价 | 按实计算
GJ6-13 | 材料 | 乙供 | C04010205 | 紫铜棒 Φ16~80 | kg | 3.472 | 46.112 | 0 | 0 | 计价 | 按实计算
GJ6-13 | 材料 | 乙供 | C04010302 | 紫铜板 1.0以上 | kg | 3.3 | 51.078 | 0 | 0 | 计价 | 按实计算
GJ6-13 | 材料 | 乙供 | C07010201 | 斜垫铁 综合 | kg | 26.25 | 4.655 | 0 | 0 | 计价 | 按实计算
GJ6-13 | 材料 | 乙供 | C12010100 | 电焊条 J422 综合 | kg | 1205 | 4.96 | 0 | 0 | 计价 | 按实计算
GJ6-13 | 材料 | 乙供 | C12020100 | 碳钢气焊丝 综合 | kg | 31 | 7.065 | 0 | 0 | 计价 | 按实计算
GJ6-13 | 材料 | 乙供 | C17030504 | 石棉橡胶板 耐油 1以下 | kg | 11 | 20.408 | 0 | 0 | 计价 | 按实计算
GJ6-13 | 材料 | 乙供 | C19020402 | 钙基脂(黄油) | kg | 86 | 7.163 | 0 | 0 | 计价 | 按实计算
GJ6-13 | 材料 | 乙供 | C19031101 | 清洗剂 | kg | 82 | 2.41 | 0 | 0 | 计价 | 按实计算
GJ6-13 | 材料 | 乙供 | C19091001 | 密封胶 | kg | 5.72 | 14.468 | 0 | 0 | 计价 | 按实计算
GJ6-13 | 材料 | 乙供 | C19110101 | 氧气 | m³ | 614.92 | 4.71 | 0 | 0 | 计价 | 按实计算
GJ6-13 | 材料 | 乙供 | C19110201 | 乙炔气 | m³ | 218.02 | 10.379 | 0 | 0 | 计价 | 按实计算
GJ6-13 | 材料 | 乙供 | C21020101 | 电 | kW·h | 3696 | 0.84 | 0 | 0 | 计价 | 按实计算
GJ6-13 | 材料 | 乙供 | C22010101 | 钢管脚手架 包括扣件 | kg | 893 | 4.215 | 0 | 0 | 计价 | 按实计算
GJ6-13 | 材料 | 乙供 | C22010141 | 木脚手板 50×250×4000 | 块 | 8.89 | 70 | 0 | 0 | 计价 | 按实计算
GJ6-13 | 材料 | 乙供 | C22010201 | 枕木 160×220×2500 | 根 | 12.07 | 131.101 | 0 | 0 | 计价 | 按实计算
GJ6-13 | 材料 | 乙供 | C22040501 | 棉纱头 | kg | 130 | 5.67 | 0 | 0 | 计价 | 按实计算
GJ6-13 | 材料 | 乙供 | C99010102 | 其他材料费 | 元 | 860.3761 | 1 | 0 | 0 | 计价 | 按实计算
GJ6-13 | 机械 | 乙供 | J03-01-008 | 履带式起重机 起重量 50t | 台班 | 38 | 1545.55 | 0 | 0 | 计价 | 按实计算
GJ6-13 | 机械 | 乙供 | J03-01-044 | 汽车式起重机 起重量 90t | 台班 | 10 | 4607.47 | 0 | 0 | 计价 | 按实计算
GJ6-13 | 机械 | 乙供 | J04-01-025 | 平板拖车组 40t | 台班 | 9 | 1276.88 | 0 | 0 | 计价 | 按实计算
GJ6-13 | 机械 | 乙供 | J04-01-044 | 低驾平板车 25t | 台班 | 15 | 1555.32 | 0 | 0 | 计价 | 按实计算
GJ6-13 | 机械 | 乙供 | J05-01-010 | 电动单筒慢速卷扬机 50kN | 台班 | 2 | 181.65 | 0 | 0 | 计价 | 按实计算
GJ6-13 | 机械 | 乙供 | J10-01-001 | 交流弧焊机 容量 21kVA | 台班 | 231.731 | 67 | 0 | 0 | 计价 | 按实计算
GJ6-13 | 机械 | 乙供 | J11-01-020 | 电动空气压缩机 排气量 10m³/min | 台班 | 3 | 419.72 | 0 | 0 | 计价 | 按实计算
GJ6-14 | 人工 | 乙供 | 9101108 | 安装普通工 | 工日 | 458.95 | 70 | 0 | 0 | 计价 | 按实计算
GJ6-14 | 人工 | 乙供 | 9101109 | 安装技术工 | 工日 | 1836.47 | 107 | 0 | 0 | 计价 | 按实计算
GJ6-14 | 材料 | 乙供 | C01020000 | 型钢 综合 | kg | 4017.2 | 3.857 | 0 | 0 | 计价 | 按实计算
GJ6-14 | 材料 | 乙供 | C01021502 | 钢丝 Φ1以下 | kg | 1.82 | 5.233 | 0 | 0 | 计价 | 按实计算
GJ6-14 | 材料 | 乙供 | C01030204 | 中厚钢板 12~20 | kg | 593 | 3.836 | 0 | 0 | 计价 | 按实计算
GJ6-14 | 材料 | 乙供 | C01040102 | 钢丝绳 Φ15以下 | kg | 539 | 5.97 | 0 | 0 | 计价 | 按实计算
GJ6-14 | 材料 | 乙供 | C04010205 | 紫铜棒 Φ16~80 | kg | 3.816 | 46.112 | 0 | 0 | 计价 | 按实计算
GJ6-14 | 材料 | 乙供 | C04010302 | 紫铜板 1.0以上 | kg | 3.63 | 51.078 | 0 | 0 | 计价 | 按实计算
GJ6-14 | 材料 | 乙供 | C07010201 | 斜垫铁 综合 | kg | 28.88 | 4.655 | 0 | 0 | 计价 | 按实计算
GJ6-14 | 材料 | 乙供 | C12010100 | 电焊条 J422 综合 | kg | 1326 | 4.96 | 0 | 0 | 计价 | 按实计算
GJ6-14 | 材料 | 乙供 | C12020100 | 碳钢气焊丝 综合 | kg | 34 | 7.065 | 0 | 0 | 计价 | 按实计算
GJ6-14 | 材料 | 乙供 | C17030504 | 石棉橡胶板 耐油 1以下 | kg | 13 | 20.408 | 0 | 0 | 计价 | 按实计算
GJ6-14 | 材料 | 乙供 | C19020402 | 钙基脂(黄油) | kg | 94 | 7.163 | 0 | 0 | 计价 | 按实计算
GJ6-14 | 材料 | 乙供 | C19031101 | 清洗剂 | kg | 85 | 2.41 | 0 | 0 | 计价 | 按实计算
GJ6-14 | 材料 | 乙供 | C19091001 | 密封胶 | kg | 6.29 | 14.468 | 0 | 0 | 计价 | 按实计算
GJ6-14 | 材料 | 乙供 | C19110101 | 氧气 | m³ | 676.41 | 4.71 | 0 | 0 | 计价 | 按实计算
GJ6-14 | 材料 | 乙供 | C19110201 | 乙炔气 | m³ | 239.82 | 10.379 | 0 | 0 | 计价 | 按实计算
GJ6-14 | 材料 | 乙供 | C21020101 | 电 | kW·h | 3731 | 0.84 | 0 | 0 | 计价 | 按实计算
GJ6-14 | 材料 | 乙供 | C22010101 | 钢管脚手架 包括扣件 | kg | 983 | 4.215 | 0 | 0 | 计价 | 按实计算
GJ6-14 | 材料 | 乙供 | C22010141 | 木脚手板 50×250×4000 | 块 | 9.78 | 70 | 0 | 0 | 计价 | 按实计算
GJ6-14 | 材料 | 乙供 | C22010201 | 枕木 160×220×2500 | 根 | 13.28 | 131.101 | 0 | 0 | 计价 | 按实计算
GJ6-14 | 材料 | 乙供 | C22040501 | 棉纱头 | kg | 145 | 5.67 | 0 | 0 | 计价 | 按实计算
GJ6-14 | 材料 | 乙供 | C99010102 | 其他材料费 | 元 | 914.8809 | 1 | 0 | 0 | 计价 | 按实计算
GJ6-14 | 机械 | 乙供 | J03-01-008 | 履带式起重机 起重量 50t | 台班 | 40 | 1545.55 | 0 | 0 | 计价 | 按实计算
GJ6-14 | 机械 | 乙供 | J03-01-044 | 汽车式起重机 起重量 90t | 台班 | 11 | 4607.47 | 0 | 0 | 计价 | 按实计算
GJ6-14 | 机械 | 乙供 | J04-01-025 | 平板拖车组 40t | 台班 | 10 | 1276.88 | 0 | 0 | 计价 | 按实计算
GJ6-14 | 机械 | 乙供 | J04-01-044 | 低驾平板车 25t | 台班 | 16 | 1555.32 | 0 | 0 | 计价 | 按实计算
GJ6-14 | 机械 | 乙供 | J05-01-010 | 电动单筒慢速卷扬机 50kN | 台班 | 2 | 181.65 | 0 | 0 | 计价 | 按实计算
GJ6-14 | 机械 | 乙供 | J10-01-001 | 交流弧焊机 容量 21kVA | 台班 | 255 | 67 | 0 | 0 | 计价 | 按实计算
GJ6-14 | 机械 | 乙供 | J11-01-020 | 电动空气压缩机 排气量 10m³/min | 台班 | 3 | 419.72 | 0 | 0 | 计价 | 按实计算
GJ6-15 | 人工 | 乙供 | 9101108 | 安装普通工 | 工日 | 225.12 | 70 | 0 | 0 | 计价 | 按实计算
GJ6-15 | 人工 | 乙供 | 9101109 | 安装技术工 | 工日 | 899.81 | 107 | 0 | 0 | 计价 | 按实计算
GJ6-15 | 材料 | 乙供 | C01020000 | 型钢 综合 | kg | 1534.5 | 3.857 | 0 | 0 | 计价 | 按实计算
GJ6-15 | 材料 | 乙供 | C01021502 | 钢丝 Φ1以下 | kg | 3.3 | 5.233 | 0 | 0 | 计价 | 按实计算
GJ6-15 | 材料 | 乙供 | C01030204 | 中厚钢板 12~20 | kg | 240 | 3.836 | 0 | 0 | 计价 | 按实计算
GJ6-15 | 材料 | 乙供 | C01040102 | 钢丝绳 Φ15以下 | kg | 421 | 5.97 | 0 | 0 | 计价 | 按实计算
GJ6-15 | 材料 | 乙供 | C04010205 | 紫铜棒 Φ16~80 | kg | 3.85 | 46.112 | 0 | 0 | 计价 | 按实计算
GJ6-15 | 材料 | 乙供 | C04010302 | 紫铜板 1.0以上 | kg | 1.43 | 51.078 | 0 | 0 | 计价 | 按实计算
GJ6-15 | 材料 | 乙供 | C07010201 | 斜垫铁 综合 | kg | 25 | 4.655 | 0 | 0 | 计价 | 按实计算
GJ6-15 | 材料 | 乙供 | C12010100 | 电焊条 J422 综合 | kg | 299 | 4.96 | 0 | 0 | 计价 | 按实计算
GJ6-15 | 材料 | 乙供 | C17030202 | 石棉编绳 | kg | 7.7 | 6.662 | 0 | 0 | 计价 | 按实计算
GJ6-15 | 材料 | 乙供 | C17030504 | 石棉橡胶板 耐油 1以下 | kg | 3.85 | 20.408 | 0 | 0 | 计价 | 按实计算
GJ6-15 | 材料 | 乙供 | C19020402 | 钙基脂(黄油) | kg | 33 | 7.163 | 0 | 0 | 计价 | 按实计算
GJ6-15 | 材料 | 乙供 | C19031101 | 清洗剂 | kg | 35 | 2.41 | 0 | 0 | 计价 | 按实计算
GJ6-15 | 材料 | 乙供 | C19091001 | 密封胶 | kg | 3 | 14.468 | 0 | 0 | 计价 | 按实计算
GJ6-15 | 材料 | 乙供 | C19110101 | 氧气 | m³ | 349.8 | 4.71 | 0 | 0 | 计价 | 按实计算
GJ6-15 | 材料 | 乙供 | C19110201 | 乙炔气 | m³ | 122.1 | 10.379 | 0 | 0 | 计价 | 按实计算
GJ6-15 | 材料 | 乙供 | C21020101 | 电 | kW·h | 1391.39 | 0.84 | 0 | 0 | 计价 | 按实计算
GJ6-15 | 材料 | 乙供 | C22010101 | 钢管脚手架 包括扣件 | kg | 1075 | 4.215 | 0 | 0 | 计价 | 按实计算
GJ6-15 | 材料 | 乙供 | C22010141 | 木脚手板 50×250×4000 | 块 | 7 | 70 | 0 | 0 | 计价 | 按实计算
GJ6-15 | 材料 | 乙供 | C22010201 | 枕木 160×220×2500 | 根 | 8 | 131.101 | 0 | 0 | 计价 | 按实计算
GJ6-15 | 材料 | 乙供 | C22040501 | 棉纱头 | kg | 47 | 5.67 | 0 | 0 | 计价 | 按实计算
GJ6-15 | 材料 | 乙供 | C99010102 | 其他材料费 | 元 | 442.6772 | 1 | 0 | 0 | 计价 | 按实计算
GJ6-15 | 机械 | 乙供 | J03-01-038 | 汽车式起重机 起重量 25t | 台班 | 40 | 1122.92 | 0 | 0 | 计价 | 按实计算
GJ6-15 | 机械 | 乙供 | J03-01-044 | 汽车式起重机 起重量 90t | 台班 | 2.5 | 4607.47 | 0 | 0 | 计价 | 按实计算
GJ6-15 | 机械 | 乙供 | J04-01-044 | 低驾平板车 25t | 台班 | 6 | 1555.32 | 0 | 0 | 计价 | 按实计算
GJ6-15 | 机械 | 乙供 | J10-01-001 | 交流弧焊机 容量 21kVA | 台班 | 71.191 | 67 | 0 | 0 | 计价 | 按实计算
GJ6-15 | 机械 | 乙供 | J11-01-019 | 电动空气压缩机 排气量 6m³/min | 台班 | 0.25 | 241.13 | 0 | 0 | 计价 | 按实计算
GJ6-16 | 人工 | 乙供 | 9101108 | 安装普通工 | 工日 | 156.11 | 70 | 0 | 0 | 计价 | 按实计算
GJ6-16 | 人工 | 乙供 | 9101109 | 安装技术工 | 工日 | 625.11 | 107 | 0 | 0 | 计价 | 按实计算
GJ6-16 | 材料 | 乙供 | C01020000 | 型钢 综合 | kg | 1079.1 | 3.857 | 0 | 0 | 计价 | 按实计算
GJ6-16 | 材料 | 乙供 | C01021502 | 钢丝 Φ1以下 | kg | 2.31 | 5.233 | 0 | 0 | 计价 | 按实计算
GJ6-16 | 材料 | 乙供 | C01030204 | 中厚钢板 12~20 | kg | 122 | 3.836 | 0 | 0 | 计价 | 按实计算
GJ6-16 | 材料 | 乙供 | C01040102 | 钢丝绳 Φ15以下 | kg | 325 | 5.97 | 0 | 0 | 计价 | 按实计算
GJ6-16 | 材料 | 乙供 | C04010205 | 紫铜棒 Φ16~80 | kg | 2.42 | 46.112 | 0 | 0 | 计价 | 按实计算
GJ6-16 | 材料 | 乙供 | C04010302 | 紫铜板 1.0以上 | kg | 0.88 | 51.078 | 0 | 0 | 计价 | 按实计算
GJ6-16 | 材料 | 乙供 | C07010201 | 斜垫铁 综合 | kg | 19 | 4.655 | 0 | 0 | 计价 | 按实计算
GJ6-16 | 材料 | 乙供 | C12010100 | 电焊条 J422 综合 | kg | 196 | 4.96 | 0 | 0 | 计价 | 按实计算
GJ6-16 | 材料 | 乙供 | C17030202 | 石棉编绳 | kg | 4.73 | 6.662 | 0 | 0 | 计价 | 按实计算
GJ6-16 | 材料 | 乙供 | C17030504 | 石棉橡胶板 耐油 1以下 | kg | 2.431 | 20.408 | 0 | 0 | 计价 | 按实计算
GJ6-16 | 材料 | 乙供 | C19020402 | 钙基脂(黄油) | kg | 22 | 7.163 | 0 | 0 | 计价 | 按实计算
GJ6-16 | 材料 | 乙供 | C19031101 | 清洗剂 | kg | 22 | 2.41 | 0 | 0 | 计价 | 按实计算
GJ6-16 | 材料 | 乙供 | C19091001 | 密封胶 | kg | 2 | 14.468 | 0 | 0 | 计价 | 按实计算
GJ6-16 | 材料 | 乙供 | C19110101 | 氧气 | m³ | 233.2 | 4.71 | 0 | 0 | 计价 | 按实计算
GJ6-16 | 材料 | 乙供 | C19110201 | 乙炔气 | m³ | 81.4 | 10.379 | 0 | 0 | 计价 | 按实计算
GJ6-16 | 材料 | 乙供 | C21020101 | 电 | kW·h | 803.88 | 0.84 | 0 | 0 | 计价 | 按实计算
GJ6-16 | 材料 | 乙供 | C22010101 | 钢管脚手架 包括扣件 | kg | 673 | 4.215 | 0 | 0 | 计价 | 按实计算
GJ6-16 | 材料 | 乙供 | C22010141 | 木脚手板 50×250×4000 | 块 | 5 | 70 | 0 | 0 | 计价 | 按实计算
GJ6-16 | 材料 | 乙供 | C22010201 | 枕木 160×220×2500 | 根 | 5 | 131.101 | 0 | 0 | 计价 | 按实计算
GJ6-16 | 材料 | 乙供 | C22040501 | 棉纱头 | kg | 29.7 | 5.67 | 0 | 0 | 计价 | 按实计算
GJ6-16 | 材料 | 乙供 | C99010102 | 其他材料费 | 元 | 294.9862 | 1 | 0 | 0 | 计价 | 按实计算
GJ6-16 | 机械 | 乙供 | J03-01-038 | 汽车式起重机 起重量 25t | 台班 | 22 | 1122.92 | 0 | 0 | 计价 | 按实计算
GJ6-16 | 机械 | 乙供 | J03-01-044 | 汽车式起重机 起重量 90t | 台班 | 1.5 | 4607.47 | 0 | 0 | 计价 | 按实计算
GJ6-16 | 机械 | 乙供 | J04-01-044 | 低驾平板车 25t | 台班 | 2 | 1555.32 | 0 | 0 | 计价 | 按实计算
GJ6-16 | 机械 | 乙供 | J10-01-001 | 交流弧焊机 容量 21kVA | 台班 | 46.667 | 67 | 0 | 0 | 计价 | 按实计算
GJ6-16 | 机械 | 乙供 | J11-01-019 | 电动空气压缩机 排气量 6m³/min | 台班 | 0.2 | 241.13 | 0 | 0 | 计价 | 按实计算
GJ6-17 | 人工 | 乙供 | 9101108 | 安装普通工 | 工日 | 195.64 | 70 | 0 | 0 | 计价 | 按实计算
GJ6-17 | 人工 | 乙供 | 9101109 | 安装技术工 | 工日 | 783.9 | 107 | 0 | 0 | 计价 | 按实计算
GJ6-17 | 材料 | 乙供 | C01020000 | 型钢 综合 | kg | 1476.2 | 3.857 | 0 | 0 | 计价 | 按实计算
GJ6-17 | 材料 | 乙供 | C01021502 | 钢丝 Φ1以下 | kg | 2.75 | 5.233 | 0 | 0 | 计价 | 按实计算
GJ6-17 | 材料 | 乙供 | C01030204 | 中厚钢板 12~20 | kg | 170 | 3.836 | 0 | 0 | 计价 | 按实计算
GJ6-17 | 材料 | 乙供 | C01040102 | 钢丝绳 Φ15以下 | kg | 377 | 5.97 | 0 | 0 | 计价 | 按实计算
GJ6-17 | 材料 | 乙供 | C04010205 | 紫铜棒 Φ16~80 | kg | 3.3 | 46.112 | 0 | 0 | 计价 | 按实计算
GJ6-17 | 材料 | 乙供 | C04010302 | 紫铜板 1.0以上 | kg | 1.265 | 51.078 | 0 | 0 | 计价 | 按实计算
GJ6-17 | 材料 | 乙供 | C07010201 | 斜垫铁 综合 | kg | 24 | 4.655 | 0 | 0 | 计价 | 按实计算
GJ6-17 | 材料 | 乙供 | C12010100 | 电焊条 J422 综合 | kg | 247 | 4.96 | 0 | 0 | 计价 | 按实计算
GJ6-17 | 材料 | 乙供 | C17030202 | 石棉编绳 | kg | 6.6 | 6.662 | 0 | 0 | 计价 | 按实计算
GJ6-17 | 材料 | 乙供 | C17030504 | 石棉橡胶板 耐油 1以下 | kg | 3.3 | 20.408 | 0 | 0 | 计价 | 按实计算
GJ6-17 | 材料 | 乙供 | C19020402 | 钙基脂(黄油) | kg | 28.6 | 7.163 | 0 | 0 | 计价 | 按实计算
GJ6-17 | 材料 | 乙供 | C19031101 | 清洗剂 | kg | 30 | 2.41 | 0 | 0 | 计价 | 按实计算
GJ6-17 | 材料 | 乙供 | C19091001 | 密封胶 | kg | 2.5 | 14.468 | 0 | 0 | 计价 | 按实计算
GJ6-17 | 材料 | 乙供 | C19110101 | 氧气 | m³ | 302.5 | 4.71 | 0 | 0 | 计价 | 按实计算
GJ6-17 | 材料 | 乙供 | C19110201 | 乙炔气 | m³ | 106.7 | 10.379 | 0 | 0 | 计价 | 按实计算
GJ6-17 | 材料 | 乙供 | C21020101 | 电 | kW·h | 1005.62 | 0.84 | 0 | 0 | 计价 | 按实计算
GJ6-17 | 材料 | 乙供 | C22010101 | 钢管脚手架 包括扣件 | kg | 911 | 4.215 | 0 | 0 | 计价 | 按实计算
GJ6-17 | 材料 | 乙供 | C22010141 | 木脚手板 50×250×4000 | 块 | 6 | 70 | 0 | 0 | 计价 | 按实计算
GJ6-17 | 材料 | 乙供 | C22010201 | 枕木 160×220×2500 | 根 | 7 | 131.101 | 0 | 0 | 计价 | 按实计算
GJ6-17 | 材料 | 乙供 | C22040501 | 棉纱头 | kg | 40.7 | 5.67 | 0 | 0 | 计价 | 按实计算
GJ6-17 | 材料 | 乙供 | C99010102 | 其他材料费 | 元 | 387.489 | 1 | 0 | 0 | 计价 | 按实计算
GJ6-17 | 机械 | 乙供 | J03-01-038 | 汽车式起重机 起重量 25t | 台班 | 30 | 1122.92 | 0 | 0 | 计价 | 按实计算
GJ6-17 | 机械 | 乙供 | J03-01-044 | 汽车式起重机 起重量 90t | 台班 | 2 | 4607.47 | 0 | 0 | 计价 | 按实计算
GJ6-17 | 机械 | 乙供 | J04-01-044 | 低驾平板车 25t | 台班 | 3.5 | 1555.32 | 0 | 0 | 计价 | 按实计算
GJ6-17 | 机械 | 乙供 | J10-01-001 | 交流弧焊机 容量 21kVA | 台班 | 58.81 | 67 | 0 | 0 | 计价 | 按实计算
GJ6-17 | 机械 | 乙供 | J11-01-019 | 电动空气压缩机 排气量 6m³/min | 台班 | 0.2 | 241.13 | 0 | 0 | 计价 | 按实计算
GJ6-18 | 人工 | 乙供 | 9101108 | 安装普通工 | 工日 | 375.2 | 70 | 0 | 0 | 计价 | 按实计算
GJ6-18 | 人工 | 乙供 | 9101109 | 安装技术工 | 工日 | 1527.6 | 107 | 0 | 0 | 计价 | 按实计算
GJ6-18 | 材料 | 乙供 | C01020000 | 型钢 综合 | kg | 1227.2 | 3.857 | 0 | 0 | 计价 | 按实计算
GJ6-18 | 材料 | 乙供 | C01021502 | 钢丝 Φ1以下 | kg | 1.32 | 5.233 | 0 | 0 | 计价 | 按实计算
GJ6-18 | 材料 | 乙供 | C01030204 | 中厚钢板 12~20 | kg | 294.4 | 3.836 | 0 | 0 | 计价 | 按实计算
GJ6-18 | 材料 | 乙供 | C04010205 | 紫铜棒 Φ16~80 | kg | 10.144 | 46.112 | 0 | 0 | 计价 | 按实计算
GJ6-18 | 材料 | 乙供 | C04010302 | 紫铜板 1.0以上 | kg | 3.44 | 51.078 | 0 | 0 | 计价 | 按实计算
GJ6-18 | 材料 | 乙供 | C07010201 | 斜垫铁 综合 | kg | 52.8 | 4.655 | 0 | 0 | 计价 | 按实计算
GJ6-18 | 材料 | 乙供 | C12010100 | 电焊条 J422 综合 | kg | 644 | 4.96 | 0 | 0 | 计价 | 按实计算
GJ6-18 | 材料 | 乙供 | C12020100 | 碳钢气焊丝 综合 | kg | 24.976 | 7.065 | 0 | 0 | 计价 | 按实计算
GJ6-18 | 材料 | 乙供 | C17030504 | 石棉橡胶板 耐油 1以下 | kg | 62.4 | 20.408 | 0 | 0 | 计价 | 按实计算
GJ6-18 | 材料 | 乙供 | C19020402 | 钙基脂(黄油) | kg | 68.8 | 7.163 | 0 | 0 | 计价 | 按实计算
GJ6-18 | 材料 | 乙供 | C19091001 | 密封胶 | kg | 4 | 14.468 | 0 | 0 | 计价 | 按实计算
GJ6-18 | 材料 | 乙供 | C19110101 | 氧气 | m³ | 491.936 | 4.71 | 0 | 0 | 计价 | 按实计算
GJ6-18 | 材料 | 乙供 | C19110201 | 乙炔气 | m³ | 174.416 | 10.379 | 0 | 0 | 计价 | 按实计算
GJ6-18 | 材料 | 乙供 | C21020101 | 电 | kW·h | 1742.72 | 0.84 | 0 | 0 | 计价 | 按实计算
GJ6-18 | 材料 | 乙供 | C22010101 | 钢管脚手架 包括扣件 | kg | 1194.4 | 4.215 | 0 | 0 | 计价 | 按实计算
GJ6-18 | 材料 | 乙供 | C22010141 | 木脚手板 50×250×4000 | 块 | 14.4 | 70 | 0 | 0 | 计价 | 按实计算
GJ6-18 | 材料 | 乙供 | C22010201 | 枕木 160×220×2500 | 根 | 9.6 | 131.101 | 0 | 0 | 计价 | 按实计算
GJ6-18 | 材料 | 乙供 | C22040501 | 棉纱头 | kg | 104 | 5.67 | 0 | 0 | 计价 | 按实计算
GJ6-18 | 材料 | 乙供 | C99010102 | 其他材料费 | 元 | 508.7088 | 1 | 0 | 0 | 计价 | 按实计算
GJ6-18 | 机械 | 乙供 | J03-01-008 | 履带式起重机 起重量 50t | 台班 | 7.2 | 1545.55 | 0 | 0 | 计价 | 按实计算
GJ6-18 | 机械 | 乙供 | J03-01-038 | 汽车式起重机 起重量 25t | 台班 | 24.8 | 1122.92 | 0 | 0 | 计价 | 按实计算
GJ6-18 | 机械 | 乙供 | J03-01-044 | 汽车式起重机 起重量 90t | 台班 | 6.4 | 4607.47 | 0 | 0 | 计价 | 按实计算
GJ6-18 | 机械 | 乙供 | J04-01-025 | 平板拖车组 40t | 台班 | 4.8 | 1276.88 | 0 | 0 | 计价 | 按实计算
GJ6-18 | 机械 | 乙供 | J04-01-044 | 低驾平板车 25t | 台班 | 10.4 | 1555.32 | 0 | 0 | 计价 | 按实计算
GJ6-18 | 机械 | 乙供 | J05-01-010 | 电动单筒慢速卷扬机 50kN | 台班 | 1.6 | 181.65 | 0 | 0 | 计价 | 按实计算
GJ6-18 | 机械 | 乙供 | J10-01-001 | 交流弧焊机 容量 21kVA | 台班 | 92 | 67 | 0 | 0 | 计价 | 按实计算
GJ6-19 | 人工 | 乙供 | 9101108 | 安装普通工 | 工日 | 5.36 | 70 | 0 | 0 | 计价 | 按实计算
GJ6-19 | 人工 | 乙供 | 9101109 | 安装技术工 | 工日 | 20.1 | 107 | 0 | 0 | 计价 | 按实计算
GJ6-19 | 材料 | 乙供 | C01020000 | 型钢 综合 | kg | 11.55 | 3.857 | 0 | 0 | 计价 | 按实计算
GJ6-19 | 材料 | 乙供 | C01030203 | 中厚钢板 6~12 | kg | 25.2 | 3.836 | 0 | 0 | 计价 | 按实计算
GJ6-19 | 材料 | 乙供 | C04010301 | 紫铜皮 0.5以下 | kg | 0.223 | 51.078 | 0 | 0 | 计价 | 按实计算
GJ6-19 | 材料 | 乙供 | C07010201 | 斜垫铁 综合 | kg | 41.76 | 4.655 | 0 | 0 | 计价 | 按实计算
GJ6-19 | 材料 | 乙供 | C12010100 | 电焊条 J422 综合 | kg | 11.15 | 4.96 | 0 | 0 | 计价 | 按实计算
GJ6-19 | 材料 | 乙供 | C14010100 | 镀锌铁丝 | kg | 5.6 | 4.427 | 0 | 0 | 计价 | 按实计算
GJ6-19 | 材料 | 乙供 | C17030501 | 石棉橡胶板 低压 6以下 | kg | 1.673 | 6.448 | 0 | 0 | 计价 | 按实计算
GJ6-19 | 材料 | 乙供 | C19020402 | 钙基脂(黄油) | kg | 7 | 7.163 | 0 | 0 | 计价 | 按实计算
GJ6-19 | 材料 | 乙供 | C19031101 | 清洗剂 | kg | 2 | 2.41 | 0 | 0 | 计价 | 按实计算
GJ6-19 | 材料 | 乙供 | C19110101 | 氧气 | m³ | 26.4 | 4.71 | 0 | 0 | 计价 | 按实计算
GJ6-19 | 材料 | 乙供 | C19110201 | 乙炔气 | m³ | 9.9 | 10.379 | 0 | 0 | 计价 | 按实计算
GJ6-19 | 材料 | 乙供 | C21020101 | 电 | kW·h | 562.2 | 0.84 | 0 | 0 | 计价 | 按实计算
GJ6-19 | 材料 | 乙供 | C22040101 | 砂布 | 张 | 22 | 0.66 | 0 | 0 | 计价 | 按实计算
GJ6-19 | 材料 | 乙供 | C22040461 | 碎布 | kg | 3 | 3.489 | 0 | 0 | 计价 | 按实计算
GJ6-19 | 材料 | 乙供 | C99010102 | 其他材料费 | 元 | 24.3435 | 1 | 0 | 0 | 计价 | 按实计算
GJ6-19 | 机械 | 乙供 | J03-01-005 | 履带式起重机 起重量 25t | 台班 | 0.56 | 798.62 | 0 | 0 | 计价 | 按实计算
GJ6-19 | 机械 | 乙供 | J04-01-005 | 载重汽车 10t | 台班 | 1 | 490.08 | 0 | 0 | 计价 | 按实计算
GJ6-19 | 机械 | 乙供 | J05-01-010 | 电动单筒慢速卷扬机 50kN | 台班 | 2.77 | 181.65 | 0 | 0 | 计价 | 按实计算
GJ6-19 | 机械 | 乙供 | J10-01-001 | 交流弧焊机 容量 21kVA | 台班 | 2.655 | 67 | 0 | 0 | 计价 | 按实计算
GJ6-19 | 机械 | 乙供 | J11-01-019 | 电动空气压缩机 排气量 6m³/min | 台班 | 0.56 | 241.13 | 0 | 0 | 计价 | 按实计算
GJ6-20 | 人工 | 乙供 | 9101108 | 安装普通工 | 工日 | 6.7 | 70 | 0 | 0 | 计价 | 按实计算
GJ6-20 | 人工 | 乙供 | 9101109 | 安装技术工 | 工日 | 27.47 | 107 | 0 | 0 | 计价 | 按实计算
GJ6-20 | 材料 | 乙供 | C01020000 | 型钢 综合 | kg | 13.2 | 3.857 | 0 | 0 | 计价 | 按实计算
GJ6-20 | 材料 | 乙供 | C01030203 | 中厚钢板 6~12 | kg | 28.2 | 3.836 | 0 | 0 | 计价 | 按实计算
GJ6-20 | 材料 | 乙供 | C04010301 | 紫铜皮 0.5以下 | kg | 0.211 | 51.078 | 0 | 0 | 计价 | 按实计算
GJ6-20 | 材料 | 乙供 | C07010201 | 斜垫铁 综合 | kg | 34.56 | 4.655 | 0 | 0 | 计价 | 按实计算
GJ6-20 | 材料 | 乙供 | C12010100 | 电焊条 J422 综合 | kg | 12.68 | 4.96 | 0 | 0 | 计价 | 按实计算
GJ6-20 | 材料 | 乙供 | C14010100 | 镀锌铁丝 | kg | 5.3 | 4.427 | 0 | 0 | 计价 | 按实计算
GJ6-20 | 材料 | 乙供 | C17030501 | 石棉橡胶板 低压 6以下 | kg | 1.796 | 6.448 | 0 | 0 | 计价 | 按实计算
GJ6-20 | 材料 | 乙供 | C19020402 | 钙基脂(黄油) | kg | 7 | 7.163 | 0 | 0 | 计价 | 按实计算
GJ6-20 | 材料 | 乙供 | C19031101 | 清洗剂 | kg | 2 | 2.41 | 0 | 0 | 计价 | 按实计算
GJ6-20 | 材料 | 乙供 | C19110101 | 氧气 | m³ | 35.2 | 4.71 | 0 | 0 | 计价 | 按实计算
GJ6-20 | 材料 | 乙供 | C19110201 | 乙炔气 | m³ | 12.1 | 10.379 | 0 | 0 | 计价 | 按实计算
GJ6-20 | 材料 | 乙供 | C21020101 | 电 | kW·h | 856.8 | 0.84 | 0 | 0 | 计价 | 按实计算
GJ6-20 | 材料 | 乙供 | C22040101 | 砂布 | 张 | 25 | 0.66 | 0 | 0 | 计价 | 按实计算
GJ6-20 | 材料 | 乙供 | C22040461 | 碎布 | kg | 4 | 3.489 | 0 | 0 | 计价 | 按实计算
GJ6-20 | 材料 | 乙供 | C99010102 | 其他材料费 | 元 | 30.5037 | 1 | 0 | 0 | 计价 | 按实计算
GJ6-20 | 机械 | 乙供 | J03-01-005 | 履带式起重机 起重量 25t | 台班 | 0.75 | 798.62 | 0 | 0 | 计价 | 按实计算
GJ6-20 | 机械 | 乙供 | J04-01-005 | 载重汽车 10t | 台班 | 1.25 | 490.08 | 0 | 0 | 计价 | 按实计算
GJ6-20 | 机械 | 乙供 | J05-01-010 | 电动单筒慢速卷扬机 50kN | 台班 | 1.16 | 181.65 | 0 | 0 | 计价 | 按实计算
GJ6-20 | 机械 | 乙供 | J10-01-001 | 交流弧焊机 容量 21kVA | 台班 | 3.337 | 67 | 0 | 0 | 计价 | 按实计算
GJ6-20 | 机械 | 乙供 | J11-01-019 | 电动空气压缩机 排气量 6m³/min | 台班 | 0.63 | 241.13 | 0 | 0 | 计价 | 按实计算
GJ6-21 | 人工 | 乙供 | 9101108 | 安装普通工 | 工日 | 15.41 | 70 | 0 | 0 | 计价 | 按实计算
GJ6-21 | 人工 | 乙供 | 9101109 | 安装技术工 | 工日 | 62.98 | 107 | 0 | 0 | 计价 | 按实计算
GJ6-21 | 材料 | 乙供 | C01020000 | 型钢 综合 | kg | 36.85 | 3.857 | 0 | 0 | 计价 | 按实计算
GJ6-21 | 材料 | 乙供 | C01030203 | 中厚钢板 6~12 | kg | 54 | 3.836 | 0 | 0 | 计价 | 按实计算
GJ6-21 | 材料 | 乙供 | C04010301 | 紫铜皮 0.5以下 | kg | 0.399 | 51.078 | 0 | 0 | 计价 | 按实计算
GJ6-21 | 材料 | 乙供 | C07010201 | 斜垫铁 综合 | kg | 64.8 | 4.655 | 0 | 0 | 计价 | 按实计算
GJ6-21 | 材料 | 乙供 | C12010100 | 电焊条 J422 综合 | kg | 35.92 | 4.96 | 0 | 0 | 计价 | 按实计算
GJ6-21 | 材料 | 乙供 | C14010100 | 镀锌铁丝 | kg | 8 | 4.427 | 0 | 0 | 计价 | 按实计算
GJ6-21 | 材料 | 乙供 | C17030501 | 石棉橡胶板 低压 6以下 | kg | 2.993 | 6.448 | 0 | 0 | 计价 | 按实计算
GJ6-21 | 材料 | 乙供 | C19020402 | 钙基脂(黄油) | kg | 10 | 7.163 | 0 | 0 | 计价 | 按实计算
GJ6-21 | 材料 | 乙供 | C19031101 | 清洗剂 | kg | 4 | 2.41 | 0 | 0 | 计价 | 按实计算
GJ6-21 | 材料 | 乙供 | C19110101 | 氧气 | m³ | 95.7 | 4.71 | 0 | 0 | 计价 | 按实计算
GJ6-21 | 材料 | 乙供 | C19110201 | 乙炔气 | m³ | 33 | 10.379 | 0 | 0 | 计价 | 按实计算
GJ6-21 | 材料 | 乙供 | C21020101 | 电 | kW·h | 2056.2 | 0.84 | 0 | 0 | 计价 | 按实计算
GJ6-21 | 材料 | 乙供 | C22040101 | 砂布 | 张 | 37 | 0.66 | 0 | 0 | 计价 | 按实计算
GJ6-21 | 材料 | 乙供 | C22040461 | 碎布 | kg | 5 | 3.489 | 0 | 0 | 计价 | 按实计算
GJ6-21 | 材料 | 乙供 | C99010102 | 其他材料费 | 元 | 70.9555 | 1 | 0 | 0 | 计价 | 按实计算
GJ6-21 | 机械 | 乙供 | J03-01-005 | 履带式起重机 起重量 25t | 台班 | 1.5 | 798.62 | 0 | 0 | 计价 | 按实计算
GJ6-21 | 机械 | 乙供 | J04-01-005 | 载重汽车 10t | 台班 | 2.5 | 490.08 | 0 | 0 | 计价 | 按实计算
GJ6-21 | 机械 | 乙供 | J05-01-010 | 电动单筒慢速卷扬机 50kN | 台班 | 3 | 181.65 | 0 | 0 | 计价 | 按实计算
GJ6-21 | 机械 | 乙供 | J10-01-001 | 交流弧焊机 容量 21kVA | 台班 | 9.453 | 67 | 0 | 0 | 计价 | 按实计算
GJ6-21 | 机械 | 乙供 | J11-01-019 | 电动空气压缩机 排气量 6m³/min | 台班 | 0.99 | 241.13 | 0 | 0 | 计价 | 按实计算
GJ6-22 | 人工 | 乙供 | 9101108 | 安装普通工 | 工日 | 20.1 | 70 | 0 | 0 | 计价 | 按实计算
GJ6-22 | 人工 | 乙供 | 9101109 | 安装技术工 | 工日 | 81.07 | 107 | 0 | 0 | 计价 | 按实计算
GJ6-22 | 材料 | 乙供 | C01020000 | 型钢 综合 | kg | 50.6 | 3.857 | 0 | 0 | 计价 | 按实计算
GJ6-22 | 材料 | 乙供 | C01030203 | 中厚钢板 6~12 | kg | 61.2 | 3.836 | 0 | 0 | 计价 | 按实计算
GJ6-22 | 材料 | 乙供 | C04010301 | 紫铜皮 0.5以下 | kg | 0.516 | 51.078 | 0 | 0 | 计价 | 按实计算
GJ6-22 | 材料 | 乙供 | C07010201 | 斜垫铁 综合 | kg | 80.28 | 4.655 | 0 | 0 | 计价 | 按实计算
GJ6-22 | 材料 | 乙供 | C12010100 | 电焊条 J422 综合 | kg | 46.48 | 4.96 | 0 | 0 | 计价 | 按实计算
GJ6-22 | 材料 | 乙供 | C14010100 | 镀锌铁丝 | kg | 10.3 | 4.427 | 0 | 0 | 计价 | 按实计算
GJ6-22 | 材料 | 乙供 | C17030501 | 石棉橡胶板 低压 6以下 | kg | 3.873 | 6.448 | 0 | 0 | 计价 | 按实计算
GJ6-22 | 材料 | 乙供 | C19020402 | 钙基脂(黄油) | kg | 13 | 7.163 | 0 | 0 | 计价 | 按实计算
GJ6-22 | 材料 | 乙供 | C19031101 | 清洗剂 | kg | 5 | 2.41 | 0 | 0 | 计价 | 按实计算
GJ6-22 | 材料 | 乙供 | C19110101 | 氧气 | m³ | 124.3 | 4.71 | 0 | 0 | 计价 | 按实计算
GJ6-22 | 材料 | 乙供 | C19110201 | 乙炔气 | m³ | 42.9 | 10.379 | 0 | 0 | 计价 | 按实计算
GJ6-22 | 材料 | 乙供 | C21020101 | 电 | kW·h | 2661 | 0.84 | 0 | 0 | 计价 | 按实计算
GJ6-22 | 材料 | 乙供 | C22040101 | 砂布 | 张 | 37 | 0.66 | 0 | 0 | 计价 | 按实计算
GJ6-22 | 材料 | 乙供 | C22040461 | 碎布 | kg | 6 | 3.489 | 0 | 0 | 计价 | 按实计算
GJ6-22 | 材料 | 乙供 | C99010102 | 其他材料费 | 元 | 90.9515 | 1 | 0 | 0 | 计价 | 按实计算
GJ6-22 | 机械 | 乙供 | J03-01-005 | 履带式起重机 起重量 25t | 台班 | 2 | 798.62 | 0 | 0 | 计价 | 按实计算
GJ6-22 | 机械 | 乙供 | J04-01-005 | 载重汽车 10t | 台班 | 3 | 490.08 | 0 | 0 | 计价 | 按实计算
GJ6-22 | 机械 | 乙供 | J05-01-010 | 电动单筒慢速卷扬机 50kN | 台班 | 4 | 181.65 | 0 | 0 | 计价 | 按实计算
GJ6-22 | 机械 | 乙供 | J10-01-001 | 交流弧焊机 容量 21kVA | 台班 | 12.232 | 67 | 0 | 0 | 计价 | 按实计算
GJ6-22 | 机械 | 乙供 | J11-01-019 | 电动空气压缩机 排气量 6m³/min | 台班 | 1.28 | 241.13 | 0 | 0 | 计价 | 按实计算
GJ6-23 | 人工 | 乙供 | 9101108 | 安装普通工 | 工日 | 25.46 | 70 | 0 | 0 | 计价 | 按实计算
GJ6-23 | 人工 | 乙供 | 9101109 | 安装技术工 | 工日 | 103.18 | 107 | 0 | 0 | 计价 | 按实计算
GJ6-23 | 材料 | 乙供 | C01020000 | 型钢 综合 | kg | 61.05 | 3.857 | 0 | 0 | 计价 | 按实计算
GJ6-23 | 材料 | 乙供 | C01030203 | 中厚钢板 6~12 | kg | 88.2 | 3.836 | 0 | 0 | 计价 | 按实计算
GJ6-23 | 材料 | 乙供 | C04010301 | 紫铜皮 0.5以下 | kg | 0.657 | 51.078 | 0 | 0 | 计价 | 按实计算
GJ6-23 | 材料 | 乙供 | C07010201 | 斜垫铁 综合 | kg | 106.56 | 4.655 | 0 | 0 | 计价 | 按实计算
GJ6-23 | 材料 | 乙供 | C12010100 | 电焊条 J422 综合 | kg | 59.16 | 4.96 | 0 | 0 | 计价 | 按实计算
GJ6-23 | 材料 | 乙供 | C14010100 | 镀锌铁丝 | kg | 13.1 | 4.427 | 0 | 0 | 计价 | 按实计算
GJ6-23 | 材料 | 乙供 | C17030501 | 石棉橡胶板 低压 6以下 | kg | 4.93 | 6.448 | 0 | 0 | 计价 | 按实计算
GJ6-23 | 材料 | 乙供 | C19020402 | 钙基脂(黄油) | kg | 16 | 7.163 | 0 | 0 | 计价 | 按实计算
GJ6-23 | 材料 | 乙供 | C19031101 | 清洗剂 | kg | 7 | 2.41 | 0 | 0 | 计价 | 按实计算
GJ6-23 | 材料 | 乙供 | C19110101 | 氧气 | m³ | 157.3 | 4.71 | 0 | 0 | 计价 | 按实计算
GJ6-23 | 材料 | 乙供 | C19110201 | 乙炔气 | m³ | 55 | 10.379 | 0 | 0 | 计价 | 按实计算
GJ6-23 | 材料 | 乙供 | C21020101 | 电 | kW·h | 3386.4 | 0.84 | 0 | 0 | 计价 | 按实计算
GJ6-23 | 材料 | 乙供 | C22040101 | 砂布 | 张 | 49 | 0.66 | 0 | 0 | 计价 | 按实计算
GJ6-23 | 材料 | 乙供 | C22040461 | 碎布 | kg | 8 | 3.489 | 0 | 0 | 计价 | 按实计算
GJ6-23 | 材料 | 乙供 | C99010102 | 其他材料费 | 元 | 116.693 | 1 | 0 | 0 | 计价 | 按实计算
GJ6-23 | 机械 | 乙供 | J03-01-005 | 履带式起重机 起重量 25t | 台班 | 2.4 | 798.62 | 0 | 0 | 计价 | 按实计算
GJ6-23 | 机械 | 乙供 | J04-01-005 | 载重汽车 10t | 台班 | 3.2 | 490.08 | 0 | 0 | 计价 | 按实计算
GJ6-23 | 机械 | 乙供 | J05-01-010 | 电动单筒慢速卷扬机 50kN | 台班 | 7.5 | 181.65 | 0 | 0 | 计价 | 按实计算
GJ6-23 | 机械 | 乙供 | J10-01-001 | 交流弧焊机 容量 21kVA | 台班 | 15.568 | 67 | 0 | 0 | 计价 | 按实计算
GJ6-23 | 机械 | 乙供 | J11-01-019 | 电动空气压缩机 排气量 6m³/min | 台班 | 1.63 | 241.13 | 0 | 0 | 计价 | 按实计算
GJ6-24 | 人工 | 乙供 | 9101108 | 安装普通工 | 工日 | 32.16 | 70 | 0 | 0 | 计价 | 按实计算
GJ6-24 | 人工 | 乙供 | 9101109 | 安装技术工 | 工日 | 129.31 | 107 | 0 | 0 | 计价 | 按实计算
GJ6-24 | 材料 | 乙供 | C01020000 | 型钢 综合 | kg | 76.45 | 3.857 | 0 | 0 | 计价 | 按实计算
GJ6-24 | 材料 | 乙供 | C01030203 | 中厚钢板 6~12 | kg | 111 | 3.836 | 0 | 0 | 计价 | 按实计算
GJ6-24 | 材料 | 乙供 | C04010301 | 紫铜皮 0.5以下 | kg | 0.822 | 51.078 | 0 | 0 | 计价 | 按实计算
GJ6-24 | 材料 | 乙供 | C07010201 | 斜垫铁 综合 | kg | 133.2 | 4.655 | 0 | 0 | 计价 | 按实计算
GJ6-24 | 材料 | 乙供 | C12010100 | 电焊条 J422 综合 | kg | 73.94 | 4.96 | 0 | 0 | 计价 | 按实计算
GJ6-24 | 材料 | 乙供 | C14010100 | 镀锌铁丝 | kg | 16.4 | 4.427 | 0 | 0 | 计价 | 按实计算
GJ6-24 | 材料 | 乙供 | C17030501 | 石棉橡胶板 低压 6以下 | kg | 6.162 | 6.448 | 0 | 0 | 计价 | 按实计算
GJ6-24 | 材料 | 乙供 | C19020402 | 钙基脂(黄油) | kg | 21 | 7.163 | 0 | 0 | 计价 | 按实计算
GJ6-24 | 材料 | 乙供 | C19031101 | 清洗剂 | kg | 9 | 2.41 | 0 | 0 | 计价 | 按实计算
GJ6-24 | 材料 | 乙供 | C19110101 | 氧气 | m³ | 196.9 | 4.71 | 0 | 0 | 计价 | 按实计算
GJ6-24 | 材料 | 乙供 | C19110201 | 乙炔气 | m³ | 69.3 | 10.379 | 0 | 0 | 计价 | 按实计算
GJ6-24 | 材料 | 乙供 | C21020101 | 电 | kW·h | 4233 | 0.84 | 0 | 0 | 计价 | 按实计算
GJ6-24 | 材料 | 乙供 | C22040101 | 砂布 | 张 | 49.5 | 0.66 | 0 | 0 | 计价 | 按实计算
GJ6-24 | 材料 | 乙供 | C22040461 | 碎布 | kg | 10 | 3.489 | 0 | 0 | 计价 | 按实计算
GJ6-24 | 材料 | 乙供 | C99010102 | 其他材料费 | 元 | 146.0766 | 1 | 0 | 0 | 计价 | 按实计算
GJ6-24 | 机械 | 乙供 | J03-01-005 | 履带式起重机 起重量 25t | 台班 | 3.07 | 798.62 | 0 | 0 | 计价 | 按实计算
GJ6-24 | 机械 | 乙供 | J04-01-005 | 载重汽车 10t | 台班 | 3.98 | 490.08 | 0 | 0 | 计价 | 按实计算
GJ6-24 | 机械 | 乙供 | J05-01-010 | 电动单筒慢速卷扬机 50kN | 台班 | 12.26 | 181.65 | 0 | 0 | 计价 | 按实计算
GJ6-24 | 机械 | 乙供 | J10-01-001 | 交流弧焊机 容量 21kVA | 台班 | 19.458 | 67 | 0 | 0 | 计价 | 按实计算
GJ6-24 | 机械 | 乙供 | J11-01-019 | 电动空气压缩机 排气量 6m³/min | 台班 | 2.04 | 241.13 | 0 | 0 | 计价 | 按实计算
GJ6-25 | 人工 | 乙供 | 9101108 | 安装普通工 | 工日 | 38.86 | 70 | 0 | 0 | 计价 | 按实计算
GJ6-25 | 人工 | 乙供 | 9101109 | 安装技术工 | 工日 | 154.77 | 107 | 0 | 0 | 计价 | 按实计算
GJ6-25 | 材料 | 乙供 | C01020000 | 型钢 综合 | kg | 62 | 3.857 | 0 | 0 | 计价 | 按实计算
GJ6-25 | 材料 | 乙供 | C01030203 | 中厚钢板 6~12 | kg | 72 | 3.836 | 0 | 0 | 计价 | 按实计算
GJ6-25 | 材料 | 乙供 | C04010301 | 紫铜皮 0.5以下 | kg | 0.986 | 51.078 | 0 | 0 | 计价 | 按实计算
GJ6-25 | 材料 | 乙供 | C07010201 | 斜垫铁 综合 | kg | 141 | 4.655 | 0 | 0 | 计价 | 按实计算
GJ6-25 | 材料 | 乙供 | C12010100 | 电焊条 J422 综合 | kg | 88.73 | 4.96 | 0 | 0 | 计价 | 按实计算
GJ6-25 | 材料 | 乙供 | C14010100 | 镀锌铁丝 | kg | 19.718 | 4.427 | 0 | 0 | 计价 | 按实计算
GJ6-25 | 材料 | 乙供 | C17030501 | 石棉橡胶板 低压 6以下 | kg | 7.394 | 6.448 | 0 | 0 | 计价 | 按实计算
GJ6-25 | 材料 | 乙供 | C19020402 | 钙基脂(黄油) | kg | 25 | 7.163 | 0 | 0 | 计价 | 按实计算
GJ6-25 | 材料 | 乙供 | C19031101 | 清洗剂 | kg | 11 | 2.41 | 0 | 0 | 计价 | 按实计算
GJ6-25 | 材料 | 乙供 | C19110101 | 氧气 | m³ | 236.5 | 4.71 | 0 | 0 | 计价 | 按实计算
GJ6-25 | 材料 | 乙供 | C19110201 | 乙炔气 | m³ | 82.5 | 10.379 | 0 | 0 | 计价 | 按实计算
GJ6-25 | 材料 | 乙供 | C21020101 | 电 | kW·h | 5079.6 | 0.84 | 0 | 0 | 计价 | 按实计算
GJ6-25 | 材料 | 乙供 | C22040101 | 砂布 | 张 | 59.4 | 0.66 | 0 | 0 | 计价 | 按实计算
GJ6-25 | 材料 | 乙供 | C22040461 | 碎布 | kg | 12.324 | 3.489 | 0 | 0 | 计价 | 按实计算
GJ6-25 | 材料 | 乙供 | C99010102 | 其他材料费 | 元 | 166.4389 | 1 | 0 | 0 | 计价 | 按实计算
GJ6-25 | 机械 | 乙供 | J03-01-005 | 履带式起重机 起重量 25t | 台班 | 3.7 | 798.62 | 0 | 0 | 计价 | 按实计算
GJ6-25 | 机械 | 乙供 | J03-01-033 | 汽车式起重机 起重量 5t | 台班 | 1.7 | 552.67 | 0 | 0 | 计价 | 按实计算
GJ6-25 | 机械 | 乙供 | J04-01-004 | 载重汽车 8t | 台班 | 5.18 | 445.99 | 0 | 0 | 计价 | 按实计算
GJ6-25 | 机械 | 乙供 | J05-01-010 | 电动单筒慢速卷扬机 50kN | 台班 | 4.8 | 181.65 | 0 | 0 | 计价 | 按实计算
GJ6-25 | 机械 | 乙供 | J10-01-001 | 交流弧焊机 容量 21kVA | 台班 | 23.35 | 67 | 0 | 0 | 计价 | 按实计算
GJ6-25 | 机械 | 乙供 | J11-01-019 | 电动空气压缩机 排气量 6m³/min | 台班 | 2.47 | 241.13 | 0 | 0 | 计价 | 按实计算
GJ6-26 | 人工 | 乙供 | 9101108 | 安装普通工 | 工日 | 43.55 | 70 | 0 | 0 | 计价 | 按实计算
GJ6-26 | 人工 | 乙供 | 9101109 | 安装技术工 | 工日 | 172.19 | 107 | 0 | 0 | 计价 | 按实计算
GJ6-26 | 材料 | 乙供 | C01020000 | 型钢 综合 | kg | 71 | 3.857 | 0 | 0 | 计价 | 按实计算
GJ6-26 | 材料 | 乙供 | C01030203 | 中厚钢板 6~12 | kg | 85 | 3.836 | 0 | 0 | 计价 | 按实计算
GJ6-26 | 材料 | 乙供 | C04010301 | 紫铜皮 0.5以下 | kg | 1.15 | 51.078 | 0 | 0 | 计价 | 按实计算
GJ6-26 | 材料 | 乙供 | C07010201 | 斜垫铁 综合 | kg | 149 | 4.655 | 0 | 0 | 计价 | 按实计算
GJ6-26 | 材料 | 乙供 | C12010100 | 电焊条 J422 综合 | kg | 109 | 4.96 | 0 | 0 | 计价 | 按实计算
GJ6-26 | 材料 | 乙供 | C14010100 | 镀锌铁丝 | kg | 21.5 | 4.427 | 0 | 0 | 计价 | 按实计算
GJ6-26 | 材料 | 乙供 | C17030501 | 石棉橡胶板 低压 6以下 | kg | 8.2 | 6.448 | 0 | 0 | 计价 | 按实计算
GJ6-26 | 材料 | 乙供 | C19020402 | 钙基脂(黄油) | kg | 28 | 7.163 | 0 | 0 | 计价 | 按实计算
GJ6-26 | 材料 | 乙供 | C19031101 | 清洗剂 | kg | 12 | 2.41 | 0 | 0 | 计价 | 按实计算
GJ6-26 | 材料 | 乙供 | C19110101 | 氧气 | m³ | 257 | 4.71 | 0 | 0 | 计价 | 按实计算
GJ6-26 | 材料 | 乙供 | C19110201 | 乙炔气 | m³ | 97.8 | 10.379 | 0 | 0 | 计价 | 按实计算
GJ6-26 | 材料 | 乙供 | C21020101 | 电 | kW·h | 5763 | 0.84 | 0 | 0 | 计价 | 按实计算
GJ6-26 | 材料 | 乙供 | C22040101 | 砂布 | 张 | 64 | 0.66 | 0 | 0 | 计价 | 按实计算
GJ6-26 | 材料 | 乙供 | C22040461 | 碎布 | kg | 13.7 | 3.489 | 0 | 0 | 计价 | 按实计算
GJ6-26 | 材料 | 乙供 | C99010102 | 其他材料费 | 元 | 188.5383 | 1 | 0 | 0 | 计价 | 按实计算
GJ6-26 | 机械 | 乙供 | J03-01-005 | 履带式起重机 起重量 25t | 台班 | 4.25 | 798.62 | 0 | 0 | 计价 | 按实计算
GJ6-26 | 机械 | 乙供 | J03-01-033 | 汽车式起重机 起重量 5t | 台班 | 1.9 | 552.67 | 0 | 0 | 计价 | 按实计算
GJ6-26 | 机械 | 乙供 | J04-01-004 | 载重汽车 8t | 台班 | 5.35 | 445.99 | 0 | 0 | 计价 | 按实计算
GJ6-26 | 机械 | 乙供 | J05-01-010 | 电动单筒慢速卷扬机 50kN | 台班 | 6 | 181.65 | 0 | 0 | 计价 | 按实计算
GJ6-26 | 机械 | 乙供 | J10-01-001 | 交流弧焊机 容量 21kVA | 台班 | 28 | 67 | 0 | 0 | 计价 | 按实计算
GJ6-26 | 机械 | 乙供 | J11-01-019 | 电动空气压缩机 排气量 6m³/min | 台班 | 3.05 | 241.13 | 0 | 0 | 计价 | 按实计算
GJ6-27 | 人工 | 乙供 | 9101108 | 安装普通工 | 工日 | 48.24 | 70 | 0 | 0 | 计价 | 按实计算
GJ6-27 | 人工 | 乙供 | 9101109 | 安装技术工 | 工日 | 191.62 | 107 | 0 | 0 | 计价 | 按实计算
GJ6-27 | 材料 | 乙供 | C01020000 | 型钢 综合 | kg | 83 | 3.857 | 0 | 0 | 计价 | 按实计算
GJ6-27 | 材料 | 乙供 | C01030203 | 中厚钢板 6~12 | kg | 102 | 3.836 | 0 | 0 | 计价 | 按实计算
GJ6-27 | 材料 | 乙供 | C04010301 | 紫铜皮 0.5以下 | kg | 1.221 | 51.078 | 0 | 0 | 计价 | 按实计算
GJ6-27 | 材料 | 乙供 | C07010201 | 斜垫铁 综合 | kg | 163 | 4.655 | 0 | 0 | 计价 | 按实计算
GJ6-27 | 材料 | 乙供 | C12010100 | 电焊条 J422 综合 | kg | 117 | 4.96 | 0 | 0 | 计价 | 按实计算
GJ6-27 | 材料 | 乙供 | C14010100 | 镀锌铁丝 | kg | 24.413 | 4.427 | 0 | 0 | 计价 | 按实计算
GJ6-27 | 材料 | 乙供 | C17030501 | 石棉橡胶板 低压 6以下 | kg | 9.155 | 6.448 | 0 | 0 | 计价 | 按实计算
GJ6-27 | 材料 | 乙供 | C19020402 | 钙基脂(黄油) | kg | 31 | 7.163 | 0 | 0 | 计价 | 按实计算
GJ6-27 | 材料 | 乙供 | C19031101 | 清洗剂 | kg | 14 | 2.41 | 0 | 0 | 计价 | 按实计算
GJ6-27 | 材料 | 乙供 | C19110101 | 氧气 | m³ | 292.6 | 4.71 | 0 | 0 | 计价 | 按实计算
GJ6-27 | 材料 | 乙供 | C19110201 | 乙炔气 | m³ | 102.3 | 10.379 | 0 | 0 | 计价 | 按实计算
GJ6-27 | 材料 | 乙供 | C21020101 | 电 | kW·h | 6289.2 | 0.84 | 0 | 0 | 计价 | 按实计算
GJ6-27 | 材料 | 乙供 | C22040101 | 砂布 | 张 | 73.7 | 0.66 | 0 | 0 | 计价 | 按实计算
GJ6-27 | 材料 | 乙供 | C22040461 | 碎布 | kg | 15.258 | 3.489 | 0 | 0 | 计价 | 按实计算
GJ6-27 | 材料 | 乙供 | C99010102 | 其他材料费 | 元 | 207.2096 | 1 | 0 | 0 | 计价 | 按实计算
GJ6-27 | 机械 | 乙供 | J03-01-005 | 履带式起重机 起重量 25t | 台班 | 4.58 | 798.62 | 0 | 0 | 计价 | 按实计算
GJ6-27 | 机械 | 乙供 | J03-01-033 | 汽车式起重机 起重量 5t | 台班 | 2 | 552.67 | 0 | 0 | 计价 | 按实计算
GJ6-27 | 机械 | 乙供 | J04-01-004 | 载重汽车 8t | 台班 | 6.41 | 445.99 | 0 | 0 | 计价 | 按实计算
GJ6-27 | 机械 | 乙供 | J05-01-010 | 电动单筒慢速卷扬机 50kN | 台班 | 7.5 | 181.65 | 0 | 0 | 计价 | 按实计算
GJ6-27 | 机械 | 乙供 | J10-01-001 | 交流弧焊机 容量 21kVA | 台班 | 30 | 67 | 0 | 0 | 计价 | 按实计算
GJ6-27 | 机械 | 乙供 | J11-01-019 | 电动空气压缩机 排气量 6m³/min | 台班 | 3.2 | 241.13 | 0 | 0 | 计价 | 按实计算
GJ6-28 | 人工 | 乙供 | 9101108 | 安装普通工 | 工日 | 56.95 | 70 | 0 | 0 | 计价 | 按实计算
GJ6-28 | 人工 | 乙供 | 9101109 | 安装技术工 | 工日 | 228.47 | 107 | 0 | 0 | 计价 | 按实计算
GJ6-28 | 材料 | 乙供 | C01020000 | 型钢 综合 | kg | 102 | 3.857 | 0 | 0 | 计价 | 按实计算
GJ6-28 | 材料 | 乙供 | C01030203 | 中厚钢板 6~12 | kg | 128 | 3.836 | 0 | 0 | 计价 | 按实计算
GJ6-28 | 材料 | 乙供 | C04010301 | 紫铜皮 0.5以下 | kg | 1.455 | 51.078 | 0 | 0 | 计价 | 按实计算
GJ6-28 | 材料 | 乙供 | C07010201 | 斜垫铁 综合 | kg | 171 | 4.655 | 0 | 0 | 计价 | 按实计算
GJ6-28 | 材料 | 乙供 | C12010100 | 电焊条 J422 综合 | kg | 130.99 | 4.96 | 0 | 0 | 计价 | 按实计算
GJ6-28 | 材料 | 乙供 | C14010100 | 镀锌铁丝 | kg | 29.108 | 4.427 | 0 | 0 | 计价 | 按实计算
GJ6-28 | 材料 | 乙供 | C17030501 | 石棉橡胶板 低压 6以下 | kg | 10.915 | 6.448 | 0 | 0 | 计价 | 按实计算
GJ6-28 | 材料 | 乙供 | C19020402 | 钙基脂(黄油) | kg | 36 | 7.163 | 0 | 0 | 计价 | 按实计算
GJ6-28 | 材料 | 乙供 | C19031101 | 清洗剂 | kg | 16 | 2.41 | 0 | 0 | 计价 | 按实计算
GJ6-28 | 材料 | 乙供 | C19110101 | 氧气 | m³ | 349.8 | 4.71 | 0 | 0 | 计价 | 按实计算
GJ6-28 | 材料 | 乙供 | C19110201 | 乙炔气 | m³ | 122.1 | 10.379 | 0 | 0 | 计价 | 按实计算
GJ6-28 | 材料 | 乙供 | C21020101 | 电 | kW·h | 7498.8 | 0.84 | 0 | 0 | 计价 | 按实计算
GJ6-28 | 材料 | 乙供 | C22040101 | 砂布 | 张 | 86.9 | 0.66 | 0 | 0 | 计价 | 按实计算
GJ6-28 | 材料 | 乙供 | C22040461 | 碎布 | kg | 18.192 | 3.489 | 0 | 0 | 计价 | 按实计算
GJ6-28 | 材料 | 乙供 | C99010102 | 其他材料费 | 元 | 244.6955 | 1 | 0 | 0 | 计价 | 按实计算
GJ6-28 | 机械 | 乙供 | J03-01-005 | 履带式起重机 起重量 25t | 台班 | 5.46 | 798.62 | 0 | 0 | 计价 | 按实计算
GJ6-28 | 机械 | 乙供 | J03-01-033 | 汽车式起重机 起重量 5t | 台班 | 2.18 | 552.67 | 0 | 0 | 计价 | 按实计算
GJ6-28 | 机械 | 乙供 | J04-01-004 | 载重汽车 8t | 台班 | 6.6 | 445.99 | 0 | 0 | 计价 | 按实计算
GJ6-28 | 机械 | 乙供 | J05-01-010 | 电动单筒慢速卷扬机 50kN | 台班 | 8.3 | 181.65 | 0 | 0 | 计价 | 按实计算
GJ6-28 | 机械 | 乙供 | J10-01-001 | 交流弧焊机 容量 21kVA | 台班 | 34.471 | 67 | 0 | 0 | 计价 | 按实计算
GJ6-28 | 机械 | 乙供 | J11-01-019 | 电动空气压缩机 排气量 6m³/min | 台班 | 3.64 | 241.13 | 0 | 0 | 计价 | 按实计算
GJ6-29 | 人工 | 乙供 | 9101108 | 安装普通工 | 工日 | 5.494 | 70 | 0 | 0 | 计价 | 按实计算
GJ6-29 | 人工 | 乙供 | 9101109 | 安装技术工 | 工日 | 21.976 | 107 | 0 | 0 | 计价 | 按实计算
GJ6-29 | 材料 | 乙供 | C01020000 | 型钢 综合 | kg | 17 | 3.857 | 0 | 0 | 计价 | 按实计算
GJ6-29 | 材料 | 乙供 | C01030204 | 中厚钢板 12~20 | kg | 34 | 3.836 | 0 | 0 | 计价 | 按实计算
GJ6-29 | 材料 | 乙供 | C04010302 | 紫铜板 1.0以上 | kg | 0.36 | 51.078 | 0 | 0 | 计价 | 按实计算
GJ6-29 | 材料 | 乙供 | C07010201 | 斜垫铁 综合 | kg | 30.5 | 4.655 | 0 | 0 | 计价 | 按实计算
GJ6-29 | 材料 | 乙供 | C12010100 | 电焊条 J422 综合 | kg | 6.99 | 4.96 | 0 | 0 | 计价 | 按实计算
GJ6-29 | 材料 | 乙供 | C19020402 | 钙基脂(黄油) | kg | 11 | 7.163 | 0 | 0 | 计价 | 按实计算
GJ6-29 | 材料 | 乙供 | C19031101 | 清洗剂 | kg | 3 | 2.41 | 0 | 0 | 计价 | 按实计算
GJ6-29 | 材料 | 乙供 | C19110101 | 氧气 | m³ | 15.97 | 4.71 | 0 | 0 | 计价 | 按实计算
GJ6-29 | 材料 | 乙供 | C19110201 | 乙炔气 | m³ | 5.46 | 10.379 | 0 | 0 | 计价 | 按实计算
GJ6-29 | 材料 | 乙供 | C21020101 | 电 | kW·h | 44 | 0.84 | 0 | 0 | 计价 | 按实计算
GJ6-29 | 材料 | 乙供 | C22010201 | 枕木 160×220×2500 | 根 | 2 | 131.101 | 0 | 0 | 计价 | 按实计算
GJ6-29 | 材料 | 乙供 | C22040501 | 棉纱头 | kg | 10 | 5.67 | 0 | 0 | 计价 | 按实计算
GJ6-29 | 材料 | 乙供 | C99010102 | 其他材料费 | 元 | 19.296 | 1 | 0 | 0 | 计价 | 按实计算
GJ6-29 | 机械 | 乙供 | J03-01-038 | 汽车式起重机 起重量 25t | 台班 | 0.55 | 1122.92 | 0 | 0 | 计价 | 按实计算
GJ6-29 | 机械 | 乙供 | J04-01-005 | 载重汽车 10t | 台班 | 1.21 | 490.08 | 0 | 0 | 计价 | 按实计算
GJ6-29 | 机械 | 乙供 | J05-01-009 | 电动单筒慢速卷扬机 30kN | 台班 | 2.3 | 175.97 | 0 | 0 | 计价 | 按实计算
GJ6-29 | 机械 | 乙供 | J10-01-001 | 交流弧焊机 容量 21kVA | 台班 | 1.6643 | 67 | 0 | 0 | 计价 | 按实计算
GJ6-30 | 人工 | 乙供 | 9101108 | 安装普通工 | 工日 | 6.566 | 70 | 0 | 0 | 计价 | 按实计算
GJ6-30 | 人工 | 乙供 | 9101109 | 安装技术工 | 工日 | 26.264 | 107 | 0 | 0 | 计价 | 按实计算
GJ6-30 | 材料 | 乙供 | C01020000 | 型钢 综合 | kg | 20 | 3.857 | 0 | 0 | 计价 | 按实计算
GJ6-30 | 材料 | 乙供 | C01030204 | 中厚钢板 12~20 | kg | 37 | 3.836 | 0 | 0 | 计价 | 按实计算
GJ6-30 | 材料 | 乙供 | C04010302 | 紫铜板 1.0以上 | kg | 0.45 | 51.078 | 0 | 0 | 计价 | 按实计算
GJ6-30 | 材料 | 乙供 | C07010201 | 斜垫铁 综合 | kg | 33.5 | 4.655 | 0 | 0 | 计价 | 按实计算
GJ6-30 | 材料 | 乙供 | C12010100 | 电焊条 J422 综合 | kg | 8.37 | 4.96 | 0 | 0 | 计价 | 按实计算
GJ6-30 | 材料 | 乙供 | C19020402 | 钙基脂(黄油) | kg | 12.1 | 7.163 | 0 | 0 | 计价 | 按实计算
GJ6-30 | 材料 | 乙供 | C19031101 | 清洗剂 | kg | 4 | 2.41 | 0 | 0 | 计价 | 按实计算
GJ6-30 | 材料 | 乙供 | C19110101 | 氧气 | m³ | 18.63 | 4.71 | 0 | 0 | 计价 | 按实计算
GJ6-30 | 材料 | 乙供 | C19110201 | 乙炔气 | m³ | 6.66 | 10.379 | 0 | 0 | 计价 | 按实计算
GJ6-30 | 材料 | 乙供 | C21020101 | 电 | kW·h | 47.2 | 0.84 | 0 | 0 | 计价 | 按实计算
GJ6-30 | 材料 | 乙供 | C22010201 | 枕木 160×220×2500 | 根 | 2 | 131.101 | 0 | 0 | 计价 | 按实计算
GJ6-30 | 材料 | 乙供 | C22040501 | 棉纱头 | kg | 11 | 5.67 | 0 | 0 | 计价 | 按实计算
GJ6-30 | 材料 | 乙供 | C99010102 | 其他材料费 | 元 | 21.1384 | 1 | 0 | 0 | 计价 | 按实计算
GJ6-30 | 机械 | 乙供 | J03-01-038 | 汽车式起重机 起重量 25t | 台班 | 0.66 | 1122.92 | 0 | 0 | 计价 | 按实计算
GJ6-30 | 机械 | 乙供 | J04-01-005 | 载重汽车 10t | 台班 | 1.65 | 490.08 | 0 | 0 | 计价 | 按实计算
GJ6-30 | 机械 | 乙供 | J05-01-009 | 电动单筒慢速卷扬机 30kN | 台班 | 3.4 | 175.97 | 0 | 0 | 计价 | 按实计算
GJ6-30 | 机械 | 乙供 | J10-01-001 | 交流弧焊机 容量 21kVA | 台班 | 1.9929 | 67 | 0 | 0 | 计价 | 按实计算
GJ6-31 | 人工 | 乙供 | 9101108 | 安装普通工 | 工日 | 7.772 | 70 | 0 | 0 | 计价 | 按实计算
GJ6-31 | 人工 | 乙供 | 9101109 | 安装技术工 | 工日 | 31.088 | 107 | 0 | 0 | 计价 | 按实计算
GJ6-31 | 材料 | 乙供 | C01020000 | 型钢 综合 | kg | 22 | 3.857 | 0 | 0 | 计价 | 按实计算
GJ6-31 | 材料 | 乙供 | C01030204 | 中厚钢板 12~20 | kg | 40 | 3.836 | 0 | 0 | 计价 | 按实计算
GJ6-31 | 材料 | 乙供 | C04010302 | 紫铜板 1.0以上 | kg | 0.61 | 51.078 | 0 | 0 | 计价 | 按实计算
GJ6-31 | 材料 | 乙供 | C07010201 | 斜垫铁 综合 | kg | 36 | 4.655 | 0 | 0 | 计价 | 按实计算
GJ6-31 | 材料 | 乙供 | C12010100 | 电焊条 J422 综合 | kg | 10.08 | 4.96 | 0 | 0 | 计价 | 按实计算
GJ6-31 | 材料 | 乙供 | C19020402 | 钙基脂(黄油) | kg | 14.3 | 7.163 | 0 | 0 | 计价 | 按实计算
GJ6-31 | 材料 | 乙供 | C19031101 | 清洗剂 | kg | 5 | 2.41 | 0 | 0 | 计价 | 按实计算
GJ6-31 | 材料 | 乙供 | C19110101 | 氧气 | m³ | 22.63 | 4.71 | 0 | 0 | 计价 | 按实计算
GJ6-31 | 材料 | 乙供 | C19110201 | 乙炔气 | m³ | 7.99 | 10.379 | 0 | 0 | 计价 | 按实计算
GJ6-31 | 材料 | 乙供 | C21020101 | 电 | kW·h | 56 | 0.84 | 0 | 0 | 计价 | 按实计算
GJ6-31 | 材料 | 乙供 | C22010201 | 枕木 160×220×2500 | 根 | 2.5 | 131.101 | 0 | 0 | 计价 | 按实计算
GJ6-31 | 材料 | 乙供 | C22040501 | 棉纱头 | kg | 14 | 5.67 | 0 | 0 | 计价 | 按实计算
GJ6-31 | 材料 | 乙供 | C99010102 | 其他材料费 | 元 | 24.9039 | 1 | 0 | 0 | 计价 | 按实计算
GJ6-31 | 机械 | 乙供 | J03-01-038 | 汽车式起重机 起重量 25t | 台班 | 0.81 | 1122.92 | 0 | 0 | 计价 | 按实计算
GJ6-31 | 机械 | 乙供 | J04-01-044 | 低驾平板车 25t | 台班 | 2 | 1555.32 | 0 | 0 | 计价 | 按实计算
GJ6-31 | 机械 | 乙供 | J05-01-009 | 电动单筒慢速卷扬机 30kN | 台班 | 3.9 | 175.97 | 0 | 0 | 计价 | 按实计算
GJ6-31 | 机械 | 乙供 | J10-01-001 | 交流弧焊机 容量 21kVA | 台班 | 2.6526 | 67 | 0 | 0 | 计价 | 按实计算
GJ6-32 | 人工 | 乙供 | 9101108 | 安装普通工 | 工日 | 9.514 | 70 | 0 | 0 | 计价 | 按实计算
GJ6-32 | 人工 | 乙供 | 9101109 | 安装技术工 | 工日 | 38.056 | 107 | 0 | 0 | 计价 | 按实计算
GJ6-32 | 材料 | 乙供 | C01020000 | 型钢 综合 | kg | 24 | 3.857 | 0 | 0 | 计价 | 按实计算
GJ6-32 | 材料 | 乙供 | C01030204 | 中厚钢板 12~20 | kg | 43 | 3.836 | 0 | 0 | 计价 | 按实计算
GJ6-32 | 材料 | 乙供 | C04010302 | 紫铜板 1.0以上 | kg | 0.84 | 51.078 | 0 | 0 | 计价 | 按实计算
GJ6-32 | 材料 | 乙供 | C07010201 | 斜垫铁 综合 | kg | 38.5 | 4.655 | 0 | 0 | 计价 | 按实计算
GJ6-32 | 材料 | 乙供 | C12010100 | 电焊条 J422 综合 | kg | 12.55 | 4.96 | 0 | 0 | 计价 | 按实计算
GJ6-32 | 材料 | 乙供 | C19020402 | 钙基脂(黄油) | kg | 14.3 | 7.163 | 0 | 0 | 计价 | 按实计算
GJ6-32 | 材料 | 乙供 | C19031101 | 清洗剂 | kg | 7 | 2.41 | 0 | 0 | 计价 | 按实计算
GJ6-32 | 材料 | 乙供 | C19110101 | 氧气 | m³ | 27.95 | 4.71 | 0 | 0 | 计价 | 按实计算
GJ6-32 | 材料 | 乙供 | C19110201 | 乙炔气 | m³ | 9.85 | 10.379 | 0 | 0 | 计价 | 按实计算
GJ6-32 | 材料 | 乙供 | C21020101 | 电 | kW·h | 91.2 | 0.84 | 0 | 0 | 计价 | 按实计算
GJ6-32 | 材料 | 乙供 | C22010201 | 枕木 160×220×2500 | 根 | 3 | 131.101 | 0 | 0 | 计价 | 按实计算
GJ6-32 | 材料 | 乙供 | C22040501 | 棉纱头 | kg | 16 | 5.67 | 0 | 0 | 计价 | 按实计算
GJ6-32 | 材料 | 乙供 | C99010102 | 其他材料费 | 元 | 29.1139 | 1 | 0 | 0 | 计价 | 按实计算
GJ6-32 | 机械 | 乙供 | J03-01-038 | 汽车式起重机 起重量 25t | 台班 | 1.05 | 1122.92 | 0 | 0 | 计价 | 按实计算
GJ6-32 | 机械 | 乙供 | J04-01-044 | 低驾平板车 25t | 台班 | 2.5 | 1555.32 | 0 | 0 | 计价 | 按实计算
GJ6-32 | 机械 | 乙供 | J05-01-009 | 电动单筒慢速卷扬机 30kN | 台班 | 4.23 | 175.97 | 0 | 0 | 计价 | 按实计算
GJ6-32 | 机械 | 乙供 | J10-01-001 | 交流弧焊机 容量 21kVA | 台班 | 3.3026 | 67 | 0 | 0 | 计价 | 按实计算
GJ6-33 | 人工 | 乙供 | 9101108 | 安装普通工 | 工日 | 12.194 | 70 | 0 | 0 | 计价 | 按实计算
GJ6-33 | 人工 | 乙供 | 9101109 | 安装技术工 | 工日 | 48.776 | 107 | 0 | 0 | 计价 | 按实计算
GJ6-33 | 材料 | 乙供 | C01020000 | 型钢 综合 | kg | 27 | 3.857 | 0 | 0 | 计价 | 按实计算
GJ6-33 | 材料 | 乙供 | C01030204 | 中厚钢板 12~20 | kg | 54 | 3.836 | 0 | 0 | 计价 | 按实计算
GJ6-33 | 材料 | 乙供 | C04010302 | 紫铜板 1.0以上 | kg | 1.06 | 51.078 | 0 | 0 | 计价 | 按实计算
GJ6-33 | 材料 | 乙供 | C07010201 | 斜垫铁 综合 | kg | 45.5 | 4.655 | 0 | 0 | 计价 | 按实计算
GJ6-33 | 材料 | 乙供 | C12010100 | 电焊条 J422 综合 | kg | 15.68 | 4.96 | 0 | 0 | 计价 | 按实计算
GJ6-33 | 材料 | 乙供 | C19020402 | 钙基脂(黄油) | kg | 18.7 | 7.163 | 0 | 0 | 计价 | 按实计算
GJ6-33 | 材料 | 乙供 | C19031101 | 清洗剂 | kg | 9 | 2.41 | 0 | 0 | 计价 | 按实计算
GJ6-33 | 材料 | 乙供 | C19110101 | 氧气 | m³ | 35.94 | 4.71 | 0 | 0 | 计价 | 按实计算
GJ6-33 | 材料 | 乙供 | C19110201 | 乙炔气 | m³ | 12.38 | 10.379 | 0 | 0 | 计价 | 按实计算
GJ6-33 | 材料 | 乙供 | C21020101 | 电 | kW·h | 112.8 | 0.84 | 0 | 0 | 计价 | 按实计算
GJ6-33 | 材料 | 乙供 | C22010201 | 枕木 160×220×2500 | 根 | 3 | 131.101 | 0 | 0 | 计价 | 按实计算
GJ6-33 | 材料 | 乙供 | C22040501 | 棉纱头 | kg | 20 | 5.67 | 0 | 0 | 计价 | 按实计算
GJ6-33 | 材料 | 乙供 | C99010102 | 其他材料费 | 元 | 34.1973 | 1 | 0 | 0 | 计价 | 按实计算
GJ6-33 | 机械 | 乙供 | J03-01-038 | 汽车式起重机 起重量 25t | 台班 | 1.3 | 1122.92 | 0 | 0 | 计价 | 按实计算
GJ6-33 | 机械 | 乙供 | J04-01-044 | 低驾平板车 25t | 台班 | 3 | 1555.32 | 0 | 0 | 计价 | 按实计算
GJ6-33 | 机械 | 乙供 | J05-01-009 | 电动单筒慢速卷扬机 30kN | 台班 | 5.53 | 175.97 | 0 | 0 | 计价 | 按实计算
GJ6-33 | 机械 | 乙供 | J10-01-001 | 交流弧焊机 容量 21kVA | 台班 | 4.1263 | 67 | 0 | 0 | 计价 | 按实计算
GJ6-34 | 人工 | 乙供 | 9101108 | 安装普通工 | 工日 | 4.556 | 70 | 0 | 0 | 计价 | 按实计算
GJ6-34 | 人工 | 乙供 | 9101109 | 安装技术工 | 工日 | 18.224 | 107 | 0 | 0 | 计价 | 按实计算
GJ6-34 | 材料 | 乙供 | C01020000 | 型钢 综合 | kg | 13 | 3.857 | 0 | 0 | 计价 | 按实计算
GJ6-34 | 材料 | 乙供 | C01030204 | 中厚钢板 12~20 | kg | 21 | 3.836 | 0 | 0 | 计价 | 按实计算
GJ6-34 | 材料 | 乙供 | C04010302 | 紫铜板 1.0以上 | kg | 0.3 | 51.078 | 0 | 0 | 计价 | 按实计算
GJ6-34 | 材料 | 乙供 | C07010201 | 斜垫铁 综合 | kg | 23 | 4.655 | 0 | 0 | 计价 | 按实计算
GJ6-34 | 材料 | 乙供 | C12010100 | 电焊条 J422 综合 | kg | 5.07 | 4.96 | 0 | 0 | 计价 | 按实计算
GJ6-34 | 材料 | 乙供 | C18010102 | 橡胶板 10mm以下 | kg | 65 | 5.638 | 0 | 0 | 计价 | 按实计算
GJ6-34 | 材料 | 乙供 | C19020402 | 钙基脂(黄油) | kg | 7 | 7.163 | 0 | 0 | 计价 | 按实计算
GJ6-34 | 材料 | 乙供 | C19031101 | 清洗剂 | kg | 3 | 2.41 | 0 | 0 | 计价 | 按实计算
GJ6-34 | 材料 | 乙供 | C19110101 | 氧气 | m³ | 10.89 | 4.71 | 0 | 0 | 计价 | 按实计算
GJ6-34 | 材料 | 乙供 | C19110201 | 乙炔气 | m³ | 3.99 | 10.379 | 0 | 0 | 计价 | 按实计算
GJ6-34 | 材料 | 乙供 | C21020101 | 电 | kW·h | 36.3 | 0.84 | 0 | 0 | 计价 | 按实计算
GJ6-34 | 材料 | 乙供 | C22040501 | 棉纱头 | kg | 7 | 5.67 | 0 | 0 | 计价 | 按实计算
GJ6-34 | 材料 | 乙供 | C99010102 | 其他材料费 | 元 | 17.2992 | 1 | 0 | 0 | 计价 | 按实计算
GJ6-34 | 机械 | 乙供 | J03-01-038 | 汽车式起重机 起重量 25t | 台班 | 0.51 | 1122.92 | 0 | 0 | 计价 | 按实计算
GJ6-34 | 机械 | 乙供 | J04-01-005 | 载重汽车 10t | 台班 | 1.1 | 490.08 | 0 | 0 | 计价 | 按实计算
GJ6-34 | 机械 | 乙供 | J05-01-009 | 电动单筒慢速卷扬机 30kN | 台班 | 1.34 | 175.97 | 0 | 0 | 计价 | 按实计算
GJ6-34 | 机械 | 乙供 | J10-01-001 | 交流弧焊机 容量 21kVA | 台班 | 1.4486 | 67 | 0 | 0 | 计价 | 按实计算
GJ6-35 | 人工 | 乙供 | 9101108 | 安装普通工 | 工日 | 5.628 | 70 | 0 | 0 | 计价 | 按实计算
GJ6-35 | 人工 | 乙供 | 9101109 | 安装技术工 | 工日 | 22.512 | 107 | 0 | 0 | 计价 | 按实计算
GJ6-35 | 材料 | 乙供 | C01020000 | 型钢 综合 | kg | 14 | 3.857 | 0 | 0 | 计价 | 按实计算
GJ6-35 | 材料 | 乙供 | C01030204 | 中厚钢板 12~20 | kg | 25 | 3.836 | 0 | 0 | 计价 | 按实计算
GJ6-35 | 材料 | 乙供 | C04010302 | 紫铜板 1.0以上 | kg | 0.36 | 51.078 | 0 | 0 | 计价 | 按实计算
GJ6-35 | 材料 | 乙供 | C07010201 | 斜垫铁 综合 | kg | 29.5 | 4.655 | 0 | 0 | 计价 | 按实计算
GJ6-35 | 材料 | 乙供 | C12010100 | 电焊条 J422 综合 | kg | 6.11 | 4.96 | 0 | 0 | 计价 | 按实计算
GJ6-35 | 材料 | 乙供 | C18010102 | 橡胶板 10mm以下 | kg | 94 | 5.638 | 0 | 0 | 计价 | 按实计算
GJ6-35 | 材料 | 乙供 | C19020402 | 钙基脂(黄油) | kg | 8 | 7.163 | 0 | 0 | 计价 | 按实计算
GJ6-35 | 材料 | 乙供 | C19031101 | 清洗剂 | kg | 4 | 2.41 | 0 | 0 | 计价 | 按实计算
GJ6-35 | 材料 | 乙供 | C19110101 | 氧气 | m³ | 13.31 | 4.71 | 0 | 0 | 计价 | 按实计算
GJ6-35 | 材料 | 乙供 | C19110201 | 乙炔气 | m³ | 4.84 | 10.379 | 0 | 0 | 计价 | 按实计算
GJ6-35 | 材料 | 乙供 | C21020101 | 电 | kW·h | 43.56 | 0.84 | 0 | 0 | 计价 | 按实计算
GJ6-35 | 材料 | 乙供 | C22040501 | 棉纱头 | kg | 8 | 5.67 | 0 | 0 | 计价 | 按实计算
GJ6-35 | 材料 | 乙供 | C99010102 | 其他材料费 | 元 | 22.5541 | 1 | 0 | 0 | 计价 | 按实计算
GJ6-35 | 机械 | 乙供 | J03-01-038 | 汽车式起重机 起重量 25t | 台班 | 0.61 | 1122.92 | 0 | 0 | 计价 | 按实计算
GJ6-35 | 机械 | 乙供 | J04-01-005 | 载重汽车 10t | 台班 | 1.41 | 490.08 | 0 | 0 | 计价 | 按实计算
GJ6-35 | 机械 | 乙供 | J05-01-009 | 电动单筒慢速卷扬机 30kN | 台班 | 1.63 | 175.97 | 0 | 0 | 计价 | 按实计算
GJ6-35 | 机械 | 乙供 | J10-01-001 | 交流弧焊机 容量 21kVA | 台班 | 1.7457 | 67 | 0 | 0 | 计价 | 按实计算
GJ6-36 | 人工 | 乙供 | 9101108 | 安装普通工 | 工日 | 6.7 | 70 | 0 | 0 | 计价 | 按实计算
GJ6-36 | 人工 | 乙供 | 9101109 | 安装技术工 | 工日 | 26.8 | 107 | 0 | 0 | 计价 | 按实计算
GJ6-36 | 材料 | 乙供 | C01020000 | 型钢 综合 | kg | 19 | 3.857 | 0 | 0 | 计价 | 按实计算
GJ6-36 | 材料 | 乙供 | C01030204 | 中厚钢板 12~20 | kg | 33.5 | 3.836 | 0 | 0 | 计价 | 按实计算
GJ6-36 | 材料 | 乙供 | C04010302 | 紫铜板 1.0以上 | kg | 0.42 | 51.078 | 0 | 0 | 计价 | 按实计算
GJ6-36 | 材料 | 乙供 | C07010201 | 斜垫铁 综合 | kg | 39 | 4.655 | 0 | 0 | 计价 | 按实计算
GJ6-36 | 材料 | 乙供 | C12010100 | 电焊条 J422 综合 | kg | 7.48 | 4.96 | 0 | 0 | 计价 | 按实计算
GJ6-36 | 材料 | 乙供 | C18010102 | 橡胶板 10mm以下 | kg | 123 | 5.638 | 0 | 0 | 计价 | 按实计算
GJ6-36 | 材料 | 乙供 | C19020402 | 钙基脂(黄油) | kg | 10 | 7.163 | 0 | 0 | 计价 | 按实计算
GJ6-36 | 材料 | 乙供 | C19031101 | 清洗剂 | kg | 4 | 2.41 | 0 | 0 | 计价 | 按实计算
GJ6-36 | 材料 | 乙供 | C19110101 | 氧气 | m³ | 16.94 | 4.71 | 0 | 0 | 计价 | 按实计算
GJ6-36 | 材料 | 乙供 | C19110201 | 乙炔气 | m³ | 5.81 | 10.379 | 0 | 0 | 计价 | 按实计算
GJ6-36 | 材料 | 乙供 | C21020101 | 电 | kW·h | 52.03 | 0.84 | 0 | 0 | 计价 | 按实计算
GJ6-36 | 材料 | 乙供 | C22040501 | 棉纱头 | kg | 11 | 5.67 | 0 | 0 | 计价 | 按实计算
GJ6-36 | 材料 | 乙供 | C99010102 | 其他材料费 | 元 | 29.2559 | 1 | 0 | 0 | 计价 | 按实计算
GJ6-36 | 机械 | 乙供 | J03-01-038 | 汽车式起重机 起重量 25t | 台班 | 0.73 | 1122.92 | 0 | 0 | 计价 | 按实计算
GJ6-36 | 机械 | 乙供 | J04-01-005 | 载重汽车 10t | 台班 | 1.69 | 490.08 | 0 | 0 | 计价 | 按实计算
GJ6-36 | 机械 | 乙供 | J05-01-009 | 电动单筒慢速卷扬机 30kN | 台班 | 1.96 | 175.97 | 0 | 0 | 计价 | 按实计算
GJ6-36 | 机械 | 乙供 | J10-01-001 | 交流弧焊机 容量 21kVA | 台班 | 1.9684 | 67 | 0 | 0 | 计价 | 按实计算
GJ6-37 | 人工 | 乙供 | 9101108 | 安装普通工 | 工日 | 8.04 | 70 | 0 | 0 | 计价 | 按实计算
GJ6-37 | 人工 | 乙供 | 9101109 | 安装技术工 | 工日 | 32.16 | 107 | 0 | 0 | 计价 | 按实计算
GJ6-37 | 材料 | 乙供 | C01020000 | 型钢 综合 | kg | 22 | 3.857 | 0 | 0 | 计价 | 按实计算
GJ6-37 | 材料 | 乙供 | C01030204 | 中厚钢板 12~20 | kg | 36 | 3.836 | 0 | 0 | 计价 | 按实计算
GJ6-37 | 材料 | 乙供 | C04010302 | 紫铜板 1.0以上 | kg | 0.51 | 51.078 | 0 | 0 | 计价 | 按实计算
GJ6-37 | 材料 | 乙供 | C07010201 | 斜垫铁 综合 | kg | 43 | 4.655 | 0 | 0 | 计价 | 按实计算
GJ6-37 | 材料 | 乙供 | C12010100 | 电焊条 J422 综合 | kg | 8.81 | 4.96 | 0 | 0 | 计价 | 按实计算
GJ6-37 | 材料 | 乙供 | C18010102 | 橡胶板 10mm以下 | kg | 165 | 5.638 | 0 | 0 | 计价 | 按实计算
GJ6-37 | 材料 | 乙供 | C19020402 | 钙基脂(黄油) | kg | 12 | 7.163 | 0 | 0 | 计价 | 按实计算
GJ6-37 | 材料 | 乙供 | C19031101 | 清洗剂 | kg | 5 | 2.41 | 0 | 0 | 计价 | 按实计算
GJ6-37 | 材料 | 乙供 | C19110101 | 氧气 | m³ | 19.36 | 4.71 | 0 | 0 | 计价 | 按实计算
GJ6-37 | 材料 | 乙供 | C19110201 | 乙炔气 | m³ | 6.9 | 10.379 | 0 | 0 | 计价 | 按实计算
GJ6-37 | 材料 | 乙供 | C21020101 | 电 | kW·h | 61.71 | 0.84 | 0 | 0 | 计价 | 按实计算
GJ6-37 | 材料 | 乙供 | C22040501 | 棉纱头 | kg | 12 | 5.67 | 0 | 0 | 计价 | 按实计算
GJ6-37 | 材料 | 乙供 | C99010102 | 其他材料费 | 元 | 36.0763 | 1 | 0 | 0 | 计价 | 按实计算
GJ6-37 | 机械 | 乙供 | J03-01-038 | 汽车式起重机 起重量 25t | 台班 | 0.87 | 1122.92 | 0 | 0 | 计价 | 按实计算
GJ6-37 | 机械 | 乙供 | J04-01-005 | 载重汽车 10t | 台班 | 2.02 | 490.08 | 0 | 0 | 计价 | 按实计算
GJ6-37 | 机械 | 乙供 | J05-01-009 | 电动单筒慢速卷扬机 30kN | 台班 | 2.07 | 175.97 | 0 | 0 | 计价 | 按实计算
GJ6-37 | 机械 | 乙供 | J10-01-001 | 交流弧焊机 容量 21kVA | 台班 | 2.5171 | 67 | 0 | 0 | 计价 | 按实计算
GJ6-38 | 人工 | 乙供 | 9101108 | 安装普通工 | 工日 | 8.844 | 70 | 0 | 0 | 计价 | 按实计算
GJ6-38 | 人工 | 乙供 | 9101109 | 安装技术工 | 工日 | 35.376 | 107 | 0 | 0 | 计价 | 按实计算
GJ6-38 | 材料 | 乙供 | C01020000 | 型钢 综合 | kg | 24 | 3.857 | 0 | 0 | 计价 | 按实计算
GJ6-38 | 材料 | 乙供 | C01030204 | 中厚钢板 12~20 | kg | 39.5 | 3.836 | 0 | 0 | 计价 | 按实计算
GJ6-38 | 材料 | 乙供 | C04010302 | 紫铜板 1.0以上 | kg | 0.56 | 51.078 | 0 | 0 | 计价 | 按实计算
GJ6-38 | 材料 | 乙供 | C07010201 | 斜垫铁 综合 | kg | 47 | 4.655 | 0 | 0 | 计价 | 按实计算
GJ6-38 | 材料 | 乙供 | C12010100 | 电焊条 J422 综合 | kg | 9.68 | 4.96 | 0 | 0 | 计价 | 按实计算
GJ6-38 | 材料 | 乙供 | C18010102 | 橡胶板 10mm以下 | kg | 216 | 5.638 | 0 | 0 | 计价 | 按实计算
GJ6-38 | 材料 | 乙供 | C19020402 | 钙基脂(黄油) | kg | 13 | 7.163 | 0 | 0 | 计价 | 按实计算
GJ6-38 | 材料 | 乙供 | C19031101 | 清洗剂 | kg | 6 | 2.41 | 0 | 0 | 计价 | 按实计算
GJ6-38 | 材料 | 乙供 | C19110101 | 氧气 | m³ | 21.78 | 4.71 | 0 | 0 | 计价 | 按实计算
GJ6-38 | 材料 | 乙供 | C19110201 | 乙炔气 | m³ | 7.62 | 10.379 | 0 | 0 | 计价 | 按实计算
GJ6-38 | 材料 | 乙供 | C21020101 | 电 | kW·h | 68.97 | 0.84 | 0 | 0 | 计价 | 按实计算
GJ6-38 | 材料 | 乙供 | C22040501 | 棉纱头 | kg | 13 | 5.67 | 0 | 0 | 计价 | 按实计算
GJ6-38 | 材料 | 乙供 | C99010102 | 其他材料费 | 元 | 43.5639 | 1 | 0 | 0 | 计价 | 按实计算
GJ6-38 | 机械 | 乙供 | J03-01-038 | 汽车式起重机 起重量 25t | 台班 | 0.96 | 1122.92 | 0 | 0 | 计价 | 按实计算
GJ6-38 | 机械 | 乙供 | J04-01-005 | 载重汽车 10t | 台班 | 2.22 | 490.08 | 0 | 0 | 计价 | 按实计算
GJ6-38 | 机械 | 乙供 | J05-01-009 | 电动单筒慢速卷扬机 30kN | 台班 | 2.2 | 175.97 | 0 | 0 | 计价 | 按实计算
GJ6-38 | 机械 | 乙供 | J10-01-001 | 交流弧焊机 容量 21kVA | 台班 | 2.7657 | 67 | 0 | 0 | 计价 | 按实计算
GJ6-39 | 人工 | 乙供 | 9101108 | 安装普通工 | 工日 | 10.452 | 70 | 0 | 0 | 计价 | 按实计算
GJ6-39 | 人工 | 乙供 | 9101109 | 安装技术工 | 工日 | 41.808 | 107 | 0 | 0 | 计价 | 按实计算
GJ6-39 | 材料 | 乙供 | C01020000 | 型钢 综合 | kg | 28 | 3.857 | 0 | 0 | 计价 | 按实计算
GJ6-39 | 材料 | 乙供 | C01030204 | 中厚钢板 12~20 | kg | 47.5 | 3.836 | 0 | 0 | 计价 | 按实计算
GJ6-39 | 材料 | 乙供 | C04010302 | 紫铜板 1.0以上 | kg | 0.67 | 51.078 | 0 | 0 | 计价 | 按实计算
GJ6-39 | 材料 | 乙供 | C07010201 | 斜垫铁 综合 | kg | 53 | 4.655 | 0 | 0 | 计价 | 按实计算
GJ6-39 | 材料 | 乙供 | C12010100 | 电焊条 J422 综合 | kg | 11.62 | 4.96 | 0 | 0 | 计价 | 按实计算
GJ6-39 | 材料 | 乙供 | C18010102 | 橡胶板 10mm以下 | kg | 288 | 5.638 | 0 | 0 | 计价 | 按实计算
GJ6-39 | 材料 | 乙供 | C19020402 | 钙基脂(黄油) | kg | 16 | 7.163 | 0 | 0 | 计价 | 按实计算
GJ6-39 | 材料 | 乙供 | C19031101 | 清洗剂 | kg | 7 | 2.41 | 0 | 0 | 计价 | 按实计算
GJ6-39 | 材料 | 乙供 | C19110101 | 氧气 | m³ | 26.62 | 4.71 | 0 | 0 | 计价 | 按实计算
GJ6-39 | 材料 | 乙供 | C19110201 | 乙炔气 | m³ | 9.2 | 10.379 | 0 | 0 | 计价 | 按实计算
GJ6-39 | 材料 | 乙供 | C21020101 | 电 | kW·h | 82.28 | 0.84 | 0 | 0 | 计价 | 按实计算
GJ6-39 | 材料 | 乙供 | C22040501 | 棉纱头 | kg | 15 | 5.67 | 0 | 0 | 计价 | 按实计算
GJ6-39 | 材料 | 乙供 | C99010102 | 其他材料费 | 元 | 55.1807 | 1 | 0 | 0 | 计价 | 按实计算
GJ6-39 | 机械 | 乙供 | J03-01-038 | 汽车式起重机 起重量 25t | 台班 | 1.1 | 1122.92 | 0 | 0 | 计价 | 按实计算
GJ6-39 | 机械 | 乙供 | J04-01-005 | 载重汽车 10t | 台班 | 2.5 | 490.08 | 0 | 0 | 计价 | 按实计算
GJ6-39 | 机械 | 乙供 | J05-01-009 | 电动单筒慢速卷扬机 30kN | 台班 | 2.5 | 175.97 | 0 | 0 | 计价 | 按实计算
GJ6-39 | 机械 | 乙供 | J10-01-001 | 交流弧焊机 容量 21kVA | 台班 | 3.0579 | 67 | 0 | 0 | 计价 | 按实计算
GJ6-40 | 人工 | 乙供 | 9101108 | 安装普通工 | 工日 | 8.308 | 70 | 0 | 0 | 计价 | 按实计算
GJ6-40 | 人工 | 乙供 | 9101109 | 安装技术工 | 工日 | 33.232 | 107 | 0 | 0 | 计价 | 按实计算
GJ6-40 | 材料 | 乙供 | C01020000 | 型钢 综合 | kg | 24 | 3.857 | 0 | 0 | 计价 | 按实计算
GJ6-40 | 材料 | 乙供 | C01030204 | 中厚钢板 12~20 | kg | 35 | 3.836 | 0 | 0 | 计价 | 按实计算
GJ6-40 | 材料 | 乙供 | C04010302 | 紫铜板 1.0以上 | kg | 0.399 | 51.078 | 0 | 0 | 计价 | 按实计算
GJ6-40 | 材料 | 乙供 | C07010201 | 斜垫铁 综合 | kg | 34 | 4.655 | 0 | 0 | 计价 | 按实计算
GJ6-40 | 材料 | 乙供 | C12010100 | 电焊条 J422 综合 | kg | 10.079 | 4.96 | 0 | 0 | 计价 | 按实计算
GJ6-40 | 材料 | 乙供 | C19020402 | 钙基脂(黄油) | kg | 12 | 7.163 | 0 | 0 | 计价 | 按实计算
GJ6-40 | 材料 | 乙供 | C19031101 | 清洗剂 | kg | 5 | 2.41 | 0 | 0 | 计价 | 按实计算
GJ6-40 | 材料 | 乙供 | C19110101 | 氧气 | m³ | 21.78 | 4.71 | 0 | 0 | 计价 | 按实计算
GJ6-40 | 材料 | 乙供 | C19110201 | 乙炔气 | m³ | 7.623 | 10.379 | 0 | 0 | 计价 | 按实计算
GJ6-40 | 材料 | 乙供 | C21020101 | 电 | kW·h | 102 | 0.84 | 0 | 0 | 计价 | 按实计算
GJ6-40 | 材料 | 乙供 | C22010201 | 枕木 160×220×2500 | 根 | 1.815 | 131.101 | 0 | 0 | 计价 | 按实计算
GJ6-40 | 材料 | 乙供 | C22040501 | 棉纱头 | kg | 11 | 5.67 | 0 | 0 | 计价 | 按实计算
GJ6-40 | 材料 | 乙供 | C99010102 | 其他材料费 | 元 | 22.4235 | 1 | 0 | 0 | 计价 | 按实计算
GJ6-40 | 机械 | 乙供 | J03-01-038 | 汽车式起重机 起重量 25t | 台班 | 2.2 | 1122.92 | 0 | 0 | 计价 | 按实计算
GJ6-40 | 机械 | 乙供 | J04-01-044 | 低驾平板车 25t | 台班 | 2.2 | 1555.32 | 0 | 0 | 计价 | 按实计算
GJ6-40 | 机械 | 乙供 | J05-01-010 | 电动单筒慢速卷扬机 50kN | 台班 | 4.4 | 181.65 | 0 | 0 | 计价 | 按实计算
GJ6-40 | 机械 | 乙供 | J10-01-001 | 交流弧焊机 容量 21kVA | 台班 | 2.8797 | 67 | 0 | 0 | 计价 | 按实计算
GJ6-41 | 人工 | 乙供 | 9101108 | 安装普通工 | 工日 | 9.514 | 70 | 0 | 0 | 计价 | 按实计算
GJ6-41 | 人工 | 乙供 | 9101109 | 安装技术工 | 工日 | 38.056 | 107 | 0 | 0 | 计价 | 按实计算
GJ6-41 | 材料 | 乙供 | C01020000 | 型钢 综合 | kg | 24 | 3.857 | 0 | 0 | 计价 | 按实计算
GJ6-41 | 材料 | 乙供 | C01030204 | 中厚钢板 12~20 | kg | 37 | 3.836 | 0 | 0 | 计价 | 按实计算
GJ6-41 | 材料 | 乙供 | C04010302 | 紫铜板 1.0以上 | kg | 0.484 | 51.078 | 0 | 0 | 计价 | 按实计算
GJ6-41 | 材料 | 乙供 | C07010201 | 斜垫铁 综合 | kg | 34 | 4.655 | 0 | 0 | 计价 | 按实计算
GJ6-41 | 材料 | 乙供 | C12010100 | 电焊条 J422 综合 | kg | 10.079 | 4.96 | 0 | 0 | 计价 | 按实计算
GJ6-41 | 材料 | 乙供 | C19020402 | 钙基脂(黄油) | kg | 13 | 7.163 | 0 | 0 | 计价 | 按实计算
GJ6-41 | 材料 | 乙供 | C19031101 | 清洗剂 | kg | 6 | 2.41 | 0 | 0 | 计价 | 按实计算
GJ6-41 | 材料 | 乙供 | C19110101 | 氧气 | m³ | 24.2 | 4.71 | 0 | 0 | 计价 | 按实计算
GJ6-41 | 材料 | 乙供 | C19110201 | 乙炔气 | m³ | 8.712 | 10.379 | 0 | 0 | 计价 | 按实计算
GJ6-41 | 材料 | 乙供 | C21020101 | 电 | kW·h | 102 | 0.84 | 0 | 0 | 计价 | 按实计算
GJ6-41 | 材料 | 乙供 | C22010201 | 枕木 160×220×2500 | 根 | 1.815 | 131.101 | 0 | 0 | 计价 | 按实计算
GJ6-41 | 材料 | 乙供 | C22040501 | 棉纱头 | kg | 13 | 5.67 | 0 | 0 | 计价 | 按实计算
GJ6-41 | 材料 | 乙供 | C99010102 | 其他材料费 | 元 | 23.5361 | 1 | 0 | 0 | 计价 | 按实计算
GJ6-41 | 机械 | 乙供 | J03-01-038 | 汽车式起重机 起重量 25t | 台班 | 2.2 | 1122.92 | 0 | 0 | 计价 | 按实计算
GJ6-41 | 机械 | 乙供 | J04-01-044 | 低驾平板车 25t | 台班 | 2.2 | 1555.32 | 0 | 0 | 计价 | 按实计算
GJ6-41 | 机械 | 乙供 | J05-01-010 | 电动单筒慢速卷扬机 50kN | 台班 | 4.62 | 181.65 | 0 | 0 | 计价 | 按实计算
GJ6-41 | 机械 | 乙供 | J10-01-001 | 交流弧焊机 容量 21kVA | 台班 | 2.8797 | 67 | 0 | 0 | 计价 | 按实计算
GJ6-42 | 人工 | 乙供 | 9101108 | 安装普通工 | 工日 | 11.39 | 70 | 0 | 0 | 计价 | 按实计算
GJ6-42 | 人工 | 乙供 | 9101109 | 安装技术工 | 工日 | 45.56 | 107 | 0 | 0 | 计价 | 按实计算
GJ6-42 | 材料 | 乙供 | C01020000 | 型钢 综合 | kg | 29 | 3.857 | 0 | 0 | 计价 | 按实计算
GJ6-42 | 材料 | 乙供 | C01030204 | 中厚钢板 12~20 | kg | 45 | 3.836 | 0 | 0 | 计价 | 按实计算
GJ6-42 | 材料 | 乙供 | C04010302 | 紫铜板 1.0以上 | kg | 0.847 | 51.078 | 0 | 0 | 计价 | 按实计算
GJ6-42 | 材料 | 乙供 | C07010201 | 斜垫铁 综合 | kg | 41 | 4.655 | 0 | 0 | 计价 | 按实计算
GJ6-42 | 材料 | 乙供 | C12010100 | 电焊条 J422 综合 | kg | 12.342 | 4.96 | 0 | 0 | 计价 | 按实计算
GJ6-42 | 材料 | 乙供 | C19020402 | 钙基脂(黄油) | kg | 15 | 7.163 | 0 | 0 | 计价 | 按实计算
GJ6-42 | 材料 | 乙供 | C19031101 | 清洗剂 | kg | 7 | 2.41 | 0 | 0 | 计价 | 按实计算
GJ6-42 | 材料 | 乙供 | C19110101 | 氧气 | m³ | 29.04 | 4.71 | 0 | 0 | 计价 | 按实计算
GJ6-42 | 材料 | 乙供 | C19110201 | 乙炔气 | m³ | 10.285 | 10.379 | 0 | 0 | 计价 | 按实计算
GJ6-42 | 材料 | 乙供 | C21020101 | 电 | kW·h | 133 | 0.84 | 0 | 0 | 计价 | 按实计算
GJ6-42 | 材料 | 乙供 | C22010201 | 枕木 160×220×2500 | 根 | 2.783 | 131.101 | 0 | 0 | 计价 | 按实计算
GJ6-42 | 材料 | 乙供 | C22040501 | 棉纱头 | kg | 16 | 5.67 | 0 | 0 | 计价 | 按实计算
GJ6-42 | 材料 | 乙供 | C99010102 | 其他材料费 | 元 | 30.2989 | 1 | 0 | 0 | 计价 | 按实计算
GJ6-42 | 机械 | 乙供 | J03-01-038 | 汽车式起重机 起重量 25t | 台班 | 2.75 | 1122.92 | 0 | 0 | 计价 | 按实计算
GJ6-42 | 机械 | 乙供 | J04-01-044 | 低驾平板车 25t | 台班 | 2.75 | 1555.32 | 0 | 0 | 计价 | 按实计算
GJ6-42 | 机械 | 乙供 | J05-01-010 | 电动单筒慢速卷扬机 50kN | 台班 | 7.15 | 181.65 | 0 | 0 | 计价 | 按实计算
GJ6-42 | 机械 | 乙供 | J10-01-001 | 交流弧焊机 容量 21kVA | 台班 | 3.5263 | 67 | 0 | 0 | 计价 | 按实计算
GJ6-43 | 人工 | 乙供 | 9101108 | 安装普通工 | 工日 | 5.628 | 70 | 0 | 0 | 计价 | 按实计算
GJ6-43 | 人工 | 乙供 | 9101109 | 安装技术工 | 工日 | 22.512 | 107 | 0 | 0 | 计价 | 按实计算
GJ6-43 | 材料 | 乙供 | C01020000 | 型钢 综合 | kg | 13 | 3.857 | 0 | 0 | 计价 | 按实计算
GJ6-43 | 材料 | 乙供 | C01030204 | 中厚钢板 12~20 | kg | 17 | 3.836 | 0 | 0 | 计价 | 按实计算
GJ6-43 | 材料 | 乙供 | C04010302 | 紫铜板 1.0以上 | kg | 0.38 | 51.078 | 0 | 0 | 计价 | 按实计算
GJ6-43 | 材料 | 乙供 | C07010201 | 斜垫铁 综合 | kg | 29 | 4.655 | 0 | 0 | 计价 | 按实计算
GJ6-43 | 材料 | 乙供 | C12010100 | 电焊条 J422 综合 | kg | 6.4 | 4.96 | 0 | 0 | 计价 | 按实计算
GJ6-43 | 材料 | 乙供 | C19020402 | 钙基脂(黄油) | kg | 6.65 | 7.163 | 0 | 0 | 计价 | 按实计算
GJ6-43 | 材料 | 乙供 | C19031101 | 清洗剂 | kg | 3 | 2.41 | 0 | 0 | 计价 | 按实计算
GJ6-43 | 材料 | 乙供 | C19110101 | 氧气 | m³ | 12.54 | 4.71 | 0 | 0 | 计价 | 按实计算
GJ6-43 | 材料 | 乙供 | C19110201 | 乙炔气 | m³ | 4.18 | 10.379 | 0 | 0 | 计价 | 按实计算
GJ6-43 | 材料 | 乙供 | C21020101 | 电 | kW·h | 68 | 0.84 | 0 | 0 | 计价 | 按实计算
GJ6-43 | 材料 | 乙供 | C22010201 | 枕木 160×220×2500 | 根 | 1.05 | 131.101 | 0 | 0 | 计价 | 按实计算
GJ6-43 | 材料 | 乙供 | C22040501 | 棉纱头 | kg | 5.7 | 5.67 | 0 | 0 | 计价 | 按实计算
GJ6-43 | 材料 | 乙供 | C99010102 | 其他材料费 | 元 | 13.7182 | 1 | 0 | 0 | 计价 | 按实计算
GJ6-43 | 机械 | 乙供 | J03-01-038 | 汽车式起重机 起重量 25t | 台班 | 0.39 | 1122.92 | 0 | 0 | 计价 | 按实计算
GJ6-43 | 机械 | 乙供 | J04-01-044 | 低驾平板车 25t | 台班 | 0.55 | 1555.32 | 0 | 0 | 计价 | 按实计算
GJ6-43 | 机械 | 乙供 | J05-01-010 | 电动单筒慢速卷扬机 50kN | 台班 | 2.75 | 181.65 | 0 | 0 | 计价 | 按实计算
GJ6-43 | 机械 | 乙供 | J10-01-001 | 交流弧焊机 容量 21kVA | 台班 | 1.6842 | 67 | 0 | 0 | 计价 | 按实计算
GJ6-44 | 人工 | 乙供 | 9101108 | 安装普通工 | 工日 | 6.298 | 70 | 0 | 0 | 计价 | 按实计算
GJ6-44 | 人工 | 乙供 | 9101109 | 安装技术工 | 工日 | 25.192 | 107 | 0 | 0 | 计价 | 按实计算
GJ6-44 | 材料 | 乙供 | C01020000 | 型钢 综合 | kg | 14 | 3.857 | 0 | 0 | 计价 | 按实计算
GJ6-44 | 材料 | 乙供 | C01030204 | 中厚钢板 12~20 | kg | 18 | 3.836 | 0 | 0 | 计价 | 按实计算
GJ6-44 | 材料 | 乙供 | C04010302 | 紫铜板 1.0以上 | kg | 0.48 | 51.078 | 0 | 0 | 计价 | 按实计算
GJ6-44 | 材料 | 乙供 | C07010201 | 斜垫铁 综合 | kg | 29 | 4.655 | 0 | 0 | 计价 | 按实计算
GJ6-44 | 材料 | 乙供 | C12010100 | 电焊条 J422 综合 | kg | 7.11 | 4.96 | 0 | 0 | 计价 | 按实计算
GJ6-44 | 材料 | 乙供 | C19020402 | 钙基脂(黄油) | kg | 6.65 | 7.163 | 0 | 0 | 计价 | 按实计算
GJ6-44 | 材料 | 乙供 | C19031101 | 清洗剂 | kg | 3 | 2.41 | 0 | 0 | 计价 | 按实计算
GJ6-44 | 材料 | 乙供 | C19110101 | 氧气 | m³ | 13.59 | 4.71 | 0 | 0 | 计价 | 按实计算
GJ6-44 | 材料 | 乙供 | C19110201 | 乙炔气 | m³ | 4.7 | 10.379 | 0 | 0 | 计价 | 按实计算
GJ6-44 | 材料 | 乙供 | C21020101 | 电 | kW·h | 87 | 0.84 | 0 | 0 | 计价 | 按实计算
GJ6-44 | 材料 | 乙供 | C22010201 | 枕木 160×220×2500 | 根 | 1.05 | 131.101 | 0 | 0 | 计价 | 按实计算
GJ6-44 | 材料 | 乙供 | C22040501 | 棉纱头 | kg | 6 | 5.67 | 0 | 0 | 计价 | 按实计算
GJ6-44 | 材料 | 乙供 | C99010102 | 其他材料费 | 元 | 14.6047 | 1 | 0 | 0 | 计价 | 按实计算
GJ6-44 | 机械 | 乙供 | J03-01-038 | 汽车式起重机 起重量 25t | 台班 | 0.39 | 1122.92 | 0 | 0 | 计价 | 按实计算
GJ6-44 | 机械 | 乙供 | J04-01-044 | 低驾平板车 25t | 台班 | 0.55 | 1555.32 | 0 | 0 | 计价 | 按实计算
GJ6-44 | 机械 | 乙供 | J05-01-010 | 电动单筒慢速卷扬机 50kN | 台班 | 2.75 | 181.65 | 0 | 0 | 计价 | 按实计算
GJ6-44 | 机械 | 乙供 | J10-01-001 | 交流弧焊机 容量 21kVA | 台班 | 1.8711 | 67 | 0 | 0 | 计价 | 按实计算
GJ6-45 | 人工 | 乙供 | 9101108 | 安装普通工 | 工日 | 5.36 | 70 | 0 | 0 | 计价 | 按实计算
GJ6-45 | 人工 | 乙供 | 9101109 | 安装技术工 | 工日 | 21.44 | 107 | 0 | 0 | 计价 | 按实计算
GJ6-45 | 材料 | 乙供 | C01020000 | 型钢 综合 | kg | 16 | 3.857 | 0 | 0 | 计价 | 按实计算
GJ6-45 | 材料 | 乙供 | C01030204 | 中厚钢板 12~20 | kg | 22 | 3.836 | 0 | 0 | 计价 | 按实计算
GJ6-45 | 材料 | 乙供 | C04010302 | 紫铜板 1.0以上 | kg | 0.46 | 51.078 | 0 | 0 | 计价 | 按实计算
GJ6-45 | 材料 | 乙供 | C07010201 | 斜垫铁 综合 | kg | 33.5 | 4.655 | 0 | 0 | 计价 | 按实计算
GJ6-45 | 材料 | 乙供 | C12010100 | 电焊条 J422 综合 | kg | 7.29 | 4.96 | 0 | 0 | 计价 | 按实计算
GJ6-45 | 材料 | 乙供 | C19020402 | 钙基脂(黄油) | kg | 8 | 7.163 | 0 | 0 | 计价 | 按实计算
GJ6-45 | 材料 | 乙供 | C19031101 | 清洗剂 | kg | 4 | 2.41 | 0 | 0 | 计价 | 按实计算
GJ6-45 | 材料 | 乙供 | C19110101 | 氧气 | m³ | 14.52 | 4.71 | 0 | 0 | 计价 | 按实计算
GJ6-45 | 材料 | 乙供 | C19110201 | 乙炔气 | m³ | 5.02 | 10.379 | 0 | 0 | 计价 | 按实计算
GJ6-45 | 材料 | 乙供 | C21020101 | 电 | kW·h | 110 | 0.84 | 0 | 0 | 计价 | 按实计算
GJ6-45 | 材料 | 乙供 | C22010201 | 枕木 160×220×2500 | 根 | 1.32 | 131.101 | 0 | 0 | 计价 | 按实计算
GJ6-45 | 材料 | 乙供 | C22040501 | 棉纱头 | kg | 7 | 5.67 | 0 | 0 | 计价 | 按实计算
GJ6-45 | 材料 | 乙供 | C99010102 | 其他材料费 | 元 | 17.0856 | 1 | 0 | 0 | 计价 | 按实计算
GJ6-45 | 机械 | 乙供 | J03-01-038 | 汽车式起重机 起重量 25t | 台班 | 0.39 | 1122.92 | 0 | 0 | 计价 | 按实计算
GJ6-45 | 机械 | 乙供 | J04-01-044 | 低驾平板车 25t | 台班 | 0.55 | 1555.32 | 0 | 0 | 计价 | 按实计算
GJ6-45 | 机械 | 乙供 | J05-01-010 | 电动单筒慢速卷扬机 50kN | 台班 | 2.2 | 181.65 | 0 | 0 | 计价 | 按实计算
GJ6-45 | 机械 | 乙供 | J10-01-001 | 交流弧焊机 容量 21kVA | 台班 | 1.9184 | 67 | 0 | 0 | 计价 | 按实计算
GJ6-46 | 人工 | 乙供 | 9101108 | 安装普通工 | 工日 | 4.422 | 70 | 0 | 0 | 计价 | 按实计算
GJ6-46 | 人工 | 乙供 | 9101109 | 安装技术工 | 工日 | 17.688 | 107 | 0 | 0 | 计价 | 按实计算
GJ6-46 | 材料 | 乙供 | C01020000 | 型钢 综合 | kg | 11 | 3.857 | 0 | 0 | 计价 | 按实计算
GJ6-46 | 材料 | 乙供 | C01030204 | 中厚钢板 12~20 | kg | 16 | 3.836 | 0 | 0 | 计价 | 按实计算
GJ6-46 | 材料 | 乙供 | C04010302 | 紫铜板 1.0以上 | kg | 0.2 | 51.078 | 0 | 0 | 计价 | 按实计算
GJ6-46 | 材料 | 乙供 | C07010201 | 斜垫铁 综合 | kg | 14 | 4.655 | 0 | 0 | 计价 | 按实计算
GJ6-46 | 材料 | 乙供 | C12010100 | 电焊条 J422 综合 | kg | 3.74 | 4.96 | 0 | 0 | 计价 | 按实计算
GJ6-46 | 材料 | 乙供 | C19020402 | 钙基脂(黄油) | kg | 5 | 7.163 | 0 | 0 | 计价 | 按实计算
GJ6-46 | 材料 | 乙供 | C19031101 | 清洗剂 | kg | 2.5 | 2.41 | 0 | 0 | 计价 | 按实计算
GJ6-46 | 材料 | 乙供 | C19110101 | 氧气 | m³ | 8.8 | 4.71 | 0 | 0 | 计价 | 按实计算
GJ6-46 | 材料 | 乙供 | C19110201 | 乙炔气 | m³ | 2.97 | 10.379 | 0 | 0 | 计价 | 按实计算
GJ6-46 | 材料 | 乙供 | C21020101 | 电 | kW·h | 30 | 0.84 | 0 | 0 | 计价 | 按实计算
GJ6-46 | 材料 | 乙供 | C22010101 | 钢管脚手架 包括扣件 | kg | 57 | 4.215 | 0 | 0 | 计价 | 按实计算
GJ6-46 | 材料 | 乙供 | C22010141 | 木脚手板 50×250×4000 | 块 | 1 | 70 | 0 | 0 | 计价 | 按实计算
GJ6-46 | 材料 | 乙供 | C22040501 | 棉纱头 | kg | 5.5 | 5.67 | 0 | 0 | 计价 | 按实计算
GJ6-46 | 材料 | 乙供 | C99010102 | 其他材料费 | 元 | 13.5699 | 1 | 0 | 0 | 计价 | 按实计算
GJ6-46 | 机械 | 乙供 | J03-01-036 | 汽车式起重机 起重量 16t | 台班 | 1.2 | 876.93 | 0 | 0 | 计价 | 按实计算
GJ6-46 | 机械 | 乙供 | J04-01-005 | 载重汽车 10t | 台班 | 1 | 490.08 | 0 | 0 | 计价 | 按实计算
GJ6-46 | 机械 | 乙供 | J05-01-010 | 电动单筒慢速卷扬机 50kN | 台班 | 1.75 | 181.65 | 0 | 0 | 计价 | 按实计算
GJ6-46 | 机械 | 乙供 | J10-01-001 | 交流弧焊机 容量 21kVA | 台班 | 1 | 67 | 0 | 0 | 计价 | 按实计算
GJ6-47 | 人工 | 乙供 | 9101108 | 安装普通工 | 工日 | 4.556 | 70 | 0 | 0 | 计价 | 按实计算
GJ6-47 | 人工 | 乙供 | 9101109 | 安装技术工 | 工日 | 18.224 | 107 | 0 | 0 | 计价 | 按实计算
GJ6-47 | 材料 | 乙供 | C01020000 | 型钢 综合 | kg | 12 | 3.857 | 0 | 0 | 计价 | 按实计算
GJ6-47 | 材料 | 乙供 | C01030204 | 中厚钢板 12~20 | kg | 17 | 3.836 | 0 | 0 | 计价 | 按实计算
GJ6-47 | 材料 | 乙供 | C04010302 | 紫铜板 1.0以上 | kg | 0.22 | 51.078 | 0 | 0 | 计价 | 按实计算
GJ6-47 | 材料 | 乙供 | C07010201 | 斜垫铁 综合 | kg | 15.5 | 4.655 | 0 | 0 | 计价 | 按实计算
GJ6-47 | 材料 | 乙供 | C12010100 | 电焊条 J422 综合 | kg | 5.049 | 4.96 | 0 | 0 | 计价 | 按实计算
GJ6-47 | 材料 | 乙供 | C19020402 | 钙基脂(黄油) | kg | 6 | 7.163 | 0 | 0 | 计价 | 按实计算
GJ6-47 | 材料 | 乙供 | C19031101 | 清洗剂 | kg | 3 | 2.41 | 0 | 0 | 计价 | 按实计算
GJ6-47 | 材料 | 乙供 | C19110101 | 氧气 | m³ | 11 | 4.71 | 0 | 0 | 计价 | 按实计算
GJ6-47 | 材料 | 乙供 | C19110201 | 乙炔气 | m³ | 3.96 | 10.379 | 0 | 0 | 计价 | 按实计算
GJ6-47 | 材料 | 乙供 | C21020101 | 电 | kW·h | 40 | 0.84 | 0 | 0 | 计价 | 按实计算
GJ6-47 | 材料 | 乙供 | C22010101 | 钢管脚手架 包括扣件 | kg | 61 | 4.215 | 0 | 0 | 计价 | 按实计算
GJ6-47 | 材料 | 乙供 | C22010141 | 木脚手板 50×250×4000 | 块 | 1.1 | 70 | 0 | 0 | 计价 | 按实计算
GJ6-47 | 材料 | 乙供 | C22040501 | 棉纱头 | kg | 5.94 | 5.67 | 0 | 0 | 计价 | 按实计算
GJ6-47 | 材料 | 乙供 | C99010102 | 其他材料费 | 元 | 15.2888 | 1 | 0 | 0 | 计价 | 按实计算
GJ6-47 | 机械 | 乙供 | J03-01-036 | 汽车式起重机 起重量 16t | 台班 | 1.2 | 876.93 | 0 | 0 | 计价 | 按实计算
GJ6-47 | 机械 | 乙供 | J04-01-005 | 载重汽车 10t | 台班 | 1 | 490.08 | 0 | 0 | 计价 | 按实计算
GJ6-47 | 机械 | 乙供 | J05-01-010 | 电动单筒慢速卷扬机 50kN | 台班 | 1.75 | 181.65 | 0 | 0 | 计价 | 按实计算
GJ6-47 | 机械 | 乙供 | J10-01-001 | 交流弧焊机 容量 21kVA | 台班 | 1.25 | 67 | 0 | 0 | 计价 | 按实计算
GJ6-48 | 人工 | 乙供 | 9101108 | 安装普通工 | 工日 | 4.958 | 70 | 0 | 0 | 计价 | 按实计算
GJ6-48 | 人工 | 乙供 | 9101109 | 安装技术工 | 工日 | 19.832 | 107 | 0 | 0 | 计价 | 按实计算
GJ6-48 | 材料 | 乙供 | C01020000 | 型钢 综合 | kg | 13 | 3.857 | 0 | 0 | 计价 | 按实计算
GJ6-48 | 材料 | 乙供 | C01030204 | 中厚钢板 12~20 | kg | 19 | 3.836 | 0 | 0 | 计价 | 按实计算
GJ6-48 | 材料 | 乙供 | C04010302 | 紫铜板 1.0以上 | kg | 0.25 | 51.078 | 0 | 0 | 计价 | 按实计算
GJ6-48 | 材料 | 乙供 | C07010201 | 斜垫铁 综合 | kg | 17 | 4.655 | 0 | 0 | 计价 | 按实计算
GJ6-48 | 材料 | 乙供 | C12010100 | 电焊条 J422 综合 | kg | 5.324 | 4.96 | 0 | 0 | 计价 | 按实计算
GJ6-48 | 材料 | 乙供 | C19020402 | 钙基脂(黄油) | kg | 6.6 | 7.163 | 0 | 0 | 计价 | 按实计算
GJ6-48 | 材料 | 乙供 | C19031101 | 清洗剂 | kg | 3.5 | 2.41 | 0 | 0 | 计价 | 按实计算
GJ6-48 | 材料 | 乙供 | C19110101 | 氧气 | m³ | 12.1 | 4.71 | 0 | 0 | 计价 | 按实计算
GJ6-48 | 材料 | 乙供 | C19110201 | 乙炔气 | m³ | 4.18 | 10.379 | 0 | 0 | 计价 | 按实计算
GJ6-48 | 材料 | 乙供 | C21020101 | 电 | kW·h | 52 | 0.84 | 0 | 0 | 计价 | 按实计算
GJ6-48 | 材料 | 乙供 | C22010101 | 钢管脚手架 包括扣件 | kg | 68 | 4.215 | 0 | 0 | 计价 | 按实计算
GJ6-48 | 材料 | 乙供 | C22010141 | 木脚手板 50×250×4000 | 块 | 1.2 | 70 | 0 | 0 | 计价 | 按实计算
GJ6-48 | 材料 | 乙供 | C22040501 | 棉纱头 | kg | 6.27 | 5.67 | 0 | 0 | 计价 | 按实计算
GJ6-48 | 材料 | 乙供 | C99010102 | 其他材料费 | 元 | 16.9455 | 1 | 0 | 0 | 计价 | 按实计算
GJ6-48 | 机械 | 乙供 | J03-01-036 | 汽车式起重机 起重量 16t | 台班 | 1.2 | 876.93 | 0 | 0 | 计价 | 按实计算
GJ6-48 | 机械 | 乙供 | J04-01-005 | 载重汽车 10t | 台班 | 1 | 490.08 | 0 | 0 | 计价 | 按实计算
GJ6-48 | 机械 | 乙供 | J05-01-010 | 电动单筒慢速卷扬机 50kN | 台班 | 1.75 | 181.65 | 0 | 0 | 计价 | 按实计算
GJ6-48 | 机械 | 乙供 | J10-01-001 | 交流弧焊机 容量 21kVA | 台班 | 1.4 | 67 | 0 | 0 | 计价 | 按实计算
GJ6-49 | 人工 | 乙供 | 9101108 | 安装普通工 | 工日 | 5.226 | 70 | 0 | 0 | 计价 | 按实计算
GJ6-49 | 人工 | 乙供 | 9101109 | 安装技术工 | 工日 | 20.904 | 107 | 0 | 0 | 计价 | 按实计算
GJ6-49 | 材料 | 乙供 | C01020000 | 型钢 综合 | kg | 14 | 3.857 | 0 | 0 | 计价 | 按实计算
GJ6-49 | 材料 | 乙供 | C01030204 | 中厚钢板 12~20 | kg | 20 | 3.836 | 0 | 0 | 计价 | 按实计算
GJ6-49 | 材料 | 乙供 | C04010302 | 紫铜板 1.0以上 | kg | 0.275 | 51.078 | 0 | 0 | 计价 | 按实计算
GJ6-49 | 材料 | 乙供 | C07010201 | 斜垫铁 综合 | kg | 18.5 | 4.655 | 0 | 0 | 计价 | 按实计算
GJ6-49 | 材料 | 乙供 | C12010100 | 电焊条 J422 综合 | kg | 5.61 | 4.96 | 0 | 0 | 计价 | 按实计算
GJ6-49 | 材料 | 乙供 | C19020402 | 钙基脂(黄油) | kg | 7.5 | 7.163 | 0 | 0 | 计价 | 按实计算
GJ6-49 | 材料 | 乙供 | C19031101 | 清洗剂 | kg | 4 | 2.41 | 0 | 0 | 计价 | 按实计算
GJ6-49 | 材料 | 乙供 | C19110101 | 氧气 | m³ | 13.2 | 4.71 | 0 | 0 | 计价 | 按实计算
GJ6-49 | 材料 | 乙供 | C19110201 | 乙炔气 | m³ | 4.4 | 10.379 | 0 | 0 | 计价 | 按实计算
GJ6-49 | 材料 | 乙供 | C21020101 | 电 | kW·h | 70 | 0.84 | 0 | 0 | 计价 | 按实计算
GJ6-49 | 材料 | 乙供 | C22010101 | 钢管脚手架 包括扣件 | kg | 72 | 4.215 | 0 | 0 | 计价 | 按实计算
GJ6-49 | 材料 | 乙供 | C22010141 | 木脚手板 50×250×4000 | 块 | 1.3 | 70 | 0 | 0 | 计价 | 按实计算
GJ6-49 | 材料 | 乙供 | C22040501 | 棉纱头 | kg | 6.6 | 5.67 | 0 | 0 | 计价 | 按实计算
GJ6-49 | 材料 | 乙供 | C99010102 | 其他材料费 | 元 | 18.4122 | 1 | 0 | 0 | 计价 | 按实计算
GJ6-49 | 机械 | 乙供 | J03-01-036 | 汽车式起重机 起重量 16t | 台班 | 1.4 | 876.93 | 0 | 0 | 计价 | 按实计算
GJ6-49 | 机械 | 乙供 | J04-01-005 | 载重汽车 10t | 台班 | 1.2 | 490.08 | 0 | 0 | 计价 | 按实计算
GJ6-49 | 机械 | 乙供 | J05-01-010 | 电动单筒慢速卷扬机 50kN | 台班 | 2 | 181.65 | 0 | 0 | 计价 | 按实计算
GJ6-49 | 机械 | 乙供 | J10-01-001 | 交流弧焊机 容量 21kVA | 台班 | 1.6 | 67 | 0 | 0 | 计价 | 按实计算
GJ6-50 | 人工 | 乙供 | 9101108 | 安装普通工 | 工日 | 6.03 | 70 | 0 | 0 | 计价 | 按实计算
GJ6-50 | 人工 | 乙供 | 9101109 | 安装技术工 | 工日 | 24.12 | 107 | 0 | 0 | 计价 | 按实计算
GJ6-50 | 材料 | 乙供 | C01020000 | 型钢 综合 | kg | 17 | 3.857 | 0 | 0 | 计价 | 按实计算
GJ6-50 | 材料 | 乙供 | C01030204 | 中厚钢板 12~20 | kg | 55 | 3.836 | 0 | 0 | 计价 | 按实计算
GJ6-50 | 材料 | 乙供 | C04010302 | 紫铜板 1.0以上 | kg | 0.48 | 51.078 | 0 | 0 | 计价 | 按实计算
GJ6-50 | 材料 | 乙供 | C07010201 | 斜垫铁 综合 | kg | 22.5 | 4.655 | 0 | 0 | 计价 | 按实计算
GJ6-50 | 材料 | 乙供 | C12010100 | 电焊条 J422 综合 | kg | 7.2 | 4.96 | 0 | 0 | 计价 | 按实计算
GJ6-50 | 材料 | 乙供 | C19020402 | 钙基脂(黄油) | kg | 8.5 | 7.163 | 0 | 0 | 计价 | 按实计算
GJ6-50 | 材料 | 乙供 | C19031101 | 清洗剂 | kg | 5 | 2.41 | 0 | 0 | 计价 | 按实计算
GJ6-50 | 材料 | 乙供 | C19110101 | 氧气 | m³ | 15.73 | 4.71 | 0 | 0 | 计价 | 按实计算
GJ6-50 | 材料 | 乙供 | C19110201 | 乙炔气 | m³ | 5.69 | 10.379 | 0 | 0 | 计价 | 按实计算
GJ6-50 | 材料 | 乙供 | C21020101 | 电 | kW·h | 87 | 0.84 | 0 | 0 | 计价 | 按实计算
GJ6-50 | 材料 | 乙供 | C22010101 | 钢管脚手架 包括扣件 | kg | 76 | 4.215 | 0 | 0 | 计价 | 按实计算
GJ6-50 | 材料 | 乙供 | C22010141 | 木脚手板 50×250×4000 | 块 | 1.5 | 70 | 0 | 0 | 计价 | 按实计算
GJ6-50 | 材料 | 乙供 | C22040501 | 棉纱头 | kg | 9.7 | 5.67 | 0 | 0 | 计价 | 按实计算
GJ6-50 | 材料 | 乙供 | C99010102 | 其他材料费 | 元 | 24.0203 | 1 | 0 | 0 | 计价 | 按实计算
GJ6-50 | 机械 | 乙供 | J03-01-036 | 汽车式起重机 起重量 16t | 台班 | 1.76 | 876.93 | 0 | 0 | 计价 | 按实计算
GJ6-50 | 机械 | 乙供 | J04-01-005 | 载重汽车 10t | 台班 | 1.5 | 490.08 | 0 | 0 | 计价 | 按实计算
GJ6-50 | 机械 | 乙供 | J05-01-010 | 电动单筒慢速卷扬机 50kN | 台班 | 2.3 | 181.65 | 0 | 0 | 计价 | 按实计算
GJ6-50 | 机械 | 乙供 | J10-01-001 | 交流弧焊机 容量 21kVA | 台班 | 2 | 67 | 0 | 0 | 计价 | 按实计算
GJ6-51 | 人工 | 乙供 | 9101108 | 安装普通工 | 工日 | 23.919 | 70 | 0 | 0 | 计价 | 按实计算
GJ6-51 | 人工 | 乙供 | 9101109 | 安装技术工 | 工日 | 55.811 | 107 | 0 | 0 | 计价 | 按实计算
GJ6-51 | 材料 | 乙供 | C01030203 | 中厚钢板 6~12 | kg | 0.48 | 3.836 | 0 | 0 | 计价 | 按实计算
GJ6-51 | 材料 | 乙供 | C12010200 | 电焊条 J507 综合 | kg | 13.24 | 5.52 | 0 | 0 | 计价 | 按实计算
GJ6-51 | 材料 | 乙供 | C19020402 | 钙基脂(黄油) | kg | 8.73 | 7.163 | 0 | 0 | 计价 | 按实计算
GJ6-51 | 材料 | 乙供 | C19031101 | 清洗剂 | kg | 6.57 | 2.41 | 0 | 0 | 计价 | 按实计算
GJ6-51 | 材料 | 乙供 | C19110101 | 氧气 | m³ | 2.59 | 4.71 | 0 | 0 | 计价 | 按实计算
GJ6-51 | 材料 | 乙供 | C19110201 | 乙炔气 | m³ | 0.91 | 10.379 | 0 | 0 | 计价 | 按实计算
GJ6-51 | 材料 | 乙供 | C22010101 | 钢管脚手架 包括扣件 | kg | 32.79 | 4.215 | 0 | 0 | 计价 | 按实计算
GJ6-51 | 材料 | 乙供 | C22010201 | 枕木 160×220×2500 | 根 | 1.78 | 131.101 | 0 | 0 | 计价 | 按实计算
GJ6-51 | 材料 | 乙供 | C22040461 | 碎布 | kg | 3.5 | 3.489 | 0 | 0 | 计价 | 按实计算
GJ6-51 | 材料 | 乙供 | C99010102 | 其他材料费 | 元 | 11.1744 | 1 | 0 | 0 | 计价 | 按实计算
GJ6-51 | 机械 | 乙供 | J03-01-033 | 汽车式起重机 起重量 5t | 台班 | 0.622 | 552.67 | 0 | 0 | 计价 | 按实计算
GJ6-51 | 机械 | 乙供 | J04-01-002 | 载重汽车 5t | 台班 | 0.35 | 380.35 | 0 | 0 | 计价 | 按实计算
GJ6-51 | 机械 | 乙供 | J05-01-010 | 电动单筒慢速卷扬机 50kN | 台班 | 16.76 | 181.65 | 0 | 0 | 计价 | 按实计算
GJ6-51 | 机械 | 乙供 | J10-01-038 | 逆变直流焊机 电流 400A以内 | 台班 | 2.8783 | 78.16 | 0 | 0 | 计价 | 按实计算
GJ6-52 | 人工 | 乙供 | 9101108 | 安装普通工 | 工日 | 28.006 | 70 | 0 | 0 | 计价 | 按实计算
GJ6-52 | 人工 | 乙供 | 9101109 | 安装技术工 | 工日 | 113.498 | 107 | 0 | 0 | 计价 | 按实计算
GJ6-52 | 材料 | 乙供 | C01020000 | 型钢 综合 | kg | 67.155 | 3.857 | 0 | 0 | 计价 | 按实计算
GJ6-52 | 材料 | 乙供 | C01030203 | 中厚钢板 6~12 | kg | 97.02 | 3.836 | 0 | 0 | 计价 | 按实计算
GJ6-52 | 材料 | 乙供 | C04010301 | 紫铜皮 0.5以下 | kg | 0.7227 | 51.078 | 0 | 0 | 计价 | 按实计算
GJ6-52 | 材料 | 乙供 | C07010201 | 斜垫铁 综合 | kg | 117.216 | 4.655 | 0 | 0 | 计价 | 按实计算
GJ6-52 | 材料 | 乙供 | C12010100 | 电焊条 J422 综合 | kg | 65.076 | 4.96 | 0 | 0 | 计价 | 按实计算
GJ6-52 | 材料 | 乙供 | C14010100 | 镀锌铁丝 | kg | 14.41 | 4.427 | 0 | 0 | 计价 | 按实计算
GJ6-52 | 材料 | 乙供 | C17030501 | 石棉橡胶板 低压 6以下 | kg | 5.423 | 6.448 | 0 | 0 | 计价 | 按实计算
GJ6-52 | 材料 | 乙供 | C19020402 | 钙基脂(黄油) | kg | 17.6 | 7.163 | 0 | 0 | 计价 | 按实计算
GJ6-52 | 材料 | 乙供 | C19031101 | 清洗剂 | kg | 7.7 | 2.41 | 0 | 0 | 计价 | 按实计算
GJ6-52 | 材料 | 乙供 | C19110101 | 氧气 | m³ | 173.03 | 4.71 | 0 | 0 | 计价 | 按实计算
GJ6-52 | 材料 | 乙供 | C19110201 | 乙炔气 | m³ | 60.5 | 10.379 | 0 | 0 | 计价 | 按实计算
GJ6-52 | 材料 | 乙供 | C21020101 | 电 | kW·h | 3725.04 | 0.84 | 0 | 0 | 计价 | 按实计算
GJ6-52 | 材料 | 乙供 | C22040101 | 砂布 | 张 | 53.9 | 0.66 | 0 | 0 | 计价 | 按实计算
GJ6-52 | 材料 | 乙供 | C22040461 | 碎布 | kg | 8.8 | 3.489 | 0 | 0 | 计价 | 按实计算
GJ6-52 | 材料 | 乙供 | C99010102 | 其他材料费 | 元 | 128.3623 | 1 | 0 | 0 | 计价 | 按实计算
GJ6-52 | 机械 | 乙供 | J03-01-005 | 履带式起重机 起重量 25t | 台班 | 2.64 | 798.62 | 0 | 0 | 计价 | 按实计算
GJ6-52 | 机械 | 乙供 | J04-01-005 | 载重汽车 10t | 台班 | 3.52 | 490.08 | 0 | 0 | 计价 | 按实计算
GJ6-52 | 机械 | 乙供 | J05-01-010 | 电动单筒慢速卷扬机 50kN | 台班 | 8.25 | 181.65 | 0 | 0 | 计价 | 按实计算
GJ6-52 | 机械 | 乙供 | J10-01-001 | 交流弧焊机 容量 21kVA | 台班 | 17.1248 | 67 | 0 | 0 | 计价 | 按实计算
GJ6-52 | 机械 | 乙供 | J11-01-019 | 电动空气压缩机 排气量 6m³/min | 台班 | 1.793 | 241.13 | 0 | 0 | 计价 | 按实计算
GJ6-53 | 人工 | 乙供 | 9101108 | 安装普通工 | 工日 | 9.38 | 70 | 0 | 0 | 计价 | 按实计算
GJ6-53 | 人工 | 乙供 | 9101109 | 安装技术工 | 工日 | 38.86 | 107 | 0 | 0 | 计价 | 按实计算
GJ6-53 | 材料 | 乙供 | C01020000 | 型钢 综合 | kg | 25.41 | 3.857 | 0 | 0 | 计价 | 按实计算
GJ6-53 | 材料 | 乙供 | C01030204 | 中厚钢板 12~20 | kg | 32 | 3.836 | 0 | 0 | 计价 | 按实计算
GJ6-53 | 材料 | 乙供 | C01040102 | 钢丝绳 Φ15以下 | kg | 27 | 5.97 | 0 | 0 | 计价 | 按实计算
GJ6-53 | 材料 | 乙供 | C04010301 | 紫铜皮 0.5以下 | kg | 0.33 | 51.078 | 0 | 0 | 计价 | 按实计算
GJ6-53 | 材料 | 乙供 | C12010100 | 电焊条 J422 综合 | kg | 6.73 | 4.96 | 0 | 0 | 计价 | 按实计算
GJ6-53 | 材料 | 乙供 | C17030202 | 石棉编绳 | kg | 3.3 | 6.662 | 0 | 0 | 计价 | 按实计算
GJ6-53 | 材料 | 乙供 | C19020402 | 钙基脂(黄油) | kg | 11 | 7.163 | 0 | 0 | 计价 | 按实计算
GJ6-53 | 材料 | 乙供 | C19031101 | 清洗剂 | kg | 5 | 2.41 | 0 | 0 | 计价 | 按实计算
GJ6-53 | 材料 | 乙供 | C19091001 | 密封胶 | kg | 3 | 14.468 | 0 | 0 | 计价 | 按实计算
GJ6-53 | 材料 | 乙供 | C19110101 | 氧气 | m³ | 18.22 | 4.71 | 0 | 0 | 计价 | 按实计算
GJ6-53 | 材料 | 乙供 | C19110201 | 乙炔气 | m³ | 6.39 | 10.379 | 0 | 0 | 计价 | 按实计算
GJ6-53 | 材料 | 乙供 | C21020101 | 电 | kW·h | 256.9 | 0.84 | 0 | 0 | 计价 | 按实计算
GJ6-53 | 材料 | 乙供 | C22040501 | 棉纱头 | kg | 14.3 | 5.67 | 0 | 0 | 计价 | 按实计算
GJ6-53 | 材料 | 乙供 | C99010102 | 其他材料费 | 元 | 20.7486 | 1 | 0 | 0 | 计价 | 按实计算
GJ6-53 | 机械 | 乙供 | J03-01-038 | 汽车式起重机 起重量 25t | 台班 | 1.5 | 1122.92 | 0 | 0 | 计价 | 按实计算
GJ6-53 | 机械 | 乙供 | J04-01-005 | 载重汽车 10t | 台班 | 1 | 490.08 | 0 | 0 | 计价 | 按实计算
GJ6-53 | 机械 | 乙供 | J05-01-009 | 电动单筒慢速卷扬机 30kN | 台班 | 1.5 | 175.97 | 0 | 0 | 计价 | 按实计算
GJ6-53 | 机械 | 乙供 | J10-01-001 | 交流弧焊机 容量 21kVA | 台班 | 1.923 | 67 | 0 | 0 | 计价 | 按实计算
GJ6-54 | 人工 | 乙供 | 9101108 | 安装普通工 | 工日 | 8.04 | 70 | 0 | 0 | 计价 | 按实计算
GJ6-54 | 人工 | 乙供 | 9101109 | 安装技术工 | 工日 | 33.5 | 107 | 0 | 0 | 计价 | 按实计算
GJ6-54 | 材料 | 乙供 | C01020000 | 型钢 综合 | kg | 18.15 | 3.857 | 0 | 0 | 计价 | 按实计算
GJ6-54 | 材料 | 乙供 | C01030204 | 中厚钢板 12~20 | kg | 32 | 3.836 | 0 | 0 | 计价 | 按实计算
GJ6-54 | 材料 | 乙供 | C01040102 | 钢丝绳 Φ15以下 | kg | 34 | 5.97 | 0 | 0 | 计价 | 按实计算
GJ6-54 | 材料 | 乙供 | C04010301 | 紫铜皮 0.5以下 | kg | 0.36 | 51.078 | 0 | 0 | 计价 | 按实计算
GJ6-54 | 材料 | 乙供 | C12010100 | 电焊条 J422 综合 | kg | 4.49 | 4.96 | 0 | 0 | 计价 | 按实计算
GJ6-54 | 材料 | 乙供 | C17030202 | 石棉编绳 | kg | 3.96 | 6.662 | 0 | 0 | 计价 | 按实计算
GJ6-54 | 材料 | 乙供 | C19020402 | 钙基脂(黄油) | kg | 10 | 7.163 | 0 | 0 | 计价 | 按实计算
GJ6-54 | 材料 | 乙供 | C19031101 | 清洗剂 | kg | 6 | 2.41 | 0 | 0 | 计价 | 按实计算
GJ6-54 | 材料 | 乙供 | C19091001 | 密封胶 | kg | 3 | 14.468 | 0 | 0 | 计价 | 按实计算
GJ6-54 | 材料 | 乙供 | C19110101 | 氧气 | m³ | 12.14 | 4.71 | 0 | 0 | 计价 | 按实计算
GJ6-54 | 材料 | 乙供 | C19110201 | 乙炔气 | m³ | 4.26 | 10.379 | 0 | 0 | 计价 | 按实计算
GJ6-54 | 材料 | 乙供 | C21020101 | 电 | kW·h | 256.9 | 0.84 | 0 | 0 | 计价 | 按实计算
GJ6-54 | 材料 | 乙供 | C22040501 | 棉纱头 | kg | 13.2 | 5.67 | 0 | 0 | 计价 | 按实计算
GJ6-54 | 材料 | 乙供 | C99010102 | 其他材料费 | 元 | 19.6861 | 1 | 0 | 0 | 计价 | 按实计算
GJ6-54 | 机械 | 乙供 | J03-01-038 | 汽车式起重机 起重量 25t | 台班 | 1 | 1122.92 | 0 | 0 | 计价 | 按实计算
GJ6-54 | 机械 | 乙供 | J04-01-005 | 载重汽车 10t | 台班 | 1 | 490.08 | 0 | 0 | 计价 | 按实计算
GJ6-54 | 机械 | 乙供 | J05-01-009 | 电动单筒慢速卷扬机 30kN | 台班 | 1 | 175.97 | 0 | 0 | 计价 | 按实计算
GJ6-54 | 机械 | 乙供 | J10-01-001 | 交流弧焊机 容量 21kVA | 台班 | 1.497 | 67 | 0 | 0 | 计价 | 按实计算
GJ6-55 | 人工 | 乙供 | 9101108 | 安装普通工 | 工日 | 26.8 | 70 | 0 | 0 | 计价 | 按实计算
GJ6-55 | 人工 | 乙供 | 9101109 | 安装技术工 | 工日 | 110.55 | 107 | 0 | 0 | 计价 | 按实计算
GJ6-55 | 材料 | 乙供 | C01020000 | 型钢 综合 | kg | 179.52 | 3.857 | 0 | 0 | 计价 | 按实计算
GJ6-55 | 材料 | 乙供 | C01040102 | 钢丝绳 Φ15以下 | kg | 54.4 | 5.97 | 0 | 0 | 计价 | 按实计算
GJ6-55 | 材料 | 乙供 | C04010302 | 紫铜板 1.0以上 | kg | 1.962 | 51.078 | 0 | 0 | 计价 | 按实计算
GJ6-55 | 材料 | 乙供 | C07010201 | 斜垫铁 综合 | kg | 8.64 | 4.655 | 0 | 0 | 计价 | 按实计算
GJ6-55 | 材料 | 乙供 | C12010100 | 电焊条 J422 综合 | kg | 53.84 | 4.96 | 0 | 0 | 计价 | 按实计算
GJ6-55 | 材料 | 乙供 | C19020402 | 钙基脂(黄油) | kg | 9.264 | 7.163 | 0 | 0 | 计价 | 按实计算
GJ6-55 | 材料 | 乙供 | C19031101 | 清洗剂 | kg | 11 | 2.41 | 0 | 0 | 计价 | 按实计算
GJ6-55 | 材料 | 乙供 | C19091001 | 密封胶 | kg | 1.936 | 14.468 | 0 | 0 | 计价 | 按实计算
GJ6-55 | 材料 | 乙供 | C19110101 | 氧气 | m³ | 77.36 | 4.71 | 0 | 0 | 计价 | 按实计算
GJ6-55 | 材料 | 乙供 | C19110201 | 乙炔气 | m³ | 34.6 | 10.379 | 0 | 0 | 计价 | 按实计算
GJ6-55 | 材料 | 乙供 | C21020101 | 电 | kW·h | 150.08 | 0.84 | 0 | 0 | 计价 | 按实计算
GJ6-55 | 材料 | 乙供 | C22010101 | 钢管脚手架 包括扣件 | kg | 158.76 | 4.215 | 0 | 0 | 计价 | 按实计算
GJ6-55 | 材料 | 乙供 | C22010141 | 木脚手板 50×250×4000 | 块 | 2.904 | 70 | 0 | 0 | 计价 | 按实计算
GJ6-55 | 材料 | 乙供 | C22010201 | 枕木 160×220×2500 | 根 | 3.872 | 131.101 | 0 | 0 | 计价 | 按实计算
GJ6-55 | 材料 | 乙供 | C22040461 | 碎布 | kg | 10.24 | 3.489 | 0 | 0 | 计价 | 按实计算
GJ6-55 | 材料 | 乙供 | C99010102 | 其他材料费 | 元 | 76.2177 | 1 | 0 | 0 | 计价 | 按实计算
GJ6-55 | 机械 | 乙供 | J03-01-038 | 汽车式起重机 起重量 25t | 台班 | 1.68 | 1122.92 | 0 | 0 | 计价 | 按实计算
GJ6-55 | 机械 | 乙供 | J03-01-041 | 汽车式起重机 起重量 50t | 台班 | 0.784 | 2677.79 | 0 | 0 | 计价 | 按实计算
GJ6-55 | 机械 | 乙供 | J04-01-044 | 低驾平板车 25t | 台班 | 1.2 | 1555.32 | 0 | 0 | 计价 | 按实计算
GJ6-55 | 机械 | 乙供 | J05-01-010 | 电动单筒慢速卷扬机 50kN | 台班 | 2.56 | 181.65 | 0 | 0 | 计价 | 按实计算
GJ6-55 | 机械 | 乙供 | J10-01-001 | 交流弧焊机 容量 21kVA | 台班 | 8.973 | 67 | 0 | 0 | 计价 | 按实计算
GJ6-55 | 机械 | 乙供 | J11-01-014 | 电动空气压缩机 排气量 0.3m³/min | 台班 | 0.387 | 33.27 | 0 | 0 | 计价 | 按实计算
GJ6-55 | 机械 | 乙供 | J11-01-020 | 电动空气压缩机 排气量 10m³/min | 台班 | 0.968 | 419.72 | 0 | 0 | 计价 | 按实计算
GJ6-56 | 人工 | 乙供 | 9101108 | 安装普通工 | 工日 | 40.2 | 70 | 0 | 0 | 计价 | 按实计算
GJ6-56 | 人工 | 乙供 | 9101109 | 安装技术工 | 工日 | 164.15 | 107 | 0 | 0 | 计价 | 按实计算
GJ6-56 | 材料 | 乙供 | C01020000 | 型钢 综合 | kg | 225.28 | 3.857 | 0 | 0 | 计价 | 按实计算
GJ6-56 | 材料 | 乙供 | C01040102 | 钢丝绳 Φ15以下 | kg | 60 | 5.97 | 0 | 0 | 计价 | 按实计算
GJ6-56 | 材料 | 乙供 | C04010302 | 紫铜板 1.0以上 | kg | 2.354 | 51.078 | 0 | 0 | 计价 | 按实计算
GJ6-56 | 材料 | 乙供 | C07010201 | 斜垫铁 综合 | kg | 10.8 | 4.655 | 0 | 0 | 计价 | 按实计算
GJ6-56 | 材料 | 乙供 | C12010100 | 电焊条 J422 综合 | kg | 78.96 | 4.96 | 0 | 0 | 计价 | 按实计算
GJ6-56 | 材料 | 乙供 | C19020402 | 钙基脂(黄油) | kg | 12.32 | 7.163 | 0 | 0 | 计价 | 按实计算
GJ6-56 | 材料 | 乙供 | C19031101 | 清洗剂 | kg | 12.8 | 2.41 | 0 | 0 | 计价 | 按实计算
GJ6-56 | 材料 | 乙供 | C19091001 | 密封胶 | kg | 2.323 | 14.468 | 0 | 0 | 计价 | 按实计算
GJ6-56 | 材料 | 乙供 | C19110101 | 氧气 | m³ | 105.84 | 4.71 | 0 | 0 | 计价 | 按实计算
GJ6-56 | 材料 | 乙供 | C19110201 | 乙炔气 | m³ | 44.544 | 10.379 | 0 | 0 | 计价 | 按实计算
GJ6-56 | 材料 | 乙供 | C21020101 | 电 | kW·h | 179.2 | 0.84 | 0 | 0 | 计价 | 按实计算
GJ6-56 | 材料 | 乙供 | C22010101 | 钢管脚手架 包括扣件 | kg | 207.152 | 4.215 | 0 | 0 | 计价 | 按实计算
GJ6-56 | 材料 | 乙供 | C22010141 | 木脚手板 50×250×4000 | 块 | 3.485 | 70 | 0 | 0 | 计价 | 按实计算
GJ6-56 | 材料 | 乙供 | C22010201 | 枕木 160×220×2500 | 根 | 4.646 | 131.101 | 0 | 0 | 计价 | 按实计算
GJ6-56 | 材料 | 乙供 | C22040461 | 碎布 | kg | 13.44 | 3.489 | 0 | 0 | 计价 | 按实计算
GJ6-56 | 材料 | 乙供 | C99010102 | 其他材料费 | 元 | 96.5281 | 1 | 0 | 0 | 计价 | 按实计算
GJ6-56 | 机械 | 乙供 | J03-01-038 | 汽车式起重机 起重量 25t | 台班 | 1.68 | 1122.92 | 0 | 0 | 计价 | 按实计算
GJ6-56 | 机械 | 乙供 | J03-01-041 | 汽车式起重机 起重量 50t | 台班 | 0.784 | 2677.79 | 0 | 0 | 计价 | 按实计算
GJ6-56 | 机械 | 乙供 | J04-01-044 | 低驾平板车 25t | 台班 | 1.44 | 1555.32 | 0 | 0 | 计价 | 按实计算
GJ6-56 | 机械 | 乙供 | J05-01-010 | 电动单筒慢速卷扬机 50kN | 台班 | 3.04 | 181.65 | 0 | 0 | 计价 | 按实计算
GJ6-56 | 机械 | 乙供 | J10-01-001 | 交流弧焊机 容量 21kVA | 台班 | 13.16 | 67 | 0 | 0 | 计价 | 按实计算
GJ6-56 | 机械 | 乙供 | J11-01-014 | 电动空气压缩机 排气量 0.3m³/min | 台班 | 0.426 | 33.27 | 0 | 0 | 计价 | 按实计算
GJ6-56 | 机械 | 乙供 | J11-01-020 | 电动空气压缩机 排气量 10m³/min | 台班 | 1.065 | 419.72 | 0 | 0 | 计价 | 按实计算
GJ6-57 | 人工 | 乙供 | 9101108 | 安装普通工 | 工日 | 3.35 | 70 | 0 | 0 | 计价 | 按实计算
GJ6-57 | 人工 | 乙供 | 9101109 | 安装技术工 | 工日 | 10.05 | 107 | 0 | 0 | 计价 | 按实计算
GJ6-57 | 材料 | 乙供 | C01020000 | 型钢 综合 | kg | 5 | 3.857 | 0 | 0 | 计价 | 按实计算
GJ6-57 | 材料 | 乙供 | C01030204 | 中厚钢板 12~20 | kg | 2 | 3.836 | 0 | 0 | 计价 | 按实计算
GJ6-57 | 材料 | 乙供 | C01040102 | 钢丝绳 Φ15以下 | kg | 4 | 5.97 | 0 | 0 | 计价 | 按实计算
GJ6-57 | 材料 | 乙供 | C07010201 | 斜垫铁 综合 | kg | 2 | 4.655 | 0 | 0 | 计价 | 按实计算
GJ6-57 | 材料 | 乙供 | C12010200 | 电焊条 J507 综合 | kg | 0.42 | 5.52 | 0 | 0 | 计价 | 按实计算
GJ6-57 | 材料 | 乙供 | C19020402 | 钙基脂(黄油) | kg | 1 | 7.163 | 0 | 0 | 计价 | 按实计算
GJ6-57 | 材料 | 乙供 | C19031101 | 清洗剂 | kg | 1 | 2.41 | 0 | 0 | 计价 | 按实计算
GJ6-57 | 材料 | 乙供 | C19110101 | 氧气 | m³ | 1.7 | 4.71 | 0 | 0 | 计价 | 按实计算
GJ6-57 | 材料 | 乙供 | C19110201 | 乙炔气 | m³ | 0.59 | 10.379 | 0 | 0 | 计价 | 按实计算
GJ6-57 | 材料 | 乙供 | C21020101 | 电 | kW·h | 19.2 | 0.84 | 0 | 0 | 计价 | 按实计算
GJ6-57 | 材料 | 乙供 | C22010141 | 木脚手板 50×250×4000 | 块 | 2 | 70 | 0 | 0 | 计价 | 按实计算
GJ6-57 | 材料 | 乙供 | C22010201 | 枕木 160×220×2500 | 根 | 2 | 131.101 | 0 | 0 | 计价 | 按实计算
GJ6-57 | 材料 | 乙供 | C22040501 | 棉纱头 | kg | 1 | 5.67 | 0 | 0 | 计价 | 按实计算
GJ6-57 | 材料 | 乙供 | C99010102 | 其他材料费 | 元 | 10.2034 | 1 | 0 | 0 | 计价 | 按实计算
GJ6-57 | 机械 | 乙供 | J03-01-008 | 履带式起重机 起重量 50t | 台班 | 0.5 | 1545.55 | 0 | 0 | 计价 | 按实计算
GJ6-57 | 机械 | 乙供 | J03-01-038 | 汽车式起重机 起重量 25t | 台班 | 0.2 | 1122.92 | 0 | 0 | 计价 | 按实计算
GJ6-57 | 机械 | 乙供 | J04-01-002 | 载重汽车 5t | 台班 | 0.2 | 380.35 | 0 | 0 | 计价 | 按实计算
GJ6-57 | 机械 | 乙供 | J05-01-010 | 电动单筒慢速卷扬机 50kN | 台班 | 1 | 181.65 | 0 | 0 | 计价 | 按实计算
GJ6-57 | 机械 | 乙供 | J10-01-038 | 逆变直流焊机 电流 400A以内 | 台班 | 0.1105 | 78.16 | 0 | 0 | 计价 | 按实计算
GJ6-58 | 人工 | 乙供 | 9101108 | 安装普通工 | 工日 | 4.355 | 70 | 0 | 0 | 计价 | 按实计算
GJ6-58 | 人工 | 乙供 | 9101109 | 安装技术工 | 工日 | 13.065 | 107 | 0 | 0 | 计价 | 按实计算
GJ6-58 | 材料 | 乙供 | C01020000 | 型钢 综合 | kg | 6 | 3.857 | 0 | 0 | 计价 | 按实计算
GJ6-58 | 材料 | 乙供 | C01030204 | 中厚钢板 12~20 | kg | 2 | 3.836 | 0 | 0 | 计价 | 按实计算
GJ6-58 | 材料 | 乙供 | C01040102 | 钢丝绳 Φ15以下 | kg | 4 | 5.97 | 0 | 0 | 计价 | 按实计算
GJ6-58 | 材料 | 乙供 | C07010201 | 斜垫铁 综合 | kg | 2 | 4.655 | 0 | 0 | 计价 | 按实计算
GJ6-58 | 材料 | 乙供 | C12010200 | 电焊条 J507 综合 | kg | 0.42 | 5.52 | 0 | 0 | 计价 | 按实计算
GJ6-58 | 材料 | 乙供 | C19020402 | 钙基脂(黄油) | kg | 1 | 7.163 | 0 | 0 | 计价 | 按实计算
GJ6-58 | 材料 | 乙供 | C19031101 | 清洗剂 | kg | 1 | 2.41 | 0 | 0 | 计价 | 按实计算
GJ6-58 | 材料 | 乙供 | C19110101 | 氧气 | m³ | 1.7 | 4.71 | 0 | 0 | 计价 | 按实计算
GJ6-58 | 材料 | 乙供 | C19110201 | 乙炔气 | m³ | 0.59 | 10.379 | 0 | 0 | 计价 | 按实计算
GJ6-58 | 材料 | 乙供 | C21020101 | 电 | kW·h | 24 | 0.84 | 0 | 0 | 计价 | 按实计算
GJ6-58 | 材料 | 乙供 | C22010141 | 木脚手板 50×250×4000 | 块 | 2 | 70 | 0 | 0 | 计价 | 按实计算
GJ6-58 | 材料 | 乙供 | C22010201 | 枕木 160×220×2500 | 根 | 2 | 131.101 | 0 | 0 | 计价 | 按实计算
GJ6-58 | 材料 | 乙供 | C22040501 | 棉纱头 | kg | 1 | 5.67 | 0 | 0 | 计价 | 按实计算
GJ6-58 | 材料 | 乙供 | C99010102 | 其他材料费 | 元 | 10.3612 | 1 | 0 | 0 | 计价 | 按实计算
GJ6-58 | 机械 | 乙供 | J03-01-008 | 履带式起重机 起重量 50t | 台班 | 0.5 | 1545.55 | 0 | 0 | 计价 | 按实计算
GJ6-58 | 机械 | 乙供 | J03-01-038 | 汽车式起重机 起重量 25t | 台班 | 0.2 | 1122.92 | 0 | 0 | 计价 | 按实计算
GJ6-58 | 机械 | 乙供 | J04-01-002 | 载重汽车 5t | 台班 | 0.2 | 380.35 | 0 | 0 | 计价 | 按实计算
GJ6-58 | 机械 | 乙供 | J05-01-010 | 电动单筒慢速卷扬机 50kN | 台班 | 1 | 181.65 | 0 | 0 | 计价 | 按实计算
GJ6-58 | 机械 | 乙供 | J10-01-038 | 逆变直流焊机 电流 400A以内 | 台班 | 0.1105 | 78.16 | 0 | 0 | 计价 | 按实计算
GJ6-59 | 人工 | 乙供 | 9101108 | 安装普通工 | 工日 | 4.69 | 70 | 0 | 0 | 计价 | 按实计算
GJ6-59 | 人工 | 乙供 | 9101109 | 安装技术工 | 工日 | 14.07 | 107 | 0 | 0 | 计价 | 按实计算
GJ6-59 | 材料 | 乙供 | C01020000 | 型钢 综合 | kg | 7 | 3.857 | 0 | 0 | 计价 | 按实计算
GJ6-59 | 材料 | 乙供 | C01030204 | 中厚钢板 12~20 | kg | 4 | 3.836 | 0 | 0 | 计价 | 按实计算
GJ6-59 | 材料 | 乙供 | C01040102 | 钢丝绳 Φ15以下 | kg | 5 | 5.97 | 0 | 0 | 计价 | 按实计算
GJ6-59 | 材料 | 乙供 | C07010201 | 斜垫铁 综合 | kg | 4 | 4.655 | 0 | 0 | 计价 | 按实计算
GJ6-59 | 材料 | 乙供 | C12010200 | 电焊条 J507 综合 | kg | 0.85 | 5.52 | 0 | 0 | 计价 | 按实计算
GJ6-59 | 材料 | 乙供 | C19020402 | 钙基脂(黄油) | kg | 2 | 7.163 | 0 | 0 | 计价 | 按实计算
GJ6-59 | 材料 | 乙供 | C19031101 | 清洗剂 | kg | 2 | 2.41 | 0 | 0 | 计价 | 按实计算
GJ6-59 | 材料 | 乙供 | C19110101 | 氧气 | m³ | 3.4 | 4.71 | 0 | 0 | 计价 | 按实计算
GJ6-59 | 材料 | 乙供 | C19110201 | 乙炔气 | m³ | 1.18 | 10.379 | 0 | 0 | 计价 | 按实计算
GJ6-59 | 材料 | 乙供 | C21020101 | 电 | kW·h | 38.4 | 0.84 | 0 | 0 | 计价 | 按实计算
GJ6-59 | 材料 | 乙供 | C22010141 | 木脚手板 50×250×4000 | 块 | 4 | 70 | 0 | 0 | 计价 | 按实计算
GJ6-59 | 材料 | 乙供 | C22010201 | 枕木 160×220×2500 | 根 | 2 | 131.101 | 0 | 0 | 计价 | 按实计算
GJ6-59 | 材料 | 乙供 | C22040501 | 棉纱头 | kg | 1.5 | 5.67 | 0 | 0 | 计价 | 按实计算
GJ6-59 | 材料 | 乙供 | C99010102 | 其他材料费 | 元 | 14.5175 | 1 | 0 | 0 | 计价 | 按实计算
GJ6-59 | 机械 | 乙供 | J03-01-008 | 履带式起重机 起重量 50t | 台班 | 0.5 | 1545.55 | 0 | 0 | 计价 | 按实计算
GJ6-59 | 机械 | 乙供 | J03-01-038 | 汽车式起重机 起重量 25t | 台班 | 0.2 | 1122.92 | 0 | 0 | 计价 | 按实计算
GJ6-59 | 机械 | 乙供 | J04-01-002 | 载重汽车 5t | 台班 | 0.2 | 380.35 | 0 | 0 | 计价 | 按实计算
GJ6-59 | 机械 | 乙供 | J05-01-010 | 电动单筒慢速卷扬机 50kN | 台班 | 1 | 181.65 | 0 | 0 | 计价 | 按实计算
GJ6-59 | 机械 | 乙供 | J10-01-038 | 逆变直流焊机 电流 400A以内 | 台班 | 0.1848 | 78.16 | 0 | 0 | 计价 | 按实计算
GJ6-60 | 人工 | 乙供 | 9101108 | 安装普通工 | 工日 | 5.36 | 70 | 0 | 0 | 计价 | 按实计算
GJ6-60 | 人工 | 乙供 | 9101109 | 安装技术工 | 工日 | 16.08 | 107 | 0 | 0 | 计价 | 按实计算
GJ6-60 | 材料 | 乙供 | C01020000 | 型钢 综合 | kg | 9 | 3.857 | 0 | 0 | 计价 | 按实计算
GJ6-60 | 材料 | 乙供 | C01030204 | 中厚钢板 12~20 | kg | 4 | 3.836 | 0 | 0 | 计价 | 按实计算
GJ6-60 | 材料 | 乙供 | C01040102 | 钢丝绳 Φ15以下 | kg | 6 | 5.97 | 0 | 0 | 计价 | 按实计算
GJ6-60 | 材料 | 乙供 | C07010201 | 斜垫铁 综合 | kg | 4 | 4.655 | 0 | 0 | 计价 | 按实计算
GJ6-60 | 材料 | 乙供 | C12010200 | 电焊条 J507 综合 | kg | 1.27 | 5.52 | 0 | 0 | 计价 | 按实计算
GJ6-60 | 材料 | 乙供 | C19020402 | 钙基脂(黄油) | kg | 2 | 7.163 | 0 | 0 | 计价 | 按实计算
GJ6-60 | 材料 | 乙供 | C19031101 | 清洗剂 | kg | 2 | 2.41 | 0 | 0 | 计价 | 按实计算
GJ6-60 | 材料 | 乙供 | C19110101 | 氧气 | m³ | 3.4 | 4.71 | 0 | 0 | 计价 | 按实计算
GJ6-60 | 材料 | 乙供 | C19110201 | 乙炔气 | m³ | 1.18 | 10.379 | 0 | 0 | 计价 | 按实计算
GJ6-60 | 材料 | 乙供 | C21020101 | 电 | kW·h | 76.8 | 0.84 | 0 | 0 | 计价 | 按实计算
GJ6-60 | 材料 | 乙供 | C22010141 | 木脚手板 50×250×4000 | 块 | 4 | 70 | 0 | 0 | 计价 | 按实计算
GJ6-60 | 材料 | 乙供 | C22010201 | 枕木 160×220×2500 | 根 | 2 | 131.101 | 0 | 0 | 计价 | 按实计算
GJ6-60 | 材料 | 乙供 | C22040501 | 棉纱头 | kg | 1.5 | 5.67 | 0 | 0 | 计价 | 按实计算
GJ6-60 | 材料 | 乙供 | C99010102 | 其他材料费 | 元 | 15.4827 | 1 | 0 | 0 | 计价 | 按实计算
GJ6-60 | 机械 | 乙供 | J03-01-008 | 履带式起重机 起重量 50t | 台班 | 0.5 | 1545.55 | 0 | 0 | 计价 | 按实计算
GJ6-60 | 机械 | 乙供 | J03-01-038 | 汽车式起重机 起重量 25t | 台班 | 0.2 | 1122.92 | 0 | 0 | 计价 | 按实计算
GJ6-60 | 机械 | 乙供 | J04-01-002 | 载重汽车 5t | 台班 | 0.2 | 380.35 | 0 | 0 | 计价 | 按实计算
GJ6-60 | 机械 | 乙供 | J05-01-010 | 电动单筒慢速卷扬机 50kN | 台班 | 1 | 181.65 | 0 | 0 | 计价 | 按实计算
GJ6-60 | 机械 | 乙供 | J10-01-038 | 逆变直流焊机 电流 400A以内 | 台班 | 0.2761 | 78.16 | 0 | 0 | 计价 | 按实计算
GJ6-61 | 人工 | 乙供 | 9101108 | 安装普通工 | 工日 | 6.365 | 70 | 0 | 0 | 计价 | 按实计算
GJ6-61 | 人工 | 乙供 | 9101109 | 安装技术工 | 工日 | 19.095 | 107 | 0 | 0 | 计价 | 按实计算
GJ6-61 | 材料 | 乙供 | C01020000 | 型钢 综合 | kg | 10 | 3.857 | 0 | 0 | 计价 | 按实计算
GJ6-61 | 材料 | 乙供 | C01030204 | 中厚钢板 12~20 | kg | 4 | 3.836 | 0 | 0 | 计价 | 按实计算
GJ6-61 | 材料 | 乙供 | C01040102 | 钢丝绳 Φ15以下 | kg | 6 | 5.97 | 0 | 0 | 计价 | 按实计算
GJ6-61 | 材料 | 乙供 | C07010201 | 斜垫铁 综合 | kg | 4 | 4.655 | 0 | 0 | 计价 | 按实计算
GJ6-61 | 材料 | 乙供 | C12010200 | 电焊条 J507 综合 | kg | 1.7 | 5.52 | 0 | 0 | 计价 | 按实计算
GJ6-61 | 材料 | 乙供 | C19020402 | 钙基脂(黄油) | kg | 2 | 7.163 | 0 | 0 | 计价 | 按实计算
GJ6-61 | 材料 | 乙供 | C19031101 | 清洗剂 | kg | 2 | 2.41 | 0 | 0 | 计价 | 按实计算
GJ6-61 | 材料 | 乙供 | C19110101 | 氧气 | m³ | 3.4 | 4.71 | 0 | 0 | 计价 | 按实计算
GJ6-61 | 材料 | 乙供 | C19110201 | 乙炔气 | m³ | 1.18 | 10.379 | 0 | 0 | 计价 | 按实计算
GJ6-61 | 材料 | 乙供 | C21020101 | 电 | kW·h | 115.2 | 0.84 | 0 | 0 | 计价 | 按实计算
GJ6-61 | 材料 | 乙供 | C22010141 | 木脚手板 50×250×4000 | 块 | 4 | 70 | 0 | 0 | 计价 | 按实计算
GJ6-61 | 材料 | 乙供 | C22010201 | 枕木 160×220×2500 | 根 | 2 | 131.101 | 0 | 0 | 计价 | 按实计算
GJ6-61 | 材料 | 乙供 | C22040501 | 棉纱头 | kg | 1.5 | 5.67 | 0 | 0 | 计价 | 按实计算
GJ6-61 | 材料 | 乙供 | C99010102 | 其他材料费 | 元 | 16.2524 | 1 | 0 | 0 | 计价 | 按实计算
GJ6-61 | 机械 | 乙供 | J03-01-008 | 履带式起重机 起重量 50t | 台班 | 0.5 | 1545.55 | 0 | 0 | 计价 | 按实计算
GJ6-61 | 机械 | 乙供 | J03-01-038 | 汽车式起重机 起重量 25t | 台班 | 0.2 | 1122.92 | 0 | 0 | 计价 | 按实计算
GJ6-61 | 机械 | 乙供 | J04-01-002 | 载重汽车 5t | 台班 | 0.2 | 380.35 | 0 | 0 | 计价 | 按实计算
GJ6-61 | 机械 | 乙供 | J05-01-010 | 电动单筒慢速卷扬机 50kN | 台班 | 1 | 181.65 | 0 | 0 | 计价 | 按实计算
GJ6-61 | 机械 | 乙供 | J10-01-038 | 逆变直流焊机 电流 400A以内 | 台班 | 0.3696 | 78.16 | 0 | 0 | 计价 | 按实计算
GJ6-62 | 人工 | 乙供 | 9101108 | 安装普通工 | 工日 | 6.499 | 70 | 0 | 0 | 计价 | 按实计算
GJ6-62 | 人工 | 乙供 | 9101109 | 安装技术工 | 工日 | 19.43 | 107 | 0 | 0 | 计价 | 按实计算
GJ6-62 | 材料 | 乙供 | C01020000 | 型钢 综合 | kg | 4 | 3.857 | 0 | 0 | 计价 | 按实计算
GJ6-62 | 材料 | 乙供 | C01030204 | 中厚钢板 12~20 | kg | 6 | 3.836 | 0 | 0 | 计价 | 按实计算
GJ6-62 | 材料 | 乙供 | C01040102 | 钢丝绳 Φ15以下 | kg | 6 | 5.97 | 0 | 0 | 计价 | 按实计算
GJ6-62 | 材料 | 乙供 | C07010201 | 斜垫铁 综合 | kg | 5.4 | 4.655 | 0 | 0 | 计价 | 按实计算
GJ6-62 | 材料 | 乙供 | C12010200 | 电焊条 J507 综合 | kg | 1.667 | 5.52 | 0 | 0 | 计价 | 按实计算
GJ6-62 | 材料 | 乙供 | C19020402 | 钙基脂(黄油) | kg | 2 | 7.163 | 0 | 0 | 计价 | 按实计算
GJ6-62 | 材料 | 乙供 | C19031101 | 清洗剂 | kg | 0.9 | 2.41 | 0 | 0 | 计价 | 按实计算
GJ6-62 | 材料 | 乙供 | C19110101 | 氧气 | m³ | 1 | 4.71 | 0 | 0 | 计价 | 按实计算
GJ6-62 | 材料 | 乙供 | C19110201 | 乙炔气 | m³ | 0.5 | 10.379 | 0 | 0 | 计价 | 按实计算
GJ6-62 | 材料 | 乙供 | C21020101 | 电 | kW·h | 194.4 | 0.84 | 0 | 0 | 计价 | 按实计算
GJ6-62 | 材料 | 乙供 | C22010141 | 木脚手板 50×250×4000 | 块 | 4 | 70 | 0 | 0 | 计价 | 按实计算
GJ6-62 | 材料 | 乙供 | C22010201 | 枕木 160×220×2500 | 根 | 2 | 131.101 | 0 | 0 | 计价 | 按实计算
GJ6-62 | 材料 | 乙供 | C22040101 | 砂布 | 张 | 10 | 0.66 | 0 | 0 | 计价 | 按实计算
GJ6-62 | 材料 | 乙供 | C22040401 | 白布 | m² | 0.5 | 3.358 | 0 | 0 | 计价 | 按实计算
GJ6-62 | 材料 | 乙供 | C99010102 | 其他材料费 | 元 | 16.9755 | 1 | 0 | 0 | 计价 | 按实计算
GJ6-62 | 机械 | 乙供 | J03-01-008 | 履带式起重机 起重量 50t | 台班 | 0.5 | 1545.55 | 0 | 0 | 计价 | 按实计算
GJ6-62 | 机械 | 乙供 | J04-01-005 | 载重汽车 10t | 台班 | 0.5 | 490.08 | 0 | 0 | 计价 | 按实计算
GJ6-62 | 机械 | 乙供 | J05-01-010 | 电动单筒慢速卷扬机 50kN | 台班 | 1 | 181.65 | 0 | 0 | 计价 | 按实计算
GJ6-62 | 机械 | 乙供 | J10-01-038 | 逆变直流焊机 电流 400A以内 | 台班 | 0.3624 | 78.16 | 0 | 0 | 计价 | 按实计算
GJ6-63 | 人工 | 乙供 | 9101108 | 安装普通工 | 工日 | 20.1 | 70 | 0 | 0 | 计价 | 按实计算
GJ6-63 | 人工 | 乙供 | 9101109 | 安装技术工 | 工日 | 80.4 | 107 | 0 | 0 | 计价 | 按实计算
GJ6-63 | 材料 | 乙供 | C01020000 | 型钢 综合 | kg | 234 | 3.857 | 0 | 0 | 计价 | 按实计算
GJ6-63 | 材料 | 乙供 | C01030204 | 中厚钢板 12~20 | kg | 125.28 | 3.836 | 0 | 0 | 计价 | 按实计算
GJ6-63 | 材料 | 乙供 | C12010100 | 电焊条 J422 综合 | kg | 60.59 | 4.96 | 0 | 0 | 计价 | 按实计算
GJ6-63 | 材料 | 乙供 | C19020402 | 钙基脂(黄油) | kg | 11 | 7.163 | 0 | 0 | 计价 | 按实计算
GJ6-63 | 材料 | 乙供 | C19031101 | 清洗剂 | kg | 7 | 2.41 | 0 | 0 | 计价 | 按实计算
GJ6-63 | 材料 | 乙供 | C19110101 | 氧气 | m³ | 11.22 | 4.71 | 0 | 0 | 计价 | 按实计算
GJ6-63 | 材料 | 乙供 | C19110201 | 乙炔气 | m³ | 3.938 | 10.379 | 0 | 0 | 计价 | 按实计算
GJ6-63 | 材料 | 乙供 | C22040501 | 棉纱头 | kg | 6 | 5.67 | 0 | 0 | 计价 | 按实计算
GJ6-63 | 材料 | 乙供 | C99010102 | 其他材料费 | 元 | 38.1408 | 1 | 0 | 0 | 计价 | 按实计算
GJ6-63 | 机械 | 乙供 | J03-01-038 | 汽车式起重机 起重量 25t | 台班 | 3.674 | 1122.92 | 0 | 0 | 计价 | 按实计算
GJ6-63 | 机械 | 乙供 | J04-01-044 | 低驾平板车 25t | 台班 | 6.6 | 1555.32 | 0 | 0 | 计价 | 按实计算
GJ6-63 | 机械 | 乙供 | J10-01-001 | 交流弧焊机 容量 21kVA | 台班 | 11.652 | 67 | 0 | 0 | 计价 | 按实计算
GJ6-64 | 人工 | 乙供 | 9101108 | 安装普通工 | 工日 | 16.75 | 70 | 0 | 0 | 计价 | 按实计算
GJ6-64 | 人工 | 乙供 | 9101109 | 安装技术工 | 工日 | 68.34 | 107 | 0 | 0 | 计价 | 按实计算
GJ6-64 | 材料 | 乙供 | C01020000 | 型钢 综合 | kg | 162 | 3.857 | 0 | 0 | 计价 | 按实计算
GJ6-64 | 材料 | 乙供 | C01030204 | 中厚钢板 12~20 | kg | 105.18 | 3.836 | 0 | 0 | 计价 | 按实计算
GJ6-64 | 材料 | 乙供 | C12010100 | 电焊条 J422 综合 | kg | 48.81 | 4.96 | 0 | 0 | 计价 | 按实计算
GJ6-64 | 材料 | 乙供 | C19020402 | 钙基脂(黄油) | kg | 10 | 7.163 | 0 | 0 | 计价 | 按实计算
GJ6-64 | 材料 | 乙供 | C19031101 | 清洗剂 | kg | 6 | 2.41 | 0 | 0 | 计价 | 按实计算
GJ6-64 | 材料 | 乙供 | C19110101 | 氧气 | m³ | 9.13 | 4.71 | 0 | 0 | 计价 | 按实计算
GJ6-64 | 材料 | 乙供 | C19110201 | 乙炔气 | m³ | 3.201 | 10.379 | 0 | 0 | 计价 | 按实计算
GJ6-64 | 材料 | 乙供 | C22040501 | 棉纱头 | kg | 5 | 5.67 | 0 | 0 | 计价 | 按实计算
GJ6-64 | 材料 | 乙供 | C99010102 | 其他材料费 | 元 | 29.2214 | 1 | 0 | 0 | 计价 | 按实计算
GJ6-64 | 机械 | 乙供 | J03-01-038 | 汽车式起重机 起重量 25t | 台班 | 3.3 | 1122.92 | 0 | 0 | 计价 | 按实计算
GJ6-64 | 机械 | 乙供 | J04-01-044 | 低驾平板车 25t | 台班 | 5.5 | 1555.32 | 0 | 0 | 计价 | 按实计算
GJ6-64 | 机械 | 乙供 | J10-01-001 | 交流弧焊机 容量 21kVA | 台班 | 9.387 | 67 | 0 | 0 | 计价 | 按实计算
GJ6-65 | 人工 | 乙供 | 9101108 | 安装普通工 | 工日 | 15.41 | 70 | 0 | 0 | 计价 | 按实计算
GJ6-65 | 人工 | 乙供 | 9101109 | 安装技术工 | 工日 | 61.64 | 107 | 0 | 0 | 计价 | 按实计算
GJ6-65 | 材料 | 乙供 | C01020000 | 型钢 综合 | kg | 134 | 3.857 | 0 | 0 | 计价 | 按实计算
GJ6-65 | 材料 | 乙供 | C01030204 | 中厚钢板 12~20 | kg | 95.46 | 3.836 | 0 | 0 | 计价 | 按实计算
GJ6-65 | 材料 | 乙供 | C12010100 | 电焊条 J422 综合 | kg | 44.43 | 4.96 | 0 | 0 | 计价 | 按实计算
GJ6-65 | 材料 | 乙供 | C19020402 | 钙基脂(黄油) | kg | 9 | 7.163 | 0 | 0 | 计价 | 按实计算
GJ6-65 | 材料 | 乙供 | C19031101 | 清洗剂 | kg | 5 | 2.41 | 0 | 0 | 计价 | 按实计算
GJ6-65 | 材料 | 乙供 | C19110101 | 氧气 | m³ | 8.47 | 4.71 | 0 | 0 | 计价 | 按实计算
GJ6-65 | 材料 | 乙供 | C19110201 | 乙炔气 | m³ | 2.959 | 10.379 | 0 | 0 | 计价 | 按实计算
GJ6-65 | 材料 | 乙供 | C22040501 | 棉纱头 | kg | 4 | 5.67 | 0 | 0 | 计价 | 按实计算
GJ6-65 | 材料 | 乙供 | C99010102 | 其他材料费 | 元 | 25.464 | 1 | 0 | 0 | 计价 | 按实计算
GJ6-65 | 机械 | 乙供 | J03-01-038 | 汽车式起重机 起重量 25t | 台班 | 2.827 | 1122.92 | 0 | 0 | 计价 | 按实计算
GJ6-65 | 机械 | 乙供 | J04-01-044 | 低驾平板车 25t | 台班 | 4.95 | 1555.32 | 0 | 0 | 计价 | 按实计算
GJ6-65 | 机械 | 乙供 | J10-01-001 | 交流弧焊机 容量 21kVA | 台班 | 8.544 | 67 | 0 | 0 | 计价 | 按实计算
GJ6-66 | 人工 | 乙供 | 9101108 | 安装普通工 | 工日 | 2.01 | 70 | 0 | 0 | 计价 | 按实计算
GJ6-66 | 人工 | 乙供 | 9101109 | 安装技术工 | 工日 | 8.04 | 107 | 0 | 0 | 计价 | 按实计算
GJ6-66 | 材料 | 乙供 | C01020000 | 型钢 综合 | kg | 3 | 3.857 | 0 | 0 | 计价 | 按实计算
GJ6-66 | 材料 | 乙供 | C01030204 | 中厚钢板 12~20 | kg | 4 | 3.836 | 0 | 0 | 计价 | 按实计算
GJ6-66 | 材料 | 乙供 | C12010100 | 电焊条 J422 综合 | kg | 1.85 | 4.96 | 0 | 0 | 计价 | 按实计算
GJ6-66 | 材料 | 乙供 | C19020402 | 钙基脂(黄油) | kg | 1.1 | 7.163 | 0 | 0 | 计价 | 按实计算
GJ6-66 | 材料 | 乙供 | C19031101 | 清洗剂 | kg | 1.2 | 2.41 | 0 | 0 | 计价 | 按实计算
GJ6-66 | 材料 | 乙供 | C19110101 | 氧气 | m³ | 2.75 | 4.71 | 0 | 0 | 计价 | 按实计算
GJ6-66 | 材料 | 乙供 | C19110201 | 乙炔气 | m³ | 0.957 | 10.379 | 0 | 0 | 计价 | 按实计算
GJ6-66 | 材料 | 乙供 | C22040461 | 碎布 | kg | 1 | 3.489 | 0 | 0 | 计价 | 按实计算
GJ6-66 | 材料 | 乙供 | C99010102 | 其他材料费 | 元 | 1.4647 | 1 | 0 | 0 | 计价 | 按实计算
GJ6-66 | 机械 | 乙供 | J03-01-034 | 汽车式起重机 起重量 8t | 台班 | 0.35 | 655.69 | 0 | 0 | 计价 | 按实计算
GJ6-66 | 机械 | 乙供 | J04-01-005 | 载重汽车 10t | 台班 | 0.143 | 490.08 | 0 | 0 | 计价 | 按实计算
GJ6-66 | 机械 | 乙供 | J10-01-001 | 交流弧焊机 容量 21kVA | 台班 | 0.4868 | 67 | 0 | 0 | 计价 | 按实计算
GJ6-67 | 人工 | 乙供 | 9101108 | 安装普通工 | 工日 | 1.34 | 70 | 0 | 0 | 计价 | 按实计算
GJ6-67 | 人工 | 乙供 | 9101109 | 安装技术工 | 工日 | 5.36 | 107 | 0 | 0 | 计价 | 按实计算
GJ6-67 | 材料 | 乙供 | C01020000 | 型钢 综合 | kg | 3 | 3.857 | 0 | 0 | 计价 | 按实计算
GJ6-67 | 材料 | 乙供 | C04010302 | 紫铜板 1.0以上 | kg | 1 | 51.078 | 0 | 0 | 计价 | 按实计算
GJ6-67 | 材料 | 乙供 | C12010100 | 电焊条 J422 综合 | kg | 4.78 | 4.96 | 0 | 0 | 计价 | 按实计算
GJ6-67 | 材料 | 乙供 | C19110101 | 氧气 | m³ | 8.69 | 4.71 | 0 | 0 | 计价 | 按实计算
GJ6-67 | 材料 | 乙供 | C19110201 | 乙炔气 | m³ | 4.21 | 10.379 | 0 | 0 | 计价 | 按实计算
GJ6-67 | 材料 | 乙供 | C22040461 | 碎布 | kg | 1 | 3.489 | 0 | 0 | 计价 | 按实计算
GJ6-67 | 材料 | 乙供 | C99010102 | 其他材料费 | 元 | 3.4894 | 1 | 0 | 0 | 计价 | 按实计算
GJ6-67 | 机械 | 乙供 | J03-01-034 | 汽车式起重机 起重量 8t | 台班 | 0.22 | 655.69 | 0 | 0 | 计价 | 按实计算
GJ6-67 | 机械 | 乙供 | J04-01-005 | 载重汽车 10t | 台班 | 0.15 | 490.08 | 0 | 0 | 计价 | 按实计算
GJ6-67 | 机械 | 乙供 | J10-01-001 | 交流弧焊机 容量 21kVA | 台班 | 1.2579 | 67 | 0 | 0 | 计价 | 按实计算
GJ6-68 | 人工 | 乙供 | 9101108 | 安装普通工 | 工日 | 2.01 | 70 | 0 | 0 | 计价 | 按实计算
GJ6-68 | 人工 | 乙供 | 9101109 | 安装技术工 | 工日 | 6.7 | 107 | 0 | 0 | 计价 | 按实计算
GJ6-68 | 材料 | 乙供 | C01020000 | 型钢 综合 | kg | 8.5 | 3.857 | 0 | 0 | 计价 | 按实计算
GJ6-68 | 材料 | 乙供 | C01030204 | 中厚钢板 12~20 | kg | 15 | 3.836 | 0 | 0 | 计价 | 按实计算
GJ6-68 | 材料 | 乙供 | C12010100 | 电焊条 J422 综合 | kg | 3.2 | 4.96 | 0 | 0 | 计价 | 按实计算
GJ6-68 | 材料 | 乙供 | C19031101 | 清洗剂 | kg | 3.5 | 2.41 | 0 | 0 | 计价 | 按实计算
GJ6-68 | 材料 | 乙供 | C19110101 | 氧气 | m³ | 2.4 | 4.71 | 0 | 0 | 计价 | 按实计算
GJ6-68 | 材料 | 乙供 | C19110201 | 乙炔气 | m³ | 1.2 | 10.379 | 0 | 0 | 计价 | 按实计算
GJ6-68 | 材料 | 乙供 | C99010102 | 其他材料费 | 元 | 2.7678 | 1 | 0 | 0 | 计价 | 按实计算
GJ6-68 | 机械 | 乙供 | J03-01-038 | 汽车式起重机 起重量 25t | 台班 | 1 | 1122.92 | 0 | 0 | 计价 | 按实计算
GJ6-68 | 机械 | 乙供 | J04-01-044 | 低驾平板车 25t | 台班 | 0.5 | 1555.32 | 0 | 0 | 计价 | 按实计算
GJ6-68 | 机械 | 乙供 | J10-01-001 | 交流弧焊机 容量 21kVA | 台班 | 0.842 | 67 | 0 | 0 | 计价 | 按实计算
GJ6-69 | 人工 | 乙供 | 9101108 | 安装普通工 | 工日 | 2.01 | 70 | 0 | 0 | 计价 | 按实计算
GJ6-69 | 人工 | 乙供 | 9101109 | 安装技术工 | 工日 | 8.71 | 107 | 0 | 0 | 计价 | 按实计算
GJ6-69 | 材料 | 乙供 | C01020000 | 型钢 综合 | kg | 9 | 3.857 | 0 | 0 | 计价 | 按实计算
GJ6-69 | 材料 | 乙供 | C01030204 | 中厚钢板 12~20 | kg | 15 | 3.836 | 0 | 0 | 计价 | 按实计算
GJ6-69 | 材料 | 乙供 | C12010100 | 电焊条 J422 综合 | kg | 3.5 | 4.96 | 0 | 0 | 计价 | 按实计算
GJ6-69 | 材料 | 乙供 | C19031101 | 清洗剂 | kg | 3.5 | 2.41 | 0 | 0 | 计价 | 按实计算
GJ6-69 | 材料 | 乙供 | C19110101 | 氧气 | m³ | 2.4 | 4.71 | 0 | 0 | 计价 | 按实计算
GJ6-69 | 材料 | 乙供 | C19110201 | 乙炔气 | m³ | 1.2 | 10.379 | 0 | 0 | 计价 | 按实计算
GJ6-69 | 材料 | 乙供 | C99010102 | 其他材料费 | 元 | 2.8361 | 1 | 0 | 0 | 计价 | 按实计算
GJ6-69 | 机械 | 乙供 | J03-01-038 | 汽车式起重机 起重量 25t | 台班 | 1 | 1122.92 | 0 | 0 | 计价 | 按实计算
GJ6-69 | 机械 | 乙供 | J04-01-044 | 低驾平板车 25t | 台班 | 0.5 | 1555.32 | 0 | 0 | 计价 | 按实计算
GJ6-69 | 机械 | 乙供 | J10-01-001 | 交流弧焊机 容量 21kVA | 台班 | 0.921 | 67 | 0 | 0 | 计价 | 按实计算
GJ6-70 | 人工 | 乙供 | 9101108 | 安装普通工 | 工日 | 2.68 | 70 | 0 | 0 | 计价 | 按实计算
GJ6-70 | 人工 | 乙供 | 9101109 | 安装技术工 | 工日 | 11.39 | 107 | 0 | 0 | 计价 | 按实计算
GJ6-70 | 材料 | 乙供 | C01020000 | 型钢 综合 | kg | 15 | 3.857 | 0 | 0 | 计价 | 按实计算
GJ6-70 | 材料 | 乙供 | C01030204 | 中厚钢板 12~20 | kg | 22 | 3.836 | 0 | 0 | 计价 | 按实计算
GJ6-70 | 材料 | 乙供 | C12010100 | 电焊条 J422 综合 | kg | 5 | 4.96 | 0 | 0 | 计价 | 按实计算
GJ6-70 | 材料 | 乙供 | C19031101 | 清洗剂 | kg | 5 | 2.41 | 0 | 0 | 计价 | 按实计算
GJ6-70 | 材料 | 乙供 | C19110101 | 氧气 | m³ | 3.6 | 4.71 | 0 | 0 | 计价 | 按实计算
GJ6-70 | 材料 | 乙供 | C19110201 | 乙炔气 | m³ | 1.8 | 10.379 | 0 | 0 | 计价 | 按实计算
GJ6-70 | 材料 | 乙供 | C99010102 | 其他材料费 | 元 | 4.2947 | 1 | 0 | 0 | 计价 | 按实计算
GJ6-70 | 机械 | 乙供 | J03-01-041 | 汽车式起重机 起重量 50t | 台班 | 1.2 | 2677.79 | 0 | 0 | 计价 | 按实计算
GJ6-70 | 机械 | 乙供 | J04-01-044 | 低驾平板车 25t | 台班 | 0.5 | 1555.32 | 0 | 0 | 计价 | 按实计算
GJ6-70 | 机械 | 乙供 | J10-01-001 | 交流弧焊机 容量 21kVA | 台班 | 1.316 | 67 | 0 | 0 | 计价 | 按实计算
GJ6-71 | 人工 | 乙供 | 9101108 | 安装普通工 | 工日 | 8.04 | 70 | 0 | 0 | 计价 | 按实计算
GJ6-71 | 人工 | 乙供 | 9101109 | 安装技术工 | 工日 | 30.82 | 107 | 0 | 0 | 计价 | 按实计算
GJ6-71 | 材料 | 乙供 | C01030204 | 中厚钢板 12~20 | kg | 38 | 3.836 | 0 | 0 | 计价 | 按实计算
GJ6-71 | 材料 | 乙供 | C04010302 | 紫铜板 1.0以上 | kg | 0.22 | 51.078 | 0 | 0 | 计价 | 按实计算
GJ6-71 | 材料 | 乙供 | C07010201 | 斜垫铁 综合 | kg | 25 | 4.655 | 0 | 0 | 计价 | 按实计算
GJ6-71 | 材料 | 乙供 | C12010100 | 电焊条 J422 综合 | kg | 19.6 | 4.96 | 0 | 0 | 计价 | 按实计算
GJ6-71 | 材料 | 乙供 | C14010100 | 镀锌铁丝 | kg | 6 | 4.427 | 0 | 0 | 计价 | 按实计算
GJ6-71 | 材料 | 乙供 | C17030504 | 石棉橡胶板 耐油 1以下 | kg | 0.33 | 20.408 | 0 | 0 | 计价 | 按实计算
GJ6-71 | 材料 | 乙供 | C19020402 | 钙基脂(黄油) | kg | 6 | 7.163 | 0 | 0 | 计价 | 按实计算
GJ6-71 | 材料 | 乙供 | C19031101 | 清洗剂 | kg | 3 | 2.41 | 0 | 0 | 计价 | 按实计算
GJ6-71 | 材料 | 乙供 | C19091001 | 密封胶 | kg | 0.4 | 14.468 | 0 | 0 | 计价 | 按实计算
GJ6-71 | 材料 | 乙供 | C19110101 | 氧气 | m³ | 29.04 | 4.71 | 0 | 0 | 计价 | 按实计算
GJ6-71 | 材料 | 乙供 | C19110201 | 乙炔气 | m³ | 10.3 | 10.379 | 0 | 0 | 计价 | 按实计算
GJ6-71 | 材料 | 乙供 | C21020101 | 电 | kW·h | 360 | 0.84 | 0 | 0 | 计价 | 按实计算
GJ6-71 | 材料 | 乙供 | C22040501 | 棉纱头 | kg | 6.6 | 5.67 | 0 | 0 | 计价 | 按实计算
GJ6-71 | 材料 | 乙供 | C99010102 | 其他材料费 | 元 | 20.8678 | 1 | 0 | 0 | 计价 | 按实计算
GJ6-71 | 机械 | 乙供 | J03-01-036 | 汽车式起重机 起重量 16t | 台班 | 0.5 | 876.93 | 0 | 0 | 计价 | 按实计算
GJ6-71 | 机械 | 乙供 | J05-01-009 | 电动单筒慢速卷扬机 30kN | 台班 | 1.76 | 175.97 | 0 | 0 | 计价 | 按实计算
GJ6-71 | 机械 | 乙供 | J10-01-001 | 交流弧焊机 容量 21kVA | 台班 | 4.667 | 67 | 0 | 0 | 计价 | 按实计算
GJ6-72 | 人工 | 乙供 | 9101108 | 安装普通工 | 工日 | 8.71 | 70 | 0 | 0 | 计价 | 按实计算
GJ6-72 | 人工 | 乙供 | 9101109 | 安装技术工 | 工日 | 34.84 | 107 | 0 | 0 | 计价 | 按实计算
GJ6-72 | 材料 | 乙供 | C01030204 | 中厚钢板 12~20 | kg | 46.5 | 3.836 | 0 | 0 | 计价 | 按实计算
GJ6-72 | 材料 | 乙供 | C04010302 | 紫铜板 1.0以上 | kg | 0.33 | 51.078 | 0 | 0 | 计价 | 按实计算
GJ6-72 | 材料 | 乙供 | C07010201 | 斜垫铁 综合 | kg | 33.2 | 4.655 | 0 | 0 | 计价 | 按实计算
GJ6-72 | 材料 | 乙供 | C12010100 | 电焊条 J422 综合 | kg | 22.4 | 4.96 | 0 | 0 | 计价 | 按实计算
GJ6-72 | 材料 | 乙供 | C14010100 | 镀锌铁丝 | kg | 6 | 4.427 | 0 | 0 | 计价 | 按实计算
GJ6-72 | 材料 | 乙供 | C17030504 | 石棉橡胶板 耐油 1以下 | kg | 0.33 | 20.408 | 0 | 0 | 计价 | 按实计算
GJ6-72 | 材料 | 乙供 | C19020402 | 钙基脂(黄油) | kg | 7 | 7.163 | 0 | 0 | 计价 | 按实计算
GJ6-72 | 材料 | 乙供 | C19031101 | 清洗剂 | kg | 4 | 2.41 | 0 | 0 | 计价 | 按实计算
GJ6-72 | 材料 | 乙供 | C19091001 | 密封胶 | kg | 0.6 | 14.468 | 0 | 0 | 计价 | 按实计算
GJ6-72 | 材料 | 乙供 | C19110101 | 氧气 | m³ | 29.04 | 4.71 | 0 | 0 | 计价 | 按实计算
GJ6-72 | 材料 | 乙供 | C19110201 | 乙炔气 | m³ | 10.3 | 10.379 | 0 | 0 | 计价 | 按实计算
GJ6-72 | 材料 | 乙供 | C21020101 | 电 | kW·h | 360 | 0.84 | 0 | 0 | 计价 | 按实计算
GJ6-72 | 材料 | 乙供 | C22040501 | 棉纱头 | kg | 7.7 | 5.67 | 0 | 0 | 计价 | 按实计算
GJ6-72 | 材料 | 乙供 | C99010102 | 其他材料费 | 元 | 23.0476 | 1 | 0 | 0 | 计价 | 按实计算
GJ6-72 | 机械 | 乙供 | J03-01-036 | 汽车式起重机 起重量 16t | 台班 | 0.5 | 876.93 | 0 | 0 | 计价 | 按实计算
GJ6-72 | 机械 | 乙供 | J05-01-009 | 电动单筒慢速卷扬机 30kN | 台班 | 2.5 | 175.97 | 0 | 0 | 计价 | 按实计算
GJ6-72 | 机械 | 乙供 | J10-01-001 | 交流弧焊机 容量 21kVA | 台班 | 4.87 | 67 | 0 | 0 | 计价 | 按实计算
GJ6-73 | 人工 | 乙供 | 9101108 | 安装普通工 | 工日 | 10.05 | 70 | 0 | 0 | 计价 | 按实计算
GJ6-73 | 人工 | 乙供 | 9101109 | 安装技术工 | 工日 | 40.2 | 107 | 0 | 0 | 计价 | 按实计算
GJ6-73 | 材料 | 乙供 | C01030204 | 中厚钢板 12~20 | kg | 55 | 3.836 | 0 | 0 | 计价 | 按实计算
GJ6-73 | 材料 | 乙供 | C04010302 | 紫铜板 1.0以上 | kg | 0.44 | 51.078 | 0 | 0 | 计价 | 按实计算
GJ6-73 | 材料 | 乙供 | C07010201 | 斜垫铁 综合 | kg | 37.4 | 4.655 | 0 | 0 | 计价 | 按实计算
GJ6-73 | 材料 | 乙供 | C12010100 | 电焊条 J422 综合 | kg | 25.7 | 4.96 | 0 | 0 | 计价 | 按实计算
GJ6-73 | 材料 | 乙供 | C14010100 | 镀锌铁丝 | kg | 7 | 4.427 | 0 | 0 | 计价 | 按实计算
GJ6-73 | 材料 | 乙供 | C17030504 | 石棉橡胶板 耐油 1以下 | kg | 0.44 | 20.408 | 0 | 0 | 计价 | 按实计算
GJ6-73 | 材料 | 乙供 | C19020402 | 钙基脂(黄油) | kg | 9 | 7.163 | 0 | 0 | 计价 | 按实计算
GJ6-73 | 材料 | 乙供 | C19031101 | 清洗剂 | kg | 5 | 2.41 | 0 | 0 | 计价 | 按实计算
GJ6-73 | 材料 | 乙供 | C19091001 | 密封胶 | kg | 0.8 | 14.468 | 0 | 0 | 计价 | 按实计算
GJ6-73 | 材料 | 乙供 | C19110101 | 氧气 | m³ | 33 | 4.71 | 0 | 0 | 计价 | 按实计算
GJ6-73 | 材料 | 乙供 | C19110201 | 乙炔气 | m³ | 11.48 | 10.379 | 0 | 0 | 计价 | 按实计算
GJ6-73 | 材料 | 乙供 | C21020101 | 电 | kW·h | 1056 | 0.84 | 0 | 0 | 计价 | 按实计算
GJ6-73 | 材料 | 乙供 | C22040501 | 棉纱头 | kg | 11 | 5.67 | 0 | 0 | 计价 | 按实计算
GJ6-73 | 材料 | 乙供 | C99010102 | 其他材料费 | 元 | 37.7415 | 1 | 0 | 0 | 计价 | 按实计算
GJ6-73 | 机械 | 乙供 | J03-01-036 | 汽车式起重机 起重量 16t | 台班 | 0.66 | 876.93 | 0 | 0 | 计价 | 按实计算
GJ6-73 | 机械 | 乙供 | J04-01-005 | 载重汽车 10t | 台班 | 0.77 | 490.08 | 0 | 0 | 计价 | 按实计算
GJ6-73 | 机械 | 乙供 | J05-01-009 | 电动单筒慢速卷扬机 30kN | 台班 | 2.75 | 175.97 | 0 | 0 | 计价 | 按实计算
GJ6-73 | 机械 | 乙供 | J10-01-001 | 交流弧焊机 容量 21kVA | 台班 | 5.587 | 67 | 0 | 0 | 计价 | 按实计算
GJ6-74 | 人工 | 乙供 | 9101108 | 安装普通工 | 工日 | 11.39 | 70 | 0 | 0 | 计价 | 按实计算
GJ6-74 | 人工 | 乙供 | 9101109 | 安装技术工 | 工日 | 46.23 | 107 | 0 | 0 | 计价 | 按实计算
GJ6-74 | 材料 | 乙供 | C01030204 | 中厚钢板 12~20 | kg | 74.5 | 3.836 | 0 | 0 | 计价 | 按实计算
GJ6-74 | 材料 | 乙供 | C04010302 | 紫铜板 1.0以上 | kg | 0.55 | 51.078 | 0 | 0 | 计价 | 按实计算
GJ6-74 | 材料 | 乙供 | C07010201 | 斜垫铁 综合 | kg | 41.8 | 4.655 | 0 | 0 | 计价 | 按实计算
GJ6-74 | 材料 | 乙供 | C12010100 | 电焊条 J422 综合 | kg | 30.2 | 4.96 | 0 | 0 | 计价 | 按实计算
GJ6-74 | 材料 | 乙供 | C14010100 | 镀锌铁丝 | kg | 8 | 4.427 | 0 | 0 | 计价 | 按实计算
GJ6-74 | 材料 | 乙供 | C17030504 | 石棉橡胶板 耐油 1以下 | kg | 0.77 | 20.408 | 0 | 0 | 计价 | 按实计算
GJ6-74 | 材料 | 乙供 | C19020402 | 钙基脂(黄油) | kg | 10 | 7.163 | 0 | 0 | 计价 | 按实计算
GJ6-74 | 材料 | 乙供 | C19031101 | 清洗剂 | kg | 6 | 2.41 | 0 | 0 | 计价 | 按实计算
GJ6-74 | 材料 | 乙供 | C19091001 | 密封胶 | kg | 1.1 | 14.468 | 0 | 0 | 计价 | 按实计算
GJ6-74 | 材料 | 乙供 | C19110101 | 氧气 | m³ | 36.96 | 4.71 | 0 | 0 | 计价 | 按实计算
GJ6-74 | 材料 | 乙供 | C19110201 | 乙炔气 | m³ | 13.07 | 10.379 | 0 | 0 | 计价 | 按实计算
GJ6-74 | 材料 | 乙供 | C21020101 | 电 | kW·h | 1056 | 0.84 | 0 | 0 | 计价 | 按实计算
GJ6-74 | 材料 | 乙供 | C22040501 | 棉纱头 | kg | 12.6 | 5.67 | 0 | 0 | 计价 | 按实计算
GJ6-74 | 材料 | 乙供 | C99010102 | 其他材料费 | 元 | 41.592 | 1 | 0 | 0 | 计价 | 按实计算
GJ6-74 | 机械 | 乙供 | J03-01-036 | 汽车式起重机 起重量 16t | 台班 | 1.1 | 876.93 | 0 | 0 | 计价 | 按实计算
GJ6-74 | 机械 | 乙供 | J04-01-005 | 载重汽车 10t | 台班 | 0.99 | 490.08 | 0 | 0 | 计价 | 按实计算
GJ6-74 | 机械 | 乙供 | J05-01-009 | 电动单筒慢速卷扬机 30kN | 台班 | 3.41 | 175.97 | 0 | 0 | 计价 | 按实计算
GJ6-74 | 机械 | 乙供 | J10-01-001 | 交流弧焊机 容量 21kVA | 台班 | 6.565 | 67 | 0 | 0 | 计价 | 按实计算
GJ6-75 | 人工 | 乙供 | 9101108 | 安装普通工 | 工日 | 12.73 | 70 | 0 | 0 | 计价 | 按实计算
GJ6-75 | 人工 | 乙供 | 9101109 | 安装技术工 | 工日 | 51.59 | 107 | 0 | 0 | 计价 | 按实计算
GJ6-75 | 材料 | 乙供 | C01030204 | 中厚钢板 12~20 | kg | 77 | 3.836 | 0 | 0 | 计价 | 按实计算
GJ6-75 | 材料 | 乙供 | C04010302 | 紫铜板 1.0以上 | kg | 0.66 | 51.078 | 0 | 0 | 计价 | 按实计算
GJ6-75 | 材料 | 乙供 | C07010201 | 斜垫铁 综合 | kg | 47.8 | 4.655 | 0 | 0 | 计价 | 按实计算
GJ6-75 | 材料 | 乙供 | C12010100 | 电焊条 J422 综合 | kg | 34.3 | 4.96 | 0 | 0 | 计价 | 按实计算
GJ6-75 | 材料 | 乙供 | C14010100 | 镀锌铁丝 | kg | 8 | 4.427 | 0 | 0 | 计价 | 按实计算
GJ6-75 | 材料 | 乙供 | C17030504 | 石棉橡胶板 耐油 1以下 | kg | 0.77 | 20.408 | 0 | 0 | 计价 | 按实计算
GJ6-75 | 材料 | 乙供 | C19020402 | 钙基脂(黄油) | kg | 11 | 7.163 | 0 | 0 | 计价 | 按实计算
GJ6-75 | 材料 | 乙供 | C19031101 | 清洗剂 | kg | 7 | 2.41 | 0 | 0 | 计价 | 按实计算
GJ6-75 | 材料 | 乙供 | C19091001 | 密封胶 | kg | 1.1 | 14.468 | 0 | 0 | 计价 | 按实计算
GJ6-75 | 材料 | 乙供 | C19110101 | 氧气 | m³ | 42.24 | 4.71 | 0 | 0 | 计价 | 按实计算
GJ6-75 | 材料 | 乙供 | C19110201 | 乙炔气 | m³ | 14.78 | 10.379 | 0 | 0 | 计价 | 按实计算
GJ6-75 | 材料 | 乙供 | C21020101 | 电 | kW·h | 1056 | 0.84 | 0 | 0 | 计价 | 按实计算
GJ6-75 | 材料 | 乙供 | C22040501 | 棉纱头 | kg | 15.4 | 5.67 | 0 | 0 | 计价 | 按实计算
GJ6-75 | 材料 | 乙供 | C99010102 | 其他材料费 | 元 | 44.2228 | 1 | 0 | 0 | 计价 | 按实计算
GJ6-75 | 机械 | 乙供 | J03-01-038 | 汽车式起重机 起重量 25t | 台班 | 1 | 1122.92 | 0 | 0 | 计价 | 按实计算
GJ6-75 | 机械 | 乙供 | J04-01-005 | 载重汽车 10t | 台班 | 1.32 | 490.08 | 0 | 0 | 计价 | 按实计算
GJ6-75 | 机械 | 乙供 | J05-01-009 | 电动单筒慢速卷扬机 30kN | 台班 | 3.52 | 175.97 | 0 | 0 | 计价 | 按实计算
GJ6-75 | 机械 | 乙供 | J10-01-001 | 交流弧焊机 容量 21kVA | 台班 | 7.457 | 67 | 0 | 0 | 计价 | 按实计算
GJ6-76 | 人工 | 乙供 | 9101108 | 安装普通工 | 工日 | 14.74 | 70 | 0 | 0 | 计价 | 按实计算
GJ6-76 | 人工 | 乙供 | 9101109 | 安装技术工 | 工日 | 58.96 | 107 | 0 | 0 | 计价 | 按实计算
GJ6-76 | 材料 | 乙供 | C01030204 | 中厚钢板 12~20 | kg | 94.5 | 3.836 | 0 | 0 | 计价 | 按实计算
GJ6-76 | 材料 | 乙供 | C04010302 | 紫铜板 1.0以上 | kg | 0.759 | 51.078 | 0 | 0 | 计价 | 按实计算
GJ6-76 | 材料 | 乙供 | C07010201 | 斜垫铁 综合 | kg | 48.6 | 4.655 | 0 | 0 | 计价 | 按实计算
GJ6-76 | 材料 | 乙供 | C12010100 | 电焊条 J422 综合 | kg | 38.1 | 4.96 | 0 | 0 | 计价 | 按实计算
GJ6-76 | 材料 | 乙供 | C14010100 | 镀锌铁丝 | kg | 10 | 4.427 | 0 | 0 | 计价 | 按实计算
GJ6-76 | 材料 | 乙供 | C17030504 | 石棉橡胶板 耐油 1以下 | kg | 0.891 | 20.408 | 0 | 0 | 计价 | 按实计算
GJ6-76 | 材料 | 乙供 | C19020402 | 钙基脂(黄油) | kg | 13 | 7.163 | 0 | 0 | 计价 | 按实计算
GJ6-76 | 材料 | 乙供 | C19031101 | 清洗剂 | kg | 8 | 2.41 | 0 | 0 | 计价 | 按实计算
GJ6-76 | 材料 | 乙供 | C19091001 | 密封胶 | kg | 1.3 | 14.468 | 0 | 0 | 计价 | 按实计算
GJ6-76 | 材料 | 乙供 | C19110101 | 氧气 | m³ | 47.52 | 4.71 | 0 | 0 | 计价 | 按实计算
GJ6-76 | 材料 | 乙供 | C19110201 | 乙炔气 | m³ | 16.9 | 10.379 | 0 | 0 | 计价 | 按实计算
GJ6-76 | 材料 | 乙供 | C21020101 | 电 | kW·h | 1920 | 0.84 | 0 | 0 | 计价 | 按实计算
GJ6-76 | 材料 | 乙供 | C22040501 | 棉纱头 | kg | 17.7 | 5.67 | 0 | 0 | 计价 | 按实计算
GJ6-76 | 材料 | 乙供 | C99010102 | 其他材料费 | 元 | 62.4505 | 1 | 0 | 0 | 计价 | 按实计算
GJ6-76 | 机械 | 乙供 | J03-01-038 | 汽车式起重机 起重量 25t | 台班 | 1.1 | 1122.92 | 0 | 0 | 计价 | 按实计算
GJ6-76 | 机械 | 乙供 | J04-01-005 | 载重汽车 10t | 台班 | 1.65 | 490.08 | 0 | 0 | 计价 | 按实计算
GJ6-76 | 机械 | 乙供 | J05-01-009 | 电动单筒慢速卷扬机 30kN | 台班 | 4.18 | 175.97 | 0 | 0 | 计价 | 按实计算
GJ6-76 | 机械 | 乙供 | J10-01-001 | 交流弧焊机 容量 21kVA | 台班 | 8.283 | 67 | 0 | 0 | 计价 | 按实计算
GJ6-77 | 人工 | 乙供 | 9101108 | 安装普通工 | 工日 | 16.75 | 70 | 0 | 0 | 计价 | 按实计算
GJ6-77 | 人工 | 乙供 | 9101109 | 安装技术工 | 工日 | 68.34 | 107 | 0 | 0 | 计价 | 按实计算
GJ6-77 | 材料 | 乙供 | C01030204 | 中厚钢板 12~20 | kg | 98.5 | 3.836 | 0 | 0 | 计价 | 按实计算
GJ6-77 | 材料 | 乙供 | C04010302 | 紫铜板 1.0以上 | kg | 0.869 | 51.078 | 0 | 0 | 计价 | 按实计算
GJ6-77 | 材料 | 乙供 | C07010201 | 斜垫铁 综合 | kg | 51.6 | 4.655 | 0 | 0 | 计价 | 按实计算
GJ6-77 | 材料 | 乙供 | C12010100 | 电焊条 J422 综合 | kg | 40.8 | 4.96 | 0 | 0 | 计价 | 按实计算
GJ6-77 | 材料 | 乙供 | C14010100 | 镀锌铁丝 | kg | 11 | 4.427 | 0 | 0 | 计价 | 按实计算
GJ6-77 | 材料 | 乙供 | C17030504 | 石棉橡胶板 耐油 1以下 | kg | 1.1 | 20.408 | 0 | 0 | 计价 | 按实计算
GJ6-77 | 材料 | 乙供 | C19020402 | 钙基脂(黄油) | kg | 15 | 7.163 | 0 | 0 | 计价 | 按实计算
GJ6-77 | 材料 | 乙供 | C19031101 | 清洗剂 | kg | 9 | 2.41 | 0 | 0 | 计价 | 按实计算
GJ6-77 | 材料 | 乙供 | C19091001 | 密封胶 | kg | 1.5 | 14.468 | 0 | 0 | 计价 | 按实计算
GJ6-77 | 材料 | 乙供 | C19110101 | 氧气 | m³ | 55.44 | 4.71 | 0 | 0 | 计价 | 按实计算
GJ6-77 | 材料 | 乙供 | C19110201 | 乙炔气 | m³ | 19.54 | 10.379 | 0 | 0 | 计价 | 按实计算
GJ6-77 | 材料 | 乙供 | C21020101 | 电 | kW·h | 1920 | 0.84 | 0 | 0 | 计价 | 按实计算
GJ6-77 | 材料 | 乙供 | C22040501 | 棉纱头 | kg | 20.4 | 5.67 | 0 | 0 | 计价 | 按实计算
GJ6-77 | 材料 | 乙供 | C99010102 | 其他材料费 | 元 | 65.5836 | 1 | 0 | 0 | 计价 | 按实计算
GJ6-77 | 机械 | 乙供 | J03-01-038 | 汽车式起重机 起重量 25t | 台班 | 1.25 | 1122.92 | 0 | 0 | 计价 | 按实计算
GJ6-77 | 机械 | 乙供 | J04-01-005 | 载重汽车 10t | 台班 | 1.98 | 490.08 | 0 | 0 | 计价 | 按实计算
GJ6-77 | 机械 | 乙供 | J05-01-009 | 电动单筒慢速卷扬机 30kN | 台班 | 4.95 | 175.97 | 0 | 0 | 计价 | 按实计算
GJ6-77 | 机械 | 乙供 | J10-01-001 | 交流弧焊机 容量 21kVA | 台班 | 8.87 | 67 | 0 | 0 | 计价 | 按实计算
GJ6-78 | 人工 | 乙供 | 9101108 | 安装普通工 | 工日 | 32.16 | 70 | 0 | 0 | 计价 | 按实计算
GJ6-78 | 人工 | 乙供 | 9101109 | 安装技术工 | 工日 | 129.31 | 107 | 0 | 0 | 计价 | 按实计算
GJ6-78 | 材料 | 乙供 | C01030204 | 中厚钢板 12~20 | kg | 106.5 | 3.836 | 0 | 0 | 计价 | 按实计算
GJ6-78 | 材料 | 乙供 | C04010302 | 紫铜板 1.0以上 | kg | 1.217 | 51.078 | 0 | 0 | 计价 | 按实计算
GJ6-78 | 材料 | 乙供 | C07010201 | 斜垫铁 综合 | kg | 54.4 | 4.655 | 0 | 0 | 计价 | 按实计算
GJ6-78 | 材料 | 乙供 | C12010100 | 电焊条 J422 综合 | kg | 44.1 | 4.96 | 0 | 0 | 计价 | 按实计算
GJ6-78 | 材料 | 乙供 | C14010100 | 镀锌铁丝 | kg | 13 | 4.427 | 0 | 0 | 计价 | 按实计算
GJ6-78 | 材料 | 乙供 | C17030504 | 石棉橡胶板 耐油 1以下 | kg | 1.45 | 20.408 | 0 | 0 | 计价 | 按实计算
GJ6-78 | 材料 | 乙供 | C19020402 | 钙基脂(黄油) | kg | 15 | 7.163 | 0 | 0 | 计价 | 按实计算
GJ6-78 | 材料 | 乙供 | C19031101 | 清洗剂 | kg | 9 | 2.41 | 0 | 0 | 计价 | 按实计算
GJ6-78 | 材料 | 乙供 | C19091001 | 密封胶 | kg | 2 | 14.468 | 0 | 0 | 计价 | 按实计算
GJ6-78 | 材料 | 乙供 | C19110101 | 氧气 | m³ | 77.62 | 4.71 | 0 | 0 | 计价 | 按实计算
GJ6-78 | 材料 | 乙供 | C19110201 | 乙炔气 | m³ | 27.35 | 10.379 | 0 | 0 | 计价 | 按实计算
GJ6-78 | 材料 | 乙供 | C21020101 | 电 | kW·h | 1920 | 0.84 | 0 | 0 | 计价 | 按实计算
GJ6-78 | 材料 | 乙供 | C22040501 | 棉纱头 | kg | 21.3 | 5.67 | 0 | 0 | 计价 | 按实计算
GJ6-78 | 材料 | 乙供 | C99010102 | 其他材料费 | 元 | 71.4181 | 1 | 0 | 0 | 计价 | 按实计算
GJ6-78 | 机械 | 乙供 | J03-01-038 | 汽车式起重机 起重量 25t | 台班 | 1.5 | 1122.92 | 0 | 0 | 计价 | 按实计算
GJ6-78 | 机械 | 乙供 | J04-01-005 | 载重汽车 10t | 台班 | 2.5 | 490.08 | 0 | 0 | 计价 | 按实计算
GJ6-78 | 机械 | 乙供 | J05-01-009 | 电动单筒慢速卷扬机 30kN | 台班 | 5 | 175.97 | 0 | 0 | 计价 | 按实计算
GJ6-78 | 机械 | 乙供 | J10-01-001 | 交流弧焊机 容量 21kVA | 台班 | 9.587 | 67 | 0 | 0 | 计价 | 按实计算
GJ6-79 | 人工 | 乙供 | 9101108 | 安装普通工 | 工日 | 1.608 | 70 | 0 | 0 | 计价 | 按实计算
GJ6-79 | 人工 | 乙供 | 9101109 | 安装技术工 | 工日 | 3.752 | 107 | 0 | 0 | 计价 | 按实计算
GJ6-79 | 材料 | 乙供 | C01020000 | 型钢 综合 | kg | 2.2 | 3.857 | 0 | 0 | 计价 | 按实计算
GJ6-79 | 材料 | 乙供 | C01030204 | 中厚钢板 12~20 | kg | 4 | 3.836 | 0 | 0 | 计价 | 按实计算
GJ6-79 | 材料 | 乙供 | C12010100 | 电焊条 J422 综合 | kg | 1.87 | 4.96 | 0 | 0 | 计价 | 按实计算
GJ6-79 | 材料 | 乙供 | C19020402 | 钙基脂(黄油) | kg | 1.65 | 7.163 | 0 | 0 | 计价 | 按实计算
GJ6-79 | 材料 | 乙供 | C19031101 | 清洗剂 | kg | 0.5 | 2.41 | 0 | 0 | 计价 | 按实计算
GJ6-79 | 材料 | 乙供 | C19110101 | 氧气 | m³ | 2.09 | 4.71 | 0 | 0 | 计价 | 按实计算
GJ6-79 | 材料 | 乙供 | C19110201 | 乙炔气 | m³ | 0.737 | 10.379 | 0 | 0 | 计价 | 按实计算
GJ6-79 | 材料 | 乙供 | C22040501 | 棉纱头 | kg | 1.1 | 5.67 | 0 | 0 | 计价 | 按实计算
GJ6-79 | 材料 | 乙供 | C99010102 | 其他材料费 | 元 | 1.3972 | 1 | 0 | 0 | 计价 | 按实计算
GJ6-79 | 机械 | 乙供 | J03-01-038 | 汽车式起重机 起重量 25t | 台班 | 0.15 | 1122.92 | 0 | 0 | 计价 | 按实计算
GJ6-79 | 机械 | 乙供 | J04-01-005 | 载重汽车 10t | 台班 | 0.1 | 490.08 | 0 | 0 | 计价 | 按实计算
GJ6-79 | 机械 | 乙供 | J05-01-009 | 电动单筒慢速卷扬机 30kN | 台班 | 0.1 | 175.97 | 0 | 0 | 计价 | 按实计算
GJ6-79 | 机械 | 乙供 | J10-01-001 | 交流弧焊机 容量 21kVA | 台班 | 0.5343 | 67 | 0 | 0 | 计价 | 按实计算
GJ6-80 | 人工 | 乙供 | 9101108 | 安装普通工 | 工日 | 1.809 | 70 | 0 | 0 | 计价 | 按实计算
GJ6-80 | 人工 | 乙供 | 9101109 | 安装技术工 | 工日 | 4.221 | 107 | 0 | 0 | 计价 | 按实计算
GJ6-80 | 材料 | 乙供 | C01020000 | 型钢 综合 | kg | 4.4 | 3.857 | 0 | 0 | 计价 | 按实计算
GJ6-80 | 材料 | 乙供 | C01030204 | 中厚钢板 12~20 | kg | 6 | 3.836 | 0 | 0 | 计价 | 按实计算
GJ6-80 | 材料 | 乙供 | C12010100 | 电焊条 J422 综合 | kg | 2.24 | 4.96 | 0 | 0 | 计价 | 按实计算
GJ6-80 | 材料 | 乙供 | C19020402 | 钙基脂(黄油) | kg | 1.75 | 7.163 | 0 | 0 | 计价 | 按实计算
GJ6-80 | 材料 | 乙供 | C19031101 | 清洗剂 | kg | 0.5 | 2.41 | 0 | 0 | 计价 | 按实计算
GJ6-80 | 材料 | 乙供 | C19110101 | 氧气 | m³ | 2.31 | 4.71 | 0 | 0 | 计价 | 按实计算
GJ6-80 | 材料 | 乙供 | C19110201 | 乙炔气 | m³ | 0.814 | 10.379 | 0 | 0 | 计价 | 按实计算
GJ6-80 | 材料 | 乙供 | C22040501 | 棉纱头 | kg | 1.1 | 5.67 | 0 | 0 | 计价 | 按实计算
GJ6-80 | 材料 | 乙供 | C99010102 | 其他材料费 | 元 | 1.8081 | 1 | 0 | 0 | 计价 | 按实计算
GJ6-80 | 机械 | 乙供 | J03-01-038 | 汽车式起重机 起重量 25t | 台班 | 0.15 | 1122.92 | 0 | 0 | 计价 | 按实计算
GJ6-80 | 机械 | 乙供 | J04-01-005 | 载重汽车 10t | 台班 | 0.1 | 490.08 | 0 | 0 | 计价 | 按实计算
GJ6-80 | 机械 | 乙供 | J05-01-009 | 电动单筒慢速卷扬机 30kN | 台班 | 0.1 | 175.97 | 0 | 0 | 计价 | 按实计算
GJ6-80 | 机械 | 乙供 | J10-01-001 | 交流弧焊机 容量 21kVA | 台班 | 0.5895 | 67 | 0 | 0 | 计价 | 按实计算
GJ6-81 | 人工 | 乙供 | 9101108 | 安装普通工 | 工日 | 2.211 | 70 | 0 | 0 | 计价 | 按实计算
GJ6-81 | 人工 | 乙供 | 9101109 | 安装技术工 | 工日 | 5.159 | 107 | 0 | 0 | 计价 | 按实计算
GJ6-81 | 材料 | 乙供 | C01020000 | 型钢 综合 | kg | 5.5 | 3.857 | 0 | 0 | 计价 | 按实计算
GJ6-81 | 材料 | 乙供 | C01030204 | 中厚钢板 12~20 | kg | 6.5 | 3.836 | 0 | 0 | 计价 | 按实计算
GJ6-81 | 材料 | 乙供 | C12010100 | 电焊条 J422 综合 | kg | 2.7 | 4.96 | 0 | 0 | 计价 | 按实计算
GJ6-81 | 材料 | 乙供 | C19020402 | 钙基脂(黄油) | kg | 1.87 | 7.163 | 0 | 0 | 计价 | 按实计算
GJ6-81 | 材料 | 乙供 | C19031101 | 清洗剂 | kg | 0.5 | 2.41 | 0 | 0 | 计价 | 按实计算
GJ6-81 | 材料 | 乙供 | C19110101 | 氧气 | m³ | 2.53 | 4.71 | 0 | 0 | 计价 | 按实计算
GJ6-81 | 材料 | 乙供 | C19110201 | 乙炔气 | m³ | 0.891 | 10.379 | 0 | 0 | 计价 | 按实计算
GJ6-81 | 材料 | 乙供 | C22040501 | 棉纱头 | kg | 1.1 | 5.67 | 0 | 0 | 计价 | 按实计算
GJ6-81 | 材料 | 乙供 | C99010102 | 其他材料费 | 元 | 2.0308 | 1 | 0 | 0 | 计价 | 按实计算
GJ6-81 | 机械 | 乙供 | J03-01-038 | 汽车式起重机 起重量 25t | 台班 | 0.15 | 1122.92 | 0 | 0 | 计价 | 按实计算
GJ6-81 | 机械 | 乙供 | J04-01-005 | 载重汽车 10t | 台班 | 0.1 | 490.08 | 0 | 0 | 计价 | 按实计算
GJ6-81 | 机械 | 乙供 | J05-01-009 | 电动单筒慢速卷扬机 30kN | 台班 | 0.13 | 175.97 | 0 | 0 | 计价 | 按实计算
GJ6-81 | 机械 | 乙供 | J10-01-001 | 交流弧焊机 容量 21kVA | 台班 | 0.6429 | 67 | 0 | 0 | 计价 | 按实计算
GJ6-82 | 人工 | 乙供 | 9101108 | 安装普通工 | 工日 | 2.412 | 70 | 0 | 0 | 计价 | 按实计算
GJ6-82 | 人工 | 乙供 | 9101109 | 安装技术工 | 工日 | 5.628 | 107 | 0 | 0 | 计价 | 按实计算
GJ6-82 | 材料 | 乙供 | C01020000 | 型钢 综合 | kg | 6.6 | 3.857 | 0 | 0 | 计价 | 按实计算
GJ6-82 | 材料 | 乙供 | C01030204 | 中厚钢板 12~20 | kg | 8 | 3.836 | 0 | 0 | 计价 | 按实计算
GJ6-82 | 材料 | 乙供 | C12010100 | 电焊条 J422 综合 | kg | 3.23 | 4.96 | 0 | 0 | 计价 | 按实计算
GJ6-82 | 材料 | 乙供 | C19020402 | 钙基脂(黄油) | kg | 1.98 | 7.163 | 0 | 0 | 计价 | 按实计算
GJ6-82 | 材料 | 乙供 | C19031101 | 清洗剂 | kg | 0.5 | 2.41 | 0 | 0 | 计价 | 按实计算
GJ6-82 | 材料 | 乙供 | C19110101 | 氧气 | m³ | 2.86 | 4.71 | 0 | 0 | 计价 | 按实计算
GJ6-82 | 材料 | 乙供 | C19110201 | 乙炔气 | m³ | 0.99 | 10.379 | 0 | 0 | 计价 | 按实计算
GJ6-82 | 材料 | 乙供 | C22040501 | 棉纱头 | kg | 1.1 | 5.67 | 0 | 0 | 计价 | 按实计算
GJ6-82 | 材料 | 乙供 | C99010102 | 其他材料费 | 元 | 2.3507 | 1 | 0 | 0 | 计价 | 按实计算
GJ6-82 | 机械 | 乙供 | J03-01-038 | 汽车式起重机 起重量 25t | 台班 | 0.18 | 1122.92 | 0 | 0 | 计价 | 按实计算
GJ6-82 | 机械 | 乙供 | J04-01-005 | 载重汽车 10t | 台班 | 0.1 | 490.08 | 0 | 0 | 计价 | 按实计算
GJ6-82 | 机械 | 乙供 | J05-01-009 | 电动单筒慢速卷扬机 30kN | 台班 | 0.13 | 175.97 | 0 | 0 | 计价 | 按实计算
GJ6-82 | 机械 | 乙供 | J10-01-001 | 交流弧焊机 容量 21kVA | 台班 | 0.7022 | 67 | 0 | 0 | 计价 | 按实计算
GJ6-83 | 人工 | 乙供 | 9101108 | 安装普通工 | 工日 | 2.814 | 70 | 0 | 0 | 计价 | 按实计算
GJ6-83 | 人工 | 乙供 | 9101109 | 安装技术工 | 工日 | 6.566 | 107 | 0 | 0 | 计价 | 按实计算
GJ6-83 | 材料 | 乙供 | C01020000 | 型钢 综合 | kg | 7.7 | 3.857 | 0 | 0 | 计价 | 按实计算
GJ6-83 | 材料 | 乙供 | C01030204 | 中厚钢板 12~20 | kg | 10 | 3.836 | 0 | 0 | 计价 | 按实计算
GJ6-83 | 材料 | 乙供 | C12010100 | 电焊条 J422 综合 | kg | 3.88 | 4.96 | 0 | 0 | 计价 | 按实计算
GJ6-83 | 材料 | 乙供 | C19020402 | 钙基脂(黄油) | kg | 2.09 | 7.163 | 0 | 0 | 计价 | 按实计算
GJ6-83 | 材料 | 乙供 | C19031101 | 清洗剂 | kg | 0.6 | 2.41 | 0 | 0 | 计价 | 按实计算
GJ6-83 | 材料 | 乙供 | C19110101 | 氧气 | m³ | 3.08 | 4.71 | 0 | 0 | 计价 | 按实计算
GJ6-83 | 材料 | 乙供 | C19110201 | 乙炔气 | m³ | 1.089 | 10.379 | 0 | 0 | 计价 | 按实计算
GJ6-83 | 材料 | 乙供 | C22040501 | 棉纱头 | kg | 1.1 | 5.67 | 0 | 0 | 计价 | 按实计算
GJ6-83 | 材料 | 乙供 | C99010102 | 其他材料费 | 元 | 2.7153 | 1 | 0 | 0 | 计价 | 按实计算
GJ6-83 | 机械 | 乙供 | J03-01-038 | 汽车式起重机 起重量 25t | 台班 | 0.18 | 1122.92 | 0 | 0 | 计价 | 按实计算
GJ6-83 | 机械 | 乙供 | J04-01-005 | 载重汽车 10t | 台班 | 0.1 | 490.08 | 0 | 0 | 计价 | 按实计算
GJ6-83 | 机械 | 乙供 | J05-01-009 | 电动单筒慢速卷扬机 30kN | 台班 | 0.15 | 175.97 | 0 | 0 | 计价 | 按实计算
GJ6-83 | 机械 | 乙供 | J10-01-001 | 交流弧焊机 容量 21kVA | 台班 | 0.8435 | 67 | 0 | 0 | 计价 | 按实计算
GJ6-84 | 人工 | 乙供 | 9101108 | 安装普通工 | 工日 | 3.216 | 70 | 0 | 0 | 计价 | 按实计算
GJ6-84 | 人工 | 乙供 | 9101109 | 安装技术工 | 工日 | 7.504 | 107 | 0 | 0 | 计价 | 按实计算
GJ6-84 | 材料 | 乙供 | C01020000 | 型钢 综合 | kg | 8.8 | 3.857 | 0 | 0 | 计价 | 按实计算
GJ6-84 | 材料 | 乙供 | C01030204 | 中厚钢板 12~20 | kg | 13 | 3.836 | 0 | 0 | 计价 | 按实计算
GJ6-84 | 材料 | 乙供 | C12010100 | 电焊条 J422 综合 | kg | 4.64 | 4.96 | 0 | 0 | 计价 | 按实计算
GJ6-84 | 材料 | 乙供 | C19020402 | 钙基脂(黄油) | kg | 2.2 | 7.163 | 0 | 0 | 计价 | 按实计算
GJ6-84 | 材料 | 乙供 | C19031101 | 清洗剂 | kg | 0.6 | 2.41 | 0 | 0 | 计价 | 按实计算
GJ6-84 | 材料 | 乙供 | C19110101 | 氧气 | m³ | 3.41 | 4.71 | 0 | 0 | 计价 | 按实计算
GJ6-84 | 材料 | 乙供 | C19110201 | 乙炔气 | m³ | 1.188 | 10.379 | 0 | 0 | 计价 | 按实计算
GJ6-84 | 材料 | 乙供 | C22040501 | 棉纱头 | kg | 1.1 | 5.67 | 0 | 0 | 计价 | 按实计算
GJ6-84 | 材料 | 乙供 | C99010102 | 其他材料费 | 元 | 3.1731 | 1 | 0 | 0 | 计价 | 按实计算
GJ6-84 | 机械 | 乙供 | J03-01-038 | 汽车式起重机 起重量 25t | 台班 | 0.2 | 1122.92 | 0 | 0 | 计价 | 按实计算
GJ6-84 | 机械 | 乙供 | J04-01-005 | 载重汽车 10t | 台班 | 0.1 | 490.08 | 0 | 0 | 计价 | 按实计算
GJ6-84 | 机械 | 乙供 | J05-01-009 | 电动单筒慢速卷扬机 30kN | 台班 | 0.15 | 175.97 | 0 | 0 | 计价 | 按实计算
GJ6-84 | 机械 | 乙供 | J10-01-001 | 交流弧焊机 容量 21kVA | 台班 | 0.8923 | 67 | 0 | 0 | 计价 | 按实计算
GJ6-85 | 人工 | 乙供 | 9101108 | 安装普通工 | 工日 | 3.618 | 70 | 0 | 0 | 计价 | 按实计算
GJ6-85 | 人工 | 乙供 | 9101109 | 安装技术工 | 工日 | 8.442 | 107 | 0 | 0 | 计价 | 按实计算
GJ6-85 | 材料 | 乙供 | C01020000 | 型钢 综合 | kg | 14.08 | 3.857 | 0 | 0 | 计价 | 按实计算
GJ6-85 | 材料 | 乙供 | C01030204 | 中厚钢板 12~20 | kg | 16.5 | 3.836 | 0 | 0 | 计价 | 按实计算
GJ6-85 | 材料 | 乙供 | C12010100 | 电焊条 J422 综合 | kg | 5.12 | 4.96 | 0 | 0 | 计价 | 按实计算
GJ6-85 | 材料 | 乙供 | C19020402 | 钙基脂(黄油) | kg | 2.42 | 7.163 | 0 | 0 | 计价 | 按实计算
GJ6-85 | 材料 | 乙供 | C19031101 | 清洗剂 | kg | 0.7 | 2.41 | 0 | 0 | 计价 | 按实计算
GJ6-85 | 材料 | 乙供 | C19110101 | 氧气 | m³ | 4.66 | 4.71 | 0 | 0 | 计价 | 按实计算
GJ6-85 | 材料 | 乙供 | C19110201 | 乙炔气 | m³ | 1.63 | 10.379 | 0 | 0 | 计价 | 按实计算
GJ6-85 | 材料 | 乙供 | C22040501 | 棉纱头 | kg | 1.1 | 5.67 | 0 | 0 | 计价 | 按实计算
GJ6-85 | 材料 | 乙供 | C99010102 | 其他材料费 | 元 | 4.1424 | 1 | 0 | 0 | 计价 | 按实计算
GJ6-85 | 机械 | 乙供 | J03-01-038 | 汽车式起重机 起重量 25t | 台班 | 0.25 | 1122.92 | 0 | 0 | 计价 | 按实计算
GJ6-85 | 机械 | 乙供 | J04-01-005 | 载重汽车 10t | 台班 | 0.1 | 490.08 | 0 | 0 | 计价 | 按实计算
GJ6-85 | 机械 | 乙供 | J05-01-009 | 电动单筒慢速卷扬机 30kN | 台班 | 0.15 | 175.97 | 0 | 0 | 计价 | 按实计算
GJ6-85 | 机械 | 乙供 | J10-01-001 | 交流弧焊机 容量 21kVA | 台班 | 0.9846 | 67 | 0 | 0 | 计价 | 按实计算
GJ6-86 | 人工 | 乙供 | 9101108 | 安装普通工 | 工日 | 4.623 | 70 | 0 | 0 | 计价 | 按实计算
GJ6-86 | 人工 | 乙供 | 9101109 | 安装技术工 | 工日 | 10.787 | 107 | 0 | 0 | 计价 | 按实计算
GJ6-86 | 材料 | 乙供 | C01020000 | 型钢 综合 | kg | 18.304 | 3.857 | 0 | 0 | 计价 | 按实计算
GJ6-86 | 材料 | 乙供 | C01030204 | 中厚钢板 12~20 | kg | 21 | 3.836 | 0 | 0 | 计价 | 按实计算
GJ6-86 | 材料 | 乙供 | C12010100 | 电焊条 J422 综合 | kg | 6.65 | 4.96 | 0 | 0 | 计价 | 按实计算
GJ6-86 | 材料 | 乙供 | C19020402 | 钙基脂(黄油) | kg | 3.15 | 7.163 | 0 | 0 | 计价 | 按实计算
GJ6-86 | 材料 | 乙供 | C19031101 | 清洗剂 | kg | 0.8 | 2.41 | 0 | 0 | 计价 | 按实计算
GJ6-86 | 材料 | 乙供 | C19110101 | 氧气 | m³ | 6.063 | 4.71 | 0 | 0 | 计价 | 按实计算
GJ6-86 | 材料 | 乙供 | C19110201 | 乙炔气 | m³ | 2.12 | 10.379 | 0 | 0 | 计价 | 按实计算
GJ6-86 | 材料 | 乙供 | C22040501 | 棉纱头 | kg | 1.43 | 5.67 | 0 | 0 | 计价 | 按实计算
GJ6-86 | 材料 | 乙供 | C99010102 | 其他材料费 | 元 | 5.346 | 1 | 0 | 0 | 计价 | 按实计算
GJ6-86 | 机械 | 乙供 | J03-01-038 | 汽车式起重机 起重量 25t | 台班 | 0.25 | 1122.92 | 0 | 0 | 计价 | 按实计算
GJ6-86 | 机械 | 乙供 | J04-01-005 | 载重汽车 10t | 台班 | 0.15 | 490.08 | 0 | 0 | 计价 | 按实计算
GJ6-86 | 机械 | 乙供 | J05-01-009 | 电动单筒慢速卷扬机 30kN | 台班 | 0.2 | 175.97 | 0 | 0 | 计价 | 按实计算
GJ6-86 | 机械 | 乙供 | J10-01-001 | 交流弧焊机 容量 21kVA | 台班 | 1.2788 | 67 | 0 | 0 | 计价 | 按实计算
GJ6-87 | 人工 | 乙供 | 9101108 | 安装普通工 | 工日 | 12.06 | 70 | 0 | 0 | 计价 | 按实计算
GJ6-87 | 人工 | 乙供 | 9101109 | 安装技术工 | 工日 | 48.24 | 107 | 0 | 0 | 计价 | 按实计算
GJ6-87 | 材料 | 乙供 | C01030204 | 中厚钢板 12~20 | kg | 66 | 3.836 | 0 | 0 | 计价 | 按实计算
GJ6-87 | 材料 | 乙供 | C04010302 | 紫铜板 1.0以上 | kg | 0.528 | 51.078 | 0 | 0 | 计价 | 按实计算
GJ6-87 | 材料 | 乙供 | C07010201 | 斜垫铁 综合 | kg | 44.88 | 4.655 | 0 | 0 | 计价 | 按实计算
GJ6-87 | 材料 | 乙供 | C12010100 | 电焊条 J422 综合 | kg | 30.84 | 4.96 | 0 | 0 | 计价 | 按实计算
GJ6-87 | 材料 | 乙供 | C14010100 | 镀锌铁丝 | kg | 8.4 | 4.427 | 0 | 0 | 计价 | 按实计算
GJ6-87 | 材料 | 乙供 | C17030504 | 石棉橡胶板 耐油 1以下 | kg | 0.528 | 20.408 | 0 | 0 | 计价 | 按实计算
GJ6-87 | 材料 | 乙供 | C19020402 | 钙基脂(黄油) | kg | 10.8 | 7.163 | 0 | 0 | 计价 | 按实计算
GJ6-87 | 材料 | 乙供 | C19031101 | 清洗剂 | kg | 6 | 2.41 | 0 | 0 | 计价 | 按实计算
GJ6-87 | 材料 | 乙供 | C19091001 | 密封胶 | kg | 0.96 | 14.468 | 0 | 0 | 计价 | 按实计算
GJ6-87 | 材料 | 乙供 | C19110101 | 氧气 | m³ | 39.6 | 4.71 | 0 | 0 | 计价 | 按实计算
GJ6-87 | 材料 | 乙供 | C19110201 | 乙炔气 | m³ | 13.776 | 10.379 | 0 | 0 | 计价 | 按实计算
GJ6-87 | 材料 | 乙供 | C21020101 | 电 | kW·h | 1267.2 | 0.84 | 0 | 0 | 计价 | 按实计算
GJ6-87 | 材料 | 乙供 | C22040501 | 棉纱头 | kg | 13.2 | 5.67 | 0 | 0 | 计价 | 按实计算
GJ6-87 | 材料 | 乙供 | C99010102 | 其他材料费 | 元 | 45.2898 | 1 | 0 | 0 | 计价 | 按实计算
GJ6-87 | 机械 | 乙供 | J03-01-036 | 汽车式起重机 起重量 16t | 台班 | 0.792 | 876.93 | 0 | 0 | 计价 | 按实计算
GJ6-87 | 机械 | 乙供 | J04-01-005 | 载重汽车 10t | 台班 | 0.924 | 490.08 | 0 | 0 | 计价 | 按实计算
GJ6-87 | 机械 | 乙供 | J05-01-009 | 电动单筒慢速卷扬机 30kN | 台班 | 3.3 | 175.97 | 0 | 0 | 计价 | 按实计算
GJ6-87 | 机械 | 乙供 | J10-01-001 | 交流弧焊机 容量 21kVA | 台班 | 6.7044 | 67 | 0 | 0 | 计价 | 按实计算
GJ6-88 | 人工 | 乙供 | 9101108 | 安装普通工 | 工日 | 12.529 | 70 | 0 | 0 | 计价 | 按实计算
GJ6-88 | 人工 | 乙供 | 9101109 | 安装技术工 | 工日 | 50.853 | 107 | 0 | 0 | 计价 | 按实计算
GJ6-88 | 材料 | 乙供 | C01030204 | 中厚钢板 12~20 | kg | 81.95 | 3.836 | 0 | 0 | 计价 | 按实计算
GJ6-88 | 材料 | 乙供 | C04010302 | 紫铜板 1.0以上 | kg | 0.605 | 51.078 | 0 | 0 | 计价 | 按实计算
GJ6-88 | 材料 | 乙供 | C07010201 | 斜垫铁 综合 | kg | 45.98 | 4.655 | 0 | 0 | 计价 | 按实计算
GJ6-88 | 材料 | 乙供 | C12010100 | 电焊条 J422 综合 | kg | 33.22 | 4.96 | 0 | 0 | 计价 | 按实计算
GJ6-88 | 材料 | 乙供 | C14010100 | 镀锌铁丝 | kg | 8.8 | 4.427 | 0 | 0 | 计价 | 按实计算
GJ6-88 | 材料 | 乙供 | C17030504 | 石棉橡胶板 耐油 1以下 | kg | 0.847 | 20.408 | 0 | 0 | 计价 | 按实计算
GJ6-88 | 材料 | 乙供 | C19020402 | 钙基脂(黄油) | kg | 11 | 7.163 | 0 | 0 | 计价 | 按实计算
GJ6-88 | 材料 | 乙供 | C19031101 | 清洗剂 | kg | 6.6 | 2.41 | 0 | 0 | 计价 | 按实计算
GJ6-88 | 材料 | 乙供 | C19091001 | 密封胶 | kg | 1.21 | 14.468 | 0 | 0 | 计价 | 按实计算
GJ6-88 | 材料 | 乙供 | C19110101 | 氧气 | m³ | 40.656 | 4.71 | 0 | 0 | 计价 | 按实计算
GJ6-88 | 材料 | 乙供 | C19110201 | 乙炔气 | m³ | 14.377 | 10.379 | 0 | 0 | 计价 | 按实计算
GJ6-88 | 材料 | 乙供 | C21020101 | 电 | kW·h | 1161.6 | 0.84 | 0 | 0 | 计价 | 按实计算
GJ6-88 | 材料 | 乙供 | C22040501 | 棉纱头 | kg | 13.86 | 5.67 | 0 | 0 | 计价 | 按实计算
GJ6-88 | 材料 | 乙供 | C99010102 | 其他材料费 | 元 | 45.7512 | 1 | 0 | 0 | 计价 | 按实计算
GJ6-88 | 机械 | 乙供 | J03-01-036 | 汽车式起重机 起重量 16t | 台班 | 1.21 | 876.93 | 0 | 0 | 计价 | 按实计算
GJ6-88 | 机械 | 乙供 | J04-01-005 | 载重汽车 10t | 台班 | 1.089 | 490.08 | 0 | 0 | 计价 | 按实计算
GJ6-88 | 机械 | 乙供 | J05-01-009 | 电动单筒慢速卷扬机 30kN | 台班 | 3.751 | 175.97 | 0 | 0 | 计价 | 按实计算
GJ6-88 | 机械 | 乙供 | J10-01-001 | 交流弧焊机 容量 21kVA | 台班 | 7.2215 | 67 | 0 | 0 | 计价 | 按实计算
GJ6-89 | 人工 | 乙供 | 9101108 | 安装普通工 | 工日 | 13.668 | 70 | 0 | 0 | 计价 | 按实计算
GJ6-89 | 人工 | 乙供 | 9101109 | 安装技术工 | 工日 | 55.476 | 107 | 0 | 0 | 计价 | 按实计算
GJ6-89 | 材料 | 乙供 | C01030204 | 中厚钢板 12~20 | kg | 89.4 | 3.836 | 0 | 0 | 计价 | 按实计算
GJ6-89 | 材料 | 乙供 | C04010302 | 紫铜板 1.0以上 | kg | 0.66 | 51.078 | 0 | 0 | 计价 | 按实计算
GJ6-89 | 材料 | 乙供 | C07010201 | 斜垫铁 综合 | kg | 50.16 | 4.655 | 0 | 0 | 计价 | 按实计算
GJ6-89 | 材料 | 乙供 | C12010100 | 电焊条 J422 综合 | kg | 36.24 | 4.96 | 0 | 0 | 计价 | 按实计算
GJ6-89 | 材料 | 乙供 | C14010100 | 镀锌铁丝 | kg | 9.6 | 4.427 | 0 | 0 | 计价 | 按实计算
GJ6-89 | 材料 | 乙供 | C17030504 | 石棉橡胶板 耐油 1以下 | kg | 0.924 | 20.408 | 0 | 0 | 计价 | 按实计算
GJ6-89 | 材料 | 乙供 | C19020402 | 钙基脂(黄油) | kg | 12 | 7.163 | 0 | 0 | 计价 | 按实计算
GJ6-89 | 材料 | 乙供 | C19031101 | 清洗剂 | kg | 7.2 | 2.41 | 0 | 0 | 计价 | 按实计算
GJ6-89 | 材料 | 乙供 | C19091001 | 密封胶 | kg | 1.32 | 14.468 | 0 | 0 | 计价 | 按实计算
GJ6-89 | 材料 | 乙供 | C19110101 | 氧气 | m³ | 44.352 | 4.71 | 0 | 0 | 计价 | 按实计算
GJ6-89 | 材料 | 乙供 | C19110201 | 乙炔气 | m³ | 15.684 | 10.379 | 0 | 0 | 计价 | 按实计算
GJ6-89 | 材料 | 乙供 | C21020101 | 电 | kW·h | 1267.2 | 0.84 | 0 | 0 | 计价 | 按实计算
GJ6-89 | 材料 | 乙供 | C22040501 | 棉纱头 | kg | 15.12 | 5.67 | 0 | 0 | 计价 | 按实计算
GJ6-89 | 材料 | 乙供 | C99010102 | 其他材料费 | 元 | 49.9104 | 1 | 0 | 0 | 计价 | 按实计算
GJ6-89 | 机械 | 乙供 | J03-01-036 | 汽车式起重机 起重量 16t | 台班 | 1.32 | 876.93 | 0 | 0 | 计价 | 按实计算
GJ6-89 | 机械 | 乙供 | J04-01-005 | 载重汽车 10t | 台班 | 1.188 | 490.08 | 0 | 0 | 计价 | 按实计算
GJ6-89 | 机械 | 乙供 | J05-01-009 | 电动单筒慢速卷扬机 30kN | 台班 | 4.092 | 175.97 | 0 | 0 | 计价 | 按实计算
GJ6-89 | 机械 | 乙供 | J10-01-001 | 交流弧焊机 容量 21kVA | 台班 | 7.878 | 67 | 0 | 0 | 计价 | 按实计算
GJ6-90 | 人工 | 乙供 | 9101108 | 安装普通工 | 工日 | 14.6395 | 70 | 0 | 0 | 计价 | 按实计算
GJ6-90 | 人工 | 乙供 | 9101109 | 安装技术工 | 工日 | 59.3285 | 107 | 0 | 0 | 计价 | 按实计算
GJ6-90 | 材料 | 乙供 | C01030204 | 中厚钢板 12~20 | kg | 88.55 | 3.836 | 0 | 0 | 计价 | 按实计算
GJ6-90 | 材料 | 乙供 | C04010302 | 紫铜板 1.0以上 | kg | 0.759 | 51.078 | 0 | 0 | 计价 | 按实计算
GJ6-90 | 材料 | 乙供 | C07010201 | 斜垫铁 综合 | kg | 54.97 | 4.655 | 0 | 0 | 计价 | 按实计算
GJ6-90 | 材料 | 乙供 | C12010100 | 电焊条 J422 综合 | kg | 39.445 | 4.96 | 0 | 0 | 计价 | 按实计算
GJ6-90 | 材料 | 乙供 | C14010100 | 镀锌铁丝 | kg | 9.2 | 4.427 | 0 | 0 | 计价 | 按实计算
GJ6-90 | 材料 | 乙供 | C17030504 | 石棉橡胶板 耐油 1以下 | kg | 0.8855 | 20.408 | 0 | 0 | 计价 | 按实计算
GJ6-90 | 材料 | 乙供 | C19020402 | 钙基脂(黄油) | kg | 12.65 | 7.163 | 0 | 0 | 计价 | 按实计算
GJ6-90 | 材料 | 乙供 | C19031101 | 清洗剂 | kg | 8.05 | 2.41 | 0 | 0 | 计价 | 按实计算
GJ6-90 | 材料 | 乙供 | C19091001 | 密封胶 | kg | 1.265 | 14.468 | 0 | 0 | 计价 | 按实计算
GJ6-90 | 材料 | 乙供 | C19110101 | 氧气 | m³ | 48.576 | 4.71 | 0 | 0 | 计价 | 按实计算
GJ6-90 | 材料 | 乙供 | C19110201 | 乙炔气 | m³ | 16.997 | 10.379 | 0 | 0 | 计价 | 按实计算
GJ6-90 | 材料 | 乙供 | C21020101 | 电 | kW·h | 1214.4 | 0.84 | 0 | 0 | 计价 | 按实计算
GJ6-90 | 材料 | 乙供 | C22040501 | 棉纱头 | kg | 17.71 | 5.67 | 0 | 0 | 计价 | 按实计算
GJ6-90 | 材料 | 乙供 | C99010102 | 其他材料费 | 元 | 50.8562 | 1 | 0 | 0 | 计价 | 按实计算
GJ6-90 | 机械 | 乙供 | J03-01-036 | 汽车式起重机 起重量 16t | 台班 | 1.15 | 876.93 | 0 | 0 | 计价 | 按实计算
GJ6-90 | 机械 | 乙供 | J04-01-005 | 载重汽车 10t | 台班 | 1.518 | 490.08 | 0 | 0 | 计价 | 按实计算
GJ6-90 | 机械 | 乙供 | J05-01-009 | 电动单筒慢速卷扬机 30kN | 台班 | 4.048 | 175.97 | 0 | 0 | 计价 | 按实计算
GJ6-90 | 机械 | 乙供 | J10-01-001 | 交流弧焊机 容量 21kVA | 台班 | 8.5756 | 67 | 0 | 0 | 计价 | 按实计算
GJ6-91 | 人工 | 乙供 | 9101108 | 安装普通工 | 工日 | 16.951 | 70 | 0 | 0 | 计价 | 按实计算
GJ6-91 | 人工 | 乙供 | 9101109 | 安装技术工 | 工日 | 67.804 | 107 | 0 | 0 | 计价 | 按实计算
GJ6-91 | 材料 | 乙供 | C01030204 | 中厚钢板 12~20 | kg | 108.675 | 3.836 | 0 | 0 | 计价 | 按实计算
GJ6-91 | 材料 | 乙供 | C04010302 | 紫铜板 1.0以上 | kg | 0.8729 | 51.078 | 0 | 0 | 计价 | 按实计算
GJ6-91 | 材料 | 乙供 | C07010201 | 斜垫铁 综合 | kg | 55.89 | 4.655 | 0 | 0 | 计价 | 按实计算
GJ6-91 | 材料 | 乙供 | C12010100 | 电焊条 J422 综合 | kg | 43.815 | 4.96 | 0 | 0 | 计价 | 按实计算
GJ6-91 | 材料 | 乙供 | C14010100 | 镀锌铁丝 | kg | 11.5 | 4.427 | 0 | 0 | 计价 | 按实计算
GJ6-91 | 材料 | 乙供 | C17030504 | 石棉橡胶板 耐油 1以下 | kg | 1.0247 | 20.408 | 0 | 0 | 计价 | 按实计算
GJ6-91 | 材料 | 乙供 | C19020402 | 钙基脂(黄油) | kg | 14.95 | 7.163 | 0 | 0 | 计价 | 按实计算
GJ6-91 | 材料 | 乙供 | C19031101 | 清洗剂 | kg | 9.2 | 2.41 | 0 | 0 | 计价 | 按实计算
GJ6-91 | 材料 | 乙供 | C19091001 | 密封胶 | kg | 1.495 | 14.468 | 0 | 0 | 计价 | 按实计算
GJ6-91 | 材料 | 乙供 | C19110101 | 氧气 | m³ | 54.648 | 4.71 | 0 | 0 | 计价 | 按实计算
GJ6-91 | 材料 | 乙供 | C19110201 | 乙炔气 | m³ | 19.435 | 10.379 | 0 | 0 | 计价 | 按实计算
GJ6-91 | 材料 | 乙供 | C21020101 | 电 | kW·h | 2208 | 0.84 | 0 | 0 | 计价 | 按实计算
GJ6-91 | 材料 | 乙供 | C22040501 | 棉纱头 | kg | 20.355 | 5.67 | 0 | 0 | 计价 | 按实计算
GJ6-91 | 材料 | 乙供 | C99010102 | 其他材料费 | 元 | 71.8181 | 1 | 0 | 0 | 计价 | 按实计算
GJ6-91 | 机械 | 乙供 | J03-01-036 | 汽车式起重机 起重量 16t | 台班 | 1.265 | 876.93 | 0 | 0 | 计价 | 按实计算
GJ6-91 | 机械 | 乙供 | J04-01-005 | 载重汽车 10t | 台班 | 1.8975 | 490.08 | 0 | 0 | 计价 | 按实计算
GJ6-91 | 机械 | 乙供 | J05-01-009 | 电动单筒慢速卷扬机 30kN | 台班 | 4.807 | 175.97 | 0 | 0 | 计价 | 按实计算
GJ6-91 | 机械 | 乙供 | J10-01-001 | 交流弧焊机 容量 21kVA | 台班 | 9.5255 | 67 | 0 | 0 | 计价 | 按实计算
GJ6-92 | 人工 | 乙供 | 9101108 | 安装普通工 | 工日 | 19.2625 | 70 | 0 | 0 | 计价 | 按实计算
GJ6-92 | 人工 | 乙供 | 9101109 | 安装技术工 | 工日 | 78.591 | 107 | 0 | 0 | 计价 | 按实计算
GJ6-92 | 材料 | 乙供 | C01030204 | 中厚钢板 12~20 | kg | 113.275 | 3.836 | 0 | 0 | 计价 | 按实计算
GJ6-92 | 材料 | 乙供 | C04010302 | 紫铜板 1.0以上 | kg | 0.9994 | 51.078 | 0 | 0 | 计价 | 按实计算
GJ6-92 | 材料 | 乙供 | C07010201 | 斜垫铁 综合 | kg | 59.34 | 4.655 | 0 | 0 | 计价 | 按实计算
GJ6-92 | 材料 | 乙供 | C12010100 | 电焊条 J422 综合 | kg | 46.92 | 4.96 | 0 | 0 | 计价 | 按实计算
GJ6-92 | 材料 | 乙供 | C14010100 | 镀锌铁丝 | kg | 12.65 | 4.427 | 0 | 0 | 计价 | 按实计算
GJ6-92 | 材料 | 乙供 | C17030504 | 石棉橡胶板 耐油 1以下 | kg | 1.265 | 20.408 | 0 | 0 | 计价 | 按实计算
GJ6-92 | 材料 | 乙供 | C19020402 | 钙基脂(黄油) | kg | 17.25 | 7.163 | 0 | 0 | 计价 | 按实计算
GJ6-92 | 材料 | 乙供 | C19031101 | 清洗剂 | kg | 10.35 | 2.41 | 0 | 0 | 计价 | 按实计算
GJ6-92 | 材料 | 乙供 | C19091001 | 密封胶 | kg | 1.725 | 14.468 | 0 | 0 | 计价 | 按实计算
GJ6-92 | 材料 | 乙供 | C19110101 | 氧气 | m³ | 63.756 | 4.71 | 0 | 0 | 计价 | 按实计算
GJ6-92 | 材料 | 乙供 | C19110201 | 乙炔气 | m³ | 22.471 | 10.379 | 0 | 0 | 计价 | 按实计算
GJ6-92 | 材料 | 乙供 | C21020101 | 电 | kW·h | 2208 | 0.84 | 0 | 0 | 计价 | 按实计算
GJ6-92 | 材料 | 乙供 | C22040501 | 棉纱头 | kg | 23.46 | 5.67 | 0 | 0 | 计价 | 按实计算
GJ6-92 | 材料 | 乙供 | C99010102 | 其他材料费 | 元 | 75.4211 | 1 | 0 | 0 | 计价 | 按实计算
GJ6-92 | 机械 | 乙供 | J03-01-036 | 汽车式起重机 起重量 16t | 台班 | 1.4375 | 876.93 | 0 | 0 | 计价 | 按实计算
GJ6-92 | 机械 | 乙供 | J04-01-005 | 载重汽车 10t | 台班 | 2.277 | 490.08 | 0 | 0 | 计价 | 按实计算
GJ6-92 | 机械 | 乙供 | J05-01-009 | 电动单筒慢速卷扬机 30kN | 台班 | 5.6925 | 175.97 | 0 | 0 | 计价 | 按实计算
GJ6-92 | 机械 | 乙供 | J10-01-001 | 交流弧焊机 容量 21kVA | 台班 | 10.2005 | 67 | 0 | 0 | 计价 | 按实计算
GJ6-93 | 人工 | 乙供 | 9101108 | 安装普通工 | 工日 | 2.8743 | 70 | 0 | 0 | 计价 | 按实计算
GJ6-93 | 人工 | 乙供 | 9101109 | 安装技术工 | 工日 | 6.7067 | 107 | 0 | 0 | 计价 | 按实计算
GJ6-93 | 材料 | 乙供 | C01020000 | 型钢 综合 | kg | 7.15 | 3.857 | 0 | 0 | 计价 | 按实计算
GJ6-93 | 材料 | 乙供 | C01030204 | 中厚钢板 12~20 | kg | 8.45 | 3.836 | 0 | 0 | 计价 | 按实计算
GJ6-93 | 材料 | 乙供 | C12010100 | 电焊条 J422 综合 | kg | 3.51 | 4.96 | 0 | 0 | 计价 | 按实计算
GJ6-93 | 材料 | 乙供 | C19020402 | 钙基脂(黄油) | kg | 2.431 | 7.163 | 0 | 0 | 计价 | 按实计算
GJ6-93 | 材料 | 乙供 | C19031101 | 清洗剂 | kg | 0.65 | 2.41 | 0 | 0 | 计价 | 按实计算
GJ6-93 | 材料 | 乙供 | C19110101 | 氧气 | m³ | 3.289 | 4.71 | 0 | 0 | 计价 | 按实计算
GJ6-93 | 材料 | 乙供 | C19110201 | 乙炔气 | m³ | 1.1583 | 10.379 | 0 | 0 | 计价 | 按实计算
GJ6-93 | 材料 | 乙供 | C22040501 | 棉纱头 | kg | 1.43 | 5.67 | 0 | 0 | 计价 | 按实计算
GJ6-93 | 材料 | 乙供 | C99010102 | 其他材料费 | 元 | 2.64 | 1 | 0 | 0 | 计价 | 按实计算
GJ6-93 | 机械 | 乙供 | J03-01-038 | 汽车式起重机 起重量 25t | 台班 | 0.195 | 1122.92 | 0 | 0 | 计价 | 按实计算
GJ6-93 | 机械 | 乙供 | J04-01-005 | 载重汽车 10t | 台班 | 0.13 | 490.08 | 0 | 0 | 计价 | 按实计算
GJ6-93 | 机械 | 乙供 | J05-01-009 | 电动单筒慢速卷扬机 30kN | 台班 | 0.169 | 175.97 | 0 | 0 | 计价 | 按实计算
GJ6-93 | 机械 | 乙供 | J10-01-001 | 交流弧焊机 容量 21kVA | 台班 | 0.8358 | 67 | 0 | 0 | 计价 | 按实计算
GJ6-94 | 人工 | 乙供 | 9101108 | 安装普通工 | 工日 | 2.8944 | 70 | 0 | 0 | 计价 | 按实计算
GJ6-94 | 人工 | 乙供 | 9101109 | 安装技术工 | 工日 | 6.7536 | 107 | 0 | 0 | 计价 | 按实计算
GJ6-94 | 材料 | 乙供 | C01020000 | 型钢 综合 | kg | 7.92 | 3.857 | 0 | 0 | 计价 | 按实计算
GJ6-94 | 材料 | 乙供 | C01030204 | 中厚钢板 12~20 | kg | 9.6 | 3.836 | 0 | 0 | 计价 | 按实计算
GJ6-94 | 材料 | 乙供 | C12010100 | 电焊条 J422 综合 | kg | 3.876 | 4.96 | 0 | 0 | 计价 | 按实计算
GJ6-94 | 材料 | 乙供 | C19020402 | 钙基脂(黄油) | kg | 2.376 | 7.163 | 0 | 0 | 计价 | 按实计算
GJ6-94 | 材料 | 乙供 | C19031101 | 清洗剂 | kg | 0.6 | 2.41 | 0 | 0 | 计价 | 按实计算
GJ6-94 | 材料 | 乙供 | C19110101 | 氧气 | m³ | 3.432 | 4.71 | 0 | 0 | 计价 | 按实计算
GJ6-94 | 材料 | 乙供 | C19110201 | 乙炔气 | m³ | 1.188 | 10.379 | 0 | 0 | 计价 | 按实计算
GJ6-94 | 材料 | 乙供 | C22040501 | 棉纱头 | kg | 1.32 | 5.67 | 0 | 0 | 计价 | 按实计算
GJ6-94 | 材料 | 乙供 | C99010102 | 其他材料费 | 元 | 2.8209 | 1 | 0 | 0 | 计价 | 按实计算
GJ6-94 | 机械 | 乙供 | J03-01-038 | 汽车式起重机 起重量 25t | 台班 | 0.216 | 1122.92 | 0 | 0 | 计价 | 按实计算
GJ6-94 | 机械 | 乙供 | J04-01-005 | 载重汽车 10t | 台班 | 0.12 | 490.08 | 0 | 0 | 计价 | 按实计算
GJ6-94 | 机械 | 乙供 | J05-01-009 | 电动单筒慢速卷扬机 30kN | 台班 | 0.156 | 175.97 | 0 | 0 | 计价 | 按实计算
GJ6-94 | 机械 | 乙供 | J10-01-001 | 交流弧焊机 容量 21kVA | 台班 | 0.8426 | 67 | 0 | 0 | 计价 | 按实计算
GJ6-95 | 人工 | 乙供 | 9101108 | 安装普通工 | 工日 | 3.1356 | 70 | 0 | 0 | 计价 | 按实计算
GJ6-95 | 人工 | 乙供 | 9101109 | 安装技术工 | 工日 | 7.3164 | 107 | 0 | 0 | 计价 | 按实计算
GJ6-95 | 材料 | 乙供 | C01020000 | 型钢 综合 | kg | 8.58 | 3.857 | 0 | 0 | 计价 | 按实计算
GJ6-95 | 材料 | 乙供 | C01030204 | 中厚钢板 12~20 | kg | 10.4 | 3.836 | 0 | 0 | 计价 | 按实计算
GJ6-95 | 材料 | 乙供 | C12010100 | 电焊条 J422 综合 | kg | 4.199 | 4.96 | 0 | 0 | 计价 | 按实计算
GJ6-95 | 材料 | 乙供 | C19020402 | 钙基脂(黄油) | kg | 2.574 | 7.163 | 0 | 0 | 计价 | 按实计算
GJ6-95 | 材料 | 乙供 | C19031101 | 清洗剂 | kg | 0.65 | 2.41 | 0 | 0 | 计价 | 按实计算
GJ6-95 | 材料 | 乙供 | C19110101 | 氧气 | m³ | 3.718 | 4.71 | 0 | 0 | 计价 | 按实计算
GJ6-95 | 材料 | 乙供 | C19110201 | 乙炔气 | m³ | 1.287 | 10.379 | 0 | 0 | 计价 | 按实计算
GJ6-95 | 材料 | 乙供 | C22040501 | 棉纱头 | kg | 1.43 | 5.67 | 0 | 0 | 计价 | 按实计算
GJ6-95 | 材料 | 乙供 | C99010102 | 其他材料费 | 元 | 3.0559 | 1 | 0 | 0 | 计价 | 按实计算
GJ6-95 | 机械 | 乙供 | J03-01-038 | 汽车式起重机 起重量 25t | 台班 | 0.234 | 1122.92 | 0 | 0 | 计价 | 按实计算
GJ6-95 | 机械 | 乙供 | J04-01-005 | 载重汽车 10t | 台班 | 0.13 | 490.08 | 0 | 0 | 计价 | 按实计算
GJ6-95 | 机械 | 乙供 | J05-01-009 | 电动单筒慢速卷扬机 30kN | 台班 | 0.169 | 175.97 | 0 | 0 | 计价 | 按实计算
GJ6-95 | 机械 | 乙供 | J10-01-001 | 交流弧焊机 容量 21kVA | 台班 | 0.9129 | 67 | 0 | 0 | 计价 | 按实计算
GJ6-96 | 人工 | 乙供 | 9101108 | 安装普通工 | 工日 | 3.6582 | 70 | 0 | 0 | 计价 | 按实计算
GJ6-96 | 人工 | 乙供 | 9101109 | 安装技术工 | 工日 | 8.5358 | 107 | 0 | 0 | 计价 | 按实计算
GJ6-96 | 材料 | 乙供 | C01020000 | 型钢 综合 | kg | 10.01 | 3.857 | 0 | 0 | 计价 | 按实计算
GJ6-96 | 材料 | 乙供 | C01030204 | 中厚钢板 12~20 | kg | 13 | 3.836 | 0 | 0 | 计价 | 按实计算
GJ6-96 | 材料 | 乙供 | C12010100 | 电焊条 J422 综合 | kg | 5.044 | 4.96 | 0 | 0 | 计价 | 按实计算
GJ6-96 | 材料 | 乙供 | C19020402 | 钙基脂(黄油) | kg | 2.717 | 7.163 | 0 | 0 | 计价 | 按实计算
GJ6-96 | 材料 | 乙供 | C19031101 | 清洗剂 | kg | 0.78 | 2.41 | 0 | 0 | 计价 | 按实计算
GJ6-96 | 材料 | 乙供 | C19110101 | 氧气 | m³ | 4.004 | 4.71 | 0 | 0 | 计价 | 按实计算
GJ6-96 | 材料 | 乙供 | C19110201 | 乙炔气 | m³ | 1.4157 | 10.379 | 0 | 0 | 计价 | 按实计算
GJ6-96 | 材料 | 乙供 | C22040501 | 棉纱头 | kg | 1.43 | 5.67 | 0 | 0 | 计价 | 按实计算
GJ6-96 | 材料 | 乙供 | C99010102 | 其他材料费 | 元 | 3.5299 | 1 | 0 | 0 | 计价 | 按实计算
GJ6-96 | 机械 | 乙供 | J03-01-038 | 汽车式起重机 起重量 25t | 台班 | 0.234 | 1122.92 | 0 | 0 | 计价 | 按实计算
GJ6-96 | 机械 | 乙供 | J04-01-005 | 载重汽车 10t | 台班 | 0.13 | 490.08 | 0 | 0 | 计价 | 按实计算
GJ6-96 | 机械 | 乙供 | J05-01-009 | 电动单筒慢速卷扬机 30kN | 台班 | 0.195 | 175.97 | 0 | 0 | 计价 | 按实计算
GJ6-96 | 机械 | 乙供 | J10-01-001 | 交流弧焊机 容量 21kVA | 台班 | 1.0966 | 67 | 0 | 0 | 计价 | 按实计算
GJ6-97 | 人工 | 乙供 | 9101108 | 安装普通工 | 工日 | 4.1808 | 70 | 0 | 0 | 计价 | 按实计算
GJ6-97 | 人工 | 乙供 | 9101109 | 安装技术工 | 工日 | 9.7552 | 107 | 0 | 0 | 计价 | 按实计算
GJ6-97 | 材料 | 乙供 | C01020000 | 型钢 综合 | kg | 11.44 | 3.857 | 0 | 0 | 计价 | 按实计算
GJ6-97 | 材料 | 乙供 | C01030204 | 中厚钢板 12~20 | kg | 16.9 | 3.836 | 0 | 0 | 计价 | 按实计算
GJ6-97 | 材料 | 乙供 | C12010100 | 电焊条 J422 综合 | kg | 6.032 | 4.96 | 0 | 0 | 计价 | 按实计算
GJ6-97 | 材料 | 乙供 | C19020402 | 钙基脂(黄油) | kg | 2.86 | 7.163 | 0 | 0 | 计价 | 按实计算
GJ6-97 | 材料 | 乙供 | C19031101 | 清洗剂 | kg | 0.78 | 2.41 | 0 | 0 | 计价 | 按实计算
GJ6-97 | 材料 | 乙供 | C19110101 | 氧气 | m³ | 4.433 | 4.71 | 0 | 0 | 计价 | 按实计算
GJ6-97 | 材料 | 乙供 | C19110201 | 乙炔气 | m³ | 1.5444 | 10.379 | 0 | 0 | 计价 | 按实计算
GJ6-97 | 材料 | 乙供 | C22040501 | 棉纱头 | kg | 1.43 | 5.67 | 0 | 0 | 计价 | 按实计算
GJ6-97 | 材料 | 乙供 | C99010102 | 其他材料费 | 元 | 4.1251 | 1 | 0 | 0 | 计价 | 按实计算
GJ6-97 | 机械 | 乙供 | J03-01-038 | 汽车式起重机 起重量 25t | 台班 | 0.26 | 1122.92 | 0 | 0 | 计价 | 按实计算
GJ6-97 | 机械 | 乙供 | J04-01-005 | 载重汽车 10t | 台班 | 0.13 | 490.08 | 0 | 0 | 计价 | 按实计算
GJ6-97 | 机械 | 乙供 | J05-01-009 | 电动单筒慢速卷扬机 30kN | 台班 | 0.195 | 175.97 | 0 | 0 | 计价 | 按实计算
GJ6-97 | 机械 | 乙供 | J10-01-001 | 交流弧焊机 容量 21kVA | 台班 | 1.16 | 67 | 0 | 0 | 计价 | 按实计算
GJ6-98 | 人工 | 乙供 | 9101108 | 安装普通工 | 工日 | 4.7034 | 70 | 0 | 0 | 计价 | 按实计算
GJ6-98 | 人工 | 乙供 | 9101109 | 安装技术工 | 工日 | 10.9746 | 107 | 0 | 0 | 计价 | 按实计算
GJ6-98 | 材料 | 乙供 | C01020000 | 型钢 综合 | kg | 18.304 | 3.857 | 0 | 0 | 计价 | 按实计算
GJ6-98 | 材料 | 乙供 | C01030204 | 中厚钢板 12~20 | kg | 21.45 | 3.836 | 0 | 0 | 计价 | 按实计算
GJ6-98 | 材料 | 乙供 | C12010100 | 电焊条 J422 综合 | kg | 6.656 | 4.96 | 0 | 0 | 计价 | 按实计算
GJ6-98 | 材料 | 乙供 | C19020402 | 钙基脂(黄油) | kg | 3.146 | 7.163 | 0 | 0 | 计价 | 按实计算
GJ6-98 | 材料 | 乙供 | C19031101 | 清洗剂 | kg | 0.91 | 2.41 | 0 | 0 | 计价 | 按实计算
GJ6-98 | 材料 | 乙供 | C19110101 | 氧气 | m³ | 6.058 | 4.71 | 0 | 0 | 计价 | 按实计算
GJ6-98 | 材料 | 乙供 | C19110201 | 乙炔气 | m³ | 2.119 | 10.379 | 0 | 0 | 计价 | 按实计算
GJ6-98 | 材料 | 乙供 | C22040501 | 棉纱头 | kg | 1.43 | 5.67 | 0 | 0 | 计价 | 按实计算
GJ6-98 | 材料 | 乙供 | C99010102 | 其他材料费 | 元 | 5.3851 | 1 | 0 | 0 | 计价 | 按实计算
GJ6-98 | 机械 | 乙供 | J03-01-038 | 汽车式起重机 起重量 25t | 台班 | 0.325 | 1122.92 | 0 | 0 | 计价 | 按实计算
GJ6-98 | 机械 | 乙供 | J04-01-005 | 载重汽车 10t | 台班 | 0.13 | 490.08 | 0 | 0 | 计价 | 按实计算
GJ6-98 | 机械 | 乙供 | J05-01-009 | 电动单筒慢速卷扬机 30kN | 台班 | 0.195 | 175.97 | 0 | 0 | 计价 | 按实计算
GJ6-98 | 机械 | 乙供 | J10-01-001 | 交流弧焊机 容量 21kVA | 台班 | 1.28 | 67 | 0 | 0 | 计价 | 按实计算
GJ6-99 | 人工 | 乙供 | 9101108 | 安装普通工 | 工日 | 28.14 | 70 | 0 | 0 | 计价 | 按实计算
GJ6-99 | 人工 | 乙供 | 9101109 | 安装技术工 | 工日 | 113.9 | 107 | 0 | 0 | 计价 | 按实计算
GJ6-99 | 材料 | 乙供 | C01020000 | 型钢 综合 | kg | 4.62 | 3.857 | 0 | 0 | 计价 | 按实计算
GJ6-99 | 材料 | 乙供 | C01030203 | 中厚钢板 6~12 | kg | 20.9 | 3.836 | 0 | 0 | 计价 | 按实计算
GJ6-99 | 材料 | 乙供 | C12010100 | 电焊条 J422 综合 | kg | 4.213 | 4.96 | 0 | 0 | 计价 | 按实计算
GJ6-99 | 材料 | 乙供 | C19110101 | 氧气 | m³ | 10.208 | 4.71 | 0 | 0 | 计价 | 按实计算
GJ6-99 | 材料 | 乙供 | C19110201 | 乙炔气 | m³ | 3.577 | 10.379 | 0 | 0 | 计价 | 按实计算
GJ6-99 | 材料 | 乙供 | C21020101 | 电 | kW·h | 12434.4 | 0.84 | 0 | 0 | 计价 | 按实计算
GJ6-99 | 材料 | 乙供 | C22040501 | 棉纱头 | kg | 7.7 | 5.67 | 0 | 0 | 计价 | 按实计算
GJ6-99 | 材料 | 乙供 | C99010102 | 其他材料费 | 元 | 213.8529 | 1 | 0 | 0 | 计价 | 按实计算
GJ6-99 | 机械 | 乙供 | J10-01-001 | 交流弧焊机 容量 21kVA | 台班 | 0.9155 | 67 | 0 | 0 | 计价 | 按实计算
GJ6-100 | 人工 | 乙供 | 9101108 | 安装普通工 | 工日 | 28.14 | 70 | 0 | 0 | 计价 | 按实计算
GJ6-100 | 人工 | 乙供 | 9101109 | 安装技术工 | 工日 | 113.9 | 107 | 0 | 0 | 计价 | 按实计算
GJ6-100 | 材料 | 乙供 | C01020000 | 型钢 综合 | kg | 9.24 | 3.857 | 0 | 0 | 计价 | 按实计算
GJ6-100 | 材料 | 乙供 | C01030203 | 中厚钢板 6~12 | kg | 29.7 | 3.836 | 0 | 0 | 计价 | 按实计算
GJ6-100 | 材料 | 乙供 | C12010100 | 电焊条 J422 综合 | kg | 5.471 | 4.96 | 0 | 0 | 计价 | 按实计算
GJ6-100 | 材料 | 乙供 | C19110101 | 氧气 | m³ | 15.345 | 4.71 | 0 | 0 | 计价 | 按实计算
GJ6-100 | 材料 | 乙供 | C19110201 | 乙炔气 | m³ | 5.375 | 10.379 | 0 | 0 | 计价 | 按实计算
GJ6-100 | 材料 | 乙供 | C21020101 | 电 | kW·h | 15625.5 | 0.84 | 0 | 0 | 计价 | 按实计算
GJ6-100 | 材料 | 乙供 | C22040501 | 棉纱头 | kg | 11.55 | 5.67 | 0 | 0 | 计价 | 按实计算
GJ6-100 | 材料 | 乙供 | C99010102 | 其他材料费 | 元 | 269.9135 | 1 | 0 | 0 | 计价 | 按实计算
GJ6-100 | 机械 | 乙供 | J10-01-001 | 交流弧焊机 容量 21kVA | 台班 | 1.1132 | 67 | 0 | 0 | 计价 | 按实计算
GJ6-101 | 人工 | 乙供 | 9101108 | 安装普通工 | 工日 | 28.14 | 70 | 0 | 0 | 计价 | 按实计算
GJ6-101 | 人工 | 乙供 | 9101109 | 安装技术工 | 工日 | 113.9 | 107 | 0 | 0 | 计价 | 按实计算
GJ6-101 | 材料 | 乙供 | C01020000 | 型钢 综合 | kg | 13.53 | 3.857 | 0 | 0 | 计价 | 按实计算
GJ6-101 | 材料 | 乙供 | C01030203 | 中厚钢板 6~12 | kg | 39.65 | 3.836 | 0 | 0 | 计价 | 按实计算
GJ6-101 | 材料 | 乙供 | C12010100 | 电焊条 J422 综合 | kg | 6.205 | 4.96 | 0 | 0 | 计价 | 按实计算
GJ6-101 | 材料 | 乙供 | C19110101 | 氧气 | m³ | 18.447 | 4.71 | 0 | 0 | 计价 | 按实计算
GJ6-101 | 材料 | 乙供 | C19110201 | 乙炔气 | m³ | 6.458 | 10.379 | 0 | 0 | 计价 | 按实计算
GJ6-101 | 材料 | 乙供 | C21020101 | 电 | kW·h | 26323 | 0.84 | 0 | 0 | 计价 | 按实计算
GJ6-101 | 材料 | 乙供 | C22040501 | 棉纱头 | kg | 13.75 | 5.67 | 0 | 0 | 计价 | 按实计算
GJ6-101 | 材料 | 乙供 | C99010102 | 其他材料费 | 元 | 451.5651 | 1 | 0 | 0 | 计价 | 按实计算
GJ6-101 | 机械 | 乙供 | J10-01-001 | 交流弧焊机 容量 21kVA | 台班 | 1.4535 | 67 | 0 | 0 | 计价 | 按实计算
GJ6-102 | 人工 | 乙供 | 9101108 | 安装普通工 | 工日 | 28.14 | 70 | 0 | 0 | 计价 | 按实计算
GJ6-102 | 人工 | 乙供 | 9101109 | 安装技术工 | 工日 | 113.9 | 107 | 0 | 0 | 计价 | 按实计算
GJ6-102 | 材料 | 乙供 | C01020000 | 型钢 综合 | kg | 22.77 | 3.857 | 0 | 0 | 计价 | 按实计算
GJ6-102 | 材料 | 乙供 | C01030203 | 中厚钢板 6~12 | kg | 53.7 | 3.836 | 0 | 0 | 计价 | 按实计算
GJ6-102 | 材料 | 乙供 | C12010100 | 电焊条 J422 综合 | kg | 8.285 | 4.96 | 0 | 0 | 计价 | 按实计算
GJ6-102 | 材料 | 乙供 | C19110101 | 氧气 | m³ | 25.905 | 4.71 | 0 | 0 | 计价 | 按实计算
GJ6-102 | 材料 | 乙供 | C19110201 | 乙炔气 | m³ | 9.073 | 10.379 | 0 | 0 | 计价 | 按实计算
GJ6-102 | 材料 | 乙供 | C21020101 | 电 | kW·h | 37269.1 | 0.84 | 0 | 0 | 计价 | 按实计算
GJ6-102 | 材料 | 乙供 | C22040501 | 棉纱头 | kg | 20.35 | 5.67 | 0 | 0 | 计价 | 按实计算
GJ6-102 | 材料 | 乙供 | C99010102 | 其他材料费 | 元 | 639.4504 | 1 | 0 | 0 | 计价 | 按实计算
GJ6-102 | 机械 | 乙供 | J10-01-001 | 交流弧焊机 容量 21kVA | 台班 | 1.9843 | 67 | 0 | 0 | 计价 | 按实计算
GJ6-103 | 人工 | 乙供 | 9101108 | 安装普通工 | 工日 | 38.86 | 70 | 0 | 0 | 计价 | 按实计算
GJ6-103 | 人工 | 乙供 | 9101109 | 安装技术工 | 工日 | 156.11 | 107 | 0 | 0 | 计价 | 按实计算
GJ6-103 | 材料 | 乙供 | C01020000 | 型钢 综合 | kg | 34.43 | 3.857 | 0 | 0 | 计价 | 按实计算
GJ6-103 | 材料 | 乙供 | C01030203 | 中厚钢板 6~12 | kg | 72.45 | 3.836 | 0 | 0 | 计价 | 按实计算
GJ6-103 | 材料 | 乙供 | C12010100 | 电焊条 J422 综合 | kg | 11.029 | 4.96 | 0 | 0 | 计价 | 按实计算
GJ6-103 | 材料 | 乙供 | C19110101 | 氧气 | m³ | 35.145 | 4.71 | 0 | 0 | 计价 | 按实计算
GJ6-103 | 材料 | 乙供 | C19110201 | 乙炔气 | m³ | 12.304 | 10.379 | 0 | 0 | 计价 | 按实计算
GJ6-103 | 材料 | 乙供 | C21020101 | 电 | kW·h | 46795.1 | 0.84 | 0 | 0 | 计价 | 按实计算
GJ6-103 | 材料 | 乙供 | C22040501 | 棉纱头 | kg | 28.6 | 5.67 | 0 | 0 | 计价 | 按实计算
GJ6-103 | 材料 | 乙供 | C99010102 | 其他材料费 | 元 | 804.574 | 1 | 0 | 0 | 计价 | 按实计算
GJ6-103 | 机械 | 乙供 | J10-01-001 | 交流弧焊机 容量 21kVA | 台班 | 2.3869 | 67 | 0 | 0 | 计价 | 按实计算
GJ6-104 | 人工 | 乙供 | 9101108 | 安装普通工 | 工日 | 38.86 | 70 | 0 | 0 | 计价 | 按实计算
GJ6-104 | 人工 | 乙供 | 9101109 | 安装技术工 | 工日 | 156.11 | 107 | 0 | 0 | 计价 | 按实计算
GJ6-104 | 材料 | 乙供 | C01020000 | 型钢 综合 | kg | 54.34 | 3.857 | 0 | 0 | 计价 | 按实计算
GJ6-104 | 材料 | 乙供 | C01030203 | 中厚钢板 6~12 | kg | 104 | 3.836 | 0 | 0 | 计价 | 按实计算
GJ6-104 | 材料 | 乙供 | C12010100 | 电焊条 J422 综合 | kg | 14.049 | 4.96 | 0 | 0 | 计价 | 按实计算
GJ6-104 | 材料 | 乙供 | C19110101 | 氧气 | m³ | 52.085 | 4.71 | 0 | 0 | 计价 | 按实计算
GJ6-104 | 材料 | 乙供 | C19110201 | 乙炔气 | m³ | 18.23 | 10.379 | 0 | 0 | 计价 | 按实计算
GJ6-104 | 材料 | 乙供 | C21020101 | 电 | kW·h | 68200 | 0.84 | 0 | 0 | 计价 | 按实计算
GJ6-104 | 材料 | 乙供 | C22040501 | 棉纱头 | kg | 36.85 | 5.67 | 0 | 0 | 计价 | 按实计算
GJ6-104 | 材料 | 乙供 | C99010102 | 其他材料费 | 元 | 1172.1937 | 1 | 0 | 0 | 计价 | 按实计算
GJ6-104 | 机械 | 乙供 | J10-01-001 | 交流弧焊机 容量 21kVA | 台班 | 3.1413 | 67 | 0 | 0 | 计价 | 按实计算
GJ6-105 | 人工 | 乙供 | 9101108 | 安装普通工 | 工日 | 38.86 | 70 | 0 | 0 | 计价 | 按实计算
GJ6-105 | 人工 | 乙供 | 9101109 | 安装技术工 | 工日 | 156.11 | 107 | 0 | 0 | 计价 | 按实计算
GJ6-105 | 材料 | 乙供 | C01020000 | 型钢 综合 | kg | 62.2 | 3.857 | 0 | 0 | 计价 | 按实计算
GJ6-105 | 材料 | 乙供 | C01030203 | 中厚钢板 6~12 | kg | 116.98 | 3.836 | 0 | 0 | 计价 | 按实计算
GJ6-105 | 材料 | 乙供 | C12010100 | 电焊条 J422 综合 | kg | 16.247 | 4.96 | 0 | 0 | 计价 | 按实计算
GJ6-105 | 材料 | 乙供 | C19110101 | 氧气 | m³ | 59.894 | 4.71 | 0 | 0 | 计价 | 按实计算
GJ6-105 | 材料 | 乙供 | C19110201 | 乙炔气 | m³ | 20.965 | 10.379 | 0 | 0 | 计价 | 按实计算
GJ6-105 | 材料 | 乙供 | C21020101 | 电 | kW·h | 78430 | 0.84 | 0 | 0 | 计价 | 按实计算
GJ6-105 | 材料 | 乙供 | C22040501 | 棉纱头 | kg | 41.6 | 5.67 | 0 | 0 | 计价 | 按实计算
GJ6-105 | 材料 | 乙供 | C99010102 | 其他材料费 | 元 | 1347.7199 | 1 | 0 | 0 | 计价 | 按实计算
GJ6-105 | 机械 | 乙供 | J10-01-001 | 交流弧焊机 容量 21kVA | 台班 | 3.4676 | 67 | 0 | 0 | 计价 | 按实计算
GJ6-106 | 人工 | 乙供 | 9101108 | 安装普通工 | 工日 | 2.01 | 70 | 0 | 0 | 计价 | 按实计算
GJ6-106 | 人工 | 乙供 | 9101109 | 安装技术工 | 工日 | 8.04 | 107 | 0 | 0 | 计价 | 按实计算
GJ6-106 | 材料 | 乙供 | C01020000 | 型钢 综合 | kg | 8.8 | 3.857 | 0 | 0 | 计价 | 按实计算
GJ6-106 | 材料 | 乙供 | C01030204 | 中厚钢板 12~20 | kg | 17.6 | 3.836 | 0 | 0 | 计价 | 按实计算
GJ6-106 | 材料 | 乙供 | C12010100 | 电焊条 J422 综合 | kg | 7.568 | 4.96 | 0 | 0 | 计价 | 按实计算
GJ6-106 | 材料 | 乙供 | C17030201 | 石棉扭绳 | kg | 0.84 | 3.986 | 0 | 0 | 计价 | 按实计算
GJ6-106 | 材料 | 乙供 | C19020402 | 钙基脂(黄油) | kg | 1.386 | 7.163 | 0 | 0 | 计价 | 按实计算
GJ6-106 | 材料 | 乙供 | C19031101 | 清洗剂 | kg | 1.188 | 2.41 | 0 | 0 | 计价 | 按实计算
GJ6-106 | 材料 | 乙供 | C19110101 | 氧气 | m³ | 17.49 | 4.71 | 0 | 0 | 计价 | 按实计算
GJ6-106 | 材料 | 乙供 | C19110201 | 乙炔气 | m³ | 6.116 | 10.379 | 0 | 0 | 计价 | 按实计算
GJ6-106 | 材料 | 乙供 | C21020101 | 电 | kW·h | 36 | 0.84 | 0 | 0 | 计价 | 按实计算
GJ6-106 | 材料 | 乙供 | C22040501 | 棉纱头 | kg | 2.2 | 5.67 | 0 | 0 | 计价 | 按实计算
GJ6-106 | 材料 | 乙供 | C99010102 | 其他材料费 | 元 | 6.874 | 1 | 0 | 0 | 计价 | 按实计算
GJ6-106 | 机械 | 乙供 | J03-01-036 | 汽车式起重机 起重量 16t | 台班 | 0.1 | 876.93 | 0 | 0 | 计价 | 按实计算
GJ6-106 | 机械 | 乙供 | J04-01-005 | 载重汽车 10t | 台班 | 0.2 | 490.08 | 0 | 0 | 计价 | 按实计算
GJ6-106 | 机械 | 乙供 | J05-01-009 | 电动单筒慢速卷扬机 30kN | 台班 | 0.396 | 175.97 | 0 | 0 | 计价 | 按实计算
GJ6-106 | 机械 | 乙供 | J10-01-001 | 交流弧焊机 容量 21kVA | 台班 | 2.162 | 67 | 0 | 0 | 计价 | 按实计算
GJ6-107 | 人工 | 乙供 | 9101108 | 安装普通工 | 工日 | 2.01 | 70 | 0 | 0 | 计价 | 按实计算
GJ6-107 | 人工 | 乙供 | 9101109 | 安装技术工 | 工日 | 9.38 | 107 | 0 | 0 | 计价 | 按实计算
GJ6-107 | 材料 | 乙供 | C01020000 | 型钢 综合 | kg | 3.85 | 3.857 | 0 | 0 | 计价 | 按实计算
GJ6-107 | 材料 | 乙供 | C01030204 | 中厚钢板 12~20 | kg | 12.1 | 3.836 | 0 | 0 | 计价 | 按实计算
GJ6-107 | 材料 | 乙供 | C04010302 | 紫铜板 1.0以上 | kg | 0.11 | 51.078 | 0 | 0 | 计价 | 按实计算
GJ6-107 | 材料 | 乙供 | C07010201 | 斜垫铁 综合 | kg | 18.7 | 4.655 | 0 | 0 | 计价 | 按实计算
GJ6-107 | 材料 | 乙供 | C12010100 | 电焊条 J422 综合 | kg | 1.87 | 4.96 | 0 | 0 | 计价 | 按实计算
GJ6-107 | 材料 | 乙供 | C17030201 | 石棉扭绳 | kg | 0.99 | 3.986 | 0 | 0 | 计价 | 按实计算
GJ6-107 | 材料 | 乙供 | C19020402 | 钙基脂(黄油) | kg | 3.201 | 7.163 | 0 | 0 | 计价 | 按实计算
GJ6-107 | 材料 | 乙供 | C19031101 | 清洗剂 | kg | 1.28 | 2.41 | 0 | 0 | 计价 | 按实计算
GJ6-107 | 材料 | 乙供 | C19110101 | 氧气 | m³ | 4.07 | 4.71 | 0 | 0 | 计价 | 按实计算
GJ6-107 | 材料 | 乙供 | C19110201 | 乙炔气 | m³ | 1.43 | 10.379 | 0 | 0 | 计价 | 按实计算
GJ6-107 | 材料 | 乙供 | C21020101 | 电 | kW·h | 36 | 0.84 | 0 | 0 | 计价 | 按实计算
GJ6-107 | 材料 | 乙供 | C22040501 | 棉纱头 | kg | 2.673 | 5.67 | 0 | 0 | 计价 | 按实计算
GJ6-107 | 材料 | 乙供 | C99010102 | 其他材料费 | 元 | 5.4515 | 1 | 0 | 0 | 计价 | 按实计算
GJ6-107 | 机械 | 乙供 | J03-01-036 | 汽车式起重机 起重量 16t | 台班 | 0.1 | 876.93 | 0 | 0 | 计价 | 按实计算
GJ6-107 | 机械 | 乙供 | J04-01-005 | 载重汽车 10t | 台班 | 0.35 | 490.08 | 0 | 0 | 计价 | 按实计算
GJ6-107 | 机械 | 乙供 | J05-01-009 | 电动单筒慢速卷扬机 30kN | 台班 | 1.21 | 175.97 | 0 | 0 | 计价 | 按实计算
GJ6-107 | 机械 | 乙供 | J10-01-001 | 交流弧焊机 容量 21kVA | 台班 | 0.487 | 67 | 0 | 0 | 计价 | 按实计算
GJ6-108 | 人工 | 乙供 | 9101108 | 安装普通工 | 工日 | 2.68 | 70 | 0 | 0 | 计价 | 按实计算
GJ6-108 | 人工 | 乙供 | 9101109 | 安装技术工 | 工日 | 9.38 | 107 | 0 | 0 | 计价 | 按实计算
GJ6-108 | 材料 | 乙供 | C01020000 | 型钢 综合 | kg | 4.29 | 3.857 | 0 | 0 | 计价 | 按实计算
GJ6-108 | 材料 | 乙供 | C01030204 | 中厚钢板 12~20 | kg | 13.2 | 3.836 | 0 | 0 | 计价 | 按实计算
GJ6-108 | 材料 | 乙供 | C04010302 | 紫铜板 1.0以上 | kg | 0.11 | 51.078 | 0 | 0 | 计价 | 按实计算
GJ6-108 | 材料 | 乙供 | C07010201 | 斜垫铁 综合 | kg | 20.9 | 4.655 | 0 | 0 | 计价 | 按实计算
GJ6-108 | 材料 | 乙供 | C12010100 | 电焊条 J422 综合 | kg | 2.024 | 4.96 | 0 | 0 | 计价 | 按实计算
GJ6-108 | 材料 | 乙供 | C17030201 | 石棉扭绳 | kg | 1.1 | 3.986 | 0 | 0 | 计价 | 按实计算
GJ6-108 | 材料 | 乙供 | C19020402 | 钙基脂(黄油) | kg | 3.564 | 7.163 | 0 | 0 | 计价 | 按实计算
GJ6-108 | 材料 | 乙供 | C19031101 | 清洗剂 | kg | 1.426 | 2.41 | 0 | 0 | 计价 | 按实计算
GJ6-108 | 材料 | 乙供 | C19110101 | 氧气 | m³ | 4.62 | 4.71 | 0 | 0 | 计价 | 按实计算
GJ6-108 | 材料 | 乙供 | C19110201 | 乙炔气 | m³ | 1.606 | 10.379 | 0 | 0 | 计价 | 按实计算
GJ6-108 | 材料 | 乙供 | C21020101 | 电 | kW·h | 36 | 0.84 | 0 | 0 | 计价 | 按实计算
GJ6-108 | 材料 | 乙供 | C22040501 | 棉纱头 | kg | 2.97 | 5.67 | 0 | 0 | 计价 | 按实计算
GJ6-108 | 材料 | 乙供 | C99010102 | 其他材料费 | 元 | 5.9798 | 1 | 0 | 0 | 计价 | 按实计算
GJ6-108 | 机械 | 乙供 | J03-01-036 | 汽车式起重机 起重量 16t | 台班 | 0.55 | 876.93 | 0 | 0 | 计价 | 按实计算
GJ6-108 | 机械 | 乙供 | J04-01-005 | 载重汽车 10t | 台班 | 0.4 | 490.08 | 0 | 0 | 计价 | 按实计算
GJ6-108 | 机械 | 乙供 | J05-01-009 | 电动单筒慢速卷扬机 30kN | 台班 | 1.43 | 175.97 | 0 | 0 | 计价 | 按实计算
GJ6-108 | 机械 | 乙供 | J10-01-001 | 交流弧焊机 容量 21kVA | 台班 | 0.533 | 67 | 0 | 0 | 计价 | 按实计算
GJ6-109 | 人工 | 乙供 | 9101108 | 安装普通工 | 工日 | 3.35 | 70 | 0 | 0 | 计价 | 按实计算
GJ6-109 | 人工 | 乙供 | 9101109 | 安装技术工 | 工日 | 12.73 | 107 | 0 | 0 | 计价 | 按实计算
GJ6-109 | 材料 | 乙供 | C01020000 | 型钢 综合 | kg | 5.5 | 3.857 | 0 | 0 | 计价 | 按实计算
GJ6-109 | 材料 | 乙供 | C01030204 | 中厚钢板 12~20 | kg | 17.6 | 3.836 | 0 | 0 | 计价 | 按实计算
GJ6-109 | 材料 | 乙供 | C04010302 | 紫铜板 1.0以上 | kg | 0.165 | 51.078 | 0 | 0 | 计价 | 按实计算
GJ6-109 | 材料 | 乙供 | C07010201 | 斜垫铁 综合 | kg | 26.95 | 4.655 | 0 | 0 | 计价 | 按实计算
GJ6-109 | 材料 | 乙供 | C12010100 | 电焊条 J422 综合 | kg | 2.629 | 4.96 | 0 | 0 | 计价 | 按实计算
GJ6-109 | 材料 | 乙供 | C17030201 | 石棉扭绳 | kg | 1.43 | 3.986 | 0 | 0 | 计价 | 按实计算
GJ6-109 | 材料 | 乙供 | C19020402 | 钙基脂(黄油) | kg | 4.631 | 7.163 | 0 | 0 | 计价 | 按实计算
GJ6-109 | 材料 | 乙供 | C19031101 | 清洗剂 | kg | 1.855 | 2.41 | 0 | 0 | 计价 | 按实计算
GJ6-109 | 材料 | 乙供 | C19110101 | 氧气 | m³ | 5.94 | 4.71 | 0 | 0 | 计价 | 按实计算
GJ6-109 | 材料 | 乙供 | C19110201 | 乙炔气 | m³ | 2.068 | 10.379 | 0 | 0 | 计价 | 按实计算
GJ6-109 | 材料 | 乙供 | C21020101 | 电 | kW·h | 36 | 0.84 | 0 | 0 | 计价 | 按实计算
GJ6-109 | 材料 | 乙供 | C22040501 | 棉纱头 | kg | 3.861 | 5.67 | 0 | 0 | 计价 | 按实计算
GJ6-109 | 材料 | 乙供 | C99010102 | 其他材料费 | 元 | 7.6112 | 1 | 0 | 0 | 计价 | 按实计算
GJ6-109 | 机械 | 乙供 | J03-01-036 | 汽车式起重机 起重量 16t | 台班 | 0.72 | 876.93 | 0 | 0 | 计价 | 按实计算
GJ6-109 | 机械 | 乙供 | J04-01-005 | 载重汽车 10t | 台班 | 0.5 | 490.08 | 0 | 0 | 计价 | 按实计算
GJ6-109 | 机械 | 乙供 | J05-01-009 | 电动单筒慢速卷扬机 30kN | 台班 | 1.65 | 175.97 | 0 | 0 | 计价 | 按实计算
GJ6-109 | 机械 | 乙供 | J10-01-001 | 交流弧焊机 容量 21kVA | 台班 | 0.751 | 67 | 0 | 0 | 计价 | 按实计算
GJ6-110 | 人工 | 乙供 | 9101108 | 安装普通工 | 工日 | 5.628 | 70 | 0 | 0 | 计价 | 按实计算
GJ6-110 | 人工 | 乙供 | 9101109 | 安装技术工 | 工日 | 22.512 | 107 | 0 | 0 | 计价 | 按实计算
GJ6-110 | 材料 | 乙供 | C01020000 | 型钢 综合 | kg | 7 | 3.857 | 0 | 0 | 计价 | 按实计算
GJ6-110 | 材料 | 乙供 | C01030204 | 中厚钢板 12~20 | kg | 6 | 3.836 | 0 | 0 | 计价 | 按实计算
GJ6-110 | 材料 | 乙供 | C04010302 | 紫铜板 1.0以上 | kg | 0.11 | 51.078 | 0 | 0 | 计价 | 按实计算
GJ6-110 | 材料 | 乙供 | C12010100 | 电焊条 J422 综合 | kg | 0.94 | 4.96 | 0 | 0 | 计价 | 按实计算
GJ6-110 | 材料 | 乙供 | C17030201 | 石棉扭绳 | kg | 0.88 | 3.986 | 0 | 0 | 计价 | 按实计算
GJ6-110 | 材料 | 乙供 | C19020402 | 钙基脂(黄油) | kg | 4 | 7.163 | 0 | 0 | 计价 | 按实计算
GJ6-110 | 材料 | 乙供 | C19031101 | 清洗剂 | kg | 4 | 2.41 | 0 | 0 | 计价 | 按实计算
GJ6-110 | 材料 | 乙供 | C19091001 | 密封胶 | kg | 0.5 | 14.468 | 0 | 0 | 计价 | 按实计算
GJ6-110 | 材料 | 乙供 | C19110101 | 氧气 | m³ | 2.09 | 4.71 | 0 | 0 | 计价 | 按实计算
GJ6-110 | 材料 | 乙供 | C19110201 | 乙炔气 | m³ | 0.74 | 10.379 | 0 | 0 | 计价 | 按实计算
GJ6-110 | 材料 | 乙供 | C21020101 | 电 | kW·h | 32 | 0.84 | 0 | 0 | 计价 | 按实计算
GJ6-110 | 材料 | 乙供 | C22040501 | 棉纱头 | kg | 2.8 | 5.67 | 0 | 0 | 计价 | 按实计算
GJ6-110 | 材料 | 乙供 | C99010102 | 其他材料费 | 元 | 3.3922 | 1 | 0 | 0 | 计价 | 按实计算
GJ6-110 | 机械 | 乙供 | J03-01-038 | 汽车式起重机 起重量 25t | 台班 | 1.2 | 1122.92 | 0 | 0 | 计价 | 按实计算
GJ6-110 | 机械 | 乙供 | J04-01-005 | 载重汽车 10t | 台班 | 0.6 | 490.08 | 0 | 0 | 计价 | 按实计算
GJ6-110 | 机械 | 乙供 | J05-01-009 | 电动单筒慢速卷扬机 30kN | 台班 | 1.43 | 175.97 | 0 | 0 | 计价 | 按实计算
GJ6-110 | 机械 | 乙供 | J10-01-001 | 交流弧焊机 容量 21kVA | 台班 | 0.2686 | 67 | 0 | 0 | 计价 | 按实计算
GJ6-111 | 人工 | 乙供 | 9101108 | 安装普通工 | 工日 | 7.236 | 70 | 0 | 0 | 计价 | 按实计算
GJ6-111 | 人工 | 乙供 | 9101109 | 安装技术工 | 工日 | 28.944 | 107 | 0 | 0 | 计价 | 按实计算
GJ6-111 | 材料 | 乙供 | C01020000 | 型钢 综合 | kg | 10 | 3.857 | 0 | 0 | 计价 | 按实计算
GJ6-111 | 材料 | 乙供 | C01030204 | 中厚钢板 12~20 | kg | 6 | 3.836 | 0 | 0 | 计价 | 按实计算
GJ6-111 | 材料 | 乙供 | C04010302 | 紫铜板 1.0以上 | kg | 0.22 | 51.078 | 0 | 0 | 计价 | 按实计算
GJ6-111 | 材料 | 乙供 | C12010100 | 电焊条 J422 综合 | kg | 0.94 | 4.96 | 0 | 0 | 计价 | 按实计算
GJ6-111 | 材料 | 乙供 | C17030201 | 石棉扭绳 | kg | 1.1 | 3.986 | 0 | 0 | 计价 | 按实计算
GJ6-111 | 材料 | 乙供 | C19020402 | 钙基脂(黄油) | kg | 4 | 7.163 | 0 | 0 | 计价 | 按实计算
GJ6-111 | 材料 | 乙供 | C19031101 | 清洗剂 | kg | 5 | 2.41 | 0 | 0 | 计价 | 按实计算
GJ6-111 | 材料 | 乙供 | C19091001 | 密封胶 | kg | 0.5 | 14.468 | 0 | 0 | 计价 | 按实计算
GJ6-111 | 材料 | 乙供 | C19110101 | 氧气 | m³ | 2.09 | 4.71 | 0 | 0 | 计价 | 按实计算
GJ6-111 | 材料 | 乙供 | C19110201 | 乙炔气 | m³ | 0.74 | 10.379 | 0 | 0 | 计价 | 按实计算
GJ6-111 | 材料 | 乙供 | C21020101 | 电 | kW·h | 70 | 0.84 | 0 | 0 | 计价 | 按实计算
GJ6-111 | 材料 | 乙供 | C22040501 | 棉纱头 | kg | 4.1 | 5.67 | 0 | 0 | 计价 | 按实计算
GJ6-111 | 材料 | 乙供 | C99010102 | 其他材料费 | 元 | 4.5876 | 1 | 0 | 0 | 计价 | 按实计算
GJ6-111 | 机械 | 乙供 | J03-01-038 | 汽车式起重机 起重量 25t | 台班 | 1.5 | 1122.92 | 0 | 0 | 计价 | 按实计算
GJ6-111 | 机械 | 乙供 | J04-01-005 | 载重汽车 10t | 台班 | 0.7 | 490.08 | 0 | 0 | 计价 | 按实计算
GJ6-111 | 机械 | 乙供 | J05-01-009 | 电动单筒慢速卷扬机 30kN | 台班 | 2.2 | 175.97 | 0 | 0 | 计价 | 按实计算
GJ6-111 | 机械 | 乙供 | J10-01-001 | 交流弧焊机 容量 21kVA | 台班 | 0.3133 | 67 | 0 | 0 | 计价 | 按实计算
GJ6-112 | 人工 | 乙供 | 9101108 | 安装普通工 | 工日 | 8.844 | 70 | 0 | 0 | 计价 | 按实计算
GJ6-112 | 人工 | 乙供 | 9101109 | 安装技术工 | 工日 | 35.376 | 107 | 0 | 0 | 计价 | 按实计算
GJ6-112 | 材料 | 乙供 | C01020000 | 型钢 综合 | kg | 13 | 3.857 | 0 | 0 | 计价 | 按实计算
GJ6-112 | 材料 | 乙供 | C01030204 | 中厚钢板 12~20 | kg | 7 | 3.836 | 0 | 0 | 计价 | 按实计算
GJ6-112 | 材料 | 乙供 | C04010302 | 紫铜板 1.0以上 | kg | 0.22 | 51.078 | 0 | 0 | 计价 | 按实计算
GJ6-112 | 材料 | 乙供 | C12010100 | 电焊条 J422 综合 | kg | 1.87 | 4.96 | 0 | 0 | 计价 | 按实计算
GJ6-112 | 材料 | 乙供 | C17030201 | 石棉扭绳 | kg | 1.32 | 3.986 | 0 | 0 | 计价 | 按实计算
GJ6-112 | 材料 | 乙供 | C19020402 | 钙基脂(黄油) | kg | 5 | 7.163 | 0 | 0 | 计价 | 按实计算
GJ6-112 | 材料 | 乙供 | C19031101 | 清洗剂 | kg | 6 | 2.41 | 0 | 0 | 计价 | 按实计算
GJ6-112 | 材料 | 乙供 | C19091001 | 密封胶 | kg | 1 | 14.468 | 0 | 0 | 计价 | 按实计算
GJ6-112 | 材料 | 乙供 | C19110101 | 氧气 | m³ | 4.18 | 4.71 | 0 | 0 | 计价 | 按实计算
GJ6-112 | 材料 | 乙供 | C19110201 | 乙炔气 | m³ | 1.47 | 10.379 | 0 | 0 | 计价 | 按实计算
GJ6-112 | 材料 | 乙供 | C21020101 | 电 | kW·h | 97 | 0.84 | 0 | 0 | 计价 | 按实计算
GJ6-112 | 材料 | 乙供 | C22040501 | 棉纱头 | kg | 7 | 5.67 | 0 | 0 | 计价 | 按实计算
GJ6-112 | 材料 | 乙供 | C99010102 | 其他材料费 | 元 | 6.4725 | 1 | 0 | 0 | 计价 | 按实计算
GJ6-112 | 机械 | 乙供 | J03-01-038 | 汽车式起重机 起重量 25t | 台班 | 2 | 1122.92 | 0 | 0 | 计价 | 按实计算
GJ6-112 | 机械 | 乙供 | J04-01-005 | 载重汽车 10t | 台班 | 0.8 | 490.08 | 0 | 0 | 计价 | 按实计算
GJ6-112 | 机械 | 乙供 | J05-01-009 | 电动单筒慢速卷扬机 30kN | 台班 | 2.97 | 175.97 | 0 | 0 | 计价 | 按实计算
GJ6-112 | 机械 | 乙供 | J10-01-001 | 交流弧焊机 容量 21kVA | 台班 | 0.5343 | 67 | 0 | 0 | 计价 | 按实计算
GJ6-113 | 人工 | 乙供 | 9101108 | 安装普通工 | 工日 | 10.988 | 70 | 0 | 0 | 计价 | 按实计算
GJ6-113 | 人工 | 乙供 | 9101109 | 安装技术工 | 工日 | 43.952 | 107 | 0 | 0 | 计价 | 按实计算
GJ6-113 | 材料 | 乙供 | C01020000 | 型钢 综合 | kg | 15 | 3.857 | 0 | 0 | 计价 | 按实计算
GJ6-113 | 材料 | 乙供 | C01030204 | 中厚钢板 12~20 | kg | 10 | 3.836 | 0 | 0 | 计价 | 按实计算
GJ6-113 | 材料 | 乙供 | C04010302 | 紫铜板 1.0以上 | kg | 0.22 | 51.078 | 0 | 0 | 计价 | 按实计算
GJ6-113 | 材料 | 乙供 | C12010100 | 电焊条 J422 综合 | kg | 3.74 | 4.96 | 0 | 0 | 计价 | 按实计算
GJ6-113 | 材料 | 乙供 | C17030201 | 石棉扭绳 | kg | 1.76 | 3.986 | 0 | 0 | 计价 | 按实计算
GJ6-113 | 材料 | 乙供 | C19020402 | 钙基脂(黄油) | kg | 6 | 7.163 | 0 | 0 | 计价 | 按实计算
GJ6-113 | 材料 | 乙供 | C19031101 | 清洗剂 | kg | 7 | 2.41 | 0 | 0 | 计价 | 按实计算
GJ6-113 | 材料 | 乙供 | C19091001 | 密封胶 | kg | 1 | 14.468 | 0 | 0 | 计价 | 按实计算
GJ6-113 | 材料 | 乙供 | C19110101 | 氧气 | m³ | 6.38 | 4.71 | 0 | 0 | 计价 | 按实计算
GJ6-113 | 材料 | 乙供 | C19110201 | 乙炔气 | m³ | 2.22 | 10.379 | 0 | 0 | 计价 | 按实计算
GJ6-113 | 材料 | 乙供 | C21020101 | 电 | kW·h | 126 | 0.84 | 0 | 0 | 计价 | 按实计算
GJ6-113 | 材料 | 乙供 | C22040501 | 棉纱头 | kg | 10 | 5.67 | 0 | 0 | 计价 | 按实计算
GJ6-113 | 材料 | 乙供 | C99010102 | 其他材料费 | 元 | 8.4593 | 1 | 0 | 0 | 计价 | 按实计算
GJ6-113 | 机械 | 乙供 | J03-01-038 | 汽车式起重机 起重量 25t | 台班 | 2.2 | 1122.92 | 0 | 0 | 计价 | 按实计算
GJ6-113 | 机械 | 乙供 | J04-01-005 | 载重汽车 10t | 台班 | 0.9 | 490.08 | 0 | 0 | 计价 | 按实计算
GJ6-113 | 机械 | 乙供 | J05-01-009 | 电动单筒慢速卷扬机 30kN | 台班 | 3.85 | 175.97 | 0 | 0 | 计价 | 按实计算
GJ6-113 | 机械 | 乙供 | J10-01-001 | 交流弧焊机 容量 21kVA | 台班 | 0.8905 | 67 | 0 | 0 | 计价 | 按实计算
GJ6-114 | 人工 | 乙供 | 9101108 | 安装普通工 | 工日 | 1.206 | 70 | 0 | 0 | 计价 | 按实计算
GJ6-114 | 人工 | 乙供 | 9101109 | 安装技术工 | 工日 | 4.824 | 107 | 0 | 0 | 计价 | 按实计算
GJ6-114 | 材料 | 乙供 | C01020000 | 型钢 综合 | kg | 3.5 | 3.857 | 0 | 0 | 计价 | 按实计算
GJ6-114 | 材料 | 乙供 | C01030204 | 中厚钢板 12~20 | kg | 4.8 | 3.836 | 0 | 0 | 计价 | 按实计算
GJ6-114 | 材料 | 乙供 | C07010101 | 平垫铁 综合 | kg | 1.9 | 4.655 | 0 | 0 | 计价 | 按实计算
GJ6-114 | 材料 | 乙供 | C07010201 | 斜垫铁 综合 | kg | 2.5 | 4.655 | 0 | 0 | 计价 | 按实计算
GJ6-114 | 材料 | 乙供 | C12010100 | 电焊条 J422 综合 | kg | 4.2 | 4.96 | 0 | 0 | 计价 | 按实计算
GJ6-114 | 材料 | 乙供 | C19020402 | 钙基脂(黄油) | kg | 0.7 | 7.163 | 0 | 0 | 计价 | 按实计算
GJ6-114 | 材料 | 乙供 | C19031101 | 清洗剂 | kg | 0.5 | 2.41 | 0 | 0 | 计价 | 按实计算
GJ6-114 | 材料 | 乙供 | C19110101 | 氧气 | m³ | 6.6 | 4.71 | 0 | 0 | 计价 | 按实计算
GJ6-114 | 材料 | 乙供 | C19110201 | 乙炔气 | m³ | 2.31 | 10.379 | 0 | 0 | 计价 | 按实计算
GJ6-114 | 材料 | 乙供 | C22010101 | 钢管脚手架 包括扣件 | kg | 9 | 4.215 | 0 | 0 | 计价 | 按实计算
GJ6-114 | 材料 | 乙供 | C22010141 | 木脚手板 50×250×4000 | 块 | 0.25 | 70 | 0 | 0 | 计价 | 按实计算
GJ6-114 | 材料 | 乙供 | C22040501 | 棉纱头 | kg | 1.87 | 5.67 | 0 | 0 | 计价 | 按实计算
GJ6-114 | 材料 | 乙供 | C99010102 | 其他材料费 | 元 | 4.0109 | 1 | 0 | 0 | 计价 | 按实计算
GJ6-114 | 机械 | 乙供 | J03-01-066 | 叉式起重机 起重量 5t | 台班 | 0.22 | 459.84 | 0 | 0 | 计价 | 按实计算
GJ6-114 | 机械 | 乙供 | J05-01-009 | 电动单筒慢速卷扬机 30kN | 台班 | 0.6 | 175.97 | 0 | 0 | 计价 | 按实计算
GJ6-114 | 机械 | 乙供 | J10-01-001 | 交流弧焊机 容量 21kVA | 台班 | 0.8077 | 67 | 0 | 0 | 计价 | 按实计算
GJ6-115 | 人工 | 乙供 | 9101108 | 安装普通工 | 工日 | 1.474 | 70 | 0 | 0 | 计价 | 按实计算
GJ6-115 | 人工 | 乙供 | 9101109 | 安装技术工 | 工日 | 5.896 | 107 | 0 | 0 | 计价 | 按实计算
GJ6-115 | 材料 | 乙供 | C01020000 | 型钢 综合 | kg | 4.15 | 3.857 | 0 | 0 | 计价 | 按实计算
GJ6-115 | 材料 | 乙供 | C01030204 | 中厚钢板 12~20 | kg | 7.8 | 3.836 | 0 | 0 | 计价 | 按实计算
GJ6-115 | 材料 | 乙供 | C07010101 | 平垫铁 综合 | kg | 1.9 | 4.655 | 0 | 0 | 计价 | 按实计算
GJ6-115 | 材料 | 乙供 | C07010201 | 斜垫铁 综合 | kg | 2.5 | 4.655 | 0 | 0 | 计价 | 按实计算
GJ6-115 | 材料 | 乙供 | C12010100 | 电焊条 J422 综合 | kg | 5.24 | 4.96 | 0 | 0 | 计价 | 按实计算
GJ6-115 | 材料 | 乙供 | C19020402 | 钙基脂(黄油) | kg | 0.9 | 7.163 | 0 | 0 | 计价 | 按实计算
GJ6-115 | 材料 | 乙供 | C19031101 | 清洗剂 | kg | 0.9 | 2.41 | 0 | 0 | 计价 | 按实计算
GJ6-115 | 材料 | 乙供 | C19110101 | 氧气 | m³ | 11 | 4.71 | 0 | 0 | 计价 | 按实计算
GJ6-115 | 材料 | 乙供 | C19110201 | 乙炔气 | m³ | 3.74 | 10.379 | 0 | 0 | 计价 | 按实计算
GJ6-115 | 材料 | 乙供 | C22010101 | 钢管脚手架 包括扣件 | kg | 16 | 4.215 | 0 | 0 | 计价 | 按实计算
GJ6-115 | 材料 | 乙供 | C22010141 | 木脚手板 50×250×4000 | 块 | 0.4 | 70 | 0 | 0 | 计价 | 按实计算
GJ6-115 | 材料 | 乙供 | C22040501 | 棉纱头 | kg | 1.87 | 5.67 | 0 | 0 | 计价 | 按实计算
GJ6-115 | 材料 | 乙供 | C99010102 | 其他材料费 | 元 | 5.9537 | 1 | 0 | 0 | 计价 | 按实计算
GJ6-115 | 机械 | 乙供 | J03-01-066 | 叉式起重机 起重量 5t | 台班 | 0.275 | 459.84 | 0 | 0 | 计价 | 按实计算
GJ6-115 | 机械 | 乙供 | J05-01-009 | 电动单筒慢速卷扬机 30kN | 台班 | 0.6 | 175.97 | 0 | 0 | 计价 | 按实计算
GJ6-115 | 机械 | 乙供 | J10-01-001 | 交流弧焊机 容量 21kVA | 台班 | 0.8733 | 67 | 0 | 0 | 计价 | 按实计算
GJ6-116 | 人工 | 乙供 | 9101108 | 安装普通工 | 工日 | 2.01 | 70 | 0 | 0 | 计价 | 按实计算
GJ6-116 | 人工 | 乙供 | 9101109 | 安装技术工 | 工日 | 8.04 | 107 | 0 | 0 | 计价 | 按实计算
GJ6-116 | 材料 | 乙供 | C01020000 | 型钢 综合 | kg | 5.15 | 3.857 | 0 | 0 | 计价 | 按实计算
GJ6-116 | 材料 | 乙供 | C01030204 | 中厚钢板 12~20 | kg | 8.4 | 3.836 | 0 | 0 | 计价 | 按实计算
GJ6-116 | 材料 | 乙供 | C07010101 | 平垫铁 综合 | kg | 1.9 | 4.655 | 0 | 0 | 计价 | 按实计算
GJ6-116 | 材料 | 乙供 | C07010201 | 斜垫铁 综合 | kg | 2.5 | 4.655 | 0 | 0 | 计价 | 按实计算
GJ6-116 | 材料 | 乙供 | C12010100 | 电焊条 J422 综合 | kg | 6.83 | 4.96 | 0 | 0 | 计价 | 按实计算
GJ6-116 | 材料 | 乙供 | C19020402 | 钙基脂(黄油) | kg | 1 | 7.163 | 0 | 0 | 计价 | 按实计算
GJ6-116 | 材料 | 乙供 | C19031101 | 清洗剂 | kg | 1 | 2.41 | 0 | 0 | 计价 | 按实计算
GJ6-116 | 材料 | 乙供 | C19110101 | 氧气 | m³ | 13.2 | 4.71 | 0 | 0 | 计价 | 按实计算
GJ6-116 | 材料 | 乙供 | C19110201 | 乙炔气 | m³ | 4.4 | 10.379 | 0 | 0 | 计价 | 按实计算
GJ6-116 | 材料 | 乙供 | C22010101 | 钢管脚手架 包括扣件 | kg | 21.4 | 4.215 | 0 | 0 | 计价 | 按实计算
GJ6-116 | 材料 | 乙供 | C22010141 | 木脚手板 50×250×4000 | 块 | 0.5 | 70 | 0 | 0 | 计价 | 按实计算
GJ6-116 | 材料 | 乙供 | C22040501 | 棉纱头 | kg | 1.98 | 5.67 | 0 | 0 | 计价 | 按实计算
GJ6-116 | 材料 | 乙供 | C99010102 | 其他材料费 | 元 | 7.2057 | 1 | 0 | 0 | 计价 | 按实计算
GJ6-116 | 机械 | 乙供 | J03-01-066 | 叉式起重机 起重量 5t | 台班 | 0.495 | 459.84 | 0 | 0 | 计价 | 按实计算
GJ6-116 | 机械 | 乙供 | J05-01-009 | 电动单筒慢速卷扬机 30kN | 台班 | 0.7 | 175.97 | 0 | 0 | 计价 | 按实计算
GJ6-116 | 机械 | 乙供 | J10-01-001 | 交流弧焊机 容量 21kVA | 台班 | 1 | 67 | 0 | 0 | 计价 | 按实计算
GJ6-117 | 人工 | 乙供 | 9101108 | 安装普通工 | 工日 | 2.412 | 70 | 0 | 0 | 计价 | 按实计算
GJ6-117 | 人工 | 乙供 | 9101109 | 安装技术工 | 工日 | 9.648 | 107 | 0 | 0 | 计价 | 按实计算
GJ6-117 | 材料 | 乙供 | C01020000 | 型钢 综合 | kg | 7 | 3.857 | 0 | 0 | 计价 | 按实计算
GJ6-117 | 材料 | 乙供 | C01030204 | 中厚钢板 12~20 | kg | 9.6 | 3.836 | 0 | 0 | 计价 | 按实计算
GJ6-117 | 材料 | 乙供 | C07010101 | 平垫铁 综合 | kg | 2.6 | 4.655 | 0 | 0 | 计价 | 按实计算
GJ6-117 | 材料 | 乙供 | C07010201 | 斜垫铁 综合 | kg | 3.6 | 4.655 | 0 | 0 | 计价 | 按实计算
GJ6-117 | 材料 | 乙供 | C12010100 | 电焊条 J422 综合 | kg | 8.23 | 4.96 | 0 | 0 | 计价 | 按实计算
GJ6-117 | 材料 | 乙供 | C19020402 | 钙基脂(黄油) | kg | 1.5 | 7.163 | 0 | 0 | 计价 | 按实计算
GJ6-117 | 材料 | 乙供 | C19031101 | 清洗剂 | kg | 1.5 | 2.41 | 0 | 0 | 计价 | 按实计算
GJ6-117 | 材料 | 乙供 | C19110101 | 氧气 | m³ | 15.4 | 4.71 | 0 | 0 | 计价 | 按实计算
GJ6-117 | 材料 | 乙供 | C19110201 | 乙炔气 | m³ | 5.39 | 10.379 | 0 | 0 | 计价 | 按实计算
GJ6-117 | 材料 | 乙供 | C22010101 | 钢管脚手架 包括扣件 | kg | 28 | 4.215 | 0 | 0 | 计价 | 按实计算
GJ6-117 | 材料 | 乙供 | C22010141 | 木脚手板 50×250×4000 | 块 | 0.75 | 70 | 0 | 0 | 计价 | 按实计算
GJ6-117 | 材料 | 乙供 | C22040501 | 棉纱头 | kg | 2.75 | 5.67 | 0 | 0 | 计价 | 按实计算
GJ6-117 | 材料 | 乙供 | C99010102 | 其他材料费 | 元 | 9.2491 | 1 | 0 | 0 | 计价 | 按实计算
GJ6-117 | 机械 | 乙供 | J03-01-066 | 叉式起重机 起重量 5t | 台班 | 0.55 | 459.84 | 0 | 0 | 计价 | 按实计算
GJ6-117 | 机械 | 乙供 | J05-01-009 | 电动单筒慢速卷扬机 30kN | 台班 | 0.8 | 175.97 | 0 | 0 | 计价 | 按实计算
GJ6-117 | 机械 | 乙供 | J10-01-001 | 交流弧焊机 容量 21kVA | 台班 | 1.1431 | 67 | 0 | 0 | 计价 | 按实计算
GJ6-118 | 人工 | 乙供 | 9101108 | 安装普通工 | 工日 | 4.69 | 70 | 0 | 0 | 计价 | 按实计算
GJ6-118 | 人工 | 乙供 | 9101109 | 安装技术工 | 工日 | 18.76 | 107 | 0 | 0 | 计价 | 按实计算
GJ6-118 | 材料 | 乙供 | C01020000 | 型钢 综合 | kg | 8.5 | 3.857 | 0 | 0 | 计价 | 按实计算
GJ6-118 | 材料 | 乙供 | C12010100 | 电焊条 J422 综合 | kg | 2.96 | 4.96 | 0 | 0 | 计价 | 按实计算
GJ6-118 | 材料 | 乙供 | C19020402 | 钙基脂(黄油) | kg | 2.75 | 7.163 | 0 | 0 | 计价 | 按实计算
GJ6-118 | 材料 | 乙供 | C19031101 | 清洗剂 | kg | 3.5 | 2.41 | 0 | 0 | 计价 | 按实计算
GJ6-118 | 材料 | 乙供 | C19091001 | 密封胶 | kg | 0.35 | 14.468 | 0 | 0 | 计价 | 按实计算
GJ6-118 | 材料 | 乙供 | C19110101 | 氧气 | m³ | 3.85 | 4.71 | 0 | 0 | 计价 | 按实计算
GJ6-118 | 材料 | 乙供 | C19110201 | 乙炔气 | m³ | 1.35 | 10.379 | 0 | 0 | 计价 | 按实计算
GJ6-118 | 材料 | 乙供 | C22040501 | 棉纱头 | kg | 4.5 | 5.67 | 0 | 0 | 计价 | 按实计算
GJ6-118 | 材料 | 乙供 | C99010102 | 其他材料费 | 元 | 2.7665 | 1 | 0 | 0 | 计价 | 按实计算
GJ6-118 | 机械 | 乙供 | J03-01-038 | 汽车式起重机 起重量 25t | 台班 | 0.4 | 1122.92 | 0 | 0 | 计价 | 按实计算
GJ6-118 | 机械 | 乙供 | J04-01-005 | 载重汽车 10t | 台班 | 0.32 | 490.08 | 0 | 0 | 计价 | 按实计算
GJ6-118 | 机械 | 乙供 | J05-01-009 | 电动单筒慢速卷扬机 30kN | 台班 | 1 | 175.97 | 0 | 0 | 计价 | 按实计算
GJ6-118 | 机械 | 乙供 | J10-01-001 | 交流弧焊机 容量 21kVA | 台班 | 0.7789 | 67 | 0 | 0 | 计价 | 按实计算
GJ6-119 | 人工 | 乙供 | 9101108 | 安装普通工 | 工日 | 5.896 | 70 | 0 | 0 | 计价 | 按实计算
GJ6-119 | 人工 | 乙供 | 9101109 | 安装技术工 | 工日 | 23.584 | 107 | 0 | 0 | 计价 | 按实计算
GJ6-119 | 材料 | 乙供 | C01020000 | 型钢 综合 | kg | 10 | 3.857 | 0 | 0 | 计价 | 按实计算
GJ6-119 | 材料 | 乙供 | C12010100 | 电焊条 J422 综合 | kg | 3.28 | 4.96 | 0 | 0 | 计价 | 按实计算
GJ6-119 | 材料 | 乙供 | C19020402 | 钙基脂(黄油) | kg | 2.75 | 7.163 | 0 | 0 | 计价 | 按实计算
GJ6-119 | 材料 | 乙供 | C19031101 | 清洗剂 | kg | 4 | 2.41 | 0 | 0 | 计价 | 按实计算
GJ6-119 | 材料 | 乙供 | C19091001 | 密封胶 | kg | 0.38 | 14.468 | 0 | 0 | 计价 | 按实计算
GJ6-119 | 材料 | 乙供 | C19110101 | 氧气 | m³ | 3.85 | 4.71 | 0 | 0 | 计价 | 按实计算
GJ6-119 | 材料 | 乙供 | C19110201 | 乙炔气 | m³ | 1.353 | 10.379 | 0 | 0 | 计价 | 按实计算
GJ6-119 | 材料 | 乙供 | C22040501 | 棉纱头 | kg | 5 | 5.67 | 0 | 0 | 计价 | 按实计算
GJ6-119 | 材料 | 乙供 | C99010102 | 其他材料费 | 元 | 3.004 | 1 | 0 | 0 | 计价 | 按实计算
GJ6-119 | 机械 | 乙供 | J03-01-038 | 汽车式起重机 起重量 25t | 台班 | 0.5 | 1122.92 | 0 | 0 | 计价 | 按实计算
GJ6-119 | 机械 | 乙供 | J04-01-005 | 载重汽车 10t | 台班 | 0.4 | 490.08 | 0 | 0 | 计价 | 按实计算
GJ6-119 | 机械 | 乙供 | J05-01-009 | 电动单筒慢速卷扬机 30kN | 台班 | 1 | 175.97 | 0 | 0 | 计价 | 按实计算
GJ6-119 | 机械 | 乙供 | J10-01-001 | 交流弧焊机 容量 21kVA | 台班 | 0.8632 | 67 | 0 | 0 | 计价 | 按实计算
GJ6-120 | 人工 | 乙供 | 9101108 | 安装普通工 | 工日 | 6.834 | 70 | 0 | 0 | 计价 | 按实计算
GJ6-120 | 人工 | 乙供 | 9101109 | 安装技术工 | 工日 | 27.336 | 107 | 0 | 0 | 计价 | 按实计算
GJ6-120 | 材料 | 乙供 | C01020000 | 型钢 综合 | kg | 11 | 3.857 | 0 | 0 | 计价 | 按实计算
GJ6-120 | 材料 | 乙供 | C12010100 | 电焊条 J422 综合 | kg | 3.6 | 4.96 | 0 | 0 | 计价 | 按实计算
GJ6-120 | 材料 | 乙供 | C19020402 | 钙基脂(黄油) | kg | 3 | 7.163 | 0 | 0 | 计价 | 按实计算
GJ6-120 | 材料 | 乙供 | C19031101 | 清洗剂 | kg | 4.5 | 2.41 | 0 | 0 | 计价 | 按实计算
GJ6-120 | 材料 | 乙供 | C19091001 | 密封胶 | kg | 0.42 | 14.468 | 0 | 0 | 计价 | 按实计算
GJ6-120 | 材料 | 乙供 | C19110101 | 氧气 | m³ | 4.25 | 4.71 | 0 | 0 | 计价 | 按实计算
GJ6-120 | 材料 | 乙供 | C19110201 | 乙炔气 | m³ | 1.483 | 10.379 | 0 | 0 | 计价 | 按实计算
GJ6-120 | 材料 | 乙供 | C22040501 | 棉纱头 | kg | 6 | 5.67 | 0 | 0 | 计价 | 按实计算
GJ6-120 | 材料 | 乙供 | C99010102 | 其他材料费 | 元 | 3.3625 | 1 | 0 | 0 | 计价 | 按实计算
GJ6-120 | 机械 | 乙供 | J03-01-038 | 汽车式起重机 起重量 25t | 台班 | 0.5 | 1122.92 | 0 | 0 | 计价 | 按实计算
GJ6-120 | 机械 | 乙供 | J04-01-005 | 载重汽车 10t | 台班 | 0.4 | 490.08 | 0 | 0 | 计价 | 按实计算
GJ6-120 | 机械 | 乙供 | J05-01-009 | 电动单筒慢速卷扬机 30kN | 台班 | 1.2 | 175.97 | 0 | 0 | 计价 | 按实计算
GJ6-120 | 机械 | 乙供 | J10-01-001 | 交流弧焊机 容量 21kVA | 台班 | 0.9474 | 67 | 0 | 0 | 计价 | 按实计算
GJ6-121 | 人工 | 乙供 | 9101108 | 安装普通工 | 工日 | 7.638 | 70 | 0 | 0 | 计价 | 按实计算
GJ6-121 | 人工 | 乙供 | 9101109 | 安装技术工 | 工日 | 30.552 | 107 | 0 | 0 | 计价 | 按实计算
GJ6-121 | 材料 | 乙供 | C01020000 | 型钢 综合 | kg | 12.2 | 3.857 | 0 | 0 | 计价 | 按实计算
GJ6-121 | 材料 | 乙供 | C12010100 | 电焊条 J422 综合 | kg | 3.86 | 4.96 | 0 | 0 | 计价 | 按实计算
GJ6-121 | 材料 | 乙供 | C19020402 | 钙基脂(黄油) | kg | 3 | 7.163 | 0 | 0 | 计价 | 按实计算
GJ6-121 | 材料 | 乙供 | C19031101 | 清洗剂 | kg | 4.67 | 2.41 | 0 | 0 | 计价 | 按实计算
GJ6-121 | 材料 | 乙供 | C19091001 | 密封胶 | kg | 0.5 | 14.468 | 0 | 0 | 计价 | 按实计算
GJ6-121 | 材料 | 乙供 | C19110101 | 氧气 | m³ | 4.5 | 4.71 | 0 | 0 | 计价 | 按实计算
GJ6-121 | 材料 | 乙供 | C19110201 | 乙炔气 | m³ | 2.25 | 10.379 | 0 | 0 | 计价 | 按实计算
GJ6-121 | 材料 | 乙供 | C22040501 | 棉纱头 | kg | 6 | 5.67 | 0 | 0 | 计价 | 按实计算
GJ6-121 | 材料 | 乙供 | C99010102 | 其他材料费 | 元 | 3.6949 | 1 | 0 | 0 | 计价 | 按实计算
GJ6-121 | 机械 | 乙供 | J03-01-038 | 汽车式起重机 起重量 25t | 台班 | 0.5 | 1122.92 | 0 | 0 | 计价 | 按实计算
GJ6-121 | 机械 | 乙供 | J04-01-005 | 载重汽车 10t | 台班 | 0.4 | 490.08 | 0 | 0 | 计价 | 按实计算
GJ6-121 | 机械 | 乙供 | J05-01-009 | 电动单筒慢速卷扬机 30kN | 台班 | 1.2 | 175.97 | 0 | 0 | 计价 | 按实计算
GJ6-121 | 机械 | 乙供 | J10-01-001 | 交流弧焊机 容量 21kVA | 台班 | 1.0158 | 67 | 0 | 0 | 计价 | 按实计算
GJ6-122 | 人工 | 乙供 | 9101108 | 安装普通工 | 工日 | 5.226 | 70 | 0 | 0 | 计价 | 按实计算
GJ6-122 | 人工 | 乙供 | 9101109 | 安装技术工 | 工日 | 20.904 | 107 | 0 | 0 | 计价 | 按实计算
GJ6-122 | 材料 | 乙供 | C01020000 | 型钢 综合 | kg | 9.2 | 3.857 | 0 | 0 | 计价 | 按实计算
GJ6-122 | 材料 | 乙供 | C12010100 | 电焊条 J422 综合 | kg | 3.2 | 4.96 | 0 | 0 | 计价 | 按实计算
GJ6-122 | 材料 | 乙供 | C19020402 | 钙基脂(黄油) | kg | 3 | 7.163 | 0 | 0 | 计价 | 按实计算
GJ6-122 | 材料 | 乙供 | C19031101 | 清洗剂 | kg | 3.5 | 2.41 | 0 | 0 | 计价 | 按实计算
GJ6-122 | 材料 | 乙供 | C19091001 | 密封胶 | kg | 0.35 | 14.468 | 0 | 0 | 计价 | 按实计算
GJ6-122 | 材料 | 乙供 | C19110101 | 氧气 | m³ | 3.85 | 4.71 | 0 | 0 | 计价 | 按实计算
GJ6-122 | 材料 | 乙供 | C19110201 | 乙炔气 | m³ | 1.35 | 10.379 | 0 | 0 | 计价 | 按实计算
GJ6-122 | 材料 | 乙供 | C22040501 | 棉纱头 | kg | 5 | 5.67 | 0 | 0 | 计价 | 按实计算
GJ6-122 | 材料 | 乙供 | C99010102 | 其他材料费 | 元 | 2.9368 | 1 | 0 | 0 | 计价 | 按实计算
GJ6-122 | 机械 | 乙供 | J03-01-038 | 汽车式起重机 起重量 25t | 台班 | 0.5 | 1122.92 | 0 | 0 | 计价 | 按实计算
GJ6-122 | 机械 | 乙供 | J04-01-005 | 载重汽车 10t | 台班 | 0.4 | 490.08 | 0 | 0 | 计价 | 按实计算
GJ6-122 | 机械 | 乙供 | J05-01-009 | 电动单筒慢速卷扬机 30kN | 台班 | 1 | 175.97 | 0 | 0 | 计价 | 按实计算
GJ6-122 | 机械 | 乙供 | J10-01-001 | 交流弧焊机 容量 21kVA | 台班 | 0.8421 | 67 | 0 | 0 | 计价 | 按实计算
GJ6-123 | 人工 | 乙供 | 9101108 | 安装普通工 | 工日 | 6.432 | 70 | 0 | 0 | 计价 | 按实计算
GJ6-123 | 人工 | 乙供 | 9101109 | 安装技术工 | 工日 | 25.728 | 107 | 0 | 0 | 计价 | 按实计算
GJ6-123 | 材料 | 乙供 | C01020000 | 型钢 综合 | kg | 11.5 | 3.857 | 0 | 0 | 计价 | 按实计算
GJ6-123 | 材料 | 乙供 | C12010100 | 电焊条 J422 综合 | kg | 3.36 | 4.96 | 0 | 0 | 计价 | 按实计算
GJ6-123 | 材料 | 乙供 | C19020402 | 钙基脂(黄油) | kg | 3.2 | 7.163 | 0 | 0 | 计价 | 按实计算
GJ6-123 | 材料 | 乙供 | C19031101 | 清洗剂 | kg | 4 | 2.41 | 0 | 0 | 计价 | 按实计算
GJ6-123 | 材料 | 乙供 | C19091001 | 密封胶 | kg | 0.38 | 14.468 | 0 | 0 | 计价 | 按实计算
GJ6-123 | 材料 | 乙供 | C19110101 | 氧气 | m³ | 3.85 | 4.71 | 0 | 0 | 计价 | 按实计算
GJ6-123 | 材料 | 乙供 | C19110201 | 乙炔气 | m³ | 1.353 | 10.379 | 0 | 0 | 计价 | 按实计算
GJ6-123 | 材料 | 乙供 | C22040501 | 棉纱头 | kg | 5.5 | 5.67 | 0 | 0 | 计价 | 按实计算
GJ6-123 | 材料 | 乙供 | C99010102 | 其他材料费 | 元 | 3.2488 | 1 | 0 | 0 | 计价 | 按实计算
GJ6-123 | 机械 | 乙供 | J03-01-038 | 汽车式起重机 起重量 25t | 台班 | 0.5 | 1122.92 | 0 | 0 | 计价 | 按实计算
GJ6-123 | 机械 | 乙供 | J04-01-005 | 载重汽车 10t | 台班 | 0.4 | 490.08 | 0 | 0 | 计价 | 按实计算
GJ6-123 | 机械 | 乙供 | J05-01-009 | 电动单筒慢速卷扬机 30kN | 台班 | 1 | 175.97 | 0 | 0 | 计价 | 按实计算
GJ6-123 | 机械 | 乙供 | J10-01-001 | 交流弧焊机 容量 21kVA | 台班 | 0.8842 | 67 | 0 | 0 | 计价 | 按实计算
GJ6-124 | 人工 | 乙供 | 9101108 | 安装普通工 | 工日 | 7.37 | 70 | 0 | 0 | 计价 | 按实计算
GJ6-124 | 人工 | 乙供 | 9101109 | 安装技术工 | 工日 | 29.48 | 107 | 0 | 0 | 计价 | 按实计算
GJ6-124 | 材料 | 乙供 | C01020000 | 型钢 综合 | kg | 12.5 | 3.857 | 0 | 0 | 计价 | 按实计算
GJ6-124 | 材料 | 乙供 | C12010100 | 电焊条 J422 综合 | kg | 3.8 | 4.96 | 0 | 0 | 计价 | 按实计算
GJ6-124 | 材料 | 乙供 | C19020402 | 钙基脂(黄油) | kg | 3.2 | 7.163 | 0 | 0 | 计价 | 按实计算
GJ6-124 | 材料 | 乙供 | C19031101 | 清洗剂 | kg | 4.5 | 2.41 | 0 | 0 | 计价 | 按实计算
GJ6-124 | 材料 | 乙供 | C19091001 | 密封胶 | kg | 0.42 | 14.468 | 0 | 0 | 计价 | 按实计算
GJ6-124 | 材料 | 乙供 | C19110101 | 氧气 | m³ | 4.25 | 4.71 | 0 | 0 | 计价 | 按实计算
GJ6-124 | 材料 | 乙供 | C19110201 | 乙炔气 | m³ | 1.483 | 10.379 | 0 | 0 | 计价 | 按实计算
GJ6-124 | 材料 | 乙供 | C22040501 | 棉纱头 | kg | 6 | 5.67 | 0 | 0 | 计价 | 按实计算
GJ6-124 | 材料 | 乙供 | C99010102 | 其他材料费 | 元 | 3.5267 | 1 | 0 | 0 | 计价 | 按实计算
GJ6-124 | 机械 | 乙供 | J03-01-038 | 汽车式起重机 起重量 25t | 台班 | 0.65 | 1122.92 | 0 | 0 | 计价 | 按实计算
GJ6-124 | 机械 | 乙供 | J04-01-005 | 载重汽车 10t | 台班 | 0.52 | 490.08 | 0 | 0 | 计价 | 按实计算
GJ6-124 | 机械 | 乙供 | J05-01-009 | 电动单筒慢速卷扬机 30kN | 台班 | 1.2 | 175.97 | 0 | 0 | 计价 | 按实计算
GJ6-124 | 机械 | 乙供 | J10-01-001 | 交流弧焊机 容量 21kVA | 台班 | 1 | 67 | 0 | 0 | 计价 | 按实计算
GJ6-125 | 人工 | 乙供 | 9101108 | 安装普通工 | 工日 | 8.174 | 70 | 0 | 0 | 计价 | 按实计算
GJ6-125 | 人工 | 乙供 | 9101109 | 安装技术工 | 工日 | 32.696 | 107 | 0 | 0 | 计价 | 按实计算
GJ6-125 | 材料 | 乙供 | C01020000 | 型钢 综合 | kg | 13.5 | 3.857 | 0 | 0 | 计价 | 按实计算
GJ6-125 | 材料 | 乙供 | C12010100 | 电焊条 J422 综合 | kg | 4.2 | 4.96 | 0 | 0 | 计价 | 按实计算
GJ6-125 | 材料 | 乙供 | C19020402 | 钙基脂(黄油) | kg | 3.5 | 7.163 | 0 | 0 | 计价 | 按实计算
GJ6-125 | 材料 | 乙供 | C19031101 | 清洗剂 | kg | 5.5 | 2.41 | 0 | 0 | 计价 | 按实计算
GJ6-125 | 材料 | 乙供 | C19091001 | 密封胶 | kg | 0.42 | 14.468 | 0 | 0 | 计价 | 按实计算
GJ6-125 | 材料 | 乙供 | C19110101 | 氧气 | m³ | 4.6 | 4.71 | 0 | 0 | 计价 | 按实计算
GJ6-125 | 材料 | 乙供 | C19110201 | 乙炔气 | m³ | 2.3 | 10.379 | 0 | 0 | 计价 | 按实计算
GJ6-125 | 材料 | 乙供 | C22040501 | 棉纱头 | kg | 7 | 5.67 | 0 | 0 | 计价 | 按实计算
GJ6-125 | 材料 | 乙供 | C99010102 | 其他材料费 | 元 | 4.0506 | 1 | 0 | 0 | 计价 | 按实计算
GJ6-125 | 机械 | 乙供 | J03-01-038 | 汽车式起重机 起重量 25t | 台班 | 0.75 | 1122.92 | 0 | 0 | 计价 | 按实计算
GJ6-125 | 机械 | 乙供 | J04-01-005 | 载重汽车 10t | 台班 | 0.6 | 490.08 | 0 | 0 | 计价 | 按实计算
GJ6-125 | 机械 | 乙供 | J05-01-009 | 电动单筒慢速卷扬机 30kN | 台班 | 1.2 | 175.97 | 0 | 0 | 计价 | 按实计算
GJ6-125 | 机械 | 乙供 | J10-01-001 | 交流弧焊机 容量 21kVA | 台班 | 1.1053 | 67 | 0 | 0 | 计价 | 按实计算
GJ6-126 | 人工 | 乙供 | 9101108 | 安装普通工 | 工日 | 3.752 | 70 | 0 | 0 | 计价 | 按实计算
GJ6-126 | 人工 | 乙供 | 9101109 | 安装技术工 | 工日 | 15.008 | 107 | 0 | 0 | 计价 | 按实计算
GJ6-126 | 材料 | 乙供 | C01020000 | 型钢 综合 | kg | 5.412 | 3.857 | 0 | 0 | 计价 | 按实计算
GJ6-126 | 材料 | 乙供 | C04010302 | 紫铜板 1.0以上 | kg | 0.154 | 51.078 | 0 | 0 | 计价 | 按实计算
GJ6-126 | 材料 | 乙供 | C12010100 | 电焊条 J422 综合 | kg | 0.85 | 4.96 | 0 | 0 | 计价 | 按实计算
GJ6-126 | 材料 | 乙供 | C14010100 | 镀锌铁丝 | kg | 0.96 | 4.427 | 0 | 0 | 计价 | 按实计算
GJ6-126 | 材料 | 乙供 | C19020402 | 钙基脂(黄油) | kg | 6.9 | 7.163 | 0 | 0 | 计价 | 按实计算
GJ6-126 | 材料 | 乙供 | C19031101 | 清洗剂 | kg | 4.2 | 2.41 | 0 | 0 | 计价 | 按实计算
GJ6-126 | 材料 | 乙供 | C19091001 | 密封胶 | kg | 0.55 | 14.468 | 0 | 0 | 计价 | 按实计算
GJ6-126 | 材料 | 乙供 | C19110101 | 氧气 | m³ | 1.87 | 4.71 | 0 | 0 | 计价 | 按实计算
GJ6-126 | 材料 | 乙供 | C19110201 | 乙炔气 | m³ | 0.671 | 10.379 | 0 | 0 | 计价 | 按实计算
GJ6-126 | 材料 | 乙供 | C22010101 | 钢管脚手架 包括扣件 | kg | 49.5 | 4.215 | 0 | 0 | 计价 | 按实计算
GJ6-126 | 材料 | 乙供 | C22010141 | 木脚手板 50×250×4000 | 块 | 0.825 | 70 | 0 | 0 | 计价 | 按实计算
GJ6-126 | 材料 | 乙供 | C22040501 | 棉纱头 | kg | 2.057 | 5.67 | 0 | 0 | 计价 | 按实计算
GJ6-126 | 材料 | 乙供 | C99010102 | 其他材料费 | 元 | 7.9708 | 1 | 0 | 0 | 计价 | 按实计算
GJ6-126 | 机械 | 乙供 | J03-01-036 | 汽车式起重机 起重量 16t | 台班 | 0.35 | 876.93 | 0 | 0 | 计价 | 按实计算
GJ6-126 | 机械 | 乙供 | J04-01-005 | 载重汽车 10t | 台班 | 0.175 | 490.08 | 0 | 0 | 计价 | 按实计算
GJ6-126 | 机械 | 乙供 | J05-01-009 | 电动单筒慢速卷扬机 30kN | 台班 | 1.298 | 175.97 | 0 | 0 | 计价 | 按实计算
GJ6-126 | 机械 | 乙供 | J10-01-001 | 交流弧焊机 容量 21kVA | 台班 | 0.2429 | 67 | 0 | 0 | 计价 | 按实计算
GJ6-127 | 人工 | 乙供 | 9101108 | 安装普通工 | 工日 | 4.154 | 70 | 0 | 0 | 计价 | 按实计算
GJ6-127 | 人工 | 乙供 | 9101109 | 安装技术工 | 工日 | 16.616 | 107 | 0 | 0 | 计价 | 按实计算
GJ6-127 | 材料 | 乙供 | C01020000 | 型钢 综合 | kg | 6.006 | 3.857 | 0 | 0 | 计价 | 按实计算
GJ6-127 | 材料 | 乙供 | C04010302 | 紫铜板 1.0以上 | kg | 0.154 | 51.078 | 0 | 0 | 计价 | 按实计算
GJ6-127 | 材料 | 乙供 | C12010100 | 电焊条 J422 综合 | kg | 0.85 | 4.96 | 0 | 0 | 计价 | 按实计算
GJ6-127 | 材料 | 乙供 | C14010100 | 镀锌铁丝 | kg | 1.03 | 4.427 | 0 | 0 | 计价 | 按实计算
GJ6-127 | 材料 | 乙供 | C19020402 | 钙基脂(黄油) | kg | 7 | 7.163 | 0 | 0 | 计价 | 按实计算
GJ6-127 | 材料 | 乙供 | C19031101 | 清洗剂 | kg | 4.3 | 2.41 | 0 | 0 | 计价 | 按实计算
GJ6-127 | 材料 | 乙供 | C19091001 | 密封胶 | kg | 0.69 | 14.468 | 0 | 0 | 计价 | 按实计算
GJ6-127 | 材料 | 乙供 | C19110101 | 氧气 | m³ | 1.87 | 4.71 | 0 | 0 | 计价 | 按实计算
GJ6-127 | 材料 | 乙供 | C19110201 | 乙炔气 | m³ | 0.671 | 10.379 | 0 | 0 | 计价 | 按实计算
GJ6-127 | 材料 | 乙供 | C22010101 | 钢管脚手架 包括扣件 | kg | 49.5 | 4.215 | 0 | 0 | 计价 | 按实计算
GJ6-127 | 材料 | 乙供 | C22010141 | 木脚手板 50×250×4000 | 块 | 0.825 | 70 | 0 | 0 | 计价 | 按实计算
GJ6-127 | 材料 | 乙供 | C22040501 | 棉纱头 | kg | 5.863 | 5.67 | 0 | 0 | 计价 | 按实计算
GJ6-127 | 材料 | 乙供 | C99010102 | 其他材料费 | 元 | 8.514 | 1 | 0 | 0 | 计价 | 按实计算
GJ6-127 | 机械 | 乙供 | J03-01-036 | 汽车式起重机 起重量 16t | 台班 | 0.4 | 876.93 | 0 | 0 | 计价 | 按实计算
GJ6-127 | 机械 | 乙供 | J04-01-005 | 载重汽车 10t | 台班 | 0.2 | 490.08 | 0 | 0 | 计价 | 按实计算
GJ6-127 | 机械 | 乙供 | J05-01-009 | 电动单筒慢速卷扬机 30kN | 台班 | 1.595 | 175.97 | 0 | 0 | 计价 | 按实计算
GJ6-127 | 机械 | 乙供 | J10-01-001 | 交流弧焊机 容量 21kVA | 台班 | 0.2429 | 67 | 0 | 0 | 计价 | 按实计算
GJ6-128 | 人工 | 乙供 | 9101108 | 安装普通工 | 工日 | 4.288 | 70 | 0 | 0 | 计价 | 按实计算
GJ6-128 | 人工 | 乙供 | 9101109 | 安装技术工 | 工日 | 17.152 | 107 | 0 | 0 | 计价 | 按实计算
GJ6-128 | 材料 | 乙供 | C01020000 | 型钢 综合 | kg | 6.6 | 3.857 | 0 | 0 | 计价 | 按实计算
GJ6-128 | 材料 | 乙供 | C04010302 | 紫铜板 1.0以上 | kg | 0.154 | 51.078 | 0 | 0 | 计价 | 按实计算
GJ6-128 | 材料 | 乙供 | C12010100 | 电焊条 J422 综合 | kg | 0.85 | 4.96 | 0 | 0 | 计价 | 按实计算
GJ6-128 | 材料 | 乙供 | C14010100 | 镀锌铁丝 | kg | 1.2 | 4.427 | 0 | 0 | 计价 | 按实计算
GJ6-128 | 材料 | 乙供 | C19020402 | 钙基脂(黄油) | kg | 7.2 | 7.163 | 0 | 0 | 计价 | 按实计算
GJ6-128 | 材料 | 乙供 | C19031101 | 清洗剂 | kg | 4.5 | 2.41 | 0 | 0 | 计价 | 按实计算
GJ6-128 | 材料 | 乙供 | C19091001 | 密封胶 | kg | 0.96 | 14.468 | 0 | 0 | 计价 | 按实计算
GJ6-128 | 材料 | 乙供 | C19110101 | 氧气 | m³ | 1.87 | 4.71 | 0 | 0 | 计价 | 按实计算
GJ6-128 | 材料 | 乙供 | C19110201 | 乙炔气 | m³ | 0.671 | 10.379 | 0 | 0 | 计价 | 按实计算
GJ6-128 | 材料 | 乙供 | C22010101 | 钢管脚手架 包括扣件 | kg | 49.5 | 4.215 | 0 | 0 | 计价 | 按实计算
GJ6-128 | 材料 | 乙供 | C22010141 | 木脚手板 50×250×4000 | 块 | 0.825 | 70 | 0 | 0 | 计价 | 按实计算
GJ6-128 | 材料 | 乙供 | C22040501 | 棉纱头 | kg | 6.358 | 5.67 | 0 | 0 | 计价 | 按实计算
GJ6-128 | 材料 | 乙供 | C99010102 | 其他材料费 | 元 | 8.7475 | 1 | 0 | 0 | 计价 | 按实计算
GJ6-128 | 机械 | 乙供 | J03-01-036 | 汽车式起重机 起重量 16t | 台班 | 0.5 | 876.93 | 0 | 0 | 计价 | 按实计算
GJ6-128 | 机械 | 乙供 | J04-01-005 | 载重汽车 10t | 台班 | 0.25 | 490.08 | 0 | 0 | 计价 | 按实计算
GJ6-128 | 机械 | 乙供 | J05-01-009 | 电动单筒慢速卷扬机 30kN | 台班 | 1.903 | 175.97 | 0 | 0 | 计价 | 按实计算
GJ6-128 | 机械 | 乙供 | J10-01-001 | 交流弧焊机 容量 21kVA | 台班 | 0.2429 | 67 | 0 | 0 | 计价 | 按实计算
GJ6-129 | 人工 | 乙供 | 9101108 | 安装普通工 | 工日 | 4.958 | 70 | 0 | 0 | 计价 | 按实计算
GJ6-129 | 人工 | 乙供 | 9101109 | 安装技术工 | 工日 | 19.832 | 107 | 0 | 0 | 计价 | 按实计算
GJ6-129 | 材料 | 乙供 | C01020000 | 型钢 综合 | kg | 7.92 | 3.857 | 0 | 0 | 计价 | 按实计算
GJ6-129 | 材料 | 乙供 | C04010302 | 紫铜板 1.0以上 | kg | 0.176 | 51.078 | 0 | 0 | 计价 | 按实计算
GJ6-129 | 材料 | 乙供 | C12010100 | 电焊条 J422 综合 | kg | 1.02 | 4.96 | 0 | 0 | 计价 | 按实计算
GJ6-129 | 材料 | 乙供 | C14010100 | 镀锌铁丝 | kg | 1.44 | 4.427 | 0 | 0 | 计价 | 按实计算
GJ6-129 | 材料 | 乙供 | C19020402 | 钙基脂(黄油) | kg | 7.6 | 7.163 | 0 | 0 | 计价 | 按实计算
GJ6-129 | 材料 | 乙供 | C19031101 | 清洗剂 | kg | 4.9 | 2.41 | 0 | 0 | 计价 | 按实计算
GJ6-129 | 材料 | 乙供 | C19091001 | 密封胶 | kg | 1.13 | 14.468 | 0 | 0 | 计价 | 按实计算
GJ6-129 | 材料 | 乙供 | C19110101 | 氧气 | m³ | 2.31 | 4.71 | 0 | 0 | 计价 | 按实计算
GJ6-129 | 材料 | 乙供 | C19110201 | 乙炔气 | m³ | 0.803 | 10.379 | 0 | 0 | 计价 | 按实计算
GJ6-129 | 材料 | 乙供 | C22010101 | 钢管脚手架 包括扣件 | kg | 49.5 | 4.215 | 0 | 0 | 计价 | 按实计算
GJ6-129 | 材料 | 乙供 | C22010141 | 木脚手板 50×250×4000 | 块 | 0.825 | 70 | 0 | 0 | 计价 | 按实计算
GJ6-129 | 材料 | 乙供 | C22040501 | 棉纱头 | kg | 6.963 | 5.67 | 0 | 0 | 计价 | 按实计算
GJ6-129 | 材料 | 乙供 | C99010102 | 其他材料费 | 元 | 9.1731 | 1 | 0 | 0 | 计价 | 按实计算
GJ6-129 | 机械 | 乙供 | J03-01-036 | 汽车式起重机 起重量 16t | 台班 | 0.6 | 876.93 | 0 | 0 | 计价 | 按实计算
GJ6-129 | 机械 | 乙供 | J04-01-005 | 载重汽车 10t | 台班 | 0.3 | 490.08 | 0 | 0 | 计价 | 按实计算
GJ6-129 | 机械 | 乙供 | J05-01-009 | 电动单筒慢速卷扬机 30kN | 台班 | 2.277 | 175.97 | 0 | 0 | 计价 | 按实计算
GJ6-129 | 机械 | 乙供 | J10-01-001 | 交流弧焊机 容量 21kVA | 台班 | 0.2914 | 67 | 0 | 0 | 计价 | 按实计算
GJ6-130 | 人工 | 乙供 | 9101108 | 安装普通工 | 工日 | 5.628 | 70 | 0 | 0 | 计价 | 按实计算
GJ6-130 | 人工 | 乙供 | 9101109 | 安装技术工 | 工日 | 22.512 | 107 | 0 | 0 | 计价 | 按实计算
GJ6-130 | 材料 | 乙供 | C01020000 | 型钢 综合 | kg | 8 | 3.857 | 0 | 0 | 计价 | 按实计算
GJ6-130 | 材料 | 乙供 | C04010302 | 紫铜板 1.0以上 | kg | 0.176 | 51.078 | 0 | 0 | 计价 | 按实计算
GJ6-130 | 材料 | 乙供 | C12010100 | 电焊条 J422 综合 | kg | 1.023 | 4.96 | 0 | 0 | 计价 | 按实计算
GJ6-130 | 材料 | 乙供 | C14010100 | 镀锌铁丝 | kg | 1.441 | 4.427 | 0 | 0 | 计价 | 按实计算
GJ6-130 | 材料 | 乙供 | C19020402 | 钙基脂(黄油) | kg | 8 | 7.163 | 0 | 0 | 计价 | 按实计算
GJ6-130 | 材料 | 乙供 | C19031101 | 清洗剂 | kg | 5 | 2.41 | 0 | 0 | 计价 | 按实计算
GJ6-130 | 材料 | 乙供 | C19091001 | 密封胶 | kg | 1.5 | 14.468 | 0 | 0 | 计价 | 按实计算
GJ6-130 | 材料 | 乙供 | C19110101 | 氧气 | m³ | 2.31 | 4.71 | 0 | 0 | 计价 | 按实计算
GJ6-130 | 材料 | 乙供 | C19110201 | 乙炔气 | m³ | 0.803 | 10.379 | 0 | 0 | 计价 | 按实计算
GJ6-130 | 材料 | 乙供 | C22010101 | 钢管脚手架 包括扣件 | kg | 55 | 4.215 | 0 | 0 | 计价 | 按实计算
GJ6-130 | 材料 | 乙供 | C22010141 | 木脚手板 50×250×4000 | 块 | 1.2 | 70 | 0 | 0 | 计价 | 按实计算
GJ6-130 | 材料 | 乙供 | C22040501 | 棉纱头 | kg | 1 | 5.67 | 0 | 0 | 计价 | 按实计算
GJ6-130 | 材料 | 乙供 | C99010102 | 其他材料费 | 元 | 9.6613 | 1 | 0 | 0 | 计价 | 按实计算
GJ6-130 | 机械 | 乙供 | J03-01-036 | 汽车式起重机 起重量 16t | 台班 | 0.957 | 876.93 | 0 | 0 | 计价 | 按实计算
GJ6-130 | 机械 | 乙供 | J04-01-005 | 载重汽车 10t | 台班 | 0.478 | 490.08 | 0 | 0 | 计价 | 按实计算
GJ6-130 | 机械 | 乙供 | J05-01-009 | 电动单筒慢速卷扬机 30kN | 台班 | 2.277 | 175.97 | 0 | 0 | 计价 | 按实计算
GJ6-130 | 机械 | 乙供 | J10-01-001 | 交流弧焊机 容量 21kVA | 台班 | 0.2923 | 67 | 0 | 0 | 计价 | 按实计算
GJ6-131 | 人工 | 乙供 | 9101108 | 安装普通工 | 工日 | 6.298 | 70 | 0 | 0 | 计价 | 按实计算
GJ6-131 | 人工 | 乙供 | 9101109 | 安装技术工 | 工日 | 25.192 | 107 | 0 | 0 | 计价 | 按实计算
GJ6-131 | 材料 | 乙供 | C01020000 | 型钢 综合 | kg | 9 | 3.857 | 0 | 0 | 计价 | 按实计算
GJ6-131 | 材料 | 乙供 | C04010302 | 紫铜板 1.0以上 | kg | 0.2 | 51.078 | 0 | 0 | 计价 | 按实计算
GJ6-131 | 材料 | 乙供 | C12010100 | 电焊条 J422 综合 | kg | 1.12 | 4.96 | 0 | 0 | 计价 | 按实计算
GJ6-131 | 材料 | 乙供 | C14010100 | 镀锌铁丝 | kg | 1.5 | 4.427 | 0 | 0 | 计价 | 按实计算
GJ6-131 | 材料 | 乙供 | C19020402 | 钙基脂(黄油) | kg | 8 | 7.163 | 0 | 0 | 计价 | 按实计算
GJ6-131 | 材料 | 乙供 | C19031101 | 清洗剂 | kg | 5.5 | 2.41 | 0 | 0 | 计价 | 按实计算
GJ6-131 | 材料 | 乙供 | C19091001 | 密封胶 | kg | 2 | 14.468 | 0 | 0 | 计价 | 按实计算
GJ6-131 | 材料 | 乙供 | C19110101 | 氧气 | m³ | 2.5 | 4.71 | 0 | 0 | 计价 | 按实计算
GJ6-131 | 材料 | 乙供 | C19110201 | 乙炔气 | m³ | 1.25 | 10.379 | 0 | 0 | 计价 | 按实计算
GJ6-131 | 材料 | 乙供 | C22010101 | 钢管脚手架 包括扣件 | kg | 65 | 4.215 | 0 | 0 | 计价 | 按实计算
GJ6-131 | 材料 | 乙供 | C22010141 | 木脚手板 50×250×4000 | 块 | 2.1 | 70 | 0 | 0 | 计价 | 按实计算
GJ6-131 | 材料 | 乙供 | C22040501 | 棉纱头 | kg | 1 | 5.67 | 0 | 0 | 计价 | 按实计算
GJ6-131 | 材料 | 乙供 | C99010102 | 其他材料费 | 元 | 12.1603 | 1 | 0 | 0 | 计价 | 按实计算
GJ6-131 | 机械 | 乙供 | J03-01-036 | 汽车式起重机 起重量 16t | 台班 | 1.2 | 876.93 | 0 | 0 | 计价 | 按实计算
GJ6-131 | 机械 | 乙供 | J04-01-005 | 载重汽车 10t | 台班 | 0.6 | 490.08 | 0 | 0 | 计价 | 按实计算
GJ6-131 | 机械 | 乙供 | J05-01-009 | 电动单筒慢速卷扬机 30kN | 台班 | 2.4 | 175.97 | 0 | 0 | 计价 | 按实计算
GJ6-131 | 机械 | 乙供 | J10-01-001 | 交流弧焊机 容量 21kVA | 台班 | 0.32 | 67 | 0 | 0 | 计价 | 按实计算
GJ6-132 | 人工 | 乙供 | 9101108 | 安装普通工 | 工日 | 1.34 | 70 | 0 | 0 | 计价 | 按实计算
GJ6-132 | 人工 | 乙供 | 9101109 | 安装技术工 | 工日 | 5.36 | 107 | 0 | 0 | 计价 | 按实计算
GJ6-132 | 材料 | 乙供 | C01020000 | 型钢 综合 | kg | 1.98 | 3.857 | 0 | 0 | 计价 | 按实计算
GJ6-132 | 材料 | 乙供 | C12010100 | 电焊条 J422 综合 | kg | 1.87 | 4.96 | 0 | 0 | 计价 | 按实计算
GJ6-132 | 材料 | 乙供 | C19020402 | 钙基脂(黄油) | kg | 0.33 | 7.163 | 0 | 0 | 计价 | 按实计算
GJ6-132 | 材料 | 乙供 | C19031101 | 清洗剂 | kg | 0.66 | 2.41 | 0 | 0 | 计价 | 按实计算
GJ6-132 | 材料 | 乙供 | C19110101 | 氧气 | m³ | 4.18 | 4.71 | 0 | 0 | 计价 | 按实计算
GJ6-132 | 材料 | 乙供 | C19110201 | 乙炔气 | m³ | 1.43 | 10.379 | 0 | 0 | 计价 | 按实计算
GJ6-132 | 材料 | 乙供 | C22010101 | 钢管脚手架 包括扣件 | kg | 40.7 | 4.215 | 0 | 0 | 计价 | 按实计算
GJ6-132 | 材料 | 乙供 | C22010141 | 木脚手板 50×250×4000 | 块 | 0.66 | 70 | 0 | 0 | 计价 | 按实计算
GJ6-132 | 材料 | 乙供 | C22040501 | 棉纱头 | kg | 1.32 | 5.67 | 0 | 0 | 计价 | 按实计算
GJ6-132 | 材料 | 乙供 | C99010102 | 其他材料费 | 元 | 5.6126 | 1 | 0 | 0 | 计价 | 按实计算
GJ6-132 | 机械 | 乙供 | J03-01-036 | 汽车式起重机 起重量 16t | 台班 | 0.25 | 876.93 | 0 | 0 | 计价 | 按实计算
GJ6-132 | 机械 | 乙供 | J04-01-005 | 载重汽车 10t | 台班 | 0.2 | 490.08 | 0 | 0 | 计价 | 按实计算
GJ6-132 | 机械 | 乙供 | J05-01-009 | 电动单筒慢速卷扬机 30kN | 台班 | 1.21 | 175.97 | 0 | 0 | 计价 | 按实计算
GJ6-132 | 机械 | 乙供 | J10-01-001 | 交流弧焊机 容量 21kVA | 台班 | 0.5343 | 67 | 0 | 0 | 计价 | 按实计算
GJ6-133 | 人工 | 乙供 | 9101108 | 安装普通工 | 工日 | 1.474 | 70 | 0 | 0 | 计价 | 按实计算
GJ6-133 | 人工 | 乙供 | 9101109 | 安装技术工 | 工日 | 5.896 | 107 | 0 | 0 | 计价 | 按实计算
GJ6-133 | 材料 | 乙供 | C01020000 | 型钢 综合 | kg | 2.64 | 3.857 | 0 | 0 | 计价 | 按实计算
GJ6-133 | 材料 | 乙供 | C12010100 | 电焊条 J422 综合 | kg | 1.87 | 4.96 | 0 | 0 | 计价 | 按实计算
GJ6-133 | 材料 | 乙供 | C19020402 | 钙基脂(黄油) | kg | 0.44 | 7.163 | 0 | 0 | 计价 | 按实计算
GJ6-133 | 材料 | 乙供 | C19031101 | 清洗剂 | kg | 0.66 | 2.41 | 0 | 0 | 计价 | 按实计算
GJ6-133 | 材料 | 乙供 | C19110101 | 氧气 | m³ | 4.18 | 4.71 | 0 | 0 | 计价 | 按实计算
GJ6-133 | 材料 | 乙供 | C19110201 | 乙炔气 | m³ | 1.43 | 10.379 | 0 | 0 | 计价 | 按实计算
GJ6-133 | 材料 | 乙供 | C22010101 | 钢管脚手架 包括扣件 | kg | 40.7 | 4.215 | 0 | 0 | 计价 | 按实计算
GJ6-133 | 材料 | 乙供 | C22010141 | 木脚手板 50×250×4000 | 块 | 0.66 | 70 | 0 | 0 | 计价 | 按实计算
GJ6-133 | 材料 | 乙供 | C22040501 | 棉纱头 | kg | 1.32 | 5.67 | 0 | 0 | 计价 | 按实计算
GJ6-133 | 材料 | 乙供 | C99010102 | 其他材料费 | 元 | 5.6793 | 1 | 0 | 0 | 计价 | 按实计算
GJ6-133 | 机械 | 乙供 | J03-01-036 | 汽车式起重机 起重量 16t | 台班 | 0.35 | 876.93 | 0 | 0 | 计价 | 按实计算
GJ6-133 | 机械 | 乙供 | J04-01-005 | 载重汽车 10t | 台班 | 0.2 | 490.08 | 0 | 0 | 计价 | 按实计算
GJ6-133 | 机械 | 乙供 | J05-01-009 | 电动单筒慢速卷扬机 30kN | 台班 | 1.54 | 175.97 | 0 | 0 | 计价 | 按实计算
GJ6-133 | 机械 | 乙供 | J10-01-001 | 交流弧焊机 容量 21kVA | 台班 | 0.5343 | 67 | 0 | 0 | 计价 | 按实计算
GJ6-134 | 人工 | 乙供 | 9101108 | 安装普通工 | 工日 | 1.876 | 70 | 0 | 0 | 计价 | 按实计算
GJ6-134 | 人工 | 乙供 | 9101109 | 安装技术工 | 工日 | 7.504 | 107 | 0 | 0 | 计价 | 按实计算
GJ6-134 | 材料 | 乙供 | C01020000 | 型钢 综合 | kg | 3.3 | 3.857 | 0 | 0 | 计价 | 按实计算
GJ6-134 | 材料 | 乙供 | C12010100 | 电焊条 J422 综合 | kg | 1.87 | 4.96 | 0 | 0 | 计价 | 按实计算
GJ6-134 | 材料 | 乙供 | C19020402 | 钙基脂(黄油) | kg | 0.55 | 7.163 | 0 | 0 | 计价 | 按实计算
GJ6-134 | 材料 | 乙供 | C19031101 | 清洗剂 | kg | 0.825 | 2.41 | 0 | 0 | 计价 | 按实计算
GJ6-134 | 材料 | 乙供 | C19110101 | 氧气 | m³ | 4.18 | 4.71 | 0 | 0 | 计价 | 按实计算
GJ6-134 | 材料 | 乙供 | C19110201 | 乙炔气 | m³ | 1.43 | 10.379 | 0 | 0 | 计价 | 按实计算
GJ6-134 | 材料 | 乙供 | C22010101 | 钢管脚手架 包括扣件 | kg | 40.7 | 4.215 | 0 | 0 | 计价 | 按实计算
GJ6-134 | 材料 | 乙供 | C22010141 | 木脚手板 50×250×4000 | 块 | 0.66 | 70 | 0 | 0 | 计价 | 按实计算
GJ6-134 | 材料 | 乙供 | C22040501 | 棉纱头 | kg | 1.32 | 5.67 | 0 | 0 | 计价 | 按实计算
GJ6-134 | 材料 | 乙供 | C99010102 | 其他材料费 | 元 | 5.7539 | 1 | 0 | 0 | 计价 | 按实计算
GJ6-134 | 机械 | 乙供 | J03-01-036 | 汽车式起重机 起重量 16t | 台班 | 0.5 | 876.93 | 0 | 0 | 计价 | 按实计算
GJ6-134 | 机械 | 乙供 | J04-01-005 | 载重汽车 10t | 台班 | 0.2 | 490.08 | 0 | 0 | 计价 | 按实计算
GJ6-134 | 机械 | 乙供 | J05-01-009 | 电动单筒慢速卷扬机 30kN | 台班 | 2.2 | 175.97 | 0 | 0 | 计价 | 按实计算
GJ6-134 | 机械 | 乙供 | J10-01-001 | 交流弧焊机 容量 21kVA | 台班 | 0.5343 | 67 | 0 | 0 | 计价 | 按实计算
GJ6-135 | 人工 | 乙供 | 9101108 | 安装普通工 | 工日 | 0.9117 | 70 | 0 | 0 | 计价 | 按实计算
GJ6-135 | 人工 | 乙供 | 9101109 | 安装技术工 | 工日 | 3.6469 | 107 | 0 | 0 | 计价 | 按实计算
GJ6-135 | 材料 | 乙供 | C01020000 | 型钢 综合 | kg | 5.276 | 3.857 | 0 | 0 | 计价 | 按实计算
GJ6-135 | 材料 | 乙供 | C12010100 | 电焊条 J422 综合 | kg | 1.202 | 4.96 | 0 | 0 | 计价 | 按实计算
GJ6-135 | 材料 | 乙供 | C19020402 | 钙基脂(黄油) | kg | 1.6 | 7.163 | 0 | 0 | 计价 | 按实计算
GJ6-135 | 材料 | 乙供 | C19031101 | 清洗剂 | kg | 2.56 | 2.41 | 0 | 0 | 计价 | 按实计算
GJ6-135 | 材料 | 乙供 | C19110101 | 氧气 | m³ | 7.4 | 4.71 | 0 | 0 | 计价 | 按实计算
GJ6-135 | 材料 | 乙供 | C19110201 | 乙炔气 | m³ | 2.6 | 10.379 | 0 | 0 | 计价 | 按实计算
GJ6-135 | 材料 | 乙供 | C21020101 | 电 | kW·h | 14.3 | 0.84 | 0 | 0 | 计价 | 按实计算
GJ6-135 | 材料 | 乙供 | C22010101 | 钢管脚手架 包括扣件 | kg | 12.636 | 4.215 | 0 | 0 | 计价 | 按实计算
GJ6-135 | 材料 | 乙供 | C22010141 | 木脚手板 50×250×4000 | 块 | 0.269 | 70 | 0 | 0 | 计价 | 按实计算
GJ6-135 | 材料 | 乙供 | C22040501 | 棉纱头 | kg | 4.23 | 5.67 | 0 | 0 | 计价 | 按实计算
GJ6-135 | 材料 | 乙供 | C99010102 | 其他材料费 | 元 | 4.2774 | 1 | 0 | 0 | 计价 | 按实计算
GJ6-135 | 机械 | 乙供 | J03-01-038 | 汽车式起重机 起重量 25t | 台班 | 0.21 | 1122.92 | 0 | 0 | 计价 | 按实计算
GJ6-135 | 机械 | 乙供 | J04-01-005 | 载重汽车 10t | 台班 | 0.21 | 490.08 | 0 | 0 | 计价 | 按实计算
GJ6-135 | 机械 | 乙供 | J05-01-010 | 电动单筒慢速卷扬机 50kN | 台班 | 0.34 | 181.65 | 0 | 0 | 计价 | 按实计算
GJ6-135 | 机械 | 乙供 | J10-01-001 | 交流弧焊机 容量 21kVA | 台班 | 0.3434 | 67 | 0 | 0 | 计价 | 按实计算
GJ6-136 | 人工 | 乙供 | 9101108 | 安装普通工 | 工日 | 4.4685 | 70 | 0 | 0 | 计价 | 按实计算
GJ6-136 | 人工 | 乙供 | 9101109 | 安装技术工 | 工日 | 17.9657 | 107 | 0 | 0 | 计价 | 按实计算
GJ6-136 | 材料 | 乙供 | C01020000 | 型钢 综合 | kg | 3.2172 | 3.857 | 0 | 0 | 计价 | 按实计算
GJ6-136 | 材料 | 乙供 | C01030000 | 钢板 综合 | kg | 3.0027 | 3.879 | 0 | 0 | 计价 | 按实计算
GJ6-136 | 材料 | 乙供 | C12010100 | 电焊条 J422 综合 | kg | 2.0054 | 4.96 | 0 | 0 | 计价 | 按实计算
GJ6-136 | 材料 | 乙供 | C12010200 | 电焊条 J507 综合 | kg | 0.4048 | 5.52 | 0 | 0 | 计价 | 按实计算
GJ6-136 | 材料 | 乙供 | C14010100 | 镀锌铁丝 | kg | 21.9035 | 4.427 | 0 | 0 | 计价 | 按实计算
GJ6-136 | 材料 | 乙供 | C15010805 | 镀锌钢管接头零件 DN50 | 个 | 41.0188 | 4.819 | 0 | 0 | 计价 | 按实计算
GJ6-136 | 材料 | 乙供 | C15010808 | 镀锌钢管接头零件 DN100 | 个 | 15.0134 | 24.665 | 0 | 0 | 计价 | 按实计算
GJ6-136 | 材料 | 乙供 | C17030502 | 石棉橡胶板 中压 6以下 | kg | 0.2761 | 8.49 | 0 | 0 | 计价 | 按实计算
GJ6-136 | 材料 | 乙供 | C17030601 | 橡胶石棉盘根 6以下 | kg | 0.1314 | 29.835 | 0 | 0 | 计价 | 按实计算
GJ6-136 | 材料 | 乙供 | C18010101 | 橡胶板 3mm以下 | kg | 1.7694 | 7.16 | 0 | 0 | 计价 | 按实计算
GJ6-136 | 材料 | 乙供 | C18060401 | 聚四氟乙烯生料带 加厚 | 卷 | 0.0349 | 8.776 | 0 | 0 | 计价 | 按实计算
GJ6-136 | 材料 | 乙供 | C19020402 | 钙基脂(黄油) | kg | 0.4129 | 7.163 | 0 | 0 | 计价 | 按实计算
GJ6-136 | 材料 | 乙供 | C19110101 | 氧气 | m³ | 4.5737 | 4.71 | 0 | 0 | 计价 | 按实计算
GJ6-136 | 材料 | 乙供 | C19110201 | 乙炔气 | m³ | 1.6507 | 10.379 | 0 | 0 | 计价 | 按实计算
GJ6-136 | 材料 | 乙供 | C22030701 | 尼龙砂轮片 Φ100 | 片 | 0.1716 | 1.099 | 0 | 0 | 计价 | 按实计算
GJ6-136 | 材料 | 乙供 | C22030901 | 砂轮切割片 Φ400 | 片 | 0.0402 | 7.977 | 0 | 0 | 计价 | 按实计算
GJ6-136 | 材料 | 乙供 | C22040501 | 棉纱头 | kg | 0.8445 | 5.67 | 0 | 0 | 计价 | 按实计算
GJ6-136 | 材料 | 乙供 | C99010102 | 其他材料费 | 元 | 15.3496 | 1 | 0 | 0 | 计价 | 按实计算
GJ6-136 | 机械 | 乙供 | J03-01-033 | 汽车式起重机 起重量 5t | 台班 | 0.1475 | 552.67 | 0 | 0 | 计价 | 按实计算
GJ6-136 | 机械 | 乙供 | J03-01-065 | 叉式起重机 起重量 3t | 台班 | 0.0804 | 435.71 | 0 | 0 | 计价 | 按实计算
GJ6-136 | 机械 | 乙供 | J04-01-002 | 载重汽车 5t | 台班 | 0.1609 | 380.35 | 0 | 0 | 计价 | 按实计算
GJ6-136 | 机械 | 乙供 | J05-01-009 | 电动单筒慢速卷扬机 30kN | 台班 | 0.1609 | 175.97 | 0 | 0 | 计价 | 按实计算
GJ6-136 | 机械 | 乙供 | J08-01-098 | 管子切断套丝机 管径 Φ159 | 台班 | 0.2627 | 23.45 | 0 | 0 | 计价 | 按实计算
GJ6-136 | 机械 | 乙供 | J10-01-001 | 交流弧焊机 容量 21kVA | 台班 | 0.573 | 67 | 0 | 0 | 计价 | 按实计算
GJ6-136 | 机械 | 乙供 | J10-01-038 | 逆变直流焊机 电流 400A以内 | 台班 | 0.0934 | 78.16 | 0 | 0 | 计价 | 按实计算
GJ6-137 | 人工 | 乙供 | 9101108 | 安装普通工 | 工日 | 44.823 | 70 | 0 | 0 | 计价 | 按实计算
GJ6-137 | 人工 | 乙供 | 9101109 | 安装技术工 | 工日 | 173.597 | 107 | 0 | 0 | 计价 | 按实计算
GJ6-137 | 材料 | 乙供 | C01030000 | 钢板 综合 | kg | 0.37 | 3.879 | 0 | 0 | 计价 | 按实计算
GJ6-137 | 材料 | 乙供 | C07010101 | 平垫铁 综合 | kg | 23.8 | 4.655 | 0 | 0 | 计价 | 按实计算
GJ6-137 | 材料 | 乙供 | C07010201 | 斜垫铁 综合 | kg | 46.8 | 4.655 | 0 | 0 | 计价 | 按实计算
GJ6-137 | 材料 | 乙供 | C12010100 | 电焊条 J422 综合 | kg | 1 | 4.96 | 0 | 0 | 计价 | 按实计算
GJ6-137 | 材料 | 乙供 | C12010200 | 电焊条 J507 综合 | kg | 5.187 | 5.52 | 0 | 0 | 计价 | 按实计算
GJ6-137 | 材料 | 乙供 | C14010100 | 镀锌铁丝 | kg | 3.268 | 4.427 | 0 | 0 | 计价 | 按实计算
GJ6-137 | 材料 | 乙供 | C17030504 | 石棉橡胶板 耐油 1以下 | kg | 2.2 | 20.408 | 0 | 0 | 计价 | 按实计算
GJ6-137 | 材料 | 乙供 | C18060401 | 聚四氟乙烯生料带 加厚 | 卷 | 0.2 | 8.776 | 0 | 0 | 计价 | 按实计算
GJ6-137 | 材料 | 乙供 | C19020402 | 钙基脂(黄油) | kg | 14.972 | 7.163 | 0 | 0 | 计价 | 按实计算
GJ6-137 | 材料 | 乙供 | C19031101 | 清洗剂 | kg | 12.09 | 2.41 | 0 | 0 | 计价 | 按实计算
GJ6-137 | 材料 | 乙供 | C19110101 | 氧气 | m³ | 4.195 | 4.71 | 0 | 0 | 计价 | 按实计算
GJ6-137 | 材料 | 乙供 | C19110201 | 乙炔气 | m³ | 1.479 | 10.379 | 0 | 0 | 计价 | 按实计算
GJ6-137 | 材料 | 乙供 | C21020101 | 电 | kW·h | 4879.2 | 0.84 | 0 | 0 | 计价 | 按实计算
GJ6-137 | 材料 | 乙供 | C22010101 | 钢管脚手架 包括扣件 | kg | 11 | 4.215 | 0 | 0 | 计价 | 按实计算
GJ6-137 | 材料 | 乙供 | C22010201 | 枕木 160×220×2500 | 根 | 0.47 | 131.101 | 0 | 0 | 计价 | 按实计算
GJ6-137 | 材料 | 乙供 | C22040461 | 碎布 | kg | 0.47 | 3.489 | 0 | 0 | 计价 | 按实计算
GJ6-137 | 材料 | 乙供 | C22040501 | 棉纱头 | kg | 23.59 | 5.67 | 0 | 0 | 计价 | 按实计算
GJ6-137 | 材料 | 乙供 | C99010102 | 其他材料费 | 元 | 98.7638 | 1 | 0 | 0 | 计价 | 按实计算
GJ6-137 | 机械 | 乙供 | J03-01-033 | 汽车式起重机 起重量 5t | 台班 | 0.04 | 552.67 | 0 | 0 | 计价 | 按实计算
GJ6-137 | 机械 | 乙供 | J03-01-065 | 叉式起重机 起重量 3t | 台班 | 0.5 | 435.71 | 0 | 0 | 计价 | 按实计算
GJ6-137 | 机械 | 乙供 | J03-01-066 | 叉式起重机 起重量 5t | 台班 | 1.56 | 459.84 | 0 | 0 | 计价 | 按实计算
GJ6-137 | 机械 | 乙供 | J04-01-002 | 载重汽车 5t | 台班 | 0.1 | 380.35 | 0 | 0 | 计价 | 按实计算
GJ6-137 | 机械 | 乙供 | J05-01-010 | 电动单筒慢速卷扬机 50kN | 台班 | 2 | 181.65 | 0 | 0 | 计价 | 按实计算
GJ6-137 | 机械 | 乙供 | J10-01-001 | 交流弧焊机 容量 21kVA | 台班 | 0.2857 | 67 | 0 | 0 | 计价 | 按实计算
GJ6-137 | 机械 | 乙供 | J10-01-038 | 逆变直流焊机 电流 400A以内 | 台班 | 1.4131 | 78.16 | 0 | 0 | 计价 | 按实计算
GJ6-138 | 人工 | 乙供 | 9101108 | 安装普通工 | 工日 | 42.1363 | 70 | 0 | 0 | 计价 | 按实计算
GJ6-138 | 人工 | 乙供 | 9101109 | 安装技术工 | 工日 | 157.6711 | 107 | 0 | 0 | 计价 | 按实计算
GJ6-138 | 材料 | 乙供 | C07010101 | 平垫铁 综合 | kg | 24.554 | 4.655 | 0 | 0 | 计价 | 按实计算
GJ6-138 | 材料 | 乙供 | C07010201 | 斜垫铁 综合 | kg | 51 | 4.655 | 0 | 0 | 计价 | 按实计算
GJ6-138 | 材料 | 乙供 | C12010100 | 电焊条 J422 综合 | kg | 2.683 | 4.96 | 0 | 0 | 计价 | 按实计算
GJ6-138 | 材料 | 乙供 | C12010200 | 电焊条 J507 综合 | kg | 6.785 | 5.52 | 0 | 0 | 计价 | 按实计算
GJ6-138 | 材料 | 乙供 | C14010100 | 镀锌铁丝 | kg | 3.268 | 4.427 | 0 | 0 | 计价 | 按实计算
GJ6-138 | 材料 | 乙供 | C17030504 | 石棉橡胶板 耐油 1以下 | kg | 8.58 | 20.408 | 0 | 0 | 计价 | 按实计算
GJ6-138 | 材料 | 乙供 | C18060401 | 聚四氟乙烯生料带 加厚 | 卷 | 0.2 | 8.776 | 0 | 0 | 计价 | 按实计算
GJ6-138 | 材料 | 乙供 | C19020402 | 钙基脂(黄油) | kg | 20.457 | 7.163 | 0 | 0 | 计价 | 按实计算
GJ6-138 | 材料 | 乙供 | C19031101 | 清洗剂 | kg | 16.597 | 2.41 | 0 | 0 | 计价 | 按实计算
GJ6-138 | 材料 | 乙供 | C19110101 | 氧气 | m³ | 5.957 | 4.71 | 0 | 0 | 计价 | 按实计算
GJ6-138 | 材料 | 乙供 | C19110201 | 乙炔气 | m³ | 2.104 | 10.379 | 0 | 0 | 计价 | 按实计算
GJ6-138 | 材料 | 乙供 | C21020101 | 电 | kW·h | 3602.4 | 0.84 | 0 | 0 | 计价 | 按实计算
GJ6-138 | 材料 | 乙供 | C22010101 | 钢管脚手架 包括扣件 | kg | 74.88 | 4.215 | 0 | 0 | 计价 | 按实计算
GJ6-138 | 材料 | 乙供 | C22040461 | 碎布 | kg | 1.64 | 3.489 | 0 | 0 | 计价 | 按实计算
GJ6-138 | 材料 | 乙供 | C22040501 | 棉纱头 | kg | 32.3 | 5.67 | 0 | 0 | 计价 | 按实计算
GJ6-138 | 材料 | 乙供 | C99010102 | 其他材料费 | 元 | 87.2143 | 1 | 0 | 0 | 计价 | 按实计算
GJ6-138 | 机械 | 乙供 | J03-01-033 | 汽车式起重机 起重量 5t | 台班 | 0.072 | 552.67 | 0 | 0 | 计价 | 按实计算
GJ6-138 | 机械 | 乙供 | J03-01-065 | 叉式起重机 起重量 3t | 台班 | 0.5 | 435.71 | 0 | 0 | 计价 | 按实计算
GJ6-138 | 机械 | 乙供 | J03-01-066 | 叉式起重机 起重量 5t | 台班 | 2.568 | 459.84 | 0 | 0 | 计价 | 按实计算
GJ6-138 | 机械 | 乙供 | J04-01-002 | 载重汽车 5t | 台班 | 0.072 | 380.35 | 0 | 0 | 计价 | 按实计算
GJ6-138 | 机械 | 乙供 | J05-01-010 | 电动单筒慢速卷扬机 50kN | 台班 | 4.32 | 181.65 | 0 | 0 | 计价 | 按实计算
GJ6-138 | 机械 | 乙供 | J10-01-001 | 交流弧焊机 容量 21kVA | 台班 | 0.8467 | 67 | 0 | 0 | 计价 | 按实计算
GJ6-138 | 机械 | 乙供 | J10-01-038 | 逆变直流焊机 电流 400A以内 | 台班 | 1.439 | 78.16 | 0 | 0 | 计价 | 按实计算
GJ6-139 | 人工 | 乙供 | 9101108 | 安装普通工 | 工日 | 24.9441 | 70 | 0 | 0 | 计价 | 按实计算
GJ6-139 | 人工 | 乙供 | 9101109 | 安装技术工 | 工日 | 96.5269 | 107 | 0 | 0 | 计价 | 按实计算
GJ6-139 | 材料 | 乙供 | C07010101 | 平垫铁 综合 | kg | 22.89 | 4.655 | 0 | 0 | 计价 | 按实计算
GJ6-139 | 材料 | 乙供 | C07010201 | 斜垫铁 综合 | kg | 48.9 | 4.655 | 0 | 0 | 计价 | 按实计算
GJ6-139 | 材料 | 乙供 | C12010100 | 电焊条 J422 综合 | kg | 3.805 | 4.96 | 0 | 0 | 计价 | 按实计算
GJ6-139 | 材料 | 乙供 | C12010200 | 电焊条 J507 综合 | kg | 1.596 | 5.52 | 0 | 0 | 计价 | 按实计算
GJ6-139 | 材料 | 乙供 | C14010100 | 镀锌铁丝 | kg | 2.204 | 4.427 | 0 | 0 | 计价 | 按实计算
GJ6-139 | 材料 | 乙供 | C17030504 | 石棉橡胶板 耐油 1以下 | kg | 13.2 | 20.408 | 0 | 0 | 计价 | 按实计算
GJ6-139 | 材料 | 乙供 | C18060401 | 聚四氟乙烯生料带 加厚 | 卷 | 0.2 | 8.776 | 0 | 0 | 计价 | 按实计算
GJ6-139 | 材料 | 乙供 | C19020402 | 钙基脂(黄油) | kg | 17.241 | 7.163 | 0 | 0 | 计价 | 按实计算
GJ6-139 | 材料 | 乙供 | C19031101 | 清洗剂 | kg | 14.302 | 2.41 | 0 | 0 | 计价 | 按实计算
GJ6-139 | 材料 | 乙供 | C19110101 | 氧气 | m³ | 7.435 | 4.71 | 0 | 0 | 计价 | 按实计算
GJ6-139 | 材料 | 乙供 | C19110201 | 乙炔气 | m³ | 2.624 | 10.379 | 0 | 0 | 计价 | 按实计算
GJ6-139 | 材料 | 乙供 | C21020101 | 电 | kW·h | 2211.6 | 0.84 | 0 | 0 | 计价 | 按实计算
GJ6-139 | 材料 | 乙供 | C22010101 | 钢管脚手架 包括扣件 | kg | 25 | 4.215 | 0 | 0 | 计价 | 按实计算
GJ6-139 | 材料 | 乙供 | C22040461 | 碎布 | kg | 1.72 | 3.489 | 0 | 0 | 计价 | 按实计算
GJ6-139 | 材料 | 乙供 | C22040501 | 棉纱头 | kg | 28.965 | 5.67 | 0 | 0 | 计价 | 按实计算
GJ6-139 | 材料 | 乙供 | C99010102 | 其他材料费 | 元 | 59.9266 | 1 | 0 | 0 | 计价 | 按实计算
GJ6-139 | 机械 | 乙供 | J03-01-033 | 汽车式起重机 起重量 5t | 台班 | 0.03 | 552.67 | 0 | 0 | 计价 | 按实计算
GJ6-139 | 机械 | 乙供 | J03-01-065 | 叉式起重机 起重量 3t | 台班 | 0.5 | 435.71 | 0 | 0 | 计价 | 按实计算
GJ6-139 | 机械 | 乙供 | J03-01-066 | 叉式起重机 起重量 5t | 台班 | 3.084 | 459.84 | 0 | 0 | 计价 | 按实计算
GJ6-139 | 机械 | 乙供 | J04-01-002 | 载重汽车 5t | 台班 | 0.03 | 380.35 | 0 | 0 | 计价 | 按实计算
GJ6-139 | 机械 | 乙供 | J05-01-010 | 电动单筒慢速卷扬机 50kN | 台班 | 2.075 | 181.65 | 0 | 0 | 计价 | 按实计算
GJ6-139 | 机械 | 乙供 | J10-01-001 | 交流弧焊机 容量 21kVA | 台班 | 1.2207 | 67 | 0 | 0 | 计价 | 按实计算
GJ6-139 | 机械 | 乙供 | J10-01-038 | 逆变直流焊机 电流 400A以内 | 台班 | 0.4561 | 78.16 | 0 | 0 | 计价 | 按实计算
GJ6-140 | 人工 | 乙供 | 9101108 | 安装普通工 | 工日 | 14.338 | 70 | 0 | 0 | 计价 | 按实计算
GJ6-140 | 人工 | 乙供 | 9101109 | 安装技术工 | 工日 | 54.6586 | 107 | 0 | 0 | 计价 | 按实计算
GJ6-140 | 材料 | 乙供 | C07010101 | 平垫铁 综合 | kg | 13.854 | 4.655 | 0 | 0 | 计价 | 按实计算
GJ6-140 | 材料 | 乙供 | C07010201 | 斜垫铁 综合 | kg | 32.4 | 4.655 | 0 | 0 | 计价 | 按实计算
GJ6-140 | 材料 | 乙供 | C12010100 | 电焊条 J422 综合 | kg | 1.122 | 4.96 | 0 | 0 | 计价 | 按实计算
GJ6-140 | 材料 | 乙供 | C12010200 | 电焊条 J507 综合 | kg | 2.081 | 5.52 | 0 | 0 | 计价 | 按实计算
GJ6-140 | 材料 | 乙供 | C14010100 | 镀锌铁丝 | kg | 1.748 | 4.427 | 0 | 0 | 计价 | 按实计算
GJ6-140 | 材料 | 乙供 | C17030504 | 石棉橡胶板 耐油 1以下 | kg | 3.96 | 20.408 | 0 | 0 | 计价 | 按实计算
GJ6-140 | 材料 | 乙供 | C19020402 | 钙基脂(黄油) | kg | 8.088 | 7.163 | 0 | 0 | 计价 | 按实计算
GJ6-140 | 材料 | 乙供 | C19031101 | 清洗剂 | kg | 7.416 | 2.41 | 0 | 0 | 计价 | 按实计算
GJ6-140 | 材料 | 乙供 | C19110101 | 氧气 | m³ | 3.396 | 4.71 | 0 | 0 | 计价 | 按实计算
GJ6-140 | 材料 | 乙供 | C19110201 | 乙炔气 | m³ | 1.174 | 10.379 | 0 | 0 | 计价 | 按实计算
GJ6-140 | 材料 | 乙供 | C21020101 | 电 | kW·h | 866.4 | 0.84 | 0 | 0 | 计价 | 按实计算
GJ6-140 | 材料 | 乙供 | C22010101 | 钢管脚手架 包括扣件 | kg | 18.72 | 4.215 | 0 | 0 | 计价 | 按实计算
GJ6-140 | 材料 | 乙供 | C22040461 | 碎布 | kg | 0.41 | 3.489 | 0 | 0 | 计价 | 按实计算
GJ6-140 | 材料 | 乙供 | C22040501 | 棉纱头 | kg | 15.305 | 5.67 | 0 | 0 | 计价 | 按实计算
GJ6-140 | 材料 | 乙供 | C99010102 | 其他材料费 | 元 | 26.3962 | 1 | 0 | 0 | 计价 | 按实计算
GJ6-140 | 机械 | 乙供 | J03-01-033 | 汽车式起重机 起重量 5t | 台班 | 0.018 | 552.67 | 0 | 0 | 计价 | 按实计算
GJ6-140 | 机械 | 乙供 | J03-01-066 | 叉式起重机 起重量 5t | 台班 | 1.666 | 459.84 | 0 | 0 | 计价 | 按实计算
GJ6-140 | 机械 | 乙供 | J04-01-002 | 载重汽车 5t | 台班 | 0.018 | 380.35 | 0 | 0 | 计价 | 按实计算
GJ6-140 | 机械 | 乙供 | J05-01-010 | 电动单筒慢速卷扬机 50kN | 台班 | 1.08 | 181.65 | 0 | 0 | 计价 | 按实计算
GJ6-140 | 机械 | 乙供 | J10-01-001 | 交流弧焊机 容量 21kVA | 台班 | 0.3741 | 67 | 0 | 0 | 计价 | 按实计算
GJ6-140 | 机械 | 乙供 | J10-01-038 | 逆变直流焊机 电流 400A以内 | 台班 | 0.4778 | 78.16 | 0 | 0 | 计价 | 按实计算
GJ6-141 | 人工 | 乙供 | 9101108 | 安装普通工 | 工日 | 13.1253 | 70 | 0 | 0 | 计价 | 按实计算
GJ6-141 | 人工 | 乙供 | 9101109 | 安装技术工 | 工日 | 49.8145 | 107 | 0 | 0 | 计价 | 按实计算
GJ6-141 | 材料 | 乙供 | C07010101 | 平垫铁 综合 | kg | 12.872 | 4.655 | 0 | 0 | 计价 | 按实计算
GJ6-141 | 材料 | 乙供 | C07010201 | 斜垫铁 综合 | kg | 30.4 | 4.655 | 0 | 0 | 计价 | 按实计算
GJ6-141 | 材料 | 乙供 | C12010100 | 电焊条 J422 综合 | kg | 1.496 | 4.96 | 0 | 0 | 计价 | 按实计算
GJ6-141 | 材料 | 乙供 | C12010200 | 电焊条 J507 综合 | kg | 1.891 | 5.52 | 0 | 0 | 计价 | 按实计算
GJ6-141 | 材料 | 乙供 | C14010100 | 镀锌铁丝 | kg | 1.444 | 4.427 | 0 | 0 | 计价 | 按实计算
GJ6-141 | 材料 | 乙供 | C17030504 | 石棉橡胶板 耐油 1以下 | kg | 5.28 | 20.408 | 0 | 0 | 计价 | 按实计算
GJ6-141 | 材料 | 乙供 | C19020402 | 钙基脂(黄油) | kg | 8.523 | 7.163 | 0 | 0 | 计价 | 按实计算
GJ6-141 | 材料 | 乙供 | C19031101 | 清洗剂 | kg | 7.221 | 2.41 | 0 | 0 | 计价 | 按实计算
GJ6-141 | 材料 | 乙供 | C19110101 | 氧气 | m³ | 3.872 | 4.71 | 0 | 0 | 计价 | 按实计算
GJ6-141 | 材料 | 乙供 | C19110201 | 乙炔气 | m³ | 1.336 | 10.379 | 0 | 0 | 计价 | 按实计算
GJ6-141 | 材料 | 乙供 | C21020101 | 电 | kW·h | 775.2 | 0.84 | 0 | 0 | 计价 | 按实计算
GJ6-141 | 材料 | 乙供 | C22010101 | 钢管脚手架 包括扣件 | kg | 18.72 | 4.215 | 0 | 0 | 计价 | 按实计算
GJ6-141 | 材料 | 乙供 | C22040461 | 碎布 | kg | 0.41 | 3.489 | 0 | 0 | 计价 | 按实计算
GJ6-141 | 材料 | 乙供 | C22040501 | 棉纱头 | kg | 15.055 | 5.67 | 0 | 0 | 计价 | 按实计算
GJ6-141 | 材料 | 乙供 | C99010102 | 其他材料费 | 元 | 25.2174 | 1 | 0 | 0 | 计价 | 按实计算
GJ6-141 | 机械 | 乙供 | J03-01-033 | 汽车式起重机 起重量 5t | 台班 | 0.018 | 552.67 | 0 | 0 | 计价 | 按实计算
GJ6-141 | 机械 | 乙供 | J03-01-066 | 叉式起重机 起重量 5t | 台班 | 1.892 | 459.84 | 0 | 0 | 计价 | 按实计算
GJ6-141 | 机械 | 乙供 | J04-01-002 | 载重汽车 5t | 台班 | 0.018 | 380.35 | 0 | 0 | 计价 | 按实计算
GJ6-141 | 机械 | 乙供 | J05-01-010 | 电动单筒慢速卷扬机 50kN | 台班 | 1.08 | 181.65 | 0 | 0 | 计价 | 按实计算
GJ6-141 | 机械 | 乙供 | J10-01-001 | 交流弧焊机 容量 21kVA | 台班 | 0.4988 | 67 | 0 | 0 | 计价 | 按实计算
GJ6-141 | 机械 | 乙供 | J10-01-038 | 逆变直流焊机 电流 400A以内 | 台班 | 0.4278 | 78.16 | 0 | 0 | 计价 | 按实计算
GJ6-142 | 人工 | 乙供 | 9101108 | 安装普通工 | 工日 | 12.596 | 70 | 0 | 0 | 计价 | 按实计算
GJ6-142 | 人工 | 乙供 | 9101109 | 安装技术工 | 工日 | 47.6906 | 107 | 0 | 0 | 计价 | 按实计算
GJ6-142 | 材料 | 乙供 | C07010101 | 平垫铁 综合 | kg | 11.754 | 4.655 | 0 | 0 | 计价 | 按实计算
GJ6-142 | 材料 | 乙供 | C07010201 | 斜垫铁 综合 | kg | 27.6 | 4.655 | 0 | 0 | 计价 | 按实计算
GJ6-142 | 材料 | 乙供 | C12010100 | 电焊条 J422 综合 | kg | 1.122 | 4.96 | 0 | 0 | 计价 | 按实计算
GJ6-142 | 材料 | 乙供 | C12010200 | 电焊条 J507 综合 | kg | 1.891 | 5.52 | 0 | 0 | 计价 | 按实计算
GJ6-142 | 材料 | 乙供 | C14010100 | 镀锌铁丝 | kg | 1.444 | 4.427 | 0 | 0 | 计价 | 按实计算
GJ6-142 | 材料 | 乙供 | C17030504 | 石棉橡胶板 耐油 1以下 | kg | 3.96 | 20.408 | 0 | 0 | 计价 | 按实计算
GJ6-142 | 材料 | 乙供 | C19020402 | 钙基脂(黄油) | kg | 7.423 | 7.163 | 0 | 0 | 计价 | 按实计算
GJ6-142 | 材料 | 乙供 | C19031101 | 清洗剂 | kg | 6.561 | 2.41 | 0 | 0 | 计价 | 按实计算
GJ6-142 | 材料 | 乙供 | C19110101 | 氧气 | m³ | 3.168 | 4.71 | 0 | 0 | 计价 | 按实计算
GJ6-142 | 材料 | 乙供 | C19110201 | 乙炔气 | m³ | 1.094 | 10.379 | 0 | 0 | 计价 | 按实计算
GJ6-142 | 材料 | 乙供 | C21020101 | 电 | kW·h | 775.2 | 0.84 | 0 | 0 | 计价 | 按实计算
GJ6-142 | 材料 | 乙供 | C22010101 | 钢管脚手架 包括扣件 | kg | 18.72 | 4.215 | 0 | 0 | 计价 | 按实计算
GJ6-142 | 材料 | 乙供 | C22040461 | 碎布 | kg | 0.41 | 3.489 | 0 | 0 | 计价 | 按实计算
GJ6-142 | 材料 | 乙供 | C22040501 | 棉纱头 | kg | 13.405 | 5.67 | 0 | 0 | 计价 | 按实计算
GJ6-142 | 材料 | 乙供 | C99010102 | 其他材料费 | 元 | 23.7837 | 1 | 0 | 0 | 计价 | 按实计算
GJ6-142 | 机械 | 乙供 | J03-01-033 | 汽车式起重机 起重量 5t | 台班 | 0.018 | 552.67 | 0 | 0 | 计价 | 按实计算
GJ6-142 | 机械 | 乙供 | J03-01-066 | 叉式起重机 起重量 5t | 台班 | 1.562 | 459.84 | 0 | 0 | 计价 | 按实计算
GJ6-142 | 机械 | 乙供 | J04-01-002 | 载重汽车 5t | 台班 | 0.018 | 380.35 | 0 | 0 | 计价 | 按实计算
GJ6-142 | 机械 | 乙供 | J05-01-010 | 电动单筒慢速卷扬机 50kN | 台班 | 1.08 | 181.65 | 0 | 0 | 计价 | 按实计算
GJ6-142 | 机械 | 乙供 | J10-01-001 | 交流弧焊机 容量 21kVA | 台班 | 0.3741 | 67 | 0 | 0 | 计价 | 按实计算
GJ6-142 | 机械 | 乙供 | J10-01-038 | 逆变直流焊机 电流 400A以内 | 台班 | 0.4278 | 78.16 | 0 | 0 | 计价 | 按实计算
GJ6-143 | 人工 | 乙供 | 9101108 | 安装普通工 | 工日 | 3.2714 | 70 | 0 | 0 | 计价 | 按实计算
GJ6-143 | 人工 | 乙供 | 9101109 | 安装技术工 | 工日 | 14.4145 | 107 | 0 | 0 | 计价 | 按实计算
GJ6-143 | 材料 | 乙供 | C01020000 | 型钢 综合 | kg | 49.9661 | 3.857 | 0 | 0 | 计价 | 按实计算
GJ6-143 | 材料 | 乙供 | C12010200 | 电焊条 J507 综合 | kg | 11.6386 | 5.52 | 0 | 0 | 计价 | 按实计算
GJ6-143 | 材料 | 乙供 | C12021100 | 碳钢氩弧焊丝 综合 | kg | 0.5162 | 13 | 0 | 0 | 计价 | 按实计算
GJ6-143 | 材料 | 乙供 | C12040101 | 钨极棒 | g | 25.8995 | 0.331 | 0 | 0 | 计价 | 按实计算
GJ6-143 | 材料 | 乙供 | C14010100 | 镀锌铁丝 | kg | 3.5052 | 4.427 | 0 | 0 | 计价 | 按实计算
GJ6-143 | 材料 | 乙供 | C17030502 | 石棉橡胶板 中压 6以下 | kg | 0.9105 | 8.49 | 0 | 0 | 计价 | 按实计算
GJ6-143 | 材料 | 乙供 | C17030601 | 橡胶石棉盘根 6以下 | kg | 0.2796 | 29.835 | 0 | 0 | 计价 | 按实计算
GJ6-143 | 材料 | 乙供 | C18060401 | 聚四氟乙烯生料带 加厚 | 卷 | 0.0034 | 8.776 | 0 | 0 | 计价 | 按实计算
GJ6-143 | 材料 | 乙供 | C19030701 | 渗透剂 | kg | 0.0137 | 10.5 | 0 | 0 | 计价 | 按实计算
GJ6-143 | 材料 | 乙供 | C19070112 | 定影剂 1gal | 袋 | 0.0701 | 18.184 | 0 | 0 | 计价 | 按实计算
GJ6-143 | 材料 | 乙供 | C19070114 | 显影剂 1gal | 袋 | 0.0701 | 9.174 | 0 | 0 | 计价 | 按实计算
GJ6-143 | 材料 | 乙供 | C19110101 | 氧气 | m³ | 15.2923 | 4.71 | 0 | 0 | 计价 | 按实计算
GJ6-143 | 材料 | 乙供 | C19110201 | 乙炔气 | m³ | 5.1537 | 10.379 | 0 | 0 | 计价 | 按实计算
GJ6-143 | 材料 | 乙供 | C19110601 | 氩气 | m³ | 1.5538 | 14.828 | 0 | 0 | 计价 | 按实计算
GJ6-143 | 材料 | 乙供 | C22010101 | 钢管脚手架 包括扣件 | kg | 175.1974 | 4.215 | 0 | 0 | 计价 | 按实计算
GJ6-143 | 材料 | 乙供 | C22010141 | 木脚手板 50×250×4000 | 块 | 2.7047 | 70 | 0 | 0 | 计价 | 按实计算
GJ6-143 | 材料 | 乙供 | C22020301 | X光软胶片 80×300 | 张 | 2.058 | 4.31 | 0 | 0 | 计价 | 按实计算
GJ6-143 | 材料 | 乙供 | C22020402 | 增感纸 80×300 | 张 | 0.021 | 24.39 | 0 | 0 | 计价 | 按实计算
GJ6-143 | 材料 | 乙供 | C22030701 | 尼龙砂轮片 Φ100 | 片 | 7.2724 | 1.099 | 0 | 0 | 计价 | 按实计算
GJ6-143 | 材料 | 乙供 | C22030901 | 砂轮切割片 Φ400 | 片 | 0.0034 | 7.977 | 0 | 0 | 计价 | 按实计算
GJ6-143 | 材料 | 乙供 | C22040101 | 砂布 | 张 | 0.1718 | 0.66 | 0 | 0 | 计价 | 按实计算
GJ6-143 | 材料 | 乙供 | C22040501 | 棉纱头 | kg | 1.401 | 5.67 | 0 | 0 | 计价 | 按实计算
GJ6-143 | 材料 | 乙供 | C99010102 | 其他材料费 | 元 | 28.1551 | 1 | 0 | 0 | 计价 | 按实计算
GJ6-143 | 机械 | 乙供 | J03-01-033 | 汽车式起重机 起重量 5t | 台班 | 0.0357 | 552.67 | 0 | 0 | 计价 | 按实计算
GJ6-143 | 机械 | 乙供 | J03-01-034 | 汽车式起重机 起重量 8t | 台班 | 0.035 | 655.69 | 0 | 0 | 计价 | 按实计算
GJ6-143 | 机械 | 乙供 | J04-01-002 | 载重汽车 5t | 台班 | 0.0637 | 380.35 | 0 | 0 | 计价 | 按实计算
GJ6-143 | 机械 | 乙供 | J04-01-004 | 载重汽车 8t | 台班 | 0.0379 | 445.99 | 0 | 0 | 计价 | 按实计算
GJ6-143 | 机械 | 乙供 | J05-01-009 | 电动单筒慢速卷扬机 30kN | 台班 | 0.2025 | 175.97 | 0 | 0 | 计价 | 按实计算
GJ6-143 | 机械 | 乙供 | J10-01-038 | 逆变直流焊机 电流 400A以内 | 台班 | 3.5162 | 78.16 | 0 | 0 | 计价 | 按实计算
GJ6-143 | 机械 | 乙供 | J13-01-016 | X射线探伤机 2505 | 台班 | 0.3577 | 251 | 0 | 0 | 计价 | 按实计算
GJ6-143 | 机械 | 乙供 | J15-01-010 | 砂轮切割机 直径 Φ400 | 台班 | 0.6124 | 57.77 | 0 | 0 | 计价 | 按实计算
GJ6-144 | 人工 | 乙供 | 9101108 | 安装普通工 | 工日 | 2.8396 | 70 | 0 | 0 | 计价 | 按实计算
GJ6-144 | 人工 | 乙供 | 9101109 | 安装技术工 | 工日 | 11.3673 | 107 | 0 | 0 | 计价 | 按实计算
GJ6-144 | 材料 | 乙供 | C01020000 | 型钢 综合 | kg | 20.2634 | 3.857 | 0 | 0 | 计价 | 按实计算
GJ6-144 | 材料 | 乙供 | C12010200 | 电焊条 J507 综合 | kg | 10.2534 | 5.52 | 0 | 0 | 计价 | 按实计算
GJ6-144 | 材料 | 乙供 | C12021100 | 碳钢氩弧焊丝 综合 | kg | 0.7636 | 13 | 0 | 0 | 计价 | 按实计算
GJ6-144 | 材料 | 乙供 | C12040101 | 钨极棒 | g | 38.2375 | 0.331 | 0 | 0 | 计价 | 按实计算
GJ6-144 | 材料 | 乙供 | C14010100 | 镀锌铁丝 | kg | 3.6002 | 4.427 | 0 | 0 | 计价 | 按实计算
GJ6-144 | 材料 | 乙供 | C15010805 | 镀锌钢管接头零件 DN50 | 个 | 2.4163 | 4.819 | 0 | 0 | 计价 | 按实计算
GJ6-144 | 材料 | 乙供 | C17030502 | 石棉橡胶板 中压 6以下 | kg | 1.294 | 8.49 | 0 | 0 | 计价 | 按实计算
GJ6-144 | 材料 | 乙供 | C17030601 | 橡胶石棉盘根 6以下 | kg | 0.4849 | 29.835 | 0 | 0 | 计价 | 按实计算
GJ6-144 | 材料 | 乙供 | C19030701 | 渗透剂 | kg | 0.0146 | 10.5 | 0 | 0 | 计价 | 按实计算
GJ6-144 | 材料 | 乙供 | C19070112 | 定影剂 1gal | 袋 | 0.0896 | 18.184 | 0 | 0 | 计价 | 按实计算
GJ6-144 | 材料 | 乙供 | C19070114 | 显影剂 1gal | 袋 | 0.0896 | 9.174 | 0 | 0 | 计价 | 按实计算
GJ6-144 | 材料 | 乙供 | C19110101 | 氧气 | m³ | 9.627 | 4.71 | 0 | 0 | 计价 | 按实计算
GJ6-144 | 材料 | 乙供 | C19110201 | 乙炔气 | m³ | 3.2762 | 10.379 | 0 | 0 | 计价 | 按实计算
GJ6-144 | 材料 | 乙供 | C19110601 | 氩气 | m³ | 2.2919 | 14.828 | 0 | 0 | 计价 | 按实计算
GJ6-144 | 材料 | 乙供 | C22010101 | 钢管脚手架 包括扣件 | kg | 98.0712 | 4.215 | 0 | 0 | 计价 | 按实计算
GJ6-144 | 材料 | 乙供 | C22010141 | 木脚手板 50×250×4000 | 块 | 1.3903 | 70 | 0 | 0 | 计价 | 按实计算
GJ6-144 | 材料 | 乙供 | C22020301 | X光软胶片 80×300 | 张 | 2.666 | 4.31 | 0 | 0 | 计价 | 按实计算
GJ6-144 | 材料 | 乙供 | C22020402 | 增感纸 80×300 | 张 | 0.0334 | 24.39 | 0 | 0 | 计价 | 按实计算
GJ6-144 | 材料 | 乙供 | C22030701 | 尼龙砂轮片 Φ100 | 片 | 5.0296 | 1.099 | 0 | 0 | 计价 | 按实计算
GJ6-144 | 材料 | 乙供 | C22030901 | 砂轮切割片 Φ400 | 片 | 0.6709 | 7.977 | 0 | 0 | 计价 | 按实计算
GJ6-144 | 材料 | 乙供 | C22040101 | 砂布 | 张 | 0.1831 | 0.66 | 0 | 0 | 计价 | 按实计算
GJ6-144 | 材料 | 乙供 | C22040501 | 棉纱头 | kg | 1.4793 | 5.67 | 0 | 0 | 计价 | 按实计算
GJ6-144 | 材料 | 乙供 | C99010102 | 其他材料费 | 元 | 17.3738 | 1 | 0 | 0 | 计价 | 按实计算
GJ6-144 | 机械 | 乙供 | J03-01-033 | 汽车式起重机 起重量 5t | 台班 | 0.0805 | 552.67 | 0 | 0 | 计价 | 按实计算
GJ6-144 | 机械 | 乙供 | J03-01-034 | 汽车式起重机 起重量 8t | 台班 | 0.0247 | 655.69 | 0 | 0 | 计价 | 按实计算
GJ6-144 | 机械 | 乙供 | J03-01-036 | 汽车式起重机 起重量 16t | 台班 | 0.0289 | 876.93 | 0 | 0 | 计价 | 按实计算
GJ6-144 | 机械 | 乙供 | J04-01-002 | 载重汽车 5t | 台班 | 0.1028 | 380.35 | 0 | 0 | 计价 | 按实计算
GJ6-144 | 机械 | 乙供 | J04-01-004 | 载重汽车 8t | 台班 | 0.0297 | 445.99 | 0 | 0 | 计价 | 按实计算
GJ6-144 | 机械 | 乙供 | J05-01-009 | 电动单筒慢速卷扬机 30kN | 台班 | 0.1884 | 175.97 | 0 | 0 | 计价 | 按实计算
GJ6-144 | 机械 | 乙供 | J05-01-031 | 单速电动葫芦 3t | 台班 | 0.0186 | 35.98 | 0 | 0 | 计价 | 按实计算
GJ6-144 | 机械 | 乙供 | J08-01-098 | 管子切断套丝机 管径 Φ159 | 台班 | 0.0048 | 23.45 | 0 | 0 | 计价 | 按实计算
GJ6-144 | 机械 | 乙供 | J10-01-038 | 逆变直流焊机 电流 400A以内 | 台班 | 2.9514 | 78.16 | 0 | 0 | 计价 | 按实计算
GJ6-144 | 机械 | 乙供 | J13-01-016 | X射线探伤机 2505 | 台班 | 0.4944 | 251 | 0 | 0 | 计价 | 按实计算
GJ6-144 | 机械 | 乙供 | J15-01-010 | 砂轮切割机 直径 Φ400 | 台班 | 0.1754 | 57.77 | 0 | 0 | 计价 | 按实计算
GJ6-145 | 人工 | 乙供 | 9101108 | 安装普通工 | 工日 | 3.3533 | 70 | 0 | 0 | 计价 | 按实计算
GJ6-145 | 人工 | 乙供 | 9101109 | 安装技术工 | 工日 | 14.1102 | 107 | 0 | 0 | 计价 | 按实计算
GJ6-145 | 材料 | 乙供 | C01020000 | 型钢 综合 | kg | 48.373 | 3.857 | 0 | 0 | 计价 | 按实计算
GJ6-145 | 材料 | 乙供 | C12010200 | 电焊条 J507 综合 | kg | 9.0316 | 5.52 | 0 | 0 | 计价 | 按实计算
GJ6-145 | 材料 | 乙供 | C12021100 | 碳钢氩弧焊丝 综合 | kg | 0.4368 | 13 | 0 | 0 | 计价 | 按实计算
GJ6-145 | 材料 | 乙供 | C12040101 | 钨极棒 | g | 21.6161 | 0.331 | 0 | 0 | 计价 | 按实计算
GJ6-145 | 材料 | 乙供 | C14010100 | 镀锌铁丝 | kg | 5.8543 | 4.427 | 0 | 0 | 计价 | 按实计算
GJ6-145 | 材料 | 乙供 | C15010805 | 镀锌钢管接头零件 DN50 | 个 | 1.2156 | 4.819 | 0 | 0 | 计价 | 按实计算
GJ6-145 | 材料 | 乙供 | C15010808 | 镀锌钢管接头零件 DN100 | 个 | 2.4059 | 24.665 | 0 | 0 | 计价 | 按实计算
GJ6-145 | 材料 | 乙供 | C17030502 | 石棉橡胶板 中压 6以下 | kg | 0.9007 | 8.49 | 0 | 0 | 计价 | 按实计算
GJ6-145 | 材料 | 乙供 | C17030601 | 橡胶石棉盘根 6以下 | kg | 0.2388 | 29.835 | 0 | 0 | 计价 | 按实计算
GJ6-145 | 材料 | 乙供 | C18060401 | 聚四氟乙烯生料带 加厚 | 卷 | 0.0029 | 8.776 | 0 | 0 | 计价 | 按实计算
GJ6-145 | 材料 | 乙供 | C19030701 | 渗透剂 | kg | 0.023 | 10.5 | 0 | 0 | 计价 | 按实计算
GJ6-145 | 材料 | 乙供 | C19070112 | 定影剂 1gal | 袋 | 0.0767 | 18.184 | 0 | 0 | 计价 | 按实计算
GJ6-145 | 材料 | 乙供 | C19070114 | 显影剂 1gal | 袋 | 0.0767 | 9.174 | 0 | 0 | 计价 | 按实计算
GJ6-145 | 材料 | 乙供 | C19110101 | 氧气 | m³ | 14.1516 | 4.71 | 0 | 0 | 计价 | 按实计算
GJ6-145 | 材料 | 乙供 | C19110201 | 乙炔气 | m³ | 4.8429 | 10.379 | 0 | 0 | 计价 | 按实计算
GJ6-145 | 材料 | 乙供 | C19110601 | 氩气 | m³ | 1.2969 | 14.828 | 0 | 0 | 计价 | 按实计算
GJ6-145 | 材料 | 乙供 | C22010101 | 钢管脚手架 包括扣件 | kg | 147.7779 | 4.215 | 0 | 0 | 计价 | 按实计算
GJ6-145 | 材料 | 乙供 | C22010141 | 木脚手板 50×250×4000 | 块 | 2.3097 | 70 | 0 | 0 | 计价 | 按实计算
GJ6-145 | 材料 | 乙供 | C22020301 | X光软胶片 80×300 | 张 | 2.3342 | 4.31 | 0 | 0 | 计价 | 按实计算
GJ6-145 | 材料 | 乙供 | C22020402 | 增感纸 80×300 | 张 | 0.0192 | 24.39 | 0 | 0 | 计价 | 按实计算
GJ6-145 | 材料 | 乙供 | C22030701 | 尼龙砂轮片 Φ100 | 片 | 6.3425 | 1.099 | 0 | 0 | 计价 | 按实计算
GJ6-145 | 材料 | 乙供 | C22030901 | 砂轮切割片 Φ400 | 片 | 0.2847 | 7.977 | 0 | 0 | 计价 | 按实计算
GJ6-145 | 材料 | 乙供 | C22040101 | 砂布 | 张 | 0.2876 | 0.66 | 0 | 0 | 计价 | 按实计算
GJ6-145 | 材料 | 乙供 | C22040501 | 棉纱头 | kg | 1.1175 | 5.67 | 0 | 0 | 计价 | 按实计算
GJ6-145 | 材料 | 乙供 | C99010102 | 其他材料费 | 元 | 26.0914 | 1 | 0 | 0 | 计价 | 按实计算
GJ6-145 | 机械 | 乙供 | J03-01-033 | 汽车式起重机 起重量 5t | 台班 | 0.0685 | 552.67 | 0 | 0 | 计价 | 按实计算
GJ6-145 | 机械 | 乙供 | J04-01-002 | 载重汽车 5t | 台班 | 0.0869 | 380.35 | 0 | 0 | 计价 | 按实计算
GJ6-145 | 机械 | 乙供 | J05-01-009 | 电动单筒慢速卷扬机 30kN | 台班 | 0.1684 | 175.97 | 0 | 0 | 计价 | 按实计算
GJ6-145 | 机械 | 乙供 | J05-01-031 | 单速电动葫芦 3t | 台班 | 0.0052 | 35.98 | 0 | 0 | 计价 | 按实计算
GJ6-145 | 机械 | 乙供 | J08-01-098 | 管子切断套丝机 管径 Φ159 | 台班 | 0.018 | 23.45 | 0 | 0 | 计价 | 按实计算
GJ6-145 | 机械 | 乙供 | J10-01-038 | 逆变直流焊机 电流 400A以内 | 台班 | 2.9906 | 78.16 | 0 | 0 | 计价 | 按实计算
GJ6-145 | 机械 | 乙供 | J13-01-016 | X射线探伤机 2505 | 台班 | 0.3097 | 251 | 0 | 0 | 计价 | 按实计算
GJ6-145 | 机械 | 乙供 | J15-01-010 | 砂轮切割机 直径 Φ400 | 台班 | 0.6741 | 57.77 | 0 | 0 | 计价 | 按实计算
GJ6-146 | 人工 | 乙供 | 9101108 | 安装普通工 | 工日 | 4.7504 | 70 | 0 | 0 | 计价 | 按实计算
GJ6-146 | 人工 | 乙供 | 9101109 | 安装技术工 | 工日 | 20.2983 | 107 | 0 | 0 | 计价 | 按实计算
GJ6-146 | 材料 | 乙供 | C01020000 | 型钢 综合 | kg | 41.357 | 3.857 | 0 | 0 | 计价 | 按实计算
GJ6-146 | 材料 | 乙供 | C12010200 | 电焊条 J507 综合 | kg | 14.7789 | 5.52 | 0 | 0 | 计价 | 按实计算
GJ6-146 | 材料 | 乙供 | C12021100 | 碳钢氩弧焊丝 综合 | kg | 1.4938 | 13 | 0 | 0 | 计价 | 按实计算
GJ6-146 | 材料 | 乙供 | C12040101 | 钨极棒 | g | 74.747 | 0.331 | 0 | 0 | 计价 | 按实计算
GJ6-146 | 材料 | 乙供 | C14010100 | 镀锌铁丝 | kg | 6.8852 | 4.427 | 0 | 0 | 计价 | 按实计算
GJ6-146 | 材料 | 乙供 | C17030502 | 石棉橡胶板 中压 6以下 | kg | 0.6206 | 8.49 | 0 | 0 | 计价 | 按实计算
GJ6-146 | 材料 | 乙供 | C17030601 | 橡胶石棉盘根 6以下 | kg | 0.0685 | 29.835 | 0 | 0 | 计价 | 按实计算
GJ6-146 | 材料 | 乙供 | C18060401 | 聚四氟乙烯生料带 加厚 | 卷 | 0.0013 | 8.776 | 0 | 0 | 计价 | 按实计算
GJ6-146 | 材料 | 乙供 | C19030701 | 渗透剂 | kg | 0.032 | 10.5 | 0 | 0 | 计价 | 按实计算
GJ6-146 | 材料 | 乙供 | C19070112 | 定影剂 1gal | 袋 | 0.2633 | 18.184 | 0 | 0 | 计价 | 按实计算
GJ6-146 | 材料 | 乙供 | C19070114 | 显影剂 1gal | 袋 | 0.2633 | 9.174 | 0 | 0 | 计价 | 按实计算
GJ6-146 | 材料 | 乙供 | C19110101 | 氧气 | m³ | 18.8157 | 4.71 | 0 | 0 | 计价 | 按实计算
GJ6-146 | 材料 | 乙供 | C19110201 | 乙炔气 | m³ | 6.2114 | 10.379 | 0 | 0 | 计价 | 按实计算
GJ6-146 | 材料 | 乙供 | C19110601 | 氩气 | m³ | 4.4793 | 14.828 | 0 | 0 | 计价 | 按实计算
GJ6-146 | 材料 | 乙供 | C22010101 | 钢管脚手架 包括扣件 | kg | 250.8556 | 4.215 | 0 | 0 | 计价 | 按实计算
GJ6-146 | 材料 | 乙供 | C22010141 | 木脚手板 50×250×4000 | 块 | 3.7203 | 70 | 0 | 0 | 计价 | 按实计算
GJ6-146 | 材料 | 乙供 | C22020301 | X光软胶片 80×300 | 张 | 8.0716 | 4.31 | 0 | 0 | 计价 | 按实计算
GJ6-146 | 材料 | 乙供 | C22020402 | 增感纸 80×300 | 张 | 0.0793 | 24.39 | 0 | 0 | 计价 | 按实计算
GJ6-146 | 材料 | 乙供 | C22030701 | 尼龙砂轮片 Φ100 | 片 | 6.0794 | 1.099 | 0 | 0 | 计价 | 按实计算
GJ6-146 | 材料 | 乙供 | C22030901 | 砂轮切割片 Φ400 | 片 | 1.8808 | 7.977 | 0 | 0 | 计价 | 按实计算
GJ6-146 | 材料 | 乙供 | C22040101 | 砂布 | 张 | 0.4006 | 0.66 | 0 | 0 | 计价 | 按实计算
GJ6-146 | 材料 | 乙供 | C22040501 | 棉纱头 | kg | 1.2741 | 5.67 | 0 | 0 | 计价 | 按实计算
GJ6-146 | 材料 | 乙供 | C99010102 | 其他材料费 | 元 | 38.6755 | 1 | 0 | 0 | 计价 | 按实计算
GJ6-146 | 机械 | 乙供 | J03-01-033 | 汽车式起重机 起重量 5t | 台班 | 0.1271 | 552.67 | 0 | 0 | 计价 | 按实计算
GJ6-146 | 机械 | 乙供 | J04-01-002 | 载重汽车 5t | 台班 | 0.1904 | 380.35 | 0 | 0 | 计价 | 按实计算
GJ6-146 | 机械 | 乙供 | J05-01-009 | 电动单筒慢速卷扬机 30kN | 台班 | 0.3608 | 175.97 | 0 | 0 | 计价 | 按实计算
GJ6-146 | 机械 | 乙供 | J05-01-031 | 单速电动葫芦 3t | 台班 | 0.0003 | 35.98 | 0 | 0 | 计价 | 按实计算
GJ6-146 | 机械 | 乙供 | J10-01-038 | 逆变直流焊机 电流 400A以内 | 台班 | 4.8299 | 78.16 | 0 | 0 | 计价 | 按实计算
GJ6-146 | 机械 | 乙供 | J13-01-016 | X射线探伤机 2505 | 台班 | 1.2345 | 251 | 0 | 0 | 计价 | 按实计算
GJ6-146 | 机械 | 乙供 | J15-01-010 | 砂轮切割机 直径 Φ400 | 台班 | 0.6829 | 57.77 | 0 | 0 | 计价 | 按实计算
GJ6-147 | 人工 | 乙供 | 9101108 | 安装普通工 | 工日 | 5.357 | 70 | 0 | 0 | 计价 | 按实计算
GJ6-147 | 人工 | 乙供 | 9101109 | 安装技术工 | 工日 | 22.7627 | 107 | 0 | 0 | 计价 | 按实计算
GJ6-147 | 材料 | 乙供 | C01020000 | 型钢 综合 | kg | 44.8833 | 3.857 | 0 | 0 | 计价 | 按实计算
GJ6-147 | 材料 | 乙供 | C12010200 | 电焊条 J507 综合 | kg | 17.2752 | 5.52 | 0 | 0 | 计价 | 按实计算
GJ6-147 | 材料 | 乙供 | C12021100 | 碳钢氩弧焊丝 综合 | kg | 1.2693 | 13 | 0 | 0 | 计价 | 按实计算
GJ6-147 | 材料 | 乙供 | C12040101 | 钨极棒 | g | 63.2304 | 0.331 | 0 | 0 | 计价 | 按实计算
GJ6-147 | 材料 | 乙供 | C14010100 | 镀锌铁丝 | kg | 6.6417 | 4.427 | 0 | 0 | 计价 | 按实计算
GJ6-147 | 材料 | 乙供 | C15010805 | 镀锌钢管接头零件 DN50 | 个 | 5.4496 | 4.819 | 0 | 0 | 计价 | 按实计算
GJ6-147 | 材料 | 乙供 | C17030502 | 石棉橡胶板 中压 6以下 | kg | 4.3343 | 8.49 | 0 | 0 | 计价 | 按实计算
GJ6-147 | 材料 | 乙供 | C17030601 | 橡胶石棉盘根 6以下 | kg | 0.8926 | 29.835 | 0 | 0 | 计价 | 按实计算
GJ6-147 | 材料 | 乙供 | C18060401 | 聚四氟乙烯生料带 加厚 | 卷 | 0.0093 | 8.776 | 0 | 0 | 计价 | 按实计算
GJ6-147 | 材料 | 乙供 | C19020402 | 钙基脂(黄油) | kg | 0.5459 | 7.163 | 0 | 0 | 计价 | 按实计算
GJ6-147 | 材料 | 乙供 | C19030701 | 渗透剂 | kg | 0.0372 | 10.5 | 0 | 0 | 计价 | 按实计算
GJ6-147 | 材料 | 乙供 | C19031101 | 清洗剂 | kg | 0.0989 | 2.41 | 0 | 0 | 计价 | 按实计算
GJ6-147 | 材料 | 乙供 | C19070112 | 定影剂 1gal | 袋 | 0.1915 | 18.184 | 0 | 0 | 计价 | 按实计算
GJ6-147 | 材料 | 乙供 | C19070114 | 显影剂 1gal | 袋 | 0.1915 | 9.174 | 0 | 0 | 计价 | 按实计算
GJ6-147 | 材料 | 乙供 | C19110101 | 氧气 | m³ | 16.7344 | 4.71 | 0 | 0 | 计价 | 按实计算
GJ6-147 | 材料 | 乙供 | C19110201 | 乙炔气 | m³ | 5.5459 | 10.379 | 0 | 0 | 计价 | 按实计算
GJ6-147 | 材料 | 乙供 | C19110601 | 氩气 | m³ | 3.7879 | 14.828 | 0 | 0 | 计价 | 按实计算
GJ6-147 | 材料 | 乙供 | C22010101 | 钢管脚手架 包括扣件 | kg | 216.668 | 4.215 | 0 | 0 | 计价 | 按实计算
GJ6-147 | 材料 | 乙供 | C22010141 | 木脚手板 50×250×4000 | 块 | 3.385 | 70 | 0 | 0 | 计价 | 按实计算
GJ6-147 | 材料 | 乙供 | C22020301 | X光软胶片 80×300 | 张 | 6.0594 | 4.31 | 0 | 0 | 计价 | 按实计算
GJ6-147 | 材料 | 乙供 | C22020402 | 增感纸 80×300 | 张 | 0.0556 | 24.39 | 0 | 0 | 计价 | 按实计算
GJ6-147 | 材料 | 乙供 | C22030701 | 尼龙砂轮片 Φ100 | 片 | 6.099 | 1.099 | 0 | 0 | 计价 | 按实计算
GJ6-147 | 材料 | 乙供 | C22030901 | 砂轮切割片 Φ400 | 片 | 1.7091 | 7.977 | 0 | 0 | 计价 | 按实计算
GJ6-147 | 材料 | 乙供 | C22040101 | 砂布 | 张 | 2.6488 | 0.66 | 0 | 0 | 计价 | 按实计算
GJ6-147 | 材料 | 乙供 | C22040501 | 棉纱头 | kg | 2.3487 | 5.67 | 0 | 0 | 计价 | 按实计算
GJ6-147 | 材料 | 乙供 | C99010102 | 其他材料费 | 元 | 36.8097 | 1 | 0 | 0 | 计价 | 按实计算
GJ6-147 | 机械 | 乙供 | J03-01-033 | 汽车式起重机 起重量 5t | 台班 | 0.2107 | 552.67 | 0 | 0 | 计价 | 按实计算
GJ6-147 | 机械 | 乙供 | J04-01-002 | 载重汽车 5t | 台班 | 0.159 | 380.35 | 0 | 0 | 计价 | 按实计算
GJ6-147 | 机械 | 乙供 | J05-01-009 | 电动单筒慢速卷扬机 30kN | 台班 | 0.2265 | 175.97 | 0 | 0 | 计价 | 按实计算
GJ6-147 | 机械 | 乙供 | J05-01-031 | 单速电动葫芦 3t | 台班 | 0.0427 | 35.98 | 0 | 0 | 计价 | 按实计算
GJ6-147 | 机械 | 乙供 | J08-01-098 | 管子切断套丝机 管径 Φ159 | 台班 | 0.0078 | 23.45 | 0 | 0 | 计价 | 按实计算
GJ6-147 | 机械 | 乙供 | J10-01-038 | 逆变直流焊机 电流 400A以内 | 台班 | 5.0548 | 78.16 | 0 | 0 | 计价 | 按实计算
GJ6-147 | 机械 | 乙供 | J13-01-016 | X射线探伤机 2505 | 台班 | 0.9134 | 251 | 0 | 0 | 计价 | 按实计算
GJ6-147 | 机械 | 乙供 | J15-01-010 | 砂轮切割机 直径 Φ400 | 台班 | 0.4009 | 57.77 | 0 | 0 | 计价 | 按实计算
GJ6-148 | 人工 | 乙供 | 9101108 | 安装普通工 | 工日 | 40.7293 | 70 | 0 | 0 | 计价 | 按实计算
GJ6-148 | 人工 | 乙供 | 9101109 | 安装技术工 | 工日 | 162.4147 | 107 | 0 | 0 | 计价 | 按实计算
GJ6-148 | 材料 | 乙供 | C01020000 | 型钢 综合 | kg | 99.834 | 3.857 | 0 | 0 | 计价 | 按实计算
GJ6-148 | 材料 | 乙供 | C01030104 | 薄钢板 2.5以下 | kg | 0.825 | 3.879 | 0 | 0 | 计价 | 按实计算
GJ6-148 | 材料 | 乙供 | C01030105 | 薄钢板 4以下 | kg | 13.2 | 3.879 | 0 | 0 | 计价 | 按实计算
GJ6-148 | 材料 | 乙供 | C01030203 | 中厚钢板 6~12 | kg | 48 | 3.836 | 0 | 0 | 计价 | 按实计算
GJ6-148 | 材料 | 乙供 | C01030204 | 中厚钢板 12~20 | kg | 32.663 | 3.836 | 0 | 0 | 计价 | 按实计算
GJ6-148 | 材料 | 乙供 | C01040102 | 钢丝绳 Φ15以下 | kg | 10 | 5.97 | 0 | 0 | 计价 | 按实计算
GJ6-148 | 材料 | 乙供 | C04010301 | 紫铜皮 0.5以下 | kg | 0.385 | 51.078 | 0 | 0 | 计价 | 按实计算
GJ6-148 | 材料 | 乙供 | C07010101 | 平垫铁 综合 | kg | 29.37 | 4.655 | 0 | 0 | 计价 | 按实计算
GJ6-148 | 材料 | 乙供 | C07010201 | 斜垫铁 综合 | kg | 4.3 | 4.655 | 0 | 0 | 计价 | 按实计算
GJ6-148 | 材料 | 乙供 | C07010301 | 钩头斜垫铁 综合 | kg | 67.025 | 4.655 | 0 | 0 | 计价 | 按实计算
GJ6-148 | 材料 | 乙供 | C12010100 | 电焊条 J422 综合 | kg | 63.058 | 4.96 | 0 | 0 | 计价 | 按实计算
GJ6-148 | 材料 | 乙供 | C12010200 | 电焊条 J507 综合 | kg | 10.686 | 5.52 | 0 | 0 | 计价 | 按实计算
GJ6-148 | 材料 | 乙供 | C14010100 | 镀锌铁丝 | kg | 4.15 | 4.427 | 0 | 0 | 计价 | 按实计算
GJ6-148 | 材料 | 乙供 | C17030201 | 石棉扭绳 | kg | 13.42 | 3.986 | 0 | 0 | 计价 | 按实计算
GJ6-148 | 材料 | 乙供 | C17030202 | 石棉编绳 | kg | 0.825 | 6.662 | 0 | 0 | 计价 | 按实计算
GJ6-148 | 材料 | 乙供 | C17030501 | 石棉橡胶板 低压 6以下 | kg | 28.4 | 6.448 | 0 | 0 | 计价 | 按实计算
GJ6-148 | 材料 | 乙供 | C17030502 | 石棉橡胶板 中压 6以下 | kg | 8.624 | 8.49 | 0 | 0 | 计价 | 按实计算
GJ6-148 | 材料 | 乙供 | C17030504 | 石棉橡胶板 耐油 1以下 | kg | 10.23 | 20.408 | 0 | 0 | 计价 | 按实计算
GJ6-148 | 材料 | 乙供 | C17030601 | 橡胶石棉盘根 6以下 | kg | 0.968 | 29.835 | 0 | 0 | 计价 | 按实计算
GJ6-148 | 材料 | 乙供 | C19020402 | 钙基脂(黄油) | kg | 10.31 | 7.163 | 0 | 0 | 计价 | 按实计算
GJ6-148 | 材料 | 乙供 | C19031101 | 清洗剂 | kg | 14.105 | 2.41 | 0 | 0 | 计价 | 按实计算
GJ6-148 | 材料 | 乙供 | C19091001 | 密封胶 | kg | 5.17 | 14.468 | 0 | 0 | 计价 | 按实计算
GJ6-148 | 材料 | 乙供 | C19110101 | 氧气 | m³ | 41.527 | 4.71 | 0 | 0 | 计价 | 按实计算
GJ6-148 | 材料 | 乙供 | C19110201 | 乙炔气 | m³ | 14.613 | 10.379 | 0 | 0 | 计价 | 按实计算
GJ6-148 | 材料 | 乙供 | C21020101 | 电 | kW·h | 1496.2 | 0.84 | 0 | 0 | 计价 | 按实计算
GJ6-148 | 材料 | 乙供 | C22010101 | 钢管脚手架 包括扣件 | kg | 166.44 | 4.215 | 0 | 0 | 计价 | 按实计算
GJ6-148 | 材料 | 乙供 | C22010141 | 木脚手板 50×250×4000 | 块 | 11.385 | 70 | 0 | 0 | 计价 | 按实计算
GJ6-148 | 材料 | 乙供 | C22010201 | 枕木 160×220×2500 | 根 | 1.32 | 131.101 | 0 | 0 | 计价 | 按实计算
GJ6-148 | 材料 | 乙供 | C22030701 | 尼龙砂轮片 Φ100 | 片 | 1.936 | 1.099 | 0 | 0 | 计价 | 按实计算
GJ6-148 | 材料 | 乙供 | C22040101 | 砂布 | 张 | 4.39 | 0.66 | 0 | 0 | 计价 | 按实计算
GJ6-148 | 材料 | 乙供 | C22040461 | 碎布 | kg | 0.79 | 3.489 | 0 | 0 | 计价 | 按实计算
GJ6-148 | 材料 | 乙供 | C22040501 | 棉纱头 | kg | 32.674 | 5.67 | 0 | 0 | 计价 | 按实计算
GJ6-148 | 材料 | 乙供 | C99010102 | 其他材料费 | 元 | 117.828 | 1 | 0 | 0 | 计价 | 按实计算
GJ6-148 | 机械 | 乙供 | J03-01-033 | 汽车式起重机 起重量 5t | 台班 | 0.212 | 552.67 | 0 | 0 | 计价 | 按实计算
GJ6-148 | 机械 | 乙供 | J03-01-035 | 汽车式起重机 起重量 12t | 台班 | 0.09 | 773.02 | 0 | 0 | 计价 | 按实计算
GJ6-148 | 机械 | 乙供 | J03-01-036 | 汽车式起重机 起重量 16t | 台班 | 1.76 | 876.93 | 0 | 0 | 计价 | 按实计算
GJ6-148 | 机械 | 乙供 | J03-01-038 | 汽车式起重机 起重量 25t | 台班 | 1.8 | 1122.92 | 0 | 0 | 计价 | 按实计算
GJ6-148 | 机械 | 乙供 | J03-01-065 | 叉式起重机 起重量 3t | 台班 | 0.044 | 435.71 | 0 | 0 | 计价 | 按实计算
GJ6-148 | 机械 | 乙供 | J03-01-066 | 叉式起重机 起重量 5t | 台班 | 0.486 | 459.84 | 0 | 0 | 计价 | 按实计算
GJ6-148 | 机械 | 乙供 | J04-01-002 | 载重汽车 5t | 台班 | 0.048 | 380.35 | 0 | 0 | 计价 | 按实计算
GJ6-148 | 机械 | 乙供 | J04-01-004 | 载重汽车 8t | 台班 | 0.825 | 445.99 | 0 | 0 | 计价 | 按实计算
GJ6-148 | 机械 | 乙供 | J04-01-005 | 载重汽车 10t | 台班 | 1.31 | 490.08 | 0 | 0 | 计价 | 按实计算
GJ6-148 | 机械 | 乙供 | J04-01-044 | 低驾平板车 25t | 台班 | 1.028 | 1555.32 | 0 | 0 | 计价 | 按实计算
GJ6-148 | 机械 | 乙供 | J05-01-002 | 电动单筒快速卷扬机 20kN | 台班 | 1.65 | 199.48 | 0 | 0 | 计价 | 按实计算
GJ6-148 | 机械 | 乙供 | J05-01-010 | 电动单筒慢速卷扬机 50kN | 台班 | 1.475 | 181.65 | 0 | 0 | 计价 | 按实计算
GJ6-148 | 机械 | 乙供 | J05-01-031 | 单速电动葫芦 3t | 台班 | 0.077 | 35.98 | 0 | 0 | 计价 | 按实计算
GJ6-148 | 机械 | 乙供 | J10-01-001 | 交流弧焊机 容量 21kVA | 台班 | 13.3186 | 67 | 0 | 0 | 计价 | 按实计算
GJ6-148 | 机械 | 乙供 | J10-01-038 | 逆变直流焊机 电流 400A以内 | 台班 | 2.0352 | 78.16 | 0 | 0 | 计价 | 按实计算
GJ6-148 | 机械 | 乙供 | J11-01-018 | 电动空气压缩机 排气量 3m³/min | 台班 | 0.1 | 135.39 | 0 | 0 | 计价 | 按实计算
GJ6-148 | 机械 | 乙供 | J11-01-023 | 内燃空气压缩机 排气量 6m³/min | 台班 | 3.15 | 355.55 | 0 | 0 | 计价 | 按实计算
GJ7-1 | 人工 | 乙供 | 9101108 | 安装普通工 | 工日 | 6.03 | 70 | 0 | 0 | 计价 | 按实计算
GJ7-1 | 人工 | 乙供 | 9101109 | 安装技术工 | 工日 | 24.12 | 107 | 0 | 0 | 计价 | 按实计算
GJ7-1 | 材料 | 乙供 | C01020000 | 型钢 综合 | kg | 41.8 | 3.857 | 0 | 0 | 计价 | 按实计算
GJ7-1 | 材料 | 乙供 | C01030105 | 薄钢板 4以下 | kg | 52.8 | 3.879 | 0 | 0 | 计价 | 按实计算
GJ7-1 | 材料 | 乙供 | C04010301 | 紫铜皮 0.5以下 | kg | 0.66 | 51.078 | 0 | 0 | 计价 | 按实计算
GJ7-1 | 材料 | 乙供 | C12010100 | 电焊条 J422 综合 | kg | 2.794 | 4.96 | 0 | 0 | 计价 | 按实计算
GJ7-1 | 材料 | 乙供 | C17030401 | 石棉纸 | kg | 14.08 | 6.796 | 0 | 0 | 计价 | 按实计算
GJ7-1 | 材料 | 乙供 | C19020402 | 钙基脂(黄油) | kg | 7 | 7.163 | 0 | 0 | 计价 | 按实计算
GJ7-1 | 材料 | 乙供 | C19031101 | 清洗剂 | kg | 8.25 | 2.41 | 0 | 0 | 计价 | 按实计算
GJ7-1 | 材料 | 乙供 | C19091001 | 密封胶 | kg | 3 | 14.468 | 0 | 0 | 计价 | 按实计算
GJ7-1 | 材料 | 乙供 | C19110101 | 氧气 | m³ | 13.2 | 4.71 | 0 | 0 | 计价 | 按实计算
GJ7-1 | 材料 | 乙供 | C19110201 | 乙炔气 | m³ | 4.84 | 10.379 | 0 | 0 | 计价 | 按实计算
GJ7-1 | 材料 | 乙供 | C21010101 | 水 | t | 13 | 4.1 | 0 | 0 | 计价 | 按实计算
GJ7-1 | 材料 | 乙供 | C21020101 | 电 | kW·h | 66 | 0.84 | 0 | 0 | 计价 | 按实计算
GJ7-1 | 材料 | 乙供 | C22040501 | 棉纱头 | kg | 13 | 5.67 | 0 | 0 | 计价 | 按实计算
GJ7-1 | 材料 | 乙供 | C99010102 | 其他材料费 | 元 | 18.3515 | 1 | 0 | 0 | 计价 | 按实计算
GJ7-1 | 机械 | 乙供 | J03-01-038 | 汽车式起重机 起重量 25t | 台班 | 0.4 | 1122.92 | 0 | 0 | 计价 | 按实计算
GJ7-1 | 机械 | 乙供 | J04-01-005 | 载重汽车 10t | 台班 | 0.378 | 490.08 | 0 | 0 | 计价 | 按实计算
GJ7-1 | 机械 | 乙供 | J05-01-009 | 电动单筒慢速卷扬机 30kN | 台班 | 1.9 | 175.97 | 0 | 0 | 计价 | 按实计算
GJ7-1 | 机械 | 乙供 | J10-01-001 | 交流弧焊机 容量 21kVA | 台班 | 0.798 | 67 | 0 | 0 | 计价 | 按实计算
GJ7-1 | 机械 | 乙供 | J11-01-014 | 电动空气压缩机 排气量 0.3m³/min | 台班 | 0.2 | 33.27 | 0 | 0 | 计价 | 按实计算
GJ7-2 | 人工 | 乙供 | 9101108 | 安装普通工 | 工日 | 8.71 | 70 | 0 | 0 | 计价 | 按实计算
GJ7-2 | 人工 | 乙供 | 9101109 | 安装技术工 | 工日 | 35.51 | 107 | 0 | 0 | 计价 | 按实计算
GJ7-2 | 材料 | 乙供 | C01020000 | 型钢 综合 | kg | 55.66 | 3.857 | 0 | 0 | 计价 | 按实计算
GJ7-2 | 材料 | 乙供 | C01030105 | 薄钢板 4以下 | kg | 75.9 | 3.879 | 0 | 0 | 计价 | 按实计算
GJ7-2 | 材料 | 乙供 | C04010301 | 紫铜皮 0.5以下 | kg | 1.01 | 51.078 | 0 | 0 | 计价 | 按实计算
GJ7-2 | 材料 | 乙供 | C12010100 | 电焊条 J422 综合 | kg | 4.301 | 4.96 | 0 | 0 | 计价 | 按实计算
GJ7-2 | 材料 | 乙供 | C17030401 | 石棉纸 | kg | 20.24 | 6.796 | 0 | 0 | 计价 | 按实计算
GJ7-2 | 材料 | 乙供 | C19020402 | 钙基脂(黄油) | kg | 10 | 7.163 | 0 | 0 | 计价 | 按实计算
GJ7-2 | 材料 | 乙供 | C19031101 | 清洗剂 | kg | 11 | 2.41 | 0 | 0 | 计价 | 按实计算
GJ7-2 | 材料 | 乙供 | C19091001 | 密封胶 | kg | 5 | 14.468 | 0 | 0 | 计价 | 按实计算
GJ7-2 | 材料 | 乙供 | C19110101 | 氧气 | m³ | 20.24 | 4.71 | 0 | 0 | 计价 | 按实计算
GJ7-2 | 材料 | 乙供 | C19110201 | 乙炔气 | m³ | 6.831 | 10.379 | 0 | 0 | 计价 | 按实计算
GJ7-2 | 材料 | 乙供 | C21010101 | 水 | t | 18 | 4.1 | 0 | 0 | 计价 | 按实计算
GJ7-2 | 材料 | 乙供 | C21020101 | 电 | kW·h | 88 | 0.84 | 0 | 0 | 计价 | 按实计算
GJ7-2 | 材料 | 乙供 | C22040501 | 棉纱头 | kg | 19 | 5.67 | 0 | 0 | 计价 | 按实计算
GJ7-2 | 材料 | 乙供 | C99010102 | 其他材料费 | 元 | 26.2346 | 1 | 0 | 0 | 计价 | 按实计算
GJ7-2 | 机械 | 乙供 | J03-01-038 | 汽车式起重机 起重量 25t | 台班 | 0.5 | 1122.92 | 0 | 0 | 计价 | 按实计算
GJ7-2 | 机械 | 乙供 | J04-01-005 | 载重汽车 10t | 台班 | 0.525 | 490.08 | 0 | 0 | 计价 | 按实计算
GJ7-2 | 机械 | 乙供 | J05-01-009 | 电动单筒慢速卷扬机 30kN | 台班 | 2.5 | 175.97 | 0 | 0 | 计价 | 按实计算
GJ7-2 | 机械 | 乙供 | J10-01-001 | 交流弧焊机 容量 21kVA | 台班 | 1.229 | 67 | 0 | 0 | 计价 | 按实计算
GJ7-2 | 机械 | 乙供 | J11-01-014 | 电动空气压缩机 排气量 0.3m³/min | 台班 | 0.25 | 33.27 | 0 | 0 | 计价 | 按实计算
GJ7-3 | 人工 | 乙供 | 9101108 | 安装普通工 | 工日 | 8.71 | 70 | 0 | 0 | 计价 | 按实计算
GJ7-3 | 人工 | 乙供 | 9101109 | 安装技术工 | 工日 | 36.18 | 107 | 0 | 0 | 计价 | 按实计算
GJ7-3 | 材料 | 乙供 | C01020000 | 型钢 综合 | kg | 224 | 3.857 | 0 | 0 | 计价 | 按实计算
GJ7-3 | 材料 | 乙供 | C01030105 | 薄钢板 4以下 | kg | 54 | 3.879 | 0 | 0 | 计价 | 按实计算
GJ7-3 | 材料 | 乙供 | C04010301 | 紫铜皮 0.5以下 | kg | 2.12 | 51.078 | 0 | 0 | 计价 | 按实计算
GJ7-3 | 材料 | 乙供 | C12010100 | 电焊条 J422 综合 | kg | 87.65 | 4.96 | 0 | 0 | 计价 | 按实计算
GJ7-3 | 材料 | 乙供 | C17030401 | 石棉纸 | kg | 22.3 | 6.796 | 0 | 0 | 计价 | 按实计算
GJ7-3 | 材料 | 乙供 | C19020402 | 钙基脂(黄油) | kg | 13 | 7.163 | 0 | 0 | 计价 | 按实计算
GJ7-3 | 材料 | 乙供 | C19031101 | 清洗剂 | kg | 11 | 2.41 | 0 | 0 | 计价 | 按实计算
GJ7-3 | 材料 | 乙供 | C19091001 | 密封胶 | kg | 5 | 14.468 | 0 | 0 | 计价 | 按实计算
GJ7-3 | 材料 | 乙供 | C19110101 | 氧气 | m³ | 30.24 | 4.71 | 0 | 0 | 计价 | 按实计算
GJ7-3 | 材料 | 乙供 | C19110201 | 乙炔气 | m³ | 13.148 | 10.379 | 0 | 0 | 计价 | 按实计算
GJ7-3 | 材料 | 乙供 | C21010101 | 水 | t | 26 | 4.1 | 0 | 0 | 计价 | 按实计算
GJ7-3 | 材料 | 乙供 | C21020101 | 电 | kW·h | 158 | 0.84 | 0 | 0 | 计价 | 按实计算
GJ7-3 | 材料 | 乙供 | C22040501 | 棉纱头 | kg | 45 | 5.67 | 0 | 0 | 计价 | 按实计算
GJ7-3 | 材料 | 乙供 | C99010102 | 其他材料费 | 元 | 54.6669 | 1 | 0 | 0 | 计价 | 按实计算
GJ7-3 | 机械 | 乙供 | J03-01-008 | 履带式起重机 起重量 50t | 台班 | 0.5 | 1545.55 | 0 | 0 | 计价 | 按实计算
GJ7-3 | 机械 | 乙供 | J03-01-038 | 汽车式起重机 起重量 25t | 台班 | 1.25 | 1122.92 | 0 | 0 | 计价 | 按实计算
GJ7-3 | 机械 | 乙供 | J04-01-005 | 载重汽车 10t | 台班 | 0.854 | 490.08 | 0 | 0 | 计价 | 按实计算
GJ7-3 | 机械 | 乙供 | J05-01-009 | 电动单筒慢速卷扬机 30kN | 台班 | 2.5 | 175.97 | 0 | 0 | 计价 | 按实计算
GJ7-3 | 机械 | 乙供 | J10-01-001 | 交流弧焊机 容量 21kVA | 台班 | 12.007 | 67 | 0 | 0 | 计价 | 按实计算
GJ7-3 | 机械 | 乙供 | J11-01-014 | 电动空气压缩机 排气量 0.3m³/min | 台班 | 0.45 | 33.27 | 0 | 0 | 计价 | 按实计算
GJ7-4 | 人工 | 乙供 | 9101108 | 安装普通工 | 工日 | 14.07 | 70 | 0 | 0 | 计价 | 按实计算
GJ7-4 | 人工 | 乙供 | 9101109 | 安装技术工 | 工日 | 54.94 | 107 | 0 | 0 | 计价 | 按实计算
GJ7-4 | 材料 | 乙供 | C01020000 | 型钢 综合 | kg | 354 | 3.857 | 0 | 0 | 计价 | 按实计算
GJ7-4 | 材料 | 乙供 | C01030105 | 薄钢板 4以下 | kg | 76 | 3.879 | 0 | 0 | 计价 | 按实计算
GJ7-4 | 材料 | 乙供 | C04010301 | 紫铜皮 0.5以下 | kg | 2.96 | 51.078 | 0 | 0 | 计价 | 按实计算
GJ7-4 | 材料 | 乙供 | C12010100 | 电焊条 J422 综合 | kg | 102 | 4.96 | 0 | 0 | 计价 | 按实计算
GJ7-4 | 材料 | 乙供 | C17030401 | 石棉纸 | kg | 46.7 | 6.796 | 0 | 0 | 计价 | 按实计算
GJ7-4 | 材料 | 乙供 | C19020402 | 钙基脂(黄油) | kg | 15 | 7.163 | 0 | 0 | 计价 | 按实计算
GJ7-4 | 材料 | 乙供 | C19031101 | 清洗剂 | kg | 12 | 2.41 | 0 | 0 | 计价 | 按实计算
GJ7-4 | 材料 | 乙供 | C19091001 | 密封胶 | kg | 7 | 14.468 | 0 | 0 | 计价 | 按实计算
GJ7-4 | 材料 | 乙供 | C19110101 | 氧气 | m³ | 42.34 | 4.71 | 0 | 0 | 计价 | 按实计算
GJ7-4 | 材料 | 乙供 | C19110201 | 乙炔气 | m³ | 18.407 | 10.379 | 0 | 0 | 计价 | 按实计算
GJ7-4 | 材料 | 乙供 | C21010101 | 水 | t | 37 | 4.1 | 0 | 0 | 计价 | 按实计算
GJ7-4 | 材料 | 乙供 | C21020101 | 电 | kW·h | 221 | 0.84 | 0 | 0 | 计价 | 按实计算
GJ7-4 | 材料 | 乙供 | C22040501 | 棉纱头 | kg | 53 | 5.67 | 0 | 0 | 计价 | 按实计算
GJ7-4 | 材料 | 乙供 | C99010102 | 其他材料费 | 元 | 78.0125 | 1 | 0 | 0 | 计价 | 按实计算
GJ7-4 | 机械 | 乙供 | J03-01-008 | 履带式起重机 起重量 50t | 台班 | 0.5 | 1545.55 | 0 | 0 | 计价 | 按实计算
GJ7-4 | 机械 | 乙供 | J03-01-038 | 汽车式起重机 起重量 25t | 台班 | 1.5 | 1122.92 | 0 | 0 | 计价 | 按实计算
GJ7-4 | 机械 | 乙供 | J04-01-005 | 载重汽车 10t | 台班 | 1.022 | 490.08 | 0 | 0 | 计价 | 按实计算
GJ7-4 | 机械 | 乙供 | J05-01-009 | 电动单筒慢速卷扬机 30kN | 台班 | 3 | 175.97 | 0 | 0 | 计价 | 按实计算
GJ7-4 | 机械 | 乙供 | J10-01-001 | 交流弧焊机 容量 21kVA | 台班 | 14.167 | 67 | 0 | 0 | 计价 | 按实计算
GJ7-4 | 机械 | 乙供 | J11-01-014 | 电动空气压缩机 排气量 0.3m³/min | 台班 | 0.53 | 33.27 | 0 | 0 | 计价 | 按实计算
GJ7-5 | 人工 | 乙供 | 9101108 | 安装普通工 | 工日 | 112.56 | 70 | 0 | 0 | 计价 | 按实计算
GJ7-5 | 人工 | 乙供 | 9101109 | 安装技术工 | 工日 | 448.9 | 107 | 0 | 0 | 计价 | 按实计算
GJ7-5 | 材料 | 乙供 | C01020000 | 型钢 综合 | kg | 490 | 3.857 | 0 | 0 | 计价 | 按实计算
GJ7-5 | 材料 | 乙供 | C01030105 | 薄钢板 4以下 | kg | 64 | 3.879 | 0 | 0 | 计价 | 按实计算
GJ7-5 | 材料 | 乙供 | C01040102 | 钢丝绳 Φ15以下 | kg | 74 | 5.97 | 0 | 0 | 计价 | 按实计算
GJ7-5 | 材料 | 乙供 | C04010301 | 紫铜皮 0.5以下 | kg | 3.2 | 51.078 | 0 | 0 | 计价 | 按实计算
GJ7-5 | 材料 | 乙供 | C12010100 | 电焊条 J422 综合 | kg | 132 | 4.96 | 0 | 0 | 计价 | 按实计算
GJ7-5 | 材料 | 乙供 | C19020402 | 钙基脂(黄油) | kg | 19.3 | 7.163 | 0 | 0 | 计价 | 按实计算
GJ7-5 | 材料 | 乙供 | C19031101 | 清洗剂 | kg | 22 | 2.41 | 0 | 0 | 计价 | 按实计算
GJ7-5 | 材料 | 乙供 | C19091001 | 密封胶 | kg | 7.5 | 14.468 | 0 | 0 | 计价 | 按实计算
GJ7-5 | 材料 | 乙供 | C19110101 | 氧气 | m³ | 45.72 | 4.71 | 0 | 0 | 计价 | 按实计算
GJ7-5 | 材料 | 乙供 | C19110201 | 乙炔气 | m³ | 19.88 | 10.379 | 0 | 0 | 计价 | 按实计算
GJ7-5 | 材料 | 乙供 | C21020101 | 电 | kW·h | 239 | 0.84 | 0 | 0 | 计价 | 按实计算
GJ7-5 | 材料 | 乙供 | C22040501 | 棉纱头 | kg | 64 | 5.67 | 0 | 0 | 计价 | 按实计算
GJ7-5 | 材料 | 乙供 | C99010102 | 其他材料费 | 元 | 93.6645 | 1 | 0 | 0 | 计价 | 按实计算
GJ7-5 | 机械 | 乙供 | J03-01-036 | 汽车式起重机 起重量 16t | 台班 | 1.55 | 876.93 | 0 | 0 | 计价 | 按实计算
GJ7-5 | 机械 | 乙供 | J03-01-038 | 汽车式起重机 起重量 25t | 台班 | 12.4 | 1122.92 | 0 | 0 | 计价 | 按实计算
GJ7-5 | 机械 | 乙供 | J04-01-005 | 载重汽车 10t | 台班 | 12.8 | 490.08 | 0 | 0 | 计价 | 按实计算
GJ7-5 | 机械 | 乙供 | J05-01-009 | 电动单筒慢速卷扬机 30kN | 台班 | 8.7 | 175.97 | 0 | 0 | 计价 | 按实计算
GJ7-5 | 机械 | 乙供 | J10-01-001 | 交流弧焊机 容量 21kVA | 台班 | 18.5 | 67 | 0 | 0 | 计价 | 按实计算
GJ7-5 | 机械 | 乙供 | J11-01-014 | 电动空气压缩机 排气量 0.3m³/min | 台班 | 0.57 | 33.27 | 0 | 0 | 计价 | 按实计算
GJ7-6 | 人工 | 乙供 | 9101108 | 安装普通工 | 工日 | 127.97 | 70 | 0 | 0 | 计价 | 按实计算
GJ7-6 | 人工 | 乙供 | 9101109 | 安装技术工 | 工日 | 512.55 | 107 | 0 | 0 | 计价 | 按实计算
GJ7-6 | 材料 | 乙供 | C01020000 | 型钢 综合 | kg | 490 | 3.857 | 0 | 0 | 计价 | 按实计算
GJ7-6 | 材料 | 乙供 | C01030105 | 薄钢板 4以下 | kg | 98 | 3.879 | 0 | 0 | 计价 | 按实计算
GJ7-6 | 材料 | 乙供 | C01040102 | 钢丝绳 Φ15以下 | kg | 89 | 5.97 | 0 | 0 | 计价 | 按实计算
GJ7-6 | 材料 | 乙供 | C04010301 | 紫铜皮 0.5以下 | kg | 3.5 | 51.078 | 0 | 0 | 计价 | 按实计算
GJ7-6 | 材料 | 乙供 | C12010100 | 电焊条 J422 综合 | kg | 140 | 4.96 | 0 | 0 | 计价 | 按实计算
GJ7-6 | 材料 | 乙供 | C19020402 | 钙基脂(黄油) | kg | 20.6 | 7.163 | 0 | 0 | 计价 | 按实计算
GJ7-6 | 材料 | 乙供 | C19031101 | 清洗剂 | kg | 25 | 2.41 | 0 | 0 | 计价 | 按实计算
GJ7-6 | 材料 | 乙供 | C19091001 | 密封胶 | kg | 7.8 | 14.468 | 0 | 0 | 计价 | 按实计算
GJ7-6 | 材料 | 乙供 | C19110101 | 氧气 | m³ | 48 | 4.71 | 0 | 0 | 计价 | 按实计算
GJ7-6 | 材料 | 乙供 | C19110201 | 乙炔气 | m³ | 22 | 10.379 | 0 | 0 | 计价 | 按实计算
GJ7-6 | 材料 | 乙供 | C21020101 | 电 | kW·h | 265 | 0.84 | 0 | 0 | 计价 | 按实计算
GJ7-6 | 材料 | 乙供 | C22040501 | 棉纱头 | kg | 66 | 5.67 | 0 | 0 | 计价 | 按实计算
GJ7-6 | 材料 | 乙供 | C99010102 | 其他材料费 | 元 | 100.9294 | 1 | 0 | 0 | 计价 | 按实计算
GJ7-6 | 机械 | 乙供 | J03-01-036 | 汽车式起重机 起重量 16t | 台班 | 1.55 | 876.93 | 0 | 0 | 计价 | 按实计算
GJ7-6 | 机械 | 乙供 | J03-01-038 | 汽车式起重机 起重量 25t | 台班 | 13.6 | 1122.92 | 0 | 0 | 计价 | 按实计算
GJ7-6 | 机械 | 乙供 | J04-01-005 | 载重汽车 10t | 台班 | 12.8 | 490.08 | 0 | 0 | 计价 | 按实计算
GJ7-6 | 机械 | 乙供 | J05-01-009 | 电动单筒慢速卷扬机 30kN | 台班 | 9.2 | 175.97 | 0 | 0 | 计价 | 按实计算
GJ7-6 | 机械 | 乙供 | J10-01-001 | 交流弧焊机 容量 21kVA | 台班 | 21 | 67 | 0 | 0 | 计价 | 按实计算
GJ7-6 | 机械 | 乙供 | J11-01-014 | 电动空气压缩机 排气量 0.3m³/min | 台班 | 0.57 | 33.27 | 0 | 0 | 计价 | 按实计算
GJ7-7 | 人工 | 乙供 | 9101108 | 安装普通工 | 工日 | 146.73 | 70 | 0 | 0 | 计价 | 按实计算
GJ7-7 | 人工 | 乙供 | 9101109 | 安装技术工 | 工日 | 585.58 | 107 | 0 | 0 | 计价 | 按实计算
GJ7-7 | 材料 | 乙供 | C01020000 | 型钢 综合 | kg | 550 | 3.857 | 0 | 0 | 计价 | 按实计算
GJ7-7 | 材料 | 乙供 | C01030105 | 薄钢板 4以下 | kg | 125 | 3.879 | 0 | 0 | 计价 | 按实计算
GJ7-7 | 材料 | 乙供 | C01040102 | 钢丝绳 Φ15以下 | kg | 127 | 5.97 | 0 | 0 | 计价 | 按实计算
GJ7-7 | 材料 | 乙供 | C04010301 | 紫铜皮 0.5以下 | kg | 3.8 | 51.078 | 0 | 0 | 计价 | 按实计算
GJ7-7 | 材料 | 乙供 | C12010100 | 电焊条 J422 综合 | kg | 154 | 4.96 | 0 | 0 | 计价 | 按实计算
GJ7-7 | 材料 | 乙供 | C19020402 | 钙基脂(黄油) | kg | 22.4 | 7.163 | 0 | 0 | 计价 | 按实计算
GJ7-7 | 材料 | 乙供 | C19031101 | 清洗剂 | kg | 27 | 2.41 | 0 | 0 | 计价 | 按实计算
GJ7-7 | 材料 | 乙供 | C19091001 | 密封胶 | kg | 8.2 | 14.468 | 0 | 0 | 计价 | 按实计算
GJ7-7 | 材料 | 乙供 | C19110101 | 氧气 | m³ | 57 | 4.71 | 0 | 0 | 计价 | 按实计算
GJ7-7 | 材料 | 乙供 | C19110201 | 乙炔气 | m³ | 28 | 10.379 | 0 | 0 | 计价 | 按实计算
GJ7-7 | 材料 | 乙供 | C21020101 | 电 | kW·h | 312 | 0.84 | 0 | 0 | 计价 | 按实计算
GJ7-7 | 材料 | 乙供 | C22040501 | 棉纱头 | kg | 68.9 | 5.67 | 0 | 0 | 计价 | 按实计算
GJ7-7 | 材料 | 乙供 | C99010102 | 其他材料费 | 元 | 117.5667 | 1 | 0 | 0 | 计价 | 按实计算
GJ7-7 | 机械 | 乙供 | J03-01-036 | 汽车式起重机 起重量 16t | 台班 | 2 | 876.93 | 0 | 0 | 计价 | 按实计算
GJ7-7 | 机械 | 乙供 | J03-01-038 | 汽车式起重机 起重量 25t | 台班 | 15.3 | 1122.92 | 0 | 0 | 计价 | 按实计算
GJ7-7 | 机械 | 乙供 | J04-01-005 | 载重汽车 10t | 台班 | 13.4 | 490.08 | 0 | 0 | 计价 | 按实计算
GJ7-7 | 机械 | 乙供 | J05-01-009 | 电动单筒慢速卷扬机 30kN | 台班 | 9.2 | 175.97 | 0 | 0 | 计价 | 按实计算
GJ7-7 | 机械 | 乙供 | J10-01-001 | 交流弧焊机 容量 21kVA | 台班 | 25.667 | 67 | 0 | 0 | 计价 | 按实计算
GJ7-7 | 机械 | 乙供 | J11-01-014 | 电动空气压缩机 排气量 0.3m³/min | 台班 | 0.57 | 33.27 | 0 | 0 | 计价 | 按实计算
GJ7-8 | 人工 | 乙供 | 9101108 | 安装普通工 | 工日 | 2.68 | 70 | 0 | 0 | 计价 | 按实计算
GJ7-8 | 人工 | 乙供 | 9101109 | 安装技术工 | 工日 | 9.38 | 107 | 0 | 0 | 计价 | 按实计算
GJ7-8 | 材料 | 乙供 | C01020000 | 型钢 综合 | kg | 5.5 | 3.857 | 0 | 0 | 计价 | 按实计算
GJ7-8 | 材料 | 乙供 | C01030105 | 薄钢板 4以下 | kg | 19.25 | 3.879 | 0 | 0 | 计价 | 按实计算
GJ7-8 | 材料 | 乙供 | C04010301 | 紫铜皮 0.5以下 | kg | 0.143 | 51.078 | 0 | 0 | 计价 | 按实计算
GJ7-8 | 材料 | 乙供 | C07010201 | 斜垫铁 综合 | kg | 14.85 | 4.655 | 0 | 0 | 计价 | 按实计算
GJ7-8 | 材料 | 乙供 | C12010100 | 电焊条 J422 综合 | kg | 1.265 | 4.96 | 0 | 0 | 计价 | 按实计算
GJ7-8 | 材料 | 乙供 | C17030401 | 石棉纸 | kg | 2.53 | 6.796 | 0 | 0 | 计价 | 按实计算
GJ7-8 | 材料 | 乙供 | C19020402 | 钙基脂(黄油) | kg | 2.2 | 7.163 | 0 | 0 | 计价 | 按实计算
GJ7-8 | 材料 | 乙供 | C19031101 | 清洗剂 | kg | 1.04 | 2.41 | 0 | 0 | 计价 | 按实计算
GJ7-8 | 材料 | 乙供 | C19091001 | 密封胶 | kg | 0.693 | 14.468 | 0 | 0 | 计价 | 按实计算
GJ7-8 | 材料 | 乙供 | C19110101 | 氧气 | m³ | 5.39 | 4.71 | 0 | 0 | 计价 | 按实计算
GJ7-8 | 材料 | 乙供 | C19110201 | 乙炔气 | m³ | 1.87 | 10.379 | 0 | 0 | 计价 | 按实计算
GJ7-8 | 材料 | 乙供 | C21010101 | 水 | t | 10.45 | 4.1 | 0 | 0 | 计价 | 按实计算
GJ7-8 | 材料 | 乙供 | C21020101 | 电 | kW·h | 145.2 | 0.84 | 0 | 0 | 计价 | 按实计算
GJ7-8 | 材料 | 乙供 | C22040501 | 棉纱头 | kg | 2.97 | 5.67 | 0 | 0 | 计价 | 按实计算
GJ7-8 | 材料 | 乙供 | C99010102 | 其他材料费 | 元 | 9.0105 | 1 | 0 | 0 | 计价 | 按实计算
GJ7-8 | 机械 | 乙供 | J03-01-036 | 汽车式起重机 起重量 16t | 台班 | 0.22 | 876.93 | 0 | 0 | 计价 | 按实计算
GJ7-8 | 机械 | 乙供 | J04-01-005 | 载重汽车 10t | 台班 | 0.22 | 490.08 | 0 | 0 | 计价 | 按实计算
GJ7-8 | 机械 | 乙供 | J05-01-009 | 电动单筒慢速卷扬机 30kN | 台班 | 0.374 | 175.97 | 0 | 0 | 计价 | 按实计算
GJ7-8 | 机械 | 乙供 | J10-01-001 | 交流弧焊机 容量 21kVA | 台班 | 0.333 | 67 | 0 | 0 | 计价 | 按实计算
GJ7-8 | 机械 | 乙供 | J11-01-014 | 电动空气压缩机 排气量 0.3m³/min | 台班 | 0.077 | 33.27 | 0 | 0 | 计价 | 按实计算
GJ7-9 | 人工 | 乙供 | 9101108 | 安装普通工 | 工日 | 2.68 | 70 | 0 | 0 | 计价 | 按实计算
GJ7-9 | 人工 | 乙供 | 9101109 | 安装技术工 | 工日 | 10.72 | 107 | 0 | 0 | 计价 | 按实计算
GJ7-9 | 材料 | 乙供 | C01020000 | 型钢 综合 | kg | 5.5 | 3.857 | 0 | 0 | 计价 | 按实计算
GJ7-9 | 材料 | 乙供 | C01030105 | 薄钢板 4以下 | kg | 22 | 3.879 | 0 | 0 | 计价 | 按实计算
GJ7-9 | 材料 | 乙供 | C04010301 | 紫铜皮 0.5以下 | kg | 0.165 | 51.078 | 0 | 0 | 计价 | 按实计算
GJ7-9 | 材料 | 乙供 | C07010201 | 斜垫铁 综合 | kg | 16.5 | 4.655 | 0 | 0 | 计价 | 按实计算
GJ7-9 | 材料 | 乙供 | C12010100 | 电焊条 J422 综合 | kg | 1.397 | 4.96 | 0 | 0 | 计价 | 按实计算
GJ7-9 | 材料 | 乙供 | C17030401 | 石棉纸 | kg | 2.86 | 6.796 | 0 | 0 | 计价 | 按实计算
GJ7-9 | 材料 | 乙供 | C19020402 | 钙基脂(黄油) | kg | 2.53 | 7.163 | 0 | 0 | 计价 | 按实计算
GJ7-9 | 材料 | 乙供 | C19031101 | 清洗剂 | kg | 1.155 | 2.41 | 0 | 0 | 计价 | 按实计算
GJ7-9 | 材料 | 乙供 | C19091001 | 密封胶 | kg | 0.77 | 14.468 | 0 | 0 | 计价 | 按实计算
GJ7-9 | 材料 | 乙供 | C19110101 | 氧气 | m³ | 5.94 | 4.71 | 0 | 0 | 计价 | 按实计算
GJ7-9 | 材料 | 乙供 | C19110201 | 乙炔气 | m³ | 2.09 | 10.379 | 0 | 0 | 计价 | 按实计算
GJ7-9 | 材料 | 乙供 | C21010101 | 水 | t | 11.55 | 4.1 | 0 | 0 | 计价 | 按实计算
GJ7-9 | 材料 | 乙供 | C21020101 | 电 | kW·h | 162.8 | 0.84 | 0 | 0 | 计价 | 按实计算
GJ7-9 | 材料 | 乙供 | C22040501 | 棉纱头 | kg | 3.3 | 5.67 | 0 | 0 | 计价 | 按实计算
GJ7-9 | 材料 | 乙供 | C99010102 | 其他材料费 | 元 | 10.0537 | 1 | 0 | 0 | 计价 | 按实计算
GJ7-9 | 机械 | 乙供 | J03-01-036 | 汽车式起重机 起重量 16t | 台班 | 0.242 | 876.93 | 0 | 0 | 计价 | 按实计算
GJ7-9 | 机械 | 乙供 | J04-01-005 | 载重汽车 10t | 台班 | 0.242 | 490.08 | 0 | 0 | 计价 | 按实计算
GJ7-9 | 机械 | 乙供 | J05-01-009 | 电动单筒慢速卷扬机 30kN | 台班 | 0.418 | 175.97 | 0 | 0 | 计价 | 按实计算
GJ7-9 | 机械 | 乙供 | J10-01-001 | 交流弧焊机 容量 21kVA | 台班 | 0.399 | 67 | 0 | 0 | 计价 | 按实计算
GJ7-9 | 机械 | 乙供 | J11-01-014 | 电动空气压缩机 排气量 0.3m³/min | 台班 | 0.088 | 33.27 | 0 | 0 | 计价 | 按实计算
GJ7-10 | 人工 | 乙供 | 9101108 | 安装普通工 | 工日 | 3.35 | 70 | 0 | 0 | 计价 | 按实计算
GJ7-10 | 人工 | 乙供 | 9101109 | 安装技术工 | 工日 | 12.73 | 107 | 0 | 0 | 计价 | 按实计算
GJ7-10 | 材料 | 乙供 | C01020000 | 型钢 综合 | kg | 6.6 | 3.857 | 0 | 0 | 计价 | 按实计算
GJ7-10 | 材料 | 乙供 | C01030105 | 薄钢板 4以下 | kg | 24.75 | 3.879 | 0 | 0 | 计价 | 按实计算
GJ7-10 | 材料 | 乙供 | C04010301 | 紫铜皮 0.5以下 | kg | 0.198 | 51.078 | 0 | 0 | 计价 | 按实计算
GJ7-10 | 材料 | 乙供 | C07010201 | 斜垫铁 综合 | kg | 18.7 | 4.655 | 0 | 0 | 计价 | 按实计算
GJ7-10 | 材料 | 乙供 | C12010100 | 电焊条 J422 综合 | kg | 1.584 | 4.96 | 0 | 0 | 计价 | 按实计算
GJ7-10 | 材料 | 乙供 | C17030401 | 石棉纸 | kg | 3.3 | 6.796 | 0 | 0 | 计价 | 按实计算
GJ7-10 | 材料 | 乙供 | C19020402 | 钙基脂(黄油) | kg | 2.86 | 7.163 | 0 | 0 | 计价 | 按实计算
GJ7-10 | 材料 | 乙供 | C19031101 | 清洗剂 | kg | 1.32 | 2.41 | 0 | 0 | 计价 | 按实计算
GJ7-10 | 材料 | 乙供 | C19091001 | 密封胶 | kg | 0.88 | 14.468 | 0 | 0 | 计价 | 按实计算
GJ7-10 | 材料 | 乙供 | C19110101 | 氧气 | m³ | 7.04 | 4.71 | 0 | 0 | 计价 | 按实计算
GJ7-10 | 材料 | 乙供 | C19110201 | 乙炔气 | m³ | 2.464 | 10.379 | 0 | 0 | 计价 | 按实计算
GJ7-10 | 材料 | 乙供 | C21010101 | 水 | t | 13.53 | 4.1 | 0 | 0 | 计价 | 按实计算
GJ7-10 | 材料 | 乙供 | C21020101 | 电 | kW·h | 184.8 | 0.84 | 0 | 0 | 计价 | 按实计算
GJ7-10 | 材料 | 乙供 | C22040501 | 棉纱头 | kg | 3.96 | 5.67 | 0 | 0 | 计价 | 按实计算
GJ7-10 | 材料 | 乙供 | C99010102 | 其他材料费 | 元 | 11.5439 | 1 | 0 | 0 | 计价 | 按实计算
GJ7-10 | 机械 | 乙供 | J03-01-036 | 汽车式起重机 起重量 16t | 台班 | 0.286 | 876.93 | 0 | 0 | 计价 | 按实计算
GJ7-10 | 机械 | 乙供 | J04-01-005 | 载重汽车 10t | 台班 | 0.286 | 490.08 | 0 | 0 | 计价 | 按实计算
GJ7-10 | 机械 | 乙供 | J05-01-009 | 电动单筒慢速卷扬机 30kN | 台班 | 0.473 | 175.97 | 0 | 0 | 计价 | 按实计算
GJ7-10 | 机械 | 乙供 | J10-01-001 | 交流弧焊机 容量 21kVA | 台班 | 0.453 | 67 | 0 | 0 | 计价 | 按实计算
GJ7-10 | 机械 | 乙供 | J11-01-014 | 电动空气压缩机 排气量 0.3m³/min | 台班 | 0.099 | 33.27 | 0 | 0 | 计价 | 按实计算
GJ7-11 | 人工 | 乙供 | 9101108 | 安装普通工 | 工日 | 4.02 | 70 | 0 | 0 | 计价 | 按实计算
GJ7-11 | 人工 | 乙供 | 9101109 | 安装技术工 | 工日 | 14.74 | 107 | 0 | 0 | 计价 | 按实计算
GJ7-11 | 材料 | 乙供 | C01020000 | 型钢 综合 | kg | 7.7 | 3.857 | 0 | 0 | 计价 | 按实计算
GJ7-11 | 材料 | 乙供 | C01030105 | 薄钢板 4以下 | kg | 29.15 | 3.879 | 0 | 0 | 计价 | 按实计算
GJ7-11 | 材料 | 乙供 | C04010301 | 紫铜皮 0.5以下 | kg | 0.22 | 51.078 | 0 | 0 | 计价 | 按实计算
GJ7-11 | 材料 | 乙供 | C07010201 | 斜垫铁 综合 | kg | 22 | 4.655 | 0 | 0 | 计价 | 按实计算
GJ7-11 | 材料 | 乙供 | C12010100 | 电焊条 J422 综合 | kg | 1.87 | 4.96 | 0 | 0 | 计价 | 按实计算
GJ7-11 | 材料 | 乙供 | C17030401 | 石棉纸 | kg | 3.85 | 6.796 | 0 | 0 | 计价 | 按实计算
GJ7-11 | 材料 | 乙供 | C19020402 | 钙基脂(黄油) | kg | 3.3 | 7.163 | 0 | 0 | 计价 | 按实计算
GJ7-11 | 材料 | 乙供 | C19031101 | 清洗剂 | kg | 1.551 | 2.41 | 0 | 0 | 计价 | 按实计算
GJ7-11 | 材料 | 乙供 | C19091001 | 密封胶 | kg | 1.1 | 14.468 | 0 | 0 | 计价 | 按实计算
GJ7-11 | 材料 | 乙供 | C19110101 | 氧气 | m³ | 8.47 | 4.71 | 0 | 0 | 计价 | 按实计算
GJ7-11 | 材料 | 乙供 | C19110201 | 乙炔气 | m³ | 2.959 | 10.379 | 0 | 0 | 计价 | 按实计算
GJ7-11 | 材料 | 乙供 | C21010101 | 水 | t | 15.84 | 4.1 | 0 | 0 | 计价 | 按实计算
GJ7-11 | 材料 | 乙供 | C21020101 | 电 | kW·h | 209 | 0.84 | 0 | 0 | 计价 | 按实计算
GJ7-11 | 材料 | 乙供 | C22040501 | 棉纱头 | kg | 4.73 | 5.67 | 0 | 0 | 计价 | 按实计算
GJ7-11 | 材料 | 乙供 | C99010102 | 其他材料费 | 元 | 13.4616 | 1 | 0 | 0 | 计价 | 按实计算
GJ7-11 | 机械 | 乙供 | J03-01-036 | 汽车式起重机 起重量 16t | 台班 | 0.33 | 876.93 | 0 | 0 | 计价 | 按实计算
GJ7-11 | 机械 | 乙供 | J04-01-005 | 载重汽车 10t | 台班 | 0.33 | 490.08 | 0 | 0 | 计价 | 按实计算
GJ7-11 | 机械 | 乙供 | J05-01-009 | 电动单筒慢速卷扬机 30kN | 台班 | 0.55 | 175.97 | 0 | 0 | 计价 | 按实计算
GJ7-11 | 机械 | 乙供 | J10-01-001 | 交流弧焊机 容量 21kVA | 台班 | 0.534 | 67 | 0 | 0 | 计价 | 按实计算
GJ7-11 | 机械 | 乙供 | J11-01-014 | 电动空气压缩机 排气量 0.3m³/min | 台班 | 0.11 | 33.27 | 0 | 0 | 计价 | 按实计算
GJ7-12 | 人工 | 乙供 | 9101108 | 安装普通工 | 工日 | 14.7735 | 70 | 0 | 0 | 计价 | 按实计算
GJ7-12 | 人工 | 乙供 | 9101109 | 安装技术工 | 工日 | 59.7975 | 107 | 0 | 0 | 计价 | 按实计算
GJ7-12 | 材料 | 乙供 | C01020000 | 型钢 综合 | kg | 27.3 | 3.857 | 0 | 0 | 计价 | 按实计算
GJ7-12 | 材料 | 乙供 | C01030204 | 中厚钢板 12~20 | kg | 53.55 | 3.836 | 0 | 0 | 计价 | 按实计算
GJ7-12 | 材料 | 乙供 | C01040102 | 钢丝绳 Φ15以下 | kg | 37.8 | 5.97 | 0 | 0 | 计价 | 按实计算
GJ7-12 | 材料 | 乙供 | C04010205 | 紫铜棒 Φ16~80 | kg | 1.0395 | 46.112 | 0 | 0 | 计价 | 按实计算
GJ7-12 | 材料 | 乙供 | C04010301 | 紫铜皮 0.5以下 | kg | 0.5565 | 51.078 | 0 | 0 | 计价 | 按实计算
GJ7-12 | 材料 | 乙供 | C12010100 | 电焊条 J422 综合 | kg | 45.15 | 4.96 | 0 | 0 | 计价 | 按实计算
GJ7-12 | 材料 | 乙供 | C17030504 | 石棉橡胶板 耐油 1以下 | kg | 2.079 | 20.408 | 0 | 0 | 计价 | 按实计算
GJ7-12 | 材料 | 乙供 | C19020402 | 钙基脂(黄油) | kg | 5.544 | 7.163 | 0 | 0 | 计价 | 按实计算
GJ7-12 | 材料 | 乙供 | C19110101 | 氧气 | m³ | 61.005 | 4.71 | 0 | 0 | 计价 | 按实计算
GJ7-12 | 材料 | 乙供 | C19110201 | 乙炔气 | m³ | 21.4095 | 10.379 | 0 | 0 | 计价 | 按实计算
GJ7-12 | 材料 | 乙供 | C22010101 | 钢管脚手架 包括扣件 | kg | 74.55 | 4.215 | 0 | 0 | 计价 | 按实计算
GJ7-12 | 材料 | 乙供 | C22010141 | 木脚手板 50×250×4000 | 块 | 1.0395 | 70 | 0 | 0 | 计价 | 按实计算
GJ7-12 | 材料 | 乙供 | C22010201 | 枕木 160×220×2500 | 根 | 2.079 | 131.101 | 0 | 0 | 计价 | 按实计算
GJ7-12 | 材料 | 乙供 | C99010102 | 其他材料费 | 元 | 41.7583 | 1 | 0 | 0 | 计价 | 按实计算
GJ7-12 | 机械 | 乙供 | J03-01-038 | 汽车式起重机 起重量 25t | 台班 | 4.0635 | 1122.92 | 0 | 0 | 计价 | 按实计算
GJ7-12 | 机械 | 乙供 | J04-01-005 | 载重汽车 10t | 台班 | 2.52 | 490.08 | 0 | 0 | 计价 | 按实计算
GJ7-12 | 机械 | 乙供 | J05-01-009 | 电动单筒慢速卷扬机 30kN | 台班 | 2.289 | 175.97 | 0 | 0 | 计价 | 按实计算
GJ7-12 | 机械 | 乙供 | J10-01-001 | 交流弧焊机 容量 21kVA | 台班 | 9.8154 | 67 | 0 | 0 | 计价 | 按实计算
GJ7-13 | 人工 | 乙供 | 9101108 | 安装普通工 | 工日 | 16.1805 | 70 | 0 | 0 | 计价 | 按实计算
GJ7-13 | 人工 | 乙供 | 9101109 | 安装技术工 | 工日 | 64.722 | 107 | 0 | 0 | 计价 | 按实计算
GJ7-13 | 材料 | 乙供 | C01020000 | 型钢 综合 | kg | 29.4 | 3.857 | 0 | 0 | 计价 | 按实计算
GJ7-13 | 材料 | 乙供 | C01030204 | 中厚钢板 12~20 | kg | 59.85 | 3.836 | 0 | 0 | 计价 | 按实计算
GJ7-13 | 材料 | 乙供 | C01040102 | 钢丝绳 Φ15以下 | kg | 45.15 | 5.97 | 0 | 0 | 计价 | 按实计算
GJ7-13 | 材料 | 乙供 | C04010205 | 紫铜棒 Φ16~80 | kg | 1.1445 | 46.112 | 0 | 0 | 计价 | 按实计算
GJ7-13 | 材料 | 乙供 | C04010301 | 紫铜皮 0.5以下 | kg | 0.609 | 51.078 | 0 | 0 | 计价 | 按实计算
GJ7-13 | 材料 | 乙供 | C12010100 | 电焊条 J422 综合 | kg | 49.35 | 4.96 | 0 | 0 | 计价 | 按实计算
GJ7-13 | 材料 | 乙供 | C17030504 | 石棉橡胶板 耐油 1以下 | kg | 2.289 | 20.408 | 0 | 0 | 计价 | 按实计算
GJ7-13 | 材料 | 乙供 | C19020402 | 钙基脂(黄油) | kg | 6.1005 | 7.163 | 0 | 0 | 计价 | 按实计算
GJ7-13 | 材料 | 乙供 | C19110101 | 氧气 | m³ | 67.095 | 4.71 | 0 | 0 | 计价 | 按实计算
GJ7-13 | 材料 | 乙供 | C19110201 | 乙炔气 | m³ | 23.5515 | 10.379 | 0 | 0 | 计价 | 按实计算
GJ7-13 | 材料 | 乙供 | C22010101 | 钢管脚手架 包括扣件 | kg | 81.9 | 4.215 | 0 | 0 | 计价 | 按实计算
GJ7-13 | 材料 | 乙供 | C22010141 | 木脚手板 50×250×4000 | 块 | 1.1445 | 70 | 0 | 0 | 计价 | 按实计算
GJ7-13 | 材料 | 乙供 | C22010201 | 枕木 160×220×2500 | 根 | 2.289 | 131.101 | 0 | 0 | 计价 | 按实计算
GJ7-13 | 材料 | 乙供 | C99010102 | 其他材料费 | 元 | 46.3493 | 1 | 0 | 0 | 计价 | 按实计算
GJ7-13 | 机械 | 乙供 | J03-01-038 | 汽车式起重机 起重量 25t | 台班 | 4.473 | 1122.92 | 0 | 0 | 计价 | 按实计算
GJ7-13 | 机械 | 乙供 | J04-01-005 | 载重汽车 10t | 台班 | 2.7825 | 490.08 | 0 | 0 | 计价 | 按实计算
GJ7-13 | 机械 | 乙供 | J05-01-009 | 电动单筒慢速卷扬机 30kN | 台班 | 2.52 | 175.97 | 0 | 0 | 计价 | 按实计算
GJ7-13 | 机械 | 乙供 | J10-01-001 | 交流弧焊机 容量 21kVA | 台班 | 10.7279 | 67 | 0 | 0 | 计价 | 按实计算
GJ7-14 | 人工 | 乙供 | 9101108 | 安装普通工 | 工日 | 17.5875 | 70 | 0 | 0 | 计价 | 按实计算
GJ7-14 | 人工 | 乙供 | 9101109 | 安装技术工 | 工日 | 71.0535 | 107 | 0 | 0 | 计价 | 按实计算
GJ7-14 | 材料 | 乙供 | C01020000 | 型钢 综合 | kg | 32.55 | 3.857 | 0 | 0 | 计价 | 按实计算
GJ7-14 | 材料 | 乙供 | C01030204 | 中厚钢板 12~20 | kg | 65.1 | 3.836 | 0 | 0 | 计价 | 按实计算
GJ7-14 | 材料 | 乙供 | C01040102 | 钢丝绳 Φ15以下 | kg | 71.4 | 5.97 | 0 | 0 | 计价 | 按实计算
GJ7-14 | 材料 | 乙供 | C04010205 | 紫铜棒 Φ16~80 | kg | 1.26 | 46.112 | 0 | 0 | 计价 | 按实计算
GJ7-14 | 材料 | 乙供 | C04010301 | 紫铜皮 0.5以下 | kg | 0.672 | 51.078 | 0 | 0 | 计价 | 按实计算
GJ7-14 | 材料 | 乙供 | C12010100 | 电焊条 J422 综合 | kg | 54.6 | 4.96 | 0 | 0 | 计价 | 按实计算
GJ7-14 | 材料 | 乙供 | C17030504 | 石棉橡胶板 耐油 1以下 | kg | 2.52 | 20.408 | 0 | 0 | 计价 | 按实计算
GJ7-14 | 材料 | 乙供 | C19020402 | 钙基脂(黄油) | kg | 6.7095 | 7.163 | 0 | 0 | 计价 | 按实计算
GJ7-14 | 材料 | 乙供 | C19110101 | 氧气 | m³ | 73.815 | 4.71 | 0 | 0 | 计价 | 按实计算
GJ7-14 | 材料 | 乙供 | C19110201 | 乙炔气 | m³ | 25.914 | 10.379 | 0 | 0 | 计价 | 按实计算
GJ7-14 | 材料 | 乙供 | C22010101 | 钢管脚手架 包括扣件 | kg | 90.3 | 4.215 | 0 | 0 | 计价 | 按实计算
GJ7-14 | 材料 | 乙供 | C22010141 | 木脚手板 50×250×4000 | 块 | 1.26 | 70 | 0 | 0 | 计价 | 按实计算
GJ7-14 | 材料 | 乙供 | C22010201 | 枕木 160×220×2500 | 根 | 2.52 | 131.101 | 0 | 0 | 计价 | 按实计算
GJ7-14 | 材料 | 乙供 | C99010102 | 其他材料费 | 元 | 53.6016 | 1 | 0 | 0 | 计价 | 按实计算
GJ7-14 | 机械 | 乙供 | J03-01-041 | 汽车式起重机 起重量 50t | 台班 | 4.9245 | 2677.79 | 0 | 0 | 计价 | 按实计算
GJ7-14 | 机械 | 乙供 | J04-01-005 | 载重汽车 10t | 台班 | 3.0975 | 490.08 | 0 | 0 | 计价 | 按实计算
GJ7-14 | 机械 | 乙供 | J05-01-009 | 电动单筒慢速卷扬机 30kN | 台班 | 2.772 | 175.97 | 0 | 0 | 计价 | 按实计算
GJ7-14 | 机械 | 乙供 | J10-01-001 | 交流弧焊机 容量 21kVA | 台班 | 11.8692 | 67 | 0 | 0 | 计价 | 按实计算
GJ7-15 | 人工 | 乙供 | 9101108 | 安装普通工 | 工日 | 18.9945 | 70 | 0 | 0 | 计价 | 按实计算
GJ7-15 | 人工 | 乙供 | 9101109 | 安装技术工 | 工日 | 76.6815 | 107 | 0 | 0 | 计价 | 按实计算
GJ7-15 | 材料 | 乙供 | C01020000 | 型钢 综合 | kg | 35.7 | 3.857 | 0 | 0 | 计价 | 按实计算
GJ7-15 | 材料 | 乙供 | C01030204 | 中厚钢板 12~20 | kg | 70.35 | 3.836 | 0 | 0 | 计价 | 按实计算
GJ7-15 | 材料 | 乙供 | C01040102 | 钢丝绳 Φ15以下 | kg | 78.75 | 5.97 | 0 | 0 | 计价 | 按实计算
GJ7-15 | 材料 | 乙供 | C04010205 | 紫铜棒 Φ16~80 | kg | 1.365 | 46.112 | 0 | 0 | 计价 | 按实计算
GJ7-15 | 材料 | 乙供 | C04010301 | 紫铜皮 0.5以下 | kg | 0.7245 | 51.078 | 0 | 0 | 计价 | 按实计算
GJ7-15 | 材料 | 乙供 | C12010100 | 电焊条 J422 综合 | kg | 58.8 | 4.96 | 0 | 0 | 计价 | 按实计算
GJ7-15 | 材料 | 乙供 | C17030504 | 石棉橡胶板 耐油 1以下 | kg | 2.7195 | 20.408 | 0 | 0 | 计价 | 按实计算
GJ7-15 | 材料 | 乙供 | C19020402 | 钙基脂(黄油) | kg | 7.266 | 7.163 | 0 | 0 | 计价 | 按实计算
GJ7-15 | 材料 | 乙供 | C19110101 | 氧气 | m³ | 79.905 | 4.71 | 0 | 0 | 计价 | 按实计算
GJ7-15 | 材料 | 乙供 | C19110201 | 乙炔气 | m³ | 28.056 | 10.379 | 0 | 0 | 计价 | 按实计算
GJ7-15 | 材料 | 乙供 | C22010101 | 钢管脚手架 包括扣件 | kg | 97.65 | 4.215 | 0 | 0 | 计价 | 按实计算
GJ7-15 | 材料 | 乙供 | C22010141 | 木脚手板 50×250×4000 | 块 | 1.365 | 70 | 0 | 0 | 计价 | 按实计算
GJ7-15 | 材料 | 乙供 | C22010201 | 枕木 160×220×2500 | 根 | 2.7195 | 131.101 | 0 | 0 | 计价 | 按实计算
GJ7-15 | 材料 | 乙供 | C99010102 | 其他材料费 | 元 | 58.1612 | 1 | 0 | 0 | 计价 | 按实计算
GJ7-15 | 机械 | 乙供 | J03-01-041 | 汽车式起重机 起重量 50t | 台班 | 5.3235 | 2677.79 | 0 | 0 | 计价 | 按实计算
GJ7-15 | 机械 | 乙供 | J04-01-005 | 载重汽车 10t | 台班 | 3.3075 | 490.08 | 0 | 0 | 计价 | 按实计算
GJ7-15 | 机械 | 乙供 | J05-01-009 | 电动单筒慢速卷扬机 30kN | 台班 | 2.9925 | 175.97 | 0 | 0 | 计价 | 按实计算
GJ7-15 | 机械 | 乙供 | J10-01-001 | 交流弧焊机 容量 21kVA | 台班 | 12.7827 | 67 | 0 | 0 | 计价 | 按实计算
GJ7-16 | 人工 | 乙供 | 9101108 | 安装普通工 | 工日 | 21.105 | 70 | 0 | 0 | 计价 | 按实计算
GJ7-16 | 人工 | 乙供 | 9101109 | 安装技术工 | 工日 | 83.013 | 107 | 0 | 0 | 计价 | 按实计算
GJ7-16 | 材料 | 乙供 | C01020000 | 型钢 综合 | kg | 37.8 | 3.857 | 0 | 0 | 计价 | 按实计算
GJ7-16 | 材料 | 乙供 | C01030204 | 中厚钢板 12~20 | kg | 76.65 | 3.836 | 0 | 0 | 计价 | 按实计算
GJ7-16 | 材料 | 乙供 | C01040102 | 钢丝绳 Φ15以下 | kg | 90.3 | 5.97 | 0 | 0 | 计价 | 按实计算
GJ7-16 | 材料 | 乙供 | C04010205 | 紫铜棒 Φ16~80 | kg | 1.47 | 46.112 | 0 | 0 | 计价 | 按实计算
GJ7-16 | 材料 | 乙供 | C04010301 | 紫铜皮 0.5以下 | kg | 0.7875 | 51.078 | 0 | 0 | 计价 | 按实计算
GJ7-16 | 材料 | 乙供 | C12010100 | 电焊条 J422 综合 | kg | 63 | 4.96 | 0 | 0 | 计价 | 按实计算
GJ7-16 | 材料 | 乙供 | C17030504 | 石棉橡胶板 耐油 1以下 | kg | 2.9295 | 20.408 | 0 | 0 | 计价 | 按实计算
GJ7-16 | 材料 | 乙供 | C19020402 | 钙基脂(黄油) | kg | 7.8225 | 7.163 | 0 | 0 | 计价 | 按实计算
GJ7-16 | 材料 | 乙供 | C19110101 | 氧气 | m³ | 85.995 | 4.71 | 0 | 0 | 计价 | 按实计算
GJ7-16 | 材料 | 乙供 | C19110201 | 乙炔气 | m³ | 30.198 | 10.379 | 0 | 0 | 计价 | 按实计算
GJ7-16 | 材料 | 乙供 | C22010101 | 钢管脚手架 包括扣件 | kg | 105 | 4.215 | 0 | 0 | 计价 | 按实计算
GJ7-16 | 材料 | 乙供 | C22010141 | 木脚手板 50×250×4000 | 块 | 1.47 | 70 | 0 | 0 | 计价 | 按实计算
GJ7-16 | 材料 | 乙供 | C22010201 | 枕木 160×220×2500 | 根 | 2.9295 | 131.101 | 0 | 0 | 计价 | 按实计算
GJ7-16 | 材料 | 乙供 | C99010102 | 其他材料费 | 元 | 63.2644 | 1 | 0 | 0 | 计价 | 按实计算
GJ7-16 | 机械 | 乙供 | J03-01-041 | 汽车式起重机 起重量 50t | 台班 | 5.733 | 2677.79 | 0 | 0 | 计价 | 按实计算
GJ7-16 | 机械 | 乙供 | J04-01-005 | 载重汽车 10t | 台班 | 3.57 | 490.08 | 0 | 0 | 计价 | 按实计算
GJ7-16 | 机械 | 乙供 | J05-01-009 | 电动单筒慢速卷扬机 30kN | 台班 | 3.2235 | 175.97 | 0 | 0 | 计价 | 按实计算
GJ7-16 | 机械 | 乙供 | J10-01-001 | 交流弧焊机 容量 21kVA | 台班 | 13.6962 | 67 | 0 | 0 | 计价 | 按实计算
GJ7-17 | 人工 | 乙供 | 9101108 | 安装普通工 | 工日 | 11.256 | 70 | 0 | 0 | 计价 | 按实计算
GJ7-17 | 人工 | 乙供 | 9101109 | 安装技术工 | 工日 | 45.024 | 107 | 0 | 0 | 计价 | 按实计算
GJ7-17 | 材料 | 乙供 | C01020000 | 型钢 综合 | kg | 112.2 | 3.857 | 0 | 0 | 计价 | 按实计算
GJ7-17 | 材料 | 乙供 | C01030105 | 薄钢板 4以下 | kg | 157.3 | 3.879 | 0 | 0 | 计价 | 按实计算
GJ7-17 | 材料 | 乙供 | C04010301 | 紫铜皮 0.5以下 | kg | 0.11 | 51.078 | 0 | 0 | 计价 | 按实计算
GJ7-17 | 材料 | 乙供 | C07010201 | 斜垫铁 综合 | kg | 214.5 | 4.655 | 0 | 0 | 计价 | 按实计算
GJ7-17 | 材料 | 乙供 | C12010100 | 电焊条 J422 综合 | kg | 80.04 | 4.96 | 0 | 0 | 计价 | 按实计算
GJ7-17 | 材料 | 乙供 | C17030504 | 石棉橡胶板 耐油 1以下 | kg | 8.5 | 20.408 | 0 | 0 | 计价 | 按实计算
GJ7-17 | 材料 | 乙供 | C19020402 | 钙基脂(黄油) | kg | 4.4 | 7.163 | 0 | 0 | 计价 | 按实计算
GJ7-17 | 材料 | 乙供 | C19031101 | 清洗剂 | kg | 2.64 | 2.41 | 0 | 0 | 计价 | 按实计算
GJ7-17 | 材料 | 乙供 | C19091001 | 密封胶 | kg | 1.65 | 14.468 | 0 | 0 | 计价 | 按实计算
GJ7-17 | 材料 | 乙供 | C19110101 | 氧气 | m³ | 59.4 | 4.71 | 0 | 0 | 计价 | 按实计算
GJ7-17 | 材料 | 乙供 | C19110201 | 乙炔气 | m³ | 20.9 | 10.379 | 0 | 0 | 计价 | 按实计算
GJ7-17 | 材料 | 乙供 | C22010101 | 钢管脚手架 包括扣件 | kg | 52.8 | 4.215 | 0 | 0 | 计价 | 按实计算
GJ7-17 | 材料 | 乙供 | C22010141 | 木脚手板 50×250×4000 | 块 | 1.661 | 70 | 0 | 0 | 计价 | 按实计算
GJ7-17 | 材料 | 乙供 | C22010201 | 枕木 160×220×2500 | 根 | 0.33 | 131.101 | 0 | 0 | 计价 | 按实计算
GJ7-17 | 材料 | 乙供 | C22030701 | 尼龙砂轮片 Φ100 | 片 | 27 | 1.099 | 0 | 0 | 计价 | 按实计算
GJ7-17 | 材料 | 乙供 | C22040501 | 棉纱头 | kg | 6.6 | 5.67 | 0 | 0 | 计价 | 按实计算
GJ7-17 | 材料 | 乙供 | C99010102 | 其他材料费 | 元 | 72.5026 | 1 | 0 | 0 | 计价 | 按实计算
GJ7-17 | 机械 | 乙供 | J03-01-038 | 汽车式起重机 起重量 25t | 台班 | 5.6 | 1122.92 | 0 | 0 | 计价 | 按实计算
GJ7-17 | 机械 | 乙供 | J04-01-044 | 低驾平板车 25t | 台班 | 2.86 | 1555.32 | 0 | 0 | 计价 | 按实计算
GJ7-17 | 机械 | 乙供 | J10-01-001 | 交流弧焊机 容量 21kVA | 台班 | 19.0571 | 67 | 0 | 0 | 计价 | 按实计算
GJ7-18 | 人工 | 乙供 | 9101108 | 安装普通工 | 工日 | 14.338 | 70 | 0 | 0 | 计价 | 按实计算
GJ7-18 | 人工 | 乙供 | 9101109 | 安装技术工 | 工日 | 57.352 | 107 | 0 | 0 | 计价 | 按实计算
GJ7-18 | 材料 | 乙供 | C01020000 | 型钢 综合 | kg | 145.2 | 3.857 | 0 | 0 | 计价 | 按实计算
GJ7-18 | 材料 | 乙供 | C01030105 | 薄钢板 4以下 | kg | 206.8 | 3.879 | 0 | 0 | 计价 | 按实计算
GJ7-18 | 材料 | 乙供 | C04010301 | 紫铜皮 0.5以下 | kg | 0.33 | 51.078 | 0 | 0 | 计价 | 按实计算
GJ7-18 | 材料 | 乙供 | C07010201 | 斜垫铁 综合 | kg | 269.5 | 4.655 | 0 | 0 | 计价 | 按实计算
GJ7-18 | 材料 | 乙供 | C12010100 | 电焊条 J422 综合 | kg | 112.2 | 4.96 | 0 | 0 | 计价 | 按实计算
GJ7-18 | 材料 | 乙供 | C17030504 | 石棉橡胶板 耐油 1以下 | kg | 13.9 | 20.408 | 0 | 0 | 计价 | 按实计算
GJ7-18 | 材料 | 乙供 | C19020402 | 钙基脂(黄油) | kg | 7.7 | 7.163 | 0 | 0 | 计价 | 按实计算
GJ7-18 | 材料 | 乙供 | C19031101 | 清洗剂 | kg | 4.29 | 2.41 | 0 | 0 | 计价 | 按实计算
GJ7-18 | 材料 | 乙供 | C19091001 | 密封胶 | kg | 2.42 | 14.468 | 0 | 0 | 计价 | 按实计算
GJ7-18 | 材料 | 乙供 | C19110101 | 氧气 | m³ | 78.1 | 4.71 | 0 | 0 | 计价 | 按实计算
GJ7-18 | 材料 | 乙供 | C19110201 | 乙炔气 | m³ | 27.39 | 10.379 | 0 | 0 | 计价 | 按实计算
GJ7-18 | 材料 | 乙供 | C22010101 | 钢管脚手架 包括扣件 | kg | 107.8 | 4.215 | 0 | 0 | 计价 | 按实计算
GJ7-18 | 材料 | 乙供 | C22010141 | 木脚手板 50×250×4000 | 块 | 3.3 | 70 | 0 | 0 | 计价 | 按实计算
GJ7-18 | 材料 | 乙供 | C22010201 | 枕木 160×220×2500 | 根 | 0.55 | 131.101 | 0 | 0 | 计价 | 按实计算
GJ7-18 | 材料 | 乙供 | C22030701 | 尼龙砂轮片 Φ100 | 片 | 32 | 1.099 | 0 | 0 | 计价 | 按实计算
GJ7-18 | 材料 | 乙供 | C22040501 | 棉纱头 | kg | 9.9 | 5.67 | 0 | 0 | 计价 | 按实计算
GJ7-18 | 材料 | 乙供 | C99010102 | 其他材料费 | 元 | 101.5039 | 1 | 0 | 0 | 计价 | 按实计算
GJ7-18 | 机械 | 乙供 | J03-01-038 | 汽车式起重机 起重量 25t | 台班 | 7 | 1122.92 | 0 | 0 | 计价 | 按实计算
GJ7-18 | 机械 | 乙供 | J04-01-044 | 低驾平板车 25t | 台班 | 3.63 | 1555.32 | 0 | 0 | 计价 | 按实计算
GJ7-18 | 机械 | 乙供 | J10-01-001 | 交流弧焊机 容量 21kVA | 台班 | 24.3913 | 67 | 0 | 0 | 计价 | 按实计算
GJ7-19 | 人工 | 乙供 | 9101108 | 安装普通工 | 工日 | 3.886 | 70 | 0 | 0 | 计价 | 按实计算
GJ7-19 | 人工 | 乙供 | 9101109 | 安装技术工 | 工日 | 15.544 | 107 | 0 | 0 | 计价 | 按实计算
GJ7-19 | 材料 | 乙供 | C01020000 | 型钢 综合 | kg | 8.5 | 3.857 | 0 | 0 | 计价 | 按实计算
GJ7-19 | 材料 | 乙供 | C01030000 | 钢板 综合 | kg | 3.4 | 3.879 | 0 | 0 | 计价 | 按实计算
GJ7-19 | 材料 | 乙供 | C07010101 | 平垫铁 综合 | kg | 2.4 | 4.655 | 0 | 0 | 计价 | 按实计算
GJ7-19 | 材料 | 乙供 | C07010201 | 斜垫铁 综合 | kg | 3.2 | 4.655 | 0 | 0 | 计价 | 按实计算
GJ7-19 | 材料 | 乙供 | C12010100 | 电焊条 J422 综合 | kg | 2.6 | 4.96 | 0 | 0 | 计价 | 按实计算
GJ7-19 | 材料 | 乙供 | C18010101 | 橡胶板 3mm以下 | kg | 2.5 | 7.16 | 0 | 0 | 计价 | 按实计算
GJ7-19 | 材料 | 乙供 | C19030701 | 渗透剂 | kg | 5.6 | 10.5 | 0 | 0 | 计价 | 按实计算
GJ7-19 | 材料 | 乙供 | C19110101 | 氧气 | m³ | 1.2 | 4.71 | 0 | 0 | 计价 | 按实计算
GJ7-19 | 材料 | 乙供 | C19110201 | 乙炔气 | m³ | 0.5 | 10.379 | 0 | 0 | 计价 | 按实计算
GJ7-19 | 材料 | 乙供 | C21020101 | 电 | kW·h | 144 | 0.84 | 0 | 0 | 计价 | 按实计算
GJ7-19 | 材料 | 乙供 | C22010101 | 钢管脚手架 包括扣件 | kg | 6 | 4.215 | 0 | 0 | 计价 | 按实计算
GJ7-19 | 材料 | 乙供 | C22010131 | 钢脚手板 50×250×4000 | 块 | 1.2 | 42.685 | 0 | 0 | 计价 | 按实计算
GJ7-19 | 材料 | 乙供 | C22040401 | 白布 | m² | 3.4 | 3.358 | 0 | 0 | 计价 | 按实计算
GJ7-19 | 材料 | 乙供 | C99010102 | 其他材料费 | 元 | 7.6274 | 1 | 0 | 0 | 计价 | 按实计算
GJ7-19 | 机械 | 乙供 | J03-01-036 | 汽车式起重机 起重量 16t | 台班 | 0.4 | 876.93 | 0 | 0 | 计价 | 按实计算
GJ7-19 | 机械 | 乙供 | J03-01-038 | 汽车式起重机 起重量 25t | 台班 | 0.12 | 1122.92 | 0 | 0 | 计价 | 按实计算
GJ7-19 | 机械 | 乙供 | J04-01-005 | 载重汽车 10t | 台班 | 0.4 | 490.08 | 0 | 0 | 计价 | 按实计算
GJ7-19 | 机械 | 乙供 | J05-01-009 | 电动单筒慢速卷扬机 30kN | 台班 | 1.2 | 175.97 | 0 | 0 | 计价 | 按实计算
GJ7-19 | 机械 | 乙供 | J10-01-001 | 交流弧焊机 容量 21kVA | 台班 | 0.619 | 67 | 0 | 0 | 计价 | 按实计算
GJ7-20 | 人工 | 乙供 | 9101108 | 安装普通工 | 工日 | 4.958 | 70 | 0 | 0 | 计价 | 按实计算
GJ7-20 | 人工 | 乙供 | 9101109 | 安装技术工 | 工日 | 19.832 | 107 | 0 | 0 | 计价 | 按实计算
GJ7-20 | 材料 | 乙供 | C01020000 | 型钢 综合 | kg | 11 | 3.857 | 0 | 0 | 计价 | 按实计算
GJ7-20 | 材料 | 乙供 | C01030000 | 钢板 综合 | kg | 4 | 3.879 | 0 | 0 | 计价 | 按实计算
GJ7-20 | 材料 | 乙供 | C07010101 | 平垫铁 综合 | kg | 2.8 | 4.655 | 0 | 0 | 计价 | 按实计算
GJ7-20 | 材料 | 乙供 | C07010201 | 斜垫铁 综合 | kg | 5 | 4.655 | 0 | 0 | 计价 | 按实计算
GJ7-20 | 材料 | 乙供 | C12010100 | 电焊条 J422 综合 | kg | 2.8 | 4.96 | 0 | 0 | 计价 | 按实计算
GJ7-20 | 材料 | 乙供 | C18010101 | 橡胶板 3mm以下 | kg | 2.8 | 7.16 | 0 | 0 | 计价 | 按实计算
GJ7-20 | 材料 | 乙供 | C19030701 | 渗透剂 | kg | 6 | 10.5 | 0 | 0 | 计价 | 按实计算
GJ7-20 | 材料 | 乙供 | C19110101 | 氧气 | m³ | 2.2 | 4.71 | 0 | 0 | 计价 | 按实计算
GJ7-20 | 材料 | 乙供 | C19110201 | 乙炔气 | m³ | 0.9 | 10.379 | 0 | 0 | 计价 | 按实计算
GJ7-20 | 材料 | 乙供 | C21020101 | 电 | kW·h | 162 | 0.84 | 0 | 0 | 计价 | 按实计算
GJ7-20 | 材料 | 乙供 | C22010101 | 钢管脚手架 包括扣件 | kg | 7 | 4.215 | 0 | 0 | 计价 | 按实计算
GJ7-20 | 材料 | 乙供 | C22010131 | 钢脚手板 50×250×4000 | 块 | 2 | 42.685 | 0 | 0 | 计价 | 按实计算
GJ7-20 | 材料 | 乙供 | C22040401 | 白布 | m² | 4.2 | 3.358 | 0 | 0 | 计价 | 按实计算
GJ7-20 | 材料 | 乙供 | C99010102 | 其他材料费 | 元 | 9.519 | 1 | 0 | 0 | 计价 | 按实计算
GJ7-20 | 机械 | 乙供 | J03-01-036 | 汽车式起重机 起重量 16t | 台班 | 0.5 | 876.93 | 0 | 0 | 计价 | 按实计算
GJ7-20 | 机械 | 乙供 | J03-01-038 | 汽车式起重机 起重量 25t | 台班 | 0.3 | 1122.92 | 0 | 0 | 计价 | 按实计算
GJ7-20 | 机械 | 乙供 | J04-01-005 | 载重汽车 10t | 台班 | 0.5 | 490.08 | 0 | 0 | 计价 | 按实计算
GJ7-20 | 机械 | 乙供 | J05-01-009 | 电动单筒慢速卷扬机 30kN | 台班 | 2 | 175.97 | 0 | 0 | 计价 | 按实计算
GJ7-20 | 机械 | 乙供 | J10-01-001 | 交流弧焊机 容量 21kVA | 台班 | 0.7368 | 67 | 0 | 0 | 计价 | 按实计算
GJ7-21 | 人工 | 乙供 | 9101108 | 安装普通工 | 工日 | 2.68 | 70 | 0 | 0 | 计价 | 按实计算
GJ7-21 | 人工 | 乙供 | 9101109 | 安装技术工 | 工日 | 10.72 | 107 | 0 | 0 | 计价 | 按实计算
GJ7-21 | 材料 | 乙供 | C01020000 | 型钢 综合 | kg | 35 | 3.857 | 0 | 0 | 计价 | 按实计算
GJ7-21 | 材料 | 乙供 | C01030000 | 钢板 综合 | kg | 2 | 3.879 | 0 | 0 | 计价 | 按实计算
GJ7-21 | 材料 | 乙供 | C12010100 | 电焊条 J422 综合 | kg | 5.6 | 4.96 | 0 | 0 | 计价 | 按实计算
GJ7-21 | 材料 | 乙供 | C18010101 | 橡胶板 3mm以下 | kg | 4.4 | 7.16 | 0 | 0 | 计价 | 按实计算
GJ7-21 | 材料 | 乙供 | C19030701 | 渗透剂 | kg | 4 | 10.5 | 0 | 0 | 计价 | 按实计算
GJ7-21 | 材料 | 乙供 | C19110101 | 氧气 | m³ | 3.5 | 4.71 | 0 | 0 | 计价 | 按实计算
GJ7-21 | 材料 | 乙供 | C19110201 | 乙炔气 | m³ | 1.5 | 10.379 | 0 | 0 | 计价 | 按实计算
GJ7-21 | 材料 | 乙供 | C21020101 | 电 | kW·h | 126 | 0.84 | 0 | 0 | 计价 | 按实计算
GJ7-21 | 材料 | 乙供 | C22010101 | 钢管脚手架 包括扣件 | kg | 26 | 4.215 | 0 | 0 | 计价 | 按实计算
GJ7-21 | 材料 | 乙供 | C22010131 | 钢脚手板 50×250×4000 | 块 | 4 | 42.685 | 0 | 0 | 计价 | 按实计算
GJ7-21 | 材料 | 乙供 | C22040401 | 白布 | m² | 2.5 | 3.358 | 0 | 0 | 计价 | 按实计算
GJ7-21 | 材料 | 乙供 | C99010102 | 其他材料费 | 元 | 13.413 | 1 | 0 | 0 | 计价 | 按实计算
GJ7-21 | 机械 | 乙供 | J03-01-036 | 汽车式起重机 起重量 16t | 台班 | 0.2 | 876.93 | 0 | 0 | 计价 | 按实计算
GJ7-21 | 机械 | 乙供 | J03-01-038 | 汽车式起重机 起重量 25t | 台班 | 0.08 | 1122.92 | 0 | 0 | 计价 | 按实计算
GJ7-21 | 机械 | 乙供 | J04-01-005 | 载重汽车 10t | 台班 | 0.2 | 490.08 | 0 | 0 | 计价 | 按实计算
GJ7-21 | 机械 | 乙供 | J05-01-009 | 电动单筒慢速卷扬机 30kN | 台班 | 3 | 175.97 | 0 | 0 | 计价 | 按实计算
GJ7-21 | 机械 | 乙供 | J10-01-001 | 交流弧焊机 容量 21kVA | 台班 | 1.2174 | 67 | 0 | 0 | 计价 | 按实计算
GJ7-22 | 人工 | 乙供 | 9101108 | 安装普通工 | 工日 | 3.35 | 70 | 0 | 0 | 计价 | 按实计算
GJ7-22 | 人工 | 乙供 | 9101109 | 安装技术工 | 工日 | 13.4 | 107 | 0 | 0 | 计价 | 按实计算
GJ7-22 | 材料 | 乙供 | C01020000 | 型钢 综合 | kg | 46 | 3.857 | 0 | 0 | 计价 | 按实计算
GJ7-22 | 材料 | 乙供 | C01030000 | 钢板 综合 | kg | 2 | 3.879 | 0 | 0 | 计价 | 按实计算
GJ7-22 | 材料 | 乙供 | C12010100 | 电焊条 J422 综合 | kg | 6.4 | 4.96 | 0 | 0 | 计价 | 按实计算
GJ7-22 | 材料 | 乙供 | C18010101 | 橡胶板 3mm以下 | kg | 5.2 | 7.16 | 0 | 0 | 计价 | 按实计算
GJ7-22 | 材料 | 乙供 | C19030701 | 渗透剂 | kg | 4 | 10.5 | 0 | 0 | 计价 | 按实计算
GJ7-22 | 材料 | 乙供 | C19110101 | 氧气 | m³ | 5.6 | 4.71 | 0 | 0 | 计价 | 按实计算
GJ7-22 | 材料 | 乙供 | C19110201 | 乙炔气 | m³ | 2.2 | 10.379 | 0 | 0 | 计价 | 按实计算
GJ7-22 | 材料 | 乙供 | C21020101 | 电 | kW·h | 153 | 0.84 | 0 | 0 | 计价 | 按实计算
GJ7-22 | 材料 | 乙供 | C22010101 | 钢管脚手架 包括扣件 | kg | 34 | 4.215 | 0 | 0 | 计价 | 按实计算
GJ7-22 | 材料 | 乙供 | C22010131 | 钢脚手板 50×250×4000 | 块 | 4 | 42.685 | 0 | 0 | 计价 | 按实计算
GJ7-22 | 材料 | 乙供 | C22040401 | 白布 | m² | 3.2 | 3.358 | 0 | 0 | 计价 | 按实计算
GJ7-22 | 材料 | 乙供 | C99010102 | 其他材料费 | 元 | 15.9736 | 1 | 0 | 0 | 计价 | 按实计算
GJ7-22 | 机械 | 乙供 | J03-01-036 | 汽车式起重机 起重量 16t | 台班 | 0.3 | 876.93 | 0 | 0 | 计价 | 按实计算
GJ7-22 | 机械 | 乙供 | J03-01-038 | 汽车式起重机 起重量 25t | 台班 | 0.08 | 1122.92 | 0 | 0 | 计价 | 按实计算
GJ7-22 | 机械 | 乙供 | J04-01-005 | 载重汽车 10t | 台班 | 0.3 | 490.08 | 0 | 0 | 计价 | 按实计算
GJ7-22 | 机械 | 乙供 | J05-01-009 | 电动单筒慢速卷扬机 30kN | 台班 | 3 | 175.97 | 0 | 0 | 计价 | 按实计算
GJ7-22 | 机械 | 乙供 | J10-01-001 | 交流弧焊机 容量 21kVA | 台班 | 1.3913 | 67 | 0 | 0 | 计价 | 按实计算
GJ7-23 | 人工 | 乙供 | 9101108 | 安装普通工 | 工日 | 0.67 | 70 | 0 | 0 | 计价 | 按实计算
GJ7-23 | 人工 | 乙供 | 9101109 | 安装技术工 | 工日 | 2.68 | 107 | 0 | 0 | 计价 | 按实计算
GJ7-23 | 材料 | 乙供 | C07010101 | 平垫铁 综合 | kg | 4.25 | 4.655 | 0 | 0 | 计价 | 按实计算
GJ7-23 | 材料 | 乙供 | C12010100 | 电焊条 J422 综合 | kg | 0.187 | 4.96 | 0 | 0 | 计价 | 按实计算
GJ7-23 | 材料 | 乙供 | C17030501 | 石棉橡胶板 低压 6以下 | kg | 0.33 | 6.448 | 0 | 0 | 计价 | 按实计算
GJ7-23 | 材料 | 乙供 | C19110101 | 氧气 | m³ | 0.704 | 4.71 | 0 | 0 | 计价 | 按实计算
GJ7-23 | 材料 | 乙供 | C19110201 | 乙炔气 | m³ | 0.246 | 10.379 | 0 | 0 | 计价 | 按实计算
GJ7-23 | 材料 | 乙供 | C22040501 | 棉纱头 | kg | 0.22 | 5.67 | 0 | 0 | 计价 | 按实计算
GJ7-23 | 材料 | 乙供 | C99010102 | 其他材料费 | 元 | 0.5991 | 1 | 0 | 0 | 计价 | 按实计算
GJ7-23 | 机械 | 乙供 | J03-01-036 | 汽车式起重机 起重量 16t | 台班 | 0.1 | 876.93 | 0 | 0 | 计价 | 按实计算
GJ7-23 | 机械 | 乙供 | J10-01-001 | 交流弧焊机 容量 21kVA | 台班 | 0.0407 | 67 | 0 | 0 | 计价 | 按实计算
GJ7-24 | 人工 | 乙供 | 9101108 | 安装普通工 | 工日 | 0.2278 | 70 | 0 | 0 | 计价 | 按实计算
GJ7-24 | 人工 | 乙供 | 9101109 | 安装技术工 | 工日 | 0.9112 | 107 | 0 | 0 | 计价 | 按实计算
GJ7-24 | 材料 | 乙供 | C01020000 | 型钢 综合 | kg | 0.792 | 3.857 | 0 | 0 | 计价 | 按实计算
GJ7-24 | 材料 | 乙供 | C01030204 | 中厚钢板 12~20 | kg | 0.913 | 3.836 | 0 | 0 | 计价 | 按实计算
GJ7-24 | 材料 | 乙供 | C17030502 | 石棉橡胶板 中压 6以下 | kg | 1.65 | 8.49 | 0 | 0 | 计价 | 按实计算
GJ7-24 | 材料 | 乙供 | C19110101 | 氧气 | m³ | 0.352 | 4.71 | 0 | 0 | 计价 | 按实计算
GJ7-24 | 材料 | 乙供 | C19110201 | 乙炔气 | m³ | 0.121 | 10.379 | 0 | 0 | 计价 | 按实计算
GJ7-24 | 材料 | 乙供 | C22040501 | 棉纱头 | kg | 0.55 | 5.67 | 0 | 0 | 计价 | 按实计算
GJ7-24 | 材料 | 乙供 | C99010102 | 其他材料费 | 元 | 0.532 | 1 | 0 | 0 | 计价 | 按实计算
GJ7-24 | 机械 | 乙供 | J03-01-038 | 汽车式起重机 起重量 25t | 台班 | 0.04 | 1122.92 | 0 | 0 | 计价 | 按实计算
GJ7-24 | 机械 | 乙供 | J03-01-065 | 叉式起重机 起重量 3t | 台班 | 0.044 | 435.71 | 0 | 0 | 计价 | 按实计算
GJ7-25 | 人工 | 乙供 | 9101108 | 安装普通工 | 工日 | 28.8554 | 70 | 0 | 0 | 计价 | 按实计算
GJ7-25 | 人工 | 乙供 | 9101109 | 安装技术工 | 工日 | 62.5162 | 107 | 0 | 0 | 计价 | 按实计算
GJ7-25 | 材料 | 乙供 | C01020000 | 型钢 综合 | kg | 34.39 | 3.857 | 0 | 0 | 计价 | 按实计算
GJ7-25 | 材料 | 乙供 | C01020216 | 槽钢 16号以下 | kg | 9.68 | 3.741 | 0 | 0 | 不计价 | 按实计算
GJ7-25 | 材料 | 乙供 | C01020300 | 角钢 综合 | kg | 43.92 | 3.672 | 0 | 0 | 不计价 | 按实计算
GJ7-25 | 材料 | 乙供 | C01020500 | 扁钢 综合 | kg | 190.6 | 3.724 | 0 | 0 | 不计价 | 按实计算
GJ7-25 | 材料 | 乙供 | C01020713 | 圆钢 Φ10以上 | kg | 19.76 | 3.959 | 0 | 0 | 不计价 | 按实计算
GJ7-25 | 材料 | 乙供 | C01030000 | 钢板 综合 | kg | 10.96 | 3.879 | 0 | 0 | 计价 | 按实计算
GJ7-25 | 材料 | 乙供 | C01030105 | 薄钢板 4以下 | kg | 37.95 | 3.879 | 0 | 0 | 计价 | 按实计算
GJ7-25 | 材料 | 乙供 | C01030201 | 中厚钢板 6以下 | kg | 3118.6 | 3.836 | 0 | 0 | 不计价 | 按实计算
GJ7-25 | 材料 | 乙供 | C01030203 | 中厚钢板 6~12 | kg | 785.28 | 3.836 | 0 | 0 | 不计价 | 按实计算
GJ7-25 | 材料 | 乙供 | C01030204 | 中厚钢板 12~20 | kg | 78.52 | 3.836 | 0 | 0 | 不计价 | 按实计算
GJ7-25 | 材料 | 乙供 | C02040100 | 焊接钢管 综合 | kg | 17.52 | 4.123 | 0 | 0 | 不计价 | 按实计算
GJ7-25 | 材料 | 乙供 | C04010301 | 紫铜皮 0.5以下 | kg | 0.505 | 51.078 | 0 | 0 | 计价 | 按实计算
GJ7-25 | 材料 | 乙供 | C07040601 | 浮球式水位计及支架 | kg | 50.32 | 5.055 | 0 | 0 | 不计价 | 按实计算
GJ7-25 | 材料 | 乙供 | C12010100 | 电焊条 J422 综合 | kg | 9.6305 | 4.96 | 0 | 0 | 计价 | 按实计算
GJ7-25 | 材料 | 乙供 | C12010200 | 电焊条 J507 综合 | kg | 104 | 5.52 | 0 | 0 | 计价 | 按实计算
GJ7-25 | 材料 | 乙供 | C13010101 | 普通六角螺栓 | kg | 2.8 | 6.5 | 0 | 0 | 计价 | 按实计算
GJ7-25 | 材料 | 乙供 | C17030401 | 石棉纸 | kg | 10.12 | 6.796 | 0 | 0 | 计价 | 按实计算
GJ7-25 | 材料 | 乙供 | C18010101 | 橡胶板 3mm以下 | kg | 8.8 | 7.16 | 0 | 0 | 计价 | 按实计算
GJ7-25 | 材料 | 乙供 | C19020402 | 钙基脂(黄油) | kg | 6.76 | 7.163 | 0 | 0 | 计价 | 按实计算
GJ7-25 | 材料 | 乙供 | C19031101 | 清洗剂 | kg | 5.5 | 2.41 | 0 | 0 | 计价 | 按实计算
GJ7-25 | 材料 | 乙供 | C19091001 | 密封胶 | kg | 2.5 | 14.468 | 0 | 0 | 计价 | 按实计算
GJ7-25 | 材料 | 乙供 | C19110101 | 氧气 | m³ | 85.56 | 4.71 | 0 | 0 | 计价 | 按实计算
GJ7-25 | 材料 | 乙供 | C19110201 | 乙炔气 | m³ | 26.9755 | 10.379 | 0 | 0 | 计价 | 按实计算
GJ7-25 | 材料 | 乙供 | C20010101 | 防锈漆 | kg | 36 | 9.353 | 0 | 0 | 计价 | 按实计算
GJ7-25 | 材料 | 乙供 | C21010101 | 水 | t | 9 | 4.1 | 0 | 0 | 计价 | 按实计算
GJ7-25 | 材料 | 乙供 | C21020101 | 电 | kW·h | 44 | 0.84 | 0 | 0 | 计价 | 按实计算
GJ7-25 | 材料 | 乙供 | C22010101 | 钢管脚手架 包括扣件 | kg | 60 | 4.215 | 0 | 0 | 计价 | 按实计算
GJ7-25 | 材料 | 乙供 | C22010141 | 木脚手板 50×250×4000 | 块 | 1.04 | 70 | 0 | 0 | 计价 | 按实计算
GJ7-25 | 材料 | 乙供 | C22030701 | 尼龙砂轮片 Φ100 | 片 | 20 | 1.099 | 0 | 0 | 计价 | 按实计算
GJ7-25 | 材料 | 乙供 | C22040501 | 棉纱头 | kg | 11.26 | 5.67 | 0 | 0 | 计价 | 按实计算
GJ7-25 | 材料 | 乙供 | C99010102 | 其他材料费 | 元 | 54.4581 | 1 | 0 | 0 | 计价 | 按实计算
GJ7-25 | 机械 | 乙供 | J03-01-036 | 汽车式起重机 起重量 16t | 台班 | 2.328 | 876.93 | 0 | 0 | 计价 | 按实计算
GJ7-25 | 机械 | 乙供 | J03-01-038 | 汽车式起重机 起重量 25t | 台班 | 0.25 | 1122.92 | 0 | 0 | 计价 | 按实计算
GJ7-25 | 机械 | 乙供 | J03-01-065 | 叉式起重机 起重量 3t | 台班 | 0.32 | 435.71 | 0 | 0 | 计价 | 按实计算
GJ7-25 | 机械 | 乙供 | J04-01-005 | 载重汽车 10t | 台班 | 0.2625 | 490.08 | 0 | 0 | 计价 | 按实计算
GJ7-25 | 机械 | 乙供 | J05-01-009 | 电动单筒慢速卷扬机 30kN | 台班 | 1.81 | 175.97 | 0 | 0 | 计价 | 按实计算
GJ7-25 | 机械 | 乙供 | J09-01-035 | 试压泵 压力 60MPa | 台班 | 0.872 | 32.21 | 0 | 0 | 计价 | 按实计算
GJ7-25 | 机械 | 乙供 | J10-01-001 | 交流弧焊机 容量 21kVA | 台班 | 2.7517 | 67 | 0 | 0 | 计价 | 按实计算
GJ7-25 | 机械 | 乙供 | J10-01-038 | 逆变直流焊机 电流 400A以内 | 台班 | 18.2 | 78.16 | 0 | 0 | 计价 | 按实计算
GJ7-25 | 机械 | 乙供 | J11-01-014 | 电动空气压缩机 排气量 0.3m³/min | 台班 | 0.125 | 33.27 | 0 | 0 | 计价 | 按实计算
GJ7-25 | 机械 | 乙供 | J15-01-001 | 轴流通风机 功率 7.5kW | 台班 | 6.552 | 45.76 | 0 | 0 | 计价 | 按实计算
GJ7-25 | 机械 | 乙供 | J15-01-006 | 鼓风机 能力 50m³/min | 台班 | 2.912 | 317.49 | 0 | 0 | 计价 | 按实计算
GJ7-26 | 人工 | 乙供 | 9101108 | 安装普通工 | 工日 | 66.4517 | 70 | 0 | 0 | 计价 | 按实计算
GJ7-26 | 人工 | 乙供 | 9101109 | 安装技术工 | 工日 | 142.7379 | 107 | 0 | 0 | 计价 | 按实计算
GJ7-26 | 材料 | 乙供 | C01020000 | 型钢 综合 | kg | 26.8 | 3.857 | 0 | 0 | 计价 | 按实计算
GJ7-26 | 材料 | 乙供 | C01020216 | 槽钢 16号以下 | kg | 14.52 | 3.741 | 0 | 0 | 不计价 | 按实计算
GJ7-26 | 材料 | 乙供 | C01020300 | 角钢 综合 | kg | 65.88 | 3.672 | 0 | 0 | 不计价 | 按实计算
GJ7-26 | 材料 | 乙供 | C01020500 | 扁钢 综合 | kg | 285.9 | 3.724 | 0 | 0 | 不计价 | 按实计算
GJ7-26 | 材料 | 乙供 | C01020713 | 圆钢 Φ10以上 | kg | 29.64 | 3.959 | 0 | 0 | 不计价 | 按实计算
GJ7-26 | 材料 | 乙供 | C01030000 | 钢板 综合 | kg | 0.76 | 3.879 | 0 | 0 | 计价 | 按实计算
GJ7-26 | 材料 | 乙供 | C01030105 | 薄钢板 4以下 | kg | 12 | 3.879 | 0 | 0 | 计价 | 按实计算
GJ7-26 | 材料 | 乙供 | C01030201 | 中厚钢板 6以下 | kg | 4677.9 | 3.836 | 0 | 0 | 不计价 | 按实计算
GJ7-26 | 材料 | 乙供 | C01030203 | 中厚钢板 6~12 | kg | 1177.92 | 3.836 | 0 | 0 | 不计价 | 按实计算
GJ7-26 | 材料 | 乙供 | C01030204 | 中厚钢板 12~20 | kg | 117.78 | 3.836 | 0 | 0 | 不计价 | 按实计算
GJ7-26 | 材料 | 乙供 | C02040100 | 焊接钢管 综合 | kg | 26.28 | 4.123 | 0 | 0 | 不计价 | 按实计算
GJ7-26 | 材料 | 乙供 | C04010301 | 紫铜皮 0.5以下 | kg | 0.6 | 51.078 | 0 | 0 | 计价 | 按实计算
GJ7-26 | 材料 | 乙供 | C07010101 | 平垫铁 综合 | kg | 1 | 4.655 | 0 | 0 | 计价 | 按实计算
GJ7-26 | 材料 | 乙供 | C07010201 | 斜垫铁 综合 | kg | 37.9 | 4.655 | 0 | 0 | 计价 | 按实计算
GJ7-26 | 材料 | 乙供 | C07040601 | 浮球式水位计及支架 | kg | 75.48 | 5.055 | 0 | 0 | 不计价 | 按实计算
GJ7-26 | 材料 | 乙供 | C12010100 | 电焊条 J422 综合 | kg | 6.442 | 4.96 | 0 | 0 | 计价 | 按实计算
GJ7-26 | 材料 | 乙供 | C12010200 | 电焊条 J507 综合 | kg | 177.055 | 5.52 | 0 | 0 | 计价 | 按实计算
GJ7-26 | 材料 | 乙供 | C13010101 | 普通六角螺栓 | kg | 4.2 | 6.5 | 0 | 0 | 计价 | 按实计算
GJ7-26 | 材料 | 乙供 | C17030201 | 石棉扭绳 | kg | 3.6 | 3.986 | 0 | 0 | 计价 | 按实计算
GJ7-26 | 材料 | 乙供 | C19020402 | 钙基脂(黄油) | kg | 14.665 | 7.163 | 0 | 0 | 计价 | 按实计算
GJ7-26 | 材料 | 乙供 | C19031101 | 清洗剂 | kg | 11.809 | 2.41 | 0 | 0 | 计价 | 按实计算
GJ7-26 | 材料 | 乙供 | C19110101 | 氧气 | m³ | 114.68 | 4.71 | 0 | 0 | 计价 | 按实计算
GJ7-26 | 材料 | 乙供 | C19110201 | 乙炔气 | m³ | 35.935 | 10.379 | 0 | 0 | 计价 | 按实计算
GJ7-26 | 材料 | 乙供 | C20010101 | 防锈漆 | kg | 54 | 9.353 | 0 | 0 | 计价 | 按实计算
GJ7-26 | 材料 | 乙供 | C21020101 | 电 | kW·h | 245.4 | 0.84 | 0 | 0 | 计价 | 按实计算
GJ7-26 | 材料 | 乙供 | C22010101 | 钢管脚手架 包括扣件 | kg | 133.79 | 4.215 | 0 | 0 | 计价 | 按实计算
GJ7-26 | 材料 | 乙供 | C22010141 | 木脚手板 50×250×4000 | 块 | 2.11 | 70 | 0 | 0 | 计价 | 按实计算
GJ7-26 | 材料 | 乙供 | C22010201 | 枕木 160×220×2500 | 根 | 2 | 131.101 | 0 | 0 | 计价 | 按实计算
GJ7-26 | 材料 | 乙供 | C22030701 | 尼龙砂轮片 Φ100 | 片 | 33.322 | 1.099 | 0 | 0 | 计价 | 按实计算
GJ7-26 | 材料 | 乙供 | C22040101 | 砂布 | 张 | 19 | 0.66 | 0 | 0 | 计价 | 按实计算
GJ7-26 | 材料 | 乙供 | C22040461 | 碎布 | kg | 4.2 | 3.489 | 0 | 0 | 计价 | 按实计算
GJ7-26 | 材料 | 乙供 | C22040501 | 棉纱头 | kg | 2.885 | 5.67 | 0 | 0 | 计价 | 按实计算
GJ7-26 | 材料 | 乙供 | C99010102 | 其他材料费 | 元 | 84.5472 | 1 | 0 | 0 | 计价 | 按实计算
GJ7-26 | 机械 | 乙供 | J03-01-008 | 履带式起重机 起重量 50t | 台班 | 1.942 | 1545.55 | 0 | 0 | 计价 | 按实计算
GJ7-26 | 机械 | 乙供 | J03-01-033 | 汽车式起重机 起重量 5t | 台班 | 0.5 | 552.67 | 0 | 0 | 计价 | 按实计算
GJ7-26 | 机械 | 乙供 | J03-01-036 | 汽车式起重机 起重量 16t | 台班 | 3.492 | 876.93 | 0 | 0 | 计价 | 按实计算
GJ7-26 | 机械 | 乙供 | J03-01-038 | 汽车式起重机 起重量 25t | 台班 | 0.156 | 1122.92 | 0 | 0 | 计价 | 按实计算
GJ7-26 | 机械 | 乙供 | J03-01-066 | 叉式起重机 起重量 5t | 台班 | 0.125 | 459.84 | 0 | 0 | 计价 | 按实计算
GJ7-26 | 机械 | 乙供 | J04-01-002 | 载重汽车 5t | 台班 | 0.5 | 380.35 | 0 | 0 | 计价 | 按实计算
GJ7-26 | 机械 | 乙供 | J04-01-005 | 载重汽车 10t | 台班 | 0.6 | 490.08 | 0 | 0 | 计价 | 按实计算
GJ7-26 | 机械 | 乙供 | J04-01-044 | 低驾平板车 25t | 台班 | 0.132 | 1555.32 | 0 | 0 | 计价 | 按实计算
GJ7-26 | 机械 | 乙供 | J05-01-009 | 电动单筒慢速卷扬机 30kN | 台班 | 1.5 | 175.97 | 0 | 0 | 计价 | 按实计算
GJ7-26 | 机械 | 乙供 | J05-01-010 | 电动单筒慢速卷扬机 50kN | 台班 | 10 | 181.65 | 0 | 0 | 计价 | 按实计算
GJ7-26 | 机械 | 乙供 | J09-01-035 | 试压泵 压力 60MPa | 台班 | 1.308 | 32.21 | 0 | 0 | 计价 | 按实计算
GJ7-26 | 机械 | 乙供 | J10-01-001 | 交流弧焊机 容量 21kVA | 台班 | 2.577 | 67 | 0 | 0 | 计价 | 按实计算
GJ7-26 | 机械 | 乙供 | J10-01-038 | 逆变直流焊机 电流 400A以内 | 台班 | 31.3578 | 78.16 | 0 | 0 | 计价 | 按实计算
GJ7-26 | 机械 | 乙供 | J15-01-001 | 轴流通风机 功率 7.5kW | 台班 | 9.828 | 45.76 | 0 | 0 | 计价 | 按实计算
GJ7-26 | 机械 | 乙供 | J15-01-006 | 鼓风机 能力 50m³/min | 台班 | 4.368 | 317.49 | 0 | 0 | 计价 | 按实计算
GJ7-27 | 人工 | 乙供 | 9101108 | 安装普通工 | 工日 | 1.0921 | 70 | 0 | 0 | 计价 | 按实计算
GJ7-27 | 人工 | 乙供 | 9101109 | 安装技术工 | 工日 | 4.3751 | 107 | 0 | 0 | 计价 | 按实计算
GJ7-27 | 材料 | 乙供 | C01020000 | 型钢 综合 | kg | 8.8 | 3.857 | 0 | 0 | 计价 | 按实计算
GJ7-27 | 材料 | 乙供 | C12010100 | 电焊条 J422 综合 | kg | 6.442 | 4.96 | 0 | 0 | 计价 | 按实计算
GJ7-27 | 材料 | 乙供 | C19031101 | 清洗剂 | kg | 0.264 | 2.41 | 0 | 0 | 计价 | 按实计算
GJ7-27 | 材料 | 乙供 | C19110101 | 氧气 | m³ | 3.476 | 4.71 | 0 | 0 | 计价 | 按实计算
GJ7-27 | 材料 | 乙供 | C19110201 | 乙炔气 | m³ | 1.217 | 10.379 | 0 | 0 | 计价 | 按实计算
GJ7-27 | 材料 | 乙供 | C22010101 | 钢管脚手架 包括扣件 | kg | 11 | 4.215 | 0 | 0 | 计价 | 按实计算
GJ7-27 | 材料 | 乙供 | C22010141 | 木脚手板 50×250×4000 | 块 | 0.55 | 70 | 0 | 0 | 计价 | 按实计算
GJ7-27 | 材料 | 乙供 | C22010201 | 枕木 160×220×2500 | 根 | 0.22 | 131.101 | 0 | 0 | 计价 | 按实计算
GJ7-27 | 材料 | 乙供 | C22030701 | 尼龙砂轮片 Φ100 | 片 | 3.322 | 1.099 | 0 | 0 | 计价 | 按实计算
GJ7-27 | 材料 | 乙供 | C99010102 | 其他材料费 | 元 | 4.2578 | 1 | 0 | 0 | 计价 | 按实计算
GJ7-27 | 机械 | 乙供 | J03-01-008 | 履带式起重机 起重量 50t | 台班 | 0.042 | 1545.55 | 0 | 0 | 计价 | 按实计算
GJ7-27 | 机械 | 乙供 | J03-01-038 | 汽车式起重机 起重量 25t | 台班 | 0.156 | 1122.92 | 0 | 0 | 计价 | 按实计算
GJ7-27 | 机械 | 乙供 | J04-01-044 | 低驾平板车 25t | 台班 | 0.132 | 1555.32 | 0 | 0 | 计价 | 按实计算
GJ7-27 | 机械 | 乙供 | J10-01-001 | 交流弧焊机 容量 21kVA | 台班 | 2.577 | 67 | 0 | 0 | 计价 | 按实计算
GJ7-28 | 人工 | 乙供 | 9101108 | 安装普通工 | 工日 | 2.2948 | 70 | 0 | 0 | 计价 | 按实计算
GJ7-28 | 人工 | 乙供 | 9101109 | 安装技术工 | 工日 | 9.1108 | 107 | 0 | 0 | 计价 | 按实计算
GJ7-28 | 材料 | 乙供 | C01020000 | 型钢 综合 | kg | 13.9232 | 3.857 | 0 | 0 | 计价 | 按实计算
GJ7-28 | 材料 | 乙供 | C12010200 | 电焊条 J507 综合 | kg | 3.19 | 5.52 | 0 | 0 | 计价 | 按实计算
GJ7-28 | 材料 | 乙供 | C12011100 | 合金钢电焊条 低合金 综合 | kg | 8.4812 | 19.129 | 0 | 0 | 计价 | 按实计算
GJ7-28 | 材料 | 乙供 | C12011800 | 不锈钢电焊条 综合 | kg | 0.6917 | 32.933 | 0 | 0 | 计价 | 按实计算
GJ7-28 | 材料 | 乙供 | C12021200 | 合金钢氩弧焊丝 低合金 综合 | kg | 0.0724 | 26.846 | 0 | 0 | 计价 | 按实计算
GJ7-28 | 材料 | 乙供 | C12021800 | 不锈钢氩弧焊丝 综合 | kg | 0.1009 | 38.379 | 0 | 0 | 计价 | 按实计算
GJ7-28 | 材料 | 乙供 | C12040101 | 钨极棒 | g | 5.4201 | 0.331 | 0 | 0 | 计价 | 按实计算
GJ7-28 | 材料 | 乙供 | C14010100 | 镀锌铁丝 | kg | 1.035 | 4.427 | 0 | 0 | 计价 | 按实计算
GJ7-28 | 材料 | 乙供 | C17020402 | 硅酸铝制品毡 | kg | 0.7381 | 4.492 | 0 | 0 | 计价 | 按实计算
GJ7-28 | 材料 | 乙供 | C17030502 | 石棉橡胶板 中压 6以下 | kg | 0.1886 | 8.49 | 0 | 0 | 计价 | 按实计算
GJ7-28 | 材料 | 乙供 | C17030506 | 石棉橡胶板 耐酸 1以下 | kg | 0.3314 | 21.55 | 0 | 0 | 计价 | 按实计算
GJ7-28 | 材料 | 乙供 | C17030601 | 橡胶石棉盘根 6以下 | kg | 0.1586 | 29.835 | 0 | 0 | 计价 | 按实计算
GJ7-28 | 材料 | 乙供 | C19030701 | 渗透剂 | kg | 0.0069 | 10.5 | 0 | 0 | 计价 | 按实计算
GJ7-28 | 材料 | 乙供 | C19070112 | 定影剂 1gal | 袋 | 0.2316 | 18.184 | 0 | 0 | 计价 | 按实计算
GJ7-28 | 材料 | 乙供 | C19070114 | 显影剂 1gal | 袋 | 0.2316 | 9.174 | 0 | 0 | 计价 | 按实计算
GJ7-28 | 材料 | 乙供 | C19110101 | 氧气 | m³ | 3.1859 | 4.71 | 0 | 0 | 计价 | 按实计算
GJ7-28 | 材料 | 乙供 | C19110201 | 乙炔气 | m³ | 1.1274 | 10.379 | 0 | 0 | 计价 | 按实计算
GJ7-28 | 材料 | 乙供 | C19110601 | 氩气 | m³ | 0.4908 | 14.828 | 0 | 0 | 计价 | 按实计算
GJ7-28 | 材料 | 乙供 | C22010101 | 钢管脚手架 包括扣件 | kg | 60.7961 | 4.215 | 0 | 0 | 计价 | 按实计算
GJ7-28 | 材料 | 乙供 | C22010141 | 木脚手板 50×250×4000 | 块 | 1.0478 | 70 | 0 | 0 | 计价 | 按实计算
GJ7-28 | 材料 | 乙供 | C22020301 | X光软胶片 80×300 | 张 | 7.057 | 4.31 | 0 | 0 | 计价 | 按实计算
GJ7-28 | 材料 | 乙供 | C22020402 | 增感纸 80×300 | 张 | 0.0724 | 24.39 | 0 | 0 | 计价 | 按实计算
GJ7-28 | 材料 | 乙供 | C22020901 | 履带式加热片 | m² | 0.0145 | 1953.778 | 0 | 0 | 计价 | 按实计算
GJ7-28 | 材料 | 乙供 | C22030701 | 尼龙砂轮片 Φ100 | 片 | 2.1406 | 1.099 | 0 | 0 | 计价 | 按实计算
GJ7-28 | 材料 | 乙供 | C22040101 | 砂布 | 张 | 0.0863 | 0.66 | 0 | 0 | 计价 | 按实计算
GJ7-28 | 材料 | 乙供 | C22040501 | 棉纱头 | kg | 0.3699 | 5.67 | 0 | 0 | 计价 | 按实计算
GJ7-28 | 材料 | 乙供 | C99010102 | 其他材料费 | 元 | 14.4049 | 1 | 0 | 0 | 计价 | 按实计算
GJ7-28 | 机械 | 乙供 | J03-01-033 | 汽车式起重机 起重量 5t | 台班 | 0.2096 | 552.67 | 0 | 0 | 计价 | 按实计算
GJ7-28 | 机械 | 乙供 | J03-01-110 | 吊装机械(综合) | 台班 | 0.55 | 669.48 | 0 | 0 | 计价 | 按实计算
GJ7-28 | 机械 | 乙供 | J04-01-002 | 载重汽车 5t | 台班 | 0.0633 | 380.35 | 0 | 0 | 计价 | 按实计算
GJ7-28 | 机械 | 乙供 | J04-01-005 | 载重汽车 10t | 台班 | 0.1592 | 490.08 | 0 | 0 | 计价 | 按实计算
GJ7-28 | 机械 | 乙供 | J05-01-009 | 电动单筒慢速卷扬机 30kN | 台班 | 0.0925 | 175.97 | 0 | 0 | 计价 | 按实计算
GJ7-28 | 机械 | 乙供 | J05-01-031 | 单速电动葫芦 3t | 台班 | 0.0088 | 35.98 | 0 | 0 | 计价 | 按实计算
GJ7-28 | 机械 | 乙供 | J08-01-118 | 坡口机 直径 Φ200 | 台班 | 0.4197 | 321 | 0 | 0 | 计价 | 按实计算
GJ7-28 | 机械 | 乙供 | J10-01-018 | 等离子切割机 电流 400A | 台班 | 0.275 | 235.34 | 0 | 0 | 计价 | 按实计算
GJ7-28 | 机械 | 乙供 | J10-01-038 | 逆变直流焊机 电流 400A以内 | 台班 | 2.2166 | 78.16 | 0 | 0 | 计价 | 按实计算
GJ7-28 | 机械 | 乙供 | J13-01-016 | X射线探伤机 2505 | 台班 | 1.0565 | 251 | 0 | 0 | 计价 | 按实计算
GJ7-28 | 机械 | 乙供 | J13-01-029 | 光谱检测仪 | 台班 | 0.0145 | 63.44 | 0 | 0 | 计价 | 按实计算
GJ7-28 | 机械 | 乙供 | J13-01-034 | 热处理机 100kW以内 | 台班 | 0.9986 | 588.7 | 0 | 0 | 计价 | 按实计算
GJ7-28 | 机械 | 乙供 | J15-01-010 | 砂轮切割机 直径 Φ400 | 台班 | 0.0728 | 57.77 | 0 | 0 | 计价 | 按实计算
GJ7-29 | 人工 | 乙供 | 9101108 | 安装普通工 | 工日 | 2.5175 | 70 | 0 | 0 | 计价 | 按实计算
GJ7-29 | 人工 | 乙供 | 9101109 | 安装技术工 | 工日 | 10.0463 | 107 | 0 | 0 | 计价 | 按实计算
GJ7-29 | 材料 | 乙供 | C01020000 | 型钢 综合 | kg | 18.4259 | 3.857 | 0 | 0 | 计价 | 按实计算
GJ7-29 | 材料 | 乙供 | C12010200 | 电焊条 J507 综合 | kg | 8.8319 | 5.52 | 0 | 0 | 计价 | 按实计算
GJ7-29 | 材料 | 乙供 | C14010100 | 镀锌铁丝 | kg | 5.3142 | 4.427 | 0 | 0 | 计价 | 按实计算
GJ7-29 | 材料 | 乙供 | C15010805 | 镀锌钢管接头零件 DN50 | 个 | 4.1704 | 4.819 | 0 | 0 | 计价 | 按实计算
GJ7-29 | 材料 | 乙供 | C15010808 | 镀锌钢管接头零件 DN100 | 个 | 0.1037 | 24.665 | 0 | 0 | 计价 | 按实计算
GJ7-29 | 材料 | 乙供 | C15010809 | 镀锌钢管接头零件 DN150 | 个 | 0.3 | 77.828 | 0 | 0 | 计价 | 按实计算
GJ7-29 | 材料 | 乙供 | C17030502 | 石棉橡胶板 中压 6以下 | kg | 1.1158 | 8.49 | 0 | 0 | 计价 | 按实计算
GJ7-29 | 材料 | 乙供 | C17030601 | 橡胶石棉盘根 6以下 | kg | 0.1565 | 29.835 | 0 | 0 | 计价 | 按实计算
GJ7-29 | 材料 | 乙供 | C18010102 | 橡胶板 10mm以下 | kg | 0.2416 | 5.638 | 0 | 0 | 计价 | 按实计算
GJ7-29 | 材料 | 乙供 | C18060401 | 聚四氟乙烯生料带 加厚 | 卷 | 0.0046 | 8.776 | 0 | 0 | 计价 | 按实计算
GJ7-29 | 材料 | 乙供 | C19020402 | 钙基脂(黄油) | kg | 0.0567 | 7.163 | 0 | 0 | 计价 | 按实计算
GJ7-29 | 材料 | 乙供 | C19030701 | 渗透剂 | kg | 0.0219 | 10.5 | 0 | 0 | 计价 | 按实计算
GJ7-29 | 材料 | 乙供 | C19031101 | 清洗剂 | kg | 0.1417 | 2.41 | 0 | 0 | 计价 | 按实计算
GJ7-29 | 材料 | 乙供 | C19110101 | 氧气 | m³ | 6.859 | 4.71 | 0 | 0 | 计价 | 按实计算
GJ7-29 | 材料 | 乙供 | C19110201 | 乙炔气 | m³ | 2.4087 | 10.379 | 0 | 0 | 计价 | 按实计算
GJ7-29 | 材料 | 乙供 | C22010101 | 钢管脚手架 包括扣件 | kg | 43.6185 | 4.215 | 0 | 0 | 计价 | 按实计算
GJ7-29 | 材料 | 乙供 | C22010141 | 木脚手板 50×250×4000 | 块 | 0.7099 | 70 | 0 | 0 | 计价 | 按实计算
GJ7-29 | 材料 | 乙供 | C22030701 | 尼龙砂轮片 Φ100 | 片 | 4.812 | 1.099 | 0 | 0 | 计价 | 按实计算
GJ7-29 | 材料 | 乙供 | C22030901 | 砂轮切割片 Φ400 | 片 | 0.0061 | 7.977 | 0 | 0 | 计价 | 按实计算
GJ7-29 | 材料 | 乙供 | C22040101 | 砂布 | 张 | 0.3303 | 0.66 | 0 | 0 | 计价 | 按实计算
GJ7-29 | 材料 | 乙供 | C22040501 | 棉纱头 | kg | 0.8251 | 5.67 | 0 | 0 | 计价 | 按实计算
GJ7-29 | 材料 | 乙供 | C99010102 | 其他材料费 | 元 | 10.1395 | 1 | 0 | 0 | 计价 | 按实计算
GJ7-29 | 机械 | 乙供 | J03-01-004 | 履带式起重机 起重量 15t | 台班 | 0.0183 | 714.8 | 0 | 0 | 计价 | 按实计算
GJ7-29 | 机械 | 乙供 | J03-01-033 | 汽车式起重机 起重量 5t | 台班 | 0.078 | 552.67 | 0 | 0 | 计价 | 按实计算
GJ7-29 | 机械 | 乙供 | J03-01-034 | 汽车式起重机 起重量 8t | 台班 | 0.0165 | 655.69 | 0 | 0 | 计价 | 按实计算
GJ7-29 | 机械 | 乙供 | J03-01-065 | 叉式起重机 起重量 3t | 台班 | 0.0069 | 435.71 | 0 | 0 | 计价 | 按实计算
GJ7-29 | 机械 | 乙供 | J03-01-066 | 叉式起重机 起重量 5t | 台班 | 0.0057 | 459.84 | 0 | 0 | 计价 | 按实计算
GJ7-29 | 机械 | 乙供 | J04-01-002 | 载重汽车 5t | 台班 | 0.0774 | 380.35 | 0 | 0 | 计价 | 按实计算
GJ7-29 | 机械 | 乙供 | J04-01-004 | 载重汽车 8t | 台班 | 0.0172 | 445.99 | 0 | 0 | 计价 | 按实计算
GJ7-29 | 机械 | 乙供 | J05-01-009 | 电动单筒慢速卷扬机 30kN | 台班 | 0.2374 | 175.97 | 0 | 0 | 计价 | 按实计算
GJ7-29 | 机械 | 乙供 | J05-01-031 | 单速电动葫芦 3t | 台班 | 0.0073 | 35.98 | 0 | 0 | 计价 | 按实计算
GJ7-29 | 机械 | 乙供 | J08-01-098 | 管子切断套丝机 管径 Φ159 | 台班 | 0.0182 | 23.45 | 0 | 0 | 计价 | 按实计算
GJ7-29 | 机械 | 乙供 | J10-01-038 | 逆变直流焊机 电流 400A以内 | 台班 | 2.2932 | 78.16 | 0 | 0 | 计价 | 按实计算
GJ7-29 | 机械 | 乙供 | J15-01-010 | 砂轮切割机 直径 Φ400 | 台班 | 0.175 | 57.77 | 0 | 0 | 计价 | 按实计算
GJ7-30 | 人工 | 乙供 | 9101108 | 安装普通工 | 工日 | 1.9701 | 70 | 0 | 0 | 计价 | 按实计算
GJ7-30 | 人工 | 乙供 | 9101109 | 安装技术工 | 工日 | 7.9818 | 107 | 0 | 0 | 计价 | 按实计算
GJ7-30 | 材料 | 乙供 | C01020000 | 型钢 综合 | kg | 16.1562 | 3.857 | 0 | 0 | 计价 | 按实计算
GJ7-30 | 材料 | 乙供 | C12010200 | 电焊条 J507 综合 | kg | 9.1807 | 5.52 | 0 | 0 | 计价 | 按实计算
GJ7-30 | 材料 | 乙供 | C14010100 | 镀锌铁丝 | kg | 3.3326 | 4.427 | 0 | 0 | 计价 | 按实计算
GJ7-30 | 材料 | 乙供 | C15010805 | 镀锌钢管接头零件 DN50 | 个 | 2.7707 | 4.819 | 0 | 0 | 计价 | 按实计算
GJ7-30 | 材料 | 乙供 | C17030502 | 石棉橡胶板 中压 6以下 | kg | 0.8872 | 8.49 | 0 | 0 | 计价 | 按实计算
GJ7-30 | 材料 | 乙供 | C17030601 | 橡胶石棉盘根 6以下 | kg | 0.1861 | 29.835 | 0 | 0 | 计价 | 按实计算
GJ7-30 | 材料 | 乙供 | C18010102 | 橡胶板 10mm以下 | kg | 0.014 | 5.638 | 0 | 0 | 计价 | 按实计算
GJ7-30 | 材料 | 乙供 | C18060401 | 聚四氟乙烯生料带 加厚 | 卷 | 0.0031 | 8.776 | 0 | 0 | 计价 | 按实计算
GJ7-30 | 材料 | 乙供 | C19030701 | 渗透剂 | kg | 0.0159 | 10.5 | 0 | 0 | 计价 | 按实计算
GJ7-30 | 材料 | 乙供 | C19110101 | 氧气 | m³ | 7.0042 | 4.71 | 0 | 0 | 计价 | 按实计算
GJ7-30 | 材料 | 乙供 | C19110201 | 乙炔气 | m³ | 2.4696 | 10.379 | 0 | 0 | 计价 | 按实计算
GJ7-30 | 材料 | 乙供 | C22010101 | 钢管脚手架 包括扣件 | kg | 49.0956 | 4.215 | 0 | 0 | 计价 | 按实计算
GJ7-30 | 材料 | 乙供 | C22010141 | 木脚手板 50×250×4000 | 块 | 0.806 | 70 | 0 | 0 | 计价 | 按实计算
GJ7-30 | 材料 | 乙供 | C22030701 | 尼龙砂轮片 Φ100 | 片 | 5.2584 | 1.099 | 0 | 0 | 计价 | 按实计算
GJ7-30 | 材料 | 乙供 | C22030901 | 砂轮切割片 Φ400 | 片 | 0.0034 | 7.977 | 0 | 0 | 计价 | 按实计算
GJ7-30 | 材料 | 乙供 | C22040101 | 砂布 | 张 | 0.1983 | 0.66 | 0 | 0 | 计价 | 按实计算
GJ7-30 | 材料 | 乙供 | C22040501 | 棉纱头 | kg | 0.5471 | 5.67 | 0 | 0 | 计价 | 按实计算
GJ7-30 | 材料 | 乙供 | C99010102 | 其他材料费 | 元 | 9.7097 | 1 | 0 | 0 | 计价 | 按实计算
GJ7-30 | 机械 | 乙供 | J03-01-004 | 履带式起重机 起重量 15t | 台班 | 0.0011 | 714.8 | 0 | 0 | 计价 | 按实计算
GJ7-30 | 机械 | 乙供 | J03-01-033 | 汽车式起重机 起重量 5t | 台班 | 0.0933 | 552.67 | 0 | 0 | 计价 | 按实计算
GJ7-30 | 机械 | 乙供 | J03-01-034 | 汽车式起重机 起重量 8t | 台班 | 0.0441 | 655.69 | 0 | 0 | 计价 | 按实计算
GJ7-30 | 机械 | 乙供 | J04-01-002 | 载重汽车 5t | 台班 | 0.0859 | 380.35 | 0 | 0 | 计价 | 按实计算
GJ7-30 | 机械 | 乙供 | J04-01-004 | 载重汽车 8t | 台班 | 0.0565 | 445.99 | 0 | 0 | 计价 | 按实计算
GJ7-30 | 机械 | 乙供 | J05-01-009 | 电动单筒慢速卷扬机 30kN | 台班 | 0.2324 | 175.97 | 0 | 0 | 计价 | 按实计算
GJ7-30 | 机械 | 乙供 | J05-01-031 | 单速电动葫芦 3t | 台班 | 0.0096 | 35.98 | 0 | 0 | 计价 | 按实计算
GJ7-30 | 机械 | 乙供 | J08-01-098 | 管子切断套丝机 管径 Φ159 | 台班 | 0.0083 | 23.45 | 0 | 0 | 计价 | 按实计算
GJ7-30 | 机械 | 乙供 | J10-01-038 | 逆变直流焊机 电流 400A以内 | 台班 | 2.3975 | 78.16 | 0 | 0 | 计价 | 按实计算
GJ7-30 | 机械 | 乙供 | J15-01-010 | 砂轮切割机 直径 Φ400 | 台班 | 0.1938 | 57.77 | 0 | 0 | 计价 | 按实计算
GJ7-31 | 人工 | 乙供 | 9101108 | 安装普通工 | 工日 | 1.072 | 70 | 0 | 0 | 计价 | 按实计算
GJ7-31 | 人工 | 乙供 | 9101109 | 安装技术工 | 工日 | 4.288 | 107 | 0 | 0 | 计价 | 按实计算
GJ7-31 | 材料 | 乙供 | C01020000 | 型钢 综合 | kg | 2.3 | 3.857 | 0 | 0 | 计价 | 按实计算
GJ7-31 | 材料 | 乙供 | C01030000 | 钢板 综合 | kg | 3.95 | 3.879 | 0 | 0 | 计价 | 按实计算
GJ7-31 | 材料 | 乙供 | C12010100 | 电焊条 J422 综合 | kg | 2.343 | 4.96 | 0 | 0 | 计价 | 按实计算
GJ7-31 | 材料 | 乙供 | C18010101 | 橡胶板 3mm以下 | kg | 2.42 | 7.16 | 0 | 0 | 计价 | 按实计算
GJ7-31 | 材料 | 乙供 | C19020402 | 钙基脂(黄油) | kg | 0.55 | 7.163 | 0 | 0 | 计价 | 按实计算
GJ7-31 | 材料 | 乙供 | C19110101 | 氧气 | m³ | 3.52 | 4.71 | 0 | 0 | 计价 | 按实计算
GJ7-31 | 材料 | 乙供 | C19110201 | 乙炔气 | m³ | 1.232 | 10.379 | 0 | 0 | 计价 | 按实计算
GJ7-31 | 材料 | 乙供 | C22040501 | 棉纱头 | kg | 0.55 | 5.67 | 0 | 0 | 计价 | 按实计算
GJ7-31 | 材料 | 乙供 | C99010102 | 其他材料费 | 元 | 1.7913 | 1 | 0 | 0 | 计价 | 按实计算
GJ7-31 | 机械 | 乙供 | J03-01-065 | 叉式起重机 起重量 3t | 台班 | 0.12 | 435.71 | 0 | 0 | 计价 | 按实计算
GJ7-31 | 机械 | 乙供 | J05-01-009 | 电动单筒慢速卷扬机 30kN | 台班 | 0.14 | 175.97 | 0 | 0 | 计价 | 按实计算
GJ7-31 | 机械 | 乙供 | J10-01-001 | 交流弧焊机 容量 21kVA | 台班 | 0.6694 | 67 | 0 | 0 | 计价 | 按实计算
GJ7-32 | 人工 | 乙供 | 9101108 | 安装普通工 | 工日 | 0.4288 | 70 | 0 | 0 | 计价 | 按实计算
GJ7-32 | 人工 | 乙供 | 9101109 | 安装技术工 | 工日 | 1.7152 | 107 | 0 | 0 | 计价 | 按实计算
GJ7-32 | 材料 | 乙供 | C01020000 | 型钢 综合 | kg | 0.891 | 3.857 | 0 | 0 | 计价 | 按实计算
GJ7-32 | 材料 | 乙供 | C01030105 | 薄钢板 4以下 | kg | 1.485 | 3.879 | 0 | 0 | 计价 | 按实计算
GJ7-32 | 材料 | 乙供 | C12010100 | 电焊条 J422 综合 | kg | 3.355 | 4.96 | 0 | 0 | 计价 | 按实计算
GJ7-32 | 材料 | 乙供 | C17030201 | 石棉扭绳 | kg | 0.737 | 3.986 | 0 | 0 | 计价 | 按实计算
GJ7-32 | 材料 | 乙供 | C19110101 | 氧气 | m³ | 2.838 | 4.71 | 0 | 0 | 计价 | 按实计算
GJ7-32 | 材料 | 乙供 | C19110201 | 乙炔气 | m³ | 0.99 | 10.379 | 0 | 0 | 计价 | 按实计算
GJ7-32 | 材料 | 乙供 | C22010101 | 钢管脚手架 包括扣件 | kg | 3.3 | 4.215 | 0 | 0 | 计价 | 按实计算
GJ7-32 | 材料 | 乙供 | C22010141 | 木脚手板 50×250×4000 | 块 | 0.077 | 70 | 0 | 0 | 计价 | 按实计算
GJ7-32 | 材料 | 乙供 | C99010102 | 其他材料费 | 元 | 1.4343 | 1 | 0 | 0 | 计价 | 按实计算
GJ7-32 | 机械 | 乙供 | J05-01-010 | 电动单筒慢速卷扬机 50kN | 台班 | 0.634 | 181.65 | 0 | 0 | 计价 | 按实计算
GJ7-32 | 机械 | 乙供 | J10-01-001 | 交流弧焊机 容量 21kVA | 台班 | 0.7293 | 67 | 0 | 0 | 计价 | 按实计算
GJ7-33 | 人工 | 乙供 | 9101108 | 安装普通工 | 工日 | 0.536 | 70 | 0 | 0 | 计价 | 按实计算
GJ7-33 | 人工 | 乙供 | 9101109 | 安装技术工 | 工日 | 2.1507 | 107 | 0 | 0 | 计价 | 按实计算
GJ7-33 | 材料 | 乙供 | C01020000 | 型钢 综合 | kg | 0.935 | 3.857 | 0 | 0 | 计价 | 按实计算
GJ7-33 | 材料 | 乙供 | C01030105 | 薄钢板 4以下 | kg | 1.595 | 3.879 | 0 | 0 | 计价 | 按实计算
GJ7-33 | 材料 | 乙供 | C12010100 | 电焊条 J422 综合 | kg | 3.685 | 4.96 | 0 | 0 | 计价 | 按实计算
GJ7-33 | 材料 | 乙供 | C17030201 | 石棉扭绳 | kg | 0.814 | 3.986 | 0 | 0 | 计价 | 按实计算
GJ7-33 | 材料 | 乙供 | C19020402 | 钙基脂(黄油) | kg | 0.495 | 7.163 | 0 | 0 | 计价 | 按实计算
GJ7-33 | 材料 | 乙供 | C19110101 | 氧气 | m³ | 3.113 | 4.71 | 0 | 0 | 计价 | 按实计算
GJ7-33 | 材料 | 乙供 | C19110201 | 乙炔气 | m³ | 1.089 | 10.379 | 0 | 0 | 计价 | 按实计算
GJ7-33 | 材料 | 乙供 | C22010101 | 钢管脚手架 包括扣件 | kg | 3.3 | 4.215 | 0 | 0 | 计价 | 按实计算
GJ7-33 | 材料 | 乙供 | C22010141 | 木脚手板 50×250×4000 | 块 | 0.066 | 70 | 0 | 0 | 计价 | 按实计算
GJ7-33 | 材料 | 乙供 | C99010102 | 其他材料费 | 元 | 1.5871 | 1 | 0 | 0 | 计价 | 按实计算
GJ7-33 | 机械 | 乙供 | J03-01-066 | 叉式起重机 起重量 5t | 台班 | 0.055 | 459.84 | 0 | 0 | 计价 | 按实计算
GJ7-33 | 机械 | 乙供 | J05-01-010 | 电动单筒慢速卷扬机 50kN | 台班 | 0.55 | 181.65 | 0 | 0 | 计价 | 按实计算
GJ7-33 | 机械 | 乙供 | J10-01-001 | 交流弧焊机 容量 21kVA | 台班 | 0.8011 | 67 | 0 | 0 | 计价 | 按实计算
GJ7-34 | 人工 | 乙供 | 9101108 | 安装普通工 | 工日 | 0.2077 | 70 | 0 | 0 | 计价 | 按实计算
GJ7-34 | 人工 | 乙供 | 9101109 | 安装技术工 | 工日 | 0.8174 | 107 | 0 | 0 | 计价 | 按实计算
GJ7-34 | 材料 | 乙供 | C01020000 | 型钢 综合 | kg | 0.33 | 3.857 | 0 | 0 | 计价 | 按实计算
GJ7-34 | 材料 | 乙供 | C01030105 | 薄钢板 4以下 | kg | 0.55 | 3.879 | 0 | 0 | 计价 | 按实计算
GJ7-34 | 材料 | 乙供 | C12010100 | 电焊条 J422 综合 | kg | 0.935 | 4.96 | 0 | 0 | 计价 | 按实计算
GJ7-34 | 材料 | 乙供 | C17030201 | 石棉扭绳 | kg | 0.209 | 3.986 | 0 | 0 | 计价 | 按实计算
GJ7-34 | 材料 | 乙供 | C19020402 | 钙基脂(黄油) | kg | 0.88 | 7.163 | 0 | 0 | 计价 | 按实计算
GJ7-34 | 材料 | 乙供 | C19110101 | 氧气 | m³ | 0.99 | 4.71 | 0 | 0 | 计价 | 按实计算
GJ7-34 | 材料 | 乙供 | C19110201 | 乙炔气 | m³ | 0.347 | 10.379 | 0 | 0 | 计价 | 按实计算
GJ7-34 | 材料 | 乙供 | C22010101 | 钢管脚手架 包括扣件 | kg | 1.188 | 4.215 | 0 | 0 | 计价 | 按实计算
GJ7-34 | 材料 | 乙供 | C22010141 | 木脚手板 50×250×4000 | 块 | 0.022 | 70 | 0 | 0 | 计价 | 按实计算
GJ7-34 | 材料 | 乙供 | C99010102 | 其他材料费 | 元 | 0.5998 | 1 | 0 | 0 | 计价 | 按实计算
GJ7-34 | 机械 | 乙供 | J05-01-010 | 电动单筒慢速卷扬机 50kN | 台班 | 0.11 | 181.65 | 0 | 0 | 计价 | 按实计算
GJ7-34 | 机械 | 乙供 | J10-01-001 | 交流弧焊机 容量 21kVA | 台班 | 0.2033 | 67 | 0 | 0 | 计价 | 按实计算
GJ7-35 | 人工 | 乙供 | 9101108 | 安装普通工 | 工日 | 0.0579 | 70 | 0 | 0 | 计价 | 按实计算
GJ7-35 | 人工 | 乙供 | 9101109 | 安装技术工 | 工日 | 0.2318 | 107 | 0 | 0 | 计价 | 按实计算
GJ7-35 | 材料 | 乙供 | C01030203 | 中厚钢板 6~12 | kg | 0.2973 | 3.836 | 0 | 0 | 计价 | 按实计算
GJ7-35 | 材料 | 乙供 | C12010100 | 电焊条 J422 综合 | kg | 0.5291 | 4.96 | 0 | 0 | 计价 | 按实计算
GJ7-35 | 材料 | 乙供 | C17030502 | 石棉橡胶板 中压 6以下 | kg | 0.0719 | 8.49 | 0 | 0 | 计价 | 按实计算
GJ7-35 | 材料 | 乙供 | C19070112 | 定影剂 1gal | 袋 | 0.0018 | 18.184 | 0 | 0 | 计价 | 按实计算
GJ7-35 | 材料 | 乙供 | C19070114 | 显影剂 1gal | 袋 | 0.0018 | 9.174 | 0 | 0 | 计价 | 按实计算
GJ7-35 | 材料 | 乙供 | C19110101 | 氧气 | m³ | 0.5149 | 4.71 | 0 | 0 | 计价 | 按实计算
GJ7-35 | 材料 | 乙供 | C19110201 | 乙炔气 | m³ | 0.1802 | 10.379 | 0 | 0 | 计价 | 按实计算
GJ7-35 | 材料 | 乙供 | C21010101 | 水 | t | 0.2277 | 4.1 | 0 | 0 | 计价 | 按实计算
GJ7-35 | 材料 | 乙供 | C22010101 | 钢管脚手架 包括扣件 | kg | 0.0155 | 4.215 | 0 | 0 | 计价 | 按实计算
GJ7-35 | 材料 | 乙供 | C22010141 | 木脚手板 50×250×4000 | 块 | 0.0006 | 70 | 0 | 0 | 计价 | 按实计算
GJ7-35 | 材料 | 乙供 | C22020301 | X光软胶片 80×300 | 张 | 0.0541 | 4.31 | 0 | 0 | 计价 | 按实计算
GJ7-35 | 材料 | 乙供 | C22020402 | 增感纸 80×300 | 张 | 0.0005 | 24.39 | 0 | 0 | 计价 | 按实计算
GJ7-35 | 材料 | 乙供 | C22030604 | 砂轮片 Φ200 | 片 | 0.0238 | 4.909 | 0 | 0 | 计价 | 按实计算
GJ7-35 | 材料 | 乙供 | C22030701 | 尼龙砂轮片 Φ100 | 片 | 0.3407 | 1.099 | 0 | 0 | 计价 | 按实计算
GJ7-35 | 材料 | 乙供 | C22040501 | 棉纱头 | kg | 0.1189 | 5.67 | 0 | 0 | 计价 | 按实计算
GJ7-35 | 材料 | 乙供 | C99010102 | 其他材料费 | 元 | 0.2234 | 1 | 0 | 0 | 计价 | 按实计算
GJ7-35 | 机械 | 乙供 | J03-01-034 | 汽车式起重机 起重量 8t | 台班 | 0.0178 | 655.69 | 0 | 0 | 计价 | 按实计算
GJ7-35 | 机械 | 乙供 | J04-01-004 | 载重汽车 8t | 台班 | 0.0119 | 445.99 | 0 | 0 | 计价 | 按实计算
GJ7-35 | 机械 | 乙供 | J09-01-035 | 试压泵 压力 60MPa | 台班 | 0.0059 | 32.21 | 0 | 0 | 计价 | 按实计算
GJ7-35 | 机械 | 乙供 | J10-01-001 | 交流弧焊机 容量 21kVA | 台班 | 0.1512 | 67 | 0 | 0 | 计价 | 按实计算
GJ7-35 | 机械 | 乙供 | J13-01-015 | X射线探伤机 2005 | 台班 | 0.0059 | 211.13 | 0 | 0 | 计价 | 按实计算
GJ7-36 | 人工 | 乙供 | 9101108 | 安装普通工 | 工日 | 0.0657 | 70 | 0 | 0 | 计价 | 按实计算
GJ7-36 | 人工 | 乙供 | 9101109 | 安装技术工 | 工日 | 0.2629 | 107 | 0 | 0 | 计价 | 按实计算
GJ7-36 | 材料 | 乙供 | C01030203 | 中厚钢板 6~12 | kg | 0.3113 | 3.836 | 0 | 0 | 计价 | 按实计算
GJ7-36 | 材料 | 乙供 | C12010100 | 电焊条 J422 综合 | kg | 0.8309 | 4.96 | 0 | 0 | 计价 | 按实计算
GJ7-36 | 材料 | 乙供 | C17030502 | 石棉橡胶板 中压 6以下 | kg | 0.0814 | 8.49 | 0 | 0 | 计价 | 按实计算
GJ7-36 | 材料 | 乙供 | C19070112 | 定影剂 1gal | 袋 | 0.0018 | 18.184 | 0 | 0 | 计价 | 按实计算
GJ7-36 | 材料 | 乙供 | C19070114 | 显影剂 1gal | 袋 | 0.0018 | 9.174 | 0 | 0 | 计价 | 按实计算
GJ7-36 | 材料 | 乙供 | C19110101 | 氧气 | m³ | 0.6554 | 4.71 | 0 | 0 | 计价 | 按实计算
GJ7-36 | 材料 | 乙供 | C19110201 | 乙炔气 | m³ | 0.2294 | 10.379 | 0 | 0 | 计价 | 按实计算
GJ7-36 | 材料 | 乙供 | C21010101 | 水 | t | 0.2275 | 4.1 | 0 | 0 | 计价 | 按实计算
GJ7-36 | 材料 | 乙供 | C22010101 | 钢管脚手架 包括扣件 | kg | 0.0195 | 4.215 | 0 | 0 | 计价 | 按实计算
GJ7-36 | 材料 | 乙供 | C22010141 | 木脚手板 50×250×4000 | 块 | 0.0008 | 70 | 0 | 0 | 计价 | 按实计算
GJ7-36 | 材料 | 乙供 | C22020301 | X光软胶片 80×300 | 张 | 0.0544 | 4.31 | 0 | 0 | 计价 | 按实计算
GJ7-36 | 材料 | 乙供 | C22020402 | 增感纸 80×300 | 张 | 0.0005 | 24.39 | 0 | 0 | 计价 | 按实计算
GJ7-36 | 材料 | 乙供 | C22030604 | 砂轮片 Φ200 | 片 | 0.0353 | 4.909 | 0 | 0 | 计价 | 按实计算
GJ7-36 | 材料 | 乙供 | C22030701 | 尼龙砂轮片 Φ100 | 片 | 0.4205 | 1.099 | 0 | 0 | 计价 | 按实计算
GJ7-36 | 材料 | 乙供 | C22040501 | 棉纱头 | kg | 0.2075 | 5.67 | 0 | 0 | 计价 | 按实计算
GJ7-36 | 材料 | 乙供 | C99010102 | 其他材料费 | 元 | 0.2931 | 1 | 0 | 0 | 计价 | 按实计算
GJ7-36 | 机械 | 乙供 | J03-01-034 | 汽车式起重机 起重量 8t | 台班 | 0.0208 | 655.69 | 0 | 0 | 计价 | 按实计算
GJ7-36 | 机械 | 乙供 | J04-01-004 | 载重汽车 8t | 台班 | 0.0125 | 445.99 | 0 | 0 | 计价 | 按实计算
GJ7-36 | 机械 | 乙供 | J09-01-035 | 试压泵 压力 60MPa | 台班 | 0.0062 | 32.21 | 0 | 0 | 计价 | 按实计算
GJ7-36 | 机械 | 乙供 | J10-01-001 | 交流弧焊机 容量 21kVA | 台班 | 0.2186 | 67 | 0 | 0 | 计价 | 按实计算
GJ7-36 | 机械 | 乙供 | J13-01-015 | X射线探伤机 2005 | 台班 | 0.0062 | 211.13 | 0 | 0 | 计价 | 按实计算
GJ7-37 | 人工 | 乙供 | 9101108 | 安装普通工 | 工日 | 0.2278 | 70 | 0 | 0 | 计价 | 按实计算
GJ7-37 | 人工 | 乙供 | 9101109 | 安装技术工 | 工日 | 0.9112 | 107 | 0 | 0 | 计价 | 按实计算
GJ7-37 | 材料 | 乙供 | C12010100 | 电焊条 J422 综合 | kg | 0.187 | 4.96 | 0 | 0 | 计价 | 按实计算
GJ7-37 | 材料 | 乙供 | C17030502 | 石棉橡胶板 中压 6以下 | kg | 0.352 | 8.49 | 0 | 0 | 计价 | 按实计算
GJ7-37 | 材料 | 乙供 | C19020402 | 钙基脂(黄油) | kg | 0.242 | 7.163 | 0 | 0 | 计价 | 按实计算
GJ7-37 | 材料 | 乙供 | C99010102 | 其他材料费 | 元 | 0.113 | 1 | 0 | 0 | 计价 | 按实计算
GJ7-37 | 机械 | 乙供 | J03-01-065 | 叉式起重机 起重量 3t | 台班 | 0.011 | 435.71 | 0 | 0 | 计价 | 按实计算
GJ7-37 | 机械 | 乙供 | J10-01-001 | 交流弧焊机 容量 21kVA | 台班 | 0.036 | 67 | 0 | 0 | 计价 | 按实计算
GJ7-38 | 人工 | 乙供 | 9101108 | 安装普通工 | 工日 | 0.3953 | 70 | 0 | 0 | 计价 | 按实计算
GJ7-38 | 人工 | 乙供 | 9101109 | 安装技术工 | 工日 | 1.5745 | 107 | 0 | 0 | 计价 | 按实计算
GJ7-38 | 材料 | 乙供 | C12010100 | 电焊条 J422 综合 | kg | 0.33 | 4.96 | 0 | 0 | 计价 | 按实计算
GJ7-38 | 材料 | 乙供 | C17030502 | 石棉橡胶板 中压 6以下 | kg | 0.935 | 8.49 | 0 | 0 | 计价 | 按实计算
GJ7-38 | 材料 | 乙供 | C19020402 | 钙基脂(黄油) | kg | 0.44 | 7.163 | 0 | 0 | 计价 | 按实计算
GJ7-38 | 材料 | 乙供 | C99010102 | 其他材料费 | 元 | 0.2545 | 1 | 0 | 0 | 计价 | 按实计算
GJ7-38 | 机械 | 乙供 | J03-01-065 | 叉式起重机 起重量 3t | 台班 | 0.011 | 435.71 | 0 | 0 | 计价 | 按实计算
GJ7-38 | 机械 | 乙供 | J10-01-001 | 交流弧焊机 容量 21kVA | 台班 | 0.0717 | 67 | 0 | 0 | 计价 | 按实计算
GJ7-39 | 人工 | 乙供 | 9101108 | 安装普通工 | 工日 | 0.4556 | 70 | 0 | 0 | 计价 | 按实计算
GJ7-39 | 人工 | 乙供 | 9101109 | 安装技术工 | 工日 | 1.8224 | 107 | 0 | 0 | 计价 | 按实计算
GJ7-39 | 材料 | 乙供 | C12010100 | 电焊条 J422 综合 | kg | 0.418 | 4.96 | 0 | 0 | 计价 | 按实计算
GJ7-39 | 材料 | 乙供 | C17030502 | 石棉橡胶板 中压 6以下 | kg | 1.32 | 8.49 | 0 | 0 | 计价 | 按实计算
GJ7-39 | 材料 | 乙供 | C19020402 | 钙基脂(黄油) | kg | 0.55 | 7.163 | 0 | 0 | 计价 | 按实计算
GJ7-39 | 材料 | 乙供 | C99010102 | 其他材料费 | 元 | 0.3444 | 1 | 0 | 0 | 计价 | 按实计算
GJ7-39 | 机械 | 乙供 | J03-01-065 | 叉式起重机 起重量 3t | 台班 | 0.022 | 435.71 | 0 | 0 | 计价 | 按实计算
GJ7-39 | 机械 | 乙供 | J10-01-001 | 交流弧焊机 容量 21kVA | 台班 | 0.0909 | 67 | 0 | 0 | 计价 | 按实计算
GJ7-40 | 人工 | 乙供 | 9101108 | 安装普通工 | 工日 | 0.7236 | 70 | 0 | 0 | 计价 | 按实计算
GJ7-40 | 人工 | 乙供 | 9101109 | 安装技术工 | 工日 | 2.8944 | 107 | 0 | 0 | 计价 | 按实计算
GJ7-40 | 材料 | 乙供 | C01030105 | 薄钢板 4以下 | kg | 11 | 3.879 | 0 | 0 | 计价 | 按实计算
GJ7-40 | 材料 | 乙供 | C12010100 | 电焊条 J422 综合 | kg | 1.87 | 4.96 | 0 | 0 | 计价 | 按实计算
GJ7-40 | 材料 | 乙供 | C17030501 | 石棉橡胶板 低压 6以下 | kg | 3.3 | 6.448 | 0 | 0 | 计价 | 按实计算
GJ7-40 | 材料 | 乙供 | C19110101 | 氧气 | m³ | 1.76 | 4.71 | 0 | 0 | 计价 | 按实计算
GJ7-40 | 材料 | 乙供 | C19110201 | 乙炔气 | m³ | 0.616 | 10.379 | 0 | 0 | 计价 | 按实计算
GJ7-40 | 材料 | 乙供 | C22040101 | 砂布 | 张 | 3.3 | 0.66 | 0 | 0 | 计价 | 按实计算
GJ7-40 | 材料 | 乙供 | C99010102 | 其他材料费 | 元 | 1.8017 | 1 | 0 | 0 | 计价 | 按实计算
GJ7-40 | 机械 | 乙供 | J03-01-038 | 汽车式起重机 起重量 25t | 台班 | 0.25 | 1122.92 | 0 | 0 | 计价 | 按实计算
GJ7-40 | 机械 | 乙供 | J04-01-005 | 载重汽车 10t | 台班 | 0.25 | 490.08 | 0 | 0 | 计价 | 按实计算
GJ7-40 | 机械 | 乙供 | J10-01-001 | 交流弧焊机 容量 21kVA | 台班 | 0.5343 | 67 | 0 | 0 | 计价 | 按实计算
GJ7-41 | 人工 | 乙供 | 9101108 | 安装普通工 | 工日 | 0.1809 | 70 | 0 | 0 | 计价 | 按实计算
GJ7-41 | 人工 | 乙供 | 9101109 | 安装技术工 | 工日 | 0.4221 | 107 | 0 | 0 | 计价 | 按实计算
GJ7-41 | 材料 | 乙供 | C09010101 | 普通硅酸盐水泥 32.5 | t | 0.011 | 359.81 | 0 | 0 | 计价 | 按实计算
GJ7-41 | 材料 | 乙供 | C10010101 | 中砂 | m³ | 0.033 | 65 | 0 | 0 | 计价 | 按实计算
GJ7-41 | 材料 | 乙供 | C99010102 | 其他材料费 | 元 | 0.1221 | 1 | 0 | 0 | 计价 | 按实计算
GJ7-41 | 机械 | 乙供 | J04-01-001 | 载重汽车 4t | 台班 | 0.006 | 360.38 | 0 | 0 | 计价 | 按实计算
GJ7-41 | 机械 | 乙供 | J06-01-027 | 灰浆搅拌机 拌筒容量 200L | 台班 | 0.009 | 141.86 | 0 | 0 | 计价 | 按实计算
GJ7-42 | 人工 | 乙供 | 9101108 | 安装普通工 | 工日 | 0.2211 | 70 | 0 | 0 | 计价 | 按实计算
GJ7-42 | 人工 | 乙供 | 9101109 | 安装技术工 | 工日 | 0.5159 | 107 | 0 | 0 | 计价 | 按实计算
GJ7-42 | 材料 | 乙供 | C09010101 | 普通硅酸盐水泥 32.5 | t | 0.015 | 359.81 | 0 | 0 | 计价 | 按实计算
GJ7-42 | 材料 | 乙供 | C10010101 | 中砂 | m³ | 0.048 | 65 | 0 | 0 | 计价 | 按实计算
GJ7-42 | 材料 | 乙供 | C99010102 | 其他材料费 | 元 | 0.1703 | 1 | 0 | 0 | 计价 | 按实计算
GJ7-42 | 机械 | 乙供 | J04-01-001 | 载重汽车 4t | 台班 | 0.009 | 360.38 | 0 | 0 | 计价 | 按实计算
GJ7-42 | 机械 | 乙供 | J06-01-027 | 灰浆搅拌机 拌筒容量 200L | 台班 | 0.012 | 141.86 | 0 | 0 | 计价 | 按实计算
GJ7-43 | 人工 | 乙供 | 9101108 | 安装普通工 | 工日 | 0.2543 | 70 | 0 | 0 | 计价 | 按实计算
GJ7-43 | 人工 | 乙供 | 9101109 | 安装技术工 | 工日 | 0.5933 | 107 | 0 | 0 | 计价 | 按实计算
GJ7-43 | 材料 | 乙供 | C09010101 | 普通硅酸盐水泥 32.5 | t | 0.0209 | 359.81 | 0 | 0 | 计价 | 按实计算
GJ7-43 | 材料 | 乙供 | C10010101 | 中砂 | m³ | 0.0616 | 65 | 0 | 0 | 计价 | 按实计算
GJ7-43 | 材料 | 乙供 | C99010102 | 其他材料费 | 元 | 0.2305 | 1 | 0 | 0 | 计价 | 按实计算
GJ7-43 | 机械 | 乙供 | J04-01-001 | 载重汽车 4t | 台班 | 0.0099 | 360.38 | 0 | 0 | 计价 | 按实计算
GJ7-43 | 机械 | 乙供 | J06-01-027 | 灰浆搅拌机 拌筒容量 200L | 台班 | 0.0143 | 141.86 | 0 | 0 | 计价 | 按实计算
GJ7-44 | 人工 | 乙供 | 9101108 | 安装普通工 | 工日 | 2.2143 | 70 | 0 | 0 | 计价 | 按实计算
GJ7-44 | 人工 | 乙供 | 9101109 | 安装技术工 | 工日 | 8.9209 | 107 | 0 | 0 | 计价 | 按实计算
GJ7-44 | 材料 | 乙供 | C01020000 | 型钢 综合 | kg | 10.3246 | 3.857 | 0 | 0 | 计价 | 按实计算
GJ7-44 | 材料 | 乙供 | C12010200 | 电焊条 J507 综合 | kg | 9.8012 | 5.52 | 0 | 0 | 计价 | 按实计算
GJ7-44 | 材料 | 乙供 | C14010100 | 镀锌铁丝 | kg | 4.1568 | 4.427 | 0 | 0 | 计价 | 按实计算
GJ7-44 | 材料 | 乙供 | C15010805 | 镀锌钢管接头零件 DN50 | 个 | 5.1027 | 4.819 | 0 | 0 | 计价 | 按实计算
GJ7-44 | 材料 | 乙供 | C15010808 | 镀锌钢管接头零件 DN100 | 个 | 0.3125 | 24.665 | 0 | 0 | 计价 | 按实计算
GJ7-44 | 材料 | 乙供 | C17030502 | 石棉橡胶板 中压 6以下 | kg | 0.9102 | 8.49 | 0 | 0 | 计价 | 按实计算
GJ7-44 | 材料 | 乙供 | C17030601 | 橡胶石棉盘根 6以下 | kg | 0.1582 | 29.835 | 0 | 0 | 计价 | 按实计算
GJ7-44 | 材料 | 乙供 | C18010102 | 橡胶板 10mm以下 | kg | 0.0211 | 5.638 | 0 | 0 | 计价 | 按实计算
GJ7-44 | 材料 | 乙供 | C18060401 | 聚四氟乙烯生料带 加厚 | 卷 | 0.0138 | 8.776 | 0 | 0 | 计价 | 按实计算
GJ7-44 | 材料 | 乙供 | C19020402 | 钙基脂(黄油) | kg | 0.082 | 7.163 | 0 | 0 | 计价 | 按实计算
GJ7-44 | 材料 | 乙供 | C19030701 | 渗透剂 | kg | 0.0141 | 10.5 | 0 | 0 | 计价 | 按实计算
GJ7-44 | 材料 | 乙供 | C19031101 | 清洗剂 | kg | 0.2049 | 2.41 | 0 | 0 | 计价 | 按实计算
GJ7-44 | 材料 | 乙供 | C19110101 | 氧气 | m³ | 6.8118 | 4.71 | 0 | 0 | 计价 | 按实计算
GJ7-44 | 材料 | 乙供 | C19110201 | 乙炔气 | m³ | 2.3896 | 10.379 | 0 | 0 | 计价 | 按实计算
GJ7-44 | 材料 | 乙供 | C22010101 | 钢管脚手架 包括扣件 | kg | 41.0361 | 4.215 | 0 | 0 | 计价 | 按实计算
GJ7-44 | 材料 | 乙供 | C22010141 | 木脚手板 50×250×4000 | 块 | 0.6667 | 70 | 0 | 0 | 计价 | 按实计算
GJ7-44 | 材料 | 乙供 | C22030701 | 尼龙砂轮片 Φ100 | 片 | 5.2704 | 1.099 | 0 | 0 | 计价 | 按实计算
GJ7-44 | 材料 | 乙供 | C22030901 | 砂轮切割片 Φ400 | 片 | 0.0321 | 7.977 | 0 | 0 | 计价 | 按实计算
GJ7-44 | 材料 | 乙供 | C22040101 | 砂布 | 张 | 0.2586 | 0.66 | 0 | 0 | 计价 | 按实计算
GJ7-44 | 材料 | 乙供 | C22040501 | 棉纱头 | kg | 0.7001 | 5.67 | 0 | 0 | 计价 | 按实计算
GJ7-44 | 材料 | 乙供 | C99010102 | 其他材料费 | 元 | 8.9049 | 1 | 0 | 0 | 计价 | 按实计算
GJ7-44 | 机械 | 乙供 | J03-01-004 | 履带式起重机 起重量 15t | 台班 | 0.0016 | 714.8 | 0 | 0 | 计价 | 按实计算
GJ7-44 | 机械 | 乙供 | J03-01-033 | 汽车式起重机 起重量 5t | 台班 | 0.1025 | 552.67 | 0 | 0 | 计价 | 按实计算
GJ7-44 | 机械 | 乙供 | J03-01-034 | 汽车式起重机 起重量 8t | 台班 | 0.0751 | 655.69 | 0 | 0 | 计价 | 按实计算
GJ7-44 | 机械 | 乙供 | J03-01-066 | 叉式起重机 起重量 5t | 台班 | 0.0082 | 459.84 | 0 | 0 | 计价 | 按实计算
GJ7-44 | 机械 | 乙供 | J04-01-002 | 载重汽车 5t | 台班 | 0.0867 | 380.35 | 0 | 0 | 计价 | 按实计算
GJ7-44 | 机械 | 乙供 | J04-01-004 | 载重汽车 8t | 台班 | 0.091 | 445.99 | 0 | 0 | 计价 | 按实计算
GJ7-44 | 机械 | 乙供 | J05-01-009 | 电动单筒慢速卷扬机 30kN | 台班 | 0.2453 | 175.97 | 0 | 0 | 计价 | 按实计算
GJ7-44 | 机械 | 乙供 | J05-01-031 | 单速电动葫芦 3t | 台班 | 0.0116 | 35.98 | 0 | 0 | 计价 | 按实计算
GJ7-44 | 机械 | 乙供 | J08-01-098 | 管子切断套丝机 管径 Φ159 | 台班 | 0.0318 | 23.45 | 0 | 0 | 计价 | 按实计算
GJ7-44 | 机械 | 乙供 | J10-01-038 | 逆变直流焊机 电流 400A以内 | 台班 | 2.4652 | 78.16 | 0 | 0 | 计价 | 按实计算
GJ7-44 | 机械 | 乙供 | J15-01-010 | 砂轮切割机 直径 Φ400 | 台班 | 0.1363 | 57.77 | 0 | 0 | 计价 | 按实计算
GJ7-45 | 人工 | 乙供 | 9101108 | 安装普通工 | 工日 | 2.412 | 70 | 0 | 0 | 计价 | 按实计算
GJ7-45 | 人工 | 乙供 | 9101109 | 安装技术工 | 工日 | 9.648 | 107 | 0 | 0 | 计价 | 按实计算
GJ7-45 | 材料 | 乙供 | C01040102 | 钢丝绳 Φ15以下 | kg | 3.5 | 5.97 | 0 | 0 | 计价 | 按实计算
GJ7-45 | 材料 | 乙供 | C04010205 | 紫铜棒 Φ16~80 | kg | 0.6 | 46.112 | 0 | 0 | 计价 | 按实计算
GJ7-45 | 材料 | 乙供 | C04010301 | 紫铜皮 0.5以下 | kg | 0.069 | 51.078 | 0 | 0 | 计价 | 按实计算
GJ7-45 | 材料 | 乙供 | C07010101 | 平垫铁 综合 | kg | 1.509 | 4.655 | 0 | 0 | 计价 | 按实计算
GJ7-45 | 材料 | 乙供 | C07010201 | 斜垫铁 综合 | kg | 3.029 | 4.655 | 0 | 0 | 计价 | 按实计算
GJ7-45 | 材料 | 乙供 | C12010100 | 电焊条 J422 综合 | kg | 0.168 | 4.96 | 0 | 0 | 计价 | 按实计算
GJ7-45 | 材料 | 乙供 | C17030502 | 石棉橡胶板 中压 6以下 | kg | 1.02 | 8.49 | 0 | 0 | 计价 | 按实计算
GJ7-45 | 材料 | 乙供 | C17030702 | 油浸石棉盘根 10以下 | kg | 0.644 | 19.69 | 0 | 0 | 计价 | 按实计算
GJ7-45 | 材料 | 乙供 | C19020402 | 钙基脂(黄油) | kg | 0.812 | 7.163 | 0 | 0 | 计价 | 按实计算
GJ7-45 | 材料 | 乙供 | C19031101 | 清洗剂 | kg | 1.381 | 2.41 | 0 | 0 | 计价 | 按实计算
GJ7-45 | 材料 | 乙供 | C19110101 | 氧气 | m³ | 0.168 | 4.71 | 0 | 0 | 计价 | 按实计算
GJ7-45 | 材料 | 乙供 | C19110201 | 乙炔气 | m³ | 0.059 | 10.379 | 0 | 0 | 计价 | 按实计算
GJ7-45 | 材料 | 乙供 | C21020101 | 电 | kW·h | 70.8 | 0.84 | 0 | 0 | 计价 | 按实计算
GJ7-45 | 材料 | 乙供 | C22040501 | 棉纱头 | kg | 2.455 | 5.67 | 0 | 0 | 计价 | 按实计算
GJ7-45 | 材料 | 乙供 | C99010102 | 其他材料费 | 元 | 3.5865 | 1 | 0 | 0 | 计价 | 按实计算
GJ7-45 | 机械 | 乙供 | J03-01-066 | 叉式起重机 起重量 5t | 台班 | 0.11 | 459.84 | 0 | 0 | 计价 | 按实计算
GJ7-45 | 机械 | 乙供 | J05-01-009 | 电动单筒慢速卷扬机 30kN | 台班 | 0.5 | 175.97 | 0 | 0 | 计价 | 按实计算
GJ7-45 | 机械 | 乙供 | J10-01-001 | 交流弧焊机 容量 21kVA | 台班 | 0.056 | 67 | 0 | 0 | 计价 | 按实计算
GJ7-46 | 人工 | 乙供 | 9101108 | 安装普通工 | 工日 | 2.948 | 70 | 0 | 0 | 计价 | 按实计算
GJ7-46 | 人工 | 乙供 | 9101109 | 安装技术工 | 工日 | 11.792 | 107 | 0 | 0 | 计价 | 按实计算
GJ7-46 | 材料 | 乙供 | C01040102 | 钢丝绳 Φ15以下 | kg | 6.7 | 5.97 | 0 | 0 | 计价 | 按实计算
GJ7-46 | 材料 | 乙供 | C04010205 | 紫铜棒 Φ16~80 | kg | 0.74 | 46.112 | 0 | 0 | 计价 | 按实计算
GJ7-46 | 材料 | 乙供 | C04010301 | 紫铜皮 0.5以下 | kg | 0.069 | 51.078 | 0 | 0 | 计价 | 按实计算
GJ7-46 | 材料 | 乙供 | C07010101 | 平垫铁 综合 | kg | 2.875 | 4.655 | 0 | 0 | 计价 | 按实计算
GJ7-46 | 材料 | 乙供 | C07010201 | 斜垫铁 综合 | kg | 5.37 | 4.655 | 0 | 0 | 计价 | 按实计算
GJ7-46 | 材料 | 乙供 | C12010100 | 电焊条 J422 综合 | kg | 0.198 | 4.96 | 0 | 0 | 计价 | 按实计算
GJ7-46 | 材料 | 乙供 | C17030502 | 石棉橡胶板 中压 6以下 | kg | 1.02 | 8.49 | 0 | 0 | 计价 | 按实计算
GJ7-46 | 材料 | 乙供 | C17030702 | 油浸石棉盘根 10以下 | kg | 0.76 | 19.69 | 0 | 0 | 计价 | 按实计算
GJ7-46 | 材料 | 乙供 | C19020402 | 钙基脂(黄油) | kg | 0.99 | 7.163 | 0 | 0 | 计价 | 按实计算
GJ7-46 | 材料 | 乙供 | C19031101 | 清洗剂 | kg | 1.65 | 2.41 | 0 | 0 | 计价 | 按实计算
GJ7-46 | 材料 | 乙供 | C19110101 | 氧气 | m³ | 0.248 | 4.71 | 0 | 0 | 计价 | 按实计算
GJ7-46 | 材料 | 乙供 | C19110201 | 乙炔气 | m³ | 0.087 | 10.379 | 0 | 0 | 计价 | 按实计算
GJ7-46 | 材料 | 乙供 | C21020101 | 电 | kW·h | 356.4 | 0.84 | 0 | 0 | 计价 | 按实计算
GJ7-46 | 材料 | 乙供 | C22040501 | 棉纱头 | kg | 2.98 | 5.67 | 0 | 0 | 计价 | 按实计算
GJ7-46 | 材料 | 乙供 | C99010102 | 其他材料费 | 元 | 9.4009 | 1 | 0 | 0 | 计价 | 按实计算
GJ7-46 | 机械 | 乙供 | J03-01-066 | 叉式起重机 起重量 5t | 台班 | 0.11 | 459.84 | 0 | 0 | 计价 | 按实计算
GJ7-46 | 机械 | 乙供 | J05-01-009 | 电动单筒慢速卷扬机 30kN | 台班 | 0.5 | 175.97 | 0 | 0 | 计价 | 按实计算
GJ7-46 | 机械 | 乙供 | J10-01-001 | 交流弧焊机 容量 21kVA | 台班 | 0.066 | 67 | 0 | 0 | 计价 | 按实计算
GJ7-47 | 人工 | 乙供 | 9101108 | 安装普通工 | 工日 | 5.494 | 70 | 0 | 0 | 计价 | 按实计算
GJ7-47 | 人工 | 乙供 | 9101109 | 安装技术工 | 工日 | 21.976 | 107 | 0 | 0 | 计价 | 按实计算
GJ7-47 | 材料 | 乙供 | C01040102 | 钢丝绳 Φ15以下 | kg | 11.2 | 5.97 | 0 | 0 | 计价 | 按实计算
GJ7-47 | 材料 | 乙供 | C04010205 | 紫铜棒 Φ16~80 | kg | 0.79 | 46.112 | 0 | 0 | 计价 | 按实计算
GJ7-47 | 材料 | 乙供 | C04010301 | 紫铜皮 0.5以下 | kg | 0.178 | 51.078 | 0 | 0 | 计价 | 按实计算
GJ7-47 | 材料 | 乙供 | C07010101 | 平垫铁 综合 | kg | 3.833 | 4.655 | 0 | 0 | 计价 | 按实计算
GJ7-47 | 材料 | 乙供 | C07010201 | 斜垫铁 综合 | kg | 7.16 | 4.655 | 0 | 0 | 计价 | 按实计算
GJ7-47 | 材料 | 乙供 | C12010100 | 电焊条 J422 综合 | kg | 0.386 | 4.96 | 0 | 0 | 计价 | 按实计算
GJ7-47 | 材料 | 乙供 | C17030502 | 石棉橡胶板 中压 6以下 | kg | 1.881 | 8.49 | 0 | 0 | 计价 | 按实计算
GJ7-47 | 材料 | 乙供 | C17030702 | 油浸石棉盘根 10以下 | kg | 0.82 | 19.69 | 0 | 0 | 计价 | 按实计算
GJ7-47 | 材料 | 乙供 | C19020402 | 钙基脂(黄油) | kg | 1.634 | 7.163 | 0 | 0 | 计价 | 按实计算
GJ7-47 | 材料 | 乙供 | C19031101 | 清洗剂 | kg | 1.97 | 2.41 | 0 | 0 | 计价 | 按实计算
GJ7-47 | 材料 | 乙供 | C19110101 | 氧气 | m³ | 0.317 | 4.71 | 0 | 0 | 计价 | 按实计算
GJ7-47 | 材料 | 乙供 | C19110201 | 乙炔气 | m³ | 0.111 | 10.379 | 0 | 0 | 计价 | 按实计算
GJ7-47 | 材料 | 乙供 | C21020101 | 电 | kW·h | 688.8 | 0.84 | 0 | 0 | 计价 | 按实计算
GJ7-47 | 材料 | 乙供 | C22040501 | 棉纱头 | kg | 3.198 | 5.67 | 0 | 0 | 计价 | 按实计算
GJ7-47 | 材料 | 乙供 | C99010102 | 其他材料费 | 元 | 16.2682 | 1 | 0 | 0 | 计价 | 按实计算
GJ7-47 | 机械 | 乙供 | J03-01-038 | 汽车式起重机 起重量 25t | 台班 | 0.165 | 1122.92 | 0 | 0 | 计价 | 按实计算
GJ7-47 | 机械 | 乙供 | J05-01-009 | 电动单筒慢速卷扬机 30kN | 台班 | 1 | 175.97 | 0 | 0 | 计价 | 按实计算
GJ7-47 | 机械 | 乙供 | J10-01-001 | 交流弧焊机 容量 21kVA | 台班 | 0.1287 | 67 | 0 | 0 | 计价 | 按实计算
GJ7-48 | 人工 | 乙供 | 9101108 | 安装普通工 | 工日 | 7.906 | 70 | 0 | 0 | 计价 | 按实计算
GJ7-48 | 人工 | 乙供 | 9101109 | 安装技术工 | 工日 | 31.624 | 107 | 0 | 0 | 计价 | 按实计算
GJ7-48 | 材料 | 乙供 | C01040102 | 钢丝绳 Φ15以下 | kg | 13.7 | 5.97 | 0 | 0 | 计价 | 按实计算
GJ7-48 | 材料 | 乙供 | C04010205 | 紫铜棒 Φ16~80 | kg | 0.84 | 46.112 | 0 | 0 | 计价 | 按实计算
GJ7-48 | 材料 | 乙供 | C04010301 | 紫铜皮 0.5以下 | kg | 0.396 | 51.078 | 0 | 0 | 计价 | 按实计算
GJ7-48 | 材料 | 乙供 | C07010101 | 平垫铁 综合 | kg | 5.23 | 4.655 | 0 | 0 | 计价 | 按实计算
GJ7-48 | 材料 | 乙供 | C07010201 | 斜垫铁 综合 | kg | 8.56 | 4.655 | 0 | 0 | 计价 | 按实计算
GJ7-48 | 材料 | 乙供 | C12010100 | 电焊条 J422 综合 | kg | 0.53 | 4.96 | 0 | 0 | 计价 | 按实计算
GJ7-48 | 材料 | 乙供 | C17030502 | 石棉橡胶板 中压 6以下 | kg | 1.881 | 8.49 | 0 | 0 | 计价 | 按实计算
GJ7-48 | 材料 | 乙供 | C17030702 | 油浸石棉盘根 10以下 | kg | 0.97 | 19.69 | 0 | 0 | 计价 | 按实计算
GJ7-48 | 材料 | 乙供 | C19020402 | 钙基脂(黄油) | kg | 1.82 | 7.163 | 0 | 0 | 计价 | 按实计算
GJ7-48 | 材料 | 乙供 | C19031101 | 清洗剂 | kg | 2.267 | 2.41 | 0 | 0 | 计价 | 按实计算
GJ7-48 | 材料 | 乙供 | C19110101 | 氧气 | m³ | 0.475 | 4.71 | 0 | 0 | 计价 | 按实计算
GJ7-48 | 材料 | 乙供 | C19110201 | 乙炔气 | m³ | 0.166 | 10.379 | 0 | 0 | 计价 | 按实计算
GJ7-48 | 材料 | 乙供 | C21020101 | 电 | kW·h | 1482.6 | 0.84 | 0 | 0 | 计价 | 按实计算
GJ7-48 | 材料 | 乙供 | C22040501 | 棉纱头 | kg | 3.65 | 5.67 | 0 | 0 | 计价 | 按实计算
GJ7-48 | 材料 | 乙供 | C99010102 | 其他材料费 | 元 | 30.6236 | 1 | 0 | 0 | 计价 | 按实计算
GJ7-48 | 机械 | 乙供 | J03-01-038 | 汽车式起重机 起重量 25t | 台班 | 0.198 | 1122.92 | 0 | 0 | 计价 | 按实计算
GJ7-48 | 机械 | 乙供 | J05-01-009 | 电动单筒慢速卷扬机 30kN | 台班 | 1.5 | 175.97 | 0 | 0 | 计价 | 按实计算
GJ7-48 | 机械 | 乙供 | J10-01-001 | 交流弧焊机 容量 21kVA | 台班 | 0.17 | 67 | 0 | 0 | 计价 | 按实计算
GJ7-49 | 人工 | 乙供 | 9101108 | 安装普通工 | 工日 | 6.7 | 70 | 0 | 0 | 计价 | 按实计算
GJ7-49 | 人工 | 乙供 | 9101109 | 安装技术工 | 工日 | 26.8 | 107 | 0 | 0 | 计价 | 按实计算
GJ7-49 | 材料 | 乙供 | C01040102 | 钢丝绳 Φ15以下 | kg | 15.2 | 5.97 | 0 | 0 | 计价 | 按实计算
GJ7-49 | 材料 | 乙供 | C04010205 | 紫铜棒 Φ16~80 | kg | 0.87 | 46.112 | 0 | 0 | 计价 | 按实计算
GJ7-49 | 材料 | 乙供 | C04010301 | 紫铜皮 0.5以下 | kg | 0.396 | 51.078 | 0 | 0 | 计价 | 按实计算
GJ7-49 | 材料 | 乙供 | C07010101 | 平垫铁 综合 | kg | 7.667 | 4.655 | 0 | 0 | 计价 | 按实计算
GJ7-49 | 材料 | 乙供 | C07010201 | 斜垫铁 综合 | kg | 9.85 | 4.655 | 0 | 0 | 计价 | 按实计算
GJ7-49 | 材料 | 乙供 | C12010100 | 电焊条 J422 综合 | kg | 0.67 | 4.96 | 0 | 0 | 计价 | 按实计算
GJ7-49 | 材料 | 乙供 | C17030502 | 石棉橡胶板 中压 6以下 | kg | 1.881 | 8.49 | 0 | 0 | 计价 | 按实计算
GJ7-49 | 材料 | 乙供 | C17030702 | 油浸石棉盘根 10以下 | kg | 1.1 | 19.69 | 0 | 0 | 计价 | 按实计算
GJ7-49 | 材料 | 乙供 | C19020402 | 钙基脂(黄油) | kg | 1.93 | 7.163 | 0 | 0 | 计价 | 按实计算
GJ7-49 | 材料 | 乙供 | C19031101 | 清洗剂 | kg | 2.7 | 2.41 | 0 | 0 | 计价 | 按实计算
GJ7-49 | 材料 | 乙供 | C19110101 | 氧气 | m³ | 0.554 | 4.71 | 0 | 0 | 计价 | 按实计算
GJ7-49 | 材料 | 乙供 | C19110201 | 乙炔气 | m³ | 0.194 | 10.379 | 0 | 0 | 计价 | 按实计算
GJ7-49 | 材料 | 乙供 | C21020101 | 电 | kW·h | 2851.2 | 0.84 | 0 | 0 | 计价 | 按实计算
GJ7-49 | 材料 | 乙供 | C22040501 | 棉纱头 | kg | 4.35 | 5.67 | 0 | 0 | 计价 | 按实计算
GJ7-49 | 材料 | 乙供 | C99010102 | 其他材料费 | 元 | 54.3642 | 1 | 0 | 0 | 计价 | 按实计算
GJ7-49 | 机械 | 乙供 | J03-01-038 | 汽车式起重机 起重量 25t | 台班 | 0.209 | 1122.92 | 0 | 0 | 计价 | 按实计算
GJ7-49 | 机械 | 乙供 | J05-01-009 | 电动单筒慢速卷扬机 30kN | 台班 | 1.5 | 175.97 | 0 | 0 | 计价 | 按实计算
GJ7-49 | 机械 | 乙供 | J10-01-001 | 交流弧焊机 容量 21kVA | 台班 | 0.22 | 67 | 0 | 0 | 计价 | 按实计算
GJ7-50 | 人工 | 乙供 | 9101108 | 安装普通工 | 工日 | 14.606 | 70 | 0 | 0 | 计价 | 按实计算
GJ7-50 | 人工 | 乙供 | 9101109 | 安装技术工 | 工日 | 58.424 | 107 | 0 | 0 | 计价 | 按实计算
GJ7-50 | 材料 | 乙供 | C01020000 | 型钢 综合 | kg | 13.2 | 3.857 | 0 | 0 | 计价 | 按实计算
GJ7-50 | 材料 | 乙供 | C01030204 | 中厚钢板 12~20 | kg | 5.42 | 3.836 | 0 | 0 | 计价 | 按实计算
GJ7-50 | 材料 | 乙供 | C01040102 | 钢丝绳 Φ15以下 | kg | 3.3 | 5.97 | 0 | 0 | 计价 | 按实计算
GJ7-50 | 材料 | 乙供 | C04010205 | 紫铜棒 Φ16~80 | kg | 0.8 | 46.112 | 0 | 0 | 计价 | 按实计算
GJ7-50 | 材料 | 乙供 | C04010301 | 紫铜皮 0.5以下 | kg | 1.617 | 51.078 | 0 | 0 | 计价 | 按实计算
GJ7-50 | 材料 | 乙供 | C07010101 | 平垫铁 综合 | kg | 15.4 | 4.655 | 0 | 0 | 计价 | 按实计算
GJ7-50 | 材料 | 乙供 | C07010201 | 斜垫铁 综合 | kg | 10.657 | 4.655 | 0 | 0 | 计价 | 按实计算
GJ7-50 | 材料 | 乙供 | C12010100 | 电焊条 J422 综合 | kg | 3.74 | 4.96 | 0 | 0 | 计价 | 按实计算
GJ7-50 | 材料 | 乙供 | C17030503 | 石棉橡胶板 高压 6以下 | kg | 3.168 | 14.23 | 0 | 0 | 计价 | 按实计算
GJ7-50 | 材料 | 乙供 | C19020402 | 钙基脂(黄油) | kg | 5.313 | 7.163 | 0 | 0 | 计价 | 按实计算
GJ7-50 | 材料 | 乙供 | C19031101 | 清洗剂 | kg | 9 | 2.41 | 0 | 0 | 计价 | 按实计算
GJ7-50 | 材料 | 乙供 | C19091001 | 密封胶 | kg | 1.98 | 14.468 | 0 | 0 | 计价 | 按实计算
GJ7-50 | 材料 | 乙供 | C19110101 | 氧气 | m³ | 1.76 | 4.71 | 0 | 0 | 计价 | 按实计算
GJ7-50 | 材料 | 乙供 | C19110201 | 乙炔气 | m³ | 0.616 | 10.379 | 0 | 0 | 计价 | 按实计算
GJ7-50 | 材料 | 乙供 | C21020101 | 电 | kW·h | 2428.8 | 0.84 | 0 | 0 | 计价 | 按实计算
GJ7-50 | 材料 | 乙供 | C22010201 | 枕木 160×220×2500 | 根 | 0.77 | 131.101 | 0 | 0 | 计价 | 按实计算
GJ7-50 | 材料 | 乙供 | C22040501 | 棉纱头 | kg | 13.343 | 5.67 | 0 | 0 | 计价 | 按实计算
GJ7-50 | 材料 | 乙供 | C99010102 | 其他材料费 | 元 | 54.3137 | 1 | 0 | 0 | 计价 | 按实计算
GJ7-50 | 机械 | 乙供 | J03-01-038 | 汽车式起重机 起重量 25t | 台班 | 0.88 | 1122.92 | 0 | 0 | 计价 | 按实计算
GJ7-50 | 机械 | 乙供 | J04-01-044 | 低驾平板车 25t | 台班 | 0.88 | 1555.32 | 0 | 0 | 计价 | 按实计算
GJ7-50 | 机械 | 乙供 | J05-01-010 | 电动单筒慢速卷扬机 50kN | 台班 | 1 | 181.65 | 0 | 0 | 计价 | 按实计算
GJ7-50 | 机械 | 乙供 | J10-01-001 | 交流弧焊机 容量 21kVA | 台班 | 0.561 | 67 | 0 | 0 | 计价 | 按实计算
GJ7-51 | 人工 | 乙供 | 9101108 | 安装普通工 | 工日 | 18.76 | 70 | 0 | 0 | 计价 | 按实计算
GJ7-51 | 人工 | 乙供 | 9101109 | 安装技术工 | 工日 | 75.04 | 107 | 0 | 0 | 计价 | 按实计算
GJ7-51 | 材料 | 乙供 | C01020000 | 型钢 综合 | kg | 19.8 | 3.857 | 0 | 0 | 计价 | 按实计算
GJ7-51 | 材料 | 乙供 | C01030204 | 中厚钢板 12~20 | kg | 7.399 | 3.836 | 0 | 0 | 计价 | 按实计算
GJ7-51 | 材料 | 乙供 | C01040102 | 钢丝绳 Φ15以下 | kg | 4.4 | 5.97 | 0 | 0 | 计价 | 按实计算
GJ7-51 | 材料 | 乙供 | C04010205 | 紫铜棒 Φ16~80 | kg | 0.9 | 46.112 | 0 | 0 | 计价 | 按实计算
GJ7-51 | 材料 | 乙供 | C04010301 | 紫铜皮 0.5以下 | kg | 2.332 | 51.078 | 0 | 0 | 计价 | 按实计算
GJ7-51 | 材料 | 乙供 | C07010101 | 平垫铁 综合 | kg | 15.4 | 4.655 | 0 | 0 | 计价 | 按实计算
GJ7-51 | 材料 | 乙供 | C07010201 | 斜垫铁 综合 | kg | 10.657 | 4.655 | 0 | 0 | 计价 | 按实计算
GJ7-51 | 材料 | 乙供 | C12010100 | 电焊条 J422 综合 | kg | 4.015 | 4.96 | 0 | 0 | 计价 | 按实计算
GJ7-51 | 材料 | 乙供 | C17030503 | 石棉橡胶板 高压 6以下 | kg | 3.85 | 14.23 | 0 | 0 | 计价 | 按实计算
GJ7-51 | 材料 | 乙供 | C19020402 | 钙基脂(黄油) | kg | 6.116 | 7.163 | 0 | 0 | 计价 | 按实计算
GJ7-51 | 材料 | 乙供 | C19031101 | 清洗剂 | kg | 12 | 2.41 | 0 | 0 | 计价 | 按实计算
GJ7-51 | 材料 | 乙供 | C19091001 | 密封胶 | kg | 2.75 | 14.468 | 0 | 0 | 计价 | 按实计算
GJ7-51 | 材料 | 乙供 | C19110101 | 氧气 | m³ | 1.76 | 4.71 | 0 | 0 | 计价 | 按实计算
GJ7-51 | 材料 | 乙供 | C19110201 | 乙炔气 | m³ | 0.616 | 10.379 | 0 | 0 | 计价 | 按实计算
GJ7-51 | 材料 | 乙供 | C21020101 | 电 | kW·h | 3273.6 | 0.84 | 0 | 0 | 计价 | 按实计算
GJ7-51 | 材料 | 乙供 | C22010201 | 枕木 160×220×2500 | 根 | 0.88 | 131.101 | 0 | 0 | 计价 | 按实计算
GJ7-51 | 材料 | 乙供 | C22040501 | 棉纱头 | kg | 15.279 | 5.67 | 0 | 0 | 计价 | 按实计算
GJ7-51 | 材料 | 乙供 | C99010102 | 其他材料费 | 元 | 71.3331 | 1 | 0 | 0 | 计价 | 按实计算
GJ7-51 | 机械 | 乙供 | J03-01-038 | 汽车式起重机 起重量 25t | 台班 | 1.375 | 1122.92 | 0 | 0 | 计价 | 按实计算
GJ7-51 | 机械 | 乙供 | J04-01-044 | 低驾平板车 25t | 台班 | 1.375 | 1555.32 | 0 | 0 | 计价 | 按实计算
GJ7-51 | 机械 | 乙供 | J05-01-010 | 电动单筒慢速卷扬机 50kN | 台班 | 1.5 | 181.65 | 0 | 0 | 计价 | 按实计算
GJ7-51 | 机械 | 乙供 | J10-01-001 | 交流弧焊机 容量 21kVA | 台班 | 0.583 | 67 | 0 | 0 | 计价 | 按实计算
GJ7-52 | 人工 | 乙供 | 9101108 | 安装普通工 | 工日 | 1.5251 | 70 | 0 | 0 | 计价 | 按实计算
GJ7-52 | 人工 | 乙供 | 9101109 | 安装技术工 | 工日 | 6.0699 | 107 | 0 | 0 | 计价 | 按实计算
GJ7-52 | 材料 | 乙供 | C01020000 | 型钢 综合 | kg | 3.8974 | 3.857 | 0 | 0 | 计价 | 按实计算
GJ7-52 | 材料 | 乙供 | C12010200 | 电焊条 J507 综合 | kg | 6.6548 | 5.52 | 0 | 0 | 计价 | 按实计算
GJ7-52 | 材料 | 乙供 | C12021100 | 碳钢氩弧焊丝 综合 | kg | 0.3884 | 13 | 0 | 0 | 计价 | 按实计算
GJ7-52 | 材料 | 乙供 | C12040101 | 钨极棒 | g | 19.5196 | 0.331 | 0 | 0 | 计价 | 按实计算
GJ7-52 | 材料 | 乙供 | C14010100 | 镀锌铁丝 | kg | 1.6916 | 4.427 | 0 | 0 | 计价 | 按实计算
GJ7-52 | 材料 | 乙供 | C15010805 | 镀锌钢管接头零件 DN50 | 个 | 1.0938 | 4.819 | 0 | 0 | 计价 | 按实计算
GJ7-52 | 材料 | 乙供 | C17030502 | 石棉橡胶板 中压 6以下 | kg | 0.6096 | 8.49 | 0 | 0 | 计价 | 按实计算
GJ7-52 | 材料 | 乙供 | C17030601 | 橡胶石棉盘根 6以下 | kg | 0.1173 | 29.835 | 0 | 0 | 计价 | 按实计算
GJ7-52 | 材料 | 乙供 | C18060401 | 聚四氟乙烯生料带 加厚 | 卷 | 0.0078 | 8.776 | 0 | 0 | 计价 | 按实计算
GJ7-52 | 材料 | 乙供 | C19020402 | 钙基脂(黄油) | kg | 0.0956 | 7.163 | 0 | 0 | 计价 | 按实计算
GJ7-52 | 材料 | 乙供 | C19030701 | 渗透剂 | kg | 0.0067 | 10.5 | 0 | 0 | 计价 | 按实计算
GJ7-52 | 材料 | 乙供 | C19031101 | 清洗剂 | kg | 0.2709 | 2.41 | 0 | 0 | 计价 | 按实计算
GJ7-52 | 材料 | 乙供 | C19070112 | 定影剂 1gal | 袋 | 0.0691 | 18.184 | 0 | 0 | 计价 | 按实计算
GJ7-52 | 材料 | 乙供 | C19070114 | 显影剂 1gal | 袋 | 0.0691 | 9.174 | 0 | 0 | 计价 | 按实计算
GJ7-52 | 材料 | 乙供 | C19110101 | 氧气 | m³ | 5.6326 | 4.71 | 0 | 0 | 计价 | 按实计算
GJ7-52 | 材料 | 乙供 | C19110201 | 乙炔气 | m³ | 1.8571 | 10.379 | 0 | 0 | 计价 | 按实计算
GJ7-52 | 材料 | 乙供 | C19110601 | 氩气 | m³ | 1.1701 | 14.828 | 0 | 0 | 计价 | 按实计算
GJ7-52 | 材料 | 乙供 | C22010101 | 钢管脚手架 包括扣件 | kg | 37.6086 | 4.215 | 0 | 0 | 计价 | 按实计算
GJ7-52 | 材料 | 乙供 | C22010141 | 木脚手板 50×250×4000 | 块 | 0.4927 | 70 | 0 | 0 | 计价 | 按实计算
GJ7-52 | 材料 | 乙供 | C22020301 | X光软胶片 80×300 | 张 | 2.0093 | 4.31 | 0 | 0 | 计价 | 按实计算
GJ7-52 | 材料 | 乙供 | C22020402 | 增感纸 80×300 | 张 | 0.0214 | 24.39 | 0 | 0 | 计价 | 按实计算
GJ7-52 | 材料 | 乙供 | C22030701 | 尼龙砂轮片 Φ100 | 片 | 1.9947 | 1.099 | 0 | 0 | 计价 | 按实计算
GJ7-52 | 材料 | 乙供 | C22030901 | 砂轮切割片 Φ400 | 片 | 0.0372 | 7.977 | 0 | 0 | 计价 | 按实计算
GJ7-52 | 材料 | 乙供 | C22040101 | 砂布 | 张 | 0.2108 | 0.66 | 0 | 0 | 计价 | 按实计算
GJ7-52 | 材料 | 乙供 | C22040501 | 棉纱头 | kg | 0.5765 | 5.67 | 0 | 0 | 计价 | 按实计算
GJ7-52 | 材料 | 乙供 | C99010102 | 其他材料费 | 元 | 7.1865 | 1 | 0 | 0 | 计价 | 按实计算
GJ7-52 | 机械 | 乙供 | J03-01-033 | 汽车式起重机 起重量 5t | 台班 | 0.0595 | 552.67 | 0 | 0 | 计价 | 按实计算
GJ7-52 | 机械 | 乙供 | J03-01-034 | 汽车式起重机 起重量 8t | 台班 | 0.0392 | 655.69 | 0 | 0 | 计价 | 按实计算
GJ7-52 | 机械 | 乙供 | J03-01-036 | 汽车式起重机 起重量 16t | 台班 | 0.0033 | 876.93 | 0 | 0 | 计价 | 按实计算
GJ7-52 | 机械 | 乙供 | J03-01-066 | 叉式起重机 起重量 5t | 台班 | 0.0107 | 459.84 | 0 | 0 | 计价 | 按实计算
GJ7-52 | 机械 | 乙供 | J04-01-002 | 载重汽车 5t | 台班 | 0.0708 | 380.35 | 0 | 0 | 计价 | 按实计算
GJ7-52 | 机械 | 乙供 | J04-01-004 | 载重汽车 8t | 台班 | 0.047 | 445.99 | 0 | 0 | 计价 | 按实计算
GJ7-52 | 机械 | 乙供 | J05-01-009 | 电动单筒慢速卷扬机 30kN | 台班 | 0.176 | 175.97 | 0 | 0 | 计价 | 按实计算
GJ7-52 | 机械 | 乙供 | J05-01-031 | 单速电动葫芦 3t | 台班 | 0.0099 | 35.98 | 0 | 0 | 计价 | 按实计算
GJ7-52 | 机械 | 乙供 | J08-01-098 | 管子切断套丝机 管径 Φ159 | 台班 | 0.0097 | 23.45 | 0 | 0 | 计价 | 按实计算
GJ7-52 | 机械 | 乙供 | J10-01-038 | 逆变直流焊机 电流 400A以内 | 台班 | 1.7341 | 78.16 | 0 | 0 | 计价 | 按实计算
GJ7-52 | 机械 | 乙供 | J13-01-016 | X射线探伤机 2505 | 台班 | 0.3569 | 251 | 0 | 0 | 计价 | 按实计算
GJ7-52 | 机械 | 乙供 | J15-01-010 | 砂轮切割机 直径 Φ400 | 台班 | 0.0028 | 57.77 | 0 | 0 | 计价 | 按实计算
GJ7-53 | 人工 | 乙供 | 9101108 | 安装普通工 | 工日 | 0.0629 | 70 | 0 | 0 | 计价 | 按实计算
GJ7-53 | 人工 | 乙供 | 9101109 | 安装技术工 | 工日 | 0.2448 | 107 | 0 | 0 | 计价 | 按实计算
GJ7-53 | 材料 | 乙供 | C01020000 | 型钢 综合 | kg | 0.0955 | 3.857 | 0 | 0 | 计价 | 按实计算
GJ7-53 | 材料 | 乙供 | C12010200 | 电焊条 J507 综合 | kg | 0.1791 | 5.52 | 0 | 0 | 计价 | 按实计算
GJ7-53 | 材料 | 乙供 | C14010100 | 镀锌铁丝 | kg | 0.0459 | 4.427 | 0 | 0 | 计价 | 按实计算
GJ7-53 | 材料 | 乙供 | C17030502 | 石棉橡胶板 中压 6以下 | kg | 0.0045 | 8.49 | 0 | 0 | 计价 | 按实计算
GJ7-53 | 材料 | 乙供 | C19030701 | 渗透剂 | kg | 0.0002 | 10.5 | 0 | 0 | 计价 | 按实计算
GJ7-53 | 材料 | 乙供 | C19110101 | 氧气 | m³ | 0.1206 | 4.71 | 0 | 0 | 计价 | 按实计算
GJ7-53 | 材料 | 乙供 | C19110201 | 乙炔气 | m³ | 0.0424 | 10.379 | 0 | 0 | 计价 | 按实计算
GJ7-53 | 材料 | 乙供 | C22010101 | 钢管脚手架 包括扣件 | kg | 0.62 | 4.215 | 0 | 0 | 计价 | 按实计算
GJ7-53 | 材料 | 乙供 | C22010141 | 木脚手板 50×250×4000 | 块 | 0.01 | 70 | 0 | 0 | 计价 | 按实计算
GJ7-53 | 材料 | 乙供 | C22030701 | 尼龙砂轮片 Φ100 | 片 | 0.108 | 1.099 | 0 | 0 | 计价 | 按实计算
GJ7-53 | 材料 | 乙供 | C22040101 | 砂布 | 张 | 0.003 | 0.66 | 0 | 0 | 计价 | 按实计算
GJ7-53 | 材料 | 乙供 | C22040501 | 棉纱头 | kg | 0.0067 | 5.67 | 0 | 0 | 计价 | 按实计算
GJ7-53 | 材料 | 乙供 | C99010102 | 其他材料费 | 元 | 0.1216 | 1 | 0 | 0 | 计价 | 按实计算
GJ7-53 | 机械 | 乙供 | J03-01-033 | 汽车式起重机 起重量 5t | 台班 | 0.007 | 552.67 | 0 | 0 | 计价 | 按实计算
GJ7-53 | 机械 | 乙供 | J04-01-002 | 载重汽车 5t | 台班 | 0.007 | 380.35 | 0 | 0 | 计价 | 按实计算
GJ7-53 | 机械 | 乙供 | J05-01-009 | 电动单筒慢速卷扬机 30kN | 台班 | 0.0106 | 175.97 | 0 | 0 | 计价 | 按实计算
GJ7-53 | 机械 | 乙供 | J10-01-038 | 逆变直流焊机 电流 400A以内 | 台班 | 0.0845 | 78.16 | 0 | 0 | 计价 | 按实计算
GJ7-54 | 人工 | 乙供 | 9101108 | 安装普通工 | 工日 | 0.0769 | 70 | 0 | 0 | 计价 | 按实计算
GJ7-54 | 人工 | 乙供 | 9101109 | 安装技术工 | 工日 | 0.3008 | 107 | 0 | 0 | 计价 | 按实计算
GJ7-54 | 材料 | 乙供 | C01020000 | 型钢 综合 | kg | 0.1392 | 3.857 | 0 | 0 | 计价 | 按实计算
GJ7-54 | 材料 | 乙供 | C12010200 | 电焊条 J507 综合 | kg | 0.2631 | 5.52 | 0 | 0 | 计价 | 按实计算
GJ7-54 | 材料 | 乙供 | C14010100 | 镀锌铁丝 | kg | 0.0473 | 4.427 | 0 | 0 | 计价 | 按实计算
GJ7-54 | 材料 | 乙供 | C17030502 | 石棉橡胶板 中压 6以下 | kg | 0.005 | 8.49 | 0 | 0 | 计价 | 按实计算
GJ7-54 | 材料 | 乙供 | C19030701 | 渗透剂 | kg | 0.0003 | 10.5 | 0 | 0 | 计价 | 按实计算
GJ7-54 | 材料 | 乙供 | C19110101 | 氧气 | m³ | 0.1744 | 4.71 | 0 | 0 | 计价 | 按实计算
GJ7-54 | 材料 | 乙供 | C19110201 | 乙炔气 | m³ | 0.061 | 10.379 | 0 | 0 | 计价 | 按实计算
GJ7-54 | 材料 | 乙供 | C22010101 | 钢管脚手架 包括扣件 | kg | 0.62 | 4.215 | 0 | 0 | 计价 | 按实计算
GJ7-54 | 材料 | 乙供 | C22010141 | 木脚手板 50×250×4000 | 块 | 0.01 | 70 | 0 | 0 | 计价 | 按实计算
GJ7-54 | 材料 | 乙供 | C22030701 | 尼龙砂轮片 Φ100 | 片 | 0.1255 | 1.099 | 0 | 0 | 计价 | 按实计算
GJ7-54 | 材料 | 乙供 | C22040101 | 砂布 | 张 | 0.0037 | 0.66 | 0 | 0 | 计价 | 按实计算
GJ7-54 | 材料 | 乙供 | C22040501 | 棉纱头 | kg | 0.0067 | 5.67 | 0 | 0 | 计价 | 按实计算
GJ7-54 | 材料 | 乙供 | C99010102 | 其他材料费 | 元 | 0.1438 | 1 | 0 | 0 | 计价 | 按实计算
GJ7-54 | 机械 | 乙供 | J03-01-034 | 汽车式起重机 起重量 8t | 台班 | 0.01 | 655.69 | 0 | 0 | 计价 | 按实计算
GJ7-54 | 机械 | 乙供 | J04-01-004 | 载重汽车 8t | 台班 | 0.012 | 445.99 | 0 | 0 | 计价 | 按实计算
GJ7-54 | 机械 | 乙供 | J05-01-009 | 电动单筒慢速卷扬机 30kN | 台班 | 0.0117 | 175.97 | 0 | 0 | 计价 | 按实计算
GJ7-54 | 机械 | 乙供 | J10-01-038 | 逆变直流焊机 电流 400A以内 | 台班 | 0.124 | 78.16 | 0 | 0 | 计价 | 按实计算
GJ7-55 | 人工 | 乙供 | 9101108 | 安装普通工 | 工日 | 0.0842 | 70 | 0 | 0 | 计价 | 按实计算
GJ7-55 | 人工 | 乙供 | 9101109 | 安装技术工 | 工日 | 0.3367 | 107 | 0 | 0 | 计价 | 按实计算
GJ7-55 | 材料 | 乙供 | C01020000 | 型钢 综合 | kg | 0.1665 | 3.857 | 0 | 0 | 计价 | 按实计算
GJ7-55 | 材料 | 乙供 | C12010200 | 电焊条 J507 综合 | kg | 0.3285 | 5.52 | 0 | 0 | 计价 | 按实计算
GJ7-55 | 材料 | 乙供 | C14010100 | 镀锌铁丝 | kg | 0.0617 | 4.427 | 0 | 0 | 计价 | 按实计算
GJ7-55 | 材料 | 乙供 | C17030502 | 石棉橡胶板 中压 6以下 | kg | 0.0055 | 8.49 | 0 | 0 | 计价 | 按实计算
GJ7-55 | 材料 | 乙供 | C19030701 | 渗透剂 | kg | 0.0004 | 10.5 | 0 | 0 | 计价 | 按实计算
GJ7-55 | 材料 | 乙供 | C19110101 | 氧气 | m³ | 0.2032 | 4.71 | 0 | 0 | 计价 | 按实计算
GJ7-55 | 材料 | 乙供 | C19110201 | 乙炔气 | m³ | 0.0706 | 10.379 | 0 | 0 | 计价 | 按实计算
GJ7-55 | 材料 | 乙供 | C22010101 | 钢管脚手架 包括扣件 | kg | 0.62 | 4.215 | 0 | 0 | 计价 | 按实计算
GJ7-55 | 材料 | 乙供 | C22010141 | 木脚手板 50×250×4000 | 块 | 0.01 | 70 | 0 | 0 | 计价 | 按实计算
GJ7-55 | 材料 | 乙供 | C22030701 | 尼龙砂轮片 Φ100 | 片 | 0.141 | 1.099 | 0 | 0 | 计价 | 按实计算
GJ7-55 | 材料 | 乙供 | C22040101 | 砂布 | 张 | 0.0044 | 0.66 | 0 | 0 | 计价 | 按实计算
GJ7-55 | 材料 | 乙供 | C22040501 | 棉纱头 | kg | 0.0078 | 5.67 | 0 | 0 | 计价 | 按实计算
GJ7-55 | 材料 | 乙供 | C99010102 | 其他材料费 | 元 | 0.1597 | 1 | 0 | 0 | 计价 | 按实计算
GJ7-55 | 机械 | 乙供 | J03-01-033 | 汽车式起重机 起重量 5t | 台班 | 0.0001 | 552.67 | 0 | 0 | 计价 | 按实计算
GJ7-55 | 机械 | 乙供 | J03-01-034 | 汽车式起重机 起重量 8t | 台班 | 0.012 | 655.69 | 0 | 0 | 计价 | 按实计算
GJ7-55 | 机械 | 乙供 | J04-01-002 | 载重汽车 5t | 台班 | 0.0001 | 380.35 | 0 | 0 | 计价 | 按实计算
GJ7-55 | 机械 | 乙供 | J04-01-004 | 载重汽车 8t | 台班 | 0.013 | 445.99 | 0 | 0 | 计价 | 按实计算
GJ7-55 | 机械 | 乙供 | J05-01-009 | 电动单筒慢速卷扬机 30kN | 台班 | 0.0149 | 175.97 | 0 | 0 | 计价 | 按实计算
GJ7-55 | 机械 | 乙供 | J10-01-038 | 逆变直流焊机 电流 400A以内 | 台班 | 0.1546 | 78.16 | 0 | 0 | 计价 | 按实计算
GJ7-56 | 人工 | 乙供 | 9101108 | 安装普通工 | 工日 | 0.1059 | 70 | 0 | 0 | 计价 | 按实计算
GJ7-56 | 人工 | 乙供 | 9101109 | 安装技术工 | 工日 | 0.4235 | 107 | 0 | 0 | 计价 | 按实计算
GJ7-56 | 材料 | 乙供 | C01020000 | 型钢 综合 | kg | 0.2038 | 3.857 | 0 | 0 | 计价 | 按实计算
GJ7-56 | 材料 | 乙供 | C12010200 | 电焊条 J507 综合 | kg | 0.4858 | 5.52 | 0 | 0 | 计价 | 按实计算
GJ7-56 | 材料 | 乙供 | C14010100 | 镀锌铁丝 | kg | 0.0673 | 4.427 | 0 | 0 | 计价 | 按实计算
GJ7-56 | 材料 | 乙供 | C17030502 | 石棉橡胶板 中压 6以下 | kg | 0.007 | 8.49 | 0 | 0 | 计价 | 按实计算
GJ7-56 | 材料 | 乙供 | C19030701 | 渗透剂 | kg | 0.0005 | 10.5 | 0 | 0 | 计价 | 按实计算
GJ7-56 | 材料 | 乙供 | C19110101 | 氧气 | m³ | 0.2449 | 4.71 | 0 | 0 | 计价 | 按实计算
GJ7-56 | 材料 | 乙供 | C19110201 | 乙炔气 | m³ | 0.0868 | 10.379 | 0 | 0 | 计价 | 按实计算
GJ7-56 | 材料 | 乙供 | C22010101 | 钢管脚手架 包括扣件 | kg | 1.35 | 4.215 | 0 | 0 | 计价 | 按实计算
GJ7-56 | 材料 | 乙供 | C22010141 | 木脚手板 50×250×4000 | 块 | 0.024 | 70 | 0 | 0 | 计价 | 按实计算
GJ7-56 | 材料 | 乙供 | C22030701 | 尼龙砂轮片 Φ100 | 片 | 0.1615 | 1.099 | 0 | 0 | 计价 | 按实计算
GJ7-56 | 材料 | 乙供 | C22040101 | 砂布 | 张 | 0.0063 | 0.66 | 0 | 0 | 计价 | 按实计算
GJ7-56 | 材料 | 乙供 | C22040501 | 棉纱头 | kg | 0.0084 | 5.67 | 0 | 0 | 计价 | 按实计算
GJ7-56 | 材料 | 乙供 | C99010102 | 其他材料费 | 元 | 0.2697 | 1 | 0 | 0 | 计价 | 按实计算
GJ7-56 | 机械 | 乙供 | J03-01-033 | 汽车式起重机 起重量 5t | 台班 | 0.0001 | 552.67 | 0 | 0 | 计价 | 按实计算
GJ7-56 | 机械 | 乙供 | J03-01-034 | 汽车式起重机 起重量 8t | 台班 | 0.014 | 655.69 | 0 | 0 | 计价 | 按实计算
GJ7-56 | 机械 | 乙供 | J04-01-002 | 载重汽车 5t | 台班 | 0.0001 | 380.35 | 0 | 0 | 计价 | 按实计算
GJ7-56 | 机械 | 乙供 | J04-01-004 | 载重汽车 8t | 台班 | 0.018 | 445.99 | 0 | 0 | 计价 | 按实计算
GJ7-56 | 机械 | 乙供 | J05-01-009 | 电动单筒慢速卷扬机 30kN | 台班 | 0.0193 | 175.97 | 0 | 0 | 计价 | 按实计算
GJ7-56 | 机械 | 乙供 | J10-01-038 | 逆变直流焊机 电流 400A以内 | 台班 | 0.2191 | 78.16 | 0 | 0 | 计价 | 按实计算
GJ7-57 | 人工 | 乙供 | 9101108 | 安装普通工 | 工日 | 0.1201 | 70 | 0 | 0 | 计价 | 按实计算
GJ7-57 | 人工 | 乙供 | 9101109 | 安装技术工 | 工日 | 0.4803 | 107 | 0 | 0 | 计价 | 按实计算
GJ7-57 | 材料 | 乙供 | C01020000 | 型钢 综合 | kg | 0.2308 | 3.857 | 0 | 0 | 计价 | 按实计算
GJ7-57 | 材料 | 乙供 | C12010200 | 电焊条 J507 综合 | kg | 0.5555 | 5.52 | 0 | 0 | 计价 | 按实计算
GJ7-57 | 材料 | 乙供 | C14010100 | 镀锌铁丝 | kg | 0.0691 | 4.427 | 0 | 0 | 计价 | 按实计算
GJ7-57 | 材料 | 乙供 | C17030502 | 石棉橡胶板 中压 6以下 | kg | 0.0075 | 8.49 | 0 | 0 | 计价 | 按实计算
GJ7-57 | 材料 | 乙供 | C19030701 | 渗透剂 | kg | 0.0006 | 10.5 | 0 | 0 | 计价 | 按实计算
GJ7-57 | 材料 | 乙供 | C19110101 | 氧气 | m³ | 0.2712 | 4.71 | 0 | 0 | 计价 | 按实计算
GJ7-57 | 材料 | 乙供 | C19110201 | 乙炔气 | m³ | 0.0955 | 10.379 | 0 | 0 | 计价 | 按实计算
GJ7-57 | 材料 | 乙供 | C22010101 | 钢管脚手架 包括扣件 | kg | 1.35 | 4.215 | 0 | 0 | 计价 | 按实计算
GJ7-57 | 材料 | 乙供 | C22010141 | 木脚手板 50×250×4000 | 块 | 0.024 | 70 | 0 | 0 | 计价 | 按实计算
GJ7-57 | 材料 | 乙供 | C22030701 | 尼龙砂轮片 Φ100 | 片 | 0.1755 | 1.099 | 0 | 0 | 计价 | 按实计算
GJ7-57 | 材料 | 乙供 | C22040101 | 砂布 | 张 | 0.0072 | 0.66 | 0 | 0 | 计价 | 按实计算
GJ7-57 | 材料 | 乙供 | C22040501 | 棉纱头 | kg | 0.0089 | 5.67 | 0 | 0 | 计价 | 按实计算
GJ7-57 | 材料 | 乙供 | C99010102 | 其他材料费 | 元 | 0.2844 | 1 | 0 | 0 | 计价 | 按实计算
GJ7-57 | 机械 | 乙供 | J03-01-033 | 汽车式起重机 起重量 5t | 台班 | 0.0001 | 552.67 | 0 | 0 | 计价 | 按实计算
GJ7-57 | 机械 | 乙供 | J03-01-034 | 汽车式起重机 起重量 8t | 台班 | 0.018 | 655.69 | 0 | 0 | 计价 | 按实计算
GJ7-57 | 机械 | 乙供 | J04-01-002 | 载重汽车 5t | 台班 | 0.0001 | 380.35 | 0 | 0 | 计价 | 按实计算
GJ7-57 | 机械 | 乙供 | J04-01-004 | 载重汽车 8t | 台班 | 0.02 | 445.99 | 0 | 0 | 计价 | 按实计算
GJ7-57 | 机械 | 乙供 | J05-01-009 | 电动单筒慢速卷扬机 30kN | 台班 | 0.0205 | 175.97 | 0 | 0 | 计价 | 按实计算
GJ7-57 | 机械 | 乙供 | J10-01-038 | 逆变直流焊机 电流 400A以内 | 台班 | 0.2498 | 78.16 | 0 | 0 | 计价 | 按实计算
GJ7-58 | 人工 | 乙供 | 9101108 | 安装普通工 | 工日 | 0.0602 | 70 | 0 | 0 | 计价 | 按实计算
GJ7-58 | 人工 | 乙供 | 9101109 | 安装技术工 | 工日 | 0.2386 | 107 | 0 | 0 | 计价 | 按实计算
GJ7-58 | 材料 | 乙供 | C01020000 | 型钢 综合 | kg | 0.0567 | 3.857 | 0 | 0 | 计价 | 按实计算
GJ7-58 | 材料 | 乙供 | C01030203 | 中厚钢板 6~12 | kg | 0.0771 | 3.836 | 0 | 0 | 计价 | 按实计算
GJ7-58 | 材料 | 乙供 | C02010106 | 无缝钢管10~20号 Φ57以下 | kg | 0.093 | 4.75 | 0 | 0 | 计价 | 按实计算
GJ7-58 | 材料 | 乙供 | C04010411 | 紫铜管 Φ4~13 | kg | 0.001 | 51.078 | 0 | 0 | 计价 | 按实计算
GJ7-58 | 材料 | 乙供 | C09010101 | 普通硅酸盐水泥 32.5 | t | 0.0003 | 359.81 | 0 | 0 | 计价 | 按实计算
GJ7-58 | 材料 | 乙供 | C12010100 | 电焊条 J422 综合 | kg | 0.9867 | 4.96 | 0 | 0 | 计价 | 按实计算
GJ7-58 | 材料 | 乙供 | C12010200 | 电焊条 J507 综合 | kg | 0.0218 | 5.52 | 0 | 0 | 计价 | 按实计算
GJ7-58 | 材料 | 乙供 | C14010100 | 镀锌铁丝 | kg | 0.0151 | 4.427 | 0 | 0 | 计价 | 按实计算
GJ7-58 | 材料 | 乙供 | C17030502 | 石棉橡胶板 中压 6以下 | kg | 0.0583 | 8.49 | 0 | 0 | 计价 | 按实计算
GJ7-58 | 材料 | 乙供 | C18020803 | 丁晴胶管 Φ28以下 | m | 0.02 | 7.753 | 0 | 0 | 计价 | 按实计算
GJ7-58 | 材料 | 乙供 | C19030701 | 渗透剂 | kg | 0.0006 | 10.5 | 0 | 0 | 计价 | 按实计算
GJ7-58 | 材料 | 乙供 | C19110101 | 氧气 | m³ | 0.2924 | 4.71 | 0 | 0 | 计价 | 按实计算
GJ7-58 | 材料 | 乙供 | C19110201 | 乙炔气 | m³ | 0.1013 | 10.379 | 0 | 0 | 计价 | 按实计算
GJ7-58 | 材料 | 乙供 | C21010101 | 水 | t | 0.084 | 4.1 | 0 | 0 | 计价 | 按实计算
GJ7-58 | 材料 | 乙供 | C21020101 | 电 | kW·h | 0.072 | 0.84 | 0 | 0 | 计价 | 按实计算
GJ7-58 | 材料 | 乙供 | C22010101 | 钢管脚手架 包括扣件 | kg | 0.0242 | 4.215 | 0 | 0 | 计价 | 按实计算
GJ7-58 | 材料 | 乙供 | C22030604 | 砂轮片 Φ200 | 片 | 0.0121 | 4.909 | 0 | 0 | 计价 | 按实计算
GJ7-58 | 材料 | 乙供 | C22030701 | 尼龙砂轮片 Φ100 | 片 | 0.275 | 1.099 | 0 | 0 | 计价 | 按实计算
GJ7-58 | 材料 | 乙供 | C22040101 | 砂布 | 张 | 0.0077 | 0.66 | 0 | 0 | 计价 | 按实计算
GJ7-58 | 材料 | 乙供 | C22040501 | 棉纱头 | kg | 0.0005 | 5.67 | 0 | 0 | 计价 | 按实计算
GJ7-58 | 材料 | 乙供 | C99010102 | 其他材料费 | 元 | 0.2034 | 1 | 0 | 0 | 计价 | 按实计算
GJ7-58 | 机械 | 乙供 | J03-01-033 | 汽车式起重机 起重量 5t | 台班 | 0.0001 | 552.67 | 0 | 0 | 计价 | 按实计算
GJ7-58 | 机械 | 乙供 | J03-01-038 | 汽车式起重机 起重量 25t | 台班 | 0.02 | 1122.92 | 0 | 0 | 计价 | 按实计算
GJ7-58 | 机械 | 乙供 | J04-01-002 | 载重汽车 5t | 台班 | 0.0001 | 380.35 | 0 | 0 | 计价 | 按实计算
GJ7-58 | 机械 | 乙供 | J04-01-005 | 载重汽车 10t | 台班 | 0.0054 | 490.08 | 0 | 0 | 计价 | 按实计算
GJ7-58 | 机械 | 乙供 | J05-01-009 | 电动单筒慢速卷扬机 30kN | 台班 | 0.0015 | 175.97 | 0 | 0 | 计价 | 按实计算
GJ7-58 | 机械 | 乙供 | J09-01-002 | 电动单级离心清水泵 出口直径 Φ100 | 台班 | 0.002 | 65.86 | 0 | 0 | 计价 | 按实计算
GJ7-58 | 机械 | 乙供 | J09-01-034 | 试压泵 压力 30MPa | 台班 | 0.001 | 30.29 | 0 | 0 | 计价 | 按实计算
GJ7-58 | 机械 | 乙供 | J10-01-001 | 交流弧焊机 容量 21kVA | 台班 | 0.2149 | 67 | 0 | 0 | 计价 | 按实计算
GJ7-58 | 机械 | 乙供 | J10-01-038 | 逆变直流焊机 电流 400A以内 | 台班 | 0.0062 | 78.16 | 0 | 0 | 计价 | 按实计算
GJ7-58 | 机械 | 乙供 | J11-01-003 | 柴油发电机组 功率 60kW | 台班 | 0.0004 | 539.64 | 0 | 0 | 计价 | 按实计算
GJ7-58 | 机械 | 乙供 | J11-01-014 | 电动空气压缩机 排气量 0.3m³/min | 台班 | 0.0022 | 33.27 | 0 | 0 | 计价 | 按实计算
GJ7-59 | 人工 | 乙供 | 9101108 | 安装普通工 | 工日 | 0.0716 | 70 | 0 | 0 | 计价 | 按实计算
GJ7-59 | 人工 | 乙供 | 9101109 | 安装技术工 | 工日 | 0.2839 | 107 | 0 | 0 | 计价 | 按实计算
GJ7-59 | 材料 | 乙供 | C01020000 | 型钢 综合 | kg | 0.0604 | 3.857 | 0 | 0 | 计价 | 按实计算
GJ7-59 | 材料 | 乙供 | C01030203 | 中厚钢板 6~12 | kg | 0.0842 | 3.836 | 0 | 0 | 计价 | 按实计算
GJ7-59 | 材料 | 乙供 | C02010106 | 无缝钢管10~20号 Φ57以下 | kg | 0.093 | 4.75 | 0 | 0 | 计价 | 按实计算
GJ7-59 | 材料 | 乙供 | C04010411 | 紫铜管 Φ4~13 | kg | 0.001 | 51.078 | 0 | 0 | 计价 | 按实计算
GJ7-59 | 材料 | 乙供 | C09010101 | 普通硅酸盐水泥 32.5 | t | 0.0003 | 359.81 | 0 | 0 | 计价 | 按实计算
GJ7-59 | 材料 | 乙供 | C12010100 | 电焊条 J422 综合 | kg | 1.6236 | 4.96 | 0 | 0 | 计价 | 按实计算
GJ7-59 | 材料 | 乙供 | C12010200 | 电焊条 J507 综合 | kg | 0.0238 | 5.52 | 0 | 0 | 计价 | 按实计算
GJ7-59 | 材料 | 乙供 | C14010100 | 镀锌铁丝 | kg | 0.0164 | 4.427 | 0 | 0 | 计价 | 按实计算
GJ7-59 | 材料 | 乙供 | C17030502 | 石棉橡胶板 中压 6以下 | kg | 0.077 | 8.49 | 0 | 0 | 计价 | 按实计算
GJ7-59 | 材料 | 乙供 | C18020803 | 丁晴胶管 Φ28以下 | m | 0.02 | 7.753 | 0 | 0 | 计价 | 按实计算
GJ7-59 | 材料 | 乙供 | C19030701 | 渗透剂 | kg | 0.0007 | 10.5 | 0 | 0 | 计价 | 按实计算
GJ7-59 | 材料 | 乙供 | C19110101 | 氧气 | m³ | 0.3367 | 4.71 | 0 | 0 | 计价 | 按实计算
GJ7-59 | 材料 | 乙供 | C19110201 | 乙炔气 | m³ | 0.1167 | 10.379 | 0 | 0 | 计价 | 按实计算
GJ7-59 | 材料 | 乙供 | C21010101 | 水 | t | 0.084 | 4.1 | 0 | 0 | 计价 | 按实计算
GJ7-59 | 材料 | 乙供 | C21020101 | 电 | kW·h | 0.072 | 0.84 | 0 | 0 | 计价 | 按实计算
GJ7-59 | 材料 | 乙供 | C22010101 | 钢管脚手架 包括扣件 | kg | 0.0242 | 4.215 | 0 | 0 | 计价 | 按实计算
GJ7-59 | 材料 | 乙供 | C22030604 | 砂轮片 Φ200 | 片 | 0.0154 | 4.909 | 0 | 0 | 计价 | 按实计算
GJ7-59 | 材料 | 乙供 | C22030701 | 尼龙砂轮片 Φ100 | 片 | 0.308 | 1.099 | 0 | 0 | 计价 | 按实计算
GJ7-59 | 材料 | 乙供 | C22040101 | 砂布 | 张 | 0.0084 | 0.66 | 0 | 0 | 计价 | 按实计算
GJ7-59 | 材料 | 乙供 | C22040501 | 棉纱头 | kg | 0.0005 | 5.67 | 0 | 0 | 计价 | 按实计算
GJ7-59 | 材料 | 乙供 | C99010102 | 其他材料费 | 元 | 0.2793 | 1 | 0 | 0 | 计价 | 按实计算
GJ7-59 | 机械 | 乙供 | J03-01-033 | 汽车式起重机 起重量 5t | 台班 | 0.0001 | 552.67 | 0 | 0 | 计价 | 按实计算
GJ7-59 | 机械 | 乙供 | J03-01-038 | 汽车式起重机 起重量 25t | 台班 | 0.0225 | 1122.92 | 0 | 0 | 计价 | 按实计算
GJ7-59 | 机械 | 乙供 | J04-01-002 | 载重汽车 5t | 台班 | 0.0001 | 380.35 | 0 | 0 | 计价 | 按实计算
GJ7-59 | 机械 | 乙供 | J04-01-005 | 载重汽车 10t | 台班 | 0.0054 | 490.08 | 0 | 0 | 计价 | 按实计算
GJ7-59 | 机械 | 乙供 | J05-01-009 | 电动单筒慢速卷扬机 30kN | 台班 | 0.0017 | 175.97 | 0 | 0 | 计价 | 按实计算
GJ7-59 | 机械 | 乙供 | J09-01-002 | 电动单级离心清水泵 出口直径 Φ100 | 台班 | 0.002 | 65.86 | 0 | 0 | 计价 | 按实计算
GJ7-59 | 机械 | 乙供 | J09-01-034 | 试压泵 压力 30MPa | 台班 | 0.001 | 30.29 | 0 | 0 | 计价 | 按实计算
GJ7-59 | 机械 | 乙供 | J10-01-001 | 交流弧焊机 容量 21kVA | 台班 | 0.2712 | 67 | 0 | 0 | 计价 | 按实计算
GJ7-59 | 机械 | 乙供 | J10-01-038 | 逆变直流焊机 电流 400A以内 | 台班 | 0.0068 | 78.16 | 0 | 0 | 计价 | 按实计算
GJ7-59 | 机械 | 乙供 | J11-01-003 | 柴油发电机组 功率 60kW | 台班 | 0.0004 | 539.64 | 0 | 0 | 计价 | 按实计算
GJ7-59 | 机械 | 乙供 | J11-01-014 | 电动空气压缩机 排气量 0.3m³/min | 台班 | 0.0033 | 33.27 | 0 | 0 | 计价 | 按实计算
GJ7-60 | 人工 | 乙供 | 9101108 | 安装普通工 | 工日 | 0.0859 | 70 | 0 | 0 | 计价 | 按实计算
GJ7-60 | 人工 | 乙供 | 9101109 | 安装技术工 | 工日 | 0.3407 | 107 | 0 | 0 | 计价 | 按实计算
GJ7-60 | 材料 | 乙供 | C01020000 | 型钢 综合 | kg | 0.0854 | 3.857 | 0 | 0 | 计价 | 按实计算
GJ7-60 | 材料 | 乙供 | C01030203 | 中厚钢板 6~12 | kg | 0.0912 | 3.836 | 0 | 0 | 计价 | 按实计算
GJ7-60 | 材料 | 乙供 | C02010106 | 无缝钢管10~20号 Φ57以下 | kg | 0.093 | 4.75 | 0 | 0 | 计价 | 按实计算
GJ7-60 | 材料 | 乙供 | C04010411 | 紫铜管 Φ4~13 | kg | 0.001 | 51.078 | 0 | 0 | 计价 | 按实计算
GJ7-60 | 材料 | 乙供 | C09010101 | 普通硅酸盐水泥 32.5 | t | 0.0005 | 359.81 | 0 | 0 | 计价 | 按实计算
GJ7-60 | 材料 | 乙供 | C12010100 | 电焊条 J422 综合 | kg | 1.9412 | 4.96 | 0 | 0 | 计价 | 按实计算
GJ7-60 | 材料 | 乙供 | C12010200 | 电焊条 J507 综合 | kg | 0.035 | 5.52 | 0 | 0 | 计价 | 按实计算
GJ7-60 | 材料 | 乙供 | C14010100 | 镀锌铁丝 | kg | 0.0242 | 4.427 | 0 | 0 | 计价 | 按实计算
GJ7-60 | 材料 | 乙供 | C17030502 | 石棉橡胶板 中压 6以下 | kg | 0.1078 | 8.49 | 0 | 0 | 计价 | 按实计算
GJ7-60 | 材料 | 乙供 | C18020803 | 丁晴胶管 Φ28以下 | m | 0.02 | 7.753 | 0 | 0 | 计价 | 按实计算
GJ7-60 | 材料 | 乙供 | C19030701 | 渗透剂 | kg | 0.001 | 10.5 | 0 | 0 | 计价 | 按实计算
GJ7-60 | 材料 | 乙供 | C19110101 | 氧气 | m³ | 0.3747 | 4.71 | 0 | 0 | 计价 | 按实计算
GJ7-60 | 材料 | 乙供 | C19110201 | 乙炔气 | m³ | 0.1317 | 10.379 | 0 | 0 | 计价 | 按实计算
GJ7-60 | 材料 | 乙供 | C21010101 | 水 | t | 0.097 | 4.1 | 0 | 0 | 计价 | 按实计算
GJ7-60 | 材料 | 乙供 | C21020101 | 电 | kW·h | 0.084 | 0.84 | 0 | 0 | 计价 | 按实计算
GJ7-60 | 材料 | 乙供 | C22010101 | 钢管脚手架 包括扣件 | kg | 0.033 | 4.215 | 0 | 0 | 计价 | 按实计算
GJ7-60 | 材料 | 乙供 | C22030604 | 砂轮片 Φ200 | 片 | 0.0176 | 4.909 | 0 | 0 | 计价 | 按实计算
GJ7-60 | 材料 | 乙供 | C22030701 | 尼龙砂轮片 Φ100 | 片 | 0.3652 | 1.099 | 0 | 0 | 计价 | 按实计算
GJ7-60 | 材料 | 乙供 | C22040101 | 砂布 | 张 | 0.0124 | 0.66 | 0 | 0 | 计价 | 按实计算
GJ7-60 | 材料 | 乙供 | C22040501 | 棉纱头 | kg | 0.0007 | 5.67 | 0 | 0 | 计价 | 按实计算
GJ7-60 | 材料 | 乙供 | C99010102 | 其他材料费 | 元 | 0.3319 | 1 | 0 | 0 | 计价 | 按实计算
GJ7-60 | 机械 | 乙供 | J03-01-033 | 汽车式起重机 起重量 5t | 台班 | 0.0002 | 552.67 | 0 | 0 | 计价 | 按实计算
GJ7-60 | 机械 | 乙供 | J03-01-038 | 汽车式起重机 起重量 25t | 台班 | 0.025 | 1122.92 | 0 | 0 | 计价 | 按实计算
GJ7-60 | 机械 | 乙供 | J04-01-002 | 载重汽车 5t | 台班 | 0.0002 | 380.35 | 0 | 0 | 计价 | 按实计算
GJ7-60 | 机械 | 乙供 | J04-01-005 | 载重汽车 10t | 台班 | 0.0086 | 490.08 | 0 | 0 | 计价 | 按实计算
GJ7-60 | 机械 | 乙供 | J05-01-009 | 电动单筒慢速卷扬机 30kN | 台班 | 0.0025 | 175.97 | 0 | 0 | 计价 | 按实计算
GJ7-60 | 机械 | 乙供 | J09-01-002 | 电动单级离心清水泵 出口直径 Φ100 | 台班 | 0.002 | 65.86 | 0 | 0 | 计价 | 按实计算
GJ7-60 | 机械 | 乙供 | J09-01-034 | 试压泵 压力 30MPa | 台班 | 0.0015 | 30.29 | 0 | 0 | 计价 | 按实计算
GJ7-60 | 机械 | 乙供 | J10-01-001 | 交流弧焊机 容量 21kVA | 台班 | 0.3536 | 67 | 0 | 0 | 计价 | 按实计算
GJ7-60 | 机械 | 乙供 | J10-01-038 | 逆变直流焊机 电流 400A以内 | 台班 | 0.01 | 78.16 | 0 | 0 | 计价 | 按实计算
GJ7-60 | 机械 | 乙供 | J11-01-003 | 柴油发电机组 功率 60kW | 台班 | 0.0004 | 539.64 | 0 | 0 | 计价 | 按实计算
GJ7-60 | 机械 | 乙供 | J11-01-014 | 电动空气压缩机 排气量 0.3m³/min | 台班 | 0.0033 | 33.27 | 0 | 0 | 计价 | 按实计算
GJ7-61 | 人工 | 乙供 | 9101108 | 安装普通工 | 工日 | 0.1174 | 70 | 0 | 0 | 计价 | 按实计算
GJ7-61 | 人工 | 乙供 | 9101109 | 安装技术工 | 工日 | 0.4665 | 107 | 0 | 0 | 计价 | 按实计算
GJ7-61 | 材料 | 乙供 | C01020000 | 型钢 综合 | kg | 0.1082 | 3.857 | 0 | 0 | 计价 | 按实计算
GJ7-61 | 材料 | 乙供 | C01030203 | 中厚钢板 6~12 | kg | 0.0962 | 3.836 | 0 | 0 | 计价 | 按实计算
GJ7-61 | 材料 | 乙供 | C02010106 | 无缝钢管10~20号 Φ57以下 | kg | 0.093 | 4.75 | 0 | 0 | 计价 | 按实计算
GJ7-61 | 材料 | 乙供 | C04010411 | 紫铜管 Φ4~13 | kg | 0.001 | 51.078 | 0 | 0 | 计价 | 按实计算
GJ7-61 | 材料 | 乙供 | C09010101 | 普通硅酸盐水泥 32.5 | t | 0.0006 | 359.81 | 0 | 0 | 计价 | 按实计算
GJ7-61 | 材料 | 乙供 | C12010100 | 电焊条 J422 综合 | kg | 2.4197 | 4.96 | 0 | 0 | 计价 | 按实计算
GJ7-61 | 材料 | 乙供 | C12010200 | 电焊条 J507 综合 | kg | 0.0455 | 5.52 | 0 | 0 | 计价 | 按实计算
GJ7-61 | 材料 | 乙供 | C14010100 | 镀锌铁丝 | kg | 0.0315 | 4.427 | 0 | 0 | 计价 | 按实计算
GJ7-61 | 材料 | 乙供 | C17030502 | 石棉橡胶板 中压 6以下 | kg | 0.1298 | 8.49 | 0 | 0 | 计价 | 按实计算
GJ7-61 | 材料 | 乙供 | C18020803 | 丁晴胶管 Φ28以下 | m | 0.02 | 7.753 | 0 | 0 | 计价 | 按实计算
GJ7-61 | 材料 | 乙供 | C19030701 | 渗透剂 | kg | 0.0013 | 10.5 | 0 | 0 | 计价 | 按实计算
GJ7-61 | 材料 | 乙供 | C19110101 | 氧气 | m³ | 0.4212 | 4.71 | 0 | 0 | 计价 | 按实计算
GJ7-61 | 材料 | 乙供 | C19110201 | 乙炔气 | m³ | 0.1491 | 10.379 | 0 | 0 | 计价 | 按实计算
GJ7-61 | 材料 | 乙供 | C21010101 | 水 | t | 0.113 | 4.1 | 0 | 0 | 计价 | 按实计算
GJ7-61 | 材料 | 乙供 | C21020101 | 电 | kW·h | 0.096 | 0.84 | 0 | 0 | 计价 | 按实计算
GJ7-61 | 材料 | 乙供 | C22010101 | 钢管脚手架 包括扣件 | kg | 0.0396 | 4.215 | 0 | 0 | 计价 | 按实计算
GJ7-61 | 材料 | 乙供 | C22030604 | 砂轮片 Φ200 | 片 | 0.0231 | 4.909 | 0 | 0 | 计价 | 按实计算
GJ7-61 | 材料 | 乙供 | C22030701 | 尼龙砂轮片 Φ100 | 片 | 0.451 | 1.099 | 0 | 0 | 计价 | 按实计算
GJ7-61 | 材料 | 乙供 | C22040101 | 砂布 | 张 | 0.0161 | 0.66 | 0 | 0 | 计价 | 按实计算
GJ7-61 | 材料 | 乙供 | C22040501 | 棉纱头 | kg | 0.001 | 5.67 | 0 | 0 | 计价 | 按实计算
GJ7-61 | 材料 | 乙供 | C99010102 | 其他材料费 | 元 | 0.4006 | 1 | 0 | 0 | 计价 | 按实计算
GJ7-61 | 机械 | 乙供 | J03-01-033 | 汽车式起重机 起重量 5t | 台班 | 0.0002 | 552.67 | 0 | 0 | 计价 | 按实计算
GJ7-61 | 机械 | 乙供 | J03-01-038 | 汽车式起重机 起重量 25t | 台班 | 0.0275 | 1122.92 | 0 | 0 | 计价 | 按实计算
GJ7-61 | 机械 | 乙供 | J04-01-002 | 载重汽车 5t | 台班 | 0.0002 | 380.35 | 0 | 0 | 计价 | 按实计算
GJ7-61 | 机械 | 乙供 | J04-01-005 | 载重汽车 10t | 台班 | 0.0108 | 490.08 | 0 | 0 | 计价 | 按实计算
GJ7-61 | 机械 | 乙供 | J05-01-009 | 电动单筒慢速卷扬机 30kN | 台班 | 0.0032 | 175.97 | 0 | 0 | 计价 | 按实计算
GJ7-61 | 机械 | 乙供 | J09-01-002 | 电动单级离心清水泵 出口直径 Φ100 | 台班 | 0.002 | 65.86 | 0 | 0 | 计价 | 按实计算
GJ7-61 | 机械 | 乙供 | J09-01-034 | 试压泵 压力 30MPa | 台班 | 0.002 | 30.29 | 0 | 0 | 计价 | 按实计算
GJ7-61 | 机械 | 乙供 | J10-01-001 | 交流弧焊机 容量 21kVA | 台班 | 0.4407 | 67 | 0 | 0 | 计价 | 按实计算
GJ7-61 | 机械 | 乙供 | J10-01-038 | 逆变直流焊机 电流 400A以内 | 台班 | 0.013 | 78.16 | 0 | 0 | 计价 | 按实计算
GJ7-61 | 机械 | 乙供 | J11-01-003 | 柴油发电机组 功率 60kW | 台班 | 0.0005 | 539.64 | 0 | 0 | 计价 | 按实计算
GJ7-61 | 机械 | 乙供 | J11-01-014 | 电动空气压缩机 排气量 0.3m³/min | 台班 | 0.0033 | 33.27 | 0 | 0 | 计价 | 按实计算
GJ7-62 | 人工 | 乙供 | 9101108 | 安装普通工 | 工日 | 0.1471 | 70 | 0 | 0 | 计价 | 按实计算
GJ7-62 | 人工 | 乙供 | 9101109 | 安装技术工 | 工日 | 0.5851 | 107 | 0 | 0 | 计价 | 按实计算
GJ7-62 | 材料 | 乙供 | C01020000 | 型钢 综合 | kg | 0.1524 | 3.857 | 0 | 0 | 计价 | 按实计算
GJ7-62 | 材料 | 乙供 | C01030203 | 中厚钢板 6~12 | kg | 0.1073 | 3.836 | 0 | 0 | 计价 | 按实计算
GJ7-62 | 材料 | 乙供 | C02010106 | 无缝钢管10~20号 Φ57以下 | kg | 0.1023 | 4.75 | 0 | 0 | 计价 | 按实计算
GJ7-62 | 材料 | 乙供 | C04010411 | 紫铜管 Φ4~13 | kg | 0.0011 | 51.078 | 0 | 0 | 计价 | 按实计算
GJ7-62 | 材料 | 乙供 | C09010101 | 普通硅酸盐水泥 32.5 | t | 0.0009 | 359.81 | 0 | 0 | 计价 | 按实计算
GJ7-62 | 材料 | 乙供 | C12010100 | 电焊条 J422 综合 | kg | 2.7757 | 4.96 | 0 | 0 | 计价 | 按实计算
GJ7-62 | 材料 | 乙供 | C12010200 | 电焊条 J507 综合 | kg | 0.068 | 5.52 | 0 | 0 | 计价 | 按实计算
GJ7-62 | 材料 | 乙供 | C14010100 | 镀锌铁丝 | kg | 0.047 | 4.427 | 0 | 0 | 计价 | 按实计算
GJ7-62 | 材料 | 乙供 | C17030502 | 石棉橡胶板 中压 6以下 | kg | 0.1419 | 8.49 | 0 | 0 | 计价 | 按实计算
GJ7-62 | 材料 | 乙供 | C18020803 | 丁晴胶管 Φ28以下 | m | 0.022 | 7.753 | 0 | 0 | 计价 | 按实计算
GJ7-62 | 材料 | 乙供 | C19030701 | 渗透剂 | kg | 0.0019 | 10.5 | 0 | 0 | 计价 | 按实计算
GJ7-62 | 材料 | 乙供 | C19110101 | 氧气 | m³ | 0.535 | 4.71 | 0 | 0 | 计价 | 按实计算
GJ7-62 | 材料 | 乙供 | C19110201 | 乙炔气 | m³ | 0.1867 | 10.379 | 0 | 0 | 计价 | 按实计算
GJ7-62 | 材料 | 乙供 | C21010101 | 水 | t | 0.1243 | 4.1 | 0 | 0 | 计价 | 按实计算
GJ7-62 | 材料 | 乙供 | C21020101 | 电 | kW·h | 0.1056 | 0.84 | 0 | 0 | 计价 | 按实计算
GJ7-62 | 材料 | 乙供 | C22010101 | 钢管脚手架 包括扣件 | kg | 0.0462 | 4.215 | 0 | 0 | 计价 | 按实计算
GJ7-62 | 材料 | 乙供 | C22030604 | 砂轮片 Φ200 | 片 | 0.0264 | 4.909 | 0 | 0 | 计价 | 按实计算
GJ7-62 | 材料 | 乙供 | C22030701 | 尼龙砂轮片 Φ100 | 片 | 0.5357 | 1.099 | 0 | 0 | 计价 | 按实计算
GJ7-62 | 材料 | 乙供 | C22040101 | 砂布 | 张 | 0.0241 | 0.66 | 0 | 0 | 计价 | 按实计算
GJ7-62 | 材料 | 乙供 | C22040501 | 棉纱头 | kg | 0.0015 | 5.67 | 0 | 0 | 计价 | 按实计算
GJ7-62 | 材料 | 乙供 | C99010102 | 其他材料费 | 元 | 0.4723 | 1 | 0 | 0 | 计价 | 按实计算
GJ7-62 | 机械 | 乙供 | J03-01-033 | 汽车式起重机 起重量 5t | 台班 | 0.0003 | 552.67 | 0 | 0 | 计价 | 按实计算
GJ7-62 | 机械 | 乙供 | J03-01-038 | 汽车式起重机 起重量 25t | 台班 | 0.035 | 1122.92 | 0 | 0 | 计价 | 按实计算
GJ7-62 | 机械 | 乙供 | J04-01-002 | 载重汽车 5t | 台班 | 0.0003 | 380.35 | 0 | 0 | 计价 | 按实计算
GJ7-62 | 机械 | 乙供 | J04-01-005 | 载重汽车 10t | 台班 | 0.0109 | 490.08 | 0 | 0 | 计价 | 按实计算
GJ7-62 | 机械 | 乙供 | J05-01-009 | 电动单筒慢速卷扬机 30kN | 台班 | 0.0048 | 175.97 | 0 | 0 | 计价 | 按实计算
GJ7-62 | 机械 | 乙供 | J09-01-002 | 电动单级离心清水泵 出口直径 Φ100 | 台班 | 0.0022 | 65.86 | 0 | 0 | 计价 | 按实计算
GJ7-62 | 机械 | 乙供 | J09-01-034 | 试压泵 压力 30MPa | 台班 | 0.0022 | 30.29 | 0 | 0 | 计价 | 按实计算
GJ7-62 | 机械 | 乙供 | J10-01-001 | 交流弧焊机 容量 21kVA | 台班 | 0.5055 | 67 | 0 | 0 | 计价 | 按实计算
GJ7-62 | 机械 | 乙供 | J10-01-038 | 逆变直流焊机 电流 400A以内 | 台班 | 0.0194 | 78.16 | 0 | 0 | 计价 | 按实计算
GJ7-62 | 机械 | 乙供 | J11-01-003 | 柴油发电机组 功率 60kW | 台班 | 0.0005 | 539.64 | 0 | 0 | 计价 | 按实计算
GJ7-62 | 机械 | 乙供 | J11-01-014 | 电动空气压缩机 排气量 0.3m³/min | 台班 | 0.0033 | 33.27 | 0 | 0 | 计价 | 按实计算
GJ7-63 | 人工 | 乙供 | 9101108 | 安装普通工 | 工日 | 0.1615 | 70 | 0 | 0 | 计价 | 按实计算
GJ7-63 | 人工 | 乙供 | 9101109 | 安装技术工 | 工日 | 0.6425 | 107 | 0 | 0 | 计价 | 按实计算
GJ7-63 | 材料 | 乙供 | C01020000 | 型钢 综合 | kg | 0.135 | 3.857 | 0 | 0 | 计价 | 按实计算
GJ7-63 | 材料 | 乙供 | C01030203 | 中厚钢板 6~12 | kg | 0.1455 | 3.836 | 0 | 0 | 计价 | 按实计算
GJ7-63 | 材料 | 乙供 | C02010106 | 无缝钢管10~20号 Φ57以下 | kg | 0.1116 | 4.75 | 0 | 0 | 计价 | 按实计算
GJ7-63 | 材料 | 乙供 | C04010411 | 紫铜管 Φ4~13 | kg | 0.0012 | 51.078 | 0 | 0 | 计价 | 按实计算
GJ7-63 | 材料 | 乙供 | C09010101 | 普通硅酸盐水泥 32.5 | t | 0.0014 | 359.81 | 0 | 0 | 计价 | 按实计算
GJ7-63 | 材料 | 乙供 | C12010100 | 电焊条 J422 综合 | kg | 3.1878 | 4.96 | 0 | 0 | 计价 | 按实计算
GJ7-63 | 材料 | 乙供 | C12010200 | 电焊条 J507 综合 | kg | 0.0574 | 5.52 | 0 | 0 | 计价 | 按实计算
GJ7-63 | 材料 | 乙供 | C14010100 | 镀锌铁丝 | kg | 0.0397 | 4.427 | 0 | 0 | 计价 | 按实计算
GJ7-63 | 材料 | 乙供 | C17030502 | 石棉橡胶板 中压 6以下 | kg | 0.1551 | 8.49 | 0 | 0 | 计价 | 按实计算
GJ7-63 | 材料 | 乙供 | C18020803 | 丁晴胶管 Φ28以下 | m | 0.024 | 7.753 | 0 | 0 | 计价 | 按实计算
GJ7-63 | 材料 | 乙供 | C19030701 | 渗透剂 | kg | 0.0016 | 10.5 | 0 | 0 | 计价 | 按实计算
GJ7-63 | 材料 | 乙供 | C19110101 | 氧气 | m³ | 0.8204 | 4.71 | 0 | 0 | 计价 | 按实计算
GJ7-63 | 材料 | 乙供 | C19110201 | 乙炔气 | m³ | 0.2871 | 10.379 | 0 | 0 | 计价 | 按实计算
GJ7-63 | 材料 | 乙供 | C21010101 | 水 | t | 0.1356 | 4.1 | 0 | 0 | 计价 | 按实计算
GJ7-63 | 材料 | 乙供 | C21020101 | 电 | kW·h | 0.1152 | 0.84 | 0 | 0 | 计价 | 按实计算
GJ7-63 | 材料 | 乙供 | C22010101 | 钢管脚手架 包括扣件 | kg | 0.0704 | 4.215 | 0 | 0 | 计价 | 按实计算
GJ7-63 | 材料 | 乙供 | C22030604 | 砂轮片 Φ200 | 片 | 0.0297 | 4.909 | 0 | 0 | 计价 | 按实计算
GJ7-63 | 材料 | 乙供 | C22030701 | 尼龙砂轮片 Φ100 | 片 | 0.5896 | 1.099 | 0 | 0 | 计价 | 按实计算
GJ7-63 | 材料 | 乙供 | C22040101 | 砂布 | 张 | 0.0203 | 0.66 | 0 | 0 | 计价 | 按实计算
GJ7-63 | 材料 | 乙供 | C22040501 | 棉纱头 | kg | 0.0012 | 5.67 | 0 | 0 | 计价 | 按实计算
GJ7-63 | 材料 | 乙供 | C99010102 | 其他材料费 | 元 | 0.572 | 1 | 0 | 0 | 计价 | 按实计算
GJ7-63 | 机械 | 乙供 | J03-01-033 | 汽车式起重机 起重量 5t | 台班 | 0.0003 | 552.67 | 0 | 0 | 计价 | 按实计算
GJ7-63 | 机械 | 乙供 | J03-01-038 | 汽车式起重机 起重量 25t | 台班 | 0.0375 | 1122.92 | 0 | 0 | 计价 | 按实计算
GJ7-63 | 机械 | 乙供 | J04-01-002 | 载重汽车 5t | 台班 | 0.0003 | 380.35 | 0 | 0 | 计价 | 按实计算
GJ7-63 | 机械 | 乙供 | J04-01-005 | 载重汽车 10t | 台班 | 0.016 | 490.08 | 0 | 0 | 计价 | 按实计算
GJ7-63 | 机械 | 乙供 | J05-01-009 | 电动单筒慢速卷扬机 30kN | 台班 | 0.0041 | 175.97 | 0 | 0 | 计价 | 按实计算
GJ7-63 | 机械 | 乙供 | J09-01-002 | 电动单级离心清水泵 出口直径 Φ100 | 台班 | 0.0024 | 65.86 | 0 | 0 | 计价 | 按实计算
GJ7-63 | 机械 | 乙供 | J09-01-034 | 试压泵 压力 30MPa | 台班 | 0.0024 | 30.29 | 0 | 0 | 计价 | 按实计算
GJ7-63 | 机械 | 乙供 | J10-01-001 | 交流弧焊机 容量 21kVA | 台班 | 0.5805 | 67 | 0 | 0 | 计价 | 按实计算
GJ7-63 | 机械 | 乙供 | J10-01-038 | 逆变直流焊机 电流 400A以内 | 台班 | 0.0164 | 78.16 | 0 | 0 | 计价 | 按实计算
GJ7-63 | 机械 | 乙供 | J11-01-003 | 柴油发电机组 功率 60kW | 台班 | 0.0006 | 539.64 | 0 | 0 | 计价 | 按实计算
GJ7-63 | 机械 | 乙供 | J11-01-014 | 电动空气压缩机 排气量 0.3m³/min | 台班 | 0.0033 | 33.27 | 0 | 0 | 计价 | 按实计算
GJ7-64 | 人工 | 乙供 | 9101108 | 安装普通工 | 工日 | 0.134 | 70 | 0 | 0 | 计价 | 按实计算
GJ7-64 | 人工 | 乙供 | 9101109 | 安装技术工 | 工日 | 0.536 | 107 | 0 | 0 | 计价 | 按实计算
GJ7-64 | 材料 | 乙供 | C01020000 | 型钢 综合 | kg | 0.4208 | 3.857 | 0 | 0 | 计价 | 按实计算
GJ7-64 | 材料 | 乙供 | C12011100 | 合金钢电焊条 低合金 综合 | kg | 0.7984 | 19.129 | 0 | 0 | 计价 | 按实计算
GJ7-64 | 材料 | 乙供 | C12021200 | 合金钢氩弧焊丝 低合金 综合 | kg | 0.0096 | 26.846 | 0 | 0 | 计价 | 按实计算
GJ7-64 | 材料 | 乙供 | C12040101 | 钨极棒 | g | 0.0528 | 0.331 | 0 | 0 | 计价 | 按实计算
GJ7-64 | 材料 | 乙供 | C17020402 | 硅酸铝制品毡 | kg | 0.0832 | 4.492 | 0 | 0 | 计价 | 按实计算
GJ7-64 | 材料 | 乙供 | C19070112 | 定影剂 1gal | 袋 | 0.0272 | 18.184 | 0 | 0 | 计价 | 按实计算
GJ7-64 | 材料 | 乙供 | C19070114 | 显影剂 1gal | 袋 | 0.0272 | 9.174 | 0 | 0 | 计价 | 按实计算
GJ7-64 | 材料 | 乙供 | C19110101 | 氧气 | m³ | 0.024 | 4.71 | 0 | 0 | 计价 | 按实计算
GJ7-64 | 材料 | 乙供 | C19110201 | 乙炔气 | m³ | 0.0096 | 10.379 | 0 | 0 | 计价 | 按实计算
GJ7-64 | 材料 | 乙供 | C19110601 | 氩气 | m³ | 0.0272 | 14.828 | 0 | 0 | 计价 | 按实计算
GJ7-64 | 材料 | 乙供 | C22010101 | 钢管脚手架 包括扣件 | kg | 4.3008 | 4.215 | 0 | 0 | 计价 | 按实计算
GJ7-64 | 材料 | 乙供 | C22010141 | 木脚手板 50×250×4000 | 块 | 0.0768 | 70 | 0 | 0 | 计价 | 按实计算
GJ7-64 | 材料 | 乙供 | C22020301 | X光软胶片 80×300 | 张 | 0.8022 | 4.31 | 0 | 0 | 计价 | 按实计算
GJ7-64 | 材料 | 乙供 | C22020402 | 增感纸 80×300 | 张 | 0.0088 | 24.39 | 0 | 0 | 计价 | 按实计算
GJ7-64 | 材料 | 乙供 | C22020901 | 履带式加热片 | m² | 0.0016 | 1953.778 | 0 | 0 | 计价 | 按实计算
GJ7-64 | 材料 | 乙供 | C99010102 | 其他材料费 | 元 | 0.9842 | 1 | 0 | 0 | 计价 | 按实计算
GJ7-64 | 机械 | 乙供 | J03-01-110 | 吊装机械(综合) | 台班 | 0.04 | 669.48 | 0 | 0 | 计价 | 按实计算
GJ7-64 | 机械 | 乙供 | J04-01-005 | 载重汽车 10t | 台班 | 0.0112 | 490.08 | 0 | 0 | 计价 | 按实计算
GJ7-64 | 机械 | 乙供 | J08-01-118 | 坡口机 直径 Φ200 | 台班 | 0.0568 | 321 | 0 | 0 | 计价 | 按实计算
GJ7-64 | 机械 | 乙供 | J10-01-018 | 等离子切割机 电流 400A | 台班 | 0.0376 | 235.34 | 0 | 0 | 计价 | 按实计算
GJ7-64 | 机械 | 乙供 | J10-01-038 | 逆变直流焊机 电流 400A以内 | 台班 | 0.1152 | 78.16 | 0 | 0 | 计价 | 按实计算
GJ7-64 | 机械 | 乙供 | J13-01-016 | X射线探伤机 2505 | 台班 | 0.12 | 251 | 0 | 0 | 计价 | 按实计算
GJ7-64 | 机械 | 乙供 | J13-01-029 | 光谱检测仪 | 台班 | 0.0016 | 63.44 | 0 | 0 | 计价 | 按实计算
GJ7-64 | 机械 | 乙供 | J13-01-034 | 热处理机 100kW以内 | 台班 | 0.148 | 588.7 | 0 | 0 | 计价 | 按实计算
GJ7-65 | 人工 | 乙供 | 9101108 | 安装普通工 | 工日 | 0.1675 | 70 | 0 | 0 | 计价 | 按实计算
GJ7-65 | 人工 | 乙供 | 9101109 | 安装技术工 | 工日 | 0.67 | 107 | 0 | 0 | 计价 | 按实计算
GJ7-65 | 材料 | 乙供 | C01020000 | 型钢 综合 | kg | 0.526 | 3.857 | 0 | 0 | 计价 | 按实计算
GJ7-65 | 材料 | 乙供 | C12011100 | 合金钢电焊条 低合金 综合 | kg | 0.998 | 19.129 | 0 | 0 | 计价 | 按实计算
GJ7-65 | 材料 | 乙供 | C12021200 | 合金钢氩弧焊丝 低合金 综合 | kg | 0.012 | 26.846 | 0 | 0 | 计价 | 按实计算
GJ7-65 | 材料 | 乙供 | C12040101 | 钨极棒 | g | 0.066 | 0.331 | 0 | 0 | 计价 | 按实计算
GJ7-65 | 材料 | 乙供 | C17020402 | 硅酸铝制品毡 | kg | 0.104 | 4.492 | 0 | 0 | 计价 | 按实计算
GJ7-65 | 材料 | 乙供 | C19070112 | 定影剂 1gal | 袋 | 0.034 | 18.184 | 0 | 0 | 计价 | 按实计算
GJ7-65 | 材料 | 乙供 | C19070114 | 显影剂 1gal | 袋 | 0.034 | 9.174 | 0 | 0 | 计价 | 按实计算
GJ7-65 | 材料 | 乙供 | C19110101 | 氧气 | m³ | 0.03 | 4.71 | 0 | 0 | 计价 | 按实计算
GJ7-65 | 材料 | 乙供 | C19110201 | 乙炔气 | m³ | 0.012 | 10.379 | 0 | 0 | 计价 | 按实计算
GJ7-65 | 材料 | 乙供 | C19110601 | 氩气 | m³ | 0.034 | 14.828 | 0 | 0 | 计价 | 按实计算
GJ7-65 | 材料 | 乙供 | C22010101 | 钢管脚手架 包括扣件 | kg | 5.376 | 4.215 | 0 | 0 | 计价 | 按实计算
GJ7-65 | 材料 | 乙供 | C22010141 | 木脚手板 50×250×4000 | 块 | 0.096 | 70 | 0 | 0 | 计价 | 按实计算
GJ7-65 | 材料 | 乙供 | C22020301 | X光软胶片 80×300 | 张 | 1.0028 | 4.31 | 0 | 0 | 计价 | 按实计算
GJ7-65 | 材料 | 乙供 | C22020402 | 增感纸 80×300 | 张 | 0.011 | 24.39 | 0 | 0 | 计价 | 按实计算
GJ7-65 | 材料 | 乙供 | C22020901 | 履带式加热片 | m² | 0.002 | 1953.778 | 0 | 0 | 计价 | 按实计算
GJ7-65 | 材料 | 乙供 | C99010102 | 其他材料费 | 元 | 1.2302 | 1 | 0 | 0 | 计价 | 按实计算
GJ7-65 | 机械 | 乙供 | J03-01-110 | 吊装机械(综合) | 台班 | 0.05 | 669.48 | 0 | 0 | 计价 | 按实计算
GJ7-65 | 机械 | 乙供 | J04-01-005 | 载重汽车 10t | 台班 | 0.014 | 490.08 | 0 | 0 | 计价 | 按实计算
GJ7-65 | 机械 | 乙供 | J08-01-118 | 坡口机 直径 Φ200 | 台班 | 0.071 | 321 | 0 | 0 | 计价 | 按实计算
GJ7-65 | 机械 | 乙供 | J10-01-018 | 等离子切割机 电流 400A | 台班 | 0.047 | 235.34 | 0 | 0 | 计价 | 按实计算
GJ7-65 | 机械 | 乙供 | J10-01-038 | 逆变直流焊机 电流 400A以内 | 台班 | 0.144 | 78.16 | 0 | 0 | 计价 | 按实计算
GJ7-65 | 机械 | 乙供 | J13-01-016 | X射线探伤机 2505 | 台班 | 0.15 | 251 | 0 | 0 | 计价 | 按实计算
GJ7-65 | 机械 | 乙供 | J13-01-029 | 光谱检测仪 | 台班 | 0.002 | 63.44 | 0 | 0 | 计价 | 按实计算
GJ7-65 | 机械 | 乙供 | J13-01-034 | 热处理机 100kW以内 | 台班 | 0.185 | 588.7 | 0 | 0 | 计价 | 按实计算
GJ7-66 | 人工 | 乙供 | 9101108 | 安装普通工 | 工日 | 0.1072 | 70 | 0 | 0 | 计价 | 按实计算
GJ7-66 | 人工 | 乙供 | 9101109 | 安装技术工 | 工日 | 0.4395 | 107 | 0 | 0 | 计价 | 按实计算
GJ7-66 | 材料 | 乙供 | C01020000 | 型钢 综合 | kg | 0.7344 | 3.857 | 0 | 0 | 计价 | 按实计算
GJ7-66 | 材料 | 乙供 | C12011100 | 合金钢电焊条 低合金 综合 | kg | 0.6672 | 19.129 | 0 | 0 | 计价 | 按实计算
GJ7-66 | 材料 | 乙供 | C12021200 | 合金钢氩弧焊丝 低合金 综合 | kg | 0.0048 | 26.846 | 0 | 0 | 计价 | 按实计算
GJ7-66 | 材料 | 乙供 | C12040101 | 钨极棒 | g | 0.0256 | 0.331 | 0 | 0 | 计价 | 按实计算
GJ7-66 | 材料 | 乙供 | C17020402 | 硅酸铝制品毡 | kg | 0.076 | 4.492 | 0 | 0 | 计价 | 按实计算
GJ7-66 | 材料 | 乙供 | C19070112 | 定影剂 1gal | 袋 | 0.016 | 18.184 | 0 | 0 | 计价 | 按实计算
GJ7-66 | 材料 | 乙供 | C19070114 | 显影剂 1gal | 袋 | 0.016 | 9.174 | 0 | 0 | 计价 | 按实计算
GJ7-66 | 材料 | 乙供 | C19110101 | 氧气 | m³ | 0.0384 | 4.71 | 0 | 0 | 计价 | 按实计算
GJ7-66 | 材料 | 乙供 | C19110201 | 乙炔气 | m³ | 0.0144 | 10.379 | 0 | 0 | 计价 | 按实计算
GJ7-66 | 材料 | 乙供 | C19110601 | 氩气 | m³ | 0.0128 | 14.828 | 0 | 0 | 计价 | 按实计算
GJ7-66 | 材料 | 乙供 | C22010101 | 钢管脚手架 包括扣件 | kg | 4.3008 | 4.215 | 0 | 0 | 计价 | 按实计算
GJ7-66 | 材料 | 乙供 | C22010141 | 木脚手板 50×250×4000 | 块 | 0.0768 | 70 | 0 | 0 | 计价 | 按实计算
GJ7-66 | 材料 | 乙供 | C22020301 | X光软胶片 80×300 | 张 | 0.4844 | 4.31 | 0 | 0 | 计价 | 按实计算
GJ7-66 | 材料 | 乙供 | C22020402 | 增感纸 80×300 | 张 | 0.0048 | 24.39 | 0 | 0 | 计价 | 按实计算
GJ7-66 | 材料 | 乙供 | C22020901 | 履带式加热片 | m² | 0.0016 | 1953.778 | 0 | 0 | 计价 | 按实计算
GJ7-66 | 材料 | 乙供 | C99010102 | 其他材料费 | 元 | 0.9174 | 1 | 0 | 0 | 计价 | 按实计算
GJ7-66 | 机械 | 乙供 | J03-01-110 | 吊装机械(综合) | 台班 | 0.0704 | 669.48 | 0 | 0 | 计价 | 按实计算
GJ7-66 | 机械 | 乙供 | J04-01-005 | 载重汽车 10t | 台班 | 0.02 | 490.08 | 0 | 0 | 计价 | 按实计算
GJ7-66 | 机械 | 乙供 | J10-01-038 | 逆变直流焊机 电流 400A以内 | 台班 | 0.094 | 78.16 | 0 | 0 | 计价 | 按实计算
GJ7-66 | 机械 | 乙供 | J13-01-016 | X射线探伤机 2505 | 台班 | 0.0728 | 251 | 0 | 0 | 计价 | 按实计算
GJ7-66 | 机械 | 乙供 | J13-01-029 | 光谱检测仪 | 台班 | 0.0016 | 63.44 | 0 | 0 | 计价 | 按实计算
GJ7-66 | 机械 | 乙供 | J13-01-034 | 热处理机 100kW以内 | 台班 | 0.0672 | 588.7 | 0 | 0 | 计价 | 按实计算
GJ7-67 | 人工 | 乙供 | 9101108 | 安装普通工 | 工日 | 0.1072 | 70 | 0 | 0 | 计价 | 按实计算
GJ7-67 | 人工 | 乙供 | 9101109 | 安装技术工 | 工日 | 0.4154 | 107 | 0 | 0 | 计价 | 按实计算
GJ7-67 | 材料 | 乙供 | C01020000 | 型钢 综合 | kg | 0.944 | 3.857 | 0 | 0 | 计价 | 按实计算
GJ7-67 | 材料 | 乙供 | C12011100 | 合金钢电焊条 低合金 综合 | kg | 0.518 | 19.129 | 0 | 0 | 计价 | 按实计算
GJ7-67 | 材料 | 乙供 | C12021200 | 合金钢氩弧焊丝 低合金 综合 | kg | 0.01 | 26.846 | 0 | 0 | 计价 | 按实计算
GJ7-67 | 材料 | 乙供 | C12040101 | 钨极棒 | g | 0.052 | 0.331 | 0 | 0 | 计价 | 按实计算
GJ7-67 | 材料 | 乙供 | C17020402 | 硅酸铝制品毡 | kg | 0.102 | 4.492 | 0 | 0 | 计价 | 按实计算
GJ7-67 | 材料 | 乙供 | C19070112 | 定影剂 1gal | 袋 | 0.022 | 18.184 | 0 | 0 | 计价 | 按实计算
GJ7-67 | 材料 | 乙供 | C19070114 | 显影剂 1gal | 袋 | 0.022 | 9.174 | 0 | 0 | 计价 | 按实计算
GJ7-67 | 材料 | 乙供 | C19110101 | 氧气 | m³ | 0.048 | 4.71 | 0 | 0 | 计价 | 按实计算
GJ7-67 | 材料 | 乙供 | C19110201 | 乙炔气 | m³ | 0.018 | 10.379 | 0 | 0 | 计价 | 按实计算
GJ7-67 | 材料 | 乙供 | C19110601 | 氩气 | m³ | 0.025 | 14.828 | 0 | 0 | 计价 | 按实计算
GJ7-67 | 材料 | 乙供 | C22010101 | 钢管脚手架 包括扣件 | kg | 5.376 | 4.215 | 0 | 0 | 计价 | 按实计算
GJ7-67 | 材料 | 乙供 | C22010141 | 木脚手板 50×250×4000 | 块 | 0.096 | 70 | 0 | 0 | 计价 | 按实计算
GJ7-67 | 材料 | 乙供 | C22020301 | X光软胶片 80×300 | 张 | 0.6518 | 4.31 | 0 | 0 | 计价 | 按实计算
GJ7-67 | 材料 | 乙供 | C22020402 | 增感纸 80×300 | 张 | 0.007 | 24.39 | 0 | 0 | 计价 | 按实计算
GJ7-67 | 材料 | 乙供 | C22020901 | 履带式加热片 | m² | 0.002 | 1953.778 | 0 | 0 | 计价 | 按实计算
GJ7-67 | 材料 | 乙供 | C99010102 | 其他材料费 | 元 | 1.0389 | 1 | 0 | 0 | 计价 | 按实计算
GJ7-67 | 机械 | 乙供 | J03-01-110 | 吊装机械(综合) | 台班 | 0.088 | 669.48 | 0 | 0 | 计价 | 按实计算
GJ7-67 | 机械 | 乙供 | J04-01-005 | 载重汽车 10t | 台班 | 0.025 | 490.08 | 0 | 0 | 计价 | 按实计算
GJ7-67 | 机械 | 乙供 | J10-01-038 | 逆变直流焊机 电流 400A以内 | 台班 | 0.083 | 78.16 | 0 | 0 | 计价 | 按实计算
GJ7-67 | 机械 | 乙供 | J13-01-016 | X射线探伤机 2505 | 台班 | 0.098 | 251 | 0 | 0 | 计价 | 按实计算
GJ7-67 | 机械 | 乙供 | J13-01-029 | 光谱检测仪 | 台班 | 0.002 | 63.44 | 0 | 0 | 计价 | 按实计算
GJ7-67 | 机械 | 乙供 | J13-01-034 | 热处理机 100kW以内 | 台班 | 0.068 | 588.7 | 0 | 0 | 计价 | 按实计算
GJ7-68 | 人工 | 乙供 | 9101108 | 安装普通工 | 工日 | 500.9172 | 70 | 0 | 0 | 计价 | 按实计算
GJ7-68 | 人工 | 乙供 | 9101109 | 安装技术工 | 工日 | 1992.6138 | 107 | 0 | 0 | 计价 | 按实计算
GJ7-68 | 材料 | 乙供 | C01020000 | 型钢 综合 | kg | 1324.18 | 3.857 | 0 | 0 | 计价 | 按实计算
GJ7-68 | 材料 | 乙供 | C01030104 | 薄钢板 2.5以下 | kg | 5.7 | 3.879 | 0 | 0 | 计价 | 按实计算
GJ7-68 | 材料 | 乙供 | C01030105 | 薄钢板 4以下 | kg | 50.16 | 3.879 | 0 | 0 | 计价 | 按实计算
GJ7-68 | 材料 | 乙供 | C01030203 | 中厚钢板 6~12 | kg | 200.1405 | 3.836 | 0 | 0 | 计价 | 按实计算
GJ7-68 | 材料 | 乙供 | C01030204 | 中厚钢板 12~20 | kg | 576.839 | 3.836 | 0 | 0 | 计价 | 按实计算
GJ7-68 | 材料 | 乙供 | C01040102 | 钢丝绳 Φ15以下 | kg | 208 | 5.97 | 0 | 0 | 计价 | 按实计算
GJ7-68 | 材料 | 乙供 | C04010301 | 紫铜皮 0.5以下 | kg | 0.759 | 51.078 | 0 | 0 | 计价 | 按实计算
GJ7-68 | 材料 | 乙供 | C07010101 | 平垫铁 综合 | kg | 524.236 | 4.655 | 0 | 0 | 计价 | 按实计算
GJ7-68 | 材料 | 乙供 | C07010201 | 斜垫铁 综合 | kg | 244.656 | 4.655 | 0 | 0 | 计价 | 按实计算
GJ7-68 | 材料 | 乙供 | C07010301 | 钩头斜垫铁 综合 | kg | 1394.12 | 4.655 | 0 | 0 | 计价 | 按实计算
GJ7-68 | 材料 | 乙供 | C12010100 | 电焊条 J422 综合 | kg | 970.0819 | 4.96 | 0 | 0 | 计价 | 按实计算
GJ7-68 | 材料 | 乙供 | C12010200 | 电焊条 J507 综合 | kg | 22.73 | 5.52 | 0 | 0 | 计价 | 按实计算
GJ7-68 | 材料 | 乙供 | C14010100 | 镀锌铁丝 | kg | 20.58 | 4.427 | 0 | 0 | 计价 | 按实计算
GJ7-68 | 材料 | 乙供 | C17030201 | 石棉扭绳 | kg | 28.16 | 3.986 | 0 | 0 | 计价 | 按实计算
GJ7-68 | 材料 | 乙供 | C17030202 | 石棉编绳 | kg | 5 | 6.662 | 0 | 0 | 计价 | 按实计算
GJ7-68 | 材料 | 乙供 | C17030501 | 石棉橡胶板 低压 6以下 | kg | 220.77 | 6.448 | 0 | 0 | 计价 | 按实计算
GJ7-68 | 材料 | 乙供 | C17030502 | 石棉橡胶板 中压 6以下 | kg | 24.344 | 8.49 | 0 | 0 | 计价 | 按实计算
GJ7-68 | 材料 | 乙供 | C17030504 | 石棉橡胶板 耐油 1以下 | kg | 40.568 | 20.408 | 0 | 0 | 计价 | 按实计算
GJ7-68 | 材料 | 乙供 | C18010001 | 橡胶 | kg | 9.68 | 10.113 | 0 | 0 | 计价 | 按实计算
GJ7-68 | 材料 | 乙供 | C19020402 | 钙基脂(黄油) | kg | 75.47 | 7.163 | 0 | 0 | 计价 | 按实计算
GJ7-68 | 材料 | 乙供 | C19030401 | 四氯化碳 95% | kg | 9.68 | 19.188 | 0 | 0 | 计价 | 按实计算
GJ7-68 | 材料 | 乙供 | C19031101 | 清洗剂 | kg | 74.796 | 2.41 | 0 | 0 | 计价 | 按实计算
GJ7-68 | 材料 | 乙供 | C19070112 | 定影剂 1gal | 袋 | 0.4808 | 18.184 | 0 | 0 | 计价 | 按实计算
GJ7-68 | 材料 | 乙供 | C19070114 | 显影剂 1gal | 袋 | 0.4808 | 9.174 | 0 | 0 | 计价 | 按实计算
GJ7-68 | 材料 | 乙供 | C19091001 | 密封胶 | kg | 77.164 | 14.468 | 0 | 0 | 计价 | 按实计算
GJ7-68 | 材料 | 乙供 | C19110101 | 氧气 | m³ | 427.7673 | 4.71 | 0 | 0 | 计价 | 按实计算
GJ7-68 | 材料 | 乙供 | C19110201 | 乙炔气 | m³ | 150.3473 | 10.379 | 0 | 0 | 计价 | 按实计算
GJ7-68 | 材料 | 乙供 | C21010101 | 水 | t | 61.3876 | 4.1 | 0 | 0 | 计价 | 按实计算
GJ7-68 | 材料 | 乙供 | C21020101 | 电 | kW·h | 30463.08 | 0.84 | 0 | 0 | 计价 | 按实计算
GJ7-68 | 材料 | 乙供 | C22010101 | 钢管脚手架 包括扣件 | kg | 345.7873 | 4.215 | 0 | 0 | 计价 | 按实计算
GJ7-68 | 材料 | 乙供 | C22010141 | 木脚手板 50×250×4000 | 块 | 106.9703 | 70 | 0 | 0 | 计价 | 按实计算
GJ7-68 | 材料 | 乙供 | C22010201 | 枕木 160×220×2500 | 根 | 5.644 | 131.101 | 0 | 0 | 计价 | 按实计算
GJ7-68 | 材料 | 乙供 | C22020301 | X光软胶片 80×300 | 张 | 14.5856 | 4.31 | 0 | 0 | 计价 | 按实计算
GJ7-68 | 材料 | 乙供 | C22020402 | 增感纸 80×300 | 张 | 0.1457 | 24.39 | 0 | 0 | 计价 | 按实计算
GJ7-68 | 材料 | 乙供 | C22030604 | 砂轮片 Φ200 | 片 | 6.4112 | 4.909 | 0 | 0 | 计价 | 按实计算
GJ7-68 | 材料 | 乙供 | C22030701 | 尼龙砂轮片 Φ100 | 片 | 91.841 | 1.099 | 0 | 0 | 计价 | 按实计算
GJ7-68 | 材料 | 乙供 | C22040101 | 砂布 | 张 | 25.4 | 0.66 | 0 | 0 | 计价 | 按实计算
GJ7-68 | 材料 | 乙供 | C22040461 | 碎布 | kg | 3.32 | 3.489 | 0 | 0 | 计价 | 按实计算
GJ7-68 | 材料 | 乙供 | C22040501 | 棉纱头 | kg | 318.4262 | 5.67 | 0 | 0 | 计价 | 按实计算
GJ7-68 | 材料 | 乙供 | C99010102 | 其他材料费 | 元 | 1411.0754 | 1 | 0 | 0 | 计价 | 按实计算
GJ7-68 | 机械 | 乙供 | J03-01-033 | 汽车式起重机 起重量 5t | 台班 | 0.072 | 552.67 | 0 | 0 | 计价 | 按实计算
GJ7-68 | 机械 | 乙供 | J03-01-034 | 汽车式起重机 起重量 8t | 台班 | 4.8084 | 655.69 | 0 | 0 | 计价 | 按实计算
GJ7-68 | 机械 | 乙供 | J03-01-035 | 汽车式起重机 起重量 12t | 台班 | 0.45 | 773.02 | 0 | 0 | 计价 | 按实计算
GJ7-68 | 机械 | 乙供 | J03-01-036 | 汽车式起重机 起重量 16t | 台班 | 23.76 | 876.93 | 0 | 0 | 计价 | 按实计算
GJ7-68 | 机械 | 乙供 | J03-01-037 | 汽车式起重机 起重量 20t | 台班 | 3.978 | 993.04 | 0 | 0 | 计价 | 按实计算
GJ7-68 | 机械 | 乙供 | J03-01-038 | 汽车式起重机 起重量 25t | 台班 | 6.14 | 1122.92 | 0 | 0 | 计价 | 按实计算
GJ7-68 | 机械 | 乙供 | J03-01-065 | 叉式起重机 起重量 3t | 台班 | 0.372 | 435.71 | 0 | 0 | 计价 | 按实计算
GJ7-68 | 机械 | 乙供 | J03-01-066 | 叉式起重机 起重量 5t | 台班 | 1.49 | 459.84 | 0 | 0 | 计价 | 按实计算
GJ7-68 | 机械 | 乙供 | J04-01-002 | 载重汽车 5t | 台班 | 0.072 | 380.35 | 0 | 0 | 计价 | 按实计算
GJ7-68 | 机械 | 乙供 | J04-01-004 | 载重汽车 8t | 台班 | 20.3656 | 445.99 | 0 | 0 | 计价 | 按实计算
GJ7-68 | 机械 | 乙供 | J04-01-005 | 载重汽车 10t | 台班 | 9.54 | 490.08 | 0 | 0 | 计价 | 按实计算
GJ7-68 | 机械 | 乙供 | J04-01-044 | 低驾平板车 25t | 台班 | 11.104 | 1555.32 | 0 | 0 | 计价 | 按实计算
GJ7-68 | 机械 | 乙供 | J05-01-002 | 电动单筒快速卷扬机 20kN | 台班 | 34.32 | 199.48 | 0 | 0 | 计价 | 按实计算
GJ7-68 | 机械 | 乙供 | J05-01-010 | 电动单筒慢速卷扬机 50kN | 台班 | 15.818 | 181.65 | 0 | 0 | 计价 | 按实计算
GJ7-68 | 机械 | 乙供 | J09-01-035 | 试压泵 压力 60MPa | 台班 | 1.6028 | 32.21 | 0 | 0 | 计价 | 按实计算
GJ7-68 | 机械 | 乙供 | J10-01-001 | 交流弧焊机 容量 21kVA | 台班 | 195.6184 | 67 | 0 | 0 | 计价 | 按实计算
GJ7-68 | 机械 | 乙供 | J10-01-038 | 逆变直流焊机 电流 400A以内 | 台班 | 5.1284 | 78.16 | 0 | 0 | 计价 | 按实计算
GJ7-68 | 机械 | 乙供 | J11-01-019 | 电动空气压缩机 排气量 6m³/min | 台班 | 58.48 | 241.13 | 0 | 0 | 计价 | 按实计算
GJ7-68 | 机械 | 乙供 | J13-01-015 | X射线探伤机 2005 | 台班 | 1.6028 | 211.13 | 0 | 0 | 计价 | 按实计算
GJ7-69 | 人工 | 乙供 | 9101108 | 安装普通工 | 工日 | 361.0212 | 70 | 0 | 0 | 计价 | 按实计算
GJ7-69 | 人工 | 乙供 | 9101109 | 安装技术工 | 工日 | 1433.0298 | 107 | 0 | 0 | 计价 | 按实计算
GJ7-69 | 材料 | 乙供 | C01020000 | 型钢 综合 | kg | 896.5 | 3.857 | 0 | 0 | 计价 | 按实计算
GJ7-69 | 材料 | 乙供 | C01030104 | 薄钢板 2.5以下 | kg | 5.7 | 3.879 | 0 | 0 | 计价 | 按实计算
GJ7-69 | 材料 | 乙供 | C01030105 | 薄钢板 4以下 | kg | 50.16 | 3.879 | 0 | 0 | 计价 | 按实计算
GJ7-69 | 材料 | 乙供 | C01030203 | 中厚钢板 6~12 | kg | 200.1405 | 3.836 | 0 | 0 | 计价 | 按实计算
GJ7-69 | 材料 | 乙供 | C01030204 | 中厚钢板 12~20 | kg | 461.639 | 3.836 | 0 | 0 | 计价 | 按实计算
GJ7-69 | 材料 | 乙供 | C01040102 | 钢丝绳 Φ15以下 | kg | 136 | 5.97 | 0 | 0 | 计价 | 按实计算
GJ7-69 | 材料 | 乙供 | C04010301 | 紫铜皮 0.5以下 | kg | 0.759 | 51.078 | 0 | 0 | 计价 | 按实计算
GJ7-69 | 材料 | 乙供 | C07010101 | 平垫铁 综合 | kg | 350.212 | 4.655 | 0 | 0 | 计价 | 按实计算
GJ7-69 | 材料 | 乙供 | C07010201 | 斜垫铁 综合 | kg | 244.656 | 4.655 | 0 | 0 | 计价 | 按实计算
GJ7-69 | 材料 | 乙供 | C07010301 | 钩头斜垫铁 综合 | kg | 911.54 | 4.655 | 0 | 0 | 计价 | 按实计算
GJ7-69 | 材料 | 乙供 | C12010100 | 电焊条 J422 综合 | kg | 700.8019 | 4.96 | 0 | 0 | 计价 | 按实计算
GJ7-69 | 材料 | 乙供 | C12010200 | 电焊条 J507 综合 | kg | 22.73 | 5.52 | 0 | 0 | 计价 | 按实计算
GJ7-69 | 材料 | 乙供 | C14010100 | 镀锌铁丝 | kg | 20.58 | 4.427 | 0 | 0 | 计价 | 按实计算
GJ7-69 | 材料 | 乙供 | C17030201 | 石棉扭绳 | kg | 28.16 | 3.986 | 0 | 0 | 计价 | 按实计算
GJ7-69 | 材料 | 乙供 | C17030202 | 石棉编绳 | kg | 5 | 6.662 | 0 | 0 | 计价 | 按实计算
GJ7-69 | 材料 | 乙供 | C17030501 | 石棉橡胶板 低压 6以下 | kg | 149.49 | 6.448 | 0 | 0 | 计价 | 按实计算
GJ7-69 | 材料 | 乙供 | C17030502 | 石棉橡胶板 中压 6以下 | kg | 24.344 | 8.49 | 0 | 0 | 计价 | 按实计算
GJ7-69 | 材料 | 乙供 | C17030504 | 石棉橡胶板 耐油 1以下 | kg | 40.568 | 20.408 | 0 | 0 | 计价 | 按实计算
GJ7-69 | 材料 | 乙供 | C18010001 | 橡胶 | kg | 9.68 | 10.113 | 0 | 0 | 计价 | 按实计算
GJ7-69 | 材料 | 乙供 | C19020402 | 钙基脂(黄油) | kg | 59.63 | 7.163 | 0 | 0 | 计价 | 按实计算
GJ7-69 | 材料 | 乙供 | C19030401 | 四氯化碳 95% | kg | 9.68 | 19.188 | 0 | 0 | 计价 | 按实计算
GJ7-69 | 材料 | 乙供 | C19031101 | 清洗剂 | kg | 60.54 | 2.41 | 0 | 0 | 计价 | 按实计算
GJ7-69 | 材料 | 乙供 | C19070112 | 定影剂 1gal | 袋 | 0.4808 | 18.184 | 0 | 0 | 计价 | 按实计算
GJ7-69 | 材料 | 乙供 | C19070114 | 显影剂 1gal | 袋 | 0.4808 | 9.174 | 0 | 0 | 计价 | 按实计算
GJ7-69 | 材料 | 乙供 | C19091001 | 密封胶 | kg | 53.404 | 14.468 | 0 | 0 | 计价 | 按实计算
GJ7-69 | 材料 | 乙供 | C19110101 | 氧气 | m³ | 358.0713 | 4.71 | 0 | 0 | 计价 | 按实计算
GJ7-69 | 材料 | 乙供 | C19110201 | 乙炔气 | m³ | 125.9393 | 10.379 | 0 | 0 | 计价 | 按实计算
GJ7-69 | 材料 | 乙供 | C21010101 | 水 | t | 61.3876 | 4.1 | 0 | 0 | 计价 | 按实计算
GJ7-69 | 材料 | 乙供 | C21020101 | 电 | kW·h | 20167.08 | 0.84 | 0 | 0 | 计价 | 按实计算
GJ7-69 | 材料 | 乙供 | C22010101 | 钢管脚手架 包括扣件 | kg | 286.3873 | 4.215 | 0 | 0 | 计价 | 按实计算
GJ7-69 | 材料 | 乙供 | C22010141 | 木脚手板 50×250×4000 | 块 | 71.3303 | 70 | 0 | 0 | 计价 | 按实计算
GJ7-69 | 材料 | 乙供 | C22010201 | 枕木 160×220×2500 | 根 | 5.644 | 131.101 | 0 | 0 | 计价 | 按实计算
GJ7-69 | 材料 | 乙供 | C22020301 | X光软胶片 80×300 | 张 | 14.5856 | 4.31 | 0 | 0 | 计价 | 按实计算
GJ7-69 | 材料 | 乙供 | C22020402 | 增感纸 80×300 | 张 | 0.1457 | 24.39 | 0 | 0 | 计价 | 按实计算
GJ7-69 | 材料 | 乙供 | C22030604 | 砂轮片 Φ200 | 片 | 6.4112 | 4.909 | 0 | 0 | 计价 | 按实计算
GJ7-69 | 材料 | 乙供 | C22030701 | 尼龙砂轮片 Φ100 | 片 | 91.841 | 1.099 | 0 | 0 | 计价 | 按实计算
GJ7-69 | 材料 | 乙供 | C22040101 | 砂布 | 张 | 25.4 | 0.66 | 0 | 0 | 计价 | 按实计算
GJ7-69 | 材料 | 乙供 | C22040461 | 碎布 | kg | 3.32 | 3.489 | 0 | 0 | 计价 | 按实计算
GJ7-69 | 材料 | 乙供 | C22040501 | 棉纱头 | kg | 235.2662 | 5.67 | 0 | 0 | 计价 | 按实计算
GJ7-69 | 材料 | 乙供 | C99010102 | 其他材料费 | 元 | 1004.8442 | 1 | 0 | 0 | 计价 | 按实计算
GJ7-69 | 机械 | 乙供 | J03-01-033 | 汽车式起重机 起重量 5t | 台班 | 0.072 | 552.67 | 0 | 0 | 计价 | 按实计算
GJ7-69 | 机械 | 乙供 | J03-01-034 | 汽车式起重机 起重量 8t | 台班 | 4.8084 | 655.69 | 0 | 0 | 计价 | 按实计算
GJ7-69 | 机械 | 乙供 | J03-01-035 | 汽车式起重机 起重量 12t | 台班 | 0.45 | 773.02 | 0 | 0 | 计价 | 按实计算
GJ7-69 | 机械 | 乙供 | J03-01-036 | 汽车式起重机 起重量 16t | 台班 | 15.84 | 876.93 | 0 | 0 | 计价 | 按实计算
GJ7-69 | 机械 | 乙供 | J03-01-037 | 汽车式起重机 起重量 20t | 台班 | 3.978 | 993.04 | 0 | 0 | 计价 | 按实计算
GJ7-69 | 机械 | 乙供 | J03-01-038 | 汽车式起重机 起重量 25t | 台班 | 6.14 | 1122.92 | 0 | 0 | 计价 | 按实计算
GJ7-69 | 机械 | 乙供 | J03-01-065 | 叉式起重机 起重量 3t | 台班 | 0.372 | 435.71 | 0 | 0 | 计价 | 按实计算
GJ7-69 | 机械 | 乙供 | J03-01-066 | 叉式起重机 起重量 5t | 台班 | 1.49 | 459.84 | 0 | 0 | 计价 | 按实计算
GJ7-69 | 机械 | 乙供 | J04-01-002 | 载重汽车 5t | 台班 | 0.072 | 380.35 | 0 | 0 | 计价 | 按实计算
GJ7-69 | 机械 | 乙供 | J04-01-004 | 载重汽车 8t | 台班 | 14.4256 | 445.99 | 0 | 0 | 计价 | 按实计算
GJ7-69 | 机械 | 乙供 | J04-01-005 | 载重汽车 10t | 台班 | 9.54 | 490.08 | 0 | 0 | 计价 | 按实计算
GJ7-69 | 机械 | 乙供 | J04-01-044 | 低驾平板车 25t | 台班 | 7.504 | 1555.32 | 0 | 0 | 计价 | 按实计算
GJ7-69 | 机械 | 乙供 | J05-01-002 | 电动单筒快速卷扬机 20kN | 台班 | 22.44 | 199.48 | 0 | 0 | 计价 | 按实计算
GJ7-69 | 机械 | 乙供 | J05-01-010 | 电动单筒慢速卷扬机 50kN | 台班 | 15.818 | 181.65 | 0 | 0 | 计价 | 按实计算
GJ7-69 | 机械 | 乙供 | J09-01-035 | 试压泵 压力 60MPa | 台班 | 1.6028 | 32.21 | 0 | 0 | 计价 | 按实计算
GJ7-69 | 机械 | 乙供 | J10-01-001 | 交流弧焊机 容量 21kVA | 台班 | 146.6584 | 67 | 0 | 0 | 计价 | 按实计算
GJ7-69 | 机械 | 乙供 | J10-01-038 | 逆变直流焊机 电流 400A以内 | 台班 | 5.1284 | 78.16 | 0 | 0 | 计价 | 按实计算
GJ7-69 | 机械 | 乙供 | J11-01-019 | 电动空气压缩机 排气量 6m³/min | 台班 | 38.68 | 241.13 | 0 | 0 | 计价 | 按实计算
GJ7-69 | 机械 | 乙供 | J13-01-015 | X射线探伤机 2005 | 台班 | 1.6028 | 211.13 | 0 | 0 | 计价 | 按实计算
GJ7-70 | 人工 | 乙供 | 9101108 | 安装普通工 | 工日 | 292.7766 | 70 | 0 | 0 | 计价 | 按实计算
GJ7-70 | 人工 | 乙供 | 9101109 | 安装技术工 | 工日 | 1158.7114 | 107 | 0 | 0 | 计价 | 按实计算
GJ7-70 | 材料 | 乙供 | C01020000 | 型钢 综合 | kg | 700.992 | 3.857 | 0 | 0 | 计价 | 按实计算
GJ7-70 | 材料 | 乙供 | C01030000 | 钢板 综合 | kg | 0.74 | 3.879 | 0 | 0 | 计价 | 按实计算
GJ7-70 | 材料 | 乙供 | C01030104 | 薄钢板 2.5以下 | kg | 5 | 3.879 | 0 | 0 | 计价 | 按实计算
GJ7-70 | 材料 | 乙供 | C01030105 | 薄钢板 4以下 | kg | 38.5 | 3.879 | 0 | 0 | 计价 | 按实计算
GJ7-70 | 材料 | 乙供 | C01030203 | 中厚钢板 6~12 | kg | 187.8 | 3.836 | 0 | 0 | 计价 | 按实计算
GJ7-70 | 材料 | 乙供 | C01030204 | 中厚钢板 12~20 | kg | 459.978 | 3.836 | 0 | 0 | 计价 | 按实计算
GJ7-70 | 材料 | 乙供 | C01040102 | 钢丝绳 Φ15以下 | kg | 96 | 5.97 | 0 | 0 | 计价 | 按实计算
GJ7-70 | 材料 | 乙供 | C04010301 | 紫铜皮 0.5以下 | kg | 0.616 | 51.078 | 0 | 0 | 计价 | 按实计算
GJ7-70 | 材料 | 乙供 | C07010101 | 平垫铁 综合 | kg | 249.832 | 4.655 | 0 | 0 | 计价 | 按实计算
GJ7-70 | 材料 | 乙供 | C07010201 | 斜垫铁 综合 | kg | 270.508 | 4.655 | 0 | 0 | 计价 | 按实计算
GJ7-70 | 材料 | 乙供 | C07010301 | 钩头斜垫铁 综合 | kg | 643.44 | 4.655 | 0 | 0 | 计价 | 按实计算
GJ7-70 | 材料 | 乙供 | C12010100 | 电焊条 J422 综合 | kg | 512.6198 | 4.96 | 0 | 0 | 计价 | 按实计算
GJ7-70 | 材料 | 乙供 | C12010200 | 电焊条 J507 综合 | kg | 27.443 | 5.52 | 0 | 0 | 计价 | 按实计算
GJ7-70 | 材料 | 乙供 | C14010100 | 镀锌铁丝 | kg | 30.94 | 4.427 | 0 | 0 | 计价 | 按实计算
GJ7-70 | 材料 | 乙供 | C17030201 | 石棉扭绳 | kg | 22.22 | 3.986 | 0 | 0 | 计价 | 按实计算
GJ7-70 | 材料 | 乙供 | C17030202 | 石棉编绳 | kg | 4.4 | 6.662 | 0 | 0 | 计价 | 按实计算
GJ7-70 | 材料 | 乙供 | C17030501 | 石棉橡胶板 低压 6以下 | kg | 132.98 | 6.448 | 0 | 0 | 计价 | 按实计算
GJ7-70 | 材料 | 乙供 | C17030502 | 石棉橡胶板 中压 6以下 | kg | 22.6776 | 8.49 | 0 | 0 | 计价 | 按实计算
GJ7-70 | 材料 | 乙供 | C17030504 | 石棉橡胶板 耐油 1以下 | kg | 61.8 | 20.408 | 0 | 0 | 计价 | 按实计算
GJ7-70 | 材料 | 乙供 | C19020402 | 钙基脂(黄油) | kg | 48.59 | 7.163 | 0 | 0 | 计价 | 按实计算
GJ7-70 | 材料 | 乙供 | C19030401 | 四氯化碳 95% | kg | 10.24 | 19.188 | 0 | 0 | 计价 | 按实计算
GJ7-70 | 材料 | 乙供 | C19031101 | 清洗剂 | kg | 61.658 | 2.41 | 0 | 0 | 计价 | 按实计算
GJ7-70 | 材料 | 乙供 | C19070112 | 定影剂 1gal | 袋 | 0.3168 | 18.184 | 0 | 0 | 计价 | 按实计算
GJ7-70 | 材料 | 乙供 | C19070114 | 显影剂 1gal | 袋 | 0.3168 | 9.174 | 0 | 0 | 计价 | 按实计算
GJ7-70 | 材料 | 乙供 | C19091001 | 密封胶 | kg | 39.055 | 14.468 | 0 | 0 | 计价 | 按实计算
GJ7-70 | 材料 | 乙供 | C19110101 | 氧气 | m³ | 312.6796 | 4.71 | 0 | 0 | 计价 | 按实计算
GJ7-70 | 材料 | 乙供 | C19110201 | 乙炔气 | m³ | 109.8857 | 10.379 | 0 | 0 | 计价 | 按实计算
GJ7-70 | 材料 | 乙供 | C21010101 | 水 | t | 40.4448 | 4.1 | 0 | 0 | 计价 | 按实计算
GJ7-70 | 材料 | 乙供 | C21020101 | 电 | kW·h | 14549.34 | 0.84 | 0 | 0 | 计价 | 按实计算
GJ7-70 | 材料 | 乙供 | C22010101 | 钢管脚手架 包括扣件 | kg | 526.6706 | 4.215 | 0 | 0 | 计价 | 按实计算
GJ7-70 | 材料 | 乙供 | C22010141 | 木脚手板 50×250×4000 | 块 | 64.5456 | 70 | 0 | 0 | 计价 | 按实计算
GJ7-70 | 材料 | 乙供 | C22010201 | 枕木 160×220×2500 | 根 | 5.385 | 131.101 | 0 | 0 | 计价 | 按实计算
GJ7-70 | 材料 | 乙供 | C22020301 | X光软胶片 80×300 | 张 | 9.6096 | 4.31 | 0 | 0 | 计价 | 按实计算
GJ7-70 | 材料 | 乙供 | C22020402 | 增感纸 80×300 | 张 | 0.096 | 24.39 | 0 | 0 | 计价 | 按实计算
GJ7-70 | 材料 | 乙供 | C22030604 | 砂轮片 Φ200 | 片 | 4.224 | 4.909 | 0 | 0 | 计价 | 按实计算
GJ7-70 | 材料 | 乙供 | C22030701 | 尼龙砂轮片 Φ100 | 片 | 60.5088 | 1.099 | 0 | 0 | 计价 | 按实计算
GJ7-70 | 材料 | 乙供 | C22040101 | 砂布 | 张 | 19.98 | 0.66 | 0 | 0 | 计价 | 按实计算
GJ7-70 | 材料 | 乙供 | C22040461 | 碎布 | kg | 2.52 | 3.489 | 0 | 0 | 计价 | 按实计算
GJ7-70 | 材料 | 乙供 | C22040501 | 棉纱头 | kg | 207.93 | 5.67 | 0 | 0 | 计价 | 按实计算
GJ7-70 | 材料 | 乙供 | C99010102 | 其他材料费 | 元 | 833.7179 | 1 | 0 | 0 | 计价 | 按实计算
GJ7-70 | 机械 | 乙供 | J03-01-033 | 汽车式起重机 起重量 5t | 台班 | 0.104 | 552.67 | 0 | 0 | 计价 | 按实计算
GJ7-70 | 机械 | 乙供 | J03-01-034 | 汽车式起重机 起重量 8t | 台班 | 3.168 | 655.69 | 0 | 0 | 计价 | 按实计算
GJ7-70 | 机械 | 乙供 | J03-01-035 | 汽车式起重机 起重量 12t | 台班 | 0.65 | 773.02 | 0 | 0 | 计价 | 按实计算
GJ7-70 | 机械 | 乙供 | J03-01-036 | 汽车式起重机 起重量 16t | 台班 | 11.22 | 876.93 | 0 | 0 | 计价 | 按实计算
GJ7-70 | 机械 | 乙供 | J03-01-037 | 汽车式起重机 起重量 20t | 台班 | 4.329 | 993.04 | 0 | 0 | 计价 | 按实计算
GJ7-70 | 机械 | 乙供 | J03-01-038 | 汽车式起重机 起重量 25t | 台班 | 7.24 | 1122.92 | 0 | 0 | 计价 | 按实计算
GJ7-70 | 机械 | 乙供 | J03-01-065 | 叉式起重机 起重量 3t | 台班 | 0.264 | 435.71 | 0 | 0 | 计价 | 按实计算
GJ7-70 | 机械 | 乙供 | J03-01-066 | 叉式起重机 起重量 5t | 台班 | 1.13 | 459.84 | 0 | 0 | 计价 | 按实计算
GJ7-70 | 机械 | 乙供 | J04-01-002 | 载重汽车 5t | 台班 | 0.224 | 380.35 | 0 | 0 | 计价 | 按实计算
GJ7-70 | 机械 | 乙供 | J04-01-004 | 载重汽车 8t | 台班 | 10.032 | 445.99 | 0 | 0 | 计价 | 按实计算
GJ7-70 | 机械 | 乙供 | J04-01-005 | 载重汽车 10t | 台班 | 11.695 | 490.08 | 0 | 0 | 计价 | 按实计算
GJ7-70 | 机械 | 乙供 | J04-01-044 | 低驾平板车 25t | 台班 | 5.328 | 1555.32 | 0 | 0 | 计价 | 按实计算
GJ7-70 | 机械 | 乙供 | J05-01-002 | 电动单筒快速卷扬机 20kN | 台班 | 15.84 | 199.48 | 0 | 0 | 计价 | 按实计算
GJ7-70 | 机械 | 乙供 | J05-01-010 | 电动单筒慢速卷扬机 50kN | 台班 | 14.9 | 181.65 | 0 | 0 | 计价 | 按实计算
GJ7-70 | 机械 | 乙供 | J09-01-035 | 试压泵 压力 60MPa | 台班 | 1.056 | 32.21 | 0 | 0 | 计价 | 按实计算
GJ7-70 | 机械 | 乙供 | J10-01-001 | 交流弧焊机 容量 21kVA | 台班 | 106.8431 | 67 | 0 | 0 | 计价 | 按实计算
GJ7-70 | 机械 | 乙供 | J10-01-038 | 逆变直流焊机 电流 400A以内 | 台班 | 6.5046 | 78.16 | 0 | 0 | 计价 | 按实计算
GJ7-70 | 机械 | 乙供 | J11-01-019 | 电动空气压缩机 排气量 6m³/min | 台班 | 28.35 | 241.13 | 0 | 0 | 计价 | 按实计算
GJ7-70 | 机械 | 乙供 | J13-01-015 | X射线探伤机 2005 | 台班 | 1.056 | 211.13 | 0 | 0 | 计价 | 按实计算
GJ7-71 | 人工 | 乙供 | 9101108 | 安装普通工 | 工日 | 177.2954 | 70 | 0 | 0 | 计价 | 按实计算
GJ7-71 | 人工 | 乙供 | 9101109 | 安装技术工 | 工日 | 699.0512 | 107 | 0 | 0 | 计价 | 按实计算
GJ7-71 | 材料 | 乙供 | C01020000 | 型钢 综合 | kg | 320.986 | 3.857 | 0 | 0 | 计价 | 按实计算
GJ7-71 | 材料 | 乙供 | C01030104 | 薄钢板 2.5以下 | kg | 2.1 | 3.879 | 0 | 0 | 计价 | 按实计算
GJ7-71 | 材料 | 乙供 | C01030105 | 薄钢板 4以下 | kg | 4.004 | 3.879 | 0 | 0 | 计价 | 按实计算
GJ7-71 | 材料 | 乙供 | C01030203 | 中厚钢板 6~12 | kg | 212.4 | 3.836 | 0 | 0 | 计价 | 按实计算
GJ7-71 | 材料 | 乙供 | C01030204 | 中厚钢板 12~20 | kg | 298.226 | 3.836 | 0 | 0 | 计价 | 按实计算
GJ7-71 | 材料 | 乙供 | C01040102 | 钢丝绳 Φ15以下 | kg | 48 | 5.97 | 0 | 0 | 计价 | 按实计算
GJ7-71 | 材料 | 乙供 | C04010301 | 紫铜皮 0.5以下 | kg | 0.099 | 51.078 | 0 | 0 | 计价 | 按实计算
GJ7-71 | 材料 | 乙供 | C04020301 | 黄铜皮0.5以下 | kg | 0.044 | 53.5 | 0 | 0 | 计价 | 按实计算
GJ7-71 | 材料 | 乙供 | C07010101 | 平垫铁 综合 | kg | 127.316 | 4.655 | 0 | 0 | 计价 | 按实计算
GJ7-71 | 材料 | 乙供 | C07010201 | 斜垫铁 综合 | kg | 204.52 | 4.655 | 0 | 0 | 计价 | 按实计算
GJ7-71 | 材料 | 乙供 | C07010301 | 钩头斜垫铁 综合 | kg | 321.72 | 4.655 | 0 | 0 | 计价 | 按实计算
GJ7-71 | 材料 | 乙供 | C12010100 | 电焊条 J422 综合 | kg | 344.5274 | 4.96 | 0 | 0 | 计价 | 按实计算
GJ7-71 | 材料 | 乙供 | C12010200 | 电焊条 J507 综合 | kg | 19.89 | 5.52 | 0 | 0 | 计价 | 按实计算
GJ7-71 | 材料 | 乙供 | C14010100 | 镀锌铁丝 | kg | 12.4 | 4.427 | 0 | 0 | 计价 | 按实计算
GJ7-71 | 材料 | 乙供 | C17030201 | 石棉扭绳 | kg | 30.052 | 3.986 | 0 | 0 | 计价 | 按实计算
GJ7-71 | 材料 | 乙供 | C17030202 | 石棉编绳 | kg | 1.8 | 6.662 | 0 | 0 | 计价 | 按实计算
GJ7-71 | 材料 | 乙供 | C17030501 | 石棉橡胶板 低压 6以下 | kg | 49.17 | 6.448 | 0 | 0 | 计价 | 按实计算
GJ7-71 | 材料 | 乙供 | C17030502 | 石棉橡胶板 中压 6以下 | kg | 33.3828 | 8.49 | 0 | 0 | 计价 | 按实计算
GJ7-71 | 材料 | 乙供 | C17030504 | 石棉橡胶板 耐油 1以下 | kg | 10.209 | 20.408 | 0 | 0 | 计价 | 按实计算
GJ7-71 | 材料 | 乙供 | C19020402 | 钙基脂(黄油) | kg | 39.372 | 7.163 | 0 | 0 | 计价 | 按实计算
GJ7-71 | 材料 | 乙供 | C19030401 | 四氯化碳 95% | kg | 8.6 | 19.188 | 0 | 0 | 计价 | 按实计算
GJ7-71 | 材料 | 乙供 | C19031101 | 清洗剂 | kg | 25.016 | 2.41 | 0 | 0 | 计价 | 按实计算
GJ7-71 | 材料 | 乙供 | C19070112 | 定影剂 1gal | 袋 | 0.3564 | 18.184 | 0 | 0 | 计价 | 按实计算
GJ7-71 | 材料 | 乙供 | C19070114 | 显影剂 1gal | 袋 | 0.3564 | 9.174 | 0 | 0 | 计价 | 按实计算
GJ7-71 | 材料 | 乙供 | C19091001 | 密封胶 | kg | 24.072 | 14.468 | 0 | 0 | 计价 | 按实计算
GJ7-71 | 材料 | 乙供 | C19110101 | 氧气 | m³ | 238.3978 | 4.71 | 0 | 0 | 计价 | 按实计算
GJ7-71 | 材料 | 乙供 | C19110201 | 乙炔气 | m³ | 83.2441 | 10.379 | 0 | 0 | 计价 | 按实计算
GJ7-71 | 材料 | 乙供 | C21010101 | 水 | t | 45.5004 | 4.1 | 0 | 0 | 计价 | 按实计算
GJ7-71 | 材料 | 乙供 | C21020101 | 电 | kW·h | 7236.6 | 0.84 | 0 | 0 | 计价 | 按实计算
GJ7-71 | 材料 | 乙供 | C22010101 | 钢管脚手架 包括扣件 | kg | 214.9588 | 4.215 | 0 | 0 | 计价 | 按实计算
GJ7-71 | 材料 | 乙供 | C22010141 | 木脚手板 50×250×4000 | 块 | 27.9898 | 70 | 0 | 0 | 计价 | 按实计算
GJ7-71 | 材料 | 乙供 | C22010201 | 枕木 160×220×2500 | 根 | 3.752 | 131.101 | 0 | 0 | 计价 | 按实计算
GJ7-71 | 材料 | 乙供 | C22020301 | X光软胶片 80×300 | 张 | 10.8108 | 4.31 | 0 | 0 | 计价 | 按实计算
GJ7-71 | 材料 | 乙供 | C22020402 | 增感纸 80×300 | 张 | 0.108 | 24.39 | 0 | 0 | 计价 | 按实计算
GJ7-71 | 材料 | 乙供 | C22030604 | 砂轮片 Φ200 | 片 | 4.752 | 4.909 | 0 | 0 | 计价 | 按实计算
GJ7-71 | 材料 | 乙供 | C22030701 | 尼龙砂轮片 Φ100 | 片 | 68.0724 | 1.099 | 0 | 0 | 计价 | 按实计算
GJ7-71 | 材料 | 乙供 | C22040101 | 砂布 | 张 | 16.2 | 0.66 | 0 | 0 | 计价 | 按实计算
GJ7-71 | 材料 | 乙供 | C22040461 | 碎布 | kg | 1.74 | 3.489 | 0 | 0 | 计价 | 按实计算
GJ7-71 | 材料 | 乙供 | C22040501 | 棉纱头 | kg | 106.2 | 5.67 | 0 | 0 | 计价 | 按实计算
GJ7-71 | 材料 | 乙供 | C99010102 | 其他材料费 | 元 | 452.2385 | 1 | 0 | 0 | 计价 | 按实计算
GJ7-71 | 机械 | 乙供 | J03-01-033 | 汽车式起重机 起重量 5t | 台班 | 0.048 | 552.67 | 0 | 0 | 计价 | 按实计算
GJ7-71 | 机械 | 乙供 | J03-01-034 | 汽车式起重机 起重量 8t | 台班 | 3.564 | 655.69 | 0 | 0 | 计价 | 按实计算
GJ7-71 | 机械 | 乙供 | J03-01-035 | 汽车式起重机 起重量 12t | 台班 | 0.26 | 773.02 | 0 | 0 | 计价 | 按实计算
GJ7-71 | 机械 | 乙供 | J03-01-036 | 汽车式起重机 起重量 16t | 台班 | 5.28 | 876.93 | 0 | 0 | 计价 | 按实计算
GJ7-71 | 机械 | 乙供 | J03-01-037 | 汽车式起重机 起重量 20t | 台班 | 3.51 | 993.04 | 0 | 0 | 计价 | 按实计算
GJ7-71 | 机械 | 乙供 | J03-01-038 | 汽车式起重机 起重量 25t | 台班 | 3.14 | 1122.92 | 0 | 0 | 计价 | 按实计算
GJ7-71 | 机械 | 乙供 | J03-01-065 | 叉式起重机 起重量 3t | 台班 | 0.418 | 435.71 | 0 | 0 | 计价 | 按实计算
GJ7-71 | 机械 | 乙供 | J03-01-066 | 叉式起重机 起重量 5t | 台班 | 1.012 | 459.84 | 0 | 0 | 计价 | 按实计算
GJ7-71 | 机械 | 乙供 | J04-01-002 | 载重汽车 5t | 台班 | 0.048 | 380.35 | 0 | 0 | 计价 | 按实计算
GJ7-71 | 机械 | 乙供 | J04-01-004 | 载重汽车 8t | 台班 | 6.336 | 445.99 | 0 | 0 | 计价 | 按实计算
GJ7-71 | 机械 | 乙供 | J04-01-005 | 载重汽车 10t | 台班 | 5.885 | 490.08 | 0 | 0 | 计价 | 按实计算
GJ7-71 | 机械 | 乙供 | J04-01-044 | 低驾平板车 25t | 台班 | 2.4 | 1555.32 | 0 | 0 | 计价 | 按实计算
GJ7-71 | 机械 | 乙供 | J05-01-002 | 电动单筒快速卷扬机 20kN | 台班 | 7.92 | 199.48 | 0 | 0 | 计价 | 按实计算
GJ7-71 | 机械 | 乙供 | J05-01-009 | 电动单筒慢速卷扬机 30kN | 台班 | 1.2 | 175.97 | 0 | 0 | 计价 | 按实计算
GJ7-71 | 机械 | 乙供 | J05-01-010 | 电动单筒慢速卷扬机 50kN | 台班 | 13.114 | 181.65 | 0 | 0 | 计价 | 按实计算
GJ7-71 | 机械 | 乙供 | J09-01-035 | 试压泵 压力 60MPa | 台班 | 1.188 | 32.21 | 0 | 0 | 计价 | 按实计算
GJ7-71 | 机械 | 乙供 | J10-01-001 | 交流弧焊机 容量 21kVA | 台班 | 76.616 | 67 | 0 | 0 | 计价 | 按实计算
GJ7-71 | 机械 | 乙供 | J10-01-038 | 逆变直流焊机 电流 400A以内 | 台班 | 4.45 | 78.16 | 0 | 0 | 计价 | 按实计算
GJ7-71 | 机械 | 乙供 | J11-01-014 | 电动空气压缩机 排气量 0.3m³/min | 台班 | 0.44 | 33.27 | 0 | 0 | 计价 | 按实计算
GJ7-71 | 机械 | 乙供 | J11-01-019 | 电动空气压缩机 排气量 6m³/min | 台班 | 15.24 | 241.13 | 0 | 0 | 计价 | 按实计算
GJ7-71 | 机械 | 乙供 | J13-01-015 | X射线探伤机 2005 | 台班 | 1.188 | 211.13 | 0 | 0 | 计价 | 按实计算
GJ7-72 | 人工 | 乙供 | 9101108 | 安装普通工 | 工日 | 127.3268 | 70 | 0 | 0 | 计价 | 按实计算
GJ7-72 | 人工 | 乙供 | 9101109 | 安装技术工 | 工日 | 503.2772 | 107 | 0 | 0 | 计价 | 按实计算
GJ7-72 | 材料 | 乙供 | C01020000 | 型钢 综合 | kg | 263.352 | 3.857 | 0 | 0 | 计价 | 按实计算
GJ7-72 | 材料 | 乙供 | C01030104 | 薄钢板 2.5以下 | kg | 2.1 | 3.879 | 0 | 0 | 计价 | 按实计算
GJ7-72 | 材料 | 乙供 | C01030105 | 薄钢板 4以下 | kg | 22 | 3.879 | 0 | 0 | 计价 | 按实计算
GJ7-72 | 材料 | 乙供 | C01030203 | 中厚钢板 6~12 | kg | 176.5 | 3.836 | 0 | 0 | 计价 | 按实计算
GJ7-72 | 材料 | 乙供 | C01030204 | 中厚钢板 12~20 | kg | 153.678 | 3.836 | 0 | 0 | 计价 | 按实计算
GJ7-72 | 材料 | 乙供 | C01040102 | 钢丝绳 Φ15以下 | kg | 32 | 5.97 | 0 | 0 | 计价 | 按实计算
GJ7-72 | 材料 | 乙供 | C04010301 | 紫铜皮 0.5以下 | kg | 0.319 | 51.078 | 0 | 0 | 计价 | 按实计算
GJ7-72 | 材料 | 乙供 | C07010101 | 平垫铁 综合 | kg | 84.844 | 4.655 | 0 | 0 | 计价 | 按实计算
GJ7-72 | 材料 | 乙供 | C07010201 | 斜垫铁 综合 | kg | 114.8 | 4.655 | 0 | 0 | 计价 | 按实计算
GJ7-72 | 材料 | 乙供 | C07010301 | 钩头斜垫铁 综合 | kg | 214.48 | 4.655 | 0 | 0 | 计价 | 按实计算
GJ7-72 | 材料 | 乙供 | C12010100 | 电焊条 J422 综合 | kg | 334.256 | 4.96 | 0 | 0 | 计价 | 按实计算
GJ7-72 | 材料 | 乙供 | C12010200 | 电焊条 J507 综合 | kg | 9.35 | 5.52 | 0 | 0 | 计价 | 按实计算
GJ7-72 | 材料 | 乙供 | C14010100 | 镀锌铁丝 | kg | 14.4 | 4.427 | 0 | 0 | 计价 | 按实计算
GJ7-72 | 材料 | 乙供 | C17030201 | 石棉扭绳 | kg | 16.28 | 3.986 | 0 | 0 | 计价 | 按实计算
GJ7-72 | 材料 | 乙供 | C17030202 | 石棉编绳 | kg | 1.8 | 6.662 | 0 | 0 | 计价 | 按实计算
GJ7-72 | 材料 | 乙供 | C17030501 | 石棉橡胶板 低压 6以下 | kg | 38.73 | 6.448 | 0 | 0 | 计价 | 按实计算
GJ7-72 | 材料 | 乙供 | C17030502 | 石棉橡胶板 中压 6以下 | kg | 35.189 | 8.49 | 0 | 0 | 计价 | 按实计算
GJ7-72 | 材料 | 乙供 | C17030504 | 石棉橡胶板 耐油 1以下 | kg | 33.66 | 20.408 | 0 | 0 | 计价 | 按实计算
GJ7-72 | 材料 | 乙供 | C19020402 | 钙基脂(黄油) | kg | 23.52 | 7.163 | 0 | 0 | 计价 | 按实计算
GJ7-72 | 材料 | 乙供 | C19030401 | 四氯化碳 95% | kg | 5.6 | 19.188 | 0 | 0 | 计价 | 按实计算
GJ7-72 | 材料 | 乙供 | C19031101 | 清洗剂 | kg | 28.046 | 2.41 | 0 | 0 | 计价 | 按实计算
GJ7-72 | 材料 | 乙供 | C19070112 | 定影剂 1gal | 袋 | 0.627 | 18.184 | 0 | 0 | 计价 | 按实计算
GJ7-72 | 材料 | 乙供 | C19070114 | 显影剂 1gal | 袋 | 0.627 | 9.174 | 0 | 0 | 计价 | 按实计算
GJ7-72 | 材料 | 乙供 | C19091001 | 密封胶 | kg | 14.7 | 14.468 | 0 | 0 | 计价 | 按实计算
GJ7-72 | 材料 | 乙供 | C19110101 | 氧气 | m³ | 265.872 | 4.71 | 0 | 0 | 计价 | 按实计算
GJ7-72 | 材料 | 乙供 | C19110201 | 乙炔气 | m³ | 93.289 | 10.379 | 0 | 0 | 计价 | 按实计算
GJ7-72 | 材料 | 乙供 | C21010101 | 水 | t | 80.047 | 4.1 | 0 | 0 | 计价 | 按实计算
GJ7-72 | 材料 | 乙供 | C21020101 | 电 | kW·h | 4996 | 0.84 | 0 | 0 | 计价 | 按实计算
GJ7-72 | 材料 | 乙供 | C22010101 | 钢管脚手架 包括扣件 | kg | 177.294 | 4.215 | 0 | 0 | 计价 | 按实计算
GJ7-72 | 材料 | 乙供 | C22010141 | 木脚手板 50×250×4000 | 块 | 20.119 | 70 | 0 | 0 | 计价 | 按实计算
GJ7-72 | 材料 | 乙供 | C22010201 | 枕木 160×220×2500 | 根 | 2.47 | 131.101 | 0 | 0 | 计价 | 按实计算
GJ7-72 | 材料 | 乙供 | C22020301 | X光软胶片 80×300 | 张 | 19.019 | 4.31 | 0 | 0 | 计价 | 按实计算
GJ7-72 | 材料 | 乙供 | C22020402 | 增感纸 80×300 | 张 | 0.19 | 24.39 | 0 | 0 | 计价 | 按实计算
GJ7-72 | 材料 | 乙供 | C22030604 | 砂轮片 Φ200 | 片 | 8.36 | 4.909 | 0 | 0 | 计价 | 按实计算
GJ7-72 | 材料 | 乙供 | C22030701 | 尼龙砂轮片 Φ100 | 片 | 119.757 | 1.099 | 0 | 0 | 计价 | 按实计算
GJ7-72 | 材料 | 乙供 | C22040101 | 砂布 | 张 | 10 | 0.66 | 0 | 0 | 计价 | 按实计算
GJ7-72 | 材料 | 乙供 | C22040461 | 碎布 | kg | 2.45 | 3.489 | 0 | 0 | 计价 | 按实计算
GJ7-72 | 材料 | 乙供 | C22040501 | 棉纱头 | kg | 108.3 | 5.67 | 0 | 0 | 计价 | 按实计算
GJ7-72 | 材料 | 乙供 | C99010102 | 其他材料费 | 元 | 365.6625 | 1 | 0 | 0 | 计价 | 按实计算
GJ7-72 | 机械 | 乙供 | J03-01-033 | 汽车式起重机 起重量 5t | 台班 | 0.048 | 552.67 | 0 | 0 | 计价 | 按实计算
GJ7-72 | 机械 | 乙供 | J03-01-034 | 汽车式起重机 起重量 8t | 台班 | 6.27 | 655.69 | 0 | 0 | 计价 | 按实计算
GJ7-72 | 机械 | 乙供 | J03-01-035 | 汽车式起重机 起重量 12t | 台班 | 0.18 | 773.02 | 0 | 0 | 计价 | 按实计算
GJ7-72 | 机械 | 乙供 | J03-01-036 | 汽车式起重机 起重量 16t | 台班 | 3.96 | 876.93 | 0 | 0 | 计价 | 按实计算
GJ7-72 | 机械 | 乙供 | J03-01-037 | 汽车式起重机 起重量 20t | 台班 | 2.4 | 993.04 | 0 | 0 | 计价 | 按实计算
GJ7-72 | 机械 | 乙供 | J03-01-038 | 汽车式起重机 起重量 25t | 台班 | 4.08 | 1122.92 | 0 | 0 | 计价 | 按实计算
GJ7-72 | 机械 | 乙供 | J03-01-065 | 叉式起重机 起重量 3t | 台班 | 0.264 | 435.71 | 0 | 0 | 计价 | 按实计算
GJ7-72 | 机械 | 乙供 | J03-01-066 | 叉式起重机 起重量 5t | 台班 | 0.33 | 459.84 | 0 | 0 | 计价 | 按实计算
GJ7-72 | 机械 | 乙供 | J04-01-002 | 载重汽车 5t | 台班 | 0.048 | 380.35 | 0 | 0 | 计价 | 按实计算
GJ7-72 | 机械 | 乙供 | J04-01-004 | 载重汽车 8t | 台班 | 6.82 | 445.99 | 0 | 0 | 计价 | 按实计算
GJ7-72 | 机械 | 乙供 | J04-01-005 | 载重汽车 10t | 台班 | 5.94 | 490.08 | 0 | 0 | 计价 | 按实计算
GJ7-72 | 机械 | 乙供 | J04-01-044 | 低驾平板车 25t | 台班 | 1.952 | 1555.32 | 0 | 0 | 计价 | 按实计算
GJ7-72 | 机械 | 乙供 | J05-01-002 | 电动单筒快速卷扬机 20kN | 台班 | 5.28 | 199.48 | 0 | 0 | 计价 | 按实计算
GJ7-72 | 机械 | 乙供 | J05-01-010 | 电动单筒慢速卷扬机 50kN | 台班 | 7.384 | 181.65 | 0 | 0 | 计价 | 按实计算
GJ7-72 | 机械 | 乙供 | J09-01-035 | 试压泵 压力 60MPa | 台班 | 2.09 | 32.21 | 0 | 0 | 计价 | 按实计算
GJ7-72 | 机械 | 乙供 | J10-01-001 | 交流弧焊机 容量 21kVA | 台班 | 82.3828 | 67 | 0 | 0 | 计价 | 按实计算
GJ7-72 | 机械 | 乙供 | J10-01-038 | 逆变直流焊机 电流 400A以内 | 台班 | 2.2 | 78.16 | 0 | 0 | 计价 | 按实计算
GJ7-72 | 机械 | 乙供 | J11-01-019 | 电动空气压缩机 排气量 6m³/min | 台班 | 9.6 | 241.13 | 0 | 0 | 计价 | 按实计算
GJ7-72 | 机械 | 乙供 | J13-01-015 | X射线探伤机 2005 | 台班 | 2.09 | 211.13 | 0 | 0 | 计价 | 按实计算
GJ7-73 | 人工 | 乙供 | 9101108 | 安装普通工 | 工日 | 81.4584 | 70 | 0 | 0 | 计价 | 按实计算
GJ7-73 | 人工 | 乙供 | 9101109 | 安装技术工 | 工日 | 324.8296 | 107 | 0 | 0 | 计价 | 按实计算
GJ7-73 | 材料 | 乙供 | C01020000 | 型钢 综合 | kg | 199.668 | 3.857 | 0 | 0 | 计价 | 按实计算
GJ7-73 | 材料 | 乙供 | C01030104 | 薄钢板 2.5以下 | kg | 1.65 | 3.879 | 0 | 0 | 计价 | 按实计算
GJ7-73 | 材料 | 乙供 | C01030105 | 薄钢板 4以下 | kg | 26.4 | 3.879 | 0 | 0 | 计价 | 按实计算
GJ7-73 | 材料 | 乙供 | C01030203 | 中厚钢板 6~12 | kg | 96 | 3.836 | 0 | 0 | 计价 | 按实计算
GJ7-73 | 材料 | 乙供 | C01030204 | 中厚钢板 12~20 | kg | 65.326 | 3.836 | 0 | 0 | 计价 | 按实计算
GJ7-73 | 材料 | 乙供 | C01040102 | 钢丝绳 Φ15以下 | kg | 20 | 5.97 | 0 | 0 | 计价 | 按实计算
GJ7-73 | 材料 | 乙供 | C04010301 | 紫铜皮 0.5以下 | kg | 0.77 | 51.078 | 0 | 0 | 计价 | 按实计算
GJ7-73 | 材料 | 乙供 | C07010101 | 平垫铁 综合 | kg | 58.74 | 4.655 | 0 | 0 | 计价 | 按实计算
GJ7-73 | 材料 | 乙供 | C07010201 | 斜垫铁 综合 | kg | 8.6 | 4.655 | 0 | 0 | 计价 | 按实计算
GJ7-73 | 材料 | 乙供 | C07010301 | 钩头斜垫铁 综合 | kg | 134.05 | 4.655 | 0 | 0 | 计价 | 按实计算
GJ7-73 | 材料 | 乙供 | C12010100 | 电焊条 J422 综合 | kg | 126.116 | 4.96 | 0 | 0 | 计价 | 按实计算
GJ7-73 | 材料 | 乙供 | C12010200 | 电焊条 J507 综合 | kg | 21.372 | 5.52 | 0 | 0 | 计价 | 按实计算
GJ7-73 | 材料 | 乙供 | C14010100 | 镀锌铁丝 | kg | 8.3 | 4.427 | 0 | 0 | 计价 | 按实计算
GJ7-73 | 材料 | 乙供 | C17030201 | 石棉扭绳 | kg | 26.84 | 3.986 | 0 | 0 | 计价 | 按实计算
GJ7-73 | 材料 | 乙供 | C17030202 | 石棉编绳 | kg | 1.65 | 6.662 | 0 | 0 | 计价 | 按实计算
GJ7-73 | 材料 | 乙供 | C17030501 | 石棉橡胶板 低压 6以下 | kg | 56.8 | 6.448 | 0 | 0 | 计价 | 按实计算
GJ7-73 | 材料 | 乙供 | C17030502 | 石棉橡胶板 中压 6以下 | kg | 17.248 | 8.49 | 0 | 0 | 计价 | 按实计算
GJ7-73 | 材料 | 乙供 | C17030504 | 石棉橡胶板 耐油 1以下 | kg | 20.46 | 20.408 | 0 | 0 | 计价 | 按实计算
GJ7-73 | 材料 | 乙供 | C17030601 | 橡胶石棉盘根 6以下 | kg | 1.936 | 29.835 | 0 | 0 | 计价 | 按实计算
GJ7-73 | 材料 | 乙供 | C19020402 | 钙基脂(黄油) | kg | 20.62 | 7.163 | 0 | 0 | 计价 | 按实计算
GJ7-73 | 材料 | 乙供 | C19031101 | 清洗剂 | kg | 28.21 | 2.41 | 0 | 0 | 计价 | 按实计算
GJ7-73 | 材料 | 乙供 | C19091001 | 密封胶 | kg | 10.34 | 14.468 | 0 | 0 | 计价 | 按实计算
GJ7-73 | 材料 | 乙供 | C19110101 | 氧气 | m³ | 83.054 | 4.71 | 0 | 0 | 计价 | 按实计算
GJ7-73 | 材料 | 乙供 | C19110201 | 乙炔气 | m³ | 29.226 | 10.379 | 0 | 0 | 计价 | 按实计算
GJ7-73 | 材料 | 乙供 | C21020101 | 电 | kW·h | 2992.4 | 0.84 | 0 | 0 | 计价 | 按实计算
GJ7-73 | 材料 | 乙供 | C22010101 | 钢管脚手架 包括扣件 | kg | 332.88 | 4.215 | 0 | 0 | 计价 | 按实计算
GJ7-73 | 材料 | 乙供 | C22010141 | 木脚手板 50×250×4000 | 块 | 22.77 | 70 | 0 | 0 | 计价 | 按实计算
GJ7-73 | 材料 | 乙供 | C22010201 | 枕木 160×220×2500 | 根 | 2.64 | 131.101 | 0 | 0 | 计价 | 按实计算
GJ7-73 | 材料 | 乙供 | C22030701 | 尼龙砂轮片 Φ100 | 片 | 3.872 | 1.099 | 0 | 0 | 计价 | 按实计算
GJ7-73 | 材料 | 乙供 | C22040101 | 砂布 | 张 | 8.78 | 0.66 | 0 | 0 | 计价 | 按实计算
GJ7-73 | 材料 | 乙供 | C22040461 | 碎布 | kg | 1.58 | 3.489 | 0 | 0 | 计价 | 按实计算
GJ7-73 | 材料 | 乙供 | C22040501 | 棉纱头 | kg | 65.348 | 5.67 | 0 | 0 | 计价 | 按实计算
GJ7-73 | 材料 | 乙供 | C99010102 | 其他材料费 | 元 | 235.6586 | 1 | 0 | 0 | 计价 | 按实计算
GJ7-73 | 机械 | 乙供 | J03-01-033 | 汽车式起重机 起重量 5t | 台班 | 0.424 | 552.67 | 0 | 0 | 计价 | 按实计算
GJ7-73 | 机械 | 乙供 | J03-01-035 | 汽车式起重机 起重量 12t | 台班 | 0.18 | 773.02 | 0 | 0 | 计价 | 按实计算
GJ7-73 | 机械 | 乙供 | J03-01-036 | 汽车式起重机 起重量 16t | 台班 | 3.52 | 876.93 | 0 | 0 | 计价 | 按实计算
GJ7-73 | 机械 | 乙供 | J03-01-038 | 汽车式起重机 起重量 25t | 台班 | 3.6 | 1122.92 | 0 | 0 | 计价 | 按实计算
GJ7-73 | 机械 | 乙供 | J03-01-065 | 叉式起重机 起重量 3t | 台班 | 0.088 | 435.71 | 0 | 0 | 计价 | 按实计算
GJ7-73 | 机械 | 乙供 | J03-01-066 | 叉式起重机 起重量 5t | 台班 | 0.972 | 459.84 | 0 | 0 | 计价 | 按实计算
GJ7-73 | 机械 | 乙供 | J04-01-002 | 载重汽车 5t | 台班 | 0.096 | 380.35 | 0 | 0 | 计价 | 按实计算
GJ7-73 | 机械 | 乙供 | J04-01-004 | 载重汽车 8t | 台班 | 1.65 | 445.99 | 0 | 0 | 计价 | 按实计算
GJ7-73 | 机械 | 乙供 | J04-01-005 | 载重汽车 10t | 台班 | 2.62 | 490.08 | 0 | 0 | 计价 | 按实计算
GJ7-73 | 机械 | 乙供 | J04-01-044 | 低驾平板车 25t | 台班 | 2.056 | 1555.32 | 0 | 0 | 计价 | 按实计算
GJ7-73 | 机械 | 乙供 | J05-01-002 | 电动单筒快速卷扬机 20kN | 台班 | 3.3 | 199.48 | 0 | 0 | 计价 | 按实计算
GJ7-73 | 机械 | 乙供 | J05-01-010 | 电动单筒慢速卷扬机 50kN | 台班 | 2.95 | 181.65 | 0 | 0 | 计价 | 按实计算
GJ7-73 | 机械 | 乙供 | J05-01-031 | 单速电动葫芦 3t | 台班 | 0.154 | 35.98 | 0 | 0 | 计价 | 按实计算
GJ7-73 | 机械 | 乙供 | J10-01-001 | 交流弧焊机 容量 21kVA | 台班 | 26.6371 | 67 | 0 | 0 | 计价 | 按实计算
GJ7-73 | 机械 | 乙供 | J10-01-038 | 逆变直流焊机 电流 400A以内 | 台班 | 4.0704 | 78.16 | 0 | 0 | 计价 | 按实计算
GJ7-73 | 机械 | 乙供 | J11-01-018 | 电动空气压缩机 排气量 3m³/min | 台班 | 0.2 | 135.39 | 0 | 0 | 计价 | 按实计算
GJ7-73 | 机械 | 乙供 | J11-01-019 | 电动空气压缩机 排气量 6m³/min | 台班 | 6.3 | 241.13 | 0 | 0 | 计价 | 按实计算
GJ7-74 | 人工 | 乙供 | 9101108 | 安装普通工 | 工日 | 169.5814 | 70 | 0 | 0 | 计价 | 按实计算
GJ7-74 | 人工 | 乙供 | 9101109 | 安装技术工 | 工日 | 669.3658 | 107 | 0 | 0 | 计价 | 按实计算
GJ7-74 | 材料 | 乙供 | C01020000 | 型钢 综合 | kg | 237.492 | 3.857 | 0 | 0 | 计价 | 按实计算
GJ7-74 | 材料 | 乙供 | C01030000 | 钢板 综合 | kg | 0.37 | 3.879 | 0 | 0 | 计价 | 按实计算
GJ7-74 | 材料 | 乙供 | C01030104 | 薄钢板 2.5以下 | kg | 14.04 | 3.879 | 0 | 0 | 计价 | 按实计算
GJ7-74 | 材料 | 乙供 | C01030105 | 薄钢板 4以下 | kg | 121.072 | 3.879 | 0 | 0 | 计价 | 按实计算
GJ7-74 | 材料 | 乙供 | C01030203 | 中厚钢板 6~12 | kg | 268.7 | 3.836 | 0 | 0 | 计价 | 按实计算
GJ7-74 | 材料 | 乙供 | C01030204 | 中厚钢板 12~20 | kg | 135 | 3.836 | 0 | 0 | 计价 | 按实计算
GJ7-74 | 材料 | 乙供 | C04010301 | 紫铜皮 0.5以下 | kg | 2.31 | 51.078 | 0 | 0 | 计价 | 按实计算
GJ7-74 | 材料 | 乙供 | C07010101 | 平垫铁 综合 | kg | 64.8 | 4.655 | 0 | 0 | 计价 | 按实计算
GJ7-74 | 材料 | 乙供 | C07010201 | 斜垫铁 综合 | kg | 9.6 | 4.655 | 0 | 0 | 计价 | 按实计算
GJ7-74 | 材料 | 乙供 | C12010100 | 电焊条 J422 综合 | kg | 215.245 | 4.96 | 0 | 0 | 计价 | 按实计算
GJ7-74 | 材料 | 乙供 | C12010200 | 电焊条 J507 综合 | kg | 150.348 | 5.52 | 0 | 0 | 计价 | 按实计算
GJ7-74 | 材料 | 乙供 | C14010100 | 镀锌铁丝 | kg | 6.948 | 4.427 | 0 | 0 | 计价 | 按实计算
GJ7-74 | 材料 | 乙供 | C17030201 | 石棉扭绳 | kg | 76.402 | 3.986 | 0 | 0 | 计价 | 按实计算
GJ7-74 | 材料 | 乙供 | C17030202 | 石棉编绳 | kg | 17.16 | 6.662 | 0 | 0 | 计价 | 按实计算
GJ7-74 | 材料 | 乙供 | C17030501 | 石棉橡胶板 低压 6以下 | kg | 129.3 | 6.448 | 0 | 0 | 计价 | 按实计算
GJ7-74 | 材料 | 乙供 | C17030502 | 石棉橡胶板 中压 6以下 | kg | 103.992 | 8.49 | 0 | 0 | 计价 | 按实计算
GJ7-74 | 材料 | 乙供 | C17030504 | 石棉橡胶板 耐油 1以下 | kg | 43.992 | 20.408 | 0 | 0 | 计价 | 按实计算
GJ7-74 | 材料 | 乙供 | C17030601 | 橡胶石棉盘根 6以下 | kg | 14.814 | 29.835 | 0 | 0 | 计价 | 按实计算
GJ7-74 | 材料 | 乙供 | C18010101 | 橡胶板 3mm以下 | kg | 1.6 | 7.16 | 0 | 0 | 计价 | 按实计算
GJ7-74 | 材料 | 乙供 | C19020402 | 钙基脂(黄油) | kg | 58.056 | 7.163 | 0 | 0 | 计价 | 按实计算
GJ7-74 | 材料 | 乙供 | C19031101 | 清洗剂 | kg | 56.986 | 2.41 | 0 | 0 | 计价 | 按实计算
GJ7-74 | 材料 | 乙供 | C19091001 | 密封胶 | kg | 22.506 | 14.468 | 0 | 0 | 计价 | 按实计算
GJ7-74 | 材料 | 乙供 | C19110101 | 氧气 | m³ | 241.036 | 4.71 | 0 | 0 | 计价 | 按实计算
GJ7-74 | 材料 | 乙供 | C19110201 | 乙炔气 | m³ | 84.3292 | 10.379 | 0 | 0 | 计价 | 按实计算
GJ7-74 | 材料 | 乙供 | C21020101 | 电 | kW·h | 128 | 0.84 | 0 | 0 | 计价 | 按实计算
GJ7-74 | 材料 | 乙供 | C22010101 | 钢管脚手架 包括扣件 | kg | 947.25 | 4.215 | 0 | 0 | 计价 | 按实计算
GJ7-74 | 材料 | 乙供 | C22010141 | 木脚手板 50×250×4000 | 块 | 37.09 | 70 | 0 | 0 | 计价 | 按实计算
GJ7-74 | 材料 | 乙供 | C22010201 | 枕木 160×220×2500 | 根 | 10.416 | 131.101 | 0 | 0 | 计价 | 按实计算
GJ7-74 | 材料 | 乙供 | C22030701 | 尼龙砂轮片 Φ100 | 片 | 28.558 | 1.099 | 0 | 0 | 计价 | 按实计算
GJ7-74 | 材料 | 乙供 | C22040101 | 砂布 | 张 | 17.6 | 0.66 | 0 | 0 | 计价 | 按实计算
GJ7-74 | 材料 | 乙供 | C22040461 | 碎布 | kg | 1.29 | 3.489 | 0 | 0 | 计价 | 按实计算
GJ7-74 | 材料 | 乙供 | C22040501 | 棉纱头 | kg | 146.992 | 5.67 | 0 | 0 | 计价 | 按实计算
GJ7-74 | 材料 | 乙供 | C99010102 | 其他材料费 | 元 | 414.0448 | 1 | 0 | 0 | 计价 | 按实计算
GJ7-74 | 机械 | 乙供 | J03-01-008 | 履带式起重机 起重量 50t | 台班 | 3 | 1545.55 | 0 | 0 | 计价 | 按实计算
GJ7-74 | 机械 | 乙供 | J03-01-033 | 汽车式起重机 起重量 5t | 台班 | 3.67 | 552.67 | 0 | 0 | 计价 | 按实计算
GJ7-74 | 机械 | 乙供 | J03-01-035 | 汽车式起重机 起重量 12t | 台班 | 0.78 | 773.02 | 0 | 0 | 计价 | 按实计算
GJ7-74 | 机械 | 乙供 | J03-01-037 | 汽车式起重机 起重量 20t | 台班 | 2.4 | 993.04 | 0 | 0 | 计价 | 按实计算
GJ7-74 | 机械 | 乙供 | J03-01-038 | 汽车式起重机 起重量 25t | 台班 | 9.97 | 1122.92 | 0 | 0 | 计价 | 按实计算
GJ7-74 | 机械 | 乙供 | J03-01-065 | 叉式起重机 起重量 3t | 台班 | 0.088 | 435.71 | 0 | 0 | 计价 | 按实计算
GJ7-74 | 机械 | 乙供 | J03-01-066 | 叉式起重机 起重量 5t | 台班 | 4.191 | 459.84 | 0 | 0 | 计价 | 按实计算
GJ7-74 | 机械 | 乙供 | J04-01-002 | 载重汽车 5t | 台班 | 1.058 | 380.35 | 0 | 0 | 计价 | 按实计算
GJ7-74 | 机械 | 乙供 | J04-01-005 | 载重汽车 10t | 台班 | 8.19 | 490.08 | 0 | 0 | 计价 | 按实计算
GJ7-74 | 机械 | 乙供 | J05-01-010 | 电动单筒慢速卷扬机 50kN | 台班 | 19.298 | 181.65 | 0 | 0 | 计价 | 按实计算
GJ7-74 | 机械 | 乙供 | J05-01-031 | 单速电动葫芦 3t | 台班 | 1.306 | 35.98 | 0 | 0 | 计价 | 按实计算
GJ7-74 | 机械 | 乙供 | J10-01-001 | 交流弧焊机 容量 21kVA | 台班 | 37.552 | 67 | 0 | 0 | 计价 | 按实计算
GJ7-74 | 机械 | 乙供 | J10-01-038 | 逆变直流焊机 电流 400A以内 | 台班 | 42.7884 | 78.16 | 0 | 0 | 计价 | 按实计算
GJ7-74 | 机械 | 乙供 | J11-01-019 | 电动空气压缩机 排气量 6m³/min | 台班 | 3.52 | 241.13 | 0 | 0 | 计价 | 按实计算
GJ7-75 | 人工 | 乙供 | 9101108 | 安装普通工 | 工日 | 28.9641 | 70 | 0 | 0 | 计价 | 按实计算
GJ7-75 | 人工 | 乙供 | 9101109 | 安装技术工 | 工日 | 190.2197 | 107 | 0 | 0 | 计价 | 按实计算
GJ7-75 | 材料 | 乙供 | C01020000 | 型钢 综合 | kg | 74.742 | 3.857 | 0 | 0 | 计价 | 按实计算
GJ7-75 | 材料 | 乙供 | C01030105 | 薄钢板 4以下 | kg | 5.511 | 3.879 | 0 | 0 | 计价 | 按实计算
GJ7-75 | 材料 | 乙供 | C01030203 | 中厚钢板 6~12 | kg | 78.2 | 3.836 | 0 | 0 | 计价 | 按实计算
GJ7-75 | 材料 | 乙供 | C01030204 | 中厚钢板 12~20 | kg | 49.5 | 3.836 | 0 | 0 | 计价 | 按实计算
GJ7-75 | 材料 | 乙供 | C01040102 | 钢丝绳 Φ15以下 | kg | 26 | 5.97 | 0 | 0 | 计价 | 按实计算
GJ7-75 | 材料 | 乙供 | C04010205 | 紫铜棒 Φ16~80 | kg | 0.5 | 46.112 | 0 | 0 | 计价 | 按实计算
GJ7-75 | 材料 | 乙供 | C04010301 | 紫铜皮 0.5以下 | kg | 0.41 | 51.078 | 0 | 0 | 计价 | 按实计算
GJ7-75 | 材料 | 乙供 | C04010302 | 紫铜板 1.0以上 | kg | 0.3 | 51.078 | 0 | 0 | 计价 | 按实计算
GJ7-75 | 材料 | 乙供 | C07010201 | 斜垫铁 综合 | kg | 102.38 | 4.655 | 0 | 0 | 计价 | 按实计算
GJ7-75 | 材料 | 乙供 | C12010100 | 电焊条 J422 综合 | kg | 29.882 | 4.96 | 0 | 0 | 计价 | 按实计算
GJ7-75 | 材料 | 乙供 | C12010200 | 电焊条 J507 综合 | kg | 7.65 | 5.52 | 0 | 0 | 计价 | 按实计算
GJ7-75 | 材料 | 乙供 | C14010100 | 镀锌铁丝 | kg | 27 | 4.427 | 0 | 0 | 计价 | 按实计算
GJ7-75 | 材料 | 乙供 | C17030201 | 石棉扭绳 | kg | 22.68 | 3.986 | 0 | 0 | 计价 | 按实计算
GJ7-75 | 材料 | 乙供 | C17030504 | 石棉橡胶板 耐油 1以下 | kg | 2.608 | 20.408 | 0 | 0 | 计价 | 按实计算
GJ7-75 | 材料 | 乙供 | C18010101 | 橡胶板 3mm以下 | kg | 1.5 | 7.16 | 0 | 0 | 计价 | 按实计算
GJ7-75 | 材料 | 乙供 | C18010102 | 橡胶板 10mm以下 | kg | 65 | 5.638 | 0 | 0 | 计价 | 按实计算
GJ7-75 | 材料 | 乙供 | C19020402 | 钙基脂(黄油) | kg | 14.185 | 7.163 | 0 | 0 | 计价 | 按实计算
GJ7-75 | 材料 | 乙供 | C19031101 | 清洗剂 | kg | 6.7 | 2.41 | 0 | 0 | 计价 | 按实计算
GJ7-75 | 材料 | 乙供 | C19091001 | 密封胶 | kg | 2.64 | 14.468 | 0 | 0 | 计价 | 按实计算
GJ7-75 | 材料 | 乙供 | C19110101 | 氧气 | m³ | 49.546 | 4.71 | 0 | 0 | 计价 | 按实计算
GJ7-75 | 材料 | 乙供 | C19110201 | 乙炔气 | m³ | 17.5164 | 10.379 | 0 | 0 | 计价 | 按实计算
GJ7-75 | 材料 | 乙供 | C21020101 | 电 | kW·h | 1656.3 | 0.84 | 0 | 0 | 计价 | 按实计算
GJ7-75 | 材料 | 乙供 | C22010101 | 钢管脚手架 包括扣件 | kg | 75.662 | 4.215 | 0 | 0 | 计价 | 按实计算
GJ7-75 | 材料 | 乙供 | C22010141 | 木脚手板 50×250×4000 | 块 | 4.998 | 70 | 0 | 0 | 计价 | 按实计算
GJ7-75 | 材料 | 乙供 | C22010201 | 枕木 160×220×2500 | 根 | 4.57 | 131.101 | 0 | 0 | 计价 | 按实计算
GJ7-75 | 材料 | 乙供 | C22040101 | 砂布 | 张 | 7 | 0.66 | 0 | 0 | 计价 | 按实计算
GJ7-75 | 材料 | 乙供 | C22040501 | 棉纱头 | kg | 13.27 | 5.67 | 0 | 0 | 计价 | 按实计算
GJ7-75 | 材料 | 乙供 | C22040912 | 滤油纸 300×300 | 张 | 658 | 0.625 | 0 | 0 | 计价 | 按实计算
GJ7-75 | 材料 | 乙供 | C99010102 | 其他材料费 | 元 | 120.8573 | 1 | 0 | 0 | 计价 | 按实计算
GJ7-75 | 机械 | 乙供 | J03-01-008 | 履带式起重机 起重量 50t | 台班 | 2 | 1545.55 | 0 | 0 | 计价 | 按实计算
GJ7-75 | 机械 | 乙供 | J03-01-036 | 汽车式起重机 起重量 16t | 台班 | 0.132 | 876.93 | 0 | 0 | 计价 | 按实计算
GJ7-75 | 机械 | 乙供 | J03-01-038 | 汽车式起重机 起重量 25t | 台班 | 3.07 | 1122.92 | 0 | 0 | 计价 | 按实计算
GJ7-75 | 机械 | 乙供 | J03-01-066 | 叉式起重机 起重量 5t | 台班 | 0.187 | 459.84 | 0 | 0 | 计价 | 按实计算
GJ7-75 | 机械 | 乙供 | J04-01-005 | 载重汽车 10t | 台班 | 2.29 | 490.08 | 0 | 0 | 计价 | 按实计算
GJ7-75 | 机械 | 乙供 | J04-01-044 | 低驾平板车 25t | 台班 | 1.606 | 1555.32 | 0 | 0 | 计价 | 按实计算
GJ7-75 | 机械 | 乙供 | J05-01-009 | 电动单筒慢速卷扬机 30kN | 台班 | 1.34 | 175.97 | 0 | 0 | 计价 | 按实计算
GJ7-75 | 机械 | 乙供 | J05-01-010 | 电动单筒慢速卷扬机 50kN | 台班 | 1.925 | 181.65 | 0 | 0 | 计价 | 按实计算
GJ7-75 | 机械 | 乙供 | J10-01-001 | 交流弧焊机 容量 21kVA | 台班 | 7.4072 | 67 | 0 | 0 | 计价 | 按实计算
GJ7-75 | 机械 | 乙供 | J10-01-038 | 逆变直流焊机 电流 400A以内 | 台班 | 1.663 | 78.16 | 0 | 0 | 计价 | 按实计算
GJ7-75 | 机械 | 乙供 | J11-01-014 | 电动空气压缩机 排气量 0.3m³/min | 台班 | 1 | 33.27 | 0 | 0 | 计价 | 按实计算
GJ7-75 | 机械 | 乙供 | J11-01-019 | 电动空气压缩机 排气量 6m³/min | 台班 | 1.12 | 241.13 | 0 | 0 | 计价 | 按实计算
GJ7-75 | 机械 | 乙供 | J13-01-043 | 滤油机 200L/h以内 | 台班 | 6.5 | 153.56 | 0 | 0 | 计价 | 按实计算
GJ7-76 | 人工 | 乙供 | 9101108 | 安装普通工 | 工日 | 1.6923 | 70 | 0 | 0 | 计价 | 按实计算
GJ7-76 | 人工 | 乙供 | 9101109 | 安装技术工 | 工日 | 6.8206 | 107 | 0 | 0 | 计价 | 按实计算
GJ7-76 | 材料 | 乙供 | C01020000 | 型钢 综合 | kg | 7.1651 | 3.857 | 0 | 0 | 计价 | 按实计算
GJ7-76 | 材料 | 乙供 | C12010200 | 电焊条 J507 综合 | kg | 7.5862 | 5.52 | 0 | 0 | 计价 | 按实计算
GJ7-76 | 材料 | 乙供 | C12021100 | 碳钢氩弧焊丝 综合 | kg | 0.3783 | 13 | 0 | 0 | 计价 | 按实计算
GJ7-76 | 材料 | 乙供 | C12040101 | 钨极棒 | g | 18.9604 | 0.331 | 0 | 0 | 计价 | 按实计算
GJ7-76 | 材料 | 乙供 | C14010100 | 镀锌铁丝 | kg | 2.5479 | 4.427 | 0 | 0 | 计价 | 按实计算
GJ7-76 | 材料 | 乙供 | C15010805 | 镀锌钢管接头零件 DN50 | 个 | 2.7268 | 4.819 | 0 | 0 | 计价 | 按实计算
GJ7-76 | 材料 | 乙供 | C17030502 | 石棉橡胶板 中压 6以下 | kg | 0.5019 | 8.49 | 0 | 0 | 计价 | 按实计算
GJ7-76 | 材料 | 乙供 | C17030601 | 橡胶石棉盘根 6以下 | kg | 0.0782 | 29.835 | 0 | 0 | 计价 | 按实计算
GJ7-76 | 材料 | 乙供 | C18060401 | 聚四氟乙烯生料带 加厚 | 卷 | 0.0099 | 8.776 | 0 | 0 | 计价 | 按实计算
GJ7-76 | 材料 | 乙供 | C19020402 | 钙基脂(黄油) | kg | 0.0319 | 7.163 | 0 | 0 | 计价 | 按实计算
GJ7-76 | 材料 | 乙供 | C19030701 | 渗透剂 | kg | 0.0301 | 10.5 | 0 | 0 | 计价 | 按实计算
GJ7-76 | 材料 | 乙供 | C19031101 | 清洗剂 | kg | 0.1004 | 2.41 | 0 | 0 | 计价 | 按实计算
GJ7-76 | 材料 | 乙供 | C19070112 | 定影剂 1gal | 袋 | 0.0598 | 18.184 | 0 | 0 | 计价 | 按实计算
GJ7-76 | 材料 | 乙供 | C19070114 | 显影剂 1gal | 袋 | 0.0598 | 9.174 | 0 | 0 | 计价 | 按实计算
GJ7-76 | 材料 | 乙供 | C19110101 | 氧气 | m³ | 5.5736 | 4.71 | 0 | 0 | 计价 | 按实计算
GJ7-76 | 材料 | 乙供 | C19110201 | 乙炔气 | m³ | 1.8267 | 10.379 | 0 | 0 | 计价 | 按实计算
GJ7-76 | 材料 | 乙供 | C19110601 | 氩气 | m³ | 1.1372 | 14.828 | 0 | 0 | 计价 | 按实计算
GJ7-76 | 材料 | 乙供 | C22010101 | 钢管脚手架 包括扣件 | kg | 38.2703 | 4.215 | 0 | 0 | 计价 | 按实计算
GJ7-76 | 材料 | 乙供 | C22010141 | 木脚手板 50×250×4000 | 块 | 0.5097 | 70 | 0 | 0 | 计价 | 按实计算
GJ7-76 | 材料 | 乙供 | C22020301 | X光软胶片 80×300 | 张 | 1.8206 | 4.31 | 0 | 0 | 计价 | 按实计算
GJ7-76 | 材料 | 乙供 | C22020402 | 增感纸 80×300 | 张 | 0.018 | 24.39 | 0 | 0 | 计价 | 按实计算
GJ7-76 | 材料 | 乙供 | C22030701 | 尼龙砂轮片 Φ100 | 片 | 1.689 | 1.099 | 0 | 0 | 计价 | 按实计算
GJ7-76 | 材料 | 乙供 | C22030901 | 砂轮切割片 Φ400 | 片 | 0.0119 | 7.977 | 0 | 0 | 计价 | 按实计算
GJ7-76 | 材料 | 乙供 | C22040101 | 砂布 | 张 | 0.4288 | 0.66 | 0 | 0 | 计价 | 按实计算
GJ7-76 | 材料 | 乙供 | C22040501 | 棉纱头 | kg | 0.3575 | 5.67 | 0 | 0 | 计价 | 按实计算
GJ7-76 | 材料 | 乙供 | C99010102 | 其他材料费 | 元 | 7.7167 | 1 | 0 | 0 | 计价 | 按实计算
GJ7-76 | 机械 | 乙供 | J03-01-033 | 汽车式起重机 起重量 5t | 台班 | 0.0436 | 552.67 | 0 | 0 | 计价 | 按实计算
GJ7-76 | 机械 | 乙供 | J03-01-034 | 汽车式起重机 起重量 8t | 台班 | 0.0365 | 655.69 | 0 | 0 | 计价 | 按实计算
GJ7-76 | 机械 | 乙供 | J03-01-066 | 叉式起重机 起重量 5t | 台班 | 0.0039 | 459.84 | 0 | 0 | 计价 | 按实计算
GJ7-76 | 机械 | 乙供 | J04-01-002 | 载重汽车 5t | 台班 | 0.0647 | 380.35 | 0 | 0 | 计价 | 按实计算
GJ7-76 | 机械 | 乙供 | J04-01-004 | 载重汽车 8t | 台班 | 0.0396 | 445.99 | 0 | 0 | 计价 | 按实计算
GJ7-76 | 机械 | 乙供 | J05-01-009 | 电动单筒慢速卷扬机 30kN | 台班 | 0.2284 | 175.97 | 0 | 0 | 计价 | 按实计算
GJ7-76 | 机械 | 乙供 | J05-01-031 | 单速电动葫芦 3t | 台班 | 0.0058 | 35.98 | 0 | 0 | 计价 | 按实计算
GJ7-76 | 机械 | 乙供 | J08-01-098 | 管子切断套丝机 管径 Φ159 | 台班 | 0.0073 | 23.45 | 0 | 0 | 计价 | 按实计算
GJ7-76 | 机械 | 乙供 | J10-01-038 | 逆变直流焊机 电流 400A以内 | 台班 | 2.0707 | 78.16 | 0 | 0 | 计价 | 按实计算
GJ7-76 | 机械 | 乙供 | J13-01-016 | X射线探伤机 2505 | 台班 | 0.3088 | 251 | 0 | 0 | 计价 | 按实计算
GJ7-76 | 机械 | 乙供 | J15-01-010 | 砂轮切割机 直径 Φ400 | 台班 | 0.0887 | 57.77 | 0 | 0 | 计价 | 按实计算
GJ8-1 | 人工 | 乙供 | 9101108 | 安装普通工 | 工日 | 9.782 | 70 | 0 | 0 | 计价 | 按实计算
GJ8-1 | 人工 | 乙供 | 9101109 | 安装技术工 | 工日 | 50.518 | 107 | 0 | 0 | 计价 | 按实计算
GJ8-1 | 材料 | 乙供 | C01030203 | 中厚钢板 6~12 | kg | 16 | 3.836 | 0 | 0 | 计价 | 按实计算
GJ8-1 | 材料 | 乙供 | C07010101 | 平垫铁 综合 | kg | 5.6 | 4.655 | 0 | 0 | 计价 | 按实计算
GJ8-1 | 材料 | 乙供 | C07010201 | 斜垫铁 综合 | kg | 27.6 | 4.655 | 0 | 0 | 计价 | 按实计算
GJ8-1 | 材料 | 乙供 | C12010100 | 电焊条 J422 综合 | kg | 27.2 | 4.96 | 0 | 0 | 计价 | 按实计算
GJ8-1 | 材料 | 乙供 | C12010200 | 电焊条 J507 综合 | kg | 0.76 | 5.52 | 0 | 0 | 计价 | 按实计算
GJ8-1 | 材料 | 乙供 | C14010100 | 镀锌铁丝 | kg | 7.6 | 4.427 | 0 | 0 | 计价 | 按实计算
GJ8-1 | 材料 | 乙供 | C17030501 | 石棉橡胶板 低压 6以下 | kg | 10 | 6.448 | 0 | 0 | 计价 | 按实计算
GJ8-1 | 材料 | 乙供 | C18010101 | 橡胶板 3mm以下 | kg | 4.5 | 7.16 | 0 | 0 | 计价 | 按实计算
GJ8-1 | 材料 | 乙供 | C19020402 | 钙基脂(黄油) | kg | 3.96 | 7.163 | 0 | 0 | 计价 | 按实计算
GJ8-1 | 材料 | 乙供 | C19031101 | 清洗剂 | kg | 3.48 | 2.41 | 0 | 0 | 计价 | 按实计算
GJ8-1 | 材料 | 乙供 | C19110101 | 氧气 | m³ | 33.296 | 4.71 | 0 | 0 | 计价 | 按实计算
GJ8-1 | 材料 | 乙供 | C19110201 | 乙炔气 | m³ | 11.664 | 10.379 | 0 | 0 | 计价 | 按实计算
GJ8-1 | 材料 | 乙供 | C21010101 | 水 | t | 480 | 4.1 | 0 | 0 | 计价 | 按实计算
GJ8-1 | 材料 | 乙供 | C21020101 | 电 | kW·h | 638.4 | 0.84 | 0 | 0 | 计价 | 按实计算
GJ8-1 | 材料 | 乙供 | C22010101 | 钢管脚手架 包括扣件 | kg | 22 | 4.215 | 0 | 0 | 计价 | 按实计算
GJ8-1 | 材料 | 乙供 | C22010141 | 木脚手板 50×250×4000 | 块 | 0.35 | 70 | 0 | 0 | 计价 | 按实计算
GJ8-1 | 材料 | 乙供 | C22040501 | 棉纱头 | kg | 1.52 | 5.67 | 0 | 0 | 计价 | 按实计算
GJ8-1 | 材料 | 乙供 | C99010102 | 其他材料费 | 元 | 68.6025 | 1 | 0 | 0 | 计价 | 按实计算
GJ8-1 | 机械 | 乙供 | J03-01-038 | 汽车式起重机 起重量 25t | 台班 | 1.08 | 1122.92 | 0 | 0 | 计价 | 按实计算
GJ8-1 | 机械 | 乙供 | J03-01-066 | 叉式起重机 起重量 5t | 台班 | 0.5 | 459.84 | 0 | 0 | 计价 | 按实计算
GJ8-1 | 机械 | 乙供 | J04-01-005 | 载重汽车 10t | 台班 | 0.55 | 490.08 | 0 | 0 | 计价 | 按实计算
GJ8-1 | 机械 | 乙供 | J05-01-009 | 电动单筒慢速卷扬机 30kN | 台班 | 1.5 | 175.97 | 0 | 0 | 计价 | 按实计算
GJ8-1 | 机械 | 乙供 | J10-01-001 | 交流弧焊机 容量 21kVA | 台班 | 6.4762 | 67 | 0 | 0 | 计价 | 按实计算
GJ8-1 | 机械 | 乙供 | J10-01-038 | 逆变直流焊机 电流 400A以内 | 台班 | 0.2172 | 78.16 | 0 | 0 | 计价 | 按实计算
GJ8-2 | 人工 | 乙供 | 9101108 | 安装普通工 | 工日 | 13.534 | 70 | 0 | 0 | 计价 | 按实计算
GJ8-2 | 人工 | 乙供 | 9101109 | 安装技术工 | 工日 | 65.66 | 107 | 0 | 0 | 计价 | 按实计算
GJ8-2 | 材料 | 乙供 | C01030203 | 中厚钢板 6~12 | kg | 16 | 3.836 | 0 | 0 | 计价 | 按实计算
GJ8-2 | 材料 | 乙供 | C07010101 | 平垫铁 综合 | kg | 9.6 | 4.655 | 0 | 0 | 计价 | 按实计算
GJ8-2 | 材料 | 乙供 | C07010201 | 斜垫铁 综合 | kg | 35.2 | 4.655 | 0 | 0 | 计价 | 按实计算
GJ8-2 | 材料 | 乙供 | C12010100 | 电焊条 J422 综合 | kg | 27.2 | 4.96 | 0 | 0 | 计价 | 按实计算
GJ8-2 | 材料 | 乙供 | C12010200 | 电焊条 J507 综合 | kg | 1.368 | 5.52 | 0 | 0 | 计价 | 按实计算
GJ8-2 | 材料 | 乙供 | C14010100 | 镀锌铁丝 | kg | 7.6 | 4.427 | 0 | 0 | 计价 | 按实计算
GJ8-2 | 材料 | 乙供 | C17030501 | 石棉橡胶板 低压 6以下 | kg | 10 | 6.448 | 0 | 0 | 计价 | 按实计算
GJ8-2 | 材料 | 乙供 | C18010101 | 橡胶板 3mm以下 | kg | 5.5 | 7.16 | 0 | 0 | 计价 | 按实计算
GJ8-2 | 材料 | 乙供 | C19020402 | 钙基脂(黄油) | kg | 4.72 | 7.163 | 0 | 0 | 计价 | 按实计算
GJ8-2 | 材料 | 乙供 | C19031101 | 清洗剂 | kg | 4.62 | 2.41 | 0 | 0 | 计价 | 按实计算
GJ8-2 | 材料 | 乙供 | C19110101 | 氧气 | m³ | 34.016 | 4.71 | 0 | 0 | 计价 | 按实计算
GJ8-2 | 材料 | 乙供 | C19110201 | 乙炔气 | m³ | 11.892 | 10.379 | 0 | 0 | 计价 | 按实计算
GJ8-2 | 材料 | 乙供 | C21010101 | 水 | t | 480 | 4.1 | 0 | 0 | 计价 | 按实计算
GJ8-2 | 材料 | 乙供 | C21020101 | 电 | kW·h | 1003.2 | 0.84 | 0 | 0 | 计价 | 按实计算
GJ8-2 | 材料 | 乙供 | C22010101 | 钢管脚手架 包括扣件 | kg | 22 | 4.215 | 0 | 0 | 计价 | 按实计算
GJ8-2 | 材料 | 乙供 | C22010141 | 木脚手板 50×250×4000 | 块 | 0.35 | 70 | 0 | 0 | 计价 | 按实计算
GJ8-2 | 材料 | 乙供 | C22040501 | 棉纱头 | kg | 2.28 | 5.67 | 0 | 0 | 计价 | 按实计算
GJ8-2 | 材料 | 乙供 | C99010102 | 其他材料费 | 元 | 76.3865 | 1 | 0 | 0 | 计价 | 按实计算
GJ8-2 | 机械 | 乙供 | J03-01-038 | 汽车式起重机 起重量 25t | 台班 | 1.08 | 1122.92 | 0 | 0 | 计价 | 按实计算
GJ8-2 | 机械 | 乙供 | J03-01-066 | 叉式起重机 起重量 5t | 台班 | 0.8 | 459.84 | 0 | 0 | 计价 | 按实计算
GJ8-2 | 机械 | 乙供 | J04-01-005 | 载重汽车 10t | 台班 | 0.55 | 490.08 | 0 | 0 | 计价 | 按实计算
GJ8-2 | 机械 | 乙供 | J05-01-009 | 电动单筒慢速卷扬机 30kN | 台班 | 1.5 | 175.97 | 0 | 0 | 计价 | 按实计算
GJ8-2 | 机械 | 乙供 | J10-01-001 | 交流弧焊机 容量 21kVA | 台班 | 6.4762 | 67 | 0 | 0 | 计价 | 按实计算
GJ8-2 | 机械 | 乙供 | J10-01-038 | 逆变直流焊机 电流 400A以内 | 台班 | 0.36 | 78.16 | 0 | 0 | 计价 | 按实计算
GJ8-3 | 人工 | 乙供 | 9101108 | 安装普通工 | 工日 | 17.42 | 70 | 0 | 0 | 计价 | 按实计算
GJ8-3 | 人工 | 乙供 | 9101109 | 安装技术工 | 工日 | 82.41 | 107 | 0 | 0 | 计价 | 按实计算
GJ8-3 | 材料 | 乙供 | C01030203 | 中厚钢板 6~12 | kg | 27.2 | 3.836 | 0 | 0 | 计价 | 按实计算
GJ8-3 | 材料 | 乙供 | C07010101 | 平垫铁 综合 | kg | 11.6 | 4.655 | 0 | 0 | 计价 | 按实计算
GJ8-3 | 材料 | 乙供 | C07010201 | 斜垫铁 综合 | kg | 43.6 | 4.655 | 0 | 0 | 计价 | 按实计算
GJ8-3 | 材料 | 乙供 | C12010100 | 电焊条 J422 综合 | kg | 40.8 | 4.96 | 0 | 0 | 计价 | 按实计算
GJ8-3 | 材料 | 乙供 | C12010200 | 电焊条 J507 综合 | kg | 1.824 | 5.52 | 0 | 0 | 计价 | 按实计算
GJ8-3 | 材料 | 乙供 | C14010100 | 镀锌铁丝 | kg | 11.4 | 4.427 | 0 | 0 | 计价 | 按实计算
GJ8-3 | 材料 | 乙供 | C17030501 | 石棉橡胶板 低压 6以下 | kg | 18 | 6.448 | 0 | 0 | 计价 | 按实计算
GJ8-3 | 材料 | 乙供 | C18010101 | 橡胶板 3mm以下 | kg | 27.5 | 7.16 | 0 | 0 | 计价 | 按实计算
GJ8-3 | 材料 | 乙供 | C19020402 | 钙基脂(黄油) | kg | 5.652 | 7.163 | 0 | 0 | 计价 | 按实计算
GJ8-3 | 材料 | 乙供 | C19031101 | 清洗剂 | kg | 5.452 | 2.41 | 0 | 0 | 计价 | 按实计算
GJ8-3 | 材料 | 乙供 | C19110101 | 氧气 | m³ | 50.948 | 4.71 | 0 | 0 | 计价 | 按实计算
GJ8-3 | 材料 | 乙供 | C19110201 | 乙炔气 | m³ | 17.808 | 10.379 | 0 | 0 | 计价 | 按实计算
GJ8-3 | 材料 | 乙供 | C21010101 | 水 | t | 1200 | 4.1 | 0 | 0 | 计价 | 按实计算
GJ8-3 | 材料 | 乙供 | C21020101 | 电 | kW·h | 1261.6 | 0.84 | 0 | 0 | 计价 | 按实计算
GJ8-3 | 材料 | 乙供 | C22010101 | 钢管脚手架 包括扣件 | kg | 30 | 4.215 | 0 | 0 | 计价 | 按实计算
GJ8-3 | 材料 | 乙供 | C22010141 | 木脚手板 50×250×4000 | 块 | 0.49 | 70 | 0 | 0 | 计价 | 按实计算
GJ8-3 | 材料 | 乙供 | C22040501 | 棉纱头 | kg | 2.66 | 5.67 | 0 | 0 | 计价 | 按实计算
GJ8-3 | 材料 | 乙供 | C99010102 | 其他材料费 | 元 | 151.4233 | 1 | 0 | 0 | 计价 | 按实计算
GJ8-3 | 机械 | 乙供 | J03-01-038 | 汽车式起重机 起重量 25t | 台班 | 1.43 | 1122.92 | 0 | 0 | 计价 | 按实计算
GJ8-3 | 机械 | 乙供 | J03-01-066 | 叉式起重机 起重量 5t | 台班 | 1 | 459.84 | 0 | 0 | 计价 | 按实计算
GJ8-3 | 机械 | 乙供 | J04-01-005 | 载重汽车 10t | 台班 | 0.77 | 490.08 | 0 | 0 | 计价 | 按实计算
GJ8-3 | 机械 | 乙供 | J05-01-009 | 电动单筒慢速卷扬机 30kN | 台班 | 3 | 175.97 | 0 | 0 | 计价 | 按实计算
GJ8-3 | 机械 | 乙供 | J10-01-001 | 交流弧焊机 容量 21kVA | 台班 | 9.7143 | 67 | 0 | 0 | 计价 | 按实计算
GJ8-3 | 机械 | 乙供 | J10-01-038 | 逆变直流焊机 电流 400A以内 | 台班 | 0.48 | 78.16 | 0 | 0 | 计价 | 按实计算
GJ8-4 | 人工 | 乙供 | 9101108 | 安装普通工 | 工日 | 14.74 | 70 | 0 | 0 | 计价 | 按实计算
GJ8-4 | 人工 | 乙供 | 9101109 | 安装技术工 | 工日 | 84.42 | 107 | 0 | 0 | 计价 | 按实计算
GJ8-4 | 材料 | 乙供 | C01020000 | 型钢 综合 | kg | 3.2 | 3.857 | 0 | 0 | 计价 | 按实计算
GJ8-4 | 材料 | 乙供 | C01030203 | 中厚钢板 6~12 | kg | 86.3 | 3.836 | 0 | 0 | 计价 | 按实计算
GJ8-4 | 材料 | 乙供 | C07010101 | 平垫铁 综合 | kg | 2.904 | 4.655 | 0 | 0 | 计价 | 按实计算
GJ8-4 | 材料 | 乙供 | C07010201 | 斜垫铁 综合 | kg | 5.424 | 4.655 | 0 | 0 | 计价 | 按实计算
GJ8-4 | 材料 | 乙供 | C12010200 | 电焊条 J507 综合 | kg | 99.87 | 5.52 | 0 | 0 | 计价 | 按实计算
GJ8-4 | 材料 | 乙供 | C14010100 | 镀锌铁丝 | kg | 49.42 | 4.427 | 0 | 0 | 计价 | 按实计算
GJ8-4 | 材料 | 乙供 | C17030501 | 石棉橡胶板 低压 6以下 | kg | 5 | 6.448 | 0 | 0 | 计价 | 按实计算
GJ8-4 | 材料 | 乙供 | C17030504 | 石棉橡胶板 耐油 1以下 | kg | 3 | 20.408 | 0 | 0 | 计价 | 按实计算
GJ8-4 | 材料 | 乙供 | C17030702 | 油浸石棉盘根 10以下 | kg | 0.3 | 19.69 | 0 | 0 | 计价 | 按实计算
GJ8-4 | 材料 | 乙供 | C18010101 | 橡胶板 3mm以下 | kg | 10 | 7.16 | 0 | 0 | 计价 | 按实计算
GJ8-4 | 材料 | 乙供 | C19020402 | 钙基脂(黄油) | kg | 0.5 | 7.163 | 0 | 0 | 计价 | 按实计算
GJ8-4 | 材料 | 乙供 | C19031101 | 清洗剂 | kg | 3.51 | 2.41 | 0 | 0 | 计价 | 按实计算
GJ8-4 | 材料 | 乙供 | C19110101 | 氧气 | m³ | 97.7 | 4.71 | 0 | 0 | 计价 | 按实计算
GJ8-4 | 材料 | 乙供 | C19110201 | 乙炔气 | m³ | 34.266 | 10.379 | 0 | 0 | 计价 | 按实计算
GJ8-4 | 材料 | 乙供 | C21010101 | 水 | t | 474 | 4.1 | 0 | 0 | 计价 | 按实计算
GJ8-4 | 材料 | 乙供 | C21020101 | 电 | kW·h | 27 | 0.84 | 0 | 0 | 计价 | 按实计算
GJ8-4 | 材料 | 乙供 | C22010101 | 钢管脚手架 包括扣件 | kg | 112 | 4.215 | 0 | 0 | 计价 | 按实计算
GJ8-4 | 材料 | 乙供 | C22010141 | 木脚手板 50×250×4000 | 块 | 2.1 | 70 | 0 | 0 | 计价 | 按实计算
GJ8-4 | 材料 | 乙供 | C99010102 | 其他材料费 | 元 | 94.7241 | 1 | 0 | 0 | 计价 | 按实计算
GJ8-4 | 机械 | 乙供 | J03-01-034 | 汽车式起重机 起重量 8t | 台班 | 1.344 | 655.69 | 0 | 0 | 计价 | 按实计算
GJ8-4 | 机械 | 乙供 | J03-01-038 | 汽车式起重机 起重量 25t | 台班 | 0.21 | 1122.92 | 0 | 0 | 计价 | 按实计算
GJ8-4 | 机械 | 乙供 | J03-01-040 | 汽车式起重机 起重量 40t | 台班 | 9.5 | 1576.87 | 0 | 0 | 计价 | 按实计算
GJ8-4 | 机械 | 乙供 | J03-01-066 | 叉式起重机 起重量 5t | 台班 | 0.1 | 459.84 | 0 | 0 | 计价 | 按实计算
GJ8-4 | 机械 | 乙供 | J04-01-004 | 载重汽车 8t | 台班 | 1.56 | 445.99 | 0 | 0 | 计价 | 按实计算
GJ8-4 | 机械 | 乙供 | J04-01-005 | 载重汽车 10t | 台班 | 1.17 | 490.08 | 0 | 0 | 计价 | 按实计算
GJ8-4 | 机械 | 乙供 | J05-01-009 | 电动单筒慢速卷扬机 30kN | 台班 | 0.1 | 175.97 | 0 | 0 | 计价 | 按实计算
GJ8-4 | 机械 | 乙供 | J10-01-038 | 逆变直流焊机 电流 400A以内 | 台班 | 19.3016 | 78.16 | 0 | 0 | 计价 | 按实计算
GJ8-5 | 人工 | 乙供 | 9101108 | 安装普通工 | 工日 | 20.2508 | 70 | 0 | 0 | 计价 | 按实计算
GJ8-5 | 人工 | 乙供 | 9101109 | 安装技术工 | 工日 | 92.0748 | 107 | 0 | 0 | 计价 | 按实计算
GJ8-5 | 材料 | 乙供 | C01020000 | 型钢 综合 | kg | 26.5 | 3.857 | 0 | 0 | 计价 | 按实计算
GJ8-5 | 材料 | 乙供 | C01030000 | 钢板 综合 | kg | 21 | 3.879 | 0 | 0 | 计价 | 按实计算
GJ8-5 | 材料 | 乙供 | C01030203 | 中厚钢板 6~12 | kg | 12 | 3.836 | 0 | 0 | 计价 | 按实计算
GJ8-5 | 材料 | 乙供 | C06040307 | 平焊法兰 PN1.6 DN50 | 片 | 16 | 24.62 | 0 | 0 | 计价 | 按实计算
GJ8-5 | 材料 | 乙供 | C07010101 | 平垫铁 综合 | kg | 5.75 | 4.655 | 0 | 0 | 计价 | 按实计算
GJ8-5 | 材料 | 乙供 | C07010201 | 斜垫铁 综合 | kg | 20.975 | 4.655 | 0 | 0 | 计价 | 按实计算
GJ8-5 | 材料 | 乙供 | C12010100 | 电焊条 J422 综合 | kg | 2.652 | 4.96 | 0 | 0 | 计价 | 按实计算
GJ8-5 | 材料 | 乙供 | C12010200 | 电焊条 J507 综合 | kg | 11.2508 | 5.52 | 0 | 0 | 计价 | 按实计算
GJ8-5 | 材料 | 乙供 | C12011800 | 不锈钢电焊条 综合 | kg | 2.625 | 32.933 | 0 | 0 | 计价 | 按实计算
GJ8-5 | 材料 | 乙供 | C12020100 | 碳钢气焊丝 综合 | kg | 0.45 | 7.065 | 0 | 0 | 计价 | 按实计算
GJ8-5 | 材料 | 乙供 | C12025104 | 硬聚氯乙烯焊条 | kg | 1.5 | 13.956 | 0 | 0 | 计价 | 按实计算
GJ8-5 | 材料 | 乙供 | C14010100 | 镀锌铁丝 | kg | 3.51 | 4.427 | 0 | 0 | 计价 | 按实计算
GJ8-5 | 材料 | 乙供 | C17030501 | 石棉橡胶板 低压 6以下 | kg | 11.675 | 6.448 | 0 | 0 | 计价 | 按实计算
GJ8-5 | 材料 | 乙供 | C17030503 | 石棉橡胶板 高压 6以下 | kg | 2.6 | 14.23 | 0 | 0 | 计价 | 按实计算
GJ8-5 | 材料 | 乙供 | C17030602 | 橡胶石棉盘根 25以下 | kg | 0.6 | 28.939 | 0 | 0 | 计价 | 按实计算
GJ8-5 | 材料 | 乙供 | C17030901 | 柔性石墨盘根 | kg | 0.8 | 76.605 | 0 | 0 | 计价 | 按实计算
GJ8-5 | 材料 | 乙供 | C18010101 | 橡胶板 3mm以下 | kg | 5.5 | 7.16 | 0 | 0 | 计价 | 按实计算
GJ8-5 | 材料 | 乙供 | C18050321 | 夹丝塑料软管尼龙丝50mm | m | 30 | 7.83 | 0 | 0 | 计价 | 按实计算
GJ8-5 | 材料 | 乙供 | C19020402 | 钙基脂(黄油) | kg | 2.67 | 7.163 | 0 | 0 | 计价 | 按实计算
GJ8-5 | 材料 | 乙供 | C19031101 | 清洗剂 | kg | 2.2955 | 2.41 | 0 | 0 | 计价 | 按实计算
GJ8-5 | 材料 | 乙供 | C19060301 | 甘油 | kg | 7.5 | 6.67 | 0 | 0 | 计价 | 按实计算
GJ8-5 | 材料 | 乙供 | C19110101 | 氧气 | m³ | 17.696 | 4.71 | 0 | 0 | 计价 | 按实计算
GJ8-5 | 材料 | 乙供 | C19110201 | 乙炔气 | m³ | 6.227 | 10.379 | 0 | 0 | 计价 | 按实计算
GJ8-5 | 材料 | 乙供 | C21020101 | 电 | kW·h | 3935.3 | 0.84 | 0 | 0 | 计价 | 按实计算
GJ8-5 | 材料 | 乙供 | C22010101 | 钢管脚手架 包括扣件 | kg | 15.297 | 4.215 | 0 | 0 | 计价 | 按实计算
GJ8-5 | 材料 | 乙供 | C22010141 | 木脚手板 50×250×4000 | 块 | 0.104 | 70 | 0 | 0 | 计价 | 按实计算
GJ8-5 | 材料 | 乙供 | C22010201 | 枕木 160×220×2500 | 根 | 0.1775 | 131.101 | 0 | 0 | 计价 | 按实计算
GJ8-5 | 材料 | 乙供 | C22040401 | 白布 | m² | 1.8 | 3.358 | 0 | 0 | 计价 | 按实计算
GJ8-5 | 材料 | 乙供 | C22040461 | 碎布 | kg | 0.2175 | 3.489 | 0 | 0 | 计价 | 按实计算
GJ8-5 | 材料 | 乙供 | C22040501 | 棉纱头 | kg | 1.3775 | 5.67 | 0 | 0 | 计价 | 按实计算
GJ8-5 | 材料 | 乙供 | C99010102 | 其他材料费 | 元 | 101.0508 | 1 | 0 | 0 | 计价 | 按实计算
GJ8-5 | 机械 | 乙供 | J03-01-008 | 履带式起重机 起重量 50t | 台班 | 0.7 | 1545.55 | 0 | 0 | 计价 | 按实计算
GJ8-5 | 机械 | 乙供 | J03-01-033 | 汽车式起重机 起重量 5t | 台班 | 0.006 | 552.67 | 0 | 0 | 计价 | 按实计算
GJ8-5 | 机械 | 乙供 | J03-01-038 | 汽车式起重机 起重量 25t | 台班 | 8.13 | 1122.92 | 0 | 0 | 计价 | 按实计算
GJ8-5 | 机械 | 乙供 | J03-01-066 | 叉式起重机 起重量 5t | 台班 | 0.4688 | 459.84 | 0 | 0 | 计价 | 按实计算
GJ8-5 | 机械 | 乙供 | J04-01-002 | 载重汽车 5t | 台班 | 0.006 | 380.35 | 0 | 0 | 计价 | 按实计算
GJ8-5 | 机械 | 乙供 | J04-01-005 | 载重汽车 10t | 台班 | 8.8 | 490.08 | 0 | 0 | 计价 | 按实计算
GJ8-5 | 机械 | 乙供 | J05-01-010 | 电动单筒慢速卷扬机 50kN | 台班 | 0.6885 | 181.65 | 0 | 0 | 计价 | 按实计算
GJ8-5 | 机械 | 乙供 | J10-01-001 | 交流弧焊机 容量 21kVA | 台班 | 0.6314 | 67 | 0 | 0 | 计价 | 按实计算
GJ8-5 | 机械 | 乙供 | J10-01-038 | 逆变直流焊机 电流 400A以内 | 台班 | 4.5747 | 78.16 | 0 | 0 | 计价 | 按实计算
GJ8-5 | 机械 | 乙供 | J11-01-019 | 电动空气压缩机 排气量 6m³/min | 台班 | 4.627 | 241.13 | 0 | 0 | 计价 | 按实计算
GJ8-6 | 人工 | 乙供 | 9101108 | 安装普通工 | 工日 | 30.5565 | 70 | 0 | 0 | 计价 | 按实计算
GJ8-6 | 人工 | 乙供 | 9101109 | 安装技术工 | 工日 | 141.0797 | 107 | 0 | 0 | 计价 | 按实计算
GJ8-6 | 材料 | 乙供 | C01020000 | 型钢 综合 | kg | 17.55 | 3.857 | 0 | 0 | 计价 | 按实计算
GJ8-6 | 材料 | 乙供 | C01030000 | 钢板 综合 | kg | 33 | 3.879 | 0 | 0 | 计价 | 按实计算
GJ8-6 | 材料 | 乙供 | C01030203 | 中厚钢板 6~12 | kg | 34.1333 | 3.836 | 0 | 0 | 计价 | 按实计算
GJ8-6 | 材料 | 乙供 | C06040307 | 平焊法兰 PN1.6 DN50 | 片 | 24.76 | 24.62 | 0 | 0 | 计价 | 按实计算
GJ8-6 | 材料 | 乙供 | C07010101 | 平垫铁 综合 | kg | 9.1 | 4.655 | 0 | 0 | 计价 | 按实计算
GJ8-6 | 材料 | 乙供 | C07010201 | 斜垫铁 综合 | kg | 18.7 | 4.655 | 0 | 0 | 计价 | 按实计算
GJ8-6 | 材料 | 乙供 | C12010200 | 电焊条 J507 综合 | kg | 22.6132 | 5.52 | 0 | 0 | 计价 | 按实计算
GJ8-6 | 材料 | 乙供 | C12011800 | 不锈钢电焊条 综合 | kg | 4.795 | 32.933 | 0 | 0 | 计价 | 按实计算
GJ8-6 | 材料 | 乙供 | C12020100 | 碳钢气焊丝 综合 | kg | 0.6 | 7.065 | 0 | 0 | 计价 | 按实计算
GJ8-6 | 材料 | 乙供 | C12025104 | 硬聚氯乙烯焊条 | kg | 2.715 | 13.956 | 0 | 0 | 计价 | 按实计算
GJ8-6 | 材料 | 乙供 | C14010100 | 镀锌铁丝 | kg | 8.9867 | 4.427 | 0 | 0 | 计价 | 按实计算
GJ8-6 | 材料 | 乙供 | C17030501 | 石棉橡胶板 低压 6以下 | kg | 17.95 | 6.448 | 0 | 0 | 计价 | 按实计算
GJ8-6 | 材料 | 乙供 | C17030602 | 橡胶石棉盘根 25以下 | kg | 0.8 | 28.939 | 0 | 0 | 计价 | 按实计算
GJ8-6 | 材料 | 乙供 | C17030901 | 柔性石墨盘根 | kg | 1.343 | 76.605 | 0 | 0 | 计价 | 按实计算
GJ8-6 | 材料 | 乙供 | C18010101 | 橡胶板 3mm以下 | kg | 13.54 | 7.16 | 0 | 0 | 计价 | 按实计算
GJ8-6 | 材料 | 乙供 | C18050321 | 夹丝塑料软管尼龙丝50mm | m | 49.05 | 7.83 | 0 | 0 | 计价 | 按实计算
GJ8-6 | 材料 | 乙供 | C19020402 | 钙基脂(黄油) | kg | 4.8517 | 7.163 | 0 | 0 | 计价 | 按实计算
GJ8-6 | 材料 | 乙供 | C19031101 | 清洗剂 | kg | 4.1437 | 2.41 | 0 | 0 | 计价 | 按实计算
GJ8-6 | 材料 | 乙供 | C19060301 | 甘油 | kg | 8.8 | 6.67 | 0 | 0 | 计价 | 按实计算
GJ8-6 | 材料 | 乙供 | C19110101 | 氧气 | m³ | 28.5863 | 4.71 | 0 | 0 | 计价 | 按实计算
GJ8-6 | 材料 | 乙供 | C19110201 | 乙炔气 | m³ | 10.0467 | 10.379 | 0 | 0 | 计价 | 按实计算
GJ8-6 | 材料 | 乙供 | C21020101 | 电 | kW·h | 5344 | 0.84 | 0 | 0 | 计价 | 按实计算
GJ8-6 | 材料 | 乙供 | C22010101 | 钢管脚手架 包括扣件 | kg | 21.1667 | 4.215 | 0 | 0 | 计价 | 按实计算
GJ8-6 | 材料 | 乙供 | C22010201 | 枕木 160×220×2500 | 根 | 0.2367 | 131.101 | 0 | 0 | 计价 | 按实计算
GJ8-6 | 材料 | 乙供 | C22040401 | 白布 | m² | 3.258 | 3.358 | 0 | 0 | 计价 | 按实计算
GJ8-6 | 材料 | 乙供 | C22040461 | 碎布 | kg | 1.08 | 3.489 | 0 | 0 | 计价 | 按实计算
GJ8-6 | 材料 | 乙供 | C22040501 | 棉纱头 | kg | 2.2483 | 5.67 | 0 | 0 | 计价 | 按实计算
GJ8-6 | 材料 | 乙供 | C99010102 | 其他材料费 | 元 | 142.6416 | 1 | 0 | 0 | 计价 | 按实计算
GJ8-6 | 机械 | 乙供 | J03-01-033 | 汽车式起重机 起重量 5t | 台班 | 0.02 | 552.67 | 0 | 0 | 计价 | 按实计算
GJ8-6 | 机械 | 乙供 | J03-01-038 | 汽车式起重机 起重量 25t | 台班 | 13.4333 | 1122.92 | 0 | 0 | 计价 | 按实计算
GJ8-6 | 机械 | 乙供 | J03-01-066 | 叉式起重机 起重量 5t | 台班 | 0.7583 | 459.84 | 0 | 0 | 计价 | 按实计算
GJ8-6 | 机械 | 乙供 | J04-01-002 | 载重汽车 5t | 台班 | 0.02 | 380.35 | 0 | 0 | 计价 | 按实计算
GJ8-6 | 机械 | 乙供 | J04-01-005 | 载重汽车 10t | 台班 | 14.0808 | 490.08 | 0 | 0 | 计价 | 按实计算
GJ8-6 | 机械 | 乙供 | J05-01-010 | 电动单筒慢速卷扬机 50kN | 台班 | 1.668 | 181.65 | 0 | 0 | 计价 | 按实计算
GJ8-6 | 机械 | 乙供 | J10-01-038 | 逆变直流焊机 电流 400A以内 | 台班 | 8.7086 | 78.16 | 0 | 0 | 计价 | 按实计算
GJ8-6 | 机械 | 乙供 | J11-01-019 | 电动空气压缩机 排气量 6m³/min | 台班 | 8.0907 | 241.13 | 0 | 0 | 计价 | 按实计算
GJ8-7 | 人工 | 乙供 | 9101108 | 安装普通工 | 工日 | 33.9858 | 70 | 0 | 0 | 计价 | 按实计算
GJ8-7 | 人工 | 乙供 | 9101109 | 安装技术工 | 工日 | 150.9343 | 107 | 0 | 0 | 计价 | 按实计算
GJ8-7 | 材料 | 乙供 | C01020000 | 型钢 综合 | kg | 20.7 | 3.857 | 0 | 0 | 计价 | 按实计算
GJ8-7 | 材料 | 乙供 | C01030000 | 钢板 综合 | kg | 38.2 | 3.879 | 0 | 0 | 计价 | 按实计算
GJ8-7 | 材料 | 乙供 | C01030203 | 中厚钢板 6~12 | kg | 23.05 | 3.836 | 0 | 0 | 计价 | 按实计算
GJ8-7 | 材料 | 乙供 | C06040307 | 平焊法兰 PN1.6 DN50 | 片 | 28 | 24.62 | 0 | 0 | 计价 | 按实计算
GJ8-7 | 材料 | 乙供 | C07010101 | 平垫铁 综合 | kg | 13.2 | 4.655 | 0 | 0 | 计价 | 按实计算
GJ8-7 | 材料 | 乙供 | C07010201 | 斜垫铁 综合 | kg | 26.6 | 4.655 | 0 | 0 | 计价 | 按实计算
GJ8-7 | 材料 | 乙供 | C12010200 | 电焊条 J507 综合 | kg | 21.307 | 5.52 | 0 | 0 | 计价 | 按实计算
GJ8-7 | 材料 | 乙供 | C12011800 | 不锈钢电焊条 综合 | kg | 5 | 32.933 | 0 | 0 | 计价 | 按实计算
GJ8-7 | 材料 | 乙供 | C12020100 | 碳钢气焊丝 综合 | kg | 0.75 | 7.065 | 0 | 0 | 计价 | 按实计算
GJ8-7 | 材料 | 乙供 | C12025104 | 硬聚氯乙烯焊条 | kg | 2.625 | 13.956 | 0 | 0 | 计价 | 按实计算
GJ8-7 | 材料 | 乙供 | C14010100 | 镀锌铁丝 | kg | 7.37 | 4.427 | 0 | 0 | 计价 | 按实计算
GJ8-7 | 材料 | 乙供 | C17030501 | 石棉橡胶板 低压 6以下 | kg | 19.875 | 6.448 | 0 | 0 | 计价 | 按实计算
GJ8-7 | 材料 | 乙供 | C17030602 | 橡胶石棉盘根 25以下 | kg | 1 | 28.939 | 0 | 0 | 计价 | 按实计算
GJ8-7 | 材料 | 乙供 | C17030901 | 柔性石墨盘根 | kg | 1.4 | 76.605 | 0 | 0 | 计价 | 按实计算
GJ8-7 | 材料 | 乙供 | C18010101 | 橡胶板 3mm以下 | kg | 10.8 | 7.16 | 0 | 0 | 计价 | 按实计算
GJ8-7 | 材料 | 乙供 | C18050321 | 夹丝塑料软管尼龙丝50mm | m | 52.5 | 7.83 | 0 | 0 | 计价 | 按实计算
GJ8-7 | 材料 | 乙供 | C19020402 | 钙基脂(黄油) | kg | 6.508 | 7.163 | 0 | 0 | 计价 | 按实计算
GJ8-7 | 材料 | 乙供 | C19031101 | 清洗剂 | kg | 5.681 | 2.41 | 0 | 0 | 计价 | 按实计算
GJ8-7 | 材料 | 乙供 | C19060301 | 甘油 | kg | 10.5 | 6.67 | 0 | 0 | 计价 | 按实计算
GJ8-7 | 材料 | 乙供 | C19110101 | 氧气 | m³ | 29.048 | 4.71 | 0 | 0 | 计价 | 按实计算
GJ8-7 | 材料 | 乙供 | C19110201 | 乙炔气 | m³ | 10.232 | 10.379 | 0 | 0 | 计价 | 按实计算
GJ8-7 | 材料 | 乙供 | C21020101 | 电 | kW·h | 7098.15 | 0.84 | 0 | 0 | 计价 | 按实计算
GJ8-7 | 材料 | 乙供 | C22010101 | 钢管脚手架 包括扣件 | kg | 31.75 | 4.215 | 0 | 0 | 计价 | 按实计算
GJ8-7 | 材料 | 乙供 | C22010201 | 枕木 160×220×2500 | 根 | 0.355 | 131.101 | 0 | 0 | 计价 | 按实计算
GJ8-7 | 材料 | 乙供 | C22040401 | 白布 | m² | 3.15 | 3.358 | 0 | 0 | 计价 | 按实计算
GJ8-7 | 材料 | 乙供 | C22040461 | 碎布 | kg | 1.62 | 3.489 | 0 | 0 | 计价 | 按实计算
GJ8-7 | 材料 | 乙供 | C22040501 | 棉纱头 | kg | 2.9925 | 5.67 | 0 | 0 | 计价 | 按实计算
GJ8-7 | 材料 | 乙供 | C99010102 | 其他材料费 | 元 | 177.0003 | 1 | 0 | 0 | 计价 | 按实计算
GJ8-7 | 机械 | 乙供 | J03-01-033 | 汽车式起重机 起重量 5t | 台班 | 0.03 | 552.67 | 0 | 0 | 计价 | 按实计算
GJ8-7 | 机械 | 乙供 | J03-01-038 | 汽车式起重机 起重量 25t | 台班 | 14.075 | 1122.92 | 0 | 0 | 计价 | 按实计算
GJ8-7 | 机械 | 乙供 | J03-01-066 | 叉式起重机 起重量 5t | 台班 | 1.125 | 459.84 | 0 | 0 | 计价 | 按实计算
GJ8-7 | 机械 | 乙供 | J04-01-002 | 载重汽车 5t | 台班 | 0.03 | 380.35 | 0 | 0 | 计价 | 按实计算
GJ8-7 | 机械 | 乙供 | J04-01-005 | 载重汽车 10t | 台班 | 14.835 | 490.08 | 0 | 0 | 计价 | 按实计算
GJ8-7 | 机械 | 乙供 | J05-01-010 | 电动单筒慢速卷扬机 50kN | 台班 | 2.502 | 181.65 | 0 | 0 | 计价 | 按实计算
GJ8-7 | 机械 | 乙供 | J10-01-038 | 逆变直流焊机 电流 400A以内 | 台班 | 8.5722 | 78.16 | 0 | 0 | 计价 | 按实计算
GJ8-7 | 机械 | 乙供 | J11-01-019 | 电动空气压缩机 排气量 6m³/min | 台班 | 7.8225 | 241.13 | 0 | 0 | 计价 | 按实计算
GJ8-8 | 人工 | 乙供 | 9101108 | 安装普通工 | 工日 | 56.95 | 70 | 0 | 0 | 计价 | 按实计算
GJ8-8 | 人工 | 乙供 | 9101109 | 安装技术工 | 工日 | 254.064 | 107 | 0 | 0 | 计价 | 按实计算
GJ8-8 | 材料 | 乙供 | C01020000 | 型钢 综合 | kg | 36 | 3.857 | 0 | 0 | 计价 | 按实计算
GJ8-8 | 材料 | 乙供 | C01030000 | 钢板 综合 | kg | 68 | 3.879 | 0 | 0 | 计价 | 按实计算
GJ8-8 | 材料 | 乙供 | C01030203 | 中厚钢板 6~12 | kg | 46.1 | 3.836 | 0 | 0 | 计价 | 按实计算
GJ8-8 | 材料 | 乙供 | C01030204 | 中厚钢板 12~20 | kg | 8 | 3.836 | 0 | 0 | 计价 | 按实计算
GJ8-8 | 材料 | 乙供 | C06040307 | 平焊法兰 PN1.6 DN50 | 片 | 28.8 | 24.62 | 0 | 0 | 计价 | 按实计算
GJ8-8 | 材料 | 乙供 | C07010101 | 平垫铁 综合 | kg | 29.6 | 4.655 | 0 | 0 | 计价 | 按实计算
GJ8-8 | 材料 | 乙供 | C07010201 | 斜垫铁 综合 | kg | 61.1 | 4.655 | 0 | 0 | 计价 | 按实计算
GJ8-8 | 材料 | 乙供 | C12010200 | 电焊条 J507 综合 | kg | 38.99 | 5.52 | 0 | 0 | 计价 | 按实计算
GJ8-8 | 材料 | 乙供 | C12011800 | 不锈钢电焊条 综合 | kg | 7 | 32.933 | 0 | 0 | 计价 | 按实计算
GJ8-8 | 材料 | 乙供 | C12020100 | 碳钢气焊丝 综合 | kg | 1.5 | 7.065 | 0 | 0 | 计价 | 按实计算
GJ8-8 | 材料 | 乙供 | C12025104 | 硬聚氯乙烯焊条 | kg | 2.7 | 13.956 | 0 | 0 | 计价 | 按实计算
GJ8-8 | 材料 | 乙供 | C14010100 | 镀锌铁丝 | kg | 29.94 | 4.427 | 0 | 0 | 计价 | 按实计算
GJ8-8 | 材料 | 乙供 | C17030501 | 石棉橡胶板 低压 6以下 | kg | 37.25 | 6.448 | 0 | 0 | 计价 | 按实计算
GJ8-8 | 材料 | 乙供 | C17030602 | 橡胶石棉盘根 25以下 | kg | 2 | 28.939 | 0 | 0 | 计价 | 按实计算
GJ8-8 | 材料 | 乙供 | C17030901 | 柔性石墨盘根 | kg | 1.44 | 76.605 | 0 | 0 | 计价 | 按实计算
GJ8-8 | 材料 | 乙供 | C18010101 | 橡胶板 3mm以下 | kg | 14.2 | 7.16 | 0 | 0 | 计价 | 按实计算
GJ8-8 | 材料 | 乙供 | C18050321 | 夹丝塑料软管尼龙丝50mm | m | 54 | 7.83 | 0 | 0 | 计价 | 按实计算
GJ8-8 | 材料 | 乙供 | C19020402 | 钙基脂(黄油) | kg | 12.065 | 7.163 | 0 | 0 | 计价 | 按实计算
GJ8-8 | 材料 | 乙供 | C19031101 | 清洗剂 | kg | 10.314 | 2.41 | 0 | 0 | 计价 | 按实计算
GJ8-8 | 材料 | 乙供 | C19060301 | 甘油 | kg | 18 | 6.67 | 0 | 0 | 计价 | 按实计算
GJ8-8 | 材料 | 乙供 | C19110101 | 氧气 | m³ | 48.914 | 4.71 | 0 | 0 | 计价 | 按实计算
GJ8-8 | 材料 | 乙供 | C19110201 | 乙炔气 | m³ | 17.242 | 10.379 | 0 | 0 | 计价 | 按实计算
GJ8-8 | 材料 | 乙供 | C21020101 | 电 | kW·h | 8940.6 | 0.84 | 0 | 0 | 计价 | 按实计算
GJ8-8 | 材料 | 乙供 | C22040101 | 砂布 | 张 | 6 | 0.66 | 0 | 0 | 计价 | 按实计算
GJ8-8 | 材料 | 乙供 | C22040401 | 白布 | m² | 3.24 | 3.358 | 0 | 0 | 计价 | 按实计算
GJ8-8 | 材料 | 乙供 | C22040501 | 棉纱头 | kg | 7.41 | 5.67 | 0 | 0 | 计价 | 按实计算
GJ8-8 | 材料 | 乙供 | C99010102 | 其他材料费 | 元 | 230.17 | 1 | 0 | 0 | 计价 | 按实计算
GJ8-8 | 机械 | 乙供 | J03-01-038 | 汽车式起重机 起重量 25t | 台班 | 16.61 | 1122.92 | 0 | 0 | 计价 | 按实计算
GJ8-8 | 机械 | 乙供 | J03-01-066 | 叉式起重机 起重量 5t | 台班 | 2.375 | 459.84 | 0 | 0 | 计价 | 按实计算
GJ8-8 | 机械 | 乙供 | J04-01-005 | 载重汽车 10t | 台班 | 17.76 | 490.08 | 0 | 0 | 计价 | 按实计算
GJ8-8 | 机械 | 乙供 | J10-01-038 | 逆变直流焊机 电流 400A以内 | 台班 | 13.4521 | 78.16 | 0 | 0 | 计价 | 按实计算
GJ8-8 | 机械 | 乙供 | J11-01-018 | 电动空气压缩机 排气量 3m³/min | 台班 | 0.4 | 135.39 | 0 | 0 | 计价 | 按实计算
GJ8-8 | 机械 | 乙供 | J11-01-019 | 电动空气压缩机 排气量 6m³/min | 台班 | 8.046 | 241.13 | 0 | 0 | 计价 | 按实计算
GJ8-9 | 人工 | 乙供 | 9101108 | 安装普通工 | 工日 | 68.407 | 70 | 0 | 0 | 计价 | 按实计算
GJ8-9 | 人工 | 乙供 | 9101109 | 安装技术工 | 工日 | 327.764 | 107 | 0 | 0 | 计价 | 按实计算
GJ8-9 | 材料 | 乙供 | C01020000 | 型钢 综合 | kg | 36 | 3.857 | 0 | 0 | 计价 | 按实计算
GJ8-9 | 材料 | 乙供 | C01030000 | 钢板 综合 | kg | 138 | 3.879 | 0 | 0 | 计价 | 按实计算
GJ8-9 | 材料 | 乙供 | C01030203 | 中厚钢板 6~12 | kg | 24 | 3.836 | 0 | 0 | 计价 | 按实计算
GJ8-9 | 材料 | 乙供 | C06040307 | 平焊法兰 PN1.6 DN50 | 片 | 30.4 | 24.62 | 0 | 0 | 计价 | 按实计算
GJ8-9 | 材料 | 乙供 | C07010101 | 平垫铁 综合 | kg | 18.45 | 4.655 | 0 | 0 | 计价 | 按实计算
GJ8-9 | 材料 | 乙供 | C07010201 | 斜垫铁 综合 | kg | 37.8 | 4.655 | 0 | 0 | 计价 | 按实计算
GJ8-9 | 材料 | 乙供 | C12010200 | 电焊条 J507 综合 | kg | 58.133 | 5.52 | 0 | 0 | 计价 | 按实计算
GJ8-9 | 材料 | 乙供 | C12011800 | 不锈钢电焊条 综合 | kg | 7.15 | 32.933 | 0 | 0 | 计价 | 按实计算
GJ8-9 | 材料 | 乙供 | C12020100 | 碳钢气焊丝 综合 | kg | 3.9 | 7.065 | 0 | 0 | 计价 | 按实计算
GJ8-9 | 材料 | 乙供 | C12025104 | 硬聚氯乙烯焊条 | kg | 2.85 | 13.956 | 0 | 0 | 计价 | 按实计算
GJ8-9 | 材料 | 乙供 | C14010100 | 镀锌铁丝 | kg | 31.02 | 4.427 | 0 | 0 | 计价 | 按实计算
GJ8-9 | 材料 | 乙供 | C17030501 | 石棉橡胶板 低压 6以下 | kg | 74.35 | 6.448 | 0 | 0 | 计价 | 按实计算
GJ8-9 | 材料 | 乙供 | C17030602 | 橡胶石棉盘根 25以下 | kg | 6.2 | 28.939 | 0 | 0 | 计价 | 按实计算
GJ8-9 | 材料 | 乙供 | C17030901 | 柔性石墨盘根 | kg | 1.52 | 76.605 | 0 | 0 | 计价 | 按实计算
GJ8-9 | 材料 | 乙供 | C18010101 | 橡胶板 3mm以下 | kg | 20.35 | 7.16 | 0 | 0 | 计价 | 按实计算
GJ8-9 | 材料 | 乙供 | C18050321 | 夹丝塑料软管尼龙丝50mm | m | 57 | 7.83 | 0 | 0 | 计价 | 按实计算
GJ8-9 | 材料 | 乙供 | C19020402 | 钙基脂(黄油) | kg | 7.5525 | 7.163 | 0 | 0 | 计价 | 按实计算
GJ8-9 | 材料 | 乙供 | C19031101 | 清洗剂 | kg | 7.824 | 2.41 | 0 | 0 | 计价 | 按实计算
GJ8-9 | 材料 | 乙供 | C19060301 | 甘油 | kg | 18 | 6.67 | 0 | 0 | 计价 | 按实计算
GJ8-9 | 材料 | 乙供 | C19110101 | 氧气 | m³ | 94.5855 | 4.71 | 0 | 0 | 计价 | 按实计算
GJ8-9 | 材料 | 乙供 | C19110201 | 乙炔气 | m³ | 33.2065 | 10.379 | 0 | 0 | 计价 | 按实计算
GJ8-9 | 材料 | 乙供 | C21020101 | 电 | kW·h | 8456.9 | 0.84 | 0 | 0 | 计价 | 按实计算
GJ8-9 | 材料 | 乙供 | C22040401 | 白布 | m² | 3.42 | 3.358 | 0 | 0 | 计价 | 按实计算
GJ8-9 | 材料 | 乙供 | C22040501 | 棉纱头 | kg | 4.5125 | 5.67 | 0 | 0 | 计价 | 按实计算
GJ8-9 | 材料 | 乙供 | C99010102 | 其他材料费 | 元 | 240.5768 | 1 | 0 | 0 | 计价 | 按实计算
GJ8-9 | 机械 | 乙供 | J03-01-038 | 汽车式起重机 起重量 25t | 台班 | 17.89 | 1122.92 | 0 | 0 | 计价 | 按实计算
GJ8-9 | 机械 | 乙供 | J03-01-066 | 叉式起重机 起重量 5t | 台班 | 1.425 | 459.84 | 0 | 0 | 计价 | 按实计算
GJ8-9 | 机械 | 乙供 | J04-01-005 | 载重汽车 10t | 台班 | 22.13 | 490.08 | 0 | 0 | 计价 | 按实计算
GJ8-9 | 机械 | 乙供 | J10-01-038 | 逆变直流焊机 电流 400A以内 | 台班 | 18.8594 | 78.16 | 0 | 0 | 计价 | 按实计算
GJ8-9 | 机械 | 乙供 | J11-01-019 | 电动空气压缩机 排气量 6m³/min | 台班 | 8.493 | 241.13 | 0 | 0 | 计价 | 按实计算
GJ8-10 | 人工 | 乙供 | 9101108 | 安装普通工 | 工日 | 56.9835 | 70 | 0 | 0 | 计价 | 按实计算
GJ8-10 | 人工 | 乙供 | 9101109 | 安装技术工 | 工日 | 259.7255 | 107 | 0 | 0 | 计价 | 按实计算
GJ8-10 | 材料 | 乙供 | C01020000 | 型钢 综合 | kg | 30.38 | 3.857 | 0 | 0 | 计价 | 按实计算
GJ8-10 | 材料 | 乙供 | C01030000 | 钢板 综合 | kg | 85.585 | 3.879 | 0 | 0 | 计价 | 按实计算
GJ8-10 | 材料 | 乙供 | C01030203 | 中厚钢板 6~12 | kg | 9.48 | 3.836 | 0 | 0 | 计价 | 按实计算
GJ8-10 | 材料 | 乙供 | C01030303 | 镀锌钢板 1.5以下 | kg | 3.5 | 4.995 | 0 | 0 | 计价 | 按实计算
GJ8-10 | 材料 | 乙供 | C02010106 | 无缝钢管10~20号 Φ57以下 | kg | 4.735 | 4.75 | 0 | 0 | 计价 | 按实计算
GJ8-10 | 材料 | 乙供 | C06040307 | 平焊法兰 PN1.6 DN50 | 片 | 40.6 | 24.62 | 0 | 0 | 计价 | 按实计算
GJ8-10 | 材料 | 乙供 | C07010101 | 平垫铁 综合 | kg | 14.55 | 4.655 | 0 | 0 | 计价 | 按实计算
GJ8-10 | 材料 | 乙供 | C07010201 | 斜垫铁 综合 | kg | 38.05 | 4.655 | 0 | 0 | 计价 | 按实计算
GJ8-10 | 材料 | 乙供 | C12010200 | 电焊条 J507 综合 | kg | 46.649 | 5.52 | 0 | 0 | 计价 | 按实计算
GJ8-10 | 材料 | 乙供 | C12011800 | 不锈钢电焊条 综合 | kg | 9.475 | 32.933 | 0 | 0 | 计价 | 按实计算
GJ8-10 | 材料 | 乙供 | C12020100 | 碳钢气焊丝 综合 | kg | 1.5 | 7.065 | 0 | 0 | 计价 | 按实计算
GJ8-10 | 材料 | 乙供 | C12025104 | 硬聚氯乙烯焊条 | kg | 4.2 | 13.956 | 0 | 0 | 计价 | 按实计算
GJ8-10 | 材料 | 乙供 | C14010100 | 镀锌铁丝 | kg | 18.34 | 4.427 | 0 | 0 | 计价 | 按实计算
GJ8-10 | 材料 | 乙供 | C17030501 | 石棉橡胶板 低压 6以下 | kg | 39.75 | 6.448 | 0 | 0 | 计价 | 按实计算
GJ8-10 | 材料 | 乙供 | C17030602 | 橡胶石棉盘根 25以下 | kg | 2.5 | 28.939 | 0 | 0 | 计价 | 按实计算
GJ8-10 | 材料 | 乙供 | C17030901 | 柔性石墨盘根 | kg | 2.135 | 76.605 | 0 | 0 | 计价 | 按实计算
GJ8-10 | 材料 | 乙供 | C18010101 | 橡胶板 3mm以下 | kg | 27.95 | 7.16 | 0 | 0 | 计价 | 按实计算
GJ8-10 | 材料 | 乙供 | C18050321 | 夹丝塑料软管尼龙丝50mm | m | 78.75 | 7.83 | 0 | 0 | 计价 | 按实计算
GJ8-10 | 材料 | 乙供 | C19020402 | 钙基脂(黄油) | kg | 6.6675 | 7.163 | 0 | 0 | 计价 | 按实计算
GJ8-10 | 材料 | 乙供 | C19031101 | 清洗剂 | kg | 5.635 | 2.41 | 0 | 0 | 计价 | 按实计算
GJ8-10 | 材料 | 乙供 | C19060301 | 甘油 | kg | 12.5 | 6.67 | 0 | 0 | 计价 | 按实计算
GJ8-10 | 材料 | 乙供 | C19110101 | 氧气 | m³ | 75.8455 | 4.71 | 0 | 0 | 计价 | 按实计算
GJ8-10 | 材料 | 乙供 | C19110201 | 乙炔气 | m³ | 26.788 | 10.379 | 0 | 0 | 计价 | 按实计算
GJ8-10 | 材料 | 乙供 | C21010101 | 水 | t | 9 | 4.1 | 0 | 0 | 计价 | 按实计算
GJ8-10 | 材料 | 乙供 | C21020101 | 电 | kW·h | 9200.75 | 0.84 | 0 | 0 | 计价 | 按实计算
GJ8-10 | 材料 | 乙供 | C22010101 | 钢管脚手架 包括扣件 | kg | 8.1 | 4.215 | 0 | 0 | 计价 | 按实计算
GJ8-10 | 材料 | 乙供 | C22010131 | 钢脚手板 50×250×4000 | 块 | 0.39 | 42.685 | 0 | 0 | 计价 | 按实计算
GJ8-10 | 材料 | 乙供 | C22010201 | 枕木 160×220×2500 | 根 | 0.235 | 131.101 | 0 | 0 | 计价 | 按实计算
GJ8-10 | 材料 | 乙供 | C22030701 | 尼龙砂轮片 Φ100 | 片 | 6.8 | 1.099 | 0 | 0 | 计价 | 按实计算
GJ8-10 | 材料 | 乙供 | C22040401 | 白布 | m² | 5.04 | 3.358 | 0 | 0 | 计价 | 按实计算
GJ8-10 | 材料 | 乙供 | C22040461 | 碎布 | kg | 0.235 | 3.489 | 0 | 0 | 计价 | 按实计算
GJ8-10 | 材料 | 乙供 | C22040501 | 棉纱头 | kg | 4.0025 | 5.67 | 0 | 0 | 计价 | 按实计算
GJ8-10 | 材料 | 乙供 | C99010102 | 其他材料费 | 元 | 249.4765 | 1 | 0 | 0 | 计价 | 按实计算
GJ8-10 | 机械 | 乙供 | J03-01-006 | 履带式起重机 起重量 30t | 台班 | 0.2 | 980.3 | 0 | 0 | 计价 | 按实计算
GJ8-10 | 机械 | 乙供 | J03-01-033 | 汽车式起重机 起重量 5t | 台班 | 0.08 | 552.67 | 0 | 0 | 计价 | 按实计算
GJ8-10 | 机械 | 乙供 | J03-01-038 | 汽车式起重机 起重量 25t | 台班 | 21.63 | 1122.92 | 0 | 0 | 计价 | 按实计算
GJ8-10 | 机械 | 乙供 | J03-01-066 | 叉式起重机 起重量 5t | 台班 | 1.1875 | 459.84 | 0 | 0 | 计价 | 按实计算
GJ8-10 | 机械 | 乙供 | J04-01-002 | 载重汽车 5t | 台班 | 0.05 | 380.35 | 0 | 0 | 计价 | 按实计算
GJ8-10 | 机械 | 乙供 | J04-01-005 | 载重汽车 10t | 台班 | 23.28 | 490.08 | 0 | 0 | 计价 | 按实计算
GJ8-10 | 机械 | 乙供 | J04-01-023 | 平板拖车组 25t | 台班 | 0.175 | 1019.62 | 0 | 0 | 计价 | 按实计算
GJ8-10 | 机械 | 乙供 | J05-01-010 | 电动单筒慢速卷扬机 50kN | 台班 | 1 | 181.65 | 0 | 0 | 计价 | 按实计算
GJ8-10 | 机械 | 乙供 | J10-01-038 | 逆变直流焊机 电流 400A以内 | 台班 | 16.5386 | 78.16 | 0 | 0 | 计价 | 按实计算
GJ8-10 | 机械 | 乙供 | J11-01-019 | 电动空气压缩机 排气量 6m³/min | 台班 | 12.516 | 241.13 | 0 | 0 | 计价 | 按实计算
GJ8-11 | 人工 | 乙供 | 9101108 | 安装普通工 | 工日 | 2.01 | 70 | 0 | 0 | 计价 | 按实计算
GJ8-11 | 人工 | 乙供 | 9101109 | 安装技术工 | 工日 | 11.122 | 107 | 0 | 0 | 计价 | 按实计算
GJ8-11 | 材料 | 乙供 | C01030203 | 中厚钢板 6~12 | kg | 12.22 | 3.836 | 0 | 0 | 计价 | 按实计算
GJ8-11 | 材料 | 乙供 | C07010101 | 平垫铁 综合 | kg | 6.088 | 4.655 | 0 | 0 | 计价 | 按实计算
GJ8-11 | 材料 | 乙供 | C07010201 | 斜垫铁 综合 | kg | 11.428 | 4.655 | 0 | 0 | 计价 | 按实计算
GJ8-11 | 材料 | 乙供 | C12010200 | 电焊条 J507 综合 | kg | 3.2428 | 5.52 | 0 | 0 | 计价 | 按实计算
GJ8-11 | 材料 | 乙供 | C12020100 | 碳钢气焊丝 综合 | kg | 0.06 | 7.065 | 0 | 0 | 计价 | 按实计算
GJ8-11 | 材料 | 乙供 | C14010100 | 镀锌铁丝 | kg | 4.916 | 4.427 | 0 | 0 | 计价 | 按实计算
GJ8-11 | 材料 | 乙供 | C17030501 | 石棉橡胶板 低压 6以下 | kg | 0.89 | 6.448 | 0 | 0 | 计价 | 按实计算
GJ8-11 | 材料 | 乙供 | C17030602 | 橡胶石棉盘根 25以下 | kg | 0.08 | 28.939 | 0 | 0 | 计价 | 按实计算
GJ8-11 | 材料 | 乙供 | C17030702 | 油浸石棉盘根 10以下 | kg | 0.6 | 19.69 | 0 | 0 | 计价 | 按实计算
GJ8-11 | 材料 | 乙供 | C18010101 | 橡胶板 3mm以下 | kg | 11.2 | 7.16 | 0 | 0 | 计价 | 按实计算
GJ8-11 | 材料 | 乙供 | C19020402 | 钙基脂(黄油) | kg | 1.076 | 7.163 | 0 | 0 | 计价 | 按实计算
GJ8-11 | 材料 | 乙供 | C19031101 | 清洗剂 | kg | 2.3064 | 2.41 | 0 | 0 | 计价 | 按实计算
GJ8-11 | 材料 | 乙供 | C19110101 | 氧气 | m³ | 4.8448 | 4.71 | 0 | 0 | 计价 | 按实计算
GJ8-11 | 材料 | 乙供 | C19110201 | 乙炔气 | m³ | 1.7076 | 10.379 | 0 | 0 | 计价 | 按实计算
GJ8-11 | 材料 | 乙供 | C21020101 | 电 | kW·h | 67.68 | 0.84 | 0 | 0 | 计价 | 按实计算
GJ8-11 | 材料 | 乙供 | C22040501 | 棉纱头 | kg | 0.057 | 5.67 | 0 | 0 | 计价 | 按实计算
GJ8-11 | 材料 | 乙供 | C99010102 | 其他材料费 | 元 | 7.5909 | 1 | 0 | 0 | 计价 | 按实计算
GJ8-11 | 机械 | 乙供 | J03-01-038 | 汽车式起重机 起重量 25t | 台班 | 0.134 | 1122.92 | 0 | 0 | 计价 | 按实计算
GJ8-11 | 机械 | 乙供 | J03-01-066 | 叉式起重机 起重量 5t | 台班 | 0.225 | 459.84 | 0 | 0 | 计价 | 按实计算
GJ8-11 | 机械 | 乙供 | J04-01-005 | 载重汽车 10t | 台班 | 0.18 | 490.08 | 0 | 0 | 计价 | 按实计算
GJ8-11 | 机械 | 乙供 | J05-01-009 | 电动单筒慢速卷扬机 30kN | 台班 | 0.2 | 175.97 | 0 | 0 | 计价 | 按实计算
GJ8-11 | 机械 | 乙供 | J10-01-038 | 逆变直流焊机 电流 400A以内 | 台班 | 0.9087 | 78.16 | 0 | 0 | 计价 | 按实计算
GJ8-12 | 人工 | 乙供 | 9101108 | 安装普通工 | 工日 | 2.01 | 70 | 0 | 0 | 计价 | 按实计算
GJ8-12 | 人工 | 乙供 | 9101109 | 安装技术工 | 工日 | 6.7 | 107 | 0 | 0 | 计价 | 按实计算
GJ8-12 | 材料 | 乙供 | C01030203 | 中厚钢板 6~12 | kg | 15 | 3.836 | 0 | 0 | 计价 | 按实计算
GJ8-12 | 材料 | 乙供 | C12010200 | 电焊条 J507 综合 | kg | 3.4 | 5.52 | 0 | 0 | 计价 | 按实计算
GJ8-12 | 材料 | 乙供 | C14010100 | 镀锌铁丝 | kg | 1.52 | 4.427 | 0 | 0 | 计价 | 按实计算
GJ8-12 | 材料 | 乙供 | C17030501 | 石棉橡胶板 低压 6以下 | kg | 9 | 6.448 | 0 | 0 | 计价 | 按实计算
GJ8-12 | 材料 | 乙供 | C18010101 | 橡胶板 3mm以下 | kg | 1 | 7.16 | 0 | 0 | 计价 | 按实计算
GJ8-12 | 材料 | 乙供 | C19110101 | 氧气 | m³ | 2.6 | 4.71 | 0 | 0 | 计价 | 按实计算
GJ8-12 | 材料 | 乙供 | C19110201 | 乙炔气 | m³ | 0.9 | 10.379 | 0 | 0 | 计价 | 按实计算
GJ8-12 | 材料 | 乙供 | C99010102 | 其他材料费 | 元 | 3.3963 | 1 | 0 | 0 | 计价 | 按实计算
GJ8-12 | 机械 | 乙供 | J03-01-038 | 汽车式起重机 起重量 25t | 台班 | 0.05 | 1122.92 | 0 | 0 | 计价 | 按实计算
GJ8-12 | 机械 | 乙供 | J04-01-005 | 载重汽车 10t | 台班 | 0.05 | 490.08 | 0 | 0 | 计价 | 按实计算
GJ8-12 | 机械 | 乙供 | J10-01-038 | 逆变直流焊机 电流 400A以内 | 台班 | 0.7391 | 78.16 | 0 | 0 | 计价 | 按实计算
GJ8-13 | 人工 | 乙供 | 9101108 | 安装普通工 | 工日 | 4.02 | 70 | 0 | 0 | 计价 | 按实计算
GJ8-13 | 人工 | 乙供 | 9101109 | 安装技术工 | 工日 | 6.7 | 107 | 0 | 0 | 计价 | 按实计算
GJ8-13 | 材料 | 乙供 | C01030203 | 中厚钢板 6~12 | kg | 15 | 3.836 | 0 | 0 | 计价 | 按实计算
GJ8-13 | 材料 | 乙供 | C12010200 | 电焊条 J507 综合 | kg | 3.4 | 5.52 | 0 | 0 | 计价 | 按实计算
GJ8-13 | 材料 | 乙供 | C14010100 | 镀锌铁丝 | kg | 1.52 | 4.427 | 0 | 0 | 计价 | 按实计算
GJ8-13 | 材料 | 乙供 | C17030501 | 石棉橡胶板 低压 6以下 | kg | 9 | 6.448 | 0 | 0 | 计价 | 按实计算
GJ8-13 | 材料 | 乙供 | C18010101 | 橡胶板 3mm以下 | kg | 1 | 7.16 | 0 | 0 | 计价 | 按实计算
GJ8-13 | 材料 | 乙供 | C19110101 | 氧气 | m³ | 2.6 | 4.71 | 0 | 0 | 计价 | 按实计算
GJ8-13 | 材料 | 乙供 | C19110201 | 乙炔气 | m³ | 0.9 | 10.379 | 0 | 0 | 计价 | 按实计算
GJ8-13 | 材料 | 乙供 | C99010102 | 其他材料费 | 元 | 3.3963 | 1 | 0 | 0 | 计价 | 按实计算
GJ8-13 | 机械 | 乙供 | J03-01-038 | 汽车式起重机 起重量 25t | 台班 | 0.08 | 1122.92 | 0 | 0 | 计价 | 按实计算
GJ8-13 | 机械 | 乙供 | J04-01-005 | 载重汽车 10t | 台班 | 0.05 | 490.08 | 0 | 0 | 计价 | 按实计算
GJ8-13 | 机械 | 乙供 | J10-01-038 | 逆变直流焊机 电流 400A以内 | 台班 | 0.7391 | 78.16 | 0 | 0 | 计价 | 按实计算
GJ8-14 | 人工 | 乙供 | 9101108 | 安装普通工 | 工日 | 2.211 | 70 | 0 | 0 | 计价 | 按实计算
GJ8-14 | 人工 | 乙供 | 9101109 | 安装技术工 | 工日 | 8.844 | 107 | 0 | 0 | 计价 | 按实计算
GJ8-14 | 材料 | 乙供 | C01030203 | 中厚钢板 6~12 | kg | 8.58 | 3.836 | 0 | 0 | 计价 | 按实计算
GJ8-14 | 材料 | 乙供 | C01030303 | 镀锌钢板 1.5以下 | kg | 1.716 | 4.995 | 0 | 0 | 计价 | 按实计算
GJ8-14 | 材料 | 乙供 | C12010200 | 电焊条 J507 综合 | kg | 3.564 | 5.52 | 0 | 0 | 计价 | 按实计算
GJ8-14 | 材料 | 乙供 | C12011800 | 不锈钢电焊条 综合 | kg | 1.265 | 32.933 | 0 | 0 | 计价 | 按实计算
GJ8-14 | 材料 | 乙供 | C18010101 | 橡胶板 3mm以下 | kg | 1.474 | 7.16 | 0 | 0 | 计价 | 按实计算
GJ8-14 | 材料 | 乙供 | C19110101 | 氧气 | m³ | 6.853 | 4.71 | 0 | 0 | 计价 | 按实计算
GJ8-14 | 材料 | 乙供 | C19110201 | 乙炔气 | m³ | 3.498 | 10.379 | 0 | 0 | 计价 | 按实计算
GJ8-14 | 材料 | 乙供 | C99010102 | 其他材料费 | 元 | 3.6391 | 1 | 0 | 0 | 计价 | 按实计算
GJ8-14 | 机械 | 乙供 | J03-01-038 | 汽车式起重机 起重量 25t | 台班 | 0.44 | 1122.92 | 0 | 0 | 计价 | 按实计算
GJ8-14 | 机械 | 乙供 | J04-01-005 | 载重汽车 10t | 台班 | 0.22 | 490.08 | 0 | 0 | 计价 | 按实计算
GJ8-14 | 机械 | 乙供 | J10-01-040 | 逆变多功能焊机 D7-500 | 台班 | 1.2703 | 154.53 | 0 | 0 | 计价 | 按实计算
GJ8-15 | 人工 | 乙供 | 9101108 | 安装普通工 | 工日 | 2.211 | 70 | 0 | 0 | 计价 | 按实计算
GJ8-15 | 人工 | 乙供 | 9101109 | 安装技术工 | 工日 | 9.581 | 107 | 0 | 0 | 计价 | 按实计算
GJ8-15 | 材料 | 乙供 | C01030203 | 中厚钢板 6~12 | kg | 8.58 | 3.836 | 0 | 0 | 计价 | 按实计算
GJ8-15 | 材料 | 乙供 | C01030303 | 镀锌钢板 1.5以下 | kg | 2.706 | 4.995 | 0 | 0 | 计价 | 按实计算
GJ8-15 | 材料 | 乙供 | C12010200 | 电焊条 J507 综合 | kg | 3.894 | 5.52 | 0 | 0 | 计价 | 按实计算
GJ8-15 | 材料 | 乙供 | C12011800 | 不锈钢电焊条 综合 | kg | 1.353 | 32.933 | 0 | 0 | 计价 | 按实计算
GJ8-15 | 材料 | 乙供 | C18010101 | 橡胶板 3mm以下 | kg | 1.672 | 7.16 | 0 | 0 | 计价 | 按实计算
GJ8-15 | 材料 | 乙供 | C19110101 | 氧气 | m³ | 6.853 | 4.71 | 0 | 0 | 计价 | 按实计算
GJ8-15 | 材料 | 乙供 | C19110201 | 乙炔气 | m³ | 3.498 | 10.379 | 0 | 0 | 计价 | 按实计算
GJ8-15 | 材料 | 乙供 | C99010102 | 其他材料费 | 元 | 3.8607 | 1 | 0 | 0 | 计价 | 按实计算
GJ8-15 | 机械 | 乙供 | J03-01-038 | 汽车式起重机 起重量 25t | 台班 | 0.44 | 1122.92 | 0 | 0 | 计价 | 按实计算
GJ8-15 | 机械 | 乙供 | J04-01-005 | 载重汽车 10t | 台班 | 0.22 | 490.08 | 0 | 0 | 计价 | 按实计算
GJ8-15 | 机械 | 乙供 | J10-01-040 | 逆变多功能焊机 D7-500 | 台班 | 1.2976 | 154.53 | 0 | 0 | 计价 | 按实计算
GJ8-16 | 人工 | 乙供 | 9101108 | 安装普通工 | 工日 | 2.211 | 70 | 0 | 0 | 计价 | 按实计算
GJ8-16 | 人工 | 乙供 | 9101109 | 安装技术工 | 工日 | 10.318 | 107 | 0 | 0 | 计价 | 按实计算
GJ8-16 | 材料 | 乙供 | C01030203 | 中厚钢板 6~12 | kg | 9.46 | 3.836 | 0 | 0 | 计价 | 按实计算
GJ8-16 | 材料 | 乙供 | C01030303 | 镀锌钢板 1.5以下 | kg | 3.52 | 4.995 | 0 | 0 | 计价 | 按实计算
GJ8-16 | 材料 | 乙供 | C12010200 | 电焊条 J507 综合 | kg | 4.048 | 5.52 | 0 | 0 | 计价 | 按实计算
GJ8-16 | 材料 | 乙供 | C12011800 | 不锈钢电焊条 综合 | kg | 1.595 | 32.933 | 0 | 0 | 计价 | 按实计算
GJ8-16 | 材料 | 乙供 | C18010101 | 橡胶板 3mm以下 | kg | 2.343 | 7.16 | 0 | 0 | 计价 | 按实计算
GJ8-16 | 材料 | 乙供 | C19110101 | 氧气 | m³ | 8.074 | 4.71 | 0 | 0 | 计价 | 按实计算
GJ8-16 | 材料 | 乙供 | C19110201 | 乙炔气 | m³ | 3.762 | 10.379 | 0 | 0 | 计价 | 按实计算
GJ8-16 | 材料 | 乙供 | C99010102 | 其他材料费 | 元 | 4.4519 | 1 | 0 | 0 | 计价 | 按实计算
GJ8-16 | 机械 | 乙供 | J03-01-038 | 汽车式起重机 起重量 25t | 台班 | 0.66 | 1122.92 | 0 | 0 | 计价 | 按实计算
GJ8-16 | 机械 | 乙供 | J04-01-005 | 载重汽车 10t | 台班 | 0.22 | 490.08 | 0 | 0 | 计价 | 按实计算
GJ8-16 | 机械 | 乙供 | J10-01-040 | 逆变多功能焊机 D7-500 | 台班 | 1.597 | 154.53 | 0 | 0 | 计价 | 按实计算
GJ8-17 | 人工 | 乙供 | 9101108 | 安装普通工 | 工日 | 74.2172 | 70 | 0 | 0 | 计价 | 按实计算
GJ8-17 | 人工 | 乙供 | 9101109 | 安装技术工 | 工日 | 356.3114 | 107 | 0 | 0 | 计价 | 按实计算
GJ8-17 | 材料 | 乙供 | C01020000 | 型钢 综合 | kg | 48.888 | 3.857 | 0 | 0 | 计价 | 按实计算
GJ8-17 | 材料 | 乙供 | C01030000 | 钢板 综合 | kg | 19 | 3.879 | 0 | 0 | 计价 | 按实计算
GJ8-17 | 材料 | 乙供 | C01030102 | 薄钢板 1.5以下 | kg | 0.72 | 3.879 | 0 | 0 | 计价 | 按实计算
GJ8-17 | 材料 | 乙供 | C01030203 | 中厚钢板 6~12 | kg | 273 | 3.836 | 0 | 0 | 计价 | 按实计算
GJ8-17 | 材料 | 乙供 | C01030204 | 中厚钢板 12~20 | kg | 8 | 3.836 | 0 | 0 | 计价 | 按实计算
GJ8-17 | 材料 | 乙供 | C04010301 | 紫铜皮 0.5以下 | kg | 0.2 | 51.078 | 0 | 0 | 计价 | 按实计算
GJ8-17 | 材料 | 乙供 | C06040307 | 平焊法兰 PN1.6 DN50 | 片 | 10 | 24.62 | 0 | 0 | 计价 | 按实计算
GJ8-17 | 材料 | 乙供 | C07010101 | 平垫铁 综合 | kg | 31.144 | 4.655 | 0 | 0 | 计价 | 按实计算
GJ8-17 | 材料 | 乙供 | C07010201 | 斜垫铁 综合 | kg | 91.764 | 4.655 | 0 | 0 | 计价 | 按实计算
GJ8-17 | 材料 | 乙供 | C12010100 | 电焊条 J422 综合 | kg | 4.42 | 4.96 | 0 | 0 | 计价 | 按实计算
GJ8-17 | 材料 | 乙供 | C12010200 | 电焊条 J507 综合 | kg | 62.824 | 5.52 | 0 | 0 | 计价 | 按实计算
GJ8-17 | 材料 | 乙供 | C12011800 | 不锈钢电焊条 综合 | kg | 1.84 | 32.933 | 0 | 0 | 计价 | 按实计算
GJ8-17 | 材料 | 乙供 | C12020100 | 碳钢气焊丝 综合 | kg | 0.6 | 7.065 | 0 | 0 | 计价 | 按实计算
GJ8-17 | 材料 | 乙供 | C14010100 | 镀锌铁丝 | kg | 75.76 | 4.427 | 0 | 0 | 计价 | 按实计算
GJ8-17 | 材料 | 乙供 | C17030201 | 石棉扭绳 | kg | 10 | 3.986 | 0 | 0 | 计价 | 按实计算
GJ8-17 | 材料 | 乙供 | C17030501 | 石棉橡胶板 低压 6以下 | kg | 28.7 | 6.448 | 0 | 0 | 计价 | 按实计算
GJ8-17 | 材料 | 乙供 | C17030502 | 石棉橡胶板 中压 6以下 | kg | 0.952 | 8.49 | 0 | 0 | 计价 | 按实计算
GJ8-17 | 材料 | 乙供 | C17030503 | 石棉橡胶板 高压 6以下 | kg | 3.9 | 14.23 | 0 | 0 | 计价 | 按实计算
GJ8-17 | 材料 | 乙供 | C17030601 | 橡胶石棉盘根 6以下 | kg | 0.256 | 29.835 | 0 | 0 | 计价 | 按实计算
GJ8-17 | 材料 | 乙供 | C17030602 | 橡胶石棉盘根 25以下 | kg | 2 | 28.939 | 0 | 0 | 计价 | 按实计算
GJ8-17 | 材料 | 乙供 | C18010101 | 橡胶板 3mm以下 | kg | 66 | 7.16 | 0 | 0 | 计价 | 按实计算
GJ8-17 | 材料 | 乙供 | C19020402 | 钙基脂(黄油) | kg | 10.64 | 7.163 | 0 | 0 | 计价 | 按实计算
GJ8-17 | 材料 | 乙供 | C19031101 | 清洗剂 | kg | 15.609 | 2.41 | 0 | 0 | 计价 | 按实计算
GJ8-17 | 材料 | 乙供 | C19040102 | 盐酸 31% | kg | 20064 | 0.82 | 0 | 0 | 计价 | 按实计算
GJ8-17 | 材料 | 乙供 | C19040201 | 氢氧化钠(烧碱) 99.5% | kg | 10362 | 2.207 | 0 | 0 | 计价 | 按实计算
GJ8-17 | 材料 | 乙供 | C19110101 | 氧气 | m³ | 68.88 | 4.71 | 0 | 0 | 计价 | 按实计算
GJ8-17 | 材料 | 乙供 | C19110201 | 乙炔气 | m³ | 24.043 | 10.379 | 0 | 0 | 计价 | 按实计算
GJ8-17 | 材料 | 乙供 | C20070901 | 环氧富锌漆 | kg | 17.4 | 19.67 | 0 | 0 | 计价 | 按实计算
GJ8-17 | 材料 | 乙供 | C21010101 | 水 | t | 10820 | 4.1 | 0 | 0 | 计价 | 按实计算
GJ8-17 | 材料 | 乙供 | C21020101 | 电 | kW·h | 4776.6 | 0.84 | 0 | 0 | 计价 | 按实计算
GJ8-17 | 材料 | 乙供 | C22010101 | 钢管脚手架 包括扣件 | kg | 260.87 | 4.215 | 0 | 0 | 计价 | 按实计算
GJ8-17 | 材料 | 乙供 | C22010141 | 木脚手板 50×250×4000 | 块 | 4.156 | 70 | 0 | 0 | 计价 | 按实计算
GJ8-17 | 材料 | 乙供 | C22030701 | 尼龙砂轮片 Φ100 | 片 | 0.324 | 1.099 | 0 | 0 | 计价 | 按实计算
GJ8-17 | 材料 | 乙供 | C22040101 | 砂布 | 张 | 11.28 | 0.66 | 0 | 0 | 计价 | 按实计算
GJ8-17 | 材料 | 乙供 | C22040501 | 棉纱头 | kg | 6.374 | 5.67 | 0 | 0 | 计价 | 按实计算
GJ8-17 | 材料 | 乙供 | C22040621 | 麻绳 | kg | 21.96 | 9.246 | 0 | 0 | 计价 | 按实计算
GJ8-17 | 材料 | 乙供 | C99010102 | 其他材料费 | 元 | 1882.6063 | 1 | 0 | 0 | 计价 | 按实计算
GJ8-17 | 机械 | 乙供 | J03-01-008 | 履带式起重机 起重量 50t | 台班 | 1 | 1545.55 | 0 | 0 | 计价 | 按实计算
GJ8-17 | 机械 | 乙供 | J03-01-033 | 汽车式起重机 起重量 5t | 台班 | 0.036 | 552.67 | 0 | 0 | 计价 | 按实计算
GJ8-17 | 机械 | 乙供 | J03-01-034 | 汽车式起重机 起重量 8t | 台班 | 1.2 | 655.69 | 0 | 0 | 计价 | 按实计算
GJ8-17 | 机械 | 乙供 | J03-01-038 | 汽车式起重机 起重量 25t | 台班 | 3.78 | 1122.92 | 0 | 0 | 计价 | 按实计算
GJ8-17 | 机械 | 乙供 | J03-01-066 | 叉式起重机 起重量 5t | 台班 | 3.075 | 459.84 | 0 | 0 | 计价 | 按实计算
GJ8-17 | 机械 | 乙供 | J04-01-002 | 载重汽车 5t | 台班 | 0.018 | 380.35 | 0 | 0 | 计价 | 按实计算
GJ8-17 | 机械 | 乙供 | J04-01-005 | 载重汽车 10t | 台班 | 17.14 | 490.08 | 0 | 0 | 计价 | 按实计算
GJ8-17 | 机械 | 乙供 | J05-01-009 | 电动单筒慢速卷扬机 30kN | 台班 | 1.2 | 175.97 | 0 | 0 | 计价 | 按实计算
GJ8-17 | 机械 | 乙供 | J05-01-031 | 单速电动葫芦 3t | 台班 | 0.018 | 35.98 | 0 | 0 | 计价 | 按实计算
GJ8-17 | 机械 | 乙供 | J09-01-034 | 试压泵 压力 30MPa | 台班 | 1 | 30.29 | 0 | 0 | 计价 | 按实计算
GJ8-17 | 机械 | 乙供 | J10-01-001 | 交流弧焊机 容量 21kVA | 台班 | 1.1632 | 67 | 0 | 0 | 计价 | 按实计算
GJ8-17 | 机械 | 乙供 | J10-01-038 | 逆变直流焊机 电流 400A以内 | 台班 | 16.0501 | 78.16 | 0 | 0 | 计价 | 按实计算
GJ8-17 | 机械 | 乙供 | J11-01-018 | 电动空气压缩机 排气量 3m³/min | 台班 | 0.4 | 135.39 | 0 | 0 | 计价 | 按实计算
GJ8-17 | 机械 | 乙供 | J11-01-019 | 电动空气压缩机 排气量 6m³/min | 台班 | 0.494 | 241.13 | 0 | 0 | 计价 | 按实计算
GJ8-18 | 人工 | 乙供 | 9101108 | 安装普通工 | 工日 | 86.8761 | 70 | 0 | 0 | 计价 | 按实计算
GJ8-18 | 人工 | 乙供 | 9101109 | 安装技术工 | 工日 | 424.0726 | 107 | 0 | 0 | 计价 | 按实计算
GJ8-18 | 材料 | 乙供 | C01020000 | 型钢 综合 | kg | 19.2 | 3.857 | 0 | 0 | 计价 | 按实计算
GJ8-18 | 材料 | 乙供 | C01030102 | 薄钢板 1.5以下 | kg | 0.72 | 3.879 | 0 | 0 | 计价 | 按实计算
GJ8-18 | 材料 | 乙供 | C01030203 | 中厚钢板 6~12 | kg | 314.9 | 3.836 | 0 | 0 | 计价 | 按实计算
GJ8-18 | 材料 | 乙供 | C01030204 | 中厚钢板 12~20 | kg | 16 | 3.836 | 0 | 0 | 计价 | 按实计算
GJ8-18 | 材料 | 乙供 | C04010301 | 紫铜皮 0.5以下 | kg | 0.2 | 51.078 | 0 | 0 | 计价 | 按实计算
GJ8-18 | 材料 | 乙供 | C06040307 | 平焊法兰 PN1.6 DN50 | 片 | 10 | 24.62 | 0 | 0 | 计价 | 按实计算
GJ8-18 | 材料 | 乙供 | C07010101 | 平垫铁 综合 | kg | 50.744 | 4.655 | 0 | 0 | 计价 | 按实计算
GJ8-18 | 材料 | 乙供 | C07010201 | 斜垫铁 综合 | kg | 102.364 | 4.655 | 0 | 0 | 计价 | 按实计算
GJ8-18 | 材料 | 乙供 | C12010200 | 电焊条 J507 综合 | kg | 70.167 | 5.52 | 0 | 0 | 计价 | 按实计算
GJ8-18 | 材料 | 乙供 | C12011800 | 不锈钢电焊条 综合 | kg | 1.98 | 32.933 | 0 | 0 | 计价 | 按实计算
GJ8-18 | 材料 | 乙供 | C14010100 | 镀锌铁丝 | kg | 94.83 | 4.427 | 0 | 0 | 计价 | 按实计算
GJ8-18 | 材料 | 乙供 | C17030201 | 石棉扭绳 | kg | 10 | 3.986 | 0 | 0 | 计价 | 按实计算
GJ8-18 | 材料 | 乙供 | C17030501 | 石棉橡胶板 低压 6以下 | kg | 14 | 6.448 | 0 | 0 | 计价 | 按实计算
GJ8-18 | 材料 | 乙供 | C18010101 | 橡胶板 3mm以下 | kg | 120.5 | 7.16 | 0 | 0 | 计价 | 按实计算
GJ8-18 | 材料 | 乙供 | C19020402 | 钙基脂(黄油) | kg | 21.72 | 7.163 | 0 | 0 | 计价 | 按实计算
GJ8-18 | 材料 | 乙供 | C19031101 | 清洗剂 | kg | 24.374 | 2.41 | 0 | 0 | 计价 | 按实计算
GJ8-18 | 材料 | 乙供 | C19040102 | 盐酸 31% | kg | 20064 | 0.82 | 0 | 0 | 计价 | 按实计算
GJ8-18 | 材料 | 乙供 | C19040201 | 氢氧化钠(烧碱) 99.5% | kg | 10362 | 2.207 | 0 | 0 | 计价 | 按实计算
GJ8-18 | 材料 | 乙供 | C19110101 | 氧气 | m³ | 61.136 | 4.71 | 0 | 0 | 计价 | 按实计算
GJ8-18 | 材料 | 乙供 | C19110201 | 乙炔气 | m³ | 21.4 | 10.379 | 0 | 0 | 计价 | 按实计算
GJ8-18 | 材料 | 乙供 | C20070901 | 环氧富锌漆 | kg | 26.1 | 19.67 | 0 | 0 | 计价 | 按实计算
GJ8-18 | 材料 | 乙供 | C21010101 | 水 | t | 10810 | 4.1 | 0 | 0 | 计价 | 按实计算
GJ8-18 | 材料 | 乙供 | C21020101 | 电 | kW·h | 6099 | 0.84 | 0 | 0 | 计价 | 按实计算
GJ8-18 | 材料 | 乙供 | C22010101 | 钢管脚手架 包括扣件 | kg | 444 | 4.215 | 0 | 0 | 计价 | 按实计算
GJ8-18 | 材料 | 乙供 | C22010141 | 木脚手板 50×250×4000 | 块 | 6.2 | 70 | 0 | 0 | 计价 | 按实计算
GJ8-18 | 材料 | 乙供 | C22010201 | 枕木 160×220×2500 | 根 | 1.42 | 131.101 | 0 | 0 | 计价 | 按实计算
GJ8-18 | 材料 | 乙供 | C22040101 | 砂布 | 张 | 19.92 | 0.66 | 0 | 0 | 计价 | 按实计算
GJ8-18 | 材料 | 乙供 | C22040461 | 碎布 | kg | 1.84 | 3.489 | 0 | 0 | 计价 | 按实计算
GJ8-18 | 材料 | 乙供 | C22040501 | 棉纱头 | kg | 11.63 | 5.67 | 0 | 0 | 计价 | 按实计算
GJ8-18 | 材料 | 乙供 | C22040621 | 麻绳 | kg | 40.26 | 9.246 | 0 | 0 | 计价 | 按实计算
GJ8-18 | 材料 | 乙供 | C99010102 | 其他材料费 | 元 | 1942.6653 | 1 | 0 | 0 | 计价 | 按实计算
GJ8-18 | 机械 | 乙供 | J03-01-033 | 汽车式起重机 起重量 5t | 台班 | 0.048 | 552.67 | 0 | 0 | 计价 | 按实计算
GJ8-18 | 机械 | 乙供 | J03-01-038 | 汽车式起重机 起重量 25t | 台班 | 5.61 | 1122.92 | 0 | 0 | 计价 | 按实计算
GJ8-18 | 机械 | 乙供 | J03-01-066 | 叉式起重机 起重量 5t | 台班 | 4.875 | 459.84 | 0 | 0 | 计价 | 按实计算
GJ8-18 | 机械 | 乙供 | J04-01-002 | 载重汽车 5t | 台班 | 0.048 | 380.35 | 0 | 0 | 计价 | 按实计算
GJ8-18 | 机械 | 乙供 | J04-01-005 | 载重汽车 10t | 台班 | 17.35 | 490.08 | 0 | 0 | 计价 | 按实计算
GJ8-18 | 机械 | 乙供 | J05-01-009 | 电动单筒慢速卷扬机 30kN | 台班 | 1.2 | 175.97 | 0 | 0 | 计价 | 按实计算
GJ8-18 | 机械 | 乙供 | J05-01-010 | 电动单筒慢速卷扬机 50kN | 台班 | 5.027 | 181.65 | 0 | 0 | 计价 | 按实计算
GJ8-18 | 机械 | 乙供 | J09-01-034 | 试压泵 压力 30MPa | 台班 | 1 | 30.29 | 0 | 0 | 计价 | 按实计算
GJ8-18 | 机械 | 乙供 | J10-01-038 | 逆变直流焊机 电流 400A以内 | 台班 | 17.3392 | 78.16 | 0 | 0 | 计价 | 按实计算
GJ8-18 | 机械 | 乙供 | J11-01-018 | 电动空气压缩机 排气量 3m³/min | 台班 | 0.8 | 135.39 | 0 | 0 | 计价 | 按实计算
GJ8-18 | 机械 | 乙供 | J11-01-019 | 电动空气压缩机 排气量 6m³/min | 台班 | 0.18 | 241.13 | 0 | 0 | 计价 | 按实计算
GJ8-19 | 人工 | 乙供 | 9101108 | 安装普通工 | 工日 | 49.5853 | 70 | 0 | 0 | 计价 | 按实计算
GJ8-19 | 人工 | 乙供 | 9101109 | 安装技术工 | 工日 | 266.4939 | 107 | 0 | 0 | 计价 | 按实计算
GJ8-19 | 材料 | 乙供 | C01020000 | 型钢 综合 | kg | 35.644 | 3.857 | 0 | 0 | 计价 | 按实计算
GJ8-19 | 材料 | 乙供 | C01030000 | 钢板 综合 | kg | 10.8 | 3.879 | 0 | 0 | 计价 | 按实计算
GJ8-19 | 材料 | 乙供 | C01030102 | 薄钢板 1.5以下 | kg | 0.64 | 3.879 | 0 | 0 | 计价 | 按实计算
GJ8-19 | 材料 | 乙供 | C01030203 | 中厚钢板 6~12 | kg | 258.2 | 3.836 | 0 | 0 | 计价 | 按实计算
GJ8-19 | 材料 | 乙供 | C04010301 | 紫铜皮 0.5以下 | kg | 0.1 | 51.078 | 0 | 0 | 计价 | 按实计算
GJ8-19 | 材料 | 乙供 | C06040307 | 平焊法兰 PN1.6 DN50 | 片 | 20 | 24.62 | 0 | 0 | 计价 | 按实计算
GJ8-19 | 材料 | 乙供 | C07010101 | 平垫铁 综合 | kg | 20.344 | 4.655 | 0 | 0 | 计价 | 按实计算
GJ8-19 | 材料 | 乙供 | C07010201 | 斜垫铁 综合 | kg | 63.064 | 4.655 | 0 | 0 | 计价 | 按实计算
GJ8-19 | 材料 | 乙供 | C12010100 | 电焊条 J422 综合 | kg | 2.21 | 4.96 | 0 | 0 | 计价 | 按实计算
GJ8-19 | 材料 | 乙供 | C12010200 | 电焊条 J507 综合 | kg | 46.908 | 5.52 | 0 | 0 | 计价 | 按实计算
GJ8-19 | 材料 | 乙供 | C12011800 | 不锈钢电焊条 综合 | kg | 1.76 | 32.933 | 0 | 0 | 计价 | 按实计算
GJ8-19 | 材料 | 乙供 | C14010100 | 镀锌铁丝 | kg | 47.14 | 4.427 | 0 | 0 | 计价 | 按实计算
GJ8-19 | 材料 | 乙供 | C17030201 | 石棉扭绳 | kg | 8 | 3.986 | 0 | 0 | 计价 | 按实计算
GJ8-19 | 材料 | 乙供 | C17030501 | 石棉橡胶板 低压 6以下 | kg | 4 | 6.448 | 0 | 0 | 计价 | 按实计算
GJ8-19 | 材料 | 乙供 | C17030502 | 石棉橡胶板 中压 6以下 | kg | 0.476 | 8.49 | 0 | 0 | 计价 | 按实计算
GJ8-19 | 材料 | 乙供 | C17030503 | 石棉橡胶板 高压 6以下 | kg | 1.95 | 14.23 | 0 | 0 | 计价 | 按实计算
GJ8-19 | 材料 | 乙供 | C17030601 | 橡胶石棉盘根 6以下 | kg | 0.128 | 29.835 | 0 | 0 | 计价 | 按实计算
GJ8-19 | 材料 | 乙供 | C18010101 | 橡胶板 3mm以下 | kg | 72 | 7.16 | 0 | 0 | 计价 | 按实计算
GJ8-19 | 材料 | 乙供 | C19020402 | 钙基脂(黄油) | kg | 6.41 | 7.163 | 0 | 0 | 计价 | 按实计算
GJ8-19 | 材料 | 乙供 | C19031101 | 清洗剂 | kg | 11.226 | 2.41 | 0 | 0 | 计价 | 按实计算
GJ8-19 | 材料 | 乙供 | C19040102 | 盐酸 31% | kg | 33660 | 0.82 | 0 | 0 | 计价 | 按实计算
GJ8-19 | 材料 | 乙供 | C19040201 | 氢氧化钠(烧碱) 99.5% | kg | 17358 | 2.207 | 0 | 0 | 计价 | 按实计算
GJ8-19 | 材料 | 乙供 | C19110101 | 氧气 | m³ | 44.014 | 4.71 | 0 | 0 | 计价 | 按实计算
GJ8-19 | 材料 | 乙供 | C19110201 | 乙炔气 | m³ | 15.391 | 10.379 | 0 | 0 | 计价 | 按实计算
GJ8-19 | 材料 | 乙供 | C20070901 | 环氧富锌漆 | kg | 17.4 | 19.67 | 0 | 0 | 计价 | 按实计算
GJ8-19 | 材料 | 乙供 | C21010101 | 水 | t | 19037 | 4.1 | 0 | 0 | 计价 | 按实计算
GJ8-19 | 材料 | 乙供 | C21020101 | 电 | kW·h | 5742 | 0.84 | 0 | 0 | 计价 | 按实计算
GJ8-19 | 材料 | 乙供 | C22010101 | 钢管脚手架 包括扣件 | kg | 182.435 | 4.215 | 0 | 0 | 计价 | 按实计算
GJ8-19 | 材料 | 乙供 | C22010141 | 木脚手板 50×250×4000 | 块 | 2.878 | 70 | 0 | 0 | 计价 | 按实计算
GJ8-19 | 材料 | 乙供 | C22030701 | 尼龙砂轮片 Φ100 | 片 | 0.162 | 1.099 | 0 | 0 | 计价 | 按实计算
GJ8-19 | 材料 | 乙供 | C22040101 | 砂布 | 张 | 5.28 | 0.66 | 0 | 0 | 计价 | 按实计算
GJ8-19 | 材料 | 乙供 | C22040501 | 棉纱头 | kg | 3.707 | 5.67 | 0 | 0 | 计价 | 按实计算
GJ8-19 | 材料 | 乙供 | C22040621 | 麻绳 | kg | 29.28 | 9.246 | 0 | 0 | 计价 | 按实计算
GJ8-19 | 材料 | 乙供 | C99010102 | 其他材料费 | 元 | 3080.7362 | 1 | 0 | 0 | 计价 | 按实计算
GJ8-19 | 机械 | 乙供 | J03-01-008 | 履带式起重机 起重量 50t | 台班 | 0.5 | 1545.55 | 0 | 0 | 计价 | 按实计算
GJ8-19 | 机械 | 乙供 | J03-01-033 | 汽车式起重机 起重量 5t | 台班 | 0.018 | 552.67 | 0 | 0 | 计价 | 按实计算
GJ8-19 | 机械 | 乙供 | J03-01-038 | 汽车式起重机 起重量 25t | 台班 | 3.12 | 1122.92 | 0 | 0 | 计价 | 按实计算
GJ8-19 | 机械 | 乙供 | J03-01-066 | 叉式起重机 起重量 5t | 台班 | 2.125 | 459.84 | 0 | 0 | 计价 | 按实计算
GJ8-19 | 机械 | 乙供 | J04-01-002 | 载重汽车 5t | 台班 | 0.009 | 380.35 | 0 | 0 | 计价 | 按实计算
GJ8-19 | 机械 | 乙供 | J04-01-005 | 载重汽车 10t | 台班 | 21.98 | 490.08 | 0 | 0 | 计价 | 按实计算
GJ8-19 | 机械 | 乙供 | J05-01-009 | 电动单筒慢速卷扬机 30kN | 台班 | 1 | 175.97 | 0 | 0 | 计价 | 按实计算
GJ8-19 | 机械 | 乙供 | J05-01-031 | 单速电动葫芦 3t | 台班 | 0.009 | 35.98 | 0 | 0 | 计价 | 按实计算
GJ8-19 | 机械 | 乙供 | J09-01-034 | 试压泵 压力 30MPa | 台班 | 1 | 30.29 | 0 | 0 | 计价 | 按实计算
GJ8-19 | 机械 | 乙供 | J10-01-001 | 交流弧焊机 容量 21kVA | 台班 | 0.5816 | 67 | 0 | 0 | 计价 | 按实计算
GJ8-19 | 机械 | 乙供 | J10-01-038 | 逆变直流焊机 电流 400A以内 | 台班 | 12.3773 | 78.16 | 0 | 0 | 计价 | 按实计算
GJ8-19 | 机械 | 乙供 | J11-01-019 | 电动空气压缩机 排气量 6m³/min | 台班 | 0.407 | 241.13 | 0 | 0 | 计价 | 按实计算
GJ8-20 | 人工 | 乙供 | 9101108 | 安装普通工 | 工日 | 68.963 | 70 | 0 | 0 | 计价 | 按实计算
GJ8-20 | 人工 | 乙供 | 9101109 | 安装技术工 | 工日 | 349.2711 | 107 | 0 | 0 | 计价 | 按实计算
GJ8-20 | 材料 | 乙供 | C01020000 | 型钢 综合 | kg | 58.544 | 3.857 | 0 | 0 | 计价 | 按实计算
GJ8-20 | 材料 | 乙供 | C01030000 | 钢板 综合 | kg | 21.6 | 3.879 | 0 | 0 | 计价 | 按实计算
GJ8-20 | 材料 | 乙供 | C01030203 | 中厚钢板 6~12 | kg | 290.6 | 3.836 | 0 | 0 | 计价 | 按实计算
GJ8-20 | 材料 | 乙供 | C01030204 | 中厚钢板 12~20 | kg | 16 | 3.836 | 0 | 0 | 计价 | 按实计算
GJ8-20 | 材料 | 乙供 | C06040307 | 平焊法兰 PN1.6 DN50 | 片 | 20 | 24.62 | 0 | 0 | 计价 | 按实计算
GJ8-20 | 材料 | 乙供 | C07010101 | 平垫铁 综合 | kg | 13.7 | 4.655 | 0 | 0 | 计价 | 按实计算
GJ8-20 | 材料 | 乙供 | C07010201 | 斜垫铁 综合 | kg | 77.8 | 4.655 | 0 | 0 | 计价 | 按实计算
GJ8-20 | 材料 | 乙供 | C12010100 | 电焊条 J422 综合 | kg | 5.304 | 4.96 | 0 | 0 | 计价 | 按实计算
GJ8-20 | 材料 | 乙供 | C12010200 | 电焊条 J507 综合 | kg | 68.179 | 5.52 | 0 | 0 | 计价 | 按实计算
GJ8-20 | 材料 | 乙供 | C12011800 | 不锈钢电焊条 综合 | kg | 2.38 | 32.933 | 0 | 0 | 计价 | 按实计算
GJ8-20 | 材料 | 乙供 | C14010100 | 镀锌铁丝 | kg | 89.82 | 4.427 | 0 | 0 | 计价 | 按实计算
GJ8-20 | 材料 | 乙供 | C17030501 | 石棉橡胶板 低压 6以下 | kg | 16 | 6.448 | 0 | 0 | 计价 | 按实计算
GJ8-20 | 材料 | 乙供 | C17030502 | 石棉橡胶板 中压 6以下 | kg | 0.476 | 8.49 | 0 | 0 | 计价 | 按实计算
GJ8-20 | 材料 | 乙供 | C17030503 | 石棉橡胶板 高压 6以下 | kg | 5.2 | 14.23 | 0 | 0 | 计价 | 按实计算
GJ8-20 | 材料 | 乙供 | C17030601 | 橡胶石棉盘根 6以下 | kg | 0.128 | 29.835 | 0 | 0 | 计价 | 按实计算
GJ8-20 | 材料 | 乙供 | C18010101 | 橡胶板 3mm以下 | kg | 90 | 7.16 | 0 | 0 | 计价 | 按实计算
GJ8-20 | 材料 | 乙供 | C19020402 | 钙基脂(黄油) | kg | 6.248 | 7.163 | 0 | 0 | 计价 | 按实计算
GJ8-20 | 材料 | 乙供 | C19031101 | 清洗剂 | kg | 7.006 | 2.41 | 0 | 0 | 计价 | 按实计算
GJ8-20 | 材料 | 乙供 | C19040102 | 盐酸 31% | kg | 33660 | 0.82 | 0 | 0 | 计价 | 按实计算
GJ8-20 | 材料 | 乙供 | C19040201 | 氢氧化钠(烧碱) 99.5% | kg | 17358 | 2.207 | 0 | 0 | 计价 | 按实计算
GJ8-20 | 材料 | 乙供 | C19110101 | 氧气 | m³ | 58.815 | 4.71 | 0 | 0 | 计价 | 按实计算
GJ8-20 | 材料 | 乙供 | C19110201 | 乙炔气 | m³ | 20.496 | 10.379 | 0 | 0 | 计价 | 按实计算
GJ8-20 | 材料 | 乙供 | C20070901 | 环氧富锌漆 | kg | 26.1 | 19.67 | 0 | 0 | 计价 | 按实计算
GJ8-20 | 材料 | 乙供 | C21010101 | 水 | t | 19051 | 4.1 | 0 | 0 | 计价 | 按实计算
GJ8-20 | 材料 | 乙供 | C21020101 | 电 | kW·h | 5985.8 | 0.84 | 0 | 0 | 计价 | 按实计算
GJ8-20 | 材料 | 乙供 | C22010101 | 钢管脚手架 包括扣件 | kg | 264.094 | 4.215 | 0 | 0 | 计价 | 按实计算
GJ8-20 | 材料 | 乙供 | C22010141 | 木脚手板 50×250×4000 | 块 | 4.208 | 70 | 0 | 0 | 计价 | 按实计算
GJ8-20 | 材料 | 乙供 | C22030701 | 尼龙砂轮片 Φ100 | 片 | 0.162 | 1.099 | 0 | 0 | 计价 | 按实计算
GJ8-20 | 材料 | 乙供 | C22040101 | 砂布 | 张 | 19.92 | 0.66 | 0 | 0 | 计价 | 按实计算
GJ8-20 | 材料 | 乙供 | C22040501 | 棉纱头 | kg | 4.607 | 5.67 | 0 | 0 | 计价 | 按实计算
GJ8-20 | 材料 | 乙供 | C22040621 | 麻绳 | kg | 40.26 | 9.246 | 0 | 0 | 计价 | 按实计算
GJ8-20 | 材料 | 乙供 | C99010102 | 其他材料费 | 元 | 3120.8754 | 1 | 0 | 0 | 计价 | 按实计算
GJ8-20 | 机械 | 乙供 | J03-01-008 | 履带式起重机 起重量 50t | 台班 | 1.4 | 1545.55 | 0 | 0 | 计价 | 按实计算
GJ8-20 | 机械 | 乙供 | J03-01-033 | 汽车式起重机 起重量 5t | 台班 | 0.018 | 552.67 | 0 | 0 | 计价 | 按实计算
GJ8-20 | 机械 | 乙供 | J03-01-038 | 汽车式起重机 起重量 25t | 台班 | 6.06 | 1122.92 | 0 | 0 | 计价 | 按实计算
GJ8-20 | 机械 | 乙供 | J03-01-066 | 叉式起重机 起重量 5t | 台班 | 1.125 | 459.84 | 0 | 0 | 计价 | 按实计算
GJ8-20 | 机械 | 乙供 | J04-01-002 | 载重汽车 5t | 台班 | 0.009 | 380.35 | 0 | 0 | 计价 | 按实计算
GJ8-20 | 机械 | 乙供 | J04-01-005 | 载重汽车 10t | 台班 | 23.8 | 490.08 | 0 | 0 | 计价 | 按实计算
GJ8-20 | 机械 | 乙供 | J05-01-031 | 单速电动葫芦 3t | 台班 | 0.009 | 35.98 | 0 | 0 | 计价 | 按实计算
GJ8-20 | 机械 | 乙供 | J09-01-034 | 试压泵 压力 30MPa | 台班 | 1 | 30.29 | 0 | 0 | 计价 | 按实计算
GJ8-20 | 机械 | 乙供 | J10-01-001 | 交流弧焊机 容量 21kVA | 台班 | 1.2628 | 67 | 0 | 0 | 计价 | 按实计算
GJ8-20 | 机械 | 乙供 | J10-01-038 | 逆变直流焊机 电流 400A以内 | 台班 | 16.9983 | 78.16 | 0 | 0 | 计价 | 按实计算
GJ8-20 | 机械 | 乙供 | J11-01-018 | 电动空气压缩机 排气量 3m³/min | 台班 | 0.8 | 135.39 | 0 | 0 | 计价 | 按实计算
GJ8-20 | 机械 | 乙供 | J11-01-019 | 电动空气压缩机 排气量 6m³/min | 台班 | 0.564 | 241.13 | 0 | 0 | 计价 | 按实计算
GJ8-21 | 人工 | 乙供 | 9101108 | 安装普通工 | 工日 | 75.0841 | 70 | 0 | 0 | 计价 | 按实计算
GJ8-21 | 人工 | 乙供 | 9101109 | 安装技术工 | 工日 | 393.0516 | 107 | 0 | 0 | 计价 | 按实计算
GJ8-21 | 材料 | 乙供 | C01020000 | 型钢 综合 | kg | 54.8 | 3.857 | 0 | 0 | 计价 | 按实计算
GJ8-21 | 材料 | 乙供 | C01030000 | 钢板 综合 | kg | 19 | 3.879 | 0 | 0 | 计价 | 按实计算
GJ8-21 | 材料 | 乙供 | C01030203 | 中厚钢板 6~12 | kg | 336.25 | 3.836 | 0 | 0 | 计价 | 按实计算
GJ8-21 | 材料 | 乙供 | C01030204 | 中厚钢板 12~20 | kg | 16 | 3.836 | 0 | 0 | 计价 | 按实计算
GJ8-21 | 材料 | 乙供 | C06040307 | 平焊法兰 PN1.6 DN50 | 片 | 21 | 24.62 | 0 | 0 | 计价 | 按实计算
GJ8-21 | 材料 | 乙供 | C07010101 | 平垫铁 综合 | kg | 23.2 | 4.655 | 0 | 0 | 计价 | 按实计算
GJ8-21 | 材料 | 乙供 | C07010201 | 斜垫铁 综合 | kg | 89.5 | 4.655 | 0 | 0 | 计价 | 按实计算
GJ8-21 | 材料 | 乙供 | C12010100 | 电焊条 J422 综合 | kg | 5.304 | 4.96 | 0 | 0 | 计价 | 按实计算
GJ8-21 | 材料 | 乙供 | C12010200 | 电焊条 J507 综合 | kg | 72.978 | 5.52 | 0 | 0 | 计价 | 按实计算
GJ8-21 | 材料 | 乙供 | C12011800 | 不锈钢电焊条 综合 | kg | 2.38 | 32.933 | 0 | 0 | 计价 | 按实计算
GJ8-21 | 材料 | 乙供 | C14010100 | 镀锌铁丝 | kg | 96.83 | 4.427 | 0 | 0 | 计价 | 按实计算
GJ8-21 | 材料 | 乙供 | C17030501 | 石棉橡胶板 低压 6以下 | kg | 20.2 | 6.448 | 0 | 0 | 计价 | 按实计算
GJ8-21 | 材料 | 乙供 | C17030503 | 石棉橡胶板 高压 6以下 | kg | 5.2 | 14.23 | 0 | 0 | 计价 | 按实计算
GJ8-21 | 材料 | 乙供 | C18010101 | 橡胶板 3mm以下 | kg | 96.5 | 7.16 | 0 | 0 | 计价 | 按实计算
GJ8-21 | 材料 | 乙供 | C19020402 | 钙基脂(黄油) | kg | 9.86 | 7.163 | 0 | 0 | 计价 | 按实计算
GJ8-21 | 材料 | 乙供 | C19030201 | 乙醇 | kg | 8 | 3.62 | 0 | 0 | 计价 | 按实计算
GJ8-21 | 材料 | 乙供 | C19031101 | 清洗剂 | kg | 9.75 | 2.41 | 0 | 0 | 计价 | 按实计算
GJ8-21 | 材料 | 乙供 | C19040102 | 盐酸 31% | kg | 35343 | 0.82 | 0 | 0 | 计价 | 按实计算
GJ8-21 | 材料 | 乙供 | C19040201 | 氢氧化钠(烧碱) 99.5% | kg | 18225.9 | 2.207 | 0 | 0 | 计价 | 按实计算
GJ8-21 | 材料 | 乙供 | C19110101 | 氧气 | m³ | 71.655 | 4.71 | 0 | 0 | 计价 | 按实计算
GJ8-21 | 材料 | 乙供 | C19110201 | 乙炔气 | m³ | 24.9945 | 10.379 | 0 | 0 | 计价 | 按实计算
GJ8-21 | 材料 | 乙供 | C20070901 | 环氧富锌漆 | kg | 26.1 | 19.67 | 0 | 0 | 计价 | 按实计算
GJ8-21 | 材料 | 乙供 | C21010101 | 水 | t | 19996.55 | 4.1 | 0 | 0 | 计价 | 按实计算
GJ8-21 | 材料 | 乙供 | C21020101 | 电 | kW·h | 6908.1 | 0.84 | 0 | 0 | 计价 | 按实计算
GJ8-21 | 材料 | 乙供 | C22010101 | 钢管脚手架 包括扣件 | kg | 298.094 | 4.215 | 0 | 0 | 计价 | 按实计算
GJ8-21 | 材料 | 乙供 | C22010141 | 木脚手板 50×250×4000 | 块 | 4.708 | 70 | 0 | 0 | 计价 | 按实计算
GJ8-21 | 材料 | 乙供 | C22040101 | 砂布 | 张 | 39.92 | 0.66 | 0 | 0 | 计价 | 按实计算
GJ8-21 | 材料 | 乙供 | C22040501 | 棉纱头 | kg | 11.26 | 5.67 | 0 | 0 | 计价 | 按实计算
GJ8-21 | 材料 | 乙供 | C22040621 | 麻绳 | kg | 40.26 | 9.246 | 0 | 0 | 计价 | 按实计算
GJ8-21 | 材料 | 乙供 | C99010102 | 其他材料费 | 元 | 3295.7126 | 1 | 0 | 0 | 计价 | 按实计算
GJ8-21 | 机械 | 乙供 | J03-01-008 | 履带式起重机 起重量 50t | 台班 | 1.4 | 1545.55 | 0 | 0 | 计价 | 按实计算
GJ8-21 | 机械 | 乙供 | J03-01-038 | 汽车式起重机 起重量 25t | 台班 | 6.2 | 1122.92 | 0 | 0 | 计价 | 按实计算
GJ8-21 | 机械 | 乙供 | J03-01-066 | 叉式起重机 起重量 5t | 台班 | 2.125 | 459.84 | 0 | 0 | 计价 | 按实计算
GJ8-21 | 机械 | 乙供 | J04-01-005 | 载重汽车 10t | 台班 | 24.73 | 490.08 | 0 | 0 | 计价 | 按实计算
GJ8-21 | 机械 | 乙供 | J09-01-034 | 试压泵 压力 30MPa | 台班 | 1.05 | 30.29 | 0 | 0 | 计价 | 按实计算
GJ8-21 | 机械 | 乙供 | J10-01-001 | 交流弧焊机 容量 21kVA | 台班 | 1.2628 | 67 | 0 | 0 | 计价 | 按实计算
GJ8-21 | 机械 | 乙供 | J10-01-038 | 逆变直流焊机 电流 400A以内 | 台班 | 18.5116 | 78.16 | 0 | 0 | 计价 | 按实计算
GJ8-21 | 机械 | 乙供 | J11-01-018 | 电动空气压缩机 排气量 3m³/min | 台班 | 0.8 | 135.39 | 0 | 0 | 计价 | 按实计算
GJ8-21 | 机械 | 乙供 | J11-01-019 | 电动空气压缩机 排气量 6m³/min | 台班 | 1.3765 | 241.13 | 0 | 0 | 计价 | 按实计算
GJ8-22 | 人工 | 乙供 | 9101108 | 安装普通工 | 工日 | 85.9046 | 70 | 0 | 0 | 计价 | 按实计算
GJ8-22 | 人工 | 乙供 | 9101109 | 安装技术工 | 工日 | 432.7491 | 107 | 0 | 0 | 计价 | 按实计算
GJ8-22 | 材料 | 乙供 | C01020000 | 型钢 综合 | kg | 12.8 | 3.857 | 0 | 0 | 计价 | 按实计算
GJ8-22 | 材料 | 乙供 | C01030000 | 钢板 综合 | kg | 0.37 | 3.879 | 0 | 0 | 计价 | 按实计算
GJ8-22 | 材料 | 乙供 | C01030203 | 中厚钢板 6~12 | kg | 377.8 | 3.836 | 0 | 0 | 计价 | 按实计算
GJ8-22 | 材料 | 乙供 | C01030204 | 中厚钢板 12~20 | kg | 16 | 3.836 | 0 | 0 | 计价 | 按实计算
GJ8-22 | 材料 | 乙供 | C06040307 | 平焊法兰 PN1.6 DN50 | 片 | 28 | 24.62 | 0 | 0 | 计价 | 按实计算
GJ8-22 | 材料 | 乙供 | C07010101 | 平垫铁 综合 | kg | 10.8 | 4.655 | 0 | 0 | 计价 | 按实计算
GJ8-22 | 材料 | 乙供 | C07010201 | 斜垫铁 综合 | kg | 22.2 | 4.655 | 0 | 0 | 计价 | 按实计算
GJ8-22 | 材料 | 乙供 | C12010200 | 电焊条 J507 综合 | kg | 73.416 | 5.52 | 0 | 0 | 计价 | 按实计算
GJ8-22 | 材料 | 乙供 | C12011800 | 不锈钢电焊条 综合 | kg | 2.14 | 32.933 | 0 | 0 | 计价 | 按实计算
GJ8-22 | 材料 | 乙供 | C12020100 | 碳钢气焊丝 综合 | kg | 0.3 | 7.065 | 0 | 0 | 计价 | 按实计算
GJ8-22 | 材料 | 乙供 | C14010100 | 镀锌铁丝 | kg | 104.09 | 4.427 | 0 | 0 | 计价 | 按实计算
GJ8-22 | 材料 | 乙供 | C17030501 | 石棉橡胶板 低压 6以下 | kg | 34.75 | 6.448 | 0 | 0 | 计价 | 按实计算
GJ8-22 | 材料 | 乙供 | C17030602 | 橡胶石棉盘根 25以下 | kg | 1 | 28.939 | 0 | 0 | 计价 | 按实计算
GJ8-22 | 材料 | 乙供 | C18010101 | 橡胶板 3mm以下 | kg | 97 | 7.16 | 0 | 0 | 计价 | 按实计算
GJ8-22 | 材料 | 乙供 | C19020402 | 钙基脂(黄油) | kg | 8.025 | 7.163 | 0 | 0 | 计价 | 按实计算
GJ8-22 | 材料 | 乙供 | C19030201 | 乙醇 | kg | 13.6 | 3.62 | 0 | 0 | 计价 | 按实计算
GJ8-22 | 材料 | 乙供 | C19031101 | 清洗剂 | kg | 7.004 | 2.41 | 0 | 0 | 计价 | 按实计算
GJ8-22 | 材料 | 乙供 | C19040102 | 盐酸 31% | kg | 47124 | 0.82 | 0 | 0 | 计价 | 按实计算
GJ8-22 | 材料 | 乙供 | C19040201 | 氢氧化钠(烧碱) 99.5% | kg | 24301.2 | 2.207 | 0 | 0 | 计价 | 按实计算
GJ8-22 | 材料 | 乙供 | C19110101 | 氧气 | m³ | 65.158 | 4.71 | 0 | 0 | 计价 | 按实计算
GJ8-22 | 材料 | 乙供 | C19110201 | 乙炔气 | m³ | 22.699 | 10.379 | 0 | 0 | 计价 | 按实计算
GJ8-22 | 材料 | 乙供 | C20070901 | 环氧富锌漆 | kg | 26.1 | 19.67 | 0 | 0 | 计价 | 按实计算
GJ8-22 | 材料 | 乙供 | C21010101 | 水 | t | 26632.2 | 4.1 | 0 | 0 | 计价 | 按实计算
GJ8-22 | 材料 | 乙供 | C21020101 | 电 | kW·h | 7500.8 | 0.84 | 0 | 0 | 计价 | 按实计算
GJ8-22 | 材料 | 乙供 | C22010101 | 钢管脚手架 包括扣件 | kg | 320.3 | 4.215 | 0 | 0 | 计价 | 按实计算
GJ8-22 | 材料 | 乙供 | C22010141 | 木脚手板 50×250×4000 | 块 | 4.39 | 70 | 0 | 0 | 计价 | 按实计算
GJ8-22 | 材料 | 乙供 | C22010201 | 枕木 160×220×2500 | 根 | 0.47 | 131.101 | 0 | 0 | 计价 | 按实计算
GJ8-22 | 材料 | 乙供 | C22040101 | 砂布 | 张 | 53.92 | 0.66 | 0 | 0 | 计价 | 按实计算
GJ8-22 | 材料 | 乙供 | C22040461 | 碎布 | kg | 2.84 | 3.489 | 0 | 0 | 计价 | 按实计算
GJ8-22 | 材料 | 乙供 | C22040501 | 棉纱头 | kg | 10.45 | 5.67 | 0 | 0 | 计价 | 按实计算
GJ8-22 | 材料 | 乙供 | C22040621 | 麻绳 | kg | 40.26 | 9.246 | 0 | 0 | 计价 | 按实计算
GJ8-22 | 材料 | 乙供 | C99010102 | 其他材料费 | 元 | 4308.6625 | 1 | 0 | 0 | 计价 | 按实计算
GJ8-22 | 机械 | 乙供 | J03-01-033 | 汽车式起重机 起重量 5t | 台班 | 0.076 | 552.67 | 0 | 0 | 计价 | 按实计算
GJ8-22 | 机械 | 乙供 | J03-01-034 | 汽车式起重机 起重量 8t | 台班 | 0.6 | 655.69 | 0 | 0 | 计价 | 按实计算
GJ8-22 | 机械 | 乙供 | J03-01-038 | 汽车式起重机 起重量 25t | 台班 | 6.73 | 1122.92 | 0 | 0 | 计价 | 按实计算
GJ8-22 | 机械 | 乙供 | J03-01-066 | 叉式起重机 起重量 5t | 台班 | 0.95 | 459.84 | 0 | 0 | 计价 | 按实计算
GJ8-22 | 机械 | 乙供 | J04-01-002 | 载重汽车 5t | 台班 | 0.136 | 380.35 | 0 | 0 | 计价 | 按实计算
GJ8-22 | 机械 | 乙供 | J04-01-005 | 载重汽车 10t | 台班 | 37.18 | 490.08 | 0 | 0 | 计价 | 按实计算
GJ8-22 | 机械 | 乙供 | J04-01-007 | 载重汽车 15t | 台班 | 3 | 697.12 | 0 | 0 | 计价 | 按实计算
GJ8-22 | 机械 | 乙供 | J05-01-010 | 电动单筒慢速卷扬机 50kN | 台班 | 4.25 | 181.65 | 0 | 0 | 计价 | 按实计算
GJ8-22 | 机械 | 乙供 | J09-01-034 | 试压泵 压力 30MPa | 台班 | 1.4 | 30.29 | 0 | 0 | 计价 | 按实计算
GJ8-22 | 机械 | 乙供 | J10-01-038 | 逆变直流焊机 电流 400A以内 | 台班 | 18.9381 | 78.16 | 0 | 0 | 计价 | 按实计算
GJ8-22 | 机械 | 乙供 | J11-01-018 | 电动空气压缩机 排气量 3m³/min | 台班 | 0.8 | 135.39 | 0 | 0 | 计价 | 按实计算
GJ8-22 | 机械 | 乙供 | J11-01-019 | 电动空气压缩机 排气量 6m³/min | 台班 | 1.71 | 241.13 | 0 | 0 | 计价 | 按实计算
GJ8-23 | 人工 | 乙供 | 9101108 | 安装普通工 | 工日 | 138.6483 | 70 | 0 | 0 | 计价 | 按实计算
GJ8-23 | 人工 | 乙供 | 9101109 | 安装技术工 | 工日 | 680.2123 | 107 | 0 | 0 | 计价 | 按实计算
GJ8-23 | 材料 | 乙供 | C01020000 | 型钢 综合 | kg | 89.2 | 3.857 | 0 | 0 | 计价 | 按实计算
GJ8-23 | 材料 | 乙供 | C01030000 | 钢板 综合 | kg | 38 | 3.879 | 0 | 0 | 计价 | 按实计算
GJ8-23 | 材料 | 乙供 | C01030203 | 中厚钢板 6~12 | kg | 515.4 | 3.836 | 0 | 0 | 计价 | 按实计算
GJ8-23 | 材料 | 乙供 | C01030204 | 中厚钢板 12~20 | kg | 16 | 3.836 | 0 | 0 | 计价 | 按实计算
GJ8-23 | 材料 | 乙供 | C06040307 | 平焊法兰 PN1.6 DN50 | 片 | 26 | 24.62 | 0 | 0 | 计价 | 按实计算
GJ8-23 | 材料 | 乙供 | C07010101 | 平垫铁 综合 | kg | 36 | 4.655 | 0 | 0 | 计价 | 按实计算
GJ8-23 | 材料 | 乙供 | C07010201 | 斜垫铁 综合 | kg | 147.4 | 4.655 | 0 | 0 | 计价 | 按实计算
GJ8-23 | 材料 | 乙供 | C12010100 | 电焊条 J422 综合 | kg | 8.84 | 4.96 | 0 | 0 | 计价 | 按实计算
GJ8-23 | 材料 | 乙供 | C12010200 | 电焊条 J507 综合 | kg | 114.057 | 5.52 | 0 | 0 | 计价 | 按实计算
GJ8-23 | 材料 | 乙供 | C12011800 | 不锈钢电焊条 综合 | kg | 3.52 | 32.933 | 0 | 0 | 计价 | 按实计算
GJ8-23 | 材料 | 乙供 | C12020100 | 碳钢气焊丝 综合 | kg | 1.2 | 7.065 | 0 | 0 | 计价 | 按实计算
GJ8-23 | 材料 | 乙供 | C14010100 | 镀锌铁丝 | kg | 145.68 | 4.427 | 0 | 0 | 计价 | 按实计算
GJ8-23 | 材料 | 乙供 | C17030501 | 石棉橡胶板 低压 6以下 | kg | 62.6 | 6.448 | 0 | 0 | 计价 | 按实计算
GJ8-23 | 材料 | 乙供 | C17030503 | 石棉橡胶板 高压 6以下 | kg | 7.8 | 14.23 | 0 | 0 | 计价 | 按实计算
GJ8-23 | 材料 | 乙供 | C17030602 | 橡胶石棉盘根 25以下 | kg | 4 | 28.939 | 0 | 0 | 计价 | 按实计算
GJ8-23 | 材料 | 乙供 | C18010101 | 橡胶板 3mm以下 | kg | 128 | 7.16 | 0 | 0 | 计价 | 按实计算
GJ8-23 | 材料 | 乙供 | C19020402 | 钙基脂(黄油) | kg | 19.265 | 7.163 | 0 | 0 | 计价 | 按实计算
GJ8-23 | 材料 | 乙供 | C19030201 | 乙醇 | kg | 8 | 3.62 | 0 | 0 | 计价 | 按实计算
GJ8-23 | 材料 | 乙供 | C19031101 | 清洗剂 | kg | 18.872 | 2.41 | 0 | 0 | 计价 | 按实计算
GJ8-23 | 材料 | 乙供 | C19040102 | 盐酸 31% | kg | 43758 | 0.82 | 0 | 0 | 计价 | 按实计算
GJ8-23 | 材料 | 乙供 | C19040201 | 氢氧化钠(烧碱) 99.5% | kg | 22565.4 | 2.207 | 0 | 0 | 计价 | 按实计算
GJ8-23 | 材料 | 乙供 | C19110101 | 氧气 | m³ | 121.298 | 4.71 | 0 | 0 | 计价 | 按实计算
GJ8-23 | 材料 | 乙供 | C19110201 | 乙炔气 | m³ | 42.285 | 10.379 | 0 | 0 | 计价 | 按实计算
GJ8-23 | 材料 | 乙供 | C20070901 | 环氧富锌漆 | kg | 34.8 | 19.67 | 0 | 0 | 计价 | 按实计算
GJ8-23 | 材料 | 乙供 | C21010101 | 水 | t | 24765.1 | 4.1 | 0 | 0 | 计价 | 按实计算
GJ8-23 | 材料 | 乙供 | C21020101 | 电 | kW·h | 9197.8 | 0.84 | 0 | 0 | 计价 | 按实计算
GJ8-23 | 材料 | 乙供 | C22010101 | 钢管脚手架 包括扣件 | kg | 567.24 | 4.215 | 0 | 0 | 计价 | 按实计算
GJ8-23 | 材料 | 乙供 | C22010141 | 木脚手板 50×250×4000 | 块 | 8.012 | 70 | 0 | 0 | 计价 | 按实计算
GJ8-23 | 材料 | 乙供 | C22010201 | 枕木 160×220×2500 | 根 | 0.71 | 131.101 | 0 | 0 | 计价 | 按实计算
GJ8-23 | 材料 | 乙供 | C22040101 | 砂布 | 张 | 42.56 | 0.66 | 0 | 0 | 计价 | 按实计算
GJ8-23 | 材料 | 乙供 | C22040461 | 碎布 | kg | 3.24 | 3.489 | 0 | 0 | 计价 | 按实计算
GJ8-23 | 材料 | 乙供 | C22040501 | 棉纱头 | kg | 14.82 | 5.67 | 0 | 0 | 计价 | 按实计算
GJ8-23 | 材料 | 乙供 | C22040621 | 麻绳 | kg | 43.92 | 9.246 | 0 | 0 | 计价 | 按实计算
GJ8-23 | 材料 | 乙供 | C99010102 | 其他材料费 | 元 | 4148.8261 | 1 | 0 | 0 | 计价 | 按实计算
GJ8-23 | 机械 | 乙供 | J03-01-008 | 履带式起重机 起重量 50t | 台班 | 2 | 1545.55 | 0 | 0 | 计价 | 按实计算
GJ8-23 | 机械 | 乙供 | J03-01-033 | 汽车式起重机 起重量 5t | 台班 | 0.06 | 552.67 | 0 | 0 | 计价 | 按实计算
GJ8-23 | 机械 | 乙供 | J03-01-034 | 汽车式起重机 起重量 8t | 台班 | 2.4 | 655.69 | 0 | 0 | 计价 | 按实计算
GJ8-23 | 机械 | 乙供 | J03-01-038 | 汽车式起重机 起重量 25t | 台班 | 8.55 | 1122.92 | 0 | 0 | 计价 | 按实计算
GJ8-23 | 机械 | 乙供 | J03-01-066 | 叉式起重机 起重量 5t | 台班 | 3.15 | 459.84 | 0 | 0 | 计价 | 按实计算
GJ8-23 | 机械 | 乙供 | J04-01-002 | 载重汽车 5t | 台班 | 0.06 | 380.35 | 0 | 0 | 计价 | 按实计算
GJ8-23 | 机械 | 乙供 | J04-01-005 | 载重汽车 10t | 台班 | 39.85 | 490.08 | 0 | 0 | 计价 | 按实计算
GJ8-23 | 机械 | 乙供 | J05-01-010 | 电动单筒慢速卷扬机 50kN | 台班 | 5.004 | 181.65 | 0 | 0 | 计价 | 按实计算
GJ8-23 | 机械 | 乙供 | J09-01-034 | 试压泵 压力 30MPa | 台班 | 1.3 | 30.29 | 0 | 0 | 计价 | 按实计算
GJ8-23 | 机械 | 乙供 | J10-01-001 | 交流弧焊机 容量 21kVA | 台班 | 2.3264 | 67 | 0 | 0 | 计价 | 按实计算
GJ8-23 | 机械 | 乙供 | J10-01-038 | 逆变直流焊机 电流 400A以内 | 台班 | 29.9309 | 78.16 | 0 | 0 | 计价 | 按实计算
GJ8-23 | 机械 | 乙供 | J11-01-018 | 电动空气压缩机 排气量 3m³/min | 台班 | 0.8 | 135.39 | 0 | 0 | 计价 | 按实计算
GJ8-23 | 机械 | 乙供 | J11-01-019 | 电动空气压缩机 排气量 6m³/min | 台班 | 1.753 | 241.13 | 0 | 0 | 计价 | 按实计算
GJ8-24 | 人工 | 乙供 | 9101108 | 安装普通工 | 工日 | 4.69 | 70 | 0 | 0 | 计价 | 按实计算
GJ8-24 | 人工 | 乙供 | 9101109 | 安装技术工 | 工日 | 21.44 | 107 | 0 | 0 | 计价 | 按实计算
GJ8-24 | 材料 | 乙供 | C01030203 | 中厚钢板 6~12 | kg | 8 | 3.836 | 0 | 0 | 计价 | 按实计算
GJ8-24 | 材料 | 乙供 | C01030204 | 中厚钢板 12~20 | kg | 4 | 3.836 | 0 | 0 | 计价 | 按实计算
GJ8-24 | 材料 | 乙供 | C12010200 | 电焊条 J507 综合 | kg | 4.55 | 5.52 | 0 | 0 | 计价 | 按实计算
GJ8-24 | 材料 | 乙供 | C12020100 | 碳钢气焊丝 综合 | kg | 0.3 | 7.065 | 0 | 0 | 计价 | 按实计算
GJ8-24 | 材料 | 乙供 | C14010100 | 镀锌铁丝 | kg | 9.94 | 4.427 | 0 | 0 | 计价 | 按实计算
GJ8-24 | 材料 | 乙供 | C17030501 | 石棉橡胶板 低压 6以下 | kg | 7.45 | 6.448 | 0 | 0 | 计价 | 按实计算
GJ8-24 | 材料 | 乙供 | C17030602 | 橡胶石棉盘根 25以下 | kg | 0.4 | 28.939 | 0 | 0 | 计价 | 按实计算
GJ8-24 | 材料 | 乙供 | C19031101 | 清洗剂 | kg | 0.09 | 2.41 | 0 | 0 | 计价 | 按实计算
GJ8-24 | 材料 | 乙供 | C19110101 | 氧气 | m³ | 5.1 | 4.71 | 0 | 0 | 计价 | 按实计算
GJ8-24 | 材料 | 乙供 | C19110201 | 乙炔气 | m³ | 1.79 | 10.379 | 0 | 0 | 计价 | 按实计算
GJ8-24 | 材料 | 乙供 | C22040101 | 砂布 | 张 | 3 | 0.66 | 0 | 0 | 计价 | 按实计算
GJ8-24 | 材料 | 乙供 | C99010102 | 其他材料费 | 元 | 4.4336 | 1 | 0 | 0 | 计价 | 按实计算
GJ8-24 | 机械 | 乙供 | J03-01-038 | 汽车式起重机 起重量 25t | 台班 | 0.62 | 1122.92 | 0 | 0 | 计价 | 按实计算
GJ8-24 | 机械 | 乙供 | J04-01-005 | 载重汽车 10t | 台班 | 0.65 | 490.08 | 0 | 0 | 计价 | 按实计算
GJ8-24 | 机械 | 乙供 | J10-01-038 | 逆变直流焊机 电流 400A以内 | 台班 | 1.0286 | 78.16 | 0 | 0 | 计价 | 按实计算
GJ8-24 | 机械 | 乙供 | J11-01-018 | 电动空气压缩机 排气量 3m³/min | 台班 | 0.2 | 135.39 | 0 | 0 | 计价 | 按实计算
GJ8-25 | 人工 | 乙供 | 9101108 | 安装普通工 | 工日 | 13.0396 | 70 | 0 | 0 | 计价 | 按实计算
GJ8-25 | 人工 | 乙供 | 9101109 | 安装技术工 | 工日 | 72.9281 | 107 | 0 | 0 | 计价 | 按实计算
GJ8-25 | 材料 | 乙供 | C01020000 | 型钢 综合 | kg | 10.926 | 3.857 | 0 | 0 | 计价 | 按实计算
GJ8-25 | 材料 | 乙供 | C01030102 | 薄钢板 1.5以下 | kg | 0.36 | 3.879 | 0 | 0 | 计价 | 按实计算
GJ8-25 | 材料 | 乙供 | C01030203 | 中厚钢板 6~12 | kg | 80 | 3.836 | 0 | 0 | 计价 | 按实计算
GJ8-25 | 材料 | 乙供 | C04010301 | 紫铜皮 0.5以下 | kg | 0.1 | 51.078 | 0 | 0 | 计价 | 按实计算
GJ8-25 | 材料 | 乙供 | C07010101 | 平垫铁 综合 | kg | 9.68 | 4.655 | 0 | 0 | 计价 | 按实计算
GJ8-25 | 材料 | 乙供 | C07010201 | 斜垫铁 综合 | kg | 18.08 | 4.655 | 0 | 0 | 计价 | 按实计算
GJ8-25 | 材料 | 乙供 | C12010200 | 电焊条 J507 综合 | kg | 22.126 | 5.52 | 0 | 0 | 计价 | 按实计算
GJ8-25 | 材料 | 乙供 | C12011800 | 不锈钢电焊条 综合 | kg | 0.88 | 32.933 | 0 | 0 | 计价 | 按实计算
GJ8-25 | 材料 | 乙供 | C14010100 | 镀锌铁丝 | kg | 18.19 | 4.427 | 0 | 0 | 计价 | 按实计算
GJ8-25 | 材料 | 乙供 | C17030201 | 石棉扭绳 | kg | 5 | 3.986 | 0 | 0 | 计价 | 按实计算
GJ8-25 | 材料 | 乙供 | C17030502 | 石棉橡胶板 中压 6以下 | kg | 1.122 | 8.49 | 0 | 0 | 计价 | 按实计算
GJ8-25 | 材料 | 乙供 | C17030601 | 橡胶石棉盘根 6以下 | kg | 0.384 | 29.835 | 0 | 0 | 计价 | 按实计算
GJ8-25 | 材料 | 乙供 | C17030702 | 油浸石棉盘根 10以下 | kg | 0.6 | 19.69 | 0 | 0 | 计价 | 按实计算
GJ8-25 | 材料 | 乙供 | C18010101 | 橡胶板 3mm以下 | kg | 27.5 | 7.16 | 0 | 0 | 计价 | 按实计算
GJ8-25 | 材料 | 乙供 | C19020402 | 钙基脂(黄油) | kg | 2.15 | 7.163 | 0 | 0 | 计价 | 按实计算
GJ8-25 | 材料 | 乙供 | C19031101 | 清洗剂 | kg | 5.655 | 2.41 | 0 | 0 | 计价 | 按实计算
GJ8-25 | 材料 | 乙供 | C19110101 | 氧气 | m³ | 18.753 | 4.71 | 0 | 0 | 计价 | 按实计算
GJ8-25 | 材料 | 乙供 | C19110201 | 乙炔气 | m³ | 6.554 | 10.379 | 0 | 0 | 计价 | 按实计算
GJ8-25 | 材料 | 乙供 | C21020101 | 电 | kW·h | 227 | 0.84 | 0 | 0 | 计价 | 按实计算
GJ8-25 | 材料 | 乙供 | C22030701 | 尼龙砂轮片 Φ100 | 片 | 0.408 | 1.099 | 0 | 0 | 计价 | 按实计算
GJ8-25 | 材料 | 乙供 | C22040501 | 棉纱头 | kg | 0.282 | 5.67 | 0 | 0 | 计价 | 按实计算
GJ8-25 | 材料 | 乙供 | C22040621 | 麻绳 | kg | 18.3 | 9.246 | 0 | 0 | 计价 | 按实计算
GJ8-25 | 材料 | 乙供 | C99010102 | 其他材料费 | 元 | 30.2668 | 1 | 0 | 0 | 计价 | 按实计算
GJ8-25 | 机械 | 乙供 | J03-01-038 | 汽车式起重机 起重量 25t | 台班 | 0.97 | 1122.92 | 0 | 0 | 计价 | 按实计算
GJ8-25 | 机械 | 乙供 | J03-01-066 | 叉式起重机 起重量 5t | 台班 | 0.7 | 459.84 | 0 | 0 | 计价 | 按实计算
GJ8-25 | 机械 | 乙供 | J04-01-005 | 载重汽车 10t | 台班 | 2.77 | 490.08 | 0 | 0 | 计价 | 按实计算
GJ8-25 | 机械 | 乙供 | J05-01-009 | 电动单筒慢速卷扬机 30kN | 台班 | 0.8 | 175.97 | 0 | 0 | 计价 | 按实计算
GJ8-25 | 机械 | 乙供 | J05-01-031 | 单速电动葫芦 3t | 台班 | 0.027 | 35.98 | 0 | 0 | 计价 | 按实计算
GJ8-25 | 机械 | 乙供 | J10-01-038 | 逆变直流焊机 电流 400A以内 | 台班 | 5.441 | 78.16 | 0 | 0 | 计价 | 按实计算
GJ8-26 | 人工 | 乙供 | 9101108 | 安装普通工 | 工日 | 15.5963 | 70 | 0 | 0 | 计价 | 按实计算
GJ8-26 | 人工 | 乙供 | 9101109 | 安装技术工 | 工日 | 101.245 | 107 | 0 | 0 | 计价 | 按实计算
GJ8-26 | 材料 | 乙供 | C01020000 | 型钢 综合 | kg | 26.442 | 3.857 | 0 | 0 | 计价 | 按实计算
GJ8-26 | 材料 | 乙供 | C01030102 | 薄钢板 1.5以下 | kg | 0.36 | 3.879 | 0 | 0 | 计价 | 按实计算
GJ8-26 | 材料 | 乙供 | C01030203 | 中厚钢板 6~12 | kg | 129.3 | 3.836 | 0 | 0 | 计价 | 按实计算
GJ8-26 | 材料 | 乙供 | C04010301 | 紫铜皮 0.5以下 | kg | 0.1 | 51.078 | 0 | 0 | 计价 | 按实计算
GJ8-26 | 材料 | 乙供 | C07010101 | 平垫铁 综合 | kg | 3.872 | 4.655 | 0 | 0 | 计价 | 按实计算
GJ8-26 | 材料 | 乙供 | C07010201 | 斜垫铁 综合 | kg | 7.232 | 4.655 | 0 | 0 | 计价 | 按实计算
GJ8-26 | 材料 | 乙供 | C12010200 | 电焊条 J507 综合 | kg | 31.262 | 5.52 | 0 | 0 | 计价 | 按实计算
GJ8-26 | 材料 | 乙供 | C12011800 | 不锈钢电焊条 综合 | kg | 1.24 | 32.933 | 0 | 0 | 计价 | 按实计算
GJ8-26 | 材料 | 乙供 | C14010100 | 镀锌铁丝 | kg | 21.85 | 4.427 | 0 | 0 | 计价 | 按实计算
GJ8-26 | 材料 | 乙供 | C17030201 | 石棉扭绳 | kg | 5 | 3.986 | 0 | 0 | 计价 | 按实计算
GJ8-26 | 材料 | 乙供 | C17030502 | 石棉橡胶板 中压 6以下 | kg | 0.614 | 8.49 | 0 | 0 | 计价 | 按实计算
GJ8-26 | 材料 | 乙供 | C17030601 | 橡胶石棉盘根 6以下 | kg | 0.208 | 29.835 | 0 | 0 | 计价 | 按实计算
GJ8-26 | 材料 | 乙供 | C18010101 | 橡胶板 3mm以下 | kg | 38.5 | 7.16 | 0 | 0 | 计价 | 按实计算
GJ8-26 | 材料 | 乙供 | C19020402 | 钙基脂(黄油) | kg | 1.15 | 7.163 | 0 | 0 | 计价 | 按实计算
GJ8-26 | 材料 | 乙供 | C19031101 | 清洗剂 | kg | 3.435 | 2.41 | 0 | 0 | 计价 | 按实计算
GJ8-26 | 材料 | 乙供 | C19110101 | 氧气 | m³ | 28.301 | 4.71 | 0 | 0 | 计价 | 按实计算
GJ8-26 | 材料 | 乙供 | C19110201 | 乙炔气 | m³ | 9.896 | 10.379 | 0 | 0 | 计价 | 按实计算
GJ8-26 | 材料 | 乙供 | C21020101 | 电 | kW·h | 173 | 0.84 | 0 | 0 | 计价 | 按实计算
GJ8-26 | 材料 | 乙供 | C22030701 | 尼龙砂轮片 Φ100 | 片 | 0.236 | 1.099 | 0 | 0 | 计价 | 按实计算
GJ8-26 | 材料 | 乙供 | C22040501 | 棉纱头 | kg | 0.184 | 5.67 | 0 | 0 | 计价 | 按实计算
GJ8-26 | 材料 | 乙供 | C22040621 | 麻绳 | kg | 25.62 | 9.246 | 0 | 0 | 计价 | 按实计算
GJ8-26 | 材料 | 乙供 | C99010102 | 其他材料费 | 元 | 38.187 | 1 | 0 | 0 | 计价 | 按实计算
GJ8-26 | 机械 | 乙供 | J03-01-038 | 汽车式起重机 起重量 25t | 台班 | 1.32 | 1122.92 | 0 | 0 | 计价 | 按实计算
GJ8-26 | 机械 | 乙供 | J03-01-066 | 叉式起重机 起重量 5t | 台班 | 0.5 | 459.84 | 0 | 0 | 计价 | 按实计算
GJ8-26 | 机械 | 乙供 | J04-01-005 | 载重汽车 10t | 台班 | 4.32 | 490.08 | 0 | 0 | 计价 | 按实计算
GJ8-26 | 机械 | 乙供 | J05-01-009 | 电动单筒慢速卷扬机 30kN | 台班 | 0.6 | 175.97 | 0 | 0 | 计价 | 按实计算
GJ8-26 | 机械 | 乙供 | J05-01-031 | 单速电动葫芦 3t | 台班 | 0.009 | 35.98 | 0 | 0 | 计价 | 按实计算
GJ8-26 | 机械 | 乙供 | J10-01-038 | 逆变直流焊机 电流 400A以内 | 台班 | 7.3301 | 78.16 | 0 | 0 | 计价 | 按实计算
GJ8-27 | 人工 | 乙供 | 9101108 | 安装普通工 | 工日 | 30.1902 | 70 | 0 | 0 | 计价 | 按实计算
GJ8-27 | 人工 | 乙供 | 9101109 | 安装技术工 | 工日 | 155.6008 | 107 | 0 | 0 | 计价 | 按实计算
GJ8-27 | 材料 | 乙供 | C01020000 | 型钢 综合 | kg | 0.952 | 3.857 | 0 | 0 | 计价 | 按实计算
GJ8-27 | 材料 | 乙供 | C01030102 | 薄钢板 1.5以下 | kg | 0.64 | 3.879 | 0 | 0 | 计价 | 按实计算
GJ8-27 | 材料 | 乙供 | C01030203 | 中厚钢板 6~12 | kg | 108.8 | 3.836 | 0 | 0 | 计价 | 按实计算
GJ8-27 | 材料 | 乙供 | C04010301 | 紫铜皮 0.5以下 | kg | 0.1 | 51.078 | 0 | 0 | 计价 | 按实计算
GJ8-27 | 材料 | 乙供 | C07010101 | 平垫铁 综合 | kg | 25.96 | 4.655 | 0 | 0 | 计价 | 按实计算
GJ8-27 | 材料 | 乙供 | C07010201 | 斜垫铁 综合 | kg | 49.76 | 4.655 | 0 | 0 | 计价 | 按实计算
GJ8-27 | 材料 | 乙供 | C12010200 | 电焊条 J507 综合 | kg | 34.846 | 5.52 | 0 | 0 | 计价 | 按实计算
GJ8-27 | 材料 | 乙供 | C12011800 | 不锈钢电焊条 综合 | kg | 1.75 | 32.933 | 0 | 0 | 计价 | 按实计算
GJ8-27 | 材料 | 乙供 | C12021100 | 碳钢氩弧焊丝 综合 | kg | 0.12 | 13 | 0 | 0 | 计价 | 按实计算
GJ8-27 | 材料 | 乙供 | C12040101 | 钨极棒 | g | 5.95 | 0.331 | 0 | 0 | 计价 | 按实计算
GJ8-27 | 材料 | 乙供 | C14010100 | 镀锌铁丝 | kg | 37.34 | 4.427 | 0 | 0 | 计价 | 按实计算
GJ8-27 | 材料 | 乙供 | C17030201 | 石棉扭绳 | kg | 8 | 3.986 | 0 | 0 | 计价 | 按实计算
GJ8-27 | 材料 | 乙供 | C17030502 | 石棉橡胶板 中压 6以下 | kg | 0.306 | 8.49 | 0 | 0 | 计价 | 按实计算
GJ8-27 | 材料 | 乙供 | C17030601 | 橡胶石棉盘根 6以下 | kg | 0.136 | 29.835 | 0 | 0 | 计价 | 按实计算
GJ8-27 | 材料 | 乙供 | C17030702 | 油浸石棉盘根 10以下 | kg | 1.2 | 19.69 | 0 | 0 | 计价 | 按实计算
GJ8-27 | 材料 | 乙供 | C18010101 | 橡胶板 3mm以下 | kg | 61 | 7.16 | 0 | 0 | 计价 | 按实计算
GJ8-27 | 材料 | 乙供 | C19020402 | 钙基脂(黄油) | kg | 6.35 | 7.163 | 0 | 0 | 计价 | 按实计算
GJ8-27 | 材料 | 乙供 | C19031101 | 清洗剂 | kg | 12.774 | 2.41 | 0 | 0 | 计价 | 按实计算
GJ8-27 | 材料 | 乙供 | C19110101 | 氧气 | m³ | 21.566 | 4.71 | 0 | 0 | 计价 | 按实计算
GJ8-27 | 材料 | 乙供 | C19110201 | 乙炔气 | m³ | 7.552 | 10.379 | 0 | 0 | 计价 | 按实计算
GJ8-27 | 材料 | 乙供 | C19110601 | 氩气 | m³ | 0.358 | 14.828 | 0 | 0 | 计价 | 按实计算
GJ8-27 | 材料 | 乙供 | C21020101 | 电 | kW·h | 909.2 | 0.84 | 0 | 0 | 计价 | 按实计算
GJ8-27 | 材料 | 乙供 | C22030701 | 尼龙砂轮片 Φ100 | 片 | 0.51 | 1.099 | 0 | 0 | 计价 | 按实计算
GJ8-27 | 材料 | 乙供 | C22040501 | 棉纱头 | kg | 1.86 | 5.67 | 0 | 0 | 计价 | 按实计算
GJ8-27 | 材料 | 乙供 | C22040621 | 麻绳 | kg | 36.6 | 9.246 | 0 | 0 | 计价 | 按实计算
GJ8-27 | 材料 | 乙供 | C99010102 | 其他材料费 | 元 | 61.4723 | 1 | 0 | 0 | 计价 | 按实计算
GJ8-27 | 机械 | 乙供 | J03-01-038 | 汽车式起重机 起重量 25t | 台班 | 2.09 | 1122.92 | 0 | 0 | 计价 | 按实计算
GJ8-27 | 机械 | 乙供 | J03-01-066 | 叉式起重机 起重量 5t | 台班 | 1.9 | 459.84 | 0 | 0 | 计价 | 按实计算
GJ8-27 | 机械 | 乙供 | J04-01-005 | 载重汽车 10t | 台班 | 5.39 | 490.08 | 0 | 0 | 计价 | 按实计算
GJ8-27 | 机械 | 乙供 | J05-01-009 | 电动单筒慢速卷扬机 30kN | 台班 | 1.4 | 175.97 | 0 | 0 | 计价 | 按实计算
GJ8-27 | 机械 | 乙供 | J10-01-038 | 逆变直流焊机 电流 400A以内 | 台班 | 9.6329 | 78.16 | 0 | 0 | 计价 | 按实计算
GJ8-28 | 人工 | 乙供 | 9101108 | 安装普通工 | 工日 | 62.1237 | 70 | 0 | 0 | 计价 | 按实计算
GJ8-28 | 人工 | 乙供 | 9101109 | 安装技术工 | 工日 | 333.0892 | 107 | 0 | 0 | 计价 | 按实计算
GJ8-28 | 材料 | 乙供 | C01020000 | 型钢 综合 | kg | 58 | 3.857 | 0 | 0 | 计价 | 按实计算
GJ8-28 | 材料 | 乙供 | C01030102 | 薄钢板 1.5以下 | kg | 0.64 | 3.879 | 0 | 0 | 计价 | 按实计算
GJ8-28 | 材料 | 乙供 | C01030203 | 中厚钢板 6~12 | kg | 297.7 | 3.836 | 0 | 0 | 计价 | 按实计算
GJ8-28 | 材料 | 乙供 | C04010301 | 紫铜皮 0.5以下 | kg | 0.1 | 51.078 | 0 | 0 | 计价 | 按实计算
GJ8-28 | 材料 | 乙供 | C07010101 | 平垫铁 综合 | kg | 20.408 | 4.655 | 0 | 0 | 计价 | 按实计算
GJ8-28 | 材料 | 乙供 | C07010201 | 斜垫铁 综合 | kg | 39.748 | 4.655 | 0 | 0 | 计价 | 按实计算
GJ8-28 | 材料 | 乙供 | C12010200 | 电焊条 J507 综合 | kg | 71.669 | 5.52 | 0 | 0 | 计价 | 按实计算
GJ8-28 | 材料 | 乙供 | C12011800 | 不锈钢电焊条 综合 | kg | 3.12 | 32.933 | 0 | 0 | 计价 | 按实计算
GJ8-28 | 材料 | 乙供 | C14010100 | 镀锌铁丝 | kg | 67.3 | 4.427 | 0 | 0 | 计价 | 按实计算
GJ8-28 | 材料 | 乙供 | C17030201 | 石棉扭绳 | kg | 6 | 3.986 | 0 | 0 | 计价 | 按实计算
GJ8-28 | 材料 | 乙供 | C18010101 | 橡胶板 3mm以下 | kg | 158 | 7.16 | 0 | 0 | 计价 | 按实计算
GJ8-28 | 材料 | 乙供 | C19020402 | 钙基脂(黄油) | kg | 6.415 | 7.163 | 0 | 0 | 计价 | 按实计算
GJ8-28 | 材料 | 乙供 | C19031101 | 清洗剂 | kg | 9.531 | 2.41 | 0 | 0 | 计价 | 按实计算
GJ8-28 | 材料 | 乙供 | C19110101 | 氧气 | m³ | 58.056 | 4.71 | 0 | 0 | 计价 | 按实计算
GJ8-28 | 材料 | 乙供 | C19110201 | 乙炔气 | m³ | 20.22 | 10.379 | 0 | 0 | 计价 | 按实计算
GJ8-28 | 材料 | 乙供 | C20070901 | 环氧富锌漆 | kg | 8.7 | 19.67 | 0 | 0 | 计价 | 按实计算
GJ8-28 | 材料 | 乙供 | C21020101 | 电 | kW·h | 1188.2 | 0.84 | 0 | 0 | 计价 | 按实计算
GJ8-28 | 材料 | 乙供 | C22010101 | 钢管脚手架 包括扣件 | kg | 127 | 4.215 | 0 | 0 | 计价 | 按实计算
GJ8-28 | 材料 | 乙供 | C22010141 | 木脚手板 50×250×4000 | 块 | 2 | 70 | 0 | 0 | 计价 | 按实计算
GJ8-28 | 材料 | 乙供 | C22040101 | 砂布 | 张 | 2.64 | 0.66 | 0 | 0 | 计价 | 按实计算
GJ8-28 | 材料 | 乙供 | C22040501 | 棉纱头 | kg | 4.225 | 5.67 | 0 | 0 | 计价 | 按实计算
GJ8-28 | 材料 | 乙供 | C22040621 | 麻绳 | kg | 58.56 | 9.246 | 0 | 0 | 计价 | 按实计算
GJ8-28 | 材料 | 乙供 | C99010102 | 其他材料费 | 元 | 131.3728 | 1 | 0 | 0 | 计价 | 按实计算
GJ8-28 | 机械 | 乙供 | J03-01-038 | 汽车式起重机 起重量 25t | 台班 | 4.36 | 1122.92 | 0 | 0 | 计价 | 按实计算
GJ8-28 | 机械 | 乙供 | J03-01-066 | 叉式起重机 起重量 5t | 台班 | 1.975 | 459.84 | 0 | 0 | 计价 | 按实计算
GJ8-28 | 机械 | 乙供 | J04-01-005 | 载重汽车 10t | 台班 | 15.84 | 490.08 | 0 | 0 | 计价 | 按实计算
GJ8-28 | 机械 | 乙供 | J05-01-009 | 电动单筒慢速卷扬机 30kN | 台班 | 1 | 175.97 | 0 | 0 | 计价 | 按实计算
GJ8-28 | 机械 | 乙供 | J10-01-038 | 逆变直流焊机 电流 400A以内 | 台班 | 19.4057 | 78.16 | 0 | 0 | 计价 | 按实计算
GJ8-29 | 人工 | 乙供 | 9101108 | 安装普通工 | 工日 | 18.492 | 70 | 0 | 0 | 计价 | 按实计算
GJ8-29 | 人工 | 乙供 | 9101109 | 安装技术工 | 工日 | 78.658 | 107 | 0 | 0 | 计价 | 按实计算
GJ8-29 | 材料 | 乙供 | C01020000 | 型钢 综合 | kg | 24.9 | 3.857 | 0 | 0 | 计价 | 按实计算
GJ8-29 | 材料 | 乙供 | C01020712 | 圆钢 Φ10以下 | kg | 2.03 | 3.959 | 0 | 0 | 计价 | 按实计算
GJ8-29 | 材料 | 乙供 | C01030000 | 钢板 综合 | kg | 8.1 | 3.879 | 0 | 0 | 计价 | 按实计算
GJ8-29 | 材料 | 乙供 | C01030105 | 薄钢板 4以下 | kg | 1.812 | 3.879 | 0 | 0 | 计价 | 按实计算
GJ8-29 | 材料 | 乙供 | C01030203 | 中厚钢板 6~12 | kg | 16 | 3.836 | 0 | 0 | 计价 | 按实计算
GJ8-29 | 材料 | 乙供 | C01030204 | 中厚钢板 12~20 | kg | 4 | 3.836 | 0 | 0 | 计价 | 按实计算
GJ8-29 | 材料 | 乙供 | C07010101 | 平垫铁 综合 | kg | 14 | 4.655 | 0 | 0 | 计价 | 按实计算
GJ8-29 | 材料 | 乙供 | C07010201 | 斜垫铁 综合 | kg | 35.8 | 4.655 | 0 | 0 | 计价 | 按实计算
GJ8-29 | 材料 | 乙供 | C12010100 | 电焊条 J422 综合 | kg | 12.233 | 4.96 | 0 | 0 | 计价 | 按实计算
GJ8-29 | 材料 | 乙供 | C12010200 | 电焊条 J507 综合 | kg | 9.33 | 5.52 | 0 | 0 | 计价 | 按实计算
GJ8-29 | 材料 | 乙供 | C12011800 | 不锈钢电焊条 综合 | kg | 0.56 | 32.933 | 0 | 0 | 计价 | 按实计算
GJ8-29 | 材料 | 乙供 | C14010100 | 镀锌铁丝 | kg | 13.68 | 4.427 | 0 | 0 | 计价 | 按实计算
GJ8-29 | 材料 | 乙供 | C17030201 | 石棉扭绳 | kg | 6.76 | 3.986 | 0 | 0 | 计价 | 按实计算
GJ8-29 | 材料 | 乙供 | C17030501 | 石棉橡胶板 低压 6以下 | kg | 3 | 6.448 | 0 | 0 | 计价 | 按实计算
GJ8-29 | 材料 | 乙供 | C18010101 | 橡胶板 3mm以下 | kg | 9.6 | 7.16 | 0 | 0 | 计价 | 按实计算
GJ8-29 | 材料 | 乙供 | C19020402 | 钙基脂(黄油) | kg | 4.945 | 7.163 | 0 | 0 | 计价 | 按实计算
GJ8-29 | 材料 | 乙供 | C19031101 | 清洗剂 | kg | 4.425 | 2.41 | 0 | 0 | 计价 | 按实计算
GJ8-29 | 材料 | 乙供 | C19110101 | 氧气 | m³ | 20.208 | 4.71 | 0 | 0 | 计价 | 按实计算
GJ8-29 | 材料 | 乙供 | C19110201 | 乙炔气 | m³ | 7.121 | 10.379 | 0 | 0 | 计价 | 按实计算
GJ8-29 | 材料 | 乙供 | C21010101 | 水 | t | 2 | 4.1 | 0 | 0 | 计价 | 按实计算
GJ8-29 | 材料 | 乙供 | C21020101 | 电 | kW·h | 809.4 | 0.84 | 0 | 0 | 计价 | 按实计算
GJ8-29 | 材料 | 乙供 | C22010101 | 钢管脚手架 包括扣件 | kg | 16.9 | 4.215 | 0 | 0 | 计价 | 按实计算
GJ8-29 | 材料 | 乙供 | C22010141 | 木脚手板 50×250×4000 | 块 | 2 | 70 | 0 | 0 | 计价 | 按实计算
GJ8-29 | 材料 | 乙供 | C22010201 | 枕木 160×220×2500 | 根 | 2 | 131.101 | 0 | 0 | 计价 | 按实计算
GJ8-29 | 材料 | 乙供 | C22040101 | 砂布 | 张 | 3 | 0.66 | 0 | 0 | 计价 | 按实计算
GJ8-29 | 材料 | 乙供 | C22040501 | 棉纱头 | kg | 3.895 | 5.67 | 0 | 0 | 计价 | 按实计算
GJ8-29 | 材料 | 乙供 | C22040621 | 麻绳 | kg | 7.32 | 9.246 | 0 | 0 | 计价 | 按实计算
GJ8-29 | 材料 | 乙供 | C99010102 | 其他材料费 | 元 | 44.5147 | 1 | 0 | 0 | 计价 | 按实计算
GJ8-29 | 机械 | 乙供 | J03-01-038 | 汽车式起重机 起重量 25t | 台班 | 1.42 | 1122.92 | 0 | 0 | 计价 | 按实计算
GJ8-29 | 机械 | 乙供 | J03-01-066 | 叉式起重机 起重量 5t | 台班 | 1.5 | 459.84 | 0 | 0 | 计价 | 按实计算
GJ8-29 | 机械 | 乙供 | J03-01-086 | 自升式塔式起重机 起重力矩 12500kN·m | 台班 | 0.2 | 3887.16 | 0 | 0 | 计价 | 按实计算
GJ8-29 | 机械 | 乙供 | J04-01-005 | 载重汽车 10t | 台班 | 1.68 | 490.08 | 0 | 0 | 计价 | 按实计算
GJ8-29 | 机械 | 乙供 | J10-01-001 | 交流弧焊机 容量 21kVA | 台班 | 2 | 67 | 0 | 0 | 计价 | 按实计算
GJ8-29 | 机械 | 乙供 | J10-01-038 | 逆变直流焊机 电流 400A以内 | 台班 | 2.3719 | 78.16 | 0 | 0 | 计价 | 按实计算
GJ8-29 | 机械 | 乙供 | J11-01-018 | 电动空气压缩机 排气量 3m³/min | 台班 | 0.2 | 135.39 | 0 | 0 | 计价 | 按实计算
GJ8-30 | 人工 | 乙供 | 9101108 | 安装普通工 | 工日 | 53.5678 | 70 | 0 | 0 | 计价 | 按实计算
GJ8-30 | 人工 | 乙供 | 9101109 | 安装技术工 | 工日 | 252.1264 | 107 | 0 | 0 | 计价 | 按实计算
GJ8-30 | 材料 | 乙供 | C01020000 | 型钢 综合 | kg | 2.38 | 3.857 | 0 | 0 | 计价 | 按实计算
GJ8-30 | 材料 | 乙供 | C01030102 | 薄钢板 1.5以下 | kg | 0.64 | 3.879 | 0 | 0 | 计价 | 按实计算
GJ8-30 | 材料 | 乙供 | C01030203 | 中厚钢板 6~12 | kg | 152.3 | 3.836 | 0 | 0 | 计价 | 按实计算
GJ8-30 | 材料 | 乙供 | C04010301 | 紫铜皮 0.5以下 | kg | 0.1 | 51.078 | 0 | 0 | 计价 | 按实计算
GJ8-30 | 材料 | 乙供 | C07010101 | 平垫铁 综合 | kg | 29.764 | 4.655 | 0 | 0 | 计价 | 按实计算
GJ8-30 | 材料 | 乙供 | C07010201 | 斜垫铁 综合 | kg | 57.084 | 4.655 | 0 | 0 | 计价 | 按实计算
GJ8-30 | 材料 | 乙供 | C12010200 | 电焊条 J507 综合 | kg | 41.09 | 5.52 | 0 | 0 | 计价 | 按实计算
GJ8-30 | 材料 | 乙供 | C12011800 | 不锈钢电焊条 综合 | kg | 1.89 | 32.933 | 0 | 0 | 计价 | 按实计算
GJ8-30 | 材料 | 乙供 | C12021100 | 碳钢氩弧焊丝 综合 | kg | 0.272 | 13 | 0 | 0 | 计价 | 按实计算
GJ8-30 | 材料 | 乙供 | C12040101 | 钨极棒 | g | 13.6 | 0.331 | 0 | 0 | 计价 | 按实计算
GJ8-30 | 材料 | 乙供 | C14010100 | 镀锌铁丝 | kg | 51.6 | 4.427 | 0 | 0 | 计价 | 按实计算
GJ8-30 | 材料 | 乙供 | C17030201 | 石棉扭绳 | kg | 8 | 3.986 | 0 | 0 | 计价 | 按实计算
GJ8-30 | 材料 | 乙供 | C17030501 | 石棉橡胶板 低压 6以下 | kg | 4 | 6.448 | 0 | 0 | 计价 | 按实计算
GJ8-30 | 材料 | 乙供 | C17030502 | 石棉橡胶板 中压 6以下 | kg | 0.884 | 8.49 | 0 | 0 | 计价 | 按实计算
GJ8-30 | 材料 | 乙供 | C17030601 | 橡胶石棉盘根 6以下 | kg | 0.34 | 29.835 | 0 | 0 | 计价 | 按实计算
GJ8-30 | 材料 | 乙供 | C17030702 | 油浸石棉盘根 10以下 | kg | 1.5 | 19.69 | 0 | 0 | 计价 | 按实计算
GJ8-30 | 材料 | 乙供 | C18010101 | 橡胶板 3mm以下 | kg | 57 | 7.16 | 0 | 0 | 计价 | 按实计算
GJ8-30 | 材料 | 乙供 | C19020402 | 钙基脂(黄油) | kg | 7.135 | 7.163 | 0 | 0 | 计价 | 按实计算
GJ8-30 | 材料 | 乙供 | C19030201 | 乙醇 | kg | 8 | 3.62 | 0 | 0 | 计价 | 按实计算
GJ8-30 | 材料 | 乙供 | C19031101 | 清洗剂 | kg | 14.121 | 2.41 | 0 | 0 | 计价 | 按实计算
GJ8-30 | 材料 | 乙供 | C19110101 | 氧气 | m³ | 27.325 | 4.71 | 0 | 0 | 计价 | 按实计算
GJ8-30 | 材料 | 乙供 | C19110201 | 乙炔气 | m³ | 9.572 | 10.379 | 0 | 0 | 计价 | 按实计算
GJ8-30 | 材料 | 乙供 | C19110601 | 氩气 | m³ | 0.816 | 14.828 | 0 | 0 | 计价 | 按实计算
GJ8-30 | 材料 | 乙供 | C21020101 | 电 | kW·h | 959 | 0.84 | 0 | 0 | 计价 | 按实计算
GJ8-30 | 材料 | 乙供 | C22010101 | 钢管脚手架 包括扣件 | kg | 106 | 4.215 | 0 | 0 | 计价 | 按实计算
GJ8-30 | 材料 | 乙供 | C22010141 | 木脚手板 50×250×4000 | 块 | 1.7 | 70 | 0 | 0 | 计价 | 按实计算
GJ8-30 | 材料 | 乙供 | C22030701 | 尼龙砂轮片 Φ100 | 片 | 2.126 | 1.099 | 0 | 0 | 计价 | 按实计算
GJ8-30 | 材料 | 乙供 | C22040101 | 砂布 | 张 | 20 | 0.66 | 0 | 0 | 计价 | 按实计算
GJ8-30 | 材料 | 乙供 | C22040501 | 棉纱头 | kg | 6.537 | 5.67 | 0 | 0 | 计价 | 按实计算
GJ8-30 | 材料 | 乙供 | C22040621 | 麻绳 | kg | 36.6 | 9.246 | 0 | 0 | 计价 | 按实计算
GJ8-30 | 材料 | 乙供 | C99010102 | 其他材料费 | 元 | 83.2077 | 1 | 0 | 0 | 计价 | 按实计算
GJ8-30 | 机械 | 乙供 | J03-01-033 | 汽车式起重机 起重量 5t | 台班 | 0.018 | 552.67 | 0 | 0 | 计价 | 按实计算
GJ8-30 | 机械 | 乙供 | J03-01-036 | 汽车式起重机 起重量 16t | 台班 | 0.068 | 876.93 | 0 | 0 | 计价 | 按实计算
GJ8-30 | 机械 | 乙供 | J03-01-038 | 汽车式起重机 起重量 25t | 台班 | 2.64 | 1122.92 | 0 | 0 | 计价 | 按实计算
GJ8-30 | 机械 | 乙供 | J03-01-066 | 叉式起重机 起重量 5t | 台班 | 2.125 | 459.84 | 0 | 0 | 计价 | 按实计算
GJ8-30 | 机械 | 乙供 | J04-01-002 | 载重汽车 5t | 台班 | 0.018 | 380.35 | 0 | 0 | 计价 | 按实计算
GJ8-30 | 机械 | 乙供 | J04-01-005 | 载重汽车 10t | 台班 | 13.15 | 490.08 | 0 | 0 | 计价 | 按实计算
GJ8-30 | 机械 | 乙供 | J04-01-007 | 载重汽车 15t | 台班 | 3 | 697.12 | 0 | 0 | 计价 | 按实计算
GJ8-30 | 机械 | 乙供 | J05-01-009 | 电动单筒慢速卷扬机 30kN | 台班 | 1.5 | 175.97 | 0 | 0 | 计价 | 按实计算
GJ8-30 | 机械 | 乙供 | J05-01-031 | 单速电动葫芦 3t | 台班 | 0.034 | 35.98 | 0 | 0 | 计价 | 按实计算
GJ8-30 | 机械 | 乙供 | J10-01-038 | 逆变直流焊机 电流 400A以内 | 台班 | 11.191 | 78.16 | 0 | 0 | 计价 | 按实计算
GJ8-30 | 机械 | 乙供 | J11-01-019 | 电动空气压缩机 排气量 6m³/min | 台班 | 0.8 | 241.13 | 0 | 0 | 计价 | 按实计算
GJ8-31 | 人工 | 乙供 | 9101108 | 安装普通工 | 工日 | 78.2037 | 70 | 0 | 0 | 计价 | 按实计算
GJ8-31 | 人工 | 乙供 | 9101109 | 安装技术工 | 工日 | 397.4092 | 107 | 0 | 0 | 计价 | 按实计算
GJ8-31 | 材料 | 乙供 | C01020000 | 型钢 综合 | kg | 58 | 3.857 | 0 | 0 | 计价 | 按实计算
GJ8-31 | 材料 | 乙供 | C01030102 | 薄钢板 1.5以下 | kg | 0.64 | 3.879 | 0 | 0 | 计价 | 按实计算
GJ8-31 | 材料 | 乙供 | C01030203 | 中厚钢板 6~12 | kg | 321.7 | 3.836 | 0 | 0 | 计价 | 按实计算
GJ8-31 | 材料 | 乙供 | C04010301 | 紫铜皮 0.5以下 | kg | 0.1 | 51.078 | 0 | 0 | 计价 | 按实计算
GJ8-31 | 材料 | 乙供 | C07010101 | 平垫铁 综合 | kg | 20.408 | 4.655 | 0 | 0 | 计价 | 按实计算
GJ8-31 | 材料 | 乙供 | C07010201 | 斜垫铁 综合 | kg | 39.748 | 4.655 | 0 | 0 | 计价 | 按实计算
GJ8-31 | 材料 | 乙供 | C12010200 | 电焊条 J507 综合 | kg | 71.669 | 5.52 | 0 | 0 | 计价 | 按实计算
GJ8-31 | 材料 | 乙供 | C12011800 | 不锈钢电焊条 综合 | kg | 3.12 | 32.933 | 0 | 0 | 计价 | 按实计算
GJ8-31 | 材料 | 乙供 | C14010100 | 镀锌铁丝 | kg | 78.1 | 4.427 | 0 | 0 | 计价 | 按实计算
GJ8-31 | 材料 | 乙供 | C17030201 | 石棉扭绳 | kg | 6 | 3.986 | 0 | 0 | 计价 | 按实计算
GJ8-31 | 材料 | 乙供 | C18010101 | 橡胶板 3mm以下 | kg | 158 | 7.16 | 0 | 0 | 计价 | 按实计算
GJ8-31 | 材料 | 乙供 | C19020402 | 钙基脂(黄油) | kg | 6.415 | 7.163 | 0 | 0 | 计价 | 按实计算
GJ8-31 | 材料 | 乙供 | C19031101 | 清洗剂 | kg | 9.531 | 2.41 | 0 | 0 | 计价 | 按实计算
GJ8-31 | 材料 | 乙供 | C19110101 | 氧气 | m³ | 58.056 | 4.71 | 0 | 0 | 计价 | 按实计算
GJ8-31 | 材料 | 乙供 | C19110201 | 乙炔气 | m³ | 20.22 | 10.379 | 0 | 0 | 计价 | 按实计算
GJ8-31 | 材料 | 乙供 | C20070901 | 环氧富锌漆 | kg | 8.7 | 19.67 | 0 | 0 | 计价 | 按实计算
GJ8-31 | 材料 | 乙供 | C21020101 | 电 | kW·h | 1188.2 | 0.84 | 0 | 0 | 计价 | 按实计算
GJ8-31 | 材料 | 乙供 | C22010101 | 钢管脚手架 包括扣件 | kg | 139 | 4.215 | 0 | 0 | 计价 | 按实计算
GJ8-31 | 材料 | 乙供 | C22010141 | 木脚手板 50×250×4000 | 块 | 2.2 | 70 | 0 | 0 | 计价 | 按实计算
GJ8-31 | 材料 | 乙供 | C22040101 | 砂布 | 张 | 2.64 | 0.66 | 0 | 0 | 计价 | 按实计算
GJ8-31 | 材料 | 乙供 | C22040501 | 棉纱头 | kg | 4.225 | 5.67 | 0 | 0 | 计价 | 按实计算
GJ8-31 | 材料 | 乙供 | C22040621 | 麻绳 | kg | 58.56 | 9.246 | 0 | 0 | 计价 | 按实计算
GJ8-31 | 材料 | 乙供 | C99010102 | 其他材料费 | 元 | 135.4628 | 1 | 0 | 0 | 计价 | 按实计算
GJ8-31 | 机械 | 乙供 | J03-01-038 | 汽车式起重机 起重量 25t | 台班 | 4.42 | 1122.92 | 0 | 0 | 计价 | 按实计算
GJ8-31 | 机械 | 乙供 | J03-01-066 | 叉式起重机 起重量 5t | 台班 | 1.975 | 459.84 | 0 | 0 | 计价 | 按实计算
GJ8-31 | 机械 | 乙供 | J04-01-005 | 载重汽车 10t | 台班 | 24.3 | 490.08 | 0 | 0 | 计价 | 按实计算
GJ8-31 | 机械 | 乙供 | J04-01-007 | 载重汽车 15t | 台班 | 6 | 697.12 | 0 | 0 | 计价 | 按实计算
GJ8-31 | 机械 | 乙供 | J05-01-009 | 电动单筒慢速卷扬机 30kN | 台班 | 1 | 175.97 | 0 | 0 | 计价 | 按实计算
GJ8-31 | 机械 | 乙供 | J10-01-038 | 逆变直流焊机 电流 400A以内 | 台班 | 19.4057 | 78.16 | 0 | 0 | 计价 | 按实计算
GJ8-32 | 人工 | 乙供 | 9101108 | 安装普通工 | 工日 | 22.713 | 70 | 0 | 0 | 计价 | 按实计算
GJ8-32 | 人工 | 乙供 | 9101109 | 安装技术工 | 工日 | 98.222 | 107 | 0 | 0 | 计价 | 按实计算
GJ8-32 | 材料 | 乙供 | C01020000 | 型钢 综合 | kg | 24.9 | 3.857 | 0 | 0 | 计价 | 按实计算
GJ8-32 | 材料 | 乙供 | C01020712 | 圆钢 Φ10以下 | kg | 2.03 | 3.959 | 0 | 0 | 计价 | 按实计算
GJ8-32 | 材料 | 乙供 | C01030000 | 钢板 综合 | kg | 8.1 | 3.879 | 0 | 0 | 计价 | 按实计算
GJ8-32 | 材料 | 乙供 | C01030105 | 薄钢板 4以下 | kg | 1.812 | 3.879 | 0 | 0 | 计价 | 按实计算
GJ8-32 | 材料 | 乙供 | C01030203 | 中厚钢板 6~12 | kg | 24 | 3.836 | 0 | 0 | 计价 | 按实计算
GJ8-32 | 材料 | 乙供 | C01030204 | 中厚钢板 12~20 | kg | 7 | 3.836 | 0 | 0 | 计价 | 按实计算
GJ8-32 | 材料 | 乙供 | C07010101 | 平垫铁 综合 | kg | 14.2 | 4.655 | 0 | 0 | 计价 | 按实计算
GJ8-32 | 材料 | 乙供 | C07010201 | 斜垫铁 综合 | kg | 35.7 | 4.655 | 0 | 0 | 计价 | 按实计算
GJ8-32 | 材料 | 乙供 | C12010100 | 电焊条 J422 综合 | kg | 12.233 | 4.96 | 0 | 0 | 计价 | 按实计算
GJ8-32 | 材料 | 乙供 | C12010200 | 电焊条 J507 综合 | kg | 13.718 | 5.52 | 0 | 0 | 计价 | 按实计算
GJ8-32 | 材料 | 乙供 | C12011800 | 不锈钢电焊条 综合 | kg | 0.74 | 32.933 | 0 | 0 | 计价 | 按实计算
GJ8-32 | 材料 | 乙供 | C14010100 | 镀锌铁丝 | kg | 21.85 | 4.427 | 0 | 0 | 计价 | 按实计算
GJ8-32 | 材料 | 乙供 | C17030201 | 石棉扭绳 | kg | 6.76 | 3.986 | 0 | 0 | 计价 | 按实计算
GJ8-32 | 材料 | 乙供 | C17030501 | 石棉橡胶板 低压 6以下 | kg | 6 | 6.448 | 0 | 0 | 计价 | 按实计算
GJ8-32 | 材料 | 乙供 | C18010101 | 橡胶板 3mm以下 | kg | 14.1 | 7.16 | 0 | 0 | 计价 | 按实计算
GJ8-32 | 材料 | 乙供 | C19020402 | 钙基脂(黄油) | kg | 4.375 | 7.163 | 0 | 0 | 计价 | 按实计算
GJ8-32 | 材料 | 乙供 | C19031101 | 清洗剂 | kg | 4.254 | 2.41 | 0 | 0 | 计价 | 按实计算
GJ8-32 | 材料 | 乙供 | C19110101 | 氧气 | m³ | 22.932 | 4.71 | 0 | 0 | 计价 | 按实计算
GJ8-32 | 材料 | 乙供 | C19110201 | 乙炔气 | m³ | 8.069 | 10.379 | 0 | 0 | 计价 | 按实计算
GJ8-32 | 材料 | 乙供 | C21010101 | 水 | t | 2 | 4.1 | 0 | 0 | 计价 | 按实计算
GJ8-32 | 材料 | 乙供 | C21020101 | 电 | kW·h | 638.4 | 0.84 | 0 | 0 | 计价 | 按实计算
GJ8-32 | 材料 | 乙供 | C22010101 | 钢管脚手架 包括扣件 | kg | 16.9 | 4.215 | 0 | 0 | 计价 | 按实计算
GJ8-32 | 材料 | 乙供 | C22010141 | 木脚手板 50×250×4000 | 块 | 2 | 70 | 0 | 0 | 计价 | 按实计算
GJ8-32 | 材料 | 乙供 | C22010201 | 枕木 160×220×2500 | 根 | 2 | 131.101 | 0 | 0 | 计价 | 按实计算
GJ8-32 | 材料 | 乙供 | C22040101 | 砂布 | 张 | 5 | 0.66 | 0 | 0 | 计价 | 按实计算
GJ8-32 | 材料 | 乙供 | C22040501 | 棉纱头 | kg | 3.8 | 5.67 | 0 | 0 | 计价 | 按实计算
GJ8-32 | 材料 | 乙供 | C22040621 | 麻绳 | kg | 10.98 | 9.246 | 0 | 0 | 计价 | 按实计算
GJ8-32 | 材料 | 乙供 | C99010102 | 其他材料费 | 元 | 45.9087 | 1 | 0 | 0 | 计价 | 按实计算
GJ8-32 | 机械 | 乙供 | J03-01-038 | 汽车式起重机 起重量 25t | 台班 | 2.04 | 1122.92 | 0 | 0 | 计价 | 按实计算
GJ8-32 | 机械 | 乙供 | J03-01-066 | 叉式起重机 起重量 5t | 台班 | 1.625 | 459.84 | 0 | 0 | 计价 | 按实计算
GJ8-32 | 机械 | 乙供 | J03-01-086 | 自升式塔式起重机 起重力矩 12500kN·m | 台班 | 0.2 | 3887.16 | 0 | 0 | 计价 | 按实计算
GJ8-32 | 机械 | 乙供 | J04-01-005 | 载重汽车 10t | 台班 | 2.48 | 490.08 | 0 | 0 | 计价 | 按实计算
GJ8-32 | 机械 | 乙供 | J10-01-001 | 交流弧焊机 容量 21kVA | 台班 | 2 | 67 | 0 | 0 | 计价 | 按实计算
GJ8-32 | 机械 | 乙供 | J10-01-038 | 逆变直流焊机 电流 400A以内 | 台班 | 3.2621 | 78.16 | 0 | 0 | 计价 | 按实计算
GJ8-32 | 机械 | 乙供 | J11-01-018 | 电动空气压缩机 排气量 3m³/min | 台班 | 0.4 | 135.39 | 0 | 0 | 计价 | 按实计算
GJ8-33 | 人工 | 乙供 | 9101108 | 安装普通工 | 工日 | 68.0398 | 70 | 0 | 0 | 计价 | 按实计算
GJ8-33 | 人工 | 乙供 | 9101109 | 安装技术工 | 工日 | 334.1344 | 107 | 0 | 0 | 计价 | 按实计算
GJ8-33 | 材料 | 乙供 | C01020000 | 型钢 综合 | kg | 2.38 | 3.857 | 0 | 0 | 计价 | 按实计算
GJ8-33 | 材料 | 乙供 | C01030102 | 薄钢板 1.5以下 | kg | 0.64 | 3.879 | 0 | 0 | 计价 | 按实计算
GJ8-33 | 材料 | 乙供 | C01030203 | 中厚钢板 6~12 | kg | 310.7 | 3.836 | 0 | 0 | 计价 | 按实计算
GJ8-33 | 材料 | 乙供 | C04010301 | 紫铜皮 0.5以下 | kg | 0.1 | 51.078 | 0 | 0 | 计价 | 按实计算
GJ8-33 | 材料 | 乙供 | C07010101 | 平垫铁 综合 | kg | 29.764 | 4.655 | 0 | 0 | 计价 | 按实计算
GJ8-33 | 材料 | 乙供 | C07010201 | 斜垫铁 综合 | kg | 57.084 | 4.655 | 0 | 0 | 计价 | 按实计算
GJ8-33 | 材料 | 乙供 | C12010200 | 电焊条 J507 综合 | kg | 71.69 | 5.52 | 0 | 0 | 计价 | 按实计算
GJ8-33 | 材料 | 乙供 | C12011800 | 不锈钢电焊条 综合 | kg | 1.89 | 32.933 | 0 | 0 | 计价 | 按实计算
GJ8-33 | 材料 | 乙供 | C12021100 | 碳钢氩弧焊丝 综合 | kg | 0.272 | 13 | 0 | 0 | 计价 | 按实计算
GJ8-33 | 材料 | 乙供 | C12040101 | 钨极棒 | g | 13.6 | 0.331 | 0 | 0 | 计价 | 按实计算
GJ8-33 | 材料 | 乙供 | C14010100 | 镀锌铁丝 | kg | 65.28 | 4.427 | 0 | 0 | 计价 | 按实计算
GJ8-33 | 材料 | 乙供 | C17030201 | 石棉扭绳 | kg | 8 | 3.986 | 0 | 0 | 计价 | 按实计算
GJ8-33 | 材料 | 乙供 | C17030501 | 石棉橡胶板 低压 6以下 | kg | 97.6 | 6.448 | 0 | 0 | 计价 | 按实计算
GJ8-33 | 材料 | 乙供 | C17030502 | 石棉橡胶板 中压 6以下 | kg | 0.884 | 8.49 | 0 | 0 | 计价 | 按实计算
GJ8-33 | 材料 | 乙供 | C17030601 | 橡胶石棉盘根 6以下 | kg | 0.34 | 29.835 | 0 | 0 | 计价 | 按实计算
GJ8-33 | 材料 | 乙供 | C17030702 | 油浸石棉盘根 10以下 | kg | 1.5 | 19.69 | 0 | 0 | 计价 | 按实计算
GJ8-33 | 材料 | 乙供 | C18010101 | 橡胶板 3mm以下 | kg | 64.2 | 7.16 | 0 | 0 | 计价 | 按实计算
GJ8-33 | 材料 | 乙供 | C19020402 | 钙基脂(黄油) | kg | 7.135 | 7.163 | 0 | 0 | 计价 | 按实计算
GJ8-33 | 材料 | 乙供 | C19030201 | 乙醇 | kg | 8 | 3.62 | 0 | 0 | 计价 | 按实计算
GJ8-33 | 材料 | 乙供 | C19031101 | 清洗剂 | kg | 14.121 | 2.41 | 0 | 0 | 计价 | 按实计算
GJ8-33 | 材料 | 乙供 | C19110101 | 氧气 | m³ | 46.045 | 4.71 | 0 | 0 | 计价 | 按实计算
GJ8-33 | 材料 | 乙供 | C19110201 | 乙炔气 | m³ | 16.052 | 10.379 | 0 | 0 | 计价 | 按实计算
GJ8-33 | 材料 | 乙供 | C19110601 | 氩气 | m³ | 0.816 | 14.828 | 0 | 0 | 计价 | 按实计算
GJ8-33 | 材料 | 乙供 | C21020101 | 电 | kW·h | 959 | 0.84 | 0 | 0 | 计价 | 按实计算
GJ8-33 | 材料 | 乙供 | C22010101 | 钢管脚手架 包括扣件 | kg | 106 | 4.215 | 0 | 0 | 计价 | 按实计算
GJ8-33 | 材料 | 乙供 | C22010141 | 木脚手板 50×250×4000 | 块 | 1.7 | 70 | 0 | 0 | 计价 | 按实计算
GJ8-33 | 材料 | 乙供 | C22030701 | 尼龙砂轮片 Φ100 | 片 | 2.126 | 1.099 | 0 | 0 | 计价 | 按实计算
GJ8-33 | 材料 | 乙供 | C22040101 | 砂布 | 张 | 20 | 0.66 | 0 | 0 | 计价 | 按实计算
GJ8-33 | 材料 | 乙供 | C22040501 | 棉纱头 | kg | 6.537 | 5.67 | 0 | 0 | 计价 | 按实计算
GJ8-33 | 材料 | 乙供 | C22040621 | 麻绳 | kg | 36.6 | 9.246 | 0 | 0 | 计价 | 按实计算
GJ8-33 | 材料 | 乙供 | C99010102 | 其他材料费 | 元 | 116.1599 | 1 | 0 | 0 | 计价 | 按实计算
GJ8-33 | 机械 | 乙供 | J03-01-033 | 汽车式起重机 起重量 5t | 台班 | 0.018 | 552.67 | 0 | 0 | 计价 | 按实计算
GJ8-33 | 机械 | 乙供 | J03-01-036 | 汽车式起重机 起重量 16t | 台班 | 0.068 | 876.93 | 0 | 0 | 计价 | 按实计算
GJ8-33 | 机械 | 乙供 | J03-01-038 | 汽车式起重机 起重量 25t | 台班 | 3.36 | 1122.92 | 0 | 0 | 计价 | 按实计算
GJ8-33 | 机械 | 乙供 | J03-01-066 | 叉式起重机 起重量 5t | 台班 | 2.125 | 459.84 | 0 | 0 | 计价 | 按实计算
GJ8-33 | 机械 | 乙供 | J04-01-002 | 载重汽车 5t | 台班 | 0.018 | 380.35 | 0 | 0 | 计价 | 按实计算
GJ8-33 | 机械 | 乙供 | J04-01-005 | 载重汽车 10t | 台班 | 13.87 | 490.08 | 0 | 0 | 计价 | 按实计算
GJ8-33 | 机械 | 乙供 | J04-01-007 | 载重汽车 15t | 台班 | 3 | 697.12 | 0 | 0 | 计价 | 按实计算
GJ8-33 | 机械 | 乙供 | J05-01-009 | 电动单筒慢速卷扬机 30kN | 台班 | 1.5 | 175.97 | 0 | 0 | 计价 | 按实计算
GJ8-33 | 机械 | 乙供 | J05-01-031 | 单速电动葫芦 3t | 台班 | 0.034 | 35.98 | 0 | 0 | 计价 | 按实计算
GJ8-33 | 机械 | 乙供 | J10-01-038 | 逆变直流焊机 电流 400A以内 | 台班 | 17.8431 | 78.16 | 0 | 0 | 计价 | 按实计算
GJ8-33 | 机械 | 乙供 | J11-01-019 | 电动空气压缩机 排气量 6m³/min | 台班 | 0.8 | 241.13 | 0 | 0 | 计价 | 按实计算
GJ8-34 | 人工 | 乙供 | 9101108 | 安装普通工 | 工日 | 77.6345 | 70 | 0 | 0 | 计价 | 按实计算
GJ8-34 | 人工 | 乙供 | 9101109 | 安装技术工 | 工日 | 365.4006 | 107 | 0 | 0 | 计价 | 按实计算
GJ8-34 | 材料 | 乙供 | C01020000 | 型钢 综合 | kg | 3.4493 | 3.857 | 0 | 0 | 计价 | 按实计算
GJ8-34 | 材料 | 乙供 | C01030102 | 薄钢板 1.5以下 | kg | 0.9275 | 3.879 | 0 | 0 | 计价 | 按实计算
GJ8-34 | 材料 | 乙供 | C01030203 | 中厚钢板 6~12 | kg | 220.7246 | 3.836 | 0 | 0 | 计价 | 按实计算
GJ8-34 | 材料 | 乙供 | C04010301 | 紫铜皮 0.5以下 | kg | 0.1449 | 51.078 | 0 | 0 | 计价 | 按实计算
GJ8-34 | 材料 | 乙供 | C07010101 | 平垫铁 综合 | kg | 43.1362 | 4.655 | 0 | 0 | 计价 | 按实计算
GJ8-34 | 材料 | 乙供 | C07010201 | 斜垫铁 综合 | kg | 82.7304 | 4.655 | 0 | 0 | 计价 | 按实计算
GJ8-34 | 材料 | 乙供 | C12010200 | 电焊条 J507 综合 | kg | 59.5507 | 5.52 | 0 | 0 | 计价 | 按实计算
GJ8-34 | 材料 | 乙供 | C12011800 | 不锈钢电焊条 综合 | kg | 2.7391 | 32.933 | 0 | 0 | 计价 | 按实计算
GJ8-34 | 材料 | 乙供 | C12021100 | 碳钢氩弧焊丝 综合 | kg | 0.3942 | 13 | 0 | 0 | 计价 | 按实计算
GJ8-34 | 材料 | 乙供 | C12040101 | 钨极棒 | g | 19.7101 | 0.331 | 0 | 0 | 计价 | 按实计算
GJ8-34 | 材料 | 乙供 | C14010100 | 镀锌铁丝 | kg | 74.7826 | 4.427 | 0 | 0 | 计价 | 按实计算
GJ8-34 | 材料 | 乙供 | C17030201 | 石棉扭绳 | kg | 11.5942 | 3.986 | 0 | 0 | 计价 | 按实计算
GJ8-34 | 材料 | 乙供 | C17030501 | 石棉橡胶板 低压 6以下 | kg | 5.7971 | 6.448 | 0 | 0 | 计价 | 按实计算
GJ8-34 | 材料 | 乙供 | C17030502 | 石棉橡胶板 中压 6以下 | kg | 1.2812 | 8.49 | 0 | 0 | 计价 | 按实计算
GJ8-34 | 材料 | 乙供 | C17030601 | 橡胶石棉盘根 6以下 | kg | 0.4928 | 29.835 | 0 | 0 | 计价 | 按实计算
GJ8-34 | 材料 | 乙供 | C17030702 | 油浸石棉盘根 10以下 | kg | 2.1739 | 19.69 | 0 | 0 | 计价 | 按实计算
GJ8-34 | 材料 | 乙供 | C18010101 | 橡胶板 3mm以下 | kg | 82.6087 | 7.16 | 0 | 0 | 计价 | 按实计算
GJ8-34 | 材料 | 乙供 | C19020402 | 钙基脂(黄油) | kg | 10.3406 | 7.163 | 0 | 0 | 计价 | 按实计算
GJ8-34 | 材料 | 乙供 | C19030201 | 乙醇 | kg | 11.5942 | 3.62 | 0 | 0 | 计价 | 按实计算
GJ8-34 | 材料 | 乙供 | C19031101 | 清洗剂 | kg | 20.4652 | 2.41 | 0 | 0 | 计价 | 按实计算
GJ8-34 | 材料 | 乙供 | C19110101 | 氧气 | m³ | 39.6014 | 4.71 | 0 | 0 | 计价 | 按实计算
GJ8-34 | 材料 | 乙供 | C19110201 | 乙炔气 | m³ | 13.8725 | 10.379 | 0 | 0 | 计价 | 按实计算
GJ8-34 | 材料 | 乙供 | C19110601 | 氩气 | m³ | 1.1826 | 14.828 | 0 | 0 | 计价 | 按实计算
GJ8-34 | 材料 | 乙供 | C21020101 | 电 | kW·h | 1389.8551 | 0.84 | 0 | 0 | 计价 | 按实计算
GJ8-34 | 材料 | 乙供 | C22010101 | 钢管脚手架 包括扣件 | kg | 153.6232 | 4.215 | 0 | 0 | 计价 | 按实计算
GJ8-34 | 材料 | 乙供 | C22010141 | 木脚手板 50×250×4000 | 块 | 2.4638 | 70 | 0 | 0 | 计价 | 按实计算
GJ8-34 | 材料 | 乙供 | C22030701 | 尼龙砂轮片 Φ100 | 片 | 3.0812 | 1.099 | 0 | 0 | 计价 | 按实计算
GJ8-34 | 材料 | 乙供 | C22040101 | 砂布 | 张 | 28.9855 | 0.66 | 0 | 0 | 计价 | 按实计算
GJ8-34 | 材料 | 乙供 | C22040501 | 棉纱头 | kg | 9.4739 | 5.67 | 0 | 0 | 计价 | 按实计算
GJ8-34 | 材料 | 乙供 | C22040621 | 麻绳 | kg | 53.0435 | 9.246 | 0 | 0 | 计价 | 按实计算
GJ8-34 | 材料 | 乙供 | C99010102 | 其他材料费 | 元 | 120.5909 | 1 | 0 | 0 | 计价 | 按实计算
GJ8-34 | 机械 | 乙供 | J03-01-033 | 汽车式起重机 起重量 5t | 台班 | 0.0261 | 552.67 | 0 | 0 | 计价 | 按实计算
GJ8-34 | 机械 | 乙供 | J03-01-036 | 汽车式起重机 起重量 16t | 台班 | 0.0986 | 876.93 | 0 | 0 | 计价 | 按实计算
GJ8-34 | 机械 | 乙供 | J03-01-038 | 汽车式起重机 起重量 25t | 台班 | 3.8261 | 1122.92 | 0 | 0 | 计价 | 按实计算
GJ8-34 | 机械 | 乙供 | J03-01-066 | 叉式起重机 起重量 5t | 台班 | 3.0797 | 459.84 | 0 | 0 | 计价 | 按实计算
GJ8-34 | 机械 | 乙供 | J04-01-002 | 载重汽车 5t | 台班 | 0.0261 | 380.35 | 0 | 0 | 计价 | 按实计算
GJ8-34 | 机械 | 乙供 | J04-01-005 | 载重汽车 10t | 台班 | 19.058 | 490.08 | 0 | 0 | 计价 | 按实计算
GJ8-34 | 机械 | 乙供 | J04-01-007 | 载重汽车 15t | 台班 | 4.3478 | 697.12 | 0 | 0 | 计价 | 按实计算
GJ8-34 | 机械 | 乙供 | J05-01-009 | 电动单筒慢速卷扬机 30kN | 台班 | 2.1739 | 175.97 | 0 | 0 | 计价 | 按实计算
GJ8-34 | 机械 | 乙供 | J05-01-031 | 单速电动葫芦 3t | 台班 | 0.0493 | 35.98 | 0 | 0 | 计价 | 按实计算
GJ8-34 | 机械 | 乙供 | J10-01-038 | 逆变直流焊机 电流 400A以内 | 台班 | 16.2188 | 78.16 | 0 | 0 | 计价 | 按实计算
GJ8-34 | 机械 | 乙供 | J11-01-019 | 电动空气压缩机 排气量 6m³/min | 台班 | 1.1594 | 241.13 | 0 | 0 | 计价 | 按实计算
GJ8-35 | 人工 | 乙供 | 9101108 | 安装普通工 | 工日 | 113.3387 | 70 | 0 | 0 | 计价 | 按实计算
GJ8-35 | 人工 | 乙供 | 9101109 | 安装技术工 | 工日 | 575.9554 | 107 | 0 | 0 | 计价 | 按实计算
GJ8-35 | 材料 | 乙供 | C01020000 | 型钢 综合 | kg | 84.058 | 3.857 | 0 | 0 | 计价 | 按实计算
GJ8-35 | 材料 | 乙供 | C01030102 | 薄钢板 1.5以下 | kg | 0.9275 | 3.879 | 0 | 0 | 计价 | 按实计算
GJ8-35 | 材料 | 乙供 | C01030203 | 中厚钢板 6~12 | kg | 466.2319 | 3.836 | 0 | 0 | 计价 | 按实计算
GJ8-35 | 材料 | 乙供 | C04010301 | 紫铜皮 0.5以下 | kg | 0.1449 | 51.078 | 0 | 0 | 计价 | 按实计算
GJ8-35 | 材料 | 乙供 | C07010101 | 平垫铁 综合 | kg | 29.5768 | 4.655 | 0 | 0 | 计价 | 按实计算
GJ8-35 | 材料 | 乙供 | C07010201 | 斜垫铁 综合 | kg | 57.6058 | 4.655 | 0 | 0 | 计价 | 按实计算
GJ8-35 | 材料 | 乙供 | C12010200 | 电焊条 J507 综合 | kg | 103.8681 | 5.52 | 0 | 0 | 计价 | 按实计算
GJ8-35 | 材料 | 乙供 | C12011800 | 不锈钢电焊条 综合 | kg | 4.5217 | 32.933 | 0 | 0 | 计价 | 按实计算
GJ8-35 | 材料 | 乙供 | C14010100 | 镀锌铁丝 | kg | 113.1884 | 4.427 | 0 | 0 | 计价 | 按实计算
GJ8-35 | 材料 | 乙供 | C17030201 | 石棉扭绳 | kg | 8.6957 | 3.986 | 0 | 0 | 计价 | 按实计算
GJ8-35 | 材料 | 乙供 | C18010101 | 橡胶板 3mm以下 | kg | 228.9855 | 7.16 | 0 | 0 | 计价 | 按实计算
GJ8-35 | 材料 | 乙供 | C19020402 | 钙基脂(黄油) | kg | 9.2971 | 7.163 | 0 | 0 | 计价 | 按实计算
GJ8-35 | 材料 | 乙供 | C19031101 | 清洗剂 | kg | 13.813 | 2.41 | 0 | 0 | 计价 | 按实计算
GJ8-35 | 材料 | 乙供 | C19110101 | 氧气 | m³ | 84.1391 | 4.71 | 0 | 0 | 计价 | 按实计算
GJ8-35 | 材料 | 乙供 | C19110201 | 乙炔气 | m³ | 29.3043 | 10.379 | 0 | 0 | 计价 | 按实计算
GJ8-35 | 材料 | 乙供 | C20070901 | 环氧富锌漆 | kg | 12.6087 | 19.67 | 0 | 0 | 计价 | 按实计算
GJ8-35 | 材料 | 乙供 | C21020101 | 电 | kW·h | 1722.029 | 0.84 | 0 | 0 | 计价 | 按实计算
GJ8-35 | 材料 | 乙供 | C22010101 | 钢管脚手架 包括扣件 | kg | 201.4493 | 4.215 | 0 | 0 | 计价 | 按实计算
GJ8-35 | 材料 | 乙供 | C22010141 | 木脚手板 50×250×4000 | 块 | 3.1884 | 70 | 0 | 0 | 计价 | 按实计算
GJ8-35 | 材料 | 乙供 | C22040101 | 砂布 | 张 | 3.8261 | 0.66 | 0 | 0 | 计价 | 按实计算
GJ8-35 | 材料 | 乙供 | C22040501 | 棉纱头 | kg | 6.1232 | 5.67 | 0 | 0 | 计价 | 按实计算
GJ8-35 | 材料 | 乙供 | C22040621 | 麻绳 | kg | 84.8696 | 9.246 | 0 | 0 | 计价 | 按实计算
GJ8-35 | 材料 | 乙供 | C99010102 | 其他材料费 | 元 | 196.3229 | 1 | 0 | 0 | 计价 | 按实计算
GJ8-35 | 机械 | 乙供 | J03-01-038 | 汽车式起重机 起重量 25t | 台班 | 6.4058 | 1122.92 | 0 | 0 | 计价 | 按实计算
GJ8-35 | 机械 | 乙供 | J03-01-066 | 叉式起重机 起重量 5t | 台班 | 2.8623 | 459.84 | 0 | 0 | 计价 | 按实计算
GJ8-35 | 机械 | 乙供 | J04-01-005 | 载重汽车 10t | 台班 | 35.2174 | 490.08 | 0 | 0 | 计价 | 按实计算
GJ8-35 | 机械 | 乙供 | J04-01-007 | 载重汽车 15t | 台班 | 8.6957 | 697.12 | 0 | 0 | 计价 | 按实计算
GJ8-35 | 机械 | 乙供 | J05-01-009 | 电动单筒慢速卷扬机 30kN | 台班 | 1.4493 | 175.97 | 0 | 0 | 计价 | 按实计算
GJ8-35 | 机械 | 乙供 | J10-01-038 | 逆变直流焊机 电流 400A以内 | 台班 | 28.1242 | 78.16 | 0 | 0 | 计价 | 按实计算
GJ8-36 | 人工 | 乙供 | 9101108 | 安装普通工 | 工日 | 32.9174 | 70 | 0 | 0 | 计价 | 按实计算
GJ8-36 | 人工 | 乙供 | 9101109 | 安装技术工 | 工日 | 142.3507 | 107 | 0 | 0 | 计价 | 按实计算
GJ8-36 | 材料 | 乙供 | C01020000 | 型钢 综合 | kg | 36.087 | 3.857 | 0 | 0 | 计价 | 按实计算
GJ8-36 | 材料 | 乙供 | C01020712 | 圆钢 Φ10以下 | kg | 2.942 | 3.959 | 0 | 0 | 计价 | 按实计算
GJ8-36 | 材料 | 乙供 | C01030000 | 钢板 综合 | kg | 11.7391 | 3.879 | 0 | 0 | 计价 | 按实计算
GJ8-36 | 材料 | 乙供 | C01030105 | 薄钢板 4以下 | kg | 2.6261 | 3.879 | 0 | 0 | 计价 | 按实计算
GJ8-36 | 材料 | 乙供 | C01030203 | 中厚钢板 6~12 | kg | 34.7826 | 3.836 | 0 | 0 | 计价 | 按实计算
GJ8-36 | 材料 | 乙供 | C01030204 | 中厚钢板 12~20 | kg | 10.1449 | 3.836 | 0 | 0 | 计价 | 按实计算
GJ8-36 | 材料 | 乙供 | C07010101 | 平垫铁 综合 | kg | 20.5797 | 4.655 | 0 | 0 | 计价 | 按实计算
GJ8-36 | 材料 | 乙供 | C07010201 | 斜垫铁 综合 | kg | 51.7391 | 4.655 | 0 | 0 | 计价 | 按实计算
GJ8-36 | 材料 | 乙供 | C12010100 | 电焊条 J422 综合 | kg | 17.729 | 4.96 | 0 | 0 | 计价 | 按实计算
GJ8-36 | 材料 | 乙供 | C12010200 | 电焊条 J507 综合 | kg | 19.8812 | 5.52 | 0 | 0 | 计价 | 按实计算
GJ8-36 | 材料 | 乙供 | C12011800 | 不锈钢电焊条 综合 | kg | 1.0725 | 32.933 | 0 | 0 | 计价 | 按实计算
GJ8-36 | 材料 | 乙供 | C14010100 | 镀锌铁丝 | kg | 31.6667 | 4.427 | 0 | 0 | 计价 | 按实计算
GJ8-36 | 材料 | 乙供 | C17030201 | 石棉扭绳 | kg | 9.7971 | 3.986 | 0 | 0 | 计价 | 按实计算
GJ8-36 | 材料 | 乙供 | C17030501 | 石棉橡胶板 低压 6以下 | kg | 8.6957 | 6.448 | 0 | 0 | 计价 | 按实计算
GJ8-36 | 材料 | 乙供 | C18010101 | 橡胶板 3mm以下 | kg | 20.4348 | 7.16 | 0 | 0 | 计价 | 按实计算
GJ8-36 | 材料 | 乙供 | C19020402 | 钙基脂(黄油) | kg | 6.3406 | 7.163 | 0 | 0 | 计价 | 按实计算
GJ8-36 | 材料 | 乙供 | C19031101 | 清洗剂 | kg | 6.1652 | 2.41 | 0 | 0 | 计价 | 按实计算
GJ8-36 | 材料 | 乙供 | C19110101 | 氧气 | m³ | 33.2348 | 4.71 | 0 | 0 | 计价 | 按实计算
GJ8-36 | 材料 | 乙供 | C19110201 | 乙炔气 | m³ | 11.6942 | 10.379 | 0 | 0 | 计价 | 按实计算
GJ8-36 | 材料 | 乙供 | C21010101 | 水 | t | 2.8986 | 4.1 | 0 | 0 | 计价 | 按实计算
GJ8-36 | 材料 | 乙供 | C21020101 | 电 | kW·h | 925.2174 | 0.84 | 0 | 0 | 计价 | 按实计算
GJ8-36 | 材料 | 乙供 | C22010101 | 钢管脚手架 包括扣件 | kg | 24.4928 | 4.215 | 0 | 0 | 计价 | 按实计算
GJ8-36 | 材料 | 乙供 | C22010141 | 木脚手板 50×250×4000 | 块 | 2.8986 | 70 | 0 | 0 | 计价 | 按实计算
GJ8-36 | 材料 | 乙供 | C22010201 | 枕木 160×220×2500 | 根 | 2.8986 | 131.101 | 0 | 0 | 计价 | 按实计算
GJ8-36 | 材料 | 乙供 | C22040101 | 砂布 | 张 | 7.2464 | 0.66 | 0 | 0 | 计价 | 按实计算
GJ8-36 | 材料 | 乙供 | C22040501 | 棉纱头 | kg | 5.5072 | 5.67 | 0 | 0 | 计价 | 按实计算
GJ8-36 | 材料 | 乙供 | C22040621 | 麻绳 | kg | 15.913 | 9.246 | 0 | 0 | 计价 | 按实计算
GJ8-36 | 材料 | 乙供 | C99010102 | 其他材料费 | 元 | 66.5343 | 1 | 0 | 0 | 计价 | 按实计算
GJ8-36 | 机械 | 乙供 | J03-01-038 | 汽车式起重机 起重量 25t | 台班 | 2.9565 | 1122.92 | 0 | 0 | 计价 | 按实计算
GJ8-36 | 机械 | 乙供 | J03-01-066 | 叉式起重机 起重量 5t | 台班 | 2.3551 | 459.84 | 0 | 0 | 计价 | 按实计算
GJ8-36 | 机械 | 乙供 | J03-01-086 | 自升式塔式起重机 起重力矩 12500kN·m | 台班 | 0.2899 | 3887.16 | 0 | 0 | 计价 | 按实计算
GJ8-36 | 机械 | 乙供 | J04-01-005 | 载重汽车 10t | 台班 | 3.5942 | 490.08 | 0 | 0 | 计价 | 按实计算
GJ8-36 | 机械 | 乙供 | J10-01-001 | 交流弧焊机 容量 21kVA | 台班 | 2.8986 | 67 | 0 | 0 | 计价 | 按实计算
GJ8-36 | 机械 | 乙供 | J10-01-038 | 逆变直流焊机 电流 400A以内 | 台班 | 4.7277 | 78.16 | 0 | 0 | 计价 | 按实计算
GJ8-36 | 机械 | 乙供 | J11-01-018 | 电动空气压缩机 排气量 3m³/min | 台班 | 0.5797 | 135.39 | 0 | 0 | 计价 | 按实计算
GJ8-37 | 人工 | 乙供 | 9101108 | 安装普通工 | 工日 | 98.6084 | 70 | 0 | 0 | 计价 | 按实计算
GJ8-37 | 人工 | 乙供 | 9101109 | 安装技术工 | 工日 | 484.2528 | 107 | 0 | 0 | 计价 | 按实计算
GJ8-37 | 材料 | 乙供 | C01020000 | 型钢 综合 | kg | 3.4493 | 3.857 | 0 | 0 | 计价 | 按实计算
GJ8-37 | 材料 | 乙供 | C01030102 | 薄钢板 1.5以下 | kg | 0.9275 | 3.879 | 0 | 0 | 计价 | 按实计算
GJ8-37 | 材料 | 乙供 | C01030203 | 中厚钢板 6~12 | kg | 450.2899 | 3.836 | 0 | 0 | 计价 | 按实计算
GJ8-37 | 材料 | 乙供 | C04010301 | 紫铜皮 0.5以下 | kg | 0.1449 | 51.078 | 0 | 0 | 计价 | 按实计算
GJ8-37 | 材料 | 乙供 | C07010101 | 平垫铁 综合 | kg | 43.1362 | 4.655 | 0 | 0 | 计价 | 按实计算
GJ8-37 | 材料 | 乙供 | C07010201 | 斜垫铁 综合 | kg | 82.7304 | 4.655 | 0 | 0 | 计价 | 按实计算
GJ8-37 | 材料 | 乙供 | C12010200 | 电焊条 J507 综合 | kg | 103.8986 | 5.52 | 0 | 0 | 计价 | 按实计算
GJ8-37 | 材料 | 乙供 | C12011800 | 不锈钢电焊条 综合 | kg | 2.7391 | 32.933 | 0 | 0 | 计价 | 按实计算
GJ8-37 | 材料 | 乙供 | C12021100 | 碳钢氩弧焊丝 综合 | kg | 0.3942 | 13 | 0 | 0 | 计价 | 按实计算
GJ8-37 | 材料 | 乙供 | C12040101 | 钨极棒 | g | 19.7101 | 0.331 | 0 | 0 | 计价 | 按实计算
GJ8-37 | 材料 | 乙供 | C14010100 | 镀锌铁丝 | kg | 94.6087 | 4.427 | 0 | 0 | 计价 | 按实计算
GJ8-37 | 材料 | 乙供 | C17030201 | 石棉扭绳 | kg | 11.5942 | 3.986 | 0 | 0 | 计价 | 按实计算
GJ8-37 | 材料 | 乙供 | C17030501 | 石棉橡胶板 低压 6以下 | kg | 141.4493 | 6.448 | 0 | 0 | 计价 | 按实计算
GJ8-37 | 材料 | 乙供 | C17030502 | 石棉橡胶板 中压 6以下 | kg | 1.2812 | 8.49 | 0 | 0 | 计价 | 按实计算
GJ8-37 | 材料 | 乙供 | C17030601 | 橡胶石棉盘根 6以下 | kg | 0.4928 | 29.835 | 0 | 0 | 计价 | 按实计算
GJ8-37 | 材料 | 乙供 | C17030702 | 油浸石棉盘根 10以下 | kg | 2.1739 | 19.69 | 0 | 0 | 计价 | 按实计算
GJ8-37 | 材料 | 乙供 | C18010101 | 橡胶板 3mm以下 | kg | 93.0435 | 7.16 | 0 | 0 | 计价 | 按实计算
GJ8-37 | 材料 | 乙供 | C19020402 | 钙基脂(黄油) | kg | 10.3406 | 7.163 | 0 | 0 | 计价 | 按实计算
GJ8-37 | 材料 | 乙供 | C19030201 | 乙醇 | kg | 11.5942 | 3.62 | 0 | 0 | 计价 | 按实计算
GJ8-37 | 材料 | 乙供 | C19031101 | 清洗剂 | kg | 20.4652 | 2.41 | 0 | 0 | 计价 | 按实计算
GJ8-37 | 材料 | 乙供 | C19110101 | 氧气 | m³ | 66.7319 | 4.71 | 0 | 0 | 计价 | 按实计算
GJ8-37 | 材料 | 乙供 | C19110201 | 乙炔气 | m³ | 23.2638 | 10.379 | 0 | 0 | 计价 | 按实计算
GJ8-37 | 材料 | 乙供 | C19110601 | 氩气 | m³ | 1.1826 | 14.828 | 0 | 0 | 计价 | 按实计算
GJ8-37 | 材料 | 乙供 | C21020101 | 电 | kW·h | 1389.8551 | 0.84 | 0 | 0 | 计价 | 按实计算
GJ8-37 | 材料 | 乙供 | C22010101 | 钢管脚手架 包括扣件 | kg | 153.6232 | 4.215 | 0 | 0 | 计价 | 按实计算
GJ8-37 | 材料 | 乙供 | C22010141 | 木脚手板 50×250×4000 | 块 | 2.4638 | 70 | 0 | 0 | 计价 | 按实计算
GJ8-37 | 材料 | 乙供 | C22030701 | 尼龙砂轮片 Φ100 | 片 | 3.0812 | 1.099 | 0 | 0 | 计价 | 按实计算
GJ8-37 | 材料 | 乙供 | C22040101 | 砂布 | 张 | 28.9855 | 0.66 | 0 | 0 | 计价 | 按实计算
GJ8-37 | 材料 | 乙供 | C22040501 | 棉纱头 | kg | 9.4739 | 5.67 | 0 | 0 | 计价 | 按实计算
GJ8-37 | 材料 | 乙供 | C22040621 | 麻绳 | kg | 53.0435 | 9.246 | 0 | 0 | 计价 | 按实计算
GJ8-37 | 材料 | 乙供 | C99010102 | 其他材料费 | 元 | 168.3477 | 1 | 0 | 0 | 计价 | 按实计算
GJ8-37 | 机械 | 乙供 | J03-01-033 | 汽车式起重机 起重量 5t | 台班 | 0.0261 | 552.67 | 0 | 0 | 计价 | 按实计算
GJ8-37 | 机械 | 乙供 | J03-01-036 | 汽车式起重机 起重量 16t | 台班 | 0.0986 | 876.93 | 0 | 0 | 计价 | 按实计算
GJ8-37 | 机械 | 乙供 | J03-01-038 | 汽车式起重机 起重量 25t | 台班 | 4.8696 | 1122.92 | 0 | 0 | 计价 | 按实计算
GJ8-37 | 机械 | 乙供 | J03-01-066 | 叉式起重机 起重量 5t | 台班 | 3.0797 | 459.84 | 0 | 0 | 计价 | 按实计算
GJ8-37 | 机械 | 乙供 | J04-01-002 | 载重汽车 5t | 台班 | 0.0261 | 380.35 | 0 | 0 | 计价 | 按实计算
GJ8-37 | 机械 | 乙供 | J04-01-005 | 载重汽车 10t | 台班 | 20.1014 | 490.08 | 0 | 0 | 计价 | 按实计算
GJ8-37 | 机械 | 乙供 | J04-01-007 | 载重汽车 15t | 台班 | 4.3478 | 697.12 | 0 | 0 | 计价 | 按实计算
GJ8-37 | 机械 | 乙供 | J05-01-009 | 电动单筒慢速卷扬机 30kN | 台班 | 2.1739 | 175.97 | 0 | 0 | 计价 | 按实计算
GJ8-37 | 机械 | 乙供 | J05-01-031 | 单速电动葫芦 3t | 台班 | 0.0493 | 35.98 | 0 | 0 | 计价 | 按实计算
GJ8-37 | 机械 | 乙供 | J10-01-038 | 逆变直流焊机 电流 400A以内 | 台班 | 25.8596 | 78.16 | 0 | 0 | 计价 | 按实计算
GJ8-37 | 机械 | 乙供 | J11-01-019 | 电动空气压缩机 排气量 6m³/min | 台班 | 1.1594 | 241.13 | 0 | 0 | 计价 | 按实计算
GJ8-38 | 人工 | 乙供 | 9101108 | 安装普通工 | 工日 | 66.2563 | 70 | 0 | 0 | 计价 | 按实计算
GJ8-38 | 人工 | 乙供 | 9101109 | 安装技术工 | 工日 | 280.1538 | 107 | 0 | 0 | 计价 | 按实计算
GJ8-38 | 材料 | 乙供 | C01020000 | 型钢 综合 | kg | 95.61 | 3.857 | 0 | 0 | 计价 | 按实计算
GJ8-38 | 材料 | 乙供 | C01030000 | 钢板 综合 | kg | 85.8 | 3.879 | 0 | 0 | 计价 | 按实计算
GJ8-38 | 材料 | 乙供 | C01030102 | 薄钢板 1.5以下 | kg | 1.6 | 3.879 | 0 | 0 | 计价 | 按实计算
GJ8-38 | 材料 | 乙供 | C01030203 | 中厚钢板 6~12 | kg | 42.8 | 3.836 | 0 | 0 | 计价 | 按实计算
GJ8-38 | 材料 | 乙供 | C01030204 | 中厚钢板 12~20 | kg | 100.5 | 3.836 | 0 | 0 | 计价 | 按实计算
GJ8-38 | 材料 | 乙供 | C04010301 | 紫铜皮 0.5以下 | kg | 0.25 | 51.078 | 0 | 0 | 计价 | 按实计算
GJ8-38 | 材料 | 乙供 | C04010302 | 紫铜板 1.0以上 | kg | 1.26 | 51.078 | 0 | 0 | 计价 | 按实计算
GJ8-38 | 材料 | 乙供 | C07010101 | 平垫铁 综合 | kg | 55.568 | 4.655 | 0 | 0 | 计价 | 按实计算
GJ8-38 | 材料 | 乙供 | C07010201 | 斜垫铁 综合 | kg | 226.408 | 4.655 | 0 | 0 | 计价 | 按实计算
GJ8-38 | 材料 | 乙供 | C12010100 | 电焊条 J422 综合 | kg | 22.44 | 4.96 | 0 | 0 | 计价 | 按实计算
GJ8-38 | 材料 | 乙供 | C12010200 | 电焊条 J507 综合 | kg | 33.942 | 5.52 | 0 | 0 | 计价 | 按实计算
GJ8-38 | 材料 | 乙供 | C12011800 | 不锈钢电焊条 综合 | kg | 6.206 | 32.933 | 0 | 0 | 计价 | 按实计算
GJ8-38 | 材料 | 乙供 | C14010100 | 镀锌铁丝 | kg | 17.924 | 4.427 | 0 | 0 | 计价 | 按实计算
GJ8-38 | 材料 | 乙供 | C17030201 | 石棉扭绳 | kg | 20 | 3.986 | 0 | 0 | 计价 | 按实计算
GJ8-38 | 材料 | 乙供 | C17030501 | 石棉橡胶板 低压 6以下 | kg | 19.48 | 6.448 | 0 | 0 | 计价 | 按实计算
GJ8-38 | 材料 | 乙供 | C17030602 | 橡胶石棉盘根 25以下 | kg | 0.9 | 28.939 | 0 | 0 | 计价 | 按实计算
GJ8-38 | 材料 | 乙供 | C17030702 | 油浸石棉盘根 10以下 | kg | 0.52 | 19.69 | 0 | 0 | 计价 | 按实计算
GJ8-38 | 材料 | 乙供 | C18010101 | 橡胶板 3mm以下 | kg | 16.98 | 7.16 | 0 | 0 | 计价 | 按实计算
GJ8-38 | 材料 | 乙供 | C18010102 | 橡胶板 10mm以下 | kg | 369 | 5.638 | 0 | 0 | 计价 | 按实计算
GJ8-38 | 材料 | 乙供 | C19020402 | 钙基脂(黄油) | kg | 49.38 | 7.163 | 0 | 0 | 计价 | 按实计算
GJ8-38 | 材料 | 乙供 | C19030201 | 乙醇 | kg | 12 | 3.62 | 0 | 0 | 计价 | 按实计算
GJ8-38 | 材料 | 乙供 | C19031101 | 清洗剂 | kg | 41.226 | 2.41 | 0 | 0 | 计价 | 按实计算
GJ8-38 | 材料 | 乙供 | C19060301 | 甘油 | kg | 17.16 | 6.67 | 0 | 0 | 计价 | 按实计算
GJ8-38 | 材料 | 乙供 | C19110101 | 氧气 | m³ | 88.854 | 4.71 | 0 | 0 | 计价 | 按实计算
GJ8-38 | 材料 | 乙供 | C19110201 | 乙炔气 | m³ | 31.4846 | 10.379 | 0 | 0 | 计价 | 按实计算
GJ8-38 | 材料 | 乙供 | C21020101 | 电 | kW·h | 4206.29 | 0.84 | 0 | 0 | 计价 | 按实计算
GJ8-38 | 材料 | 乙供 | C22010101 | 钢管脚手架 包括扣件 | kg | 60 | 4.215 | 0 | 0 | 计价 | 按实计算
GJ8-38 | 材料 | 乙供 | C22010141 | 木脚手板 50×250×4000 | 块 | 0.98 | 70 | 0 | 0 | 计价 | 按实计算
GJ8-38 | 材料 | 乙供 | C22040101 | 砂布 | 张 | 34 | 0.66 | 0 | 0 | 计价 | 按实计算
GJ8-38 | 材料 | 乙供 | C22040501 | 棉纱头 | kg | 44.6 | 5.67 | 0 | 0 | 计价 | 按实计算
GJ8-38 | 材料 | 乙供 | C99010102 | 其他材料费 | 元 | 223.1913 | 1 | 0 | 0 | 计价 | 按实计算
GJ8-38 | 机械 | 乙供 | J03-01-038 | 汽车式起重机 起重量 25t | 台班 | 5.615 | 1122.92 | 0 | 0 | 计价 | 按实计算
GJ8-38 | 机械 | 乙供 | J03-01-066 | 叉式起重机 起重量 5t | 台班 | 4.8 | 459.84 | 0 | 0 | 计价 | 按实计算
GJ8-38 | 机械 | 乙供 | J04-01-005 | 载重汽车 10t | 台班 | 9.6375 | 490.08 | 0 | 0 | 计价 | 按实计算
GJ8-38 | 机械 | 乙供 | J04-01-044 | 低驾平板车 25t | 台班 | 0.5 | 1555.32 | 0 | 0 | 计价 | 按实计算
GJ8-38 | 机械 | 乙供 | J05-01-009 | 电动单筒慢速卷扬机 30kN | 台班 | 8.58 | 175.97 | 0 | 0 | 计价 | 按实计算
GJ8-38 | 机械 | 乙供 | J10-01-001 | 交流弧焊机 容量 21kVA | 台班 | 5.9052 | 67 | 0 | 0 | 计价 | 按实计算
GJ8-38 | 机械 | 乙供 | J10-01-038 | 逆变直流焊机 电流 400A以内 | 台班 | 10.2689 | 78.16 | 0 | 0 | 计价 | 按实计算
GJ8-38 | 机械 | 乙供 | J11-01-019 | 电动空气压缩机 排气量 6m³/min | 台班 | 0.8 | 241.13 | 0 | 0 | 计价 | 按实计算
GJ8-39 | 人工 | 乙供 | 9101108 | 安装普通工 | 工日 | 194.3558 | 70 | 0 | 0 | 计价 | 按实计算
GJ8-39 | 人工 | 乙供 | 9101109 | 安装技术工 | 工日 | 782.3574 | 107 | 0 | 0 | 计价 | 按实计算
GJ8-39 | 材料 | 乙供 | C01020000 | 型钢 综合 | kg | 407.4128 | 3.857 | 0 | 0 | 计价 | 按实计算
GJ8-39 | 材料 | 乙供 | C01030105 | 薄钢板 4以下 | kg | 70.785 | 3.879 | 0 | 0 | 计价 | 按实计算
GJ8-39 | 材料 | 乙供 | C01030203 | 中厚钢板 6~12 | kg | 212.6 | 3.836 | 0 | 0 | 计价 | 按实计算
GJ8-39 | 材料 | 乙供 | C01030204 | 中厚钢板 12~20 | kg | 123 | 3.836 | 0 | 0 | 计价 | 按实计算
GJ8-39 | 材料 | 乙供 | C01040102 | 钢丝绳 Φ15以下 | kg | 28.5 | 5.97 | 0 | 0 | 计价 | 按实计算
GJ8-39 | 材料 | 乙供 | C04010301 | 紫铜皮 0.5以下 | kg | 0.5745 | 51.078 | 0 | 0 | 计价 | 按实计算
GJ8-39 | 材料 | 乙供 | C04010302 | 紫铜板 1.0以上 | kg | 0.22 | 51.078 | 0 | 0 | 计价 | 按实计算
GJ8-39 | 材料 | 乙供 | C07010101 | 平垫铁 综合 | kg | 250.424 | 4.655 | 0 | 0 | 计价 | 按实计算
GJ8-39 | 材料 | 乙供 | C07010201 | 斜垫铁 综合 | kg | 643.429 | 4.655 | 0 | 0 | 计价 | 按实计算
GJ8-39 | 材料 | 乙供 | C12010100 | 电焊条 J422 综合 | kg | 221.4476 | 4.96 | 0 | 0 | 计价 | 按实计算
GJ8-39 | 材料 | 乙供 | C12010200 | 电焊条 J507 综合 | kg | 51.482 | 5.52 | 0 | 0 | 计价 | 按实计算
GJ8-39 | 材料 | 乙供 | C12020100 | 碳钢气焊丝 综合 | kg | 1.65 | 7.065 | 0 | 0 | 计价 | 按实计算
GJ8-39 | 材料 | 乙供 | C14010100 | 镀锌铁丝 | kg | 69.05 | 4.427 | 0 | 0 | 计价 | 按实计算
GJ8-39 | 材料 | 乙供 | C17030201 | 石棉扭绳 | kg | 19.06 | 3.986 | 0 | 0 | 计价 | 按实计算
GJ8-39 | 材料 | 乙供 | C17030501 | 石棉橡胶板 低压 6以下 | kg | 4 | 6.448 | 0 | 0 | 计价 | 按实计算
GJ8-39 | 材料 | 乙供 | C17030504 | 石棉橡胶板 耐油 1以下 | kg | 8.04 | 20.408 | 0 | 0 | 计价 | 按实计算
GJ8-39 | 材料 | 乙供 | C17030702 | 油浸石棉盘根 10以下 | kg | 4.25 | 19.69 | 0 | 0 | 计价 | 按实计算
GJ8-39 | 材料 | 乙供 | C18010101 | 橡胶板 3mm以下 | kg | 45.5 | 7.16 | 0 | 0 | 计价 | 按实计算
GJ8-39 | 材料 | 乙供 | C19020402 | 钙基脂(黄油) | kg | 69.091 | 7.163 | 0 | 0 | 计价 | 按实计算
GJ8-39 | 材料 | 乙供 | C19030201 | 乙醇 | kg | 8 | 3.62 | 0 | 0 | 计价 | 按实计算
GJ8-39 | 材料 | 乙供 | C19030401 | 四氯化碳 95% | kg | 5.6 | 19.188 | 0 | 0 | 计价 | 按实计算
GJ8-39 | 材料 | 乙供 | C19031101 | 清洗剂 | kg | 81.7339 | 2.41 | 0 | 0 | 计价 | 按实计算
GJ8-39 | 材料 | 乙供 | C19091001 | 密封胶 | kg | 7.1575 | 14.468 | 0 | 0 | 计价 | 按实计算
GJ8-39 | 材料 | 乙供 | C19110101 | 氧气 | m³ | 244.2872 | 4.71 | 0 | 0 | 计价 | 按实计算
GJ8-39 | 材料 | 乙供 | C19110201 | 乙炔气 | m³ | 85.6947 | 10.379 | 0 | 0 | 计价 | 按实计算
GJ8-39 | 材料 | 乙供 | C21020101 | 电 | kW·h | 10151.83 | 0.84 | 0 | 0 | 计价 | 按实计算
GJ8-39 | 材料 | 乙供 | C22010101 | 钢管脚手架 包括扣件 | kg | 618.776 | 4.215 | 0 | 0 | 计价 | 按实计算
GJ8-39 | 材料 | 乙供 | C22010141 | 木脚手板 50×250×4000 | 块 | 19.4233 | 70 | 0 | 0 | 计价 | 按实计算
GJ8-39 | 材料 | 乙供 | C22010201 | 枕木 160×220×2500 | 根 | 9.2788 | 131.101 | 0 | 0 | 计价 | 按实计算
GJ8-39 | 材料 | 乙供 | C22030701 | 尼龙砂轮片 Φ100 | 片 | 83.4268 | 1.099 | 0 | 0 | 计价 | 按实计算
GJ8-39 | 材料 | 乙供 | C22040101 | 砂布 | 张 | 31.6 | 0.66 | 0 | 0 | 计价 | 按实计算
GJ8-39 | 材料 | 乙供 | C22040401 | 白布 | m² | 0.14 | 3.358 | 0 | 0 | 计价 | 按实计算
GJ8-39 | 材料 | 乙供 | C22040461 | 碎布 | kg | 1.72 | 3.489 | 0 | 0 | 计价 | 按实计算
GJ8-39 | 材料 | 乙供 | C22040501 | 棉纱头 | kg | 76.469 | 5.67 | 0 | 0 | 计价 | 按实计算
GJ8-39 | 材料 | 乙供 | C99010102 | 其他材料费 | 元 | 542.327 | 1 | 0 | 0 | 计价 | 按实计算
GJ8-39 | 机械 | 乙供 | J03-01-008 | 履带式起重机 起重量 50t | 台班 | 2.0262 | 1545.55 | 0 | 0 | 计价 | 按实计算
GJ8-39 | 机械 | 乙供 | J03-01-033 | 汽车式起重机 起重量 5t | 台班 | 0.03 | 552.67 | 0 | 0 | 计价 | 按实计算
GJ8-39 | 机械 | 乙供 | J03-01-037 | 汽车式起重机 起重量 20t | 台班 | 3.4 | 993.04 | 0 | 0 | 计价 | 按实计算
GJ8-39 | 机械 | 乙供 | J03-01-038 | 汽车式起重机 起重量 25t | 台班 | 13.1071 | 1122.92 | 0 | 0 | 计价 | 按实计算
GJ8-39 | 机械 | 乙供 | J03-01-039 | 汽车式起重机 起重量 30t | 台班 | 0.375 | 1187.83 | 0 | 0 | 计价 | 按实计算
GJ8-39 | 机械 | 乙供 | J03-01-066 | 叉式起重机 起重量 5t | 台班 | 9.75 | 459.84 | 0 | 0 | 计价 | 按实计算
GJ8-39 | 机械 | 乙供 | J04-01-002 | 载重汽车 5t | 台班 | 8.43 | 380.35 | 0 | 0 | 计价 | 按实计算
GJ8-39 | 机械 | 乙供 | J04-01-005 | 载重汽车 10t | 台班 | 6.79 | 490.08 | 0 | 0 | 计价 | 按实计算
GJ8-39 | 机械 | 乙供 | J04-01-025 | 平板拖车组 40t | 台班 | 0.375 | 1276.88 | 0 | 0 | 计价 | 按实计算
GJ8-39 | 机械 | 乙供 | J04-01-044 | 低驾平板车 25t | 台班 | 4.1192 | 1555.32 | 0 | 0 | 计价 | 按实计算
GJ8-39 | 机械 | 乙供 | J05-01-009 | 电动单筒慢速卷扬机 30kN | 台班 | 6.31 | 175.97 | 0 | 0 | 计价 | 按实计算
GJ8-39 | 机械 | 乙供 | J05-01-010 | 电动单筒慢速卷扬机 50kN | 台班 | 28.351 | 181.65 | 0 | 0 | 计价 | 按实计算
GJ8-39 | 机械 | 乙供 | J10-01-001 | 交流弧焊机 容量 21kVA | 台班 | 75.0297 | 67 | 0 | 0 | 计价 | 按实计算
GJ8-39 | 机械 | 乙供 | J10-01-038 | 逆变直流焊机 电流 400A以内 | 台班 | 14.4147 | 78.16 | 0 | 0 | 计价 | 按实计算
GJ8-39 | 机械 | 乙供 | J11-01-019 | 电动空气压缩机 排气量 6m³/min | 台班 | 2.075 | 241.13 | 0 | 0 | 计价 | 按实计算
GJ8-40 | 人工 | 乙供 | 9101108 | 安装普通工 | 工日 | 238.0308 | 70 | 0 | 0 | 计价 | 按实计算
GJ8-40 | 人工 | 乙供 | 9101109 | 安装技术工 | 工日 | 942.1215 | 107 | 0 | 0 | 计价 | 按实计算
GJ8-40 | 材料 | 乙供 | C01020000 | 型钢 综合 | kg | 794.8492 | 3.857 | 0 | 0 | 计价 | 按实计算
GJ8-40 | 材料 | 乙供 | C01030105 | 薄钢板 4以下 | kg | 456.17 | 3.879 | 0 | 0 | 计价 | 按实计算
GJ8-40 | 材料 | 乙供 | C01030203 | 中厚钢板 6~12 | kg | 236.2 | 3.836 | 0 | 0 | 计价 | 按实计算
GJ8-40 | 材料 | 乙供 | C01030204 | 中厚钢板 12~20 | kg | 141 | 3.836 | 0 | 0 | 计价 | 按实计算
GJ8-40 | 材料 | 乙供 | C01040102 | 钢丝绳 Φ15以下 | kg | 36.5 | 5.97 | 0 | 0 | 计价 | 按实计算
GJ8-40 | 材料 | 乙供 | C04010301 | 紫铜皮 0.5以下 | kg | 0.844 | 51.078 | 0 | 0 | 计价 | 按实计算
GJ8-40 | 材料 | 乙供 | C04010302 | 紫铜板 1.0以上 | kg | 0.33 | 51.078 | 0 | 0 | 计价 | 按实计算
GJ8-40 | 材料 | 乙供 | C07010101 | 平垫铁 综合 | kg | 248.524 | 4.655 | 0 | 0 | 计价 | 按实计算
GJ8-40 | 材料 | 乙供 | C07010201 | 斜垫铁 综合 | kg | 1177.274 | 4.655 | 0 | 0 | 计价 | 按实计算
GJ8-40 | 材料 | 乙供 | C12010100 | 电焊条 J422 综合 | kg | 481.9853 | 4.96 | 0 | 0 | 计价 | 按实计算
GJ8-40 | 材料 | 乙供 | C12010200 | 电焊条 J507 综合 | kg | 55.609 | 5.52 | 0 | 0 | 计价 | 按实计算
GJ8-40 | 材料 | 乙供 | C12020100 | 碳钢气焊丝 综合 | kg | 1.65 | 7.065 | 0 | 0 | 计价 | 按实计算
GJ8-40 | 材料 | 乙供 | C14010100 | 镀锌铁丝 | kg | 67.31 | 4.427 | 0 | 0 | 计价 | 按实计算
GJ8-40 | 材料 | 乙供 | C17030201 | 石棉扭绳 | kg | 16.64 | 3.986 | 0 | 0 | 计价 | 按实计算
GJ8-40 | 材料 | 乙供 | C17030504 | 石棉橡胶板 耐油 1以下 | kg | 28.895 | 20.408 | 0 | 0 | 计价 | 按实计算
GJ8-40 | 材料 | 乙供 | C17030702 | 油浸石棉盘根 10以下 | kg | 5.49 | 19.69 | 0 | 0 | 计价 | 按实计算
GJ8-40 | 材料 | 乙供 | C18010101 | 橡胶板 3mm以下 | kg | 53.8 | 7.16 | 0 | 0 | 计价 | 按实计算
GJ8-40 | 材料 | 乙供 | C19020402 | 钙基脂(黄油) | kg | 84.113 | 7.163 | 0 | 0 | 计价 | 按实计算
GJ8-40 | 材料 | 乙供 | C19030401 | 四氯化碳 95% | kg | 5.6 | 19.188 | 0 | 0 | 计价 | 按实计算
GJ8-40 | 材料 | 乙供 | C19031101 | 清洗剂 | kg | 97.0111 | 2.41 | 0 | 0 | 计价 | 按实计算
GJ8-40 | 材料 | 乙供 | C19091001 | 密封胶 | kg | 11.04 | 14.468 | 0 | 0 | 计价 | 按实计算
GJ8-40 | 材料 | 乙供 | C19110101 | 氧气 | m³ | 439.5959 | 4.71 | 0 | 0 | 计价 | 按实计算
GJ8-40 | 材料 | 乙供 | C19110201 | 乙炔气 | m³ | 155.57 | 10.379 | 0 | 0 | 计价 | 按实计算
GJ8-40 | 材料 | 乙供 | C21020101 | 电 | kW·h | 10367.19 | 0.84 | 0 | 0 | 计价 | 按实计算
GJ8-40 | 材料 | 乙供 | C22010101 | 钢管脚手架 包括扣件 | kg | 890.484 | 4.215 | 0 | 0 | 计价 | 按实计算
GJ8-40 | 材料 | 乙供 | C22010141 | 木脚手板 50×250×4000 | 块 | 38.1631 | 70 | 0 | 0 | 计价 | 按实计算
GJ8-40 | 材料 | 乙供 | C22010201 | 枕木 160×220×2500 | 根 | 16.3875 | 131.101 | 0 | 0 | 计价 | 按实计算
GJ8-40 | 材料 | 乙供 | C22030701 | 尼龙砂轮片 Φ100 | 片 | 185.2152 | 1.099 | 0 | 0 | 计价 | 按实计算
GJ8-40 | 材料 | 乙供 | C22040101 | 砂布 | 张 | 19.6 | 0.66 | 0 | 0 | 计价 | 按实计算
GJ8-40 | 材料 | 乙供 | C22040401 | 白布 | m² | 1.04 | 3.358 | 0 | 0 | 计价 | 按实计算
GJ8-40 | 材料 | 乙供 | C22040461 | 碎布 | kg | 1.72 | 3.489 | 0 | 0 | 计价 | 按实计算
GJ8-40 | 材料 | 乙供 | C22040501 | 棉纱头 | kg | 88.627 | 5.67 | 0 | 0 | 计价 | 按实计算
GJ8-40 | 材料 | 乙供 | C99010102 | 其他材料费 | 元 | 803.0489 | 1 | 0 | 0 | 计价 | 按实计算
GJ8-40 | 机械 | 乙供 | J03-01-008 | 履带式起重机 起重量 50t | 台班 | 3.4767 | 1545.55 | 0 | 0 | 计价 | 按实计算
GJ8-40 | 机械 | 乙供 | J03-01-033 | 汽车式起重机 起重量 5t | 台班 | 0.03 | 552.67 | 0 | 0 | 计价 | 按实计算
GJ8-40 | 机械 | 乙供 | J03-01-037 | 汽车式起重机 起重量 20t | 台班 | 3.4 | 993.04 | 0 | 0 | 计价 | 按实计算
GJ8-40 | 机械 | 乙供 | J03-01-038 | 汽车式起重机 起重量 25t | 台班 | 30.0607 | 1122.92 | 0 | 0 | 计价 | 按实计算
GJ8-40 | 机械 | 乙供 | J03-01-039 | 汽车式起重机 起重量 30t | 台班 | 0.375 | 1187.83 | 0 | 0 | 计价 | 按实计算
GJ8-40 | 机械 | 乙供 | J03-01-066 | 叉式起重机 起重量 5t | 台班 | 9.45 | 459.84 | 0 | 0 | 计价 | 按实计算
GJ8-40 | 机械 | 乙供 | J04-01-002 | 载重汽车 5t | 台班 | 7.17 | 380.35 | 0 | 0 | 计价 | 按实计算
GJ8-40 | 机械 | 乙供 | J04-01-005 | 载重汽车 10t | 台班 | 9.2 | 490.08 | 0 | 0 | 计价 | 按实计算
GJ8-40 | 机械 | 乙供 | J04-01-025 | 平板拖车组 40t | 台班 | 0.375 | 1276.88 | 0 | 0 | 计价 | 按实计算
GJ8-40 | 机械 | 乙供 | J04-01-044 | 低驾平板车 25t | 台班 | 12.5423 | 1555.32 | 0 | 0 | 计价 | 按实计算
GJ8-40 | 机械 | 乙供 | J05-01-009 | 电动单筒慢速卷扬机 30kN | 台班 | 8.14 | 175.97 | 0 | 0 | 计价 | 按实计算
GJ8-40 | 机械 | 乙供 | J05-01-010 | 电动单筒慢速卷扬机 50kN | 台班 | 28.713 | 181.65 | 0 | 0 | 计价 | 按实计算
GJ8-40 | 机械 | 乙供 | J10-01-001 | 交流弧焊机 容量 21kVA | 台班 | 148.1579 | 67 | 0 | 0 | 计价 | 按实计算
GJ8-40 | 机械 | 乙供 | J10-01-038 | 逆变直流焊机 电流 400A以内 | 台班 | 15.0577 | 78.16 | 0 | 0 | 计价 | 按实计算
GJ8-40 | 机械 | 乙供 | J11-01-019 | 电动空气压缩机 排气量 6m³/min | 台班 | 1.875 | 241.13 | 0 | 0 | 计价 | 按实计算
GJ8-41 | 人工 | 乙供 | 9101108 | 安装普通工 | 工日 | 102.066 | 70 | 0 | 0 | 计价 | 按实计算
GJ8-41 | 人工 | 乙供 | 9101109 | 安装技术工 | 工日 | 454.1456 | 107 | 0 | 0 | 计价 | 按实计算
GJ8-41 | 材料 | 乙供 | C01020000 | 型钢 综合 | kg | 56.5446 | 3.857 | 0 | 0 | 计价 | 按实计算
GJ8-41 | 材料 | 乙供 | C01030000 | 钢板 综合 | kg | 46.2 | 3.879 | 0 | 0 | 计价 | 按实计算
GJ8-41 | 材料 | 乙供 | C01030203 | 中厚钢板 6~12 | kg | 203.0377 | 3.836 | 0 | 0 | 计价 | 按实计算
GJ8-41 | 材料 | 乙供 | C01030204 | 中厚钢板 12~20 | kg | 178.2 | 3.836 | 0 | 0 | 计价 | 按实计算
GJ8-41 | 材料 | 乙供 | C07010101 | 平垫铁 综合 | kg | 48.2064 | 4.655 | 0 | 0 | 计价 | 按实计算
GJ8-41 | 材料 | 乙供 | C07010201 | 斜垫铁 综合 | kg | 229.4784 | 4.655 | 0 | 0 | 计价 | 按实计算
GJ8-41 | 材料 | 乙供 | C12010100 | 电焊条 J422 综合 | kg | 89.9944 | 4.96 | 0 | 0 | 计价 | 按实计算
GJ8-41 | 材料 | 乙供 | C12010200 | 电焊条 J507 综合 | kg | 76.9955 | 5.52 | 0 | 0 | 计价 | 按实计算
GJ8-41 | 材料 | 乙供 | C12020100 | 碳钢气焊丝 综合 | kg | 1.98 | 7.065 | 0 | 0 | 计价 | 按实计算
GJ8-41 | 材料 | 乙供 | C14010100 | 镀锌铁丝 | kg | 111.06 | 4.427 | 0 | 0 | 计价 | 按实计算
GJ8-41 | 材料 | 乙供 | C17030501 | 石棉橡胶板 低压 6以下 | kg | 74.835 | 6.448 | 0 | 0 | 计价 | 按实计算
GJ8-41 | 材料 | 乙供 | C17030502 | 石棉橡胶板 中压 6以下 | kg | 5.8867 | 8.49 | 0 | 0 | 计价 | 按实计算
GJ8-41 | 材料 | 乙供 | C17030602 | 橡胶石棉盘根 25以下 | kg | 4.0875 | 28.939 | 0 | 0 | 计价 | 按实计算
GJ8-41 | 材料 | 乙供 | C17030702 | 油浸石棉盘根 10以下 | kg | 5.946 | 19.69 | 0 | 0 | 计价 | 按实计算
GJ8-41 | 材料 | 乙供 | C18010101 | 橡胶板 3mm以下 | kg | 44.97 | 7.16 | 0 | 0 | 计价 | 按实计算
GJ8-41 | 材料 | 乙供 | C19020402 | 钙基脂(黄油) | kg | 23.9257 | 7.163 | 0 | 0 | 计价 | 按实计算
GJ8-41 | 材料 | 乙供 | C19030401 | 四氯化碳 95% | kg | 5.88 | 19.188 | 0 | 0 | 计价 | 按实计算
GJ8-41 | 材料 | 乙供 | C19031101 | 清洗剂 | kg | 36.0252 | 2.41 | 0 | 0 | 计价 | 按实计算
GJ8-41 | 材料 | 乙供 | C19070112 | 定影剂 1gal | 袋 | 0.104 | 18.184 | 0 | 0 | 计价 | 按实计算
GJ8-41 | 材料 | 乙供 | C19070114 | 显影剂 1gal | 袋 | 0.104 | 9.174 | 0 | 0 | 计价 | 按实计算
GJ8-41 | 材料 | 乙供 | C19110101 | 氧气 | m³ | 202.3293 | 4.71 | 0 | 0 | 计价 | 按实计算
GJ8-41 | 材料 | 乙供 | C19110201 | 乙炔气 | m³ | 71.6162 | 10.379 | 0 | 0 | 计价 | 按实计算
GJ8-41 | 材料 | 乙供 | C21010101 | 水 | t | 1021.271 | 4.1 | 0 | 0 | 计价 | 按实计算
GJ8-41 | 材料 | 乙供 | C21020101 | 电 | kW·h | 2785.5 | 0.84 | 0 | 0 | 计价 | 按实计算
GJ8-41 | 材料 | 乙供 | C22010101 | 钢管脚手架 包括扣件 | kg | 340.4079 | 4.215 | 0 | 0 | 计价 | 按实计算
GJ8-41 | 材料 | 乙供 | C22010141 | 木脚手板 50×250×4000 | 块 | 5.5711 | 70 | 0 | 0 | 计价 | 按实计算
GJ8-41 | 材料 | 乙供 | C22010201 | 枕木 160×220×2500 | 根 | 0.2188 | 131.101 | 0 | 0 | 计价 | 按实计算
GJ8-41 | 材料 | 乙供 | C22020301 | X光软胶片 80×300 | 张 | 3.1532 | 4.31 | 0 | 0 | 计价 | 按实计算
GJ8-41 | 材料 | 乙供 | C22020402 | 增感纸 80×300 | 张 | 0.0315 | 24.39 | 0 | 0 | 计价 | 按实计算
GJ8-41 | 材料 | 乙供 | C22030604 | 砂轮片 Φ200 | 片 | 1.386 | 4.909 | 0 | 0 | 计价 | 按实计算
GJ8-41 | 材料 | 乙供 | C22030701 | 尼龙砂轮片 Φ100 | 片 | 19.9427 | 1.099 | 0 | 0 | 计价 | 按实计算
GJ8-41 | 材料 | 乙供 | C22030901 | 砂轮切割片 Φ400 | 片 | 0.1609 | 7.977 | 0 | 0 | 计价 | 按实计算
GJ8-41 | 材料 | 乙供 | C22040101 | 砂布 | 张 | 48.15 | 0.66 | 0 | 0 | 计价 | 按实计算
GJ8-41 | 材料 | 乙供 | C22040461 | 碎布 | kg | 0.4305 | 3.489 | 0 | 0 | 计价 | 按实计算
GJ8-41 | 材料 | 乙供 | C22040501 | 棉纱头 | kg | 13.6275 | 5.67 | 0 | 0 | 计价 | 按实计算
GJ8-41 | 材料 | 乙供 | C99010102 | 其他材料费 | 元 | 324.4964 | 1 | 0 | 0 | 计价 | 按实计算
GJ8-41 | 机械 | 乙供 | J03-01-008 | 履带式起重机 起重量 50t | 台班 | 0.588 | 1545.55 | 0 | 0 | 计价 | 按实计算
GJ8-41 | 机械 | 乙供 | J03-01-033 | 汽车式起重机 起重量 5t | 台班 | 0.0189 | 552.67 | 0 | 0 | 计价 | 按实计算
GJ8-41 | 机械 | 乙供 | J03-01-034 | 汽车式起重机 起重量 8t | 台班 | 1.0395 | 655.69 | 0 | 0 | 计价 | 按实计算
GJ8-41 | 机械 | 乙供 | J03-01-037 | 汽车式起重机 起重量 20t | 台班 | 2.52 | 993.04 | 0 | 0 | 计价 | 按实计算
GJ8-41 | 机械 | 乙供 | J03-01-038 | 汽车式起重机 起重量 25t | 台班 | 6.6322 | 1122.92 | 0 | 0 | 计价 | 按实计算
GJ8-41 | 机械 | 乙供 | J03-01-041 | 汽车式起重机 起重量 50t | 台班 | 1.815 | 2677.79 | 0 | 0 | 计价 | 按实计算
GJ8-41 | 机械 | 乙供 | J03-01-054 | 门式起重机 起重量 10t | 台班 | 0.0777 | 414.41 | 0 | 0 | 计价 | 按实计算
GJ8-41 | 机械 | 乙供 | J03-01-065 | 叉式起重机 起重量 3t | 台班 | 0.0484 | 435.71 | 0 | 0 | 计价 | 按实计算
GJ8-41 | 机械 | 乙供 | J03-01-066 | 叉式起重机 起重量 5t | 台班 | 2.535 | 459.84 | 0 | 0 | 计价 | 按实计算
GJ8-41 | 机械 | 乙供 | J04-01-002 | 载重汽车 5t | 台班 | 0.0189 | 380.35 | 0 | 0 | 计价 | 按实计算
GJ8-41 | 机械 | 乙供 | J04-01-004 | 载重汽车 8t | 台班 | 0.693 | 445.99 | 0 | 0 | 计价 | 按实计算
GJ8-41 | 机械 | 乙供 | J04-01-005 | 载重汽车 10t | 台班 | 10.3613 | 490.08 | 0 | 0 | 计价 | 按实计算
GJ8-41 | 机械 | 乙供 | J04-01-044 | 低驾平板车 25t | 台班 | 2.238 | 1555.32 | 0 | 0 | 计价 | 按实计算
GJ8-41 | 机械 | 乙供 | J05-01-009 | 电动单筒慢速卷扬机 30kN | 台班 | 5.16 | 175.97 | 0 | 0 | 计价 | 按实计算
GJ8-41 | 机械 | 乙供 | J05-01-010 | 电动单筒慢速卷扬机 50kN | 台班 | 3.8993 | 181.65 | 0 | 0 | 计价 | 按实计算
GJ8-41 | 机械 | 乙供 | J09-01-035 | 试压泵 压力 60MPa | 台班 | 0.3465 | 32.21 | 0 | 0 | 计价 | 按实计算
GJ8-41 | 机械 | 乙供 | J10-01-001 | 交流弧焊机 容量 21kVA | 台班 | 22.9876 | 67 | 0 | 0 | 计价 | 按实计算
GJ8-41 | 机械 | 乙供 | J10-01-038 | 逆变直流焊机 电流 400A以内 | 台班 | 18.7018 | 78.16 | 0 | 0 | 计价 | 按实计算
GJ8-41 | 机械 | 乙供 | J11-01-018 | 电动空气压缩机 排气量 3m³/min | 台班 | 0.42 | 135.39 | 0 | 0 | 计价 | 按实计算
GJ8-41 | 机械 | 乙供 | J11-01-019 | 电动空气压缩机 排气量 6m³/min | 台班 | 0.294 | 241.13 | 0 | 0 | 计价 | 按实计算
GJ8-41 | 机械 | 乙供 | J13-01-015 | X射线探伤机 2005 | 台班 | 0.3465 | 211.13 | 0 | 0 | 计价 | 按实计算
GJ8-42 | 人工 | 乙供 | 9101108 | 安装普通工 | 工日 | 93.804 | 70 | 0 | 0 | 计价 | 按实计算
GJ8-42 | 人工 | 乙供 | 9101109 | 安装技术工 | 工日 | 420.3486 | 107 | 0 | 0 | 计价 | 按实计算
GJ8-42 | 材料 | 乙供 | C01020000 | 型钢 综合 | kg | 53.852 | 3.857 | 0 | 0 | 计价 | 按实计算
GJ8-42 | 材料 | 乙供 | C01030000 | 钢板 综合 | kg | 42 | 3.879 | 0 | 0 | 计价 | 按实计算
GJ8-42 | 材料 | 乙供 | C01030203 | 中厚钢板 6~12 | kg | 173.3264 | 3.836 | 0 | 0 | 计价 | 按实计算
GJ8-42 | 材料 | 乙供 | C01030204 | 中厚钢板 12~20 | kg | 167 | 3.836 | 0 | 0 | 计价 | 按实计算
GJ8-42 | 材料 | 乙供 | C07010101 | 平垫铁 综合 | kg | 45.496 | 4.655 | 0 | 0 | 计价 | 按实计算
GJ8-42 | 材料 | 乙供 | C07010201 | 斜垫铁 综合 | kg | 217.776 | 4.655 | 0 | 0 | 计价 | 按实计算
GJ8-42 | 材料 | 乙供 | C12010100 | 电焊条 J422 综合 | kg | 85.6796 | 4.96 | 0 | 0 | 计价 | 按实计算
GJ8-42 | 材料 | 乙供 | C12010200 | 电焊条 J507 综合 | kg | 69.337 | 5.52 | 0 | 0 | 计价 | 按实计算
GJ8-42 | 材料 | 乙供 | C12020100 | 碳钢气焊丝 综合 | kg | 1.8 | 7.065 | 0 | 0 | 计价 | 按实计算
GJ8-42 | 材料 | 乙供 | C14010100 | 镀锌铁丝 | kg | 95.04 | 4.427 | 0 | 0 | 计价 | 按实计算
GJ8-42 | 材料 | 乙供 | C17030501 | 石棉橡胶板 低压 6以下 | kg | 69.8 | 6.448 | 0 | 0 | 计价 | 按实计算
GJ8-42 | 材料 | 乙供 | C17030502 | 石棉橡胶板 中压 6以下 | kg | 5.533 | 8.49 | 0 | 0 | 计价 | 按实计算
GJ8-42 | 材料 | 乙供 | C17030602 | 橡胶石棉盘根 25以下 | kg | 3.75 | 28.939 | 0 | 0 | 计价 | 按实计算
GJ8-42 | 材料 | 乙供 | C17030702 | 油浸石棉盘根 10以下 | kg | 5.62 | 19.69 | 0 | 0 | 计价 | 按实计算
GJ8-42 | 材料 | 乙供 | C18010101 | 橡胶板 3mm以下 | kg | 39.4 | 7.16 | 0 | 0 | 计价 | 按实计算
GJ8-42 | 材料 | 乙供 | C19020402 | 钙基脂(黄油) | kg | 22.673 | 7.163 | 0 | 0 | 计价 | 按实计算
GJ8-42 | 材料 | 乙供 | C19030401 | 四氯化碳 95% | kg | 5.6 | 19.188 | 0 | 0 | 计价 | 按实计算
GJ8-42 | 材料 | 乙供 | C19031101 | 清洗剂 | kg | 34.119 | 2.41 | 0 | 0 | 计价 | 按实计算
GJ8-42 | 材料 | 乙供 | C19070112 | 定影剂 1gal | 袋 | 0.099 | 18.184 | 0 | 0 | 计价 | 按实计算
GJ8-42 | 材料 | 乙供 | C19070114 | 显影剂 1gal | 袋 | 0.099 | 9.174 | 0 | 0 | 计价 | 按实计算
GJ8-42 | 材料 | 乙供 | C19110101 | 氧气 | m³ | 186.434 | 4.71 | 0 | 0 | 计价 | 按实计算
GJ8-42 | 材料 | 乙供 | C19110201 | 乙炔气 | m³ | 66.029 | 10.379 | 0 | 0 | 计价 | 按实计算
GJ8-42 | 材料 | 乙供 | C21010101 | 水 | t | 972.639 | 4.1 | 0 | 0 | 计价 | 按实计算
GJ8-42 | 材料 | 乙供 | C21020101 | 电 | kW·h | 2649 | 0.84 | 0 | 0 | 计价 | 按实计算
GJ8-42 | 材料 | 乙供 | C22010101 | 钢管脚手架 包括扣件 | kg | 324.198 | 4.215 | 0 | 0 | 计价 | 按实计算
GJ8-42 | 材料 | 乙供 | C22010141 | 木脚手板 50×250×4000 | 块 | 5.3058 | 70 | 0 | 0 | 计价 | 按实计算
GJ8-42 | 材料 | 乙供 | C22010201 | 枕木 160×220×2500 | 根 | 0.2084 | 131.101 | 0 | 0 | 计价 | 按实计算
GJ8-42 | 材料 | 乙供 | C22020301 | X光软胶片 80×300 | 张 | 3.003 | 4.31 | 0 | 0 | 计价 | 按实计算
GJ8-42 | 材料 | 乙供 | C22020402 | 增感纸 80×300 | 张 | 0.03 | 24.39 | 0 | 0 | 计价 | 按实计算
GJ8-42 | 材料 | 乙供 | C22030604 | 砂轮片 Φ200 | 片 | 1.32 | 4.909 | 0 | 0 | 计价 | 按实计算
GJ8-42 | 材料 | 乙供 | C22030701 | 尼龙砂轮片 Φ100 | 片 | 18.993 | 1.099 | 0 | 0 | 计价 | 按实计算
GJ8-42 | 材料 | 乙供 | C22030901 | 砂轮切割片 Φ400 | 片 | 0.1532 | 7.977 | 0 | 0 | 计价 | 按实计算
GJ8-42 | 材料 | 乙供 | C22040101 | 砂布 | 张 | 44.5 | 0.66 | 0 | 0 | 计价 | 按实计算
GJ8-42 | 材料 | 乙供 | C22040461 | 碎布 | kg | 0.41 | 3.489 | 0 | 0 | 计价 | 按实计算
GJ8-42 | 材料 | 乙供 | C22040501 | 棉纱头 | kg | 12.775 | 5.67 | 0 | 0 | 计价 | 按实计算
GJ8-42 | 材料 | 乙供 | C99010102 | 其他材料费 | 元 | 303.6607 | 1 | 0 | 0 | 计价 | 按实计算
GJ8-42 | 机械 | 乙供 | J03-01-008 | 履带式起重机 起重量 50t | 台班 | 0.56 | 1545.55 | 0 | 0 | 计价 | 按实计算
GJ8-42 | 机械 | 乙供 | J03-01-033 | 汽车式起重机 起重量 5t | 台班 | 0.018 | 552.67 | 0 | 0 | 计价 | 按实计算
GJ8-42 | 机械 | 乙供 | J03-01-034 | 汽车式起重机 起重量 8t | 台班 | 0.99 | 655.69 | 0 | 0 | 计价 | 按实计算
GJ8-42 | 机械 | 乙供 | J03-01-037 | 汽车式起重机 起重量 20t | 台班 | 2.4 | 993.04 | 0 | 0 | 计价 | 按实计算
GJ8-42 | 机械 | 乙供 | J03-01-038 | 汽车式起重机 起重量 25t | 台班 | 6.0992 | 1122.92 | 0 | 0 | 计价 | 按实计算
GJ8-42 | 机械 | 乙供 | J03-01-041 | 汽车式起重机 起重量 50t | 台班 | 1.65 | 2677.79 | 0 | 0 | 计价 | 按实计算
GJ8-42 | 机械 | 乙供 | J03-01-054 | 门式起重机 起重量 10t | 台班 | 0.074 | 414.41 | 0 | 0 | 计价 | 按实计算
GJ8-42 | 机械 | 乙供 | J03-01-065 | 叉式起重机 起重量 3t | 台班 | 0.044 | 435.71 | 0 | 0 | 计价 | 按实计算
GJ8-42 | 机械 | 乙供 | J03-01-066 | 叉式起重机 起重量 5t | 台班 | 2.4 | 459.84 | 0 | 0 | 计价 | 按实计算
GJ8-42 | 机械 | 乙供 | J04-01-002 | 载重汽车 5t | 台班 | 0.018 | 380.35 | 0 | 0 | 计价 | 按实计算
GJ8-42 | 机械 | 乙供 | J04-01-004 | 载重汽车 8t | 台班 | 0.66 | 445.99 | 0 | 0 | 计价 | 按实计算
GJ8-42 | 机械 | 乙供 | J04-01-005 | 载重汽车 10t | 台班 | 9.5608 | 490.08 | 0 | 0 | 计价 | 按实计算
GJ8-42 | 机械 | 乙供 | J04-01-044 | 低驾平板车 25t | 台班 | 2.06 | 1555.32 | 0 | 0 | 计价 | 按实计算
GJ8-42 | 机械 | 乙供 | J05-01-009 | 电动单筒慢速卷扬机 30kN | 台班 | 4.9 | 175.97 | 0 | 0 | 计价 | 按实计算
GJ8-42 | 机械 | 乙供 | J05-01-010 | 电动单筒慢速卷扬机 50kN | 台班 | 3.7136 | 181.65 | 0 | 0 | 计价 | 按实计算
GJ8-42 | 机械 | 乙供 | J09-01-035 | 试压泵 压力 60MPa | 台班 | 0.33 | 32.21 | 0 | 0 | 计价 | 按实计算
GJ8-42 | 机械 | 乙供 | J10-01-001 | 交流弧焊机 容量 21kVA | 台班 | 21.8866 | 67 | 0 | 0 | 计价 | 按实计算
GJ8-42 | 机械 | 乙供 | J10-01-038 | 逆变直流焊机 电流 400A以内 | 台班 | 16.6773 | 78.16 | 0 | 0 | 计价 | 按实计算
GJ8-42 | 机械 | 乙供 | J11-01-018 | 电动空气压缩机 排气量 3m³/min | 台班 | 0.4 | 135.39 | 0 | 0 | 计价 | 按实计算
GJ8-42 | 机械 | 乙供 | J11-01-019 | 电动空气压缩机 排气量 6m³/min | 台班 | 0.28 | 241.13 | 0 | 0 | 计价 | 按实计算
GJ8-42 | 机械 | 乙供 | J13-01-015 | X射线探伤机 2005 | 台班 | 0.33 | 211.13 | 0 | 0 | 计价 | 按实计算
GJ8-43 | 人工 | 乙供 | 9101108 | 安装普通工 | 工日 | 84.108 | 70 | 0 | 0 | 计价 | 按实计算
GJ8-43 | 人工 | 乙供 | 9101109 | 安装技术工 | 工日 | 379.363 | 107 | 0 | 0 | 计价 | 按实计算
GJ8-43 | 材料 | 乙供 | C01020000 | 型钢 综合 | kg | 48.4668 | 3.857 | 0 | 0 | 计价 | 按实计算
GJ8-43 | 材料 | 乙供 | C01030000 | 钢板 综合 | kg | 35.7 | 3.879 | 0 | 0 | 计价 | 按实计算
GJ8-43 | 材料 | 乙供 | C01030203 | 中厚钢板 6~12 | kg | 166.8538 | 3.836 | 0 | 0 | 计价 | 按实计算
GJ8-43 | 材料 | 乙供 | C01030204 | 中厚钢板 12~20 | kg | 147.45 | 3.836 | 0 | 0 | 计价 | 按实计算
GJ8-43 | 材料 | 乙供 | C07010101 | 平垫铁 综合 | kg | 30.0564 | 4.655 | 0 | 0 | 计价 | 按实计算
GJ8-43 | 材料 | 乙供 | C07010201 | 斜垫铁 综合 | kg | 175.6584 | 4.655 | 0 | 0 | 计价 | 按实计算
GJ8-43 | 材料 | 乙供 | C12010100 | 电焊条 J422 综合 | kg | 75.6126 | 4.96 | 0 | 0 | 计价 | 按实计算
GJ8-43 | 材料 | 乙供 | C12010200 | 电焊条 J507 综合 | kg | 63.9237 | 5.52 | 0 | 0 | 计价 | 按实计算
GJ8-43 | 材料 | 乙供 | C12020100 | 碳钢气焊丝 综合 | kg | 1.53 | 7.065 | 0 | 0 | 计价 | 按实计算
GJ8-43 | 材料 | 乙供 | C14010100 | 镀锌铁丝 | kg | 85.344 | 4.427 | 0 | 0 | 计价 | 按实计算
GJ8-43 | 材料 | 乙供 | C17030501 | 石棉橡胶板 低压 6以下 | kg | 72.885 | 6.448 | 0 | 0 | 计价 | 按实计算
GJ8-43 | 材料 | 乙供 | C17030502 | 石棉橡胶板 中压 6以下 | kg | 4.7031 | 8.49 | 0 | 0 | 计价 | 按实计算
GJ8-43 | 材料 | 乙供 | C17030602 | 橡胶石棉盘根 25以下 | kg | 3.9 | 28.939 | 0 | 0 | 计价 | 按实计算
GJ8-43 | 材料 | 乙供 | C17030702 | 油浸石棉盘根 10以下 | kg | 3.438 | 19.69 | 0 | 0 | 计价 | 按实计算
GJ8-43 | 材料 | 乙供 | C18010101 | 橡胶板 3mm以下 | kg | 30.21 | 7.16 | 0 | 0 | 计价 | 按实计算
GJ8-43 | 材料 | 乙供 | C19020402 | 钙基脂(黄油) | kg | 16.2367 | 7.163 | 0 | 0 | 计价 | 按实计算
GJ8-43 | 材料 | 乙供 | C19030401 | 四氯化碳 95% | kg | 5.04 | 19.188 | 0 | 0 | 计价 | 按实计算
GJ8-43 | 材料 | 乙供 | C19031101 | 清洗剂 | kg | 23.5733 | 2.41 | 0 | 0 | 计价 | 按实计算
GJ8-43 | 材料 | 乙供 | C19070112 | 定影剂 1gal | 袋 | 0.0842 | 18.184 | 0 | 0 | 计价 | 按实计算
GJ8-43 | 材料 | 乙供 | C19070114 | 显影剂 1gal | 袋 | 0.0842 | 9.174 | 0 | 0 | 计价 | 按实计算
GJ8-43 | 材料 | 乙供 | C19110101 | 氧气 | m³ | 169.3881 | 4.71 | 0 | 0 | 计价 | 按实计算
GJ8-43 | 材料 | 乙供 | C19110201 | 乙炔气 | m³ | 60.5553 | 10.379 | 0 | 0 | 计价 | 按实计算
GJ8-43 | 材料 | 乙供 | C21010101 | 水 | t | 874.7432 | 4.1 | 0 | 0 | 计价 | 按实计算
GJ8-43 | 材料 | 乙供 | C21020101 | 电 | kW·h | 1610.55 | 0.84 | 0 | 0 | 计价 | 按实计算
GJ8-43 | 材料 | 乙供 | C22010101 | 钢管脚手架 包括扣件 | kg | 291.7353 | 4.215 | 0 | 0 | 计价 | 按实计算
GJ8-43 | 材料 | 乙供 | C22010141 | 木脚手板 50×250×4000 | 块 | 4.7736 | 70 | 0 | 0 | 计价 | 按实计算
GJ8-43 | 材料 | 乙供 | C22010201 | 枕木 160×220×2500 | 根 | 0.1876 | 131.101 | 0 | 0 | 计价 | 按实计算
GJ8-43 | 材料 | 乙供 | C22020301 | X光软胶片 80×300 | 张 | 2.5526 | 4.31 | 0 | 0 | 计价 | 按实计算
GJ8-43 | 材料 | 乙供 | C22020402 | 增感纸 80×300 | 张 | 0.0255 | 24.39 | 0 | 0 | 计价 | 按实计算
GJ8-43 | 材料 | 乙供 | C22030604 | 砂轮片 Φ200 | 片 | 1.122 | 4.909 | 0 | 0 | 计价 | 按实计算
GJ8-43 | 材料 | 乙供 | C22030701 | 尼龙砂轮片 Φ100 | 片 | 16.1483 | 1.099 | 0 | 0 | 计价 | 按实计算
GJ8-43 | 材料 | 乙供 | C22030901 | 砂轮切割片 Φ400 | 片 | 0.1379 | 7.977 | 0 | 0 | 计价 | 按实计算
GJ8-43 | 材料 | 乙供 | C22040101 | 砂布 | 张 | 38.625 | 0.66 | 0 | 0 | 计价 | 按实计算
GJ8-43 | 材料 | 乙供 | C22040461 | 碎布 | kg | 0.369 | 3.489 | 0 | 0 | 计价 | 按实计算
GJ8-43 | 材料 | 乙供 | C22040501 | 棉纱头 | kg | 10.9538 | 5.67 | 0 | 0 | 计价 | 按实计算
GJ8-43 | 材料 | 乙供 | C99010102 | 其他材料费 | 元 | 257.2597 | 1 | 0 | 0 | 计价 | 按实计算
GJ8-43 | 机械 | 乙供 | J03-01-008 | 履带式起重机 起重量 50t | 台班 | 0.504 | 1545.55 | 0 | 0 | 计价 | 按实计算
GJ8-43 | 机械 | 乙供 | J03-01-033 | 汽车式起重机 起重量 5t | 台班 | 0.0162 | 552.67 | 0 | 0 | 计价 | 按实计算
GJ8-43 | 机械 | 乙供 | J03-01-034 | 汽车式起重机 起重量 8t | 台班 | 0.8415 | 655.69 | 0 | 0 | 计价 | 按实计算
GJ8-43 | 机械 | 乙供 | J03-01-037 | 汽车式起重机 起重量 20t | 台班 | 2.16 | 993.04 | 0 | 0 | 计价 | 按实计算
GJ8-43 | 机械 | 乙供 | J03-01-038 | 汽车式起重机 起重量 25t | 台班 | 5.8763 | 1122.92 | 0 | 0 | 计价 | 按实计算
GJ8-43 | 机械 | 乙供 | J03-01-041 | 汽车式起重机 起重量 50t | 台班 | 1.4025 | 2677.79 | 0 | 0 | 计价 | 按实计算
GJ8-43 | 机械 | 乙供 | J03-01-054 | 门式起重机 起重量 10t | 台班 | 0.0666 | 414.41 | 0 | 0 | 计价 | 按实计算
GJ8-43 | 机械 | 乙供 | J03-01-065 | 叉式起重机 起重量 3t | 台班 | 0.0374 | 435.71 | 0 | 0 | 计价 | 按实计算
GJ8-43 | 机械 | 乙供 | J03-01-066 | 叉式起重机 起重量 5t | 台班 | 1.515 | 459.84 | 0 | 0 | 计价 | 按实计算
GJ8-43 | 机械 | 乙供 | J04-01-002 | 载重汽车 5t | 台班 | 0.0162 | 380.35 | 0 | 0 | 计价 | 按实计算
GJ8-43 | 机械 | 乙供 | J04-01-004 | 载重汽车 8t | 台班 | 0.561 | 445.99 | 0 | 0 | 计价 | 按实计算
GJ8-43 | 机械 | 乙供 | J04-01-005 | 载重汽车 10t | 台班 | 9.3472 | 490.08 | 0 | 0 | 计价 | 按实计算
GJ8-43 | 机械 | 乙供 | J04-01-044 | 低驾平板车 25t | 台班 | 1.779 | 1555.32 | 0 | 0 | 计价 | 按实计算
GJ8-43 | 机械 | 乙供 | J05-01-009 | 电动单筒慢速卷扬机 30kN | 台班 | 3.9 | 175.97 | 0 | 0 | 计价 | 按实计算
GJ8-43 | 机械 | 乙供 | J05-01-010 | 电动单筒慢速卷扬机 50kN | 台班 | 3.3422 | 181.65 | 0 | 0 | 计价 | 按实计算
GJ8-43 | 机械 | 乙供 | J09-01-035 | 试压泵 压力 60MPa | 台班 | 0.2805 | 32.21 | 0 | 0 | 计价 | 按实计算
GJ8-43 | 机械 | 乙供 | J10-01-001 | 交流弧焊机 容量 21kVA | 台班 | 19.2718 | 67 | 0 | 0 | 计价 | 按实计算
GJ8-43 | 机械 | 乙供 | J10-01-038 | 逆变直流焊机 电流 400A以内 | 台班 | 15.3856 | 78.16 | 0 | 0 | 计价 | 按实计算
GJ8-43 | 机械 | 乙供 | J11-01-018 | 电动空气压缩机 排气量 3m³/min | 台班 | 0.36 | 135.39 | 0 | 0 | 计价 | 按实计算
GJ8-43 | 机械 | 乙供 | J11-01-019 | 电动空气压缩机 排气量 6m³/min | 台班 | 0.252 | 241.13 | 0 | 0 | 计价 | 按实计算
GJ8-43 | 机械 | 乙供 | J13-01-015 | X射线探伤机 2005 | 台班 | 0.2805 | 211.13 | 0 | 0 | 计价 | 按实计算
GJ8-44 | 人工 | 乙供 | 9101108 | 安装普通工 | 工日 | 16.75 | 70 | 0 | 0 | 计价 | 按实计算
GJ8-44 | 人工 | 乙供 | 9101109 | 安装技术工 | 工日 | 67 | 107 | 0 | 0 | 计价 | 按实计算
GJ8-44 | 材料 | 乙供 | C01030203 | 中厚钢板 6~12 | kg | 131.4 | 3.836 | 0 | 0 | 计价 | 按实计算
GJ8-44 | 材料 | 乙供 | C07010101 | 平垫铁 综合 | kg | 20.328 | 4.655 | 0 | 0 | 计价 | 按实计算
GJ8-44 | 材料 | 乙供 | C07010201 | 斜垫铁 综合 | kg | 37.968 | 4.655 | 0 | 0 | 计价 | 按实计算
GJ8-44 | 材料 | 乙供 | C12010200 | 电焊条 J507 综合 | kg | 17.76 | 5.52 | 0 | 0 | 计价 | 按实计算
GJ8-44 | 材料 | 乙供 | C14010100 | 镀锌铁丝 | kg | 39.52 | 4.427 | 0 | 0 | 计价 | 按实计算
GJ8-44 | 材料 | 乙供 | C17030702 | 油浸石棉盘根 10以下 | kg | 1.98 | 19.69 | 0 | 0 | 计价 | 按实计算
GJ8-44 | 材料 | 乙供 | C18010101 | 橡胶板 3mm以下 | kg | 54.6 | 7.16 | 0 | 0 | 计价 | 按实计算
GJ8-44 | 材料 | 乙供 | C19020402 | 钙基脂(黄油) | kg | 3.5 | 7.163 | 0 | 0 | 计价 | 按实计算
GJ8-44 | 材料 | 乙供 | C19031101 | 清洗剂 | kg | 8.13 | 2.41 | 0 | 0 | 计价 | 按实计算
GJ8-44 | 材料 | 乙供 | C19110101 | 氧气 | m³ | 16.3 | 4.71 | 0 | 0 | 计价 | 按实计算
GJ8-44 | 材料 | 乙供 | C19110201 | 乙炔气 | m³ | 5.71 | 10.379 | 0 | 0 | 计价 | 按实计算
GJ8-44 | 材料 | 乙供 | C21020101 | 电 | kW·h | 306 | 0.84 | 0 | 0 | 计价 | 按实计算
GJ8-44 | 材料 | 乙供 | C22010101 | 钢管脚手架 包括扣件 | kg | 496 | 4.215 | 0 | 0 | 计价 | 按实计算
GJ8-44 | 材料 | 乙供 | C22010141 | 木脚手板 50×250×4000 | 块 | 8 | 70 | 0 | 0 | 计价 | 按实计算
GJ8-44 | 材料 | 乙供 | C99010102 | 其他材料费 | 元 | 91.3342 | 1 | 0 | 0 | 计价 | 按实计算
GJ8-44 | 机械 | 乙供 | J03-01-038 | 汽车式起重机 起重量 25t | 台班 | 1.3 | 1122.92 | 0 | 0 | 计价 | 按实计算
GJ8-44 | 机械 | 乙供 | J03-01-066 | 叉式起重机 起重量 5t | 台班 | 0.85 | 459.84 | 0 | 0 | 计价 | 按实计算
GJ8-44 | 机械 | 乙供 | J04-01-005 | 载重汽车 10t | 台班 | 1.3 | 490.08 | 0 | 0 | 计价 | 按实计算
GJ8-44 | 机械 | 乙供 | J05-01-009 | 电动单筒慢速卷扬机 30kN | 台班 | 0.7 | 175.97 | 0 | 0 | 计价 | 按实计算
GJ8-44 | 机械 | 乙供 | J10-01-038 | 逆变直流焊机 电流 400A以内 | 台班 | 4.0898 | 78.16 | 0 | 0 | 计价 | 按实计算
GJ8-45 | 人工 | 乙供 | 9101108 | 安装普通工 | 工日 | 11.39 | 70 | 0 | 0 | 计价 | 按实计算
GJ8-45 | 人工 | 乙供 | 9101109 | 安装技术工 | 工日 | 54.94 | 107 | 0 | 0 | 计价 | 按实计算
GJ8-45 | 材料 | 乙供 | C01020000 | 型钢 综合 | kg | 3.2 | 3.857 | 0 | 0 | 计价 | 按实计算
GJ8-45 | 材料 | 乙供 | C01030102 | 薄钢板 1.5以下 | kg | 0.64 | 3.879 | 0 | 0 | 计价 | 按实计算
GJ8-45 | 材料 | 乙供 | C01030203 | 中厚钢板 6~12 | kg | 61.3 | 3.836 | 0 | 0 | 计价 | 按实计算
GJ8-45 | 材料 | 乙供 | C04010301 | 紫铜皮 0.5以下 | kg | 0.1 | 51.078 | 0 | 0 | 计价 | 按实计算
GJ8-45 | 材料 | 乙供 | C07010101 | 平垫铁 综合 | kg | 29.04 | 4.655 | 0 | 0 | 计价 | 按实计算
GJ8-45 | 材料 | 乙供 | C07010201 | 斜垫铁 综合 | kg | 54.24 | 4.655 | 0 | 0 | 计价 | 按实计算
GJ8-45 | 材料 | 乙供 | C12010200 | 电焊条 J507 综合 | kg | 14.42 | 5.52 | 0 | 0 | 计价 | 按实计算
GJ8-45 | 材料 | 乙供 | C14010100 | 镀锌铁丝 | kg | 18.71 | 4.427 | 0 | 0 | 计价 | 按实计算
GJ8-45 | 材料 | 乙供 | C17030201 | 石棉扭绳 | kg | 6 | 3.986 | 0 | 0 | 计价 | 按实计算
GJ8-45 | 材料 | 乙供 | C17030501 | 石棉橡胶板 低压 6以下 | kg | 6.68 | 6.448 | 0 | 0 | 计价 | 按实计算
GJ8-45 | 材料 | 乙供 | C17030602 | 橡胶石棉盘根 25以下 | kg | 0.6 | 28.939 | 0 | 0 | 计价 | 按实计算
GJ8-45 | 材料 | 乙供 | C17030702 | 油浸石棉盘根 10以下 | kg | 2.36 | 19.69 | 0 | 0 | 计价 | 按实计算
GJ8-45 | 材料 | 乙供 | C18010101 | 橡胶板 3mm以下 | kg | 30.2 | 7.16 | 0 | 0 | 计价 | 按实计算
GJ8-45 | 材料 | 乙供 | C19020402 | 钙基脂(黄油) | kg | 5 | 7.163 | 0 | 0 | 计价 | 按实计算
GJ8-45 | 材料 | 乙供 | C19031101 | 清洗剂 | kg | 13.59 | 2.41 | 0 | 0 | 计价 | 按实计算
GJ8-45 | 材料 | 乙供 | C19110101 | 氧气 | m³ | 20.5 | 4.71 | 0 | 0 | 计价 | 按实计算
GJ8-45 | 材料 | 乙供 | C19110201 | 乙炔气 | m³ | 7.59 | 10.379 | 0 | 0 | 计价 | 按实计算
GJ8-45 | 材料 | 乙供 | C21020101 | 电 | kW·h | 383 | 0.84 | 0 | 0 | 计价 | 按实计算
GJ8-45 | 材料 | 乙供 | C22010101 | 钢管脚手架 包括扣件 | kg | 156 | 4.215 | 0 | 0 | 计价 | 按实计算
GJ8-45 | 材料 | 乙供 | C22010141 | 木脚手板 50×250×4000 | 块 | 2.4 | 70 | 0 | 0 | 计价 | 按实计算
GJ8-45 | 材料 | 乙供 | C99010102 | 其他材料费 | 元 | 50.8682 | 1 | 0 | 0 | 计价 | 按实计算
GJ8-45 | 机械 | 乙供 | J03-01-038 | 汽车式起重机 起重量 25t | 台班 | 0.67 | 1122.92 | 0 | 0 | 计价 | 按实计算
GJ8-45 | 机械 | 乙供 | J03-01-066 | 叉式起重机 起重量 5t | 台班 | 1.45 | 459.84 | 0 | 0 | 计价 | 按实计算
GJ8-45 | 机械 | 乙供 | J04-01-005 | 载重汽车 10t | 台班 | 0.85 | 490.08 | 0 | 0 | 计价 | 按实计算
GJ8-45 | 机械 | 乙供 | J05-01-009 | 电动单筒慢速卷扬机 30kN | 台班 | 1.8 | 175.97 | 0 | 0 | 计价 | 按实计算
GJ8-45 | 机械 | 乙供 | J10-01-038 | 逆变直流焊机 电流 400A以内 | 台班 | 3.8256 | 78.16 | 0 | 0 | 计价 | 按实计算
GJ8-46 | 人工 | 乙供 | 9101108 | 安装普通工 | 工日 | 4.3617 | 70 | 0 | 0 | 计价 | 按实计算
GJ8-46 | 人工 | 乙供 | 9101109 | 安装技术工 | 工日 | 13.3933 | 107 | 0 | 0 | 计价 | 按实计算
GJ8-46 | 材料 | 乙供 | C01020000 | 型钢 综合 | kg | 0.48 | 3.857 | 0 | 0 | 计价 | 按实计算
GJ8-46 | 材料 | 乙供 | C01030203 | 中厚钢板 6~12 | kg | 12.2 | 3.836 | 0 | 0 | 计价 | 按实计算
GJ8-46 | 材料 | 乙供 | C07010101 | 平垫铁 综合 | kg | 7.744 | 4.655 | 0 | 0 | 计价 | 按实计算
GJ8-46 | 材料 | 乙供 | C07010201 | 斜垫铁 综合 | kg | 14.464 | 4.655 | 0 | 0 | 计价 | 按实计算
GJ8-46 | 材料 | 乙供 | C12010200 | 电焊条 J507 综合 | kg | 3.68 | 5.52 | 0 | 0 | 计价 | 按实计算
GJ8-46 | 材料 | 乙供 | C14010100 | 镀锌铁丝 | kg | 7.28 | 4.427 | 0 | 0 | 计价 | 按实计算
GJ8-46 | 材料 | 乙供 | C17030502 | 石棉橡胶板 中压 6以下 | kg | 0.1 | 8.49 | 0 | 0 | 计价 | 按实计算
GJ8-46 | 材料 | 乙供 | C17030601 | 橡胶石棉盘根 6以下 | kg | 0.06 | 29.835 | 0 | 0 | 计价 | 按实计算
GJ8-46 | 材料 | 乙供 | C17030702 | 油浸石棉盘根 10以下 | kg | 0.7 | 19.69 | 0 | 0 | 计价 | 按实计算
GJ8-46 | 材料 | 乙供 | C18010101 | 橡胶板 3mm以下 | kg | 4.4 | 7.16 | 0 | 0 | 计价 | 按实计算
GJ8-46 | 材料 | 乙供 | C19020402 | 钙基脂(黄油) | kg | 2.993 | 7.163 | 0 | 0 | 计价 | 按实计算
GJ8-46 | 材料 | 乙供 | C19031101 | 清洗剂 | kg | 3.558 | 2.41 | 0 | 0 | 计价 | 按实计算
GJ8-46 | 材料 | 乙供 | C19110101 | 氧气 | m³ | 3.84 | 4.71 | 0 | 0 | 计价 | 按实计算
GJ8-46 | 材料 | 乙供 | C19110201 | 乙炔气 | m³ | 1.354 | 10.379 | 0 | 0 | 计价 | 按实计算
GJ8-46 | 材料 | 乙供 | C21020101 | 电 | kW·h | 230 | 0.84 | 0 | 0 | 计价 | 按实计算
GJ8-46 | 材料 | 乙供 | C22010101 | 钢管脚手架 包括扣件 | kg | 18.72 | 4.215 | 0 | 0 | 计价 | 按实计算
GJ8-46 | 材料 | 乙供 | C22030701 | 尼龙砂轮片 Φ100 | 片 | 0.08 | 1.099 | 0 | 0 | 计价 | 按实计算
GJ8-46 | 材料 | 乙供 | C22040461 | 碎布 | kg | 0.41 | 3.489 | 0 | 0 | 计价 | 按实计算
GJ8-46 | 材料 | 乙供 | C22040501 | 棉纱头 | kg | 0.14 | 5.67 | 0 | 0 | 计价 | 按实计算
GJ8-46 | 材料 | 乙供 | C99010102 | 其他材料费 | 元 | 11.7815 | 1 | 0 | 0 | 计价 | 按实计算
GJ8-46 | 机械 | 乙供 | J03-01-033 | 汽车式起重机 起重量 5t | 台班 | 0.018 | 552.67 | 0 | 0 | 计价 | 按实计算
GJ8-46 | 机械 | 乙供 | J03-01-038 | 汽车式起重机 起重量 25t | 台班 | 0.1 | 1122.92 | 0 | 0 | 计价 | 按实计算
GJ8-46 | 机械 | 乙供 | J03-01-066 | 叉式起重机 起重量 5t | 台班 | 0.4 | 459.84 | 0 | 0 | 计价 | 按实计算
GJ8-46 | 机械 | 乙供 | J04-01-002 | 载重汽车 5t | 台班 | 0.018 | 380.35 | 0 | 0 | 计价 | 按实计算
GJ8-46 | 机械 | 乙供 | J04-01-005 | 载重汽车 10t | 台班 | 0.1 | 490.08 | 0 | 0 | 计价 | 按实计算
GJ8-46 | 机械 | 乙供 | J05-01-009 | 电动单筒慢速卷扬机 30kN | 台班 | 0.2 | 175.97 | 0 | 0 | 计价 | 按实计算
GJ8-46 | 机械 | 乙供 | J05-01-010 | 电动单筒慢速卷扬机 50kN | 台班 | 1.08 | 181.65 | 0 | 0 | 计价 | 按实计算
GJ8-46 | 机械 | 乙供 | J10-01-038 | 逆变直流焊机 电流 400A以内 | 台班 | 0.9156 | 78.16 | 0 | 0 | 计价 | 按实计算
GJ8-47 | 人工 | 乙供 | 9101108 | 安装普通工 | 工日 | 6.03 | 70 | 0 | 0 | 计价 | 按实计算
GJ8-47 | 人工 | 乙供 | 9101109 | 安装技术工 | 工日 | 25.46 | 107 | 0 | 0 | 计价 | 按实计算
GJ8-47 | 材料 | 乙供 | C01020000 | 型钢 综合 | kg | 15 | 3.857 | 0 | 0 | 计价 | 按实计算
GJ8-47 | 材料 | 乙供 | C01030203 | 中厚钢板 6~12 | kg | 11 | 3.836 | 0 | 0 | 计价 | 按实计算
GJ8-47 | 材料 | 乙供 | C12010200 | 电焊条 J507 综合 | kg | 6.38 | 5.52 | 0 | 0 | 计价 | 按实计算
GJ8-47 | 材料 | 乙供 | C12011800 | 不锈钢电焊条 综合 | kg | 2.5 | 32.933 | 0 | 0 | 计价 | 按实计算
GJ8-47 | 材料 | 乙供 | C18010101 | 橡胶板 3mm以下 | kg | 2 | 7.16 | 0 | 0 | 计价 | 按实计算
GJ8-47 | 材料 | 乙供 | C19110101 | 氧气 | m³ | 4.8 | 4.71 | 0 | 0 | 计价 | 按实计算
GJ8-47 | 材料 | 乙供 | C19110201 | 乙炔气 | m³ | 1.68 | 10.379 | 0 | 0 | 计价 | 按实计算
GJ8-47 | 材料 | 乙供 | C99010102 | 其他材料费 | 元 | 5.4393 | 1 | 0 | 0 | 计价 | 按实计算
GJ8-47 | 机械 | 乙供 | J03-01-038 | 汽车式起重机 起重量 25t | 台班 | 0.15 | 1122.92 | 0 | 0 | 计价 | 按实计算
GJ8-47 | 机械 | 乙供 | J03-01-040 | 汽车式起重机 起重量 40t | 台班 | 0.58 | 1576.87 | 0 | 0 | 计价 | 按实计算
GJ8-47 | 机械 | 乙供 | J04-01-005 | 载重汽车 10t | 台班 | 0.3 | 490.08 | 0 | 0 | 计价 | 按实计算
GJ8-47 | 机械 | 乙供 | J05-01-009 | 电动单筒慢速卷扬机 30kN | 台班 | 0.58 | 175.97 | 0 | 0 | 计价 | 按实计算
GJ8-47 | 机械 | 乙供 | J10-01-038 | 逆变直流焊机 电流 400A以内 | 台班 | 2.6562 | 78.16 | 0 | 0 | 计价 | 按实计算
GJ8-48 | 人工 | 乙供 | 9101108 | 安装普通工 | 工日 | 6.7 | 70 | 0 | 0 | 计价 | 按实计算
GJ8-48 | 人工 | 乙供 | 9101109 | 安装技术工 | 工日 | 30.82 | 107 | 0 | 0 | 计价 | 按实计算
GJ8-48 | 材料 | 乙供 | C01020000 | 型钢 综合 | kg | 18 | 3.857 | 0 | 0 | 计价 | 按实计算
GJ8-48 | 材料 | 乙供 | C01030203 | 中厚钢板 6~12 | kg | 15 | 3.836 | 0 | 0 | 计价 | 按实计算
GJ8-48 | 材料 | 乙供 | C12010200 | 电焊条 J507 综合 | kg | 6.38 | 5.52 | 0 | 0 | 计价 | 按实计算
GJ8-48 | 材料 | 乙供 | C12011800 | 不锈钢电焊条 综合 | kg | 2.8 | 32.933 | 0 | 0 | 计价 | 按实计算
GJ8-48 | 材料 | 乙供 | C18010101 | 橡胶板 3mm以下 | kg | 3 | 7.16 | 0 | 0 | 计价 | 按实计算
GJ8-48 | 材料 | 乙供 | C19110101 | 氧气 | m³ | 4.8 | 4.71 | 0 | 0 | 计价 | 按实计算
GJ8-48 | 材料 | 乙供 | C19110201 | 乙炔气 | m³ | 1.68 | 10.379 | 0 | 0 | 计价 | 按实计算
GJ8-48 | 材料 | 乙供 | C99010102 | 其他材料费 | 元 | 6.3184 | 1 | 0 | 0 | 计价 | 按实计算
GJ8-48 | 机械 | 乙供 | J03-01-038 | 汽车式起重机 起重量 25t | 台班 | 0.15 | 1122.92 | 0 | 0 | 计价 | 按实计算
GJ8-48 | 机械 | 乙供 | J03-01-040 | 汽车式起重机 起重量 40t | 台班 | 0.58 | 1576.87 | 0 | 0 | 计价 | 按实计算
GJ8-48 | 机械 | 乙供 | J04-01-005 | 载重汽车 10t | 台班 | 0.58 | 490.08 | 0 | 0 | 计价 | 按实计算
GJ8-48 | 机械 | 乙供 | J05-01-009 | 电动单筒慢速卷扬机 30kN | 台班 | 0.58 | 175.97 | 0 | 0 | 计价 | 按实计算
GJ8-48 | 机械 | 乙供 | J10-01-038 | 逆变直流焊机 电流 400A以内 | 台班 | 2.7562 | 78.16 | 0 | 0 | 计价 | 按实计算
GJ8-49 | 人工 | 乙供 | 9101108 | 安装普通工 | 工日 | 7.37 | 70 | 0 | 0 | 计价 | 按实计算
GJ8-49 | 人工 | 乙供 | 9101109 | 安装技术工 | 工日 | 33.5 | 107 | 0 | 0 | 计价 | 按实计算
GJ8-49 | 材料 | 乙供 | C01020000 | 型钢 综合 | kg | 18 | 3.857 | 0 | 0 | 计价 | 按实计算
GJ8-49 | 材料 | 乙供 | C01030203 | 中厚钢板 6~12 | kg | 23 | 3.836 | 0 | 0 | 计价 | 按实计算
GJ8-49 | 材料 | 乙供 | C12010200 | 电焊条 J507 综合 | kg | 6.38 | 5.52 | 0 | 0 | 计价 | 按实计算
GJ8-49 | 材料 | 乙供 | C12011800 | 不锈钢电焊条 综合 | kg | 2.8 | 32.933 | 0 | 0 | 计价 | 按实计算
GJ8-49 | 材料 | 乙供 | C18010101 | 橡胶板 3mm以下 | kg | 3 | 7.16 | 0 | 0 | 计价 | 按实计算
GJ8-49 | 材料 | 乙供 | C19110101 | 氧气 | m³ | 4.8 | 4.71 | 0 | 0 | 计价 | 按实计算
GJ8-49 | 材料 | 乙供 | C19110201 | 乙炔气 | m³ | 1.68 | 10.379 | 0 | 0 | 计价 | 按实计算
GJ8-49 | 材料 | 乙供 | C99010102 | 其他材料费 | 元 | 6.9322 | 1 | 0 | 0 | 计价 | 按实计算
GJ8-49 | 机械 | 乙供 | J03-01-038 | 汽车式起重机 起重量 25t | 台班 | 0.2 | 1122.92 | 0 | 0 | 计价 | 按实计算
GJ8-49 | 机械 | 乙供 | J03-01-040 | 汽车式起重机 起重量 40t | 台班 | 0.58 | 1576.87 | 0 | 0 | 计价 | 按实计算
GJ8-49 | 机械 | 乙供 | J04-01-005 | 载重汽车 10t | 台班 | 0.58 | 490.08 | 0 | 0 | 计价 | 按实计算
GJ8-49 | 机械 | 乙供 | J05-01-009 | 电动单筒慢速卷扬机 30kN | 台班 | 0.58 | 175.97 | 0 | 0 | 计价 | 按实计算
GJ8-49 | 机械 | 乙供 | J10-01-038 | 逆变直流焊机 电流 400A以内 | 台班 | 2.7562 | 78.16 | 0 | 0 | 计价 | 按实计算
GJ8-50 | 人工 | 乙供 | 9101108 | 安装普通工 | 工日 | 9.38 | 70 | 0 | 0 | 计价 | 按实计算
GJ8-50 | 人工 | 乙供 | 9101109 | 安装技术工 | 工日 | 40.87 | 107 | 0 | 0 | 计价 | 按实计算
GJ8-50 | 材料 | 乙供 | C01020000 | 型钢 综合 | kg | 23 | 3.857 | 0 | 0 | 计价 | 按实计算
GJ8-50 | 材料 | 乙供 | C01030203 | 中厚钢板 6~12 | kg | 28 | 3.836 | 0 | 0 | 计价 | 按实计算
GJ8-50 | 材料 | 乙供 | C12010200 | 电焊条 J507 综合 | kg | 8.5 | 5.52 | 0 | 0 | 计价 | 按实计算
GJ8-50 | 材料 | 乙供 | C12011800 | 不锈钢电焊条 综合 | kg | 3 | 32.933 | 0 | 0 | 计价 | 按实计算
GJ8-50 | 材料 | 乙供 | C18010101 | 橡胶板 3mm以下 | kg | 4 | 7.16 | 0 | 0 | 计价 | 按实计算
GJ8-50 | 材料 | 乙供 | C19110101 | 氧气 | m³ | 6.4 | 4.71 | 0 | 0 | 计价 | 按实计算
GJ8-50 | 材料 | 乙供 | C19110201 | 乙炔气 | m³ | 2.24 | 10.379 | 0 | 0 | 计价 | 按实计算
GJ8-50 | 材料 | 乙供 | C99010102 | 其他材料费 | 元 | 8.4774 | 1 | 0 | 0 | 计价 | 按实计算
GJ8-50 | 机械 | 乙供 | J03-01-038 | 汽车式起重机 起重量 25t | 台班 | 0.31 | 1122.92 | 0 | 0 | 计价 | 按实计算
GJ8-50 | 机械 | 乙供 | J03-01-040 | 汽车式起重机 起重量 40t | 台班 | 0.58 | 1576.87 | 0 | 0 | 计价 | 按实计算
GJ8-50 | 机械 | 乙供 | J04-01-005 | 载重汽车 10t | 台班 | 0.58 | 490.08 | 0 | 0 | 计价 | 按实计算
GJ8-50 | 机械 | 乙供 | J05-01-009 | 电动单筒慢速卷扬机 30kN | 台班 | 1.15 | 175.97 | 0 | 0 | 计价 | 按实计算
GJ8-50 | 机械 | 乙供 | J10-01-038 | 逆变直流焊机 电流 400A以内 | 台班 | 3.4286 | 78.16 | 0 | 0 | 计价 | 按实计算
GJ8-51 | 人工 | 乙供 | 9101108 | 安装普通工 | 工日 | 11.39 | 70 | 0 | 0 | 计价 | 按实计算
GJ8-51 | 人工 | 乙供 | 9101109 | 安装技术工 | 工日 | 50.25 | 107 | 0 | 0 | 计价 | 按实计算
GJ8-51 | 材料 | 乙供 | C01020000 | 型钢 综合 | kg | 30 | 3.857 | 0 | 0 | 计价 | 按实计算
GJ8-51 | 材料 | 乙供 | C01030203 | 中厚钢板 6~12 | kg | 28 | 3.836 | 0 | 0 | 计价 | 按实计算
GJ8-51 | 材料 | 乙供 | C12010200 | 电焊条 J507 综合 | kg | 10.63 | 5.52 | 0 | 0 | 计价 | 按实计算
GJ8-51 | 材料 | 乙供 | C12011800 | 不锈钢电焊条 综合 | kg | 3.25 | 32.933 | 0 | 0 | 计价 | 按实计算
GJ8-51 | 材料 | 乙供 | C18010101 | 橡胶板 3mm以下 | kg | 4 | 7.16 | 0 | 0 | 计价 | 按实计算
GJ8-51 | 材料 | 乙供 | C19110101 | 氧气 | m³ | 9.6 | 4.71 | 0 | 0 | 计价 | 按实计算
GJ8-51 | 材料 | 乙供 | C19110201 | 乙炔气 | m³ | 3.36 | 10.379 | 0 | 0 | 计价 | 按实计算
GJ8-51 | 材料 | 乙供 | C99010102 | 其他材料费 | 元 | 9.9511 | 1 | 0 | 0 | 计价 | 按实计算
GJ8-51 | 机械 | 乙供 | J03-01-038 | 汽车式起重机 起重量 25t | 台班 | 0.32 | 1122.92 | 0 | 0 | 计价 | 按实计算
GJ8-51 | 机械 | 乙供 | J03-01-040 | 汽车式起重机 起重量 40t | 台班 | 0.6 | 1576.87 | 0 | 0 | 计价 | 按实计算
GJ8-51 | 机械 | 乙供 | J04-01-005 | 载重汽车 10t | 台班 | 0.6 | 490.08 | 0 | 0 | 计价 | 按实计算
GJ8-51 | 机械 | 乙供 | J05-01-009 | 电动单筒慢速卷扬机 30kN | 台班 | 1.2 | 175.97 | 0 | 0 | 计价 | 按实计算
GJ8-51 | 机械 | 乙供 | J10-01-038 | 逆变直流焊机 电流 400A以内 | 台班 | 3.8807 | 78.16 | 0 | 0 | 计价 | 按实计算
GJ8-52 | 人工 | 乙供 | 9101108 | 安装普通工 | 工日 | 11.39 | 70 | 0 | 0 | 计价 | 按实计算
GJ8-52 | 人工 | 乙供 | 9101109 | 安装技术工 | 工日 | 52.26 | 107 | 0 | 0 | 计价 | 按实计算
GJ8-52 | 材料 | 乙供 | C01020000 | 型钢 综合 | kg | 36 | 3.857 | 0 | 0 | 计价 | 按实计算
GJ8-52 | 材料 | 乙供 | C01030203 | 中厚钢板 6~12 | kg | 34 | 3.836 | 0 | 0 | 计价 | 按实计算
GJ8-52 | 材料 | 乙供 | C12010200 | 电焊条 J507 综合 | kg | 14.28 | 5.52 | 0 | 0 | 计价 | 按实计算
GJ8-52 | 材料 | 乙供 | C12011800 | 不锈钢电焊条 综合 | kg | 4.08 | 32.933 | 0 | 0 | 计价 | 按实计算
GJ8-52 | 材料 | 乙供 | C18010101 | 橡胶板 3mm以下 | kg | 5.4 | 7.16 | 0 | 0 | 计价 | 按实计算
GJ8-52 | 材料 | 乙供 | C19110101 | 氧气 | m³ | 12.8 | 4.71 | 0 | 0 | 计价 | 按实计算
GJ8-52 | 材料 | 乙供 | C19110201 | 乙炔气 | m³ | 4.48 | 10.379 | 0 | 0 | 计价 | 按实计算
GJ8-52 | 材料 | 乙供 | C99010102 | 其他材料费 | 元 | 12.5584 | 1 | 0 | 0 | 计价 | 按实计算
GJ8-52 | 机械 | 乙供 | J03-01-038 | 汽车式起重机 起重量 25t | 台班 | 0.35 | 1122.92 | 0 | 0 | 计价 | 按实计算
GJ8-52 | 机械 | 乙供 | J03-01-040 | 汽车式起重机 起重量 40t | 台班 | 0.6 | 1576.87 | 0 | 0 | 计价 | 按实计算
GJ8-52 | 机械 | 乙供 | J04-01-005 | 载重汽车 10t | 台班 | 0.75 | 490.08 | 0 | 0 | 计价 | 按实计算
GJ8-52 | 机械 | 乙供 | J05-01-009 | 电动单筒慢速卷扬机 30kN | 台班 | 1.5 | 175.97 | 0 | 0 | 计价 | 按实计算
GJ8-52 | 机械 | 乙供 | J10-01-038 | 逆变直流焊机 电流 400A以内 | 台班 | 4.76 | 78.16 | 0 | 0 | 计价 | 按实计算
GJ8-53 | 人工 | 乙供 | 9101108 | 安装普通工 | 工日 | 13.4 | 70 | 0 | 0 | 计价 | 按实计算
GJ8-53 | 人工 | 乙供 | 9101109 | 安装技术工 | 工日 | 59.63 | 107 | 0 | 0 | 计价 | 按实计算
GJ8-53 | 材料 | 乙供 | C01020000 | 型钢 综合 | kg | 41 | 3.857 | 0 | 0 | 计价 | 按实计算
GJ8-53 | 材料 | 乙供 | C01030203 | 中厚钢板 6~12 | kg | 39.1 | 3.836 | 0 | 0 | 计价 | 按实计算
GJ8-53 | 材料 | 乙供 | C12010200 | 电焊条 J507 综合 | kg | 16.4 | 5.52 | 0 | 0 | 计价 | 按实计算
GJ8-53 | 材料 | 乙供 | C12011800 | 不锈钢电焊条 综合 | kg | 5 | 32.933 | 0 | 0 | 计价 | 按实计算
GJ8-53 | 材料 | 乙供 | C18010101 | 橡胶板 3mm以下 | kg | 6.2 | 7.16 | 0 | 0 | 计价 | 按实计算
GJ8-53 | 材料 | 乙供 | C19110101 | 氧气 | m³ | 14.7 | 4.71 | 0 | 0 | 计价 | 按实计算
GJ8-53 | 材料 | 乙供 | C19110201 | 乙炔气 | m³ | 5.152 | 10.379 | 0 | 0 | 计价 | 按实计算
GJ8-53 | 材料 | 乙供 | C99010102 | 其他材料费 | 元 | 14.6084 | 1 | 0 | 0 | 计价 | 按实计算
GJ8-53 | 机械 | 乙供 | J03-01-038 | 汽车式起重机 起重量 25t | 台班 | 0.5 | 1122.92 | 0 | 0 | 计价 | 按实计算
GJ8-53 | 机械 | 乙供 | J03-01-040 | 汽车式起重机 起重量 40t | 台班 | 0.6 | 1576.87 | 0 | 0 | 计价 | 按实计算
GJ8-53 | 机械 | 乙供 | J04-01-005 | 载重汽车 10t | 台班 | 1 | 490.08 | 0 | 0 | 计价 | 按实计算
GJ8-53 | 机械 | 乙供 | J05-01-009 | 电动单筒慢速卷扬机 30kN | 台班 | 1.5 | 175.97 | 0 | 0 | 计价 | 按实计算
GJ8-53 | 机械 | 乙供 | J10-01-038 | 逆变直流焊机 电流 400A以内 | 台班 | 5.5714 | 78.16 | 0 | 0 | 计价 | 按实计算
GJ8-54 | 人工 | 乙供 | 9101108 | 安装普通工 | 工日 | 1.34 | 70 | 0 | 0 | 计价 | 按实计算
GJ8-54 | 人工 | 乙供 | 9101109 | 安装技术工 | 工日 | 5.36 | 107 | 0 | 0 | 计价 | 按实计算
GJ8-54 | 材料 | 乙供 | C01030203 | 中厚钢板 6~12 | kg | 5 | 3.836 | 0 | 0 | 计价 | 按实计算
GJ8-54 | 材料 | 乙供 | C02040115 | 焊接钢管 DN50 | kg | 10 | 4.123 | 0 | 0 | 计价 | 按实计算
GJ8-54 | 材料 | 乙供 | C12010200 | 电焊条 J507 综合 | kg | 2.98 | 5.52 | 0 | 0 | 计价 | 按实计算
GJ8-54 | 材料 | 乙供 | C12011800 | 不锈钢电焊条 综合 | kg | 1 | 32.933 | 0 | 0 | 计价 | 按实计算
GJ8-54 | 材料 | 乙供 | C14010100 | 镀锌铁丝 | kg | 1 | 4.427 | 0 | 0 | 计价 | 按实计算
GJ8-54 | 材料 | 乙供 | C17030801 | 油浸石棉盘根铜丝 6以下 | kg | 0.3 | 29.835 | 0 | 0 | 计价 | 按实计算
GJ8-54 | 材料 | 乙供 | C18050305 | 塑料软管 Φ10 | m | 7.8 | 1.024 | 0 | 0 | 计价 | 按实计算
GJ8-54 | 材料 | 乙供 | C19110101 | 氧气 | m³ | 3.8 | 4.71 | 0 | 0 | 计价 | 按实计算
GJ8-54 | 材料 | 乙供 | C19110201 | 乙炔气 | m³ | 1.34 | 10.379 | 0 | 0 | 计价 | 按实计算
GJ8-54 | 材料 | 乙供 | C22040621 | 麻绳 | kg | 2.44 | 9.246 | 0 | 0 | 计价 | 按实计算
GJ8-54 | 材料 | 乙供 | C99010102 | 其他材料费 | 元 | 3.7105 | 1 | 0 | 0 | 计价 | 按实计算
GJ8-54 | 机械 | 乙供 | J03-01-038 | 汽车式起重机 起重量 25t | 台班 | 0.11 | 1122.92 | 0 | 0 | 计价 | 按实计算
GJ8-54 | 机械 | 乙供 | J03-01-076 | 塔式起重机 起重力矩 600kN·m | 台班 | 0.25 | 2601.42 | 0 | 0 | 计价 | 按实计算
GJ8-54 | 机械 | 乙供 | J04-01-005 | 载重汽车 10t | 台班 | 0.3 | 490.08 | 0 | 0 | 计价 | 按实计算
GJ8-54 | 机械 | 乙供 | J10-01-038 | 逆变直流焊机 电流 400A以内 | 台班 | 1.1848 | 78.16 | 0 | 0 | 计价 | 按实计算
GJ8-55 | 人工 | 乙供 | 9101108 | 安装普通工 | 工日 | 2.01 | 70 | 0 | 0 | 计价 | 按实计算
GJ8-55 | 人工 | 乙供 | 9101109 | 安装技术工 | 工日 | 7.37 | 107 | 0 | 0 | 计价 | 按实计算
GJ8-55 | 材料 | 乙供 | C01030203 | 中厚钢板 6~12 | kg | 6 | 3.836 | 0 | 0 | 计价 | 按实计算
GJ8-55 | 材料 | 乙供 | C02040115 | 焊接钢管 DN50 | kg | 15 | 4.123 | 0 | 0 | 计价 | 按实计算
GJ8-55 | 材料 | 乙供 | C12010200 | 电焊条 J507 综合 | kg | 3.4 | 5.52 | 0 | 0 | 计价 | 按实计算
GJ8-55 | 材料 | 乙供 | C12011800 | 不锈钢电焊条 综合 | kg | 1.1 | 32.933 | 0 | 0 | 计价 | 按实计算
GJ8-55 | 材料 | 乙供 | C14010100 | 镀锌铁丝 | kg | 1.4 | 4.427 | 0 | 0 | 计价 | 按实计算
GJ8-55 | 材料 | 乙供 | C17030801 | 油浸石棉盘根铜丝 6以下 | kg | 0.4 | 29.835 | 0 | 0 | 计价 | 按实计算
GJ8-55 | 材料 | 乙供 | C18050305 | 塑料软管 Φ10 | m | 7.8 | 1.024 | 0 | 0 | 计价 | 按实计算
GJ8-55 | 材料 | 乙供 | C19110101 | 氧气 | m³ | 5.1 | 4.71 | 0 | 0 | 计价 | 按实计算
GJ8-55 | 材料 | 乙供 | C19110201 | 乙炔气 | m³ | 1.79 | 10.379 | 0 | 0 | 计价 | 按实计算
GJ8-55 | 材料 | 乙供 | C22040621 | 麻绳 | kg | 3.05 | 9.246 | 0 | 0 | 计价 | 按实计算
GJ8-55 | 材料 | 乙供 | C99010102 | 其他材料费 | 元 | 4.7355 | 1 | 0 | 0 | 计价 | 按实计算
GJ8-55 | 机械 | 乙供 | J03-01-038 | 汽车式起重机 起重量 25t | 台班 | 0.11 | 1122.92 | 0 | 0 | 计价 | 按实计算
GJ8-55 | 机械 | 乙供 | J03-01-076 | 塔式起重机 起重力矩 600kN·m | 台班 | 0.25 | 2601.42 | 0 | 0 | 计价 | 按实计算
GJ8-55 | 机械 | 乙供 | J04-01-005 | 载重汽车 10t | 台班 | 0.3 | 490.08 | 0 | 0 | 计价 | 按实计算
GJ8-55 | 机械 | 乙供 | J10-01-038 | 逆变直流焊机 电流 400A以内 | 台班 | 1.3381 | 78.16 | 0 | 0 | 计价 | 按实计算
GJ8-56 | 人工 | 乙供 | 9101108 | 安装普通工 | 工日 | 2.01 | 70 | 0 | 0 | 计价 | 按实计算
GJ8-56 | 人工 | 乙供 | 9101109 | 安装技术工 | 工日 | 7.37 | 107 | 0 | 0 | 计价 | 按实计算
GJ8-56 | 材料 | 乙供 | C01030203 | 中厚钢板 6~12 | kg | 6 | 3.836 | 0 | 0 | 计价 | 按实计算
GJ8-56 | 材料 | 乙供 | C02040115 | 焊接钢管 DN50 | kg | 15 | 4.123 | 0 | 0 | 计价 | 按实计算
GJ8-56 | 材料 | 乙供 | C12010200 | 电焊条 J507 综合 | kg | 3.4 | 5.52 | 0 | 0 | 计价 | 按实计算
GJ8-56 | 材料 | 乙供 | C12011800 | 不锈钢电焊条 综合 | kg | 1.1 | 32.933 | 0 | 0 | 计价 | 按实计算
GJ8-56 | 材料 | 乙供 | C14010100 | 镀锌铁丝 | kg | 1.4 | 4.427 | 0 | 0 | 计价 | 按实计算
GJ8-56 | 材料 | 乙供 | C17030801 | 油浸石棉盘根铜丝 6以下 | kg | 0.5 | 29.835 | 0 | 0 | 计价 | 按实计算
GJ8-56 | 材料 | 乙供 | C18050305 | 塑料软管 Φ10 | m | 9.4 | 1.024 | 0 | 0 | 计价 | 按实计算
GJ8-56 | 材料 | 乙供 | C19110101 | 氧气 | m³ | 5.1 | 4.71 | 0 | 0 | 计价 | 按实计算
GJ8-56 | 材料 | 乙供 | C19110201 | 乙炔气 | m³ | 1.79 | 10.379 | 0 | 0 | 计价 | 按实计算
GJ8-56 | 材料 | 乙供 | C22040621 | 麻绳 | kg | 3.05 | 9.246 | 0 | 0 | 计价 | 按实计算
GJ8-56 | 材料 | 乙供 | C99010102 | 其他材料费 | 元 | 4.8279 | 1 | 0 | 0 | 计价 | 按实计算
GJ8-56 | 机械 | 乙供 | J03-01-038 | 汽车式起重机 起重量 25t | 台班 | 0.11 | 1122.92 | 0 | 0 | 计价 | 按实计算
GJ8-56 | 机械 | 乙供 | J03-01-076 | 塔式起重机 起重力矩 600kN·m | 台班 | 0.25 | 2601.42 | 0 | 0 | 计价 | 按实计算
GJ8-56 | 机械 | 乙供 | J04-01-005 | 载重汽车 10t | 台班 | 0.3 | 490.08 | 0 | 0 | 计价 | 按实计算
GJ8-56 | 机械 | 乙供 | J10-01-038 | 逆变直流焊机 电流 400A以内 | 台班 | 1.3381 | 78.16 | 0 | 0 | 计价 | 按实计算
GJ8-57 | 人工 | 乙供 | 9101108 | 安装普通工 | 工日 | 2.01 | 70 | 0 | 0 | 计价 | 按实计算
GJ8-57 | 人工 | 乙供 | 9101109 | 安装技术工 | 工日 | 9.38 | 107 | 0 | 0 | 计价 | 按实计算
GJ8-57 | 材料 | 乙供 | C01030203 | 中厚钢板 6~12 | kg | 9 | 3.836 | 0 | 0 | 计价 | 按实计算
GJ8-57 | 材料 | 乙供 | C02040115 | 焊接钢管 DN50 | kg | 20 | 4.123 | 0 | 0 | 计价 | 按实计算
GJ8-57 | 材料 | 乙供 | C12010200 | 电焊条 J507 综合 | kg | 3.4 | 5.52 | 0 | 0 | 计价 | 按实计算
GJ8-57 | 材料 | 乙供 | C12011800 | 不锈钢电焊条 综合 | kg | 1.2 | 32.933 | 0 | 0 | 计价 | 按实计算
GJ8-57 | 材料 | 乙供 | C14010100 | 镀锌铁丝 | kg | 1.8 | 4.427 | 0 | 0 | 计价 | 按实计算
GJ8-57 | 材料 | 乙供 | C17030801 | 油浸石棉盘根铜丝 6以下 | kg | 0.5 | 29.835 | 0 | 0 | 计价 | 按实计算
GJ8-57 | 材料 | 乙供 | C18050305 | 塑料软管 Φ10 | m | 9.4 | 1.024 | 0 | 0 | 计价 | 按实计算
GJ8-57 | 材料 | 乙供 | C19110101 | 氧气 | m³ | 6.4 | 4.71 | 0 | 0 | 计价 | 按实计算
GJ8-57 | 材料 | 乙供 | C19110201 | 乙炔气 | m³ | 2.24 | 10.379 | 0 | 0 | 计价 | 按实计算
GJ8-57 | 材料 | 乙供 | C22040621 | 麻绳 | kg | 3.66 | 9.246 | 0 | 0 | 计价 | 按实计算
GJ8-57 | 材料 | 乙供 | C99010102 | 其他材料费 | 元 | 5.9003 | 1 | 0 | 0 | 计价 | 按实计算
GJ8-57 | 机械 | 乙供 | J03-01-038 | 汽车式起重机 起重量 25t | 台班 | 0.15 | 1122.92 | 0 | 0 | 计价 | 按实计算
GJ8-57 | 机械 | 乙供 | J03-01-076 | 塔式起重机 起重力矩 600kN·m | 台班 | 0.25 | 2601.42 | 0 | 0 | 计价 | 按实计算
GJ8-57 | 机械 | 乙供 | J04-01-005 | 载重汽车 10t | 台班 | 0.5 | 490.08 | 0 | 0 | 计价 | 按实计算
GJ8-57 | 机械 | 乙供 | J10-01-038 | 逆变直流焊机 电流 400A以内 | 台班 | 1.3714 | 78.16 | 0 | 0 | 计价 | 按实计算
GJ8-58 | 人工 | 乙供 | 9101108 | 安装普通工 | 工日 | 2.01 | 70 | 0 | 0 | 计价 | 按实计算
GJ8-58 | 人工 | 乙供 | 9101109 | 安装技术工 | 工日 | 10.72 | 107 | 0 | 0 | 计价 | 按实计算
GJ8-58 | 材料 | 乙供 | C01030203 | 中厚钢板 6~12 | kg | 11 | 3.836 | 0 | 0 | 计价 | 按实计算
GJ8-58 | 材料 | 乙供 | C02040115 | 焊接钢管 DN50 | kg | 30 | 4.123 | 0 | 0 | 计价 | 按实计算
GJ8-58 | 材料 | 乙供 | C12010200 | 电焊条 J507 综合 | kg | 4.25 | 5.52 | 0 | 0 | 计价 | 按实计算
GJ8-58 | 材料 | 乙供 | C12011800 | 不锈钢电焊条 综合 | kg | 1.4 | 32.933 | 0 | 0 | 计价 | 按实计算
GJ8-58 | 材料 | 乙供 | C14010100 | 镀锌铁丝 | kg | 2.2 | 4.427 | 0 | 0 | 计价 | 按实计算
GJ8-58 | 材料 | 乙供 | C17030801 | 油浸石棉盘根铜丝 6以下 | kg | 0.6 | 29.835 | 0 | 0 | 计价 | 按实计算
GJ8-58 | 材料 | 乙供 | C18050305 | 塑料软管 Φ10 | m | 9.4 | 1.024 | 0 | 0 | 计价 | 按实计算
GJ8-58 | 材料 | 乙供 | C19110101 | 氧气 | m³ | 7.7 | 4.71 | 0 | 0 | 计价 | 按实计算
GJ8-58 | 材料 | 乙供 | C19110201 | 乙炔气 | m³ | 2.69 | 10.379 | 0 | 0 | 计价 | 按实计算
GJ8-58 | 材料 | 乙供 | C22040621 | 麻绳 | kg | 3.66 | 9.246 | 0 | 0 | 计价 | 按实计算
GJ8-58 | 材料 | 乙供 | C99010102 | 其他材料费 | 元 | 7.4149 | 1 | 0 | 0 | 计价 | 按实计算
GJ8-58 | 机械 | 乙供 | J03-01-038 | 汽车式起重机 起重量 25t | 台班 | 0.3 | 1122.92 | 0 | 0 | 计价 | 按实计算
GJ8-58 | 机械 | 乙供 | J03-01-041 | 汽车式起重机 起重量 50t | 台班 | 0.5 | 2677.79 | 0 | 0 | 计价 | 按实计算
GJ8-58 | 机械 | 乙供 | J04-01-005 | 载重汽车 10t | 台班 | 0.55 | 490.08 | 0 | 0 | 计价 | 按实计算
GJ8-58 | 机械 | 乙供 | J10-01-038 | 逆变直流焊机 电流 400A以内 | 台班 | 1.681 | 78.16 | 0 | 0 | 计价 | 按实计算
GJ8-59 | 人工 | 乙供 | 9101108 | 安装普通工 | 工日 | 2.01 | 70 | 0 | 0 | 计价 | 按实计算
GJ8-59 | 人工 | 乙供 | 9101109 | 安装技术工 | 工日 | 12.06 | 107 | 0 | 0 | 计价 | 按实计算
GJ8-59 | 材料 | 乙供 | C01030203 | 中厚钢板 6~12 | kg | 14 | 3.836 | 0 | 0 | 计价 | 按实计算
GJ8-59 | 材料 | 乙供 | C02040115 | 焊接钢管 DN50 | kg | 30 | 4.123 | 0 | 0 | 计价 | 按实计算
GJ8-59 | 材料 | 乙供 | C12010200 | 电焊条 J507 综合 | kg | 6.8 | 5.52 | 0 | 0 | 计价 | 按实计算
GJ8-59 | 材料 | 乙供 | C12011800 | 不锈钢电焊条 综合 | kg | 1.6 | 32.933 | 0 | 0 | 计价 | 按实计算
GJ8-59 | 材料 | 乙供 | C14010100 | 镀锌铁丝 | kg | 2.2 | 4.427 | 0 | 0 | 计价 | 按实计算
GJ8-59 | 材料 | 乙供 | C17030801 | 油浸石棉盘根铜丝 6以下 | kg | 0.6 | 29.835 | 0 | 0 | 计价 | 按实计算
GJ8-59 | 材料 | 乙供 | C18050305 | 塑料软管 Φ10 | m | 9.4 | 1.024 | 0 | 0 | 计价 | 按实计算
GJ8-59 | 材料 | 乙供 | C19110101 | 氧气 | m³ | 10.2 | 4.71 | 0 | 0 | 计价 | 按实计算
GJ8-59 | 材料 | 乙供 | C19110201 | 乙炔气 | m³ | 3.58 | 10.379 | 0 | 0 | 计价 | 按实计算
GJ8-59 | 材料 | 乙供 | C22040621 | 麻绳 | kg | 3.66 | 9.246 | 0 | 0 | 计价 | 按实计算
GJ8-59 | 材料 | 乙供 | C99010102 | 其他材料费 | 元 | 8.4786 | 1 | 0 | 0 | 计价 | 按实计算
GJ8-59 | 机械 | 乙供 | J03-01-038 | 汽车式起重机 起重量 25t | 台班 | 0.29 | 1122.92 | 0 | 0 | 计价 | 按实计算
GJ8-59 | 机械 | 乙供 | J03-01-041 | 汽车式起重机 起重量 50t | 台班 | 0.5 | 2677.79 | 0 | 0 | 计价 | 按实计算
GJ8-59 | 机械 | 乙供 | J04-01-005 | 载重汽车 10t | 台班 | 0.5 | 490.08 | 0 | 0 | 计价 | 按实计算
GJ8-59 | 机械 | 乙供 | J10-01-038 | 逆变直流焊机 电流 400A以内 | 台班 | 2.1524 | 78.16 | 0 | 0 | 计价 | 按实计算
GJ8-60 | 人工 | 乙供 | 9101108 | 安装普通工 | 工日 | 2.68 | 70 | 0 | 0 | 计价 | 按实计算
GJ8-60 | 人工 | 乙供 | 9101109 | 安装技术工 | 工日 | 14.07 | 107 | 0 | 0 | 计价 | 按实计算
GJ8-60 | 材料 | 乙供 | C01030203 | 中厚钢板 6~12 | kg | 16 | 3.836 | 0 | 0 | 计价 | 按实计算
GJ8-60 | 材料 | 乙供 | C02040115 | 焊接钢管 DN50 | kg | 34 | 4.123 | 0 | 0 | 计价 | 按实计算
GJ8-60 | 材料 | 乙供 | C12010200 | 电焊条 J507 综合 | kg | 7.8 | 5.52 | 0 | 0 | 计价 | 按实计算
GJ8-60 | 材料 | 乙供 | C12011800 | 不锈钢电焊条 综合 | kg | 1.8 | 32.933 | 0 | 0 | 计价 | 按实计算
GJ8-60 | 材料 | 乙供 | C14010100 | 镀锌铁丝 | kg | 2.5 | 4.427 | 0 | 0 | 计价 | 按实计算
GJ8-60 | 材料 | 乙供 | C17030801 | 油浸石棉盘根铜丝 6以下 | kg | 0.7 | 29.835 | 0 | 0 | 计价 | 按实计算
GJ8-60 | 材料 | 乙供 | C18050305 | 塑料软管 Φ10 | m | 10.8 | 1.024 | 0 | 0 | 计价 | 按实计算
GJ8-60 | 材料 | 乙供 | C19110101 | 氧气 | m³ | 11.7 | 4.71 | 0 | 0 | 计价 | 按实计算
GJ8-60 | 材料 | 乙供 | C19110201 | 乙炔气 | m³ | 4.11 | 10.379 | 0 | 0 | 计价 | 按实计算
GJ8-60 | 材料 | 乙供 | C22040621 | 麻绳 | kg | 4.2 | 9.246 | 0 | 0 | 计价 | 按实计算
GJ8-60 | 材料 | 乙供 | C99010102 | 其他材料费 | 元 | 9.67 | 1 | 0 | 0 | 计价 | 按实计算
GJ8-60 | 机械 | 乙供 | J03-01-038 | 汽车式起重机 起重量 25t | 台班 | 0.29 | 1122.92 | 0 | 0 | 计价 | 按实计算
GJ8-60 | 机械 | 乙供 | J03-01-041 | 汽车式起重机 起重量 50t | 台班 | 0.5 | 2677.79 | 0 | 0 | 计价 | 按实计算
GJ8-60 | 机械 | 乙供 | J04-01-005 | 载重汽车 10t | 台班 | 1 | 490.08 | 0 | 0 | 计价 | 按实计算
GJ8-60 | 机械 | 乙供 | J10-01-038 | 逆变直流焊机 电流 400A以内 | 台班 | 2.4571 | 78.16 | 0 | 0 | 计价 | 按实计算
GJ8-61 | 人工 | 乙供 | 9101108 | 安装普通工 | 工日 | 1.9283 | 70 | 0 | 0 | 计价 | 按实计算
GJ8-61 | 人工 | 乙供 | 9101109 | 安装技术工 | 工日 | 8.5758 | 107 | 0 | 0 | 计价 | 按实计算
GJ8-61 | 材料 | 乙供 | C01020000 | 型钢 综合 | kg | 16.8438 | 3.857 | 0 | 0 | 计价 | 按实计算
GJ8-61 | 材料 | 乙供 | C12010200 | 电焊条 J507 综合 | kg | 12.8498 | 5.52 | 0 | 0 | 计价 | 按实计算
GJ8-61 | 材料 | 乙供 | C14010100 | 镀锌铁丝 | kg | 3.8955 | 4.427 | 0 | 0 | 计价 | 按实计算
GJ8-61 | 材料 | 乙供 | C17030502 | 石棉橡胶板 中压 6以下 | kg | 0.9231 | 8.49 | 0 | 0 | 计价 | 按实计算
GJ8-61 | 材料 | 乙供 | C17030601 | 橡胶石棉盘根 6以下 | kg | 0.1079 | 29.835 | 0 | 0 | 计价 | 按实计算
GJ8-61 | 材料 | 乙供 | C18010101 | 橡胶板 3mm以下 | kg | 0.1739 | 7.16 | 0 | 0 | 计价 | 按实计算
GJ8-61 | 材料 | 乙供 | C18010102 | 橡胶板 10mm以下 | kg | 0.442 | 5.638 | 0 | 0 | 计价 | 按实计算
GJ8-61 | 材料 | 乙供 | C18060401 | 聚四氟乙烯生料带 加厚 | 卷 | 0.0008 | 8.776 | 0 | 0 | 计价 | 按实计算
GJ8-61 | 材料 | 乙供 | C19030701 | 渗透剂 | kg | 0.0198 | 10.5 | 0 | 0 | 计价 | 按实计算
GJ8-61 | 材料 | 乙供 | C19110101 | 氧气 | m³ | 7.5839 | 4.71 | 0 | 0 | 计价 | 按实计算
GJ8-61 | 材料 | 乙供 | C19110201 | 乙炔气 | m³ | 2.6512 | 10.379 | 0 | 0 | 计价 | 按实计算
GJ8-61 | 材料 | 乙供 | C22010101 | 钢管脚手架 包括扣件 | kg | 28.8934 | 4.215 | 0 | 0 | 计价 | 按实计算
GJ8-61 | 材料 | 乙供 | C22010141 | 木脚手板 50×250×4000 | 块 | 0.4703 | 70 | 0 | 0 | 计价 | 按实计算
GJ8-61 | 材料 | 乙供 | C22030701 | 尼龙砂轮片 Φ100 | 片 | 3.7472 | 1.099 | 0 | 0 | 计价 | 按实计算
GJ8-61 | 材料 | 乙供 | C22030901 | 砂轮切割片 Φ400 | 片 | 0.0015 | 7.977 | 0 | 0 | 计价 | 按实计算
GJ8-61 | 材料 | 乙供 | C22040101 | 砂布 | 张 | 0.2475 | 0.66 | 0 | 0 | 计价 | 按实计算
GJ8-61 | 材料 | 乙供 | C22040501 | 棉纱头 | kg | 0.4445 | 5.67 | 0 | 0 | 计价 | 按实计算
GJ8-61 | 材料 | 乙供 | C99010102 | 其他材料费 | 元 | 7.858 | 1 | 0 | 0 | 计价 | 按实计算
GJ8-61 | 机械 | 乙供 | J03-01-004 | 履带式起重机 起重量 15t | 台班 | 0.0344 | 714.8 | 0 | 0 | 计价 | 按实计算
GJ8-61 | 机械 | 乙供 | J03-01-033 | 汽车式起重机 起重量 5t | 台班 | 0.021 | 552.67 | 0 | 0 | 计价 | 按实计算
GJ8-61 | 机械 | 乙供 | J03-01-034 | 汽车式起重机 起重量 8t | 台班 | 0.0748 | 655.69 | 0 | 0 | 计价 | 按实计算
GJ8-61 | 机械 | 乙供 | J04-01-002 | 载重汽车 5t | 台班 | 0.0147 | 380.35 | 0 | 0 | 计价 | 按实计算
GJ8-61 | 机械 | 乙供 | J04-01-004 | 载重汽车 8t | 台班 | 0.0849 | 445.99 | 0 | 0 | 计价 | 按实计算
GJ8-61 | 机械 | 乙供 | J04-01-005 | 载重汽车 10t | 台班 | 0.0108 | 490.08 | 0 | 0 | 计价 | 按实计算
GJ8-61 | 机械 | 乙供 | J05-01-009 | 电动单筒慢速卷扬机 30kN | 台班 | 0.134 | 175.97 | 0 | 0 | 计价 | 按实计算
GJ8-61 | 机械 | 乙供 | J05-01-031 | 单速电动葫芦 3t | 台班 | 0.0063 | 35.98 | 0 | 0 | 计价 | 按实计算
GJ8-61 | 机械 | 乙供 | J08-01-098 | 管子切断套丝机 管径 Φ159 | 台班 | 0.0008 | 23.45 | 0 | 0 | 计价 | 按实计算
GJ8-61 | 机械 | 乙供 | J10-01-038 | 逆变直流焊机 电流 400A以内 | 台班 | 2.6518 | 78.16 | 0 | 0 | 计价 | 按实计算
GJ8-61 | 机械 | 乙供 | J11-01-019 | 电动空气压缩机 排气量 6m³/min | 台班 | 0.0539 | 241.13 | 0 | 0 | 计价 | 按实计算
GJ8-61 | 机械 | 乙供 | J15-01-010 | 砂轮切割机 直径 Φ400 | 台班 | 0.1853 | 57.77 | 0 | 0 | 计价 | 按实计算
GJ8-62 | 人工 | 乙供 | 9101108 | 安装普通工 | 工日 | 1.917 | 70 | 0 | 0 | 计价 | 按实计算
GJ8-62 | 人工 | 乙供 | 9101109 | 安装技术工 | 工日 | 11.6674 | 107 | 0 | 0 | 计价 | 按实计算
GJ8-62 | 材料 | 乙供 | C01020000 | 型钢 综合 | kg | 8.3399 | 3.857 | 0 | 0 | 计价 | 按实计算
GJ8-62 | 材料 | 乙供 | C12010200 | 电焊条 J507 综合 | kg | 3.4065 | 5.52 | 0 | 0 | 计价 | 按实计算
GJ8-62 | 材料 | 乙供 | C12011800 | 不锈钢电焊条 综合 | kg | 1.1148 | 32.933 | 0 | 0 | 计价 | 按实计算
GJ8-62 | 材料 | 乙供 | C12021100 | 碳钢氩弧焊丝 综合 | kg | 0.0829 | 13 | 0 | 0 | 计价 | 按实计算
GJ8-62 | 材料 | 乙供 | C12021800 | 不锈钢氩弧焊丝 综合 | kg | 0.4735 | 38.379 | 0 | 0 | 计价 | 按实计算
GJ8-62 | 材料 | 乙供 | C12040101 | 钨极棒 | g | 27.8574 | 0.331 | 0 | 0 | 计价 | 按实计算
GJ8-62 | 材料 | 乙供 | C14010100 | 镀锌铁丝 | kg | 2.4178 | 4.427 | 0 | 0 | 计价 | 按实计算
GJ8-62 | 材料 | 乙供 | C17030502 | 石棉橡胶板 中压 6以下 | kg | 0.1615 | 8.49 | 0 | 0 | 计价 | 按实计算
GJ8-62 | 材料 | 乙供 | C17030506 | 石棉橡胶板 耐酸 1以下 | kg | 0.0589 | 21.55 | 0 | 0 | 计价 | 按实计算
GJ8-62 | 材料 | 乙供 | C17030601 | 橡胶石棉盘根 6以下 | kg | 0.0492 | 29.835 | 0 | 0 | 计价 | 按实计算
GJ8-62 | 材料 | 乙供 | C18010101 | 橡胶板 3mm以下 | kg | 1.8013 | 7.16 | 0 | 0 | 计价 | 按实计算
GJ8-62 | 材料 | 乙供 | C19020402 | 钙基脂(黄油) | kg | 0.0089 | 7.163 | 0 | 0 | 计价 | 按实计算
GJ8-62 | 材料 | 乙供 | C19030701 | 渗透剂 | kg | 0.0099 | 10.5 | 0 | 0 | 计价 | 按实计算
GJ8-62 | 材料 | 乙供 | C19031101 | 清洗剂 | kg | 0.0221 | 2.41 | 0 | 0 | 计价 | 按实计算
GJ8-62 | 材料 | 乙供 | C19070112 | 定影剂 1gal | 袋 | 0.0172 | 18.184 | 0 | 0 | 计价 | 按实计算
GJ8-62 | 材料 | 乙供 | C19070114 | 显影剂 1gal | 袋 | 0.0172 | 9.174 | 0 | 0 | 计价 | 按实计算
GJ8-62 | 材料 | 乙供 | C19110101 | 氧气 | m³ | 3.5093 | 4.71 | 0 | 0 | 计价 | 按实计算
GJ8-62 | 材料 | 乙供 | C19110201 | 乙炔气 | m³ | 1.2085 | 10.379 | 0 | 0 | 计价 | 按实计算
GJ8-62 | 材料 | 乙供 | C19110601 | 氩气 | m³ | 1.6724 | 14.828 | 0 | 0 | 计价 | 按实计算
GJ8-62 | 材料 | 乙供 | C22010101 | 钢管脚手架 包括扣件 | kg | 42.5671 | 4.215 | 0 | 0 | 计价 | 按实计算
GJ8-62 | 材料 | 乙供 | C22010141 | 木脚手板 50×250×4000 | 块 | 0.6558 | 70 | 0 | 0 | 计价 | 按实计算
GJ8-62 | 材料 | 乙供 | C22020301 | X光软胶片 80×300 | 张 | 0.515 | 4.31 | 0 | 0 | 计价 | 按实计算
GJ8-62 | 材料 | 乙供 | C22020402 | 增感纸 80×300 | 张 | 0.0057 | 24.39 | 0 | 0 | 计价 | 按实计算
GJ8-62 | 材料 | 乙供 | C22030701 | 尼龙砂轮片 Φ100 | 片 | 3.1889 | 1.099 | 0 | 0 | 计价 | 按实计算
GJ8-62 | 材料 | 乙供 | C22030901 | 砂轮切割片 Φ400 | 片 | 0.1201 | 7.977 | 0 | 0 | 计价 | 按实计算
GJ8-62 | 材料 | 乙供 | C22040101 | 砂布 | 张 | 0.132 | 0.66 | 0 | 0 | 计价 | 按实计算
GJ8-62 | 材料 | 乙供 | C22040501 | 棉纱头 | kg | 0.3768 | 5.67 | 0 | 0 | 计价 | 按实计算
GJ8-62 | 材料 | 乙供 | C99010102 | 其他材料费 | 元 | 8.656 | 1 | 0 | 0 | 计价 | 按实计算
GJ8-62 | 机械 | 乙供 | J03-01-033 | 汽车式起重机 起重量 5t | 台班 | 0.0479 | 552.67 | 0 | 0 | 计价 | 按实计算
GJ8-62 | 机械 | 乙供 | J03-01-034 | 汽车式起重机 起重量 8t | 台班 | 0.0345 | 655.69 | 0 | 0 | 计价 | 按实计算
GJ8-62 | 机械 | 乙供 | J03-01-065 | 叉式起重机 起重量 3t | 台班 | 0.0029 | 435.71 | 0 | 0 | 计价 | 按实计算
GJ8-62 | 机械 | 乙供 | J03-01-066 | 叉式起重机 起重量 5t | 台班 | 0.0009 | 459.84 | 0 | 0 | 计价 | 按实计算
GJ8-62 | 机械 | 乙供 | J04-01-002 | 载重汽车 5t | 台班 | 0.045 | 380.35 | 0 | 0 | 计价 | 按实计算
GJ8-62 | 机械 | 乙供 | J04-01-004 | 载重汽车 8t | 台班 | 0.0366 | 445.99 | 0 | 0 | 计价 | 按实计算
GJ8-62 | 机械 | 乙供 | J04-01-005 | 载重汽车 10t | 台班 | 0.0358 | 490.08 | 0 | 0 | 计价 | 按实计算
GJ8-62 | 机械 | 乙供 | J05-01-009 | 电动单筒慢速卷扬机 30kN | 台班 | 0.1253 | 175.97 | 0 | 0 | 计价 | 按实计算
GJ8-62 | 机械 | 乙供 | J05-01-031 | 单速电动葫芦 3t | 台班 | 0.0009 | 35.98 | 0 | 0 | 计价 | 按实计算
GJ8-62 | 机械 | 乙供 | J10-01-038 | 逆变直流焊机 电流 400A以内 | 台班 | 1.5767 | 78.16 | 0 | 0 | 计价 | 按实计算
GJ8-62 | 机械 | 乙供 | J11-01-019 | 电动空气压缩机 排气量 6m³/min | 台班 | 0.1873 | 241.13 | 0 | 0 | 计价 | 按实计算
GJ8-62 | 机械 | 乙供 | J13-01-016 | X射线探伤机 2505 | 台班 | 0.0743 | 251 | 0 | 0 | 计价 | 按实计算
GJ8-62 | 机械 | 乙供 | J15-01-010 | 砂轮切割机 直径 Φ400 | 台班 | 0.1373 | 57.77 | 0 | 0 | 计价 | 按实计算
GJ8-63 | 人工 | 乙供 | 9101108 | 安装普通工 | 工日 | 1.4776 | 70 | 0 | 0 | 计价 | 按实计算
GJ8-63 | 人工 | 乙供 | 9101109 | 安装技术工 | 工日 | 8.8903 | 107 | 0 | 0 | 计价 | 按实计算
GJ8-63 | 材料 | 乙供 | C01020000 | 型钢 综合 | kg | 5.9811 | 3.857 | 0 | 0 | 计价 | 按实计算
GJ8-63 | 材料 | 乙供 | C12010200 | 电焊条 J507 综合 | kg | 4.3902 | 5.52 | 0 | 0 | 计价 | 按实计算
GJ8-63 | 材料 | 乙供 | C12011800 | 不锈钢电焊条 综合 | kg | 0.4274 | 32.933 | 0 | 0 | 计价 | 按实计算
GJ8-63 | 材料 | 乙供 | C12021100 | 碳钢氩弧焊丝 综合 | kg | 0.0508 | 13 | 0 | 0 | 计价 | 按实计算
GJ8-63 | 材料 | 乙供 | C12021800 | 不锈钢氩弧焊丝 综合 | kg | 0.1991 | 38.379 | 0 | 0 | 计价 | 按实计算
GJ8-63 | 材料 | 乙供 | C12040101 | 钨极棒 | g | 12.5345 | 0.331 | 0 | 0 | 计价 | 按实计算
GJ8-63 | 材料 | 乙供 | C14010100 | 镀锌铁丝 | kg | 1.9256 | 4.427 | 0 | 0 | 计价 | 按实计算
GJ8-63 | 材料 | 乙供 | C17030502 | 石棉橡胶板 中压 6以下 | kg | 0.1593 | 8.49 | 0 | 0 | 计价 | 按实计算
GJ8-63 | 材料 | 乙供 | C17030506 | 石棉橡胶板 耐酸 1以下 | kg | 0.0229 | 21.55 | 0 | 0 | 计价 | 按实计算
GJ8-63 | 材料 | 乙供 | C17030601 | 橡胶石棉盘根 6以下 | kg | 0.0296 | 29.835 | 0 | 0 | 计价 | 按实计算
GJ8-63 | 材料 | 乙供 | C18010101 | 橡胶板 3mm以下 | kg | 1.3851 | 7.16 | 0 | 0 | 计价 | 按实计算
GJ8-63 | 材料 | 乙供 | C19030701 | 渗透剂 | kg | 0.0099 | 10.5 | 0 | 0 | 计价 | 按实计算
GJ8-63 | 材料 | 乙供 | C19070112 | 定影剂 1gal | 袋 | 0.0105 | 18.184 | 0 | 0 | 计价 | 按实计算
GJ8-63 | 材料 | 乙供 | C19070114 | 显影剂 1gal | 袋 | 0.0105 | 9.174 | 0 | 0 | 计价 | 按实计算
GJ8-63 | 材料 | 乙供 | C19110101 | 氧气 | m³ | 3.3704 | 4.71 | 0 | 0 | 计价 | 按实计算
GJ8-63 | 材料 | 乙供 | C19110201 | 乙炔气 | m³ | 1.1676 | 10.379 | 0 | 0 | 计价 | 按实计算
GJ8-63 | 材料 | 乙供 | C19110601 | 氩气 | m³ | 0.7524 | 14.828 | 0 | 0 | 计价 | 按实计算
GJ8-63 | 材料 | 乙供 | C22010101 | 钢管脚手架 包括扣件 | kg | 28.4492 | 4.215 | 0 | 0 | 计价 | 按实计算
GJ8-63 | 材料 | 乙供 | C22010141 | 木脚手板 50×250×4000 | 块 | 0.4399 | 70 | 0 | 0 | 计价 | 按实计算
GJ8-63 | 材料 | 乙供 | C22020301 | X光软胶片 80×300 | 张 | 0.3155 | 4.31 | 0 | 0 | 计价 | 按实计算
GJ8-63 | 材料 | 乙供 | C22020402 | 增感纸 80×300 | 张 | 0.0035 | 24.39 | 0 | 0 | 计价 | 按实计算
GJ8-63 | 材料 | 乙供 | C22030701 | 尼龙砂轮片 Φ100 | 片 | 2.72 | 1.099 | 0 | 0 | 计价 | 按实计算
GJ8-63 | 材料 | 乙供 | C22030901 | 砂轮切割片 Φ400 | 片 | 0.0736 | 7.977 | 0 | 0 | 计价 | 按实计算
GJ8-63 | 材料 | 乙供 | C22040101 | 砂布 | 张 | 0.124 | 0.66 | 0 | 0 | 计价 | 按实计算
GJ8-63 | 材料 | 乙供 | C22040501 | 棉纱头 | kg | 0.2499 | 5.67 | 0 | 0 | 计价 | 按实计算
GJ8-63 | 材料 | 乙供 | C99010102 | 其他材料费 | 元 | 5.8354 | 1 | 0 | 0 | 计价 | 按实计算
GJ8-63 | 机械 | 乙供 | J03-01-033 | 汽车式起重机 起重量 5t | 台班 | 0.033 | 552.67 | 0 | 0 | 计价 | 按实计算
GJ8-63 | 机械 | 乙供 | J03-01-034 | 汽车式起重机 起重量 8t | 台班 | 0.0466 | 655.69 | 0 | 0 | 计价 | 按实计算
GJ8-63 | 机械 | 乙供 | J03-01-037 | 汽车式起重机 起重量 20t | 台班 | 0.0014 | 993.04 | 0 | 0 | 计价 | 按实计算
GJ8-63 | 机械 | 乙供 | J03-01-065 | 叉式起重机 起重量 3t | 台班 | 0.0028 | 435.71 | 0 | 0 | 计价 | 按实计算
GJ8-63 | 机械 | 乙供 | J04-01-002 | 载重汽车 5t | 台班 | 0.0345 | 380.35 | 0 | 0 | 计价 | 按实计算
GJ8-63 | 机械 | 乙供 | J04-01-004 | 载重汽车 8t | 台班 | 0.0533 | 445.99 | 0 | 0 | 计价 | 按实计算
GJ8-63 | 机械 | 乙供 | J04-01-005 | 载重汽车 10t | 台班 | 0.0261 | 490.08 | 0 | 0 | 计价 | 按实计算
GJ8-63 | 机械 | 乙供 | J04-01-024 | 平板拖车组 30t | 台班 | 0.0014 | 1092.21 | 0 | 0 | 计价 | 按实计算
GJ8-63 | 机械 | 乙供 | J05-01-009 | 电动单筒慢速卷扬机 30kN | 台班 | 0.1461 | 175.97 | 0 | 0 | 计价 | 按实计算
GJ8-63 | 机械 | 乙供 | J05-01-031 | 单速电动葫芦 3t | 台班 | 0.0005 | 35.98 | 0 | 0 | 计价 | 按实计算
GJ8-63 | 机械 | 乙供 | J10-01-038 | 逆变直流焊机 电流 400A以内 | 台班 | 1.4564 | 78.16 | 0 | 0 | 计价 | 按实计算
GJ8-63 | 机械 | 乙供 | J11-01-019 | 电动空气压缩机 排气量 6m³/min | 台班 | 0.143 | 241.13 | 0 | 0 | 计价 | 按实计算
GJ8-63 | 机械 | 乙供 | J13-01-016 | X射线探伤机 2505 | 台班 | 0.0456 | 251 | 0 | 0 | 计价 | 按实计算
GJ8-63 | 机械 | 乙供 | J15-01-010 | 砂轮切割机 直径 Φ400 | 台班 | 0.0344 | 57.77 | 0 | 0 | 计价 | 按实计算
GJ8-64 | 人工 | 乙供 | 9101108 | 安装普通工 | 工日 | 4.8677 | 70 | 0 | 0 | 计价 | 按实计算
GJ8-64 | 人工 | 乙供 | 9101109 | 安装技术工 | 工日 | 22.3519 | 107 | 0 | 0 | 计价 | 按实计算
GJ8-64 | 材料 | 乙供 | C01020000 | 型钢 综合 | kg | 59.2772 | 3.857 | 0 | 0 | 计价 | 按实计算
GJ8-64 | 材料 | 乙供 | C12010200 | 电焊条 J507 综合 | kg | 14.1951 | 5.52 | 0 | 0 | 计价 | 按实计算
GJ8-64 | 材料 | 乙供 | C14010100 | 镀锌铁丝 | kg | 7.3405 | 4.427 | 0 | 0 | 计价 | 按实计算
GJ8-64 | 材料 | 乙供 | C17030502 | 石棉橡胶板 中压 6以下 | kg | 1.1346 | 8.49 | 0 | 0 | 计价 | 按实计算
GJ8-64 | 材料 | 乙供 | C17030601 | 橡胶石棉盘根 6以下 | kg | 0.1473 | 29.835 | 0 | 0 | 计价 | 按实计算
GJ8-64 | 材料 | 乙供 | C18010101 | 橡胶板 3mm以下 | kg | 0.9014 | 7.16 | 0 | 0 | 计价 | 按实计算
GJ8-64 | 材料 | 乙供 | C18060401 | 聚四氟乙烯生料带 加厚 | 卷 | 0.0012 | 8.776 | 0 | 0 | 计价 | 按实计算
GJ8-64 | 材料 | 乙供 | C19030701 | 渗透剂 | kg | 0.0085 | 10.5 | 0 | 0 | 计价 | 按实计算
GJ8-64 | 材料 | 乙供 | C19110101 | 氧气 | m³ | 16.9785 | 4.71 | 0 | 0 | 计价 | 按实计算
GJ8-64 | 材料 | 乙供 | C19110201 | 乙炔气 | m³ | 5.9513 | 10.379 | 0 | 0 | 计价 | 按实计算
GJ8-64 | 材料 | 乙供 | C22010101 | 钢管脚手架 包括扣件 | kg | 176.4824 | 4.215 | 0 | 0 | 计价 | 按实计算
GJ8-64 | 材料 | 乙供 | C22010141 | 木脚手板 50×250×4000 | 块 | 2.8381 | 70 | 0 | 0 | 计价 | 按实计算
GJ8-64 | 材料 | 乙供 | C22030701 | 尼龙砂轮片 Φ100 | 片 | 14.596 | 1.099 | 0 | 0 | 计价 | 按实计算
GJ8-64 | 材料 | 乙供 | C22030901 | 砂轮切割片 Φ400 | 片 | 0.0012 | 7.977 | 0 | 0 | 计价 | 按实计算
GJ8-64 | 材料 | 乙供 | C22040101 | 砂布 | 张 | 0.1068 | 0.66 | 0 | 0 | 计价 | 按实计算
GJ8-64 | 材料 | 乙供 | C22040501 | 棉纱头 | kg | 1.3023 | 5.67 | 0 | 0 | 计价 | 按实计算
GJ8-64 | 材料 | 乙供 | C99010102 | 其他材料费 | 元 | 29.3568 | 1 | 0 | 0 | 计价 | 按实计算
GJ8-64 | 机械 | 乙供 | J03-01-033 | 汽车式起重机 起重量 5t | 台班 | 0.1623 | 552.67 | 0 | 0 | 计价 | 按实计算
GJ8-64 | 机械 | 乙供 | J03-01-034 | 汽车式起重机 起重量 8t | 台班 | 0.008 | 655.69 | 0 | 0 | 计价 | 按实计算
GJ8-64 | 机械 | 乙供 | J04-01-002 | 载重汽车 5t | 台班 | 0.1605 | 380.35 | 0 | 0 | 计价 | 按实计算
GJ8-64 | 机械 | 乙供 | J04-01-004 | 载重汽车 8t | 台班 | 0.0096 | 445.99 | 0 | 0 | 计价 | 按实计算
GJ8-64 | 机械 | 乙供 | J04-01-005 | 载重汽车 10t | 台班 | 0.0341 | 490.08 | 0 | 0 | 计价 | 按实计算
GJ8-64 | 机械 | 乙供 | J05-01-009 | 电动单筒慢速卷扬机 30kN | 台班 | 0.5034 | 175.97 | 0 | 0 | 计价 | 按实计算
GJ8-64 | 机械 | 乙供 | J05-01-031 | 单速电动葫芦 3t | 台班 | 0.0041 | 35.98 | 0 | 0 | 计价 | 按实计算
GJ8-64 | 机械 | 乙供 | J10-01-038 | 逆变直流焊机 电流 400A以内 | 台班 | 4.8793 | 78.16 | 0 | 0 | 计价 | 按实计算
GJ8-64 | 机械 | 乙供 | J11-01-019 | 电动空气压缩机 排气量 6m³/min | 台班 | 0.1045 | 241.13 | 0 | 0 | 计价 | 按实计算
GJ8-64 | 机械 | 乙供 | J15-01-010 | 砂轮切割机 直径 Φ400 | 台班 | 1.5715 | 57.77 | 0 | 0 | 计价 | 按实计算
GJ8-65 | 人工 | 乙供 | 9101108 | 安装普通工 | 工日 | 4.2018 | 70 | 0 | 0 | 计价 | 按实计算
GJ8-65 | 人工 | 乙供 | 9101109 | 安装技术工 | 工日 | 18.9901 | 107 | 0 | 0 | 计价 | 按实计算
GJ8-65 | 材料 | 乙供 | C01020000 | 型钢 综合 | kg | 38.66 | 3.857 | 0 | 0 | 计价 | 按实计算
GJ8-65 | 材料 | 乙供 | C12010200 | 电焊条 J507 综合 | kg | 16.5376 | 5.52 | 0 | 0 | 计价 | 按实计算
GJ8-65 | 材料 | 乙供 | C12021800 | 不锈钢氩弧焊丝 综合 | kg | 0.0017 | 38.379 | 0 | 0 | 计价 | 按实计算
GJ8-65 | 材料 | 乙供 | C12040101 | 钨极棒 | g | 0.0855 | 0.331 | 0 | 0 | 计价 | 按实计算
GJ8-65 | 材料 | 乙供 | C14010100 | 镀锌铁丝 | kg | 6.3858 | 4.427 | 0 | 0 | 计价 | 按实计算
GJ8-65 | 材料 | 乙供 | C17030502 | 石棉橡胶板 中压 6以下 | kg | 0.8719 | 8.49 | 0 | 0 | 计价 | 按实计算
GJ8-65 | 材料 | 乙供 | C17030601 | 橡胶石棉盘根 6以下 | kg | 0.0713 | 29.835 | 0 | 0 | 计价 | 按实计算
GJ8-65 | 材料 | 乙供 | C18010101 | 橡胶板 3mm以下 | kg | 0.7528 | 7.16 | 0 | 0 | 计价 | 按实计算
GJ8-65 | 材料 | 乙供 | C18010102 | 橡胶板 10mm以下 | kg | 0.0108 | 5.638 | 0 | 0 | 计价 | 按实计算
GJ8-65 | 材料 | 乙供 | C19020402 | 钙基脂(黄油) | kg | 0.0065 | 7.163 | 0 | 0 | 计价 | 按实计算
GJ8-65 | 材料 | 乙供 | C19030701 | 渗透剂 | kg | 0.0086 | 10.5 | 0 | 0 | 计价 | 按实计算
GJ8-65 | 材料 | 乙供 | C19031101 | 清洗剂 | kg | 0.0012 | 2.41 | 0 | 0 | 计价 | 按实计算
GJ8-65 | 材料 | 乙供 | C19110101 | 氧气 | m³ | 15.8275 | 4.71 | 0 | 0 | 计价 | 按实计算
GJ8-65 | 材料 | 乙供 | C19110201 | 乙炔气 | m³ | 5.5593 | 10.379 | 0 | 0 | 计价 | 按实计算
GJ8-65 | 材料 | 乙供 | C19110601 | 氩气 | m³ | 0.0051 | 14.828 | 0 | 0 | 计价 | 按实计算
GJ8-65 | 材料 | 乙供 | C22010101 | 钢管脚手架 包括扣件 | kg | 134.3609 | 4.215 | 0 | 0 | 计价 | 按实计算
GJ8-65 | 材料 | 乙供 | C22010141 | 木脚手板 50×250×4000 | 块 | 2.176 | 70 | 0 | 0 | 计价 | 按实计算
GJ8-65 | 材料 | 乙供 | C22030701 | 尼龙砂轮片 Φ100 | 片 | 13.1671 | 1.099 | 0 | 0 | 计价 | 按实计算
GJ8-65 | 材料 | 乙供 | C22040101 | 砂布 | 张 | 0.1328 | 0.66 | 0 | 0 | 计价 | 按实计算
GJ8-65 | 材料 | 乙供 | C22040501 | 棉纱头 | kg | 1.0232 | 5.67 | 0 | 0 | 计价 | 按实计算
GJ8-65 | 材料 | 乙供 | C99010102 | 其他材料费 | 元 | 23.1047 | 1 | 0 | 0 | 计价 | 按实计算
GJ8-65 | 机械 | 乙供 | J03-01-004 | 履带式起重机 起重量 15t | 台班 | 0.0011 | 714.8 | 0 | 0 | 计价 | 按实计算
GJ8-65 | 机械 | 乙供 | J03-01-033 | 汽车式起重机 起重量 5t | 台班 | 0.1911 | 552.67 | 0 | 0 | 计价 | 按实计算
GJ8-65 | 机械 | 乙供 | J03-01-034 | 汽车式起重机 起重量 8t | 台班 | 0.0548 | 655.69 | 0 | 0 | 计价 | 按实计算
GJ8-65 | 机械 | 乙供 | J03-01-065 | 叉式起重机 起重量 3t | 台班 | 0.0011 | 435.71 | 0 | 0 | 计价 | 按实计算
GJ8-65 | 机械 | 乙供 | J04-01-002 | 载重汽车 5t | 台班 | 0.1877 | 380.35 | 0 | 0 | 计价 | 按实计算
GJ8-65 | 机械 | 乙供 | J04-01-004 | 载重汽车 8t | 台班 | 0.0611 | 445.99 | 0 | 0 | 计价 | 按实计算
GJ8-65 | 机械 | 乙供 | J04-01-005 | 载重汽车 10t | 台班 | 0.019 | 490.08 | 0 | 0 | 计价 | 按实计算
GJ8-65 | 机械 | 乙供 | J05-01-009 | 电动单筒慢速卷扬机 30kN | 台班 | 0.5396 | 175.97 | 0 | 0 | 计价 | 按实计算
GJ8-65 | 机械 | 乙供 | J05-01-031 | 单速电动葫芦 3t | 台班 | 0.0024 | 35.98 | 0 | 0 | 计价 | 按实计算
GJ8-65 | 机械 | 乙供 | J10-01-038 | 逆变直流焊机 电流 400A以内 | 台班 | 4.9169 | 78.16 | 0 | 0 | 计价 | 按实计算
GJ8-65 | 机械 | 乙供 | J11-01-019 | 电动空气压缩机 排气量 6m³/min | 台班 | 0.0936 | 241.13 | 0 | 0 | 计价 | 按实计算
GJ8-65 | 机械 | 乙供 | J15-01-010 | 砂轮切割机 直径 Φ400 | 台班 | 0.818 | 57.77 | 0 | 0 | 计价 | 按实计算
GJ8-66 | 人工 | 乙供 | 9101108 | 安装普通工 | 工日 | 3.7511 | 70 | 0 | 0 | 计价 | 按实计算
GJ8-66 | 人工 | 乙供 | 9101109 | 安装技术工 | 工日 | 18.8551 | 107 | 0 | 0 | 计价 | 按实计算
GJ8-66 | 材料 | 乙供 | C01020000 | 型钢 综合 | kg | 33.249 | 3.857 | 0 | 0 | 计价 | 按实计算
GJ8-66 | 材料 | 乙供 | C12010200 | 电焊条 J507 综合 | kg | 14.7271 | 5.52 | 0 | 0 | 计价 | 按实计算
GJ8-66 | 材料 | 乙供 | C14010100 | 镀锌铁丝 | kg | 6.1007 | 4.427 | 0 | 0 | 计价 | 按实计算
GJ8-66 | 材料 | 乙供 | C17030502 | 石棉橡胶板 中压 6以下 | kg | 0.7761 | 8.49 | 0 | 0 | 计价 | 按实计算
GJ8-66 | 材料 | 乙供 | C17030601 | 橡胶石棉盘根 6以下 | kg | 0.0714 | 29.835 | 0 | 0 | 计价 | 按实计算
GJ8-66 | 材料 | 乙供 | C18010101 | 橡胶板 3mm以下 | kg | 1.5852 | 7.16 | 0 | 0 | 计价 | 按实计算
GJ8-66 | 材料 | 乙供 | C18010102 | 橡胶板 10mm以下 | kg | 0.0196 | 5.638 | 0 | 0 | 计价 | 按实计算
GJ8-66 | 材料 | 乙供 | C19030701 | 渗透剂 | kg | 0.0065 | 10.5 | 0 | 0 | 计价 | 按实计算
GJ8-66 | 材料 | 乙供 | C19110101 | 氧气 | m³ | 14.1265 | 4.71 | 0 | 0 | 计价 | 按实计算
GJ8-66 | 材料 | 乙供 | C19110201 | 乙炔气 | m³ | 4.9639 | 10.379 | 0 | 0 | 计价 | 按实计算
GJ8-66 | 材料 | 乙供 | C22010101 | 钢管脚手架 包括扣件 | kg | 119.0417 | 4.215 | 0 | 0 | 计价 | 按实计算
GJ8-66 | 材料 | 乙供 | C22010141 | 木脚手板 50×250×4000 | 块 | 1.9294 | 70 | 0 | 0 | 计价 | 按实计算
GJ8-66 | 材料 | 乙供 | C22030701 | 尼龙砂轮片 Φ100 | 片 | 11.8161 | 1.099 | 0 | 0 | 计价 | 按实计算
GJ8-66 | 材料 | 乙供 | C22040101 | 砂布 | 张 | 0.0808 | 0.66 | 0 | 0 | 计价 | 按实计算
GJ8-66 | 材料 | 乙供 | C22040501 | 棉纱头 | kg | 0.9207 | 5.67 | 0 | 0 | 计价 | 按实计算
GJ8-66 | 材料 | 乙供 | C99010102 | 其他材料费 | 元 | 20.5988 | 1 | 0 | 0 | 计价 | 按实计算
GJ8-66 | 机械 | 乙供 | J03-01-004 | 履带式起重机 起重量 15t | 台班 | 0.002 | 714.8 | 0 | 0 | 计价 | 按实计算
GJ8-66 | 机械 | 乙供 | J03-01-033 | 汽车式起重机 起重量 5t | 台班 | 0.1643 | 552.67 | 0 | 0 | 计价 | 按实计算
GJ8-66 | 机械 | 乙供 | J03-01-034 | 汽车式起重机 起重量 8t | 台班 | 0.0505 | 655.69 | 0 | 0 | 计价 | 按实计算
GJ8-66 | 机械 | 乙供 | J03-01-065 | 叉式起重机 起重量 3t | 台班 | 0.0009 | 435.71 | 0 | 0 | 计价 | 按实计算
GJ8-66 | 机械 | 乙供 | J04-01-002 | 载重汽车 5t | 台班 | 0.1624 | 380.35 | 0 | 0 | 计价 | 按实计算
GJ8-66 | 机械 | 乙供 | J04-01-004 | 载重汽车 8t | 台班 | 0.0569 | 445.99 | 0 | 0 | 计价 | 按实计算
GJ8-66 | 机械 | 乙供 | J04-01-005 | 载重汽车 10t | 台班 | 0.0304 | 490.08 | 0 | 0 | 计价 | 按实计算
GJ8-66 | 机械 | 乙供 | J05-01-009 | 电动单筒慢速卷扬机 30kN | 台班 | 0.4791 | 175.97 | 0 | 0 | 计价 | 按实计算
GJ8-66 | 机械 | 乙供 | J05-01-031 | 单速电动葫芦 3t | 台班 | 0.0026 | 35.98 | 0 | 0 | 计价 | 按实计算
GJ8-66 | 机械 | 乙供 | J10-01-038 | 逆变直流焊机 电流 400A以内 | 台班 | 4.3942 | 78.16 | 0 | 0 | 计价 | 按实计算
GJ8-66 | 机械 | 乙供 | J11-01-019 | 电动空气压缩机 排气量 6m³/min | 台班 | 0.1823 | 241.13 | 0 | 0 | 计价 | 按实计算
GJ8-66 | 机械 | 乙供 | J15-01-010 | 砂轮切割机 直径 Φ400 | 台班 | 0.7659 | 57.77 | 0 | 0 | 计价 | 按实计算
GJ8-67 | 人工 | 乙供 | 9101108 | 安装普通工 | 工日 | 3.4833 | 70 | 0 | 0 | 计价 | 按实计算
GJ8-67 | 人工 | 乙供 | 9101109 | 安装技术工 | 工日 | 15.5055 | 107 | 0 | 0 | 计价 | 按实计算
GJ8-67 | 材料 | 乙供 | C01020000 | 型钢 综合 | kg | 26.8594 | 3.857 | 0 | 0 | 计价 | 按实计算
GJ8-67 | 材料 | 乙供 | C12010200 | 电焊条 J507 综合 | kg | 15.5814 | 5.52 | 0 | 0 | 计价 | 按实计算
GJ8-67 | 材料 | 乙供 | C14010100 | 镀锌铁丝 | kg | 5.1469 | 4.427 | 0 | 0 | 计价 | 按实计算
GJ8-67 | 材料 | 乙供 | C17030502 | 石棉橡胶板 中压 6以下 | kg | 0.6304 | 8.49 | 0 | 0 | 计价 | 按实计算
GJ8-67 | 材料 | 乙供 | C17030601 | 橡胶石棉盘根 6以下 | kg | 0.0353 | 29.835 | 0 | 0 | 计价 | 按实计算
GJ8-67 | 材料 | 乙供 | C18010101 | 橡胶板 3mm以下 | kg | 0.6454 | 7.16 | 0 | 0 | 计价 | 按实计算
GJ8-67 | 材料 | 乙供 | C19030701 | 渗透剂 | kg | 0.0076 | 10.5 | 0 | 0 | 计价 | 按实计算
GJ8-67 | 材料 | 乙供 | C19110101 | 氧气 | m³ | 13.4489 | 4.71 | 0 | 0 | 计价 | 按实计算
GJ8-67 | 材料 | 乙供 | C19110201 | 乙炔气 | m³ | 4.7272 | 10.379 | 0 | 0 | 计价 | 按实计算
GJ8-67 | 材料 | 乙供 | C22010101 | 钢管脚手架 包括扣件 | kg | 103.5486 | 4.215 | 0 | 0 | 计价 | 按实计算
GJ8-67 | 材料 | 乙供 | C22010141 | 木脚手板 50×250×4000 | 块 | 1.6822 | 70 | 0 | 0 | 计价 | 按实计算
GJ8-67 | 材料 | 乙供 | C22030701 | 尼龙砂轮片 Φ100 | 片 | 11.1325 | 1.099 | 0 | 0 | 计价 | 按实计算
GJ8-67 | 材料 | 乙供 | C22040101 | 砂布 | 张 | 0.0952 | 0.66 | 0 | 0 | 计价 | 按实计算
GJ8-67 | 材料 | 乙供 | C22040501 | 棉纱头 | kg | 0.7822 | 5.67 | 0 | 0 | 计价 | 按实计算
GJ8-67 | 材料 | 乙供 | C99010102 | 其他材料费 | 元 | 18.137 | 1 | 0 | 0 | 计价 | 按实计算
GJ8-67 | 机械 | 乙供 | J03-01-033 | 汽车式起重机 起重量 5t | 台班 | 0.1283 | 552.67 | 0 | 0 | 计价 | 按实计算
GJ8-67 | 机械 | 乙供 | J03-01-034 | 汽车式起重机 起重量 8t | 台班 | 0.1146 | 655.69 | 0 | 0 | 计价 | 按实计算
GJ8-67 | 机械 | 乙供 | J03-01-065 | 叉式起重机 起重量 3t | 台班 | 0.0003 | 435.71 | 0 | 0 | 计价 | 按实计算
GJ8-67 | 机械 | 乙供 | J04-01-002 | 载重汽车 5t | 台班 | 0.1271 | 380.35 | 0 | 0 | 计价 | 按实计算
GJ8-67 | 机械 | 乙供 | J04-01-004 | 载重汽车 8t | 台班 | 0.1379 | 445.99 | 0 | 0 | 计价 | 按实计算
GJ8-67 | 机械 | 乙供 | J04-01-005 | 载重汽车 10t | 台班 | 0.0148 | 490.08 | 0 | 0 | 计价 | 按实计算
GJ8-67 | 机械 | 乙供 | J05-01-009 | 电动单筒慢速卷扬机 30kN | 台班 | 0.4679 | 175.97 | 0 | 0 | 计价 | 按实计算
GJ8-67 | 机械 | 乙供 | J05-01-031 | 单速电动葫芦 3t | 台班 | 0.0013 | 35.98 | 0 | 0 | 计价 | 按实计算
GJ8-67 | 机械 | 乙供 | J10-01-038 | 逆变直流焊机 电流 400A以内 | 台班 | 4.4292 | 78.16 | 0 | 0 | 计价 | 按实计算
GJ8-67 | 机械 | 乙供 | J11-01-019 | 电动空气压缩机 排气量 6m³/min | 台班 | 0.071 | 241.13 | 0 | 0 | 计价 | 按实计算
GJ8-67 | 机械 | 乙供 | J15-01-010 | 砂轮切割机 直径 Φ400 | 台班 | 0.6337 | 57.77 | 0 | 0 | 计价 | 按实计算
GJ8-68 | 人工 | 乙供 | 9101108 | 安装普通工 | 工日 | 3.5931 | 70 | 0 | 0 | 计价 | 按实计算
GJ8-68 | 人工 | 乙供 | 9101109 | 安装技术工 | 工日 | 15.0321 | 107 | 0 | 0 | 计价 | 按实计算
GJ8-68 | 材料 | 乙供 | C01020000 | 型钢 综合 | kg | 29.1797 | 3.857 | 0 | 0 | 计价 | 按实计算
GJ8-68 | 材料 | 乙供 | C12010200 | 电焊条 J507 综合 | kg | 15.9826 | 5.52 | 0 | 0 | 计价 | 按实计算
GJ8-68 | 材料 | 乙供 | C12011800 | 不锈钢电焊条 综合 | kg | 0.1713 | 32.933 | 0 | 0 | 计价 | 按实计算
GJ8-68 | 材料 | 乙供 | C12021800 | 不锈钢氩弧焊丝 综合 | kg | 0.0968 | 38.379 | 0 | 0 | 计价 | 按实计算
GJ8-68 | 材料 | 乙供 | C12040101 | 钨极棒 | g | 4.8387 | 0.331 | 0 | 0 | 计价 | 按实计算
GJ8-68 | 材料 | 乙供 | C14010100 | 镀锌铁丝 | kg | 4.8909 | 4.427 | 0 | 0 | 计价 | 按实计算
GJ8-68 | 材料 | 乙供 | C17030502 | 石棉橡胶板 中压 6以下 | kg | 0.7863 | 8.49 | 0 | 0 | 计价 | 按实计算
GJ8-68 | 材料 | 乙供 | C17030601 | 橡胶石棉盘根 6以下 | kg | 0.0873 | 29.835 | 0 | 0 | 计价 | 按实计算
GJ8-68 | 材料 | 乙供 | C18010101 | 橡胶板 3mm以下 | kg | 0.3483 | 7.16 | 0 | 0 | 计价 | 按实计算
GJ8-68 | 材料 | 乙供 | C19030701 | 渗透剂 | kg | 0.0104 | 10.5 | 0 | 0 | 计价 | 按实计算
GJ8-68 | 材料 | 乙供 | C19110101 | 氧气 | m³ | 13.4288 | 4.71 | 0 | 0 | 计价 | 按实计算
GJ8-68 | 材料 | 乙供 | C19110201 | 乙炔气 | m³ | 4.709 | 10.379 | 0 | 0 | 计价 | 按实计算
GJ8-68 | 材料 | 乙供 | C19110601 | 氩气 | m³ | 0.2902 | 14.828 | 0 | 0 | 计价 | 按实计算
GJ8-68 | 材料 | 乙供 | C22010101 | 钢管脚手架 包括扣件 | kg | 98.9026 | 4.215 | 0 | 0 | 计价 | 按实计算
GJ8-68 | 材料 | 乙供 | C22010141 | 木脚手板 50×250×4000 | 块 | 1.6072 | 70 | 0 | 0 | 计价 | 按实计算
GJ8-68 | 材料 | 乙供 | C22030701 | 尼龙砂轮片 Φ100 | 片 | 11.0981 | 1.099 | 0 | 0 | 计价 | 按实计算
GJ8-68 | 材料 | 乙供 | C22040101 | 砂布 | 张 | 0.1295 | 0.66 | 0 | 0 | 计价 | 按实计算
GJ8-68 | 材料 | 乙供 | C22040501 | 棉纱头 | kg | 0.8374 | 5.67 | 0 | 0 | 计价 | 按实计算
GJ8-68 | 材料 | 乙供 | C99010102 | 其他材料费 | 元 | 18.1621 | 1 | 0 | 0 | 计价 | 按实计算
GJ8-68 | 机械 | 乙供 | J03-01-033 | 汽车式起重机 起重量 5t | 台班 | 0.0977 | 552.67 | 0 | 0 | 计价 | 按实计算
GJ8-68 | 机械 | 乙供 | J03-01-034 | 汽车式起重机 起重量 8t | 台班 | 0.1658 | 655.69 | 0 | 0 | 计价 | 按实计算
GJ8-68 | 机械 | 乙供 | J03-01-065 | 叉式起重机 起重量 3t | 台班 | 0.0017 | 435.71 | 0 | 0 | 计价 | 按实计算
GJ8-68 | 机械 | 乙供 | J04-01-002 | 载重汽车 5t | 台班 | 0.0937 | 380.35 | 0 | 0 | 计价 | 按实计算
GJ8-68 | 机械 | 乙供 | J04-01-004 | 载重汽车 8t | 台班 | 0.201 | 445.99 | 0 | 0 | 计价 | 按实计算
GJ8-68 | 机械 | 乙供 | J04-01-005 | 载重汽车 10t | 台班 | 0.0111 | 490.08 | 0 | 0 | 计价 | 按实计算
GJ8-68 | 机械 | 乙供 | J05-01-009 | 电动单筒慢速卷扬机 30kN | 台班 | 0.4582 | 175.97 | 0 | 0 | 计价 | 按实计算
GJ8-68 | 机械 | 乙供 | J05-01-031 | 单速电动葫芦 3t | 台班 | 0.003 | 35.98 | 0 | 0 | 计价 | 按实计算
GJ8-68 | 机械 | 乙供 | J10-01-038 | 逆变直流焊机 电流 400A以内 | 台班 | 4.5265 | 78.16 | 0 | 0 | 计价 | 按实计算
GJ8-68 | 机械 | 乙供 | J11-01-019 | 电动空气压缩机 排气量 6m³/min | 台班 | 0.0114 | 241.13 | 0 | 0 | 计价 | 按实计算
GJ8-68 | 机械 | 乙供 | J15-01-010 | 砂轮切割机 直径 Φ400 | 台班 | 0.5524 | 57.77 | 0 | 0 | 计价 | 按实计算
GJ8-69 | 人工 | 乙供 | 9101108 | 安装普通工 | 工日 | 3.942 | 70 | 0 | 0 | 计价 | 按实计算
GJ8-69 | 人工 | 乙供 | 9101109 | 安装技术工 | 工日 | 15.4319 | 107 | 0 | 0 | 计价 | 按实计算
GJ8-69 | 材料 | 乙供 | C01020000 | 型钢 综合 | kg | 20.0509 | 3.857 | 0 | 0 | 计价 | 按实计算
GJ8-69 | 材料 | 乙供 | C12010200 | 电焊条 J507 综合 | kg | 7.5472 | 5.52 | 0 | 0 | 计价 | 按实计算
GJ8-69 | 材料 | 乙供 | C12011800 | 不锈钢电焊条 综合 | kg | 5.3526 | 32.933 | 0 | 0 | 计价 | 按实计算
GJ8-69 | 材料 | 乙供 | C12021100 | 碳钢氩弧焊丝 综合 | kg | 0.5023 | 13 | 0 | 0 | 计价 | 按实计算
GJ8-69 | 材料 | 乙供 | C12021800 | 不锈钢氩弧焊丝 综合 | kg | 1.806 | 38.379 | 0 | 0 | 计价 | 按实计算
GJ8-69 | 材料 | 乙供 | C12040101 | 钨极棒 | g | 115.4243 | 0.331 | 0 | 0 | 计价 | 按实计算
GJ8-69 | 材料 | 乙供 | C14010100 | 镀锌铁丝 | kg | 4.1648 | 4.427 | 0 | 0 | 计价 | 按实计算
GJ8-69 | 材料 | 乙供 | C17030502 | 石棉橡胶板 中压 6以下 | kg | 1.861 | 8.49 | 0 | 0 | 计价 | 按实计算
GJ8-69 | 材料 | 乙供 | C17030601 | 橡胶石棉盘根 6以下 | kg | 0.6951 | 29.835 | 0 | 0 | 计价 | 按实计算
GJ8-69 | 材料 | 乙供 | C19030701 | 渗透剂 | kg | 0.0079 | 10.5 | 0 | 0 | 计价 | 按实计算
GJ8-69 | 材料 | 乙供 | C19110101 | 氧气 | m³ | 7.3304 | 4.71 | 0 | 0 | 计价 | 按实计算
GJ8-69 | 材料 | 乙供 | C19110201 | 乙炔气 | m³ | 2.5798 | 10.379 | 0 | 0 | 计价 | 按实计算
GJ8-69 | 材料 | 乙供 | C19110601 | 氩气 | m³ | 6.937 | 14.828 | 0 | 0 | 计价 | 按实计算
GJ8-69 | 材料 | 乙供 | C22010101 | 钢管脚手架 包括扣件 | kg | 89.6889 | 4.215 | 0 | 0 | 计价 | 按实计算
GJ8-69 | 材料 | 乙供 | C22010141 | 木脚手板 50×250×4000 | 块 | 1.5481 | 70 | 0 | 0 | 计价 | 按实计算
GJ8-69 | 材料 | 乙供 | C22030701 | 尼龙砂轮片 Φ100 | 片 | 14.0822 | 1.099 | 0 | 0 | 计价 | 按实计算
GJ8-69 | 材料 | 乙供 | C22040101 | 砂布 | 张 | 0.0989 | 0.66 | 0 | 0 | 计价 | 按实计算
GJ8-69 | 材料 | 乙供 | C22040501 | 棉纱头 | kg | 2.3118 | 5.67 | 0 | 0 | 计价 | 按实计算
GJ8-69 | 材料 | 乙供 | C99010102 | 其他材料费 | 元 | 22.8716 | 1 | 0 | 0 | 计价 | 按实计算
GJ8-69 | 机械 | 乙供 | J03-01-033 | 汽车式起重机 起重量 5t | 台班 | 0.0826 | 552.67 | 0 | 0 | 计价 | 按实计算
GJ8-69 | 机械 | 乙供 | J03-01-034 | 汽车式起重机 起重量 8t | 台班 | 0.0456 | 655.69 | 0 | 0 | 计价 | 按实计算
GJ8-69 | 机械 | 乙供 | J03-01-036 | 汽车式起重机 起重量 16t | 台班 | 0.0879 | 876.93 | 0 | 0 | 计价 | 按实计算
GJ8-69 | 机械 | 乙供 | J04-01-002 | 载重汽车 5t | 台班 | 0.0826 | 380.35 | 0 | 0 | 计价 | 按实计算
GJ8-69 | 机械 | 乙供 | J04-01-004 | 载重汽车 8t | 台班 | 0.0456 | 445.99 | 0 | 0 | 计价 | 按实计算
GJ8-69 | 机械 | 乙供 | J05-01-009 | 电动单筒慢速卷扬机 30kN | 台班 | 0.1506 | 175.97 | 0 | 0 | 计价 | 按实计算
GJ8-69 | 机械 | 乙供 | J05-01-031 | 单速电动葫芦 3t | 台班 | 0.0304 | 35.98 | 0 | 0 | 计价 | 按实计算
GJ8-69 | 机械 | 乙供 | J10-01-038 | 逆变直流焊机 电流 400A以内 | 台班 | 4.3796 | 78.16 | 0 | 0 | 计价 | 按实计算
GJ8-69 | 机械 | 乙供 | J15-01-010 | 砂轮切割机 直径 Φ400 | 台班 | 0.104 | 57.77 | 0 | 0 | 计价 | 按实计算
GJ8-70 | 人工 | 乙供 | 9101108 | 安装普通工 | 工日 | 2.5561 | 70 | 0 | 0 | 计价 | 按实计算
GJ8-70 | 人工 | 乙供 | 9101109 | 安装技术工 | 工日 | 14.5941 | 107 | 0 | 0 | 计价 | 按实计算
GJ8-70 | 材料 | 乙供 | C01020000 | 型钢 综合 | kg | 13.3898 | 3.857 | 0 | 0 | 计价 | 按实计算
GJ8-70 | 材料 | 乙供 | C12010200 | 电焊条 J507 综合 | kg | 12.3884 | 5.52 | 0 | 0 | 计价 | 按实计算
GJ8-70 | 材料 | 乙供 | C12011800 | 不锈钢电焊条 综合 | kg | 0.7857 | 32.933 | 0 | 0 | 计价 | 按实计算
GJ8-70 | 材料 | 乙供 | C12021800 | 不锈钢氩弧焊丝 综合 | kg | 0.3333 | 38.379 | 0 | 0 | 计价 | 按实计算
GJ8-70 | 材料 | 乙供 | C12040101 | 钨极棒 | g | 16.672 | 0.331 | 0 | 0 | 计价 | 按实计算
GJ8-70 | 材料 | 乙供 | C14010100 | 镀锌铁丝 | kg | 3.7789 | 4.427 | 0 | 0 | 计价 | 按实计算
GJ8-70 | 材料 | 乙供 | C17030502 | 石棉橡胶板 中压 6以下 | kg | 0.7921 | 8.49 | 0 | 0 | 计价 | 按实计算
GJ8-70 | 材料 | 乙供 | C17030601 | 橡胶石棉盘根 6以下 | kg | 0.1397 | 29.835 | 0 | 0 | 计价 | 按实计算
GJ8-70 | 材料 | 乙供 | C18010101 | 橡胶板 3mm以下 | kg | 1.7883 | 7.16 | 0 | 0 | 计价 | 按实计算
GJ8-70 | 材料 | 乙供 | C19030701 | 渗透剂 | kg | 0.0067 | 10.5 | 0 | 0 | 计价 | 按实计算
GJ8-70 | 材料 | 乙供 | C19110101 | 氧气 | m³ | 9.2454 | 4.71 | 0 | 0 | 计价 | 按实计算
GJ8-70 | 材料 | 乙供 | C19110201 | 乙炔气 | m³ | 3.2297 | 10.379 | 0 | 0 | 计价 | 按实计算
GJ8-70 | 材料 | 乙供 | C19110601 | 氩气 | m³ | 1 | 14.828 | 0 | 0 | 计价 | 按实计算
GJ8-70 | 材料 | 乙供 | C22010101 | 钢管脚手架 包括扣件 | kg | 58.686 | 4.215 | 0 | 0 | 计价 | 按实计算
GJ8-70 | 材料 | 乙供 | C22010141 | 木脚手板 50×250×4000 | 块 | 0.9633 | 70 | 0 | 0 | 计价 | 按实计算
GJ8-70 | 材料 | 乙供 | C22030701 | 尼龙砂轮片 Φ100 | 片 | 7.8916 | 1.099 | 0 | 0 | 计价 | 按实计算
GJ8-70 | 材料 | 乙供 | C22040101 | 砂布 | 张 | 0.0834 | 0.66 | 0 | 0 | 计价 | 按实计算
GJ8-70 | 材料 | 乙供 | C22040501 | 棉纱头 | kg | 0.6975 | 5.67 | 0 | 0 | 计价 | 按实计算
GJ8-70 | 材料 | 乙供 | C99010102 | 其他材料费 | 元 | 12.4813 | 1 | 0 | 0 | 计价 | 按实计算
GJ8-70 | 机械 | 乙供 | J03-01-033 | 汽车式起重机 起重量 5t | 台班 | 0.0304 | 552.67 | 0 | 0 | 计价 | 按实计算
GJ8-70 | 机械 | 乙供 | J03-01-034 | 汽车式起重机 起重量 8t | 台班 | 0.1921 | 655.69 | 0 | 0 | 计价 | 按实计算
GJ8-70 | 机械 | 乙供 | J03-01-065 | 叉式起重机 起重量 3t | 台班 | 0.0018 | 435.71 | 0 | 0 | 计价 | 按实计算
GJ8-70 | 机械 | 乙供 | J04-01-002 | 载重汽车 5t | 台班 | 0.0255 | 380.35 | 0 | 0 | 计价 | 按实计算
GJ8-70 | 机械 | 乙供 | J04-01-004 | 载重汽车 8t | 台班 | 0.2171 | 445.99 | 0 | 0 | 计价 | 按实计算
GJ8-70 | 机械 | 乙供 | J04-01-005 | 载重汽车 10t | 台班 | 0.0345 | 490.08 | 0 | 0 | 计价 | 按实计算
GJ8-70 | 机械 | 乙供 | J05-01-009 | 电动单筒慢速卷扬机 30kN | 台班 | 0.2985 | 175.97 | 0 | 0 | 计价 | 按实计算
GJ8-70 | 机械 | 乙供 | J05-01-031 | 单速电动葫芦 3t | 台班 | 0.0021 | 35.98 | 0 | 0 | 计价 | 按实计算
GJ8-70 | 机械 | 乙供 | J10-01-038 | 逆变直流焊机 电流 400A以内 | 台班 | 3.4996 | 78.16 | 0 | 0 | 计价 | 按实计算
GJ8-70 | 机械 | 乙供 | J11-01-019 | 电动空气压缩机 排气量 6m³/min | 台班 | 0.2553 | 241.13 | 0 | 0 | 计价 | 按实计算
GJ8-70 | 机械 | 乙供 | J15-01-010 | 砂轮切割机 直径 Φ400 | 台班 | 0.244 | 57.77 | 0 | 0 | 计价 | 按实计算
GJ8-71 | 人工 | 乙供 | 9101108 | 安装普通工 | 工日 | 2.574 | 70 | 0 | 0 | 计价 | 按实计算
GJ8-71 | 人工 | 乙供 | 9101109 | 安装技术工 | 工日 | 11.6725 | 107 | 0 | 0 | 计价 | 按实计算
GJ8-71 | 材料 | 乙供 | C01020000 | 型钢 综合 | kg | 9.4122 | 3.857 | 0 | 0 | 计价 | 按实计算
GJ8-71 | 材料 | 乙供 | C12010200 | 电焊条 J507 综合 | kg | 14.1916 | 5.52 | 0 | 0 | 计价 | 按实计算
GJ8-71 | 材料 | 乙供 | C12011800 | 不锈钢电焊条 综合 | kg | 0.5889 | 32.933 | 0 | 0 | 计价 | 按实计算
GJ8-71 | 材料 | 乙供 | C12021800 | 不锈钢氩弧焊丝 综合 | kg | 0.2158 | 38.379 | 0 | 0 | 计价 | 按实计算
GJ8-71 | 材料 | 乙供 | C12040101 | 钨极棒 | g | 10.7938 | 0.331 | 0 | 0 | 计价 | 按实计算
GJ8-71 | 材料 | 乙供 | C14010100 | 镀锌铁丝 | kg | 3.4199 | 4.427 | 0 | 0 | 计价 | 按实计算
GJ8-71 | 材料 | 乙供 | C17030502 | 石棉橡胶板 中压 6以下 | kg | 0.5317 | 8.49 | 0 | 0 | 计价 | 按实计算
GJ8-71 | 材料 | 乙供 | C17030601 | 橡胶石棉盘根 6以下 | kg | 0.0472 | 29.835 | 0 | 0 | 计价 | 按实计算
GJ8-71 | 材料 | 乙供 | C18010101 | 橡胶板 3mm以下 | kg | 0.5514 | 7.16 | 0 | 0 | 计价 | 按实计算
GJ8-71 | 材料 | 乙供 | C19030701 | 渗透剂 | kg | 0.0078 | 10.5 | 0 | 0 | 计价 | 按实计算
GJ8-71 | 材料 | 乙供 | C19110101 | 氧气 | m³ | 10.0602 | 4.71 | 0 | 0 | 计价 | 按实计算
GJ8-71 | 材料 | 乙供 | C19110201 | 乙炔气 | m³ | 3.5131 | 10.379 | 0 | 0 | 计价 | 按实计算
GJ8-71 | 材料 | 乙供 | C19110601 | 氩气 | m³ | 0.6474 | 14.828 | 0 | 0 | 计价 | 按实计算
GJ8-71 | 材料 | 乙供 | C22010101 | 钢管脚手架 包括扣件 | kg | 53.7505 | 4.215 | 0 | 0 | 计价 | 按实计算
GJ8-71 | 材料 | 乙供 | C22010141 | 木脚手板 50×250×4000 | 块 | 0.8807 | 70 | 0 | 0 | 计价 | 按实计算
GJ8-71 | 材料 | 乙供 | C22030701 | 尼龙砂轮片 Φ100 | 片 | 8.2084 | 1.099 | 0 | 0 | 计价 | 按实计算
GJ8-71 | 材料 | 乙供 | C22040101 | 砂布 | 张 | 0.0975 | 0.66 | 0 | 0 | 计价 | 按实计算
GJ8-71 | 材料 | 乙供 | C22040501 | 棉纱头 | kg | 0.5472 | 5.67 | 0 | 0 | 计价 | 按实计算
GJ8-71 | 材料 | 乙供 | C99010102 | 其他材料费 | 元 | 11.296 | 1 | 0 | 0 | 计价 | 按实计算
GJ8-71 | 机械 | 乙供 | J03-01-033 | 汽车式起重机 起重量 5t | 台班 | 0.0197 | 552.67 | 0 | 0 | 计价 | 按实计算
GJ8-71 | 机械 | 乙供 | J03-01-034 | 汽车式起重机 起重量 8t | 台班 | 0.2427 | 655.69 | 0 | 0 | 计价 | 按实计算
GJ8-71 | 机械 | 乙供 | J03-01-065 | 叉式起重机 起重量 3t | 台班 | 0.0009 | 435.71 | 0 | 0 | 计价 | 按实计算
GJ8-71 | 机械 | 乙供 | J04-01-002 | 载重汽车 5t | 台班 | 0.0167 | 380.35 | 0 | 0 | 计价 | 按实计算
GJ8-71 | 机械 | 乙供 | J04-01-004 | 载重汽车 8t | 台班 | 0.2768 | 445.99 | 0 | 0 | 计价 | 按实计算
GJ8-71 | 机械 | 乙供 | J04-01-005 | 载重汽车 10t | 台班 | 0.0106 | 490.08 | 0 | 0 | 计价 | 按实计算
GJ8-71 | 机械 | 乙供 | J05-01-009 | 电动单筒慢速卷扬机 30kN | 台班 | 0.3467 | 175.97 | 0 | 0 | 计价 | 按实计算
GJ8-71 | 机械 | 乙供 | J05-01-031 | 单速电动葫芦 3t | 台班 | 0.0012 | 35.98 | 0 | 0 | 计价 | 按实计算
GJ8-71 | 机械 | 乙供 | J10-01-038 | 逆变直流焊机 电流 400A以内 | 台班 | 3.8195 | 78.16 | 0 | 0 | 计价 | 按实计算
GJ8-71 | 机械 | 乙供 | J11-01-019 | 电动空气压缩机 排气量 6m³/min | 台班 | 0.0745 | 241.13 | 0 | 0 | 计价 | 按实计算
GJ8-71 | 机械 | 乙供 | J15-01-010 | 砂轮切割机 直径 Φ400 | 台班 | 0.2826 | 57.77 | 0 | 0 | 计价 | 按实计算
GJ8-72 | 人工 | 乙供 | 9101108 | 安装普通工 | 工日 | 6.0244 | 70 | 0 | 0 | 计价 | 按实计算
GJ8-72 | 人工 | 乙供 | 9101109 | 安装技术工 | 工日 | 25.3444 | 107 | 0 | 0 | 计价 | 按实计算
GJ8-72 | 材料 | 乙供 | C01020000 | 型钢 综合 | kg | 45.7174 | 3.857 | 0 | 0 | 计价 | 按实计算
GJ8-72 | 材料 | 乙供 | C12010200 | 电焊条 J507 综合 | kg | 10.8311 | 5.52 | 0 | 0 | 计价 | 按实计算
GJ8-72 | 材料 | 乙供 | C12011800 | 不锈钢电焊条 综合 | kg | 7.3479 | 32.933 | 0 | 0 | 计价 | 按实计算
GJ8-72 | 材料 | 乙供 | C12021100 | 碳钢氩弧焊丝 综合 | kg | 0.6794 | 13 | 0 | 0 | 计价 | 按实计算
GJ8-72 | 材料 | 乙供 | C12021800 | 不锈钢氩弧焊丝 综合 | kg | 2.6543 | 38.379 | 0 | 0 | 计价 | 按实计算
GJ8-72 | 材料 | 乙供 | C12040101 | 钨极棒 | g | 167.0548 | 0.331 | 0 | 0 | 计价 | 按实计算
GJ8-72 | 材料 | 乙供 | C14010100 | 镀锌铁丝 | kg | 7.9589 | 4.427 | 0 | 0 | 计价 | 按实计算
GJ8-72 | 材料 | 乙供 | C17030502 | 石棉橡胶板 中压 6以下 | kg | 0.3735 | 8.49 | 0 | 0 | 计价 | 按实计算
GJ8-72 | 材料 | 乙供 | C17030506 | 石棉橡胶板 耐酸 1以下 | kg | 0.018 | 21.55 | 0 | 0 | 计价 | 按实计算
GJ8-72 | 材料 | 乙供 | C17030601 | 橡胶石棉盘根 6以下 | kg | 0.038 | 29.835 | 0 | 0 | 计价 | 按实计算
GJ8-72 | 材料 | 乙供 | C18010101 | 橡胶板 3mm以下 | kg | 0.5128 | 7.16 | 0 | 0 | 计价 | 按实计算
GJ8-72 | 材料 | 乙供 | C19030701 | 渗透剂 | kg | 0.0215 | 10.5 | 0 | 0 | 计价 | 按实计算
GJ8-72 | 材料 | 乙供 | C19070112 | 定影剂 1gal | 袋 | 0.1408 | 18.184 | 0 | 0 | 计价 | 按实计算
GJ8-72 | 材料 | 乙供 | C19070114 | 显影剂 1gal | 袋 | 0.1408 | 9.174 | 0 | 0 | 计价 | 按实计算
GJ8-72 | 材料 | 乙供 | C19110101 | 氧气 | m³ | 15.0725 | 4.71 | 0 | 0 | 计价 | 按实计算
GJ8-72 | 材料 | 乙供 | C19110201 | 乙炔气 | m³ | 5.116 | 10.379 | 0 | 0 | 计价 | 按实计算
GJ8-72 | 材料 | 乙供 | C19110601 | 氩气 | m³ | 10.0302 | 14.828 | 0 | 0 | 计价 | 按实计算
GJ8-72 | 材料 | 乙供 | C22010101 | 钢管脚手架 包括扣件 | kg | 225.4478 | 4.215 | 0 | 0 | 计价 | 按实计算
GJ8-72 | 材料 | 乙供 | C22010141 | 木脚手板 50×250×4000 | 块 | 3.3788 | 70 | 0 | 0 | 计价 | 按实计算
GJ8-72 | 材料 | 乙供 | C22020301 | X光软胶片 80×300 | 张 | 4.2221 | 4.31 | 0 | 0 | 计价 | 按实计算
GJ8-72 | 材料 | 乙供 | C22020402 | 增感纸 80×300 | 张 | 0.0467 | 24.39 | 0 | 0 | 计价 | 按实计算
GJ8-72 | 材料 | 乙供 | C22030701 | 尼龙砂轮片 Φ100 | 片 | 13.2092 | 1.099 | 0 | 0 | 计价 | 按实计算
GJ8-72 | 材料 | 乙供 | C22030901 | 砂轮切割片 Φ400 | 片 | 0.9639 | 7.977 | 0 | 0 | 计价 | 按实计算
GJ8-72 | 材料 | 乙供 | C22040101 | 砂布 | 张 | 0.2687 | 0.66 | 0 | 0 | 计价 | 按实计算
GJ8-72 | 材料 | 乙供 | C22040501 | 棉纱头 | kg | 1.4092 | 5.67 | 0 | 0 | 计价 | 按实计算
GJ8-72 | 材料 | 乙供 | C99010102 | 其他材料费 | 元 | 44.0213 | 1 | 0 | 0 | 计价 | 按实计算
GJ8-72 | 机械 | 乙供 | J03-01-033 | 汽车式起重机 起重量 5t | 台班 | 0.0878 | 552.67 | 0 | 0 | 计价 | 按实计算
GJ8-72 | 机械 | 乙供 | J03-01-034 | 汽车式起重机 起重量 8t | 台班 | 0.0916 | 655.69 | 0 | 0 | 计价 | 按实计算
GJ8-72 | 机械 | 乙供 | J03-01-037 | 汽车式起重机 起重量 20t | 台班 | 0.0476 | 993.04 | 0 | 0 | 计价 | 按实计算
GJ8-72 | 机械 | 乙供 | J04-01-002 | 载重汽车 5t | 台班 | 0.1117 | 380.35 | 0 | 0 | 计价 | 按实计算
GJ8-72 | 机械 | 乙供 | J04-01-004 | 载重汽车 8t | 台班 | 0.093 | 445.99 | 0 | 0 | 计价 | 按实计算
GJ8-72 | 机械 | 乙供 | J04-01-005 | 载重汽车 10t | 台班 | 0.0125 | 490.08 | 0 | 0 | 计价 | 按实计算
GJ8-72 | 机械 | 乙供 | J04-01-024 | 平板拖车组 30t | 台班 | 0.0476 | 1092.21 | 0 | 0 | 计价 | 按实计算
GJ8-72 | 机械 | 乙供 | J05-01-009 | 电动单筒慢速卷扬机 30kN | 台班 | 0.2655 | 175.97 | 0 | 0 | 计价 | 按实计算
GJ8-72 | 机械 | 乙供 | J10-01-038 | 逆变直流焊机 电流 400A以内 | 台班 | 6.4674 | 78.16 | 0 | 0 | 计价 | 按实计算
GJ8-72 | 机械 | 乙供 | J11-01-019 | 电动空气压缩机 排气量 6m³/min | 台班 | 0.0531 | 241.13 | 0 | 0 | 计价 | 按实计算
GJ8-72 | 机械 | 乙供 | J13-01-016 | X射线探伤机 2505 | 台班 | 0.6101 | 251 | 0 | 0 | 计价 | 按实计算
GJ8-72 | 机械 | 乙供 | J15-01-010 | 砂轮切割机 直径 Φ400 | 台班 | 0.4102 | 57.77 | 0 | 0 | 计价 | 按实计算
GJ8-73 | 人工 | 乙供 | 9101108 | 安装普通工 | 工日 | 5.3487 | 70 | 0 | 0 | 计价 | 按实计算
GJ8-73 | 人工 | 乙供 | 9101109 | 安装技术工 | 工日 | 22.1508 | 107 | 0 | 0 | 计价 | 按实计算
GJ8-73 | 材料 | 乙供 | C01020000 | 型钢 综合 | kg | 22.6709 | 3.857 | 0 | 0 | 计价 | 按实计算
GJ8-73 | 材料 | 乙供 | C12010200 | 电焊条 J507 综合 | kg | 18.6199 | 5.52 | 0 | 0 | 计价 | 按实计算
GJ8-73 | 材料 | 乙供 | C12011800 | 不锈钢电焊条 综合 | kg | 7.4277 | 32.933 | 0 | 0 | 计价 | 按实计算
GJ8-73 | 材料 | 乙供 | C12021100 | 碳钢氩弧焊丝 综合 | kg | 0.9928 | 13 | 0 | 0 | 计价 | 按实计算
GJ8-73 | 材料 | 乙供 | C12021800 | 不锈钢氩弧焊丝 综合 | kg | 1.9768 | 38.379 | 0 | 0 | 计价 | 按实计算
GJ8-73 | 材料 | 乙供 | C12040101 | 钨极棒 | g | 147.0643 | 0.331 | 0 | 0 | 计价 | 按实计算
GJ8-73 | 材料 | 乙供 | C14010100 | 镀锌铁丝 | kg | 5.4053 | 4.427 | 0 | 0 | 计价 | 按实计算
GJ8-73 | 材料 | 乙供 | C17030502 | 石棉橡胶板 中压 6以下 | kg | 1.9142 | 8.49 | 0 | 0 | 计价 | 按实计算
GJ8-73 | 材料 | 乙供 | C17030601 | 橡胶石棉盘根 6以下 | kg | 0.4645 | 29.835 | 0 | 0 | 计价 | 按实计算
GJ8-73 | 材料 | 乙供 | C18010101 | 橡胶板 3mm以下 | kg | 0.411 | 7.16 | 0 | 0 | 计价 | 按实计算
GJ8-73 | 材料 | 乙供 | C19020402 | 钙基脂(黄油) | kg | 0.2384 | 7.163 | 0 | 0 | 计价 | 按实计算
GJ8-73 | 材料 | 乙供 | C19030701 | 渗透剂 | kg | 0.0542 | 10.5 | 0 | 0 | 计价 | 按实计算
GJ8-73 | 材料 | 乙供 | C19031101 | 清洗剂 | kg | 0.732 | 2.41 | 0 | 0 | 计价 | 按实计算
GJ8-73 | 材料 | 乙供 | C19070112 | 定影剂 1gal | 袋 | 0.087 | 18.184 | 0 | 0 | 计价 | 按实计算
GJ8-73 | 材料 | 乙供 | C19070114 | 显影剂 1gal | 袋 | 0.087 | 9.174 | 0 | 0 | 计价 | 按实计算
GJ8-73 | 材料 | 乙供 | C19110101 | 氧气 | m³ | 10.088 | 4.71 | 0 | 0 | 计价 | 按实计算
GJ8-73 | 材料 | 乙供 | C19110201 | 乙炔气 | m³ | 3.3733 | 10.379 | 0 | 0 | 计价 | 按实计算
GJ8-73 | 材料 | 乙供 | C19110601 | 氩气 | m³ | 8.8496 | 14.828 | 0 | 0 | 计价 | 按实计算
GJ8-73 | 材料 | 乙供 | C22010101 | 钢管脚手架 包括扣件 | kg | 112.6128 | 4.215 | 0 | 0 | 计价 | 按实计算
GJ8-73 | 材料 | 乙供 | C22010141 | 木脚手板 50×250×4000 | 块 | 1.7971 | 70 | 0 | 0 | 计价 | 按实计算
GJ8-73 | 材料 | 乙供 | C22020301 | X光软胶片 80×300 | 张 | 1.6951 | 4.31 | 0 | 0 | 计价 | 按实计算
GJ8-73 | 材料 | 乙供 | C22020402 | 增感纸 80×300 | 张 | 0.0184 | 24.39 | 0 | 0 | 计价 | 按实计算
GJ8-73 | 材料 | 乙供 | C22030701 | 尼龙砂轮片 Φ100 | 片 | 8.8502 | 1.099 | 0 | 0 | 计价 | 按实计算
GJ8-73 | 材料 | 乙供 | C22030901 | 砂轮切割片 Φ400 | 片 | 0.2582 | 7.977 | 0 | 0 | 计价 | 按实计算
GJ8-73 | 材料 | 乙供 | C22040101 | 砂布 | 张 | 1.0519 | 0.66 | 0 | 0 | 计价 | 按实计算
GJ8-73 | 材料 | 乙供 | C22040501 | 棉纱头 | kg | 2.4386 | 5.67 | 0 | 0 | 计价 | 按实计算
GJ8-73 | 材料 | 乙供 | C99010102 | 其他材料费 | 元 | 29.6792 | 1 | 0 | 0 | 计价 | 按实计算
GJ8-73 | 机械 | 乙供 | J03-01-033 | 汽车式起重机 起重量 5t | 台班 | 0.0909 | 552.67 | 0 | 0 | 计价 | 按实计算
GJ8-73 | 机械 | 乙供 | J03-01-034 | 汽车式起重机 起重量 8t | 台班 | 0.1483 | 655.69 | 0 | 0 | 计价 | 按实计算
GJ8-73 | 机械 | 乙供 | J03-01-036 | 汽车式起重机 起重量 16t | 台班 | 0.0618 | 876.93 | 0 | 0 | 计价 | 按实计算
GJ8-73 | 机械 | 乙供 | J03-01-037 | 汽车式起重机 起重量 20t | 台班 | 0.0442 | 993.04 | 0 | 0 | 计价 | 按实计算
GJ8-73 | 机械 | 乙供 | J03-01-066 | 叉式起重机 起重量 5t | 台班 | 0.0286 | 459.84 | 0 | 0 | 计价 | 按实计算
GJ8-73 | 机械 | 乙供 | J04-01-002 | 载重汽车 5t | 台班 | 0.1083 | 380.35 | 0 | 0 | 计价 | 按实计算
GJ8-73 | 机械 | 乙供 | J04-01-004 | 载重汽车 8t | 台班 | 0.1483 | 445.99 | 0 | 0 | 计价 | 按实计算
GJ8-73 | 机械 | 乙供 | J04-01-005 | 载重汽车 10t | 台班 | 0.0143 | 490.08 | 0 | 0 | 计价 | 按实计算
GJ8-73 | 机械 | 乙供 | J04-01-024 | 平板拖车组 30t | 台班 | 0.0442 | 1092.21 | 0 | 0 | 计价 | 按实计算
GJ8-73 | 机械 | 乙供 | J05-01-009 | 电动单筒慢速卷扬机 30kN | 台班 | 0.2758 | 175.97 | 0 | 0 | 计价 | 按实计算
GJ8-73 | 机械 | 乙供 | J05-01-031 | 单速电动葫芦 3t | 台班 | 0.0349 | 35.98 | 0 | 0 | 计价 | 按实计算
GJ8-73 | 机械 | 乙供 | J10-01-038 | 逆变直流焊机 电流 400A以内 | 台班 | 7.3299 | 78.16 | 0 | 0 | 计价 | 按实计算
GJ8-73 | 机械 | 乙供 | J11-01-019 | 电动空气压缩机 排气量 6m³/min | 台班 | 0.0283 | 241.13 | 0 | 0 | 计价 | 按实计算
GJ8-73 | 机械 | 乙供 | J13-01-016 | X射线探伤机 2505 | 台班 | 0.4905 | 251 | 0 | 0 | 计价 | 按实计算
GJ8-73 | 机械 | 乙供 | J15-01-010 | 砂轮切割机 直径 Φ400 | 台班 | 0.0867 | 57.77 | 0 | 0 | 计价 | 按实计算
GJ8-74 | 人工 | 乙供 | 9101108 | 安装普通工 | 工日 | 5.0845 | 70 | 0 | 0 | 计价 | 按实计算
GJ8-74 | 人工 | 乙供 | 9101109 | 安装技术工 | 工日 | 21.0568 | 107 | 0 | 0 | 计价 | 按实计算
GJ8-74 | 材料 | 乙供 | C01020000 | 型钢 综合 | kg | 21.5513 | 3.857 | 0 | 0 | 计价 | 按实计算
GJ8-74 | 材料 | 乙供 | C12010200 | 电焊条 J507 综合 | kg | 17.7003 | 5.52 | 0 | 0 | 计价 | 按实计算
GJ8-74 | 材料 | 乙供 | C12011800 | 不锈钢电焊条 综合 | kg | 7.0609 | 32.933 | 0 | 0 | 计价 | 按实计算
GJ8-74 | 材料 | 乙供 | C12021100 | 碳钢氩弧焊丝 综合 | kg | 0.9438 | 13 | 0 | 0 | 计价 | 按实计算
GJ8-74 | 材料 | 乙供 | C12021800 | 不锈钢氩弧焊丝 综合 | kg | 1.8792 | 38.379 | 0 | 0 | 计价 | 按实计算
GJ8-74 | 材料 | 乙供 | C12040101 | 钨极棒 | g | 139.8013 | 0.331 | 0 | 0 | 计价 | 按实计算
GJ8-74 | 材料 | 乙供 | C14010100 | 镀锌铁丝 | kg | 5.1384 | 4.427 | 0 | 0 | 计价 | 按实计算
GJ8-74 | 材料 | 乙供 | C17030502 | 石棉橡胶板 中压 6以下 | kg | 1.8197 | 8.49 | 0 | 0 | 计价 | 按实计算
GJ8-74 | 材料 | 乙供 | C17030601 | 橡胶石棉盘根 6以下 | kg | 0.4415 | 29.835 | 0 | 0 | 计价 | 按实计算
GJ8-74 | 材料 | 乙供 | C18010101 | 橡胶板 3mm以下 | kg | 0.3907 | 7.16 | 0 | 0 | 计价 | 按实计算
GJ8-74 | 材料 | 乙供 | C19020402 | 钙基脂(黄油) | kg | 0.2267 | 7.163 | 0 | 0 | 计价 | 按实计算
GJ8-74 | 材料 | 乙供 | C19030701 | 渗透剂 | kg | 0.0515 | 10.5 | 0 | 0 | 计价 | 按实计算
GJ8-74 | 材料 | 乙供 | C19031101 | 清洗剂 | kg | 0.6959 | 2.41 | 0 | 0 | 计价 | 按实计算
GJ8-74 | 材料 | 乙供 | C19070112 | 定影剂 1gal | 袋 | 0.0827 | 18.184 | 0 | 0 | 计价 | 按实计算
GJ8-74 | 材料 | 乙供 | C19070114 | 显影剂 1gal | 袋 | 0.0827 | 9.174 | 0 | 0 | 计价 | 按实计算
GJ8-74 | 材料 | 乙供 | C19110101 | 氧气 | m³ | 9.5898 | 4.71 | 0 | 0 | 计价 | 按实计算
GJ8-74 | 材料 | 乙供 | C19110201 | 乙炔气 | m³ | 3.2067 | 10.379 | 0 | 0 | 计价 | 按实计算
GJ8-74 | 材料 | 乙供 | C19110601 | 氩气 | m³ | 8.4125 | 14.828 | 0 | 0 | 计价 | 按实计算
GJ8-74 | 材料 | 乙供 | C22010101 | 钢管脚手架 包括扣件 | kg | 107.0512 | 4.215 | 0 | 0 | 计价 | 按实计算
GJ8-74 | 材料 | 乙供 | C22010141 | 木脚手板 50×250×4000 | 块 | 1.7084 | 70 | 0 | 0 | 计价 | 按实计算
GJ8-74 | 材料 | 乙供 | C22020301 | X光软胶片 80×300 | 张 | 1.6114 | 4.31 | 0 | 0 | 计价 | 按实计算
GJ8-74 | 材料 | 乙供 | C22020402 | 增感纸 80×300 | 张 | 0.0175 | 24.39 | 0 | 0 | 计价 | 按实计算
GJ8-74 | 材料 | 乙供 | C22030701 | 尼龙砂轮片 Φ100 | 片 | 8.4131 | 1.099 | 0 | 0 | 计价 | 按实计算
GJ8-74 | 材料 | 乙供 | C22030901 | 砂轮切割片 Φ400 | 片 | 0.2454 | 7.977 | 0 | 0 | 计价 | 按实计算
GJ8-74 | 材料 | 乙供 | C22040101 | 砂布 | 张 | 0.9999 | 0.66 | 0 | 0 | 计价 | 按实计算
GJ8-74 | 材料 | 乙供 | C22040501 | 棉纱头 | kg | 2.3182 | 5.67 | 0 | 0 | 计价 | 按实计算
GJ8-74 | 材料 | 乙供 | C99010102 | 其他材料费 | 元 | 28.2135 | 1 | 0 | 0 | 计价 | 按实计算
GJ8-74 | 机械 | 乙供 | J03-01-033 | 汽车式起重机 起重量 5t | 台班 | 0.0864 | 552.67 | 0 | 0 | 计价 | 按实计算
GJ8-74 | 机械 | 乙供 | J03-01-034 | 汽车式起重机 起重量 8t | 台班 | 0.141 | 655.69 | 0 | 0 | 计价 | 按实计算
GJ8-74 | 机械 | 乙供 | J03-01-036 | 汽车式起重机 起重量 16t | 台班 | 0.0588 | 876.93 | 0 | 0 | 计价 | 按实计算
GJ8-74 | 机械 | 乙供 | J03-01-037 | 汽车式起重机 起重量 20t | 台班 | 0.042 | 993.04 | 0 | 0 | 计价 | 按实计算
GJ8-74 | 机械 | 乙供 | J03-01-066 | 叉式起重机 起重量 5t | 台班 | 0.0272 | 459.84 | 0 | 0 | 计价 | 按实计算
GJ8-74 | 机械 | 乙供 | J04-01-002 | 载重汽车 5t | 台班 | 0.1029 | 380.35 | 0 | 0 | 计价 | 按实计算
GJ8-74 | 机械 | 乙供 | J04-01-004 | 载重汽车 8t | 台班 | 0.141 | 445.99 | 0 | 0 | 计价 | 按实计算
GJ8-74 | 机械 | 乙供 | J04-01-005 | 载重汽车 10t | 台班 | 0.0136 | 490.08 | 0 | 0 | 计价 | 按实计算
GJ8-74 | 机械 | 乙供 | J04-01-024 | 平板拖车组 30t | 台班 | 0.042 | 1092.21 | 0 | 0 | 计价 | 按实计算
GJ8-74 | 机械 | 乙供 | J05-01-009 | 电动单筒慢速卷扬机 30kN | 台班 | 0.2621 | 175.97 | 0 | 0 | 计价 | 按实计算
GJ8-74 | 机械 | 乙供 | J05-01-031 | 单速电动葫芦 3t | 台班 | 0.0332 | 35.98 | 0 | 0 | 计价 | 按实计算
GJ8-74 | 机械 | 乙供 | J10-01-038 | 逆变直流焊机 电流 400A以内 | 台班 | 6.9679 | 78.16 | 0 | 0 | 计价 | 按实计算
GJ8-74 | 机械 | 乙供 | J11-01-019 | 电动空气压缩机 排气量 6m³/min | 台班 | 0.0269 | 241.13 | 0 | 0 | 计价 | 按实计算
GJ8-74 | 机械 | 乙供 | J13-01-016 | X射线探伤机 2505 | 台班 | 0.4663 | 251 | 0 | 0 | 计价 | 按实计算
GJ8-74 | 机械 | 乙供 | J15-01-010 | 砂轮切割机 直径 Φ400 | 台班 | 0.0824 | 57.77 | 0 | 0 | 计价 | 按实计算
GJ8-75 | 人工 | 乙供 | 9101108 | 安装普通工 | 工日 | 1.5477 | 70 | 0 | 0 | 计价 | 按实计算
GJ8-75 | 人工 | 乙供 | 9101109 | 安装技术工 | 工日 | 7.396 | 107 | 0 | 0 | 计价 | 按实计算
GJ8-75 | 材料 | 乙供 | C01020000 | 型钢 综合 | kg | 13.2227 | 3.857 | 0 | 0 | 计价 | 按实计算
GJ8-75 | 材料 | 乙供 | C12010200 | 电焊条 J507 综合 | kg | 4.1511 | 5.52 | 0 | 0 | 计价 | 按实计算
GJ8-75 | 材料 | 乙供 | C12011800 | 不锈钢电焊条 综合 | kg | 2.3423 | 32.933 | 0 | 0 | 计价 | 按实计算
GJ8-75 | 材料 | 乙供 | C12021100 | 碳钢氩弧焊丝 综合 | kg | 0.0313 | 13 | 0 | 0 | 计价 | 按实计算
GJ8-75 | 材料 | 乙供 | C12021800 | 不锈钢氩弧焊丝 综合 | kg | 1.4921 | 38.379 | 0 | 0 | 计价 | 按实计算
GJ8-75 | 材料 | 乙供 | C12040101 | 钨极棒 | g | 76.2649 | 0.331 | 0 | 0 | 计价 | 按实计算
GJ8-75 | 材料 | 乙供 | C14010100 | 镀锌铁丝 | kg | 1.9081 | 4.427 | 0 | 0 | 计价 | 按实计算
GJ8-75 | 材料 | 乙供 | C17030502 | 石棉橡胶板 中压 6以下 | kg | 0.2192 | 8.49 | 0 | 0 | 计价 | 按实计算
GJ8-75 | 材料 | 乙供 | C17030601 | 橡胶石棉盘根 6以下 | kg | 0.0226 | 29.835 | 0 | 0 | 计价 | 按实计算
GJ8-75 | 材料 | 乙供 | C18010101 | 橡胶板 3mm以下 | kg | 0.5889 | 7.16 | 0 | 0 | 计价 | 按实计算
GJ8-75 | 材料 | 乙供 | C18010102 | 橡胶板 10mm以下 | kg | 0.0521 | 5.638 | 0 | 0 | 计价 | 按实计算
GJ8-75 | 材料 | 乙供 | C19030701 | 渗透剂 | kg | 0.0047 | 10.5 | 0 | 0 | 计价 | 按实计算
GJ8-75 | 材料 | 乙供 | C19070112 | 定影剂 1gal | 袋 | 0.0065 | 18.184 | 0 | 0 | 计价 | 按实计算
GJ8-75 | 材料 | 乙供 | C19070114 | 显影剂 1gal | 袋 | 0.0065 | 9.174 | 0 | 0 | 计价 | 按实计算
GJ8-75 | 材料 | 乙供 | C19110101 | 氧气 | m³ | 3.6198 | 4.71 | 0 | 0 | 计价 | 按实计算
GJ8-75 | 材料 | 乙供 | C19110201 | 乙炔气 | m³ | 1.2619 | 10.379 | 0 | 0 | 计价 | 按实计算
GJ8-75 | 材料 | 乙供 | C19110601 | 氩气 | m³ | 4.5751 | 14.828 | 0 | 0 | 计价 | 按实计算
GJ8-75 | 材料 | 乙供 | C22010101 | 钢管脚手架 包括扣件 | kg | 34.159 | 4.215 | 0 | 0 | 计价 | 按实计算
GJ8-75 | 材料 | 乙供 | C22010141 | 木脚手板 50×250×4000 | 块 | 0.5515 | 70 | 0 | 0 | 计价 | 按实计算
GJ8-75 | 材料 | 乙供 | C22020301 | X光软胶片 80×300 | 张 | 0.1946 | 4.31 | 0 | 0 | 计价 | 按实计算
GJ8-75 | 材料 | 乙供 | C22020402 | 增感纸 80×300 | 张 | 0.0022 | 24.39 | 0 | 0 | 计价 | 按实计算
GJ8-75 | 材料 | 乙供 | C22030701 | 尼龙砂轮片 Φ100 | 片 | 2.8646 | 1.099 | 0 | 0 | 计价 | 按实计算
GJ8-75 | 材料 | 乙供 | C22030901 | 砂轮切割片 Φ400 | 片 | 0.0454 | 7.977 | 0 | 0 | 计价 | 按实计算
GJ8-75 | 材料 | 乙供 | C22040101 | 砂布 | 张 | 0.0587 | 0.66 | 0 | 0 | 计价 | 按实计算
GJ8-75 | 材料 | 乙供 | C22040501 | 棉纱头 | kg | 0.3685 | 5.67 | 0 | 0 | 计价 | 按实计算
GJ8-75 | 材料 | 乙供 | C99010102 | 其他材料费 | 元 | 10.7361 | 1 | 0 | 0 | 计价 | 按实计算
GJ8-75 | 机械 | 乙供 | J03-01-004 | 履带式起重机 起重量 15t | 台班 | 0.0048 | 714.8 | 0 | 0 | 计价 | 按实计算
GJ8-75 | 机械 | 乙供 | J03-01-033 | 汽车式起重机 起重量 5t | 台班 | 0.014 | 552.67 | 0 | 0 | 计价 | 按实计算
GJ8-75 | 机械 | 乙供 | J03-01-034 | 汽车式起重机 起重量 8t | 台班 | 0.0904 | 655.69 | 0 | 0 | 计价 | 按实计算
GJ8-75 | 机械 | 乙供 | J03-01-037 | 汽车式起重机 起重量 20t | 台班 | 0.0027 | 993.04 | 0 | 0 | 计价 | 按实计算
GJ8-75 | 机械 | 乙供 | J03-01-065 | 叉式起重机 起重量 3t | 台班 | 0.0014 | 435.71 | 0 | 0 | 计价 | 按实计算
GJ8-75 | 机械 | 乙供 | J04-01-002 | 载重汽车 5t | 台班 | 0.0109 | 380.35 | 0 | 0 | 计价 | 按实计算
GJ8-75 | 机械 | 乙供 | J04-01-004 | 载重汽车 8t | 台班 | 0.0966 | 445.99 | 0 | 0 | 计价 | 按实计算
GJ8-75 | 机械 | 乙供 | J04-01-005 | 载重汽车 10t | 台班 | 0.0079 | 490.08 | 0 | 0 | 计价 | 按实计算
GJ8-75 | 机械 | 乙供 | J04-01-024 | 平板拖车组 30t | 台班 | 0.0027 | 1092.21 | 0 | 0 | 计价 | 按实计算
GJ8-75 | 机械 | 乙供 | J05-01-009 | 电动单筒慢速卷扬机 30kN | 台班 | 0.0663 | 175.97 | 0 | 0 | 计价 | 按实计算
GJ8-75 | 机械 | 乙供 | J05-01-031 | 单速电动葫芦 3t | 台班 | 0.002 | 35.98 | 0 | 0 | 计价 | 按实计算
GJ8-75 | 机械 | 乙供 | J10-01-038 | 逆变直流焊机 电流 400A以内 | 台班 | 2.0135 | 78.16 | 0 | 0 | 计价 | 按实计算
GJ8-75 | 机械 | 乙供 | J11-01-019 | 电动空气压缩机 排气量 6m³/min | 台班 | 0.0533 | 241.13 | 0 | 0 | 计价 | 按实计算
GJ8-75 | 机械 | 乙供 | J13-01-016 | X射线探伤机 2505 | 台班 | 0.0281 | 251 | 0 | 0 | 计价 | 按实计算
GJ8-75 | 机械 | 乙供 | J15-01-010 | 砂轮切割机 直径 Φ400 | 台班 | 0.0057 | 57.77 | 0 | 0 | 计价 | 按实计算
GJ8-76 | 人工 | 乙供 | 9101108 | 安装普通工 | 工日 | 0.9319 | 70 | 0 | 0 | 计价 | 按实计算
GJ8-76 | 人工 | 乙供 | 9101109 | 安装技术工 | 工日 | 5.5179 | 107 | 0 | 0 | 计价 | 按实计算
GJ8-76 | 材料 | 乙供 | C01020000 | 型钢 综合 | kg | 3.9231 | 3.857 | 0 | 0 | 计价 | 按实计算
GJ8-76 | 材料 | 乙供 | C12010200 | 电焊条 J507 综合 | kg | 3.1846 | 5.52 | 0 | 0 | 计价 | 按实计算
GJ8-76 | 材料 | 乙供 | C12011800 | 不锈钢电焊条 综合 | kg | 1.08 | 32.933 | 0 | 0 | 计价 | 按实计算
GJ8-76 | 材料 | 乙供 | C12021100 | 碳钢氩弧焊丝 综合 | kg | 0.0468 | 13 | 0 | 0 | 计价 | 按实计算
GJ8-76 | 材料 | 乙供 | C12021800 | 不锈钢氩弧焊丝 综合 | kg | 0.3555 | 38.379 | 0 | 0 | 计价 | 按实计算
GJ8-76 | 材料 | 乙供 | C12040101 | 钨极棒 | g | 20.1401 | 0.331 | 0 | 0 | 计价 | 按实计算
GJ8-76 | 材料 | 乙供 | C14010100 | 镀锌铁丝 | kg | 1.5241 | 4.427 | 0 | 0 | 计价 | 按实计算
GJ8-76 | 材料 | 乙供 | C17030502 | 石棉橡胶板 中压 6以下 | kg | 0.0808 | 8.49 | 0 | 0 | 计价 | 按实计算
GJ8-76 | 材料 | 乙供 | C17030506 | 石棉橡胶板 耐酸 1以下 | kg | 0.0004 | 21.55 | 0 | 0 | 计价 | 按实计算
GJ8-76 | 材料 | 乙供 | C17030601 | 橡胶石棉盘根 6以下 | kg | 0.0055 | 29.835 | 0 | 0 | 计价 | 按实计算
GJ8-76 | 材料 | 乙供 | C18010101 | 橡胶板 3mm以下 | kg | 0.948 | 7.16 | 0 | 0 | 计价 | 按实计算
GJ8-76 | 材料 | 乙供 | C19030701 | 渗透剂 | kg | 0.0087 | 10.5 | 0 | 0 | 计价 | 按实计算
GJ8-76 | 材料 | 乙供 | C19070112 | 定影剂 1gal | 袋 | 0.0097 | 18.184 | 0 | 0 | 计价 | 按实计算
GJ8-76 | 材料 | 乙供 | C19070114 | 显影剂 1gal | 袋 | 0.0097 | 9.174 | 0 | 0 | 计价 | 按实计算
GJ8-76 | 材料 | 乙供 | C19110101 | 氧气 | m³ | 2.3924 | 4.71 | 0 | 0 | 计价 | 按实计算
GJ8-76 | 材料 | 乙供 | C19110201 | 乙炔气 | m³ | 0.8279 | 10.379 | 0 | 0 | 计价 | 按实计算
GJ8-76 | 材料 | 乙供 | C19110601 | 氩气 | m³ | 1.2089 | 14.828 | 0 | 0 | 计价 | 按实计算
GJ8-76 | 材料 | 乙供 | C22010101 | 钢管脚手架 包括扣件 | kg | 23.0289 | 4.215 | 0 | 0 | 计价 | 按实计算
GJ8-76 | 材料 | 乙供 | C22010141 | 木脚手板 50×250×4000 | 块 | 0.3622 | 70 | 0 | 0 | 计价 | 按实计算
GJ8-76 | 材料 | 乙供 | C22020301 | X光软胶片 80×300 | 张 | 0.2905 | 4.31 | 0 | 0 | 计价 | 按实计算
GJ8-76 | 材料 | 乙供 | C22020402 | 增感纸 80×300 | 张 | 0.0032 | 24.39 | 0 | 0 | 计价 | 按实计算
GJ8-76 | 材料 | 乙供 | C22030701 | 尼龙砂轮片 Φ100 | 片 | 2.0447 | 1.099 | 0 | 0 | 计价 | 按实计算
GJ8-76 | 材料 | 乙供 | C22030901 | 砂轮切割片 Φ400 | 片 | 0.0677 | 7.977 | 0 | 0 | 计价 | 按实计算
GJ8-76 | 材料 | 乙供 | C22040101 | 砂布 | 张 | 0.1082 | 0.66 | 0 | 0 | 计价 | 按实计算
GJ8-76 | 材料 | 乙供 | C22040501 | 棉纱头 | kg | 0.185 | 5.67 | 0 | 0 | 计价 | 按实计算
GJ8-76 | 材料 | 乙供 | C99010102 | 其他材料费 | 元 | 5.3877 | 1 | 0 | 0 | 计价 | 按实计算
GJ8-76 | 机械 | 乙供 | J03-01-033 | 汽车式起重机 起重量 5t | 台班 | 0.02 | 552.67 | 0 | 0 | 计价 | 按实计算
GJ8-76 | 机械 | 乙供 | J03-01-034 | 汽车式起重机 起重量 8t | 台班 | 0.0494 | 655.69 | 0 | 0 | 计价 | 按实计算
GJ8-76 | 机械 | 乙供 | J03-01-037 | 汽车式起重机 起重量 20t | 台班 | 0.0108 | 993.04 | 0 | 0 | 计价 | 按实计算
GJ8-76 | 机械 | 乙供 | J03-01-065 | 叉式起重机 起重量 3t | 台班 | 0.0041 | 435.71 | 0 | 0 | 计价 | 按实计算
GJ8-76 | 机械 | 乙供 | J04-01-002 | 载重汽车 5t | 台班 | 0.021 | 380.35 | 0 | 0 | 计价 | 按实计算
GJ8-76 | 机械 | 乙供 | J04-01-004 | 载重汽车 8t | 台班 | 0.0558 | 445.99 | 0 | 0 | 计价 | 按实计算
GJ8-76 | 机械 | 乙供 | J04-01-005 | 载重汽车 10t | 台班 | 0.015 | 490.08 | 0 | 0 | 计价 | 按实计算
GJ8-76 | 机械 | 乙供 | J04-01-024 | 平板拖车组 30t | 台班 | 0.0108 | 1092.21 | 0 | 0 | 计价 | 按实计算
GJ8-76 | 机械 | 乙供 | J05-01-009 | 电动单筒慢速卷扬机 30kN | 台班 | 0.0915 | 175.97 | 0 | 0 | 计价 | 按实计算
GJ8-76 | 机械 | 乙供 | J05-01-031 | 单速电动葫芦 3t | 台班 | 0.0004 | 35.98 | 0 | 0 | 计价 | 按实计算
GJ8-76 | 机械 | 乙供 | J10-01-038 | 逆变直流焊机 电流 400A以内 | 台班 | 1.2374 | 78.16 | 0 | 0 | 计价 | 按实计算
GJ8-76 | 机械 | 乙供 | J11-01-019 | 电动空气压缩机 排气量 6m³/min | 台班 | 0.0688 | 241.13 | 0 | 0 | 计价 | 按实计算
GJ8-76 | 机械 | 乙供 | J13-01-016 | X射线探伤机 2505 | 台班 | 0.0419 | 251 | 0 | 0 | 计价 | 按实计算
GJ8-76 | 机械 | 乙供 | J15-01-010 | 砂轮切割机 直径 Φ400 | 台班 | 0.0093 | 57.77 | 0 | 0 | 计价 | 按实计算
GJ8-77 | 人工 | 乙供 | 9101108 | 安装普通工 | 工日 | 3.7426 | 70 | 0 | 0 | 计价 | 按实计算
GJ8-77 | 人工 | 乙供 | 9101109 | 安装技术工 | 工日 | 31.3308 | 107 | 0 | 0 | 计价 | 按实计算
GJ8-77 | 材料 | 乙供 | C01020000 | 型钢 综合 | kg | 77.5035 | 3.857 | 0 | 0 | 计价 | 按实计算
GJ8-77 | 材料 | 乙供 | C12010200 | 电焊条 J507 综合 | kg | 10.432 | 5.52 | 0 | 0 | 计价 | 按实计算
GJ8-77 | 材料 | 乙供 | C14010100 | 镀锌铁丝 | kg | 3.8421 | 4.427 | 0 | 0 | 计价 | 按实计算
GJ8-77 | 材料 | 乙供 | C17030502 | 石棉橡胶板 中压 6以下 | kg | 2.5692 | 8.49 | 0 | 0 | 计价 | 按实计算
GJ8-77 | 材料 | 乙供 | C17030601 | 橡胶石棉盘根 6以下 | kg | 1.022 | 29.835 | 0 | 0 | 计价 | 按实计算
GJ8-77 | 材料 | 乙供 | C18010101 | 橡胶板 3mm以下 | kg | 3.7912 | 7.16 | 0 | 0 | 计价 | 按实计算
GJ8-77 | 材料 | 乙供 | C19030701 | 渗透剂 | kg | 0.0205 | 10.5 | 0 | 0 | 计价 | 按实计算
GJ8-77 | 材料 | 乙供 | C19110101 | 氧气 | m³ | 19.5082 | 4.71 | 0 | 0 | 计价 | 按实计算
GJ8-77 | 材料 | 乙供 | C19110201 | 乙炔气 | m³ | 6.7397 | 10.379 | 0 | 0 | 计价 | 按实计算
GJ8-77 | 材料 | 乙供 | C22010101 | 钢管脚手架 包括扣件 | kg | 219.8297 | 4.215 | 0 | 0 | 计价 | 按实计算
GJ8-77 | 材料 | 乙供 | C22010141 | 木脚手板 50×250×4000 | 块 | 3.4958 | 70 | 0 | 0 | 计价 | 按实计算
GJ8-77 | 材料 | 乙供 | C22030701 | 尼龙砂轮片 Φ100 | 片 | 8.9714 | 1.099 | 0 | 0 | 计价 | 按实计算
GJ8-77 | 材料 | 乙供 | C22040101 | 砂布 | 张 | 0.2569 | 0.66 | 0 | 0 | 计价 | 按实计算
GJ8-77 | 材料 | 乙供 | C22040501 | 棉纱头 | kg | 3.1342 | 5.67 | 0 | 0 | 计价 | 按实计算
GJ8-77 | 材料 | 乙供 | C99010102 | 其他材料费 | 元 | 36.2868 | 1 | 0 | 0 | 计价 | 按实计算
GJ8-77 | 机械 | 乙供 | J03-01-033 | 汽车式起重机 起重量 5t | 台班 | 0.0043 | 552.67 | 0 | 0 | 计价 | 按实计算
GJ8-77 | 机械 | 乙供 | J04-01-002 | 载重汽车 5t | 台班 | 0.0043 | 380.35 | 0 | 0 | 计价 | 按实计算
GJ8-77 | 机械 | 乙供 | J04-01-005 | 载重汽车 10t | 台班 | 0.2418 | 490.08 | 0 | 0 | 计价 | 按实计算
GJ8-77 | 机械 | 乙供 | J05-01-009 | 电动单筒慢速卷扬机 30kN | 台班 | 0.0536 | 175.97 | 0 | 0 | 计价 | 按实计算
GJ8-77 | 机械 | 乙供 | J10-01-038 | 逆变直流焊机 电流 400A以内 | 台班 | 3.1946 | 78.16 | 0 | 0 | 计价 | 按实计算
GJ8-77 | 机械 | 乙供 | J11-01-019 | 电动空气压缩机 排气量 6m³/min | 台班 | 0.971 | 241.13 | 0 | 0 | 计价 | 按实计算
GJ8-77 | 机械 | 乙供 | J15-01-010 | 砂轮切割机 直径 Φ400 | 台班 | 0.9022 | 57.77 | 0 | 0 | 计价 | 按实计算
GJ8-78 | 人工 | 乙供 | 9101108 | 安装普通工 | 工日 | 3.1299 | 70 | 0 | 0 | 计价 | 按实计算
GJ8-78 | 人工 | 乙供 | 9101109 | 安装技术工 | 工日 | 40.2452 | 107 | 0 | 0 | 计价 | 按实计算
GJ8-78 | 材料 | 乙供 | C01020000 | 型钢 综合 | kg | 69.9782 | 3.857 | 0 | 0 | 计价 | 按实计算
GJ8-78 | 材料 | 乙供 | C12010200 | 电焊条 J507 综合 | kg | 6.2469 | 5.52 | 0 | 0 | 计价 | 按实计算
GJ8-78 | 材料 | 乙供 | C12021800 | 不锈钢氩弧焊丝 综合 | kg | 0.6419 | 38.379 | 0 | 0 | 计价 | 按实计算
GJ8-78 | 材料 | 乙供 | C12040101 | 钨极棒 | g | 31.9482 | 0.331 | 0 | 0 | 计价 | 按实计算
GJ8-78 | 材料 | 乙供 | C14010100 | 镀锌铁丝 | kg | 4.8622 | 4.427 | 0 | 0 | 计价 | 按实计算
GJ8-78 | 材料 | 乙供 | C15010805 | 镀锌钢管接头零件 DN50 | 个 | 2.973 | 4.819 | 0 | 0 | 计价 | 按实计算
GJ8-78 | 材料 | 乙供 | C17030502 | 石棉橡胶板 中压 6以下 | kg | 0.7227 | 8.49 | 0 | 0 | 计价 | 按实计算
GJ8-78 | 材料 | 乙供 | C17030601 | 橡胶石棉盘根 6以下 | kg | 0.1622 | 29.835 | 0 | 0 | 计价 | 按实计算
GJ8-78 | 材料 | 乙供 | C18010101 | 橡胶板 3mm以下 | kg | 0.5405 | 7.16 | 0 | 0 | 计价 | 按实计算
GJ8-78 | 材料 | 乙供 | C18060401 | 聚四氟乙烯生料带 加厚 | 卷 | 0.036 | 8.776 | 0 | 0 | 计价 | 按实计算
GJ8-78 | 材料 | 乙供 | C19030701 | 渗透剂 | kg | 0.0202 | 10.5 | 0 | 0 | 计价 | 按实计算
GJ8-78 | 材料 | 乙供 | C19110101 | 氧气 | m³ | 20.8999 | 4.71 | 0 | 0 | 计价 | 按实计算
GJ8-78 | 材料 | 乙供 | C19110201 | 乙炔气 | m³ | 7.2527 | 10.379 | 0 | 0 | 计价 | 按实计算
GJ8-78 | 材料 | 乙供 | C19110601 | 氩气 | m³ | 1.9144 | 14.828 | 0 | 0 | 计价 | 按实计算
GJ8-78 | 材料 | 乙供 | C22010101 | 钢管脚手架 包括扣件 | kg | 228.7914 | 4.215 | 0 | 0 | 计价 | 按实计算
GJ8-78 | 材料 | 乙供 | C22010141 | 木脚手板 50×250×4000 | 块 | 3.3266 | 70 | 0 | 0 | 计价 | 按实计算
GJ8-78 | 材料 | 乙供 | C22030701 | 尼龙砂轮片 Φ100 | 片 | 7.7172 | 1.099 | 0 | 0 | 计价 | 按实计算
GJ8-78 | 材料 | 乙供 | C22030901 | 砂轮切割片 Φ400 | 片 | 0.0541 | 7.977 | 0 | 0 | 计价 | 按实计算
GJ8-78 | 材料 | 乙供 | C22040101 | 砂布 | 张 | 0.2527 | 0.66 | 0 | 0 | 计价 | 按实计算
GJ8-78 | 材料 | 乙供 | C22040501 | 棉纱头 | kg | 1.0639 | 5.67 | 0 | 0 | 计价 | 按实计算
GJ8-78 | 材料 | 乙供 | C99010102 | 其他材料费 | 元 | 36.1002 | 1 | 0 | 0 | 计价 | 按实计算
GJ8-78 | 机械 | 乙供 | J03-01-033 | 汽车式起重机 起重量 5t | 台班 | 0.0261 | 552.67 | 0 | 0 | 计价 | 按实计算
GJ8-78 | 机械 | 乙供 | J04-01-002 | 载重汽车 5t | 台班 | 0.0261 | 380.35 | 0 | 0 | 计价 | 按实计算
GJ8-78 | 机械 | 乙供 | J04-01-005 | 载重汽车 10t | 台班 | 0.036 | 490.08 | 0 | 0 | 计价 | 按实计算
GJ8-78 | 机械 | 乙供 | J05-01-009 | 电动单筒慢速卷扬机 30kN | 台班 | 0.0866 | 175.97 | 0 | 0 | 计价 | 按实计算
GJ8-78 | 机械 | 乙供 | J08-01-098 | 管子切断套丝机 管径 Φ159 | 台班 | 0.0279 | 23.45 | 0 | 0 | 计价 | 按实计算
GJ8-78 | 机械 | 乙供 | J10-01-038 | 逆变直流焊机 电流 400A以内 | 台班 | 2.4128 | 78.16 | 0 | 0 | 计价 | 按实计算
GJ8-78 | 机械 | 乙供 | J11-01-019 | 电动空气压缩机 排气量 6m³/min | 台班 | 3.3043 | 241.13 | 0 | 0 | 计价 | 按实计算
GJ8-78 | 机械 | 乙供 | J15-01-010 | 砂轮切割机 直径 Φ400 | 台班 | 0.9733 | 57.77 | 0 | 0 | 计价 | 按实计算
GJ8-79 | 人工 | 乙供 | 9101108 | 安装普通工 | 工日 | 15.6333 | 70 | 0 | 0 | 计价 | 按实计算
GJ8-79 | 人工 | 乙供 | 9101109 | 安装技术工 | 工日 | 62.5333 | 107 | 0 | 0 | 计价 | 按实计算
GJ8-79 | 材料 | 乙供 | C01020000 | 型钢 综合 | kg | 244 | 3.857 | 0 | 0 | 计价 | 按实计算
GJ8-79 | 材料 | 乙供 | C12021800 | 不锈钢氩弧焊丝 综合 | kg | 29.6667 | 38.379 | 0 | 0 | 计价 | 按实计算
GJ8-79 | 材料 | 乙供 | C12040101 | 钨极棒 | g | 1479.3333 | 0.331 | 0 | 0 | 计价 | 按实计算
GJ8-79 | 材料 | 乙供 | C14010100 | 镀锌铁丝 | kg | 12.3333 | 4.427 | 0 | 0 | 计价 | 按实计算
GJ8-79 | 材料 | 乙供 | C19110101 | 氧气 | m³ | 30.6667 | 4.71 | 0 | 0 | 计价 | 按实计算
GJ8-79 | 材料 | 乙供 | C19110201 | 乙炔气 | m³ | 10.6667 | 10.379 | 0 | 0 | 计价 | 按实计算
GJ8-79 | 材料 | 乙供 | C19110601 | 氩气 | m³ | 88.6667 | 14.828 | 0 | 0 | 计价 | 按实计算
GJ8-79 | 材料 | 乙供 | C22010101 | 钢管脚手架 包括扣件 | kg | 413.3333 | 4.215 | 0 | 0 | 计价 | 按实计算
GJ8-79 | 材料 | 乙供 | C22010141 | 木脚手板 50×250×4000 | 块 | 6.6667 | 70 | 0 | 0 | 计价 | 按实计算
GJ8-79 | 材料 | 乙供 | C22030701 | 尼龙砂轮片 Φ100 | 片 | 30.6667 | 1.099 | 0 | 0 | 计价 | 按实计算
GJ8-79 | 材料 | 乙供 | C22040501 | 棉纱头 | kg | 6 | 5.67 | 0 | 0 | 计价 | 按实计算
GJ8-79 | 材料 | 乙供 | C99010102 | 其他材料费 | 元 | 129.4 | 1 | 0 | 0 | 计价 | 按实计算
GJ8-79 | 机械 | 乙供 | J10-01-038 | 逆变直流焊机 电流 400A以内 | 台班 | 8.6667 | 78.16 | 0 | 0 | 计价 | 按实计算
GJ8-80 | 人工 | 乙供 | 9101108 | 安装普通工 | 工日 | 33.0244 | 70 | 0 | 0 | 计价 | 按实计算
GJ8-80 | 人工 | 乙供 | 9101109 | 安装技术工 | 工日 | 132.0469 | 107 | 0 | 0 | 计价 | 按实计算
GJ8-80 | 材料 | 乙供 | C01020000 | 型钢 综合 | kg | 396.6188 | 3.857 | 0 | 0 | 计价 | 按实计算
GJ8-80 | 材料 | 乙供 | C12011800 | 不锈钢电焊条 综合 | kg | 13.6688 | 32.933 | 0 | 0 | 计价 | 按实计算
GJ8-80 | 材料 | 乙供 | C12021800 | 不锈钢氩弧焊丝 综合 | kg | 54.6469 | 38.379 | 0 | 0 | 计价 | 按实计算
GJ8-80 | 材料 | 乙供 | C12040101 | 钨极棒 | g | 2742.5813 | 0.331 | 0 | 0 | 计价 | 按实计算
GJ8-80 | 材料 | 乙供 | C14010100 | 镀锌铁丝 | kg | 21.825 | 4.427 | 0 | 0 | 计价 | 按实计算
GJ8-80 | 材料 | 乙供 | C17030506 | 石棉橡胶板 耐酸 1以下 | kg | 7.1719 | 21.55 | 0 | 0 | 计价 | 按实计算
GJ8-80 | 材料 | 乙供 | C17030601 | 橡胶石棉盘根 6以下 | kg | 2.8688 | 29.835 | 0 | 0 | 计价 | 按实计算
GJ8-80 | 材料 | 乙供 | C19110101 | 氧气 | m³ | 51.975 | 4.71 | 0 | 0 | 计价 | 按实计算
GJ8-80 | 材料 | 乙供 | C19110201 | 乙炔气 | m³ | 18.3375 | 10.379 | 0 | 0 | 计价 | 按实计算
GJ8-80 | 材料 | 乙供 | C19110601 | 氩气 | m³ | 164.5031 | 14.828 | 0 | 0 | 计价 | 按实计算
GJ8-80 | 材料 | 乙供 | C22010101 | 钢管脚手架 包括扣件 | kg | 767.25 | 4.215 | 0 | 0 | 计价 | 按实计算
GJ8-80 | 材料 | 乙供 | C22010141 | 木脚手板 50×250×4000 | 块 | 12.375 | 70 | 0 | 0 | 计价 | 按实计算
GJ8-80 | 材料 | 乙供 | C22030701 | 尼龙砂轮片 Φ100 | 片 | 56.925 | 1.099 | 0 | 0 | 计价 | 按实计算
GJ8-80 | 材料 | 乙供 | C22040501 | 棉纱头 | kg | 15.5531 | 5.67 | 0 | 0 | 计价 | 按实计算
GJ8-80 | 材料 | 乙供 | C99010102 | 其他材料费 | 元 | 248.9709 | 1 | 0 | 0 | 计价 | 按实计算
GJ8-80 | 机械 | 乙供 | J10-01-038 | 逆变直流焊机 电流 400A以内 | 台班 | 19.1813 | 78.16 | 0 | 0 | 计价 | 按实计算
GJ8-81 | 人工 | 乙供 | 9101108 | 安装普通工 | 工日 | 25.3828 | 70 | 0 | 0 | 计价 | 按实计算
GJ8-81 | 人工 | 乙供 | 9101109 | 安装技术工 | 工日 | 101.5397 | 107 | 0 | 0 | 计价 | 按实计算
GJ8-81 | 材料 | 乙供 | C01020000 | 型钢 综合 | kg | 227.4 | 3.857 | 0 | 0 | 计价 | 按实计算
GJ8-81 | 材料 | 乙供 | C12010200 | 电焊条 J507 综合 | kg | 0.5972 | 5.52 | 0 | 0 | 计价 | 按实计算
GJ8-81 | 材料 | 乙供 | C12011800 | 不锈钢电焊条 综合 | kg | 22.3606 | 32.933 | 0 | 0 | 计价 | 按实计算
GJ8-81 | 材料 | 乙供 | C12021100 | 碳钢氩弧焊丝 综合 | kg | 0.0817 | 13 | 0 | 0 | 计价 | 按实计算
GJ8-81 | 材料 | 乙供 | C12021800 | 不锈钢氩弧焊丝 综合 | kg | 34.462 | 38.379 | 0 | 0 | 计价 | 按实计算
GJ8-81 | 材料 | 乙供 | C12040101 | 钨极棒 | g | 1727.4479 | 0.331 | 0 | 0 | 计价 | 按实计算
GJ8-81 | 材料 | 乙供 | C14010100 | 镀锌铁丝 | kg | 9.8 | 4.427 | 0 | 0 | 计价 | 按实计算
GJ8-81 | 材料 | 乙供 | C17030502 | 石棉橡胶板 中压 6以下 | kg | 0.0113 | 8.49 | 0 | 0 | 计价 | 按实计算
GJ8-81 | 材料 | 乙供 | C17030506 | 石棉橡胶板 耐酸 1以下 | kg | 11.7324 | 21.55 | 0 | 0 | 计价 | 按实计算
GJ8-81 | 材料 | 乙供 | C17030601 | 橡胶石棉盘根 6以下 | kg | 4.693 | 29.835 | 0 | 0 | 计价 | 按实计算
GJ8-81 | 材料 | 乙供 | C19070112 | 定影剂 1gal | 袋 | 0.0169 | 18.184 | 0 | 0 | 计价 | 按实计算
GJ8-81 | 材料 | 乙供 | C19070114 | 显影剂 1gal | 袋 | 0.0169 | 9.174 | 0 | 0 | 计价 | 按实计算
GJ8-81 | 材料 | 乙供 | C19110101 | 氧气 | m³ | 28.3662 | 4.71 | 0 | 0 | 计价 | 按实计算
GJ8-81 | 材料 | 乙供 | C19110201 | 乙炔气 | m³ | 9.9183 | 10.379 | 0 | 0 | 计价 | 按实计算
GJ8-81 | 材料 | 乙供 | C19110601 | 氩气 | m³ | 103.5915 | 14.828 | 0 | 0 | 计价 | 按实计算
GJ8-81 | 材料 | 乙供 | C22010101 | 钢管脚手架 包括扣件 | kg | 428.9296 | 4.215 | 0 | 0 | 计价 | 按实计算
GJ8-81 | 材料 | 乙供 | C22010141 | 木脚手板 50×250×4000 | 块 | 6.8732 | 70 | 0 | 0 | 计价 | 按实计算
GJ8-81 | 材料 | 乙供 | C22020301 | X光软胶片 80×300 | 张 | 0.5073 | 4.31 | 0 | 0 | 计价 | 按实计算
GJ8-81 | 材料 | 乙供 | C22020402 | 增感纸 80×300 | 张 | 0.0056 | 24.39 | 0 | 0 | 计价 | 按实计算
GJ8-81 | 材料 | 乙供 | C22030701 | 尼龙砂轮片 Φ100 | 片 | 31.1465 | 1.099 | 0 | 0 | 计价 | 按实计算
GJ8-81 | 材料 | 乙供 | C22030901 | 砂轮切割片 Φ400 | 片 | 0.1183 | 7.977 | 0 | 0 | 计价 | 按实计算
GJ8-81 | 材料 | 乙供 | C22040501 | 棉纱头 | kg | 16.1718 | 5.67 | 0 | 0 | 计价 | 按实计算
GJ8-81 | 材料 | 乙供 | C99010102 | 其他材料费 | 元 | 162.8006 | 1 | 0 | 0 | 计价 | 按实计算
GJ8-81 | 机械 | 乙供 | J03-01-033 | 汽车式起重机 起重量 5t | 台班 | 0.0056 | 552.67 | 0 | 0 | 计价 | 按实计算
GJ8-81 | 机械 | 乙供 | J04-01-002 | 载重汽车 5t | 台班 | 0.0085 | 380.35 | 0 | 0 | 计价 | 按实计算
GJ8-81 | 机械 | 乙供 | J05-01-009 | 电动单筒慢速卷扬机 30kN | 台班 | 0.0113 | 175.97 | 0 | 0 | 计价 | 按实计算
GJ8-81 | 机械 | 乙供 | J10-01-038 | 逆变直流焊机 电流 400A以内 | 台班 | 15.371 | 78.16 | 0 | 0 | 计价 | 按实计算
GJ8-81 | 机械 | 乙供 | J13-01-016 | X射线探伤机 2505 | 台班 | 0.0732 | 251 | 0 | 0 | 计价 | 按实计算
GJ8-82 | 人工 | 乙供 | 9101108 | 安装普通工 | 工日 | 8.6275 | 70 | 0 | 0 | 计价 | 按实计算
GJ8-82 | 人工 | 乙供 | 9101109 | 安装技术工 | 工日 | 32.628 | 107 | 0 | 0 | 计价 | 按实计算
GJ8-82 | 材料 | 乙供 | C01020000 | 型钢 综合 | kg | 69.5151 | 3.857 | 0 | 0 | 计价 | 按实计算
GJ8-82 | 材料 | 乙供 | C12010200 | 电焊条 J507 综合 | kg | 17.1292 | 5.52 | 0 | 0 | 计价 | 按实计算
GJ8-82 | 材料 | 乙供 | C12021100 | 碳钢氩弧焊丝 综合 | kg | 2.9858 | 13 | 0 | 0 | 计价 | 按实计算
GJ8-82 | 材料 | 乙供 | C12040101 | 钨极棒 | g | 145.3726 | 0.331 | 0 | 0 | 计价 | 按实计算
GJ8-82 | 材料 | 乙供 | C14010100 | 镀锌铁丝 | kg | 8.5896 | 4.427 | 0 | 0 | 计价 | 按实计算
GJ8-82 | 材料 | 乙供 | C17030502 | 石棉橡胶板 中压 6以下 | kg | 1.7642 | 8.49 | 0 | 0 | 计价 | 按实计算
GJ8-82 | 材料 | 乙供 | C17030601 | 橡胶石棉盘根 6以下 | kg | 0.7358 | 29.835 | 0 | 0 | 计价 | 按实计算
GJ8-82 | 材料 | 乙供 | C19070112 | 定影剂 1gal | 袋 | 0.4755 | 18.184 | 0 | 0 | 计价 | 按实计算
GJ8-82 | 材料 | 乙供 | C19070114 | 显影剂 1gal | 袋 | 0.4755 | 9.174 | 0 | 0 | 计价 | 按实计算
GJ8-82 | 材料 | 乙供 | C19110101 | 氧气 | m³ | 33.4896 | 4.71 | 0 | 0 | 计价 | 按实计算
GJ8-82 | 材料 | 乙供 | C19110201 | 乙炔气 | m³ | 11.666 | 10.379 | 0 | 0 | 计价 | 按实计算
GJ8-82 | 材料 | 乙供 | C19110601 | 氩气 | m³ | 8.7057 | 14.828 | 0 | 0 | 计价 | 按实计算
GJ8-82 | 材料 | 乙供 | C22010101 | 钢管脚手架 包括扣件 | kg | 415.283 | 4.215 | 0 | 0 | 计价 | 按实计算
GJ8-82 | 材料 | 乙供 | C22010141 | 木脚手板 50×250×4000 | 块 | 6.6981 | 70 | 0 | 0 | 计价 | 按实计算
GJ8-82 | 材料 | 乙供 | C22020301 | X光软胶片 80×300 | 张 | 11.0785 | 4.31 | 0 | 0 | 计价 | 按实计算
GJ8-82 | 材料 | 乙供 | C22020402 | 增感纸 80×300 | 张 | 0.2377 | 24.39 | 0 | 0 | 计价 | 按实计算
GJ8-82 | 材料 | 乙供 | C22030701 | 尼龙砂轮片 Φ100 | 片 | 7.5792 | 1.099 | 0 | 0 | 计价 | 按实计算
GJ8-82 | 材料 | 乙供 | C22030901 | 砂轮切割片 Φ400 | 片 | 3.8038 | 7.977 | 0 | 0 | 计价 | 按实计算
GJ8-82 | 材料 | 乙供 | C22040501 | 棉纱头 | kg | 4.4491 | 5.67 | 0 | 0 | 计价 | 按实计算
GJ8-82 | 材料 | 乙供 | C99010102 | 其他材料费 | 元 | 65.6442 | 1 | 0 | 0 | 计价 | 按实计算
GJ8-82 | 机械 | 乙供 | J04-01-002 | 载重汽车 5t | 台班 | 0.2377 | 380.35 | 0 | 0 | 计价 | 按实计算
GJ8-82 | 机械 | 乙供 | J10-01-038 | 逆变直流焊机 电流 400A以内 | 台班 | 4.6219 | 78.16 | 0 | 0 | 计价 | 按实计算
GJ8-82 | 机械 | 乙供 | J13-01-016 | X射线探伤机 2505 | 台班 | 3.0906 | 251 | 0 | 0 | 计价 | 按实计算
GJ8-82 | 机械 | 乙供 | J15-01-010 | 砂轮切割机 直径 Φ400 | 台班 | 0.3887 | 57.77 | 0 | 0 | 计价 | 按实计算
GJ8-83 | 人工 | 乙供 | 9101108 | 安装普通工 | 工日 | 28.4267 | 70 | 0 | 0 | 计价 | 按实计算
GJ8-83 | 人工 | 乙供 | 9101109 | 安装技术工 | 工日 | 114.1558 | 107 | 0 | 0 | 计价 | 按实计算
GJ8-83 | 材料 | 乙供 | C01020000 | 型钢 综合 | kg | 470.0719 | 3.857 | 0 | 0 | 计价 | 按实计算
GJ8-83 | 材料 | 乙供 | C12010200 | 电焊条 J507 综合 | kg | 2.1438 | 5.52 | 0 | 0 | 计价 | 按实计算
GJ8-83 | 材料 | 乙供 | C12011800 | 不锈钢电焊条 综合 | kg | 3.9919 | 32.933 | 0 | 0 | 计价 | 按实计算
GJ8-83 | 材料 | 乙供 | C12021100 | 碳钢氩弧焊丝 综合 | kg | 0.0357 | 13 | 0 | 0 | 计价 | 按实计算
GJ8-83 | 材料 | 乙供 | C12021800 | 不锈钢氩弧焊丝 综合 | kg | 49.3971 | 38.379 | 0 | 0 | 计价 | 按实计算
GJ8-83 | 材料 | 乙供 | C12040101 | 钨极棒 | g | 2460.8697 | 0.331 | 0 | 0 | 计价 | 按实计算
GJ8-83 | 材料 | 乙供 | C14010100 | 镀锌铁丝 | kg | 18.3307 | 4.427 | 0 | 0 | 计价 | 按实计算
GJ8-83 | 材料 | 乙供 | C17030502 | 石棉橡胶板 中压 6以下 | kg | 0.1082 | 8.49 | 0 | 0 | 计价 | 按实计算
GJ8-83 | 材料 | 乙供 | C18010101 | 橡胶板 3mm以下 | kg | 0.2951 | 7.16 | 0 | 0 | 计价 | 按实计算
GJ8-83 | 材料 | 乙供 | C19030701 | 渗透剂 | kg | 0.0056 | 10.5 | 0 | 0 | 计价 | 按实计算
GJ8-83 | 材料 | 乙供 | C19070112 | 定影剂 1gal | 袋 | 0.0074 | 18.184 | 0 | 0 | 计价 | 按实计算
GJ8-83 | 材料 | 乙供 | C19070114 | 显影剂 1gal | 袋 | 0.0074 | 9.174 | 0 | 0 | 计价 | 按实计算
GJ8-83 | 材料 | 乙供 | C19110101 | 氧气 | m³ | 58.648 | 4.71 | 0 | 0 | 计价 | 按实计算
GJ8-83 | 材料 | 乙供 | C19110201 | 乙炔气 | m³ | 20.7345 | 10.379 | 0 | 0 | 计价 | 按实计算
GJ8-83 | 材料 | 乙供 | C19110601 | 氩气 | m³ | 147.4669 | 14.828 | 0 | 0 | 计价 | 按实计算
GJ8-83 | 材料 | 乙供 | C22010101 | 钢管脚手架 包括扣件 | kg | 1122.9432 | 4.215 | 0 | 0 | 计价 | 按实计算
GJ8-83 | 材料 | 乙供 | C22010141 | 木脚手板 50×250×4000 | 块 | 18.1854 | 70 | 0 | 0 | 计价 | 按实计算
GJ8-83 | 材料 | 乙供 | C22020301 | X光软胶片 80×300 | 张 | 0.2214 | 4.31 | 0 | 0 | 计价 | 按实计算
GJ8-83 | 材料 | 乙供 | C22020402 | 增感纸 80×300 | 张 | 0.0025 | 24.39 | 0 | 0 | 计价 | 按实计算
GJ8-83 | 材料 | 乙供 | C22030701 | 尼龙砂轮片 Φ100 | 片 | 84.5286 | 1.099 | 0 | 0 | 计价 | 按实计算
GJ8-83 | 材料 | 乙供 | C22030901 | 砂轮切割片 Φ400 | 片 | 0.0516 | 7.977 | 0 | 0 | 计价 | 按实计算
GJ8-83 | 材料 | 乙供 | C22040101 | 砂布 | 张 | 0.0696 | 0.66 | 0 | 0 | 计价 | 按实计算
GJ8-83 | 材料 | 乙供 | C22040501 | 棉纱头 | kg | 8.2083 | 5.67 | 0 | 0 | 计价 | 按实计算
GJ8-83 | 材料 | 乙供 | C99010102 | 其他材料费 | 元 | 271.5664 | 1 | 0 | 0 | 计价 | 按实计算
GJ8-83 | 机械 | 乙供 | J03-01-033 | 汽车式起重机 起重量 5t | 台班 | 0.0205 | 552.67 | 0 | 0 | 计价 | 按实计算
GJ8-83 | 机械 | 乙供 | J03-01-034 | 汽车式起重机 起重量 8t | 台班 | 0.0418 | 655.69 | 0 | 0 | 计价 | 按实计算
GJ8-83 | 机械 | 乙供 | J04-01-002 | 载重汽车 5t | 台班 | 0.0218 | 380.35 | 0 | 0 | 计价 | 按实计算
GJ8-83 | 机械 | 乙供 | J04-01-004 | 载重汽车 8t | 台班 | 0.0418 | 445.99 | 0 | 0 | 计价 | 按实计算
GJ8-83 | 机械 | 乙供 | J04-01-005 | 载重汽车 10t | 台班 | 0.0098 | 490.08 | 0 | 0 | 计价 | 按实计算
GJ8-83 | 机械 | 乙供 | J05-01-009 | 电动单筒慢速卷扬机 30kN | 台班 | 0.0877 | 175.97 | 0 | 0 | 计价 | 按实计算
GJ8-83 | 机械 | 乙供 | J10-01-038 | 逆变直流焊机 电流 400A以内 | 台班 | 19.1536 | 78.16 | 0 | 0 | 计价 | 按实计算
GJ8-83 | 机械 | 乙供 | J13-01-016 | X射线探伤机 2505 | 台班 | 0.032 | 251 | 0 | 0 | 计价 | 按实计算
GJ8-83 | 机械 | 乙供 | J15-01-010 | 砂轮切割机 直径 Φ400 | 台班 | 0.327 | 57.77 | 0 | 0 | 计价 | 按实计算
GJ8-84 | 人工 | 乙供 | 9101108 | 安装普通工 | 工日 | 1.7896 | 70 | 0 | 0 | 计价 | 按实计算
GJ8-84 | 人工 | 乙供 | 9101109 | 安装技术工 | 工日 | 7.3399 | 107 | 0 | 0 | 计价 | 按实计算
GJ8-84 | 材料 | 乙供 | C01020000 | 型钢 综合 | kg | 6.2838 | 3.857 | 0 | 0 | 计价 | 按实计算
GJ8-84 | 材料 | 乙供 | C12010200 | 电焊条 J507 综合 | kg | 2.8218 | 5.52 | 0 | 0 | 计价 | 按实计算
GJ8-84 | 材料 | 乙供 | C14010100 | 镀锌铁丝 | kg | 1.302 | 4.427 | 0 | 0 | 计价 | 按实计算
GJ8-84 | 材料 | 乙供 | C17030502 | 石棉橡胶板 中压 6以下 | kg | 0.1379 | 8.49 | 0 | 0 | 计价 | 按实计算
GJ8-84 | 材料 | 乙供 | C19110101 | 氧气 | m³ | 3.0432 | 4.71 | 0 | 0 | 计价 | 按实计算
GJ8-84 | 材料 | 乙供 | C19110201 | 乙炔气 | m³ | 1.0615 | 10.379 | 0 | 0 | 计价 | 按实计算
GJ8-84 | 材料 | 乙供 | C22010101 | 钢管脚手架 包括扣件 | kg | 28.4985 | 4.215 | 0 | 0 | 计价 | 按实计算
GJ8-84 | 材料 | 乙供 | C22010141 | 木脚手板 50×250×4000 | 块 | 0.4597 | 70 | 0 | 0 | 计价 | 按实计算
GJ8-84 | 材料 | 乙供 | C22030701 | 尼龙砂轮片 Φ100 | 片 | 2.8626 | 1.099 | 0 | 0 | 计价 | 按实计算
GJ8-84 | 材料 | 乙供 | C22040501 | 棉纱头 | kg | 0.2215 | 5.67 | 0 | 0 | 计价 | 按实计算
GJ8-84 | 材料 | 乙供 | C99010102 | 其他材料费 | 元 | 4.5766 | 1 | 0 | 0 | 计价 | 按实计算
GJ8-84 | 机械 | 乙供 | J03-01-033 | 汽车式起重机 起重量 5t | 台班 | 0.0524 | 552.67 | 0 | 0 | 计价 | 按实计算
GJ8-84 | 机械 | 乙供 | J03-01-034 | 汽车式起重机 起重量 8t | 台班 | 0.0017 | 655.69 | 0 | 0 | 计价 | 按实计算
GJ8-84 | 机械 | 乙供 | J04-01-002 | 载重汽车 5t | 台班 | 0.0524 | 380.35 | 0 | 0 | 计价 | 按实计算
GJ8-84 | 机械 | 乙供 | J04-01-004 | 载重汽车 8t | 台班 | 0.002 | 445.99 | 0 | 0 | 计价 | 按实计算
GJ8-84 | 机械 | 乙供 | J05-01-009 | 电动单筒慢速卷扬机 30kN | 台班 | 0.1864 | 175.97 | 0 | 0 | 计价 | 按实计算
GJ8-84 | 机械 | 乙供 | J10-01-038 | 逆变直流焊机 电流 400A以内 | 台班 | 1.1319 | 78.16 | 0 | 0 | 计价 | 按实计算
GJ8-84 | 机械 | 乙供 | J15-01-010 | 砂轮切割机 直径 Φ400 | 台班 | 0.0575 | 57.77 | 0 | 0 | 计价 | 按实计算
GJ8-85 | 人工 | 乙供 | 9101108 | 安装普通工 | 工日 | 2.0418 | 70 | 0 | 0 | 计价 | 按实计算
GJ8-85 | 人工 | 乙供 | 9101109 | 安装技术工 | 工日 | 8.4528 | 107 | 0 | 0 | 计价 | 按实计算
GJ8-85 | 材料 | 乙供 | C01020000 | 型钢 综合 | kg | 3.735 | 3.857 | 0 | 0 | 计价 | 按实计算
GJ8-85 | 材料 | 乙供 | C12010200 | 电焊条 J507 综合 | kg | 3.4265 | 5.52 | 0 | 0 | 计价 | 按实计算
GJ8-85 | 材料 | 乙供 | C14010100 | 镀锌铁丝 | kg | 1.4347 | 4.427 | 0 | 0 | 计价 | 按实计算
GJ8-85 | 材料 | 乙供 | C17030502 | 石棉橡胶板 中压 6以下 | kg | 0.1111 | 8.49 | 0 | 0 | 计价 | 按实计算
GJ8-85 | 材料 | 乙供 | C18010101 | 橡胶板 3mm以下 | kg | 0.1026 | 7.16 | 0 | 0 | 计价 | 按实计算
GJ8-85 | 材料 | 乙供 | C19030701 | 渗透剂 | kg | 0.017 | 10.5 | 0 | 0 | 计价 | 按实计算
GJ8-85 | 材料 | 乙供 | C19110101 | 氧气 | m³ | 2.6328 | 4.71 | 0 | 0 | 计价 | 按实计算
GJ8-85 | 材料 | 乙供 | C19110201 | 乙炔气 | m³ | 0.9174 | 10.379 | 0 | 0 | 计价 | 按实计算
GJ8-85 | 材料 | 乙供 | C22010101 | 钢管脚手架 包括扣件 | kg | 20.3982 | 4.215 | 0 | 0 | 计价 | 按实计算
GJ8-85 | 材料 | 乙供 | C22010141 | 木脚手板 50×250×4000 | 块 | 0.329 | 70 | 0 | 0 | 计价 | 按实计算
GJ8-85 | 材料 | 乙供 | C22030701 | 尼龙砂轮片 Φ100 | 片 | 2.3593 | 1.099 | 0 | 0 | 计价 | 按实计算
GJ8-85 | 材料 | 乙供 | C22040101 | 砂布 | 张 | 0.2121 | 0.66 | 0 | 0 | 计价 | 按实计算
GJ8-85 | 材料 | 乙供 | C22040501 | 棉纱头 | kg | 0.1897 | 5.67 | 0 | 0 | 计价 | 按实计算
GJ8-85 | 材料 | 乙供 | C99010102 | 其他材料费 | 元 | 3.5258 | 1 | 0 | 0 | 计价 | 按实计算
GJ8-85 | 机械 | 乙供 | J03-01-033 | 汽车式起重机 起重量 5t | 台班 | 0.0696 | 552.67 | 0 | 0 | 计价 | 按实计算
GJ8-85 | 机械 | 乙供 | J03-01-065 | 叉式起重机 起重量 3t | 台班 | 0.001 | 435.71 | 0 | 0 | 计价 | 按实计算
GJ8-85 | 机械 | 乙供 | J04-01-002 | 载重汽车 5t | 台班 | 0.0696 | 380.35 | 0 | 0 | 计价 | 按实计算
GJ8-85 | 机械 | 乙供 | J04-01-005 | 载重汽车 10t | 台班 | 0.002 | 490.08 | 0 | 0 | 计价 | 按实计算
GJ8-85 | 机械 | 乙供 | J05-01-009 | 电动单筒慢速卷扬机 30kN | 台班 | 0.2173 | 175.97 | 0 | 0 | 计价 | 按实计算
GJ8-85 | 机械 | 乙供 | J10-01-038 | 逆变直流焊机 电流 400A以内 | 台班 | 1.2418 | 78.16 | 0 | 0 | 计价 | 按实计算
GJ8-86 | 人工 | 乙供 | 9101108 | 安装普通工 | 工日 | 6.7699 | 70 | 0 | 0 | 计价 | 按实计算
GJ8-86 | 人工 | 乙供 | 9101109 | 安装技术工 | 工日 | 26.784 | 107 | 0 | 0 | 计价 | 按实计算
GJ8-86 | 材料 | 乙供 | C01020000 | 型钢 综合 | kg | 20.3666 | 3.857 | 0 | 0 | 计价 | 按实计算
GJ8-86 | 材料 | 乙供 | C12010200 | 电焊条 J507 综合 | kg | 5.5519 | 5.52 | 0 | 0 | 计价 | 按实计算
GJ8-86 | 材料 | 乙供 | C12011800 | 不锈钢电焊条 综合 | kg | 19.9051 | 32.933 | 0 | 0 | 计价 | 按实计算
GJ8-86 | 材料 | 乙供 | C12021100 | 碳钢氩弧焊丝 综合 | kg | 0.6789 | 13 | 0 | 0 | 计价 | 按实计算
GJ8-86 | 材料 | 乙供 | C12021800 | 不锈钢氩弧焊丝 综合 | kg | 4.4112 | 38.379 | 0 | 0 | 计价 | 按实计算
GJ8-86 | 材料 | 乙供 | C12040101 | 钨极棒 | g | 254.7161 | 0.331 | 0 | 0 | 计价 | 按实计算
GJ8-86 | 材料 | 乙供 | C14010100 | 镀锌铁丝 | kg | 7.7813 | 4.427 | 0 | 0 | 计价 | 按实计算
GJ8-86 | 材料 | 乙供 | C17030502 | 石棉橡胶板 中压 6以下 | kg | 0.0936 | 8.49 | 0 | 0 | 计价 | 按实计算
GJ8-86 | 材料 | 乙供 | C19030701 | 渗透剂 | kg | 0.0167 | 10.5 | 0 | 0 | 计价 | 按实计算
GJ8-86 | 材料 | 乙供 | C19070112 | 定影剂 1gal | 袋 | 0.1405 | 18.184 | 0 | 0 | 计价 | 按实计算
GJ8-86 | 材料 | 乙供 | C19070114 | 显影剂 1gal | 袋 | 0.1405 | 9.174 | 0 | 0 | 计价 | 按实计算
GJ8-86 | 材料 | 乙供 | C19110101 | 氧气 | m³ | 9.3661 | 4.71 | 0 | 0 | 计价 | 按实计算
GJ8-86 | 材料 | 乙供 | C19110201 | 乙炔气 | m³ | 3.1084 | 10.379 | 0 | 0 | 计价 | 按实计算
GJ8-86 | 材料 | 乙供 | C19110601 | 氩气 | m³ | 15.3065 | 14.828 | 0 | 0 | 计价 | 按实计算
GJ8-86 | 材料 | 乙供 | C22010101 | 钢管脚手架 包括扣件 | kg | 200.3424 | 4.215 | 0 | 0 | 计价 | 按实计算
GJ8-86 | 材料 | 乙供 | C22010141 | 木脚手板 50×250×4000 | 块 | 3.0539 | 70 | 0 | 0 | 计价 | 按实计算
GJ8-86 | 材料 | 乙供 | C22020301 | X光软胶片 80×300 | 张 | 4.2161 | 4.31 | 0 | 0 | 计价 | 按实计算
GJ8-86 | 材料 | 乙供 | C22020402 | 增感纸 80×300 | 张 | 0.0468 | 24.39 | 0 | 0 | 计价 | 按实计算
GJ8-86 | 材料 | 乙供 | C22030701 | 尼龙砂轮片 Φ100 | 片 | 12.9327 | 1.099 | 0 | 0 | 计价 | 按实计算
GJ8-86 | 材料 | 乙供 | C22030901 | 砂轮切割片 Φ400 | 片 | 0.9832 | 7.977 | 0 | 0 | 计价 | 按实计算
GJ8-86 | 材料 | 乙供 | C22040101 | 砂布 | 张 | 0.2086 | 0.66 | 0 | 0 | 计价 | 按实计算
GJ8-86 | 材料 | 乙供 | C22040501 | 棉纱头 | kg | 1.3003 | 5.67 | 0 | 0 | 计价 | 按实计算
GJ8-86 | 材料 | 乙供 | C99010102 | 其他材料费 | 元 | 49.5365 | 1 | 0 | 0 | 计价 | 按实计算
GJ8-86 | 机械 | 乙供 | J03-01-033 | 汽车式起重机 起重量 5t | 台班 | 0.0494 | 552.67 | 0 | 0 | 计价 | 按实计算
GJ8-86 | 机械 | 乙供 | J03-01-034 | 汽车式起重机 起重量 8t | 台班 | 0.3684 | 655.69 | 0 | 0 | 计价 | 按实计算
GJ8-86 | 机械 | 乙供 | J04-01-002 | 载重汽车 5t | 台班 | 0.0728 | 380.35 | 0 | 0 | 计价 | 按实计算
GJ8-86 | 机械 | 乙供 | J04-01-004 | 载重汽车 8t | 台班 | 0.3684 | 445.99 | 0 | 0 | 计价 | 按实计算
GJ8-86 | 机械 | 乙供 | J05-01-009 | 电动单筒慢速卷扬机 30kN | 台班 | 0.1354 | 175.97 | 0 | 0 | 计价 | 按实计算
GJ8-86 | 机械 | 乙供 | J10-01-038 | 逆变直流焊机 电流 400A以内 | 台班 | 9.0544 | 78.16 | 0 | 0 | 计价 | 按实计算
GJ8-86 | 机械 | 乙供 | J13-01-016 | X射线探伤机 2505 | 台班 | 0.6087 | 251 | 0 | 0 | 计价 | 按实计算
GJ8-87 | 人工 | 乙供 | 9101108 | 安装普通工 | 工日 | 6.9325 | 70 | 0 | 0 | 计价 | 按实计算
GJ8-87 | 人工 | 乙供 | 9101109 | 安装技术工 | 工日 | 27.4272 | 107 | 0 | 0 | 计价 | 按实计算
GJ8-87 | 材料 | 乙供 | C01020000 | 型钢 综合 | kg | 20.8556 | 3.857 | 0 | 0 | 计价 | 按实计算
GJ8-87 | 材料 | 乙供 | C12010200 | 电焊条 J507 综合 | kg | 5.6852 | 5.52 | 0 | 0 | 计价 | 按实计算
GJ8-87 | 材料 | 乙供 | C12011800 | 不锈钢电焊条 综合 | kg | 20.3831 | 32.933 | 0 | 0 | 计价 | 按实计算
GJ8-87 | 材料 | 乙供 | C12021100 | 碳钢氩弧焊丝 综合 | kg | 0.6952 | 13 | 0 | 0 | 计价 | 按实计算
GJ8-87 | 材料 | 乙供 | C12021800 | 不锈钢氩弧焊丝 综合 | kg | 4.5171 | 38.379 | 0 | 0 | 计价 | 按实计算
GJ8-87 | 材料 | 乙供 | C12040101 | 钨极棒 | g | 260.8327 | 0.331 | 0 | 0 | 计价 | 按实计算
GJ8-87 | 材料 | 乙供 | C14010100 | 镀锌铁丝 | kg | 7.9682 | 4.427 | 0 | 0 | 计价 | 按实计算
GJ8-87 | 材料 | 乙供 | C17030502 | 石棉橡胶板 中压 6以下 | kg | 0.0959 | 8.49 | 0 | 0 | 计价 | 按实计算
GJ8-87 | 材料 | 乙供 | C19030701 | 渗透剂 | kg | 0.0171 | 10.5 | 0 | 0 | 计价 | 按实计算
GJ8-87 | 材料 | 乙供 | C19070112 | 定影剂 1gal | 袋 | 0.1438 | 18.184 | 0 | 0 | 计价 | 按实计算
GJ8-87 | 材料 | 乙供 | C19070114 | 显影剂 1gal | 袋 | 0.1438 | 9.174 | 0 | 0 | 计价 | 按实计算
GJ8-87 | 材料 | 乙供 | C19110101 | 氧气 | m³ | 9.591 | 4.71 | 0 | 0 | 计价 | 按实计算
GJ8-87 | 材料 | 乙供 | C19110201 | 乙炔气 | m³ | 3.1831 | 10.379 | 0 | 0 | 计价 | 按实计算
GJ8-87 | 材料 | 乙供 | C19110601 | 氩气 | m³ | 15.6741 | 14.828 | 0 | 0 | 计价 | 按实计算
GJ8-87 | 材料 | 乙供 | C22010101 | 钢管脚手架 包括扣件 | kg | 205.1533 | 4.215 | 0 | 0 | 计价 | 按实计算
GJ8-87 | 材料 | 乙供 | C22010141 | 木脚手板 50×250×4000 | 块 | 3.1272 | 70 | 0 | 0 | 计价 | 按实计算
GJ8-87 | 材料 | 乙供 | C22020301 | X光软胶片 80×300 | 张 | 4.3174 | 4.31 | 0 | 0 | 计价 | 按实计算
GJ8-87 | 材料 | 乙供 | C22020402 | 增感纸 80×300 | 张 | 0.0479 | 24.39 | 0 | 0 | 计价 | 按实计算
GJ8-87 | 材料 | 乙供 | C22030701 | 尼龙砂轮片 Φ100 | 片 | 13.2433 | 1.099 | 0 | 0 | 计价 | 按实计算
GJ8-87 | 材料 | 乙供 | C22030901 | 砂轮切割片 Φ400 | 片 | 1.0068 | 7.977 | 0 | 0 | 计价 | 按实计算
GJ8-87 | 材料 | 乙供 | C22040101 | 砂布 | 张 | 0.2136 | 0.66 | 0 | 0 | 计价 | 按实计算
GJ8-87 | 材料 | 乙供 | C22040501 | 棉纱头 | kg | 1.3315 | 5.67 | 0 | 0 | 计价 | 按实计算
GJ8-87 | 材料 | 乙供 | C99010102 | 其他材料费 | 元 | 50.726 | 1 | 0 | 0 | 计价 | 按实计算
GJ8-87 | 机械 | 乙供 | J03-01-033 | 汽车式起重机 起重量 5t | 台班 | 0.0506 | 552.67 | 0 | 0 | 计价 | 按实计算
GJ8-87 | 机械 | 乙供 | J03-01-034 | 汽车式起重机 起重量 8t | 台班 | 0.3772 | 655.69 | 0 | 0 | 计价 | 按实计算
GJ8-87 | 机械 | 乙供 | J04-01-002 | 载重汽车 5t | 台班 | 0.0746 | 380.35 | 0 | 0 | 计价 | 按实计算
GJ8-87 | 机械 | 乙供 | J04-01-004 | 载重汽车 8t | 台班 | 0.3772 | 445.99 | 0 | 0 | 计价 | 按实计算
GJ8-87 | 机械 | 乙供 | J05-01-009 | 电动单筒慢速卷扬机 30kN | 台班 | 0.1386 | 175.97 | 0 | 0 | 计价 | 按实计算
GJ8-87 | 机械 | 乙供 | J10-01-038 | 逆变直流焊机 电流 400A以内 | 台班 | 9.2719 | 78.16 | 0 | 0 | 计价 | 按实计算
GJ8-87 | 机械 | 乙供 | J13-01-016 | X射线探伤机 2505 | 台班 | 0.6233 | 251 | 0 | 0 | 计价 | 按实计算
GJ8-88 | 人工 | 乙供 | 9101108 | 安装普通工 | 工日 | 12.864 | 70 | 0 | 0 | 计价 | 按实计算
GJ8-88 | 人工 | 乙供 | 9101109 | 安装技术工 | 工日 | 50.116 | 107 | 0 | 0 | 计价 | 按实计算
GJ8-88 | 材料 | 乙供 | C01020000 | 型钢 综合 | kg | 6.4 | 3.857 | 0 | 0 | 计价 | 按实计算
GJ8-88 | 材料 | 乙供 | C01030203 | 中厚钢板 6~12 | kg | 35.1 | 3.836 | 0 | 0 | 计价 | 按实计算
GJ8-88 | 材料 | 乙供 | C01040102 | 钢丝绳 Φ15以下 | kg | 1.5 | 5.97 | 0 | 0 | 计价 | 按实计算
GJ8-88 | 材料 | 乙供 | C06040307 | 平焊法兰 PN1.6 DN50 | 片 | 4 | 24.62 | 0 | 0 | 计价 | 按实计算
GJ8-88 | 材料 | 乙供 | C07010101 | 平垫铁 综合 | kg | 41.552 | 4.655 | 0 | 0 | 计价 | 按实计算
GJ8-88 | 材料 | 乙供 | C07010201 | 斜垫铁 综合 | kg | 70.012 | 4.655 | 0 | 0 | 计价 | 按实计算
GJ8-88 | 材料 | 乙供 | C12010200 | 电焊条 J507 综合 | kg | 8.22 | 5.52 | 0 | 0 | 计价 | 按实计算
GJ8-88 | 材料 | 乙供 | C14010100 | 镀锌铁丝 | kg | 13.42 | 4.427 | 0 | 0 | 计价 | 按实计算
GJ8-88 | 材料 | 乙供 | C17030501 | 石棉橡胶板 低压 6以下 | kg | 6.25 | 6.448 | 0 | 0 | 计价 | 按实计算
GJ8-88 | 材料 | 乙供 | C17030702 | 油浸石棉盘根 10以下 | kg | 2.28 | 19.69 | 0 | 0 | 计价 | 按实计算
GJ8-88 | 材料 | 乙供 | C18010001 | 橡胶 | kg | 16.2 | 10.113 | 0 | 0 | 计价 | 按实计算
GJ8-88 | 材料 | 乙供 | C18010101 | 橡胶板 3mm以下 | kg | 9.4 | 7.16 | 0 | 0 | 计价 | 按实计算
GJ8-88 | 材料 | 乙供 | C18040801 | 聚氯乙烯塑料薄膜 0.5mm | kg | 7.8 | 7.845 | 0 | 0 | 计价 | 按实计算
GJ8-88 | 材料 | 乙供 | C19020402 | 钙基脂(黄油) | kg | 3.31 | 7.163 | 0 | 0 | 计价 | 按实计算
GJ8-88 | 材料 | 乙供 | C19031101 | 清洗剂 | kg | 64.43 | 2.41 | 0 | 0 | 计价 | 按实计算
GJ8-88 | 材料 | 乙供 | C19110101 | 氧气 | m³ | 13.83 | 4.71 | 0 | 0 | 计价 | 按实计算
GJ8-88 | 材料 | 乙供 | C19110201 | 乙炔气 | m³ | 4.96 | 10.379 | 0 | 0 | 计价 | 按实计算
GJ8-88 | 材料 | 乙供 | C19110401 | 氮气 | m³ | 24 | 2.303 | 0 | 0 | 计价 | 按实计算
GJ8-88 | 材料 | 乙供 | C19110701 | 二氧化碳 | m³ | 72 | 3.793 | 0 | 0 | 计价 | 按实计算
GJ8-88 | 材料 | 乙供 | C21010101 | 水 | t | 35.83 | 4.1 | 0 | 0 | 计价 | 按实计算
GJ8-88 | 材料 | 乙供 | C21020101 | 电 | kW·h | 1527 | 0.84 | 0 | 0 | 计价 | 按实计算
GJ8-88 | 材料 | 乙供 | C22010101 | 钢管脚手架 包括扣件 | kg | 92 | 4.215 | 0 | 0 | 计价 | 按实计算
GJ8-88 | 材料 | 乙供 | C22010141 | 木脚手板 50×250×4000 | 块 | 1.49 | 70 | 0 | 0 | 计价 | 按实计算
GJ8-88 | 材料 | 乙供 | C22010201 | 枕木 160×220×2500 | 根 | 0.12 | 131.101 | 0 | 0 | 计价 | 按实计算
GJ8-88 | 材料 | 乙供 | C22040101 | 砂布 | 张 | 6.5 | 0.66 | 0 | 0 | 计价 | 按实计算
GJ8-88 | 材料 | 乙供 | C22040401 | 白布 | m² | 5.67 | 3.358 | 0 | 0 | 计价 | 按实计算
GJ8-88 | 材料 | 乙供 | C22040501 | 棉纱头 | kg | 2.08 | 5.67 | 0 | 0 | 计价 | 按实计算
GJ8-88 | 材料 | 乙供 | C99010102 | 其他材料费 | 元 | 77.2979 | 1 | 0 | 0 | 计价 | 按实计算
GJ8-88 | 机械 | 乙供 | J03-01-038 | 汽车式起重机 起重量 25t | 台班 | 1.85 | 1122.92 | 0 | 0 | 计价 | 按实计算
GJ8-88 | 机械 | 乙供 | J03-01-066 | 叉式起重机 起重量 5t | 台班 | 1.32 | 459.84 | 0 | 0 | 计价 | 按实计算
GJ8-88 | 机械 | 乙供 | J04-01-005 | 载重汽车 10t | 台班 | 0.95 | 490.08 | 0 | 0 | 计价 | 按实计算
GJ8-88 | 机械 | 乙供 | J05-01-009 | 电动单筒慢速卷扬机 30kN | 台班 | 1.2 | 175.97 | 0 | 0 | 计价 | 按实计算
GJ8-88 | 机械 | 乙供 | J09-01-034 | 试压泵 压力 30MPa | 台班 | 1 | 30.29 | 0 | 0 | 计价 | 按实计算
GJ8-88 | 机械 | 乙供 | J10-01-038 | 逆变直流焊机 电流 400A以内 | 台班 | 2.2631 | 78.16 | 0 | 0 | 计价 | 按实计算
GJ8-88 | 机械 | 乙供 | J11-01-019 | 电动空气压缩机 排气量 6m³/min | 台班 | 0.3 | 241.13 | 0 | 0 | 计价 | 按实计算
GJ8-89 | 人工 | 乙供 | 9101108 | 安装普通工 | 工日 | 90.363 | 70 | 0 | 0 | 计价 | 按实计算
GJ8-89 | 人工 | 乙供 | 9101109 | 安装技术工 | 工日 | 311.972 | 107 | 0 | 0 | 计价 | 按实计算
GJ8-89 | 材料 | 乙供 | C01020000 | 型钢 综合 | kg | 80.81 | 3.857 | 0 | 0 | 计价 | 按实计算
GJ8-89 | 材料 | 乙供 | C01030105 | 薄钢板 4以下 | kg | 8.8 | 3.879 | 0 | 0 | 计价 | 按实计算
GJ8-89 | 材料 | 乙供 | C01030203 | 中厚钢板 6~12 | kg | 217.58 | 3.836 | 0 | 0 | 计价 | 按实计算
GJ8-89 | 材料 | 乙供 | C01030205 | 中厚钢板 20~30 | kg | 9 | 3.836 | 0 | 0 | 计价 | 按实计算
GJ8-89 | 材料 | 乙供 | C01030302 | 镀锌钢板 1.0以下 | kg | 0.78 | 4.995 | 0 | 0 | 计价 | 按实计算
GJ8-89 | 材料 | 乙供 | C01030901 | 不锈钢带 2以下 | kg | 0.02 | 12.88 | 0 | 0 | 计价 | 按实计算
GJ8-89 | 材料 | 乙供 | C02010106 | 无缝钢管10~20号 Φ57以下 | kg | 16.47 | 4.75 | 0 | 0 | 计价 | 按实计算
GJ8-89 | 材料 | 乙供 | C04010301 | 紫铜皮 0.5以下 | kg | 0.055 | 51.078 | 0 | 0 | 计价 | 按实计算
GJ8-89 | 材料 | 乙供 | C04010302 | 紫铜板 1.0以上 | kg | 0.2 | 51.078 | 0 | 0 | 计价 | 按实计算
GJ8-89 | 材料 | 乙供 | C06040307 | 平焊法兰 PN1.6 DN50 | 片 | 7 | 24.62 | 0 | 0 | 计价 | 按实计算
GJ8-89 | 材料 | 乙供 | C07010101 | 平垫铁 综合 | kg | 42.614 | 4.655 | 0 | 0 | 计价 | 按实计算
GJ8-89 | 材料 | 乙供 | C07010201 | 斜垫铁 综合 | kg | 177.644 | 4.655 | 0 | 0 | 计价 | 按实计算
GJ8-89 | 材料 | 乙供 | C12010100 | 电焊条 J422 综合 | kg | 275.77 | 4.96 | 0 | 0 | 计价 | 按实计算
GJ8-89 | 材料 | 乙供 | C12010200 | 电焊条 J507 综合 | kg | 139.265 | 5.52 | 0 | 0 | 计价 | 按实计算
GJ8-89 | 材料 | 乙供 | C12020100 | 碳钢气焊丝 综合 | kg | 0.3 | 7.065 | 0 | 0 | 计价 | 按实计算
GJ8-89 | 材料 | 乙供 | C13010902 | 花兰螺栓 M16 | 个 | 0.54 | 12.037 | 0 | 0 | 计价 | 按实计算
GJ8-89 | 材料 | 乙供 | C14010100 | 镀锌铁丝 | kg | 61.12 | 4.427 | 0 | 0 | 计价 | 按实计算
GJ8-89 | 材料 | 乙供 | C17030201 | 石棉扭绳 | kg | 1.965 | 3.986 | 0 | 0 | 计价 | 按实计算
GJ8-89 | 材料 | 乙供 | C17030501 | 石棉橡胶板 低压 6以下 | kg | 17.77 | 6.448 | 0 | 0 | 计价 | 按实计算
GJ8-89 | 材料 | 乙供 | C17030502 | 石棉橡胶板 中压 6以下 | kg | 0.26 | 8.49 | 0 | 0 | 计价 | 按实计算
GJ8-89 | 材料 | 乙供 | C17030504 | 石棉橡胶板 耐油 1以下 | kg | 9.009 | 20.408 | 0 | 0 | 计价 | 按实计算
GJ8-89 | 材料 | 乙供 | C17030602 | 橡胶石棉盘根 25以下 | kg | 0.66 | 28.939 | 0 | 0 | 计价 | 按实计算
GJ8-89 | 材料 | 乙供 | C17030702 | 油浸石棉盘根 10以下 | kg | 6 | 19.69 | 0 | 0 | 计价 | 按实计算
GJ8-89 | 材料 | 乙供 | C18010101 | 橡胶板 3mm以下 | kg | 24.7 | 7.16 | 0 | 0 | 计价 | 按实计算
GJ8-89 | 材料 | 乙供 | C18040801 | 聚氯乙烯塑料薄膜 0.5mm | kg | 0.35 | 7.845 | 0 | 0 | 计价 | 按实计算
GJ8-89 | 材料 | 乙供 | C19020402 | 钙基脂(黄油) | kg | 19.045 | 7.163 | 0 | 0 | 计价 | 按实计算
GJ8-89 | 材料 | 乙供 | C19030701 | 渗透剂 | kg | 8.35 | 10.5 | 0 | 0 | 计价 | 按实计算
GJ8-89 | 材料 | 乙供 | C19031101 | 清洗剂 | kg | 31.388 | 2.41 | 0 | 0 | 计价 | 按实计算
GJ8-89 | 材料 | 乙供 | C19050501 | 亚硝酸钠一级 | kg | 5121.9 | 2.586 | 0 | 0 | 计价 | 按实计算
GJ8-89 | 材料 | 乙供 | C19090101 | 粘结剂 通用 | kg | 0.48 | 10.825 | 0 | 0 | 计价 | 按实计算
GJ8-89 | 材料 | 乙供 | C19091001 | 密封胶 | kg | 0.38 | 14.468 | 0 | 0 | 计价 | 按实计算
GJ8-89 | 材料 | 乙供 | C19110101 | 氧气 | m³ | 170.925 | 4.71 | 0 | 0 | 计价 | 按实计算
GJ8-89 | 材料 | 乙供 | C19110201 | 乙炔气 | m³ | 59.7575 | 10.379 | 0 | 0 | 计价 | 按实计算
GJ8-89 | 材料 | 乙供 | C20070901 | 环氧富锌漆 | kg | 42 | 19.67 | 0 | 0 | 计价 | 按实计算
GJ8-89 | 材料 | 乙供 | C21010101 | 水 | t | 5684.47 | 4.1 | 0 | 0 | 计价 | 按实计算
GJ8-89 | 材料 | 乙供 | C21020101 | 电 | kW·h | 2734 | 0.84 | 0 | 0 | 计价 | 按实计算
GJ8-89 | 材料 | 乙供 | C22010101 | 钢管脚手架 包括扣件 | kg | 130.075 | 4.215 | 0 | 0 | 计价 | 按实计算
GJ8-89 | 材料 | 乙供 | C22010131 | 钢脚手板 50×250×4000 | 块 | 1.28 | 42.685 | 0 | 0 | 计价 | 按实计算
GJ8-89 | 材料 | 乙供 | C22010141 | 木脚手板 50×250×4000 | 块 | 2.14 | 70 | 0 | 0 | 计价 | 按实计算
GJ8-89 | 材料 | 乙供 | C22010201 | 枕木 160×220×2500 | 根 | 0.415 | 131.101 | 0 | 0 | 计价 | 按实计算
GJ8-89 | 材料 | 乙供 | C22030604 | 砂轮片 Φ200 | 片 | 23.07 | 4.909 | 0 | 0 | 计价 | 按实计算
GJ8-89 | 材料 | 乙供 | C22030701 | 尼龙砂轮片 Φ100 | 片 | 26.78 | 1.099 | 0 | 0 | 计价 | 按实计算
GJ8-89 | 材料 | 乙供 | C22040101 | 砂布 | 张 | 23 | 0.66 | 0 | 0 | 计价 | 按实计算
GJ8-89 | 材料 | 乙供 | C22040501 | 棉纱头 | kg | 10.435 | 5.67 | 0 | 0 | 计价 | 按实计算
GJ8-89 | 材料 | 乙供 | C99010102 | 其他材料费 | 元 | 959.6648 | 1 | 0 | 0 | 计价 | 按实计算
GJ8-89 | 机械 | 乙供 | J03-01-006 | 履带式起重机 起重量 30t | 台班 | 0.65 | 980.3 | 0 | 0 | 计价 | 按实计算
GJ8-89 | 机械 | 乙供 | J03-01-007 | 履带式起重机 起重量 40t | 台班 | 0.16 | 1364.4 | 0 | 0 | 计价 | 按实计算
GJ8-89 | 机械 | 乙供 | J03-01-008 | 履带式起重机 起重量 50t | 台班 | 1.32 | 1545.55 | 0 | 0 | 计价 | 按实计算
GJ8-89 | 机械 | 乙供 | J03-01-013 | 履带式起重机 起重量 150t | 台班 | 0.19 | 5061.35 | 0 | 0 | 计价 | 按实计算
GJ8-89 | 机械 | 乙供 | J03-01-033 | 汽车式起重机 起重量 5t | 台班 | 0.22 | 552.67 | 0 | 0 | 计价 | 按实计算
GJ8-89 | 机械 | 乙供 | J03-01-036 | 汽车式起重机 起重量 16t | 台班 | 0.066 | 876.93 | 0 | 0 | 计价 | 按实计算
GJ8-89 | 机械 | 乙供 | J03-01-038 | 汽车式起重机 起重量 25t | 台班 | 6.31 | 1122.92 | 0 | 0 | 计价 | 按实计算
GJ8-89 | 机械 | 乙供 | J03-01-056 | 门式起重机 起重量 30t | 台班 | 1.25 | 847.87 | 0 | 0 | 计价 | 按实计算
GJ8-89 | 机械 | 乙供 | J03-01-066 | 叉式起重机 起重量 5t | 台班 | 2.47 | 459.84 | 0 | 0 | 计价 | 按实计算
GJ8-89 | 机械 | 乙供 | J04-01-005 | 载重汽车 10t | 台班 | 4.28 | 490.08 | 0 | 0 | 计价 | 按实计算
GJ8-89 | 机械 | 乙供 | J04-01-020 | 平板拖车组 10t | 台班 | 0.4 | 697.1 | 0 | 0 | 计价 | 按实计算
GJ8-89 | 机械 | 乙供 | J04-01-023 | 平板拖车组 25t | 台班 | 0.55 | 1019.62 | 0 | 0 | 计价 | 按实计算
GJ8-89 | 机械 | 乙供 | J04-01-044 | 低驾平板车 25t | 台班 | 0.243 | 1555.32 | 0 | 0 | 计价 | 按实计算
GJ8-89 | 机械 | 乙供 | J05-01-009 | 电动单筒慢速卷扬机 30kN | 台班 | 4.15 | 175.97 | 0 | 0 | 计价 | 按实计算
GJ8-89 | 机械 | 乙供 | J08-01-068 | 剪板机 厚度×宽度 20mm×2000mm | 台班 | 1.46 | 278.4 | 0 | 0 | 计价 | 按实计算
GJ8-89 | 机械 | 乙供 | J08-01-081 | 卷板机 板厚×宽度 20mm×2000mm | 台班 | 2.06 | 223.66 | 0 | 0 | 计价 | 按实计算
GJ8-89 | 机械 | 乙供 | J09-01-034 | 试压泵 压力 30MPa | 台班 | 0.7 | 30.29 | 0 | 0 | 计价 | 按实计算
GJ8-89 | 机械 | 乙供 | J09-01-035 | 试压泵 压力 60MPa | 台班 | 0.26 | 32.21 | 0 | 0 | 计价 | 按实计算
GJ8-89 | 机械 | 乙供 | J10-01-001 | 交流弧焊机 容量 21kVA | 台班 | 75.0638 | 67 | 0 | 0 | 计价 | 按实计算
GJ8-89 | 机械 | 乙供 | J10-01-038 | 逆变直流焊机 电流 400A以内 | 台班 | 13.4546 | 78.16 | 0 | 0 | 计价 | 按实计算
GJ8-89 | 机械 | 乙供 | J11-01-019 | 电动空气压缩机 排气量 6m³/min | 台班 | 0.155 | 241.13 | 0 | 0 | 计价 | 按实计算
GJ8-89 | 机械 | 乙供 | J15-01-001 | 轴流通风机 功率 7.5kW | 台班 | 1.88 | 45.76 | 0 | 0 | 计价 | 按实计算
GJ8-89 | 机械 | 乙供 | J15-01-006-1 | 鼓风机 能力 8m³/min | 台班 | 0.79 | 31.3 | 0 | 0 | 计价 | 按实计算
GJ8-90 | 人工 | 乙供 | 9101108 | 安装普通工 | 工日 | 56.548 | 70 | 0 | 0 | 计价 | 按实计算
GJ8-90 | 人工 | 乙供 | 9101109 | 安装技术工 | 工日 | 241.937 | 107 | 0 | 0 | 计价 | 按实计算
GJ8-90 | 材料 | 乙供 | C01020000 | 型钢 综合 | kg | 41.71 | 3.857 | 0 | 0 | 计价 | 按实计算
GJ8-90 | 材料 | 乙供 | C01030000 | 钢板 综合 | kg | 10.8 | 3.879 | 0 | 0 | 计价 | 按实计算
GJ8-90 | 材料 | 乙供 | C01030102 | 薄钢板 1.5以下 | kg | 0.64 | 3.879 | 0 | 0 | 计价 | 按实计算
GJ8-90 | 材料 | 乙供 | C01030105 | 薄钢板 4以下 | kg | 8.8 | 3.879 | 0 | 0 | 计价 | 按实计算
GJ8-90 | 材料 | 乙供 | C01030203 | 中厚钢板 6~12 | kg | 220.72 | 3.836 | 0 | 0 | 计价 | 按实计算
GJ8-90 | 材料 | 乙供 | C01030302 | 镀锌钢板 1.0以下 | kg | 0.78 | 4.995 | 0 | 0 | 计价 | 按实计算
GJ8-90 | 材料 | 乙供 | C01030901 | 不锈钢带 2以下 | kg | 0.02 | 12.88 | 0 | 0 | 计价 | 按实计算
GJ8-90 | 材料 | 乙供 | C02010106 | 无缝钢管10~20号 Φ57以下 | kg | 16.47 | 4.75 | 0 | 0 | 计价 | 按实计算
GJ8-90 | 材料 | 乙供 | C04010301 | 紫铜皮 0.5以下 | kg | 0.1 | 51.078 | 0 | 0 | 计价 | 按实计算
GJ8-90 | 材料 | 乙供 | C04010302 | 紫铜板 1.0以上 | kg | 0.2 | 51.078 | 0 | 0 | 计价 | 按实计算
GJ8-90 | 材料 | 乙供 | C06040307 | 平焊法兰 PN1.6 DN50 | 片 | 3 | 24.62 | 0 | 0 | 计价 | 按实计算
GJ8-90 | 材料 | 乙供 | C07010101 | 平垫铁 综合 | kg | 53.262 | 4.655 | 0 | 0 | 计价 | 按实计算
GJ8-90 | 材料 | 乙供 | C07010201 | 斜垫铁 综合 | kg | 213.532 | 4.655 | 0 | 0 | 计价 | 按实计算
GJ8-90 | 材料 | 乙供 | C12010100 | 电焊条 J422 综合 | kg | 35.8 | 4.96 | 0 | 0 | 计价 | 按实计算
GJ8-90 | 材料 | 乙供 | C12010200 | 电焊条 J507 综合 | kg | 64.21 | 5.52 | 0 | 0 | 计价 | 按实计算
GJ8-90 | 材料 | 乙供 | C12011800 | 不锈钢电焊条 综合 | kg | 0.2 | 32.933 | 0 | 0 | 计价 | 按实计算
GJ8-90 | 材料 | 乙供 | C12020100 | 碳钢气焊丝 综合 | kg | 0.3 | 7.065 | 0 | 0 | 计价 | 按实计算
GJ8-90 | 材料 | 乙供 | C14010100 | 镀锌铁丝 | kg | 64.57 | 4.427 | 0 | 0 | 计价 | 按实计算
GJ8-90 | 材料 | 乙供 | C17030201 | 石棉扭绳 | kg | 9.14 | 3.986 | 0 | 0 | 计价 | 按实计算
GJ8-90 | 材料 | 乙供 | C17030501 | 石棉橡胶板 低压 6以下 | kg | 16.87 | 6.448 | 0 | 0 | 计价 | 按实计算
GJ8-90 | 材料 | 乙供 | C17030502 | 石棉橡胶板 中压 6以下 | kg | 0.26 | 8.49 | 0 | 0 | 计价 | 按实计算
GJ8-90 | 材料 | 乙供 | C17030504 | 石棉橡胶板 耐油 1以下 | kg | 8.8 | 20.408 | 0 | 0 | 计价 | 按实计算
GJ8-90 | 材料 | 乙供 | C17030602 | 橡胶石棉盘根 25以下 | kg | 0.66 | 28.939 | 0 | 0 | 计价 | 按实计算
GJ8-90 | 材料 | 乙供 | C17030702 | 油浸石棉盘根 10以下 | kg | 6.6 | 19.69 | 0 | 0 | 计价 | 按实计算
GJ8-90 | 材料 | 乙供 | C18010101 | 橡胶板 3mm以下 | kg | 29 | 7.16 | 0 | 0 | 计价 | 按实计算
GJ8-90 | 材料 | 乙供 | C18040801 | 聚氯乙烯塑料薄膜 0.5mm | kg | 0.35 | 7.845 | 0 | 0 | 计价 | 按实计算
GJ8-90 | 材料 | 乙供 | C19020402 | 钙基脂(黄油) | kg | 21.47 | 7.163 | 0 | 0 | 计价 | 按实计算
GJ8-90 | 材料 | 乙供 | C19030701 | 渗透剂 | kg | 8.35 | 10.5 | 0 | 0 | 计价 | 按实计算
GJ8-90 | 材料 | 乙供 | C19031101 | 清洗剂 | kg | 39.138 | 2.41 | 0 | 0 | 计价 | 按实计算
GJ8-90 | 材料 | 乙供 | C19050501 | 亚硝酸钠一级 | kg | 1962 | 2.586 | 0 | 0 | 计价 | 按实计算
GJ8-90 | 材料 | 乙供 | C19090101 | 粘结剂 通用 | kg | 0.48 | 10.825 | 0 | 0 | 计价 | 按实计算
GJ8-90 | 材料 | 乙供 | C19091001 | 密封胶 | kg | 0.38 | 14.468 | 0 | 0 | 计价 | 按实计算
GJ8-90 | 材料 | 乙供 | C19110101 | 氧气 | m³ | 146.12 | 4.71 | 0 | 0 | 计价 | 按实计算
GJ8-90 | 材料 | 乙供 | C19110201 | 乙炔气 | m³ | 51.232 | 10.379 | 0 | 0 | 计价 | 按实计算
GJ8-90 | 材料 | 乙供 | C21010101 | 水 | t | 1619.1 | 4.1 | 0 | 0 | 计价 | 按实计算
GJ8-90 | 材料 | 乙供 | C21020101 | 电 | kW·h | 2684.5 | 0.84 | 0 | 0 | 计价 | 按实计算
GJ8-90 | 材料 | 乙供 | C22010101 | 钢管脚手架 包括扣件 | kg | 50.2 | 4.215 | 0 | 0 | 计价 | 按实计算
GJ8-90 | 材料 | 乙供 | C22010131 | 钢脚手板 50×250×4000 | 块 | 1.28 | 42.685 | 0 | 0 | 计价 | 按实计算
GJ8-90 | 材料 | 乙供 | C22010141 | 木脚手板 50×250×4000 | 块 | 0.68 | 70 | 0 | 0 | 计价 | 按实计算
GJ8-90 | 材料 | 乙供 | C22010201 | 枕木 160×220×2500 | 根 | 0.09 | 131.101 | 0 | 0 | 计价 | 按实计算
GJ8-90 | 材料 | 乙供 | C22030701 | 尼龙砂轮片 Φ100 | 片 | 26.78 | 1.099 | 0 | 0 | 计价 | 按实计算
GJ8-90 | 材料 | 乙供 | C22040101 | 砂布 | 张 | 23 | 0.66 | 0 | 0 | 计价 | 按实计算
GJ8-90 | 材料 | 乙供 | C22040501 | 棉纱头 | kg | 9.72 | 5.67 | 0 | 0 | 计价 | 按实计算
GJ8-90 | 材料 | 乙供 | C99010102 | 其他材料费 | 元 | 399.428 | 1 | 0 | 0 | 计价 | 按实计算
GJ8-90 | 机械 | 乙供 | J03-01-006 | 履带式起重机 起重量 30t | 台班 | 0.65 | 980.3 | 0 | 0 | 计价 | 按实计算
GJ8-90 | 机械 | 乙供 | J03-01-007 | 履带式起重机 起重量 40t | 台班 | 0.16 | 1364.4 | 0 | 0 | 计价 | 按实计算
GJ8-90 | 机械 | 乙供 | J03-01-033 | 汽车式起重机 起重量 5t | 台班 | 0.22 | 552.67 | 0 | 0 | 计价 | 按实计算
GJ8-90 | 机械 | 乙供 | J03-01-038 | 汽车式起重机 起重量 25t | 台班 | 4.58 | 1122.92 | 0 | 0 | 计价 | 按实计算
GJ8-90 | 机械 | 乙供 | J03-01-066 | 叉式起重机 起重量 5t | 台班 | 3.62 | 459.84 | 0 | 0 | 计价 | 按实计算
GJ8-90 | 机械 | 乙供 | J04-01-005 | 载重汽车 10t | 台班 | 4.63 | 490.08 | 0 | 0 | 计价 | 按实计算
GJ8-90 | 机械 | 乙供 | J04-01-023 | 平板拖车组 25t | 台班 | 0.55 | 1019.62 | 0 | 0 | 计价 | 按实计算
GJ8-90 | 机械 | 乙供 | J05-01-009 | 电动单筒慢速卷扬机 30kN | 台班 | 5.35 | 175.97 | 0 | 0 | 计价 | 按实计算
GJ8-90 | 机械 | 乙供 | J09-01-034 | 试压泵 压力 30MPa | 台班 | 0.5 | 30.29 | 0 | 0 | 计价 | 按实计算
GJ8-90 | 机械 | 乙供 | J09-01-035 | 试压泵 压力 60MPa | 台班 | 0.26 | 32.21 | 0 | 0 | 计价 | 按实计算
GJ8-90 | 机械 | 乙供 | J10-01-001 | 交流弧焊机 容量 21kVA | 台班 | 11.818 | 67 | 0 | 0 | 计价 | 按实计算
GJ8-90 | 机械 | 乙供 | J10-01-038 | 逆变直流焊机 电流 400A以内 | 台班 | 14.9755 | 78.16 | 0 | 0 | 计价 | 按实计算
GJ8-90 | 机械 | 乙供 | J11-01-019 | 电动空气压缩机 排气量 6m³/min | 台班 | 0.1 | 241.13 | 0 | 0 | 计价 | 按实计算
GJ8-90 | 机械 | 乙供 | J15-01-001 | 轴流通风机 功率 7.5kW | 台班 | 1.88 | 45.76 | 0 | 0 | 计价 | 按实计算
GJ8-90 | 机械 | 乙供 | J15-01-006-1 | 鼓风机 能力 8m³/min | 台班 | 0.79 | 31.3 | 0 | 0 | 计价 | 按实计算
GJ8-91 | 人工 | 乙供 | 9101108 | 安装普通工 | 工日 | 31.222 | 70 | 0 | 0 | 计价 | 按实计算
GJ8-91 | 人工 | 乙供 | 9101109 | 安装技术工 | 工日 | 142.308 | 107 | 0 | 0 | 计价 | 按实计算
GJ8-91 | 材料 | 乙供 | C01020000 | 型钢 综合 | kg | 206.094 | 3.857 | 0 | 0 | 计价 | 按实计算
GJ8-91 | 材料 | 乙供 | C01030203 | 中厚钢板 6~12 | kg | 42.62 | 3.836 | 0 | 0 | 计价 | 按实计算
GJ8-91 | 材料 | 乙供 | C01030204 | 中厚钢板 12~20 | kg | 17 | 3.836 | 0 | 0 | 计价 | 按实计算
GJ8-91 | 材料 | 乙供 | C02010106 | 无缝钢管10~20号 Φ57以下 | kg | 210.959 | 4.75 | 0 | 0 | 计价 | 按实计算
GJ8-91 | 材料 | 乙供 | C07010101 | 平垫铁 综合 | kg | 21.296 | 4.655 | 0 | 0 | 计价 | 按实计算
GJ8-91 | 材料 | 乙供 | C07010201 | 斜垫铁 综合 | kg | 39.776 | 4.655 | 0 | 0 | 计价 | 按实计算
GJ8-91 | 材料 | 乙供 | C12010200 | 电焊条 J507 综合 | kg | 62.36 | 5.52 | 0 | 0 | 计价 | 按实计算
GJ8-91 | 材料 | 乙供 | C14010100 | 镀锌铁丝 | kg | 26.78 | 4.427 | 0 | 0 | 计价 | 按实计算
GJ8-91 | 材料 | 乙供 | C17030502 | 石棉橡胶板 中压 6以下 | kg | 5.13 | 8.49 | 0 | 0 | 计价 | 按实计算
GJ8-91 | 材料 | 乙供 | C17030702 | 油浸石棉盘根 10以下 | kg | 3.4 | 19.69 | 0 | 0 | 计价 | 按实计算
GJ8-91 | 材料 | 乙供 | C18010101 | 橡胶板 3mm以下 | kg | 11 | 7.16 | 0 | 0 | 计价 | 按实计算
GJ8-91 | 材料 | 乙供 | C19020402 | 钙基脂(黄油) | kg | 7 | 7.163 | 0 | 0 | 计价 | 按实计算
GJ8-91 | 材料 | 乙供 | C19031101 | 清洗剂 | kg | 16.26 | 2.41 | 0 | 0 | 计价 | 按实计算
GJ8-91 | 材料 | 乙供 | C19050301 | 磷酸氢三钠 | kg | 63.963 | 3.439 | 0 | 0 | 计价 | 按实计算
GJ8-91 | 材料 | 乙供 | C19110101 | 氧气 | m³ | 101.312 | 4.71 | 0 | 0 | 计价 | 按实计算
GJ8-91 | 材料 | 乙供 | C19110201 | 乙炔气 | m³ | 36.053 | 10.379 | 0 | 0 | 计价 | 按实计算
GJ8-91 | 材料 | 乙供 | C21010101 | 水 | t | 275.625 | 4.1 | 0 | 0 | 计价 | 按实计算
GJ8-91 | 材料 | 乙供 | C21020101 | 电 | kW·h | 15154.75 | 0.84 | 0 | 0 | 计价 | 按实计算
GJ8-91 | 材料 | 乙供 | C22010101 | 钢管脚手架 包括扣件 | kg | 41.4 | 4.215 | 0 | 0 | 计价 | 按实计算
GJ8-91 | 材料 | 乙供 | C22010131 | 钢脚手板 50×250×4000 | 块 | 1.56 | 42.685 | 0 | 0 | 计价 | 按实计算
GJ8-91 | 材料 | 乙供 | C22010142 | 木脚手板 80×200×4000 | 块 | 1.42 | 105.284 | 0 | 0 | 计价 | 按实计算
GJ8-91 | 材料 | 乙供 | C22030701 | 尼龙砂轮片 Φ100 | 片 | 27.2 | 1.099 | 0 | 0 | 计价 | 按实计算
GJ8-91 | 材料 | 乙供 | C22040501 | 棉纱头 | kg | 6.035 | 5.67 | 0 | 0 | 计价 | 按实计算
GJ8-91 | 材料 | 乙供 | C99010102 | 其他材料费 | 元 | 368.7483 | 1 | 0 | 0 | 计价 | 按实计算
GJ8-91 | 机械 | 乙供 | J03-01-006 | 履带式起重机 起重量 30t | 台班 | 0.8 | 980.3 | 0 | 0 | 计价 | 按实计算
GJ8-91 | 机械 | 乙供 | J03-01-033 | 汽车式起重机 起重量 5t | 台班 | 0.24 | 552.67 | 0 | 0 | 计价 | 按实计算
GJ8-91 | 机械 | 乙供 | J03-01-038 | 汽车式起重机 起重量 25t | 台班 | 0.05 | 1122.92 | 0 | 0 | 计价 | 按实计算
GJ8-91 | 机械 | 乙供 | J03-01-066 | 叉式起重机 起重量 5t | 台班 | 1.2 | 459.84 | 0 | 0 | 计价 | 按实计算
GJ8-91 | 机械 | 乙供 | J03-01-076 | 塔式起重机 起重力矩 600kN·m | 台班 | 0.75 | 2601.42 | 0 | 0 | 计价 | 按实计算
GJ8-91 | 机械 | 乙供 | J04-01-002 | 载重汽车 5t | 台班 | 1.5 | 380.35 | 0 | 0 | 计价 | 按实计算
GJ8-91 | 机械 | 乙供 | J04-01-005 | 载重汽车 10t | 台班 | 0.55 | 490.08 | 0 | 0 | 计价 | 按实计算
GJ8-91 | 机械 | 乙供 | J04-01-023 | 平板拖车组 25t | 台班 | 0.7 | 1019.62 | 0 | 0 | 计价 | 按实计算
GJ8-91 | 机械 | 乙供 | J04-01-026 | 平板拖车组 60t | 台班 | 0.5 | 1429.9 | 0 | 0 | 计价 | 按实计算
GJ8-91 | 机械 | 乙供 | J05-01-009 | 电动单筒慢速卷扬机 30kN | 台班 | 1 | 175.97 | 0 | 0 | 计价 | 按实计算
GJ8-91 | 机械 | 乙供 | J05-01-010 | 电动单筒慢速卷扬机 50kN | 台班 | 2.5 | 181.65 | 0 | 0 | 计价 | 按实计算
GJ8-91 | 机械 | 乙供 | J10-01-038 | 逆变直流焊机 电流 400A以内 | 台班 | 11.6878 | 78.16 | 0 | 0 | 计价 | 按实计算
GJ8-91 | 机械 | 乙供 | J11-01-019 | 电动空气压缩机 排气量 6m³/min | 台班 | 0.25 | 241.13 | 0 | 0 | 计价 | 按实计算
GJ8-92 | 人工 | 乙供 | 9101108 | 安装普通工 | 工日 | 84.956 | 70 | 0 | 0 | 计价 | 按实计算
GJ8-92 | 人工 | 乙供 | 9101109 | 安装技术工 | 工日 | 353.224 | 107 | 0 | 0 | 计价 | 按实计算
GJ8-92 | 材料 | 乙供 | C01020000 | 型钢 综合 | kg | 48.64 | 3.857 | 0 | 0 | 计价 | 按实计算
GJ8-92 | 材料 | 乙供 | C01030000 | 钢板 综合 | kg | 88 | 3.879 | 0 | 0 | 计价 | 按实计算
GJ8-92 | 材料 | 乙供 | C01030203 | 中厚钢板 6~12 | kg | 189.04 | 3.836 | 0 | 0 | 计价 | 按实计算
GJ8-92 | 材料 | 乙供 | C01030303 | 镀锌钢板 1.5以下 | kg | 5 | 4.995 | 0 | 0 | 计价 | 按实计算
GJ8-92 | 材料 | 乙供 | C02010106 | 无缝钢管10~20号 Φ57以下 | kg | 37.88 | 4.75 | 0 | 0 | 计价 | 按实计算
GJ8-92 | 材料 | 乙供 | C06040307 | 平焊法兰 PN1.6 DN50 | 片 | 32 | 24.62 | 0 | 0 | 计价 | 按实计算
GJ8-92 | 材料 | 乙供 | C07010101 | 平垫铁 综合 | kg | 100.672 | 4.655 | 0 | 0 | 计价 | 按实计算
GJ8-92 | 材料 | 乙供 | C07010201 | 斜垫铁 综合 | kg | 188.032 | 4.655 | 0 | 0 | 计价 | 按实计算
GJ8-92 | 材料 | 乙供 | C12010100 | 电焊条 J422 综合 | kg | 3.4 | 4.96 | 0 | 0 | 计价 | 按实计算
GJ8-92 | 材料 | 乙供 | C12010200 | 电焊条 J507 综合 | kg | 110.835 | 5.52 | 0 | 0 | 计价 | 按实计算
GJ8-92 | 材料 | 乙供 | C12011800 | 不锈钢电焊条 综合 | kg | 10.4 | 32.933 | 0 | 0 | 计价 | 按实计算
GJ8-92 | 材料 | 乙供 | C12020100 | 碳钢气焊丝 综合 | kg | 1.2 | 7.065 | 0 | 0 | 计价 | 按实计算
GJ8-92 | 材料 | 乙供 | C12025104 | 硬聚氯乙烯焊条 | kg | 3 | 13.956 | 0 | 0 | 计价 | 按实计算
GJ8-92 | 材料 | 乙供 | C14010100 | 镀锌铁丝 | kg | 99.235 | 4.427 | 0 | 0 | 计价 | 按实计算
GJ8-92 | 材料 | 乙供 | C17030501 | 石棉橡胶板 低压 6以下 | kg | 29.36 | 6.448 | 0 | 0 | 计价 | 按实计算
GJ8-92 | 材料 | 乙供 | C17030602 | 橡胶石棉盘根 25以下 | kg | 1.2 | 28.939 | 0 | 0 | 计价 | 按实计算
GJ8-92 | 材料 | 乙供 | C17030702 | 油浸石棉盘根 10以下 | kg | 13.85 | 19.69 | 0 | 0 | 计价 | 按实计算
GJ8-92 | 材料 | 乙供 | C17030901 | 柔性石墨盘根 | kg | 1.6 | 76.605 | 0 | 0 | 计价 | 按实计算
GJ8-92 | 材料 | 乙供 | C18010101 | 橡胶板 3mm以下 | kg | 77.775 | 7.16 | 0 | 0 | 计价 | 按实计算
GJ8-92 | 材料 | 乙供 | C18050321 | 夹丝塑料软管尼龙丝50mm | m | 60 | 7.83 | 0 | 0 | 计价 | 按实计算
GJ8-92 | 材料 | 乙供 | C19020402 | 钙基脂(黄油) | kg | 31 | 7.163 | 0 | 0 | 计价 | 按实计算
GJ8-92 | 材料 | 乙供 | C19031101 | 清洗剂 | kg | 63.354 | 2.41 | 0 | 0 | 计价 | 按实计算
GJ8-92 | 材料 | 乙供 | C19060301 | 甘油 | kg | 10 | 6.67 | 0 | 0 | 计价 | 按实计算
GJ8-92 | 材料 | 乙供 | C19110101 | 氧气 | m³ | 190.985 | 4.71 | 0 | 0 | 计价 | 按实计算
GJ8-92 | 材料 | 乙供 | C19110201 | 乙炔气 | m³ | 68.487 | 10.379 | 0 | 0 | 计价 | 按实计算
GJ8-92 | 材料 | 乙供 | C21010101 | 水 | t | 400 | 4.1 | 0 | 0 | 计价 | 按实计算
GJ8-92 | 材料 | 乙供 | C21020101 | 电 | kW·h | 11475 | 0.84 | 0 | 0 | 计价 | 按实计算
GJ8-92 | 材料 | 乙供 | C22010101 | 钢管脚手架 包括扣件 | kg | 275.8 | 4.215 | 0 | 0 | 计价 | 按实计算
GJ8-92 | 材料 | 乙供 | C22010131 | 钢脚手板 50×250×4000 | 块 | 3.12 | 42.685 | 0 | 0 | 计价 | 按实计算
GJ8-92 | 材料 | 乙供 | C22010141 | 木脚手板 50×250×4000 | 块 | 3.95 | 70 | 0 | 0 | 计价 | 按实计算
GJ8-92 | 材料 | 乙供 | C22030701 | 尼龙砂轮片 Φ100 | 片 | 54.4 | 1.099 | 0 | 0 | 计价 | 按实计算
GJ8-92 | 材料 | 乙供 | C22040401 | 白布 | m² | 3.6 | 3.358 | 0 | 0 | 计价 | 按实计算
GJ8-92 | 材料 | 乙供 | C22040501 | 棉纱头 | kg | 3.52 | 5.67 | 0 | 0 | 计价 | 按实计算
GJ8-92 | 材料 | 乙供 | C99010102 | 其他材料费 | 元 | 433.848 | 1 | 0 | 0 | 计价 | 按实计算
GJ8-92 | 机械 | 乙供 | J03-01-006 | 履带式起重机 起重量 30t | 台班 | 1.6 | 980.3 | 0 | 0 | 计价 | 按实计算
GJ8-92 | 机械 | 乙供 | J03-01-033 | 汽车式起重机 起重量 5t | 台班 | 0.48 | 552.67 | 0 | 0 | 计价 | 按实计算
GJ8-92 | 机械 | 乙供 | J03-01-034 | 汽车式起重机 起重量 8t | 台班 | 0.8 | 655.69 | 0 | 0 | 计价 | 按实计算
GJ8-92 | 机械 | 乙供 | J03-01-038 | 汽车式起重机 起重量 25t | 台班 | 21.098 | 1122.92 | 0 | 0 | 计价 | 按实计算
GJ8-92 | 机械 | 乙供 | J03-01-066 | 叉式起重机 起重量 5t | 台班 | 5.2 | 459.84 | 0 | 0 | 计价 | 按实计算
GJ8-92 | 机械 | 乙供 | J04-01-005 | 载重汽车 10t | 台班 | 22.528 | 490.08 | 0 | 0 | 计价 | 按实计算
GJ8-92 | 机械 | 乙供 | J04-01-023 | 平板拖车组 25t | 台班 | 1.4 | 1019.62 | 0 | 0 | 计价 | 按实计算
GJ8-92 | 机械 | 乙供 | J05-01-009 | 电动单筒慢速卷扬机 30kN | 台班 | 4.15 | 175.97 | 0 | 0 | 计价 | 按实计算
GJ8-92 | 机械 | 乙供 | J10-01-001 | 交流弧焊机 容量 21kVA | 台班 | 1.1333 | 67 | 0 | 0 | 计价 | 按实计算
GJ8-92 | 机械 | 乙供 | J10-01-038 | 逆变直流焊机 电流 400A以内 | 台班 | 28.4307 | 78.16 | 0 | 0 | 计价 | 按实计算
GJ8-92 | 机械 | 乙供 | J11-01-019 | 电动空气压缩机 排气量 6m³/min | 台班 | 8.94 | 241.13 | 0 | 0 | 计价 | 按实计算
GJ9-1 | 人工 | 乙供 | 9101108 | 安装普通工 | 工日 | 0.8376 | 70 | 0 | 0 | 计价 | 按实计算
GJ9-1 | 人工 | 乙供 | 9101109 | 安装技术工 | 工日 | 3.3464 | 107 | 0 | 0 | 计价 | 按实计算
GJ9-1 | 材料 | 乙供 | C01020000 | 型钢 综合 | kg | 2.3977 | 3.857 | 0 | 0 | 计价 | 按实计算
GJ9-1 | 材料 | 乙供 | C01030204 | 中厚钢板 12~20 | kg | 0.9777 | 3.836 | 0 | 0 | 计价 | 按实计算
GJ9-1 | 材料 | 乙供 | C12010200 | 电焊条 J507 综合 | kg | 6.5787 | 5.52 | 0 | 0 | 计价 | 按实计算
GJ9-1 | 材料 | 乙供 | C14010100 | 镀锌铁丝 | kg | 1.4105 | 4.427 | 0 | 0 | 计价 | 按实计算
GJ9-1 | 材料 | 乙供 | C15010805 | 镀锌钢管接头零件 DN50 | 个 | 3.4202 | 4.819 | 0 | 0 | 计价 | 按实计算
GJ9-1 | 材料 | 乙供 | C15010809 | 镀锌钢管接头零件 DN150 | 个 | 0.2367 | 77.828 | 0 | 0 | 计价 | 按实计算
GJ9-1 | 材料 | 乙供 | C17030502 | 石棉橡胶板 中压 6以下 | kg | 0.3539 | 8.49 | 0 | 0 | 计价 | 按实计算
GJ9-1 | 材料 | 乙供 | C17030601 | 橡胶石棉盘根 6以下 | kg | 0.0419 | 29.835 | 0 | 0 | 计价 | 按实计算
GJ9-1 | 材料 | 乙供 | C17030701 | 油浸石棉盘根 6以下 | kg | 0.048 | 23.578 | 0 | 0 | 计价 | 按实计算
GJ9-1 | 材料 | 乙供 | C18010102 | 橡胶板 10mm以下 | kg | 0.0569 | 5.638 | 0 | 0 | 计价 | 按实计算
GJ9-1 | 材料 | 乙供 | C18010103 | 橡胶板 15mm以下 | kg | 2.7031 | 6.489 | 0 | 0 | 计价 | 按实计算
GJ9-1 | 材料 | 乙供 | C18060401 | 聚四氟乙烯生料带 加厚 | 卷 | 0.0007 | 8.776 | 0 | 0 | 计价 | 按实计算
GJ9-1 | 材料 | 乙供 | C19110101 | 氧气 | m³ | 1.1623 | 4.71 | 0 | 0 | 计价 | 按实计算
GJ9-1 | 材料 | 乙供 | C19110201 | 乙炔气 | m³ | 0.4091 | 10.379 | 0 | 0 | 计价 | 按实计算
GJ9-1 | 材料 | 乙供 | C22010101 | 钢管脚手架 包括扣件 | kg | 0.8893 | 4.215 | 0 | 0 | 计价 | 按实计算
GJ9-1 | 材料 | 乙供 | C22010141 | 木脚手板 50×250×4000 | 块 | 0.0145 | 70 | 0 | 0 | 计价 | 按实计算
GJ9-1 | 材料 | 乙供 | C22010201 | 枕木 160×220×2500 | 根 | 0.0026 | 131.101 | 0 | 0 | 计价 | 按实计算
GJ9-1 | 材料 | 乙供 | C22030701 | 尼龙砂轮片 Φ100 | 片 | 0.839 | 1.099 | 0 | 0 | 计价 | 按实计算
GJ9-1 | 材料 | 乙供 | C22030901 | 砂轮切割片 Φ400 | 片 | 0.001 | 7.977 | 0 | 0 | 计价 | 按实计算
GJ9-1 | 材料 | 乙供 | C22040501 | 棉纱头 | kg | 0.1935 | 5.67 | 0 | 0 | 计价 | 按实计算
GJ9-1 | 材料 | 乙供 | C99010102 | 其他材料费 | 元 | 2.6113 | 1 | 0 | 0 | 计价 | 按实计算
GJ9-1 | 机械 | 乙供 | J03-01-004 | 履带式起重机 起重量 15t | 台班 | 0.0008 | 714.8 | 0 | 0 | 计价 | 按实计算
GJ9-1 | 机械 | 乙供 | J03-01-008 | 履带式起重机 起重量 50t | 台班 | 0.0055 | 1545.55 | 0 | 0 | 计价 | 按实计算
GJ9-1 | 机械 | 乙供 | J03-01-033 | 汽车式起重机 起重量 5t | 台班 | 0.0212 | 552.67 | 0 | 0 | 计价 | 按实计算
GJ9-1 | 机械 | 乙供 | J03-01-034 | 汽车式起重机 起重量 8t | 台班 | 0.0005 | 655.69 | 0 | 0 | 计价 | 按实计算
GJ9-1 | 机械 | 乙供 | J03-01-036 | 汽车式起重机 起重量 16t | 台班 | 0.1029 | 876.93 | 0 | 0 | 计价 | 按实计算
GJ9-1 | 机械 | 乙供 | J03-01-037 | 汽车式起重机 起重量 20t | 台班 | 0.0129 | 993.04 | 0 | 0 | 计价 | 按实计算
GJ9-1 | 机械 | 乙供 | J04-01-002 | 载重汽车 5t | 台班 | 0.0146 | 380.35 | 0 | 0 | 计价 | 按实计算
GJ9-1 | 机械 | 乙供 | J04-01-004 | 载重汽车 8t | 台班 | 0.0005 | 445.99 | 0 | 0 | 计价 | 按实计算
GJ9-1 | 机械 | 乙供 | J04-01-005 | 载重汽车 10t | 台班 | 0.0257 | 490.08 | 0 | 0 | 计价 | 按实计算
GJ9-1 | 机械 | 乙供 | J04-01-006 | 载重汽车 12t | 台班 | 0.0296 | 593.93 | 0 | 0 | 计价 | 按实计算
GJ9-1 | 机械 | 乙供 | J05-01-009 | 电动单筒慢速卷扬机 30kN | 台班 | 0.0063 | 175.97 | 0 | 0 | 计价 | 按实计算
GJ9-1 | 机械 | 乙供 | J05-01-031 | 单速电动葫芦 3t | 台班 | 0.0128 | 35.98 | 0 | 0 | 计价 | 按实计算
GJ9-1 | 机械 | 乙供 | J08-01-098 | 管子切断套丝机 管径 Φ159 | 台班 | 0.0137 | 23.45 | 0 | 0 | 计价 | 按实计算
GJ9-1 | 机械 | 乙供 | J10-01-038 | 逆变直流焊机 电流 400A以内 | 台班 | 1.111 | 78.16 | 0 | 0 | 计价 | 按实计算
GJ9-2 | 人工 | 乙供 | 9101108 | 安装普通工 | 工日 | 1.7428 | 70 | 0 | 0 | 计价 | 按实计算
GJ9-2 | 人工 | 乙供 | 9101109 | 安装技术工 | 工日 | 6.9489 | 107 | 0 | 0 | 计价 | 按实计算
GJ9-2 | 材料 | 乙供 | C01020000 | 型钢 综合 | kg | 6.3892 | 3.857 | 0 | 0 | 计价 | 按实计算
GJ9-2 | 材料 | 乙供 | C12010200 | 电焊条 J507 综合 | kg | 6.8033 | 5.52 | 0 | 0 | 计价 | 按实计算
GJ9-2 | 材料 | 乙供 | C14010100 | 镀锌铁丝 | kg | 2.8944 | 4.427 | 0 | 0 | 计价 | 按实计算
GJ9-2 | 材料 | 乙供 | C15010805 | 镀锌钢管接头零件 DN50 | 个 | 3.9344 | 4.819 | 0 | 0 | 计价 | 按实计算
GJ9-2 | 材料 | 乙供 | C17030502 | 石棉橡胶板 中压 6以下 | kg | 2.4525 | 8.49 | 0 | 0 | 计价 | 按实计算
GJ9-2 | 材料 | 乙供 | C17030601 | 橡胶石棉盘根 6以下 | kg | 0.6656 | 29.835 | 0 | 0 | 计价 | 按实计算
GJ9-2 | 材料 | 乙供 | C18060401 | 聚四氟乙烯生料带 加厚 | 卷 | 0.0164 | 8.776 | 0 | 0 | 计价 | 按实计算
GJ9-2 | 材料 | 乙供 | C19030701 | 渗透剂 | kg | 0.0031 | 10.5 | 0 | 0 | 计价 | 按实计算
GJ9-2 | 材料 | 乙供 | C19110101 | 氧气 | m³ | 4.1685 | 4.71 | 0 | 0 | 计价 | 按实计算
GJ9-2 | 材料 | 乙供 | C19110201 | 乙炔气 | m³ | 1.4789 | 10.379 | 0 | 0 | 计价 | 按实计算
GJ9-2 | 材料 | 乙供 | C22010101 | 钢管脚手架 包括扣件 | kg | 28.459 | 4.215 | 0 | 0 | 计价 | 按实计算
GJ9-2 | 材料 | 乙供 | C22010141 | 木脚手板 50×250×4000 | 块 | 0.459 | 70 | 0 | 0 | 计价 | 按实计算
GJ9-2 | 材料 | 乙供 | C22030701 | 尼龙砂轮片 Φ100 | 片 | 4.341 | 1.099 | 0 | 0 | 计价 | 按实计算
GJ9-2 | 材料 | 乙供 | C22030901 | 砂轮切割片 Φ400 | 片 | 0.0328 | 7.977 | 0 | 0 | 计价 | 按实计算
GJ9-2 | 材料 | 乙供 | C22040101 | 砂布 | 张 | 0.0384 | 0.66 | 0 | 0 | 计价 | 按实计算
GJ9-2 | 材料 | 乙供 | C22040501 | 棉纱头 | kg | 0.7334 | 5.67 | 0 | 0 | 计价 | 按实计算
GJ9-2 | 材料 | 乙供 | C99010102 | 其他材料费 | 元 | 6.6223 | 1 | 0 | 0 | 计价 | 按实计算
GJ9-2 | 机械 | 乙供 | J03-01-033 | 汽车式起重机 起重量 5t | 台班 | 0.1218 | 552.67 | 0 | 0 | 计价 | 按实计算
GJ9-2 | 机械 | 乙供 | J04-01-002 | 载重汽车 5t | 台班 | 0.0923 | 380.35 | 0 | 0 | 计价 | 按实计算
GJ9-2 | 机械 | 乙供 | J05-01-009 | 电动单筒慢速卷扬机 30kN | 台班 | 0.1651 | 175.97 | 0 | 0 | 计价 | 按实计算
GJ9-2 | 机械 | 乙供 | J05-01-031 | 单速电动葫芦 3t | 台班 | 0.0459 | 35.98 | 0 | 0 | 计价 | 按实计算
GJ9-2 | 机械 | 乙供 | J08-01-098 | 管子切断套丝机 管径 Φ159 | 台班 | 0.0295 | 23.45 | 0 | 0 | 计价 | 按实计算
GJ9-2 | 机械 | 乙供 | J10-01-038 | 逆变直流焊机 电流 400A以内 | 台班 | 1.8798 | 78.16 | 0 | 0 | 计价 | 按实计算
GJ9-2 | 机械 | 乙供 | J15-01-010 | 砂轮切割机 直径 Φ400 | 台班 | 0.1246 | 57.77 | 0 | 0 | 计价 | 按实计算
GJ9-3 | 人工 | 乙供 | 9101108 | 安装普通工 | 工日 | 20.904 | 70 | 0 | 0 | 计价 | 按实计算
GJ9-3 | 人工 | 乙供 | 9101109 | 安装技术工 | 工日 | 83.616 | 107 | 0 | 0 | 计价 | 按实计算
GJ9-3 | 材料 | 乙供 | C01020000 | 型钢 综合 | kg | 94 | 3.857 | 0 | 0 | 计价 | 按实计算
GJ9-3 | 材料 | 乙供 | C01030811 | 不锈钢板 8以下 | kg | 0.285 | 15.198 | 0 | 0 | 计价 | 按实计算
GJ9-3 | 材料 | 乙供 | C12010100 | 电焊条 J422 综合 | kg | 21.803 | 4.96 | 0 | 0 | 计价 | 按实计算
GJ9-3 | 材料 | 乙供 | C12011800 | 不锈钢电焊条 综合 | kg | 7.505 | 32.933 | 0 | 0 | 计价 | 按实计算
GJ9-3 | 材料 | 乙供 | C18040105 | 聚氯乙烯塑料板 8mm | kg | 4.56 | 4.971 | 0 | 0 | 计价 | 按实计算
GJ9-3 | 材料 | 乙供 | C19020402 | 钙基脂(黄油) | kg | 2.85 | 7.163 | 0 | 0 | 计价 | 按实计算
GJ9-3 | 材料 | 乙供 | C19031101 | 清洗剂 | kg | 4.75 | 2.41 | 0 | 0 | 计价 | 按实计算
GJ9-3 | 材料 | 乙供 | C19091001 | 密封胶 | kg | 0.76 | 14.468 | 0 | 0 | 计价 | 按实计算
GJ9-3 | 材料 | 乙供 | C19110101 | 氧气 | m³ | 15.77 | 4.71 | 0 | 0 | 计价 | 按实计算
GJ9-3 | 材料 | 乙供 | C19110201 | 乙炔气 | m³ | 5.529 | 10.379 | 0 | 0 | 计价 | 按实计算
GJ9-3 | 材料 | 乙供 | C20060701 | 聚酰胺树脂 650、651 | kg | 1.805 | 20.862 | 0 | 0 | 计价 | 按实计算
GJ9-3 | 材料 | 乙供 | C21020101 | 电 | kW·h | 45.6 | 0.84 | 0 | 0 | 计价 | 按实计算
GJ9-3 | 材料 | 乙供 | C22040101 | 砂布 | 张 | 17.1 | 0.66 | 0 | 0 | 计价 | 按实计算
GJ9-3 | 材料 | 乙供 | C22040401 | 白布 | m² | 0.855 | 3.358 | 0 | 0 | 计价 | 按实计算
GJ9-3 | 材料 | 乙供 | C22040501 | 棉纱头 | kg | 9.5 | 5.67 | 0 | 0 | 计价 | 按实计算
GJ9-3 | 材料 | 乙供 | C99010102 | 其他材料费 | 元 | 21.2673 | 1 | 0 | 0 | 计价 | 按实计算
GJ9-3 | 机械 | 乙供 | J03-01-007 | 履带式起重机 起重量 40t | 台班 | 2.02 | 1364.4 | 0 | 0 | 计价 | 按实计算
GJ9-3 | 机械 | 乙供 | J04-01-005 | 载重汽车 10t | 台班 | 1 | 490.08 | 0 | 0 | 计价 | 按实计算
GJ9-3 | 机械 | 乙供 | J05-01-010 | 电动单筒慢速卷扬机 50kN | 台班 | 32.5 | 181.65 | 0 | 0 | 计价 | 按实计算
GJ9-3 | 机械 | 乙供 | J10-01-001 | 交流弧焊机 容量 21kVA | 台班 | 9.7693 | 67 | 0 | 0 | 计价 | 按实计算
GJ9-4 | 人工 | 乙供 | 9101108 | 安装普通工 | 工日 | 15.544 | 70 | 0 | 0 | 计价 | 按实计算
GJ9-4 | 人工 | 乙供 | 9101109 | 安装技术工 | 工日 | 62.176 | 107 | 0 | 0 | 计价 | 按实计算
GJ9-4 | 材料 | 乙供 | C01020000 | 型钢 综合 | kg | 84 | 3.857 | 0 | 0 | 计价 | 按实计算
GJ9-4 | 材料 | 乙供 | C01030811 | 不锈钢板 8以下 | kg | 0.285 | 15.198 | 0 | 0 | 计价 | 按实计算
GJ9-4 | 材料 | 乙供 | C12010100 | 电焊条 J422 综合 | kg | 16.958 | 4.96 | 0 | 0 | 计价 | 按实计算
GJ9-4 | 材料 | 乙供 | C12011800 | 不锈钢电焊条 综合 | kg | 5.092 | 32.933 | 0 | 0 | 计价 | 按实计算
GJ9-4 | 材料 | 乙供 | C18040105 | 聚氯乙烯塑料板 8mm | kg | 3.135 | 4.971 | 0 | 0 | 计价 | 按实计算
GJ9-4 | 材料 | 乙供 | C19020402 | 钙基脂(黄油) | kg | 2.85 | 7.163 | 0 | 0 | 计价 | 按实计算
GJ9-4 | 材料 | 乙供 | C19031101 | 清洗剂 | kg | 3.8 | 2.41 | 0 | 0 | 计价 | 按实计算
GJ9-4 | 材料 | 乙供 | C19091001 | 密封胶 | kg | 0.76 | 14.468 | 0 | 0 | 计价 | 按实计算
GJ9-4 | 材料 | 乙供 | C19110101 | 氧气 | m³ | 13.395 | 4.71 | 0 | 0 | 计价 | 按实计算
GJ9-4 | 材料 | 乙供 | C19110201 | 乙炔气 | m³ | 4.684 | 10.379 | 0 | 0 | 计价 | 按实计算
GJ9-4 | 材料 | 乙供 | C20060701 | 聚酰胺树脂 650、651 | kg | 1.254 | 20.862 | 0 | 0 | 计价 | 按实计算
GJ9-4 | 材料 | 乙供 | C21020101 | 电 | kW·h | 45.6 | 0.84 | 0 | 0 | 计价 | 按实计算
GJ9-4 | 材料 | 乙供 | C22040101 | 砂布 | 张 | 14.25 | 0.66 | 0 | 0 | 计价 | 按实计算
GJ9-4 | 材料 | 乙供 | C22040401 | 白布 | m² | 0.855 | 3.358 | 0 | 0 | 计价 | 按实计算
GJ9-4 | 材料 | 乙供 | C22040501 | 棉纱头 | kg | 7.41 | 5.67 | 0 | 0 | 计价 | 按实计算
GJ9-4 | 材料 | 乙供 | C99010102 | 其他材料费 | 元 | 17.3348 | 1 | 0 | 0 | 计价 | 按实计算
GJ9-4 | 机械 | 乙供 | J03-01-007 | 履带式起重机 起重量 40t | 台班 | 1.54 | 1364.4 | 0 | 0 | 计价 | 按实计算
GJ9-4 | 机械 | 乙供 | J04-01-005 | 载重汽车 10t | 台班 | 0.76 | 490.08 | 0 | 0 | 计价 | 按实计算
GJ9-4 | 机械 | 乙供 | J05-01-010 | 电动单筒慢速卷扬机 50kN | 台班 | 22.9 | 181.65 | 0 | 0 | 计价 | 按实计算
GJ9-4 | 机械 | 乙供 | J10-01-001 | 交流弧焊机 容量 21kVA | 台班 | 7.35 | 67 | 0 | 0 | 计价 | 按实计算
GJ9-5 | 人工 | 乙供 | 9101108 | 安装普通工 | 工日 | 10.318 | 70 | 0 | 0 | 计价 | 按实计算
GJ9-5 | 人工 | 乙供 | 9101109 | 安装技术工 | 工日 | 41.272 | 107 | 0 | 0 | 计价 | 按实计算
GJ9-5 | 材料 | 乙供 | C01020000 | 型钢 综合 | kg | 74 | 3.857 | 0 | 0 | 计价 | 按实计算
GJ9-5 | 材料 | 乙供 | C01030811 | 不锈钢板 8以下 | kg | 0.285 | 15.198 | 0 | 0 | 计价 | 按实计算
GJ9-5 | 材料 | 乙供 | C12010100 | 电焊条 J422 综合 | kg | 12.113 | 4.96 | 0 | 0 | 计价 | 按实计算
GJ9-5 | 材料 | 乙供 | C12011800 | 不锈钢电焊条 综合 | kg | 2.679 | 32.933 | 0 | 0 | 计价 | 按实计算
GJ9-5 | 材料 | 乙供 | C18040105 | 聚氯乙烯塑料板 8mm | kg | 1.615 | 4.971 | 0 | 0 | 计价 | 按实计算
GJ9-5 | 材料 | 乙供 | C19020402 | 钙基脂(黄油) | kg | 2.85 | 7.163 | 0 | 0 | 计价 | 按实计算
GJ9-5 | 材料 | 乙供 | C19031101 | 清洗剂 | kg | 2.85 | 2.41 | 0 | 0 | 计价 | 按实计算
GJ9-5 | 材料 | 乙供 | C19091001 | 密封胶 | kg | 0.76 | 14.468 | 0 | 0 | 计价 | 按实计算
GJ9-5 | 材料 | 乙供 | C19110101 | 氧气 | m³ | 10.925 | 4.71 | 0 | 0 | 计价 | 按实计算
GJ9-5 | 材料 | 乙供 | C19110201 | 乙炔气 | m³ | 3.829 | 10.379 | 0 | 0 | 计价 | 按实计算
GJ9-5 | 材料 | 乙供 | C20060701 | 聚酰胺树脂 650、651 | kg | 0.703 | 20.862 | 0 | 0 | 计价 | 按实计算
GJ9-5 | 材料 | 乙供 | C21020101 | 电 | kW·h | 45.6 | 0.84 | 0 | 0 | 计价 | 按实计算
GJ9-5 | 材料 | 乙供 | C22040101 | 砂布 | 张 | 12.35 | 0.66 | 0 | 0 | 计价 | 按实计算
GJ9-5 | 材料 | 乙供 | C22040401 | 白布 | m² | 0.855 | 3.358 | 0 | 0 | 计价 | 按实计算
GJ9-5 | 材料 | 乙供 | C22040501 | 棉纱头 | kg | 5.32 | 5.67 | 0 | 0 | 计价 | 按实计算
GJ9-5 | 材料 | 乙供 | C99010102 | 其他材料费 | 元 | 13.3944 | 1 | 0 | 0 | 计价 | 按实计算
GJ9-5 | 机械 | 乙供 | J03-01-007 | 履带式起重机 起重量 40t | 台班 | 1.03 | 1364.4 | 0 | 0 | 计价 | 按实计算
GJ9-5 | 机械 | 乙供 | J04-01-005 | 载重汽车 10t | 台班 | 0.51 | 490.08 | 0 | 0 | 计价 | 按实计算
GJ9-5 | 机械 | 乙供 | J05-01-010 | 电动单筒慢速卷扬机 50kN | 台班 | 13.3 | 181.65 | 0 | 0 | 计价 | 按实计算
GJ9-5 | 机械 | 乙供 | J10-01-001 | 交流弧焊机 容量 21kVA | 台班 | 4.9307 | 67 | 0 | 0 | 计价 | 按实计算
GJ9-6 | 人工 | 乙供 | 9101108 | 安装普通工 | 工日 | 21.574 | 70 | 0 | 0 | 计价 | 按实计算
GJ9-6 | 人工 | 乙供 | 9101109 | 安装技术工 | 工日 | 86.296 | 107 | 0 | 0 | 计价 | 按实计算
GJ9-6 | 材料 | 乙供 | C01020000 | 型钢 综合 | kg | 100 | 3.857 | 0 | 0 | 计价 | 按实计算
GJ9-6 | 材料 | 乙供 | C01030811 | 不锈钢板 8以下 | kg | 0.285 | 15.198 | 0 | 0 | 计价 | 按实计算
GJ9-6 | 材料 | 乙供 | C12010100 | 电焊条 J422 综合 | kg | 21.803 | 4.96 | 0 | 0 | 计价 | 按实计算
GJ9-6 | 材料 | 乙供 | C12011800 | 不锈钢电焊条 综合 | kg | 7.695 | 32.933 | 0 | 0 | 计价 | 按实计算
GJ9-6 | 材料 | 乙供 | C18040105 | 聚氯乙烯塑料板 8mm | kg | 4.56 | 4.971 | 0 | 0 | 计价 | 按实计算
GJ9-6 | 材料 | 乙供 | C19020402 | 钙基脂(黄油) | kg | 2.85 | 7.163 | 0 | 0 | 计价 | 按实计算
GJ9-6 | 材料 | 乙供 | C19031101 | 清洗剂 | kg | 4.75 | 2.41 | 0 | 0 | 计价 | 按实计算
GJ9-6 | 材料 | 乙供 | C19091001 | 密封胶 | kg | 0.76 | 14.468 | 0 | 0 | 计价 | 按实计算
GJ9-6 | 材料 | 乙供 | C19110101 | 氧气 | m³ | 15.77 | 4.71 | 0 | 0 | 计价 | 按实计算
GJ9-6 | 材料 | 乙供 | C19110201 | 乙炔气 | m³ | 5.529 | 10.379 | 0 | 0 | 计价 | 按实计算
GJ9-6 | 材料 | 乙供 | C20060701 | 聚酰胺树脂 650、651 | kg | 1.805 | 20.862 | 0 | 0 | 计价 | 按实计算
GJ9-6 | 材料 | 乙供 | C21020101 | 电 | kW·h | 62.7 | 0.84 | 0 | 0 | 计价 | 按实计算
GJ9-6 | 材料 | 乙供 | C22040101 | 砂布 | 张 | 17.1 | 0.66 | 0 | 0 | 计价 | 按实计算
GJ9-6 | 材料 | 乙供 | C22040401 | 白布 | m² | 0.855 | 3.358 | 0 | 0 | 计价 | 按实计算
GJ9-6 | 材料 | 乙供 | C22040501 | 棉纱头 | kg | 9.5 | 5.67 | 0 | 0 | 计价 | 按实计算
GJ9-6 | 材料 | 乙供 | C99010102 | 其他材料费 | 元 | 22.1425 | 1 | 0 | 0 | 计价 | 按实计算
GJ9-6 | 机械 | 乙供 | J03-01-007 | 履带式起重机 起重量 40t | 台班 | 2.02 | 1364.4 | 0 | 0 | 计价 | 按实计算
GJ9-6 | 机械 | 乙供 | J04-01-005 | 载重汽车 10t | 台班 | 1 | 490.08 | 0 | 0 | 计价 | 按实计算
GJ9-6 | 机械 | 乙供 | J05-01-010 | 电动单筒慢速卷扬机 50kN | 台班 | 33.5 | 181.65 | 0 | 0 | 计价 | 按实计算
GJ9-6 | 机械 | 乙供 | J10-01-001 | 交流弧焊机 容量 21kVA | 台班 | 9.8327 | 67 | 0 | 0 | 计价 | 按实计算
GJ9-7 | 人工 | 乙供 | 9101108 | 安装普通工 | 工日 | 16.214 | 70 | 0 | 0 | 计价 | 按实计算
GJ9-7 | 人工 | 乙供 | 9101109 | 安装技术工 | 工日 | 64.856 | 107 | 0 | 0 | 计价 | 按实计算
GJ9-7 | 材料 | 乙供 | C01020000 | 型钢 综合 | kg | 90 | 3.857 | 0 | 0 | 计价 | 按实计算
GJ9-7 | 材料 | 乙供 | C01030811 | 不锈钢板 8以下 | kg | 0.285 | 15.198 | 0 | 0 | 计价 | 按实计算
GJ9-7 | 材料 | 乙供 | C12010100 | 电焊条 J422 综合 | kg | 16.958 | 4.96 | 0 | 0 | 计价 | 按实计算
GJ9-7 | 材料 | 乙供 | C12011800 | 不锈钢电焊条 综合 | kg | 5.225 | 32.933 | 0 | 0 | 计价 | 按实计算
GJ9-7 | 材料 | 乙供 | C18040105 | 聚氯乙烯塑料板 8mm | kg | 3.135 | 4.971 | 0 | 0 | 计价 | 按实计算
GJ9-7 | 材料 | 乙供 | C19020402 | 钙基脂(黄油) | kg | 2.85 | 7.163 | 0 | 0 | 计价 | 按实计算
GJ9-7 | 材料 | 乙供 | C19031101 | 清洗剂 | kg | 3.8 | 2.41 | 0 | 0 | 计价 | 按实计算
GJ9-7 | 材料 | 乙供 | C19091001 | 密封胶 | kg | 0.76 | 14.468 | 0 | 0 | 计价 | 按实计算
GJ9-7 | 材料 | 乙供 | C19110101 | 氧气 | m³ | 13.395 | 4.71 | 0 | 0 | 计价 | 按实计算
GJ9-7 | 材料 | 乙供 | C19110201 | 乙炔气 | m³ | 4.684 | 10.379 | 0 | 0 | 计价 | 按实计算
GJ9-7 | 材料 | 乙供 | C20060701 | 聚酰胺树脂 650、651 | kg | 1.254 | 20.862 | 0 | 0 | 计价 | 按实计算
GJ9-7 | 材料 | 乙供 | C21020101 | 电 | kW·h | 62.7 | 0.84 | 0 | 0 | 计价 | 按实计算
GJ9-7 | 材料 | 乙供 | C22040101 | 砂布 | 张 | 14.25 | 0.66 | 0 | 0 | 计价 | 按实计算
GJ9-7 | 材料 | 乙供 | C22040401 | 白布 | m² | 0.855 | 3.358 | 0 | 0 | 计价 | 按实计算
GJ9-7 | 材料 | 乙供 | C22040501 | 棉纱头 | kg | 7.41 | 5.67 | 0 | 0 | 计价 | 按实计算
GJ9-7 | 材料 | 乙供 | C99010102 | 其他材料费 | 元 | 18.1725 | 1 | 0 | 0 | 计价 | 按实计算
GJ9-7 | 机械 | 乙供 | J03-01-007 | 履带式起重机 起重量 40t | 台班 | 1.54 | 1364.4 | 0 | 0 | 计价 | 按实计算
GJ9-7 | 机械 | 乙供 | J04-01-005 | 载重汽车 10t | 台班 | 0.76 | 490.08 | 0 | 0 | 计价 | 按实计算
GJ9-7 | 机械 | 乙供 | J05-01-010 | 电动单筒慢速卷扬机 50kN | 台班 | 23.5 | 181.65 | 0 | 0 | 计价 | 按实计算
GJ9-7 | 机械 | 乙供 | J10-01-001 | 交流弧焊机 容量 21kVA | 台班 | 7.3943 | 67 | 0 | 0 | 计价 | 按实计算
GJ9-8 | 人工 | 乙供 | 9101108 | 安装普通工 | 工日 | 10.854 | 70 | 0 | 0 | 计价 | 按实计算
GJ9-8 | 人工 | 乙供 | 9101109 | 安装技术工 | 工日 | 43.416 | 107 | 0 | 0 | 计价 | 按实计算
GJ9-8 | 材料 | 乙供 | C01020000 | 型钢 综合 | kg | 80 | 3.857 | 0 | 0 | 计价 | 按实计算
GJ9-8 | 材料 | 乙供 | C01030811 | 不锈钢板 8以下 | kg | 0.285 | 15.198 | 0 | 0 | 计价 | 按实计算
GJ9-8 | 材料 | 乙供 | C12010100 | 电焊条 J422 综合 | kg | 12.113 | 4.96 | 0 | 0 | 计价 | 按实计算
GJ9-8 | 材料 | 乙供 | C12011800 | 不锈钢电焊条 综合 | kg | 2.755 | 32.933 | 0 | 0 | 计价 | 按实计算
GJ9-8 | 材料 | 乙供 | C18040105 | 聚氯乙烯塑料板 8mm | kg | 1.615 | 4.971 | 0 | 0 | 计价 | 按实计算
GJ9-8 | 材料 | 乙供 | C19020402 | 钙基脂(黄油) | kg | 2.85 | 7.163 | 0 | 0 | 计价 | 按实计算
GJ9-8 | 材料 | 乙供 | C19031101 | 清洗剂 | kg | 2.85 | 2.41 | 0 | 0 | 计价 | 按实计算
GJ9-8 | 材料 | 乙供 | C19091001 | 密封胶 | kg | 0.76 | 14.468 | 0 | 0 | 计价 | 按实计算
GJ9-8 | 材料 | 乙供 | C19110101 | 氧气 | m³ | 10.925 | 4.71 | 0 | 0 | 计价 | 按实计算
GJ9-8 | 材料 | 乙供 | C19110201 | 乙炔气 | m³ | 3.829 | 10.379 | 0 | 0 | 计价 | 按实计算
GJ9-8 | 材料 | 乙供 | C20060701 | 聚酰胺树脂 650、651 | kg | 0.703 | 20.862 | 0 | 0 | 计价 | 按实计算
GJ9-8 | 材料 | 乙供 | C21020101 | 电 | kW·h | 62.7 | 0.84 | 0 | 0 | 计价 | 按实计算
GJ9-8 | 材料 | 乙供 | C22040101 | 砂布 | 张 | 12.35 | 0.66 | 0 | 0 | 计价 | 按实计算
GJ9-8 | 材料 | 乙供 | C22040401 | 白布 | m² | 0.855 | 3.358 | 0 | 0 | 计价 | 按实计算
GJ9-8 | 材料 | 乙供 | C22040501 | 棉纱头 | kg | 5.32 | 5.67 | 0 | 0 | 计价 | 按实计算
GJ9-8 | 材料 | 乙供 | C99010102 | 其他材料费 | 元 | 14.1946 | 1 | 0 | 0 | 计价 | 按实计算
GJ9-8 | 机械 | 乙供 | J03-01-007 | 履带式起重机 起重量 40t | 台班 | 1.03 | 1364.4 | 0 | 0 | 计价 | 按实计算
GJ9-8 | 机械 | 乙供 | J04-01-005 | 载重汽车 10t | 台班 | 0.51 | 490.08 | 0 | 0 | 计价 | 按实计算
GJ9-8 | 机械 | 乙供 | J05-01-010 | 电动单筒慢速卷扬机 50kN | 台班 | 13.5 | 181.65 | 0 | 0 | 计价 | 按实计算
GJ9-8 | 机械 | 乙供 | J10-01-001 | 交流弧焊机 容量 21kVA | 台班 | 4.956 | 67 | 0 | 0 | 计价 | 按实计算
GJ9-9 | 人工 | 乙供 | 9101108 | 安装普通工 | 工日 | 22.378 | 70 | 0 | 0 | 计价 | 按实计算
GJ9-9 | 人工 | 乙供 | 9101109 | 安装技术工 | 工日 | 89.512 | 107 | 0 | 0 | 计价 | 按实计算
GJ9-9 | 材料 | 乙供 | C01020000 | 型钢 综合 | kg | 107 | 3.857 | 0 | 0 | 计价 | 按实计算
GJ9-9 | 材料 | 乙供 | C01030811 | 不锈钢板 8以下 | kg | 0.285 | 15.198 | 0 | 0 | 计价 | 按实计算
GJ9-9 | 材料 | 乙供 | C12010100 | 电焊条 J422 综合 | kg | 21.803 | 4.96 | 0 | 0 | 计价 | 按实计算
GJ9-9 | 材料 | 乙供 | C12011800 | 不锈钢电焊条 综合 | kg | 7.885 | 32.933 | 0 | 0 | 计价 | 按实计算
GJ9-9 | 材料 | 乙供 | C18040105 | 聚氯乙烯塑料板 8mm | kg | 4.56 | 4.971 | 0 | 0 | 计价 | 按实计算
GJ9-9 | 材料 | 乙供 | C19020402 | 钙基脂(黄油) | kg | 2.85 | 7.163 | 0 | 0 | 计价 | 按实计算
GJ9-9 | 材料 | 乙供 | C19031101 | 清洗剂 | kg | 4.75 | 2.41 | 0 | 0 | 计价 | 按实计算
GJ9-9 | 材料 | 乙供 | C19091001 | 密封胶 | kg | 0.76 | 14.468 | 0 | 0 | 计价 | 按实计算
GJ9-9 | 材料 | 乙供 | C19110101 | 氧气 | m³ | 16.435 | 4.71 | 0 | 0 | 计价 | 按实计算
GJ9-9 | 材料 | 乙供 | C19110201 | 乙炔气 | m³ | 5.748 | 10.379 | 0 | 0 | 计价 | 按实计算
GJ9-9 | 材料 | 乙供 | C20060701 | 聚酰胺树脂 650、651 | kg | 1.805 | 20.862 | 0 | 0 | 计价 | 按实计算
GJ9-9 | 材料 | 乙供 | C21020101 | 电 | kW·h | 62.7 | 0.84 | 0 | 0 | 计价 | 按实计算
GJ9-9 | 材料 | 乙供 | C22040101 | 砂布 | 张 | 17.1 | 0.66 | 0 | 0 | 计价 | 按实计算
GJ9-9 | 材料 | 乙供 | C22040401 | 白布 | m² | 0.855 | 3.358 | 0 | 0 | 计价 | 按实计算
GJ9-9 | 材料 | 乙供 | C22040501 | 棉纱头 | kg | 9.595 | 5.67 | 0 | 0 | 计价 | 按实计算
GJ9-9 | 材料 | 乙供 | C99010102 | 其他材料费 | 元 | 22.9265 | 1 | 0 | 0 | 计价 | 按实计算
GJ9-9 | 机械 | 乙供 | J03-01-001 | 履带式电动起重机 起重量 40t | 台班 | 2.02 | 1136.14 | 0 | 0 | 计价 | 按实计算
GJ9-9 | 机械 | 乙供 | J04-01-005 | 载重汽车 10t | 台班 | 1 | 490.08 | 0 | 0 | 计价 | 按实计算
GJ9-9 | 机械 | 乙供 | J05-01-010 | 电动单筒慢速卷扬机 50kN | 台班 | 34.5 | 181.65 | 0 | 0 | 计价 | 按实计算
GJ9-9 | 机械 | 乙供 | J10-01-001 | 交流弧焊机 容量 21kVA | 台班 | 9.896 | 67 | 0 | 0 | 计价 | 按实计算
GJ9-10 | 人工 | 乙供 | 9101108 | 安装普通工 | 工日 | 17.018 | 70 | 0 | 0 | 计价 | 按实计算
GJ9-10 | 人工 | 乙供 | 9101109 | 安装技术工 | 工日 | 68.072 | 107 | 0 | 0 | 计价 | 按实计算
GJ9-10 | 材料 | 乙供 | C01020000 | 型钢 综合 | kg | 97 | 3.857 | 0 | 0 | 计价 | 按实计算
GJ9-10 | 材料 | 乙供 | C01030811 | 不锈钢板 8以下 | kg | 0.285 | 15.198 | 0 | 0 | 计价 | 按实计算
GJ9-10 | 材料 | 乙供 | C12010100 | 电焊条 J422 综合 | kg | 16.958 | 4.96 | 0 | 0 | 计价 | 按实计算
GJ9-10 | 材料 | 乙供 | C12011800 | 不锈钢电焊条 综合 | kg | 5.358 | 32.933 | 0 | 0 | 计价 | 按实计算
GJ9-10 | 材料 | 乙供 | C18040105 | 聚氯乙烯塑料板 8mm | kg | 3.135 | 4.971 | 0 | 0 | 计价 | 按实计算
GJ9-10 | 材料 | 乙供 | C19020402 | 钙基脂(黄油) | kg | 2.85 | 7.163 | 0 | 0 | 计价 | 按实计算
GJ9-10 | 材料 | 乙供 | C19031101 | 清洗剂 | kg | 3.8 | 2.41 | 0 | 0 | 计价 | 按实计算
GJ9-10 | 材料 | 乙供 | C19091001 | 密封胶 | kg | 0.76 | 14.468 | 0 | 0 | 计价 | 按实计算
GJ9-10 | 材料 | 乙供 | C19110101 | 氧气 | m³ | 13.965 | 4.71 | 0 | 0 | 计价 | 按实计算
GJ9-10 | 材料 | 乙供 | C19110201 | 乙炔气 | m³ | 4.893 | 10.379 | 0 | 0 | 计价 | 按实计算
GJ9-10 | 材料 | 乙供 | C20060701 | 聚酰胺树脂 650、651 | kg | 1.254 | 20.862 | 0 | 0 | 计价 | 按实计算
GJ9-10 | 材料 | 乙供 | C21020101 | 电 | kW·h | 62.7 | 0.84 | 0 | 0 | 计价 | 按实计算
GJ9-10 | 材料 | 乙供 | C22040101 | 砂布 | 张 | 15.2 | 0.66 | 0 | 0 | 计价 | 按实计算
GJ9-10 | 材料 | 乙供 | C22040401 | 白布 | m² | 0.855 | 3.358 | 0 | 0 | 计价 | 按实计算
GJ9-10 | 材料 | 乙供 | C22040501 | 棉纱头 | kg | 7.505 | 5.67 | 0 | 0 | 计价 | 按实计算
GJ9-10 | 材料 | 乙供 | C99010102 | 其他材料费 | 元 | 18.9205 | 1 | 0 | 0 | 计价 | 按实计算
GJ9-10 | 机械 | 乙供 | J03-01-001 | 履带式电动起重机 起重量 40t | 台班 | 1.54 | 1136.14 | 0 | 0 | 计价 | 按实计算
GJ9-10 | 机械 | 乙供 | J04-01-005 | 载重汽车 10t | 台班 | 0.76 | 490.08 | 0 | 0 | 计价 | 按实计算
GJ9-10 | 机械 | 乙供 | J05-01-010 | 电动单筒慢速卷扬机 50kN | 台班 | 24.1 | 181.65 | 0 | 0 | 计价 | 按实计算
GJ9-10 | 机械 | 乙供 | J10-01-001 | 交流弧焊机 容量 21kVA | 台班 | 7.4387 | 67 | 0 | 0 | 计价 | 按实计算
GJ9-11 | 人工 | 乙供 | 9101108 | 安装普通工 | 工日 | 10.988 | 70 | 0 | 0 | 计价 | 按实计算
GJ9-11 | 人工 | 乙供 | 9101109 | 安装技术工 | 工日 | 43.952 | 107 | 0 | 0 | 计价 | 按实计算
GJ9-11 | 材料 | 乙供 | C01020000 | 型钢 综合 | kg | 86 | 3.857 | 0 | 0 | 计价 | 按实计算
GJ9-11 | 材料 | 乙供 | C01030811 | 不锈钢板 8以下 | kg | 0.285 | 15.198 | 0 | 0 | 计价 | 按实计算
GJ9-11 | 材料 | 乙供 | C12010100 | 电焊条 J422 综合 | kg | 12.113 | 4.96 | 0 | 0 | 计价 | 按实计算
GJ9-11 | 材料 | 乙供 | C12011800 | 不锈钢电焊条 综合 | kg | 2.831 | 32.933 | 0 | 0 | 计价 | 按实计算
GJ9-11 | 材料 | 乙供 | C18040105 | 聚氯乙烯塑料板 8mm | kg | 1.615 | 4.971 | 0 | 0 | 计价 | 按实计算
GJ9-11 | 材料 | 乙供 | C19020402 | 钙基脂(黄油) | kg | 2.85 | 7.163 | 0 | 0 | 计价 | 按实计算
GJ9-11 | 材料 | 乙供 | C19031101 | 清洗剂 | kg | 1.9 | 2.41 | 0 | 0 | 计价 | 按实计算
GJ9-11 | 材料 | 乙供 | C19091001 | 密封胶 | kg | 0.76 | 14.468 | 0 | 0 | 计价 | 按实计算
GJ9-11 | 材料 | 乙供 | C19110101 | 氧气 | m³ | 11.59 | 4.71 | 0 | 0 | 计价 | 按实计算
GJ9-11 | 材料 | 乙供 | C19110201 | 乙炔气 | m³ | 4.047 | 10.379 | 0 | 0 | 计价 | 按实计算
GJ9-11 | 材料 | 乙供 | C20060701 | 聚酰胺树脂 650、651 | kg | 0.703 | 20.862 | 0 | 0 | 计价 | 按实计算
GJ9-11 | 材料 | 乙供 | C21020101 | 电 | kW·h | 62.7 | 0.84 | 0 | 0 | 计价 | 按实计算
GJ9-11 | 材料 | 乙供 | C22040101 | 砂布 | 张 | 13.3 | 0.66 | 0 | 0 | 计价 | 按实计算
GJ9-11 | 材料 | 乙供 | C22040401 | 白布 | m² | 0.855 | 3.358 | 0 | 0 | 计价 | 按实计算
GJ9-11 | 材料 | 乙供 | C22040501 | 棉纱头 | kg | 5.415 | 5.67 | 0 | 0 | 计价 | 按实计算
GJ9-11 | 材料 | 乙供 | C99010102 | 其他材料费 | 元 | 14.7929 | 1 | 0 | 0 | 计价 | 按实计算
GJ9-11 | 机械 | 乙供 | J03-01-001 | 履带式电动起重机 起重量 40t | 台班 | 1.03 | 1136.14 | 0 | 0 | 计价 | 按实计算
GJ9-11 | 机械 | 乙供 | J04-01-005 | 载重汽车 10t | 台班 | 0.51 | 490.08 | 0 | 0 | 计价 | 按实计算
GJ9-11 | 机械 | 乙供 | J05-01-010 | 电动单筒慢速卷扬机 50kN | 台班 | 13.7 | 181.65 | 0 | 0 | 计价 | 按实计算
GJ9-11 | 机械 | 乙供 | J10-01-001 | 交流弧焊机 容量 21kVA | 台班 | 4.9813 | 67 | 0 | 0 | 计价 | 按实计算
GJ9-12 | 人工 | 乙供 | 9101108 | 安装普通工 | 工日 | 23.182 | 70 | 0 | 0 | 计价 | 按实计算
GJ9-12 | 人工 | 乙供 | 9101109 | 安装技术工 | 工日 | 92.728 | 107 | 0 | 0 | 计价 | 按实计算
GJ9-12 | 材料 | 乙供 | C01020000 | 型钢 综合 | kg | 108 | 3.857 | 0 | 0 | 计价 | 按实计算
GJ9-12 | 材料 | 乙供 | C01030811 | 不锈钢板 8以下 | kg | 0.285 | 15.198 | 0 | 0 | 计价 | 按实计算
GJ9-12 | 材料 | 乙供 | C12010100 | 电焊条 J422 综合 | kg | 21.803 | 4.96 | 0 | 0 | 计价 | 按实计算
GJ9-12 | 材料 | 乙供 | C12011800 | 不锈钢电焊条 综合 | kg | 8.075 | 32.933 | 0 | 0 | 计价 | 按实计算
GJ9-12 | 材料 | 乙供 | C18040105 | 聚氯乙烯塑料板 8mm | kg | 4.628 | 4.971 | 0 | 0 | 计价 | 按实计算
GJ9-12 | 材料 | 乙供 | C19020402 | 钙基脂(黄油) | kg | 2.85 | 7.163 | 0 | 0 | 计价 | 按实计算
GJ9-12 | 材料 | 乙供 | C19031101 | 清洗剂 | kg | 5.501 | 2.41 | 0 | 0 | 计价 | 按实计算
GJ9-12 | 材料 | 乙供 | C19091001 | 密封胶 | kg | 0.76 | 14.468 | 0 | 0 | 计价 | 按实计算
GJ9-12 | 材料 | 乙供 | C19110101 | 氧气 | m³ | 16.435 | 4.71 | 0 | 0 | 计价 | 按实计算
GJ9-12 | 材料 | 乙供 | C19110201 | 乙炔气 | m³ | 5.748 | 10.379 | 0 | 0 | 计价 | 按实计算
GJ9-12 | 材料 | 乙供 | C20060701 | 聚酰胺树脂 650、651 | kg | 1.805 | 20.862 | 0 | 0 | 计价 | 按实计算
GJ9-12 | 材料 | 乙供 | C21020101 | 电 | kW·h | 45.6 | 0.84 | 0 | 0 | 计价 | 按实计算
GJ9-12 | 材料 | 乙供 | C22040101 | 砂布 | 张 | 18.05 | 0.66 | 0 | 0 | 计价 | 按实计算
GJ9-12 | 材料 | 乙供 | C22040401 | 白布 | m² | 0.9 | 3.358 | 0 | 0 | 计价 | 按实计算
GJ9-12 | 材料 | 乙供 | C22040501 | 棉纱头 | kg | 10.64 | 5.67 | 0 | 0 | 计价 | 按实计算
GJ9-12 | 材料 | 乙供 | C99010102 | 其他材料费 | 元 | 23.0186 | 1 | 0 | 0 | 计价 | 按实计算
GJ9-12 | 机械 | 乙供 | J03-01-001 | 履带式电动起重机 起重量 40t | 台班 | 2.121 | 1136.14 | 0 | 0 | 计价 | 按实计算
GJ9-12 | 机械 | 乙供 | J04-01-005 | 载重汽车 10t | 台班 | 1.05 | 490.08 | 0 | 0 | 计价 | 按实计算
GJ9-12 | 机械 | 乙供 | J05-01-010 | 电动单筒慢速卷扬机 50kN | 台班 | 37.28 | 181.65 | 0 | 0 | 计价 | 按实计算
GJ9-12 | 机械 | 乙供 | J10-01-001 | 交流弧焊机 容量 21kVA | 台班 | 9.9593 | 67 | 0 | 0 | 计价 | 按实计算
GJ9-13 | 人工 | 乙供 | 9101108 | 安装普通工 | 工日 | 17.152 | 70 | 0 | 0 | 计价 | 按实计算
GJ9-13 | 人工 | 乙供 | 9101109 | 安装技术工 | 工日 | 68.608 | 107 | 0 | 0 | 计价 | 按实计算
GJ9-13 | 材料 | 乙供 | C01020000 | 型钢 综合 | kg | 95 | 3.857 | 0 | 0 | 计价 | 按实计算
GJ9-13 | 材料 | 乙供 | C01030811 | 不锈钢板 8以下 | kg | 0.285 | 15.198 | 0 | 0 | 计价 | 按实计算
GJ9-13 | 材料 | 乙供 | C12010100 | 电焊条 J422 综合 | kg | 16.958 | 4.96 | 0 | 0 | 计价 | 按实计算
GJ9-13 | 材料 | 乙供 | C12011800 | 不锈钢电焊条 综合 | kg | 5.51 | 32.933 | 0 | 0 | 计价 | 按实计算
GJ9-13 | 材料 | 乙供 | C18040105 | 聚氯乙烯塑料板 8mm | kg | 3.196 | 4.971 | 0 | 0 | 计价 | 按实计算
GJ9-13 | 材料 | 乙供 | C19020402 | 钙基脂(黄油) | kg | 2.85 | 7.163 | 0 | 0 | 计价 | 按实计算
GJ9-13 | 材料 | 乙供 | C19031101 | 清洗剂 | kg | 4.275 | 2.41 | 0 | 0 | 计价 | 按实计算
GJ9-13 | 材料 | 乙供 | C19091001 | 密封胶 | kg | 0.76 | 14.468 | 0 | 0 | 计价 | 按实计算
GJ9-13 | 材料 | 乙供 | C19110101 | 氧气 | m³ | 13.965 | 4.71 | 0 | 0 | 计价 | 按实计算
GJ9-13 | 材料 | 乙供 | C19110201 | 乙炔气 | m³ | 4.893 | 10.379 | 0 | 0 | 计价 | 按实计算
GJ9-13 | 材料 | 乙供 | C20060701 | 聚酰胺树脂 650、651 | kg | 1.254 | 20.862 | 0 | 0 | 计价 | 按实计算
GJ9-13 | 材料 | 乙供 | C21020101 | 电 | kW·h | 45.6 | 0.84 | 0 | 0 | 计价 | 按实计算
GJ9-13 | 材料 | 乙供 | C22040101 | 砂布 | 张 | 16.15 | 0.66 | 0 | 0 | 计价 | 按实计算
GJ9-13 | 材料 | 乙供 | C22040401 | 白布 | m² | 0.9 | 3.358 | 0 | 0 | 计价 | 按实计算
GJ9-13 | 材料 | 乙供 | C22040501 | 棉纱头 | kg | 8.36 | 5.67 | 0 | 0 | 计价 | 按实计算
GJ9-13 | 材料 | 乙供 | C99010102 | 其他材料费 | 元 | 18.7205 | 1 | 0 | 0 | 计价 | 按实计算
GJ9-13 | 机械 | 乙供 | J03-01-001 | 履带式电动起重机 起重量 40t | 台班 | 1.617 | 1136.14 | 0 | 0 | 计价 | 按实计算
GJ9-13 | 机械 | 乙供 | J04-01-005 | 载重汽车 10t | 台班 | 0.798 | 490.08 | 0 | 0 | 计价 | 按实计算
GJ9-13 | 机械 | 乙供 | J05-01-010 | 电动单筒慢速卷扬机 50kN | 台班 | 25.94 | 181.65 | 0 | 0 | 计价 | 按实计算
GJ9-13 | 机械 | 乙供 | J10-01-001 | 交流弧焊机 容量 21kVA | 台班 | 7.4893 | 67 | 0 | 0 | 计价 | 按实计算
GJ9-14 | 人工 | 乙供 | 9101108 | 安装普通工 | 工日 | 11.256 | 70 | 0 | 0 | 计价 | 按实计算
GJ9-14 | 人工 | 乙供 | 9101109 | 安装技术工 | 工日 | 45.024 | 107 | 0 | 0 | 计价 | 按实计算
GJ9-14 | 材料 | 乙供 | C01020000 | 型钢 综合 | kg | 82 | 3.857 | 0 | 0 | 计价 | 按实计算
GJ9-14 | 材料 | 乙供 | C01030811 | 不锈钢板 8以下 | kg | 0.285 | 15.198 | 0 | 0 | 计价 | 按实计算
GJ9-14 | 材料 | 乙供 | C12010100 | 电焊条 J422 综合 | kg | 12.113 | 4.96 | 0 | 0 | 计价 | 按实计算
GJ9-14 | 材料 | 乙供 | C12011800 | 不锈钢电焊条 综合 | kg | 2.85 | 32.933 | 0 | 0 | 计价 | 按实计算
GJ9-14 | 材料 | 乙供 | C18040105 | 聚氯乙烯塑料板 8mm | kg | 1.653 | 4.971 | 0 | 0 | 计价 | 按实计算
GJ9-14 | 材料 | 乙供 | C19020402 | 钙基脂(黄油) | kg | 2.85 | 7.163 | 0 | 0 | 计价 | 按实计算
GJ9-14 | 材料 | 乙供 | C19031101 | 清洗剂 | kg | 3.192 | 2.41 | 0 | 0 | 计价 | 按实计算
GJ9-14 | 材料 | 乙供 | C19091001 | 密封胶 | kg | 0.76 | 14.468 | 0 | 0 | 计价 | 按实计算
GJ9-14 | 材料 | 乙供 | C19110101 | 氧气 | m³ | 11.59 | 4.71 | 0 | 0 | 计价 | 按实计算
GJ9-14 | 材料 | 乙供 | C19110201 | 乙炔气 | m³ | 4.047 | 10.379 | 0 | 0 | 计价 | 按实计算
GJ9-14 | 材料 | 乙供 | C20060701 | 聚酰胺树脂 650、651 | kg | 0.703 | 20.862 | 0 | 0 | 计价 | 按实计算
GJ9-14 | 材料 | 乙供 | C21020101 | 电 | kW·h | 45.6 | 0.84 | 0 | 0 | 计价 | 按实计算
GJ9-14 | 材料 | 乙供 | C22040101 | 砂布 | 张 | 13.3 | 0.66 | 0 | 0 | 计价 | 按实计算
GJ9-14 | 材料 | 乙供 | C22040401 | 白布 | m² | 0.9 | 3.358 | 0 | 0 | 计价 | 按实计算
GJ9-14 | 材料 | 乙供 | C22040501 | 棉纱头 | kg | 6.08 | 5.67 | 0 | 0 | 计价 | 按实计算
GJ9-14 | 材料 | 乙供 | C99010102 | 其他材料费 | 元 | 14.354 | 1 | 0 | 0 | 计价 | 按实计算
GJ9-14 | 机械 | 乙供 | J03-01-001 | 履带式电动起重机 起重量 40t | 台班 | 1.082 | 1136.14 | 0 | 0 | 计价 | 按实计算
GJ9-14 | 机械 | 乙供 | J04-01-005 | 载重汽车 10t | 台班 | 0.536 | 490.08 | 0 | 0 | 计价 | 按实计算
GJ9-14 | 机械 | 乙供 | J05-01-010 | 电动单筒慢速卷扬机 50kN | 台班 | 14.6 | 181.65 | 0 | 0 | 计价 | 按实计算
GJ9-14 | 机械 | 乙供 | J10-01-001 | 交流弧焊机 容量 21kVA | 台班 | 4.9877 | 67 | 0 | 0 | 计价 | 按实计算
GJ9-15 | 人工 | 乙供 | 9101108 | 安装普通工 | 工日 | 24.254 | 70 | 0 | 0 | 计价 | 按实计算
GJ9-15 | 人工 | 乙供 | 9101109 | 安装技术工 | 工日 | 97.016 | 107 | 0 | 0 | 计价 | 按实计算
GJ9-15 | 材料 | 乙供 | C01020000 | 型钢 综合 | kg | 106 | 3.857 | 0 | 0 | 计价 | 按实计算
GJ9-15 | 材料 | 乙供 | C01030811 | 不锈钢板 8以下 | kg | 0.285 | 15.198 | 0 | 0 | 计价 | 按实计算
GJ9-15 | 材料 | 乙供 | C12010100 | 电焊条 J422 综合 | kg | 21.803 | 4.96 | 0 | 0 | 计价 | 按实计算
GJ9-15 | 材料 | 乙供 | C12011800 | 不锈钢电焊条 综合 | kg | 8.265 | 32.933 | 0 | 0 | 计价 | 按实计算
GJ9-15 | 材料 | 乙供 | C18040105 | 聚氯乙烯塑料板 8mm | kg | 4.628 | 4.971 | 0 | 0 | 计价 | 按实计算
GJ9-15 | 材料 | 乙供 | C19020402 | 钙基脂(黄油) | kg | 2.85 | 7.163 | 0 | 0 | 计价 | 按实计算
GJ9-15 | 材料 | 乙供 | C19031101 | 清洗剂 | kg | 5.501 | 2.41 | 0 | 0 | 计价 | 按实计算
GJ9-15 | 材料 | 乙供 | C19091001 | 密封胶 | kg | 0.76 | 14.468 | 0 | 0 | 计价 | 按实计算
GJ9-15 | 材料 | 乙供 | C19110101 | 氧气 | m³ | 17.005 | 4.71 | 0 | 0 | 计价 | 按实计算
GJ9-15 | 材料 | 乙供 | C19110201 | 乙炔气 | m³ | 5.957 | 10.379 | 0 | 0 | 计价 | 按实计算
GJ9-15 | 材料 | 乙供 | C20060701 | 聚酰胺树脂 650、651 | kg | 1.805 | 20.862 | 0 | 0 | 计价 | 按实计算
GJ9-15 | 材料 | 乙供 | C21020101 | 电 | kW·h | 62.7 | 0.84 | 0 | 0 | 计价 | 按实计算
GJ9-15 | 材料 | 乙供 | C22040101 | 砂布 | 张 | 18.05 | 0.66 | 0 | 0 | 计价 | 按实计算
GJ9-15 | 材料 | 乙供 | C22040401 | 白布 | m² | 0.9 | 3.358 | 0 | 0 | 计价 | 按实计算
GJ9-15 | 材料 | 乙供 | C22040501 | 棉纱头 | kg | 10.64 | 5.67 | 0 | 0 | 计价 | 按实计算
GJ9-15 | 材料 | 乙供 | C99010102 | 其他材料费 | 元 | 23.3738 | 1 | 0 | 0 | 计价 | 按实计算
GJ9-15 | 机械 | 乙供 | J03-01-001 | 履带式电动起重机 起重量 40t | 台班 | 2.562 | 1136.14 | 0 | 0 | 计价 | 按实计算
GJ9-15 | 机械 | 乙供 | J04-01-005 | 载重汽车 10t | 台班 | 1.271 | 490.08 | 0 | 0 | 计价 | 按实计算
GJ9-15 | 机械 | 乙供 | J05-01-010 | 电动单筒慢速卷扬机 50kN | 台班 | 38.33 | 181.65 | 0 | 0 | 计价 | 按实计算
GJ9-15 | 机械 | 乙供 | J10-01-001 | 交流弧焊机 容量 21kVA | 台班 | 10.0227 | 67 | 0 | 0 | 计价 | 按实计算
GJ9-16 | 人工 | 乙供 | 9101108 | 安装普通工 | 工日 | 17.956 | 70 | 0 | 0 | 计价 | 按实计算
GJ9-16 | 人工 | 乙供 | 9101109 | 安装技术工 | 工日 | 71.824 | 107 | 0 | 0 | 计价 | 按实计算
GJ9-16 | 材料 | 乙供 | C01020000 | 型钢 综合 | kg | 97 | 3.857 | 0 | 0 | 计价 | 按实计算
GJ9-16 | 材料 | 乙供 | C01030811 | 不锈钢板 8以下 | kg | 0.285 | 15.198 | 0 | 0 | 计价 | 按实计算
GJ9-16 | 材料 | 乙供 | C12010100 | 电焊条 J422 综合 | kg | 16.958 | 4.96 | 0 | 0 | 计价 | 按实计算
GJ9-16 | 材料 | 乙供 | C12011800 | 不锈钢电焊条 综合 | kg | 5.605 | 32.933 | 0 | 0 | 计价 | 按实计算
GJ9-16 | 材料 | 乙供 | C18040105 | 聚氯乙烯塑料板 8mm | kg | 3.196 | 4.971 | 0 | 0 | 计价 | 按实计算
GJ9-16 | 材料 | 乙供 | C19020402 | 钙基脂(黄油) | kg | 2.85 | 7.163 | 0 | 0 | 计价 | 按实计算
GJ9-16 | 材料 | 乙供 | C19031101 | 清洗剂 | kg | 4.275 | 2.41 | 0 | 0 | 计价 | 按实计算
GJ9-16 | 材料 | 乙供 | C19091001 | 密封胶 | kg | 0.76 | 14.468 | 0 | 0 | 计价 | 按实计算
GJ9-16 | 材料 | 乙供 | C19110101 | 氧气 | m³ | 14.63 | 4.71 | 0 | 0 | 计价 | 按实计算
GJ9-16 | 材料 | 乙供 | C19110201 | 乙炔气 | m³ | 5.111 | 10.379 | 0 | 0 | 计价 | 按实计算
GJ9-16 | 材料 | 乙供 | C20060701 | 聚酰胺树脂 650、651 | kg | 1.254 | 20.862 | 0 | 0 | 计价 | 按实计算
GJ9-16 | 材料 | 乙供 | C21020101 | 电 | kW·h | 62.7 | 0.84 | 0 | 0 | 计价 | 按实计算
GJ9-16 | 材料 | 乙供 | C22040101 | 砂布 | 张 | 16.15 | 0.66 | 0 | 0 | 计价 | 按实计算
GJ9-16 | 材料 | 乙供 | C22040401 | 白布 | m² | 0.9 | 3.358 | 0 | 0 | 计价 | 按实计算
GJ9-16 | 材料 | 乙供 | C22040501 | 棉纱头 | kg | 8.36 | 5.67 | 0 | 0 | 计价 | 按实计算
GJ9-16 | 材料 | 乙供 | C99010102 | 其他材料费 | 元 | 19.3326 | 1 | 0 | 0 | 计价 | 按实计算
GJ9-16 | 机械 | 乙供 | J03-01-001 | 履带式电动起重机 起重量 40t | 台班 | 1.901 | 1136.14 | 0 | 0 | 计价 | 按实计算
GJ9-16 | 机械 | 乙供 | J04-01-005 | 载重汽车 10t | 台班 | 0.945 | 490.08 | 0 | 0 | 计价 | 按实计算
GJ9-16 | 机械 | 乙供 | J05-01-010 | 电动单筒慢速卷扬机 50kN | 台班 | 26.56 | 181.65 | 0 | 0 | 计价 | 按实计算
GJ9-16 | 机械 | 乙供 | J10-01-001 | 交流弧焊机 容量 21kVA | 台班 | 7.521 | 67 | 0 | 0 | 计价 | 按实计算
GJ9-17 | 人工 | 乙供 | 9101108 | 安装普通工 | 工日 | 11.792 | 70 | 0 | 0 | 计价 | 按实计算
GJ9-17 | 人工 | 乙供 | 9101109 | 安装技术工 | 工日 | 47.168 | 107 | 0 | 0 | 计价 | 按实计算
GJ9-17 | 材料 | 乙供 | C01020000 | 型钢 综合 | kg | 87 | 3.857 | 0 | 0 | 计价 | 按实计算
GJ9-17 | 材料 | 乙供 | C01030811 | 不锈钢板 8以下 | kg | 0.285 | 15.198 | 0 | 0 | 计价 | 按实计算
GJ9-17 | 材料 | 乙供 | C12010100 | 电焊条 J422 综合 | kg | 12.113 | 4.96 | 0 | 0 | 计价 | 按实计算
GJ9-17 | 材料 | 乙供 | C12011800 | 不锈钢电焊条 综合 | kg | 2.85 | 32.933 | 0 | 0 | 计价 | 按实计算
GJ9-17 | 材料 | 乙供 | C18040105 | 聚氯乙烯塑料板 8mm | kg | 1.653 | 4.971 | 0 | 0 | 计价 | 按实计算
GJ9-17 | 材料 | 乙供 | C19020402 | 钙基脂(黄油) | kg | 2.85 | 7.163 | 0 | 0 | 计价 | 按实计算
GJ9-17 | 材料 | 乙供 | C19031101 | 清洗剂 | kg | 3.306 | 2.41 | 0 | 0 | 计价 | 按实计算
GJ9-17 | 材料 | 乙供 | C19091001 | 密封胶 | kg | 0.76 | 14.468 | 0 | 0 | 计价 | 按实计算
GJ9-17 | 材料 | 乙供 | C19110101 | 氧气 | m³ | 12.16 | 4.71 | 0 | 0 | 计价 | 按实计算
GJ9-17 | 材料 | 乙供 | C19110201 | 乙炔气 | m³ | 4.256 | 10.379 | 0 | 0 | 计价 | 按实计算
GJ9-17 | 材料 | 乙供 | C20060701 | 聚酰胺树脂 650、651 | kg | 0.703 | 20.862 | 0 | 0 | 计价 | 按实计算
GJ9-17 | 材料 | 乙供 | C21020101 | 电 | kW·h | 62.7 | 0.84 | 0 | 0 | 计价 | 按实计算
GJ9-17 | 材料 | 乙供 | C22040101 | 砂布 | 张 | 13.3 | 0.66 | 0 | 0 | 计价 | 按实计算
GJ9-17 | 材料 | 乙供 | C22040401 | 白布 | m² | 0.9 | 3.358 | 0 | 0 | 计价 | 按实计算
GJ9-17 | 材料 | 乙供 | C22040501 | 棉纱头 | kg | 6.08 | 5.67 | 0 | 0 | 计价 | 按实计算
GJ9-17 | 材料 | 乙供 | C99010102 | 其他材料费 | 元 | 15.1296 | 1 | 0 | 0 | 计价 | 按实计算
GJ9-17 | 机械 | 乙供 | J03-01-001 | 履带式电动起重机 起重量 40t | 台班 | 1.25 | 1136.14 | 0 | 0 | 计价 | 按实计算
GJ9-17 | 机械 | 乙供 | J04-01-005 | 载重汽车 10t | 台班 | 0.62 | 490.08 | 0 | 0 | 计价 | 按实计算
GJ9-17 | 机械 | 乙供 | J05-01-010 | 电动单筒慢速卷扬机 50kN | 台班 | 14.8 | 181.65 | 0 | 0 | 计价 | 按实计算
GJ9-17 | 机械 | 乙供 | J10-01-001 | 交流弧焊机 容量 21kVA | 台班 | 4.9877 | 67 | 0 | 0 | 计价 | 按实计算
GJ9-18 | 人工 | 乙供 | 9101108 | 安装普通工 | 工日 | 34.438 | 70 | 0 | 0 | 计价 | 按实计算
GJ9-18 | 人工 | 乙供 | 9101109 | 安装技术工 | 工日 | 137.752 | 107 | 0 | 0 | 计价 | 按实计算
GJ9-18 | 材料 | 乙供 | C01020000 | 型钢 综合 | kg | 70 | 3.857 | 0 | 0 | 计价 | 按实计算
GJ9-18 | 材料 | 乙供 | C01030102 | 薄钢板 1.5以下 | kg | 7.6 | 3.879 | 0 | 0 | 计价 | 按实计算
GJ9-18 | 材料 | 乙供 | C01030204 | 中厚钢板 12~20 | kg | 26 | 3.836 | 0 | 0 | 计价 | 按实计算
GJ9-18 | 材料 | 乙供 | C12010200 | 电焊条 J507 综合 | kg | 36.58 | 5.52 | 0 | 0 | 计价 | 按实计算
GJ9-18 | 材料 | 乙供 | C14010100 | 镀锌铁丝 | kg | 2.28 | 4.427 | 0 | 0 | 计价 | 按实计算
GJ9-18 | 材料 | 乙供 | C19020402 | 钙基脂(黄油) | kg | 1.9 | 7.163 | 0 | 0 | 计价 | 按实计算
GJ9-18 | 材料 | 乙供 | C19031101 | 清洗剂 | kg | 4.845 | 2.41 | 0 | 0 | 计价 | 按实计算
GJ9-18 | 材料 | 乙供 | C19110101 | 氧气 | m³ | 98.515 | 4.71 | 0 | 0 | 计价 | 按实计算
GJ9-18 | 材料 | 乙供 | C19110201 | 乙炔气 | m³ | 34.476 | 10.379 | 0 | 0 | 计价 | 按实计算
GJ9-18 | 材料 | 乙供 | C22010201 | 枕木 160×220×2500 | 根 | 1.245 | 131.101 | 0 | 0 | 计价 | 按实计算
GJ9-18 | 材料 | 乙供 | C22040401 | 白布 | m² | 3.052 | 3.358 | 0 | 0 | 计价 | 按实计算
GJ9-18 | 材料 | 乙供 | C22040501 | 棉纱头 | kg | 6.954 | 5.67 | 0 | 0 | 计价 | 按实计算
GJ9-18 | 材料 | 乙供 | C99010102 | 其他材料费 | 元 | 33.4248 | 1 | 0 | 0 | 计价 | 按实计算
GJ9-18 | 机械 | 乙供 | J03-01-037 | 汽车式起重机 起重量 20t | 台班 | 8.8 | 993.04 | 0 | 0 | 计价 | 按实计算
GJ9-18 | 机械 | 乙供 | J04-01-007 | 载重汽车 15t | 台班 | 4.95 | 697.12 | 0 | 0 | 计价 | 按实计算
GJ9-18 | 机械 | 乙供 | J10-01-038 | 逆变直流焊机 电流 400A以内 | 台班 | 7.9522 | 78.16 | 0 | 0 | 计价 | 按实计算
GJ9-19 | 人工 | 乙供 | 9101108 | 安装普通工 | 工日 | 25.192 | 70 | 0 | 0 | 计价 | 按实计算
GJ9-19 | 人工 | 乙供 | 9101109 | 安装技术工 | 工日 | 100.768 | 107 | 0 | 0 | 计价 | 按实计算
GJ9-19 | 材料 | 乙供 | C01020000 | 型钢 综合 | kg | 55 | 3.857 | 0 | 0 | 计价 | 按实计算
GJ9-19 | 材料 | 乙供 | C01030102 | 薄钢板 1.5以下 | kg | 4.75 | 3.879 | 0 | 0 | 计价 | 按实计算
GJ9-19 | 材料 | 乙供 | C01030204 | 中厚钢板 12~20 | kg | 26 | 3.836 | 0 | 0 | 计价 | 按实计算
GJ9-19 | 材料 | 乙供 | C12010200 | 电焊条 J507 综合 | kg | 24.22 | 5.52 | 0 | 0 | 计价 | 按实计算
GJ9-19 | 材料 | 乙供 | C14010100 | 镀锌铁丝 | kg | 0.95 | 4.427 | 0 | 0 | 计价 | 按实计算
GJ9-19 | 材料 | 乙供 | C19020402 | 钙基脂(黄油) | kg | 1.9 | 7.163 | 0 | 0 | 计价 | 按实计算
GJ9-19 | 材料 | 乙供 | C19031101 | 清洗剂 | kg | 4.275 | 2.41 | 0 | 0 | 计价 | 按实计算
GJ9-19 | 材料 | 乙供 | C19110101 | 氧气 | m³ | 68.115 | 4.71 | 0 | 0 | 计价 | 按实计算
GJ9-19 | 材料 | 乙供 | C19110201 | 乙炔气 | m³ | 23.836 | 10.379 | 0 | 0 | 计价 | 按实计算
GJ9-19 | 材料 | 乙供 | C22010201 | 枕木 160×220×2500 | 根 | 1.235 | 131.101 | 0 | 0 | 计价 | 按实计算
GJ9-19 | 材料 | 乙供 | C22040401 | 白布 | m² | 1.283 | 3.358 | 0 | 0 | 计价 | 按实计算
GJ9-19 | 材料 | 乙供 | C22040501 | 棉纱头 | kg | 4.75 | 5.67 | 0 | 0 | 计价 | 按实计算
GJ9-19 | 材料 | 乙供 | C99010102 | 其他材料费 | 元 | 25.0695 | 1 | 0 | 0 | 计价 | 按实计算
GJ9-19 | 机械 | 乙供 | J03-01-037 | 汽车式起重机 起重量 20t | 台班 | 8.5 | 993.04 | 0 | 0 | 计价 | 按实计算
GJ9-19 | 机械 | 乙供 | J04-01-007 | 载重汽车 15t | 台班 | 3.3 | 697.12 | 0 | 0 | 计价 | 按实计算
GJ9-19 | 机械 | 乙供 | J10-01-038 | 逆变直流焊机 电流 400A以内 | 台班 | 5.2652 | 78.16 | 0 | 0 | 计价 | 按实计算
GJ9-20 | 人工 | 乙供 | 9101108 | 安装普通工 | 工日 | 17.554 | 70 | 0 | 0 | 计价 | 按实计算
GJ9-20 | 人工 | 乙供 | 9101109 | 安装技术工 | 工日 | 70.216 | 107 | 0 | 0 | 计价 | 按实计算
GJ9-20 | 材料 | 乙供 | C01020000 | 型钢 综合 | kg | 50 | 3.857 | 0 | 0 | 计价 | 按实计算
GJ9-20 | 材料 | 乙供 | C01030102 | 薄钢板 1.5以下 | kg | 4.75 | 3.879 | 0 | 0 | 计价 | 按实计算
GJ9-20 | 材料 | 乙供 | C01030204 | 中厚钢板 12~20 | kg | 19 | 3.836 | 0 | 0 | 计价 | 按实计算
GJ9-20 | 材料 | 乙供 | C12010200 | 电焊条 J507 综合 | kg | 24.22 | 5.52 | 0 | 0 | 计价 | 按实计算
GJ9-20 | 材料 | 乙供 | C14010100 | 镀锌铁丝 | kg | 0.76 | 4.427 | 0 | 0 | 计价 | 按实计算
GJ9-20 | 材料 | 乙供 | C19020402 | 钙基脂(黄油) | kg | 1.9 | 7.163 | 0 | 0 | 计价 | 按实计算
GJ9-20 | 材料 | 乙供 | C19031101 | 清洗剂 | kg | 3.705 | 2.41 | 0 | 0 | 计价 | 按实计算
GJ9-20 | 材料 | 乙供 | C19110101 | 氧气 | m³ | 48.64 | 4.71 | 0 | 0 | 计价 | 按实计算
GJ9-20 | 材料 | 乙供 | C19110201 | 乙炔气 | m³ | 17.024 | 10.379 | 0 | 0 | 计价 | 按实计算
GJ9-20 | 材料 | 乙供 | C22010201 | 枕木 160×220×2500 | 根 | 1.14 | 131.101 | 0 | 0 | 计价 | 按实计算
GJ9-20 | 材料 | 乙供 | C22040401 | 白布 | m² | 0.855 | 3.358 | 0 | 0 | 计价 | 按实计算
GJ9-20 | 材料 | 乙供 | C22040501 | 棉纱头 | kg | 3.8 | 5.67 | 0 | 0 | 计价 | 按实计算
GJ9-20 | 材料 | 乙供 | C99010102 | 其他材料费 | 元 | 20.4683 | 1 | 0 | 0 | 计价 | 按实计算
GJ9-20 | 机械 | 乙供 | J03-01-037 | 汽车式起重机 起重量 20t | 台班 | 8 | 993.04 | 0 | 0 | 计价 | 按实计算
GJ9-20 | 机械 | 乙供 | J04-01-007 | 载重汽车 15t | 台班 | 2.75 | 697.12 | 0 | 0 | 计价 | 按实计算
GJ9-20 | 机械 | 乙供 | J10-01-038 | 逆变直流焊机 电流 400A以内 | 台班 | 5.2652 | 78.16 | 0 | 0 | 计价 | 按实计算
GJ9-21 | 人工 | 乙供 | 9101108 | 安装普通工 | 工日 | 0.335 | 70 | 0 | 0 | 计价 | 按实计算
GJ9-21 | 人工 | 乙供 | 9101109 | 安装技术工 | 工日 | 1.34 | 107 | 0 | 0 | 计价 | 按实计算
GJ9-21 | 材料 | 乙供 | C01020000 | 型钢 综合 | kg | 2.85 | 3.857 | 0 | 0 | 计价 | 按实计算
GJ9-21 | 材料 | 乙供 | C01030204 | 中厚钢板 12~20 | kg | 3.8 | 3.836 | 0 | 0 | 计价 | 按实计算
GJ9-21 | 材料 | 乙供 | C12010200 | 电焊条 J507 综合 | kg | 0.25 | 5.52 | 0 | 0 | 计价 | 按实计算
GJ9-21 | 材料 | 乙供 | C19110101 | 氧气 | m³ | 0.285 | 4.71 | 0 | 0 | 计价 | 按实计算
GJ9-21 | 材料 | 乙供 | C19110201 | 乙炔气 | m³ | 0.105 | 10.379 | 0 | 0 | 计价 | 按实计算
GJ9-21 | 材料 | 乙供 | C22010201 | 枕木 160×220×2500 | 根 | 0.01 | 131.101 | 0 | 0 | 计价 | 按实计算
GJ9-21 | 材料 | 乙供 | C99010102 | 其他材料费 | 元 | 0.6138 | 1 | 0 | 0 | 计价 | 按实计算
GJ9-21 | 机械 | 乙供 | J03-01-037 | 汽车式起重机 起重量 20t | 台班 | 0.05 | 993.04 | 0 | 0 | 计价 | 按实计算
GJ9-21 | 机械 | 乙供 | J04-01-005 | 载重汽车 10t | 台班 | 0.1 | 490.08 | 0 | 0 | 计价 | 按实计算
GJ9-21 | 机械 | 乙供 | J10-01-038 | 逆变直流焊机 电流 400A以内 | 台班 | 0.0455 | 78.16 | 0 | 0 | 计价 | 按实计算
GJ9-22 | 人工 | 乙供 | 9101108 | 安装普通工 | 工日 | 0.201 | 70 | 0 | 0 | 计价 | 按实计算
GJ9-22 | 人工 | 乙供 | 9101109 | 安装技术工 | 工日 | 0.804 | 107 | 0 | 0 | 计价 | 按实计算
GJ9-22 | 材料 | 乙供 | C01020000 | 型钢 综合 | kg | 2.85 | 3.857 | 0 | 0 | 计价 | 按实计算
GJ9-22 | 材料 | 乙供 | C01030204 | 中厚钢板 12~20 | kg | 3.8 | 3.836 | 0 | 0 | 计价 | 按实计算
GJ9-22 | 材料 | 乙供 | C12010200 | 电焊条 J507 综合 | kg | 0.25 | 5.52 | 0 | 0 | 计价 | 按实计算
GJ9-22 | 材料 | 乙供 | C19110101 | 氧气 | m³ | 0.095 | 4.71 | 0 | 0 | 计价 | 按实计算
GJ9-22 | 材料 | 乙供 | C19110201 | 乙炔气 | m³ | 0.019 | 10.379 | 0 | 0 | 计价 | 按实计算
GJ9-22 | 材料 | 乙供 | C22010201 | 枕木 160×220×2500 | 根 | 0.01 | 131.101 | 0 | 0 | 计价 | 按实计算
GJ9-22 | 材料 | 乙供 | C99010102 | 其他材料费 | 元 | 0.5781 | 1 | 0 | 0 | 计价 | 按实计算
GJ9-22 | 机械 | 乙供 | J03-01-037 | 汽车式起重机 起重量 20t | 台班 | 0.05 | 993.04 | 0 | 0 | 计价 | 按实计算
GJ9-22 | 机械 | 乙供 | J04-01-005 | 载重汽车 10t | 台班 | 0.1 | 490.08 | 0 | 0 | 计价 | 按实计算
GJ9-22 | 机械 | 乙供 | J10-01-038 | 逆变直流焊机 电流 400A以内 | 台班 | 0.0455 | 78.16 | 0 | 0 | 计价 | 按实计算
GJ9-23 | 人工 | 乙供 | 9101108 | 安装普通工 | 工日 | 6.03 | 70 | 0 | 0 | 计价 | 按实计算
GJ9-23 | 人工 | 乙供 | 9101109 | 安装技术工 | 工日 | 34.84 | 107 | 0 | 0 | 计价 | 按实计算
GJ9-23 | 材料 | 乙供 | C01030203 | 中厚钢板 6~12 | kg | 16 | 3.836 | 0 | 0 | 计价 | 按实计算
GJ9-23 | 材料 | 乙供 | C07010201 | 斜垫铁 综合 | kg | 16 | 4.655 | 0 | 0 | 计价 | 按实计算
GJ9-23 | 材料 | 乙供 | C12010100 | 电焊条 J422 综合 | kg | 27.2 | 4.96 | 0 | 0 | 计价 | 按实计算
GJ9-23 | 材料 | 乙供 | C14010100 | 镀锌铁丝 | kg | 7.6 | 4.427 | 0 | 0 | 计价 | 按实计算
GJ9-23 | 材料 | 乙供 | C17030501 | 石棉橡胶板 低压 6以下 | kg | 10 | 6.448 | 0 | 0 | 计价 | 按实计算
GJ9-23 | 材料 | 乙供 | C18010101 | 橡胶板 3mm以下 | kg | 1 | 7.16 | 0 | 0 | 计价 | 按实计算
GJ9-23 | 材料 | 乙供 | C19020402 | 钙基脂(黄油) | kg | 1.3 | 7.163 | 0 | 0 | 计价 | 按实计算
GJ9-23 | 材料 | 乙供 | C19031101 | 清洗剂 | kg | 1.2 | 2.41 | 0 | 0 | 计价 | 按实计算
GJ9-23 | 材料 | 乙供 | C19110101 | 氧气 | m³ | 32.8 | 4.71 | 0 | 0 | 计价 | 按实计算
GJ9-23 | 材料 | 乙供 | C19110201 | 乙炔气 | m³ | 11.472 | 10.379 | 0 | 0 | 计价 | 按实计算
GJ9-23 | 材料 | 乙供 | C21010101 | 水 | t | 480 | 4.1 | 0 | 0 | 计价 | 按实计算
GJ9-23 | 材料 | 乙供 | C22010101 | 钢管脚手架 包括扣件 | kg | 22 | 4.215 | 0 | 0 | 计价 | 按实计算
GJ9-23 | 材料 | 乙供 | C22010141 | 木脚手板 50×250×4000 | 块 | 0.35 | 70 | 0 | 0 | 计价 | 按实计算
GJ9-23 | 材料 | 乙供 | C99010102 | 其他材料费 | 元 | 54.9409 | 1 | 0 | 0 | 计价 | 按实计算
GJ9-23 | 机械 | 乙供 | J03-01-038 | 汽车式起重机 起重量 25t | 台班 | 1.08 | 1122.92 | 0 | 0 | 计价 | 按实计算
GJ9-23 | 机械 | 乙供 | J04-01-005 | 载重汽车 10t | 台班 | 0.55 | 490.08 | 0 | 0 | 计价 | 按实计算
GJ9-23 | 机械 | 乙供 | J05-01-009 | 电动单筒慢速卷扬机 30kN | 台班 | 1.5 | 175.97 | 0 | 0 | 计价 | 按实计算
GJ9-23 | 机械 | 乙供 | J10-01-001 | 交流弧焊机 容量 21kVA | 台班 | 6.4762 | 67 | 0 | 0 | 计价 | 按实计算
GJ9-24 | 人工 | 乙供 | 9101108 | 安装普通工 | 工日 | 8.71 | 70 | 0 | 0 | 计价 | 按实计算
GJ9-24 | 人工 | 乙供 | 9101109 | 安装技术工 | 工日 | 48.24 | 107 | 0 | 0 | 计价 | 按实计算
GJ9-24 | 材料 | 乙供 | C01030203 | 中厚钢板 6~12 | kg | 27.2 | 3.836 | 0 | 0 | 计价 | 按实计算
GJ9-24 | 材料 | 乙供 | C07010201 | 斜垫铁 综合 | kg | 22.4 | 4.655 | 0 | 0 | 计价 | 按实计算
GJ9-24 | 材料 | 乙供 | C12010100 | 电焊条 J422 综合 | kg | 40.8 | 4.96 | 0 | 0 | 计价 | 按实计算
GJ9-24 | 材料 | 乙供 | C14010100 | 镀锌铁丝 | kg | 11.4 | 4.427 | 0 | 0 | 计价 | 按实计算
GJ9-24 | 材料 | 乙供 | C17030501 | 石棉橡胶板 低压 6以下 | kg | 18 | 6.448 | 0 | 0 | 计价 | 按实计算
GJ9-24 | 材料 | 乙供 | C18010101 | 橡胶板 3mm以下 | kg | 21 | 7.16 | 0 | 0 | 计价 | 按实计算
GJ9-24 | 材料 | 乙供 | C19020402 | 钙基脂(黄油) | kg | 1.7 | 7.163 | 0 | 0 | 计价 | 按实计算
GJ9-24 | 材料 | 乙供 | C19031101 | 清洗剂 | kg | 1.5 | 2.41 | 0 | 0 | 计价 | 按实计算
GJ9-24 | 材料 | 乙供 | C19110101 | 氧气 | m³ | 49.2 | 4.71 | 0 | 0 | 计价 | 按实计算
GJ9-24 | 材料 | 乙供 | C19110201 | 乙炔气 | m³ | 17.2 | 10.379 | 0 | 0 | 计价 | 按实计算
GJ9-24 | 材料 | 乙供 | C21010101 | 水 | t | 1200 | 4.1 | 0 | 0 | 计价 | 按实计算
GJ9-24 | 材料 | 乙供 | C22010101 | 钢管脚手架 包括扣件 | kg | 30 | 4.215 | 0 | 0 | 计价 | 按实计算
GJ9-24 | 材料 | 乙供 | C22010141 | 木脚手板 50×250×4000 | 块 | 0.49 | 70 | 0 | 0 | 计价 | 按实计算
GJ9-24 | 材料 | 乙供 | C99010102 | 其他材料费 | 元 | 124.6933 | 1 | 0 | 0 | 计价 | 按实计算
GJ9-24 | 机械 | 乙供 | J03-01-038 | 汽车式起重机 起重量 25t | 台班 | 1.43 | 1122.92 | 0 | 0 | 计价 | 按实计算
GJ9-24 | 机械 | 乙供 | J04-01-005 | 载重汽车 10t | 台班 | 0.77 | 490.08 | 0 | 0 | 计价 | 按实计算
GJ9-24 | 机械 | 乙供 | J05-01-009 | 电动单筒慢速卷扬机 30kN | 台班 | 3 | 175.97 | 0 | 0 | 计价 | 按实计算
GJ9-24 | 机械 | 乙供 | J10-01-001 | 交流弧焊机 容量 21kVA | 台班 | 9.7143 | 67 | 0 | 0 | 计价 | 按实计算
GJ9-25 | 人工 | 乙供 | 9101108 | 安装普通工 | 工日 | 10.72 | 70 | 0 | 0 | 计价 | 按实计算
GJ9-25 | 人工 | 乙供 | 9101109 | 安装技术工 | 工日 | 61.64 | 107 | 0 | 0 | 计价 | 按实计算
GJ9-25 | 材料 | 乙供 | C01030203 | 中厚钢板 6~12 | kg | 32.8 | 3.836 | 0 | 0 | 计价 | 按实计算
GJ9-25 | 材料 | 乙供 | C07010201 | 斜垫铁 综合 | kg | 32 | 4.655 | 0 | 0 | 计价 | 按实计算
GJ9-25 | 材料 | 乙供 | C12010100 | 电焊条 J422 综合 | kg | 56.1 | 4.96 | 0 | 0 | 计价 | 按实计算
GJ9-25 | 材料 | 乙供 | C14010100 | 镀锌铁丝 | kg | 15.2 | 4.427 | 0 | 0 | 计价 | 按实计算
GJ9-25 | 材料 | 乙供 | C17030501 | 石棉橡胶板 低压 6以下 | kg | 24 | 6.448 | 0 | 0 | 计价 | 按实计算
GJ9-25 | 材料 | 乙供 | C18010101 | 橡胶板 3mm以下 | kg | 31.5 | 7.16 | 0 | 0 | 计价 | 按实计算
GJ9-25 | 材料 | 乙供 | C19020402 | 钙基脂(黄油) | kg | 1.7 | 7.163 | 0 | 0 | 计价 | 按实计算
GJ9-25 | 材料 | 乙供 | C19031101 | 清洗剂 | kg | 1.5 | 2.41 | 0 | 0 | 计价 | 按实计算
GJ9-25 | 材料 | 乙供 | C19110101 | 氧气 | m³ | 67.6 | 4.71 | 0 | 0 | 计价 | 按实计算
GJ9-25 | 材料 | 乙供 | C19110201 | 乙炔气 | m³ | 23.656 | 10.379 | 0 | 0 | 计价 | 按实计算
GJ9-25 | 材料 | 乙供 | C21010101 | 水 | t | 1800 | 4.1 | 0 | 0 | 计价 | 按实计算
GJ9-25 | 材料 | 乙供 | C22010101 | 钢管脚手架 包括扣件 | kg | 43 | 4.215 | 0 | 0 | 计价 | 按实计算
GJ9-25 | 材料 | 乙供 | C22010141 | 木脚手板 50×250×4000 | 块 | 0.7 | 70 | 0 | 0 | 计价 | 按实计算
GJ9-25 | 材料 | 乙供 | C99010102 | 其他材料费 | 元 | 183.8116 | 1 | 0 | 0 | 计价 | 按实计算
GJ9-25 | 机械 | 乙供 | J03-01-038 | 汽车式起重机 起重量 25t | 台班 | 1.71 | 1122.92 | 0 | 0 | 计价 | 按实计算
GJ9-25 | 机械 | 乙供 | J04-01-005 | 载重汽车 10t | 台班 | 0.77 | 490.08 | 0 | 0 | 计价 | 按实计算
GJ9-25 | 机械 | 乙供 | J05-01-009 | 电动单筒慢速卷扬机 30kN | 台班 | 4.5 | 175.97 | 0 | 0 | 计价 | 按实计算
GJ9-25 | 机械 | 乙供 | J10-01-001 | 交流弧焊机 容量 21kVA | 台班 | 13.3571 | 67 | 0 | 0 | 计价 | 按实计算
GJ9-26 | 人工 | 乙供 | 9101108 | 安装普通工 | 工日 | 4.69 | 70 | 0 | 0 | 计价 | 按实计算
GJ9-26 | 人工 | 乙供 | 9101109 | 安装技术工 | 工日 | 24.79 | 107 | 0 | 0 | 计价 | 按实计算
GJ9-26 | 材料 | 乙供 | C01030203 | 中厚钢板 6~12 | kg | 7 | 3.836 | 0 | 0 | 计价 | 按实计算
GJ9-26 | 材料 | 乙供 | C12010100 | 电焊条 J422 综合 | kg | 17.85 | 4.96 | 0 | 0 | 计价 | 按实计算
GJ9-26 | 材料 | 乙供 | C14010100 | 镀锌铁丝 | kg | 3.8 | 4.427 | 0 | 0 | 计价 | 按实计算
GJ9-26 | 材料 | 乙供 | C17030501 | 石棉橡胶板 低压 6以下 | kg | 2 | 6.448 | 0 | 0 | 计价 | 按实计算
GJ9-26 | 材料 | 乙供 | C19031101 | 清洗剂 | kg | 0.6 | 2.41 | 0 | 0 | 计价 | 按实计算
GJ9-26 | 材料 | 乙供 | C19110101 | 氧气 | m³ | 8.96 | 4.71 | 0 | 0 | 计价 | 按实计算
GJ9-26 | 材料 | 乙供 | C19110201 | 乙炔气 | m³ | 3.16 | 10.379 | 0 | 0 | 计价 | 按实计算
GJ9-26 | 材料 | 乙供 | C21010101 | 水 | t | 67 | 4.1 | 0 | 0 | 计价 | 按实计算
GJ9-26 | 材料 | 乙供 | C99010102 | 其他材料费 | 元 | 9.925 | 1 | 0 | 0 | 计价 | 按实计算
GJ9-26 | 机械 | 乙供 | J03-01-038 | 汽车式起重机 起重量 25t | 台班 | 0.31 | 1122.92 | 0 | 0 | 计价 | 按实计算
GJ9-26 | 机械 | 乙供 | J04-01-005 | 载重汽车 10t | 台班 | 1.2 | 490.08 | 0 | 0 | 计价 | 按实计算
GJ9-26 | 机械 | 乙供 | J10-01-001 | 交流弧焊机 容量 21kVA | 台班 | 3.4327 | 67 | 0 | 0 | 计价 | 按实计算
GJ9-27 | 人工 | 乙供 | 9101108 | 安装普通工 | 工日 | 5.36 | 70 | 0 | 0 | 计价 | 按实计算
GJ9-27 | 人工 | 乙供 | 9101109 | 安装技术工 | 工日 | 30.15 | 107 | 0 | 0 | 计价 | 按实计算
GJ9-27 | 材料 | 乙供 | C01030203 | 中厚钢板 6~12 | kg | 9.8 | 3.836 | 0 | 0 | 计价 | 按实计算
GJ9-27 | 材料 | 乙供 | C12010100 | 电焊条 J422 综合 | kg | 28.56 | 4.96 | 0 | 0 | 计价 | 按实计算
GJ9-27 | 材料 | 乙供 | C14010100 | 镀锌铁丝 | kg | 5.68 | 4.427 | 0 | 0 | 计价 | 按实计算
GJ9-27 | 材料 | 乙供 | C17030501 | 石棉橡胶板 低压 6以下 | kg | 2.5 | 6.448 | 0 | 0 | 计价 | 按实计算
GJ9-27 | 材料 | 乙供 | C19031101 | 清洗剂 | kg | 0.9 | 2.41 | 0 | 0 | 计价 | 按实计算
GJ9-27 | 材料 | 乙供 | C19110101 | 氧气 | m³ | 14.35 | 4.71 | 0 | 0 | 计价 | 按实计算
GJ9-27 | 材料 | 乙供 | C19110201 | 乙炔气 | m³ | 5.019 | 10.379 | 0 | 0 | 计价 | 按实计算
GJ9-27 | 材料 | 乙供 | C21010101 | 水 | t | 90 | 4.1 | 0 | 0 | 计价 | 按实计算
GJ9-27 | 材料 | 乙供 | C99010102 | 其他材料费 | 元 | 14.2273 | 1 | 0 | 0 | 计价 | 按实计算
GJ9-27 | 机械 | 乙供 | J03-01-038 | 汽车式起重机 起重量 25t | 台班 | 0.55 | 1122.92 | 0 | 0 | 计价 | 按实计算
GJ9-27 | 机械 | 乙供 | J04-01-005 | 载重汽车 10t | 台班 | 1.6 | 490.08 | 0 | 0 | 计价 | 按实计算
GJ9-27 | 机械 | 乙供 | J10-01-001 | 交流弧焊机 容量 21kVA | 台班 | 5.4923 | 67 | 0 | 0 | 计价 | 按实计算
GJ9-28 | 人工 | 乙供 | 9101108 | 安装普通工 | 工日 | 7.37 | 70 | 0 | 0 | 计价 | 按实计算
GJ9-28 | 人工 | 乙供 | 9101109 | 安装技术工 | 工日 | 42.88 | 107 | 0 | 0 | 计价 | 按实计算
GJ9-28 | 材料 | 乙供 | C01030203 | 中厚钢板 6~12 | kg | 11.9 | 3.836 | 0 | 0 | 计价 | 按实计算
GJ9-28 | 材料 | 乙供 | C12010100 | 电焊条 J422 综合 | kg | 35.7 | 4.96 | 0 | 0 | 计价 | 按实计算
GJ9-28 | 材料 | 乙供 | C14010100 | 镀锌铁丝 | kg | 7.6 | 4.427 | 0 | 0 | 计价 | 按实计算
GJ9-28 | 材料 | 乙供 | C17030501 | 石棉橡胶板 低压 6以下 | kg | 3.5 | 6.448 | 0 | 0 | 计价 | 按实计算
GJ9-28 | 材料 | 乙供 | C19031101 | 清洗剂 | kg | 1.2 | 2.41 | 0 | 0 | 计价 | 按实计算
GJ9-28 | 材料 | 乙供 | C19110101 | 氧气 | m³ | 17.92 | 4.71 | 0 | 0 | 计价 | 按实计算
GJ9-28 | 材料 | 乙供 | C19110201 | 乙炔气 | m³ | 6.272 | 10.379 | 0 | 0 | 计价 | 按实计算
GJ9-28 | 材料 | 乙供 | C21010101 | 水 | t | 143 | 4.1 | 0 | 0 | 计价 | 按实计算
GJ9-28 | 材料 | 乙供 | C99010102 | 其他材料费 | 元 | 20.3525 | 1 | 0 | 0 | 计价 | 按实计算
GJ9-28 | 机械 | 乙供 | J03-01-038 | 汽车式起重机 起重量 25t | 台班 | 0.59 | 1122.92 | 0 | 0 | 计价 | 按实计算
GJ9-28 | 机械 | 乙供 | J04-01-005 | 载重汽车 10t | 台班 | 2.5 | 490.08 | 0 | 0 | 计价 | 按实计算
GJ9-28 | 机械 | 乙供 | J10-01-001 | 交流弧焊机 容量 21kVA | 台班 | 6.8654 | 67 | 0 | 0 | 计价 | 按实计算
GJ9-29 | 人工 | 乙供 | 9101108 | 安装普通工 | 工日 | 2.01 | 70 | 0 | 0 | 计价 | 按实计算
GJ9-29 | 人工 | 乙供 | 9101109 | 安装技术工 | 工日 | 12.06 | 107 | 0 | 0 | 计价 | 按实计算
GJ9-29 | 材料 | 乙供 | C01030203 | 中厚钢板 6~12 | kg | 8 | 3.836 | 0 | 0 | 计价 | 按实计算
GJ9-29 | 材料 | 乙供 | C12010200 | 电焊条 J507 综合 | kg | 2.55 | 5.52 | 0 | 0 | 计价 | 按实计算
GJ9-29 | 材料 | 乙供 | C12020100 | 碳钢气焊丝 综合 | kg | 0.3 | 7.065 | 0 | 0 | 计价 | 按实计算
GJ9-29 | 材料 | 乙供 | C14010100 | 镀锌铁丝 | kg | 2.48 | 4.427 | 0 | 0 | 计价 | 按实计算
GJ9-29 | 材料 | 乙供 | C17030501 | 石棉橡胶板 低压 6以下 | kg | 5.68 | 6.448 | 0 | 0 | 计价 | 按实计算
GJ9-29 | 材料 | 乙供 | C17030602 | 橡胶石棉盘根 25以下 | kg | 0.6 | 28.939 | 0 | 0 | 计价 | 按实计算
GJ9-29 | 材料 | 乙供 | C19031101 | 清洗剂 | kg | 0.15 | 2.41 | 0 | 0 | 计价 | 按实计算
GJ9-29 | 材料 | 乙供 | C19110101 | 氧气 | m³ | 3.8 | 4.71 | 0 | 0 | 计价 | 按实计算
GJ9-29 | 材料 | 乙供 | C19110201 | 乙炔气 | m³ | 1.34 | 10.379 | 0 | 0 | 计价 | 按实计算
GJ9-29 | 材料 | 乙供 | C99010102 | 其他材料费 | 元 | 2.8804 | 1 | 0 | 0 | 计价 | 按实计算
GJ9-29 | 机械 | 乙供 | J03-01-038 | 汽车式起重机 起重量 25t | 台班 | 0.12 | 1122.92 | 0 | 0 | 计价 | 按实计算
GJ9-29 | 机械 | 乙供 | J04-01-005 | 载重汽车 10t | 台班 | 0.4 | 490.08 | 0 | 0 | 计价 | 按实计算
GJ9-29 | 机械 | 乙供 | J10-01-038 | 逆变直流焊机 电流 400A以内 | 台班 | 0.7286 | 78.16 | 0 | 0 | 计价 | 按实计算
GJ9-30 | 人工 | 乙供 | 9101108 | 安装普通工 | 工日 | 2.01 | 70 | 0 | 0 | 计价 | 按实计算
GJ9-30 | 人工 | 乙供 | 9101109 | 安装技术工 | 工日 | 14.07 | 107 | 0 | 0 | 计价 | 按实计算
GJ9-30 | 材料 | 乙供 | C01030203 | 中厚钢板 6~12 | kg | 10 | 3.836 | 0 | 0 | 计价 | 按实计算
GJ9-30 | 材料 | 乙供 | C12010200 | 电焊条 J507 综合 | kg | 2.55 | 5.52 | 0 | 0 | 计价 | 按实计算
GJ9-30 | 材料 | 乙供 | C12020100 | 碳钢气焊丝 综合 | kg | 0.3 | 7.065 | 0 | 0 | 计价 | 按实计算
GJ9-30 | 材料 | 乙供 | C14010100 | 镀锌铁丝 | kg | 2.99 | 4.427 | 0 | 0 | 计价 | 按实计算
GJ9-30 | 材料 | 乙供 | C17030501 | 石棉橡胶板 低压 6以下 | kg | 5.68 | 6.448 | 0 | 0 | 计价 | 按实计算
GJ9-30 | 材料 | 乙供 | C17030602 | 橡胶石棉盘根 25以下 | kg | 0.6 | 28.939 | 0 | 0 | 计价 | 按实计算
GJ9-30 | 材料 | 乙供 | C19031101 | 清洗剂 | kg | 0.15 | 2.41 | 0 | 0 | 计价 | 按实计算
GJ9-30 | 材料 | 乙供 | C19110101 | 氧气 | m³ | 3.8 | 4.71 | 0 | 0 | 计价 | 按实计算
GJ9-30 | 材料 | 乙供 | C19110201 | 乙炔气 | m³ | 1.34 | 10.379 | 0 | 0 | 计价 | 按实计算
GJ9-30 | 材料 | 乙供 | C99010102 | 其他材料费 | 元 | 3.079 | 1 | 0 | 0 | 计价 | 按实计算
GJ9-30 | 机械 | 乙供 | J03-01-038 | 汽车式起重机 起重量 25t | 台班 | 0.12 | 1122.92 | 0 | 0 | 计价 | 按实计算
GJ9-30 | 机械 | 乙供 | J04-01-005 | 载重汽车 10t | 台班 | 0.5 | 490.08 | 0 | 0 | 计价 | 按实计算
GJ9-30 | 机械 | 乙供 | J10-01-038 | 逆变直流焊机 电流 400A以内 | 台班 | 0.7286 | 78.16 | 0 | 0 | 计价 | 按实计算
GJ9-31 | 人工 | 乙供 | 9101108 | 安装普通工 | 工日 | 2.68 | 70 | 0 | 0 | 计价 | 按实计算
GJ9-31 | 人工 | 乙供 | 9101109 | 安装技术工 | 工日 | 16.08 | 107 | 0 | 0 | 计价 | 按实计算
GJ9-31 | 材料 | 乙供 | C01030203 | 中厚钢板 6~12 | kg | 10 | 3.836 | 0 | 0 | 计价 | 按实计算
GJ9-31 | 材料 | 乙供 | C12010200 | 电焊条 J507 综合 | kg | 2.55 | 5.52 | 0 | 0 | 计价 | 按实计算
GJ9-31 | 材料 | 乙供 | C12020100 | 碳钢气焊丝 综合 | kg | 0.3 | 7.065 | 0 | 0 | 计价 | 按实计算
GJ9-31 | 材料 | 乙供 | C14010100 | 镀锌铁丝 | kg | 3.18 | 4.427 | 0 | 0 | 计价 | 按实计算
GJ9-31 | 材料 | 乙供 | C17030501 | 石棉橡胶板 低压 6以下 | kg | 6.9 | 6.448 | 0 | 0 | 计价 | 按实计算
GJ9-31 | 材料 | 乙供 | C17030602 | 橡胶石棉盘根 25以下 | kg | 0.75 | 28.939 | 0 | 0 | 计价 | 按实计算
GJ9-31 | 材料 | 乙供 | C19031101 | 清洗剂 | kg | 0.15 | 2.41 | 0 | 0 | 计价 | 按实计算
GJ9-31 | 材料 | 乙供 | C19110101 | 氧气 | m³ | 3.8 | 4.71 | 0 | 0 | 计价 | 按实计算
GJ9-31 | 材料 | 乙供 | C19110201 | 乙炔气 | m³ | 1.34 | 10.379 | 0 | 0 | 计价 | 按实计算
GJ9-31 | 材料 | 乙供 | C99010102 | 其他材料费 | 元 | 3.3399 | 1 | 0 | 0 | 计价 | 按实计算
GJ9-31 | 机械 | 乙供 | J03-01-038 | 汽车式起重机 起重量 25t | 台班 | 0.2 | 1122.92 | 0 | 0 | 计价 | 按实计算
GJ9-31 | 机械 | 乙供 | J04-01-005 | 载重汽车 10t | 台班 | 0.7 | 490.08 | 0 | 0 | 计价 | 按实计算
GJ9-31 | 机械 | 乙供 | J10-01-038 | 逆变直流焊机 电流 400A以内 | 台班 | 0.7286 | 78.16 | 0 | 0 | 计价 | 按实计算
GJ9-32 | 人工 | 乙供 | 9101108 | 安装普通工 | 工日 | 3.35 | 70 | 0 | 0 | 计价 | 按实计算
GJ9-32 | 人工 | 乙供 | 9101109 | 安装技术工 | 工日 | 19.43 | 107 | 0 | 0 | 计价 | 按实计算
GJ9-32 | 材料 | 乙供 | C01030203 | 中厚钢板 6~12 | kg | 10 | 3.836 | 0 | 0 | 计价 | 按实计算
GJ9-32 | 材料 | 乙供 | C12010200 | 电焊条 J507 综合 | kg | 3.4 | 5.52 | 0 | 0 | 计价 | 按实计算
GJ9-32 | 材料 | 乙供 | C12020100 | 碳钢气焊丝 综合 | kg | 0.3 | 7.065 | 0 | 0 | 计价 | 按实计算
GJ9-32 | 材料 | 乙供 | C14010100 | 镀锌铁丝 | kg | 3.4 | 4.427 | 0 | 0 | 计价 | 按实计算
GJ9-32 | 材料 | 乙供 | C17030501 | 石棉橡胶板 低压 6以下 | kg | 8.9 | 6.448 | 0 | 0 | 计价 | 按实计算
GJ9-32 | 材料 | 乙供 | C17030602 | 橡胶石棉盘根 25以下 | kg | 0.75 | 28.939 | 0 | 0 | 计价 | 按实计算
GJ9-32 | 材料 | 乙供 | C19031101 | 清洗剂 | kg | 0.18 | 2.41 | 0 | 0 | 计价 | 按实计算
GJ9-32 | 材料 | 乙供 | C19110101 | 氧气 | m³ | 5.1 | 4.71 | 0 | 0 | 计价 | 按实计算
GJ9-32 | 材料 | 乙供 | C19110201 | 乙炔气 | m³ | 1.79 | 10.379 | 0 | 0 | 计价 | 按实计算
GJ9-32 | 材料 | 乙供 | C99010102 | 其他材料费 | 元 | 3.9285 | 1 | 0 | 0 | 计价 | 按实计算
GJ9-32 | 机械 | 乙供 | J03-01-038 | 汽车式起重机 起重量 25t | 台班 | 0.24 | 1122.92 | 0 | 0 | 计价 | 按实计算
GJ9-32 | 机械 | 乙供 | J04-01-005 | 载重汽车 10t | 台班 | 0.7 | 490.08 | 0 | 0 | 计价 | 按实计算
GJ9-32 | 机械 | 乙供 | J10-01-038 | 逆变直流焊机 电流 400A以内 | 台班 | 0.9714 | 78.16 | 0 | 0 | 计价 | 按实计算
GJ9-33 | 人工 | 乙供 | 9101108 | 安装普通工 | 工日 | 5.36 | 70 | 0 | 0 | 计价 | 按实计算
GJ9-33 | 人工 | 乙供 | 9101109 | 安装技术工 | 工日 | 26.8 | 107 | 0 | 0 | 计价 | 按实计算
GJ9-33 | 材料 | 乙供 | C01030203 | 中厚钢板 6~12 | kg | 14 | 3.836 | 0 | 0 | 计价 | 按实计算
GJ9-33 | 材料 | 乙供 | C12010200 | 电焊条 J507 综合 | kg | 5.1 | 5.52 | 0 | 0 | 计价 | 按实计算
GJ9-33 | 材料 | 乙供 | C12020100 | 碳钢气焊丝 综合 | kg | 0.3 | 7.065 | 0 | 0 | 计价 | 按实计算
GJ9-33 | 材料 | 乙供 | C14010100 | 镀锌铁丝 | kg | 4.78 | 4.427 | 0 | 0 | 计价 | 按实计算
GJ9-33 | 材料 | 乙供 | C17030501 | 石棉橡胶板 低压 6以下 | kg | 10.35 | 6.448 | 0 | 0 | 计价 | 按实计算
GJ9-33 | 材料 | 乙供 | C17030602 | 橡胶石棉盘根 25以下 | kg | 1 | 28.939 | 0 | 0 | 计价 | 按实计算
GJ9-33 | 材料 | 乙供 | C19031101 | 清洗剂 | kg | 0.225 | 2.41 | 0 | 0 | 计价 | 按实计算
GJ9-33 | 材料 | 乙供 | C19110101 | 氧气 | m³ | 7.7 | 4.71 | 0 | 0 | 计价 | 按实计算
GJ9-33 | 材料 | 乙供 | C19110201 | 乙炔气 | m³ | 2.69 | 10.379 | 0 | 0 | 计价 | 按实计算
GJ9-33 | 材料 | 乙供 | C99010102 | 其他材料费 | 元 | 5.3108 | 1 | 0 | 0 | 计价 | 按实计算
GJ9-33 | 机械 | 乙供 | J03-01-034 | 汽车式起重机 起重量 8t | 台班 | 0.6 | 655.69 | 0 | 0 | 计价 | 按实计算
GJ9-33 | 机械 | 乙供 | J04-01-005 | 载重汽车 10t | 台班 | 1 | 490.08 | 0 | 0 | 计价 | 按实计算
GJ9-33 | 机械 | 乙供 | J10-01-038 | 逆变直流焊机 电流 400A以内 | 台班 | 1.4571 | 78.16 | 0 | 0 | 计价 | 按实计算
GJ9-34 | 人工 | 乙供 | 9101108 | 安装普通工 | 工日 | 32.294 | 70 | 0 | 0 | 计价 | 按实计算
GJ9-34 | 人工 | 乙供 | 9101109 | 安装技术工 | 工日 | 129.176 | 107 | 0 | 0 | 计价 | 按实计算
GJ9-34 | 材料 | 乙供 | C01020000 | 型钢 综合 | kg | 154 | 3.857 | 0 | 0 | 计价 | 按实计算
GJ9-34 | 材料 | 乙供 | C01030105 | 薄钢板 4以下 | kg | 132 | 3.879 | 0 | 0 | 计价 | 按实计算
GJ9-34 | 材料 | 乙供 | C04010301 | 紫铜皮 0.5以下 | kg | 0.44 | 51.078 | 0 | 0 | 计价 | 按实计算
GJ9-34 | 材料 | 乙供 | C07010201 | 斜垫铁 综合 | kg | 91.5 | 4.655 | 0 | 0 | 计价 | 按实计算
GJ9-34 | 材料 | 乙供 | C12010100 | 电焊条 J422 综合 | kg | 93.5 | 4.96 | 0 | 0 | 计价 | 按实计算
GJ9-34 | 材料 | 乙供 | C14010100 | 镀锌铁丝 | kg | 3.5 | 4.427 | 0 | 0 | 计价 | 按实计算
GJ9-34 | 材料 | 乙供 | C17030504 | 石棉橡胶板 耐油 1以下 | kg | 8.2 | 20.408 | 0 | 0 | 计价 | 按实计算
GJ9-34 | 材料 | 乙供 | C19020402 | 钙基脂(黄油) | kg | 5.5 | 7.163 | 0 | 0 | 计价 | 按实计算
GJ9-34 | 材料 | 乙供 | C19031101 | 清洗剂 | kg | 6 | 2.41 | 0 | 0 | 计价 | 按实计算
GJ9-34 | 材料 | 乙供 | C19091001 | 密封胶 | kg | 2.2 | 14.468 | 0 | 0 | 计价 | 按实计算
GJ9-34 | 材料 | 乙供 | C19110101 | 氧气 | m³ | 126.5 | 4.71 | 0 | 0 | 计价 | 按实计算
GJ9-34 | 材料 | 乙供 | C19110201 | 乙炔气 | m³ | 44.33 | 10.379 | 0 | 0 | 计价 | 按实计算
GJ9-34 | 材料 | 乙供 | C21020101 | 电 | kW·h | 39.5 | 0.84 | 0 | 0 | 计价 | 按实计算
GJ9-34 | 材料 | 乙供 | C22010101 | 钢管脚手架 包括扣件 | kg | 71.5 | 4.215 | 0 | 0 | 计价 | 按实计算
GJ9-34 | 材料 | 乙供 | C22010141 | 木脚手板 50×250×4000 | 块 | 1.76 | 70 | 0 | 0 | 计价 | 按实计算
GJ9-34 | 材料 | 乙供 | C22010201 | 枕木 160×220×2500 | 根 | 0.55 | 131.101 | 0 | 0 | 计价 | 按实计算
GJ9-34 | 材料 | 乙供 | C22030603 | 砂轮片 Φ150 | 片 | 25 | 2.308 | 0 | 0 | 计价 | 按实计算
GJ9-34 | 材料 | 乙供 | C22040101 | 砂布 | 张 | 14 | 0.66 | 0 | 0 | 计价 | 按实计算
GJ9-34 | 材料 | 乙供 | C22040501 | 棉纱头 | kg | 9 | 5.67 | 0 | 0 | 计价 | 按实计算
GJ9-34 | 材料 | 乙供 | C99010102 | 其他材料费 | 元 | 79.8089 | 1 | 0 | 0 | 计价 | 按实计算
GJ9-34 | 机械 | 乙供 | J03-01-036 | 汽车式起重机 起重量 16t | 台班 | 3.3 | 876.93 | 0 | 0 | 计价 | 按实计算
GJ9-34 | 机械 | 乙供 | J03-01-041 | 汽车式起重机 起重量 50t | 台班 | 6.05 | 2677.79 | 0 | 0 | 计价 | 按实计算
GJ9-34 | 机械 | 乙供 | J04-01-005 | 载重汽车 10t | 台班 | 3.85 | 490.08 | 0 | 0 | 计价 | 按实计算
GJ9-34 | 机械 | 乙供 | J10-01-001 | 交流弧焊机 容量 21kVA | 台班 | 22.2619 | 67 | 0 | 0 | 计价 | 按实计算
GJ9-34 | 机械 | 乙供 | J11-01-020 | 电动空气压缩机 排气量 10m³/min | 台班 | 12.1 | 419.72 | 0 | 0 | 计价 | 按实计算
GJ9-35 | 人工 | 乙供 | 9101108 | 安装普通工 | 工日 | 41.406 | 70 | 0 | 0 | 计价 | 按实计算
GJ9-35 | 人工 | 乙供 | 9101109 | 安装技术工 | 工日 | 165.624 | 107 | 0 | 0 | 计价 | 按实计算
GJ9-35 | 材料 | 乙供 | C01020000 | 型钢 综合 | kg | 179.5 | 3.857 | 0 | 0 | 计价 | 按实计算
GJ9-35 | 材料 | 乙供 | C01030105 | 薄钢板 4以下 | kg | 227 | 3.879 | 0 | 0 | 计价 | 按实计算
GJ9-35 | 材料 | 乙供 | C04010301 | 紫铜皮 0.5以下 | kg | 0.462 | 51.078 | 0 | 0 | 计价 | 按实计算
GJ9-35 | 材料 | 乙供 | C07010201 | 斜垫铁 综合 | kg | 132.5 | 4.655 | 0 | 0 | 计价 | 按实计算
GJ9-35 | 材料 | 乙供 | C12010100 | 电焊条 J422 综合 | kg | 127 | 4.96 | 0 | 0 | 计价 | 按实计算
GJ9-35 | 材料 | 乙供 | C14010100 | 镀锌铁丝 | kg | 4.4 | 4.427 | 0 | 0 | 计价 | 按实计算
GJ9-35 | 材料 | 乙供 | C17030504 | 石棉橡胶板 耐油 1以下 | kg | 11.5 | 20.408 | 0 | 0 | 计价 | 按实计算
GJ9-35 | 材料 | 乙供 | C19020402 | 钙基脂(黄油) | kg | 22 | 7.163 | 0 | 0 | 计价 | 按实计算
GJ9-35 | 材料 | 乙供 | C19031101 | 清洗剂 | kg | 7 | 2.41 | 0 | 0 | 计价 | 按实计算
GJ9-35 | 材料 | 乙供 | C19091001 | 密封胶 | kg | 2.3 | 14.468 | 0 | 0 | 计价 | 按实计算
GJ9-35 | 材料 | 乙供 | C19110101 | 氧气 | m³ | 149.6 | 4.71 | 0 | 0 | 计价 | 按实计算
GJ9-35 | 材料 | 乙供 | C19110201 | 乙炔气 | m³ | 52.25 | 10.379 | 0 | 0 | 计价 | 按实计算
GJ9-35 | 材料 | 乙供 | C21020101 | 电 | kW·h | 52.5 | 0.84 | 0 | 0 | 计价 | 按实计算
GJ9-35 | 材料 | 乙供 | C22010101 | 钢管脚手架 包括扣件 | kg | 85 | 4.215 | 0 | 0 | 计价 | 按实计算
GJ9-35 | 材料 | 乙供 | C22010141 | 木脚手板 50×250×4000 | 块 | 1.87 | 70 | 0 | 0 | 计价 | 按实计算
GJ9-35 | 材料 | 乙供 | C22010201 | 枕木 160×220×2500 | 根 | 0.58 | 131.101 | 0 | 0 | 计价 | 按实计算
GJ9-35 | 材料 | 乙供 | C22030603 | 砂轮片 Φ150 | 片 | 36 | 2.308 | 0 | 0 | 计价 | 按实计算
GJ9-35 | 材料 | 乙供 | C22040101 | 砂布 | 张 | 18 | 0.66 | 0 | 0 | 计价 | 按实计算
GJ9-35 | 材料 | 乙供 | C22040501 | 棉纱头 | kg | 14 | 5.67 | 0 | 0 | 计价 | 按实计算
GJ9-35 | 材料 | 乙供 | C99010102 | 其他材料费 | 元 | 106.7131 | 1 | 0 | 0 | 计价 | 按实计算
GJ9-35 | 机械 | 乙供 | J03-01-036 | 汽车式起重机 起重量 16t | 台班 | 3.96 | 876.93 | 0 | 0 | 计价 | 按实计算
GJ9-35 | 机械 | 乙供 | J03-01-043 | 汽车式起重机 起重量 75t | 台班 | 4.95 | 3500.12 | 0 | 0 | 计价 | 按实计算
GJ9-35 | 机械 | 乙供 | J04-01-005 | 载重汽车 10t | 台班 | 3.96 | 490.08 | 0 | 0 | 计价 | 按实计算
GJ9-35 | 机械 | 乙供 | J10-01-001 | 交流弧焊机 容量 21kVA | 台班 | 30.2381 | 67 | 0 | 0 | 计价 | 按实计算
GJ9-35 | 机械 | 乙供 | J11-01-020 | 电动空气压缩机 排气量 10m³/min | 台班 | 13.42 | 419.72 | 0 | 0 | 计价 | 按实计算
GJ9-36 | 人工 | 乙供 | 9101108 | 安装普通工 | 工日 | 50.116 | 70 | 0 | 0 | 计价 | 按实计算
GJ9-36 | 人工 | 乙供 | 9101109 | 安装技术工 | 工日 | 200.464 | 107 | 0 | 0 | 计价 | 按实计算
GJ9-36 | 材料 | 乙供 | C01020000 | 型钢 综合 | kg | 188 | 3.857 | 0 | 0 | 计价 | 按实计算
GJ9-36 | 材料 | 乙供 | C01030105 | 薄钢板 4以下 | kg | 293 | 3.879 | 0 | 0 | 计价 | 按实计算
GJ9-36 | 材料 | 乙供 | C04010301 | 紫铜皮 0.5以下 | kg | 0.495 | 51.078 | 0 | 0 | 计价 | 按实计算
GJ9-36 | 材料 | 乙供 | C07010201 | 斜垫铁 综合 | kg | 145 | 4.655 | 0 | 0 | 计价 | 按实计算
GJ9-36 | 材料 | 乙供 | C12010100 | 电焊条 J422 综合 | kg | 149 | 4.96 | 0 | 0 | 计价 | 按实计算
GJ9-36 | 材料 | 乙供 | C14010100 | 镀锌铁丝 | kg | 5.8 | 4.427 | 0 | 0 | 计价 | 按实计算
GJ9-36 | 材料 | 乙供 | C17030504 | 石棉橡胶板 耐油 1以下 | kg | 17.8 | 20.408 | 0 | 0 | 计价 | 按实计算
GJ9-36 | 材料 | 乙供 | C19020402 | 钙基脂(黄油) | kg | 25 | 7.163 | 0 | 0 | 计价 | 按实计算
GJ9-36 | 材料 | 乙供 | C19031101 | 清洗剂 | kg | 8 | 2.41 | 0 | 0 | 计价 | 按实计算
GJ9-36 | 材料 | 乙供 | C19091001 | 密封胶 | kg | 2.4 | 14.468 | 0 | 0 | 计价 | 按实计算
GJ9-36 | 材料 | 乙供 | C19110101 | 氧气 | m³ | 162.6 | 4.71 | 0 | 0 | 计价 | 按实计算
GJ9-36 | 材料 | 乙供 | C19110201 | 乙炔气 | m³ | 60.02 | 10.379 | 0 | 0 | 计价 | 按实计算
GJ9-36 | 材料 | 乙供 | C21020101 | 电 | kW·h | 59.5 | 0.84 | 0 | 0 | 计价 | 按实计算
GJ9-36 | 材料 | 乙供 | C22010101 | 钢管脚手架 包括扣件 | kg | 95.7 | 4.215 | 0 | 0 | 计价 | 按实计算
GJ9-36 | 材料 | 乙供 | C22010141 | 木脚手板 50×250×4000 | 块 | 2.09 | 70 | 0 | 0 | 计价 | 按实计算
GJ9-36 | 材料 | 乙供 | C22010201 | 枕木 160×220×2500 | 根 | 0.66 | 131.101 | 0 | 0 | 计价 | 按实计算
GJ9-36 | 材料 | 乙供 | C22030603 | 砂轮片 Φ150 | 片 | 42 | 2.308 | 0 | 0 | 计价 | 按实计算
GJ9-36 | 材料 | 乙供 | C22040101 | 砂布 | 张 | 20 | 0.66 | 0 | 0 | 计价 | 按实计算
GJ9-36 | 材料 | 乙供 | C22040501 | 棉纱头 | kg | 16 | 5.67 | 0 | 0 | 计价 | 按实计算
GJ9-36 | 材料 | 乙供 | C99010102 | 其他材料费 | 元 | 123.9762 | 1 | 0 | 0 | 计价 | 按实计算
GJ9-36 | 机械 | 乙供 | J03-01-036 | 汽车式起重机 起重量 16t | 台班 | 4.84 | 876.93 | 0 | 0 | 计价 | 按实计算
GJ9-36 | 机械 | 乙供 | J03-01-043 | 汽车式起重机 起重量 75t | 台班 | 6.05 | 3500.12 | 0 | 0 | 计价 | 按实计算
GJ9-36 | 机械 | 乙供 | J04-01-005 | 载重汽车 10t | 台班 | 4.84 | 490.08 | 0 | 0 | 计价 | 按实计算
GJ9-36 | 机械 | 乙供 | J10-01-001 | 交流弧焊机 容量 21kVA | 台班 | 35.4762 | 67 | 0 | 0 | 计价 | 按实计算
GJ9-36 | 机械 | 乙供 | J11-01-020 | 电动空气压缩机 排气量 10m³/min | 台班 | 16.5 | 419.72 | 0 | 0 | 计价 | 按实计算
GJ9-37 | 人工 | 乙供 | 9101108 | 安装普通工 | 工日 | 1.206 | 70 | 0 | 0 | 计价 | 按实计算
GJ9-37 | 人工 | 乙供 | 9101109 | 安装技术工 | 工日 | 4.824 | 107 | 0 | 0 | 计价 | 按实计算
GJ9-37 | 材料 | 乙供 | C01020000 | 型钢 综合 | kg | 15 | 3.857 | 0 | 0 | 计价 | 按实计算
GJ9-37 | 材料 | 乙供 | C12010200 | 电焊条 J507 综合 | kg | 1.1 | 5.52 | 0 | 0 | 计价 | 按实计算
GJ9-37 | 材料 | 乙供 | C14010100 | 镀锌铁丝 | kg | 0.2 | 4.427 | 0 | 0 | 计价 | 按实计算
GJ9-37 | 材料 | 乙供 | C19020402 | 钙基脂(黄油) | kg | 0.1 | 7.163 | 0 | 0 | 计价 | 按实计算
GJ9-37 | 材料 | 乙供 | C19110101 | 氧气 | m³ | 0.35 | 4.71 | 0 | 0 | 计价 | 按实计算
GJ9-37 | 材料 | 乙供 | C19110201 | 乙炔气 | m³ | 0.15 | 10.379 | 0 | 0 | 计价 | 按实计算
GJ9-37 | 材料 | 乙供 | C21020101 | 电 | kW·h | 24 | 0.84 | 0 | 0 | 计价 | 按实计算
GJ9-37 | 材料 | 乙供 | C22040501 | 棉纱头 | kg | 0.5 | 5.67 | 0 | 0 | 计价 | 按实计算
GJ9-37 | 材料 | 乙供 | C99010102 | 其他材料费 | 元 | 1.8346 | 1 | 0 | 0 | 计价 | 按实计算
GJ9-37 | 机械 | 乙供 | J03-01-038 | 汽车式起重机 起重量 25t | 台班 | 1.65 | 1122.92 | 0 | 0 | 计价 | 按实计算
GJ9-37 | 机械 | 乙供 | J10-01-038 | 逆变直流焊机 电流 400A以内 | 台班 | 0.403 | 78.16 | 0 | 0 | 计价 | 按实计算
GJ9-38 | 人工 | 乙供 | 9101108 | 安装普通工 | 工日 | 1.608 | 70 | 0 | 0 | 计价 | 按实计算
GJ9-38 | 人工 | 乙供 | 9101109 | 安装技术工 | 工日 | 6.432 | 107 | 0 | 0 | 计价 | 按实计算
GJ9-38 | 材料 | 乙供 | C01020000 | 型钢 综合 | kg | 15 | 3.857 | 0 | 0 | 计价 | 按实计算
GJ9-38 | 材料 | 乙供 | C12010200 | 电焊条 J507 综合 | kg | 1.5 | 5.52 | 0 | 0 | 计价 | 按实计算
GJ9-38 | 材料 | 乙供 | C14010100 | 镀锌铁丝 | kg | 0.25 | 4.427 | 0 | 0 | 计价 | 按实计算
GJ9-38 | 材料 | 乙供 | C19020402 | 钙基脂(黄油) | kg | 0.1 | 7.163 | 0 | 0 | 计价 | 按实计算
GJ9-38 | 材料 | 乙供 | C19110101 | 氧气 | m³ | 0.6 | 4.71 | 0 | 0 | 计价 | 按实计算
GJ9-38 | 材料 | 乙供 | C19110201 | 乙炔气 | m³ | 0.26 | 10.379 | 0 | 0 | 计价 | 按实计算
GJ9-38 | 材料 | 乙供 | C21020101 | 电 | kW·h | 36 | 0.84 | 0 | 0 | 计价 | 按实计算
GJ9-38 | 材料 | 乙供 | C22040501 | 棉纱头 | kg | 0.8 | 5.67 | 0 | 0 | 计价 | 按实计算
GJ9-38 | 材料 | 乙供 | C99010102 | 其他材料费 | 元 | 2.1652 | 1 | 0 | 0 | 计价 | 按实计算
GJ9-38 | 机械 | 乙供 | J03-01-038 | 汽车式起重机 起重量 25t | 台班 | 1.98 | 1122.92 | 0 | 0 | 计价 | 按实计算
GJ9-38 | 机械 | 乙供 | J10-01-038 | 逆变直流焊机 电流 400A以内 | 台班 | 0.55 | 78.16 | 0 | 0 | 计价 | 按实计算
GJ9-39 | 人工 | 乙供 | 9101108 | 安装普通工 | 工日 | 2.412 | 70 | 0 | 0 | 计价 | 按实计算
GJ9-39 | 人工 | 乙供 | 9101109 | 安装技术工 | 工日 | 9.648 | 107 | 0 | 0 | 计价 | 按实计算
GJ9-39 | 材料 | 乙供 | C01020000 | 型钢 综合 | kg | 15 | 3.857 | 0 | 0 | 计价 | 按实计算
GJ9-39 | 材料 | 乙供 | C12010200 | 电焊条 J507 综合 | kg | 1.7 | 5.52 | 0 | 0 | 计价 | 按实计算
GJ9-39 | 材料 | 乙供 | C14010100 | 镀锌铁丝 | kg | 0.35 | 4.427 | 0 | 0 | 计价 | 按实计算
GJ9-39 | 材料 | 乙供 | C19020402 | 钙基脂(黄油) | kg | 0.1 | 7.163 | 0 | 0 | 计价 | 按实计算
GJ9-39 | 材料 | 乙供 | C19110101 | 氧气 | m³ | 1.2 | 4.71 | 0 | 0 | 计价 | 按实计算
GJ9-39 | 材料 | 乙供 | C19110201 | 乙炔气 | m³ | 0.52 | 10.379 | 0 | 0 | 计价 | 按实计算
GJ9-39 | 材料 | 乙供 | C21020101 | 电 | kW·h | 48 | 0.84 | 0 | 0 | 计价 | 按实计算
GJ9-39 | 材料 | 乙供 | C22040501 | 棉纱头 | kg | 1 | 5.67 | 0 | 0 | 计价 | 按实计算
GJ9-39 | 材料 | 乙供 | C99010102 | 其他材料费 | 元 | 2.5309 | 1 | 0 | 0 | 计价 | 按实计算
GJ9-39 | 机械 | 乙供 | J03-01-038 | 汽车式起重机 起重量 25t | 台班 | 2.75 | 1122.92 | 0 | 0 | 计价 | 按实计算
GJ9-39 | 机械 | 乙供 | J10-01-038 | 逆变直流焊机 电流 400A以内 | 台班 | 0.623 | 78.16 | 0 | 0 | 计价 | 按实计算
GJ9-40 | 人工 | 乙供 | 9101108 | 安装普通工 | 工日 | 3.618 | 70 | 0 | 0 | 计价 | 按实计算
GJ9-40 | 人工 | 乙供 | 9101109 | 安装技术工 | 工日 | 14.472 | 107 | 0 | 0 | 计价 | 按实计算
GJ9-40 | 材料 | 乙供 | C01020000 | 型钢 综合 | kg | 15 | 3.857 | 0 | 0 | 计价 | 按实计算
GJ9-40 | 材料 | 乙供 | C12010200 | 电焊条 J507 综合 | kg | 1.9 | 5.52 | 0 | 0 | 计价 | 按实计算
GJ9-40 | 材料 | 乙供 | C14010100 | 镀锌铁丝 | kg | 0.5 | 4.427 | 0 | 0 | 计价 | 按实计算
GJ9-40 | 材料 | 乙供 | C19020402 | 钙基脂(黄油) | kg | 0.1 | 7.163 | 0 | 0 | 计价 | 按实计算
GJ9-40 | 材料 | 乙供 | C19110101 | 氧气 | m³ | 1.8 | 4.71 | 0 | 0 | 计价 | 按实计算
GJ9-40 | 材料 | 乙供 | C19110201 | 乙炔气 | m³ | 0.78 | 10.379 | 0 | 0 | 计价 | 按实计算
GJ9-40 | 材料 | 乙供 | C21020101 | 电 | kW·h | 72 | 0.84 | 0 | 0 | 计价 | 按实计算
GJ9-40 | 材料 | 乙供 | C22040501 | 棉纱头 | kg | 1.5 | 5.67 | 0 | 0 | 计价 | 按实计算
GJ9-40 | 材料 | 乙供 | C99010102 | 其他材料费 | 元 | 3.1366 | 1 | 0 | 0 | 计价 | 按实计算
GJ9-40 | 机械 | 乙供 | J03-01-038 | 汽车式起重机 起重量 25t | 台班 | 4.4 | 1122.92 | 0 | 0 | 计价 | 按实计算
GJ9-40 | 机械 | 乙供 | J10-01-038 | 逆变直流焊机 电流 400A以内 | 台班 | 0.697 | 78.16 | 0 | 0 | 计价 | 按实计算
GJ9-41 | 人工 | 乙供 | 9101108 | 安装普通工 | 工日 | 0.0603 | 70 | 0 | 0 | 计价 | 按实计算
GJ9-41 | 人工 | 乙供 | 9101109 | 安装技术工 | 工日 | 0.2345 | 107 | 0 | 0 | 计价 | 按实计算
GJ9-41 | 材料 | 乙供 | C01020000 | 型钢 综合 | kg | 0.495 | 3.857 | 0 | 0 | 计价 | 按实计算
GJ9-41 | 材料 | 乙供 | C12010200 | 电焊条 J507 综合 | kg | 0.537 | 5.52 | 0 | 0 | 计价 | 按实计算
GJ9-41 | 材料 | 乙供 | C14010100 | 镀锌铁丝 | kg | 0.228 | 4.427 | 0 | 0 | 计价 | 按实计算
GJ9-41 | 材料 | 乙供 | C17030502 | 石棉橡胶板 中压 6以下 | kg | 0.035 | 8.49 | 0 | 0 | 计价 | 按实计算
GJ9-41 | 材料 | 乙供 | C18010102 | 橡胶板 10mm以下 | kg | 0.04 | 5.638 | 0 | 0 | 计价 | 按实计算
GJ9-41 | 材料 | 乙供 | C19110101 | 氧气 | m³ | 0.305 | 4.71 | 0 | 0 | 计价 | 按实计算
GJ9-41 | 材料 | 乙供 | C19110201 | 乙炔气 | m³ | 0.107 | 10.379 | 0 | 0 | 计价 | 按实计算
GJ9-41 | 材料 | 乙供 | C22010141 | 木脚手板 50×250×4000 | 块 | 0.001 | 70 | 0 | 0 | 计价 | 按实计算
GJ9-41 | 材料 | 乙供 | C22030701 | 尼龙砂轮片 Φ100 | 片 | 0.079 | 1.099 | 0 | 0 | 计价 | 按实计算
GJ9-41 | 材料 | 乙供 | C22040501 | 棉纱头 | kg | 0.012 | 5.67 | 0 | 0 | 计价 | 按实计算
GJ9-41 | 材料 | 乙供 | C99010102 | 其他材料费 | 元 | 0.1835 | 1 | 0 | 0 | 计价 | 按实计算
GJ9-41 | 机械 | 乙供 | J03-01-004 | 履带式起重机 起重量 15t | 台班 | 0.003 | 714.8 | 0 | 0 | 计价 | 按实计算
GJ9-41 | 机械 | 乙供 | J03-01-034 | 汽车式起重机 起重量 8t | 台班 | 0.002 | 655.69 | 0 | 0 | 计价 | 按实计算
GJ9-41 | 机械 | 乙供 | J04-01-004 | 载重汽车 8t | 台班 | 0.002 | 445.99 | 0 | 0 | 计价 | 按实计算
GJ9-41 | 机械 | 乙供 | J10-01-038 | 逆变直流焊机 电流 400A以内 | 台班 | 0.0895 | 78.16 | 0 | 0 | 计价 | 按实计算
GJ9-42 | 人工 | 乙供 | 9101108 | 安装普通工 | 工日 | 0.067 | 70 | 0 | 0 | 计价 | 按实计算
GJ9-42 | 人工 | 乙供 | 9101109 | 安装技术工 | 工日 | 0.2814 | 107 | 0 | 0 | 计价 | 按实计算
GJ9-42 | 材料 | 乙供 | C01020000 | 型钢 综合 | kg | 0.535 | 3.857 | 0 | 0 | 计价 | 按实计算
GJ9-42 | 材料 | 乙供 | C12010200 | 电焊条 J507 综合 | kg | 0.625 | 5.52 | 0 | 0 | 计价 | 按实计算
GJ9-42 | 材料 | 乙供 | C14010100 | 镀锌铁丝 | kg | 0.238 | 4.427 | 0 | 0 | 计价 | 按实计算
GJ9-42 | 材料 | 乙供 | C17030502 | 石棉橡胶板 中压 6以下 | kg | 0.035 | 8.49 | 0 | 0 | 计价 | 按实计算
GJ9-42 | 材料 | 乙供 | C18010102 | 橡胶板 10mm以下 | kg | 0.04 | 5.638 | 0 | 0 | 计价 | 按实计算
GJ9-42 | 材料 | 乙供 | C19110101 | 氧气 | m³ | 0.352 | 4.71 | 0 | 0 | 计价 | 按实计算
GJ9-42 | 材料 | 乙供 | C19110201 | 乙炔气 | m³ | 0.123 | 10.379 | 0 | 0 | 计价 | 按实计算
GJ9-42 | 材料 | 乙供 | C22010141 | 木脚手板 50×250×4000 | 块 | 0.001 | 70 | 0 | 0 | 计价 | 按实计算
GJ9-42 | 材料 | 乙供 | C22030701 | 尼龙砂轮片 Φ100 | 片 | 0.089 | 1.099 | 0 | 0 | 计价 | 按实计算
GJ9-42 | 材料 | 乙供 | C22040501 | 棉纱头 | kg | 0.012 | 5.67 | 0 | 0 | 计价 | 按实计算
GJ9-42 | 材料 | 乙供 | C99010102 | 其他材料费 | 元 | 0.2052 | 1 | 0 | 0 | 计价 | 按实计算
GJ9-42 | 机械 | 乙供 | J03-01-004 | 履带式起重机 起重量 15t | 台班 | 0.003 | 714.8 | 0 | 0 | 计价 | 按实计算
GJ9-42 | 机械 | 乙供 | J03-01-034 | 汽车式起重机 起重量 8t | 台班 | 0.002 | 655.69 | 0 | 0 | 计价 | 按实计算
GJ9-42 | 机械 | 乙供 | J04-01-004 | 载重汽车 8t | 台班 | 0.002 | 445.99 | 0 | 0 | 计价 | 按实计算
GJ9-42 | 机械 | 乙供 | J10-01-038 | 逆变直流焊机 电流 400A以内 | 台班 | 0.1042 | 78.16 | 0 | 0 | 计价 | 按实计算
GJ9-43 | 人工 | 乙供 | 9101108 | 安装普通工 | 工日 | 0.0804 | 70 | 0 | 0 | 计价 | 按实计算
GJ9-43 | 人工 | 乙供 | 9101109 | 安装技术工 | 工日 | 0.3149 | 107 | 0 | 0 | 计价 | 按实计算
GJ9-43 | 材料 | 乙供 | C01020000 | 型钢 综合 | kg | 0.574 | 3.857 | 0 | 0 | 计价 | 按实计算
GJ9-43 | 材料 | 乙供 | C12010200 | 电焊条 J507 综合 | kg | 0.716 | 5.52 | 0 | 0 | 计价 | 按实计算
GJ9-43 | 材料 | 乙供 | C14010100 | 镀锌铁丝 | kg | 0.238 | 4.427 | 0 | 0 | 计价 | 按实计算
GJ9-43 | 材料 | 乙供 | C17030502 | 石棉橡胶板 中压 6以下 | kg | 0.04 | 8.49 | 0 | 0 | 计价 | 按实计算
GJ9-43 | 材料 | 乙供 | C18010102 | 橡胶板 10mm以下 | kg | 0.04 | 5.638 | 0 | 0 | 计价 | 按实计算
GJ9-43 | 材料 | 乙供 | C19110101 | 氧气 | m³ | 0.402 | 4.71 | 0 | 0 | 计价 | 按实计算
GJ9-43 | 材料 | 乙供 | C19110201 | 乙炔气 | m³ | 0.141 | 10.379 | 0 | 0 | 计价 | 按实计算
GJ9-43 | 材料 | 乙供 | C22010141 | 木脚手板 50×250×4000 | 块 | 0.001 | 70 | 0 | 0 | 计价 | 按实计算
GJ9-43 | 材料 | 乙供 | C22030701 | 尼龙砂轮片 Φ100 | 片 | 0.099 | 1.099 | 0 | 0 | 计价 | 按实计算
GJ9-43 | 材料 | 乙供 | C22040501 | 棉纱头 | kg | 0.014 | 5.67 | 0 | 0 | 计价 | 按实计算
GJ9-43 | 材料 | 乙供 | C99010102 | 其他材料费 | 元 | 0.228 | 1 | 0 | 0 | 计价 | 按实计算
GJ9-43 | 机械 | 乙供 | J03-01-004 | 履带式起重机 起重量 15t | 台班 | 0.004 | 714.8 | 0 | 0 | 计价 | 按实计算
GJ9-43 | 机械 | 乙供 | J03-01-034 | 汽车式起重机 起重量 8t | 台班 | 0.003 | 655.69 | 0 | 0 | 计价 | 按实计算
GJ9-43 | 机械 | 乙供 | J04-01-004 | 载重汽车 8t | 台班 | 0.003 | 445.99 | 0 | 0 | 计价 | 按实计算
GJ9-43 | 机械 | 乙供 | J10-01-038 | 逆变直流焊机 电流 400A以内 | 台班 | 0.1193 | 78.16 | 0 | 0 | 计价 | 按实计算
GJ9-44 | 人工 | 乙供 | 9101108 | 安装普通工 | 工日 | 0.0871 | 70 | 0 | 0 | 计价 | 按实计算
GJ9-44 | 人工 | 乙供 | 9101109 | 安装技术工 | 工日 | 0.3484 | 107 | 0 | 0 | 计价 | 按实计算
GJ9-44 | 材料 | 乙供 | C01020000 | 型钢 综合 | kg | 0.614 | 3.857 | 0 | 0 | 计价 | 按实计算
GJ9-44 | 材料 | 乙供 | C12010200 | 电焊条 J507 综合 | kg | 0.91 | 5.52 | 0 | 0 | 计价 | 按实计算
GJ9-44 | 材料 | 乙供 | C14010100 | 镀锌铁丝 | kg | 0.248 | 4.427 | 0 | 0 | 计价 | 按实计算
GJ9-44 | 材料 | 乙供 | C17030502 | 石棉橡胶板 中压 6以下 | kg | 0.043 | 8.49 | 0 | 0 | 计价 | 按实计算
GJ9-44 | 材料 | 乙供 | C18010102 | 橡胶板 10mm以下 | kg | 0.05 | 5.638 | 0 | 0 | 计价 | 按实计算
GJ9-44 | 材料 | 乙供 | C19110101 | 氧气 | m³ | 0.415 | 4.71 | 0 | 0 | 计价 | 按实计算
GJ9-44 | 材料 | 乙供 | C19110201 | 乙炔气 | m³ | 0.145 | 10.379 | 0 | 0 | 计价 | 按实计算
GJ9-44 | 材料 | 乙供 | C22010141 | 木脚手板 50×250×4000 | 块 | 0.001 | 70 | 0 | 0 | 计价 | 按实计算
GJ9-44 | 材料 | 乙供 | C22030701 | 尼龙砂轮片 Φ100 | 片 | 0.109 | 1.099 | 0 | 0 | 计价 | 按实计算
GJ9-44 | 材料 | 乙供 | C22040501 | 棉纱头 | kg | 0.014 | 5.67 | 0 | 0 | 计价 | 按实计算
GJ9-44 | 材料 | 乙供 | C99010102 | 其他材料费 | 元 | 0.2573 | 1 | 0 | 0 | 计价 | 按实计算
GJ9-44 | 机械 | 乙供 | J03-01-004 | 履带式起重机 起重量 15t | 台班 | 0.004 | 714.8 | 0 | 0 | 计价 | 按实计算
GJ9-44 | 机械 | 乙供 | J03-01-034 | 汽车式起重机 起重量 8t | 台班 | 0.003 | 655.69 | 0 | 0 | 计价 | 按实计算
GJ9-44 | 机械 | 乙供 | J04-01-004 | 载重汽车 8t | 台班 | 0.003 | 445.99 | 0 | 0 | 计价 | 按实计算
GJ9-44 | 机械 | 乙供 | J10-01-038 | 逆变直流焊机 电流 400A以内 | 台班 | 0.1517 | 78.16 | 0 | 0 | 计价 | 按实计算
GJ9-45 | 人工 | 乙供 | 9101108 | 安装普通工 | 工日 | 0.0938 | 70 | 0 | 0 | 计价 | 按实计算
GJ9-45 | 人工 | 乙供 | 9101109 | 安装技术工 | 工日 | 0.3819 | 107 | 0 | 0 | 计价 | 按实计算
GJ9-45 | 材料 | 乙供 | C01020000 | 型钢 综合 | kg | 0.644 | 3.857 | 0 | 0 | 计价 | 按实计算
GJ9-45 | 材料 | 乙供 | C12010200 | 电焊条 J507 综合 | kg | 0.986 | 5.52 | 0 | 0 | 计价 | 按实计算
GJ9-45 | 材料 | 乙供 | C14010100 | 镀锌铁丝 | kg | 0.248 | 4.427 | 0 | 0 | 计价 | 按实计算
GJ9-45 | 材料 | 乙供 | C17030502 | 石棉橡胶板 中压 6以下 | kg | 0.043 | 8.49 | 0 | 0 | 计价 | 按实计算
GJ9-45 | 材料 | 乙供 | C18010102 | 橡胶板 10mm以下 | kg | 0.05 | 5.638 | 0 | 0 | 计价 | 按实计算
GJ9-45 | 材料 | 乙供 | C19110101 | 氧气 | m³ | 0.427 | 4.71 | 0 | 0 | 计价 | 按实计算
GJ9-45 | 材料 | 乙供 | C19110201 | 乙炔气 | m³ | 0.15 | 10.379 | 0 | 0 | 计价 | 按实计算
GJ9-45 | 材料 | 乙供 | C22010141 | 木脚手板 50×250×4000 | 块 | 0.001 | 70 | 0 | 0 | 计价 | 按实计算
GJ9-45 | 材料 | 乙供 | C22030701 | 尼龙砂轮片 Φ100 | 片 | 0.119 | 1.099 | 0 | 0 | 计价 | 按实计算
GJ9-45 | 材料 | 乙供 | C22040501 | 棉纱头 | kg | 0.015 | 5.67 | 0 | 0 | 计价 | 按实计算
GJ9-45 | 材料 | 乙供 | C99010102 | 其他材料费 | 元 | 0.2705 | 1 | 0 | 0 | 计价 | 按实计算
GJ9-45 | 机械 | 乙供 | J03-01-004 | 履带式起重机 起重量 15t | 台班 | 0.004 | 714.8 | 0 | 0 | 计价 | 按实计算
GJ9-45 | 机械 | 乙供 | J03-01-034 | 汽车式起重机 起重量 8t | 台班 | 0.003 | 655.69 | 0 | 0 | 计价 | 按实计算
GJ9-45 | 机械 | 乙供 | J04-01-004 | 载重汽车 8t | 台班 | 0.003 | 445.99 | 0 | 0 | 计价 | 按实计算
GJ9-45 | 机械 | 乙供 | J10-01-038 | 逆变直流焊机 电流 400A以内 | 台班 | 0.1643 | 78.16 | 0 | 0 | 计价 | 按实计算
GJ9-46 | 人工 | 乙供 | 9101108 | 安装普通工 | 工日 | 0.1005 | 70 | 0 | 0 | 计价 | 按实计算
GJ9-46 | 人工 | 乙供 | 9101109 | 安装技术工 | 工日 | 0.3953 | 107 | 0 | 0 | 计价 | 按实计算
GJ9-46 | 材料 | 乙供 | C01020000 | 型钢 综合 | kg | 0.636 | 3.857 | 0 | 0 | 计价 | 按实计算
GJ9-46 | 材料 | 乙供 | C12010200 | 电焊条 J507 综合 | kg | 1.144 | 5.52 | 0 | 0 | 计价 | 按实计算
GJ9-46 | 材料 | 乙供 | C14010100 | 镀锌铁丝 | kg | 0.234 | 4.427 | 0 | 0 | 计价 | 按实计算
GJ9-46 | 材料 | 乙供 | C17030502 | 石棉橡胶板 中压 6以下 | kg | 0.044 | 8.49 | 0 | 0 | 计价 | 按实计算
GJ9-46 | 材料 | 乙供 | C18010102 | 橡胶板 10mm以下 | kg | 0.047 | 5.638 | 0 | 0 | 计价 | 按实计算
GJ9-46 | 材料 | 乙供 | C19110101 | 氧气 | m³ | 0.421 | 4.71 | 0 | 0 | 计价 | 按实计算
GJ9-46 | 材料 | 乙供 | C19110201 | 乙炔气 | m³ | 0.147 | 10.379 | 0 | 0 | 计价 | 按实计算
GJ9-46 | 材料 | 乙供 | C22010141 | 木脚手板 50×250×4000 | 块 | 0.001 | 70 | 0 | 0 | 计价 | 按实计算
GJ9-46 | 材料 | 乙供 | C22030701 | 尼龙砂轮片 Φ100 | 片 | 0.122 | 1.099 | 0 | 0 | 计价 | 按实计算
GJ9-46 | 材料 | 乙供 | C22040501 | 棉纱头 | kg | 0.015 | 5.67 | 0 | 0 | 计价 | 按实计算
GJ9-46 | 材料 | 乙供 | C99010102 | 其他材料费 | 元 | 0.2848 | 1 | 0 | 0 | 计价 | 按实计算
GJ9-46 | 机械 | 乙供 | J03-01-004 | 履带式起重机 起重量 15t | 台班 | 0.005 | 714.8 | 0 | 0 | 计价 | 按实计算
GJ9-46 | 机械 | 乙供 | J03-01-034 | 汽车式起重机 起重量 8t | 台班 | 0.004 | 655.69 | 0 | 0 | 计价 | 按实计算
GJ9-46 | 机械 | 乙供 | J04-01-004 | 载重汽车 8t | 台班 | 0.004 | 445.99 | 0 | 0 | 计价 | 按实计算
GJ9-46 | 机械 | 乙供 | J10-01-038 | 逆变直流焊机 电流 400A以内 | 台班 | 0.1907 | 78.16 | 0 | 0 | 计价 | 按实计算
GJ9-47 | 人工 | 乙供 | 9101108 | 安装普通工 | 工日 | 0.1139 | 70 | 0 | 0 | 计价 | 按实计算
GJ9-47 | 人工 | 乙供 | 9101109 | 安装技术工 | 工日 | 0.4623 | 107 | 0 | 0 | 计价 | 按实计算
GJ9-47 | 材料 | 乙供 | C01020000 | 型钢 综合 | kg | 0.664 | 3.857 | 0 | 0 | 计价 | 按实计算
GJ9-47 | 材料 | 乙供 | C12010200 | 电焊条 J507 综合 | kg | 1.496 | 5.52 | 0 | 0 | 计价 | 按实计算
GJ9-47 | 材料 | 乙供 | C14010100 | 镀锌铁丝 | kg | 0.187 | 4.427 | 0 | 0 | 计价 | 按实计算
GJ9-47 | 材料 | 乙供 | C17030502 | 石棉橡胶板 中压 6以下 | kg | 0.047 | 8.49 | 0 | 0 | 计价 | 按实计算
GJ9-47 | 材料 | 乙供 | C18010102 | 橡胶板 10mm以下 | kg | 0.047 | 5.638 | 0 | 0 | 计价 | 按实计算
GJ9-47 | 材料 | 乙供 | C19110101 | 氧气 | m³ | 0.548 | 4.71 | 0 | 0 | 计价 | 按实计算
GJ9-47 | 材料 | 乙供 | C19110201 | 乙炔气 | m³ | 0.191 | 10.379 | 0 | 0 | 计价 | 按实计算
GJ9-47 | 材料 | 乙供 | C22010141 | 木脚手板 50×250×4000 | 块 | 0.001 | 70 | 0 | 0 | 计价 | 按实计算
GJ9-47 | 材料 | 乙供 | C22030701 | 尼龙砂轮片 Φ100 | 片 | 0.141 | 1.099 | 0 | 0 | 计价 | 按实计算
GJ9-47 | 材料 | 乙供 | C22040501 | 棉纱头 | kg | 0.017 | 5.67 | 0 | 0 | 计价 | 按实计算
GJ9-47 | 材料 | 乙供 | C99010102 | 其他材料费 | 元 | 0.3439 | 1 | 0 | 0 | 计价 | 按实计算
GJ9-47 | 机械 | 乙供 | J03-01-004 | 履带式起重机 起重量 15t | 台班 | 0.005 | 714.8 | 0 | 0 | 计价 | 按实计算
GJ9-47 | 机械 | 乙供 | J03-01-034 | 汽车式起重机 起重量 8t | 台班 | 0.004 | 655.69 | 0 | 0 | 计价 | 按实计算
GJ9-47 | 机械 | 乙供 | J04-01-004 | 载重汽车 8t | 台班 | 0.004 | 445.99 | 0 | 0 | 计价 | 按实计算
GJ9-47 | 机械 | 乙供 | J10-01-038 | 逆变直流焊机 电流 400A以内 | 台班 | 0.2493 | 78.16 | 0 | 0 | 计价 | 按实计算
GJ9-48 | 人工 | 乙供 | 9101108 | 安装普通工 | 工日 | 0.134 | 70 | 0 | 0 | 计价 | 按实计算
GJ9-48 | 人工 | 乙供 | 9101109 | 安装技术工 | 工日 | 0.5293 | 107 | 0 | 0 | 计价 | 按实计算
GJ9-48 | 材料 | 乙供 | C01020000 | 型钢 综合 | kg | 0.683 | 3.857 | 0 | 0 | 计价 | 按实计算
GJ9-48 | 材料 | 乙供 | C12010200 | 电焊条 J507 综合 | kg | 1.936 | 5.52 | 0 | 0 | 计价 | 按实计算
GJ9-48 | 材料 | 乙供 | C14010100 | 镀锌铁丝 | kg | 0.187 | 4.427 | 0 | 0 | 计价 | 按实计算
GJ9-48 | 材料 | 乙供 | C17030502 | 石棉橡胶板 中压 6以下 | kg | 0.051 | 8.49 | 0 | 0 | 计价 | 按实计算
GJ9-48 | 材料 | 乙供 | C18010102 | 橡胶板 10mm以下 | kg | 0.047 | 5.638 | 0 | 0 | 计价 | 按实计算
GJ9-48 | 材料 | 乙供 | C19110101 | 氧气 | m³ | 0.625 | 4.71 | 0 | 0 | 计价 | 按实计算
GJ9-48 | 材料 | 乙供 | C19110201 | 乙炔气 | m³ | 0.219 | 10.379 | 0 | 0 | 计价 | 按实计算
GJ9-48 | 材料 | 乙供 | C22010101 | 钢管脚手架 包括扣件 | kg | 0.094 | 4.215 | 0 | 0 | 计价 | 按实计算
GJ9-48 | 材料 | 乙供 | C22010141 | 木脚手板 50×250×4000 | 块 | 0.001 | 70 | 0 | 0 | 计价 | 按实计算
GJ9-48 | 材料 | 乙供 | C22030701 | 尼龙砂轮片 Φ100 | 片 | 0.16 | 1.099 | 0 | 0 | 计价 | 按实计算
GJ9-48 | 材料 | 乙供 | C22040501 | 棉纱头 | kg | 0.017 | 5.67 | 0 | 0 | 计价 | 按实计算
GJ9-48 | 材料 | 乙供 | C99010102 | 其他材料费 | 元 | 0.416 | 1 | 0 | 0 | 计价 | 按实计算
GJ9-48 | 机械 | 乙供 | J03-01-004 | 履带式起重机 起重量 15t | 台班 | 0.005 | 714.8 | 0 | 0 | 计价 | 按实计算
GJ9-48 | 机械 | 乙供 | J03-01-034 | 汽车式起重机 起重量 8t | 台班 | 0.005 | 655.69 | 0 | 0 | 计价 | 按实计算
GJ9-48 | 机械 | 乙供 | J04-01-004 | 载重汽车 8t | 台班 | 0.005 | 445.99 | 0 | 0 | 计价 | 按实计算
GJ9-48 | 机械 | 乙供 | J10-01-038 | 逆变直流焊机 电流 400A以内 | 台班 | 0.3227 | 78.16 | 0 | 0 | 计价 | 按实计算
GJ9-49 | 人工 | 乙供 | 9101108 | 安装普通工 | 工日 | 0.1474 | 70 | 0 | 0 | 计价 | 按实计算
GJ9-49 | 人工 | 乙供 | 9101109 | 安装技术工 | 工日 | 0.5896 | 107 | 0 | 0 | 计价 | 按实计算
GJ9-49 | 材料 | 乙供 | C01020000 | 型钢 综合 | kg | 0.702 | 3.857 | 0 | 0 | 计价 | 按实计算
GJ9-49 | 材料 | 乙供 | C12010200 | 电焊条 J507 综合 | kg | 2.221 | 5.52 | 0 | 0 | 计价 | 按实计算
GJ9-49 | 材料 | 乙供 | C14010100 | 镀锌铁丝 | kg | 0.141 | 4.427 | 0 | 0 | 计价 | 按实计算
GJ9-49 | 材料 | 乙供 | C17030502 | 石棉橡胶板 中压 6以下 | kg | 0.067 | 8.49 | 0 | 0 | 计价 | 按实计算
GJ9-49 | 材料 | 乙供 | C18010102 | 橡胶板 10mm以下 | kg | 0.056 | 5.638 | 0 | 0 | 计价 | 按实计算
GJ9-49 | 材料 | 乙供 | C19110101 | 氧气 | m³ | 0.692 | 4.71 | 0 | 0 | 计价 | 按实计算
GJ9-49 | 材料 | 乙供 | C19110201 | 乙炔气 | m³ | 0.242 | 10.379 | 0 | 0 | 计价 | 按实计算
GJ9-49 | 材料 | 乙供 | C22010101 | 钢管脚手架 包括扣件 | kg | 0.094 | 4.215 | 0 | 0 | 计价 | 按实计算
GJ9-49 | 材料 | 乙供 | C22010141 | 木脚手板 50×250×4000 | 块 | 0.001 | 70 | 0 | 0 | 计价 | 按实计算
GJ9-49 | 材料 | 乙供 | C22030701 | 尼龙砂轮片 Φ100 | 片 | 0.187 | 1.099 | 0 | 0 | 计价 | 按实计算
GJ9-49 | 材料 | 乙供 | C22040501 | 棉纱头 | kg | 0.019 | 5.67 | 0 | 0 | 计价 | 按实计算
GJ9-49 | 材料 | 乙供 | C99010102 | 其他材料费 | 元 | 0.4605 | 1 | 0 | 0 | 计价 | 按实计算
GJ9-49 | 机械 | 乙供 | J03-01-004 | 履带式起重机 起重量 15t | 台班 | 0.005 | 714.8 | 0 | 0 | 计价 | 按实计算
GJ9-49 | 机械 | 乙供 | J03-01-034 | 汽车式起重机 起重量 8t | 台班 | 0.005 | 655.69 | 0 | 0 | 计价 | 按实计算
GJ9-49 | 机械 | 乙供 | J04-01-004 | 载重汽车 8t | 台班 | 0.005 | 445.99 | 0 | 0 | 计价 | 按实计算
GJ9-49 | 机械 | 乙供 | J10-01-038 | 逆变直流焊机 电流 400A以内 | 台班 | 0.3702 | 78.16 | 0 | 0 | 计价 | 按实计算
GJ9-50 | 人工 | 乙供 | 9101108 | 安装普通工 | 工日 | 0.1608 | 70 | 0 | 0 | 计价 | 按实计算
GJ9-50 | 人工 | 乙供 | 9101109 | 安装技术工 | 工日 | 0.6499 | 107 | 0 | 0 | 计价 | 按实计算
GJ9-50 | 材料 | 乙供 | C01020000 | 型钢 综合 | kg | 0.721 | 3.857 | 0 | 0 | 计价 | 按实计算
GJ9-50 | 材料 | 乙供 | C12010200 | 电焊条 J507 综合 | kg | 2.453 | 5.52 | 0 | 0 | 计价 | 按实计算
GJ9-50 | 材料 | 乙供 | C14010100 | 镀锌铁丝 | kg | 0.141 | 4.427 | 0 | 0 | 计价 | 按实计算
GJ9-50 | 材料 | 乙供 | C17030502 | 石棉橡胶板 中压 6以下 | kg | 0.085 | 8.49 | 0 | 0 | 计价 | 按实计算
GJ9-50 | 材料 | 乙供 | C18010102 | 橡胶板 10mm以下 | kg | 0.056 | 5.638 | 0 | 0 | 计价 | 按实计算
GJ9-50 | 材料 | 乙供 | C19110101 | 氧气 | m³ | 0.791 | 4.71 | 0 | 0 | 计价 | 按实计算
GJ9-50 | 材料 | 乙供 | C19110201 | 乙炔气 | m³ | 0.277 | 10.379 | 0 | 0 | 计价 | 按实计算
GJ9-50 | 材料 | 乙供 | C22010101 | 钢管脚手架 包括扣件 | kg | 0.094 | 4.215 | 0 | 0 | 计价 | 按实计算
GJ9-50 | 材料 | 乙供 | C22010141 | 木脚手板 50×250×4000 | 块 | 0.001 | 70 | 0 | 0 | 计价 | 按实计算
GJ9-50 | 材料 | 乙供 | C22030701 | 尼龙砂轮片 Φ100 | 片 | 0.216 | 1.099 | 0 | 0 | 计价 | 按实计算
GJ9-50 | 材料 | 乙供 | C22040501 | 棉纱头 | kg | 0.021 | 5.67 | 0 | 0 | 计价 | 按实计算
GJ9-50 | 材料 | 乙供 | C99010102 | 其他材料费 | 元 | 0.5081 | 1 | 0 | 0 | 计价 | 按实计算
GJ9-50 | 机械 | 乙供 | J03-01-004 | 履带式起重机 起重量 15t | 台班 | 0.006 | 714.8 | 0 | 0 | 计价 | 按实计算
GJ9-50 | 机械 | 乙供 | J03-01-034 | 汽车式起重机 起重量 8t | 台班 | 0.005 | 655.69 | 0 | 0 | 计价 | 按实计算
GJ9-50 | 机械 | 乙供 | J04-01-004 | 载重汽车 8t | 台班 | 0.005 | 445.99 | 0 | 0 | 计价 | 按实计算
GJ9-50 | 机械 | 乙供 | J10-01-038 | 逆变直流焊机 电流 400A以内 | 台班 | 0.4088 | 78.16 | 0 | 0 | 计价 | 按实计算
GJ9-51 | 人工 | 乙供 | 9101108 | 安装普通工 | 工日 | 0.1742 | 70 | 0 | 0 | 计价 | 按实计算
GJ9-51 | 人工 | 乙供 | 9101109 | 安装技术工 | 工日 | 0.7035 | 107 | 0 | 0 | 计价 | 按实计算
GJ9-51 | 材料 | 乙供 | C01020000 | 型钢 综合 | kg | 0.748 | 3.857 | 0 | 0 | 计价 | 按实计算
GJ9-51 | 材料 | 乙供 | C12010200 | 电焊条 J507 综合 | kg | 2.616 | 5.52 | 0 | 0 | 计价 | 按实计算
GJ9-51 | 材料 | 乙供 | C14010100 | 镀锌铁丝 | kg | 0.094 | 4.427 | 0 | 0 | 计价 | 按实计算
GJ9-51 | 材料 | 乙供 | C17030502 | 石棉橡胶板 中压 6以下 | kg | 0.103 | 8.49 | 0 | 0 | 计价 | 按实计算
GJ9-51 | 材料 | 乙供 | C18010102 | 橡胶板 10mm以下 | kg | 0.056 | 5.638 | 0 | 0 | 计价 | 按实计算
GJ9-51 | 材料 | 乙供 | C19110101 | 氧气 | m³ | 0.868 | 4.71 | 0 | 0 | 计价 | 按实计算
GJ9-51 | 材料 | 乙供 | C19110201 | 乙炔气 | m³ | 0.304 | 10.379 | 0 | 0 | 计价 | 按实计算
GJ9-51 | 材料 | 乙供 | C22010101 | 钢管脚手架 包括扣件 | kg | 0.112 | 4.215 | 0 | 0 | 计价 | 按实计算
GJ9-51 | 材料 | 乙供 | C22010141 | 木脚手板 50×250×4000 | 块 | 0.001 | 70 | 0 | 0 | 计价 | 按实计算
GJ9-51 | 材料 | 乙供 | C22030701 | 尼龙砂轮片 Φ100 | 片 | 0.243 | 1.099 | 0 | 0 | 计价 | 按实计算
GJ9-51 | 材料 | 乙供 | C22040501 | 棉纱头 | kg | 0.024 | 5.67 | 0 | 0 | 计价 | 按实计算
GJ9-51 | 材料 | 乙供 | C99010102 | 其他材料费 | 元 | 0.5424 | 1 | 0 | 0 | 计价 | 按实计算
GJ9-51 | 机械 | 乙供 | J03-01-004 | 履带式起重机 起重量 15t | 台班 | 0.008 | 714.8 | 0 | 0 | 计价 | 按实计算
GJ9-51 | 机械 | 乙供 | J04-01-004 | 载重汽车 8t | 台班 | 0.006 | 445.99 | 0 | 0 | 计价 | 按实计算
GJ9-51 | 机械 | 乙供 | J10-01-038 | 逆变直流焊机 电流 400A以内 | 台班 | 0.436 | 78.16 | 0 | 0 | 计价 | 按实计算
GJ9-52 | 人工 | 乙供 | 9101108 | 安装普通工 | 工日 | 0.1943 | 70 | 0 | 0 | 计价 | 按实计算
GJ9-52 | 人工 | 乙供 | 9101109 | 安装技术工 | 工日 | 0.7772 | 107 | 0 | 0 | 计价 | 按实计算
GJ9-52 | 材料 | 乙供 | C01020000 | 型钢 综合 | kg | 0.785 | 3.857 | 0 | 0 | 计价 | 按实计算
GJ9-52 | 材料 | 乙供 | C12010200 | 电焊条 J507 综合 | kg | 3.117 | 5.52 | 0 | 0 | 计价 | 按实计算
GJ9-52 | 材料 | 乙供 | C14010100 | 镀锌铁丝 | kg | 0.094 | 4.427 | 0 | 0 | 计价 | 按实计算
GJ9-52 | 材料 | 乙供 | C17030502 | 石棉橡胶板 中压 6以下 | kg | 0.131 | 8.49 | 0 | 0 | 计价 | 按实计算
GJ9-52 | 材料 | 乙供 | C18010102 | 橡胶板 10mm以下 | kg | 0.056 | 5.638 | 0 | 0 | 计价 | 按实计算
GJ9-52 | 材料 | 乙供 | C19110101 | 氧气 | m³ | 0.879 | 4.71 | 0 | 0 | 计价 | 按实计算
GJ9-52 | 材料 | 乙供 | C19110201 | 乙炔气 | m³ | 0.308 | 10.379 | 0 | 0 | 计价 | 按实计算
GJ9-52 | 材料 | 乙供 | C22010101 | 钢管脚手架 包括扣件 | kg | 0.112 | 4.215 | 0 | 0 | 计价 | 按实计算
GJ9-52 | 材料 | 乙供 | C22010141 | 木脚手板 50×250×4000 | 块 | 0.001 | 70 | 0 | 0 | 计价 | 按实计算
GJ9-52 | 材料 | 乙供 | C22030701 | 尼龙砂轮片 Φ100 | 片 | 0.281 | 1.099 | 0 | 0 | 计价 | 按实计算
GJ9-52 | 材料 | 乙供 | C22040501 | 棉纱头 | kg | 0.024 | 5.67 | 0 | 0 | 计价 | 按实计算
GJ9-52 | 材料 | 乙供 | C99010102 | 其他材料费 | 元 | 0.608 | 1 | 0 | 0 | 计价 | 按实计算
GJ9-52 | 机械 | 乙供 | J03-01-004 | 履带式起重机 起重量 15t | 台班 | 0.009 | 714.8 | 0 | 0 | 计价 | 按实计算
GJ9-52 | 机械 | 乙供 | J04-01-004 | 载重汽车 8t | 台班 | 0.008 | 445.99 | 0 | 0 | 计价 | 按实计算
GJ9-52 | 机械 | 乙供 | J10-01-038 | 逆变直流焊机 电流 400A以内 | 台班 | 0.5195 | 78.16 | 0 | 0 | 计价 | 按实计算
GJ9-53 | 人工 | 乙供 | 9101108 | 安装普通工 | 工日 | 0.2077 | 70 | 0 | 0 | 计价 | 按实计算
GJ9-53 | 人工 | 乙供 | 9101109 | 安装技术工 | 工日 | 0.8442 | 107 | 0 | 0 | 计价 | 按实计算
GJ9-53 | 材料 | 乙供 | C01020000 | 型钢 综合 | kg | 0.785 | 3.857 | 0 | 0 | 计价 | 按实计算
GJ9-53 | 材料 | 乙供 | C12010200 | 电焊条 J507 综合 | kg | 3.484 | 5.52 | 0 | 0 | 计价 | 按实计算
GJ9-53 | 材料 | 乙供 | C14010100 | 镀锌铁丝 | kg | 0.094 | 4.427 | 0 | 0 | 计价 | 按实计算
GJ9-53 | 材料 | 乙供 | C17030502 | 石棉橡胶板 中压 6以下 | kg | 0.168 | 8.49 | 0 | 0 | 计价 | 按实计算
GJ9-53 | 材料 | 乙供 | C18010102 | 橡胶板 10mm以下 | kg | 0.056 | 5.638 | 0 | 0 | 计价 | 按实计算
GJ9-53 | 材料 | 乙供 | C19110101 | 氧气 | m³ | 0.902 | 4.71 | 0 | 0 | 计价 | 按实计算
GJ9-53 | 材料 | 乙供 | C19110201 | 乙炔气 | m³ | 0.316 | 10.379 | 0 | 0 | 计价 | 按实计算
GJ9-53 | 材料 | 乙供 | C22010101 | 钢管脚手架 包括扣件 | kg | 0.112 | 4.215 | 0 | 0 | 计价 | 按实计算
GJ9-53 | 材料 | 乙供 | C22010141 | 木脚手板 50×250×4000 | 块 | 0.001 | 70 | 0 | 0 | 计价 | 按实计算
GJ9-53 | 材料 | 乙供 | C22030701 | 尼龙砂轮片 Φ100 | 片 | 0.318 | 1.099 | 0 | 0 | 计价 | 按实计算
GJ9-53 | 材料 | 乙供 | C22040501 | 棉纱头 | kg | 0.029 | 5.67 | 0 | 0 | 计价 | 按实计算
GJ9-53 | 材料 | 乙供 | C99010102 | 其他材料费 | 元 | 0.66 | 1 | 0 | 0 | 计价 | 按实计算
GJ9-53 | 机械 | 乙供 | J03-01-004 | 履带式起重机 起重量 15t | 台班 | 0.01 | 714.8 | 0 | 0 | 计价 | 按实计算
GJ9-53 | 机械 | 乙供 | J04-01-004 | 载重汽车 8t | 台班 | 0.009 | 445.99 | 0 | 0 | 计价 | 按实计算
GJ9-53 | 机械 | 乙供 | J10-01-038 | 逆变直流焊机 电流 400A以内 | 台班 | 0.5807 | 78.16 | 0 | 0 | 计价 | 按实计算
GJ9-54 | 人工 | 乙供 | 9101108 | 安装普通工 | 工日 | 0.2278 | 70 | 0 | 0 | 计价 | 按实计算
GJ9-54 | 人工 | 乙供 | 9101109 | 安装技术工 | 工日 | 0.9112 | 107 | 0 | 0 | 计价 | 按实计算
GJ9-54 | 材料 | 乙供 | C01020000 | 型钢 综合 | kg | 0.842 | 3.857 | 0 | 0 | 计价 | 按实计算
GJ9-54 | 材料 | 乙供 | C12010200 | 电焊条 J507 综合 | kg | 3.865 | 5.52 | 0 | 0 | 计价 | 按实计算
GJ9-54 | 材料 | 乙供 | C14010100 | 镀锌铁丝 | kg | 0.094 | 4.427 | 0 | 0 | 计价 | 按实计算
GJ9-54 | 材料 | 乙供 | C17030502 | 石棉橡胶板 中压 6以下 | kg | 0.168 | 8.49 | 0 | 0 | 计价 | 按实计算
GJ9-54 | 材料 | 乙供 | C18010102 | 橡胶板 10mm以下 | kg | 0.066 | 5.638 | 0 | 0 | 计价 | 按实计算
GJ9-54 | 材料 | 乙供 | C19110101 | 氧气 | m³ | 0.931 | 4.71 | 0 | 0 | 计价 | 按实计算
GJ9-54 | 材料 | 乙供 | C19110201 | 乙炔气 | m³ | 0.326 | 10.379 | 0 | 0 | 计价 | 按实计算
GJ9-54 | 材料 | 乙供 | C22010101 | 钢管脚手架 包括扣件 | kg | 0.131 | 4.215 | 0 | 0 | 计价 | 按实计算
GJ9-54 | 材料 | 乙供 | C22010141 | 木脚手板 50×250×4000 | 块 | 0.002 | 70 | 0 | 0 | 计价 | 按实计算
GJ9-54 | 材料 | 乙供 | C22030701 | 尼龙砂轮片 Φ100 | 片 | 0.365 | 1.099 | 0 | 0 | 计价 | 按实计算
GJ9-54 | 材料 | 乙供 | C22040501 | 棉纱头 | kg | 0.032 | 5.67 | 0 | 0 | 计价 | 按实计算
GJ9-54 | 材料 | 乙供 | C99010102 | 其他材料费 | 元 | 0.7168 | 1 | 0 | 0 | 计价 | 按实计算
GJ9-54 | 机械 | 乙供 | J03-01-008 | 履带式起重机 起重量 50t | 台班 | 0.009 | 1545.55 | 0 | 0 | 计价 | 按实计算
GJ9-54 | 机械 | 乙供 | J04-01-006 | 载重汽车 12t | 台班 | 0.016 | 593.93 | 0 | 0 | 计价 | 按实计算
GJ9-54 | 机械 | 乙供 | J10-01-038 | 逆变直流焊机 电流 400A以内 | 台班 | 0.6442 | 78.16 | 0 | 0 | 计价 | 按实计算
GJ9-55 | 人工 | 乙供 | 9101108 | 安装普通工 | 工日 | 0.268 | 70 | 0 | 0 | 计价 | 按实计算
GJ9-55 | 人工 | 乙供 | 9101109 | 安装技术工 | 工日 | 1.0586 | 107 | 0 | 0 | 计价 | 按实计算
GJ9-55 | 材料 | 乙供 | C01020000 | 型钢 综合 | kg | 0.842 | 3.857 | 0 | 0 | 计价 | 按实计算
GJ9-55 | 材料 | 乙供 | C12010200 | 电焊条 J507 综合 | kg | 4.26 | 5.52 | 0 | 0 | 计价 | 按实计算
GJ9-55 | 材料 | 乙供 | C14010100 | 镀锌铁丝 | kg | 0.094 | 4.427 | 0 | 0 | 计价 | 按实计算
GJ9-55 | 材料 | 乙供 | C17030502 | 石棉橡胶板 中压 6以下 | kg | 0.168 | 8.49 | 0 | 0 | 计价 | 按实计算
GJ9-55 | 材料 | 乙供 | C18010102 | 橡胶板 10mm以下 | kg | 0.066 | 5.638 | 0 | 0 | 计价 | 按实计算
GJ9-55 | 材料 | 乙供 | C19110101 | 氧气 | m³ | 0.957 | 4.71 | 0 | 0 | 计价 | 按实计算
GJ9-55 | 材料 | 乙供 | C19110201 | 乙炔气 | m³ | 0.334 | 10.379 | 0 | 0 | 计价 | 按实计算
GJ9-55 | 材料 | 乙供 | C22010101 | 钢管脚手架 包括扣件 | kg | 0.131 | 4.215 | 0 | 0 | 计价 | 按实计算
GJ9-55 | 材料 | 乙供 | C22010141 | 木脚手板 50×250×4000 | 块 | 0.002 | 70 | 0 | 0 | 计价 | 按实计算
GJ9-55 | 材料 | 乙供 | C22030701 | 尼龙砂轮片 Φ100 | 片 | 0.411 | 1.099 | 0 | 0 | 计价 | 按实计算
GJ9-55 | 材料 | 乙供 | C22040501 | 棉纱头 | kg | 0.037 | 5.67 | 0 | 0 | 计价 | 按实计算
GJ9-55 | 材料 | 乙供 | C99010102 | 其他材料费 | 元 | 0.7661 | 1 | 0 | 0 | 计价 | 按实计算
GJ9-55 | 机械 | 乙供 | J03-01-008 | 履带式起重机 起重量 50t | 台班 | 0.009 | 1545.55 | 0 | 0 | 计价 | 按实计算
GJ9-55 | 机械 | 乙供 | J04-01-006 | 载重汽车 12t | 台班 | 0.016 | 593.93 | 0 | 0 | 计价 | 按实计算
GJ9-55 | 机械 | 乙供 | J10-01-038 | 逆变直流焊机 电流 400A以内 | 台班 | 0.703 | 78.16 | 0 | 0 | 计价 | 按实计算
GJ9-56 | 人工 | 乙供 | 9101108 | 安装普通工 | 工日 | 0.3283 | 70 | 0 | 0 | 计价 | 按实计算
GJ9-56 | 人工 | 乙供 | 9101109 | 安装技术工 | 工日 | 1.3266 | 107 | 0 | 0 | 计价 | 按实计算
GJ9-56 | 材料 | 乙供 | C01020000 | 型钢 综合 | kg | 0.935 | 3.857 | 0 | 0 | 计价 | 按实计算
GJ9-56 | 材料 | 乙供 | C12010200 | 电焊条 J507 综合 | kg | 5.158 | 5.52 | 0 | 0 | 计价 | 按实计算
GJ9-56 | 材料 | 乙供 | C14010100 | 镀锌铁丝 | kg | 0.094 | 4.427 | 0 | 0 | 计价 | 按实计算
GJ9-56 | 材料 | 乙供 | C17030502 | 石棉橡胶板 中压 6以下 | kg | 0.206 | 8.49 | 0 | 0 | 计价 | 按实计算
GJ9-56 | 材料 | 乙供 | C18010102 | 橡胶板 10mm以下 | kg | 0.066 | 5.638 | 0 | 0 | 计价 | 按实计算
GJ9-56 | 材料 | 乙供 | C19110101 | 氧气 | m³ | 1.007 | 4.71 | 0 | 0 | 计价 | 按实计算
GJ9-56 | 材料 | 乙供 | C19110201 | 乙炔气 | m³ | 0.352 | 10.379 | 0 | 0 | 计价 | 按实计算
GJ9-56 | 材料 | 乙供 | C22010101 | 钢管脚手架 包括扣件 | kg | 0.131 | 4.215 | 0 | 0 | 计价 | 按实计算
GJ9-56 | 材料 | 乙供 | C22010141 | 木脚手板 50×250×4000 | 块 | 0.002 | 70 | 0 | 0 | 计价 | 按实计算
GJ9-56 | 材料 | 乙供 | C22030701 | 尼龙砂轮片 Φ100 | 片 | 0.468 | 1.099 | 0 | 0 | 计价 | 按实计算
GJ9-56 | 材料 | 乙供 | C22040501 | 棉纱头 | kg | 0.042 | 5.67 | 0 | 0 | 计价 | 按实计算
GJ9-56 | 材料 | 乙供 | C99010102 | 其他材料费 | 元 | 0.8891 | 1 | 0 | 0 | 计价 | 按实计算
GJ9-56 | 机械 | 乙供 | J03-01-008 | 履带式起重机 起重量 50t | 台班 | 0.01 | 1545.55 | 0 | 0 | 计价 | 按实计算
GJ9-56 | 机械 | 乙供 | J04-01-006 | 载重汽车 12t | 台班 | 0.02 | 593.93 | 0 | 0 | 计价 | 按实计算
GJ9-56 | 机械 | 乙供 | J10-01-038 | 逆变直流焊机 电流 400A以内 | 台班 | 0.835 | 78.16 | 0 | 0 | 计价 | 按实计算
GJ9-57 | 人工 | 乙供 | 9101108 | 安装普通工 | 工日 | 0.3618 | 70 | 0 | 0 | 计价 | 按实计算
GJ9-57 | 人工 | 乙供 | 9101109 | 安装技术工 | 工日 | 1.4338 | 107 | 0 | 0 | 计价 | 按实计算
GJ9-57 | 材料 | 乙供 | C01020000 | 型钢 综合 | kg | 1.029 | 3.857 | 0 | 0 | 计价 | 按实计算
GJ9-57 | 材料 | 乙供 | C12010200 | 电焊条 J507 综合 | kg | 5.957 | 5.52 | 0 | 0 | 计价 | 按实计算
GJ9-57 | 材料 | 乙供 | C14010100 | 镀锌铁丝 | kg | 0.094 | 4.427 | 0 | 0 | 计价 | 按实计算
GJ9-57 | 材料 | 乙供 | C17030502 | 石棉橡胶板 中压 6以下 | kg | 0.224 | 8.49 | 0 | 0 | 计价 | 按实计算
GJ9-57 | 材料 | 乙供 | C18010102 | 橡胶板 10mm以下 | kg | 0.066 | 5.638 | 0 | 0 | 计价 | 按实计算
GJ9-57 | 材料 | 乙供 | C19110101 | 氧气 | m³ | 1.113 | 4.71 | 0 | 0 | 计价 | 按实计算
GJ9-57 | 材料 | 乙供 | C19110201 | 乙炔气 | m³ | 0.389 | 10.379 | 0 | 0 | 计价 | 按实计算
GJ9-57 | 材料 | 乙供 | C22010101 | 钢管脚手架 包括扣件 | kg | 0.15 | 4.215 | 0 | 0 | 计价 | 按实计算
GJ9-57 | 材料 | 乙供 | C22010141 | 木脚手板 50×250×4000 | 块 | 0.002 | 70 | 0 | 0 | 计价 | 按实计算
GJ9-57 | 材料 | 乙供 | C22030701 | 尼龙砂轮片 Φ100 | 片 | 0.58 | 1.099 | 0 | 0 | 计价 | 按实计算
GJ9-57 | 材料 | 乙供 | C22040501 | 棉纱头 | kg | 0.053 | 5.67 | 0 | 0 | 计价 | 按实计算
GJ9-57 | 材料 | 乙供 | C99010102 | 其他材料费 | 元 | 1.0106 | 1 | 0 | 0 | 计价 | 按实计算
GJ9-57 | 机械 | 乙供 | J03-01-008 | 履带式起重机 起重量 50t | 台班 | 0.012 | 1545.55 | 0 | 0 | 计价 | 按实计算
GJ9-57 | 机械 | 乙供 | J04-01-006 | 载重汽车 12t | 台班 | 0.025 | 593.93 | 0 | 0 | 计价 | 按实计算
GJ9-57 | 机械 | 乙供 | J10-01-038 | 逆变直流焊机 电流 400A以内 | 台班 | 0.965 | 78.16 | 0 | 0 | 计价 | 按实计算
GJ9-58 | 人工 | 乙供 | 9101108 | 安装普通工 | 工日 | 0.3685 | 70 | 0 | 0 | 计价 | 按实计算
GJ9-58 | 人工 | 乙供 | 9101109 | 安装技术工 | 工日 | 1.4606 | 107 | 0 | 0 | 计价 | 按实计算
GJ9-58 | 材料 | 乙供 | C01020000 | 型钢 综合 | kg | 1.066 | 3.857 | 0 | 0 | 计价 | 按实计算
GJ9-58 | 材料 | 乙供 | C12010200 | 电焊条 J507 综合 | kg | 6.493 | 5.52 | 0 | 0 | 计价 | 按实计算
GJ9-58 | 材料 | 乙供 | C14010100 | 镀锌铁丝 | kg | 0.089 | 4.427 | 0 | 0 | 计价 | 按实计算
GJ9-58 | 材料 | 乙供 | C19110101 | 氧气 | m³ | 1.146 | 4.71 | 0 | 0 | 计价 | 按实计算
GJ9-58 | 材料 | 乙供 | C19110201 | 乙炔气 | m³ | 0.402 | 10.379 | 0 | 0 | 计价 | 按实计算
GJ9-58 | 材料 | 乙供 | C22010101 | 钢管脚手架 包括扣件 | kg | 0.142 | 4.215 | 0 | 0 | 计价 | 按实计算
GJ9-58 | 材料 | 乙供 | C22010141 | 木脚手板 50×250×4000 | 块 | 0.002 | 70 | 0 | 0 | 计价 | 按实计算
GJ9-58 | 材料 | 乙供 | C22030701 | 尼龙砂轮片 Φ100 | 片 | 0.658 | 1.099 | 0 | 0 | 计价 | 按实计算
GJ9-58 | 材料 | 乙供 | C22040501 | 棉纱头 | kg | 0.063 | 5.67 | 0 | 0 | 计价 | 按实计算
GJ9-58 | 材料 | 乙供 | C99010102 | 其他材料费 | 元 | 1.0347 | 1 | 0 | 0 | 计价 | 按实计算
GJ9-58 | 机械 | 乙供 | J03-01-008 | 履带式起重机 起重量 50t | 台班 | 0.012 | 1545.55 | 0 | 0 | 计价 | 按实计算
GJ9-58 | 机械 | 乙供 | J04-01-006 | 载重汽车 12t | 台班 | 0.027 | 593.93 | 0 | 0 | 计价 | 按实计算
GJ9-58 | 机械 | 乙供 | J10-01-038 | 逆变直流焊机 电流 400A以内 | 台班 | 1.033 | 78.16 | 0 | 0 | 计价 | 按实计算
GJ9-59 | 人工 | 乙供 | 9101108 | 安装普通工 | 工日 | 0.4221 | 70 | 0 | 0 | 计价 | 按实计算
GJ9-59 | 人工 | 乙供 | 9101109 | 安装技术工 | 工日 | 1.6817 | 107 | 0 | 0 | 计价 | 按实计算
GJ9-59 | 材料 | 乙供 | C01020000 | 型钢 综合 | kg | 1.1 | 3.857 | 0 | 0 | 计价 | 按实计算
GJ9-59 | 材料 | 乙供 | C12010200 | 电焊条 J507 综合 | kg | 6.698 | 5.52 | 0 | 0 | 计价 | 按实计算
GJ9-59 | 材料 | 乙供 | C14010100 | 镀锌铁丝 | kg | 0.091 | 4.427 | 0 | 0 | 计价 | 按实计算
GJ9-59 | 材料 | 乙供 | C19110101 | 氧气 | m³ | 1.183 | 4.71 | 0 | 0 | 计价 | 按实计算
GJ9-59 | 材料 | 乙供 | C19110201 | 乙炔气 | m³ | 0.414 | 10.379 | 0 | 0 | 计价 | 按实计算
GJ9-59 | 材料 | 乙供 | C22010101 | 钢管脚手架 包括扣件 | kg | 0.146 | 4.215 | 0 | 0 | 计价 | 按实计算
GJ9-59 | 材料 | 乙供 | C22010141 | 木脚手板 50×250×4000 | 块 | 0.002 | 70 | 0 | 0 | 计价 | 按实计算
GJ9-59 | 材料 | 乙供 | C22030701 | 尼龙砂轮片 Φ100 | 片 | 0.678 | 1.099 | 0 | 0 | 计价 | 按实计算
GJ9-59 | 材料 | 乙供 | C22040501 | 棉纱头 | kg | 0.064 | 5.67 | 0 | 0 | 计价 | 按实计算
GJ9-59 | 材料 | 乙供 | C99010102 | 其他材料费 | 元 | 1.067 | 1 | 0 | 0 | 计价 | 按实计算
GJ9-59 | 机械 | 乙供 | J03-01-008 | 履带式起重机 起重量 50t | 台班 | 0.013 | 1545.55 | 0 | 0 | 计价 | 按实计算
GJ9-59 | 机械 | 乙供 | J04-01-006 | 载重汽车 12t | 台班 | 0.028 | 593.93 | 0 | 0 | 计价 | 按实计算
GJ9-59 | 机械 | 乙供 | J10-01-038 | 逆变直流焊机 电流 400A以内 | 台班 | 1.065 | 78.16 | 0 | 0 | 计价 | 按实计算
GJ9-60 | 人工 | 乙供 | 9101108 | 安装普通工 | 工日 | 0.4422 | 70 | 0 | 0 | 计价 | 按实计算
GJ9-60 | 人工 | 乙供 | 9101109 | 安装技术工 | 工日 | 1.7621 | 107 | 0 | 0 | 计价 | 按实计算
GJ9-60 | 材料 | 乙供 | C01020000 | 型钢 综合 | kg | 1.156 | 3.857 | 0 | 0 | 计价 | 按实计算
GJ9-60 | 材料 | 乙供 | C12010200 | 电焊条 J507 综合 | kg | 7.04 | 5.52 | 0 | 0 | 计价 | 按实计算
GJ9-60 | 材料 | 乙供 | C14010100 | 镀锌铁丝 | kg | 0.097 | 4.427 | 0 | 0 | 计价 | 按实计算
GJ9-60 | 材料 | 乙供 | C19110101 | 氧气 | m³ | 1.242 | 4.71 | 0 | 0 | 计价 | 按实计算
GJ9-60 | 材料 | 乙供 | C19110201 | 乙炔气 | m³ | 0.435 | 10.379 | 0 | 0 | 计价 | 按实计算
GJ9-60 | 材料 | 乙供 | C22010101 | 钢管脚手架 包括扣件 | kg | 0.154 | 4.215 | 0 | 0 | 计价 | 按实计算
GJ9-60 | 材料 | 乙供 | C22010141 | 木脚手板 50×250×4000 | 块 | 0.002 | 70 | 0 | 0 | 计价 | 按实计算
GJ9-60 | 材料 | 乙供 | C22030701 | 尼龙砂轮片 Φ100 | 片 | 0.713 | 1.099 | 0 | 0 | 计价 | 按实计算
GJ9-60 | 材料 | 乙供 | C22040501 | 棉纱头 | kg | 0.067 | 5.67 | 0 | 0 | 计价 | 按实计算
GJ9-60 | 材料 | 乙供 | C99010102 | 其他材料费 | 元 | 1.1213 | 1 | 0 | 0 | 计价 | 按实计算
GJ9-60 | 机械 | 乙供 | J03-01-008 | 履带式起重机 起重量 50t | 台班 | 0.013 | 1545.55 | 0 | 0 | 计价 | 按实计算
GJ9-60 | 机械 | 乙供 | J04-01-006 | 载重汽车 12t | 台班 | 0.029 | 593.93 | 0 | 0 | 计价 | 按实计算
GJ9-60 | 机械 | 乙供 | J10-01-038 | 逆变直流焊机 电流 400A以内 | 台班 | 1.119 | 78.16 | 0 | 0 | 计价 | 按实计算
GJ9-61 | 人工 | 乙供 | 9101108 | 安装普通工 | 工日 | 0.5092 | 70 | 0 | 0 | 计价 | 按实计算
GJ9-61 | 人工 | 乙供 | 9101109 | 安装技术工 | 工日 | 2.0167 | 107 | 0 | 0 | 计价 | 按实计算
GJ9-61 | 材料 | 乙供 | C01020000 | 型钢 综合 | kg | 1.321 | 3.857 | 0 | 0 | 计价 | 按实计算
GJ9-61 | 材料 | 乙供 | C12010200 | 电焊条 J507 综合 | kg | 8.047 | 5.52 | 0 | 0 | 计价 | 按实计算
GJ9-61 | 材料 | 乙供 | C14010100 | 镀锌铁丝 | kg | 0.11 | 4.427 | 0 | 0 | 计价 | 按实计算
GJ9-61 | 材料 | 乙供 | C19110101 | 氧气 | m³ | 1.421 | 4.71 | 0 | 0 | 计价 | 按实计算
GJ9-61 | 材料 | 乙供 | C19110201 | 乙炔气 | m³ | 0.497 | 10.379 | 0 | 0 | 计价 | 按实计算
GJ9-61 | 材料 | 乙供 | C22010101 | 钢管脚手架 包括扣件 | kg | 0.176 | 4.215 | 0 | 0 | 计价 | 按实计算
GJ9-61 | 材料 | 乙供 | C22010141 | 木脚手板 50×250×4000 | 块 | 0.002 | 70 | 0 | 0 | 计价 | 按实计算
GJ9-61 | 材料 | 乙供 | C22030701 | 尼龙砂轮片 Φ100 | 片 | 0.815 | 1.099 | 0 | 0 | 计价 | 按实计算
GJ9-61 | 材料 | 乙供 | C22040501 | 棉纱头 | kg | 0.078 | 5.67 | 0 | 0 | 计价 | 按实计算
GJ9-61 | 材料 | 乙供 | C99010102 | 其他材料费 | 元 | 1.2815 | 1 | 0 | 0 | 计价 | 按实计算
GJ9-61 | 机械 | 乙供 | J03-01-008 | 履带式起重机 起重量 50t | 台班 | 0.016 | 1545.55 | 0 | 0 | 计价 | 按实计算
GJ9-61 | 机械 | 乙供 | J04-01-006 | 载重汽车 12t | 台班 | 0.033 | 593.93 | 0 | 0 | 计价 | 按实计算
GJ9-61 | 机械 | 乙供 | J10-01-038 | 逆变直流焊机 电流 400A以内 | 台班 | 1.28 | 78.16 | 0 | 0 | 计价 | 按实计算
GJ9-62 | 人工 | 乙供 | 9101108 | 安装普通工 | 工日 | 0.5293 | 70 | 0 | 0 | 计价 | 按实计算
GJ9-62 | 人工 | 乙供 | 9101109 | 安装技术工 | 工日 | 2.1105 | 107 | 0 | 0 | 计价 | 按实计算
GJ9-62 | 材料 | 乙供 | C01020000 | 型钢 综合 | kg | 1.381 | 3.857 | 0 | 0 | 计价 | 按实计算
GJ9-62 | 材料 | 乙供 | C12010200 | 电焊条 J507 综合 | kg | 8.411 | 5.52 | 0 | 0 | 计价 | 按实计算
GJ9-62 | 材料 | 乙供 | C14010100 | 镀锌铁丝 | kg | 0.116 | 4.427 | 0 | 0 | 计价 | 按实计算
GJ9-62 | 材料 | 乙供 | C19110101 | 氧气 | m³ | 1.485 | 4.71 | 0 | 0 | 计价 | 按实计算
GJ9-62 | 材料 | 乙供 | C19110201 | 乙炔气 | m³ | 0.52 | 10.379 | 0 | 0 | 计价 | 按实计算
GJ9-62 | 材料 | 乙供 | C22010101 | 钢管脚手架 包括扣件 | kg | 0.184 | 4.215 | 0 | 0 | 计价 | 按实计算
GJ9-62 | 材料 | 乙供 | C22010141 | 木脚手板 50×250×4000 | 块 | 0.002 | 70 | 0 | 0 | 计价 | 按实计算
GJ9-62 | 材料 | 乙供 | C22030701 | 尼龙砂轮片 Φ100 | 片 | 0.852 | 1.099 | 0 | 0 | 计价 | 按实计算
GJ9-62 | 材料 | 乙供 | C22040501 | 棉纱头 | kg | 0.081 | 5.67 | 0 | 0 | 计价 | 按实计算
GJ9-62 | 材料 | 乙供 | C99010102 | 其他材料费 | 元 | 1.3394 | 1 | 0 | 0 | 计价 | 按实计算
GJ9-62 | 机械 | 乙供 | J03-01-008 | 履带式起重机 起重量 50t | 台班 | 0.016 | 1545.55 | 0 | 0 | 计价 | 按实计算
GJ9-62 | 机械 | 乙供 | J04-01-006 | 载重汽车 12t | 台班 | 0.035 | 593.93 | 0 | 0 | 计价 | 按实计算
GJ9-62 | 机械 | 乙供 | J10-01-038 | 逆变直流焊机 电流 400A以内 | 台班 | 1.337 | 78.16 | 0 | 0 | 计价 | 按实计算
GJ9-63 | 人工 | 乙供 | 9101108 | 安装普通工 | 工日 | 0.5561 | 70 | 0 | 0 | 计价 | 按实计算
GJ9-63 | 人工 | 乙供 | 9101109 | 安装技术工 | 工日 | 2.2244 | 107 | 0 | 0 | 计价 | 按实计算
GJ9-63 | 材料 | 乙供 | C01020000 | 型钢 综合 | kg | 1.454 | 3.857 | 0 | 0 | 计价 | 按实计算
GJ9-63 | 材料 | 乙供 | C12010200 | 电焊条 J507 综合 | kg | 8.861 | 5.52 | 0 | 0 | 计价 | 按实计算
GJ9-63 | 材料 | 乙供 | C14010100 | 镀锌铁丝 | kg | 0.122 | 4.427 | 0 | 0 | 计价 | 按实计算
GJ9-63 | 材料 | 乙供 | C19110101 | 氧气 | m³ | 1.564 | 4.71 | 0 | 0 | 计价 | 按实计算
GJ9-63 | 材料 | 乙供 | C19110201 | 乙炔气 | m³ | 0.547 | 10.379 | 0 | 0 | 计价 | 按实计算
GJ9-63 | 材料 | 乙供 | C22010101 | 钢管脚手架 包括扣件 | kg | 0.194 | 4.215 | 0 | 0 | 计价 | 按实计算
GJ9-63 | 材料 | 乙供 | C22010141 | 木脚手板 50×250×4000 | 块 | 0.002 | 70 | 0 | 0 | 计价 | 按实计算
GJ9-63 | 材料 | 乙供 | C22030701 | 尼龙砂轮片 Φ100 | 片 | 0.898 | 1.099 | 0 | 0 | 计价 | 按实计算
GJ9-63 | 材料 | 乙供 | C22040501 | 棉纱头 | kg | 0.085 | 5.67 | 0 | 0 | 计价 | 按实计算
GJ9-63 | 材料 | 乙供 | C99010102 | 其他材料费 | 元 | 1.4106 | 1 | 0 | 0 | 计价 | 按实计算
GJ9-63 | 机械 | 乙供 | J03-01-008 | 履带式起重机 起重量 50t | 台班 | 0.017 | 1545.55 | 0 | 0 | 计价 | 按实计算
GJ9-63 | 机械 | 乙供 | J04-01-006 | 载重汽车 12t | 台班 | 0.036 | 593.93 | 0 | 0 | 计价 | 按实计算
GJ9-63 | 机械 | 乙供 | J10-01-038 | 逆变直流焊机 电流 400A以内 | 台班 | 1.409 | 78.16 | 0 | 0 | 计价 | 按实计算
GJ9-64 | 人工 | 乙供 | 9101108 | 安装普通工 | 工日 | 0.5829 | 70 | 0 | 0 | 计价 | 按实计算
GJ9-64 | 人工 | 乙供 | 9101109 | 安装技术工 | 工日 | 2.3383 | 107 | 0 | 0 | 计价 | 按实计算
GJ9-64 | 材料 | 乙供 | C01020000 | 型钢 综合 | kg | 1.527 | 3.857 | 0 | 0 | 计价 | 按实计算
GJ9-64 | 材料 | 乙供 | C12010200 | 电焊条 J507 综合 | kg | 9.304 | 5.52 | 0 | 0 | 计价 | 按实计算
GJ9-64 | 材料 | 乙供 | C14010100 | 镀锌铁丝 | kg | 0.127 | 4.427 | 0 | 0 | 计价 | 按实计算
GJ9-64 | 材料 | 乙供 | C19110101 | 氧气 | m³ | 1.642 | 4.71 | 0 | 0 | 计价 | 按实计算
GJ9-64 | 材料 | 乙供 | C19110201 | 乙炔气 | m³ | 0.575 | 10.379 | 0 | 0 | 计价 | 按实计算
GJ9-64 | 材料 | 乙供 | C22010101 | 钢管脚手架 包括扣件 | kg | 0.204 | 4.215 | 0 | 0 | 计价 | 按实计算
GJ9-64 | 材料 | 乙供 | C22010141 | 木脚手板 50×250×4000 | 块 | 0.002 | 70 | 0 | 0 | 计价 | 按实计算
GJ9-64 | 材料 | 乙供 | C22030701 | 尼龙砂轮片 Φ100 | 片 | 0.943 | 1.099 | 0 | 0 | 计价 | 按实计算
GJ9-64 | 材料 | 乙供 | C22040501 | 棉纱头 | kg | 0.089 | 5.67 | 0 | 0 | 计价 | 按实计算
GJ9-64 | 材料 | 乙供 | C99010102 | 其他材料费 | 元 | 1.4811 | 1 | 0 | 0 | 计价 | 按实计算
GJ9-64 | 机械 | 乙供 | J03-01-008 | 履带式起重机 起重量 50t | 台班 | 0.018 | 1545.55 | 0 | 0 | 计价 | 按实计算
GJ9-64 | 机械 | 乙供 | J04-01-006 | 载重汽车 12t | 台班 | 0.038 | 593.93 | 0 | 0 | 计价 | 按实计算
GJ9-64 | 机械 | 乙供 | J10-01-038 | 逆变直流焊机 电流 400A以内 | 台班 | 1.48 | 78.16 | 0 | 0 | 计价 | 按实计算
GJ9-65 | 人工 | 乙供 | 9101108 | 安装普通工 | 工日 | 0.0335 | 70 | 0 | 0 | 计价 | 按实计算
GJ9-65 | 人工 | 乙供 | 9101109 | 安装技术工 | 工日 | 0.1474 | 107 | 0 | 0 | 计价 | 按实计算
GJ9-65 | 材料 | 乙供 | C01020000 | 型钢 综合 | kg | 0.0576 | 3.857 | 0 | 0 | 计价 | 按实计算
GJ9-65 | 材料 | 乙供 | C12010200 | 电焊条 J507 综合 | kg | 0.0392 | 5.52 | 0 | 0 | 计价 | 按实计算
GJ9-65 | 材料 | 乙供 | C14010100 | 镀锌铁丝 | kg | 0.02 | 4.427 | 0 | 0 | 计价 | 按实计算
GJ9-65 | 材料 | 乙供 | C17030502 | 石棉橡胶板 中压 6以下 | kg | 0.0024 | 8.49 | 0 | 0 | 计价 | 按实计算
GJ9-65 | 材料 | 乙供 | C19110101 | 氧气 | m³ | 0.0444 | 4.71 | 0 | 0 | 计价 | 按实计算
GJ9-65 | 材料 | 乙供 | C19110201 | 乙炔气 | m³ | 0.0156 | 10.379 | 0 | 0 | 计价 | 按实计算
GJ9-65 | 材料 | 乙供 | C22010101 | 钢管脚手架 包括扣件 | kg | 0.496 | 4.215 | 0 | 0 | 计价 | 按实计算
GJ9-65 | 材料 | 乙供 | C22010141 | 木脚手板 50×250×4000 | 块 | 0.008 | 70 | 0 | 0 | 计价 | 按实计算
GJ9-65 | 材料 | 乙供 | C22030701 | 尼龙砂轮片 Φ100 | 片 | 0.0424 | 1.099 | 0 | 0 | 计价 | 按实计算
GJ9-65 | 材料 | 乙供 | C22040501 | 棉纱头 | kg | 0.0032 | 5.67 | 0 | 0 | 计价 | 按实计算
GJ9-65 | 材料 | 乙供 | C99010102 | 其他材料费 | 元 | 0.0727 | 1 | 0 | 0 | 计价 | 按实计算
GJ9-65 | 机械 | 乙供 | J03-01-033 | 汽车式起重机 起重量 5t | 台班 | 0.0005 | 552.67 | 0 | 0 | 计价 | 按实计算
GJ9-65 | 机械 | 乙供 | J04-01-002 | 载重汽车 5t | 台班 | 0.0005 | 380.35 | 0 | 0 | 计价 | 按实计算
GJ9-65 | 机械 | 乙供 | J05-01-009 | 电动单筒慢速卷扬机 30kN | 台班 | 0.002 | 175.97 | 0 | 0 | 计价 | 按实计算
GJ9-65 | 机械 | 乙供 | J10-01-038 | 逆变直流焊机 电流 400A以内 | 台班 | 0.018 | 78.16 | 0 | 0 | 计价 | 按实计算
GJ9-65 | 机械 | 乙供 | J15-01-010 | 砂轮切割机 直径 Φ400 | 台班 | 0.0095 | 57.77 | 0 | 0 | 计价 | 按实计算
GJ9-66 | 人工 | 乙供 | 9101108 | 安装普通工 | 工日 | 0.0469 | 70 | 0 | 0 | 计价 | 按实计算
GJ9-66 | 人工 | 乙供 | 9101109 | 安装技术工 | 工日 | 0.1809 | 107 | 0 | 0 | 计价 | 按实计算
GJ9-66 | 材料 | 乙供 | C01020000 | 型钢 综合 | kg | 0.0636 | 3.857 | 0 | 0 | 计价 | 按实计算
GJ9-66 | 材料 | 乙供 | C12010200 | 电焊条 J507 综合 | kg | 0.0752 | 5.52 | 0 | 0 | 计价 | 按实计算
GJ9-66 | 材料 | 乙供 | C14010100 | 镀锌铁丝 | kg | 0.032 | 4.427 | 0 | 0 | 计价 | 按实计算
GJ9-66 | 材料 | 乙供 | C17030502 | 石棉橡胶板 中压 6以下 | kg | 0.0032 | 8.49 | 0 | 0 | 计价 | 按实计算
GJ9-66 | 材料 | 乙供 | C19110101 | 氧气 | m³ | 0.0732 | 4.71 | 0 | 0 | 计价 | 按实计算
GJ9-66 | 材料 | 乙供 | C19110201 | 乙炔气 | m³ | 0.026 | 10.379 | 0 | 0 | 计价 | 按实计算
GJ9-66 | 材料 | 乙供 | C22010101 | 钢管脚手架 包括扣件 | kg | 0.496 | 4.215 | 0 | 0 | 计价 | 按实计算
GJ9-66 | 材料 | 乙供 | C22010141 | 木脚手板 50×250×4000 | 块 | 0.008 | 70 | 0 | 0 | 计价 | 按实计算
GJ9-66 | 材料 | 乙供 | C22030701 | 尼龙砂轮片 Φ100 | 片 | 0.0696 | 1.099 | 0 | 0 | 计价 | 按实计算
GJ9-66 | 材料 | 乙供 | C22040501 | 棉纱头 | kg | 0.004 | 5.67 | 0 | 0 | 计价 | 按实计算
GJ9-66 | 材料 | 乙供 | C99010102 | 其他材料费 | 元 | 0.0839 | 1 | 0 | 0 | 计价 | 按实计算
GJ9-66 | 机械 | 乙供 | J03-01-033 | 汽车式起重机 起重量 5t | 台班 | 0.0015 | 552.67 | 0 | 0 | 计价 | 按实计算
GJ9-66 | 机械 | 乙供 | J04-01-002 | 载重汽车 5t | 台班 | 0.0015 | 380.35 | 0 | 0 | 计价 | 按实计算
GJ9-66 | 机械 | 乙供 | J05-01-009 | 电动单筒慢速卷扬机 30kN | 台班 | 0.004 | 175.97 | 0 | 0 | 计价 | 按实计算
GJ9-66 | 机械 | 乙供 | J10-01-038 | 逆变直流焊机 电流 400A以内 | 台班 | 0.0295 | 78.16 | 0 | 0 | 计价 | 按实计算
GJ9-67 | 人工 | 乙供 | 9101108 | 安装普通工 | 工日 | 0.0603 | 70 | 0 | 0 | 计价 | 按实计算
GJ9-67 | 人工 | 乙供 | 9101109 | 安装技术工 | 工日 | 0.2345 | 107 | 0 | 0 | 计价 | 按实计算
GJ9-67 | 材料 | 乙供 | C01020000 | 型钢 综合 | kg | 0.0636 | 3.857 | 0 | 0 | 计价 | 按实计算
GJ9-67 | 材料 | 乙供 | C12010200 | 电焊条 J507 综合 | kg | 0.1364 | 5.52 | 0 | 0 | 计价 | 按实计算
GJ9-67 | 材料 | 乙供 | C14010100 | 镀锌铁丝 | kg | 0.032 | 4.427 | 0 | 0 | 计价 | 按实计算
GJ9-67 | 材料 | 乙供 | C17030502 | 石棉橡胶板 中压 6以下 | kg | 0.0036 | 8.49 | 0 | 0 | 计价 | 按实计算
GJ9-67 | 材料 | 乙供 | C19110101 | 氧气 | m³ | 0.0956 | 4.71 | 0 | 0 | 计价 | 按实计算
GJ9-67 | 材料 | 乙供 | C19110201 | 乙炔气 | m³ | 0.0336 | 10.379 | 0 | 0 | 计价 | 按实计算
GJ9-67 | 材料 | 乙供 | C22010101 | 钢管脚手架 包括扣件 | kg | 0.496 | 4.215 | 0 | 0 | 计价 | 按实计算
GJ9-67 | 材料 | 乙供 | C22010141 | 木脚手板 50×250×4000 | 块 | 0.008 | 70 | 0 | 0 | 计价 | 按实计算
GJ9-67 | 材料 | 乙供 | C22030701 | 尼龙砂轮片 Φ100 | 片 | 0.0864 | 1.099 | 0 | 0 | 计价 | 按实计算
GJ9-67 | 材料 | 乙供 | C22040501 | 棉纱头 | kg | 0.0052 | 5.67 | 0 | 0 | 计价 | 按实计算
GJ9-67 | 材料 | 乙供 | C99010102 | 其他材料费 | 元 | 0.0949 | 1 | 0 | 0 | 计价 | 按实计算
GJ9-67 | 机械 | 乙供 | J03-01-033 | 汽车式起重机 起重量 5t | 台班 | 0.0035 | 552.67 | 0 | 0 | 计价 | 按实计算
GJ9-67 | 机械 | 乙供 | J04-01-002 | 载重汽车 5t | 台班 | 0.0035 | 380.35 | 0 | 0 | 计价 | 按实计算
GJ9-67 | 机械 | 乙供 | J05-01-009 | 电动单筒慢速卷扬机 30kN | 台班 | 0.005 | 175.97 | 0 | 0 | 计价 | 按实计算
GJ9-67 | 机械 | 乙供 | J10-01-038 | 逆变直流焊机 电流 400A以内 | 台班 | 0.041 | 78.16 | 0 | 0 | 计价 | 按实计算
GJ9-68 | 人工 | 乙供 | 9101108 | 安装普通工 | 工日 | 0.0737 | 70 | 0 | 0 | 计价 | 按实计算
GJ9-68 | 人工 | 乙供 | 9101109 | 安装技术工 | 工日 | 0.2881 | 107 | 0 | 0 | 计价 | 按实计算
GJ9-68 | 材料 | 乙供 | C01020000 | 型钢 综合 | kg | 0.0956 | 3.857 | 0 | 0 | 计价 | 按实计算
GJ9-68 | 材料 | 乙供 | C12010200 | 电焊条 J507 综合 | kg | 0.202 | 5.52 | 0 | 0 | 计价 | 按实计算
GJ9-68 | 材料 | 乙供 | C14010100 | 镀锌铁丝 | kg | 0.032 | 4.427 | 0 | 0 | 计价 | 按实计算
GJ9-68 | 材料 | 乙供 | C17030502 | 石棉橡胶板 中压 6以下 | kg | 0.004 | 8.49 | 0 | 0 | 计价 | 按实计算
GJ9-68 | 材料 | 乙供 | C19110101 | 氧气 | m³ | 0.1384 | 4.71 | 0 | 0 | 计价 | 按实计算
GJ9-68 | 材料 | 乙供 | C19110201 | 乙炔气 | m³ | 0.0484 | 10.379 | 0 | 0 | 计价 | 按实计算
GJ9-68 | 材料 | 乙供 | C22010101 | 钢管脚手架 包括扣件 | kg | 0.496 | 4.215 | 0 | 0 | 计价 | 按实计算
GJ9-68 | 材料 | 乙供 | C22010141 | 木脚手板 50×250×4000 | 块 | 0.008 | 70 | 0 | 0 | 计价 | 按实计算
GJ9-68 | 材料 | 乙供 | C22030701 | 尼龙砂轮片 Φ100 | 片 | 0.1004 | 1.099 | 0 | 0 | 计价 | 按实计算
GJ9-68 | 材料 | 乙供 | C22040501 | 棉纱头 | kg | 0.0052 | 5.67 | 0 | 0 | 计价 | 按实计算
GJ9-68 | 材料 | 乙供 | C99010102 | 其他材料费 | 元 | 0.1121 | 1 | 0 | 0 | 计价 | 按实计算
GJ9-68 | 机械 | 乙供 | J03-01-034 | 汽车式起重机 起重量 8t | 台班 | 0.005 | 655.69 | 0 | 0 | 计价 | 按实计算
GJ9-68 | 机械 | 乙供 | J04-01-004 | 载重汽车 8t | 台班 | 0.006 | 445.99 | 0 | 0 | 计价 | 按实计算
GJ9-68 | 机械 | 乙供 | J05-01-009 | 电动单筒慢速卷扬机 30kN | 台班 | 0.0055 | 175.97 | 0 | 0 | 计价 | 按实计算
GJ9-68 | 机械 | 乙供 | J10-01-038 | 逆变直流焊机 电流 400A以内 | 台班 | 0.0605 | 78.16 | 0 | 0 | 计价 | 按实计算
GJ9-69 | 人工 | 乙供 | 9101108 | 安装普通工 | 工日 | 0.0804 | 70 | 0 | 0 | 计价 | 按实计算
GJ9-69 | 人工 | 乙供 | 9101109 | 安装技术工 | 工日 | 0.3216 | 107 | 0 | 0 | 计价 | 按实计算
GJ9-69 | 材料 | 乙供 | C01020000 | 型钢 综合 | kg | 0.1144 | 3.857 | 0 | 0 | 计价 | 按实计算
GJ9-69 | 材料 | 乙供 | C12010200 | 电焊条 J507 综合 | kg | 0.2528 | 5.52 | 0 | 0 | 计价 | 按实计算
GJ9-69 | 材料 | 乙供 | C14010100 | 镀锌铁丝 | kg | 0.0424 | 4.427 | 0 | 0 | 计价 | 按实计算
GJ9-69 | 材料 | 乙供 | C17030502 | 石棉橡胶板 中压 6以下 | kg | 0.0044 | 8.49 | 0 | 0 | 计价 | 按实计算
GJ9-69 | 材料 | 乙供 | C19110101 | 氧气 | m³ | 0.1612 | 4.71 | 0 | 0 | 计价 | 按实计算
GJ9-69 | 材料 | 乙供 | C19110201 | 乙炔气 | m³ | 0.056 | 10.379 | 0 | 0 | 计价 | 按实计算
GJ9-69 | 材料 | 乙供 | C22010101 | 钢管脚手架 包括扣件 | kg | 0.496 | 4.215 | 0 | 0 | 计价 | 按实计算
GJ9-69 | 材料 | 乙供 | C22010141 | 木脚手板 50×250×4000 | 块 | 0.008 | 70 | 0 | 0 | 计价 | 按实计算
GJ9-69 | 材料 | 乙供 | C22030701 | 尼龙砂轮片 Φ100 | 片 | 0.1128 | 1.099 | 0 | 0 | 计价 | 按实计算
GJ9-69 | 材料 | 乙供 | C22040501 | 棉纱头 | kg | 0.006 | 5.67 | 0 | 0 | 计价 | 按实计算
GJ9-69 | 材料 | 乙供 | C99010102 | 其他材料费 | 元 | 0.1242 | 1 | 0 | 0 | 计价 | 按实计算
GJ9-69 | 机械 | 乙供 | J03-01-034 | 汽车式起重机 起重量 8t | 台班 | 0.006 | 655.69 | 0 | 0 | 计价 | 按实计算
GJ9-69 | 机械 | 乙供 | J04-01-004 | 载重汽车 8t | 台班 | 0.0065 | 445.99 | 0 | 0 | 计价 | 按实计算
GJ9-69 | 机械 | 乙供 | J05-01-009 | 电动单筒慢速卷扬机 30kN | 台班 | 0.007 | 175.97 | 0 | 0 | 计价 | 按实计算
GJ9-69 | 机械 | 乙供 | J10-01-038 | 逆变直流焊机 电流 400A以内 | 台班 | 0.0755 | 78.16 | 0 | 0 | 计价 | 按实计算
GJ9-70 | 人工 | 乙供 | 9101108 | 安装普通工 | 工日 | 0.1005 | 70 | 0 | 0 | 计价 | 按实计算
GJ9-70 | 人工 | 乙供 | 9101109 | 安装技术工 | 工日 | 0.402 | 107 | 0 | 0 | 计价 | 按实计算
GJ9-70 | 材料 | 乙供 | C01020000 | 型钢 综合 | kg | 0.1364 | 3.857 | 0 | 0 | 计价 | 按实计算
GJ9-70 | 材料 | 乙供 | C12010200 | 电焊条 J507 综合 | kg | 0.3744 | 5.52 | 0 | 0 | 计价 | 按实计算
GJ9-70 | 材料 | 乙供 | C14010100 | 镀锌铁丝 | kg | 0.044 | 4.427 | 0 | 0 | 计价 | 按实计算
GJ9-70 | 材料 | 乙供 | C17030502 | 石棉橡胶板 中压 6以下 | kg | 0.0056 | 8.49 | 0 | 0 | 计价 | 按实计算
GJ9-70 | 材料 | 乙供 | C19110101 | 氧气 | m³ | 0.194 | 4.71 | 0 | 0 | 计价 | 按实计算
GJ9-70 | 材料 | 乙供 | C19110201 | 乙炔气 | m³ | 0.0688 | 10.379 | 0 | 0 | 计价 | 按实计算
GJ9-70 | 材料 | 乙供 | C22010101 | 钢管脚手架 包括扣件 | kg | 1.08 | 4.215 | 0 | 0 | 计价 | 按实计算
GJ9-70 | 材料 | 乙供 | C22010141 | 木脚手板 50×250×4000 | 块 | 0.0192 | 70 | 0 | 0 | 计价 | 按实计算
GJ9-70 | 材料 | 乙供 | C22030701 | 尼龙砂轮片 Φ100 | 片 | 0.1292 | 1.099 | 0 | 0 | 计价 | 按实计算
GJ9-70 | 材料 | 乙供 | C22040501 | 棉纱头 | kg | 0.0064 | 5.67 | 0 | 0 | 计价 | 按实计算
GJ9-70 | 材料 | 乙供 | C99010102 | 其他材料费 | 元 | 0.2108 | 1 | 0 | 0 | 计价 | 按实计算
GJ9-70 | 机械 | 乙供 | J03-01-034 | 汽车式起重机 起重量 8t | 台班 | 0.007 | 655.69 | 0 | 0 | 计价 | 按实计算
GJ9-70 | 机械 | 乙供 | J04-01-004 | 载重汽车 8t | 台班 | 0.009 | 445.99 | 0 | 0 | 计价 | 按实计算
GJ9-70 | 机械 | 乙供 | J05-01-009 | 电动单筒慢速卷扬机 30kN | 台班 | 0.009 | 175.97 | 0 | 0 | 计价 | 按实计算
GJ9-70 | 机械 | 乙供 | J10-01-038 | 逆变直流焊机 电流 400A以内 | 台班 | 0.107 | 78.16 | 0 | 0 | 计价 | 按实计算
GJ9-71 | 人工 | 乙供 | 9101108 | 安装普通工 | 工日 | 0.1139 | 70 | 0 | 0 | 计价 | 按实计算
GJ9-71 | 人工 | 乙供 | 9101109 | 安装技术工 | 工日 | 0.4556 | 107 | 0 | 0 | 计价 | 按实计算
GJ9-71 | 材料 | 乙供 | C01020000 | 型钢 综合 | kg | 0.154 | 3.857 | 0 | 0 | 计价 | 按实计算
GJ9-71 | 材料 | 乙供 | C12010200 | 电焊条 J507 综合 | kg | 0.428 | 5.52 | 0 | 0 | 计价 | 按实计算
GJ9-71 | 材料 | 乙供 | C14010100 | 镀锌铁丝 | kg | 0.044 | 4.427 | 0 | 0 | 计价 | 按实计算
GJ9-71 | 材料 | 乙供 | C17030502 | 石棉橡胶板 中压 6以下 | kg | 0.006 | 8.49 | 0 | 0 | 计价 | 按实计算
GJ9-71 | 材料 | 乙供 | C19110101 | 氧气 | m³ | 0.2148 | 4.71 | 0 | 0 | 计价 | 按实计算
GJ9-71 | 材料 | 乙供 | C19110201 | 乙炔气 | m³ | 0.0756 | 10.379 | 0 | 0 | 计价 | 按实计算
GJ9-71 | 材料 | 乙供 | C22010101 | 钢管脚手架 包括扣件 | kg | 1.08 | 4.215 | 0 | 0 | 计价 | 按实计算
GJ9-71 | 材料 | 乙供 | C22010141 | 木脚手板 50×250×4000 | 块 | 0.0192 | 70 | 0 | 0 | 计价 | 按实计算
GJ9-71 | 材料 | 乙供 | C22030701 | 尼龙砂轮片 Φ100 | 片 | 0.1404 | 1.099 | 0 | 0 | 计价 | 按实计算
GJ9-71 | 材料 | 乙供 | C22040501 | 棉纱头 | kg | 0.0068 | 5.67 | 0 | 0 | 计价 | 按实计算
GJ9-71 | 材料 | 乙供 | C99010102 | 其他材料费 | 元 | 0.2218 | 1 | 0 | 0 | 计价 | 按实计算
GJ9-71 | 机械 | 乙供 | J03-01-034 | 汽车式起重机 起重量 8t | 台班 | 0.009 | 655.69 | 0 | 0 | 计价 | 按实计算
GJ9-71 | 机械 | 乙供 | J04-01-004 | 载重汽车 8t | 台班 | 0.01 | 445.99 | 0 | 0 | 计价 | 按实计算
GJ9-71 | 机械 | 乙供 | J05-01-009 | 电动单筒慢速卷扬机 30kN | 台班 | 0.0095 | 175.97 | 0 | 0 | 计价 | 按实计算
GJ9-71 | 机械 | 乙供 | J10-01-038 | 逆变直流焊机 电流 400A以内 | 台班 | 0.122 | 78.16 | 0 | 0 | 计价 | 按实计算
GJ9-72 | 人工 | 乙供 | 9101108 | 安装普通工 | 工日 | 0.0701 | 70 | 0 | 0 | 计价 | 按实计算
GJ9-72 | 人工 | 乙供 | 9101109 | 安装技术工 | 工日 | 0.0409 | 107 | 0 | 0 | 计价 | 按实计算
GJ9-72 | 材料 | 乙供 | C10050201 | 滑石粉 | kg | 2.16 | 0.98 | 0 | 0 | 计价 | 按实计算
GJ9-72 | 材料 | 乙供 | C10080101 | 石油沥青 10号 | kg | 1.7 | 3.61 | 0 | 0 | 计价 | 按实计算
GJ9-72 | 材料 | 乙供 | C19031101 | 清洗剂 | kg | 0.0372 | 2.41 | 0 | 0 | 计价 | 按实计算
GJ9-72 | 材料 | 乙供 | C19120101 | 煤 | kg | 0.792 | 0.669 | 0 | 0 | 计价 | 按实计算
GJ9-72 | 材料 | 乙供 | C20010301 | 酚醛防锈漆 F53各色 | kg | 0.288 | 8.745 | 0 | 0 | 计价 | 按实计算
GJ9-72 | 材料 | 乙供 | C22040101 | 砂布 | 张 | 0.4891 | 0.66 | 0 | 0 | 计价 | 按实计算
GJ9-72 | 材料 | 乙供 | C22040201 | 钢丝刷子 | 把 | 0.0441 | 6.802 | 0 | 0 | 计价 | 按实计算
GJ9-72 | 材料 | 乙供 | C22040461 | 碎布 | kg | 0.0441 | 3.489 | 0 | 0 | 计价 | 按实计算
GJ9-72 | 材料 | 乙供 | C22040501 | 棉纱头 | kg | 0.0079 | 5.67 | 0 | 0 | 计价 | 按实计算
GJ9-72 | 材料 | 乙供 | C99010102 | 其他材料费 | 元 | 0.2443 | 1 | 0 | 0 | 计价 | 按实计算
GJ9-73 | 人工 | 乙供 | 9101108 | 安装普通工 | 工日 | 0.0812 | 70 | 0 | 0 | 计价 | 按实计算
GJ9-73 | 人工 | 乙供 | 9101109 | 安装技术工 | 工日 | 0.0695 | 107 | 0 | 0 | 计价 | 按实计算
GJ9-73 | 材料 | 乙供 | C17020611 | 中碱玻璃丝布宽 1000mm | m² | 1.32 | 2.41 | 0 | 0 | 计价 | 按实计算
GJ9-73 | 材料 | 乙供 | C19030605 | 环氧稀释剂 | kg | 0.108 | 9.111 | 0 | 0 | 计价 | 按实计算
GJ9-73 | 材料 | 乙供 | C20070401 | 环氧煤沥青漆 | kg | 1.18 | 15.332 | 0 | 0 | 计价 | 按实计算
GJ9-73 | 材料 | 乙供 | C22040101 | 砂布 | 张 | 0.3307 | 0.66 | 0 | 0 | 计价 | 按实计算
GJ9-73 | 材料 | 乙供 | C22040201 | 钢丝刷子 | 把 | 0.0441 | 6.802 | 0 | 0 | 计价 | 按实计算
GJ9-73 | 材料 | 乙供 | C22040461 | 碎布 | kg | 0.0441 | 3.489 | 0 | 0 | 计价 | 按实计算
GJ9-73 | 材料 | 乙供 | C99010102 | 其他材料费 | 元 | 0.4586 | 1 | 0 | 0 | 计价 | 按实计算
GJ9-73 | 机械 | 乙供 | J15-01-001 | 轴流通风机 功率 7.5kW | 台班 | 0.04 | 45.76 | 0 | 0 | 计价 | 按实计算
GJ9-74 | 人工 | 乙供 | 9101108 | 安装普通工 | 工日 | 0.1013 | 70 | 0 | 0 | 计价 | 按实计算
GJ9-74 | 人工 | 乙供 | 9101109 | 安装技术工 | 工日 | 0.0896 | 107 | 0 | 0 | 计价 | 按实计算
GJ9-74 | 材料 | 乙供 | C17020611 | 中碱玻璃丝布宽 1000mm | m² | 2.64 | 2.41 | 0 | 0 | 计价 | 按实计算
GJ9-74 | 材料 | 乙供 | C19030605 | 环氧稀释剂 | kg | 0.114 | 9.111 | 0 | 0 | 计价 | 按实计算
GJ9-74 | 材料 | 乙供 | C20070401 | 环氧煤沥青漆 | kg | 1.38 | 15.332 | 0 | 0 | 计价 | 按实计算
GJ9-74 | 材料 | 乙供 | C22040101 | 砂布 | 张 | 0.3307 | 0.66 | 0 | 0 | 计价 | 按实计算
GJ9-74 | 材料 | 乙供 | C22040201 | 钢丝刷子 | 把 | 0.0441 | 6.802 | 0 | 0 | 计价 | 按实计算
GJ9-74 | 材料 | 乙供 | C22040461 | 碎布 | kg | 0.0441 | 3.489 | 0 | 0 | 计价 | 按实计算
GJ9-74 | 材料 | 乙供 | C99010102 | 其他材料费 | 元 | 0.5846 | 1 | 0 | 0 | 计价 | 按实计算
GJ9-74 | 机械 | 乙供 | J15-01-001 | 轴流通风机 功率 7.5kW | 台班 | 0.04 | 45.76 | 0 | 0 | 计价 | 按实计算
GJ9-75 | 人工 | 乙供 | 9101108 | 安装普通工 | 工日 | 0.1348 | 70 | 0 | 0 | 计价 | 按实计算
GJ9-75 | 人工 | 乙供 | 9101109 | 安装技术工 | 工日 | 0.1231 | 107 | 0 | 0 | 计价 | 按实计算
GJ9-75 | 材料 | 乙供 | C17020611 | 中碱玻璃丝布宽 1000mm | m² | 3.96 | 2.41 | 0 | 0 | 计价 | 按实计算
GJ9-75 | 材料 | 乙供 | C19030605 | 环氧稀释剂 | kg | 0.15 | 9.111 | 0 | 0 | 计价 | 按实计算
GJ9-75 | 材料 | 乙供 | C20070401 | 环氧煤沥青漆 | kg | 1.82 | 15.332 | 0 | 0 | 计价 | 按实计算
GJ9-75 | 材料 | 乙供 | C22040101 | 砂布 | 张 | 0.3307 | 0.66 | 0 | 0 | 计价 | 按实计算
GJ9-75 | 材料 | 乙供 | C22040201 | 钢丝刷子 | 把 | 0.0441 | 6.802 | 0 | 0 | 计价 | 按实计算
GJ9-75 | 材料 | 乙供 | C22040461 | 碎布 | kg | 0.0441 | 3.489 | 0 | 0 | 计价 | 按实计算
GJ9-75 | 材料 | 乙供 | C99010102 | 其他材料费 | 元 | 0.7897 | 1 | 0 | 0 | 计价 | 按实计算
GJ9-75 | 机械 | 乙供 | J15-01-001 | 轴流通风机 功率 7.5kW | 台班 | 0.04 | 45.76 | 0 | 0 | 计价 | 按实计算
GJ9-76 | 人工 | 乙供 | 9101108 | 安装普通工 | 工日 | 0.1717 | 70 | 0 | 0 | 计价 | 按实计算
GJ9-76 | 人工 | 乙供 | 9101109 | 安装技术工 | 工日 | 0.16 | 107 | 0 | 0 | 计价 | 按实计算
GJ9-76 | 材料 | 乙供 | C17020611 | 中碱玻璃丝布宽 1000mm | m² | 5.28 | 2.41 | 0 | 0 | 计价 | 按实计算
GJ9-76 | 材料 | 乙供 | C19030605 | 环氧稀释剂 | kg | 0.2 | 9.111 | 0 | 0 | 计价 | 按实计算
GJ9-76 | 材料 | 乙供 | C20070401 | 环氧煤沥青漆 | kg | 2.09 | 15.332 | 0 | 0 | 计价 | 按实计算
GJ9-76 | 材料 | 乙供 | C22040101 | 砂布 | 张 | 0.3307 | 0.66 | 0 | 0 | 计价 | 按实计算
GJ9-76 | 材料 | 乙供 | C22040201 | 钢丝刷子 | 把 | 0.0441 | 6.802 | 0 | 0 | 计价 | 按实计算
GJ9-76 | 材料 | 乙供 | C22040461 | 碎布 | kg | 0.0441 | 3.489 | 0 | 0 | 计价 | 按实计算
GJ9-76 | 材料 | 乙供 | C99010102 | 其他材料费 | 元 | 0.9453 | 1 | 0 | 0 | 计价 | 按实计算
GJ9-76 | 机械 | 乙供 | J15-01-001 | 轴流通风机 功率 7.5kW | 台班 | 0.04 | 45.76 | 0 | 0 | 计价 | 按实计算
GJ9-77 | 人工 | 乙供 | 9101108 | 安装普通工 | 工日 | 0.1119 | 70 | 0 | 0 | 计价 | 按实计算
GJ9-77 | 人工 | 乙供 | 9101109 | 安装技术工 | 工日 | 0.0797 | 107 | 0 | 0 | 计价 | 按实计算
GJ9-77 | 材料 | 乙供 | C10010601 | 石英砂 | kg | 3.2 | 0.567 | 0 | 0 | 计价 | 按实计算
GJ9-77 | 材料 | 乙供 | C17020611 | 中碱玻璃丝布宽 1000mm | m² | 1.32 | 2.41 | 0 | 0 | 计价 | 按实计算
GJ9-77 | 材料 | 乙供 | C19030605 | 环氧稀释剂 | kg | 0.108 | 9.111 | 0 | 0 | 计价 | 按实计算
GJ9-77 | 材料 | 乙供 | C20070401 | 环氧煤沥青漆 | kg | 1.18 | 15.332 | 0 | 0 | 计价 | 按实计算
GJ9-77 | 材料 | 乙供 | C99010102 | 其他材料费 | 元 | 0.4814 | 1 | 0 | 0 | 计价 | 按实计算
GJ9-77 | 机械 | 乙供 | J11-01-020 | 电动空气压缩机 排气量 10m³/min | 台班 | 0.038 | 419.72 | 0 | 0 | 计价 | 按实计算
GJ9-77 | 机械 | 乙供 | J15-01-001 | 轴流通风机 功率 7.5kW | 台班 | 0.04 | 45.76 | 0 | 0 | 计价 | 按实计算
GJ9-77 | 机械 | 乙供 | J15-01-005 | 鼓风机 能力 18m³/min | 台班 | 0.037 | 209.63 | 0 | 0 | 计价 | 按实计算
GJ9-77 | 机械 | 乙供 | J15-01-021 | 喷砂除锈机 能力 3m³/min | 台班 | 0.038 | 51.46 | 0 | 0 | 计价 | 按实计算
GJ9-78 | 人工 | 乙供 | 9101108 | 安装普通工 | 工日 | 0.0998 | 70 | 0 | 0 | 计价 | 按实计算
GJ9-78 | 人工 | 乙供 | 9101109 | 安装技术工 | 工日 | 0.0757 | 107 | 0 | 0 | 计价 | 按实计算
GJ9-78 | 材料 | 乙供 | C10010601 | 石英砂 | kg | 3.044 | 0.567 | 0 | 0 | 计价 | 按实计算
GJ9-78 | 材料 | 乙供 | C17020611 | 中碱玻璃丝布宽 1000mm | m² | 1.32 | 2.41 | 0 | 0 | 计价 | 按实计算
GJ9-78 | 材料 | 乙供 | C19030605 | 环氧稀释剂 | kg | 0.108 | 9.111 | 0 | 0 | 计价 | 按实计算
GJ9-78 | 材料 | 乙供 | C20070401 | 环氧煤沥青漆 | kg | 1.18 | 15.332 | 0 | 0 | 计价 | 按实计算
GJ9-78 | 材料 | 乙供 | C99010102 | 其他材料费 | 元 | 0.4797 | 1 | 0 | 0 | 计价 | 按实计算
GJ9-78 | 机械 | 乙供 | J11-01-020 | 电动空气压缩机 排气量 10m³/min | 台班 | 0.027 | 419.72 | 0 | 0 | 计价 | 按实计算
GJ9-78 | 机械 | 乙供 | J15-01-001 | 轴流通风机 功率 7.5kW | 台班 | 0.04 | 45.76 | 0 | 0 | 计价 | 按实计算
GJ9-78 | 机械 | 乙供 | J15-01-005 | 鼓风机 能力 18m³/min | 台班 | 0.033 | 209.63 | 0 | 0 | 计价 | 按实计算
GJ9-78 | 机械 | 乙供 | J15-01-021 | 喷砂除锈机 能力 3m³/min | 台班 | 0.027 | 51.46 | 0 | 0 | 计价 | 按实计算
GJ9-79 | 人工 | 乙供 | 9101108 | 安装普通工 | 工日 | 0.132 | 70 | 0 | 0 | 计价 | 按实计算
GJ9-79 | 人工 | 乙供 | 9101109 | 安装技术工 | 工日 | 0.0998 | 107 | 0 | 0 | 计价 | 按实计算
GJ9-79 | 材料 | 乙供 | C10010601 | 石英砂 | kg | 3.2 | 0.567 | 0 | 0 | 计价 | 按实计算
GJ9-79 | 材料 | 乙供 | C17020611 | 中碱玻璃丝布宽 1000mm | m² | 2.64 | 2.41 | 0 | 0 | 计价 | 按实计算
GJ9-79 | 材料 | 乙供 | C19030605 | 环氧稀释剂 | kg | 0.114 | 9.111 | 0 | 0 | 计价 | 按实计算
GJ9-79 | 材料 | 乙供 | C20070401 | 环氧煤沥青漆 | kg | 1.38 | 15.332 | 0 | 0 | 计价 | 按实计算
GJ9-79 | 材料 | 乙供 | C99010102 | 其他材料费 | 元 | 0.6075 | 1 | 0 | 0 | 计价 | 按实计算
GJ9-79 | 机械 | 乙供 | J11-01-020 | 电动空气压缩机 排气量 10m³/min | 台班 | 0.038 | 419.72 | 0 | 0 | 计价 | 按实计算
GJ9-79 | 机械 | 乙供 | J15-01-001 | 轴流通风机 功率 7.5kW | 台班 | 0.04 | 45.76 | 0 | 0 | 计价 | 按实计算
GJ9-79 | 机械 | 乙供 | J15-01-005 | 鼓风机 能力 18m³/min | 台班 | 0.037 | 209.63 | 0 | 0 | 计价 | 按实计算
GJ9-79 | 机械 | 乙供 | J15-01-021 | 喷砂除锈机 能力 3m³/min | 台班 | 0.038 | 51.46 | 0 | 0 | 计价 | 按实计算
GJ9-80 | 人工 | 乙供 | 9101108 | 安装普通工 | 工日 | 0.1199 | 70 | 0 | 0 | 计价 | 按实计算
GJ9-80 | 人工 | 乙供 | 9101109 | 安装技术工 | 工日 | 0.0958 | 107 | 0 | 0 | 计价 | 按实计算
GJ9-80 | 材料 | 乙供 | C10010601 | 石英砂 | kg | 3.044 | 0.567 | 0 | 0 | 计价 | 按实计算
GJ9-80 | 材料 | 乙供 | C17020611 | 中碱玻璃丝布宽 1000mm | m² | 2.64 | 2.41 | 0 | 0 | 计价 | 按实计算
GJ9-80 | 材料 | 乙供 | C19030605 | 环氧稀释剂 | kg | 0.114 | 9.111 | 0 | 0 | 计价 | 按实计算
GJ9-80 | 材料 | 乙供 | C20070401 | 环氧煤沥青漆 | kg | 1.38 | 15.332 | 0 | 0 | 计价 | 按实计算
GJ9-80 | 材料 | 乙供 | C99010102 | 其他材料费 | 元 | 0.6057 | 1 | 0 | 0 | 计价 | 按实计算
GJ9-80 | 机械 | 乙供 | J11-01-020 | 电动空气压缩机 排气量 10m³/min | 台班 | 0.027 | 419.72 | 0 | 0 | 计价 | 按实计算
GJ9-80 | 机械 | 乙供 | J15-01-001 | 轴流通风机 功率 7.5kW | 台班 | 0.04 | 45.76 | 0 | 0 | 计价 | 按实计算
GJ9-80 | 机械 | 乙供 | J15-01-005 | 鼓风机 能力 18m³/min | 台班 | 0.033 | 209.63 | 0 | 0 | 计价 | 按实计算
GJ9-80 | 机械 | 乙供 | J15-01-021 | 喷砂除锈机 能力 3m³/min | 台班 | 0.027 | 51.46 | 0 | 0 | 计价 | 按实计算
GJ9-81 | 人工 | 乙供 | 9101108 | 安装普通工 | 工日 | 0.1655 | 70 | 0 | 0 | 计价 | 按实计算
GJ9-81 | 人工 | 乙供 | 9101109 | 安装技术工 | 工日 | 0.1333 | 107 | 0 | 0 | 计价 | 按实计算
GJ9-81 | 材料 | 乙供 | C10010601 | 石英砂 | kg | 3.2 | 0.567 | 0 | 0 | 计价 | 按实计算
GJ9-81 | 材料 | 乙供 | C17020611 | 中碱玻璃丝布宽 1000mm | m² | 3.96 | 2.41 | 0 | 0 | 计价 | 按实计算
GJ9-81 | 材料 | 乙供 | C19030605 | 环氧稀释剂 | kg | 0.15 | 9.111 | 0 | 0 | 计价 | 按实计算
GJ9-81 | 材料 | 乙供 | C20070401 | 环氧煤沥青漆 | kg | 1.82 | 15.332 | 0 | 0 | 计价 | 按实计算
GJ9-81 | 材料 | 乙供 | C99010102 | 其他材料费 | 元 | 0.8126 | 1 | 0 | 0 | 计价 | 按实计算
GJ9-81 | 机械 | 乙供 | J11-01-020 | 电动空气压缩机 排气量 10m³/min | 台班 | 0.038 | 419.72 | 0 | 0 | 计价 | 按实计算
GJ9-81 | 机械 | 乙供 | J15-01-001 | 轴流通风机 功率 7.5kW | 台班 | 0.04 | 45.76 | 0 | 0 | 计价 | 按实计算
GJ9-81 | 机械 | 乙供 | J15-01-005 | 鼓风机 能力 18m³/min | 台班 | 0.037 | 209.63 | 0 | 0 | 计价 | 按实计算
GJ9-81 | 机械 | 乙供 | J15-01-021 | 喷砂除锈机 能力 3m³/min | 台班 | 0.038 | 51.46 | 0 | 0 | 计价 | 按实计算
GJ9-82 | 人工 | 乙供 | 9101108 | 安装普通工 | 工日 | 0.1534 | 70 | 0 | 0 | 计价 | 按实计算
GJ9-82 | 人工 | 乙供 | 9101109 | 安装技术工 | 工日 | 0.1293 | 107 | 0 | 0 | 计价 | 按实计算
GJ9-82 | 材料 | 乙供 | C10010601 | 石英砂 | kg | 3.044 | 0.567 | 0 | 0 | 计价 | 按实计算
GJ9-82 | 材料 | 乙供 | C17020611 | 中碱玻璃丝布宽 1000mm | m² | 3.96 | 2.41 | 0 | 0 | 计价 | 按实计算
GJ9-82 | 材料 | 乙供 | C19030605 | 环氧稀释剂 | kg | 0.15 | 9.111 | 0 | 0 | 计价 | 按实计算
GJ9-82 | 材料 | 乙供 | C20070401 | 环氧煤沥青漆 | kg | 1.82 | 15.332 | 0 | 0 | 计价 | 按实计算
GJ9-82 | 材料 | 乙供 | C99010102 | 其他材料费 | 元 | 0.8108 | 1 | 0 | 0 | 计价 | 按实计算
GJ9-82 | 机械 | 乙供 | J11-01-020 | 电动空气压缩机 排气量 10m³/min | 台班 | 0.027 | 419.72 | 0 | 0 | 计价 | 按实计算
GJ9-82 | 机械 | 乙供 | J15-01-001 | 轴流通风机 功率 7.5kW | 台班 | 0.04 | 45.76 | 0 | 0 | 计价 | 按实计算
GJ9-82 | 机械 | 乙供 | J15-01-005 | 鼓风机 能力 18m³/min | 台班 | 0.033 | 209.63 | 0 | 0 | 计价 | 按实计算
GJ9-82 | 机械 | 乙供 | J15-01-021 | 喷砂除锈机 能力 3m³/min | 台班 | 0.027 | 51.46 | 0 | 0 | 计价 | 按实计算
GJ9-83 | 人工 | 乙供 | 9101108 | 安装普通工 | 工日 | 0.0387 | 70 | 0 | 0 | 计价 | 按实计算
GJ9-83 | 人工 | 乙供 | 9101109 | 安装技术工 | 工日 | 0.0199 | 107 | 0 | 0 | 计价 | 按实计算
GJ9-83 | 材料 | 乙供 | C20070901 | 环氧富锌漆 | kg | 0.535 | 19.67 | 0 | 0 | 计价 | 按实计算
GJ9-83 | 材料 | 乙供 | C22040101 | 砂布 | 张 | 0.3307 | 0.66 | 0 | 0 | 计价 | 按实计算
GJ9-83 | 材料 | 乙供 | C22040201 | 钢丝刷子 | 把 | 0.0441 | 6.802 | 0 | 0 | 计价 | 按实计算
GJ9-83 | 材料 | 乙供 | C22040461 | 碎布 | kg | 0.0441 | 3.489 | 0 | 0 | 计价 | 按实计算
GJ9-83 | 材料 | 乙供 | C99010102 | 其他材料费 | 元 | 0.2239 | 1 | 0 | 0 | 计价 | 按实计算
GJ9-84 | 人工 | 乙供 | 9101108 | 安装普通工 | 工日 | 0.0693 | 70 | 0 | 0 | 计价 | 按实计算
GJ9-84 | 人工 | 乙供 | 9101109 | 安装技术工 | 工日 | 0.0301 | 107 | 0 | 0 | 计价 | 按实计算
GJ9-84 | 材料 | 乙供 | C10010601 | 石英砂 | kg | 3.2 | 0.567 | 0 | 0 | 计价 | 按实计算
GJ9-84 | 材料 | 乙供 | C20070901 | 环氧富锌漆 | kg | 0.535 | 19.67 | 0 | 0 | 计价 | 按实计算
GJ9-84 | 材料 | 乙供 | C99010102 | 其他材料费 | 元 | 0.2468 | 1 | 0 | 0 | 计价 | 按实计算
GJ9-84 | 机械 | 乙供 | J11-01-020 | 电动空气压缩机 排气量 10m³/min | 台班 | 0.038 | 419.72 | 0 | 0 | 计价 | 按实计算
GJ9-84 | 机械 | 乙供 | J15-01-005 | 鼓风机 能力 18m³/min | 台班 | 0.037 | 209.63 | 0 | 0 | 计价 | 按实计算
GJ9-84 | 机械 | 乙供 | J15-01-021 | 喷砂除锈机 能力 3m³/min | 台班 | 0.038 | 51.46 | 0 | 0 | 计价 | 按实计算
GJ9-85 | 人工 | 乙供 | 9101108 | 安装普通工 | 工日 | 0.0572 | 70 | 0 | 0 | 计价 | 按实计算
GJ9-85 | 人工 | 乙供 | 9101109 | 安装技术工 | 工日 | 0.0261 | 107 | 0 | 0 | 计价 | 按实计算
GJ9-85 | 材料 | 乙供 | C10010601 | 石英砂 | kg | 3.044 | 0.567 | 0 | 0 | 计价 | 按实计算
GJ9-85 | 材料 | 乙供 | C20070901 | 环氧富锌漆 | kg | 0.535 | 19.67 | 0 | 0 | 计价 | 按实计算
GJ9-85 | 材料 | 乙供 | C99010102 | 其他材料费 | 元 | 0.245 | 1 | 0 | 0 | 计价 | 按实计算
GJ9-85 | 机械 | 乙供 | J11-01-020 | 电动空气压缩机 排气量 10m³/min | 台班 | 0.027 | 419.72 | 0 | 0 | 计价 | 按实计算
GJ9-85 | 机械 | 乙供 | J15-01-005 | 鼓风机 能力 18m³/min | 台班 | 0.033 | 209.63 | 0 | 0 | 计价 | 按实计算
GJ9-85 | 机械 | 乙供 | J15-01-021 | 喷砂除锈机 能力 3m³/min | 台班 | 0.027 | 51.46 | 0 | 0 | 计价 | 按实计算
GJ9-86 | 人工 | 乙供 | 9101108 | 安装普通工 | 工日 | 0.0434 | 70 | 0 | 0 | 计价 | 按实计算
GJ9-86 | 人工 | 乙供 | 9101109 | 安装技术工 | 工日 | 0.0317 | 107 | 0 | 0 | 计价 | 按实计算
GJ9-86 | 材料 | 乙供 | C19030604 | 氯磺化聚乙烯稀释剂 | kg | 0.072 | 7.27 | 0 | 0 | 计价 | 按实计算
GJ9-86 | 材料 | 乙供 | C19031101 | 清洗剂 | kg | 0.0024 | 2.41 | 0 | 0 | 计价 | 按实计算
GJ9-86 | 材料 | 乙供 | C20070801 | 氯磺化聚乙烯漆(含底、中、面漆) | kg | 0.72 | 13.084 | 0 | 0 | 计价 | 按实计算
GJ9-86 | 材料 | 乙供 | C22040101 | 砂布 | 张 | 0.4507 | 0.66 | 0 | 0 | 计价 | 按实计算
GJ9-86 | 材料 | 乙供 | C22040201 | 钢丝刷子 | 把 | 0.0441 | 6.802 | 0 | 0 | 计价 | 按实计算
GJ9-86 | 材料 | 乙供 | C22040461 | 碎布 | kg | 0.0441 | 3.489 | 0 | 0 | 计价 | 按实计算
GJ9-86 | 材料 | 乙供 | C22040501 | 棉纱头 | kg | 0.0096 | 5.67 | 0 | 0 | 计价 | 按实计算
GJ9-86 | 材料 | 乙供 | C99010102 | 其他材料费 | 元 | 0.2151 | 1 | 0 | 0 | 计价 | 按实计算
GJ9-86 | 机械 | 乙供 | J15-01-001 | 轴流通风机 功率 7.5kW | 台班 | 0.12 | 45.76 | 0 | 0 | 计价 | 按实计算
GJ9-87 | 人工 | 乙供 | 9101108 | 安装普通工 | 工日 | 0.074 | 70 | 0 | 0 | 计价 | 按实计算
GJ9-87 | 人工 | 乙供 | 9101109 | 安装技术工 | 工日 | 0.0419 | 107 | 0 | 0 | 计价 | 按实计算
GJ9-87 | 材料 | 乙供 | C10010601 | 石英砂 | kg | 3.2 | 0.567 | 0 | 0 | 计价 | 按实计算
GJ9-87 | 材料 | 乙供 | C19030604 | 氯磺化聚乙烯稀释剂 | kg | 0.072 | 7.27 | 0 | 0 | 计价 | 按实计算
GJ9-87 | 材料 | 乙供 | C19031101 | 清洗剂 | kg | 0.0024 | 2.41 | 0 | 0 | 计价 | 按实计算
GJ9-87 | 材料 | 乙供 | C20070801 | 氯磺化聚乙烯漆(含底、中、面漆) | kg | 0.72 | 13.084 | 0 | 0 | 计价 | 按实计算
GJ9-87 | 材料 | 乙供 | C22040101 | 砂布 | 张 | 0.12 | 0.66 | 0 | 0 | 计价 | 按实计算
GJ9-87 | 材料 | 乙供 | C22040501 | 棉纱头 | kg | 0.0096 | 5.67 | 0 | 0 | 计价 | 按实计算
GJ9-87 | 材料 | 乙供 | C99010102 | 其他材料费 | 元 | 0.238 | 1 | 0 | 0 | 计价 | 按实计算
GJ9-87 | 机械 | 乙供 | J11-01-020 | 电动空气压缩机 排气量 10m³/min | 台班 | 0.038 | 419.72 | 0 | 0 | 计价 | 按实计算
GJ9-87 | 机械 | 乙供 | J15-01-001 | 轴流通风机 功率 7.5kW | 台班 | 0.12 | 45.76 | 0 | 0 | 计价 | 按实计算
GJ9-87 | 机械 | 乙供 | J15-01-005 | 鼓风机 能力 18m³/min | 台班 | 0.037 | 209.63 | 0 | 0 | 计价 | 按实计算
GJ9-87 | 机械 | 乙供 | J15-01-021 | 喷砂除锈机 能力 3m³/min | 台班 | 0.038 | 51.46 | 0 | 0 | 计价 | 按实计算
GJ9-88 | 人工 | 乙供 | 9101108 | 安装普通工 | 工日 | 0.062 | 70 | 0 | 0 | 计价 | 按实计算
GJ9-88 | 人工 | 乙供 | 9101109 | 安装技术工 | 工日 | 0.0379 | 107 | 0 | 0 | 计价 | 按实计算
GJ9-88 | 材料 | 乙供 | C10010601 | 石英砂 | kg | 3.044 | 0.567 | 0 | 0 | 计价 | 按实计算
GJ9-88 | 材料 | 乙供 | C19030604 | 氯磺化聚乙烯稀释剂 | kg | 0.072 | 7.27 | 0 | 0 | 计价 | 按实计算
GJ9-88 | 材料 | 乙供 | C19031101 | 清洗剂 | kg | 0.0024 | 2.41 | 0 | 0 | 计价 | 按实计算
GJ9-88 | 材料 | 乙供 | C20070801 | 氯磺化聚乙烯漆(含底、中、面漆) | kg | 0.72 | 13.084 | 0 | 0 | 计价 | 按实计算
GJ9-88 | 材料 | 乙供 | C22040101 | 砂布 | 张 | 0.12 | 0.66 | 0 | 0 | 计价 | 按实计算
GJ9-88 | 材料 | 乙供 | C22040501 | 棉纱头 | kg | 0.0096 | 5.67 | 0 | 0 | 计价 | 按实计算
GJ9-88 | 材料 | 乙供 | C99010102 | 其他材料费 | 元 | 0.2362 | 1 | 0 | 0 | 计价 | 按实计算
GJ9-88 | 机械 | 乙供 | J11-01-020 | 电动空气压缩机 排气量 10m³/min | 台班 | 0.027 | 419.72 | 0 | 0 | 计价 | 按实计算
GJ9-88 | 机械 | 乙供 | J15-01-001 | 轴流通风机 功率 7.5kW | 台班 | 0.12 | 45.76 | 0 | 0 | 计价 | 按实计算
GJ9-88 | 机械 | 乙供 | J15-01-005 | 鼓风机 能力 18m³/min | 台班 | 0.033 | 209.63 | 0 | 0 | 计价 | 按实计算
GJ9-88 | 机械 | 乙供 | J15-01-021 | 喷砂除锈机 能力 3m³/min | 台班 | 0.027 | 51.46 | 0 | 0 | 计价 | 按实计算
GJ9-89 | 人工 | 乙供 | 9101108 | 安装普通工 | 工日 | 0.0402 | 70 | 0 | 0 | 计价 | 按实计算
GJ9-89 | 人工 | 乙供 | 9101109 | 安装技术工 | 工日 | 0.0402 | 107 | 0 | 0 | 计价 | 按实计算
GJ9-89 | 材料 | 乙供 | C01020000 | 型钢 综合 | kg | 0.0034 | 3.857 | 0 | 0 | 计价 | 按实计算
GJ9-89 | 材料 | 乙供 | C01020300 | 角钢 综合 | kg | 0.0923 | 3.672 | 0 | 0 | 计价 | 按实计算
GJ9-89 | 材料 | 乙供 | C01021401 | 镀锌低碳钢丝Φ2.5~4 | kg | 0.015 | 4.536 | 0 | 0 | 计价 | 按实计算
GJ9-89 | 材料 | 乙供 | C01030000 | 钢板 综合 | kg | 0.0527 | 3.879 | 0 | 0 | 计价 | 按实计算
GJ9-89 | 材料 | 乙供 | C02010107 | 无缝钢管10~20号 Φ89以下 | kg | 0.0006 | 4.75 | 0 | 0 | 计价 | 按实计算
GJ9-89 | 材料 | 乙供 | C02040116 | 焊接钢管 DN65 | kg | 0.0138 | 4.123 | 0 | 0 | 计价 | 按实计算
GJ9-89 | 材料 | 乙供 | C04010412 | 紫铜管 Φ13~30 | kg | 0.0003 | 51.078 | 0 | 0 | 计价 | 按实计算
GJ9-89 | 材料 | 乙供 | C04010503 | 紫铜垫片 15 | 个 | 0.006 | 1.744 | 0 | 0 | 计价 | 按实计算
GJ9-89 | 材料 | 乙供 | C10040101 | 生石灰 | kg | 0.195 | 0.195 | 0 | 0 | 计价 | 按实计算
GJ9-89 | 材料 | 乙供 | C10050301 | 石膏粉 | kg | 1.995 | 0.96 | 0 | 0 | 计价 | 按实计算
GJ9-89 | 材料 | 乙供 | C10060701 | 膨润土 | kg | 6.462 | 0.31 | 0 | 0 | 计价 | 按实计算
GJ9-89 | 材料 | 乙供 | C10080101 | 石油沥青 10号 | kg | 0.39 | 3.61 | 0 | 0 | 计价 | 按实计算
GJ9-89 | 材料 | 乙供 | C10080311 | 沥青玻璃布油毡 | m² | 0.0669 | 4.72 | 0 | 0 | 计价 | 按实计算
GJ9-89 | 材料 | 乙供 | C12010100 | 电焊条 J422 综合 | kg | 0.0102 | 4.96 | 0 | 0 | 计价 | 按实计算
GJ9-89 | 材料 | 乙供 | C12022101 | 铜焊条 | kg | 0.0012 | 49.197 | 0 | 0 | 计价 | 按实计算
GJ9-89 | 材料 | 乙供 | C13010201 | 镀锌六角螺栓 综合 | kg | 0.306 | 8.8 | 0 | 0 | 计价 | 按实计算
GJ9-89 | 材料 | 乙供 | C13030219 | 镀锌锁紧螺母 3×80 | 个 | 0.006 | 1.046 | 0 | 0 | 计价 | 按实计算
GJ9-89 | 材料 | 乙供 | C16011303 | 铜芯聚氯乙烯绝缘电线 500VBV-2.5mm² | m | 0.18 | 1.448 | 0 | 0 | 计价 | 按实计算
GJ9-89 | 材料 | 乙供 | C16011304 | 铜芯聚氯乙烯绝缘电线 500VBV-4mm² | m | 0.09 | 2.284 | 0 | 0 | 计价 | 按实计算
GJ9-89 | 材料 | 乙供 | C16011510 | 铜芯聚氯乙烯绝缘软线 BVR-35mm² | m | 0.36 | 22.698 | 0 | 0 | 计价 | 按实计算
GJ9-89 | 材料 | 乙供 | C16011801 | 锡基钎料 | kg | 0.0003 | 27.892 | 0 | 0 | 计价 | 按实计算
GJ9-89 | 材料 | 乙供 | C16038104 | 铜接线端子 25mm² | 个 | 0.006 | 4 | 0 | 0 | 计价 | 按实计算
GJ9-89 | 材料 | 乙供 | C18020101 | 普通橡胶管 DN50 | m | 0.072 | 11.666 | 0 | 0 | 计价 | 按实计算
GJ9-89 | 材料 | 乙供 | C19030301 | 丙酮 95% | kg | 0.06 | 4.1 | 0 | 0 | 计价 | 按实计算
GJ9-89 | 材料 | 乙供 | C19110101 | 氧气 | m³ | 0.0037 | 4.71 | 0 | 0 | 计价 | 按实计算
GJ9-89 | 材料 | 乙供 | C19110201 | 乙炔气 | m³ | 0.0014 | 10.379 | 0 | 0 | 计价 | 按实计算
GJ9-89 | 材料 | 乙供 | C20010101 | 防锈漆 | kg | 0.003 | 9.353 | 0 | 0 | 计价 | 按实计算
GJ9-89 | 材料 | 乙供 | C20030301 | 酚醛调合漆 | kg | 0.0068 | 11.223 | 0 | 0 | 计价 | 按实计算
GJ9-89 | 材料 | 乙供 | C20060201 | 环氧树脂 E44 | kg | 0.0016 | 27.096 | 0 | 0 | 计价 | 按实计算
GJ9-89 | 材料 | 乙供 | C20070201 | 环氧沥青漆 | kg | 0.0006 | 13.182 | 0 | 0 | 计价 | 按实计算
GJ9-89 | 材料 | 乙供 | C20090402 | 防腐剂(氯化钠) | kg | 3.75 | 3.44 | 0 | 0 | 计价 | 按实计算
GJ9-89 | 材料 | 乙供 | C22040411 | 无絮棉布 | kg | 0.042 | 7.414 | 0 | 0 | 计价 | 按实计算
GJ9-89 | 材料 | 乙供 | C99010102 | 其他材料费 | 元 | 0.0647 | 1 | 0 | 0 | 计价 | 按实计算
GJ9-89 | 机械 | 乙供 | J03-01-034 | 汽车式起重机 起重量 8t | 台班 | 0.0006 | 655.69 | 0 | 0 | 计价 | 按实计算
GJ9-89 | 机械 | 乙供 | J04-01-002 | 载重汽车 5t | 台班 | 0.0005 | 380.35 | 0 | 0 | 计价 | 按实计算
GJ9-89 | 机械 | 乙供 | J10-01-038 | 逆变直流焊机 电流 400A以内 | 台班 | 0.0066 | 78.16 | 0 | 0 | 计价 | 按实计算
GJ9-90 | 人工 | 乙供 | 9101108 | 安装普通工 | 工日 | 0.9849 | 70 | 0 | 0 | 计价 | 按实计算
GJ9-90 | 人工 | 乙供 | 9101109 | 安装技术工 | 工日 | 0.6566 | 107 | 0 | 0 | 计价 | 按实计算
GJ9-90 | 材料 | 乙供 | C19031101 | 清洗剂 | kg | 2.4 | 2.41 | 0 | 0 | 计价 | 按实计算
GJ9-90 | 材料 | 乙供 | C20060801 | 聚氨酯漆 | kg | 16 | 12.069 | 0 | 0 | 计价 | 按实计算
GJ9-90 | 材料 | 乙供 | C22040101 | 砂布 | 张 | 13.2 | 0.66 | 0 | 0 | 计价 | 按实计算
GJ9-90 | 材料 | 乙供 | C22040501 | 棉纱头 | kg | 0.66 | 5.67 | 0 | 0 | 计价 | 按实计算
GJ9-90 | 材料 | 乙供 | C99010102 | 其他材料费 | 元 | 4.2268 | 1 | 0 | 0 | 计价 | 按实计算
GJ9-91 | 人工 | 乙供 | 9101108 | 安装普通工 | 工日 | 3.7185 | 70 | 0 | 0 | 计价 | 按实计算
GJ9-91 | 人工 | 乙供 | 9101109 | 安装技术工 | 工日 | 21.0715 | 107 | 0 | 0 | 计价 | 按实计算
GJ9-91 | 材料 | 乙供 | C01020000 | 型钢 综合 | kg | 149.175 | 3.857 | 0 | 0 | 计价 | 按实计算
GJ9-91 | 材料 | 乙供 | C01030204 | 中厚钢板 12~20 | kg | 12 | 3.836 | 0 | 0 | 计价 | 按实计算
GJ9-91 | 材料 | 乙供 | C12010100 | 电焊条 J422 综合 | kg | 5.73 | 4.96 | 0 | 0 | 计价 | 按实计算
GJ9-91 | 材料 | 乙供 | C13010902 | 花兰螺栓 M16 | 个 | 5 | 12.037 | 0 | 0 | 计价 | 按实计算
GJ9-91 | 材料 | 乙供 | C14010100 | 镀锌铁丝 | kg | 12 | 4.427 | 0 | 0 | 计价 | 按实计算
GJ9-91 | 材料 | 乙供 | C18040801 | 聚氯乙烯塑料薄膜 0.5mm | kg | 1.25 | 7.845 | 0 | 0 | 计价 | 按实计算
GJ9-91 | 材料 | 乙供 | C19110101 | 氧气 | m³ | 8.4 | 4.71 | 0 | 0 | 计价 | 按实计算
GJ9-91 | 材料 | 乙供 | C19110201 | 乙炔气 | m³ | 2.4 | 10.379 | 0 | 0 | 计价 | 按实计算
GJ9-91 | 材料 | 乙供 | C21020101 | 电 | kW·h | 840 | 0.84 | 0 | 0 | 计价 | 按实计算
GJ9-91 | 材料 | 乙供 | C22010101 | 钢管脚手架 包括扣件 | kg | 80 | 4.215 | 0 | 0 | 计价 | 按实计算
GJ9-91 | 材料 | 乙供 | C22010141 | 木脚手板 50×250×4000 | 块 | 2 | 70 | 0 | 0 | 计价 | 按实计算
GJ9-91 | 材料 | 乙供 | C22010201 | 枕木 160×220×2500 | 根 | 1 | 131.101 | 0 | 0 | 计价 | 按实计算
GJ9-91 | 材料 | 乙供 | C22031101 | 钢丝砂轮 Φ80 | 片 | 4 | 1.535 | 0 | 0 | 计价 | 按实计算
GJ9-91 | 材料 | 乙供 | C22040603 | 尼龙绳 Φ25 | kg | 1 | 14.72 | 0 | 0 | 计价 | 按实计算
GJ9-91 | 材料 | 乙供 | C99010102 | 其他材料费 | 元 | 43.4434 | 1 | 0 | 0 | 计价 | 按实计算
GJ9-91 | 机械 | 乙供 | J03-01-008 | 履带式起重机 起重量 50t | 台班 | 0.55 | 1545.55 | 0 | 0 | 计价 | 按实计算
GJ9-91 | 机械 | 乙供 | J03-01-014 | 履带式起重机 起重量 200t | 台班 | 0.48 | 6309.06 | 0 | 0 | 计价 | 按实计算
GJ9-91 | 机械 | 乙供 | J03-01-038 | 汽车式起重机 起重量 25t | 台班 | 0.4 | 1122.92 | 0 | 0 | 计价 | 按实计算
GJ9-91 | 机械 | 乙供 | J03-01-066 | 叉式起重机 起重量 5t | 台班 | 0.45 | 459.84 | 0 | 0 | 计价 | 按实计算
GJ9-91 | 机械 | 乙供 | J03-01-075 | 塔式起重机 起重力矩 400kN·m | 台班 | 0.32 | 1925.71 | 0 | 0 | 计价 | 按实计算
GJ9-91 | 机械 | 乙供 | J04-01-044 | 低驾平板车 25t | 台班 | 0.22 | 1555.32 | 0 | 0 | 计价 | 按实计算
GJ9-91 | 机械 | 乙供 | J10-01-003 | 交流弧焊机 容量 32kVA | 台班 | 1.1019 | 98.59 | 0 | 0 | 计价 | 按实计算
GJ9-92 | 人工 | 乙供 | 9101108 | 安装普通工 | 工日 | 3.7185 | 70 | 0 | 0 | 计价 | 按实计算
GJ9-92 | 人工 | 乙供 | 9101109 | 安装技术工 | 工日 | 21.0715 | 107 | 0 | 0 | 计价 | 按实计算
GJ9-92 | 材料 | 乙供 | C01020000 | 型钢 综合 | kg | 172.125 | 3.857 | 0 | 0 | 计价 | 按实计算
GJ9-92 | 材料 | 乙供 | C01030204 | 中厚钢板 12~20 | kg | 16 | 3.836 | 0 | 0 | 计价 | 按实计算
GJ9-92 | 材料 | 乙供 | C12010100 | 电焊条 J422 综合 | kg | 6.675 | 4.96 | 0 | 0 | 计价 | 按实计算
GJ9-92 | 材料 | 乙供 | C13010902 | 花兰螺栓 M16 | 个 | 5 | 12.037 | 0 | 0 | 计价 | 按实计算
GJ9-92 | 材料 | 乙供 | C14010100 | 镀锌铁丝 | kg | 12 | 4.427 | 0 | 0 | 计价 | 按实计算
GJ9-92 | 材料 | 乙供 | C18040801 | 聚氯乙烯塑料薄膜 0.5mm | kg | 1.4 | 7.845 | 0 | 0 | 计价 | 按实计算
GJ9-92 | 材料 | 乙供 | C19110101 | 氧气 | m³ | 9.8 | 4.71 | 0 | 0 | 计价 | 按实计算
GJ9-92 | 材料 | 乙供 | C19110201 | 乙炔气 | m³ | 2.8 | 10.379 | 0 | 0 | 计价 | 按实计算
GJ9-92 | 材料 | 乙供 | C21020101 | 电 | kW·h | 900 | 0.84 | 0 | 0 | 计价 | 按实计算
GJ9-92 | 材料 | 乙供 | C22010101 | 钢管脚手架 包括扣件 | kg | 84 | 4.215 | 0 | 0 | 计价 | 按实计算
GJ9-92 | 材料 | 乙供 | C22010141 | 木脚手板 50×250×4000 | 块 | 2 | 70 | 0 | 0 | 计价 | 按实计算
GJ9-92 | 材料 | 乙供 | C22010201 | 枕木 160×220×2500 | 根 | 1 | 131.101 | 0 | 0 | 计价 | 按实计算
GJ9-92 | 材料 | 乙供 | C22031101 | 钢丝砂轮 Φ80 | 片 | 4 | 1.535 | 0 | 0 | 计价 | 按实计算
GJ9-92 | 材料 | 乙供 | C22040603 | 尼龙绳 Φ25 | kg | 1.2 | 14.72 | 0 | 0 | 计价 | 按实计算
GJ9-92 | 材料 | 乙供 | C99010102 | 其他材料费 | 元 | 47.2569 | 1 | 0 | 0 | 计价 | 按实计算
GJ9-92 | 机械 | 乙供 | J03-01-008 | 履带式起重机 起重量 50t | 台班 | 0.68 | 1545.55 | 0 | 0 | 计价 | 按实计算
GJ9-92 | 机械 | 乙供 | J03-01-015 | 履带式起重机 起重量 250t | 台班 | 0.45 | 8195.29 | 0 | 0 | 计价 | 按实计算
GJ9-92 | 机械 | 乙供 | J03-01-038 | 汽车式起重机 起重量 25t | 台班 | 0.45 | 1122.92 | 0 | 0 | 计价 | 按实计算
GJ9-92 | 机械 | 乙供 | J03-01-066 | 叉式起重机 起重量 5t | 台班 | 0.48 | 459.84 | 0 | 0 | 计价 | 按实计算
GJ9-92 | 机械 | 乙供 | J03-01-076 | 塔式起重机 起重力矩 600kN·m | 台班 | 0.3 | 2601.42 | 0 | 0 | 计价 | 按实计算
GJ9-92 | 机械 | 乙供 | J04-01-044 | 低驾平板车 25t | 台班 | 0.25 | 1555.32 | 0 | 0 | 计价 | 按实计算
GJ9-92 | 机械 | 乙供 | J10-01-003 | 交流弧焊机 容量 32kVA | 台班 | 1.4511 | 98.59 | 0 | 0 | 计价 | 按实计算
GJ9-93 | 人工 | 乙供 | 9101108 | 安装普通工 | 工日 | 3.819 | 70 | 0 | 0 | 计价 | 按实计算
GJ9-93 | 人工 | 乙供 | 9101109 | 安装技术工 | 工日 | 21.641 | 107 | 0 | 0 | 计价 | 按实计算
GJ9-93 | 材料 | 乙供 | C01020000 | 型钢 综合 | kg | 198.9 | 3.857 | 0 | 0 | 计价 | 按实计算
GJ9-93 | 材料 | 乙供 | C01030204 | 中厚钢板 12~20 | kg | 26 | 3.836 | 0 | 0 | 计价 | 按实计算
GJ9-93 | 材料 | 乙供 | C12010100 | 电焊条 J422 综合 | kg | 7.98 | 4.96 | 0 | 0 | 计价 | 按实计算
GJ9-93 | 材料 | 乙供 | C13010902 | 花兰螺栓 M16 | 个 | 6 | 12.037 | 0 | 0 | 计价 | 按实计算
GJ9-93 | 材料 | 乙供 | C14010100 | 镀锌铁丝 | kg | 16 | 4.427 | 0 | 0 | 计价 | 按实计算
GJ9-93 | 材料 | 乙供 | C18040801 | 聚氯乙烯塑料薄膜 0.5mm | kg | 1.5 | 7.845 | 0 | 0 | 计价 | 按实计算
GJ9-93 | 材料 | 乙供 | C19110101 | 氧气 | m³ | 11.68 | 4.71 | 0 | 0 | 计价 | 按实计算
GJ9-93 | 材料 | 乙供 | C19110201 | 乙炔气 | m³ | 3.337 | 10.379 | 0 | 0 | 计价 | 按实计算
GJ9-93 | 材料 | 乙供 | C21020101 | 电 | kW·h | 950 | 0.84 | 0 | 0 | 计价 | 按实计算
GJ9-93 | 材料 | 乙供 | C22010101 | 钢管脚手架 包括扣件 | kg | 112 | 4.215 | 0 | 0 | 计价 | 按实计算
GJ9-93 | 材料 | 乙供 | C22010141 | 木脚手板 50×250×4000 | 块 | 2.5 | 70 | 0 | 0 | 计价 | 按实计算
GJ9-93 | 材料 | 乙供 | C22010201 | 枕木 160×220×2500 | 根 | 1.5 | 131.101 | 0 | 0 | 计价 | 按实计算
GJ9-93 | 材料 | 乙供 | C22031101 | 钢丝砂轮 Φ80 | 片 | 4 | 1.535 | 0 | 0 | 计价 | 按实计算
GJ9-93 | 材料 | 乙供 | C22040603 | 尼龙绳 Φ25 | kg | 1.8 | 14.72 | 0 | 0 | 计价 | 按实计算
GJ9-93 | 材料 | 乙供 | C99010102 | 其他材料费 | 元 | 56.5062 | 1 | 0 | 0 | 计价 | 按实计算
GJ9-93 | 机械 | 乙供 | J03-01-008 | 履带式起重机 起重量 50t | 台班 | 0.72 | 1545.55 | 0 | 0 | 计价 | 按实计算
GJ9-93 | 机械 | 乙供 | J03-01-015 | 履带式起重机 起重量 250t | 台班 | 0.6 | 8195.29 | 0 | 0 | 计价 | 按实计算
GJ9-93 | 机械 | 乙供 | J03-01-038 | 汽车式起重机 起重量 25t | 台班 | 0.5 | 1122.92 | 0 | 0 | 计价 | 按实计算
GJ9-93 | 机械 | 乙供 | J03-01-066 | 叉式起重机 起重量 5t | 台班 | 0.5 | 459.84 | 0 | 0 | 计价 | 按实计算
GJ9-93 | 机械 | 乙供 | J03-01-076 | 塔式起重机 起重力矩 600kN·m | 台班 | 0.4 | 2601.42 | 0 | 0 | 计价 | 按实计算
GJ9-93 | 机械 | 乙供 | J04-01-044 | 低驾平板车 25t | 台班 | 0.25 | 1555.32 | 0 | 0 | 计价 | 按实计算
GJ9-93 | 机械 | 乙供 | J10-01-003 | 交流弧焊机 容量 32kVA | 台班 | 1.7348 | 98.59 | 0 | 0 | 计价 | 按实计算
GJ9-94 | 人工 | 乙供 | 9101108 | 安装普通工 | 工日 | 4.02 | 70 | 0 | 0 | 计价 | 按实计算
GJ9-94 | 人工 | 乙供 | 9101109 | 安装技术工 | 工日 | 22.78 | 107 | 0 | 0 | 计价 | 按实计算
GJ9-94 | 材料 | 乙供 | C01020000 | 型钢 综合 | kg | 225.675 | 3.857 | 0 | 0 | 计价 | 按实计算
GJ9-94 | 材料 | 乙供 | C01030204 | 中厚钢板 12~20 | kg | 36 | 3.836 | 0 | 0 | 计价 | 按实计算
GJ9-94 | 材料 | 乙供 | C12010100 | 电焊条 J422 综合 | kg | 9.27 | 4.96 | 0 | 0 | 计价 | 按实计算
GJ9-94 | 材料 | 乙供 | C13010902 | 花兰螺栓 M16 | 个 | 6 | 12.037 | 0 | 0 | 计价 | 按实计算
GJ9-94 | 材料 | 乙供 | C14010100 | 镀锌铁丝 | kg | 16 | 4.427 | 0 | 0 | 计价 | 按实计算
GJ9-94 | 材料 | 乙供 | C18040801 | 聚氯乙烯塑料薄膜 0.5mm | kg | 1.75 | 7.845 | 0 | 0 | 计价 | 按实计算
GJ9-94 | 材料 | 乙供 | C19110101 | 氧气 | m³ | 13.6 | 4.71 | 0 | 0 | 计价 | 按实计算
GJ9-94 | 材料 | 乙供 | C19110201 | 乙炔气 | m³ | 3.886 | 10.379 | 0 | 0 | 计价 | 按实计算
GJ9-94 | 材料 | 乙供 | C21020101 | 电 | kW·h | 1320 | 0.84 | 0 | 0 | 计价 | 按实计算
GJ9-94 | 材料 | 乙供 | C22010101 | 钢管脚手架 包括扣件 | kg | 116 | 4.215 | 0 | 0 | 计价 | 按实计算
GJ9-94 | 材料 | 乙供 | C22010141 | 木脚手板 50×250×4000 | 块 | 2.5 | 70 | 0 | 0 | 计价 | 按实计算
GJ9-94 | 材料 | 乙供 | C22010201 | 枕木 160×220×2500 | 根 | 1.5 | 131.101 | 0 | 0 | 计价 | 按实计算
GJ9-94 | 材料 | 乙供 | C22031101 | 钢丝砂轮 Φ80 | 片 | 4 | 1.535 | 0 | 0 | 计价 | 按实计算
GJ9-94 | 材料 | 乙供 | C22040603 | 尼龙绳 Φ25 | kg | 2 | 14.72 | 0 | 0 | 计价 | 按实计算
GJ9-94 | 材料 | 乙供 | C99010102 | 其他材料费 | 元 | 66.4129 | 1 | 0 | 0 | 计价 | 按实计算
GJ9-94 | 机械 | 乙供 | J03-01-008 | 履带式起重机 起重量 50t | 台班 | 0.8 | 1545.55 | 0 | 0 | 计价 | 按实计算
GJ9-94 | 机械 | 乙供 | J03-01-017 | 履带式起重机 起重量 300t | 台班 | 0.6 | 9937.63 | 0 | 0 | 计价 | 按实计算
GJ9-94 | 机械 | 乙供 | J03-01-038 | 汽车式起重机 起重量 25t | 台班 | 0.55 | 1122.92 | 0 | 0 | 计价 | 按实计算
GJ9-94 | 机械 | 乙供 | J03-01-066 | 叉式起重机 起重量 5t | 台班 | 0.5 | 459.84 | 0 | 0 | 计价 | 按实计算
GJ9-94 | 机械 | 乙供 | J03-01-076 | 塔式起重机 起重力矩 600kN·m | 台班 | 0.4 | 2601.42 | 0 | 0 | 计价 | 按实计算
GJ9-94 | 机械 | 乙供 | J04-01-044 | 低驾平板车 25t | 台班 | 0.3 | 1555.32 | 0 | 0 | 计价 | 按实计算
GJ9-94 | 机械 | 乙供 | J10-01-003 | 交流弧焊机 容量 32kVA | 台班 | 2.0152 | 98.59 | 0 | 0 | 计价 | 按实计算
GJ9-95 | 人工 | 乙供 | 9101108 | 安装普通工 | 工日 | 1.1055 | 70 | 0 | 0 | 计价 | 按实计算
GJ9-95 | 人工 | 乙供 | 9101109 | 安装技术工 | 工日 | 6.2645 | 107 | 0 | 0 | 计价 | 按实计算
GJ9-95 | 材料 | 乙供 | C01020000 | 型钢 综合 | kg | 15 | 3.857 | 0 | 0 | 计价 | 按实计算
GJ9-95 | 材料 | 乙供 | C12010100 | 电焊条 J422 综合 | kg | 7 | 4.96 | 0 | 0 | 计价 | 按实计算
GJ9-95 | 材料 | 乙供 | C12020300 | 不锈钢气焊丝 综合 | kg | 0.3 | 33.145 | 0 | 0 | 计价 | 按实计算
GJ9-95 | 材料 | 乙供 | C19030701 | 渗透剂 | kg | 0.3 | 10.5 | 0 | 0 | 计价 | 按实计算
GJ9-95 | 材料 | 乙供 | C19110101 | 氧气 | m³ | 7 | 4.71 | 0 | 0 | 计价 | 按实计算
GJ9-95 | 材料 | 乙供 | C19110201 | 乙炔气 | m³ | 2 | 10.379 | 0 | 0 | 计价 | 按实计算
GJ9-95 | 材料 | 乙供 | C22010101 | 钢管脚手架 包括扣件 | kg | 25.6 | 4.215 | 0 | 0 | 计价 | 按实计算
GJ9-95 | 材料 | 乙供 | C22010131 | 钢脚手板 50×250×4000 | 块 | 0.5 | 42.685 | 0 | 0 | 计价 | 按实计算
GJ9-95 | 材料 | 乙供 | C22030603 | 砂轮片 Φ150 | 片 | 3 | 2.308 | 0 | 0 | 计价 | 按实计算
GJ9-95 | 材料 | 乙供 | C22040461 | 碎布 | kg | 0.2 | 3.489 | 0 | 0 | 计价 | 按实计算
GJ9-95 | 材料 | 乙供 | C99010102 | 其他材料费 | 元 | 5.9253 | 1 | 0 | 0 | 计价 | 按实计算
GJ9-95 | 机械 | 乙供 | J03-01-008 | 履带式起重机 起重量 50t | 台班 | 0.1 | 1545.55 | 0 | 0 | 计价 | 按实计算
GJ9-95 | 机械 | 乙供 | J03-01-015 | 履带式起重机 起重量 250t | 台班 | 0.18 | 8195.29 | 0 | 0 | 计价 | 按实计算
GJ9-95 | 机械 | 乙供 | J03-01-038 | 汽车式起重机 起重量 25t | 台班 | 0.1 | 1122.92 | 0 | 0 | 计价 | 按实计算
GJ9-95 | 机械 | 乙供 | J03-01-076 | 塔式起重机 起重力矩 600kN·m | 台班 | 0.12 | 2601.42 | 0 | 0 | 计价 | 按实计算
GJ9-95 | 机械 | 乙供 | J04-01-023 | 平板拖车组 25t | 台班 | 0.1 | 1019.62 | 0 | 0 | 计价 | 按实计算
GJ9-95 | 机械 | 乙供 | J09-01-033 | 试压泵 压力 25MPa | 台班 | 0.25 | 29.73 | 0 | 0 | 计价 | 按实计算
GJ9-95 | 机械 | 乙供 | J10-01-038 | 逆变直流焊机 电流 400A以内 | 台班 | 1.5217 | 78.16 | 0 | 0 | 计价 | 按实计算
GJ9-96 | 人工 | 乙供 | 9101108 | 安装普通工 | 工日 | 1.3065 | 70 | 0 | 0 | 计价 | 按实计算
GJ9-96 | 人工 | 乙供 | 9101109 | 安装技术工 | 工日 | 7.4035 | 107 | 0 | 0 | 计价 | 按实计算
GJ9-96 | 材料 | 乙供 | C01020000 | 型钢 综合 | kg | 17 | 3.857 | 0 | 0 | 计价 | 按实计算
GJ9-96 | 材料 | 乙供 | C12010100 | 电焊条 J422 综合 | kg | 8.75 | 4.96 | 0 | 0 | 计价 | 按实计算
GJ9-96 | 材料 | 乙供 | C12020300 | 不锈钢气焊丝 综合 | kg | 0.25 | 33.145 | 0 | 0 | 计价 | 按实计算
GJ9-96 | 材料 | 乙供 | C19030701 | 渗透剂 | kg | 0.5 | 10.5 | 0 | 0 | 计价 | 按实计算
GJ9-96 | 材料 | 乙供 | C19110101 | 氧气 | m³ | 8.75 | 4.71 | 0 | 0 | 计价 | 按实计算
GJ9-96 | 材料 | 乙供 | C19110201 | 乙炔气 | m³ | 2.5 | 10.379 | 0 | 0 | 计价 | 按实计算
GJ9-96 | 材料 | 乙供 | C22010101 | 钢管脚手架 包括扣件 | kg | 32 | 4.215 | 0 | 0 | 计价 | 按实计算
GJ9-96 | 材料 | 乙供 | C22010131 | 钢脚手板 50×250×4000 | 块 | 1 | 42.685 | 0 | 0 | 计价 | 按实计算
GJ9-96 | 材料 | 乙供 | C22030603 | 砂轮片 Φ150 | 片 | 4.2 | 2.308 | 0 | 0 | 计价 | 按实计算
GJ9-96 | 材料 | 乙供 | C22040461 | 碎布 | kg | 0.22 | 3.489 | 0 | 0 | 计价 | 按实计算
GJ9-96 | 材料 | 乙供 | C99010102 | 其他材料费 | 元 | 7.5538 | 1 | 0 | 0 | 计价 | 按实计算
GJ9-96 | 机械 | 乙供 | J03-01-008 | 履带式起重机 起重量 50t | 台班 | 0.12 | 1545.55 | 0 | 0 | 计价 | 按实计算
GJ9-96 | 机械 | 乙供 | J03-01-015 | 履带式起重机 起重量 250t | 台班 | 0.22 | 8195.29 | 0 | 0 | 计价 | 按实计算
GJ9-96 | 机械 | 乙供 | J03-01-038 | 汽车式起重机 起重量 25t | 台班 | 0.1 | 1122.92 | 0 | 0 | 计价 | 按实计算
GJ9-96 | 机械 | 乙供 | J03-01-076 | 塔式起重机 起重力矩 600kN·m | 台班 | 0.147 | 2601.42 | 0 | 0 | 计价 | 按实计算
GJ9-96 | 机械 | 乙供 | J04-01-023 | 平板拖车组 25t | 台班 | 0.12 | 1019.62 | 0 | 0 | 计价 | 按实计算
GJ9-96 | 机械 | 乙供 | J09-01-033 | 试压泵 压力 25MPa | 台班 | 0.27 | 29.73 | 0 | 0 | 计价 | 按实计算
GJ9-96 | 机械 | 乙供 | J10-01-038 | 逆变直流焊机 电流 400A以内 | 台班 | 1.9022 | 78.16 | 0 | 0 | 计价 | 按实计算
GJ9-97 | 人工 | 乙供 | 9101108 | 安装普通工 | 工日 | 1.407 | 70 | 0 | 0 | 计价 | 按实计算
GJ9-97 | 人工 | 乙供 | 9101109 | 安装技术工 | 工日 | 7.973 | 107 | 0 | 0 | 计价 | 按实计算
GJ9-97 | 材料 | 乙供 | C01020000 | 型钢 综合 | kg | 18 | 3.857 | 0 | 0 | 计价 | 按实计算
GJ9-97 | 材料 | 乙供 | C12010100 | 电焊条 J422 综合 | kg | 10.5 | 4.96 | 0 | 0 | 计价 | 按实计算
GJ9-97 | 材料 | 乙供 | C12020300 | 不锈钢气焊丝 综合 | kg | 0.7 | 33.145 | 0 | 0 | 计价 | 按实计算
GJ9-97 | 材料 | 乙供 | C19030701 | 渗透剂 | kg | 0.5 | 10.5 | 0 | 0 | 计价 | 按实计算
GJ9-97 | 材料 | 乙供 | C19110101 | 氧气 | m³ | 9.1 | 4.71 | 0 | 0 | 计价 | 按实计算
GJ9-97 | 材料 | 乙供 | C19110201 | 乙炔气 | m³ | 2.6 | 10.379 | 0 | 0 | 计价 | 按实计算
GJ9-97 | 材料 | 乙供 | C22010101 | 钢管脚手架 包括扣件 | kg | 32 | 4.215 | 0 | 0 | 计价 | 按实计算
GJ9-97 | 材料 | 乙供 | C22010131 | 钢脚手板 50×250×4000 | 块 | 1 | 42.685 | 0 | 0 | 计价 | 按实计算
GJ9-97 | 材料 | 乙供 | C22030603 | 砂轮片 Φ150 | 片 | 5.2 | 2.308 | 0 | 0 | 计价 | 按实计算
GJ9-97 | 材料 | 乙供 | C22040461 | 碎布 | kg | 0.25 | 3.489 | 0 | 0 | 计价 | 按实计算
GJ9-97 | 材料 | 乙供 | C99010102 | 其他材料费 | 元 | 8.2049 | 1 | 0 | 0 | 计价 | 按实计算
GJ9-97 | 机械 | 乙供 | J03-01-008 | 履带式起重机 起重量 50t | 台班 | 0.14 | 1545.55 | 0 | 0 | 计价 | 按实计算
GJ9-97 | 机械 | 乙供 | J03-01-015 | 履带式起重机 起重量 250t | 台班 | 0.26 | 8195.29 | 0 | 0 | 计价 | 按实计算
GJ9-97 | 机械 | 乙供 | J03-01-038 | 汽车式起重机 起重量 25t | 台班 | 0.12 | 1122.92 | 0 | 0 | 计价 | 按实计算
GJ9-97 | 机械 | 乙供 | J03-01-076 | 塔式起重机 起重力矩 600kN·m | 台班 | 0.173 | 2601.42 | 0 | 0 | 计价 | 按实计算
GJ9-97 | 机械 | 乙供 | J04-01-023 | 平板拖车组 25t | 台班 | 0.15 | 1019.62 | 0 | 0 | 计价 | 按实计算
GJ9-97 | 机械 | 乙供 | J09-01-033 | 试压泵 压力 25MPa | 台班 | 0.3 | 29.73 | 0 | 0 | 计价 | 按实计算
GJ9-97 | 机械 | 乙供 | J10-01-038 | 逆变直流焊机 电流 400A以内 | 台班 | 2.2826 | 78.16 | 0 | 0 | 计价 | 按实计算
GJ9-98 | 人工 | 乙供 | 9101108 | 安装普通工 | 工日 | 0.603 | 70 | 0 | 0 | 计价 | 按实计算
GJ9-98 | 人工 | 乙供 | 9101109 | 安装技术工 | 工日 | 3.417 | 107 | 0 | 0 | 计价 | 按实计算
GJ9-98 | 材料 | 乙供 | C01020000 | 型钢 综合 | kg | 5.28 | 3.857 | 0 | 0 | 计价 | 按实计算
GJ9-98 | 材料 | 乙供 | C12010100 | 电焊条 J422 综合 | kg | 1.4 | 4.96 | 0 | 0 | 计价 | 按实计算
GJ9-98 | 材料 | 乙供 | C14010100 | 镀锌铁丝 | kg | 3.5 | 4.427 | 0 | 0 | 计价 | 按实计算
GJ9-98 | 材料 | 乙供 | C19110101 | 氧气 | m³ | 3.5 | 4.71 | 0 | 0 | 计价 | 按实计算
GJ9-98 | 材料 | 乙供 | C19110201 | 乙炔气 | m³ | 1 | 10.379 | 0 | 0 | 计价 | 按实计算
GJ9-98 | 材料 | 乙供 | C22010101 | 钢管脚手架 包括扣件 | kg | 18 | 4.215 | 0 | 0 | 计价 | 按实计算
GJ9-98 | 材料 | 乙供 | C22010141 | 木脚手板 50×250×4000 | 块 | 0.5 | 70 | 0 | 0 | 计价 | 按实计算
GJ9-98 | 材料 | 乙供 | C22010201 | 枕木 160×220×2500 | 根 | 0.055 | 131.101 | 0 | 0 | 计价 | 按实计算
GJ9-98 | 材料 | 乙供 | C99010102 | 其他材料费 | 元 | 3.755 | 1 | 0 | 0 | 计价 | 按实计算
GJ9-98 | 机械 | 乙供 | J03-01-015 | 履带式起重机 起重量 250t | 台班 | 0.04 | 8195.29 | 0 | 0 | 计价 | 按实计算
GJ9-98 | 机械 | 乙供 | J03-01-038 | 汽车式起重机 起重量 25t | 台班 | 0.105 | 1122.92 | 0 | 0 | 计价 | 按实计算
GJ9-98 | 机械 | 乙供 | J03-01-076 | 塔式起重机 起重力矩 600kN·m | 台班 | 0.032 | 2601.42 | 0 | 0 | 计价 | 按实计算
GJ9-98 | 机械 | 乙供 | J04-01-023 | 平板拖车组 25t | 台班 | 0.05 | 1019.62 | 0 | 0 | 计价 | 按实计算
GJ9-98 | 机械 | 乙供 | J10-01-038 | 逆变直流焊机 电流 400A以内 | 台班 | 0.1918 | 78.16 | 0 | 0 | 计价 | 按实计算
GJ9-99 | 人工 | 乙供 | 9101108 | 安装普通工 | 工日 | 0.8543 | 70 | 0 | 0 | 计价 | 按实计算
GJ9-99 | 人工 | 乙供 | 9101109 | 安装技术工 | 工日 | 4.8408 | 107 | 0 | 0 | 计价 | 按实计算
GJ9-99 | 材料 | 乙供 | C01020000 | 型钢 综合 | kg | 5.28 | 3.857 | 0 | 0 | 计价 | 按实计算
GJ9-99 | 材料 | 乙供 | C12010100 | 电焊条 J422 综合 | kg | 2.1 | 4.96 | 0 | 0 | 计价 | 按实计算
GJ9-99 | 材料 | 乙供 | C14010100 | 镀锌铁丝 | kg | 1.5 | 4.427 | 0 | 0 | 计价 | 按实计算
GJ9-99 | 材料 | 乙供 | C18080801 | 塑料海绵封条波形 | m | 26.52 | 1.59 | 0 | 0 | 计价 | 按实计算
GJ9-99 | 材料 | 乙供 | C19110101 | 氧气 | m³ | 3.5 | 4.71 | 0 | 0 | 计价 | 按实计算
GJ9-99 | 材料 | 乙供 | C19110201 | 乙炔气 | m³ | 1.3 | 10.379 | 0 | 0 | 计价 | 按实计算
GJ9-99 | 材料 | 乙供 | C22010101 | 钢管脚手架 包括扣件 | kg | 17 | 4.215 | 0 | 0 | 计价 | 按实计算
GJ9-99 | 材料 | 乙供 | C22010141 | 木脚手板 50×250×4000 | 块 | 0.98 | 70 | 0 | 0 | 计价 | 按实计算
GJ9-99 | 材料 | 乙供 | C22030701 | 尼龙砂轮片 Φ100 | 片 | 5 | 1.099 | 0 | 0 | 计价 | 按实计算
GJ9-99 | 材料 | 乙供 | C22031001 | 石料切割锯片 Φ150 | 片 | 2 | 43.717 | 0 | 0 | 计价 | 按实计算
GJ9-99 | 材料 | 乙供 | C99010102 | 其他材料费 | 元 | 6.855 | 1 | 0 | 0 | 计价 | 按实计算
GJ9-99 | 机械 | 乙供 | J03-01-015 | 履带式起重机 起重量 250t | 台班 | 0.032 | 8195.29 | 0 | 0 | 计价 | 按实计算
GJ9-99 | 机械 | 乙供 | J03-01-036 | 汽车式起重机 起重量 16t | 台班 | 0.15 | 876.93 | 0 | 0 | 计价 | 按实计算
GJ9-99 | 机械 | 乙供 | J03-01-076 | 塔式起重机 起重力矩 600kN·m | 台班 | 0.021 | 2601.42 | 0 | 0 | 计价 | 按实计算
GJ9-99 | 机械 | 乙供 | J04-01-003 | 载重汽车 6t | 台班 | 0.146 | 395.92 | 0 | 0 | 计价 | 按实计算
GJ9-99 | 机械 | 乙供 | J04-01-023 | 平板拖车组 25t | 台班 | 0.05 | 1019.62 | 0 | 0 | 计价 | 按实计算
GJ9-99 | 机械 | 乙供 | J10-01-038 | 逆变直流焊机 电流 400A以内 | 台班 | 0.4038 | 78.16 | 0 | 0 | 计价 | 按实计算
GJ9-100 | 人工 | 乙供 | 9101108 | 安装普通工 | 工日 | 0.67 | 70 | 0 | 0 | 计价 | 按实计算
GJ9-100 | 人工 | 乙供 | 9101109 | 安装技术工 | 工日 | 1.34 | 107 | 0 | 0 | 计价 | 按实计算
GJ9-100 | 材料 | 乙供 | C01020000 | 型钢 综合 | kg | 7.5 | 3.857 | 0 | 0 | 计价 | 按实计算
GJ9-100 | 材料 | 乙供 | C12010100 | 电焊条 J422 综合 | kg | 0.3 | 4.96 | 0 | 0 | 计价 | 按实计算
GJ9-100 | 材料 | 乙供 | C19031101 | 清洗剂 | kg | 0.149 | 2.41 | 0 | 0 | 计价 | 按实计算
GJ9-100 | 材料 | 乙供 | C19110101 | 氧气 | m³ | 1.782 | 4.71 | 0 | 0 | 计价 | 按实计算
GJ9-100 | 材料 | 乙供 | C19110201 | 乙炔气 | m³ | 0.624 | 10.379 | 0 | 0 | 计价 | 按实计算
GJ9-100 | 材料 | 乙供 | C22010101 | 钢管脚手架 包括扣件 | kg | 3 | 4.215 | 0 | 0 | 计价 | 按实计算
GJ9-100 | 材料 | 乙供 | C22040501 | 棉纱头 | kg | 0.309 | 5.67 | 0 | 0 | 计价 | 按实计算
GJ9-100 | 材料 | 乙供 | C99010102 | 其他材料费 | 元 | 1.2008 | 1 | 0 | 0 | 计价 | 按实计算
GJ9-100 | 机械 | 乙供 | J03-01-036 | 汽车式起重机 起重量 16t | 台班 | 0.15 | 876.93 | 0 | 0 | 计价 | 按实计算
GJ9-100 | 机械 | 乙供 | J03-01-076 | 塔式起重机 起重力矩 600kN·m | 台班 | 0.15 | 2601.42 | 0 | 0 | 计价 | 按实计算
GJ9-100 | 机械 | 乙供 | J04-01-004 | 载重汽车 8t | 台班 | 0.057 | 445.99 | 0 | 0 | 计价 | 按实计算
GJ9-100 | 机械 | 乙供 | J10-01-003 | 交流弧焊机 容量 32kVA | 台班 | 0.065 | 98.59 | 0 | 0 | 计价 | 按实计算
GJ9-101 | 人工 | 乙供 | 9101108 | 安装普通工 | 工日 | 0.5712 | 70 | 0 | 0 | 计价 | 按实计算
GJ9-101 | 人工 | 乙供 | 9101109 | 安装技术工 | 工日 | 3.359 | 107 | 0 | 0 | 计价 | 按实计算
GJ9-101 | 材料 | 乙供 | C01020000 | 型钢 综合 | kg | 1.2322 | 3.857 | 0 | 0 | 计价 | 按实计算
GJ9-101 | 材料 | 乙供 | C07010101 | 平垫铁 综合 | kg | 1.3391 | 4.655 | 0 | 0 | 计价 | 按实计算
GJ9-101 | 材料 | 乙供 | C07010201 | 斜垫铁 综合 | kg | 2.5011 | 4.655 | 0 | 0 | 计价 | 按实计算
GJ9-101 | 材料 | 乙供 | C12010200 | 电焊条 J507 综合 | kg | 5.8223 | 5.52 | 0 | 0 | 计价 | 按实计算
GJ9-101 | 材料 | 乙供 | C14010100 | 镀锌铁丝 | kg | 0.3694 | 4.427 | 0 | 0 | 计价 | 按实计算
GJ9-101 | 材料 | 乙供 | C17030702 | 油浸石棉盘根 10以下 | kg | 0.3228 | 19.69 | 0 | 0 | 计价 | 按实计算
GJ9-101 | 材料 | 乙供 | C18010101 | 橡胶板 3mm以下 | kg | 0.4611 | 7.16 | 0 | 0 | 计价 | 按实计算
GJ9-101 | 材料 | 乙供 | C19020402 | 钙基脂(黄油) | kg | 0.6917 | 7.163 | 0 | 0 | 计价 | 按实计算
GJ9-101 | 材料 | 乙供 | C19030701 | 渗透剂 | kg | 0.3988 | 10.5 | 0 | 0 | 计价 | 按实计算
GJ9-101 | 材料 | 乙供 | C19031101 | 清洗剂 | kg | 2.4257 | 2.41 | 0 | 0 | 计价 | 按实计算
GJ9-101 | 材料 | 乙供 | C19070112 | 定影剂 1gal | 袋 | 0.0469 | 18.184 | 0 | 0 | 计价 | 按实计算
GJ9-101 | 材料 | 乙供 | C19070114 | 显影剂 1gal | 袋 | 0.0469 | 9.174 | 0 | 0 | 计价 | 按实计算
GJ9-101 | 材料 | 乙供 | C19110101 | 氧气 | m³ | 1.3502 | 4.71 | 0 | 0 | 计价 | 按实计算
GJ9-101 | 材料 | 乙供 | C19110201 | 乙炔气 | m³ | 0.4782 | 10.379 | 0 | 0 | 计价 | 按实计算
GJ9-101 | 材料 | 乙供 | C21020101 | 电 | kW·h | 29.5118 | 0.84 | 0 | 0 | 计价 | 按实计算
GJ9-101 | 材料 | 乙供 | C22010101 | 钢管脚手架 包括扣件 | kg | 1.1207 | 4.215 | 0 | 0 | 计价 | 按实计算
GJ9-101 | 材料 | 乙供 | C22010131 | 钢脚手板 50×250×4000 | 块 | 0.0206 | 42.685 | 0 | 0 | 计价 | 按实计算
GJ9-101 | 材料 | 乙供 | C22020301 | X光软胶片 80×300 | 张 | 0.579 | 4.31 | 0 | 0 | 计价 | 按实计算
GJ9-101 | 材料 | 乙供 | C22030701 | 尼龙砂轮片 Φ100 | 片 | 0.6602 | 1.099 | 0 | 0 | 计价 | 按实计算
GJ9-101 | 材料 | 乙供 | C22031101 | 钢丝砂轮 Φ80 | 片 | 3.9472 | 1.535 | 0 | 0 | 计价 | 按实计算
GJ9-101 | 材料 | 乙供 | C22040501 | 棉纱头 | kg | 0.0619 | 5.67 | 0 | 0 | 计价 | 按实计算
GJ9-101 | 材料 | 乙供 | C99010102 | 其他材料费 | 元 | 2.6736 | 1 | 0 | 0 | 计价 | 按实计算
GJ9-101 | 机械 | 乙供 | J03-01-008 | 履带式起重机 起重量 50t | 台班 | 0.0078 | 1545.55 | 0 | 0 | 计价 | 按实计算
GJ9-101 | 机械 | 乙供 | J03-01-038 | 汽车式起重机 起重量 25t | 台班 | 0.0078 | 1122.92 | 0 | 0 | 计价 | 按实计算
GJ9-101 | 机械 | 乙供 | J03-01-066 | 叉式起重机 起重量 5t | 台班 | 0.0692 | 459.84 | 0 | 0 | 计价 | 按实计算
GJ9-101 | 机械 | 乙供 | J03-01-076 | 塔式起重机 起重力矩 600kN·m | 台班 | 0.0101 | 2601.42 | 0 | 0 | 计价 | 按实计算
GJ9-101 | 机械 | 乙供 | J04-01-024 | 平板拖车组 30t | 台班 | 0.0051 | 1092.21 | 0 | 0 | 计价 | 按实计算
GJ9-101 | 机械 | 乙供 | J05-01-009 | 电动单筒慢速卷扬机 30kN | 台班 | 0.0461 | 175.97 | 0 | 0 | 计价 | 按实计算
GJ9-101 | 机械 | 乙供 | J10-01-038 | 逆变直流焊机 电流 400A以内 | 台班 | 1.026 | 78.16 | 0 | 0 | 计价 | 按实计算
GJ9-101 | 机械 | 乙供 | J11-01-019 | 电动空气压缩机 排气量 6m³/min | 台班 | 0.1514 | 241.13 | 0 | 0 | 计价 | 按实计算
GJ9-101 | 机械 | 乙供 | J13-01-016 | X射线探伤机 2505 | 台班 | 0.0712 | 251 | 0 | 0 | 计价 | 按实计算
GJ9-102 | 人工 | 乙供 | 9101108 | 安装普通工 | 工日 | 14.7735 | 70 | 0 | 0 | 计价 | 按实计算
GJ9-102 | 人工 | 乙供 | 9101109 | 安装技术工 | 工日 | 83.7165 | 107 | 0 | 0 | 计价 | 按实计算
GJ9-102 | 材料 | 乙供 | C01030204 | 中厚钢板 12~20 | kg | 733.41 | 3.836 | 0 | 0 | 计价 | 按实计算
GJ9-102 | 材料 | 乙供 | C12010200 | 电焊条 J507 综合 | kg | 90.243 | 5.52 | 0 | 0 | 计价 | 按实计算
GJ9-102 | 材料 | 乙供 | C14010100 | 镀锌铁丝 | kg | 5.04 | 4.427 | 0 | 0 | 计价 | 按实计算
GJ9-102 | 材料 | 乙供 | C19031101 | 清洗剂 | kg | 62.646 | 2.41 | 0 | 0 | 计价 | 按实计算
GJ9-102 | 材料 | 乙供 | C19110101 | 氧气 | m³ | 36.108 | 4.71 | 0 | 0 | 计价 | 按实计算
GJ9-102 | 材料 | 乙供 | C19110201 | 乙炔气 | m³ | 12.638 | 10.379 | 0 | 0 | 计价 | 按实计算
GJ9-102 | 材料 | 乙供 | C22010101 | 钢管脚手架 包括扣件 | kg | 30.516 | 4.215 | 0 | 0 | 计价 | 按实计算
GJ9-102 | 材料 | 乙供 | C22010131 | 钢脚手板 50×250×4000 | 块 | 0.572 | 42.685 | 0 | 0 | 计价 | 按实计算
GJ9-102 | 材料 | 乙供 | C99010102 | 其他材料费 | 元 | 78.7814 | 1 | 0 | 0 | 计价 | 按实计算
GJ9-102 | 机械 | 乙供 | J03-01-008 | 履带式起重机 起重量 50t | 台班 | 0.205 | 1545.55 | 0 | 0 | 计价 | 按实计算
GJ9-102 | 机械 | 乙供 | J03-01-038 | 汽车式起重机 起重量 25t | 台班 | 0.047 | 1122.92 | 0 | 0 | 计价 | 按实计算
GJ9-102 | 机械 | 乙供 | J04-01-024 | 平板拖车组 30t | 台班 | 0.072 | 1092.21 | 0 | 0 | 计价 | 按实计算
GJ9-102 | 机械 | 乙供 | J10-01-038 | 逆变直流焊机 电流 400A以内 | 台班 | 15.0405 | 78.16 | 0 | 0 | 计价 | 按实计算
GJ9-102 | 机械 | 乙供 | J11-01-019 | 电动空气压缩机 排气量 6m³/min | 台班 | 4.029 | 241.13 | 0 | 0 | 计价 | 按实计算
GJ9-103 | 人工 | 乙供 | 9101108 | 安装普通工 | 工日 | 16.5825 | 70 | 0 | 0 | 计价 | 按实计算
GJ9-103 | 人工 | 乙供 | 9101109 | 安装技术工 | 工日 | 93.9675 | 107 | 0 | 0 | 计价 | 按实计算
GJ9-103 | 材料 | 乙供 | C01030204 | 中厚钢板 12~20 | kg | 814.9 | 3.836 | 0 | 0 | 计价 | 按实计算
GJ9-103 | 材料 | 乙供 | C12010200 | 电焊条 J507 综合 | kg | 100.27 | 5.52 | 0 | 0 | 计价 | 按实计算
GJ9-103 | 材料 | 乙供 | C14010100 | 镀锌铁丝 | kg | 5.6 | 4.427 | 0 | 0 | 计价 | 按实计算
GJ9-103 | 材料 | 乙供 | C19031101 | 清洗剂 | kg | 69.607 | 2.41 | 0 | 0 | 计价 | 按实计算
GJ9-103 | 材料 | 乙供 | C19110101 | 氧气 | m³ | 40.12 | 4.71 | 0 | 0 | 计价 | 按实计算
GJ9-103 | 材料 | 乙供 | C19110201 | 乙炔气 | m³ | 14.042 | 10.379 | 0 | 0 | 计价 | 按实计算
GJ9-103 | 材料 | 乙供 | C22010101 | 钢管脚手架 包括扣件 | kg | 33.907 | 4.215 | 0 | 0 | 计价 | 按实计算
GJ9-103 | 材料 | 乙供 | C22010131 | 钢脚手板 50×250×4000 | 块 | 0.636 | 42.685 | 0 | 0 | 计价 | 按实计算
GJ9-103 | 材料 | 乙供 | C99010102 | 其他材料费 | 元 | 87.5353 | 1 | 0 | 0 | 计价 | 按实计算
GJ9-103 | 机械 | 乙供 | J03-01-008 | 履带式起重机 起重量 50t | 台班 | 0.228 | 1545.55 | 0 | 0 | 计价 | 按实计算
GJ9-103 | 机械 | 乙供 | J03-01-038 | 汽车式起重机 起重量 25t | 台班 | 0.052 | 1122.92 | 0 | 0 | 计价 | 按实计算
GJ9-103 | 机械 | 乙供 | J04-01-024 | 平板拖车组 30t | 台班 | 0.08 | 1092.21 | 0 | 0 | 计价 | 按实计算
GJ9-103 | 机械 | 乙供 | J10-01-038 | 逆变直流焊机 电流 400A以内 | 台班 | 16.7117 | 78.16 | 0 | 0 | 计价 | 按实计算
GJ9-103 | 机械 | 乙供 | J11-01-019 | 电动空气压缩机 排气量 6m³/min | 台班 | 4.41 | 241.13 | 0 | 0 | 计价 | 按实计算
GJ9-104 | 人工 | 乙供 | 9101108 | 安装普通工 | 工日 | 17.889 | 70 | 0 | 0 | 计价 | 按实计算
GJ9-104 | 人工 | 乙供 | 9101109 | 安装技术工 | 工日 | 101.371 | 107 | 0 | 0 | 计价 | 按实计算
GJ9-104 | 材料 | 乙供 | C01030204 | 中厚钢板 12~20 | kg | 1024.6 | 3.836 | 0 | 0 | 计价 | 按实计算
GJ9-104 | 材料 | 乙供 | C12010200 | 电焊条 J507 综合 | kg | 138.11 | 5.52 | 0 | 0 | 计价 | 按实计算
GJ9-104 | 材料 | 乙供 | C14010100 | 镀锌铁丝 | kg | 11.776 | 4.427 | 0 | 0 | 计价 | 按实计算
GJ9-104 | 材料 | 乙供 | C19031101 | 清洗剂 | kg | 75.338 | 2.41 | 0 | 0 | 计价 | 按实计算
GJ9-104 | 材料 | 乙供 | C19110101 | 氧气 | m³ | 49.6 | 4.71 | 0 | 0 | 计价 | 按实计算
GJ9-104 | 材料 | 乙供 | C19110201 | 乙炔气 | m³ | 17.36 | 10.379 | 0 | 0 | 计价 | 按实计算
GJ9-104 | 材料 | 乙供 | C22010101 | 钢管脚手架 包括扣件 | kg | 71.302 | 4.215 | 0 | 0 | 计价 | 按实计算
GJ9-104 | 材料 | 乙供 | C22010131 | 钢脚手板 50×250×4000 | 块 | 1.337 | 42.685 | 0 | 0 | 计价 | 按实计算
GJ9-104 | 材料 | 乙供 | C99010102 | 其他材料费 | 元 | 113.9567 | 1 | 0 | 0 | 计价 | 按实计算
GJ9-104 | 机械 | 乙供 | J03-01-008 | 履带式起重机 起重量 50t | 台班 | 0.53 | 1545.55 | 0 | 0 | 计价 | 按实计算
GJ9-104 | 机械 | 乙供 | J03-01-038 | 汽车式起重机 起重量 25t | 台班 | 0.11 | 1122.92 | 0 | 0 | 计价 | 按实计算
GJ9-104 | 机械 | 乙供 | J04-01-024 | 平板拖车组 30t | 台班 | 0.132 | 1092.21 | 0 | 0 | 计价 | 按实计算
GJ9-104 | 机械 | 乙供 | J10-01-038 | 逆变直流焊机 电流 400A以内 | 台班 | 23.0183 | 78.16 | 0 | 0 | 计价 | 按实计算
GJ9-104 | 机械 | 乙供 | J11-01-019 | 电动空气压缩机 排气量 6m³/min | 台班 | 6.166 | 241.13 | 0 | 0 | 计价 | 按实计算
GJ9-105 | 人工 | 乙供 | 9101108 | 安装普通工 | 工日 | 19.497 | 70 | 0 | 0 | 计价 | 按实计算
GJ9-105 | 人工 | 乙供 | 9101109 | 安装技术工 | 工日 | 110.483 | 107 | 0 | 0 | 计价 | 按实计算
GJ9-105 | 材料 | 乙供 | C01030204 | 中厚钢板 12~20 | kg | 1113.698 | 3.836 | 0 | 0 | 计价 | 按实计算
GJ9-105 | 材料 | 乙供 | C12010200 | 电焊条 J507 综合 | kg | 310.042 | 5.52 | 0 | 0 | 计价 | 按实计算
GJ9-105 | 材料 | 乙供 | C14010100 | 镀锌铁丝 | kg | 12.8 | 4.427 | 0 | 0 | 计价 | 按实计算
GJ9-105 | 材料 | 乙供 | C19031101 | 清洗剂 | kg | 81.889 | 2.41 | 0 | 0 | 计价 | 按实计算
GJ9-105 | 材料 | 乙供 | C19110101 | 氧气 | m³ | 53.908 | 4.71 | 0 | 0 | 计价 | 按实计算
GJ9-105 | 材料 | 乙供 | C19110201 | 乙炔气 | m³ | 17.982 | 10.379 | 0 | 0 | 计价 | 按实计算
GJ9-105 | 材料 | 乙供 | C22010101 | 钢管脚手架 包括扣件 | kg | 77.502 | 4.215 | 0 | 0 | 计价 | 按实计算
GJ9-105 | 材料 | 乙供 | C22010131 | 钢脚手板 50×250×4000 | 块 | 1.453 | 42.685 | 0 | 0 | 计价 | 按实计算
GJ9-105 | 材料 | 乙供 | C99010102 | 其他材料费 | 元 | 141.3366 | 1 | 0 | 0 | 计价 | 按实计算
GJ9-105 | 机械 | 乙供 | J03-01-008 | 履带式起重机 起重量 50t | 台班 | 0.576 | 1545.55 | 0 | 0 | 计价 | 按实计算
GJ9-105 | 机械 | 乙供 | J03-01-038 | 汽车式起重机 起重量 25t | 台班 | 0.12 | 1122.92 | 0 | 0 | 计价 | 按实计算
GJ9-105 | 机械 | 乙供 | J04-01-024 | 平板拖车组 30t | 台班 | 0.144 | 1092.21 | 0 | 0 | 计价 | 按实计算
GJ9-105 | 机械 | 乙供 | J10-01-038 | 逆变直流焊机 电流 400A以内 | 台班 | 51.6737 | 78.16 | 0 | 0 | 计价 | 按实计算
GJ9-105 | 机械 | 乙供 | J11-01-019 | 电动空气压缩机 排气量 6m³/min | 台班 | 5.6 | 241.13 | 0 | 0 | 计价 | 按实计算
GJ9-106 | 人工 | 乙供 | 9101108 | 安装普通工 | 工日 | 24.2205 | 70 | 0 | 0 | 计价 | 按实计算
GJ9-106 | 人工 | 乙供 | 9101109 | 安装技术工 | 工日 | 137.2495 | 107 | 0 | 0 | 计价 | 按实计算
GJ9-106 | 材料 | 乙供 | C01030204 | 中厚钢板 12~20 | kg | 1243.6 | 3.836 | 0 | 0 | 计价 | 按实计算
GJ9-106 | 材料 | 乙供 | C12010200 | 电焊条 J507 综合 | kg | 310.042 | 5.52 | 0 | 0 | 计价 | 按实计算
GJ9-106 | 材料 | 乙供 | C14010100 | 镀锌铁丝 | kg | 21.5 | 4.427 | 0 | 0 | 计价 | 按实计算
GJ9-106 | 材料 | 乙供 | C19031101 | 清洗剂 | kg | 102.6 | 2.41 | 0 | 0 | 计价 | 按实计算
GJ9-106 | 材料 | 乙供 | C19110101 | 氧气 | m³ | 73.5 | 4.71 | 0 | 0 | 计价 | 按实计算
GJ9-106 | 材料 | 乙供 | C19110201 | 乙炔气 | m³ | 34.7 | 10.379 | 0 | 0 | 计价 | 按实计算
GJ9-106 | 材料 | 乙供 | C22010101 | 钢管脚手架 包括扣件 | kg | 89.4 | 4.215 | 0 | 0 | 计价 | 按实计算
GJ9-106 | 材料 | 乙供 | C22010131 | 钢脚手板 50×250×4000 | 块 | 1.67 | 42.685 | 0 | 0 | 计价 | 按实计算
GJ9-106 | 材料 | 乙供 | C99010102 | 其他材料费 | 元 | 159.5754 | 1 | 0 | 0 | 计价 | 按实计算
GJ9-106 | 机械 | 乙供 | J03-01-008 | 履带式起重机 起重量 50t | 台班 | 1.1 | 1545.55 | 0 | 0 | 计价 | 按实计算
GJ9-106 | 机械 | 乙供 | J03-01-038 | 汽车式起重机 起重量 25t | 台班 | 0.6 | 1122.92 | 0 | 0 | 计价 | 按实计算
GJ9-106 | 机械 | 乙供 | J04-01-024 | 平板拖车组 30t | 台班 | 2.2 | 1092.21 | 0 | 0 | 计价 | 按实计算
GJ9-106 | 机械 | 乙供 | J10-01-038 | 逆变直流焊机 电流 400A以内 | 台班 | 56.3713 | 78.16 | 0 | 0 | 计价 | 按实计算
GJ9-106 | 机械 | 乙供 | J11-01-019 | 电动空气压缩机 排气量 6m³/min | 台班 | 8.3 | 241.13 | 0 | 0 | 计价 | 按实计算
GJ9-107 | 人工 | 乙供 | 9101108 | 安装普通工 | 工日 | 9.5239 | 70 | 0 | 0 | 计价 | 按实计算
GJ9-107 | 人工 | 乙供 | 9101109 | 安装技术工 | 工日 | 53.8577 | 107 | 0 | 0 | 计价 | 按实计算
GJ9-107 | 材料 | 乙供 | C01020000 | 型钢 综合 | kg | 153.0886 | 3.857 | 0 | 0 | 计价 | 按实计算
GJ9-107 | 材料 | 乙供 | C01030205 | 中厚钢板 20~30 | kg | 8.5176 | 3.836 | 0 | 0 | 计价 | 按实计算
GJ9-107 | 材料 | 乙供 | C12010100 | 电焊条 J422 综合 | kg | 47.002 | 4.96 | 0 | 0 | 计价 | 按实计算
GJ9-107 | 材料 | 乙供 | C14010100 | 镀锌铁丝 | kg | 0.4284 | 4.427 | 0 | 0 | 计价 | 按实计算
GJ9-107 | 材料 | 乙供 | C18080801 | 塑料海绵封条波形 | m | 68.565 | 1.59 | 0 | 0 | 计价 | 按实计算
GJ9-107 | 材料 | 乙供 | C19030701 | 渗透剂 | kg | 3.1374 | 10.5 | 0 | 0 | 计价 | 按实计算
GJ9-107 | 材料 | 乙供 | C19031101 | 清洗剂 | kg | 0.002 | 2.41 | 0 | 0 | 计价 | 按实计算
GJ9-107 | 材料 | 乙供 | C19110101 | 氧气 | m³ | 36.8786 | 4.71 | 0 | 0 | 计价 | 按实计算
GJ9-107 | 材料 | 乙供 | C19110201 | 乙炔气 | m³ | 14.1833 | 10.379 | 0 | 0 | 计价 | 按实计算
GJ9-107 | 材料 | 乙供 | C21010101 | 水 | t | 3.024 | 4.1 | 0 | 0 | 计价 | 按实计算
GJ9-107 | 材料 | 乙供 | C22010101 | 钢管脚手架 包括扣件 | kg | 131.2898 | 4.215 | 0 | 0 | 计价 | 按实计算
GJ9-107 | 材料 | 乙供 | C22010141 | 木脚手板 50×250×4000 | 块 | 5.355 | 70 | 0 | 0 | 计价 | 按实计算
GJ9-107 | 材料 | 乙供 | C22010201 | 枕木 160×220×2500 | 根 | 1.3125 | 131.101 | 0 | 0 | 计价 | 按实计算
GJ9-107 | 材料 | 乙供 | C22030603 | 砂轮片 Φ150 | 片 | 32.9616 | 2.308 | 0 | 0 | 计价 | 按实计算
GJ9-107 | 材料 | 乙供 | C22040461 | 碎布 | kg | 1.659 | 3.489 | 0 | 0 | 计价 | 按实计算
GJ9-107 | 材料 | 乙供 | C22040501 | 棉纱头 | kg | 0.0041 | 5.67 | 0 | 0 | 计价 | 按实计算
GJ9-107 | 材料 | 乙供 | C99010102 | 其他材料费 | 元 | 50.3125 | 1 | 0 | 0 | 计价 | 按实计算
GJ9-107 | 机械 | 乙供 | J03-01-012 | 履带式起重机 起重量 100t | 台班 | 0.84 | 3250.3 | 0 | 0 | 计价 | 按实计算
GJ9-107 | 机械 | 乙供 | J03-01-013 | 履带式起重机 起重量 150t | 台班 | 0.006 | 5061.35 | 0 | 0 | 计价 | 按实计算
GJ9-107 | 机械 | 乙供 | J03-01-036 | 汽车式起重机 起重量 16t | 台班 | 0.002 | 876.93 | 0 | 0 | 计价 | 按实计算
GJ9-107 | 机械 | 乙供 | J03-01-041 | 汽车式起重机 起重量 50t | 台班 | 1.89 | 2677.79 | 0 | 0 | 计价 | 按实计算
GJ9-107 | 机械 | 乙供 | J03-01-057 | 门式起重机 起重量 40t | 台班 | 2.52 | 986.52 | 0 | 0 | 计价 | 按实计算
GJ9-107 | 机械 | 乙供 | J04-01-004 | 载重汽车 8t | 台班 | 0.0008 | 445.99 | 0 | 0 | 计价 | 按实计算
GJ9-107 | 机械 | 乙供 | J04-01-005 | 载重汽车 10t | 台班 | 1.3125 | 490.08 | 0 | 0 | 计价 | 按实计算
GJ9-107 | 机械 | 乙供 | J04-01-023 | 平板拖车组 25t | 台班 | 0.945 | 1019.62 | 0 | 0 | 计价 | 按实计算
GJ9-107 | 机械 | 乙供 | J09-01-033 | 试压泵 压力 25MPa | 台班 | 1.701 | 29.73 | 0 | 0 | 计价 | 按实计算
GJ9-107 | 机械 | 乙供 | J10-01-003 | 交流弧焊机 容量 32kVA | 台班 | 0.0009 | 98.59 | 0 | 0 | 计价 | 按实计算
GJ9-107 | 机械 | 乙供 | J10-01-038 | 逆变直流焊机 电流 400A以内 | 台班 | 8.0325 | 78.16 | 0 | 0 | 计价 | 按实计算
GJ9-108 | 人工 | 乙供 | 9101108 | 安装普通工 | 工日 | 10.723 | 70 | 0 | 0 | 计价 | 按实计算
GJ9-108 | 人工 | 乙供 | 9101109 | 安装技术工 | 工日 | 60.6864 | 107 | 0 | 0 | 计价 | 按实计算
GJ9-108 | 材料 | 乙供 | C01020000 | 型钢 综合 | kg | 145.0111 | 3.857 | 0 | 0 | 计价 | 按实计算
GJ9-108 | 材料 | 乙供 | C01030205 | 中厚钢板 20~30 | kg | 8.1092 | 3.836 | 0 | 0 | 计价 | 按实计算
GJ9-108 | 材料 | 乙供 | C12010100 | 电焊条 J422 综合 | kg | 6.3044 | 4.96 | 0 | 0 | 计价 | 按实计算
GJ9-108 | 材料 | 乙供 | C12023102 | 铝焊丝 | kg | 17.325 | 33.145 | 0 | 0 | 计价 | 按实计算
GJ9-108 | 材料 | 乙供 | C12040101 | 钨极棒 | g | 80.85 | 0.331 | 0 | 0 | 计价 | 按实计算
GJ9-108 | 材料 | 乙供 | C14010100 | 镀锌铁丝 | kg | 0.4032 | 4.427 | 0 | 0 | 计价 | 按实计算
GJ9-108 | 材料 | 乙供 | C18080801 | 塑料海绵封条波形 | m | 55.02 | 1.59 | 0 | 0 | 计价 | 按实计算
GJ9-108 | 材料 | 乙供 | C19030701 | 渗透剂 | kg | 2.898 | 10.5 | 0 | 0 | 计价 | 按实计算
GJ9-108 | 材料 | 乙供 | C19031101 | 清洗剂 | kg | 0.0022 | 2.41 | 0 | 0 | 计价 | 按实计算
GJ9-108 | 材料 | 乙供 | C19110101 | 氧气 | m³ | 48.5364 | 4.71 | 0 | 0 | 计价 | 按实计算
GJ9-108 | 材料 | 乙供 | C19110201 | 乙炔气 | m³ | 18.6992 | 10.379 | 0 | 0 | 计价 | 按实计算
GJ9-108 | 材料 | 乙供 | C19110601 | 氩气 | m³ | 40.425 | 14.828 | 0 | 0 | 计价 | 按实计算
GJ9-108 | 材料 | 乙供 | C21010101 | 水 | t | 3.024 | 4.1 | 0 | 0 | 计价 | 按实计算
GJ9-108 | 材料 | 乙供 | C22010101 | 钢管脚手架 包括扣件 | kg | 124.5744 | 4.215 | 0 | 0 | 计价 | 按实计算
GJ9-108 | 材料 | 乙供 | C22010141 | 木脚手板 50×250×4000 | 块 | 5.04 | 70 | 0 | 0 | 计价 | 按实计算
GJ9-108 | 材料 | 乙供 | C22010201 | 枕木 160×220×2500 | 根 | 1.26 | 131.101 | 0 | 0 | 计价 | 按实计算
GJ9-108 | 材料 | 乙供 | C22030603 | 砂轮片 Φ150 | 片 | 31.752 | 2.308 | 0 | 0 | 计价 | 按实计算
GJ9-108 | 材料 | 乙供 | C22040461 | 碎布 | kg | 1.5803 | 3.489 | 0 | 0 | 计价 | 按实计算
GJ9-108 | 材料 | 乙供 | C22040501 | 棉纱头 | kg | 0.0046 | 5.67 | 0 | 0 | 计价 | 按实计算
GJ9-108 | 材料 | 乙供 | C99010102 | 其他材料费 | 元 | 69.9756 | 1 | 0 | 0 | 计价 | 按实计算
GJ9-108 | 机械 | 乙供 | J03-01-012 | 履带式起重机 起重量 100t | 台班 | 0.7875 | 3250.3 | 0 | 0 | 计价 | 按实计算
GJ9-108 | 机械 | 乙供 | J03-01-013 | 履带式起重机 起重量 150t | 台班 | 0.0067 | 5061.35 | 0 | 0 | 计价 | 按实计算
GJ9-108 | 机械 | 乙供 | J03-01-036 | 汽车式起重机 起重量 16t | 台班 | 0.0022 | 876.93 | 0 | 0 | 计价 | 按实计算
GJ9-108 | 机械 | 乙供 | J03-01-041 | 汽车式起重机 起重量 50t | 台班 | 1.785 | 2677.79 | 0 | 0 | 计价 | 按实计算
GJ9-108 | 机械 | 乙供 | J03-01-057 | 门式起重机 起重量 40t | 台班 | 2.415 | 986.52 | 0 | 0 | 计价 | 按实计算
GJ9-108 | 机械 | 乙供 | J04-01-004 | 载重汽车 8t | 台班 | 0.0008 | 445.99 | 0 | 0 | 计价 | 按实计算
GJ9-108 | 机械 | 乙供 | J04-01-005 | 载重汽车 10t | 台班 | 1.155 | 490.08 | 0 | 0 | 计价 | 按实计算
GJ9-108 | 机械 | 乙供 | J04-01-023 | 平板拖车组 25t | 台班 | 0.882 | 1019.62 | 0 | 0 | 计价 | 按实计算
GJ9-108 | 机械 | 乙供 | J09-01-033 | 试压泵 压力 25MPa | 台班 | 1.701 | 29.73 | 0 | 0 | 计价 | 按实计算
GJ9-108 | 机械 | 乙供 | J10-01-003 | 交流弧焊机 容量 32kVA | 台班 | 0.001 | 98.59 | 0 | 0 | 计价 | 按实计算
GJ9-108 | 机械 | 乙供 | J10-01-038 | 逆变直流焊机 电流 400A以内 | 台班 | 4.41 | 78.16 | 0 | 0 | 计价 | 按实计算
GJ9-109 | 人工 | 乙供 | 9101108 | 安装普通工 | 工日 | 0.4169 | 70 | 0 | 0 | 计价 | 按实计算
GJ9-109 | 人工 | 乙供 | 9101109 | 安装技术工 | 工日 | 2.3782 | 107 | 0 | 0 | 计价 | 按实计算
GJ9-109 | 材料 | 乙供 | C01020000 | 型钢 综合 | kg | 4.1738 | 3.857 | 0 | 0 | 计价 | 按实计算
GJ9-109 | 材料 | 乙供 | C12010100 | 电焊条 J422 综合 | kg | 2.2134 | 4.96 | 0 | 0 | 计价 | 按实计算
GJ9-109 | 材料 | 乙供 | C14010100 | 镀锌铁丝 | kg | 1.1067 | 4.427 | 0 | 0 | 计价 | 按实计算
GJ9-109 | 材料 | 乙供 | C19110101 | 氧气 | m³ | 2.6561 | 4.71 | 0 | 0 | 计价 | 按实计算
GJ9-109 | 材料 | 乙供 | C19110201 | 乙炔气 | m³ | 0.7589 | 10.379 | 0 | 0 | 计价 | 按实计算
GJ9-109 | 材料 | 乙供 | C22010101 | 钢管脚手架 包括扣件 | kg | 9.1066 | 4.215 | 0 | 0 | 计价 | 按实计算
GJ9-109 | 材料 | 乙供 | C22010141 | 木脚手板 50×250×4000 | 块 | 0.3162 | 70 | 0 | 0 | 计价 | 按实计算
GJ9-109 | 材料 | 乙供 | C22010201 | 枕木 160×220×2500 | 根 | 0.0286 | 131.101 | 0 | 0 | 计价 | 按实计算
GJ9-109 | 材料 | 乙供 | C22030603 | 砂轮片 Φ150 | 片 | 2.8458 | 2.308 | 0 | 0 | 计价 | 按实计算
GJ9-109 | 材料 | 乙供 | C99010102 | 其他材料费 | 元 | 2.4639 | 1 | 0 | 0 | 计价 | 按实计算
GJ9-109 | 机械 | 乙供 | J03-01-008 | 履带式起重机 起重量 50t | 台班 | 0.1326 | 1545.55 | 0 | 0 | 计价 | 按实计算
GJ9-109 | 机械 | 乙供 | J03-01-038 | 汽车式起重机 起重量 25t | 台班 | 0.0194 | 1122.92 | 0 | 0 | 计价 | 按实计算
GJ9-109 | 机械 | 乙供 | J04-01-005 | 载重汽车 10t | 台班 | 0.0194 | 490.08 | 0 | 0 | 计价 | 按实计算
GJ9-109 | 机械 | 乙供 | J04-01-023 | 平板拖车组 25t | 台班 | 0.0316 | 1019.62 | 0 | 0 | 计价 | 按实计算
GJ9-109 | 机械 | 乙供 | J10-01-003 | 交流弧焊机 容量 32kVA | 台班 | 0.3794 | 98.59 | 0 | 0 | 计价 | 按实计算
GJ9-110 | 人工 | 乙供 | 9101108 | 安装普通工 | 工日 | 0.6766 | 70 | 0 | 0 | 计价 | 按实计算
GJ9-110 | 人工 | 乙供 | 9101109 | 安装技术工 | 工日 | 3.8339 | 107 | 0 | 0 | 计价 | 按实计算
GJ9-110 | 材料 | 乙供 | C01020000 | 型钢 综合 | kg | 6.732 | 3.857 | 0 | 0 | 计价 | 按实计算
GJ9-110 | 材料 | 乙供 | C12010100 | 电焊条 J422 综合 | kg | 3.57 | 4.96 | 0 | 0 | 计价 | 按实计算
GJ9-110 | 材料 | 乙供 | C14010100 | 镀锌铁丝 | kg | 1.785 | 4.427 | 0 | 0 | 计价 | 按实计算
GJ9-110 | 材料 | 乙供 | C19110101 | 氧气 | m³ | 4.284 | 4.71 | 0 | 0 | 计价 | 按实计算
GJ9-110 | 材料 | 乙供 | C19110201 | 乙炔气 | m³ | 1.224 | 10.379 | 0 | 0 | 计价 | 按实计算
GJ9-110 | 材料 | 乙供 | C22010101 | 钢管脚手架 包括扣件 | kg | 14.688 | 4.215 | 0 | 0 | 计价 | 按实计算
GJ9-110 | 材料 | 乙供 | C22010141 | 木脚手板 50×250×4000 | 块 | 0.51 | 70 | 0 | 0 | 计价 | 按实计算
GJ9-110 | 材料 | 乙供 | C22010201 | 枕木 160×220×2500 | 根 | 0.0459 | 131.101 | 0 | 0 | 计价 | 按实计算
GJ9-110 | 材料 | 乙供 | C22030603 | 砂轮片 Φ150 | 片 | 4.59 | 2.308 | 0 | 0 | 计价 | 按实计算
GJ9-110 | 材料 | 乙供 | C99010102 | 其他材料费 | 元 | 3.9735 | 1 | 0 | 0 | 计价 | 按实计算
GJ9-110 | 机械 | 乙供 | J03-01-008 | 履带式起重机 起重量 50t | 台班 | 0.1224 | 1545.55 | 0 | 0 | 计价 | 按实计算
GJ9-110 | 机械 | 乙供 | J03-01-012 | 履带式起重机 起重量 100t | 台班 | 0.053 | 3250.3 | 0 | 0 | 计价 | 按实计算
GJ9-110 | 机械 | 乙供 | J03-01-038 | 汽车式起重机 起重量 25t | 台班 | 0.0306 | 1122.92 | 0 | 0 | 计价 | 按实计算
GJ9-110 | 机械 | 乙供 | J04-01-005 | 载重汽车 10t | 台班 | 0.0306 | 490.08 | 0 | 0 | 计价 | 按实计算
GJ9-110 | 机械 | 乙供 | J04-01-023 | 平板拖车组 25t | 台班 | 0.051 | 1019.62 | 0 | 0 | 计价 | 按实计算
GJ9-110 | 机械 | 乙供 | J10-01-003 | 交流弧焊机 容量 32kVA | 台班 | 0.612 | 98.59 | 0 | 0 | 计价 | 按实计算
GJ9-111 | 人工 | 乙供 | 9101108 | 安装普通工 | 工日 | 2.603 | 70 | 0 | 0 | 计价 | 按实计算
GJ9-111 | 人工 | 乙供 | 9101109 | 安装技术工 | 工日 | 14.7501 | 107 | 0 | 0 | 计价 | 按实计算
GJ9-111 | 材料 | 乙供 | C01020000 | 型钢 综合 | kg | 104.4225 | 3.857 | 0 | 0 | 计价 | 按实计算
GJ9-111 | 材料 | 乙供 | C01030204 | 中厚钢板 12~20 | kg | 8.4 | 3.836 | 0 | 0 | 计价 | 按实计算
GJ9-111 | 材料 | 乙供 | C12010100 | 电焊条 J422 综合 | kg | 4.011 | 4.96 | 0 | 0 | 计价 | 按实计算
GJ9-111 | 材料 | 乙供 | C13010902 | 花兰螺栓 M16 | 个 | 3.5 | 12.037 | 0 | 0 | 计价 | 按实计算
GJ9-111 | 材料 | 乙供 | C14010100 | 镀锌铁丝 | kg | 8.4 | 4.427 | 0 | 0 | 计价 | 按实计算
GJ9-111 | 材料 | 乙供 | C18040801 | 聚氯乙烯塑料薄膜 0.5mm | kg | 0.875 | 7.845 | 0 | 0 | 计价 | 按实计算
GJ9-111 | 材料 | 乙供 | C19110101 | 氧气 | m³ | 5.88 | 4.71 | 0 | 0 | 计价 | 按实计算
GJ9-111 | 材料 | 乙供 | C19110201 | 乙炔气 | m³ | 1.68 | 10.379 | 0 | 0 | 计价 | 按实计算
GJ9-111 | 材料 | 乙供 | C21020101 | 电 | kW·h | 588 | 0.84 | 0 | 0 | 计价 | 按实计算
GJ9-111 | 材料 | 乙供 | C22010101 | 钢管脚手架 包括扣件 | kg | 56 | 4.215 | 0 | 0 | 计价 | 按实计算
GJ9-111 | 材料 | 乙供 | C22010141 | 木脚手板 50×250×4000 | 块 | 1.4 | 70 | 0 | 0 | 计价 | 按实计算
GJ9-111 | 材料 | 乙供 | C22010201 | 枕木 160×220×2500 | 根 | 0.7 | 131.101 | 0 | 0 | 计价 | 按实计算
GJ9-111 | 材料 | 乙供 | C22031101 | 钢丝砂轮 Φ80 | 片 | 2.8 | 1.535 | 0 | 0 | 计价 | 按实计算
GJ9-111 | 材料 | 乙供 | C22040603 | 尼龙绳 Φ25 | kg | 0.7 | 14.72 | 0 | 0 | 计价 | 按实计算
GJ9-111 | 材料 | 乙供 | C99010102 | 其他材料费 | 元 | 30.4104 | 1 | 0 | 0 | 计价 | 按实计算
GJ9-111 | 机械 | 乙供 | J03-01-008 | 履带式起重机 起重量 50t | 台班 | 0.385 | 1545.55 | 0 | 0 | 计价 | 按实计算
GJ9-111 | 机械 | 乙供 | J03-01-014 | 履带式起重机 起重量 200t | 台班 | 0.336 | 6309.06 | 0 | 0 | 计价 | 按实计算
GJ9-111 | 机械 | 乙供 | J03-01-038 | 汽车式起重机 起重量 25t | 台班 | 0.28 | 1122.92 | 0 | 0 | 计价 | 按实计算
GJ9-111 | 机械 | 乙供 | J03-01-066 | 叉式起重机 起重量 5t | 台班 | 0.315 | 459.84 | 0 | 0 | 计价 | 按实计算
GJ9-111 | 机械 | 乙供 | J03-01-075 | 塔式起重机 起重力矩 400kN·m | 台班 | 0.224 | 1925.71 | 0 | 0 | 计价 | 按实计算
GJ9-111 | 机械 | 乙供 | J04-01-044 | 低驾平板车 25t | 台班 | 0.154 | 1555.32 | 0 | 0 | 计价 | 按实计算
GJ9-111 | 机械 | 乙供 | J10-01-003 | 交流弧焊机 容量 32kVA | 台班 | 0.7713 | 98.59 | 0 | 0 | 计价 | 按实计算
GJ9-112 | 人工 | 乙供 | 9101108 | 安装普通工 | 工日 | 3.3467 | 70 | 0 | 0 | 计价 | 按实计算
GJ9-112 | 人工 | 乙供 | 9101109 | 安装技术工 | 工日 | 18.9644 | 107 | 0 | 0 | 计价 | 按实计算
GJ9-112 | 材料 | 乙供 | C01020000 | 型钢 综合 | kg | 154.9125 | 3.857 | 0 | 0 | 计价 | 按实计算
GJ9-112 | 材料 | 乙供 | C01030204 | 中厚钢板 12~20 | kg | 14.4 | 3.836 | 0 | 0 | 计价 | 按实计算
GJ9-112 | 材料 | 乙供 | C12010100 | 电焊条 J422 综合 | kg | 6.0075 | 4.96 | 0 | 0 | 计价 | 按实计算
GJ9-112 | 材料 | 乙供 | C13010902 | 花兰螺栓 M16 | 个 | 4.5 | 12.037 | 0 | 0 | 计价 | 按实计算
GJ9-112 | 材料 | 乙供 | C14010100 | 镀锌铁丝 | kg | 10.8 | 4.427 | 0 | 0 | 计价 | 按实计算
GJ9-112 | 材料 | 乙供 | C18040801 | 聚氯乙烯塑料薄膜 0.5mm | kg | 1.26 | 7.845 | 0 | 0 | 计价 | 按实计算
GJ9-112 | 材料 | 乙供 | C19110101 | 氧气 | m³ | 8.82 | 4.71 | 0 | 0 | 计价 | 按实计算
GJ9-112 | 材料 | 乙供 | C19110201 | 乙炔气 | m³ | 2.52 | 10.379 | 0 | 0 | 计价 | 按实计算
GJ9-112 | 材料 | 乙供 | C21020101 | 电 | kW·h | 810 | 0.84 | 0 | 0 | 计价 | 按实计算
GJ9-112 | 材料 | 乙供 | C22010101 | 钢管脚手架 包括扣件 | kg | 75.6 | 4.215 | 0 | 0 | 计价 | 按实计算
GJ9-112 | 材料 | 乙供 | C22010141 | 木脚手板 50×250×4000 | 块 | 1.8 | 70 | 0 | 0 | 计价 | 按实计算
GJ9-112 | 材料 | 乙供 | C22010201 | 枕木 160×220×2500 | 根 | 0.9 | 131.101 | 0 | 0 | 计价 | 按实计算
GJ9-112 | 材料 | 乙供 | C22031101 | 钢丝砂轮 Φ80 | 片 | 3.6 | 1.535 | 0 | 0 | 计价 | 按实计算
GJ9-112 | 材料 | 乙供 | C22040603 | 尼龙绳 Φ25 | kg | 1.08 | 14.72 | 0 | 0 | 计价 | 按实计算
GJ9-112 | 材料 | 乙供 | C99010102 | 其他材料费 | 元 | 42.5312 | 1 | 0 | 0 | 计价 | 按实计算
GJ9-112 | 机械 | 乙供 | J03-01-008 | 履带式起重机 起重量 50t | 台班 | 0.612 | 1545.55 | 0 | 0 | 计价 | 按实计算
GJ9-112 | 机械 | 乙供 | J03-01-015 | 履带式起重机 起重量 250t | 台班 | 0.405 | 8195.29 | 0 | 0 | 计价 | 按实计算
GJ9-112 | 机械 | 乙供 | J03-01-038 | 汽车式起重机 起重量 25t | 台班 | 0.405 | 1122.92 | 0 | 0 | 计价 | 按实计算
GJ9-112 | 机械 | 乙供 | J03-01-066 | 叉式起重机 起重量 5t | 台班 | 0.432 | 459.84 | 0 | 0 | 计价 | 按实计算
GJ9-112 | 机械 | 乙供 | J03-01-076 | 塔式起重机 起重力矩 600kN·m | 台班 | 0.27 | 2601.42 | 0 | 0 | 计价 | 按实计算
GJ9-112 | 机械 | 乙供 | J04-01-044 | 低驾平板车 25t | 台班 | 0.225 | 1555.32 | 0 | 0 | 计价 | 按实计算
GJ9-112 | 机械 | 乙供 | J10-01-003 | 交流弧焊机 容量 32kVA | 台班 | 1.306 | 98.59 | 0 | 0 | 计价 | 按实计算
GJ10-1 | 人工 | 乙供 | 9101108 | 安装普通工 | 工日 | 67.6077 | 70 | 0 | 0 | 计价 | 按实计算
GJ10-1 | 人工 | 乙供 | 9101109 | 安装技术工 | 工日 | 249.7512 | 107 | 0 | 0 | 计价 | 按实计算
GJ10-1 | 材料 | 乙供 | C01020000 | 型钢 综合 | kg | 266.8962 | 3.857 | 0 | 0 | 计价 | 按实计算
GJ10-1 | 材料 | 乙供 | C01030203 | 中厚钢板 6~12 | kg | 56.472 | 3.836 | 0 | 0 | 计价 | 按实计算
GJ10-1 | 材料 | 乙供 | C01030204 | 中厚钢板 12~20 | kg | 106.55 | 3.836 | 0 | 0 | 计价 | 按实计算
GJ10-1 | 材料 | 乙供 | C01040102 | 钢丝绳 Φ15以下 | kg | 69 | 5.97 | 0 | 0 | 计价 | 按实计算
GJ10-1 | 材料 | 乙供 | C04010205 | 紫铜棒 Φ16~80 | kg | 1.65 | 46.112 | 0 | 0 | 计价 | 按实计算
GJ10-1 | 材料 | 乙供 | C04010301 | 紫铜皮 0.5以下 | kg | 0.15 | 51.078 | 0 | 0 | 计价 | 按实计算
GJ10-1 | 材料 | 乙供 | C04010302 | 紫铜板 1.0以上 | kg | 0.22 | 51.078 | 0 | 0 | 计价 | 按实计算
GJ10-1 | 材料 | 乙供 | C07010201 | 斜垫铁 综合 | kg | 58.5 | 4.655 | 0 | 0 | 计价 | 按实计算
GJ10-1 | 材料 | 乙供 | C12010100 | 电焊条 J422 综合 | kg | 117.0241 | 4.96 | 0 | 0 | 计价 | 按实计算
GJ10-1 | 材料 | 乙供 | C12010200 | 电焊条 J507 综合 | kg | 4.02 | 5.52 | 0 | 0 | 计价 | 按实计算
GJ10-1 | 材料 | 乙供 | C14010100 | 镀锌铁丝 | kg | 6 | 4.427 | 0 | 0 | 计价 | 按实计算
GJ10-1 | 材料 | 乙供 | C17030201 | 石棉扭绳 | kg | 11.08 | 3.986 | 0 | 0 | 计价 | 按实计算
GJ10-1 | 材料 | 乙供 | C17030504 | 石棉橡胶板 耐油 1以下 | kg | 5.3724 | 20.408 | 0 | 0 | 计价 | 按实计算
GJ10-1 | 材料 | 乙供 | C19020402 | 钙基脂(黄油) | kg | 18.566 | 7.163 | 0 | 0 | 计价 | 按实计算
GJ10-1 | 材料 | 乙供 | C19031101 | 清洗剂 | kg | 19.06 | 2.41 | 0 | 0 | 计价 | 按实计算
GJ10-1 | 材料 | 乙供 | C19091001 | 密封胶 | kg | 4.7032 | 14.468 | 0 | 0 | 计价 | 按实计算
GJ10-1 | 材料 | 乙供 | C19110101 | 氧气 | m³ | 160.8536 | 4.71 | 0 | 0 | 计价 | 按实计算
GJ10-1 | 材料 | 乙供 | C19110201 | 乙炔气 | m³ | 56.5654 | 10.379 | 0 | 0 | 计价 | 按实计算
GJ10-1 | 材料 | 乙供 | C21020101 | 电 | kW·h | 1040.15 | 0.84 | 0 | 0 | 计价 | 按实计算
GJ10-1 | 材料 | 乙供 | C22010101 | 钢管脚手架 包括扣件 | kg | 157.12 | 4.215 | 0 | 0 | 计价 | 按实计算
GJ10-1 | 材料 | 乙供 | C22010141 | 木脚手板 50×250×4000 | 块 | 6.097 | 70 | 0 | 0 | 计价 | 按实计算
GJ10-1 | 材料 | 乙供 | C22010201 | 枕木 160×220×2500 | 根 | 5.8942 | 131.101 | 0 | 0 | 计价 | 按实计算
GJ10-1 | 材料 | 乙供 | C22030701 | 尼龙砂轮片 Φ100 | 片 | 0.945 | 1.099 | 0 | 0 | 计价 | 按实计算
GJ10-1 | 材料 | 乙供 | C22030901 | 砂轮切割片 Φ400 | 片 | 1.7235 | 7.977 | 0 | 0 | 计价 | 按实计算
GJ10-1 | 材料 | 乙供 | C22040101 | 砂布 | 张 | 6 | 0.66 | 0 | 0 | 计价 | 按实计算
GJ10-1 | 材料 | 乙供 | C22040401 | 白布 | m² | 0.18 | 3.358 | 0 | 0 | 计价 | 按实计算
GJ10-1 | 材料 | 乙供 | C22040501 | 棉纱头 | kg | 32.592 | 5.67 | 0 | 0 | 计价 | 按实计算
GJ10-1 | 材料 | 乙供 | C99010102 | 其他材料费 | 元 | 154.9667 | 1 | 0 | 0 | 计价 | 按实计算
GJ10-1 | 机械 | 乙供 | J03-01-008 | 履带式起重机 起重量 50t | 台班 | 1.25 | 1545.55 | 0 | 0 | 计价 | 按实计算
GJ10-1 | 机械 | 乙供 | J03-01-036 | 汽车式起重机 起重量 16t | 台班 | 0.75 | 876.93 | 0 | 0 | 计价 | 按实计算
GJ10-1 | 机械 | 乙供 | J03-01-038 | 汽车式起重机 起重量 25t | 台班 | 8.647 | 1122.92 | 0 | 0 | 计价 | 按实计算
GJ10-1 | 机械 | 乙供 | J03-01-054 | 门式起重机 起重量 10t | 台班 | 0.8325 | 414.41 | 0 | 0 | 计价 | 按实计算
GJ10-1 | 机械 | 乙供 | J04-01-002 | 载重汽车 5t | 台班 | 0.2 | 380.35 | 0 | 0 | 计价 | 按实计算
GJ10-1 | 机械 | 乙供 | J04-01-005 | 载重汽车 10t | 台班 | 1.775 | 490.08 | 0 | 0 | 计价 | 按实计算
GJ10-1 | 机械 | 乙供 | J04-01-025 | 平板拖车组 40t | 台班 | 1 | 1276.88 | 0 | 0 | 计价 | 按实计算
GJ10-1 | 机械 | 乙供 | J05-01-002 | 电动单筒快速卷扬机 20kN | 台班 | 1 | 199.48 | 0 | 0 | 计价 | 按实计算
GJ10-1 | 机械 | 乙供 | J05-01-009 | 电动单筒慢速卷扬机 30kN | 台班 | 2.97 | 175.97 | 0 | 0 | 计价 | 按实计算
GJ10-1 | 机械 | 乙供 | J05-01-010 | 电动单筒慢速卷扬机 50kN | 台班 | 8.128 | 181.65 | 0 | 0 | 计价 | 按实计算
GJ10-1 | 机械 | 乙供 | J10-01-001 | 交流弧焊机 容量 21kVA | 台班 | 31.1166 | 67 | 0 | 0 | 计价 | 按实计算
GJ10-1 | 机械 | 乙供 | J10-01-038 | 逆变直流焊机 电流 400A以内 | 台班 | 0.9205 | 78.16 | 0 | 0 | 计价 | 按实计算
GJ10-1 | 机械 | 乙供 | J11-01-019 | 电动空气压缩机 排气量 6m³/min | 台班 | 0.704 | 241.13 | 0 | 0 | 计价 | 按实计算
GJ10-2 | 人工 | 乙供 | 9101108 | 安装普通工 | 工日 | 70.8103 | 70 | 0 | 0 | 计价 | 按实计算
GJ10-2 | 人工 | 乙供 | 9101109 | 安装技术工 | 工日 | 257.2418 | 107 | 0 | 0 | 计价 | 按实计算
GJ10-2 | 材料 | 乙供 | C01020000 | 型钢 综合 | kg | 271.1562 | 3.857 | 0 | 0 | 计价 | 按实计算
GJ10-2 | 材料 | 乙供 | C01030203 | 中厚钢板 6~12 | kg | 58.104 | 3.836 | 0 | 0 | 计价 | 按实计算
GJ10-2 | 材料 | 乙供 | C01030204 | 中厚钢板 12~20 | kg | 106.55 | 3.836 | 0 | 0 | 计价 | 按实计算
GJ10-2 | 材料 | 乙供 | C01040102 | 钢丝绳 Φ15以下 | kg | 69 | 5.97 | 0 | 0 | 计价 | 按实计算
GJ10-2 | 材料 | 乙供 | C04010205 | 紫铜棒 Φ16~80 | kg | 1.65 | 46.112 | 0 | 0 | 计价 | 按实计算
GJ10-2 | 材料 | 乙供 | C04010301 | 紫铜皮 0.5以下 | kg | 0.15 | 51.078 | 0 | 0 | 计价 | 按实计算
GJ10-2 | 材料 | 乙供 | C04010302 | 紫铜板 1.0以上 | kg | 0.22 | 51.078 | 0 | 0 | 计价 | 按实计算
GJ10-2 | 材料 | 乙供 | C07010201 | 斜垫铁 综合 | kg | 58.5 | 4.655 | 0 | 0 | 计价 | 按实计算
GJ10-2 | 材料 | 乙供 | C12010100 | 电焊条 J422 综合 | kg | 123.5221 | 4.96 | 0 | 0 | 计价 | 按实计算
GJ10-2 | 材料 | 乙供 | C12010200 | 电焊条 J507 综合 | kg | 4.02 | 5.52 | 0 | 0 | 计价 | 按实计算
GJ10-2 | 材料 | 乙供 | C14010100 | 镀锌铁丝 | kg | 6 | 4.427 | 0 | 0 | 计价 | 按实计算
GJ10-2 | 材料 | 乙供 | C17030201 | 石棉扭绳 | kg | 11.08 | 3.986 | 0 | 0 | 计价 | 按实计算
GJ10-2 | 材料 | 乙供 | C17030504 | 石棉橡胶板 耐油 1以下 | kg | 5.3724 | 20.408 | 0 | 0 | 计价 | 按实计算
GJ10-2 | 材料 | 乙供 | C19020402 | 钙基脂(黄油) | kg | 18.566 | 7.163 | 0 | 0 | 计价 | 按实计算
GJ10-2 | 材料 | 乙供 | C19031101 | 清洗剂 | kg | 19.06 | 2.41 | 0 | 0 | 计价 | 按实计算
GJ10-2 | 材料 | 乙供 | C19091001 | 密封胶 | kg | 4.7032 | 14.468 | 0 | 0 | 计价 | 按实计算
GJ10-2 | 材料 | 乙供 | C19110101 | 氧气 | m³ | 167.4136 | 4.71 | 0 | 0 | 计价 | 按实计算
GJ10-2 | 材料 | 乙供 | C19110201 | 乙炔气 | m³ | 58.8854 | 10.379 | 0 | 0 | 计价 | 按实计算
GJ10-2 | 材料 | 乙供 | C21020101 | 电 | kW·h | 1040.15 | 0.84 | 0 | 0 | 计价 | 按实计算
GJ10-2 | 材料 | 乙供 | C22010101 | 钢管脚手架 包括扣件 | kg | 163.72 | 4.215 | 0 | 0 | 计价 | 按实计算
GJ10-2 | 材料 | 乙供 | C22010141 | 木脚手板 50×250×4000 | 块 | 6.461 | 70 | 0 | 0 | 计价 | 按实计算
GJ10-2 | 材料 | 乙供 | C22010201 | 枕木 160×220×2500 | 根 | 5.9862 | 131.101 | 0 | 0 | 计价 | 按实计算
GJ10-2 | 材料 | 乙供 | C22030701 | 尼龙砂轮片 Φ100 | 片 | 1.365 | 1.099 | 0 | 0 | 计价 | 按实计算
GJ10-2 | 材料 | 乙供 | C22030901 | 砂轮切割片 Φ400 | 片 | 2.4895 | 7.977 | 0 | 0 | 计价 | 按实计算
GJ10-2 | 材料 | 乙供 | C22040101 | 砂布 | 张 | 6 | 0.66 | 0 | 0 | 计价 | 按实计算
GJ10-2 | 材料 | 乙供 | C22040401 | 白布 | m² | 0.18 | 3.358 | 0 | 0 | 计价 | 按实计算
GJ10-2 | 材料 | 乙供 | C22040501 | 棉纱头 | kg | 32.592 | 5.67 | 0 | 0 | 计价 | 按实计算
GJ10-2 | 材料 | 乙供 | C99010102 | 其他材料费 | 元 | 158.6033 | 1 | 0 | 0 | 计价 | 按实计算
GJ10-2 | 机械 | 乙供 | J03-01-008 | 履带式起重机 起重量 50t | 台班 | 1.25 | 1545.55 | 0 | 0 | 计价 | 按实计算
GJ10-2 | 机械 | 乙供 | J03-01-036 | 汽车式起重机 起重量 16t | 台班 | 0.75 | 876.93 | 0 | 0 | 计价 | 按实计算
GJ10-2 | 机械 | 乙供 | J03-01-038 | 汽车式起重机 起重量 25t | 台班 | 9.043 | 1122.92 | 0 | 0 | 计价 | 按实计算
GJ10-2 | 机械 | 乙供 | J03-01-054 | 门式起重机 起重量 10t | 台班 | 1.2025 | 414.41 | 0 | 0 | 计价 | 按实计算
GJ10-2 | 机械 | 乙供 | J04-01-002 | 载重汽车 5t | 台班 | 0.2 | 380.35 | 0 | 0 | 计价 | 按实计算
GJ10-2 | 机械 | 乙供 | J04-01-005 | 载重汽车 10t | 台班 | 1.979 | 490.08 | 0 | 0 | 计价 | 按实计算
GJ10-2 | 机械 | 乙供 | J04-01-025 | 平板拖车组 40t | 台班 | 1 | 1276.88 | 0 | 0 | 计价 | 按实计算
GJ10-2 | 机械 | 乙供 | J05-01-002 | 电动单筒快速卷扬机 20kN | 台班 | 1 | 199.48 | 0 | 0 | 计价 | 按实计算
GJ10-2 | 机械 | 乙供 | J05-01-009 | 电动单筒慢速卷扬机 30kN | 台班 | 2.97 | 175.97 | 0 | 0 | 计价 | 按实计算
GJ10-2 | 机械 | 乙供 | J05-01-010 | 电动单筒慢速卷扬机 50kN | 台班 | 11.296 | 181.65 | 0 | 0 | 计价 | 按实计算
GJ10-2 | 机械 | 乙供 | J10-01-001 | 交流弧焊机 容量 21kVA | 台班 | 33.1686 | 67 | 0 | 0 | 计价 | 按实计算
GJ10-2 | 机械 | 乙供 | J10-01-038 | 逆变直流焊机 电流 400A以内 | 台班 | 0.9205 | 78.16 | 0 | 0 | 计价 | 按实计算
GJ10-2 | 机械 | 乙供 | J11-01-019 | 电动空气压缩机 排气量 6m³/min | 台班 | 0.704 | 241.13 | 0 | 0 | 计价 | 按实计算
GJ10-3 | 人工 | 乙供 | 9101108 | 安装普通工 | 工日 | 132.3083 | 70 | 0 | 0 | 计价 | 按实计算
GJ10-3 | 人工 | 乙供 | 9101109 | 安装技术工 | 工日 | 489.2039 | 107 | 0 | 0 | 计价 | 按实计算
GJ10-3 | 材料 | 乙供 | C01020000 | 型钢 综合 | kg | 529.731 | 3.857 | 0 | 0 | 计价 | 按实计算
GJ10-3 | 材料 | 乙供 | C01030203 | 中厚钢板 6~12 | kg | 105.936 | 3.836 | 0 | 0 | 计价 | 按实计算
GJ10-3 | 材料 | 乙供 | C01030204 | 中厚钢板 12~20 | kg | 213.1 | 3.836 | 0 | 0 | 计价 | 按实计算
GJ10-3 | 材料 | 乙供 | C01040102 | 钢丝绳 Φ15以下 | kg | 138 | 5.97 | 0 | 0 | 计价 | 按实计算
GJ10-3 | 材料 | 乙供 | C04010205 | 紫铜棒 Φ16~80 | kg | 3.3 | 46.112 | 0 | 0 | 计价 | 按实计算
GJ10-3 | 材料 | 乙供 | C04010301 | 紫铜皮 0.5以下 | kg | 0.3 | 51.078 | 0 | 0 | 计价 | 按实计算
GJ10-3 | 材料 | 乙供 | C04010302 | 紫铜板 1.0以上 | kg | 0.44 | 51.078 | 0 | 0 | 计价 | 按实计算
GJ10-3 | 材料 | 乙供 | C07010201 | 斜垫铁 综合 | kg | 117 | 4.655 | 0 | 0 | 计价 | 按实计算
GJ10-3 | 材料 | 乙供 | C12010100 | 电焊条 J422 综合 | kg | 229.3195 | 4.96 | 0 | 0 | 计价 | 按实计算
GJ10-3 | 材料 | 乙供 | C12010200 | 电焊条 J507 综合 | kg | 8.04 | 5.52 | 0 | 0 | 计价 | 按实计算
GJ10-3 | 材料 | 乙供 | C14010100 | 镀锌铁丝 | kg | 12 | 4.427 | 0 | 0 | 计价 | 按实计算
GJ10-3 | 材料 | 乙供 | C17030201 | 石棉扭绳 | kg | 20.95 | 3.986 | 0 | 0 | 计价 | 按实计算
GJ10-3 | 材料 | 乙供 | C17030504 | 石棉橡胶板 耐油 1以下 | kg | 10.527 | 20.408 | 0 | 0 | 计价 | 按实计算
GJ10-3 | 材料 | 乙供 | C19020402 | 钙基脂(黄油) | kg | 36.56 | 7.163 | 0 | 0 | 计价 | 按实计算
GJ10-3 | 材料 | 乙供 | C19031101 | 清洗剂 | kg | 37.46 | 2.41 | 0 | 0 | 计价 | 按实计算
GJ10-3 | 材料 | 乙供 | C19091001 | 密封胶 | kg | 9.116 | 14.468 | 0 | 0 | 计价 | 按实计算
GJ10-3 | 材料 | 乙供 | C19110101 | 氧气 | m³ | 314.653 | 4.71 | 0 | 0 | 计价 | 按实计算
GJ10-3 | 材料 | 乙供 | C19110201 | 乙炔气 | m³ | 110.6877 | 10.379 | 0 | 0 | 计价 | 按实计算
GJ10-3 | 材料 | 乙供 | C21020101 | 电 | kW·h | 2080.3 | 0.84 | 0 | 0 | 计价 | 按实计算
GJ10-3 | 材料 | 乙供 | C22010101 | 钢管脚手架 包括扣件 | kg | 269.03 | 4.215 | 0 | 0 | 计价 | 按实计算
GJ10-3 | 材料 | 乙供 | C22010141 | 木脚手板 50×250×4000 | 块 | 11.322 | 70 | 0 | 0 | 计价 | 按实计算
GJ10-3 | 材料 | 乙供 | C22010201 | 枕木 160×220×2500 | 根 | 11.717 | 131.101 | 0 | 0 | 计价 | 按实计算
GJ10-3 | 材料 | 乙供 | C22030701 | 尼龙砂轮片 Φ100 | 片 | 1.785 | 1.099 | 0 | 0 | 计价 | 按实计算
GJ10-3 | 材料 | 乙供 | C22030901 | 砂轮切割片 Φ400 | 片 | 3.2555 | 7.977 | 0 | 0 | 计价 | 按实计算
GJ10-3 | 材料 | 乙供 | C22040101 | 砂布 | 张 | 12 | 0.66 | 0 | 0 | 计价 | 按实计算
GJ10-3 | 材料 | 乙供 | C22040401 | 白布 | m² | 0.36 | 3.358 | 0 | 0 | 计价 | 按实计算
GJ10-3 | 材料 | 乙供 | C22040501 | 棉纱头 | kg | 63.38 | 5.67 | 0 | 0 | 计价 | 按实计算
GJ10-3 | 材料 | 乙供 | C99010102 | 其他材料费 | 元 | 301.602 | 1 | 0 | 0 | 计价 | 按实计算
GJ10-3 | 机械 | 乙供 | J03-01-008 | 履带式起重机 起重量 50t | 台班 | 2.5 | 1545.55 | 0 | 0 | 计价 | 按实计算
GJ10-3 | 机械 | 乙供 | J03-01-036 | 汽车式起重机 起重量 16t | 台班 | 1.25 | 876.93 | 0 | 0 | 计价 | 按实计算
GJ10-3 | 机械 | 乙供 | J03-01-038 | 汽车式起重机 起重量 25t | 台班 | 17.063 | 1122.92 | 0 | 0 | 计价 | 按实计算
GJ10-3 | 机械 | 乙供 | J03-01-054 | 门式起重机 起重量 10t | 台班 | 1.5725 | 414.41 | 0 | 0 | 计价 | 按实计算
GJ10-3 | 机械 | 乙供 | J04-01-002 | 载重汽车 5t | 台班 | 0.4 | 380.35 | 0 | 0 | 计价 | 按实计算
GJ10-3 | 机械 | 乙供 | J04-01-005 | 载重汽车 10t | 台班 | 3.222 | 490.08 | 0 | 0 | 计价 | 按实计算
GJ10-3 | 机械 | 乙供 | J04-01-025 | 平板拖车组 40t | 台班 | 2 | 1276.88 | 0 | 0 | 计价 | 按实计算
GJ10-3 | 机械 | 乙供 | J05-01-002 | 电动单筒快速卷扬机 20kN | 台班 | 2 | 199.48 | 0 | 0 | 计价 | 按实计算
GJ10-3 | 机械 | 乙供 | J05-01-009 | 电动单筒慢速卷扬机 30kN | 台班 | 4.73 | 175.97 | 0 | 0 | 计价 | 按实计算
GJ10-3 | 机械 | 乙供 | J05-01-010 | 电动单筒慢速卷扬机 50kN | 台班 | 15.464 | 181.65 | 0 | 0 | 计价 | 按实计算
GJ10-3 | 机械 | 乙供 | J10-01-001 | 交流弧焊机 容量 21kVA | 台班 | 60.8611 | 67 | 0 | 0 | 计价 | 按实计算
GJ10-3 | 机械 | 乙供 | J10-01-038 | 逆变直流焊机 电流 400A以内 | 台班 | 1.841 | 78.16 | 0 | 0 | 计价 | 按实计算
GJ10-3 | 机械 | 乙供 | J11-01-019 | 电动空气压缩机 排气量 6m³/min | 台班 | 1.32 | 241.13 | 0 | 0 | 计价 | 按实计算
GJ10-4 | 人工 | 乙供 | 9101108 | 安装普通工 | 工日 | 160.6761 | 70 | 0 | 0 | 计价 | 按实计算
GJ10-4 | 人工 | 乙供 | 9101109 | 安装技术工 | 工日 | 584.0357 | 107 | 0 | 0 | 计价 | 按实计算
GJ10-4 | 材料 | 乙供 | C01020000 | 型钢 综合 | kg | 546.471 | 3.857 | 0 | 0 | 计价 | 按实计算
GJ10-4 | 材料 | 乙供 | C01030203 | 中厚钢板 6~12 | kg | 110.832 | 3.836 | 0 | 0 | 计价 | 按实计算
GJ10-4 | 材料 | 乙供 | C01030204 | 中厚钢板 12~20 | kg | 289.1 | 3.836 | 0 | 0 | 计价 | 按实计算
GJ10-4 | 材料 | 乙供 | C01040102 | 钢丝绳 Φ15以下 | kg | 138 | 5.97 | 0 | 0 | 计价 | 按实计算
GJ10-4 | 材料 | 乙供 | C04010205 | 紫铜棒 Φ16~80 | kg | 3.3 | 46.112 | 0 | 0 | 计价 | 按实计算
GJ10-4 | 材料 | 乙供 | C04010301 | 紫铜皮 0.5以下 | kg | 0.3 | 51.078 | 0 | 0 | 计价 | 按实计算
GJ10-4 | 材料 | 乙供 | C04010302 | 紫铜板 1.0以上 | kg | 0.88 | 51.078 | 0 | 0 | 计价 | 按实计算
GJ10-4 | 材料 | 乙供 | C07010201 | 斜垫铁 综合 | kg | 167 | 4.655 | 0 | 0 | 计价 | 按实计算
GJ10-4 | 材料 | 乙供 | C12010100 | 电焊条 J422 综合 | kg | 291.7535 | 4.96 | 0 | 0 | 计价 | 按实计算
GJ10-4 | 材料 | 乙供 | C12010200 | 电焊条 J507 综合 | kg | 8.04 | 5.52 | 0 | 0 | 计价 | 按实计算
GJ10-4 | 材料 | 乙供 | C14010100 | 镀锌铁丝 | kg | 24 | 4.427 | 0 | 0 | 计价 | 按实计算
GJ10-4 | 材料 | 乙供 | C17030201 | 石棉扭绳 | kg | 20.95 | 3.986 | 0 | 0 | 计价 | 按实计算
GJ10-4 | 材料 | 乙供 | C17030504 | 石棉橡胶板 耐油 1以下 | kg | 11.187 | 20.408 | 0 | 0 | 计价 | 按实计算
GJ10-4 | 材料 | 乙供 | C19020402 | 钙基脂(黄油) | kg | 49.22 | 7.163 | 0 | 0 | 计价 | 按实计算
GJ10-4 | 材料 | 乙供 | C19031101 | 清洗剂 | kg | 44.78 | 2.41 | 0 | 0 | 计价 | 按实计算
GJ10-4 | 材料 | 乙供 | C19091001 | 密封胶 | kg | 9.916 | 14.468 | 0 | 0 | 计价 | 按实计算
GJ10-4 | 材料 | 乙供 | C19110101 | 氧气 | m³ | 400.773 | 4.71 | 0 | 0 | 计价 | 按实计算
GJ10-4 | 材料 | 乙供 | C19110201 | 乙炔气 | m³ | 141.1077 | 10.379 | 0 | 0 | 计价 | 按实计算
GJ10-4 | 材料 | 乙供 | C21020101 | 电 | kW·h | 2800.3 | 0.84 | 0 | 0 | 计价 | 按实计算
GJ10-4 | 材料 | 乙供 | C22010101 | 钢管脚手架 包括扣件 | kg | 370.23 | 4.215 | 0 | 0 | 计价 | 按实计算
GJ10-4 | 材料 | 乙供 | C22010141 | 木脚手板 50×250×4000 | 块 | 13.734 | 70 | 0 | 0 | 计价 | 按实计算
GJ10-4 | 材料 | 乙供 | C22010201 | 枕木 160×220×2500 | 根 | 11.993 | 131.101 | 0 | 0 | 计价 | 按实计算
GJ10-4 | 材料 | 乙供 | C22030701 | 尼龙砂轮片 Φ100 | 片 | 3.045 | 1.099 | 0 | 0 | 计价 | 按实计算
GJ10-4 | 材料 | 乙供 | C22030901 | 砂轮切割片 Φ400 | 片 | 5.5535 | 7.977 | 0 | 0 | 计价 | 按实计算
GJ10-4 | 材料 | 乙供 | C22040101 | 砂布 | 张 | 12 | 0.66 | 0 | 0 | 计价 | 按实计算
GJ10-4 | 材料 | 乙供 | C22040401 | 白布 | m² | 0.36 | 3.358 | 0 | 0 | 计价 | 按实计算
GJ10-4 | 材料 | 乙供 | C22040501 | 棉纱头 | kg | 79.22 | 5.67 | 0 | 0 | 计价 | 按实计算
GJ10-4 | 材料 | 乙供 | C99010102 | 其他材料费 | 元 | 365.4726 | 1 | 0 | 0 | 计价 | 按实计算
GJ10-4 | 机械 | 乙供 | J03-01-008 | 履带式起重机 起重量 50t | 台班 | 2.5 | 1545.55 | 0 | 0 | 计价 | 按实计算
GJ10-4 | 机械 | 乙供 | J03-01-036 | 汽车式起重机 起重量 16t | 台班 | 2.75 | 876.93 | 0 | 0 | 计价 | 按实计算
GJ10-4 | 机械 | 乙供 | J03-01-038 | 汽车式起重机 起重量 25t | 台班 | 18.251 | 1122.92 | 0 | 0 | 计价 | 按实计算
GJ10-4 | 机械 | 乙供 | J03-01-054 | 门式起重机 起重量 10t | 台班 | 2.6825 | 414.41 | 0 | 0 | 计价 | 按实计算
GJ10-4 | 机械 | 乙供 | J04-01-002 | 载重汽车 5t | 台班 | 0.4 | 380.35 | 0 | 0 | 计价 | 按实计算
GJ10-4 | 机械 | 乙供 | J04-01-005 | 载重汽车 10t | 台班 | 4.234 | 490.08 | 0 | 0 | 计价 | 按实计算
GJ10-4 | 机械 | 乙供 | J04-01-025 | 平板拖车组 40t | 台班 | 2 | 1276.88 | 0 | 0 | 计价 | 按实计算
GJ10-4 | 机械 | 乙供 | J05-01-002 | 电动单筒快速卷扬机 20kN | 台班 | 2 | 199.48 | 0 | 0 | 计价 | 按实计算
GJ10-4 | 机械 | 乙供 | J05-01-009 | 电动单筒慢速卷扬机 30kN | 台班 | 10.67 | 175.97 | 0 | 0 | 计价 | 按实计算
GJ10-4 | 机械 | 乙供 | J05-01-010 | 电动单筒慢速卷扬机 50kN | 台班 | 24.968 | 181.65 | 0 | 0 | 计价 | 按实计算
GJ10-4 | 机械 | 乙供 | J10-01-001 | 交流弧焊机 容量 21kVA | 台班 | 77.4197 | 67 | 0 | 0 | 计价 | 按实计算
GJ10-4 | 机械 | 乙供 | J10-01-038 | 逆变直流焊机 电流 400A以内 | 台班 | 1.841 | 78.16 | 0 | 0 | 计价 | 按实计算
GJ10-4 | 机械 | 乙供 | J11-01-019 | 电动空气压缩机 排气量 6m³/min | 台班 | 1.32 | 241.13 | 0 | 0 | 计价 | 按实计算
GJ10-5 | 人工 | 乙供 | 9101108 | 安装普通工 | 工日 | 178.2904 | 70 | 0 | 0 | 计价 | 按实计算
GJ10-5 | 人工 | 乙供 | 9101109 | 安装技术工 | 工日 | 625.234 | 107 | 0 | 0 | 计价 | 按实计算
GJ10-5 | 材料 | 乙供 | C01020000 | 型钢 综合 | kg | 569.901 | 3.857 | 0 | 0 | 计价 | 按实计算
GJ10-5 | 材料 | 乙供 | C01030203 | 中厚钢板 6~12 | kg | 119.808 | 3.836 | 0 | 0 | 计价 | 按实计算
GJ10-5 | 材料 | 乙供 | C01030204 | 中厚钢板 12~20 | kg | 289.1 | 3.836 | 0 | 0 | 计价 | 按实计算
GJ10-5 | 材料 | 乙供 | C01040102 | 钢丝绳 Φ15以下 | kg | 138 | 5.97 | 0 | 0 | 计价 | 按实计算
GJ10-5 | 材料 | 乙供 | C04010205 | 紫铜棒 Φ16~80 | kg | 3.3 | 46.112 | 0 | 0 | 计价 | 按实计算
GJ10-5 | 材料 | 乙供 | C04010301 | 紫铜皮 0.5以下 | kg | 0.3 | 51.078 | 0 | 0 | 计价 | 按实计算
GJ10-5 | 材料 | 乙供 | C04010302 | 紫铜板 1.0以上 | kg | 0.88 | 51.078 | 0 | 0 | 计价 | 按实计算
GJ10-5 | 材料 | 乙供 | C07010201 | 斜垫铁 综合 | kg | 167 | 4.655 | 0 | 0 | 计价 | 按实计算
GJ10-5 | 材料 | 乙供 | C12010100 | 电焊条 J422 综合 | kg | 327.4925 | 4.96 | 0 | 0 | 计价 | 按实计算
GJ10-5 | 材料 | 乙供 | C12010200 | 电焊条 J507 综合 | kg | 8.04 | 5.52 | 0 | 0 | 计价 | 按实计算
GJ10-5 | 材料 | 乙供 | C14010100 | 镀锌铁丝 | kg | 24 | 4.427 | 0 | 0 | 计价 | 按实计算
GJ10-5 | 材料 | 乙供 | C17030201 | 石棉扭绳 | kg | 20.95 | 3.986 | 0 | 0 | 计价 | 按实计算
GJ10-5 | 材料 | 乙供 | C17030504 | 石棉橡胶板 耐油 1以下 | kg | 11.187 | 20.408 | 0 | 0 | 计价 | 按实计算
GJ10-5 | 材料 | 乙供 | C19020402 | 钙基脂(黄油) | kg | 49.22 | 7.163 | 0 | 0 | 计价 | 按实计算
GJ10-5 | 材料 | 乙供 | C19031101 | 清洗剂 | kg | 44.78 | 2.41 | 0 | 0 | 计价 | 按实计算
GJ10-5 | 材料 | 乙供 | C19091001 | 密封胶 | kg | 9.916 | 14.468 | 0 | 0 | 计价 | 按实计算
GJ10-5 | 材料 | 乙供 | C19110101 | 氧气 | m³ | 436.853 | 4.71 | 0 | 0 | 计价 | 按实计算
GJ10-5 | 材料 | 乙供 | C19110201 | 乙炔气 | m³ | 153.8677 | 10.379 | 0 | 0 | 计价 | 按实计算
GJ10-5 | 材料 | 乙供 | C21020101 | 电 | kW·h | 2800.3 | 0.84 | 0 | 0 | 计价 | 按实计算
GJ10-5 | 材料 | 乙供 | C22010101 | 钢管脚手架 包括扣件 | kg | 406.53 | 4.215 | 0 | 0 | 计价 | 按实计算
GJ10-5 | 材料 | 乙供 | C22010141 | 木脚手板 50×250×4000 | 块 | 15.736 | 70 | 0 | 0 | 计价 | 按实计算
GJ10-5 | 材料 | 乙供 | C22010201 | 枕木 160×220×2500 | 根 | 12.499 | 131.101 | 0 | 0 | 计价 | 按实计算
GJ10-5 | 材料 | 乙供 | C22030701 | 尼龙砂轮片 Φ100 | 片 | 5.355 | 1.099 | 0 | 0 | 计价 | 按实计算
GJ10-5 | 材料 | 乙供 | C22030901 | 砂轮切割片 Φ400 | 片 | 9.7665 | 7.977 | 0 | 0 | 计价 | 按实计算
GJ10-5 | 材料 | 乙供 | C22040101 | 砂布 | 张 | 12 | 0.66 | 0 | 0 | 计价 | 按实计算
GJ10-5 | 材料 | 乙供 | C22040401 | 白布 | m² | 0.36 | 3.358 | 0 | 0 | 计价 | 按实计算
GJ10-5 | 材料 | 乙供 | C22040501 | 棉纱头 | kg | 79.22 | 5.67 | 0 | 0 | 计价 | 按实计算
GJ10-5 | 材料 | 乙供 | C99010102 | 其他材料费 | 元 | 385.4739 | 1 | 0 | 0 | 计价 | 按实计算
GJ10-5 | 机械 | 乙供 | J03-01-008 | 履带式起重机 起重量 50t | 台班 | 2.5 | 1545.55 | 0 | 0 | 计价 | 按实计算
GJ10-5 | 机械 | 乙供 | J03-01-036 | 汽车式起重机 起重量 16t | 台班 | 2.75 | 876.93 | 0 | 0 | 计价 | 按实计算
GJ10-5 | 机械 | 乙供 | J03-01-038 | 汽车式起重机 起重量 25t | 台班 | 20.429 | 1122.92 | 0 | 0 | 计价 | 按实计算
GJ10-5 | 机械 | 乙供 | J03-01-054 | 门式起重机 起重量 10t | 台班 | 4.7175 | 414.41 | 0 | 0 | 计价 | 按实计算
GJ10-5 | 机械 | 乙供 | J04-01-002 | 载重汽车 5t | 台班 | 0.4 | 380.35 | 0 | 0 | 计价 | 按实计算
GJ10-5 | 机械 | 乙供 | J04-01-005 | 载重汽车 10t | 台班 | 5.356 | 490.08 | 0 | 0 | 计价 | 按实计算
GJ10-5 | 机械 | 乙供 | J04-01-025 | 平板拖车组 40t | 台班 | 2 | 1276.88 | 0 | 0 | 计价 | 按实计算
GJ10-5 | 机械 | 乙供 | J05-01-002 | 电动单筒快速卷扬机 20kN | 台班 | 2 | 199.48 | 0 | 0 | 计价 | 按实计算
GJ10-5 | 机械 | 乙供 | J05-01-009 | 电动单筒慢速卷扬机 30kN | 台班 | 10.67 | 175.97 | 0 | 0 | 计价 | 按实计算
GJ10-5 | 机械 | 乙供 | J05-01-010 | 电动单筒慢速卷扬机 50kN | 台班 | 42.392 | 181.65 | 0 | 0 | 计价 | 按实计算
GJ10-5 | 机械 | 乙供 | J10-01-001 | 交流弧焊机 容量 21kVA | 台班 | 88.7057 | 67 | 0 | 0 | 计价 | 按实计算
GJ10-5 | 机械 | 乙供 | J10-01-038 | 逆变直流焊机 电流 400A以内 | 台班 | 1.841 | 78.16 | 0 | 0 | 计价 | 按实计算
GJ10-5 | 机械 | 乙供 | J11-01-019 | 电动空气压缩机 排气量 6m³/min | 台班 | 1.32 | 241.13 | 0 | 0 | 计价 | 按实计算
GJ10-6 | 人工 | 乙供 | 9101108 | 安装普通工 | 工日 | 4.3664 | 70 | 0 | 0 | 计价 | 按实计算
GJ10-6 | 人工 | 乙供 | 9101109 | 安装技术工 | 工日 | 10.1883 | 107 | 0 | 0 | 计价 | 按实计算
GJ10-6 | 材料 | 乙供 | C01020000 | 型钢 综合 | kg | 5.3475 | 3.857 | 0 | 0 | 计价 | 按实计算
GJ10-6 | 材料 | 乙供 | C01030205 | 中厚钢板 20~30 | kg | 1.035 | 3.836 | 0 | 0 | 计价 | 按实计算
GJ10-6 | 材料 | 乙供 | C12010100 | 电焊条 J422 综合 | kg | 27.4678 | 4.96 | 0 | 0 | 计价 | 按实计算
GJ10-6 | 材料 | 乙供 | C12010200 | 电焊条 J507 综合 | kg | 9.315 | 5.52 | 0 | 0 | 计价 | 按实计算
GJ10-6 | 材料 | 乙供 | C13010902 | 花兰螺栓 M16 | 个 | 0.0621 | 12.037 | 0 | 0 | 计价 | 按实计算
GJ10-6 | 材料 | 乙供 | C14010100 | 镀锌铁丝 | kg | 0.6245 | 4.427 | 0 | 0 | 计价 | 按实计算
GJ10-6 | 材料 | 乙供 | C19110101 | 氧气 | m³ | 3.7433 | 4.71 | 0 | 0 | 计价 | 按实计算
GJ10-6 | 材料 | 乙供 | C19110201 | 乙炔气 | m³ | 1.3099 | 10.379 | 0 | 0 | 计价 | 按实计算
GJ10-6 | 材料 | 乙供 | C20070901 | 环氧富锌漆 | kg | 4.83 | 19.67 | 0 | 0 | 计价 | 按实计算
GJ10-6 | 材料 | 乙供 | C22010101 | 钢管脚手架 包括扣件 | kg | 8.901 | 4.215 | 0 | 0 | 计价 | 按实计算
GJ10-6 | 材料 | 乙供 | C22010141 | 木脚手板 50×250×4000 | 块 | 0.1553 | 70 | 0 | 0 | 计价 | 按实计算
GJ10-6 | 材料 | 乙供 | C22010201 | 枕木 160×220×2500 | 根 | 0.0311 | 131.101 | 0 | 0 | 计价 | 按实计算
GJ10-6 | 材料 | 乙供 | C22030604 | 砂轮片 Φ200 | 片 | 2.6531 | 4.909 | 0 | 0 | 计价 | 按实计算
GJ10-6 | 材料 | 乙供 | C99010102 | 其他材料费 | 元 | 8.1496 | 1 | 0 | 0 | 计价 | 按实计算
GJ10-6 | 机械 | 乙供 | J03-01-008 | 履带式起重机 起重量 50t | 台班 | 0.1518 | 1545.55 | 0 | 0 | 计价 | 按实计算
GJ10-6 | 机械 | 乙供 | J03-01-013 | 履带式起重机 起重量 150t | 台班 | 0.0219 | 5061.35 | 0 | 0 | 计价 | 按实计算
GJ10-6 | 机械 | 乙供 | J03-01-038 | 汽车式起重机 起重量 25t | 台班 | 0.2852 | 1122.92 | 0 | 0 | 计价 | 按实计算
GJ10-6 | 机械 | 乙供 | J03-01-056 | 门式起重机 起重量 30t | 台班 | 0.1438 | 847.87 | 0 | 0 | 计价 | 按实计算
GJ10-6 | 机械 | 乙供 | J04-01-020 | 平板拖车组 10t | 台班 | 0.046 | 697.1 | 0 | 0 | 计价 | 按实计算
GJ10-6 | 机械 | 乙供 | J04-01-044 | 低驾平板车 25t | 台班 | 0.0219 | 1555.32 | 0 | 0 | 计价 | 按实计算
GJ10-6 | 机械 | 乙供 | J08-01-068 | 剪板机 厚度×宽度 20mm×2000mm | 台班 | 0.1679 | 278.4 | 0 | 0 | 计价 | 按实计算
GJ10-6 | 机械 | 乙供 | J08-01-081 | 卷板机 板厚×宽度 20mm×2000mm | 台班 | 0.2369 | 223.66 | 0 | 0 | 计价 | 按实计算
GJ10-6 | 机械 | 乙供 | J10-01-001 | 交流弧焊机 容量 21kVA | 台班 | 7.2394 | 67 | 0 | 0 | 计价 | 按实计算
GJ10-7 | 人工 | 乙供 | 9101108 | 安装普通工 | 工日 | 150.8103 | 70 | 0 | 0 | 计价 | 按实计算
GJ10-7 | 人工 | 乙供 | 9101109 | 安装技术工 | 工日 | 593.4659 | 107 | 0 | 0 | 计价 | 按实计算
GJ10-7 | 材料 | 乙供 | C01020000 | 型钢 综合 | kg | 133.984 | 3.857 | 0 | 0 | 计价 | 按实计算
GJ10-7 | 材料 | 乙供 | C01020712 | 圆钢 Φ10以下 | kg | 14.208 | 3.959 | 0 | 0 | 计价 | 按实计算
GJ10-7 | 材料 | 乙供 | C01021502 | 钢丝 Φ1以下 | kg | 0.672 | 5.233 | 0 | 0 | 计价 | 按实计算
GJ10-7 | 材料 | 乙供 | C01030105 | 薄钢板 4以下 | kg | 18.352 | 3.879 | 0 | 0 | 计价 | 按实计算
GJ10-7 | 材料 | 乙供 | C01030203 | 中厚钢板 6~12 | kg | 89.448 | 3.836 | 0 | 0 | 计价 | 按实计算
GJ10-7 | 材料 | 乙供 | C01030204 | 中厚钢板 12~20 | kg | 989.4 | 3.836 | 0 | 0 | 计价 | 按实计算
GJ10-7 | 材料 | 乙供 | C01030302 | 镀锌钢板 1.0以下 | kg | 2.96 | 4.995 | 0 | 0 | 计价 | 按实计算
GJ10-7 | 材料 | 乙供 | C01040102 | 钢丝绳 Φ15以下 | kg | 5 | 5.97 | 0 | 0 | 计价 | 按实计算
GJ10-7 | 材料 | 乙供 | C02010106 | 无缝钢管10~20号 Φ57以下 | kg | 22.728 | 4.75 | 0 | 0 | 计价 | 按实计算
GJ10-7 | 材料 | 乙供 | C04010205 | 紫铜棒 Φ16~80 | kg | 3.6 | 46.112 | 0 | 0 | 计价 | 按实计算
GJ10-7 | 材料 | 乙供 | C04010301 | 紫铜皮 0.5以下 | kg | 1.792 | 51.078 | 0 | 0 | 计价 | 按实计算
GJ10-7 | 材料 | 乙供 | C04010302 | 紫铜板 1.0以上 | kg | 0.856 | 51.078 | 0 | 0 | 计价 | 按实计算
GJ10-7 | 材料 | 乙供 | C07010101 | 平垫铁 综合 | kg | 17.14 | 4.655 | 0 | 0 | 计价 | 按实计算
GJ10-7 | 材料 | 乙供 | C07010201 | 斜垫铁 综合 | kg | 624.1 | 4.655 | 0 | 0 | 计价 | 按实计算
GJ10-7 | 材料 | 乙供 | C10010101 | 中砂 | m³ | 0.784 | 65 | 0 | 0 | 计价 | 按实计算
GJ10-7 | 材料 | 乙供 | C12010100 | 电焊条 J422 综合 | kg | 70.814 | 4.96 | 0 | 0 | 计价 | 按实计算
GJ10-7 | 材料 | 乙供 | C12010200 | 电焊条 J507 综合 | kg | 86.012 | 5.52 | 0 | 0 | 计价 | 按实计算
GJ10-7 | 材料 | 乙供 | C12020100 | 碳钢气焊丝 综合 | kg | 4.896 | 7.065 | 0 | 0 | 计价 | 按实计算
GJ10-7 | 材料 | 乙供 | C14010100 | 镀锌铁丝 | kg | 53.972 | 4.427 | 0 | 0 | 计价 | 按实计算
GJ10-7 | 材料 | 乙供 | C14020609 | 铜丝网(布) 90目 | m² | 0.72 | 13.52 | 0 | 0 | 计价 | 按实计算
GJ10-7 | 材料 | 乙供 | C17030201 | 石棉扭绳 | kg | 21.088 | 3.986 | 0 | 0 | 计价 | 按实计算
GJ10-7 | 材料 | 乙供 | C17030202 | 石棉编绳 | kg | 1.584 | 6.662 | 0 | 0 | 计价 | 按实计算
GJ10-7 | 材料 | 乙供 | C17030502 | 石棉橡胶板 中压 6以下 | kg | 2.156 | 8.49 | 0 | 0 | 计价 | 按实计算
GJ10-7 | 材料 | 乙供 | C17030504 | 石棉橡胶板 耐油 1以下 | kg | 5.684 | 20.408 | 0 | 0 | 计价 | 按实计算
GJ10-7 | 材料 | 乙供 | C18010101 | 橡胶板 3mm以下 | kg | 2.88 | 7.16 | 0 | 0 | 计价 | 按实计算
GJ10-7 | 材料 | 乙供 | C18040801 | 聚氯乙烯塑料薄膜 0.5mm | kg | 4.864 | 7.845 | 0 | 0 | 计价 | 按实计算
GJ10-7 | 材料 | 乙供 | C19020402 | 钙基脂(黄油) | kg | 45.195 | 7.163 | 0 | 0 | 计价 | 按实计算
GJ10-7 | 材料 | 乙供 | C19030701 | 渗透剂 | kg | 67.33 | 10.5 | 0 | 0 | 计价 | 按实计算
GJ10-7 | 材料 | 乙供 | C19031101 | 清洗剂 | kg | 12.129 | 2.41 | 0 | 0 | 计价 | 按实计算
GJ10-7 | 材料 | 乙供 | C19090101 | 粘结剂 通用 | kg | 1.584 | 10.825 | 0 | 0 | 计价 | 按实计算
GJ10-7 | 材料 | 乙供 | C19091001 | 密封胶 | kg | 1.536 | 14.468 | 0 | 0 | 计价 | 按实计算
GJ10-7 | 材料 | 乙供 | C19110101 | 氧气 | m³ | 266.543 | 4.71 | 0 | 0 | 计价 | 按实计算
GJ10-7 | 材料 | 乙供 | C19110201 | 乙炔气 | m³ | 94.424 | 10.379 | 0 | 0 | 计价 | 按实计算
GJ10-7 | 材料 | 乙供 | C21010101 | 水 | t | 2.592 | 4.1 | 0 | 0 | 计价 | 按实计算
GJ10-7 | 材料 | 乙供 | C21020101 | 电 | kW·h | 5889.2 | 0.84 | 0 | 0 | 计价 | 按实计算
GJ10-7 | 材料 | 乙供 | C22010101 | 钢管脚手架 包括扣件 | kg | 208.08 | 4.215 | 0 | 0 | 计价 | 按实计算
GJ10-7 | 材料 | 乙供 | C22010131 | 钢脚手板 50×250×4000 | 块 | 1.872 | 42.685 | 0 | 0 | 计价 | 按实计算
GJ10-7 | 材料 | 乙供 | C22010141 | 木脚手板 50×250×4000 | 块 | 5.606 | 70 | 0 | 0 | 计价 | 按实计算
GJ10-7 | 材料 | 乙供 | C22010201 | 枕木 160×220×2500 | 根 | 10.664 | 131.101 | 0 | 0 | 计价 | 按实计算
GJ10-7 | 材料 | 乙供 | C22030701 | 尼龙砂轮片 Φ100 | 片 | 32.64 | 1.099 | 0 | 0 | 计价 | 按实计算
GJ10-7 | 材料 | 乙供 | C22040101 | 砂布 | 张 | 111.26 | 0.66 | 0 | 0 | 计价 | 按实计算
GJ10-7 | 材料 | 乙供 | C22040302 | 羊毛毡 8以下 | m² | 2.064 | 40.938 | 0 | 0 | 计价 | 按实计算
GJ10-7 | 材料 | 乙供 | C22040401 | 白布 | m² | 3.888 | 3.358 | 0 | 0 | 计价 | 按实计算
GJ10-7 | 材料 | 乙供 | C22040461 | 碎布 | kg | 0.91 | 3.489 | 0 | 0 | 计价 | 按实计算
GJ10-7 | 材料 | 乙供 | C22040501 | 棉纱头 | kg | 55.557 | 5.67 | 0 | 0 | 计价 | 按实计算
GJ10-7 | 材料 | 乙供 | C22040621 | 麻绳 | kg | 5.92 | 9.246 | 0 | 0 | 计价 | 按实计算
GJ10-7 | 材料 | 乙供 | C22040912 | 滤油纸 300×300 | 张 | 604.8 | 0.625 | 0 | 0 | 计价 | 按实计算
GJ10-7 | 材料 | 乙供 | C99010102 | 其他材料费 | 元 | 433.4091 | 1 | 0 | 0 | 计价 | 按实计算
GJ10-7 | 机械 | 乙供 | J03-01-006 | 履带式起重机 起重量 30t | 台班 | 0.96 | 980.3 | 0 | 0 | 计价 | 按实计算
GJ10-7 | 机械 | 乙供 | J03-01-007 | 履带式起重机 起重量 40t | 台班 | 1.6 | 1364.4 | 0 | 0 | 计价 | 按实计算
GJ10-7 | 机械 | 乙供 | J03-01-008 | 履带式起重机 起重量 50t | 台班 | 1.78 | 1545.55 | 0 | 0 | 计价 | 按实计算
GJ10-7 | 机械 | 乙供 | J03-01-033 | 汽车式起重机 起重量 5t | 台班 | 0.288 | 552.67 | 0 | 0 | 计价 | 按实计算
GJ10-7 | 机械 | 乙供 | J03-01-034 | 汽车式起重机 起重量 8t | 台班 | 0.665 | 655.69 | 0 | 0 | 计价 | 按实计算
GJ10-7 | 机械 | 乙供 | J03-01-036 | 汽车式起重机 起重量 16t | 台班 | 1 | 876.93 | 0 | 0 | 计价 | 按实计算
GJ10-7 | 机械 | 乙供 | J03-01-038 | 汽车式起重机 起重量 25t | 台班 | 4.166 | 1122.92 | 0 | 0 | 计价 | 按实计算
GJ10-7 | 机械 | 乙供 | J03-01-065 | 叉式起重机 起重量 3t | 台班 | 0.022 | 435.71 | 0 | 0 | 计价 | 按实计算
GJ10-7 | 机械 | 乙供 | J03-01-066 | 叉式起重机 起重量 5t | 台班 | 1.675 | 459.84 | 0 | 0 | 计价 | 按实计算
GJ10-7 | 机械 | 乙供 | J04-01-004 | 载重汽车 8t | 台班 | 0.665 | 445.99 | 0 | 0 | 计价 | 按实计算
GJ10-7 | 机械 | 乙供 | J04-01-005 | 载重汽车 10t | 台班 | 4.716 | 490.08 | 0 | 0 | 计价 | 按实计算
GJ10-7 | 机械 | 乙供 | J04-01-006 | 载重汽车 12t | 台班 | 0.4 | 593.93 | 0 | 0 | 计价 | 按实计算
GJ10-7 | 机械 | 乙供 | J04-01-023 | 平板拖车组 25t | 台班 | 0.84 | 1019.62 | 0 | 0 | 计价 | 按实计算
GJ10-7 | 机械 | 乙供 | J05-01-009 | 电动单筒慢速卷扬机 30kN | 台班 | 3.52 | 175.97 | 0 | 0 | 计价 | 按实计算
GJ10-7 | 机械 | 乙供 | J05-01-010 | 电动单筒慢速卷扬机 50kN | 台班 | 26.728 | 181.65 | 0 | 0 | 计价 | 按实计算
GJ10-7 | 机械 | 乙供 | J10-01-001 | 交流弧焊机 容量 21kVA | 台班 | 26.407 | 67 | 0 | 0 | 计价 | 按实计算
GJ10-7 | 机械 | 乙供 | J10-01-038 | 逆变直流焊机 电流 400A以内 | 台班 | 35.5071 | 78.16 | 0 | 0 | 计价 | 按实计算
GJ10-7 | 机械 | 乙供 | J11-01-020 | 电动空气压缩机 排气量 10m³/min | 台班 | 1.264 | 419.72 | 0 | 0 | 计价 | 按实计算
GJ10-7 | 机械 | 乙供 | J13-01-043 | 滤油机 200L/h以内 | 台班 | 11.328 | 153.56 | 0 | 0 | 计价 | 按实计算
GJ10-8 | 人工 | 乙供 | 9101108 | 安装普通工 | 工日 | 176.6616 | 70 | 0 | 0 | 计价 | 按实计算
GJ10-8 | 人工 | 乙供 | 9101109 | 安装技术工 | 工日 | 699.1597 | 107 | 0 | 0 | 计价 | 按实计算
GJ10-8 | 材料 | 乙供 | C01020000 | 型钢 综合 | kg | 156.864 | 3.857 | 0 | 0 | 计价 | 按实计算
GJ10-8 | 材料 | 乙供 | C01020712 | 圆钢 Φ10以下 | kg | 15.152 | 3.959 | 0 | 0 | 计价 | 按实计算
GJ10-8 | 材料 | 乙供 | C01021502 | 钢丝 Φ1以下 | kg | 0.816 | 5.233 | 0 | 0 | 计价 | 按实计算
GJ10-8 | 材料 | 乙供 | C01030105 | 薄钢板 4以下 | kg | 19.584 | 3.879 | 0 | 0 | 计价 | 按实计算
GJ10-8 | 材料 | 乙供 | C01030203 | 中厚钢板 6~12 | kg | 92.136 | 3.836 | 0 | 0 | 计价 | 按实计算
GJ10-8 | 材料 | 乙供 | C01030204 | 中厚钢板 12~20 | kg | 1214.16 | 3.836 | 0 | 0 | 计价 | 按实计算
GJ10-8 | 材料 | 乙供 | C01030302 | 镀锌钢板 1.0以下 | kg | 3.152 | 4.995 | 0 | 0 | 计价 | 按实计算
GJ10-8 | 材料 | 乙供 | C01040102 | 钢丝绳 Φ15以下 | kg | 5.6 | 5.97 | 0 | 0 | 计价 | 按实计算
GJ10-8 | 材料 | 乙供 | C02010106 | 无缝钢管10~20号 Φ57以下 | kg | 22.728 | 4.75 | 0 | 0 | 计价 | 按实计算
GJ10-8 | 材料 | 乙供 | C04010205 | 紫铜棒 Φ16~80 | kg | 4.336 | 46.112 | 0 | 0 | 计价 | 按实计算
GJ10-8 | 材料 | 乙供 | C04010301 | 紫铜皮 0.5以下 | kg | 2.176 | 51.078 | 0 | 0 | 计价 | 按实计算
GJ10-8 | 材料 | 乙供 | C04010302 | 紫铜板 1.0以上 | kg | 1.392 | 51.078 | 0 | 0 | 计价 | 按实计算
GJ10-8 | 材料 | 乙供 | C07010101 | 平垫铁 综合 | kg | 18.356 | 4.655 | 0 | 0 | 计价 | 按实计算
GJ10-8 | 材料 | 乙供 | C07010201 | 斜垫铁 综合 | kg | 764.34 | 4.655 | 0 | 0 | 计价 | 按实计算
GJ10-8 | 材料 | 乙供 | C10010101 | 中砂 | m³ | 0.96 | 65 | 0 | 0 | 计价 | 按实计算
GJ10-8 | 材料 | 乙供 | C12010100 | 电焊条 J422 综合 | kg | 89.478 | 4.96 | 0 | 0 | 计价 | 按实计算
GJ10-8 | 材料 | 乙供 | C12010200 | 电焊条 J507 综合 | kg | 93.0924 | 5.52 | 0 | 0 | 计价 | 按实计算
GJ10-8 | 材料 | 乙供 | C12020100 | 碳钢气焊丝 综合 | kg | 5.904 | 7.065 | 0 | 0 | 计价 | 按实计算
GJ10-8 | 材料 | 乙供 | C14010100 | 镀锌铁丝 | kg | 59.172 | 4.427 | 0 | 0 | 计价 | 按实计算
GJ10-8 | 材料 | 乙供 | C14020609 | 铜丝网(布) 90目 | m² | 0.864 | 13.52 | 0 | 0 | 计价 | 按实计算
GJ10-8 | 材料 | 乙供 | C17030201 | 石棉扭绳 | kg | 22.816 | 3.986 | 0 | 0 | 计价 | 按实计算
GJ10-8 | 材料 | 乙供 | C17030202 | 石棉编绳 | kg | 1.904 | 6.662 | 0 | 0 | 计价 | 按实计算
GJ10-8 | 材料 | 乙供 | C17030502 | 石棉橡胶板 中压 6以下 | kg | 2.3 | 8.49 | 0 | 0 | 计价 | 按实计算
GJ10-8 | 材料 | 乙供 | C17030504 | 石棉橡胶板 耐油 1以下 | kg | 6.944 | 20.408 | 0 | 0 | 计价 | 按实计算
GJ10-8 | 材料 | 乙供 | C18010101 | 橡胶板 3mm以下 | kg | 3.472 | 7.16 | 0 | 0 | 计价 | 按实计算
GJ10-8 | 材料 | 乙供 | C18040801 | 聚氯乙烯塑料薄膜 0.5mm | kg | 5.872 | 7.845 | 0 | 0 | 计价 | 按实计算
GJ10-8 | 材料 | 乙供 | C19020402 | 钙基脂(黄油) | kg | 56.235 | 7.163 | 0 | 0 | 计价 | 按实计算
GJ10-8 | 材料 | 乙供 | C19030701 | 渗透剂 | kg | 81.73 | 10.5 | 0 | 0 | 计价 | 按实计算
GJ10-8 | 材料 | 乙供 | C19031101 | 清洗剂 | kg | 16.345 | 2.41 | 0 | 0 | 计价 | 按实计算
GJ10-8 | 材料 | 乙供 | C19090101 | 粘结剂 通用 | kg | 1.904 | 10.825 | 0 | 0 | 计价 | 按实计算
GJ10-8 | 材料 | 乙供 | C19091001 | 密封胶 | kg | 2.496 | 14.468 | 0 | 0 | 计价 | 按实计算
GJ10-8 | 材料 | 乙供 | C19110101 | 氧气 | m³ | 300.139 | 4.71 | 0 | 0 | 计价 | 按实计算
GJ10-8 | 材料 | 乙供 | C19110201 | 乙炔气 | m³ | 105.7668 | 10.379 | 0 | 0 | 计价 | 按实计算
GJ10-8 | 材料 | 乙供 | C21010101 | 水 | t | 3.12 | 4.1 | 0 | 0 | 计价 | 按实计算
GJ10-8 | 材料 | 乙供 | C21020101 | 电 | kW·h | 8122.224 | 0.84 | 0 | 0 | 计价 | 按实计算
GJ10-8 | 材料 | 乙供 | C22010101 | 钢管脚手架 包括扣件 | kg | 233.68 | 4.215 | 0 | 0 | 计价 | 按实计算
GJ10-8 | 材料 | 乙供 | C22010131 | 钢脚手板 50×250×4000 | 块 | 1.872 | 42.685 | 0 | 0 | 计价 | 按实计算
GJ10-8 | 材料 | 乙供 | C22010141 | 木脚手板 50×250×4000 | 块 | 6.246 | 70 | 0 | 0 | 计价 | 按实计算
GJ10-8 | 材料 | 乙供 | C22010201 | 枕木 160×220×2500 | 根 | 12.504 | 131.101 | 0 | 0 | 计价 | 按实计算
GJ10-8 | 材料 | 乙供 | C22030701 | 尼龙砂轮片 Φ100 | 片 | 32.64 | 1.099 | 0 | 0 | 计价 | 按实计算
GJ10-8 | 材料 | 乙供 | C22040101 | 砂布 | 张 | 134.02 | 0.66 | 0 | 0 | 计价 | 按实计算
GJ10-8 | 材料 | 乙供 | C22040302 | 羊毛毡 8以下 | m² | 2.496 | 40.938 | 0 | 0 | 计价 | 按实计算
GJ10-8 | 材料 | 乙供 | C22040401 | 白布 | m² | 4.688 | 3.358 | 0 | 0 | 计价 | 按实计算
GJ10-8 | 材料 | 乙供 | C22040461 | 碎布 | kg | 0.958 | 3.489 | 0 | 0 | 计价 | 按实计算
GJ10-8 | 材料 | 乙供 | C22040501 | 棉纱头 | kg | 70.817 | 5.67 | 0 | 0 | 计价 | 按实计算
GJ10-8 | 材料 | 乙供 | C22040621 | 麻绳 | kg | 7.152 | 9.246 | 0 | 0 | 计价 | 按实计算
GJ10-8 | 材料 | 乙供 | C22040912 | 滤油纸 300×300 | 张 | 729.6 | 0.625 | 0 | 0 | 计价 | 按实计算
GJ10-8 | 材料 | 乙供 | C99010102 | 其他材料费 | 元 | 532.4955 | 1 | 0 | 0 | 计价 | 按实计算
GJ10-8 | 机械 | 乙供 | J03-01-006 | 履带式起重机 起重量 30t | 台班 | 0.96 | 980.3 | 0 | 0 | 计价 | 按实计算
GJ10-8 | 机械 | 乙供 | J03-01-007 | 履带式起重机 起重量 40t | 台班 | 1.6 | 1364.4 | 0 | 0 | 计价 | 按实计算
GJ10-8 | 机械 | 乙供 | J03-01-008 | 履带式起重机 起重量 50t | 台班 | 2 | 1545.55 | 0 | 0 | 计价 | 按实计算
GJ10-8 | 机械 | 乙供 | J03-01-033 | 汽车式起重机 起重量 5t | 台班 | 0.288 | 552.67 | 0 | 0 | 计价 | 按实计算
GJ10-8 | 机械 | 乙供 | J03-01-034 | 汽车式起重机 起重量 8t | 台班 | 0.665 | 655.69 | 0 | 0 | 计价 | 按实计算
GJ10-8 | 机械 | 乙供 | J03-01-036 | 汽车式起重机 起重量 16t | 台班 | 1.32 | 876.93 | 0 | 0 | 计价 | 按实计算
GJ10-8 | 机械 | 乙供 | J03-01-038 | 汽车式起重机 起重量 25t | 台班 | 4.982 | 1122.92 | 0 | 0 | 计价 | 按实计算
GJ10-8 | 机械 | 乙供 | J03-01-065 | 叉式起重机 起重量 3t | 台班 | 0.022 | 435.71 | 0 | 0 | 计价 | 按实计算
GJ10-8 | 机械 | 乙供 | J03-01-066 | 叉式起重机 起重量 5t | 台班 | 1.835 | 459.84 | 0 | 0 | 计价 | 按实计算
GJ10-8 | 机械 | 乙供 | J04-01-004 | 载重汽车 8t | 台班 | 0.665 | 445.99 | 0 | 0 | 计价 | 按实计算
GJ10-8 | 机械 | 乙供 | J04-01-005 | 载重汽车 10t | 台班 | 7.132 | 490.08 | 0 | 0 | 计价 | 按实计算
GJ10-8 | 机械 | 乙供 | J04-01-006 | 载重汽车 12t | 台班 | 0.4 | 593.93 | 0 | 0 | 计价 | 按实计算
GJ10-8 | 机械 | 乙供 | J04-01-023 | 平板拖车组 25t | 台班 | 0.84 | 1019.62 | 0 | 0 | 计价 | 按实计算
GJ10-8 | 机械 | 乙供 | J05-01-009 | 电动单筒慢速卷扬机 30kN | 台班 | 5.5 | 175.97 | 0 | 0 | 计价 | 按实计算
GJ10-8 | 机械 | 乙供 | J05-01-010 | 电动单筒慢速卷扬机 50kN | 台班 | 33.28 | 181.65 | 0 | 0 | 计价 | 按实计算
GJ10-8 | 机械 | 乙供 | J10-01-001 | 交流弧焊机 容量 21kVA | 台班 | 30.762 | 67 | 0 | 0 | 计价 | 按实计算
GJ10-8 | 机械 | 乙供 | J10-01-038 | 逆变直流焊机 电流 400A以内 | 台班 | 40.3579 | 78.16 | 0 | 0 | 计价 | 按实计算
GJ10-8 | 机械 | 乙供 | J11-01-020 | 电动空气压缩机 排气量 10m³/min | 台班 | 1.52 | 419.72 | 0 | 0 | 计价 | 按实计算
GJ10-8 | 机械 | 乙供 | J13-01-043 | 滤油机 200L/h以内 | 台班 | 13.6 | 153.56 | 0 | 0 | 计价 | 按实计算
GJ10-9 | 人工 | 乙供 | 9101108 | 安装普通工 | 工日 | 220.363 | 70 | 0 | 0 | 计价 | 按实计算
GJ10-9 | 人工 | 乙供 | 9101109 | 安装技术工 | 工日 | 867.1274 | 107 | 0 | 0 | 计价 | 按实计算
GJ10-9 | 材料 | 乙供 | C01020000 | 型钢 综合 | kg | 219.584 | 3.857 | 0 | 0 | 计价 | 按实计算
GJ10-9 | 材料 | 乙供 | C01020712 | 圆钢 Φ10以下 | kg | 15.152 | 3.959 | 0 | 0 | 计价 | 按实计算
GJ10-9 | 材料 | 乙供 | C01021502 | 钢丝 Φ1以下 | kg | 0.96 | 5.233 | 0 | 0 | 计价 | 按实计算
GJ10-9 | 材料 | 乙供 | C01030105 | 薄钢板 4以下 | kg | 19.584 | 3.879 | 0 | 0 | 计价 | 按实计算
GJ10-9 | 材料 | 乙供 | C01030203 | 中厚钢板 6~12 | kg | 92.136 | 3.836 | 0 | 0 | 计价 | 按实计算
GJ10-9 | 材料 | 乙供 | C01030204 | 中厚钢板 12~20 | kg | 1590 | 3.836 | 0 | 0 | 计价 | 按实计算
GJ10-9 | 材料 | 乙供 | C01030302 | 镀锌钢板 1.0以下 | kg | 3.152 | 4.995 | 0 | 0 | 计价 | 按实计算
GJ10-9 | 材料 | 乙供 | C01040102 | 钢丝绳 Φ15以下 | kg | 10 | 5.97 | 0 | 0 | 计价 | 按实计算
GJ10-9 | 材料 | 乙供 | C02010106 | 无缝钢管10~20号 Φ57以下 | kg | 22.728 | 4.75 | 0 | 0 | 计价 | 按实计算
GJ10-9 | 材料 | 乙供 | C04010205 | 紫铜棒 Φ16~80 | kg | 5.792 | 46.112 | 0 | 0 | 计价 | 按实计算
GJ10-9 | 材料 | 乙供 | C04010301 | 紫铜皮 0.5以下 | kg | 3.36 | 51.078 | 0 | 0 | 计价 | 按实计算
GJ10-9 | 材料 | 乙供 | C04010302 | 紫铜板 1.0以上 | kg | 1.392 | 51.078 | 0 | 0 | 计价 | 按实计算
GJ10-9 | 材料 | 乙供 | C07010101 | 平垫铁 综合 | kg | 18.256 | 4.655 | 0 | 0 | 计价 | 按实计算
GJ10-9 | 材料 | 乙供 | C07010201 | 斜垫铁 综合 | kg | 928.4 | 4.655 | 0 | 0 | 计价 | 按实计算
GJ10-9 | 材料 | 乙供 | C10010101 | 中砂 | m³ | 0.96 | 65 | 0 | 0 | 计价 | 按实计算
GJ10-9 | 材料 | 乙供 | C12010100 | 电焊条 J422 综合 | kg | 90.212 | 4.96 | 0 | 0 | 计价 | 按实计算
GJ10-9 | 材料 | 乙供 | C12010200 | 电焊条 J507 综合 | kg | 109.33 | 5.52 | 0 | 0 | 计价 | 按实计算
GJ10-9 | 材料 | 乙供 | C12020100 | 碳钢气焊丝 综合 | kg | 6.832 | 7.065 | 0 | 0 | 计价 | 按实计算
GJ10-9 | 材料 | 乙供 | C14010100 | 镀锌铁丝 | kg | 62.372 | 4.427 | 0 | 0 | 计价 | 按实计算
GJ10-9 | 材料 | 乙供 | C14020609 | 铜丝网(布) 90目 | m² | 1.152 | 13.52 | 0 | 0 | 计价 | 按实计算
GJ10-9 | 材料 | 乙供 | C17030201 | 石棉扭绳 | kg | 23.68 | 3.986 | 0 | 0 | 计价 | 按实计算
GJ10-9 | 材料 | 乙供 | C17030202 | 石棉编绳 | kg | 1.904 | 6.662 | 0 | 0 | 计价 | 按实计算
GJ10-9 | 材料 | 乙供 | C17030502 | 石棉橡胶板 中压 6以下 | kg | 4.584 | 8.49 | 0 | 0 | 计价 | 按实计算
GJ10-9 | 材料 | 乙供 | C17030504 | 石棉橡胶板 耐油 1以下 | kg | 7.52 | 20.408 | 0 | 0 | 计价 | 按实计算
GJ10-9 | 材料 | 乙供 | C18010101 | 橡胶板 3mm以下 | kg | 5.088 | 7.16 | 0 | 0 | 计价 | 按实计算
GJ10-9 | 材料 | 乙供 | C18040801 | 聚氯乙烯塑料薄膜 0.5mm | kg | 7.888 | 7.845 | 0 | 0 | 计价 | 按实计算
GJ10-9 | 材料 | 乙供 | C19020402 | 钙基脂(黄油) | kg | 66.88 | 7.163 | 0 | 0 | 计价 | 按实计算
GJ10-9 | 材料 | 乙供 | C19030701 | 渗透剂 | kg | 108.93 | 10.5 | 0 | 0 | 计价 | 按实计算
GJ10-9 | 材料 | 乙供 | C19031101 | 清洗剂 | kg | 18.928 | 2.41 | 0 | 0 | 计价 | 按实计算
GJ10-9 | 材料 | 乙供 | C19090101 | 粘结剂 通用 | kg | 1.904 | 10.825 | 0 | 0 | 计价 | 按实计算
GJ10-9 | 材料 | 乙供 | C19091001 | 密封胶 | kg | 2.496 | 14.468 | 0 | 0 | 计价 | 按实计算
GJ10-9 | 材料 | 乙供 | C19110101 | 氧气 | m³ | 357.254 | 4.71 | 0 | 0 | 计价 | 按实计算
GJ10-9 | 材料 | 乙供 | C19110201 | 乙炔气 | m³ | 125.608 | 10.379 | 0 | 0 | 计价 | 按实计算
GJ10-9 | 材料 | 乙供 | C21010101 | 水 | t | 4.176 | 4.1 | 0 | 0 | 计价 | 按实计算
GJ10-9 | 材料 | 乙供 | C21020101 | 电 | kW·h | 10587.2 | 0.84 | 0 | 0 | 计价 | 按实计算
GJ10-9 | 材料 | 乙供 | C22010101 | 钢管脚手架 包括扣件 | kg | 240.08 | 4.215 | 0 | 0 | 计价 | 按实计算
GJ10-9 | 材料 | 乙供 | C22010131 | 钢脚手板 50×250×4000 | 块 | 1.872 | 42.685 | 0 | 0 | 计价 | 按实计算
GJ10-9 | 材料 | 乙供 | C22010141 | 木脚手板 50×250×4000 | 块 | 12.358 | 70 | 0 | 0 | 计价 | 按实计算
GJ10-9 | 材料 | 乙供 | C22010201 | 枕木 160×220×2500 | 根 | 17.16 | 131.101 | 0 | 0 | 计价 | 按实计算
GJ10-9 | 材料 | 乙供 | C22030701 | 尼龙砂轮片 Φ100 | 片 | 32.64 | 1.099 | 0 | 0 | 计价 | 按实计算
GJ10-9 | 材料 | 乙供 | C22040101 | 砂布 | 张 | 169.46 | 0.66 | 0 | 0 | 计价 | 按实计算
GJ10-9 | 材料 | 乙供 | C22040302 | 羊毛毡 8以下 | m² | 3.6 | 40.938 | 0 | 0 | 计价 | 按实计算
GJ10-9 | 材料 | 乙供 | C22040401 | 白布 | m² | 6.256 | 3.358 | 0 | 0 | 计价 | 按实计算
GJ10-9 | 材料 | 乙供 | C22040461 | 碎布 | kg | 0.958 | 3.489 | 0 | 0 | 计价 | 按实计算
GJ10-9 | 材料 | 乙供 | C22040501 | 棉纱头 | kg | 80.572 | 5.67 | 0 | 0 | 计价 | 按实计算
GJ10-9 | 材料 | 乙供 | C22040621 | 麻绳 | kg | 10.592 | 9.246 | 0 | 0 | 计价 | 按实计算
GJ10-9 | 材料 | 乙供 | C22040912 | 滤油纸 300×300 | 张 | 1012.8 | 0.625 | 0 | 0 | 计价 | 按实计算
GJ10-9 | 材料 | 乙供 | C99010102 | 其他材料费 | 元 | 674.5454 | 1 | 0 | 0 | 计价 | 按实计算
GJ10-9 | 机械 | 乙供 | J03-01-006 | 履带式起重机 起重量 30t | 台班 | 0.96 | 980.3 | 0 | 0 | 计价 | 按实计算
GJ10-9 | 机械 | 乙供 | J03-01-007 | 履带式起重机 起重量 40t | 台班 | 1.6 | 1364.4 | 0 | 0 | 计价 | 按实计算
GJ10-9 | 机械 | 乙供 | J03-01-008 | 履带式起重机 起重量 50t | 台班 | 3.096 | 1545.55 | 0 | 0 | 计价 | 按实计算
GJ10-9 | 机械 | 乙供 | J03-01-033 | 汽车式起重机 起重量 5t | 台班 | 0.288 | 552.67 | 0 | 0 | 计价 | 按实计算
GJ10-9 | 机械 | 乙供 | J03-01-034 | 汽车式起重机 起重量 8t | 台班 | 0.665 | 655.69 | 0 | 0 | 计价 | 按实计算
GJ10-9 | 机械 | 乙供 | J03-01-036 | 汽车式起重机 起重量 16t | 台班 | 1.32 | 876.93 | 0 | 0 | 计价 | 按实计算
GJ10-9 | 机械 | 乙供 | J03-01-038 | 汽车式起重机 起重量 25t | 台班 | 6.262 | 1122.92 | 0 | 0 | 计价 | 按实计算
GJ10-9 | 机械 | 乙供 | J03-01-065 | 叉式起重机 起重量 3t | 台班 | 0.044 | 435.71 | 0 | 0 | 计价 | 按实计算
GJ10-9 | 机械 | 乙供 | J03-01-066 | 叉式起重机 起重量 5t | 台班 | 2.04 | 459.84 | 0 | 0 | 计价 | 按实计算
GJ10-9 | 机械 | 乙供 | J04-01-004 | 载重汽车 8t | 台班 | 0.665 | 445.99 | 0 | 0 | 计价 | 按实计算
GJ10-9 | 机械 | 乙供 | J04-01-005 | 载重汽车 10t | 台班 | 8.532 | 490.08 | 0 | 0 | 计价 | 按实计算
GJ10-9 | 机械 | 乙供 | J04-01-006 | 载重汽车 12t | 台班 | 0.4 | 593.93 | 0 | 0 | 计价 | 按实计算
GJ10-9 | 机械 | 乙供 | J04-01-023 | 平板拖车组 25t | 台班 | 0.84 | 1019.62 | 0 | 0 | 计价 | 按实计算
GJ10-9 | 机械 | 乙供 | J05-01-009 | 电动单筒慢速卷扬机 30kN | 台班 | 5.5 | 175.97 | 0 | 0 | 计价 | 按实计算
GJ10-9 | 机械 | 乙供 | J05-01-010 | 电动单筒慢速卷扬机 50kN | 台班 | 42.208 | 181.65 | 0 | 0 | 计价 | 按实计算
GJ10-9 | 机械 | 乙供 | J10-01-001 | 交流弧焊机 容量 21kVA | 台班 | 28.1748 | 67 | 0 | 0 | 计价 | 按实计算
GJ10-9 | 机械 | 乙供 | J10-01-038 | 逆变直流焊机 电流 400A以内 | 台班 | 41.1468 | 78.16 | 0 | 0 | 计价 | 按实计算
GJ10-9 | 机械 | 乙供 | J11-01-020 | 电动空气压缩机 排气量 10m³/min | 台班 | 2.032 | 419.72 | 0 | 0 | 计价 | 按实计算
GJ10-9 | 机械 | 乙供 | J13-01-043 | 滤油机 200L/h以内 | 台班 | 18.4 | 153.56 | 0 | 0 | 计价 | 按实计算
GJ10-10 | 人工 | 乙供 | 9101108 | 安装普通工 | 工日 | 251.4376 | 70 | 0 | 0 | 计价 | 按实计算
GJ10-10 | 人工 | 乙供 | 9101109 | 安装技术工 | 工日 | 989.9518 | 107 | 0 | 0 | 计价 | 按实计算
GJ10-10 | 材料 | 乙供 | C01020000 | 型钢 综合 | kg | 232.784 | 3.857 | 0 | 0 | 计价 | 按实计算
GJ10-10 | 材料 | 乙供 | C01020712 | 圆钢 Φ10以下 | kg | 25.008 | 3.959 | 0 | 0 | 计价 | 按实计算
GJ10-10 | 材料 | 乙供 | C01021502 | 钢丝 Φ1以下 | kg | 0.96 | 5.233 | 0 | 0 | 计价 | 按实计算
GJ10-10 | 材料 | 乙供 | C01030105 | 薄钢板 4以下 | kg | 32.3 | 3.879 | 0 | 0 | 计价 | 按实计算
GJ10-10 | 材料 | 乙供 | C01030203 | 中厚钢板 6~12 | kg | 138.024 | 3.836 | 0 | 0 | 计价 | 按实计算
GJ10-10 | 材料 | 乙供 | C01030204 | 中厚钢板 12~20 | kg | 1590 | 3.836 | 0 | 0 | 计价 | 按实计算
GJ10-10 | 材料 | 乙供 | C01030302 | 镀锌钢板 1.0以下 | kg | 5.204 | 4.995 | 0 | 0 | 计价 | 按实计算
GJ10-10 | 材料 | 乙供 | C01040102 | 钢丝绳 Φ15以下 | kg | 12 | 5.97 | 0 | 0 | 计价 | 按实计算
GJ10-10 | 材料 | 乙供 | C02010106 | 无缝钢管10~20号 Φ57以下 | kg | 22.728 | 4.75 | 0 | 0 | 计价 | 按实计算
GJ10-10 | 材料 | 乙供 | C04010205 | 紫铜棒 Φ16~80 | kg | 5.792 | 46.112 | 0 | 0 | 计价 | 按实计算
GJ10-10 | 材料 | 乙供 | C04010301 | 紫铜皮 0.5以下 | kg | 3.36 | 51.078 | 0 | 0 | 计价 | 按实计算
GJ10-10 | 材料 | 乙供 | C04010302 | 紫铜板 1.0以上 | kg | 1.392 | 51.078 | 0 | 0 | 计价 | 按实计算
GJ10-10 | 材料 | 乙供 | C07010101 | 平垫铁 综合 | kg | 21.44 | 4.655 | 0 | 0 | 计价 | 按实计算
GJ10-10 | 材料 | 乙供 | C07010201 | 斜垫铁 综合 | kg | 935.6 | 4.655 | 0 | 0 | 计价 | 按实计算
GJ10-10 | 材料 | 乙供 | C10010101 | 中砂 | m³ | 0.96 | 65 | 0 | 0 | 计价 | 按实计算
GJ10-10 | 材料 | 乙供 | C12010100 | 电焊条 J422 综合 | kg | 90.212 | 4.96 | 0 | 0 | 计价 | 按实计算
GJ10-10 | 材料 | 乙供 | C12010200 | 电焊条 J507 综合 | kg | 134.962 | 5.52 | 0 | 0 | 计价 | 按实计算
GJ10-10 | 材料 | 乙供 | C12020100 | 碳钢气焊丝 综合 | kg | 6.832 | 7.065 | 0 | 0 | 计价 | 按实计算
GJ10-10 | 材料 | 乙供 | C14010100 | 镀锌铁丝 | kg | 67.652 | 4.427 | 0 | 0 | 计价 | 按实计算
GJ10-10 | 材料 | 乙供 | C14020609 | 铜丝网(布) 90目 | m² | 1.152 | 13.52 | 0 | 0 | 计价 | 按实计算
GJ10-10 | 材料 | 乙供 | C17030201 | 石棉扭绳 | kg | 36.816 | 3.986 | 0 | 0 | 计价 | 按实计算
GJ10-10 | 材料 | 乙供 | C17030202 | 石棉编绳 | kg | 1.904 | 6.662 | 0 | 0 | 计价 | 按实计算
GJ10-10 | 材料 | 乙供 | C17030502 | 石棉橡胶板 中压 6以下 | kg | 4.584 | 8.49 | 0 | 0 | 计价 | 按实计算
GJ10-10 | 材料 | 乙供 | C17030504 | 石棉橡胶板 耐油 1以下 | kg | 7.52 | 20.408 | 0 | 0 | 计价 | 按实计算
GJ10-10 | 材料 | 乙供 | C18010101 | 橡胶板 3mm以下 | kg | 5.088 | 7.16 | 0 | 0 | 计价 | 按实计算
GJ10-10 | 材料 | 乙供 | C18040801 | 聚氯乙烯塑料薄膜 0.5mm | kg | 7.888 | 7.845 | 0 | 0 | 计价 | 按实计算
GJ10-10 | 材料 | 乙供 | C19020402 | 钙基脂(黄油) | kg | 71.24 | 7.163 | 0 | 0 | 计价 | 按实计算
GJ10-10 | 材料 | 乙供 | C19030701 | 渗透剂 | kg | 117.69 | 10.5 | 0 | 0 | 计价 | 按实计算
GJ10-10 | 材料 | 乙供 | C19031101 | 清洗剂 | kg | 20.548 | 2.41 | 0 | 0 | 计价 | 按实计算
GJ10-10 | 材料 | 乙供 | C19090101 | 粘结剂 通用 | kg | 1.904 | 10.825 | 0 | 0 | 计价 | 按实计算
GJ10-10 | 材料 | 乙供 | C19091001 | 密封胶 | kg | 2.496 | 14.468 | 0 | 0 | 计价 | 按实计算
GJ10-10 | 材料 | 乙供 | C19110101 | 氧气 | m³ | 389.618 | 4.71 | 0 | 0 | 计价 | 按实计算
GJ10-10 | 材料 | 乙供 | C19110201 | 乙炔气 | m³ | 136.923 | 10.379 | 0 | 0 | 计价 | 按实计算
GJ10-10 | 材料 | 乙供 | C21010101 | 水 | t | 4.176 | 4.1 | 0 | 0 | 计价 | 按实计算
GJ10-10 | 材料 | 乙供 | C21020101 | 电 | kW·h | 10979.2 | 0.84 | 0 | 0 | 计价 | 按实计算
GJ10-10 | 材料 | 乙供 | C22010101 | 钢管脚手架 包括扣件 | kg | 348.18 | 4.215 | 0 | 0 | 计价 | 按实计算
GJ10-10 | 材料 | 乙供 | C22010131 | 钢脚手板 50×250×4000 | 块 | 1.872 | 42.685 | 0 | 0 | 计价 | 按实计算
GJ10-10 | 材料 | 乙供 | C22010141 | 木脚手板 50×250×4000 | 块 | 15.308 | 70 | 0 | 0 | 计价 | 按实计算
GJ10-10 | 材料 | 乙供 | C22010201 | 枕木 160×220×2500 | 根 | 18.178 | 131.101 | 0 | 0 | 计价 | 按实计算
GJ10-10 | 材料 | 乙供 | C22030701 | 尼龙砂轮片 Φ100 | 片 | 32.64 | 1.099 | 0 | 0 | 计价 | 按实计算
GJ10-10 | 材料 | 乙供 | C22040101 | 砂布 | 张 | 185.58 | 0.66 | 0 | 0 | 计价 | 按实计算
GJ10-10 | 材料 | 乙供 | C22040302 | 羊毛毡 8以下 | m² | 3.6 | 40.938 | 0 | 0 | 计价 | 按实计算
GJ10-10 | 材料 | 乙供 | C22040401 | 白布 | m² | 6.256 | 3.358 | 0 | 0 | 计价 | 按实计算
GJ10-10 | 材料 | 乙供 | C22040461 | 碎布 | kg | 2.874 | 3.489 | 0 | 0 | 计价 | 按实计算
GJ10-10 | 材料 | 乙供 | C22040501 | 棉纱头 | kg | 86.752 | 5.67 | 0 | 0 | 计价 | 按实计算
GJ10-10 | 材料 | 乙供 | C22040621 | 麻绳 | kg | 10.592 | 9.246 | 0 | 0 | 计价 | 按实计算
GJ10-10 | 材料 | 乙供 | C22040912 | 滤油纸 300×300 | 张 | 1012.8 | 0.625 | 0 | 0 | 计价 | 按实计算
GJ10-10 | 材料 | 乙供 | C99010102 | 其他材料费 | 元 | 718.0906 | 1 | 0 | 0 | 计价 | 按实计算
GJ10-10 | 机械 | 乙供 | J03-01-006 | 履带式起重机 起重量 30t | 台班 | 0.96 | 980.3 | 0 | 0 | 计价 | 按实计算
GJ10-10 | 机械 | 乙供 | J03-01-007 | 履带式起重机 起重量 40t | 台班 | 2.64 | 1364.4 | 0 | 0 | 计价 | 按实计算
GJ10-10 | 机械 | 乙供 | J03-01-008 | 履带式起重机 起重量 50t | 台班 | 3.896 | 1545.55 | 0 | 0 | 计价 | 按实计算
GJ10-10 | 机械 | 乙供 | J03-01-033 | 汽车式起重机 起重量 5t | 台班 | 0.288 | 552.67 | 0 | 0 | 计价 | 按实计算
GJ10-10 | 机械 | 乙供 | J03-01-034 | 汽车式起重机 起重量 8t | 台班 | 1.995 | 655.69 | 0 | 0 | 计价 | 按实计算
GJ10-10 | 机械 | 乙供 | J03-01-036 | 汽车式起重机 起重量 16t | 台班 | 1.32 | 876.93 | 0 | 0 | 计价 | 按实计算
GJ10-10 | 机械 | 乙供 | J03-01-038 | 汽车式起重机 起重量 25t | 台班 | 8.198 | 1122.92 | 0 | 0 | 计价 | 按实计算
GJ10-10 | 机械 | 乙供 | J03-01-065 | 叉式起重机 起重量 3t | 台班 | 0.044 | 435.71 | 0 | 0 | 计价 | 按实计算
GJ10-10 | 机械 | 乙供 | J03-01-066 | 叉式起重机 起重量 5t | 台班 | 2.12 | 459.84 | 0 | 0 | 计价 | 按实计算
GJ10-10 | 机械 | 乙供 | J04-01-004 | 载重汽车 8t | 台班 | 1.995 | 445.99 | 0 | 0 | 计价 | 按实计算
GJ10-10 | 机械 | 乙供 | J04-01-005 | 载重汽车 10t | 台班 | 9.492 | 490.08 | 0 | 0 | 计价 | 按实计算
GJ10-10 | 机械 | 乙供 | J04-01-006 | 载重汽车 12t | 台班 | 0.66 | 593.93 | 0 | 0 | 计价 | 按实计算
GJ10-10 | 机械 | 乙供 | J04-01-023 | 平板拖车组 25t | 台班 | 0.84 | 1019.62 | 0 | 0 | 计价 | 按实计算
GJ10-10 | 机械 | 乙供 | J05-01-009 | 电动单筒慢速卷扬机 30kN | 台班 | 5.5 | 175.97 | 0 | 0 | 计价 | 按实计算
GJ10-10 | 机械 | 乙供 | J05-01-010 | 电动单筒慢速卷扬机 50kN | 台班 | 43.808 | 181.65 | 0 | 0 | 计价 | 按实计算
GJ10-10 | 机械 | 乙供 | J10-01-001 | 交流弧焊机 容量 21kVA | 台班 | 28.1748 | 67 | 0 | 0 | 计价 | 按实计算
GJ10-10 | 机械 | 乙供 | J10-01-038 | 逆变直流焊机 电流 400A以内 | 台班 | 47.7671 | 78.16 | 0 | 0 | 计价 | 按实计算
GJ10-10 | 机械 | 乙供 | J11-01-020 | 电动空气压缩机 排气量 10m³/min | 台班 | 2.032 | 419.72 | 0 | 0 | 计价 | 按实计算
GJ10-10 | 机械 | 乙供 | J13-01-043 | 滤油机 200L/h以内 | 台班 | 18.4 | 153.56 | 0 | 0 | 计价 | 按实计算
GJ10-11 | 人工 | 乙供 | 9101108 | 安装普通工 | 工日 | 398.2547 | 70 | 0 | 0 | 计价 | 按实计算
GJ10-11 | 人工 | 乙供 | 9101109 | 安装技术工 | 工日 | 1569.1199 | 107 | 0 | 0 | 计价 | 按实计算
GJ10-11 | 材料 | 乙供 | C01020000 | 型钢 综合 | kg | 362.784 | 3.857 | 0 | 0 | 计价 | 按实计算
GJ10-11 | 材料 | 乙供 | C01020712 | 圆钢 Φ10以下 | kg | 29.52 | 3.959 | 0 | 0 | 计价 | 按实计算
GJ10-11 | 材料 | 乙供 | C01021502 | 钢丝 Φ1以下 | kg | 1.44 | 5.233 | 0 | 0 | 计价 | 按实计算
GJ10-11 | 材料 | 乙供 | C01030105 | 薄钢板 4以下 | kg | 38.136 | 3.879 | 0 | 0 | 计价 | 按实计算
GJ10-11 | 材料 | 乙供 | C01030203 | 中厚钢板 6~12 | kg | 148.7 | 3.836 | 0 | 0 | 计价 | 按实计算
GJ10-11 | 材料 | 乙供 | C01030204 | 中厚钢板 12~20 | kg | 2605.8 | 3.836 | 0 | 0 | 计价 | 按实计算
GJ10-11 | 材料 | 乙供 | C01030302 | 镀锌钢板 1.0以下 | kg | 6.144 | 4.995 | 0 | 0 | 计价 | 按实计算
GJ10-11 | 材料 | 乙供 | C01040102 | 钢丝绳 Φ15以下 | kg | 18 | 5.97 | 0 | 0 | 计价 | 按实计算
GJ10-11 | 材料 | 乙供 | C02010106 | 无缝钢管10~20号 Φ57以下 | kg | 22.728 | 4.75 | 0 | 0 | 计价 | 按实计算
GJ10-11 | 材料 | 乙供 | C04010205 | 紫铜棒 Φ16~80 | kg | 9.552 | 46.112 | 0 | 0 | 计价 | 按实计算
GJ10-11 | 材料 | 乙供 | C04010301 | 紫铜皮 0.5以下 | kg | 5.52 | 51.078 | 0 | 0 | 计价 | 按实计算
GJ10-11 | 材料 | 乙供 | C04010302 | 紫铜板 1.0以上 | kg | 2.136 | 51.078 | 0 | 0 | 计价 | 按实计算
GJ10-11 | 材料 | 乙供 | C07010101 | 平垫铁 综合 | kg | 39.184 | 4.655 | 0 | 0 | 计价 | 按实计算
GJ10-11 | 材料 | 乙供 | C07010201 | 斜垫铁 综合 | kg | 1537 | 4.655 | 0 | 0 | 计价 | 按实计算
GJ10-11 | 材料 | 乙供 | C10010101 | 中砂 | m³ | 1.56 | 65 | 0 | 0 | 计价 | 按实计算
GJ10-11 | 材料 | 乙供 | C12010100 | 电焊条 J422 综合 | kg | 140.982 | 4.96 | 0 | 0 | 计价 | 按实计算
GJ10-11 | 材料 | 乙供 | C12010200 | 电焊条 J507 综合 | kg | 178.318 | 5.52 | 0 | 0 | 计价 | 按实计算
GJ10-11 | 材料 | 乙供 | C12020100 | 碳钢气焊丝 综合 | kg | 11.256 | 7.065 | 0 | 0 | 计价 | 按实计算
GJ10-11 | 材料 | 乙供 | C14010100 | 镀锌铁丝 | kg | 90.632 | 4.427 | 0 | 0 | 计价 | 按实计算
GJ10-11 | 材料 | 乙供 | C14020609 | 铜丝网(布) 90目 | m² | 1.896 | 13.52 | 0 | 0 | 计价 | 按实计算
GJ10-11 | 材料 | 乙供 | C17030201 | 石棉扭绳 | kg | 45.072 | 3.986 | 0 | 0 | 计价 | 按实计算
GJ10-11 | 材料 | 乙供 | C17030202 | 石棉编绳 | kg | 3.144 | 6.662 | 0 | 0 | 计价 | 按实计算
GJ10-11 | 材料 | 乙供 | C17030502 | 石棉橡胶板 中压 6以下 | kg | 7.14 | 8.49 | 0 | 0 | 计价 | 按实计算
GJ10-11 | 材料 | 乙供 | C17030504 | 石棉橡胶板 耐油 1以下 | kg | 12.264 | 20.408 | 0 | 0 | 计价 | 按实计算
GJ10-11 | 材料 | 乙供 | C18010101 | 橡胶板 3mm以下 | kg | 8.4 | 7.16 | 0 | 0 | 计价 | 按实计算
GJ10-11 | 材料 | 乙供 | C18040801 | 聚氯乙烯塑料薄膜 0.5mm | kg | 13.032 | 7.845 | 0 | 0 | 计价 | 按实计算
GJ10-11 | 材料 | 乙供 | C19020402 | 钙基脂(黄油) | kg | 114.7 | 7.163 | 0 | 0 | 计价 | 按实计算
GJ10-11 | 材料 | 乙供 | C19030701 | 渗透剂 | kg | 188.06 | 10.5 | 0 | 0 | 计价 | 按实计算
GJ10-11 | 材料 | 乙供 | C19031101 | 清洗剂 | kg | 34.41 | 2.41 | 0 | 0 | 计价 | 按实计算
GJ10-11 | 材料 | 乙供 | C19090101 | 粘结剂 通用 | kg | 3.144 | 10.825 | 0 | 0 | 计价 | 按实计算
GJ10-11 | 材料 | 乙供 | C19091001 | 密封胶 | kg | 3.84 | 14.468 | 0 | 0 | 计价 | 按实计算
GJ10-11 | 材料 | 乙供 | C19110101 | 氧气 | m³ | 559.904 | 4.71 | 0 | 0 | 计价 | 按实计算
GJ10-11 | 材料 | 乙供 | C19110201 | 乙炔气 | m³ | 196.342 | 10.379 | 0 | 0 | 计价 | 按实计算
GJ10-11 | 材料 | 乙供 | C21010101 | 水 | t | 6.864 | 4.1 | 0 | 0 | 计价 | 按实计算
GJ10-11 | 材料 | 乙供 | C21020101 | 电 | kW·h | 18722.4 | 0.84 | 0 | 0 | 计价 | 按实计算
GJ10-11 | 材料 | 乙供 | C22010101 | 钢管脚手架 包括扣件 | kg | 445.88 | 4.215 | 0 | 0 | 计价 | 按实计算
GJ10-11 | 材料 | 乙供 | C22010131 | 钢脚手板 50×250×4000 | 块 | 1.872 | 42.685 | 0 | 0 | 计价 | 按实计算
GJ10-11 | 材料 | 乙供 | C22010141 | 木脚手板 50×250×4000 | 块 | 20.84 | 70 | 0 | 0 | 计价 | 按实计算
GJ10-11 | 材料 | 乙供 | C22010201 | 枕木 160×220×2500 | 根 | 28.164 | 131.101 | 0 | 0 | 计价 | 按实计算
GJ10-11 | 材料 | 乙供 | C22030701 | 尼龙砂轮片 Φ100 | 片 | 32.64 | 1.099 | 0 | 0 | 计价 | 按实计算
GJ10-11 | 材料 | 乙供 | C22040101 | 砂布 | 张 | 298.12 | 0.66 | 0 | 0 | 计价 | 按实计算
GJ10-11 | 材料 | 乙供 | C22040302 | 羊毛毡 8以下 | m² | 5.928 | 40.938 | 0 | 0 | 计价 | 按实计算
GJ10-11 | 材料 | 乙供 | C22040401 | 白布 | m² | 10.296 | 3.358 | 0 | 0 | 计价 | 按实计算
GJ10-11 | 材料 | 乙供 | C22040461 | 碎布 | kg | 2.756 | 3.489 | 0 | 0 | 计价 | 按实计算
GJ10-11 | 材料 | 乙供 | C22040501 | 棉纱头 | kg | 136.572 | 5.67 | 0 | 0 | 计价 | 按实计算
GJ10-11 | 材料 | 乙供 | C22040621 | 麻绳 | kg | 17.472 | 9.246 | 0 | 0 | 计价 | 按实计算
GJ10-11 | 材料 | 乙供 | C22040912 | 滤油纸 300×300 | 张 | 16624.8 | 0.625 | 0 | 0 | 计价 | 按实计算
GJ10-11 | 材料 | 乙供 | C99010102 | 其他材料费 | 元 | 1319.4581 | 1 | 0 | 0 | 计价 | 按实计算
GJ10-11 | 机械 | 乙供 | J03-01-006 | 履带式起重机 起重量 30t | 台班 | 0.96 | 980.3 | 0 | 0 | 计价 | 按实计算
GJ10-11 | 机械 | 乙供 | J03-01-007 | 履带式起重机 起重量 40t | 台班 | 2.4 | 1364.4 | 0 | 0 | 计价 | 按实计算
GJ10-11 | 机械 | 乙供 | J03-01-008 | 履带式起重机 起重量 50t | 台班 | 6.324 | 1545.55 | 0 | 0 | 计价 | 按实计算
GJ10-11 | 机械 | 乙供 | J03-01-033 | 汽车式起重机 起重量 5t | 台班 | 0.288 | 552.67 | 0 | 0 | 计价 | 按实计算
GJ10-11 | 机械 | 乙供 | J03-01-034 | 汽车式起重机 起重量 8t | 台班 | 1.33 | 655.69 | 0 | 0 | 计价 | 按实计算
GJ10-11 | 机械 | 乙供 | J03-01-036 | 汽车式起重机 起重量 16t | 台班 | 1.98 | 876.93 | 0 | 0 | 计价 | 按实计算
GJ10-11 | 机械 | 乙供 | J03-01-038 | 汽车式起重机 起重量 25t | 台班 | 12.297 | 1122.92 | 0 | 0 | 计价 | 按实计算
GJ10-11 | 机械 | 乙供 | J03-01-065 | 叉式起重机 起重量 3t | 台班 | 0.066 | 435.71 | 0 | 0 | 计价 | 按实计算
GJ10-11 | 机械 | 乙供 | J03-01-066 | 叉式起重机 起重量 5t | 台班 | 4 | 459.84 | 0 | 0 | 计价 | 按实计算
GJ10-11 | 机械 | 乙供 | J04-01-004 | 载重汽车 8t | 台班 | 1.33 | 445.99 | 0 | 0 | 计价 | 按实计算
GJ10-11 | 机械 | 乙供 | J04-01-005 | 载重汽车 10t | 台班 | 14.958 | 490.08 | 0 | 0 | 计价 | 按实计算
GJ10-11 | 机械 | 乙供 | J04-01-006 | 载重汽车 12t | 台班 | 0.6 | 593.93 | 0 | 0 | 计价 | 按实计算
GJ10-11 | 机械 | 乙供 | J04-01-023 | 平板拖车组 25t | 台班 | 0.84 | 1019.62 | 0 | 0 | 计价 | 按实计算
GJ10-11 | 机械 | 乙供 | J05-01-009 | 电动单筒慢速卷扬机 30kN | 台班 | 8.25 | 175.97 | 0 | 0 | 计价 | 按实计算
GJ10-11 | 机械 | 乙供 | J05-01-010 | 电动单筒慢速卷扬机 50kN | 台班 | 69.336 | 181.65 | 0 | 0 | 计价 | 按实计算
GJ10-11 | 机械 | 乙供 | J10-01-001 | 交流弧焊机 容量 21kVA | 台班 | 43.4622 | 67 | 0 | 0 | 计价 | 按实计算
GJ10-11 | 机械 | 乙供 | J10-01-038 | 逆变直流焊机 电流 400A以内 | 台班 | 70.1245 | 78.16 | 0 | 0 | 计价 | 按实计算
GJ10-11 | 机械 | 乙供 | J11-01-020 | 电动空气压缩机 排气量 10m³/min | 台班 | 3.192 | 419.72 | 0 | 0 | 计价 | 按实计算
GJ10-11 | 机械 | 乙供 | J13-01-043 | 滤油机 200L/h以内 | 台班 | 28.8 | 153.56 | 0 | 0 | 计价 | 按实计算
GJ10-12 | 人工 | 乙供 | 9101108 | 安装普通工 | 工日 | 159.0848 | 70 | 0 | 0 | 计价 | 按实计算
GJ10-12 | 人工 | 乙供 | 9101109 | 安装技术工 | 工日 | 607.9647 | 107 | 0 | 0 | 计价 | 按实计算
GJ10-12 | 材料 | 乙供 | C01020000 | 型钢 综合 | kg | 342.695 | 3.857 | 0 | 0 | 计价 | 按实计算
GJ10-12 | 材料 | 乙供 | C01020712 | 圆钢 Φ10以下 | kg | 8.586 | 3.959 | 0 | 0 | 计价 | 按实计算
GJ10-12 | 材料 | 乙供 | C01021502 | 钢丝 Φ1以下 | kg | 0.096 | 5.233 | 0 | 0 | 计价 | 按实计算
GJ10-12 | 材料 | 乙供 | C01030105 | 薄钢板 4以下 | kg | 13.829 | 3.879 | 0 | 0 | 计价 | 按实计算
GJ10-12 | 材料 | 乙供 | C01030203 | 中厚钢板 6~12 | kg | 148.96 | 3.836 | 0 | 0 | 计价 | 按实计算
GJ10-12 | 材料 | 乙供 | C01030204 | 中厚钢板 12~20 | kg | 264.45 | 3.836 | 0 | 0 | 计价 | 按实计算
GJ10-12 | 材料 | 乙供 | C01030302 | 镀锌钢板 1.0以下 | kg | 3.332 | 4.995 | 0 | 0 | 计价 | 按实计算
GJ10-12 | 材料 | 乙供 | C01040102 | 钢丝绳 Φ15以下 | kg | 77 | 5.97 | 0 | 0 | 计价 | 按实计算
GJ10-12 | 材料 | 乙供 | C04010205 | 紫铜棒 Φ16~80 | kg | 2.122 | 46.112 | 0 | 0 | 计价 | 按实计算
GJ10-12 | 材料 | 乙供 | C04010301 | 紫铜皮 0.5以下 | kg | 0.724 | 51.078 | 0 | 0 | 计价 | 按实计算
GJ10-12 | 材料 | 乙供 | C04010302 | 紫铜板 1.0以上 | kg | 0.284 | 51.078 | 0 | 0 | 计价 | 按实计算
GJ10-12 | 材料 | 乙供 | C07010101 | 平垫铁 综合 | kg | 7.352 | 4.655 | 0 | 0 | 计价 | 按实计算
GJ10-12 | 材料 | 乙供 | C07010201 | 斜垫铁 综合 | kg | 412.1 | 4.655 | 0 | 0 | 计价 | 按实计算
GJ10-12 | 材料 | 乙供 | C10010101 | 中砂 | m³ | 0.208 | 65 | 0 | 0 | 计价 | 按实计算
GJ10-12 | 材料 | 乙供 | C12010100 | 电焊条 J422 综合 | kg | 220.758 | 4.96 | 0 | 0 | 计价 | 按实计算
GJ10-12 | 材料 | 乙供 | C12010200 | 电焊条 J507 综合 | kg | 27.742 | 5.52 | 0 | 0 | 计价 | 按实计算
GJ10-12 | 材料 | 乙供 | C12020100 | 碳钢气焊丝 综合 | kg | 1.136 | 7.065 | 0 | 0 | 计价 | 按实计算
GJ10-12 | 材料 | 乙供 | C14010100 | 镀锌铁丝 | kg | 14.26 | 4.427 | 0 | 0 | 计价 | 按实计算
GJ10-12 | 材料 | 乙供 | C14020609 | 铜丝网(布) 90目 | m² | 0.12 | 13.52 | 0 | 0 | 计价 | 按实计算
GJ10-12 | 材料 | 乙供 | C17030201 | 石棉扭绳 | kg | 51.749 | 3.986 | 0 | 0 | 计价 | 按实计算
GJ10-12 | 材料 | 乙供 | C17030202 | 石棉编绳 | kg | 0.32 | 6.662 | 0 | 0 | 计价 | 按实计算
GJ10-12 | 材料 | 乙供 | C17030502 | 石棉橡胶板 中压 6以下 | kg | 7.481 | 8.49 | 0 | 0 | 计价 | 按实计算
GJ10-12 | 材料 | 乙供 | C17030504 | 石棉橡胶板 耐油 1以下 | kg | 17.852 | 20.408 | 0 | 0 | 计价 | 按实计算
GJ10-12 | 材料 | 乙供 | C18010101 | 橡胶板 3mm以下 | kg | 3.326 | 7.16 | 0 | 0 | 计价 | 按实计算
GJ10-12 | 材料 | 乙供 | C18040801 | 聚氯乙烯塑料薄膜 0.5mm | kg | 1.083 | 7.845 | 0 | 0 | 计价 | 按实计算
GJ10-12 | 材料 | 乙供 | C19020402 | 钙基脂(黄油) | kg | 43.075 | 7.163 | 0 | 0 | 计价 | 按实计算
GJ10-12 | 材料 | 乙供 | C19030701 | 渗透剂 | kg | 30.93 | 10.5 | 0 | 0 | 计价 | 按实计算
GJ10-12 | 材料 | 乙供 | C19031101 | 清洗剂 | kg | 27.624 | 2.41 | 0 | 0 | 计价 | 按实计算
GJ10-12 | 材料 | 乙供 | C19090101 | 粘结剂 通用 | kg | 0.88 | 10.825 | 0 | 0 | 计价 | 按实计算
GJ10-12 | 材料 | 乙供 | C19091001 | 密封胶 | kg | 9.878 | 14.468 | 0 | 0 | 计价 | 按实计算
GJ10-12 | 材料 | 乙供 | C19110101 | 氧气 | m³ | 296.05 | 4.71 | 0 | 0 | 计价 | 按实计算
GJ10-12 | 材料 | 乙供 | C19110201 | 乙炔气 | m³ | 103.916 | 10.379 | 0 | 0 | 计价 | 按实计算
GJ10-12 | 材料 | 乙供 | C21010101 | 水 | t | 1.92 | 4.1 | 0 | 0 | 计价 | 按实计算
GJ10-12 | 材料 | 乙供 | C21020101 | 电 | kW·h | 3800.15 | 0.84 | 0 | 0 | 计价 | 按实计算
GJ10-12 | 材料 | 乙供 | C22010101 | 钢管脚手架 包括扣件 | kg | 273.09 | 4.215 | 0 | 0 | 计价 | 按实计算
GJ10-12 | 材料 | 乙供 | C22010141 | 木脚手板 50×250×4000 | 块 | 18.426 | 70 | 0 | 0 | 计价 | 按实计算
GJ10-12 | 材料 | 乙供 | C22010201 | 枕木 160×220×2500 | 根 | 15.698 | 131.101 | 0 | 0 | 计价 | 按实计算
GJ10-12 | 材料 | 乙供 | C22040101 | 砂布 | 张 | 69.06 | 0.66 | 0 | 0 | 计价 | 按实计算
GJ10-12 | 材料 | 乙供 | C22040303 | 羊毛毡 15以下 | m² | 2.534 | 67.519 | 0 | 0 | 计价 | 按实计算
GJ10-12 | 材料 | 乙供 | C22040401 | 白布 | m² | 2.94 | 3.358 | 0 | 0 | 计价 | 按实计算
GJ10-12 | 材料 | 乙供 | C22040461 | 碎布 | kg | 0.814 | 3.489 | 0 | 0 | 计价 | 按实计算
GJ10-12 | 材料 | 乙供 | C22040501 | 棉纱头 | kg | 61.32 | 5.67 | 0 | 0 | 计价 | 按实计算
GJ10-12 | 材料 | 乙供 | C22040621 | 麻绳 | kg | 0.79 | 9.246 | 0 | 0 | 计价 | 按实计算
GJ10-12 | 材料 | 乙供 | C99010102 | 其他材料费 | 元 | 383.7095 | 1 | 0 | 0 | 计价 | 按实计算
GJ10-12 | 机械 | 乙供 | J03-01-008 | 履带式起重机 起重量 50t | 台班 | 1.75 | 1545.55 | 0 | 0 | 计价 | 按实计算
GJ10-12 | 机械 | 乙供 | J03-01-034 | 汽车式起重机 起重量 8t | 台班 | 0.665 | 655.69 | 0 | 0 | 计价 | 按实计算
GJ10-12 | 机械 | 乙供 | J03-01-035 | 汽车式起重机 起重量 12t | 台班 | 0.27 | 773.02 | 0 | 0 | 计价 | 按实计算
GJ10-12 | 机械 | 乙供 | J03-01-036 | 汽车式起重机 起重量 16t | 台班 | 0.5 | 876.93 | 0 | 0 | 计价 | 按实计算
GJ10-12 | 机械 | 乙供 | J03-01-038 | 汽车式起重机 起重量 25t | 台班 | 16.2 | 1122.92 | 0 | 0 | 计价 | 按实计算
GJ10-12 | 机械 | 乙供 | J03-01-065 | 叉式起重机 起重量 3t | 台班 | 0.133 | 435.71 | 0 | 0 | 计价 | 按实计算
GJ10-12 | 机械 | 乙供 | J03-01-066 | 叉式起重机 起重量 5t | 台班 | 0.805 | 459.84 | 0 | 0 | 计价 | 按实计算
GJ10-12 | 机械 | 乙供 | J03-01-086 | 自升式塔式起重机 起重力矩 12500kN·m | 台班 | 1.2 | 3887.16 | 0 | 0 | 计价 | 按实计算
GJ10-12 | 机械 | 乙供 | J04-01-004 | 载重汽车 8t | 台班 | 0.665 | 445.99 | 0 | 0 | 计价 | 按实计算
GJ10-12 | 机械 | 乙供 | J04-01-005 | 载重汽车 10t | 台班 | 6.8 | 490.08 | 0 | 0 | 计价 | 按实计算
GJ10-12 | 机械 | 乙供 | J04-01-025 | 平板拖车组 40t | 台班 | 1 | 1276.88 | 0 | 0 | 计价 | 按实计算
GJ10-12 | 机械 | 乙供 | J04-01-044 | 低驾平板车 25t | 台班 | 1.711 | 1555.32 | 0 | 0 | 计价 | 按实计算
GJ10-12 | 机械 | 乙供 | J05-01-002 | 电动单筒快速卷扬机 20kN | 台班 | 3 | 199.48 | 0 | 0 | 计价 | 按实计算
GJ10-12 | 机械 | 乙供 | J05-01-009 | 电动单筒慢速卷扬机 30kN | 台班 | 1.76 | 175.97 | 0 | 0 | 计价 | 按实计算
GJ10-12 | 机械 | 乙供 | J05-01-010 | 电动单筒慢速卷扬机 50kN | 台班 | 10.55 | 181.65 | 0 | 0 | 计价 | 按实计算
GJ10-12 | 机械 | 乙供 | J10-01-001 | 交流弧焊机 容量 21kVA | 台班 | 56.1114 | 67 | 0 | 0 | 计价 | 按实计算
GJ10-12 | 机械 | 乙供 | J10-01-038 | 逆变直流焊机 电流 400A以内 | 台班 | 9.009 | 78.16 | 0 | 0 | 计价 | 按实计算
GJ10-12 | 机械 | 乙供 | J11-01-019 | 电动空气压缩机 排气量 6m³/min | 台班 | 1.6 | 241.13 | 0 | 0 | 计价 | 按实计算
GJ10-12 | 机械 | 乙供 | J11-01-020 | 电动空气压缩机 排气量 10m³/min | 台班 | 1.6 | 419.72 | 0 | 0 | 计价 | 按实计算
GJ10-13 | 人工 | 乙供 | 9101108 | 安装普通工 | 工日 | 290.7666 | 70 | 0 | 0 | 计价 | 按实计算
GJ10-13 | 人工 | 乙供 | 9101109 | 安装技术工 | 工日 | 1128.9366 | 107 | 0 | 0 | 计价 | 按实计算
GJ10-13 | 材料 | 乙供 | C01020000 | 型钢 综合 | kg | 142.42 | 3.857 | 0 | 0 | 计价 | 按实计算
GJ10-13 | 材料 | 乙供 | C01020712 | 圆钢 Φ10以下 | kg | 8 | 3.959 | 0 | 0 | 计价 | 按实计算
GJ10-13 | 材料 | 乙供 | C01021502 | 钢丝 Φ1以下 | kg | 0.384 | 5.233 | 0 | 0 | 计价 | 按实计算
GJ10-13 | 材料 | 乙供 | C01030105 | 薄钢板 4以下 | kg | 13.872 | 3.879 | 0 | 0 | 计价 | 按实计算
GJ10-13 | 材料 | 乙供 | C01030203 | 中厚钢板 6~12 | kg | 158.2 | 3.836 | 0 | 0 | 计价 | 按实计算
GJ10-13 | 材料 | 乙供 | C01030204 | 中厚钢板 12~20 | kg | 966.7 | 3.836 | 0 | 0 | 计价 | 按实计算
GJ10-13 | 材料 | 乙供 | C01030302 | 镀锌钢板 1.0以下 | kg | 7.2 | 4.995 | 0 | 0 | 计价 | 按实计算
GJ10-13 | 材料 | 乙供 | C01040102 | 钢丝绳 Φ15以下 | kg | 8.1 | 5.97 | 0 | 0 | 计价 | 按实计算
GJ10-13 | 材料 | 乙供 | C04010205 | 紫铜棒 Φ16~80 | kg | 1.28 | 46.112 | 0 | 0 | 计价 | 按实计算
GJ10-13 | 材料 | 乙供 | C04010301 | 紫铜皮 0.5以下 | kg | 1.738 | 51.078 | 0 | 0 | 计价 | 按实计算
GJ10-13 | 材料 | 乙供 | C04010302 | 紫铜板 1.0以上 | kg | 1.392 | 51.078 | 0 | 0 | 计价 | 按实计算
GJ10-13 | 材料 | 乙供 | C07010101 | 平垫铁 综合 | kg | 40.942 | 4.655 | 0 | 0 | 计价 | 按实计算
GJ10-13 | 材料 | 乙供 | C07010201 | 斜垫铁 综合 | kg | 1170.22 | 4.655 | 0 | 0 | 计价 | 按实计算
GJ10-13 | 材料 | 乙供 | C07010301 | 钩头斜垫铁 综合 | kg | 39.72 | 4.655 | 0 | 0 | 计价 | 按实计算
GJ10-13 | 材料 | 乙供 | C10010101 | 中砂 | m³ | 0.954 | 65 | 0 | 0 | 计价 | 按实计算
GJ10-13 | 材料 | 乙供 | C12010100 | 电焊条 J422 综合 | kg | 254.853 | 4.96 | 0 | 0 | 计价 | 按实计算
GJ10-13 | 材料 | 乙供 | C12010200 | 电焊条 J507 综合 | kg | 73.569 | 5.52 | 0 | 0 | 计价 | 按实计算
GJ10-13 | 材料 | 乙供 | C12020100 | 碳钢气焊丝 综合 | kg | 4.56 | 7.065 | 0 | 0 | 计价 | 按实计算
GJ10-13 | 材料 | 乙供 | C14010100 | 镀锌铁丝 | kg | 38.12 | 4.427 | 0 | 0 | 计价 | 按实计算
GJ10-13 | 材料 | 乙供 | C14020609 | 铜丝网(布) 90目 | m² | 0.4 | 13.52 | 0 | 0 | 计价 | 按实计算
GJ10-13 | 材料 | 乙供 | C17030201 | 石棉扭绳 | kg | 56.95 | 3.986 | 0 | 0 | 计价 | 按实计算
GJ10-13 | 材料 | 乙供 | C17030202 | 石棉编绳 | kg | 1.92 | 6.662 | 0 | 0 | 计价 | 按实计算
GJ10-13 | 材料 | 乙供 | C17030501 | 石棉橡胶板 低压 6以下 | kg | 17.49 | 6.448 | 0 | 0 | 计价 | 按实计算
GJ10-13 | 材料 | 乙供 | C17030502 | 石棉橡胶板 中压 6以下 | kg | 13.732 | 8.49 | 0 | 0 | 计价 | 按实计算
GJ10-13 | 材料 | 乙供 | C17030504 | 石棉橡胶板 耐油 1以下 | kg | 30.408 | 20.408 | 0 | 0 | 计价 | 按实计算
GJ10-13 | 材料 | 乙供 | C18010101 | 橡胶板 3mm以下 | kg | 9.104 | 7.16 | 0 | 0 | 计价 | 按实计算
GJ10-13 | 材料 | 乙供 | C18040801 | 聚氯乙烯塑料薄膜 0.5mm | kg | 4.976 | 7.845 | 0 | 0 | 计价 | 按实计算
GJ10-13 | 材料 | 乙供 | C19020402 | 钙基脂(黄油) | kg | 72.27 | 7.163 | 0 | 0 | 计价 | 按实计算
GJ10-13 | 材料 | 乙供 | C19030401 | 四氯化碳 95% | kg | 4.8 | 19.188 | 0 | 0 | 计价 | 按实计算
GJ10-13 | 材料 | 乙供 | C19030701 | 渗透剂 | kg | 63.46 | 10.5 | 0 | 0 | 计价 | 按实计算
GJ10-13 | 材料 | 乙供 | C19031101 | 清洗剂 | kg | 29.061 | 2.41 | 0 | 0 | 计价 | 按实计算
GJ10-13 | 材料 | 乙供 | C19090101 | 粘结剂 通用 | kg | 1.76 | 10.825 | 0 | 0 | 计价 | 按实计算
GJ10-13 | 材料 | 乙供 | C19091001 | 密封胶 | kg | 14.182 | 14.468 | 0 | 0 | 计价 | 按实计算
GJ10-13 | 材料 | 乙供 | C19110101 | 氧气 | m³ | 334.545 | 4.71 | 0 | 0 | 计价 | 按实计算
GJ10-13 | 材料 | 乙供 | C19110201 | 乙炔气 | m³ | 116.897 | 10.379 | 0 | 0 | 计价 | 按实计算
GJ10-13 | 材料 | 乙供 | C21010101 | 水 | t | 5.76 | 4.1 | 0 | 0 | 计价 | 按实计算
GJ10-13 | 材料 | 乙供 | C21020101 | 电 | kW·h | 12519.5 | 0.84 | 0 | 0 | 计价 | 按实计算
GJ10-13 | 材料 | 乙供 | C22010101 | 钢管脚手架 包括扣件 | kg | 262 | 4.215 | 0 | 0 | 计价 | 按实计算
GJ10-13 | 材料 | 乙供 | C22010141 | 木脚手板 50×250×4000 | 块 | 13.76 | 70 | 0 | 0 | 计价 | 按实计算
GJ10-13 | 材料 | 乙供 | C22010201 | 枕木 160×220×2500 | 根 | 9.638 | 131.101 | 0 | 0 | 计价 | 按实计算
GJ10-13 | 材料 | 乙供 | C22040101 | 砂布 | 张 | 124.02 | 0.66 | 0 | 0 | 计价 | 按实计算
GJ10-13 | 材料 | 乙供 | C22040303 | 羊毛毡 15以下 | m² | 5.6 | 67.519 | 0 | 0 | 计价 | 按实计算
GJ10-13 | 材料 | 乙供 | C22040401 | 白布 | m² | 5.34 | 3.358 | 0 | 0 | 计价 | 按实计算
GJ10-13 | 材料 | 乙供 | C22040461 | 碎布 | kg | 1.628 | 3.489 | 0 | 0 | 计价 | 按实计算
GJ10-13 | 材料 | 乙供 | C22040501 | 棉纱头 | kg | 99.62 | 5.67 | 0 | 0 | 计价 | 按实计算
GJ10-13 | 材料 | 乙供 | C22040621 | 麻绳 | kg | 4.216 | 9.246 | 0 | 0 | 计价 | 按实计算
GJ10-13 | 材料 | 乙供 | C99010102 | 其他材料费 | 元 | 670.5674 | 1 | 0 | 0 | 计价 | 按实计算
GJ10-13 | 机械 | 乙供 | J03-01-008 | 履带式起重机 起重量 50t | 台班 | 0.8 | 1545.55 | 0 | 0 | 计价 | 按实计算
GJ10-13 | 机械 | 乙供 | J03-01-034 | 汽车式起重机 起重量 8t | 台班 | 1.33 | 655.69 | 0 | 0 | 计价 | 按实计算
GJ10-13 | 机械 | 乙供 | J03-01-035 | 汽车式起重机 起重量 12t | 台班 | 0.66 | 773.02 | 0 | 0 | 计价 | 按实计算
GJ10-13 | 机械 | 乙供 | J03-01-036 | 汽车式起重机 起重量 16t | 台班 | 2.772 | 876.93 | 0 | 0 | 计价 | 按实计算
GJ10-13 | 机械 | 乙供 | J03-01-037 | 汽车式起重机 起重量 20t | 台班 | 1.755 | 993.04 | 0 | 0 | 计价 | 按实计算
GJ10-13 | 机械 | 乙供 | J03-01-038 | 汽车式起重机 起重量 25t | 台班 | 22.75 | 1122.92 | 0 | 0 | 计价 | 按实计算
GJ10-13 | 机械 | 乙供 | J03-01-065 | 叉式起重机 起重量 3t | 台班 | 0.264 | 435.71 | 0 | 0 | 计价 | 按实计算
GJ10-13 | 机械 | 乙供 | J03-01-066 | 叉式起重机 起重量 5t | 台班 | 1.886 | 459.84 | 0 | 0 | 计价 | 按实计算
GJ10-13 | 机械 | 乙供 | J04-01-004 | 载重汽车 8t | 台班 | 1.33 | 445.99 | 0 | 0 | 计价 | 按实计算
GJ10-13 | 机械 | 乙供 | J04-01-005 | 载重汽车 10t | 台班 | 21.74 | 490.08 | 0 | 0 | 计价 | 按实计算
GJ10-13 | 机械 | 乙供 | J04-01-025 | 平板拖车组 40t | 台班 | 1.12 | 1276.88 | 0 | 0 | 计价 | 按实计算
GJ10-13 | 机械 | 乙供 | J04-01-044 | 低驾平板车 25t | 台班 | 3.562 | 1555.32 | 0 | 0 | 计价 | 按实计算
GJ10-13 | 机械 | 乙供 | J05-01-002 | 电动单筒快速卷扬机 20kN | 台班 | 6.3 | 199.48 | 0 | 0 | 计价 | 按实计算
GJ10-13 | 机械 | 乙供 | J05-01-009 | 电动单筒慢速卷扬机 30kN | 台班 | 11.5 | 175.97 | 0 | 0 | 计价 | 按实计算
GJ10-13 | 机械 | 乙供 | J05-01-010 | 电动单筒慢速卷扬机 50kN | 台班 | 26.316 | 181.65 | 0 | 0 | 计价 | 按实计算
GJ10-13 | 机械 | 乙供 | J10-01-001 | 交流弧焊机 容量 21kVA | 台班 | 79.6932 | 67 | 0 | 0 | 计价 | 按实计算
GJ10-13 | 机械 | 乙供 | J10-01-038 | 逆变直流焊机 电流 400A以内 | 台班 | 30.6016 | 78.16 | 0 | 0 | 计价 | 按实计算
GJ10-13 | 机械 | 乙供 | J11-01-019 | 电动空气压缩机 排气量 6m³/min | 台班 | 4.5 | 241.13 | 0 | 0 | 计价 | 按实计算
GJ10-13 | 机械 | 乙供 | J11-01-020 | 电动空气压缩机 排气量 10m³/min | 台班 | 6 | 419.72 | 0 | 0 | 计价 | 按实计算
GJ10-14 | 人工 | 乙供 | 9101108 | 安装普通工 | 工日 | 4.3664 | 70 | 0 | 0 | 计价 | 按实计算
GJ10-14 | 人工 | 乙供 | 9101109 | 安装技术工 | 工日 | 10.1883 | 107 | 0 | 0 | 计价 | 按实计算
GJ10-14 | 材料 | 乙供 | C01020000 | 型钢 综合 | kg | 5.3475 | 3.857 | 0 | 0 | 计价 | 按实计算
GJ10-14 | 材料 | 乙供 | C01030205 | 中厚钢板 20~30 | kg | 1.035 | 3.836 | 0 | 0 | 计价 | 按实计算
GJ10-14 | 材料 | 乙供 | C12010100 | 电焊条 J422 综合 | kg | 27.4678 | 4.96 | 0 | 0 | 计价 | 按实计算
GJ10-14 | 材料 | 乙供 | C12010200 | 电焊条 J507 综合 | kg | 9.315 | 5.52 | 0 | 0 | 计价 | 按实计算
GJ10-14 | 材料 | 乙供 | C13010902 | 花兰螺栓 M16 | 个 | 0.0621 | 12.037 | 0 | 0 | 计价 | 按实计算
GJ10-14 | 材料 | 乙供 | C14010100 | 镀锌铁丝 | kg | 0.6245 | 4.427 | 0 | 0 | 计价 | 按实计算
GJ10-14 | 材料 | 乙供 | C19110101 | 氧气 | m³ | 3.7433 | 4.71 | 0 | 0 | 计价 | 按实计算
GJ10-14 | 材料 | 乙供 | C19110201 | 乙炔气 | m³ | 1.3099 | 10.379 | 0 | 0 | 计价 | 按实计算
GJ10-14 | 材料 | 乙供 | C20070901 | 环氧富锌漆 | kg | 4.83 | 19.67 | 0 | 0 | 计价 | 按实计算
GJ10-14 | 材料 | 乙供 | C22010101 | 钢管脚手架 包括扣件 | kg | 8.901 | 4.215 | 0 | 0 | 计价 | 按实计算
GJ10-14 | 材料 | 乙供 | C22010141 | 木脚手板 50×250×4000 | 块 | 0.1553 | 70 | 0 | 0 | 计价 | 按实计算
GJ10-14 | 材料 | 乙供 | C22010201 | 枕木 160×220×2500 | 根 | 0.0311 | 131.101 | 0 | 0 | 计价 | 按实计算
GJ10-14 | 材料 | 乙供 | C22030604 | 砂轮片 Φ200 | 片 | 2.6531 | 4.909 | 0 | 0 | 计价 | 按实计算
GJ10-14 | 材料 | 乙供 | C99010102 | 其他材料费 | 元 | 8.1496 | 1 | 0 | 0 | 计价 | 按实计算
GJ10-14 | 机械 | 乙供 | J03-01-008 | 履带式起重机 起重量 50t | 台班 | 0.1518 | 1545.55 | 0 | 0 | 计价 | 按实计算
GJ10-14 | 机械 | 乙供 | J03-01-013 | 履带式起重机 起重量 150t | 台班 | 0.0219 | 5061.35 | 0 | 0 | 计价 | 按实计算
GJ10-14 | 机械 | 乙供 | J03-01-038 | 汽车式起重机 起重量 25t | 台班 | 0.2852 | 1122.92 | 0 | 0 | 计价 | 按实计算
GJ10-14 | 机械 | 乙供 | J03-01-056 | 门式起重机 起重量 30t | 台班 | 0.1438 | 847.87 | 0 | 0 | 计价 | 按实计算
GJ10-14 | 机械 | 乙供 | J04-01-020 | 平板拖车组 10t | 台班 | 0.046 | 697.1 | 0 | 0 | 计价 | 按实计算
GJ10-14 | 机械 | 乙供 | J04-01-044 | 低驾平板车 25t | 台班 | 0.0219 | 1555.32 | 0 | 0 | 计价 | 按实计算
GJ10-14 | 机械 | 乙供 | J08-01-068 | 剪板机 厚度×宽度 20mm×2000mm | 台班 | 0.1679 | 278.4 | 0 | 0 | 计价 | 按实计算
GJ10-14 | 机械 | 乙供 | J08-01-081 | 卷板机 板厚×宽度 20mm×2000mm | 台班 | 0.2369 | 223.66 | 0 | 0 | 计价 | 按实计算
GJ10-14 | 机械 | 乙供 | J10-01-001 | 交流弧焊机 容量 21kVA | 台班 | 7.2394 | 67 | 0 | 0 | 计价 | 按实计算
GJ10-15 | 人工 | 乙供 | 9101108 | 安装普通工 | 工日 | 4.1766 | 70 | 0 | 0 | 计价 | 按实计算
GJ10-15 | 人工 | 乙供 | 9101109 | 安装技术工 | 工日 | 9.7453 | 107 | 0 | 0 | 计价 | 按实计算
GJ10-15 | 材料 | 乙供 | C01020000 | 型钢 综合 | kg | 5.115 | 3.857 | 0 | 0 | 计价 | 按实计算
GJ10-15 | 材料 | 乙供 | C01030205 | 中厚钢板 20~30 | kg | 0.99 | 3.836 | 0 | 0 | 计价 | 按实计算
GJ10-15 | 材料 | 乙供 | C12010100 | 电焊条 J422 综合 | kg | 26.2735 | 4.96 | 0 | 0 | 计价 | 按实计算
GJ10-15 | 材料 | 乙供 | C12010200 | 电焊条 J507 综合 | kg | 8.91 | 5.52 | 0 | 0 | 计价 | 按实计算
GJ10-15 | 材料 | 乙供 | C13010902 | 花兰螺栓 M16 | 个 | 0.0594 | 12.037 | 0 | 0 | 计价 | 按实计算
GJ10-15 | 材料 | 乙供 | C14010100 | 镀锌铁丝 | kg | 0.5973 | 4.427 | 0 | 0 | 计价 | 按实计算
GJ10-15 | 材料 | 乙供 | C19110101 | 氧气 | m³ | 3.5805 | 4.71 | 0 | 0 | 计价 | 按实计算
GJ10-15 | 材料 | 乙供 | C19110201 | 乙炔气 | m³ | 1.2529 | 10.379 | 0 | 0 | 计价 | 按实计算
GJ10-15 | 材料 | 乙供 | C20070901 | 环氧富锌漆 | kg | 4.62 | 19.67 | 0 | 0 | 计价 | 按实计算
GJ10-15 | 材料 | 乙供 | C22010101 | 钢管脚手架 包括扣件 | kg | 8.514 | 4.215 | 0 | 0 | 计价 | 按实计算
GJ10-15 | 材料 | 乙供 | C22010141 | 木脚手板 50×250×4000 | 块 | 0.1485 | 70 | 0 | 0 | 计价 | 按实计算
GJ10-15 | 材料 | 乙供 | C22010201 | 枕木 160×220×2500 | 根 | 0.0297 | 131.101 | 0 | 0 | 计价 | 按实计算
GJ10-15 | 材料 | 乙供 | C22030604 | 砂轮片 Φ200 | 片 | 2.5377 | 4.909 | 0 | 0 | 计价 | 按实计算
GJ10-15 | 材料 | 乙供 | C99010102 | 其他材料费 | 元 | 7.7953 | 1 | 0 | 0 | 计价 | 按实计算
GJ10-15 | 机械 | 乙供 | J03-01-008 | 履带式起重机 起重量 50t | 台班 | 0.1452 | 1545.55 | 0 | 0 | 计价 | 按实计算
GJ10-15 | 机械 | 乙供 | J03-01-013 | 履带式起重机 起重量 150t | 台班 | 0.0209 | 5061.35 | 0 | 0 | 计价 | 按实计算
GJ10-15 | 机械 | 乙供 | J03-01-038 | 汽车式起重机 起重量 25t | 台班 | 0.2728 | 1122.92 | 0 | 0 | 计价 | 按实计算
GJ10-15 | 机械 | 乙供 | J03-01-056 | 门式起重机 起重量 30t | 台班 | 0.1375 | 847.87 | 0 | 0 | 计价 | 按实计算
GJ10-15 | 机械 | 乙供 | J04-01-020 | 平板拖车组 10t | 台班 | 0.044 | 697.1 | 0 | 0 | 计价 | 按实计算
GJ10-15 | 机械 | 乙供 | J04-01-044 | 低驾平板车 25t | 台班 | 0.0209 | 1555.32 | 0 | 0 | 计价 | 按实计算
GJ10-15 | 机械 | 乙供 | J08-01-068 | 剪板机 厚度×宽度 20mm×2000mm | 台班 | 0.1606 | 278.4 | 0 | 0 | 计价 | 按实计算
GJ10-15 | 机械 | 乙供 | J08-01-081 | 卷板机 板厚×宽度 20mm×2000mm | 台班 | 0.2266 | 223.66 | 0 | 0 | 计价 | 按实计算
GJ10-15 | 机械 | 乙供 | J10-01-001 | 交流弧焊机 容量 21kVA | 台班 | 6.9246 | 67 | 0 | 0 | 计价 | 按实计算
GJ10-16 | 人工 | 乙供 | 9101108 | 安装普通工 | 工日 | 4.8539 | 70 | 0 | 0 | 计价 | 按实计算
GJ10-16 | 人工 | 乙供 | 9101109 | 安装技术工 | 工日 | 10.209 | 107 | 0 | 0 | 计价 | 按实计算
GJ10-16 | 材料 | 乙供 | C01020000 | 型钢 综合 | kg | 9.1425 | 3.857 | 0 | 0 | 计价 | 按实计算
GJ10-16 | 材料 | 乙供 | C01030205 | 中厚钢板 20~30 | kg | 1.8975 | 3.836 | 0 | 0 | 计价 | 按实计算
GJ10-16 | 材料 | 乙供 | C12010100 | 电焊条 J422 综合 | kg | 36.8115 | 4.96 | 0 | 0 | 计价 | 按实计算
GJ10-16 | 材料 | 乙供 | C13010902 | 花兰螺栓 M16 | 个 | 0.038 | 12.037 | 0 | 0 | 计价 | 按实计算
GJ10-16 | 材料 | 乙供 | C14010100 | 镀锌铁丝 | kg | 0.3692 | 4.427 | 0 | 0 | 计价 | 按实计算
GJ10-16 | 材料 | 乙供 | C19110101 | 氧气 | m³ | 5.9053 | 4.71 | 0 | 0 | 计价 | 按实计算
GJ10-16 | 材料 | 乙供 | C19110201 | 乙炔气 | m³ | 2.0735 | 10.379 | 0 | 0 | 计价 | 按实计算
GJ10-16 | 材料 | 乙供 | C20070901 | 环氧富锌漆 | kg | 6.325 | 19.67 | 0 | 0 | 计价 | 按实计算
GJ10-16 | 材料 | 乙供 | C22010101 | 钢管脚手架 包括扣件 | kg | 9.2115 | 4.215 | 0 | 0 | 计价 | 按实计算
GJ10-16 | 材料 | 乙供 | C22010141 | 木脚手板 50×250×4000 | 块 | 0.207 | 70 | 0 | 0 | 计价 | 按实计算
GJ10-16 | 材料 | 乙供 | C22010201 | 枕木 160×220×2500 | 根 | 0.038 | 131.101 | 0 | 0 | 计价 | 按实计算
GJ10-16 | 材料 | 乙供 | C22020301 | X光软胶片 80×300 | 张 | 1.4231 | 4.31 | 0 | 0 | 计价 | 按实计算
GJ10-16 | 材料 | 乙供 | C22030604 | 砂轮片 Φ200 | 片 | 2.2149 | 4.909 | 0 | 0 | 计价 | 按实计算
GJ10-16 | 材料 | 乙供 | C22030702 | 尼龙砂轮片 Φ150 | 片 | 1.25 | 3.358 | 0 | 0 | 计价 | 按实计算
GJ10-16 | 材料 | 乙供 | C22040201 | 钢丝刷子 | 把 | 0.125 | 6.802 | 0 | 0 | 计价 | 按实计算
GJ10-16 | 材料 | 乙供 | C22040501 | 棉纱头 | kg | 0.25 | 5.67 | 0 | 0 | 计价 | 按实计算
GJ10-16 | 材料 | 乙供 | C99010102 | 其他材料费 | 元 | 9.6545 | 1 | 0 | 0 | 计价 | 按实计算
GJ10-16 | 机械 | 乙供 | J03-01-008 | 履带式起重机 起重量 50t | 台班 | 0.1541 | 1545.55 | 0 | 0 | 计价 | 按实计算
GJ10-16 | 机械 | 乙供 | J03-01-013 | 履带式起重机 起重量 150t | 台班 | 0.0311 | 5061.35 | 0 | 0 | 计价 | 按实计算
GJ10-16 | 机械 | 乙供 | J03-01-038 | 汽车式起重机 起重量 25t | 台班 | 0.3646 | 1122.92 | 0 | 0 | 计价 | 按实计算
GJ10-16 | 机械 | 乙供 | J03-01-056 | 门式起重机 起重量 30t | 台班 | 0.1783 | 847.87 | 0 | 0 | 计价 | 按实计算
GJ10-16 | 机械 | 乙供 | J04-01-020 | 平板拖车组 10t | 台班 | 0.0541 | 697.1 | 0 | 0 | 计价 | 按实计算
GJ10-16 | 机械 | 乙供 | J04-01-044 | 低驾平板车 25t | 台班 | 0.0265 | 1555.32 | 0 | 0 | 计价 | 按实计算
GJ10-16 | 机械 | 乙供 | J08-01-068 | 剪板机 厚度×宽度 20mm×2000mm | 台班 | 0.184 | 278.4 | 0 | 0 | 计价 | 按实计算
GJ10-16 | 机械 | 乙供 | J08-01-081 | 卷板机 板厚×宽度 20mm×2000mm | 台班 | 0.2864 | 223.66 | 0 | 0 | 计价 | 按实计算
GJ10-16 | 机械 | 乙供 | J10-01-001 | 交流弧焊机 容量 21kVA | 台班 | 6.1353 | 67 | 0 | 0 | 计价 | 按实计算
GJ10-16 | 机械 | 乙供 | J13-01-008 | 超声波探伤机 CTS-22 | 台班 | 0.2737 | 182.51 | 0 | 0 | 计价 | 按实计算
GJ10-16 | 机械 | 乙供 | J13-01-016 | X射线探伤机 2505 | 台班 | 0.115 | 251 | 0 | 0 | 计价 | 按实计算
GJ10-16 | 机械 | 乙供 | J15-01-005 | 鼓风机 能力 18m³/min | 台班 | 0.05 | 209.63 | 0 | 0 | 计价 | 按实计算
GJ10-17 | 人工 | 乙供 | 9101108 | 安装普通工 | 工日 | 161.805 | 70 | 0 | 0 | 计价 | 按实计算
GJ10-17 | 人工 | 乙供 | 9101109 | 安装技术工 | 工日 | 647.22 | 107 | 0 | 0 | 计价 | 按实计算
GJ10-17 | 材料 | 乙供 | C01020000 | 型钢 综合 | kg | 754.95 | 3.857 | 0 | 0 | 计价 | 按实计算
GJ10-17 | 材料 | 乙供 | C01030203 | 中厚钢板 6~12 | kg | 210 | 3.836 | 0 | 0 | 计价 | 按实计算
GJ10-17 | 材料 | 乙供 | C12010200 | 电焊条 J507 综合 | kg | 226.8 | 5.52 | 0 | 0 | 计价 | 按实计算
GJ10-17 | 材料 | 乙供 | C12011800 | 不锈钢电焊条 综合 | kg | 47.25 | 32.933 | 0 | 0 | 计价 | 按实计算
GJ10-17 | 材料 | 乙供 | C18010102 | 橡胶板 10mm以下 | kg | 433.65 | 5.638 | 0 | 0 | 计价 | 按实计算
GJ10-17 | 材料 | 乙供 | C19090101 | 粘结剂 通用 | kg | 11.55 | 10.825 | 0 | 0 | 计价 | 按实计算
GJ10-17 | 材料 | 乙供 | C19110101 | 氧气 | m³ | 75.6 | 4.71 | 0 | 0 | 计价 | 按实计算
GJ10-17 | 材料 | 乙供 | C19110201 | 乙炔气 | m³ | 26.46 | 10.379 | 0 | 0 | 计价 | 按实计算
GJ10-17 | 材料 | 乙供 | C21010101 | 水 | t | 236.25 | 4.1 | 0 | 0 | 计价 | 按实计算
GJ10-17 | 材料 | 乙供 | C22010101 | 钢管脚手架 包括扣件 | kg | 1359.75 | 4.215 | 0 | 0 | 计价 | 按实计算
GJ10-17 | 材料 | 乙供 | C22010141 | 木脚手板 50×250×4000 | 块 | 43.05 | 70 | 0 | 0 | 计价 | 按实计算
GJ10-17 | 材料 | 乙供 | C22030701 | 尼龙砂轮片 Φ100 | 片 | 976.5 | 1.099 | 0 | 0 | 计价 | 按实计算
GJ10-17 | 材料 | 乙供 | C22030801 | 角磨头 Φ25 | 只 | 497.7 | 0.959 | 0 | 0 | 计价 | 按实计算
GJ10-17 | 材料 | 乙供 | C22040461 | 碎布 | kg | 9.45 | 3.489 | 0 | 0 | 计价 | 按实计算
GJ10-17 | 材料 | 乙供 | C99010102 | 其他材料费 | 元 | 420.4597 | 1 | 0 | 0 | 计价 | 按实计算
GJ10-17 | 机械 | 乙供 | J03-01-007 | 履带式起重机 起重量 40t | 台班 | 1.575 | 1364.4 | 0 | 0 | 计价 | 按实计算
GJ10-17 | 机械 | 乙供 | J04-01-007 | 载重汽车 15t | 台班 | 4.2 | 697.12 | 0 | 0 | 计价 | 按实计算
GJ10-17 | 机械 | 乙供 | J05-01-010 | 电动单筒慢速卷扬机 50kN | 台班 | 42 | 181.65 | 0 | 0 | 计价 | 按实计算
GJ10-17 | 机械 | 乙供 | J10-01-038 | 逆变直流焊机 电流 400A以内 | 台班 | 53.55 | 78.16 | 0 | 0 | 计价 | 按实计算
GJ10-17 | 机械 | 乙供 | J11-01-019 | 电动空气压缩机 排气量 6m³/min | 台班 | 19.95 | 241.13 | 0 | 0 | 计价 | 按实计算
GJ10-17 | 机械 | 乙供 | J15-01-001 | 轴流通风机 功率 7.5kW | 台班 | 22.05 | 45.76 | 0 | 0 | 计价 | 按实计算
GJ10-17 | 机械 | 乙供 | J15-01-006-1 | 鼓风机 能力 8m³/min | 台班 | 4.2 | 31.3 | 0 | 0 | 计价 | 按实计算
GJ10-18 | 人工 | 乙供 | 9101108 | 安装普通工 | 工日 | 215.8338 | 70 | 0 | 0 | 计价 | 按实计算
GJ10-18 | 人工 | 乙供 | 9101109 | 安装技术工 | 工日 | 863.3352 | 107 | 0 | 0 | 计价 | 按实计算
GJ10-18 | 材料 | 乙供 | C01020000 | 型钢 综合 | kg | 1005.9 | 3.857 | 0 | 0 | 计价 | 按实计算
GJ10-18 | 材料 | 乙供 | C01030203 | 中厚钢板 6~12 | kg | 280.35 | 3.836 | 0 | 0 | 计价 | 按实计算
GJ10-18 | 材料 | 乙供 | C12010200 | 电焊条 J507 综合 | kg | 302.4 | 5.52 | 0 | 0 | 计价 | 按实计算
GJ10-18 | 材料 | 乙供 | C12011800 | 不锈钢电焊条 综合 | kg | 63 | 32.933 | 0 | 0 | 计价 | 按实计算
GJ10-18 | 材料 | 乙供 | C18010102 | 橡胶板 10mm以下 | kg | 578.55 | 5.638 | 0 | 0 | 计价 | 按实计算
GJ10-18 | 材料 | 乙供 | C19090101 | 粘结剂 通用 | kg | 15.75 | 10.825 | 0 | 0 | 计价 | 按实计算
GJ10-18 | 材料 | 乙供 | C19110101 | 氧气 | m³ | 100.8 | 4.71 | 0 | 0 | 计价 | 按实计算
GJ10-18 | 材料 | 乙供 | C19110201 | 乙炔气 | m³ | 35.28 | 10.379 | 0 | 0 | 计价 | 按实计算
GJ10-18 | 材料 | 乙供 | C21010101 | 水 | t | 315 | 4.1 | 0 | 0 | 计价 | 按实计算
GJ10-18 | 材料 | 乙供 | C22010101 | 钢管脚手架 包括扣件 | kg | 1812.3 | 4.215 | 0 | 0 | 计价 | 按实计算
GJ10-18 | 材料 | 乙供 | C22010141 | 木脚手板 50×250×4000 | 块 | 57.75 | 70 | 0 | 0 | 计价 | 按实计算
GJ10-18 | 材料 | 乙供 | C22030701 | 尼龙砂轮片 Φ100 | 片 | 1302 | 1.099 | 0 | 0 | 计价 | 按实计算
GJ10-18 | 材料 | 乙供 | C22030801 | 角磨头 Φ25 | 只 | 663.6 | 0.959 | 0 | 0 | 计价 | 按实计算
GJ10-18 | 材料 | 乙供 | C22040461 | 碎布 | kg | 12.6 | 3.489 | 0 | 0 | 计价 | 按实计算
GJ10-18 | 材料 | 乙供 | C99010102 | 其他材料费 | 元 | 561.132 | 1 | 0 | 0 | 计价 | 按实计算
GJ10-18 | 机械 | 乙供 | J03-01-007 | 履带式起重机 起重量 40t | 台班 | 2.1 | 1364.4 | 0 | 0 | 计价 | 按实计算
GJ10-18 | 机械 | 乙供 | J04-01-007 | 载重汽车 15t | 台班 | 6.3 | 697.12 | 0 | 0 | 计价 | 按实计算
GJ10-18 | 机械 | 乙供 | J05-01-010 | 电动单筒慢速卷扬机 50kN | 台班 | 56.7 | 181.65 | 0 | 0 | 计价 | 按实计算
GJ10-18 | 机械 | 乙供 | J10-01-038 | 逆变直流焊机 电流 400A以内 | 台班 | 75.9818 | 78.16 | 0 | 0 | 计价 | 按实计算
GJ10-18 | 机械 | 乙供 | J11-01-019 | 电动空气压缩机 排气量 6m³/min | 台班 | 26.25 | 241.13 | 0 | 0 | 计价 | 按实计算
GJ10-18 | 机械 | 乙供 | J15-01-001 | 轴流通风机 功率 7.5kW | 台班 | 29.4 | 45.76 | 0 | 0 | 计价 | 按实计算
GJ10-18 | 机械 | 乙供 | J15-01-006-1 | 鼓风机 能力 8m³/min | 台班 | 5.25 | 31.3 | 0 | 0 | 计价 | 按实计算
GJ10-19 | 人工 | 乙供 | 9101108 | 安装普通工 | 工日 | 272.1138 | 70 | 0 | 0 | 计价 | 按实计算
GJ10-19 | 人工 | 乙供 | 9101109 | 安装技术工 | 工日 | 1088.4552 | 107 | 0 | 0 | 计价 | 按实计算
GJ10-19 | 材料 | 乙供 | C01020000 | 型钢 综合 | kg | 1245.3 | 3.857 | 0 | 0 | 计价 | 按实计算
GJ10-19 | 材料 | 乙供 | C01030203 | 中厚钢板 6~12 | kg | 350.7 | 3.836 | 0 | 0 | 计价 | 按实计算
GJ10-19 | 材料 | 乙供 | C12010200 | 电焊条 J507 综合 | kg | 415.8 | 5.52 | 0 | 0 | 计价 | 按实计算
GJ10-19 | 材料 | 乙供 | C12011800 | 不锈钢电焊条 综合 | kg | 98.7 | 32.933 | 0 | 0 | 计价 | 按实计算
GJ10-19 | 材料 | 乙供 | C18010102 | 橡胶板 10mm以下 | kg | 543.9 | 5.638 | 0 | 0 | 计价 | 按实计算
GJ10-19 | 材料 | 乙供 | C19090101 | 粘结剂 通用 | kg | 27.3 | 10.825 | 0 | 0 | 计价 | 按实计算
GJ10-19 | 材料 | 乙供 | C19110101 | 氧气 | m³ | 159.6 | 4.71 | 0 | 0 | 计价 | 按实计算
GJ10-19 | 材料 | 乙供 | C19110201 | 乙炔气 | m³ | 55.965 | 10.379 | 0 | 0 | 计价 | 按实计算
GJ10-19 | 材料 | 乙供 | C21010101 | 水 | t | 525 | 4.1 | 0 | 0 | 计价 | 按实计算
GJ10-19 | 材料 | 乙供 | C22010101 | 钢管脚手架 包括扣件 | kg | 2844.45 | 4.215 | 0 | 0 | 计价 | 按实计算
GJ10-19 | 材料 | 乙供 | C22010141 | 木脚手板 50×250×4000 | 块 | 91.35 | 70 | 0 | 0 | 计价 | 按实计算
GJ10-19 | 材料 | 乙供 | C22030701 | 尼龙砂轮片 Φ100 | 片 | 1739.85 | 1.099 | 0 | 0 | 计价 | 按实计算
GJ10-19 | 材料 | 乙供 | C22030801 | 角磨头 Φ25 | 只 | 887.25 | 0.959 | 0 | 0 | 计价 | 按实计算
GJ10-19 | 材料 | 乙供 | C22040461 | 碎布 | kg | 18.9 | 3.489 | 0 | 0 | 计价 | 按实计算
GJ10-19 | 材料 | 乙供 | C99010102 | 其他材料费 | 元 | 795.0797 | 1 | 0 | 0 | 计价 | 按实计算
GJ10-19 | 机械 | 乙供 | J03-01-007 | 履带式起重机 起重量 40t | 台班 | 3.15 | 1364.4 | 0 | 0 | 计价 | 按实计算
GJ10-19 | 机械 | 乙供 | J04-01-007 | 载重汽车 15t | 台班 | 9.45 | 697.12 | 0 | 0 | 计价 | 按实计算
GJ10-19 | 机械 | 乙供 | J05-01-010 | 电动单筒慢速卷扬机 50kN | 台班 | 65.1 | 181.65 | 0 | 0 | 计价 | 按实计算
GJ10-19 | 机械 | 乙供 | J10-01-038 | 逆变直流焊机 电流 400A以内 | 台班 | 102.2 | 78.16 | 0 | 0 | 计价 | 按实计算
GJ10-19 | 机械 | 乙供 | J11-01-019 | 电动空气压缩机 排气量 6m³/min | 台班 | 31.5 | 241.13 | 0 | 0 | 计价 | 按实计算
GJ10-19 | 机械 | 乙供 | J15-01-001 | 轴流通风机 功率 7.5kW | 台班 | 31.5 | 45.76 | 0 | 0 | 计价 | 按实计算
GJ10-19 | 机械 | 乙供 | J15-01-006-1 | 鼓风机 能力 8m³/min | 台班 | 6.3 | 31.3 | 0 | 0 | 计价 | 按实计算
GJ10-20 | 人工 | 乙供 | 9101108 | 安装普通工 | 工日 | 326.424 | 70 | 0 | 0 | 计价 | 按实计算
GJ10-20 | 人工 | 乙供 | 9101109 | 安装技术工 | 工日 | 1305.696 | 107 | 0 | 0 | 计价 | 按实计算
GJ10-20 | 材料 | 乙供 | C01020000 | 型钢 综合 | kg | 1923.6 | 3.857 | 0 | 0 | 计价 | 按实计算
GJ10-20 | 材料 | 乙供 | C01030203 | 中厚钢板 6~12 | kg | 409.5 | 3.836 | 0 | 0 | 计价 | 按实计算
GJ10-20 | 材料 | 乙供 | C12010200 | 电焊条 J507 综合 | kg | 575.4 | 5.52 | 0 | 0 | 计价 | 按实计算
GJ10-20 | 材料 | 乙供 | C12011800 | 不锈钢电焊条 综合 | kg | 117.6 | 32.933 | 0 | 0 | 计价 | 按实计算
GJ10-20 | 材料 | 乙供 | C18010102 | 橡胶板 10mm以下 | kg | 1465.8 | 5.638 | 0 | 0 | 计价 | 按实计算
GJ10-20 | 材料 | 乙供 | C19090101 | 粘结剂 通用 | kg | 37.8 | 10.825 | 0 | 0 | 计价 | 按实计算
GJ10-20 | 材料 | 乙供 | C19110101 | 氧气 | m³ | 188.811 | 4.71 | 0 | 0 | 计价 | 按实计算
GJ10-20 | 材料 | 乙供 | C19110201 | 乙炔气 | m³ | 65.4885 | 10.379 | 0 | 0 | 计价 | 按实计算
GJ10-20 | 材料 | 乙供 | C21010101 | 水 | t | 850.5 | 4.1 | 0 | 0 | 计价 | 按实计算
GJ10-20 | 材料 | 乙供 | C22010101 | 钢管脚手架 包括扣件 | kg | 3379.95 | 4.215 | 0 | 0 | 计价 | 按实计算
GJ10-20 | 材料 | 乙供 | C22010141 | 木脚手板 50×250×4000 | 块 | 108.15 | 70 | 0 | 0 | 计价 | 按实计算
GJ10-20 | 材料 | 乙供 | C22030701 | 尼龙砂轮片 Φ100 | 片 | 2088.45 | 1.099 | 0 | 0 | 计价 | 按实计算
GJ10-20 | 材料 | 乙供 | C22030801 | 角磨头 Φ25 | 只 | 1064.7 | 0.959 | 0 | 0 | 计价 | 按实计算
GJ10-20 | 材料 | 乙供 | C22040461 | 碎布 | kg | 28.35 | 3.489 | 0 | 0 | 计价 | 按实计算
GJ10-20 | 材料 | 乙供 | C99010102 | 其他材料费 | 元 | 1100.0175 | 1 | 0 | 0 | 计价 | 按实计算
GJ10-20 | 机械 | 乙供 | J03-01-007 | 履带式起重机 起重量 40t | 台班 | 4.725 | 1364.4 | 0 | 0 | 计价 | 按实计算
GJ10-20 | 机械 | 乙供 | J04-01-007 | 载重汽车 15t | 台班 | 11.55 | 697.12 | 0 | 0 | 计价 | 按实计算
GJ10-20 | 机械 | 乙供 | J05-01-010 | 电动单筒慢速卷扬机 50kN | 台班 | 90.3 | 181.65 | 0 | 0 | 计价 | 按实计算
GJ10-20 | 机械 | 乙供 | J10-01-038 | 逆变直流焊机 电流 400A以内 | 台班 | 143.8182 | 78.16 | 0 | 0 | 计价 | 按实计算
GJ10-20 | 机械 | 乙供 | J11-01-019 | 电动空气压缩机 排气量 6m³/min | 台班 | 35.7 | 241.13 | 0 | 0 | 计价 | 按实计算
GJ10-20 | 机械 | 乙供 | J15-01-001 | 轴流通风机 功率 7.5kW | 台班 | 30.45 | 45.76 | 0 | 0 | 计价 | 按实计算
GJ10-20 | 机械 | 乙供 | J15-01-006-1 | 鼓风机 能力 8m³/min | 台班 | 8.4 | 31.3 | 0 | 0 | 计价 | 按实计算
GJ10-21 | 人工 | 乙供 | 9101108 | 安装普通工 | 工日 | 391.7088 | 70 | 0 | 0 | 计价 | 按实计算
GJ10-21 | 人工 | 乙供 | 9101109 | 安装技术工 | 工日 | 1566.8352 | 107 | 0 | 0 | 计价 | 按实计算
GJ10-21 | 材料 | 乙供 | C01020000 | 型钢 综合 | kg | 2197.65 | 3.857 | 0 | 0 | 计价 | 按实计算
GJ10-21 | 材料 | 乙供 | C01030203 | 中厚钢板 6~12 | kg | 467.25 | 3.836 | 0 | 0 | 计价 | 按实计算
GJ10-21 | 材料 | 乙供 | C12010200 | 电焊条 J507 综合 | kg | 657.3 | 5.52 | 0 | 0 | 计价 | 按实计算
GJ10-21 | 材料 | 乙供 | C12011800 | 不锈钢电焊条 综合 | kg | 133.35 | 32.933 | 0 | 0 | 计价 | 按实计算
GJ10-21 | 材料 | 乙供 | C18010102 | 橡胶板 10mm以下 | kg | 1674.75 | 5.638 | 0 | 0 | 计价 | 按实计算
GJ10-21 | 材料 | 乙供 | C19090101 | 粘结剂 通用 | kg | 44.1 | 10.825 | 0 | 0 | 计价 | 按实计算
GJ10-21 | 材料 | 乙供 | C19110101 | 氧气 | m³ | 215.7645 | 4.71 | 0 | 0 | 计价 | 按实计算
GJ10-21 | 材料 | 乙供 | C19110201 | 乙炔气 | m³ | 74.844 | 10.379 | 0 | 0 | 计价 | 按实计算
GJ10-21 | 材料 | 乙供 | C21010101 | 水 | t | 971.25 | 4.1 | 0 | 0 | 计价 | 按实计算
GJ10-21 | 材料 | 乙供 | C22010101 | 钢管脚手架 包括扣件 | kg | 3862.95 | 4.215 | 0 | 0 | 计价 | 按实计算
GJ10-21 | 材料 | 乙供 | C22010141 | 木脚手板 50×250×4000 | 块 | 123.9 | 70 | 0 | 0 | 计价 | 按实计算
GJ10-21 | 材料 | 乙供 | C22030701 | 尼龙砂轮片 Φ100 | 片 | 2386.65 | 1.099 | 0 | 0 | 计价 | 按实计算
GJ10-21 | 材料 | 乙供 | C22030801 | 角磨头 Φ25 | 只 | 1216.95 | 0.959 | 0 | 0 | 计价 | 按实计算
GJ10-21 | 材料 | 乙供 | C22040461 | 碎布 | kg | 31.5 | 3.489 | 0 | 0 | 计价 | 按实计算
GJ10-21 | 材料 | 乙供 | C99010102 | 其他材料费 | 元 | 1256.7729 | 1 | 0 | 0 | 计价 | 按实计算
GJ10-21 | 机械 | 乙供 | J03-01-007 | 履带式起重机 起重量 40t | 台班 | 4.9088 | 1364.4 | 0 | 0 | 计价 | 按实计算
GJ10-21 | 机械 | 乙供 | J04-01-007 | 载重汽车 15t | 台班 | 11.55 | 697.12 | 0 | 0 | 计价 | 按实计算
GJ10-21 | 机械 | 乙供 | J05-01-010 | 电动单筒慢速卷扬机 50kN | 台班 | 94.5 | 181.65 | 0 | 0 | 计价 | 按实计算
GJ10-21 | 机械 | 乙供 | J10-01-038 | 逆变直流焊机 电流 400A以内 | 台班 | 154 | 78.16 | 0 | 0 | 计价 | 按实计算
GJ10-21 | 机械 | 乙供 | J11-01-019 | 电动空气压缩机 排气量 6m³/min | 台班 | 37.8 | 241.13 | 0 | 0 | 计价 | 按实计算
GJ10-21 | 机械 | 乙供 | J15-01-001 | 轴流通风机 功率 7.5kW | 台班 | 31.5 | 45.76 | 0 | 0 | 计价 | 按实计算
GJ10-21 | 机械 | 乙供 | J15-01-006-1 | 鼓风机 能力 8m³/min | 台班 | 8.4 | 31.3 | 0 | 0 | 计价 | 按实计算
GJ10-22 | 人工 | 乙供 | 9101108 | 安装普通工 | 工日 | 3.9396 | 70 | 0 | 0 | 计价 | 按实计算
GJ10-22 | 人工 | 乙供 | 9101109 | 安装技术工 | 工日 | 15.7584 | 107 | 0 | 0 | 计价 | 按实计算
GJ10-22 | 材料 | 乙供 | C01030203 | 中厚钢板 6~12 | kg | 12.6 | 3.836 | 0 | 0 | 计价 | 按实计算
GJ10-22 | 材料 | 乙供 | C12010200 | 电焊条 J507 综合 | kg | 1.05 | 5.52 | 0 | 0 | 计价 | 按实计算
GJ10-22 | 材料 | 乙供 | C14010100 | 镀锌铁丝 | kg | 0.84 | 4.427 | 0 | 0 | 计价 | 按实计算
GJ10-22 | 材料 | 乙供 | C19030701 | 渗透剂 | kg | 1.05 | 10.5 | 0 | 0 | 计价 | 按实计算
GJ10-22 | 材料 | 乙供 | C19110101 | 氧气 | m³ | 3.15 | 4.71 | 0 | 0 | 计价 | 按实计算
GJ10-22 | 材料 | 乙供 | C19110201 | 乙炔气 | m³ | 1.1025 | 10.379 | 0 | 0 | 计价 | 按实计算
GJ10-22 | 材料 | 乙供 | C22010101 | 钢管脚手架 包括扣件 | kg | 12.6 | 4.215 | 0 | 0 | 计价 | 按实计算
GJ10-22 | 材料 | 乙供 | C22010141 | 木脚手板 50×250×4000 | 块 | 0.525 | 70 | 0 | 0 | 计价 | 按实计算
GJ10-22 | 材料 | 乙供 | C22040101 | 砂布 | 张 | 2.1 | 0.66 | 0 | 0 | 计价 | 按实计算
GJ10-22 | 材料 | 乙供 | C22040461 | 碎布 | kg | 0.525 | 3.489 | 0 | 0 | 计价 | 按实计算
GJ10-22 | 材料 | 乙供 | C22040501 | 棉纱头 | kg | 1.26 | 5.67 | 0 | 0 | 计价 | 按实计算
GJ10-22 | 材料 | 乙供 | C99010102 | 其他材料费 | 元 | 3.9075 | 1 | 0 | 0 | 计价 | 按实计算
GJ10-22 | 机械 | 乙供 | J03-01-034 | 汽车式起重机 起重量 8t | 台班 | 0.525 | 655.69 | 0 | 0 | 计价 | 按实计算
GJ10-22 | 机械 | 乙供 | J04-01-004 | 载重汽车 8t | 台班 | 0.525 | 445.99 | 0 | 0 | 计价 | 按实计算
GJ10-22 | 机械 | 乙供 | J10-01-038 | 逆变直流焊机 电流 400A以内 | 台班 | 0.3 | 78.16 | 0 | 0 | 计价 | 按实计算
GJ10-23 | 人工 | 乙供 | 9101108 | 安装普通工 | 工日 | 4.3617 | 70 | 0 | 0 | 计价 | 按实计算
GJ10-23 | 人工 | 乙供 | 9101109 | 安装技术工 | 工日 | 17.4468 | 107 | 0 | 0 | 计价 | 按实计算
GJ10-23 | 材料 | 乙供 | C01030203 | 中厚钢板 6~12 | kg | 13.65 | 3.836 | 0 | 0 | 计价 | 按实计算
GJ10-23 | 材料 | 乙供 | C12010200 | 电焊条 J507 综合 | kg | 1.155 | 5.52 | 0 | 0 | 计价 | 按实计算
GJ10-23 | 材料 | 乙供 | C14010100 | 镀锌铁丝 | kg | 0.924 | 4.427 | 0 | 0 | 计价 | 按实计算
GJ10-23 | 材料 | 乙供 | C19030701 | 渗透剂 | kg | 1.155 | 10.5 | 0 | 0 | 计价 | 按实计算
GJ10-23 | 材料 | 乙供 | C19110101 | 氧气 | m³ | 3.465 | 4.71 | 0 | 0 | 计价 | 按实计算
GJ10-23 | 材料 | 乙供 | C19110201 | 乙炔气 | m³ | 1.218 | 10.379 | 0 | 0 | 计价 | 按实计算
GJ10-23 | 材料 | 乙供 | C22010101 | 钢管脚手架 包括扣件 | kg | 13.65 | 4.215 | 0 | 0 | 计价 | 按实计算
GJ10-23 | 材料 | 乙供 | C22010141 | 木脚手板 50×250×4000 | 块 | 0.5775 | 70 | 0 | 0 | 计价 | 按实计算
GJ10-23 | 材料 | 乙供 | C22040101 | 砂布 | 张 | 2.31 | 0.66 | 0 | 0 | 计价 | 按实计算
GJ10-23 | 材料 | 乙供 | C22040461 | 碎布 | kg | 0.5775 | 3.489 | 0 | 0 | 计价 | 按实计算
GJ10-23 | 材料 | 乙供 | C22040501 | 棉纱头 | kg | 1.386 | 5.67 | 0 | 0 | 计价 | 按实计算
GJ10-23 | 材料 | 乙供 | C99010102 | 其他材料费 | 元 | 4.2655 | 1 | 0 | 0 | 计价 | 按实计算
GJ10-23 | 机械 | 乙供 | J03-01-034 | 汽车式起重机 起重量 8t | 台班 | 0.5775 | 655.69 | 0 | 0 | 计价 | 按实计算
GJ10-23 | 机械 | 乙供 | J04-01-004 | 载重汽车 8t | 台班 | 0.5775 | 445.99 | 0 | 0 | 计价 | 按实计算
GJ10-23 | 机械 | 乙供 | J10-01-038 | 逆变直流焊机 电流 400A以内 | 台班 | 0.33 | 78.16 | 0 | 0 | 计价 | 按实计算
GJ10-24 | 人工 | 乙供 | 9101108 | 安装普通工 | 工日 | 4.6431 | 70 | 0 | 0 | 计价 | 按实计算
GJ10-24 | 人工 | 乙供 | 9101109 | 安装技术工 | 工日 | 18.5724 | 107 | 0 | 0 | 计价 | 按实计算
GJ10-24 | 材料 | 乙供 | C01030203 | 中厚钢板 6~12 | kg | 14.7 | 3.836 | 0 | 0 | 计价 | 按实计算
GJ10-24 | 材料 | 乙供 | C12010200 | 电焊条 J507 综合 | kg | 1.2285 | 5.52 | 0 | 0 | 计价 | 按实计算
GJ10-24 | 材料 | 乙供 | C14010100 | 镀锌铁丝 | kg | 0.987 | 4.427 | 0 | 0 | 计价 | 按实计算
GJ10-24 | 材料 | 乙供 | C19030701 | 渗透剂 | kg | 1.2285 | 10.5 | 0 | 0 | 计价 | 按实计算
GJ10-24 | 材料 | 乙供 | C19110101 | 氧气 | m³ | 3.6855 | 4.71 | 0 | 0 | 计价 | 按实计算
GJ10-24 | 材料 | 乙供 | C19110201 | 乙炔气 | m³ | 1.2915 | 10.379 | 0 | 0 | 计价 | 按实计算
GJ10-24 | 材料 | 乙供 | C22010101 | 钢管脚手架 包括扣件 | kg | 14.7 | 4.215 | 0 | 0 | 计价 | 按实计算
GJ10-24 | 材料 | 乙供 | C22010141 | 木脚手板 50×250×4000 | 块 | 0.6195 | 70 | 0 | 0 | 计价 | 按实计算
GJ10-24 | 材料 | 乙供 | C22040101 | 砂布 | 张 | 2.457 | 0.66 | 0 | 0 | 计价 | 按实计算
GJ10-24 | 材料 | 乙供 | C22040461 | 碎布 | kg | 0.6195 | 3.489 | 0 | 0 | 计价 | 按实计算
GJ10-24 | 材料 | 乙供 | C22040501 | 棉纱头 | kg | 1.47 | 5.67 | 0 | 0 | 计价 | 按实计算
GJ10-24 | 材料 | 乙供 | C99010102 | 其他材料费 | 元 | 4.573 | 1 | 0 | 0 | 计价 | 按实计算
GJ10-24 | 机械 | 乙供 | J03-01-034 | 汽车式起重机 起重量 8t | 台班 | 0.6143 | 655.69 | 0 | 0 | 计价 | 按实计算
GJ10-24 | 机械 | 乙供 | J04-01-004 | 载重汽车 8t | 台班 | 0.6143 | 445.99 | 0 | 0 | 计价 | 按实计算
GJ10-24 | 机械 | 乙供 | J10-01-038 | 逆变直流焊机 电流 400A以内 | 台班 | 0.351 | 78.16 | 0 | 0 | 计价 | 按实计算
GJ10-25 | 人工 | 乙供 | 9101108 | 安装普通工 | 工日 | 5.0652 | 70 | 0 | 0 | 计价 | 按实计算
GJ10-25 | 人工 | 乙供 | 9101109 | 安装技术工 | 工日 | 20.2608 | 107 | 0 | 0 | 计价 | 按实计算
GJ10-25 | 材料 | 乙供 | C01030203 | 中厚钢板 6~12 | kg | 15.75 | 3.836 | 0 | 0 | 计价 | 按实计算
GJ10-25 | 材料 | 乙供 | C12010200 | 电焊条 J507 综合 | kg | 1.3335 | 5.52 | 0 | 0 | 计价 | 按实计算
GJ10-25 | 材料 | 乙供 | C14010100 | 镀锌铁丝 | kg | 1.071 | 4.427 | 0 | 0 | 计价 | 按实计算
GJ10-25 | 材料 | 乙供 | C19030701 | 渗透剂 | kg | 1.3335 | 10.5 | 0 | 0 | 计价 | 按实计算
GJ10-25 | 材料 | 乙供 | C19110101 | 氧气 | m³ | 4.0005 | 4.71 | 0 | 0 | 计价 | 按实计算
GJ10-25 | 材料 | 乙供 | C19110201 | 乙炔气 | m³ | 1.3965 | 10.379 | 0 | 0 | 计价 | 按实计算
GJ10-25 | 材料 | 乙供 | C22010101 | 钢管脚手架 包括扣件 | kg | 15.75 | 4.215 | 0 | 0 | 计价 | 按实计算
GJ10-25 | 材料 | 乙供 | C22010141 | 木脚手板 50×250×4000 | 块 | 0.672 | 70 | 0 | 0 | 计价 | 按实计算
GJ10-25 | 材料 | 乙供 | C22040101 | 砂布 | 张 | 2.667 | 0.66 | 0 | 0 | 计价 | 按实计算
GJ10-25 | 材料 | 乙供 | C22040461 | 碎布 | kg | 0.672 | 3.489 | 0 | 0 | 计价 | 按实计算
GJ10-25 | 材料 | 乙供 | C22040501 | 棉纱头 | kg | 1.596 | 5.67 | 0 | 0 | 计价 | 按实计算
GJ10-25 | 材料 | 乙供 | C99010102 | 其他材料费 | 元 | 4.9288 | 1 | 0 | 0 | 计价 | 按实计算
GJ10-25 | 机械 | 乙供 | J03-01-034 | 汽车式起重机 起重量 8t | 台班 | 0.6668 | 655.69 | 0 | 0 | 计价 | 按实计算
GJ10-25 | 机械 | 乙供 | J04-01-004 | 载重汽车 8t | 台班 | 0.6668 | 445.99 | 0 | 0 | 计价 | 按实计算
GJ10-25 | 机械 | 乙供 | J10-01-038 | 逆变直流焊机 电流 400A以内 | 台班 | 0.381 | 78.16 | 0 | 0 | 计价 | 按实计算
GJ10-26 | 人工 | 乙供 | 9101108 | 安装普通工 | 工日 | 5.2059 | 70 | 0 | 0 | 计价 | 按实计算
GJ10-26 | 人工 | 乙供 | 9101109 | 安装技术工 | 工日 | 20.8236 | 107 | 0 | 0 | 计价 | 按实计算
GJ10-26 | 材料 | 乙供 | C01030203 | 中厚钢板 6~12 | kg | 16.8 | 3.836 | 0 | 0 | 计价 | 按实计算
GJ10-26 | 材料 | 乙供 | C12010200 | 电焊条 J507 综合 | kg | 1.3965 | 5.52 | 0 | 0 | 计价 | 按实计算
GJ10-26 | 材料 | 乙供 | C14010100 | 镀锌铁丝 | kg | 1.113 | 4.427 | 0 | 0 | 计价 | 按实计算
GJ10-26 | 材料 | 乙供 | C19030701 | 渗透剂 | kg | 1.3965 | 10.5 | 0 | 0 | 计价 | 按实计算
GJ10-26 | 材料 | 乙供 | C19110101 | 氧气 | m³ | 4.1895 | 4.71 | 0 | 0 | 计价 | 按实计算
GJ10-26 | 材料 | 乙供 | C19110201 | 乙炔气 | m³ | 1.47 | 10.379 | 0 | 0 | 计价 | 按实计算
GJ10-26 | 材料 | 乙供 | C22010101 | 钢管脚手架 包括扣件 | kg | 16.8 | 4.215 | 0 | 0 | 计价 | 按实计算
GJ10-26 | 材料 | 乙供 | C22010141 | 木脚手板 50×250×4000 | 块 | 0.7035 | 70 | 0 | 0 | 计价 | 按实计算
GJ10-26 | 材料 | 乙供 | C22040101 | 砂布 | 张 | 2.793 | 0.66 | 0 | 0 | 计价 | 按实计算
GJ10-26 | 材料 | 乙供 | C22040461 | 碎布 | kg | 0.7035 | 3.489 | 0 | 0 | 计价 | 按实计算
GJ10-26 | 材料 | 乙供 | C22040501 | 棉纱头 | kg | 1.68 | 5.67 | 0 | 0 | 计价 | 按实计算
GJ10-26 | 材料 | 乙供 | C99010102 | 其他材料费 | 元 | 5.2123 | 1 | 0 | 0 | 计价 | 按实计算
GJ10-26 | 机械 | 乙供 | J03-01-034 | 汽车式起重机 起重量 8t | 台班 | 0.6983 | 655.69 | 0 | 0 | 计价 | 按实计算
GJ10-26 | 机械 | 乙供 | J04-01-004 | 载重汽车 8t | 台班 | 0.6983 | 445.99 | 0 | 0 | 计价 | 按实计算
GJ10-26 | 机械 | 乙供 | J10-01-038 | 逆变直流焊机 电流 400A以内 | 台班 | 0.399 | 78.16 | 0 | 0 | 计价 | 按实计算
GJ10-27 | 人工 | 乙供 | 9101108 | 安装普通工 | 工日 | 5.7687 | 70 | 0 | 0 | 计价 | 按实计算
GJ10-27 | 人工 | 乙供 | 9101109 | 安装技术工 | 工日 | 23.0748 | 107 | 0 | 0 | 计价 | 按实计算
GJ10-27 | 材料 | 乙供 | C01030203 | 中厚钢板 6~12 | kg | 17.85 | 3.836 | 0 | 0 | 计价 | 按实计算
GJ10-27 | 材料 | 乙供 | C12010200 | 电焊条 J507 综合 | kg | 1.5225 | 5.52 | 0 | 0 | 计价 | 按实计算
GJ10-27 | 材料 | 乙供 | C14010100 | 镀锌铁丝 | kg | 1.218 | 4.427 | 0 | 0 | 计价 | 按实计算
GJ10-27 | 材料 | 乙供 | C19030701 | 渗透剂 | kg | 1.5225 | 10.5 | 0 | 0 | 计价 | 按实计算
GJ10-27 | 材料 | 乙供 | C19110101 | 氧气 | m³ | 4.5675 | 4.71 | 0 | 0 | 计价 | 按实计算
GJ10-27 | 材料 | 乙供 | C19110201 | 乙炔气 | m³ | 1.596 | 10.379 | 0 | 0 | 计价 | 按实计算
GJ10-27 | 材料 | 乙供 | C22010101 | 钢管脚手架 包括扣件 | kg | 17.85 | 4.215 | 0 | 0 | 计价 | 按实计算
GJ10-27 | 材料 | 乙供 | C22010141 | 木脚手板 50×250×4000 | 块 | 0.7665 | 70 | 0 | 0 | 计价 | 按实计算
GJ10-27 | 材料 | 乙供 | C22040101 | 砂布 | 张 | 3.045 | 0.66 | 0 | 0 | 计价 | 按实计算
GJ10-27 | 材料 | 乙供 | C22040461 | 碎布 | kg | 0.7665 | 3.489 | 0 | 0 | 计价 | 按实计算
GJ10-27 | 材料 | 乙供 | C22040501 | 棉纱头 | kg | 1.827 | 5.67 | 0 | 0 | 计价 | 按实计算
GJ10-27 | 材料 | 乙供 | C99010102 | 其他材料费 | 元 | 5.6054 | 1 | 0 | 0 | 计价 | 按实计算
GJ10-27 | 机械 | 乙供 | J03-01-034 | 汽车式起重机 起重量 8t | 台班 | 0.7613 | 655.69 | 0 | 0 | 计价 | 按实计算
GJ10-27 | 机械 | 乙供 | J04-01-004 | 载重汽车 8t | 台班 | 0.7613 | 445.99 | 0 | 0 | 计价 | 按实计算
GJ10-27 | 机械 | 乙供 | J10-01-038 | 逆变直流焊机 电流 400A以内 | 台班 | 0.435 | 78.16 | 0 | 0 | 计价 | 按实计算
GJ10-28 | 人工 | 乙供 | 9101108 | 安装普通工 | 工日 | 2.9547 | 70 | 0 | 0 | 计价 | 按实计算
GJ10-28 | 人工 | 乙供 | 9101109 | 安装技术工 | 工日 | 11.8188 | 107 | 0 | 0 | 计价 | 按实计算
GJ10-28 | 材料 | 乙供 | C01030203 | 中厚钢板 6~12 | kg | 9.45 | 3.836 | 0 | 0 | 计价 | 按实计算
GJ10-28 | 材料 | 乙供 | C12010200 | 电焊条 J507 综合 | kg | 0.7875 | 5.52 | 0 | 0 | 计价 | 按实计算
GJ10-28 | 材料 | 乙供 | C14010100 | 镀锌铁丝 | kg | 0.63 | 4.427 | 0 | 0 | 计价 | 按实计算
GJ10-28 | 材料 | 乙供 | C19030701 | 渗透剂 | kg | 0.7875 | 10.5 | 0 | 0 | 计价 | 按实计算
GJ10-28 | 材料 | 乙供 | C19110101 | 氧气 | m³ | 2.3625 | 4.71 | 0 | 0 | 计价 | 按实计算
GJ10-28 | 材料 | 乙供 | C19110201 | 乙炔气 | m³ | 0.8295 | 10.379 | 0 | 0 | 计价 | 按实计算
GJ10-28 | 材料 | 乙供 | C22010101 | 钢管脚手架 包括扣件 | kg | 9.45 | 4.215 | 0 | 0 | 计价 | 按实计算
GJ10-28 | 材料 | 乙供 | C22010141 | 木脚手板 50×250×4000 | 块 | 0.399 | 70 | 0 | 0 | 计价 | 按实计算
GJ10-28 | 材料 | 乙供 | C22040101 | 砂布 | 张 | 1.575 | 0.66 | 0 | 0 | 计价 | 按实计算
GJ10-28 | 材料 | 乙供 | C22040461 | 碎布 | kg | 0.399 | 3.489 | 0 | 0 | 计价 | 按实计算
GJ10-28 | 材料 | 乙供 | C22040501 | 棉纱头 | kg | 0.945 | 5.67 | 0 | 0 | 计价 | 按实计算
GJ10-28 | 材料 | 乙供 | C99010102 | 其他材料费 | 元 | 2.9388 | 1 | 0 | 0 | 计价 | 按实计算
GJ10-28 | 机械 | 乙供 | J03-01-034 | 汽车式起重机 起重量 8t | 台班 | 0.399 | 655.69 | 0 | 0 | 计价 | 按实计算
GJ10-28 | 机械 | 乙供 | J04-01-004 | 载重汽车 8t | 台班 | 0.399 | 445.99 | 0 | 0 | 计价 | 按实计算
GJ10-28 | 机械 | 乙供 | J10-01-038 | 逆变直流焊机 电流 400A以内 | 台班 | 0.225 | 78.16 | 0 | 0 | 计价 | 按实计算
GJ10-29 | 人工 | 乙供 | 9101108 | 安装普通工 | 工日 | 4.3617 | 70 | 0 | 0 | 计价 | 按实计算
GJ10-29 | 人工 | 乙供 | 9101109 | 安装技术工 | 工日 | 17.4468 | 107 | 0 | 0 | 计价 | 按实计算
GJ10-29 | 材料 | 乙供 | C01030203 | 中厚钢板 6~12 | kg | 13.65 | 3.836 | 0 | 0 | 计价 | 按实计算
GJ10-29 | 材料 | 乙供 | C12010200 | 电焊条 J507 综合 | kg | 1.155 | 5.52 | 0 | 0 | 计价 | 按实计算
GJ10-29 | 材料 | 乙供 | C14010100 | 镀锌铁丝 | kg | 0.924 | 4.427 | 0 | 0 | 计价 | 按实计算
GJ10-29 | 材料 | 乙供 | C19030701 | 渗透剂 | kg | 1.155 | 10.5 | 0 | 0 | 计价 | 按实计算
GJ10-29 | 材料 | 乙供 | C19110101 | 氧气 | m³ | 3.465 | 4.71 | 0 | 0 | 计价 | 按实计算
GJ10-29 | 材料 | 乙供 | C19110201 | 乙炔气 | m³ | 1.218 | 10.379 | 0 | 0 | 计价 | 按实计算
GJ10-29 | 材料 | 乙供 | C22010101 | 钢管脚手架 包括扣件 | kg | 13.65 | 4.215 | 0 | 0 | 计价 | 按实计算
GJ10-29 | 材料 | 乙供 | C22010141 | 木脚手板 50×250×4000 | 块 | 0.5775 | 70 | 0 | 0 | 计价 | 按实计算
GJ10-29 | 材料 | 乙供 | C22040101 | 砂布 | 张 | 2.31 | 0.66 | 0 | 0 | 计价 | 按实计算
GJ10-29 | 材料 | 乙供 | C22040461 | 碎布 | kg | 0.5775 | 3.489 | 0 | 0 | 计价 | 按实计算
GJ10-29 | 材料 | 乙供 | C22040501 | 棉纱头 | kg | 1.386 | 5.67 | 0 | 0 | 计价 | 按实计算
GJ10-29 | 材料 | 乙供 | C99010102 | 其他材料费 | 元 | 4.2655 | 1 | 0 | 0 | 计价 | 按实计算
GJ10-29 | 机械 | 乙供 | J03-01-034 | 汽车式起重机 起重量 8t | 台班 | 0.5775 | 655.69 | 0 | 0 | 计价 | 按实计算
GJ10-29 | 机械 | 乙供 | J04-01-004 | 载重汽车 8t | 台班 | 0.5775 | 445.99 | 0 | 0 | 计价 | 按实计算
GJ10-29 | 机械 | 乙供 | J10-01-038 | 逆变直流焊机 电流 400A以内 | 台班 | 0.33 | 78.16 | 0 | 0 | 计价 | 按实计算
GJ10-30 | 人工 | 乙供 | 9101108 | 安装普通工 | 工日 | 6.4722 | 70 | 0 | 0 | 计价 | 按实计算
GJ10-30 | 人工 | 乙供 | 9101109 | 安装技术工 | 工日 | 25.8888 | 107 | 0 | 0 | 计价 | 按实计算
GJ10-30 | 材料 | 乙供 | C01030203 | 中厚钢板 6~12 | kg | 21 | 3.836 | 0 | 0 | 计价 | 按实计算
GJ10-30 | 材料 | 乙供 | C12010200 | 电焊条 J507 综合 | kg | 1.7325 | 5.52 | 0 | 0 | 计价 | 按实计算
GJ10-30 | 材料 | 乙供 | C14010100 | 镀锌铁丝 | kg | 1.386 | 4.427 | 0 | 0 | 计价 | 按实计算
GJ10-30 | 材料 | 乙供 | C19030701 | 渗透剂 | kg | 1.7325 | 10.5 | 0 | 0 | 计价 | 按实计算
GJ10-30 | 材料 | 乙供 | C19110101 | 氧气 | m³ | 5.1975 | 4.71 | 0 | 0 | 计价 | 按实计算
GJ10-30 | 材料 | 乙供 | C19110201 | 乙炔气 | m³ | 1.8165 | 10.379 | 0 | 0 | 计价 | 按实计算
GJ10-30 | 材料 | 乙供 | C22010101 | 钢管脚手架 包括扣件 | kg | 21 | 4.215 | 0 | 0 | 计价 | 按实计算
GJ10-30 | 材料 | 乙供 | C22010141 | 木脚手板 50×250×4000 | 块 | 0.8715 | 70 | 0 | 0 | 计价 | 按实计算
GJ10-30 | 材料 | 乙供 | C22040101 | 砂布 | 张 | 3.465 | 0.66 | 0 | 0 | 计价 | 按实计算
GJ10-30 | 材料 | 乙供 | C22040461 | 碎布 | kg | 0.8715 | 3.489 | 0 | 0 | 计价 | 按实计算
GJ10-30 | 材料 | 乙供 | C22040501 | 棉纱头 | kg | 2.079 | 5.67 | 0 | 0 | 计价 | 按实计算
GJ10-30 | 材料 | 乙供 | C99010102 | 其他材料费 | 元 | 6.4883 | 1 | 0 | 0 | 计价 | 按实计算
GJ10-30 | 机械 | 乙供 | J03-01-034 | 汽车式起重机 起重量 8t | 台班 | 0.8715 | 655.69 | 0 | 0 | 计价 | 按实计算
GJ10-30 | 机械 | 乙供 | J04-01-004 | 载重汽车 8t | 台班 | 0.8715 | 445.99 | 0 | 0 | 计价 | 按实计算
GJ10-30 | 机械 | 乙供 | J10-01-038 | 逆变直流焊机 电流 400A以内 | 台班 | 0.495 | 78.16 | 0 | 0 | 计价 | 按实计算
GJ10-31 | 人工 | 乙供 | 9101108 | 安装普通工 | 工日 | 5.7687 | 70 | 0 | 0 | 计价 | 按实计算
GJ10-31 | 人工 | 乙供 | 9101109 | 安装技术工 | 工日 | 23.0748 | 107 | 0 | 0 | 计价 | 按实计算
GJ10-31 | 材料 | 乙供 | C01030203 | 中厚钢板 6~12 | kg | 17.85 | 3.836 | 0 | 0 | 计价 | 按实计算
GJ10-31 | 材料 | 乙供 | C12010200 | 电焊条 J507 综合 | kg | 1.5225 | 5.52 | 0 | 0 | 计价 | 按实计算
GJ10-31 | 材料 | 乙供 | C14010100 | 镀锌铁丝 | kg | 1.218 | 4.427 | 0 | 0 | 计价 | 按实计算
GJ10-31 | 材料 | 乙供 | C19030701 | 渗透剂 | kg | 1.5225 | 10.5 | 0 | 0 | 计价 | 按实计算
GJ10-31 | 材料 | 乙供 | C19110101 | 氧气 | m³ | 4.5675 | 4.71 | 0 | 0 | 计价 | 按实计算
GJ10-31 | 材料 | 乙供 | C19110201 | 乙炔气 | m³ | 1.596 | 10.379 | 0 | 0 | 计价 | 按实计算
GJ10-31 | 材料 | 乙供 | C22010101 | 钢管脚手架 包括扣件 | kg | 17.85 | 4.215 | 0 | 0 | 计价 | 按实计算
GJ10-31 | 材料 | 乙供 | C22010141 | 木脚手板 50×250×4000 | 块 | 0.7665 | 70 | 0 | 0 | 计价 | 按实计算
GJ10-31 | 材料 | 乙供 | C22040101 | 砂布 | 张 | 3.045 | 0.66 | 0 | 0 | 计价 | 按实计算
GJ10-31 | 材料 | 乙供 | C22040461 | 碎布 | kg | 0.7665 | 3.489 | 0 | 0 | 计价 | 按实计算
GJ10-31 | 材料 | 乙供 | C22040501 | 棉纱头 | kg | 1.827 | 5.67 | 0 | 0 | 计价 | 按实计算
GJ10-31 | 材料 | 乙供 | C99010102 | 其他材料费 | 元 | 5.6054 | 1 | 0 | 0 | 计价 | 按实计算
GJ10-31 | 机械 | 乙供 | J03-01-034 | 汽车式起重机 起重量 8t | 台班 | 0.7665 | 655.69 | 0 | 0 | 计价 | 按实计算
GJ10-31 | 机械 | 乙供 | J04-01-004 | 载重汽车 8t | 台班 | 0.7665 | 445.99 | 0 | 0 | 计价 | 按实计算
GJ10-31 | 机械 | 乙供 | J10-01-038 | 逆变直流焊机 电流 400A以内 | 台班 | 0.435 | 78.16 | 0 | 0 | 计价 | 按实计算
GJ10-32 | 人工 | 乙供 | 9101108 | 安装普通工 | 工日 | 3.7989 | 70 | 0 | 0 | 计价 | 按实计算
GJ10-32 | 人工 | 乙供 | 9101109 | 安装技术工 | 工日 | 15.1956 | 107 | 0 | 0 | 计价 | 按实计算
GJ10-32 | 材料 | 乙供 | C01030203 | 中厚钢板 6~12 | kg | 11.55 | 3.836 | 0 | 0 | 计价 | 按实计算
GJ10-32 | 材料 | 乙供 | C12010200 | 电焊条 J507 综合 | kg | 0.9975 | 5.52 | 0 | 0 | 计价 | 按实计算
GJ10-32 | 材料 | 乙供 | C14010100 | 镀锌铁丝 | kg | 0.798 | 4.427 | 0 | 0 | 计价 | 按实计算
GJ10-32 | 材料 | 乙供 | C19030701 | 渗透剂 | kg | 0.9975 | 10.5 | 0 | 0 | 计价 | 按实计算
GJ10-32 | 材料 | 乙供 | C19110101 | 氧气 | m³ | 2.9925 | 4.71 | 0 | 0 | 计价 | 按实计算
GJ10-32 | 材料 | 乙供 | C19110201 | 乙炔气 | m³ | 1.05 | 10.379 | 0 | 0 | 计价 | 按实计算
GJ10-32 | 材料 | 乙供 | C22010101 | 钢管脚手架 包括扣件 | kg | 11.55 | 4.215 | 0 | 0 | 计价 | 按实计算
GJ10-32 | 材料 | 乙供 | C22010141 | 木脚手板 50×250×4000 | 块 | 0.504 | 70 | 0 | 0 | 计价 | 按实计算
GJ10-32 | 材料 | 乙供 | C22040101 | 砂布 | 张 | 1.995 | 0.66 | 0 | 0 | 计价 | 按实计算
GJ10-32 | 材料 | 乙供 | C22040461 | 碎布 | kg | 0.504 | 3.489 | 0 | 0 | 计价 | 按实计算
GJ10-32 | 材料 | 乙供 | C22040501 | 棉纱头 | kg | 1.197 | 5.67 | 0 | 0 | 计价 | 按实计算
GJ10-32 | 材料 | 乙供 | C99010102 | 其他材料费 | 元 | 3.6527 | 1 | 0 | 0 | 计价 | 按实计算
GJ10-32 | 机械 | 乙供 | J03-01-034 | 汽车式起重机 起重量 8t | 台班 | 0.504 | 655.69 | 0 | 0 | 计价 | 按实计算
GJ10-32 | 机械 | 乙供 | J04-01-004 | 载重汽车 8t | 台班 | 0.504 | 445.99 | 0 | 0 | 计价 | 按实计算
GJ10-32 | 机械 | 乙供 | J10-01-038 | 逆变直流焊机 电流 400A以内 | 台班 | 0.285 | 78.16 | 0 | 0 | 计价 | 按实计算
GJ10-33 | 人工 | 乙供 | 9101108 | 安装普通工 | 工日 | 38.1297 | 70 | 0 | 0 | 计价 | 按实计算
GJ10-33 | 人工 | 乙供 | 9101109 | 安装技术工 | 工日 | 152.5188 | 107 | 0 | 0 | 计价 | 按实计算
GJ10-33 | 材料 | 乙供 | C01020000 | 型钢 综合 | kg | 81.984 | 3.857 | 0 | 0 | 计价 | 按实计算
GJ10-33 | 材料 | 乙供 | C01020713 | 圆钢 Φ10以上 | kg | 51.24 | 3.959 | 0 | 0 | 计价 | 按实计算
GJ10-33 | 材料 | 乙供 | C01030203 | 中厚钢板 6~12 | kg | 95.55 | 3.836 | 0 | 0 | 计价 | 按实计算
GJ10-33 | 材料 | 乙供 | C12010100 | 电焊条 J422 综合 | kg | 62.538 | 4.96 | 0 | 0 | 计价 | 按实计算
GJ10-33 | 材料 | 乙供 | C12010200 | 电焊条 J507 综合 | kg | 3.675 | 5.52 | 0 | 0 | 计价 | 按实计算
GJ10-33 | 材料 | 乙供 | C14010100 | 镀锌铁丝 | kg | 23.961 | 4.427 | 0 | 0 | 计价 | 按实计算
GJ10-33 | 材料 | 乙供 | C19030701 | 渗透剂 | kg | 3.675 | 10.5 | 0 | 0 | 计价 | 按实计算
GJ10-33 | 材料 | 乙供 | C19110101 | 氧气 | m³ | 87.2235 | 4.71 | 0 | 0 | 计价 | 按实计算
GJ10-33 | 材料 | 乙供 | C19110201 | 乙炔气 | m³ | 30.135 | 10.379 | 0 | 0 | 计价 | 按实计算
GJ10-33 | 材料 | 乙供 | C22010101 | 钢管脚手架 包括扣件 | kg | 256.2 | 4.215 | 0 | 0 | 计价 | 按实计算
GJ10-33 | 材料 | 乙供 | C22010141 | 木脚手板 50×250×4000 | 块 | 4.4625 | 70 | 0 | 0 | 计价 | 按实计算
GJ10-33 | 材料 | 乙供 | C22040101 | 砂布 | 张 | 162.75 | 0.66 | 0 | 0 | 计价 | 按实计算
GJ10-33 | 材料 | 乙供 | C22040461 | 碎布 | kg | 1.8375 | 3.489 | 0 | 0 | 计价 | 按实计算
GJ10-33 | 材料 | 乙供 | C22040501 | 棉纱头 | kg | 31.269 | 5.67 | 0 | 0 | 计价 | 按实计算
GJ10-33 | 材料 | 乙供 | C99010102 | 其他材料费 | 元 | 75.3542 | 1 | 0 | 0 | 计价 | 按实计算
GJ10-33 | 机械 | 乙供 | J03-01-034 | 汽车式起重机 起重量 8t | 台班 | 1.8375 | 655.69 | 0 | 0 | 计价 | 按实计算
GJ10-33 | 机械 | 乙供 | J03-01-076 | 塔式起重机 起重力矩 600kN·m | 台班 | 1.911 | 2601.42 | 0 | 0 | 计价 | 按实计算
GJ10-33 | 机械 | 乙供 | J04-01-004 | 载重汽车 8t | 台班 | 2.625 | 445.99 | 0 | 0 | 计价 | 按实计算
GJ10-33 | 机械 | 乙供 | J10-01-001 | 交流弧焊机 容量 21kVA | 台班 | 19.093 | 67 | 0 | 0 | 计价 | 按实计算
GJ10-33 | 机械 | 乙供 | J10-01-038 | 逆变直流焊机 电流 400A以内 | 台班 | 2.0265 | 78.16 | 0 | 0 | 计价 | 按实计算
GJ10-34 | 人工 | 乙供 | 9101108 | 安装普通工 | 工日 | 3.005 | 70 | 0 | 0 | 计价 | 按实计算
GJ10-34 | 人工 | 乙供 | 9101109 | 安装技术工 | 工日 | 12.0198 | 107 | 0 | 0 | 计价 | 按实计算
GJ10-34 | 材料 | 乙供 | C01020000 | 型钢 综合 | kg | 4.6 | 3.857 | 0 | 0 | 计价 | 按实计算
GJ10-34 | 材料 | 乙供 | C12010100 | 电焊条 J422 综合 | kg | 29.6608 | 4.96 | 0 | 0 | 计价 | 按实计算
GJ10-34 | 材料 | 乙供 | C14010100 | 镀锌铁丝 | kg | 0.4692 | 4.427 | 0 | 0 | 计价 | 按实计算
GJ10-34 | 材料 | 乙供 | C19110101 | 氧气 | m³ | 3.91 | 4.71 | 0 | 0 | 计价 | 按实计算
GJ10-34 | 材料 | 乙供 | C19110201 | 乙炔气 | m³ | 1.3685 | 10.379 | 0 | 0 | 计价 | 按实计算
GJ10-34 | 材料 | 乙供 | C20070901 | 环氧富锌漆 | kg | 5.865 | 19.67 | 0 | 0 | 计价 | 按实计算
GJ10-34 | 材料 | 乙供 | C22010101 | 钢管脚手架 包括扣件 | kg | 14.95 | 4.215 | 0 | 0 | 计价 | 按实计算
GJ10-34 | 材料 | 乙供 | C22010141 | 木脚手板 50×250×4000 | 块 | 0.2507 | 70 | 0 | 0 | 计价 | 按实计算
GJ10-34 | 材料 | 乙供 | C22010201 | 枕木 160×220×2500 | 根 | 0.184 | 131.101 | 0 | 0 | 计价 | 按实计算
GJ10-34 | 材料 | 乙供 | C22030604 | 砂轮片 Φ200 | 片 | 1.2202 | 4.909 | 0 | 0 | 计价 | 按实计算
GJ10-34 | 材料 | 乙供 | C99010102 | 其他材料费 | 元 | 8.512 | 1 | 0 | 0 | 计价 | 按实计算
GJ10-34 | 机械 | 乙供 | J03-01-008 | 履带式起重机 起重量 50t | 台班 | 0.092 | 1545.55 | 0 | 0 | 计价 | 按实计算
GJ10-34 | 机械 | 乙供 | J03-01-013 | 履带式起重机 起重量 150t | 台班 | 0.023 | 5061.35 | 0 | 0 | 计价 | 按实计算
GJ10-34 | 机械 | 乙供 | J03-01-038 | 汽车式起重机 起重量 25t | 台班 | 0.23 | 1122.92 | 0 | 0 | 计价 | 按实计算
GJ10-34 | 机械 | 乙供 | J04-01-002 | 载重汽车 5t | 台班 | 0.0058 | 380.35 | 0 | 0 | 计价 | 按实计算
GJ10-34 | 机械 | 乙供 | J04-01-025 | 平板拖车组 40t | 台班 | 0.0437 | 1276.88 | 0 | 0 | 计价 | 按实计算
GJ10-34 | 机械 | 乙供 | J10-01-001 | 交流弧焊机 容量 21kVA | 台班 | 6.4481 | 67 | 0 | 0 | 计价 | 按实计算
GJ10-35 | 人工 | 乙供 | 9101108 | 安装普通工 | 工日 | 29.8284 | 70 | 0 | 0 | 计价 | 按实计算
GJ10-35 | 人工 | 乙供 | 9101109 | 安装技术工 | 工日 | 119.3136 | 107 | 0 | 0 | 计价 | 按实计算
GJ10-35 | 材料 | 乙供 | C01020000 | 型钢 综合 | kg | 173.25 | 3.857 | 0 | 0 | 计价 | 按实计算
GJ10-35 | 材料 | 乙供 | C01020713 | 圆钢 Φ10以上 | kg | 2.4591 | 3.959 | 0 | 0 | 计价 | 按实计算
GJ10-35 | 材料 | 乙供 | C01030203 | 中厚钢板 6~12 | kg | 49.35 | 3.836 | 0 | 0 | 计价 | 按实计算
GJ10-35 | 材料 | 乙供 | C12010100 | 电焊条 J422 综合 | kg | 3.002 | 4.96 | 0 | 0 | 计价 | 按实计算
GJ10-35 | 材料 | 乙供 | C12010200 | 电焊条 J507 综合 | kg | 50.4 | 5.52 | 0 | 0 | 计价 | 按实计算
GJ10-35 | 材料 | 乙供 | C12011800 | 不锈钢电焊条 综合 | kg | 10.5 | 32.933 | 0 | 0 | 计价 | 按实计算
GJ10-35 | 材料 | 乙供 | C14010100 | 镀锌铁丝 | kg | 1.0091 | 4.427 | 0 | 0 | 计价 | 按实计算
GJ10-35 | 材料 | 乙供 | C18010102 | 橡胶板 10mm以下 | kg | 97.65 | 5.638 | 0 | 0 | 计价 | 按实计算
GJ10-35 | 材料 | 乙供 | C19090101 | 粘结剂 通用 | kg | 2.7521 | 10.825 | 0 | 0 | 计价 | 按实计算
GJ10-35 | 材料 | 乙供 | C19110101 | 氧气 | m³ | 20.5905 | 4.71 | 0 | 0 | 计价 | 按实计算
GJ10-35 | 材料 | 乙供 | C19110201 | 乙炔气 | m³ | 7.1883 | 10.379 | 0 | 0 | 计价 | 按实计算
GJ10-35 | 材料 | 乙供 | C21010101 | 水 | t | 52.5 | 4.1 | 0 | 0 | 计价 | 按实计算
GJ10-35 | 材料 | 乙供 | C22010101 | 钢管脚手架 包括扣件 | kg | 315 | 4.215 | 0 | 0 | 计价 | 按实计算
GJ10-35 | 材料 | 乙供 | C22010141 | 木脚手板 50×250×4000 | 块 | 9.45 | 70 | 0 | 0 | 计价 | 按实计算
GJ10-35 | 材料 | 乙供 | C22010201 | 枕木 160×220×2500 | 根 | 0.0315 | 131.101 | 0 | 0 | 计价 | 按实计算
GJ10-35 | 材料 | 乙供 | C22030701 | 尼龙砂轮片 Φ100 | 片 | 218.4 | 1.099 | 0 | 0 | 计价 | 按实计算
GJ10-35 | 材料 | 乙供 | C22030801 | 角磨头 Φ25 | 只 | 111.3 | 0.959 | 0 | 0 | 计价 | 按实计算
GJ10-35 | 材料 | 乙供 | C22040461 | 碎布 | kg | 2.1 | 3.489 | 0 | 0 | 计价 | 按实计算
GJ10-35 | 材料 | 乙供 | C99010102 | 其他材料费 | 元 | 96.505 | 1 | 0 | 0 | 计价 | 按实计算
GJ10-35 | 机械 | 乙供 | J03-01-007 | 履带式起重机 起重量 40t | 台班 | 0.3528 | 1364.4 | 0 | 0 | 计价 | 按实计算
GJ10-35 | 机械 | 乙供 | J03-01-076 | 塔式起重机 起重力矩 600kN·m | 台班 | 0.0914 | 2601.42 | 0 | 0 | 计价 | 按实计算
GJ10-35 | 机械 | 乙供 | J04-01-002 | 载重汽车 5t | 台班 | 0.0609 | 380.35 | 0 | 0 | 计价 | 按实计算
GJ10-35 | 机械 | 乙供 | J04-01-007 | 载重汽车 15t | 台班 | 1.0584 | 697.12 | 0 | 0 | 计价 | 按实计算
GJ10-35 | 机械 | 乙供 | J05-01-010 | 电动单筒慢速卷扬机 50kN | 台班 | 9.5865 | 181.65 | 0 | 0 | 计价 | 按实计算
GJ10-35 | 机械 | 乙供 | J10-01-001 | 交流弧焊机 容量 21kVA | 台班 | 9.2801 | 67 | 0 | 0 | 计价 | 按实计算
GJ10-35 | 机械 | 乙供 | J10-01-038 | 逆变直流焊机 电流 400A以内 | 台班 | 10.1609 | 78.16 | 0 | 0 | 计价 | 按实计算
GJ10-35 | 机械 | 乙供 | J11-01-019 | 电动空气压缩机 排气量 6m³/min | 台班 | 4.41 | 241.13 | 0 | 0 | 计价 | 按实计算
GJ10-35 | 机械 | 乙供 | J15-01-001 | 轴流通风机 功率 7.5kW | 台班 | 4.9392 | 45.76 | 0 | 0 | 计价 | 按实计算
GJ10-35 | 机械 | 乙供 | J15-01-006-1 | 鼓风机 能力 8m³/min | 台班 | 0.9314 | 31.3 | 0 | 0 | 计价 | 按实计算
GJ10-36 | 人工 | 乙供 | 9101108 | 安装普通工 | 工日 | 34.8936 | 70 | 0 | 0 | 计价 | 按实计算
GJ10-36 | 人工 | 乙供 | 9101109 | 安装技术工 | 工日 | 139.5744 | 107 | 0 | 0 | 计价 | 按实计算
GJ10-36 | 材料 | 乙供 | C01020000 | 型钢 综合 | kg | 201.6 | 3.857 | 0 | 0 | 计价 | 按实计算
GJ10-36 | 材料 | 乙供 | C01020713 | 圆钢 Φ10以上 | kg | 2.8697 | 3.959 | 0 | 0 | 计价 | 按实计算
GJ10-36 | 材料 | 乙供 | C01030203 | 中厚钢板 6~12 | kg | 57.75 | 3.836 | 0 | 0 | 计价 | 按实计算
GJ10-36 | 材料 | 乙供 | C12010100 | 电焊条 J422 综合 | kg | 3.5028 | 4.96 | 0 | 0 | 计价 | 按实计算
GJ10-36 | 材料 | 乙供 | C12010200 | 电焊条 J507 综合 | kg | 58.8 | 5.52 | 0 | 0 | 计价 | 按实计算
GJ10-36 | 材料 | 乙供 | C12011800 | 不锈钢电焊条 综合 | kg | 12.6 | 32.933 | 0 | 0 | 计价 | 按实计算
GJ10-36 | 材料 | 乙供 | C14010100 | 镀锌铁丝 | kg | 1.1771 | 4.427 | 0 | 0 | 计价 | 按实计算
GJ10-36 | 材料 | 乙供 | C18010102 | 橡胶板 10mm以下 | kg | 113.4 | 5.638 | 0 | 0 | 计价 | 按实计算
GJ10-36 | 材料 | 乙供 | C19090101 | 粘结剂 通用 | kg | 3.2109 | 10.825 | 0 | 0 | 计价 | 按实计算
GJ10-36 | 材料 | 乙供 | C19110101 | 氧气 | m³ | 24.024 | 4.71 | 0 | 0 | 计价 | 按实计算
GJ10-36 | 材料 | 乙供 | C19110201 | 乙炔气 | m³ | 8.3864 | 10.379 | 0 | 0 | 计价 | 按实计算
GJ10-36 | 材料 | 乙供 | C21010101 | 水 | t | 61.95 | 4.1 | 0 | 0 | 计价 | 按实计算
GJ10-36 | 材料 | 乙供 | C22010101 | 钢管脚手架 包括扣件 | kg | 367.5 | 4.215 | 0 | 0 | 计价 | 按实计算
GJ10-36 | 材料 | 乙供 | C22010141 | 木脚手板 50×250×4000 | 块 | 10.5 | 70 | 0 | 0 | 计价 | 按实计算
GJ10-36 | 材料 | 乙供 | C22010201 | 枕木 160×220×2500 | 根 | 0.042 | 131.101 | 0 | 0 | 计价 | 按实计算
GJ10-36 | 材料 | 乙供 | C22030701 | 尼龙砂轮片 Φ100 | 片 | 255.15 | 1.099 | 0 | 0 | 计价 | 按实计算
GJ10-36 | 材料 | 乙供 | C22030801 | 角磨头 Φ25 | 只 | 130.2 | 0.959 | 0 | 0 | 计价 | 按实计算
GJ10-36 | 材料 | 乙供 | C22040461 | 碎布 | kg | 2.52 | 3.489 | 0 | 0 | 计价 | 按实计算
GJ10-36 | 材料 | 乙供 | C99010102 | 其他材料费 | 元 | 112.0892 | 1 | 0 | 0 | 计价 | 按实计算
GJ10-36 | 机械 | 乙供 | J03-01-007 | 履带式起重机 起重量 40t | 台班 | 0.4116 | 1364.4 | 0 | 0 | 计价 | 按实计算
GJ10-36 | 机械 | 乙供 | J03-01-076 | 塔式起重机 起重力矩 600kN·m | 台班 | 0.1071 | 2601.42 | 0 | 0 | 计价 | 按实计算
GJ10-36 | 机械 | 乙供 | J04-01-002 | 载重汽车 5t | 台班 | 0.0714 | 380.35 | 0 | 0 | 计价 | 按实计算
GJ10-36 | 机械 | 乙供 | J04-01-007 | 载重汽车 15t | 台班 | 1.2348 | 697.12 | 0 | 0 | 计价 | 按实计算
GJ10-36 | 机械 | 乙供 | J05-01-010 | 电动单筒慢速卷扬机 50kN | 台班 | 11.1846 | 181.65 | 0 | 0 | 计价 | 按实计算
GJ10-36 | 机械 | 乙供 | J10-01-001 | 交流弧焊机 容量 21kVA | 台班 | 10.827 | 67 | 0 | 0 | 计价 | 按实计算
GJ10-36 | 机械 | 乙供 | J10-01-038 | 逆变直流焊机 电流 400A以内 | 台班 | 11.8545 | 78.16 | 0 | 0 | 计价 | 按实计算
GJ10-36 | 机械 | 乙供 | J11-01-019 | 电动空气压缩机 排气量 6m³/min | 台班 | 5.145 | 241.13 | 0 | 0 | 计价 | 按实计算
GJ10-36 | 机械 | 乙供 | J15-01-001 | 轴流通风机 功率 7.5kW | 台班 | 5.7624 | 45.76 | 0 | 0 | 计价 | 按实计算
GJ10-36 | 机械 | 乙供 | J15-01-006-1 | 鼓风机 能力 8m³/min | 台班 | 1.0868 | 31.3 | 0 | 0 | 计价 | 按实计算
GJ10-37 | 人工 | 乙供 | 9101108 | 安装普通工 | 工日 | 42.3507 | 70 | 0 | 0 | 计价 | 按实计算
GJ10-37 | 人工 | 乙供 | 9101109 | 安装技术工 | 工日 | 169.4028 | 107 | 0 | 0 | 计价 | 按实计算
GJ10-37 | 材料 | 乙供 | C01020000 | 型钢 综合 | kg | 244.65 | 3.857 | 0 | 0 | 计价 | 按实计算
GJ10-37 | 材料 | 乙供 | C01020713 | 圆钢 Φ10以上 | kg | 3.4839 | 3.959 | 0 | 0 | 计价 | 按实计算
GJ10-37 | 材料 | 乙供 | C01030203 | 中厚钢板 6~12 | kg | 70.35 | 3.836 | 0 | 0 | 计价 | 按实计算
GJ10-37 | 材料 | 乙供 | C12010100 | 电焊条 J422 综合 | kg | 4.2525 | 4.96 | 0 | 0 | 计价 | 按实计算
GJ10-37 | 材料 | 乙供 | C12010200 | 电焊条 J507 综合 | kg | 72.45 | 5.52 | 0 | 0 | 计价 | 按实计算
GJ10-37 | 材料 | 乙供 | C12011800 | 不锈钢电焊条 综合 | kg | 14.7 | 32.933 | 0 | 0 | 计价 | 按实计算
GJ10-37 | 材料 | 乙供 | C14010100 | 镀锌铁丝 | kg | 1.4301 | 4.427 | 0 | 0 | 计价 | 按实计算
GJ10-37 | 材料 | 乙供 | C18010102 | 橡胶板 10mm以下 | kg | 137.55 | 5.638 | 0 | 0 | 计价 | 按实计算
GJ10-37 | 材料 | 乙供 | C19090101 | 粘结剂 通用 | kg | 3.8987 | 10.825 | 0 | 0 | 计价 | 按实计算
GJ10-37 | 材料 | 乙供 | C19110101 | 氧气 | m³ | 29.169 | 4.71 | 0 | 0 | 计价 | 按实计算
GJ10-37 | 材料 | 乙供 | C19110201 | 乙炔气 | m³ | 10.184 | 10.379 | 0 | 0 | 计价 | 按实计算
GJ10-37 | 材料 | 乙供 | C21010101 | 水 | t | 74.55 | 4.1 | 0 | 0 | 计价 | 按实计算
GJ10-37 | 材料 | 乙供 | C22010101 | 钢管脚手架 包括扣件 | kg | 446.25 | 4.215 | 0 | 0 | 计价 | 按实计算
GJ10-37 | 材料 | 乙供 | C22010141 | 木脚手板 50×250×4000 | 块 | 13.65 | 70 | 0 | 0 | 计价 | 按实计算
GJ10-37 | 材料 | 乙供 | C22010201 | 枕木 160×220×2500 | 根 | 0.042 | 131.101 | 0 | 0 | 计价 | 按实计算
GJ10-37 | 材料 | 乙供 | C22030701 | 尼龙砂轮片 Φ100 | 片 | 309.75 | 1.099 | 0 | 0 | 计价 | 按实计算
GJ10-37 | 材料 | 乙供 | C22030801 | 角磨头 Φ25 | 只 | 157.5 | 0.959 | 0 | 0 | 计价 | 按实计算
GJ10-37 | 材料 | 乙供 | C22040461 | 碎布 | kg | 3.045 | 3.489 | 0 | 0 | 计价 | 按实计算
GJ10-37 | 材料 | 乙供 | C99010102 | 其他材料费 | 元 | 136.9843 | 1 | 0 | 0 | 计价 | 按实计算
GJ10-37 | 机械 | 乙供 | J03-01-007 | 履带式起重机 起重量 40t | 台班 | 0.4998 | 1364.4 | 0 | 0 | 计价 | 按实计算
GJ10-37 | 机械 | 乙供 | J03-01-076 | 塔式起重机 起重力矩 600kN·m | 台班 | 0.1292 | 2601.42 | 0 | 0 | 计价 | 按实计算
GJ10-37 | 机械 | 乙供 | J04-01-002 | 载重汽车 5t | 台班 | 0.0872 | 380.35 | 0 | 0 | 计价 | 按实计算
GJ10-37 | 机械 | 乙供 | J04-01-007 | 载重汽车 15t | 台班 | 1.4994 | 697.12 | 0 | 0 | 计价 | 按实计算
GJ10-37 | 机械 | 乙供 | J05-01-010 | 电动单筒慢速卷扬机 50kN | 台班 | 13.5818 | 181.65 | 0 | 0 | 计价 | 按实计算
GJ10-37 | 机械 | 乙供 | J10-01-001 | 交流弧焊机 容量 21kVA | 台班 | 13.2911 | 67 | 0 | 0 | 计价 | 按实计算
GJ10-37 | 机械 | 乙供 | J10-01-038 | 逆变直流焊机 电流 400A以内 | 台班 | 14.3945 | 78.16 | 0 | 0 | 计价 | 按实计算
GJ10-37 | 机械 | 乙供 | J11-01-019 | 电动空气压缩机 排气量 6m³/min | 台班 | 6.2475 | 241.13 | 0 | 0 | 计价 | 按实计算
GJ10-37 | 机械 | 乙供 | J15-01-001 | 轴流通风机 功率 7.5kW | 台班 | 6.9972 | 45.76 | 0 | 0 | 计价 | 按实计算
GJ10-37 | 机械 | 乙供 | J15-01-006-1 | 鼓风机 能力 8m³/min | 台班 | 1.3188 | 31.3 | 0 | 0 | 计价 | 按实计算
GJ10-38 | 人工 | 乙供 | 9101108 | 安装普通工 | 工日 | 47.838 | 70 | 0 | 0 | 计价 | 按实计算
GJ10-38 | 人工 | 乙供 | 9101109 | 安装技术工 | 工日 | 191.352 | 107 | 0 | 0 | 计价 | 按实计算
GJ10-38 | 材料 | 乙供 | C01020000 | 型钢 综合 | kg | 277.2 | 3.857 | 0 | 0 | 计价 | 按实计算
GJ10-38 | 材料 | 乙供 | C01020713 | 圆钢 Φ10以上 | kg | 3.9354 | 3.959 | 0 | 0 | 计价 | 按实计算
GJ10-38 | 材料 | 乙供 | C01030203 | 中厚钢板 6~12 | kg | 79.8 | 3.836 | 0 | 0 | 计价 | 按实计算
GJ10-38 | 材料 | 乙供 | C12010100 | 电焊条 J422 综合 | kg | 4.8027 | 4.96 | 0 | 0 | 计价 | 按实计算
GJ10-38 | 材料 | 乙供 | C12010200 | 电焊条 J507 综合 | kg | 80.85 | 5.52 | 0 | 0 | 计价 | 按实计算
GJ10-38 | 材料 | 乙供 | C12011800 | 不锈钢电焊条 综合 | kg | 16.8 | 32.933 | 0 | 0 | 计价 | 按实计算
GJ10-38 | 材料 | 乙供 | C14010100 | 镀锌铁丝 | kg | 1.6149 | 4.427 | 0 | 0 | 计价 | 按实计算
GJ10-38 | 材料 | 乙供 | C18010102 | 橡胶板 10mm以下 | kg | 155.4 | 5.638 | 0 | 0 | 计价 | 按实计算
GJ10-38 | 材料 | 乙供 | C19090101 | 粘结剂 通用 | kg | 4.4027 | 10.825 | 0 | 0 | 计价 | 按实计算
GJ10-38 | 材料 | 乙供 | C19110101 | 氧气 | m³ | 32.949 | 4.71 | 0 | 0 | 计价 | 按实计算
GJ10-38 | 材料 | 乙供 | C19110201 | 乙炔气 | m³ | 11.5017 | 10.379 | 0 | 0 | 计价 | 按实计算
GJ10-38 | 材料 | 乙供 | C21010101 | 水 | t | 85.05 | 4.1 | 0 | 0 | 计价 | 按实计算
GJ10-38 | 材料 | 乙供 | C22010101 | 钢管脚手架 包括扣件 | kg | 504 | 4.215 | 0 | 0 | 计价 | 按实计算
GJ10-38 | 材料 | 乙供 | C22010141 | 木脚手板 50×250×4000 | 块 | 15.75 | 70 | 0 | 0 | 计价 | 按实计算
GJ10-38 | 材料 | 乙供 | C22010201 | 枕木 160×220×2500 | 根 | 0.0525 | 131.101 | 0 | 0 | 计价 | 按实计算
GJ10-38 | 材料 | 乙供 | C22030701 | 尼龙砂轮片 Φ100 | 片 | 349.65 | 1.099 | 0 | 0 | 计价 | 按实计算
GJ10-38 | 材料 | 乙供 | C22030801 | 角磨头 Φ25 | 只 | 178.5 | 0.959 | 0 | 0 | 计价 | 按实计算
GJ10-38 | 材料 | 乙供 | C22040461 | 碎布 | kg | 3.36 | 3.489 | 0 | 0 | 计价 | 按实计算
GJ10-38 | 材料 | 乙供 | C99010102 | 其他材料费 | 元 | 155.3876 | 1 | 0 | 0 | 计价 | 按实计算
GJ10-38 | 机械 | 乙供 | J03-01-007 | 履带式起重机 起重量 40t | 台班 | 0.5649 | 1364.4 | 0 | 0 | 计价 | 按实计算
GJ10-38 | 机械 | 乙供 | J03-01-076 | 塔式起重机 起重力矩 600kN·m | 台班 | 0.146 | 2601.42 | 0 | 0 | 计价 | 按实计算
GJ10-38 | 机械 | 乙供 | J04-01-002 | 载重汽车 5t | 台班 | 0.0977 | 380.35 | 0 | 0 | 计价 | 按实计算
GJ10-38 | 机械 | 乙供 | J04-01-007 | 载重汽车 15t | 台班 | 1.6937 | 697.12 | 0 | 0 | 计价 | 按实计算
GJ10-38 | 机械 | 乙供 | J05-01-010 | 电动单筒慢速卷扬机 50kN | 台班 | 15.3384 | 181.65 | 0 | 0 | 计价 | 按实计算
GJ10-38 | 机械 | 乙供 | J10-01-001 | 交流弧焊机 容量 21kVA | 台班 | 2.4297 | 67 | 0 | 0 | 计价 | 按实计算
GJ10-38 | 机械 | 乙供 | J10-01-038 | 逆变直流焊机 电流 400A以内 | 台班 | 21.9009 | 78.16 | 0 | 0 | 计价 | 按实计算
GJ10-38 | 机械 | 乙供 | J11-01-019 | 电动空气压缩机 排气量 6m³/min | 台班 | 7.056 | 241.13 | 0 | 0 | 计价 | 按实计算
GJ10-38 | 机械 | 乙供 | J15-01-001 | 轴流通风机 功率 7.5kW | 台班 | 7.9023 | 45.76 | 0 | 0 | 计价 | 按实计算
GJ10-38 | 机械 | 乙供 | J15-01-006-1 | 鼓风机 能力 8m³/min | 台班 | 1.49 | 31.3 | 0 | 0 | 计价 | 按实计算
GJ10-39 | 人工 | 乙供 | 9101108 | 安装普通工 | 工日 | 54.7323 | 70 | 0 | 0 | 计价 | 按实计算
GJ10-39 | 人工 | 乙供 | 9101109 | 安装技术工 | 工日 | 218.9292 | 107 | 0 | 0 | 计价 | 按实计算
GJ10-39 | 材料 | 乙供 | C01020000 | 型钢 综合 | kg | 317.1 | 3.857 | 0 | 0 | 计价 | 按实计算
GJ10-39 | 材料 | 乙供 | C01020713 | 圆钢 Φ10以上 | kg | 4.5087 | 3.959 | 0 | 0 | 计价 | 按实计算
GJ10-39 | 材料 | 乙供 | C01030203 | 中厚钢板 6~12 | kg | 91.35 | 3.836 | 0 | 0 | 计价 | 按实计算
GJ10-39 | 材料 | 乙供 | C12010100 | 电焊条 J422 综合 | kg | 5.5041 | 4.96 | 0 | 0 | 计价 | 按实计算
GJ10-39 | 材料 | 乙供 | C12010200 | 电焊条 J507 综合 | kg | 93.45 | 5.52 | 0 | 0 | 计价 | 按实计算
GJ10-39 | 材料 | 乙供 | C12011800 | 不锈钢电焊条 综合 | kg | 18.9 | 32.933 | 0 | 0 | 计价 | 按实计算
GJ10-39 | 材料 | 乙供 | C14010100 | 镀锌铁丝 | kg | 1.8501 | 4.427 | 0 | 0 | 计价 | 按实计算
GJ10-39 | 材料 | 乙供 | C18010102 | 橡胶板 10mm以下 | kg | 178.5 | 5.638 | 0 | 0 | 计价 | 按实计算
GJ10-39 | 材料 | 乙供 | C19090101 | 粘结剂 通用 | kg | 5.0453 | 10.825 | 0 | 0 | 计价 | 按实计算
GJ10-39 | 材料 | 乙供 | C19110101 | 氧气 | m³ | 37.758 | 4.71 | 0 | 0 | 计价 | 按实计算
GJ10-39 | 材料 | 乙供 | C19110201 | 乙炔气 | m³ | 13.1786 | 10.379 | 0 | 0 | 计价 | 按实计算
GJ10-39 | 材料 | 乙供 | C21010101 | 水 | t | 96.6 | 4.1 | 0 | 0 | 计价 | 按实计算
GJ10-39 | 材料 | 乙供 | C22010101 | 钢管脚手架 包括扣件 | kg | 576.45 | 4.215 | 0 | 0 | 计价 | 按实计算
GJ10-39 | 材料 | 乙供 | C22010141 | 木脚手板 50×250×4000 | 块 | 17.85 | 70 | 0 | 0 | 计价 | 按实计算
GJ10-39 | 材料 | 乙供 | C22010201 | 枕木 160×220×2500 | 根 | 0.063 | 131.101 | 0 | 0 | 计价 | 按实计算
GJ10-39 | 材料 | 乙供 | C22030701 | 尼龙砂轮片 Φ100 | 片 | 401.1 | 1.099 | 0 | 0 | 计价 | 按实计算
GJ10-39 | 材料 | 乙供 | C22030801 | 角磨头 Φ25 | 只 | 204.75 | 0.959 | 0 | 0 | 计价 | 按实计算
GJ10-39 | 材料 | 乙供 | C22040461 | 碎布 | kg | 3.885 | 3.489 | 0 | 0 | 计价 | 按实计算
GJ10-39 | 材料 | 乙供 | C99010102 | 其他材料费 | 元 | 177.4997 | 1 | 0 | 0 | 计价 | 按实计算
GJ10-39 | 机械 | 乙供 | J03-01-007 | 履带式起重机 起重量 40t | 台班 | 0.6468 | 1364.4 | 0 | 0 | 计价 | 按实计算
GJ10-39 | 机械 | 乙供 | J03-01-076 | 塔式起重机 起重力矩 600kN·m | 台班 | 0.168 | 2601.42 | 0 | 0 | 计价 | 按实计算
GJ10-39 | 机械 | 乙供 | J04-01-002 | 载重汽车 5t | 台班 | 0.1124 | 380.35 | 0 | 0 | 计价 | 按实计算
GJ10-39 | 机械 | 乙供 | J04-01-007 | 载重汽车 15t | 台班 | 1.9404 | 697.12 | 0 | 0 | 计价 | 按实计算
GJ10-39 | 机械 | 乙供 | J05-01-010 | 电动单筒慢速卷扬机 50kN | 台班 | 17.576 | 181.65 | 0 | 0 | 计价 | 按实计算
GJ10-39 | 机械 | 乙供 | J10-01-001 | 交流弧焊机 容量 21kVA | 台班 | 2.7836 | 67 | 0 | 0 | 计价 | 按实计算
GJ10-39 | 机械 | 乙供 | J10-01-038 | 逆变直流焊机 电流 400A以内 | 台班 | 23.7097 | 78.16 | 0 | 0 | 计价 | 按实计算
GJ10-39 | 机械 | 乙供 | J11-01-019 | 电动空气压缩机 排气量 6m³/min | 台班 | 8.085 | 241.13 | 0 | 0 | 计价 | 按实计算
GJ10-39 | 机械 | 乙供 | J15-01-001 | 轴流通风机 功率 7.5kW | 台班 | 9.0552 | 45.76 | 0 | 0 | 计价 | 按实计算
GJ10-39 | 机械 | 乙供 | J15-01-006-1 | 鼓风机 能力 8m³/min | 台班 | 1.7073 | 31.3 | 0 | 0 | 计价 | 按实计算
GJ10-40 | 人工 | 乙供 | 9101108 | 安装普通工 | 工日 | 14.7735 | 70 | 0 | 0 | 计价 | 按实计算
GJ10-40 | 人工 | 乙供 | 9101109 | 安装技术工 | 工日 | 60.501 | 107 | 0 | 0 | 计价 | 按实计算
GJ10-40 | 材料 | 乙供 | C01030304 | 镀锌钢板 2.5以下 | kg | 1.7472 | 4.995 | 0 | 0 | 计价 | 按实计算
GJ10-40 | 材料 | 乙供 | C07010101 | 平垫铁 综合 | kg | 19.3389 | 4.655 | 0 | 0 | 计价 | 按实计算
GJ10-40 | 材料 | 乙供 | C07010201 | 斜垫铁 综合 | kg | 31.373 | 4.655 | 0 | 0 | 计价 | 按实计算
GJ10-40 | 材料 | 乙供 | C12010200 | 电焊条 J507 综合 | kg | 1.5131 | 5.52 | 0 | 0 | 计价 | 按实计算
GJ10-40 | 材料 | 乙供 | C14010100 | 镀锌铁丝 | kg | 1.0479 | 4.427 | 0 | 0 | 计价 | 按实计算
GJ10-40 | 材料 | 乙供 | C19020402 | 钙基脂(黄油) | kg | 1.9982 | 7.163 | 0 | 0 | 计价 | 按实计算
GJ10-40 | 材料 | 乙供 | C19030701 | 渗透剂 | kg | 7.8624 | 10.5 | 0 | 0 | 计价 | 按实计算
GJ10-40 | 材料 | 乙供 | C19110101 | 氧气 | m³ | 11.7936 | 4.71 | 0 | 0 | 计价 | 按实计算
GJ10-40 | 材料 | 乙供 | C19110201 | 乙炔气 | m³ | 4.1276 | 10.379 | 0 | 0 | 计价 | 按实计算
GJ10-40 | 材料 | 乙供 | C21020101 | 电 | kW·h | 1693.44 | 0.84 | 0 | 0 | 计价 | 按实计算
GJ10-40 | 材料 | 乙供 | C22010101 | 钢管脚手架 包括扣件 | kg | 1.5372 | 4.215 | 0 | 0 | 计价 | 按实计算
GJ10-40 | 材料 | 乙供 | C22010141 | 木脚手板 50×250×4000 | 块 | 0.0525 | 70 | 0 | 0 | 计价 | 按实计算
GJ10-40 | 材料 | 乙供 | C22010201 | 枕木 160×220×2500 | 根 | 0.0651 | 131.101 | 0 | 0 | 计价 | 按实计算
GJ10-40 | 材料 | 乙供 | C22040101 | 砂布 | 张 | 13.104 | 0.66 | 0 | 0 | 计价 | 按实计算
GJ10-40 | 材料 | 乙供 | C22040501 | 棉纱头 | kg | 3.9312 | 5.67 | 0 | 0 | 计价 | 按实计算
GJ10-40 | 材料 | 乙供 | C99010102 | 其他材料费 | 元 | 38.5031 | 1 | 0 | 0 | 计价 | 按实计算
GJ10-40 | 机械 | 乙供 | J03-01-007 | 履带式起重机 起重量 40t | 台班 | 0.4368 | 1364.4 | 0 | 0 | 计价 | 按实计算
GJ10-40 | 机械 | 乙供 | J03-01-065 | 叉式起重机 起重量 3t | 台班 | 0.546 | 435.71 | 0 | 0 | 计价 | 按实计算
GJ10-40 | 机械 | 乙供 | J04-01-004 | 载重汽车 8t | 台班 | 0.546 | 445.99 | 0 | 0 | 计价 | 按实计算
GJ10-40 | 机械 | 乙供 | J10-01-038 | 逆变直流焊机 电流 400A以内 | 台班 | 0.5043 | 78.16 | 0 | 0 | 计价 | 按实计算
GJ10-41 | 人工 | 乙供 | 9101108 | 安装普通工 | 工日 | 17.5875 | 70 | 0 | 0 | 计价 | 按实计算
GJ10-41 | 人工 | 乙供 | 9101109 | 安装技术工 | 工日 | 70.35 | 107 | 0 | 0 | 计价 | 按实计算
GJ10-41 | 材料 | 乙供 | C01030304 | 镀锌钢板 2.5以下 | kg | 2.0538 | 4.995 | 0 | 0 | 计价 | 按实计算
GJ10-41 | 材料 | 乙供 | C07010101 | 平垫铁 综合 | kg | 24.3695 | 4.655 | 0 | 0 | 计价 | 按实计算
GJ10-41 | 材料 | 乙供 | C07010201 | 斜垫铁 综合 | kg | 39.5283 | 4.655 | 0 | 0 | 计价 | 按实计算
GJ10-41 | 材料 | 乙供 | C12010200 | 电焊条 J507 综合 | kg | 1.7945 | 5.52 | 0 | 0 | 计价 | 按实计算
GJ10-41 | 材料 | 乙供 | C14010100 | 镀锌铁丝 | kg | 1.1361 | 4.427 | 0 | 0 | 计价 | 按实计算
GJ10-41 | 材料 | 乙供 | C19020402 | 钙基脂(黄油) | kg | 2.2859 | 7.163 | 0 | 0 | 计价 | 按实计算
GJ10-41 | 材料 | 乙供 | C19030701 | 渗透剂 | kg | 8.4914 | 10.5 | 0 | 0 | 计价 | 按实计算
GJ10-41 | 材料 | 乙供 | C19110101 | 氧气 | m³ | 14.8596 | 4.71 | 0 | 0 | 计价 | 按实计算
GJ10-41 | 材料 | 乙供 | C19110201 | 乙炔气 | m³ | 5.1986 | 10.379 | 0 | 0 | 计价 | 按实计算
GJ10-41 | 材料 | 乙供 | C21020101 | 电 | kW·h | 2540.16 | 0.84 | 0 | 0 | 计价 | 按实计算
GJ10-41 | 材料 | 乙供 | C22010101 | 钢管脚手架 包括扣件 | kg | 1.7976 | 4.215 | 0 | 0 | 计价 | 按实计算
GJ10-41 | 材料 | 乙供 | C22010141 | 木脚手板 50×250×4000 | 块 | 0.0609 | 70 | 0 | 0 | 计价 | 按实计算
GJ10-41 | 材料 | 乙供 | C22010201 | 枕木 160×220×2500 | 根 | 0.0819 | 131.101 | 0 | 0 | 计价 | 按实计算
GJ10-41 | 材料 | 乙供 | C22040101 | 砂布 | 张 | 14.742 | 0.66 | 0 | 0 | 计价 | 按实计算
GJ10-41 | 材料 | 乙供 | C22040501 | 棉纱头 | kg | 4.2452 | 5.67 | 0 | 0 | 计价 | 按实计算
GJ10-41 | 材料 | 乙供 | C99010102 | 其他材料费 | 元 | 54.8445 | 1 | 0 | 0 | 计价 | 按实计算
GJ10-41 | 机械 | 乙供 | J03-01-007 | 履带式起重机 起重量 40t | 台班 | 0.4914 | 1364.4 | 0 | 0 | 计价 | 按实计算
GJ10-41 | 机械 | 乙供 | J03-01-065 | 叉式起重机 起重量 3t | 台班 | 0.4914 | 435.71 | 0 | 0 | 计价 | 按实计算
GJ10-41 | 机械 | 乙供 | J04-01-005 | 载重汽车 10t | 台班 | 0.4914 | 490.08 | 0 | 0 | 计价 | 按实计算
GJ10-41 | 机械 | 乙供 | J10-01-038 | 逆变直流焊机 电流 400A以内 | 台班 | 0.5982 | 78.16 | 0 | 0 | 计价 | 按实计算
GJ10-42 | 人工 | 乙供 | 9101108 | 安装普通工 | 工日 | 19.698 | 70 | 0 | 0 | 计价 | 按实计算
GJ10-42 | 人工 | 乙供 | 9101109 | 安装技术工 | 工日 | 78.0885 | 107 | 0 | 0 | 计价 | 按实计算
GJ10-42 | 材料 | 乙供 | C01030304 | 镀锌钢板 2.5以下 | kg | 2.6198 | 4.995 | 0 | 0 | 计价 | 按实计算
GJ10-42 | 材料 | 乙供 | C07010101 | 平垫铁 综合 | kg | 27.8355 | 4.655 | 0 | 0 | 计价 | 按实计算
GJ10-42 | 材料 | 乙供 | C07010201 | 斜垫铁 综合 | kg | 47.0411 | 4.655 | 0 | 0 | 计价 | 按实计算
GJ10-42 | 材料 | 乙供 | C12010200 | 电焊条 J507 综合 | kg | 2.0055 | 5.52 | 0 | 0 | 计价 | 按实计算
GJ10-42 | 材料 | 乙供 | C14010100 | 镀锌铁丝 | kg | 1.1613 | 4.427 | 0 | 0 | 计价 | 按实计算
GJ10-42 | 材料 | 乙供 | C19020402 | 钙基脂(黄油) | kg | 2.4308 | 7.163 | 0 | 0 | 计价 | 按实计算
GJ10-42 | 材料 | 乙供 | C19030701 | 渗透剂 | kg | 8.6625 | 10.5 | 0 | 0 | 计价 | 按实计算
GJ10-42 | 材料 | 乙供 | C19110101 | 氧气 | m³ | 17.6894 | 4.71 | 0 | 0 | 计价 | 按实计算
GJ10-42 | 材料 | 乙供 | C19110201 | 乙炔气 | m³ | 6.1898 | 10.379 | 0 | 0 | 计价 | 按实计算
GJ10-42 | 材料 | 乙供 | C21020101 | 电 | kW·h | 4032 | 0.84 | 0 | 0 | 计价 | 按实计算
GJ10-42 | 材料 | 乙供 | C22010101 | 钢管脚手架 包括扣件 | kg | 1.9887 | 4.215 | 0 | 0 | 计价 | 按实计算
GJ10-42 | 材料 | 乙供 | C22010141 | 木脚手板 50×250×4000 | 块 | 0.0662 | 70 | 0 | 0 | 计价 | 按实计算
GJ10-42 | 材料 | 乙供 | C22010201 | 枕木 160×220×2500 | 根 | 0.1008 | 131.101 | 0 | 0 | 计价 | 按实计算
GJ10-42 | 材料 | 乙供 | C22040101 | 砂布 | 张 | 15.0371 | 0.66 | 0 | 0 | 计价 | 按实计算
GJ10-42 | 材料 | 乙供 | C22040501 | 棉纱头 | kg | 4.3281 | 5.67 | 0 | 0 | 计价 | 按实计算
GJ10-42 | 材料 | 乙供 | C99010102 | 其他材料费 | 元 | 81.627 | 1 | 0 | 0 | 计价 | 按实计算
GJ10-42 | 机械 | 乙供 | J03-01-007 | 履带式起重机 起重量 40t | 台班 | 0.5019 | 1364.4 | 0 | 0 | 计价 | 按实计算
GJ10-42 | 机械 | 乙供 | J03-01-065 | 叉式起重机 起重量 3t | 台班 | 0.6269 | 435.71 | 0 | 0 | 计价 | 按实计算
GJ10-42 | 机械 | 乙供 | J04-01-006 | 载重汽车 12t | 台班 | 0.4179 | 593.93 | 0 | 0 | 计价 | 按实计算
GJ10-42 | 机械 | 乙供 | J10-01-038 | 逆变直流焊机 电流 400A以内 | 台班 | 0.6685 | 78.16 | 0 | 0 | 计价 | 按实计算
GJ10-43 | 人工 | 乙供 | 9101108 | 安装普通工 | 工日 | 20.4015 | 70 | 0 | 0 | 计价 | 按实计算
GJ10-43 | 人工 | 乙供 | 9101109 | 安装技术工 | 工日 | 80.9025 | 107 | 0 | 0 | 计价 | 按实计算
GJ10-43 | 材料 | 乙供 | C01030304 | 镀锌钢板 2.5以下 | kg | 2.7164 | 4.995 | 0 | 0 | 计价 | 按实计算
GJ10-43 | 材料 | 乙供 | C07010101 | 平垫铁 综合 | kg | 28.8719 | 4.655 | 0 | 0 | 计价 | 按实计算
GJ10-43 | 材料 | 乙供 | C07010201 | 斜垫铁 综合 | kg | 48.7935 | 4.655 | 0 | 0 | 计价 | 按实计算
GJ10-43 | 材料 | 乙供 | C12010200 | 电焊条 J507 综合 | kg | 2.0801 | 5.52 | 0 | 0 | 计价 | 按实计算
GJ10-43 | 材料 | 乙供 | C14010100 | 镀锌铁丝 | kg | 1.2044 | 4.427 | 0 | 0 | 计价 | 按实计算
GJ10-43 | 材料 | 乙供 | C19020402 | 钙基脂(黄油) | kg | 2.5221 | 7.163 | 0 | 0 | 计价 | 按实计算
GJ10-43 | 材料 | 乙供 | C19030701 | 渗透剂 | kg | 8.9859 | 10.5 | 0 | 0 | 计价 | 按实计算
GJ10-43 | 材料 | 乙供 | C19110101 | 氧气 | m³ | 18.3488 | 4.71 | 0 | 0 | 计价 | 按实计算
GJ10-43 | 材料 | 乙供 | C19110201 | 乙炔气 | m³ | 6.4208 | 10.379 | 0 | 0 | 计价 | 按实计算
GJ10-43 | 材料 | 乙供 | C21020101 | 电 | kW·h | 4838.4 | 0.84 | 0 | 0 | 计价 | 按实计算
GJ10-43 | 材料 | 乙供 | C22010101 | 钢管脚手架 包括扣件 | kg | 2.0633 | 4.215 | 0 | 0 | 计价 | 按实计算
GJ10-43 | 材料 | 乙供 | C22010141 | 木脚手板 50×250×4000 | 块 | 0.0693 | 70 | 0 | 0 | 计价 | 按实计算
GJ10-43 | 材料 | 乙供 | C22010201 | 枕木 160×220×2500 | 根 | 0.1029 | 131.101 | 0 | 0 | 计价 | 按实计算
GJ10-43 | 材料 | 乙供 | C22040101 | 砂布 | 张 | 15.5967 | 0.66 | 0 | 0 | 计价 | 按实计算
GJ10-43 | 材料 | 乙供 | C22040501 | 棉纱头 | kg | 4.4877 | 5.67 | 0 | 0 | 计价 | 按实计算
GJ10-43 | 材料 | 乙供 | C99010102 | 其他材料费 | 元 | 95.6886 | 1 | 0 | 0 | 计价 | 按实计算
GJ10-43 | 机械 | 乙供 | J03-01-007 | 履带式起重机 起重量 40t | 台班 | 0.5198 | 1364.4 | 0 | 0 | 计价 | 按实计算
GJ10-43 | 机械 | 乙供 | J03-01-065 | 叉式起重机 起重量 3t | 台班 | 0.65 | 435.71 | 0 | 0 | 计价 | 按实计算
GJ10-43 | 机械 | 乙供 | J04-01-006 | 载重汽车 12t | 台班 | 0.4337 | 593.93 | 0 | 0 | 计价 | 按实计算
GJ10-43 | 机械 | 乙供 | J10-01-038 | 逆变直流焊机 电流 400A以内 | 台班 | 0.6933 | 78.16 | 0 | 0 | 计价 | 按实计算
GJ10-44 | 人工 | 乙供 | 9101108 | 安装普通工 | 工日 | 7.7385 | 70 | 0 | 0 | 计价 | 按实计算
GJ10-44 | 人工 | 乙供 | 9101109 | 安装技术工 | 工日 | 29.547 | 107 | 0 | 0 | 计价 | 按实计算
GJ10-44 | 材料 | 乙供 | C01030204 | 中厚钢板 12~20 | kg | 45.36 | 3.836 | 0 | 0 | 计价 | 按实计算
GJ10-44 | 材料 | 乙供 | C04010301 | 紫铜皮 0.5以下 | kg | 0.168 | 51.078 | 0 | 0 | 计价 | 按实计算
GJ10-44 | 材料 | 乙供 | C07010201 | 斜垫铁 综合 | kg | 70.56 | 4.655 | 0 | 0 | 计价 | 按实计算
GJ10-44 | 材料 | 乙供 | C12010200 | 电焊条 J507 综合 | kg | 3.5868 | 5.52 | 0 | 0 | 计价 | 按实计算
GJ10-44 | 材料 | 乙供 | C17030201 | 石棉扭绳 | kg | 1.2684 | 3.986 | 0 | 0 | 计价 | 按实计算
GJ10-44 | 材料 | 乙供 | C19020402 | 钙基脂(黄油) | kg | 1.6884 | 7.163 | 0 | 0 | 计价 | 按实计算
GJ10-44 | 材料 | 乙供 | C19030701 | 渗透剂 | kg | 5.0652 | 10.5 | 0 | 0 | 计价 | 按实计算
GJ10-44 | 材料 | 乙供 | C19110101 | 氧气 | m³ | 11.3148 | 4.71 | 0 | 0 | 计价 | 按实计算
GJ10-44 | 材料 | 乙供 | C19110201 | 乙炔气 | m³ | 3.9648 | 10.379 | 0 | 0 | 计价 | 按实计算
GJ10-44 | 材料 | 乙供 | C21010101 | 水 | t | 6.804 | 4.1 | 0 | 0 | 计价 | 按实计算
GJ10-44 | 材料 | 乙供 | C21020101 | 电 | kW·h | 1641.36 | 0.84 | 0 | 0 | 计价 | 按实计算
GJ10-44 | 材料 | 乙供 | C22040101 | 砂布 | 张 | 3.3768 | 0.66 | 0 | 0 | 计价 | 按实计算
GJ10-44 | 材料 | 乙供 | C22040401 | 白布 | m² | 0.378 | 3.358 | 0 | 0 | 计价 | 按实计算
GJ10-44 | 材料 | 乙供 | C22040501 | 棉纱头 | kg | 1.6884 | 5.67 | 0 | 0 | 计价 | 按实计算
GJ10-44 | 材料 | 乙供 | C99010102 | 其他材料费 | 元 | 42.3065 | 1 | 0 | 0 | 计价 | 按实计算
GJ10-44 | 机械 | 乙供 | J03-01-038 | 汽车式起重机 起重量 25t | 台班 | 0.168 | 1122.92 | 0 | 0 | 计价 | 按实计算
GJ10-44 | 机械 | 乙供 | J04-01-005 | 载重汽车 10t | 台班 | 0.42 | 490.08 | 0 | 0 | 计价 | 按实计算
GJ10-44 | 机械 | 乙供 | J05-01-009 | 电动单筒慢速卷扬机 30kN | 台班 | 2.5368 | 175.97 | 0 | 0 | 计价 | 按实计算
GJ10-44 | 机械 | 乙供 | J10-01-038 | 逆变直流焊机 电流 400A以内 | 台班 | 0.8925 | 78.16 | 0 | 0 | 计价 | 按实计算
GJ10-45 | 人工 | 乙供 | 9101108 | 安装普通工 | 工日 | 8.442 | 70 | 0 | 0 | 计价 | 按实计算
GJ10-45 | 人工 | 乙供 | 9101109 | 安装技术工 | 工日 | 34.4715 | 107 | 0 | 0 | 计价 | 按实计算
GJ10-45 | 材料 | 乙供 | C01030204 | 中厚钢板 12~20 | kg | 49.35 | 3.836 | 0 | 0 | 计价 | 按实计算
GJ10-45 | 材料 | 乙供 | C04010301 | 紫铜皮 0.5以下 | kg | 0.1932 | 51.078 | 0 | 0 | 计价 | 按实计算
GJ10-45 | 材料 | 乙供 | C07010201 | 斜垫铁 综合 | kg | 81.48 | 4.655 | 0 | 0 | 计价 | 按实计算
GJ10-45 | 材料 | 乙供 | C12010200 | 电焊条 J507 综合 | kg | 3.696 | 5.52 | 0 | 0 | 计价 | 按实计算
GJ10-45 | 材料 | 乙供 | C17030201 | 石棉扭绳 | kg | 1.3335 | 3.986 | 0 | 0 | 计价 | 按实计算
GJ10-45 | 材料 | 乙供 | C19020402 | 钙基脂(黄油) | kg | 1.9404 | 7.163 | 0 | 0 | 计价 | 按实计算
GJ10-45 | 材料 | 乙供 | C19030701 | 渗透剂 | kg | 5.8212 | 10.5 | 0 | 0 | 计价 | 按实计算
GJ10-45 | 材料 | 乙供 | C19110101 | 氧气 | m³ | 13.0116 | 4.71 | 0 | 0 | 计价 | 按实计算
GJ10-45 | 材料 | 乙供 | C19110201 | 乙炔气 | m³ | 4.5612 | 10.379 | 0 | 0 | 计价 | 按实计算
GJ10-45 | 材料 | 乙供 | C21010101 | 水 | t | 6.8985 | 4.1 | 0 | 0 | 计价 | 按实计算
GJ10-45 | 材料 | 乙供 | C21020101 | 电 | kW·h | 1887.48 | 0.84 | 0 | 0 | 计价 | 按实计算
GJ10-45 | 材料 | 乙供 | C22040101 | 砂布 | 张 | 3.8808 | 0.66 | 0 | 0 | 计价 | 按实计算
GJ10-45 | 材料 | 乙供 | C22040401 | 白布 | m² | 0.4368 | 3.358 | 0 | 0 | 计价 | 按实计算
GJ10-45 | 材料 | 乙供 | C22040501 | 棉纱头 | kg | 1.806 | 5.67 | 0 | 0 | 计价 | 按实计算
GJ10-45 | 材料 | 乙供 | C99010102 | 其他材料费 | 元 | 48.3173 | 1 | 0 | 0 | 计价 | 按实计算
GJ10-45 | 机械 | 乙供 | J03-01-038 | 汽车式起重机 起重量 25t | 台班 | 0.1785 | 1122.92 | 0 | 0 | 计价 | 按实计算
GJ10-45 | 机械 | 乙供 | J04-01-005 | 载重汽车 10t | 台班 | 0.4515 | 490.08 | 0 | 0 | 计价 | 按实计算
GJ10-45 | 机械 | 乙供 | J05-01-009 | 电动单筒慢速卷扬机 30kN | 台班 | 2.6775 | 175.97 | 0 | 0 | 计价 | 按实计算
GJ10-45 | 机械 | 乙供 | J10-01-038 | 逆变直流焊机 电流 400A以内 | 台班 | 0.9345 | 78.16 | 0 | 0 | 计价 | 按实计算
GJ10-46 | 人工 | 乙供 | 9101108 | 安装普通工 | 工日 | 9.1455 | 70 | 0 | 0 | 计价 | 按实计算
GJ10-46 | 人工 | 乙供 | 9101109 | 安装技术工 | 工日 | 35.8785 | 107 | 0 | 0 | 计价 | 按实计算
GJ10-46 | 材料 | 乙供 | C01030204 | 中厚钢板 12~20 | kg | 51.45 | 3.836 | 0 | 0 | 计价 | 按实计算
GJ10-46 | 材料 | 乙供 | C04010301 | 紫铜皮 0.5以下 | kg | 0.21 | 51.078 | 0 | 0 | 计价 | 按实计算
GJ10-46 | 材料 | 乙供 | C07010201 | 斜垫铁 综合 | kg | 87.36 | 4.655 | 0 | 0 | 计价 | 按实计算
GJ10-46 | 材料 | 乙供 | C12010200 | 电焊条 J507 综合 | kg | 3.9165 | 5.52 | 0 | 0 | 计价 | 按实计算
GJ10-46 | 材料 | 乙供 | C17030201 | 石棉扭绳 | kg | 1.365 | 3.986 | 0 | 0 | 计价 | 按实计算
GJ10-46 | 材料 | 乙供 | C19020402 | 钙基脂(黄油) | kg | 2.0748 | 7.163 | 0 | 0 | 计价 | 按实计算
GJ10-46 | 材料 | 乙供 | C19030701 | 渗透剂 | kg | 5.9178 | 10.5 | 0 | 0 | 计价 | 按实计算
GJ10-46 | 材料 | 乙供 | C19110101 | 氧气 | m³ | 13.9104 | 4.71 | 0 | 0 | 计价 | 按实计算
GJ10-46 | 材料 | 乙供 | C19110201 | 乙炔气 | m³ | 4.8804 | 10.379 | 0 | 0 | 计价 | 按实计算
GJ10-46 | 材料 | 乙供 | C21010101 | 水 | t | 7.5075 | 4.1 | 0 | 0 | 计价 | 按实计算
GJ10-46 | 材料 | 乙供 | C21020101 | 电 | kW·h | 2018.52 | 0.84 | 0 | 0 | 计价 | 按实计算
GJ10-46 | 材料 | 乙供 | C22040101 | 砂布 | 张 | 4.1496 | 0.66 | 0 | 0 | 计价 | 按实计算
GJ10-46 | 材料 | 乙供 | C22040401 | 白布 | m² | 0.4704 | 3.358 | 0 | 0 | 计价 | 按实计算
GJ10-46 | 材料 | 乙供 | C22040501 | 棉纱头 | kg | 1.9005 | 5.67 | 0 | 0 | 计价 | 按实计算
GJ10-46 | 材料 | 乙供 | C99010102 | 其他材料费 | 元 | 51.5282 | 1 | 0 | 0 | 计价 | 按实计算
GJ10-46 | 机械 | 乙供 | J03-01-038 | 汽车式起重机 起重量 25t | 台班 | 0.189 | 1122.92 | 0 | 0 | 计价 | 按实计算
GJ10-46 | 机械 | 乙供 | J04-01-005 | 载重汽车 10t | 台班 | 0.4935 | 490.08 | 0 | 0 | 计价 | 按实计算
GJ10-46 | 机械 | 乙供 | J05-01-009 | 电动单筒慢速卷扬机 30kN | 台班 | 2.9085 | 175.97 | 0 | 0 | 计价 | 按实计算
GJ10-46 | 机械 | 乙供 | J10-01-038 | 逆变直流焊机 电流 400A以内 | 台班 | 0.966 | 78.16 | 0 | 0 | 计价 | 按实计算
GJ10-47 | 人工 | 乙供 | 9101108 | 安装普通工 | 工日 | 9.1455 | 70 | 0 | 0 | 计价 | 按实计算
GJ10-47 | 人工 | 乙供 | 9101109 | 安装技术工 | 工日 | 37.2855 | 107 | 0 | 0 | 计价 | 按实计算
GJ10-47 | 材料 | 乙供 | C01030204 | 中厚钢板 12~20 | kg | 55.65 | 3.836 | 0 | 0 | 计价 | 按实计算
GJ10-47 | 材料 | 乙供 | C04010301 | 紫铜皮 0.5以下 | kg | 0.21 | 51.078 | 0 | 0 | 计价 | 按实计算
GJ10-47 | 材料 | 乙供 | C07010201 | 斜垫铁 综合 | kg | 92.4 | 4.655 | 0 | 0 | 计价 | 按实计算
GJ10-47 | 材料 | 乙供 | C12010200 | 电焊条 J507 综合 | kg | 4.0425 | 5.52 | 0 | 0 | 计价 | 按实计算
GJ10-47 | 材料 | 乙供 | C17030201 | 石棉扭绳 | kg | 1.428 | 3.986 | 0 | 0 | 计价 | 按实计算
GJ10-47 | 材料 | 乙供 | C19020402 | 钙基脂(黄油) | kg | 2.079 | 7.163 | 0 | 0 | 计价 | 按实计算
GJ10-47 | 材料 | 乙供 | C19030701 | 渗透剂 | kg | 6.216 | 10.5 | 0 | 0 | 计价 | 按实计算
GJ10-47 | 材料 | 乙供 | C19110101 | 氧气 | m³ | 14.1792 | 4.71 | 0 | 0 | 计价 | 按实计算
GJ10-47 | 材料 | 乙供 | C19110201 | 乙炔气 | m³ | 4.9644 | 10.379 | 0 | 0 | 计价 | 按实计算
GJ10-47 | 材料 | 乙供 | C21010101 | 水 | t | 7.6965 | 4.1 | 0 | 0 | 计价 | 按实计算
GJ10-47 | 材料 | 乙供 | C21020101 | 电 | kW·h | 2188.2 | 0.84 | 0 | 0 | 计价 | 按实计算
GJ10-47 | 材料 | 乙供 | C22040101 | 砂布 | 张 | 4.2252 | 0.66 | 0 | 0 | 计价 | 按实计算
GJ10-47 | 材料 | 乙供 | C22040401 | 白布 | m² | 0.5292 | 3.358 | 0 | 0 | 计价 | 按实计算
GJ10-47 | 材料 | 乙供 | C22040501 | 棉纱头 | kg | 1.9635 | 5.67 | 0 | 0 | 计价 | 按实计算
GJ10-47 | 材料 | 乙供 | C99010102 | 其他材料费 | 元 | 55.3228 | 1 | 0 | 0 | 计价 | 按实计算
GJ10-47 | 机械 | 乙供 | J03-01-038 | 汽车式起重机 起重量 25t | 台班 | 0.1995 | 1122.92 | 0 | 0 | 计价 | 按实计算
GJ10-47 | 机械 | 乙供 | J04-01-005 | 载重汽车 10t | 台班 | 0.525 | 490.08 | 0 | 0 | 计价 | 按实计算
GJ10-47 | 机械 | 乙供 | J05-01-009 | 电动单筒慢速卷扬机 30kN | 台班 | 3.108 | 175.97 | 0 | 0 | 计价 | 按实计算
GJ10-47 | 机械 | 乙供 | J10-01-038 | 逆变直流焊机 电流 400A以内 | 台班 | 0.9975 | 78.16 | 0 | 0 | 计价 | 按实计算
GJ10-48 | 人工 | 乙供 | 9101108 | 安装普通工 | 工日 | 10.5525 | 70 | 0 | 0 | 计价 | 按实计算
GJ10-48 | 人工 | 乙供 | 9101109 | 安装技术工 | 工日 | 43.617 | 107 | 0 | 0 | 计价 | 按实计算
GJ10-48 | 材料 | 乙供 | C01030204 | 中厚钢板 12~20 | kg | 65.1 | 3.836 | 0 | 0 | 计价 | 按实计算
GJ10-48 | 材料 | 乙供 | C04010301 | 紫铜皮 0.5以下 | kg | 0.252 | 51.078 | 0 | 0 | 计价 | 按实计算
GJ10-48 | 材料 | 乙供 | C07010201 | 斜垫铁 综合 | kg | 108.15 | 4.655 | 0 | 0 | 计价 | 按实计算
GJ10-48 | 材料 | 乙供 | C12010200 | 电焊条 J507 综合 | kg | 4.515 | 5.52 | 0 | 0 | 计价 | 按实计算
GJ10-48 | 材料 | 乙供 | C17030201 | 石棉扭绳 | kg | 1.596 | 3.986 | 0 | 0 | 计价 | 按实计算
GJ10-48 | 材料 | 乙供 | C19020402 | 钙基脂(黄油) | kg | 2.226 | 7.163 | 0 | 0 | 计价 | 按实计算
GJ10-48 | 材料 | 乙供 | C19030701 | 渗透剂 | kg | 7.5075 | 10.5 | 0 | 0 | 计价 | 按实计算
GJ10-48 | 材料 | 乙供 | C19110101 | 氧气 | m³ | 17.052 | 4.71 | 0 | 0 | 计价 | 按实计算
GJ10-48 | 材料 | 乙供 | C19110201 | 乙炔气 | m³ | 5.964 | 10.379 | 0 | 0 | 计价 | 按实计算
GJ10-48 | 材料 | 乙供 | C21010101 | 水 | t | 8.526 | 4.1 | 0 | 0 | 计价 | 按实计算
GJ10-48 | 材料 | 乙供 | C21020101 | 电 | kW·h | 4115.16 | 0.84 | 0 | 0 | 计价 | 按实计算
GJ10-48 | 材料 | 乙供 | C22040101 | 砂布 | 张 | 5.376 | 0.66 | 0 | 0 | 计价 | 按实计算
GJ10-48 | 材料 | 乙供 | C22040401 | 白布 | m² | 0.6804 | 3.358 | 0 | 0 | 计价 | 按实计算
GJ10-48 | 材料 | 乙供 | C22040501 | 棉纱头 | kg | 2.1 | 5.67 | 0 | 0 | 计价 | 按实计算
GJ10-48 | 材料 | 乙供 | C99010102 | 其他材料费 | 元 | 90.8748 | 1 | 0 | 0 | 计价 | 按实计算
GJ10-48 | 机械 | 乙供 | J03-01-038 | 汽车式起重机 起重量 25t | 台班 | 0.231 | 1122.92 | 0 | 0 | 计价 | 按实计算
GJ10-48 | 机械 | 乙供 | J04-01-005 | 载重汽车 10t | 台班 | 0.63 | 490.08 | 0 | 0 | 计价 | 按实计算
GJ10-48 | 机械 | 乙供 | J05-01-009 | 电动单筒慢速卷扬机 30kN | 台班 | 3.3075 | 175.97 | 0 | 0 | 计价 | 按实计算
GJ10-48 | 机械 | 乙供 | J10-01-038 | 逆变直流焊机 电流 400A以内 | 台班 | 1.155 | 78.16 | 0 | 0 | 计价 | 按实计算
GJ10-49 | 人工 | 乙供 | 9101108 | 安装普通工 | 工日 | 9.1455 | 70 | 0 | 0 | 计价 | 按实计算
GJ10-49 | 人工 | 乙供 | 9101109 | 安装技术工 | 工日 | 37.989 | 107 | 0 | 0 | 计价 | 按实计算
GJ10-49 | 材料 | 乙供 | C01030204 | 中厚钢板 12~20 | kg | 59.85 | 3.836 | 0 | 0 | 计价 | 按实计算
GJ10-49 | 材料 | 乙供 | C04010301 | 紫铜皮 0.5以下 | kg | 0.231 | 51.078 | 0 | 0 | 计价 | 按实计算
GJ10-49 | 材料 | 乙供 | C07010201 | 斜垫铁 综合 | kg | 96.6 | 4.655 | 0 | 0 | 计价 | 按实计算
GJ10-49 | 材料 | 乙供 | C12010200 | 电焊条 J507 综合 | kg | 4.1244 | 5.52 | 0 | 0 | 计价 | 按实计算
GJ10-49 | 材料 | 乙供 | C17030201 | 石棉扭绳 | kg | 1.4532 | 3.986 | 0 | 0 | 计价 | 按实计算
GJ10-49 | 材料 | 乙供 | C19020402 | 钙基脂(黄油) | kg | 2.1315 | 7.163 | 0 | 0 | 计价 | 按实计算
GJ10-49 | 材料 | 乙供 | C19030701 | 渗透剂 | kg | 6.7956 | 10.5 | 0 | 0 | 计价 | 按实计算
GJ10-49 | 材料 | 乙供 | C19110101 | 氧气 | m³ | 16.3128 | 4.71 | 0 | 0 | 计价 | 按实计算
GJ10-49 | 材料 | 乙供 | C19110201 | 乙炔气 | m³ | 5.712 | 10.379 | 0 | 0 | 计价 | 按实计算
GJ10-49 | 材料 | 乙供 | C21010101 | 水 | t | 7.896 | 4.1 | 0 | 0 | 计价 | 按实计算
GJ10-49 | 材料 | 乙供 | C21020101 | 电 | kW·h | 2516.64 | 0.84 | 0 | 0 | 计价 | 按实计算
GJ10-49 | 材料 | 乙供 | C22040101 | 砂布 | 张 | 4.8552 | 0.66 | 0 | 0 | 计价 | 按实计算
GJ10-49 | 材料 | 乙供 | C22040401 | 白布 | m² | 0.6132 | 3.358 | 0 | 0 | 计价 | 按实计算
GJ10-49 | 材料 | 乙供 | C22040501 | 棉纱头 | kg | 2.016 | 5.67 | 0 | 0 | 计价 | 按实计算
GJ10-49 | 材料 | 乙供 | C99010102 | 其他材料费 | 元 | 62.108 | 1 | 0 | 0 | 计价 | 按实计算
GJ10-49 | 机械 | 乙供 | J03-01-038 | 汽车式起重机 起重量 25t | 台班 | 0.21 | 1122.92 | 0 | 0 | 计价 | 按实计算
GJ10-49 | 机械 | 乙供 | J04-01-005 | 载重汽车 10t | 台班 | 0.5565 | 490.08 | 0 | 0 | 计价 | 按实计算
GJ10-49 | 机械 | 乙供 | J05-01-009 | 电动单筒慢速卷扬机 30kN | 台班 | 3.15 | 175.97 | 0 | 0 | 计价 | 按实计算
GJ10-49 | 机械 | 乙供 | J10-01-038 | 逆变直流焊机 电流 400A以内 | 台班 | 1.0185 | 78.16 | 0 | 0 | 计价 | 按实计算
GJ10-50 | 人工 | 乙供 | 9101108 | 安装普通工 | 工日 | 9.849 | 70 | 0 | 0 | 计价 | 按实计算
GJ10-50 | 人工 | 乙供 | 9101109 | 安装技术工 | 工日 | 40.0995 | 107 | 0 | 0 | 计价 | 按实计算
GJ10-50 | 材料 | 乙供 | C01030204 | 中厚钢板 12~20 | kg | 61.95 | 3.836 | 0 | 0 | 计价 | 按实计算
GJ10-50 | 材料 | 乙供 | C04010301 | 紫铜皮 0.5以下 | kg | 0.2415 | 51.078 | 0 | 0 | 计价 | 按实计算
GJ10-50 | 材料 | 乙供 | C07010201 | 斜垫铁 综合 | kg | 101.85 | 4.655 | 0 | 0 | 计价 | 按实计算
GJ10-50 | 材料 | 乙供 | C12010200 | 电焊条 J507 综合 | kg | 4.3575 | 5.52 | 0 | 0 | 计价 | 按实计算
GJ10-50 | 材料 | 乙供 | C17030201 | 石棉扭绳 | kg | 1.554 | 3.986 | 0 | 0 | 计价 | 按实计算
GJ10-50 | 材料 | 乙供 | C19020402 | 钙基脂(黄油) | kg | 2.205 | 7.163 | 0 | 0 | 计价 | 按实计算
GJ10-50 | 材料 | 乙供 | C19030701 | 渗透剂 | kg | 7.14 | 10.5 | 0 | 0 | 计价 | 按实计算
GJ10-50 | 材料 | 乙供 | C19110101 | 氧气 | m³ | 16.905 | 4.71 | 0 | 0 | 计价 | 按实计算
GJ10-50 | 材料 | 乙供 | C19110201 | 乙炔气 | m³ | 5.8485 | 10.379 | 0 | 0 | 计价 | 按实计算
GJ10-50 | 材料 | 乙供 | C21010101 | 水 | t | 8.148 | 4.1 | 0 | 0 | 计价 | 按实计算
GJ10-50 | 材料 | 乙供 | C21020101 | 电 | kW·h | 2691.36 | 0.84 | 0 | 0 | 计价 | 按实计算
GJ10-50 | 材料 | 乙供 | C22040101 | 砂布 | 张 | 5.1912 | 0.66 | 0 | 0 | 计价 | 按实计算
GJ10-50 | 材料 | 乙供 | C22040401 | 白布 | m² | 0.6552 | 3.358 | 0 | 0 | 计价 | 按实计算
GJ10-50 | 材料 | 乙供 | C22040501 | 棉纱头 | kg | 2.0748 | 5.67 | 0 | 0 | 计价 | 按实计算
GJ10-50 | 材料 | 乙供 | C99010102 | 其他材料费 | 元 | 65.9393 | 1 | 0 | 0 | 计价 | 按实计算
GJ10-50 | 机械 | 乙供 | J03-01-038 | 汽车式起重机 起重量 25t | 台班 | 0.2205 | 1122.92 | 0 | 0 | 计价 | 按实计算
GJ10-50 | 机械 | 乙供 | J04-01-005 | 载重汽车 10t | 台班 | 0.5985 | 490.08 | 0 | 0 | 计价 | 按实计算
GJ10-50 | 机械 | 乙供 | J05-01-009 | 电动单筒慢速卷扬机 30kN | 台班 | 3.276 | 175.97 | 0 | 0 | 计价 | 按实计算
GJ10-50 | 机械 | 乙供 | J10-01-038 | 逆变直流焊机 电流 400A以内 | 台班 | 1.1025 | 78.16 | 0 | 0 | 计价 | 按实计算
GJ10-51 | 人工 | 乙供 | 9101108 | 安装普通工 | 工日 | 12.663 | 70 | 0 | 0 | 计价 | 按实计算
GJ10-51 | 人工 | 乙供 | 9101109 | 安装技术工 | 工日 | 50.652 | 107 | 0 | 0 | 计价 | 按实计算
GJ10-51 | 材料 | 乙供 | C01030204 | 中厚钢板 12~20 | kg | 67.2 | 3.836 | 0 | 0 | 计价 | 按实计算
GJ10-51 | 材料 | 乙供 | C04010301 | 紫铜皮 0.5以下 | kg | 0.2625 | 51.078 | 0 | 0 | 计价 | 按实计算
GJ10-51 | 材料 | 乙供 | C07010201 | 斜垫铁 综合 | kg | 133.56 | 4.655 | 0 | 0 | 计价 | 按实计算
GJ10-51 | 材料 | 乙供 | C12010200 | 电焊条 J507 综合 | kg | 4.7376 | 5.52 | 0 | 0 | 计价 | 按实计算
GJ10-51 | 材料 | 乙供 | C17030201 | 石棉扭绳 | kg | 1.6716 | 3.986 | 0 | 0 | 计价 | 按实计算
GJ10-51 | 材料 | 乙供 | C19020402 | 钙基脂(黄油) | kg | 2.2575 | 7.163 | 0 | 0 | 计价 | 按实计算
GJ10-51 | 材料 | 乙供 | C19030701 | 渗透剂 | kg | 9.4752 | 10.5 | 0 | 0 | 计价 | 按实计算
GJ10-51 | 材料 | 乙供 | C19110101 | 氧气 | m³ | 22.512 | 4.71 | 0 | 0 | 计价 | 按实计算
GJ10-51 | 材料 | 乙供 | C19110201 | 乙炔气 | m³ | 7.8708 | 10.379 | 0 | 0 | 计价 | 按实计算
GJ10-51 | 材料 | 乙供 | C21010101 | 水 | t | 9.072 | 4.1 | 0 | 0 | 计价 | 按实计算
GJ10-51 | 材料 | 乙供 | C21020101 | 电 | kW·h | 5432.28 | 0.84 | 0 | 0 | 计价 | 按实计算
GJ10-51 | 材料 | 乙供 | C22040101 | 砂布 | 张 | 5.5692 | 0.66 | 0 | 0 | 计价 | 按实计算
GJ10-51 | 材料 | 乙供 | C22040401 | 白布 | m² | 0.8988 | 3.358 | 0 | 0 | 计价 | 按实计算
GJ10-51 | 材料 | 乙供 | C22040501 | 棉纱头 | kg | 2.226 | 5.67 | 0 | 0 | 计价 | 按实计算
GJ10-51 | 材料 | 乙供 | C99010102 | 其他材料费 | 元 | 116.9746 | 1 | 0 | 0 | 计价 | 按实计算
GJ10-51 | 机械 | 乙供 | J03-01-038 | 汽车式起重机 起重量 25t | 台班 | 0.2415 | 1122.92 | 0 | 0 | 计价 | 按实计算
GJ10-51 | 机械 | 乙供 | J04-01-005 | 载重汽车 10t | 台班 | 0.6594 | 490.08 | 0 | 0 | 计价 | 按实计算
GJ10-51 | 机械 | 乙供 | J05-01-009 | 电动单筒慢速卷扬机 30kN | 台班 | 3.339 | 175.97 | 0 | 0 | 计价 | 按实计算
GJ10-51 | 机械 | 乙供 | J10-01-038 | 逆变直流焊机 电流 400A以内 | 台班 | 1.239 | 78.16 | 0 | 0 | 计价 | 按实计算
GJ10-52 | 人工 | 乙供 | 9101108 | 安装普通工 | 工日 | 7.7385 | 70 | 0 | 0 | 计价 | 按实计算
GJ10-52 | 人工 | 乙供 | 9101109 | 安装技术工 | 工日 | 30.954 | 107 | 0 | 0 | 计价 | 按实计算
GJ10-52 | 材料 | 乙供 | C01030204 | 中厚钢板 12~20 | kg | 47.88 | 3.836 | 0 | 0 | 计价 | 按实计算
GJ10-52 | 材料 | 乙供 | C04010301 | 紫铜皮 0.5以下 | kg | 0.1764 | 51.078 | 0 | 0 | 计价 | 按实计算
GJ10-52 | 材料 | 乙供 | C07010201 | 斜垫铁 综合 | kg | 74.76 | 4.655 | 0 | 0 | 计价 | 按实计算
GJ10-52 | 材料 | 乙供 | C12010200 | 电焊条 J507 综合 | kg | 3.7632 | 5.52 | 0 | 0 | 计价 | 按实计算
GJ10-52 | 材料 | 乙供 | C17030201 | 石棉扭绳 | kg | 1.3272 | 3.986 | 0 | 0 | 计价 | 按实计算
GJ10-52 | 材料 | 乙供 | C19020402 | 钙基脂(黄油) | kg | 1.7724 | 7.163 | 0 | 0 | 计价 | 按实计算
GJ10-52 | 材料 | 乙供 | C19030701 | 渗透剂 | kg | 5.3172 | 10.5 | 0 | 0 | 计价 | 按实计算
GJ10-52 | 材料 | 乙供 | C19110101 | 氧气 | m³ | 11.8776 | 4.71 | 0 | 0 | 计价 | 按实计算
GJ10-52 | 材料 | 乙供 | C19110201 | 乙炔气 | m³ | 4.1664 | 10.379 | 0 | 0 | 计价 | 按实计算
GJ10-52 | 材料 | 乙供 | C21010101 | 水 | t | 7.224 | 4.1 | 0 | 0 | 计价 | 按实计算
GJ10-52 | 材料 | 乙供 | C21020101 | 电 | kW·h | 1722.84 | 0.84 | 0 | 0 | 计价 | 按实计算
GJ10-52 | 材料 | 乙供 | C22040101 | 砂布 | 张 | 3.5448 | 0.66 | 0 | 0 | 计价 | 按实计算
GJ10-52 | 材料 | 乙供 | C22040401 | 白布 | m² | 0.3948 | 3.358 | 0 | 0 | 计价 | 按实计算
GJ10-52 | 材料 | 乙供 | C22040501 | 棉纱头 | kg | 1.7724 | 5.67 | 0 | 0 | 计价 | 按实计算
GJ10-52 | 材料 | 乙供 | C99010102 | 其他材料费 | 元 | 44.4996 | 1 | 0 | 0 | 计价 | 按实计算
GJ10-52 | 机械 | 乙供 | J03-01-038 | 汽车式起重机 起重量 25t | 台班 | 0.1764 | 1122.92 | 0 | 0 | 计价 | 按实计算
GJ10-52 | 机械 | 乙供 | J04-01-005 | 载重汽车 10t | 台班 | 0.4452 | 490.08 | 0 | 0 | 计价 | 按实计算
GJ10-52 | 机械 | 乙供 | J05-01-009 | 电动单筒慢速卷扬机 30kN | 台班 | 2.6628 | 175.97 | 0 | 0 | 计价 | 按实计算
GJ10-52 | 机械 | 乙供 | J10-01-038 | 逆变直流焊机 电流 400A以内 | 台班 | 0.9904 | 78.16 | 0 | 0 | 计价 | 按实计算
GJ10-53 | 人工 | 乙供 | 9101108 | 安装普通工 | 工日 | 8.442 | 70 | 0 | 0 | 计价 | 按实计算
GJ10-53 | 人工 | 乙供 | 9101109 | 安装技术工 | 工日 | 33.0645 | 107 | 0 | 0 | 计价 | 按实计算
GJ10-53 | 材料 | 乙供 | C01030204 | 中厚钢板 12~20 | kg | 51.0972 | 3.836 | 0 | 0 | 计价 | 按实计算
GJ10-53 | 材料 | 乙供 | C04010301 | 紫铜皮 0.5以下 | kg | 0.188 | 51.078 | 0 | 0 | 计价 | 按实计算
GJ10-53 | 材料 | 乙供 | C07010201 | 斜垫铁 综合 | kg | 78.9096 | 4.655 | 0 | 0 | 计价 | 按实计算
GJ10-53 | 材料 | 乙供 | C12010200 | 电焊条 J507 综合 | kg | 4.0037 | 5.52 | 0 | 0 | 计价 | 按实计算
GJ10-53 | 材料 | 乙供 | C17030201 | 石棉扭绳 | kg | 1.4165 | 3.986 | 0 | 0 | 计价 | 按实计算
GJ10-53 | 材料 | 乙供 | C19020402 | 钙基脂(黄油) | kg | 1.8827 | 7.163 | 0 | 0 | 计价 | 按实计算
GJ10-53 | 材料 | 乙供 | C19030701 | 渗透剂 | kg | 5.6532 | 10.5 | 0 | 0 | 计价 | 按实计算
GJ10-53 | 材料 | 乙供 | C19110101 | 氧气 | m³ | 12.6326 | 4.71 | 0 | 0 | 计价 | 按实计算
GJ10-53 | 材料 | 乙供 | C19110201 | 乙炔气 | m³ | 4.431 | 10.379 | 0 | 0 | 计价 | 按实计算
GJ10-53 | 材料 | 乙供 | C21010101 | 水 | t | 7.6325 | 4.1 | 0 | 0 | 计价 | 按实计算
GJ10-53 | 材料 | 乙供 | C21020101 | 电 | kW·h | 1832.3844 | 0.84 | 0 | 0 | 计价 | 按实计算
GJ10-53 | 材料 | 乙供 | C22040101 | 砂布 | 张 | 3.7706 | 0.66 | 0 | 0 | 计价 | 按实计算
GJ10-53 | 材料 | 乙供 | C22040401 | 白布 | m² | 0.4274 | 3.358 | 0 | 0 | 计价 | 按实计算
GJ10-53 | 材料 | 乙供 | C22040501 | 棉纱头 | kg | 1.8827 | 5.67 | 0 | 0 | 计价 | 按实计算
GJ10-53 | 材料 | 乙供 | C99010102 | 其他材料费 | 元 | 47.2821 | 1 | 0 | 0 | 计价 | 按实计算
GJ10-53 | 机械 | 乙供 | J03-01-038 | 汽车式起重机 起重量 25t | 台班 | 0.188 | 1122.92 | 0 | 0 | 计价 | 按实计算
GJ10-53 | 机械 | 乙供 | J04-01-005 | 载重汽车 10t | 台班 | 0.4725 | 490.08 | 0 | 0 | 计价 | 按实计算
GJ10-53 | 机械 | 乙供 | J05-01-009 | 电动单筒慢速卷扬机 30kN | 台班 | 2.8266 | 175.97 | 0 | 0 | 计价 | 按实计算
GJ10-53 | 机械 | 乙供 | J10-01-038 | 逆变直流焊机 电流 400A以内 | 台班 | 1.0536 | 78.16 | 0 | 0 | 计价 | 按实计算
GJ10-54 | 人工 | 乙供 | 9101108 | 安装普通工 | 工日 | 9.1455 | 70 | 0 | 0 | 计价 | 按实计算
GJ10-54 | 人工 | 乙供 | 9101109 | 安装技术工 | 工日 | 35.8785 | 107 | 0 | 0 | 计价 | 按实计算
GJ10-54 | 材料 | 乙供 | C01030204 | 中厚钢板 12~20 | kg | 50.4 | 3.836 | 0 | 0 | 计价 | 按实计算
GJ10-54 | 材料 | 乙供 | C04010301 | 紫铜皮 0.5以下 | kg | 0.1848 | 51.078 | 0 | 0 | 计价 | 按实计算
GJ10-54 | 材料 | 乙供 | C07010201 | 斜垫铁 综合 | kg | 89.04 | 4.655 | 0 | 0 | 计价 | 按实计算
GJ10-54 | 材料 | 乙供 | C12010200 | 电焊条 J507 综合 | kg | 3.948 | 5.52 | 0 | 0 | 计价 | 按实计算
GJ10-54 | 材料 | 乙供 | C17030201 | 石棉扭绳 | kg | 1.3944 | 3.986 | 0 | 0 | 计价 | 按实计算
GJ10-54 | 材料 | 乙供 | C19020402 | 钙基脂(黄油) | kg | 1.8564 | 7.163 | 0 | 0 | 计价 | 按实计算
GJ10-54 | 材料 | 乙供 | C19030701 | 渗透剂 | kg | 6.5016 | 10.5 | 0 | 0 | 计价 | 按实计算
GJ10-54 | 材料 | 乙供 | C19110101 | 氧气 | m³ | 15.5988 | 4.71 | 0 | 0 | 计价 | 按实计算
GJ10-54 | 材料 | 乙供 | C19110201 | 乙炔气 | m³ | 5.46 | 10.379 | 0 | 0 | 计价 | 按实计算
GJ10-54 | 材料 | 乙供 | C21010101 | 水 | t | 7.56 | 4.1 | 0 | 0 | 计价 | 按实计算
GJ10-54 | 材料 | 乙供 | C21020101 | 电 | kW·h | 2406.6 | 0.84 | 0 | 0 | 计价 | 按实计算
GJ10-54 | 材料 | 乙供 | C22040101 | 砂布 | 张 | 4.6452 | 0.66 | 0 | 0 | 计价 | 按实计算
GJ10-54 | 材料 | 乙供 | C22040401 | 白布 | m² | 0.588 | 3.358 | 0 | 0 | 计价 | 按实计算
GJ10-54 | 材料 | 乙供 | C22040501 | 棉纱头 | kg | 1.8564 | 5.67 | 0 | 0 | 计价 | 按实计算
GJ10-54 | 材料 | 乙供 | C99010102 | 其他材料费 | 元 | 58.4884 | 1 | 0 | 0 | 计价 | 按实计算
GJ10-54 | 机械 | 乙供 | J03-01-038 | 汽车式起重机 起重量 25t | 台班 | 0.1848 | 1122.92 | 0 | 0 | 计价 | 按实计算
GJ10-54 | 机械 | 乙供 | J04-01-005 | 载重汽车 10t | 台班 | 0.462 | 490.08 | 0 | 0 | 计价 | 按实计算
GJ10-54 | 机械 | 乙供 | J05-01-009 | 电动单筒慢速卷扬机 30kN | 台班 | 2.7888 | 175.97 | 0 | 0 | 计价 | 按实计算
GJ10-54 | 机械 | 乙供 | J10-01-038 | 逆变直流焊机 电流 400A以内 | 台班 | 1.039 | 78.16 | 0 | 0 | 计价 | 按实计算
GJ10-55 | 人工 | 乙供 | 9101108 | 安装普通工 | 工日 | 12.663 | 70 | 0 | 0 | 计价 | 按实计算
GJ10-55 | 人工 | 乙供 | 9101109 | 安装技术工 | 工日 | 50.652 | 107 | 0 | 0 | 计价 | 按实计算
GJ10-55 | 材料 | 乙供 | C01030204 | 中厚钢板 12~20 | kg | 67.2 | 3.836 | 0 | 0 | 计价 | 按实计算
GJ10-55 | 材料 | 乙供 | C04010301 | 紫铜皮 0.5以下 | kg | 0.2268 | 51.078 | 0 | 0 | 计价 | 按实计算
GJ10-55 | 材料 | 乙供 | C07010201 | 斜垫铁 综合 | kg | 133.56 | 4.655 | 0 | 0 | 计价 | 按实计算
GJ10-55 | 材料 | 乙供 | C12010200 | 电焊条 J507 综合 | kg | 4.7376 | 5.52 | 0 | 0 | 计价 | 按实计算
GJ10-55 | 材料 | 乙供 | C17030201 | 石棉扭绳 | kg | 1.6716 | 3.986 | 0 | 0 | 计价 | 按实计算
GJ10-55 | 材料 | 乙供 | C19020402 | 钙基脂(黄油) | kg | 2.226 | 7.163 | 0 | 0 | 计价 | 按实计算
GJ10-55 | 材料 | 乙供 | C19030701 | 渗透剂 | kg | 9.4752 | 10.5 | 0 | 0 | 计价 | 按实计算
GJ10-55 | 材料 | 乙供 | C19110101 | 氧气 | m³ | 22.512 | 4.71 | 0 | 0 | 计价 | 按实计算
GJ10-55 | 材料 | 乙供 | C19110201 | 乙炔气 | m³ | 7.8708 | 10.379 | 0 | 0 | 计价 | 按实计算
GJ10-55 | 材料 | 乙供 | C21010101 | 水 | t | 9.072 | 4.1 | 0 | 0 | 计价 | 按实计算
GJ10-55 | 材料 | 乙供 | C21020101 | 电 | kW·h | 5432.28 | 0.84 | 0 | 0 | 计价 | 按实计算
GJ10-55 | 材料 | 乙供 | C22040101 | 砂布 | 张 | 5.5692 | 0.66 | 0 | 0 | 计价 | 按实计算
GJ10-55 | 材料 | 乙供 | C22040401 | 白布 | m² | 0.8988 | 3.358 | 0 | 0 | 计价 | 按实计算
GJ10-55 | 材料 | 乙供 | C22040501 | 棉纱头 | kg | 2.226 | 5.67 | 0 | 0 | 计价 | 按实计算
GJ10-55 | 材料 | 乙供 | C99010102 | 其他材料费 | 元 | 116.9337 | 1 | 0 | 0 | 计价 | 按实计算
GJ10-55 | 机械 | 乙供 | J03-01-038 | 汽车式起重机 起重量 25t | 台班 | 0.2268 | 1122.92 | 0 | 0 | 计价 | 按实计算
GJ10-55 | 机械 | 乙供 | J04-01-005 | 载重汽车 10t | 台班 | 0.5544 | 490.08 | 0 | 0 | 计价 | 按实计算
GJ10-55 | 机械 | 乙供 | J05-01-009 | 电动单筒慢速卷扬机 30kN | 台班 | 3.3432 | 175.97 | 0 | 0 | 计价 | 按实计算
GJ10-55 | 机械 | 乙供 | J10-01-038 | 逆变直流焊机 电流 400A以内 | 台班 | 1.2468 | 78.16 | 0 | 0 | 计价 | 按实计算
GJ10-56 | 人工 | 乙供 | 9101108 | 安装普通工 | 工日 | 4.3617 | 70 | 0 | 0 | 计价 | 按实计算
GJ10-56 | 人工 | 乙供 | 9101109 | 安装技术工 | 工日 | 17.4468 | 107 | 0 | 0 | 计价 | 按实计算
GJ10-56 | 材料 | 乙供 | C01020000 | 型钢 综合 | kg | 2.5095 | 3.857 | 0 | 0 | 计价 | 按实计算
GJ10-56 | 材料 | 乙供 | C01020713 | 圆钢 Φ10以上 | kg | 1.5645 | 3.959 | 0 | 0 | 计价 | 按实计算
GJ10-56 | 材料 | 乙供 | C01030203 | 中厚钢板 6~12 | kg | 1.5645 | 3.836 | 0 | 0 | 计价 | 按实计算
GJ10-56 | 材料 | 乙供 | C04010301 | 紫铜皮 0.5以下 | kg | 0.168 | 51.078 | 0 | 0 | 计价 | 按实计算
GJ10-56 | 材料 | 乙供 | C07010101 | 平垫铁 综合 | kg | 2.121 | 4.655 | 0 | 0 | 计价 | 按实计算
GJ10-56 | 材料 | 乙供 | C07010201 | 斜垫铁 综合 | kg | 4.263 | 4.655 | 0 | 0 | 计价 | 按实计算
GJ10-56 | 材料 | 乙供 | C12010100 | 电焊条 J422 综合 | kg | 2.1525 | 4.96 | 0 | 0 | 计价 | 按实计算
GJ10-56 | 材料 | 乙供 | C14010100 | 镀锌铁丝 | kg | 0.6405 | 4.427 | 0 | 0 | 计价 | 按实计算
GJ10-56 | 材料 | 乙供 | C17030502 | 石棉橡胶板 中压 6以下 | kg | 1.701 | 8.49 | 0 | 0 | 计价 | 按实计算
GJ10-56 | 材料 | 乙供 | C17030702 | 油浸石棉盘根 10以下 | kg | 0.798 | 19.69 | 0 | 0 | 计价 | 按实计算
GJ10-56 | 材料 | 乙供 | C19020402 | 钙基脂(黄油) | kg | 1.6485 | 7.163 | 0 | 0 | 计价 | 按实计算
GJ10-56 | 材料 | 乙供 | C19030701 | 渗透剂 | kg | 2.919 | 10.5 | 0 | 0 | 计价 | 按实计算
GJ10-56 | 材料 | 乙供 | C19110101 | 氧气 | m³ | 2.562 | 4.71 | 0 | 0 | 计价 | 按实计算
GJ10-56 | 材料 | 乙供 | C19110201 | 乙炔气 | m³ | 0.882 | 10.379 | 0 | 0 | 计价 | 按实计算
GJ10-56 | 材料 | 乙供 | C21020101 | 电 | kW·h | 2004.975 | 0.84 | 0 | 0 | 计价 | 按实计算
GJ10-56 | 材料 | 乙供 | C22010101 | 钢管脚手架 包括扣件 | kg | 6.468 | 4.215 | 0 | 0 | 计价 | 按实计算
GJ10-56 | 材料 | 乙供 | C22010141 | 木脚手板 50×250×4000 | 块 | 0.084 | 70 | 0 | 0 | 计价 | 按实计算
GJ10-56 | 材料 | 乙供 | C22010201 | 枕木 160×220×2500 | 根 | 0.021 | 131.101 | 0 | 0 | 计价 | 按实计算
GJ10-56 | 材料 | 乙供 | C22040101 | 砂布 | 张 | 6.09 | 0.66 | 0 | 0 | 计价 | 按实计算
GJ10-56 | 材料 | 乙供 | C22040401 | 白布 | m² | 0.609 | 3.358 | 0 | 0 | 计价 | 按实计算
GJ10-56 | 材料 | 乙供 | C22040501 | 棉纱头 | kg | 2.4045 | 5.67 | 0 | 0 | 计价 | 按实计算
GJ10-56 | 材料 | 乙供 | C99010102 | 其他材料费 | 元 | 38.1458 | 1 | 0 | 0 | 计价 | 按实计算
GJ10-56 | 机械 | 乙供 | J03-01-066 | 叉式起重机 起重量 5t | 台班 | 0.1155 | 459.84 | 0 | 0 | 计价 | 按实计算
GJ10-56 | 机械 | 乙供 | J03-01-076 | 塔式起重机 起重力矩 600kN·m | 台班 | 0.0578 | 2601.42 | 0 | 0 | 计价 | 按实计算
GJ10-56 | 机械 | 乙供 | J04-01-002 | 载重汽车 5t | 台班 | 0.0389 | 380.35 | 0 | 0 | 计价 | 按实计算
GJ10-56 | 机械 | 乙供 | J05-01-010 | 电动单筒慢速卷扬机 50kN | 台班 | 0.0389 | 181.65 | 0 | 0 | 计价 | 按实计算
GJ10-56 | 机械 | 乙供 | J10-01-001 | 交流弧焊机 容量 21kVA | 台班 | 0.615 | 67 | 0 | 0 | 计价 | 按实计算
GJ10-57 | 人工 | 乙供 | 9101108 | 安装普通工 | 工日 | 5.7687 | 70 | 0 | 0 | 计价 | 按实计算
GJ10-57 | 人工 | 乙供 | 9101109 | 安装技术工 | 工日 | 23.0748 | 107 | 0 | 0 | 计价 | 按实计算
GJ10-57 | 材料 | 乙供 | C01020000 | 型钢 综合 | kg | 2.961 | 3.857 | 0 | 0 | 计价 | 按实计算
GJ10-57 | 材料 | 乙供 | C01020713 | 圆钢 Φ10以上 | kg | 1.8585 | 3.959 | 0 | 0 | 计价 | 按实计算
GJ10-57 | 材料 | 乙供 | C01030203 | 中厚钢板 6~12 | kg | 1.8585 | 3.836 | 0 | 0 | 计价 | 按实计算
GJ10-57 | 材料 | 乙供 | C04010301 | 紫铜皮 0.5以下 | kg | 0.2205 | 51.078 | 0 | 0 | 计价 | 按实计算
GJ10-57 | 材料 | 乙供 | C07010101 | 平垫铁 综合 | kg | 2.6565 | 4.655 | 0 | 0 | 计价 | 按实计算
GJ10-57 | 材料 | 乙供 | C07010201 | 斜垫铁 综合 | kg | 5.3235 | 4.655 | 0 | 0 | 计价 | 按实计算
GJ10-57 | 材料 | 乙供 | C12010100 | 电焊条 J422 综合 | kg | 3.4335 | 4.96 | 0 | 0 | 计价 | 按实计算
GJ10-57 | 材料 | 乙供 | C14010100 | 镀锌铁丝 | kg | 0.756 | 4.427 | 0 | 0 | 计价 | 按实计算
GJ10-57 | 材料 | 乙供 | C17030502 | 石棉橡胶板 中压 6以下 | kg | 2.2995 | 8.49 | 0 | 0 | 计价 | 按实计算
GJ10-57 | 材料 | 乙供 | C17030702 | 油浸石棉盘根 10以下 | kg | 1.05 | 19.69 | 0 | 0 | 计价 | 按实计算
GJ10-57 | 材料 | 乙供 | C19020402 | 钙基脂(黄油) | kg | 2.142 | 7.163 | 0 | 0 | 计价 | 按实计算
GJ10-57 | 材料 | 乙供 | C19030701 | 渗透剂 | kg | 5.376 | 10.5 | 0 | 0 | 计价 | 按实计算
GJ10-57 | 材料 | 乙供 | C19110101 | 氧气 | m³ | 3.1185 | 4.71 | 0 | 0 | 计价 | 按实计算
GJ10-57 | 材料 | 乙供 | C19110201 | 乙炔气 | m³ | 1.0815 | 10.379 | 0 | 0 | 计价 | 按实计算
GJ10-57 | 材料 | 乙供 | C21020101 | 电 | kW·h | 5014.548 | 0.84 | 0 | 0 | 计价 | 按实计算
GJ10-57 | 材料 | 乙供 | C22010101 | 钢管脚手架 包括扣件 | kg | 7.665 | 4.215 | 0 | 0 | 计价 | 按实计算
GJ10-57 | 材料 | 乙供 | C22010141 | 木脚手板 50×250×4000 | 块 | 0.0945 | 70 | 0 | 0 | 计价 | 按实计算
GJ10-57 | 材料 | 乙供 | C22010201 | 枕木 160×220×2500 | 根 | 0.021 | 131.101 | 0 | 0 | 计价 | 按实计算
GJ10-57 | 材料 | 乙供 | C22040101 | 砂布 | 张 | 6.825 | 0.66 | 0 | 0 | 计价 | 按实计算
GJ10-57 | 材料 | 乙供 | C22040401 | 白布 | m² | 0.8505 | 3.358 | 0 | 0 | 计价 | 按实计算
GJ10-57 | 材料 | 乙供 | C22040501 | 棉纱头 | kg | 4.116 | 5.67 | 0 | 0 | 计价 | 按实计算
GJ10-57 | 材料 | 乙供 | C99010102 | 其他材料费 | 元 | 90.3438 | 1 | 0 | 0 | 计价 | 按实计算
GJ10-57 | 机械 | 乙供 | J03-01-066 | 叉式起重机 起重量 5t | 台班 | 0.1848 | 459.84 | 0 | 0 | 计价 | 按实计算
GJ10-57 | 机械 | 乙供 | J03-01-076 | 塔式起重机 起重力矩 600kN·m | 台班 | 0.0683 | 2601.42 | 0 | 0 | 计价 | 按实计算
GJ10-57 | 机械 | 乙供 | J04-01-002 | 载重汽车 5t | 台班 | 0.0462 | 380.35 | 0 | 0 | 计价 | 按实计算
GJ10-57 | 机械 | 乙供 | J05-01-010 | 电动单筒慢速卷扬机 50kN | 台班 | 0.0462 | 181.65 | 0 | 0 | 计价 | 按实计算
GJ10-57 | 机械 | 乙供 | J10-01-001 | 交流弧焊机 容量 21kVA | 台班 | 0.8175 | 67 | 0 | 0 | 计价 | 按实计算
GJ10-58 | 人工 | 乙供 | 9101108 | 安装普通工 | 工日 | 246.9285 | 70 | 0 | 0 | 计价 | 按实计算
GJ10-58 | 人工 | 乙供 | 9101109 | 安装技术工 | 工日 | 987.714 | 107 | 0 | 0 | 计价 | 按实计算
GJ10-58 | 材料 | 乙供 | C01020000 | 型钢 综合 | kg | 2187.15 | 3.857 | 0 | 0 | 计价 | 按实计算
GJ10-58 | 材料 | 乙供 | C01030204 | 中厚钢板 12~20 | kg | 564.9 | 3.836 | 0 | 0 | 计价 | 按实计算
GJ10-58 | 材料 | 乙供 | C02010106 | 无缝钢管10~20号 Φ57以下 | kg | 88.2 | 4.75 | 0 | 0 | 计价 | 按实计算
GJ10-58 | 材料 | 乙供 | C04010205 | 紫铜棒 Φ16~80 | kg | 11.55 | 46.112 | 0 | 0 | 计价 | 按实计算
GJ10-58 | 材料 | 乙供 | C12010200 | 电焊条 J507 综合 | kg | 237.3 | 5.52 | 0 | 0 | 计价 | 按实计算
GJ10-58 | 材料 | 乙供 | C17030201 | 石棉扭绳 | kg | 21 | 3.986 | 0 | 0 | 计价 | 按实计算
GJ10-58 | 材料 | 乙供 | C17030502 | 石棉橡胶板 中压 6以下 | kg | 5.88 | 8.49 | 0 | 0 | 计价 | 按实计算
GJ10-58 | 材料 | 乙供 | C18040801 | 聚氯乙烯塑料薄膜 0.5mm | kg | 11.34 | 7.845 | 0 | 0 | 计价 | 按实计算
GJ10-58 | 材料 | 乙供 | C19020402 | 钙基脂(黄油) | kg | 22.05 | 7.163 | 0 | 0 | 计价 | 按实计算
GJ10-58 | 材料 | 乙供 | C19030701 | 渗透剂 | kg | 57.75 | 10.5 | 0 | 0 | 计价 | 按实计算
GJ10-58 | 材料 | 乙供 | C19091001 | 密封胶 | kg | 4.725 | 14.468 | 0 | 0 | 计价 | 按实计算
GJ10-58 | 材料 | 乙供 | C19110101 | 氧气 | m³ | 264.915 | 4.71 | 0 | 0 | 计价 | 按实计算
GJ10-58 | 材料 | 乙供 | C19110201 | 乙炔气 | m³ | 92.7255 | 10.379 | 0 | 0 | 计价 | 按实计算
GJ10-58 | 材料 | 乙供 | C21020101 | 电 | kW·h | 1598.1 | 0.84 | 0 | 0 | 计价 | 按实计算
GJ10-58 | 材料 | 乙供 | C22010101 | 钢管脚手架 包括扣件 | kg | 259.35 | 4.215 | 0 | 0 | 计价 | 按实计算
GJ10-58 | 材料 | 乙供 | C22010141 | 木脚手板 50×250×4000 | 块 | 34.65 | 70 | 0 | 0 | 计价 | 按实计算
GJ10-58 | 材料 | 乙供 | C22010201 | 枕木 160×220×2500 | 根 | 21 | 131.101 | 0 | 0 | 计价 | 按实计算
GJ10-58 | 材料 | 乙供 | C22030701 | 尼龙砂轮片 Φ100 | 片 | 134.4 | 1.099 | 0 | 0 | 计价 | 按实计算
GJ10-58 | 材料 | 乙供 | C22030801 | 角磨头 Φ25 | 只 | 119.7 | 0.959 | 0 | 0 | 计价 | 按实计算
GJ10-58 | 材料 | 乙供 | C22040101 | 砂布 | 张 | 126.525 | 0.66 | 0 | 0 | 计价 | 按实计算
GJ10-58 | 材料 | 乙供 | C22040302 | 羊毛毡 8以下 | m² | 2.205 | 40.938 | 0 | 0 | 计价 | 按实计算
GJ10-58 | 材料 | 乙供 | C22040401 | 白布 | m² | 14.7 | 3.358 | 0 | 0 | 计价 | 按实计算
GJ10-58 | 材料 | 乙供 | C22040501 | 棉纱头 | kg | 49.35 | 5.67 | 0 | 0 | 计价 | 按实计算
GJ10-58 | 材料 | 乙供 | C22040912 | 滤油纸 300×300 | 张 | 1212.75 | 0.625 | 0 | 0 | 计价 | 按实计算
GJ10-58 | 材料 | 乙供 | C99010102 | 其他材料费 | 元 | 505.3451 | 1 | 0 | 0 | 计价 | 按实计算
GJ10-58 | 机械 | 乙供 | J03-01-008 | 履带式起重机 起重量 50t | 台班 | 12.6 | 1545.55 | 0 | 0 | 计价 | 按实计算
GJ10-58 | 机械 | 乙供 | J03-01-013 | 履带式起重机 起重量 150t | 台班 | 3.465 | 5061.35 | 0 | 0 | 计价 | 按实计算
GJ10-58 | 机械 | 乙供 | J03-01-038 | 汽车式起重机 起重量 25t | 台班 | 3.15 | 1122.92 | 0 | 0 | 计价 | 按实计算
GJ10-58 | 机械 | 乙供 | J04-01-023 | 平板拖车组 25t | 台班 | 5.775 | 1019.62 | 0 | 0 | 计价 | 按实计算
GJ10-58 | 机械 | 乙供 | J10-01-038 | 逆变直流焊机 电流 400A以内 | 台班 | 51.5869 | 78.16 | 0 | 0 | 计价 | 按实计算
GJ10-58 | 机械 | 乙供 | J11-01-020 | 电动空气压缩机 排气量 10m³/min | 台班 | 2.73 | 419.72 | 0 | 0 | 计价 | 按实计算
GJ10-58 | 机械 | 乙供 | J13-01-041 | 滤油机 120L/h以内 | 台班 | 4.725 | 150.11 | 0 | 0 | 计价 | 按实计算
GJ10-59 | 人工 | 乙供 | 9101108 | 安装普通工 | 工日 | 307.8516 | 70 | 0 | 0 | 计价 | 按实计算
GJ10-59 | 人工 | 乙供 | 9101109 | 安装技术工 | 工日 | 1231.4064 | 107 | 0 | 0 | 计价 | 按实计算
GJ10-59 | 材料 | 乙供 | C01020000 | 型钢 综合 | kg | 2187.15 | 3.857 | 0 | 0 | 计价 | 按实计算
GJ10-59 | 材料 | 乙供 | C01030204 | 中厚钢板 12~20 | kg | 564.9 | 3.836 | 0 | 0 | 计价 | 按实计算
GJ10-59 | 材料 | 乙供 | C02010106 | 无缝钢管10~20号 Φ57以下 | kg | 88.2 | 4.75 | 0 | 0 | 计价 | 按实计算
GJ10-59 | 材料 | 乙供 | C04010205 | 紫铜棒 Φ16~80 | kg | 12.6 | 46.112 | 0 | 0 | 计价 | 按实计算
GJ10-59 | 材料 | 乙供 | C12010200 | 电焊条 J507 综合 | kg | 237.3 | 5.52 | 0 | 0 | 计价 | 按实计算
GJ10-59 | 材料 | 乙供 | C17030201 | 石棉扭绳 | kg | 22.05 | 3.986 | 0 | 0 | 计价 | 按实计算
GJ10-59 | 材料 | 乙供 | C17030502 | 石棉橡胶板 中压 6以下 | kg | 6.09 | 8.49 | 0 | 0 | 计价 | 按实计算
GJ10-59 | 材料 | 乙供 | C18040801 | 聚氯乙烯塑料薄膜 0.5mm | kg | 11.55 | 7.845 | 0 | 0 | 计价 | 按实计算
GJ10-59 | 材料 | 乙供 | C19020402 | 钙基脂(黄油) | kg | 22.05 | 7.163 | 0 | 0 | 计价 | 按实计算
GJ10-59 | 材料 | 乙供 | C19030701 | 渗透剂 | kg | 59.85 | 10.5 | 0 | 0 | 计价 | 按实计算
GJ10-59 | 材料 | 乙供 | C19091001 | 密封胶 | kg | 4.725 | 14.468 | 0 | 0 | 计价 | 按实计算
GJ10-59 | 材料 | 乙供 | C19110101 | 氧气 | m³ | 264.915 | 4.71 | 0 | 0 | 计价 | 按实计算
GJ10-59 | 材料 | 乙供 | C19110201 | 乙炔气 | m³ | 92.7255 | 10.379 | 0 | 0 | 计价 | 按实计算
GJ10-59 | 材料 | 乙供 | C21020101 | 电 | kW·h | 1809.15 | 0.84 | 0 | 0 | 计价 | 按实计算
GJ10-59 | 材料 | 乙供 | C22010101 | 钢管脚手架 包括扣件 | kg | 259.35 | 4.215 | 0 | 0 | 计价 | 按实计算
GJ10-59 | 材料 | 乙供 | C22010141 | 木脚手板 50×250×4000 | 块 | 34.65 | 70 | 0 | 0 | 计价 | 按实计算
GJ10-59 | 材料 | 乙供 | C22010201 | 枕木 160×220×2500 | 根 | 24.15 | 131.101 | 0 | 0 | 计价 | 按实计算
GJ10-59 | 材料 | 乙供 | C22030701 | 尼龙砂轮片 Φ100 | 片 | 145.95 | 1.099 | 0 | 0 | 计价 | 按实计算
GJ10-59 | 材料 | 乙供 | C22030801 | 角磨头 Φ25 | 只 | 119.7 | 0.959 | 0 | 0 | 计价 | 按实计算
GJ10-59 | 材料 | 乙供 | C22040101 | 砂布 | 张 | 144.9 | 0.66 | 0 | 0 | 计价 | 按实计算
GJ10-59 | 材料 | 乙供 | C22040302 | 羊毛毡 8以下 | m² | 2.205 | 40.938 | 0 | 0 | 计价 | 按实计算
GJ10-59 | 材料 | 乙供 | C22040401 | 白布 | m² | 14.7 | 3.358 | 0 | 0 | 计价 | 按实计算
GJ10-59 | 材料 | 乙供 | C22040501 | 棉纱头 | kg | 49.35 | 5.67 | 0 | 0 | 计价 | 按实计算
GJ10-59 | 材料 | 乙供 | C22040912 | 滤油纸 300×300 | 张 | 1285.2 | 0.625 | 0 | 0 | 计价 | 按实计算
GJ10-59 | 材料 | 乙供 | C99010102 | 其他材料费 | 元 | 520.1138 | 1 | 0 | 0 | 计价 | 按实计算
GJ10-59 | 机械 | 乙供 | J03-01-008 | 履带式起重机 起重量 50t | 台班 | 12.6 | 1545.55 | 0 | 0 | 计价 | 按实计算
GJ10-59 | 机械 | 乙供 | J03-01-013 | 履带式起重机 起重量 150t | 台班 | 4.2 | 5061.35 | 0 | 0 | 计价 | 按实计算
GJ10-59 | 机械 | 乙供 | J03-01-038 | 汽车式起重机 起重量 25t | 台班 | 3.15 | 1122.92 | 0 | 0 | 计价 | 按实计算
GJ10-59 | 机械 | 乙供 | J04-01-023 | 平板拖车组 25t | 台班 | 5.775 | 1019.62 | 0 | 0 | 计价 | 按实计算
GJ10-59 | 机械 | 乙供 | J10-01-038 | 逆变直流焊机 电流 400A以内 | 台班 | 51.5869 | 78.16 | 0 | 0 | 计价 | 按实计算
GJ10-59 | 机械 | 乙供 | J11-01-020 | 电动空气压缩机 排气量 10m³/min | 台班 | 3.15 | 419.72 | 0 | 0 | 计价 | 按实计算
GJ10-59 | 机械 | 乙供 | J13-01-041 | 滤油机 120L/h以内 | 台班 | 4.725 | 150.11 | 0 | 0 | 计价 | 按实计算
GJ10-60 | 人工 | 乙供 | 9101108 | 安装普通工 | 工日 | 373.5585 | 70 | 0 | 0 | 计价 | 按实计算
GJ10-60 | 人工 | 乙供 | 9101109 | 安装技术工 | 工日 | 1494.234 | 107 | 0 | 0 | 计价 | 按实计算
GJ10-60 | 材料 | 乙供 | C01020000 | 型钢 综合 | kg | 3273.9 | 3.857 | 0 | 0 | 计价 | 按实计算
GJ10-60 | 材料 | 乙供 | C01030204 | 中厚钢板 12~20 | kg | 838.95 | 3.836 | 0 | 0 | 计价 | 按实计算
GJ10-60 | 材料 | 乙供 | C02010106 | 无缝钢管10~20号 Φ57以下 | kg | 165.9 | 4.75 | 0 | 0 | 计价 | 按实计算
GJ10-60 | 材料 | 乙供 | C04010205 | 紫铜棒 Φ16~80 | kg | 12.6 | 46.112 | 0 | 0 | 计价 | 按实计算
GJ10-60 | 材料 | 乙供 | C12010200 | 电焊条 J507 综合 | kg | 512.4 | 5.52 | 0 | 0 | 计价 | 按实计算
GJ10-60 | 材料 | 乙供 | C17030201 | 石棉扭绳 | kg | 33.6 | 3.986 | 0 | 0 | 计价 | 按实计算
GJ10-60 | 材料 | 乙供 | C17030502 | 石棉橡胶板 中压 6以下 | kg | 8.61 | 8.49 | 0 | 0 | 计价 | 按实计算
GJ10-60 | 材料 | 乙供 | C18040801 | 聚氯乙烯塑料薄膜 0.5mm | kg | 17.43 | 7.845 | 0 | 0 | 计价 | 按实计算
GJ10-60 | 材料 | 乙供 | C19020402 | 钙基脂(黄油) | kg | 33.6 | 7.163 | 0 | 0 | 计价 | 按实计算
GJ10-60 | 材料 | 乙供 | C19030701 | 渗透剂 | kg | 94.5 | 10.5 | 0 | 0 | 计价 | 按实计算
GJ10-60 | 材料 | 乙供 | C19091001 | 密封胶 | kg | 7.455 | 14.468 | 0 | 0 | 计价 | 按实计算
GJ10-60 | 材料 | 乙供 | C19110101 | 氧气 | m³ | 448.77 | 4.71 | 0 | 0 | 计价 | 按实计算
GJ10-60 | 材料 | 乙供 | C19110201 | 乙炔气 | m³ | 157.08 | 10.379 | 0 | 0 | 计价 | 按实计算
GJ10-60 | 材料 | 乙供 | C21020101 | 电 | kW·h | 3279.15 | 0.84 | 0 | 0 | 计价 | 按实计算
GJ10-60 | 材料 | 乙供 | C22010101 | 钢管脚手架 包括扣件 | kg | 338.1 | 4.215 | 0 | 0 | 计价 | 按实计算
GJ10-60 | 材料 | 乙供 | C22010141 | 木脚手板 50×250×4000 | 块 | 48.3 | 70 | 0 | 0 | 计价 | 按实计算
GJ10-60 | 材料 | 乙供 | C22010201 | 枕木 160×220×2500 | 根 | 33.6 | 131.101 | 0 | 0 | 计价 | 按实计算
GJ10-60 | 材料 | 乙供 | C22030701 | 尼龙砂轮片 Φ100 | 片 | 198.45 | 1.099 | 0 | 0 | 计价 | 按实计算
GJ10-60 | 材料 | 乙供 | C22030801 | 角磨头 Φ25 | 只 | 173.25 | 0.959 | 0 | 0 | 计价 | 按实计算
GJ10-60 | 材料 | 乙供 | C22040101 | 砂布 | 张 | 187.95 | 0.66 | 0 | 0 | 计价 | 按实计算
GJ10-60 | 材料 | 乙供 | C22040302 | 羊毛毡 8以下 | m² | 3.57 | 40.938 | 0 | 0 | 计价 | 按实计算
GJ10-60 | 材料 | 乙供 | C22040401 | 白布 | m² | 22.05 | 3.358 | 0 | 0 | 计价 | 按实计算
GJ10-60 | 材料 | 乙供 | C22040501 | 棉纱头 | kg | 75.6 | 5.67 | 0 | 0 | 计价 | 按实计算
GJ10-60 | 材料 | 乙供 | C22040912 | 滤油纸 300×300 | 张 | 1997.1 | 0.625 | 0 | 0 | 计价 | 按实计算
GJ10-60 | 材料 | 乙供 | C99010102 | 其他材料费 | 元 | 796.8522 | 1 | 0 | 0 | 计价 | 按实计算
GJ10-60 | 机械 | 乙供 | J03-01-008 | 履带式起重机 起重量 50t | 台班 | 18.9 | 1545.55 | 0 | 0 | 计价 | 按实计算
GJ10-60 | 机械 | 乙供 | J03-01-013 | 履带式起重机 起重量 150t | 台班 | 4.725 | 5061.35 | 0 | 0 | 计价 | 按实计算
GJ10-60 | 机械 | 乙供 | J03-01-038 | 汽车式起重机 起重量 25t | 台班 | 7.035 | 1122.92 | 0 | 0 | 计价 | 按实计算
GJ10-60 | 机械 | 乙供 | J04-01-023 | 平板拖车组 25t | 台班 | 11.55 | 1019.62 | 0 | 0 | 计价 | 按实计算
GJ10-60 | 机械 | 乙供 | J10-01-038 | 逆变直流焊机 电流 400A以内 | 台班 | 111.3914 | 78.16 | 0 | 0 | 计价 | 按实计算
GJ10-60 | 机械 | 乙供 | J11-01-020 | 电动空气压缩机 排气量 10m³/min | 台班 | 5.04 | 419.72 | 0 | 0 | 计价 | 按实计算
GJ10-60 | 机械 | 乙供 | J13-01-041 | 滤油机 120L/h以内 | 台班 | 7.35 | 150.11 | 0 | 0 | 计价 | 按实计算
GJ10-61 | 人工 | 乙供 | 9101108 | 安装普通工 | 工日 | 433.356 | 70 | 0 | 0 | 计价 | 按实计算
GJ10-61 | 人工 | 乙供 | 9101109 | 安装技术工 | 工日 | 1733.424 | 107 | 0 | 0 | 计价 | 按实计算
GJ10-61 | 材料 | 乙供 | C01020000 | 型钢 综合 | kg | 3902.85 | 3.857 | 0 | 0 | 计价 | 按实计算
GJ10-61 | 材料 | 乙供 | C01030204 | 中厚钢板 12~20 | kg | 972.3 | 3.836 | 0 | 0 | 计价 | 按实计算
GJ10-61 | 材料 | 乙供 | C02010106 | 无缝钢管10~20号 Φ57以下 | kg | 223.65 | 4.75 | 0 | 0 | 计价 | 按实计算
GJ10-61 | 材料 | 乙供 | C04010205 | 紫铜棒 Φ16~80 | kg | 14.7 | 46.112 | 0 | 0 | 计价 | 按实计算
GJ10-61 | 材料 | 乙供 | C12010200 | 电焊条 J507 综合 | kg | 594.3 | 5.52 | 0 | 0 | 计价 | 按实计算
GJ10-61 | 材料 | 乙供 | C17030201 | 石棉扭绳 | kg | 38.85 | 3.986 | 0 | 0 | 计价 | 按实计算
GJ10-61 | 材料 | 乙供 | C17030502 | 石棉橡胶板 中压 6以下 | kg | 9.975 | 8.49 | 0 | 0 | 计价 | 按实计算
GJ10-61 | 材料 | 乙供 | C18040801 | 聚氯乙烯塑料薄膜 0.5mm | kg | 20.16 | 7.845 | 0 | 0 | 计价 | 按实计算
GJ10-61 | 材料 | 乙供 | C19020402 | 钙基脂(黄油) | kg | 38.85 | 7.163 | 0 | 0 | 计价 | 按实计算
GJ10-61 | 材料 | 乙供 | C19030701 | 渗透剂 | kg | 110.25 | 10.5 | 0 | 0 | 计价 | 按实计算
GJ10-61 | 材料 | 乙供 | C19091001 | 密封胶 | kg | 10.29 | 14.468 | 0 | 0 | 计价 | 按实计算
GJ10-61 | 材料 | 乙供 | C19110101 | 氧气 | m³ | 520.569 | 4.71 | 0 | 0 | 计价 | 按实计算
GJ10-61 | 材料 | 乙供 | C19110201 | 乙炔气 | m³ | 182.217 | 10.379 | 0 | 0 | 计价 | 按实计算
GJ10-61 | 材料 | 乙供 | C21020101 | 电 | kW·h | 3804.15 | 0.84 | 0 | 0 | 计价 | 按实计算
GJ10-61 | 材料 | 乙供 | C22010101 | 钢管脚手架 包括扣件 | kg | 402.15 | 4.215 | 0 | 0 | 计价 | 按实计算
GJ10-61 | 材料 | 乙供 | C22010141 | 木脚手板 50×250×4000 | 块 | 56.7 | 70 | 0 | 0 | 计价 | 按实计算
GJ10-61 | 材料 | 乙供 | C22010201 | 枕木 160×220×2500 | 根 | 38.85 | 131.101 | 0 | 0 | 计价 | 按实计算
GJ10-61 | 材料 | 乙供 | C22030701 | 尼龙砂轮片 Φ100 | 片 | 229.95 | 1.099 | 0 | 0 | 计价 | 按实计算
GJ10-61 | 材料 | 乙供 | C22030801 | 角磨头 Φ25 | 只 | 200.55 | 0.959 | 0 | 0 | 计价 | 按实计算
GJ10-61 | 材料 | 乙供 | C22040101 | 砂布 | 张 | 218.022 | 0.66 | 0 | 0 | 计价 | 按实计算
GJ10-61 | 材料 | 乙供 | C22040302 | 羊毛毡 8以下 | m² | 4.1412 | 40.938 | 0 | 0 | 计价 | 按实计算
GJ10-61 | 材料 | 乙供 | C22040401 | 白布 | m² | 26.25 | 3.358 | 0 | 0 | 计价 | 按实计算
GJ10-61 | 材料 | 乙供 | C22040501 | 棉纱头 | kg | 87.15 | 5.67 | 0 | 0 | 计价 | 按实计算
GJ10-61 | 材料 | 乙供 | C22040912 | 滤油纸 300×300 | 张 | 2316.3 | 0.625 | 0 | 0 | 计价 | 按实计算
GJ10-61 | 材料 | 乙供 | C99010102 | 其他材料费 | 元 | 937.4123 | 1 | 0 | 0 | 计价 | 按实计算
GJ10-61 | 机械 | 乙供 | J03-01-008 | 履带式起重机 起重量 50t | 台班 | 22.05 | 1545.55 | 0 | 0 | 计价 | 按实计算
GJ10-61 | 机械 | 乙供 | J03-01-013 | 履带式起重机 起重量 150t | 台班 | 5.25 | 5061.35 | 0 | 0 | 计价 | 按实计算
GJ10-61 | 机械 | 乙供 | J03-01-038 | 汽车式起重机 起重量 25t | 台班 | 8.19 | 1122.92 | 0 | 0 | 计价 | 按实计算
GJ10-61 | 机械 | 乙供 | J04-01-023 | 平板拖车组 25t | 台班 | 13.398 | 1019.62 | 0 | 0 | 计价 | 按实计算
GJ10-61 | 机械 | 乙供 | J10-01-038 | 逆变直流焊机 电流 400A以内 | 台班 | 129.1957 | 78.16 | 0 | 0 | 计价 | 按实计算
GJ10-61 | 机械 | 乙供 | J11-01-020 | 电动空气压缩机 排气量 10m³/min | 台班 | 5.88 | 419.72 | 0 | 0 | 计价 | 按实计算
GJ10-61 | 机械 | 乙供 | J13-01-041 | 滤油机 120L/h以内 | 台班 | 8.4 | 150.11 | 0 | 0 | 计价 | 按实计算
GJ10-62 | 人工 | 乙供 | 9101108 | 安装普通工 | 工日 | 46.9235 | 70 | 0 | 0 | 计价 | 按实计算
GJ10-62 | 人工 | 乙供 | 9101109 | 安装技术工 | 工日 | 422.3111 | 107 | 0 | 0 | 计价 | 按实计算
GJ10-62 | 材料 | 乙供 | C01020000 | 型钢 综合 | kg | 42 | 3.857 | 0 | 0 | 计价 | 按实计算
GJ10-62 | 材料 | 乙供 | C01030204 | 中厚钢板 12~20 | kg | 187.95 | 3.836 | 0 | 0 | 计价 | 按实计算
GJ10-62 | 材料 | 乙供 | C04010301 | 紫铜皮 0.5以下 | kg | 0.3623 | 51.078 | 0 | 0 | 计价 | 按实计算
GJ10-62 | 材料 | 乙供 | C07010201 | 斜垫铁 综合 | kg | 202.65 | 4.655 | 0 | 0 | 计价 | 按实计算
GJ10-62 | 材料 | 乙供 | C12010200 | 电焊条 J507 综合 | kg | 15.54 | 5.52 | 0 | 0 | 计价 | 按实计算
GJ10-62 | 材料 | 乙供 | C17030201 | 石棉扭绳 | kg | 15.75 | 3.986 | 0 | 0 | 计价 | 按实计算
GJ10-62 | 材料 | 乙供 | C19020402 | 钙基脂(黄油) | kg | 2.5305 | 7.163 | 0 | 0 | 计价 | 按实计算
GJ10-62 | 材料 | 乙供 | C19030701 | 渗透剂 | kg | 10.5 | 10.5 | 0 | 0 | 计价 | 按实计算
GJ10-62 | 材料 | 乙供 | C19110101 | 氧气 | m³ | 27.4712 | 4.71 | 0 | 0 | 计价 | 按实计算
GJ10-62 | 材料 | 乙供 | C19110201 | 乙炔气 | m³ | 9.6159 | 10.379 | 0 | 0 | 计价 | 按实计算
GJ10-62 | 材料 | 乙供 | C21010101 | 水 | t | 8.4 | 4.1 | 0 | 0 | 计价 | 按实计算
GJ10-62 | 材料 | 乙供 | C21020101 | 电 | kW·h | 6856.5 | 0.84 | 0 | 0 | 计价 | 按实计算
GJ10-62 | 材料 | 乙供 | C22010101 | 钢管脚手架 包括扣件 | kg | 21 | 4.215 | 0 | 0 | 计价 | 按实计算
GJ10-62 | 材料 | 乙供 | C22010141 | 木脚手板 50×250×4000 | 块 | 3.15 | 70 | 0 | 0 | 计价 | 按实计算
GJ10-62 | 材料 | 乙供 | C22040101 | 砂布 | 张 | 12.6 | 0.66 | 0 | 0 | 计价 | 按实计算
GJ10-62 | 材料 | 乙供 | C22040302 | 羊毛毡 8以下 | m² | 0.2888 | 40.938 | 0 | 0 | 计价 | 按实计算
GJ10-62 | 材料 | 乙供 | C22040401 | 白布 | m² | 1.155 | 3.358 | 0 | 0 | 计价 | 按实计算
GJ10-62 | 材料 | 乙供 | C22040501 | 棉纱头 | kg | 3.57 | 5.67 | 0 | 0 | 计价 | 按实计算
GJ10-62 | 材料 | 乙供 | C99010102 | 其他材料费 | 元 | 169.9622 | 1 | 0 | 0 | 计价 | 按实计算
GJ10-62 | 机械 | 乙供 | J03-01-008 | 履带式起重机 起重量 50t | 台班 | 1.449 | 1545.55 | 0 | 0 | 计价 | 按实计算
GJ10-62 | 机械 | 乙供 | J04-01-007 | 载重汽车 15t | 台班 | 1.449 | 697.12 | 0 | 0 | 计价 | 按实计算
GJ10-62 | 机械 | 乙供 | J10-01-038 | 逆变直流焊机 电流 400A以内 | 台班 | 2.59 | 78.16 | 0 | 0 | 计价 | 按实计算
GJ10-63 | 人工 | 乙供 | 9101108 | 安装普通工 | 工日 | 61.3452 | 70 | 0 | 0 | 计价 | 按实计算
GJ10-63 | 人工 | 乙供 | 9101109 | 安装技术工 | 工日 | 552.1068 | 107 | 0 | 0 | 计价 | 按实计算
GJ10-63 | 材料 | 乙供 | C01020000 | 型钢 综合 | kg | 55.65 | 3.857 | 0 | 0 | 计价 | 按实计算
GJ10-63 | 材料 | 乙供 | C01030204 | 中厚钢板 12~20 | kg | 245.7 | 3.836 | 0 | 0 | 计价 | 按实计算
GJ10-63 | 材料 | 乙供 | C04010301 | 紫铜皮 0.5以下 | kg | 0.4725 | 51.078 | 0 | 0 | 计价 | 按实计算
GJ10-63 | 材料 | 乙供 | C07010201 | 斜垫铁 综合 | kg | 264.6 | 4.655 | 0 | 0 | 计价 | 按实计算
GJ10-63 | 材料 | 乙供 | C12010200 | 电焊条 J507 综合 | kg | 20.37 | 5.52 | 0 | 0 | 计价 | 按实计算
GJ10-63 | 材料 | 乙供 | C17030201 | 石棉扭绳 | kg | 21 | 3.986 | 0 | 0 | 计价 | 按实计算
GJ10-63 | 材料 | 乙供 | C19020402 | 钙基脂(黄油) | kg | 3.3075 | 7.163 | 0 | 0 | 计价 | 按实计算
GJ10-63 | 材料 | 乙供 | C19030701 | 渗透剂 | kg | 14.7 | 10.5 | 0 | 0 | 计价 | 按实计算
GJ10-63 | 材料 | 乙供 | C19110101 | 氧气 | m³ | 35.91 | 4.71 | 0 | 0 | 计价 | 按实计算
GJ10-63 | 材料 | 乙供 | C19110201 | 乙炔气 | m³ | 12.5685 | 10.379 | 0 | 0 | 计价 | 按实计算
GJ10-63 | 材料 | 乙供 | C21010101 | 水 | t | 11.55 | 4.1 | 0 | 0 | 计价 | 按实计算
GJ10-63 | 材料 | 乙供 | C21020101 | 电 | kW·h | 8962.8 | 0.84 | 0 | 0 | 计价 | 按实计算
GJ10-63 | 材料 | 乙供 | C22010101 | 钢管脚手架 包括扣件 | kg | 27.3 | 4.215 | 0 | 0 | 计价 | 按实计算
GJ10-63 | 材料 | 乙供 | C22010141 | 木脚手板 50×250×4000 | 块 | 4.2 | 70 | 0 | 0 | 计价 | 按实计算
GJ10-63 | 材料 | 乙供 | C22040101 | 砂布 | 张 | 16.8 | 0.66 | 0 | 0 | 计价 | 按实计算
GJ10-63 | 材料 | 乙供 | C22040302 | 羊毛毡 8以下 | m² | 0.378 | 40.938 | 0 | 0 | 计价 | 按实计算
GJ10-63 | 材料 | 乙供 | C22040401 | 白布 | m² | 1.47 | 3.358 | 0 | 0 | 计价 | 按实计算
GJ10-63 | 材料 | 乙供 | C22040501 | 棉纱头 | kg | 4.725 | 5.67 | 0 | 0 | 计价 | 按实计算
GJ10-63 | 材料 | 乙供 | C99010102 | 其他材料费 | 元 | 222.6047 | 1 | 0 | 0 | 计价 | 按实计算
GJ10-63 | 机械 | 乙供 | J03-01-008 | 履带式起重机 起重量 50t | 台班 | 1.89 | 1545.55 | 0 | 0 | 计价 | 按实计算
GJ10-63 | 机械 | 乙供 | J04-01-007 | 载重汽车 15t | 台班 | 1.89 | 697.12 | 0 | 0 | 计价 | 按实计算
GJ10-63 | 机械 | 乙供 | J10-01-038 | 逆变直流焊机 电流 400A以内 | 台班 | 3.395 | 78.16 | 0 | 0 | 计价 | 按实计算
GJ10-64 | 人工 | 乙供 | 9101108 | 安装普通工 | 工日 | 71.0535 | 70 | 0 | 0 | 计价 | 按实计算
GJ10-64 | 人工 | 乙供 | 9101109 | 安装技术工 | 工日 | 639.4815 | 107 | 0 | 0 | 计价 | 按实计算
GJ10-64 | 材料 | 乙供 | C01020000 | 型钢 综合 | kg | 80.85 | 3.857 | 0 | 0 | 计价 | 按实计算
GJ10-64 | 材料 | 乙供 | C01030204 | 中厚钢板 12~20 | kg | 264.6 | 3.836 | 0 | 0 | 计价 | 按实计算
GJ10-64 | 材料 | 乙供 | C04010301 | 紫铜皮 0.5以下 | kg | 0.4725 | 51.078 | 0 | 0 | 计价 | 按实计算
GJ10-64 | 材料 | 乙供 | C07010201 | 斜垫铁 综合 | kg | 302.4 | 4.655 | 0 | 0 | 计价 | 按实计算
GJ10-64 | 材料 | 乙供 | C12010200 | 电焊条 J507 综合 | kg | 24.15 | 5.52 | 0 | 0 | 计价 | 按实计算
GJ10-64 | 材料 | 乙供 | C17030201 | 石棉扭绳 | kg | 23.1 | 3.986 | 0 | 0 | 计价 | 按实计算
GJ10-64 | 材料 | 乙供 | C19020402 | 钙基脂(黄油) | kg | 3.3075 | 7.163 | 0 | 0 | 计价 | 按实计算
GJ10-64 | 材料 | 乙供 | C19030701 | 渗透剂 | kg | 18.9 | 10.5 | 0 | 0 | 计价 | 按实计算
GJ10-64 | 材料 | 乙供 | C19110101 | 氧气 | m³ | 38.556 | 4.71 | 0 | 0 | 计价 | 按实计算
GJ10-64 | 材料 | 乙供 | C19110201 | 乙炔气 | m³ | 13.4946 | 10.379 | 0 | 0 | 计价 | 按实计算
GJ10-64 | 材料 | 乙供 | C21010101 | 水 | t | 15.75 | 4.1 | 0 | 0 | 计价 | 按实计算
GJ10-64 | 材料 | 乙供 | C21020101 | 电 | kW·h | 13003.2 | 0.84 | 0 | 0 | 计价 | 按实计算
GJ10-64 | 材料 | 乙供 | C22010101 | 钢管脚手架 包括扣件 | kg | 36.75 | 4.215 | 0 | 0 | 计价 | 按实计算
GJ10-64 | 材料 | 乙供 | C22010141 | 木脚手板 50×250×4000 | 块 | 4.2 | 70 | 0 | 0 | 计价 | 按实计算
GJ10-64 | 材料 | 乙供 | C22040101 | 砂布 | 张 | 18.9 | 0.66 | 0 | 0 | 计价 | 按实计算
GJ10-64 | 材料 | 乙供 | C22040302 | 羊毛毡 8以下 | m² | 0.378 | 40.938 | 0 | 0 | 计价 | 按实计算
GJ10-64 | 材料 | 乙供 | C22040401 | 白布 | m² | 1.68 | 3.358 | 0 | 0 | 计价 | 按实计算
GJ10-64 | 材料 | 乙供 | C22040501 | 棉纱头 | kg | 6.615 | 5.67 | 0 | 0 | 计价 | 按实计算
GJ10-64 | 材料 | 乙供 | C99010102 | 其他材料费 | 元 | 300.7019 | 1 | 0 | 0 | 计价 | 按实计算
GJ10-64 | 机械 | 乙供 | J03-01-008 | 履带式起重机 起重量 50t | 台班 | 2.835 | 1545.55 | 0 | 0 | 计价 | 按实计算
GJ10-64 | 机械 | 乙供 | J04-01-007 | 载重汽车 15t | 台班 | 2.835 | 697.12 | 0 | 0 | 计价 | 按实计算
GJ10-64 | 机械 | 乙供 | J10-01-038 | 逆变直流焊机 电流 400A以内 | 台班 | 4.025 | 78.16 | 0 | 0 | 计价 | 按实计算
GJ10-65 | 人工 | 乙供 | 9101108 | 安装普通工 | 工日 | 84.7718 | 70 | 0 | 0 | 计价 | 按实计算
GJ10-65 | 人工 | 乙供 | 9101109 | 安装技术工 | 工日 | 762.9458 | 107 | 0 | 0 | 计价 | 按实计算
GJ10-65 | 材料 | 乙供 | C01020000 | 型钢 综合 | kg | 110.25 | 3.857 | 0 | 0 | 计价 | 按实计算
GJ10-65 | 材料 | 乙供 | C01030204 | 中厚钢板 12~20 | kg | 334.95 | 3.836 | 0 | 0 | 计价 | 按实计算
GJ10-65 | 材料 | 乙供 | C04010301 | 紫铜皮 0.5以下 | kg | 0.6804 | 51.078 | 0 | 0 | 计价 | 按实计算
GJ10-65 | 材料 | 乙供 | C07010201 | 斜垫铁 综合 | kg | 382.2 | 4.655 | 0 | 0 | 计价 | 按实计算
GJ10-65 | 材料 | 乙供 | C12010200 | 电焊条 J507 综合 | kg | 26.355 | 5.52 | 0 | 0 | 计价 | 按实计算
GJ10-65 | 材料 | 乙供 | C17030201 | 石棉扭绳 | kg | 28.35 | 3.986 | 0 | 0 | 计价 | 按实计算
GJ10-65 | 材料 | 乙供 | C19020402 | 钙基脂(黄油) | kg | 3.8325 | 7.163 | 0 | 0 | 计价 | 按实计算
GJ10-65 | 材料 | 乙供 | C19030701 | 渗透剂 | kg | 27.3 | 10.5 | 0 | 0 | 计价 | 按实计算
GJ10-65 | 材料 | 乙供 | C19110101 | 氧气 | m³ | 45.927 | 4.71 | 0 | 0 | 计价 | 按实计算
GJ10-65 | 材料 | 乙供 | C19110201 | 乙炔气 | m³ | 16.0745 | 10.379 | 0 | 0 | 计价 | 按实计算
GJ10-65 | 材料 | 乙供 | C21010101 | 水 | t | 25.2 | 4.1 | 0 | 0 | 计价 | 按实计算
GJ10-65 | 材料 | 乙供 | C21020101 | 电 | kW·h | 15164.1 | 0.84 | 0 | 0 | 计价 | 按实计算
GJ10-65 | 材料 | 乙供 | C22010101 | 钢管脚手架 包括扣件 | kg | 45.15 | 4.215 | 0 | 0 | 计价 | 按实计算
GJ10-65 | 材料 | 乙供 | C22010141 | 木脚手板 50×250×4000 | 块 | 5.25 | 70 | 0 | 0 | 计价 | 按实计算
GJ10-65 | 材料 | 乙供 | C22040101 | 砂布 | 张 | 22.05 | 0.66 | 0 | 0 | 计价 | 按实计算
GJ10-65 | 材料 | 乙供 | C22040302 | 羊毛毡 8以下 | m² | 0.4253 | 40.938 | 0 | 0 | 计价 | 按实计算
GJ10-65 | 材料 | 乙供 | C22040401 | 白布 | m² | 2.1 | 3.358 | 0 | 0 | 计价 | 按实计算
GJ10-65 | 材料 | 乙供 | C22040501 | 棉纱头 | kg | 8.505 | 5.67 | 0 | 0 | 计价 | 按实计算
GJ10-65 | 材料 | 乙供 | C99010102 | 其他材料费 | 元 | 359.3188 | 1 | 0 | 0 | 计价 | 按实计算
GJ10-65 | 机械 | 乙供 | J03-01-008 | 履带式起重机 起重量 50t | 台班 | 3.402 | 1545.55 | 0 | 0 | 计价 | 按实计算
GJ10-65 | 机械 | 乙供 | J04-01-007 | 载重汽车 15t | 台班 | 3.36 | 697.12 | 0 | 0 | 计价 | 按实计算
GJ10-65 | 机械 | 乙供 | J10-01-038 | 逆变直流焊机 电流 400A以内 | 台班 | 4.7918 | 78.16 | 0 | 0 | 计价 | 按实计算
GJ10-66 | 人工 | 乙供 | 9101108 | 安装普通工 | 工日 | 98.3493 | 70 | 0 | 0 | 计价 | 按实计算
GJ10-66 | 人工 | 乙供 | 9101109 | 安装技术工 | 工日 | 885.1437 | 107 | 0 | 0 | 计价 | 按实计算
GJ10-66 | 材料 | 乙供 | C01020000 | 型钢 综合 | kg | 120.75 | 3.857 | 0 | 0 | 计价 | 按实计算
GJ10-66 | 材料 | 乙供 | C01030204 | 中厚钢板 12~20 | kg | 368.55 | 3.836 | 0 | 0 | 计价 | 按实计算
GJ10-66 | 材料 | 乙供 | C04010301 | 紫铜皮 0.5以下 | kg | 0.7455 | 51.078 | 0 | 0 | 计价 | 按实计算
GJ10-66 | 材料 | 乙供 | C07010201 | 斜垫铁 综合 | kg | 420 | 4.655 | 0 | 0 | 计价 | 按实计算
GJ10-66 | 材料 | 乙供 | C12010200 | 电焊条 J507 综合 | kg | 33.6 | 5.52 | 0 | 0 | 计价 | 按实计算
GJ10-66 | 材料 | 乙供 | C17030201 | 石棉扭绳 | kg | 31.5 | 3.986 | 0 | 0 | 计价 | 按实计算
GJ10-66 | 材料 | 乙供 | C19020402 | 钙基脂(黄油) | kg | 4.872 | 7.163 | 0 | 0 | 计价 | 按实计算
GJ10-66 | 材料 | 乙供 | C19030701 | 渗透剂 | kg | 30.45 | 10.5 | 0 | 0 | 计价 | 按实计算
GJ10-66 | 材料 | 乙供 | C19110101 | 氧气 | m³ | 50.5155 | 4.71 | 0 | 0 | 计价 | 按实计算
GJ10-66 | 材料 | 乙供 | C19110201 | 乙炔气 | m³ | 20.5065 | 10.379 | 0 | 0 | 计价 | 按实计算
GJ10-66 | 材料 | 乙供 | C21010101 | 水 | t | 27.3 | 4.1 | 0 | 0 | 计价 | 按实计算
GJ10-66 | 材料 | 乙供 | C21020101 | 电 | kW·h | 16680.3 | 0.84 | 0 | 0 | 计价 | 按实计算
GJ10-66 | 材料 | 乙供 | C22010101 | 钢管脚手架 包括扣件 | kg | 49.35 | 4.215 | 0 | 0 | 计价 | 按实计算
GJ10-66 | 材料 | 乙供 | C22010141 | 木脚手板 50×250×4000 | 块 | 6.93 | 70 | 0 | 0 | 计价 | 按实计算
GJ10-66 | 材料 | 乙供 | C22040101 | 砂布 | 张 | 24.15 | 0.66 | 0 | 0 | 计价 | 按实计算
GJ10-66 | 材料 | 乙供 | C22040302 | 羊毛毡 8以下 | m² | 0.4725 | 40.938 | 0 | 0 | 计价 | 按实计算
GJ10-66 | 材料 | 乙供 | C22040401 | 白布 | m² | 2.6565 | 3.358 | 0 | 0 | 计价 | 按实计算
GJ10-66 | 材料 | 乙供 | C22040501 | 棉纱头 | kg | 10.815 | 5.67 | 0 | 0 | 计价 | 按实计算
GJ10-66 | 材料 | 乙供 | C99010102 | 其他材料费 | 元 | 398.2221 | 1 | 0 | 0 | 计价 | 按实计算
GJ10-66 | 机械 | 乙供 | J03-01-008 | 履带式起重机 起重量 50t | 台班 | 4.032 | 1545.55 | 0 | 0 | 计价 | 按实计算
GJ10-66 | 机械 | 乙供 | J04-01-007 | 载重汽车 15t | 台班 | 4.032 | 697.12 | 0 | 0 | 计价 | 按实计算
GJ10-66 | 机械 | 乙供 | J10-01-038 | 逆变直流焊机 电流 400A以内 | 台班 | 5.6 | 78.16 | 0 | 0 | 计价 | 按实计算
GJ10-67 | 人工 | 乙供 | 9101108 | 安装普通工 | 工日 | 1.4225 | 70 | 0 | 0 | 计价 | 按实计算
GJ10-67 | 人工 | 乙供 | 9101109 | 安装技术工 | 工日 | 3.5517 | 107 | 0 | 0 | 计价 | 按实计算
GJ10-67 | 材料 | 乙供 | C01020000 | 型钢 综合 | kg | 3.0889 | 3.857 | 0 | 0 | 计价 | 按实计算
GJ10-67 | 材料 | 乙供 | C01020712 | 圆钢 Φ10以下 | kg | 0.506 | 3.959 | 0 | 0 | 计价 | 按实计算
GJ10-67 | 材料 | 乙供 | C01030105 | 薄钢板 4以下 | kg | 0.9154 | 3.879 | 0 | 0 | 计价 | 按实计算
GJ10-67 | 材料 | 乙供 | C01040102 | 钢丝绳 Φ15以下 | kg | 0.0138 | 5.97 | 0 | 0 | 计价 | 按实计算
GJ10-67 | 材料 | 乙供 | C12010100 | 电焊条 J422 综合 | kg | 8.7343 | 4.96 | 0 | 0 | 计价 | 按实计算
GJ10-67 | 材料 | 乙供 | C14010100 | 镀锌铁丝 | kg | 0.6578 | 4.427 | 0 | 0 | 计价 | 按实计算
GJ10-67 | 材料 | 乙供 | C17030201 | 石棉扭绳 | kg | 0.3841 | 3.986 | 0 | 0 | 计价 | 按实计算
GJ10-67 | 材料 | 乙供 | C19030701 | 渗透剂 | kg | 0.3588 | 10.5 | 0 | 0 | 计价 | 按实计算
GJ10-67 | 材料 | 乙供 | C19110101 | 氧气 | m³ | 2.66 | 4.71 | 0 | 0 | 计价 | 按实计算
GJ10-67 | 材料 | 乙供 | C19110201 | 乙炔气 | m³ | 0.9269 | 10.379 | 0 | 0 | 计价 | 按实计算
GJ10-67 | 材料 | 乙供 | C22010101 | 钢管脚手架 包括扣件 | kg | 5.9524 | 4.215 | 0 | 0 | 计价 | 按实计算
GJ10-67 | 材料 | 乙供 | C22010141 | 木脚手板 50×250×4000 | 块 | 0.1081 | 70 | 0 | 0 | 计价 | 按实计算
GJ10-67 | 材料 | 乙供 | C22010201 | 枕木 160×220×2500 | 根 | 0.0299 | 131.101 | 0 | 0 | 计价 | 按实计算
GJ10-67 | 材料 | 乙供 | C22030702 | 尼龙砂轮片 Φ150 | 片 | 2.55 | 3.358 | 0 | 0 | 计价 | 按实计算
GJ10-67 | 材料 | 乙供 | C22040201 | 钢丝刷子 | 把 | 0.255 | 6.802 | 0 | 0 | 计价 | 按实计算
GJ10-67 | 材料 | 乙供 | C22040501 | 棉纱头 | kg | 0.4 | 5.67 | 0 | 0 | 计价 | 按实计算
GJ10-67 | 材料 | 乙供 | C99010102 | 其他材料费 | 元 | 2.8074 | 1 | 0 | 0 | 计价 | 按实计算
GJ10-67 | 机械 | 乙供 | J03-01-008 | 履带式起重机 起重量 50t | 台班 | 0.0656 | 1545.55 | 0 | 0 | 计价 | 按实计算
GJ10-67 | 机械 | 乙供 | J03-01-038 | 汽车式起重机 起重量 25t | 台班 | 0.0161 | 1122.92 | 0 | 0 | 计价 | 按实计算
GJ10-67 | 机械 | 乙供 | J03-01-086 | 自升式塔式起重机 起重力矩 12500kN·m | 台班 | 0.0299 | 3887.16 | 0 | 0 | 计价 | 按实计算
GJ10-67 | 机械 | 乙供 | J04-01-044 | 低驾平板车 25t | 台班 | 0.0357 | 1555.32 | 0 | 0 | 计价 | 按实计算
GJ10-67 | 机械 | 乙供 | J05-01-010 | 电动单筒慢速卷扬机 50kN | 台班 | 0.4773 | 181.65 | 0 | 0 | 计价 | 按实计算
GJ10-67 | 机械 | 乙供 | J10-01-001 | 交流弧焊机 容量 21kVA | 台班 | 1.4249 | 67 | 0 | 0 | 计价 | 按实计算
GJ10-67 | 机械 | 乙供 | J15-01-005 | 鼓风机 能力 18m³/min | 台班 | 0.08 | 209.63 | 0 | 0 | 计价 | 按实计算
GJ10-68 | 人工 | 乙供 | 9101108 | 安装普通工 | 工日 | 93.8478 | 70 | 0 | 0 | 计价 | 按实计算
GJ10-68 | 人工 | 乙供 | 9101109 | 安装技术工 | 工日 | 382.9159 | 107 | 0 | 0 | 计价 | 按实计算
GJ10-68 | 材料 | 乙供 | C01020000 | 型钢 综合 | kg | 77.2375 | 3.857 | 0 | 0 | 计价 | 按实计算
GJ10-68 | 材料 | 乙供 | C01020712 | 圆钢 Φ10以下 | kg | 16.948 | 3.959 | 0 | 0 | 计价 | 按实计算
GJ10-68 | 材料 | 乙供 | C01021502 | 钢丝 Φ1以下 | kg | 0.351 | 5.233 | 0 | 0 | 计价 | 按实计算
GJ10-68 | 材料 | 乙供 | C01030105 | 薄钢板 4以下 | kg | 21.889 | 3.879 | 0 | 0 | 计价 | 按实计算
GJ10-68 | 材料 | 乙供 | C01030203 | 中厚钢板 6~12 | kg | 132.715 | 3.836 | 0 | 0 | 计价 | 按实计算
GJ10-68 | 材料 | 乙供 | C01030204 | 中厚钢板 12~20 | kg | 233.784 | 3.836 | 0 | 0 | 计价 | 按实计算
GJ10-68 | 材料 | 乙供 | C01030205 | 中厚钢板 20~30 | kg | 3.375 | 3.836 | 0 | 0 | 计价 | 按实计算
GJ10-68 | 材料 | 乙供 | C01030302 | 镀锌钢板 1.0以下 | kg | 5.327 | 4.995 | 0 | 0 | 计价 | 按实计算
GJ10-68 | 材料 | 乙供 | C01030901 | 不锈钢带 2以下 | kg | 0.541 | 12.88 | 0 | 0 | 计价 | 按实计算
GJ10-68 | 材料 | 乙供 | C02010106 | 无缝钢管10~20号 Φ57以下 | kg | 37.88 | 4.75 | 0 | 0 | 计价 | 按实计算
GJ10-68 | 材料 | 乙供 | C04010302 | 紫铜板 1.0以上 | kg | 0.7695 | 51.078 | 0 | 0 | 计价 | 按实计算
GJ10-68 | 材料 | 乙供 | C07010101 | 平垫铁 综合 | kg | 12.764 | 4.655 | 0 | 0 | 计价 | 按实计算
GJ10-68 | 材料 | 乙供 | C07010201 | 斜垫铁 综合 | kg | 266.95 | 4.655 | 0 | 0 | 计价 | 按实计算
GJ10-68 | 材料 | 乙供 | C12010100 | 电焊条 J422 综合 | kg | 120.8631 | 4.96 | 0 | 0 | 计价 | 按实计算
GJ10-68 | 材料 | 乙供 | C12010200 | 电焊条 J507 综合 | kg | 155.4385 | 5.52 | 0 | 0 | 计价 | 按实计算
GJ10-68 | 材料 | 乙供 | C12011800 | 不锈钢电焊条 综合 | kg | 0.052 | 32.933 | 0 | 0 | 计价 | 按实计算
GJ10-68 | 材料 | 乙供 | C13010902 | 花兰螺栓 M16 | 个 | 0.2025 | 12.037 | 0 | 0 | 计价 | 按实计算
GJ10-68 | 材料 | 乙供 | C14010100 | 镀锌铁丝 | kg | 55.0293 | 4.427 | 0 | 0 | 计价 | 按实计算
GJ10-68 | 材料 | 乙供 | C17030201 | 石棉扭绳 | kg | 22.593 | 3.986 | 0 | 0 | 计价 | 按实计算
GJ10-68 | 材料 | 乙供 | C17030501 | 石棉橡胶板 低压 6以下 | kg | 2.067 | 6.448 | 0 | 0 | 计价 | 按实计算
GJ10-68 | 材料 | 乙供 | C17030502 | 石棉橡胶板 中压 6以下 | kg | 0.793 | 8.49 | 0 | 0 | 计价 | 按实计算
GJ10-68 | 材料 | 乙供 | C17030504 | 石棉橡胶板 耐油 1以下 | kg | 0.513 | 20.408 | 0 | 0 | 计价 | 按实计算
GJ10-68 | 材料 | 乙供 | C17030602 | 橡胶石棉盘根 25以下 | kg | 0.182 | 28.939 | 0 | 0 | 计价 | 按实计算
GJ10-68 | 材料 | 乙供 | C18040801 | 聚氯乙烯塑料薄膜 0.5mm | kg | 1.04 | 7.845 | 0 | 0 | 计价 | 按实计算
GJ10-68 | 材料 | 乙供 | C19020402 | 钙基脂(黄油) | kg | 22.663 | 7.163 | 0 | 0 | 计价 | 按实计算
GJ10-68 | 材料 | 乙供 | C19030701 | 渗透剂 | kg | 27.7 | 10.5 | 0 | 0 | 计价 | 按实计算
GJ10-68 | 材料 | 乙供 | C19031101 | 清洗剂 | kg | 8.493 | 2.41 | 0 | 0 | 计价 | 按实计算
GJ10-68 | 材料 | 乙供 | C19090101 | 粘结剂 通用 | kg | 1.417 | 10.825 | 0 | 0 | 计价 | 按实计算
GJ10-68 | 材料 | 乙供 | C19091001 | 密封胶 | kg | 2.7381 | 14.468 | 0 | 0 | 计价 | 按实计算
GJ10-68 | 材料 | 乙供 | C19110101 | 氧气 | m³ | 247.315 | 4.71 | 0 | 0 | 计价 | 按实计算
GJ10-68 | 材料 | 乙供 | C19110201 | 乙炔气 | m³ | 86.1597 | 10.379 | 0 | 0 | 计价 | 按实计算
GJ10-68 | 材料 | 乙供 | C20070901 | 环氧富锌漆 | kg | 15.75 | 19.67 | 0 | 0 | 计价 | 按实计算
GJ10-68 | 材料 | 乙供 | C21010101 | 水 | t | 23.4 | 4.1 | 0 | 0 | 计价 | 按实计算
GJ10-68 | 材料 | 乙供 | C21020101 | 电 | kW·h | 5072.24 | 0.84 | 0 | 0 | 计价 | 按实计算
GJ10-68 | 材料 | 乙供 | C22010101 | 钢管脚手架 包括扣件 | kg | 194.025 | 4.215 | 0 | 0 | 计价 | 按实计算
GJ10-68 | 材料 | 乙供 | C22010131 | 钢脚手板 50×250×4000 | 块 | 3.12 | 42.685 | 0 | 0 | 计价 | 按实计算
GJ10-68 | 材料 | 乙供 | C22010141 | 木脚手板 50×250×4000 | 块 | 2.9943 | 70 | 0 | 0 | 计价 | 按实计算
GJ10-68 | 材料 | 乙供 | C22010201 | 枕木 160×220×2500 | 根 | 1.8613 | 131.101 | 0 | 0 | 计价 | 按实计算
GJ10-68 | 材料 | 乙供 | C22030604 | 砂轮片 Φ200 | 片 | 8.6513 | 4.909 | 0 | 0 | 计价 | 按实计算
GJ10-68 | 材料 | 乙供 | C22030701 | 尼龙砂轮片 Φ100 | 片 | 67.4 | 1.099 | 0 | 0 | 计价 | 按实计算
GJ10-68 | 材料 | 乙供 | C22040101 | 砂布 | 张 | 77.1 | 0.66 | 0 | 0 | 计价 | 按实计算
GJ10-68 | 材料 | 乙供 | C22040501 | 棉纱头 | kg | 30.5425 | 5.67 | 0 | 0 | 计价 | 按实计算
GJ10-68 | 材料 | 乙供 | C99010102 | 其他材料费 | 元 | 285.2819 | 1 | 0 | 0 | 计价 | 按实计算
GJ10-68 | 机械 | 乙供 | J03-01-006 | 履带式起重机 起重量 30t | 台班 | 1.6 | 980.3 | 0 | 0 | 计价 | 按实计算
GJ10-68 | 机械 | 乙供 | J03-01-007 | 履带式起重机 起重量 40t | 台班 | 2.829 | 1364.4 | 0 | 0 | 计价 | 按实计算
GJ10-68 | 机械 | 乙供 | J03-01-008 | 履带式起重机 起重量 50t | 台班 | 0.495 | 1545.55 | 0 | 0 | 计价 | 按实计算
GJ10-68 | 机械 | 乙供 | J03-01-013 | 履带式起重机 起重量 150t | 台班 | 0.0713 | 5061.35 | 0 | 0 | 计价 | 按实计算
GJ10-68 | 机械 | 乙供 | J03-01-033 | 汽车式起重机 起重量 5t | 台班 | 0.48 | 552.67 | 0 | 0 | 计价 | 按实计算
GJ10-68 | 机械 | 乙供 | J03-01-036 | 汽车式起重机 起重量 16t | 台班 | 0.225 | 876.93 | 0 | 0 | 计价 | 按实计算
GJ10-68 | 机械 | 乙供 | J03-01-038 | 汽车式起重机 起重量 25t | 台班 | 3.856 | 1122.92 | 0 | 0 | 计价 | 按实计算
GJ10-68 | 机械 | 乙供 | J03-01-056 | 门式起重机 起重量 30t | 台班 | 0.4688 | 847.87 | 0 | 0 | 计价 | 按实计算
GJ10-68 | 机械 | 乙供 | J03-01-066 | 叉式起重机 起重量 5t | 台班 | 2.228 | 459.84 | 0 | 0 | 计价 | 按实计算
GJ10-68 | 机械 | 乙供 | J04-01-005 | 载重汽车 10t | 台班 | 2.3722 | 490.08 | 0 | 0 | 计价 | 按实计算
GJ10-68 | 机械 | 乙供 | J04-01-006 | 载重汽车 12t | 台班 | 0.6 | 593.93 | 0 | 0 | 计价 | 按实计算
GJ10-68 | 机械 | 乙供 | J04-01-020 | 平板拖车组 10t | 台班 | 0.15 | 697.1 | 0 | 0 | 计价 | 按实计算
GJ10-68 | 机械 | 乙供 | J04-01-023 | 平板拖车组 25t | 台班 | 1.4 | 1019.62 | 0 | 0 | 计价 | 按实计算
GJ10-68 | 机械 | 乙供 | J04-01-044 | 低驾平板车 25t | 台班 | 0.0713 | 1555.32 | 0 | 0 | 计价 | 按实计算
GJ10-68 | 机械 | 乙供 | J05-01-009 | 电动单筒慢速卷扬机 30kN | 台班 | 4.5 | 175.97 | 0 | 0 | 计价 | 按实计算
GJ10-68 | 机械 | 乙供 | J08-01-068 | 剪板机 厚度×宽度 20mm×2000mm | 台班 | 0.5475 | 278.4 | 0 | 0 | 计价 | 按实计算
GJ10-68 | 机械 | 乙供 | J08-01-081 | 卷板机 板厚×宽度 20mm×2000mm | 台班 | 0.7725 | 223.66 | 0 | 0 | 计价 | 按实计算
GJ10-68 | 机械 | 乙供 | J09-01-035 | 试压泵 压力 60MPa | 台班 | 0.702 | 32.21 | 0 | 0 | 计价 | 按实计算
GJ10-68 | 机械 | 乙供 | J10-01-001 | 交流弧焊机 容量 21kVA | 台班 | 39.6808 | 67 | 0 | 0 | 计价 | 按实计算
GJ10-68 | 机械 | 乙供 | J10-01-038 | 逆变直流焊机 电流 400A以内 | 台班 | 26.7397 | 78.16 | 0 | 0 | 计价 | 按实计算
GJ10-68 | 机械 | 乙供 | J11-01-019 | 电动空气压缩机 排气量 6m³/min | 台班 | 1.1484 | 241.13 | 0 | 0 | 计价 | 按实计算
GJ10-68 | 机械 | 乙供 | J15-01-001 | 轴流通风机 功率 7.5kW | 台班 | 5.057 | 45.76 | 0 | 0 | 计价 | 按实计算
GJ10-68 | 机械 | 乙供 | J15-01-006-1 | 鼓风机 能力 8m³/min | 台班 | 2.132 | 31.3 | 0 | 0 | 计价 | 按实计算
GJ10-69 | 人工 | 乙供 | 9101108 | 安装普通工 | 工日 | 116.3264 | 70 | 0 | 0 | 计价 | 按实计算
GJ10-69 | 人工 | 乙供 | 9101109 | 安装技术工 | 工日 | 470.0384 | 107 | 0 | 0 | 计价 | 按实计算
GJ10-69 | 材料 | 乙供 | C01020000 | 型钢 综合 | kg | 86.369 | 3.857 | 0 | 0 | 计价 | 按实计算
GJ10-69 | 材料 | 乙供 | C01020712 | 圆钢 Φ10以下 | kg | 15.18 | 3.959 | 0 | 0 | 计价 | 按实计算
GJ10-69 | 材料 | 乙供 | C01021502 | 钢丝 Φ1以下 | kg | 0.405 | 5.233 | 0 | 0 | 计价 | 按实计算
GJ10-69 | 材料 | 乙供 | C01030105 | 薄钢板 4以下 | kg | 19.605 | 3.879 | 0 | 0 | 计价 | 按实计算
GJ10-69 | 材料 | 乙供 | C01030203 | 中厚钢板 6~12 | kg | 186.8 | 3.836 | 0 | 0 | 计价 | 按实计算
GJ10-69 | 材料 | 乙供 | C01030204 | 中厚钢板 12~20 | kg | 256.784 | 3.836 | 0 | 0 | 计价 | 按实计算
GJ10-69 | 材料 | 乙供 | C01030205 | 中厚钢板 20~30 | kg | 3.834 | 3.836 | 0 | 0 | 计价 | 按实计算
GJ10-69 | 材料 | 乙供 | C01030302 | 镀锌钢板 1.0以下 | kg | 5.235 | 4.995 | 0 | 0 | 计价 | 按实计算
GJ10-69 | 材料 | 乙供 | C01030901 | 不锈钢带 2以下 | kg | 0.551 | 12.88 | 0 | 0 | 计价 | 按实计算
GJ10-69 | 材料 | 乙供 | C02010106 | 无缝钢管10~20号 Φ57以下 | kg | 47.35 | 4.75 | 0 | 0 | 计价 | 按实计算
GJ10-69 | 材料 | 乙供 | C04010302 | 紫铜板 1.0以上 | kg | 0.8595 | 51.078 | 0 | 0 | 计价 | 按实计算
GJ10-69 | 材料 | 乙供 | C07010101 | 平垫铁 综合 | kg | 21.62 | 4.655 | 0 | 0 | 计价 | 按实计算
GJ10-69 | 材料 | 乙供 | C07010201 | 斜垫铁 综合 | kg | 318.45 | 4.655 | 0 | 0 | 计价 | 按实计算
GJ10-69 | 材料 | 乙供 | C12010100 | 电焊条 J422 综合 | kg | 136.1244 | 4.96 | 0 | 0 | 计价 | 按实计算
GJ10-69 | 材料 | 乙供 | C12010200 | 电焊条 J507 综合 | kg | 178.564 | 5.52 | 0 | 0 | 计价 | 按实计算
GJ10-69 | 材料 | 乙供 | C12011800 | 不锈钢电焊条 综合 | kg | 0.06 | 32.933 | 0 | 0 | 计价 | 按实计算
GJ10-69 | 材料 | 乙供 | C13010902 | 花兰螺栓 M16 | 个 | 0.23 | 12.037 | 0 | 0 | 计价 | 按实计算
GJ10-69 | 材料 | 乙供 | C14010100 | 镀锌铁丝 | kg | 66.9182 | 4.427 | 0 | 0 | 计价 | 按实计算
GJ10-69 | 材料 | 乙供 | C17030201 | 石棉扭绳 | kg | 20.235 | 3.986 | 0 | 0 | 计价 | 按实计算
GJ10-69 | 材料 | 乙供 | C17030501 | 石棉橡胶板 低压 6以下 | kg | 2.385 | 6.448 | 0 | 0 | 计价 | 按实计算
GJ10-69 | 材料 | 乙供 | C17030502 | 石棉橡胶板 中压 6以下 | kg | 0.915 | 8.49 | 0 | 0 | 计价 | 按实计算
GJ10-69 | 材料 | 乙供 | C17030504 | 石棉橡胶板 耐油 1以下 | kg | 0.513 | 20.408 | 0 | 0 | 计价 | 按实计算
GJ10-69 | 材料 | 乙供 | C17030602 | 橡胶石棉盘根 25以下 | kg | 0.21 | 28.939 | 0 | 0 | 计价 | 按实计算
GJ10-69 | 材料 | 乙供 | C18040801 | 聚氯乙烯塑料薄膜 0.5mm | kg | 1.2 | 7.845 | 0 | 0 | 计价 | 按实计算
GJ10-69 | 材料 | 乙供 | C19020402 | 钙基脂(黄油) | kg | 26.835 | 7.163 | 0 | 0 | 计价 | 按实计算
GJ10-69 | 材料 | 乙供 | C19030701 | 渗透剂 | kg | 33.71 | 10.5 | 0 | 0 | 计价 | 按实计算
GJ10-69 | 材料 | 乙供 | C19031101 | 清洗剂 | kg | 10.884 | 2.41 | 0 | 0 | 计价 | 按实计算
GJ10-69 | 材料 | 乙供 | C19090101 | 粘结剂 通用 | kg | 1.635 | 10.825 | 0 | 0 | 计价 | 按实计算
GJ10-69 | 材料 | 乙供 | C19091001 | 密封胶 | kg | 2.9121 | 14.468 | 0 | 0 | 计价 | 按实计算
GJ10-69 | 材料 | 乙供 | C19110101 | 氧气 | m³ | 289.314 | 4.71 | 0 | 0 | 计价 | 按实计算
GJ10-69 | 材料 | 乙供 | C19110201 | 乙炔气 | m³ | 100.9036 | 10.379 | 0 | 0 | 计价 | 按实计算
GJ10-69 | 材料 | 乙供 | C20070901 | 环氧富锌漆 | kg | 17.892 | 19.67 | 0 | 0 | 计价 | 按实计算
GJ10-69 | 材料 | 乙供 | C21010101 | 水 | t | 27 | 4.1 | 0 | 0 | 计价 | 按实计算
GJ10-69 | 材料 | 乙供 | C21020101 | 电 | kW·h | 6213.24 | 0.84 | 0 | 0 | 计价 | 按实计算
GJ10-69 | 材料 | 乙供 | C22010101 | 钢管脚手架 包括扣件 | kg | 230.9224 | 4.215 | 0 | 0 | 计价 | 按实计算
GJ10-69 | 材料 | 乙供 | C22010131 | 钢脚手板 50×250×4000 | 块 | 3.9 | 42.685 | 0 | 0 | 计价 | 按实计算
GJ10-69 | 材料 | 乙供 | C22010141 | 木脚手板 50×250×4000 | 块 | 4.3301 | 70 | 0 | 0 | 计价 | 按实计算
GJ10-69 | 材料 | 乙供 | C22010201 | 枕木 160×220×2500 | 根 | 1.69 | 131.101 | 0 | 0 | 计价 | 按实计算
GJ10-69 | 材料 | 乙供 | C22030604 | 砂轮片 Φ200 | 片 | 9.8278 | 4.909 | 0 | 0 | 计价 | 按实计算
GJ10-69 | 材料 | 乙供 | C22030701 | 尼龙砂轮片 Φ100 | 片 | 83 | 1.099 | 0 | 0 | 计价 | 按实计算
GJ10-69 | 材料 | 乙供 | C22040101 | 砂布 | 张 | 92.82 | 0.66 | 0 | 0 | 计价 | 按实计算
GJ10-69 | 材料 | 乙供 | C22040461 | 碎布 | kg | 1.34 | 3.489 | 0 | 0 | 计价 | 按实计算
GJ10-69 | 材料 | 乙供 | C22040501 | 棉纱头 | kg | 38.0855 | 5.67 | 0 | 0 | 计价 | 按实计算
GJ10-69 | 材料 | 乙供 | C99010102 | 其他材料费 | 元 | 339.4828 | 1 | 0 | 0 | 计价 | 按实计算
GJ10-69 | 机械 | 乙供 | J03-01-006 | 履带式起重机 起重量 30t | 台班 | 2 | 980.3 | 0 | 0 | 计价 | 按实计算
GJ10-69 | 机械 | 乙供 | J03-01-007 | 履带式起重机 起重量 40t | 台班 | 2.535 | 1364.4 | 0 | 0 | 计价 | 按实计算
GJ10-69 | 机械 | 乙供 | J03-01-008 | 履带式起重机 起重量 50t | 台班 | 0.5623 | 1545.55 | 0 | 0 | 计价 | 按实计算
GJ10-69 | 机械 | 乙供 | J03-01-013 | 履带式起重机 起重量 150t | 台班 | 0.0809 | 5061.35 | 0 | 0 | 计价 | 按实计算
GJ10-69 | 机械 | 乙供 | J03-01-033 | 汽车式起重机 起重量 5t | 台班 | 0.6 | 552.67 | 0 | 0 | 计价 | 按实计算
GJ10-69 | 机械 | 乙供 | J03-01-034 | 汽车式起重机 起重量 8t | 台班 | 1.33 | 655.69 | 0 | 0 | 计价 | 按实计算
GJ10-69 | 机械 | 乙供 | J03-01-036 | 汽车式起重机 起重量 16t | 台班 | 0.225 | 876.93 | 0 | 0 | 计价 | 按实计算
GJ10-69 | 机械 | 乙供 | J03-01-038 | 汽车式起重机 起重量 25t | 台班 | 4.3337 | 1122.92 | 0 | 0 | 计价 | 按实计算
GJ10-69 | 机械 | 乙供 | J03-01-056 | 门式起重机 起重量 30t | 台班 | 0.5325 | 847.87 | 0 | 0 | 计价 | 按实计算
GJ10-69 | 机械 | 乙供 | J03-01-066 | 叉式起重机 起重量 5t | 台班 | 2.853 | 459.84 | 0 | 0 | 计价 | 按实计算
GJ10-69 | 机械 | 乙供 | J04-01-004 | 载重汽车 8t | 台班 | 1.33 | 445.99 | 0 | 0 | 计价 | 按实计算
GJ10-69 | 机械 | 乙供 | J04-01-005 | 载重汽车 10t | 台班 | 2.5272 | 490.08 | 0 | 0 | 计价 | 按实计算
GJ10-69 | 机械 | 乙供 | J04-01-006 | 载重汽车 12t | 台班 | 0.51 | 593.93 | 0 | 0 | 计价 | 按实计算
GJ10-69 | 机械 | 乙供 | J04-01-020 | 平板拖车组 10t | 台班 | 0.1704 | 697.1 | 0 | 0 | 计价 | 按实计算
GJ10-69 | 机械 | 乙供 | J04-01-023 | 平板拖车组 25t | 台班 | 1.75 | 1019.62 | 0 | 0 | 计价 | 按实计算
GJ10-69 | 机械 | 乙供 | J04-01-044 | 低驾平板车 25t | 台班 | 0.0809 | 1555.32 | 0 | 0 | 计价 | 按实计算
GJ10-69 | 机械 | 乙供 | J05-01-009 | 电动单筒慢速卷扬机 30kN | 台班 | 4.934 | 175.97 | 0 | 0 | 计价 | 按实计算
GJ10-69 | 机械 | 乙供 | J08-01-068 | 剪板机 厚度×宽度 20mm×2000mm | 台班 | 0.622 | 278.4 | 0 | 0 | 计价 | 按实计算
GJ10-69 | 机械 | 乙供 | J08-01-081 | 卷板机 板厚×宽度 20mm×2000mm | 台班 | 0.8776 | 223.66 | 0 | 0 | 计价 | 按实计算
GJ10-69 | 机械 | 乙供 | J09-01-035 | 试压泵 压力 60MPa | 台班 | 0.81 | 32.21 | 0 | 0 | 计价 | 按实计算
GJ10-69 | 机械 | 乙供 | J10-01-001 | 交流弧焊机 容量 21kVA | 台班 | 39.981 | 67 | 0 | 0 | 计价 | 按实计算
GJ10-69 | 机械 | 乙供 | J10-01-038 | 逆变直流焊机 电流 400A以内 | 台班 | 34.8091 | 78.16 | 0 | 0 | 计价 | 按实计算
GJ10-69 | 机械 | 乙供 | J11-01-019 | 电动空气压缩机 排气量 6m³/min | 台班 | 1.1704 | 241.13 | 0 | 0 | 计价 | 按实计算
GJ10-69 | 机械 | 乙供 | J15-01-001 | 轴流通风机 功率 7.5kW | 台班 | 5.835 | 45.76 | 0 | 0 | 计价 | 按实计算
GJ10-69 | 机械 | 乙供 | J15-01-006-1 | 鼓风机 能力 8m³/min | 台班 | 2.46 | 31.3 | 0 | 0 | 计价 | 按实计算
GJ10-70 | 人工 | 乙供 | 9101108 | 安装普通工 | 工日 | 153.4468 | 70 | 0 | 0 | 计价 | 按实计算
GJ10-70 | 人工 | 乙供 | 9101109 | 安装技术工 | 工日 | 647.957 | 107 | 0 | 0 | 计价 | 按实计算
GJ10-70 | 材料 | 乙供 | C01020000 | 型钢 综合 | kg | 122.73 | 3.857 | 0 | 0 | 计价 | 按实计算
GJ10-70 | 材料 | 乙供 | C01020712 | 圆钢 Φ10以下 | kg | 14.975 | 3.959 | 0 | 0 | 计价 | 按实计算
GJ10-70 | 材料 | 乙供 | C01021502 | 钢丝 Φ1以下 | kg | 0.75 | 5.233 | 0 | 0 | 计价 | 按实计算
GJ10-70 | 材料 | 乙供 | C01030105 | 薄钢板 4以下 | kg | 19.35 | 3.879 | 0 | 0 | 计价 | 按实计算
GJ10-70 | 材料 | 乙供 | C01030203 | 中厚钢板 6~12 | kg | 219.88 | 3.836 | 0 | 0 | 计价 | 按实计算
GJ10-70 | 材料 | 乙供 | C01030204 | 中厚钢板 12~20 | kg | 531.125 | 3.836 | 0 | 0 | 计价 | 按实计算
GJ10-70 | 材料 | 乙供 | C01030302 | 镀锌钢板 1.0以下 | kg | 6.925 | 4.995 | 0 | 0 | 计价 | 按实计算
GJ10-70 | 材料 | 乙供 | C01030901 | 不锈钢带 2以下 | kg | 0.626 | 12.88 | 0 | 0 | 计价 | 按实计算
GJ10-70 | 材料 | 乙供 | C02010106 | 无缝钢管10~20号 Φ57以下 | kg | 28.41 | 4.75 | 0 | 0 | 计价 | 按实计算
GJ10-70 | 材料 | 乙供 | C04010302 | 紫铜板 1.0以上 | kg | 1.25 | 51.078 | 0 | 0 | 计价 | 按实计算
GJ10-70 | 材料 | 乙供 | C07010101 | 平垫铁 综合 | kg | 18.875 | 4.655 | 0 | 0 | 计价 | 按实计算
GJ10-70 | 材料 | 乙供 | C07010201 | 斜垫铁 综合 | kg | 525 | 4.655 | 0 | 0 | 计价 | 按实计算
GJ10-70 | 材料 | 乙供 | C12010100 | 电焊条 J422 综合 | kg | 42.25 | 4.96 | 0 | 0 | 计价 | 按实计算
GJ10-70 | 材料 | 乙供 | C12010200 | 电焊条 J507 综合 | kg | 170.0436 | 5.52 | 0 | 0 | 计价 | 按实计算
GJ10-70 | 材料 | 乙供 | C12011800 | 不锈钢电焊条 综合 | kg | 0.125 | 32.933 | 0 | 0 | 计价 | 按实计算
GJ10-70 | 材料 | 乙供 | C14010100 | 镀锌铁丝 | kg | 54.78 | 4.427 | 0 | 0 | 计价 | 按实计算
GJ10-70 | 材料 | 乙供 | C17030201 | 石棉扭绳 | kg | 19.975 | 3.986 | 0 | 0 | 计价 | 按实计算
GJ10-70 | 材料 | 乙供 | C17030501 | 石棉橡胶板 低压 6以下 | kg | 4.375 | 6.448 | 0 | 0 | 计价 | 按实计算
GJ10-70 | 材料 | 乙供 | C17030502 | 石棉橡胶板 中压 6以下 | kg | 1.675 | 8.49 | 0 | 0 | 计价 | 按实计算
GJ10-70 | 材料 | 乙供 | C17030602 | 橡胶石棉盘根 25以下 | kg | 0.375 | 28.939 | 0 | 0 | 计价 | 按实计算
GJ10-70 | 材料 | 乙供 | C18040801 | 聚氯乙烯塑料薄膜 0.5mm | kg | 2.2 | 7.845 | 0 | 0 | 计价 | 按实计算
GJ10-70 | 材料 | 乙供 | C19020402 | 钙基脂(黄油) | kg | 31.13 | 7.163 | 0 | 0 | 计价 | 按实计算
GJ10-70 | 材料 | 乙供 | C19030701 | 渗透剂 | kg | 58.49 | 10.5 | 0 | 0 | 计价 | 按实计算
GJ10-70 | 材料 | 乙供 | C19031101 | 清洗剂 | kg | 31.764 | 2.41 | 0 | 0 | 计价 | 按实计算
GJ10-70 | 材料 | 乙供 | C19070203 | 脱化剂 | kg | 12.1125 | 10.466 | 0 | 0 | 计价 | 按实计算
GJ10-70 | 材料 | 乙供 | C19090101 | 粘结剂 通用 | kg | 3 | 10.825 | 0 | 0 | 计价 | 按实计算
GJ10-70 | 材料 | 乙供 | C19091001 | 密封胶 | kg | 3.54 | 14.468 | 0 | 0 | 计价 | 按实计算
GJ10-70 | 材料 | 乙供 | C19110101 | 氧气 | m³ | 328.606 | 4.71 | 0 | 0 | 计价 | 按实计算
GJ10-70 | 材料 | 乙供 | C19110201 | 乙炔气 | m³ | 112.0785 | 10.379 | 0 | 0 | 计价 | 按实计算
GJ10-70 | 材料 | 乙供 | C21010101 | 水 | t | 47.5 | 4.1 | 0 | 0 | 计价 | 按实计算
GJ10-70 | 材料 | 乙供 | C21020101 | 电 | kW·h | 8381.9 | 0.84 | 0 | 0 | 计价 | 按实计算
GJ10-70 | 材料 | 乙供 | C22010101 | 钢管脚手架 包括扣件 | kg | 241.6 | 4.215 | 0 | 0 | 计价 | 按实计算
GJ10-70 | 材料 | 乙供 | C22010131 | 钢脚手板 50×250×4000 | 块 | 2.34 | 42.685 | 0 | 0 | 计价 | 按实计算
GJ10-70 | 材料 | 乙供 | C22010141 | 木脚手板 50×250×4000 | 块 | 5.085 | 70 | 0 | 0 | 计价 | 按实计算
GJ10-70 | 材料 | 乙供 | C22010201 | 枕木 160×220×2500 | 根 | 1.575 | 131.101 | 0 | 0 | 计价 | 按实计算
GJ10-70 | 材料 | 乙供 | C22030701 | 尼龙砂轮片 Φ100 | 片 | 68.3 | 1.099 | 0 | 0 | 计价 | 按实计算
GJ10-70 | 材料 | 乙供 | C22040101 | 砂布 | 张 | 159.98 | 0.66 | 0 | 0 | 计价 | 按实计算
GJ10-70 | 材料 | 乙供 | C22040401 | 白布 | m² | 21.675 | 3.358 | 0 | 0 | 计价 | 按实计算
GJ10-70 | 材料 | 乙供 | C22040461 | 碎布 | kg | 2.01 | 3.489 | 0 | 0 | 计价 | 按实计算
GJ10-70 | 材料 | 乙供 | C22040501 | 棉纱头 | kg | 61.2788 | 5.67 | 0 | 0 | 计价 | 按实计算
GJ10-70 | 材料 | 乙供 | C22041401 | 面粉 | kg | 60.5625 | 2.52 | 0 | 0 | 计价 | 按实计算
GJ10-70 | 材料 | 乙供 | C99010102 | 其他材料费 | 元 | 426.4507 | 1 | 0 | 0 | 计价 | 按实计算
GJ10-70 | 机械 | 乙供 | J03-01-006 | 履带式起重机 起重量 30t | 台班 | 1.2 | 980.3 | 0 | 0 | 计价 | 按实计算
GJ10-70 | 机械 | 乙供 | J03-01-007 | 履带式起重机 起重量 40t | 台班 | 2.5 | 1364.4 | 0 | 0 | 计价 | 按实计算
GJ10-70 | 机械 | 乙供 | J03-01-033 | 汽车式起重机 起重量 5t | 台班 | 0.36 | 552.67 | 0 | 0 | 计价 | 按实计算
GJ10-70 | 机械 | 乙供 | J03-01-034 | 汽车式起重机 起重量 8t | 台班 | 1.995 | 655.69 | 0 | 0 | 计价 | 按实计算
GJ10-70 | 机械 | 乙供 | J03-01-038 | 汽车式起重机 起重量 25t | 台班 | 7.1688 | 1122.92 | 0 | 0 | 计价 | 按实计算
GJ10-70 | 机械 | 乙供 | J03-01-066 | 叉式起重机 起重量 5t | 台班 | 2.703 | 459.84 | 0 | 0 | 计价 | 按实计算
GJ10-70 | 机械 | 乙供 | J03-01-096 | 电动双梁起重机 50t(不含一类费用) | 台班 | 4.7813 | 464.39 | 0 | 0 | 计价 | 按实计算
GJ10-70 | 机械 | 乙供 | J04-01-004 | 载重汽车 8t | 台班 | 1.995 | 445.99 | 0 | 0 | 计价 | 按实计算
GJ10-70 | 机械 | 乙供 | J04-01-005 | 载重汽车 10t | 台班 | 4.975 | 490.08 | 0 | 0 | 计价 | 按实计算
GJ10-70 | 机械 | 乙供 | J04-01-006 | 载重汽车 12t | 台班 | 0.4 | 593.93 | 0 | 0 | 计价 | 按实计算
GJ10-70 | 机械 | 乙供 | J04-01-023 | 平板拖车组 25t | 台班 | 1.05 | 1019.62 | 0 | 0 | 计价 | 按实计算
GJ10-70 | 机械 | 乙供 | J05-01-009 | 电动单筒慢速卷扬机 30kN | 台班 | 5.975 | 175.97 | 0 | 0 | 计价 | 按实计算
GJ10-70 | 机械 | 乙供 | J09-01-035 | 试压泵 压力 60MPa | 台班 | 1.475 | 32.21 | 0 | 0 | 计价 | 按实计算
GJ10-70 | 机械 | 乙供 | J10-01-001 | 交流弧焊机 容量 21kVA | 台班 | 28.4328 | 67 | 0 | 0 | 计价 | 按实计算
GJ10-70 | 机械 | 乙供 | J10-01-038 | 逆变直流焊机 电流 400A以内 | 台班 | 40.5819 | 78.16 | 0 | 0 | 计价 | 按实计算
GJ10-70 | 机械 | 乙供 | J11-01-019 | 电动空气压缩机 排气量 6m³/min | 台班 | 1.3 | 241.13 | 0 | 0 | 计价 | 按实计算
GJ10-70 | 机械 | 乙供 | J15-01-001 | 轴流通风机 功率 7.5kW | 台班 | 10.7 | 45.76 | 0 | 0 | 计价 | 按实计算
GJ10-70 | 机械 | 乙供 | J15-01-006-1 | 鼓风机 能力 8m³/min | 台班 | 4.525 | 31.3 | 0 | 0 | 计价 | 按实计算
GJ10-71 | 人工 | 乙供 | 9101108 | 安装普通工 | 工日 | 190.6161 | 70 | 0 | 0 | 计价 | 按实计算
GJ10-71 | 人工 | 乙供 | 9101109 | 安装技术工 | 工日 | 728.6988 | 107 | 0 | 0 | 计价 | 按实计算
GJ10-71 | 材料 | 乙供 | C01020000 | 型钢 综合 | kg | 130.8823 | 3.857 | 0 | 0 | 计价 | 按实计算
GJ10-71 | 材料 | 乙供 | C01020712 | 圆钢 Φ10以下 | kg | 16.0464 | 3.959 | 0 | 0 | 计价 | 按实计算
GJ10-71 | 材料 | 乙供 | C01021502 | 钢丝 Φ1以下 | kg | 0.8976 | 5.233 | 0 | 0 | 计价 | 按实计算
GJ10-71 | 材料 | 乙供 | C01030000 | 钢板 综合 | kg | 29.8 | 3.879 | 0 | 0 | 计价 | 按实计算
GJ10-71 | 材料 | 乙供 | C01030105 | 薄钢板 4以下 | kg | 20.7232 | 3.879 | 0 | 0 | 计价 | 按实计算
GJ10-71 | 材料 | 乙供 | C01030203 | 中厚钢板 6~12 | kg | 225.52 | 3.836 | 0 | 0 | 计价 | 按实计算
GJ10-71 | 材料 | 乙供 | C01030204 | 中厚钢板 12~20 | kg | 499.2 | 3.836 | 0 | 0 | 计价 | 按实计算
GJ10-71 | 材料 | 乙供 | C01030205 | 中厚钢板 20~30 | kg | 6.8985 | 3.836 | 0 | 0 | 计价 | 按实计算
GJ10-71 | 材料 | 乙供 | C01030302 | 镀锌钢板 1.0以下 | kg | 7.9024 | 4.995 | 0 | 0 | 计价 | 按实计算
GJ10-71 | 材料 | 乙供 | C01030901 | 不锈钢带 2以下 | kg | 0.4012 | 12.88 | 0 | 0 | 计价 | 按实计算
GJ10-71 | 材料 | 乙供 | C02010106 | 无缝钢管10~20号 Φ57以下 | kg | 9.47 | 4.75 | 0 | 0 | 计价 | 按实计算
GJ10-71 | 材料 | 乙供 | C04010302 | 紫铜板 1.0以上 | kg | 1.906 | 51.078 | 0 | 0 | 计价 | 按实计算
GJ10-71 | 材料 | 乙供 | C07010101 | 平垫铁 综合 | kg | 18.2072 | 4.655 | 0 | 0 | 计价 | 按实计算
GJ10-71 | 材料 | 乙供 | C07010201 | 斜垫铁 综合 | kg | 681.8 | 4.655 | 0 | 0 | 计价 | 按实计算
GJ10-71 | 材料 | 乙供 | C12010100 | 电焊条 J422 综合 | kg | 267.1245 | 4.96 | 0 | 0 | 计价 | 按实计算
GJ10-71 | 材料 | 乙供 | C12010200 | 电焊条 J507 综合 | kg | 225.8875 | 5.52 | 0 | 0 | 计价 | 按实计算
GJ10-71 | 材料 | 乙供 | C12011800 | 不锈钢电焊条 综合 | kg | 1.036 | 32.933 | 0 | 0 | 计价 | 按实计算
GJ10-71 | 材料 | 乙供 | C13010902 | 花兰螺栓 M16 | 个 | 0.4139 | 12.037 | 0 | 0 | 计价 | 按实计算
GJ10-71 | 材料 | 乙供 | C14010100 | 镀锌铁丝 | kg | 63.1197 | 4.427 | 0 | 0 | 计价 | 按实计算
GJ10-71 | 材料 | 乙供 | C17030201 | 石棉扭绳 | kg | 21.3952 | 3.986 | 0 | 0 | 计价 | 按实计算
GJ10-71 | 材料 | 乙供 | C17030501 | 石棉橡胶板 低压 6以下 | kg | 5.2224 | 6.448 | 0 | 0 | 计价 | 按实计算
GJ10-71 | 材料 | 乙供 | C17030502 | 石棉橡胶板 中压 6以下 | kg | 1.9856 | 8.49 | 0 | 0 | 计价 | 按实计算
GJ10-71 | 材料 | 乙供 | C17030504 | 石棉橡胶板 耐油 1以下 | kg | 1.14 | 20.408 | 0 | 0 | 计价 | 按实计算
GJ10-71 | 材料 | 乙供 | C17030602 | 橡胶石棉盘根 25以下 | kg | 0.4624 | 28.939 | 0 | 0 | 计价 | 按实计算
GJ10-71 | 材料 | 乙供 | C18010101 | 橡胶板 3mm以下 | kg | 10 | 7.16 | 0 | 0 | 计价 | 按实计算
GJ10-71 | 材料 | 乙供 | C18040801 | 聚氯乙烯塑料薄膜 0.5mm | kg | 2.6384 | 7.845 | 0 | 0 | 计价 | 按实计算
GJ10-71 | 材料 | 乙供 | C19020402 | 钙基脂(黄油) | kg | 43.416 | 7.163 | 0 | 0 | 计价 | 按实计算
GJ10-71 | 材料 | 乙供 | C19030701 | 渗透剂 | kg | 67.22 | 10.5 | 0 | 0 | 计价 | 按实计算
GJ10-71 | 材料 | 乙供 | C19031101 | 清洗剂 | kg | 13.4 | 2.41 | 0 | 0 | 计价 | 按实计算
GJ10-71 | 材料 | 乙供 | C19090101 | 粘结剂 通用 | kg | 3.5904 | 10.825 | 0 | 0 | 计价 | 按实计算
GJ10-71 | 材料 | 乙供 | C19091001 | 密封胶 | kg | 4.464 | 14.468 | 0 | 0 | 计价 | 按实计算
GJ10-71 | 材料 | 乙供 | C19110101 | 氧气 | m³ | 374.5738 | 4.71 | 0 | 0 | 计价 | 按实计算
GJ10-71 | 材料 | 乙供 | C19110201 | 乙炔气 | m³ | 126.7758 | 10.379 | 0 | 0 | 计价 | 按实计算
GJ10-71 | 材料 | 乙供 | C20070901 | 环氧富锌漆 | kg | 32.193 | 19.67 | 0 | 0 | 计价 | 按实计算
GJ10-71 | 材料 | 乙供 | C21010101 | 水 | t | 100.72 | 4.1 | 0 | 0 | 计价 | 按实计算
GJ10-71 | 材料 | 乙供 | C21020101 | 电 | kW·h | 6652.68 | 0.84 | 0 | 0 | 计价 | 按实计算
GJ10-71 | 材料 | 乙供 | C22010101 | 钢管脚手架 包括扣件 | kg | 316.6871 | 4.215 | 0 | 0 | 计价 | 按实计算
GJ10-71 | 材料 | 乙供 | C22010131 | 钢脚手板 50×250×4000 | 块 | 0.78 | 42.685 | 0 | 0 | 计价 | 按实计算
GJ10-71 | 材料 | 乙供 | C22010141 | 木脚手板 50×250×4000 | 块 | 6.3772 | 70 | 0 | 0 | 计价 | 按实计算
GJ10-71 | 材料 | 乙供 | C22010201 | 枕木 160×220×2500 | 根 | 1.887 | 131.101 | 0 | 0 | 计价 | 按实计算
GJ10-71 | 材料 | 乙供 | C22030604 | 砂轮片 Φ200 | 片 | 17.6832 | 4.909 | 0 | 0 | 计价 | 按实计算
GJ10-71 | 材料 | 乙供 | C22030701 | 尼龙砂轮片 Φ100 | 片 | 46.24 | 1.099 | 0 | 0 | 计价 | 按实计算
GJ10-71 | 材料 | 乙供 | C22040101 | 砂布 | 张 | 181.43 | 0.66 | 0 | 0 | 计价 | 按实计算
GJ10-71 | 材料 | 乙供 | C22040461 | 碎布 | kg | 1.34 | 3.489 | 0 | 0 | 计价 | 按实计算
GJ10-71 | 材料 | 乙供 | C22040501 | 棉纱头 | kg | 60.58 | 5.67 | 0 | 0 | 计价 | 按实计算
GJ10-71 | 材料 | 乙供 | C22040621 | 麻绳 | kg | 7.32 | 9.246 | 0 | 0 | 计价 | 按实计算
GJ10-71 | 材料 | 乙供 | C99010102 | 其他材料费 | 元 | 475.5663 | 1 | 0 | 0 | 计价 | 按实计算
GJ10-71 | 机械 | 乙供 | J03-01-006 | 履带式起重机 起重量 30t | 台班 | 0.4 | 980.3 | 0 | 0 | 计价 | 按实计算
GJ10-71 | 机械 | 乙供 | J03-01-007 | 履带式起重机 起重量 40t | 台班 | 2.688 | 1364.4 | 0 | 0 | 计价 | 按实计算
GJ10-71 | 机械 | 乙供 | J03-01-008 | 履带式起重机 起重量 50t | 台班 | 1.0118 | 1545.55 | 0 | 0 | 计价 | 按实计算
GJ10-71 | 机械 | 乙供 | J03-01-013 | 履带式起重机 起重量 150t | 台班 | 0.1456 | 5061.35 | 0 | 0 | 计价 | 按实计算
GJ10-71 | 机械 | 乙供 | J03-01-033 | 汽车式起重机 起重量 5t | 台班 | 0.12 | 552.67 | 0 | 0 | 计价 | 按实计算
GJ10-71 | 机械 | 乙供 | J03-01-034 | 汽车式起重机 起重量 8t | 台班 | 1.33 | 655.69 | 0 | 0 | 计价 | 按实计算
GJ10-71 | 机械 | 乙供 | J03-01-036 | 汽车式起重机 起重量 16t | 台班 | 0.5 | 876.93 | 0 | 0 | 计价 | 按实计算
GJ10-71 | 机械 | 乙供 | J03-01-038 | 汽车式起重机 起重量 25t | 台班 | 10.5449 | 1122.92 | 0 | 0 | 计价 | 按实计算
GJ10-71 | 机械 | 乙供 | J03-01-056 | 门式起重机 起重量 30t | 台班 | 0.9581 | 847.87 | 0 | 0 | 计价 | 按实计算
GJ10-71 | 机械 | 乙供 | J03-01-066 | 叉式起重机 起重量 5t | 台班 | 2.395 | 459.84 | 0 | 0 | 计价 | 按实计算
GJ10-71 | 机械 | 乙供 | J04-01-004 | 载重汽车 8t | 台班 | 1.33 | 445.99 | 0 | 0 | 计价 | 按实计算
GJ10-71 | 机械 | 乙供 | J04-01-005 | 载重汽车 10t | 台班 | 6.752 | 490.08 | 0 | 0 | 计价 | 按实计算
GJ10-71 | 机械 | 乙供 | J04-01-006 | 载重汽车 12t | 台班 | 0.4 | 593.93 | 0 | 0 | 计价 | 按实计算
GJ10-71 | 机械 | 乙供 | J04-01-020 | 平板拖车组 10t | 台班 | 0.3066 | 697.1 | 0 | 0 | 计价 | 按实计算
GJ10-71 | 机械 | 乙供 | J04-01-023 | 平板拖车组 25t | 台班 | 0.35 | 1019.62 | 0 | 0 | 计价 | 按实计算
GJ10-71 | 机械 | 乙供 | J04-01-044 | 低驾平板车 25t | 台班 | 0.1456 | 1555.32 | 0 | 0 | 计价 | 按实计算
GJ10-71 | 机械 | 乙供 | J05-01-009 | 电动单筒慢速卷扬机 30kN | 台班 | 12.0574 | 175.97 | 0 | 0 | 计价 | 按实计算
GJ10-71 | 机械 | 乙供 | J08-01-068 | 剪板机 厚度×宽度 20mm×2000mm | 台班 | 1.1191 | 278.4 | 0 | 0 | 计价 | 按实计算
GJ10-71 | 机械 | 乙供 | J08-01-081 | 卷板机 板厚×宽度 20mm×2000mm | 台班 | 1.579 | 223.66 | 0 | 0 | 计价 | 按实计算
GJ10-71 | 机械 | 乙供 | J09-01-035 | 试压泵 压力 60MPa | 台班 | 1.768 | 32.21 | 0 | 0 | 计价 | 按实计算
GJ10-71 | 机械 | 乙供 | J10-01-001 | 交流弧焊机 容量 21kVA | 台班 | 89.7513 | 67 | 0 | 0 | 计价 | 按实计算
GJ10-71 | 机械 | 乙供 | J10-01-038 | 逆变直流焊机 电流 400A以内 | 台班 | 41.4169 | 78.16 | 0 | 0 | 计价 | 按实计算
GJ10-71 | 机械 | 乙供 | J11-01-019 | 电动空气压缩机 排气量 6m³/min | 台班 | 0.8656 | 241.13 | 0 | 0 | 计价 | 按实计算
GJ10-71 | 机械 | 乙供 | J15-01-001 | 轴流通风机 功率 7.5kW | 台班 | 12.8112 | 45.76 | 0 | 0 | 计价 | 按实计算
GJ10-71 | 机械 | 乙供 | J15-01-006-1 | 鼓风机 能力 8m³/min | 台班 | 5.4128 | 31.3 | 0 | 0 | 计价 | 按实计算
GJ10-72 | 人工 | 乙供 | 9101108 | 安装普通工 | 工日 | 288.5681 | 70 | 0 | 0 | 计价 | 按实计算
GJ10-72 | 人工 | 乙供 | 9101109 | 安装技术工 | 工日 | 1075.7881 | 107 | 0 | 0 | 计价 | 按实计算
GJ10-72 | 材料 | 乙供 | C01020000 | 型钢 综合 | kg | 225.1568 | 3.857 | 0 | 0 | 计价 | 按实计算
GJ10-72 | 材料 | 乙供 | C01020712 | 圆钢 Φ10以下 | kg | 21.969 | 3.959 | 0 | 0 | 计价 | 按实计算
GJ10-72 | 材料 | 乙供 | C01021502 | 钢丝 Φ1以下 | kg | 1.044 | 5.233 | 0 | 0 | 计价 | 按实计算
GJ10-72 | 材料 | 乙供 | C01030105 | 薄钢板 4以下 | kg | 28.373 | 3.879 | 0 | 0 | 计价 | 按实计算
GJ10-72 | 材料 | 乙供 | C01030203 | 中厚钢板 6~12 | kg | 236.7 | 3.836 | 0 | 0 | 计价 | 按实计算
GJ10-72 | 材料 | 乙供 | C01030204 | 中厚钢板 12~20 | kg | 817.913 | 3.836 | 0 | 0 | 计价 | 按实计算
GJ10-72 | 材料 | 乙供 | C01030205 | 中厚钢板 20~30 | kg | 14.9355 | 3.836 | 0 | 0 | 计价 | 按实计算
GJ10-72 | 材料 | 乙供 | C01030302 | 镀锌钢板 1.0以下 | kg | 9.902 | 4.995 | 0 | 0 | 计价 | 按实计算
GJ10-72 | 材料 | 乙供 | C01030901 | 不锈钢带 2以下 | kg | 0.679 | 12.88 | 0 | 0 | 计价 | 按实计算
GJ10-72 | 材料 | 乙供 | C04010302 | 紫铜板 1.0以上 | kg | 2.589 | 51.078 | 0 | 0 | 计价 | 按实计算
GJ10-72 | 材料 | 乙供 | C07010101 | 平垫铁 综合 | kg | 23.387 | 4.655 | 0 | 0 | 计价 | 按实计算
GJ10-72 | 材料 | 乙供 | C07010201 | 斜垫铁 综合 | kg | 780.6 | 4.655 | 0 | 0 | 计价 | 按实计算
GJ10-72 | 材料 | 乙供 | C12010100 | 电焊条 J422 综合 | kg | 505.9296 | 4.96 | 0 | 0 | 计价 | 按实计算
GJ10-72 | 材料 | 乙供 | C12010200 | 电焊条 J507 综合 | kg | 318.7059 | 5.52 | 0 | 0 | 计价 | 按实计算
GJ10-72 | 材料 | 乙供 | C12011800 | 不锈钢电焊条 综合 | kg | 0.545 | 32.933 | 0 | 0 | 计价 | 按实计算
GJ10-72 | 材料 | 乙供 | C13010902 | 花兰螺栓 M16 | 个 | 0.8961 | 12.037 | 0 | 0 | 计价 | 按实计算
GJ10-72 | 材料 | 乙供 | C14010100 | 镀锌铁丝 | kg | 64.0651 | 4.427 | 0 | 0 | 计价 | 按实计算
GJ10-72 | 材料 | 乙供 | C17030201 | 石棉扭绳 | kg | 29.292 | 3.986 | 0 | 0 | 计价 | 按实计算
GJ10-72 | 材料 | 乙供 | C17030501 | 石棉橡胶板 低压 6以下 | kg | 6.148 | 6.448 | 0 | 0 | 计价 | 按实计算
GJ10-72 | 材料 | 乙供 | C17030502 | 石棉橡胶板 中压 6以下 | kg | 2.349 | 8.49 | 0 | 0 | 计价 | 按实计算
GJ10-72 | 材料 | 乙供 | C17030504 | 石棉橡胶板 耐油 1以下 | kg | 2.28 | 20.408 | 0 | 0 | 计价 | 按实计算
GJ10-72 | 材料 | 乙供 | C17030602 | 橡胶石棉盘根 25以下 | kg | 0.522 | 28.939 | 0 | 0 | 计价 | 按实计算
GJ10-72 | 材料 | 乙供 | C18010101 | 橡胶板 3mm以下 | kg | 12 | 7.16 | 0 | 0 | 计价 | 按实计算
GJ10-72 | 材料 | 乙供 | C18040801 | 聚氯乙烯塑料薄膜 0.5mm | kg | 3.103 | 7.845 | 0 | 0 | 计价 | 按实计算
GJ10-72 | 材料 | 乙供 | C19020402 | 钙基脂(黄油) | kg | 61.657 | 7.163 | 0 | 0 | 计价 | 按实计算
GJ10-72 | 材料 | 乙供 | C19030701 | 渗透剂 | kg | 82.39 | 10.5 | 0 | 0 | 计价 | 按实计算
GJ10-72 | 材料 | 乙供 | C19031101 | 清洗剂 | kg | 43.926 | 2.41 | 0 | 0 | 计价 | 按实计算
GJ10-72 | 材料 | 乙供 | C19070203 | 脱化剂 | kg | 10.6381 | 10.466 | 0 | 0 | 计价 | 按实计算
GJ10-72 | 材料 | 乙供 | C19090101 | 粘结剂 通用 | kg | 4.234 | 10.825 | 0 | 0 | 计价 | 按实计算
GJ10-72 | 材料 | 乙供 | C19091001 | 密封胶 | kg | 6.58 | 14.468 | 0 | 0 | 计价 | 按实计算
GJ10-72 | 材料 | 乙供 | C19110101 | 氧气 | m³ | 472.0572 | 4.71 | 0 | 0 | 计价 | 按实计算
GJ10-72 | 材料 | 乙供 | C19110201 | 乙炔气 | m³ | 159.8707 | 10.379 | 0 | 0 | 计价 | 按实计算
GJ10-72 | 材料 | 乙供 | C20070901 | 环氧富锌漆 | kg | 69.699 | 19.67 | 0 | 0 | 计价 | 按实计算
GJ10-72 | 材料 | 乙供 | C21010101 | 水 | t | 66.7 | 4.1 | 0 | 0 | 计价 | 按实计算
GJ10-72 | 材料 | 乙供 | C21020101 | 电 | kW·h | 11535.2 | 0.84 | 0 | 0 | 计价 | 按实计算
GJ10-72 | 材料 | 乙供 | C22010101 | 钢管脚手架 包括扣件 | kg | 434.5453 | 4.215 | 0 | 0 | 计价 | 按实计算
GJ10-72 | 材料 | 乙供 | C22010141 | 木脚手板 50×250×4000 | 块 | 8.6793 | 70 | 0 | 0 | 计价 | 按实计算
GJ10-72 | 材料 | 乙供 | C22010201 | 枕木 160×220×2500 | 根 | 2.7311 | 131.101 | 0 | 0 | 计价 | 按实计算
GJ10-72 | 材料 | 乙供 | C22030604 | 砂轮片 Φ200 | 片 | 38.2847 | 4.909 | 0 | 0 | 计价 | 按实计算
GJ10-72 | 材料 | 乙供 | C22030701 | 尼龙砂轮片 Φ100 | 片 | 37.7 | 1.099 | 0 | 0 | 计价 | 按实计算
GJ10-72 | 材料 | 乙供 | C22040101 | 砂布 | 张 | 217.58 | 0.66 | 0 | 0 | 计价 | 按实计算
GJ10-72 | 材料 | 乙供 | C22040401 | 白布 | m² | 19.0366 | 3.358 | 0 | 0 | 计价 | 按实计算
GJ10-72 | 材料 | 乙供 | C22040461 | 碎布 | kg | 2.01 | 3.489 | 0 | 0 | 计价 | 按实计算
GJ10-72 | 材料 | 乙供 | C22040501 | 棉纱头 | kg | 98.6972 | 5.67 | 0 | 0 | 计价 | 按实计算
GJ10-72 | 材料 | 乙供 | C22040621 | 麻绳 | kg | 7.32 | 9.246 | 0 | 0 | 计价 | 按实计算
GJ10-72 | 材料 | 乙供 | C22041401 | 面粉 | kg | 53.1905 | 2.52 | 0 | 0 | 计价 | 按实计算
GJ10-72 | 材料 | 乙供 | C99010102 | 其他材料费 | 元 | 698.4028 | 1 | 0 | 0 | 计价 | 按实计算
GJ10-72 | 机械 | 乙供 | J03-01-007 | 履带式起重机 起重量 40t | 台班 | 3.647 | 1364.4 | 0 | 0 | 计价 | 按实计算
GJ10-72 | 机械 | 乙供 | J03-01-008 | 履带式起重机 起重量 50t | 台班 | 2.1905 | 1545.55 | 0 | 0 | 计价 | 按实计算
GJ10-72 | 机械 | 乙供 | J03-01-013 | 履带式起重机 起重量 150t | 台班 | 0.3153 | 5061.35 | 0 | 0 | 计价 | 按实计算
GJ10-72 | 机械 | 乙供 | J03-01-034 | 汽车式起重机 起重量 8t | 台班 | 1.995 | 655.69 | 0 | 0 | 计价 | 按实计算
GJ10-72 | 机械 | 乙供 | J03-01-036 | 汽车式起重机 起重量 16t | 台班 | 1 | 876.93 | 0 | 0 | 计价 | 按实计算
GJ10-72 | 机械 | 乙供 | J03-01-038 | 汽车式起重机 起重量 25t | 台班 | 14.9773 | 1122.92 | 0 | 0 | 计价 | 按实计算
GJ10-72 | 机械 | 乙供 | J03-01-056 | 门式起重机 起重量 30t | 台班 | 2.0744 | 847.87 | 0 | 0 | 计价 | 按实计算
GJ10-72 | 机械 | 乙供 | J03-01-066 | 叉式起重机 起重量 5t | 台班 | 3.135 | 459.84 | 0 | 0 | 计价 | 按实计算
GJ10-72 | 机械 | 乙供 | J03-01-096 | 电动双梁起重机 50t(不含一类费用) | 台班 | 4.1993 | 464.39 | 0 | 0 | 计价 | 按实计算
GJ10-72 | 机械 | 乙供 | J04-01-004 | 载重汽车 8t | 台班 | 1.995 | 445.99 | 0 | 0 | 计价 | 按实计算
GJ10-72 | 机械 | 乙供 | J04-01-005 | 载重汽车 10t | 台班 | 8.5018 | 490.08 | 0 | 0 | 计价 | 按实计算
GJ10-72 | 机械 | 乙供 | J04-01-006 | 载重汽车 12t | 台班 | 0.6 | 593.93 | 0 | 0 | 计价 | 按实计算
GJ10-72 | 机械 | 乙供 | J04-01-020 | 平板拖车组 10t | 台班 | 0.6638 | 697.1 | 0 | 0 | 计价 | 按实计算
GJ10-72 | 机械 | 乙供 | J04-01-044 | 低驾平板车 25t | 台班 | 0.3153 | 1555.32 | 0 | 0 | 计价 | 按实计算
GJ10-72 | 机械 | 乙供 | J05-01-009 | 电动单筒慢速卷扬机 30kN | 台班 | 15.843 | 175.97 | 0 | 0 | 计价 | 按实计算
GJ10-72 | 机械 | 乙供 | J08-01-068 | 剪板机 厚度×宽度 20mm×2000mm | 台班 | 2.4229 | 278.4 | 0 | 0 | 计价 | 按实计算
GJ10-72 | 机械 | 乙供 | J08-01-081 | 卷板机 板厚×宽度 20mm×2000mm | 台班 | 3.4186 | 223.66 | 0 | 0 | 计价 | 按实计算
GJ10-72 | 机械 | 乙供 | J09-01-035 | 试压泵 压力 60MPa | 台班 | 2.088 | 32.21 | 0 | 0 | 计价 | 按实计算
GJ10-72 | 机械 | 乙供 | J10-01-001 | 交流弧焊机 容量 21kVA | 台班 | 156.1207 | 67 | 0 | 0 | 计价 | 按实计算
GJ10-72 | 机械 | 乙供 | J10-01-038 | 逆变直流焊机 电流 400A以内 | 台班 | 47.9581 | 78.16 | 0 | 0 | 计价 | 按实计算
GJ10-72 | 机械 | 乙供 | J11-01-019 | 电动空气压缩机 排气量 6m³/min | 台班 | 1.43 | 241.13 | 0 | 0 | 计价 | 按实计算
GJ10-72 | 机械 | 乙供 | J15-01-001 | 轴流通风机 功率 7.5kW | 台班 | 15.022 | 45.76 | 0 | 0 | 计价 | 按实计算
GJ10-72 | 机械 | 乙供 | J15-01-006-1 | 鼓风机 能力 8m³/min | 台班 | 6.351 | 31.3 | 0 | 0 | 计价 | 按实计算
GJ10-73 | 人工 | 乙供 | 9101108 | 安装普通工 | 工日 | 288.1107 | 70 | 0 | 0 | 计价 | 按实计算
GJ10-73 | 人工 | 乙供 | 9101109 | 安装技术工 | 工日 | 1056.6143 | 107 | 0 | 0 | 计价 | 按实计算
GJ10-73 | 材料 | 乙供 | C01020000 | 型钢 综合 | kg | 184.5163 | 3.857 | 0 | 0 | 计价 | 按实计算
GJ10-73 | 材料 | 乙供 | C01020712 | 圆钢 Φ10以下 | kg | 28.671 | 3.959 | 0 | 0 | 计价 | 按实计算
GJ10-73 | 材料 | 乙供 | C01021502 | 钢丝 Φ1以下 | kg | 1.287 | 5.233 | 0 | 0 | 计价 | 按实计算
GJ10-73 | 材料 | 乙供 | C01030000 | 钢板 综合 | kg | 10 | 3.879 | 0 | 0 | 计价 | 按实计算
GJ10-73 | 材料 | 乙供 | C01030105 | 薄钢板 4以下 | kg | 37.01 | 3.879 | 0 | 0 | 计价 | 按实计算
GJ10-73 | 材料 | 乙供 | C01030203 | 中厚钢板 6~12 | kg | 241.9 | 3.836 | 0 | 0 | 计价 | 按实计算
GJ10-73 | 材料 | 乙供 | C01030204 | 中厚钢板 12~20 | kg | 625.4 | 3.836 | 0 | 0 | 计价 | 按实计算
GJ10-73 | 材料 | 乙供 | C01030205 | 中厚钢板 20~30 | kg | 19.8225 | 3.836 | 0 | 0 | 计价 | 按实计算
GJ10-73 | 材料 | 乙供 | C01030302 | 镀锌钢板 1.0以下 | kg | 12.646 | 4.995 | 0 | 0 | 计价 | 按实计算
GJ10-73 | 材料 | 乙供 | C01030901 | 不锈钢带 2以下 | kg | 0.74 | 12.88 | 0 | 0 | 计价 | 按实计算
GJ10-73 | 材料 | 乙供 | C04010302 | 紫铜板 1.0以上 | kg | 2.211 | 51.078 | 0 | 0 | 计价 | 按实计算
GJ10-73 | 材料 | 乙供 | C07010101 | 平垫铁 综合 | kg | 32.222 | 4.655 | 0 | 0 | 计价 | 按实计算
GJ10-73 | 材料 | 乙供 | C07010201 | 斜垫铁 综合 | kg | 919.2 | 4.655 | 0 | 0 | 计价 | 按实计算
GJ10-73 | 材料 | 乙供 | C12010100 | 电焊条 J422 综合 | kg | 600.6471 | 4.96 | 0 | 0 | 计价 | 按实计算
GJ10-73 | 材料 | 乙供 | C12010200 | 电焊条 J507 综合 | kg | 402.4935 | 5.52 | 0 | 0 | 计价 | 按实计算
GJ10-73 | 材料 | 乙供 | C12011800 | 不锈钢电焊条 综合 | kg | 0.598 | 32.933 | 0 | 0 | 计价 | 按实计算
GJ10-73 | 材料 | 乙供 | C12020100 | 碳钢气焊丝 综合 | kg | 0.6 | 7.065 | 0 | 0 | 计价 | 按实计算
GJ10-73 | 材料 | 乙供 | C13010902 | 花兰螺栓 M16 | 个 | 1.1894 | 12.037 | 0 | 0 | 计价 | 按实计算
GJ10-73 | 材料 | 乙供 | C14010100 | 镀锌铁丝 | kg | 67.0066 | 4.427 | 0 | 0 | 计价 | 按实计算
GJ10-73 | 材料 | 乙供 | C17030201 | 石棉扭绳 | kg | 38.206 | 3.986 | 0 | 0 | 计价 | 按实计算
GJ10-73 | 材料 | 乙供 | C17030501 | 石棉橡胶板 低压 6以下 | kg | 23.269 | 6.448 | 0 | 0 | 计价 | 按实计算
GJ10-73 | 材料 | 乙供 | C17030502 | 石棉橡胶板 中压 6以下 | kg | 2.937 | 8.49 | 0 | 0 | 计价 | 按实计算
GJ10-73 | 材料 | 乙供 | C17030602 | 橡胶石棉盘根 25以下 | kg | 2.01 | 28.939 | 0 | 0 | 计价 | 按实计算
GJ10-73 | 材料 | 乙供 | C18010101 | 橡胶板 3mm以下 | kg | 12 | 7.16 | 0 | 0 | 计价 | 按实计算
GJ10-73 | 材料 | 乙供 | C18040801 | 聚氯乙烯塑料薄膜 0.5mm | kg | 3.861 | 7.845 | 0 | 0 | 计价 | 按实计算
GJ10-73 | 材料 | 乙供 | C19020402 | 钙基脂(黄油) | kg | 50.421 | 7.163 | 0 | 0 | 计价 | 按实计算
GJ10-73 | 材料 | 乙供 | C19030701 | 渗透剂 | kg | 96.4 | 10.5 | 0 | 0 | 计价 | 按实计算
GJ10-73 | 材料 | 乙供 | C19031101 | 清洗剂 | kg | 13.962 | 2.41 | 0 | 0 | 计价 | 按实计算
GJ10-73 | 材料 | 乙供 | C19070203 | 脱化剂 | kg | 1.9 | 10.466 | 0 | 0 | 计价 | 按实计算
GJ10-73 | 材料 | 乙供 | C19090101 | 粘结剂 通用 | kg | 5.28 | 10.825 | 0 | 0 | 计价 | 按实计算
GJ10-73 | 材料 | 乙供 | C19091001 | 密封胶 | kg | 5.331 | 14.468 | 0 | 0 | 计价 | 按实计算
GJ10-73 | 材料 | 乙供 | C19110101 | 氧气 | m³ | 477.0564 | 4.71 | 0 | 0 | 计价 | 按实计算
GJ10-73 | 材料 | 乙供 | C19110201 | 乙炔气 | m³ | 160.2765 | 10.379 | 0 | 0 | 计价 | 按实计算
GJ10-73 | 材料 | 乙供 | C20070901 | 环氧富锌漆 | kg | 92.505 | 19.67 | 0 | 0 | 计价 | 按实计算
GJ10-73 | 材料 | 乙供 | C21010101 | 水 | t | 85.8 | 4.1 | 0 | 0 | 计价 | 按实计算
GJ10-73 | 材料 | 乙供 | C21020101 | 电 | kW·h | 10871.6 | 0.84 | 0 | 0 | 计价 | 按实计算
GJ10-73 | 材料 | 乙供 | C22010101 | 钢管脚手架 包括扣件 | kg | 497.6735 | 4.215 | 0 | 0 | 计价 | 按实计算
GJ10-73 | 材料 | 乙供 | C22010141 | 木脚手板 50×250×4000 | 块 | 8.6364 | 70 | 0 | 0 | 计价 | 按实计算
GJ10-73 | 材料 | 乙供 | C22010201 | 枕木 160×220×2500 | 根 | 3.5847 | 131.101 | 0 | 0 | 计价 | 按实计算
GJ10-73 | 材料 | 乙供 | C22030604 | 砂轮片 Φ200 | 片 | 50.8117 | 4.909 | 0 | 0 | 计价 | 按实计算
GJ10-73 | 材料 | 乙供 | C22030701 | 尼龙砂轮片 Φ100 | 片 | 46.2 | 1.099 | 0 | 0 | 计价 | 按实计算
GJ10-73 | 材料 | 乙供 | C22040101 | 砂布 | 张 | 260.3 | 0.66 | 0 | 0 | 计价 | 按实计算
GJ10-73 | 材料 | 乙供 | C22040401 | 白布 | m² | 3.4 | 3.358 | 0 | 0 | 计价 | 按实计算
GJ10-73 | 材料 | 乙供 | C22040501 | 棉纱头 | kg | 59.31 | 5.67 | 0 | 0 | 计价 | 按实计算
GJ10-73 | 材料 | 乙供 | C22040621 | 麻绳 | kg | 7.32 | 9.246 | 0 | 0 | 计价 | 按实计算
GJ10-73 | 材料 | 乙供 | C22041401 | 面粉 | kg | 9.5 | 2.52 | 0 | 0 | 计价 | 按实计算
GJ10-73 | 材料 | 乙供 | C99010102 | 其他材料费 | 元 | 718.5593 | 1 | 0 | 0 | 计价 | 按实计算
GJ10-73 | 机械 | 乙供 | J03-01-007 | 履带式起重机 起重量 40t | 台班 | 4.784 | 1364.4 | 0 | 0 | 计价 | 按实计算
GJ10-73 | 机械 | 乙供 | J03-01-008 | 履带式起重机 起重量 50t | 台班 | 2.9073 | 1545.55 | 0 | 0 | 计价 | 按实计算
GJ10-73 | 机械 | 乙供 | J03-01-013 | 履带式起重机 起重量 150t | 台班 | 0.4185 | 5061.35 | 0 | 0 | 计价 | 按实计算
GJ10-73 | 机械 | 乙供 | J03-01-038 | 汽车式起重机 起重量 25t | 台班 | 16.7472 | 1122.92 | 0 | 0 | 计价 | 按实计算
GJ10-73 | 机械 | 乙供 | J03-01-056 | 门式起重机 起重量 30t | 台班 | 2.7531 | 847.87 | 0 | 0 | 计价 | 按实计算
GJ10-73 | 机械 | 乙供 | J03-01-066 | 叉式起重机 起重量 5t | 台班 | 3.966 | 459.84 | 0 | 0 | 计价 | 按实计算
GJ10-73 | 机械 | 乙供 | J03-01-096 | 电动双梁起重机 50t(不含一类费用) | 台班 | 0.75 | 464.39 | 0 | 0 | 计价 | 按实计算
GJ10-73 | 机械 | 乙供 | J04-01-005 | 载重汽车 10t | 台班 | 8.515 | 490.08 | 0 | 0 | 计价 | 按实计算
GJ10-73 | 机械 | 乙供 | J04-01-006 | 载重汽车 12t | 台班 | 0.8 | 593.93 | 0 | 0 | 计价 | 按实计算
GJ10-73 | 机械 | 乙供 | J04-01-020 | 平板拖车组 10t | 台班 | 0.881 | 697.1 | 0 | 0 | 计价 | 按实计算
GJ10-73 | 机械 | 乙供 | J04-01-044 | 低驾平板车 25t | 台班 | 0.4185 | 1555.32 | 0 | 0 | 计价 | 按实计算
GJ10-73 | 机械 | 乙供 | J05-01-009 | 电动单筒慢速卷扬机 30kN | 台班 | 10.494 | 175.97 | 0 | 0 | 计价 | 按实计算
GJ10-73 | 机械 | 乙供 | J08-01-068 | 剪板机 厚度×宽度 20mm×2000mm | 台班 | 3.2157 | 278.4 | 0 | 0 | 计价 | 按实计算
GJ10-73 | 机械 | 乙供 | J08-01-081 | 卷板机 板厚×宽度 20mm×2000mm | 台班 | 4.5372 | 223.66 | 0 | 0 | 计价 | 按实计算
GJ10-73 | 机械 | 乙供 | J09-01-035 | 试压泵 压力 60MPa | 台班 | 2.607 | 32.21 | 0 | 0 | 计价 | 按实计算
GJ10-73 | 机械 | 乙供 | J10-01-001 | 交流弧焊机 容量 21kVA | 台班 | 188.702 | 67 | 0 | 0 | 计价 | 按实计算
GJ10-73 | 机械 | 乙供 | J10-01-038 | 逆变直流焊机 电流 400A以内 | 台班 | 57.8442 | 78.16 | 0 | 0 | 计价 | 按实计算
GJ10-73 | 机械 | 乙供 | J11-01-019 | 电动空气压缩机 排气量 6m³/min | 台班 | 1.528 | 241.13 | 0 | 0 | 计价 | 按实计算
GJ10-73 | 机械 | 乙供 | J15-01-001 | 轴流通风机 功率 7.5kW | 台班 | 18.777 | 45.76 | 0 | 0 | 计价 | 按实计算
GJ10-73 | 机械 | 乙供 | J15-01-006-1 | 鼓风机 能力 8m³/min | 台班 | 7.92 | 31.3 | 0 | 0 | 计价 | 按实计算
GJ10-74 | 人工 | 乙供 | 9101108 | 安装普通工 | 工日 | 430.4587 | 70 | 0 | 0 | 计价 | 按实计算
GJ10-74 | 人工 | 乙供 | 9101109 | 安装技术工 | 工日 | 1481.2745 | 107 | 0 | 0 | 计价 | 按实计算
GJ10-74 | 材料 | 乙供 | C01020000 | 型钢 综合 | kg | 296.5735 | 3.857 | 0 | 0 | 计价 | 按实计算
GJ10-74 | 材料 | 乙供 | C01020712 | 圆钢 Φ10以下 | kg | 33.255 | 3.959 | 0 | 0 | 计价 | 按实计算
GJ10-74 | 材料 | 乙供 | C01021502 | 钢丝 Φ1以下 | kg | 1.591 | 5.233 | 0 | 0 | 计价 | 按实计算
GJ10-74 | 材料 | 乙供 | C01030105 | 薄钢板 4以下 | kg | 42.959 | 3.879 | 0 | 0 | 计价 | 按实计算
GJ10-74 | 材料 | 乙供 | C01030203 | 中厚钢板 6~12 | kg | 346.4 | 3.836 | 0 | 0 | 计价 | 按实计算
GJ10-74 | 材料 | 乙供 | C01030204 | 中厚钢板 12~20 | kg | 728.5 | 3.836 | 0 | 0 | 计价 | 按实计算
GJ10-74 | 材料 | 乙供 | C01030205 | 中厚钢板 20~30 | kg | 40.311 | 3.836 | 0 | 0 | 计价 | 按实计算
GJ10-74 | 材料 | 乙供 | C01030302 | 镀锌钢板 1.0以下 | kg | 15.156 | 4.995 | 0 | 0 | 计价 | 按实计算
GJ10-74 | 材料 | 乙供 | C01030901 | 不锈钢带 2以下 | kg | 0.772 | 12.88 | 0 | 0 | 计价 | 按实计算
GJ10-74 | 材料 | 乙供 | C04010302 | 紫铜板 1.0以上 | kg | 2.701 | 51.078 | 0 | 0 | 计价 | 按实计算
GJ10-74 | 材料 | 乙供 | C07010101 | 平垫铁 综合 | kg | 42.479 | 4.655 | 0 | 0 | 计价 | 按实计算
GJ10-74 | 材料 | 乙供 | C07010201 | 斜垫铁 综合 | kg | 1136.4 | 4.655 | 0 | 0 | 计价 | 按实计算
GJ10-74 | 材料 | 乙供 | C12010100 | 电焊条 J422 综合 | kg | 1161.5692 | 4.96 | 0 | 0 | 计价 | 按实计算
GJ10-74 | 材料 | 乙供 | C12010200 | 电焊条 J507 综合 | kg | 630.3245 | 5.52 | 0 | 0 | 计价 | 按实计算
GJ10-74 | 材料 | 乙供 | C12011800 | 不锈钢电焊条 综合 | kg | 1.019 | 32.933 | 0 | 0 | 计价 | 按实计算
GJ10-74 | 材料 | 乙供 | C13010902 | 花兰螺栓 M16 | 个 | 2.4187 | 12.037 | 0 | 0 | 计价 | 按实计算
GJ10-74 | 材料 | 乙供 | C14010100 | 镀锌铁丝 | kg | 90.129 | 4.427 | 0 | 0 | 计价 | 按实计算
GJ10-74 | 材料 | 乙供 | C17030201 | 石棉扭绳 | kg | 44.34 | 3.986 | 0 | 0 | 计价 | 按实计算
GJ10-74 | 材料 | 乙供 | C17030501 | 石棉橡胶板 低压 6以下 | kg | 9.472 | 6.448 | 0 | 0 | 计价 | 按实计算
GJ10-74 | 材料 | 乙供 | C17030502 | 石棉橡胶板 中压 6以下 | kg | 3.626 | 8.49 | 0 | 0 | 计价 | 按实计算
GJ10-74 | 材料 | 乙供 | C17030602 | 橡胶石棉盘根 25以下 | kg | 0.814 | 28.939 | 0 | 0 | 计价 | 按实计算
GJ10-74 | 材料 | 乙供 | C18010101 | 橡胶板 3mm以下 | kg | 21 | 7.16 | 0 | 0 | 计价 | 按实计算
GJ10-74 | 材料 | 乙供 | C18040801 | 聚氯乙烯塑料薄膜 0.5mm | kg | 4.773 | 7.845 | 0 | 0 | 计价 | 按实计算
GJ10-74 | 材料 | 乙供 | C19020402 | 钙基脂(黄油) | kg | 61.474 | 7.163 | 0 | 0 | 计价 | 按实计算
GJ10-74 | 材料 | 乙供 | C19030701 | 渗透剂 | kg | 124.9855 | 10.5 | 0 | 0 | 计价 | 按实计算
GJ10-74 | 材料 | 乙供 | C19031101 | 清洗剂 | kg | 11.754 | 2.41 | 0 | 0 | 计价 | 按实计算
GJ10-74 | 材料 | 乙供 | C19090101 | 粘结剂 通用 | kg | 6.512 | 10.825 | 0 | 0 | 计价 | 按实计算
GJ10-74 | 材料 | 乙供 | C19091001 | 密封胶 | kg | 6.7 | 14.468 | 0 | 0 | 计价 | 按实计算
GJ10-74 | 材料 | 乙供 | C19110101 | 氧气 | m³ | 633.841 | 4.71 | 0 | 0 | 计价 | 按实计算
GJ10-74 | 材料 | 乙供 | C19110201 | 乙炔气 | m³ | 213.1188 | 10.379 | 0 | 0 | 计价 | 按实计算
GJ10-74 | 材料 | 乙供 | C20070901 | 环氧富锌漆 | kg | 188.118 | 19.67 | 0 | 0 | 计价 | 按实计算
GJ10-74 | 材料 | 乙供 | C21010101 | 水 | t | 103.6 | 4.1 | 0 | 0 | 计价 | 按实计算
GJ10-74 | 材料 | 乙供 | C21020101 | 电 | kW·h | 13867.2 | 0.84 | 0 | 0 | 计价 | 按实计算
GJ10-74 | 材料 | 乙供 | C22010101 | 钢管脚手架 包括扣件 | kg | 809.4746 | 4.215 | 0 | 0 | 计价 | 按实计算
GJ10-74 | 材料 | 乙供 | C22010141 | 木脚手板 50×250×4000 | 块 | 15.7252 | 70 | 0 | 0 | 计价 | 按实计算
GJ10-74 | 材料 | 乙供 | C22010201 | 枕木 160×220×2500 | 根 | 4.6803 | 131.101 | 0 | 0 | 计价 | 按实计算
GJ10-74 | 材料 | 乙供 | C22030604 | 砂轮片 Φ200 | 片 | 103.3305 | 4.909 | 0 | 0 | 计价 | 按实计算
GJ10-74 | 材料 | 乙供 | C22030701 | 尼龙砂轮片 Φ100 | 片 | 59.2 | 1.099 | 0 | 0 | 计价 | 按实计算
GJ10-74 | 材料 | 乙供 | C22040101 | 砂布 | 张 | 331.871 | 0.66 | 0 | 0 | 计价 | 按实计算
GJ10-74 | 材料 | 乙供 | C22040461 | 碎布 | kg | 2.9145 | 3.489 | 0 | 0 | 计价 | 按实计算
GJ10-74 | 材料 | 乙供 | C22040501 | 棉纱头 | kg | 78.662 | 5.67 | 0 | 0 | 计价 | 按实计算
GJ10-74 | 材料 | 乙供 | C22040621 | 麻绳 | kg | 14.64 | 9.246 | 0 | 0 | 计价 | 按实计算
GJ10-74 | 材料 | 乙供 | C99010102 | 其他材料费 | 元 | 1021.0136 | 1 | 0 | 0 | 计价 | 按实计算
GJ10-74 | 机械 | 乙供 | J03-01-007 | 履带式起重机 起重量 40t | 台班 | 5.561 | 1364.4 | 0 | 0 | 计价 | 按实计算
GJ10-74 | 机械 | 乙供 | J03-01-008 | 履带式起重机 起重量 50t | 台班 | 5.9123 | 1545.55 | 0 | 0 | 计价 | 按实计算
GJ10-74 | 机械 | 乙供 | J03-01-013 | 履带式起重机 起重量 150t | 台班 | 0.851 | 5061.35 | 0 | 0 | 计价 | 按实计算
GJ10-74 | 机械 | 乙供 | J03-01-034 | 汽车式起重机 起重量 8t | 台班 | 2.8928 | 655.69 | 0 | 0 | 计价 | 按实计算
GJ10-74 | 机械 | 乙供 | J03-01-038 | 汽车式起重机 起重量 25t | 台班 | 24.0329 | 1122.92 | 0 | 0 | 计价 | 按实计算
GJ10-74 | 机械 | 乙供 | J03-01-056 | 门式起重机 起重量 30t | 台班 | 5.5988 | 847.87 | 0 | 0 | 计价 | 按实计算
GJ10-74 | 机械 | 乙供 | J03-01-066 | 叉式起重机 起重量 5t | 台班 | 5.18 | 459.84 | 0 | 0 | 计价 | 按实计算
GJ10-74 | 机械 | 乙供 | J04-01-004 | 载重汽车 8t | 台班 | 2.8928 | 445.99 | 0 | 0 | 计价 | 按实计算
GJ10-74 | 机械 | 乙供 | J04-01-005 | 载重汽车 10t | 台班 | 10.07 | 490.08 | 0 | 0 | 计价 | 按实计算
GJ10-74 | 机械 | 乙供 | J04-01-006 | 载重汽车 12t | 台班 | 0.9 | 593.93 | 0 | 0 | 计价 | 按实计算
GJ10-74 | 机械 | 乙供 | J04-01-020 | 平板拖车组 10t | 台班 | 1.7916 | 697.1 | 0 | 0 | 计价 | 按实计算
GJ10-74 | 机械 | 乙供 | J04-01-044 | 低驾平板车 25t | 台班 | 0.851 | 1555.32 | 0 | 0 | 计价 | 按实计算
GJ10-74 | 机械 | 乙供 | J05-01-009 | 电动单筒慢速卷扬机 30kN | 台班 | 12.913 | 175.97 | 0 | 0 | 计价 | 按实计算
GJ10-74 | 机械 | 乙供 | J08-01-068 | 剪板机 厚度×宽度 20mm×2000mm | 台班 | 6.5393 | 278.4 | 0 | 0 | 计价 | 按实计算
GJ10-74 | 机械 | 乙供 | J08-01-081 | 卷板机 板厚×宽度 20mm×2000mm | 台班 | 9.2267 | 223.66 | 0 | 0 | 计价 | 按实计算
GJ10-74 | 机械 | 乙供 | J09-01-035 | 试压泵 压力 60MPa | 台班 | 3.219 | 32.21 | 0 | 0 | 计价 | 按实计算
GJ10-74 | 机械 | 乙供 | J10-01-001 | 交流弧焊机 容量 21kVA | 台班 | 343.5947 | 67 | 0 | 0 | 计价 | 按实计算
GJ10-74 | 机械 | 乙供 | J10-01-038 | 逆变直流焊机 电流 400A以内 | 台班 | 69.4885 | 78.16 | 0 | 0 | 计价 | 按实计算
GJ10-74 | 机械 | 乙供 | J11-01-019 | 电动空气压缩机 排气量 6m³/min | 台班 | 1.629 | 241.13 | 0 | 0 | 计价 | 按实计算
GJ10-74 | 机械 | 乙供 | J15-01-001 | 轴流通风机 功率 7.5kW | 台班 | 23.162 | 45.76 | 0 | 0 | 计价 | 按实计算
GJ10-74 | 机械 | 乙供 | J15-01-006-1 | 鼓风机 能力 8m³/min | 台班 | 9.768 | 31.3 | 0 | 0 | 计价 | 按实计算
GJ10-75 | 人工 | 乙供 | 9101108 | 安装普通工 | 工日 | 4.7155 | 70 | 0 | 0 | 计价 | 按实计算
GJ10-75 | 人工 | 乙供 | 9101109 | 安装技术工 | 工日 | 11.0027 | 107 | 0 | 0 | 计价 | 按实计算
GJ10-75 | 材料 | 乙供 | C01020000 | 型钢 综合 | kg | 6.7793 | 3.857 | 0 | 0 | 计价 | 按实计算
GJ10-75 | 材料 | 乙供 | C01030205 | 中厚钢板 20~30 | kg | 2.3978 | 3.836 | 0 | 0 | 计价 | 按实计算
GJ10-75 | 材料 | 乙供 | C12010100 | 电焊条 J422 综合 | kg | 37.1393 | 4.96 | 0 | 0 | 计价 | 按实计算
GJ10-75 | 材料 | 乙供 | C13010902 | 花兰螺栓 M16 | 个 | 0.0725 | 12.037 | 0 | 0 | 计价 | 按实计算
GJ10-75 | 材料 | 乙供 | C14010100 | 镀锌铁丝 | kg | 0.7383 | 4.427 | 0 | 0 | 计价 | 按实计算
GJ10-75 | 材料 | 乙供 | C19110101 | 氧气 | m³ | 4.9956 | 4.71 | 0 | 0 | 计价 | 按实计算
GJ10-75 | 材料 | 乙供 | C19110201 | 乙炔气 | m³ | 1.7492 | 10.379 | 0 | 0 | 计价 | 按实计算
GJ10-75 | 材料 | 乙供 | C20070901 | 环氧富锌漆 | kg | 5.405 | 19.67 | 0 | 0 | 计价 | 按实计算
GJ10-75 | 材料 | 乙供 | C22010101 | 钢管脚手架 包括扣件 | kg | 11.9888 | 4.215 | 0 | 0 | 计价 | 按实计算
GJ10-75 | 材料 | 乙供 | C22010141 | 木脚手板 50×250×4000 | 块 | 0.207 | 70 | 0 | 0 | 计价 | 按实计算
GJ10-75 | 材料 | 乙供 | C22010201 | 枕木 160×220×2500 | 根 | 0.0414 | 131.101 | 0 | 0 | 计价 | 按实计算
GJ10-75 | 材料 | 乙供 | C22030604 | 砂轮片 Φ200 | 片 | 3.1384 | 4.909 | 0 | 0 | 计价 | 按实计算
GJ10-75 | 材料 | 乙供 | C99010102 | 其他材料费 | 元 | 9.151 | 1 | 0 | 0 | 计价 | 按实计算
GJ10-75 | 机械 | 乙供 | J03-01-008 | 履带式起重机 起重量 50t | 台班 | 0.1357 | 1545.55 | 0 | 0 | 计价 | 按实计算
GJ10-75 | 机械 | 乙供 | J03-01-013 | 履带式起重机 起重量 150t | 台班 | 0.0276 | 5061.35 | 0 | 0 | 计价 | 按实计算
GJ10-75 | 机械 | 乙供 | J03-01-038 | 汽车式起重机 起重量 25t | 台班 | 0.3531 | 1122.92 | 0 | 0 | 计价 | 按实计算
GJ10-75 | 机械 | 乙供 | J03-01-056 | 门式起重机 起重量 30t | 台班 | 0.1794 | 847.87 | 0 | 0 | 计价 | 按实计算
GJ10-75 | 机械 | 乙供 | J04-01-002 | 载重汽车 5t | 台班 | 0.0023 | 380.35 | 0 | 0 | 计价 | 按实计算
GJ10-75 | 机械 | 乙供 | J08-01-068 | 剪板机 厚度×宽度 20mm×2000mm | 台班 | 0.2001 | 278.4 | 0 | 0 | 计价 | 按实计算
GJ10-75 | 机械 | 乙供 | J08-01-081 | 卷板机 板厚×宽度 20mm×2000mm | 台班 | 0.2818 | 223.66 | 0 | 0 | 计价 | 按实计算
GJ10-75 | 机械 | 乙供 | J10-01-001 | 交流弧焊机 容量 21kVA | 台班 | 6.1899 | 67 | 0 | 0 | 计价 | 按实计算
GJ10-75 | 机械 | 乙供 | J13-01-008 | 超声波探伤机 CTS-22 | 台班 | 0.2185 | 182.51 | 0 | 0 | 计价 | 按实计算
GJ10-76 | 人工 | 乙供 | 9101108 | 安装普通工 | 工日 | 9.2862 | 70 | 0 | 0 | 计价 | 按实计算
GJ10-76 | 人工 | 乙供 | 9101109 | 安装技术工 | 工日 | 37.1448 | 107 | 0 | 0 | 计价 | 按实计算
GJ10-76 | 材料 | 乙供 | C01020000 | 型钢 综合 | kg | 0.525 | 3.857 | 0 | 0 | 计价 | 按实计算
GJ10-76 | 材料 | 乙供 | C01030105 | 薄钢板 4以下 | kg | 22.05 | 3.879 | 0 | 0 | 计价 | 按实计算
GJ10-76 | 材料 | 乙供 | C04010205 | 紫铜棒 Φ16~80 | kg | 0.735 | 46.112 | 0 | 0 | 计价 | 按实计算
GJ10-76 | 材料 | 乙供 | C12010100 | 电焊条 J422 综合 | kg | 0.3245 | 4.96 | 0 | 0 | 计价 | 按实计算
GJ10-76 | 材料 | 乙供 | C12010200 | 电焊条 J507 综合 | kg | 1.5435 | 5.52 | 0 | 0 | 计价 | 按实计算
GJ10-76 | 材料 | 乙供 | C14010100 | 镀锌铁丝 | kg | 0.1092 | 4.427 | 0 | 0 | 计价 | 按实计算
GJ10-76 | 材料 | 乙供 | C17030201 | 石棉扭绳 | kg | 9.1875 | 3.986 | 0 | 0 | 计价 | 按实计算
GJ10-76 | 材料 | 乙供 | C19020402 | 钙基脂(黄油) | kg | 4.41 | 7.163 | 0 | 0 | 计价 | 按实计算
GJ10-76 | 材料 | 乙供 | C19030701 | 渗透剂 | kg | 17.85 | 10.5 | 0 | 0 | 计价 | 按实计算
GJ10-76 | 材料 | 乙供 | C19110101 | 氧气 | m³ | 5.565 | 4.71 | 0 | 0 | 计价 | 按实计算
GJ10-76 | 材料 | 乙供 | C19110201 | 乙炔气 | m³ | 1.9845 | 10.379 | 0 | 0 | 计价 | 按实计算
GJ10-76 | 材料 | 乙供 | C21020101 | 电 | kW·h | 198.45 | 0.84 | 0 | 0 | 计价 | 按实计算
GJ10-76 | 材料 | 乙供 | C22010101 | 钢管脚手架 包括扣件 | kg | 1.1004 | 4.215 | 0 | 0 | 计价 | 按实计算
GJ10-76 | 材料 | 乙供 | C22010141 | 木脚手板 50×250×4000 | 块 | 0.0137 | 70 | 0 | 0 | 计价 | 按实计算
GJ10-76 | 材料 | 乙供 | C22010201 | 枕木 160×220×2500 | 根 | 0.0032 | 131.101 | 0 | 0 | 计价 | 按实计算
GJ10-76 | 材料 | 乙供 | C22040101 | 砂布 | 张 | 25.2 | 0.66 | 0 | 0 | 计价 | 按实计算
GJ10-76 | 材料 | 乙供 | C22040401 | 白布 | m² | 3.3075 | 3.358 | 0 | 0 | 计价 | 按实计算
GJ10-76 | 材料 | 乙供 | C22040501 | 棉纱头 | kg | 0.9009 | 5.67 | 0 | 0 | 计价 | 按实计算
GJ10-76 | 材料 | 乙供 | C99010102 | 其他材料费 | 元 | 12.8012 | 1 | 0 | 0 | 计价 | 按实计算
GJ10-76 | 机械 | 乙供 | J03-01-008 | 履带式起重机 起重量 50t | 台班 | 1.1025 | 1545.55 | 0 | 0 | 计价 | 按实计算
GJ10-76 | 机械 | 乙供 | J03-01-076 | 塔式起重机 起重力矩 600kN·m | 台班 | 0.0063 | 2601.42 | 0 | 0 | 计价 | 按实计算
GJ10-76 | 机械 | 乙供 | J04-01-002 | 载重汽车 5t | 台班 | 2.94 | 380.35 | 0 | 0 | 计价 | 按实计算
GJ10-76 | 机械 | 乙供 | J05-01-010 | 电动单筒慢速卷扬机 50kN | 台班 | 5.25 | 181.65 | 0 | 0 | 计价 | 按实计算
GJ10-76 | 机械 | 乙供 | J10-01-001 | 交流弧焊机 容量 21kVA | 台班 | 0.147 | 67 | 0 | 0 | 计价 | 按实计算
GJ10-76 | 机械 | 乙供 | J10-01-038 | 逆变直流焊机 电流 400A以内 | 台班 | 0.5143 | 78.16 | 0 | 0 | 计价 | 按实计算
GJ10-77 | 人工 | 乙供 | 9101108 | 安装普通工 | 工日 | 11.1153 | 70 | 0 | 0 | 计价 | 按实计算
GJ10-77 | 人工 | 乙供 | 9101109 | 安装技术工 | 工日 | 44.4612 | 107 | 0 | 0 | 计价 | 按实计算
GJ10-77 | 材料 | 乙供 | C01020000 | 型钢 综合 | kg | 0.525 | 3.857 | 0 | 0 | 计价 | 按实计算
GJ10-77 | 材料 | 乙供 | C01030105 | 薄钢板 4以下 | kg | 26.25 | 3.879 | 0 | 0 | 计价 | 按实计算
GJ10-77 | 材料 | 乙供 | C04010205 | 紫铜棒 Φ16~80 | kg | 0.882 | 46.112 | 0 | 0 | 计价 | 按实计算
GJ10-77 | 材料 | 乙供 | C12010100 | 电焊条 J422 综合 | kg | 0.3245 | 4.96 | 0 | 0 | 计价 | 按实计算
GJ10-77 | 材料 | 乙供 | C12010200 | 电焊条 J507 综合 | kg | 1.8522 | 5.52 | 0 | 0 | 计价 | 按实计算
GJ10-77 | 材料 | 乙供 | C14010100 | 镀锌铁丝 | kg | 0.1092 | 4.427 | 0 | 0 | 计价 | 按实计算
GJ10-77 | 材料 | 乙供 | C17030201 | 石棉扭绳 | kg | 11.025 | 3.986 | 0 | 0 | 计价 | 按实计算
GJ10-77 | 材料 | 乙供 | C19020402 | 钙基脂(黄油) | kg | 5.292 | 7.163 | 0 | 0 | 计价 | 按实计算
GJ10-77 | 材料 | 乙供 | C19030701 | 渗透剂 | kg | 22.05 | 10.5 | 0 | 0 | 计价 | 按实计算
GJ10-77 | 材料 | 乙供 | C19110101 | 氧气 | m³ | 6.594 | 4.71 | 0 | 0 | 计价 | 按实计算
GJ10-77 | 材料 | 乙供 | C19110201 | 乙炔气 | m³ | 2.352 | 10.379 | 0 | 0 | 计价 | 按实计算
GJ10-77 | 材料 | 乙供 | C21020101 | 电 | kW·h | 237.3 | 0.84 | 0 | 0 | 计价 | 按实计算
GJ10-77 | 材料 | 乙供 | C22010101 | 钢管脚手架 包括扣件 | kg | 1.1004 | 4.215 | 0 | 0 | 计价 | 按实计算
GJ10-77 | 材料 | 乙供 | C22010141 | 木脚手板 50×250×4000 | 块 | 0.0137 | 70 | 0 | 0 | 计价 | 按实计算
GJ10-77 | 材料 | 乙供 | C22010201 | 枕木 160×220×2500 | 根 | 0.0032 | 131.101 | 0 | 0 | 计价 | 按实计算
GJ10-77 | 材料 | 乙供 | C22040101 | 砂布 | 张 | 28.35 | 0.66 | 0 | 0 | 计价 | 按实计算
GJ10-77 | 材料 | 乙供 | C22040401 | 白布 | m² | 3.969 | 3.358 | 0 | 0 | 计价 | 按实计算
GJ10-77 | 材料 | 乙供 | C22040501 | 棉纱头 | kg | 0.9009 | 5.67 | 0 | 0 | 计价 | 按实计算
GJ10-77 | 材料 | 乙供 | C99010102 | 其他材料费 | 元 | 15.3634 | 1 | 0 | 0 | 计价 | 按实计算
GJ10-77 | 机械 | 乙供 | J03-01-008 | 履带式起重机 起重量 50t | 台班 | 1.323 | 1545.55 | 0 | 0 | 计价 | 按实计算
GJ10-77 | 机械 | 乙供 | J03-01-076 | 塔式起重机 起重力矩 600kN·m | 台班 | 0.0063 | 2601.42 | 0 | 0 | 计价 | 按实计算
GJ10-77 | 机械 | 乙供 | J04-01-002 | 载重汽车 5t | 台班 | 3.57 | 380.35 | 0 | 0 | 计价 | 按实计算
GJ10-77 | 机械 | 乙供 | J05-01-010 | 电动单筒慢速卷扬机 50kN | 台班 | 6.405 | 181.65 | 0 | 0 | 计价 | 按实计算
GJ10-77 | 机械 | 乙供 | J10-01-001 | 交流弧焊机 容量 21kVA | 台班 | 0.3392 | 67 | 0 | 0 | 计价 | 按实计算
GJ10-77 | 机械 | 乙供 | J10-01-038 | 逆变直流焊机 电流 400A以内 | 台班 | 0.84 | 78.16 | 0 | 0 | 计价 | 按实计算
GJ10-78 | 人工 | 乙供 | 9101108 | 安装普通工 | 工日 | 4.1766 | 70 | 0 | 0 | 计价 | 按实计算
GJ10-78 | 人工 | 乙供 | 9101109 | 安装技术工 | 工日 | 9.7453 | 107 | 0 | 0 | 计价 | 按实计算
GJ10-78 | 材料 | 乙供 | C01020000 | 型钢 综合 | kg | 5.115 | 3.857 | 0 | 0 | 计价 | 按实计算
GJ10-78 | 材料 | 乙供 | C01030205 | 中厚钢板 20~30 | kg | 0.99 | 3.836 | 0 | 0 | 计价 | 按实计算
GJ10-78 | 材料 | 乙供 | C12010100 | 电焊条 J422 综合 | kg | 26.2735 | 4.96 | 0 | 0 | 计价 | 按实计算
GJ10-78 | 材料 | 乙供 | C12010200 | 电焊条 J507 综合 | kg | 8.91 | 5.52 | 0 | 0 | 计价 | 按实计算
GJ10-78 | 材料 | 乙供 | C13010902 | 花兰螺栓 M16 | 个 | 0.0594 | 12.037 | 0 | 0 | 计价 | 按实计算
GJ10-78 | 材料 | 乙供 | C14010100 | 镀锌铁丝 | kg | 0.5973 | 4.427 | 0 | 0 | 计价 | 按实计算
GJ10-78 | 材料 | 乙供 | C19110101 | 氧气 | m³ | 3.5805 | 4.71 | 0 | 0 | 计价 | 按实计算
GJ10-78 | 材料 | 乙供 | C19110201 | 乙炔气 | m³ | 1.2529 | 10.379 | 0 | 0 | 计价 | 按实计算
GJ10-78 | 材料 | 乙供 | C20070901 | 环氧富锌漆 | kg | 4.62 | 19.67 | 0 | 0 | 计价 | 按实计算
GJ10-78 | 材料 | 乙供 | C22010101 | 钢管脚手架 包括扣件 | kg | 8.514 | 4.215 | 0 | 0 | 计价 | 按实计算
GJ10-78 | 材料 | 乙供 | C22010141 | 木脚手板 50×250×4000 | 块 | 0.1485 | 70 | 0 | 0 | 计价 | 按实计算
GJ10-78 | 材料 | 乙供 | C22010201 | 枕木 160×220×2500 | 根 | 0.0297 | 131.101 | 0 | 0 | 计价 | 按实计算
GJ10-78 | 材料 | 乙供 | C22030604 | 砂轮片 Φ200 | 片 | 2.5377 | 4.909 | 0 | 0 | 计价 | 按实计算
GJ10-78 | 材料 | 乙供 | C99010102 | 其他材料费 | 元 | 7.7953 | 1 | 0 | 0 | 计价 | 按实计算
GJ10-78 | 机械 | 乙供 | J03-01-008 | 履带式起重机 起重量 50t | 台班 | 0.1452 | 1545.55 | 0 | 0 | 计价 | 按实计算
GJ10-78 | 机械 | 乙供 | J03-01-013 | 履带式起重机 起重量 150t | 台班 | 0.0209 | 5061.35 | 0 | 0 | 计价 | 按实计算
GJ10-78 | 机械 | 乙供 | J03-01-038 | 汽车式起重机 起重量 25t | 台班 | 0.2728 | 1122.92 | 0 | 0 | 计价 | 按实计算
GJ10-78 | 机械 | 乙供 | J03-01-056 | 门式起重机 起重量 30t | 台班 | 0.1375 | 847.87 | 0 | 0 | 计价 | 按实计算
GJ10-78 | 机械 | 乙供 | J04-01-020 | 平板拖车组 10t | 台班 | 0.044 | 697.1 | 0 | 0 | 计价 | 按实计算
GJ10-78 | 机械 | 乙供 | J04-01-044 | 低驾平板车 25t | 台班 | 0.0209 | 1555.32 | 0 | 0 | 计价 | 按实计算
GJ10-78 | 机械 | 乙供 | J08-01-068 | 剪板机 厚度×宽度 20mm×2000mm | 台班 | 0.1606 | 278.4 | 0 | 0 | 计价 | 按实计算
GJ10-78 | 机械 | 乙供 | J08-01-081 | 卷板机 板厚×宽度 20mm×2000mm | 台班 | 0.2266 | 223.66 | 0 | 0 | 计价 | 按实计算
GJ10-78 | 机械 | 乙供 | J10-01-001 | 交流弧焊机 容量 21kVA | 台班 | 6.9246 | 67 | 0 | 0 | 计价 | 按实计算
GJ10-79 | 人工 | 乙供 | 9101108 | 安装普通工 | 工日 | 35.1482 | 70 | 0 | 0 | 计价 | 按实计算
GJ10-79 | 人工 | 乙供 | 9101109 | 安装技术工 | 工日 | 140.5928 | 107 | 0 | 0 | 计价 | 按实计算
GJ10-79 | 材料 | 乙供 | C01020000 | 型钢 综合 | kg | 83.424 | 3.857 | 0 | 0 | 计价 | 按实计算
GJ10-79 | 材料 | 乙供 | C01020713 | 圆钢 Φ10以上 | kg | 14.64 | 3.959 | 0 | 0 | 计价 | 按实计算
GJ10-79 | 材料 | 乙供 | C01030203 | 中厚钢板 6~12 | kg | 75.3 | 3.836 | 0 | 0 | 计价 | 按实计算
GJ10-79 | 材料 | 乙供 | C07010101 | 平垫铁 综合 | kg | 7.4 | 4.655 | 0 | 0 | 计价 | 按实计算
GJ10-79 | 材料 | 乙供 | C07010201 | 斜垫铁 综合 | kg | 13.7 | 4.655 | 0 | 0 | 计价 | 按实计算
GJ10-79 | 材料 | 乙供 | C12010100 | 电焊条 J422 综合 | kg | 17.868 | 4.96 | 0 | 0 | 计价 | 按实计算
GJ10-79 | 材料 | 乙供 | C12010200 | 电焊条 J507 综合 | kg | 10.308 | 5.52 | 0 | 0 | 计价 | 按实计算
GJ10-79 | 材料 | 乙供 | C14010100 | 镀锌铁丝 | kg | 12.026 | 4.427 | 0 | 0 | 计价 | 按实计算
GJ10-79 | 材料 | 乙供 | C19020402 | 钙基脂(黄油) | kg | 2.158 | 7.163 | 0 | 0 | 计价 | 按实计算
GJ10-79 | 材料 | 乙供 | C19030701 | 渗透剂 | kg | 5.1 | 10.5 | 0 | 0 | 计价 | 按实计算
GJ10-79 | 材料 | 乙供 | C19031101 | 清洗剂 | kg | 1.71 | 2.41 | 0 | 0 | 计价 | 按实计算
GJ10-79 | 材料 | 乙供 | C19110101 | 氧气 | m³ | 39.421 | 4.71 | 0 | 0 | 计价 | 按实计算
GJ10-79 | 材料 | 乙供 | C19110201 | 乙炔气 | m³ | 13.803 | 10.379 | 0 | 0 | 计价 | 按实计算
GJ10-79 | 材料 | 乙供 | C21020101 | 电 | kW·h | 324 | 0.84 | 0 | 0 | 计价 | 按实计算
GJ10-79 | 材料 | 乙供 | C22010101 | 钢管脚手架 包括扣件 | kg | 121.2 | 4.215 | 0 | 0 | 计价 | 按实计算
GJ10-79 | 材料 | 乙供 | C22010141 | 木脚手板 50×250×4000 | 块 | 3.305 | 70 | 0 | 0 | 计价 | 按实计算
GJ10-79 | 材料 | 乙供 | C22040101 | 砂布 | 张 | 54.6 | 0.66 | 0 | 0 | 计价 | 按实计算
GJ10-79 | 材料 | 乙供 | C22040461 | 碎布 | kg | 2.555 | 3.489 | 0 | 0 | 计价 | 按实计算
GJ10-79 | 材料 | 乙供 | C22040501 | 棉纱头 | kg | 17.694 | 5.67 | 0 | 0 | 计价 | 按实计算
GJ10-79 | 材料 | 乙供 | C99010102 | 其他材料费 | 元 | 50.5455 | 1 | 0 | 0 | 计价 | 按实计算
GJ10-79 | 机械 | 乙供 | J03-01-034 | 汽车式起重机 起重量 8t | 台班 | 2.555 | 655.69 | 0 | 0 | 计价 | 按实计算
GJ10-79 | 机械 | 乙供 | J03-01-038 | 汽车式起重机 起重量 25t | 台班 | 6.6 | 1122.92 | 0 | 0 | 计价 | 按实计算
GJ10-79 | 机械 | 乙供 | J03-01-066 | 叉式起重机 起重量 5t | 台班 | 0.525 | 459.84 | 0 | 0 | 计价 | 按实计算
GJ10-79 | 机械 | 乙供 | J03-01-076 | 塔式起重机 起重力矩 600kN·m | 台班 | 0.546 | 2601.42 | 0 | 0 | 计价 | 按实计算
GJ10-79 | 机械 | 乙供 | J04-01-002 | 载重汽车 5t | 台班 | 0.21 | 380.35 | 0 | 0 | 计价 | 按实计算
GJ10-79 | 机械 | 乙供 | J04-01-004 | 载重汽车 8t | 台班 | 2.78 | 445.99 | 0 | 0 | 计价 | 按实计算
GJ10-79 | 机械 | 乙供 | J05-01-010 | 电动单筒慢速卷扬机 50kN | 台班 | 0.294 | 181.65 | 0 | 0 | 计价 | 按实计算
GJ10-79 | 机械 | 乙供 | J10-01-001 | 交流弧焊机 容量 21kVA | 台班 | 5.4551 | 67 | 0 | 0 | 计价 | 按实计算
GJ10-79 | 机械 | 乙供 | J10-01-038 | 逆变直流焊机 电流 400A以内 | 台班 | 3.5791 | 78.16 | 0 | 0 | 计价 | 按实计算
GJ10-80 | 人工 | 乙供 | 9101108 | 安装普通工 | 工日 | 79.194 | 70 | 0 | 0 | 计价 | 按实计算
GJ10-80 | 人工 | 乙供 | 9101109 | 安装技术工 | 工日 | 306.056 | 107 | 0 | 0 | 计价 | 按实计算
GJ10-80 | 材料 | 乙供 | C01020000 | 型钢 综合 | kg | 85.91 | 3.857 | 0 | 0 | 计价 | 按实计算
GJ10-80 | 材料 | 乙供 | C01020712 | 圆钢 Φ10以下 | kg | 4.8 | 3.959 | 0 | 0 | 计价 | 按实计算
GJ10-80 | 材料 | 乙供 | C01030105 | 薄钢板 4以下 | kg | 10.88 | 3.879 | 0 | 0 | 计价 | 按实计算
GJ10-80 | 材料 | 乙供 | C01030203 | 中厚钢板 6~12 | kg | 337.46 | 3.836 | 0 | 0 | 计价 | 按实计算
GJ10-80 | 材料 | 乙供 | C01030204 | 中厚钢板 12~20 | kg | 9.2 | 3.836 | 0 | 0 | 计价 | 按实计算
GJ10-80 | 材料 | 乙供 | C01030302 | 镀锌钢板 1.0以下 | kg | 1.48 | 4.995 | 0 | 0 | 计价 | 按实计算
GJ10-80 | 材料 | 乙供 | C01030901 | 不锈钢带 2以下 | kg | 0.01 | 12.88 | 0 | 0 | 计价 | 按实计算
GJ10-80 | 材料 | 乙供 | C01040102 | 钢丝绳 Φ15以下 | kg | 2 | 5.97 | 0 | 0 | 计价 | 按实计算
GJ10-80 | 材料 | 乙供 | C02010106 | 无缝钢管10~20号 Φ57以下 | kg | 68.82 | 4.75 | 0 | 0 | 计价 | 按实计算
GJ10-80 | 材料 | 乙供 | C04010301 | 紫铜皮 0.5以下 | kg | 0.2 | 51.078 | 0 | 0 | 计价 | 按实计算
GJ10-80 | 材料 | 乙供 | C04010302 | 紫铜板 1.0以上 | kg | 0.23 | 51.078 | 0 | 0 | 计价 | 按实计算
GJ10-80 | 材料 | 乙供 | C07010101 | 平垫铁 综合 | kg | 83.862 | 4.655 | 0 | 0 | 计价 | 按实计算
GJ10-80 | 材料 | 乙供 | C07010201 | 斜垫铁 综合 | kg | 207.448 | 4.655 | 0 | 0 | 计价 | 按实计算
GJ10-80 | 材料 | 乙供 | C07010301 | 钩头斜垫铁 综合 | kg | 13.405 | 4.655 | 0 | 0 | 计价 | 按实计算
GJ10-80 | 材料 | 乙供 | C12010100 | 电焊条 J422 综合 | kg | 12.62 | 4.96 | 0 | 0 | 计价 | 按实计算
GJ10-80 | 材料 | 乙供 | C12010200 | 电焊条 J507 综合 | kg | 150.33 | 5.52 | 0 | 0 | 计价 | 按实计算
GJ10-80 | 材料 | 乙供 | C14010100 | 镀锌铁丝 | kg | 104.46 | 4.427 | 0 | 0 | 计价 | 按实计算
GJ10-80 | 材料 | 乙供 | C17030201 | 石棉扭绳 | kg | 9.59 | 3.986 | 0 | 0 | 计价 | 按实计算
GJ10-80 | 材料 | 乙供 | C17030501 | 石棉橡胶板 低压 6以下 | kg | 2.41 | 6.448 | 0 | 0 | 计价 | 按实计算
GJ10-80 | 材料 | 乙供 | C17030502 | 石棉橡胶板 中压 6以下 | kg | 0.16 | 8.49 | 0 | 0 | 计价 | 按实计算
GJ10-80 | 材料 | 乙供 | C17030602 | 橡胶石棉盘根 25以下 | kg | 0.04 | 28.939 | 0 | 0 | 计价 | 按实计算
GJ10-80 | 材料 | 乙供 | C17030702 | 油浸石棉盘根 10以下 | kg | 8.06 | 19.69 | 0 | 0 | 计价 | 按实计算
GJ10-80 | 材料 | 乙供 | C18010101 | 橡胶板 3mm以下 | kg | 49.4 | 7.16 | 0 | 0 | 计价 | 按实计算
GJ10-80 | 材料 | 乙供 | C18040801 | 聚氯乙烯塑料薄膜 0.5mm | kg | 0.22 | 7.845 | 0 | 0 | 计价 | 按实计算
GJ10-80 | 材料 | 乙供 | C19020402 | 钙基脂(黄油) | kg | 26.9 | 7.163 | 0 | 0 | 计价 | 按实计算
GJ10-80 | 材料 | 乙供 | C19030701 | 渗透剂 | kg | 6.19 | 10.5 | 0 | 0 | 计价 | 按实计算
GJ10-80 | 材料 | 乙供 | C19031101 | 清洗剂 | kg | 47.626 | 2.41 | 0 | 0 | 计价 | 按实计算
GJ10-80 | 材料 | 乙供 | C19090101 | 粘结剂 通用 | kg | 0.3 | 10.825 | 0 | 0 | 计价 | 按实计算
GJ10-80 | 材料 | 乙供 | C19091001 | 密封胶 | kg | 1.4 | 14.468 | 0 | 0 | 计价 | 按实计算
GJ10-80 | 材料 | 乙供 | C19110101 | 氧气 | m³ | 262.716 | 4.71 | 0 | 0 | 计价 | 按实计算
GJ10-80 | 材料 | 乙供 | C19110201 | 乙炔气 | m³ | 94.198 | 10.379 | 0 | 0 | 计价 | 按实计算
GJ10-80 | 材料 | 乙供 | C21010101 | 水 | t | 29.7 | 4.1 | 0 | 0 | 计价 | 按实计算
GJ10-80 | 材料 | 乙供 | C21020101 | 电 | kW·h | 2197.2 | 0.84 | 0 | 0 | 计价 | 按实计算
GJ10-80 | 材料 | 乙供 | C22010101 | 钢管脚手架 包括扣件 | kg | 166.58 | 4.215 | 0 | 0 | 计价 | 按实计算
GJ10-80 | 材料 | 乙供 | C22010131 | 钢脚手板 50×250×4000 | 块 | 5.84 | 42.685 | 0 | 0 | 计价 | 按实计算
GJ10-80 | 材料 | 乙供 | C22010141 | 木脚手板 50×250×4000 | 块 | 2.69 | 70 | 0 | 0 | 计价 | 按实计算
GJ10-80 | 材料 | 乙供 | C22010201 | 枕木 160×220×2500 | 根 | 0.56 | 131.101 | 0 | 0 | 计价 | 按实计算
GJ10-80 | 材料 | 乙供 | C22030701 | 尼龙砂轮片 Φ100 | 片 | 104.27 | 1.099 | 0 | 0 | 计价 | 按实计算
GJ10-80 | 材料 | 乙供 | C22040101 | 砂布 | 张 | 22 | 0.66 | 0 | 0 | 计价 | 按实计算
GJ10-80 | 材料 | 乙供 | C22040461 | 碎布 | kg | 1.58 | 3.489 | 0 | 0 | 计价 | 按实计算
GJ10-80 | 材料 | 乙供 | C22040501 | 棉纱头 | kg | 15.44 | 5.67 | 0 | 0 | 计价 | 按实计算
GJ10-80 | 材料 | 乙供 | C99010102 | 其他材料费 | 元 | 228.9631 | 1 | 0 | 0 | 计价 | 按实计算
GJ10-80 | 机械 | 乙供 | J03-01-004 | 履带式起重机 起重量 15t | 台班 | 0.25 | 714.8 | 0 | 0 | 计价 | 按实计算
GJ10-80 | 机械 | 乙供 | J03-01-006 | 履带式起重机 起重量 30t | 台班 | 2.8 | 980.3 | 0 | 0 | 计价 | 按实计算
GJ10-80 | 机械 | 乙供 | J03-01-007 | 履带式起重机 起重量 40t | 台班 | 0.9 | 1364.4 | 0 | 0 | 计价 | 按实计算
GJ10-80 | 机械 | 乙供 | J03-01-008 | 履带式起重机 起重量 50t | 台班 | 0.5 | 1545.55 | 0 | 0 | 计价 | 按实计算
GJ10-80 | 机械 | 乙供 | J03-01-033 | 汽车式起重机 起重量 5t | 台班 | 1.064 | 552.67 | 0 | 0 | 计价 | 按实计算
GJ10-80 | 机械 | 乙供 | J03-01-036 | 汽车式起重机 起重量 16t | 台班 | 0.22 | 876.93 | 0 | 0 | 计价 | 按实计算
GJ10-80 | 机械 | 乙供 | J03-01-037 | 汽车式起重机 起重量 20t | 台班 | 0.3 | 993.04 | 0 | 0 | 计价 | 按实计算
GJ10-80 | 机械 | 乙供 | J03-01-038 | 汽车式起重机 起重量 25t | 台班 | 3.275 | 1122.92 | 0 | 0 | 计价 | 按实计算
GJ10-80 | 机械 | 乙供 | J03-01-066 | 叉式起重机 起重量 5t | 台班 | 3.62 | 459.84 | 0 | 0 | 计价 | 按实计算
GJ10-80 | 机械 | 乙供 | J04-01-002 | 载重汽车 5t | 台班 | 0.024 | 380.35 | 0 | 0 | 计价 | 按实计算
GJ10-80 | 机械 | 乙供 | J04-01-004 | 载重汽车 8t | 台班 | 0.165 | 445.99 | 0 | 0 | 计价 | 按实计算
GJ10-80 | 机械 | 乙供 | J04-01-005 | 载重汽车 10t | 台班 | 3.1 | 490.08 | 0 | 0 | 计价 | 按实计算
GJ10-80 | 机械 | 乙供 | J04-01-006 | 载重汽车 12t | 台班 | 0.2 | 593.93 | 0 | 0 | 计价 | 按实计算
GJ10-80 | 机械 | 乙供 | J04-01-023 | 平板拖车组 25t | 台班 | 2.45 | 1019.62 | 0 | 0 | 计价 | 按实计算
GJ10-80 | 机械 | 乙供 | J04-01-044 | 低驾平板车 25t | 台班 | 0.25 | 1555.32 | 0 | 0 | 计价 | 按实计算
GJ10-80 | 机械 | 乙供 | J05-01-002 | 电动单筒快速卷扬机 20kN | 台班 | 0.33 | 199.48 | 0 | 0 | 计价 | 按实计算
GJ10-80 | 机械 | 乙供 | J05-01-009 | 电动单筒慢速卷扬机 30kN | 台班 | 5.28 | 175.97 | 0 | 0 | 计价 | 按实计算
GJ10-80 | 机械 | 乙供 | J05-01-010 | 电动单筒慢速卷扬机 50kN | 台班 | 1.5 | 181.65 | 0 | 0 | 计价 | 按实计算
GJ10-80 | 机械 | 乙供 | J09-01-035 | 试压泵 压力 60MPa | 台班 | 0.16 | 32.21 | 0 | 0 | 计价 | 按实计算
GJ10-80 | 机械 | 乙供 | J10-01-001 | 交流弧焊机 容量 21kVA | 台班 | 4.6171 | 67 | 0 | 0 | 计价 | 按实计算
GJ10-80 | 机械 | 乙供 | J10-01-038 | 逆变直流焊机 电流 400A以内 | 台班 | 28.1732 | 78.16 | 0 | 0 | 计价 | 按实计算
GJ10-80 | 机械 | 乙供 | J11-01-019 | 电动空气压缩机 排气量 6m³/min | 台班 | 0.58 | 241.13 | 0 | 0 | 计价 | 按实计算
GJ10-80 | 机械 | 乙供 | J15-01-001 | 轴流通风机 功率 7.5kW | 台班 | 1.17 | 45.76 | 0 | 0 | 计价 | 按实计算
GJ10-80 | 机械 | 乙供 | J15-01-006-1 | 鼓风机 能力 8m³/min | 台班 | 0.49 | 31.3 | 0 | 0 | 计价 | 按实计算
GJ10-81 | 人工 | 乙供 | 9101108 | 安装普通工 | 工日 | 79.462 | 70 | 0 | 0 | 计价 | 按实计算
GJ10-81 | 人工 | 乙供 | 9101109 | 安装技术工 | 工日 | 307.128 | 107 | 0 | 0 | 计价 | 按实计算
GJ10-81 | 材料 | 乙供 | C01020000 | 型钢 综合 | kg | 86.085 | 3.857 | 0 | 0 | 计价 | 按实计算
GJ10-81 | 材料 | 乙供 | C01020712 | 圆钢 Φ10以下 | kg | 4.8 | 3.959 | 0 | 0 | 计价 | 按实计算
GJ10-81 | 材料 | 乙供 | C01030105 | 薄钢板 4以下 | kg | 10.914 | 3.879 | 0 | 0 | 计价 | 按实计算
GJ10-81 | 材料 | 乙供 | C01030203 | 中厚钢板 6~12 | kg | 339.51 | 3.836 | 0 | 0 | 计价 | 按实计算
GJ10-81 | 材料 | 乙供 | C01030204 | 中厚钢板 12~20 | kg | 9.2 | 3.836 | 0 | 0 | 计价 | 按实计算
GJ10-81 | 材料 | 乙供 | C01030302 | 镀锌钢板 1.0以下 | kg | 1.504 | 4.995 | 0 | 0 | 计价 | 按实计算
GJ10-81 | 材料 | 乙供 | C01030901 | 不锈钢带 2以下 | kg | 0.011 | 12.88 | 0 | 0 | 计价 | 按实计算
GJ10-81 | 材料 | 乙供 | C01040102 | 钢丝绳 Φ15以下 | kg | 2 | 5.97 | 0 | 0 | 计价 | 按实计算
GJ10-81 | 材料 | 乙供 | C02010106 | 无缝钢管10~20号 Φ57以下 | kg | 68.82 | 4.75 | 0 | 0 | 计价 | 按实计算
GJ10-81 | 材料 | 乙供 | C04010301 | 紫铜皮 0.5以下 | kg | 0.2 | 51.078 | 0 | 0 | 计价 | 按实计算
GJ10-81 | 材料 | 乙供 | C04010302 | 紫铜板 1.0以上 | kg | 0.236 | 51.078 | 0 | 0 | 计价 | 按实计算
GJ10-81 | 材料 | 乙供 | C07010101 | 平垫铁 综合 | kg | 83.893 | 4.655 | 0 | 0 | 计价 | 按实计算
GJ10-81 | 材料 | 乙供 | C07010201 | 斜垫铁 综合 | kg | 209.898 | 4.655 | 0 | 0 | 计价 | 按实计算
GJ10-81 | 材料 | 乙供 | C07010301 | 钩头斜垫铁 综合 | kg | 13.405 | 4.655 | 0 | 0 | 计价 | 按实计算
GJ10-81 | 材料 | 乙供 | C12010100 | 电焊条 J422 综合 | kg | 12.83 | 4.96 | 0 | 0 | 计价 | 按实计算
GJ10-81 | 材料 | 乙供 | C12010200 | 电焊条 J507 综合 | kg | 150.795 | 5.52 | 0 | 0 | 计价 | 按实计算
GJ10-81 | 材料 | 乙供 | C14010100 | 镀锌铁丝 | kg | 104.564 | 4.427 | 0 | 0 | 计价 | 按实计算
GJ10-81 | 材料 | 乙供 | C17030201 | 石棉扭绳 | kg | 9.626 | 3.986 | 0 | 0 | 计价 | 按实计算
GJ10-81 | 材料 | 乙供 | C17030501 | 石棉橡胶板 低压 6以下 | kg | 2.432 | 6.448 | 0 | 0 | 计价 | 按实计算
GJ10-81 | 材料 | 乙供 | C17030502 | 石棉橡胶板 中压 6以下 | kg | 0.168 | 8.49 | 0 | 0 | 计价 | 按实计算
GJ10-81 | 材料 | 乙供 | C17030602 | 橡胶石棉盘根 25以下 | kg | 0.042 | 28.939 | 0 | 0 | 计价 | 按实计算
GJ10-81 | 材料 | 乙供 | C17030702 | 油浸石棉盘根 10以下 | kg | 8.06 | 19.69 | 0 | 0 | 计价 | 按实计算
GJ10-81 | 材料 | 乙供 | C18010101 | 橡胶板 3mm以下 | kg | 49.4 | 7.16 | 0 | 0 | 计价 | 按实计算
GJ10-81 | 材料 | 乙供 | C18040801 | 聚氯乙烯塑料薄膜 0.5mm | kg | 0.231 | 7.845 | 0 | 0 | 计价 | 按实计算
GJ10-81 | 材料 | 乙供 | C19020402 | 钙基脂(黄油) | kg | 27.004 | 7.163 | 0 | 0 | 计价 | 按实计算
GJ10-81 | 材料 | 乙供 | C19030701 | 渗透剂 | kg | 6.45 | 10.5 | 0 | 0 | 计价 | 按实计算
GJ10-81 | 材料 | 乙供 | C19031101 | 清洗剂 | kg | 47.626 | 2.41 | 0 | 0 | 计价 | 按实计算
GJ10-81 | 材料 | 乙供 | C19090101 | 粘结剂 通用 | kg | 0.315 | 10.825 | 0 | 0 | 计价 | 按实计算
GJ10-81 | 材料 | 乙供 | C19091001 | 密封胶 | kg | 1.412 | 14.468 | 0 | 0 | 计价 | 按实计算
GJ10-81 | 材料 | 乙供 | C19110101 | 氧气 | m³ | 263.65 | 4.71 | 0 | 0 | 计价 | 按实计算
GJ10-81 | 材料 | 乙供 | C19110201 | 乙炔气 | m³ | 94.505 | 10.379 | 0 | 0 | 计价 | 按实计算
GJ10-81 | 材料 | 乙供 | C21010101 | 水 | t | 29.935 | 4.1 | 0 | 0 | 计价 | 按实计算
GJ10-81 | 材料 | 乙供 | C21020101 | 电 | kW·h | 2207.8 | 0.84 | 0 | 0 | 计价 | 按实计算
GJ10-81 | 材料 | 乙供 | C22010101 | 钢管脚手架 包括扣件 | kg | 167.18 | 4.215 | 0 | 0 | 计价 | 按实计算
GJ10-81 | 材料 | 乙供 | C22010131 | 钢脚手板 50×250×4000 | 块 | 5.84 | 42.685 | 0 | 0 | 计价 | 按实计算
GJ10-81 | 材料 | 乙供 | C22010141 | 木脚手板 50×250×4000 | 块 | 2.7 | 70 | 0 | 0 | 计价 | 按实计算
GJ10-81 | 材料 | 乙供 | C22010201 | 枕木 160×220×2500 | 根 | 0.56 | 131.101 | 0 | 0 | 计价 | 按实计算
GJ10-81 | 材料 | 乙供 | C22030701 | 尼龙砂轮片 Φ100 | 片 | 104.404 | 1.099 | 0 | 0 | 计价 | 按实计算
GJ10-81 | 材料 | 乙供 | C22040101 | 砂布 | 张 | 22.7 | 0.66 | 0 | 0 | 计价 | 按实计算
GJ10-81 | 材料 | 乙供 | C22040461 | 碎布 | kg | 1.58 | 3.489 | 0 | 0 | 计价 | 按实计算
GJ10-81 | 材料 | 乙供 | C22040501 | 棉纱头 | kg | 15.571 | 5.67 | 0 | 0 | 计价 | 按实计算
GJ10-81 | 材料 | 乙供 | C99010102 | 其他材料费 | 元 | 229.9845 | 1 | 0 | 0 | 计价 | 按实计算
GJ10-81 | 机械 | 乙供 | J03-01-004 | 履带式起重机 起重量 15t | 台班 | 0.25 | 714.8 | 0 | 0 | 计价 | 按实计算
GJ10-81 | 机械 | 乙供 | J03-01-006 | 履带式起重机 起重量 30t | 台班 | 2.8 | 980.3 | 0 | 0 | 计价 | 按实计算
GJ10-81 | 机械 | 乙供 | J03-01-007 | 履带式起重机 起重量 40t | 台班 | 0.9 | 1364.4 | 0 | 0 | 计价 | 按实计算
GJ10-81 | 机械 | 乙供 | J03-01-008 | 履带式起重机 起重量 50t | 台班 | 0.5 | 1545.55 | 0 | 0 | 计价 | 按实计算
GJ10-81 | 机械 | 乙供 | J03-01-033 | 汽车式起重机 起重量 5t | 台班 | 1.064 | 552.67 | 0 | 0 | 计价 | 按实计算
GJ10-81 | 机械 | 乙供 | J03-01-036 | 汽车式起重机 起重量 16t | 台班 | 0.22 | 876.93 | 0 | 0 | 计价 | 按实计算
GJ10-81 | 机械 | 乙供 | J03-01-037 | 汽车式起重机 起重量 20t | 台班 | 0.3 | 993.04 | 0 | 0 | 计价 | 按实计算
GJ10-81 | 机械 | 乙供 | J03-01-038 | 汽车式起重机 起重量 25t | 台班 | 3.275 | 1122.92 | 0 | 0 | 计价 | 按实计算
GJ10-81 | 机械 | 乙供 | J03-01-066 | 叉式起重机 起重量 5t | 台班 | 3.62 | 459.84 | 0 | 0 | 计价 | 按实计算
GJ10-81 | 机械 | 乙供 | J04-01-002 | 载重汽车 5t | 台班 | 0.024 | 380.35 | 0 | 0 | 计价 | 按实计算
GJ10-81 | 机械 | 乙供 | J04-01-004 | 载重汽车 8t | 台班 | 0.165 | 445.99 | 0 | 0 | 计价 | 按实计算
GJ10-81 | 机械 | 乙供 | J04-01-005 | 载重汽车 10t | 台班 | 3.1 | 490.08 | 0 | 0 | 计价 | 按实计算
GJ10-81 | 机械 | 乙供 | J04-01-006 | 载重汽车 12t | 台班 | 0.2 | 593.93 | 0 | 0 | 计价 | 按实计算
GJ10-81 | 机械 | 乙供 | J04-01-023 | 平板拖车组 25t | 台班 | 2.45 | 1019.62 | 0 | 0 | 计价 | 按实计算
GJ10-81 | 机械 | 乙供 | J04-01-044 | 低驾平板车 25t | 台班 | 0.25 | 1555.32 | 0 | 0 | 计价 | 按实计算
GJ10-81 | 机械 | 乙供 | J05-01-002 | 电动单筒快速卷扬机 20kN | 台班 | 0.33 | 199.48 | 0 | 0 | 计价 | 按实计算
GJ10-81 | 机械 | 乙供 | J05-01-009 | 电动单筒慢速卷扬机 30kN | 台班 | 5.28 | 175.97 | 0 | 0 | 计价 | 按实计算
GJ10-81 | 机械 | 乙供 | J05-01-010 | 电动单筒慢速卷扬机 50kN | 台班 | 1.5 | 181.65 | 0 | 0 | 计价 | 按实计算
GJ10-81 | 机械 | 乙供 | J09-01-035 | 试压泵 压力 60MPa | 台班 | 0.16 | 32.21 | 0 | 0 | 计价 | 按实计算
GJ10-81 | 机械 | 乙供 | J10-01-001 | 交流弧焊机 容量 21kVA | 台班 | 4.7386 | 67 | 0 | 0 | 计价 | 按实计算
GJ10-81 | 机械 | 乙供 | J10-01-038 | 逆变直流焊机 电流 400A以内 | 台班 | 28.6452 | 78.16 | 0 | 0 | 计价 | 按实计算
GJ10-81 | 机械 | 乙供 | J11-01-019 | 电动空气压缩机 排气量 6m³/min | 台班 | 0.58 | 241.13 | 0 | 0 | 计价 | 按实计算
GJ10-81 | 机械 | 乙供 | J15-01-001 | 轴流通风机 功率 7.5kW | 台班 | 1.17 | 45.76 | 0 | 0 | 计价 | 按实计算
GJ10-81 | 机械 | 乙供 | J15-01-006-1 | 鼓风机 能力 8m³/min | 台班 | 0.49 | 31.3 | 0 | 0 | 计价 | 按实计算
GJ10-82 | 人工 | 乙供 | 9101108 | 安装普通工 | 工日 | 80.266 | 70 | 0 | 0 | 计价 | 按实计算
GJ10-82 | 人工 | 乙供 | 9101109 | 安装技术工 | 工日 | 310.344 | 107 | 0 | 0 | 计价 | 按实计算
GJ10-82 | 材料 | 乙供 | C01020000 | 型钢 综合 | kg | 86.41 | 3.857 | 0 | 0 | 计价 | 按实计算
GJ10-82 | 材料 | 乙供 | C01020712 | 圆钢 Φ10以下 | kg | 4.8 | 3.959 | 0 | 0 | 计价 | 按实计算
GJ10-82 | 材料 | 乙供 | C01030105 | 薄钢板 4以下 | kg | 10.95 | 3.879 | 0 | 0 | 计价 | 按实计算
GJ10-82 | 材料 | 乙供 | C01030203 | 中厚钢板 6~12 | kg | 342.46 | 3.836 | 0 | 0 | 计价 | 按实计算
GJ10-82 | 材料 | 乙供 | C01030204 | 中厚钢板 12~20 | kg | 9.2 | 3.836 | 0 | 0 | 计价 | 按实计算
GJ10-82 | 材料 | 乙供 | C01030302 | 镀锌钢板 1.0以下 | kg | 1.53 | 4.995 | 0 | 0 | 计价 | 按实计算
GJ10-82 | 材料 | 乙供 | C01030901 | 不锈钢带 2以下 | kg | 0.02 | 12.88 | 0 | 0 | 计价 | 按实计算
GJ10-82 | 材料 | 乙供 | C01040102 | 钢丝绳 Φ15以下 | kg | 2 | 5.97 | 0 | 0 | 计价 | 按实计算
GJ10-82 | 材料 | 乙供 | C02010106 | 无缝钢管10~20号 Φ57以下 | kg | 68.82 | 4.75 | 0 | 0 | 计价 | 按实计算
GJ10-82 | 材料 | 乙供 | C04010301 | 紫铜皮 0.5以下 | kg | 0.2 | 51.078 | 0 | 0 | 计价 | 按实计算
GJ10-82 | 材料 | 乙供 | C04010302 | 紫铜板 1.0以上 | kg | 0.25 | 51.078 | 0 | 0 | 计价 | 按实计算
GJ10-82 | 材料 | 乙供 | C07010101 | 平垫铁 综合 | kg | 83.922 | 4.655 | 0 | 0 | 计价 | 按实计算
GJ10-82 | 材料 | 乙供 | C07010201 | 斜垫铁 综合 | kg | 212.448 | 4.655 | 0 | 0 | 计价 | 按实计算
GJ10-82 | 材料 | 乙供 | C07010301 | 钩头斜垫铁 综合 | kg | 13.405 | 4.655 | 0 | 0 | 计价 | 按实计算
GJ10-82 | 材料 | 乙供 | C12010100 | 电焊条 J422 综合 | kg | 13.02 | 4.96 | 0 | 0 | 计价 | 按实计算
GJ10-82 | 材料 | 乙供 | C12010200 | 电焊条 J507 综合 | kg | 151.33 | 5.52 | 0 | 0 | 计价 | 按实计算
GJ10-82 | 材料 | 乙供 | C14010100 | 镀锌铁丝 | kg | 104.67 | 4.427 | 0 | 0 | 计价 | 按实计算
GJ10-82 | 材料 | 乙供 | C17030201 | 石棉扭绳 | kg | 9.66 | 3.986 | 0 | 0 | 计价 | 按实计算
GJ10-82 | 材料 | 乙供 | C17030501 | 石棉橡胶板 低压 6以下 | kg | 2.45 | 6.448 | 0 | 0 | 计价 | 按实计算
GJ10-82 | 材料 | 乙供 | C17030502 | 石棉橡胶板 中压 6以下 | kg | 0.18 | 8.49 | 0 | 0 | 计价 | 按实计算
GJ10-82 | 材料 | 乙供 | C17030602 | 橡胶石棉盘根 25以下 | kg | 0.04 | 28.939 | 0 | 0 | 计价 | 按实计算
GJ10-82 | 材料 | 乙供 | C17030702 | 油浸石棉盘根 10以下 | kg | 8.06 | 19.69 | 0 | 0 | 计价 | 按实计算
GJ10-82 | 材料 | 乙供 | C18010101 | 橡胶板 3mm以下 | kg | 49.4 | 7.16 | 0 | 0 | 计价 | 按实计算
GJ10-82 | 材料 | 乙供 | C18040801 | 聚氯乙烯塑料薄膜 0.5mm | kg | 0.24 | 7.845 | 0 | 0 | 计价 | 按实计算
GJ10-82 | 材料 | 乙供 | C19020402 | 钙基脂(黄油) | kg | 27.1 | 7.163 | 0 | 0 | 计价 | 按实计算
GJ10-82 | 材料 | 乙供 | C19030701 | 渗透剂 | kg | 6.7 | 10.5 | 0 | 0 | 计价 | 按实计算
GJ10-82 | 材料 | 乙供 | C19031101 | 清洗剂 | kg | 47.626 | 2.41 | 0 | 0 | 计价 | 按实计算
GJ10-82 | 材料 | 乙供 | C19090101 | 粘结剂 通用 | kg | 0.33 | 10.825 | 0 | 0 | 计价 | 按实计算
GJ10-82 | 材料 | 乙供 | C19091001 | 密封胶 | kg | 1.42 | 14.468 | 0 | 0 | 计价 | 按实计算
GJ10-82 | 材料 | 乙供 | C19110101 | 氧气 | m³ | 264.586 | 4.71 | 0 | 0 | 计价 | 按实计算
GJ10-82 | 材料 | 乙供 | C19110201 | 乙炔气 | m³ | 94.818 | 10.379 | 0 | 0 | 计价 | 按实计算
GJ10-82 | 材料 | 乙供 | C21010101 | 水 | t | 30.2 | 4.1 | 0 | 0 | 计价 | 按实计算
GJ10-82 | 材料 | 乙供 | C21020101 | 电 | kW·h | 2218.2 | 0.84 | 0 | 0 | 计价 | 按实计算
GJ10-82 | 材料 | 乙供 | C22010101 | 钢管脚手架 包括扣件 | kg | 167.58 | 4.215 | 0 | 0 | 计价 | 按实计算
GJ10-82 | 材料 | 乙供 | C22010131 | 钢脚手板 50×250×4000 | 块 | 5.84 | 42.685 | 0 | 0 | 计价 | 按实计算
GJ10-82 | 材料 | 乙供 | C22010141 | 木脚手板 50×250×4000 | 块 | 2.72 | 70 | 0 | 0 | 计价 | 按实计算
GJ10-82 | 材料 | 乙供 | C22010201 | 枕木 160×220×2500 | 根 | 0.56 | 131.101 | 0 | 0 | 计价 | 按实计算
GJ10-82 | 材料 | 乙供 | C22030701 | 尼龙砂轮片 Φ100 | 片 | 104.53 | 1.099 | 0 | 0 | 计价 | 按实计算
GJ10-82 | 材料 | 乙供 | C22040101 | 砂布 | 张 | 24 | 0.66 | 0 | 0 | 计价 | 按实计算
GJ10-82 | 材料 | 乙供 | C22040461 | 碎布 | kg | 1.58 | 3.489 | 0 | 0 | 计价 | 按实计算
GJ10-82 | 材料 | 乙供 | C22040501 | 棉纱头 | kg | 15.7 | 5.67 | 0 | 0 | 计价 | 按实计算
GJ10-82 | 材料 | 乙供 | C99010102 | 其他材料费 | 元 | 231.1103 | 1 | 0 | 0 | 计价 | 按实计算
GJ10-82 | 机械 | 乙供 | J03-01-004 | 履带式起重机 起重量 15t | 台班 | 0.25 | 714.8 | 0 | 0 | 计价 | 按实计算
GJ10-82 | 机械 | 乙供 | J03-01-006 | 履带式起重机 起重量 30t | 台班 | 2.8 | 980.3 | 0 | 0 | 计价 | 按实计算
GJ10-82 | 机械 | 乙供 | J03-01-007 | 履带式起重机 起重量 40t | 台班 | 0.91 | 1364.4 | 0 | 0 | 计价 | 按实计算
GJ10-82 | 机械 | 乙供 | J03-01-008 | 履带式起重机 起重量 50t | 台班 | 0.5 | 1545.55 | 0 | 0 | 计价 | 按实计算
GJ10-82 | 机械 | 乙供 | J03-01-033 | 汽车式起重机 起重量 5t | 台班 | 1.064 | 552.67 | 0 | 0 | 计价 | 按实计算
GJ10-82 | 机械 | 乙供 | J03-01-036 | 汽车式起重机 起重量 16t | 台班 | 0.22 | 876.93 | 0 | 0 | 计价 | 按实计算
GJ10-82 | 机械 | 乙供 | J03-01-037 | 汽车式起重机 起重量 20t | 台班 | 0.3 | 993.04 | 0 | 0 | 计价 | 按实计算
GJ10-82 | 机械 | 乙供 | J03-01-038 | 汽车式起重机 起重量 25t | 台班 | 3.375 | 1122.92 | 0 | 0 | 计价 | 按实计算
GJ10-82 | 机械 | 乙供 | J03-01-066 | 叉式起重机 起重量 5t | 台班 | 3.63 | 459.84 | 0 | 0 | 计价 | 按实计算
GJ10-82 | 机械 | 乙供 | J04-01-002 | 载重汽车 5t | 台班 | 0.024 | 380.35 | 0 | 0 | 计价 | 按实计算
GJ10-82 | 机械 | 乙供 | J04-01-004 | 载重汽车 8t | 台班 | 0.165 | 445.99 | 0 | 0 | 计价 | 按实计算
GJ10-82 | 机械 | 乙供 | J04-01-005 | 载重汽车 10t | 台班 | 3.12 | 490.08 | 0 | 0 | 计价 | 按实计算
GJ10-82 | 机械 | 乙供 | J04-01-006 | 载重汽车 12t | 台班 | 0.2 | 593.93 | 0 | 0 | 计价 | 按实计算
GJ10-82 | 机械 | 乙供 | J04-01-023 | 平板拖车组 25t | 台班 | 2.45 | 1019.62 | 0 | 0 | 计价 | 按实计算
GJ10-82 | 机械 | 乙供 | J04-01-044 | 低驾平板车 25t | 台班 | 0.25 | 1555.32 | 0 | 0 | 计价 | 按实计算
GJ10-82 | 机械 | 乙供 | J05-01-002 | 电动单筒快速卷扬机 20kN | 台班 | 0.33 | 199.48 | 0 | 0 | 计价 | 按实计算
GJ10-82 | 机械 | 乙供 | J05-01-009 | 电动单筒慢速卷扬机 30kN | 台班 | 5.35 | 175.97 | 0 | 0 | 计价 | 按实计算
GJ10-82 | 机械 | 乙供 | J05-01-010 | 电动单筒慢速卷扬机 50kN | 台班 | 1.5 | 181.65 | 0 | 0 | 计价 | 按实计算
GJ10-82 | 机械 | 乙供 | J09-01-035 | 试压泵 压力 60MPa | 台班 | 0.18 | 32.21 | 0 | 0 | 计价 | 按实计算
GJ10-82 | 机械 | 乙供 | J10-01-001 | 交流弧焊机 容量 21kVA | 台班 | 4.9486 | 67 | 0 | 0 | 计价 | 按实计算
GJ10-82 | 机械 | 乙供 | J10-01-038 | 逆变直流焊机 电流 400A以内 | 台班 | 28.9766 | 78.16 | 0 | 0 | 计价 | 按实计算
GJ10-82 | 机械 | 乙供 | J11-01-019 | 电动空气压缩机 排气量 6m³/min | 台班 | 0.59 | 241.13 | 0 | 0 | 计价 | 按实计算
GJ10-82 | 机械 | 乙供 | J15-01-001 | 轴流通风机 功率 7.5kW | 台班 | 1.25 | 45.76 | 0 | 0 | 计价 | 按实计算
GJ10-82 | 机械 | 乙供 | J15-01-006-1 | 鼓风机 能力 8m³/min | 台班 | 0.54 | 31.3 | 0 | 0 | 计价 | 按实计算
GJ10-83 | 人工 | 乙供 | 9101108 | 安装普通工 | 工日 | 81.338 | 70 | 0 | 0 | 计价 | 按实计算
GJ10-83 | 人工 | 乙供 | 9101109 | 安装技术工 | 工日 | 314.632 | 107 | 0 | 0 | 计价 | 按实计算
GJ10-83 | 材料 | 乙供 | C01020000 | 型钢 综合 | kg | 86.41 | 3.857 | 0 | 0 | 计价 | 按实计算
GJ10-83 | 材料 | 乙供 | C01020712 | 圆钢 Φ10以下 | kg | 4.8 | 3.959 | 0 | 0 | 计价 | 按实计算
GJ10-83 | 材料 | 乙供 | C01030105 | 薄钢板 4以下 | kg | 10.95 | 3.879 | 0 | 0 | 计价 | 按实计算
GJ10-83 | 材料 | 乙供 | C01030203 | 中厚钢板 6~12 | kg | 346.46 | 3.836 | 0 | 0 | 计价 | 按实计算
GJ10-83 | 材料 | 乙供 | C01030204 | 中厚钢板 12~20 | kg | 9.2 | 3.836 | 0 | 0 | 计价 | 按实计算
GJ10-83 | 材料 | 乙供 | C01030302 | 镀锌钢板 1.0以下 | kg | 1.53 | 4.995 | 0 | 0 | 计价 | 按实计算
GJ10-83 | 材料 | 乙供 | C01030901 | 不锈钢带 2以下 | kg | 0.02 | 12.88 | 0 | 0 | 计价 | 按实计算
GJ10-83 | 材料 | 乙供 | C01040102 | 钢丝绳 Φ15以下 | kg | 2 | 5.97 | 0 | 0 | 计价 | 按实计算
GJ10-83 | 材料 | 乙供 | C02010106 | 无缝钢管10~20号 Φ57以下 | kg | 68.82 | 4.75 | 0 | 0 | 计价 | 按实计算
GJ10-83 | 材料 | 乙供 | C04010301 | 紫铜皮 0.5以下 | kg | 0.2 | 51.078 | 0 | 0 | 计价 | 按实计算
GJ10-83 | 材料 | 乙供 | C04010302 | 紫铜板 1.0以上 | kg | 0.25 | 51.078 | 0 | 0 | 计价 | 按实计算
GJ10-83 | 材料 | 乙供 | C07010101 | 平垫铁 综合 | kg | 83.922 | 4.655 | 0 | 0 | 计价 | 按实计算
GJ10-83 | 材料 | 乙供 | C07010201 | 斜垫铁 综合 | kg | 212.448 | 4.655 | 0 | 0 | 计价 | 按实计算
GJ10-83 | 材料 | 乙供 | C07010301 | 钩头斜垫铁 综合 | kg | 13.405 | 4.655 | 0 | 0 | 计价 | 按实计算
GJ10-83 | 材料 | 乙供 | C12010100 | 电焊条 J422 综合 | kg | 13.02 | 4.96 | 0 | 0 | 计价 | 按实计算
GJ10-83 | 材料 | 乙供 | C12010200 | 电焊条 J507 综合 | kg | 151.33 | 5.52 | 0 | 0 | 计价 | 按实计算
GJ10-83 | 材料 | 乙供 | C14010100 | 镀锌铁丝 | kg | 104.67 | 4.427 | 0 | 0 | 计价 | 按实计算
GJ10-83 | 材料 | 乙供 | C17030201 | 石棉扭绳 | kg | 9.66 | 3.986 | 0 | 0 | 计价 | 按实计算
GJ10-83 | 材料 | 乙供 | C17030501 | 石棉橡胶板 低压 6以下 | kg | 2.5 | 6.448 | 0 | 0 | 计价 | 按实计算
GJ10-83 | 材料 | 乙供 | C17030502 | 石棉橡胶板 中压 6以下 | kg | 0.18 | 8.49 | 0 | 0 | 计价 | 按实计算
GJ10-83 | 材料 | 乙供 | C17030602 | 橡胶石棉盘根 25以下 | kg | 0.04 | 28.939 | 0 | 0 | 计价 | 按实计算
GJ10-83 | 材料 | 乙供 | C17030702 | 油浸石棉盘根 10以下 | kg | 8.06 | 19.69 | 0 | 0 | 计价 | 按实计算
GJ10-83 | 材料 | 乙供 | C18010101 | 橡胶板 3mm以下 | kg | 49.4 | 7.16 | 0 | 0 | 计价 | 按实计算
GJ10-83 | 材料 | 乙供 | C18040801 | 聚氯乙烯塑料薄膜 0.5mm | kg | 0.24 | 7.845 | 0 | 0 | 计价 | 按实计算
GJ10-83 | 材料 | 乙供 | C19020402 | 钙基脂(黄油) | kg | 27.1 | 7.163 | 0 | 0 | 计价 | 按实计算
GJ10-83 | 材料 | 乙供 | C19030701 | 渗透剂 | kg | 7.27 | 10.5 | 0 | 0 | 计价 | 按实计算
GJ10-83 | 材料 | 乙供 | C19031101 | 清洗剂 | kg | 47.626 | 2.41 | 0 | 0 | 计价 | 按实计算
GJ10-83 | 材料 | 乙供 | C19090101 | 粘结剂 通用 | kg | 0.33 | 10.825 | 0 | 0 | 计价 | 按实计算
GJ10-83 | 材料 | 乙供 | C19091001 | 密封胶 | kg | 1.42 | 14.468 | 0 | 0 | 计价 | 按实计算
GJ10-83 | 材料 | 乙供 | C19110101 | 氧气 | m³ | 264.586 | 4.71 | 0 | 0 | 计价 | 按实计算
GJ10-83 | 材料 | 乙供 | C19110201 | 乙炔气 | m³ | 95.458 | 10.379 | 0 | 0 | 计价 | 按实计算
GJ10-83 | 材料 | 乙供 | C21010101 | 水 | t | 30.2 | 4.1 | 0 | 0 | 计价 | 按实计算
GJ10-83 | 材料 | 乙供 | C21020101 | 电 | kW·h | 2218.2 | 0.84 | 0 | 0 | 计价 | 按实计算
GJ10-83 | 材料 | 乙供 | C22010101 | 钢管脚手架 包括扣件 | kg | 168.58 | 4.215 | 0 | 0 | 计价 | 按实计算
GJ10-83 | 材料 | 乙供 | C22010131 | 钢脚手板 50×250×4000 | 块 | 5.84 | 42.685 | 0 | 0 | 计价 | 按实计算
GJ10-83 | 材料 | 乙供 | C22010141 | 木脚手板 50×250×4000 | 块 | 2.72 | 70 | 0 | 0 | 计价 | 按实计算
GJ10-83 | 材料 | 乙供 | C22010201 | 枕木 160×220×2500 | 根 | 0.56 | 131.101 | 0 | 0 | 计价 | 按实计算
GJ10-83 | 材料 | 乙供 | C22030701 | 尼龙砂轮片 Φ100 | 片 | 104.83 | 1.099 | 0 | 0 | 计价 | 按实计算
GJ10-83 | 材料 | 乙供 | C22040101 | 砂布 | 张 | 24 | 0.66 | 0 | 0 | 计价 | 按实计算
GJ10-83 | 材料 | 乙供 | C22040461 | 碎布 | kg | 1.58 | 3.489 | 0 | 0 | 计价 | 按实计算
GJ10-83 | 材料 | 乙供 | C22040501 | 棉纱头 | kg | 15.7 | 5.67 | 0 | 0 | 计价 | 按实计算
GJ10-83 | 材料 | 乙供 | C99010102 | 其他材料费 | 元 | 231.7671 | 1 | 0 | 0 | 计价 | 按实计算
GJ10-83 | 机械 | 乙供 | J03-01-004 | 履带式起重机 起重量 15t | 台班 | 0.25 | 714.8 | 0 | 0 | 计价 | 按实计算
GJ10-83 | 机械 | 乙供 | J03-01-006 | 履带式起重机 起重量 30t | 台班 | 2.8 | 980.3 | 0 | 0 | 计价 | 按实计算
GJ10-83 | 机械 | 乙供 | J03-01-007 | 履带式起重机 起重量 40t | 台班 | 0.91 | 1364.4 | 0 | 0 | 计价 | 按实计算
GJ10-83 | 机械 | 乙供 | J03-01-008 | 履带式起重机 起重量 50t | 台班 | 0.5 | 1545.55 | 0 | 0 | 计价 | 按实计算
GJ10-83 | 机械 | 乙供 | J03-01-033 | 汽车式起重机 起重量 5t | 台班 | 1.064 | 552.67 | 0 | 0 | 计价 | 按实计算
GJ10-83 | 机械 | 乙供 | J03-01-036 | 汽车式起重机 起重量 16t | 台班 | 0.22 | 876.93 | 0 | 0 | 计价 | 按实计算
GJ10-83 | 机械 | 乙供 | J03-01-037 | 汽车式起重机 起重量 20t | 台班 | 0.3 | 993.04 | 0 | 0 | 计价 | 按实计算
GJ10-83 | 机械 | 乙供 | J03-01-038 | 汽车式起重机 起重量 25t | 台班 | 3.425 | 1122.92 | 0 | 0 | 计价 | 按实计算
GJ10-83 | 机械 | 乙供 | J03-01-066 | 叉式起重机 起重量 5t | 台班 | 3.64 | 459.84 | 0 | 0 | 计价 | 按实计算
GJ10-83 | 机械 | 乙供 | J04-01-002 | 载重汽车 5t | 台班 | 0.024 | 380.35 | 0 | 0 | 计价 | 按实计算
GJ10-83 | 机械 | 乙供 | J04-01-004 | 载重汽车 8t | 台班 | 0.165 | 445.99 | 0 | 0 | 计价 | 按实计算
GJ10-83 | 机械 | 乙供 | J04-01-005 | 载重汽车 10t | 台班 | 3.17 | 490.08 | 0 | 0 | 计价 | 按实计算
GJ10-83 | 机械 | 乙供 | J04-01-006 | 载重汽车 12t | 台班 | 0.2 | 593.93 | 0 | 0 | 计价 | 按实计算
GJ10-83 | 机械 | 乙供 | J04-01-023 | 平板拖车组 25t | 台班 | 2.45 | 1019.62 | 0 | 0 | 计价 | 按实计算
GJ10-83 | 机械 | 乙供 | J04-01-044 | 低驾平板车 25t | 台班 | 0.25 | 1555.32 | 0 | 0 | 计价 | 按实计算
GJ10-83 | 机械 | 乙供 | J05-01-002 | 电动单筒快速卷扬机 20kN | 台班 | 0.33 | 199.48 | 0 | 0 | 计价 | 按实计算
GJ10-83 | 机械 | 乙供 | J05-01-009 | 电动单筒慢速卷扬机 30kN | 台班 | 5.35 | 175.97 | 0 | 0 | 计价 | 按实计算
GJ10-83 | 机械 | 乙供 | J05-01-010 | 电动单筒慢速卷扬机 50kN | 台班 | 1.5 | 181.65 | 0 | 0 | 计价 | 按实计算
GJ10-83 | 机械 | 乙供 | J09-01-035 | 试压泵 压力 60MPa | 台班 | 0.18 | 32.21 | 0 | 0 | 计价 | 按实计算
GJ10-83 | 机械 | 乙供 | J10-01-001 | 交流弧焊机 容量 21kVA | 台班 | 4.9786 | 67 | 0 | 0 | 计价 | 按实计算
GJ10-83 | 机械 | 乙供 | J10-01-038 | 逆变直流焊机 电流 400A以内 | 台班 | 28.4532 | 78.16 | 0 | 0 | 计价 | 按实计算
GJ10-83 | 机械 | 乙供 | J11-01-019 | 电动空气压缩机 排气量 6m³/min | 台班 | 0.59 | 241.13 | 0 | 0 | 计价 | 按实计算
GJ10-83 | 机械 | 乙供 | J15-01-001 | 轴流通风机 功率 7.5kW | 台班 | 1.28 | 45.76 | 0 | 0 | 计价 | 按实计算
GJ10-83 | 机械 | 乙供 | J15-01-006-1 | 鼓风机 能力 8m³/min | 台班 | 0.54 | 31.3 | 0 | 0 | 计价 | 按实计算
GJ10-84 | 人工 | 乙供 | 9101108 | 安装普通工 | 工日 | 82.678 | 70 | 0 | 0 | 计价 | 按实计算
GJ10-84 | 人工 | 乙供 | 9101109 | 安装技术工 | 工日 | 319.992 | 107 | 0 | 0 | 计价 | 按实计算
GJ10-84 | 材料 | 乙供 | C01020000 | 型钢 综合 | kg | 86.71 | 3.857 | 0 | 0 | 计价 | 按实计算
GJ10-84 | 材料 | 乙供 | C01020712 | 圆钢 Φ10以下 | kg | 4.8 | 3.959 | 0 | 0 | 计价 | 按实计算
GJ10-84 | 材料 | 乙供 | C01030105 | 薄钢板 4以下 | kg | 11.11 | 3.879 | 0 | 0 | 计价 | 按实计算
GJ10-84 | 材料 | 乙供 | C01030203 | 中厚钢板 6~12 | kg | 351.46 | 3.836 | 0 | 0 | 计价 | 按实计算
GJ10-84 | 材料 | 乙供 | C01030204 | 中厚钢板 12~20 | kg | 9.2 | 3.836 | 0 | 0 | 计价 | 按实计算
GJ10-84 | 材料 | 乙供 | C01030302 | 镀锌钢板 1.0以下 | kg | 1.64 | 4.995 | 0 | 0 | 计价 | 按实计算
GJ10-84 | 材料 | 乙供 | C01030901 | 不锈钢带 2以下 | kg | 0.02 | 12.88 | 0 | 0 | 计价 | 按实计算
GJ10-84 | 材料 | 乙供 | C01040102 | 钢丝绳 Φ15以下 | kg | 2 | 5.97 | 0 | 0 | 计价 | 按实计算
GJ10-84 | 材料 | 乙供 | C02010106 | 无缝钢管10~20号 Φ57以下 | kg | 68.82 | 4.75 | 0 | 0 | 计价 | 按实计算
GJ10-84 | 材料 | 乙供 | C04010301 | 紫铜皮 0.5以下 | kg | 0.2 | 51.078 | 0 | 0 | 计价 | 按实计算
GJ10-84 | 材料 | 乙供 | C04010302 | 紫铜板 1.0以上 | kg | 0.27 | 51.078 | 0 | 0 | 计价 | 按实计算
GJ10-84 | 材料 | 乙供 | C07010101 | 平垫铁 综合 | kg | 84.062 | 4.655 | 0 | 0 | 计价 | 按实计算
GJ10-84 | 材料 | 乙供 | C07010201 | 斜垫铁 综合 | kg | 223.448 | 4.655 | 0 | 0 | 计价 | 按实计算
GJ10-84 | 材料 | 乙供 | C07010301 | 钩头斜垫铁 综合 | kg | 13.405 | 4.655 | 0 | 0 | 计价 | 按实计算
GJ10-84 | 材料 | 乙供 | C12010100 | 电焊条 J422 综合 | kg | 13.92 | 4.96 | 0 | 0 | 计价 | 按实计算
GJ10-84 | 材料 | 乙供 | C12010200 | 电焊条 J507 综合 | kg | 153.43 | 5.52 | 0 | 0 | 计价 | 按实计算
GJ10-84 | 材料 | 乙供 | C14010100 | 镀锌铁丝 | kg | 105.15 | 4.427 | 0 | 0 | 计价 | 按实计算
GJ10-84 | 材料 | 乙供 | C17030201 | 石棉扭绳 | kg | 9.82 | 3.986 | 0 | 0 | 计价 | 按实计算
GJ10-84 | 材料 | 乙供 | C17030501 | 石棉橡胶板 低压 6以下 | kg | 2.55 | 6.448 | 0 | 0 | 计价 | 按实计算
GJ10-84 | 材料 | 乙供 | C17030502 | 石棉橡胶板 中压 6以下 | kg | 0.22 | 8.49 | 0 | 0 | 计价 | 按实计算
GJ10-84 | 材料 | 乙供 | C17030602 | 橡胶石棉盘根 25以下 | kg | 0.05 | 28.939 | 0 | 0 | 计价 | 按实计算
GJ10-84 | 材料 | 乙供 | C17030702 | 油浸石棉盘根 10以下 | kg | 8.06 | 19.69 | 0 | 0 | 计价 | 按实计算
GJ10-84 | 材料 | 乙供 | C18010101 | 橡胶板 3mm以下 | kg | 49.4 | 7.16 | 0 | 0 | 计价 | 按实计算
GJ10-84 | 材料 | 乙供 | C18040801 | 聚氯乙烯塑料薄膜 0.5mm | kg | 0.29 | 7.845 | 0 | 0 | 计价 | 按实计算
GJ10-84 | 材料 | 乙供 | C19020402 | 钙基脂(黄油) | kg | 27.58 | 7.163 | 0 | 0 | 计价 | 按实计算
GJ10-84 | 材料 | 乙供 | C19030701 | 渗透剂 | kg | 7.9 | 10.5 | 0 | 0 | 计价 | 按实计算
GJ10-84 | 材料 | 乙供 | C19031101 | 清洗剂 | kg | 47.626 | 2.41 | 0 | 0 | 计价 | 按实计算
GJ10-84 | 材料 | 乙供 | C19090101 | 粘结剂 通用 | kg | 0.39 | 10.825 | 0 | 0 | 计价 | 按实计算
GJ10-84 | 材料 | 乙供 | C19091001 | 密封胶 | kg | 1.47 | 14.468 | 0 | 0 | 计价 | 按实计算
GJ10-84 | 材料 | 乙供 | C19110101 | 氧气 | m³ | 268.896 | 4.71 | 0 | 0 | 计价 | 按实计算
GJ10-84 | 材料 | 乙供 | C19110201 | 乙炔气 | m³ | 96.228 | 10.379 | 0 | 0 | 计价 | 按实计算
GJ10-84 | 材料 | 乙供 | C21010101 | 水 | t | 31.3 | 4.1 | 0 | 0 | 计价 | 按实计算
GJ10-84 | 材料 | 乙供 | C21020101 | 电 | kW·h | 2267.2 | 0.84 | 0 | 0 | 计价 | 按实计算
GJ10-84 | 材料 | 乙供 | C22010101 | 钢管脚手架 包括扣件 | kg | 170.58 | 4.215 | 0 | 0 | 计价 | 按实计算
GJ10-84 | 材料 | 乙供 | C22010131 | 钢脚手板 50×250×4000 | 块 | 5.84 | 42.685 | 0 | 0 | 计价 | 按实计算
GJ10-84 | 材料 | 乙供 | C22010141 | 木脚手板 50×250×4000 | 块 | 2.76 | 70 | 0 | 0 | 计价 | 按实计算
GJ10-84 | 材料 | 乙供 | C22010201 | 枕木 160×220×2500 | 根 | 0.57 | 131.101 | 0 | 0 | 计价 | 按实计算
GJ10-84 | 材料 | 乙供 | C22030701 | 尼龙砂轮片 Φ100 | 片 | 105.15 | 1.099 | 0 | 0 | 计价 | 按实计算
GJ10-84 | 材料 | 乙供 | C22040101 | 砂布 | 张 | 27 | 0.66 | 0 | 0 | 计价 | 按实计算
GJ10-84 | 材料 | 乙供 | C22040461 | 碎布 | kg | 1.58 | 3.489 | 0 | 0 | 计价 | 按实计算
GJ10-84 | 材料 | 乙供 | C22040501 | 棉纱头 | kg | 16.3 | 5.67 | 0 | 0 | 计价 | 按实计算
GJ10-84 | 材料 | 乙供 | C99010102 | 其他材料费 | 元 | 235.7313 | 1 | 0 | 0 | 计价 | 按实计算
GJ10-84 | 机械 | 乙供 | J03-01-004 | 履带式起重机 起重量 15t | 台班 | 0.25 | 714.8 | 0 | 0 | 计价 | 按实计算
GJ10-84 | 机械 | 乙供 | J03-01-006 | 履带式起重机 起重量 30t | 台班 | 2.8 | 980.3 | 0 | 0 | 计价 | 按实计算
GJ10-84 | 机械 | 乙供 | J03-01-007 | 履带式起重机 起重量 40t | 台班 | 0.93 | 1364.4 | 0 | 0 | 计价 | 按实计算
GJ10-84 | 机械 | 乙供 | J03-01-008 | 履带式起重机 起重量 50t | 台班 | 0.5 | 1545.55 | 0 | 0 | 计价 | 按实计算
GJ10-84 | 机械 | 乙供 | J03-01-033 | 汽车式起重机 起重量 5t | 台班 | 1.064 | 552.67 | 0 | 0 | 计价 | 按实计算
GJ10-84 | 机械 | 乙供 | J03-01-036 | 汽车式起重机 起重量 16t | 台班 | 0.22 | 876.93 | 0 | 0 | 计价 | 按实计算
GJ10-84 | 机械 | 乙供 | J03-01-037 | 汽车式起重机 起重量 20t | 台班 | 0.3 | 993.04 | 0 | 0 | 计价 | 按实计算
GJ10-84 | 机械 | 乙供 | J03-01-038 | 汽车式起重机 起重量 25t | 台班 | 3.495 | 1122.92 | 0 | 0 | 计价 | 按实计算
GJ10-84 | 机械 | 乙供 | J03-01-066 | 叉式起重机 起重量 5t | 台班 | 3.65 | 459.84 | 0 | 0 | 计价 | 按实计算
GJ10-84 | 机械 | 乙供 | J04-01-002 | 载重汽车 5t | 台班 | 0.024 | 380.35 | 0 | 0 | 计价 | 按实计算
GJ10-84 | 机械 | 乙供 | J04-01-004 | 载重汽车 8t | 台班 | 0.165 | 445.99 | 0 | 0 | 计价 | 按实计算
GJ10-84 | 机械 | 乙供 | J04-01-005 | 载重汽车 10t | 台班 | 3.25 | 490.08 | 0 | 0 | 计价 | 按实计算
GJ10-84 | 机械 | 乙供 | J04-01-006 | 载重汽车 12t | 台班 | 0.2 | 593.93 | 0 | 0 | 计价 | 按实计算
GJ10-84 | 机械 | 乙供 | J04-01-023 | 平板拖车组 25t | 台班 | 2.45 | 1019.62 | 0 | 0 | 计价 | 按实计算
GJ10-84 | 机械 | 乙供 | J04-01-044 | 低驾平板车 25t | 台班 | 0.25 | 1555.32 | 0 | 0 | 计价 | 按实计算
GJ10-84 | 机械 | 乙供 | J05-01-002 | 电动单筒快速卷扬机 20kN | 台班 | 0.33 | 199.48 | 0 | 0 | 计价 | 按实计算
GJ10-84 | 机械 | 乙供 | J05-01-009 | 电动单筒慢速卷扬机 30kN | 台班 | 5.5 | 175.97 | 0 | 0 | 计价 | 按实计算
GJ10-84 | 机械 | 乙供 | J05-01-010 | 电动单筒慢速卷扬机 50kN | 台班 | 1.5 | 181.65 | 0 | 0 | 计价 | 按实计算
GJ10-84 | 机械 | 乙供 | J09-01-035 | 试压泵 压力 60MPa | 台班 | 0.22 | 32.21 | 0 | 0 | 计价 | 按实计算
GJ10-84 | 机械 | 乙供 | J10-01-001 | 交流弧焊机 容量 21kVA | 台班 | 4.4286 | 67 | 0 | 0 | 计价 | 按实计算
GJ10-84 | 机械 | 乙供 | J10-01-038 | 逆变直流焊机 电流 400A以内 | 台班 | 29.9522 | 78.16 | 0 | 0 | 计价 | 按实计算
GJ10-84 | 机械 | 乙供 | J11-01-019 | 电动空气压缩机 排气量 6m³/min | 台班 | 0.59 | 241.13 | 0 | 0 | 计价 | 按实计算
GJ10-84 | 机械 | 乙供 | J15-01-001 | 轴流通风机 功率 7.5kW | 台班 | 1.55 | 45.76 | 0 | 0 | 计价 | 按实计算
GJ10-84 | 机械 | 乙供 | J15-01-006-1 | 鼓风机 能力 8m³/min | 台班 | 0.66 | 31.3 | 0 | 0 | 计价 | 按实计算
GJ10-85 | 人工 | 乙供 | 9101108 | 安装普通工 | 工日 | 84.018 | 70 | 0 | 0 | 计价 | 按实计算
GJ10-85 | 人工 | 乙供 | 9101109 | 安装技术工 | 工日 | 325.352 | 107 | 0 | 0 | 计价 | 按实计算
GJ10-85 | 材料 | 乙供 | C01020000 | 型钢 综合 | kg | 87.41 | 3.857 | 0 | 0 | 计价 | 按实计算
GJ10-85 | 材料 | 乙供 | C01020712 | 圆钢 Φ10以下 | kg | 4.8 | 3.959 | 0 | 0 | 计价 | 按实计算
GJ10-85 | 材料 | 乙供 | C01030105 | 薄钢板 4以下 | kg | 11.2 | 3.879 | 0 | 0 | 计价 | 按实计算
GJ10-85 | 材料 | 乙供 | C01030203 | 中厚钢板 6~12 | kg | 357.46 | 3.836 | 0 | 0 | 计价 | 按实计算
GJ10-85 | 材料 | 乙供 | C01030204 | 中厚钢板 12~20 | kg | 9.2 | 3.836 | 0 | 0 | 计价 | 按实计算
GJ10-85 | 材料 | 乙供 | C01030302 | 镀锌钢板 1.0以下 | kg | 1.71 | 4.995 | 0 | 0 | 计价 | 按实计算
GJ10-85 | 材料 | 乙供 | C01030901 | 不锈钢带 2以下 | kg | 0.02 | 12.88 | 0 | 0 | 计价 | 按实计算
GJ10-85 | 材料 | 乙供 | C01040102 | 钢丝绳 Φ15以下 | kg | 2 | 5.97 | 0 | 0 | 计价 | 按实计算
GJ10-85 | 材料 | 乙供 | C02010106 | 无缝钢管10~20号 Φ57以下 | kg | 68.82 | 4.75 | 0 | 0 | 计价 | 按实计算
GJ10-85 | 材料 | 乙供 | C04010301 | 紫铜皮 0.5以下 | kg | 0.2 | 51.078 | 0 | 0 | 计价 | 按实计算
GJ10-85 | 材料 | 乙供 | C04010302 | 紫铜板 1.0以上 | kg | 0.29 | 51.078 | 0 | 0 | 计价 | 按实计算
GJ10-85 | 材料 | 乙供 | C07010101 | 平垫铁 综合 | kg | 84.142 | 4.655 | 0 | 0 | 计价 | 按实计算
GJ10-85 | 材料 | 乙供 | C07010201 | 斜垫铁 综合 | kg | 230.448 | 4.655 | 0 | 0 | 计价 | 按实计算
GJ10-85 | 材料 | 乙供 | C07010301 | 钩头斜垫铁 综合 | kg | 13.405 | 4.655 | 0 | 0 | 计价 | 按实计算
GJ10-85 | 材料 | 乙供 | C12010100 | 电焊条 J422 综合 | kg | 14.52 | 4.96 | 0 | 0 | 计价 | 按实计算
GJ10-85 | 材料 | 乙供 | C12010200 | 电焊条 J507 综合 | kg | 154.73 | 5.52 | 0 | 0 | 计价 | 按实计算
GJ10-85 | 材料 | 乙供 | C14010100 | 镀锌铁丝 | kg | 105.43 | 4.427 | 0 | 0 | 计价 | 按实计算
GJ10-85 | 材料 | 乙供 | C17030201 | 石棉扭绳 | kg | 9.91 | 3.986 | 0 | 0 | 计价 | 按实计算
GJ10-85 | 材料 | 乙供 | C17030501 | 石棉橡胶板 低压 6以下 | kg | 2.61 | 6.448 | 0 | 0 | 计价 | 按实计算
GJ10-85 | 材料 | 乙供 | C17030502 | 石棉橡胶板 中压 6以下 | kg | 0.24 | 8.49 | 0 | 0 | 计价 | 按实计算
GJ10-85 | 材料 | 乙供 | C17030602 | 橡胶石棉盘根 25以下 | kg | 0.06 | 28.939 | 0 | 0 | 计价 | 按实计算
GJ10-85 | 材料 | 乙供 | C17030702 | 油浸石棉盘根 10以下 | kg | 8.06 | 19.69 | 0 | 0 | 计价 | 按实计算
GJ10-85 | 材料 | 乙供 | C18010101 | 橡胶板 3mm以下 | kg | 49.4 | 7.16 | 0 | 0 | 计价 | 按实计算
GJ10-85 | 材料 | 乙供 | C18040801 | 聚氯乙烯塑料薄膜 0.5mm | kg | 0.32 | 7.845 | 0 | 0 | 计价 | 按实计算
GJ10-85 | 材料 | 乙供 | C19020402 | 钙基脂(黄油) | kg | 27.86 | 7.163 | 0 | 0 | 计价 | 按实计算
GJ10-85 | 材料 | 乙供 | C19030701 | 渗透剂 | kg | 8.59 | 10.5 | 0 | 0 | 计价 | 按实计算
GJ10-85 | 材料 | 乙供 | C19031101 | 清洗剂 | kg | 47.626 | 2.41 | 0 | 0 | 计价 | 按实计算
GJ10-85 | 材料 | 乙供 | C19090101 | 粘结剂 通用 | kg | 0.43 | 10.825 | 0 | 0 | 计价 | 按实计算
GJ10-85 | 材料 | 乙供 | C19091001 | 密封胶 | kg | 1.5 | 14.468 | 0 | 0 | 计价 | 按实计算
GJ10-85 | 材料 | 乙供 | C19110101 | 氧气 | m³ | 271.386 | 4.71 | 0 | 0 | 计价 | 按实计算
GJ10-85 | 材料 | 乙供 | C19110201 | 乙炔气 | m³ | 97.048 | 10.379 | 0 | 0 | 计价 | 按实计算
GJ10-85 | 材料 | 乙供 | C21010101 | 水 | t | 31.9 | 4.1 | 0 | 0 | 计价 | 按实计算
GJ10-85 | 材料 | 乙供 | C21020101 | 电 | kW·h | 2295.2 | 0.84 | 0 | 0 | 计价 | 按实计算
GJ10-85 | 材料 | 乙供 | C22010101 | 钢管脚手架 包括扣件 | kg | 171.58 | 4.215 | 0 | 0 | 计价 | 按实计算
GJ10-85 | 材料 | 乙供 | C22010131 | 钢脚手板 50×250×4000 | 块 | 5.84 | 42.685 | 0 | 0 | 计价 | 按实计算
GJ10-85 | 材料 | 乙供 | C22010141 | 木脚手板 50×250×4000 | 块 | 2.79 | 70 | 0 | 0 | 计价 | 按实计算
GJ10-85 | 材料 | 乙供 | C22010201 | 枕木 160×220×2500 | 根 | 0.58 | 131.101 | 0 | 0 | 计价 | 按实计算
GJ10-85 | 材料 | 乙供 | C22030701 | 尼龙砂轮片 Φ100 | 片 | 105.51 | 1.099 | 0 | 0 | 计价 | 按实计算
GJ10-85 | 材料 | 乙供 | C22040101 | 砂布 | 张 | 29 | 0.66 | 0 | 0 | 计价 | 按实计算
GJ10-85 | 材料 | 乙供 | C22040461 | 碎布 | kg | 1.58 | 3.489 | 0 | 0 | 计价 | 按实计算
GJ10-85 | 材料 | 乙供 | C22040501 | 棉纱头 | kg | 16.65 | 5.67 | 0 | 0 | 计价 | 按实计算
GJ10-85 | 材料 | 乙供 | C99010102 | 其他材料费 | 元 | 238.549 | 1 | 0 | 0 | 计价 | 按实计算
GJ10-85 | 机械 | 乙供 | J03-01-004 | 履带式起重机 起重量 15t | 台班 | 0.25 | 714.8 | 0 | 0 | 计价 | 按实计算
GJ10-85 | 机械 | 乙供 | J03-01-006 | 履带式起重机 起重量 30t | 台班 | 2.8 | 980.3 | 0 | 0 | 计价 | 按实计算
GJ10-85 | 机械 | 乙供 | J03-01-007 | 履带式起重机 起重量 40t | 台班 | 0.94 | 1364.4 | 0 | 0 | 计价 | 按实计算
GJ10-85 | 机械 | 乙供 | J03-01-008 | 履带式起重机 起重量 50t | 台班 | 0.5 | 1545.55 | 0 | 0 | 计价 | 按实计算
GJ10-85 | 机械 | 乙供 | J03-01-033 | 汽车式起重机 起重量 5t | 台班 | 1.064 | 552.67 | 0 | 0 | 计价 | 按实计算
GJ10-85 | 机械 | 乙供 | J03-01-036 | 汽车式起重机 起重量 16t | 台班 | 0.22 | 876.93 | 0 | 0 | 计价 | 按实计算
GJ10-85 | 机械 | 乙供 | J03-01-037 | 汽车式起重机 起重量 20t | 台班 | 0.3 | 993.04 | 0 | 0 | 计价 | 按实计算
GJ10-85 | 机械 | 乙供 | J03-01-038 | 汽车式起重机 起重量 25t | 台班 | 3.575 | 1122.92 | 0 | 0 | 计价 | 按实计算
GJ10-85 | 机械 | 乙供 | J03-01-066 | 叉式起重机 起重量 5t | 台班 | 3.66 | 459.84 | 0 | 0 | 计价 | 按实计算
GJ10-85 | 机械 | 乙供 | J04-01-002 | 载重汽车 5t | 台班 | 0.024 | 380.35 | 0 | 0 | 计价 | 按实计算
GJ10-85 | 机械 | 乙供 | J04-01-004 | 载重汽车 8t | 台班 | 0.165 | 445.99 | 0 | 0 | 计价 | 按实计算
GJ10-85 | 机械 | 乙供 | J04-01-005 | 载重汽车 10t | 台班 | 3.3 | 490.08 | 0 | 0 | 计价 | 按实计算
GJ10-85 | 机械 | 乙供 | J04-01-006 | 载重汽车 12t | 台班 | 0.2 | 593.93 | 0 | 0 | 计价 | 按实计算
GJ10-85 | 机械 | 乙供 | J04-01-023 | 平板拖车组 25t | 台班 | 2.45 | 1019.62 | 0 | 0 | 计价 | 按实计算
GJ10-85 | 机械 | 乙供 | J04-01-044 | 低驾平板车 25t | 台班 | 0.25 | 1555.32 | 0 | 0 | 计价 | 按实计算
GJ10-85 | 机械 | 乙供 | J05-01-002 | 电动单筒快速卷扬机 20kN | 台班 | 0.33 | 199.48 | 0 | 0 | 计价 | 按实计算
GJ10-85 | 机械 | 乙供 | J05-01-009 | 电动单筒慢速卷扬机 30kN | 台班 | 5.58 | 175.97 | 0 | 0 | 计价 | 按实计算
GJ10-85 | 机械 | 乙供 | J05-01-010 | 电动单筒慢速卷扬机 50kN | 台班 | 1.5 | 181.65 | 0 | 0 | 计价 | 按实计算
GJ10-85 | 机械 | 乙供 | J09-01-035 | 试压泵 压力 60MPa | 台班 | 0.24 | 32.21 | 0 | 0 | 计价 | 按实计算
GJ10-85 | 机械 | 乙供 | J10-01-001 | 交流弧焊机 容量 21kVA | 台班 | 4.7086 | 67 | 0 | 0 | 计价 | 按实计算
GJ10-85 | 机械 | 乙供 | J10-01-038 | 逆变直流焊机 电流 400A以内 | 台班 | 30.1443 | 78.16 | 0 | 0 | 计价 | 按实计算
GJ10-85 | 机械 | 乙供 | J11-01-019 | 电动空气压缩机 排气量 6m³/min | 台班 | 0.6 | 241.13 | 0 | 0 | 计价 | 按实计算
GJ10-85 | 机械 | 乙供 | J15-01-001 | 轴流通风机 功率 7.5kW | 台班 | 1.71 | 45.76 | 0 | 0 | 计价 | 按实计算
GJ10-85 | 机械 | 乙供 | J15-01-006-1 | 鼓风机 能力 8m³/min | 台班 | 0.72 | 31.3 | 0 | 0 | 计价 | 按实计算
GJ10-86 | 人工 | 乙供 | 9101108 | 安装普通工 | 工日 | 85.626 | 70 | 0 | 0 | 计价 | 按实计算
GJ10-86 | 人工 | 乙供 | 9101109 | 安装技术工 | 工日 | 331.784 | 107 | 0 | 0 | 计价 | 按实计算
GJ10-86 | 材料 | 乙供 | C01020000 | 型钢 综合 | kg | 87.91 | 3.857 | 0 | 0 | 计价 | 按实计算
GJ10-86 | 材料 | 乙供 | C01020712 | 圆钢 Φ10以下 | kg | 4.8 | 3.959 | 0 | 0 | 计价 | 按实计算
GJ10-86 | 材料 | 乙供 | C01030105 | 薄钢板 4以下 | kg | 11.3 | 3.879 | 0 | 0 | 计价 | 按实计算
GJ10-86 | 材料 | 乙供 | C01030203 | 中厚钢板 6~12 | kg | 364.46 | 3.836 | 0 | 0 | 计价 | 按实计算
GJ10-86 | 材料 | 乙供 | C01030204 | 中厚钢板 12~20 | kg | 9.2 | 3.836 | 0 | 0 | 计价 | 按实计算
GJ10-86 | 材料 | 乙供 | C01030302 | 镀锌钢板 1.0以下 | kg | 1.78 | 4.995 | 0 | 0 | 计价 | 按实计算
GJ10-86 | 材料 | 乙供 | C01030901 | 不锈钢带 2以下 | kg | 0.02 | 12.88 | 0 | 0 | 计价 | 按实计算
GJ10-86 | 材料 | 乙供 | C01040102 | 钢丝绳 Φ15以下 | kg | 2 | 5.97 | 0 | 0 | 计价 | 按实计算
GJ10-86 | 材料 | 乙供 | C02010106 | 无缝钢管10~20号 Φ57以下 | kg | 68.82 | 4.75 | 0 | 0 | 计价 | 按实计算
GJ10-86 | 材料 | 乙供 | C04010301 | 紫铜皮 0.5以下 | kg | 0.2 | 51.078 | 0 | 0 | 计价 | 按实计算
GJ10-86 | 材料 | 乙供 | C04010302 | 紫铜板 1.0以上 | kg | 0.31 | 51.078 | 0 | 0 | 计价 | 按实计算
GJ10-86 | 材料 | 乙供 | C07010101 | 平垫铁 综合 | kg | 84.232 | 4.655 | 0 | 0 | 计价 | 按实计算
GJ10-86 | 材料 | 乙供 | C07010201 | 斜垫铁 综合 | kg | 237.448 | 4.655 | 0 | 0 | 计价 | 按实计算
GJ10-86 | 材料 | 乙供 | C07010301 | 钩头斜垫铁 综合 | kg | 13.405 | 4.655 | 0 | 0 | 计价 | 按实计算
GJ10-86 | 材料 | 乙供 | C12010100 | 电焊条 J422 综合 | kg | 15.12 | 4.96 | 0 | 0 | 计价 | 按实计算
GJ10-86 | 材料 | 乙供 | C12010200 | 电焊条 J507 综合 | kg | 156.03 | 5.52 | 0 | 0 | 计价 | 按实计算
GJ10-86 | 材料 | 乙供 | C14010100 | 镀锌铁丝 | kg | 105.73 | 4.427 | 0 | 0 | 计价 | 按实计算
GJ10-86 | 材料 | 乙供 | C17030201 | 石棉扭绳 | kg | 10.02 | 3.986 | 0 | 0 | 计价 | 按实计算
GJ10-86 | 材料 | 乙供 | C17030501 | 石棉橡胶板 低压 6以下 | kg | 2.67 | 6.448 | 0 | 0 | 计价 | 按实计算
GJ10-86 | 材料 | 乙供 | C17030502 | 石棉橡胶板 中压 6以下 | kg | 0.26 | 8.49 | 0 | 0 | 计价 | 按实计算
GJ10-86 | 材料 | 乙供 | C17030602 | 橡胶石棉盘根 25以下 | kg | 0.06 | 28.939 | 0 | 0 | 计价 | 按实计算
GJ10-86 | 材料 | 乙供 | C17030702 | 油浸石棉盘根 10以下 | kg | 8.06 | 19.69 | 0 | 0 | 计价 | 按实计算
GJ10-86 | 材料 | 乙供 | C18010101 | 橡胶板 3mm以下 | kg | 49.4 | 7.16 | 0 | 0 | 计价 | 按实计算
GJ10-86 | 材料 | 乙供 | C18040801 | 聚氯乙烯塑料薄膜 0.5mm | kg | 0.35 | 7.845 | 0 | 0 | 计价 | 按实计算
GJ10-86 | 材料 | 乙供 | C19020402 | 钙基脂(黄油) | kg | 28.16 | 7.163 | 0 | 0 | 计价 | 按实计算
GJ10-86 | 材料 | 乙供 | C19030701 | 渗透剂 | kg | 9.35 | 10.5 | 0 | 0 | 计价 | 按实计算
GJ10-86 | 材料 | 乙供 | C19031101 | 清洗剂 | kg | 47.626 | 2.41 | 0 | 0 | 计价 | 按实计算
GJ10-86 | 材料 | 乙供 | C19090101 | 粘结剂 通用 | kg | 0.48 | 10.825 | 0 | 0 | 计价 | 按实计算
GJ10-86 | 材料 | 乙供 | C19091001 | 密封胶 | kg | 1.54 | 14.468 | 0 | 0 | 计价 | 按实计算
GJ10-86 | 材料 | 乙供 | C19110101 | 氧气 | m³ | 274.116 | 4.71 | 0 | 0 | 计价 | 按实计算
GJ10-86 | 材料 | 乙供 | C19110201 | 乙炔气 | m³ | 97.948 | 10.379 | 0 | 0 | 计价 | 按实计算
GJ10-86 | 材料 | 乙供 | C21010101 | 水 | t | 32.6 | 4.1 | 0 | 0 | 计价 | 按实计算
GJ10-86 | 材料 | 乙供 | C21020101 | 电 | kW·h | 2326.2 | 0.84 | 0 | 0 | 计价 | 按实计算
GJ10-86 | 材料 | 乙供 | C22010101 | 钢管脚手架 包括扣件 | kg | 173.58 | 4.215 | 0 | 0 | 计价 | 按实计算
GJ10-86 | 材料 | 乙供 | C22010131 | 钢脚手板 50×250×4000 | 块 | 5.84 | 42.685 | 0 | 0 | 计价 | 按实计算
GJ10-86 | 材料 | 乙供 | C22010141 | 木脚手板 50×250×4000 | 块 | 2.82 | 70 | 0 | 0 | 计价 | 按实计算
GJ10-86 | 材料 | 乙供 | C22010201 | 枕木 160×220×2500 | 根 | 0.59 | 131.101 | 0 | 0 | 计价 | 按实计算
GJ10-86 | 材料 | 乙供 | C22030701 | 尼龙砂轮片 Φ100 | 片 | 105.9 | 1.099 | 0 | 0 | 计价 | 按实计算
GJ10-86 | 材料 | 乙供 | C22040101 | 砂布 | 张 | 31 | 0.66 | 0 | 0 | 计价 | 按实计算
GJ10-86 | 材料 | 乙供 | C22040461 | 碎布 | kg | 1.58 | 3.489 | 0 | 0 | 计价 | 按实计算
GJ10-86 | 材料 | 乙供 | C22040501 | 棉纱头 | kg | 17.03 | 5.67 | 0 | 0 | 计价 | 按实计算
GJ10-86 | 材料 | 乙供 | C99010102 | 其他材料费 | 元 | 241.6362 | 1 | 0 | 0 | 计价 | 按实计算
GJ10-86 | 机械 | 乙供 | J03-01-004 | 履带式起重机 起重量 15t | 台班 | 0.25 | 714.8 | 0 | 0 | 计价 | 按实计算
GJ10-86 | 机械 | 乙供 | J03-01-006 | 履带式起重机 起重量 30t | 台班 | 2.8 | 980.3 | 0 | 0 | 计价 | 按实计算
GJ10-86 | 机械 | 乙供 | J03-01-007 | 履带式起重机 起重量 40t | 台班 | 0.96 | 1364.4 | 0 | 0 | 计价 | 按实计算
GJ10-86 | 机械 | 乙供 | J03-01-008 | 履带式起重机 起重量 50t | 台班 | 0.5 | 1545.55 | 0 | 0 | 计价 | 按实计算
GJ10-86 | 机械 | 乙供 | J03-01-033 | 汽车式起重机 起重量 5t | 台班 | 1.064 | 552.67 | 0 | 0 | 计价 | 按实计算
GJ10-86 | 机械 | 乙供 | J03-01-036 | 汽车式起重机 起重量 16t | 台班 | 0.22 | 876.93 | 0 | 0 | 计价 | 按实计算
GJ10-86 | 机械 | 乙供 | J03-01-037 | 汽车式起重机 起重量 20t | 台班 | 0.3 | 993.04 | 0 | 0 | 计价 | 按实计算
GJ10-86 | 机械 | 乙供 | J03-01-038 | 汽车式起重机 起重量 25t | 台班 | 3.675 | 1122.92 | 0 | 0 | 计价 | 按实计算
GJ10-86 | 机械 | 乙供 | J03-01-066 | 叉式起重机 起重量 5t | 台班 | 3.67 | 459.84 | 0 | 0 | 计价 | 按实计算
GJ10-86 | 机械 | 乙供 | J04-01-002 | 载重汽车 5t | 台班 | 0.024 | 380.35 | 0 | 0 | 计价 | 按实计算
GJ10-86 | 机械 | 乙供 | J04-01-004 | 载重汽车 8t | 台班 | 0.165 | 445.99 | 0 | 0 | 计价 | 按实计算
GJ10-86 | 机械 | 乙供 | J04-01-005 | 载重汽车 10t | 台班 | 3.35 | 490.08 | 0 | 0 | 计价 | 按实计算
GJ10-86 | 机械 | 乙供 | J04-01-006 | 载重汽车 12t | 台班 | 0.2 | 593.93 | 0 | 0 | 计价 | 按实计算
GJ10-86 | 机械 | 乙供 | J04-01-023 | 平板拖车组 25t | 台班 | 2.45 | 1019.62 | 0 | 0 | 计价 | 按实计算
GJ10-86 | 机械 | 乙供 | J04-01-044 | 低驾平板车 25t | 台班 | 0.25 | 1555.32 | 0 | 0 | 计价 | 按实计算
GJ10-86 | 机械 | 乙供 | J05-01-002 | 电动单筒快速卷扬机 20kN | 台班 | 0.33 | 199.48 | 0 | 0 | 计价 | 按实计算
GJ10-86 | 机械 | 乙供 | J05-01-009 | 电动单筒慢速卷扬机 30kN | 台班 | 5.68 | 175.97 | 0 | 0 | 计价 | 按实计算
GJ10-86 | 机械 | 乙供 | J05-01-010 | 电动单筒慢速卷扬机 50kN | 台班 | 1.5 | 181.65 | 0 | 0 | 计价 | 按实计算
GJ10-86 | 机械 | 乙供 | J09-01-035 | 试压泵 压力 60MPa | 台班 | 0.26 | 32.21 | 0 | 0 | 计价 | 按实计算
GJ10-86 | 机械 | 乙供 | J10-01-001 | 交流弧焊机 容量 21kVA | 台班 | 6.4275 | 67 | 0 | 0 | 计价 | 按实计算
GJ10-86 | 机械 | 乙供 | J10-01-038 | 逆变直流焊机 电流 400A以内 | 台班 | 29.8532 | 78.16 | 0 | 0 | 计价 | 按实计算
GJ10-86 | 机械 | 乙供 | J11-01-019 | 电动空气压缩机 排气量 6m³/min | 台班 | 0.6 | 241.13 | 0 | 0 | 计价 | 按实计算
GJ10-86 | 机械 | 乙供 | J15-01-001 | 轴流通风机 功率 7.5kW | 台班 | 1.88 | 45.76 | 0 | 0 | 计价 | 按实计算
GJ10-86 | 机械 | 乙供 | J15-01-006-1 | 鼓风机 能力 8m³/min | 台班 | 0.79 | 31.3 | 0 | 0 | 计价 | 按实计算
GJ10-87 | 人工 | 乙供 | 9101108 | 安装普通工 | 工日 | 132.362 | 70 | 0 | 0 | 计价 | 按实计算
GJ10-87 | 人工 | 乙供 | 9101109 | 安装技术工 | 工日 | 493.6525 | 107 | 0 | 0 | 计价 | 按实计算
GJ10-87 | 材料 | 乙供 | C01020000 | 型钢 综合 | kg | 177.99 | 3.857 | 0 | 0 | 计价 | 按实计算
GJ10-87 | 材料 | 乙供 | C01030000 | 钢板 综合 | kg | 124 | 3.879 | 0 | 0 | 计价 | 按实计算
GJ10-87 | 材料 | 乙供 | C01030105 | 薄钢板 4以下 | kg | 0.75 | 3.879 | 0 | 0 | 计价 | 按实计算
GJ10-87 | 材料 | 乙供 | C01030203 | 中厚钢板 6~12 | kg | 431.84 | 3.836 | 0 | 0 | 计价 | 按实计算
GJ10-87 | 材料 | 乙供 | C01030205 | 中厚钢板 20~30 | kg | 13.5 | 3.836 | 0 | 0 | 计价 | 按实计算
GJ10-87 | 材料 | 乙供 | C01030302 | 镀锌钢板 1.0以下 | kg | 0.53 | 4.995 | 0 | 0 | 计价 | 按实计算
GJ10-87 | 材料 | 乙供 | C01030901 | 不锈钢带 2以下 | kg | 0.02 | 12.88 | 0 | 0 | 计价 | 按实计算
GJ10-87 | 材料 | 乙供 | C02010106 | 无缝钢管10~20号 Φ57以下 | kg | 37.88 | 4.75 | 0 | 0 | 计价 | 按实计算
GJ10-87 | 材料 | 乙供 | C04010302 | 紫铜板 1.0以上 | kg | 0.14 | 51.078 | 0 | 0 | 计价 | 按实计算
GJ10-87 | 材料 | 乙供 | C07010101 | 平垫铁 综合 | kg | 74.248 | 4.655 | 0 | 0 | 计价 | 按实计算
GJ10-87 | 材料 | 乙供 | C07010201 | 斜垫铁 综合 | kg | 196.308 | 4.655 | 0 | 0 | 计价 | 按实计算
GJ10-87 | 材料 | 乙供 | C12010100 | 电焊条 J422 综合 | kg | 365.709 | 4.96 | 0 | 0 | 计价 | 按实计算
GJ10-87 | 材料 | 乙供 | C12010200 | 电焊条 J507 综合 | kg | 463.1 | 5.52 | 0 | 0 | 计价 | 按实计算
GJ10-87 | 材料 | 乙供 | C12011800 | 不锈钢电焊条 综合 | kg | 8.6 | 32.933 | 0 | 0 | 计价 | 按实计算
GJ10-87 | 材料 | 乙供 | C13010902 | 花兰螺栓 M16 | 个 | 0.81 | 12.037 | 0 | 0 | 计价 | 按实计算
GJ10-87 | 材料 | 乙供 | C14010100 | 镀锌铁丝 | kg | 209.515 | 4.427 | 0 | 0 | 计价 | 按实计算
GJ10-87 | 材料 | 乙供 | C17030201 | 石棉扭绳 | kg | 0.78 | 3.986 | 0 | 0 | 计价 | 按实计算
GJ10-87 | 材料 | 乙供 | C17030501 | 石棉橡胶板 低压 6以下 | kg | 12.47 | 6.448 | 0 | 0 | 计价 | 按实计算
GJ10-87 | 材料 | 乙供 | C17030502 | 石棉橡胶板 中压 6以下 | kg | 0.18 | 8.49 | 0 | 0 | 计价 | 按实计算
GJ10-87 | 材料 | 乙供 | C17030503 | 石棉橡胶板 高压 6以下 | kg | 2.21 | 14.23 | 0 | 0 | 计价 | 按实计算
GJ10-87 | 材料 | 乙供 | C17030602 | 橡胶石棉盘根 25以下 | kg | 0.04 | 28.939 | 0 | 0 | 计价 | 按实计算
GJ10-87 | 材料 | 乙供 | C17030702 | 油浸石棉盘根 10以下 | kg | 7.1 | 19.69 | 0 | 0 | 计价 | 按实计算
GJ10-87 | 材料 | 乙供 | C18010101 | 橡胶板 3mm以下 | kg | 58 | 7.16 | 0 | 0 | 计价 | 按实计算
GJ10-87 | 材料 | 乙供 | C18040801 | 聚氯乙烯塑料薄膜 0.5mm | kg | 0.24 | 7.845 | 0 | 0 | 计价 | 按实计算
GJ10-87 | 材料 | 乙供 | C19020402 | 钙基脂(黄油) | kg | 19.18 | 7.163 | 0 | 0 | 计价 | 按实计算
GJ10-87 | 材料 | 乙供 | C19030701 | 渗透剂 | kg | 5.7 | 10.5 | 0 | 0 | 计价 | 按实计算
GJ10-87 | 材料 | 乙供 | C19031101 | 清洗剂 | kg | 34.83 | 2.41 | 0 | 0 | 计价 | 按实计算
GJ10-87 | 材料 | 乙供 | C19060301 | 甘油 | kg | 33 | 6.67 | 0 | 0 | 计价 | 按实计算
GJ10-87 | 材料 | 乙供 | C19090101 | 粘结剂 通用 | kg | 0.33 | 10.825 | 0 | 0 | 计价 | 按实计算
GJ10-87 | 材料 | 乙供 | C19091001 | 密封胶 | kg | 0.26 | 14.468 | 0 | 0 | 计价 | 按实计算
GJ10-87 | 材料 | 乙供 | C19110101 | 氧气 | m³ | 432.875 | 4.71 | 0 | 0 | 计价 | 按实计算
GJ10-87 | 材料 | 乙供 | C19110201 | 乙炔气 | m³ | 152.666 | 10.379 | 0 | 0 | 计价 | 按实计算
GJ10-87 | 材料 | 乙供 | C20070901 | 环氧富锌漆 | kg | 63 | 19.67 | 0 | 0 | 计价 | 按实计算
GJ10-87 | 材料 | 乙供 | C21010101 | 水 | t | 805.2 | 4.1 | 0 | 0 | 计价 | 按实计算
GJ10-87 | 材料 | 乙供 | C21020101 | 电 | kW·h | 1707 | 0.84 | 0 | 0 | 计价 | 按实计算
GJ10-87 | 材料 | 乙供 | C22010101 | 钢管脚手架 包括扣件 | kg | 819.93 | 4.215 | 0 | 0 | 计价 | 按实计算
GJ10-87 | 材料 | 乙供 | C22010131 | 钢脚手板 50×250×4000 | 块 | 3.12 | 42.685 | 0 | 0 | 计价 | 按实计算
GJ10-87 | 材料 | 乙供 | C22010141 | 木脚手板 50×250×4000 | 块 | 14.32 | 70 | 0 | 0 | 计价 | 按实计算
GJ10-87 | 材料 | 乙供 | C22010201 | 枕木 160×220×2500 | 根 | 0.465 | 131.101 | 0 | 0 | 计价 | 按实计算
GJ10-87 | 材料 | 乙供 | C22030604 | 砂轮片 Φ200 | 片 | 34.605 | 4.909 | 0 | 0 | 计价 | 按实计算
GJ10-87 | 材料 | 乙供 | C22030701 | 尼龙砂轮片 Φ100 | 片 | 57.33 | 1.099 | 0 | 0 | 计价 | 按实计算
GJ10-87 | 材料 | 乙供 | C22040101 | 砂布 | 张 | 16 | 0.66 | 0 | 0 | 计价 | 按实计算
GJ10-87 | 材料 | 乙供 | C22040501 | 棉纱头 | kg | 6.39 | 5.67 | 0 | 0 | 计价 | 按实计算
GJ10-87 | 材料 | 乙供 | C99010102 | 其他材料费 | 元 | 512.6428 | 1 | 0 | 0 | 计价 | 按实计算
GJ10-87 | 机械 | 乙供 | J03-01-006 | 履带式起重机 起重量 30t | 台班 | 1.6 | 980.3 | 0 | 0 | 计价 | 按实计算
GJ10-87 | 机械 | 乙供 | J03-01-007 | 履带式起重机 起重量 40t | 台班 | 0.11 | 1364.4 | 0 | 0 | 计价 | 按实计算
GJ10-87 | 机械 | 乙供 | J03-01-008 | 履带式起重机 起重量 50t | 台班 | 2.48 | 1545.55 | 0 | 0 | 计价 | 按实计算
GJ10-87 | 机械 | 乙供 | J03-01-013 | 履带式起重机 起重量 150t | 台班 | 0.285 | 5061.35 | 0 | 0 | 计价 | 按实计算
GJ10-87 | 机械 | 乙供 | J03-01-033 | 汽车式起重机 起重量 5t | 台班 | 0.48 | 552.67 | 0 | 0 | 计价 | 按实计算
GJ10-87 | 机械 | 乙供 | J03-01-034 | 汽车式起重机 起重量 8t | 台班 | 4.48 | 655.69 | 0 | 0 | 计价 | 按实计算
GJ10-87 | 机械 | 乙供 | J03-01-038 | 汽车式起重机 起重量 25t | 台班 | 9.88 | 1122.92 | 0 | 0 | 计价 | 按实计算
GJ10-87 | 机械 | 乙供 | J03-01-040 | 汽车式起重机 起重量 40t | 台班 | 28 | 1576.87 | 0 | 0 | 计价 | 按实计算
GJ10-87 | 机械 | 乙供 | J03-01-056 | 门式起重机 起重量 30t | 台班 | 1.875 | 847.87 | 0 | 0 | 计价 | 按实计算
GJ10-87 | 机械 | 乙供 | J03-01-066 | 叉式起重机 起重量 5t | 台班 | 3.28 | 459.84 | 0 | 0 | 计价 | 按实计算
GJ10-87 | 机械 | 乙供 | J04-01-004 | 载重汽车 8t | 台班 | 5.2 | 445.99 | 0 | 0 | 计价 | 按实计算
GJ10-87 | 机械 | 乙供 | J04-01-005 | 载重汽车 10t | 台班 | 10.21 | 490.08 | 0 | 0 | 计价 | 按实计算
GJ10-87 | 机械 | 乙供 | J04-01-020 | 平板拖车组 10t | 台班 | 0.6 | 697.1 | 0 | 0 | 计价 | 按实计算
GJ10-87 | 机械 | 乙供 | J04-01-023 | 平板拖车组 25t | 台班 | 1.4 | 1019.62 | 0 | 0 | 计价 | 按实计算
GJ10-87 | 机械 | 乙供 | J04-01-044 | 低驾平板车 25t | 台班 | 0.285 | 1555.32 | 0 | 0 | 计价 | 按实计算
GJ10-87 | 机械 | 乙供 | J05-01-009 | 电动单筒慢速卷扬机 30kN | 台班 | 2.92 | 175.97 | 0 | 0 | 计价 | 按实计算
GJ10-87 | 机械 | 乙供 | J05-01-010 | 电动单筒慢速卷扬机 50kN | 台班 | 0.5 | 181.65 | 0 | 0 | 计价 | 按实计算
GJ10-87 | 机械 | 乙供 | J08-01-068 | 剪板机 厚度×宽度 20mm×2000mm | 台班 | 2.19 | 278.4 | 0 | 0 | 计价 | 按实计算
GJ10-87 | 机械 | 乙供 | J08-01-081 | 卷板机 板厚×宽度 20mm×2000mm | 台班 | 3.09 | 223.66 | 0 | 0 | 计价 | 按实计算
GJ10-87 | 机械 | 乙供 | J09-01-035 | 试压泵 压力 60MPa | 台班 | 0.18 | 32.21 | 0 | 0 | 计价 | 按实计算
GJ10-87 | 机械 | 乙供 | J10-01-001 | 交流弧焊机 容量 21kVA | 台班 | 98.4213 | 67 | 0 | 0 | 计价 | 按实计算
GJ10-87 | 机械 | 乙供 | J10-01-038 | 逆变直流焊机 电流 400A以内 | 台班 | 70.9394 | 78.16 | 0 | 0 | 计价 | 按实计算
GJ10-87 | 机械 | 乙供 | J11-01-019 | 电动空气压缩机 排气量 6m³/min | 台班 | 0.197 | 241.13 | 0 | 0 | 计价 | 按实计算
GJ10-87 | 机械 | 乙供 | J15-01-001 | 轴流通风机 功率 7.5kW | 台班 | 1.25 | 45.76 | 0 | 0 | 计价 | 按实计算
GJ10-87 | 机械 | 乙供 | J15-01-006-1 | 鼓风机 能力 8m³/min | 台班 | 0.54 | 31.3 | 0 | 0 | 计价 | 按实计算
GJ10-88 | 人工 | 乙供 | 9101108 | 安装普通工 | 工日 | 156.8405 | 70 | 0 | 0 | 计价 | 按实计算
GJ10-88 | 人工 | 乙供 | 9101109 | 安装技术工 | 工日 | 555.2355 | 107 | 0 | 0 | 计价 | 按实计算
GJ10-88 | 材料 | 乙供 | C01020000 | 型钢 综合 | kg | 207.44 | 3.857 | 0 | 0 | 计价 | 按实计算
GJ10-88 | 材料 | 乙供 | C01030000 | 钢板 综合 | kg | 124 | 3.879 | 0 | 0 | 计价 | 按实计算
GJ10-88 | 材料 | 乙供 | C01030105 | 薄钢板 4以下 | kg | 1 | 3.879 | 0 | 0 | 计价 | 按实计算
GJ10-88 | 材料 | 乙供 | C01030203 | 中厚钢板 6~12 | kg | 446.84 | 3.836 | 0 | 0 | 计价 | 按实计算
GJ10-88 | 材料 | 乙供 | C01030205 | 中厚钢板 20~30 | kg | 18 | 3.836 | 0 | 0 | 计价 | 按实计算
GJ10-88 | 材料 | 乙供 | C01030302 | 镀锌钢板 1.0以下 | kg | 0.71 | 4.995 | 0 | 0 | 计价 | 按实计算
GJ10-88 | 材料 | 乙供 | C01030901 | 不锈钢带 2以下 | kg | 0.02 | 12.88 | 0 | 0 | 计价 | 按实计算
GJ10-88 | 材料 | 乙供 | C02010106 | 无缝钢管10~20号 Φ57以下 | kg | 37.88 | 4.75 | 0 | 0 | 计价 | 按实计算
GJ10-88 | 材料 | 乙供 | C04010302 | 紫铜板 1.0以上 | kg | 0.18 | 51.078 | 0 | 0 | 计价 | 按实计算
GJ10-88 | 材料 | 乙供 | C07010101 | 平垫铁 综合 | kg | 74.468 | 4.655 | 0 | 0 | 计价 | 按实计算
GJ10-88 | 材料 | 乙供 | C07010201 | 斜垫铁 综合 | kg | 215.908 | 4.655 | 0 | 0 | 计价 | 按实计算
GJ10-88 | 材料 | 乙供 | C12010100 | 电焊条 J422 综合 | kg | 487.05 | 4.96 | 0 | 0 | 计价 | 按实计算
GJ10-88 | 材料 | 乙供 | C12010200 | 电焊条 J507 综合 | kg | 507 | 5.52 | 0 | 0 | 计价 | 按实计算
GJ10-88 | 材料 | 乙供 | C12011800 | 不锈钢电焊条 综合 | kg | 8.6 | 32.933 | 0 | 0 | 计价 | 按实计算
GJ10-88 | 材料 | 乙供 | C13010902 | 花兰螺栓 M16 | 个 | 1.08 | 12.037 | 0 | 0 | 计价 | 按实计算
GJ10-88 | 材料 | 乙供 | C14010100 | 镀锌铁丝 | kg | 212.99 | 4.427 | 0 | 0 | 计价 | 按实计算
GJ10-88 | 材料 | 乙供 | C17030201 | 石棉扭绳 | kg | 1.03 | 3.986 | 0 | 0 | 计价 | 按实计算
GJ10-88 | 材料 | 乙供 | C17030501 | 石棉橡胶板 低压 6以下 | kg | 12.63 | 6.448 | 0 | 0 | 计价 | 按实计算
GJ10-88 | 材料 | 乙供 | C17030502 | 石棉橡胶板 中压 6以下 | kg | 0.24 | 8.49 | 0 | 0 | 计价 | 按实计算
GJ10-88 | 材料 | 乙供 | C17030503 | 石棉橡胶板 高压 6以下 | kg | 2.6 | 14.23 | 0 | 0 | 计价 | 按实计算
GJ10-88 | 材料 | 乙供 | C17030602 | 橡胶石棉盘根 25以下 | kg | 0.06 | 28.939 | 0 | 0 | 计价 | 按实计算
GJ10-88 | 材料 | 乙供 | C17030702 | 油浸石棉盘根 10以下 | kg | 7.1 | 19.69 | 0 | 0 | 计价 | 按实计算
GJ10-88 | 材料 | 乙供 | C18010101 | 橡胶板 3mm以下 | kg | 58 | 7.16 | 0 | 0 | 计价 | 按实计算
GJ10-88 | 材料 | 乙供 | C18040801 | 聚氯乙烯塑料薄膜 0.5mm | kg | 0.32 | 7.845 | 0 | 0 | 计价 | 按实计算
GJ10-88 | 材料 | 乙供 | C19020402 | 钙基脂(黄油) | kg | 19.94 | 7.163 | 0 | 0 | 计价 | 按实计算
GJ10-88 | 材料 | 乙供 | C19030701 | 渗透剂 | kg | 7.59 | 10.5 | 0 | 0 | 计价 | 按实计算
GJ10-88 | 材料 | 乙供 | C19031101 | 清洗剂 | kg | 34.83 | 2.41 | 0 | 0 | 计价 | 按实计算
GJ10-88 | 材料 | 乙供 | C19060301 | 甘油 | kg | 33 | 6.67 | 0 | 0 | 计价 | 按实计算
GJ10-88 | 材料 | 乙供 | C19090101 | 粘结剂 通用 | kg | 0.43 | 10.825 | 0 | 0 | 计价 | 按实计算
GJ10-88 | 材料 | 乙供 | C19091001 | 密封胶 | kg | 0.34 | 14.468 | 0 | 0 | 计价 | 按实计算
GJ10-88 | 材料 | 乙供 | C19110101 | 氧气 | m³ | 456.45 | 4.71 | 0 | 0 | 计价 | 按实计算
GJ10-88 | 材料 | 乙供 | C19110201 | 乙炔气 | m³ | 160.791 | 10.379 | 0 | 0 | 计价 | 按实计算
GJ10-88 | 材料 | 乙供 | C20070901 | 环氧富锌漆 | kg | 84 | 19.67 | 0 | 0 | 计价 | 按实计算
GJ10-88 | 材料 | 乙供 | C21010101 | 水 | t | 806.9 | 4.1 | 0 | 0 | 计价 | 按实计算
GJ10-88 | 材料 | 乙供 | C21020101 | 电 | kW·h | 1784 | 0.84 | 0 | 0 | 计价 | 按实计算
GJ10-88 | 材料 | 乙供 | C22010101 | 钢管脚手架 包括扣件 | kg | 865.035 | 4.215 | 0 | 0 | 计价 | 按实计算
GJ10-88 | 材料 | 乙供 | C22010131 | 钢脚手板 50×250×4000 | 块 | 3.12 | 42.685 | 0 | 0 | 计价 | 按实计算
GJ10-88 | 材料 | 乙供 | C22010141 | 木脚手板 50×250×4000 | 块 | 15.104 | 70 | 0 | 0 | 计价 | 按实计算
GJ10-88 | 材料 | 乙供 | C22010201 | 枕木 160×220×2500 | 根 | 0.62 | 131.101 | 0 | 0 | 计价 | 按实计算
GJ10-88 | 材料 | 乙供 | C22030604 | 砂轮片 Φ200 | 片 | 46.14 | 4.909 | 0 | 0 | 计价 | 按实计算
GJ10-88 | 材料 | 乙供 | C22030701 | 尼龙砂轮片 Φ100 | 片 | 58.31 | 1.099 | 0 | 0 | 计价 | 按实计算
GJ10-88 | 材料 | 乙供 | C22040101 | 砂布 | 张 | 21 | 0.66 | 0 | 0 | 计价 | 按实计算
GJ10-88 | 材料 | 乙供 | C22040501 | 棉纱头 | kg | 7.34 | 5.67 | 0 | 0 | 计价 | 按实计算
GJ10-88 | 材料 | 乙供 | C99010102 | 其他材料费 | 元 | 556.5628 | 1 | 0 | 0 | 计价 | 按实计算
GJ10-88 | 机械 | 乙供 | J03-01-006 | 履带式起重机 起重量 30t | 台班 | 1.6 | 980.3 | 0 | 0 | 计价 | 按实计算
GJ10-88 | 机械 | 乙供 | J03-01-007 | 履带式起重机 起重量 40t | 台班 | 0.14 | 1364.4 | 0 | 0 | 计价 | 按实计算
GJ10-88 | 机械 | 乙供 | J03-01-008 | 履带式起重机 起重量 50t | 台班 | 3.44 | 1545.55 | 0 | 0 | 计价 | 按实计算
GJ10-88 | 机械 | 乙供 | J03-01-013 | 履带式起重机 起重量 150t | 台班 | 0.38 | 5061.35 | 0 | 0 | 计价 | 按实计算
GJ10-88 | 机械 | 乙供 | J03-01-033 | 汽车式起重机 起重量 5t | 台班 | 0.48 | 552.67 | 0 | 0 | 计价 | 按实计算
GJ10-88 | 机械 | 乙供 | J03-01-034 | 汽车式起重机 起重量 8t | 台班 | 4.48 | 655.69 | 0 | 0 | 计价 | 按实计算
GJ10-88 | 机械 | 乙供 | J03-01-038 | 汽车式起重机 起重量 25t | 台班 | 11.32 | 1122.92 | 0 | 0 | 计价 | 按实计算
GJ10-88 | 机械 | 乙供 | J03-01-040 | 汽车式起重机 起重量 40t | 台班 | 28 | 1576.87 | 0 | 0 | 计价 | 按实计算
GJ10-88 | 机械 | 乙供 | J03-01-056 | 门式起重机 起重量 30t | 台班 | 2.5 | 847.87 | 0 | 0 | 计价 | 按实计算
GJ10-88 | 机械 | 乙供 | J03-01-066 | 叉式起重机 起重量 5t | 台班 | 3.31 | 459.84 | 0 | 0 | 计价 | 按实计算
GJ10-88 | 机械 | 乙供 | J04-01-004 | 载重汽车 8t | 台班 | 5.2 | 445.99 | 0 | 0 | 计价 | 按实计算
GJ10-88 | 机械 | 乙供 | J04-01-005 | 载重汽车 10t | 台班 | 10.93 | 490.08 | 0 | 0 | 计价 | 按实计算
GJ10-88 | 机械 | 乙供 | J04-01-020 | 平板拖车组 10t | 台班 | 0.8 | 697.1 | 0 | 0 | 计价 | 按实计算
GJ10-88 | 机械 | 乙供 | J04-01-023 | 平板拖车组 25t | 台班 | 1.4 | 1019.62 | 0 | 0 | 计价 | 按实计算
GJ10-88 | 机械 | 乙供 | J04-01-044 | 低驾平板车 25t | 台班 | 0.38 | 1555.32 | 0 | 0 | 计价 | 按实计算
GJ10-88 | 机械 | 乙供 | J05-01-009 | 电动单筒慢速卷扬机 30kN | 台班 | 3.15 | 175.97 | 0 | 0 | 计价 | 按实计算
GJ10-88 | 机械 | 乙供 | J05-01-010 | 电动单筒慢速卷扬机 50kN | 台班 | 0.8 | 181.65 | 0 | 0 | 计价 | 按实计算
GJ10-88 | 机械 | 乙供 | J08-01-068 | 剪板机 厚度×宽度 20mm×2000mm | 台班 | 2.92 | 278.4 | 0 | 0 | 计价 | 按实计算
GJ10-88 | 机械 | 乙供 | J08-01-081 | 卷板机 板厚×宽度 20mm×2000mm | 台班 | 4.12 | 223.66 | 0 | 0 | 计价 | 按实计算
GJ10-88 | 机械 | 乙供 | J09-01-035 | 试压泵 压力 60MPa | 台班 | 0.24 | 32.21 | 0 | 0 | 计价 | 按实计算
GJ10-88 | 机械 | 乙供 | J10-01-001 | 交流弧焊机 容量 21kVA | 台班 | 129.6885 | 67 | 0 | 0 | 计价 | 按实计算
GJ10-88 | 机械 | 乙供 | J10-01-038 | 逆变直流焊机 电流 400A以内 | 台班 | 72.1071 | 78.16 | 0 | 0 | 计价 | 按实计算
GJ10-88 | 机械 | 乙供 | J11-01-019 | 电动空气压缩机 排气量 6m³/min | 台班 | 0.207 | 241.13 | 0 | 0 | 计价 | 按实计算
GJ10-88 | 机械 | 乙供 | J15-01-001 | 轴流通风机 功率 7.5kW | 台班 | 1.71 | 45.76 | 0 | 0 | 计价 | 按实计算
GJ10-88 | 机械 | 乙供 | J15-01-006-1 | 鼓风机 能力 8m³/min | 台班 | 0.72 | 31.3 | 0 | 0 | 计价 | 按实计算
GJ10-89 | 人工 | 乙供 | 9101108 | 安装普通工 | 工日 | 280.509 | 70 | 0 | 0 | 计价 | 按实计算
GJ10-89 | 人工 | 乙供 | 9101109 | 安装技术工 | 工日 | 841.23 | 107 | 0 | 0 | 计价 | 按实计算
GJ10-89 | 材料 | 乙供 | C01020000 | 型钢 综合 | kg | 460.31 | 3.857 | 0 | 0 | 计价 | 按实计算
GJ10-89 | 材料 | 乙供 | C01030000 | 钢板 综合 | kg | 124 | 3.879 | 0 | 0 | 计价 | 按实计算
GJ10-89 | 材料 | 乙供 | C01030105 | 薄钢板 4以下 | kg | 0.75 | 3.879 | 0 | 0 | 计价 | 按实计算
GJ10-89 | 材料 | 乙供 | C01030203 | 中厚钢板 6~12 | kg | 469.76 | 3.836 | 0 | 0 | 计价 | 按实计算
GJ10-89 | 材料 | 乙供 | C01030205 | 中厚钢板 20~30 | kg | 72.45 | 3.836 | 0 | 0 | 计价 | 按实计算
GJ10-89 | 材料 | 乙供 | C01030302 | 镀锌钢板 1.0以下 | kg | 0.53 | 4.995 | 0 | 0 | 计价 | 按实计算
GJ10-89 | 材料 | 乙供 | C01030901 | 不锈钢带 2以下 | kg | 0.02 | 12.88 | 0 | 0 | 计价 | 按实计算
GJ10-89 | 材料 | 乙供 | C02010106 | 无缝钢管10~20号 Φ57以下 | kg | 56.82 | 4.75 | 0 | 0 | 计价 | 按实计算
GJ10-89 | 材料 | 乙供 | C04010302 | 紫铜板 1.0以上 | kg | 0.14 | 51.078 | 0 | 0 | 计价 | 按实计算
GJ10-89 | 材料 | 乙供 | C07010101 | 平垫铁 综合 | kg | 81.992 | 4.655 | 0 | 0 | 计价 | 按实计算
GJ10-89 | 材料 | 乙供 | C07010201 | 斜垫铁 综合 | kg | 205.872 | 4.655 | 0 | 0 | 计价 | 按实计算
GJ10-89 | 材料 | 乙供 | C12010100 | 电焊条 J422 综合 | kg | 1538.63 | 4.96 | 0 | 0 | 计价 | 按实计算
GJ10-89 | 材料 | 乙供 | C12010200 | 电焊条 J507 综合 | kg | 530.1 | 5.52 | 0 | 0 | 计价 | 按实计算
GJ10-89 | 材料 | 乙供 | C12011800 | 不锈钢电焊条 综合 | kg | 8.6 | 32.933 | 0 | 0 | 计价 | 按实计算
GJ10-89 | 材料 | 乙供 | C13010902 | 花兰螺栓 M16 | 个 | 2.169 | 12.037 | 0 | 0 | 计价 | 按实计算
GJ10-89 | 材料 | 乙供 | C14010100 | 镀锌铁丝 | kg | 242.983 | 4.427 | 0 | 0 | 计价 | 按实计算
GJ10-89 | 材料 | 乙供 | C17030201 | 石棉扭绳 | kg | 0.78 | 3.986 | 0 | 0 | 计价 | 按实计算
GJ10-89 | 材料 | 乙供 | C17030501 | 石棉橡胶板 低压 6以下 | kg | 12.47 | 6.448 | 0 | 0 | 计价 | 按实计算
GJ10-89 | 材料 | 乙供 | C17030502 | 石棉橡胶板 中压 6以下 | kg | 0.18 | 8.49 | 0 | 0 | 计价 | 按实计算
GJ10-89 | 材料 | 乙供 | C17030602 | 橡胶石棉盘根 25以下 | kg | 0.04 | 28.939 | 0 | 0 | 计价 | 按实计算
GJ10-89 | 材料 | 乙供 | C17030702 | 油浸石棉盘根 10以下 | kg | 8.5 | 19.69 | 0 | 0 | 计价 | 按实计算
GJ10-89 | 材料 | 乙供 | C18010101 | 橡胶板 3mm以下 | kg | 62 | 7.16 | 0 | 0 | 计价 | 按实计算
GJ10-89 | 材料 | 乙供 | C18040801 | 聚氯乙烯塑料薄膜 0.5mm | kg | 0.24 | 7.845 | 0 | 0 | 计价 | 按实计算
GJ10-89 | 材料 | 乙供 | C19020402 | 钙基脂(黄油) | kg | 22.18 | 7.163 | 0 | 0 | 计价 | 按实计算
GJ10-89 | 材料 | 乙供 | C19030701 | 渗透剂 | kg | 5.7 | 10.5 | 0 | 0 | 计价 | 按实计算
GJ10-89 | 材料 | 乙供 | C19031101 | 清洗剂 | kg | 40.71 | 2.41 | 0 | 0 | 计价 | 按实计算
GJ10-89 | 材料 | 乙供 | C19060301 | 甘油 | kg | 33 | 6.67 | 0 | 0 | 计价 | 按实计算
GJ10-89 | 材料 | 乙供 | C19090101 | 粘结剂 通用 | kg | 0.33 | 10.825 | 0 | 0 | 计价 | 按实计算
GJ10-89 | 材料 | 乙供 | C19091001 | 密封胶 | kg | 0.26 | 14.468 | 0 | 0 | 计价 | 按实计算
GJ10-89 | 材料 | 乙供 | C19110101 | 氧气 | m³ | 663.765 | 4.71 | 0 | 0 | 计价 | 按实计算
GJ10-89 | 材料 | 乙供 | C19110201 | 乙炔气 | m³ | 234.379 | 10.379 | 0 | 0 | 计价 | 按实计算
GJ10-89 | 材料 | 乙供 | C20070901 | 环氧富锌漆 | kg | 265.5 | 19.67 | 0 | 0 | 计价 | 按实计算
GJ10-89 | 材料 | 乙供 | C21010101 | 水 | t | 805.2 | 4.1 | 0 | 0 | 计价 | 按实计算
GJ10-89 | 材料 | 乙供 | C21020101 | 电 | kW·h | 2337 | 0.84 | 0 | 0 | 计价 | 按实计算
GJ10-89 | 材料 | 乙供 | C22010101 | 钢管脚手架 包括扣件 | kg | 1129.33 | 4.215 | 0 | 0 | 计价 | 按实计算
GJ10-89 | 材料 | 乙供 | C22010131 | 钢脚手板 50×250×4000 | 块 | 4.68 | 42.685 | 0 | 0 | 计价 | 按实计算
GJ10-89 | 材料 | 乙供 | C22010141 | 木脚手板 50×250×4000 | 块 | 20.87 | 70 | 0 | 0 | 计价 | 按实计算
GJ10-89 | 材料 | 乙供 | C22010201 | 枕木 160×220×2500 | 根 | 1.689 | 131.101 | 0 | 0 | 计价 | 按实计算
GJ10-89 | 材料 | 乙供 | C22020301 | X光软胶片 80×300 | 张 | 40.839 | 4.31 | 0 | 0 | 计价 | 按实计算
GJ10-89 | 材料 | 乙供 | C22030604 | 砂轮片 Φ200 | 片 | 109.698 | 4.909 | 0 | 0 | 计价 | 按实计算
GJ10-89 | 材料 | 乙供 | C22030701 | 尼龙砂轮片 Φ100 | 片 | 84.53 | 1.099 | 0 | 0 | 计价 | 按实计算
GJ10-89 | 材料 | 乙供 | C22040101 | 砂布 | 张 | 16 | 0.66 | 0 | 0 | 计价 | 按实计算
GJ10-89 | 材料 | 乙供 | C22040501 | 棉纱头 | kg | 8.15 | 5.67 | 0 | 0 | 计价 | 按实计算
GJ10-89 | 材料 | 乙供 | C99010102 | 其他材料费 | 元 | 853.9557 | 1 | 0 | 0 | 计价 | 按实计算
GJ10-89 | 机械 | 乙供 | J03-01-006 | 履带式起重机 起重量 30t | 台班 | 2.4 | 980.3 | 0 | 0 | 计价 | 按实计算
GJ10-89 | 机械 | 乙供 | J03-01-007 | 履带式起重机 起重量 40t | 台班 | 0.11 | 1364.4 | 0 | 0 | 计价 | 按实计算
GJ10-89 | 机械 | 乙供 | J03-01-008 | 履带式起重机 起重量 50t | 台班 | 7.062 | 1545.55 | 0 | 0 | 计价 | 按实计算
GJ10-89 | 机械 | 乙供 | J03-01-013 | 履带式起重机 起重量 150t | 台班 | 1.271 | 5061.35 | 0 | 0 | 计价 | 按实计算
GJ10-89 | 机械 | 乙供 | J03-01-033 | 汽车式起重机 起重量 5t | 台班 | 0.72 | 552.67 | 0 | 0 | 计价 | 按实计算
GJ10-89 | 机械 | 乙供 | J03-01-034 | 汽车式起重机 起重量 8t | 台班 | 4.48 | 655.69 | 0 | 0 | 计价 | 按实计算
GJ10-89 | 机械 | 乙供 | J03-01-038 | 汽车式起重机 起重量 25t | 台班 | 21.581 | 1122.92 | 0 | 0 | 计价 | 按实计算
GJ10-89 | 机械 | 乙供 | J03-01-040 | 汽车式起重机 起重量 40t | 台班 | 28 | 1576.87 | 0 | 0 | 计价 | 按实计算
GJ10-89 | 机械 | 乙供 | J03-01-056 | 门式起重机 起重量 30t | 台班 | 7.615 | 847.87 | 0 | 0 | 计价 | 按实计算
GJ10-89 | 机械 | 乙供 | J03-01-066 | 叉式起重机 起重量 5t | 台班 | 3.78 | 459.84 | 0 | 0 | 计价 | 按实计算
GJ10-89 | 机械 | 乙供 | J04-01-004 | 载重汽车 8t | 台班 | 5.2 | 445.99 | 0 | 0 | 计价 | 按实计算
GJ10-89 | 机械 | 乙供 | J04-01-005 | 载重汽车 10t | 台班 | 10.47 | 490.08 | 0 | 0 | 计价 | 按实计算
GJ10-89 | 机械 | 乙供 | J04-01-020 | 平板拖车组 10t | 台班 | 2.351 | 697.1 | 0 | 0 | 计价 | 按实计算
GJ10-89 | 机械 | 乙供 | J04-01-023 | 平板拖车组 25t | 台班 | 2.1 | 1019.62 | 0 | 0 | 计价 | 按实计算
GJ10-89 | 机械 | 乙供 | J04-01-044 | 低驾平板车 25t | 台班 | 1.139 | 1555.32 | 0 | 0 | 计价 | 按实计算
GJ10-89 | 机械 | 乙供 | J05-01-009 | 电动单筒慢速卷扬机 30kN | 台班 | 3.32 | 175.97 | 0 | 0 | 计价 | 按实计算
GJ10-89 | 机械 | 乙供 | J08-01-068 | 剪板机 厚度×宽度 20mm×2000mm | 台班 | 8.2 | 278.4 | 0 | 0 | 计价 | 按实计算
GJ10-89 | 机械 | 乙供 | J08-01-081 | 卷板机 板厚×宽度 20mm×2000mm | 台班 | 12.337 | 223.66 | 0 | 0 | 计价 | 按实计算
GJ10-89 | 机械 | 乙供 | J09-01-035 | 试压泵 压力 60MPa | 台班 | 0.18 | 32.21 | 0 | 0 | 计价 | 按实计算
GJ10-89 | 机械 | 乙供 | J10-01-001 | 交流弧焊机 容量 21kVA | 台班 | 305.277 | 67 | 0 | 0 | 计价 | 按实计算
GJ10-89 | 机械 | 乙供 | J10-01-038 | 逆变直流焊机 电流 400A以内 | 台班 | 75.2272 | 78.16 | 0 | 0 | 计价 | 按实计算
GJ10-89 | 机械 | 乙供 | J11-01-019 | 电动空气压缩机 排气量 6m³/min | 台班 | 0.04 | 241.13 | 0 | 0 | 计价 | 按实计算
GJ10-89 | 机械 | 乙供 | J13-01-008 | 超声波探伤机 CTS-22 | 台班 | 7.854 | 182.51 | 0 | 0 | 计价 | 按实计算
GJ10-89 | 机械 | 乙供 | J13-01-016 | X射线探伤机 2505 | 台班 | 3.3 | 251 | 0 | 0 | 计价 | 按实计算
GJ10-89 | 机械 | 乙供 | J15-01-001 | 轴流通风机 功率 7.5kW | 台班 | 1.25 | 45.76 | 0 | 0 | 计价 | 按实计算
GJ10-89 | 机械 | 乙供 | J15-01-006-1 | 鼓风机 能力 8m³/min | 台班 | 0.54 | 31.3 | 0 | 0 | 计价 | 按实计算
GJ10-90 | 人工 | 乙供 | 9101108 | 安装普通工 | 工日 | 366.863 | 70 | 0 | 0 | 计价 | 按实计算
GJ10-90 | 人工 | 乙供 | 9101109 | 安装技术工 | 工日 | 1048.978 | 107 | 0 | 0 | 计价 | 按实计算
GJ10-90 | 材料 | 乙供 | C01020000 | 型钢 综合 | kg | 636.21 | 3.857 | 0 | 0 | 计价 | 按实计算
GJ10-90 | 材料 | 乙供 | C01030000 | 钢板 综合 | kg | 124 | 3.879 | 0 | 0 | 计价 | 按实计算
GJ10-90 | 材料 | 乙供 | C01030105 | 薄钢板 4以下 | kg | 1 | 3.879 | 0 | 0 | 计价 | 按实计算
GJ10-90 | 材料 | 乙供 | C01030203 | 中厚钢板 6~12 | kg | 484.76 | 3.836 | 0 | 0 | 计价 | 按实计算
GJ10-90 | 材料 | 乙供 | C01030205 | 中厚钢板 20~30 | kg | 108.75 | 3.836 | 0 | 0 | 计价 | 按实计算
GJ10-90 | 材料 | 乙供 | C01030302 | 镀锌钢板 1.0以下 | kg | 0.71 | 4.995 | 0 | 0 | 计价 | 按实计算
GJ10-90 | 材料 | 乙供 | C01030901 | 不锈钢带 2以下 | kg | 0.02 | 12.88 | 0 | 0 | 计价 | 按实计算
GJ10-90 | 材料 | 乙供 | C02010106 | 无缝钢管10~20号 Φ57以下 | kg | 56.82 | 4.75 | 0 | 0 | 计价 | 按实计算
GJ10-90 | 材料 | 乙供 | C04010302 | 紫铜板 1.0以上 | kg | 0.18 | 51.078 | 0 | 0 | 计价 | 按实计算
GJ10-90 | 材料 | 乙供 | C07010101 | 平垫铁 综合 | kg | 82.212 | 4.655 | 0 | 0 | 计价 | 按实计算
GJ10-90 | 材料 | 乙供 | C07010201 | 斜垫铁 综合 | kg | 223.872 | 4.655 | 0 | 0 | 计价 | 按实计算
GJ10-90 | 材料 | 乙供 | C12010100 | 电焊条 J422 综合 | kg | 2244.35 | 4.96 | 0 | 0 | 计价 | 按实计算
GJ10-90 | 材料 | 乙供 | C12010200 | 电焊条 J507 综合 | kg | 533.5 | 5.52 | 0 | 0 | 计价 | 按实计算
GJ10-90 | 材料 | 乙供 | C12011800 | 不锈钢电焊条 综合 | kg | 8.6 | 32.933 | 0 | 0 | 计价 | 按实计算
GJ10-90 | 材料 | 乙供 | C13010902 | 花兰螺栓 M16 | 个 | 2.895 | 12.037 | 0 | 0 | 计价 | 按实计算
GJ10-90 | 材料 | 乙供 | C14010100 | 镀锌铁丝 | kg | 250.805 | 4.427 | 0 | 0 | 计价 | 按实计算
GJ10-90 | 材料 | 乙供 | C17030201 | 石棉扭绳 | kg | 1.03 | 3.986 | 0 | 0 | 计价 | 按实计算
GJ10-90 | 材料 | 乙供 | C17030501 | 石棉橡胶板 低压 6以下 | kg | 12.63 | 6.448 | 0 | 0 | 计价 | 按实计算
GJ10-90 | 材料 | 乙供 | C17030502 | 石棉橡胶板 中压 6以下 | kg | 0.24 | 8.49 | 0 | 0 | 计价 | 按实计算
GJ10-90 | 材料 | 乙供 | C17030602 | 橡胶石棉盘根 25以下 | kg | 0.06 | 28.939 | 0 | 0 | 计价 | 按实计算
GJ10-90 | 材料 | 乙供 | C17030702 | 油浸石棉盘根 10以下 | kg | 8.5 | 19.69 | 0 | 0 | 计价 | 按实计算
GJ10-90 | 材料 | 乙供 | C18010101 | 橡胶板 3mm以下 | kg | 62 | 7.16 | 0 | 0 | 计价 | 按实计算
GJ10-90 | 材料 | 乙供 | C18040801 | 聚氯乙烯塑料薄膜 0.5mm | kg | 0.32 | 7.845 | 0 | 0 | 计价 | 按实计算
GJ10-90 | 材料 | 乙供 | C19020402 | 钙基脂(黄油) | kg | 22.94 | 7.163 | 0 | 0 | 计价 | 按实计算
GJ10-90 | 材料 | 乙供 | C19030701 | 渗透剂 | kg | 7.59 | 10.5 | 0 | 0 | 计价 | 按实计算
GJ10-90 | 材料 | 乙供 | C19031101 | 清洗剂 | kg | 40.71 | 2.41 | 0 | 0 | 计价 | 按实计算
GJ10-90 | 材料 | 乙供 | C19060301 | 甘油 | kg | 33 | 6.67 | 0 | 0 | 计价 | 按实计算
GJ10-90 | 材料 | 乙供 | C19090101 | 粘结剂 通用 | kg | 0.43 | 10.825 | 0 | 0 | 计价 | 按实计算
GJ10-90 | 材料 | 乙供 | C19091001 | 密封胶 | kg | 0.34 | 14.468 | 0 | 0 | 计价 | 按实计算
GJ10-90 | 材料 | 乙供 | C19110101 | 氧气 | m³ | 783.535 | 4.71 | 0 | 0 | 计价 | 按实计算
GJ10-90 | 材料 | 乙供 | C19110201 | 乙炔气 | m³ | 276.275 | 10.379 | 0 | 0 | 计价 | 按实计算
GJ10-90 | 材料 | 乙供 | C20070901 | 环氧富锌漆 | kg | 386.5 | 19.67 | 0 | 0 | 计价 | 按实计算
GJ10-90 | 材料 | 乙供 | C21010101 | 水 | t | 806.9 | 4.1 | 0 | 0 | 计价 | 按实计算
GJ10-90 | 材料 | 乙供 | C21020101 | 电 | kW·h | 2414 | 0.84 | 0 | 0 | 计价 | 按实计算
GJ10-90 | 材料 | 乙供 | C22010101 | 钢管脚手架 包括扣件 | kg | 1309.55 | 4.215 | 0 | 0 | 计价 | 按实计算
GJ10-90 | 材料 | 乙供 | C22010131 | 钢脚手板 50×250×4000 | 块 | 4.68 | 42.685 | 0 | 0 | 计价 | 按实计算
GJ10-90 | 材料 | 乙供 | C22010141 | 木脚手板 50×250×4000 | 块 | 24.9 | 70 | 0 | 0 | 计价 | 按实计算
GJ10-90 | 材料 | 乙供 | C22010201 | 枕木 160×220×2500 | 根 | 2.435 | 131.101 | 0 | 0 | 计价 | 按实计算
GJ10-90 | 材料 | 乙供 | C22020301 | X光软胶片 80×300 | 张 | 68.065 | 4.31 | 0 | 0 | 计价 | 按实计算
GJ10-90 | 材料 | 乙供 | C22030604 | 砂轮片 Φ200 | 片 | 152.07 | 4.909 | 0 | 0 | 计价 | 按实计算
GJ10-90 | 材料 | 乙供 | C22030701 | 尼龙砂轮片 Φ100 | 片 | 85.51 | 1.099 | 0 | 0 | 计价 | 按实计算
GJ10-90 | 材料 | 乙供 | C22040101 | 砂布 | 张 | 21 | 0.66 | 0 | 0 | 计价 | 按实计算
GJ10-90 | 材料 | 乙供 | C22040501 | 棉纱头 | kg | 9.1 | 5.67 | 0 | 0 | 计价 | 按实计算
GJ10-90 | 材料 | 乙供 | C99010102 | 其他材料费 | 元 | 1043.6164 | 1 | 0 | 0 | 计价 | 按实计算
GJ10-90 | 机械 | 乙供 | J03-01-006 | 履带式起重机 起重量 30t | 台班 | 2.4 | 980.3 | 0 | 0 | 计价 | 按实计算
GJ10-90 | 机械 | 乙供 | J03-01-007 | 履带式起重机 起重量 40t | 台班 | 0.14 | 1364.4 | 0 | 0 | 计价 | 按实计算
GJ10-90 | 机械 | 乙供 | J03-01-008 | 履带式起重机 起重量 50t | 台班 | 10.01 | 1545.55 | 0 | 0 | 计价 | 按实计算
GJ10-90 | 机械 | 乙供 | J03-01-013 | 履带式起重机 起重量 150t | 台班 | 1.865 | 5061.35 | 0 | 0 | 计价 | 按实计算
GJ10-90 | 机械 | 乙供 | J03-01-033 | 汽车式起重机 起重量 5t | 台班 | 0.72 | 552.67 | 0 | 0 | 计价 | 按实计算
GJ10-90 | 机械 | 乙供 | J03-01-034 | 汽车式起重机 起重量 8t | 台班 | 4.48 | 655.69 | 0 | 0 | 计价 | 按实计算
GJ10-90 | 机械 | 乙供 | J03-01-038 | 汽车式起重机 起重量 25t | 台班 | 28.755 | 1122.92 | 0 | 0 | 计价 | 按实计算
GJ10-90 | 机械 | 乙供 | J03-01-040 | 汽车式起重机 起重量 40t | 台班 | 28 | 1576.87 | 0 | 0 | 计价 | 按实计算
GJ10-90 | 机械 | 乙供 | J03-01-056 | 门式起重机 起重量 30t | 台班 | 11.025 | 847.87 | 0 | 0 | 计价 | 按实计算
GJ10-90 | 机械 | 乙供 | J03-01-066 | 叉式起重机 起重量 5t | 台班 | 3.81 | 459.84 | 0 | 0 | 计价 | 按实计算
GJ10-90 | 机械 | 乙供 | J04-01-004 | 载重汽车 8t | 台班 | 5.2 | 445.99 | 0 | 0 | 计价 | 按实计算
GJ10-90 | 机械 | 乙供 | J04-01-005 | 载重汽车 10t | 台班 | 10.65 | 490.08 | 0 | 0 | 计价 | 按实计算
GJ10-90 | 机械 | 乙供 | J04-01-020 | 平板拖车组 10t | 台班 | 3.385 | 697.1 | 0 | 0 | 计价 | 按实计算
GJ10-90 | 机械 | 乙供 | J04-01-023 | 平板拖车组 25t | 台班 | 2.1 | 1019.62 | 0 | 0 | 计价 | 按实计算
GJ10-90 | 机械 | 乙供 | J04-01-044 | 低驾平板车 25t | 台班 | 1.645 | 1555.32 | 0 | 0 | 计价 | 按实计算
GJ10-90 | 机械 | 乙供 | J05-01-009 | 电动单筒慢速卷扬机 30kN | 台班 | 3.55 | 175.97 | 0 | 0 | 计价 | 按实计算
GJ10-90 | 机械 | 乙供 | J08-01-068 | 剪板机 厚度×宽度 20mm×2000mm | 台班 | 11.72 | 278.4 | 0 | 0 | 计价 | 按实计算
GJ10-90 | 机械 | 乙供 | J08-01-081 | 卷板机 板厚×宽度 20mm×2000mm | 台班 | 17.815 | 223.66 | 0 | 0 | 计价 | 按实计算
GJ10-90 | 机械 | 乙供 | J09-01-035 | 试压泵 压力 60MPa | 台班 | 0.24 | 32.21 | 0 | 0 | 计价 | 按实计算
GJ10-90 | 机械 | 乙供 | J10-01-001 | 交流弧焊机 容量 21kVA | 台班 | 422.407 | 67 | 0 | 0 | 计价 | 按实计算
GJ10-90 | 机械 | 乙供 | J10-01-038 | 逆变直流焊机 电流 400A以内 | 台班 | 76.3949 | 78.16 | 0 | 0 | 计价 | 按实计算
GJ10-90 | 机械 | 乙供 | J11-01-019 | 电动空气压缩机 排气量 6m³/min | 台班 | 0.05 | 241.13 | 0 | 0 | 计价 | 按实计算
GJ10-90 | 机械 | 乙供 | J13-01-008 | 超声波探伤机 CTS-22 | 台班 | 13.09 | 182.51 | 0 | 0 | 计价 | 按实计算
GJ10-90 | 机械 | 乙供 | J13-01-016 | X射线探伤机 2505 | 台班 | 5.5 | 251 | 0 | 0 | 计价 | 按实计算
GJ10-90 | 机械 | 乙供 | J15-01-001 | 轴流通风机 功率 7.5kW | 台班 | 1.71 | 45.76 | 0 | 0 | 计价 | 按实计算
GJ10-90 | 机械 | 乙供 | J15-01-006-1 | 鼓风机 能力 8m³/min | 台班 | 0.72 | 31.3 | 0 | 0 | 计价 | 按实计算
GJ10-91 | 人工 | 乙供 | 9101108 | 安装普通工 | 工日 | 2.0418 | 70 | 0 | 0 | 计价 | 按实计算
GJ10-91 | 人工 | 乙供 | 9101109 | 安装技术工 | 工日 | 8.4528 | 107 | 0 | 0 | 计价 | 按实计算
GJ10-91 | 材料 | 乙供 | C01020000 | 型钢 综合 | kg | 7.6583 | 3.857 | 0 | 0 | 计价 | 按实计算
GJ10-91 | 材料 | 乙供 | C12010200 | 电焊条 J507 综合 | kg | 7.6683 | 5.52 | 0 | 0 | 计价 | 按实计算
GJ10-91 | 材料 | 乙供 | C14010100 | 镀锌铁丝 | kg | 2.9102 | 4.427 | 0 | 0 | 计价 | 按实计算
GJ10-91 | 材料 | 乙供 | C17030502 | 石棉橡胶板 中压 6以下 | kg | 0.2778 | 8.49 | 0 | 0 | 计价 | 按实计算
GJ10-91 | 材料 | 乙供 | C18010101 | 橡胶板 3mm以下 | kg | 0.1026 | 7.16 | 0 | 0 | 计价 | 按实计算
GJ10-91 | 材料 | 乙供 | C19030701 | 渗透剂 | kg | 0.017 | 10.5 | 0 | 0 | 计价 | 按实计算
GJ10-91 | 材料 | 乙供 | C19110101 | 氧气 | m³ | 6.4624 | 4.71 | 0 | 0 | 计价 | 按实计算
GJ10-91 | 材料 | 乙供 | C19110201 | 乙炔气 | m³ | 2.2516 | 10.379 | 0 | 0 | 计价 | 按实计算
GJ10-91 | 材料 | 乙供 | C22010101 | 钢管脚手架 包括扣件 | kg | 50.9954 | 4.215 | 0 | 0 | 计价 | 按实计算
GJ10-91 | 材料 | 乙供 | C22010141 | 木脚手板 50×250×4000 | 块 | 0.8225 | 70 | 0 | 0 | 计价 | 按实计算
GJ10-91 | 材料 | 乙供 | C22030701 | 尼龙砂轮片 Φ100 | 片 | 5.8983 | 1.099 | 0 | 0 | 计价 | 按实计算
GJ10-91 | 材料 | 乙供 | C22040101 | 砂布 | 张 | 0.2121 | 0.66 | 0 | 0 | 计价 | 按实计算
GJ10-91 | 材料 | 乙供 | C22040501 | 棉纱头 | kg | 0.4551 | 5.67 | 0 | 0 | 计价 | 按实计算
GJ10-91 | 材料 | 乙供 | C99010102 | 其他材料费 | 元 | 8.4723 | 1 | 0 | 0 | 计价 | 按实计算
GJ10-91 | 机械 | 乙供 | J03-01-033 | 汽车式起重机 起重量 5t | 台班 | 0.1367 | 552.67 | 0 | 0 | 计价 | 按实计算
GJ10-91 | 机械 | 乙供 | J03-01-065 | 叉式起重机 起重量 3t | 台班 | 0.001 | 435.71 | 0 | 0 | 计价 | 按实计算
GJ10-91 | 机械 | 乙供 | J04-01-002 | 载重汽车 5t | 台班 | 0.1367 | 380.35 | 0 | 0 | 计价 | 按实计算
GJ10-91 | 机械 | 乙供 | J04-01-005 | 载重汽车 10t | 台班 | 0.002 | 490.08 | 0 | 0 | 计价 | 按实计算
GJ10-91 | 机械 | 乙供 | J05-01-009 | 电动单筒慢速卷扬机 30kN | 台班 | 0.3922 | 175.97 | 0 | 0 | 计价 | 按实计算
GJ10-91 | 机械 | 乙供 | J10-01-038 | 逆变直流焊机 电流 400A以内 | 台班 | 2.3125 | 78.16 | 0 | 0 | 计价 | 按实计算
GJ10-92 | 人工 | 乙供 | 9101108 | 安装普通工 | 工日 | 1.7896 | 70 | 0 | 0 | 计价 | 按实计算
GJ10-92 | 人工 | 乙供 | 9101109 | 安装技术工 | 工日 | 7.3399 | 107 | 0 | 0 | 计价 | 按实计算
GJ10-92 | 材料 | 乙供 | C01020000 | 型钢 综合 | kg | 9.6944 | 3.857 | 0 | 0 | 计价 | 按实计算
GJ10-92 | 材料 | 乙供 | C12010200 | 电焊条 J507 综合 | kg | 5.2886 | 5.52 | 0 | 0 | 计价 | 按实计算
GJ10-92 | 材料 | 乙供 | C14010100 | 镀锌铁丝 | kg | 2.4389 | 4.427 | 0 | 0 | 计价 | 按实计算
GJ10-92 | 材料 | 乙供 | C17030502 | 石棉橡胶板 中压 6以下 | kg | 0.2666 | 8.49 | 0 | 0 | 计价 | 按实计算
GJ10-92 | 材料 | 乙供 | C19110101 | 氧气 | m³ | 5.7674 | 4.71 | 0 | 0 | 计价 | 按实计算
GJ10-92 | 材料 | 乙供 | C19110201 | 乙炔气 | m³ | 2.0053 | 10.379 | 0 | 0 | 计价 | 按实计算
GJ10-92 | 材料 | 乙供 | C22010101 | 钢管脚手架 包括扣件 | kg | 55.097 | 4.215 | 0 | 0 | 计价 | 按实计算
GJ10-92 | 材料 | 乙供 | C22010141 | 木脚手板 50×250×4000 | 块 | 0.8887 | 70 | 0 | 0 | 计价 | 按实计算
GJ10-92 | 材料 | 乙供 | C22030701 | 尼龙砂轮片 Φ100 | 片 | 5.4152 | 1.099 | 0 | 0 | 计价 | 按实计算
GJ10-92 | 材料 | 乙供 | C22040501 | 棉纱头 | kg | 0.436 | 5.67 | 0 | 0 | 计价 | 按实计算
GJ10-92 | 材料 | 乙供 | C99010102 | 其他材料费 | 元 | 8.6114 | 1 | 0 | 0 | 计价 | 按实计算
GJ10-92 | 机械 | 乙供 | J03-01-033 | 汽车式起重机 起重量 5t | 台班 | 0.0882 | 552.67 | 0 | 0 | 计价 | 按实计算
GJ10-92 | 机械 | 乙供 | J03-01-034 | 汽车式起重机 起重量 8t | 台班 | 0.0017 | 655.69 | 0 | 0 | 计价 | 按实计算
GJ10-92 | 机械 | 乙供 | J04-01-002 | 载重汽车 5t | 台班 | 0.0882 | 380.35 | 0 | 0 | 计价 | 按实计算
GJ10-92 | 机械 | 乙供 | J04-01-004 | 载重汽车 8t | 台班 | 0.002 | 445.99 | 0 | 0 | 计价 | 按实计算
GJ10-92 | 机械 | 乙供 | J05-01-009 | 电动单筒慢速卷扬机 30kN | 台班 | 0.3294 | 175.97 | 0 | 0 | 计价 | 按实计算
GJ10-92 | 机械 | 乙供 | J10-01-038 | 逆变直流焊机 电流 400A以内 | 台班 | 1.8827 | 78.16 | 0 | 0 | 计价 | 按实计算
GJ10-92 | 机械 | 乙供 | J15-01-010 | 砂轮切割机 直径 Φ400 | 台班 | 0.0575 | 57.77 | 0 | 0 | 计价 | 按实计算
GJ10-93 | 人工 | 乙供 | 9101108 | 安装普通工 | 工日 | 6.7699 | 70 | 0 | 0 | 计价 | 按实计算
GJ10-93 | 人工 | 乙供 | 9101109 | 安装技术工 | 工日 | 26.784 | 107 | 0 | 0 | 计价 | 按实计算
GJ10-93 | 材料 | 乙供 | C01020000 | 型钢 综合 | kg | 20.3666 | 3.857 | 0 | 0 | 计价 | 按实计算
GJ10-93 | 材料 | 乙供 | C12010200 | 电焊条 J507 综合 | kg | 5.5519 | 5.52 | 0 | 0 | 计价 | 按实计算
GJ10-93 | 材料 | 乙供 | C12011800 | 不锈钢电焊条 综合 | kg | 19.9051 | 32.933 | 0 | 0 | 计价 | 按实计算
GJ10-93 | 材料 | 乙供 | C12021100 | 碳钢氩弧焊丝 综合 | kg | 0.6789 | 13 | 0 | 0 | 计价 | 按实计算
GJ10-93 | 材料 | 乙供 | C12021800 | 不锈钢氩弧焊丝 综合 | kg | 4.4112 | 38.379 | 0 | 0 | 计价 | 按实计算
GJ10-93 | 材料 | 乙供 | C12040101 | 钨极棒 | g | 254.7161 | 0.331 | 0 | 0 | 计价 | 按实计算
GJ10-93 | 材料 | 乙供 | C14010100 | 镀锌铁丝 | kg | 7.7813 | 4.427 | 0 | 0 | 计价 | 按实计算
GJ10-93 | 材料 | 乙供 | C17030502 | 石棉橡胶板 中压 6以下 | kg | 0.0936 | 8.49 | 0 | 0 | 计价 | 按实计算
GJ10-93 | 材料 | 乙供 | C19030701 | 渗透剂 | kg | 0.0167 | 10.5 | 0 | 0 | 计价 | 按实计算
GJ10-93 | 材料 | 乙供 | C19070112 | 定影剂 1gal | 袋 | 0.1405 | 18.184 | 0 | 0 | 计价 | 按实计算
GJ10-93 | 材料 | 乙供 | C19070114 | 显影剂 1gal | 袋 | 0.1405 | 9.174 | 0 | 0 | 计价 | 按实计算
GJ10-93 | 材料 | 乙供 | C19110101 | 氧气 | m³ | 9.3661 | 4.71 | 0 | 0 | 计价 | 按实计算
GJ10-93 | 材料 | 乙供 | C19110201 | 乙炔气 | m³ | 3.1084 | 10.379 | 0 | 0 | 计价 | 按实计算
GJ10-93 | 材料 | 乙供 | C19110601 | 氩气 | m³ | 15.3065 | 14.828 | 0 | 0 | 计价 | 按实计算
GJ10-93 | 材料 | 乙供 | C22010101 | 钢管脚手架 包括扣件 | kg | 200.3424 | 4.215 | 0 | 0 | 计价 | 按实计算
GJ10-93 | 材料 | 乙供 | C22010141 | 木脚手板 50×250×4000 | 块 | 3.0539 | 70 | 0 | 0 | 计价 | 按实计算
GJ10-93 | 材料 | 乙供 | C22020301 | X光软胶片 80×300 | 张 | 4.2161 | 4.31 | 0 | 0 | 计价 | 按实计算
GJ10-93 | 材料 | 乙供 | C22020402 | 增感纸 80×300 | 张 | 0.0468 | 24.39 | 0 | 0 | 计价 | 按实计算
GJ10-93 | 材料 | 乙供 | C22030701 | 尼龙砂轮片 Φ100 | 片 | 12.9327 | 1.099 | 0 | 0 | 计价 | 按实计算
GJ10-93 | 材料 | 乙供 | C22030901 | 砂轮切割片 Φ400 | 片 | 0.9832 | 7.977 | 0 | 0 | 计价 | 按实计算
GJ10-93 | 材料 | 乙供 | C22040101 | 砂布 | 张 | 0.2086 | 0.66 | 0 | 0 | 计价 | 按实计算
GJ10-93 | 材料 | 乙供 | C22040501 | 棉纱头 | kg | 1.3003 | 5.67 | 0 | 0 | 计价 | 按实计算
GJ10-93 | 材料 | 乙供 | C99010102 | 其他材料费 | 元 | 49.5365 | 1 | 0 | 0 | 计价 | 按实计算
GJ10-93 | 机械 | 乙供 | J03-01-033 | 汽车式起重机 起重量 5t | 台班 | 0.0494 | 552.67 | 0 | 0 | 计价 | 按实计算
GJ10-93 | 机械 | 乙供 | J03-01-034 | 汽车式起重机 起重量 8t | 台班 | 0.3684 | 655.69 | 0 | 0 | 计价 | 按实计算
GJ10-93 | 机械 | 乙供 | J04-01-002 | 载重汽车 5t | 台班 | 0.0728 | 380.35 | 0 | 0 | 计价 | 按实计算
GJ10-93 | 机械 | 乙供 | J04-01-004 | 载重汽车 8t | 台班 | 0.3684 | 445.99 | 0 | 0 | 计价 | 按实计算
GJ10-93 | 机械 | 乙供 | J05-01-009 | 电动单筒慢速卷扬机 30kN | 台班 | 0.1354 | 175.97 | 0 | 0 | 计价 | 按实计算
GJ10-93 | 机械 | 乙供 | J10-01-038 | 逆变直流焊机 电流 400A以内 | 台班 | 9.0544 | 78.16 | 0 | 0 | 计价 | 按实计算
GJ10-93 | 机械 | 乙供 | J13-01-016 | X射线探伤机 2505 | 台班 | 0.6087 | 251 | 0 | 0 | 计价 | 按实计算
GJ10-94 | 人工 | 乙供 | 9101108 | 安装普通工 | 工日 | 0.3084 | 70 | 0 | 0 | 计价 | 按实计算
GJ10-94 | 人工 | 乙供 | 9101109 | 安装技术工 | 工日 | 0.3084 | 107 | 0 | 0 | 计价 | 按实计算
GJ10-94 | 材料 | 乙供 | C14010100 | 镀锌铁丝 | kg | 0.05 | 4.427 | 0 | 0 | 计价 | 按实计算
GJ10-94 | 材料 | 乙供 | C19030301 | 丙酮 95% | kg | 0.522 | 4.1 | 0 | 0 | 计价 | 按实计算
GJ10-94 | 材料 | 乙供 | C22010101 | 钢管脚手架 包括扣件 | kg | 0.0148 | 4.215 | 0 | 0 | 计价 | 按实计算
GJ10-94 | 材料 | 乙供 | C22010141 | 木脚手板 50×250×4000 | 块 | 0.001 | 70 | 0 | 0 | 计价 | 按实计算
GJ10-94 | 材料 | 乙供 | C99010102 | 其他材料费 | 元 | 0.0499 | 1 | 0 | 0 | 计价 | 按实计算
GJ10-94 | 机械 | 乙供 | J04-01-001 | 载重汽车 4t | 台班 | 0.0543 | 360.38 | 0 | 0 | 计价 | 按实计算
GJ10-94 | 机械 | 乙供 | J04-01-005 | 载重汽车 10t | 台班 | 0.0002 | 490.08 | 0 | 0 | 计价 | 按实计算
GJ10-94 | 机械 | 乙供 | J15-01-001 | 轴流通风机 功率 7.5kW | 台班 | 0.0865 | 45.76 | 0 | 0 | 计价 | 按实计算
GJ10-95 | 人工 | 乙供 | 9101108 | 安装普通工 | 工日 | 0.3055 | 70 | 0 | 0 | 计价 | 按实计算
GJ10-95 | 人工 | 乙供 | 9101109 | 安装技术工 | 工日 | 0.2781 | 107 | 0 | 0 | 计价 | 按实计算
GJ10-95 | 材料 | 乙供 | C09040701 | 冷底子油(kg) 3:7 | m³ | 0.0038 | 7.23 | 0 | 0 | 计价 | 按实计算
GJ10-95 | 材料 | 乙供 | C10010601 | 石英砂 | kg | 2.19 | 0.567 | 0 | 0 | 计价 | 按实计算
GJ10-95 | 材料 | 乙供 | C14010100 | 镀锌铁丝 | kg | 0.1 | 4.427 | 0 | 0 | 计价 | 按实计算
GJ10-95 | 材料 | 乙供 | C19030301 | 丙酮 95% | kg | 0.2829 | 4.1 | 0 | 0 | 计价 | 按实计算
GJ10-95 | 材料 | 乙供 | C19030605 | 环氧稀释剂 | kg | 0.0038 | 9.111 | 0 | 0 | 计价 | 按实计算
GJ10-95 | 材料 | 乙供 | C19090101 | 粘结剂 通用 | kg | 0.0045 | 10.825 | 0 | 0 | 计价 | 按实计算
GJ10-95 | 材料 | 乙供 | C22010101 | 钢管脚手架 包括扣件 | kg | 0.0296 | 4.215 | 0 | 0 | 计价 | 按实计算
GJ10-95 | 材料 | 乙供 | C22010141 | 木脚手板 50×250×4000 | 块 | 0.002 | 70 | 0 | 0 | 计价 | 按实计算
GJ10-95 | 材料 | 乙供 | C22030702 | 尼龙砂轮片 Φ150 | 片 | 0.0125 | 3.358 | 0 | 0 | 计价 | 按实计算
GJ10-95 | 材料 | 乙供 | C22040201 | 钢丝刷子 | 把 | 0.0013 | 6.802 | 0 | 0 | 计价 | 按实计算
GJ10-95 | 材料 | 乙供 | C22040501 | 棉纱头 | kg | 0.0025 | 5.67 | 0 | 0 | 计价 | 按实计算
GJ10-95 | 材料 | 乙供 | C99010102 | 其他材料费 | 元 | 0.0657 | 1 | 0 | 0 | 计价 | 按实计算
GJ10-95 | 机械 | 乙供 | J04-01-001 | 载重汽车 4t | 台班 | 0.0431 | 360.38 | 0 | 0 | 计价 | 按实计算
GJ10-95 | 机械 | 乙供 | J04-01-005 | 载重汽车 10t | 台班 | 0.0003 | 490.08 | 0 | 0 | 计价 | 按实计算
GJ10-95 | 机械 | 乙供 | J11-01-020 | 电动空气压缩机 排气量 10m³/min | 台班 | 0.033 | 419.72 | 0 | 0 | 计价 | 按实计算
GJ10-95 | 机械 | 乙供 | J15-01-001 | 轴流通风机 功率 7.5kW | 台班 | 0.0488 | 45.76 | 0 | 0 | 计价 | 按实计算
GJ10-95 | 机械 | 乙供 | J15-01-005 | 鼓风机 能力 18m³/min | 台班 | 0.0355 | 209.63 | 0 | 0 | 计价 | 按实计算
GJ10-95 | 机械 | 乙供 | J15-01-021 | 喷砂除锈机 能力 3m³/min | 台班 | 0.033 | 51.46 | 0 | 0 | 计价 | 按实计算
GJ11-1 | 人工 | 乙供 | 9101108 | 安装普通工 | 工日 | 3.1513 | 70 | 0 | 0 | 计价 | 按实计算
GJ11-1 | 人工 | 乙供 | 9101109 | 安装技术工 | 工日 | 12.6131 | 107 | 0 | 0 | 计价 | 按实计算
GJ11-1 | 材料 | 乙供 | C01020000 | 型钢 综合 | kg | 9.4864 | 3.857 | 0 | 0 | 计价 | 按实计算
GJ11-1 | 材料 | 乙供 | C01030205 | 中厚钢板 20~30 | kg | 1.648 | 3.836 | 0 | 0 | 计价 | 按实计算
GJ11-1 | 材料 | 乙供 | C12010200 | 电焊条 J507 综合 | kg | 34.9129 | 5.52 | 0 | 0 | 计价 | 按实计算
GJ11-1 | 材料 | 乙供 | C13010902 | 花兰螺栓 M16 | 个 | 0.0483 | 12.037 | 0 | 0 | 计价 | 按实计算
GJ11-1 | 材料 | 乙供 | C14010100 | 镀锌铁丝 | kg | 0.5279 | 4.427 | 0 | 0 | 计价 | 按实计算
GJ11-1 | 材料 | 乙供 | C19030701 | 渗透剂 | kg | 0.5003 | 10.5 | 0 | 0 | 计价 | 按实计算
GJ11-1 | 材料 | 乙供 | C19110101 | 氧气 | m³ | 2.9003 | 4.71 | 0 | 0 | 计价 | 按实计算
GJ11-1 | 材料 | 乙供 | C19110201 | 乙炔气 | m³ | 1.0166 | 10.379 | 0 | 0 | 计价 | 按实计算
GJ11-1 | 材料 | 乙供 | C20070901 | 环氧富锌漆 | kg | 6.0375 | 19.67 | 0 | 0 | 计价 | 按实计算
GJ11-1 | 材料 | 乙供 | C22010101 | 钢管脚手架 包括扣件 | kg | 7.4106 | 4.215 | 0 | 0 | 计价 | 按实计算
GJ11-1 | 材料 | 乙供 | C22010141 | 木脚手板 50×250×4000 | 块 | 0.1656 | 70 | 0 | 0 | 计价 | 按实计算
GJ11-1 | 材料 | 乙供 | C22010201 | 枕木 160×220×2500 | 根 | 0.0334 | 131.101 | 0 | 0 | 计价 | 按实计算
GJ11-1 | 材料 | 乙供 | C22030604 | 砂轮片 Φ200 | 片 | 1.9769 | 4.909 | 0 | 0 | 计价 | 按实计算
GJ11-1 | 材料 | 乙供 | C99010102 | 其他材料费 | 元 | 8.8735 | 1 | 0 | 0 | 计价 | 按实计算
GJ11-1 | 机械 | 乙供 | J03-01-008 | 履带式起重机 起重量 50t | 台班 | 0.1208 | 1545.55 | 0 | 0 | 计价 | 按实计算
GJ11-1 | 机械 | 乙供 | J03-01-013 | 履带式起重机 起重量 150t | 台班 | 0.023 | 5061.35 | 0 | 0 | 计价 | 按实计算
GJ11-1 | 机械 | 乙供 | J03-01-038 | 汽车式起重机 起重量 25t | 台班 | 0.3048 | 1122.92 | 0 | 0 | 计价 | 按实计算
GJ11-1 | 机械 | 乙供 | J04-01-002 | 载重汽车 5t | 台班 | 0.4451 | 380.35 | 0 | 0 | 计价 | 按实计算
GJ11-1 | 机械 | 乙供 | J04-01-044 | 低驾平板车 25t | 台班 | 0.0472 | 1555.32 | 0 | 0 | 计价 | 按实计算
GJ11-1 | 机械 | 乙供 | J10-01-001 | 交流弧焊机 容量 21kVA | 台班 | 8.349 | 67 | 0 | 0 | 计价 | 按实计算
GJ11-2 | 人工 | 乙供 | 9101108 | 安装普通工 | 工日 | 0.1769 | 70 | 0 | 0 | 计价 | 按实计算
GJ11-2 | 人工 | 乙供 | 9101109 | 安装技术工 | 工日 | 0.7075 | 107 | 0 | 0 | 计价 | 按实计算
GJ11-2 | 材料 | 乙供 | C01020000 | 型钢 综合 | kg | 0.748 | 3.857 | 0 | 0 | 计价 | 按实计算
GJ11-2 | 材料 | 乙供 | C01030205 | 中厚钢板 20~30 | kg | 0.121 | 3.836 | 0 | 0 | 计价 | 按实计算
GJ11-2 | 材料 | 乙供 | C12010100 | 电焊条 J422 综合 | kg | 0.1298 | 4.96 | 0 | 0 | 计价 | 按实计算
GJ11-2 | 材料 | 乙供 | C14010100 | 镀锌铁丝 | kg | 0.2277 | 4.427 | 0 | 0 | 计价 | 按实计算
GJ11-2 | 材料 | 乙供 | C19110101 | 氧气 | m³ | 0.0759 | 4.71 | 0 | 0 | 计价 | 按实计算
GJ11-2 | 材料 | 乙供 | C19110201 | 乙炔气 | m³ | 0.033 | 10.379 | 0 | 0 | 计价 | 按实计算
GJ11-2 | 材料 | 乙供 | C22010101 | 钢管脚手架 包括扣件 | kg | 1.595 | 4.215 | 0 | 0 | 计价 | 按实计算
GJ11-2 | 材料 | 乙供 | C22010141 | 木脚手板 50×250×4000 | 块 | 0.0605 | 70 | 0 | 0 | 计价 | 按实计算
GJ11-2 | 材料 | 乙供 | C22030604 | 砂轮片 Φ200 | 片 | 0.0605 | 4.909 | 0 | 0 | 计价 | 按实计算
GJ11-2 | 材料 | 乙供 | C22040501 | 棉纱头 | kg | 0.132 | 5.67 | 0 | 0 | 计价 | 按实计算
GJ11-2 | 材料 | 乙供 | C99010102 | 其他材料费 | 元 | 0.3541 | 1 | 0 | 0 | 计价 | 按实计算
GJ11-2 | 机械 | 乙供 | J03-01-038 | 汽车式起重机 起重量 25t | 台班 | 0.022 | 1122.92 | 0 | 0 | 计价 | 按实计算
GJ11-2 | 机械 | 乙供 | J04-01-002 | 载重汽车 5t | 台班 | 0.0165 | 380.35 | 0 | 0 | 计价 | 按实计算
GJ11-2 | 机械 | 乙供 | J10-01-001 | 交流弧焊机 容量 21kVA | 台班 | 0.0182 | 67 | 0 | 0 | 计价 | 按实计算
GJ11-2 | 机械 | 乙供 | J11-01-020 | 电动空气压缩机 排气量 10m³/min | 台班 | 0.055 | 419.72 | 0 | 0 | 计价 | 按实计算
GJ11-2 | 机械 | 乙供 | J15-01-005 | 鼓风机 能力 18m³/min | 台班 | 0.044 | 209.63 | 0 | 0 | 计价 | 按实计算
GJ11-3 | 人工 | 乙供 | 9101108 | 安装普通工 | 工日 | 145.2861 | 70 | 0 | 0 | 计价 | 按实计算
GJ11-3 | 人工 | 乙供 | 9101109 | 安装技术工 | 工日 | 550.3243 | 107 | 0 | 0 | 计价 | 按实计算
GJ11-3 | 材料 | 乙供 | C01020000 | 型钢 综合 | kg | 991.3864 | 3.857 | 0 | 0 | 计价 | 按实计算
GJ11-3 | 材料 | 乙供 | C01030105 | 薄钢板 4以下 | kg | 218.2818 | 3.879 | 0 | 0 | 计价 | 按实计算
GJ11-3 | 材料 | 乙供 | C01030203 | 中厚钢板 6~12 | kg | 80.14 | 3.836 | 0 | 0 | 计价 | 按实计算
GJ11-3 | 材料 | 乙供 | C12010100 | 电焊条 J422 综合 | kg | 556.3153 | 4.96 | 0 | 0 | 计价 | 按实计算
GJ11-3 | 材料 | 乙供 | C12010200 | 电焊条 J507 综合 | kg | 75.92 | 5.52 | 0 | 0 | 计价 | 按实计算
GJ11-3 | 材料 | 乙供 | C12011800 | 不锈钢电焊条 综合 | kg | 7.28 | 32.933 | 0 | 0 | 计价 | 按实计算
GJ11-3 | 材料 | 乙供 | C14010100 | 镀锌铁丝 | kg | 39.94 | 4.427 | 0 | 0 | 计价 | 按实计算
GJ11-3 | 材料 | 乙供 | C17030201 | 石棉扭绳 | kg | 180.0284 | 3.986 | 0 | 0 | 计价 | 按实计算
GJ11-3 | 材料 | 乙供 | C17030503 | 石棉橡胶板 高压 6以下 | kg | 4.78 | 14.23 | 0 | 0 | 计价 | 按实计算
GJ11-3 | 材料 | 乙供 | C17030601 | 橡胶石棉盘根 6以下 | kg | 3.04 | 29.835 | 0 | 0 | 计价 | 按实计算
GJ11-3 | 材料 | 乙供 | C18010001 | 橡胶 | kg | 20.8 | 10.113 | 0 | 0 | 计价 | 按实计算
GJ11-3 | 材料 | 乙供 | C19020402 | 钙基脂(黄油) | kg | 6.66 | 7.163 | 0 | 0 | 计价 | 按实计算
GJ11-3 | 材料 | 乙供 | C19031101 | 清洗剂 | kg | 9.66 | 2.41 | 0 | 0 | 计价 | 按实计算
GJ11-3 | 材料 | 乙供 | C19110101 | 氧气 | m³ | 360.97 | 4.71 | 0 | 0 | 计价 | 按实计算
GJ11-3 | 材料 | 乙供 | C19110201 | 乙炔气 | m³ | 125.1594 | 10.379 | 0 | 0 | 计价 | 按实计算
GJ11-3 | 材料 | 乙供 | C22010101 | 钢管脚手架 包括扣件 | kg | 681.6968 | 4.215 | 0 | 0 | 计价 | 按实计算
GJ11-3 | 材料 | 乙供 | C22010141 | 木脚手板 50×250×4000 | 块 | 7.5792 | 70 | 0 | 0 | 计价 | 按实计算
GJ11-3 | 材料 | 乙供 | C22010201 | 枕木 160×220×2500 | 根 | 2.02 | 131.101 | 0 | 0 | 计价 | 按实计算
GJ11-3 | 材料 | 乙供 | C22040101 | 砂布 | 张 | 16 | 0.66 | 0 | 0 | 计价 | 按实计算
GJ11-3 | 材料 | 乙供 | C22040461 | 碎布 | kg | 4.54 | 3.489 | 0 | 0 | 计价 | 按实计算
GJ11-3 | 材料 | 乙供 | C22040501 | 棉纱头 | kg | 0.48 | 5.67 | 0 | 0 | 计价 | 按实计算
GJ11-3 | 材料 | 乙供 | C22040601 | 尼龙绳 1以下 | kg | 3 | 7.676 | 0 | 0 | 计价 | 按实计算
GJ11-3 | 材料 | 乙供 | C22040621 | 麻绳 | kg | 14.64 | 9.246 | 0 | 0 | 计价 | 按实计算
GJ11-3 | 材料 | 乙供 | C99010102 | 其他材料费 | 元 | 331.7196 | 1 | 0 | 0 | 计价 | 按实计算
GJ11-3 | 机械 | 乙供 | J03-01-008 | 履带式起重机 起重量 50t | 台班 | 11.6604 | 1545.55 | 0 | 0 | 计价 | 按实计算
GJ11-3 | 机械 | 乙供 | J03-01-033 | 汽车式起重机 起重量 5t | 台班 | 0.188 | 552.67 | 0 | 0 | 计价 | 按实计算
GJ11-3 | 机械 | 乙供 | J03-01-037 | 汽车式起重机 起重量 20t | 台班 | 11.6604 | 993.04 | 0 | 0 | 计价 | 按实计算
GJ11-3 | 机械 | 乙供 | J03-01-038 | 汽车式起重机 起重量 25t | 台班 | 2 | 1122.92 | 0 | 0 | 计价 | 按实计算
GJ11-3 | 机械 | 乙供 | J03-01-105 | 炉顶式起重机 300 t·m | 台班 | 1.24 | 1386.42 | 0 | 0 | 计价 | 按实计算
GJ11-3 | 机械 | 乙供 | J04-01-002 | 载重汽车 5t | 台班 | 2.388 | 380.35 | 0 | 0 | 计价 | 按实计算
GJ11-3 | 机械 | 乙供 | J04-01-005 | 载重汽车 10t | 台班 | 4.8841 | 490.08 | 0 | 0 | 计价 | 按实计算
GJ11-3 | 机械 | 乙供 | J05-01-010 | 电动单筒慢速卷扬机 50kN | 台班 | 38.8007 | 181.65 | 0 | 0 | 计价 | 按实计算
GJ11-3 | 机械 | 乙供 | J10-01-038 | 逆变直流焊机 电流 400A以内 | 台班 | 137.6784 | 78.16 | 0 | 0 | 计价 | 按实计算
GJ11-4 | 人工 | 乙供 | 9101108 | 安装普通工 | 工日 | 153.6995 | 70 | 0 | 0 | 计价 | 按实计算
GJ11-4 | 人工 | 乙供 | 9101109 | 安装技术工 | 工日 | 583.9779 | 107 | 0 | 0 | 计价 | 按实计算
GJ11-4 | 材料 | 乙供 | C01020000 | 型钢 综合 | kg | 1052.9531 | 3.857 | 0 | 0 | 计价 | 按实计算
GJ11-4 | 材料 | 乙供 | C01030105 | 薄钢板 4以下 | kg | 235.0727 | 3.879 | 0 | 0 | 计价 | 按实计算
GJ11-4 | 材料 | 乙供 | C01030203 | 中厚钢板 6~12 | kg | 80.14 | 3.836 | 0 | 0 | 计价 | 按实计算
GJ11-4 | 材料 | 乙供 | C12010100 | 电焊条 J422 综合 | kg | 599.1088 | 4.96 | 0 | 0 | 计价 | 按实计算
GJ11-4 | 材料 | 乙供 | C12010200 | 电焊条 J507 综合 | kg | 75.92 | 5.52 | 0 | 0 | 计价 | 按实计算
GJ11-4 | 材料 | 乙供 | C12011800 | 不锈钢电焊条 综合 | kg | 7.28 | 32.933 | 0 | 0 | 计价 | 按实计算
GJ11-4 | 材料 | 乙供 | C14010100 | 镀锌铁丝 | kg | 39.94 | 4.427 | 0 | 0 | 计价 | 按实计算
GJ11-4 | 材料 | 乙供 | C17030201 | 石棉扭绳 | kg | 193.0413 | 3.986 | 0 | 0 | 计价 | 按实计算
GJ11-4 | 材料 | 乙供 | C17030503 | 石棉橡胶板 高压 6以下 | kg | 4.78 | 14.23 | 0 | 0 | 计价 | 按实计算
GJ11-4 | 材料 | 乙供 | C17030601 | 橡胶石棉盘根 6以下 | kg | 3.04 | 29.835 | 0 | 0 | 计价 | 按实计算
GJ11-4 | 材料 | 乙供 | C18010001 | 橡胶 | kg | 20.8 | 10.113 | 0 | 0 | 计价 | 按实计算
GJ11-4 | 材料 | 乙供 | C19020402 | 钙基脂(黄油) | kg | 6.66 | 7.163 | 0 | 0 | 计价 | 按实计算
GJ11-4 | 材料 | 乙供 | C19031101 | 清洗剂 | kg | 9.66 | 2.41 | 0 | 0 | 计价 | 按实计算
GJ11-4 | 材料 | 乙供 | C19110101 | 氧气 | m³ | 380.38 | 4.71 | 0 | 0 | 计价 | 按实计算
GJ11-4 | 材料 | 乙供 | C19110201 | 乙炔气 | m³ | 131.8686 | 10.379 | 0 | 0 | 计价 | 按实计算
GJ11-4 | 材料 | 乙供 | C22010101 | 钢管脚手架 包括扣件 | kg | 724.7504 | 4.215 | 0 | 0 | 计价 | 按实计算
GJ11-4 | 材料 | 乙供 | C22010141 | 木脚手板 50×250×4000 | 块 | 8.1622 | 70 | 0 | 0 | 计价 | 按实计算
GJ11-4 | 材料 | 乙供 | C22010201 | 枕木 160×220×2500 | 根 | 2.02 | 131.101 | 0 | 0 | 计价 | 按实计算
GJ11-4 | 材料 | 乙供 | C22040101 | 砂布 | 张 | 16 | 0.66 | 0 | 0 | 计价 | 按实计算
GJ11-4 | 材料 | 乙供 | C22040461 | 碎布 | kg | 4.54 | 3.489 | 0 | 0 | 计价 | 按实计算
GJ11-4 | 材料 | 乙供 | C22040501 | 棉纱头 | kg | 0.48 | 5.67 | 0 | 0 | 计价 | 按实计算
GJ11-4 | 材料 | 乙供 | C22040601 | 尼龙绳 1以下 | kg | 3 | 7.676 | 0 | 0 | 计价 | 按实计算
GJ11-4 | 材料 | 乙供 | C22040621 | 麻绳 | kg | 14.64 | 9.246 | 0 | 0 | 计价 | 按实计算
GJ11-4 | 材料 | 乙供 | C99010102 | 其他材料费 | 元 | 350.7208 | 1 | 0 | 0 | 计价 | 按实计算
GJ11-4 | 机械 | 乙供 | J03-01-008 | 履带式起重机 起重量 50t | 台班 | 12.5573 | 1545.55 | 0 | 0 | 计价 | 按实计算
GJ11-4 | 机械 | 乙供 | J03-01-033 | 汽车式起重机 起重量 5t | 台班 | 0.188 | 552.67 | 0 | 0 | 计价 | 按实计算
GJ11-4 | 机械 | 乙供 | J03-01-037 | 汽车式起重机 起重量 20t | 台班 | 12.5573 | 993.04 | 0 | 0 | 计价 | 按实计算
GJ11-4 | 机械 | 乙供 | J03-01-038 | 汽车式起重机 起重量 25t | 台班 | 2 | 1122.92 | 0 | 0 | 计价 | 按实计算
GJ11-4 | 机械 | 乙供 | J03-01-105 | 炉顶式起重机 300 t·m | 台班 | 1.24 | 1386.42 | 0 | 0 | 计价 | 按实计算
GJ11-4 | 机械 | 乙供 | J04-01-002 | 载重汽车 5t | 台班 | 2.388 | 380.35 | 0 | 0 | 计价 | 按实计算
GJ11-4 | 机械 | 乙供 | J04-01-005 | 载重汽车 10t | 台班 | 5.2429 | 490.08 | 0 | 0 | 计价 | 按实计算
GJ11-4 | 机械 | 乙供 | J05-01-010 | 电动单筒慢速卷扬机 50kN | 台班 | 40.5946 | 181.65 | 0 | 0 | 计价 | 按实计算
GJ11-4 | 机械 | 乙供 | J10-01-038 | 逆变直流焊机 电流 400A以内 | 台班 | 146.9814 | 78.16 | 0 | 0 | 计价 | 按实计算
GJ11-5 | 人工 | 乙供 | 9101108 | 安装普通工 | 工日 | 170.5263 | 70 | 0 | 0 | 计价 | 按实计算
GJ11-5 | 人工 | 乙供 | 9101109 | 安装技术工 | 工日 | 651.285 | 107 | 0 | 0 | 计价 | 按实计算
GJ11-5 | 材料 | 乙供 | C01020000 | 型钢 综合 | kg | 1176.0864 | 3.857 | 0 | 0 | 计价 | 按实计算
GJ11-5 | 材料 | 乙供 | C01030105 | 薄钢板 4以下 | kg | 268.6545 | 3.879 | 0 | 0 | 计价 | 按实计算
GJ11-5 | 材料 | 乙供 | C01030203 | 中厚钢板 6~12 | kg | 80.14 | 3.836 | 0 | 0 | 计价 | 按实计算
GJ11-5 | 材料 | 乙供 | C12010100 | 电焊条 J422 综合 | kg | 684.6958 | 4.96 | 0 | 0 | 计价 | 按实计算
GJ11-5 | 材料 | 乙供 | C12010200 | 电焊条 J507 综合 | kg | 75.92 | 5.52 | 0 | 0 | 计价 | 按实计算
GJ11-5 | 材料 | 乙供 | C12011800 | 不锈钢电焊条 综合 | kg | 7.28 | 32.933 | 0 | 0 | 计价 | 按实计算
GJ11-5 | 材料 | 乙供 | C14010100 | 镀锌铁丝 | kg | 39.94 | 4.427 | 0 | 0 | 计价 | 按实计算
GJ11-5 | 材料 | 乙供 | C17030201 | 石棉扭绳 | kg | 219.0672 | 3.986 | 0 | 0 | 计价 | 按实计算
GJ11-5 | 材料 | 乙供 | C17030503 | 石棉橡胶板 高压 6以下 | kg | 4.78 | 14.23 | 0 | 0 | 计价 | 按实计算
GJ11-5 | 材料 | 乙供 | C17030601 | 橡胶石棉盘根 6以下 | kg | 3.04 | 29.835 | 0 | 0 | 计价 | 按实计算
GJ11-5 | 材料 | 乙供 | C18010001 | 橡胶 | kg | 20.8 | 10.113 | 0 | 0 | 计价 | 按实计算
GJ11-5 | 材料 | 乙供 | C19020402 | 钙基脂(黄油) | kg | 6.66 | 7.163 | 0 | 0 | 计价 | 按实计算
GJ11-5 | 材料 | 乙供 | C19031101 | 清洗剂 | kg | 9.66 | 2.41 | 0 | 0 | 计价 | 按实计算
GJ11-5 | 材料 | 乙供 | C19110101 | 氧气 | m³ | 419.2 | 4.71 | 0 | 0 | 计价 | 按实计算
GJ11-5 | 材料 | 乙供 | C19110201 | 乙炔气 | m³ | 145.287 | 10.379 | 0 | 0 | 计价 | 按实计算
GJ11-5 | 材料 | 乙供 | C22010101 | 钢管脚手架 包括扣件 | kg | 810.8576 | 4.215 | 0 | 0 | 计价 | 按实计算
GJ11-5 | 材料 | 乙供 | C22010141 | 木脚手板 50×250×4000 | 块 | 9.3283 | 70 | 0 | 0 | 计价 | 按实计算
GJ11-5 | 材料 | 乙供 | C22010201 | 枕木 160×220×2500 | 根 | 2.02 | 131.101 | 0 | 0 | 计价 | 按实计算
GJ11-5 | 材料 | 乙供 | C22040101 | 砂布 | 张 | 16 | 0.66 | 0 | 0 | 计价 | 按实计算
GJ11-5 | 材料 | 乙供 | C22040461 | 碎布 | kg | 4.54 | 3.489 | 0 | 0 | 计价 | 按实计算
GJ11-5 | 材料 | 乙供 | C22040501 | 棉纱头 | kg | 0.48 | 5.67 | 0 | 0 | 计价 | 按实计算
GJ11-5 | 材料 | 乙供 | C22040601 | 尼龙绳 1以下 | kg | 3 | 7.676 | 0 | 0 | 计价 | 按实计算
GJ11-5 | 材料 | 乙供 | C22040621 | 麻绳 | kg | 14.64 | 9.246 | 0 | 0 | 计价 | 按实计算
GJ11-5 | 材料 | 乙供 | C99010102 | 其他材料费 | 元 | 388.7231 | 1 | 0 | 0 | 计价 | 按实计算
GJ11-5 | 机械 | 乙供 | J03-01-008 | 履带式起重机 起重量 50t | 台班 | 14.3512 | 1545.55 | 0 | 0 | 计价 | 按实计算
GJ11-5 | 机械 | 乙供 | J03-01-033 | 汽车式起重机 起重量 5t | 台班 | 0.188 | 552.67 | 0 | 0 | 计价 | 按实计算
GJ11-5 | 机械 | 乙供 | J03-01-037 | 汽车式起重机 起重量 20t | 台班 | 14.3512 | 993.04 | 0 | 0 | 计价 | 按实计算
GJ11-5 | 机械 | 乙供 | J03-01-038 | 汽车式起重机 起重量 25t | 台班 | 2 | 1122.92 | 0 | 0 | 计价 | 按实计算
GJ11-5 | 机械 | 乙供 | J03-01-105 | 炉顶式起重机 300 t·m | 台班 | 1.24 | 1386.42 | 0 | 0 | 计价 | 按实计算
GJ11-5 | 机械 | 乙供 | J04-01-002 | 载重汽车 5t | 台班 | 2.388 | 380.35 | 0 | 0 | 计价 | 按实计算
GJ11-5 | 机械 | 乙供 | J04-01-005 | 载重汽车 10t | 台班 | 5.9605 | 490.08 | 0 | 0 | 计价 | 按实计算
GJ11-5 | 机械 | 乙供 | J05-01-010 | 电动单筒慢速卷扬机 50kN | 台班 | 44.1824 | 181.65 | 0 | 0 | 计价 | 按实计算
GJ11-5 | 机械 | 乙供 | J10-01-038 | 逆变直流焊机 电流 400A以内 | 台班 | 165.5874 | 78.16 | 0 | 0 | 计价 | 按实计算
GJ11-6 | 人工 | 乙供 | 9101108 | 安装普通工 | 工日 | 204.237 | 70 | 0 | 0 | 计价 | 按实计算
GJ11-6 | 人工 | 乙供 | 9101109 | 安装技术工 | 工日 | 757.9882 | 107 | 0 | 0 | 计价 | 按实计算
GJ11-6 | 材料 | 乙供 | C01020000 | 型钢 综合 | kg | 1299.2197 | 3.857 | 0 | 0 | 计价 | 按实计算
GJ11-6 | 材料 | 乙供 | C01030105 | 薄钢板 4以下 | kg | 302.2363 | 3.879 | 0 | 0 | 计价 | 按实计算
GJ11-6 | 材料 | 乙供 | C01030203 | 中厚钢板 6~12 | kg | 80.14 | 3.836 | 0 | 0 | 计价 | 按实计算
GJ11-6 | 材料 | 乙供 | C12010100 | 电焊条 J422 综合 | kg | 770.2827 | 4.96 | 0 | 0 | 计价 | 按实计算
GJ11-6 | 材料 | 乙供 | C12010200 | 电焊条 J507 综合 | kg | 75.92 | 5.52 | 0 | 0 | 计价 | 按实计算
GJ11-6 | 材料 | 乙供 | C12011800 | 不锈钢电焊条 综合 | kg | 7.28 | 32.933 | 0 | 0 | 计价 | 按实计算
GJ11-6 | 材料 | 乙供 | C14010100 | 镀锌铁丝 | kg | 39.94 | 4.427 | 0 | 0 | 计价 | 按实计算
GJ11-6 | 材料 | 乙供 | C17030201 | 石棉扭绳 | kg | 245.0931 | 3.986 | 0 | 0 | 计价 | 按实计算
GJ11-6 | 材料 | 乙供 | C17030503 | 石棉橡胶板 高压 6以下 | kg | 4.78 | 14.23 | 0 | 0 | 计价 | 按实计算
GJ11-6 | 材料 | 乙供 | C17030601 | 橡胶石棉盘根 6以下 | kg | 3.04 | 29.835 | 0 | 0 | 计价 | 按实计算
GJ11-6 | 材料 | 乙供 | C18010001 | 橡胶 | kg | 20.8 | 10.113 | 0 | 0 | 计价 | 按实计算
GJ11-6 | 材料 | 乙供 | C19020402 | 钙基脂(黄油) | kg | 13.32 | 7.163 | 0 | 0 | 计价 | 按实计算
GJ11-6 | 材料 | 乙供 | C19031101 | 清洗剂 | kg | 19.32 | 2.41 | 0 | 0 | 计价 | 按实计算
GJ11-6 | 材料 | 乙供 | C19110101 | 氧气 | m³ | 458.02 | 4.71 | 0 | 0 | 计价 | 按实计算
GJ11-6 | 材料 | 乙供 | C19110201 | 乙炔气 | m³ | 158.7053 | 10.379 | 0 | 0 | 计价 | 按实计算
GJ11-6 | 材料 | 乙供 | C22010101 | 钢管脚手架 包括扣件 | kg | 1018.9648 | 4.215 | 0 | 0 | 计价 | 按实计算
GJ11-6 | 材料 | 乙供 | C22010141 | 木脚手板 50×250×4000 | 块 | 10.4943 | 70 | 0 | 0 | 计价 | 按实计算
GJ11-6 | 材料 | 乙供 | C22010201 | 枕木 160×220×2500 | 根 | 4.04 | 131.101 | 0 | 0 | 计价 | 按实计算
GJ11-6 | 材料 | 乙供 | C22040101 | 砂布 | 张 | 16 | 0.66 | 0 | 0 | 计价 | 按实计算
GJ11-6 | 材料 | 乙供 | C22040461 | 碎布 | kg | 9.08 | 3.489 | 0 | 0 | 计价 | 按实计算
GJ11-6 | 材料 | 乙供 | C22040501 | 棉纱头 | kg | 0.48 | 5.67 | 0 | 0 | 计价 | 按实计算
GJ11-6 | 材料 | 乙供 | C22040601 | 尼龙绳 1以下 | kg | 3 | 7.676 | 0 | 0 | 计价 | 按实计算
GJ11-6 | 材料 | 乙供 | C22040621 | 麻绳 | kg | 14.64 | 9.246 | 0 | 0 | 计价 | 按实计算
GJ11-6 | 材料 | 乙供 | C99010102 | 其他材料费 | 元 | 444.043 | 1 | 0 | 0 | 计价 | 按实计算
GJ11-6 | 机械 | 乙供 | J03-01-008 | 履带式起重机 起重量 50t | 台班 | 16.1451 | 1545.55 | 0 | 0 | 计价 | 按实计算
GJ11-6 | 机械 | 乙供 | J03-01-033 | 汽车式起重机 起重量 5t | 台班 | 0.376 | 552.67 | 0 | 0 | 计价 | 按实计算
GJ11-6 | 机械 | 乙供 | J03-01-037 | 汽车式起重机 起重量 20t | 台班 | 16.1451 | 993.04 | 0 | 0 | 计价 | 按实计算
GJ11-6 | 机械 | 乙供 | J03-01-038 | 汽车式起重机 起重量 25t | 台班 | 2 | 1122.92 | 0 | 0 | 计价 | 按实计算
GJ11-6 | 机械 | 乙供 | J03-01-105 | 炉顶式起重机 300 t·m | 台班 | 1.24 | 1386.42 | 0 | 0 | 计价 | 按实计算
GJ11-6 | 机械 | 乙供 | J04-01-002 | 载重汽车 5t | 台班 | 2.576 | 380.35 | 0 | 0 | 计价 | 按实计算
GJ11-6 | 机械 | 乙供 | J04-01-005 | 载重汽车 10t | 台班 | 6.678 | 490.08 | 0 | 0 | 计价 | 按实计算
GJ11-6 | 机械 | 乙供 | J05-01-010 | 电动单筒慢速卷扬机 50kN | 台班 | 62.8302 | 181.65 | 0 | 0 | 计价 | 按实计算
GJ11-6 | 机械 | 乙供 | J10-01-038 | 逆变直流焊机 电流 400A以内 | 台班 | 184.1933 | 78.16 | 0 | 0 | 计价 | 按实计算
GJ11-7 | 人工 | 乙供 | 9101108 | 安装普通工 | 工日 | 221.0638 | 70 | 0 | 0 | 计价 | 按实计算
GJ11-7 | 人工 | 乙供 | 9101109 | 安装技术工 | 工日 | 825.2953 | 107 | 0 | 0 | 计价 | 按实计算
GJ11-7 | 材料 | 乙供 | C01020000 | 型钢 综合 | kg | 1422.353 | 3.857 | 0 | 0 | 计价 | 按实计算
GJ11-7 | 材料 | 乙供 | C01030105 | 薄钢板 4以下 | kg | 335.8181 | 3.879 | 0 | 0 | 计价 | 按实计算
GJ11-7 | 材料 | 乙供 | C01030203 | 中厚钢板 6~12 | kg | 80.14 | 3.836 | 0 | 0 | 计价 | 按实计算
GJ11-7 | 材料 | 乙供 | C12010100 | 电焊条 J422 综合 | kg | 855.8697 | 4.96 | 0 | 0 | 计价 | 按实计算
GJ11-7 | 材料 | 乙供 | C12010200 | 电焊条 J507 综合 | kg | 75.92 | 5.52 | 0 | 0 | 计价 | 按实计算
GJ11-7 | 材料 | 乙供 | C12011800 | 不锈钢电焊条 综合 | kg | 7.28 | 32.933 | 0 | 0 | 计价 | 按实计算
GJ11-7 | 材料 | 乙供 | C14010100 | 镀锌铁丝 | kg | 39.94 | 4.427 | 0 | 0 | 计价 | 按实计算
GJ11-7 | 材料 | 乙供 | C17030201 | 石棉扭绳 | kg | 271.119 | 3.986 | 0 | 0 | 计价 | 按实计算
GJ11-7 | 材料 | 乙供 | C17030503 | 石棉橡胶板 高压 6以下 | kg | 4.78 | 14.23 | 0 | 0 | 计价 | 按实计算
GJ11-7 | 材料 | 乙供 | C17030601 | 橡胶石棉盘根 6以下 | kg | 3.04 | 29.835 | 0 | 0 | 计价 | 按实计算
GJ11-7 | 材料 | 乙供 | C18010001 | 橡胶 | kg | 20.8 | 10.113 | 0 | 0 | 计价 | 按实计算
GJ11-7 | 材料 | 乙供 | C19020402 | 钙基脂(黄油) | kg | 13.32 | 7.163 | 0 | 0 | 计价 | 按实计算
GJ11-7 | 材料 | 乙供 | C19031101 | 清洗剂 | kg | 19.32 | 2.41 | 0 | 0 | 计价 | 按实计算
GJ11-7 | 材料 | 乙供 | C19110101 | 氧气 | m³ | 496.84 | 4.71 | 0 | 0 | 计价 | 按实计算
GJ11-7 | 材料 | 乙供 | C19110201 | 乙炔气 | m³ | 172.1237 | 10.379 | 0 | 0 | 计价 | 按实计算
GJ11-7 | 材料 | 乙供 | C22010101 | 钢管脚手架 包括扣件 | kg | 1105.072 | 4.215 | 0 | 0 | 计价 | 按实计算
GJ11-7 | 材料 | 乙供 | C22010141 | 木脚手板 50×250×4000 | 块 | 11.6604 | 70 | 0 | 0 | 计价 | 按实计算
GJ11-7 | 材料 | 乙供 | C22010201 | 枕木 160×220×2500 | 根 | 4.04 | 131.101 | 0 | 0 | 计价 | 按实计算
GJ11-7 | 材料 | 乙供 | C22040101 | 砂布 | 张 | 16 | 0.66 | 0 | 0 | 计价 | 按实计算
GJ11-7 | 材料 | 乙供 | C22040461 | 碎布 | kg | 9.08 | 3.489 | 0 | 0 | 计价 | 按实计算
GJ11-7 | 材料 | 乙供 | C22040501 | 棉纱头 | kg | 0.48 | 5.67 | 0 | 0 | 计价 | 按实计算
GJ11-7 | 材料 | 乙供 | C22040601 | 尼龙绳 1以下 | kg | 3 | 7.676 | 0 | 0 | 计价 | 按实计算
GJ11-7 | 材料 | 乙供 | C22040621 | 麻绳 | kg | 14.64 | 9.246 | 0 | 0 | 计价 | 按实计算
GJ11-7 | 材料 | 乙供 | C99010102 | 其他材料费 | 元 | 482.0454 | 1 | 0 | 0 | 计价 | 按实计算
GJ11-7 | 机械 | 乙供 | J03-01-008 | 履带式起重机 起重量 50t | 台班 | 17.939 | 1545.55 | 0 | 0 | 计价 | 按实计算
GJ11-7 | 机械 | 乙供 | J03-01-033 | 汽车式起重机 起重量 5t | 台班 | 0.376 | 552.67 | 0 | 0 | 计价 | 按实计算
GJ11-7 | 机械 | 乙供 | J03-01-037 | 汽车式起重机 起重量 20t | 台班 | 17.939 | 993.04 | 0 | 0 | 计价 | 按实计算
GJ11-7 | 机械 | 乙供 | J03-01-038 | 汽车式起重机 起重量 25t | 台班 | 2 | 1122.92 | 0 | 0 | 计价 | 按实计算
GJ11-7 | 机械 | 乙供 | J03-01-105 | 炉顶式起重机 300 t·m | 台班 | 1.24 | 1386.42 | 0 | 0 | 计价 | 按实计算
GJ11-7 | 机械 | 乙供 | J04-01-002 | 载重汽车 5t | 台班 | 2.576 | 380.35 | 0 | 0 | 计价 | 按实计算
GJ11-7 | 机械 | 乙供 | J04-01-005 | 载重汽车 10t | 台班 | 7.3956 | 490.08 | 0 | 0 | 计价 | 按实计算
GJ11-7 | 机械 | 乙供 | J05-01-010 | 电动单筒慢速卷扬机 50kN | 台班 | 66.418 | 181.65 | 0 | 0 | 计价 | 按实计算
GJ11-7 | 机械 | 乙供 | J10-01-038 | 逆变直流焊机 电流 400A以内 | 台班 | 202.7993 | 78.16 | 0 | 0 | 计价 | 按实计算
GJ11-8 | 人工 | 乙供 | 9101108 | 安装普通工 | 工日 | 46.1015 | 70 | 0 | 0 | 计价 | 按实计算
GJ11-8 | 人工 | 乙供 | 9101109 | 安装技术工 | 工日 | 160.7397 | 107 | 0 | 0 | 计价 | 按实计算
GJ11-8 | 材料 | 乙供 | C01020000 | 型钢 综合 | kg | 46.2769 | 3.857 | 0 | 0 | 计价 | 按实计算
GJ11-8 | 材料 | 乙供 | C01030203 | 中厚钢板 6~12 | kg | 133.763 | 3.836 | 0 | 0 | 计价 | 按实计算
GJ11-8 | 材料 | 乙供 | C07010101 | 平垫铁 综合 | kg | 24.192 | 4.655 | 0 | 0 | 计价 | 按实计算
GJ11-8 | 材料 | 乙供 | C07010201 | 斜垫铁 综合 | kg | 75.472 | 4.655 | 0 | 0 | 计价 | 按实计算
GJ11-8 | 材料 | 乙供 | C12010100 | 电焊条 J422 综合 | kg | 81.4571 | 4.96 | 0 | 0 | 计价 | 按实计算
GJ11-8 | 材料 | 乙供 | C12010200 | 电焊条 J507 综合 | kg | 25.75 | 5.52 | 0 | 0 | 计价 | 按实计算
GJ11-8 | 材料 | 乙供 | C12011800 | 不锈钢电焊条 综合 | kg | 0.77 | 32.933 | 0 | 0 | 计价 | 按实计算
GJ11-8 | 材料 | 乙供 | C14010100 | 镀锌铁丝 | kg | 30.52 | 4.427 | 0 | 0 | 计价 | 按实计算
GJ11-8 | 材料 | 乙供 | C17030501 | 石棉橡胶板 低压 6以下 | kg | 4 | 6.448 | 0 | 0 | 计价 | 按实计算
GJ11-8 | 材料 | 乙供 | C17030702 | 油浸石棉盘根 10以下 | kg | 0.86 | 19.69 | 0 | 0 | 计价 | 按实计算
GJ11-8 | 材料 | 乙供 | C18010101 | 橡胶板 3mm以下 | kg | 31.6 | 7.16 | 0 | 0 | 计价 | 按实计算
GJ11-8 | 材料 | 乙供 | C19020402 | 钙基脂(黄油) | kg | 4.08 | 7.163 | 0 | 0 | 计价 | 按实计算
GJ11-8 | 材料 | 乙供 | C19030701 | 渗透剂 | kg | 9.94 | 10.5 | 0 | 0 | 计价 | 按实计算
GJ11-8 | 材料 | 乙供 | C19031101 | 清洗剂 | kg | 4.425 | 2.41 | 0 | 0 | 计价 | 按实计算
GJ11-8 | 材料 | 乙供 | C19110101 | 氧气 | m³ | 72.3682 | 4.71 | 0 | 0 | 计价 | 按实计算
GJ11-8 | 材料 | 乙供 | C19110201 | 乙炔气 | m³ | 24.8854 | 10.379 | 0 | 0 | 计价 | 按实计算
GJ11-8 | 材料 | 乙供 | C21020101 | 电 | kW·h | 410 | 0.84 | 0 | 0 | 计价 | 按实计算
GJ11-8 | 材料 | 乙供 | C22010101 | 钢管脚手架 包括扣件 | kg | 205.9 | 4.215 | 0 | 0 | 计价 | 按实计算
GJ11-8 | 材料 | 乙供 | C22010141 | 木脚手板 50×250×4000 | 块 | 0.5 | 70 | 0 | 0 | 计价 | 按实计算
GJ11-8 | 材料 | 乙供 | C22010142 | 木脚手板 80×200×4000 | 块 | 0.62 | 105.284 | 0 | 0 | 计价 | 按实计算
GJ11-8 | 材料 | 乙供 | C22010201 | 枕木 160×220×2500 | 根 | 5.5746 | 131.101 | 0 | 0 | 计价 | 按实计算
GJ11-8 | 材料 | 乙供 | C22030604 | 砂轮片 Φ200 | 片 | 9.6 | 4.909 | 0 | 0 | 计价 | 按实计算
GJ11-8 | 材料 | 乙供 | C22030701 | 尼龙砂轮片 Φ100 | 片 | 10.9717 | 1.099 | 0 | 0 | 计价 | 按实计算
GJ11-8 | 材料 | 乙供 | C22030801 | 角磨头 Φ25 | 只 | 3.6 | 0.959 | 0 | 0 | 计价 | 按实计算
GJ11-8 | 材料 | 乙供 | C22030901 | 砂轮切割片 Φ400 | 片 | 2.7935 | 7.977 | 0 | 0 | 计价 | 按实计算
GJ11-8 | 材料 | 乙供 | C22040101 | 砂布 | 张 | 20.5 | 0.66 | 0 | 0 | 计价 | 按实计算
GJ11-8 | 材料 | 乙供 | C22040461 | 碎布 | kg | 36.42 | 3.489 | 0 | 0 | 计价 | 按实计算
GJ11-8 | 材料 | 乙供 | C22040501 | 棉纱头 | kg | 4.59 | 5.67 | 0 | 0 | 计价 | 按实计算
GJ11-8 | 材料 | 乙供 | C22040601 | 尼龙绳 1以下 | kg | 2.96 | 7.676 | 0 | 0 | 计价 | 按实计算
GJ11-8 | 材料 | 乙供 | C22040621 | 麻绳 | kg | 35.25 | 9.246 | 0 | 0 | 计价 | 按实计算
GJ11-8 | 材料 | 乙供 | C99010102 | 其他材料费 | 元 | 110.3623 | 1 | 0 | 0 | 计价 | 按实计算
GJ11-8 | 机械 | 乙供 | J03-01-008 | 履带式起重机 起重量 50t | 台班 | 0.4 | 1545.55 | 0 | 0 | 计价 | 按实计算
GJ11-8 | 机械 | 乙供 | J03-01-033 | 汽车式起重机 起重量 5t | 台班 | 2.92 | 552.67 | 0 | 0 | 计价 | 按实计算
GJ11-8 | 机械 | 乙供 | J03-01-034 | 汽车式起重机 起重量 8t | 台班 | 1.38 | 655.69 | 0 | 0 | 计价 | 按实计算
GJ11-8 | 机械 | 乙供 | J03-01-038 | 汽车式起重机 起重量 25t | 台班 | 1.7212 | 1122.92 | 0 | 0 | 计价 | 按实计算
GJ11-8 | 机械 | 乙供 | J03-01-054 | 门式起重机 起重量 10t | 台班 | 2.757 | 414.41 | 0 | 0 | 计价 | 按实计算
GJ11-8 | 机械 | 乙供 | J03-01-066 | 叉式起重机 起重量 5t | 台班 | 0.976 | 459.84 | 0 | 0 | 计价 | 按实计算
GJ11-8 | 机械 | 乙供 | J04-01-002 | 载重汽车 5t | 台班 | 3.17 | 380.35 | 0 | 0 | 计价 | 按实计算
GJ11-8 | 机械 | 乙供 | J04-01-004 | 载重汽车 8t | 台班 | 0.91 | 445.99 | 0 | 0 | 计价 | 按实计算
GJ11-8 | 机械 | 乙供 | J04-01-005 | 载重汽车 10t | 台班 | 0.6201 | 490.08 | 0 | 0 | 计价 | 按实计算
GJ11-8 | 机械 | 乙供 | J04-01-007 | 载重汽车 15t | 台班 | 1.7 | 697.12 | 0 | 0 | 计价 | 按实计算
GJ11-8 | 机械 | 乙供 | J05-01-009 | 电动单筒慢速卷扬机 30kN | 台班 | 0.3 | 175.97 | 0 | 0 | 计价 | 按实计算
GJ11-8 | 机械 | 乙供 | J05-01-010 | 电动单筒慢速卷扬机 50kN | 台班 | 5.514 | 181.65 | 0 | 0 | 计价 | 按实计算
GJ11-8 | 机械 | 乙供 | J10-01-001 | 交流弧焊机 容量 21kVA | 台班 | 23.2725 | 67 | 0 | 0 | 计价 | 按实计算
GJ11-8 | 机械 | 乙供 | J10-01-038 | 逆变直流焊机 电流 400A以内 | 台班 | 9.3848 | 78.16 | 0 | 0 | 计价 | 按实计算
GJ11-8 | 机械 | 乙供 | J11-01-018 | 电动空气压缩机 排气量 3m³/min | 台班 | 0.6 | 135.39 | 0 | 0 | 计价 | 按实计算
GJ11-9 | 人工 | 乙供 | 9101108 | 安装普通工 | 工日 | 48.0293 | 70 | 0 | 0 | 计价 | 按实计算
GJ11-9 | 人工 | 乙供 | 9101109 | 安装技术工 | 工日 | 166.5793 | 107 | 0 | 0 | 计价 | 按实计算
GJ11-9 | 材料 | 乙供 | C01020000 | 型钢 综合 | kg | 50.2288 | 3.857 | 0 | 0 | 计价 | 按实计算
GJ11-9 | 材料 | 乙供 | C01030203 | 中厚钢板 6~12 | kg | 138.5401 | 3.836 | 0 | 0 | 计价 | 按实计算
GJ11-9 | 材料 | 乙供 | C07010101 | 平垫铁 综合 | kg | 24.192 | 4.655 | 0 | 0 | 计价 | 按实计算
GJ11-9 | 材料 | 乙供 | C07010201 | 斜垫铁 综合 | kg | 78.472 | 4.655 | 0 | 0 | 计价 | 按实计算
GJ11-9 | 材料 | 乙供 | C12010100 | 电焊条 J422 综合 | kg | 88.0641 | 4.96 | 0 | 0 | 计价 | 按实计算
GJ11-9 | 材料 | 乙供 | C12010200 | 电焊条 J507 综合 | kg | 25.75 | 5.52 | 0 | 0 | 计价 | 按实计算
GJ11-9 | 材料 | 乙供 | C12011800 | 不锈钢电焊条 综合 | kg | 0.77 | 32.933 | 0 | 0 | 计价 | 按实计算
GJ11-9 | 材料 | 乙供 | C14010100 | 镀锌铁丝 | kg | 31.66 | 4.427 | 0 | 0 | 计价 | 按实计算
GJ11-9 | 材料 | 乙供 | C17030501 | 石棉橡胶板 低压 6以下 | kg | 4 | 6.448 | 0 | 0 | 计价 | 按实计算
GJ11-9 | 材料 | 乙供 | C17030702 | 油浸石棉盘根 10以下 | kg | 0.86 | 19.69 | 0 | 0 | 计价 | 按实计算
GJ11-9 | 材料 | 乙供 | C18010101 | 橡胶板 3mm以下 | kg | 31.6 | 7.16 | 0 | 0 | 计价 | 按实计算
GJ11-9 | 材料 | 乙供 | C19020402 | 钙基脂(黄油) | kg | 4.08 | 7.163 | 0 | 0 | 计价 | 按实计算
GJ11-9 | 材料 | 乙供 | C19030701 | 渗透剂 | kg | 10 | 10.5 | 0 | 0 | 计价 | 按实计算
GJ11-9 | 材料 | 乙供 | C19031101 | 清洗剂 | kg | 4.425 | 2.41 | 0 | 0 | 计价 | 按实计算
GJ11-9 | 材料 | 乙供 | C19110101 | 氧气 | m³ | 76.8969 | 4.71 | 0 | 0 | 计价 | 按实计算
GJ11-9 | 材料 | 乙供 | C19110201 | 乙炔气 | m³ | 26.4311 | 10.379 | 0 | 0 | 计价 | 按实计算
GJ11-9 | 材料 | 乙供 | C21020101 | 电 | kW·h | 410 | 0.84 | 0 | 0 | 计价 | 按实计算
GJ11-9 | 材料 | 乙供 | C22010101 | 钢管脚手架 包括扣件 | kg | 225.3 | 4.215 | 0 | 0 | 计价 | 按实计算
GJ11-9 | 材料 | 乙供 | C22010141 | 木脚手板 50×250×4000 | 块 | 0.5 | 70 | 0 | 0 | 计价 | 按实计算
GJ11-9 | 材料 | 乙供 | C22010142 | 木脚手板 80×200×4000 | 块 | 0.68 | 105.284 | 0 | 0 | 计价 | 按实计算
GJ11-9 | 材料 | 乙供 | C22010201 | 枕木 160×220×2500 | 根 | 6.1234 | 131.101 | 0 | 0 | 计价 | 按实计算
GJ11-9 | 材料 | 乙供 | C22030604 | 砂轮片 Φ200 | 片 | 10.56 | 4.909 | 0 | 0 | 计价 | 按实计算
GJ11-9 | 材料 | 乙供 | C22030701 | 尼龙砂轮片 Φ100 | 片 | 12.0295 | 1.099 | 0 | 0 | 计价 | 按实计算
GJ11-9 | 材料 | 乙供 | C22030801 | 角磨头 Φ25 | 只 | 3.96 | 0.959 | 0 | 0 | 计价 | 按实计算
GJ11-9 | 材料 | 乙供 | C22030901 | 砂轮切割片 Φ400 | 片 | 3.0084 | 7.977 | 0 | 0 | 计价 | 按实计算
GJ11-9 | 材料 | 乙供 | C22040101 | 砂布 | 张 | 20.5 | 0.66 | 0 | 0 | 计价 | 按实计算
GJ11-9 | 材料 | 乙供 | C22040461 | 碎布 | kg | 38.32 | 3.489 | 0 | 0 | 计价 | 按实计算
GJ11-9 | 材料 | 乙供 | C22040501 | 棉纱头 | kg | 4.67 | 5.67 | 0 | 0 | 计价 | 按实计算
GJ11-9 | 材料 | 乙供 | C22040601 | 尼龙绳 1以下 | kg | 3.1 | 7.676 | 0 | 0 | 计价 | 按实计算
GJ11-9 | 材料 | 乙供 | C22040621 | 麻绳 | kg | 36.97 | 9.246 | 0 | 0 | 计价 | 按实计算
GJ11-9 | 材料 | 乙供 | C99010102 | 其他材料费 | 元 | 116.6699 | 1 | 0 | 0 | 计价 | 按实计算
GJ11-9 | 机械 | 乙供 | J03-01-008 | 履带式起重机 起重量 50t | 台班 | 0.44 | 1545.55 | 0 | 0 | 计价 | 按实计算
GJ11-9 | 机械 | 乙供 | J03-01-033 | 汽车式起重机 起重量 5t | 台班 | 3.04 | 552.67 | 0 | 0 | 计价 | 按实计算
GJ11-9 | 机械 | 乙供 | J03-01-034 | 汽车式起重机 起重量 8t | 台班 | 1.38 | 655.69 | 0 | 0 | 计价 | 按实计算
GJ11-9 | 机械 | 乙供 | J03-01-038 | 汽车式起重机 起重量 25t | 台班 | 1.8267 | 1122.92 | 0 | 0 | 计价 | 按实计算
GJ11-9 | 机械 | 乙供 | J03-01-054 | 门式起重机 起重量 10t | 台班 | 2.9691 | 414.41 | 0 | 0 | 计价 | 按实计算
GJ11-9 | 机械 | 乙供 | J03-01-066 | 叉式起重机 起重量 5t | 台班 | 0.976 | 459.84 | 0 | 0 | 计价 | 按实计算
GJ11-9 | 机械 | 乙供 | J04-01-002 | 载重汽车 5t | 台班 | 3.17 | 380.35 | 0 | 0 | 计价 | 按实计算
GJ11-9 | 机械 | 乙供 | J04-01-004 | 载重汽车 8t | 台班 | 0.91 | 445.99 | 0 | 0 | 计价 | 按实计算
GJ11-9 | 机械 | 乙供 | J04-01-005 | 载重汽车 10t | 台班 | 0.647 | 490.08 | 0 | 0 | 计价 | 按实计算
GJ11-9 | 机械 | 乙供 | J04-01-007 | 载重汽车 15t | 台班 | 1.87 | 697.12 | 0 | 0 | 计价 | 按实计算
GJ11-9 | 机械 | 乙供 | J05-01-009 | 电动单筒慢速卷扬机 30kN | 台班 | 0.3 | 175.97 | 0 | 0 | 计价 | 按实计算
GJ11-9 | 机械 | 乙供 | J05-01-010 | 电动单筒慢速卷扬机 50kN | 台班 | 5.9382 | 181.65 | 0 | 0 | 计价 | 按实计算
GJ11-9 | 机械 | 乙供 | J10-01-001 | 交流弧焊机 容量 21kVA | 台班 | 25.16 | 67 | 0 | 0 | 计价 | 按实计算
GJ11-9 | 机械 | 乙供 | J10-01-038 | 逆变直流焊机 电流 400A以内 | 台班 | 9.8048 | 78.16 | 0 | 0 | 计价 | 按实计算
GJ11-9 | 机械 | 乙供 | J11-01-018 | 电动空气压缩机 排气量 3m³/min | 台班 | 0.6 | 135.39 | 0 | 0 | 计价 | 按实计算
GJ11-10 | 人工 | 乙供 | 9101108 | 安装普通工 | 工日 | 51.0812 | 70 | 0 | 0 | 计价 | 按实计算
GJ11-10 | 人工 | 乙供 | 9101109 | 安装技术工 | 工日 | 175.0429 | 107 | 0 | 0 | 计价 | 按实计算
GJ11-10 | 材料 | 乙供 | C01020000 | 型钢 综合 | kg | 56.4329 | 3.857 | 0 | 0 | 计价 | 按实计算
GJ11-10 | 材料 | 乙供 | C01030203 | 中厚钢板 6~12 | kg | 144.6144 | 3.836 | 0 | 0 | 计价 | 按实计算
GJ11-10 | 材料 | 乙供 | C07010101 | 平垫铁 综合 | kg | 24.192 | 4.655 | 0 | 0 | 计价 | 按实计算
GJ11-10 | 材料 | 乙供 | C07010201 | 斜垫铁 综合 | kg | 81.672 | 4.655 | 0 | 0 | 计价 | 按实计算
GJ11-10 | 材料 | 乙供 | C12010100 | 电焊条 J422 综合 | kg | 99.799 | 4.96 | 0 | 0 | 计价 | 按实计算
GJ11-10 | 材料 | 乙供 | C12010200 | 电焊条 J507 综合 | kg | 25.75 | 5.52 | 0 | 0 | 计价 | 按实计算
GJ11-10 | 材料 | 乙供 | C12011800 | 不锈钢电焊条 综合 | kg | 0.77 | 32.933 | 0 | 0 | 计价 | 按实计算
GJ11-10 | 材料 | 乙供 | C14010100 | 镀锌铁丝 | kg | 32.8 | 4.427 | 0 | 0 | 计价 | 按实计算
GJ11-10 | 材料 | 乙供 | C17030501 | 石棉橡胶板 低压 6以下 | kg | 4 | 6.448 | 0 | 0 | 计价 | 按实计算
GJ11-10 | 材料 | 乙供 | C17030702 | 油浸石棉盘根 10以下 | kg | 0.86 | 19.69 | 0 | 0 | 计价 | 按实计算
GJ11-10 | 材料 | 乙供 | C18010101 | 橡胶板 3mm以下 | kg | 31.6 | 7.16 | 0 | 0 | 计价 | 按实计算
GJ11-10 | 材料 | 乙供 | C19020402 | 钙基脂(黄油) | kg | 4.08 | 7.163 | 0 | 0 | 计价 | 按实计算
GJ11-10 | 材料 | 乙供 | C19030701 | 渗透剂 | kg | 10.08 | 10.5 | 0 | 0 | 计价 | 按实计算
GJ11-10 | 材料 | 乙供 | C19031101 | 清洗剂 | kg | 4.425 | 2.41 | 0 | 0 | 计价 | 按实计算
GJ11-10 | 材料 | 乙供 | C19110101 | 氧气 | m³ | 85.415 | 4.71 | 0 | 0 | 计价 | 按实计算
GJ11-10 | 材料 | 乙供 | C19110201 | 乙炔气 | m³ | 29.3827 | 10.379 | 0 | 0 | 计价 | 按实计算
GJ11-10 | 材料 | 乙供 | C21020101 | 电 | kW·h | 410 | 0.84 | 0 | 0 | 计价 | 按实计算
GJ11-10 | 材料 | 乙供 | C22010101 | 钢管脚手架 包括扣件 | kg | 244.82 | 4.215 | 0 | 0 | 计价 | 按实计算
GJ11-10 | 材料 | 乙供 | C22010141 | 木脚手板 50×250×4000 | 块 | 0.5 | 70 | 0 | 0 | 计价 | 按实计算
GJ11-10 | 材料 | 乙供 | C22010142 | 木脚手板 80×200×4000 | 块 | 0.74 | 105.284 | 0 | 0 | 计价 | 按实计算
GJ11-10 | 材料 | 乙供 | C22010201 | 枕木 160×220×2500 | 根 | 6.701 | 131.101 | 0 | 0 | 计价 | 按实计算
GJ11-10 | 材料 | 乙供 | C22030604 | 砂轮片 Φ200 | 片 | 11.52 | 4.909 | 0 | 0 | 计价 | 按实计算
GJ11-10 | 材料 | 乙供 | C22030701 | 尼龙砂轮片 Φ100 | 片 | 13.2051 | 1.099 | 0 | 0 | 计价 | 按实计算
GJ11-10 | 材料 | 乙供 | C22030801 | 角磨头 Φ25 | 只 | 4.32 | 0.959 | 0 | 0 | 计价 | 按实计算
GJ11-10 | 材料 | 乙供 | C22030901 | 砂轮切割片 Φ400 | 片 | 3.4381 | 7.977 | 0 | 0 | 计价 | 按实计算
GJ11-10 | 材料 | 乙供 | C22040101 | 砂布 | 张 | 20.5 | 0.66 | 0 | 0 | 计价 | 按实计算
GJ11-10 | 材料 | 乙供 | C22040461 | 碎布 | kg | 40.22 | 3.489 | 0 | 0 | 计价 | 按实计算
GJ11-10 | 材料 | 乙供 | C22040501 | 棉纱头 | kg | 4.75 | 5.67 | 0 | 0 | 计价 | 按实计算
GJ11-10 | 材料 | 乙供 | C22040601 | 尼龙绳 1以下 | kg | 3.24 | 7.676 | 0 | 0 | 计价 | 按实计算
GJ11-10 | 材料 | 乙供 | C22040621 | 麻绳 | kg | 38.69 | 9.246 | 0 | 0 | 计价 | 按实计算
GJ11-10 | 材料 | 乙供 | C99010102 | 其他材料费 | 元 | 124.5726 | 1 | 0 | 0 | 计价 | 按实计算
GJ11-10 | 机械 | 乙供 | J03-01-008 | 履带式起重机 起重量 50t | 台班 | 0.48 | 1545.55 | 0 | 0 | 计价 | 按实计算
GJ11-10 | 机械 | 乙供 | J03-01-033 | 汽车式起重机 起重量 5t | 台班 | 3.16 | 552.67 | 0 | 0 | 计价 | 按实计算
GJ11-10 | 机械 | 乙供 | J03-01-034 | 汽车式起重机 起重量 8t | 台班 | 1.38 | 655.69 | 0 | 0 | 计价 | 按实计算
GJ11-10 | 机械 | 乙供 | J03-01-038 | 汽车式起重机 起重量 25t | 台班 | 2.0376 | 1122.92 | 0 | 0 | 计价 | 按实计算
GJ11-10 | 机械 | 乙供 | J03-01-054 | 门式起重机 起重量 10t | 台班 | 3.3932 | 414.41 | 0 | 0 | 计价 | 按实计算
GJ11-10 | 机械 | 乙供 | J03-01-066 | 叉式起重机 起重量 5t | 台班 | 0.976 | 459.84 | 0 | 0 | 计价 | 按实计算
GJ11-10 | 机械 | 乙供 | J04-01-002 | 载重汽车 5t | 台班 | 3.17 | 380.35 | 0 | 0 | 计价 | 按实计算
GJ11-10 | 机械 | 乙供 | J04-01-004 | 载重汽车 8t | 台班 | 0.91 | 445.99 | 0 | 0 | 计价 | 按实计算
GJ11-10 | 机械 | 乙供 | J04-01-005 | 载重汽车 10t | 台班 | 0.7009 | 490.08 | 0 | 0 | 计价 | 按实计算
GJ11-10 | 机械 | 乙供 | J04-01-007 | 载重汽车 15t | 台班 | 2.04 | 697.12 | 0 | 0 | 计价 | 按实计算
GJ11-10 | 机械 | 乙供 | J05-01-009 | 电动单筒慢速卷扬机 30kN | 台班 | 0.3 | 175.97 | 0 | 0 | 计价 | 按实计算
GJ11-10 | 机械 | 乙供 | J05-01-010 | 电动单筒慢速卷扬机 50kN | 台班 | 6.7865 | 181.65 | 0 | 0 | 计价 | 按实计算
GJ11-10 | 机械 | 乙供 | J10-01-001 | 交流弧焊机 容量 21kVA | 台班 | 33.7584 | 67 | 0 | 0 | 计价 | 按实计算
GJ11-10 | 机械 | 乙供 | J10-01-038 | 逆变直流焊机 电流 400A以内 | 台班 | 9.0456 | 78.16 | 0 | 0 | 计价 | 按实计算
GJ11-10 | 机械 | 乙供 | J11-01-018 | 电动空气压缩机 排气量 3m³/min | 台班 | 0.6 | 135.39 | 0 | 0 | 计价 | 按实计算
GJ11-11 | 人工 | 乙供 | 9101108 | 安装普通工 | 工日 | 54.1331 | 70 | 0 | 0 | 计价 | 按实计算
GJ11-11 | 人工 | 乙供 | 9101109 | 安装技术工 | 工日 | 183.5065 | 107 | 0 | 0 | 计价 | 按实计算
GJ11-11 | 材料 | 乙供 | C01020000 | 型钢 综合 | kg | 62.637 | 3.857 | 0 | 0 | 计价 | 按实计算
GJ11-11 | 材料 | 乙供 | C01030203 | 中厚钢板 6~12 | kg | 150.6887 | 3.836 | 0 | 0 | 计价 | 按实计算
GJ11-11 | 材料 | 乙供 | C07010101 | 平垫铁 综合 | kg | 24.192 | 4.655 | 0 | 0 | 计价 | 按实计算
GJ11-11 | 材料 | 乙供 | C07010201 | 斜垫铁 综合 | kg | 84.672 | 4.655 | 0 | 0 | 计价 | 按实计算
GJ11-11 | 材料 | 乙供 | C12010100 | 电焊条 J422 综合 | kg | 111.5338 | 4.96 | 0 | 0 | 计价 | 按实计算
GJ11-11 | 材料 | 乙供 | C12010200 | 电焊条 J507 综合 | kg | 25.75 | 5.52 | 0 | 0 | 计价 | 按实计算
GJ11-11 | 材料 | 乙供 | C12011800 | 不锈钢电焊条 综合 | kg | 0.77 | 32.933 | 0 | 0 | 计价 | 按实计算
GJ11-11 | 材料 | 乙供 | C14010100 | 镀锌铁丝 | kg | 33.94 | 4.427 | 0 | 0 | 计价 | 按实计算
GJ11-11 | 材料 | 乙供 | C17030501 | 石棉橡胶板 低压 6以下 | kg | 4 | 6.448 | 0 | 0 | 计价 | 按实计算
GJ11-11 | 材料 | 乙供 | C17030702 | 油浸石棉盘根 10以下 | kg | 0.86 | 19.69 | 0 | 0 | 计价 | 按实计算
GJ11-11 | 材料 | 乙供 | C18010101 | 橡胶板 3mm以下 | kg | 31.6 | 7.16 | 0 | 0 | 计价 | 按实计算
GJ11-11 | 材料 | 乙供 | C19020402 | 钙基脂(黄油) | kg | 4.08 | 7.163 | 0 | 0 | 计价 | 按实计算
GJ11-11 | 材料 | 乙供 | C19030701 | 渗透剂 | kg | 10.16 | 10.5 | 0 | 0 | 计价 | 按实计算
GJ11-11 | 材料 | 乙供 | C19031101 | 清洗剂 | kg | 4.425 | 2.41 | 0 | 0 | 计价 | 按实计算
GJ11-11 | 材料 | 乙供 | C19110101 | 氧气 | m³ | 93.9132 | 4.71 | 0 | 0 | 计价 | 按实计算
GJ11-11 | 材料 | 乙供 | C19110201 | 乙炔气 | m³ | 32.3143 | 10.379 | 0 | 0 | 计价 | 按实计算
GJ11-11 | 材料 | 乙供 | C21020101 | 电 | kW·h | 410 | 0.84 | 0 | 0 | 计价 | 按实计算
GJ11-11 | 材料 | 乙供 | C22010101 | 钢管脚手架 包括扣件 | kg | 264.28 | 4.215 | 0 | 0 | 计价 | 按实计算
GJ11-11 | 材料 | 乙供 | C22010141 | 木脚手板 50×250×4000 | 块 | 0.5 | 70 | 0 | 0 | 计价 | 按实计算
GJ11-11 | 材料 | 乙供 | C22010142 | 木脚手板 80×200×4000 | 块 | 0.82 | 105.284 | 0 | 0 | 计价 | 按实计算
GJ11-11 | 材料 | 乙供 | C22010201 | 枕木 160×220×2500 | 根 | 7.2986 | 131.101 | 0 | 0 | 计价 | 按实计算
GJ11-11 | 材料 | 乙供 | C22030604 | 砂轮片 Φ200 | 片 | 12.48 | 4.909 | 0 | 0 | 计价 | 按实计算
GJ11-11 | 材料 | 乙供 | C22030701 | 尼龙砂轮片 Φ100 | 片 | 14.4008 | 1.099 | 0 | 0 | 计价 | 按实计算
GJ11-11 | 材料 | 乙供 | C22030801 | 角磨头 Φ25 | 只 | 4.68 | 0.959 | 0 | 0 | 计价 | 按实计算
GJ11-11 | 材料 | 乙供 | C22030901 | 砂轮切割片 Φ400 | 片 | 3.8679 | 7.977 | 0 | 0 | 计价 | 按实计算
GJ11-11 | 材料 | 乙供 | C22040101 | 砂布 | 张 | 20.5 | 0.66 | 0 | 0 | 计价 | 按实计算
GJ11-11 | 材料 | 乙供 | C22040461 | 碎布 | kg | 42.1 | 3.489 | 0 | 0 | 计价 | 按实计算
GJ11-11 | 材料 | 乙供 | C22040501 | 棉纱头 | kg | 4.83 | 5.67 | 0 | 0 | 计价 | 按实计算
GJ11-11 | 材料 | 乙供 | C22040601 | 尼龙绳 1以下 | kg | 3.36 | 7.676 | 0 | 0 | 计价 | 按实计算
GJ11-11 | 材料 | 乙供 | C22040621 | 麻绳 | kg | 40.43 | 9.246 | 0 | 0 | 计价 | 按实计算
GJ11-11 | 材料 | 乙供 | C99010102 | 其他材料费 | 元 | 132.5397 | 1 | 0 | 0 | 计价 | 按实计算
GJ11-11 | 机械 | 乙供 | J03-01-008 | 履带式起重机 起重量 50t | 台班 | 0.52 | 1545.55 | 0 | 0 | 计价 | 按实计算
GJ11-11 | 机械 | 乙供 | J03-01-033 | 汽车式起重机 起重量 5t | 台班 | 3.28 | 552.67 | 0 | 0 | 计价 | 按实计算
GJ11-11 | 机械 | 乙供 | J03-01-034 | 汽车式起重机 起重量 8t | 台班 | 1.38 | 655.69 | 0 | 0 | 计价 | 按实计算
GJ11-11 | 机械 | 乙供 | J03-01-038 | 汽车式起重机 起重量 25t | 台班 | 2.2486 | 1122.92 | 0 | 0 | 计价 | 按实计算
GJ11-11 | 机械 | 乙供 | J03-01-054 | 门式起重机 起重量 10t | 台班 | 3.8174 | 414.41 | 0 | 0 | 计价 | 按实计算
GJ11-11 | 机械 | 乙供 | J03-01-066 | 叉式起重机 起重量 5t | 台班 | 0.976 | 459.84 | 0 | 0 | 计价 | 按实计算
GJ11-11 | 机械 | 乙供 | J04-01-002 | 载重汽车 5t | 台班 | 3.17 | 380.35 | 0 | 0 | 计价 | 按实计算
GJ11-11 | 机械 | 乙供 | J04-01-004 | 载重汽车 8t | 台班 | 0.91 | 445.99 | 0 | 0 | 计价 | 按实计算
GJ11-11 | 机械 | 乙供 | J04-01-005 | 载重汽车 10t | 台班 | 0.7547 | 490.08 | 0 | 0 | 计价 | 按实计算
GJ11-11 | 机械 | 乙供 | J04-01-007 | 载重汽车 15t | 台班 | 2.21 | 697.12 | 0 | 0 | 计价 | 按实计算
GJ11-11 | 机械 | 乙供 | J05-01-009 | 电动单筒慢速卷扬机 30kN | 台班 | 0.3 | 175.97 | 0 | 0 | 计价 | 按实计算
GJ11-11 | 机械 | 乙供 | J05-01-010 | 电动单筒慢速卷扬机 50kN | 台班 | 7.6348 | 181.65 | 0 | 0 | 计价 | 按实计算
GJ11-11 | 机械 | 乙供 | J10-01-001 | 交流弧焊机 容量 21kVA | 台班 | 31.8654 | 67 | 0 | 0 | 计价 | 按实计算
GJ11-11 | 机械 | 乙供 | J10-01-038 | 逆变直流焊机 电流 400A以内 | 台班 | 10.6448 | 78.16 | 0 | 0 | 计价 | 按实计算
GJ11-11 | 机械 | 乙供 | J11-01-018 | 电动空气压缩机 排气量 3m³/min | 台班 | 0.6 | 135.39 | 0 | 0 | 计价 | 按实计算
GJ11-12 | 人工 | 乙供 | 9101108 | 安装普通工 | 工日 | 57.185 | 70 | 0 | 0 | 计价 | 按实计算
GJ11-12 | 人工 | 乙供 | 9101109 | 安装技术工 | 工日 | 191.9701 | 107 | 0 | 0 | 计价 | 按实计算
GJ11-12 | 材料 | 乙供 | C01020000 | 型钢 综合 | kg | 68.8411 | 3.857 | 0 | 0 | 计价 | 按实计算
GJ11-12 | 材料 | 乙供 | C01030203 | 中厚钢板 6~12 | kg | 156.763 | 3.836 | 0 | 0 | 计价 | 按实计算
GJ11-12 | 材料 | 乙供 | C07010101 | 平垫铁 综合 | kg | 24.192 | 4.655 | 0 | 0 | 计价 | 按实计算
GJ11-12 | 材料 | 乙供 | C07010201 | 斜垫铁 综合 | kg | 87.672 | 4.655 | 0 | 0 | 计价 | 按实计算
GJ11-12 | 材料 | 乙供 | C12010100 | 电焊条 J422 综合 | kg | 123.2687 | 4.96 | 0 | 0 | 计价 | 按实计算
GJ11-12 | 材料 | 乙供 | C12010200 | 电焊条 J507 综合 | kg | 25.75 | 5.52 | 0 | 0 | 计价 | 按实计算
GJ11-12 | 材料 | 乙供 | C12011800 | 不锈钢电焊条 综合 | kg | 0.77 | 32.933 | 0 | 0 | 计价 | 按实计算
GJ11-12 | 材料 | 乙供 | C14010100 | 镀锌铁丝 | kg | 35.06 | 4.427 | 0 | 0 | 计价 | 按实计算
GJ11-12 | 材料 | 乙供 | C17030501 | 石棉橡胶板 低压 6以下 | kg | 4 | 6.448 | 0 | 0 | 计价 | 按实计算
GJ11-12 | 材料 | 乙供 | C17030702 | 油浸石棉盘根 10以下 | kg | 0.86 | 19.69 | 0 | 0 | 计价 | 按实计算
GJ11-12 | 材料 | 乙供 | C18010101 | 橡胶板 3mm以下 | kg | 31.6 | 7.16 | 0 | 0 | 计价 | 按实计算
GJ11-12 | 材料 | 乙供 | C19020402 | 钙基脂(黄油) | kg | 4.08 | 7.163 | 0 | 0 | 计价 | 按实计算
GJ11-12 | 材料 | 乙供 | C19030701 | 渗透剂 | kg | 10.22 | 10.5 | 0 | 0 | 计价 | 按实计算
GJ11-12 | 材料 | 乙供 | C19031101 | 清洗剂 | kg | 4.425 | 2.41 | 0 | 0 | 计价 | 按实计算
GJ11-12 | 材料 | 乙供 | C19110101 | 氧气 | m³ | 102.4313 | 4.71 | 0 | 0 | 计价 | 按实计算
GJ11-12 | 材料 | 乙供 | C19110201 | 乙炔气 | m³ | 35.2459 | 10.379 | 0 | 0 | 计价 | 按实计算
GJ11-12 | 材料 | 乙供 | C21020101 | 电 | kW·h | 410 | 0.84 | 0 | 0 | 计价 | 按实计算
GJ11-12 | 材料 | 乙供 | C22010101 | 钢管脚手架 包括扣件 | kg | 283.74 | 4.215 | 0 | 0 | 计价 | 按实计算
GJ11-12 | 材料 | 乙供 | C22010141 | 木脚手板 50×250×4000 | 块 | 0.5 | 70 | 0 | 0 | 计价 | 按实计算
GJ11-12 | 材料 | 乙供 | C22010142 | 木脚手板 80×200×4000 | 块 | 0.88 | 105.284 | 0 | 0 | 计价 | 按实计算
GJ11-12 | 材料 | 乙供 | C22010201 | 枕木 160×220×2500 | 根 | 7.8962 | 131.101 | 0 | 0 | 计价 | 按实计算
GJ11-12 | 材料 | 乙供 | C22030604 | 砂轮片 Φ200 | 片 | 13.44 | 4.909 | 0 | 0 | 计价 | 按实计算
GJ11-12 | 材料 | 乙供 | C22030701 | 尼龙砂轮片 Φ100 | 片 | 15.5764 | 1.099 | 0 | 0 | 计价 | 按实计算
GJ11-12 | 材料 | 乙供 | C22030801 | 角磨头 Φ25 | 只 | 5.04 | 0.959 | 0 | 0 | 计价 | 按实计算
GJ11-12 | 材料 | 乙供 | C22030901 | 砂轮切割片 Φ400 | 片 | 4.2976 | 7.977 | 0 | 0 | 计价 | 按实计算
GJ11-12 | 材料 | 乙供 | C22040101 | 砂布 | 张 | 20.5 | 0.66 | 0 | 0 | 计价 | 按实计算
GJ11-12 | 材料 | 乙供 | C22040461 | 碎布 | kg | 44 | 3.489 | 0 | 0 | 计价 | 按实计算
GJ11-12 | 材料 | 乙供 | C22040501 | 棉纱头 | kg | 4.91 | 5.67 | 0 | 0 | 计价 | 按实计算
GJ11-12 | 材料 | 乙供 | C22040601 | 尼龙绳 1以下 | kg | 3.5 | 7.676 | 0 | 0 | 计价 | 按实计算
GJ11-12 | 材料 | 乙供 | C22040621 | 麻绳 | kg | 42.15 | 9.246 | 0 | 0 | 计价 | 按实计算
GJ11-12 | 材料 | 乙供 | C99010102 | 其他材料费 | 元 | 140.461 | 1 | 0 | 0 | 计价 | 按实计算
GJ11-12 | 机械 | 乙供 | J03-01-008 | 履带式起重机 起重量 50t | 台班 | 0.56 | 1545.55 | 0 | 0 | 计价 | 按实计算
GJ11-12 | 机械 | 乙供 | J03-01-033 | 汽车式起重机 起重量 5t | 台班 | 3.4 | 552.67 | 0 | 0 | 计价 | 按实计算
GJ11-12 | 机械 | 乙供 | J03-01-034 | 汽车式起重机 起重量 8t | 台班 | 1.38 | 655.69 | 0 | 0 | 计价 | 按实计算
GJ11-12 | 机械 | 乙供 | J03-01-038 | 汽车式起重机 起重量 25t | 台班 | 2.4595 | 1122.92 | 0 | 0 | 计价 | 按实计算
GJ11-12 | 机械 | 乙供 | J03-01-054 | 门式起重机 起重量 10t | 台班 | 4.2415 | 414.41 | 0 | 0 | 计价 | 按实计算
GJ11-12 | 机械 | 乙供 | J03-01-066 | 叉式起重机 起重量 5t | 台班 | 0.976 | 459.84 | 0 | 0 | 计价 | 按实计算
GJ11-12 | 机械 | 乙供 | J04-01-002 | 载重汽车 5t | 台班 | 3.17 | 380.35 | 0 | 0 | 计价 | 按实计算
GJ11-12 | 机械 | 乙供 | J04-01-004 | 载重汽车 8t | 台班 | 0.91 | 445.99 | 0 | 0 | 计价 | 按实计算
GJ11-12 | 机械 | 乙供 | J04-01-005 | 载重汽车 10t | 台班 | 0.8086 | 490.08 | 0 | 0 | 计价 | 按实计算
GJ11-12 | 机械 | 乙供 | J04-01-007 | 载重汽车 15t | 台班 | 2.38 | 697.12 | 0 | 0 | 计价 | 按实计算
GJ11-12 | 机械 | 乙供 | J05-01-009 | 电动单筒慢速卷扬机 30kN | 台班 | 0.3 | 175.97 | 0 | 0 | 计价 | 按实计算
GJ11-12 | 机械 | 乙供 | J05-01-010 | 电动单筒慢速卷扬机 50kN | 台班 | 8.4831 | 181.65 | 0 | 0 | 计价 | 按实计算
GJ11-12 | 机械 | 乙供 | J10-01-001 | 交流弧焊机 容量 21kVA | 台班 | 35.218 | 67 | 0 | 0 | 计价 | 按实计算
GJ11-12 | 机械 | 乙供 | J10-01-038 | 逆变直流焊机 电流 400A以内 | 台班 | 11.0648 | 78.16 | 0 | 0 | 计价 | 按实计算
GJ11-12 | 机械 | 乙供 | J11-01-018 | 电动空气压缩机 排气量 3m³/min | 台班 | 0.6 | 135.39 | 0 | 0 | 计价 | 按实计算
GJ11-13 | 人工 | 乙供 | 9101108 | 安装普通工 | 工日 | 27.3293 | 70 | 0 | 0 | 计价 | 按实计算
GJ11-13 | 人工 | 乙供 | 9101109 | 安装技术工 | 工日 | 106.6037 | 107 | 0 | 0 | 计价 | 按实计算
GJ11-13 | 材料 | 乙供 | C01020000 | 型钢 综合 | kg | 37.025 | 3.857 | 0 | 0 | 计价 | 按实计算
GJ11-13 | 材料 | 乙供 | C01030203 | 中厚钢板 6~12 | kg | 54.79 | 3.836 | 0 | 0 | 计价 | 按实计算
GJ11-13 | 材料 | 乙供 | C01030204 | 中厚钢板 12~20 | kg | 60.5 | 3.836 | 0 | 0 | 计价 | 按实计算
GJ11-13 | 材料 | 乙供 | C01040102 | 钢丝绳 Φ15以下 | kg | 36 | 5.97 | 0 | 0 | 计价 | 按实计算
GJ11-13 | 材料 | 乙供 | C04010205 | 紫铜棒 Φ16~80 | kg | 0.99 | 46.112 | 0 | 0 | 计价 | 按实计算
GJ11-13 | 材料 | 乙供 | C04010301 | 紫铜皮 0.5以下 | kg | 0.53 | 51.078 | 0 | 0 | 计价 | 按实计算
GJ11-13 | 材料 | 乙供 | C07010101 | 平垫铁 综合 | kg | 7.208 | 4.655 | 0 | 0 | 计价 | 按实计算
GJ11-13 | 材料 | 乙供 | C07010201 | 斜垫铁 综合 | kg | 26.668 | 4.655 | 0 | 0 | 计价 | 按实计算
GJ11-13 | 材料 | 乙供 | C12010100 | 电焊条 J422 综合 | kg | 50.412 | 4.96 | 0 | 0 | 计价 | 按实计算
GJ11-13 | 材料 | 乙供 | C12010200 | 电焊条 J507 综合 | kg | 11.218 | 5.52 | 0 | 0 | 计价 | 按实计算
GJ11-13 | 材料 | 乙供 | C12011800 | 不锈钢电焊条 综合 | kg | 0.585 | 32.933 | 0 | 0 | 计价 | 按实计算
GJ11-13 | 材料 | 乙供 | C14010100 | 镀锌铁丝 | kg | 12.1005 | 4.427 | 0 | 0 | 计价 | 按实计算
GJ11-13 | 材料 | 乙供 | C17030504 | 石棉橡胶板 耐油 1以下 | kg | 3.74 | 20.408 | 0 | 0 | 计价 | 按实计算
GJ11-13 | 材料 | 乙供 | C17030702 | 油浸石棉盘根 10以下 | kg | 0.56 | 19.69 | 0 | 0 | 计价 | 按实计算
GJ11-13 | 材料 | 乙供 | C18010001 | 橡胶 | kg | 3 | 10.113 | 0 | 0 | 计价 | 按实计算
GJ11-13 | 材料 | 乙供 | C18010101 | 橡胶板 3mm以下 | kg | 14.2 | 7.16 | 0 | 0 | 计价 | 按实计算
GJ11-13 | 材料 | 乙供 | C19020402 | 钙基脂(黄油) | kg | 7.743 | 7.163 | 0 | 0 | 计价 | 按实计算
GJ11-13 | 材料 | 乙供 | C19030701 | 渗透剂 | kg | 0.3145 | 10.5 | 0 | 0 | 计价 | 按实计算
GJ11-13 | 材料 | 乙供 | C19031101 | 清洗剂 | kg | 3.644 | 2.41 | 0 | 0 | 计价 | 按实计算
GJ11-13 | 材料 | 乙供 | C19110101 | 氧气 | m³ | 68.007 | 4.71 | 0 | 0 | 计价 | 按实计算
GJ11-13 | 材料 | 乙供 | C19110201 | 乙炔气 | m³ | 23.7535 | 10.379 | 0 | 0 | 计价 | 按实计算
GJ11-13 | 材料 | 乙供 | C21020101 | 电 | kW·h | 207 | 0.84 | 0 | 0 | 计价 | 按实计算
GJ11-13 | 材料 | 乙供 | C22010101 | 钢管脚手架 包括扣件 | kg | 172.425 | 4.215 | 0 | 0 | 计价 | 按实计算
GJ11-13 | 材料 | 乙供 | C22010141 | 木脚手板 50×250×4000 | 块 | 0.99 | 70 | 0 | 0 | 计价 | 按实计算
GJ11-13 | 材料 | 乙供 | C22010142 | 木脚手板 80×200×4000 | 块 | 0.2635 | 105.284 | 0 | 0 | 计价 | 按实计算
GJ11-13 | 材料 | 乙供 | C22010201 | 枕木 160×220×2500 | 根 | 4.2995 | 131.101 | 0 | 0 | 计价 | 按实计算
GJ11-13 | 材料 | 乙供 | C22030604 | 砂轮片 Φ200 | 片 | 4.08 | 4.909 | 0 | 0 | 计价 | 按实计算
GJ11-13 | 材料 | 乙供 | C22030701 | 尼龙砂轮片 Φ100 | 片 | 4.012 | 1.099 | 0 | 0 | 计价 | 按实计算
GJ11-13 | 材料 | 乙供 | C22030801 | 角磨头 Φ25 | 只 | 1.53 | 0.959 | 0 | 0 | 计价 | 按实计算
GJ11-13 | 材料 | 乙供 | C22040101 | 砂布 | 张 | 11.5 | 0.66 | 0 | 0 | 计价 | 按实计算
GJ11-13 | 材料 | 乙供 | C22040461 | 碎布 | kg | 8.468 | 3.489 | 0 | 0 | 计价 | 按实计算
GJ11-13 | 材料 | 乙供 | C22040501 | 棉纱头 | kg | 2.758 | 5.67 | 0 | 0 | 计价 | 按实计算
GJ11-13 | 材料 | 乙供 | C22040601 | 尼龙绳 1以下 | kg | 1.9965 | 7.676 | 0 | 0 | 计价 | 按实计算
GJ11-13 | 材料 | 乙供 | C22040621 | 麻绳 | kg | 17.857 | 9.246 | 0 | 0 | 计价 | 按实计算
GJ11-13 | 材料 | 乙供 | C99010102 | 其他材料费 | 元 | 81.7885 | 1 | 0 | 0 | 计价 | 按实计算
GJ11-13 | 机械 | 乙供 | J03-01-008 | 履带式起重机 起重量 50t | 台班 | 0.17 | 1545.55 | 0 | 0 | 计价 | 按实计算
GJ11-13 | 机械 | 乙供 | J03-01-033 | 汽车式起重机 起重量 5t | 台班 | 0.528 | 552.67 | 0 | 0 | 计价 | 按实计算
GJ11-13 | 机械 | 乙供 | J03-01-034 | 汽车式起重机 起重量 8t | 台班 | 1.46 | 655.69 | 0 | 0 | 计价 | 按实计算
GJ11-13 | 机械 | 乙供 | J03-01-035 | 汽车式起重机 起重量 12t | 台班 | 0.06 | 773.02 | 0 | 0 | 计价 | 按实计算
GJ11-13 | 机械 | 乙供 | J03-01-038 | 汽车式起重机 起重量 25t | 台班 | 4.22 | 1122.92 | 0 | 0 | 计价 | 按实计算
GJ11-13 | 机械 | 乙供 | J03-01-066 | 叉式起重机 起重量 5t | 台班 | 0.375 | 459.84 | 0 | 0 | 计价 | 按实计算
GJ11-13 | 机械 | 乙供 | J04-01-002 | 载重汽车 5t | 台班 | 1.208 | 380.35 | 0 | 0 | 计价 | 按实计算
GJ11-13 | 机械 | 乙供 | J04-01-004 | 载重汽车 8t | 台班 | 0.94 | 445.99 | 0 | 0 | 计价 | 按实计算
GJ11-13 | 机械 | 乙供 | J04-01-005 | 载重汽车 10t | 台班 | 2.4 | 490.08 | 0 | 0 | 计价 | 按实计算
GJ11-13 | 机械 | 乙供 | J04-01-007 | 载重汽车 15t | 台班 | 0.7225 | 697.12 | 0 | 0 | 计价 | 按实计算
GJ11-13 | 机械 | 乙供 | J05-01-009 | 电动单筒慢速卷扬机 30kN | 台班 | 2.38 | 175.97 | 0 | 0 | 计价 | 按实计算
GJ11-13 | 机械 | 乙供 | J05-01-010 | 电动单筒慢速卷扬机 50kN | 台班 | 1.38 | 181.65 | 0 | 0 | 计价 | 按实计算
GJ11-13 | 机械 | 乙供 | J10-01-001 | 交流弧焊机 容量 21kVA | 台班 | 11.4658 | 67 | 0 | 0 | 计价 | 按实计算
GJ11-13 | 机械 | 乙供 | J10-01-038 | 逆变直流焊机 电流 400A以内 | 台班 | 4.6253 | 78.16 | 0 | 0 | 计价 | 按实计算
GJ11-14 | 人工 | 乙供 | 9101108 | 安装普通工 | 工日 | 42.88 | 70 | 0 | 0 | 计价 | 按实计算
GJ11-14 | 人工 | 乙供 | 9101109 | 安装技术工 | 工日 | 171.52 | 107 | 0 | 0 | 计价 | 按实计算
GJ11-14 | 材料 | 乙供 | C01030203 | 中厚钢板 6~12 | kg | 160 | 3.836 | 0 | 0 | 计价 | 按实计算
GJ11-14 | 材料 | 乙供 | C12010200 | 电焊条 J507 综合 | kg | 63.8 | 5.52 | 0 | 0 | 计价 | 按实计算
GJ11-14 | 材料 | 乙供 | C12011800 | 不锈钢电焊条 综合 | kg | 3 | 32.933 | 0 | 0 | 计价 | 按实计算
GJ11-14 | 材料 | 乙供 | C14010100 | 镀锌铁丝 | kg | 48 | 4.427 | 0 | 0 | 计价 | 按实计算
GJ11-14 | 材料 | 乙供 | C18010101 | 橡胶板 3mm以下 | kg | 100 | 7.16 | 0 | 0 | 计价 | 按实计算
GJ11-14 | 材料 | 乙供 | C19110101 | 氧气 | m³ | 32.6 | 4.71 | 0 | 0 | 计价 | 按实计算
GJ11-14 | 材料 | 乙供 | C19110201 | 乙炔气 | m³ | 11.2 | 10.379 | 0 | 0 | 计价 | 按实计算
GJ11-14 | 材料 | 乙供 | C22040101 | 砂布 | 张 | 80 | 0.66 | 0 | 0 | 计价 | 按实计算
GJ11-14 | 材料 | 乙供 | C22040501 | 棉纱头 | kg | 3 | 5.67 | 0 | 0 | 计价 | 按实计算
GJ11-14 | 材料 | 乙供 | C22040601 | 尼龙绳 1以下 | kg | 7 | 7.676 | 0 | 0 | 计价 | 按实计算
GJ11-14 | 材料 | 乙供 | C22040621 | 麻绳 | kg | 92 | 9.246 | 0 | 0 | 计价 | 按实计算
GJ11-14 | 材料 | 乙供 | C99010102 | 其他材料费 | 元 | 64.744 | 1 | 0 | 0 | 计价 | 按实计算
GJ11-14 | 机械 | 乙供 | J03-01-033 | 汽车式起重机 起重量 5t | 台班 | 11.8 | 552.67 | 0 | 0 | 计价 | 按实计算
GJ11-14 | 机械 | 乙供 | J04-01-002 | 载重汽车 5t | 台班 | 13 | 380.35 | 0 | 0 | 计价 | 按实计算
GJ11-14 | 机械 | 乙供 | J10-01-038 | 逆变直流焊机 电流 400A以内 | 台班 | 14.87 | 78.16 | 0 | 0 | 计价 | 按实计算
GJ12-1 | 人工 | 乙供 | 9101108 | 安装普通工 | 工日 | 62.6664 | 70 | 0 | 0 | 计价 | 按实计算
GJ12-1 | 人工 | 乙供 | 9101109 | 安装技术工 | 工日 | 250.6658 | 107 | 0 | 0 | 计价 | 按实计算
GJ12-1 | 材料 | 乙供 | C04020301 | 黄铜皮0.5以下 | kg | 4.736 | 53.5 | 0 | 0 | 计价 | 按实计算
GJ12-1 | 材料 | 乙供 | C07010101 | 平垫铁 综合 | kg | 128.822 | 4.655 | 0 | 0 | 计价 | 按实计算
GJ12-1 | 材料 | 乙供 | C07010301 | 钩头斜垫铁 综合 | kg | 227.787 | 4.655 | 0 | 0 | 计价 | 按实计算
GJ12-1 | 材料 | 乙供 | C08020201 | 板材红白松 一等 | m³ | 0.509 | 1849.114 | 0 | 0 | 计价 | 按实计算
GJ12-1 | 材料 | 乙供 | C09010101 | 普通硅酸盐水泥 32.5 | t | 1.651 | 359.81 | 0 | 0 | 计价 | 按实计算
GJ12-1 | 材料 | 乙供 | C09010201 | 白水泥 | t | 0.306 | 647.72 | 0 | 0 | 计价 | 按实计算
GJ12-1 | 材料 | 乙供 | C10010101 | 中砂 | m³ | 3.485 | 65 | 0 | 0 | 计价 | 按实计算
GJ12-1 | 材料 | 乙供 | C10020102 | 碎石 20 | m³ | 3.809 | 80 | 0 | 0 | 计价 | 按实计算
GJ12-1 | 材料 | 乙供 | C14010100 | 镀锌铁丝 | kg | 21.067 | 4.427 | 0 | 0 | 计价 | 按实计算
GJ12-1 | 材料 | 乙供 | C19020101 | 机械油5~7号 | kg | 18.48 | 5.656 | 0 | 0 | 计价 | 按实计算
GJ12-1 | 材料 | 乙供 | C19020402 | 钙基脂(黄油) | kg | 16.459 | 7.163 | 0 | 0 | 计价 | 按实计算
GJ12-1 | 材料 | 乙供 | C19030701 | 渗透剂 | kg | 103.038 | 10.5 | 0 | 0 | 计价 | 按实计算
GJ12-1 | 材料 | 乙供 | C22010101 | 钢管脚手架 包括扣件 | kg | 53.24 | 4.215 | 0 | 0 | 计价 | 按实计算
GJ12-1 | 材料 | 乙供 | C22010201 | 枕木 160×220×2500 | 根 | 2.356 | 131.101 | 0 | 0 | 计价 | 按实计算
GJ12-1 | 材料 | 乙供 | C22040461 | 碎布 | kg | 12.451 | 3.489 | 0 | 0 | 计价 | 按实计算
GJ12-1 | 材料 | 乙供 | C99010102 | 其他材料费 | 元 | 123.0477 | 1 | 0 | 0 | 计价 | 按实计算
GJ12-1 | 机械 | 乙供 | J03-01-066 | 叉式起重机 起重量 5t | 台班 | 3.026 | 459.84 | 0 | 0 | 计价 | 按实计算
GJ12-1 | 机械 | 乙供 | J04-01-001 | 载重汽车 4t | 台班 | 0.322 | 360.38 | 0 | 0 | 计价 | 按实计算
GJ12-1 | 机械 | 乙供 | J05-01-009 | 电动单筒慢速卷扬机 30kN | 台班 | 2.395 | 175.97 | 0 | 0 | 计价 | 按实计算
GJ12-1 | 机械 | 乙供 | J05-01-010 | 电动单筒慢速卷扬机 50kN | 台班 | 7.196 | 181.65 | 0 | 0 | 计价 | 按实计算
GJ12-1 | 机械 | 乙供 | J10-01-001 | 交流弧焊机 容量 21kVA | 台班 | 2.107 | 67 | 0 | 0 | 计价 | 按实计算
GJ12-1 | 机械 | 乙供 | J10-01-003 | 交流弧焊机 容量 32kVA | 台班 | 0.887 | 98.59 | 0 | 0 | 计价 | 按实计算
GJ12-2 | 人工 | 乙供 | 9101108 | 安装普通工 | 工日 | 52.2225 | 70 | 0 | 0 | 计价 | 按实计算
GJ12-2 | 人工 | 乙供 | 9101109 | 安装技术工 | 工日 | 208.8899 | 107 | 0 | 0 | 计价 | 按实计算
GJ12-2 | 材料 | 乙供 | C04020301 | 黄铜皮0.5以下 | kg | 4.736 | 53.5 | 0 | 0 | 计价 | 按实计算
GJ12-2 | 材料 | 乙供 | C07010101 | 平垫铁 综合 | kg | 128.822 | 4.655 | 0 | 0 | 计价 | 按实计算
GJ12-2 | 材料 | 乙供 | C07010301 | 钩头斜垫铁 综合 | kg | 227.787 | 4.655 | 0 | 0 | 计价 | 按实计算
GJ12-2 | 材料 | 乙供 | C08020201 | 板材红白松 一等 | m³ | 0.509 | 1849.114 | 0 | 0 | 计价 | 按实计算
GJ12-2 | 材料 | 乙供 | C09010101 | 普通硅酸盐水泥 32.5 | t | 1.651 | 359.81 | 0 | 0 | 计价 | 按实计算
GJ12-2 | 材料 | 乙供 | C09010201 | 白水泥 | t | 0.306 | 647.72 | 0 | 0 | 计价 | 按实计算
GJ12-2 | 材料 | 乙供 | C10010101 | 中砂 | m³ | 3.485 | 65 | 0 | 0 | 计价 | 按实计算
GJ12-2 | 材料 | 乙供 | C10020102 | 碎石 20 | m³ | 3.809 | 80 | 0 | 0 | 计价 | 按实计算
GJ12-2 | 材料 | 乙供 | C14010100 | 镀锌铁丝 | kg | 21.067 | 4.427 | 0 | 0 | 计价 | 按实计算
GJ12-2 | 材料 | 乙供 | C19020101 | 机械油5~7号 | kg | 18.48 | 5.656 | 0 | 0 | 计价 | 按实计算
GJ12-2 | 材料 | 乙供 | C19020402 | 钙基脂(黄油) | kg | 16.459 | 7.163 | 0 | 0 | 计价 | 按实计算
GJ12-2 | 材料 | 乙供 | C19030701 | 渗透剂 | kg | 103.038 | 10.5 | 0 | 0 | 计价 | 按实计算
GJ12-2 | 材料 | 乙供 | C22010101 | 钢管脚手架 包括扣件 | kg | 53.24 | 4.215 | 0 | 0 | 计价 | 按实计算
GJ12-2 | 材料 | 乙供 | C22010201 | 枕木 160×220×2500 | 根 | 2.356 | 131.101 | 0 | 0 | 计价 | 按实计算
GJ12-2 | 材料 | 乙供 | C22040461 | 碎布 | kg | 12.451 | 3.489 | 0 | 0 | 计价 | 按实计算
GJ12-2 | 材料 | 乙供 | C99010102 | 其他材料费 | 元 | 123.0477 | 1 | 0 | 0 | 计价 | 按实计算
GJ12-2 | 机械 | 乙供 | J03-01-066 | 叉式起重机 起重量 5t | 台班 | 2.522 | 459.84 | 0 | 0 | 计价 | 按实计算
GJ12-2 | 机械 | 乙供 | J04-01-001 | 载重汽车 4t | 台班 | 0.268 | 360.38 | 0 | 0 | 计价 | 按实计算
GJ12-2 | 机械 | 乙供 | J05-01-009 | 电动单筒慢速卷扬机 30kN | 台班 | 1.996 | 175.97 | 0 | 0 | 计价 | 按实计算
GJ12-2 | 机械 | 乙供 | J05-01-010 | 电动单筒慢速卷扬机 50kN | 台班 | 5.997 | 181.65 | 0 | 0 | 计价 | 按实计算
GJ12-2 | 机械 | 乙供 | J10-01-001 | 交流弧焊机 容量 21kVA | 台班 | 1.756 | 67 | 0 | 0 | 计价 | 按实计算
GJ12-2 | 机械 | 乙供 | J10-01-003 | 交流弧焊机 容量 32kVA | 台班 | 0.739 | 98.59 | 0 | 0 | 计价 | 按实计算
GJ12-3 | 人工 | 乙供 | 9101108 | 安装普通工 | 工日 | 45.8843 | 70 | 0 | 0 | 计价 | 按实计算
GJ12-3 | 人工 | 乙供 | 9101109 | 安装技术工 | 工日 | 183.5371 | 107 | 0 | 0 | 计价 | 按实计算
GJ12-3 | 材料 | 乙供 | C04020301 | 黄铜皮0.5以下 | kg | 4.562 | 53.5 | 0 | 0 | 计价 | 按实计算
GJ12-3 | 材料 | 乙供 | C07010101 | 平垫铁 综合 | kg | 110.681 | 4.655 | 0 | 0 | 计价 | 按实计算
GJ12-3 | 材料 | 乙供 | C07010301 | 钩头斜垫铁 综合 | kg | 205.558 | 4.655 | 0 | 0 | 计价 | 按实计算
GJ12-3 | 材料 | 乙供 | C08020201 | 板材红白松 一等 | m³ | 0.448 | 1849.114 | 0 | 0 | 计价 | 按实计算
GJ12-3 | 材料 | 乙供 | C09010101 | 普通硅酸盐水泥 32.5 | t | 1.52 | 359.81 | 0 | 0 | 计价 | 按实计算
GJ12-3 | 材料 | 乙供 | C09010201 | 白水泥 | t | 0.306 | 647.72 | 0 | 0 | 计价 | 按实计算
GJ12-3 | 材料 | 乙供 | C10010101 | 中砂 | m³ | 3.328 | 65 | 0 | 0 | 计价 | 按实计算
GJ12-3 | 材料 | 乙供 | C10020102 | 碎石 20 | m³ | 3.634 | 80 | 0 | 0 | 计价 | 按实计算
GJ12-3 | 材料 | 乙供 | C14010100 | 镀锌铁丝 | kg | 19.681 | 4.427 | 0 | 0 | 计价 | 按实计算
GJ12-3 | 材料 | 乙供 | C19020101 | 机械油5~7号 | kg | 15.015 | 5.656 | 0 | 0 | 计价 | 按实计算
GJ12-3 | 材料 | 乙供 | C19030701 | 渗透剂 | kg | 96.674 | 10.5 | 0 | 0 | 计价 | 按实计算
GJ12-3 | 材料 | 乙供 | C22010101 | 钢管脚手架 包括扣件 | kg | 53.24 | 4.215 | 0 | 0 | 计价 | 按实计算
GJ12-3 | 材料 | 乙供 | C22010201 | 枕木 160×220×2500 | 根 | 1.259 | 131.101 | 0 | 0 | 计价 | 按实计算
GJ12-3 | 材料 | 乙供 | C99010102 | 其他材料费 | 元 | 107.4662 | 1 | 0 | 0 | 计价 | 按实计算
GJ12-3 | 机械 | 乙供 | J03-01-066 | 叉式起重机 起重量 5t | 台班 | 1.83 | 459.84 | 0 | 0 | 计价 | 按实计算
GJ12-3 | 机械 | 乙供 | J04-01-001 | 载重汽车 4t | 台班 | 0.157 | 360.38 | 0 | 0 | 计价 | 按实计算
GJ12-3 | 机械 | 乙供 | J05-01-009 | 电动单筒慢速卷扬机 30kN | 台班 | 2.597 | 175.97 | 0 | 0 | 计价 | 按实计算
GJ12-3 | 机械 | 乙供 | J05-01-010 | 电动单筒慢速卷扬机 50kN | 台班 | 4.509 | 181.65 | 0 | 0 | 计价 | 按实计算
GJ12-3 | 机械 | 乙供 | J10-01-001 | 交流弧焊机 容量 21kVA | 台班 | 1.571 | 67 | 0 | 0 | 计价 | 按实计算
GJ12-4 | 人工 | 乙供 | 9101108 | 安装普通工 | 工日 | 40.7105 | 70 | 0 | 0 | 计价 | 按实计算
GJ12-4 | 人工 | 乙供 | 9101109 | 安装技术工 | 工日 | 162.8422 | 107 | 0 | 0 | 计价 | 按实计算
GJ12-4 | 材料 | 乙供 | C04020301 | 黄铜皮0.5以下 | kg | 4.29 | 53.5 | 0 | 0 | 计价 | 按实计算
GJ12-4 | 材料 | 乙供 | C07010101 | 平垫铁 综合 | kg | 75.378 | 4.655 | 0 | 0 | 计价 | 按实计算
GJ12-4 | 材料 | 乙供 | C07010301 | 钩头斜垫铁 综合 | kg | 132.381 | 4.655 | 0 | 0 | 计价 | 按实计算
GJ12-4 | 材料 | 乙供 | C08020201 | 板材红白松 一等 | m³ | 0.4 | 1849.114 | 0 | 0 | 计价 | 按实计算
GJ12-4 | 材料 | 乙供 | C09010101 | 普通硅酸盐水泥 32.5 | t | 1.288 | 359.81 | 0 | 0 | 计价 | 按实计算
GJ12-4 | 材料 | 乙供 | C09010201 | 白水泥 | t | 0.303 | 647.72 | 0 | 0 | 计价 | 按实计算
GJ12-4 | 材料 | 乙供 | C10010101 | 中砂 | m³ | 2.876 | 65 | 0 | 0 | 计价 | 按实计算
GJ12-4 | 材料 | 乙供 | C10020102 | 碎石 20 | m³ | 3.162 | 80 | 0 | 0 | 计价 | 按实计算
GJ12-4 | 材料 | 乙供 | C14010100 | 镀锌铁丝 | kg | 14.229 | 4.427 | 0 | 0 | 计价 | 按实计算
GJ12-4 | 材料 | 乙供 | C19020101 | 机械油5~7号 | kg | 14.3 | 5.656 | 0 | 0 | 计价 | 按实计算
GJ12-4 | 材料 | 乙供 | C19020402 | 钙基脂(黄油) | kg | 11.297 | 7.163 | 0 | 0 | 计价 | 按实计算
GJ12-4 | 材料 | 乙供 | C19030701 | 渗透剂 | kg | 83.798 | 10.5 | 0 | 0 | 计价 | 按实计算
GJ12-4 | 材料 | 乙供 | C22010101 | 钢管脚手架 包括扣件 | kg | 65.917 | 4.215 | 0 | 0 | 计价 | 按实计算
GJ12-4 | 材料 | 乙供 | C22010201 | 枕木 160×220×2500 | 根 | 1.473 | 131.101 | 0 | 0 | 计价 | 按实计算
GJ12-4 | 材料 | 乙供 | C99010102 | 其他材料费 | 元 | 92.2299 | 1 | 0 | 0 | 计价 | 按实计算
GJ12-4 | 机械 | 乙供 | J03-01-066 | 叉式起重机 起重量 5t | 台班 | 2.162 | 459.84 | 0 | 0 | 计价 | 按实计算
GJ12-4 | 机械 | 乙供 | J04-01-001 | 载重汽车 4t | 台班 | 0.194 | 360.38 | 0 | 0 | 计价 | 按实计算
GJ12-4 | 机械 | 乙供 | J05-01-009 | 电动单筒慢速卷扬机 30kN | 台班 | 1.602 | 175.97 | 0 | 0 | 计价 | 按实计算
GJ12-4 | 机械 | 乙供 | J05-01-010 | 电动单筒慢速卷扬机 50kN | 台班 | 3.752 | 181.65 | 0 | 0 | 计价 | 按实计算
GJ12-4 | 机械 | 乙供 | J10-01-001 | 交流弧焊机 容量 21kVA | 台班 | 1.602 | 67 | 0 | 0 | 计价 | 按实计算
GJ12-5 | 人工 | 乙供 | 9101108 | 安装普通工 | 工日 | 40.2724 | 70 | 0 | 0 | 计价 | 按实计算
GJ12-5 | 人工 | 乙供 | 9101109 | 安装技术工 | 工日 | 161.0894 | 107 | 0 | 0 | 计价 | 按实计算
GJ12-5 | 材料 | 乙供 | C04020301 | 黄铜皮0.5以下 | kg | 4.967 | 53.5 | 0 | 0 | 计价 | 按实计算
GJ12-5 | 材料 | 乙供 | C07010101 | 平垫铁 综合 | kg | 63.915 | 4.655 | 0 | 0 | 计价 | 按实计算
GJ12-5 | 材料 | 乙供 | C07010201 | 斜垫铁 综合 | kg | 11.781 | 4.655 | 0 | 0 | 计价 | 按实计算
GJ12-5 | 材料 | 乙供 | C07010301 | 钩头斜垫铁 综合 | kg | 109.769 | 4.655 | 0 | 0 | 计价 | 按实计算
GJ12-5 | 材料 | 乙供 | C08020201 | 板材红白松 一等 | m³ | 0.36 | 1849.114 | 0 | 0 | 计价 | 按实计算
GJ12-5 | 材料 | 乙供 | C09010101 | 普通硅酸盐水泥 32.5 | t | 0.846 | 359.81 | 0 | 0 | 计价 | 按实计算
GJ12-5 | 材料 | 乙供 | C09010201 | 白水泥 | t | 0.49 | 647.72 | 0 | 0 | 计价 | 按实计算
GJ12-5 | 材料 | 乙供 | C10010101 | 中砂 | m³ | 2.469 | 65 | 0 | 0 | 计价 | 按实计算
GJ12-5 | 材料 | 乙供 | C10020102 | 碎石 20 | m³ | 3.38 | 80 | 0 | 0 | 计价 | 按实计算
GJ12-5 | 材料 | 乙供 | C14010100 | 镀锌铁丝 | kg | 18.596 | 4.427 | 0 | 0 | 计价 | 按实计算
GJ12-5 | 材料 | 乙供 | C19020101 | 机械油5~7号 | kg | 10.256 | 5.656 | 0 | 0 | 计价 | 按实计算
GJ12-5 | 材料 | 乙供 | C19030701 | 渗透剂 | kg | 84.846 | 10.5 | 0 | 0 | 计价 | 按实计算
GJ12-5 | 材料 | 乙供 | C22010101 | 钢管脚手架 包括扣件 | kg | 53.24 | 4.215 | 0 | 0 | 计价 | 按实计算
GJ12-5 | 材料 | 乙供 | C22040461 | 碎布 | kg | 11.55 | 3.489 | 0 | 0 | 计价 | 按实计算
GJ12-5 | 材料 | 乙供 | C22040501 | 棉纱头 | kg | 7.866 | 5.67 | 0 | 0 | 计价 | 按实计算
GJ12-5 | 材料 | 乙供 | C99010102 | 其他材料费 | 元 | 83.7588 | 1 | 0 | 0 | 计价 | 按实计算
GJ12-5 | 机械 | 乙供 | J03-01-066 | 叉式起重机 起重量 5t | 台班 | 2.402 | 459.84 | 0 | 0 | 计价 | 按实计算
GJ12-5 | 机械 | 乙供 | J05-01-010 | 电动单筒慢速卷扬机 50kN | 台班 | 2.042 | 181.65 | 0 | 0 | 计价 | 按实计算
GJ12-5 | 机械 | 乙供 | J10-01-001 | 交流弧焊机 容量 21kVA | 台班 | 2.246 | 67 | 0 | 0 | 计价 | 按实计算
GJ12-6 | 人工 | 乙供 | 9101108 | 安装普通工 | 工日 | 38.3575 | 70 | 0 | 0 | 计价 | 按实计算
GJ12-6 | 人工 | 乙供 | 9101109 | 安装技术工 | 工日 | 153.43 | 107 | 0 | 0 | 计价 | 按实计算
GJ12-6 | 材料 | 乙供 | C04020301 | 黄铜皮0.5以下 | kg | 5.14 | 53.5 | 0 | 0 | 计价 | 按实计算
GJ12-6 | 材料 | 乙供 | C07010101 | 平垫铁 综合 | kg | 69.196 | 4.655 | 0 | 0 | 计价 | 按实计算
GJ12-6 | 材料 | 乙供 | C07010201 | 斜垫铁 综合 | kg | 11.781 | 4.655 | 0 | 0 | 计价 | 按实计算
GJ12-6 | 材料 | 乙供 | C07010301 | 钩头斜垫铁 综合 | kg | 116.967 | 4.655 | 0 | 0 | 计价 | 按实计算
GJ12-6 | 材料 | 乙供 | C08020201 | 板材红白松 一等 | m³ | 0.376 | 1849.114 | 0 | 0 | 计价 | 按实计算
GJ12-6 | 材料 | 乙供 | C09010101 | 普通硅酸盐水泥 32.5 | t | 0.718 | 359.81 | 0 | 0 | 计价 | 按实计算
GJ12-6 | 材料 | 乙供 | C09010201 | 白水泥 | t | 0.612 | 647.72 | 0 | 0 | 计价 | 按实计算
GJ12-6 | 材料 | 乙供 | C10010101 | 中砂 | m³ | 2.461 | 65 | 0 | 0 | 计价 | 按实计算
GJ12-6 | 材料 | 乙供 | C10020102 | 碎石 20 | m³ | 3.373 | 80 | 0 | 0 | 计价 | 按实计算
GJ12-6 | 材料 | 乙供 | C14010100 | 镀锌铁丝 | kg | 18.596 | 4.427 | 0 | 0 | 计价 | 按实计算
GJ12-6 | 材料 | 乙供 | C19020101 | 机械油5~7号 | kg | 9.633 | 5.656 | 0 | 0 | 计价 | 按实计算
GJ12-6 | 材料 | 乙供 | C19030701 | 渗透剂 | kg | 87.434 | 10.5 | 0 | 0 | 计价 | 按实计算
GJ12-6 | 材料 | 乙供 | C22040461 | 碎布 | kg | 9.529 | 3.489 | 0 | 0 | 计价 | 按实计算
GJ12-6 | 材料 | 乙供 | C22040501 | 棉纱头 | kg | 7.565 | 5.67 | 0 | 0 | 计价 | 按实计算
GJ12-6 | 材料 | 乙供 | C99010102 | 其他材料费 | 元 | 82.1449 | 1 | 0 | 0 | 计价 | 按实计算
GJ12-6 | 机械 | 乙供 | J03-01-066 | 叉式起重机 起重量 5t | 台班 | 2.486 | 459.84 | 0 | 0 | 计价 | 按实计算
GJ12-6 | 机械 | 乙供 | J10-01-001 | 交流弧焊机 容量 21kVA | 台班 | 2.246 | 67 | 0 | 0 | 计价 | 按实计算
GJ12-7 | 人工 | 乙供 | 9101108 | 安装普通工 | 工日 | 4.824 | 70 | 0 | 0 | 计价 | 按实计算
GJ12-7 | 人工 | 乙供 | 9101109 | 安装技术工 | 工日 | 19.296 | 107 | 0 | 0 | 计价 | 按实计算
GJ12-7 | 材料 | 乙供 | C01030204 | 中厚钢板 12~20 | kg | 30 | 3.836 | 0 | 0 | 计价 | 按实计算
GJ12-7 | 材料 | 乙供 | C07010201 | 斜垫铁 综合 | kg | 35.92 | 4.655 | 0 | 0 | 计价 | 按实计算
GJ12-7 | 材料 | 乙供 | C12010200 | 电焊条 J507 综合 | kg | 3.795 | 5.52 | 0 | 0 | 计价 | 按实计算
GJ12-7 | 材料 | 乙供 | C14010100 | 镀锌铁丝 | kg | 2 | 4.427 | 0 | 0 | 计价 | 按实计算
GJ12-7 | 材料 | 乙供 | C19020402 | 钙基脂(黄油) | kg | 1 | 7.163 | 0 | 0 | 计价 | 按实计算
GJ12-7 | 材料 | 乙供 | C19030401 | 四氯化碳 95% | kg | 1.6 | 19.188 | 0 | 0 | 计价 | 按实计算
GJ12-7 | 材料 | 乙供 | C19031101 | 清洗剂 | kg | 1.146 | 2.41 | 0 | 0 | 计价 | 按实计算
GJ12-7 | 材料 | 乙供 | C19110101 | 氧气 | m³ | 2.655 | 4.71 | 0 | 0 | 计价 | 按实计算
GJ12-7 | 材料 | 乙供 | C19110201 | 乙炔气 | m³ | 0.927 | 10.379 | 0 | 0 | 计价 | 按实计算
GJ12-7 | 材料 | 乙供 | C21020101 | 电 | kW·h | 62.1 | 0.84 | 0 | 0 | 计价 | 按实计算
GJ12-7 | 材料 | 乙供 | C22040101 | 砂布 | 张 | 2.7 | 0.66 | 0 | 0 | 计价 | 按实计算
GJ12-7 | 材料 | 乙供 | C99010102 | 其他材料费 | 元 | 8.5758 | 1 | 0 | 0 | 计价 | 按实计算
GJ12-7 | 机械 | 乙供 | J03-01-037 | 汽车式起重机 起重量 20t | 台班 | 0.585 | 993.04 | 0 | 0 | 计价 | 按实计算
GJ12-7 | 机械 | 乙供 | J04-01-005 | 载重汽车 10t | 台班 | 0.7 | 490.08 | 0 | 0 | 计价 | 按实计算
GJ12-7 | 机械 | 乙供 | J05-01-010 | 电动单筒慢速卷扬机 50kN | 台班 | 1 | 181.65 | 0 | 0 | 计价 | 按实计算
GJ12-7 | 机械 | 乙供 | J10-01-038 | 逆变直流焊机 电流 400A以内 | 台班 | 0.8 | 78.16 | 0 | 0 | 计价 | 按实计算
GJ12-8 | 人工 | 乙供 | 9101108 | 安装普通工 | 工日 | 6.432 | 70 | 0 | 0 | 计价 | 按实计算
GJ12-8 | 人工 | 乙供 | 9101109 | 安装技术工 | 工日 | 25.728 | 107 | 0 | 0 | 计价 | 按实计算
GJ12-8 | 材料 | 乙供 | C01030204 | 中厚钢板 12~20 | kg | 33 | 3.836 | 0 | 0 | 计价 | 按实计算
GJ12-8 | 材料 | 乙供 | C07010201 | 斜垫铁 综合 | kg | 42.56 | 4.655 | 0 | 0 | 计价 | 按实计算
GJ12-8 | 材料 | 乙供 | C12010200 | 电焊条 J507 综合 | kg | 4.1 | 5.52 | 0 | 0 | 计价 | 按实计算
GJ12-8 | 材料 | 乙供 | C14010100 | 镀锌铁丝 | kg | 2.8 | 4.427 | 0 | 0 | 计价 | 按实计算
GJ12-8 | 材料 | 乙供 | C19020402 | 钙基脂(黄油) | kg | 1.2 | 7.163 | 0 | 0 | 计价 | 按实计算
GJ12-8 | 材料 | 乙供 | C19030401 | 四氯化碳 95% | kg | 1.8 | 19.188 | 0 | 0 | 计价 | 按实计算
GJ12-8 | 材料 | 乙供 | C19031101 | 清洗剂 | kg | 1.4 | 2.41 | 0 | 0 | 计价 | 按实计算
GJ12-8 | 材料 | 乙供 | C19110101 | 氧气 | m³ | 3.54 | 4.71 | 0 | 0 | 计价 | 按实计算
GJ12-8 | 材料 | 乙供 | C19110201 | 乙炔气 | m³ | 1.236 | 10.379 | 0 | 0 | 计价 | 按实计算
GJ12-8 | 材料 | 乙供 | C21020101 | 电 | kW·h | 82.8 | 0.84 | 0 | 0 | 计价 | 按实计算
GJ12-8 | 材料 | 乙供 | C22040101 | 砂布 | 张 | 3.6 | 0.66 | 0 | 0 | 计价 | 按实计算
GJ12-8 | 材料 | 乙供 | C99010102 | 其他材料费 | 元 | 10.1534 | 1 | 0 | 0 | 计价 | 按实计算
GJ12-8 | 机械 | 乙供 | J03-01-037 | 汽车式起重机 起重量 20t | 台班 | 0.78 | 993.04 | 0 | 0 | 计价 | 按实计算
GJ12-8 | 机械 | 乙供 | J04-01-005 | 载重汽车 10t | 台班 | 0.9 | 490.08 | 0 | 0 | 计价 | 按实计算
GJ12-8 | 机械 | 乙供 | J05-01-010 | 电动单筒慢速卷扬机 50kN | 台班 | 1 | 181.65 | 0 | 0 | 计价 | 按实计算
GJ12-8 | 机械 | 乙供 | J10-01-038 | 逆变直流焊机 电流 400A以内 | 台班 | 0.95 | 78.16 | 0 | 0 | 计价 | 按实计算
GJ12-9 | 人工 | 乙供 | 9101108 | 安装普通工 | 工日 | 8.844 | 70 | 0 | 0 | 计价 | 按实计算
GJ12-9 | 人工 | 乙供 | 9101109 | 安装技术工 | 工日 | 35.376 | 107 | 0 | 0 | 计价 | 按实计算
GJ12-9 | 材料 | 乙供 | C01030204 | 中厚钢板 12~20 | kg | 36 | 3.836 | 0 | 0 | 计价 | 按实计算
GJ12-9 | 材料 | 乙供 | C07010201 | 斜垫铁 综合 | kg | 50.4 | 4.655 | 0 | 0 | 计价 | 按实计算
GJ12-9 | 材料 | 乙供 | C12010200 | 电焊条 J507 综合 | kg | 4.675 | 5.52 | 0 | 0 | 计价 | 按实计算
GJ12-9 | 材料 | 乙供 | C14010100 | 镀锌铁丝 | kg | 3.2 | 4.427 | 0 | 0 | 计价 | 按实计算
GJ12-9 | 材料 | 乙供 | C19020402 | 钙基脂(黄油) | kg | 1.8 | 7.163 | 0 | 0 | 计价 | 按实计算
GJ12-9 | 材料 | 乙供 | C19030401 | 四氯化碳 95% | kg | 2.8 | 19.188 | 0 | 0 | 计价 | 按实计算
GJ12-9 | 材料 | 乙供 | C19031101 | 清洗剂 | kg | 1.8 | 2.41 | 0 | 0 | 计价 | 按实计算
GJ12-9 | 材料 | 乙供 | C19110101 | 氧气 | m³ | 5 | 4.71 | 0 | 0 | 计价 | 按实计算
GJ12-9 | 材料 | 乙供 | C19110201 | 乙炔气 | m³ | 1.76 | 10.379 | 0 | 0 | 计价 | 按实计算
GJ12-9 | 材料 | 乙供 | C21020101 | 电 | kW·h | 138 | 0.84 | 0 | 0 | 计价 | 按实计算
GJ12-9 | 材料 | 乙供 | C22040101 | 砂布 | 张 | 5 | 0.66 | 0 | 0 | 计价 | 按实计算
GJ12-9 | 材料 | 乙供 | C99010102 | 其他材料费 | 元 | 12.8935 | 1 | 0 | 0 | 计价 | 按实计算
GJ12-9 | 机械 | 乙供 | J03-01-037 | 汽车式起重机 起重量 20t | 台班 | 1.2 | 993.04 | 0 | 0 | 计价 | 按实计算
GJ12-9 | 机械 | 乙供 | J04-01-005 | 载重汽车 10t | 台班 | 1.3 | 490.08 | 0 | 0 | 计价 | 按实计算
GJ12-9 | 机械 | 乙供 | J05-01-010 | 电动单筒慢速卷扬机 50kN | 台班 | 1 | 181.65 | 0 | 0 | 计价 | 按实计算
GJ12-9 | 机械 | 乙供 | J10-01-038 | 逆变直流焊机 电流 400A以内 | 台班 | 1.1 | 78.16 | 0 | 0 | 计价 | 按实计算
GJ12-10 | 人工 | 乙供 | 9101108 | 安装普通工 | 工日 | 10.72 | 70 | 0 | 0 | 计价 | 按实计算
GJ12-10 | 人工 | 乙供 | 9101109 | 安装技术工 | 工日 | 42.88 | 107 | 0 | 0 | 计价 | 按实计算
GJ12-10 | 材料 | 乙供 | C01030204 | 中厚钢板 12~20 | kg | 38 | 3.836 | 0 | 0 | 计价 | 按实计算
GJ12-10 | 材料 | 乙供 | C07010201 | 斜垫铁 综合 | kg | 57.6 | 4.655 | 0 | 0 | 计价 | 按实计算
GJ12-10 | 材料 | 乙供 | C12010200 | 电焊条 J507 综合 | kg | 5.1 | 5.52 | 0 | 0 | 计价 | 按实计算
GJ12-10 | 材料 | 乙供 | C14010100 | 镀锌铁丝 | kg | 4 | 4.427 | 0 | 0 | 计价 | 按实计算
GJ12-10 | 材料 | 乙供 | C19020402 | 钙基脂(黄油) | kg | 2 | 7.163 | 0 | 0 | 计价 | 按实计算
GJ12-10 | 材料 | 乙供 | C19030401 | 四氯化碳 95% | kg | 3 | 19.188 | 0 | 0 | 计价 | 按实计算
GJ12-10 | 材料 | 乙供 | C19031101 | 清洗剂 | kg | 2.1 | 2.41 | 0 | 0 | 计价 | 按实计算
GJ12-10 | 材料 | 乙供 | C19110101 | 氧气 | m³ | 5.9 | 4.71 | 0 | 0 | 计价 | 按实计算
GJ12-10 | 材料 | 乙供 | C19110201 | 乙炔气 | m³ | 2.06 | 10.379 | 0 | 0 | 计价 | 按实计算
GJ12-10 | 材料 | 乙供 | C21020101 | 电 | kW·h | 150 | 0.84 | 0 | 0 | 计价 | 按实计算
GJ12-10 | 材料 | 乙供 | C22040101 | 砂布 | 张 | 6 | 0.66 | 0 | 0 | 计价 | 按实计算
GJ12-10 | 材料 | 乙供 | C99010102 | 其他材料费 | 元 | 14.3167 | 1 | 0 | 0 | 计价 | 按实计算
GJ12-10 | 机械 | 乙供 | J03-01-037 | 汽车式起重机 起重量 20t | 台班 | 1.3 | 993.04 | 0 | 0 | 计价 | 按实计算
GJ12-10 | 机械 | 乙供 | J04-01-005 | 载重汽车 10t | 台班 | 1.5 | 490.08 | 0 | 0 | 计价 | 按实计算
GJ12-10 | 机械 | 乙供 | J05-01-010 | 电动单筒慢速卷扬机 50kN | 台班 | 1.5 | 181.65 | 0 | 0 | 计价 | 按实计算
GJ12-10 | 机械 | 乙供 | J10-01-038 | 逆变直流焊机 电流 400A以内 | 台班 | 1.2 | 78.16 | 0 | 0 | 计价 | 按实计算
GJ12-11 | 人工 | 乙供 | 9101108 | 安装普通工 | 工日 | 12.596 | 70 | 0 | 0 | 计价 | 按实计算
GJ12-11 | 人工 | 乙供 | 9101109 | 安装技术工 | 工日 | 50.384 | 107 | 0 | 0 | 计价 | 按实计算
GJ12-11 | 材料 | 乙供 | C01030204 | 中厚钢板 12~20 | kg | 38 | 3.836 | 0 | 0 | 计价 | 按实计算
GJ12-11 | 材料 | 乙供 | C07010201 | 斜垫铁 综合 | kg | 59.4 | 4.655 | 0 | 0 | 计价 | 按实计算
GJ12-11 | 材料 | 乙供 | C12010200 | 电焊条 J507 综合 | kg | 6.264 | 5.52 | 0 | 0 | 计价 | 按实计算
GJ12-11 | 材料 | 乙供 | C14010100 | 镀锌铁丝 | kg | 5.28 | 4.427 | 0 | 0 | 计价 | 按实计算
GJ12-11 | 材料 | 乙供 | C19020402 | 钙基脂(黄油) | kg | 2.42 | 7.163 | 0 | 0 | 计价 | 按实计算
GJ12-11 | 材料 | 乙供 | C19030401 | 四氯化碳 95% | kg | 3.85 | 19.188 | 0 | 0 | 计价 | 按实计算
GJ12-11 | 材料 | 乙供 | C19031101 | 清洗剂 | kg | 2.64 | 2.41 | 0 | 0 | 计价 | 按实计算
GJ12-11 | 材料 | 乙供 | C19110101 | 氧气 | m³ | 7.37 | 4.71 | 0 | 0 | 计价 | 按实计算
GJ12-11 | 材料 | 乙供 | C19110201 | 乙炔气 | m³ | 2.585 | 10.379 | 0 | 0 | 计价 | 按实计算
GJ12-11 | 材料 | 乙供 | C21020101 | 电 | kW·h | 165 | 0.84 | 0 | 0 | 计价 | 按实计算
GJ12-11 | 材料 | 乙供 | C22040101 | 砂布 | 张 | 6.6 | 0.66 | 0 | 0 | 计价 | 按实计算
GJ12-11 | 材料 | 乙供 | C99010102 | 其他材料费 | 元 | 15.6459 | 1 | 0 | 0 | 计价 | 按实计算
GJ12-11 | 机械 | 乙供 | J03-01-037 | 汽车式起重机 起重量 20t | 台班 | 1.5 | 993.04 | 0 | 0 | 计价 | 按实计算
GJ12-11 | 机械 | 乙供 | J04-01-005 | 载重汽车 10t | 台班 | 1.8 | 490.08 | 0 | 0 | 计价 | 按实计算
GJ12-11 | 机械 | 乙供 | J05-01-010 | 电动单筒慢速卷扬机 50kN | 台班 | 2 | 181.65 | 0 | 0 | 计价 | 按实计算
GJ12-11 | 机械 | 乙供 | J10-01-038 | 逆变直流焊机 电流 400A以内 | 台班 | 1.6 | 78.16 | 0 | 0 | 计价 | 按实计算
GJ12-12 | 人工 | 乙供 | 9101108 | 安装普通工 | 工日 | 14.606 | 70 | 0 | 0 | 计价 | 按实计算
GJ12-12 | 人工 | 乙供 | 9101109 | 安装技术工 | 工日 | 58.424 | 107 | 0 | 0 | 计价 | 按实计算
GJ12-12 | 材料 | 乙供 | C01030204 | 中厚钢板 12~20 | kg | 42 | 3.836 | 0 | 0 | 计价 | 按实计算
GJ12-12 | 材料 | 乙供 | C07010201 | 斜垫铁 综合 | kg | 65.34 | 4.655 | 0 | 0 | 计价 | 按实计算
GJ12-12 | 材料 | 乙供 | C12010200 | 电焊条 J507 综合 | kg | 6.891 | 5.52 | 0 | 0 | 计价 | 按实计算
GJ12-12 | 材料 | 乙供 | C14010100 | 镀锌铁丝 | kg | 5.808 | 4.427 | 0 | 0 | 计价 | 按实计算
GJ12-12 | 材料 | 乙供 | C19020402 | 钙基脂(黄油) | kg | 2.662 | 7.163 | 0 | 0 | 计价 | 按实计算
GJ12-12 | 材料 | 乙供 | C19030401 | 四氯化碳 95% | kg | 4.235 | 19.188 | 0 | 0 | 计价 | 按实计算
GJ12-12 | 材料 | 乙供 | C19031101 | 清洗剂 | kg | 2.904 | 2.41 | 0 | 0 | 计价 | 按实计算
GJ12-12 | 材料 | 乙供 | C19110101 | 氧气 | m³ | 8.107 | 4.71 | 0 | 0 | 计价 | 按实计算
GJ12-12 | 材料 | 乙供 | C19110201 | 乙炔气 | m³ | 2.844 | 10.379 | 0 | 0 | 计价 | 按实计算
GJ12-12 | 材料 | 乙供 | C21020101 | 电 | kW·h | 181.5 | 0.84 | 0 | 0 | 计价 | 按实计算
GJ12-12 | 材料 | 乙供 | C22040101 | 砂布 | 张 | 7.26 | 0.66 | 0 | 0 | 计价 | 按实计算
GJ12-12 | 材料 | 乙供 | C99010102 | 其他材料费 | 元 | 17.226 | 1 | 0 | 0 | 计价 | 按实计算
GJ12-12 | 机械 | 乙供 | J03-01-038 | 汽车式起重机 起重量 25t | 台班 | 1.5 | 1122.92 | 0 | 0 | 计价 | 按实计算
GJ12-12 | 机械 | 乙供 | J04-01-005 | 载重汽车 10t | 台班 | 2 | 490.08 | 0 | 0 | 计价 | 按实计算
GJ12-12 | 机械 | 乙供 | J05-01-010 | 电动单筒慢速卷扬机 50kN | 台班 | 2 | 181.65 | 0 | 0 | 计价 | 按实计算
GJ12-12 | 机械 | 乙供 | J10-01-038 | 逆变直流焊机 电流 400A以内 | 台班 | 1.8 | 78.16 | 0 | 0 | 计价 | 按实计算
GJ12-13 | 人工 | 乙供 | 9101108 | 安装普通工 | 工日 | 16.75 | 70 | 0 | 0 | 计价 | 按实计算
GJ12-13 | 人工 | 乙供 | 9101109 | 安装技术工 | 工日 | 67 | 107 | 0 | 0 | 计价 | 按实计算
GJ12-13 | 材料 | 乙供 | C01030204 | 中厚钢板 12~20 | kg | 52 | 3.836 | 0 | 0 | 计价 | 按实计算
GJ12-13 | 材料 | 乙供 | C07010201 | 斜垫铁 综合 | kg | 71.874 | 4.655 | 0 | 0 | 计价 | 按实计算
GJ12-13 | 材料 | 乙供 | C12010200 | 电焊条 J507 综合 | kg | 7.58 | 5.52 | 0 | 0 | 计价 | 按实计算
GJ12-13 | 材料 | 乙供 | C14010100 | 镀锌铁丝 | kg | 6.389 | 4.427 | 0 | 0 | 计价 | 按实计算
GJ12-13 | 材料 | 乙供 | C19020402 | 钙基脂(黄油) | kg | 2.928 | 7.163 | 0 | 0 | 计价 | 按实计算
GJ12-13 | 材料 | 乙供 | C19030401 | 四氯化碳 95% | kg | 4.659 | 19.188 | 0 | 0 | 计价 | 按实计算
GJ12-13 | 材料 | 乙供 | C19031101 | 清洗剂 | kg | 3.194 | 2.41 | 0 | 0 | 计价 | 按实计算
GJ12-13 | 材料 | 乙供 | C19110101 | 氧气 | m³ | 8.918 | 4.71 | 0 | 0 | 计价 | 按实计算
GJ12-13 | 材料 | 乙供 | C19110201 | 乙炔气 | m³ | 3.128 | 10.379 | 0 | 0 | 计价 | 按实计算
GJ12-13 | 材料 | 乙供 | C21020101 | 电 | kW·h | 199.65 | 0.84 | 0 | 0 | 计价 | 按实计算
GJ12-13 | 材料 | 乙供 | C22040101 | 砂布 | 张 | 7.986 | 0.66 | 0 | 0 | 计价 | 按实计算
GJ12-13 | 材料 | 乙供 | C99010102 | 其他材料费 | 元 | 19.3937 | 1 | 0 | 0 | 计价 | 按实计算
GJ12-13 | 机械 | 乙供 | J03-01-038 | 汽车式起重机 起重量 25t | 台班 | 1.8 | 1122.92 | 0 | 0 | 计价 | 按实计算
GJ12-13 | 机械 | 乙供 | J04-01-005 | 载重汽车 10t | 台班 | 2 | 490.08 | 0 | 0 | 计价 | 按实计算
GJ12-13 | 机械 | 乙供 | J05-01-010 | 电动单筒慢速卷扬机 50kN | 台班 | 2 | 181.65 | 0 | 0 | 计价 | 按实计算
GJ12-13 | 机械 | 乙供 | J10-01-038 | 逆变直流焊机 电流 400A以内 | 台班 | 1.95 | 78.16 | 0 | 0 | 计价 | 按实计算
GJ12-14 | 人工 | 乙供 | 9101108 | 安装普通工 | 工日 | 5.5392 | 70 | 0 | 0 | 计价 | 按实计算
GJ12-14 | 人工 | 乙供 | 9101109 | 安装技术工 | 工日 | 22.7101 | 107 | 0 | 0 | 计价 | 按实计算
GJ12-14 | 材料 | 乙供 | C01020000 | 型钢 综合 | kg | 45.5423 | 3.857 | 0 | 0 | 计价 | 按实计算
GJ12-14 | 材料 | 乙供 | C12010200 | 电焊条 J507 综合 | kg | 8.5718 | 5.52 | 0 | 0 | 计价 | 按实计算
GJ12-14 | 材料 | 乙供 | C12011800 | 不锈钢电焊条 综合 | kg | 5.8701 | 32.933 | 0 | 0 | 计价 | 按实计算
GJ12-14 | 材料 | 乙供 | C12021800 | 不锈钢氩弧焊丝 综合 | kg | 1.716 | 38.379 | 0 | 0 | 计价 | 按实计算
GJ12-14 | 材料 | 乙供 | C12040101 | 钨极棒 | g | 85.6612 | 0.331 | 0 | 0 | 计价 | 按实计算
GJ12-14 | 材料 | 乙供 | C14010100 | 镀锌铁丝 | kg | 4.6117 | 4.427 | 0 | 0 | 计价 | 按实计算
GJ12-14 | 材料 | 乙供 | C17030502 | 石棉橡胶板 中压 6以下 | kg | 2.0069 | 8.49 | 0 | 0 | 计价 | 按实计算
GJ12-14 | 材料 | 乙供 | C17030506 | 石棉橡胶板 耐酸 1以下 | kg | 0.3867 | 21.55 | 0 | 0 | 计价 | 按实计算
GJ12-14 | 材料 | 乙供 | C17030601 | 橡胶石棉盘根 6以下 | kg | 0.7699 | 29.835 | 0 | 0 | 计价 | 按实计算
GJ12-14 | 材料 | 乙供 | C19020402 | 钙基脂(黄油) | kg | 1.1132 | 7.163 | 0 | 0 | 计价 | 按实计算
GJ12-14 | 材料 | 乙供 | C19030701 | 渗透剂 | kg | 0.006 | 10.5 | 0 | 0 | 计价 | 按实计算
GJ12-14 | 材料 | 乙供 | C19031101 | 清洗剂 | kg | 2.783 | 2.41 | 0 | 0 | 计价 | 按实计算
GJ12-14 | 材料 | 乙供 | C19110101 | 氧气 | m³ | 11.3206 | 4.71 | 0 | 0 | 计价 | 按实计算
GJ12-14 | 材料 | 乙供 | C19110201 | 乙炔气 | m³ | 3.9332 | 10.379 | 0 | 0 | 计价 | 按实计算
GJ12-14 | 材料 | 乙供 | C19110601 | 氩气 | m³ | 5.1448 | 14.828 | 0 | 0 | 计价 | 按实计算
GJ12-14 | 材料 | 乙供 | C22010101 | 钢管脚手架 包括扣件 | kg | 149.2808 | 4.215 | 0 | 0 | 计价 | 按实计算
GJ12-14 | 材料 | 乙供 | C22010141 | 木脚手板 50×250×4000 | 块 | 2.4791 | 70 | 0 | 0 | 计价 | 按实计算
GJ12-14 | 材料 | 乙供 | C22030701 | 尼龙砂轮片 Φ100 | 片 | 10.4838 | 1.099 | 0 | 0 | 计价 | 按实计算
GJ12-14 | 材料 | 乙供 | C22040101 | 砂布 | 张 | 1.1884 | 0.66 | 0 | 0 | 计价 | 按实计算
GJ12-14 | 材料 | 乙供 | C22040501 | 棉纱头 | kg | 4.6519 | 5.67 | 0 | 0 | 计价 | 按实计算
GJ12-14 | 材料 | 乙供 | C99010102 | 其他材料费 | 元 | 32.117 | 1 | 0 | 0 | 计价 | 按实计算
GJ12-14 | 机械 | 乙供 | J03-01-033 | 汽车式起重机 起重量 5t | 台班 | 0.203 | 552.67 | 0 | 0 | 计价 | 按实计算
GJ12-14 | 机械 | 乙供 | J03-01-034 | 汽车式起重机 起重量 8t | 台班 | 0.1479 | 655.69 | 0 | 0 | 计价 | 按实计算
GJ12-14 | 机械 | 乙供 | J03-01-066 | 叉式起重机 起重量 5t | 台班 | 0.1113 | 459.84 | 0 | 0 | 计价 | 按实计算
GJ12-14 | 机械 | 乙供 | J04-01-002 | 载重汽车 5t | 台班 | 0.0859 | 380.35 | 0 | 0 | 计价 | 按实计算
GJ12-14 | 机械 | 乙供 | J04-01-004 | 载重汽车 8t | 台班 | 0.1479 | 445.99 | 0 | 0 | 计价 | 按实计算
GJ12-14 | 机械 | 乙供 | J05-01-009 | 电动单筒慢速卷扬机 30kN | 台班 | 0.1508 | 175.97 | 0 | 0 | 计价 | 按实计算
GJ12-14 | 机械 | 乙供 | J05-01-031 | 单速电动葫芦 3t | 台班 | 0.0234 | 35.98 | 0 | 0 | 计价 | 按实计算
GJ12-14 | 机械 | 乙供 | J10-01-038 | 逆变直流焊机 电流 400A以内 | 台班 | 4.5711 | 78.16 | 0 | 0 | 计价 | 按实计算
GJ12-14 | 机械 | 乙供 | J15-01-010 | 砂轮切割机 直径 Φ400 | 台班 | 0.5864 | 57.77 | 0 | 0 | 计价 | 按实计算
GJ12-15 | 人工 | 乙供 | 9101108 | 安装普通工 | 工日 | 25.46 | 70 | 0 | 0 | 计价 | 按实计算
GJ12-15 | 人工 | 乙供 | 9101109 | 安装技术工 | 工日 | 139.36 | 107 | 0 | 0 | 计价 | 按实计算
GJ12-15 | 材料 | 乙供 | C01020000 | 型钢 综合 | kg | 21.6 | 3.857 | 0 | 0 | 计价 | 按实计算
GJ12-15 | 材料 | 乙供 | C01030203 | 中厚钢板 6~12 | kg | 96 | 3.836 | 0 | 0 | 计价 | 按实计算
GJ12-15 | 材料 | 乙供 | C06040307 | 平焊法兰 PN1.6 DN50 | 片 | 8 | 24.62 | 0 | 0 | 计价 | 按实计算
GJ12-15 | 材料 | 乙供 | C07010201 | 斜垫铁 综合 | kg | 64 | 4.655 | 0 | 0 | 计价 | 按实计算
GJ12-15 | 材料 | 乙供 | C12010200 | 电焊条 J507 综合 | kg | 40.8 | 5.52 | 0 | 0 | 计价 | 按实计算
GJ12-15 | 材料 | 乙供 | C14010100 | 镀锌铁丝 | kg | 28.8 | 4.427 | 0 | 0 | 计价 | 按实计算
GJ12-15 | 材料 | 乙供 | C17030501 | 石棉橡胶板 低压 6以下 | kg | 56 | 6.448 | 0 | 0 | 计价 | 按实计算
GJ12-15 | 材料 | 乙供 | C18010101 | 橡胶板 3mm以下 | kg | 3 | 7.16 | 0 | 0 | 计价 | 按实计算
GJ12-15 | 材料 | 乙供 | C19030201 | 乙醇 | kg | 30 | 3.62 | 0 | 0 | 计价 | 按实计算
GJ12-15 | 材料 | 乙供 | C19031101 | 清洗剂 | kg | 6 | 2.41 | 0 | 0 | 计价 | 按实计算
GJ12-15 | 材料 | 乙供 | C19110101 | 氧气 | m³ | 41 | 4.71 | 0 | 0 | 计价 | 按实计算
GJ12-15 | 材料 | 乙供 | C19110201 | 乙炔气 | m³ | 14.34 | 10.379 | 0 | 0 | 计价 | 按实计算
GJ12-15 | 材料 | 乙供 | C19110401 | 氮气 | m³ | 48 | 2.303 | 0 | 0 | 计价 | 按实计算
GJ12-15 | 材料 | 乙供 | C19110701 | 二氧化碳 | m³ | 144 | 3.793 | 0 | 0 | 计价 | 按实计算
GJ12-15 | 材料 | 乙供 | C21010101 | 水 | t | 66 | 4.1 | 0 | 0 | 计价 | 按实计算
GJ12-15 | 材料 | 乙供 | C21020101 | 电 | kW·h | 1454 | 0.84 | 0 | 0 | 计价 | 按实计算
GJ12-15 | 材料 | 乙供 | C22040101 | 砂布 | 张 | 268 | 0.66 | 0 | 0 | 计价 | 按实计算
GJ12-15 | 材料 | 乙供 | C22040401 | 白布 | m² | 2.7 | 3.358 | 0 | 0 | 计价 | 按实计算
GJ12-15 | 材料 | 乙供 | C22040501 | 棉纱头 | kg | 50 | 5.67 | 0 | 0 | 计价 | 按实计算
GJ12-15 | 材料 | 乙供 | C99010102 | 其他材料费 | 元 | 95.2974 | 1 | 0 | 0 | 计价 | 按实计算
GJ12-15 | 机械 | 乙供 | J03-01-038 | 汽车式起重机 起重量 25t | 台班 | 0.72 | 1122.92 | 0 | 0 | 计价 | 按实计算
GJ12-15 | 机械 | 乙供 | J04-01-005 | 载重汽车 10t | 台班 | 1.32 | 490.08 | 0 | 0 | 计价 | 按实计算
GJ12-15 | 机械 | 乙供 | J09-01-034 | 试压泵 压力 30MPa | 台班 | 2 | 30.29 | 0 | 0 | 计价 | 按实计算
GJ12-15 | 机械 | 乙供 | J10-01-038 | 逆变直流焊机 电流 400A以内 | 台班 | 7.2048 | 78.16 | 0 | 0 | 计价 | 按实计算
GJ12-15 | 机械 | 乙供 | J11-01-019 | 电动空气压缩机 排气量 6m³/min | 台班 | 0.6 | 241.13 | 0 | 0 | 计价 | 按实计算
GJ12-16 | 人工 | 乙供 | 9101108 | 安装普通工 | 工日 | 30.82 | 70 | 0 | 0 | 计价 | 按实计算
GJ12-16 | 人工 | 乙供 | 9101109 | 安装技术工 | 工日 | 176.88 | 107 | 0 | 0 | 计价 | 按实计算
GJ12-16 | 材料 | 乙供 | C01020000 | 型钢 综合 | kg | 21.6 | 3.857 | 0 | 0 | 计价 | 按实计算
GJ12-16 | 材料 | 乙供 | C01030203 | 中厚钢板 6~12 | kg | 96 | 3.836 | 0 | 0 | 计价 | 按实计算
GJ12-16 | 材料 | 乙供 | C06040307 | 平焊法兰 PN1.6 DN50 | 片 | 8 | 24.62 | 0 | 0 | 计价 | 按实计算
GJ12-16 | 材料 | 乙供 | C07010201 | 斜垫铁 综合 | kg | 88 | 4.655 | 0 | 0 | 计价 | 按实计算
GJ12-16 | 材料 | 乙供 | C12010200 | 电焊条 J507 综合 | kg | 66.3 | 5.52 | 0 | 0 | 计价 | 按实计算
GJ12-16 | 材料 | 乙供 | C14010100 | 镀锌铁丝 | kg | 42.4 | 4.427 | 0 | 0 | 计价 | 按实计算
GJ12-16 | 材料 | 乙供 | C17030501 | 石棉橡胶板 低压 6以下 | kg | 56 | 6.448 | 0 | 0 | 计价 | 按实计算
GJ12-16 | 材料 | 乙供 | C18010101 | 橡胶板 3mm以下 | kg | 3 | 7.16 | 0 | 0 | 计价 | 按实计算
GJ12-16 | 材料 | 乙供 | C19030201 | 乙醇 | kg | 32 | 3.62 | 0 | 0 | 计价 | 按实计算
GJ12-16 | 材料 | 乙供 | C19031101 | 清洗剂 | kg | 12 | 2.41 | 0 | 0 | 计价 | 按实计算
GJ12-16 | 材料 | 乙供 | C19110101 | 氧气 | m³ | 66.6 | 4.71 | 0 | 0 | 计价 | 按实计算
GJ12-16 | 材料 | 乙供 | C19110201 | 乙炔气 | m³ | 23.3 | 10.379 | 0 | 0 | 计价 | 按实计算
GJ12-16 | 材料 | 乙供 | C19110401 | 氮气 | m³ | 96 | 2.303 | 0 | 0 | 计价 | 按实计算
GJ12-16 | 材料 | 乙供 | C19110701 | 二氧化碳 | m³ | 252 | 3.793 | 0 | 0 | 计价 | 按实计算
GJ12-16 | 材料 | 乙供 | C21010101 | 水 | t | 132 | 4.1 | 0 | 0 | 计价 | 按实计算
GJ12-16 | 材料 | 乙供 | C21020101 | 电 | kW·h | 2756 | 0.84 | 0 | 0 | 计价 | 按实计算
GJ12-16 | 材料 | 乙供 | C22040101 | 砂布 | 张 | 272 | 0.66 | 0 | 0 | 计价 | 按实计算
GJ12-16 | 材料 | 乙供 | C22040401 | 白布 | m² | 5.4 | 3.358 | 0 | 0 | 计价 | 按实计算
GJ12-16 | 材料 | 乙供 | C22040501 | 棉纱头 | kg | 60 | 5.67 | 0 | 0 | 计价 | 按实计算
GJ12-16 | 材料 | 乙供 | C99010102 | 其他材料费 | 元 | 145.3142 | 1 | 0 | 0 | 计价 | 按实计算
GJ12-16 | 机械 | 乙供 | J03-01-038 | 汽车式起重机 起重量 25t | 台班 | 0.72 | 1122.92 | 0 | 0 | 计价 | 按实计算
GJ12-16 | 机械 | 乙供 | J04-01-005 | 载重汽车 10t | 台班 | 1.42 | 490.08 | 0 | 0 | 计价 | 按实计算
GJ12-16 | 机械 | 乙供 | J09-01-034 | 试压泵 压力 30MPa | 台班 | 2 | 30.29 | 0 | 0 | 计价 | 按实计算
GJ12-16 | 机械 | 乙供 | J10-01-038 | 逆变直流焊机 电流 400A以内 | 台班 | 11.4548 | 78.16 | 0 | 0 | 计价 | 按实计算
GJ12-16 | 机械 | 乙供 | J11-01-019 | 电动空气压缩机 排气量 6m³/min | 台班 | 1.8 | 241.13 | 0 | 0 | 计价 | 按实计算
GJ12-17 | 人工 | 乙供 | 9101108 | 安装普通工 | 工日 | 34.84 | 70 | 0 | 0 | 计价 | 按实计算
GJ12-17 | 人工 | 乙供 | 9101109 | 安装技术工 | 工日 | 192.96 | 107 | 0 | 0 | 计价 | 按实计算
GJ12-17 | 材料 | 乙供 | C01020000 | 型钢 综合 | kg | 32.4 | 3.857 | 0 | 0 | 计价 | 按实计算
GJ12-17 | 材料 | 乙供 | C01030203 | 中厚钢板 6~12 | kg | 114 | 3.836 | 0 | 0 | 计价 | 按实计算
GJ12-17 | 材料 | 乙供 | C06040307 | 平焊法兰 PN1.6 DN50 | 片 | 8 | 24.62 | 0 | 0 | 计价 | 按实计算
GJ12-17 | 材料 | 乙供 | C07010201 | 斜垫铁 综合 | kg | 112 | 4.655 | 0 | 0 | 计价 | 按实计算
GJ12-17 | 材料 | 乙供 | C12010200 | 电焊条 J507 综合 | kg | 70.56 | 5.52 | 0 | 0 | 计价 | 按实计算
GJ12-17 | 材料 | 乙供 | C12011800 | 不锈钢电焊条 综合 | kg | 2 | 32.933 | 0 | 0 | 计价 | 按实计算
GJ12-17 | 材料 | 乙供 | C14010100 | 镀锌铁丝 | kg | 49.6 | 4.427 | 0 | 0 | 计价 | 按实计算
GJ12-17 | 材料 | 乙供 | C17030501 | 石棉橡胶板 低压 6以下 | kg | 58 | 6.448 | 0 | 0 | 计价 | 按实计算
GJ12-17 | 材料 | 乙供 | C18010101 | 橡胶板 3mm以下 | kg | 4 | 7.16 | 0 | 0 | 计价 | 按实计算
GJ12-17 | 材料 | 乙供 | C19030201 | 乙醇 | kg | 40 | 3.62 | 0 | 0 | 计价 | 按实计算
GJ12-17 | 材料 | 乙供 | C19031101 | 清洗剂 | kg | 15 | 2.41 | 0 | 0 | 计价 | 按实计算
GJ12-17 | 材料 | 乙供 | C19110101 | 氧气 | m³ | 74.2 | 4.71 | 0 | 0 | 计价 | 按实计算
GJ12-17 | 材料 | 乙供 | C19110201 | 乙炔气 | m³ | 25.98 | 10.379 | 0 | 0 | 计价 | 按实计算
GJ12-17 | 材料 | 乙供 | C19110401 | 氮气 | m³ | 120 | 2.303 | 0 | 0 | 计价 | 按实计算
GJ12-17 | 材料 | 乙供 | C19110701 | 二氧化碳 | m³ | 252 | 3.793 | 0 | 0 | 计价 | 按实计算
GJ12-17 | 材料 | 乙供 | C21010101 | 水 | t | 132 | 4.1 | 0 | 0 | 计价 | 按实计算
GJ12-17 | 材料 | 乙供 | C21020101 | 电 | kW·h | 4640 | 0.84 | 0 | 0 | 计价 | 按实计算
GJ12-17 | 材料 | 乙供 | C22040101 | 砂布 | 张 | 280 | 0.66 | 0 | 0 | 计价 | 按实计算
GJ12-17 | 材料 | 乙供 | C22040401 | 白布 | m² | 5.4 | 3.358 | 0 | 0 | 计价 | 按实计算
GJ12-17 | 材料 | 乙供 | C22040501 | 棉纱头 | kg | 60 | 5.67 | 0 | 0 | 计价 | 按实计算
GJ12-17 | 材料 | 乙供 | C99010102 | 其他材料费 | 元 | 187.4472 | 1 | 0 | 0 | 计价 | 按实计算
GJ12-17 | 机械 | 乙供 | J03-01-038 | 汽车式起重机 起重量 25t | 台班 | 0.8 | 1122.92 | 0 | 0 | 计价 | 按实计算
GJ12-17 | 机械 | 乙供 | J04-01-005 | 载重汽车 10t | 台班 | 1.6 | 490.08 | 0 | 0 | 计价 | 按实计算
GJ12-17 | 机械 | 乙供 | J09-01-034 | 试压泵 压力 30MPa | 台班 | 2 | 30.29 | 0 | 0 | 计价 | 按实计算
GJ12-17 | 机械 | 乙供 | J10-01-038 | 逆变直流焊机 电流 400A以内 | 台班 | 13.1366 | 78.16 | 0 | 0 | 计价 | 按实计算
GJ12-17 | 机械 | 乙供 | J11-01-019 | 电动空气压缩机 排气量 6m³/min | 台班 | 2.2 | 241.13 | 0 | 0 | 计价 | 按实计算
GJ12-18 | 人工 | 乙供 | 9101108 | 安装普通工 | 工日 | 3.0312 | 70 | 0 | 0 | 计价 | 按实计算
GJ12-18 | 人工 | 乙供 | 9101109 | 安装技术工 | 工日 | 12.1242 | 107 | 0 | 0 | 计价 | 按实计算
GJ12-18 | 材料 | 乙供 | C01020000 | 型钢 综合 | kg | 5.76 | 3.857 | 0 | 0 | 计价 | 按实计算
GJ12-18 | 材料 | 乙供 | C01030203 | 中厚钢板 6~12 | kg | 2.19 | 3.836 | 0 | 0 | 计价 | 按实计算
GJ12-18 | 材料 | 乙供 | C01040102 | 钢丝绳 Φ15以下 | kg | 3.39 | 5.97 | 0 | 0 | 计价 | 按实计算
GJ12-18 | 材料 | 乙供 | C12010200 | 电焊条 J507 综合 | kg | 10.95 | 5.52 | 0 | 0 | 计价 | 按实计算
GJ12-18 | 材料 | 乙供 | C19110101 | 氧气 | m³ | 21.75 | 4.71 | 0 | 0 | 计价 | 按实计算
GJ12-18 | 材料 | 乙供 | C19110201 | 乙炔气 | m³ | 7.62 | 10.379 | 0 | 0 | 计价 | 按实计算
GJ12-18 | 材料 | 乙供 | C22010101 | 钢管脚手架 包括扣件 | kg | 8.13 | 4.215 | 0 | 0 | 计价 | 按实计算
GJ12-18 | 材料 | 乙供 | C22010141 | 木脚手板 50×250×4000 | 块 | 0.54 | 70 | 0 | 0 | 计价 | 按实计算
GJ12-18 | 材料 | 乙供 | C22030701 | 尼龙砂轮片 Φ100 | 片 | 3.3 | 1.099 | 0 | 0 | 计价 | 按实计算
GJ12-18 | 材料 | 乙供 | C99010102 | 其他材料费 | 元 | 7.3704 | 1 | 0 | 0 | 计价 | 按实计算
GJ12-18 | 机械 | 乙供 | J03-01-008 | 履带式起重机 起重量 50t | 台班 | 0.126 | 1545.55 | 0 | 0 | 计价 | 按实计算
GJ12-18 | 机械 | 乙供 | J03-01-059 | 门式起重机 起重量 75t | 台班 | 0.048 | 1369.59 | 0 | 0 | 计价 | 按实计算
GJ12-18 | 机械 | 乙供 | J03-01-088 | 自升式塔式起重机 起重力矩 16500kN·m | 台班 | 0.3 | 5026.58 | 0 | 0 | 计价 | 按实计算
GJ12-18 | 机械 | 乙供 | J04-01-005 | 载重汽车 10t | 台班 | 0.144 | 490.08 | 0 | 0 | 计价 | 按实计算
GJ12-18 | 机械 | 乙供 | J05-01-010 | 电动单筒慢速卷扬机 50kN | 台班 | 0.234 | 181.65 | 0 | 0 | 计价 | 按实计算
GJ12-18 | 机械 | 乙供 | J05-01-024 | 单笼施工电梯 提升质量(t)1 提升高度100m | 台班 | 0.258 | 305.59 | 0 | 0 | 计价 | 按实计算
GJ12-18 | 机械 | 乙供 | J10-01-038 | 逆变直流焊机 电流 400A以内 | 台班 | 2.607 | 78.16 | 0 | 0 | 计价 | 按实计算
GJ12-19 | 人工 | 乙供 | 9101108 | 安装普通工 | 工日 | 13.2825 | 70 | 0 | 0 | 计价 | 按实计算
GJ12-19 | 人工 | 乙供 | 9101109 | 安装技术工 | 工日 | 53.7328 | 107 | 0 | 0 | 计价 | 按实计算
GJ12-19 | 材料 | 乙供 | C01020000 | 型钢 综合 | kg | 196.3352 | 3.857 | 0 | 0 | 计价 | 按实计算
GJ12-19 | 材料 | 乙供 | C12010200 | 电焊条 J507 综合 | kg | 12.9019 | 5.52 | 0 | 0 | 计价 | 按实计算
GJ12-19 | 材料 | 乙供 | C12021100 | 碳钢氩弧焊丝 综合 | kg | 1.0642 | 13 | 0 | 0 | 计价 | 按实计算
GJ12-19 | 材料 | 乙供 | C12021800 | 不锈钢氩弧焊丝 综合 | kg | 18.367 | 38.379 | 0 | 0 | 计价 | 按实计算
GJ12-19 | 材料 | 乙供 | C12040101 | 钨极棒 | g | 972.7645 | 0.331 | 0 | 0 | 计价 | 按实计算
GJ12-19 | 材料 | 乙供 | C14010100 | 镀锌铁丝 | kg | 10.7968 | 4.427 | 0 | 0 | 计价 | 按实计算
GJ12-19 | 材料 | 乙供 | C17030502 | 石棉橡胶板 中压 6以下 | kg | 0.2948 | 8.49 | 0 | 0 | 计价 | 按实计算
GJ12-19 | 材料 | 乙供 | C19030701 | 渗透剂 | kg | 0.0629 | 10.5 | 0 | 0 | 计价 | 按实计算
GJ12-19 | 材料 | 乙供 | C19070112 | 定影剂 1gal | 袋 | 0.2202 | 18.184 | 0 | 0 | 计价 | 按实计算
GJ12-19 | 材料 | 乙供 | C19070114 | 显影剂 1gal | 袋 | 0.2202 | 9.174 | 0 | 0 | 计价 | 按实计算
GJ12-19 | 材料 | 乙供 | C19110101 | 氧气 | m³ | 31.4486 | 4.71 | 0 | 0 | 计价 | 按实计算
GJ12-19 | 材料 | 乙供 | C19110201 | 乙炔气 | m³ | 10.7421 | 10.379 | 0 | 0 | 计价 | 按实计算
GJ12-19 | 材料 | 乙供 | C19110601 | 氩气 | m³ | 58.3425 | 14.828 | 0 | 0 | 计价 | 按实计算
GJ12-19 | 材料 | 乙供 | C22010101 | 钢管脚手架 包括扣件 | kg | 508.8196 | 4.215 | 0 | 0 | 计价 | 按实计算
GJ12-19 | 材料 | 乙供 | C22010141 | 木脚手板 50×250×4000 | 块 | 7.6208 | 70 | 0 | 0 | 计价 | 按实计算
GJ12-19 | 材料 | 乙供 | C22020301 | X光软胶片 80×300 | 张 | 6.6092 | 4.31 | 0 | 0 | 计价 | 按实计算
GJ12-19 | 材料 | 乙供 | C22020402 | 增感纸 80×300 | 张 | 0.0734 | 24.39 | 0 | 0 | 计价 | 按实计算
GJ12-19 | 材料 | 乙供 | C22030701 | 尼龙砂轮片 Φ100 | 片 | 26.23 | 1.099 | 0 | 0 | 计价 | 按实计算
GJ12-19 | 材料 | 乙供 | C22030901 | 砂轮切割片 Φ400 | 片 | 1.5413 | 7.977 | 0 | 0 | 计价 | 按实计算
GJ12-19 | 材料 | 乙供 | C22040101 | 砂布 | 张 | 0.7865 | 0.66 | 0 | 0 | 计价 | 按实计算
GJ12-19 | 材料 | 乙供 | C22040501 | 棉纱头 | kg | 3.105 | 5.67 | 0 | 0 | 计价 | 按实计算
GJ12-19 | 材料 | 乙供 | C99010102 | 其他材料费 | 元 | 116.3684 | 1 | 0 | 0 | 计价 | 按实计算
GJ12-19 | 机械 | 乙供 | J03-01-033 | 汽车式起重机 起重量 5t | 台班 | 0.0942 | 552.67 | 0 | 0 | 计价 | 按实计算
GJ12-19 | 机械 | 乙供 | J04-01-002 | 载重汽车 5t | 台班 | 0.1309 | 380.35 | 0 | 0 | 计价 | 按实计算
GJ12-19 | 机械 | 乙供 | J05-01-009 | 电动单筒慢速卷扬机 30kN | 台班 | 0.3262 | 175.97 | 0 | 0 | 计价 | 按实计算
GJ12-19 | 机械 | 乙供 | J10-01-038 | 逆变直流焊机 电流 400A以内 | 台班 | 9.2418 | 78.16 | 0 | 0 | 计价 | 按实计算
GJ12-19 | 机械 | 乙供 | J13-01-016 | X射线探伤机 2505 | 台班 | 0.9541 | 251 | 0 | 0 | 计价 | 按实计算
GJ12-19 | 机械 | 乙供 | J15-01-010 | 砂轮切割机 直径 Φ400 | 台班 | 0.4367 | 57.77 | 0 | 0 | 计价 | 按实计算
GJ12-20 | 人工 | 乙供 | 9101108 | 安装普通工 | 工日 | 8.71 | 70 | 0 | 0 | 计价 | 按实计算
GJ12-20 | 人工 | 乙供 | 9101109 | 安装技术工 | 工日 | 33.5 | 107 | 0 | 0 | 计价 | 按实计算
GJ12-20 | 材料 | 乙供 | C01030105 | 薄钢板 4以下 | kg | 12.408 | 3.879 | 0 | 0 | 计价 | 按实计算
GJ12-20 | 材料 | 乙供 | C01030203 | 中厚钢板 6~12 | kg | 13.6 | 3.836 | 0 | 0 | 计价 | 按实计算
GJ12-20 | 材料 | 乙供 | C07010101 | 平垫铁 综合 | kg | 5.2 | 4.655 | 0 | 0 | 计价 | 按实计算
GJ12-20 | 材料 | 乙供 | C07010201 | 斜垫铁 综合 | kg | 12.5 | 4.655 | 0 | 0 | 计价 | 按实计算
GJ12-20 | 材料 | 乙供 | C12010100 | 电焊条 J422 综合 | kg | 2.134 | 4.96 | 0 | 0 | 计价 | 按实计算
GJ12-20 | 材料 | 乙供 | C12010200 | 电焊条 J507 综合 | kg | 3.98 | 5.52 | 0 | 0 | 计价 | 按实计算
GJ12-20 | 材料 | 乙供 | C14010100 | 镀锌铁丝 | kg | 3.71 | 4.427 | 0 | 0 | 计价 | 按实计算
GJ12-20 | 材料 | 乙供 | C17030501 | 石棉橡胶板 低压 6以下 | kg | 0.484 | 6.448 | 0 | 0 | 计价 | 按实计算
GJ12-20 | 材料 | 乙供 | C17030504 | 石棉橡胶板 耐油 1以下 | kg | 3 | 20.408 | 0 | 0 | 计价 | 按实计算
GJ12-20 | 材料 | 乙供 | C17030602 | 橡胶石棉盘根 25以下 | kg | 0.418 | 28.939 | 0 | 0 | 计价 | 按实计算
GJ12-20 | 材料 | 乙供 | C19020402 | 钙基脂(黄油) | kg | 1.9 | 7.163 | 0 | 0 | 计价 | 按实计算
GJ12-20 | 材料 | 乙供 | C19031101 | 清洗剂 | kg | 2.48 | 2.41 | 0 | 0 | 计价 | 按实计算
GJ12-20 | 材料 | 乙供 | C19110101 | 氧气 | m³ | 10.259 | 4.71 | 0 | 0 | 计价 | 按实计算
GJ12-20 | 材料 | 乙供 | C19110201 | 乙炔气 | m³ | 3.573 | 10.379 | 0 | 0 | 计价 | 按实计算
GJ12-20 | 材料 | 乙供 | C21010101 | 水 | t | 7.2 | 4.1 | 0 | 0 | 计价 | 按实计算
GJ12-20 | 材料 | 乙供 | C21020101 | 电 | kW·h | 501.6 | 0.84 | 0 | 0 | 计价 | 按实计算
GJ12-20 | 材料 | 乙供 | C22040501 | 棉纱头 | kg | 5.594 | 5.67 | 0 | 0 | 计价 | 按实计算
GJ12-20 | 材料 | 乙供 | C99010102 | 其他材料费 | 元 | 17.9138 | 1 | 0 | 0 | 计价 | 按实计算
GJ12-20 | 机械 | 乙供 | J03-01-034 | 汽车式起重机 起重量 8t | 台班 | 0.42 | 655.69 | 0 | 0 | 计价 | 按实计算
GJ12-20 | 机械 | 乙供 | J03-01-038 | 汽车式起重机 起重量 25t | 台班 | 0.1 | 1122.92 | 0 | 0 | 计价 | 按实计算
GJ12-20 | 机械 | 乙供 | J03-01-066 | 叉式起重机 起重量 5t | 台班 | 0.364 | 459.84 | 0 | 0 | 计价 | 按实计算
GJ12-20 | 机械 | 乙供 | J04-01-002 | 载重汽车 5t | 台班 | 0.42 | 380.35 | 0 | 0 | 计价 | 按实计算
GJ12-20 | 机械 | 乙供 | J04-01-005 | 载重汽车 10t | 台班 | 0.24 | 490.08 | 0 | 0 | 计价 | 按实计算
GJ12-20 | 机械 | 乙供 | J05-01-009 | 电动单筒慢速卷扬机 30kN | 台班 | 1.034 | 175.97 | 0 | 0 | 计价 | 按实计算
GJ12-20 | 机械 | 乙供 | J10-01-001 | 交流弧焊机 容量 21kVA | 台班 | 0.7114 | 67 | 0 | 0 | 计价 | 按实计算
GJ12-20 | 机械 | 乙供 | J10-01-038 | 逆变直流焊机 电流 400A以内 | 台班 | 0.9091 | 78.16 | 0 | 0 | 计价 | 按实计算
GJ12-21 | 人工 | 乙供 | 9101108 | 安装普通工 | 工日 | 7.906 | 70 | 0 | 0 | 计价 | 按实计算
GJ12-21 | 人工 | 乙供 | 9101109 | 安装技术工 | 工日 | 30.284 | 107 | 0 | 0 | 计价 | 按实计算
GJ12-21 | 材料 | 乙供 | C01030105 | 薄钢板 4以下 | kg | 6.204 | 3.879 | 0 | 0 | 计价 | 按实计算
GJ12-21 | 材料 | 乙供 | C01030203 | 中厚钢板 6~12 | kg | 13.6 | 3.836 | 0 | 0 | 计价 | 按实计算
GJ12-21 | 材料 | 乙供 | C07010101 | 平垫铁 综合 | kg | 5.2 | 4.655 | 0 | 0 | 计价 | 按实计算
GJ12-21 | 材料 | 乙供 | C07010201 | 斜垫铁 综合 | kg | 12.5 | 4.655 | 0 | 0 | 计价 | 按实计算
GJ12-21 | 材料 | 乙供 | C12010100 | 电焊条 J422 综合 | kg | 1.067 | 4.96 | 0 | 0 | 计价 | 按实计算
GJ12-21 | 材料 | 乙供 | C12010200 | 电焊条 J507 综合 | kg | 3.98 | 5.52 | 0 | 0 | 计价 | 按实计算
GJ12-21 | 材料 | 乙供 | C14010100 | 镀锌铁丝 | kg | 2.71 | 4.427 | 0 | 0 | 计价 | 按实计算
GJ12-21 | 材料 | 乙供 | C17030501 | 石棉橡胶板 低压 6以下 | kg | 0.242 | 6.448 | 0 | 0 | 计价 | 按实计算
GJ12-21 | 材料 | 乙供 | C17030504 | 石棉橡胶板 耐油 1以下 | kg | 3 | 20.408 | 0 | 0 | 计价 | 按实计算
GJ12-21 | 材料 | 乙供 | C17030602 | 橡胶石棉盘根 25以下 | kg | 0.209 | 28.939 | 0 | 0 | 计价 | 按实计算
GJ12-21 | 材料 | 乙供 | C19020402 | 钙基脂(黄油) | kg | 1.9 | 7.163 | 0 | 0 | 计价 | 按实计算
GJ12-21 | 材料 | 乙供 | C19031101 | 清洗剂 | kg | 2.38 | 2.41 | 0 | 0 | 计价 | 按实计算
GJ12-21 | 材料 | 乙供 | C19110101 | 氧气 | m³ | 6.948 | 4.71 | 0 | 0 | 计价 | 按实计算
GJ12-21 | 材料 | 乙供 | C19110201 | 乙炔气 | m³ | 2.418 | 10.379 | 0 | 0 | 计价 | 按实计算
GJ12-21 | 材料 | 乙供 | C21010101 | 水 | t | 7.2 | 4.1 | 0 | 0 | 计价 | 按实计算
GJ12-21 | 材料 | 乙供 | C21020101 | 电 | kW·h | 501.6 | 0.84 | 0 | 0 | 计价 | 按实计算
GJ12-21 | 材料 | 乙供 | C22040501 | 棉纱头 | kg | 5.077 | 5.67 | 0 | 0 | 计价 | 按实计算
GJ12-21 | 材料 | 乙供 | C99010102 | 其他材料费 | 元 | 16.4708 | 1 | 0 | 0 | 计价 | 按实计算
GJ12-21 | 机械 | 乙供 | J03-01-034 | 汽车式起重机 起重量 8t | 台班 | 0.21 | 655.69 | 0 | 0 | 计价 | 按实计算
GJ12-21 | 机械 | 乙供 | J03-01-038 | 汽车式起重机 起重量 25t | 台班 | 0.1 | 1122.92 | 0 | 0 | 计价 | 按实计算
GJ12-21 | 机械 | 乙供 | J03-01-066 | 叉式起重机 起重量 5t | 台班 | 0.364 | 459.84 | 0 | 0 | 计价 | 按实计算
GJ12-21 | 机械 | 乙供 | J04-01-002 | 载重汽车 5t | 台班 | 0.21 | 380.35 | 0 | 0 | 计价 | 按实计算
GJ12-21 | 机械 | 乙供 | J04-01-005 | 载重汽车 10t | 台班 | 0.24 | 490.08 | 0 | 0 | 计价 | 按实计算
GJ12-21 | 机械 | 乙供 | J05-01-009 | 电动单筒慢速卷扬机 30kN | 台班 | 0.517 | 175.97 | 0 | 0 | 计价 | 按实计算
GJ12-21 | 机械 | 乙供 | J10-01-001 | 交流弧焊机 容量 21kVA | 台班 | 0.3557 | 67 | 0 | 0 | 计价 | 按实计算
GJ12-21 | 机械 | 乙供 | J10-01-038 | 逆变直流焊机 电流 400A以内 | 台班 | 0.9091 | 78.16 | 0 | 0 | 计价 | 按实计算
GJ12-22 | 人工 | 乙供 | 9101108 | 安装普通工 | 工日 | 9.648 | 70 | 0 | 0 | 计价 | 按实计算
GJ12-22 | 人工 | 乙供 | 9101109 | 安装技术工 | 工日 | 37.922 | 107 | 0 | 0 | 计价 | 按实计算
GJ12-22 | 材料 | 乙供 | C01030203 | 中厚钢板 6~12 | kg | 6.8 | 3.836 | 0 | 0 | 计价 | 按实计算
GJ12-22 | 材料 | 乙供 | C07010101 | 平垫铁 综合 | kg | 8.3 | 4.655 | 0 | 0 | 计价 | 按实计算
GJ12-22 | 材料 | 乙供 | C07010201 | 斜垫铁 综合 | kg | 20.2 | 4.655 | 0 | 0 | 计价 | 按实计算
GJ12-22 | 材料 | 乙供 | C12010200 | 电焊条 J507 综合 | kg | 2.613 | 5.52 | 0 | 0 | 计价 | 按实计算
GJ12-22 | 材料 | 乙供 | C14010100 | 镀锌铁丝 | kg | 1.9 | 4.427 | 0 | 0 | 计价 | 按实计算
GJ12-22 | 材料 | 乙供 | C17030504 | 石棉橡胶板 耐油 1以下 | kg | 1.5 | 20.408 | 0 | 0 | 计价 | 按实计算
GJ12-22 | 材料 | 乙供 | C19020402 | 钙基脂(黄油) | kg | 2.945 | 7.163 | 0 | 0 | 计价 | 按实计算
GJ12-22 | 材料 | 乙供 | C19031101 | 清洗剂 | kg | 3.534 | 2.41 | 0 | 0 | 计价 | 按实计算
GJ12-22 | 材料 | 乙供 | C19110101 | 氧气 | m³ | 3.098 | 4.71 | 0 | 0 | 计价 | 按实计算
GJ12-22 | 材料 | 乙供 | C19110201 | 乙炔气 | m³ | 1.08 | 10.379 | 0 | 0 | 计价 | 按实计算
GJ12-22 | 材料 | 乙供 | C21010101 | 水 | t | 3.6 | 4.1 | 0 | 0 | 计价 | 按实计算
GJ12-22 | 材料 | 乙供 | C21020101 | 电 | kW·h | 775.2 | 0.84 | 0 | 0 | 计价 | 按实计算
GJ12-22 | 材料 | 乙供 | C22040501 | 棉纱头 | kg | 6.935 | 5.67 | 0 | 0 | 计价 | 按实计算
GJ12-22 | 材料 | 乙供 | C99010102 | 其他材料费 | 元 | 19.4573 | 1 | 0 | 0 | 计价 | 按实计算
GJ12-22 | 机械 | 乙供 | J03-01-038 | 汽车式起重机 起重量 25t | 台班 | 0.05 | 1122.92 | 0 | 0 | 计价 | 按实计算
GJ12-22 | 机械 | 乙供 | J03-01-066 | 叉式起重机 起重量 5t | 台班 | 0.572 | 459.84 | 0 | 0 | 计价 | 按实计算
GJ12-22 | 机械 | 乙供 | J04-01-005 | 载重汽车 10t | 台班 | 0.12 | 490.08 | 0 | 0 | 计价 | 按实计算
GJ12-22 | 机械 | 乙供 | J10-01-038 | 逆变直流焊机 电流 400A以内 | 台班 | 0.6388 | 78.16 | 0 | 0 | 计价 | 按实计算
GJ12-23 | 人工 | 乙供 | 9101108 | 安装普通工 | 工日 | 4.1917 | 70 | 0 | 0 | 计价 | 按实计算
GJ12-23 | 人工 | 乙供 | 9101109 | 安装技术工 | 工日 | 17.5819 | 107 | 0 | 0 | 计价 | 按实计算
GJ12-23 | 材料 | 乙供 | C01020000 | 型钢 综合 | kg | 79.3777 | 3.857 | 0 | 0 | 计价 | 按实计算
GJ12-23 | 材料 | 乙供 | C12010200 | 电焊条 J507 综合 | kg | 9.2818 | 5.52 | 0 | 0 | 计价 | 按实计算
GJ12-23 | 材料 | 乙供 | C14010100 | 镀锌铁丝 | kg | 4.7945 | 4.427 | 0 | 0 | 计价 | 按实计算
GJ12-23 | 材料 | 乙供 | C15010805 | 镀锌钢管接头零件 DN50 | 个 | 2.4719 | 4.819 | 0 | 0 | 计价 | 按实计算
GJ12-23 | 材料 | 乙供 | C17030502 | 石棉橡胶板 中压 6以下 | kg | 3.0066 | 8.49 | 0 | 0 | 计价 | 按实计算
GJ12-23 | 材料 | 乙供 | C17030601 | 橡胶石棉盘根 6以下 | kg | 0.9142 | 29.835 | 0 | 0 | 计价 | 按实计算
GJ12-23 | 材料 | 乙供 | C18060401 | 聚四氟乙烯生料带 加厚 | 卷 | 0.099 | 8.776 | 0 | 0 | 计价 | 按实计算
GJ12-23 | 材料 | 乙供 | C19030701 | 渗透剂 | kg | 0.0185 | 10.5 | 0 | 0 | 计价 | 按实计算
GJ12-23 | 材料 | 乙供 | C19031101 | 清洗剂 | kg | 0.3244 | 2.41 | 0 | 0 | 计价 | 按实计算
GJ12-23 | 材料 | 乙供 | C19110101 | 氧气 | m³ | 15.0251 | 4.71 | 0 | 0 | 计价 | 按实计算
GJ12-23 | 材料 | 乙供 | C19110201 | 乙炔气 | m³ | 5.2551 | 10.379 | 0 | 0 | 计价 | 按实计算
GJ12-23 | 材料 | 乙供 | C20030301 | 酚醛调合漆 | kg | 3.0772 | 11.223 | 0 | 0 | 计价 | 按实计算
GJ12-23 | 材料 | 乙供 | C22010101 | 钢管脚手架 包括扣件 | kg | 155.3069 | 4.215 | 0 | 0 | 计价 | 按实计算
GJ12-23 | 材料 | 乙供 | C22010141 | 木脚手板 50×250×4000 | 块 | 2.505 | 70 | 0 | 0 | 计价 | 按实计算
GJ12-23 | 材料 | 乙供 | C22030701 | 尼龙砂轮片 Φ100 | 片 | 9.1368 | 1.099 | 0 | 0 | 计价 | 按实计算
GJ12-23 | 材料 | 乙供 | C22030901 | 砂轮切割片 Φ400 | 片 | 0.099 | 7.977 | 0 | 0 | 计价 | 按实计算
GJ12-23 | 材料 | 乙供 | C22040101 | 砂布 | 张 | 0.5216 | 0.66 | 0 | 0 | 计价 | 按实计算
GJ12-23 | 材料 | 乙供 | C22040501 | 棉纱头 | kg | 2.3705 | 5.67 | 0 | 0 | 计价 | 按实计算
GJ12-23 | 材料 | 乙供 | C99010102 | 其他材料费 | 元 | 29.1928 | 1 | 0 | 0 | 计价 | 按实计算
GJ12-23 | 机械 | 乙供 | J03-01-033 | 汽车式起重机 起重量 5t | 台班 | 0.0102 | 552.67 | 0 | 0 | 计价 | 按实计算
GJ12-23 | 机械 | 乙供 | J04-01-002 | 载重汽车 5t | 台班 | 0.0137 | 380.35 | 0 | 0 | 计价 | 按实计算
GJ12-23 | 机械 | 乙供 | J05-01-009 | 电动单筒慢速卷扬机 30kN | 台班 | 0.0698 | 175.97 | 0 | 0 | 计价 | 按实计算
GJ12-23 | 机械 | 乙供 | J05-01-031 | 单速电动葫芦 3t | 台班 | 0.0099 | 35.98 | 0 | 0 | 计价 | 按实计算
GJ12-23 | 机械 | 乙供 | J08-01-098 | 管子切断套丝机 管径 Φ159 | 台班 | 0.0035 | 23.45 | 0 | 0 | 计价 | 按实计算
GJ12-23 | 机械 | 乙供 | J10-01-038 | 逆变直流焊机 电流 400A以内 | 台班 | 2.9918 | 78.16 | 0 | 0 | 计价 | 按实计算
GJ12-23 | 机械 | 乙供 | J15-01-010 | 砂轮切割机 直径 Φ400 | 台班 | 1.192 | 57.77 | 0 | 0 | 计价 | 按实计算
GJ12-24 | 人工 | 乙供 | 9101108 | 安装普通工 | 工日 | 0.67 | 70 | 0 | 0 | 计价 | 按实计算
GJ12-24 | 人工 | 乙供 | 9101109 | 安装技术工 | 工日 | 3.35 | 107 | 0 | 0 | 计价 | 按实计算
GJ12-24 | 材料 | 乙供 | C01030203 | 中厚钢板 6~12 | kg | 5.4 | 3.836 | 0 | 0 | 计价 | 按实计算
GJ12-24 | 材料 | 乙供 | C12010200 | 电焊条 J507 综合 | kg | 2.13 | 5.52 | 0 | 0 | 计价 | 按实计算
GJ12-24 | 材料 | 乙供 | C14010100 | 镀锌铁丝 | kg | 1.9 | 4.427 | 0 | 0 | 计价 | 按实计算
GJ12-24 | 材料 | 乙供 | C17030504 | 石棉橡胶板 耐油 1以下 | kg | 3 | 20.408 | 0 | 0 | 计价 | 按实计算
GJ12-24 | 材料 | 乙供 | C19110101 | 氧气 | m³ | 1.9 | 4.71 | 0 | 0 | 计价 | 按实计算
GJ12-24 | 材料 | 乙供 | C19110201 | 乙炔气 | m³ | 0.67 | 10.379 | 0 | 0 | 计价 | 按实计算
GJ12-24 | 材料 | 乙供 | C21010101 | 水 | t | 12 | 4.1 | 0 | 0 | 计价 | 按实计算
GJ12-24 | 材料 | 乙供 | C99010102 | 其他材料费 | 元 | 3.3442 | 1 | 0 | 0 | 计价 | 按实计算
GJ12-24 | 机械 | 乙供 | J03-01-038 | 汽车式起重机 起重量 25t | 台班 | 0.16 | 1122.92 | 0 | 0 | 计价 | 按实计算
GJ12-24 | 机械 | 乙供 | J04-01-005 | 载重汽车 10t | 台班 | 0.12 | 490.08 | 0 | 0 | 计价 | 按实计算
GJ12-24 | 机械 | 乙供 | J10-01-038 | 逆变直流焊机 电流 400A以内 | 台班 | 0.4096 | 78.16 | 0 | 0 | 计价 | 按实计算
GJ12-25 | 人工 | 乙供 | 9101108 | 安装普通工 | 工日 | 1.34 | 70 | 0 | 0 | 计价 | 按实计算
GJ12-25 | 人工 | 乙供 | 9101109 | 安装技术工 | 工日 | 4.69 | 107 | 0 | 0 | 计价 | 按实计算
GJ12-25 | 材料 | 乙供 | C01030203 | 中厚钢板 6~12 | kg | 6.8 | 3.836 | 0 | 0 | 计价 | 按实计算
GJ12-25 | 材料 | 乙供 | C12010200 | 电焊条 J507 综合 | kg | 2.13 | 5.52 | 0 | 0 | 计价 | 按实计算
GJ12-25 | 材料 | 乙供 | C14010100 | 镀锌铁丝 | kg | 1.9 | 4.427 | 0 | 0 | 计价 | 按实计算
GJ12-25 | 材料 | 乙供 | C17030504 | 石棉橡胶板 耐油 1以下 | kg | 3 | 20.408 | 0 | 0 | 计价 | 按实计算
GJ12-25 | 材料 | 乙供 | C19110101 | 氧气 | m³ | 1.9 | 4.71 | 0 | 0 | 计价 | 按实计算
GJ12-25 | 材料 | 乙供 | C19110201 | 乙炔气 | m³ | 0.67 | 10.379 | 0 | 0 | 计价 | 按实计算
GJ12-25 | 材料 | 乙供 | C21010101 | 水 | t | 24 | 4.1 | 0 | 0 | 计价 | 按实计算
GJ12-25 | 材料 | 乙供 | C99010102 | 其他材料费 | 元 | 4.4356 | 1 | 0 | 0 | 计价 | 按实计算
GJ12-25 | 机械 | 乙供 | J03-01-038 | 汽车式起重机 起重量 25t | 台班 | 0.16 | 1122.92 | 0 | 0 | 计价 | 按实计算
GJ12-25 | 机械 | 乙供 | J04-01-005 | 载重汽车 10t | 台班 | 0.12 | 490.08 | 0 | 0 | 计价 | 按实计算
GJ12-25 | 机械 | 乙供 | J10-01-038 | 逆变直流焊机 电流 400A以内 | 台班 | 0.4096 | 78.16 | 0 | 0 | 计价 | 按实计算
GJ12-26 | 人工 | 乙供 | 9101108 | 安装普通工 | 工日 | 1.34 | 70 | 0 | 0 | 计价 | 按实计算
GJ12-26 | 人工 | 乙供 | 9101109 | 安装技术工 | 工日 | 5.36 | 107 | 0 | 0 | 计价 | 按实计算
GJ12-26 | 材料 | 乙供 | C01030203 | 中厚钢板 6~12 | kg | 11 | 3.836 | 0 | 0 | 计价 | 按实计算
GJ12-26 | 材料 | 乙供 | C12010200 | 电焊条 J507 综合 | kg | 2.25 | 5.52 | 0 | 0 | 计价 | 按实计算
GJ12-26 | 材料 | 乙供 | C14010100 | 镀锌铁丝 | kg | 2.5 | 4.427 | 0 | 0 | 计价 | 按实计算
GJ12-26 | 材料 | 乙供 | C17030504 | 石棉橡胶板 耐油 1以下 | kg | 3 | 20.408 | 0 | 0 | 计价 | 按实计算
GJ12-26 | 材料 | 乙供 | C19110101 | 氧气 | m³ | 2 | 4.71 | 0 | 0 | 计价 | 按实计算
GJ12-26 | 材料 | 乙供 | C19110201 | 乙炔气 | m³ | 0.67 | 10.379 | 0 | 0 | 计价 | 按实计算
GJ12-26 | 材料 | 乙供 | C21010101 | 水 | t | 36 | 4.1 | 0 | 0 | 计价 | 按实计算
GJ12-26 | 材料 | 乙供 | C22010101 | 钢管脚手架 包括扣件 | kg | 21 | 4.215 | 0 | 0 | 计价 | 按实计算
GJ12-26 | 材料 | 乙供 | C22010141 | 木脚手板 50×250×4000 | 块 | 0.5 | 70 | 0 | 0 | 计价 | 按实计算
GJ12-26 | 材料 | 乙供 | C99010102 | 其他材料费 | 元 | 8.2879 | 1 | 0 | 0 | 计价 | 按实计算
GJ12-26 | 机械 | 乙供 | J03-01-038 | 汽车式起重机 起重量 25t | 台班 | 0.17 | 1122.92 | 0 | 0 | 计价 | 按实计算
GJ12-26 | 机械 | 乙供 | J04-01-005 | 载重汽车 10t | 台班 | 0.14 | 490.08 | 0 | 0 | 计价 | 按实计算
GJ12-26 | 机械 | 乙供 | J10-01-038 | 逆变直流焊机 电流 400A以内 | 台班 | 0.4327 | 78.16 | 0 | 0 | 计价 | 按实计算
GJ12-27 | 人工 | 乙供 | 9101108 | 安装普通工 | 工日 | 2.01 | 70 | 0 | 0 | 计价 | 按实计算
GJ12-27 | 人工 | 乙供 | 9101109 | 安装技术工 | 工日 | 7.37 | 107 | 0 | 0 | 计价 | 按实计算
GJ12-27 | 材料 | 乙供 | C01030203 | 中厚钢板 6~12 | kg | 12.2 | 3.836 | 0 | 0 | 计价 | 按实计算
GJ12-27 | 材料 | 乙供 | C12010200 | 电焊条 J507 综合 | kg | 2.98 | 5.52 | 0 | 0 | 计价 | 按实计算
GJ12-27 | 材料 | 乙供 | C14010100 | 镀锌铁丝 | kg | 3.04 | 4.427 | 0 | 0 | 计价 | 按实计算
GJ12-27 | 材料 | 乙供 | C17030504 | 石棉橡胶板 耐油 1以下 | kg | 3 | 20.408 | 0 | 0 | 计价 | 按实计算
GJ12-27 | 材料 | 乙供 | C19110101 | 氧气 | m³ | 3.8 | 4.71 | 0 | 0 | 计价 | 按实计算
GJ12-27 | 材料 | 乙供 | C19110201 | 乙炔气 | m³ | 1.34 | 10.379 | 0 | 0 | 计价 | 按实计算
GJ12-27 | 材料 | 乙供 | C21010101 | 水 | t | 48 | 4.1 | 0 | 0 | 计价 | 按实计算
GJ12-27 | 材料 | 乙供 | C22010101 | 钢管脚手架 包括扣件 | kg | 21 | 4.215 | 0 | 0 | 计价 | 按实计算
GJ12-27 | 材料 | 乙供 | C22010141 | 木脚手板 50×250×4000 | 块 | 0.5 | 70 | 0 | 0 | 计价 | 按实计算
GJ12-27 | 材料 | 乙供 | C99010102 | 其他材料费 | 元 | 9.801 | 1 | 0 | 0 | 计价 | 按实计算
GJ12-27 | 机械 | 乙供 | J03-01-038 | 汽车式起重机 起重量 25t | 台班 | 0.5 | 1122.92 | 0 | 0 | 计价 | 按实计算
GJ12-27 | 机械 | 乙供 | J04-01-005 | 载重汽车 10t | 台班 | 0.16 | 490.08 | 0 | 0 | 计价 | 按实计算
GJ12-27 | 机械 | 乙供 | J10-01-038 | 逆变直流焊机 电流 400A以内 | 台班 | 0.6478 | 78.16 | 0 | 0 | 计价 | 按实计算
GJ12-28 | 人工 | 乙供 | 9101108 | 安装普通工 | 工日 | 2.01 | 70 | 0 | 0 | 计价 | 按实计算
GJ12-28 | 人工 | 乙供 | 9101109 | 安装技术工 | 工日 | 8.71 | 107 | 0 | 0 | 计价 | 按实计算
GJ12-28 | 材料 | 乙供 | C01030203 | 中厚钢板 6~12 | kg | 17.6 | 3.836 | 0 | 0 | 计价 | 按实计算
GJ12-28 | 材料 | 乙供 | C12010200 | 电焊条 J507 综合 | kg | 2.98 | 5.52 | 0 | 0 | 计价 | 按实计算
GJ12-28 | 材料 | 乙供 | C14010100 | 镀锌铁丝 | kg | 3.8 | 4.427 | 0 | 0 | 计价 | 按实计算
GJ12-28 | 材料 | 乙供 | C17030504 | 石棉橡胶板 耐油 1以下 | kg | 3 | 20.408 | 0 | 0 | 计价 | 按实计算
GJ12-28 | 材料 | 乙供 | C19110101 | 氧气 | m³ | 3.8 | 4.71 | 0 | 0 | 计价 | 按实计算
GJ12-28 | 材料 | 乙供 | C19110201 | 乙炔气 | m³ | 1.34 | 10.379 | 0 | 0 | 计价 | 按实计算
GJ12-28 | 材料 | 乙供 | C21010101 | 水 | t | 72 | 4.1 | 0 | 0 | 计价 | 按实计算
GJ12-28 | 材料 | 乙供 | C22010101 | 钢管脚手架 包括扣件 | kg | 30 | 4.215 | 0 | 0 | 计价 | 按实计算
GJ12-28 | 材料 | 乙供 | C22010141 | 木脚手板 50×250×4000 | 块 | 0.5 | 70 | 0 | 0 | 计价 | 按实计算
GJ12-28 | 材料 | 乙供 | C99010102 | 其他材料费 | 元 | 13.0093 | 1 | 0 | 0 | 计价 | 按实计算
GJ12-28 | 机械 | 乙供 | J03-01-038 | 汽车式起重机 起重量 25t | 台班 | 0.5 | 1122.92 | 0 | 0 | 计价 | 按实计算
GJ12-28 | 机械 | 乙供 | J04-01-005 | 载重汽车 10t | 台班 | 0.16 | 490.08 | 0 | 0 | 计价 | 按实计算
GJ12-28 | 机械 | 乙供 | J10-01-038 | 逆变直流焊机 电流 400A以内 | 台班 | 0.6478 | 78.16 | 0 | 0 | 计价 | 按实计算
GJ12-29 | 人工 | 乙供 | 9101108 | 安装普通工 | 工日 | 2.01 | 70 | 0 | 0 | 计价 | 按实计算
GJ12-29 | 人工 | 乙供 | 9101109 | 安装技术工 | 工日 | 10.05 | 107 | 0 | 0 | 计价 | 按实计算
GJ12-29 | 材料 | 乙供 | C01030203 | 中厚钢板 6~12 | kg | 20.3 | 3.836 | 0 | 0 | 计价 | 按实计算
GJ12-29 | 材料 | 乙供 | C12010200 | 电焊条 J507 综合 | kg | 2.98 | 5.52 | 0 | 0 | 计价 | 按实计算
GJ12-29 | 材料 | 乙供 | C14010100 | 镀锌铁丝 | kg | 4.56 | 4.427 | 0 | 0 | 计价 | 按实计算
GJ12-29 | 材料 | 乙供 | C17030504 | 石棉橡胶板 耐油 1以下 | kg | 3 | 20.408 | 0 | 0 | 计价 | 按实计算
GJ12-29 | 材料 | 乙供 | C19110101 | 氧气 | m³ | 3.8 | 4.71 | 0 | 0 | 计价 | 按实计算
GJ12-29 | 材料 | 乙供 | C19110201 | 乙炔气 | m³ | 1.34 | 10.379 | 0 | 0 | 计价 | 按实计算
GJ12-29 | 材料 | 乙供 | C21010101 | 水 | t | 96 | 4.1 | 0 | 0 | 计价 | 按实计算
GJ12-29 | 材料 | 乙供 | C22010101 | 钢管脚手架 包括扣件 | kg | 30 | 4.215 | 0 | 0 | 计价 | 按实计算
GJ12-29 | 材料 | 乙供 | C22010141 | 木脚手板 50×250×4000 | 块 | 0.5 | 70 | 0 | 0 | 计价 | 按实计算
GJ12-29 | 材料 | 乙供 | C99010102 | 其他材料费 | 元 | 15.2517 | 1 | 0 | 0 | 计价 | 按实计算
GJ12-29 | 机械 | 乙供 | J03-01-038 | 汽车式起重机 起重量 25t | 台班 | 0.57 | 1122.92 | 0 | 0 | 计价 | 按实计算
GJ12-29 | 机械 | 乙供 | J04-01-005 | 载重汽车 10t | 台班 | 0.28 | 490.08 | 0 | 0 | 计价 | 按实计算
GJ12-29 | 机械 | 乙供 | J10-01-038 | 逆变直流焊机 电流 400A以内 | 台班 | 0.6478 | 78.16 | 0 | 0 | 计价 | 按实计算
GJ12-30 | 人工 | 乙供 | 9101108 | 安装普通工 | 工日 | 189.744 | 70 | 0 | 0 | 计价 | 按实计算
GJ12-30 | 人工 | 乙供 | 9101109 | 安装技术工 | 工日 | 758.976 | 107 | 0 | 0 | 计价 | 按实计算
GJ12-30 | 材料 | 乙供 | C01020000 | 型钢 综合 | kg | 1838.4 | 3.857 | 0 | 0 | 计价 | 按实计算
GJ12-30 | 材料 | 乙供 | C01030105 | 薄钢板 4以下 | kg | 196.8 | 3.879 | 0 | 0 | 计价 | 按实计算
GJ12-30 | 材料 | 乙供 | C01030203 | 中厚钢板 6~12 | kg | 404.8 | 3.836 | 0 | 0 | 计价 | 按实计算
GJ12-30 | 材料 | 乙供 | C01030302 | 镀锌钢板 1.0以下 | kg | 3.952 | 4.995 | 0 | 0 | 计价 | 按实计算
GJ12-30 | 材料 | 乙供 | C02010106 | 无缝钢管10~20号 Φ57以下 | kg | 78.56 | 4.75 | 0 | 0 | 计价 | 按实计算
GJ12-30 | 材料 | 乙供 | C04010301 | 紫铜皮 0.5以下 | kg | 0.8736 | 51.078 | 0 | 0 | 计价 | 按实计算
GJ12-30 | 材料 | 乙供 | C07010101 | 平垫铁 综合 | kg | 62.4 | 4.655 | 0 | 0 | 计价 | 按实计算
GJ12-30 | 材料 | 乙供 | C07010201 | 斜垫铁 综合 | kg | 286.4 | 4.655 | 0 | 0 | 计价 | 按实计算
GJ12-30 | 材料 | 乙供 | C12010100 | 电焊条 J422 综合 | kg | 472 | 4.96 | 0 | 0 | 计价 | 按实计算
GJ12-30 | 材料 | 乙供 | C12020100 | 碳钢气焊丝 综合 | kg | 86.24 | 7.065 | 0 | 0 | 计价 | 按实计算
GJ12-30 | 材料 | 乙供 | C12021100 | 碳钢氩弧焊丝 综合 | kg | 16.4368 | 13 | 0 | 0 | 计价 | 按实计算
GJ12-30 | 材料 | 乙供 | C12040101 | 钨极棒 | g | 22.88 | 0.331 | 0 | 0 | 计价 | 按实计算
GJ12-30 | 材料 | 乙供 | C13010903 | 花兰螺栓 M20 | 个 | 22.4 | 18.055 | 0 | 0 | 计价 | 按实计算
GJ12-30 | 材料 | 乙供 | C14010100 | 镀锌铁丝 | kg | 240 | 4.427 | 0 | 0 | 计价 | 按实计算
GJ12-30 | 材料 | 乙供 | C17020402 | 硅酸铝制品毡 | kg | 7.488 | 4.492 | 0 | 0 | 计价 | 按实计算
GJ12-30 | 材料 | 乙供 | C17030104 | 石棉铅粉 | kg | 4.5968 | 9.83 | 0 | 0 | 计价 | 按实计算
GJ12-30 | 材料 | 乙供 | C17030201 | 石棉扭绳 | kg | 20.0096 | 3.986 | 0 | 0 | 计价 | 按实计算
GJ12-30 | 材料 | 乙供 | C17030501 | 石棉橡胶板 低压 6以下 | kg | 12.168 | 6.448 | 0 | 0 | 计价 | 按实计算
GJ12-30 | 材料 | 乙供 | C17030502 | 石棉橡胶板 中压 6以下 | kg | 5.0544 | 8.49 | 0 | 0 | 计价 | 按实计算
GJ12-30 | 材料 | 乙供 | C17030503 | 石棉橡胶板 高压 6以下 | kg | 22.0896 | 14.23 | 0 | 0 | 计价 | 按实计算
GJ12-30 | 材料 | 乙供 | C18010101 | 橡胶板 3mm以下 | kg | 29.12 | 7.16 | 0 | 0 | 计价 | 按实计算
GJ12-30 | 材料 | 乙供 | C19020402 | 钙基脂(黄油) | kg | 8.7152 | 7.163 | 0 | 0 | 计价 | 按实计算
GJ12-30 | 材料 | 乙供 | C19030401 | 四氯化碳 95% | kg | 0.5408 | 19.188 | 0 | 0 | 计价 | 按实计算
GJ12-30 | 材料 | 乙供 | C19031101 | 清洗剂 | kg | 45.344 | 2.41 | 0 | 0 | 计价 | 按实计算
GJ12-30 | 材料 | 乙供 | C19040201 | 氢氧化钠(烧碱) 99.5% | kg | 162.24 | 2.207 | 0 | 0 | 计价 | 按实计算
GJ12-30 | 材料 | 乙供 | C19050301 | 磷酸氢三钠 | kg | 162.24 | 3.439 | 0 | 0 | 计价 | 按实计算
GJ12-30 | 材料 | 乙供 | C19080402 | 铅粉黑铅粉 200目 | kg | 1.456 | 0.957 | 0 | 0 | 计价 | 按实计算
GJ12-30 | 材料 | 乙供 | C19110101 | 氧气 | m³ | 108.8 | 4.71 | 0 | 0 | 计价 | 按实计算
GJ12-30 | 材料 | 乙供 | C19110201 | 乙炔气 | m³ | 36.8 | 10.379 | 0 | 0 | 计价 | 按实计算
GJ12-30 | 材料 | 乙供 | C19110601 | 氩气 | m³ | 2.56 | 14.828 | 0 | 0 | 计价 | 按实计算
GJ12-30 | 材料 | 乙供 | C21020101 | 电 | kW·h | 2355.2 | 0.84 | 0 | 0 | 计价 | 按实计算
GJ12-30 | 材料 | 乙供 | C22010101 | 钢管脚手架 包括扣件 | kg | 534.4 | 4.215 | 0 | 0 | 计价 | 按实计算
GJ12-30 | 材料 | 乙供 | C22010141 | 木脚手板 50×250×4000 | 块 | 7.84 | 70 | 0 | 0 | 计价 | 按实计算
GJ12-30 | 材料 | 乙供 | C22010201 | 枕木 160×220×2500 | 根 | 4.16 | 131.101 | 0 | 0 | 计价 | 按实计算
GJ12-30 | 材料 | 乙供 | C22030701 | 尼龙砂轮片 Φ100 | 片 | 30.4 | 1.099 | 0 | 0 | 计价 | 按实计算
GJ12-30 | 材料 | 乙供 | C22040101 | 砂布 | 张 | 43.2 | 0.66 | 0 | 0 | 计价 | 按实计算
GJ12-30 | 材料 | 乙供 | C22040501 | 棉纱头 | kg | 54.4 | 5.67 | 0 | 0 | 计价 | 按实计算
GJ12-30 | 材料 | 乙供 | C99010102 | 其他材料费 | 元 | 492.7341 | 1 | 0 | 0 | 计价 | 按实计算
GJ12-30 | 机械 | 乙供 | J03-01-012 | 履带式起重机 起重量 100t | 台班 | 10.4 | 3250.3 | 0 | 0 | 计价 | 按实计算
GJ12-30 | 机械 | 乙供 | J03-01-038 | 汽车式起重机 起重量 25t | 台班 | 40 | 1122.92 | 0 | 0 | 计价 | 按实计算
GJ12-30 | 机械 | 乙供 | J03-01-066 | 叉式起重机 起重量 5t | 台班 | 0.336 | 459.84 | 0 | 0 | 计价 | 按实计算
GJ12-30 | 机械 | 乙供 | J04-01-005 | 载重汽车 10t | 台班 | 32.032 | 490.08 | 0 | 0 | 计价 | 按实计算
GJ12-30 | 机械 | 乙供 | J05-01-010 | 电动单筒慢速卷扬机 50kN | 台班 | 52 | 181.65 | 0 | 0 | 计价 | 按实计算
GJ12-30 | 机械 | 乙供 | J10-01-038 | 逆变直流焊机 电流 400A以内 | 台班 | 112.381 | 78.16 | 0 | 0 | 计价 | 按实计算
GJ12-30 | 机械 | 乙供 | J11-01-019 | 电动空气压缩机 排气量 6m³/min | 台班 | 0.3888 | 241.13 | 0 | 0 | 计价 | 按实计算
GJ12-31 | 人工 | 乙供 | 9101108 | 安装普通工 | 工日 | 237.18 | 70 | 0 | 0 | 计价 | 按实计算
GJ12-31 | 人工 | 乙供 | 9101109 | 安装技术工 | 工日 | 948.72 | 107 | 0 | 0 | 计价 | 按实计算
GJ12-31 | 材料 | 乙供 | C01020000 | 型钢 综合 | kg | 2298 | 3.857 | 0 | 0 | 计价 | 按实计算
GJ12-31 | 材料 | 乙供 | C01030105 | 薄钢板 4以下 | kg | 246 | 3.879 | 0 | 0 | 计价 | 按实计算
GJ12-31 | 材料 | 乙供 | C01030203 | 中厚钢板 6~12 | kg | 506 | 3.836 | 0 | 0 | 计价 | 按实计算
GJ12-31 | 材料 | 乙供 | C01030302 | 镀锌钢板 1.0以下 | kg | 4.94 | 4.995 | 0 | 0 | 计价 | 按实计算
GJ12-31 | 材料 | 乙供 | C02010106 | 无缝钢管10~20号 Φ57以下 | kg | 98.2 | 4.75 | 0 | 0 | 计价 | 按实计算
GJ12-31 | 材料 | 乙供 | C04010301 | 紫铜皮 0.5以下 | kg | 1.092 | 51.078 | 0 | 0 | 计价 | 按实计算
GJ12-31 | 材料 | 乙供 | C07010101 | 平垫铁 综合 | kg | 78 | 4.655 | 0 | 0 | 计价 | 按实计算
GJ12-31 | 材料 | 乙供 | C07010201 | 斜垫铁 综合 | kg | 358 | 4.655 | 0 | 0 | 计价 | 按实计算
GJ12-31 | 材料 | 乙供 | C12010100 | 电焊条 J422 综合 | kg | 590 | 4.96 | 0 | 0 | 计价 | 按实计算
GJ12-31 | 材料 | 乙供 | C12020100 | 碳钢气焊丝 综合 | kg | 107.8 | 7.065 | 0 | 0 | 计价 | 按实计算
GJ12-31 | 材料 | 乙供 | C12021100 | 碳钢氩弧焊丝 综合 | kg | 20.546 | 13 | 0 | 0 | 计价 | 按实计算
GJ12-31 | 材料 | 乙供 | C12040101 | 钨极棒 | g | 28.6 | 0.331 | 0 | 0 | 计价 | 按实计算
GJ12-31 | 材料 | 乙供 | C13010903 | 花兰螺栓 M20 | 个 | 28 | 18.055 | 0 | 0 | 计价 | 按实计算
GJ12-31 | 材料 | 乙供 | C14010100 | 镀锌铁丝 | kg | 300 | 4.427 | 0 | 0 | 计价 | 按实计算
GJ12-31 | 材料 | 乙供 | C17020402 | 硅酸铝制品毡 | kg | 9.36 | 4.492 | 0 | 0 | 计价 | 按实计算
GJ12-31 | 材料 | 乙供 | C17030104 | 石棉铅粉 | kg | 5.746 | 9.83 | 0 | 0 | 计价 | 按实计算
GJ12-31 | 材料 | 乙供 | C17030201 | 石棉扭绳 | kg | 25.012 | 3.986 | 0 | 0 | 计价 | 按实计算
GJ12-31 | 材料 | 乙供 | C17030501 | 石棉橡胶板 低压 6以下 | kg | 15.21 | 6.448 | 0 | 0 | 计价 | 按实计算
GJ12-31 | 材料 | 乙供 | C17030502 | 石棉橡胶板 中压 6以下 | kg | 6.318 | 8.49 | 0 | 0 | 计价 | 按实计算
GJ12-31 | 材料 | 乙供 | C17030503 | 石棉橡胶板 高压 6以下 | kg | 27.612 | 14.23 | 0 | 0 | 计价 | 按实计算
GJ12-31 | 材料 | 乙供 | C18010101 | 橡胶板 3mm以下 | kg | 36.4 | 7.16 | 0 | 0 | 计价 | 按实计算
GJ12-31 | 材料 | 乙供 | C19020402 | 钙基脂(黄油) | kg | 10.894 | 7.163 | 0 | 0 | 计价 | 按实计算
GJ12-31 | 材料 | 乙供 | C19030401 | 四氯化碳 95% | kg | 0.676 | 19.188 | 0 | 0 | 计价 | 按实计算
GJ12-31 | 材料 | 乙供 | C19031101 | 清洗剂 | kg | 56.68 | 2.41 | 0 | 0 | 计价 | 按实计算
GJ12-31 | 材料 | 乙供 | C19040201 | 氢氧化钠(烧碱) 99.5% | kg | 202.8 | 2.207 | 0 | 0 | 计价 | 按实计算
GJ12-31 | 材料 | 乙供 | C19050301 | 磷酸氢三钠 | kg | 202.8 | 3.439 | 0 | 0 | 计价 | 按实计算
GJ12-31 | 材料 | 乙供 | C19080402 | 铅粉黑铅粉 200目 | kg | 1.82 | 0.957 | 0 | 0 | 计价 | 按实计算
GJ12-31 | 材料 | 乙供 | C19110101 | 氧气 | m³ | 136 | 4.71 | 0 | 0 | 计价 | 按实计算
GJ12-31 | 材料 | 乙供 | C19110201 | 乙炔气 | m³ | 46 | 10.379 | 0 | 0 | 计价 | 按实计算
GJ12-31 | 材料 | 乙供 | C19110601 | 氩气 | m³ | 3.2 | 14.828 | 0 | 0 | 计价 | 按实计算
GJ12-31 | 材料 | 乙供 | C21020101 | 电 | kW·h | 2944 | 0.84 | 0 | 0 | 计价 | 按实计算
GJ12-31 | 材料 | 乙供 | C22010101 | 钢管脚手架 包括扣件 | kg | 668 | 4.215 | 0 | 0 | 计价 | 按实计算
GJ12-31 | 材料 | 乙供 | C22010141 | 木脚手板 50×250×4000 | 块 | 9.8 | 70 | 0 | 0 | 计价 | 按实计算
GJ12-31 | 材料 | 乙供 | C22010201 | 枕木 160×220×2500 | 根 | 5.2 | 131.101 | 0 | 0 | 计价 | 按实计算
GJ12-31 | 材料 | 乙供 | C22030701 | 尼龙砂轮片 Φ100 | 片 | 38 | 1.099 | 0 | 0 | 计价 | 按实计算
GJ12-31 | 材料 | 乙供 | C22040101 | 砂布 | 张 | 54 | 0.66 | 0 | 0 | 计价 | 按实计算
GJ12-31 | 材料 | 乙供 | C22040501 | 棉纱头 | kg | 68 | 5.67 | 0 | 0 | 计价 | 按实计算
GJ12-31 | 材料 | 乙供 | C99010102 | 其他材料费 | 元 | 615.9176 | 1 | 0 | 0 | 计价 | 按实计算
GJ12-31 | 机械 | 乙供 | J03-01-012 | 履带式起重机 起重量 100t | 台班 | 13 | 3250.3 | 0 | 0 | 计价 | 按实计算
GJ12-31 | 机械 | 乙供 | J03-01-038 | 汽车式起重机 起重量 25t | 台班 | 50 | 1122.92 | 0 | 0 | 计价 | 按实计算
GJ12-31 | 机械 | 乙供 | J03-01-066 | 叉式起重机 起重量 5t | 台班 | 0.42 | 459.84 | 0 | 0 | 计价 | 按实计算
GJ12-31 | 机械 | 乙供 | J04-01-005 | 载重汽车 10t | 台班 | 40.04 | 490.08 | 0 | 0 | 计价 | 按实计算
GJ12-31 | 机械 | 乙供 | J05-01-010 | 电动单筒慢速卷扬机 50kN | 台班 | 65 | 181.65 | 0 | 0 | 计价 | 按实计算
GJ12-31 | 机械 | 乙供 | J10-01-038 | 逆变直流焊机 电流 400A以内 | 台班 | 140.4762 | 78.16 | 0 | 0 | 计价 | 按实计算
GJ12-31 | 机械 | 乙供 | J11-01-019 | 电动空气压缩机 排气量 6m³/min | 台班 | 0.486 | 241.13 | 0 | 0 | 计价 | 按实计算
GJ12-32 | 人工 | 乙供 | 9101108 | 安装普通工 | 工日 | 542.7 | 70 | 0 | 0 | 计价 | 按实计算
GJ12-32 | 人工 | 乙供 | 9101109 | 安装技术工 | 工日 | 2169.46 | 107 | 0 | 0 | 计价 | 按实计算
GJ12-32 | 材料 | 乙供 | C01020000 | 型钢 综合 | kg | 2743.8 | 3.857 | 0 | 0 | 计价 | 按实计算
GJ12-32 | 材料 | 乙供 | C01030105 | 薄钢板 4以下 | kg | 389.3 | 3.879 | 0 | 0 | 计价 | 按实计算
GJ12-32 | 材料 | 乙供 | C01030203 | 中厚钢板 6~12 | kg | 588.2 | 3.836 | 0 | 0 | 计价 | 按实计算
GJ12-32 | 材料 | 乙供 | C01030302 | 镀锌钢板 1.0以下 | kg | 5.304 | 4.995 | 0 | 0 | 计价 | 按实计算
GJ12-32 | 材料 | 乙供 | C02010106 | 无缝钢管10~20号 Φ57以下 | kg | 153 | 4.75 | 0 | 0 | 计价 | 按实计算
GJ12-32 | 材料 | 乙供 | C04010301 | 紫铜皮 0.5以下 | kg | 1.592 | 51.078 | 0 | 0 | 计价 | 按实计算
GJ12-32 | 材料 | 乙供 | C07010101 | 平垫铁 综合 | kg | 98.6 | 4.655 | 0 | 0 | 计价 | 按实计算
GJ12-32 | 材料 | 乙供 | C07010201 | 斜垫铁 综合 | kg | 370.6 | 4.655 | 0 | 0 | 计价 | 按实计算
GJ12-32 | 材料 | 乙供 | C12010100 | 电焊条 J422 综合 | kg | 861.9 | 4.96 | 0 | 0 | 计价 | 按实计算
GJ12-32 | 材料 | 乙供 | C12020100 | 碳钢气焊丝 综合 | kg | 143.99 | 7.065 | 0 | 0 | 计价 | 按实计算
GJ12-32 | 材料 | 乙供 | C12021100 | 碳钢氩弧焊丝 综合 | kg | 34.686 | 13 | 0 | 0 | 计价 | 按实计算
GJ12-32 | 材料 | 乙供 | C12040101 | 钨极棒 | g | 35.36 | 0.331 | 0 | 0 | 计价 | 按实计算
GJ12-32 | 材料 | 乙供 | C13010903 | 花兰螺栓 M20 | 个 | 37.4 | 18.055 | 0 | 0 | 计价 | 按实计算
GJ12-32 | 材料 | 乙供 | C14010100 | 镀锌铁丝 | kg | 567.8 | 4.427 | 0 | 0 | 计价 | 按实计算
GJ12-32 | 材料 | 乙供 | C17020402 | 硅酸铝制品毡 | kg | 20.91 | 4.492 | 0 | 0 | 计价 | 按实计算
GJ12-32 | 材料 | 乙供 | C17030104 | 石棉铅粉 | kg | 15.736 | 9.83 | 0 | 0 | 计价 | 按实计算
GJ12-32 | 材料 | 乙供 | C17030201 | 石棉扭绳 | kg | 137.816 | 3.986 | 0 | 0 | 计价 | 按实计算
GJ12-32 | 材料 | 乙供 | C17030501 | 石棉橡胶板 低压 6以下 | kg | 15.912 | 6.448 | 0 | 0 | 计价 | 按实计算
GJ12-32 | 材料 | 乙供 | C17030502 | 石棉橡胶板 中压 6以下 | kg | 7.846 | 8.49 | 0 | 0 | 计价 | 按实计算
GJ12-32 | 材料 | 乙供 | C17030503 | 石棉橡胶板 高压 6以下 | kg | 38.698 | 14.23 | 0 | 0 | 计价 | 按实计算
GJ12-32 | 材料 | 乙供 | C18010101 | 橡胶板 3mm以下 | kg | 36.466 | 7.16 | 0 | 0 | 计价 | 按实计算
GJ12-32 | 材料 | 乙供 | C19020402 | 钙基脂(黄油) | kg | 17.414 | 7.163 | 0 | 0 | 计价 | 按实计算
GJ12-32 | 材料 | 乙供 | C19030401 | 四氯化碳 95% | kg | 1.216 | 19.188 | 0 | 0 | 计价 | 按实计算
GJ12-32 | 材料 | 乙供 | C19031101 | 清洗剂 | kg | 91.62 | 2.41 | 0 | 0 | 计价 | 按实计算
GJ12-32 | 材料 | 乙供 | C19040201 | 氢氧化钠(烧碱) 99.5% | kg | 773.5 | 2.207 | 0 | 0 | 计价 | 按实计算
GJ12-32 | 材料 | 乙供 | C19050301 | 磷酸氢三钠 | kg | 773.5 | 3.439 | 0 | 0 | 计价 | 按实计算
GJ12-32 | 材料 | 乙供 | C19080402 | 铅粉黑铅粉 200目 | kg | 2.21 | 0.957 | 0 | 0 | 计价 | 按实计算
GJ12-32 | 材料 | 乙供 | C19110101 | 氧气 | m³ | 527 | 4.71 | 0 | 0 | 计价 | 按实计算
GJ12-32 | 材料 | 乙供 | C19110201 | 乙炔气 | m³ | 183.856 | 10.379 | 0 | 0 | 计价 | 按实计算
GJ12-32 | 材料 | 乙供 | C19110601 | 氩气 | m³ | 4.08 | 14.828 | 0 | 0 | 计价 | 按实计算
GJ12-32 | 材料 | 乙供 | C21020101 | 电 | kW·h | 18397.4 | 0.84 | 0 | 0 | 计价 | 按实计算
GJ12-32 | 材料 | 乙供 | C22010101 | 钢管脚手架 包括扣件 | kg | 851.7 | 4.215 | 0 | 0 | 计价 | 按实计算
GJ12-32 | 材料 | 乙供 | C22010141 | 木脚手板 50×250×4000 | 块 | 13.26 | 70 | 0 | 0 | 计价 | 按实计算
GJ12-32 | 材料 | 乙供 | C22010201 | 枕木 160×220×2500 | 根 | 9.86 | 131.101 | 0 | 0 | 计价 | 按实计算
GJ12-32 | 材料 | 乙供 | C22030701 | 尼龙砂轮片 Φ100 | 片 | 83.3 | 1.099 | 0 | 0 | 计价 | 按实计算
GJ12-32 | 材料 | 乙供 | C22040101 | 砂布 | 张 | 129.2 | 0.66 | 0 | 0 | 计价 | 按实计算
GJ12-32 | 材料 | 乙供 | C22040501 | 棉纱头 | kg | 95.2 | 5.67 | 0 | 0 | 计价 | 按实计算
GJ12-32 | 材料 | 乙供 | C99010102 | 其他材料费 | 元 | 1185.2198 | 1 | 0 | 0 | 计价 | 按实计算
GJ12-32 | 机械 | 乙供 | J03-01-012 | 履带式起重机 起重量 100t | 台班 | 22.95 | 3250.3 | 0 | 0 | 计价 | 按实计算
GJ12-32 | 机械 | 乙供 | J03-01-038 | 汽车式起重机 起重量 25t | 台班 | 86.7 | 1122.92 | 0 | 0 | 计价 | 按实计算
GJ12-32 | 机械 | 乙供 | J03-01-066 | 叉式起重机 起重量 5t | 台班 | 0.608 | 459.84 | 0 | 0 | 计价 | 按实计算
GJ12-32 | 机械 | 乙供 | J04-01-005 | 载重汽车 10t | 台班 | 72.324 | 490.08 | 0 | 0 | 计价 | 按实计算
GJ12-32 | 机械 | 乙供 | J05-01-010 | 电动单筒慢速卷扬机 50kN | 台班 | 56.95 | 181.65 | 0 | 0 | 计价 | 按实计算
GJ12-32 | 机械 | 乙供 | J10-01-038 | 逆变直流焊机 电流 400A以内 | 台班 | 205.214 | 78.16 | 0 | 0 | 计价 | 按实计算
GJ12-32 | 机械 | 乙供 | J11-01-019 | 电动空气压缩机 排气量 6m³/min | 台班 | 1.07 | 241.13 | 0 | 0 | 计价 | 按实计算
GJ12-33 | 人工 | 乙供 | 9101108 | 安装普通工 | 工日 | 683.802 | 70 | 0 | 0 | 计价 | 按实计算
GJ12-33 | 人工 | 乙供 | 9101109 | 安装技术工 | 工日 | 2733.801 | 107 | 0 | 0 | 计价 | 按实计算
GJ12-33 | 材料 | 乙供 | C01020000 | 型钢 综合 | kg | 3514.8078 | 3.857 | 0 | 0 | 计价 | 按实计算
GJ12-33 | 材料 | 乙供 | C01030105 | 薄钢板 4以下 | kg | 498.6933 | 3.879 | 0 | 0 | 计价 | 按实计算
GJ12-33 | 材料 | 乙供 | C01030203 | 中厚钢板 6~12 | kg | 753.4842 | 3.836 | 0 | 0 | 计价 | 按实计算
GJ12-33 | 材料 | 乙供 | C01030302 | 镀锌钢板 1.0以下 | kg | 6.7935 | 4.995 | 0 | 0 | 计价 | 按实计算
GJ12-33 | 材料 | 乙供 | C02010106 | 无缝钢管10~20号 Φ57以下 | kg | 195.993 | 4.75 | 0 | 0 | 计价 | 按实计算
GJ12-33 | 材料 | 乙供 | C04010301 | 紫铜皮 0.5以下 | kg | 2.0391 | 51.078 | 0 | 0 | 计价 | 按实计算
GJ12-33 | 材料 | 乙供 | C07010101 | 平垫铁 综合 | kg | 126.3066 | 4.655 | 0 | 0 | 计价 | 按实计算
GJ12-33 | 材料 | 乙供 | C07010201 | 斜垫铁 综合 | kg | 474.7386 | 4.655 | 0 | 0 | 计价 | 按实计算
GJ12-33 | 材料 | 乙供 | C12010100 | 电焊条 J422 综合 | kg | 1104.0939 | 4.96 | 0 | 0 | 计价 | 按实计算
GJ12-33 | 材料 | 乙供 | C12020100 | 碳钢气焊丝 综合 | kg | 184.4514 | 7.065 | 0 | 0 | 计价 | 按实计算
GJ12-33 | 材料 | 乙供 | C12021100 | 碳钢氩弧焊丝 综合 | kg | 44.4339 | 13 | 0 | 0 | 计价 | 按实计算
GJ12-33 | 材料 | 乙供 | C12040101 | 钨极棒 | g | 45.297 | 0.331 | 0 | 0 | 计价 | 按实计算
GJ12-33 | 材料 | 乙供 | C13010903 | 花兰螺栓 M20 | 个 | 47.9094 | 18.055 | 0 | 0 | 计价 | 按实计算
GJ12-33 | 材料 | 乙供 | C14010100 | 镀锌铁丝 | kg | 727.3518 | 4.427 | 0 | 0 | 计价 | 按实计算
GJ12-33 | 材料 | 乙供 | C17020402 | 硅酸铝制品毡 | kg | 26.7855 | 4.492 | 0 | 0 | 计价 | 按实计算
GJ12-33 | 材料 | 乙供 | C17030104 | 石棉铅粉 | kg | 20.1579 | 9.83 | 0 | 0 | 计价 | 按实计算
GJ12-33 | 材料 | 乙供 | C17030201 | 石棉扭绳 | kg | 176.5428 | 3.986 | 0 | 0 | 计价 | 按实计算
GJ12-33 | 材料 | 乙供 | C17030501 | 石棉橡胶板 低压 6以下 | kg | 20.3826 | 6.448 | 0 | 0 | 计价 | 按实计算
GJ12-33 | 材料 | 乙供 | C17030502 | 石棉橡胶板 中压 6以下 | kg | 10.0506 | 8.49 | 0 | 0 | 计价 | 按实计算
GJ12-33 | 材料 | 乙供 | C17030503 | 石棉橡胶板 高压 6以下 | kg | 49.5726 | 14.23 | 0 | 0 | 计价 | 按实计算
GJ12-33 | 材料 | 乙供 | C18010101 | 橡胶板 3mm以下 | kg | 46.7124 | 7.16 | 0 | 0 | 计价 | 按实计算
GJ12-33 | 材料 | 乙供 | C19020402 | 钙基脂(黄油) | kg | 22.3083 | 7.163 | 0 | 0 | 计价 | 按实计算
GJ12-33 | 材料 | 乙供 | C19030401 | 四氯化碳 95% | kg | 1.5582 | 19.188 | 0 | 0 | 计价 | 按实计算
GJ12-33 | 材料 | 乙供 | C19031101 | 清洗剂 | kg | 117.3648 | 2.41 | 0 | 0 | 计价 | 按实计算
GJ12-33 | 材料 | 乙供 | C19040201 | 氢氧化钠(烧碱) 99.5% | kg | 990.8535 | 2.207 | 0 | 0 | 计价 | 按实计算
GJ12-33 | 材料 | 乙供 | C19050301 | 磷酸氢三钠 | kg | 990.8535 | 3.439 | 0 | 0 | 计价 | 按实计算
GJ12-33 | 材料 | 乙供 | C19080402 | 铅粉黑铅粉 200目 | kg | 2.8308 | 0.957 | 0 | 0 | 计价 | 按实计算
GJ12-33 | 材料 | 乙供 | C19110101 | 氧气 | m³ | 675.087 | 4.71 | 0 | 0 | 计价 | 按实计算
GJ12-33 | 材料 | 乙供 | C19110201 | 乙炔气 | m³ | 235.5192 | 10.379 | 0 | 0 | 计价 | 按实计算
GJ12-33 | 材料 | 乙供 | C19110601 | 氩气 | m³ | 5.2269 | 14.828 | 0 | 0 | 计价 | 按实计算
GJ12-33 | 材料 | 乙供 | C21020101 | 电 | kW·h | 23567.0694 | 0.84 | 0 | 0 | 计价 | 按实计算
GJ12-33 | 材料 | 乙供 | C22010101 | 钢管脚手架 包括扣件 | kg | 1091.0277 | 4.215 | 0 | 0 | 计价 | 按实计算
GJ12-33 | 材料 | 乙供 | C22010141 | 木脚手板 50×250×4000 | 块 | 16.9869 | 70 | 0 | 0 | 计价 | 按实计算
GJ12-33 | 材料 | 乙供 | C22010201 | 枕木 160×220×2500 | 根 | 12.6315 | 131.101 | 0 | 0 | 计价 | 按实计算
GJ12-33 | 材料 | 乙供 | C22030701 | 尼龙砂轮片 Φ100 | 片 | 106.7073 | 1.099 | 0 | 0 | 计价 | 按实计算
GJ12-33 | 材料 | 乙供 | C22040101 | 砂布 | 张 | 165.5052 | 0.66 | 0 | 0 | 计价 | 按实计算
GJ12-33 | 材料 | 乙供 | C22040501 | 棉纱头 | kg | 121.9512 | 5.67 | 0 | 0 | 计价 | 按实计算
GJ12-33 | 材料 | 乙供 | C99010102 | 其他材料费 | 元 | 1518.2704 | 1 | 0 | 0 | 计价 | 按实计算
GJ12-33 | 机械 | 乙供 | J03-01-012 | 履带式起重机 起重量 100t | 台班 | 30.1224 | 3250.3 | 0 | 0 | 计价 | 按实计算
GJ12-33 | 机械 | 乙供 | J03-01-038 | 汽车式起重机 起重量 25t | 台班 | 113.7948 | 1122.92 | 0 | 0 | 计价 | 按实计算
GJ12-33 | 机械 | 乙供 | J03-01-066 | 叉式起重机 起重量 5t | 台班 | 0.798 | 459.84 | 0 | 0 | 计价 | 按实计算
GJ12-33 | 机械 | 乙供 | J04-01-005 | 载重汽车 10t | 台班 | 94.9263 | 490.08 | 0 | 0 | 计价 | 按实计算
GJ12-33 | 机械 | 乙供 | J05-01-010 | 电动单筒慢速卷扬机 50kN | 台班 | 74.7474 | 181.65 | 0 | 0 | 计价 | 按实计算
GJ12-33 | 机械 | 乙供 | J10-01-038 | 逆变直流焊机 电流 400A以内 | 台班 | 269.3439 | 78.16 | 0 | 0 | 计价 | 按实计算
GJ12-33 | 机械 | 乙供 | J11-01-019 | 电动空气压缩机 排气量 6m³/min | 台班 | 1.4049 | 241.13 | 0 | 0 | 计价 | 按实计算
GJ12-34 | 人工 | 乙供 | 9101108 | 安装普通工 | 工日 | 400.5903 | 70 | 0 | 0 | 计价 | 按实计算
GJ12-34 | 人工 | 乙供 | 9101109 | 安装技术工 | 工日 | 1602.3613 | 107 | 0 | 0 | 计价 | 按实计算
GJ12-34 | 材料 | 乙供 | C01030105 | 薄钢板 4以下 | kg | 802.596 | 3.879 | 0 | 0 | 计价 | 按实计算
GJ12-34 | 材料 | 乙供 | C07010201 | 斜垫铁 综合 | kg | 685.309 | 4.655 | 0 | 0 | 计价 | 按实计算
GJ12-34 | 材料 | 乙供 | C12010100 | 电焊条 J422 综合 | kg | 849.776 | 4.96 | 0 | 0 | 计价 | 按实计算
GJ12-34 | 材料 | 乙供 | C19120101 | 煤 | kg | 217147.56 | 0.669 | 0 | 0 | 计价 | 按实计算
GJ12-34 | 材料 | 乙供 | C22010113 | 木脚手杆硬杂木 100×6000 | 根 | 67.332 | 44.356 | 0 | 0 | 计价 | 按实计算
GJ12-34 | 材料 | 乙供 | C22010142 | 木脚手板 80×200×4000 | 块 | 22.842 | 105.284 | 0 | 0 | 计价 | 按实计算
GJ12-34 | 材料 | 乙供 | C22040821 | 木柴 | kg | 20251.123 | 0.5 | 0 | 0 | 计价 | 按实计算
GJ12-34 | 材料 | 乙供 | C99010102 | 其他材料费 | 元 | 3426.1405 | 1 | 0 | 0 | 计价 | 按实计算
GJ12-34 | 机械 | 乙供 | J03-01-005 | 履带式起重机 起重量 25t | 台班 | 1.818 | 798.62 | 0 | 0 | 计价 | 按实计算
GJ12-34 | 机械 | 乙供 | J03-01-033 | 汽车式起重机 起重量 5t | 台班 | 11.003 | 552.67 | 0 | 0 | 计价 | 按实计算
GJ12-34 | 机械 | 乙供 | J03-01-036 | 汽车式起重机 起重量 16t | 台班 | 19.281 | 876.93 | 0 | 0 | 计价 | 按实计算
GJ12-34 | 机械 | 乙供 | J03-01-056 | 门式起重机 起重量 30t | 台班 | 1.938 | 847.87 | 0 | 0 | 计价 | 按实计算
GJ12-34 | 机械 | 乙供 | J05-01-009 | 电动单筒慢速卷扬机 30kN | 台班 | 42.298 | 175.97 | 0 | 0 | 计价 | 按实计算
GJ12-34 | 机械 | 乙供 | J05-01-010 | 电动单筒慢速卷扬机 50kN | 台班 | 26.134 | 181.65 | 0 | 0 | 计价 | 按实计算
GJ12-34 | 机械 | 乙供 | J09-01-034 | 试压泵 压力 30MPa | 台班 | 35.127 | 30.29 | 0 | 0 | 计价 | 按实计算
GJ12-34 | 机械 | 乙供 | J10-01-003 | 交流弧焊机 容量 32kVA | 台班 | 94.598 | 98.59 | 0 | 0 | 计价 | 按实计算
GJ12-34 | 机械 | 乙供 | J10-01-038 | 逆变直流焊机 电流 400A以内 | 台班 | 58.545 | 78.16 | 0 | 0 | 计价 | 按实计算
GJ12-35 | 人工 | 乙供 | 9101108 | 安装普通工 | 工日 | 736.3702 | 70 | 0 | 0 | 计价 | 按实计算
GJ12-35 | 人工 | 乙供 | 9101109 | 安装技术工 | 工日 | 2945.4808 | 107 | 0 | 0 | 计价 | 按实计算
GJ12-35 | 材料 | 乙供 | C01020000 | 型钢 综合 | kg | 1905.057 | 3.857 | 0 | 0 | 计价 | 按实计算
GJ12-35 | 材料 | 乙供 | C01030105 | 薄钢板 4以下 | kg | 1386.462 | 3.879 | 0 | 0 | 计价 | 按实计算
GJ12-35 | 材料 | 乙供 | C07010201 | 斜垫铁 综合 | kg | 692.25 | 4.655 | 0 | 0 | 计价 | 按实计算
GJ12-35 | 材料 | 乙供 | C12010100 | 电焊条 J422 综合 | kg | 2230.825 | 4.96 | 0 | 0 | 计价 | 按实计算
GJ12-35 | 材料 | 乙供 | C19120101 | 煤 | kg | 385862.4 | 0.669 | 0 | 0 | 计价 | 按实计算
GJ12-35 | 材料 | 乙供 | C22010142 | 木脚手板 80×200×4000 | 块 | 42.134 | 105.284 | 0 | 0 | 计价 | 按实计算
GJ12-35 | 材料 | 乙供 | C22040821 | 木柴 | kg | 36867.6 | 0.5 | 0 | 0 | 计价 | 按实计算
GJ12-35 | 材料 | 乙供 | C99010102 | 其他材料费 | 元 | 6160.4998 | 1 | 0 | 0 | 计价 | 按实计算
GJ12-35 | 机械 | 乙供 | J03-01-005 | 履带式起重机 起重量 25t | 台班 | 3.438 | 798.62 | 0 | 0 | 计价 | 按实计算
GJ12-35 | 机械 | 乙供 | J03-01-033 | 汽车式起重机 起重量 5t | 台班 | 19.312 | 552.67 | 0 | 0 | 计价 | 按实计算
GJ12-35 | 机械 | 乙供 | J03-01-036 | 汽车式起重机 起重量 16t | 台班 | 42.254 | 876.93 | 0 | 0 | 计价 | 按实计算
GJ12-35 | 机械 | 乙供 | J03-01-056 | 门式起重机 起重量 30t | 台班 | 3.558 | 847.87 | 0 | 0 | 计价 | 按实计算
GJ12-35 | 机械 | 乙供 | J05-01-009 | 电动单筒慢速卷扬机 30kN | 台班 | 77.524 | 175.97 | 0 | 0 | 计价 | 按实计算
GJ12-35 | 机械 | 乙供 | J05-01-010 | 电动单筒慢速卷扬机 50kN | 台班 | 48.612 | 181.65 | 0 | 0 | 计价 | 按实计算
GJ12-35 | 机械 | 乙供 | J09-01-034 | 试压泵 压力 30MPa | 台班 | 53.222 | 30.29 | 0 | 0 | 计价 | 按实计算
GJ12-35 | 机械 | 乙供 | J10-01-003 | 交流弧焊机 容量 32kVA | 台班 | 168.521 | 98.59 | 0 | 0 | 计价 | 按实计算
GJ12-35 | 机械 | 乙供 | J10-01-038 | 逆变直流焊机 电流 400A以内 | 台班 | 86.486 | 78.16 | 0 | 0 | 计价 | 按实计算
GJ12-36 | 人工 | 乙供 | 9101108 | 安装普通工 | 工日 | 920.4634 | 70 | 0 | 0 | 计价 | 按实计算
GJ12-36 | 人工 | 乙供 | 9101109 | 安装技术工 | 工日 | 3681.8537 | 107 | 0 | 0 | 计价 | 按实计算
GJ12-36 | 材料 | 乙供 | C01020000 | 型钢 综合 | kg | 2381.321 | 3.857 | 0 | 0 | 计价 | 按实计算
GJ12-36 | 材料 | 乙供 | C01030105 | 薄钢板 4以下 | kg | 1733.078 | 3.879 | 0 | 0 | 计价 | 按实计算
GJ12-36 | 材料 | 乙供 | C07010201 | 斜垫铁 综合 | kg | 865.313 | 4.655 | 0 | 0 | 计价 | 按实计算
GJ12-36 | 材料 | 乙供 | C12010100 | 电焊条 J422 综合 | kg | 2788.531 | 4.96 | 0 | 0 | 计价 | 按实计算
GJ12-36 | 材料 | 乙供 | C19120101 | 煤 | kg | 482328 | 0.669 | 0 | 0 | 计价 | 按实计算
GJ12-36 | 材料 | 乙供 | C22010142 | 木脚手板 80×200×4000 | 块 | 52.668 | 105.284 | 0 | 0 | 计价 | 按实计算
GJ12-36 | 材料 | 乙供 | C22040821 | 木柴 | kg | 46084.5 | 0.5 | 0 | 0 | 计价 | 按实计算
GJ12-36 | 材料 | 乙供 | C99010102 | 其他材料费 | 元 | 7700.6258 | 1 | 0 | 0 | 计价 | 按实计算
GJ12-36 | 机械 | 乙供 | J03-01-005 | 履带式起重机 起重量 25t | 台班 | 4.298 | 798.62 | 0 | 0 | 计价 | 按实计算
GJ12-36 | 机械 | 乙供 | J03-01-033 | 汽车式起重机 起重量 5t | 台班 | 24.14 | 552.67 | 0 | 0 | 计价 | 按实计算
GJ12-36 | 机械 | 乙供 | J03-01-036 | 汽车式起重机 起重量 16t | 台班 | 52.818 | 876.93 | 0 | 0 | 计价 | 按实计算
GJ12-36 | 机械 | 乙供 | J03-01-056 | 门式起重机 起重量 30t | 台班 | 4.448 | 847.87 | 0 | 0 | 计价 | 按实计算
GJ12-36 | 机械 | 乙供 | J05-01-009 | 电动单筒慢速卷扬机 30kN | 台班 | 96.905 | 175.97 | 0 | 0 | 计价 | 按实计算
GJ12-36 | 机械 | 乙供 | J05-01-010 | 电动单筒慢速卷扬机 50kN | 台班 | 60.765 | 181.65 | 0 | 0 | 计价 | 按实计算
GJ12-36 | 机械 | 乙供 | J09-01-034 | 试压泵 压力 30MPa | 台班 | 66.528 | 30.29 | 0 | 0 | 计价 | 按实计算
GJ12-36 | 机械 | 乙供 | J10-01-003 | 交流弧焊机 容量 32kVA | 台班 | 210.651 | 98.59 | 0 | 0 | 计价 | 按实计算
GJ12-36 | 机械 | 乙供 | J10-01-038 | 逆变直流焊机 电流 400A以内 | 台班 | 108.108 | 78.16 | 0 | 0 | 计价 | 按实计算
GJ12-37 | 人工 | 乙供 | 9101108 | 安装普通工 | 工日 | 209.04 | 70 | 0 | 0 | 计价 | 按实计算
GJ12-37 | 人工 | 乙供 | 9101109 | 安装技术工 | 工日 | 923.26 | 107 | 0 | 0 | 计价 | 按实计算
GJ12-37 | 材料 | 乙供 | C01020000 | 型钢 综合 | kg | 1560 | 3.857 | 0 | 0 | 计价 | 按实计算
GJ12-37 | 材料 | 乙供 | C01030105 | 薄钢板 4以下 | kg | 196.8 | 3.879 | 0 | 0 | 计价 | 按实计算
GJ12-37 | 材料 | 乙供 | C01030203 | 中厚钢板 6~12 | kg | 404.8 | 3.836 | 0 | 0 | 计价 | 按实计算
GJ12-37 | 材料 | 乙供 | C01030302 | 镀锌钢板 1.0以下 | kg | 3.952 | 4.995 | 0 | 0 | 计价 | 按实计算
GJ12-37 | 材料 | 乙供 | C02010106 | 无缝钢管10~20号 Φ57以下 | kg | 78.56 | 4.75 | 0 | 0 | 计价 | 按实计算
GJ12-37 | 材料 | 乙供 | C04010301 | 紫铜皮 0.5以下 | kg | 0.8736 | 51.078 | 0 | 0 | 计价 | 按实计算
GJ12-37 | 材料 | 乙供 | C07010101 | 平垫铁 综合 | kg | 62.4 | 4.655 | 0 | 0 | 计价 | 按实计算
GJ12-37 | 材料 | 乙供 | C07010201 | 斜垫铁 综合 | kg | 276 | 4.655 | 0 | 0 | 计价 | 按实计算
GJ12-37 | 材料 | 乙供 | C12010100 | 电焊条 J422 综合 | kg | 472 | 4.96 | 0 | 0 | 计价 | 按实计算
GJ12-37 | 材料 | 乙供 | C12020100 | 碳钢气焊丝 综合 | kg | 86.24 | 7.065 | 0 | 0 | 计价 | 按实计算
GJ12-37 | 材料 | 乙供 | C12021100 | 碳钢氩弧焊丝 综合 | kg | 18 | 13 | 0 | 0 | 计价 | 按实计算
GJ12-37 | 材料 | 乙供 | C12040101 | 钨极棒 | g | 22.88 | 0.331 | 0 | 0 | 计价 | 按实计算
GJ12-37 | 材料 | 乙供 | C13010903 | 花兰螺栓 M20 | 个 | 22.4 | 18.055 | 0 | 0 | 计价 | 按实计算
GJ12-37 | 材料 | 乙供 | C14010100 | 镀锌铁丝 | kg | 336 | 4.427 | 0 | 0 | 计价 | 按实计算
GJ12-37 | 材料 | 乙供 | C17020402 | 硅酸铝制品毡 | kg | 7.488 | 4.492 | 0 | 0 | 计价 | 按实计算
GJ12-37 | 材料 | 乙供 | C17030104 | 石棉铅粉 | kg | 4.5968 | 9.83 | 0 | 0 | 计价 | 按实计算
GJ12-37 | 材料 | 乙供 | C17030201 | 石棉扭绳 | kg | 46 | 3.986 | 0 | 0 | 计价 | 按实计算
GJ12-37 | 材料 | 乙供 | C17030501 | 石棉橡胶板 低压 6以下 | kg | 12.168 | 6.448 | 0 | 0 | 计价 | 按实计算
GJ12-37 | 材料 | 乙供 | C17030502 | 石棉橡胶板 中压 6以下 | kg | 5.0544 | 8.49 | 0 | 0 | 计价 | 按实计算
GJ12-37 | 材料 | 乙供 | C17030503 | 石棉橡胶板 高压 6以下 | kg | 22.0896 | 14.23 | 0 | 0 | 计价 | 按实计算
GJ12-37 | 材料 | 乙供 | C18010101 | 橡胶板 3mm以下 | kg | 29.12 | 7.16 | 0 | 0 | 计价 | 按实计算
GJ12-37 | 材料 | 乙供 | C19020402 | 钙基脂(黄油) | kg | 8.7152 | 7.163 | 0 | 0 | 计价 | 按实计算
GJ12-37 | 材料 | 乙供 | C19030401 | 四氯化碳 95% | kg | 0.5408 | 19.188 | 0 | 0 | 计价 | 按实计算
GJ12-37 | 材料 | 乙供 | C19031101 | 清洗剂 | kg | 45.344 | 2.41 | 0 | 0 | 计价 | 按实计算
GJ12-37 | 材料 | 乙供 | C19040201 | 氢氧化钠(烧碱) 99.5% | kg | 256 | 2.207 | 0 | 0 | 计价 | 按实计算
GJ12-37 | 材料 | 乙供 | C19050301 | 磷酸氢三钠 | kg | 236 | 3.439 | 0 | 0 | 计价 | 按实计算
GJ12-37 | 材料 | 乙供 | C19080402 | 铅粉黑铅粉 200目 | kg | 1.456 | 0.957 | 0 | 0 | 计价 | 按实计算
GJ12-37 | 材料 | 乙供 | C19110101 | 氧气 | m³ | 194 | 4.71 | 0 | 0 | 计价 | 按实计算
GJ12-37 | 材料 | 乙供 | C19110201 | 乙炔气 | m³ | 72 | 10.379 | 0 | 0 | 计价 | 按实计算
GJ12-37 | 材料 | 乙供 | C19110601 | 氩气 | m³ | 2.56 | 14.828 | 0 | 0 | 计价 | 按实计算
GJ12-37 | 材料 | 乙供 | C21020101 | 电 | kW·h | 8716 | 0.84 | 0 | 0 | 计价 | 按实计算
GJ12-37 | 材料 | 乙供 | C22010101 | 钢管脚手架 包括扣件 | kg | 534.4 | 4.215 | 0 | 0 | 计价 | 按实计算
GJ12-37 | 材料 | 乙供 | C22010141 | 木脚手板 50×250×4000 | 块 | 7.84 | 70 | 0 | 0 | 计价 | 按实计算
GJ12-37 | 材料 | 乙供 | C22010201 | 枕木 160×220×2500 | 根 | 4.16 | 131.101 | 0 | 0 | 计价 | 按实计算
GJ12-37 | 材料 | 乙供 | C22030701 | 尼龙砂轮片 Φ100 | 片 | 30.4 | 1.099 | 0 | 0 | 计价 | 按实计算
GJ12-37 | 材料 | 乙供 | C22040101 | 砂布 | 张 | 43.2 | 0.66 | 0 | 0 | 计价 | 按实计算
GJ12-37 | 材料 | 乙供 | C22040501 | 棉纱头 | kg | 54.4 | 5.67 | 0 | 0 | 计价 | 按实计算
GJ12-37 | 材料 | 乙供 | C99010102 | 其他材料费 | 元 | 612.6742 | 1 | 0 | 0 | 计价 | 按实计算
GJ12-37 | 机械 | 乙供 | J03-01-012 | 履带式起重机 起重量 100t | 台班 | 10.4 | 3250.3 | 0 | 0 | 计价 | 按实计算
GJ12-37 | 机械 | 乙供 | J03-01-038 | 汽车式起重机 起重量 25t | 台班 | 46 | 1122.92 | 0 | 0 | 计价 | 按实计算
GJ12-37 | 机械 | 乙供 | J03-01-066 | 叉式起重机 起重量 5t | 台班 | 0.336 | 459.84 | 0 | 0 | 计价 | 按实计算
GJ12-37 | 机械 | 乙供 | J04-01-005 | 载重汽车 10t | 台班 | 32.032 | 490.08 | 0 | 0 | 计价 | 按实计算
GJ12-37 | 机械 | 乙供 | J05-01-010 | 电动单筒慢速卷扬机 50kN | 台班 | 36 | 181.65 | 0 | 0 | 计价 | 按实计算
GJ12-37 | 机械 | 乙供 | J10-01-038 | 逆变直流焊机 电流 400A以内 | 台班 | 126 | 78.16 | 0 | 0 | 计价 | 按实计算
GJ12-37 | 机械 | 乙供 | J11-01-019 | 电动空气压缩机 排气量 6m³/min | 台班 | 0.3888 | 241.13 | 0 | 0 | 计价 | 按实计算
GJ12-38 | 人工 | 乙供 | 9101108 | 安装普通工 | 工日 | 253.26 | 70 | 0 | 0 | 计价 | 按实计算
GJ12-38 | 人工 | 乙供 | 9101109 | 安装技术工 | 工日 | 1322.58 | 107 | 0 | 0 | 计价 | 按实计算
GJ12-38 | 材料 | 乙供 | C01020000 | 型钢 综合 | kg | 1974.6 | 3.857 | 0 | 0 | 计价 | 按实计算
GJ12-38 | 材料 | 乙供 | C01030105 | 薄钢板 4以下 | kg | 278 | 3.879 | 0 | 0 | 计价 | 按实计算
GJ12-38 | 材料 | 乙供 | C01030203 | 中厚钢板 6~12 | kg | 423.5 | 3.836 | 0 | 0 | 计价 | 按实计算
GJ12-38 | 材料 | 乙供 | C01030302 | 镀锌钢板 1.0以下 | kg | 4.2432 | 4.995 | 0 | 0 | 计价 | 按实计算
GJ12-38 | 材料 | 乙供 | C02010106 | 无缝钢管10~20号 Φ57以下 | kg | 109.8 | 4.75 | 0 | 0 | 计价 | 按实计算
GJ12-38 | 材料 | 乙供 | C04010301 | 紫铜皮 0.5以下 | kg | 1.2736 | 51.078 | 0 | 0 | 计价 | 按实计算
GJ12-38 | 材料 | 乙供 | C07010101 | 平垫铁 综合 | kg | 71 | 4.655 | 0 | 0 | 计价 | 按实计算
GJ12-38 | 材料 | 乙供 | C07010201 | 斜垫铁 综合 | kg | 296.48 | 4.655 | 0 | 0 | 计价 | 按实计算
GJ12-38 | 材料 | 乙供 | C12010100 | 电焊条 J422 综合 | kg | 619.2 | 4.96 | 0 | 0 | 计价 | 按实计算
GJ12-38 | 材料 | 乙供 | C12020100 | 碳钢气焊丝 综合 | kg | 102.6 | 7.065 | 0 | 0 | 计价 | 按实计算
GJ12-38 | 材料 | 乙供 | C12021100 | 碳钢氩弧焊丝 综合 | kg | 23.4 | 13 | 0 | 0 | 计价 | 按实计算
GJ12-38 | 材料 | 乙供 | C12040101 | 钨极棒 | g | 28.288 | 0.331 | 0 | 0 | 计价 | 按实计算
GJ12-38 | 材料 | 乙供 | C13010903 | 花兰螺栓 M20 | 个 | 25.2 | 18.055 | 0 | 0 | 计价 | 按实计算
GJ12-38 | 材料 | 乙供 | C14010100 | 镀锌铁丝 | kg | 408 | 4.427 | 0 | 0 | 计价 | 按实计算
GJ12-38 | 材料 | 乙供 | C17020402 | 硅酸铝制品毡 | kg | 14.4 | 4.492 | 0 | 0 | 计价 | 按实计算
GJ12-38 | 材料 | 乙供 | C17030104 | 石棉铅粉 | kg | 11 | 9.83 | 0 | 0 | 计价 | 按实计算
GJ12-38 | 材料 | 乙供 | C17030201 | 石棉扭绳 | kg | 99 | 3.986 | 0 | 0 | 计价 | 按实计算
GJ12-38 | 材料 | 乙供 | C17030501 | 石棉橡胶板 低压 6以下 | kg | 12.7296 | 6.448 | 0 | 0 | 计价 | 按实计算
GJ12-38 | 材料 | 乙供 | C17030502 | 石棉橡胶板 中压 6以下 | kg | 6.2768 | 8.49 | 0 | 0 | 计价 | 按实计算
GJ12-38 | 材料 | 乙供 | C17030503 | 石棉橡胶板 高压 6以下 | kg | 27 | 14.23 | 0 | 0 | 计价 | 按实计算
GJ12-38 | 材料 | 乙供 | C18010101 | 橡胶板 3mm以下 | kg | 29.1728 | 7.16 | 0 | 0 | 计价 | 按实计算
GJ12-38 | 材料 | 乙供 | C19020402 | 钙基脂(黄油) | kg | 13.9312 | 7.163 | 0 | 0 | 计价 | 按实计算
GJ12-38 | 材料 | 乙供 | C19030401 | 四氯化碳 95% | kg | 0.9728 | 19.188 | 0 | 0 | 计价 | 按实计算
GJ12-38 | 材料 | 乙供 | C19031101 | 清洗剂 | kg | 66.696 | 2.41 | 0 | 0 | 计价 | 按实计算
GJ12-38 | 材料 | 乙供 | C19040201 | 氢氧化钠(烧碱) 99.5% | kg | 537 | 2.207 | 0 | 0 | 计价 | 按实计算
GJ12-38 | 材料 | 乙供 | C19050301 | 磷酸氢三钠 | kg | 494.4 | 3.439 | 0 | 0 | 计价 | 按实计算
GJ12-38 | 材料 | 乙供 | C19080402 | 铅粉黑铅粉 200目 | kg | 1.768 | 0.957 | 0 | 0 | 计价 | 按实计算
GJ12-38 | 材料 | 乙供 | C19110101 | 氧气 | m³ | 335 | 4.71 | 0 | 0 | 计价 | 按实计算
GJ12-38 | 材料 | 乙供 | C19110201 | 乙炔气 | m³ | 117 | 10.379 | 0 | 0 | 计价 | 按实计算
GJ12-38 | 材料 | 乙供 | C19110601 | 氩气 | m³ | 3.264 | 14.828 | 0 | 0 | 计价 | 按实计算
GJ12-38 | 材料 | 乙供 | C21020101 | 电 | kW·h | 11772 | 0.84 | 0 | 0 | 计价 | 按实计算
GJ12-38 | 材料 | 乙供 | C22010101 | 钢管脚手架 包括扣件 | kg | 612 | 4.215 | 0 | 0 | 计价 | 按实计算
GJ12-38 | 材料 | 乙供 | C22010141 | 木脚手板 50×250×4000 | 块 | 10.608 | 70 | 0 | 0 | 计价 | 按实计算
GJ12-38 | 材料 | 乙供 | C22010201 | 枕木 160×220×2500 | 根 | 7.888 | 131.101 | 0 | 0 | 计价 | 按实计算
GJ12-38 | 材料 | 乙供 | C22030701 | 尼龙砂轮片 Φ100 | 片 | 66.64 | 1.099 | 0 | 0 | 计价 | 按实计算
GJ12-38 | 材料 | 乙供 | C22040101 | 砂布 | 张 | 103.36 | 0.66 | 0 | 0 | 计价 | 按实计算
GJ12-38 | 材料 | 乙供 | C22040501 | 棉纱头 | kg | 76.16 | 5.67 | 0 | 0 | 计价 | 按实计算
GJ12-38 | 材料 | 乙供 | C99010102 | 其他材料费 | 元 | 822.5802 | 1 | 0 | 0 | 计价 | 按实计算
GJ12-38 | 机械 | 乙供 | J03-01-012 | 履带式起重机 起重量 100t | 台班 | 16.4 | 3250.3 | 0 | 0 | 计价 | 按实计算
GJ12-38 | 机械 | 乙供 | J03-01-038 | 汽车式起重机 起重量 25t | 台班 | 60 | 1122.92 | 0 | 0 | 计价 | 按实计算
GJ12-38 | 机械 | 乙供 | J03-01-066 | 叉式起重机 起重量 5t | 台班 | 0.4864 | 459.84 | 0 | 0 | 计价 | 按实计算
GJ12-38 | 机械 | 乙供 | J04-01-005 | 载重汽车 10t | 台班 | 46 | 490.08 | 0 | 0 | 计价 | 按实计算
GJ12-38 | 机械 | 乙供 | J05-01-010 | 电动单筒慢速卷扬机 50kN | 台班 | 45.56 | 181.65 | 0 | 0 | 计价 | 按实计算
GJ12-38 | 机械 | 乙供 | J10-01-038 | 逆变直流焊机 电流 400A以内 | 台班 | 146 | 78.16 | 0 | 0 | 计价 | 按实计算
GJ12-38 | 机械 | 乙供 | J11-01-019 | 电动空气压缩机 排气量 6m³/min | 台班 | 0.856 | 241.13 | 0 | 0 | 计价 | 按实计算
GJ12-39 | 人工 | 乙供 | 9101108 | 安装普通工 | 工日 | 520.992 | 70 | 0 | 0 | 计价 | 按实计算
GJ12-39 | 人工 | 乙供 | 9101109 | 安装技术工 | 工日 | 2082.896 | 107 | 0 | 0 | 计价 | 按实计算
GJ12-39 | 材料 | 乙供 | C01020000 | 型钢 综合 | kg | 2677.9488 | 3.857 | 0 | 0 | 计价 | 按实计算
GJ12-39 | 材料 | 乙供 | C01030105 | 薄钢板 4以下 | kg | 379.9568 | 3.879 | 0 | 0 | 计价 | 按实计算
GJ12-39 | 材料 | 乙供 | C01030203 | 中厚钢板 6~12 | kg | 574.0832 | 3.836 | 0 | 0 | 计价 | 按实计算
GJ12-39 | 材料 | 乙供 | C01030302 | 镀锌钢板 1.0以下 | kg | 5.176 | 4.995 | 0 | 0 | 计价 | 按实计算
GJ12-39 | 材料 | 乙供 | C02010106 | 无缝钢管10~20号 Φ57以下 | kg | 149.328 | 4.75 | 0 | 0 | 计价 | 按实计算
GJ12-39 | 材料 | 乙供 | C04010301 | 紫铜皮 0.5以下 | kg | 1.5536 | 51.078 | 0 | 0 | 计价 | 按实计算
GJ12-39 | 材料 | 乙供 | C07010101 | 平垫铁 综合 | kg | 96.2336 | 4.655 | 0 | 0 | 计价 | 按实计算
GJ12-39 | 材料 | 乙供 | C07010201 | 斜垫铁 综合 | kg | 361.7056 | 4.655 | 0 | 0 | 计价 | 按实计算
GJ12-39 | 材料 | 乙供 | C12010100 | 电焊条 J422 综合 | kg | 841.2144 | 4.96 | 0 | 0 | 计价 | 按实计算
GJ12-39 | 材料 | 乙供 | C12020100 | 碳钢气焊丝 综合 | kg | 140.5344 | 7.065 | 0 | 0 | 计价 | 按实计算
GJ12-39 | 材料 | 乙供 | C12021100 | 碳钢氩弧焊丝 综合 | kg | 33.8544 | 13 | 0 | 0 | 计价 | 按实计算
GJ12-39 | 材料 | 乙供 | C12040101 | 钨极棒 | g | 34.512 | 0.331 | 0 | 0 | 计价 | 按实计算
GJ12-39 | 材料 | 乙供 | C13010903 | 花兰螺栓 M20 | 个 | 36.5024 | 18.055 | 0 | 0 | 计价 | 按实计算
GJ12-39 | 材料 | 乙供 | C14010100 | 镀锌铁丝 | kg | 554.1728 | 4.427 | 0 | 0 | 计价 | 按实计算
GJ12-39 | 材料 | 乙供 | C17020402 | 硅酸铝制品毡 | kg | 20.408 | 4.492 | 0 | 0 | 计价 | 按实计算
GJ12-39 | 材料 | 乙供 | C17030104 | 石棉铅粉 | kg | 15.3584 | 9.83 | 0 | 0 | 计价 | 按实计算
GJ12-39 | 材料 | 乙供 | C17030201 | 石棉扭绳 | kg | 134.5088 | 3.986 | 0 | 0 | 计价 | 按实计算
GJ12-39 | 材料 | 乙供 | C17030501 | 石棉橡胶板 低压 6以下 | kg | 15.5296 | 6.448 | 0 | 0 | 计价 | 按实计算
GJ12-39 | 材料 | 乙供 | C17030502 | 石棉橡胶板 中压 6以下 | kg | 7.6576 | 8.49 | 0 | 0 | 计价 | 按实计算
GJ12-39 | 材料 | 乙供 | C17030503 | 石棉橡胶板 高压 6以下 | kg | 37.7696 | 14.23 | 0 | 0 | 计价 | 按实计算
GJ12-39 | 材料 | 乙供 | C18010101 | 橡胶板 3mm以下 | kg | 35.5904 | 7.16 | 0 | 0 | 计价 | 按实计算
GJ12-39 | 材料 | 乙供 | C19020402 | 钙基脂(黄油) | kg | 16.9968 | 7.163 | 0 | 0 | 计价 | 按实计算
GJ12-39 | 材料 | 乙供 | C19030401 | 四氯化碳 95% | kg | 1.1872 | 19.188 | 0 | 0 | 计价 | 按实计算
GJ12-39 | 材料 | 乙供 | C19031101 | 清洗剂 | kg | 89.4208 | 2.41 | 0 | 0 | 计价 | 按实计算
GJ12-39 | 材料 | 乙供 | C19040201 | 氢氧化钠(烧碱) 99.5% | kg | 754.936 | 2.207 | 0 | 0 | 计价 | 按实计算
GJ12-39 | 材料 | 乙供 | C19050301 | 磷酸氢三钠 | kg | 754.936 | 3.439 | 0 | 0 | 计价 | 按实计算
GJ12-39 | 材料 | 乙供 | C19080402 | 铅粉黑铅粉 200目 | kg | 2.1568 | 0.957 | 0 | 0 | 计价 | 按实计算
GJ12-39 | 材料 | 乙供 | C19110101 | 氧气 | m³ | 514.352 | 4.71 | 0 | 0 | 计价 | 按实计算
GJ12-39 | 材料 | 乙供 | C19110201 | 乙炔气 | m³ | 179.4432 | 10.379 | 0 | 0 | 计价 | 按实计算
GJ12-39 | 材料 | 乙供 | C19110601 | 氩气 | m³ | 3.9824 | 14.828 | 0 | 0 | 计价 | 按实计算
GJ12-39 | 材料 | 乙供 | C21020101 | 电 | kW·h | 17955.8624 | 0.84 | 0 | 0 | 计价 | 按实计算
GJ12-39 | 材料 | 乙供 | C22010101 | 钢管脚手架 包括扣件 | kg | 831.2592 | 4.215 | 0 | 0 | 计价 | 按实计算
GJ12-39 | 材料 | 乙供 | C22010141 | 木脚手板 50×250×4000 | 块 | 12.9424 | 70 | 0 | 0 | 计价 | 按实计算
GJ12-39 | 材料 | 乙供 | C22010201 | 枕木 160×220×2500 | 根 | 9.624 | 131.101 | 0 | 0 | 计价 | 按实计算
GJ12-39 | 材料 | 乙供 | C22030701 | 尼龙砂轮片 Φ100 | 片 | 81.3008 | 1.099 | 0 | 0 | 计价 | 按实计算
GJ12-39 | 材料 | 乙供 | C22040101 | 砂布 | 张 | 126.0992 | 0.66 | 0 | 0 | 计价 | 按实计算
GJ12-39 | 材料 | 乙供 | C22040501 | 棉纱头 | kg | 92.9152 | 5.67 | 0 | 0 | 计价 | 按实计算
GJ12-39 | 材料 | 乙供 | C99010102 | 其他材料费 | 元 | 1156.7774 | 1 | 0 | 0 | 计价 | 按实计算
GJ12-39 | 机械 | 乙供 | J03-01-012 | 履带式起重机 起重量 100t | 台班 | 22.9504 | 3250.3 | 0 | 0 | 计价 | 按实计算
GJ12-39 | 机械 | 乙供 | J03-01-038 | 汽车式起重机 起重量 25t | 台班 | 86.7008 | 1122.92 | 0 | 0 | 计价 | 按实计算
GJ12-39 | 机械 | 乙供 | J03-01-066 | 叉式起重机 起重量 5t | 台班 | 0.608 | 459.84 | 0 | 0 | 计价 | 按实计算
GJ12-39 | 机械 | 乙供 | J04-01-005 | 载重汽车 10t | 台班 | 72.3248 | 490.08 | 0 | 0 | 计价 | 按实计算
GJ12-39 | 机械 | 乙供 | J05-01-010 | 电动单筒慢速卷扬机 50kN | 台班 | 56.9504 | 181.65 | 0 | 0 | 计价 | 按实计算
GJ12-39 | 机械 | 乙供 | J10-01-038 | 逆变直流焊机 电流 400A以内 | 台班 | 205.2144 | 78.16 | 0 | 0 | 计价 | 按实计算
GJ12-39 | 机械 | 乙供 | J11-01-019 | 电动空气压缩机 排气量 6m³/min | 台班 | 1.0704 | 241.13 | 0 | 0 | 计价 | 按实计算
GJ12-40 | 人工 | 乙供 | 9101108 | 安装普通工 | 工日 | 2.2954 | 70 | 0 | 0 | 计价 | 按实计算
GJ12-40 | 人工 | 乙供 | 9101109 | 安装技术工 | 工日 | 9.1817 | 107 | 0 | 0 | 计价 | 按实计算
GJ12-40 | 材料 | 乙供 | C01020000 | 型钢 综合 | kg | 8.938 | 3.857 | 0 | 0 | 计价 | 按实计算
GJ12-40 | 材料 | 乙供 | C01030105 | 薄钢板 4以下 | kg | 16.571 | 3.879 | 0 | 0 | 计价 | 按实计算
GJ12-40 | 材料 | 乙供 | C12010100 | 电焊条 J422 综合 | kg | 16.82 | 4.96 | 0 | 0 | 计价 | 按实计算
GJ12-40 | 材料 | 乙供 | C14010100 | 镀锌铁丝 | kg | 2.626 | 4.427 | 0 | 0 | 计价 | 按实计算
GJ12-40 | 材料 | 乙供 | C17030201 | 石棉扭绳 | kg | 1.325 | 3.986 | 0 | 0 | 计价 | 按实计算
GJ12-40 | 材料 | 乙供 | C19020701 | 铅油 | kg | 0.918 | 7.763 | 0 | 0 | 计价 | 按实计算
GJ12-40 | 材料 | 乙供 | C19110101 | 氧气 | m³ | 10.966 | 4.71 | 0 | 0 | 计价 | 按实计算
GJ12-40 | 材料 | 乙供 | C19110201 | 乙炔气 | m³ | 3.838 | 10.379 | 0 | 0 | 计价 | 按实计算
GJ12-40 | 材料 | 乙供 | C22010113 | 木脚手杆硬杂木 100×6000 | 根 | 0.3 | 44.356 | 0 | 0 | 计价 | 按实计算
GJ12-40 | 材料 | 乙供 | C22010142 | 木脚手板 80×200×4000 | 块 | 0.184 | 105.284 | 0 | 0 | 计价 | 按实计算
GJ12-40 | 材料 | 乙供 | C22010201 | 枕木 160×220×2500 | 根 | 0.065 | 131.101 | 0 | 0 | 计价 | 按实计算
GJ12-40 | 材料 | 乙供 | C99010102 | 其他材料费 | 元 | 6.778 | 1 | 0 | 0 | 计价 | 按实计算
GJ12-40 | 机械 | 乙供 | J03-01-004 | 履带式起重机 起重量 15t | 台班 | 0.161 | 714.8 | 0 | 0 | 计价 | 按实计算
GJ12-40 | 机械 | 乙供 | J03-01-033 | 汽车式起重机 起重量 5t | 台班 | 0.239 | 552.67 | 0 | 0 | 计价 | 按实计算
GJ12-40 | 机械 | 乙供 | J03-01-056 | 门式起重机 起重量 30t | 台班 | 0.015 | 847.87 | 0 | 0 | 计价 | 按实计算
GJ12-40 | 机械 | 乙供 | J03-01-062 | 门座吊 起重量 30t | 台班 | 0.016 | 619.38 | 0 | 0 | 计价 | 按实计算
GJ12-40 | 机械 | 乙供 | J04-01-002 | 载重汽车 5t | 台班 | 0.24 | 380.35 | 0 | 0 | 计价 | 按实计算
GJ12-40 | 机械 | 乙供 | J05-01-010 | 电动单筒慢速卷扬机 50kN | 台班 | 0.794 | 181.65 | 0 | 0 | 计价 | 按实计算
GJ12-40 | 机械 | 乙供 | J10-01-003 | 交流弧焊机 容量 32kVA | 台班 | 3.091 | 98.59 | 0 | 0 | 计价 | 按实计算
GJ12-41 | 人工 | 乙供 | 9101108 | 安装普通工 | 工日 | 2.6064 | 70 | 0 | 0 | 计价 | 按实计算
GJ12-41 | 人工 | 乙供 | 9101109 | 安装技术工 | 工日 | 10.8736 | 107 | 0 | 0 | 计价 | 按实计算
GJ12-41 | 材料 | 乙供 | C01020000 | 型钢 综合 | kg | 41.7451 | 3.857 | 0 | 0 | 计价 | 按实计算
GJ12-41 | 材料 | 乙供 | C01020712 | 圆钢 Φ10以下 | kg | 0.5291 | 3.959 | 0 | 0 | 计价 | 按实计算
GJ12-41 | 材料 | 乙供 | C01030105 | 薄钢板 4以下 | kg | 1.0664 | 3.879 | 0 | 0 | 计价 | 按实计算
GJ12-41 | 材料 | 乙供 | C01040102 | 钢丝绳 Φ15以下 | kg | 0.0082 | 5.97 | 0 | 0 | 计价 | 按实计算
GJ12-41 | 材料 | 乙供 | C12010100 | 电焊条 J422 综合 | kg | 4.906 | 4.96 | 0 | 0 | 计价 | 按实计算
GJ12-41 | 材料 | 乙供 | C12010200 | 电焊条 J507 综合 | kg | 5.3528 | 5.52 | 0 | 0 | 计价 | 按实计算
GJ12-41 | 材料 | 乙供 | C12021100 | 碳钢氩弧焊丝 综合 | kg | 0.0384 | 13 | 0 | 0 | 计价 | 按实计算
GJ12-41 | 材料 | 乙供 | C12040101 | 钨极棒 | g | 1.9121 | 0.331 | 0 | 0 | 计价 | 按实计算
GJ12-41 | 材料 | 乙供 | C14010100 | 镀锌铁丝 | kg | 2.2175 | 4.427 | 0 | 0 | 计价 | 按实计算
GJ12-41 | 材料 | 乙供 | C17030201 | 石棉扭绳 | kg | 0.2254 | 3.986 | 0 | 0 | 计价 | 按实计算
GJ12-41 | 材料 | 乙供 | C17030502 | 石棉橡胶板 中压 6以下 | kg | 0.8851 | 8.49 | 0 | 0 | 计价 | 按实计算
GJ12-41 | 材料 | 乙供 | C17030601 | 橡胶石棉盘根 6以下 | kg | 0.3865 | 29.835 | 0 | 0 | 计价 | 按实计算
GJ12-41 | 材料 | 乙供 | C19030701 | 渗透剂 | kg | 0.2817 | 10.5 | 0 | 0 | 计价 | 按实计算
GJ12-41 | 材料 | 乙供 | C19110101 | 氧气 | m³ | 10.1749 | 4.71 | 0 | 0 | 计价 | 按实计算
GJ12-41 | 材料 | 乙供 | C19110201 | 乙炔气 | m³ | 3.5533 | 10.379 | 0 | 0 | 计价 | 按实计算
GJ12-41 | 材料 | 乙供 | C19110601 | 氩气 | m³ | 0.1149 | 14.828 | 0 | 0 | 计价 | 按实计算
GJ12-41 | 材料 | 乙供 | C22010101 | 钢管脚手架 包括扣件 | kg | 119.1669 | 4.215 | 0 | 0 | 计价 | 按实计算
GJ12-41 | 材料 | 乙供 | C22010141 | 木脚手板 50×250×4000 | 块 | 1.9305 | 70 | 0 | 0 | 计价 | 按实计算
GJ12-41 | 材料 | 乙供 | C22010201 | 枕木 160×220×2500 | 根 | 0.0179 | 131.101 | 0 | 0 | 计价 | 按实计算
GJ12-41 | 材料 | 乙供 | C22030701 | 尼龙砂轮片 Φ100 | 片 | 4.1444 | 1.099 | 0 | 0 | 计价 | 按实计算
GJ12-41 | 材料 | 乙供 | C22040101 | 砂布 | 张 | 0.1721 | 0.66 | 0 | 0 | 计价 | 按实计算
GJ12-41 | 材料 | 乙供 | C22040501 | 棉纱头 | kg | 1.4079 | 5.67 | 0 | 0 | 计价 | 按实计算
GJ12-41 | 材料 | 乙供 | C99010102 | 其他材料费 | 元 | 19.8779 | 1 | 0 | 0 | 计价 | 按实计算
GJ12-41 | 机械 | 乙供 | J03-01-008 | 履带式起重机 起重量 50t | 台班 | 0.0392 | 1545.55 | 0 | 0 | 计价 | 按实计算
GJ12-41 | 机械 | 乙供 | J03-01-033 | 汽车式起重机 起重量 5t | 台班 | 0.0021 | 552.67 | 0 | 0 | 计价 | 按实计算
GJ12-41 | 机械 | 乙供 | J03-01-038 | 汽车式起重机 起重量 25t | 台班 | 0.0151 | 1122.92 | 0 | 0 | 计价 | 按实计算
GJ12-41 | 机械 | 乙供 | J03-01-086 | 自升式塔式起重机 起重力矩 12500kN·m | 台班 | 0.0179 | 3887.16 | 0 | 0 | 计价 | 按实计算
GJ12-41 | 机械 | 乙供 | J04-01-002 | 载重汽车 5t | 台班 | 0.0021 | 380.35 | 0 | 0 | 计价 | 按实计算
GJ12-41 | 机械 | 乙供 | J04-01-044 | 低驾平板车 25t | 台班 | 0.0316 | 1555.32 | 0 | 0 | 计价 | 按实计算
GJ12-41 | 机械 | 乙供 | J05-01-009 | 电动单筒慢速卷扬机 30kN | 台班 | 0.0345 | 175.97 | 0 | 0 | 计价 | 按实计算
GJ12-41 | 机械 | 乙供 | J05-01-010 | 电动单筒慢速卷扬机 50kN | 台班 | 0.2378 | 181.65 | 0 | 0 | 计价 | 按实计算
GJ12-41 | 机械 | 乙供 | J10-01-001 | 交流弧焊机 容量 21kVA | 台班 | 0.8177 | 67 | 0 | 0 | 计价 | 按实计算
GJ12-41 | 机械 | 乙供 | J10-01-038 | 逆变直流焊机 电流 400A以内 | 台班 | 1.6942 | 78.16 | 0 | 0 | 计价 | 按实计算
GJ12-41 | 机械 | 乙供 | J15-01-010 | 砂轮切割机 直径 Φ400 | 台班 | 0.3902 | 57.77 | 0 | 0 | 计价 | 按实计算
GJ12-42 | 人工 | 乙供 | 9101108 | 安装普通工 | 工日 | 2.7006 | 70 | 0 | 0 | 计价 | 按实计算
GJ12-42 | 人工 | 乙供 | 9101109 | 安装技术工 | 工日 | 10.716 | 107 | 0 | 0 | 计价 | 按实计算
GJ12-42 | 材料 | 乙供 | C01020000 | 型钢 综合 | kg | 20.9675 | 3.857 | 0 | 0 | 计价 | 按实计算
GJ12-42 | 材料 | 乙供 | C12010200 | 电焊条 J507 综合 | kg | 7.5115 | 5.52 | 0 | 0 | 计价 | 按实计算
GJ12-42 | 材料 | 乙供 | C12021100 | 碳钢氩弧焊丝 综合 | kg | 0.5188 | 13 | 0 | 0 | 计价 | 按实计算
GJ12-42 | 材料 | 乙供 | C12040101 | 钨极棒 | g | 25.6724 | 0.331 | 0 | 0 | 计价 | 按实计算
GJ12-42 | 材料 | 乙供 | C14010100 | 镀锌铁丝 | kg | 4.8466 | 4.427 | 0 | 0 | 计价 | 按实计算
GJ12-42 | 材料 | 乙供 | C15010805 | 镀锌钢管接头零件 DN50 | 个 | 8.9775 | 4.819 | 0 | 0 | 计价 | 按实计算
GJ12-42 | 材料 | 乙供 | C17030502 | 石棉橡胶板 中压 6以下 | kg | 0.969 | 8.49 | 0 | 0 | 计价 | 按实计算
GJ12-42 | 材料 | 乙供 | C17030601 | 橡胶石棉盘根 6以下 | kg | 0.2756 | 29.835 | 0 | 0 | 计价 | 按实计算
GJ12-42 | 材料 | 乙供 | C18060401 | 聚四氟乙烯生料带 加厚 | 卷 | 0.0104 | 8.776 | 0 | 0 | 计价 | 按实计算
GJ12-42 | 材料 | 乙供 | C19020402 | 钙基脂(黄油) | kg | 0.0589 | 7.163 | 0 | 0 | 计价 | 按实计算
GJ12-42 | 材料 | 乙供 | C19030701 | 渗透剂 | kg | 0.0285 | 10.5 | 0 | 0 | 计价 | 按实计算
GJ12-42 | 材料 | 乙供 | C19031101 | 清洗剂 | kg | 0.1267 | 2.41 | 0 | 0 | 计价 | 按实计算
GJ12-42 | 材料 | 乙供 | C19070112 | 定影剂 1gal | 袋 | 0.0708 | 18.184 | 0 | 0 | 计价 | 按实计算
GJ12-42 | 材料 | 乙供 | C19070114 | 显影剂 1gal | 袋 | 0.0708 | 9.174 | 0 | 0 | 计价 | 按实计算
GJ12-42 | 材料 | 乙供 | C19110101 | 氧气 | m³ | 7.8312 | 4.71 | 0 | 0 | 计价 | 按实计算
GJ12-42 | 材料 | 乙供 | C19110201 | 乙炔气 | m³ | 2.6787 | 10.379 | 0 | 0 | 计价 | 按实计算
GJ12-42 | 材料 | 乙供 | C19110601 | 氩气 | m³ | 1.5388 | 14.828 | 0 | 0 | 计价 | 按实计算
GJ12-42 | 材料 | 乙供 | C22010101 | 钢管脚手架 包括扣件 | kg | 72.8973 | 4.215 | 0 | 0 | 计价 | 按实计算
GJ12-42 | 材料 | 乙供 | C22010141 | 木脚手板 50×250×4000 | 块 | 1.1307 | 70 | 0 | 0 | 计价 | 按实计算
GJ12-42 | 材料 | 乙供 | C22020301 | X光软胶片 80×300 | 张 | 1.941 | 4.31 | 0 | 0 | 计价 | 按实计算
GJ12-42 | 材料 | 乙供 | C22020402 | 增感纸 80×300 | 张 | 0.0271 | 24.39 | 0 | 0 | 计价 | 按实计算
GJ12-42 | 材料 | 乙供 | C22030701 | 尼龙砂轮片 Φ100 | 片 | 3.6229 | 1.099 | 0 | 0 | 计价 | 按实计算
GJ12-42 | 材料 | 乙供 | C22030901 | 砂轮切割片 Φ400 | 片 | 0.4318 | 7.977 | 0 | 0 | 计价 | 按实计算
GJ12-42 | 材料 | 乙供 | C22040101 | 砂布 | 张 | 0.4126 | 0.66 | 0 | 0 | 计价 | 按实计算
GJ12-42 | 材料 | 乙供 | C22040501 | 棉纱头 | kg | 1.0018 | 5.67 | 0 | 0 | 计价 | 按实计算
GJ12-42 | 材料 | 乙供 | C99010102 | 其他材料费 | 元 | 14.3625 | 1 | 0 | 0 | 计价 | 按实计算
GJ12-42 | 机械 | 乙供 | J03-01-033 | 汽车式起重机 起重量 5t | 台班 | 0.0722 | 552.67 | 0 | 0 | 计价 | 按实计算
GJ12-42 | 机械 | 乙供 | J03-01-034 | 汽车式起重机 起重量 8t | 台班 | 0.0001 | 655.69 | 0 | 0 | 计价 | 按实计算
GJ12-42 | 机械 | 乙供 | J03-01-036 | 汽车式起重机 起重量 16t | 台班 | 0.0065 | 876.93 | 0 | 0 | 计价 | 按实计算
GJ12-42 | 机械 | 乙供 | J03-01-066 | 叉式起重机 起重量 5t | 台班 | 0.005 | 459.84 | 0 | 0 | 计价 | 按实计算
GJ12-42 | 机械 | 乙供 | J04-01-002 | 载重汽车 5t | 台班 | 0.1028 | 380.35 | 0 | 0 | 计价 | 按实计算
GJ12-42 | 机械 | 乙供 | J04-01-004 | 载重汽车 8t | 台班 | 0.0001 | 445.99 | 0 | 0 | 计价 | 按实计算
GJ12-42 | 机械 | 乙供 | J05-01-009 | 电动单筒慢速卷扬机 30kN | 台班 | 0.197 | 175.97 | 0 | 0 | 计价 | 按实计算
GJ12-42 | 机械 | 乙供 | J05-01-010 | 电动单筒慢速卷扬机 50kN | 台班 | 0.0006 | 181.65 | 0 | 0 | 计价 | 按实计算
GJ12-42 | 机械 | 乙供 | J05-01-031 | 单速电动葫芦 3t | 台班 | 0.0115 | 35.98 | 0 | 0 | 计价 | 按实计算
GJ12-42 | 机械 | 乙供 | J08-01-098 | 管子切断套丝机 管径 Φ159 | 台班 | 0.0172 | 23.45 | 0 | 0 | 计价 | 按实计算
GJ12-42 | 机械 | 乙供 | J10-01-038 | 逆变直流焊机 电流 400A以内 | 台班 | 2.1902 | 78.16 | 0 | 0 | 计价 | 按实计算
GJ12-42 | 机械 | 乙供 | J13-01-016 | X射线探伤机 2505 | 台班 | 0.4083 | 251 | 0 | 0 | 计价 | 按实计算
GJ12-42 | 机械 | 乙供 | J15-01-010 | 砂轮切割机 直径 Φ400 | 台班 | 0.2305 | 57.77 | 0 | 0 | 计价 | 按实计算
GJ12-43 | 人工 | 乙供 | 9101108 | 安装普通工 | 工日 | 0.9728 | 70 | 0 | 0 | 计价 | 按实计算
GJ12-43 | 人工 | 乙供 | 9101109 | 安装技术工 | 工日 | 3.8914 | 107 | 0 | 0 | 计价 | 按实计算
GJ12-43 | 材料 | 乙供 | C08020101 | 方材红白松 一等 | m³ | 0.016 | 1849.114 | 0 | 0 | 计价 | 按实计算
GJ12-43 | 材料 | 乙供 | C09020114 | 水泥砂浆 M5 | m³ | 0.158 | 190.87 | 0 | 0 | 计价 | 按实计算
GJ12-43 | 材料 | 乙供 | C14010100 | 镀锌铁丝 | kg | 1.086 | 4.427 | 0 | 0 | 计价 | 按实计算
GJ12-43 | 材料 | 乙供 | C17010201 | 粘土耐火泥 | kg | 81.705 | 0.483 | 0 | 0 | 计价 | 按实计算
GJ12-43 | 材料 | 乙供 | C17010301 | 硅藻土粉(生料) | kg | 4.842 | 0.578 | 0 | 0 | 计价 | 按实计算
GJ12-43 | 材料 | 乙供 | C17030103 | 石棉灰 | kg | 1.394 | 1 | 0 | 0 | 计价 | 按实计算
GJ12-43 | 材料 | 乙供 | C17030202 | 石棉编绳 | kg | 2.525 | 6.662 | 0 | 0 | 计价 | 按实计算
GJ12-43 | 材料 | 乙供 | C22010113 | 木脚手杆硬杂木 100×6000 | 根 | 0.103 | 44.356 | 0 | 0 | 计价 | 按实计算
GJ12-43 | 材料 | 乙供 | C22010142 | 木脚手板 80×200×4000 | 块 | 0.083 | 105.284 | 0 | 0 | 计价 | 按实计算
GJ12-43 | 材料 | 乙供 | C99010102 | 其他材料费 | 元 | 2.7667 | 1 | 0 | 0 | 计价 | 按实计算
GJ12-43 | 机械 | 乙供 | J05-01-012 | 电动单筒慢速卷扬机 100kN | 台班 | 0.005 | 259.45 | 0 | 0 | 计价 | 按实计算
GJ12-43 | 机械 | 乙供 | J06-01-021 | 滚筒式混凝土搅拌机(电动式) 出料容量250L | 台班 | 0.135 | 178.74 | 0 | 0 | 计价 | 按实计算
GJ12-43 | 机械 | 乙供 | J06-01-022 | 滚筒式混凝土搅拌机(电动式) 出料容量400L | 台班 | 0.023 | 189.99 | 0 | 0 | 计价 | 按实计算
GJ12-43 | 机械 | 乙供 | J10-01-003 | 交流弧焊机 容量 32kVA | 台班 | 0.03 | 98.59 | 0 | 0 | 计价 | 按实计算
GJ12-43 | 机械 | 乙供 | J15-01-001 | 轴流通风机 功率 7.5kW | 台班 | 0.048 | 45.76 | 0 | 0 | 计价 | 按实计算
GJ12-43 | 机械 | 乙供 | J15-01-007 | 磨砖机 功率 4kW | 台班 | 0.029 | 42.19 | 0 | 0 | 计价 | 按实计算
GJ12-43 | 机械 | 乙供 | J15-01-008 | 切砖机 功率 5.5kW | 台班 | 0.042 | 33.39 | 0 | 0 | 计价 | 按实计算
GJ12-44 | 人工 | 乙供 | 9101108 | 安装普通工 | 工日 | 23.852 | 70 | 0 | 0 | 计价 | 按实计算
GJ12-44 | 人工 | 乙供 | 9101109 | 安装技术工 | 工日 | 104.453 | 107 | 0 | 0 | 计价 | 按实计算
GJ12-44 | 材料 | 乙供 | C01020000 | 型钢 综合 | kg | 13.6 | 3.857 | 0 | 0 | 计价 | 按实计算
GJ12-44 | 材料 | 乙供 | C01030000 | 钢板 综合 | kg | 10.8 | 3.879 | 0 | 0 | 计价 | 按实计算
GJ12-44 | 材料 | 乙供 | C01030102 | 薄钢板 1.5以下 | kg | 0.32 | 3.879 | 0 | 0 | 计价 | 按实计算
GJ12-44 | 材料 | 乙供 | C01030203 | 中厚钢板 6~12 | kg | 104.56 | 3.836 | 0 | 0 | 计价 | 按实计算
GJ12-44 | 材料 | 乙供 | C02010106 | 无缝钢管10~20号 Φ57以下 | kg | 7 | 4.75 | 0 | 0 | 计价 | 按实计算
GJ12-44 | 材料 | 乙供 | C04010301 | 紫铜皮 0.5以下 | kg | 0.05 | 51.078 | 0 | 0 | 计价 | 按实计算
GJ12-44 | 材料 | 乙供 | C06040307 | 平焊法兰 PN1.6 DN50 | 片 | 3 | 24.62 | 0 | 0 | 计价 | 按实计算
GJ12-44 | 材料 | 乙供 | C07010101 | 平垫铁 综合 | kg | 47.432 | 4.655 | 0 | 0 | 计价 | 按实计算
GJ12-44 | 材料 | 乙供 | C07010201 | 斜垫铁 综合 | kg | 104.592 | 4.655 | 0 | 0 | 计价 | 按实计算
GJ12-44 | 材料 | 乙供 | C12010200 | 电焊条 J507 综合 | kg | 39.22 | 5.52 | 0 | 0 | 计价 | 按实计算
GJ12-44 | 材料 | 乙供 | C12011800 | 不锈钢电焊条 综合 | kg | 0.2 | 32.933 | 0 | 0 | 计价 | 按实计算
GJ12-44 | 材料 | 乙供 | C12020100 | 碳钢气焊丝 综合 | kg | 0.3 | 7.065 | 0 | 0 | 计价 | 按实计算
GJ12-44 | 材料 | 乙供 | C14010100 | 镀锌铁丝 | kg | 35.28 | 4.427 | 0 | 0 | 计价 | 按实计算
GJ12-44 | 材料 | 乙供 | C17030201 | 石棉扭绳 | kg | 3 | 3.986 | 0 | 0 | 计价 | 按实计算
GJ12-44 | 材料 | 乙供 | C17030501 | 石棉橡胶板 低压 6以下 | kg | 6.18 | 6.448 | 0 | 0 | 计价 | 按实计算
GJ12-44 | 材料 | 乙供 | C17030602 | 橡胶石棉盘根 25以下 | kg | 0.6 | 28.939 | 0 | 0 | 计价 | 按实计算
GJ12-44 | 材料 | 乙供 | C17030702 | 油浸石棉盘根 10以下 | kg | 4.6 | 19.69 | 0 | 0 | 计价 | 按实计算
GJ12-44 | 材料 | 乙供 | C18010101 | 橡胶板 3mm以下 | kg | 24.2 | 7.16 | 0 | 0 | 计价 | 按实计算
GJ12-44 | 材料 | 乙供 | C19020402 | 钙基脂(黄油) | kg | 12.65 | 7.163 | 0 | 0 | 计价 | 按实计算
GJ12-44 | 材料 | 乙供 | C19031101 | 清洗剂 | kg | 25.518 | 2.41 | 0 | 0 | 计价 | 按实计算
GJ12-44 | 材料 | 乙供 | C19050501 | 亚硝酸钠一级 | kg | 1962 | 2.586 | 0 | 0 | 计价 | 按实计算
GJ12-44 | 材料 | 乙供 | C19110101 | 氧气 | m³ | 58.41 | 4.71 | 0 | 0 | 计价 | 按实计算
GJ12-44 | 材料 | 乙供 | C19110201 | 乙炔气 | m³ | 20.47 | 10.379 | 0 | 0 | 计价 | 按实计算
GJ12-44 | 材料 | 乙供 | C21010101 | 水 | t | 1156.5 | 4.1 | 0 | 0 | 计价 | 按实计算
GJ12-44 | 材料 | 乙供 | C21020101 | 电 | kW·h | 1254.5 | 0.84 | 0 | 0 | 计价 | 按实计算
GJ12-44 | 材料 | 乙供 | C22010101 | 钢管脚手架 包括扣件 | kg | 4 | 4.215 | 0 | 0 | 计价 | 按实计算
GJ12-44 | 材料 | 乙供 | C22010131 | 钢脚手板 50×250×4000 | 块 | 0.5 | 42.685 | 0 | 0 | 计价 | 按实计算
GJ12-44 | 材料 | 乙供 | C22030701 | 尼龙砂轮片 Φ100 | 片 | 8.88 | 1.099 | 0 | 0 | 计价 | 按实计算
GJ12-44 | 材料 | 乙供 | C22040501 | 棉纱头 | kg | 0.64 | 5.67 | 0 | 0 | 计价 | 按实计算
GJ12-44 | 材料 | 乙供 | C99010102 | 其他材料费 | 元 | 271.7773 | 1 | 0 | 0 | 计价 | 按实计算
GJ12-44 | 机械 | 乙供 | J03-01-006 | 履带式起重机 起重量 30t | 台班 | 0.25 | 980.3 | 0 | 0 | 计价 | 按实计算
GJ12-44 | 机械 | 乙供 | J03-01-033 | 汽车式起重机 起重量 5t | 台班 | 0.1 | 552.67 | 0 | 0 | 计价 | 按实计算
GJ12-44 | 机械 | 乙供 | J03-01-037 | 汽车式起重机 起重量 20t | 台班 | 0.3 | 993.04 | 0 | 0 | 计价 | 按实计算
GJ12-44 | 机械 | 乙供 | J03-01-038 | 汽车式起重机 起重量 25t | 台班 | 1.37 | 1122.92 | 0 | 0 | 计价 | 按实计算
GJ12-44 | 机械 | 乙供 | J03-01-066 | 叉式起重机 起重量 5t | 台班 | 2.1 | 459.84 | 0 | 0 | 计价 | 按实计算
GJ12-44 | 机械 | 乙供 | J04-01-005 | 载重汽车 10t | 台班 | 2.4 | 490.08 | 0 | 0 | 计价 | 按实计算
GJ12-44 | 机械 | 乙供 | J04-01-023 | 平板拖车组 25t | 台班 | 0.2 | 1019.62 | 0 | 0 | 计价 | 按实计算
GJ12-44 | 机械 | 乙供 | J04-01-044 | 低驾平板车 25t | 台班 | 0.15 | 1555.32 | 0 | 0 | 计价 | 按实计算
GJ12-44 | 机械 | 乙供 | J05-01-009 | 电动单筒慢速卷扬机 30kN | 台班 | 1.7 | 175.97 | 0 | 0 | 计价 | 按实计算
GJ12-44 | 机械 | 乙供 | J09-01-034 | 试压泵 压力 30MPa | 台班 | 0.5 | 30.29 | 0 | 0 | 计价 | 按实计算
GJ12-44 | 机械 | 乙供 | J10-01-038 | 逆变直流焊机 电流 400A以内 | 台班 | 8.9525 | 78.16 | 0 | 0 | 计价 | 按实计算
GJ12-44 | 机械 | 乙供 | J11-01-019 | 电动空气压缩机 排气量 6m³/min | 台班 | 0.05 | 241.13 | 0 | 0 | 计价 | 按实计算
GJ12-45 | 人工 | 乙供 | 9101108 | 安装普通工 | 工日 | 23.0011 | 70 | 0 | 0 | 计价 | 按实计算
GJ12-45 | 人工 | 乙供 | 9101109 | 安装技术工 | 工日 | 87.2809 | 107 | 0 | 0 | 计价 | 按实计算
GJ12-45 | 材料 | 乙供 | C01020000 | 型钢 综合 | kg | 17.92 | 3.857 | 0 | 0 | 计价 | 按实计算
GJ12-45 | 材料 | 乙供 | C01030000 | 钢板 综合 | kg | 0.37 | 3.879 | 0 | 0 | 计价 | 按实计算
GJ12-45 | 材料 | 乙供 | C01030105 | 薄钢板 4以下 | kg | 36.454 | 3.879 | 0 | 0 | 计价 | 按实计算
GJ12-45 | 材料 | 乙供 | C01030203 | 中厚钢板 6~12 | kg | 52.3 | 3.836 | 0 | 0 | 计价 | 按实计算
GJ12-45 | 材料 | 乙供 | C04010301 | 紫铜皮 0.5以下 | kg | 0.198 | 51.078 | 0 | 0 | 计价 | 按实计算
GJ12-45 | 材料 | 乙供 | C06040307 | 平焊法兰 PN1.6 DN50 | 片 | 3 | 24.62 | 0 | 0 | 计价 | 按实计算
GJ12-45 | 材料 | 乙供 | C07010101 | 平垫铁 综合 | kg | 27.104 | 4.655 | 0 | 0 | 计价 | 按实计算
GJ12-45 | 材料 | 乙供 | C07010201 | 斜垫铁 综合 | kg | 72.824 | 4.655 | 0 | 0 | 计价 | 按实计算
GJ12-45 | 材料 | 乙供 | C12010100 | 电焊条 J422 综合 | kg | 3.851 | 4.96 | 0 | 0 | 计价 | 按实计算
GJ12-45 | 材料 | 乙供 | C12010200 | 电焊条 J507 综合 | kg | 14.2 | 5.52 | 0 | 0 | 计价 | 按实计算
GJ12-45 | 材料 | 乙供 | C14010100 | 镀锌铁丝 | kg | 15.4 | 4.427 | 0 | 0 | 计价 | 按实计算
GJ12-45 | 材料 | 乙供 | C17030401 | 石棉纸 | kg | 3.3 | 6.796 | 0 | 0 | 计价 | 按实计算
GJ12-45 | 材料 | 乙供 | C17030501 | 石棉橡胶板 低压 6以下 | kg | 0.742 | 6.448 | 0 | 0 | 计价 | 按实计算
GJ12-45 | 材料 | 乙供 | C17030504 | 石棉橡胶板 耐油 1以下 | kg | 6.6 | 20.408 | 0 | 0 | 计价 | 按实计算
GJ12-45 | 材料 | 乙供 | C17030602 | 橡胶石棉盘根 25以下 | kg | 0.209 | 28.939 | 0 | 0 | 计价 | 按实计算
GJ12-45 | 材料 | 乙供 | C17030702 | 油浸石棉盘根 10以下 | kg | 2.6 | 19.69 | 0 | 0 | 计价 | 按实计算
GJ12-45 | 材料 | 乙供 | C18010101 | 橡胶板 3mm以下 | kg | 14 | 7.16 | 0 | 0 | 计价 | 按实计算
GJ12-45 | 材料 | 乙供 | C19020402 | 钙基脂(黄油) | kg | 16.713 | 7.163 | 0 | 0 | 计价 | 按实计算
GJ12-45 | 材料 | 乙供 | C19031101 | 清洗剂 | kg | 20.214 | 2.41 | 0 | 0 | 计价 | 按实计算
GJ12-45 | 材料 | 乙供 | C19050501 | 亚硝酸钠一级 | kg | 1962 | 2.586 | 0 | 0 | 计价 | 按实计算
GJ12-45 | 材料 | 乙供 | C19091001 | 密封胶 | kg | 0.88 | 14.468 | 0 | 0 | 计价 | 按实计算
GJ12-45 | 材料 | 乙供 | C19110101 | 氧气 | m³ | 34.261 | 4.71 | 0 | 0 | 计价 | 按实计算
GJ12-45 | 材料 | 乙供 | C19110201 | 乙炔气 | m³ | 12.129 | 10.379 | 0 | 0 | 计价 | 按实计算
GJ12-45 | 材料 | 乙供 | C21010101 | 水 | t | 1131.03 | 4.1 | 0 | 0 | 计价 | 按实计算
GJ12-45 | 材料 | 乙供 | C21020101 | 电 | kW·h | 1669.3 | 0.84 | 0 | 0 | 计价 | 按实计算
GJ12-45 | 材料 | 乙供 | C22010101 | 钢管脚手架 包括扣件 | kg | 58.72 | 4.215 | 0 | 0 | 计价 | 按实计算
GJ12-45 | 材料 | 乙供 | C22010201 | 枕木 160×220×2500 | 根 | 1.18 | 131.101 | 0 | 0 | 计价 | 按实计算
GJ12-45 | 材料 | 乙供 | C22040461 | 碎布 | kg | 1.85 | 3.489 | 0 | 0 | 计价 | 按实计算
GJ12-45 | 材料 | 乙供 | C22040501 | 棉纱头 | kg | 6.477 | 5.67 | 0 | 0 | 计价 | 按实计算
GJ12-45 | 材料 | 乙供 | C99010102 | 其他材料费 | 元 | 269.4748 | 1 | 0 | 0 | 计价 | 按实计算
GJ12-45 | 机械 | 乙供 | J03-01-033 | 汽车式起重机 起重量 5t | 台班 | 0.082 | 552.67 | 0 | 0 | 计价 | 按实计算
GJ12-45 | 机械 | 乙供 | J03-01-034 | 汽车式起重机 起重量 8t | 台班 | 0.21 | 655.69 | 0 | 0 | 计价 | 按实计算
GJ12-45 | 机械 | 乙供 | J03-01-036 | 汽车式起重机 起重量 16t | 台班 | 0.286 | 876.93 | 0 | 0 | 计价 | 按实计算
GJ12-45 | 机械 | 乙供 | J03-01-038 | 汽车式起重机 起重量 25t | 台班 | 1.16 | 1122.92 | 0 | 0 | 计价 | 按实计算
GJ12-45 | 机械 | 乙供 | J03-01-066 | 叉式起重机 起重量 5t | 台班 | 1.2 | 459.84 | 0 | 0 | 计价 | 按实计算
GJ12-45 | 机械 | 乙供 | J04-01-002 | 载重汽车 5t | 台班 | 0.352 | 380.35 | 0 | 0 | 计价 | 按实计算
GJ12-45 | 机械 | 乙供 | J04-01-005 | 载重汽车 10t | 台班 | 2.046 | 490.08 | 0 | 0 | 计价 | 按实计算
GJ12-45 | 机械 | 乙供 | J05-01-009 | 电动单筒慢速卷扬机 30kN | 台班 | 1.99 | 175.97 | 0 | 0 | 计价 | 按实计算
GJ12-45 | 机械 | 乙供 | J05-01-010 | 电动单筒慢速卷扬机 50kN | 台班 | 5.353 | 181.65 | 0 | 0 | 计价 | 按实计算
GJ12-45 | 机械 | 乙供 | J09-01-034 | 试压泵 压力 30MPa | 台班 | 0.5 | 30.29 | 0 | 0 | 计价 | 按实计算
GJ12-45 | 机械 | 乙供 | J10-01-001 | 交流弧焊机 容量 21kVA | 台班 | 1.1516 | 67 | 0 | 0 | 计价 | 按实计算
GJ12-45 | 机械 | 乙供 | J10-01-038 | 逆变直流焊机 电流 400A以内 | 台班 | 3.5476 | 78.16 | 0 | 0 | 计价 | 按实计算
GJ12-45 | 机械 | 乙供 | J11-01-014 | 电动空气压缩机 排气量 0.3m³/min | 台班 | 0.099 | 33.27 | 0 | 0 | 计价 | 按实计算
GJ12-45 | 机械 | 乙供 | J11-01-019 | 电动空气压缩机 排气量 6m³/min | 台班 | 0.05 | 241.13 | 0 | 0 | 计价 | 按实计算
GJ13-1 | 人工 | 乙供 | 9101108 | 安装普通工 | 工日 | 148.74 | 70 | 0 | 0 | 计价 | 按实计算
GJ13-1 | 人工 | 乙供 | 9101109 | 安装技术工 | 工日 | 841.52 | 107 | 0 | 0 | 计价 | 按实计算
GJ13-1 | 材料 | 乙供 | C01020000 | 型钢 综合 | kg | 203.856 | 3.857 | 0 | 0 | 计价 | 按实计算
GJ13-1 | 材料 | 乙供 | C01020713 | 圆钢 Φ10以上 | kg | 41.83 | 3.959 | 0 | 0 | 计价 | 按实计算
GJ13-1 | 材料 | 乙供 | C01030203 | 中厚钢板 6~12 | kg | 104.73 | 3.836 | 0 | 0 | 计价 | 按实计算
GJ13-1 | 材料 | 乙供 | C01030205 | 中厚钢板 20~30 | kg | 22.05 | 3.836 | 0 | 0 | 计价 | 按实计算
GJ13-1 | 材料 | 乙供 | C01030811 | 不锈钢板 8以下 | kg | 4.82 | 15.198 | 0 | 0 | 计价 | 按实计算
GJ13-1 | 材料 | 乙供 | C01040101 | 钢丝绳 Φ8以下 | kg | 32.82 | 5.97 | 0 | 0 | 计价 | 按实计算
GJ13-1 | 材料 | 乙供 | C01040102 | 钢丝绳 Φ15以下 | kg | 12.049 | 5.97 | 0 | 0 | 计价 | 按实计算
GJ13-1 | 材料 | 乙供 | C02010106 | 无缝钢管10~20号 Φ57以下 | kg | 70.201 | 4.75 | 0 | 0 | 计价 | 按实计算
GJ13-1 | 材料 | 乙供 | C04010302 | 紫铜板 1.0以上 | kg | 1.281 | 51.078 | 0 | 0 | 计价 | 按实计算
GJ13-1 | 材料 | 乙供 | C08020102 | 方材红白松 二等 | m³ | 0.21 | 1660 | 0 | 0 | 计价 | 按实计算
GJ13-1 | 材料 | 乙供 | C12010100 | 电焊条 J422 综合 | kg | 21.84 | 4.96 | 0 | 0 | 计价 | 按实计算
GJ13-1 | 材料 | 乙供 | C12010200 | 电焊条 J507 综合 | kg | 203.94 | 5.52 | 0 | 0 | 计价 | 按实计算
GJ13-1 | 材料 | 乙供 | C12011800 | 不锈钢电焊条 综合 | kg | 2.573 | 32.933 | 0 | 0 | 计价 | 按实计算
GJ13-1 | 材料 | 乙供 | C12021100 | 碳钢氩弧焊丝 综合 | kg | 2.058 | 13 | 0 | 0 | 计价 | 按实计算
GJ13-1 | 材料 | 乙供 | C12022101 | 铜焊条 | kg | 0.882 | 49.197 | 0 | 0 | 计价 | 按实计算
GJ13-1 | 材料 | 乙供 | C12040101 | 钨极棒 | g | 1.544 | 0.331 | 0 | 0 | 计价 | 按实计算
GJ13-1 | 材料 | 乙供 | C14010100 | 镀锌铁丝 | kg | 102.412 | 4.427 | 0 | 0 | 计价 | 按实计算
GJ13-1 | 材料 | 乙供 | C18010102 | 橡胶板 10mm以下 | kg | 138.866 | 5.638 | 0 | 0 | 计价 | 按实计算
GJ13-1 | 材料 | 乙供 | C18010305 | 耐油橡胶板 8mm | kg | 6.93 | 10.098 | 0 | 0 | 计价 | 按实计算
GJ13-1 | 材料 | 乙供 | C19020402 | 钙基脂(黄油) | kg | 1.575 | 7.163 | 0 | 0 | 计价 | 按实计算
GJ13-1 | 材料 | 乙供 | C19031101 | 清洗剂 | kg | 13.451 | 2.41 | 0 | 0 | 计价 | 按实计算
GJ13-1 | 材料 | 乙供 | C19080201 | 红丹粉 98% | kg | 1.575 | 10.3 | 0 | 0 | 计价 | 按实计算
GJ13-1 | 材料 | 乙供 | C19091001 | 密封胶 | kg | 58.965 | 14.468 | 0 | 0 | 计价 | 按实计算
GJ13-1 | 材料 | 乙供 | C19110101 | 氧气 | m³ | 327.071 | 4.71 | 0 | 0 | 计价 | 按实计算
GJ13-1 | 材料 | 乙供 | C19110201 | 乙炔气 | m³ | 108.925 | 10.379 | 0 | 0 | 计价 | 按实计算
GJ13-1 | 材料 | 乙供 | C19110601 | 氩气 | m³ | 25.116 | 14.828 | 0 | 0 | 计价 | 按实计算
GJ13-1 | 材料 | 乙供 | C22010101 | 钢管脚手架 包括扣件 | kg | 321.864 | 4.215 | 0 | 0 | 计价 | 按实计算
GJ13-1 | 材料 | 乙供 | C22010131 | 钢脚手板 50×250×4000 | 块 | 43.054 | 42.685 | 0 | 0 | 计价 | 按实计算
GJ13-1 | 材料 | 乙供 | C22010201 | 枕木 160×220×2500 | 根 | 14.4 | 131.101 | 0 | 0 | 计价 | 按实计算
GJ13-1 | 材料 | 乙供 | C22030501 | 钢锯条 各种规格 | 根 | 310.2 | 1.308 | 0 | 0 | 计价 | 按实计算
GJ13-1 | 材料 | 乙供 | C22030701 | 尼龙砂轮片 Φ100 | 片 | 51.06 | 1.099 | 0 | 0 | 计价 | 按实计算
GJ13-1 | 材料 | 乙供 | C22030801 | 角磨头 Φ25 | 只 | 11.55 | 0.959 | 0 | 0 | 计价 | 按实计算
GJ13-1 | 材料 | 乙供 | C22040101 | 砂布 | 张 | 87.727 | 0.66 | 0 | 0 | 计价 | 按实计算
GJ13-1 | 材料 | 乙供 | C22040501 | 棉纱头 | kg | 45.15 | 5.67 | 0 | 0 | 计价 | 按实计算
GJ13-1 | 材料 | 乙供 | C99010102 | 其他材料费 | 元 | 300.9645 | 1 | 0 | 0 | 计价 | 按实计算
GJ13-1 | 机械 | 乙供 | J03-01-008 | 履带式起重机 起重量 50t | 台班 | 8.925 | 1545.55 | 0 | 0 | 计价 | 按实计算
GJ13-1 | 机械 | 乙供 | J03-01-013 | 履带式起重机 起重量 150t | 台班 | 4 | 5061.35 | 0 | 0 | 计价 | 按实计算
GJ13-1 | 机械 | 乙供 | J03-01-033 | 汽车式起重机 起重量 5t | 台班 | 3.675 | 552.67 | 0 | 0 | 计价 | 按实计算
GJ13-1 | 机械 | 乙供 | J03-01-036 | 汽车式起重机 起重量 16t | 台班 | 6.375 | 876.93 | 0 | 0 | 计价 | 按实计算
GJ13-1 | 机械 | 乙供 | J04-01-002 | 载重汽车 5t | 台班 | 16.35 | 380.35 | 0 | 0 | 计价 | 按实计算
GJ13-1 | 机械 | 乙供 | J04-01-005 | 载重汽车 10t | 台班 | 14.1 | 490.08 | 0 | 0 | 计价 | 按实计算
GJ13-1 | 机械 | 乙供 | J04-01-028 | 平板拖车组 100t | 台班 | 2.5 | 2647.49 | 0 | 0 | 计价 | 按实计算
GJ13-1 | 机械 | 乙供 | J10-01-002 | 交流弧焊机 容量 30kVA | 台班 | 26.4392 | 89.85 | 0 | 0 | 计价 | 按实计算
GJ13-1 | 机械 | 乙供 | J10-01-014 | 氩弧焊机 电流 500A | 台班 | 4.73 | 103.89 | 0 | 0 | 计价 | 按实计算
GJ13-1 | 机械 | 乙供 | J10-01-038 | 逆变直流焊机 电流 400A以内 | 台班 | 49.224 | 78.16 | 0 | 0 | 计价 | 按实计算
GJ13-1 | 机械 | 乙供 | J11-01-020 | 电动空气压缩机 排气量 10m³/min | 台班 | 3.15 | 419.72 | 0 | 0 | 计价 | 按实计算
GJ13-1 | 机械 | 乙供 | J13-01-008 | 超声波探伤机 CTS-22 | 台班 | 2.31 | 182.51 | 0 | 0 | 计价 | 按实计算
GJ13-2 | 人工 | 乙供 | 9101108 | 安装普通工 | 工日 | 248.302 | 70 | 0 | 0 | 计价 | 按实计算
GJ13-2 | 人工 | 乙供 | 9101109 | 安装技术工 | 工日 | 1405.258 | 107 | 0 | 0 | 计价 | 按实计算
GJ13-2 | 材料 | 乙供 | C01020000 | 型钢 综合 | kg | 574.474 | 3.857 | 0 | 0 | 计价 | 按实计算
GJ13-2 | 材料 | 乙供 | C01020713 | 圆钢 Φ10以上 | kg | 160.262 | 3.959 | 0 | 0 | 计价 | 按实计算
GJ13-2 | 材料 | 乙供 | C01030203 | 中厚钢板 6~12 | kg | 299 | 3.836 | 0 | 0 | 计价 | 按实计算
GJ13-2 | 材料 | 乙供 | C01030205 | 中厚钢板 20~30 | kg | 40.95 | 3.836 | 0 | 0 | 计价 | 按实计算
GJ13-2 | 材料 | 乙供 | C01030811 | 不锈钢板 8以下 | kg | 16.065 | 15.198 | 0 | 0 | 计价 | 按实计算
GJ13-2 | 材料 | 乙供 | C01040101 | 钢丝绳 Φ8以下 | kg | 81.35 | 5.97 | 0 | 0 | 计价 | 按实计算
GJ13-2 | 材料 | 乙供 | C01040102 | 钢丝绳 Φ15以下 | kg | 26.775 | 5.97 | 0 | 0 | 计价 | 按实计算
GJ13-2 | 材料 | 乙供 | C02010106 | 无缝钢管10~20号 Φ57以下 | kg | 212.73 | 4.75 | 0 | 0 | 计价 | 按实计算
GJ13-2 | 材料 | 乙供 | C04010302 | 紫铜板 1.0以上 | kg | 6.405 | 51.078 | 0 | 0 | 计价 | 按实计算
GJ13-2 | 材料 | 乙供 | C08020102 | 方材红白松 二等 | m³ | 0.525 | 1660 | 0 | 0 | 计价 | 按实计算
GJ13-2 | 材料 | 乙供 | C12010100 | 电焊条 J422 综合 | kg | 29.4 | 4.96 | 0 | 0 | 计价 | 按实计算
GJ13-2 | 材料 | 乙供 | C12010200 | 电焊条 J507 综合 | kg | 360.5 | 5.52 | 0 | 0 | 计价 | 按实计算
GJ13-2 | 材料 | 乙供 | C12011800 | 不锈钢电焊条 综合 | kg | 3.675 | 32.933 | 0 | 0 | 计价 | 按实计算
GJ13-2 | 材料 | 乙供 | C12021100 | 碳钢氩弧焊丝 综合 | kg | 2.94 | 13 | 0 | 0 | 计价 | 按实计算
GJ13-2 | 材料 | 乙供 | C12022101 | 铜焊条 | kg | 1.26 | 49.197 | 0 | 0 | 计价 | 按实计算
GJ13-2 | 材料 | 乙供 | C12040101 | 钨极棒 | g | 2.205 | 0.331 | 0 | 0 | 计价 | 按实计算
GJ13-2 | 材料 | 乙供 | C14010100 | 镀锌铁丝 | kg | 169.525 | 4.427 | 0 | 0 | 计价 | 按实计算
GJ13-2 | 材料 | 乙供 | C18010102 | 橡胶板 10mm以下 | kg | 245.805 | 5.638 | 0 | 0 | 计价 | 按实计算
GJ13-2 | 材料 | 乙供 | C18010305 | 耐油橡胶板 8mm | kg | 23.1 | 10.098 | 0 | 0 | 计价 | 按实计算
GJ13-2 | 材料 | 乙供 | C19020402 | 钙基脂(黄油) | kg | 5.25 | 7.163 | 0 | 0 | 计价 | 按实计算
GJ13-2 | 材料 | 乙供 | C19031101 | 清洗剂 | kg | 44.835 | 2.41 | 0 | 0 | 计价 | 按实计算
GJ13-2 | 材料 | 乙供 | C19080201 | 红丹粉 98% | kg | 5.25 | 10.3 | 0 | 0 | 计价 | 按实计算
GJ13-2 | 材料 | 乙供 | C19091001 | 密封胶 | kg | 138.93 | 14.468 | 0 | 0 | 计价 | 按实计算
GJ13-2 | 材料 | 乙供 | C19110101 | 氧气 | m³ | 514.825 | 4.71 | 0 | 0 | 计价 | 按实计算
GJ13-2 | 材料 | 乙供 | C19110201 | 乙炔气 | m³ | 171.85 | 10.379 | 0 | 0 | 计价 | 按实计算
GJ13-2 | 材料 | 乙供 | C19110601 | 氩气 | m³ | 54.6 | 14.828 | 0 | 0 | 计价 | 按实计算
GJ13-2 | 材料 | 乙供 | C22010101 | 钢管脚手架 包括扣件 | kg | 460.9 | 4.215 | 0 | 0 | 计价 | 按实计算
GJ13-2 | 材料 | 乙供 | C22010131 | 钢脚手板 50×250×4000 | 块 | 86.597 | 42.685 | 0 | 0 | 计价 | 按实计算
GJ13-2 | 材料 | 乙供 | C22010201 | 枕木 160×220×2500 | 根 | 23.025 | 131.101 | 0 | 0 | 计价 | 按实计算
GJ13-2 | 材料 | 乙供 | C22030501 | 钢锯条 各种规格 | 根 | 646.2 | 1.308 | 0 | 0 | 计价 | 按实计算
GJ13-2 | 材料 | 乙供 | C22030701 | 尼龙砂轮片 Φ100 | 片 | 79.6 | 1.099 | 0 | 0 | 计价 | 按实计算
GJ13-2 | 材料 | 乙供 | C22030801 | 角磨头 Φ25 | 只 | 17.85 | 0.959 | 0 | 0 | 计价 | 按实计算
GJ13-2 | 材料 | 乙供 | C22040101 | 砂布 | 张 | 141.75 | 0.66 | 0 | 0 | 计价 | 按实计算
GJ13-2 | 材料 | 乙供 | C22040501 | 棉纱头 | kg | 75.6 | 5.67 | 0 | 0 | 计价 | 按实计算
GJ13-2 | 材料 | 乙供 | C99010102 | 其他材料费 | 元 | 586.7609 | 1 | 0 | 0 | 计价 | 按实计算
GJ13-2 | 机械 | 乙供 | J03-01-008 | 履带式起重机 起重量 50t | 台班 | 14.805 | 1545.55 | 0 | 0 | 计价 | 按实计算
GJ13-2 | 机械 | 乙供 | J03-01-013 | 履带式起重机 起重量 150t | 台班 | 5 | 5061.35 | 0 | 0 | 计价 | 按实计算
GJ13-2 | 机械 | 乙供 | J03-01-033 | 汽车式起重机 起重量 5t | 台班 | 6.3 | 552.67 | 0 | 0 | 计价 | 按实计算
GJ13-2 | 机械 | 乙供 | J03-01-036 | 汽车式起重机 起重量 16t | 台班 | 18.55 | 876.93 | 0 | 0 | 计价 | 按实计算
GJ13-2 | 机械 | 乙供 | J04-01-002 | 载重汽车 5t | 台班 | 21.33 | 380.35 | 0 | 0 | 计价 | 按实计算
GJ13-2 | 机械 | 乙供 | J04-01-005 | 载重汽车 10t | 台班 | 24.2 | 490.08 | 0 | 0 | 计价 | 按实计算
GJ13-2 | 机械 | 乙供 | J04-01-028 | 平板拖车组 100t | 台班 | 4 | 2647.49 | 0 | 0 | 计价 | 按实计算
GJ13-2 | 机械 | 乙供 | J10-01-002 | 交流弧焊机 容量 30kVA | 台班 | 38.2418 | 89.85 | 0 | 0 | 计价 | 按实计算
GJ13-2 | 机械 | 乙供 | J10-01-014 | 氩弧焊机 电流 500A | 台班 | 7.35 | 103.89 | 0 | 0 | 计价 | 按实计算
GJ13-2 | 机械 | 乙供 | J10-01-038 | 逆变直流焊机 电流 400A以内 | 台班 | 85.557 | 78.16 | 0 | 0 | 计价 | 按实计算
GJ13-2 | 机械 | 乙供 | J11-01-020 | 电动空气压缩机 排气量 10m³/min | 台班 | 5.78 | 419.72 | 0 | 0 | 计价 | 按实计算
GJ13-2 | 机械 | 乙供 | J13-01-008 | 超声波探伤机 CTS-22 | 台班 | 2.625 | 182.51 | 0 | 0 | 计价 | 按实计算
GJ13-3 | 人工 | 乙供 | 9101108 | 安装普通工 | 工日 | 257.28 | 70 | 0 | 0 | 计价 | 按实计算
GJ13-3 | 人工 | 乙供 | 9101109 | 安装技术工 | 工日 | 1455.91 | 107 | 0 | 0 | 计价 | 按实计算
GJ13-3 | 材料 | 乙供 | C01020000 | 型钢 综合 | kg | 609.521 | 3.857 | 0 | 0 | 计价 | 按实计算
GJ13-3 | 材料 | 乙供 | C01020713 | 圆钢 Φ10以上 | kg | 185.19 | 3.959 | 0 | 0 | 计价 | 按实计算
GJ13-3 | 材料 | 乙供 | C01030203 | 中厚钢板 6~12 | kg | 329.65 | 3.836 | 0 | 0 | 计价 | 按实计算
GJ13-3 | 材料 | 乙供 | C01030205 | 中厚钢板 20~30 | kg | 45.045 | 3.836 | 0 | 0 | 计价 | 按实计算
GJ13-3 | 材料 | 乙供 | C01030811 | 不锈钢板 8以下 | kg | 17.672 | 15.198 | 0 | 0 | 计价 | 按实计算
GJ13-3 | 材料 | 乙供 | C01040101 | 钢丝绳 Φ8以下 | kg | 88.405 | 5.97 | 0 | 0 | 计价 | 按实计算
GJ13-3 | 材料 | 乙供 | C01040102 | 钢丝绳 Φ15以下 | kg | 29.185 | 5.97 | 0 | 0 | 计价 | 按实计算
GJ13-3 | 材料 | 乙供 | C02010106 | 无缝钢管10~20号 Φ57以下 | kg | 246.767 | 4.75 | 0 | 0 | 计价 | 按实计算
GJ13-3 | 材料 | 乙供 | C04010302 | 紫铜板 1.0以上 | kg | 7.366 | 51.078 | 0 | 0 | 计价 | 按实计算
GJ13-3 | 材料 | 乙供 | C08020102 | 方材红白松 二等 | m³ | 0.683 | 1660 | 0 | 0 | 计价 | 按实计算
GJ13-3 | 材料 | 乙供 | C12010100 | 电焊条 J422 综合 | kg | 33.6 | 4.96 | 0 | 0 | 计价 | 按实计算
GJ13-3 | 材料 | 乙供 | C12010200 | 电焊条 J507 综合 | kg | 378.35 | 5.52 | 0 | 0 | 计价 | 按实计算
GJ13-3 | 材料 | 乙供 | C12011800 | 不锈钢电焊条 综合 | kg | 4.043 | 32.933 | 0 | 0 | 计价 | 按实计算
GJ13-3 | 材料 | 乙供 | C12021100 | 碳钢氩弧焊丝 综合 | kg | 3.234 | 13 | 0 | 0 | 计价 | 按实计算
GJ13-3 | 材料 | 乙供 | C12022101 | 铜焊条 | kg | 1.386 | 49.197 | 0 | 0 | 计价 | 按实计算
GJ13-3 | 材料 | 乙供 | C12040101 | 钨极棒 | g | 2.426 | 0.331 | 0 | 0 | 计价 | 按实计算
GJ13-3 | 材料 | 乙供 | C14010100 | 镀锌铁丝 | kg | 170.801 | 4.427 | 0 | 0 | 计价 | 按实计算
GJ13-3 | 材料 | 乙供 | C18010102 | 橡胶板 10mm以下 | kg | 254.615 | 5.638 | 0 | 0 | 计价 | 按实计算
GJ13-3 | 材料 | 乙供 | C18010305 | 耐油橡胶板 8mm | kg | 26.796 | 10.098 | 0 | 0 | 计价 | 按实计算
GJ13-3 | 材料 | 乙供 | C19020402 | 钙基脂(黄油) | kg | 5.775 | 7.163 | 0 | 0 | 计价 | 按实计算
GJ13-3 | 材料 | 乙供 | C19031101 | 清洗剂 | kg | 47.234 | 2.41 | 0 | 0 | 计价 | 按实计算
GJ13-3 | 材料 | 乙供 | C19080201 | 红丹粉 98% | kg | 6.038 | 10.3 | 0 | 0 | 计价 | 按实计算
GJ13-3 | 材料 | 乙供 | C19091001 | 密封胶 | kg | 139.623 | 14.468 | 0 | 0 | 计价 | 按实计算
GJ13-3 | 材料 | 乙供 | C19110101 | 氧气 | m³ | 538.301 | 4.71 | 0 | 0 | 计价 | 按实计算
GJ13-3 | 材料 | 乙供 | C19110201 | 乙炔气 | m³ | 179.762 | 10.379 | 0 | 0 | 计价 | 按实计算
GJ13-3 | 材料 | 乙供 | C19110601 | 氩气 | m³ | 60.06 | 14.828 | 0 | 0 | 计价 | 按实计算
GJ13-3 | 材料 | 乙供 | C22010101 | 钢管脚手架 包括扣件 | kg | 470.287 | 4.215 | 0 | 0 | 计价 | 按实计算
GJ13-3 | 材料 | 乙供 | C22010131 | 钢脚手板 50×250×4000 | 块 | 87.395 | 42.685 | 0 | 0 | 计价 | 按实计算
GJ13-3 | 材料 | 乙供 | C22010201 | 枕木 160×220×2500 | 根 | 24.6 | 131.101 | 0 | 0 | 计价 | 按实计算
GJ13-3 | 材料 | 乙供 | C22030501 | 钢锯条 各种规格 | 根 | 568.325 | 1.308 | 0 | 0 | 计价 | 按实计算
GJ13-3 | 材料 | 乙供 | C22030701 | 尼龙砂轮片 Φ100 | 片 | 84.68 | 1.099 | 0 | 0 | 计价 | 按实计算
GJ13-3 | 材料 | 乙供 | C22030801 | 角磨头 Φ25 | 只 | 17.85 | 0.959 | 0 | 0 | 计价 | 按实计算
GJ13-3 | 材料 | 乙供 | C22040101 | 砂布 | 张 | 150.255 | 0.66 | 0 | 0 | 计价 | 按实计算
GJ13-3 | 材料 | 乙供 | C22040501 | 棉纱头 | kg | 78.75 | 5.67 | 0 | 0 | 计价 | 按实计算
GJ13-3 | 材料 | 乙供 | C99010102 | 其他材料费 | 元 | 620.0404 | 1 | 0 | 0 | 计价 | 按实计算
GJ13-3 | 机械 | 乙供 | J03-01-008 | 履带式起重机 起重量 50t | 台班 | 17.85 | 1545.55 | 0 | 0 | 计价 | 按实计算
GJ13-3 | 机械 | 乙供 | J03-01-013 | 履带式起重机 起重量 150t | 台班 | 6.5 | 5061.35 | 0 | 0 | 计价 | 按实计算
GJ13-3 | 机械 | 乙供 | J03-01-033 | 汽车式起重机 起重量 5t | 台班 | 7.56 | 552.67 | 0 | 0 | 计价 | 按实计算
GJ13-3 | 机械 | 乙供 | J03-01-036 | 汽车式起重机 起重量 16t | 台班 | 19.075 | 876.93 | 0 | 0 | 计价 | 按实计算
GJ13-3 | 机械 | 乙供 | J04-01-002 | 载重汽车 5t | 台班 | 24.11 | 380.35 | 0 | 0 | 计价 | 按实计算
GJ13-3 | 机械 | 乙供 | J04-01-005 | 载重汽车 10t | 台班 | 27.35 | 490.08 | 0 | 0 | 计价 | 按实计算
GJ13-3 | 机械 | 乙供 | J04-01-028 | 平板拖车组 100t | 台班 | 4.8 | 2647.49 | 0 | 0 | 计价 | 按实计算
GJ13-3 | 机械 | 乙供 | J10-01-002 | 交流弧焊机 容量 30kVA | 台班 | 41.7647 | 89.85 | 0 | 0 | 计价 | 按实计算
GJ13-3 | 机械 | 乙供 | J10-01-014 | 氩弧焊机 电流 500A | 台班 | 8.45 | 103.89 | 0 | 0 | 计价 | 按实计算
GJ13-3 | 机械 | 乙供 | J10-01-038 | 逆变直流焊机 电流 400A以内 | 台班 | 90.125 | 78.16 | 0 | 0 | 计价 | 按实计算
GJ13-3 | 机械 | 乙供 | J11-01-020 | 电动空气压缩机 排气量 10m³/min | 台班 | 6.7 | 419.72 | 0 | 0 | 计价 | 按实计算
GJ13-3 | 机械 | 乙供 | J13-01-008 | 超声波探伤机 CTS-22 | 台班 | 3.15 | 182.51 | 0 | 0 | 计价 | 按实计算
GJ13-4 | 人工 | 乙供 | 9101108 | 安装普通工 | 工日 | 457.8914 | 70 | 0 | 0 | 计价 | 按实计算
GJ13-4 | 人工 | 乙供 | 9101109 | 安装技术工 | 工日 | 2594.4946 | 107 | 0 | 0 | 计价 | 按实计算
GJ13-4 | 材料 | 乙供 | C01020000 | 型钢 综合 | kg | 631.607 | 3.857 | 0 | 0 | 计价 | 按实计算
GJ13-4 | 材料 | 乙供 | C01020713 | 圆钢 Φ10以上 | kg | 200.328 | 3.959 | 0 | 0 | 计价 | 按实计算
GJ13-4 | 材料 | 乙供 | C01030203 | 中厚钢板 6~12 | kg | 319.503 | 3.836 | 0 | 0 | 计价 | 按实计算
GJ13-4 | 材料 | 乙供 | C01030205 | 中厚钢板 20~30 | kg | 60.165 | 3.836 | 0 | 0 | 计价 | 按实计算
GJ13-4 | 材料 | 乙供 | C01030811 | 不锈钢板 8以下 | kg | 20.081 | 15.198 | 0 | 0 | 计价 | 按实计算
GJ13-4 | 材料 | 乙供 | C01040101 | 钢丝绳 Φ8以下 | kg | 92.718 | 5.97 | 0 | 0 | 计价 | 按实计算
GJ13-4 | 材料 | 乙供 | C01040102 | 钢丝绳 Φ15以下 | kg | 33.469 | 5.97 | 0 | 0 | 计价 | 按实计算
GJ13-4 | 材料 | 乙供 | C02010106 | 无缝钢管10~20号 Φ57以下 | kg | 255.276 | 4.75 | 0 | 0 | 计价 | 按实计算
GJ13-4 | 材料 | 乙供 | C04010302 | 紫铜板 1.0以上 | kg | 7.43 | 51.078 | 0 | 0 | 计价 | 按实计算
GJ13-4 | 材料 | 乙供 | C08020102 | 方材红白松 二等 | m³ | 0.84 | 1660 | 0 | 0 | 计价 | 按实计算
GJ13-4 | 材料 | 乙供 | C12010100 | 电焊条 J422 综合 | kg | 42.84 | 4.96 | 0 | 0 | 计价 | 按实计算
GJ13-4 | 材料 | 乙供 | C12010200 | 电焊条 J507 综合 | kg | 355.293 | 5.52 | 0 | 0 | 计价 | 按实计算
GJ13-4 | 材料 | 乙供 | C12011800 | 不锈钢电焊条 综合 | kg | 4.41 | 32.933 | 0 | 0 | 计价 | 按实计算
GJ13-4 | 材料 | 乙供 | C12021100 | 碳钢氩弧焊丝 综合 | kg | 3.528 | 13 | 0 | 0 | 计价 | 按实计算
GJ13-4 | 材料 | 乙供 | C12022101 | 铜焊条 | kg | 1.575 | 49.197 | 0 | 0 | 计价 | 按实计算
GJ13-4 | 材料 | 乙供 | C12040101 | 钨极棒 | g | 2.756 | 0.331 | 0 | 0 | 计价 | 按实计算
GJ13-4 | 材料 | 乙供 | C14010100 | 镀锌铁丝 | kg | 164.217 | 4.427 | 0 | 0 | 计价 | 按实计算
GJ13-4 | 材料 | 乙供 | C18010102 | 橡胶板 10mm以下 | kg | 293.48 | 5.638 | 0 | 0 | 计价 | 按实计算
GJ13-4 | 材料 | 乙供 | C18010305 | 耐油橡胶板 8mm | kg | 27.825 | 10.098 | 0 | 0 | 计价 | 按实计算
GJ13-4 | 材料 | 乙供 | C19020402 | 钙基脂(黄油) | kg | 6.825 | 7.163 | 0 | 0 | 计价 | 按实计算
GJ13-4 | 材料 | 乙供 | C19031101 | 清洗剂 | kg | 49.613 | 2.41 | 0 | 0 | 计价 | 按实计算
GJ13-4 | 材料 | 乙供 | C19080201 | 红丹粉 98% | kg | 6.825 | 10.3 | 0 | 0 | 计价 | 按实计算
GJ13-4 | 材料 | 乙供 | C19091001 | 密封胶 | kg | 97.032 | 14.468 | 0 | 0 | 计价 | 按实计算
GJ13-4 | 材料 | 乙供 | C19110101 | 氧气 | m³ | 585.65 | 4.71 | 0 | 0 | 计价 | 按实计算
GJ13-4 | 材料 | 乙供 | C19110201 | 乙炔气 | m³ | 197.438 | 10.379 | 0 | 0 | 计价 | 按实计算
GJ13-4 | 材料 | 乙供 | C19110601 | 氩气 | m³ | 68.25 | 14.828 | 0 | 0 | 计价 | 按实计算
GJ13-4 | 材料 | 乙供 | C22010101 | 钢管脚手架 包括扣件 | kg | 503.724 | 4.215 | 0 | 0 | 计价 | 按实计算
GJ13-4 | 材料 | 乙供 | C22010131 | 钢脚手板 50×250×4000 | 块 | 72.92 | 42.685 | 0 | 0 | 计价 | 按实计算
GJ13-4 | 材料 | 乙供 | C22010201 | 枕木 160×220×2500 | 根 | 23.634 | 131.101 | 0 | 0 | 计价 | 按实计算
GJ13-4 | 材料 | 乙供 | C22030501 | 钢锯条 各种规格 | 根 | 360.03 | 1.308 | 0 | 0 | 计价 | 按实计算
GJ13-4 | 材料 | 乙供 | C22030701 | 尼龙砂轮片 Φ100 | 片 | 87.168 | 1.099 | 0 | 0 | 计价 | 按实计算
GJ13-4 | 材料 | 乙供 | C22030801 | 角磨头 Φ25 | 只 | 31.5 | 0.959 | 0 | 0 | 计价 | 按实计算
GJ13-4 | 材料 | 乙供 | C22040101 | 砂布 | 张 | 164.43 | 0.66 | 0 | 0 | 计价 | 按实计算
GJ13-4 | 材料 | 乙供 | C22040501 | 棉纱头 | kg | 94.5 | 5.67 | 0 | 0 | 计价 | 按实计算
GJ13-4 | 材料 | 乙供 | C99010102 | 其他材料费 | 元 | 617.4811 | 1 | 0 | 0 | 计价 | 按实计算
GJ13-4 | 机械 | 乙供 | J03-01-008 | 履带式起重机 起重量 50t | 台班 | 5.25 | 1545.55 | 0 | 0 | 计价 | 按实计算
GJ13-4 | 机械 | 乙供 | J03-01-013 | 履带式起重机 起重量 150t | 台班 | 9 | 5061.35 | 0 | 0 | 计价 | 按实计算
GJ13-4 | 机械 | 乙供 | J03-01-033 | 汽车式起重机 起重量 5t | 台班 | 9.24 | 552.67 | 0 | 0 | 计价 | 按实计算
GJ13-4 | 机械 | 乙供 | J03-01-036 | 汽车式起重机 起重量 16t | 台班 | 18.35 | 876.93 | 0 | 0 | 计价 | 按实计算
GJ13-4 | 机械 | 乙供 | J04-01-002 | 载重汽车 5t | 台班 | 24.38 | 380.35 | 0 | 0 | 计价 | 按实计算
GJ13-4 | 机械 | 乙供 | J04-01-005 | 载重汽车 10t | 台班 | 28.26 | 490.08 | 0 | 0 | 计价 | 按实计算
GJ13-4 | 机械 | 乙供 | J04-01-028 | 平板拖车组 100t | 台班 | 6 | 2647.49 | 0 | 0 | 计价 | 按实计算
GJ13-4 | 机械 | 乙供 | J10-01-002 | 交流弧焊机 容量 30kVA | 台班 | 46.4039 | 89.85 | 0 | 0 | 计价 | 按实计算
GJ13-4 | 机械 | 乙供 | J10-01-014 | 氩弧焊机 电流 500A | 台班 | 9.92 | 103.89 | 0 | 0 | 计价 | 按实计算
GJ13-4 | 机械 | 乙供 | J10-01-038 | 逆变直流焊机 电流 400A以内 | 台班 | 85.8005 | 78.16 | 0 | 0 | 计价 | 按实计算
GJ13-4 | 机械 | 乙供 | J11-01-020 | 电动空气压缩机 排气量 10m³/min | 台班 | 7.22 | 419.72 | 0 | 0 | 计价 | 按实计算
GJ13-4 | 机械 | 乙供 | J13-01-008 | 超声波探伤机 CTS-22 | 台班 | 4.41 | 182.51 | 0 | 0 | 计价 | 按实计算
GJ13-5 | 人工 | 乙供 | 9101108 | 安装普通工 | 工日 | 486.0381 | 70 | 0 | 0 | 计价 | 按实计算
GJ13-5 | 人工 | 乙供 | 9101109 | 安装技术工 | 工日 | 2753.9747 | 107 | 0 | 0 | 计价 | 按实计算
GJ13-5 | 材料 | 乙供 | C01020000 | 型钢 综合 | kg | 660.6111 | 3.857 | 0 | 0 | 计价 | 按实计算
GJ13-5 | 材料 | 乙供 | C01020713 | 圆钢 Φ10以上 | kg | 216.3542 | 3.959 | 0 | 0 | 计价 | 按实计算
GJ13-5 | 材料 | 乙供 | C01030203 | 中厚钢板 6~12 | kg | 340.4523 | 3.836 | 0 | 0 | 计价 | 按实计算
GJ13-5 | 材料 | 乙供 | C01030205 | 中厚钢板 20~30 | kg | 64.9782 | 3.836 | 0 | 0 | 计价 | 按实计算
GJ13-5 | 材料 | 乙供 | C01030811 | 不锈钢板 8以下 | kg | 21.6875 | 15.198 | 0 | 0 | 计价 | 按实计算
GJ13-5 | 材料 | 乙供 | C01040101 | 钢丝绳 Φ8以下 | kg | 99.314 | 5.97 | 0 | 0 | 计价 | 按实计算
GJ13-5 | 材料 | 乙供 | C01040102 | 钢丝绳 Φ15以下 | kg | 36.1465 | 5.97 | 0 | 0 | 计价 | 按实计算
GJ13-5 | 材料 | 乙供 | C02010106 | 无缝钢管10~20号 Φ57以下 | kg | 275.6981 | 4.75 | 0 | 0 | 计价 | 按实计算
GJ13-5 | 材料 | 乙供 | C04010302 | 紫铜板 1.0以上 | kg | 8.0244 | 51.078 | 0 | 0 | 计价 | 按实计算
GJ13-5 | 材料 | 乙供 | C08020102 | 方材红白松 二等 | m³ | 0.9072 | 1660 | 0 | 0 | 计价 | 按实计算
GJ13-5 | 材料 | 乙供 | C12010100 | 电焊条 J422 综合 | kg | 46.2672 | 4.96 | 0 | 0 | 计价 | 按实计算
GJ13-5 | 材料 | 乙供 | C12010200 | 电焊条 J507 综合 | kg | 368.8545 | 5.52 | 0 | 0 | 计价 | 按实计算
GJ13-5 | 材料 | 乙供 | C12011800 | 不锈钢电焊条 综合 | kg | 4.7628 | 32.933 | 0 | 0 | 计价 | 按实计算
GJ13-5 | 材料 | 乙供 | C12021100 | 碳钢氩弧焊丝 综合 | kg | 3.8102 | 13 | 0 | 0 | 计价 | 按实计算
GJ13-5 | 材料 | 乙供 | C12022101 | 铜焊条 | kg | 1.701 | 49.197 | 0 | 0 | 计价 | 按实计算
GJ13-5 | 材料 | 乙供 | C12040101 | 钨极棒 | g | 2.9765 | 0.331 | 0 | 0 | 计价 | 按实计算
GJ13-5 | 材料 | 乙供 | C14010100 | 镀锌铁丝 | kg | 171.7143 | 4.427 | 0 | 0 | 计价 | 按实计算
GJ13-5 | 材料 | 乙供 | C18010102 | 橡胶板 10mm以下 | kg | 316.9584 | 5.638 | 0 | 0 | 计价 | 按实计算
GJ13-5 | 材料 | 乙供 | C18010305 | 耐油橡胶板 8mm | kg | 30.051 | 10.098 | 0 | 0 | 计价 | 按实计算
GJ13-5 | 材料 | 乙供 | C19020402 | 钙基脂(黄油) | kg | 7.371 | 7.163 | 0 | 0 | 计价 | 按实计算
GJ13-5 | 材料 | 乙供 | C19031101 | 清洗剂 | kg | 53.582 | 2.41 | 0 | 0 | 计价 | 按实计算
GJ13-5 | 材料 | 乙供 | C19080201 | 红丹粉 98% | kg | 7.371 | 10.3 | 0 | 0 | 计价 | 按实计算
GJ13-5 | 材料 | 乙供 | C19091001 | 密封胶 | kg | 91.4696 | 14.468 | 0 | 0 | 计价 | 按实计算
GJ13-5 | 材料 | 乙供 | C19110101 | 氧气 | m³ | 622.7656 | 4.71 | 0 | 0 | 计价 | 按实计算
GJ13-5 | 材料 | 乙供 | C19110201 | 乙炔气 | m³ | 210.1591 | 10.379 | 0 | 0 | 计价 | 按实计算
GJ13-5 | 材料 | 乙供 | C19110601 | 氩气 | m³ | 73.71 | 14.828 | 0 | 0 | 计价 | 按实计算
GJ13-5 | 材料 | 乙供 | C22010101 | 钢管脚手架 包括扣件 | kg | 527.623 | 4.215 | 0 | 0 | 计价 | 按实计算
GJ13-5 | 材料 | 乙供 | C22010131 | 钢脚手板 50×250×4000 | 块 | 72.6057 | 42.685 | 0 | 0 | 计价 | 按实计算
GJ13-5 | 材料 | 乙供 | C22010201 | 枕木 160×220×2500 | 根 | 24.5023 | 131.101 | 0 | 0 | 计价 | 按实计算
GJ13-5 | 材料 | 乙供 | C22030501 | 钢锯条 各种规格 | 根 | 342.7029 | 1.308 | 0 | 0 | 计价 | 按实计算
GJ13-5 | 材料 | 乙供 | C22030701 | 尼龙砂轮片 Φ100 | 片 | 92.0899 | 1.099 | 0 | 0 | 计价 | 按实计算
GJ13-5 | 材料 | 乙供 | C22030801 | 角磨头 Φ25 | 只 | 34.02 | 0.959 | 0 | 0 | 计价 | 按实计算
GJ13-5 | 材料 | 乙供 | C22040101 | 砂布 | 张 | 177.5844 | 0.66 | 0 | 0 | 计价 | 按实计算
GJ13-5 | 材料 | 乙供 | C22040501 | 棉纱头 | kg | 102.06 | 5.67 | 0 | 0 | 计价 | 按实计算
GJ13-5 | 材料 | 乙供 | C99010102 | 其他材料费 | 元 | 646.6526 | 1 | 0 | 0 | 计价 | 按实计算
GJ13-5 | 机械 | 乙供 | J03-01-008 | 履带式起重机 起重量 50t | 台班 | 5.67 | 1545.55 | 0 | 0 | 计价 | 按实计算
GJ13-5 | 机械 | 乙供 | J03-01-013 | 履带式起重机 起重量 150t | 台班 | 9.72 | 5061.35 | 0 | 0 | 计价 | 按实计算
GJ13-5 | 机械 | 乙供 | J03-01-033 | 汽车式起重机 起重量 5t | 台班 | 9.9792 | 552.67 | 0 | 0 | 计价 | 按实计算
GJ13-5 | 机械 | 乙供 | J03-01-036 | 汽车式起重机 起重量 16t | 台班 | 18.5651 | 876.93 | 0 | 0 | 计价 | 按实计算
GJ13-5 | 机械 | 乙供 | J04-01-002 | 载重汽车 5t | 台班 | 25.9284 | 380.35 | 0 | 0 | 计价 | 按实计算
GJ13-5 | 机械 | 乙供 | J04-01-005 | 载重汽车 10t | 台班 | 30.2193 | 490.08 | 0 | 0 | 计价 | 按实计算
GJ13-5 | 机械 | 乙供 | J04-01-028 | 平板拖车组 100t | 台班 | 6.48 | 2647.49 | 0 | 0 | 计价 | 按实计算
GJ13-5 | 机械 | 乙供 | J10-01-002 | 交流弧焊机 容量 30kVA | 台班 | 50.1162 | 89.85 | 0 | 0 | 计价 | 按实计算
GJ13-5 | 机械 | 乙供 | J10-01-014 | 氩弧焊机 电流 500A | 台班 | 10.7136 | 103.89 | 0 | 0 | 计价 | 按实计算
GJ13-5 | 机械 | 乙供 | J10-01-038 | 逆变直流焊机 电流 400A以内 | 台班 | 89.4338 | 78.16 | 0 | 0 | 计价 | 按实计算
GJ13-5 | 机械 | 乙供 | J11-01-020 | 电动空气压缩机 排气量 10m³/min | 台班 | 7.7976 | 419.72 | 0 | 0 | 计价 | 按实计算
GJ13-5 | 机械 | 乙供 | J13-01-008 | 超声波探伤机 CTS-22 | 台班 | 4.7628 | 182.51 | 0 | 0 | 计价 | 按实计算
GJ13-6 | 人工 | 乙供 | 9101108 | 安装普通工 | 工日 | 39.195 | 70 | 0 | 0 | 计价 | 按实计算
GJ13-6 | 人工 | 乙供 | 9101109 | 安装技术工 | 工日 | 222.105 | 107 | 0 | 0 | 计价 | 按实计算
GJ13-6 | 材料 | 乙供 | C01020000 | 型钢 综合 | kg | 244.02 | 3.857 | 0 | 0 | 计价 | 按实计算
GJ13-6 | 材料 | 乙供 | C01020713 | 圆钢 Φ10以上 | kg | 24.755 | 3.959 | 0 | 0 | 计价 | 按实计算
GJ13-6 | 材料 | 乙供 | C01021104 | 不锈圆钢 Φ12以下 | kg | 0.724 | 14.53 | 0 | 0 | 计价 | 按实计算
GJ13-6 | 材料 | 乙供 | C01030203 | 中厚钢板 6~12 | kg | 408.87 | 3.836 | 0 | 0 | 计价 | 按实计算
GJ13-6 | 材料 | 乙供 | C01030205 | 中厚钢板 20~30 | kg | 28.35 | 3.836 | 0 | 0 | 计价 | 按实计算
GJ13-6 | 材料 | 乙供 | C01030812 | 不锈钢板 9以上 | kg | 6.51 | 15.198 | 0 | 0 | 计价 | 按实计算
GJ13-6 | 材料 | 乙供 | C01040101 | 钢丝绳 Φ8以下 | kg | 11.75 | 5.97 | 0 | 0 | 计价 | 按实计算
GJ13-6 | 材料 | 乙供 | C01040102 | 钢丝绳 Φ15以下 | kg | 57.383 | 5.97 | 0 | 0 | 计价 | 按实计算
GJ13-6 | 材料 | 乙供 | C02010106 | 无缝钢管10~20号 Φ57以下 | kg | 24.675 | 4.75 | 0 | 0 | 计价 | 按实计算
GJ13-6 | 材料 | 乙供 | C04010302 | 紫铜板 1.0以上 | kg | 1.26 | 51.078 | 0 | 0 | 计价 | 按实计算
GJ13-6 | 材料 | 乙供 | C04030400 | 铝板 综合 | kg | 1.593 | 15.397 | 0 | 0 | 计价 | 按实计算
GJ13-6 | 材料 | 乙供 | C08020102 | 方材红白松 二等 | m³ | 0.158 | 1660 | 0 | 0 | 计价 | 按实计算
GJ13-6 | 材料 | 乙供 | C12010200 | 电焊条 J507 综合 | kg | 24.57 | 5.52 | 0 | 0 | 计价 | 按实计算
GJ13-6 | 材料 | 乙供 | C14010100 | 镀锌铁丝 | kg | 6.825 | 4.427 | 0 | 0 | 计价 | 按实计算
GJ13-6 | 材料 | 乙供 | C18010102 | 橡胶板 10mm以下 | kg | 25.988 | 5.638 | 0 | 0 | 计价 | 按实计算
GJ13-6 | 材料 | 乙供 | C18010305 | 耐油橡胶板 8mm | kg | 4.574 | 10.098 | 0 | 0 | 计价 | 按实计算
GJ13-6 | 材料 | 乙供 | C19020402 | 钙基脂(黄油) | kg | 1.05 | 7.163 | 0 | 0 | 计价 | 按实计算
GJ13-6 | 材料 | 乙供 | C19031101 | 清洗剂 | kg | 1.05 | 2.41 | 0 | 0 | 计价 | 按实计算
GJ13-6 | 材料 | 乙供 | C19080201 | 红丹粉 98% | kg | 0.706 | 10.3 | 0 | 0 | 计价 | 按实计算
GJ13-6 | 材料 | 乙供 | C19091001 | 密封胶 | kg | 1.05 | 14.468 | 0 | 0 | 计价 | 按实计算
GJ13-6 | 材料 | 乙供 | C19110101 | 氧气 | m³ | 86.625 | 4.71 | 0 | 0 | 计价 | 按实计算
GJ13-6 | 材料 | 乙供 | C19110201 | 乙炔气 | m³ | 27.956 | 10.379 | 0 | 0 | 计价 | 按实计算
GJ13-6 | 材料 | 乙供 | C20060202 | 环氧树脂 6101号 | kg | 1.26 | 19.187 | 0 | 0 | 计价 | 按实计算
GJ13-6 | 材料 | 乙供 | C22010101 | 钢管脚手架 包括扣件 | kg | 92.61 | 4.215 | 0 | 0 | 计价 | 按实计算
GJ13-6 | 材料 | 乙供 | C22010131 | 钢脚手板 50×250×4000 | 块 | 7.872 | 42.685 | 0 | 0 | 计价 | 按实计算
GJ13-6 | 材料 | 乙供 | C22010201 | 枕木 160×220×2500 | 根 | 12.6 | 131.101 | 0 | 0 | 计价 | 按实计算
GJ13-6 | 材料 | 乙供 | C22030501 | 钢锯条 各种规格 | 根 | 26.25 | 1.308 | 0 | 0 | 计价 | 按实计算
GJ13-6 | 材料 | 乙供 | C22030701 | 尼龙砂轮片 Φ100 | 片 | 26.25 | 1.099 | 0 | 0 | 计价 | 按实计算
GJ13-6 | 材料 | 乙供 | C22030801 | 角磨头 Φ25 | 只 | 8.4 | 0.959 | 0 | 0 | 计价 | 按实计算
GJ13-6 | 材料 | 乙供 | C22040101 | 砂布 | 张 | 8.4 | 0.66 | 0 | 0 | 计价 | 按实计算
GJ13-6 | 材料 | 乙供 | C22040401 | 白布 | m² | 7.875 | 3.358 | 0 | 0 | 计价 | 按实计算
GJ13-6 | 材料 | 乙供 | C22040501 | 棉纱头 | kg | 10.5 | 5.67 | 0 | 0 | 计价 | 按实计算
GJ13-6 | 材料 | 乙供 | C99010102 | 其他材料费 | 元 | 147.2264 | 1 | 0 | 0 | 计价 | 按实计算
GJ13-6 | 机械 | 乙供 | J03-01-008 | 履带式起重机 起重量 50t | 台班 | 5.25 | 1545.55 | 0 | 0 | 计价 | 按实计算
GJ13-6 | 机械 | 乙供 | J03-01-013 | 履带式起重机 起重量 150t | 台班 | 1.5 | 5061.35 | 0 | 0 | 计价 | 按实计算
GJ13-6 | 机械 | 乙供 | J03-01-033 | 汽车式起重机 起重量 5t | 台班 | 3.68 | 552.67 | 0 | 0 | 计价 | 按实计算
GJ13-6 | 机械 | 乙供 | J03-01-036 | 汽车式起重机 起重量 16t | 台班 | 1.58 | 876.93 | 0 | 0 | 计价 | 按实计算
GJ13-6 | 机械 | 乙供 | J04-01-002 | 载重汽车 5t | 台班 | 3.15 | 380.35 | 0 | 0 | 计价 | 按实计算
GJ13-6 | 机械 | 乙供 | J04-01-005 | 载重汽车 10t | 台班 | 9.98 | 490.08 | 0 | 0 | 计价 | 按实计算
GJ13-6 | 机械 | 乙供 | J04-01-028 | 平板拖车组 100t | 台班 | 0.6 | 2647.49 | 0 | 0 | 计价 | 按实计算
GJ13-6 | 机械 | 乙供 | J10-01-038 | 逆变直流焊机 电流 400A以内 | 台班 | 5.3413 | 78.16 | 0 | 0 | 计价 | 按实计算
GJ13-6 | 机械 | 乙供 | J11-01-020 | 电动空气压缩机 排气量 10m³/min | 台班 | 2.65 | 419.72 | 0 | 0 | 计价 | 按实计算
GJ13-7 | 人工 | 乙供 | 9101108 | 安装普通工 | 工日 | 55.007 | 70 | 0 | 0 | 计价 | 按实计算
GJ13-7 | 人工 | 乙供 | 9101109 | 安装技术工 | 工日 | 311.55 | 107 | 0 | 0 | 计价 | 按实计算
GJ13-7 | 材料 | 乙供 | C01020000 | 型钢 综合 | kg | 348.6 | 3.857 | 0 | 0 | 计价 | 按实计算
GJ13-7 | 材料 | 乙供 | C01020713 | 圆钢 Φ10以上 | kg | 45.256 | 3.959 | 0 | 0 | 计价 | 按实计算
GJ13-7 | 材料 | 乙供 | C01021104 | 不锈圆钢 Φ12以下 | kg | 1.628 | 14.53 | 0 | 0 | 计价 | 按实计算
GJ13-7 | 材料 | 乙供 | C01030203 | 中厚钢板 6~12 | kg | 619.5 | 3.836 | 0 | 0 | 计价 | 按实计算
GJ13-7 | 材料 | 乙供 | C01030205 | 中厚钢板 20~30 | kg | 49.455 | 3.836 | 0 | 0 | 计价 | 按实计算
GJ13-7 | 材料 | 乙供 | C01030812 | 不锈钢板 9以上 | kg | 12.611 | 15.198 | 0 | 0 | 计价 | 按实计算
GJ13-7 | 材料 | 乙供 | C01040101 | 钢丝绳 Φ8以下 | kg | 20.79 | 5.97 | 0 | 0 | 计价 | 按实计算
GJ13-7 | 材料 | 乙供 | C01040102 | 钢丝绳 Φ15以下 | kg | 103.95 | 5.97 | 0 | 0 | 计价 | 按实计算
GJ13-7 | 材料 | 乙供 | C02010106 | 无缝钢管10~20号 Φ57以下 | kg | 49.35 | 4.75 | 0 | 0 | 计价 | 按实计算
GJ13-7 | 材料 | 乙供 | C04010302 | 紫铜板 1.0以上 | kg | 2.52 | 51.078 | 0 | 0 | 计价 | 按实计算
GJ13-7 | 材料 | 乙供 | C04030400 | 铝板 综合 | kg | 3.539 | 15.397 | 0 | 0 | 计价 | 按实计算
GJ13-7 | 材料 | 乙供 | C08020102 | 方材红白松 二等 | m³ | 0.158 | 1660 | 0 | 0 | 计价 | 按实计算
GJ13-7 | 材料 | 乙供 | C12010200 | 电焊条 J507 综合 | kg | 74.34 | 5.52 | 0 | 0 | 计价 | 按实计算
GJ13-7 | 材料 | 乙供 | C14010100 | 镀锌铁丝 | kg | 10.5 | 4.427 | 0 | 0 | 计价 | 按实计算
GJ13-7 | 材料 | 乙供 | C18010102 | 橡胶板 10mm以下 | kg | 39.375 | 5.638 | 0 | 0 | 计价 | 按实计算
GJ13-7 | 材料 | 乙供 | C18010305 | 耐油橡胶板 8mm | kg | 6.93 | 10.098 | 0 | 0 | 计价 | 按实计算
GJ13-7 | 材料 | 乙供 | C19020402 | 钙基脂(黄油) | kg | 2.31 | 7.163 | 0 | 0 | 计价 | 按实计算
GJ13-7 | 材料 | 乙供 | C19031101 | 清洗剂 | kg | 1.05 | 2.41 | 0 | 0 | 计价 | 按实计算
GJ13-7 | 材料 | 乙供 | C19080201 | 红丹粉 98% | kg | 1.176 | 10.3 | 0 | 0 | 计价 | 按实计算
GJ13-7 | 材料 | 乙供 | C19091001 | 密封胶 | kg | 1.155 | 14.468 | 0 | 0 | 计价 | 按实计算
GJ13-7 | 材料 | 乙供 | C19110101 | 氧气 | m³ | 115.5 | 4.71 | 0 | 0 | 计价 | 按实计算
GJ13-7 | 材料 | 乙供 | C19110201 | 乙炔气 | m³ | 37.275 | 10.379 | 0 | 0 | 计价 | 按实计算
GJ13-7 | 材料 | 乙供 | C20060202 | 环氧树脂 6101号 | kg | 1.89 | 19.187 | 0 | 0 | 计价 | 按实计算
GJ13-7 | 材料 | 乙供 | C22010101 | 钢管脚手架 包括扣件 | kg | 132.3 | 4.215 | 0 | 0 | 计价 | 按实计算
GJ13-7 | 材料 | 乙供 | C22010131 | 钢脚手板 50×250×4000 | 块 | 11.246 | 42.685 | 0 | 0 | 计价 | 按实计算
GJ13-7 | 材料 | 乙供 | C22010201 | 枕木 160×220×2500 | 根 | 15.75 | 131.101 | 0 | 0 | 计价 | 按实计算
GJ13-7 | 材料 | 乙供 | C22030501 | 钢锯条 各种规格 | 根 | 42 | 1.308 | 0 | 0 | 计价 | 按实计算
GJ13-7 | 材料 | 乙供 | C22030701 | 尼龙砂轮片 Φ100 | 片 | 47.25 | 1.099 | 0 | 0 | 计价 | 按实计算
GJ13-7 | 材料 | 乙供 | C22030801 | 角磨头 Φ25 | 只 | 12.6 | 0.959 | 0 | 0 | 计价 | 按实计算
GJ13-7 | 材料 | 乙供 | C22040101 | 砂布 | 张 | 15.75 | 0.66 | 0 | 0 | 计价 | 按实计算
GJ13-7 | 材料 | 乙供 | C22040401 | 白布 | m² | 15.75 | 3.358 | 0 | 0 | 计价 | 按实计算
GJ13-7 | 材料 | 乙供 | C22040501 | 棉纱头 | kg | 21 | 5.67 | 0 | 0 | 计价 | 按实计算
GJ13-7 | 材料 | 乙供 | C99010102 | 其他材料费 | 元 | 217.9485 | 1 | 0 | 0 | 计价 | 按实计算
GJ13-7 | 机械 | 乙供 | J03-01-008 | 履带式起重机 起重量 50t | 台班 | 8.4 | 1545.55 | 0 | 0 | 计价 | 按实计算
GJ13-7 | 机械 | 乙供 | J03-01-015 | 履带式起重机 起重量 250t | 台班 | 2 | 8195.29 | 0 | 0 | 计价 | 按实计算
GJ13-7 | 机械 | 乙供 | J03-01-033 | 汽车式起重机 起重量 5t | 台班 | 4.2 | 552.67 | 0 | 0 | 计价 | 按实计算
GJ13-7 | 机械 | 乙供 | J03-01-036 | 汽车式起重机 起重量 16t | 台班 | 2.1 | 876.93 | 0 | 0 | 计价 | 按实计算
GJ13-7 | 机械 | 乙供 | J04-01-002 | 载重汽车 5t | 台班 | 4.73 | 380.35 | 0 | 0 | 计价 | 按实计算
GJ13-7 | 机械 | 乙供 | J04-01-005 | 载重汽车 10t | 台班 | 12.08 | 490.08 | 0 | 0 | 计价 | 按实计算
GJ13-7 | 机械 | 乙供 | J04-01-028 | 平板拖车组 100t | 台班 | 0.8 | 2647.49 | 0 | 0 | 计价 | 按实计算
GJ13-7 | 机械 | 乙供 | J10-01-038 | 逆变直流焊机 电流 400A以内 | 台班 | 16.1609 | 78.16 | 0 | 0 | 计价 | 按实计算
GJ13-7 | 机械 | 乙供 | J11-01-020 | 电动空气压缩机 排气量 10m³/min | 台班 | 2.65 | 419.72 | 0 | 0 | 计价 | 按实计算
GJ13-8 | 人工 | 乙供 | 9101108 | 安装普通工 | 工日 | 63.851 | 70 | 0 | 0 | 计价 | 按实计算
GJ13-8 | 人工 | 乙供 | 9101109 | 安装技术工 | 工日 | 361.666 | 107 | 0 | 0 | 计价 | 按实计算
GJ13-8 | 材料 | 乙供 | C01020000 | 型钢 综合 | kg | 453.18 | 3.857 | 0 | 0 | 计价 | 按实计算
GJ13-8 | 材料 | 乙供 | C01020713 | 圆钢 Φ10以上 | kg | 52.311 | 3.959 | 0 | 0 | 计价 | 按实计算
GJ13-8 | 材料 | 乙供 | C01021104 | 不锈圆钢 Φ12以下 | kg | 1.953 | 14.53 | 0 | 0 | 计价 | 按实计算
GJ13-8 | 材料 | 乙供 | C01030203 | 中厚钢板 6~12 | kg | 774.27 | 3.836 | 0 | 0 | 计价 | 按实计算
GJ13-8 | 材料 | 乙供 | C01030205 | 中厚钢板 20~30 | kg | 72.45 | 3.836 | 0 | 0 | 计价 | 按实计算
GJ13-8 | 材料 | 乙供 | C01030812 | 不锈钢板 9以上 | kg | 15.761 | 15.198 | 0 | 0 | 计价 | 按实计算
GJ13-8 | 材料 | 乙供 | C01040101 | 钢丝绳 Φ8以下 | kg | 23.909 | 5.97 | 0 | 0 | 计价 | 按实计算
GJ13-8 | 材料 | 乙供 | C01040102 | 钢丝绳 Φ15以下 | kg | 120.582 | 5.97 | 0 | 0 | 计价 | 按实计算
GJ13-8 | 材料 | 乙供 | C02010106 | 无缝钢管10~20号 Φ57以下 | kg | 64.155 | 4.75 | 0 | 0 | 计价 | 按实计算
GJ13-8 | 材料 | 乙供 | C04010302 | 紫铜板 1.0以上 | kg | 3.074 | 51.078 | 0 | 0 | 计价 | 按实计算
GJ13-8 | 材料 | 乙供 | C04030400 | 铝板 综合 | kg | 4.246 | 15.397 | 0 | 0 | 计价 | 按实计算
GJ13-8 | 材料 | 乙供 | C08020102 | 方材红白松 二等 | m³ | 0.182 | 1660 | 0 | 0 | 计价 | 按实计算
GJ13-8 | 材料 | 乙供 | C12010200 | 电焊条 J507 综合 | kg | 88.2 | 5.52 | 0 | 0 | 计价 | 按实计算
GJ13-8 | 材料 | 乙供 | C14010100 | 镀锌铁丝 | kg | 12.81 | 4.427 | 0 | 0 | 计价 | 按实计算
GJ13-8 | 材料 | 乙供 | C18010102 | 橡胶板 10mm以下 | kg | 45.623 | 5.638 | 0 | 0 | 计价 | 按实计算
GJ13-8 | 材料 | 乙供 | C18010305 | 耐油橡胶板 8mm | kg | 8.039 | 10.098 | 0 | 0 | 计价 | 按实计算
GJ13-8 | 材料 | 乙供 | C19020402 | 钙基脂(黄油) | kg | 3.003 | 7.163 | 0 | 0 | 计价 | 按实计算
GJ13-8 | 材料 | 乙供 | C19031101 | 清洗剂 | kg | 1.05 | 2.41 | 0 | 0 | 计价 | 按实计算
GJ13-8 | 材料 | 乙供 | C19080201 | 红丹粉 98% | kg | 1.344 | 10.3 | 0 | 0 | 计价 | 按实计算
GJ13-8 | 材料 | 乙供 | C19091001 | 密封胶 | kg | 1.575 | 14.468 | 0 | 0 | 计价 | 按实计算
GJ13-8 | 材料 | 乙供 | C19110101 | 氧气 | m³ | 133.98 | 4.71 | 0 | 0 | 计价 | 按实计算
GJ13-8 | 材料 | 乙供 | C19110201 | 乙炔气 | m³ | 42.494 | 10.379 | 0 | 0 | 计价 | 按实计算
GJ13-8 | 材料 | 乙供 | C20060202 | 环氧树脂 6101号 | kg | 1.89 | 19.187 | 0 | 0 | 计价 | 按实计算
GJ13-8 | 材料 | 乙供 | C22010101 | 钢管脚手架 包括扣件 | kg | 171.99 | 4.215 | 0 | 0 | 计价 | 按实计算
GJ13-8 | 材料 | 乙供 | C22010131 | 钢脚手板 50×250×4000 | 块 | 14.619 | 42.685 | 0 | 0 | 计价 | 按实计算
GJ13-8 | 材料 | 乙供 | C22010201 | 枕木 160×220×2500 | 根 | 16.8 | 131.101 | 0 | 0 | 计价 | 按实计算
GJ13-8 | 材料 | 乙供 | C22030501 | 钢锯条 各种规格 | 根 | 47.25 | 1.308 | 0 | 0 | 计价 | 按实计算
GJ13-8 | 材料 | 乙供 | C22030701 | 尼龙砂轮片 Φ100 | 片 | 54.81 | 1.099 | 0 | 0 | 计价 | 按实计算
GJ13-8 | 材料 | 乙供 | C22030801 | 角磨头 Φ25 | 只 | 14.616 | 0.959 | 0 | 0 | 计价 | 按实计算
GJ13-8 | 材料 | 乙供 | C22040101 | 砂布 | 张 | 18.9 | 0.66 | 0 | 0 | 计价 | 按实计算
GJ13-8 | 材料 | 乙供 | C22040401 | 白布 | m² | 17.325 | 3.358 | 0 | 0 | 计价 | 按实计算
GJ13-8 | 材料 | 乙供 | C22040501 | 棉纱头 | kg | 21 | 5.67 | 0 | 0 | 计价 | 按实计算
GJ13-8 | 材料 | 乙供 | C99010102 | 其他材料费 | 元 | 261.8205 | 1 | 0 | 0 | 计价 | 按实计算
GJ13-8 | 机械 | 乙供 | J03-01-008 | 履带式起重机 起重量 50t | 台班 | 9.45 | 1545.55 | 0 | 0 | 计价 | 按实计算
GJ13-8 | 机械 | 乙供 | J03-01-015 | 履带式起重机 起重量 250t | 台班 | 2 | 8195.29 | 0 | 0 | 计价 | 按实计算
GJ13-8 | 机械 | 乙供 | J03-01-033 | 汽车式起重机 起重量 5t | 台班 | 6.3 | 552.67 | 0 | 0 | 计价 | 按实计算
GJ13-8 | 机械 | 乙供 | J03-01-036 | 汽车式起重机 起重量 16t | 台班 | 3.15 | 876.93 | 0 | 0 | 计价 | 按实计算
GJ13-8 | 机械 | 乙供 | J04-01-002 | 载重汽车 5t | 台班 | 5.25 | 380.35 | 0 | 0 | 计价 | 按实计算
GJ13-8 | 机械 | 乙供 | J04-01-005 | 载重汽车 10t | 台班 | 13.65 | 490.08 | 0 | 0 | 计价 | 按实计算
GJ13-8 | 机械 | 乙供 | J04-01-028 | 平板拖车组 100t | 台班 | 1.1 | 2647.49 | 0 | 0 | 计价 | 按实计算
GJ13-8 | 机械 | 乙供 | J10-01-038 | 逆变直流焊机 电流 400A以内 | 台班 | 19.1739 | 78.16 | 0 | 0 | 计价 | 按实计算
GJ13-8 | 机械 | 乙供 | J11-01-020 | 电动空气压缩机 排气量 10m³/min | 台班 | 3.15 | 419.72 | 0 | 0 | 计价 | 按实计算
GJ13-9 | 人工 | 乙供 | 9101108 | 安装普通工 | 工日 | 103.18 | 70 | 0 | 0 | 计价 | 按实计算
GJ13-9 | 人工 | 乙供 | 9101109 | 安装技术工 | 工日 | 584.91 | 107 | 0 | 0 | 计价 | 按实计算
GJ13-9 | 材料 | 乙供 | C01020000 | 型钢 综合 | kg | 836.64 | 3.857 | 0 | 0 | 计价 | 按实计算
GJ13-9 | 材料 | 乙供 | C01020713 | 圆钢 Φ10以上 | kg | 103.971 | 3.959 | 0 | 0 | 计价 | 按实计算
GJ13-9 | 材料 | 乙供 | C01021104 | 不锈圆钢 Φ12以下 | kg | 4.232 | 14.53 | 0 | 0 | 计价 | 按实计算
GJ13-9 | 材料 | 乙供 | C01030203 | 中厚钢板 6~12 | kg | 901.425 | 3.836 | 0 | 0 | 计价 | 按实计算
GJ13-9 | 材料 | 乙供 | C01030205 | 中厚钢板 20~30 | kg | 97.965 | 3.836 | 0 | 0 | 计价 | 按实计算
GJ13-9 | 材料 | 乙供 | C01030812 | 不锈钢板 9以上 | kg | 35.312 | 15.198 | 0 | 0 | 计价 | 按实计算
GJ13-9 | 材料 | 乙供 | C01040101 | 钢丝绳 Φ8以下 | kg | 41.58 | 5.97 | 0 | 0 | 计价 | 按实计算
GJ13-9 | 材料 | 乙供 | C01040102 | 钢丝绳 Φ15以下 | kg | 155.925 | 5.97 | 0 | 0 | 计价 | 按实计算
GJ13-9 | 材料 | 乙供 | C02010106 | 无缝钢管10~20号 Φ57以下 | kg | 131.25 | 4.75 | 0 | 0 | 计价 | 按实计算
GJ13-9 | 材料 | 乙供 | C04010302 | 紫铜板 1.0以上 | kg | 11.025 | 51.078 | 0 | 0 | 计价 | 按实计算
GJ13-9 | 材料 | 乙供 | C04030400 | 铝板 综合 | kg | 6.825 | 15.397 | 0 | 0 | 计价 | 按实计算
GJ13-9 | 材料 | 乙供 | C08020102 | 方材红白松 二等 | m³ | 0.578 | 1660 | 0 | 0 | 计价 | 按实计算
GJ13-9 | 材料 | 乙供 | C12010200 | 电焊条 J507 综合 | kg | 157.5 | 5.52 | 0 | 0 | 计价 | 按实计算
GJ13-9 | 材料 | 乙供 | C14010100 | 镀锌铁丝 | kg | 22.575 | 4.427 | 0 | 0 | 计价 | 按实计算
GJ13-9 | 材料 | 乙供 | C18010102 | 橡胶板 10mm以下 | kg | 56.411 | 5.638 | 0 | 0 | 计价 | 按实计算
GJ13-9 | 材料 | 乙供 | C18010305 | 耐油橡胶板 8mm | kg | 13.125 | 10.098 | 0 | 0 | 计价 | 按实计算
GJ13-9 | 材料 | 乙供 | C19020402 | 钙基脂(黄油) | kg | 5.775 | 7.163 | 0 | 0 | 计价 | 按实计算
GJ13-9 | 材料 | 乙供 | C19031101 | 清洗剂 | kg | 3.15 | 2.41 | 0 | 0 | 计价 | 按实计算
GJ13-9 | 材料 | 乙供 | C19080201 | 红丹粉 98% | kg | 1.628 | 10.3 | 0 | 0 | 计价 | 按实计算
GJ13-9 | 材料 | 乙供 | C19091001 | 密封胶 | kg | 2.625 | 14.468 | 0 | 0 | 计价 | 按实计算
GJ13-9 | 材料 | 乙供 | C19110101 | 氧气 | m³ | 242.55 | 4.71 | 0 | 0 | 计价 | 按实计算
GJ13-9 | 材料 | 乙供 | C19110201 | 乙炔气 | m³ | 82.005 | 10.379 | 0 | 0 | 计价 | 按实计算
GJ13-9 | 材料 | 乙供 | C20060202 | 环氧树脂 6101号 | kg | 3.675 | 19.187 | 0 | 0 | 计价 | 按实计算
GJ13-9 | 材料 | 乙供 | C22010101 | 钢管脚手架 包括扣件 | kg | 330.75 | 4.215 | 0 | 0 | 计价 | 按实计算
GJ13-9 | 材料 | 乙供 | C22010131 | 钢脚手板 50×250×4000 | 块 | 28.114 | 42.685 | 0 | 0 | 计价 | 按实计算
GJ13-9 | 材料 | 乙供 | C22010201 | 枕木 160×220×2500 | 根 | 31.5 | 131.101 | 0 | 0 | 计价 | 按实计算
GJ13-9 | 材料 | 乙供 | C22030501 | 钢锯条 各种规格 | 根 | 68.25 | 1.308 | 0 | 0 | 计价 | 按实计算
GJ13-9 | 材料 | 乙供 | C22030701 | 尼龙砂轮片 Φ100 | 片 | 68.513 | 1.099 | 0 | 0 | 计价 | 按实计算
GJ13-9 | 材料 | 乙供 | C22030801 | 角磨头 Φ25 | 只 | 18.27 | 0.959 | 0 | 0 | 计价 | 按实计算
GJ13-9 | 材料 | 乙供 | C22040101 | 砂布 | 张 | 26.25 | 0.66 | 0 | 0 | 计价 | 按实计算
GJ13-9 | 材料 | 乙供 | C22040401 | 白布 | m² | 23.1 | 3.358 | 0 | 0 | 计价 | 按实计算
GJ13-9 | 材料 | 乙供 | C22040501 | 棉纱头 | kg | 45.15 | 5.67 | 0 | 0 | 计价 | 按实计算
GJ13-9 | 材料 | 乙供 | C99010102 | 其他材料费 | 元 | 446.9021 | 1 | 0 | 0 | 计价 | 按实计算
GJ13-9 | 机械 | 乙供 | J03-01-008 | 履带式起重机 起重量 50t | 台班 | 11.05 | 1545.55 | 0 | 0 | 计价 | 按实计算
GJ13-9 | 机械 | 乙供 | J03-01-013 | 履带式起重机 起重量 150t | 台班 | 2 | 5061.35 | 0 | 0 | 计价 | 按实计算
GJ13-9 | 机械 | 乙供 | J03-01-015 | 履带式起重机 起重量 250t | 台班 | 2.5 | 8195.29 | 0 | 0 | 计价 | 按实计算
GJ13-9 | 机械 | 乙供 | J03-01-033 | 汽车式起重机 起重量 5t | 台班 | 5.78 | 552.67 | 0 | 0 | 计价 | 按实计算
GJ13-9 | 机械 | 乙供 | J03-01-036 | 汽车式起重机 起重量 16t | 台班 | 5.25 | 876.93 | 0 | 0 | 计价 | 按实计算
GJ13-9 | 机械 | 乙供 | J04-01-002 | 载重汽车 5t | 台班 | 7.56 | 380.35 | 0 | 0 | 计价 | 按实计算
GJ13-9 | 机械 | 乙供 | J04-01-005 | 载重汽车 10t | 台班 | 18.38 | 490.08 | 0 | 0 | 计价 | 按实计算
GJ13-9 | 机械 | 乙供 | J04-01-028 | 平板拖车组 100t | 台班 | 1.8 | 2647.49 | 0 | 0 | 计价 | 按实计算
GJ13-9 | 机械 | 乙供 | J10-01-038 | 逆变直流焊机 电流 400A以内 | 台班 | 34.2391 | 78.16 | 0 | 0 | 计价 | 按实计算
GJ13-9 | 机械 | 乙供 | J11-01-020 | 电动空气压缩机 排气量 10m³/min | 台班 | 4.75 | 419.72 | 0 | 0 | 计价 | 按实计算
GJ13-10 | 人工 | 乙供 | 9101108 | 安装普通工 | 工日 | 111.4344 | 70 | 0 | 0 | 计价 | 按实计算
GJ13-10 | 人工 | 乙供 | 9101109 | 安装技术工 | 工日 | 631.7028 | 107 | 0 | 0 | 计价 | 按实计算
GJ13-10 | 材料 | 乙供 | C01020000 | 型钢 综合 | kg | 903.5712 | 3.857 | 0 | 0 | 计价 | 按实计算
GJ13-10 | 材料 | 乙供 | C01020713 | 圆钢 Φ10以上 | kg | 112.2887 | 3.959 | 0 | 0 | 计价 | 按实计算
GJ13-10 | 材料 | 乙供 | C01021104 | 不锈圆钢 Φ12以下 | kg | 4.5706 | 14.53 | 0 | 0 | 计价 | 按实计算
GJ13-10 | 材料 | 乙供 | C01030203 | 中厚钢板 6~12 | kg | 973.539 | 3.836 | 0 | 0 | 计价 | 按实计算
GJ13-10 | 材料 | 乙供 | C01030205 | 中厚钢板 20~30 | kg | 105.8022 | 3.836 | 0 | 0 | 计价 | 按实计算
GJ13-10 | 材料 | 乙供 | C01030812 | 不锈钢板 9以上 | kg | 38.137 | 15.198 | 0 | 0 | 计价 | 按实计算
GJ13-10 | 材料 | 乙供 | C01040101 | 钢丝绳 Φ8以下 | kg | 44.9064 | 5.97 | 0 | 0 | 计价 | 按实计算
GJ13-10 | 材料 | 乙供 | C01040102 | 钢丝绳 Φ15以下 | kg | 168.399 | 5.97 | 0 | 0 | 计价 | 按实计算
GJ13-10 | 材料 | 乙供 | C02010106 | 无缝钢管10~20号 Φ57以下 | kg | 141.75 | 4.75 | 0 | 0 | 计价 | 按实计算
GJ13-10 | 材料 | 乙供 | C04010302 | 紫铜板 1.0以上 | kg | 11.907 | 51.078 | 0 | 0 | 计价 | 按实计算
GJ13-10 | 材料 | 乙供 | C04030400 | 铝板 综合 | kg | 7.371 | 15.397 | 0 | 0 | 计价 | 按实计算
GJ13-10 | 材料 | 乙供 | C08020102 | 方材红白松 二等 | m³ | 0.6242 | 1660 | 0 | 0 | 计价 | 按实计算
GJ13-10 | 材料 | 乙供 | C12010200 | 电焊条 J507 综合 | kg | 170.1 | 5.52 | 0 | 0 | 计价 | 按实计算
GJ13-10 | 材料 | 乙供 | C14010100 | 镀锌铁丝 | kg | 24.381 | 4.427 | 0 | 0 | 计价 | 按实计算
GJ13-10 | 材料 | 乙供 | C18010102 | 橡胶板 10mm以下 | kg | 60.9239 | 5.638 | 0 | 0 | 计价 | 按实计算
GJ13-10 | 材料 | 乙供 | C18010305 | 耐油橡胶板 8mm | kg | 14.175 | 10.098 | 0 | 0 | 计价 | 按实计算
GJ13-10 | 材料 | 乙供 | C19020402 | 钙基脂(黄油) | kg | 6.237 | 7.163 | 0 | 0 | 计价 | 按实计算
GJ13-10 | 材料 | 乙供 | C19031101 | 清洗剂 | kg | 3.402 | 2.41 | 0 | 0 | 计价 | 按实计算
GJ13-10 | 材料 | 乙供 | C19080201 | 红丹粉 98% | kg | 1.7582 | 10.3 | 0 | 0 | 计价 | 按实计算
GJ13-10 | 材料 | 乙供 | C19091001 | 密封胶 | kg | 2.835 | 14.468 | 0 | 0 | 计价 | 按实计算
GJ13-10 | 材料 | 乙供 | C19110101 | 氧气 | m³ | 261.954 | 4.71 | 0 | 0 | 计价 | 按实计算
GJ13-10 | 材料 | 乙供 | C19110201 | 乙炔气 | m³ | 88.5654 | 10.379 | 0 | 0 | 计价 | 按实计算
GJ13-10 | 材料 | 乙供 | C20060202 | 环氧树脂 6101号 | kg | 3.969 | 19.187 | 0 | 0 | 计价 | 按实计算
GJ13-10 | 材料 | 乙供 | C22010101 | 钢管脚手架 包括扣件 | kg | 357.21 | 4.215 | 0 | 0 | 计价 | 按实计算
GJ13-10 | 材料 | 乙供 | C22010131 | 钢脚手板 50×250×4000 | 块 | 30.3631 | 42.685 | 0 | 0 | 计价 | 按实计算
GJ13-10 | 材料 | 乙供 | C22010201 | 枕木 160×220×2500 | 根 | 34.02 | 131.101 | 0 | 0 | 计价 | 按实计算
GJ13-10 | 材料 | 乙供 | C22030501 | 钢锯条 各种规格 | 根 | 73.71 | 1.308 | 0 | 0 | 计价 | 按实计算
GJ13-10 | 材料 | 乙供 | C22030701 | 尼龙砂轮片 Φ100 | 片 | 73.994 | 1.099 | 0 | 0 | 计价 | 按实计算
GJ13-10 | 材料 | 乙供 | C22030801 | 角磨头 Φ25 | 只 | 19.7316 | 0.959 | 0 | 0 | 计价 | 按实计算
GJ13-10 | 材料 | 乙供 | C22040101 | 砂布 | 张 | 28.35 | 0.66 | 0 | 0 | 计价 | 按实计算
GJ13-10 | 材料 | 乙供 | C22040401 | 白布 | m² | 24.948 | 3.358 | 0 | 0 | 计价 | 按实计算
GJ13-10 | 材料 | 乙供 | C22040501 | 棉纱头 | kg | 48.762 | 5.67 | 0 | 0 | 计价 | 按实计算
GJ13-10 | 材料 | 乙供 | C99010102 | 其他材料费 | 元 | 482.653 | 1 | 0 | 0 | 计价 | 按实计算
GJ13-10 | 机械 | 乙供 | J03-01-008 | 履带式起重机 起重量 50t | 台班 | 11.934 | 1545.55 | 0 | 0 | 计价 | 按实计算
GJ13-10 | 机械 | 乙供 | J03-01-013 | 履带式起重机 起重量 150t | 台班 | 2.16 | 5061.35 | 0 | 0 | 计价 | 按实计算
GJ13-10 | 机械 | 乙供 | J03-01-015 | 履带式起重机 起重量 250t | 台班 | 2.7 | 8195.29 | 0 | 0 | 计价 | 按实计算
GJ13-10 | 机械 | 乙供 | J03-01-033 | 汽车式起重机 起重量 5t | 台班 | 6.2424 | 552.67 | 0 | 0 | 计价 | 按实计算
GJ13-10 | 机械 | 乙供 | J03-01-036 | 汽车式起重机 起重量 16t | 台班 | 5.67 | 876.93 | 0 | 0 | 计价 | 按实计算
GJ13-10 | 机械 | 乙供 | J04-01-002 | 载重汽车 5t | 台班 | 8.1648 | 380.35 | 0 | 0 | 计价 | 按实计算
GJ13-10 | 机械 | 乙供 | J04-01-005 | 载重汽车 10t | 台班 | 19.8504 | 490.08 | 0 | 0 | 计价 | 按实计算
GJ13-10 | 机械 | 乙供 | J04-01-028 | 平板拖车组 100t | 台班 | 1.944 | 2647.49 | 0 | 0 | 计价 | 按实计算
GJ13-10 | 机械 | 乙供 | J10-01-038 | 逆变直流焊机 电流 400A以内 | 台班 | 36.9782 | 78.16 | 0 | 0 | 计价 | 按实计算
GJ13-10 | 机械 | 乙供 | J11-01-020 | 电动空气压缩机 排气量 10m³/min | 台班 | 5.13 | 419.72 | 0 | 0 | 计价 | 按实计算
GJ13-11 | 人工 | 乙供 | 9101108 | 安装普通工 | 工日 | 0.5509 | 70 | 0 | 0 | 计价 | 按实计算
GJ13-11 | 人工 | 乙供 | 9101109 | 安装技术工 | 工日 | 3.1217 | 107 | 0 | 0 | 计价 | 按实计算
GJ13-11 | 材料 | 乙供 | C01020000 | 型钢 综合 | kg | 3.952 | 3.857 | 0 | 0 | 计价 | 按实计算
GJ13-11 | 材料 | 乙供 | C01020713 | 圆钢 Φ10以上 | kg | 1.7259 | 3.959 | 0 | 0 | 计价 | 按实计算
GJ13-11 | 材料 | 乙供 | C01030203 | 中厚钢板 6~12 | kg | 0.7393 | 3.836 | 0 | 0 | 计价 | 按实计算
GJ13-11 | 材料 | 乙供 | C01030205 | 中厚钢板 20~30 | kg | 0.4814 | 3.836 | 0 | 0 | 计价 | 按实计算
GJ13-11 | 材料 | 乙供 | C01040101 | 钢丝绳 Φ8以下 | kg | 0.048 | 5.97 | 0 | 0 | 计价 | 按实计算
GJ13-11 | 材料 | 乙供 | C02010106 | 无缝钢管10~20号 Φ57以下 | kg | 0.5333 | 4.75 | 0 | 0 | 计价 | 按实计算
GJ13-11 | 材料 | 乙供 | C12010200 | 电焊条 J507 综合 | kg | 1.3446 | 5.52 | 0 | 0 | 计价 | 按实计算
GJ13-11 | 材料 | 乙供 | C12021100 | 碳钢氩弧焊丝 综合 | kg | 0.0133 | 13 | 0 | 0 | 计价 | 按实计算
GJ13-11 | 材料 | 乙供 | C14010100 | 镀锌铁丝 | kg | 2.0817 | 4.427 | 0 | 0 | 计价 | 按实计算
GJ13-11 | 材料 | 乙供 | C17030503 | 石棉橡胶板 高压 6以下 | kg | 0.2444 | 14.23 | 0 | 0 | 计价 | 按实计算
GJ13-11 | 材料 | 乙供 | C19091001 | 密封胶 | kg | 0.825 | 14.468 | 0 | 0 | 计价 | 按实计算
GJ13-11 | 材料 | 乙供 | C19110101 | 氧气 | m³ | 1.4519 | 4.71 | 0 | 0 | 计价 | 按实计算
GJ13-11 | 材料 | 乙供 | C19110201 | 乙炔气 | m³ | 0.4792 | 10.379 | 0 | 0 | 计价 | 按实计算
GJ13-11 | 材料 | 乙供 | C19110601 | 氩气 | m³ | 0.0178 | 14.828 | 0 | 0 | 计价 | 按实计算
GJ13-11 | 材料 | 乙供 | C22010101 | 钢管脚手架 包括扣件 | kg | 1.9776 | 4.215 | 0 | 0 | 计价 | 按实计算
GJ13-11 | 材料 | 乙供 | C22010131 | 钢脚手板 50×250×4000 | 块 | 0.6095 | 42.685 | 0 | 0 | 计价 | 按实计算
GJ13-11 | 材料 | 乙供 | C22010201 | 枕木 160×220×2500 | 根 | 0.1345 | 131.101 | 0 | 0 | 计价 | 按实计算
GJ13-11 | 材料 | 乙供 | C22030501 | 钢锯条 各种规格 | 根 | 4.4284 | 1.308 | 0 | 0 | 计价 | 按实计算
GJ13-11 | 材料 | 乙供 | C22030701 | 尼龙砂轮片 Φ100 | 片 | 0.2203 | 1.099 | 0 | 0 | 计价 | 按实计算
GJ13-11 | 材料 | 乙供 | C22040101 | 砂布 | 张 | 0.2353 | 0.66 | 0 | 0 | 计价 | 按实计算
GJ13-11 | 材料 | 乙供 | C22040401 | 白布 | m² | 0.7333 | 3.358 | 0 | 0 | 计价 | 按实计算
GJ13-11 | 材料 | 乙供 | C22040501 | 棉纱头 | kg | 0.1852 | 5.67 | 0 | 0 | 计价 | 按实计算
GJ13-11 | 材料 | 乙供 | C99010102 | 其他材料费 | 元 | 2.7114 | 1 | 0 | 0 | 计价 | 按实计算
GJ13-11 | 机械 | 乙供 | J03-01-008 | 履带式起重机 起重量 50t | 台班 | 0.2065 | 1545.55 | 0 | 0 | 计价 | 按实计算
GJ13-11 | 机械 | 乙供 | J03-01-033 | 汽车式起重机 起重量 5t | 台班 | 0.0578 | 552.67 | 0 | 0 | 计价 | 按实计算
GJ13-11 | 机械 | 乙供 | J03-01-036 | 汽车式起重机 起重量 16t | 台班 | 0.0798 | 876.93 | 0 | 0 | 计价 | 按实计算
GJ13-11 | 机械 | 乙供 | J04-01-002 | 载重汽车 5t | 台班 | 0.1097 | 380.35 | 0 | 0 | 计价 | 按实计算
GJ13-11 | 机械 | 乙供 | J04-01-005 | 载重汽车 10t | 台班 | 0.0284 | 490.08 | 0 | 0 | 计价 | 按实计算
GJ13-11 | 机械 | 乙供 | J10-01-014 | 氩弧焊机 电流 500A | 台班 | 0.0304 | 103.89 | 0 | 0 | 计价 | 按实计算
GJ13-11 | 机械 | 乙供 | J10-01-038 | 逆变直流焊机 电流 400A以内 | 台班 | 0.2996 | 78.16 | 0 | 0 | 计价 | 按实计算
GJ13-12 | 人工 | 乙供 | 9101108 | 安装普通工 | 工日 | 0.4823 | 70 | 0 | 0 | 计价 | 按实计算
GJ13-12 | 人工 | 乙供 | 9101109 | 安装技术工 | 工日 | 2.7328 | 107 | 0 | 0 | 计价 | 按实计算
GJ13-12 | 材料 | 乙供 | C01020000 | 型钢 综合 | kg | 3.751 | 3.857 | 0 | 0 | 计价 | 按实计算
GJ13-12 | 材料 | 乙供 | C01020713 | 圆钢 Φ10以上 | kg | 1.4597 | 3.959 | 0 | 0 | 计价 | 按实计算
GJ13-12 | 材料 | 乙供 | C01030203 | 中厚钢板 6~12 | kg | 0.7433 | 3.836 | 0 | 0 | 计价 | 按实计算
GJ13-12 | 材料 | 乙供 | C01030205 | 中厚钢板 20~30 | kg | 0.4628 | 3.836 | 0 | 0 | 计价 | 按实计算
GJ13-12 | 材料 | 乙供 | C01040101 | 钢丝绳 Φ8以下 | kg | 0.0424 | 5.97 | 0 | 0 | 计价 | 按实计算
GJ13-12 | 材料 | 乙供 | C02010106 | 无缝钢管10~20号 Φ57以下 | kg | 0.5167 | 4.75 | 0 | 0 | 计价 | 按实计算
GJ13-12 | 材料 | 乙供 | C12010200 | 电焊条 J507 综合 | kg | 1.3274 | 5.52 | 0 | 0 | 计价 | 按实计算
GJ13-12 | 材料 | 乙供 | C12021100 | 碳钢氩弧焊丝 综合 | kg | 0.0121 | 13 | 0 | 0 | 计价 | 按实计算
GJ13-12 | 材料 | 乙供 | C14010100 | 镀锌铁丝 | kg | 1.8872 | 4.427 | 0 | 0 | 计价 | 按实计算
GJ13-12 | 材料 | 乙供 | C17030503 | 石棉橡胶板 高压 6以下 | kg | 0.2067 | 14.23 | 0 | 0 | 计价 | 按实计算
GJ13-12 | 材料 | 乙供 | C19091001 | 密封胶 | kg | 0.7684 | 14.468 | 0 | 0 | 计价 | 按实计算
GJ13-12 | 材料 | 乙供 | C19110101 | 氧气 | m³ | 1.5146 | 4.71 | 0 | 0 | 计价 | 按实计算
GJ13-12 | 材料 | 乙供 | C19110201 | 乙炔气 | m³ | 0.4992 | 10.379 | 0 | 0 | 计价 | 按实计算
GJ13-12 | 材料 | 乙供 | C19110601 | 氩气 | m³ | 0.0146 | 14.828 | 0 | 0 | 计价 | 按实计算
GJ13-12 | 材料 | 乙供 | C22010101 | 钢管脚手架 包括扣件 | kg | 1.8064 | 4.215 | 0 | 0 | 计价 | 按实计算
GJ13-12 | 材料 | 乙供 | C22010131 | 钢脚手板 50×250×4000 | 块 | 0.4715 | 42.685 | 0 | 0 | 计价 | 按实计算
GJ13-12 | 材料 | 乙供 | C22010201 | 枕木 160×220×2500 | 根 | 0.1209 | 131.101 | 0 | 0 | 计价 | 按实计算
GJ13-12 | 材料 | 乙供 | C22030501 | 钢锯条 各种规格 | 根 | 4.0082 | 1.308 | 0 | 0 | 计价 | 按实计算
GJ13-12 | 材料 | 乙供 | C22030701 | 尼龙砂轮片 Φ100 | 片 | 0.2051 | 1.099 | 0 | 0 | 计价 | 按实计算
GJ13-12 | 材料 | 乙供 | C22040101 | 砂布 | 张 | 0.2486 | 0.66 | 0 | 0 | 计价 | 按实计算
GJ13-12 | 材料 | 乙供 | C22040401 | 白布 | m² | 0.7104 | 3.358 | 0 | 0 | 计价 | 按实计算
GJ13-12 | 材料 | 乙供 | C22040501 | 棉纱头 | kg | 0.1556 | 5.67 | 0 | 0 | 计价 | 按实计算
GJ13-12 | 材料 | 乙供 | C99010102 | 其他材料费 | 元 | 2.4501 | 1 | 0 | 0 | 计价 | 按实计算
GJ13-12 | 机械 | 乙供 | J03-01-008 | 履带式起重机 起重量 50t | 台班 | 0.1497 | 1545.55 | 0 | 0 | 计价 | 按实计算
GJ13-12 | 机械 | 乙供 | J03-01-012 | 履带式起重机 起重量 100t | 台班 | 0.025 | 3250.3 | 0 | 0 | 计价 | 按实计算
GJ13-12 | 机械 | 乙供 | J03-01-033 | 汽车式起重机 起重量 5t | 台班 | 0.0431 | 552.67 | 0 | 0 | 计价 | 按实计算
GJ13-12 | 机械 | 乙供 | J03-01-036 | 汽车式起重机 起重量 16t | 台班 | 0.0726 | 876.93 | 0 | 0 | 计价 | 按实计算
GJ13-12 | 机械 | 乙供 | J04-01-002 | 载重汽车 5t | 台班 | 0.0913 | 380.35 | 0 | 0 | 计价 | 按实计算
GJ13-12 | 机械 | 乙供 | J04-01-005 | 载重汽车 10t | 台班 | 0.0232 | 490.08 | 0 | 0 | 计价 | 按实计算
GJ13-12 | 机械 | 乙供 | J10-01-014 | 氩弧焊机 电流 500A | 台班 | 0.0283 | 103.89 | 0 | 0 | 计价 | 按实计算
GJ13-12 | 机械 | 乙供 | J10-01-038 | 逆变直流焊机 电流 400A以内 | 台班 | 0.2933 | 78.16 | 0 | 0 | 计价 | 按实计算
GJ13-13 | 人工 | 乙供 | 9101108 | 安装普通工 | 工日 | 0.4774 | 70 | 0 | 0 | 计价 | 按实计算
GJ13-13 | 人工 | 乙供 | 9101109 | 安装技术工 | 工日 | 2.7051 | 107 | 0 | 0 | 计价 | 按实计算
GJ13-13 | 材料 | 乙供 | C01020000 | 型钢 综合 | kg | 3.6968 | 3.857 | 0 | 0 | 计价 | 按实计算
GJ13-13 | 材料 | 乙供 | C01020713 | 圆钢 Φ10以上 | kg | 1.4653 | 3.959 | 0 | 0 | 计价 | 按实计算
GJ13-13 | 材料 | 乙供 | C01030203 | 中厚钢板 6~12 | kg | 0.7498 | 3.836 | 0 | 0 | 计价 | 按实计算
GJ13-13 | 材料 | 乙供 | C01030205 | 中厚钢板 20~30 | kg | 0.4691 | 3.836 | 0 | 0 | 计价 | 按实计算
GJ13-13 | 材料 | 乙供 | C01040101 | 钢丝绳 Φ8以下 | kg | 0.0413 | 5.97 | 0 | 0 | 计价 | 按实计算
GJ13-13 | 材料 | 乙供 | C02010106 | 无缝钢管10~20号 Φ57以下 | kg | 0.4375 | 4.75 | 0 | 0 | 计价 | 按实计算
GJ13-13 | 材料 | 乙供 | C12010200 | 电焊条 J507 综合 | kg | 1.3144 | 5.52 | 0 | 0 | 计价 | 按实计算
GJ13-13 | 材料 | 乙供 | C12021100 | 碳钢氩弧焊丝 综合 | kg | 0.0117 | 13 | 0 | 0 | 计价 | 按实计算
GJ13-13 | 材料 | 乙供 | C14010100 | 镀锌铁丝 | kg | 1.8293 | 4.427 | 0 | 0 | 计价 | 按实计算
GJ13-13 | 材料 | 乙供 | C17030503 | 石棉橡胶板 高压 6以下 | kg | 0.1875 | 14.23 | 0 | 0 | 计价 | 按实计算
GJ13-13 | 材料 | 乙供 | C19091001 | 密封胶 | kg | 0.7717 | 14.468 | 0 | 0 | 计价 | 按实计算
GJ13-13 | 材料 | 乙供 | C19110101 | 氧气 | m³ | 1.5706 | 4.71 | 0 | 0 | 计价 | 按实计算
GJ13-13 | 材料 | 乙供 | C19110201 | 乙炔气 | m³ | 0.5161 | 10.379 | 0 | 0 | 计价 | 按实计算
GJ13-13 | 材料 | 乙供 | C19110601 | 氩气 | m³ | 0.0142 | 14.828 | 0 | 0 | 计价 | 按实计算
GJ13-13 | 材料 | 乙供 | C22010101 | 钢管脚手架 包括扣件 | kg | 1.8082 | 4.215 | 0 | 0 | 计价 | 按实计算
GJ13-13 | 材料 | 乙供 | C22010131 | 钢脚手板 50×250×4000 | 块 | 0.4267 | 42.685 | 0 | 0 | 计价 | 按实计算
GJ13-13 | 材料 | 乙供 | C22010201 | 枕木 160×220×2500 | 根 | 0.1242 | 131.101 | 0 | 0 | 计价 | 按实计算
GJ13-13 | 材料 | 乙供 | C22030501 | 钢锯条 各种规格 | 根 | 3.6678 | 1.308 | 0 | 0 | 计价 | 按实计算
GJ13-13 | 材料 | 乙供 | C22030701 | 尼龙砂轮片 Φ100 | 片 | 0.2069 | 1.099 | 0 | 0 | 计价 | 按实计算
GJ13-13 | 材料 | 乙供 | C22040101 | 砂布 | 张 | 0.2567 | 0.66 | 0 | 0 | 计价 | 按实计算
GJ13-13 | 材料 | 乙供 | C22040401 | 白布 | m² | 0.625 | 3.358 | 0 | 0 | 计价 | 按实计算
GJ13-13 | 材料 | 乙供 | C22040501 | 棉纱头 | kg | 0.1808 | 5.67 | 0 | 0 | 计价 | 按实计算
GJ13-13 | 材料 | 乙供 | C99010102 | 其他材料费 | 元 | 2.3959 | 1 | 0 | 0 | 计价 | 按实计算
GJ13-13 | 机械 | 乙供 | J03-01-008 | 履带式起重机 起重量 50t | 台班 | 0.1423 | 1545.55 | 0 | 0 | 计价 | 按实计算
GJ13-13 | 机械 | 乙供 | J03-01-012 | 履带式起重机 起重量 100t | 台班 | 0.0233 | 3250.3 | 0 | 0 | 计价 | 按实计算
GJ13-13 | 机械 | 乙供 | J03-01-033 | 汽车式起重机 起重量 5t | 台班 | 0.0417 | 552.67 | 0 | 0 | 计价 | 按实计算
GJ13-13 | 机械 | 乙供 | J03-01-036 | 汽车式起重机 起重量 16t | 台班 | 0.0762 | 876.93 | 0 | 0 | 计价 | 按实计算
GJ13-13 | 机械 | 乙供 | J04-01-002 | 载重汽车 5t | 台班 | 0.0888 | 380.35 | 0 | 0 | 计价 | 按实计算
GJ13-13 | 机械 | 乙供 | J04-01-005 | 载重汽车 10t | 台班 | 0.0216 | 490.08 | 0 | 0 | 计价 | 按实计算
GJ13-13 | 机械 | 乙供 | J10-01-014 | 氩弧焊机 电流 500A | 台班 | 0.024 | 103.89 | 0 | 0 | 计价 | 按实计算
GJ13-13 | 机械 | 乙供 | J10-01-038 | 逆变直流焊机 电流 400A以内 | 台班 | 0.2891 | 78.16 | 0 | 0 | 计价 | 按实计算
GJ13-14 | 人工 | 乙供 | 9101108 | 安装普通工 | 工日 | 0.4338 | 70 | 0 | 0 | 计价 | 按实计算
GJ13-14 | 人工 | 乙供 | 9101109 | 安装技术工 | 工日 | 2.458 | 107 | 0 | 0 | 计价 | 按实计算
GJ13-14 | 材料 | 乙供 | C01020000 | 型钢 综合 | kg | 2.3298 | 3.857 | 0 | 0 | 计价 | 按实计算
GJ13-14 | 材料 | 乙供 | C01020713 | 圆钢 Φ10以上 | kg | 1.3733 | 3.959 | 0 | 0 | 计价 | 按实计算
GJ13-14 | 材料 | 乙供 | C01030203 | 中厚钢板 6~12 | kg | 0.5301 | 3.836 | 0 | 0 | 计价 | 按实计算
GJ13-14 | 材料 | 乙供 | C01030205 | 中厚钢板 20~30 | kg | 0.1614 | 3.836 | 0 | 0 | 计价 | 按实计算
GJ13-14 | 材料 | 乙供 | C01040101 | 钢丝绳 Φ8以下 | kg | 0.0406 | 5.97 | 0 | 0 | 计价 | 按实计算
GJ13-14 | 材料 | 乙供 | C02010106 | 无缝钢管10~20号 Φ57以下 | kg | 0.3014 | 4.75 | 0 | 0 | 计价 | 按实计算
GJ13-14 | 材料 | 乙供 | C12010200 | 电焊条 J507 综合 | kg | 1.1096 | 5.52 | 0 | 0 | 计价 | 按实计算
GJ13-14 | 材料 | 乙供 | C12021100 | 碳钢氩弧焊丝 综合 | kg | 0.0137 | 13 | 0 | 0 | 计价 | 按实计算
GJ13-14 | 材料 | 乙供 | C14010100 | 镀锌铁丝 | kg | 1.7053 | 4.427 | 0 | 0 | 计价 | 按实计算
GJ13-14 | 材料 | 乙供 | C17030503 | 石棉橡胶板 高压 6以下 | kg | 0.1959 | 14.23 | 0 | 0 | 计价 | 按实计算
GJ13-14 | 材料 | 乙供 | C19091001 | 密封胶 | kg | 0.8394 | 14.468 | 0 | 0 | 计价 | 按实计算
GJ13-14 | 材料 | 乙供 | C19110101 | 氧气 | m³ | 1.0337 | 4.71 | 0 | 0 | 计价 | 按实计算
GJ13-14 | 材料 | 乙供 | C19110201 | 乙炔气 | m³ | 0.3365 | 10.379 | 0 | 0 | 计价 | 按实计算
GJ13-14 | 材料 | 乙供 | C19110601 | 氩气 | m³ | 0.0151 | 14.828 | 0 | 0 | 计价 | 按实计算
GJ13-14 | 材料 | 乙供 | C22010101 | 钢管脚手架 包括扣件 | kg | 1.5873 | 4.215 | 0 | 0 | 计价 | 按实计算
GJ13-14 | 材料 | 乙供 | C22010131 | 钢脚手板 50×250×4000 | 块 | 0.4504 | 42.685 | 0 | 0 | 计价 | 按实计算
GJ13-14 | 材料 | 乙供 | C22010201 | 枕木 160×220×2500 | 根 | 0.0862 | 131.101 | 0 | 0 | 计价 | 按实计算
GJ13-14 | 材料 | 乙供 | C22030501 | 钢锯条 各种规格 | 根 | 3.6343 | 1.308 | 0 | 0 | 计价 | 按实计算
GJ13-14 | 材料 | 乙供 | C22030701 | 尼龙砂轮片 Φ100 | 片 | 0.1458 | 1.099 | 0 | 0 | 计价 | 按实计算
GJ13-14 | 材料 | 乙供 | C22040101 | 砂布 | 张 | 0.1243 | 0.66 | 0 | 0 | 计价 | 按实计算
GJ13-14 | 材料 | 乙供 | C22040401 | 白布 | m² | 0.6782 | 3.358 | 0 | 0 | 计价 | 按实计算
GJ13-14 | 材料 | 乙供 | C22040501 | 棉纱头 | kg | 0.1066 | 5.67 | 0 | 0 | 计价 | 按实计算
GJ13-14 | 材料 | 乙供 | C99010102 | 其他材料费 | 元 | 2.0242 | 1 | 0 | 0 | 计价 | 按实计算
GJ13-14 | 机械 | 乙供 | J03-01-008 | 履带式起重机 起重量 50t | 台班 | 0.1542 | 1545.55 | 0 | 0 | 计价 | 按实计算
GJ13-14 | 机械 | 乙供 | J03-01-012 | 履带式起重机 起重量 100t | 台班 | 0.0108 | 3250.3 | 0 | 0 | 计价 | 按实计算
GJ13-14 | 机械 | 乙供 | J03-01-033 | 汽车式起重机 起重量 5t | 台班 | 0.0434 | 552.67 | 0 | 0 | 计价 | 按实计算
GJ13-14 | 机械 | 乙供 | J03-01-036 | 汽车式起重机 起重量 16t | 台班 | 0.0713 | 876.93 | 0 | 0 | 计价 | 按实计算
GJ13-14 | 机械 | 乙供 | J04-01-002 | 载重汽车 5t | 台班 | 0.0855 | 380.35 | 0 | 0 | 计价 | 按实计算
GJ13-14 | 机械 | 乙供 | J04-01-005 | 载重汽车 10t | 台班 | 0.0153 | 490.08 | 0 | 0 | 计价 | 按实计算
GJ13-14 | 机械 | 乙供 | J10-01-014 | 氩弧焊机 电流 500A | 台班 | 0.0027 | 103.89 | 0 | 0 | 计价 | 按实计算
GJ13-14 | 机械 | 乙供 | J10-01-038 | 逆变直流焊机 电流 400A以内 | 台班 | 0.2323 | 78.16 | 0 | 0 | 计价 | 按实计算
GJ13-15 | 人工 | 乙供 | 9101108 | 安装普通工 | 工日 | 0.4156 | 70 | 0 | 0 | 计价 | 按实计算
GJ13-15 | 人工 | 乙供 | 9101109 | 安装技术工 | 工日 | 2.3552 | 107 | 0 | 0 | 计价 | 按实计算
GJ13-15 | 材料 | 乙供 | C01020000 | 型钢 综合 | kg | 2.1812 | 3.857 | 0 | 0 | 计价 | 按实计算
GJ13-15 | 材料 | 乙供 | C01020713 | 圆钢 Φ10以上 | kg | 1.3035 | 3.959 | 0 | 0 | 计价 | 按实计算
GJ13-15 | 材料 | 乙供 | C01030203 | 中厚钢板 6~12 | kg | 0.4944 | 3.836 | 0 | 0 | 计价 | 按实计算
GJ13-15 | 材料 | 乙供 | C01030205 | 中厚钢板 20~30 | kg | 0.1466 | 3.836 | 0 | 0 | 计价 | 按实计算
GJ13-15 | 材料 | 乙供 | C01040101 | 钢丝绳 Φ8以下 | kg | 0.0387 | 5.97 | 0 | 0 | 计价 | 按实计算
GJ13-15 | 材料 | 乙供 | C02010106 | 无缝钢管10~20号 Φ57以下 | kg | 0.2871 | 4.75 | 0 | 0 | 计价 | 按实计算
GJ13-15 | 材料 | 乙供 | C12010200 | 电焊条 J507 综合 | kg | 1.0493 | 5.52 | 0 | 0 | 计价 | 按实计算
GJ13-15 | 材料 | 乙供 | C12021100 | 碳钢氩弧焊丝 综合 | kg | 0.0131 | 13 | 0 | 0 | 计价 | 按实计算
GJ13-15 | 材料 | 乙供 | C14010100 | 镀锌铁丝 | kg | 1.6236 | 4.427 | 0 | 0 | 计价 | 按实计算
GJ13-15 | 材料 | 乙供 | C17030503 | 石棉橡胶板 高压 6以下 | kg | 0.1866 | 14.23 | 0 | 0 | 计价 | 按实计算
GJ13-15 | 材料 | 乙供 | C19091001 | 密封胶 | kg | 0.8014 | 14.468 | 0 | 0 | 计价 | 按实计算
GJ13-15 | 材料 | 乙供 | C19110101 | 氧气 | m³ | 0.9609 | 4.71 | 0 | 0 | 计价 | 按实计算
GJ13-15 | 材料 | 乙供 | C19110201 | 乙炔气 | m³ | 0.3127 | 10.379 | 0 | 0 | 计价 | 按实计算
GJ13-15 | 材料 | 乙供 | C19110601 | 氩气 | m³ | 0.0144 | 14.828 | 0 | 0 | 计价 | 按实计算
GJ13-15 | 材料 | 乙供 | C22010101 | 钢管脚手架 包括扣件 | kg | 1.5014 | 4.215 | 0 | 0 | 计价 | 按实计算
GJ13-15 | 材料 | 乙供 | C22010131 | 钢脚手板 50×250×4000 | 块 | 0.4295 | 42.685 | 0 | 0 | 计价 | 按实计算
GJ13-15 | 材料 | 乙供 | C22010201 | 枕木 160×220×2500 | 根 | 0.0808 | 131.101 | 0 | 0 | 计价 | 按实计算
GJ13-15 | 材料 | 乙供 | C22030501 | 钢锯条 各种规格 | 根 | 3.4615 | 1.308 | 0 | 0 | 计价 | 按实计算
GJ13-15 | 材料 | 乙供 | C22030701 | 尼龙砂轮片 Φ100 | 片 | 0.1367 | 1.099 | 0 | 0 | 计价 | 按实计算
GJ13-15 | 材料 | 乙供 | C22040101 | 砂布 | 张 | 0.1129 | 0.66 | 0 | 0 | 计价 | 按实计算
GJ13-15 | 材料 | 乙供 | C22040401 | 白布 | m² | 0.646 | 3.358 | 0 | 0 | 计价 | 按实计算
GJ13-15 | 材料 | 乙供 | C22040501 | 棉纱头 | kg | 0.1036 | 5.67 | 0 | 0 | 计价 | 按实计算
GJ13-15 | 材料 | 乙供 | C99010102 | 其他材料费 | 元 | 1.9154 | 1 | 0 | 0 | 计价 | 按实计算
GJ13-15 | 机械 | 乙供 | J03-01-008 | 履带式起重机 起重量 50t | 台班 | 0.1468 | 1545.55 | 0 | 0 | 计价 | 按实计算
GJ13-15 | 机械 | 乙供 | J03-01-012 | 履带式起重机 起重量 100t | 台班 | 0.0098 | 3250.3 | 0 | 0 | 计价 | 按实计算
GJ13-15 | 机械 | 乙供 | J03-01-033 | 汽车式起重机 起重量 5t | 台班 | 0.0413 | 552.67 | 0 | 0 | 计价 | 按实计算
GJ13-15 | 机械 | 乙供 | J03-01-036 | 汽车式起重机 起重量 16t | 台班 | 0.0675 | 876.93 | 0 | 0 | 计价 | 按实计算
GJ13-15 | 机械 | 乙供 | J04-01-002 | 载重汽车 5t | 台班 | 0.0814 | 380.35 | 0 | 0 | 计价 | 按实计算
GJ13-15 | 机械 | 乙供 | J04-01-005 | 载重汽车 10t | 台班 | 0.0145 | 490.08 | 0 | 0 | 计价 | 按实计算
GJ13-15 | 机械 | 乙供 | J10-01-014 | 氩弧焊机 电流 500A | 台班 | 0.0026 | 103.89 | 0 | 0 | 计价 | 按实计算
GJ13-15 | 机械 | 乙供 | J10-01-038 | 逆变直流焊机 电流 400A以内 | 台班 | 0.2198 | 78.16 | 0 | 0 | 计价 | 按实计算
GJ13-16 | 人工 | 乙供 | 9101108 | 安装普通工 | 工日 | 21.105 | 70 | 0 | 0 | 计价 | 按实计算
GJ13-16 | 人工 | 乙供 | 9101109 | 安装技术工 | 工日 | 119.595 | 107 | 0 | 0 | 计价 | 按实计算
GJ13-16 | 材料 | 乙供 | C01020000 | 型钢 综合 | kg | 483.604 | 3.857 | 0 | 0 | 计价 | 按实计算
GJ13-16 | 材料 | 乙供 | C01020713 | 圆钢 Φ10以上 | kg | 69.11 | 3.959 | 0 | 0 | 计价 | 按实计算
GJ13-16 | 材料 | 乙供 | C01021104 | 不锈圆钢 Φ12以下 | kg | 1.2 | 14.53 | 0 | 0 | 计价 | 按实计算
GJ13-16 | 材料 | 乙供 | C01030203 | 中厚钢板 6~12 | kg | 294.637 | 3.836 | 0 | 0 | 计价 | 按实计算
GJ13-16 | 材料 | 乙供 | C01030811 | 不锈钢板 8以下 | kg | 4.43 | 15.198 | 0 | 0 | 计价 | 按实计算
GJ13-16 | 材料 | 乙供 | C01040101 | 钢丝绳 Φ8以下 | kg | 20.561 | 5.97 | 0 | 0 | 计价 | 按实计算
GJ13-16 | 材料 | 乙供 | C02010106 | 无缝钢管10~20号 Φ57以下 | kg | 113.626 | 4.75 | 0 | 0 | 计价 | 按实计算
GJ13-16 | 材料 | 乙供 | C07010201 | 斜垫铁 综合 | kg | 61.55 | 4.655 | 0 | 0 | 计价 | 按实计算
GJ13-16 | 材料 | 乙供 | C07010401 | 钢垫板 综合 | kg | 359.646 | 4.655 | 0 | 0 | 计价 | 按实计算
GJ13-16 | 材料 | 乙供 | C12010200 | 电焊条 J507 综合 | kg | 67.413 | 5.52 | 0 | 0 | 计价 | 按实计算
GJ13-16 | 材料 | 乙供 | C14010100 | 镀锌铁丝 | kg | 104.342 | 4.427 | 0 | 0 | 计价 | 按实计算
GJ13-16 | 材料 | 乙供 | C18010102 | 橡胶板 10mm以下 | kg | 15.575 | 5.638 | 0 | 0 | 计价 | 按实计算
GJ13-16 | 材料 | 乙供 | C18010305 | 耐油橡胶板 8mm | kg | 104.003 | 10.098 | 0 | 0 | 计价 | 按实计算
GJ13-16 | 材料 | 乙供 | C19020402 | 钙基脂(黄油) | kg | 2.25 | 7.163 | 0 | 0 | 计价 | 按实计算
GJ13-16 | 材料 | 乙供 | C19031101 | 清洗剂 | kg | 10.015 | 2.41 | 0 | 0 | 计价 | 按实计算
GJ13-16 | 材料 | 乙供 | C19091001 | 密封胶 | kg | 4.772 | 14.468 | 0 | 0 | 计价 | 按实计算
GJ13-16 | 材料 | 乙供 | C19110101 | 氧气 | m³ | 87.754 | 4.71 | 0 | 0 | 计价 | 按实计算
GJ13-16 | 材料 | 乙供 | C19110201 | 乙炔气 | m³ | 28.875 | 10.379 | 0 | 0 | 计价 | 按实计算
GJ13-16 | 材料 | 乙供 | C19110601 | 氩气 | m³ | 3.098 | 14.828 | 0 | 0 | 计价 | 按实计算
GJ13-16 | 材料 | 乙供 | C22010101 | 钢管脚手架 包括扣件 | kg | 67.24 | 4.215 | 0 | 0 | 计价 | 按实计算
GJ13-16 | 材料 | 乙供 | C22010131 | 钢脚手板 50×250×4000 | 块 | 10.088 | 42.685 | 0 | 0 | 计价 | 按实计算
GJ13-16 | 材料 | 乙供 | C22010201 | 枕木 160×220×2500 | 根 | 2.963 | 131.101 | 0 | 0 | 计价 | 按实计算
GJ13-16 | 材料 | 乙供 | C22030501 | 钢锯条 各种规格 | 根 | 56.059 | 1.308 | 0 | 0 | 计价 | 按实计算
GJ13-16 | 材料 | 乙供 | C22030701 | 尼龙砂轮片 Φ100 | 片 | 46.747 | 1.099 | 0 | 0 | 计价 | 按实计算
GJ13-16 | 材料 | 乙供 | C22030901 | 砂轮切割片 Φ400 | 片 | 2 | 7.977 | 0 | 0 | 计价 | 按实计算
GJ13-16 | 材料 | 乙供 | C22040101 | 砂布 | 张 | 3 | 0.66 | 0 | 0 | 计价 | 按实计算
GJ13-16 | 材料 | 乙供 | C22040401 | 白布 | m² | 0.5 | 3.358 | 0 | 0 | 计价 | 按实计算
GJ13-16 | 材料 | 乙供 | C22040501 | 棉纱头 | kg | 10.94 | 5.67 | 0 | 0 | 计价 | 按实计算
GJ13-16 | 材料 | 乙供 | C99010102 | 其他材料费 | 元 | 202.5228 | 1 | 0 | 0 | 计价 | 按实计算
GJ13-16 | 机械 | 乙供 | J03-01-004 | 履带式起重机 起重量 15t | 台班 | 5.4 | 714.8 | 0 | 0 | 计价 | 按实计算
GJ13-16 | 机械 | 乙供 | J03-01-005 | 履带式起重机 起重量 25t | 台班 | 1.55 | 798.62 | 0 | 0 | 计价 | 按实计算
GJ13-16 | 机械 | 乙供 | J03-01-033 | 汽车式起重机 起重量 5t | 台班 | 16.22 | 552.67 | 0 | 0 | 计价 | 按实计算
GJ13-16 | 机械 | 乙供 | J04-01-002 | 载重汽车 5t | 台班 | 13.898 | 380.35 | 0 | 0 | 计价 | 按实计算
GJ13-16 | 机械 | 乙供 | J04-01-005 | 载重汽车 10t | 台班 | 10.588 | 490.08 | 0 | 0 | 计价 | 按实计算
GJ13-16 | 机械 | 乙供 | J04-01-022 | 平板拖车组 20t | 台班 | 1.1 | 943.86 | 0 | 0 | 计价 | 按实计算
GJ13-16 | 机械 | 乙供 | J10-01-038 | 逆变直流焊机 电流 400A以内 | 台班 | 14.1375 | 78.16 | 0 | 0 | 计价 | 按实计算
GJ13-17 | 人工 | 乙供 | 9101108 | 安装普通工 | 工日 | 32.562 | 70 | 0 | 0 | 计价 | 按实计算
GJ13-17 | 人工 | 乙供 | 9101109 | 安装技术工 | 工日 | 184.518 | 107 | 0 | 0 | 计价 | 按实计算
GJ13-17 | 材料 | 乙供 | C01020000 | 型钢 综合 | kg | 971.165 | 3.857 | 0 | 0 | 计价 | 按实计算
GJ13-17 | 材料 | 乙供 | C01020713 | 圆钢 Φ10以上 | kg | 112.022 | 3.959 | 0 | 0 | 计价 | 按实计算
GJ13-17 | 材料 | 乙供 | C01021104 | 不锈圆钢 Φ12以下 | kg | 3 | 14.53 | 0 | 0 | 计价 | 按实计算
GJ13-17 | 材料 | 乙供 | C01030203 | 中厚钢板 6~12 | kg | 605.053 | 3.836 | 0 | 0 | 计价 | 按实计算
GJ13-17 | 材料 | 乙供 | C01030811 | 不锈钢板 8以下 | kg | 10.5 | 15.198 | 0 | 0 | 计价 | 按实计算
GJ13-17 | 材料 | 乙供 | C01040101 | 钢丝绳 Φ8以下 | kg | 43.999 | 5.97 | 0 | 0 | 计价 | 按实计算
GJ13-17 | 材料 | 乙供 | C02010106 | 无缝钢管10~20号 Φ57以下 | kg | 178.866 | 4.75 | 0 | 0 | 计价 | 按实计算
GJ13-17 | 材料 | 乙供 | C07010201 | 斜垫铁 综合 | kg | 100.5 | 4.655 | 0 | 0 | 计价 | 按实计算
GJ13-17 | 材料 | 乙供 | C07010401 | 钢垫板 综合 | kg | 630.915 | 4.655 | 0 | 0 | 计价 | 按实计算
GJ13-17 | 材料 | 乙供 | C12010200 | 电焊条 J507 综合 | kg | 148.553 | 5.52 | 0 | 0 | 计价 | 按实计算
GJ13-17 | 材料 | 乙供 | C14010100 | 镀锌铁丝 | kg | 163.458 | 4.427 | 0 | 0 | 计价 | 按实计算
GJ13-17 | 材料 | 乙供 | C18010102 | 橡胶板 10mm以下 | kg | 29.5 | 5.638 | 0 | 0 | 计价 | 按实计算
GJ13-17 | 材料 | 乙供 | C18010305 | 耐油橡胶板 8mm | kg | 150.835 | 10.098 | 0 | 0 | 计价 | 按实计算
GJ13-17 | 材料 | 乙供 | C19020402 | 钙基脂(黄油) | kg | 3.4 | 7.163 | 0 | 0 | 计价 | 按实计算
GJ13-17 | 材料 | 乙供 | C19031101 | 清洗剂 | kg | 14.56 | 2.41 | 0 | 0 | 计价 | 按实计算
GJ13-17 | 材料 | 乙供 | C19091001 | 密封胶 | kg | 6.603 | 14.468 | 0 | 0 | 计价 | 按实计算
GJ13-17 | 材料 | 乙供 | C19110101 | 氧气 | m³ | 232.94 | 4.71 | 0 | 0 | 计价 | 按实计算
GJ13-17 | 材料 | 乙供 | C19110201 | 乙炔气 | m³ | 75.032 | 10.379 | 0 | 0 | 计价 | 按实计算
GJ13-17 | 材料 | 乙供 | C19110601 | 氩气 | m³ | 8.85 | 14.828 | 0 | 0 | 计价 | 按实计算
GJ13-17 | 材料 | 乙供 | C22010101 | 钢管脚手架 包括扣件 | kg | 102.348 | 4.215 | 0 | 0 | 计价 | 按实计算
GJ13-17 | 材料 | 乙供 | C22010131 | 钢脚手板 50×250×4000 | 块 | 15.354 | 42.685 | 0 | 0 | 计价 | 按实计算
GJ13-17 | 材料 | 乙供 | C22010201 | 枕木 160×220×2500 | 根 | 9.526 | 131.101 | 0 | 0 | 计价 | 按实计算
GJ13-17 | 材料 | 乙供 | C22030501 | 钢锯条 各种规格 | 根 | 72.871 | 1.308 | 0 | 0 | 计价 | 按实计算
GJ13-17 | 材料 | 乙供 | C22030701 | 尼龙砂轮片 Φ100 | 片 | 115.087 | 1.099 | 0 | 0 | 计价 | 按实计算
GJ13-17 | 材料 | 乙供 | C22030901 | 砂轮切割片 Φ400 | 片 | 4 | 7.977 | 0 | 0 | 计价 | 按实计算
GJ13-17 | 材料 | 乙供 | C22040101 | 砂布 | 张 | 5 | 0.66 | 0 | 0 | 计价 | 按实计算
GJ13-17 | 材料 | 乙供 | C22040401 | 白布 | m² | 1 | 3.358 | 0 | 0 | 计价 | 按实计算
GJ13-17 | 材料 | 乙供 | C22040501 | 棉纱头 | kg | 15.295 | 5.67 | 0 | 0 | 计价 | 按实计算
GJ13-17 | 材料 | 乙供 | C99010102 | 其他材料费 | 元 | 386.1676 | 1 | 0 | 0 | 计价 | 按实计算
GJ13-17 | 机械 | 乙供 | J03-01-004 | 履带式起重机 起重量 15t | 台班 | 20.47 | 714.8 | 0 | 0 | 计价 | 按实计算
GJ13-17 | 机械 | 乙供 | J03-01-005 | 履带式起重机 起重量 25t | 台班 | 2.25 | 798.62 | 0 | 0 | 计价 | 按实计算
GJ13-17 | 机械 | 乙供 | J03-01-033 | 汽车式起重机 起重量 5t | 台班 | 5 | 552.67 | 0 | 0 | 计价 | 按实计算
GJ13-17 | 机械 | 乙供 | J04-01-002 | 载重汽车 5t | 台班 | 6.044 | 380.35 | 0 | 0 | 计价 | 按实计算
GJ13-17 | 机械 | 乙供 | J04-01-005 | 载重汽车 10t | 台班 | 10 | 490.08 | 0 | 0 | 计价 | 按实计算
GJ13-17 | 机械 | 乙供 | J04-01-020 | 平板拖车组 10t | 台班 | 5.43 | 697.1 | 0 | 0 | 计价 | 按实计算
GJ13-17 | 机械 | 乙供 | J04-01-021 | 平板拖车组 15t | 台班 | 6.789 | 858.72 | 0 | 0 | 计价 | 按实计算
GJ13-17 | 机械 | 乙供 | J04-01-022 | 平板拖车组 20t | 台班 | 2 | 943.86 | 0 | 0 | 计价 | 按实计算
GJ13-17 | 机械 | 乙供 | J10-01-038 | 逆变直流焊机 电流 400A以内 | 台班 | 31.3495 | 78.16 | 0 | 0 | 计价 | 按实计算
GJ13-18 | 人工 | 乙供 | 9101108 | 安装普通工 | 工日 | 35.577 | 70 | 0 | 0 | 计价 | 按实计算
GJ13-18 | 人工 | 乙供 | 9101109 | 安装技术工 | 工日 | 201.603 | 107 | 0 | 0 | 计价 | 按实计算
GJ13-18 | 材料 | 乙供 | C01020000 | 型钢 综合 | kg | 1018.537 | 3.857 | 0 | 0 | 计价 | 按实计算
GJ13-18 | 材料 | 乙供 | C01020713 | 圆钢 Φ10以上 | kg | 120.35 | 3.959 | 0 | 0 | 计价 | 按实计算
GJ13-18 | 材料 | 乙供 | C01021104 | 不锈圆钢 Φ12以下 | kg | 3.2 | 14.53 | 0 | 0 | 计价 | 按实计算
GJ13-18 | 材料 | 乙供 | C01030203 | 中厚钢板 6~12 | kg | 605.138 | 3.836 | 0 | 0 | 计价 | 按实计算
GJ13-18 | 材料 | 乙供 | C01030811 | 不锈钢板 8以下 | kg | 10.5 | 15.198 | 0 | 0 | 计价 | 按实计算
GJ13-18 | 材料 | 乙供 | C01040101 | 钢丝绳 Φ8以下 | kg | 49.886 | 5.97 | 0 | 0 | 计价 | 按实计算
GJ13-18 | 材料 | 乙供 | C02010106 | 无缝钢管10~20号 Φ57以下 | kg | 189.735 | 4.75 | 0 | 0 | 计价 | 按实计算
GJ13-18 | 材料 | 乙供 | C07010201 | 斜垫铁 综合 | kg | 108.05 | 4.655 | 0 | 0 | 计价 | 按实计算
GJ13-18 | 材料 | 乙供 | C07010401 | 钢垫板 综合 | kg | 691.767 | 4.655 | 0 | 0 | 计价 | 按实计算
GJ13-18 | 材料 | 乙供 | C12010200 | 电焊条 J507 综合 | kg | 158.41 | 5.52 | 0 | 0 | 计价 | 按实计算
GJ13-18 | 材料 | 乙供 | C14010100 | 镀锌铁丝 | kg | 166.118 | 4.427 | 0 | 0 | 计价 | 按实计算
GJ13-18 | 材料 | 乙供 | C18010102 | 橡胶板 10mm以下 | kg | 32.025 | 5.638 | 0 | 0 | 计价 | 按实计算
GJ13-18 | 材料 | 乙供 | C18010305 | 耐油橡胶板 8mm | kg | 158.953 | 10.098 | 0 | 0 | 计价 | 按实计算
GJ13-18 | 材料 | 乙供 | C19020402 | 钙基脂(黄油) | kg | 3.4 | 7.163 | 0 | 0 | 计价 | 按实计算
GJ13-18 | 材料 | 乙供 | C19031101 | 清洗剂 | kg | 14.681 | 2.41 | 0 | 0 | 计价 | 按实计算
GJ13-18 | 材料 | 乙供 | C19091001 | 密封胶 | kg | 6.722 | 14.468 | 0 | 0 | 计价 | 按实计算
GJ13-18 | 材料 | 乙供 | C19110101 | 氧气 | m³ | 250.607 | 4.71 | 0 | 0 | 计价 | 按实计算
GJ13-18 | 材料 | 乙供 | C19110201 | 乙炔气 | m³ | 80.96 | 10.379 | 0 | 0 | 计价 | 按实计算
GJ13-18 | 材料 | 乙供 | C19110601 | 氩气 | m³ | 9 | 14.828 | 0 | 0 | 计价 | 按实计算
GJ13-18 | 材料 | 乙供 | C22010101 | 钢管脚手架 包括扣件 | kg | 105.814 | 4.215 | 0 | 0 | 计价 | 按实计算
GJ13-18 | 材料 | 乙供 | C22010131 | 钢脚手板 50×250×4000 | 块 | 15.873 | 42.685 | 0 | 0 | 计价 | 按实计算
GJ13-18 | 材料 | 乙供 | C22010201 | 枕木 160×220×2500 | 根 | 9.568 | 131.101 | 0 | 0 | 计价 | 按实计算
GJ13-18 | 材料 | 乙供 | C22030501 | 钢锯条 各种规格 | 根 | 73.683 | 1.308 | 0 | 0 | 计价 | 按实计算
GJ13-18 | 材料 | 乙供 | C22030701 | 尼龙砂轮片 Φ100 | 片 | 124.549 | 1.099 | 0 | 0 | 计价 | 按实计算
GJ13-18 | 材料 | 乙供 | C22030901 | 砂轮切割片 Φ400 | 片 | 4 | 7.977 | 0 | 0 | 计价 | 按实计算
GJ13-18 | 材料 | 乙供 | C22040101 | 砂布 | 张 | 5 | 0.66 | 0 | 0 | 计价 | 按实计算
GJ13-18 | 材料 | 乙供 | C22040401 | 白布 | m² | 1 | 3.358 | 0 | 0 | 计价 | 按实计算
GJ13-18 | 材料 | 乙供 | C22040501 | 棉纱头 | kg | 15.386 | 5.67 | 0 | 0 | 计价 | 按实计算
GJ13-18 | 材料 | 乙供 | C99010102 | 其他材料费 | 元 | 405.9622 | 1 | 0 | 0 | 计价 | 按实计算
GJ13-18 | 机械 | 乙供 | J03-01-004 | 履带式起重机 起重量 15t | 台班 | 21.235 | 714.8 | 0 | 0 | 计价 | 按实计算
GJ13-18 | 机械 | 乙供 | J03-01-005 | 履带式起重机 起重量 25t | 台班 | 2.35 | 798.62 | 0 | 0 | 计价 | 按实计算
GJ13-18 | 机械 | 乙供 | J03-01-033 | 汽车式起重机 起重量 5t | 台班 | 5.25 | 552.67 | 0 | 0 | 计价 | 按实计算
GJ13-18 | 机械 | 乙供 | J04-01-002 | 载重汽车 5t | 台班 | 6.044 | 380.35 | 0 | 0 | 计价 | 按实计算
GJ13-18 | 机械 | 乙供 | J04-01-005 | 载重汽车 10t | 台班 | 10 | 490.08 | 0 | 0 | 计价 | 按实计算
GJ13-18 | 机械 | 乙供 | J04-01-020 | 平板拖车组 10t | 台班 | 5.85 | 697.1 | 0 | 0 | 计价 | 按实计算
GJ13-18 | 机械 | 乙供 | J04-01-021 | 平板拖车组 15t | 台班 | 6.889 | 858.72 | 0 | 0 | 计价 | 按实计算
GJ13-18 | 机械 | 乙供 | J04-01-022 | 平板拖车组 20t | 台班 | 2.1 | 943.86 | 0 | 0 | 计价 | 按实计算
GJ13-18 | 机械 | 乙供 | J10-01-038 | 逆变直流焊机 电流 400A以内 | 台班 | 33.4279 | 78.16 | 0 | 0 | 计价 | 按实计算
GJ13-19 | 人工 | 乙供 | 9101108 | 安装普通工 | 工日 | 17.286 | 70 | 0 | 0 | 计价 | 按实计算
GJ13-19 | 人工 | 乙供 | 9101109 | 安装技术工 | 工日 | 97.954 | 107 | 0 | 0 | 计价 | 按实计算
GJ13-19 | 材料 | 乙供 | C01020000 | 型钢 综合 | kg | 382.871 | 3.857 | 0 | 0 | 计价 | 按实计算
GJ13-19 | 材料 | 乙供 | C01020713 | 圆钢 Φ10以上 | kg | 67.415 | 3.959 | 0 | 0 | 计价 | 按实计算
GJ13-19 | 材料 | 乙供 | C01030203 | 中厚钢板 6~12 | kg | 186.02 | 3.836 | 0 | 0 | 计价 | 按实计算
GJ13-19 | 材料 | 乙供 | C01030811 | 不锈钢板 8以下 | kg | 7.653 | 15.198 | 0 | 0 | 计价 | 按实计算
GJ13-19 | 材料 | 乙供 | C01040101 | 钢丝绳 Φ8以下 | kg | 19 | 5.97 | 0 | 0 | 计价 | 按实计算
GJ13-19 | 材料 | 乙供 | C02010106 | 无缝钢管10~20号 Φ57以下 | kg | 62.294 | 4.75 | 0 | 0 | 计价 | 按实计算
GJ13-19 | 材料 | 乙供 | C02030101 | 不锈钢管 Φ25×1.5 | m | 23.898 | 17.881 | 0 | 0 | 计价 | 按实计算
GJ13-19 | 材料 | 乙供 | C07010201 | 斜垫铁 综合 | kg | 61.55 | 4.655 | 0 | 0 | 计价 | 按实计算
GJ13-19 | 材料 | 乙供 | C07010401 | 钢垫板 综合 | kg | 101.545 | 4.655 | 0 | 0 | 计价 | 按实计算
GJ13-19 | 材料 | 乙供 | C12010200 | 电焊条 J507 综合 | kg | 63.853 | 5.52 | 0 | 0 | 计价 | 按实计算
GJ13-19 | 材料 | 乙供 | C14010100 | 镀锌铁丝 | kg | 22.45 | 4.427 | 0 | 0 | 计价 | 按实计算
GJ13-19 | 材料 | 乙供 | C18010102 | 橡胶板 10mm以下 | kg | 22.656 | 5.638 | 0 | 0 | 计价 | 按实计算
GJ13-19 | 材料 | 乙供 | C18010305 | 耐油橡胶板 8mm | kg | 16.632 | 10.098 | 0 | 0 | 计价 | 按实计算
GJ13-19 | 材料 | 乙供 | C19020402 | 钙基脂(黄油) | kg | 2.25 | 7.163 | 0 | 0 | 计价 | 按实计算
GJ13-19 | 材料 | 乙供 | C19031101 | 清洗剂 | kg | 1.375 | 2.41 | 0 | 0 | 计价 | 按实计算
GJ13-19 | 材料 | 乙供 | C19091001 | 密封胶 | kg | 2.7 | 14.468 | 0 | 0 | 计价 | 按实计算
GJ13-19 | 材料 | 乙供 | C19110101 | 氧气 | m³ | 46.561 | 4.71 | 0 | 0 | 计价 | 按实计算
GJ13-19 | 材料 | 乙供 | C19110201 | 乙炔气 | m³ | 16.243 | 10.379 | 0 | 0 | 计价 | 按实计算
GJ13-19 | 材料 | 乙供 | C19110601 | 氩气 | m³ | 5.468 | 14.828 | 0 | 0 | 计价 | 按实计算
GJ13-19 | 材料 | 乙供 | C22010101 | 钢管脚手架 包括扣件 | kg | 44.148 | 4.215 | 0 | 0 | 计价 | 按实计算
GJ13-19 | 材料 | 乙供 | C22010131 | 钢脚手板 50×250×4000 | 块 | 6.623 | 42.685 | 0 | 0 | 计价 | 按实计算
GJ13-19 | 材料 | 乙供 | C22010201 | 枕木 160×220×2500 | 根 | 2.83 | 131.101 | 0 | 0 | 计价 | 按实计算
GJ13-19 | 材料 | 乙供 | C22030501 | 钢锯条 各种规格 | 根 | 29.5 | 1.308 | 0 | 0 | 计价 | 按实计算
GJ13-19 | 材料 | 乙供 | C22030701 | 尼龙砂轮片 Φ100 | 片 | 22.5 | 1.099 | 0 | 0 | 计价 | 按实计算
GJ13-19 | 材料 | 乙供 | C22030901 | 砂轮切割片 Φ400 | 片 | 2 | 7.977 | 0 | 0 | 计价 | 按实计算
GJ13-19 | 材料 | 乙供 | C22040101 | 砂布 | 张 | 3 | 0.66 | 0 | 0 | 计价 | 按实计算
GJ13-19 | 材料 | 乙供 | C22040401 | 白布 | m² | 1.25 | 3.358 | 0 | 0 | 计价 | 按实计算
GJ13-19 | 材料 | 乙供 | C22040501 | 棉纱头 | kg | 2.5 | 5.67 | 0 | 0 | 计价 | 按实计算
GJ13-19 | 材料 | 乙供 | C99010102 | 其他材料费 | 元 | 127.6758 | 1 | 0 | 0 | 计价 | 按实计算
GJ13-19 | 机械 | 乙供 | J03-01-004 | 履带式起重机 起重量 15t | 台班 | 8.7 | 714.8 | 0 | 0 | 计价 | 按实计算
GJ13-19 | 机械 | 乙供 | J03-01-005 | 履带式起重机 起重量 25t | 台班 | 1.55 | 798.62 | 0 | 0 | 计价 | 按实计算
GJ13-19 | 机械 | 乙供 | J03-01-033 | 汽车式起重机 起重量 5t | 台班 | 12.7 | 552.67 | 0 | 0 | 计价 | 按实计算
GJ13-19 | 机械 | 乙供 | J04-01-002 | 载重汽车 5t | 台班 | 15.91 | 380.35 | 0 | 0 | 计价 | 按实计算
GJ13-19 | 机械 | 乙供 | J04-01-005 | 载重汽车 10t | 台班 | 8.2 | 490.08 | 0 | 0 | 计价 | 按实计算
GJ13-19 | 机械 | 乙供 | J04-01-022 | 平板拖车组 20t | 台班 | 1.1 | 943.86 | 0 | 0 | 计价 | 按实计算
GJ13-19 | 机械 | 乙供 | J10-01-038 | 逆变直流焊机 电流 400A以内 | 台班 | 13.0916 | 78.16 | 0 | 0 | 计价 | 按实计算
GJ13-20 | 人工 | 乙供 | 9101108 | 安装普通工 | 工日 | 29.4465 | 70 | 0 | 0 | 计价 | 按实计算
GJ13-20 | 人工 | 乙供 | 9101109 | 安装技术工 | 工日 | 166.8635 | 107 | 0 | 0 | 计价 | 按实计算
GJ13-20 | 材料 | 乙供 | C01020000 | 型钢 综合 | kg | 839.844 | 3.857 | 0 | 0 | 计价 | 按实计算
GJ13-20 | 材料 | 乙供 | C01020713 | 圆钢 Φ10以上 | kg | 128.2 | 3.959 | 0 | 0 | 计价 | 按实计算
GJ13-20 | 材料 | 乙供 | C01030203 | 中厚钢板 6~12 | kg | 480.5 | 3.836 | 0 | 0 | 计价 | 按实计算
GJ13-20 | 材料 | 乙供 | C01030811 | 不锈钢板 8以下 | kg | 17.22 | 15.198 | 0 | 0 | 计价 | 按实计算
GJ13-20 | 材料 | 乙供 | C01040101 | 钢丝绳 Φ8以下 | kg | 36.3 | 5.97 | 0 | 0 | 计价 | 按实计算
GJ13-20 | 材料 | 乙供 | C02010106 | 无缝钢管10~20号 Φ57以下 | kg | 125.192 | 4.75 | 0 | 0 | 计价 | 按实计算
GJ13-20 | 材料 | 乙供 | C02030101 | 不锈钢管 Φ25×1.5 | m | 62.32 | 17.881 | 0 | 0 | 计价 | 按实计算
GJ13-20 | 材料 | 乙供 | C07010201 | 斜垫铁 综合 | kg | 100.5 | 4.655 | 0 | 0 | 计价 | 按实计算
GJ13-20 | 材料 | 乙供 | C07010401 | 钢垫板 综合 | kg | 184.819 | 4.655 | 0 | 0 | 计价 | 按实计算
GJ13-20 | 材料 | 乙供 | C12010200 | 电焊条 J507 综合 | kg | 141.872 | 5.52 | 0 | 0 | 计价 | 按实计算
GJ13-20 | 材料 | 乙供 | C14010100 | 镀锌铁丝 | kg | 54.5 | 4.427 | 0 | 0 | 计价 | 按实计算
GJ13-20 | 材料 | 乙供 | C18010102 | 橡胶板 10mm以下 | kg | 49.84 | 5.638 | 0 | 0 | 计价 | 按实计算
GJ13-20 | 材料 | 乙供 | C18010305 | 耐油橡胶板 8mm | kg | 21.924 | 10.098 | 0 | 0 | 计价 | 按实计算
GJ13-20 | 材料 | 乙供 | C19020402 | 钙基脂(黄油) | kg | 3.4 | 7.163 | 0 | 0 | 计价 | 按实计算
GJ13-20 | 材料 | 乙供 | C19031101 | 清洗剂 | kg | 1.915 | 2.41 | 0 | 0 | 计价 | 按实计算
GJ13-20 | 材料 | 乙供 | C19091001 | 密封胶 | kg | 5.45 | 14.468 | 0 | 0 | 计价 | 按实计算
GJ13-20 | 材料 | 乙供 | C19110101 | 氧气 | m³ | 107.162 | 4.71 | 0 | 0 | 计价 | 按实计算
GJ13-20 | 材料 | 乙供 | C19110201 | 乙炔气 | m³ | 36.96 | 10.379 | 0 | 0 | 计价 | 按实计算
GJ13-20 | 材料 | 乙供 | C19110601 | 氩气 | m³ | 12.15 | 14.828 | 0 | 0 | 计价 | 按实计算
GJ13-20 | 材料 | 乙供 | C22010101 | 钢管脚手架 包括扣件 | kg | 102 | 4.215 | 0 | 0 | 计价 | 按实计算
GJ13-20 | 材料 | 乙供 | C22010131 | 钢脚手板 50×250×4000 | 块 | 15.3 | 42.685 | 0 | 0 | 计价 | 按实计算
GJ13-20 | 材料 | 乙供 | C22010201 | 枕木 160×220×2500 | 根 | 6.25 | 131.101 | 0 | 0 | 计价 | 按实计算
GJ13-20 | 材料 | 乙供 | C22030501 | 钢锯条 各种规格 | 根 | 46 | 1.308 | 0 | 0 | 计价 | 按实计算
GJ13-20 | 材料 | 乙供 | C22030701 | 尼龙砂轮片 Φ100 | 片 | 40 | 1.099 | 0 | 0 | 计价 | 按实计算
GJ13-20 | 材料 | 乙供 | C22030901 | 砂轮切割片 Φ400 | 片 | 4 | 7.977 | 0 | 0 | 计价 | 按实计算
GJ13-20 | 材料 | 乙供 | C22040101 | 砂布 | 张 | 5 | 0.66 | 0 | 0 | 计价 | 按实计算
GJ13-20 | 材料 | 乙供 | C22040401 | 白布 | m² | 2.5 | 3.358 | 0 | 0 | 计价 | 按实计算
GJ13-20 | 材料 | 乙供 | C22040501 | 棉纱头 | kg | 3.1 | 5.67 | 0 | 0 | 计价 | 按实计算
GJ13-20 | 材料 | 乙供 | C99010102 | 其他材料费 | 元 | 277.5283 | 1 | 0 | 0 | 计价 | 按实计算
GJ13-20 | 机械 | 乙供 | J03-01-004 | 履带式起重机 起重量 15t | 台班 | 19.3 | 714.8 | 0 | 0 | 计价 | 按实计算
GJ13-20 | 机械 | 乙供 | J03-01-005 | 履带式起重机 起重量 25t | 台班 | 2.25 | 798.62 | 0 | 0 | 计价 | 按实计算
GJ13-20 | 机械 | 乙供 | J03-01-033 | 汽车式起重机 起重量 5t | 台班 | 11.5 | 552.67 | 0 | 0 | 计价 | 按实计算
GJ13-20 | 机械 | 乙供 | J04-01-002 | 载重汽车 5t | 台班 | 6 | 380.35 | 0 | 0 | 计价 | 按实计算
GJ13-20 | 机械 | 乙供 | J04-01-005 | 载重汽车 10t | 台班 | 13.5 | 490.08 | 0 | 0 | 计价 | 按实计算
GJ13-20 | 机械 | 乙供 | J04-01-020 | 平板拖车组 10t | 台班 | 2.96 | 697.1 | 0 | 0 | 计价 | 按实计算
GJ13-20 | 机械 | 乙供 | J04-01-022 | 平板拖车组 20t | 台班 | 2 | 943.86 | 0 | 0 | 计价 | 按实计算
GJ13-20 | 机械 | 乙供 | J04-01-023 | 平板拖车组 25t | 台班 | 2 | 1019.62 | 0 | 0 | 计价 | 按实计算
GJ13-20 | 机械 | 乙供 | J10-01-038 | 逆变直流焊机 电流 400A以内 | 台班 | 30.8418 | 78.16 | 0 | 0 | 计价 | 按实计算
GJ13-21 | 人工 | 乙供 | 9101108 | 安装普通工 | 工日 | 32.2605 | 70 | 0 | 0 | 计价 | 按实计算
GJ13-21 | 人工 | 乙供 | 9101109 | 安装技术工 | 工日 | 182.8095 | 107 | 0 | 0 | 计价 | 按实计算
GJ13-21 | 材料 | 乙供 | C01020000 | 型钢 综合 | kg | 905.465 | 3.857 | 0 | 0 | 计价 | 按实计算
GJ13-21 | 材料 | 乙供 | C01020713 | 圆钢 Φ10以上 | kg | 138.283 | 3.959 | 0 | 0 | 计价 | 按实计算
GJ13-21 | 材料 | 乙供 | C01030203 | 中厚钢板 6~12 | kg | 509.505 | 3.836 | 0 | 0 | 计价 | 按实计算
GJ13-21 | 材料 | 乙供 | C01030811 | 不锈钢板 8以下 | kg | 18.234 | 15.198 | 0 | 0 | 计价 | 按实计算
GJ13-21 | 材料 | 乙供 | C01040101 | 钢丝绳 Φ8以下 | kg | 40.9 | 5.97 | 0 | 0 | 计价 | 按实计算
GJ13-21 | 材料 | 乙供 | C02010106 | 无缝钢管10~20号 Φ57以下 | kg | 138.029 | 4.75 | 0 | 0 | 计价 | 按实计算
GJ13-21 | 材料 | 乙供 | C02030101 | 不锈钢管 Φ25×1.5 | m | 66.466 | 17.881 | 0 | 0 | 计价 | 按实计算
GJ13-21 | 材料 | 乙供 | C07010201 | 斜垫铁 综合 | kg | 108.05 | 4.655 | 0 | 0 | 计价 | 按实计算
GJ13-21 | 材料 | 乙供 | C07010401 | 钢垫板 综合 | kg | 200.505 | 4.655 | 0 | 0 | 计价 | 按实计算
GJ13-21 | 材料 | 乙供 | C12010200 | 电焊条 J507 综合 | kg | 150.689 | 5.52 | 0 | 0 | 计价 | 按实计算
GJ13-21 | 材料 | 乙供 | C14010100 | 镀锌铁丝 | kg | 56.8 | 4.427 | 0 | 0 | 计价 | 按实计算
GJ13-21 | 材料 | 乙供 | C18010102 | 橡胶板 10mm以下 | kg | 53.699 | 5.638 | 0 | 0 | 计价 | 按实计算
GJ13-21 | 材料 | 乙供 | C18010305 | 耐油橡胶板 8mm | kg | 21.924 | 10.098 | 0 | 0 | 计价 | 按实计算
GJ13-21 | 材料 | 乙供 | C19020402 | 钙基脂(黄油) | kg | 3.4 | 7.163 | 0 | 0 | 计价 | 按实计算
GJ13-21 | 材料 | 乙供 | C19031101 | 清洗剂 | kg | 1.945 | 2.41 | 0 | 0 | 计价 | 按实计算
GJ13-21 | 材料 | 乙供 | C19091001 | 密封胶 | kg | 5.55 | 14.468 | 0 | 0 | 计价 | 按实计算
GJ13-21 | 材料 | 乙供 | C19110101 | 氧气 | m³ | 115.028 | 4.71 | 0 | 0 | 计价 | 按实计算
GJ13-21 | 材料 | 乙供 | C19110201 | 乙炔气 | m³ | 40.037 | 10.379 | 0 | 0 | 计价 | 按实计算
GJ13-21 | 材料 | 乙供 | C19110601 | 氩气 | m³ | 12.873 | 14.828 | 0 | 0 | 计价 | 按实计算
GJ13-21 | 材料 | 乙供 | C22010101 | 钢管脚手架 包括扣件 | kg | 111.435 | 4.215 | 0 | 0 | 计价 | 按实计算
GJ13-21 | 材料 | 乙供 | C22010131 | 钢脚手板 50×250×4000 | 块 | 16.716 | 42.685 | 0 | 0 | 计价 | 按实计算
GJ13-21 | 材料 | 乙供 | C22010201 | 枕木 160×220×2500 | 根 | 6.35 | 131.101 | 0 | 0 | 计价 | 按实计算
GJ13-21 | 材料 | 乙供 | C22030501 | 钢锯条 各种规格 | 根 | 46.5 | 1.308 | 0 | 0 | 计价 | 按实计算
GJ13-21 | 材料 | 乙供 | C22030701 | 尼龙砂轮片 Φ100 | 片 | 41.5 | 1.099 | 0 | 0 | 计价 | 按实计算
GJ13-21 | 材料 | 乙供 | C22030901 | 砂轮切割片 Φ400 | 片 | 4 | 7.977 | 0 | 0 | 计价 | 按实计算
GJ13-21 | 材料 | 乙供 | C22040101 | 砂布 | 张 | 5 | 0.66 | 0 | 0 | 计价 | 按实计算
GJ13-21 | 材料 | 乙供 | C22040401 | 白布 | m² | 2.5 | 3.358 | 0 | 0 | 计价 | 按实计算
GJ13-21 | 材料 | 乙供 | C22040501 | 棉纱头 | kg | 3.1 | 5.67 | 0 | 0 | 计价 | 按实计算
GJ13-21 | 材料 | 乙供 | C99010102 | 其他材料费 | 元 | 296.8861 | 1 | 0 | 0 | 计价 | 按实计算
GJ13-21 | 机械 | 乙供 | J03-01-004 | 履带式起重机 起重量 15t | 台班 | 20.525 | 714.8 | 0 | 0 | 计价 | 按实计算
GJ13-21 | 机械 | 乙供 | J03-01-005 | 履带式起重机 起重量 25t | 台班 | 2.35 | 798.62 | 0 | 0 | 计价 | 按实计算
GJ13-21 | 机械 | 乙供 | J03-01-033 | 汽车式起重机 起重量 5t | 台班 | 12.25 | 552.67 | 0 | 0 | 计价 | 按实计算
GJ13-21 | 机械 | 乙供 | J04-01-002 | 载重汽车 5t | 台班 | 6 | 380.35 | 0 | 0 | 计价 | 按实计算
GJ13-21 | 机械 | 乙供 | J04-01-005 | 载重汽车 10t | 台班 | 13.5 | 490.08 | 0 | 0 | 计价 | 按实计算
GJ13-21 | 机械 | 乙供 | J04-01-020 | 平板拖车组 10t | 台班 | 3.19 | 697.1 | 0 | 0 | 计价 | 按实计算
GJ13-21 | 机械 | 乙供 | J04-01-022 | 平板拖车组 20t | 台班 | 2.1 | 943.86 | 0 | 0 | 计价 | 按实计算
GJ13-21 | 机械 | 乙供 | J04-01-023 | 平板拖车组 25t | 台班 | 2 | 1019.62 | 0 | 0 | 计价 | 按实计算
GJ13-21 | 机械 | 乙供 | J10-01-038 | 逆变直流焊机 电流 400A以内 | 台班 | 32.7585 | 78.16 | 0 | 0 | 计价 | 按实计算
GJ13-22 | 人工 | 乙供 | 9101108 | 安装普通工 | 工日 | 42.3105 | 70 | 0 | 0 | 计价 | 按实计算
GJ13-22 | 人工 | 乙供 | 9101109 | 安装技术工 | 工日 | 239.7595 | 107 | 0 | 0 | 计价 | 按实计算
GJ13-22 | 材料 | 乙供 | C01020000 | 型钢 综合 | kg | 1090.162 | 3.857 | 0 | 0 | 计价 | 按实计算
GJ13-22 | 材料 | 乙供 | C01020713 | 圆钢 Φ10以上 | kg | 188.895 | 3.959 | 0 | 0 | 计价 | 按实计算
GJ13-22 | 材料 | 乙供 | C01030203 | 中厚钢板 6~12 | kg | 635.74 | 3.836 | 0 | 0 | 计价 | 按实计算
GJ13-22 | 材料 | 乙供 | C01030811 | 不锈钢板 8以下 | kg | 24.33 | 15.198 | 0 | 0 | 计价 | 按实计算
GJ13-22 | 材料 | 乙供 | C01040101 | 钢丝绳 Φ8以下 | kg | 48.8 | 5.97 | 0 | 0 | 计价 | 按实计算
GJ13-22 | 材料 | 乙供 | C02010106 | 无缝钢管10~20号 Φ57以下 | kg | 171.215 | 4.75 | 0 | 0 | 计价 | 按实计算
GJ13-22 | 材料 | 乙供 | C02030101 | 不锈钢管 Φ25×1.5 | m | 97.626 | 17.881 | 0 | 0 | 计价 | 按实计算
GJ13-22 | 材料 | 乙供 | C07010201 | 斜垫铁 综合 | kg | 139.7 | 4.655 | 0 | 0 | 计价 | 按实计算
GJ13-22 | 材料 | 乙供 | C07010401 | 钢垫板 综合 | kg | 249.905 | 4.655 | 0 | 0 | 计价 | 按实计算
GJ13-22 | 材料 | 乙供 | C12010200 | 电焊条 J507 综合 | kg | 208.134 | 5.52 | 0 | 0 | 计价 | 按实计算
GJ13-22 | 材料 | 乙供 | C14010100 | 镀锌铁丝 | kg | 77.75 | 4.427 | 0 | 0 | 计价 | 按实计算
GJ13-22 | 材料 | 乙供 | C18010102 | 橡胶板 10mm以下 | kg | 71.619 | 5.638 | 0 | 0 | 计价 | 按实计算
GJ13-22 | 材料 | 乙供 | C18010305 | 耐油橡胶板 8mm | kg | 24.192 | 10.098 | 0 | 0 | 计价 | 按实计算
GJ13-22 | 材料 | 乙供 | C19020402 | 钙基脂(黄油) | kg | 3.85 | 7.163 | 0 | 0 | 计价 | 按实计算
GJ13-22 | 材料 | 乙供 | C19031101 | 清洗剂 | kg | 2.625 | 2.41 | 0 | 0 | 计价 | 按实计算
GJ13-22 | 材料 | 乙供 | C19091001 | 密封胶 | kg | 6.35 | 14.468 | 0 | 0 | 计价 | 按实计算
GJ13-22 | 材料 | 乙供 | C19110101 | 氧气 | m³ | 153.111 | 4.71 | 0 | 0 | 计价 | 按实计算
GJ13-22 | 材料 | 乙供 | C19110201 | 乙炔气 | m³ | 52.527 | 10.379 | 0 | 0 | 计价 | 按实计算
GJ13-22 | 材料 | 乙供 | C19110601 | 氩气 | m³ | 20.493 | 14.828 | 0 | 0 | 计价 | 按实计算
GJ13-22 | 材料 | 乙供 | C22010101 | 钢管脚手架 包括扣件 | kg | 145.775 | 4.215 | 0 | 0 | 计价 | 按实计算
GJ13-22 | 材料 | 乙供 | C22010131 | 钢脚手板 50×250×4000 | 块 | 21.866 | 42.685 | 0 | 0 | 计价 | 按实计算
GJ13-22 | 材料 | 乙供 | C22010201 | 枕木 160×220×2500 | 根 | 8.9 | 131.101 | 0 | 0 | 计价 | 按实计算
GJ13-22 | 材料 | 乙供 | C22030501 | 钢锯条 各种规格 | 根 | 57.5 | 1.308 | 0 | 0 | 计价 | 按实计算
GJ13-22 | 材料 | 乙供 | C22030701 | 尼龙砂轮片 Φ100 | 片 | 55.55 | 1.099 | 0 | 0 | 计价 | 按实计算
GJ13-22 | 材料 | 乙供 | C22030901 | 砂轮切割片 Φ400 | 片 | 6 | 7.977 | 0 | 0 | 计价 | 按实计算
GJ13-22 | 材料 | 乙供 | C22040101 | 砂布 | 张 | 6 | 0.66 | 0 | 0 | 计价 | 按实计算
GJ13-22 | 材料 | 乙供 | C22040401 | 白布 | m² | 3.05 | 3.358 | 0 | 0 | 计价 | 按实计算
GJ13-22 | 材料 | 乙供 | C22040501 | 棉纱头 | kg | 3.71 | 5.67 | 0 | 0 | 计价 | 按实计算
GJ13-22 | 材料 | 乙供 | C99010102 | 其他材料费 | 元 | 383.9206 | 1 | 0 | 0 | 计价 | 按实计算
GJ13-22 | 机械 | 乙供 | J03-01-004 | 履带式起重机 起重量 15t | 台班 | 24.8 | 714.8 | 0 | 0 | 计价 | 按实计算
GJ13-22 | 机械 | 乙供 | J03-01-005 | 履带式起重机 起重量 25t | 台班 | 3 | 798.62 | 0 | 0 | 计价 | 按实计算
GJ13-22 | 机械 | 乙供 | J03-01-033 | 汽车式起重机 起重量 5t | 台班 | 15.73 | 552.67 | 0 | 0 | 计价 | 按实计算
GJ13-22 | 机械 | 乙供 | J04-01-002 | 载重汽车 5t | 台班 | 8.5 | 380.35 | 0 | 0 | 计价 | 按实计算
GJ13-22 | 机械 | 乙供 | J04-01-005 | 载重汽车 10t | 台班 | 18.2 | 490.08 | 0 | 0 | 计价 | 按实计算
GJ13-22 | 机械 | 乙供 | J04-01-020 | 平板拖车组 10t | 台班 | 5.01 | 697.1 | 0 | 0 | 计价 | 按实计算
GJ13-22 | 机械 | 乙供 | J04-01-022 | 平板拖车组 20t | 台班 | 2.8 | 943.86 | 0 | 0 | 计价 | 按实计算
GJ13-22 | 机械 | 乙供 | J04-01-023 | 平板拖车组 25t | 台班 | 2 | 1019.62 | 0 | 0 | 计价 | 按实计算
GJ13-22 | 机械 | 乙供 | J10-01-038 | 逆变直流焊机 电流 400A以内 | 台班 | 43.8379 | 78.16 | 0 | 0 | 计价 | 按实计算
GJ13-23 | 人工 | 乙供 | 9101108 | 安装普通工 | 工日 | 48.1255 | 70 | 0 | 0 | 计价 | 按实计算
GJ13-23 | 人工 | 乙供 | 9101109 | 安装技术工 | 工日 | 272.7108 | 107 | 0 | 0 | 计价 | 按实计算
GJ13-23 | 材料 | 乙供 | C01020000 | 型钢 综合 | kg | 1280.9908 | 3.857 | 0 | 0 | 计价 | 按实计算
GJ13-23 | 材料 | 乙供 | C01020713 | 圆钢 Φ10以上 | kg | 216.8125 | 3.959 | 0 | 0 | 计价 | 按实计算
GJ13-23 | 材料 | 乙供 | C01030203 | 中厚钢板 6~12 | kg | 739.2515 | 3.836 | 0 | 0 | 计价 | 按实计算
GJ13-23 | 材料 | 乙供 | C01030811 | 不锈钢板 8以下 | kg | 28.7826 | 15.198 | 0 | 0 | 计价 | 按实计算
GJ13-23 | 材料 | 乙供 | C01040101 | 钢丝绳 Φ8以下 | kg | 55.56 | 5.97 | 0 | 0 | 计价 | 按实计算
GJ13-23 | 材料 | 乙供 | C02010106 | 无缝钢管10~20号 Φ57以下 | kg | 192.7985 | 4.75 | 0 | 0 | 计价 | 按实计算
GJ13-23 | 材料 | 乙供 | C02030101 | 不锈钢管 Φ25×1.5 | m | 114.6398 | 17.881 | 0 | 0 | 计价 | 按实计算
GJ13-23 | 材料 | 乙供 | C07010201 | 斜垫铁 综合 | kg | 158.73 | 4.655 | 0 | 0 | 计价 | 按实计算
GJ13-23 | 材料 | 乙供 | C07010401 | 钢垫板 综合 | kg | 288.3926 | 4.655 | 0 | 0 | 计价 | 按实计算
GJ13-23 | 材料 | 乙供 | C12010200 | 电焊条 J507 综合 | kg | 242.9411 | 5.52 | 0 | 0 | 计价 | 按实计算
GJ13-23 | 材料 | 乙供 | C14010100 | 镀锌铁丝 | kg | 90.824 | 4.427 | 0 | 0 | 计价 | 按实计算
GJ13-23 | 材料 | 乙供 | C18010102 | 橡胶板 10mm以下 | kg | 80.504 | 5.638 | 0 | 0 | 计价 | 按实计算
GJ13-23 | 材料 | 乙供 | C18010305 | 耐油橡胶板 8mm | kg | 28.1088 | 10.098 | 0 | 0 | 计价 | 按实计算
GJ13-23 | 材料 | 乙供 | C19020402 | 钙基脂(黄油) | kg | 3.958 | 7.163 | 0 | 0 | 计价 | 按实计算
GJ13-23 | 材料 | 乙供 | C19031101 | 清洗剂 | kg | 3.0635 | 2.41 | 0 | 0 | 计价 | 按实计算
GJ13-23 | 材料 | 乙供 | C19091001 | 密封胶 | kg | 7.568 | 14.468 | 0 | 0 | 计价 | 按实计算
GJ13-23 | 材料 | 乙供 | C19110101 | 氧气 | m³ | 174.4461 | 4.71 | 0 | 0 | 计价 | 按实计算
GJ13-23 | 材料 | 乙供 | C19110201 | 乙炔气 | m³ | 59.8508 | 10.379 | 0 | 0 | 计价 | 按实计算
GJ13-23 | 材料 | 乙供 | C19110601 | 氩气 | m³ | 23.8553 | 14.828 | 0 | 0 | 计价 | 按实计算
GJ13-23 | 材料 | 乙供 | C22010101 | 钢管脚手架 包括扣件 | kg | 167.148 | 4.215 | 0 | 0 | 计价 | 按实计算
GJ13-23 | 材料 | 乙供 | C22010131 | 钢脚手板 50×250×4000 | 块 | 25.0719 | 42.685 | 0 | 0 | 计价 | 按实计算
GJ13-23 | 材料 | 乙供 | C22010201 | 枕木 160×220×2500 | 根 | 9.917 | 131.101 | 0 | 0 | 计价 | 按实计算
GJ13-23 | 材料 | 乙供 | C22030501 | 钢锯条 各种规格 | 根 | 65.34 | 1.308 | 0 | 0 | 计价 | 按实计算
GJ13-23 | 材料 | 乙供 | C22030701 | 尼龙砂轮片 Φ100 | 片 | 62.44 | 1.099 | 0 | 0 | 计价 | 按实计算
GJ13-23 | 材料 | 乙供 | C22030901 | 砂轮切割片 Φ400 | 片 | 7.26 | 7.977 | 0 | 0 | 计价 | 按实计算
GJ13-23 | 材料 | 乙供 | C22040101 | 砂布 | 张 | 6.48 | 0.66 | 0 | 0 | 计价 | 按实计算
GJ13-23 | 材料 | 乙供 | C22040401 | 白布 | m² | 3.685 | 3.358 | 0 | 0 | 计价 | 按实计算
GJ13-23 | 材料 | 乙供 | C22040501 | 棉纱头 | kg | 4.2042 | 5.67 | 0 | 0 | 计价 | 按实计算
GJ13-23 | 材料 | 乙供 | C99010102 | 其他材料费 | 元 | 444.0206 | 1 | 0 | 0 | 计价 | 按实计算
GJ13-23 | 机械 | 乙供 | J03-01-004 | 履带式起重机 起重量 15t | 台班 | 29.0696 | 714.8 | 0 | 0 | 计价 | 按实计算
GJ13-23 | 机械 | 乙供 | J03-01-005 | 履带式起重机 起重量 25t | 台班 | 3 | 798.62 | 0 | 0 | 计价 | 按实计算
GJ13-23 | 机械 | 乙供 | J03-01-033 | 汽车式起重机 起重量 5t | 台班 | 17.966 | 552.67 | 0 | 0 | 计价 | 按实计算
GJ13-23 | 机械 | 乙供 | J04-01-002 | 载重汽车 5t | 台班 | 9.43 | 380.35 | 0 | 0 | 计价 | 按实计算
GJ13-23 | 机械 | 乙供 | J04-01-005 | 载重汽车 10t | 台班 | 21.18 | 490.08 | 0 | 0 | 计价 | 按实计算
GJ13-23 | 机械 | 乙供 | J04-01-020 | 平板拖车组 10t | 台班 | 5.8376 | 697.1 | 0 | 0 | 计价 | 按实计算
GJ13-23 | 机械 | 乙供 | J04-01-022 | 平板拖车组 20t | 台班 | 2.8 | 943.86 | 0 | 0 | 计价 | 按实计算
GJ13-23 | 机械 | 乙供 | J04-01-023 | 平板拖车组 25t | 台班 | 2.32 | 1019.62 | 0 | 0 | 计价 | 按实计算
GJ13-23 | 机械 | 乙供 | J10-01-038 | 逆变直流焊机 电流 400A以内 | 台班 | 50.9654 | 78.16 | 0 | 0 | 计价 | 按实计算
GJ13-24 | 人工 | 乙供 | 9101108 | 安装普通工 | 工日 | 26.0295 | 70 | 0 | 0 | 计价 | 按实计算
GJ13-24 | 人工 | 乙供 | 9101109 | 安装技术工 | 工日 | 147.5005 | 107 | 0 | 0 | 计价 | 按实计算
GJ13-24 | 材料 | 乙供 | C01020000 | 型钢 综合 | kg | 583.104 | 3.857 | 0 | 0 | 计价 | 按实计算
GJ13-24 | 材料 | 乙供 | C01020713 | 圆钢 Φ10以上 | kg | 92.825 | 3.959 | 0 | 0 | 计价 | 按实计算
GJ13-24 | 材料 | 乙供 | C01021104 | 不锈圆钢 Φ12以下 | kg | 1.2 | 14.53 | 0 | 0 | 计价 | 按实计算
GJ13-24 | 材料 | 乙供 | C01030203 | 中厚钢板 6~12 | kg | 354.987 | 3.836 | 0 | 0 | 计价 | 按实计算
GJ13-24 | 材料 | 乙供 | C01030811 | 不锈钢板 8以下 | kg | 12.083 | 15.198 | 0 | 0 | 计价 | 按实计算
GJ13-24 | 材料 | 乙供 | C01040101 | 钢丝绳 Φ8以下 | kg | 26.361 | 5.97 | 0 | 0 | 计价 | 按实计算
GJ13-24 | 材料 | 乙供 | C02010106 | 无缝钢管10~20号 Φ57以下 | kg | 131.626 | 4.75 | 0 | 0 | 计价 | 按实计算
GJ13-24 | 材料 | 乙供 | C02030101 | 不锈钢管 Φ25×1.5 | m | 23.898 | 17.881 | 0 | 0 | 计价 | 按实计算
GJ13-24 | 材料 | 乙供 | C07010201 | 斜垫铁 综合 | kg | 61.55 | 4.655 | 0 | 0 | 计价 | 按实计算
GJ13-24 | 材料 | 乙供 | C07010401 | 钢垫板 综合 | kg | 359.646 | 4.655 | 0 | 0 | 计价 | 按实计算
GJ13-24 | 材料 | 乙供 | C12010200 | 电焊条 J507 综合 | kg | 97.526 | 5.52 | 0 | 0 | 计价 | 按实计算
GJ13-24 | 材料 | 乙供 | C14010100 | 镀锌铁丝 | kg | 112.692 | 4.427 | 0 | 0 | 计价 | 按实计算
GJ13-24 | 材料 | 乙供 | C18010102 | 橡胶板 10mm以下 | kg | 22.656 | 5.638 | 0 | 0 | 计价 | 按实计算
GJ13-24 | 材料 | 乙供 | C18010305 | 耐油橡胶板 8mm | kg | 104.003 | 10.098 | 0 | 0 | 计价 | 按实计算
GJ13-24 | 材料 | 乙供 | C19020402 | 钙基脂(黄油) | kg | 2.25 | 7.163 | 0 | 0 | 计价 | 按实计算
GJ13-24 | 材料 | 乙供 | C19031101 | 清洗剂 | kg | 11.015 | 2.41 | 0 | 0 | 计价 | 按实计算
GJ13-24 | 材料 | 乙供 | C19091001 | 密封胶 | kg | 7.472 | 14.468 | 0 | 0 | 计价 | 按实计算
GJ13-24 | 材料 | 乙供 | C19110101 | 氧气 | m³ | 101.254 | 4.71 | 0 | 0 | 计价 | 按实计算
GJ13-24 | 材料 | 乙供 | C19110201 | 乙炔气 | m³ | 33.6 | 10.379 | 0 | 0 | 计价 | 按实计算
GJ13-24 | 材料 | 乙供 | C19110601 | 氩气 | m³ | 8.566 | 14.828 | 0 | 0 | 计价 | 按实计算
GJ13-24 | 材料 | 乙供 | C22010101 | 钢管脚手架 包括扣件 | kg | 89.665 | 4.215 | 0 | 0 | 计价 | 按实计算
GJ13-24 | 材料 | 乙供 | C22010131 | 钢脚手板 50×250×4000 | 块 | 13.452 | 42.685 | 0 | 0 | 计价 | 按实计算
GJ13-24 | 材料 | 乙供 | C22010201 | 枕木 160×220×2500 | 根 | 3.743 | 131.101 | 0 | 0 | 计价 | 按实计算
GJ13-24 | 材料 | 乙供 | C22030501 | 钢锯条 各种规格 | 根 | 70.059 | 1.308 | 0 | 0 | 计价 | 按实计算
GJ13-24 | 材料 | 乙供 | C22030701 | 尼龙砂轮片 Φ100 | 片 | 53.747 | 1.099 | 0 | 0 | 计价 | 按实计算
GJ13-24 | 材料 | 乙供 | C22030901 | 砂轮切割片 Φ400 | 片 | 4 | 7.977 | 0 | 0 | 计价 | 按实计算
GJ13-24 | 材料 | 乙供 | C22040101 | 砂布 | 张 | 3 | 0.66 | 0 | 0 | 计价 | 按实计算
GJ13-24 | 材料 | 乙供 | C22040401 | 白布 | m² | 1.75 | 3.358 | 0 | 0 | 计价 | 按实计算
GJ13-24 | 材料 | 乙供 | C22040501 | 棉纱头 | kg | 11.94 | 5.67 | 0 | 0 | 计价 | 按实计算
GJ13-24 | 材料 | 乙供 | C99010102 | 其他材料费 | 元 | 247.3909 | 1 | 0 | 0 | 计价 | 按实计算
GJ13-24 | 机械 | 乙供 | J03-01-004 | 履带式起重机 起重量 15t | 台班 | 10.9 | 714.8 | 0 | 0 | 计价 | 按实计算
GJ13-24 | 机械 | 乙供 | J03-01-005 | 履带式起重机 起重量 25t | 台班 | 1.55 | 798.62 | 0 | 0 | 计价 | 按实计算
GJ13-24 | 机械 | 乙供 | J03-01-033 | 汽车式起重机 起重量 5t | 台班 | 19.22 | 552.67 | 0 | 0 | 计价 | 按实计算
GJ13-24 | 机械 | 乙供 | J04-01-002 | 载重汽车 5t | 台班 | 20.398 | 380.35 | 0 | 0 | 计价 | 按实计算
GJ13-24 | 机械 | 乙供 | J04-01-005 | 载重汽车 10t | 台班 | 17.088 | 490.08 | 0 | 0 | 计价 | 按实计算
GJ13-24 | 机械 | 乙供 | J04-01-022 | 平板拖车组 20t | 台班 | 1.1 | 943.86 | 0 | 0 | 计价 | 按实计算
GJ13-24 | 机械 | 乙供 | J10-01-038 | 逆变直流焊机 电流 400A以内 | 台班 | 20.2919 | 78.16 | 0 | 0 | 计价 | 按实计算
GJ13-25 | 人工 | 乙供 | 9101108 | 安装普通工 | 工日 | 42.7125 | 70 | 0 | 0 | 计价 | 按实计算
GJ13-25 | 人工 | 乙供 | 9101109 | 安装技术工 | 工日 | 242.0375 | 107 | 0 | 0 | 计价 | 按实计算
GJ13-25 | 材料 | 乙供 | C01020000 | 型钢 综合 | kg | 1238.165 | 3.857 | 0 | 0 | 计价 | 按实计算
GJ13-25 | 材料 | 乙供 | C01020713 | 圆钢 Φ10以上 | kg | 164.722 | 3.959 | 0 | 0 | 计价 | 按实计算
GJ13-25 | 材料 | 乙供 | C01021104 | 不锈圆钢 Φ12以下 | kg | 3 | 14.53 | 0 | 0 | 计价 | 按实计算
GJ13-25 | 材料 | 乙供 | C01030203 | 中厚钢板 6~12 | kg | 755.053 | 3.836 | 0 | 0 | 计价 | 按实计算
GJ13-25 | 材料 | 乙供 | C01030811 | 不锈钢板 8以下 | kg | 27.72 | 15.198 | 0 | 0 | 计价 | 按实计算
GJ13-25 | 材料 | 乙供 | C01040101 | 钢丝绳 Φ8以下 | kg | 53.999 | 5.97 | 0 | 0 | 计价 | 按实计算
GJ13-25 | 材料 | 乙供 | C02010106 | 无缝钢管10~20号 Φ57以下 | kg | 220.866 | 4.75 | 0 | 0 | 计价 | 按实计算
GJ13-25 | 材料 | 乙供 | C02030101 | 不锈钢管 Φ25×1.5 | m | 62.32 | 17.881 | 0 | 0 | 计价 | 按实计算
GJ13-25 | 材料 | 乙供 | C07010201 | 斜垫铁 综合 | kg | 100.5 | 4.655 | 0 | 0 | 计价 | 按实计算
GJ13-25 | 材料 | 乙供 | C07010401 | 钢垫板 综合 | kg | 630.915 | 4.655 | 0 | 0 | 计价 | 按实计算
GJ13-25 | 材料 | 乙供 | C12010200 | 电焊条 J507 综合 | kg | 229.413 | 5.52 | 0 | 0 | 计价 | 按实计算
GJ13-25 | 材料 | 乙供 | C14010100 | 镀锌铁丝 | kg | 189.458 | 4.427 | 0 | 0 | 计价 | 按实计算
GJ13-25 | 材料 | 乙供 | C18010102 | 橡胶板 10mm以下 | kg | 49.84 | 5.638 | 0 | 0 | 计价 | 按实计算
GJ13-25 | 材料 | 乙供 | C18010305 | 耐油橡胶板 8mm | kg | 150.835 | 10.098 | 0 | 0 | 计价 | 按实计算
GJ13-25 | 材料 | 乙供 | C19020402 | 钙基脂(黄油) | kg | 3.4 | 7.163 | 0 | 0 | 计价 | 按实计算
GJ13-25 | 材料 | 乙供 | C19031101 | 清洗剂 | kg | 15.71 | 2.41 | 0 | 0 | 计价 | 按实计算
GJ13-25 | 材料 | 乙供 | C19091001 | 密封胶 | kg | 12.053 | 14.468 | 0 | 0 | 计价 | 按实计算
GJ13-25 | 材料 | 乙供 | C19110101 | 氧气 | m³ | 262.94 | 4.71 | 0 | 0 | 计价 | 按实计算
GJ13-25 | 材料 | 乙供 | C19110201 | 乙炔气 | m³ | 85.532 | 10.379 | 0 | 0 | 计价 | 按实计算
GJ13-25 | 材料 | 乙供 | C19110601 | 氩气 | m³ | 21 | 14.828 | 0 | 0 | 计价 | 按实计算
GJ13-25 | 材料 | 乙供 | C22010101 | 钢管脚手架 包括扣件 | kg | 158.848 | 4.215 | 0 | 0 | 计价 | 按实计算
GJ13-25 | 材料 | 乙供 | C22010131 | 钢脚手板 50×250×4000 | 块 | 23.829 | 42.685 | 0 | 0 | 计价 | 按实计算
GJ13-25 | 材料 | 乙供 | C22010201 | 枕木 160×220×2500 | 根 | 12.026 | 131.101 | 0 | 0 | 计价 | 按实计算
GJ13-25 | 材料 | 乙供 | C22030501 | 钢锯条 各种规格 | 根 | 94.871 | 1.308 | 0 | 0 | 计价 | 按实计算
GJ13-25 | 材料 | 乙供 | C22030701 | 尼龙砂轮片 Φ100 | 片 | 128.087 | 1.099 | 0 | 0 | 计价 | 按实计算
GJ13-25 | 材料 | 乙供 | C22030901 | 砂轮切割片 Φ400 | 片 | 8 | 7.977 | 0 | 0 | 计价 | 按实计算
GJ13-25 | 材料 | 乙供 | C22040101 | 砂布 | 张 | 5 | 0.66 | 0 | 0 | 计价 | 按实计算
GJ13-25 | 材料 | 乙供 | C22040401 | 白布 | m² | 3.5 | 3.358 | 0 | 0 | 计价 | 按实计算
GJ13-25 | 材料 | 乙供 | C22040501 | 棉纱头 | kg | 16.395 | 5.67 | 0 | 0 | 计价 | 按实计算
GJ13-25 | 材料 | 乙供 | C99010102 | 其他材料费 | 元 | 499.2587 | 1 | 0 | 0 | 计价 | 按实计算
GJ13-25 | 机械 | 乙供 | J03-01-004 | 履带式起重机 起重量 15t | 台班 | 28.97 | 714.8 | 0 | 0 | 计价 | 按实计算
GJ13-25 | 机械 | 乙供 | J03-01-005 | 履带式起重机 起重量 25t | 台班 | 2.25 | 798.62 | 0 | 0 | 计价 | 按实计算
GJ13-25 | 机械 | 乙供 | J03-01-033 | 汽车式起重机 起重量 5t | 台班 | 11.5 | 552.67 | 0 | 0 | 计价 | 按实计算
GJ13-25 | 机械 | 乙供 | J04-01-002 | 载重汽车 5t | 台班 | 8.544 | 380.35 | 0 | 0 | 计价 | 按实计算
GJ13-25 | 机械 | 乙供 | J04-01-005 | 载重汽车 10t | 台班 | 17 | 490.08 | 0 | 0 | 计价 | 按实计算
GJ13-25 | 机械 | 乙供 | J04-01-020 | 平板拖车组 10t | 台班 | 5.43 | 697.1 | 0 | 0 | 计价 | 按实计算
GJ13-25 | 机械 | 乙供 | J04-01-021 | 平板拖车组 15t | 台班 | 6.789 | 858.72 | 0 | 0 | 计价 | 按实计算
GJ13-25 | 机械 | 乙供 | J04-01-022 | 平板拖车组 20t | 台班 | 2 | 943.86 | 0 | 0 | 计价 | 按实计算
GJ13-25 | 机械 | 乙供 | J04-01-023 | 平板拖车组 25t | 台班 | 2 | 1019.62 | 0 | 0 | 计价 | 按实计算
GJ13-25 | 机械 | 乙供 | J10-01-038 | 逆变直流焊机 电流 400A以内 | 台班 | 48.9278 | 78.16 | 0 | 0 | 计价 | 按实计算
GJ13-26 | 人工 | 乙供 | 9101108 | 安装普通工 | 工日 | 48.0725 | 70 | 0 | 0 | 计价 | 按实计算
GJ13-26 | 人工 | 乙供 | 9101109 | 安装技术工 | 工日 | 270.8475 | 107 | 0 | 0 | 计价 | 按实计算
GJ13-26 | 材料 | 乙供 | C01020000 | 型钢 综合 | kg | 1309.817 | 3.857 | 0 | 0 | 计价 | 按实计算
GJ13-26 | 材料 | 乙供 | C01020713 | 圆钢 Φ10以上 | kg | 177.908 | 3.959 | 0 | 0 | 计价 | 按实计算
GJ13-26 | 材料 | 乙供 | C01021104 | 不锈圆钢 Φ12以下 | kg | 3.2 | 14.53 | 0 | 0 | 计价 | 按实计算
GJ13-26 | 材料 | 乙供 | C01030203 | 中厚钢板 6~12 | kg | 775.488 | 3.836 | 0 | 0 | 计价 | 按实计算
GJ13-26 | 材料 | 乙供 | C01030811 | 不锈钢板 8以下 | kg | 28.734 | 15.198 | 0 | 0 | 计价 | 按实计算
GJ13-26 | 材料 | 乙供 | C01040101 | 钢丝绳 Φ8以下 | kg | 60.286 | 5.97 | 0 | 0 | 计价 | 按实计算
GJ13-26 | 材料 | 乙供 | C02010106 | 无缝钢管10~20号 Φ57以下 | kg | 236.735 | 4.75 | 0 | 0 | 计价 | 按实计算
GJ13-26 | 材料 | 乙供 | C02030101 | 不锈钢管 Φ25×1.5 | m | 66.466 | 17.881 | 0 | 0 | 计价 | 按实计算
GJ13-26 | 材料 | 乙供 | C07010201 | 斜垫铁 综合 | kg | 108.05 | 4.655 | 0 | 0 | 计价 | 按实计算
GJ13-26 | 材料 | 乙供 | C07010401 | 钢垫板 综合 | kg | 691.767 | 4.655 | 0 | 0 | 计价 | 按实计算
GJ13-26 | 材料 | 乙供 | C12010200 | 电焊条 J507 综合 | kg | 245.864 | 5.52 | 0 | 0 | 计价 | 按实计算
GJ13-26 | 材料 | 乙供 | C12011800 | 不锈钢电焊条 综合 | kg | 0.16 | 32.933 | 0 | 0 | 计价 | 按实计算
GJ13-26 | 材料 | 乙供 | C14010100 | 镀锌铁丝 | kg | 194.688 | 4.427 | 0 | 0 | 计价 | 按实计算
GJ13-26 | 材料 | 乙供 | C18010101 | 橡胶板 3mm以下 | kg | 3 | 7.16 | 0 | 0 | 计价 | 按实计算
GJ13-26 | 材料 | 乙供 | C18010102 | 橡胶板 10mm以下 | kg | 53.699 | 5.638 | 0 | 0 | 计价 | 按实计算
GJ13-26 | 材料 | 乙供 | C18010305 | 耐油橡胶板 8mm | kg | 158.953 | 10.098 | 0 | 0 | 计价 | 按实计算
GJ13-26 | 材料 | 乙供 | C19020402 | 钙基脂(黄油) | kg | 3.4 | 7.163 | 0 | 0 | 计价 | 按实计算
GJ13-26 | 材料 | 乙供 | C19031101 | 清洗剂 | kg | 15.831 | 2.41 | 0 | 0 | 计价 | 按实计算
GJ13-26 | 材料 | 乙供 | C19091001 | 密封胶 | kg | 12.272 | 14.468 | 0 | 0 | 计价 | 按实计算
GJ13-26 | 材料 | 乙供 | C19110101 | 氧气 | m³ | 283.907 | 4.71 | 0 | 0 | 计价 | 按实计算
GJ13-26 | 材料 | 乙供 | C19110201 | 乙炔气 | m³ | 92.645 | 10.379 | 0 | 0 | 计价 | 按实计算
GJ13-26 | 材料 | 乙供 | C19110601 | 氩气 | m³ | 21.873 | 14.828 | 0 | 0 | 计价 | 按实计算
GJ13-26 | 材料 | 乙供 | C22010101 | 钢管脚手架 包括扣件 | kg | 168.689 | 4.215 | 0 | 0 | 计价 | 按实计算
GJ13-26 | 材料 | 乙供 | C22010131 | 钢脚手板 50×250×4000 | 块 | 25.305 | 42.685 | 0 | 0 | 计价 | 按实计算
GJ13-26 | 材料 | 乙供 | C22010201 | 枕木 160×220×2500 | 根 | 12.168 | 131.101 | 0 | 0 | 计价 | 按实计算
GJ13-26 | 材料 | 乙供 | C22030501 | 钢锯条 各种规格 | 根 | 95.683 | 1.308 | 0 | 0 | 计价 | 按实计算
GJ13-26 | 材料 | 乙供 | C22030701 | 尼龙砂轮片 Φ100 | 片 | 137.549 | 1.099 | 0 | 0 | 计价 | 按实计算
GJ13-26 | 材料 | 乙供 | C22030901 | 砂轮切割片 Φ400 | 片 | 8 | 7.977 | 0 | 0 | 计价 | 按实计算
GJ13-26 | 材料 | 乙供 | C22040101 | 砂布 | 张 | 5 | 0.66 | 0 | 0 | 计价 | 按实计算
GJ13-26 | 材料 | 乙供 | C22040401 | 白布 | m² | 3.5 | 3.358 | 0 | 0 | 计价 | 按实计算
GJ13-26 | 材料 | 乙供 | C22040501 | 棉纱头 | kg | 16.486 | 5.67 | 0 | 0 | 计价 | 按实计算
GJ13-26 | 材料 | 乙供 | C22040621 | 麻绳 | kg | 3.66 | 9.246 | 0 | 0 | 计价 | 按实计算
GJ13-26 | 材料 | 乙供 | C99010102 | 其他材料费 | 元 | 529.9205 | 1 | 0 | 0 | 计价 | 按实计算
GJ13-26 | 机械 | 乙供 | J03-01-004 | 履带式起重机 起重量 15t | 台班 | 30.735 | 714.8 | 0 | 0 | 计价 | 按实计算
GJ13-26 | 机械 | 乙供 | J03-01-005 | 履带式起重机 起重量 25t | 台班 | 2.35 | 798.62 | 0 | 0 | 计价 | 按实计算
GJ13-26 | 机械 | 乙供 | J03-01-033 | 汽车式起重机 起重量 5t | 台班 | 12.25 | 552.67 | 0 | 0 | 计价 | 按实计算
GJ13-26 | 机械 | 乙供 | J03-01-038 | 汽车式起重机 起重量 25t | 台班 | 0.1 | 1122.92 | 0 | 0 | 计价 | 按实计算
GJ13-26 | 机械 | 乙供 | J04-01-002 | 载重汽车 5t | 台班 | 8.544 | 380.35 | 0 | 0 | 计价 | 按实计算
GJ13-26 | 机械 | 乙供 | J04-01-005 | 载重汽车 10t | 台班 | 17.1 | 490.08 | 0 | 0 | 计价 | 按实计算
GJ13-26 | 机械 | 乙供 | J04-01-020 | 平板拖车组 10t | 台班 | 5.85 | 697.1 | 0 | 0 | 计价 | 按实计算
GJ13-26 | 机械 | 乙供 | J04-01-021 | 平板拖车组 15t | 台班 | 6.889 | 858.72 | 0 | 0 | 计价 | 按实计算
GJ13-26 | 机械 | 乙供 | J04-01-022 | 平板拖车组 20t | 台班 | 2.1 | 943.86 | 0 | 0 | 计价 | 按实计算
GJ13-26 | 机械 | 乙供 | J04-01-023 | 平板拖车组 25t | 台班 | 2 | 1019.62 | 0 | 0 | 计价 | 按实计算
GJ13-26 | 机械 | 乙供 | J10-01-038 | 逆变直流焊机 电流 400A以内 | 台班 | 52.5424 | 78.16 | 0 | 0 | 计价 | 按实计算
GJ13-27 | 人工 | 乙供 | 9101108 | 安装普通工 | 工日 | 53.466 | 70 | 0 | 0 | 计价 | 按实计算
GJ13-27 | 人工 | 乙供 | 9101109 | 安装技术工 | 工日 | 302.974 | 107 | 0 | 0 | 计价 | 按实计算
GJ13-27 | 材料 | 乙供 | C01020000 | 型钢 综合 | kg | 1435.274 | 3.857 | 0 | 0 | 计价 | 按实计算
GJ13-27 | 材料 | 乙供 | C01020713 | 圆钢 Φ10以上 | kg | 219.873 | 3.959 | 0 | 0 | 计价 | 按实计算
GJ13-27 | 材料 | 乙供 | C01021104 | 不锈圆钢 Φ12以下 | kg | 5.5 | 14.53 | 0 | 0 | 计价 | 按实计算
GJ13-27 | 材料 | 乙供 | C01030203 | 中厚钢板 6~12 | kg | 806.736 | 3.836 | 0 | 0 | 计价 | 按实计算
GJ13-27 | 材料 | 乙供 | C01030811 | 不锈钢板 8以下 | kg | 41.43 | 15.198 | 0 | 0 | 计价 | 按实计算
GJ13-27 | 材料 | 乙供 | C01040101 | 钢丝绳 Φ8以下 | kg | 69.661 | 5.97 | 0 | 0 | 计价 | 按实计算
GJ13-27 | 材料 | 乙供 | C02010106 | 无缝钢管10~20号 Φ57以下 | kg | 230.008 | 4.75 | 0 | 0 | 计价 | 按实计算
GJ13-27 | 材料 | 乙供 | C02030101 | 不锈钢管 Φ25×1.5 | m | 97.626 | 17.881 | 0 | 0 | 计价 | 按实计算
GJ13-27 | 材料 | 乙供 | C07010201 | 斜垫铁 综合 | kg | 139.7 | 4.655 | 0 | 0 | 计价 | 按实计算
GJ13-27 | 材料 | 乙供 | C07010401 | 钢垫板 综合 | kg | 651.419 | 4.655 | 0 | 0 | 计价 | 按实计算
GJ13-27 | 材料 | 乙供 | C12010200 | 电焊条 J507 综合 | kg | 296.262 | 5.52 | 0 | 0 | 计价 | 按实计算
GJ13-27 | 材料 | 乙供 | C14010100 | 镀锌铁丝 | kg | 147.9 | 4.427 | 0 | 0 | 计价 | 按实计算
GJ13-27 | 材料 | 乙供 | C18010102 | 橡胶板 10mm以下 | kg | 71.619 | 5.638 | 0 | 0 | 计价 | 按实计算
GJ13-27 | 材料 | 乙供 | C18010305 | 耐油橡胶板 8mm | kg | 108.906 | 10.098 | 0 | 0 | 计价 | 按实计算
GJ13-27 | 材料 | 乙供 | C19020402 | 钙基脂(黄油) | kg | 3.85 | 7.163 | 0 | 0 | 计价 | 按实计算
GJ13-27 | 材料 | 乙供 | C19031101 | 清洗剂 | kg | 14.398 | 2.41 | 0 | 0 | 计价 | 按实计算
GJ13-27 | 材料 | 乙供 | C19091001 | 密封胶 | kg | 11.3 | 14.468 | 0 | 0 | 计价 | 按实计算
GJ13-27 | 材料 | 乙供 | C19110101 | 氧气 | m³ | 301.07 | 4.71 | 0 | 0 | 计价 | 按实计算
GJ13-27 | 材料 | 乙供 | C19110201 | 乙炔气 | m³ | 99.763 | 10.379 | 0 | 0 | 计价 | 按实计算
GJ13-27 | 材料 | 乙供 | C19110601 | 氩气 | m³ | 35.538 | 14.828 | 0 | 0 | 计价 | 按实计算
GJ13-27 | 材料 | 乙供 | C22010101 | 钢管脚手架 包括扣件 | kg | 175.805 | 4.215 | 0 | 0 | 计价 | 按实计算
GJ13-27 | 材料 | 乙供 | C22010131 | 钢脚手板 50×250×4000 | 块 | 26.371 | 42.685 | 0 | 0 | 计价 | 按实计算
GJ13-27 | 材料 | 乙供 | C22010201 | 枕木 160×220×2500 | 根 | 12.3 | 131.101 | 0 | 0 | 计价 | 按实计算
GJ13-27 | 材料 | 乙供 | C22030501 | 钢锯条 各种规格 | 根 | 87.784 | 1.308 | 0 | 0 | 计价 | 按实计算
GJ13-27 | 材料 | 乙供 | C22030701 | 尼龙砂轮片 Φ100 | 片 | 117.212 | 1.099 | 0 | 0 | 计价 | 按实计算
GJ13-27 | 材料 | 乙供 | C22030901 | 砂轮切割片 Φ400 | 片 | 12 | 7.977 | 0 | 0 | 计价 | 按实计算
GJ13-27 | 材料 | 乙供 | C22040101 | 砂布 | 张 | 6 | 0.66 | 0 | 0 | 计价 | 按实计算
GJ13-27 | 材料 | 乙供 | C22040401 | 白布 | m² | 4.15 | 3.358 | 0 | 0 | 计价 | 按实计算
GJ13-27 | 材料 | 乙供 | C22040501 | 棉纱头 | kg | 10.736 | 5.67 | 0 | 0 | 计价 | 按实计算
GJ13-27 | 材料 | 乙供 | C99010102 | 其他材料费 | 元 | 560.8888 | 1 | 0 | 0 | 计价 | 按实计算
GJ13-27 | 机械 | 乙供 | J03-01-004 | 履带式起重机 起重量 15t | 台班 | 33.25 | 714.8 | 0 | 0 | 计价 | 按实计算
GJ13-27 | 机械 | 乙供 | J03-01-005 | 履带式起重机 起重量 25t | 台班 | 3 | 798.62 | 0 | 0 | 计价 | 按实计算
GJ13-27 | 机械 | 乙供 | J03-01-033 | 汽车式起重机 起重量 5t | 台班 | 15.73 | 552.67 | 0 | 0 | 计价 | 按实计算
GJ13-27 | 机械 | 乙供 | J04-01-002 | 载重汽车 5t | 台班 | 10 | 380.35 | 0 | 0 | 计价 | 按实计算
GJ13-27 | 机械 | 乙供 | J04-01-005 | 载重汽车 10t | 台班 | 23.2 | 490.08 | 0 | 0 | 计价 | 按实计算
GJ13-27 | 机械 | 乙供 | J04-01-020 | 平板拖车组 10t | 台班 | 9.19 | 697.1 | 0 | 0 | 计价 | 按实计算
GJ13-27 | 机械 | 乙供 | J04-01-021 | 平板拖车组 15t | 台班 | 1.4 | 858.72 | 0 | 0 | 计价 | 按实计算
GJ13-27 | 机械 | 乙供 | J04-01-022 | 平板拖车组 20t | 台班 | 2.8 | 943.86 | 0 | 0 | 计价 | 按实计算
GJ13-27 | 机械 | 乙供 | J04-01-023 | 平板拖车组 25t | 台班 | 2 | 1019.62 | 0 | 0 | 计价 | 按实计算
GJ13-27 | 机械 | 乙供 | J10-01-038 | 逆变直流焊机 电流 400A以内 | 台班 | 62.9962 | 78.16 | 0 | 0 | 计价 | 按实计算
GJ13-28 | 人工 | 乙供 | 9101108 | 安装普通工 | 工日 | 32.4615 | 70 | 0 | 0 | 计价 | 按实计算
GJ13-28 | 人工 | 乙供 | 9101109 | 安装技术工 | 工日 | 183.9485 | 107 | 0 | 0 | 计价 | 按实计算
GJ13-28 | 材料 | 乙供 | C01020000 | 型钢 综合 | kg | 45.144 | 3.857 | 0 | 0 | 计价 | 按实计算
GJ13-28 | 材料 | 乙供 | C12010200 | 电焊条 J507 综合 | kg | 3.2 | 5.52 | 0 | 0 | 计价 | 按实计算
GJ13-28 | 材料 | 乙供 | C14020601 | 铜丝网(布) 16目 | m² | 2.522 | 12.037 | 0 | 0 | 计价 | 按实计算
GJ13-28 | 材料 | 乙供 | C19030201 | 乙醇 | kg | 4.204 | 3.62 | 0 | 0 | 计价 | 按实计算
GJ13-28 | 材料 | 乙供 | C19110701 | 二氧化碳 | m³ | 50.445 | 3.793 | 0 | 0 | 计价 | 按实计算
GJ13-28 | 材料 | 乙供 | C21020101 | 电 | kW·h | 4312 | 0.84 | 0 | 0 | 计价 | 按实计算
GJ13-28 | 材料 | 乙供 | C22040401 | 白布 | m² | 14.621 | 3.358 | 0 | 0 | 计价 | 按实计算
GJ13-28 | 材料 | 乙供 | C22040501 | 棉纱头 | kg | 9.735 | 5.67 | 0 | 0 | 计价 | 按实计算
GJ13-28 | 材料 | 乙供 | C22040912 | 滤油纸 300×300 | 张 | 91.6 | 0.625 | 0 | 0 | 计价 | 按实计算
GJ13-28 | 材料 | 乙供 | C99010102 | 其他材料费 | 元 | 84.2465 | 1 | 0 | 0 | 计价 | 按实计算
GJ13-28 | 机械 | 乙供 | J10-01-038 | 逆变直流焊机 电流 400A以内 | 台班 | 0.6957 | 78.16 | 0 | 0 | 计价 | 按实计算
GJ13-28 | 机械 | 乙供 | J11-01-020 | 电动空气压缩机 排气量 10m³/min | 台班 | 1 | 419.72 | 0 | 0 | 计价 | 按实计算
GJ13-28 | 机械 | 乙供 | J13-01-043 | 滤油机 200L/h以内 | 台班 | 3 | 153.56 | 0 | 0 | 计价 | 按实计算
GJ13-29 | 人工 | 乙供 | 9101108 | 安装普通工 | 工日 | 53.265 | 70 | 0 | 0 | 计价 | 按实计算
GJ13-29 | 人工 | 乙供 | 9101109 | 安装技术工 | 工日 | 301.835 | 107 | 0 | 0 | 计价 | 按实计算
GJ13-29 | 材料 | 乙供 | C01020000 | 型钢 综合 | kg | 55.72 | 3.857 | 0 | 0 | 计价 | 按实计算
GJ13-29 | 材料 | 乙供 | C12010200 | 电焊条 J507 综合 | kg | 4.6 | 5.52 | 0 | 0 | 计价 | 按实计算
GJ13-29 | 材料 | 乙供 | C14020601 | 铜丝网(布) 16目 | m² | 3 | 12.037 | 0 | 0 | 计价 | 按实计算
GJ13-29 | 材料 | 乙供 | C19030201 | 乙醇 | kg | 4.975 | 3.62 | 0 | 0 | 计价 | 按实计算
GJ13-29 | 材料 | 乙供 | C19110701 | 二氧化碳 | m³ | 78.8 | 3.793 | 0 | 0 | 计价 | 按实计算
GJ13-29 | 材料 | 乙供 | C21020101 | 电 | kW·h | 9000 | 0.84 | 0 | 0 | 计价 | 按实计算
GJ13-29 | 材料 | 乙供 | C22040401 | 白布 | m² | 22.838 | 3.358 | 0 | 0 | 计价 | 按实计算
GJ13-29 | 材料 | 乙供 | C22040501 | 棉纱头 | kg | 10 | 5.67 | 0 | 0 | 计价 | 按实计算
GJ13-29 | 材料 | 乙供 | C22040912 | 滤油纸 300×300 | 张 | 126 | 0.625 | 0 | 0 | 计价 | 按实计算
GJ13-29 | 材料 | 乙供 | C99010102 | 其他材料费 | 元 | 167.3091 | 1 | 0 | 0 | 计价 | 按实计算
GJ13-29 | 机械 | 乙供 | J10-01-038 | 逆变直流焊机 电流 400A以内 | 台班 | 1 | 78.16 | 0 | 0 | 计价 | 按实计算
GJ13-29 | 机械 | 乙供 | J11-01-020 | 电动空气压缩机 排气量 10m³/min | 台班 | 2 | 419.72 | 0 | 0 | 计价 | 按实计算
GJ13-29 | 机械 | 乙供 | J13-01-043 | 滤油机 200L/h以内 | 台班 | 3.6 | 153.56 | 0 | 0 | 计价 | 按实计算
GJ13-30 | 人工 | 乙供 | 9101108 | 安装普通工 | 工日 | 63.114 | 70 | 0 | 0 | 计价 | 按实计算
GJ13-30 | 人工 | 乙供 | 9101109 | 安装技术工 | 工日 | 357.646 | 107 | 0 | 0 | 计价 | 按实计算
GJ13-30 | 材料 | 乙供 | C01020000 | 型钢 综合 | kg | 58.506 | 3.857 | 0 | 0 | 计价 | 按实计算
GJ13-30 | 材料 | 乙供 | C12010200 | 电焊条 J507 综合 | kg | 5.19 | 5.52 | 0 | 0 | 计价 | 按实计算
GJ13-30 | 材料 | 乙供 | C14020601 | 铜丝网(布) 16目 | m² | 3.24 | 12.037 | 0 | 0 | 计价 | 按实计算
GJ13-30 | 材料 | 乙供 | C19030201 | 乙醇 | kg | 5.373 | 3.62 | 0 | 0 | 计价 | 按实计算
GJ13-30 | 材料 | 乙供 | C19110701 | 二氧化碳 | m³ | 85.104 | 3.793 | 0 | 0 | 计价 | 按实计算
GJ13-30 | 材料 | 乙供 | C21020101 | 电 | kW·h | 11160 | 0.84 | 0 | 0 | 计价 | 按实计算
GJ13-30 | 材料 | 乙供 | C22040401 | 白布 | m² | 24.665 | 3.358 | 0 | 0 | 计价 | 按实计算
GJ13-30 | 材料 | 乙供 | C22040501 | 棉纱头 | kg | 10.8 | 5.67 | 0 | 0 | 计价 | 按实计算
GJ13-30 | 材料 | 乙供 | C22040912 | 滤油纸 300×300 | 张 | 136.2 | 0.625 | 0 | 0 | 计价 | 按实计算
GJ13-30 | 材料 | 乙供 | C99010102 | 其他材料费 | 元 | 204.7828 | 1 | 0 | 0 | 计价 | 按实计算
GJ13-30 | 机械 | 乙供 | J10-01-038 | 逆变直流焊机 电流 400A以内 | 台班 | 1.1283 | 78.16 | 0 | 0 | 计价 | 按实计算
GJ13-30 | 机械 | 乙供 | J11-01-020 | 电动空气压缩机 排气量 10m³/min | 台班 | 2 | 419.72 | 0 | 0 | 计价 | 按实计算
GJ13-30 | 机械 | 乙供 | J13-01-043 | 滤油机 200L/h以内 | 台班 | 3.8 | 153.56 | 0 | 0 | 计价 | 按实计算
GJ13-31 | 人工 | 乙供 | 9101108 | 安装普通工 | 工日 | 93.5655 | 70 | 0 | 0 | 计价 | 按实计算
GJ13-31 | 人工 | 乙供 | 9101109 | 安装技术工 | 工日 | 530.2045 | 107 | 0 | 0 | 计价 | 按实计算
GJ13-31 | 材料 | 乙供 | C01020000 | 型钢 综合 | kg | 87.55 | 3.857 | 0 | 0 | 计价 | 按实计算
GJ13-31 | 材料 | 乙供 | C12010200 | 电焊条 J507 综合 | kg | 5.7 | 5.52 | 0 | 0 | 计价 | 按实计算
GJ13-31 | 材料 | 乙供 | C14020601 | 铜丝网(布) 16目 | m² | 5 | 12.037 | 0 | 0 | 计价 | 按实计算
GJ13-31 | 材料 | 乙供 | C19030201 | 乙醇 | kg | 15.5 | 3.62 | 0 | 0 | 计价 | 按实计算
GJ13-31 | 材料 | 乙供 | C19110701 | 二氧化碳 | m³ | 185.4 | 3.793 | 0 | 0 | 计价 | 按实计算
GJ13-31 | 材料 | 乙供 | C21020101 | 电 | kW·h | 20034 | 0.84 | 0 | 0 | 计价 | 按实计算
GJ13-31 | 材料 | 乙供 | C22040401 | 白布 | m² | 37.08 | 3.358 | 0 | 0 | 计价 | 按实计算
GJ13-31 | 材料 | 乙供 | C22040501 | 棉纱头 | kg | 20 | 5.67 | 0 | 0 | 计价 | 按实计算
GJ13-31 | 材料 | 乙供 | C22040912 | 滤油纸 300×300 | 张 | 190.5 | 0.625 | 0 | 0 | 计价 | 按实计算
GJ13-31 | 材料 | 乙供 | C99010102 | 其他材料费 | 元 | 367.484 | 1 | 0 | 0 | 计价 | 按实计算
GJ13-31 | 机械 | 乙供 | J10-01-038 | 逆变直流焊机 电流 400A以内 | 台班 | 1.2391 | 78.16 | 0 | 0 | 计价 | 按实计算
GJ13-31 | 机械 | 乙供 | J11-01-020 | 电动空气压缩机 排气量 10m³/min | 台班 | 4 | 419.72 | 0 | 0 | 计价 | 按实计算
GJ13-31 | 机械 | 乙供 | J13-01-043 | 滤油机 200L/h以内 | 台班 | 5 | 153.56 | 0 | 0 | 计价 | 按实计算
GJ13-32 | 人工 | 乙供 | 9101108 | 安装普通工 | 工日 | 123.5065 | 70 | 0 | 0 | 计价 | 按实计算
GJ13-32 | 人工 | 乙供 | 9101109 | 安装技术工 | 工日 | 699.8699 | 107 | 0 | 0 | 计价 | 按实计算
GJ13-32 | 材料 | 乙供 | C01020000 | 型钢 综合 | kg | 115.566 | 3.857 | 0 | 0 | 计价 | 按实计算
GJ13-32 | 材料 | 乙供 | C12010200 | 电焊条 J507 综合 | kg | 7.524 | 5.52 | 0 | 0 | 计价 | 按实计算
GJ13-32 | 材料 | 乙供 | C14020601 | 铜丝网(布) 16目 | m² | 6.6 | 12.037 | 0 | 0 | 计价 | 按实计算
GJ13-32 | 材料 | 乙供 | C19030201 | 乙醇 | kg | 20.46 | 3.62 | 0 | 0 | 计价 | 按实计算
GJ13-32 | 材料 | 乙供 | C19110701 | 二氧化碳 | m³ | 244.728 | 3.793 | 0 | 0 | 计价 | 按实计算
GJ13-32 | 材料 | 乙供 | C21020101 | 电 | kW·h | 26444.88 | 0.84 | 0 | 0 | 计价 | 按实计算
GJ13-32 | 材料 | 乙供 | C22040401 | 白布 | m² | 48.9456 | 3.358 | 0 | 0 | 计价 | 按实计算
GJ13-32 | 材料 | 乙供 | C22040501 | 棉纱头 | kg | 26.4 | 5.67 | 0 | 0 | 计价 | 按实计算
GJ13-32 | 材料 | 乙供 | C22040912 | 滤油纸 300×300 | 张 | 251.46 | 0.625 | 0 | 0 | 计价 | 按实计算
GJ13-32 | 材料 | 乙供 | C99010102 | 其他材料费 | 元 | 485.0788 | 1 | 0 | 0 | 计价 | 按实计算
GJ13-32 | 机械 | 乙供 | J10-01-038 | 逆变直流焊机 电流 400A以内 | 台班 | 1.6356 | 78.16 | 0 | 0 | 计价 | 按实计算
GJ13-32 | 机械 | 乙供 | J11-01-020 | 电动空气压缩机 排气量 10m³/min | 台班 | 5.28 | 419.72 | 0 | 0 | 计价 | 按实计算
GJ13-32 | 机械 | 乙供 | J13-01-043 | 滤油机 200L/h以内 | 台班 | 6.6 | 153.56 | 0 | 0 | 计价 | 按实计算
GJ13-33 | 人工 | 乙供 | 9101108 | 安装普通工 | 工日 | 112.2786 | 70 | 0 | 0 | 计价 | 按实计算
GJ13-33 | 人工 | 乙供 | 9101109 | 安装技术工 | 工日 | 636.2454 | 107 | 0 | 0 | 计价 | 按实计算
GJ13-33 | 材料 | 乙供 | C01020000 | 型钢 综合 | kg | 105.06 | 3.857 | 0 | 0 | 计价 | 按实计算
GJ13-33 | 材料 | 乙供 | C12010200 | 电焊条 J507 综合 | kg | 6.84 | 5.52 | 0 | 0 | 计价 | 按实计算
GJ13-33 | 材料 | 乙供 | C14020601 | 铜丝网(布) 16目 | m² | 6 | 12.037 | 0 | 0 | 计价 | 按实计算
GJ13-33 | 材料 | 乙供 | C19030201 | 乙醇 | kg | 18.6 | 3.62 | 0 | 0 | 计价 | 按实计算
GJ13-33 | 材料 | 乙供 | C19110701 | 二氧化碳 | m³ | 222.48 | 3.793 | 0 | 0 | 计价 | 按实计算
GJ13-33 | 材料 | 乙供 | C21020101 | 电 | kW·h | 24040.8 | 0.84 | 0 | 0 | 计价 | 按实计算
GJ13-33 | 材料 | 乙供 | C22040401 | 白布 | m² | 44.496 | 3.358 | 0 | 0 | 计价 | 按实计算
GJ13-33 | 材料 | 乙供 | C22040501 | 棉纱头 | kg | 24 | 5.67 | 0 | 0 | 计价 | 按实计算
GJ13-33 | 材料 | 乙供 | C22040912 | 滤油纸 300×300 | 张 | 228.6 | 0.625 | 0 | 0 | 计价 | 按实计算
GJ13-33 | 材料 | 乙供 | C99010102 | 其他材料费 | 元 | 440.9808 | 1 | 0 | 0 | 计价 | 按实计算
GJ13-33 | 机械 | 乙供 | J10-01-038 | 逆变直流焊机 电流 400A以内 | 台班 | 1.4869 | 78.16 | 0 | 0 | 计价 | 按实计算
GJ13-33 | 机械 | 乙供 | J11-01-020 | 电动空气压缩机 排气量 10m³/min | 台班 | 4.8 | 419.72 | 0 | 0 | 计价 | 按实计算
GJ13-33 | 机械 | 乙供 | J13-01-043 | 滤油机 200L/h以内 | 台班 | 6 | 153.56 | 0 | 0 | 计价 | 按实计算
GJ13-34 | 人工 | 乙供 | 9101108 | 安装普通工 | 工日 | 0.5678 | 70 | 0 | 0 | 计价 | 按实计算
GJ13-34 | 人工 | 乙供 | 9101109 | 安装技术工 | 工日 | 3.2177 | 107 | 0 | 0 | 计价 | 按实计算
GJ13-34 | 材料 | 乙供 | C01020000 | 型钢 综合 | kg | 2.011 | 3.857 | 0 | 0 | 计价 | 按实计算
GJ13-34 | 材料 | 乙供 | C01030203 | 中厚钢板 6~12 | kg | 0.806 | 3.836 | 0 | 0 | 计价 | 按实计算
GJ13-34 | 材料 | 乙供 | C01040102 | 钢丝绳 Φ15以下 | kg | 0.931 | 5.97 | 0 | 0 | 计价 | 按实计算
GJ13-34 | 材料 | 乙供 | C12010200 | 电焊条 J507 综合 | kg | 0.832 | 5.52 | 0 | 0 | 计价 | 按实计算
GJ13-34 | 材料 | 乙供 | C14010100 | 镀锌铁丝 | kg | 0.215 | 4.427 | 0 | 0 | 计价 | 按实计算
GJ13-34 | 材料 | 乙供 | C19091001 | 密封胶 | kg | 0.326 | 14.468 | 0 | 0 | 计价 | 按实计算
GJ13-34 | 材料 | 乙供 | C19110101 | 氧气 | m³ | 0.616 | 4.71 | 0 | 0 | 计价 | 按实计算
GJ13-34 | 材料 | 乙供 | C19110201 | 乙炔气 | m³ | 0.225 | 10.379 | 0 | 0 | 计价 | 按实计算
GJ13-34 | 材料 | 乙供 | C22010101 | 钢管脚手架 包括扣件 | kg | 1.197 | 4.215 | 0 | 0 | 计价 | 按实计算
GJ13-34 | 材料 | 乙供 | C22010131 | 钢脚手板 50×250×4000 | 块 | 0.215 | 42.685 | 0 | 0 | 计价 | 按实计算
GJ13-34 | 材料 | 乙供 | C22010201 | 枕木 160×220×2500 | 根 | 0.614 | 131.101 | 0 | 0 | 计价 | 按实计算
GJ13-34 | 材料 | 乙供 | C22030701 | 尼龙砂轮片 Φ100 | 片 | 0.906 | 1.099 | 0 | 0 | 计价 | 按实计算
GJ13-34 | 材料 | 乙供 | C22040501 | 棉纱头 | kg | 0.131 | 5.67 | 0 | 0 | 计价 | 按实计算
GJ13-34 | 材料 | 乙供 | C99010102 | 其他材料费 | 元 | 2.5672 | 1 | 0 | 0 | 计价 | 按实计算
GJ13-34 | 机械 | 乙供 | J03-01-006 | 履带式起重机 起重量 30t | 台班 | 0.112 | 980.3 | 0 | 0 | 计价 | 按实计算
GJ13-34 | 机械 | 乙供 | J03-01-036 | 汽车式起重机 起重量 16t | 台班 | 0.072 | 876.93 | 0 | 0 | 计价 | 按实计算
GJ13-34 | 机械 | 乙供 | J04-01-005 | 载重汽车 10t | 台班 | 0.312 | 490.08 | 0 | 0 | 计价 | 按实计算
GJ13-34 | 机械 | 乙供 | J04-01-023 | 平板拖车组 25t | 台班 | 0.04 | 1019.62 | 0 | 0 | 计价 | 按实计算
GJ13-34 | 机械 | 乙供 | J10-01-038 | 逆变直流焊机 电流 400A以内 | 台班 | 0.1809 | 78.16 | 0 | 0 | 计价 | 按实计算
GJ13-35 | 人工 | 乙供 | 9101108 | 安装普通工 | 工日 | 0.4734 | 70 | 0 | 0 | 计价 | 按实计算
GJ13-35 | 人工 | 乙供 | 9101109 | 安装技术工 | 工日 | 2.6823 | 107 | 0 | 0 | 计价 | 按实计算
GJ13-35 | 材料 | 乙供 | C01020000 | 型钢 综合 | kg | 1.851 | 3.857 | 0 | 0 | 计价 | 按实计算
GJ13-35 | 材料 | 乙供 | C01030203 | 中厚钢板 6~12 | kg | 0.622 | 3.836 | 0 | 0 | 计价 | 按实计算
GJ13-35 | 材料 | 乙供 | C01040102 | 钢丝绳 Φ15以下 | kg | 0.719 | 5.97 | 0 | 0 | 计价 | 按实计算
GJ13-35 | 材料 | 乙供 | C12010200 | 电焊条 J507 综合 | kg | 0.704 | 5.52 | 0 | 0 | 计价 | 按实计算
GJ13-35 | 材料 | 乙供 | C14010100 | 镀锌铁丝 | kg | 0.166 | 4.427 | 0 | 0 | 计价 | 按实计算
GJ13-35 | 材料 | 乙供 | C19091001 | 密封胶 | kg | 0.252 | 14.468 | 0 | 0 | 计价 | 按实计算
GJ13-35 | 材料 | 乙供 | C19110101 | 氧气 | m³ | 0.476 | 4.71 | 0 | 0 | 计价 | 按实计算
GJ13-35 | 材料 | 乙供 | C19110201 | 乙炔气 | m³ | 0.173 | 10.379 | 0 | 0 | 计价 | 按实计算
GJ13-35 | 材料 | 乙供 | C22010101 | 钢管脚手架 包括扣件 | kg | 0.924 | 4.215 | 0 | 0 | 计价 | 按实计算
GJ13-35 | 材料 | 乙供 | C22010131 | 钢脚手板 50×250×4000 | 块 | 0.166 | 42.685 | 0 | 0 | 计价 | 按实计算
GJ13-35 | 材料 | 乙供 | C22010201 | 枕木 160×220×2500 | 根 | 0.474 | 131.101 | 0 | 0 | 计价 | 按实计算
GJ13-35 | 材料 | 乙供 | C22030701 | 尼龙砂轮片 Φ100 | 片 | 0.699 | 1.099 | 0 | 0 | 计价 | 按实计算
GJ13-35 | 材料 | 乙供 | C22040501 | 棉纱头 | kg | 0.101 | 5.67 | 0 | 0 | 计价 | 按实计算
GJ13-35 | 材料 | 乙供 | C99010102 | 其他材料费 | 元 | 2.0117 | 1 | 0 | 0 | 计价 | 按实计算
GJ13-35 | 机械 | 乙供 | J03-01-008 | 履带式起重机 起重量 50t | 台班 | 0.096 | 1545.55 | 0 | 0 | 计价 | 按实计算
GJ13-35 | 机械 | 乙供 | J03-01-036 | 汽车式起重机 起重量 16t | 台班 | 0.056 | 876.93 | 0 | 0 | 计价 | 按实计算
GJ13-35 | 机械 | 乙供 | J04-01-005 | 载重汽车 10t | 台班 | 0.256 | 490.08 | 0 | 0 | 计价 | 按实计算
GJ13-35 | 机械 | 乙供 | J04-01-023 | 平板拖车组 25t | 台班 | 0.04 | 1019.62 | 0 | 0 | 计价 | 按实计算
GJ13-35 | 机械 | 乙供 | J10-01-038 | 逆变直流焊机 电流 400A以内 | 台班 | 0.153 | 78.16 | 0 | 0 | 计价 | 按实计算
GJ13-36 | 人工 | 乙供 | 9101108 | 安装普通工 | 工日 | 0.4734 | 70 | 0 | 0 | 计价 | 按实计算
GJ13-36 | 人工 | 乙供 | 9101109 | 安装技术工 | 工日 | 2.6823 | 107 | 0 | 0 | 计价 | 按实计算
GJ13-36 | 材料 | 乙供 | C01020000 | 型钢 综合 | kg | 1.606 | 3.857 | 0 | 0 | 计价 | 按实计算
GJ13-36 | 材料 | 乙供 | C01030203 | 中厚钢板 6~12 | kg | 0.591 | 3.836 | 0 | 0 | 计价 | 按实计算
GJ13-36 | 材料 | 乙供 | C01040102 | 钢丝绳 Φ15以下 | kg | 0.683 | 5.97 | 0 | 0 | 计价 | 按实计算
GJ13-36 | 材料 | 乙供 | C12010200 | 电焊条 J507 综合 | kg | 0.672 | 5.52 | 0 | 0 | 计价 | 按实计算
GJ13-36 | 材料 | 乙供 | C14010100 | 镀锌铁丝 | kg | 0.158 | 4.427 | 0 | 0 | 计价 | 按实计算
GJ13-36 | 材料 | 乙供 | C19091001 | 密封胶 | kg | 0.239 | 14.468 | 0 | 0 | 计价 | 按实计算
GJ13-36 | 材料 | 乙供 | C19110101 | 氧气 | m³ | 0.452 | 4.71 | 0 | 0 | 计价 | 按实计算
GJ13-36 | 材料 | 乙供 | C19110201 | 乙炔气 | m³ | 0.165 | 10.379 | 0 | 0 | 计价 | 按实计算
GJ13-36 | 材料 | 乙供 | C22010101 | 钢管脚手架 包括扣件 | kg | 0.878 | 4.215 | 0 | 0 | 计价 | 按实计算
GJ13-36 | 材料 | 乙供 | C22010131 | 钢脚手板 50×250×4000 | 块 | 0.158 | 42.685 | 0 | 0 | 计价 | 按实计算
GJ13-36 | 材料 | 乙供 | C22010201 | 枕木 160×220×2500 | 根 | 0.45 | 131.101 | 0 | 0 | 计价 | 按实计算
GJ13-36 | 材料 | 乙供 | C22030701 | 尼龙砂轮片 Φ100 | 片 | 0.664 | 1.099 | 0 | 0 | 计价 | 按实计算
GJ13-36 | 材料 | 乙供 | C22040501 | 棉纱头 | kg | 0.096 | 5.67 | 0 | 0 | 计价 | 按实计算
GJ13-36 | 材料 | 乙供 | C99010102 | 其他材料费 | 元 | 1.8992 | 1 | 0 | 0 | 计价 | 按实计算
GJ13-36 | 机械 | 乙供 | J03-01-008 | 履带式起重机 起重量 50t | 台班 | 0.096 | 1545.55 | 0 | 0 | 计价 | 按实计算
GJ13-36 | 机械 | 乙供 | J03-01-036 | 汽车式起重机 起重量 16t | 台班 | 0.048 | 876.93 | 0 | 0 | 计价 | 按实计算
GJ13-36 | 机械 | 乙供 | J04-01-005 | 载重汽车 10t | 台班 | 0.24 | 490.08 | 0 | 0 | 计价 | 按实计算
GJ13-36 | 机械 | 乙供 | J04-01-023 | 平板拖车组 25t | 台班 | 0.04 | 1019.62 | 0 | 0 | 计价 | 按实计算
GJ13-36 | 机械 | 乙供 | J10-01-038 | 逆变直流焊机 电流 400A以内 | 台班 | 0.1461 | 78.16 | 0 | 0 | 计价 | 按实计算
GJ13-37 | 人工 | 乙供 | 9101108 | 安装普通工 | 工日 | 0.3789 | 70 | 0 | 0 | 计价 | 按实计算
GJ13-37 | 人工 | 乙供 | 9101109 | 安装技术工 | 工日 | 2.147 | 107 | 0 | 0 | 计价 | 按实计算
GJ13-37 | 材料 | 乙供 | C01020000 | 型钢 综合 | kg | 1.51 | 3.857 | 0 | 0 | 计价 | 按实计算
GJ13-37 | 材料 | 乙供 | C01030203 | 中厚钢板 6~12 | kg | 0.556 | 3.836 | 0 | 0 | 计价 | 按实计算
GJ13-37 | 材料 | 乙供 | C01040102 | 钢丝绳 Φ15以下 | kg | 0.642 | 5.97 | 0 | 0 | 计价 | 按实计算
GJ13-37 | 材料 | 乙供 | C12010200 | 电焊条 J507 综合 | kg | 0.624 | 5.52 | 0 | 0 | 计价 | 按实计算
GJ13-37 | 材料 | 乙供 | C14010100 | 镀锌铁丝 | kg | 0.148 | 4.427 | 0 | 0 | 计价 | 按实计算
GJ13-37 | 材料 | 乙供 | C19091001 | 密封胶 | kg | 0.225 | 14.468 | 0 | 0 | 计价 | 按实计算
GJ13-37 | 材料 | 乙供 | C19110101 | 氧气 | m³ | 0.425 | 4.71 | 0 | 0 | 计价 | 按实计算
GJ13-37 | 材料 | 乙供 | C19110201 | 乙炔气 | m³ | 0.155 | 10.379 | 0 | 0 | 计价 | 按实计算
GJ13-37 | 材料 | 乙供 | C22010101 | 钢管脚手架 包括扣件 | kg | 0.825 | 4.215 | 0 | 0 | 计价 | 按实计算
GJ13-37 | 材料 | 乙供 | C22010131 | 钢脚手板 50×250×4000 | 块 | 0.149 | 42.685 | 0 | 0 | 计价 | 按实计算
GJ13-37 | 材料 | 乙供 | C22010201 | 枕木 160×220×2500 | 根 | 0.422 | 131.101 | 0 | 0 | 计价 | 按实计算
GJ13-37 | 材料 | 乙供 | C22030701 | 尼龙砂轮片 Φ100 | 片 | 0.624 | 1.099 | 0 | 0 | 计价 | 按实计算
GJ13-37 | 材料 | 乙供 | C22040501 | 棉纱头 | kg | 0.09 | 5.67 | 0 | 0 | 计价 | 按实计算
GJ13-37 | 材料 | 乙供 | C99010102 | 其他材料费 | 元 | 1.7823 | 1 | 0 | 0 | 计价 | 按实计算
GJ13-37 | 机械 | 乙供 | J03-01-008 | 履带式起重机 起重量 50t | 台班 | 0.088 | 1545.55 | 0 | 0 | 计价 | 按实计算
GJ13-37 | 机械 | 乙供 | J03-01-036 | 汽车式起重机 起重量 16t | 台班 | 0.04 | 876.93 | 0 | 0 | 计价 | 按实计算
GJ13-37 | 机械 | 乙供 | J04-01-005 | 载重汽车 10t | 台班 | 0.224 | 490.08 | 0 | 0 | 计价 | 按实计算
GJ13-37 | 机械 | 乙供 | J04-01-023 | 平板拖车组 25t | 台班 | 0.032 | 1019.62 | 0 | 0 | 计价 | 按实计算
GJ13-37 | 机械 | 乙供 | J10-01-038 | 逆变直流焊机 电流 400A以内 | 台班 | 0.1357 | 78.16 | 0 | 0 | 计价 | 按实计算
GJ13-38 | 人工 | 乙供 | 9101108 | 安装普通工 | 工日 | 0.3599 | 70 | 0 | 0 | 计价 | 按实计算
GJ13-38 | 人工 | 乙供 | 9101109 | 安装技术工 | 工日 | 2.0397 | 107 | 0 | 0 | 计价 | 按实计算
GJ13-38 | 材料 | 乙供 | C01020000 | 型钢 综合 | kg | 1.4345 | 3.857 | 0 | 0 | 计价 | 按实计算
GJ13-38 | 材料 | 乙供 | C01030203 | 中厚钢板 6~12 | kg | 0.5282 | 3.836 | 0 | 0 | 计价 | 按实计算
GJ13-38 | 材料 | 乙供 | C01040102 | 钢丝绳 Φ15以下 | kg | 0.6099 | 5.97 | 0 | 0 | 计价 | 按实计算
GJ13-38 | 材料 | 乙供 | C12010200 | 电焊条 J507 综合 | kg | 0.5928 | 5.52 | 0 | 0 | 计价 | 按实计算
GJ13-38 | 材料 | 乙供 | C14010100 | 镀锌铁丝 | kg | 0.1406 | 4.427 | 0 | 0 | 计价 | 按实计算
GJ13-38 | 材料 | 乙供 | C19091001 | 密封胶 | kg | 0.2138 | 14.468 | 0 | 0 | 计价 | 按实计算
GJ13-38 | 材料 | 乙供 | C19110101 | 氧气 | m³ | 0.4038 | 4.71 | 0 | 0 | 计价 | 按实计算
GJ13-38 | 材料 | 乙供 | C19110201 | 乙炔气 | m³ | 0.1473 | 10.379 | 0 | 0 | 计价 | 按实计算
GJ13-38 | 材料 | 乙供 | C22010101 | 钢管脚手架 包括扣件 | kg | 0.7838 | 4.215 | 0 | 0 | 计价 | 按实计算
GJ13-38 | 材料 | 乙供 | C22010131 | 钢脚手板 50×250×4000 | 块 | 0.1416 | 42.685 | 0 | 0 | 计价 | 按实计算
GJ13-38 | 材料 | 乙供 | C22010201 | 枕木 160×220×2500 | 根 | 0.4009 | 131.101 | 0 | 0 | 计价 | 按实计算
GJ13-38 | 材料 | 乙供 | C22030701 | 尼龙砂轮片 Φ100 | 片 | 0.5928 | 1.099 | 0 | 0 | 计价 | 按实计算
GJ13-38 | 材料 | 乙供 | C22040501 | 棉纱头 | kg | 0.0855 | 5.67 | 0 | 0 | 计价 | 按实计算
GJ13-38 | 材料 | 乙供 | C99010102 | 其他材料费 | 元 | 1.6932 | 1 | 0 | 0 | 计价 | 按实计算
GJ13-38 | 机械 | 乙供 | J03-01-008 | 履带式起重机 起重量 50t | 台班 | 0.0836 | 1545.55 | 0 | 0 | 计价 | 按实计算
GJ13-38 | 机械 | 乙供 | J03-01-036 | 汽车式起重机 起重量 16t | 台班 | 0.038 | 876.93 | 0 | 0 | 计价 | 按实计算
GJ13-38 | 机械 | 乙供 | J04-01-005 | 载重汽车 10t | 台班 | 0.2128 | 490.08 | 0 | 0 | 计价 | 按实计算
GJ13-38 | 机械 | 乙供 | J04-01-023 | 平板拖车组 25t | 台班 | 0.0304 | 1019.62 | 0 | 0 | 计价 | 按实计算
GJ13-38 | 机械 | 乙供 | J10-01-038 | 逆变直流焊机 电流 400A以内 | 台班 | 0.1289 | 78.16 | 0 | 0 | 计价 | 按实计算
GJ13-39 | 人工 | 乙供 | 9101108 | 安装普通工 | 工日 | 0.4517 | 70 | 0 | 0 | 计价 | 按实计算
GJ13-39 | 人工 | 乙供 | 9101109 | 安装技术工 | 工日 | 2.5494 | 107 | 0 | 0 | 计价 | 按实计算
GJ13-39 | 材料 | 乙供 | C01020000 | 型钢 综合 | kg | 6.2646 | 3.857 | 0 | 0 | 计价 | 按实计算
GJ13-39 | 材料 | 乙供 | C01040102 | 钢丝绳 Φ15以下 | kg | 0.3237 | 5.97 | 0 | 0 | 计价 | 按实计算
GJ13-39 | 材料 | 乙供 | C02010106 | 无缝钢管10~20号 Φ57以下 | kg | 0.1129 | 4.75 | 0 | 0 | 计价 | 按实计算
GJ13-39 | 材料 | 乙供 | C12010200 | 电焊条 J507 综合 | kg | 3.4646 | 5.52 | 0 | 0 | 计价 | 按实计算
GJ13-39 | 材料 | 乙供 | C14010100 | 镀锌铁丝 | kg | 0.3616 | 4.427 | 0 | 0 | 计价 | 按实计算
GJ13-39 | 材料 | 乙供 | C19020402 | 钙基脂(黄油) | kg | 0.0138 | 7.163 | 0 | 0 | 计价 | 按实计算
GJ13-39 | 材料 | 乙供 | C19091001 | 密封胶 | kg | 0.0213 | 14.468 | 0 | 0 | 计价 | 按实计算
GJ13-39 | 材料 | 乙供 | C19110101 | 氧气 | m³ | 3.0394 | 4.71 | 0 | 0 | 计价 | 按实计算
GJ13-39 | 材料 | 乙供 | C19110201 | 乙炔气 | m³ | 0.9906 | 10.379 | 0 | 0 | 计价 | 按实计算
GJ13-39 | 材料 | 乙供 | C21020101 | 电 | kW·h | 0.3333 | 0.84 | 0 | 0 | 计价 | 按实计算
GJ13-39 | 材料 | 乙供 | C22010101 | 钢管脚手架 包括扣件 | kg | 2.6085 | 4.215 | 0 | 0 | 计价 | 按实计算
GJ13-39 | 材料 | 乙供 | C22010131 | 钢脚手板 50×250×4000 | 块 | 0.8415 | 42.685 | 0 | 0 | 计价 | 按实计算
GJ13-39 | 材料 | 乙供 | C22010201 | 枕木 160×220×2500 | 根 | 0.1363 | 131.101 | 0 | 0 | 计价 | 按实计算
GJ13-39 | 材料 | 乙供 | C22030501 | 钢锯条 各种规格 | 根 | 0.5075 | 1.308 | 0 | 0 | 计价 | 按实计算
GJ13-39 | 材料 | 乙供 | C22040101 | 砂布 | 张 | 0.9183 | 0.66 | 0 | 0 | 计价 | 按实计算
GJ13-39 | 材料 | 乙供 | C22040501 | 棉纱头 | kg | 0.0129 | 5.67 | 0 | 0 | 计价 | 按实计算
GJ13-39 | 材料 | 乙供 | C99010102 | 其他材料费 | 元 | 2.7753 | 1 | 0 | 0 | 计价 | 按实计算
GJ13-39 | 机械 | 乙供 | J03-01-006 | 履带式起重机 起重量 30t | 台班 | 0.0105 | 980.3 | 0 | 0 | 计价 | 按实计算
GJ13-39 | 机械 | 乙供 | J03-01-036 | 汽车式起重机 起重量 16t | 台班 | 0.2043 | 876.93 | 0 | 0 | 计价 | 按实计算
GJ13-39 | 机械 | 乙供 | J04-01-002 | 载重汽车 5t | 台班 | 0.04 | 380.35 | 0 | 0 | 计价 | 按实计算
GJ13-39 | 机械 | 乙供 | J04-01-005 | 载重汽车 10t | 台班 | 0.1263 | 490.08 | 0 | 0 | 计价 | 按实计算
GJ13-39 | 机械 | 乙供 | J04-01-023 | 平板拖车组 25t | 台班 | 0.0104 | 1019.62 | 0 | 0 | 计价 | 按实计算
GJ13-39 | 机械 | 乙供 | J10-01-038 | 逆变直流焊机 电流 400A以内 | 台班 | 0.7532 | 78.16 | 0 | 0 | 计价 | 按实计算
GJ13-40 | 人工 | 乙供 | 9101108 | 安装普通工 | 工日 | 0.4409 | 70 | 0 | 0 | 计价 | 按实计算
GJ13-40 | 人工 | 乙供 | 9101109 | 安装技术工 | 工日 | 2.485 | 107 | 0 | 0 | 计价 | 按实计算
GJ13-40 | 材料 | 乙供 | C01020000 | 型钢 综合 | kg | 5.6153 | 3.857 | 0 | 0 | 计价 | 按实计算
GJ13-40 | 材料 | 乙供 | C01040102 | 钢丝绳 Φ15以下 | kg | 0.2938 | 5.97 | 0 | 0 | 计价 | 按实计算
GJ13-40 | 材料 | 乙供 | C02010106 | 无缝钢管10~20号 Φ57以下 | kg | 0.127 | 4.75 | 0 | 0 | 计价 | 按实计算
GJ13-40 | 材料 | 乙供 | C12010200 | 电焊条 J507 综合 | kg | 3.0283 | 5.52 | 0 | 0 | 计价 | 按实计算
GJ13-40 | 材料 | 乙供 | C14010100 | 镀锌铁丝 | kg | 0.3118 | 4.427 | 0 | 0 | 计价 | 按实计算
GJ13-40 | 材料 | 乙供 | C19020402 | 钙基脂(黄油) | kg | 0.0155 | 7.163 | 0 | 0 | 计价 | 按实计算
GJ13-40 | 材料 | 乙供 | C19091001 | 密封胶 | kg | 0.0239 | 14.468 | 0 | 0 | 计价 | 按实计算
GJ13-40 | 材料 | 乙供 | C19110101 | 氧气 | m³ | 2.6851 | 4.71 | 0 | 0 | 计价 | 按实计算
GJ13-40 | 材料 | 乙供 | C19110201 | 乙炔气 | m³ | 0.8613 | 10.379 | 0 | 0 | 计价 | 按实计算
GJ13-40 | 材料 | 乙供 | C21020101 | 电 | kW·h | 0.375 | 0.84 | 0 | 0 | 计价 | 按实计算
GJ13-40 | 材料 | 乙供 | C22010101 | 钢管脚手架 包括扣件 | kg | 2.3564 | 4.215 | 0 | 0 | 计价 | 按实计算
GJ13-40 | 材料 | 乙供 | C22010131 | 钢脚手板 50×250×4000 | 块 | 0.7526 | 42.685 | 0 | 0 | 计价 | 按实计算
GJ13-40 | 材料 | 乙供 | C22010201 | 枕木 160×220×2500 | 根 | 0.139 | 131.101 | 0 | 0 | 计价 | 按实计算
GJ13-40 | 材料 | 乙供 | C22030501 | 钢锯条 各种规格 | 根 | 0.4805 | 1.308 | 0 | 0 | 计价 | 按实计算
GJ13-40 | 材料 | 乙供 | C22040101 | 砂布 | 张 | 0.8273 | 0.66 | 0 | 0 | 计价 | 按实计算
GJ13-40 | 材料 | 乙供 | C22040501 | 棉纱头 | kg | 0.0145 | 5.67 | 0 | 0 | 计价 | 按实计算
GJ13-40 | 材料 | 乙供 | C99010102 | 其他材料费 | 元 | 2.5202 | 1 | 0 | 0 | 计价 | 按实计算
GJ13-40 | 机械 | 乙供 | J03-01-006 | 履带式起重机 起重量 30t | 台班 | 0.0117 | 980.3 | 0 | 0 | 计价 | 按实计算
GJ13-40 | 机械 | 乙供 | J03-01-036 | 汽车式起重机 起重量 16t | 台班 | 0.1917 | 876.93 | 0 | 0 | 计价 | 按实计算
GJ13-40 | 机械 | 乙供 | J04-01-002 | 载重汽车 5t | 台班 | 0.0596 | 380.35 | 0 | 0 | 计价 | 按实计算
GJ13-40 | 机械 | 乙供 | J04-01-005 | 载重汽车 10t | 台班 | 0.1067 | 490.08 | 0 | 0 | 计价 | 按实计算
GJ13-40 | 机械 | 乙供 | J04-01-023 | 平板拖车组 25t | 台班 | 0.0124 | 1019.62 | 0 | 0 | 计价 | 按实计算
GJ13-40 | 机械 | 乙供 | J10-01-038 | 逆变直流焊机 电流 400A以内 | 台班 | 0.6584 | 78.16 | 0 | 0 | 计价 | 按实计算
GJ13-41 | 人工 | 乙供 | 9101108 | 安装普通工 | 工日 | 0.4482 | 70 | 0 | 0 | 计价 | 按实计算
GJ13-41 | 人工 | 乙供 | 9101109 | 安装技术工 | 工日 | 2.5266 | 107 | 0 | 0 | 计价 | 按实计算
GJ13-41 | 材料 | 乙供 | C01020000 | 型钢 综合 | kg | 5.5038 | 3.857 | 0 | 0 | 计价 | 按实计算
GJ13-41 | 材料 | 乙供 | C01040102 | 钢丝绳 Φ15以下 | kg | 0.2852 | 5.97 | 0 | 0 | 计价 | 按实计算
GJ13-41 | 材料 | 乙供 | C02010106 | 无缝钢管10~20号 Φ57以下 | kg | 0.1038 | 4.75 | 0 | 0 | 计价 | 按实计算
GJ13-41 | 材料 | 乙供 | C12010200 | 电焊条 J507 综合 | kg | 3.0295 | 5.52 | 0 | 0 | 计价 | 按实计算
GJ13-41 | 材料 | 乙供 | C14010100 | 镀锌铁丝 | kg | 0.3156 | 4.427 | 0 | 0 | 计价 | 按实计算
GJ13-41 | 材料 | 乙供 | C19020402 | 钙基脂(黄油) | kg | 0.0126 | 7.163 | 0 | 0 | 计价 | 按实计算
GJ13-41 | 材料 | 乙供 | C19091001 | 密封胶 | kg | 0.0195 | 14.468 | 0 | 0 | 计价 | 按实计算
GJ13-41 | 材料 | 乙供 | C19110101 | 氧气 | m³ | 2.6631 | 4.71 | 0 | 0 | 计价 | 按实计算
GJ13-41 | 材料 | 乙供 | C19110201 | 乙炔气 | m³ | 0.8664 | 10.379 | 0 | 0 | 计价 | 按实计算
GJ13-41 | 材料 | 乙供 | C21020101 | 电 | kW·h | 0.3063 | 0.84 | 0 | 0 | 计价 | 按实计算
GJ13-41 | 材料 | 乙供 | C22010101 | 钢管脚手架 包括扣件 | kg | 2.3152 | 4.215 | 0 | 0 | 计价 | 按实计算
GJ13-41 | 材料 | 乙供 | C22010131 | 钢脚手板 50×250×4000 | 块 | 0.7458 | 42.685 | 0 | 0 | 计价 | 按实计算
GJ13-41 | 材料 | 乙供 | C22010201 | 枕木 160×220×2500 | 根 | 0.1253 | 131.101 | 0 | 0 | 计价 | 按实计算
GJ13-41 | 材料 | 乙供 | C22030501 | 钢锯条 各种规格 | 根 | 0.4663 | 1.308 | 0 | 0 | 计价 | 按实计算
GJ13-41 | 材料 | 乙供 | C22040101 | 砂布 | 张 | 0.8438 | 0.66 | 0 | 0 | 计价 | 按实计算
GJ13-41 | 材料 | 乙供 | C22040501 | 棉纱头 | kg | 0.0119 | 5.67 | 0 | 0 | 计价 | 按实计算
GJ13-41 | 材料 | 乙供 | C99010102 | 其他材料费 | 元 | 2.4593 | 1 | 0 | 0 | 计价 | 按实计算
GJ13-41 | 机械 | 乙供 | J03-01-006 | 履带式起重机 起重量 30t | 台班 | 0.0096 | 980.3 | 0 | 0 | 计价 | 按实计算
GJ13-41 | 机械 | 乙供 | J03-01-036 | 汽车式起重机 起重量 16t | 台班 | 0.1881 | 876.93 | 0 | 0 | 计价 | 按实计算
GJ13-41 | 机械 | 乙供 | J04-01-002 | 载重汽车 5t | 台班 | 0.0606 | 380.35 | 0 | 0 | 计价 | 按实计算
GJ13-41 | 机械 | 乙供 | J04-01-005 | 载重汽车 10t | 台班 | 0.102 | 490.08 | 0 | 0 | 计价 | 按实计算
GJ13-41 | 机械 | 乙供 | J04-01-023 | 平板拖车组 25t | 台班 | 0.0094 | 1019.62 | 0 | 0 | 计价 | 按实计算
GJ13-41 | 机械 | 乙供 | J10-01-038 | 逆变直流焊机 电流 400A以内 | 台班 | 0.6586 | 78.16 | 0 | 0 | 计价 | 按实计算
GJ13-42 | 人工 | 乙供 | 9101108 | 安装普通工 | 工日 | 0.4434 | 70 | 0 | 0 | 计价 | 按实计算
GJ13-42 | 人工 | 乙供 | 9101109 | 安装技术工 | 工日 | 2.4978 | 107 | 0 | 0 | 计价 | 按实计算
GJ13-42 | 材料 | 乙供 | C01020000 | 型钢 综合 | kg | 5.386 | 3.857 | 0 | 0 | 计价 | 按实计算
GJ13-42 | 材料 | 乙供 | C01040102 | 钢丝绳 Φ15以下 | kg | 0.2828 | 5.97 | 0 | 0 | 计价 | 按实计算
GJ13-42 | 材料 | 乙供 | C02010106 | 无缝钢管10~20号 Φ57以下 | kg | 0.1278 | 4.75 | 0 | 0 | 计价 | 按实计算
GJ13-42 | 材料 | 乙供 | C12010200 | 电焊条 J507 综合 | kg | 2.8876 | 5.52 | 0 | 0 | 计价 | 按实计算
GJ13-42 | 材料 | 乙供 | C14010100 | 镀锌铁丝 | kg | 0.2962 | 4.427 | 0 | 0 | 计价 | 按实计算
GJ13-42 | 材料 | 乙供 | C19020402 | 钙基脂(黄油) | kg | 0.0156 | 7.163 | 0 | 0 | 计价 | 按实计算
GJ13-42 | 材料 | 乙供 | C19091001 | 密封胶 | kg | 0.024 | 14.468 | 0 | 0 | 计价 | 按实计算
GJ13-42 | 材料 | 乙供 | C19110101 | 氧气 | m³ | 2.5661 | 4.71 | 0 | 0 | 计价 | 按实计算
GJ13-42 | 材料 | 乙供 | C19110201 | 乙炔气 | m³ | 0.8205 | 10.379 | 0 | 0 | 计价 | 按实计算
GJ13-42 | 材料 | 乙供 | C21020101 | 电 | kW·h | 0.3772 | 0.84 | 0 | 0 | 计价 | 按实计算
GJ13-42 | 材料 | 乙供 | C22010101 | 钢管脚手架 包括扣件 | kg | 2.2585 | 4.215 | 0 | 0 | 计价 | 按实计算
GJ13-42 | 材料 | 乙供 | C22010131 | 钢脚手板 50×250×4000 | 块 | 0.7198 | 42.685 | 0 | 0 | 计价 | 按实计算
GJ13-42 | 材料 | 乙供 | C22010201 | 枕木 160×220×2500 | 根 | 0.1367 | 131.101 | 0 | 0 | 计价 | 按实计算
GJ13-42 | 材料 | 乙供 | C22030501 | 钢锯条 各种规格 | 根 | 0.4627 | 1.308 | 0 | 0 | 计价 | 按实计算
GJ13-42 | 材料 | 乙供 | C22040101 | 砂布 | 张 | 0.7838 | 0.66 | 0 | 0 | 计价 | 按实计算
GJ13-42 | 材料 | 乙供 | C22040501 | 棉纱头 | kg | 0.0146 | 5.67 | 0 | 0 | 计价 | 按实计算
GJ13-42 | 材料 | 乙供 | C99010102 | 其他材料费 | 元 | 2.4213 | 1 | 0 | 0 | 计价 | 按实计算
GJ13-42 | 机械 | 乙供 | J03-01-006 | 履带式起重机 起重量 30t | 台班 | 0.0114 | 980.3 | 0 | 0 | 计价 | 按实计算
GJ13-42 | 机械 | 乙供 | J03-01-036 | 汽车式起重机 起重量 16t | 台班 | 0.163 | 876.93 | 0 | 0 | 计价 | 按实计算
GJ13-42 | 机械 | 乙供 | J04-01-002 | 载重汽车 5t | 台班 | 0.0779 | 380.35 | 0 | 0 | 计价 | 按实计算
GJ13-42 | 机械 | 乙供 | J04-01-005 | 载重汽车 10t | 台班 | 0.1061 | 490.08 | 0 | 0 | 计价 | 按实计算
GJ13-42 | 机械 | 乙供 | J04-01-023 | 平板拖车组 25t | 台班 | 0.0112 | 1019.62 | 0 | 0 | 计价 | 按实计算
GJ13-42 | 机械 | 乙供 | J10-01-038 | 逆变直流焊机 电流 400A以内 | 台班 | 0.6278 | 78.16 | 0 | 0 | 计价 | 按实计算
GJ13-43 | 人工 | 乙供 | 9101108 | 安装普通工 | 工日 | 0.4259 | 70 | 0 | 0 | 计价 | 按实计算
GJ13-43 | 人工 | 乙供 | 9101109 | 安装技术工 | 工日 | 2.3994 | 107 | 0 | 0 | 计价 | 按实计算
GJ13-43 | 材料 | 乙供 | C01020000 | 型钢 综合 | kg | 5.1766 | 3.857 | 0 | 0 | 计价 | 按实计算
GJ13-43 | 材料 | 乙供 | C01040102 | 钢丝绳 Φ15以下 | kg | 0.2719 | 5.97 | 0 | 0 | 计价 | 按实计算
GJ13-43 | 材料 | 乙供 | C02010106 | 无缝钢管10~20号 Φ57以下 | kg | 0.1237 | 4.75 | 0 | 0 | 计价 | 按实计算
GJ13-43 | 材料 | 乙供 | C12010200 | 电焊条 J507 综合 | kg | 2.7726 | 5.52 | 0 | 0 | 计价 | 按实计算
GJ13-43 | 材料 | 乙供 | C14010100 | 镀锌铁丝 | kg | 0.2843 | 4.427 | 0 | 0 | 计价 | 按实计算
GJ13-43 | 材料 | 乙供 | C19020402 | 钙基脂(黄油) | kg | 0.0151 | 7.163 | 0 | 0 | 计价 | 按实计算
GJ13-43 | 材料 | 乙供 | C19091001 | 密封胶 | kg | 0.0233 | 14.468 | 0 | 0 | 计价 | 按实计算
GJ13-43 | 材料 | 乙供 | C19110101 | 氧气 | m³ | 2.465 | 4.71 | 0 | 0 | 计价 | 按实计算
GJ13-43 | 材料 | 乙供 | C19110201 | 乙炔气 | m³ | 0.7876 | 10.379 | 0 | 0 | 计价 | 按实计算
GJ13-43 | 材料 | 乙供 | C21020101 | 电 | kW·h | 0.3653 | 0.84 | 0 | 0 | 计价 | 按实计算
GJ13-43 | 材料 | 乙供 | C22010101 | 钢管脚手架 包括扣件 | kg | 2.1704 | 4.215 | 0 | 0 | 计价 | 按实计算
GJ13-43 | 材料 | 乙供 | C22010131 | 钢脚手板 50×250×4000 | 块 | 0.6915 | 42.685 | 0 | 0 | 计价 | 按实计算
GJ13-43 | 材料 | 乙供 | C22010201 | 枕木 160×220×2500 | 根 | 0.1318 | 131.101 | 0 | 0 | 计价 | 按实计算
GJ13-43 | 材料 | 乙供 | C22030501 | 钢锯条 各种规格 | 根 | 0.445 | 1.308 | 0 | 0 | 计价 | 按实计算
GJ13-43 | 材料 | 乙供 | C22040101 | 砂布 | 张 | 0.7519 | 0.66 | 0 | 0 | 计价 | 按实计算
GJ13-43 | 材料 | 乙供 | C22040501 | 棉纱头 | kg | 0.0142 | 5.67 | 0 | 0 | 计价 | 按实计算
GJ13-43 | 材料 | 乙供 | C99010102 | 其他材料费 | 元 | 2.3276 | 1 | 0 | 0 | 计价 | 按实计算
GJ13-43 | 机械 | 乙供 | J03-01-006 | 履带式起重机 起重量 30t | 台班 | 0.011 | 980.3 | 0 | 0 | 计价 | 按实计算
GJ13-43 | 机械 | 乙供 | J03-01-036 | 汽车式起重机 起重量 16t | 台班 | 0.1567 | 876.93 | 0 | 0 | 计价 | 按实计算
GJ13-43 | 机械 | 乙供 | J04-01-002 | 载重汽车 5t | 台班 | 0.0748 | 380.35 | 0 | 0 | 计价 | 按实计算
GJ13-43 | 机械 | 乙供 | J04-01-005 | 载重汽车 10t | 台班 | 0.1019 | 490.08 | 0 | 0 | 计价 | 按实计算
GJ13-43 | 机械 | 乙供 | J04-01-023 | 平板拖车组 25t | 台班 | 0.0108 | 1019.62 | 0 | 0 | 计价 | 按实计算
GJ13-43 | 机械 | 乙供 | J10-01-038 | 逆变直流焊机 电流 400A以内 | 台班 | 0.6028 | 78.16 | 0 | 0 | 计价 | 按实计算
GJ13-44 | 人工 | 乙供 | 9101108 | 安装普通工 | 工日 | 0.8159 | 70 | 0 | 0 | 计价 | 按实计算
GJ13-44 | 人工 | 乙供 | 9101109 | 安装技术工 | 工日 | 4.6205 | 107 | 0 | 0 | 计价 | 按实计算
GJ13-44 | 材料 | 乙供 | C01020000 | 型钢 综合 | kg | 4.2463 | 3.857 | 0 | 0 | 计价 | 按实计算
GJ13-44 | 材料 | 乙供 | C01020713 | 圆钢 Φ10以上 | kg | 0.5798 | 3.959 | 0 | 0 | 计价 | 按实计算
GJ13-44 | 材料 | 乙供 | C01021502 | 钢丝 Φ1以下 | kg | 0.2083 | 5.233 | 0 | 0 | 计价 | 按实计算
GJ13-44 | 材料 | 乙供 | C01030203 | 中厚钢板 6~12 | kg | 2.8617 | 3.836 | 0 | 0 | 计价 | 按实计算
GJ13-44 | 材料 | 乙供 | C01040101 | 钢丝绳 Φ8以下 | kg | 0.0245 | 5.97 | 0 | 0 | 计价 | 按实计算
GJ13-44 | 材料 | 乙供 | C01040102 | 钢丝绳 Φ15以下 | kg | 0.1342 | 5.97 | 0 | 0 | 计价 | 按实计算
GJ13-44 | 材料 | 乙供 | C02010106 | 无缝钢管10~20号 Φ57以下 | kg | 0.5913 | 4.75 | 0 | 0 | 计价 | 按实计算
GJ13-44 | 材料 | 乙供 | C02040205 | 镀锌钢管 DN50 | kg | 0.2846 | 5.1 | 0 | 0 | 计价 | 按实计算
GJ13-44 | 材料 | 乙供 | C07010201 | 斜垫铁 综合 | kg | 0.1811 | 4.655 | 0 | 0 | 计价 | 按实计算
GJ13-44 | 材料 | 乙供 | C12010100 | 电焊条 J422 综合 | kg | 0.2344 | 4.96 | 0 | 0 | 计价 | 按实计算
GJ13-44 | 材料 | 乙供 | C12010200 | 电焊条 J507 综合 | kg | 2.6078 | 5.52 | 0 | 0 | 计价 | 按实计算
GJ13-44 | 材料 | 乙供 | C12011100 | 合金钢电焊条 低合金 综合 | kg | 0.8605 | 19.129 | 0 | 0 | 计价 | 按实计算
GJ13-44 | 材料 | 乙供 | C12021100 | 碳钢氩弧焊丝 综合 | kg | 0.1887 | 13 | 0 | 0 | 计价 | 按实计算
GJ13-44 | 材料 | 乙供 | C12021200 | 合金钢氩弧焊丝 低合金 综合 | kg | 0.0312 | 26.846 | 0 | 0 | 计价 | 按实计算
GJ13-44 | 材料 | 乙供 | C12040101 | 钨极棒 | g | 7.4224 | 0.331 | 0 | 0 | 计价 | 按实计算
GJ13-44 | 材料 | 乙供 | C14010100 | 镀锌铁丝 | kg | 0.3962 | 4.427 | 0 | 0 | 计价 | 按实计算
GJ13-44 | 材料 | 乙供 | C17030601 | 橡胶石棉盘根 6以下 | kg | 0.0053 | 29.835 | 0 | 0 | 计价 | 按实计算
GJ13-44 | 材料 | 乙供 | C18010102 | 橡胶板 10mm以下 | kg | 0.0318 | 5.638 | 0 | 0 | 计价 | 按实计算
GJ13-44 | 材料 | 乙供 | C19031101 | 清洗剂 | kg | 0.131 | 2.41 | 0 | 0 | 计价 | 按实计算
GJ13-44 | 材料 | 乙供 | C19070112 | 定影剂 1gal | 袋 | 0.0569 | 18.184 | 0 | 0 | 计价 | 按实计算
GJ13-44 | 材料 | 乙供 | C19070114 | 显影剂 1gal | 袋 | 0.0569 | 9.174 | 0 | 0 | 计价 | 按实计算
GJ13-44 | 材料 | 乙供 | C19110101 | 氧气 | m³ | 7.6852 | 4.71 | 0 | 0 | 计价 | 按实计算
GJ13-44 | 材料 | 乙供 | C19110201 | 乙炔气 | m³ | 2.5559 | 10.379 | 0 | 0 | 计价 | 按实计算
GJ13-44 | 材料 | 乙供 | C19110601 | 氩气 | m³ | 1.1711 | 14.828 | 0 | 0 | 计价 | 按实计算
GJ13-44 | 材料 | 乙供 | C20060801 | 聚氨酯漆 | kg | 0.6466 | 12.069 | 0 | 0 | 计价 | 按实计算
GJ13-44 | 材料 | 乙供 | C22010101 | 钢管脚手架 包括扣件 | kg | 2.5904 | 4.215 | 0 | 0 | 计价 | 按实计算
GJ13-44 | 材料 | 乙供 | C22010131 | 钢脚手板 50×250×4000 | 块 | 0.8041 | 42.685 | 0 | 0 | 计价 | 按实计算
GJ13-44 | 材料 | 乙供 | C22010201 | 枕木 160×220×2500 | 根 | 0.0231 | 131.101 | 0 | 0 | 计价 | 按实计算
GJ13-44 | 材料 | 乙供 | C22020301 | X光软胶片 80×300 | 张 | 0.9158 | 4.31 | 0 | 0 | 计价 | 按实计算
GJ13-44 | 材料 | 乙供 | C22020402 | 增感纸 80×300 | 张 | 0.0163 | 24.39 | 0 | 0 | 计价 | 按实计算
GJ13-44 | 材料 | 乙供 | C22020901 | 履带式加热片 | m² | 0.001 | 1953.778 | 0 | 0 | 计价 | 按实计算
GJ13-44 | 材料 | 乙供 | C22030501 | 钢锯条 各种规格 | 根 | 1.4302 | 1.308 | 0 | 0 | 计价 | 按实计算
GJ13-44 | 材料 | 乙供 | C22030603 | 砂轮片 Φ150 | 片 | 0.1301 | 2.308 | 0 | 0 | 计价 | 按实计算
GJ13-44 | 材料 | 乙供 | C22030701 | 尼龙砂轮片 Φ100 | 片 | 0.8215 | 1.099 | 0 | 0 | 计价 | 按实计算
GJ13-44 | 材料 | 乙供 | C22030801 | 角磨头 Φ25 | 只 | 0.6155 | 0.959 | 0 | 0 | 计价 | 按实计算
GJ13-44 | 材料 | 乙供 | C22040101 | 砂布 | 张 | 1.9531 | 0.66 | 0 | 0 | 计价 | 按实计算
GJ13-44 | 材料 | 乙供 | C22040201 | 钢丝刷子 | 把 | 0.0069 | 6.802 | 0 | 0 | 计价 | 按实计算
GJ13-44 | 材料 | 乙供 | C22040461 | 碎布 | kg | 0.0147 | 3.489 | 0 | 0 | 计价 | 按实计算
GJ13-44 | 材料 | 乙供 | C22040501 | 棉纱头 | kg | 0.1217 | 5.67 | 0 | 0 | 计价 | 按实计算
GJ13-44 | 材料 | 乙供 | C22040621 | 麻绳 | kg | 0.0102 | 9.246 | 0 | 0 | 计价 | 按实计算
GJ13-44 | 材料 | 乙供 | C99010102 | 其他材料费 | 元 | 4.5381 | 1 | 0 | 0 | 计价 | 按实计算
GJ13-44 | 机械 | 乙供 | J03-01-004 | 履带式起重机 起重量 15t | 台班 | 0.0755 | 714.8 | 0 | 0 | 计价 | 按实计算
GJ13-44 | 机械 | 乙供 | J03-01-008 | 履带式起重机 起重量 50t | 台班 | 0.1216 | 1545.55 | 0 | 0 | 计价 | 按实计算
GJ13-44 | 机械 | 乙供 | J03-01-013 | 履带式起重机 起重量 150t | 台班 | 0.0118 | 5061.35 | 0 | 0 | 计价 | 按实计算
GJ13-44 | 机械 | 乙供 | J03-01-033 | 汽车式起重机 起重量 5t | 台班 | 0.0868 | 552.67 | 0 | 0 | 计价 | 按实计算
GJ13-44 | 机械 | 乙供 | J03-01-034 | 汽车式起重机 起重量 8t | 台班 | 0.0071 | 655.69 | 0 | 0 | 计价 | 按实计算
GJ13-44 | 机械 | 乙供 | J03-01-036 | 汽车式起重机 起重量 16t | 台班 | 0.0346 | 876.93 | 0 | 0 | 计价 | 按实计算
GJ13-44 | 机械 | 乙供 | J04-01-002 | 载重汽车 5t | 台班 | 0.0126 | 380.35 | 0 | 0 | 计价 | 按实计算
GJ13-44 | 机械 | 乙供 | J04-01-005 | 载重汽车 10t | 台班 | 0.048 | 490.08 | 0 | 0 | 计价 | 按实计算
GJ13-44 | 机械 | 乙供 | J04-01-023 | 平板拖车组 25t | 台班 | 0.0303 | 1019.62 | 0 | 0 | 计价 | 按实计算
GJ13-44 | 机械 | 乙供 | J04-01-026 | 平板拖车组 60t | 台班 | 0.0652 | 1429.9 | 0 | 0 | 计价 | 按实计算
GJ13-44 | 机械 | 乙供 | J05-01-011 | 电动单筒慢速卷扬机 80kN | 台班 | 0.0183 | 228.14 | 0 | 0 | 计价 | 按实计算
GJ13-44 | 机械 | 乙供 | J08-01-119 | 坡口机 直径 Φ426 | 台班 | 0.0183 | 389.15 | 0 | 0 | 计价 | 按实计算
GJ13-44 | 机械 | 乙供 | J10-01-003 | 交流弧焊机 容量 32kVA | 台班 | 0.2493 | 98.59 | 0 | 0 | 计价 | 按实计算
GJ13-44 | 机械 | 乙供 | J10-01-038 | 逆变直流焊机 电流 400A以内 | 台班 | 0.758 | 78.16 | 0 | 0 | 计价 | 按实计算
GJ13-44 | 机械 | 乙供 | J11-01-019 | 电动空气压缩机 排气量 6m³/min | 台班 | 0.008 | 241.13 | 0 | 0 | 计价 | 按实计算
GJ13-44 | 机械 | 乙供 | J13-01-008 | 超声波探伤机 CTS-22 | 台班 | 0.3825 | 182.51 | 0 | 0 | 计价 | 按实计算
GJ13-44 | 机械 | 乙供 | J13-01-016 | X射线探伤机 2505 | 台班 | 0.116 | 251 | 0 | 0 | 计价 | 按实计算
GJ13-44 | 机械 | 乙供 | J13-01-029 | 光谱检测仪 | 台班 | 0.0199 | 63.44 | 0 | 0 | 计价 | 按实计算
GJ13-44 | 机械 | 乙供 | J13-01-034 | 热处理机 100kW以内 | 台班 | 0.0824 | 588.7 | 0 | 0 | 计价 | 按实计算
GJ13-45 | 人工 | 乙供 | 9101108 | 安装普通工 | 工日 | 0.6196 | 70 | 0 | 0 | 计价 | 按实计算
GJ13-45 | 人工 | 乙供 | 9101109 | 安装技术工 | 工日 | 3.5098 | 107 | 0 | 0 | 计价 | 按实计算
GJ13-45 | 材料 | 乙供 | C01020000 | 型钢 综合 | kg | 4.0222 | 3.857 | 0 | 0 | 计价 | 按实计算
GJ13-45 | 材料 | 乙供 | C01020713 | 圆钢 Φ10以上 | kg | 0.4791 | 3.959 | 0 | 0 | 计价 | 按实计算
GJ13-45 | 材料 | 乙供 | C01021502 | 钢丝 Φ1以下 | kg | 0.3273 | 5.233 | 0 | 0 | 计价 | 按实计算
GJ13-45 | 材料 | 乙供 | C01030203 | 中厚钢板 6~12 | kg | 3.8138 | 3.836 | 0 | 0 | 计价 | 按实计算
GJ13-45 | 材料 | 乙供 | C01040101 | 钢丝绳 Φ8以下 | kg | 0.0188 | 5.97 | 0 | 0 | 计价 | 按实计算
GJ13-45 | 材料 | 乙供 | C01040102 | 钢丝绳 Φ15以下 | kg | 0.1349 | 5.97 | 0 | 0 | 计价 | 按实计算
GJ13-45 | 材料 | 乙供 | C02010106 | 无缝钢管10~20号 Φ57以下 | kg | 0.4704 | 4.75 | 0 | 0 | 计价 | 按实计算
GJ13-45 | 材料 | 乙供 | C02040205 | 镀锌钢管 DN50 | kg | 0.1849 | 5.1 | 0 | 0 | 计价 | 按实计算
GJ13-45 | 材料 | 乙供 | C07010201 | 斜垫铁 综合 | kg | 0.0313 | 4.655 | 0 | 0 | 计价 | 按实计算
GJ13-45 | 材料 | 乙供 | C07010401 | 钢垫板 综合 | kg | 0.5002 | 4.655 | 0 | 0 | 计价 | 按实计算
GJ13-45 | 材料 | 乙供 | C12010100 | 电焊条 J422 综合 | kg | 0.2505 | 4.96 | 0 | 0 | 计价 | 按实计算
GJ13-45 | 材料 | 乙供 | C12010200 | 电焊条 J507 综合 | kg | 2.6188 | 5.52 | 0 | 0 | 计价 | 按实计算
GJ13-45 | 材料 | 乙供 | C12011100 | 合金钢电焊条 低合金 综合 | kg | 0.5629 | 19.129 | 0 | 0 | 计价 | 按实计算
GJ13-45 | 材料 | 乙供 | C12021100 | 碳钢氩弧焊丝 综合 | kg | 0.2135 | 13 | 0 | 0 | 计价 | 按实计算
GJ13-45 | 材料 | 乙供 | C12021200 | 合金钢氩弧焊丝 低合金 综合 | kg | 0.0418 | 26.846 | 0 | 0 | 计价 | 按实计算
GJ13-45 | 材料 | 乙供 | C12040101 | 钨极棒 | g | 8.1433 | 0.331 | 0 | 0 | 计价 | 按实计算
GJ13-45 | 材料 | 乙供 | C14010100 | 镀锌铁丝 | kg | 0.4229 | 4.427 | 0 | 0 | 计价 | 按实计算
GJ13-45 | 材料 | 乙供 | C17030601 | 橡胶石棉盘根 6以下 | kg | 0.0024 | 29.835 | 0 | 0 | 计价 | 按实计算
GJ13-45 | 材料 | 乙供 | C18010102 | 橡胶板 10mm以下 | kg | 0.017 | 5.638 | 0 | 0 | 计价 | 按实计算
GJ13-45 | 材料 | 乙供 | C19031101 | 清洗剂 | kg | 0.2086 | 2.41 | 0 | 0 | 计价 | 按实计算
GJ13-45 | 材料 | 乙供 | C19070112 | 定影剂 1gal | 袋 | 0.0251 | 18.184 | 0 | 0 | 计价 | 按实计算
GJ13-45 | 材料 | 乙供 | C19070114 | 显影剂 1gal | 袋 | 0.0251 | 9.174 | 0 | 0 | 计价 | 按实计算
GJ13-45 | 材料 | 乙供 | C19110101 | 氧气 | m³ | 6.6483 | 4.71 | 0 | 0 | 计价 | 按实计算
GJ13-45 | 材料 | 乙供 | C19110201 | 乙炔气 | m³ | 2.2332 | 10.379 | 0 | 0 | 计价 | 按实计算
GJ13-45 | 材料 | 乙供 | C19110601 | 氩气 | m³ | 1.4089 | 14.828 | 0 | 0 | 计价 | 按实计算
GJ13-45 | 材料 | 乙供 | C20060801 | 聚氨酯漆 | kg | 1.0724 | 12.069 | 0 | 0 | 计价 | 按实计算
GJ13-45 | 材料 | 乙供 | C22010101 | 钢管脚手架 包括扣件 | kg | 2.3477 | 4.215 | 0 | 0 | 计价 | 按实计算
GJ13-45 | 材料 | 乙供 | C22010131 | 钢脚手板 50×250×4000 | 块 | 0.7149 | 42.685 | 0 | 0 | 计价 | 按实计算
GJ13-45 | 材料 | 乙供 | C22010201 | 枕木 160×220×2500 | 根 | 0.0162 | 131.101 | 0 | 0 | 计价 | 按实计算
GJ13-45 | 材料 | 乙供 | C22020301 | X光软胶片 80×300 | 张 | 0.4075 | 4.31 | 0 | 0 | 计价 | 按实计算
GJ13-45 | 材料 | 乙供 | C22020402 | 增感纸 80×300 | 张 | 0.0072 | 24.39 | 0 | 0 | 计价 | 按实计算
GJ13-45 | 材料 | 乙供 | C22020901 | 履带式加热片 | m² | 0.0014 | 1953.778 | 0 | 0 | 计价 | 按实计算
GJ13-45 | 材料 | 乙供 | C22030501 | 钢锯条 各种规格 | 根 | 1.0189 | 1.308 | 0 | 0 | 计价 | 按实计算
GJ13-45 | 材料 | 乙供 | C22030603 | 砂轮片 Φ150 | 片 | 0.0573 | 2.308 | 0 | 0 | 计价 | 按实计算
GJ13-45 | 材料 | 乙供 | C22030701 | 尼龙砂轮片 Φ100 | 片 | 0.8878 | 1.099 | 0 | 0 | 计价 | 按实计算
GJ13-45 | 材料 | 乙供 | C22030801 | 角磨头 Φ25 | 只 | 0.6668 | 0.959 | 0 | 0 | 计价 | 按实计算
GJ13-45 | 材料 | 乙供 | C22040101 | 砂布 | 张 | 2.6644 | 0.66 | 0 | 0 | 计价 | 按实计算
GJ13-45 | 材料 | 乙供 | C22040201 | 钢丝刷子 | 把 | 0.0034 | 6.802 | 0 | 0 | 计价 | 按实计算
GJ13-45 | 材料 | 乙供 | C22040461 | 碎布 | kg | 0.0063 | 3.489 | 0 | 0 | 计价 | 按实计算
GJ13-45 | 材料 | 乙供 | C22040501 | 棉纱头 | kg | 0.0789 | 5.67 | 0 | 0 | 计价 | 按实计算
GJ13-45 | 材料 | 乙供 | C22040621 | 麻绳 | kg | 0.0135 | 9.246 | 0 | 0 | 计价 | 按实计算
GJ13-45 | 材料 | 乙供 | C99010102 | 其他材料费 | 元 | 4.3513 | 1 | 0 | 0 | 计价 | 按实计算
GJ13-45 | 机械 | 乙供 | J03-01-004 | 履带式起重机 起重量 15t | 台班 | 0.0491 | 714.8 | 0 | 0 | 计价 | 按实计算
GJ13-45 | 机械 | 乙供 | J03-01-008 | 履带式起重机 起重量 50t | 台班 | 0.0485 | 1545.55 | 0 | 0 | 计价 | 按实计算
GJ13-45 | 机械 | 乙供 | J03-01-013 | 履带式起重机 起重量 150t | 台班 | 0.0185 | 5061.35 | 0 | 0 | 计价 | 按实计算
GJ13-45 | 机械 | 乙供 | J03-01-033 | 汽车式起重机 起重量 5t | 台班 | 0.0541 | 552.67 | 0 | 0 | 计价 | 按实计算
GJ13-45 | 机械 | 乙供 | J03-01-034 | 汽车式起重机 起重量 8t | 台班 | 0.0086 | 655.69 | 0 | 0 | 计价 | 按实计算
GJ13-45 | 机械 | 乙供 | J03-01-036 | 汽车式起重机 起重量 16t | 台班 | 0.028 | 876.93 | 0 | 0 | 计价 | 按实计算
GJ13-45 | 机械 | 乙供 | J04-01-002 | 载重汽车 5t | 台班 | 0.0109 | 380.35 | 0 | 0 | 计价 | 按实计算
GJ13-45 | 机械 | 乙供 | J04-01-005 | 载重汽车 10t | 台班 | 0.0321 | 490.08 | 0 | 0 | 计价 | 按实计算
GJ13-45 | 机械 | 乙供 | J04-01-023 | 平板拖车组 25t | 台班 | 0.0156 | 1019.62 | 0 | 0 | 计价 | 按实计算
GJ13-45 | 机械 | 乙供 | J04-01-026 | 平板拖车组 60t | 台班 | 0.075 | 1429.9 | 0 | 0 | 计价 | 按实计算
GJ13-45 | 机械 | 乙供 | J05-01-011 | 电动单筒慢速卷扬机 80kN | 台班 | 0.0182 | 228.14 | 0 | 0 | 计价 | 按实计算
GJ13-45 | 机械 | 乙供 | J08-01-119 | 坡口机 直径 Φ426 | 台班 | 0.0082 | 389.15 | 0 | 0 | 计价 | 按实计算
GJ13-45 | 机械 | 乙供 | J10-01-003 | 交流弧焊机 容量 32kVA | 台班 | 0.2128 | 98.59 | 0 | 0 | 计价 | 按实计算
GJ13-45 | 机械 | 乙供 | J10-01-038 | 逆变直流焊机 电流 400A以内 | 台班 | 0.7637 | 78.16 | 0 | 0 | 计价 | 按实计算
GJ13-45 | 机械 | 乙供 | J11-01-019 | 电动空气压缩机 排气量 6m³/min | 台班 | 0.0118 | 241.13 | 0 | 0 | 计价 | 按实计算
GJ13-45 | 机械 | 乙供 | J13-01-008 | 超声波探伤机 CTS-22 | 台班 | 0.4347 | 182.51 | 0 | 0 | 计价 | 按实计算
GJ13-45 | 机械 | 乙供 | J13-01-016 | X射线探伤机 2505 | 台班 | 0.0516 | 251 | 0 | 0 | 计价 | 按实计算
GJ13-45 | 机械 | 乙供 | J13-01-029 | 光谱检测仪 | 台班 | 0.0088 | 63.44 | 0 | 0 | 计价 | 按实计算
GJ13-45 | 机械 | 乙供 | J13-01-034 | 热处理机 100kW以内 | 台班 | 0.0751 | 588.7 | 0 | 0 | 计价 | 按实计算
GJ13-46 | 人工 | 乙供 | 9101108 | 安装普通工 | 工日 | 0.5335 | 70 | 0 | 0 | 计价 | 按实计算
GJ13-46 | 人工 | 乙供 | 9101109 | 安装技术工 | 工日 | 3.0225 | 107 | 0 | 0 | 计价 | 按实计算
GJ13-46 | 材料 | 乙供 | C01020000 | 型钢 综合 | kg | 3.7573 | 3.857 | 0 | 0 | 计价 | 按实计算
GJ13-46 | 材料 | 乙供 | C01020713 | 圆钢 Φ10以上 | kg | 0.3944 | 3.959 | 0 | 0 | 计价 | 按实计算
GJ13-46 | 材料 | 乙供 | C01021502 | 钢丝 Φ1以下 | kg | 0.1848 | 5.233 | 0 | 0 | 计价 | 按实计算
GJ13-46 | 材料 | 乙供 | C01030203 | 中厚钢板 6~12 | kg | 3.7208 | 3.836 | 0 | 0 | 计价 | 按实计算
GJ13-46 | 材料 | 乙供 | C01040101 | 钢丝绳 Φ8以下 | kg | 0.014 | 5.97 | 0 | 0 | 计价 | 按实计算
GJ13-46 | 材料 | 乙供 | C01040102 | 钢丝绳 Φ15以下 | kg | 0.1302 | 5.97 | 0 | 0 | 计价 | 按实计算
GJ13-46 | 材料 | 乙供 | C02010106 | 无缝钢管10~20号 Φ57以下 | kg | 0.4538 | 4.75 | 0 | 0 | 计价 | 按实计算
GJ13-46 | 材料 | 乙供 | C02040205 | 镀锌钢管 DN50 | kg | 0.1621 | 5.1 | 0 | 0 | 计价 | 按实计算
GJ13-46 | 材料 | 乙供 | C07010201 | 斜垫铁 综合 | kg | 0.0447 | 4.655 | 0 | 0 | 计价 | 按实计算
GJ13-46 | 材料 | 乙供 | C07010401 | 钢垫板 综合 | kg | 0.456 | 4.655 | 0 | 0 | 计价 | 按实计算
GJ13-46 | 材料 | 乙供 | C12010100 | 电焊条 J422 综合 | kg | 0.2309 | 4.96 | 0 | 0 | 计价 | 按实计算
GJ13-46 | 材料 | 乙供 | C12010200 | 电焊条 J507 综合 | kg | 2.4056 | 5.52 | 0 | 0 | 计价 | 按实计算
GJ13-46 | 材料 | 乙供 | C12011100 | 合金钢电焊条 低合金 综合 | kg | 0.5394 | 19.129 | 0 | 0 | 计价 | 按实计算
GJ13-46 | 材料 | 乙供 | C12021100 | 碳钢氩弧焊丝 综合 | kg | 0.2067 | 13 | 0 | 0 | 计价 | 按实计算
GJ13-46 | 材料 | 乙供 | C12021200 | 合金钢氩弧焊丝 低合金 综合 | kg | 0.0402 | 26.846 | 0 | 0 | 计价 | 按实计算
GJ13-46 | 材料 | 乙供 | C12040101 | 钨极棒 | g | 7.8787 | 0.331 | 0 | 0 | 计价 | 按实计算
GJ13-46 | 材料 | 乙供 | C14010100 | 镀锌铁丝 | kg | 0.4095 | 4.427 | 0 | 0 | 计价 | 按实计算
GJ13-46 | 材料 | 乙供 | C17030601 | 橡胶石棉盘根 6以下 | kg | 0.0023 | 29.835 | 0 | 0 | 计价 | 按实计算
GJ13-46 | 材料 | 乙供 | C18010102 | 橡胶板 10mm以下 | kg | 0.0143 | 5.638 | 0 | 0 | 计价 | 按实计算
GJ13-46 | 材料 | 乙供 | C19031101 | 清洗剂 | kg | 0.1752 | 2.41 | 0 | 0 | 计价 | 按实计算
GJ13-46 | 材料 | 乙供 | C19070112 | 定影剂 1gal | 袋 | 0.2403 | 18.184 | 0 | 0 | 计价 | 按实计算
GJ13-46 | 材料 | 乙供 | C19070114 | 显影剂 1gal | 袋 | 0.024 | 9.174 | 0 | 0 | 计价 | 按实计算
GJ13-46 | 材料 | 乙供 | C19110101 | 氧气 | m³ | 6.1801 | 4.71 | 0 | 0 | 计价 | 按实计算
GJ13-46 | 材料 | 乙供 | C19110201 | 乙炔气 | m³ | 2.0689 | 10.379 | 0 | 0 | 计价 | 按实计算
GJ13-46 | 材料 | 乙供 | C19110601 | 氩气 | m³ | 1.3612 | 14.828 | 0 | 0 | 计价 | 按实计算
GJ13-46 | 材料 | 乙供 | C20060801 | 聚氨酯漆 | kg | 0.9346 | 12.069 | 0 | 0 | 计价 | 按实计算
GJ13-46 | 材料 | 乙供 | C22010101 | 钢管脚手架 包括扣件 | kg | 2.1134 | 4.215 | 0 | 0 | 计价 | 按实计算
GJ13-46 | 材料 | 乙供 | C22010131 | 钢脚手板 50×250×4000 | 块 | 0.6485 | 42.685 | 0 | 0 | 计价 | 按实计算
GJ13-46 | 材料 | 乙供 | C22010201 | 枕木 160×220×2500 | 根 | 0.0133 | 131.101 | 0 | 0 | 计价 | 按实计算
GJ13-46 | 材料 | 乙供 | C22020301 | X光软胶片 80×300 | 张 | 0.3904 | 4.31 | 0 | 0 | 计价 | 按实计算
GJ13-46 | 材料 | 乙供 | C22020402 | 增感纸 80×300 | 张 | 0.0068 | 24.39 | 0 | 0 | 计价 | 按实计算
GJ13-46 | 材料 | 乙供 | C22020901 | 履带式加热片 | m² | 0.0014 | 1953.778 | 0 | 0 | 计价 | 按实计算
GJ13-46 | 材料 | 乙供 | C22030501 | 钢锯条 各种规格 | 根 | 0.9809 | 1.308 | 0 | 0 | 计价 | 按实计算
GJ13-46 | 材料 | 乙供 | C22030603 | 砂轮片 Φ150 | 片 | 0.0549 | 2.308 | 0 | 0 | 计价 | 按实计算
GJ13-46 | 材料 | 乙供 | C22030701 | 尼龙砂轮片 Φ100 | 片 | 0.8392 | 1.099 | 0 | 0 | 计价 | 按实计算
GJ13-46 | 材料 | 乙供 | C22030801 | 角磨头 Φ25 | 只 | 0.6448 | 0.959 | 0 | 0 | 计价 | 按实计算
GJ13-46 | 材料 | 乙供 | C22040101 | 砂布 | 张 | 2.0702 | 0.66 | 0 | 0 | 计价 | 按实计算
GJ13-46 | 材料 | 乙供 | C22040201 | 钢丝刷子 | 把 | 0.0019 | 6.802 | 0 | 0 | 计价 | 按实计算
GJ13-46 | 材料 | 乙供 | C22040461 | 碎布 | kg | 0.0069 | 3.489 | 0 | 0 | 计价 | 按实计算
GJ13-46 | 材料 | 乙供 | C22040501 | 棉纱头 | kg | 0.0742 | 5.67 | 0 | 0 | 计价 | 按实计算
GJ13-46 | 材料 | 乙供 | C22040621 | 麻绳 | kg | 0.0131 | 9.246 | 0 | 0 | 计价 | 按实计算
GJ13-46 | 材料 | 乙供 | C99010102 | 其他材料费 | 元 | 4.1071 | 1 | 0 | 0 | 计价 | 按实计算
GJ13-46 | 机械 | 乙供 | J03-01-004 | 履带式起重机 起重量 15t | 台班 | 0.0436 | 714.8 | 0 | 0 | 计价 | 按实计算
GJ13-46 | 机械 | 乙供 | J03-01-008 | 履带式起重机 起重量 50t | 台班 | 0.0284 | 1545.55 | 0 | 0 | 计价 | 按实计算
GJ13-46 | 机械 | 乙供 | J03-01-013 | 履带式起重机 起重量 150t | 台班 | 0.0167 | 5061.35 | 0 | 0 | 计价 | 按实计算
GJ13-46 | 机械 | 乙供 | J03-01-033 | 汽车式起重机 起重量 5t | 台班 | 0.0483 | 552.67 | 0 | 0 | 计价 | 按实计算
GJ13-46 | 机械 | 乙供 | J03-01-034 | 汽车式起重机 起重量 8t | 台班 | 0.0051 | 655.69 | 0 | 0 | 计价 | 按实计算
GJ13-46 | 机械 | 乙供 | J03-01-036 | 汽车式起重机 起重量 16t | 台班 | 0.0232 | 876.93 | 0 | 0 | 计价 | 按实计算
GJ13-46 | 机械 | 乙供 | J04-01-002 | 载重汽车 5t | 台班 | 0.0076 | 380.35 | 0 | 0 | 计价 | 按实计算
GJ13-46 | 机械 | 乙供 | J04-01-005 | 载重汽车 10t | 台班 | 0.0317 | 490.08 | 0 | 0 | 计价 | 按实计算
GJ13-46 | 机械 | 乙供 | J04-01-023 | 平板拖车组 25t | 台班 | 0.0118 | 1019.62 | 0 | 0 | 计价 | 按实计算
GJ13-46 | 机械 | 乙供 | J04-01-026 | 平板拖车组 60t | 台班 | 0.0373 | 1429.9 | 0 | 0 | 计价 | 按实计算
GJ13-46 | 机械 | 乙供 | J05-01-011 | 电动单筒慢速卷扬机 80kN | 台班 | 0.013 | 228.14 | 0 | 0 | 计价 | 按实计算
GJ13-46 | 机械 | 乙供 | J08-01-119 | 坡口机 直径 Φ426 | 台班 | 0.0077 | 389.15 | 0 | 0 | 计价 | 按实计算
GJ13-46 | 机械 | 乙供 | J10-01-003 | 交流弧焊机 容量 32kVA | 台班 | 0.3109 | 98.59 | 0 | 0 | 计价 | 按实计算
GJ13-46 | 机械 | 乙供 | J10-01-038 | 逆变直流焊机 电流 400A以内 | 台班 | 0.6865 | 78.16 | 0 | 0 | 计价 | 按实计算
GJ13-46 | 机械 | 乙供 | J11-01-019 | 电动空气压缩机 排气量 6m³/min | 台班 | 0.0097 | 241.13 | 0 | 0 | 计价 | 按实计算
GJ13-46 | 机械 | 乙供 | J13-01-008 | 超声波探伤机 CTS-22 | 台班 | 0.3501 | 182.51 | 0 | 0 | 计价 | 按实计算
GJ13-46 | 机械 | 乙供 | J13-01-016 | X射线探伤机 2505 | 台班 | 0.0484 | 251 | 0 | 0 | 计价 | 按实计算
GJ13-46 | 机械 | 乙供 | J13-01-029 | 光谱检测仪 | 台班 | 0.0083 | 63.44 | 0 | 0 | 计价 | 按实计算
GJ13-46 | 机械 | 乙供 | J13-01-034 | 热处理机 100kW以内 | 台班 | 0.0624 | 588.7 | 0 | 0 | 计价 | 按实计算
GJ13-47 | 人工 | 乙供 | 9101108 | 安装普通工 | 工日 | 0.402 | 70 | 0 | 0 | 计价 | 按实计算
GJ13-47 | 人工 | 乙供 | 9101109 | 安装技术工 | 工日 | 2.278 | 107 | 0 | 0 | 计价 | 按实计算
GJ13-47 | 材料 | 乙供 | C01020000 | 型钢 综合 | kg | 5.857 | 3.857 | 0 | 0 | 计价 | 按实计算
GJ13-47 | 材料 | 乙供 | C01020713 | 圆钢 Φ10以上 | kg | 2.406 | 3.959 | 0 | 0 | 计价 | 按实计算
GJ13-47 | 材料 | 乙供 | C01040102 | 钢丝绳 Φ15以下 | kg | 0.298 | 5.97 | 0 | 0 | 计价 | 按实计算
GJ13-47 | 材料 | 乙供 | C12010200 | 电焊条 J507 综合 | kg | 3.664 | 5.52 | 0 | 0 | 计价 | 按实计算
GJ13-47 | 材料 | 乙供 | C14010100 | 镀锌铁丝 | kg | 0.4 | 4.427 | 0 | 0 | 计价 | 按实计算
GJ13-47 | 材料 | 乙供 | C19110101 | 氧气 | m³ | 3.035 | 4.71 | 0 | 0 | 计价 | 按实计算
GJ13-47 | 材料 | 乙供 | C19110201 | 乙炔气 | m³ | 1.046 | 10.379 | 0 | 0 | 计价 | 按实计算
GJ13-47 | 材料 | 乙供 | C22010101 | 钢管脚手架 包括扣件 | kg | 2.516 | 4.215 | 0 | 0 | 计价 | 按实计算
GJ13-47 | 材料 | 乙供 | C22010131 | 钢脚手板 50×250×4000 | 块 | 0.842 | 42.685 | 0 | 0 | 计价 | 按实计算
GJ13-47 | 材料 | 乙供 | C22010201 | 枕木 160×220×2500 | 根 | 0.077 | 131.101 | 0 | 0 | 计价 | 按实计算
GJ13-47 | 材料 | 乙供 | C22030501 | 钢锯条 各种规格 | 根 | 0.408 | 1.308 | 0 | 0 | 计价 | 按实计算
GJ13-47 | 材料 | 乙供 | C22040101 | 砂布 | 张 | 1.114 | 0.66 | 0 | 0 | 计价 | 按实计算
GJ13-47 | 材料 | 乙供 | C99010102 | 其他材料费 | 元 | 2.779 | 1 | 0 | 0 | 计价 | 按实计算
GJ13-47 | 机械 | 乙供 | J03-01-008 | 履带式起重机 起重量 50t | 台班 | 0.102 | 1545.55 | 0 | 0 | 计价 | 按实计算
GJ13-47 | 机械 | 乙供 | J03-01-013 | 履带式起重机 起重量 150t | 台班 | 0.055 | 5061.35 | 0 | 0 | 计价 | 按实计算
GJ13-47 | 机械 | 乙供 | J03-01-036 | 汽车式起重机 起重量 16t | 台班 | 0.094 | 876.93 | 0 | 0 | 计价 | 按实计算
GJ13-47 | 机械 | 乙供 | J04-01-002 | 载重汽车 5t | 台班 | 0.085 | 380.35 | 0 | 0 | 计价 | 按实计算
GJ13-47 | 机械 | 乙供 | J04-01-005 | 载重汽车 10t | 台班 | 0.123 | 490.08 | 0 | 0 | 计价 | 按实计算
GJ13-47 | 机械 | 乙供 | J04-01-023 | 平板拖车组 25t | 台班 | 0.106 | 1019.62 | 0 | 0 | 计价 | 按实计算
GJ13-47 | 机械 | 乙供 | J10-01-038 | 逆变直流焊机 电流 400A以内 | 台班 | 0.7965 | 78.16 | 0 | 0 | 计价 | 按实计算
GJ13-48 | 人工 | 乙供 | 9101108 | 安装普通工 | 工日 | 0.393 | 70 | 0 | 0 | 计价 | 按实计算
GJ13-48 | 人工 | 乙供 | 9101109 | 安装技术工 | 工日 | 2.2267 | 107 | 0 | 0 | 计价 | 按实计算
GJ13-48 | 材料 | 乙供 | C01020000 | 型钢 综合 | kg | 5.652 | 3.857 | 0 | 0 | 计价 | 按实计算
GJ13-48 | 材料 | 乙供 | C01020713 | 圆钢 Φ10以上 | kg | 2.321 | 3.959 | 0 | 0 | 计价 | 按实计算
GJ13-48 | 材料 | 乙供 | C01040102 | 钢丝绳 Φ15以下 | kg | 0.287 | 5.97 | 0 | 0 | 计价 | 按实计算
GJ13-48 | 材料 | 乙供 | C12010200 | 电焊条 J507 综合 | kg | 3.604 | 5.52 | 0 | 0 | 计价 | 按实计算
GJ13-48 | 材料 | 乙供 | C14010100 | 镀锌铁丝 | kg | 0.421 | 4.427 | 0 | 0 | 计价 | 按实计算
GJ13-48 | 材料 | 乙供 | C19110101 | 氧气 | m³ | 3.07 | 4.71 | 0 | 0 | 计价 | 按实计算
GJ13-48 | 材料 | 乙供 | C19110201 | 乙炔气 | m³ | 1.058 | 10.379 | 0 | 0 | 计价 | 按实计算
GJ13-48 | 材料 | 乙供 | C22010101 | 钢管脚手架 包括扣件 | kg | 2.344 | 4.215 | 0 | 0 | 计价 | 按实计算
GJ13-48 | 材料 | 乙供 | C22010131 | 钢脚手板 50×250×4000 | 块 | 0.808 | 42.685 | 0 | 0 | 计价 | 按实计算
GJ13-48 | 材料 | 乙供 | C22010201 | 枕木 160×220×2500 | 根 | 0.094 | 131.101 | 0 | 0 | 计价 | 按实计算
GJ13-48 | 材料 | 乙供 | C22030501 | 钢锯条 各种规格 | 根 | 0.395 | 1.308 | 0 | 0 | 计价 | 按实计算
GJ13-48 | 材料 | 乙供 | C22040101 | 砂布 | 张 | 1.118 | 0.66 | 0 | 0 | 计价 | 按实计算
GJ13-48 | 材料 | 乙供 | C99010102 | 其他材料费 | 元 | 2.757 | 1 | 0 | 0 | 计价 | 按实计算
GJ13-48 | 机械 | 乙供 | J03-01-008 | 履带式起重机 起重量 50t | 台班 | 0.106 | 1545.55 | 0 | 0 | 计价 | 按实计算
GJ13-48 | 机械 | 乙供 | J03-01-013 | 履带式起重机 起重量 150t | 台班 | 0.021 | 5061.35 | 0 | 0 | 计价 | 按实计算
GJ13-48 | 机械 | 乙供 | J03-01-036 | 汽车式起重机 起重量 16t | 台班 | 0.089 | 876.93 | 0 | 0 | 计价 | 按实计算
GJ13-48 | 机械 | 乙供 | J04-01-002 | 载重汽车 5t | 台班 | 0.077 | 380.35 | 0 | 0 | 计价 | 按实计算
GJ13-48 | 机械 | 乙供 | J04-01-005 | 载重汽车 10t | 台班 | 0.115 | 490.08 | 0 | 0 | 计价 | 按实计算
GJ13-48 | 机械 | 乙供 | J04-01-023 | 平板拖车组 25t | 台班 | 0.123 | 1019.62 | 0 | 0 | 计价 | 按实计算
GJ13-48 | 机械 | 乙供 | J10-01-038 | 逆变直流焊机 电流 400A以内 | 台班 | 0.7835 | 78.16 | 0 | 0 | 计价 | 按实计算
GJ13-49 | 人工 | 乙供 | 9101108 | 安装普通工 | 工日 | 21.2055 | 70 | 0 | 0 | 计价 | 按实计算
GJ13-49 | 人工 | 乙供 | 9101109 | 安装技术工 | 工日 | 120.1645 | 107 | 0 | 0 | 计价 | 按实计算
GJ13-49 | 材料 | 乙供 | C01020000 | 型钢 综合 | kg | 299.436 | 3.857 | 0 | 0 | 计价 | 按实计算
GJ13-49 | 材料 | 乙供 | C02010106 | 无缝钢管10~20号 Φ57以下 | kg | 1793.346 | 4.75 | 0 | 0 | 计价 | 按实计算
GJ13-49 | 材料 | 乙供 | C12010200 | 电焊条 J507 综合 | kg | 51.894 | 5.52 | 0 | 0 | 计价 | 按实计算
GJ13-49 | 材料 | 乙供 | C14010100 | 镀锌铁丝 | kg | 54.61 | 4.427 | 0 | 0 | 计价 | 按实计算
GJ13-49 | 材料 | 乙供 | C19040201 | 氢氧化钠(烧碱) 99.5% | kg | 452.378 | 2.207 | 0 | 0 | 计价 | 按实计算
GJ13-49 | 材料 | 乙供 | C19050301 | 磷酸氢三钠 | kg | 516.341 | 3.439 | 0 | 0 | 计价 | 按实计算
GJ13-49 | 材料 | 乙供 | C19060121 | 联胺 40% | kg | 126.225 | 7.6 | 0 | 0 | 计价 | 按实计算
GJ13-49 | 材料 | 乙供 | C19060201 | 氨水 | kg | 126.225 | 1.82 | 0 | 0 | 计价 | 按实计算
GJ13-49 | 材料 | 乙供 | C19110101 | 氧气 | m³ | 162.508 | 4.71 | 0 | 0 | 计价 | 按实计算
GJ13-49 | 材料 | 乙供 | C19110201 | 乙炔气 | m³ | 56.07 | 10.379 | 0 | 0 | 计价 | 按实计算
GJ13-49 | 材料 | 乙供 | C21010101 | 水 | t | 1380.52 | 4.1 | 0 | 0 | 计价 | 按实计算
GJ13-49 | 材料 | 乙供 | C21020101 | 电 | kW·h | 34528.665 | 0.84 | 0 | 0 | 计价 | 按实计算
GJ13-49 | 材料 | 乙供 | C22030501 | 钢锯条 各种规格 | 根 | 9.366 | 1.308 | 0 | 0 | 计价 | 按实计算
GJ13-49 | 材料 | 乙供 | C22040441 | 帆布 | m² | 49.3 | 7.392 | 0 | 0 | 计价 | 按实计算
GJ13-49 | 材料 | 乙供 | C22040621 | 麻绳 | kg | 31.636 | 9.246 | 0 | 0 | 计价 | 按实计算
GJ13-49 | 材料 | 乙供 | C99010102 | 其他材料费 | 元 | 1016.9085 | 1 | 0 | 0 | 计价 | 按实计算
GJ13-49 | 机械 | 乙供 | J04-01-002 | 载重汽车 5t | 台班 | 2.86 | 380.35 | 0 | 0 | 计价 | 按实计算
GJ13-49 | 机械 | 乙供 | J09-01-025 | 耐腐蚀泵 出口直径 Φ80 | 台班 | 6.5 | 138.16 | 0 | 0 | 计价 | 按实计算
GJ13-49 | 机械 | 乙供 | J09-01-033 | 试压泵 压力 25MPa | 台班 | 3.5 | 29.73 | 0 | 0 | 计价 | 按实计算
GJ13-49 | 机械 | 乙供 | J10-01-038 | 逆变直流焊机 电流 400A以内 | 台班 | 10.9084 | 78.16 | 0 | 0 | 计价 | 按实计算
GJ13-49 | 机械 | 乙供 | J11-01-014 | 电动空气压缩机 排气量 0.3m³/min | 台班 | 0.5 | 33.27 | 0 | 0 | 计价 | 按实计算
GJ13-49 | 机械 | 乙供 | J11-01-020 | 电动空气压缩机 排气量 10m³/min | 台班 | 2 | 419.72 | 0 | 0 | 计价 | 按实计算
GJ13-50 | 人工 | 乙供 | 9101108 | 安装普通工 | 工日 | 26.331 | 70 | 0 | 0 | 计价 | 按实计算
GJ13-50 | 人工 | 乙供 | 9101109 | 安装技术工 | 工日 | 149.209 | 107 | 0 | 0 | 计价 | 按实计算
GJ13-50 | 材料 | 乙供 | C01020000 | 型钢 综合 | kg | 355.608 | 3.857 | 0 | 0 | 计价 | 按实计算
GJ13-50 | 材料 | 乙供 | C02010106 | 无缝钢管10~20号 Φ57以下 | kg | 2263.94 | 4.75 | 0 | 0 | 计价 | 按实计算
GJ13-50 | 材料 | 乙供 | C12010200 | 电焊条 J507 综合 | kg | 60.563 | 5.52 | 0 | 0 | 计价 | 按实计算
GJ13-50 | 材料 | 乙供 | C14010100 | 镀锌铁丝 | kg | 64.106 | 4.427 | 0 | 0 | 计价 | 按实计算
GJ13-50 | 材料 | 乙供 | C19040201 | 氢氧化钠(烧碱) 99.5% | kg | 579.6 | 2.207 | 0 | 0 | 计价 | 按实计算
GJ13-50 | 材料 | 乙供 | C19050301 | 磷酸氢三钠 | kg | 652.7 | 3.439 | 0 | 0 | 计价 | 按实计算
GJ13-50 | 材料 | 乙供 | C19060121 | 联胺 40% | kg | 148.5 | 7.6 | 0 | 0 | 计价 | 按实计算
GJ13-50 | 材料 | 乙供 | C19060201 | 氨水 | kg | 148.5 | 1.82 | 0 | 0 | 计价 | 按实计算
GJ13-50 | 材料 | 乙供 | C19110101 | 氧气 | m³ | 199.669 | 4.71 | 0 | 0 | 计价 | 按实计算
GJ13-50 | 材料 | 乙供 | C19110201 | 乙炔气 | m³ | 68.893 | 10.379 | 0 | 0 | 计价 | 按实计算
GJ13-50 | 材料 | 乙供 | C21010101 | 水 | t | 1717.9 | 4.1 | 0 | 0 | 计价 | 按实计算
GJ13-50 | 材料 | 乙供 | C21020101 | 电 | kW·h | 42346 | 0.84 | 0 | 0 | 计价 | 按实计算
GJ13-50 | 材料 | 乙供 | C22030501 | 钢锯条 各种规格 | 根 | 12 | 1.308 | 0 | 0 | 计价 | 按实计算
GJ13-50 | 材料 | 乙供 | C22040441 | 帆布 | m² | 60 | 7.392 | 0 | 0 | 计价 | 按实计算
GJ13-50 | 材料 | 乙供 | C22040621 | 麻绳 | kg | 37 | 9.246 | 0 | 0 | 计价 | 按实计算
GJ13-50 | 材料 | 乙供 | C99010102 | 其他材料费 | 元 | 1254.7383 | 1 | 0 | 0 | 计价 | 按实计算
GJ13-50 | 机械 | 乙供 | J04-01-002 | 载重汽车 5t | 台班 | 3.55 | 380.35 | 0 | 0 | 计价 | 按实计算
GJ13-50 | 机械 | 乙供 | J09-01-025 | 耐腐蚀泵 出口直径 Φ80 | 台班 | 7.5 | 138.16 | 0 | 0 | 计价 | 按实计算
GJ13-50 | 机械 | 乙供 | J09-01-033 | 试压泵 压力 25MPa | 台班 | 5 | 29.73 | 0 | 0 | 计价 | 按实计算
GJ13-50 | 机械 | 乙供 | J10-01-038 | 逆变直流焊机 电流 400A以内 | 台班 | 12.7271 | 78.16 | 0 | 0 | 计价 | 按实计算
GJ13-50 | 机械 | 乙供 | J11-01-014 | 电动空气压缩机 排气量 0.3m³/min | 台班 | 0.5 | 33.27 | 0 | 0 | 计价 | 按实计算
GJ13-50 | 机械 | 乙供 | J11-01-020 | 电动空气压缩机 排气量 10m³/min | 台班 | 2 | 419.72 | 0 | 0 | 计价 | 按实计算
GJ13-51 | 人工 | 乙供 | 9101108 | 安装普通工 | 工日 | 43.5165 | 70 | 0 | 0 | 计价 | 按实计算
GJ13-51 | 人工 | 乙供 | 9101109 | 安装技术工 | 工日 | 246.5935 | 107 | 0 | 0 | 计价 | 按实计算
GJ13-51 | 材料 | 乙供 | C01020000 | 型钢 综合 | kg | 1048.658 | 3.857 | 0 | 0 | 计价 | 按实计算
GJ13-51 | 材料 | 乙供 | C02010106 | 无缝钢管10~20号 Φ57以下 | kg | 4316.44 | 4.75 | 0 | 0 | 计价 | 按实计算
GJ13-51 | 材料 | 乙供 | C05020309 | 截止阀 J41T-16 DN100 | 只 | 3 | 307.52 | 0 | 0 | 计价 | 按实计算
GJ13-51 | 材料 | 乙供 | C05020409 | 截止阀 J41W-16 DN100 | 只 | 23 | 364.784 | 0 | 0 | 计价 | 按实计算
GJ13-51 | 材料 | 乙供 | C05020509 | 截止阀 J41W-25 DN100 | 只 | 2 | 1487.564 | 0 | 0 | 计价 | 按实计算
GJ13-51 | 材料 | 乙供 | C05020609 | 截止阀 J41W-40P DN100 | 只 | 1 | 4231.41 | 0 | 0 | 计价 | 按实计算
GJ13-51 | 材料 | 乙供 | C05030209 | 止回阀 H44W-10 DN100 | 只 | 3 | 421.91 | 0 | 0 | 计价 | 按实计算
GJ13-51 | 材料 | 乙供 | C05050106 | 衬胶隔膜阀 G40J-10 DN50 | 只 | 5 | 234.142 | 0 | 0 | 计价 | 按实计算
GJ13-51 | 材料 | 乙供 | C05050107 | 衬胶隔膜阀 G40J-10 DN80 | 只 | 1 | 304.89 | 0 | 0 | 计价 | 按实计算
GJ13-51 | 材料 | 乙供 | C06010106 | 压制弯头 PN2.5 DN100 | 只 | 10 | 27.586 | 0 | 0 | 计价 | 按实计算
GJ13-51 | 材料 | 乙供 | C06010108 | 压制弯头 PN2.5 DN150 | 只 | 14 | 73.276 | 0 | 0 | 计价 | 按实计算
GJ13-51 | 材料 | 乙供 | C06040509 | 对焊平法兰 PN2.5 DN100 | 个 | 6 | 115.189 | 0 | 0 | 计价 | 按实计算
GJ13-51 | 材料 | 乙供 | C06040510 | 对焊平法兰 PN2.5 DN200 | 个 | 2 | 188.126 | 0 | 0 | 计价 | 按实计算
GJ13-51 | 材料 | 乙供 | C06050201 | 法兰堵板 PN2.5 DN150 | 个 | 20 | 70.165 | 0 | 0 | 计价 | 按实计算
GJ13-51 | 材料 | 乙供 | C06070103 | 压力表 2.5MPa | 只 | 0.65 | 46.1 | 0 | 0 | 计价 | 按实计算
GJ13-51 | 材料 | 乙供 | C06070201 | 流量计 CWD-282 | 只 | 2 | 4545.01 | 0 | 0 | 计价 | 按实计算
GJ13-51 | 材料 | 乙供 | C06070202 | 浮子流量计 LIB-50 | 只 | 1 | 392.241 | 0 | 0 | 计价 | 按实计算
GJ13-51 | 材料 | 乙供 | C06070401 | 温度计 100℃ | 只 | 2 | 18 | 0 | 0 | 计价 | 按实计算
GJ13-51 | 材料 | 乙供 | C06071201 | 仪表加工件 | 套 | 3 | 10.459 | 0 | 0 | 计价 | 按实计算
GJ13-51 | 材料 | 乙供 | C12010200 | 电焊条 J507 综合 | kg | 114.181 | 5.52 | 0 | 0 | 计价 | 按实计算
GJ13-51 | 材料 | 乙供 | C14010100 | 镀锌铁丝 | kg | 64.106 | 4.427 | 0 | 0 | 计价 | 按实计算
GJ13-51 | 材料 | 乙供 | C18010102 | 橡胶板 10mm以下 | kg | 160.6 | 5.638 | 0 | 0 | 计价 | 按实计算
GJ13-51 | 材料 | 乙供 | C18060404 | 聚四氟乙烯盘根 | kg | 2.5 | 12.045 | 0 | 0 | 计价 | 按实计算
GJ13-51 | 材料 | 乙供 | C19031501 | 漂白粉 32% | kg | 2550 | 1.6 | 0 | 0 | 计价 | 按实计算
GJ13-51 | 材料 | 乙供 | C19040102 | 盐酸 31% | kg | 14500 | 0.82 | 0 | 0 | 计价 | 按实计算
GJ13-51 | 材料 | 乙供 | C19040201 | 氢氧化钠(烧碱) 99.5% | kg | 1400 | 2.207 | 0 | 0 | 计价 | 按实计算
GJ13-51 | 材料 | 乙供 | C19050301 | 磷酸氢三钠 | kg | 523.1 | 3.439 | 0 | 0 | 计价 | 按实计算
GJ13-51 | 材料 | 乙供 | C19050501 | 亚硝酸钠一级 | kg | 1300 | 2.586 | 0 | 0 | 计价 | 按实计算
GJ13-51 | 材料 | 乙供 | C19060101 | 氯化铵工业用 | kg | 3500 | 0.845 | 0 | 0 | 计价 | 按实计算
GJ13-51 | 材料 | 乙供 | C19060121 | 联胺 40% | kg | 448.5 | 7.6 | 0 | 0 | 计价 | 按实计算
GJ13-51 | 材料 | 乙供 | C19060201 | 氨水 | kg | 1248.5 | 1.82 | 0 | 0 | 计价 | 按实计算
GJ13-51 | 材料 | 乙供 | C19070201 | 缓蚀剂盐酸缓蚀剂 | kg | 85 | 6.564 | 0 | 0 | 计价 | 按实计算
GJ13-51 | 材料 | 乙供 | C19110101 | 氧气 | m³ | 399.369 | 4.71 | 0 | 0 | 计价 | 按实计算
GJ13-51 | 材料 | 乙供 | C19110201 | 乙炔气 | m³ | 139.924 | 10.379 | 0 | 0 | 计价 | 按实计算
GJ13-51 | 材料 | 乙供 | C21010101 | 水 | t | 1577.9 | 4.1 | 0 | 0 | 计价 | 按实计算
GJ13-51 | 材料 | 乙供 | C21020101 | 电 | kW·h | 44142 | 0.84 | 0 | 0 | 计价 | 按实计算
GJ13-51 | 材料 | 乙供 | C22010201 | 枕木 160×220×2500 | 根 | 2.55 | 131.101 | 0 | 0 | 计价 | 按实计算
GJ13-51 | 材料 | 乙供 | C22040441 | 帆布 | m² | 60 | 7.392 | 0 | 0 | 计价 | 按实计算
GJ13-51 | 材料 | 乙供 | C22040621 | 麻绳 | kg | 37 | 9.246 | 0 | 0 | 计价 | 按实计算
GJ13-51 | 材料 | 乙供 | C99010102 | 其他材料费 | 元 | 2808.5728 | 1 | 0 | 0 | 计价 | 按实计算
GJ13-51 | 机械 | 乙供 | J03-01-038 | 汽车式起重机 起重量 25t | 台班 | 2 | 1122.92 | 0 | 0 | 计价 | 按实计算
GJ13-51 | 机械 | 乙供 | J04-01-002 | 载重汽车 5t | 台班 | 3.05 | 380.35 | 0 | 0 | 计价 | 按实计算
GJ13-51 | 机械 | 乙供 | J04-01-004 | 载重汽车 8t | 台班 | 4 | 445.99 | 0 | 0 | 计价 | 按实计算
GJ13-51 | 机械 | 乙供 | J05-01-009 | 电动单筒慢速卷扬机 30kN | 台班 | 2 | 175.97 | 0 | 0 | 计价 | 按实计算
GJ13-51 | 机械 | 乙供 | J09-01-025 | 耐腐蚀泵 出口直径 Φ80 | 台班 | 7.85 | 138.16 | 0 | 0 | 计价 | 按实计算
GJ13-51 | 机械 | 乙供 | J09-01-033 | 试压泵 压力 25MPa | 台班 | 5 | 29.73 | 0 | 0 | 计价 | 按实计算
GJ13-51 | 机械 | 乙供 | J10-01-038 | 逆变直流焊机 电流 400A以内 | 台班 | 24.3832 | 78.16 | 0 | 0 | 计价 | 按实计算
GJ13-51 | 机械 | 乙供 | J11-01-014 | 电动空气压缩机 排气量 0.3m³/min | 台班 | 0.5 | 33.27 | 0 | 0 | 计价 | 按实计算
GJ13-51 | 机械 | 乙供 | J11-01-020 | 电动空气压缩机 排气量 10m³/min | 台班 | 2 | 419.72 | 0 | 0 | 计价 | 按实计算
GJ13-51 | 机械 | 乙供 | J15-01-006-1 | 鼓风机 能力 8m³/min | 台班 | 4.25 | 31.3 | 0 | 0 | 计价 | 按实计算
GJ13-52 | 人工 | 乙供 | 9101108 | 安装普通工 | 工日 | 52.461 | 70 | 0 | 0 | 计价 | 按实计算
GJ13-52 | 人工 | 乙供 | 9101109 | 安装技术工 | 工日 | 297.279 | 107 | 0 | 0 | 计价 | 按实计算
GJ13-52 | 材料 | 乙供 | C01020000 | 型钢 综合 | kg | 1284.134 | 3.857 | 0 | 0 | 计价 | 按实计算
GJ13-52 | 材料 | 乙供 | C02010106 | 无缝钢管10~20号 Φ57以下 | kg | 4167.384 | 4.75 | 0 | 0 | 计价 | 按实计算
GJ13-52 | 材料 | 乙供 | C02010109 | 无缝钢管10~20号 Φ159以下 | kg | 1150 | 4.75 | 0 | 0 | 计价 | 按实计算
GJ13-52 | 材料 | 乙供 | C05020309 | 截止阀 J41T-16 DN100 | 只 | 3.68 | 307.52 | 0 | 0 | 计价 | 按实计算
GJ13-52 | 材料 | 乙供 | C05020409 | 截止阀 J41W-16 DN100 | 只 | 24.84 | 364.784 | 0 | 0 | 计价 | 按实计算
GJ13-52 | 材料 | 乙供 | C05020509 | 截止阀 J41W-25 DN100 | 只 | 3.68 | 1487.564 | 0 | 0 | 计价 | 按实计算
GJ13-52 | 材料 | 乙供 | C05020511 | 截止阀 J41W-25 DN150 | 只 | 3.68 | 4915.795 | 0 | 0 | 计价 | 按实计算
GJ13-52 | 材料 | 乙供 | C05020609 | 截止阀 J41W-40P DN100 | 只 | 1.84 | 4231.41 | 0 | 0 | 计价 | 按实计算
GJ13-52 | 材料 | 乙供 | C05030209 | 止回阀 H44W-10 DN100 | 只 | 3.68 | 421.91 | 0 | 0 | 计价 | 按实计算
GJ13-52 | 材料 | 乙供 | C05050106 | 衬胶隔膜阀 G40J-10 DN50 | 只 | 5.52 | 234.142 | 0 | 0 | 计价 | 按实计算
GJ13-52 | 材料 | 乙供 | C05050107 | 衬胶隔膜阀 G40J-10 DN80 | 只 | 0.92 | 304.89 | 0 | 0 | 计价 | 按实计算
GJ13-52 | 材料 | 乙供 | C06010106 | 压制弯头 PN2.5 DN100 | 只 | 11.04 | 27.586 | 0 | 0 | 计价 | 按实计算
GJ13-52 | 材料 | 乙供 | C06010108 | 压制弯头 PN2.5 DN150 | 只 | 15.64 | 73.276 | 0 | 0 | 计价 | 按实计算
GJ13-52 | 材料 | 乙供 | C06040310 | 平焊法兰 PN1.6 DN100 | 片 | 44.16 | 41.26 | 0 | 0 | 计价 | 按实计算
GJ13-52 | 材料 | 乙供 | C06040312 | 平焊法兰 PN1.6 DN150 | 片 | 44.16 | 62.69 | 0 | 0 | 计价 | 按实计算
GJ13-52 | 材料 | 乙供 | C06040509 | 对焊平法兰 PN2.5 DN100 | 个 | 6.44 | 115.189 | 0 | 0 | 计价 | 按实计算
GJ13-52 | 材料 | 乙供 | C06040510 | 对焊平法兰 PN2.5 DN200 | 个 | 3.68 | 188.126 | 0 | 0 | 计价 | 按实计算
GJ13-52 | 材料 | 乙供 | C06050201 | 法兰堵板 PN2.5 DN150 | 个 | 23 | 70.165 | 0 | 0 | 计价 | 按实计算
GJ13-52 | 材料 | 乙供 | C06070103 | 压力表 2.5MPa | 只 | 0.748 | 46.1 | 0 | 0 | 计价 | 按实计算
GJ13-52 | 材料 | 乙供 | C06070201 | 流量计 CWD-282 | 只 | 2.3 | 4545.01 | 0 | 0 | 计价 | 按实计算
GJ13-52 | 材料 | 乙供 | C06070202 | 浮子流量计 LIB-50 | 只 | 1.15 | 392.241 | 0 | 0 | 计价 | 按实计算
GJ13-52 | 材料 | 乙供 | C06070401 | 温度计 100℃ | 只 | 2.3 | 18 | 0 | 0 | 计价 | 按实计算
GJ13-52 | 材料 | 乙供 | C06071201 | 仪表加工件 | 套 | 3.68 | 10.459 | 0 | 0 | 计价 | 按实计算
GJ13-52 | 材料 | 乙供 | C12010200 | 电焊条 J507 综合 | kg | 146.439 | 5.52 | 0 | 0 | 计价 | 按实计算
GJ13-52 | 材料 | 乙供 | C14010100 | 镀锌铁丝 | kg | 91.306 | 4.427 | 0 | 0 | 计价 | 按实计算
GJ13-52 | 材料 | 乙供 | C18010102 | 橡胶板 10mm以下 | kg | 184 | 5.638 | 0 | 0 | 计价 | 按实计算
GJ13-52 | 材料 | 乙供 | C18060404 | 聚四氟乙烯盘根 | kg | 2.875 | 12.045 | 0 | 0 | 计价 | 按实计算
GJ13-52 | 材料 | 乙供 | C19031501 | 漂白粉 32% | kg | 2932.5 | 1.6 | 0 | 0 | 计价 | 按实计算
GJ13-52 | 材料 | 乙供 | C19040102 | 盐酸 31% | kg | 16675 | 0.82 | 0 | 0 | 计价 | 按实计算
GJ13-52 | 材料 | 乙供 | C19040201 | 氢氧化钠(烧碱) 99.5% | kg | 1610 | 2.207 | 0 | 0 | 计价 | 按实计算
GJ13-52 | 材料 | 乙供 | C19050301 | 磷酸氢三钠 | kg | 623.495 | 3.439 | 0 | 0 | 计价 | 按实计算
GJ13-52 | 材料 | 乙供 | C19050501 | 亚硝酸钠一级 | kg | 1495 | 2.586 | 0 | 0 | 计价 | 按实计算
GJ13-52 | 材料 | 乙供 | C19060101 | 氯化铵工业用 | kg | 4025 | 0.845 | 0 | 0 | 计价 | 按实计算
GJ13-52 | 材料 | 乙供 | C19060121 | 联胺 40% | kg | 545.475 | 7.6 | 0 | 0 | 计价 | 按实计算
GJ13-52 | 材料 | 乙供 | C19060201 | 氨水 | kg | 1465.475 | 1.82 | 0 | 0 | 计价 | 按实计算
GJ13-52 | 材料 | 乙供 | C19070201 | 缓蚀剂盐酸缓蚀剂 | kg | 97.75 | 6.564 | 0 | 0 | 计价 | 按实计算
GJ13-52 | 材料 | 乙供 | C19110101 | 氧气 | m³ | 480.512 | 4.71 | 0 | 0 | 计价 | 按实计算
GJ13-52 | 材料 | 乙供 | C19110201 | 乙炔气 | m³ | 168.242 | 10.379 | 0 | 0 | 计价 | 按实计算
GJ13-52 | 材料 | 乙供 | C21010101 | 水 | t | 2144.665 | 4.1 | 0 | 0 | 计价 | 按实计算
GJ13-52 | 材料 | 乙供 | C21020101 | 电 | kW·h | 60414.45 | 0.84 | 0 | 0 | 计价 | 按实计算
GJ13-52 | 材料 | 乙供 | C22010201 | 枕木 160×220×2500 | 根 | 2.933 | 131.101 | 0 | 0 | 计价 | 按实计算
GJ13-52 | 材料 | 乙供 | C22040441 | 帆布 | m² | 93 | 7.392 | 0 | 0 | 计价 | 按实计算
GJ13-52 | 材料 | 乙供 | C22040621 | 麻绳 | kg | 57.35 | 9.246 | 0 | 0 | 计价 | 按实计算
GJ13-52 | 材料 | 乙供 | C99010102 | 其他材料费 | 元 | 4024.1815 | 1 | 0 | 0 | 计价 | 按实计算
GJ13-52 | 机械 | 乙供 | J03-01-038 | 汽车式起重机 起重量 25t | 台班 | 2.5 | 1122.92 | 0 | 0 | 计价 | 按实计算
GJ13-52 | 机械 | 乙供 | J04-01-002 | 载重汽车 5t | 台班 | 3.74 | 380.35 | 0 | 0 | 计价 | 按实计算
GJ13-52 | 机械 | 乙供 | J04-01-004 | 载重汽车 8t | 台班 | 4 | 445.99 | 0 | 0 | 计价 | 按实计算
GJ13-52 | 机械 | 乙供 | J05-01-009 | 电动单筒慢速卷扬机 30kN | 台班 | 2 | 175.97 | 0 | 0 | 计价 | 按实计算
GJ13-52 | 机械 | 乙供 | J09-01-025 | 耐腐蚀泵 出口直径 Φ80 | 台班 | 10.6 | 138.16 | 0 | 0 | 计价 | 按实计算
GJ13-52 | 机械 | 乙供 | J09-01-033 | 试压泵 压力 25MPa | 台班 | 6.5 | 29.73 | 0 | 0 | 计价 | 按实计算
GJ13-52 | 机械 | 乙供 | J10-01-038 | 逆变直流焊机 电流 400A以内 | 台班 | 31.5202 | 78.16 | 0 | 0 | 计价 | 按实计算
GJ13-52 | 机械 | 乙供 | J11-01-014 | 电动空气压缩机 排气量 0.3m³/min | 台班 | 0.5 | 33.27 | 0 | 0 | 计价 | 按实计算
GJ13-52 | 机械 | 乙供 | J11-01-020 | 电动空气压缩机 排气量 10m³/min | 台班 | 2.5 | 419.72 | 0 | 0 | 计价 | 按实计算
GJ13-52 | 机械 | 乙供 | J15-01-006-1 | 鼓风机 能力 8m³/min | 台班 | 5 | 31.3 | 0 | 0 | 计价 | 按实计算
GJ13-53 | 人工 | 乙供 | 9101108 | 安装普通工 | 工日 | 57.486 | 70 | 0 | 0 | 计价 | 按实计算
GJ13-53 | 人工 | 乙供 | 9101109 | 安装技术工 | 工日 | 325.754 | 107 | 0 | 0 | 计价 | 按实计算
GJ13-53 | 材料 | 乙供 | C01020000 | 型钢 综合 | kg | 809.158 | 3.857 | 0 | 0 | 计价 | 按实计算
GJ13-53 | 材料 | 乙供 | C02010106 | 无缝钢管10~20号 Φ57以下 | kg | 2858.44 | 4.75 | 0 | 0 | 计价 | 按实计算
GJ13-53 | 材料 | 乙供 | C05020309 | 截止阀 J41T-16 DN100 | 只 | 1 | 307.52 | 0 | 0 | 计价 | 按实计算
GJ13-53 | 材料 | 乙供 | C05020409 | 截止阀 J41W-16 DN100 | 只 | 9 | 364.784 | 0 | 0 | 计价 | 按实计算
GJ13-53 | 材料 | 乙供 | C05020509 | 截止阀 J41W-25 DN100 | 只 | 6 | 1487.564 | 0 | 0 | 计价 | 按实计算
GJ13-53 | 材料 | 乙供 | C05030209 | 止回阀 H44W-10 DN100 | 只 | 16 | 421.91 | 0 | 0 | 计价 | 按实计算
GJ13-53 | 材料 | 乙供 | C05050106 | 衬胶隔膜阀 G40J-10 DN50 | 只 | 8 | 234.142 | 0 | 0 | 计价 | 按实计算
GJ13-53 | 材料 | 乙供 | C05050107 | 衬胶隔膜阀 G40J-10 DN80 | 只 | 1 | 304.89 | 0 | 0 | 计价 | 按实计算
GJ13-53 | 材料 | 乙供 | C06010106 | 压制弯头 PN2.5 DN100 | 只 | 6 | 27.586 | 0 | 0 | 计价 | 按实计算
GJ13-53 | 材料 | 乙供 | C06010108 | 压制弯头 PN2.5 DN150 | 只 | 12 | 73.276 | 0 | 0 | 计价 | 按实计算
GJ13-53 | 材料 | 乙供 | C06040509 | 对焊平法兰 PN2.5 DN100 | 个 | 2 | 115.189 | 0 | 0 | 计价 | 按实计算
GJ13-53 | 材料 | 乙供 | C06050201 | 法兰堵板 PN2.5 DN150 | 个 | 28 | 70.165 | 0 | 0 | 计价 | 按实计算
GJ13-53 | 材料 | 乙供 | C06070103 | 压力表 2.5MPa | 只 | 1 | 46.1 | 0 | 0 | 计价 | 按实计算
GJ13-53 | 材料 | 乙供 | C06070106 | 耐酸压力表 1.6MPa | 只 | 2 | 295.73 | 0 | 0 | 计价 | 按实计算
GJ13-53 | 材料 | 乙供 | C06070201 | 流量计 CWD-282 | 只 | 1 | 4545.01 | 0 | 0 | 计价 | 按实计算
GJ13-53 | 材料 | 乙供 | C06070202 | 浮子流量计 LIB-50 | 只 | 1 | 392.241 | 0 | 0 | 计价 | 按实计算
GJ13-53 | 材料 | 乙供 | C06070401 | 温度计 100℃ | 只 | 2 | 18 | 0 | 0 | 计价 | 按实计算
GJ13-53 | 材料 | 乙供 | C06071201 | 仪表加工件 | 套 | 3 | 10.459 | 0 | 0 | 计价 | 按实计算
GJ13-53 | 材料 | 乙供 | C10040101 | 生石灰 | kg | 1650 | 0.195 | 0 | 0 | 计价 | 按实计算
GJ13-53 | 材料 | 乙供 | C12010200 | 电焊条 J507 综合 | kg | 271.181 | 5.52 | 0 | 0 | 计价 | 按实计算
GJ13-53 | 材料 | 乙供 | C14010100 | 镀锌铁丝 | kg | 64.106 | 4.427 | 0 | 0 | 计价 | 按实计算
GJ13-53 | 材料 | 乙供 | C18010102 | 橡胶板 10mm以下 | kg | 592 | 5.638 | 0 | 0 | 计价 | 按实计算
GJ13-53 | 材料 | 乙供 | C18040106 | 聚氯乙烯塑料板 10mm | kg | 165 | 4.971 | 0 | 0 | 计价 | 按实计算
GJ13-53 | 材料 | 乙供 | C18060404 | 聚四氟乙烯盘根 | kg | 2.45 | 12.045 | 0 | 0 | 计价 | 按实计算
GJ13-53 | 材料 | 乙供 | C19040101 | 硫酸纯度 38% | kg | 12500 | 0.905 | 0 | 0 | 计价 | 按实计算
GJ13-53 | 材料 | 乙供 | C19040201 | 氢氧化钠(烧碱) 99.5% | kg | 3600 | 2.207 | 0 | 0 | 计价 | 按实计算
GJ13-53 | 材料 | 乙供 | C19050301 | 磷酸氢三钠 | kg | 73.1 | 3.439 | 0 | 0 | 计价 | 按实计算
GJ13-53 | 材料 | 乙供 | C19060111 | 过硫酸铵 95% | kg | 26 | 10.29 | 0 | 0 | 计价 | 按实计算
GJ13-53 | 材料 | 乙供 | C19060121 | 联胺 40% | kg | 1498.5 | 7.6 | 0 | 0 | 计价 | 按实计算
GJ13-53 | 材料 | 乙供 | C19060141 | 乙二胺四乙酸 | kg | 1530 | 35.555 | 0 | 0 | 计价 | 按实计算
GJ13-53 | 材料 | 乙供 | C19060201 | 氨水 | kg | 658.5 | 1.82 | 0 | 0 | 计价 | 按实计算
GJ13-53 | 材料 | 乙供 | C19060611 | 二硫基苯并噻唑 | kg | 16 | 7.065 | 0 | 0 | 计价 | 按实计算
GJ13-53 | 材料 | 乙供 | C19070233 | 乌洛托品 | kg | 150 | 7.155 | 0 | 0 | 计价 | 按实计算
GJ13-53 | 材料 | 乙供 | C19110101 | 氧气 | m³ | 292.869 | 4.71 | 0 | 0 | 计价 | 按实计算
GJ13-53 | 材料 | 乙供 | C19110201 | 乙炔气 | m³ | 99.544 | 10.379 | 0 | 0 | 计价 | 按实计算
GJ13-53 | 材料 | 乙供 | C21010101 | 水 | t | 1707.9 | 4.1 | 0 | 0 | 计价 | 按实计算
GJ13-53 | 材料 | 乙供 | C21020101 | 电 | kW·h | 78161 | 0.84 | 0 | 0 | 计价 | 按实计算
GJ13-53 | 材料 | 乙供 | C22010201 | 枕木 160×220×2500 | 根 | 3 | 131.101 | 0 | 0 | 计价 | 按实计算
GJ13-53 | 材料 | 乙供 | C22040441 | 帆布 | m² | 60 | 7.392 | 0 | 0 | 计价 | 按实计算
GJ13-53 | 材料 | 乙供 | C22040621 | 麻绳 | kg | 37 | 9.246 | 0 | 0 | 计价 | 按实计算
GJ13-53 | 材料 | 乙供 | C99010102 | 其他材料费 | 元 | 4350.2647 | 1 | 0 | 0 | 计价 | 按实计算
GJ13-53 | 机械 | 乙供 | J03-01-038 | 汽车式起重机 起重量 25t | 台班 | 2.5 | 1122.92 | 0 | 0 | 计价 | 按实计算
GJ13-53 | 机械 | 乙供 | J04-01-002 | 载重汽车 5t | 台班 | 3.05 | 380.35 | 0 | 0 | 计价 | 按实计算
GJ13-53 | 机械 | 乙供 | J04-01-004 | 载重汽车 8t | 台班 | 1.5 | 445.99 | 0 | 0 | 计价 | 按实计算
GJ13-53 | 机械 | 乙供 | J04-01-007 | 载重汽车 15t | 台班 | 3.2 | 697.12 | 0 | 0 | 计价 | 按实计算
GJ13-53 | 机械 | 乙供 | J05-01-009 | 电动单筒慢速卷扬机 30kN | 台班 | 2.85 | 175.97 | 0 | 0 | 计价 | 按实计算
GJ13-53 | 机械 | 乙供 | J09-01-025 | 耐腐蚀泵 出口直径 Φ80 | 台班 | 15.5 | 138.16 | 0 | 0 | 计价 | 按实计算
GJ13-53 | 机械 | 乙供 | J09-01-033 | 试压泵 压力 25MPa | 台班 | 5 | 29.73 | 0 | 0 | 计价 | 按实计算
GJ13-53 | 机械 | 乙供 | J09-01-035 | 试压泵 压力 60MPa | 台班 | 2.5 | 32.21 | 0 | 0 | 计价 | 按实计算
GJ13-53 | 机械 | 乙供 | J10-01-038 | 逆变直流焊机 电流 400A以内 | 台班 | 58.5136 | 78.16 | 0 | 0 | 计价 | 按实计算
GJ13-53 | 机械 | 乙供 | J11-01-014 | 电动空气压缩机 排气量 0.3m³/min | 台班 | 0.5 | 33.27 | 0 | 0 | 计价 | 按实计算
GJ13-53 | 机械 | 乙供 | J11-01-020 | 电动空气压缩机 排气量 10m³/min | 台班 | 2 | 419.72 | 0 | 0 | 计价 | 按实计算
GJ13-53 | 机械 | 乙供 | J15-01-006-1 | 鼓风机 能力 8m³/min | 台班 | 3.25 | 31.3 | 0 | 0 | 计价 | 按实计算
GJ13-54 | 人工 | 乙供 | 9101108 | 安装普通工 | 工日 | 68.4405 | 70 | 0 | 0 | 计价 | 按实计算
GJ13-54 | 人工 | 乙供 | 9101109 | 安装技术工 | 工日 | 387.8295 | 107 | 0 | 0 | 计价 | 按实计算
GJ13-54 | 材料 | 乙供 | C01020000 | 型钢 综合 | kg | 1060.759 | 3.857 | 0 | 0 | 计价 | 按实计算
GJ13-54 | 材料 | 乙供 | C02010106 | 无缝钢管10~20号 Φ57以下 | kg | 2589.61 | 4.75 | 0 | 0 | 计价 | 按实计算
GJ13-54 | 材料 | 乙供 | C02010109 | 无缝钢管10~20号 Φ159以下 | kg | 1350 | 4.75 | 0 | 0 | 计价 | 按实计算
GJ13-54 | 材料 | 乙供 | C05020309 | 截止阀 J41T-16 DN100 | 只 | 2 | 307.52 | 0 | 0 | 计价 | 按实计算
GJ13-54 | 材料 | 乙供 | C05020409 | 截止阀 J41W-16 DN100 | 只 | 10 | 364.784 | 0 | 0 | 计价 | 按实计算
GJ13-54 | 材料 | 乙供 | C05020509 | 截止阀 J41W-25 DN100 | 只 | 6 | 1487.564 | 0 | 0 | 计价 | 按实计算
GJ13-54 | 材料 | 乙供 | C05020511 | 截止阀 J41W-25 DN150 | 只 | 4 | 4915.795 | 0 | 0 | 计价 | 按实计算
GJ13-54 | 材料 | 乙供 | C05020609 | 截止阀 J41W-40P DN100 | 只 | 1 | 4231.41 | 0 | 0 | 计价 | 按实计算
GJ13-54 | 材料 | 乙供 | C05030209 | 止回阀 H44W-10 DN100 | 只 | 16 | 421.91 | 0 | 0 | 计价 | 按实计算
GJ13-54 | 材料 | 乙供 | C05050106 | 衬胶隔膜阀 G40J-10 DN50 | 只 | 8 | 234.142 | 0 | 0 | 计价 | 按实计算
GJ13-54 | 材料 | 乙供 | C05050107 | 衬胶隔膜阀 G40J-10 DN80 | 只 | 1 | 304.89 | 0 | 0 | 计价 | 按实计算
GJ13-54 | 材料 | 乙供 | C06010106 | 压制弯头 PN2.5 DN100 | 只 | 6 | 27.586 | 0 | 0 | 计价 | 按实计算
GJ13-54 | 材料 | 乙供 | C06010108 | 压制弯头 PN2.5 DN150 | 只 | 13 | 73.276 | 0 | 0 | 计价 | 按实计算
GJ13-54 | 材料 | 乙供 | C06040310 | 平焊法兰 PN1.6 DN100 | 片 | 56 | 41.26 | 0 | 0 | 计价 | 按实计算
GJ13-54 | 材料 | 乙供 | C06040312 | 平焊法兰 PN1.6 DN150 | 片 | 56 | 62.69 | 0 | 0 | 计价 | 按实计算
GJ13-54 | 材料 | 乙供 | C06040509 | 对焊平法兰 PN2.5 DN100 | 个 | 3 | 115.189 | 0 | 0 | 计价 | 按实计算
GJ13-54 | 材料 | 乙供 | C06040510 | 对焊平法兰 PN2.5 DN200 | 个 | 1 | 188.126 | 0 | 0 | 计价 | 按实计算
GJ13-54 | 材料 | 乙供 | C06050201 | 法兰堵板 PN2.5 DN150 | 个 | 32 | 70.165 | 0 | 0 | 计价 | 按实计算
GJ13-54 | 材料 | 乙供 | C06070103 | 压力表 2.5MPa | 只 | 1.25 | 46.1 | 0 | 0 | 计价 | 按实计算
GJ13-54 | 材料 | 乙供 | C06070106 | 耐酸压力表 1.6MPa | 只 | 2.5 | 295.73 | 0 | 0 | 计价 | 按实计算
GJ13-54 | 材料 | 乙供 | C06070201 | 流量计 CWD-282 | 只 | 1.25 | 4545.01 | 0 | 0 | 计价 | 按实计算
GJ13-54 | 材料 | 乙供 | C06070202 | 浮子流量计 LIB-50 | 只 | 1.25 | 392.241 | 0 | 0 | 计价 | 按实计算
GJ13-54 | 材料 | 乙供 | C06070401 | 温度计 100℃ | 只 | 2.5 | 18 | 0 | 0 | 计价 | 按实计算
GJ13-54 | 材料 | 乙供 | C06071201 | 仪表加工件 | 套 | 3 | 10.459 | 0 | 0 | 计价 | 按实计算
GJ13-54 | 材料 | 乙供 | C10040101 | 生石灰 | kg | 2230 | 0.195 | 0 | 0 | 计价 | 按实计算
GJ13-54 | 材料 | 乙供 | C12010200 | 电焊条 J507 综合 | kg | 320.859 | 5.52 | 0 | 0 | 计价 | 按实计算
GJ13-54 | 材料 | 乙供 | C14010100 | 镀锌铁丝 | kg | 91.306 | 4.427 | 0 | 0 | 计价 | 按实计算
GJ13-54 | 材料 | 乙供 | C18010102 | 橡胶板 10mm以下 | kg | 752.5 | 5.638 | 0 | 0 | 计价 | 按实计算
GJ13-54 | 材料 | 乙供 | C18040106 | 聚氯乙烯塑料板 10mm | kg | 206.25 | 4.971 | 0 | 0 | 计价 | 按实计算
GJ13-54 | 材料 | 乙供 | C18060404 | 聚四氟乙烯盘根 | kg | 3.063 | 12.045 | 0 | 0 | 计价 | 按实计算
GJ13-54 | 材料 | 乙供 | C19040101 | 硫酸纯度 38% | kg | 18450 | 0.905 | 0 | 0 | 计价 | 按实计算
GJ13-54 | 材料 | 乙供 | C19040201 | 氢氧化钠(烧碱) 99.5% | kg | 5600 | 2.207 | 0 | 0 | 计价 | 按实计算
GJ13-54 | 材料 | 乙供 | C19050301 | 磷酸氢三钠 | kg | 105.995 | 3.439 | 0 | 0 | 计价 | 按实计算
GJ13-54 | 材料 | 乙供 | C19060111 | 过硫酸铵 95% | kg | 35.44 | 10.29 | 0 | 0 | 计价 | 按实计算
GJ13-54 | 材料 | 乙供 | C19060121 | 联胺 40% | kg | 2180.475 | 7.6 | 0 | 0 | 计价 | 按实计算
GJ13-54 | 材料 | 乙供 | C19060141 | 乙二胺四乙酸 | kg | 2240 | 35.555 | 0 | 0 | 计价 | 按实计算
GJ13-54 | 材料 | 乙供 | C19060201 | 氨水 | kg | 906.475 | 1.82 | 0 | 0 | 计价 | 按实计算
GJ13-54 | 材料 | 乙供 | C19060611 | 二硫基苯并噻唑 | kg | 18.188 | 7.065 | 0 | 0 | 计价 | 按实计算
GJ13-54 | 材料 | 乙供 | C19070233 | 乌洛托品 | kg | 181.25 | 7.155 | 0 | 0 | 计价 | 按实计算
GJ13-54 | 材料 | 乙供 | C19110101 | 氧气 | m³ | 379.087 | 4.71 | 0 | 0 | 计价 | 按实计算
GJ13-54 | 材料 | 乙供 | C19110201 | 乙炔气 | m³ | 128.917 | 10.379 | 0 | 0 | 计价 | 按实计算
GJ13-54 | 材料 | 乙供 | C21010101 | 水 | t | 2511.665 | 4.1 | 0 | 0 | 计价 | 按实计算
GJ13-54 | 材料 | 乙供 | C21020101 | 电 | kW·h | 98423.75 | 0.84 | 0 | 0 | 计价 | 按实计算
GJ13-54 | 材料 | 乙供 | C22010201 | 枕木 160×220×2500 | 根 | 3.75 | 131.101 | 0 | 0 | 计价 | 按实计算
GJ13-54 | 材料 | 乙供 | C22040441 | 帆布 | m² | 93 | 7.392 | 0 | 0 | 计价 | 按实计算
GJ13-54 | 材料 | 乙供 | C22040621 | 麻绳 | kg | 57.35 | 9.246 | 0 | 0 | 计价 | 按实计算
GJ13-54 | 材料 | 乙供 | C99010102 | 其他材料费 | 元 | 6407.5258 | 1 | 0 | 0 | 计价 | 按实计算
GJ13-54 | 机械 | 乙供 | J03-01-038 | 汽车式起重机 起重量 25t | 台班 | 3.2 | 1122.92 | 0 | 0 | 计价 | 按实计算
GJ13-54 | 机械 | 乙供 | J04-01-002 | 载重汽车 5t | 台班 | 3.74 | 380.35 | 0 | 0 | 计价 | 按实计算
GJ13-54 | 机械 | 乙供 | J04-01-004 | 载重汽车 8t | 台班 | 1.5 | 445.99 | 0 | 0 | 计价 | 按实计算
GJ13-54 | 机械 | 乙供 | J04-01-007 | 载重汽车 15t | 台班 | 4.3 | 697.12 | 0 | 0 | 计价 | 按实计算
GJ13-54 | 机械 | 乙供 | J05-01-009 | 电动单筒慢速卷扬机 30kN | 台班 | 3.56 | 175.97 | 0 | 0 | 计价 | 按实计算
GJ13-54 | 机械 | 乙供 | J09-01-025 | 耐腐蚀泵 出口直径 Φ80 | 台班 | 19.375 | 138.16 | 0 | 0 | 计价 | 按实计算
GJ13-54 | 机械 | 乙供 | J09-01-033 | 试压泵 压力 25MPa | 台班 | 6.5 | 29.73 | 0 | 0 | 计价 | 按实计算
GJ13-54 | 机械 | 乙供 | J09-01-035 | 试压泵 压力 60MPa | 台班 | 3 | 32.21 | 0 | 0 | 计价 | 按实计算
GJ13-54 | 机械 | 乙供 | J10-01-038 | 逆变直流焊机 电流 400A以内 | 台班 | 63.0664 | 78.16 | 0 | 0 | 计价 | 按实计算
GJ13-54 | 机械 | 乙供 | J11-01-014 | 电动空气压缩机 排气量 0.3m³/min | 台班 | 0.5 | 33.27 | 0 | 0 | 计价 | 按实计算
GJ13-54 | 机械 | 乙供 | J11-01-020 | 电动空气压缩机 排气量 10m³/min | 台班 | 2.5 | 419.72 | 0 | 0 | 计价 | 按实计算
GJ13-54 | 机械 | 乙供 | J15-01-006-1 | 鼓风机 能力 8m³/min | 台班 | 4.06 | 31.3 | 0 | 0 | 计价 | 按实计算
GJ13-55 | 人工 | 乙供 | 9101108 | 安装普通工 | 工日 | 74.0685 | 70 | 0 | 0 | 计价 | 按实计算
GJ13-55 | 人工 | 乙供 | 9101109 | 安装技术工 | 工日 | 419.7215 | 107 | 0 | 0 | 计价 | 按实计算
GJ13-55 | 材料 | 乙供 | C01020000 | 型钢 综合 | kg | 972.645 | 3.857 | 0 | 0 | 计价 | 按实计算
GJ13-55 | 材料 | 乙供 | C01020713 | 圆钢 Φ10以上 | kg | 14.628 | 3.959 | 0 | 0 | 计价 | 按实计算
GJ13-55 | 材料 | 乙供 | C01021001 | 弹簧圆钢 65Mn | kg | 3.302 | 4.873 | 0 | 0 | 计价 | 按实计算
GJ13-55 | 材料 | 乙供 | C01030204 | 中厚钢板 12~20 | kg | 513.002 | 3.836 | 0 | 0 | 计价 | 按实计算
GJ13-55 | 材料 | 乙供 | C01030205 | 中厚钢板 20~30 | kg | 24.804 | 3.836 | 0 | 0 | 计价 | 按实计算
GJ13-55 | 材料 | 乙供 | C01030811 | 不锈钢板 8以下 | kg | 0.862 | 15.198 | 0 | 0 | 计价 | 按实计算
GJ13-55 | 材料 | 乙供 | C01030901 | 不锈钢带 2以下 | kg | 2.675 | 12.88 | 0 | 0 | 计价 | 按实计算
GJ13-55 | 材料 | 乙供 | C04010205 | 紫铜棒 Φ16~80 | kg | 2.12 | 46.112 | 0 | 0 | 计价 | 按实计算
GJ13-55 | 材料 | 乙供 | C04010302 | 紫铜板 1.0以上 | kg | 1.918 | 51.078 | 0 | 0 | 计价 | 按实计算
GJ13-55 | 材料 | 乙供 | C04020201 | 黄铜棒 Φ7~80 | kg | 1.59 | 43.612 | 0 | 0 | 计价 | 按实计算
GJ13-55 | 材料 | 乙供 | C08020102 | 方材红白松 二等 | m³ | 0.429 | 1660 | 0 | 0 | 计价 | 按实计算
GJ13-55 | 材料 | 乙供 | C12010200 | 电焊条 J507 综合 | kg | 109.567 | 5.52 | 0 | 0 | 计价 | 按实计算
GJ13-55 | 材料 | 乙供 | C12011100 | 合金钢电焊条 低合金 综合 | kg | 32.84 | 19.129 | 0 | 0 | 计价 | 按实计算
GJ13-55 | 材料 | 乙供 | C12021100 | 碳钢氩弧焊丝 综合 | kg | 6.32 | 13 | 0 | 0 | 计价 | 按实计算
GJ13-55 | 材料 | 乙供 | C12022101 | 铜焊条 | kg | 0.287 | 49.197 | 0 | 0 | 计价 | 按实计算
GJ13-55 | 材料 | 乙供 | C12040101 | 钨极棒 | g | 442.797 | 0.331 | 0 | 0 | 计价 | 按实计算
GJ13-55 | 材料 | 乙供 | C14010100 | 镀锌铁丝 | kg | 42.27 | 4.427 | 0 | 0 | 计价 | 按实计算
GJ13-55 | 材料 | 乙供 | C17020402 | 硅酸铝制品毡 | kg | 0.103 | 4.492 | 0 | 0 | 计价 | 按实计算
GJ13-55 | 材料 | 乙供 | C18010102 | 橡胶板 10mm以下 | kg | 99.879 | 5.638 | 0 | 0 | 计价 | 按实计算
GJ13-55 | 材料 | 乙供 | C18010305 | 耐油橡胶板 8mm | kg | 15.9 | 10.098 | 0 | 0 | 计价 | 按实计算
GJ13-55 | 材料 | 乙供 | C18040801 | 聚氯乙烯塑料薄膜 0.5mm | kg | 6.898 | 7.845 | 0 | 0 | 计价 | 按实计算
GJ13-55 | 材料 | 乙供 | C19020402 | 钙基脂(黄油) | kg | 2.772 | 7.163 | 0 | 0 | 计价 | 按实计算
GJ13-55 | 材料 | 乙供 | C19031101 | 清洗剂 | kg | 44.5 | 2.41 | 0 | 0 | 计价 | 按实计算
GJ13-55 | 材料 | 乙供 | C19040102 | 盐酸 31% | kg | 356.25 | 0.82 | 0 | 0 | 计价 | 按实计算
GJ13-55 | 材料 | 乙供 | C19050301 | 磷酸氢三钠 | kg | 80.25 | 3.439 | 0 | 0 | 计价 | 按实计算
GJ13-55 | 材料 | 乙供 | C19070112 | 定影剂 1gal | 袋 | 1.004 | 18.184 | 0 | 0 | 计价 | 按实计算
GJ13-55 | 材料 | 乙供 | C19070114 | 显影剂 1gal | 袋 | 1.004 | 9.174 | 0 | 0 | 计价 | 按实计算
GJ13-55 | 材料 | 乙供 | C19070203 | 脱化剂 | kg | 7.023 | 10.466 | 0 | 0 | 计价 | 按实计算
GJ13-55 | 材料 | 乙供 | C19080201 | 红丹粉 98% | kg | 5.106 | 10.3 | 0 | 0 | 计价 | 按实计算
GJ13-55 | 材料 | 乙供 | C19080401 | 铅粉白铅粉 | kg | 0.884 | 25.188 | 0 | 0 | 计价 | 按实计算
GJ13-55 | 材料 | 乙供 | C19080402 | 铅粉黑铅粉 200目 | kg | 5.189 | 0.957 | 0 | 0 | 计价 | 按实计算
GJ13-55 | 材料 | 乙供 | C19080501 | 二硫化钼粉 | kg | 1.624 | 34.638 | 0 | 0 | 计价 | 按实计算
GJ13-55 | 材料 | 乙供 | C19091001 | 密封胶 | kg | 4.439 | 14.468 | 0 | 0 | 计价 | 按实计算
GJ13-55 | 材料 | 乙供 | C19110101 | 氧气 | m³ | 172.599 | 4.71 | 0 | 0 | 计价 | 按实计算
GJ13-55 | 材料 | 乙供 | C19110201 | 乙炔气 | m³ | 64.845 | 10.379 | 0 | 0 | 计价 | 按实计算
GJ13-55 | 材料 | 乙供 | C19110601 | 氩气 | m³ | 26.845 | 14.828 | 0 | 0 | 计价 | 按实计算
GJ13-55 | 材料 | 乙供 | C20080202 | 硝基快干腻子 | kg | 1.86 | 5.904 | 0 | 0 | 计价 | 按实计算
GJ13-55 | 材料 | 乙供 | C22010101 | 钢管脚手架 包括扣件 | kg | 725.271 | 4.215 | 0 | 0 | 计价 | 按实计算
GJ13-55 | 材料 | 乙供 | C22010131 | 钢脚手板 50×250×4000 | 块 | 9.796 | 42.685 | 0 | 0 | 计价 | 按实计算
GJ13-55 | 材料 | 乙供 | C22010141 | 木脚手板 50×250×4000 | 块 | 7.37 | 70 | 0 | 0 | 计价 | 按实计算
GJ13-55 | 材料 | 乙供 | C22010201 | 枕木 160×220×2500 | 根 | 9.044 | 131.101 | 0 | 0 | 计价 | 按实计算
GJ13-55 | 材料 | 乙供 | C22020301 | X光软胶片 80×300 | 张 | 28.5 | 4.31 | 0 | 0 | 计价 | 按实计算
GJ13-55 | 材料 | 乙供 | C22020402 | 增感纸 80×300 | 张 | 0.318 | 24.39 | 0 | 0 | 计价 | 按实计算
GJ13-55 | 材料 | 乙供 | C22020901 | 履带式加热片 | m² | 0.35 | 1953.778 | 0 | 0 | 计价 | 按实计算
GJ13-55 | 材料 | 乙供 | C22030501 | 钢锯条 各种规格 | 根 | 85.622 | 1.308 | 0 | 0 | 计价 | 按实计算
GJ13-55 | 材料 | 乙供 | C22030701 | 尼龙砂轮片 Φ100 | 片 | 75.609 | 1.099 | 0 | 0 | 计价 | 按实计算
GJ13-55 | 材料 | 乙供 | C22030901 | 砂轮切割片 Φ400 | 片 | 0.884 | 7.977 | 0 | 0 | 计价 | 按实计算
GJ13-55 | 材料 | 乙供 | C22040101 | 砂布 | 张 | 256.24 | 0.66 | 0 | 0 | 计价 | 按实计算
GJ13-55 | 材料 | 乙供 | C22040301 | 羊毛毡 5以下 | m² | 3.369 | 25.512 | 0 | 0 | 计价 | 按实计算
GJ13-55 | 材料 | 乙供 | C22040401 | 白布 | m² | 19.352 | 3.358 | 0 | 0 | 计价 | 按实计算
GJ13-55 | 材料 | 乙供 | C22040501 | 棉纱头 | kg | 48.261 | 5.67 | 0 | 0 | 计价 | 按实计算
GJ13-55 | 材料 | 乙供 | C22041401 | 面粉 | kg | 43.699 | 2.52 | 0 | 0 | 计价 | 按实计算
GJ13-55 | 材料 | 乙供 | C99010102 | 其他材料费 | 元 | 382.862 | 1 | 0 | 0 | 计价 | 按实计算
GJ13-55 | 机械 | 乙供 | J03-01-006 | 履带式起重机 起重量 30t | 台班 | 1.64 | 980.3 | 0 | 0 | 计价 | 按实计算
GJ13-55 | 机械 | 乙供 | J03-01-034 | 汽车式起重机 起重量 8t | 台班 | 3.55 | 655.69 | 0 | 0 | 计价 | 按实计算
GJ13-55 | 机械 | 乙供 | J03-01-036 | 汽车式起重机 起重量 16t | 台班 | 1.07 | 876.93 | 0 | 0 | 计价 | 按实计算
GJ13-55 | 机械 | 乙供 | J03-01-095 | 电动双梁起重机 30t(不含一类费用) | 台班 | 48.78 | 296.15 | 0 | 0 | 计价 | 按实计算
GJ13-55 | 机械 | 乙供 | J04-01-002 | 载重汽车 5t | 台班 | 2.535 | 380.35 | 0 | 0 | 计价 | 按实计算
GJ13-55 | 机械 | 乙供 | J04-01-005 | 载重汽车 10t | 台班 | 2.295 | 490.08 | 0 | 0 | 计价 | 按实计算
GJ13-55 | 机械 | 乙供 | J04-01-023 | 平板拖车组 25t | 台班 | 2 | 1019.62 | 0 | 0 | 计价 | 按实计算
GJ13-55 | 机械 | 乙供 | J09-01-033 | 试压泵 压力 25MPa | 台班 | 4 | 29.73 | 0 | 0 | 计价 | 按实计算
GJ13-55 | 机械 | 乙供 | J10-01-038 | 逆变直流焊机 电流 400A以内 | 台班 | 30.2928 | 78.16 | 0 | 0 | 计价 | 按实计算
GJ13-55 | 机械 | 乙供 | J11-01-019 | 电动空气压缩机 排气量 6m³/min | 台班 | 18.05 | 241.13 | 0 | 0 | 计价 | 按实计算
GJ13-55 | 机械 | 乙供 | J11-01-020 | 电动空气压缩机 排气量 10m³/min | 台班 | 11.6 | 419.72 | 0 | 0 | 计价 | 按实计算
GJ13-55 | 机械 | 乙供 | J13-01-016 | X射线探伤机 2505 | 台班 | 3.97 | 251 | 0 | 0 | 计价 | 按实计算
GJ13-55 | 机械 | 乙供 | J13-01-034 | 热处理机 100kW以内 | 台班 | 6.76 | 588.7 | 0 | 0 | 计价 | 按实计算
GJ13-56 | 人工 | 乙供 | 9101108 | 安装普通工 | 工日 | 120.9015 | 70 | 0 | 0 | 计价 | 按实计算
GJ13-56 | 人工 | 乙供 | 9101109 | 安装技术工 | 工日 | 685.1085 | 107 | 0 | 0 | 计价 | 按实计算
GJ13-56 | 材料 | 乙供 | C01020000 | 型钢 综合 | kg | 1445.166 | 3.857 | 0 | 0 | 计价 | 按实计算
GJ13-56 | 材料 | 乙供 | C01020713 | 圆钢 Φ10以上 | kg | 18.718 | 3.959 | 0 | 0 | 计价 | 按实计算
GJ13-56 | 材料 | 乙供 | C01021001 | 弹簧圆钢 65Mn | kg | 4.824 | 4.873 | 0 | 0 | 计价 | 按实计算
GJ13-56 | 材料 | 乙供 | C01030204 | 中厚钢板 12~20 | kg | 1022.051 | 3.836 | 0 | 0 | 计价 | 按实计算
GJ13-56 | 材料 | 乙供 | C01030205 | 中厚钢板 20~30 | kg | 31.45 | 3.836 | 0 | 0 | 计价 | 按实计算
GJ13-56 | 材料 | 乙供 | C01030811 | 不锈钢板 8以下 | kg | 1.851 | 15.198 | 0 | 0 | 计价 | 按实计算
GJ13-56 | 材料 | 乙供 | C01030901 | 不锈钢带 2以下 | kg | 7.845 | 12.88 | 0 | 0 | 计价 | 按实计算
GJ13-56 | 材料 | 乙供 | C04010205 | 紫铜棒 Φ16~80 | kg | 3.942 | 46.112 | 0 | 0 | 计价 | 按实计算
GJ13-56 | 材料 | 乙供 | C04010302 | 紫铜板 1.0以上 | kg | 2.77 | 51.078 | 0 | 0 | 计价 | 按实计算
GJ13-56 | 材料 | 乙供 | C04020201 | 黄铜棒 Φ7~80 | kg | 2.217 | 43.612 | 0 | 0 | 计价 | 按实计算
GJ13-56 | 材料 | 乙供 | C08020102 | 方材红白松 二等 | m³ | 1.604 | 1660 | 0 | 0 | 计价 | 按实计算
GJ13-56 | 材料 | 乙供 | C12010200 | 电焊条 J507 综合 | kg | 186.025 | 5.52 | 0 | 0 | 计价 | 按实计算
GJ13-56 | 材料 | 乙供 | C12011100 | 合金钢电焊条 低合金 综合 | kg | 37.219 | 19.129 | 0 | 0 | 计价 | 按实计算
GJ13-56 | 材料 | 乙供 | C12021100 | 碳钢氩弧焊丝 综合 | kg | 8.346 | 13 | 0 | 0 | 计价 | 按实计算
GJ13-56 | 材料 | 乙供 | C12040101 | 钨极棒 | g | 573.368 | 0.331 | 0 | 0 | 计价 | 按实计算
GJ13-56 | 材料 | 乙供 | C14010100 | 镀锌铁丝 | kg | 58.577 | 4.427 | 0 | 0 | 计价 | 按实计算
GJ13-56 | 材料 | 乙供 | C17020402 | 硅酸铝制品毡 | kg | 0.117 | 4.492 | 0 | 0 | 计价 | 按实计算
GJ13-56 | 材料 | 乙供 | C18010102 | 橡胶板 10mm以下 | kg | 180.162 | 5.638 | 0 | 0 | 计价 | 按实计算
GJ13-56 | 材料 | 乙供 | C18010305 | 耐油橡胶板 8mm | kg | 20.432 | 10.098 | 0 | 0 | 计价 | 按实计算
GJ13-56 | 材料 | 乙供 | C18040801 | 聚氯乙烯塑料薄膜 0.5mm | kg | 12.453 | 7.845 | 0 | 0 | 计价 | 按实计算
GJ13-56 | 材料 | 乙供 | C19020402 | 钙基脂(黄油) | kg | 5.937 | 7.163 | 0 | 0 | 计价 | 按实计算
GJ13-56 | 材料 | 乙供 | C19031101 | 清洗剂 | kg | 69.3 | 2.41 | 0 | 0 | 计价 | 按实计算
GJ13-56 | 材料 | 乙供 | C19040102 | 盐酸 31% | kg | 457.781 | 0.82 | 0 | 0 | 计价 | 按实计算
GJ13-56 | 材料 | 乙供 | C19050301 | 磷酸氢三钠 | kg | 140.831 | 3.439 | 0 | 0 | 计价 | 按实计算
GJ13-56 | 材料 | 乙供 | C19070112 | 定影剂 1gal | 袋 | 1.219 | 18.184 | 0 | 0 | 计价 | 按实计算
GJ13-56 | 材料 | 乙供 | C19070114 | 显影剂 1gal | 袋 | 1.219 | 9.174 | 0 | 0 | 计价 | 按实计算
GJ13-56 | 材料 | 乙供 | C19070203 | 脱化剂 | kg | 8.628 | 10.466 | 0 | 0 | 计价 | 按实计算
GJ13-56 | 材料 | 乙供 | C19080201 | 红丹粉 98% | kg | 9.204 | 10.3 | 0 | 0 | 计价 | 按实计算
GJ13-56 | 材料 | 乙供 | C19080401 | 铅粉白铅粉 | kg | 1.971 | 25.188 | 0 | 0 | 计价 | 按实计算
GJ13-56 | 材料 | 乙供 | C19080402 | 铅粉黑铅粉 200目 | kg | 8.35 | 0.957 | 0 | 0 | 计价 | 按实计算
GJ13-56 | 材料 | 乙供 | C19080501 | 二硫化钼粉 | kg | 3.43 | 34.638 | 0 | 0 | 计价 | 按实计算
GJ13-56 | 材料 | 乙供 | C19091001 | 密封胶 | kg | 7.816 | 14.468 | 0 | 0 | 计价 | 按实计算
GJ13-56 | 材料 | 乙供 | C19110101 | 氧气 | m³ | 297.476 | 4.71 | 0 | 0 | 计价 | 按实计算
GJ13-56 | 材料 | 乙供 | C19110201 | 乙炔气 | m³ | 105.218 | 10.379 | 0 | 0 | 计价 | 按实计算
GJ13-56 | 材料 | 乙供 | C19110601 | 氩气 | m³ | 34.938 | 14.828 | 0 | 0 | 计价 | 按实计算
GJ13-56 | 材料 | 乙供 | C20080202 | 硝基快干腻子 | kg | 2.585 | 5.904 | 0 | 0 | 计价 | 按实计算
GJ13-56 | 材料 | 乙供 | C22010101 | 钢管脚手架 包括扣件 | kg | 948.873 | 4.215 | 0 | 0 | 计价 | 按实计算
GJ13-56 | 材料 | 乙供 | C22010131 | 钢脚手板 50×250×4000 | 块 | 12.133 | 42.685 | 0 | 0 | 计价 | 按实计算
GJ13-56 | 材料 | 乙供 | C22010141 | 木脚手板 50×250×4000 | 块 | 11.239 | 70 | 0 | 0 | 计价 | 按实计算
GJ13-56 | 材料 | 乙供 | C22010201 | 枕木 160×220×2500 | 根 | 15.054 | 131.101 | 0 | 0 | 计价 | 按实计算
GJ13-56 | 材料 | 乙供 | C22020301 | X光软胶片 80×300 | 张 | 35.1021 | 4.31 | 0 | 0 | 计价 | 按实计算
GJ13-56 | 材料 | 乙供 | C22020402 | 增感纸 80×300 | 张 | 0.385 | 24.39 | 0 | 0 | 计价 | 按实计算
GJ13-56 | 材料 | 乙供 | C22020901 | 履带式加热片 | m² | 0.504 | 1953.778 | 0 | 0 | 计价 | 按实计算
GJ13-56 | 材料 | 乙供 | C22030501 | 钢锯条 各种规格 | 根 | 120.577 | 1.308 | 0 | 0 | 计价 | 按实计算
GJ13-56 | 材料 | 乙供 | C22030701 | 尼龙砂轮片 Φ100 | 片 | 111.214 | 1.099 | 0 | 0 | 计价 | 按实计算
GJ13-56 | 材料 | 乙供 | C22030901 | 砂轮切割片 Φ400 | 片 | 1.971 | 7.977 | 0 | 0 | 计价 | 按实计算
GJ13-56 | 材料 | 乙供 | C22040101 | 砂布 | 张 | 364.4 | 0.66 | 0 | 0 | 计价 | 按实计算
GJ13-56 | 材料 | 乙供 | C22040301 | 羊毛毡 5以下 | m² | 5.68 | 25.512 | 0 | 0 | 计价 | 按实计算
GJ13-56 | 材料 | 乙供 | C22040401 | 白布 | m² | 35.491 | 3.358 | 0 | 0 | 计价 | 按实计算
GJ13-56 | 材料 | 乙供 | C22040501 | 棉纱头 | kg | 72.053 | 5.67 | 0 | 0 | 计价 | 按实计算
GJ13-56 | 材料 | 乙供 | C22041401 | 面粉 | kg | 63.837 | 2.52 | 0 | 0 | 计价 | 按实计算
GJ13-56 | 材料 | 乙供 | C99010102 | 其他材料费 | 元 | 618.756 | 1 | 0 | 0 | 计价 | 按实计算
GJ13-56 | 机械 | 乙供 | J03-01-006 | 履带式起重机 起重量 30t | 台班 | 2.71 | 980.3 | 0 | 0 | 计价 | 按实计算
GJ13-56 | 机械 | 乙供 | J03-01-034 | 汽车式起重机 起重量 8t | 台班 | 5.385 | 655.69 | 0 | 0 | 计价 | 按实计算
GJ13-56 | 机械 | 乙供 | J03-01-036 | 汽车式起重机 起重量 16t | 台班 | 2.755 | 876.93 | 0 | 0 | 计价 | 按实计算
GJ13-56 | 机械 | 乙供 | J03-01-095 | 电动双梁起重机 30t(不含一类费用) | 台班 | 69.875 | 296.15 | 0 | 0 | 计价 | 按实计算
GJ13-56 | 机械 | 乙供 | J04-01-002 | 载重汽车 5t | 台班 | 3.95 | 380.35 | 0 | 0 | 计价 | 按实计算
GJ13-56 | 机械 | 乙供 | J04-01-005 | 载重汽车 10t | 台班 | 3.36 | 490.08 | 0 | 0 | 计价 | 按实计算
GJ13-56 | 机械 | 乙供 | J04-01-023 | 平板拖车组 25t | 台班 | 2.5 | 1019.62 | 0 | 0 | 计价 | 按实计算
GJ13-56 | 机械 | 乙供 | J09-01-033 | 试压泵 压力 25MPa | 台班 | 4.25 | 29.73 | 0 | 0 | 计价 | 按实计算
GJ13-56 | 机械 | 乙供 | J10-01-038 | 逆变直流焊机 电流 400A以内 | 台班 | 48.0246 | 78.16 | 0 | 0 | 计价 | 按实计算
GJ13-56 | 机械 | 乙供 | J11-01-019 | 电动空气压缩机 排气量 6m³/min | 台班 | 26.085 | 241.13 | 0 | 0 | 计价 | 按实计算
GJ13-56 | 机械 | 乙供 | J11-01-020 | 电动空气压缩机 排气量 10m³/min | 台班 | 14.155 | 419.72 | 0 | 0 | 计价 | 按实计算
GJ13-56 | 机械 | 乙供 | J13-01-016 | X射线探伤机 2505 | 台班 | 5.625 | 251 | 0 | 0 | 计价 | 按实计算
GJ13-56 | 机械 | 乙供 | J13-01-034 | 热处理机 100kW以内 | 台班 | 8.02 | 588.7 | 0 | 0 | 计价 | 按实计算
GJ13-57 | 人工 | 乙供 | 9101108 | 安装普通工 | 工日 | 23.6175 | 70 | 0 | 0 | 计价 | 按实计算
GJ13-57 | 人工 | 乙供 | 9101109 | 安装技术工 | 工日 | 133.8325 | 107 | 0 | 0 | 计价 | 按实计算
GJ13-57 | 材料 | 乙供 | C01020000 | 型钢 综合 | kg | 34.32 | 3.857 | 0 | 0 | 计价 | 按实计算
GJ13-57 | 材料 | 乙供 | C12010200 | 电焊条 J507 综合 | kg | 18.2 | 5.52 | 0 | 0 | 计价 | 按实计算
GJ13-57 | 材料 | 乙供 | C14020601 | 铜丝网(布) 16目 | m² | 1.938 | 12.037 | 0 | 0 | 计价 | 按实计算
GJ13-57 | 材料 | 乙供 | C19030201 | 乙醇 | kg | 3.23 | 3.62 | 0 | 0 | 计价 | 按实计算
GJ13-57 | 材料 | 乙供 | C19110101 | 氧气 | m³ | 14.688 | 4.71 | 0 | 0 | 计价 | 按实计算
GJ13-57 | 材料 | 乙供 | C19110201 | 乙炔气 | m³ | 5.141 | 10.379 | 0 | 0 | 计价 | 按实计算
GJ13-57 | 材料 | 乙供 | C19110601 | 氩气 | m³ | 116.28 | 14.828 | 0 | 0 | 计价 | 按实计算
GJ13-57 | 材料 | 乙供 | C19110701 | 二氧化碳 | m³ | 38.76 | 3.793 | 0 | 0 | 计价 | 按实计算
GJ13-57 | 材料 | 乙供 | C21010101 | 水 | t | 258.4 | 4.1 | 0 | 0 | 计价 | 按实计算
GJ13-57 | 材料 | 乙供 | C21020101 | 电 | kW·h | 21500 | 0.84 | 0 | 0 | 计价 | 按实计算
GJ13-57 | 材料 | 乙供 | C22040401 | 白布 | m² | 11.628 | 3.358 | 0 | 0 | 计价 | 按实计算
GJ13-57 | 材料 | 乙供 | C22040501 | 棉纱头 | kg | 7.48 | 5.67 | 0 | 0 | 计价 | 按实计算
GJ13-57 | 材料 | 乙供 | C22040912 | 滤油纸 300×300 | 张 | 697.68 | 0.625 | 0 | 0 | 计价 | 按实计算
GJ13-57 | 材料 | 乙供 | C99010102 | 其他材料费 | 元 | 437.9712 | 1 | 0 | 0 | 计价 | 按实计算
GJ13-57 | 机械 | 乙供 | J03-01-095 | 电动双梁起重机 30t(不含一类费用) | 台班 | 3.55 | 296.15 | 0 | 0 | 计价 | 按实计算
GJ13-57 | 机械 | 乙供 | J10-01-038 | 逆变直流焊机 电流 400A以内 | 台班 | 3.9565 | 78.16 | 0 | 0 | 计价 | 按实计算
GJ13-57 | 机械 | 乙供 | J11-01-019 | 电动空气压缩机 排气量 6m³/min | 台班 | 0.65 | 241.13 | 0 | 0 | 计价 | 按实计算
GJ13-57 | 机械 | 乙供 | J13-01-043 | 滤油机 200L/h以内 | 台班 | 18.85 | 153.56 | 0 | 0 | 计价 | 按实计算
GJ13-58 | 人工 | 乙供 | 9101108 | 安装普通工 | 工日 | 25.326 | 70 | 0 | 0 | 计价 | 按实计算
GJ13-58 | 人工 | 乙供 | 9101109 | 安装技术工 | 工日 | 143.514 | 107 | 0 | 0 | 计价 | 按实计算
GJ13-58 | 材料 | 乙供 | C01020000 | 型钢 综合 | kg | 39.6 | 3.857 | 0 | 0 | 计价 | 按实计算
GJ13-58 | 材料 | 乙供 | C12010200 | 电焊条 J507 综合 | kg | 25.04 | 5.52 | 0 | 0 | 计价 | 按实计算
GJ13-58 | 材料 | 乙供 | C14020601 | 铜丝网(布) 16目 | m² | 2.138 | 12.037 | 0 | 0 | 计价 | 按实计算
GJ13-58 | 材料 | 乙供 | C19030201 | 乙醇 | kg | 3.563 | 3.62 | 0 | 0 | 计价 | 按实计算
GJ13-58 | 材料 | 乙供 | C19110101 | 氧气 | m³ | 16.2 | 4.71 | 0 | 0 | 计价 | 按实计算
GJ13-58 | 材料 | 乙供 | C19110201 | 乙炔气 | m³ | 5.67 | 10.379 | 0 | 0 | 计价 | 按实计算
GJ13-58 | 材料 | 乙供 | C19110601 | 氩气 | m³ | 128.25 | 14.828 | 0 | 0 | 计价 | 按实计算
GJ13-58 | 材料 | 乙供 | C19110701 | 二氧化碳 | m³ | 42.75 | 3.793 | 0 | 0 | 计价 | 按实计算
GJ13-58 | 材料 | 乙供 | C21010101 | 水 | t | 285 | 4.1 | 0 | 0 | 计价 | 按实计算
GJ13-58 | 材料 | 乙供 | C21020101 | 电 | kW·h | 25500 | 0.84 | 0 | 0 | 计价 | 按实计算
GJ13-58 | 材料 | 乙供 | C22040401 | 白布 | m² | 12.825 | 3.358 | 0 | 0 | 计价 | 按实计算
GJ13-58 | 材料 | 乙供 | C22040501 | 棉纱头 | kg | 8.25 | 5.67 | 0 | 0 | 计价 | 按实计算
GJ13-58 | 材料 | 乙供 | C22040912 | 滤油纸 300×300 | 张 | 769.5 | 0.625 | 0 | 0 | 计价 | 按实计算
GJ13-58 | 材料 | 乙供 | C99010102 | 其他材料费 | 元 | 513.7573 | 1 | 0 | 0 | 计价 | 按实计算
GJ13-58 | 机械 | 乙供 | J03-01-095 | 电动双梁起重机 30t(不含一类费用) | 台班 | 5.25 | 296.15 | 0 | 0 | 计价 | 按实计算
GJ13-58 | 机械 | 乙供 | J10-01-038 | 逆变直流焊机 电流 400A以内 | 台班 | 5.4435 | 78.16 | 0 | 0 | 计价 | 按实计算
GJ13-58 | 机械 | 乙供 | J11-01-019 | 电动空气压缩机 排气量 6m³/min | 台班 | 0.95 | 241.13 | 0 | 0 | 计价 | 按实计算
GJ13-58 | 机械 | 乙供 | J13-01-043 | 滤油机 200L/h以内 | 台班 | 24.75 | 153.56 | 0 | 0 | 计价 | 按实计算
GJ13-59 | 人工 | 乙供 | 9101108 | 安装普通工 | 工日 | 12.462 | 70 | 0 | 0 | 计价 | 按实计算
GJ13-59 | 人工 | 乙供 | 9101109 | 安装技术工 | 工日 | 70.618 | 107 | 0 | 0 | 计价 | 按实计算
GJ13-59 | 材料 | 乙供 | C01020000 | 型钢 综合 | kg | 250.924 | 3.857 | 0 | 0 | 计价 | 按实计算
GJ13-59 | 材料 | 乙供 | C01020100 | 工字钢 综合 | kg | 206.835 | 3.784 | 0 | 0 | 计价 | 按实计算
GJ13-59 | 材料 | 乙供 | C01040102 | 钢丝绳 Φ15以下 | kg | 4.838 | 5.97 | 0 | 0 | 计价 | 按实计算
GJ13-59 | 材料 | 乙供 | C12010200 | 电焊条 J507 综合 | kg | 12.338 | 5.52 | 0 | 0 | 计价 | 按实计算
GJ13-59 | 材料 | 乙供 | C14010100 | 镀锌铁丝 | kg | 24.408 | 4.427 | 0 | 0 | 计价 | 按实计算
GJ13-59 | 材料 | 乙供 | C18010305 | 耐油橡胶板 8mm | kg | 56.588 | 10.098 | 0 | 0 | 计价 | 按实计算
GJ13-59 | 材料 | 乙供 | C19110101 | 氧气 | m³ | 10.35 | 4.71 | 0 | 0 | 计价 | 按实计算
GJ13-59 | 材料 | 乙供 | C19110201 | 乙炔气 | m³ | 3.516 | 10.379 | 0 | 0 | 计价 | 按实计算
GJ13-59 | 材料 | 乙供 | C22010101 | 钢管脚手架 包括扣件 | kg | 138.173 | 4.215 | 0 | 0 | 计价 | 按实计算
GJ13-59 | 材料 | 乙供 | C22010131 | 钢脚手板 50×250×4000 | 块 | 11.054 | 42.685 | 0 | 0 | 计价 | 按实计算
GJ13-59 | 材料 | 乙供 | C22010201 | 枕木 160×220×2500 | 根 | 4.088 | 131.101 | 0 | 0 | 计价 | 按实计算
GJ13-59 | 材料 | 乙供 | C22030701 | 尼龙砂轮片 Φ100 | 片 | 2.588 | 1.099 | 0 | 0 | 计价 | 按实计算
GJ13-59 | 材料 | 乙供 | C99010102 | 其他材料费 | 元 | 84.1042 | 1 | 0 | 0 | 计价 | 按实计算
GJ13-59 | 机械 | 乙供 | J03-01-004 | 履带式起重机 起重量 15t | 台班 | 6.355 | 714.8 | 0 | 0 | 计价 | 按实计算
GJ13-59 | 机械 | 乙供 | J04-01-002 | 载重汽车 5t | 台班 | 2 | 380.35 | 0 | 0 | 计价 | 按实计算
GJ13-59 | 机械 | 乙供 | J04-01-004 | 载重汽车 8t | 台班 | 1.25 | 445.99 | 0 | 0 | 计价 | 按实计算
GJ13-59 | 机械 | 乙供 | J04-01-044 | 低驾平板车 25t | 台班 | 1.15 | 1555.32 | 0 | 0 | 计价 | 按实计算
GJ13-59 | 机械 | 乙供 | J09-01-033 | 试压泵 压力 25MPa | 台班 | 1.21 | 29.73 | 0 | 0 | 计价 | 按实计算
GJ13-59 | 机械 | 乙供 | J10-01-038 | 逆变直流焊机 电流 400A以内 | 台班 | 2.6822 | 78.16 | 0 | 0 | 计价 | 按实计算
GJ13-60 | 人工 | 乙供 | 9101108 | 安装普通工 | 工日 | 15.879 | 70 | 0 | 0 | 计价 | 按实计算
GJ13-60 | 人工 | 乙供 | 9101109 | 安装技术工 | 工日 | 89.981 | 107 | 0 | 0 | 计价 | 按实计算
GJ13-60 | 材料 | 乙供 | C01020000 | 型钢 综合 | kg | 329.5 | 3.857 | 0 | 0 | 计价 | 按实计算
GJ13-60 | 材料 | 乙供 | C01020100 | 工字钢 综合 | kg | 235.792 | 3.784 | 0 | 0 | 计价 | 按实计算
GJ13-60 | 材料 | 乙供 | C01040102 | 钢丝绳 Φ15以下 | kg | 5.731 | 5.97 | 0 | 0 | 计价 | 按实计算
GJ13-60 | 材料 | 乙供 | C12010200 | 电焊条 J507 综合 | kg | 14.616 | 5.52 | 0 | 0 | 计价 | 按实计算
GJ13-60 | 材料 | 乙供 | C14010100 | 镀锌铁丝 | kg | 28.915 | 4.427 | 0 | 0 | 计价 | 按实计算
GJ13-60 | 材料 | 乙供 | C18010305 | 耐油橡胶板 8mm | kg | 67.037 | 10.098 | 0 | 0 | 计价 | 按实计算
GJ13-60 | 材料 | 乙供 | C19110101 | 氧气 | m³ | 12.261 | 4.71 | 0 | 0 | 计价 | 按实计算
GJ13-60 | 材料 | 乙供 | C19110201 | 乙炔气 | m³ | 4.165 | 10.379 | 0 | 0 | 计价 | 按实计算
GJ13-60 | 材料 | 乙供 | C22010101 | 钢管脚手架 包括扣件 | kg | 163.688 | 4.215 | 0 | 0 | 计价 | 按实计算
GJ13-60 | 材料 | 乙供 | C22010131 | 钢脚手板 50×250×4000 | 块 | 13.095 | 42.685 | 0 | 0 | 计价 | 按实计算
GJ13-60 | 材料 | 乙供 | C22010201 | 枕木 160×220×2500 | 根 | 4.482 | 131.101 | 0 | 0 | 计价 | 按实计算
GJ13-60 | 材料 | 乙供 | C22030701 | 尼龙砂轮片 Φ100 | 片 | 3.065 | 1.099 | 0 | 0 | 计价 | 按实计算
GJ13-60 | 材料 | 乙供 | C99010102 | 其他材料费 | 元 | 100.4761 | 1 | 0 | 0 | 计价 | 按实计算
GJ13-60 | 机械 | 乙供 | J03-01-006 | 履带式起重机 起重量 30t | 台班 | 5.125 | 980.3 | 0 | 0 | 计价 | 按实计算
GJ13-60 | 机械 | 乙供 | J04-01-004 | 载重汽车 8t | 台班 | 1.12 | 445.99 | 0 | 0 | 计价 | 按实计算
GJ13-60 | 机械 | 乙供 | J04-01-005 | 载重汽车 10t | 台班 | 1.35 | 490.08 | 0 | 0 | 计价 | 按实计算
GJ13-60 | 机械 | 乙供 | J04-01-044 | 低驾平板车 25t | 台班 | 1.875 | 1555.32 | 0 | 0 | 计价 | 按实计算
GJ13-60 | 机械 | 乙供 | J09-01-033 | 试压泵 压力 25MPa | 台班 | 1.52 | 29.73 | 0 | 0 | 计价 | 按实计算
GJ13-60 | 机械 | 乙供 | J10-01-038 | 逆变直流焊机 电流 400A以内 | 台班 | 3.1774 | 78.16 | 0 | 0 | 计价 | 按实计算
GJ13-61 | 人工 | 乙供 | 9101108 | 安装普通工 | 工日 | 20.1 | 70 | 0 | 0 | 计价 | 按实计算
GJ13-61 | 人工 | 乙供 | 9101109 | 安装技术工 | 工日 | 113.9 | 107 | 0 | 0 | 计价 | 按实计算
GJ13-61 | 材料 | 乙供 | C01020000 | 型钢 综合 | kg | 370.85 | 3.857 | 0 | 0 | 计价 | 按实计算
GJ13-61 | 材料 | 乙供 | C01020100 | 工字钢 综合 | kg | 275.78 | 3.784 | 0 | 0 | 计价 | 按实计算
GJ13-61 | 材料 | 乙供 | C01040102 | 钢丝绳 Φ15以下 | kg | 6.45 | 5.97 | 0 | 0 | 计价 | 按实计算
GJ13-61 | 材料 | 乙供 | C12010200 | 电焊条 J507 综合 | kg | 16.45 | 5.52 | 0 | 0 | 计价 | 按实计算
GJ13-61 | 材料 | 乙供 | C14010100 | 镀锌铁丝 | kg | 32.544 | 4.427 | 0 | 0 | 计价 | 按实计算
GJ13-61 | 材料 | 乙供 | C18010305 | 耐油橡胶板 8mm | kg | 75.45 | 10.098 | 0 | 0 | 计价 | 按实计算
GJ13-61 | 材料 | 乙供 | C19110101 | 氧气 | m³ | 13.8 | 4.71 | 0 | 0 | 计价 | 按实计算
GJ13-61 | 材料 | 乙供 | C19110201 | 乙炔气 | m³ | 4.688 | 10.379 | 0 | 0 | 计价 | 按实计算
GJ13-61 | 材料 | 乙供 | C22010101 | 钢管脚手架 包括扣件 | kg | 184.23 | 4.215 | 0 | 0 | 计价 | 按实计算
GJ13-61 | 材料 | 乙供 | C22010131 | 钢脚手板 50×250×4000 | 块 | 14.738 | 42.685 | 0 | 0 | 计价 | 按实计算
GJ13-61 | 材料 | 乙供 | C22010201 | 枕木 160×220×2500 | 根 | 5.45 | 131.101 | 0 | 0 | 计价 | 按实计算
GJ13-61 | 材料 | 乙供 | C22030701 | 尼龙砂轮片 Φ100 | 片 | 3.45 | 1.099 | 0 | 0 | 计价 | 按实计算
GJ13-61 | 材料 | 乙供 | C99010102 | 其他材料费 | 元 | 114.9353 | 1 | 0 | 0 | 计价 | 按实计算
GJ13-61 | 机械 | 乙供 | J03-01-006 | 履带式起重机 起重量 30t | 台班 | 6.255 | 980.3 | 0 | 0 | 计价 | 按实计算
GJ13-61 | 机械 | 乙供 | J04-01-002 | 载重汽车 5t | 台班 | 2.1 | 380.35 | 0 | 0 | 计价 | 按实计算
GJ13-61 | 机械 | 乙供 | J04-01-005 | 载重汽车 10t | 台班 | 1.25 | 490.08 | 0 | 0 | 计价 | 按实计算
GJ13-61 | 机械 | 乙供 | J04-01-044 | 低驾平板车 25t | 台班 | 2.5 | 1555.32 | 0 | 0 | 计价 | 按实计算
GJ13-61 | 机械 | 乙供 | J09-01-033 | 试压泵 压力 25MPa | 台班 | 2.5 | 29.73 | 0 | 0 | 计价 | 按实计算
GJ13-61 | 机械 | 乙供 | J10-01-038 | 逆变直流焊机 电流 400A以内 | 台班 | 3.5761 | 78.16 | 0 | 0 | 计价 | 按实计算
GJ13-62 | 人工 | 乙供 | 9101108 | 安装普通工 | 工日 | 12.462 | 70 | 0 | 0 | 计价 | 按实计算
GJ13-62 | 人工 | 乙供 | 9101109 | 安装技术工 | 工日 | 70.618 | 107 | 0 | 0 | 计价 | 按实计算
GJ13-62 | 材料 | 乙供 | C01020000 | 型钢 综合 | kg | 250.924 | 3.857 | 0 | 0 | 计价 | 按实计算
GJ13-62 | 材料 | 乙供 | C01020100 | 工字钢 综合 | kg | 206.835 | 3.784 | 0 | 0 | 计价 | 按实计算
GJ13-62 | 材料 | 乙供 | C01040102 | 钢丝绳 Φ15以下 | kg | 4.838 | 5.97 | 0 | 0 | 计价 | 按实计算
GJ13-62 | 材料 | 乙供 | C12010200 | 电焊条 J507 综合 | kg | 12.338 | 5.52 | 0 | 0 | 计价 | 按实计算
GJ13-62 | 材料 | 乙供 | C14010100 | 镀锌铁丝 | kg | 24.408 | 4.427 | 0 | 0 | 计价 | 按实计算
GJ13-62 | 材料 | 乙供 | C18010305 | 耐油橡胶板 8mm | kg | 56.588 | 10.098 | 0 | 0 | 计价 | 按实计算
GJ13-62 | 材料 | 乙供 | C19110101 | 氧气 | m³ | 10.35 | 4.71 | 0 | 0 | 计价 | 按实计算
GJ13-62 | 材料 | 乙供 | C19110201 | 乙炔气 | m³ | 3.516 | 10.379 | 0 | 0 | 计价 | 按实计算
GJ13-62 | 材料 | 乙供 | C22010101 | 钢管脚手架 包括扣件 | kg | 138.173 | 4.215 | 0 | 0 | 计价 | 按实计算
GJ13-62 | 材料 | 乙供 | C22010131 | 钢脚手板 50×250×4000 | 块 | 11.054 | 42.685 | 0 | 0 | 计价 | 按实计算
GJ13-62 | 材料 | 乙供 | C22010201 | 枕木 160×220×2500 | 根 | 4.088 | 131.101 | 0 | 0 | 计价 | 按实计算
GJ13-62 | 材料 | 乙供 | C22030701 | 尼龙砂轮片 Φ100 | 片 | 2.588 | 1.099 | 0 | 0 | 计价 | 按实计算
GJ13-62 | 材料 | 乙供 | C99010102 | 其他材料费 | 元 | 84.1042 | 1 | 0 | 0 | 计价 | 按实计算
GJ13-62 | 机械 | 乙供 | J03-01-004 | 履带式起重机 起重量 15t | 台班 | 6.355 | 714.8 | 0 | 0 | 计价 | 按实计算
GJ13-62 | 机械 | 乙供 | J04-01-002 | 载重汽车 5t | 台班 | 2 | 380.35 | 0 | 0 | 计价 | 按实计算
GJ13-62 | 机械 | 乙供 | J04-01-004 | 载重汽车 8t | 台班 | 1.25 | 445.99 | 0 | 0 | 计价 | 按实计算
GJ13-62 | 机械 | 乙供 | J04-01-044 | 低驾平板车 25t | 台班 | 1.15 | 1555.32 | 0 | 0 | 计价 | 按实计算
GJ13-62 | 机械 | 乙供 | J09-01-033 | 试压泵 压力 25MPa | 台班 | 1.21 | 29.73 | 0 | 0 | 计价 | 按实计算
GJ13-62 | 机械 | 乙供 | J10-01-038 | 逆变直流焊机 电流 400A以内 | 台班 | 2.6822 | 78.16 | 0 | 0 | 计价 | 按实计算
GJ13-63 | 人工 | 乙供 | 9101108 | 安装普通工 | 工日 | 15.879 | 70 | 0 | 0 | 计价 | 按实计算
GJ13-63 | 人工 | 乙供 | 9101109 | 安装技术工 | 工日 | 89.981 | 107 | 0 | 0 | 计价 | 按实计算
GJ13-63 | 材料 | 乙供 | C01020000 | 型钢 综合 | kg | 329.5 | 3.857 | 0 | 0 | 计价 | 按实计算
GJ13-63 | 材料 | 乙供 | C01020100 | 工字钢 综合 | kg | 235.792 | 3.784 | 0 | 0 | 计价 | 按实计算
GJ13-63 | 材料 | 乙供 | C01040102 | 钢丝绳 Φ15以下 | kg | 5.731 | 5.97 | 0 | 0 | 计价 | 按实计算
GJ13-63 | 材料 | 乙供 | C12010200 | 电焊条 J507 综合 | kg | 14.616 | 5.52 | 0 | 0 | 计价 | 按实计算
GJ13-63 | 材料 | 乙供 | C14010100 | 镀锌铁丝 | kg | 28.915 | 4.427 | 0 | 0 | 计价 | 按实计算
GJ13-63 | 材料 | 乙供 | C18010305 | 耐油橡胶板 8mm | kg | 67.037 | 10.098 | 0 | 0 | 计价 | 按实计算
GJ13-63 | 材料 | 乙供 | C19110101 | 氧气 | m³ | 12.261 | 4.71 | 0 | 0 | 计价 | 按实计算
GJ13-63 | 材料 | 乙供 | C19110201 | 乙炔气 | m³ | 4.165 | 10.379 | 0 | 0 | 计价 | 按实计算
GJ13-63 | 材料 | 乙供 | C22010101 | 钢管脚手架 包括扣件 | kg | 163.688 | 4.215 | 0 | 0 | 计价 | 按实计算
GJ13-63 | 材料 | 乙供 | C22010131 | 钢脚手板 50×250×4000 | 块 | 13.095 | 42.685 | 0 | 0 | 计价 | 按实计算
GJ13-63 | 材料 | 乙供 | C22010201 | 枕木 160×220×2500 | 根 | 4.482 | 131.101 | 0 | 0 | 计价 | 按实计算
GJ13-63 | 材料 | 乙供 | C22030701 | 尼龙砂轮片 Φ100 | 片 | 3.065 | 1.099 | 0 | 0 | 计价 | 按实计算
GJ13-63 | 材料 | 乙供 | C99010102 | 其他材料费 | 元 | 100.4761 | 1 | 0 | 0 | 计价 | 按实计算
GJ13-63 | 机械 | 乙供 | J03-01-006 | 履带式起重机 起重量 30t | 台班 | 5.125 | 980.3 | 0 | 0 | 计价 | 按实计算
GJ13-63 | 机械 | 乙供 | J04-01-004 | 载重汽车 8t | 台班 | 1.12 | 445.99 | 0 | 0 | 计价 | 按实计算
GJ13-63 | 机械 | 乙供 | J04-01-005 | 载重汽车 10t | 台班 | 1.35 | 490.08 | 0 | 0 | 计价 | 按实计算
GJ13-63 | 机械 | 乙供 | J04-01-044 | 低驾平板车 25t | 台班 | 1.875 | 1555.32 | 0 | 0 | 计价 | 按实计算
GJ13-63 | 机械 | 乙供 | J09-01-033 | 试压泵 压力 25MPa | 台班 | 1.52 | 29.73 | 0 | 0 | 计价 | 按实计算
GJ13-63 | 机械 | 乙供 | J10-01-038 | 逆变直流焊机 电流 400A以内 | 台班 | 3.1774 | 78.16 | 0 | 0 | 计价 | 按实计算
GJ13-64 | 人工 | 乙供 | 9101108 | 安装普通工 | 工日 | 20.1 | 70 | 0 | 0 | 计价 | 按实计算
GJ13-64 | 人工 | 乙供 | 9101109 | 安装技术工 | 工日 | 113.9 | 107 | 0 | 0 | 计价 | 按实计算
GJ13-64 | 材料 | 乙供 | C01020000 | 型钢 综合 | kg | 370.85 | 3.857 | 0 | 0 | 计价 | 按实计算
GJ13-64 | 材料 | 乙供 | C01020100 | 工字钢 综合 | kg | 275.78 | 3.784 | 0 | 0 | 计价 | 按实计算
GJ13-64 | 材料 | 乙供 | C01040102 | 钢丝绳 Φ15以下 | kg | 6.45 | 5.97 | 0 | 0 | 计价 | 按实计算
GJ13-64 | 材料 | 乙供 | C12010200 | 电焊条 J507 综合 | kg | 16.45 | 5.52 | 0 | 0 | 计价 | 按实计算
GJ13-64 | 材料 | 乙供 | C14010100 | 镀锌铁丝 | kg | 32.544 | 4.427 | 0 | 0 | 计价 | 按实计算
GJ13-64 | 材料 | 乙供 | C18010305 | 耐油橡胶板 8mm | kg | 75.45 | 10.098 | 0 | 0 | 计价 | 按实计算
GJ13-64 | 材料 | 乙供 | C19110101 | 氧气 | m³ | 13.8 | 4.71 | 0 | 0 | 计价 | 按实计算
GJ13-64 | 材料 | 乙供 | C19110201 | 乙炔气 | m³ | 4.688 | 10.379 | 0 | 0 | 计价 | 按实计算
GJ13-64 | 材料 | 乙供 | C22010101 | 钢管脚手架 包括扣件 | kg | 184.23 | 4.215 | 0 | 0 | 计价 | 按实计算
GJ13-64 | 材料 | 乙供 | C22010131 | 钢脚手板 50×250×4000 | 块 | 14.738 | 42.685 | 0 | 0 | 计价 | 按实计算
GJ13-64 | 材料 | 乙供 | C22010201 | 枕木 160×220×2500 | 根 | 5.45 | 131.101 | 0 | 0 | 计价 | 按实计算
GJ13-64 | 材料 | 乙供 | C22030701 | 尼龙砂轮片 Φ100 | 片 | 3.45 | 1.099 | 0 | 0 | 计价 | 按实计算
GJ13-64 | 材料 | 乙供 | C99010102 | 其他材料费 | 元 | 114.9353 | 1 | 0 | 0 | 计价 | 按实计算
GJ13-64 | 机械 | 乙供 | J03-01-006 | 履带式起重机 起重量 30t | 台班 | 6.255 | 980.3 | 0 | 0 | 计价 | 按实计算
GJ13-64 | 机械 | 乙供 | J04-01-002 | 载重汽车 5t | 台班 | 2.1 | 380.35 | 0 | 0 | 计价 | 按实计算
GJ13-64 | 机械 | 乙供 | J04-01-005 | 载重汽车 10t | 台班 | 1.25 | 490.08 | 0 | 0 | 计价 | 按实计算
GJ13-64 | 机械 | 乙供 | J04-01-044 | 低驾平板车 25t | 台班 | 2.5 | 1555.32 | 0 | 0 | 计价 | 按实计算
GJ13-64 | 机械 | 乙供 | J09-01-033 | 试压泵 压力 25MPa | 台班 | 2.5 | 29.73 | 0 | 0 | 计价 | 按实计算
GJ13-64 | 机械 | 乙供 | J10-01-038 | 逆变直流焊机 电流 400A以内 | 台班 | 3.5761 | 78.16 | 0 | 0 | 计价 | 按实计算
GJ13-65 | 人工 | 乙供 | 9101108 | 安装普通工 | 工日 | 15.1929 | 70 | 0 | 0 | 计价 | 按实计算
GJ13-65 | 人工 | 乙供 | 9101109 | 安装技术工 | 工日 | 83.423 | 107 | 0 | 0 | 计价 | 按实计算
GJ13-65 | 材料 | 乙供 | C01020000 | 型钢 综合 | kg | 156.5306 | 3.857 | 0 | 0 | 计价 | 按实计算
GJ13-65 | 材料 | 乙供 | C01030203 | 中厚钢板 6~12 | kg | 116.1988 | 3.836 | 0 | 0 | 计价 | 按实计算
GJ13-65 | 材料 | 乙供 | C01030811 | 不锈钢板 8以下 | kg | 3.46 | 15.198 | 0 | 0 | 计价 | 按实计算
GJ13-65 | 材料 | 乙供 | C01030812 | 不锈钢板 9以上 | kg | 15.5 | 15.198 | 0 | 0 | 计价 | 按实计算
GJ13-65 | 材料 | 乙供 | C01040101 | 钢丝绳 Φ8以下 | kg | 7.074 | 5.97 | 0 | 0 | 计价 | 按实计算
GJ13-65 | 材料 | 乙供 | C02030101 | 不锈钢管 Φ25×1.5 | m | 19.784 | 17.881 | 0 | 0 | 计价 | 按实计算
GJ13-65 | 材料 | 乙供 | C04030400 | 铝板 综合 | kg | 12.125 | 15.397 | 0 | 0 | 计价 | 按实计算
GJ13-65 | 材料 | 乙供 | C12010100 | 电焊条 J422 综合 | kg | 3.6556 | 4.96 | 0 | 0 | 计价 | 按实计算
GJ13-65 | 材料 | 乙供 | C12010200 | 电焊条 J507 综合 | kg | 35.22 | 5.52 | 0 | 0 | 计价 | 按实计算
GJ13-65 | 材料 | 乙供 | C14010100 | 镀锌铁丝 | kg | 10.085 | 4.427 | 0 | 0 | 计价 | 按实计算
GJ13-65 | 材料 | 乙供 | C18010102 | 橡胶板 10mm以下 | kg | 8.554 | 5.638 | 0 | 0 | 计价 | 按实计算
GJ13-65 | 材料 | 乙供 | C19031101 | 清洗剂 | kg | 1.213 | 2.41 | 0 | 0 | 计价 | 按实计算
GJ13-65 | 材料 | 乙供 | C19091001 | 密封胶 | kg | 3.258 | 14.468 | 0 | 0 | 计价 | 按实计算
GJ13-65 | 材料 | 乙供 | C19110101 | 氧气 | m³ | 18.214 | 4.71 | 0 | 0 | 计价 | 按实计算
GJ13-65 | 材料 | 乙供 | C19110201 | 乙炔气 | m³ | 6.662 | 10.379 | 0 | 0 | 计价 | 按实计算
GJ13-65 | 材料 | 乙供 | C19110601 | 氩气 | m³ | 0.33 | 14.828 | 0 | 0 | 计价 | 按实计算
GJ13-65 | 材料 | 乙供 | C21010101 | 水 | t | 50 | 4.1 | 0 | 0 | 计价 | 按实计算
GJ13-65 | 材料 | 乙供 | C21020101 | 电 | kW·h | 60 | 0.84 | 0 | 0 | 计价 | 按实计算
GJ13-65 | 材料 | 乙供 | C22010101 | 钢管脚手架 包括扣件 | kg | 27.08 | 4.215 | 0 | 0 | 计价 | 按实计算
GJ13-65 | 材料 | 乙供 | C22010131 | 钢脚手板 50×250×4000 | 块 | 4.069 | 42.685 | 0 | 0 | 计价 | 按实计算
GJ13-65 | 材料 | 乙供 | C22010201 | 枕木 160×220×2500 | 根 | 1.7188 | 131.101 | 0 | 0 | 计价 | 按实计算
GJ13-65 | 材料 | 乙供 | C22030501 | 钢锯条 各种规格 | 根 | 9.484 | 1.308 | 0 | 0 | 计价 | 按实计算
GJ13-65 | 材料 | 乙供 | C22030701 | 尼龙砂轮片 Φ100 | 片 | 8.266 | 1.099 | 0 | 0 | 计价 | 按实计算
GJ13-65 | 材料 | 乙供 | C22030901 | 砂轮切割片 Φ400 | 片 | 2.5692 | 7.977 | 0 | 0 | 计价 | 按实计算
GJ13-65 | 材料 | 乙供 | C22040401 | 白布 | m² | 0.771 | 3.358 | 0 | 0 | 计价 | 按实计算
GJ13-65 | 材料 | 乙供 | C22040501 | 棉纱头 | kg | 1.213 | 5.67 | 0 | 0 | 计价 | 按实计算
GJ13-65 | 材料 | 乙供 | C99010102 | 其他材料费 | 元 | 65.1127 | 1 | 0 | 0 | 计价 | 按实计算
GJ13-65 | 机械 | 乙供 | J03-01-033 | 汽车式起重机 起重量 5t | 台班 | 1.75 | 552.67 | 0 | 0 | 计价 | 按实计算
GJ13-65 | 机械 | 乙供 | J03-01-037 | 汽车式起重机 起重量 20t | 台班 | 3.3 | 993.04 | 0 | 0 | 计价 | 按实计算
GJ13-65 | 机械 | 乙供 | J03-01-038 | 汽车式起重机 起重量 25t | 台班 | 2.4352 | 1122.92 | 0 | 0 | 计价 | 按实计算
GJ13-65 | 机械 | 乙供 | J03-01-054 | 门式起重机 起重量 10t | 台班 | 0.1512 | 414.41 | 0 | 0 | 计价 | 按实计算
GJ13-65 | 机械 | 乙供 | J04-01-002 | 载重汽车 5t | 台班 | 5.02 | 380.35 | 0 | 0 | 计价 | 按实计算
GJ13-65 | 机械 | 乙供 | J04-01-005 | 载重汽车 10t | 台班 | 11.5892 | 490.08 | 0 | 0 | 计价 | 按实计算
GJ13-65 | 机械 | 乙供 | J05-01-010 | 电动单筒慢速卷扬机 50kN | 台班 | 0.3024 | 181.65 | 0 | 0 | 计价 | 按实计算
GJ13-65 | 机械 | 乙供 | J09-01-033 | 试压泵 压力 25MPa | 台班 | 1.73 | 29.73 | 0 | 0 | 计价 | 按实计算
GJ13-65 | 机械 | 乙供 | J10-01-001 | 交流弧焊机 容量 21kVA | 台班 | 1.0444 | 67 | 0 | 0 | 计价 | 按实计算
GJ13-65 | 机械 | 乙供 | J10-01-038 | 逆变直流焊机 电流 400A以内 | 台班 | 7.2221 | 78.16 | 0 | 0 | 计价 | 按实计算
GJ13-66 | 人工 | 乙供 | 9101108 | 安装普通工 | 工日 | 21.0008 | 70 | 0 | 0 | 计价 | 按实计算
GJ13-66 | 人工 | 乙供 | 9101109 | 安装技术工 | 工日 | 115.3331 | 107 | 0 | 0 | 计价 | 按实计算
GJ13-66 | 材料 | 乙供 | C01020000 | 型钢 综合 | kg | 416.0477 | 3.857 | 0 | 0 | 计价 | 按实计算
GJ13-66 | 材料 | 乙供 | C01030203 | 中厚钢板 6~12 | kg | 184.1196 | 3.836 | 0 | 0 | 计价 | 按实计算
GJ13-66 | 材料 | 乙供 | C01030811 | 不锈钢板 8以下 | kg | 6.37 | 15.198 | 0 | 0 | 计价 | 按实计算
GJ13-66 | 材料 | 乙供 | C01030812 | 不锈钢板 9以上 | kg | 23.54 | 15.198 | 0 | 0 | 计价 | 按实计算
GJ13-66 | 材料 | 乙供 | C01040101 | 钢丝绳 Φ8以下 | kg | 12.282 | 5.97 | 0 | 0 | 计价 | 按实计算
GJ13-66 | 材料 | 乙供 | C02030101 | 不锈钢管 Φ25×1.5 | m | 49.876 | 17.881 | 0 | 0 | 计价 | 按实计算
GJ13-66 | 材料 | 乙供 | C04030400 | 铝板 综合 | kg | 14.55 | 15.397 | 0 | 0 | 计价 | 按实计算
GJ13-66 | 材料 | 乙供 | C12010100 | 电焊条 J422 综合 | kg | 5.0265 | 4.96 | 0 | 0 | 计价 | 按实计算
GJ13-66 | 材料 | 乙供 | C12010200 | 电焊条 J507 综合 | kg | 98.605 | 5.52 | 0 | 0 | 计价 | 按实计算
GJ13-66 | 材料 | 乙供 | C14010100 | 镀锌铁丝 | kg | 31.663 | 4.427 | 0 | 0 | 计价 | 按实计算
GJ13-66 | 材料 | 乙供 | C18010102 | 橡胶板 10mm以下 | kg | 24.853 | 5.638 | 0 | 0 | 计价 | 按实计算
GJ13-66 | 材料 | 乙供 | C19031101 | 清洗剂 | kg | 1.407 | 2.41 | 0 | 0 | 计价 | 按实计算
GJ13-66 | 材料 | 乙供 | C19091001 | 密封胶 | kg | 6.635 | 14.468 | 0 | 0 | 计价 | 按实计算
GJ13-66 | 材料 | 乙供 | C19110101 | 氧气 | m³ | 38.3705 | 4.71 | 0 | 0 | 计价 | 按实计算
GJ13-66 | 材料 | 乙供 | C19110201 | 乙炔气 | m³ | 14.0975 | 10.379 | 0 | 0 | 计价 | 按实计算
GJ13-66 | 材料 | 乙供 | C19110601 | 氩气 | m³ | 0.75 | 14.828 | 0 | 0 | 计价 | 按实计算
GJ13-66 | 材料 | 乙供 | C21010101 | 水 | t | 70 | 4.1 | 0 | 0 | 计价 | 按实计算
GJ13-66 | 材料 | 乙供 | C21020101 | 电 | kW·h | 80 | 0.84 | 0 | 0 | 计价 | 按实计算
GJ13-66 | 材料 | 乙供 | C22010101 | 钢管脚手架 包括扣件 | kg | 68.67 | 4.215 | 0 | 0 | 计价 | 按实计算
GJ13-66 | 材料 | 乙供 | C22010131 | 钢脚手板 50×250×4000 | 块 | 10.306 | 42.685 | 0 | 0 | 计价 | 按实计算
GJ13-66 | 材料 | 乙供 | C22010201 | 枕木 160×220×2500 | 根 | 3.1019 | 131.101 | 0 | 0 | 计价 | 按实计算
GJ13-66 | 材料 | 乙供 | C22030501 | 钢锯条 各种规格 | 根 | 14.346 | 1.308 | 0 | 0 | 计价 | 按实计算
GJ13-66 | 材料 | 乙供 | C22030701 | 尼龙砂轮片 Φ100 | 片 | 16.0115 | 1.099 | 0 | 0 | 计价 | 按实计算
GJ13-66 | 材料 | 乙供 | C22030901 | 砂轮切割片 Φ400 | 片 | 5.1017 | 7.977 | 0 | 0 | 计价 | 按实计算
GJ13-66 | 材料 | 乙供 | C22040401 | 白布 | m² | 1.554 | 3.358 | 0 | 0 | 计价 | 按实计算
GJ13-66 | 材料 | 乙供 | C22040501 | 棉纱头 | kg | 1.347 | 5.67 | 0 | 0 | 计价 | 按实计算
GJ13-66 | 材料 | 乙供 | C99010102 | 其他材料费 | 元 | 136.4386 | 1 | 0 | 0 | 计价 | 按实计算
GJ13-66 | 机械 | 乙供 | J03-01-033 | 汽车式起重机 起重量 5t | 台班 | 1.3 | 552.67 | 0 | 0 | 计价 | 按实计算
GJ13-66 | 机械 | 乙供 | J03-01-037 | 汽车式起重机 起重量 20t | 台班 | 2.16 | 993.04 | 0 | 0 | 计价 | 按实计算
GJ13-66 | 机械 | 乙供 | J03-01-038 | 汽车式起重机 起重量 25t | 台班 | 4.4534 | 1122.92 | 0 | 0 | 计价 | 按实计算
GJ13-66 | 机械 | 乙供 | J03-01-040 | 汽车式起重机 起重量 40t | 台班 | 3.36 | 1576.87 | 0 | 0 | 计价 | 按实计算
GJ13-66 | 机械 | 乙供 | J03-01-054 | 门式起重机 起重量 10t | 台班 | 0.2079 | 414.41 | 0 | 0 | 计价 | 按实计算
GJ13-66 | 机械 | 乙供 | J04-01-002 | 载重汽车 5t | 台班 | 2.21 | 380.35 | 0 | 0 | 计价 | 按实计算
GJ13-66 | 机械 | 乙供 | J04-01-005 | 载重汽车 10t | 台班 | 9.0664 | 490.08 | 0 | 0 | 计价 | 按实计算
GJ13-66 | 机械 | 乙供 | J04-01-023 | 平板拖车组 25t | 台班 | 1.26 | 1019.62 | 0 | 0 | 计价 | 按实计算
GJ13-66 | 机械 | 乙供 | J05-01-010 | 电动单筒慢速卷扬机 50kN | 台班 | 0.4158 | 181.65 | 0 | 0 | 计价 | 按实计算
GJ13-66 | 机械 | 乙供 | J09-01-033 | 试压泵 压力 25MPa | 台班 | 3.32 | 29.73 | 0 | 0 | 计价 | 按实计算
GJ13-66 | 机械 | 乙供 | J10-01-001 | 交流弧焊机 容量 21kVA | 台班 | 1.4361 | 67 | 0 | 0 | 计价 | 按实计算
GJ13-66 | 机械 | 乙供 | J10-01-038 | 逆变直流焊机 电流 400A以内 | 台班 | 21.4358 | 78.16 | 0 | 0 | 计价 | 按实计算
GJ13-67 | 人工 | 乙供 | 9101108 | 安装普通工 | 工日 | 24.0746 | 70 | 0 | 0 | 计价 | 按实计算
GJ13-67 | 人工 | 乙供 | 9101109 | 安装技术工 | 工日 | 131.2157 | 107 | 0 | 0 | 计价 | 按实计算
GJ13-67 | 材料 | 乙供 | C01020000 | 型钢 综合 | kg | 458.4569 | 3.857 | 0 | 0 | 计价 | 按实计算
GJ13-67 | 材料 | 乙供 | C01030203 | 中厚钢板 6~12 | kg | 202.3334 | 3.836 | 0 | 0 | 计价 | 按实计算
GJ13-67 | 材料 | 乙供 | C01030811 | 不锈钢板 8以下 | kg | 6.98 | 15.198 | 0 | 0 | 计价 | 按实计算
GJ13-67 | 材料 | 乙供 | C01030812 | 不锈钢板 9以上 | kg | 28.95 | 15.198 | 0 | 0 | 计价 | 按实计算
GJ13-67 | 材料 | 乙供 | C01040101 | 钢丝绳 Φ8以下 | kg | 12.904 | 5.97 | 0 | 0 | 计价 | 按实计算
GJ13-67 | 材料 | 乙供 | C02030101 | 不锈钢管 Φ25×1.5 | m | 52.808 | 17.881 | 0 | 0 | 计价 | 按实计算
GJ13-67 | 材料 | 乙供 | C04030400 | 铝板 综合 | kg | 18.46 | 15.397 | 0 | 0 | 计价 | 按实计算
GJ13-67 | 材料 | 乙供 | C12010100 | 电焊条 J422 综合 | kg | 7.1284 | 4.96 | 0 | 0 | 计价 | 按实计算
GJ13-67 | 材料 | 乙供 | C12010200 | 电焊条 J507 综合 | kg | 104.642 | 5.52 | 0 | 0 | 计价 | 按实计算
GJ13-67 | 材料 | 乙供 | C14010100 | 镀锌铁丝 | kg | 33.305 | 4.427 | 0 | 0 | 计价 | 按实计算
GJ13-67 | 材料 | 乙供 | C18010102 | 橡胶板 10mm以下 | kg | 26.745 | 5.638 | 0 | 0 | 计价 | 按实计算
GJ13-67 | 材料 | 乙供 | C19031101 | 清洗剂 | kg | 1.424 | 2.41 | 0 | 0 | 计价 | 按实计算
GJ13-67 | 材料 | 乙供 | C19091001 | 密封胶 | kg | 6.828 | 14.468 | 0 | 0 | 计价 | 按实计算
GJ13-67 | 材料 | 乙供 | C19110101 | 氧气 | m³ | 42.6318 | 4.71 | 0 | 0 | 计价 | 按实计算
GJ13-67 | 材料 | 乙供 | C19110201 | 乙炔气 | m³ | 15.7066 | 10.379 | 0 | 0 | 计价 | 按实计算
GJ13-67 | 材料 | 乙供 | C19110601 | 氩气 | m³ | 0.81 | 14.828 | 0 | 0 | 计价 | 按实计算
GJ13-67 | 材料 | 乙供 | C21010101 | 水 | t | 90 | 4.1 | 0 | 0 | 计价 | 按实计算
GJ13-67 | 材料 | 乙供 | C21020101 | 电 | kW·h | 85 | 0.84 | 0 | 0 | 计价 | 按实计算
GJ13-67 | 材料 | 乙供 | C22010101 | 钢管脚手架 包括扣件 | kg | 77.125 | 4.215 | 0 | 0 | 计价 | 按实计算
GJ13-67 | 材料 | 乙供 | C22010131 | 钢脚手板 50×250×4000 | 块 | 11.572 | 42.685 | 0 | 0 | 计价 | 按实计算
GJ13-67 | 材料 | 乙供 | C22010201 | 枕木 160×220×2500 | 根 | 3.2749 | 131.101 | 0 | 0 | 计价 | 按实计算
GJ13-67 | 材料 | 乙供 | C22030501 | 钢锯条 各种规格 | 根 | 14.466 | 1.308 | 0 | 0 | 计价 | 按实计算
GJ13-67 | 材料 | 乙供 | C22030701 | 尼龙砂轮片 Φ100 | 片 | 16.2028 | 1.099 | 0 | 0 | 计价 | 按实计算
GJ13-67 | 材料 | 乙供 | C22030901 | 砂轮切割片 Φ400 | 片 | 5.2397 | 7.977 | 0 | 0 | 计价 | 按实计算
GJ13-67 | 材料 | 乙供 | C22040401 | 白布 | m² | 1.567 | 3.358 | 0 | 0 | 计价 | 按实计算
GJ13-67 | 材料 | 乙供 | C22040501 | 棉纱头 | kg | 1.363 | 5.67 | 0 | 0 | 计价 | 按实计算
GJ13-67 | 材料 | 乙供 | C99010102 | 其他材料费 | 元 | 151.3109 | 1 | 0 | 0 | 计价 | 按实计算
GJ13-67 | 机械 | 乙供 | J03-01-033 | 汽车式起重机 起重量 5t | 台班 | 1.3 | 552.67 | 0 | 0 | 计价 | 按实计算
GJ13-67 | 机械 | 乙供 | J03-01-037 | 汽车式起重机 起重量 20t | 台班 | 2.52 | 993.04 | 0 | 0 | 计价 | 按实计算
GJ13-67 | 机械 | 乙供 | J03-01-038 | 汽车式起重机 起重量 25t | 台班 | 5.2266 | 1122.92 | 0 | 0 | 计价 | 按实计算
GJ13-67 | 机械 | 乙供 | J03-01-040 | 汽车式起重机 起重量 40t | 台班 | 3.72 | 1576.87 | 0 | 0 | 计价 | 按实计算
GJ13-67 | 机械 | 乙供 | J03-01-054 | 门式起重机 起重量 10t | 台班 | 0.2948 | 414.41 | 0 | 0 | 计价 | 按实计算
GJ13-67 | 机械 | 乙供 | J04-01-002 | 载重汽车 5t | 台班 | 2.26 | 380.35 | 0 | 0 | 计价 | 按实计算
GJ13-67 | 机械 | 乙供 | J04-01-005 | 载重汽车 10t | 台班 | 9.6374 | 490.08 | 0 | 0 | 计价 | 按实计算
GJ13-67 | 机械 | 乙供 | J04-01-023 | 平板拖车组 25t | 台班 | 1.285 | 1019.62 | 0 | 0 | 计价 | 按实计算
GJ13-67 | 机械 | 乙供 | J05-01-010 | 电动单筒慢速卷扬机 50kN | 台班 | 0.5897 | 181.65 | 0 | 0 | 计价 | 按实计算
GJ13-67 | 机械 | 乙供 | J09-01-033 | 试压泵 压力 25MPa | 台班 | 3.215 | 29.73 | 0 | 0 | 计价 | 按实计算
GJ13-67 | 机械 | 乙供 | J10-01-001 | 交流弧焊机 容量 21kVA | 台班 | 2.0366 | 67 | 0 | 0 | 计价 | 按实计算
GJ13-67 | 机械 | 乙供 | J10-01-038 | 逆变直流焊机 电流 400A以内 | 台班 | 22.6012 | 78.16 | 0 | 0 | 计价 | 按实计算
GJ13-68 | 人工 | 乙供 | 9101108 | 安装普通工 | 工日 | 30.2702 | 70 | 0 | 0 | 计价 | 按实计算
GJ13-68 | 人工 | 乙供 | 9101109 | 安装技术工 | 工日 | 165.1026 | 107 | 0 | 0 | 计价 | 按实计算
GJ13-68 | 材料 | 乙供 | C01020000 | 型钢 综合 | kg | 628.9105 | 3.857 | 0 | 0 | 计价 | 按实计算
GJ13-68 | 材料 | 乙供 | C01030203 | 中厚钢板 6~12 | kg | 284.7315 | 3.836 | 0 | 0 | 计价 | 按实计算
GJ13-68 | 材料 | 乙供 | C01030811 | 不锈钢板 8以下 | kg | 11.59 | 15.198 | 0 | 0 | 计价 | 按实计算
GJ13-68 | 材料 | 乙供 | C01030812 | 不锈钢板 9以上 | kg | 34.456 | 15.198 | 0 | 0 | 计价 | 按实计算
GJ13-68 | 材料 | 乙供 | C01040101 | 钢丝绳 Φ8以下 | kg | 15.278 | 5.97 | 0 | 0 | 计价 | 按实计算
GJ13-68 | 材料 | 乙供 | C02030101 | 不锈钢管 Φ25×1.5 | m | 78.799 | 17.881 | 0 | 0 | 计价 | 按实计算
GJ13-68 | 材料 | 乙供 | C04030400 | 铝板 综合 | kg | 24.53 | 15.397 | 0 | 0 | 计价 | 按实计算
GJ13-68 | 材料 | 乙供 | C12010100 | 电焊条 J422 综合 | kg | 8.8009 | 4.96 | 0 | 0 | 计价 | 按实计算
GJ13-68 | 材料 | 乙供 | C12010200 | 电焊条 J507 综合 | kg | 149.716 | 5.52 | 0 | 0 | 计价 | 按实计算
GJ13-68 | 材料 | 乙供 | C14010100 | 镀锌铁丝 | kg | 48.147 | 4.427 | 0 | 0 | 计价 | 按实计算
GJ13-68 | 材料 | 乙供 | C18010102 | 橡胶板 10mm以下 | kg | 36.551 | 5.638 | 0 | 0 | 计价 | 按实计算
GJ13-68 | 材料 | 乙供 | C19031101 | 清洗剂 | kg | 2.046 | 2.41 | 0 | 0 | 计价 | 按实计算
GJ13-68 | 材料 | 乙供 | C19091001 | 密封胶 | kg | 7.849 | 14.468 | 0 | 0 | 计价 | 按实计算
GJ13-68 | 材料 | 乙供 | C19110101 | 氧气 | m³ | 66.0059 | 4.71 | 0 | 0 | 计价 | 按实计算
GJ13-68 | 材料 | 乙供 | C19110201 | 乙炔气 | m³ | 24.1556 | 10.379 | 0 | 0 | 计价 | 按实计算
GJ13-68 | 材料 | 乙供 | C19110601 | 氩气 | m³ | 1.17 | 14.828 | 0 | 0 | 计价 | 按实计算
GJ13-68 | 材料 | 乙供 | C21010101 | 水 | t | 150 | 4.1 | 0 | 0 | 计价 | 按实计算
GJ13-68 | 材料 | 乙供 | C21020101 | 电 | kW·h | 120 | 0.84 | 0 | 0 | 计价 | 按实计算
GJ13-68 | 材料 | 乙供 | C22010101 | 钢管脚手架 包括扣件 | kg | 99.835 | 4.215 | 0 | 0 | 计价 | 按实计算
GJ13-68 | 材料 | 乙供 | C22010131 | 钢脚手板 50×250×4000 | 块 | 14.979 | 42.685 | 0 | 0 | 计价 | 按实计算
GJ13-68 | 材料 | 乙供 | C22010201 | 枕木 160×220×2500 | 根 | 4.6778 | 131.101 | 0 | 0 | 计价 | 按实计算
GJ13-68 | 材料 | 乙供 | C22030501 | 钢锯条 各种规格 | 根 | 18.278 | 1.308 | 0 | 0 | 计价 | 按实计算
GJ13-68 | 材料 | 乙供 | C22030701 | 尼龙砂轮片 Φ100 | 片 | 23.7482 | 1.099 | 0 | 0 | 计价 | 按实计算
GJ13-68 | 材料 | 乙供 | C22030901 | 砂轮切割片 Φ400 | 片 | 7.8048 | 7.977 | 0 | 0 | 计价 | 按实计算
GJ13-68 | 材料 | 乙供 | C22040401 | 白布 | m² | 1.889 | 3.358 | 0 | 0 | 计价 | 按实计算
GJ13-68 | 材料 | 乙供 | C22040501 | 棉纱头 | kg | 1.502 | 5.67 | 0 | 0 | 计价 | 按实计算
GJ13-68 | 材料 | 乙供 | C99010102 | 其他材料费 | 元 | 211.9751 | 1 | 0 | 0 | 计价 | 按实计算
GJ13-68 | 机械 | 乙供 | J03-01-033 | 汽车式起重机 起重量 5t | 台班 | 2 | 552.67 | 0 | 0 | 计价 | 按实计算
GJ13-68 | 机械 | 乙供 | J03-01-037 | 汽车式起重机 起重量 20t | 台班 | 2.94 | 993.04 | 0 | 0 | 计价 | 按实计算
GJ13-68 | 机械 | 乙供 | J03-01-038 | 汽车式起重机 起重量 25t | 台班 | 6.111 | 1122.92 | 0 | 0 | 计价 | 按实计算
GJ13-68 | 机械 | 乙供 | J03-01-040 | 汽车式起重机 起重量 40t | 台班 | 4.14 | 1576.87 | 0 | 0 | 计价 | 按实计算
GJ13-68 | 机械 | 乙供 | J03-01-054 | 门式起重机 起重量 10t | 台班 | 0.364 | 414.41 | 0 | 0 | 计价 | 按实计算
GJ13-68 | 机械 | 乙供 | J04-01-002 | 载重汽车 5t | 台班 | 3.96 | 380.35 | 0 | 0 | 计价 | 按实计算
GJ13-68 | 机械 | 乙供 | J04-01-005 | 载重汽车 10t | 台班 | 13.5562 | 490.08 | 0 | 0 | 计价 | 按实计算
GJ13-68 | 机械 | 乙供 | J04-01-025 | 平板拖车组 40t | 台班 | 1.97 | 1276.88 | 0 | 0 | 计价 | 按实计算
GJ13-68 | 机械 | 乙供 | J05-01-010 | 电动单筒慢速卷扬机 50kN | 台班 | 0.728 | 181.65 | 0 | 0 | 计价 | 按实计算
GJ13-68 | 机械 | 乙供 | J09-01-033 | 试压泵 压力 25MPa | 台班 | 4.065 | 29.73 | 0 | 0 | 计价 | 按实计算
GJ13-68 | 机械 | 乙供 | J10-01-001 | 交流弧焊机 容量 21kVA | 台班 | 2.5144 | 67 | 0 | 0 | 计价 | 按实计算
GJ13-68 | 机械 | 乙供 | J10-01-038 | 逆变直流焊机 电流 400A以内 | 台班 | 31.2389 | 78.16 | 0 | 0 | 计价 | 按实计算
GJ13-69 | 人工 | 乙供 | 9101108 | 安装普通工 | 工日 | 35.9384 | 70 | 0 | 0 | 计价 | 按实计算
GJ13-69 | 人工 | 乙供 | 9101109 | 安装技术工 | 工日 | 197.2224 | 107 | 0 | 0 | 计价 | 按实计算
GJ13-69 | 材料 | 乙供 | C01020000 | 型钢 综合 | kg | 753.9195 | 3.857 | 0 | 0 | 计价 | 按实计算
GJ13-69 | 材料 | 乙供 | C01030203 | 中厚钢板 6~12 | kg | 341.2325 | 3.836 | 0 | 0 | 计价 | 按实计算
GJ13-69 | 材料 | 乙供 | C01030811 | 不锈钢板 8以下 | kg | 13.908 | 15.198 | 0 | 0 | 计价 | 按实计算
GJ13-69 | 材料 | 乙供 | C01030812 | 不锈钢板 9以上 | kg | 41.3472 | 15.198 | 0 | 0 | 计价 | 按实计算
GJ13-69 | 材料 | 乙供 | C01040101 | 钢丝绳 Φ8以下 | kg | 18.3336 | 5.97 | 0 | 0 | 计价 | 按实计算
GJ13-69 | 材料 | 乙供 | C02030101 | 不锈钢管 Φ25×1.5 | m | 94.5588 | 17.881 | 0 | 0 | 计价 | 按实计算
GJ13-69 | 材料 | 乙供 | C04030400 | 铝板 综合 | kg | 29.436 | 15.397 | 0 | 0 | 计价 | 按实计算
GJ13-69 | 材料 | 乙供 | C12010100 | 电焊条 J422 综合 | kg | 8.8009 | 4.96 | 0 | 0 | 计价 | 按实计算
GJ13-69 | 材料 | 乙供 | C12010200 | 电焊条 J507 综合 | kg | 179.6592 | 5.52 | 0 | 0 | 计价 | 按实计算
GJ13-69 | 材料 | 乙供 | C14010100 | 镀锌铁丝 | kg | 57.7764 | 4.427 | 0 | 0 | 计价 | 按实计算
GJ13-69 | 材料 | 乙供 | C18010102 | 橡胶板 10mm以下 | kg | 43.8612 | 5.638 | 0 | 0 | 计价 | 按实计算
GJ13-69 | 材料 | 乙供 | C19031101 | 清洗剂 | kg | 2.4552 | 2.41 | 0 | 0 | 计价 | 按实计算
GJ13-69 | 材料 | 乙供 | C19091001 | 密封胶 | kg | 9.4188 | 14.468 | 0 | 0 | 计价 | 按实计算
GJ13-69 | 材料 | 乙供 | C19110101 | 氧气 | m³ | 77.8377 | 4.71 | 0 | 0 | 计价 | 按实计算
GJ13-69 | 材料 | 乙供 | C19110201 | 乙炔气 | m³ | 28.511 | 10.379 | 0 | 0 | 计价 | 按实计算
GJ13-69 | 材料 | 乙供 | C19110601 | 氩气 | m³ | 1.404 | 14.828 | 0 | 0 | 计价 | 按实计算
GJ13-69 | 材料 | 乙供 | C21010101 | 水 | t | 180 | 4.1 | 0 | 0 | 计价 | 按实计算
GJ13-69 | 材料 | 乙供 | C21020101 | 电 | kW·h | 144 | 0.84 | 0 | 0 | 计价 | 按实计算
GJ13-69 | 材料 | 乙供 | C22010101 | 钢管脚手架 包括扣件 | kg | 119.802 | 4.215 | 0 | 0 | 计价 | 按实计算
GJ13-69 | 材料 | 乙供 | C22010131 | 钢脚手板 50×250×4000 | 块 | 17.9748 | 42.685 | 0 | 0 | 计价 | 按实计算
GJ13-69 | 材料 | 乙供 | C22010201 | 枕木 160×220×2500 | 根 | 5.5966 | 131.101 | 0 | 0 | 计价 | 按实计算
GJ13-69 | 材料 | 乙供 | C22030501 | 钢锯条 各种规格 | 根 | 21.9336 | 1.308 | 0 | 0 | 计价 | 按实计算
GJ13-69 | 材料 | 乙供 | C22030701 | 尼龙砂轮片 Φ100 | 片 | 28.4574 | 1.099 | 0 | 0 | 计价 | 按实计算
GJ13-69 | 材料 | 乙供 | C22030901 | 砂轮切割片 Φ400 | 片 | 9.292 | 7.977 | 0 | 0 | 计价 | 按实计算
GJ13-69 | 材料 | 乙供 | C22040401 | 白布 | m² | 2.2668 | 3.358 | 0 | 0 | 计价 | 按实计算
GJ13-69 | 材料 | 乙供 | C22040501 | 棉纱头 | kg | 1.8024 | 5.67 | 0 | 0 | 计价 | 按实计算
GJ13-69 | 材料 | 乙供 | C99010102 | 其他材料费 | 元 | 253.8176 | 1 | 0 | 0 | 计价 | 按实计算
GJ13-69 | 机械 | 乙供 | J03-01-033 | 汽车式起重机 起重量 5t | 台班 | 2.4 | 552.67 | 0 | 0 | 计价 | 按实计算
GJ13-69 | 机械 | 乙供 | J03-01-037 | 汽车式起重机 起重量 20t | 台班 | 3.528 | 993.04 | 0 | 0 | 计价 | 按实计算
GJ13-69 | 机械 | 乙供 | J03-01-038 | 汽车式起重机 起重量 25t | 台班 | 7.297 | 1122.92 | 0 | 0 | 计价 | 按实计算
GJ13-69 | 机械 | 乙供 | J03-01-040 | 汽车式起重机 起重量 40t | 台班 | 4.968 | 1576.87 | 0 | 0 | 计价 | 按实计算
GJ13-69 | 机械 | 乙供 | J03-01-054 | 门式起重机 起重量 10t | 台班 | 0.364 | 414.41 | 0 | 0 | 计价 | 按实计算
GJ13-69 | 机械 | 乙供 | J04-01-002 | 载重汽车 5t | 台班 | 4.752 | 380.35 | 0 | 0 | 计价 | 按实计算
GJ13-69 | 机械 | 乙供 | J04-01-005 | 载重汽车 10t | 台班 | 16.2582 | 490.08 | 0 | 0 | 计价 | 按实计算
GJ13-69 | 机械 | 乙供 | J04-01-025 | 平板拖车组 40t | 台班 | 2.364 | 1276.88 | 0 | 0 | 计价 | 按实计算
GJ13-69 | 机械 | 乙供 | J05-01-010 | 电动单筒慢速卷扬机 50kN | 台班 | 0.728 | 181.65 | 0 | 0 | 计价 | 按实计算
GJ13-69 | 机械 | 乙供 | J09-01-033 | 试压泵 压力 25MPa | 台班 | 4.878 | 29.73 | 0 | 0 | 计价 | 按实计算
GJ13-69 | 机械 | 乙供 | J10-01-001 | 交流弧焊机 容量 21kVA | 台班 | 2.5144 | 67 | 0 | 0 | 计价 | 按实计算
GJ13-69 | 机械 | 乙供 | J10-01-038 | 逆变直流焊机 电流 400A以内 | 台班 | 37.4867 | 78.16 | 0 | 0 | 计价 | 按实计算
GJ14-1 | 人工 | 乙供 | 9101108 | 安装普通工 | 工日 | 528.6242 | 70 | 0 | 0 | 计价 | 按实计算
GJ14-1 | 人工 | 乙供 | 9101109 | 安装技术工 | 工日 | 1067.6746 | 107 | 0 | 0 | 计价 | 按实计算
GJ14-1 | 材料 | 乙供 | C01020000 | 型钢 综合 | kg | 14466.48 | 3.857 | 0 | 0 | 计价 | 按实计算
GJ14-1 | 材料 | 乙供 | C01030102 | 薄钢板 1.5以下 | kg | 536.71 | 3.879 | 0 | 0 | 计价 | 按实计算
GJ14-1 | 材料 | 乙供 | C01030901 | 不锈钢带 2以下 | kg | 309.6 | 12.88 | 0 | 0 | 计价 | 按实计算
GJ14-1 | 材料 | 乙供 | C07010101 | 平垫铁 综合 | kg | 3228.82 | 4.655 | 0 | 0 | 计价 | 按实计算
GJ14-1 | 材料 | 乙供 | C07010201 | 斜垫铁 综合 | kg | 299.96 | 4.655 | 0 | 0 | 计价 | 按实计算
GJ14-1 | 材料 | 乙供 | C12010200 | 电焊条 J507 综合 | kg | 1028.42 | 5.52 | 0 | 0 | 计价 | 按实计算
GJ14-1 | 材料 | 乙供 | C14010100 | 镀锌铁丝 | kg | 113.56 | 4.427 | 0 | 0 | 计价 | 按实计算
GJ14-1 | 材料 | 乙供 | C17030201 | 石棉扭绳 | kg | 25.71 | 3.986 | 0 | 0 | 计价 | 按实计算
GJ14-1 | 材料 | 乙供 | C18040801 | 聚氯乙烯塑料薄膜 0.5mm | kg | 59.99 | 7.845 | 0 | 0 | 计价 | 按实计算
GJ14-1 | 材料 | 乙供 | C19020402 | 钙基脂(黄油) | kg | 64.28 | 7.163 | 0 | 0 | 计价 | 按实计算
GJ14-1 | 材料 | 乙供 | C19030201 | 乙醇 | kg | 42.85 | 3.62 | 0 | 0 | 计价 | 按实计算
GJ14-1 | 材料 | 乙供 | C19030701 | 渗透剂 | kg | 642.76 | 10.5 | 0 | 0 | 计价 | 按实计算
GJ14-1 | 材料 | 乙供 | C19080201 | 红丹粉 98% | kg | 17.14 | 10.3 | 0 | 0 | 计价 | 按实计算
GJ14-1 | 材料 | 乙供 | C19090801 | 厌氧胶 325号 200g | 瓶 | 57.85 | 44.648 | 0 | 0 | 计价 | 按实计算
GJ14-1 | 材料 | 乙供 | C19110101 | 氧气 | m³ | 878.44 | 4.71 | 0 | 0 | 计价 | 按实计算
GJ14-1 | 材料 | 乙供 | C19110201 | 乙炔气 | m³ | 302.1 | 10.379 | 0 | 0 | 计价 | 按实计算
GJ14-1 | 材料 | 乙供 | C21020101 | 电 | kW·h | 3740.89 | 0.84 | 0 | 0 | 计价 | 按实计算
GJ14-1 | 材料 | 乙供 | C22010101 | 钢管脚手架 包括扣件 | kg | 1714.04 | 4.215 | 0 | 0 | 计价 | 按实计算
GJ14-1 | 材料 | 乙供 | C22010141 | 木脚手板 50×250×4000 | 块 | 364.23 | 70 | 0 | 0 | 计价 | 按实计算
GJ14-1 | 材料 | 乙供 | C22010201 | 枕木 160×220×2500 | 根 | 235.68 | 131.101 | 0 | 0 | 计价 | 按实计算
GJ14-1 | 材料 | 乙供 | C22030701 | 尼龙砂轮片 Φ100 | 片 | 128.55 | 1.099 | 0 | 0 | 计价 | 按实计算
GJ14-1 | 材料 | 乙供 | C22040101 | 砂布 | 张 | 64.28 | 0.66 | 0 | 0 | 计价 | 按实计算
GJ14-1 | 材料 | 乙供 | C22040301 | 羊毛毡 5以下 | m² | 25.71 | 25.512 | 0 | 0 | 计价 | 按实计算
GJ14-1 | 材料 | 乙供 | C22040401 | 白布 | m² | 214.25 | 3.358 | 0 | 0 | 计价 | 按实计算
GJ14-1 | 材料 | 乙供 | C22040501 | 棉纱头 | kg | 214.25 | 5.67 | 0 | 0 | 计价 | 按实计算
GJ14-1 | 材料 | 乙供 | C27010118 | 尼龙绳 Φ16 | kg | 192.83 | 18.74 | 0 | 0 | 计价 | 按实计算
GJ14-1 | 机械 | 乙供 | J03-01-038 | 汽车式起重机 起重量 25t | 台班 | 23.816 | 1122.92 | 0 | 0 | 计价 | 按实计算
GJ14-1 | 机械 | 乙供 | J03-01-041 | 汽车式起重机 起重量 50t | 台班 | 17.008 | 2677.79 | 0 | 0 | 计价 | 按实计算
GJ14-1 | 机械 | 乙供 | J03-01-098 | 电动双梁起重机 100t(不含一类费用) | 台班 | 129.288 | 1007.51 | 0 | 0 | 计价 | 按实计算
GJ14-1 | 机械 | 乙供 | J04-01-005 | 载重汽车 10t | 台班 | 23.816 | 490.08 | 0 | 0 | 计价 | 按实计算
GJ14-1 | 机械 | 乙供 | J05-01-010 | 电动单筒慢速卷扬机 50kN | 台班 | 15.312 | 181.65 | 0 | 0 | 计价 | 按实计算
GJ14-1 | 机械 | 乙供 | J05-01-012 | 电动单筒慢速卷扬机 100kN | 台班 | 17.008 | 259.45 | 0 | 0 | 计价 | 按实计算
GJ14-1 | 机械 | 乙供 | J09-01-036 | 试压泵 压力 80MPa | 台班 | 15.312 | 36.45 | 0 | 0 | 计价 | 按实计算
GJ14-1 | 机械 | 乙供 | J10-01-001 | 交流弧焊机 容量 21kVA | 台班 | 6.808 | 67 | 0 | 0 | 计价 | 按实计算
GJ14-1 | 机械 | 乙供 | J10-01-038 | 逆变直流焊机 电流 400A以内 | 台班 | 42.528 | 78.16 | 0 | 0 | 计价 | 按实计算
GJ14-1 | 机械 | 乙供 | J13-01-113 | 液压提升装置摊销费 GYT-200 | 次 | 0.8 | 143319 | 0 | 0 | 计价 | 按实计算
GJ14-2 | 人工 | 乙供 | 9101108 | 安装普通工 | 工日 | 594.63 | 70 | 0 | 0 | 计价 | 按实计算
GJ14-2 | 人工 | 乙供 | 9101109 | 安装技术工 | 工日 | 1081.1882 | 107 | 0 | 0 | 计价 | 按实计算
GJ14-2 | 材料 | 乙供 | C01020000 | 型钢 综合 | kg | 15159.93 | 3.857 | 0 | 0 | 计价 | 按实计算
GJ14-2 | 材料 | 乙供 | C01030102 | 薄钢板 1.5以下 | kg | 533.74 | 3.879 | 0 | 0 | 计价 | 按实计算
GJ14-2 | 材料 | 乙供 | C01030901 | 不锈钢带 2以下 | kg | 307.89 | 12.88 | 0 | 0 | 计价 | 按实计算
GJ14-2 | 材料 | 乙供 | C07010101 | 平垫铁 综合 | kg | 3210.96 | 4.655 | 0 | 0 | 计价 | 按实计算
GJ14-2 | 材料 | 乙供 | C07010201 | 斜垫铁 综合 | kg | 298.3 | 4.655 | 0 | 0 | 计价 | 按实计算
GJ14-2 | 材料 | 乙供 | C12010200 | 电焊条 J507 综合 | kg | 1069.61 | 5.52 | 0 | 0 | 计价 | 按实计算
GJ14-2 | 材料 | 乙供 | C14010100 | 镀锌铁丝 | kg | 110.8 | 4.427 | 0 | 0 | 计价 | 按实计算
GJ14-2 | 材料 | 乙供 | C17030201 | 石棉扭绳 | kg | 25.57 | 3.986 | 0 | 0 | 计价 | 按实计算
GJ14-2 | 材料 | 乙供 | C18040801 | 聚氯乙烯塑料薄膜 0.5mm | kg | 66.05 | 7.845 | 0 | 0 | 计价 | 按实计算
GJ14-2 | 材料 | 乙供 | C19020402 | 钙基脂(黄油) | kg | 66.05 | 7.163 | 0 | 0 | 计价 | 按实计算
GJ14-2 | 材料 | 乙供 | C19030201 | 乙醇 | kg | 42.61 | 3.62 | 0 | 0 | 计价 | 按实计算
GJ14-2 | 材料 | 乙供 | C19030701 | 渗透剂 | kg | 639.21 | 10.5 | 0 | 0 | 计价 | 按实计算
GJ14-2 | 材料 | 乙供 | C19080201 | 红丹粉 98% | kg | 14.91 | 10.3 | 0 | 0 | 计价 | 按实计算
GJ14-2 | 材料 | 乙供 | C19090801 | 厌氧胶 325号 200g | 瓶 | 57.53 | 44.648 | 0 | 0 | 计价 | 按实计算
GJ14-2 | 材料 | 乙供 | C19110101 | 氧气 | m³ | 937.88 | 4.71 | 0 | 0 | 计价 | 按实计算
GJ14-2 | 材料 | 乙供 | C19110201 | 乙炔气 | m³ | 328.42 | 10.379 | 0 | 0 | 计价 | 按实计算
GJ14-2 | 材料 | 乙供 | C21020101 | 电 | kW·h | 3720.2 | 0.84 | 0 | 0 | 计价 | 按实计算
GJ14-2 | 材料 | 乙供 | C22010101 | 钢管脚手架 包括扣件 | kg | 1791.92 | 4.215 | 0 | 0 | 计价 | 按实计算
GJ14-2 | 材料 | 乙供 | C22010141 | 木脚手板 50×250×4000 | 块 | 363.28 | 70 | 0 | 0 | 计价 | 按实计算
GJ14-2 | 材料 | 乙供 | C22010201 | 枕木 160×220×2500 | 根 | 234.38 | 131.101 | 0 | 0 | 计价 | 按实计算
GJ14-2 | 材料 | 乙供 | C22030701 | 尼龙砂轮片 Φ100 | 片 | 138.5 | 1.099 | 0 | 0 | 计价 | 按实计算
GJ14-2 | 材料 | 乙供 | C22040101 | 砂布 | 张 | 74.57 | 0.66 | 0 | 0 | 计价 | 按实计算
GJ14-2 | 材料 | 乙供 | C22040301 | 羊毛毡 5以下 | m² | 25.57 | 25.512 | 0 | 0 | 计价 | 按实计算
GJ14-2 | 材料 | 乙供 | C22040401 | 白布 | m² | 213.07 | 3.358 | 0 | 0 | 计价 | 按实计算
GJ14-2 | 材料 | 乙供 | C22040501 | 棉纱头 | kg | 213.07 | 5.67 | 0 | 0 | 计价 | 按实计算
GJ14-2 | 材料 | 乙供 | C27010118 | 尼龙绳 Φ16 | kg | 191.76 | 18.74 | 0 | 0 | 计价 | 按实计算
GJ14-2 | 机械 | 乙供 | J03-01-038 | 汽车式起重机 起重量 25t | 台班 | 24 | 1122.92 | 0 | 0 | 计价 | 按实计算
GJ14-2 | 机械 | 乙供 | J03-01-041 | 汽车式起重机 起重量 50t | 台班 | 17.8 | 2677.79 | 0 | 0 | 计价 | 按实计算
GJ14-2 | 机械 | 乙供 | J03-01-098 | 电动双梁起重机 100t(不含一类费用) | 台班 | 147.472 | 1007.51 | 0 | 0 | 计价 | 按实计算
GJ14-2 | 机械 | 乙供 | J04-01-005 | 载重汽车 10t | 台班 | 25.424 | 490.08 | 0 | 0 | 计价 | 按实计算
GJ14-2 | 机械 | 乙供 | J05-01-010 | 电动单筒慢速卷扬机 50kN | 台班 | 16.952 | 181.65 | 0 | 0 | 计价 | 按实计算
GJ14-2 | 机械 | 乙供 | J05-01-012 | 电动单筒慢速卷扬机 100kN | 台班 | 17.8 | 259.45 | 0 | 0 | 计价 | 按实计算
GJ14-2 | 机械 | 乙供 | J09-01-036 | 试压泵 压力 80MPa | 台班 | 52.976 | 36.45 | 0 | 0 | 计价 | 按实计算
GJ14-2 | 机械 | 乙供 | J10-01-001 | 交流弧焊机 容量 21kVA | 台班 | 8.472 | 67 | 0 | 0 | 计价 | 按实计算
GJ14-2 | 机械 | 乙供 | J10-01-038 | 逆变直流焊机 电流 400A以内 | 台班 | 44.496 | 78.16 | 0 | 0 | 计价 | 按实计算
GJ14-2 | 机械 | 乙供 | J13-01-113 | 液压提升装置摊销费 GYT-200 | 次 | 0.8 | 143319 | 0 | 0 | 计价 | 按实计算
Note on A1: 请参照“定额子目”页签输入定额编码
Note on B1: 作者: 下拉选择：人工、材料、机械
Note on C1: 作者: 下拉选择：乙供、甲供
Note on E1: 请输入名称
Note on F1: 下拉选项：kg、g、t、kW.h、km、m、㎡、m³、工日、套、个、件、块、台、组、片、项
Note on G1: 请输入含量
Note on K1: 作者: 下拉选择：计价、不计价
Note on L1: 下拉选项：按实计算、百分比计算
Note on M1: 计算规则=百分比计算时 选项为“占人工费、占材料费、占机械费”

## 拆分材机明细
定额编码 | 主资源编码 | 类型 | 供货方 | 子资源编码 | 名称 | 单位 | 含量 | 预算价不含税 | 预算价含税 | 单重kg | 是否计价
GJ1-1 | J03-01-008 | 机械 | 乙供 | JF001 | 折旧费 | 元 | 591.58 | 1 | 0 | 0 | 计价
GJ1-1 | J03-01-008 | 机械 | 乙供 | JF002 | 检修费 | 元 | 124.73 | 1 | 0 | 0 | 计价
GJ1-1 | J03-01-008 | 机械 | 乙供 | JF003 | 维护费 | 元 | 229.5 | 1 | 0 | 0 | 计价
GJ1-1 | J03-01-008 | 人工 | 乙供 | 9101109 | 安装技术工 | 工日 | 2.2222 | 107 | 0 | 0 | 计价
GJ1-1 | J03-01-008 | 材料 | 乙供 | C19010201 | 柴油0号 | kg | 57.2715 | 6.32 | 0 | 0 | 计价
GJ1-1 | J03-01-019 | 机械 | 乙供 | JF001 | 折旧费 | 元 | 7862.07 | 1 | 0 | 0 | 计价
GJ1-1 | J03-01-019 | 机械 | 乙供 | JF002 | 检修费 | 元 | 1626.21 | 1 | 0 | 0 | 计价
GJ1-1 | J03-01-019 | 机械 | 乙供 | JF003 | 维护费 | 元 | 2992.23 | 1 | 0 | 0 | 计价
GJ1-1 | J03-01-019 | 人工 | 乙供 | 9101109 | 安装技术工 | 工日 | 2.2222 | 107 | 0 | 0 | 计价
GJ1-1 | J03-01-019 | 材料 | 乙供 | C19010201 | 柴油0号 | kg | 158.24 | 6.32 | 0 | 0 | 计价
GJ1-1 | J03-01-038 | 机械 | 乙供 | JF001 | 折旧费 | 元 | 246 | 1 | 0 | 0 | 计价
GJ1-1 | J03-01-038 | 机械 | 乙供 | JF002 | 检修费 | 元 | 114.66 | 1 | 0 | 0 | 计价
GJ1-1 | J03-01-038 | 机械 | 乙供 | JF003 | 维护费 | 元 | 237.35 | 1 | 0 | 0 | 计价
GJ1-1 | J03-01-038 | 人工 | 乙供 | 9101109 | 安装技术工 | 工日 | 2.5 | 107 | 0 | 0 | 计价
GJ1-1 | J03-01-038 | 材料 | 乙供 | C19010201 | 柴油0号 | kg | 40.73 | 6.32 | 0 | 0 | 计价
GJ1-1 | J03-01-059 | 机械 | 乙供 | JF001 | 折旧费 | 元 | 628.63 | 1 | 0 | 0 | 计价
GJ1-1 | J03-01-059 | 机械 | 乙供 | JF002 | 检修费 | 元 | 83.64 | 1 | 0 | 0 | 计价
GJ1-1 | J03-01-059 | 机械 | 乙供 | JF003 | 维护费 | 元 | 115.42 | 1 | 0 | 0 | 计价
GJ1-1 | J03-01-059 | 人工 | 乙供 | 9101109 | 安装技术工 | 工日 | 2.1739 | 107 | 0 | 0 | 计价
GJ1-1 | J03-01-059 | 材料 | 乙供 | C21020101 | 电 | kW·h | 368.2 | 0.84 | 0 | 0 | 计价
GJ1-1 | J03-01-079 | 机械 | 乙供 | JF001 | 折旧费 | 元 | 2323.53 | 1 | 0 | 0 | 计价
GJ1-1 | J03-01-079 | 机械 | 乙供 | JF002 | 检修费 | 元 | 549.82 | 1 | 0 | 0 | 计价
GJ1-1 | J03-01-079 | 机械 | 乙供 | JF003 | 维护费 | 元 | 2166.29 | 1 | 0 | 0 | 计价
GJ1-1 | J03-01-079 | 人工 | 乙供 | 9101109 | 安装技术工 | 工日 | 2 | 107 | 0 | 0 | 计价
GJ1-1 | J03-01-079 | 材料 | 乙供 | C21020101 | 电 | kW·h | 1218 | 0.84 | 0 | 0 | 计价
GJ1-1 | J04-01-005 | 机械 | 乙供 | JF001 | 折旧费 | 元 | 59.96 | 1 | 0 | 0 | 计价
GJ1-1 | J04-01-005 | 机械 | 乙供 | JF002 | 检修费 | 元 | 13.32 | 1 | 0 | 0 | 计价
GJ1-1 | J04-01-005 | 机械 | 乙供 | JF003 | 维护费 | 元 | 52.35 | 1 | 0 | 0 | 计价
GJ1-1 | J04-01-005 | 人工 | 乙供 | 9101109 | 安装技术工 | 工日 | 1.0417 | 107 | 0 | 0 | 计价
GJ1-1 | J04-01-005 | 材料 | 乙供 | C19010201 | 柴油0号 | kg | 40.03 | 6.32 | 0 | 0 | 计价
GJ1-1 | J04-01-009 | 机械 | 乙供 | JF001 | 折旧费 | 元 | 310.34 | 1 | 0 | 0 | 计价
GJ1-1 | J04-01-009 | 机械 | 乙供 | JF002 | 检修费 | 元 | 64.65 | 1 | 0 | 0 | 计价
GJ1-1 | J04-01-009 | 机械 | 乙供 | JF003 | 维护费 | 元 | 254.07 | 1 | 0 | 0 | 计价
GJ1-1 | J04-01-009 | 人工 | 乙供 | 9101109 | 安装技术工 | 工日 | 1.0417 | 107 | 0 | 0 | 计价
GJ1-1 | J04-01-009 | 材料 | 乙供 | C19010201 | 柴油0号 | kg | 97.51 | 6.32 | 0 | 0 | 计价
GJ1-1 | J04-01-044 | 机械 | 乙供 | JF001 | 折旧费 | 元 | 346.7 | 1 | 0 | 0 | 计价
GJ1-1 | J04-01-044 | 机械 | 乙供 | JF002 | 检修费 | 元 | 71.81 | 1 | 0 | 0 | 计价
GJ1-1 | J04-01-044 | 机械 | 乙供 | JF003 | 维护费 | 元 | 339.66 | 1 | 0 | 0 | 计价
GJ1-1 | J04-01-044 | 人工 | 乙供 | 9101109 | 安装技术工 | 工日 | 4 | 107 | 0 | 0 | 计价
GJ1-1 | J04-01-044 | 材料 | 乙供 | C19010201 | 柴油0号 | kg | 58.41 | 6.32 | 0 | 0 | 计价
GJ1-1 | J05-01-010 | 机械 | 乙供 | JF001 | 折旧费 | 元 | 7.37 | 1 | 0 | 0 | 计价
GJ1-1 | J05-01-010 | 机械 | 乙供 | JF002 | 检修费 | 元 | 2.61 | 1 | 0 | 0 | 计价
GJ1-1 | J05-01-010 | 机械 | 乙供 | JF003 | 维护费 | 元 | 6.97 | 1 | 0 | 0 | 计价
GJ1-1 | J05-01-010 | 机械 | 乙供 | JF004 | 安拆费及场外运费 | 元 | 9.1 | 1 | 0 | 0 | 计价
GJ1-1 | J05-01-010 | 人工 | 乙供 | 9101109 | 安装技术工 | 工日 | 1.1905 | 107 | 0 | 0 | 计价
GJ1-1 | J05-01-010 | 材料 | 乙供 | C21020101 | 电 | kW·h | 33.6 | 0.84 | 0 | 0 | 计价
GJ1-1 | J05-01-012 | 机械 | 乙供 | JF001 | 折旧费 | 元 | 26.78 | 1 | 0 | 0 | 计价
GJ1-1 | J05-01-012 | 机械 | 乙供 | JF002 | 检修费 | 元 | 9.5 | 1 | 0 | 0 | 计价
GJ1-1 | J05-01-012 | 机械 | 乙供 | JF003 | 维护费 | 元 | 25.37 | 1 | 0 | 0 | 计价
GJ1-1 | J05-01-012 | 机械 | 乙供 | JF004 | 安拆费及场外运费 | 元 | 9.1 | 1 | 0 | 0 | 计价
GJ1-1 | J05-01-012 | 人工 | 乙供 | 9101109 | 安装技术工 | 工日 | 1.1905 | 107 | 0 | 0 | 计价
GJ1-1 | J05-01-012 | 材料 | 乙供 | C21020101 | 电 | kW·h | 73 | 0.84 | 0 | 0 | 计价
GJ1-1 | J05-01-024 | 机械 | 乙供 | JF001 | 折旧费 | 元 | 80.63 | 1 | 0 | 0 | 计价
GJ1-1 | J05-01-024 | 机械 | 乙供 | JF002 | 检修费 | 元 | 25.05 | 1 | 0 | 0 | 计价
GJ1-1 | J05-01-024 | 机械 | 乙供 | JF003 | 维护费 | 元 | 50.1 | 1 | 0 | 0 | 计价
GJ1-1 | J05-01-024 | 人工 | 乙供 | 9101109 | 安装技术工 | 工日 | 1.0417 | 107 | 0 | 0 | 计价
GJ1-1 | J05-01-024 | 材料 | 乙供 | C21020101 | 电 | kW·h | 45.66 | 0.84 | 0 | 0 | 计价
GJ1-1 | J10-01-038 | 机械 | 乙供 | JF001 | 折旧费 | 元 | 11.7 | 1 | 0 | 0 | 计价
GJ1-1 | J10-01-038 | 机械 | 乙供 | JF002 | 检修费 | 元 | 2.16 | 1 | 0 | 0 | 计价
GJ1-1 | J10-01-038 | 机械 | 乙供 | JF003 | 维护费 | 元 | 7.34 | 1 | 0 | 0 | 计价
GJ1-1 | J10-01-038 | 机械 | 乙供 | JF004 | 安拆费及场外运费 | 元 | 6.56 | 1 | 0 | 0 | 计价
GJ1-1 | J10-01-038 | 材料 | 乙供 | C21020101 | 电 | kW·h | 60 | 0.84 | 0 | 0 | 计价
GJ1-2 | J03-01-008 | 机械 | 乙供 | JF001 | 折旧费 | 元 | 591.58 | 1 | 0 | 0 | 计价
GJ1-2 | J03-01-008 | 机械 | 乙供 | JF002 | 检修费 | 元 | 124.73 | 1 | 0 | 0 | 计价
GJ1-2 | J03-01-008 | 机械 | 乙供 | JF003 | 维护费 | 元 | 229.5 | 1 | 0 | 0 | 计价
GJ1-2 | J03-01-008 | 人工 | 乙供 | 9101109 | 安装技术工 | 工日 | 2.2222 | 107 | 0 | 0 | 计价
GJ1-2 | J03-01-008 | 材料 | 乙供 | C19010201 | 柴油0号 | kg | 57.2715 | 6.32 | 0 | 0 | 计价
GJ1-2 | J03-01-019 | 机械 | 乙供 | JF001 | 折旧费 | 元 | 7862.07 | 1 | 0 | 0 | 计价
GJ1-2 | J03-01-019 | 机械 | 乙供 | JF002 | 检修费 | 元 | 1626.21 | 1 | 0 | 0 | 计价
GJ1-2 | J03-01-019 | 机械 | 乙供 | JF003 | 维护费 | 元 | 2992.23 | 1 | 0 | 0 | 计价
GJ1-2 | J03-01-019 | 人工 | 乙供 | 9101109 | 安装技术工 | 工日 | 2.2222 | 107 | 0 | 0 | 计价
GJ1-2 | J03-01-019 | 材料 | 乙供 | C19010201 | 柴油0号 | kg | 158.24 | 6.32 | 0 | 0 | 计价
GJ1-2 | J03-01-038 | 机械 | 乙供 | JF001 | 折旧费 | 元 | 246 | 1 | 0 | 0 | 计价
GJ1-2 | J03-01-038 | 机械 | 乙供 | JF002 | 检修费 | 元 | 114.66 | 1 | 0 | 0 | 计价
GJ1-2 | J03-01-038 | 机械 | 乙供 | JF003 | 维护费 | 元 | 237.35 | 1 | 0 | 0 | 计价
GJ1-2 | J03-01-038 | 人工 | 乙供 | 9101109 | 安装技术工 | 工日 | 2.5 | 107 | 0 | 0 | 计价
GJ1-2 | J03-01-038 | 材料 | 乙供 | C19010201 | 柴油0号 | kg | 40.73 | 6.32 | 0 | 0 | 计价
GJ1-2 | J03-01-059 | 机械 | 乙供 | JF001 | 折旧费 | 元 | 628.63 | 1 | 0 | 0 | 计价
GJ1-2 | J03-01-059 | 机械 | 乙供 | JF002 | 检修费 | 元 | 83.64 | 1 | 0 | 0 | 计价
GJ1-2 | J03-01-059 | 机械 | 乙供 | JF003 | 维护费 | 元 | 115.42 | 1 | 0 | 0 | 计价
GJ1-2 | J03-01-059 | 人工 | 乙供 | 9101109 | 安装技术工 | 工日 | 2.1739 | 107 | 0 | 0 | 计价
GJ1-2 | J03-01-059 | 材料 | 乙供 | C21020101 | 电 | kW·h | 368.2 | 0.84 | 0 | 0 | 计价
GJ1-2 | J03-01-079 | 机械 | 乙供 | JF001 | 折旧费 | 元 | 2323.53 | 1 | 0 | 0 | 计价
GJ1-2 | J03-01-079 | 机械 | 乙供 | JF002 | 检修费 | 元 | 549.82 | 1 | 0 | 0 | 计价
GJ1-2 | J03-01-079 | 机械 | 乙供 | JF003 | 维护费 | 元 | 2166.29 | 1 | 0 | 0 | 计价
GJ1-2 | J03-01-079 | 人工 | 乙供 | 9101109 | 安装技术工 | 工日 | 2 | 107 | 0 | 0 | 计价
GJ1-2 | J03-01-079 | 材料 | 乙供 | C21020101 | 电 | kW·h | 1218 | 0.84 | 0 | 0 | 计价
GJ1-2 | J04-01-005 | 机械 | 乙供 | JF001 | 折旧费 | 元 | 59.96 | 1 | 0 | 0 | 计价
GJ1-2 | J04-01-005 | 机械 | 乙供 | JF002 | 检修费 | 元 | 13.32 | 1 | 0 | 0 | 计价
GJ1-2 | J04-01-005 | 机械 | 乙供 | JF003 | 维护费 | 元 | 52.35 | 1 | 0 | 0 | 计价
GJ1-2 | J04-01-005 | 人工 | 乙供 | 9101109 | 安装技术工 | 工日 | 1.0417 | 107 | 0 | 0 | 计价
GJ1-2 | J04-01-005 | 材料 | 乙供 | C19010201 | 柴油0号 | kg | 40.03 | 6.32 | 0 | 0 | 计价
GJ1-2 | J04-01-009 | 机械 | 乙供 | JF001 | 折旧费 | 元 | 310.34 | 1 | 0 | 0 | 计价
GJ1-2 | J04-01-009 | 机械 | 乙供 | JF002 | 检修费 | 元 | 64.65 | 1 | 0 | 0 | 计价
GJ1-2 | J04-01-009 | 机械 | 乙供 | JF003 | 维护费 | 元 | 254.07 | 1 | 0 | 0 | 计价
GJ1-2 | J04-01-009 | 人工 | 乙供 | 9101109 | 安装技术工 | 工日 | 1.0417 | 107 | 0 | 0 | 计价
GJ1-2 | J04-01-009 | 材料 | 乙供 | C19010201 | 柴油0号 | kg | 97.51 | 6.32 | 0 | 0 | 计价
GJ1-2 | J04-01-044 | 机械 | 乙供 | JF001 | 折旧费 | 元 | 346.7 | 1 | 0 | 0 | 计价
GJ1-2 | J04-01-044 | 机械 | 乙供 | JF002 | 检修费 | 元 | 71.81 | 1 | 0 | 0 | 计价
GJ1-2 | J04-01-044 | 机械 | 乙供 | JF003 | 维护费 | 元 | 339.66 | 1 | 0 | 0 | 计价
GJ1-2 | J04-01-044 | 人工 | 乙供 | 9101109 | 安装技术工 | 工日 | 4 | 107 | 0 | 0 | 计价
GJ1-2 | J04-01-044 | 材料 | 乙供 | C19010201 | 柴油0号 | kg | 58.41 | 6.32 | 0 | 0 | 计价
GJ1-2 | J05-01-010 | 机械 | 乙供 | JF001 | 折旧费 | 元 | 7.37 | 1 | 0 | 0 | 计价
GJ1-2 | J05-01-010 | 机械 | 乙供 | JF002 | 检修费 | 元 | 2.61 | 1 | 0 | 0 | 计价
GJ1-2 | J05-01-010 | 机械 | 乙供 | JF003 | 维护费 | 元 | 6.97 | 1 | 0 | 0 | 计价
GJ1-2 | J05-01-010 | 机械 | 乙供 | JF004 | 安拆费及场外运费 | 元 | 9.1 | 1 | 0 | 0 | 计价
GJ1-2 | J05-01-010 | 人工 | 乙供 | 9101109 | 安装技术工 | 工日 | 1.1905 | 107 | 0 | 0 | 计价
GJ1-2 | J05-01-010 | 材料 | 乙供 | C21020101 | 电 | kW·h | 33.6 | 0.84 | 0 | 0 | 计价
GJ1-2 | J05-01-012 | 机械 | 乙供 | JF001 | 折旧费 | 元 | 26.78 | 1 | 0 | 0 | 计价
GJ1-2 | J05-01-012 | 机械 | 乙供 | JF002 | 检修费 | 元 | 9.5 | 1 | 0 | 0 | 计价
GJ1-2 | J05-01-012 | 机械 | 乙供 | JF003 | 维护费 | 元 | 25.37 | 1 | 0 | 0 | 计价
GJ1-2 | J05-01-012 | 机械 | 乙供 | JF004 | 安拆费及场外运费 | 元 | 9.1 | 1 | 0 | 0 | 计价
GJ1-2 | J05-01-012 | 人工 | 乙供 | 9101109 | 安装技术工 | 工日 | 1.1905 | 107 | 0 | 0 | 计价
GJ1-2 | J05-01-012 | 材料 | 乙供 | C21020101 | 电 | kW·h | 73 | 0.84 | 0 | 0 | 计价
GJ1-2 | J05-01-024 | 机械 | 乙供 | JF001 | 折旧费 | 元 | 80.63 | 1 | 0 | 0 | 计价
GJ1-2 | J05-01-024 | 机械 | 乙供 | JF002 | 检修费 | 元 | 25.05 | 1 | 0 | 0 | 计价
GJ1-2 | J05-01-024 | 机械 | 乙供 | JF003 | 维护费 | 元 | 50.1 | 1 | 0 | 0 | 计价
GJ1-2 | J05-01-024 | 人工 | 乙供 | 9101109 | 安装技术工 | 工日 | 1.0417 | 107 | 0 | 0 | 计价
GJ1-2 | J05-01-024 | 材料 | 乙供 | C21020101 | 电 | kW·h | 45.66 | 0.84 | 0 | 0 | 计价
GJ1-2 | J10-01-038 | 机械 | 乙供 | JF001 | 折旧费 | 元 | 11.7 | 1 | 0 | 0 | 计价
GJ1-2 | J10-01-038 | 机械 | 乙供 | JF002 | 检修费 | 元 | 2.16 | 1 | 0 | 0 | 计价
GJ1-2 | J10-01-038 | 机械 | 乙供 | JF003 | 维护费 | 元 | 7.34 | 1 | 0 | 0 | 计价
GJ1-2 | J10-01-038 | 机械 | 乙供 | JF004 | 安拆费及场外运费 | 元 | 6.56 | 1 | 0 | 0 | 计价
GJ1-2 | J10-01-038 | 材料 | 乙供 | C21020101 | 电 | kW·h | 60 | 0.84 | 0 | 0 | 计价
GJ1-3 | J03-01-008 | 机械 | 乙供 | JF001 | 折旧费 | 元 | 591.58 | 1 | 0 | 0 | 计价
GJ1-3 | J03-01-008 | 机械 | 乙供 | JF002 | 检修费 | 元 | 124.73 | 1 | 0 | 0 | 计价
GJ1-3 | J03-01-008 | 机械 | 乙供 | JF003 | 维护费 | 元 | 229.5 | 1 | 0 | 0 | 计价
GJ1-3 | J03-01-008 | 人工 | 乙供 | 9101109 | 安装技术工 | 工日 | 2.2222 | 107 | 0 | 0 | 计价
GJ1-3 | J03-01-008 | 材料 | 乙供 | C19010201 | 柴油0号 | kg | 57.2715 | 6.32 | 0 | 0 | 计价
GJ1-3 | J03-01-019 | 机械 | 乙供 | JF001 | 折旧费 | 元 | 7862.07 | 1 | 0 | 0 | 计价
GJ1-3 | J03-01-019 | 机械 | 乙供 | JF002 | 检修费 | 元 | 1626.21 | 1 | 0 | 0 | 计价
GJ1-3 | J03-01-019 | 机械 | 乙供 | JF003 | 维护费 | 元 | 2992.23 | 1 | 0 | 0 | 计价
GJ1-3 | J03-01-019 | 人工 | 乙供 | 9101109 | 安装技术工 | 工日 | 2.2222 | 107 | 0 | 0 | 计价
GJ1-3 | J03-01-019 | 材料 | 乙供 | C19010201 | 柴油0号 | kg | 158.24 | 6.32 | 0 | 0 | 计价
GJ1-3 | J03-01-038 | 机械 | 乙供 | JF001 | 折旧费 | 元 | 246 | 1 | 0 | 0 | 计价
GJ1-3 | J03-01-038 | 机械 | 乙供 | JF002 | 检修费 | 元 | 114.66 | 1 | 0 | 0 | 计价
GJ1-3 | J03-01-038 | 机械 | 乙供 | JF003 | 维护费 | 元 | 237.35 | 1 | 0 | 0 | 计价
GJ1-3 | J03-01-038 | 人工 | 乙供 | 9101109 | 安装技术工 | 工日 | 2.5 | 107 | 0 | 0 | 计价
GJ1-3 | J03-01-038 | 材料 | 乙供 | C19010201 | 柴油0号 | kg | 40.73 | 6.32 | 0 | 0 | 计价
GJ1-3 | J03-01-059 | 机械 | 乙供 | JF001 | 折旧费 | 元 | 628.63 | 1 | 0 | 0 | 计价
GJ1-3 | J03-01-059 | 机械 | 乙供 | JF002 | 检修费 | 元 | 83.64 | 1 | 0 | 0 | 计价
GJ1-3 | J03-01-059 | 机械 | 乙供 | JF003 | 维护费 | 元 | 115.42 | 1 | 0 | 0 | 计价
GJ1-3 | J03-01-059 | 人工 | 乙供 | 9101109 | 安装技术工 | 工日 | 2.1739 | 107 | 0 | 0 | 计价
GJ1-3 | J03-01-059 | 材料 | 乙供 | C21020101 | 电 | kW·h | 368.2 | 0.84 | 0 | 0 | 计价
GJ1-3 | J03-01-078 | 机械 | 乙供 | JF001 | 折旧费 | 元 | 2006.6 | 1 | 0 | 0 | 计价
GJ1-3 | J03-01-078 | 机械 | 乙供 | JF002 | 检修费 | 元 | 474.82 | 1 | 0 | 0 | 计价
GJ1-3 | J03-01-078 | 机械 | 乙供 | JF003 | 维护费 | 元 | 1870.79 | 1 | 0 | 0 | 计价
GJ1-3 | J03-01-078 | 人工 | 乙供 | 9101109 | 安装技术工 | 工日 | 2 | 107 | 0 | 0 | 计价
GJ1-3 | J03-01-078 | 材料 | 乙供 | C21020101 | 电 | kW·h | 1032 | 0.84 | 0 | 0 | 计价
GJ1-3 | J04-01-005 | 机械 | 乙供 | JF001 | 折旧费 | 元 | 59.96 | 1 | 0 | 0 | 计价
GJ1-3 | J04-01-005 | 机械 | 乙供 | JF002 | 检修费 | 元 | 13.32 | 1 | 0 | 0 | 计价
GJ1-3 | J04-01-005 | 机械 | 乙供 | JF003 | 维护费 | 元 | 52.35 | 1 | 0 | 0 | 计价
GJ1-3 | J04-01-005 | 人工 | 乙供 | 9101109 | 安装技术工 | 工日 | 1.0417 | 107 | 0 | 0 | 计价
GJ1-3 | J04-01-005 | 材料 | 乙供 | C19010201 | 柴油0号 | kg | 40.03 | 6.32 | 0 | 0 | 计价
GJ1-3 | J04-01-044 | 机械 | 乙供 | JF001 | 折旧费 | 元 | 346.7 | 1 | 0 | 0 | 计价
GJ1-3 | J04-01-044 | 机械 | 乙供 | JF002 | 检修费 | 元 | 71.81 | 1 | 0 | 0 | 计价
GJ1-3 | J04-01-044 | 机械 | 乙供 | JF003 | 维护费 | 元 | 339.66 | 1 | 0 | 0 | 计价
GJ1-3 | J04-01-044 | 人工 | 乙供 | 9101109 | 安装技术工 | 工日 | 4 | 107 | 0 | 0 | 计价
GJ1-3 | J04-01-044 | 材料 | 乙供 | C19010201 | 柴油0号 | kg | 58.41 | 6.32 | 0 | 0 | 计价
GJ1-3 | J05-01-010 | 机械 | 乙供 | JF001 | 折旧费 | 元 | 7.37 | 1 | 0 | 0 | 计价
GJ1-3 | J05-01-010 | 机械 | 乙供 | JF002 | 检修费 | 元 | 2.61 | 1 | 0 | 0 | 计价
GJ1-3 | J05-01-010 | 机械 | 乙供 | JF003 | 维护费 | 元 | 6.97 | 1 | 0 | 0 | 计价
GJ1-3 | J05-01-010 | 机械 | 乙供 | JF004 | 安拆费及场外运费 | 元 | 9.1 | 1 | 0 | 0 | 计价
GJ1-3 | J05-01-010 | 人工 | 乙供 | 9101109 | 安装技术工 | 工日 | 1.1905 | 107 | 0 | 0 | 计价
GJ1-3 | J05-01-010 | 材料 | 乙供 | C21020101 | 电 | kW·h | 33.6 | 0.84 | 0 | 0 | 计价
GJ1-3 | J05-01-012 | 机械 | 乙供 | JF001 | 折旧费 | 元 | 26.78 | 1 | 0 | 0 | 计价
GJ1-3 | J05-01-012 | 机械 | 乙供 | JF002 | 检修费 | 元 | 9.5 | 1 | 0 | 0 | 计价
GJ1-3 | J05-01-012 | 机械 | 乙供 | JF003 | 维护费 | 元 | 25.37 | 1 | 0 | 0 | 计价
GJ1-3 | J05-01-012 | 机械 | 乙供 | JF004 | 安拆费及场外运费 | 元 | 9.1 | 1 | 0 | 0 | 计价
GJ1-3 | J05-01-012 | 人工 | 乙供 | 9101109 | 安装技术工 | 工日 | 1.1905 | 107 | 0 | 0 | 计价
GJ1-3 | J05-01-012 | 材料 | 乙供 | C21020101 | 电 | kW·h | 73 | 0.84 | 0 | 0 | 计价
GJ1-3 | J05-01-024 | 机械 | 乙供 | JF001 | 折旧费 | 元 | 80.63 | 1 | 0 | 0 | 计价
GJ1-3 | J05-01-024 | 机械 | 乙供 | JF002 | 检修费 | 元 | 25.05 | 1 | 0 | 0 | 计价
GJ1-3 | J05-01-024 | 机械 | 乙供 | JF003 | 维护费 | 元 | 50.1 | 1 | 0 | 0 | 计价
GJ1-3 | J05-01-024 | 人工 | 乙供 | 9101109 | 安装技术工 | 工日 | 1.0417 | 107 | 0 | 0 | 计价
GJ1-3 | J05-01-024 | 材料 | 乙供 | C21020101 | 电 | kW·h | 45.66 | 0.84 | 0 | 0 | 计价
GJ1-3 | J10-01-038 | 机械 | 乙供 | JF001 | 折旧费 | 元 | 11.7 | 1 | 0 | 0 | 计价
GJ1-3 | J10-01-038 | 机械 | 乙供 | JF002 | 检修费 | 元 | 2.16 | 1 | 0 | 0 | 计价
GJ1-3 | J10-01-038 | 机械 | 乙供 | JF003 | 维护费 | 元 | 7.34 | 1 | 0 | 0 | 计价
GJ1-3 | J10-01-038 | 机械 | 乙供 | JF004 | 安拆费及场外运费 | 元 | 6.56 | 1 | 0 | 0 | 计价
GJ1-3 | J10-01-038 | 材料 | 乙供 | C21020101 | 电 | kW·h | 60 | 0.84 | 0 | 0 | 计价
GJ1-4 | J03-01-008 | 机械 | 乙供 | JF001 | 折旧费 | 元 | 591.58 | 1 | 0 | 0 | 计价
GJ1-4 | J03-01-008 | 机械 | 乙供 | JF002 | 检修费 | 元 | 124.73 | 1 | 0 | 0 | 计价
GJ1-4 | J03-01-008 | 机械 | 乙供 | JF003 | 维护费 | 元 | 229.5 | 1 | 0 | 0 | 计价
GJ1-4 | J03-01-008 | 人工 | 乙供 | 9101109 | 安装技术工 | 工日 | 2.2222 | 107 | 0 | 0 | 计价
GJ1-4 | J03-01-008 | 材料 | 乙供 | C19010201 | 柴油0号 | kg | 57.2715 | 6.32 | 0 | 0 | 计价
GJ1-4 | J03-01-019 | 机械 | 乙供 | JF001 | 折旧费 | 元 | 7862.07 | 1 | 0 | 0 | 计价
GJ1-4 | J03-01-019 | 机械 | 乙供 | JF002 | 检修费 | 元 | 1626.21 | 1 | 0 | 0 | 计价
GJ1-4 | J03-01-019 | 机械 | 乙供 | JF003 | 维护费 | 元 | 2992.23 | 1 | 0 | 0 | 计价
GJ1-4 | J03-01-019 | 人工 | 乙供 | 9101109 | 安装技术工 | 工日 | 2.2222 | 107 | 0 | 0 | 计价
GJ1-4 | J03-01-019 | 材料 | 乙供 | C19010201 | 柴油0号 | kg | 158.24 | 6.32 | 0 | 0 | 计价
GJ1-4 | J03-01-038 | 机械 | 乙供 | JF001 | 折旧费 | 元 | 246 | 1 | 0 | 0 | 计价
GJ1-4 | J03-01-038 | 机械 | 乙供 | JF002 | 检修费 | 元 | 114.66 | 1 | 0 | 0 | 计价
GJ1-4 | J03-01-038 | 机械 | 乙供 | JF003 | 维护费 | 元 | 237.35 | 1 | 0 | 0 | 计价
GJ1-4 | J03-01-038 | 人工 | 乙供 | 9101109 | 安装技术工 | 工日 | 2.5 | 107 | 0 | 0 | 计价
GJ1-4 | J03-01-038 | 材料 | 乙供 | C19010201 | 柴油0号 | kg | 40.73 | 6.32 | 0 | 0 | 计价
GJ1-4 | J03-01-059 | 机械 | 乙供 | JF001 | 折旧费 | 元 | 628.63 | 1 | 0 | 0 | 计价
GJ1-4 | J03-01-059 | 机械 | 乙供 | JF002 | 检修费 | 元 | 83.64 | 1 | 0 | 0 | 计价
GJ1-4 | J03-01-059 | 机械 | 乙供 | JF003 | 维护费 | 元 | 115.42 | 1 | 0 | 0 | 计价
GJ1-4 | J03-01-059 | 人工 | 乙供 | 9101109 | 安装技术工 | 工日 | 2.1739 | 107 | 0 | 0 | 计价
GJ1-4 | J03-01-059 | 材料 | 乙供 | C21020101 | 电 | kW·h | 368.2 | 0.84 | 0 | 0 | 计价
GJ1-4 | J03-01-078 | 机械 | 乙供 | JF001 | 折旧费 | 元 | 2006.6 | 1 | 0 | 0 | 计价
GJ1-4 | J03-01-078 | 机械 | 乙供 | JF002 | 检修费 | 元 | 474.82 | 1 | 0 | 0 | 计价
GJ1-4 | J03-01-078 | 机械 | 乙供 | JF003 | 维护费 | 元 | 1870.79 | 1 | 0 | 0 | 计价
GJ1-4 | J03-01-078 | 人工 | 乙供 | 9101109 | 安装技术工 | 工日 | 2 | 107 | 0 | 0 | 计价
GJ1-4 | J03-01-078 | 材料 | 乙供 | C21020101 | 电 | kW·h | 1032 | 0.84 | 0 | 0 | 计价
GJ1-4 | J04-01-005 | 机械 | 乙供 | JF001 | 折旧费 | 元 | 59.96 | 1 | 0 | 0 | 计价
GJ1-4 | J04-01-005 | 机械 | 乙供 | JF002 | 检修费 | 元 | 13.32 | 1 | 0 | 0 | 计价
GJ1-4 | J04-01-005 | 机械 | 乙供 | JF003 | 维护费 | 元 | 52.35 | 1 | 0 | 0 | 计价
GJ1-4 | J04-01-005 | 人工 | 乙供 | 9101109 | 安装技术工 | 工日 | 1.0417 | 107 | 0 | 0 | 计价
GJ1-4 | J04-01-005 | 材料 | 乙供 | C19010201 | 柴油0号 | kg | 40.03 | 6.32 | 0 | 0 | 计价
GJ1-4 | J04-01-044 | 机械 | 乙供 | JF001 | 折旧费 | 元 | 346.7 | 1 | 0 | 0 | 计价
GJ1-4 | J04-01-044 | 机械 | 乙供 | JF002 | 检修费 | 元 | 71.81 | 1 | 0 | 0 | 计价
GJ1-4 | J04-01-044 | 机械 | 乙供 | JF003 | 维护费 | 元 | 339.66 | 1 | 0 | 0 | 计价
GJ1-4 | J04-01-044 | 人工 | 乙供 | 9101109 | 安装技术工 | 工日 | 4 | 107 | 0 | 0 | 计价
GJ1-4 | J04-01-044 | 材料 | 乙供 | C19010201 | 柴油0号 | kg | 58.41 | 6.32 | 0 | 0 | 计价
GJ1-4 | J05-01-010 | 机械 | 乙供 | JF001 | 折旧费 | 元 | 7.37 | 1 | 0 | 0 | 计价
GJ1-4 | J05-01-010 | 机械 | 乙供 | JF002 | 检修费 | 元 | 2.61 | 1 | 0 | 0 | 计价
GJ1-4 | J05-01-010 | 机械 | 乙供 | JF003 | 维护费 | 元 | 6.97 | 1 | 0 | 0 | 计价
GJ1-4 | J05-01-010 | 机械 | 乙供 | JF004 | 安拆费及场外运费 | 元 | 9.1 | 1 | 0 | 0 | 计价
GJ1-4 | J05-01-010 | 人工 | 乙供 | 9101109 | 安装技术工 | 工日 | 1.1905 | 107 | 0 | 0 | 计价
GJ1-4 | J05-01-010 | 材料 | 乙供 | C21020101 | 电 | kW·h | 33.6 | 0.84 | 0 | 0 | 计价
GJ1-4 | J05-01-012 | 机械 | 乙供 | JF001 | 折旧费 | 元 | 26.78 | 1 | 0 | 0 | 计价
GJ1-4 | J05-01-012 | 机械 | 乙供 | JF002 | 检修费 | 元 | 9.5 | 1 | 0 | 0 | 计价
GJ1-4 | J05-01-012 | 机械 | 乙供 | JF003 | 维护费 | 元 | 25.37 | 1 | 0 | 0 | 计价
GJ1-4 | J05-01-012 | 机械 | 乙供 | JF004 | 安拆费及场外运费 | 元 | 9.1 | 1 | 0 | 0 | 计价
GJ1-4 | J05-01-012 | 人工 | 乙供 | 9101109 | 安装技术工 | 工日 | 1.1905 | 107 | 0 | 0 | 计价
GJ1-4 | J05-01-012 | 材料 | 乙供 | C21020101 | 电 | kW·h | 73 | 0.84 | 0 | 0 | 计价
GJ1-4 | J05-01-024 | 机械 | 乙供 | JF001 | 折旧费 | 元 | 80.63 | 1 | 0 | 0 | 计价
GJ1-4 | J05-01-024 | 机械 | 乙供 | JF002 | 检修费 | 元 | 25.05 | 1 | 0 | 0 | 计价
GJ1-4 | J05-01-024 | 机械 | 乙供 | JF003 | 维护费 | 元 | 50.1 | 1 | 0 | 0 | 计价
GJ1-4 | J05-01-024 | 人工 | 乙供 | 9101109 | 安装技术工 | 工日 | 1.0417 | 107 | 0 | 0 | 计价
GJ1-4 | J05-01-024 | 材料 | 乙供 | C21020101 | 电 | kW·h | 45.66 | 0.84 | 0 | 0 | 计价
GJ1-4 | J10-01-038 | 机械 | 乙供 | JF001 | 折旧费 | 元 | 11.7 | 1 | 0 | 0 | 计价
GJ1-4 | J10-01-038 | 机械 | 乙供 | JF002 | 检修费 | 元 | 2.16 | 1 | 0 | 0 | 计价
GJ1-4 | J10-01-038 | 机械 | 乙供 | JF003 | 维护费 | 元 | 7.34 | 1 | 0 | 0 | 计价
GJ1-4 | J10-01-038 | 机械 | 乙供 | JF004 | 安拆费及场外运费 | 元 | 6.56 | 1 | 0 | 0 | 计价
GJ1-4 | J10-01-038 | 材料 | 乙供 | C21020101 | 电 | kW·h | 60 | 0.84 | 0 | 0 | 计价
GJ1-5 | J03-01-008 | 机械 | 乙供 | JF001 | 折旧费 | 元 | 591.58 | 1 | 0 | 0 | 计价
GJ1-5 | J03-01-008 | 机械 | 乙供 | JF002 | 检修费 | 元 | 124.73 | 1 | 0 | 0 | 计价
GJ1-5 | J03-01-008 | 机械 | 乙供 | JF003 | 维护费 | 元 | 229.5 | 1 | 0 | 0 | 计价
GJ1-5 | J03-01-008 | 人工 | 乙供 | 9101109 | 安装技术工 | 工日 | 2.2222 | 107 | 0 | 0 | 计价
GJ1-5 | J03-01-008 | 材料 | 乙供 | C19010201 | 柴油0号 | kg | 57.2715 | 6.32 | 0 | 0 | 计价
GJ1-5 | J03-01-013 | 机械 | 乙供 | JF001 | 折旧费 | 元 | 2638.34 | 1 | 0 | 0 | 计价
GJ1-5 | J03-01-013 | 机械 | 乙供 | JF002 | 检修费 | 元 | 545.72 | 1 | 0 | 0 | 计价
GJ1-5 | J03-01-013 | 机械 | 乙供 | JF003 | 维护费 | 元 | 1004.12 | 1 | 0 | 0 | 计价
GJ1-5 | J03-01-013 | 人工 | 乙供 | 9101109 | 安装技术工 | 工日 | 2.2222 | 107 | 0 | 0 | 计价
GJ1-5 | J03-01-013 | 材料 | 乙供 | C19010201 | 柴油0号 | kg | 100.536 | 6.32 | 0 | 0 | 计价
GJ1-5 | J03-01-015 | 机械 | 乙供 | JF001 | 折旧费 | 元 | 4491.44 | 1 | 0 | 0 | 计价
GJ1-5 | J03-01-015 | 机械 | 乙供 | JF002 | 检修费 | 元 | 929.02 | 1 | 0 | 0 | 计价
GJ1-5 | J03-01-015 | 机械 | 乙供 | JF003 | 维护费 | 元 | 1709.4 | 1 | 0 | 0 | 计价
GJ1-5 | J03-01-015 | 人工 | 乙供 | 9101109 | 安装技术工 | 工日 | 2.2222 | 107 | 0 | 0 | 计价
GJ1-5 | J03-01-015 | 材料 | 乙供 | C19010201 | 柴油0号 | kg | 130.9575 | 6.32 | 0 | 0 | 计价
GJ1-5 | J03-01-038 | 机械 | 乙供 | JF001 | 折旧费 | 元 | 246 | 1 | 0 | 0 | 计价
GJ1-5 | J03-01-038 | 机械 | 乙供 | JF002 | 检修费 | 元 | 114.66 | 1 | 0 | 0 | 计价
GJ1-5 | J03-01-038 | 机械 | 乙供 | JF003 | 维护费 | 元 | 237.35 | 1 | 0 | 0 | 计价
GJ1-5 | J03-01-038 | 人工 | 乙供 | 9101109 | 安装技术工 | 工日 | 2.5 | 107 | 0 | 0 | 计价
GJ1-5 | J03-01-038 | 材料 | 乙供 | C19010201 | 柴油0号 | kg | 40.73 | 6.32 | 0 | 0 | 计价
GJ1-5 | J03-01-059 | 机械 | 乙供 | JF001 | 折旧费 | 元 | 628.63 | 1 | 0 | 0 | 计价
GJ1-5 | J03-01-059 | 机械 | 乙供 | JF002 | 检修费 | 元 | 83.64 | 1 | 0 | 0 | 计价
GJ1-5 | J03-01-059 | 机械 | 乙供 | JF003 | 维护费 | 元 | 115.42 | 1 | 0 | 0 | 计价
GJ1-5 | J03-01-059 | 人工 | 乙供 | 9101109 | 安装技术工 | 工日 | 2.1739 | 107 | 0 | 0 | 计价
GJ1-5 | J03-01-059 | 材料 | 乙供 | C21020101 | 电 | kW·h | 368.2 | 0.84 | 0 | 0 | 计价
GJ1-5 | J03-01-088 | 机械 | 乙供 | JF001 | 折旧费 | 元 | 2435.22 | 1 | 0 | 0 | 计价
GJ1-5 | J03-01-088 | 机械 | 乙供 | JF002 | 检修费 | 元 | 540.36 | 1 | 0 | 0 | 计价
GJ1-5 | J03-01-088 | 机械 | 乙供 | JF003 | 维护费 | 元 | 1134.76 | 1 | 0 | 0 | 计价
GJ1-5 | J03-01-088 | 人工 | 乙供 | 9101109 | 安装技术工 | 工日 | 2 | 107 | 0 | 0 | 计价
GJ1-5 | J03-01-088 | 材料 | 乙供 | C21020101 | 电 | kW·h | 836 | 0.84 | 0 | 0 | 计价
GJ1-5 | J04-01-005 | 机械 | 乙供 | JF001 | 折旧费 | 元 | 59.96 | 1 | 0 | 0 | 计价
GJ1-5 | J04-01-005 | 机械 | 乙供 | JF002 | 检修费 | 元 | 13.32 | 1 | 0 | 0 | 计价
GJ1-5 | J04-01-005 | 机械 | 乙供 | JF003 | 维护费 | 元 | 52.35 | 1 | 0 | 0 | 计价
GJ1-5 | J04-01-005 | 人工 | 乙供 | 9101109 | 安装技术工 | 工日 | 1.0417 | 107 | 0 | 0 | 计价
GJ1-5 | J04-01-005 | 材料 | 乙供 | C19010201 | 柴油0号 | kg | 40.03 | 6.32 | 0 | 0 | 计价
GJ1-5 | J04-01-044 | 机械 | 乙供 | JF001 | 折旧费 | 元 | 346.7 | 1 | 0 | 0 | 计价
GJ1-5 | J04-01-044 | 机械 | 乙供 | JF002 | 检修费 | 元 | 71.81 | 1 | 0 | 0 | 计价
GJ1-5 | J04-01-044 | 机械 | 乙供 | JF003 | 维护费 | 元 | 339.66 | 1 | 0 | 0 | 计价
GJ1-5 | J04-01-044 | 人工 | 乙供 | 9101109 | 安装技术工 | 工日 | 4 | 107 | 0 | 0 | 计价
GJ1-5 | J04-01-044 | 材料 | 乙供 | C19010201 | 柴油0号 | kg | 58.41 | 6.32 | 0 | 0 | 计价
GJ1-5 | J05-01-010 | 机械 | 乙供 | JF001 | 折旧费 | 元 | 7.37 | 1 | 0 | 0 | 计价
GJ1-5 | J05-01-010 | 机械 | 乙供 | JF002 | 检修费 | 元 | 2.61 | 1 | 0 | 0 | 计价
GJ1-5 | J05-01-010 | 机械 | 乙供 | JF003 | 维护费 | 元 | 6.97 | 1 | 0 | 0 | 计价
GJ1-5 | J05-01-010 | 机械 | 乙供 | JF004 | 安拆费及场外运费 | 元 | 9.1 | 1 | 0 | 0 | 计价
GJ1-5 | J05-01-010 | 人工 | 乙供 | 9101109 | 安装技术工 | 工日 | 1.1905 | 107 | 0 | 0 | 计价
GJ1-5 | J05-01-010 | 材料 | 乙供 | C21020101 | 电 | kW·h | 33.6 | 0.84 | 0 | 0 | 计价
GJ1-5 | J05-01-012 | 机械 | 乙供 | JF001 | 折旧费 | 元 | 26.78 | 1 | 0 | 0 | 计价
GJ1-5 | J05-01-012 | 机械 | 乙供 | JF002 | 检修费 | 元 | 9.5 | 1 | 0 | 0 | 计价
GJ1-5 | J05-01-012 | 机械 | 乙供 | JF003 | 维护费 | 元 | 25.37 | 1 | 0 | 0 | 计价
GJ1-5 | J05-01-012 | 机械 | 乙供 | JF004 | 安拆费及场外运费 | 元 | 9.1 | 1 | 0 | 0 | 计价
GJ1-5 | J05-01-012 | 人工 | 乙供 | 9101109 | 安装技术工 | 工日 | 1.1905 | 107 | 0 | 0 | 计价
GJ1-5 | J05-01-012 | 材料 | 乙供 | C21020101 | 电 | kW·h | 73 | 0.84 | 0 | 0 | 计价
GJ1-5 | J05-01-024 | 机械 | 乙供 | JF001 | 折旧费 | 元 | 80.63 | 1 | 0 | 0 | 计价
GJ1-5 | J05-01-024 | 机械 | 乙供 | JF002 | 检修费 | 元 | 25.05 | 1 | 0 | 0 | 计价
GJ1-5 | J05-01-024 | 机械 | 乙供 | JF003 | 维护费 | 元 | 50.1 | 1 | 0 | 0 | 计价
GJ1-5 | J05-01-024 | 人工 | 乙供 | 9101109 | 安装技术工 | 工日 | 1.0417 | 107 | 0 | 0 | 计价
GJ1-5 | J05-01-024 | 材料 | 乙供 | C21020101 | 电 | kW·h | 45.66 | 0.84 | 0 | 0 | 计价
GJ1-5 | J10-01-038 | 机械 | 乙供 | JF001 | 折旧费 | 元 | 11.7 | 1 | 0 | 0 | 计价
GJ1-5 | J10-01-038 | 机械 | 乙供 | JF002 | 检修费 | 元 | 2.16 | 1 | 0 | 0 | 计价
GJ1-5 | J10-01-038 | 机械 | 乙供 | JF003 | 维护费 | 元 | 7.34 | 1 | 0 | 0 | 计价
GJ1-5 | J10-01-038 | 机械 | 乙供 | JF004 | 安拆费及场外运费 | 元 | 6.56 | 1 | 0 | 0 | 计价
GJ1-5 | J10-01-038 | 材料 | 乙供 | C21020101 | 电 | kW·h | 60 | 0.84 | 0 | 0 | 计价
GJ1-6 | J03-01-008 | 机械 | 乙供 | JF001 | 折旧费 | 元 | 591.58 | 1 | 0 | 0 | 计价
GJ1-6 | J03-01-008 | 机械 | 乙供 | JF002 | 检修费 | 元 | 124.73 | 1 | 0 | 0 | 计价
GJ1-6 | J03-01-008 | 机械 | 乙供 | JF003 | 维护费 | 元 | 229.5 | 1 | 0 | 0 | 计价
GJ1-6 | J03-01-008 | 人工 | 乙供 | 9101109 | 安装技术工 | 工日 | 2.2222 | 107 | 0 | 0 | 计价
GJ1-6 | J03-01-008 | 材料 | 乙供 | C19010201 | 柴油0号 | kg | 57.2715 | 6.32 | 0 | 0 | 计价
GJ1-6 | J03-01-013 | 机械 | 乙供 | JF001 | 折旧费 | 元 | 2638.34 | 1 | 0 | 0 | 计价
GJ1-6 | J03-01-013 | 机械 | 乙供 | JF002 | 检修费 | 元 | 545.72 | 1 | 0 | 0 | 计价
GJ1-6 | J03-01-013 | 机械 | 乙供 | JF003 | 维护费 | 元 | 1004.12 | 1 | 0 | 0 | 计价
GJ1-6 | J03-01-013 | 人工 | 乙供 | 9101109 | 安装技术工 | 工日 | 2.2222 | 107 | 0 | 0 | 计价
GJ1-6 | J03-01-013 | 材料 | 乙供 | C19010201 | 柴油0号 | kg | 100.536 | 6.32 | 0 | 0 | 计价
GJ1-6 | J03-01-036 | 机械 | 乙供 | JF001 | 折旧费 | 元 | 157.49 | 1 | 0 | 0 | 计价
GJ1-6 | J03-01-036 | 机械 | 乙供 | JF002 | 检修费 | 元 | 73.41 | 1 | 0 | 0 | 计价
GJ1-6 | J03-01-036 | 机械 | 乙供 | JF003 | 维护费 | 元 | 151.96 | 1 | 0 | 0 | 计价
GJ1-6 | J03-01-036 | 人工 | 乙供 | 9101109 | 安装技术工 | 工日 | 2.5 | 107 | 0 | 0 | 计价
GJ1-6 | J03-01-036 | 材料 | 乙供 | C19010201 | 柴油0号 | kg | 35.85 | 6.32 | 0 | 0 | 计价
GJ1-6 | J03-01-038 | 机械 | 乙供 | JF001 | 折旧费 | 元 | 246 | 1 | 0 | 0 | 计价
GJ1-6 | J03-01-038 | 机械 | 乙供 | JF002 | 检修费 | 元 | 114.66 | 1 | 0 | 0 | 计价
GJ1-6 | J03-01-038 | 机械 | 乙供 | JF003 | 维护费 | 元 | 237.35 | 1 | 0 | 0 | 计价
GJ1-6 | J03-01-038 | 人工 | 乙供 | 9101109 | 安装技术工 | 工日 | 2.5 | 107 | 0 | 0 | 计价
GJ1-6 | J03-01-038 | 材料 | 乙供 | C19010201 | 柴油0号 | kg | 40.73 | 6.32 | 0 | 0 | 计价
GJ1-6 | J03-01-057 | 机械 | 乙供 | JF001 | 折旧费 | 元 | 371.32 | 1 | 0 | 0 | 计价
GJ1-6 | J03-01-057 | 机械 | 乙供 | JF002 | 检修费 | 元 | 49.4 | 1 | 0 | 0 | 计价
GJ1-6 | J03-01-057 | 机械 | 乙供 | JF003 | 维护费 | 元 | 68.17 | 1 | 0 | 0 | 计价
GJ1-6 | J03-01-057 | 人工 | 乙供 | 9101109 | 安装技术工 | 工日 | 2.1739 | 107 | 0 | 0 | 计价
GJ1-6 | J03-01-057 | 材料 | 乙供 | C21020101 | 电 | kW·h | 315.5 | 0.84 | 0 | 0 | 计价
GJ1-6 | J03-01-076 | 机械 | 乙供 | JF001 | 折旧费 | 元 | 1030.07 | 1 | 0 | 0 | 计价
GJ1-6 | J03-01-076 | 机械 | 乙供 | JF002 | 检修费 | 元 | 201.24 | 1 | 0 | 0 | 计价
GJ1-6 | J03-01-076 | 机械 | 乙供 | JF003 | 维护费 | 元 | 792.89 | 1 | 0 | 0 | 计价
GJ1-6 | J03-01-076 | 人工 | 乙供 | 9101109 | 安装技术工 | 工日 | 2 | 107 | 0 | 0 | 计价
GJ1-6 | J03-01-076 | 材料 | 乙供 | C21020101 | 电 | kW·h | 432.41 | 0.84 | 0 | 0 | 计价
GJ1-6 | J04-01-005 | 机械 | 乙供 | JF001 | 折旧费 | 元 | 59.96 | 1 | 0 | 0 | 计价
GJ1-6 | J04-01-005 | 机械 | 乙供 | JF002 | 检修费 | 元 | 13.32 | 1 | 0 | 0 | 计价
GJ1-6 | J04-01-005 | 机械 | 乙供 | JF003 | 维护费 | 元 | 52.35 | 1 | 0 | 0 | 计价
GJ1-6 | J04-01-005 | 人工 | 乙供 | 9101109 | 安装技术工 | 工日 | 1.0417 | 107 | 0 | 0 | 计价
GJ1-6 | J04-01-005 | 材料 | 乙供 | C19010201 | 柴油0号 | kg | 40.03 | 6.32 | 0 | 0 | 计价
GJ1-6 | J04-01-044 | 机械 | 乙供 | JF001 | 折旧费 | 元 | 346.7 | 1 | 0 | 0 | 计价
GJ1-6 | J04-01-044 | 机械 | 乙供 | JF002 | 检修费 | 元 | 71.81 | 1 | 0 | 0 | 计价
GJ1-6 | J04-01-044 | 机械 | 乙供 | JF003 | 维护费 | 元 | 339.66 | 1 | 0 | 0 | 计价
GJ1-6 | J04-01-044 | 人工 | 乙供 | 9101109 | 安装技术工 | 工日 | 4 | 107 | 0 | 0 | 计价
GJ1-6 | J04-01-044 | 材料 | 乙供 | C19010201 | 柴油0号 | kg | 58.41 | 6.32 | 0 | 0 | 计价
GJ1-6 | J05-01-009 | 机械 | 乙供 | JF001 | 折旧费 | 元 | 5.65 | 1 | 0 | 0 | 计价
GJ1-6 | J05-01-009 | 机械 | 乙供 | JF002 | 检修费 | 元 | 2.01 | 1 | 0 | 0 | 计价
GJ1-6 | J05-01-009 | 机械 | 乙供 | JF003 | 维护费 | 元 | 5.37 | 1 | 0 | 0 | 计价
GJ1-6 | J05-01-009 | 机械 | 乙供 | JF004 | 安拆费及场外运费 | 元 | 9.1 | 1 | 0 | 0 | 计价
GJ1-6 | J05-01-009 | 人工 | 乙供 | 9101109 | 安装技术工 | 工日 | 1.1905 | 107 | 0 | 0 | 计价
GJ1-6 | J05-01-009 | 材料 | 乙供 | C21020101 | 电 | kW·h | 31.5 | 0.84 | 0 | 0 | 计价
GJ1-6 | J05-01-010 | 机械 | 乙供 | JF001 | 折旧费 | 元 | 7.37 | 1 | 0 | 0 | 计价
GJ1-6 | J05-01-010 | 机械 | 乙供 | JF002 | 检修费 | 元 | 2.61 | 1 | 0 | 0 | 计价
GJ1-6 | J05-01-010 | 机械 | 乙供 | JF003 | 维护费 | 元 | 6.97 | 1 | 0 | 0 | 计价
GJ1-6 | J05-01-010 | 机械 | 乙供 | JF004 | 安拆费及场外运费 | 元 | 9.1 | 1 | 0 | 0 | 计价
GJ1-6 | J05-01-010 | 人工 | 乙供 | 9101109 | 安装技术工 | 工日 | 1.1905 | 107 | 0 | 0 | 计价
GJ1-6 | J05-01-010 | 材料 | 乙供 | C21020101 | 电 | kW·h | 33.6 | 0.84 | 0 | 0 | 计价
GJ1-6 | J10-01-038 | 机械 | 乙供 | JF001 | 折旧费 | 元 | 11.7 | 1 | 0 | 0 | 计价
GJ1-6 | J10-01-038 | 机械 | 乙供 | JF002 | 检修费 | 元 | 2.16 | 1 | 0 | 0 | 计价
GJ1-6 | J10-01-038 | 机械 | 乙供 | JF003 | 维护费 | 元 | 7.34 | 1 | 0 | 0 | 计价
GJ1-6 | J10-01-038 | 机械 | 乙供 | JF004 | 安拆费及场外运费 | 元 | 6.56 | 1 | 0 | 0 | 计价
GJ1-6 | J10-01-038 | 材料 | 乙供 | C21020101 | 电 | kW·h | 60 | 0.84 | 0 | 0 | 计价
GJ1-7 | J11-01-019 | 机械 | 乙供 | JF001 | 折旧费 | 元 | 21.02 | 1 | 0 | 0 | 计价
GJ1-7 | J11-01-019 | 机械 | 乙供 | JF002 | 检修费 | 元 | 7.45 | 1 | 0 | 0 | 计价
GJ1-7 | J11-01-019 | 机械 | 乙供 | JF003 | 维护费 | 元 | 15.72 | 1 | 0 | 0 | 计价
GJ1-7 | J11-01-019 | 机械 | 乙供 | JF004 | 安拆费及场外运费 | 元 | 16.34 | 1 | 0 | 0 | 计价
GJ1-7 | J11-01-019 | 材料 | 乙供 | C21020101 | 电 | kW·h | 215 | 0.84 | 0 | 0 | 计价
GJ1-8 | J11-01-019 | 机械 | 乙供 | JF001 | 折旧费 | 元 | 21.02 | 1 | 0 | 0 | 计价
GJ1-8 | J11-01-019 | 机械 | 乙供 | JF002 | 检修费 | 元 | 7.45 | 1 | 0 | 0 | 计价
GJ1-8 | J11-01-019 | 机械 | 乙供 | JF003 | 维护费 | 元 | 15.72 | 1 | 0 | 0 | 计价
GJ1-8 | J11-01-019 | 机械 | 乙供 | JF004 | 安拆费及场外运费 | 元 | 16.34 | 1 | 0 | 0 | 计价
GJ1-8 | J11-01-019 | 材料 | 乙供 | C21020101 | 电 | kW·h | 215 | 0.84 | 0 | 0 | 计价
GJ1-9 | J11-01-019 | 机械 | 乙供 | JF001 | 折旧费 | 元 | 21.02 | 1 | 0 | 0 | 计价
GJ1-9 | J11-01-019 | 机械 | 乙供 | JF002 | 检修费 | 元 | 7.45 | 1 | 0 | 0 | 计价
GJ1-9 | J11-01-019 | 机械 | 乙供 | JF003 | 维护费 | 元 | 15.72 | 1 | 0 | 0 | 计价
GJ1-9 | J11-01-019 | 机械 | 乙供 | JF004 | 安拆费及场外运费 | 元 | 16.34 | 1 | 0 | 0 | 计价
GJ1-9 | J11-01-019 | 材料 | 乙供 | C21020101 | 电 | kW·h | 215 | 0.84 | 0 | 0 | 计价
GJ1-10 | J03-01-008 | 机械 | 乙供 | JF001 | 折旧费 | 元 | 591.58 | 1 | 0 | 0 | 计价
GJ1-10 | J03-01-008 | 机械 | 乙供 | JF002 | 检修费 | 元 | 124.73 | 1 | 0 | 0 | 计价
GJ1-10 | J03-01-008 | 机械 | 乙供 | JF003 | 维护费 | 元 | 229.5 | 1 | 0 | 0 | 计价
GJ1-10 | J03-01-008 | 人工 | 乙供 | 9101109 | 安装技术工 | 工日 | 2.2222 | 107 | 0 | 0 | 计价
GJ1-10 | J03-01-008 | 材料 | 乙供 | C19010201 | 柴油0号 | kg | 57.2715 | 6.32 | 0 | 0 | 计价
GJ1-10 | J03-01-013 | 机械 | 乙供 | JF001 | 折旧费 | 元 | 2638.34 | 1 | 0 | 0 | 计价
GJ1-10 | J03-01-013 | 机械 | 乙供 | JF002 | 检修费 | 元 | 545.72 | 1 | 0 | 0 | 计价
GJ1-10 | J03-01-013 | 机械 | 乙供 | JF003 | 维护费 | 元 | 1004.12 | 1 | 0 | 0 | 计价
GJ1-10 | J03-01-013 | 人工 | 乙供 | 9101109 | 安装技术工 | 工日 | 2.2222 | 107 | 0 | 0 | 计价
GJ1-10 | J03-01-013 | 材料 | 乙供 | C19010201 | 柴油0号 | kg | 100.536 | 6.32 | 0 | 0 | 计价
GJ1-10 | J03-01-015 | 机械 | 乙供 | JF001 | 折旧费 | 元 | 4491.44 | 1 | 0 | 0 | 计价
GJ1-10 | J03-01-015 | 机械 | 乙供 | JF002 | 检修费 | 元 | 929.02 | 1 | 0 | 0 | 计价
GJ1-10 | J03-01-015 | 机械 | 乙供 | JF003 | 维护费 | 元 | 1709.4 | 1 | 0 | 0 | 计价
GJ1-10 | J03-01-015 | 人工 | 乙供 | 9101109 | 安装技术工 | 工日 | 2.2222 | 107 | 0 | 0 | 计价
GJ1-10 | J03-01-015 | 材料 | 乙供 | C19010201 | 柴油0号 | kg | 130.9575 | 6.32 | 0 | 0 | 计价
GJ1-10 | J03-01-019 | 机械 | 乙供 | JF001 | 折旧费 | 元 | 7862.07 | 1 | 0 | 0 | 计价
GJ1-10 | J03-01-019 | 机械 | 乙供 | JF002 | 检修费 | 元 | 1626.21 | 1 | 0 | 0 | 计价
GJ1-10 | J03-01-019 | 机械 | 乙供 | JF003 | 维护费 | 元 | 2992.23 | 1 | 0 | 0 | 计价
GJ1-10 | J03-01-019 | 人工 | 乙供 | 9101109 | 安装技术工 | 工日 | 2.2222 | 107 | 0 | 0 | 计价
GJ1-10 | J03-01-019 | 材料 | 乙供 | C19010201 | 柴油0号 | kg | 158.24 | 6.32 | 0 | 0 | 计价
GJ1-10 | J03-01-038 | 机械 | 乙供 | JF001 | 折旧费 | 元 | 246 | 1 | 0 | 0 | 计价
GJ1-10 | J03-01-038 | 机械 | 乙供 | JF002 | 检修费 | 元 | 114.66 | 1 | 0 | 0 | 计价
GJ1-10 | J03-01-038 | 机械 | 乙供 | JF003 | 维护费 | 元 | 237.35 | 1 | 0 | 0 | 计价
GJ1-10 | J03-01-038 | 人工 | 乙供 | 9101109 | 安装技术工 | 工日 | 2.5 | 107 | 0 | 0 | 计价
GJ1-10 | J03-01-038 | 材料 | 乙供 | C19010201 | 柴油0号 | kg | 40.73 | 6.32 | 0 | 0 | 计价
GJ1-10 | J03-01-059 | 机械 | 乙供 | JF001 | 折旧费 | 元 | 628.63 | 1 | 0 | 0 | 计价
GJ1-10 | J03-01-059 | 机械 | 乙供 | JF002 | 检修费 | 元 | 83.64 | 1 | 0 | 0 | 计价
GJ1-10 | J03-01-059 | 机械 | 乙供 | JF003 | 维护费 | 元 | 115.42 | 1 | 0 | 0 | 计价
GJ1-10 | J03-01-059 | 人工 | 乙供 | 9101109 | 安装技术工 | 工日 | 2.1739 | 107 | 0 | 0 | 计价
GJ1-10 | J03-01-059 | 材料 | 乙供 | C21020101 | 电 | kW·h | 368.2 | 0.84 | 0 | 0 | 计价
GJ1-10 | J03-01-079 | 机械 | 乙供 | JF001 | 折旧费 | 元 | 2323.53 | 1 | 0 | 0 | 计价
GJ1-10 | J03-01-079 | 机械 | 乙供 | JF002 | 检修费 | 元 | 549.82 | 1 | 0 | 0 | 计价
GJ1-10 | J03-01-079 | 机械 | 乙供 | JF003 | 维护费 | 元 | 2166.29 | 1 | 0 | 0 | 计价
GJ1-10 | J03-01-079 | 人工 | 乙供 | 9101109 | 安装技术工 | 工日 | 2 | 107 | 0 | 0 | 计价
GJ1-10 | J03-01-079 | 材料 | 乙供 | C21020101 | 电 | kW·h | 1218 | 0.84 | 0 | 0 | 计价
GJ1-10 | J03-01-105 | 机械 | 乙供 | JF001 | 折旧费 | 元 | 581.02 | 1 | 0 | 0 | 计价
GJ1-10 | J03-01-105 | 机械 | 乙供 | JF002 | 检修费 | 元 | 64.46 | 1 | 0 | 0 | 计价
GJ1-10 | J03-01-105 | 机械 | 乙供 | JF003 | 维护费 | 元 | 167.6 | 1 | 0 | 0 | 计价
GJ1-10 | J03-01-105 | 人工 | 乙供 | 9101109 | 安装技术工 | 工日 | 2.5 | 107 | 0 | 0 | 计价
GJ1-10 | J03-01-105 | 材料 | 乙供 | C21020101 | 电 | kW·h | 364.1 | 0.84 | 0 | 0 | 计价
GJ1-10 | J03-01-106 | 机械 | 乙供 | JF001 | 折旧费 | 元 | 762.05 | 1 | 0 | 0 | 计价
GJ1-10 | J03-01-106 | 机械 | 乙供 | JF002 | 检修费 | 元 | 84.55 | 1 | 0 | 0 | 计价
GJ1-10 | J03-01-106 | 机械 | 乙供 | JF003 | 维护费 | 元 | 219.83 | 1 | 0 | 0 | 计价
GJ1-10 | J03-01-106 | 人工 | 乙供 | 9101109 | 安装技术工 | 工日 | 2.5 | 107 | 0 | 0 | 计价
GJ1-10 | J03-01-106 | 材料 | 乙供 | C21020101 | 电 | kW·h | 483.9 | 0.84 | 0 | 0 | 计价
GJ1-10 | J04-01-005 | 机械 | 乙供 | JF001 | 折旧费 | 元 | 59.96 | 1 | 0 | 0 | 计价
GJ1-10 | J04-01-005 | 机械 | 乙供 | JF002 | 检修费 | 元 | 13.32 | 1 | 0 | 0 | 计价
GJ1-10 | J04-01-005 | 机械 | 乙供 | JF003 | 维护费 | 元 | 52.35 | 1 | 0 | 0 | 计价
GJ1-10 | J04-01-005 | 人工 | 乙供 | 9101109 | 安装技术工 | 工日 | 1.0417 | 107 | 0 | 0 | 计价
GJ1-10 | J04-01-005 | 材料 | 乙供 | C19010201 | 柴油0号 | kg | 40.03 | 6.32 | 0 | 0 | 计价
GJ1-10 | J04-01-044 | 机械 | 乙供 | JF001 | 折旧费 | 元 | 346.7 | 1 | 0 | 0 | 计价
GJ1-10 | J04-01-044 | 机械 | 乙供 | JF002 | 检修费 | 元 | 71.81 | 1 | 0 | 0 | 计价
GJ1-10 | J04-01-044 | 机械 | 乙供 | JF003 | 维护费 | 元 | 339.66 | 1 | 0 | 0 | 计价
GJ1-10 | J04-01-044 | 人工 | 乙供 | 9101109 | 安装技术工 | 工日 | 4 | 107 | 0 | 0 | 计价
GJ1-10 | J04-01-044 | 材料 | 乙供 | C19010201 | 柴油0号 | kg | 58.41 | 6.32 | 0 | 0 | 计价
GJ1-10 | J05-01-010 | 机械 | 乙供 | JF001 | 折旧费 | 元 | 7.37 | 1 | 0 | 0 | 计价
GJ1-10 | J05-01-010 | 机械 | 乙供 | JF002 | 检修费 | 元 | 2.61 | 1 | 0 | 0 | 计价
GJ1-10 | J05-01-010 | 机械 | 乙供 | JF003 | 维护费 | 元 | 6.97 | 1 | 0 | 0 | 计价
GJ1-10 | J05-01-010 | 机械 | 乙供 | JF004 | 安拆费及场外运费 | 元 | 9.1 | 1 | 0 | 0 | 计价
GJ1-10 | J05-01-010 | 人工 | 乙供 | 9101109 | 安装技术工 | 工日 | 1.1905 | 107 | 0 | 0 | 计价
GJ1-10 | J05-01-010 | 材料 | 乙供 | C21020101 | 电 | kW·h | 33.6 | 0.84 | 0 | 0 | 计价
GJ1-10 | J05-01-012 | 机械 | 乙供 | JF001 | 折旧费 | 元 | 26.78 | 1 | 0 | 0 | 计价
GJ1-10 | J05-01-012 | 机械 | 乙供 | JF002 | 检修费 | 元 | 9.5 | 1 | 0 | 0 | 计价
GJ1-10 | J05-01-012 | 机械 | 乙供 | JF003 | 维护费 | 元 | 25.37 | 1 | 0 | 0 | 计价
GJ1-10 | J05-01-012 | 机械 | 乙供 | JF004 | 安拆费及场外运费 | 元 | 9.1 | 1 | 0 | 0 | 计价
GJ1-10 | J05-01-012 | 人工 | 乙供 | 9101109 | 安装技术工 | 工日 | 1.1905 | 107 | 0 | 0 | 计价
GJ1-10 | J05-01-012 | 材料 | 乙供 | C21020101 | 电 | kW·h | 73 | 0.84 | 0 | 0 | 计价
GJ1-10 | J05-01-024 | 机械 | 乙供 | JF001 | 折旧费 | 元 | 80.63 | 1 | 0 | 0 | 计价
GJ1-10 | J05-01-024 | 机械 | 乙供 | JF002 | 检修费 | 元 | 25.05 | 1 | 0 | 0 | 计价
GJ1-10 | J05-01-024 | 机械 | 乙供 | JF003 | 维护费 | 元 | 50.1 | 1 | 0 | 0 | 计价
GJ1-10 | J05-01-024 | 人工 | 乙供 | 9101109 | 安装技术工 | 工日 | 1.0417 | 107 | 0 | 0 | 计价
GJ1-10 | J05-01-024 | 材料 | 乙供 | C21020101 | 电 | kW·h | 45.66 | 0.84 | 0 | 0 | 计价
GJ1-10 | J10-01-038 | 机械 | 乙供 | JF001 | 折旧费 | 元 | 11.7 | 1 | 0 | 0 | 计价
GJ1-10 | J10-01-038 | 机械 | 乙供 | JF002 | 检修费 | 元 | 2.16 | 1 | 0 | 0 | 计价
GJ1-10 | J10-01-038 | 机械 | 乙供 | JF003 | 维护费 | 元 | 7.34 | 1 | 0 | 0 | 计价
GJ1-10 | J10-01-038 | 机械 | 乙供 | JF004 | 安拆费及场外运费 | 元 | 6.56 | 1 | 0 | 0 | 计价
GJ1-10 | J10-01-038 | 材料 | 乙供 | C21020101 | 电 | kW·h | 60 | 0.84 | 0 | 0 | 计价
GJ1-10 | J11-01-020 | 机械 | 乙供 | JF001 | 折旧费 | 元 | 30.76 | 1 | 0 | 0 | 计价
GJ1-10 | J11-01-020 | 机械 | 乙供 | JF002 | 检修费 | 元 | 10.91 | 1 | 0 | 0 | 计价
GJ1-10 | J11-01-020 | 机械 | 乙供 | JF003 | 维护费 | 元 | 23.02 | 1 | 0 | 0 | 计价
GJ1-10 | J11-01-020 | 机械 | 乙供 | JF004 | 安拆费及场外运费 | 元 | 16.34 | 1 | 0 | 0 | 计价
GJ1-10 | J11-01-020 | 材料 | 乙供 | C21020101 | 电 | kW·h | 403.2 | 0.84 | 0 | 0 | 计价
GJ1-10 | J13-01-008 | 机械 | 乙供 | JF001 | 折旧费 | 元 | 9.39 | 1 | 0 | 0 | 计价
GJ1-10 | J13-01-008 | 机械 | 乙供 | JF002 | 检修费 | 元 | 0.78 | 1 | 0 | 0 | 计价
GJ1-10 | J13-01-008 | 机械 | 乙供 | JF003 | 维护费 | 元 | 1.76 | 1 | 0 | 0 | 计价
GJ1-10 | J13-01-008 | 机械 | 乙供 | JF004 | 安拆费及场外运费 | 元 | 4.69 | 1 | 0 | 0 | 计价
GJ1-10 | J13-01-008 | 人工 | 乙供 | 9101109 | 安装技术工 | 工日 | 1.3889 | 107 | 0 | 0 | 计价
GJ1-10 | J13-01-008 | 材料 | 乙供 | C21020101 | 电 | kW·h | 20.57 | 0.84 | 0 | 0 | 计价
GJ1-10 | J13-01-016 | 机械 | 乙供 | JF001 | 折旧费 | 元 | 37.3 | 1 | 0 | 0 | 计价
GJ1-10 | J13-01-016 | 机械 | 乙供 | JF002 | 检修费 | 元 | 5.83 | 1 | 0 | 0 | 计价
GJ1-10 | J13-01-016 | 机械 | 乙供 | JF003 | 维护费 | 元 | 13.18 | 1 | 0 | 0 | 计价
GJ1-10 | J13-01-016 | 机械 | 乙供 | JF004 | 安拆费及场外运费 | 元 | 5.63 | 1 | 0 | 0 | 计价
GJ1-10 | J13-01-016 | 人工 | 乙供 | 9101109 | 安装技术工 | 工日 | 1.6666 | 107 | 0 | 0 | 计价
GJ1-10 | J13-01-016 | 材料 | 乙供 | C21020101 | 电 | kW·h | 12.77 | 0.84 | 0 | 0 | 计价
GJ1-10 | J13-01-034 | 机械 | 乙供 | JF001 | 折旧费 | 元 | 19.16 | 1 | 0 | 0 | 计价
GJ1-10 | J13-01-034 | 机械 | 乙供 | JF002 | 检修费 | 元 | 3.07 | 1 | 0 | 0 | 计价
GJ1-10 | J13-01-034 | 机械 | 乙供 | JF003 | 维护费 | 元 | 9.99 | 1 | 0 | 0 | 计价
GJ1-10 | J13-01-034 | 机械 | 乙供 | JF004 | 安拆费及场外运费 | 元 | 15.93 | 1 | 0 | 0 | 计价
GJ1-10 | J13-01-034 | 人工 | 乙供 | 9101109 | 安装技术工 | 工日 | 2.0834 | 107 | 0 | 0 | 计价
GJ1-10 | J13-01-034 | 材料 | 乙供 | C21020101 | 电 | kW·h | 378.13 | 0.84 | 0 | 0 | 计价
GJ1-11 | J03-01-008 | 机械 | 乙供 | JF001 | 折旧费 | 元 | 591.58 | 1 | 0 | 0 | 计价
GJ1-11 | J03-01-008 | 机械 | 乙供 | JF002 | 检修费 | 元 | 124.73 | 1 | 0 | 0 | 计价
GJ1-11 | J03-01-008 | 机械 | 乙供 | JF003 | 维护费 | 元 | 229.5 | 1 | 0 | 0 | 计价
GJ1-11 | J03-01-008 | 人工 | 乙供 | 9101109 | 安装技术工 | 工日 | 2.2222 | 107 | 0 | 0 | 计价
GJ1-11 | J03-01-008 | 材料 | 乙供 | C19010201 | 柴油0号 | kg | 57.2715 | 6.32 | 0 | 0 | 计价
GJ1-11 | J03-01-013 | 机械 | 乙供 | JF001 | 折旧费 | 元 | 2638.34 | 1 | 0 | 0 | 计价
GJ1-11 | J03-01-013 | 机械 | 乙供 | JF002 | 检修费 | 元 | 545.72 | 1 | 0 | 0 | 计价
GJ1-11 | J03-01-013 | 机械 | 乙供 | JF003 | 维护费 | 元 | 1004.12 | 1 | 0 | 0 | 计价
GJ1-11 | J03-01-013 | 人工 | 乙供 | 9101109 | 安装技术工 | 工日 | 2.2222 | 107 | 0 | 0 | 计价
GJ1-11 | J03-01-013 | 材料 | 乙供 | C19010201 | 柴油0号 | kg | 100.536 | 6.32 | 0 | 0 | 计价
GJ1-11 | J03-01-015 | 机械 | 乙供 | JF001 | 折旧费 | 元 | 4491.44 | 1 | 0 | 0 | 计价
GJ1-11 | J03-01-015 | 机械 | 乙供 | JF002 | 检修费 | 元 | 929.02 | 1 | 0 | 0 | 计价
GJ1-11 | J03-01-015 | 机械 | 乙供 | JF003 | 维护费 | 元 | 1709.4 | 1 | 0 | 0 | 计价
GJ1-11 | J03-01-015 | 人工 | 乙供 | 9101109 | 安装技术工 | 工日 | 2.2222 | 107 | 0 | 0 | 计价
GJ1-11 | J03-01-015 | 材料 | 乙供 | C19010201 | 柴油0号 | kg | 130.9575 | 6.32 | 0 | 0 | 计价
GJ1-11 | J03-01-019 | 机械 | 乙供 | JF001 | 折旧费 | 元 | 7862.07 | 1 | 0 | 0 | 计价
GJ1-11 | J03-01-019 | 机械 | 乙供 | JF002 | 检修费 | 元 | 1626.21 | 1 | 0 | 0 | 计价
GJ1-11 | J03-01-019 | 机械 | 乙供 | JF003 | 维护费 | 元 | 2992.23 | 1 | 0 | 0 | 计价
GJ1-11 | J03-01-019 | 人工 | 乙供 | 9101109 | 安装技术工 | 工日 | 2.2222 | 107 | 0 | 0 | 计价
GJ1-11 | J03-01-019 | 材料 | 乙供 | C19010201 | 柴油0号 | kg | 158.24 | 6.32 | 0 | 0 | 计价
GJ1-11 | J03-01-038 | 机械 | 乙供 | JF001 | 折旧费 | 元 | 246 | 1 | 0 | 0 | 计价
GJ1-11 | J03-01-038 | 机械 | 乙供 | JF002 | 检修费 | 元 | 114.66 | 1 | 0 | 0 | 计价
GJ1-11 | J03-01-038 | 机械 | 乙供 | JF003 | 维护费 | 元 | 237.35 | 1 | 0 | 0 | 计价
GJ1-11 | J03-01-038 | 人工 | 乙供 | 9101109 | 安装技术工 | 工日 | 2.5 | 107 | 0 | 0 | 计价
GJ1-11 | J03-01-038 | 材料 | 乙供 | C19010201 | 柴油0号 | kg | 40.73 | 6.32 | 0 | 0 | 计价
GJ1-11 | J03-01-059 | 机械 | 乙供 | JF001 | 折旧费 | 元 | 628.63 | 1 | 0 | 0 | 计价
GJ1-11 | J03-01-059 | 机械 | 乙供 | JF002 | 检修费 | 元 | 83.64 | 1 | 0 | 0 | 计价
GJ1-11 | J03-01-059 | 机械 | 乙供 | JF003 | 维护费 | 元 | 115.42 | 1 | 0 | 0 | 计价
GJ1-11 | J03-01-059 | 人工 | 乙供 | 9101109 | 安装技术工 | 工日 | 2.1739 | 107 | 0 | 0 | 计价
GJ1-11 | J03-01-059 | 材料 | 乙供 | C21020101 | 电 | kW·h | 368.2 | 0.84 | 0 | 0 | 计价
GJ1-11 | J03-01-079 | 机械 | 乙供 | JF001 | 折旧费 | 元 | 2323.53 | 1 | 0 | 0 | 计价
GJ1-11 | J03-01-079 | 机械 | 乙供 | JF002 | 检修费 | 元 | 549.82 | 1 | 0 | 0 | 计价
GJ1-11 | J03-01-079 | 机械 | 乙供 | JF003 | 维护费 | 元 | 2166.29 | 1 | 0 | 0 | 计价
GJ1-11 | J03-01-079 | 人工 | 乙供 | 9101109 | 安装技术工 | 工日 | 2 | 107 | 0 | 0 | 计价
GJ1-11 | J03-01-079 | 材料 | 乙供 | C21020101 | 电 | kW·h | 1218 | 0.84 | 0 | 0 | 计价
GJ1-11 | J03-01-105 | 机械 | 乙供 | JF001 | 折旧费 | 元 | 581.02 | 1 | 0 | 0 | 计价
GJ1-11 | J03-01-105 | 机械 | 乙供 | JF002 | 检修费 | 元 | 64.46 | 1 | 0 | 0 | 计价
GJ1-11 | J03-01-105 | 机械 | 乙供 | JF003 | 维护费 | 元 | 167.6 | 1 | 0 | 0 | 计价
GJ1-11 | J03-01-105 | 人工 | 乙供 | 9101109 | 安装技术工 | 工日 | 2.5 | 107 | 0 | 0 | 计价
GJ1-11 | J03-01-105 | 材料 | 乙供 | C21020101 | 电 | kW·h | 364.1 | 0.84 | 0 | 0 | 计价
GJ1-11 | J03-01-106 | 机械 | 乙供 | JF001 | 折旧费 | 元 | 762.05 | 1 | 0 | 0 | 计价
GJ1-11 | J03-01-106 | 机械 | 乙供 | JF002 | 检修费 | 元 | 84.55 | 1 | 0 | 0 | 计价
GJ1-11 | J03-01-106 | 机械 | 乙供 | JF003 | 维护费 | 元 | 219.83 | 1 | 0 | 0 | 计价
GJ1-11 | J03-01-106 | 人工 | 乙供 | 9101109 | 安装技术工 | 工日 | 2.5 | 107 | 0 | 0 | 计价
GJ1-11 | J03-01-106 | 材料 | 乙供 | C21020101 | 电 | kW·h | 483.9 | 0.84 | 0 | 0 | 计价
GJ1-11 | J04-01-005 | 机械 | 乙供 | JF001 | 折旧费 | 元 | 59.96 | 1 | 0 | 0 | 计价
GJ1-11 | J04-01-005 | 机械 | 乙供 | JF002 | 检修费 | 元 | 13.32 | 1 | 0 | 0 | 计价
GJ1-11 | J04-01-005 | 机械 | 乙供 | JF003 | 维护费 | 元 | 52.35 | 1 | 0 | 0 | 计价
GJ1-11 | J04-01-005 | 人工 | 乙供 | 9101109 | 安装技术工 | 工日 | 1.0417 | 107 | 0 | 0 | 计价
GJ1-11 | J04-01-005 | 材料 | 乙供 | C19010201 | 柴油0号 | kg | 40.03 | 6.32 | 0 | 0 | 计价
GJ1-11 | J04-01-044 | 机械 | 乙供 | JF001 | 折旧费 | 元 | 346.7 | 1 | 0 | 0 | 计价
GJ1-11 | J04-01-044 | 机械 | 乙供 | JF002 | 检修费 | 元 | 71.81 | 1 | 0 | 0 | 计价
GJ1-11 | J04-01-044 | 机械 | 乙供 | JF003 | 维护费 | 元 | 339.66 | 1 | 0 | 0 | 计价
GJ1-11 | J04-01-044 | 人工 | 乙供 | 9101109 | 安装技术工 | 工日 | 4 | 107 | 0 | 0 | 计价
GJ1-11 | J04-01-044 | 材料 | 乙供 | C19010201 | 柴油0号 | kg | 58.41 | 6.32 | 0 | 0 | 计价
GJ1-11 | J05-01-010 | 机械 | 乙供 | JF001 | 折旧费 | 元 | 7.37 | 1 | 0 | 0 | 计价
GJ1-11 | J05-01-010 | 机械 | 乙供 | JF002 | 检修费 | 元 | 2.61 | 1 | 0 | 0 | 计价
GJ1-11 | J05-01-010 | 机械 | 乙供 | JF003 | 维护费 | 元 | 6.97 | 1 | 0 | 0 | 计价
GJ1-11 | J05-01-010 | 机械 | 乙供 | JF004 | 安拆费及场外运费 | 元 | 9.1 | 1 | 0 | 0 | 计价
GJ1-11 | J05-01-010 | 人工 | 乙供 | 9101109 | 安装技术工 | 工日 | 1.1905 | 107 | 0 | 0 | 计价
GJ1-11 | J05-01-010 | 材料 | 乙供 | C21020101 | 电 | kW·h | 33.6 | 0.84 | 0 | 0 | 计价
GJ1-11 | J05-01-012 | 机械 | 乙供 | JF001 | 折旧费 | 元 | 26.78 | 1 | 0 | 0 | 计价
GJ1-11 | J05-01-012 | 机械 | 乙供 | JF002 | 检修费 | 元 | 9.5 | 1 | 0 | 0 | 计价
GJ1-11 | J05-01-012 | 机械 | 乙供 | JF003 | 维护费 | 元 | 25.37 | 1 | 0 | 0 | 计价
GJ1-11 | J05-01-012 | 机械 | 乙供 | JF004 | 安拆费及场外运费 | 元 | 9.1 | 1 | 0 | 0 | 计价
GJ1-11 | J05-01-012 | 人工 | 乙供 | 9101109 | 安装技术工 | 工日 | 1.1905 | 107 | 0 | 0 | 计价
GJ1-11 | J05-01-012 | 材料 | 乙供 | C21020101 | 电 | kW·h | 73 | 0.84 | 0 | 0 | 计价
GJ1-11 | J05-01-024 | 机械 | 乙供 | JF001 | 折旧费 | 元 | 80.63 | 1 | 0 | 0 | 计价
GJ1-11 | J05-01-024 | 机械 | 乙供 | JF002 | 检修费 | 元 | 25.05 | 1 | 0 | 0 | 计价
GJ1-11 | J05-01-024 | 机械 | 乙供 | JF003 | 维护费 | 元 | 50.1 | 1 | 0 | 0 | 计价
GJ1-11 | J05-01-024 | 人工 | 乙供 | 9101109 | 安装技术工 | 工日 | 1.0417 | 107 | 0 | 0 | 计价
GJ1-11 | J05-01-024 | 材料 | 乙供 | C21020101 | 电 | kW·h | 45.66 | 0.84 | 0 | 0 | 计价
GJ1-11 | J10-01-038 | 机械 | 乙供 | JF001 | 折旧费 | 元 | 11.7 | 1 | 0 | 0 | 计价
GJ1-11 | J10-01-038 | 机械 | 乙供 | JF002 | 检修费 | 元 | 2.16 | 1 | 0 | 0 | 计价
GJ1-11 | J10-01-038 | 机械 | 乙供 | JF003 | 维护费 | 元 | 7.34 | 1 | 0 | 0 | 计价
GJ1-11 | J10-01-038 | 机械 | 乙供 | JF004 | 安拆费及场外运费 | 元 | 6.56 | 1 | 0 | 0 | 计价
GJ1-11 | J10-01-038 | 材料 | 乙供 | C21020101 | 电 | kW·h | 60 | 0.84 | 0 | 0 | 计价
GJ1-11 | J11-01-020 | 机械 | 乙供 | JF001 | 折旧费 | 元 | 30.76 | 1 | 0 | 0 | 计价
GJ1-11 | J11-01-020 | 机械 | 乙供 | JF002 | 检修费 | 元 | 10.91 | 1 | 0 | 0 | 计价
GJ1-11 | J11-01-020 | 机械 | 乙供 | JF003 | 维护费 | 元 | 23.02 | 1 | 0 | 0 | 计价
GJ1-11 | J11-01-020 | 机械 | 乙供 | JF004 | 安拆费及场外运费 | 元 | 16.34 | 1 | 0 | 0 | 计价
GJ1-11 | J11-01-020 | 材料 | 乙供 | C21020101 | 电 | kW·h | 403.2 | 0.84 | 0 | 0 | 计价
GJ1-11 | J13-01-008 | 机械 | 乙供 | JF001 | 折旧费 | 元 | 9.39 | 1 | 0 | 0 | 计价
GJ1-11 | J13-01-008 | 机械 | 乙供 | JF002 | 检修费 | 元 | 0.78 | 1 | 0 | 0 | 计价
GJ1-11 | J13-01-008 | 机械 | 乙供 | JF003 | 维护费 | 元 | 1.76 | 1 | 0 | 0 | 计价
GJ1-11 | J13-01-008 | 机械 | 乙供 | JF004 | 安拆费及场外运费 | 元 | 4.69 | 1 | 0 | 0 | 计价
GJ1-11 | J13-01-008 | 人工 | 乙供 | 9101109 | 安装技术工 | 工日 | 1.3889 | 107 | 0 | 0 | 计价
GJ1-11 | J13-01-008 | 材料 | 乙供 | C21020101 | 电 | kW·h | 20.57 | 0.84 | 0 | 0 | 计价
GJ1-11 | J13-01-016 | 机械 | 乙供 | JF001 | 折旧费 | 元 | 37.3 | 1 | 0 | 0 | 计价
GJ1-11 | J13-01-016 | 机械 | 乙供 | JF002 | 检修费 | 元 | 5.83 | 1 | 0 | 0 | 计价
GJ1-11 | J13-01-016 | 机械 | 乙供 | JF003 | 维护费 | 元 | 13.18 | 1 | 0 | 0 | 计价
GJ1-11 | J13-01-016 | 机械 | 乙供 | JF004 | 安拆费及场外运费 | 元 | 5.63 | 1 | 0 | 0 | 计价
GJ1-11 | J13-01-016 | 人工 | 乙供 | 9101109 | 安装技术工 | 工日 | 1.6666 | 107 | 0 | 0 | 计价
GJ1-11 | J13-01-016 | 材料 | 乙供 | C21020101 | 电 | kW·h | 12.77 | 0.84 | 0 | 0 | 计价
GJ1-11 | J13-01-034 | 机械 | 乙供 | JF001 | 折旧费 | 元 | 19.16 | 1 | 0 | 0 | 计价
GJ1-11 | J13-01-034 | 机械 | 乙供 | JF002 | 检修费 | 元 | 3.07 | 1 | 0 | 0 | 计价
GJ1-11 | J13-01-034 | 机械 | 乙供 | JF003 | 维护费 | 元 | 9.99 | 1 | 0 | 0 | 计价
GJ1-11 | J13-01-034 | 机械 | 乙供 | JF004 | 安拆费及场外运费 | 元 | 15.93 | 1 | 0 | 0 | 计价
GJ1-11 | J13-01-034 | 人工 | 乙供 | 9101109 | 安装技术工 | 工日 | 2.0834 | 107 | 0 | 0 | 计价
GJ1-11 | J13-01-034 | 材料 | 乙供 | C21020101 | 电 | kW·h | 378.13 | 0.84 | 0 | 0 | 计价
GJ1-12 | J03-01-008 | 机械 | 乙供 | JF001 | 折旧费 | 元 | 591.58 | 1 | 0 | 0 | 计价
GJ1-12 | J03-01-008 | 机械 | 乙供 | JF002 | 检修费 | 元 | 124.73 | 1 | 0 | 0 | 计价
GJ1-12 | J03-01-008 | 机械 | 乙供 | JF003 | 维护费 | 元 | 229.5 | 1 | 0 | 0 | 计价
GJ1-12 | J03-01-008 | 人工 | 乙供 | 9101109 | 安装技术工 | 工日 | 2.2222 | 107 | 0 | 0 | 计价
GJ1-12 | J03-01-008 | 材料 | 乙供 | C19010201 | 柴油0号 | kg | 57.2715 | 6.32 | 0 | 0 | 计价
GJ1-12 | J03-01-013 | 机械 | 乙供 | JF001 | 折旧费 | 元 | 2638.34 | 1 | 0 | 0 | 计价
GJ1-12 | J03-01-013 | 机械 | 乙供 | JF002 | 检修费 | 元 | 545.72 | 1 | 0 | 0 | 计价
GJ1-12 | J03-01-013 | 机械 | 乙供 | JF003 | 维护费 | 元 | 1004.12 | 1 | 0 | 0 | 计价
GJ1-12 | J03-01-013 | 人工 | 乙供 | 9101109 | 安装技术工 | 工日 | 2.2222 | 107 | 0 | 0 | 计价
GJ1-12 | J03-01-013 | 材料 | 乙供 | C19010201 | 柴油0号 | kg | 100.536 | 6.32 | 0 | 0 | 计价
GJ1-12 | J03-01-015 | 机械 | 乙供 | JF001 | 折旧费 | 元 | 4491.44 | 1 | 0 | 0 | 计价
GJ1-12 | J03-01-015 | 机械 | 乙供 | JF002 | 检修费 | 元 | 929.02 | 1 | 0 | 0 | 计价
GJ1-12 | J03-01-015 | 机械 | 乙供 | JF003 | 维护费 | 元 | 1709.4 | 1 | 0 | 0 | 计价
GJ1-12 | J03-01-015 | 人工 | 乙供 | 9101109 | 安装技术工 | 工日 | 2.2222 | 107 | 0 | 0 | 计价
GJ1-12 | J03-01-015 | 材料 | 乙供 | C19010201 | 柴油0号 | kg | 130.9575 | 6.32 | 0 | 0 | 计价
GJ1-12 | J03-01-019 | 机械 | 乙供 | JF001 | 折旧费 | 元 | 7862.07 | 1 | 0 | 0 | 计价
GJ1-12 | J03-01-019 | 机械 | 乙供 | JF002 | 检修费 | 元 | 1626.21 | 1 | 0 | 0 | 计价
GJ1-12 | J03-01-019 | 机械 | 乙供 | JF003 | 维护费 | 元 | 2992.23 | 1 | 0 | 0 | 计价
GJ1-12 | J03-01-019 | 人工 | 乙供 | 9101109 | 安装技术工 | 工日 | 2.2222 | 107 | 0 | 0 | 计价
GJ1-12 | J03-01-019 | 材料 | 乙供 | C19010201 | 柴油0号 | kg | 158.24 | 6.32 | 0 | 0 | 计价
GJ1-12 | J03-01-038 | 机械 | 乙供 | JF001 | 折旧费 | 元 | 246 | 1 | 0 | 0 | 计价
GJ1-12 | J03-01-038 | 机械 | 乙供 | JF002 | 检修费 | 元 | 114.66 | 1 | 0 | 0 | 计价
GJ1-12 | J03-01-038 | 机械 | 乙供 | JF003 | 维护费 | 元 | 237.35 | 1 | 0 | 0 | 计价
GJ1-12 | J03-01-038 | 人工 | 乙供 | 9101109 | 安装技术工 | 工日 | 2.5 | 107 | 0 | 0 | 计价
GJ1-12 | J03-01-038 | 材料 | 乙供 | C19010201 | 柴油0号 | kg | 40.73 | 6.32 | 0 | 0 | 计价
GJ1-12 | J03-01-059 | 机械 | 乙供 | JF001 | 折旧费 | 元 | 628.63 | 1 | 0 | 0 | 计价
GJ1-12 | J03-01-059 | 机械 | 乙供 | JF002 | 检修费 | 元 | 83.64 | 1 | 0 | 0 | 计价
GJ1-12 | J03-01-059 | 机械 | 乙供 | JF003 | 维护费 | 元 | 115.42 | 1 | 0 | 0 | 计价
GJ1-12 | J03-01-059 | 人工 | 乙供 | 9101109 | 安装技术工 | 工日 | 2.1739 | 107 | 0 | 0 | 计价
GJ1-12 | J03-01-059 | 材料 | 乙供 | C21020101 | 电 | kW·h | 368.2 | 0.84 | 0 | 0 | 计价
GJ1-12 | J03-01-078 | 机械 | 乙供 | JF001 | 折旧费 | 元 | 2006.6 | 1 | 0 | 0 | 计价
GJ1-12 | J03-01-078 | 机械 | 乙供 | JF002 | 检修费 | 元 | 474.82 | 1 | 0 | 0 | 计价
GJ1-12 | J03-01-078 | 机械 | 乙供 | JF003 | 维护费 | 元 | 1870.79 | 1 | 0 | 0 | 计价
GJ1-12 | J03-01-078 | 人工 | 乙供 | 9101109 | 安装技术工 | 工日 | 2 | 107 | 0 | 0 | 计价
GJ1-12 | J03-01-078 | 材料 | 乙供 | C21020101 | 电 | kW·h | 1032 | 0.84 | 0 | 0 | 计价
GJ1-12 | J03-01-105 | 机械 | 乙供 | JF001 | 折旧费 | 元 | 581.02 | 1 | 0 | 0 | 计价
GJ1-12 | J03-01-105 | 机械 | 乙供 | JF002 | 检修费 | 元 | 64.46 | 1 | 0 | 0 | 计价
GJ1-12 | J03-01-105 | 机械 | 乙供 | JF003 | 维护费 | 元 | 167.6 | 1 | 0 | 0 | 计价
GJ1-12 | J03-01-105 | 人工 | 乙供 | 9101109 | 安装技术工 | 工日 | 2.5 | 107 | 0 | 0 | 计价
GJ1-12 | J03-01-105 | 材料 | 乙供 | C21020101 | 电 | kW·h | 364.1 | 0.84 | 0 | 0 | 计价
GJ1-12 | J03-01-106 | 机械 | 乙供 | JF001 | 折旧费 | 元 | 762.05 | 1 | 0 | 0 | 计价
GJ1-12 | J03-01-106 | 机械 | 乙供 | JF002 | 检修费 | 元 | 84.55 | 1 | 0 | 0 | 计价
GJ1-12 | J03-01-106 | 机械 | 乙供 | JF003 | 维护费 | 元 | 219.83 | 1 | 0 | 0 | 计价
GJ1-12 | J03-01-106 | 人工 | 乙供 | 9101109 | 安装技术工 | 工日 | 2.5 | 107 | 0 | 0 | 计价
GJ1-12 | J03-01-106 | 材料 | 乙供 | C21020101 | 电 | kW·h | 483.9 | 0.84 | 0 | 0 | 计价
GJ1-12 | J04-01-005 | 机械 | 乙供 | JF001 | 折旧费 | 元 | 59.96 | 1 | 0 | 0 | 计价
GJ1-12 | J04-01-005 | 机械 | 乙供 | JF002 | 检修费 | 元 | 13.32 | 1 | 0 | 0 | 计价
GJ1-12 | J04-01-005 | 机械 | 乙供 | JF003 | 维护费 | 元 | 52.35 | 1 | 0 | 0 | 计价
GJ1-12 | J04-01-005 | 人工 | 乙供 | 9101109 | 安装技术工 | 工日 | 1.0417 | 107 | 0 | 0 | 计价
GJ1-12 | J04-01-005 | 材料 | 乙供 | C19010201 | 柴油0号 | kg | 40.03 | 6.32 | 0 | 0 | 计价
GJ1-12 | J04-01-044 | 机械 | 乙供 | JF001 | 折旧费 | 元 | 346.7 | 1 | 0 | 0 | 计价
GJ1-12 | J04-01-044 | 机械 | 乙供 | JF002 | 检修费 | 元 | 71.81 | 1 | 0 | 0 | 计价
GJ1-12 | J04-01-044 | 机械 | 乙供 | JF003 | 维护费 | 元 | 339.66 | 1 | 0 | 0 | 计价
GJ1-12 | J04-01-044 | 人工 | 乙供 | 9101109 | 安装技术工 | 工日 | 4 | 107 | 0 | 0 | 计价
GJ1-12 | J04-01-044 | 材料 | 乙供 | C19010201 | 柴油0号 | kg | 58.41 | 6.32 | 0 | 0 | 计价
GJ1-12 | J05-01-010 | 机械 | 乙供 | JF001 | 折旧费 | 元 | 7.37 | 1 | 0 | 0 | 计价
GJ1-12 | J05-01-010 | 机械 | 乙供 | JF002 | 检修费 | 元 | 2.61 | 1 | 0 | 0 | 计价
GJ1-12 | J05-01-010 | 机械 | 乙供 | JF003 | 维护费 | 元 | 6.97 | 1 | 0 | 0 | 计价
GJ1-12 | J05-01-010 | 机械 | 乙供 | JF004 | 安拆费及场外运费 | 元 | 9.1 | 1 | 0 | 0 | 计价
GJ1-12 | J05-01-010 | 人工 | 乙供 | 9101109 | 安装技术工 | 工日 | 1.1905 | 107 | 0 | 0 | 计价
GJ1-12 | J05-01-010 | 材料 | 乙供 | C21020101 | 电 | kW·h | 33.6 | 0.84 | 0 | 0 | 计价
GJ1-12 | J05-01-012 | 机械 | 乙供 | JF001 | 折旧费 | 元 | 26.78 | 1 | 0 | 0 | 计价
GJ1-12 | J05-01-012 | 机械 | 乙供 | JF002 | 检修费 | 元 | 9.5 | 1 | 0 | 0 | 计价
GJ1-12 | J05-01-012 | 机械 | 乙供 | JF003 | 维护费 | 元 | 25.37 | 1 | 0 | 0 | 计价
GJ1-12 | J05-01-012 | 机械 | 乙供 | JF004 | 安拆费及场外运费 | 元 | 9.1 | 1 | 0 | 0 | 计价
GJ1-12 | J05-01-012 | 人工 | 乙供 | 9101109 | 安装技术工 | 工日 | 1.1905 | 107 | 0 | 0 | 计价
GJ1-12 | J05-01-012 | 材料 | 乙供 | C21020101 | 电 | kW·h | 73 | 0.84 | 0 | 0 | 计价
GJ1-12 | J05-01-013 | 机械 | 乙供 | JF001 | 折旧费 | 元 | 51.57 | 1 | 0 | 0 | 计价
GJ1-12 | J05-01-013 | 机械 | 乙供 | JF002 | 检修费 | 元 | 18.3 | 1 | 0 | 0 | 计价
GJ1-12 | J05-01-013 | 机械 | 乙供 | JF003 | 维护费 | 元 | 48.86 | 1 | 0 | 0 | 计价
GJ1-12 | J05-01-013 | 机械 | 乙供 | JF004 | 安拆费及场外运费 | 元 | 27.18 | 1 | 0 | 0 | 计价
GJ1-12 | J05-01-013 | 人工 | 乙供 | 9101109 | 安装技术工 | 工日 | 1.1905 | 107 | 0 | 0 | 计价
GJ1-12 | J05-01-013 | 材料 | 乙供 | C21020101 | 电 | kW·h | 167.6 | 0.84 | 0 | 0 | 计价
GJ1-12 | J05-01-024 | 机械 | 乙供 | JF001 | 折旧费 | 元 | 80.63 | 1 | 0 | 0 | 计价
GJ1-12 | J05-01-024 | 机械 | 乙供 | JF002 | 检修费 | 元 | 25.05 | 1 | 0 | 0 | 计价
GJ1-12 | J05-01-024 | 机械 | 乙供 | JF003 | 维护费 | 元 | 50.1 | 1 | 0 | 0 | 计价
GJ1-12 | J05-01-024 | 人工 | 乙供 | 9101109 | 安装技术工 | 工日 | 1.0417 | 107 | 0 | 0 | 计价
GJ1-12 | J05-01-024 | 材料 | 乙供 | C21020101 | 电 | kW·h | 45.66 | 0.84 | 0 | 0 | 计价
GJ1-12 | J10-01-038 | 机械 | 乙供 | JF001 | 折旧费 | 元 | 11.7 | 1 | 0 | 0 | 计价
GJ1-12 | J10-01-038 | 机械 | 乙供 | JF002 | 检修费 | 元 | 2.16 | 1 | 0 | 0 | 计价
GJ1-12 | J10-01-038 | 机械 | 乙供 | JF003 | 维护费 | 元 | 7.34 | 1 | 0 | 0 | 计价
GJ1-12 | J10-01-038 | 机械 | 乙供 | JF004 | 安拆费及场外运费 | 元 | 6.56 | 1 | 0 | 0 | 计价
GJ1-12 | J10-01-038 | 材料 | 乙供 | C21020101 | 电 | kW·h | 60 | 0.84 | 0 | 0 | 计价
GJ1-12 | J11-01-020 | 机械 | 乙供 | JF001 | 折旧费 | 元 | 30.76 | 1 | 0 | 0 | 计价
GJ1-12 | J11-01-020 | 机械 | 乙供 | JF002 | 检修费 | 元 | 10.91 | 1 | 0 | 0 | 计价
GJ1-12 | J11-01-020 | 机械 | 乙供 | JF003 | 维护费 | 元 | 23.02 | 1 | 0 | 0 | 计价
GJ1-12 | J11-01-020 | 机械 | 乙供 | JF004 | 安拆费及场外运费 | 元 | 16.34 | 1 | 0 | 0 | 计价
GJ1-12 | J11-01-020 | 材料 | 乙供 | C21020101 | 电 | kW·h | 403.2 | 0.84 | 0 | 0 | 计价
GJ1-12 | J13-01-008 | 机械 | 乙供 | JF001 | 折旧费 | 元 | 9.39 | 1 | 0 | 0 | 计价
GJ1-12 | J13-01-008 | 机械 | 乙供 | JF002 | 检修费 | 元 | 0.78 | 1 | 0 | 0 | 计价
GJ1-12 | J13-01-008 | 机械 | 乙供 | JF003 | 维护费 | 元 | 1.76 | 1 | 0 | 0 | 计价
GJ1-12 | J13-01-008 | 机械 | 乙供 | JF004 | 安拆费及场外运费 | 元 | 4.69 | 1 | 0 | 0 | 计价
GJ1-12 | J13-01-008 | 人工 | 乙供 | 9101109 | 安装技术工 | 工日 | 1.3889 | 107 | 0 | 0 | 计价
GJ1-12 | J13-01-008 | 材料 | 乙供 | C21020101 | 电 | kW·h | 20.57 | 0.84 | 0 | 0 | 计价
GJ1-12 | J13-01-016 | 机械 | 乙供 | JF001 | 折旧费 | 元 | 37.3 | 1 | 0 | 0 | 计价
GJ1-12 | J13-01-016 | 机械 | 乙供 | JF002 | 检修费 | 元 | 5.83 | 1 | 0 | 0 | 计价
GJ1-12 | J13-01-016 | 机械 | 乙供 | JF003 | 维护费 | 元 | 13.18 | 1 | 0 | 0 | 计价
GJ1-12 | J13-01-016 | 机械 | 乙供 | JF004 | 安拆费及场外运费 | 元 | 5.63 | 1 | 0 | 0 | 计价
GJ1-12 | J13-01-016 | 人工 | 乙供 | 9101109 | 安装技术工 | 工日 | 1.6666 | 107 | 0 | 0 | 计价
GJ1-12 | J13-01-016 | 材料 | 乙供 | C21020101 | 电 | kW·h | 12.77 | 0.84 | 0 | 0 | 计价
GJ1-12 | J13-01-034 | 机械 | 乙供 | JF001 | 折旧费 | 元 | 19.16 | 1 | 0 | 0 | 计价
GJ1-12 | J13-01-034 | 机械 | 乙供 | JF002 | 检修费 | 元 | 3.07 | 1 | 0 | 0 | 计价
GJ1-12 | J13-01-034 | 机械 | 乙供 | JF003 | 维护费 | 元 | 9.99 | 1 | 0 | 0 | 计价
GJ1-12 | J13-01-034 | 机械 | 乙供 | JF004 | 安拆费及场外运费 | 元 | 15.93 | 1 | 0 | 0 | 计价
GJ1-12 | J13-01-034 | 人工 | 乙供 | 9101109 | 安装技术工 | 工日 | 2.0834 | 107 | 0 | 0 | 计价
GJ1-12 | J13-01-034 | 材料 | 乙供 | C21020101 | 电 | kW·h | 378.13 | 0.84 | 0 | 0 | 计价
GJ1-12 | J15-01-001 | 机械 | 乙供 | JF001 | 折旧费 | 元 | 2.13 | 1 | 0 | 0 | 计价
GJ1-12 | J15-01-001 | 机械 | 乙供 | JF002 | 检修费 | 元 | 0.38 | 1 | 0 | 0 | 计价
GJ1-12 | J15-01-001 | 机械 | 乙供 | JF003 | 维护费 | 元 | 0.96 | 1 | 0 | 0 | 计价
GJ1-12 | J15-01-001 | 机械 | 乙供 | JF004 | 安拆费及场外运费 | 元 | 8.44 | 1 | 0 | 0 | 计价
GJ1-12 | J15-01-001 | 材料 | 乙供 | C21020101 | 电 | kW·h | 40.3 | 0.84 | 0 | 0 | 计价
GJ1-13 | J03-01-008 | 机械 | 乙供 | JF001 | 折旧费 | 元 | 591.58 | 1 | 0 | 0 | 计价
GJ1-13 | J03-01-008 | 机械 | 乙供 | JF002 | 检修费 | 元 | 124.73 | 1 | 0 | 0 | 计价
GJ1-13 | J03-01-008 | 机械 | 乙供 | JF003 | 维护费 | 元 | 229.5 | 1 | 0 | 0 | 计价
GJ1-13 | J03-01-008 | 人工 | 乙供 | 9101109 | 安装技术工 | 工日 | 2.2222 | 107 | 0 | 0 | 计价
GJ1-13 | J03-01-008 | 材料 | 乙供 | C19010201 | 柴油0号 | kg | 57.2715 | 6.32 | 0 | 0 | 计价
GJ1-13 | J03-01-013 | 机械 | 乙供 | JF001 | 折旧费 | 元 | 2638.34 | 1 | 0 | 0 | 计价
GJ1-13 | J03-01-013 | 机械 | 乙供 | JF002 | 检修费 | 元 | 545.72 | 1 | 0 | 0 | 计价
GJ1-13 | J03-01-013 | 机械 | 乙供 | JF003 | 维护费 | 元 | 1004.12 | 1 | 0 | 0 | 计价
GJ1-13 | J03-01-013 | 人工 | 乙供 | 9101109 | 安装技术工 | 工日 | 2.2222 | 107 | 0 | 0 | 计价
GJ1-13 | J03-01-013 | 材料 | 乙供 | C19010201 | 柴油0号 | kg | 100.536 | 6.32 | 0 | 0 | 计价
GJ1-13 | J03-01-015 | 机械 | 乙供 | JF001 | 折旧费 | 元 | 4491.44 | 1 | 0 | 0 | 计价
GJ1-13 | J03-01-015 | 机械 | 乙供 | JF002 | 检修费 | 元 | 929.02 | 1 | 0 | 0 | 计价
GJ1-13 | J03-01-015 | 机械 | 乙供 | JF003 | 维护费 | 元 | 1709.4 | 1 | 0 | 0 | 计价
GJ1-13 | J03-01-015 | 人工 | 乙供 | 9101109 | 安装技术工 | 工日 | 2.2222 | 107 | 0 | 0 | 计价
GJ1-13 | J03-01-015 | 材料 | 乙供 | C19010201 | 柴油0号 | kg | 130.9575 | 6.32 | 0 | 0 | 计价
GJ1-13 | J03-01-019 | 机械 | 乙供 | JF001 | 折旧费 | 元 | 7862.07 | 1 | 0 | 0 | 计价
GJ1-13 | J03-01-019 | 机械 | 乙供 | JF002 | 检修费 | 元 | 1626.21 | 1 | 0 | 0 | 计价
GJ1-13 | J03-01-019 | 机械 | 乙供 | JF003 | 维护费 | 元 | 2992.23 | 1 | 0 | 0 | 计价
GJ1-13 | J03-01-019 | 人工 | 乙供 | 9101109 | 安装技术工 | 工日 | 2.2222 | 107 | 0 | 0 | 计价
GJ1-13 | J03-01-019 | 材料 | 乙供 | C19010201 | 柴油0号 | kg | 158.24 | 6.32 | 0 | 0 | 计价
GJ1-13 | J03-01-038 | 机械 | 乙供 | JF001 | 折旧费 | 元 | 246 | 1 | 0 | 0 | 计价
GJ1-13 | J03-01-038 | 机械 | 乙供 | JF002 | 检修费 | 元 | 114.66 | 1 | 0 | 0 | 计价
GJ1-13 | J03-01-038 | 机械 | 乙供 | JF003 | 维护费 | 元 | 237.35 | 1 | 0 | 0 | 计价
GJ1-13 | J03-01-038 | 人工 | 乙供 | 9101109 | 安装技术工 | 工日 | 2.5 | 107 | 0 | 0 | 计价
GJ1-13 | J03-01-038 | 材料 | 乙供 | C19010201 | 柴油0号 | kg | 40.73 | 6.32 | 0 | 0 | 计价
GJ1-13 | J03-01-059 | 机械 | 乙供 | JF001 | 折旧费 | 元 | 628.63 | 1 | 0 | 0 | 计价
GJ1-13 | J03-01-059 | 机械 | 乙供 | JF002 | 检修费 | 元 | 83.64 | 1 | 0 | 0 | 计价
GJ1-13 | J03-01-059 | 机械 | 乙供 | JF003 | 维护费 | 元 | 115.42 | 1 | 0 | 0 | 计价
GJ1-13 | J03-01-059 | 人工 | 乙供 | 9101109 | 安装技术工 | 工日 | 2.1739 | 107 | 0 | 0 | 计价
GJ1-13 | J03-01-059 | 材料 | 乙供 | C21020101 | 电 | kW·h | 368.2 | 0.84 | 0 | 0 | 计价
GJ1-13 | J03-01-078 | 机械 | 乙供 | JF001 | 折旧费 | 元 | 2006.6 | 1 | 0 | 0 | 计价
GJ1-13 | J03-01-078 | 机械 | 乙供 | JF002 | 检修费 | 元 | 474.82 | 1 | 0 | 0 | 计价
GJ1-13 | J03-01-078 | 机械 | 乙供 | JF003 | 维护费 | 元 | 1870.79 | 1 | 0 | 0 | 计价
GJ1-13 | J03-01-078 | 人工 | 乙供 | 9101109 | 安装技术工 | 工日 | 2 | 107 | 0 | 0 | 计价
GJ1-13 | J03-01-078 | 材料 | 乙供 | C21020101 | 电 | kW·h | 1032 | 0.84 | 0 | 0 | 计价
GJ1-13 | J03-01-105 | 机械 | 乙供 | JF001 | 折旧费 | 元 | 581.02 | 1 | 0 | 0 | 计价
GJ1-13 | J03-01-105 | 机械 | 乙供 | JF002 | 检修费 | 元 | 64.46 | 1 | 0 | 0 | 计价
GJ1-13 | J03-01-105 | 机械 | 乙供 | JF003 | 维护费 | 元 | 167.6 | 1 | 0 | 0 | 计价
GJ1-13 | J03-01-105 | 人工 | 乙供 | 9101109 | 安装技术工 | 工日 | 2.5 | 107 | 0 | 0 | 计价
GJ1-13 | J03-01-105 | 材料 | 乙供 | C21020101 | 电 | kW·h | 364.1 | 0.84 | 0 | 0 | 计价
GJ1-13 | J03-01-106 | 机械 | 乙供 | JF001 | 折旧费 | 元 | 762.05 | 1 | 0 | 0 | 计价
GJ1-13 | J03-01-106 | 机械 | 乙供 | JF002 | 检修费 | 元 | 84.55 | 1 | 0 | 0 | 计价
GJ1-13 | J03-01-106 | 机械 | 乙供 | JF003 | 维护费 | 元 | 219.83 | 1 | 0 | 0 | 计价
GJ1-13 | J03-01-106 | 人工 | 乙供 | 9101109 | 安装技术工 | 工日 | 2.5 | 107 | 0 | 0 | 计价
GJ1-13 | J03-01-106 | 材料 | 乙供 | C21020101 | 电 | kW·h | 483.9 | 0.84 | 0 | 0 | 计价
GJ1-13 | J04-01-005 | 机械 | 乙供 | JF001 | 折旧费 | 元 | 59.96 | 1 | 0 | 0 | 计价
GJ1-13 | J04-01-005 | 机械 | 乙供 | JF002 | 检修费 | 元 | 13.32 | 1 | 0 | 0 | 计价
GJ1-13 | J04-01-005 | 机械 | 乙供 | JF003 | 维护费 | 元 | 52.35 | 1 | 0 | 0 | 计价
GJ1-13 | J04-01-005 | 人工 | 乙供 | 9101109 | 安装技术工 | 工日 | 1.0417 | 107 | 0 | 0 | 计价
GJ1-13 | J04-01-005 | 材料 | 乙供 | C19010201 | 柴油0号 | kg | 40.03 | 6.32 | 0 | 0 | 计价
GJ1-13 | J04-01-044 | 机械 | 乙供 | JF001 | 折旧费 | 元 | 346.7 | 1 | 0 | 0 | 计价
GJ1-13 | J04-01-044 | 机械 | 乙供 | JF002 | 检修费 | 元 | 71.81 | 1 | 0 | 0 | 计价
GJ1-13 | J04-01-044 | 机械 | 乙供 | JF003 | 维护费 | 元 | 339.66 | 1 | 0 | 0 | 计价
GJ1-13 | J04-01-044 | 人工 | 乙供 | 9101109 | 安装技术工 | 工日 | 4 | 107 | 0 | 0 | 计价
GJ1-13 | J04-01-044 | 材料 | 乙供 | C19010201 | 柴油0号 | kg | 58.41 | 6.32 | 0 | 0 | 计价
GJ1-13 | J05-01-010 | 机械 | 乙供 | JF001 | 折旧费 | 元 | 7.37 | 1 | 0 | 0 | 计价
GJ1-13 | J05-01-010 | 机械 | 乙供 | JF002 | 检修费 | 元 | 2.61 | 1 | 0 | 0 | 计价
GJ1-13 | J05-01-010 | 机械 | 乙供 | JF003 | 维护费 | 元 | 6.97 | 1 | 0 | 0 | 计价
GJ1-13 | J05-01-010 | 机械 | 乙供 | JF004 | 安拆费及场外运费 | 元 | 9.1 | 1 | 0 | 0 | 计价
GJ1-13 | J05-01-010 | 人工 | 乙供 | 9101109 | 安装技术工 | 工日 | 1.1905 | 107 | 0 | 0 | 计价
GJ1-13 | J05-01-010 | 材料 | 乙供 | C21020101 | 电 | kW·h | 33.6 | 0.84 | 0 | 0 | 计价
GJ1-13 | J05-01-012 | 机械 | 乙供 | JF001 | 折旧费 | 元 | 26.78 | 1 | 0 | 0 | 计价
GJ1-13 | J05-01-012 | 机械 | 乙供 | JF002 | 检修费 | 元 | 9.5 | 1 | 0 | 0 | 计价
GJ1-13 | J05-01-012 | 机械 | 乙供 | JF003 | 维护费 | 元 | 25.37 | 1 | 0 | 0 | 计价
GJ1-13 | J05-01-012 | 机械 | 乙供 | JF004 | 安拆费及场外运费 | 元 | 9.1 | 1 | 0 | 0 | 计价
GJ1-13 | J05-01-012 | 人工 | 乙供 | 9101109 | 安装技术工 | 工日 | 1.1905 | 107 | 0 | 0 | 计价
GJ1-13 | J05-01-012 | 材料 | 乙供 | C21020101 | 电 | kW·h | 73 | 0.84 | 0 | 0 | 计价
GJ1-13 | J05-01-024 | 机械 | 乙供 | JF001 | 折旧费 | 元 | 80.63 | 1 | 0 | 0 | 计价
GJ1-13 | J05-01-024 | 机械 | 乙供 | JF002 | 检修费 | 元 | 25.05 | 1 | 0 | 0 | 计价
GJ1-13 | J05-01-024 | 机械 | 乙供 | JF003 | 维护费 | 元 | 50.1 | 1 | 0 | 0 | 计价
GJ1-13 | J05-01-024 | 人工 | 乙供 | 9101109 | 安装技术工 | 工日 | 1.0417 | 107 | 0 | 0 | 计价
GJ1-13 | J05-01-024 | 材料 | 乙供 | C21020101 | 电 | kW·h | 45.66 | 0.84 | 0 | 0 | 计价
GJ1-13 | J10-01-038 | 机械 | 乙供 | JF001 | 折旧费 | 元 | 11.7 | 1 | 0 | 0 | 计价
GJ1-13 | J10-01-038 | 机械 | 乙供 | JF002 | 检修费 | 元 | 2.16 | 1 | 0 | 0 | 计价
GJ1-13 | J10-01-038 | 机械 | 乙供 | JF003 | 维护费 | 元 | 7.34 | 1 | 0 | 0 | 计价
GJ1-13 | J10-01-038 | 机械 | 乙供 | JF004 | 安拆费及场外运费 | 元 | 6.56 | 1 | 0 | 0 | 计价
GJ1-13 | J10-01-038 | 材料 | 乙供 | C21020101 | 电 | kW·h | 60 | 0.84 | 0 | 0 | 计价
GJ1-13 | J11-01-020 | 机械 | 乙供 | JF001 | 折旧费 | 元 | 30.76 | 1 | 0 | 0 | 计价
GJ1-13 | J11-01-020 | 机械 | 乙供 | JF002 | 检修费 | 元 | 10.91 | 1 | 0 | 0 | 计价
GJ1-13 | J11-01-020 | 机械 | 乙供 | JF003 | 维护费 | 元 | 23.02 | 1 | 0 | 0 | 计价
GJ1-13 | J11-01-020 | 机械 | 乙供 | JF004 | 安拆费及场外运费 | 元 | 16.34 | 1 | 0 | 0 | 计价
GJ1-13 | J11-01-020 | 材料 | 乙供 | C21020101 | 电 | kW·h | 403.2 | 0.84 | 0 | 0 | 计价
GJ1-13 | J13-01-008 | 机械 | 乙供 | JF001 | 折旧费 | 元 | 9.39 | 1 | 0 | 0 | 计价
GJ1-13 | J13-01-008 | 机械 | 乙供 | JF002 | 检修费 | 元 | 0.78 | 1 | 0 | 0 | 计价
GJ1-13 | J13-01-008 | 机械 | 乙供 | JF003 | 维护费 | 元 | 1.76 | 1 | 0 | 0 | 计价
GJ1-13 | J13-01-008 | 机械 | 乙供 | JF004 | 安拆费及场外运费 | 元 | 4.69 | 1 | 0 | 0 | 计价
GJ1-13 | J13-01-008 | 人工 | 乙供 | 9101109 | 安装技术工 | 工日 | 1.3889 | 107 | 0 | 0 | 计价
GJ1-13 | J13-01-008 | 材料 | 乙供 | C21020101 | 电 | kW·h | 20.57 | 0.84 | 0 | 0 | 计价
GJ1-13 | J13-01-016 | 机械 | 乙供 | JF001 | 折旧费 | 元 | 37.3 | 1 | 0 | 0 | 计价
GJ1-13 | J13-01-016 | 机械 | 乙供 | JF002 | 检修费 | 元 | 5.83 | 1 | 0 | 0 | 计价
GJ1-13 | J13-01-016 | 机械 | 乙供 | JF003 | 维护费 | 元 | 13.18 | 1 | 0 | 0 | 计价
GJ1-13 | J13-01-016 | 机械 | 乙供 | JF004 | 安拆费及场外运费 | 元 | 5.63 | 1 | 0 | 0 | 计价
GJ1-13 | J13-01-016 | 人工 | 乙供 | 9101109 | 安装技术工 | 工日 | 1.6666 | 107 | 0 | 0 | 计价
GJ1-13 | J13-01-016 | 材料 | 乙供 | C21020101 | 电 | kW·h | 12.77 | 0.84 | 0 | 0 | 计价
GJ1-13 | J13-01-034 | 机械 | 乙供 | JF001 | 折旧费 | 元 | 19.16 | 1 | 0 | 0 | 计价
GJ1-13 | J13-01-034 | 机械 | 乙供 | JF002 | 检修费 | 元 | 3.07 | 1 | 0 | 0 | 计价
GJ1-13 | J13-01-034 | 机械 | 乙供 | JF003 | 维护费 | 元 | 9.99 | 1 | 0 | 0 | 计价
GJ1-13 | J13-01-034 | 机械 | 乙供 | JF004 | 安拆费及场外运费 | 元 | 15.93 | 1 | 0 | 0 | 计价
GJ1-13 | J13-01-034 | 人工 | 乙供 | 9101109 | 安装技术工 | 工日 | 2.0834 | 107 | 0 | 0 | 计价
GJ1-13 | J13-01-034 | 材料 | 乙供 | C21020101 | 电 | kW·h | 378.13 | 0.84 | 0 | 0 | 计价
GJ1-14 | J03-01-008 | 机械 | 乙供 | JF001 | 折旧费 | 元 | 591.58 | 1 | 0 | 0 | 计价
GJ1-14 | J03-01-008 | 机械 | 乙供 | JF002 | 检修费 | 元 | 124.73 | 1 | 0 | 0 | 计价
GJ1-14 | J03-01-008 | 机械 | 乙供 | JF003 | 维护费 | 元 | 229.5 | 1 | 0 | 0 | 计价
GJ1-14 | J03-01-008 | 人工 | 乙供 | 9101109 | 安装技术工 | 工日 | 2.2222 | 107 | 0 | 0 | 计价
GJ1-14 | J03-01-008 | 材料 | 乙供 | C19010201 | 柴油0号 | kg | 57.2715 | 6.32 | 0 | 0 | 计价
GJ1-14 | J03-01-013 | 机械 | 乙供 | JF001 | 折旧费 | 元 | 2638.34 | 1 | 0 | 0 | 计价
GJ1-14 | J03-01-013 | 机械 | 乙供 | JF002 | 检修费 | 元 | 545.72 | 1 | 0 | 0 | 计价
GJ1-14 | J03-01-013 | 机械 | 乙供 | JF003 | 维护费 | 元 | 1004.12 | 1 | 0 | 0 | 计价
GJ1-14 | J03-01-013 | 人工 | 乙供 | 9101109 | 安装技术工 | 工日 | 2.2222 | 107 | 0 | 0 | 计价
GJ1-14 | J03-01-013 | 材料 | 乙供 | C19010201 | 柴油0号 | kg | 100.536 | 6.32 | 0 | 0 | 计价
GJ1-14 | J03-01-015 | 机械 | 乙供 | JF001 | 折旧费 | 元 | 4491.44 | 1 | 0 | 0 | 计价
GJ1-14 | J03-01-015 | 机械 | 乙供 | JF002 | 检修费 | 元 | 929.02 | 1 | 0 | 0 | 计价
GJ1-14 | J03-01-015 | 机械 | 乙供 | JF003 | 维护费 | 元 | 1709.4 | 1 | 0 | 0 | 计价
GJ1-14 | J03-01-015 | 人工 | 乙供 | 9101109 | 安装技术工 | 工日 | 2.2222 | 107 | 0 | 0 | 计价
GJ1-14 | J03-01-015 | 材料 | 乙供 | C19010201 | 柴油0号 | kg | 130.9575 | 6.32 | 0 | 0 | 计价
GJ1-14 | J03-01-019 | 机械 | 乙供 | JF001 | 折旧费 | 元 | 7862.07 | 1 | 0 | 0 | 计价
GJ1-14 | J03-01-019 | 机械 | 乙供 | JF002 | 检修费 | 元 | 1626.21 | 1 | 0 | 0 | 计价
GJ1-14 | J03-01-019 | 机械 | 乙供 | JF003 | 维护费 | 元 | 2992.23 | 1 | 0 | 0 | 计价
GJ1-14 | J03-01-019 | 人工 | 乙供 | 9101109 | 安装技术工 | 工日 | 2.2222 | 107 | 0 | 0 | 计价
GJ1-14 | J03-01-019 | 材料 | 乙供 | C19010201 | 柴油0号 | kg | 158.24 | 6.32 | 0 | 0 | 计价
GJ1-14 | J03-01-038 | 机械 | 乙供 | JF001 | 折旧费 | 元 | 246 | 1 | 0 | 0 | 计价
GJ1-14 | J03-01-038 | 机械 | 乙供 | JF002 | 检修费 | 元 | 114.66 | 1 | 0 | 0 | 计价
GJ1-14 | J03-01-038 | 机械 | 乙供 | JF003 | 维护费 | 元 | 237.35 | 1 | 0 | 0 | 计价
GJ1-14 | J03-01-038 | 人工 | 乙供 | 9101109 | 安装技术工 | 工日 | 2.5 | 107 | 0 | 0 | 计价
GJ1-14 | J03-01-038 | 材料 | 乙供 | C19010201 | 柴油0号 | kg | 40.73 | 6.32 | 0 | 0 | 计价
GJ1-14 | J03-01-059 | 机械 | 乙供 | JF001 | 折旧费 | 元 | 628.63 | 1 | 0 | 0 | 计价
GJ1-14 | J03-01-059 | 机械 | 乙供 | JF002 | 检修费 | 元 | 83.64 | 1 | 0 | 0 | 计价
GJ1-14 | J03-01-059 | 机械 | 乙供 | JF003 | 维护费 | 元 | 115.42 | 1 | 0 | 0 | 计价
GJ1-14 | J03-01-059 | 人工 | 乙供 | 9101109 | 安装技术工 | 工日 | 2.1739 | 107 | 0 | 0 | 计价
GJ1-14 | J03-01-059 | 材料 | 乙供 | C21020101 | 电 | kW·h | 368.2 | 0.84 | 0 | 0 | 计价
GJ1-14 | J03-01-078 | 机械 | 乙供 | JF001 | 折旧费 | 元 | 2006.6 | 1 | 0 | 0 | 计价
GJ1-14 | J03-01-078 | 机械 | 乙供 | JF002 | 检修费 | 元 | 474.82 | 1 | 0 | 0 | 计价
GJ1-14 | J03-01-078 | 机械 | 乙供 | JF003 | 维护费 | 元 | 1870.79 | 1 | 0 | 0 | 计价
GJ1-14 | J03-01-078 | 人工 | 乙供 | 9101109 | 安装技术工 | 工日 | 2 | 107 | 0 | 0 | 计价
GJ1-14 | J03-01-078 | 材料 | 乙供 | C21020101 | 电 | kW·h | 1032 | 0.84 | 0 | 0 | 计价
GJ1-14 | J03-01-079 | 机械 | 乙供 | JF001 | 折旧费 | 元 | 2323.53 | 1 | 0 | 0 | 计价
GJ1-14 | J03-01-079 | 机械 | 乙供 | JF002 | 检修费 | 元 | 549.82 | 1 | 0 | 0 | 计价
GJ1-14 | J03-01-079 | 机械 | 乙供 | JF003 | 维护费 | 元 | 2166.29 | 1 | 0 | 0 | 计价
GJ1-14 | J03-01-079 | 人工 | 乙供 | 9101109 | 安装技术工 | 工日 | 2 | 107 | 0 | 0 | 计价
GJ1-14 | J03-01-079 | 材料 | 乙供 | C21020101 | 电 | kW·h | 1218 | 0.84 | 0 | 0 | 计价
GJ1-14 | J03-01-105 | 机械 | 乙供 | JF001 | 折旧费 | 元 | 581.02 | 1 | 0 | 0 | 计价
GJ1-14 | J03-01-105 | 机械 | 乙供 | JF002 | 检修费 | 元 | 64.46 | 1 | 0 | 0 | 计价
GJ1-14 | J03-01-105 | 机械 | 乙供 | JF003 | 维护费 | 元 | 167.6 | 1 | 0 | 0 | 计价
GJ1-14 | J03-01-105 | 人工 | 乙供 | 9101109 | 安装技术工 | 工日 | 2.5 | 107 | 0 | 0 | 计价
GJ1-14 | J03-01-105 | 材料 | 乙供 | C21020101 | 电 | kW·h | 364.1 | 0.84 | 0 | 0 | 计价
GJ1-14 | J03-01-106 | 机械 | 乙供 | JF001 | 折旧费 | 元 | 762.05 | 1 | 0 | 0 | 计价
GJ1-14 | J03-01-106 | 机械 | 乙供 | JF002 | 检修费 | 元 | 84.55 | 1 | 0 | 0 | 计价
GJ1-14 | J03-01-106 | 机械 | 乙供 | JF003 | 维护费 | 元 | 219.83 | 1 | 0 | 0 | 计价
GJ1-14 | J03-01-106 | 人工 | 乙供 | 9101109 | 安装技术工 | 工日 | 2.5 | 107 | 0 | 0 | 计价
GJ1-14 | J03-01-106 | 材料 | 乙供 | C21020101 | 电 | kW·h | 483.9 | 0.84 | 0 | 0 | 计价
GJ1-14 | J04-01-005 | 机械 | 乙供 | JF001 | 折旧费 | 元 | 59.96 | 1 | 0 | 0 | 计价
GJ1-14 | J04-01-005 | 机械 | 乙供 | JF002 | 检修费 | 元 | 13.32 | 1 | 0 | 0 | 计价
GJ1-14 | J04-01-005 | 机械 | 乙供 | JF003 | 维护费 | 元 | 52.35 | 1 | 0 | 0 | 计价
GJ1-14 | J04-01-005 | 人工 | 乙供 | 9101109 | 安装技术工 | 工日 | 1.0417 | 107 | 0 | 0 | 计价
GJ1-14 | J04-01-005 | 材料 | 乙供 | C19010201 | 柴油0号 | kg | 40.03 | 6.32 | 0 | 0 | 计价
GJ1-14 | J04-01-044 | 机械 | 乙供 | JF001 | 折旧费 | 元 | 346.7 | 1 | 0 | 0 | 计价
GJ1-14 | J04-01-044 | 机械 | 乙供 | JF002 | 检修费 | 元 | 71.81 | 1 | 0 | 0 | 计价
GJ1-14 | J04-01-044 | 机械 | 乙供 | JF003 | 维护费 | 元 | 339.66 | 1 | 0 | 0 | 计价
GJ1-14 | J04-01-044 | 人工 | 乙供 | 9101109 | 安装技术工 | 工日 | 4 | 107 | 0 | 0 | 计价
GJ1-14 | J04-01-044 | 材料 | 乙供 | C19010201 | 柴油0号 | kg | 58.41 | 6.32 | 0 | 0 | 计价
GJ1-14 | J05-01-010 | 机械 | 乙供 | JF001 | 折旧费 | 元 | 7.37 | 1 | 0 | 0 | 计价
GJ1-14 | J05-01-010 | 机械 | 乙供 | JF002 | 检修费 | 元 | 2.61 | 1 | 0 | 0 | 计价
GJ1-14 | J05-01-010 | 机械 | 乙供 | JF003 | 维护费 | 元 | 6.97 | 1 | 0 | 0 | 计价
GJ1-14 | J05-01-010 | 机械 | 乙供 | JF004 | 安拆费及场外运费 | 元 | 9.1 | 1 | 0 | 0 | 计价
GJ1-14 | J05-01-010 | 人工 | 乙供 | 9101109 | 安装技术工 | 工日 | 1.1905 | 107 | 0 | 0 | 计价
GJ1-14 | J05-01-010 | 材料 | 乙供 | C21020101 | 电 | kW·h | 33.6 | 0.84 | 0 | 0 | 计价
GJ1-14 | J05-01-012 | 机械 | 乙供 | JF001 | 折旧费 | 元 | 26.78 | 1 | 0 | 0 | 计价
GJ1-14 | J05-01-012 | 机械 | 乙供 | JF002 | 检修费 | 元 | 9.5 | 1 | 0 | 0 | 计价
GJ1-14 | J05-01-012 | 机械 | 乙供 | JF003 | 维护费 | 元 | 25.37 | 1 | 0 | 0 | 计价
GJ1-14 | J05-01-012 | 机械 | 乙供 | JF004 | 安拆费及场外运费 | 元 | 9.1 | 1 | 0 | 0 | 计价
GJ1-14 | J05-01-012 | 人工 | 乙供 | 9101109 | 安装技术工 | 工日 | 1.1905 | 107 | 0 | 0 | 计价
GJ1-14 | J05-01-012 | 材料 | 乙供 | C21020101 | 电 | kW·h | 73 | 0.84 | 0 | 0 | 计价
GJ1-14 | J05-01-024 | 机械 | 乙供 | JF001 | 折旧费 | 元 | 80.63 | 1 | 0 | 0 | 计价
GJ1-14 | J05-01-024 | 机械 | 乙供 | JF002 | 检修费 | 元 | 25.05 | 1 | 0 | 0 | 计价
GJ1-14 | J05-01-024 | 机械 | 乙供 | JF003 | 维护费 | 元 | 50.1 | 1 | 0 | 0 | 计价
GJ1-14 | J05-01-024 | 人工 | 乙供 | 9101109 | 安装技术工 | 工日 | 1.0417 | 107 | 0 | 0 | 计价
GJ1-14 | J05-01-024 | 材料 | 乙供 | C21020101 | 电 | kW·h | 45.66 | 0.84 | 0 | 0 | 计价
GJ1-14 | J10-01-038 | 机械 | 乙供 | JF001 | 折旧费 | 元 | 11.7 | 1 | 0 | 0 | 计价
GJ1-14 | J10-01-038 | 机械 | 乙供 | JF002 | 检修费 | 元 | 2.16 | 1 | 0 | 0 | 计价
GJ1-14 | J10-01-038 | 机械 | 乙供 | JF003 | 维护费 | 元 | 7.34 | 1 | 0 | 0 | 计价
GJ1-14 | J10-01-038 | 机械 | 乙供 | JF004 | 安拆费及场外运费 | 元 | 6.56 | 1 | 0 | 0 | 计价
GJ1-14 | J10-01-038 | 材料 | 乙供 | C21020101 | 电 | kW·h | 60 | 0.84 | 0 | 0 | 计价
GJ1-14 | J11-01-020 | 机械 | 乙供 | JF001 | 折旧费 | 元 | 30.76 | 1 | 0 | 0 | 计价
GJ1-14 | J11-01-020 | 机械 | 乙供 | JF002 | 检修费 | 元 | 10.91 | 1 | 0 | 0 | 计价
GJ1-14 | J11-01-020 | 机械 | 乙供 | JF003 | 维护费 | 元 | 23.02 | 1 | 0 | 0 | 计价
GJ1-14 | J11-01-020 | 机械 | 乙供 | JF004 | 安拆费及场外运费 | 元 | 16.34 | 1 | 0 | 0 | 计价
GJ1-14 | J11-01-020 | 材料 | 乙供 | C21020101 | 电 | kW·h | 403.2 | 0.84 | 0 | 0 | 计价
GJ1-14 | J13-01-008 | 机械 | 乙供 | JF001 | 折旧费 | 元 | 9.39 | 1 | 0 | 0 | 计价
GJ1-14 | J13-01-008 | 机械 | 乙供 | JF002 | 检修费 | 元 | 0.78 | 1 | 0 | 0 | 计价
GJ1-14 | J13-01-008 | 机械 | 乙供 | JF003 | 维护费 | 元 | 1.76 | 1 | 0 | 0 | 计价
GJ1-14 | J13-01-008 | 机械 | 乙供 | JF004 | 安拆费及场外运费 | 元 | 4.69 | 1 | 0 | 0 | 计价
GJ1-14 | J13-01-008 | 人工 | 乙供 | 9101109 | 安装技术工 | 工日 | 1.3889 | 107 | 0 | 0 | 计价
GJ1-14 | J13-01-008 | 材料 | 乙供 | C21020101 | 电 | kW·h | 20.57 | 0.84 | 0 | 0 | 计价
GJ1-14 | J13-01-016 | 机械 | 乙供 | JF001 | 折旧费 | 元 | 37.3 | 1 | 0 | 0 | 计价
GJ1-14 | J13-01-016 | 机械 | 乙供 | JF002 | 检修费 | 元 | 5.83 | 1 | 0 | 0 | 计价
GJ1-14 | J13-01-016 | 机械 | 乙供 | JF003 | 维护费 | 元 | 13.18 | 1 | 0 | 0 | 计价
GJ1-14 | J13-01-016 | 机械 | 乙供 | JF004 | 安拆费及场外运费 | 元 | 5.63 | 1 | 0 | 0 | 计价
GJ1-14 | J13-01-016 | 人工 | 乙供 | 9101109 | 安装技术工 | 工日 | 1.6666 | 107 | 0 | 0 | 计价
GJ1-14 | J13-01-016 | 材料 | 乙供 | C21020101 | 电 | kW·h | 12.77 | 0.84 | 0 | 0 | 计价
GJ1-14 | J13-01-034 | 机械 | 乙供 | JF001 | 折旧费 | 元 | 19.16 | 1 | 0 | 0 | 计价
GJ1-14 | J13-01-034 | 机械 | 乙供 | JF002 | 检修费 | 元 | 3.07 | 1 | 0 | 0 | 计价
GJ1-14 | J13-01-034 | 机械 | 乙供 | JF003 | 维护费 | 元 | 9.99 | 1 | 0 | 0 | 计价
GJ1-14 | J13-01-034 | 机械 | 乙供 | JF004 | 安拆费及场外运费 | 元 | 15.93 | 1 | 0 | 0 | 计价
GJ1-14 | J13-01-034 | 人工 | 乙供 | 9101109 | 安装技术工 | 工日 | 2.0834 | 107 | 0 | 0 | 计价
GJ1-14 | J13-01-034 | 材料 | 乙供 | C21020101 | 电 | kW·h | 378.13 | 0.84 | 0 | 0 | 计价
GJ1-15 | J03-01-008 | 机械 | 乙供 | JF001 | 折旧费 | 元 | 591.58 | 1 | 0 | 0 | 计价
GJ1-15 | J03-01-008 | 机械 | 乙供 | JF002 | 检修费 | 元 | 124.73 | 1 | 0 | 0 | 计价
GJ1-15 | J03-01-008 | 机械 | 乙供 | JF003 | 维护费 | 元 | 229.5 | 1 | 0 | 0 | 计价
GJ1-15 | J03-01-008 | 人工 | 乙供 | 9101109 | 安装技术工 | 工日 | 2.2222 | 107 | 0 | 0 | 计价
GJ1-15 | J03-01-008 | 材料 | 乙供 | C19010201 | 柴油0号 | kg | 57.2715 | 6.32 | 0 | 0 | 计价
GJ1-15 | J03-01-013 | 机械 | 乙供 | JF001 | 折旧费 | 元 | 2638.34 | 1 | 0 | 0 | 计价
GJ1-15 | J03-01-013 | 机械 | 乙供 | JF002 | 检修费 | 元 | 545.72 | 1 | 0 | 0 | 计价
GJ1-15 | J03-01-013 | 机械 | 乙供 | JF003 | 维护费 | 元 | 1004.12 | 1 | 0 | 0 | 计价
GJ1-15 | J03-01-013 | 人工 | 乙供 | 9101109 | 安装技术工 | 工日 | 2.2222 | 107 | 0 | 0 | 计价
GJ1-15 | J03-01-013 | 材料 | 乙供 | C19010201 | 柴油0号 | kg | 100.536 | 6.32 | 0 | 0 | 计价
GJ1-15 | J03-01-015 | 机械 | 乙供 | JF001 | 折旧费 | 元 | 4491.44 | 1 | 0 | 0 | 计价
GJ1-15 | J03-01-015 | 机械 | 乙供 | JF002 | 检修费 | 元 | 929.02 | 1 | 0 | 0 | 计价
GJ1-15 | J03-01-015 | 机械 | 乙供 | JF003 | 维护费 | 元 | 1709.4 | 1 | 0 | 0 | 计价
GJ1-15 | J03-01-015 | 人工 | 乙供 | 9101109 | 安装技术工 | 工日 | 2.2222 | 107 | 0 | 0 | 计价
GJ1-15 | J03-01-015 | 材料 | 乙供 | C19010201 | 柴油0号 | kg | 130.9575 | 6.32 | 0 | 0 | 计价
GJ1-15 | J03-01-019 | 机械 | 乙供 | JF001 | 折旧费 | 元 | 7862.07 | 1 | 0 | 0 | 计价
GJ1-15 | J03-01-019 | 机械 | 乙供 | JF002 | 检修费 | 元 | 1626.21 | 1 | 0 | 0 | 计价
GJ1-15 | J03-01-019 | 机械 | 乙供 | JF003 | 维护费 | 元 | 2992.23 | 1 | 0 | 0 | 计价
GJ1-15 | J03-01-019 | 人工 | 乙供 | 9101109 | 安装技术工 | 工日 | 2.2222 | 107 | 0 | 0 | 计价
GJ1-15 | J03-01-019 | 材料 | 乙供 | C19010201 | 柴油0号 | kg | 158.24 | 6.32 | 0 | 0 | 计价
GJ1-15 | J03-01-038 | 机械 | 乙供 | JF001 | 折旧费 | 元 | 246 | 1 | 0 | 0 | 计价
GJ1-15 | J03-01-038 | 机械 | 乙供 | JF002 | 检修费 | 元 | 114.66 | 1 | 0 | 0 | 计价
GJ1-15 | J03-01-038 | 机械 | 乙供 | JF003 | 维护费 | 元 | 237.35 | 1 | 0 | 0 | 计价
GJ1-15 | J03-01-038 | 人工 | 乙供 | 9101109 | 安装技术工 | 工日 | 2.5 | 107 | 0 | 0 | 计价
GJ1-15 | J03-01-038 | 材料 | 乙供 | C19010201 | 柴油0号 | kg | 40.73 | 6.32 | 0 | 0 | 计价
GJ1-15 | J03-01-059 | 机械 | 乙供 | JF001 | 折旧费 | 元 | 628.63 | 1 | 0 | 0 | 计价
GJ1-15 | J03-01-059 | 机械 | 乙供 | JF002 | 检修费 | 元 | 83.64 | 1 | 0 | 0 | 计价
GJ1-15 | J03-01-059 | 机械 | 乙供 | JF003 | 维护费 | 元 | 115.42 | 1 | 0 | 0 | 计价
GJ1-15 | J03-01-059 | 人工 | 乙供 | 9101109 | 安装技术工 | 工日 | 2.1739 | 107 | 0 | 0 | 计价
GJ1-15 | J03-01-059 | 材料 | 乙供 | C21020101 | 电 | kW·h | 368.2 | 0.84 | 0 | 0 | 计价
GJ1-15 | J03-01-078 | 机械 | 乙供 | JF001 | 折旧费 | 元 | 2006.6 | 1 | 0 | 0 | 计价
GJ1-15 | J03-01-078 | 机械 | 乙供 | JF002 | 检修费 | 元 | 474.82 | 1 | 0 | 0 | 计价
GJ1-15 | J03-01-078 | 机械 | 乙供 | JF003 | 维护费 | 元 | 1870.79 | 1 | 0 | 0 | 计价
GJ1-15 | J03-01-078 | 人工 | 乙供 | 9101109 | 安装技术工 | 工日 | 2 | 107 | 0 | 0 | 计价
GJ1-15 | J03-01-078 | 材料 | 乙供 | C21020101 | 电 | kW·h | 1032 | 0.84 | 0 | 0 | 计价
GJ1-15 | J03-01-105 | 机械 | 乙供 | JF001 | 折旧费 | 元 | 581.02 | 1 | 0 | 0 | 计价
GJ1-15 | J03-01-105 | 机械 | 乙供 | JF002 | 检修费 | 元 | 64.46 | 1 | 0 | 0 | 计价
GJ1-15 | J03-01-105 | 机械 | 乙供 | JF003 | 维护费 | 元 | 167.6 | 1 | 0 | 0 | 计价
GJ1-15 | J03-01-105 | 人工 | 乙供 | 9101109 | 安装技术工 | 工日 | 2.5 | 107 | 0 | 0 | 计价
GJ1-15 | J03-01-105 | 材料 | 乙供 | C21020101 | 电 | kW·h | 364.1 | 0.84 | 0 | 0 | 计价
GJ1-15 | J03-01-106 | 机械 | 乙供 | JF001 | 折旧费 | 元 | 762.05 | 1 | 0 | 0 | 计价
GJ1-15 | J03-01-106 | 机械 | 乙供 | JF002 | 检修费 | 元 | 84.55 | 1 | 0 | 0 | 计价
GJ1-15 | J03-01-106 | 机械 | 乙供 | JF003 | 维护费 | 元 | 219.83 | 1 | 0 | 0 | 计价
GJ1-15 | J03-01-106 | 人工 | 乙供 | 9101109 | 安装技术工 | 工日 | 2.5 | 107 | 0 | 0 | 计价
GJ1-15 | J03-01-106 | 材料 | 乙供 | C21020101 | 电 | kW·h | 483.9 | 0.84 | 0 | 0 | 计价
GJ1-15 | J04-01-005 | 机械 | 乙供 | JF001 | 折旧费 | 元 | 59.96 | 1 | 0 | 0 | 计价
GJ1-15 | J04-01-005 | 机械 | 乙供 | JF002 | 检修费 | 元 | 13.32 | 1 | 0 | 0 | 计价
GJ1-15 | J04-01-005 | 机械 | 乙供 | JF003 | 维护费 | 元 | 52.35 | 1 | 0 | 0 | 计价
GJ1-15 | J04-01-005 | 人工 | 乙供 | 9101109 | 安装技术工 | 工日 | 1.0417 | 107 | 0 | 0 | 计价
GJ1-15 | J04-01-005 | 材料 | 乙供 | C19010201 | 柴油0号 | kg | 40.03 | 6.32 | 0 | 0 | 计价
GJ1-15 | J04-01-044 | 机械 | 乙供 | JF001 | 折旧费 | 元 | 346.7 | 1 | 0 | 0 | 计价
GJ1-15 | J04-01-044 | 机械 | 乙供 | JF002 | 检修费 | 元 | 71.81 | 1 | 0 | 0 | 计价
GJ1-15 | J04-01-044 | 机械 | 乙供 | JF003 | 维护费 | 元 | 339.66 | 1 | 0 | 0 | 计价
GJ1-15 | J04-01-044 | 人工 | 乙供 | 9101109 | 安装技术工 | 工日 | 4 | 107 | 0 | 0 | 计价
GJ1-15 | J04-01-044 | 材料 | 乙供 | C19010201 | 柴油0号 | kg | 58.41 | 6.32 | 0 | 0 | 计价
GJ1-15 | J05-01-010 | 机械 | 乙供 | JF001 | 折旧费 | 元 | 7.37 | 1 | 0 | 0 | 计价
GJ1-15 | J05-01-010 | 机械 | 乙供 | JF002 | 检修费 | 元 | 2.61 | 1 | 0 | 0 | 计价
GJ1-15 | J05-01-010 | 机械 | 乙供 | JF003 | 维护费 | 元 | 6.97 | 1 | 0 | 0 | 计价
GJ1-15 | J05-01-010 | 机械 | 乙供 | JF004 | 安拆费及场外运费 | 元 | 9.1 | 1 | 0 | 0 | 计价
GJ1-15 | J05-01-010 | 人工 | 乙供 | 9101109 | 安装技术工 | 工日 | 1.1905 | 107 | 0 | 0 | 计价
GJ1-15 | J05-01-010 | 材料 | 乙供 | C21020101 | 电 | kW·h | 33.6 | 0.84 | 0 | 0 | 计价
GJ1-15 | J05-01-012 | 机械 | 乙供 | JF001 | 折旧费 | 元 | 26.78 | 1 | 0 | 0 | 计价
GJ1-15 | J05-01-012 | 机械 | 乙供 | JF002 | 检修费 | 元 | 9.5 | 1 | 0 | 0 | 计价
GJ1-15 | J05-01-012 | 机械 | 乙供 | JF003 | 维护费 | 元 | 25.37 | 1 | 0 | 0 | 计价
GJ1-15 | J05-01-012 | 机械 | 乙供 | JF004 | 安拆费及场外运费 | 元 | 9.1 | 1 | 0 | 0 | 计价
GJ1-15 | J05-01-012 | 人工 | 乙供 | 9101109 | 安装技术工 | 工日 | 1.1905 | 107 | 0 | 0 | 计价
GJ1-15 | J05-01-012 | 材料 | 乙供 | C21020101 | 电 | kW·h | 73 | 0.84 | 0 | 0 | 计价
GJ1-15 | J05-01-024 | 机械 | 乙供 | JF001 | 折旧费 | 元 | 80.63 | 1 | 0 | 0 | 计价
GJ1-15 | J05-01-024 | 机械 | 乙供 | JF002 | 检修费 | 元 | 25.05 | 1 | 0 | 0 | 计价
GJ1-15 | J05-01-024 | 机械 | 乙供 | JF003 | 维护费 | 元 | 50.1 | 1 | 0 | 0 | 计价
GJ1-15 | J05-01-024 | 人工 | 乙供 | 9101109 | 安装技术工 | 工日 | 1.0417 | 107 | 0 | 0 | 计价
GJ1-15 | J05-01-024 | 材料 | 乙供 | C21020101 | 电 | kW·h | 45.66 | 0.84 | 0 | 0 | 计价
GJ1-15 | J10-01-038 | 机械 | 乙供 | JF001 | 折旧费 | 元 | 11.7 | 1 | 0 | 0 | 计价
GJ1-15 | J10-01-038 | 机械 | 乙供 | JF002 | 检修费 | 元 | 2.16 | 1 | 0 | 0 | 计价
GJ1-15 | J10-01-038 | 机械 | 乙供 | JF003 | 维护费 | 元 | 7.34 | 1 | 0 | 0 | 计价
GJ1-15 | J10-01-038 | 机械 | 乙供 | JF004 | 安拆费及场外运费 | 元 | 6.56 | 1 | 0 | 0 | 计价
GJ1-15 | J10-01-038 | 材料 | 乙供 | C21020101 | 电 | kW·h | 60 | 0.84 | 0 | 0 | 计价
GJ1-15 | J11-01-020 | 机械 | 乙供 | JF001 | 折旧费 | 元 | 30.76 | 1 | 0 | 0 | 计价
GJ1-15 | J11-01-020 | 机械 | 乙供 | JF002 | 检修费 | 元 | 10.91 | 1 | 0 | 0 | 计价
GJ1-15 | J11-01-020 | 机械 | 乙供 | JF003 | 维护费 | 元 | 23.02 | 1 | 0 | 0 | 计价
GJ1-15 | J11-01-020 | 机械 | 乙供 | JF004 | 安拆费及场外运费 | 元 | 16.34 | 1 | 0 | 0 | 计价
GJ1-15 | J11-01-020 | 材料 | 乙供 | C21020101 | 电 | kW·h | 403.2 | 0.84 | 0 | 0 | 计价
GJ1-15 | J13-01-008 | 机械 | 乙供 | JF001 | 折旧费 | 元 | 9.39 | 1 | 0 | 0 | 计价
GJ1-15 | J13-01-008 | 机械 | 乙供 | JF002 | 检修费 | 元 | 0.78 | 1 | 0 | 0 | 计价
GJ1-15 | J13-01-008 | 机械 | 乙供 | JF003 | 维护费 | 元 | 1.76 | 1 | 0 | 0 | 计价
GJ1-15 | J13-01-008 | 机械 | 乙供 | JF004 | 安拆费及场外运费 | 元 | 4.69 | 1 | 0 | 0 | 计价
GJ1-15 | J13-01-008 | 人工 | 乙供 | 9101109 | 安装技术工 | 工日 | 1.3889 | 107 | 0 | 0 | 计价
GJ1-15 | J13-01-008 | 材料 | 乙供 | C21020101 | 电 | kW·h | 20.57 | 0.84 | 0 | 0 | 计价
GJ1-15 | J13-01-016 | 机械 | 乙供 | JF001 | 折旧费 | 元 | 37.3 | 1 | 0 | 0 | 计价
GJ1-15 | J13-01-016 | 机械 | 乙供 | JF002 | 检修费 | 元 | 5.83 | 1 | 0 | 0 | 计价
GJ1-15 | J13-01-016 | 机械 | 乙供 | JF003 | 维护费 | 元 | 13.18 | 1 | 0 | 0 | 计价
GJ1-15 | J13-01-016 | 机械 | 乙供 | JF004 | 安拆费及场外运费 | 元 | 5.63 | 1 | 0 | 0 | 计价
GJ1-15 | J13-01-016 | 人工 | 乙供 | 9101109 | 安装技术工 | 工日 | 1.6666 | 107 | 0 | 0 | 计价
GJ1-15 | J13-01-016 | 材料 | 乙供 | C21020101 | 电 | kW·h | 12.77 | 0.84 | 0 | 0 | 计价
GJ1-15 | J13-01-034 | 机械 | 乙供 | JF001 | 折旧费 | 元 | 19.16 | 1 | 0 | 0 | 计价
GJ1-15 | J13-01-034 | 机械 | 乙供 | JF002 | 检修费 | 元 | 3.07 | 1 | 0 | 0 | 计价
GJ1-15 | J13-01-034 | 机械 | 乙供 | JF003 | 维护费 | 元 | 9.99 | 1 | 0 | 0 | 计价
GJ1-15 | J13-01-034 | 机械 | 乙供 | JF004 | 安拆费及场外运费 | 元 | 15.93 | 1 | 0 | 0 | 计价
GJ1-15 | J13-01-034 | 人工 | 乙供 | 9101109 | 安装技术工 | 工日 | 2.0834 | 107 | 0 | 0 | 计价
GJ1-15 | J13-01-034 | 材料 | 乙供 | C21020101 | 电 | kW·h | 378.13 | 0.84 | 0 | 0 | 计价
GJ1-16 | J03-01-008 | 机械 | 乙供 | JF001 | 折旧费 | 元 | 591.58 | 1 | 0 | 0 | 计价
GJ1-16 | J03-01-008 | 机械 | 乙供 | JF002 | 检修费 | 元 | 124.73 | 1 | 0 | 0 | 计价
GJ1-16 | J03-01-008 | 机械 | 乙供 | JF003 | 维护费 | 元 | 229.5 | 1 | 0 | 0 | 计价
GJ1-16 | J03-01-008 | 人工 | 乙供 | 9101109 | 安装技术工 | 工日 | 2.2222 | 107 | 0 | 0 | 计价
GJ1-16 | J03-01-008 | 材料 | 乙供 | C19010201 | 柴油0号 | kg | 57.2715 | 6.32 | 0 | 0 | 计价
GJ1-16 | J03-01-013 | 机械 | 乙供 | JF001 | 折旧费 | 元 | 2638.34 | 1 | 0 | 0 | 计价
GJ1-16 | J03-01-013 | 机械 | 乙供 | JF002 | 检修费 | 元 | 545.72 | 1 | 0 | 0 | 计价
GJ1-16 | J03-01-013 | 机械 | 乙供 | JF003 | 维护费 | 元 | 1004.12 | 1 | 0 | 0 | 计价
GJ1-16 | J03-01-013 | 人工 | 乙供 | 9101109 | 安装技术工 | 工日 | 2.2222 | 107 | 0 | 0 | 计价
GJ1-16 | J03-01-013 | 材料 | 乙供 | C19010201 | 柴油0号 | kg | 100.536 | 6.32 | 0 | 0 | 计价
GJ1-16 | J03-01-015 | 机械 | 乙供 | JF001 | 折旧费 | 元 | 4491.44 | 1 | 0 | 0 | 计价
GJ1-16 | J03-01-015 | 机械 | 乙供 | JF002 | 检修费 | 元 | 929.02 | 1 | 0 | 0 | 计价
GJ1-16 | J03-01-015 | 机械 | 乙供 | JF003 | 维护费 | 元 | 1709.4 | 1 | 0 | 0 | 计价
GJ1-16 | J03-01-015 | 人工 | 乙供 | 9101109 | 安装技术工 | 工日 | 2.2222 | 107 | 0 | 0 | 计价
GJ1-16 | J03-01-015 | 材料 | 乙供 | C19010201 | 柴油0号 | kg | 130.9575 | 6.32 | 0 | 0 | 计价
GJ1-16 | J03-01-036 | 机械 | 乙供 | JF001 | 折旧费 | 元 | 157.49 | 1 | 0 | 0 | 计价
GJ1-16 | J03-01-036 | 机械 | 乙供 | JF002 | 检修费 | 元 | 73.41 | 1 | 0 | 0 | 计价
GJ1-16 | J03-01-036 | 机械 | 乙供 | JF003 | 维护费 | 元 | 151.96 | 1 | 0 | 0 | 计价
GJ1-16 | J03-01-036 | 人工 | 乙供 | 9101109 | 安装技术工 | 工日 | 2.5 | 107 | 0 | 0 | 计价
GJ1-16 | J03-01-036 | 材料 | 乙供 | C19010201 | 柴油0号 | kg | 35.85 | 6.32 | 0 | 0 | 计价
GJ1-16 | J03-01-038 | 机械 | 乙供 | JF001 | 折旧费 | 元 | 246 | 1 | 0 | 0 | 计价
GJ1-16 | J03-01-038 | 机械 | 乙供 | JF002 | 检修费 | 元 | 114.66 | 1 | 0 | 0 | 计价
GJ1-16 | J03-01-038 | 机械 | 乙供 | JF003 | 维护费 | 元 | 237.35 | 1 | 0 | 0 | 计价
GJ1-16 | J03-01-038 | 人工 | 乙供 | 9101109 | 安装技术工 | 工日 | 2.5 | 107 | 0 | 0 | 计价
GJ1-16 | J03-01-038 | 材料 | 乙供 | C19010201 | 柴油0号 | kg | 40.73 | 6.32 | 0 | 0 | 计价
GJ1-16 | J03-01-057 | 机械 | 乙供 | JF001 | 折旧费 | 元 | 371.32 | 1 | 0 | 0 | 计价
GJ1-16 | J03-01-057 | 机械 | 乙供 | JF002 | 检修费 | 元 | 49.4 | 1 | 0 | 0 | 计价
GJ1-16 | J03-01-057 | 机械 | 乙供 | JF003 | 维护费 | 元 | 68.17 | 1 | 0 | 0 | 计价
GJ1-16 | J03-01-057 | 人工 | 乙供 | 9101109 | 安装技术工 | 工日 | 2.1739 | 107 | 0 | 0 | 计价
GJ1-16 | J03-01-057 | 材料 | 乙供 | C21020101 | 电 | kW·h | 315.5 | 0.84 | 0 | 0 | 计价
GJ1-16 | J03-01-059 | 机械 | 乙供 | JF001 | 折旧费 | 元 | 628.63 | 1 | 0 | 0 | 计价
GJ1-16 | J03-01-059 | 机械 | 乙供 | JF002 | 检修费 | 元 | 83.64 | 1 | 0 | 0 | 计价
GJ1-16 | J03-01-059 | 机械 | 乙供 | JF003 | 维护费 | 元 | 115.42 | 1 | 0 | 0 | 计价
GJ1-16 | J03-01-059 | 人工 | 乙供 | 9101109 | 安装技术工 | 工日 | 2.1739 | 107 | 0 | 0 | 计价
GJ1-16 | J03-01-059 | 材料 | 乙供 | C21020101 | 电 | kW·h | 368.2 | 0.84 | 0 | 0 | 计价
GJ1-16 | J03-01-076 | 机械 | 乙供 | JF001 | 折旧费 | 元 | 1030.07 | 1 | 0 | 0 | 计价
GJ1-16 | J03-01-076 | 机械 | 乙供 | JF002 | 检修费 | 元 | 201.24 | 1 | 0 | 0 | 计价
GJ1-16 | J03-01-076 | 机械 | 乙供 | JF003 | 维护费 | 元 | 792.89 | 1 | 0 | 0 | 计价
GJ1-16 | J03-01-076 | 人工 | 乙供 | 9101109 | 安装技术工 | 工日 | 2 | 107 | 0 | 0 | 计价
GJ1-16 | J03-01-076 | 材料 | 乙供 | C21020101 | 电 | kW·h | 432.41 | 0.84 | 0 | 0 | 计价
GJ1-16 | J03-01-088 | 机械 | 乙供 | JF001 | 折旧费 | 元 | 2435.22 | 1 | 0 | 0 | 计价
GJ1-16 | J03-01-088 | 机械 | 乙供 | JF002 | 检修费 | 元 | 540.36 | 1 | 0 | 0 | 计价
GJ1-16 | J03-01-088 | 机械 | 乙供 | JF003 | 维护费 | 元 | 1134.76 | 1 | 0 | 0 | 计价
GJ1-16 | J03-01-088 | 人工 | 乙供 | 9101109 | 安装技术工 | 工日 | 2 | 107 | 0 | 0 | 计价
GJ1-16 | J03-01-088 | 材料 | 乙供 | C21020101 | 电 | kW·h | 836 | 0.84 | 0 | 0 | 计价
GJ1-16 | J03-01-105 | 机械 | 乙供 | JF001 | 折旧费 | 元 | 581.02 | 1 | 0 | 0 | 计价
GJ1-16 | J03-01-105 | 机械 | 乙供 | JF002 | 检修费 | 元 | 64.46 | 1 | 0 | 0 | 计价
GJ1-16 | J03-01-105 | 机械 | 乙供 | JF003 | 维护费 | 元 | 167.6 | 1 | 0 | 0 | 计价
GJ1-16 | J03-01-105 | 人工 | 乙供 | 9101109 | 安装技术工 | 工日 | 2.5 | 107 | 0 | 0 | 计价
GJ1-16 | J03-01-105 | 材料 | 乙供 | C21020101 | 电 | kW·h | 364.1 | 0.84 | 0 | 0 | 计价
GJ1-16 | J04-01-005 | 机械 | 乙供 | JF001 | 折旧费 | 元 | 59.96 | 1 | 0 | 0 | 计价
GJ1-16 | J04-01-005 | 机械 | 乙供 | JF002 | 检修费 | 元 | 13.32 | 1 | 0 | 0 | 计价
GJ1-16 | J04-01-005 | 机械 | 乙供 | JF003 | 维护费 | 元 | 52.35 | 1 | 0 | 0 | 计价
GJ1-16 | J04-01-005 | 人工 | 乙供 | 9101109 | 安装技术工 | 工日 | 1.0417 | 107 | 0 | 0 | 计价
GJ1-16 | J04-01-005 | 材料 | 乙供 | C19010201 | 柴油0号 | kg | 40.03 | 6.32 | 0 | 0 | 计价
GJ1-16 | J04-01-044 | 机械 | 乙供 | JF001 | 折旧费 | 元 | 346.7 | 1 | 0 | 0 | 计价
GJ1-16 | J04-01-044 | 机械 | 乙供 | JF002 | 检修费 | 元 | 71.81 | 1 | 0 | 0 | 计价
GJ1-16 | J04-01-044 | 机械 | 乙供 | JF003 | 维护费 | 元 | 339.66 | 1 | 0 | 0 | 计价
GJ1-16 | J04-01-044 | 人工 | 乙供 | 9101109 | 安装技术工 | 工日 | 4 | 107 | 0 | 0 | 计价
GJ1-16 | J04-01-044 | 材料 | 乙供 | C19010201 | 柴油0号 | kg | 58.41 | 6.32 | 0 | 0 | 计价
GJ1-16 | J05-01-010 | 机械 | 乙供 | JF001 | 折旧费 | 元 | 7.37 | 1 | 0 | 0 | 计价
GJ1-16 | J05-01-010 | 机械 | 乙供 | JF002 | 检修费 | 元 | 2.61 | 1 | 0 | 0 | 计价
GJ1-16 | J05-01-010 | 机械 | 乙供 | JF003 | 维护费 | 元 | 6.97 | 1 | 0 | 0 | 计价
GJ1-16 | J05-01-010 | 机械 | 乙供 | JF004 | 安拆费及场外运费 | 元 | 9.1 | 1 | 0 | 0 | 计价
GJ1-16 | J05-01-010 | 人工 | 乙供 | 9101109 | 安装技术工 | 工日 | 1.1905 | 107 | 0 | 0 | 计价
GJ1-16 | J05-01-010 | 材料 | 乙供 | C21020101 | 电 | kW·h | 33.6 | 0.84 | 0 | 0 | 计价
GJ1-16 | J05-01-012 | 机械 | 乙供 | JF001 | 折旧费 | 元 | 26.78 | 1 | 0 | 0 | 计价
GJ1-16 | J05-01-012 | 机械 | 乙供 | JF002 | 检修费 | 元 | 9.5 | 1 | 0 | 0 | 计价
GJ1-16 | J05-01-012 | 机械 | 乙供 | JF003 | 维护费 | 元 | 25.37 | 1 | 0 | 0 | 计价
GJ1-16 | J05-01-012 | 机械 | 乙供 | JF004 | 安拆费及场外运费 | 元 | 9.1 | 1 | 0 | 0 | 计价
GJ1-16 | J05-01-012 | 人工 | 乙供 | 9101109 | 安装技术工 | 工日 | 1.1905 | 107 | 0 | 0 | 计价
GJ1-16 | J05-01-012 | 材料 | 乙供 | C21020101 | 电 | kW·h | 73 | 0.84 | 0 | 0 | 计价
GJ1-16 | J05-01-024 | 机械 | 乙供 | JF001 | 折旧费 | 元 | 80.63 | 1 | 0 | 0 | 计价
GJ1-16 | J05-01-024 | 机械 | 乙供 | JF002 | 检修费 | 元 | 25.05 | 1 | 0 | 0 | 计价
GJ1-16 | J05-01-024 | 机械 | 乙供 | JF003 | 维护费 | 元 | 50.1 | 1 | 0 | 0 | 计价
GJ1-16 | J05-01-024 | 人工 | 乙供 | 9101109 | 安装技术工 | 工日 | 1.0417 | 107 | 0 | 0 | 计价
GJ1-16 | J05-01-024 | 材料 | 乙供 | C21020101 | 电 | kW·h | 45.66 | 0.84 | 0 | 0 | 计价
GJ1-16 | J10-01-038 | 机械 | 乙供 | JF001 | 折旧费 | 元 | 11.7 | 1 | 0 | 0 | 计价
GJ1-16 | J10-01-038 | 机械 | 乙供 | JF002 | 检修费 | 元 | 2.16 | 1 | 0 | 0 | 计价
GJ1-16 | J10-01-038 | 机械 | 乙供 | JF003 | 维护费 | 元 | 7.34 | 1 | 0 | 0 | 计价
GJ1-16 | J10-01-038 | 机械 | 乙供 | JF004 | 安拆费及场外运费 | 元 | 6.56 | 1 | 0 | 0 | 计价
GJ1-16 | J10-01-038 | 材料 | 乙供 | C21020101 | 电 | kW·h | 60 | 0.84 | 0 | 0 | 计价
GJ1-16 | J11-01-020 | 机械 | 乙供 | JF001 | 折旧费 | 元 | 30.76 | 1 | 0 | 0 | 计价
GJ1-16 | J11-01-020 | 机械 | 乙供 | JF002 | 检修费 | 元 | 10.91 | 1 | 0 | 0 | 计价
GJ1-16 | J11-01-020 | 机械 | 乙供 | JF003 | 维护费 | 元 | 23.02 | 1 | 0 | 0 | 计价
GJ1-16 | J11-01-020 | 机械 | 乙供 | JF004 | 安拆费及场外运费 | 元 | 16.34 | 1 | 0 | 0 | 计价
GJ1-16 | J11-01-020 | 材料 | 乙供 | C21020101 | 电 | kW·h | 403.2 | 0.84 | 0 | 0 | 计价
GJ1-16 | J13-01-008 | 机械 | 乙供 | JF001 | 折旧费 | 元 | 9.39 | 1 | 0 | 0 | 计价
GJ1-16 | J13-01-008 | 机械 | 乙供 | JF002 | 检修费 | 元 | 0.78 | 1 | 0 | 0 | 计价
GJ1-16 | J13-01-008 | 机械 | 乙供 | JF003 | 维护费 | 元 | 1.76 | 1 | 0 | 0 | 计价
GJ1-16 | J13-01-008 | 机械 | 乙供 | JF004 | 安拆费及场外运费 | 元 | 4.69 | 1 | 0 | 0 | 计价
GJ1-16 | J13-01-008 | 人工 | 乙供 | 9101109 | 安装技术工 | 工日 | 1.3889 | 107 | 0 | 0 | 计价
GJ1-16 | J13-01-008 | 材料 | 乙供 | C21020101 | 电 | kW·h | 20.57 | 0.84 | 0 | 0 | 计价
GJ1-16 | J13-01-016 | 机械 | 乙供 | JF001 | 折旧费 | 元 | 37.3 | 1 | 0 | 0 | 计价
GJ1-16 | J13-01-016 | 机械 | 乙供 | JF002 | 检修费 | 元 | 5.83 | 1 | 0 | 0 | 计价
GJ1-16 | J13-01-016 | 机械 | 乙供 | JF003 | 维护费 | 元 | 13.18 | 1 | 0 | 0 | 计价
GJ1-16 | J13-01-016 | 机械 | 乙供 | JF004 | 安拆费及场外运费 | 元 | 5.63 | 1 | 0 | 0 | 计价
GJ1-16 | J13-01-016 | 人工 | 乙供 | 9101109 | 安装技术工 | 工日 | 1.6666 | 107 | 0 | 0 | 计价
GJ1-16 | J13-01-016 | 材料 | 乙供 | C21020101 | 电 | kW·h | 12.77 | 0.84 | 0 | 0 | 计价
GJ1-16 | J13-01-034 | 机械 | 乙供 | JF001 | 折旧费 | 元 | 19.16 | 1 | 0 | 0 | 计价
GJ1-16 | J13-01-034 | 机械 | 乙供 | JF002 | 检修费 | 元 | 3.07 | 1 | 0 | 0 | 计价
GJ1-16 | J13-01-034 | 机械 | 乙供 | JF003 | 维护费 | 元 | 9.99 | 1 | 0 | 0 | 计价
GJ1-16 | J13-01-034 | 机械 | 乙供 | JF004 | 安拆费及场外运费 | 元 | 15.93 | 1 | 0 | 0 | 计价
GJ1-16 | J13-01-034 | 人工 | 乙供 | 9101109 | 安装技术工 | 工日 | 2.0834 | 107 | 0 | 0 | 计价
GJ1-16 | J13-01-034 | 材料 | 乙供 | C21020101 | 电 | kW·h | 378.13 | 0.84 | 0 | 0 | 计价
GJ1-16 | J15-01-001 | 机械 | 乙供 | JF001 | 折旧费 | 元 | 2.13 | 1 | 0 | 0 | 计价
GJ1-16 | J15-01-001 | 机械 | 乙供 | JF002 | 检修费 | 元 | 0.38 | 1 | 0 | 0 | 计价
GJ1-16 | J15-01-001 | 机械 | 乙供 | JF003 | 维护费 | 元 | 0.96 | 1 | 0 | 0 | 计价
GJ1-16 | J15-01-001 | 机械 | 乙供 | JF004 | 安拆费及场外运费 | 元 | 8.44 | 1 | 0 | 0 | 计价
GJ1-16 | J15-01-001 | 材料 | 乙供 | C21020101 | 电 | kW·h | 40.3 | 0.84 | 0 | 0 | 计价
GJ1-17 | J03-01-008 | 机械 | 乙供 | JF001 | 折旧费 | 元 | 591.58 | 1 | 0 | 0 | 计价
GJ1-17 | J03-01-008 | 机械 | 乙供 | JF002 | 检修费 | 元 | 124.73 | 1 | 0 | 0 | 计价
GJ1-17 | J03-01-008 | 机械 | 乙供 | JF003 | 维护费 | 元 | 229.5 | 1 | 0 | 0 | 计价
GJ1-17 | J03-01-008 | 人工 | 乙供 | 9101109 | 安装技术工 | 工日 | 2.2222 | 107 | 0 | 0 | 计价
GJ1-17 | J03-01-008 | 材料 | 乙供 | C19010201 | 柴油0号 | kg | 57.2715 | 6.32 | 0 | 0 | 计价
GJ1-17 | J03-01-013 | 机械 | 乙供 | JF001 | 折旧费 | 元 | 2638.34 | 1 | 0 | 0 | 计价
GJ1-17 | J03-01-013 | 机械 | 乙供 | JF002 | 检修费 | 元 | 545.72 | 1 | 0 | 0 | 计价
GJ1-17 | J03-01-013 | 机械 | 乙供 | JF003 | 维护费 | 元 | 1004.12 | 1 | 0 | 0 | 计价
GJ1-17 | J03-01-013 | 人工 | 乙供 | 9101109 | 安装技术工 | 工日 | 2.2222 | 107 | 0 | 0 | 计价
GJ1-17 | J03-01-013 | 材料 | 乙供 | C19010201 | 柴油0号 | kg | 100.536 | 6.32 | 0 | 0 | 计价
GJ1-17 | J03-01-015 | 机械 | 乙供 | JF001 | 折旧费 | 元 | 4491.44 | 1 | 0 | 0 | 计价
GJ1-17 | J03-01-015 | 机械 | 乙供 | JF002 | 检修费 | 元 | 929.02 | 1 | 0 | 0 | 计价
GJ1-17 | J03-01-015 | 机械 | 乙供 | JF003 | 维护费 | 元 | 1709.4 | 1 | 0 | 0 | 计价
GJ1-17 | J03-01-015 | 人工 | 乙供 | 9101109 | 安装技术工 | 工日 | 2.2222 | 107 | 0 | 0 | 计价
GJ1-17 | J03-01-015 | 材料 | 乙供 | C19010201 | 柴油0号 | kg | 130.9575 | 6.32 | 0 | 0 | 计价
GJ1-17 | J03-01-036 | 机械 | 乙供 | JF001 | 折旧费 | 元 | 157.49 | 1 | 0 | 0 | 计价
GJ1-17 | J03-01-036 | 机械 | 乙供 | JF002 | 检修费 | 元 | 73.41 | 1 | 0 | 0 | 计价
GJ1-17 | J03-01-036 | 机械 | 乙供 | JF003 | 维护费 | 元 | 151.96 | 1 | 0 | 0 | 计价
GJ1-17 | J03-01-036 | 人工 | 乙供 | 9101109 | 安装技术工 | 工日 | 2.5 | 107 | 0 | 0 | 计价
GJ1-17 | J03-01-036 | 材料 | 乙供 | C19010201 | 柴油0号 | kg | 35.85 | 6.32 | 0 | 0 | 计价
GJ1-17 | J03-01-038 | 机械 | 乙供 | JF001 | 折旧费 | 元 | 246 | 1 | 0 | 0 | 计价
GJ1-17 | J03-01-038 | 机械 | 乙供 | JF002 | 检修费 | 元 | 114.66 | 1 | 0 | 0 | 计价
GJ1-17 | J03-01-038 | 机械 | 乙供 | JF003 | 维护费 | 元 | 237.35 | 1 | 0 | 0 | 计价
GJ1-17 | J03-01-038 | 人工 | 乙供 | 9101109 | 安装技术工 | 工日 | 2.5 | 107 | 0 | 0 | 计价
GJ1-17 | J03-01-038 | 材料 | 乙供 | C19010201 | 柴油0号 | kg | 40.73 | 6.32 | 0 | 0 | 计价
GJ1-17 | J03-01-059 | 机械 | 乙供 | JF001 | 折旧费 | 元 | 628.63 | 1 | 0 | 0 | 计价
GJ1-17 | J03-01-059 | 机械 | 乙供 | JF002 | 检修费 | 元 | 83.64 | 1 | 0 | 0 | 计价
GJ1-17 | J03-01-059 | 机械 | 乙供 | JF003 | 维护费 | 元 | 115.42 | 1 | 0 | 0 | 计价
GJ1-17 | J03-01-059 | 人工 | 乙供 | 9101109 | 安装技术工 | 工日 | 2.1739 | 107 | 0 | 0 | 计价
GJ1-17 | J03-01-059 | 材料 | 乙供 | C21020101 | 电 | kW·h | 368.2 | 0.84 | 0 | 0 | 计价
GJ1-17 | J03-01-078 | 机械 | 乙供 | JF001 | 折旧费 | 元 | 2006.6 | 1 | 0 | 0 | 计价
GJ1-17 | J03-01-078 | 机械 | 乙供 | JF002 | 检修费 | 元 | 474.82 | 1 | 0 | 0 | 计价
GJ1-17 | J03-01-078 | 机械 | 乙供 | JF003 | 维护费 | 元 | 1870.79 | 1 | 0 | 0 | 计价
GJ1-17 | J03-01-078 | 人工 | 乙供 | 9101109 | 安装技术工 | 工日 | 2 | 107 | 0 | 0 | 计价
GJ1-17 | J03-01-078 | 材料 | 乙供 | C21020101 | 电 | kW·h | 1032 | 0.84 | 0 | 0 | 计价
GJ1-17 | J03-01-088 | 机械 | 乙供 | JF001 | 折旧费 | 元 | 2435.22 | 1 | 0 | 0 | 计价
GJ1-17 | J03-01-088 | 机械 | 乙供 | JF002 | 检修费 | 元 | 540.36 | 1 | 0 | 0 | 计价
GJ1-17 | J03-01-088 | 机械 | 乙供 | JF003 | 维护费 | 元 | 1134.76 | 1 | 0 | 0 | 计价
GJ1-17 | J03-01-088 | 人工 | 乙供 | 9101109 | 安装技术工 | 工日 | 2 | 107 | 0 | 0 | 计价
GJ1-17 | J03-01-088 | 材料 | 乙供 | C21020101 | 电 | kW·h | 836 | 0.84 | 0 | 0 | 计价
GJ1-17 | J03-01-105 | 机械 | 乙供 | JF001 | 折旧费 | 元 | 581.02 | 1 | 0 | 0 | 计价
GJ1-17 | J03-01-105 | 机械 | 乙供 | JF002 | 检修费 | 元 | 64.46 | 1 | 0 | 0 | 计价
GJ1-17 | J03-01-105 | 机械 | 乙供 | JF003 | 维护费 | 元 | 167.6 | 1 | 0 | 0 | 计价
GJ1-17 | J03-01-105 | 人工 | 乙供 | 9101109 | 安装技术工 | 工日 | 2.5 | 107 | 0 | 0 | 计价
GJ1-17 | J03-01-105 | 材料 | 乙供 | C21020101 | 电 | kW·h | 364.1 | 0.84 | 0 | 0 | 计价
GJ1-17 | J04-01-005 | 机械 | 乙供 | JF001 | 折旧费 | 元 | 59.96 | 1 | 0 | 0 | 计价
GJ1-17 | J04-01-005 | 机械 | 乙供 | JF002 | 检修费 | 元 | 13.32 | 1 | 0 | 0 | 计价
GJ1-17 | J04-01-005 | 机械 | 乙供 | JF003 | 维护费 | 元 | 52.35 | 1 | 0 | 0 | 计价
GJ1-17 | J04-01-005 | 人工 | 乙供 | 9101109 | 安装技术工 | 工日 | 1.0417 | 107 | 0 | 0 | 计价
GJ1-17 | J04-01-005 | 材料 | 乙供 | C19010201 | 柴油0号 | kg | 40.03 | 6.32 | 0 | 0 | 计价
GJ1-17 | J04-01-044 | 机械 | 乙供 | JF001 | 折旧费 | 元 | 346.7 | 1 | 0 | 0 | 计价
GJ1-17 | J04-01-044 | 机械 | 乙供 | JF002 | 检修费 | 元 | 71.81 | 1 | 0 | 0 | 计价
GJ1-17 | J04-01-044 | 机械 | 乙供 | JF003 | 维护费 | 元 | 339.66 | 1 | 0 | 0 | 计价
GJ1-17 | J04-01-044 | 人工 | 乙供 | 9101109 | 安装技术工 | 工日 | 4 | 107 | 0 | 0 | 计价
GJ1-17 | J04-01-044 | 材料 | 乙供 | C19010201 | 柴油0号 | kg | 58.41 | 6.32 | 0 | 0 | 计价
GJ1-17 | J05-01-010 | 机械 | 乙供 | JF001 | 折旧费 | 元 | 7.37 | 1 | 0 | 0 | 计价
GJ1-17 | J05-01-010 | 机械 | 乙供 | JF002 | 检修费 | 元 | 2.61 | 1 | 0 | 0 | 计价
GJ1-17 | J05-01-010 | 机械 | 乙供 | JF003 | 维护费 | 元 | 6.97 | 1 | 0 | 0 | 计价
GJ1-17 | J05-01-010 | 机械 | 乙供 | JF004 | 安拆费及场外运费 | 元 | 9.1 | 1 | 0 | 0 | 计价
GJ1-17 | J05-01-010 | 人工 | 乙供 | 9101109 | 安装技术工 | 工日 | 1.1905 | 107 | 0 | 0 | 计价
GJ1-17 | J05-01-010 | 材料 | 乙供 | C21020101 | 电 | kW·h | 33.6 | 0.84 | 0 | 0 | 计价
GJ1-17 | J05-01-012 | 机械 | 乙供 | JF001 | 折旧费 | 元 | 26.78 | 1 | 0 | 0 | 计价
GJ1-17 | J05-01-012 | 机械 | 乙供 | JF002 | 检修费 | 元 | 9.5 | 1 | 0 | 0 | 计价
GJ1-17 | J05-01-012 | 机械 | 乙供 | JF003 | 维护费 | 元 | 25.37 | 1 | 0 | 0 | 计价
GJ1-17 | J05-01-012 | 机械 | 乙供 | JF004 | 安拆费及场外运费 | 元 | 9.1 | 1 | 0 | 0 | 计价
GJ1-17 | J05-01-012 | 人工 | 乙供 | 9101109 | 安装技术工 | 工日 | 1.1905 | 107 | 0 | 0 | 计价
GJ1-17 | J05-01-012 | 材料 | 乙供 | C21020101 | 电 | kW·h | 73 | 0.84 | 0 | 0 | 计价
GJ1-17 | J05-01-024 | 机械 | 乙供 | JF001 | 折旧费 | 元 | 80.63 | 1 | 0 | 0 | 计价
GJ1-17 | J05-01-024 | 机械 | 乙供 | JF002 | 检修费 | 元 | 25.05 | 1 | 0 | 0 | 计价
GJ1-17 | J05-01-024 | 机械 | 乙供 | JF003 | 维护费 | 元 | 50.1 | 1 | 0 | 0 | 计价
GJ1-17 | J05-01-024 | 人工 | 乙供 | 9101109 | 安装技术工 | 工日 | 1.0417 | 107 | 0 | 0 | 计价
GJ1-17 | J05-01-024 | 材料 | 乙供 | C21020101 | 电 | kW·h | 45.66 | 0.84 | 0 | 0 | 计价
GJ1-17 | J10-01-038 | 机械 | 乙供 | JF001 | 折旧费 | 元 | 11.7 | 1 | 0 | 0 | 计价
GJ1-17 | J10-01-038 | 机械 | 乙供 | JF002 | 检修费 | 元 | 2.16 | 1 | 0 | 0 | 计价
GJ1-17 | J10-01-038 | 机械 | 乙供 | JF003 | 维护费 | 元 | 7.34 | 1 | 0 | 0 | 计价
GJ1-17 | J10-01-038 | 机械 | 乙供 | JF004 | 安拆费及场外运费 | 元 | 6.56 | 1 | 0 | 0 | 计价
GJ1-17 | J10-01-038 | 材料 | 乙供 | C21020101 | 电 | kW·h | 60 | 0.84 | 0 | 0 | 计价
GJ1-17 | J11-01-020 | 机械 | 乙供 | JF001 | 折旧费 | 元 | 30.76 | 1 | 0 | 0 | 计价
GJ1-17 | J11-01-020 | 机械 | 乙供 | JF002 | 检修费 | 元 | 10.91 | 1 | 0 | 0 | 计价
GJ1-17 | J11-01-020 | 机械 | 乙供 | JF003 | 维护费 | 元 | 23.02 | 1 | 0 | 0 | 计价
GJ1-17 | J11-01-020 | 机械 | 乙供 | JF004 | 安拆费及场外运费 | 元 | 16.34 | 1 | 0 | 0 | 计价
GJ1-17 | J11-01-020 | 材料 | 乙供 | C21020101 | 电 | kW·h | 403.2 | 0.84 | 0 | 0 | 计价
GJ1-17 | J13-01-008 | 机械 | 乙供 | JF001 | 折旧费 | 元 | 9.39 | 1 | 0 | 0 | 计价
GJ1-17 | J13-01-008 | 机械 | 乙供 | JF002 | 检修费 | 元 | 0.78 | 1 | 0 | 0 | 计价
GJ1-17 | J13-01-008 | 机械 | 乙供 | JF003 | 维护费 | 元 | 1.76 | 1 | 0 | 0 | 计价
GJ1-17 | J13-01-008 | 机械 | 乙供 | JF004 | 安拆费及场外运费 | 元 | 4.69 | 1 | 0 | 0 | 计价
GJ1-17 | J13-01-008 | 人工 | 乙供 | 9101109 | 安装技术工 | 工日 | 1.3889 | 107 | 0 | 0 | 计价
GJ1-17 | J13-01-008 | 材料 | 乙供 | C21020101 | 电 | kW·h | 20.57 | 0.84 | 0 | 0 | 计价
GJ1-17 | J13-01-016 | 机械 | 乙供 | JF001 | 折旧费 | 元 | 37.3 | 1 | 0 | 0 | 计价
GJ1-17 | J13-01-016 | 机械 | 乙供 | JF002 | 检修费 | 元 | 5.83 | 1 | 0 | 0 | 计价
GJ1-17 | J13-01-016 | 机械 | 乙供 | JF003 | 维护费 | 元 | 13.18 | 1 | 0 | 0 | 计价
GJ1-17 | J13-01-016 | 机械 | 乙供 | JF004 | 安拆费及场外运费 | 元 | 5.63 | 1 | 0 | 0 | 计价
GJ1-17 | J13-01-016 | 人工 | 乙供 | 9101109 | 安装技术工 | 工日 | 1.6666 | 107 | 0 | 0 | 计价
GJ1-17 | J13-01-016 | 材料 | 乙供 | C21020101 | 电 | kW·h | 12.77 | 0.84 | 0 | 0 | 计价
GJ1-17 | J13-01-034 | 机械 | 乙供 | JF001 | 折旧费 | 元 | 19.16 | 1 | 0 | 0 | 计价
GJ1-17 | J13-01-034 | 机械 | 乙供 | JF002 | 检修费 | 元 | 3.07 | 1 | 0 | 0 | 计价
GJ1-17 | J13-01-034 | 机械 | 乙供 | JF003 | 维护费 | 元 | 9.99 | 1 | 0 | 0 | 计价
GJ1-17 | J13-01-034 | 机械 | 乙供 | JF004 | 安拆费及场外运费 | 元 | 15.93 | 1 | 0 | 0 | 计价
GJ1-17 | J13-01-034 | 人工 | 乙供 | 9101109 | 安装技术工 | 工日 | 2.0834 | 107 | 0 | 0 | 计价
GJ1-17 | J13-01-034 | 材料 | 乙供 | C21020101 | 电 | kW·h | 378.13 | 0.84 | 0 | 0 | 计价
GJ1-18 | J03-01-008 | 机械 | 乙供 | JF001 | 折旧费 | 元 | 591.58 | 1 | 0 | 0 | 计价
GJ1-18 | J03-01-008 | 机械 | 乙供 | JF002 | 检修费 | 元 | 124.73 | 1 | 0 | 0 | 计价
GJ1-18 | J03-01-008 | 机械 | 乙供 | JF003 | 维护费 | 元 | 229.5 | 1 | 0 | 0 | 计价
GJ1-18 | J03-01-008 | 人工 | 乙供 | 9101109 | 安装技术工 | 工日 | 2.2222 | 107 | 0 | 0 | 计价
GJ1-18 | J03-01-008 | 材料 | 乙供 | C19010201 | 柴油0号 | kg | 57.2715 | 6.32 | 0 | 0 | 计价
GJ1-18 | J03-01-036 | 机械 | 乙供 | JF001 | 折旧费 | 元 | 157.49 | 1 | 0 | 0 | 计价
GJ1-18 | J03-01-036 | 机械 | 乙供 | JF002 | 检修费 | 元 | 73.41 | 1 | 0 | 0 | 计价
GJ1-18 | J03-01-036 | 机械 | 乙供 | JF003 | 维护费 | 元 | 151.96 | 1 | 0 | 0 | 计价
GJ1-18 | J03-01-036 | 人工 | 乙供 | 9101109 | 安装技术工 | 工日 | 2.5 | 107 | 0 | 0 | 计价
GJ1-18 | J03-01-036 | 材料 | 乙供 | C19010201 | 柴油0号 | kg | 35.85 | 6.32 | 0 | 0 | 计价
GJ1-18 | J03-01-038 | 机械 | 乙供 | JF001 | 折旧费 | 元 | 246 | 1 | 0 | 0 | 计价
GJ1-18 | J03-01-038 | 机械 | 乙供 | JF002 | 检修费 | 元 | 114.66 | 1 | 0 | 0 | 计价
GJ1-18 | J03-01-038 | 机械 | 乙供 | JF003 | 维护费 | 元 | 237.35 | 1 | 0 | 0 | 计价
GJ1-18 | J03-01-038 | 人工 | 乙供 | 9101109 | 安装技术工 | 工日 | 2.5 | 107 | 0 | 0 | 计价
GJ1-18 | J03-01-038 | 材料 | 乙供 | C19010201 | 柴油0号 | kg | 40.73 | 6.32 | 0 | 0 | 计价
GJ1-18 | J03-01-057 | 机械 | 乙供 | JF001 | 折旧费 | 元 | 371.32 | 1 | 0 | 0 | 计价
GJ1-18 | J03-01-057 | 机械 | 乙供 | JF002 | 检修费 | 元 | 49.4 | 1 | 0 | 0 | 计价
GJ1-18 | J03-01-057 | 机械 | 乙供 | JF003 | 维护费 | 元 | 68.17 | 1 | 0 | 0 | 计价
GJ1-18 | J03-01-057 | 人工 | 乙供 | 9101109 | 安装技术工 | 工日 | 2.1739 | 107 | 0 | 0 | 计价
GJ1-18 | J03-01-057 | 材料 | 乙供 | C21020101 | 电 | kW·h | 315.5 | 0.84 | 0 | 0 | 计价
GJ1-18 | J03-01-075 | 机械 | 乙供 | JF001 | 折旧费 | 元 | 747.92 | 1 | 0 | 0 | 计价
GJ1-18 | J03-01-075 | 机械 | 乙供 | JF002 | 检修费 | 元 | 146.12 | 1 | 0 | 0 | 计价
GJ1-18 | J03-01-075 | 机械 | 乙供 | JF003 | 维护费 | 元 | 575.71 | 1 | 0 | 0 | 计价
GJ1-18 | J03-01-075 | 人工 | 乙供 | 9101109 | 安装技术工 | 工日 | 2 | 107 | 0 | 0 | 计价
GJ1-18 | J03-01-075 | 材料 | 乙供 | C21020101 | 电 | kW·h | 288.05 | 0.84 | 0 | 0 | 计价
GJ1-18 | J03-01-076 | 机械 | 乙供 | JF001 | 折旧费 | 元 | 1030.07 | 1 | 0 | 0 | 计价
GJ1-18 | J03-01-076 | 机械 | 乙供 | JF002 | 检修费 | 元 | 201.24 | 1 | 0 | 0 | 计价
GJ1-18 | J03-01-076 | 机械 | 乙供 | JF003 | 维护费 | 元 | 792.89 | 1 | 0 | 0 | 计价
GJ1-18 | J03-01-076 | 人工 | 乙供 | 9101109 | 安装技术工 | 工日 | 2 | 107 | 0 | 0 | 计价
GJ1-18 | J03-01-076 | 材料 | 乙供 | C21020101 | 电 | kW·h | 432.41 | 0.84 | 0 | 0 | 计价
GJ1-18 | J03-01-105 | 机械 | 乙供 | JF001 | 折旧费 | 元 | 581.02 | 1 | 0 | 0 | 计价
GJ1-18 | J03-01-105 | 机械 | 乙供 | JF002 | 检修费 | 元 | 64.46 | 1 | 0 | 0 | 计价
GJ1-18 | J03-01-105 | 机械 | 乙供 | JF003 | 维护费 | 元 | 167.6 | 1 | 0 | 0 | 计价
GJ1-18 | J03-01-105 | 人工 | 乙供 | 9101109 | 安装技术工 | 工日 | 2.5 | 107 | 0 | 0 | 计价
GJ1-18 | J03-01-105 | 材料 | 乙供 | C21020101 | 电 | kW·h | 364.1 | 0.84 | 0 | 0 | 计价
GJ1-18 | J04-01-005 | 机械 | 乙供 | JF001 | 折旧费 | 元 | 59.96 | 1 | 0 | 0 | 计价
GJ1-18 | J04-01-005 | 机械 | 乙供 | JF002 | 检修费 | 元 | 13.32 | 1 | 0 | 0 | 计价
GJ1-18 | J04-01-005 | 机械 | 乙供 | JF003 | 维护费 | 元 | 52.35 | 1 | 0 | 0 | 计价
GJ1-18 | J04-01-005 | 人工 | 乙供 | 9101109 | 安装技术工 | 工日 | 1.0417 | 107 | 0 | 0 | 计价
GJ1-18 | J04-01-005 | 材料 | 乙供 | C19010201 | 柴油0号 | kg | 40.03 | 6.32 | 0 | 0 | 计价
GJ1-18 | J04-01-044 | 机械 | 乙供 | JF001 | 折旧费 | 元 | 346.7 | 1 | 0 | 0 | 计价
GJ1-18 | J04-01-044 | 机械 | 乙供 | JF002 | 检修费 | 元 | 71.81 | 1 | 0 | 0 | 计价
GJ1-18 | J04-01-044 | 机械 | 乙供 | JF003 | 维护费 | 元 | 339.66 | 1 | 0 | 0 | 计价
GJ1-18 | J04-01-044 | 人工 | 乙供 | 9101109 | 安装技术工 | 工日 | 4 | 107 | 0 | 0 | 计价
GJ1-18 | J04-01-044 | 材料 | 乙供 | C19010201 | 柴油0号 | kg | 58.41 | 6.32 | 0 | 0 | 计价
GJ1-18 | J05-01-010 | 机械 | 乙供 | JF001 | 折旧费 | 元 | 7.37 | 1 | 0 | 0 | 计价
GJ1-18 | J05-01-010 | 机械 | 乙供 | JF002 | 检修费 | 元 | 2.61 | 1 | 0 | 0 | 计价
GJ1-18 | J05-01-010 | 机械 | 乙供 | JF003 | 维护费 | 元 | 6.97 | 1 | 0 | 0 | 计价
GJ1-18 | J05-01-010 | 机械 | 乙供 | JF004 | 安拆费及场外运费 | 元 | 9.1 | 1 | 0 | 0 | 计价
GJ1-18 | J05-01-010 | 人工 | 乙供 | 9101109 | 安装技术工 | 工日 | 1.1905 | 107 | 0 | 0 | 计价
GJ1-18 | J05-01-010 | 材料 | 乙供 | C21020101 | 电 | kW·h | 33.6 | 0.84 | 0 | 0 | 计价
GJ1-18 | J10-01-038 | 机械 | 乙供 | JF001 | 折旧费 | 元 | 11.7 | 1 | 0 | 0 | 计价
GJ1-18 | J10-01-038 | 机械 | 乙供 | JF002 | 检修费 | 元 | 2.16 | 1 | 0 | 0 | 计价
GJ1-18 | J10-01-038 | 机械 | 乙供 | JF003 | 维护费 | 元 | 7.34 | 1 | 0 | 0 | 计价
GJ1-18 | J10-01-038 | 机械 | 乙供 | JF004 | 安拆费及场外运费 | 元 | 6.56 | 1 | 0 | 0 | 计价
GJ1-18 | J10-01-038 | 材料 | 乙供 | C21020101 | 电 | kW·h | 60 | 0.84 | 0 | 0 | 计价
GJ1-18 | J11-01-020 | 机械 | 乙供 | JF001 | 折旧费 | 元 | 30.76 | 1 | 0 | 0 | 计价
GJ1-18 | J11-01-020 | 机械 | 乙供 | JF002 | 检修费 | 元 | 10.91 | 1 | 0 | 0 | 计价
GJ1-18 | J11-01-020 | 机械 | 乙供 | JF003 | 维护费 | 元 | 23.02 | 1 | 0 | 0 | 计价
GJ1-18 | J11-01-020 | 机械 | 乙供 | JF004 | 安拆费及场外运费 | 元 | 16.34 | 1 | 0 | 0 | 计价
GJ1-18 | J11-01-020 | 材料 | 乙供 | C21020101 | 电 | kW·h | 403.2 | 0.84 | 0 | 0 | 计价
GJ1-18 | J13-01-008 | 机械 | 乙供 | JF001 | 折旧费 | 元 | 9.39 | 1 | 0 | 0 | 计价
GJ1-18 | J13-01-008 | 机械 | 乙供 | JF002 | 检修费 | 元 | 0.78 | 1 | 0 | 0 | 计价
GJ1-18 | J13-01-008 | 机械 | 乙供 | JF003 | 维护费 | 元 | 1.76 | 1 | 0 | 0 | 计价
GJ1-18 | J13-01-008 | 机械 | 乙供 | JF004 | 安拆费及场外运费 | 元 | 4.69 | 1 | 0 | 0 | 计价
GJ1-18 | J13-01-008 | 人工 | 乙供 | 9101109 | 安装技术工 | 工日 | 1.3889 | 107 | 0 | 0 | 计价
GJ1-18 | J13-01-008 | 材料 | 乙供 | C21020101 | 电 | kW·h | 20.57 | 0.84 | 0 | 0 | 计价
GJ1-18 | J13-01-016 | 机械 | 乙供 | JF001 | 折旧费 | 元 | 37.3 | 1 | 0 | 0 | 计价
GJ1-18 | J13-01-016 | 机械 | 乙供 | JF002 | 检修费 | 元 | 5.83 | 1 | 0 | 0 | 计价
GJ1-18 | J13-01-016 | 机械 | 乙供 | JF003 | 维护费 | 元 | 13.18 | 1 | 0 | 0 | 计价
GJ1-18 | J13-01-016 | 机械 | 乙供 | JF004 | 安拆费及场外运费 | 元 | 5.63 | 1 | 0 | 0 | 计价
GJ1-18 | J13-01-016 | 人工 | 乙供 | 9101109 | 安装技术工 | 工日 | 1.6666 | 107 | 0 | 0 | 计价
GJ1-18 | J13-01-016 | 材料 | 乙供 | C21020101 | 电 | kW·h | 12.77 | 0.84 | 0 | 0 | 计价
GJ1-18 | J13-01-034 | 机械 | 乙供 | JF001 | 折旧费 | 元 | 19.16 | 1 | 0 | 0 | 计价
GJ1-18 | J13-01-034 | 机械 | 乙供 | JF002 | 检修费 | 元 | 3.07 | 1 | 0 | 0 | 计价
GJ1-18 | J13-01-034 | 机械 | 乙供 | JF003 | 维护费 | 元 | 9.99 | 1 | 0 | 0 | 计价
GJ1-18 | J13-01-034 | 机械 | 乙供 | JF004 | 安拆费及场外运费 | 元 | 15.93 | 1 | 0 | 0 | 计价
GJ1-18 | J13-01-034 | 人工 | 乙供 | 9101109 | 安装技术工 | 工日 | 2.0834 | 107 | 0 | 0 | 计价
GJ1-18 | J13-01-034 | 材料 | 乙供 | C21020101 | 电 | kW·h | 378.13 | 0.84 | 0 | 0 | 计价
GJ1-18 | J15-01-001 | 机械 | 乙供 | JF001 | 折旧费 | 元 | 2.13 | 1 | 0 | 0 | 计价
GJ1-18 | J15-01-001 | 机械 | 乙供 | JF002 | 检修费 | 元 | 0.38 | 1 | 0 | 0 | 计价
GJ1-18 | J15-01-001 | 机械 | 乙供 | JF003 | 维护费 | 元 | 0.96 | 1 | 0 | 0 | 计价
GJ1-18 | J15-01-001 | 机械 | 乙供 | JF004 | 安拆费及场外运费 | 元 | 8.44 | 1 | 0 | 0 | 计价
GJ1-18 | J15-01-001 | 材料 | 乙供 | C21020101 | 电 | kW·h | 40.3 | 0.84 | 0 | 0 | 计价
GJ1-19 | J03-01-008 | 机械 | 乙供 | JF001 | 折旧费 | 元 | 591.58 | 1 | 0 | 0 | 计价
GJ1-19 | J03-01-008 | 机械 | 乙供 | JF002 | 检修费 | 元 | 124.73 | 1 | 0 | 0 | 计价
GJ1-19 | J03-01-008 | 机械 | 乙供 | JF003 | 维护费 | 元 | 229.5 | 1 | 0 | 0 | 计价
GJ1-19 | J03-01-008 | 人工 | 乙供 | 9101109 | 安装技术工 | 工日 | 2.2222 | 107 | 0 | 0 | 计价
GJ1-19 | J03-01-008 | 材料 | 乙供 | C19010201 | 柴油0号 | kg | 57.2715 | 6.32 | 0 | 0 | 计价
GJ1-19 | J03-01-015 | 机械 | 乙供 | JF001 | 折旧费 | 元 | 4491.44 | 1 | 0 | 0 | 计价
GJ1-19 | J03-01-015 | 机械 | 乙供 | JF002 | 检修费 | 元 | 929.02 | 1 | 0 | 0 | 计价
GJ1-19 | J03-01-015 | 机械 | 乙供 | JF003 | 维护费 | 元 | 1709.4 | 1 | 0 | 0 | 计价
GJ1-19 | J03-01-015 | 人工 | 乙供 | 9101109 | 安装技术工 | 工日 | 2.2222 | 107 | 0 | 0 | 计价
GJ1-19 | J03-01-015 | 材料 | 乙供 | C19010201 | 柴油0号 | kg | 130.9575 | 6.32 | 0 | 0 | 计价
GJ1-19 | J03-01-038 | 机械 | 乙供 | JF001 | 折旧费 | 元 | 246 | 1 | 0 | 0 | 计价
GJ1-19 | J03-01-038 | 机械 | 乙供 | JF002 | 检修费 | 元 | 114.66 | 1 | 0 | 0 | 计价
GJ1-19 | J03-01-038 | 机械 | 乙供 | JF003 | 维护费 | 元 | 237.35 | 1 | 0 | 0 | 计价
GJ1-19 | J03-01-038 | 人工 | 乙供 | 9101109 | 安装技术工 | 工日 | 2.5 | 107 | 0 | 0 | 计价
GJ1-19 | J03-01-038 | 材料 | 乙供 | C19010201 | 柴油0号 | kg | 40.73 | 6.32 | 0 | 0 | 计价
GJ1-19 | J03-01-059 | 机械 | 乙供 | JF001 | 折旧费 | 元 | 628.63 | 1 | 0 | 0 | 计价
GJ1-19 | J03-01-059 | 机械 | 乙供 | JF002 | 检修费 | 元 | 83.64 | 1 | 0 | 0 | 计价
GJ1-19 | J03-01-059 | 机械 | 乙供 | JF003 | 维护费 | 元 | 115.42 | 1 | 0 | 0 | 计价
GJ1-19 | J03-01-059 | 人工 | 乙供 | 9101109 | 安装技术工 | 工日 | 2.1739 | 107 | 0 | 0 | 计价
GJ1-19 | J03-01-059 | 材料 | 乙供 | C21020101 | 电 | kW·h | 368.2 | 0.84 | 0 | 0 | 计价
GJ1-19 | J03-01-079 | 机械 | 乙供 | JF001 | 折旧费 | 元 | 2323.53 | 1 | 0 | 0 | 计价
GJ1-19 | J03-01-079 | 机械 | 乙供 | JF002 | 检修费 | 元 | 549.82 | 1 | 0 | 0 | 计价
GJ1-19 | J03-01-079 | 机械 | 乙供 | JF003 | 维护费 | 元 | 2166.29 | 1 | 0 | 0 | 计价
GJ1-19 | J03-01-079 | 人工 | 乙供 | 9101109 | 安装技术工 | 工日 | 2 | 107 | 0 | 0 | 计价
GJ1-19 | J03-01-079 | 材料 | 乙供 | C21020101 | 电 | kW·h | 1218 | 0.84 | 0 | 0 | 计价
GJ1-19 | J04-01-044 | 机械 | 乙供 | JF001 | 折旧费 | 元 | 346.7 | 1 | 0 | 0 | 计价
GJ1-19 | J04-01-044 | 机械 | 乙供 | JF002 | 检修费 | 元 | 71.81 | 1 | 0 | 0 | 计价
GJ1-19 | J04-01-044 | 机械 | 乙供 | JF003 | 维护费 | 元 | 339.66 | 1 | 0 | 0 | 计价
GJ1-19 | J04-01-044 | 人工 | 乙供 | 9101109 | 安装技术工 | 工日 | 4 | 107 | 0 | 0 | 计价
GJ1-19 | J04-01-044 | 材料 | 乙供 | C19010201 | 柴油0号 | kg | 58.41 | 6.32 | 0 | 0 | 计价
GJ1-19 | J05-01-012 | 机械 | 乙供 | JF001 | 折旧费 | 元 | 26.78 | 1 | 0 | 0 | 计价
GJ1-19 | J05-01-012 | 机械 | 乙供 | JF002 | 检修费 | 元 | 9.5 | 1 | 0 | 0 | 计价
GJ1-19 | J05-01-012 | 机械 | 乙供 | JF003 | 维护费 | 元 | 25.37 | 1 | 0 | 0 | 计价
GJ1-19 | J05-01-012 | 机械 | 乙供 | JF004 | 安拆费及场外运费 | 元 | 9.1 | 1 | 0 | 0 | 计价
GJ1-19 | J05-01-012 | 人工 | 乙供 | 9101109 | 安装技术工 | 工日 | 1.1905 | 107 | 0 | 0 | 计价
GJ1-19 | J05-01-012 | 材料 | 乙供 | C21020101 | 电 | kW·h | 73 | 0.84 | 0 | 0 | 计价
GJ1-19 | J10-01-038 | 机械 | 乙供 | JF001 | 折旧费 | 元 | 11.7 | 1 | 0 | 0 | 计价
GJ1-19 | J10-01-038 | 机械 | 乙供 | JF002 | 检修费 | 元 | 2.16 | 1 | 0 | 0 | 计价
GJ1-19 | J10-01-038 | 机械 | 乙供 | JF003 | 维护费 | 元 | 7.34 | 1 | 0 | 0 | 计价
GJ1-19 | J10-01-038 | 机械 | 乙供 | JF004 | 安拆费及场外运费 | 元 | 6.56 | 1 | 0 | 0 | 计价
GJ1-19 | J10-01-038 | 材料 | 乙供 | C21020101 | 电 | kW·h | 60 | 0.84 | 0 | 0 | 计价
GJ1-19 | J11-01-020 | 机械 | 乙供 | JF001 | 折旧费 | 元 | 30.76 | 1 | 0 | 0 | 计价
GJ1-19 | J11-01-020 | 机械 | 乙供 | JF002 | 检修费 | 元 | 10.91 | 1 | 0 | 0 | 计价
GJ1-19 | J11-01-020 | 机械 | 乙供 | JF003 | 维护费 | 元 | 23.02 | 1 | 0 | 0 | 计价
GJ1-19 | J11-01-020 | 机械 | 乙供 | JF004 | 安拆费及场外运费 | 元 | 16.34 | 1 | 0 | 0 | 计价
GJ1-19 | J11-01-020 | 材料 | 乙供 | C21020101 | 电 | kW·h | 403.2 | 0.84 | 0 | 0 | 计价
GJ1-19 | J13-01-041 | 机械 | 乙供 | JF001 | 折旧费 | 元 | 5.58 | 1 | 0 | 0 | 计价
GJ1-19 | J13-01-041 | 机械 | 乙供 | JF002 | 检修费 | 元 | 0.75 | 1 | 0 | 0 | 计价
GJ1-19 | J13-01-041 | 机械 | 乙供 | JF003 | 维护费 | 元 | 1.73 | 1 | 0 | 0 | 计价
GJ1-19 | J13-01-041 | 机械 | 乙供 | JF004 | 安拆费及场外运费 | 元 | 0.89 | 1 | 0 | 0 | 计价
GJ1-19 | J13-01-041 | 人工 | 乙供 | 9101109 | 安装技术工 | 工日 | 1.1905 | 107 | 0 | 0 | 计价
GJ1-19 | J13-01-041 | 材料 | 乙供 | C21020101 | 电 | kW·h | 16.4 | 0.84 | 0 | 0 | 计价
GJ1-20 | J03-01-008 | 机械 | 乙供 | JF001 | 折旧费 | 元 | 591.58 | 1 | 0 | 0 | 计价
GJ1-20 | J03-01-008 | 机械 | 乙供 | JF002 | 检修费 | 元 | 124.73 | 1 | 0 | 0 | 计价
GJ1-20 | J03-01-008 | 机械 | 乙供 | JF003 | 维护费 | 元 | 229.5 | 1 | 0 | 0 | 计价
GJ1-20 | J03-01-008 | 人工 | 乙供 | 9101109 | 安装技术工 | 工日 | 2.2222 | 107 | 0 | 0 | 计价
GJ1-20 | J03-01-008 | 材料 | 乙供 | C19010201 | 柴油0号 | kg | 57.2715 | 6.32 | 0 | 0 | 计价
GJ1-20 | J03-01-015 | 机械 | 乙供 | JF001 | 折旧费 | 元 | 4491.44 | 1 | 0 | 0 | 计价
GJ1-20 | J03-01-015 | 机械 | 乙供 | JF002 | 检修费 | 元 | 929.02 | 1 | 0 | 0 | 计价
GJ1-20 | J03-01-015 | 机械 | 乙供 | JF003 | 维护费 | 元 | 1709.4 | 1 | 0 | 0 | 计价
GJ1-20 | J03-01-015 | 人工 | 乙供 | 9101109 | 安装技术工 | 工日 | 2.2222 | 107 | 0 | 0 | 计价
GJ1-20 | J03-01-015 | 材料 | 乙供 | C19010201 | 柴油0号 | kg | 130.9575 | 6.32 | 0 | 0 | 计价
GJ1-20 | J03-01-038 | 机械 | 乙供 | JF001 | 折旧费 | 元 | 246 | 1 | 0 | 0 | 计价
GJ1-20 | J03-01-038 | 机械 | 乙供 | JF002 | 检修费 | 元 | 114.66 | 1 | 0 | 0 | 计价
GJ1-20 | J03-01-038 | 机械 | 乙供 | JF003 | 维护费 | 元 | 237.35 | 1 | 0 | 0 | 计价
GJ1-20 | J03-01-038 | 人工 | 乙供 | 9101109 | 安装技术工 | 工日 | 2.5 | 107 | 0 | 0 | 计价
GJ1-20 | J03-01-038 | 材料 | 乙供 | C19010201 | 柴油0号 | kg | 40.73 | 6.32 | 0 | 0 | 计价
GJ1-20 | J03-01-059 | 机械 | 乙供 | JF001 | 折旧费 | 元 | 628.63 | 1 | 0 | 0 | 计价
GJ1-20 | J03-01-059 | 机械 | 乙供 | JF002 | 检修费 | 元 | 83.64 | 1 | 0 | 0 | 计价
GJ1-20 | J03-01-059 | 机械 | 乙供 | JF003 | 维护费 | 元 | 115.42 | 1 | 0 | 0 | 计价
GJ1-20 | J03-01-059 | 人工 | 乙供 | 9101109 | 安装技术工 | 工日 | 2.1739 | 107 | 0 | 0 | 计价
GJ1-20 | J03-01-059 | 材料 | 乙供 | C21020101 | 电 | kW·h | 368.2 | 0.84 | 0 | 0 | 计价
GJ1-20 | J03-01-078 | 机械 | 乙供 | JF001 | 折旧费 | 元 | 2006.6 | 1 | 0 | 0 | 计价
GJ1-20 | J03-01-078 | 机械 | 乙供 | JF002 | 检修费 | 元 | 474.82 | 1 | 0 | 0 | 计价
GJ1-20 | J03-01-078 | 机械 | 乙供 | JF003 | 维护费 | 元 | 1870.79 | 1 | 0 | 0 | 计价
GJ1-20 | J03-01-078 | 人工 | 乙供 | 9101109 | 安装技术工 | 工日 | 2 | 107 | 0 | 0 | 计价
GJ1-20 | J03-01-078 | 材料 | 乙供 | C21020101 | 电 | kW·h | 1032 | 0.84 | 0 | 0 | 计价
GJ1-20 | J04-01-044 | 机械 | 乙供 | JF001 | 折旧费 | 元 | 346.7 | 1 | 0 | 0 | 计价
GJ1-20 | J04-01-044 | 机械 | 乙供 | JF002 | 检修费 | 元 | 71.81 | 1 | 0 | 0 | 计价
GJ1-20 | J04-01-044 | 机械 | 乙供 | JF003 | 维护费 | 元 | 339.66 | 1 | 0 | 0 | 计价
GJ1-20 | J04-01-044 | 人工 | 乙供 | 9101109 | 安装技术工 | 工日 | 4 | 107 | 0 | 0 | 计价
GJ1-20 | J04-01-044 | 材料 | 乙供 | C19010201 | 柴油0号 | kg | 58.41 | 6.32 | 0 | 0 | 计价
GJ1-20 | J05-01-012 | 机械 | 乙供 | JF001 | 折旧费 | 元 | 26.78 | 1 | 0 | 0 | 计价
GJ1-20 | J05-01-012 | 机械 | 乙供 | JF002 | 检修费 | 元 | 9.5 | 1 | 0 | 0 | 计价
GJ1-20 | J05-01-012 | 机械 | 乙供 | JF003 | 维护费 | 元 | 25.37 | 1 | 0 | 0 | 计价
GJ1-20 | J05-01-012 | 机械 | 乙供 | JF004 | 安拆费及场外运费 | 元 | 9.1 | 1 | 0 | 0 | 计价
GJ1-20 | J05-01-012 | 人工 | 乙供 | 9101109 | 安装技术工 | 工日 | 1.1905 | 107 | 0 | 0 | 计价
GJ1-20 | J05-01-012 | 材料 | 乙供 | C21020101 | 电 | kW·h | 73 | 0.84 | 0 | 0 | 计价
GJ1-20 | J10-01-038 | 机械 | 乙供 | JF001 | 折旧费 | 元 | 11.7 | 1 | 0 | 0 | 计价
GJ1-20 | J10-01-038 | 机械 | 乙供 | JF002 | 检修费 | 元 | 2.16 | 1 | 0 | 0 | 计价
GJ1-20 | J10-01-038 | 机械 | 乙供 | JF003 | 维护费 | 元 | 7.34 | 1 | 0 | 0 | 计价
GJ1-20 | J10-01-038 | 机械 | 乙供 | JF004 | 安拆费及场外运费 | 元 | 6.56 | 1 | 0 | 0 | 计价
GJ1-20 | J10-01-038 | 材料 | 乙供 | C21020101 | 电 | kW·h | 60 | 0.84 | 0 | 0 | 计价
GJ1-20 | J11-01-020 | 机械 | 乙供 | JF001 | 折旧费 | 元 | 30.76 | 1 | 0 | 0 | 计价
GJ1-20 | J11-01-020 | 机械 | 乙供 | JF002 | 检修费 | 元 | 10.91 | 1 | 0 | 0 | 计价
GJ1-20 | J11-01-020 | 机械 | 乙供 | JF003 | 维护费 | 元 | 23.02 | 1 | 0 | 0 | 计价
GJ1-20 | J11-01-020 | 机械 | 乙供 | JF004 | 安拆费及场外运费 | 元 | 16.34 | 1 | 0 | 0 | 计价
GJ1-20 | J11-01-020 | 材料 | 乙供 | C21020101 | 电 | kW·h | 403.2 | 0.84 | 0 | 0 | 计价
GJ1-20 | J13-01-041 | 机械 | 乙供 | JF001 | 折旧费 | 元 | 5.58 | 1 | 0 | 0 | 计价
GJ1-20 | J13-01-041 | 机械 | 乙供 | JF002 | 检修费 | 元 | 0.75 | 1 | 0 | 0 | 计价
GJ1-20 | J13-01-041 | 机械 | 乙供 | JF003 | 维护费 | 元 | 1.73 | 1 | 0 | 0 | 计价
GJ1-20 | J13-01-041 | 机械 | 乙供 | JF004 | 安拆费及场外运费 | 元 | 0.89 | 1 | 0 | 0 | 计价
GJ1-20 | J13-01-041 | 人工 | 乙供 | 9101109 | 安装技术工 | 工日 | 1.1905 | 107 | 0 | 0 | 计价
GJ1-20 | J13-01-041 | 材料 | 乙供 | C21020101 | 电 | kW·h | 16.4 | 0.84 | 0 | 0 | 计价
GJ1-21 | J03-01-008 | 机械 | 乙供 | JF001 | 折旧费 | 元 | 591.58 | 1 | 0 | 0 | 计价
GJ1-21 | J03-01-008 | 机械 | 乙供 | JF002 | 检修费 | 元 | 124.73 | 1 | 0 | 0 | 计价
GJ1-21 | J03-01-008 | 机械 | 乙供 | JF003 | 维护费 | 元 | 229.5 | 1 | 0 | 0 | 计价
GJ1-21 | J03-01-008 | 人工 | 乙供 | 9101109 | 安装技术工 | 工日 | 2.2222 | 107 | 0 | 0 | 计价
GJ1-21 | J03-01-008 | 材料 | 乙供 | C19010201 | 柴油0号 | kg | 57.2715 | 6.32 | 0 | 0 | 计价
GJ1-21 | J03-01-013 | 机械 | 乙供 | JF001 | 折旧费 | 元 | 2638.34 | 1 | 0 | 0 | 计价
GJ1-21 | J03-01-013 | 机械 | 乙供 | JF002 | 检修费 | 元 | 545.72 | 1 | 0 | 0 | 计价
GJ1-21 | J03-01-013 | 机械 | 乙供 | JF003 | 维护费 | 元 | 1004.12 | 1 | 0 | 0 | 计价
GJ1-21 | J03-01-013 | 人工 | 乙供 | 9101109 | 安装技术工 | 工日 | 2.2222 | 107 | 0 | 0 | 计价
GJ1-21 | J03-01-013 | 材料 | 乙供 | C19010201 | 柴油0号 | kg | 100.536 | 6.32 | 0 | 0 | 计价
GJ1-21 | J03-01-038 | 机械 | 乙供 | JF001 | 折旧费 | 元 | 246 | 1 | 0 | 0 | 计价
GJ1-21 | J03-01-038 | 机械 | 乙供 | JF002 | 检修费 | 元 | 114.66 | 1 | 0 | 0 | 计价
GJ1-21 | J03-01-038 | 机械 | 乙供 | JF003 | 维护费 | 元 | 237.35 | 1 | 0 | 0 | 计价
GJ1-21 | J03-01-038 | 人工 | 乙供 | 9101109 | 安装技术工 | 工日 | 2.5 | 107 | 0 | 0 | 计价
GJ1-21 | J03-01-038 | 材料 | 乙供 | C19010201 | 柴油0号 | kg | 40.73 | 6.32 | 0 | 0 | 计价
GJ1-21 | J03-01-059 | 机械 | 乙供 | JF001 | 折旧费 | 元 | 628.63 | 1 | 0 | 0 | 计价
GJ1-21 | J03-01-059 | 机械 | 乙供 | JF002 | 检修费 | 元 | 83.64 | 1 | 0 | 0 | 计价
GJ1-21 | J03-01-059 | 机械 | 乙供 | JF003 | 维护费 | 元 | 115.42 | 1 | 0 | 0 | 计价
GJ1-21 | J03-01-059 | 人工 | 乙供 | 9101109 | 安装技术工 | 工日 | 2.1739 | 107 | 0 | 0 | 计价
GJ1-21 | J03-01-059 | 材料 | 乙供 | C21020101 | 电 | kW·h | 368.2 | 0.84 | 0 | 0 | 计价
GJ1-21 | J03-01-088 | 机械 | 乙供 | JF001 | 折旧费 | 元 | 2435.22 | 1 | 0 | 0 | 计价
GJ1-21 | J03-01-088 | 机械 | 乙供 | JF002 | 检修费 | 元 | 540.36 | 1 | 0 | 0 | 计价
GJ1-21 | J03-01-088 | 机械 | 乙供 | JF003 | 维护费 | 元 | 1134.76 | 1 | 0 | 0 | 计价
GJ1-21 | J03-01-088 | 人工 | 乙供 | 9101109 | 安装技术工 | 工日 | 2 | 107 | 0 | 0 | 计价
GJ1-21 | J03-01-088 | 材料 | 乙供 | C21020101 | 电 | kW·h | 836 | 0.84 | 0 | 0 | 计价
GJ1-21 | J04-01-044 | 机械 | 乙供 | JF001 | 折旧费 | 元 | 346.7 | 1 | 0 | 0 | 计价
GJ1-21 | J04-01-044 | 机械 | 乙供 | JF002 | 检修费 | 元 | 71.81 | 1 | 0 | 0 | 计价
GJ1-21 | J04-01-044 | 机械 | 乙供 | JF003 | 维护费 | 元 | 339.66 | 1 | 0 | 0 | 计价
GJ1-21 | J04-01-044 | 人工 | 乙供 | 9101109 | 安装技术工 | 工日 | 4 | 107 | 0 | 0 | 计价
GJ1-21 | J04-01-044 | 材料 | 乙供 | C19010201 | 柴油0号 | kg | 58.41 | 6.32 | 0 | 0 | 计价
GJ1-21 | J05-01-010 | 机械 | 乙供 | JF001 | 折旧费 | 元 | 7.37 | 1 | 0 | 0 | 计价
GJ1-21 | J05-01-010 | 机械 | 乙供 | JF002 | 检修费 | 元 | 2.61 | 1 | 0 | 0 | 计价
GJ1-21 | J05-01-010 | 机械 | 乙供 | JF003 | 维护费 | 元 | 6.97 | 1 | 0 | 0 | 计价
GJ1-21 | J05-01-010 | 机械 | 乙供 | JF004 | 安拆费及场外运费 | 元 | 9.1 | 1 | 0 | 0 | 计价
GJ1-21 | J05-01-010 | 人工 | 乙供 | 9101109 | 安装技术工 | 工日 | 1.1905 | 107 | 0 | 0 | 计价
GJ1-21 | J05-01-010 | 材料 | 乙供 | C21020101 | 电 | kW·h | 33.6 | 0.84 | 0 | 0 | 计价
GJ1-21 | J10-01-038 | 机械 | 乙供 | JF001 | 折旧费 | 元 | 11.7 | 1 | 0 | 0 | 计价
GJ1-21 | J10-01-038 | 机械 | 乙供 | JF002 | 检修费 | 元 | 2.16 | 1 | 0 | 0 | 计价
GJ1-21 | J10-01-038 | 机械 | 乙供 | JF003 | 维护费 | 元 | 7.34 | 1 | 0 | 0 | 计价
GJ1-21 | J10-01-038 | 机械 | 乙供 | JF004 | 安拆费及场外运费 | 元 | 6.56 | 1 | 0 | 0 | 计价
GJ1-21 | J10-01-038 | 材料 | 乙供 | C21020101 | 电 | kW·h | 60 | 0.84 | 0 | 0 | 计价
GJ1-21 | J11-01-020 | 机械 | 乙供 | JF001 | 折旧费 | 元 | 30.76 | 1 | 0 | 0 | 计价
GJ1-21 | J11-01-020 | 机械 | 乙供 | JF002 | 检修费 | 元 | 10.91 | 1 | 0 | 0 | 计价
GJ1-21 | J11-01-020 | 机械 | 乙供 | JF003 | 维护费 | 元 | 23.02 | 1 | 0 | 0 | 计价
GJ1-21 | J11-01-020 | 机械 | 乙供 | JF004 | 安拆费及场外运费 | 元 | 16.34 | 1 | 0 | 0 | 计价
GJ1-21 | J11-01-020 | 材料 | 乙供 | C21020101 | 电 | kW·h | 403.2 | 0.84 | 0 | 0 | 计价
GJ1-21 | J13-01-041 | 机械 | 乙供 | JF001 | 折旧费 | 元 | 5.58 | 1 | 0 | 0 | 计价
GJ1-21 | J13-01-041 | 机械 | 乙供 | JF002 | 检修费 | 元 | 0.75 | 1 | 0 | 0 | 计价
GJ1-21 | J13-01-041 | 机械 | 乙供 | JF003 | 维护费 | 元 | 1.73 | 1 | 0 | 0 | 计价
GJ1-21 | J13-01-041 | 机械 | 乙供 | JF004 | 安拆费及场外运费 | 元 | 0.89 | 1 | 0 | 0 | 计价
GJ1-21 | J13-01-041 | 人工 | 乙供 | 9101109 | 安装技术工 | 工日 | 1.1905 | 107 | 0 | 0 | 计价
GJ1-21 | J13-01-041 | 材料 | 乙供 | C21020101 | 电 | kW·h | 16.4 | 0.84 | 0 | 0 | 计价
GJ1-22 | J03-01-008 | 机械 | 乙供 | JF001 | 折旧费 | 元 | 591.58 | 1 | 0 | 0 | 计价
GJ1-22 | J03-01-008 | 机械 | 乙供 | JF002 | 检修费 | 元 | 124.73 | 1 | 0 | 0 | 计价
GJ1-22 | J03-01-008 | 机械 | 乙供 | JF003 | 维护费 | 元 | 229.5 | 1 | 0 | 0 | 计价
GJ1-22 | J03-01-008 | 人工 | 乙供 | 9101109 | 安装技术工 | 工日 | 2.2222 | 107 | 0 | 0 | 计价
GJ1-22 | J03-01-008 | 材料 | 乙供 | C19010201 | 柴油0号 | kg | 57.2715 | 6.32 | 0 | 0 | 计价
GJ1-22 | J03-01-038 | 机械 | 乙供 | JF001 | 折旧费 | 元 | 246 | 1 | 0 | 0 | 计价
GJ1-22 | J03-01-038 | 机械 | 乙供 | JF002 | 检修费 | 元 | 114.66 | 1 | 0 | 0 | 计价
GJ1-22 | J03-01-038 | 机械 | 乙供 | JF003 | 维护费 | 元 | 237.35 | 1 | 0 | 0 | 计价
GJ1-22 | J03-01-038 | 人工 | 乙供 | 9101109 | 安装技术工 | 工日 | 2.5 | 107 | 0 | 0 | 计价
GJ1-22 | J03-01-038 | 材料 | 乙供 | C19010201 | 柴油0号 | kg | 40.73 | 6.32 | 0 | 0 | 计价
GJ1-22 | J03-01-059 | 机械 | 乙供 | JF001 | 折旧费 | 元 | 628.63 | 1 | 0 | 0 | 计价
GJ1-22 | J03-01-059 | 机械 | 乙供 | JF002 | 检修费 | 元 | 83.64 | 1 | 0 | 0 | 计价
GJ1-22 | J03-01-059 | 机械 | 乙供 | JF003 | 维护费 | 元 | 115.42 | 1 | 0 | 0 | 计价
GJ1-22 | J03-01-059 | 人工 | 乙供 | 9101109 | 安装技术工 | 工日 | 2.1739 | 107 | 0 | 0 | 计价
GJ1-22 | J03-01-059 | 材料 | 乙供 | C21020101 | 电 | kW·h | 368.2 | 0.84 | 0 | 0 | 计价
GJ1-22 | J03-01-076 | 机械 | 乙供 | JF001 | 折旧费 | 元 | 1030.07 | 1 | 0 | 0 | 计价
GJ1-22 | J03-01-076 | 机械 | 乙供 | JF002 | 检修费 | 元 | 201.24 | 1 | 0 | 0 | 计价
GJ1-22 | J03-01-076 | 机械 | 乙供 | JF003 | 维护费 | 元 | 792.89 | 1 | 0 | 0 | 计价
GJ1-22 | J03-01-076 | 人工 | 乙供 | 9101109 | 安装技术工 | 工日 | 2 | 107 | 0 | 0 | 计价
GJ1-22 | J03-01-076 | 材料 | 乙供 | C21020101 | 电 | kW·h | 432.41 | 0.84 | 0 | 0 | 计价
GJ1-22 | J04-01-044 | 机械 | 乙供 | JF001 | 折旧费 | 元 | 346.7 | 1 | 0 | 0 | 计价
GJ1-22 | J04-01-044 | 机械 | 乙供 | JF002 | 检修费 | 元 | 71.81 | 1 | 0 | 0 | 计价
GJ1-22 | J04-01-044 | 机械 | 乙供 | JF003 | 维护费 | 元 | 339.66 | 1 | 0 | 0 | 计价
GJ1-22 | J04-01-044 | 人工 | 乙供 | 9101109 | 安装技术工 | 工日 | 4 | 107 | 0 | 0 | 计价
GJ1-22 | J04-01-044 | 材料 | 乙供 | C19010201 | 柴油0号 | kg | 58.41 | 6.32 | 0 | 0 | 计价
GJ1-22 | J05-01-010 | 机械 | 乙供 | JF001 | 折旧费 | 元 | 7.37 | 1 | 0 | 0 | 计价
GJ1-22 | J05-01-010 | 机械 | 乙供 | JF002 | 检修费 | 元 | 2.61 | 1 | 0 | 0 | 计价
GJ1-22 | J05-01-010 | 机械 | 乙供 | JF003 | 维护费 | 元 | 6.97 | 1 | 0 | 0 | 计价
GJ1-22 | J05-01-010 | 机械 | 乙供 | JF004 | 安拆费及场外运费 | 元 | 9.1 | 1 | 0 | 0 | 计价
GJ1-22 | J05-01-010 | 人工 | 乙供 | 9101109 | 安装技术工 | 工日 | 1.1905 | 107 | 0 | 0 | 计价
GJ1-22 | J05-01-010 | 材料 | 乙供 | C21020101 | 电 | kW·h | 33.6 | 0.84 | 0 | 0 | 计价
GJ1-22 | J10-01-038 | 机械 | 乙供 | JF001 | 折旧费 | 元 | 11.7 | 1 | 0 | 0 | 计价
GJ1-22 | J10-01-038 | 机械 | 乙供 | JF002 | 检修费 | 元 | 2.16 | 1 | 0 | 0 | 计价
GJ1-22 | J10-01-038 | 机械 | 乙供 | JF003 | 维护费 | 元 | 7.34 | 1 | 0 | 0 | 计价
GJ1-22 | J10-01-038 | 机械 | 乙供 | JF004 | 安拆费及场外运费 | 元 | 6.56 | 1 | 0 | 0 | 计价
GJ1-22 | J10-01-038 | 材料 | 乙供 | C21020101 | 电 | kW·h | 60 | 0.84 | 0 | 0 | 计价
GJ1-22 | J11-01-020 | 机械 | 乙供 | JF001 | 折旧费 | 元 | 30.76 | 1 | 0 | 0 | 计价
GJ1-22 | J11-01-020 | 机械 | 乙供 | JF002 | 检修费 | 元 | 10.91 | 1 | 0 | 0 | 计价
GJ1-22 | J11-01-020 | 机械 | 乙供 | JF003 | 维护费 | 元 | 23.02 | 1 | 0 | 0 | 计价
GJ1-22 | J11-01-020 | 机械 | 乙供 | JF004 | 安拆费及场外运费 | 元 | 16.34 | 1 | 0 | 0 | 计价
GJ1-22 | J11-01-020 | 材料 | 乙供 | C21020101 | 电 | kW·h | 403.2 | 0.84 | 0 | 0 | 计价
GJ1-22 | J13-01-041 | 机械 | 乙供 | JF001 | 折旧费 | 元 | 5.58 | 1 | 0 | 0 | 计价
GJ1-22 | J13-01-041 | 机械 | 乙供 | JF002 | 检修费 | 元 | 0.75 | 1 | 0 | 0 | 计价
GJ1-22 | J13-01-041 | 机械 | 乙供 | JF003 | 维护费 | 元 | 1.73 | 1 | 0 | 0 | 计价
GJ1-22 | J13-01-041 | 机械 | 乙供 | JF004 | 安拆费及场外运费 | 元 | 0.89 | 1 | 0 | 0 | 计价
GJ1-22 | J13-01-041 | 人工 | 乙供 | 9101109 | 安装技术工 | 工日 | 1.1905 | 107 | 0 | 0 | 计价
GJ1-22 | J13-01-041 | 材料 | 乙供 | C21020101 | 电 | kW·h | 16.4 | 0.84 | 0 | 0 | 计价
GJ1-23 | J03-01-008 | 机械 | 乙供 | JF001 | 折旧费 | 元 | 591.58 | 1 | 0 | 0 | 计价
GJ1-23 | J03-01-008 | 机械 | 乙供 | JF002 | 检修费 | 元 | 124.73 | 1 | 0 | 0 | 计价
GJ1-23 | J03-01-008 | 机械 | 乙供 | JF003 | 维护费 | 元 | 229.5 | 1 | 0 | 0 | 计价
GJ1-23 | J03-01-008 | 人工 | 乙供 | 9101109 | 安装技术工 | 工日 | 2.2222 | 107 | 0 | 0 | 计价
GJ1-23 | J03-01-008 | 材料 | 乙供 | C19010201 | 柴油0号 | kg | 57.2715 | 6.32 | 0 | 0 | 计价
GJ1-23 | J03-01-038 | 机械 | 乙供 | JF001 | 折旧费 | 元 | 246 | 1 | 0 | 0 | 计价
GJ1-23 | J03-01-038 | 机械 | 乙供 | JF002 | 检修费 | 元 | 114.66 | 1 | 0 | 0 | 计价
GJ1-23 | J03-01-038 | 机械 | 乙供 | JF003 | 维护费 | 元 | 237.35 | 1 | 0 | 0 | 计价
GJ1-23 | J03-01-038 | 人工 | 乙供 | 9101109 | 安装技术工 | 工日 | 2.5 | 107 | 0 | 0 | 计价
GJ1-23 | J03-01-038 | 材料 | 乙供 | C19010201 | 柴油0号 | kg | 40.73 | 6.32 | 0 | 0 | 计价
GJ1-23 | J03-01-057 | 机械 | 乙供 | JF001 | 折旧费 | 元 | 371.32 | 1 | 0 | 0 | 计价
GJ1-23 | J03-01-057 | 机械 | 乙供 | JF002 | 检修费 | 元 | 49.4 | 1 | 0 | 0 | 计价
GJ1-23 | J03-01-057 | 机械 | 乙供 | JF003 | 维护费 | 元 | 68.17 | 1 | 0 | 0 | 计价
GJ1-23 | J03-01-057 | 人工 | 乙供 | 9101109 | 安装技术工 | 工日 | 2.1739 | 107 | 0 | 0 | 计价
GJ1-23 | J03-01-057 | 材料 | 乙供 | C21020101 | 电 | kW·h | 315.5 | 0.84 | 0 | 0 | 计价
GJ1-23 | J03-01-075 | 机械 | 乙供 | JF001 | 折旧费 | 元 | 747.92 | 1 | 0 | 0 | 计价
GJ1-23 | J03-01-075 | 机械 | 乙供 | JF002 | 检修费 | 元 | 146.12 | 1 | 0 | 0 | 计价
GJ1-23 | J03-01-075 | 机械 | 乙供 | JF003 | 维护费 | 元 | 575.71 | 1 | 0 | 0 | 计价
GJ1-23 | J03-01-075 | 人工 | 乙供 | 9101109 | 安装技术工 | 工日 | 2 | 107 | 0 | 0 | 计价
GJ1-23 | J03-01-075 | 材料 | 乙供 | C21020101 | 电 | kW·h | 288.05 | 0.84 | 0 | 0 | 计价
GJ1-23 | J04-01-044 | 机械 | 乙供 | JF001 | 折旧费 | 元 | 346.7 | 1 | 0 | 0 | 计价
GJ1-23 | J04-01-044 | 机械 | 乙供 | JF002 | 检修费 | 元 | 71.81 | 1 | 0 | 0 | 计价
GJ1-23 | J04-01-044 | 机械 | 乙供 | JF003 | 维护费 | 元 | 339.66 | 1 | 0 | 0 | 计价
GJ1-23 | J04-01-044 | 人工 | 乙供 | 9101109 | 安装技术工 | 工日 | 4 | 107 | 0 | 0 | 计价
GJ1-23 | J04-01-044 | 材料 | 乙供 | C19010201 | 柴油0号 | kg | 58.41 | 6.32 | 0 | 0 | 计价
GJ1-23 | J05-01-010 | 机械 | 乙供 | JF001 | 折旧费 | 元 | 7.37 | 1 | 0 | 0 | 计价
GJ1-23 | J05-01-010 | 机械 | 乙供 | JF002 | 检修费 | 元 | 2.61 | 1 | 0 | 0 | 计价
GJ1-23 | J05-01-010 | 机械 | 乙供 | JF003 | 维护费 | 元 | 6.97 | 1 | 0 | 0 | 计价
GJ1-23 | J05-01-010 | 机械 | 乙供 | JF004 | 安拆费及场外运费 | 元 | 9.1 | 1 | 0 | 0 | 计价
GJ1-23 | J05-01-010 | 人工 | 乙供 | 9101109 | 安装技术工 | 工日 | 1.1905 | 107 | 0 | 0 | 计价
GJ1-23 | J05-01-010 | 材料 | 乙供 | C21020101 | 电 | kW·h | 33.6 | 0.84 | 0 | 0 | 计价
GJ1-23 | J10-01-038 | 机械 | 乙供 | JF001 | 折旧费 | 元 | 11.7 | 1 | 0 | 0 | 计价
GJ1-23 | J10-01-038 | 机械 | 乙供 | JF002 | 检修费 | 元 | 2.16 | 1 | 0 | 0 | 计价
GJ1-23 | J10-01-038 | 机械 | 乙供 | JF003 | 维护费 | 元 | 7.34 | 1 | 0 | 0 | 计价
GJ1-23 | J10-01-038 | 机械 | 乙供 | JF004 | 安拆费及场外运费 | 元 | 6.56 | 1 | 0 | 0 | 计价
GJ1-23 | J10-01-038 | 材料 | 乙供 | C21020101 | 电 | kW·h | 60 | 0.84 | 0 | 0 | 计价
GJ1-23 | J11-01-020 | 机械 | 乙供 | JF001 | 折旧费 | 元 | 30.76 | 1 | 0 | 0 | 计价
GJ1-23 | J11-01-020 | 机械 | 乙供 | JF002 | 检修费 | 元 | 10.91 | 1 | 0 | 0 | 计价
GJ1-23 | J11-01-020 | 机械 | 乙供 | JF003 | 维护费 | 元 | 23.02 | 1 | 0 | 0 | 计价
GJ1-23 | J11-01-020 | 机械 | 乙供 | JF004 | 安拆费及场外运费 | 元 | 16.34 | 1 | 0 | 0 | 计价
GJ1-23 | J11-01-020 | 材料 | 乙供 | C21020101 | 电 | kW·h | 403.2 | 0.84 | 0 | 0 | 计价
GJ1-23 | J13-01-041 | 机械 | 乙供 | JF001 | 折旧费 | 元 | 5.58 | 1 | 0 | 0 | 计价
GJ1-23 | J13-01-041 | 机械 | 乙供 | JF002 | 检修费 | 元 | 0.75 | 1 | 0 | 0 | 计价
GJ1-23 | J13-01-041 | 机械 | 乙供 | JF003 | 维护费 | 元 | 1.73 | 1 | 0 | 0 | 计价
GJ1-23 | J13-01-041 | 机械 | 乙供 | JF004 | 安拆费及场外运费 | 元 | 0.89 | 1 | 0 | 0 | 计价
GJ1-23 | J13-01-041 | 人工 | 乙供 | 9101109 | 安装技术工 | 工日 | 1.1905 | 107 | 0 | 0 | 计价
GJ1-23 | J13-01-041 | 材料 | 乙供 | C21020101 | 电 | kW·h | 16.4 | 0.84 | 0 | 0 | 计价
GJ1-24 | J03-01-008 | 机械 | 乙供 | JF001 | 折旧费 | 元 | 591.58 | 1 | 0 | 0 | 计价
GJ1-24 | J03-01-008 | 机械 | 乙供 | JF002 | 检修费 | 元 | 124.73 | 1 | 0 | 0 | 计价
GJ1-24 | J03-01-008 | 机械 | 乙供 | JF003 | 维护费 | 元 | 229.5 | 1 | 0 | 0 | 计价
GJ1-24 | J03-01-008 | 人工 | 乙供 | 9101109 | 安装技术工 | 工日 | 2.2222 | 107 | 0 | 0 | 计价
GJ1-24 | J03-01-008 | 材料 | 乙供 | C19010201 | 柴油0号 | kg | 57.2715 | 6.32 | 0 | 0 | 计价
GJ1-24 | J03-01-038 | 机械 | 乙供 | JF001 | 折旧费 | 元 | 246 | 1 | 0 | 0 | 计价
GJ1-24 | J03-01-038 | 机械 | 乙供 | JF002 | 检修费 | 元 | 114.66 | 1 | 0 | 0 | 计价
GJ1-24 | J03-01-038 | 机械 | 乙供 | JF003 | 维护费 | 元 | 237.35 | 1 | 0 | 0 | 计价
GJ1-24 | J03-01-038 | 人工 | 乙供 | 9101109 | 安装技术工 | 工日 | 2.5 | 107 | 0 | 0 | 计价
GJ1-24 | J03-01-038 | 材料 | 乙供 | C19010201 | 柴油0号 | kg | 40.73 | 6.32 | 0 | 0 | 计价
GJ1-24 | J03-01-057 | 机械 | 乙供 | JF001 | 折旧费 | 元 | 371.32 | 1 | 0 | 0 | 计价
GJ1-24 | J03-01-057 | 机械 | 乙供 | JF002 | 检修费 | 元 | 49.4 | 1 | 0 | 0 | 计价
GJ1-24 | J03-01-057 | 机械 | 乙供 | JF003 | 维护费 | 元 | 68.17 | 1 | 0 | 0 | 计价
GJ1-24 | J03-01-057 | 人工 | 乙供 | 9101109 | 安装技术工 | 工日 | 2.1739 | 107 | 0 | 0 | 计价
GJ1-24 | J03-01-057 | 材料 | 乙供 | C21020101 | 电 | kW·h | 315.5 | 0.84 | 0 | 0 | 计价
GJ1-24 | J03-01-075 | 机械 | 乙供 | JF001 | 折旧费 | 元 | 747.92 | 1 | 0 | 0 | 计价
GJ1-24 | J03-01-075 | 机械 | 乙供 | JF002 | 检修费 | 元 | 146.12 | 1 | 0 | 0 | 计价
GJ1-24 | J03-01-075 | 机械 | 乙供 | JF003 | 维护费 | 元 | 575.71 | 1 | 0 | 0 | 计价
GJ1-24 | J03-01-075 | 人工 | 乙供 | 9101109 | 安装技术工 | 工日 | 2 | 107 | 0 | 0 | 计价
GJ1-24 | J03-01-075 | 材料 | 乙供 | C21020101 | 电 | kW·h | 288.05 | 0.84 | 0 | 0 | 计价
GJ1-24 | J04-01-044 | 机械 | 乙供 | JF001 | 折旧费 | 元 | 346.7 | 1 | 0 | 0 | 计价
GJ1-24 | J04-01-044 | 机械 | 乙供 | JF002 | 检修费 | 元 | 71.81 | 1 | 0 | 0 | 计价
GJ1-24 | J04-01-044 | 机械 | 乙供 | JF003 | 维护费 | 元 | 339.66 | 1 | 0 | 0 | 计价
GJ1-24 | J04-01-044 | 人工 | 乙供 | 9101109 | 安装技术工 | 工日 | 4 | 107 | 0 | 0 | 计价
GJ1-24 | J04-01-044 | 材料 | 乙供 | C19010201 | 柴油0号 | kg | 58.41 | 6.32 | 0 | 0 | 计价
GJ1-24 | J05-01-010 | 机械 | 乙供 | JF001 | 折旧费 | 元 | 7.37 | 1 | 0 | 0 | 计价
GJ1-24 | J05-01-010 | 机械 | 乙供 | JF002 | 检修费 | 元 | 2.61 | 1 | 0 | 0 | 计价
GJ1-24 | J05-01-010 | 机械 | 乙供 | JF003 | 维护费 | 元 | 6.97 | 1 | 0 | 0 | 计价
GJ1-24 | J05-01-010 | 机械 | 乙供 | JF004 | 安拆费及场外运费 | 元 | 9.1 | 1 | 0 | 0 | 计价
GJ1-24 | J05-01-010 | 人工 | 乙供 | 9101109 | 安装技术工 | 工日 | 1.1905 | 107 | 0 | 0 | 计价
GJ1-24 | J05-01-010 | 材料 | 乙供 | C21020101 | 电 | kW·h | 33.6 | 0.84 | 0 | 0 | 计价
GJ1-24 | J10-01-038 | 机械 | 乙供 | JF001 | 折旧费 | 元 | 11.7 | 1 | 0 | 0 | 计价
GJ1-24 | J10-01-038 | 机械 | 乙供 | JF002 | 检修费 | 元 | 2.16 | 1 | 0 | 0 | 计价
GJ1-24 | J10-01-038 | 机械 | 乙供 | JF003 | 维护费 | 元 | 7.34 | 1 | 0 | 0 | 计价
GJ1-24 | J10-01-038 | 机械 | 乙供 | JF004 | 安拆费及场外运费 | 元 | 6.56 | 1 | 0 | 0 | 计价
GJ1-24 | J10-01-038 | 材料 | 乙供 | C21020101 | 电 | kW·h | 60 | 0.84 | 0 | 0 | 计价
GJ1-24 | J11-01-020 | 机械 | 乙供 | JF001 | 折旧费 | 元 | 30.76 | 1 | 0 | 0 | 计价
GJ1-24 | J11-01-020 | 机械 | 乙供 | JF002 | 检修费 | 元 | 10.91 | 1 | 0 | 0 | 计价
GJ1-24 | J11-01-020 | 机械 | 乙供 | JF003 | 维护费 | 元 | 23.02 | 1 | 0 | 0 | 计价
GJ1-24 | J11-01-020 | 机械 | 乙供 | JF004 | 安拆费及场外运费 | 元 | 16.34 | 1 | 0 | 0 | 计价
GJ1-24 | J11-01-020 | 材料 | 乙供 | C21020101 | 电 | kW·h | 403.2 | 0.84 | 0 | 0 | 计价
GJ1-24 | J13-01-041 | 机械 | 乙供 | JF001 | 折旧费 | 元 | 5.58 | 1 | 0 | 0 | 计价
GJ1-24 | J13-01-041 | 机械 | 乙供 | JF002 | 检修费 | 元 | 0.75 | 1 | 0 | 0 | 计价
GJ1-24 | J13-01-041 | 机械 | 乙供 | JF003 | 维护费 | 元 | 1.73 | 1 | 0 | 0 | 计价
GJ1-24 | J13-01-041 | 机械 | 乙供 | JF004 | 安拆费及场外运费 | 元 | 0.89 | 1 | 0 | 0 | 计价
GJ1-24 | J13-01-041 | 人工 | 乙供 | 9101109 | 安装技术工 | 工日 | 1.1905 | 107 | 0 | 0 | 计价
GJ1-24 | J13-01-041 | 材料 | 乙供 | C21020101 | 电 | kW·h | 16.4 | 0.84 | 0 | 0 | 计价
GJ1-25 | J03-01-008 | 机械 | 乙供 | JF001 | 折旧费 | 元 | 591.58 | 1 | 0 | 0 | 计价
GJ1-25 | J03-01-008 | 机械 | 乙供 | JF002 | 检修费 | 元 | 124.73 | 1 | 0 | 0 | 计价
GJ1-25 | J03-01-008 | 机械 | 乙供 | JF003 | 维护费 | 元 | 229.5 | 1 | 0 | 0 | 计价
GJ1-25 | J03-01-008 | 人工 | 乙供 | 9101109 | 安装技术工 | 工日 | 2.2222 | 107 | 0 | 0 | 计价
GJ1-25 | J03-01-008 | 材料 | 乙供 | C19010201 | 柴油0号 | kg | 57.2715 | 6.32 | 0 | 0 | 计价
GJ1-25 | J03-01-038 | 机械 | 乙供 | JF001 | 折旧费 | 元 | 246 | 1 | 0 | 0 | 计价
GJ1-25 | J03-01-038 | 机械 | 乙供 | JF002 | 检修费 | 元 | 114.66 | 1 | 0 | 0 | 计价
GJ1-25 | J03-01-038 | 机械 | 乙供 | JF003 | 维护费 | 元 | 237.35 | 1 | 0 | 0 | 计价
GJ1-25 | J03-01-038 | 人工 | 乙供 | 9101109 | 安装技术工 | 工日 | 2.5 | 107 | 0 | 0 | 计价
GJ1-25 | J03-01-038 | 材料 | 乙供 | C19010201 | 柴油0号 | kg | 40.73 | 6.32 | 0 | 0 | 计价
GJ1-25 | J03-01-057 | 机械 | 乙供 | JF001 | 折旧费 | 元 | 371.32 | 1 | 0 | 0 | 计价
GJ1-25 | J03-01-057 | 机械 | 乙供 | JF002 | 检修费 | 元 | 49.4 | 1 | 0 | 0 | 计价
GJ1-25 | J03-01-057 | 机械 | 乙供 | JF003 | 维护费 | 元 | 68.17 | 1 | 0 | 0 | 计价
GJ1-25 | J03-01-057 | 人工 | 乙供 | 9101109 | 安装技术工 | 工日 | 2.1739 | 107 | 0 | 0 | 计价
GJ1-25 | J03-01-057 | 材料 | 乙供 | C21020101 | 电 | kW·h | 315.5 | 0.84 | 0 | 0 | 计价
GJ1-25 | J03-01-074 | 机械 | 乙供 | JF001 | 折旧费 | 元 | 668.99 | 1 | 0 | 0 | 计价
GJ1-25 | J03-01-074 | 机械 | 乙供 | JF002 | 检修费 | 元 | 130.7 | 1 | 0 | 0 | 计价
GJ1-25 | J03-01-074 | 机械 | 乙供 | JF003 | 维护费 | 元 | 514.96 | 1 | 0 | 0 | 计价
GJ1-25 | J03-01-074 | 人工 | 乙供 | 9101109 | 安装技术工 | 工日 | 2 | 107 | 0 | 0 | 计价
GJ1-25 | J03-01-074 | 材料 | 乙供 | C21020101 | 电 | kW·h | 237.11 | 0.84 | 0 | 0 | 计价
GJ1-25 | J04-01-044 | 机械 | 乙供 | JF001 | 折旧费 | 元 | 346.7 | 1 | 0 | 0 | 计价
GJ1-25 | J04-01-044 | 机械 | 乙供 | JF002 | 检修费 | 元 | 71.81 | 1 | 0 | 0 | 计价
GJ1-25 | J04-01-044 | 机械 | 乙供 | JF003 | 维护费 | 元 | 339.66 | 1 | 0 | 0 | 计价
GJ1-25 | J04-01-044 | 人工 | 乙供 | 9101109 | 安装技术工 | 工日 | 4 | 107 | 0 | 0 | 计价
GJ1-25 | J04-01-044 | 材料 | 乙供 | C19010201 | 柴油0号 | kg | 58.41 | 6.32 | 0 | 0 | 计价
GJ1-25 | J05-01-010 | 机械 | 乙供 | JF001 | 折旧费 | 元 | 7.37 | 1 | 0 | 0 | 计价
GJ1-25 | J05-01-010 | 机械 | 乙供 | JF002 | 检修费 | 元 | 2.61 | 1 | 0 | 0 | 计价
GJ1-25 | J05-01-010 | 机械 | 乙供 | JF003 | 维护费 | 元 | 6.97 | 1 | 0 | 0 | 计价
GJ1-25 | J05-01-010 | 机械 | 乙供 | JF004 | 安拆费及场外运费 | 元 | 9.1 | 1 | 0 | 0 | 计价
GJ1-25 | J05-01-010 | 人工 | 乙供 | 9101109 | 安装技术工 | 工日 | 1.1905 | 107 | 0 | 0 | 计价
GJ1-25 | J05-01-010 | 材料 | 乙供 | C21020101 | 电 | kW·h | 33.6 | 0.84 | 0 | 0 | 计价
GJ1-25 | J10-01-038 | 机械 | 乙供 | JF001 | 折旧费 | 元 | 11.7 | 1 | 0 | 0 | 计价
GJ1-25 | J10-01-038 | 机械 | 乙供 | JF002 | 检修费 | 元 | 2.16 | 1 | 0 | 0 | 计价
GJ1-25 | J10-01-038 | 机械 | 乙供 | JF003 | 维护费 | 元 | 7.34 | 1 | 0 | 0 | 计价
GJ1-25 | J10-01-038 | 机械 | 乙供 | JF004 | 安拆费及场外运费 | 元 | 6.56 | 1 | 0 | 0 | 计价
GJ1-25 | J10-01-038 | 材料 | 乙供 | C21020101 | 电 | kW·h | 60 | 0.84 | 0 | 0 | 计价
GJ1-25 | J11-01-020 | 机械 | 乙供 | JF001 | 折旧费 | 元 | 30.76 | 1 | 0 | 0 | 计价
GJ1-25 | J11-01-020 | 机械 | 乙供 | JF002 | 检修费 | 元 | 10.91 | 1 | 0 | 0 | 计价
GJ1-25 | J11-01-020 | 机械 | 乙供 | JF003 | 维护费 | 元 | 23.02 | 1 | 0 | 0 | 计价
GJ1-25 | J11-01-020 | 机械 | 乙供 | JF004 | 安拆费及场外运费 | 元 | 16.34 | 1 | 0 | 0 | 计价
GJ1-25 | J11-01-020 | 材料 | 乙供 | C21020101 | 电 | kW·h | 403.2 | 0.84 | 0 | 0 | 计价
GJ1-25 | J13-01-041 | 机械 | 乙供 | JF001 | 折旧费 | 元 | 5.58 | 1 | 0 | 0 | 计价
GJ1-25 | J13-01-041 | 机械 | 乙供 | JF002 | 检修费 | 元 | 0.75 | 1 | 0 | 0 | 计价
GJ1-25 | J13-01-041 | 机械 | 乙供 | JF003 | 维护费 | 元 | 1.73 | 1 | 0 | 0 | 计价
GJ1-25 | J13-01-041 | 机械 | 乙供 | JF004 | 安拆费及场外运费 | 元 | 0.89 | 1 | 0 | 0 | 计价
GJ1-25 | J13-01-041 | 人工 | 乙供 | 9101109 | 安装技术工 | 工日 | 1.1905 | 107 | 0 | 0 | 计价
GJ1-25 | J13-01-041 | 材料 | 乙供 | C21020101 | 电 | kW·h | 16.4 | 0.84 | 0 | 0 | 计价
GJ1-26 | J03-01-038 | 机械 | 乙供 | JF001 | 折旧费 | 元 | 246 | 1 | 0 | 0 | 计价
GJ1-26 | J03-01-038 | 机械 | 乙供 | JF002 | 检修费 | 元 | 114.66 | 1 | 0 | 0 | 计价
GJ1-26 | J03-01-038 | 机械 | 乙供 | JF003 | 维护费 | 元 | 237.35 | 1 | 0 | 0 | 计价
GJ1-26 | J03-01-038 | 人工 | 乙供 | 9101109 | 安装技术工 | 工日 | 2.5 | 107 | 0 | 0 | 计价
GJ1-26 | J03-01-038 | 材料 | 乙供 | C19010201 | 柴油0号 | kg | 40.73 | 6.32 | 0 | 0 | 计价
GJ1-26 | J03-01-057 | 机械 | 乙供 | JF001 | 折旧费 | 元 | 371.32 | 1 | 0 | 0 | 计价
GJ1-26 | J03-01-057 | 机械 | 乙供 | JF002 | 检修费 | 元 | 49.4 | 1 | 0 | 0 | 计价
GJ1-26 | J03-01-057 | 机械 | 乙供 | JF003 | 维护费 | 元 | 68.17 | 1 | 0 | 0 | 计价
GJ1-26 | J03-01-057 | 人工 | 乙供 | 9101109 | 安装技术工 | 工日 | 2.1739 | 107 | 0 | 0 | 计价
GJ1-26 | J03-01-057 | 材料 | 乙供 | C21020101 | 电 | kW·h | 315.5 | 0.84 | 0 | 0 | 计价
GJ1-26 | J03-01-076 | 机械 | 乙供 | JF001 | 折旧费 | 元 | 1030.07 | 1 | 0 | 0 | 计价
GJ1-26 | J03-01-076 | 机械 | 乙供 | JF002 | 检修费 | 元 | 201.24 | 1 | 0 | 0 | 计价
GJ1-26 | J03-01-076 | 机械 | 乙供 | JF003 | 维护费 | 元 | 792.89 | 1 | 0 | 0 | 计价
GJ1-26 | J03-01-076 | 人工 | 乙供 | 9101109 | 安装技术工 | 工日 | 2 | 107 | 0 | 0 | 计价
GJ1-26 | J03-01-076 | 材料 | 乙供 | C21020101 | 电 | kW·h | 432.41 | 0.84 | 0 | 0 | 计价
GJ1-26 | J04-01-044 | 机械 | 乙供 | JF001 | 折旧费 | 元 | 346.7 | 1 | 0 | 0 | 计价
GJ1-26 | J04-01-044 | 机械 | 乙供 | JF002 | 检修费 | 元 | 71.81 | 1 | 0 | 0 | 计价
GJ1-26 | J04-01-044 | 机械 | 乙供 | JF003 | 维护费 | 元 | 339.66 | 1 | 0 | 0 | 计价
GJ1-26 | J04-01-044 | 人工 | 乙供 | 9101109 | 安装技术工 | 工日 | 4 | 107 | 0 | 0 | 计价
GJ1-26 | J04-01-044 | 材料 | 乙供 | C19010201 | 柴油0号 | kg | 58.41 | 6.32 | 0 | 0 | 计价
GJ1-26 | J10-01-038 | 机械 | 乙供 | JF001 | 折旧费 | 元 | 11.7 | 1 | 0 | 0 | 计价
GJ1-26 | J10-01-038 | 机械 | 乙供 | JF002 | 检修费 | 元 | 2.16 | 1 | 0 | 0 | 计价
GJ1-26 | J10-01-038 | 机械 | 乙供 | JF003 | 维护费 | 元 | 7.34 | 1 | 0 | 0 | 计价
GJ1-26 | J10-01-038 | 机械 | 乙供 | JF004 | 安拆费及场外运费 | 元 | 6.56 | 1 | 0 | 0 | 计价
GJ1-26 | J10-01-038 | 材料 | 乙供 | C21020101 | 电 | kW·h | 60 | 0.84 | 0 | 0 | 计价
GJ1-27 | J03-01-004 | 机械 | 乙供 | JF001 | 折旧费 | 元 | 170.87 | 1 | 0 | 0 | 计价
GJ1-27 | J03-01-004 | 机械 | 乙供 | JF002 | 检修费 | 元 | 36.03 | 1 | 0 | 0 | 计价
GJ1-27 | J03-01-004 | 机械 | 乙供 | JF003 | 维护费 | 元 | 66.3 | 1 | 0 | 0 | 计价
GJ1-27 | J03-01-004 | 人工 | 乙供 | 9101109 | 安装技术工 | 工日 | 2.2222 | 107 | 0 | 0 | 计价
GJ1-27 | J03-01-004 | 材料 | 乙供 | C19010201 | 柴油0号 | kg | 32.25 | 6.32 | 0 | 0 | 计价
GJ1-27 | J03-01-008 | 机械 | 乙供 | JF001 | 折旧费 | 元 | 591.58 | 1 | 0 | 0 | 计价
GJ1-27 | J03-01-008 | 机械 | 乙供 | JF002 | 检修费 | 元 | 124.73 | 1 | 0 | 0 | 计价
GJ1-27 | J03-01-008 | 机械 | 乙供 | JF003 | 维护费 | 元 | 229.5 | 1 | 0 | 0 | 计价
GJ1-27 | J03-01-008 | 人工 | 乙供 | 9101109 | 安装技术工 | 工日 | 2.2222 | 107 | 0 | 0 | 计价
GJ1-27 | J03-01-008 | 材料 | 乙供 | C19010201 | 柴油0号 | kg | 57.2715 | 6.32 | 0 | 0 | 计价
GJ1-27 | J03-01-033 | 机械 | 乙供 | JF001 | 折旧费 | 元 | 44.37 | 1 | 0 | 0 | 计价
GJ1-27 | J03-01-033 | 机械 | 乙供 | JF002 | 检修费 | 元 | 20.68 | 1 | 0 | 0 | 计价
GJ1-27 | J03-01-033 | 机械 | 乙供 | JF003 | 维护费 | 元 | 42.81 | 1 | 0 | 0 | 计价
GJ1-27 | J03-01-033 | 人工 | 乙供 | 9101109 | 安装技术工 | 工日 | 2.5 | 107 | 0 | 0 | 计价
GJ1-27 | J03-01-033 | 材料 | 乙供 | C19010102 | 汽油 | kg | 23.3 | 7.61 | 0 | 0 | 计价
GJ1-27 | J03-01-034 | 机械 | 乙供 | JF001 | 折旧费 | 元 | 85.77 | 1 | 0 | 0 | 计价
GJ1-27 | J03-01-034 | 机械 | 乙供 | JF002 | 检修费 | 元 | 39.98 | 1 | 0 | 0 | 计价
GJ1-27 | J03-01-034 | 机械 | 乙供 | JF003 | 维护费 | 元 | 82.76 | 1 | 0 | 0 | 计价
GJ1-27 | J03-01-034 | 人工 | 乙供 | 9101109 | 安装技术工 | 工日 | 2.5 | 107 | 0 | 0 | 计价
GJ1-27 | J03-01-034 | 材料 | 乙供 | C19010201 | 柴油0号 | kg | 28.43 | 6.32 | 0 | 0 | 计价
GJ1-27 | J03-01-037 | 机械 | 乙供 | JF001 | 折旧费 | 元 | 198.6 | 1 | 0 | 0 | 计价
GJ1-27 | J03-01-037 | 机械 | 乙供 | JF002 | 检修费 | 元 | 92.57 | 1 | 0 | 0 | 计价
GJ1-27 | J03-01-037 | 机械 | 乙供 | JF003 | 维护费 | 元 | 191.62 | 1 | 0 | 0 | 计价
GJ1-27 | J03-01-037 | 人工 | 乙供 | 9101109 | 安装技术工 | 工日 | 2.5 | 107 | 0 | 0 | 计价
GJ1-27 | J03-01-037 | 材料 | 乙供 | C19010201 | 柴油0号 | kg | 38.41 | 6.32 | 0 | 0 | 计价
GJ1-27 | J03-01-038 | 机械 | 乙供 | JF001 | 折旧费 | 元 | 246 | 1 | 0 | 0 | 计价
GJ1-27 | J03-01-038 | 机械 | 乙供 | JF002 | 检修费 | 元 | 114.66 | 1 | 0 | 0 | 计价
GJ1-27 | J03-01-038 | 机械 | 乙供 | JF003 | 维护费 | 元 | 237.35 | 1 | 0 | 0 | 计价
GJ1-27 | J03-01-038 | 人工 | 乙供 | 9101109 | 安装技术工 | 工日 | 2.5 | 107 | 0 | 0 | 计价
GJ1-27 | J03-01-038 | 材料 | 乙供 | C19010201 | 柴油0号 | kg | 40.73 | 6.32 | 0 | 0 | 计价
GJ1-27 | J03-01-066 | 机械 | 乙供 | JF001 | 折旧费 | 元 | 58.43 | 1 | 0 | 0 | 计价
GJ1-27 | J03-01-066 | 机械 | 乙供 | JF002 | 检修费 | 元 | 17.9 | 1 | 0 | 0 | 计价
GJ1-27 | J03-01-066 | 机械 | 乙供 | JF003 | 维护费 | 元 | 62.11 | 1 | 0 | 0 | 计价
GJ1-27 | J03-01-066 | 人工 | 乙供 | 9101109 | 安装技术工 | 工日 | 1.3889 | 107 | 0 | 0 | 计价
GJ1-27 | J03-01-066 | 材料 | 乙供 | C19010201 | 柴油0号 | kg | 27.34 | 6.32 | 0 | 0 | 计价
GJ1-27 | J03-01-086 | 机械 | 乙供 | JF001 | 折旧费 | 元 | 1769.32 | 1 | 0 | 0 | 计价
GJ1-27 | J03-01-086 | 机械 | 乙供 | JF002 | 检修费 | 元 | 392.6 | 1 | 0 | 0 | 计价
GJ1-27 | J03-01-086 | 机械 | 乙供 | JF003 | 维护费 | 元 | 824.46 | 1 | 0 | 0 | 计价
GJ1-27 | J03-01-086 | 人工 | 乙供 | 9101109 | 安装技术工 | 工日 | 2 | 107 | 0 | 0 | 计价
GJ1-27 | J03-01-086 | 材料 | 乙供 | C21020101 | 电 | kW·h | 817.6 | 0.84 | 0 | 0 | 计价
GJ1-27 | J04-01-002 | 机械 | 乙供 | JF001 | 折旧费 | 元 | 26.52 | 1 | 0 | 0 | 计价
GJ1-27 | J04-01-002 | 机械 | 乙供 | JF002 | 检修费 | 元 | 5.89 | 1 | 0 | 0 | 计价
GJ1-27 | J04-01-002 | 机械 | 乙供 | JF003 | 维护费 | 元 | 33.04 | 1 | 0 | 0 | 计价
GJ1-27 | J04-01-002 | 人工 | 乙供 | 9101109 | 安装技术工 | 工日 | 1.0417 | 107 | 0 | 0 | 计价
GJ1-27 | J04-01-002 | 材料 | 乙供 | C19010201 | 柴油0号 | kg | 32.19 | 6.32 | 0 | 0 | 计价
GJ1-27 | J04-01-004 | 机械 | 乙供 | JF001 | 折旧费 | 元 | 52.6 | 1 | 0 | 0 | 计价
GJ1-27 | J04-01-004 | 机械 | 乙供 | JF002 | 检修费 | 元 | 11.69 | 1 | 0 | 0 | 计价
GJ1-27 | J04-01-004 | 机械 | 乙供 | JF003 | 维护费 | 元 | 45.94 | 1 | 0 | 0 | 计价
GJ1-27 | J04-01-004 | 人工 | 乙供 | 9101109 | 安装技术工 | 工日 | 1.0417 | 107 | 0 | 0 | 计价
GJ1-27 | J04-01-004 | 材料 | 乙供 | C19010201 | 柴油0号 | kg | 35.49 | 6.32 | 0 | 0 | 计价
GJ1-27 | J04-01-005 | 机械 | 乙供 | JF001 | 折旧费 | 元 | 59.96 | 1 | 0 | 0 | 计价
GJ1-27 | J04-01-005 | 机械 | 乙供 | JF002 | 检修费 | 元 | 13.32 | 1 | 0 | 0 | 计价
GJ1-27 | J04-01-005 | 机械 | 乙供 | JF003 | 维护费 | 元 | 52.35 | 1 | 0 | 0 | 计价
GJ1-27 | J04-01-005 | 人工 | 乙供 | 9101109 | 安装技术工 | 工日 | 1.0417 | 107 | 0 | 0 | 计价
GJ1-27 | J04-01-005 | 材料 | 乙供 | C19010201 | 柴油0号 | kg | 40.03 | 6.32 | 0 | 0 | 计价
GJ1-27 | J04-01-044 | 机械 | 乙供 | JF001 | 折旧费 | 元 | 346.7 | 1 | 0 | 0 | 计价
GJ1-27 | J04-01-044 | 机械 | 乙供 | JF002 | 检修费 | 元 | 71.81 | 1 | 0 | 0 | 计价
GJ1-27 | J04-01-044 | 机械 | 乙供 | JF003 | 维护费 | 元 | 339.66 | 1 | 0 | 0 | 计价
GJ1-27 | J04-01-044 | 人工 | 乙供 | 9101109 | 安装技术工 | 工日 | 4 | 107 | 0 | 0 | 计价
GJ1-27 | J04-01-044 | 材料 | 乙供 | C19010201 | 柴油0号 | kg | 58.41 | 6.32 | 0 | 0 | 计价
GJ1-27 | J05-01-002 | 机械 | 乙供 | JF001 | 折旧费 | 元 | 2.49 | 1 | 0 | 0 | 计价
GJ1-27 | J05-01-002 | 机械 | 乙供 | JF002 | 检修费 | 元 | 1.13 | 1 | 0 | 0 | 计价
GJ1-27 | J05-01-002 | 机械 | 乙供 | JF003 | 维护费 | 元 | 3.02 | 1 | 0 | 0 | 计价
GJ1-27 | J05-01-002 | 机械 | 乙供 | JF004 | 安拆费及场外运费 | 元 | 9.1 | 1 | 0 | 0 | 计价
GJ1-27 | J05-01-002 | 人工 | 乙供 | 9101109 | 安装技术工 | 工日 | 1.1905 | 107 | 0 | 0 | 计价
GJ1-27 | J05-01-002 | 材料 | 乙供 | C21020101 | 电 | kW·h | 67.1 | 0.84 | 0 | 0 | 计价
GJ1-27 | J05-01-009 | 机械 | 乙供 | JF001 | 折旧费 | 元 | 5.65 | 1 | 0 | 0 | 计价
GJ1-27 | J05-01-009 | 机械 | 乙供 | JF002 | 检修费 | 元 | 2.01 | 1 | 0 | 0 | 计价
GJ1-27 | J05-01-009 | 机械 | 乙供 | JF003 | 维护费 | 元 | 5.37 | 1 | 0 | 0 | 计价
GJ1-27 | J05-01-009 | 机械 | 乙供 | JF004 | 安拆费及场外运费 | 元 | 9.1 | 1 | 0 | 0 | 计价
GJ1-27 | J05-01-009 | 人工 | 乙供 | 9101109 | 安装技术工 | 工日 | 1.1905 | 107 | 0 | 0 | 计价
GJ1-27 | J05-01-009 | 材料 | 乙供 | C21020101 | 电 | kW·h | 31.5 | 0.84 | 0 | 0 | 计价
GJ1-27 | J05-01-010 | 机械 | 乙供 | JF001 | 折旧费 | 元 | 7.37 | 1 | 0 | 0 | 计价
GJ1-27 | J05-01-010 | 机械 | 乙供 | JF002 | 检修费 | 元 | 2.61 | 1 | 0 | 0 | 计价
GJ1-27 | J05-01-010 | 机械 | 乙供 | JF003 | 维护费 | 元 | 6.97 | 1 | 0 | 0 | 计价
GJ1-27 | J05-01-010 | 机械 | 乙供 | JF004 | 安拆费及场外运费 | 元 | 9.1 | 1 | 0 | 0 | 计价
GJ1-27 | J05-01-010 | 人工 | 乙供 | 9101109 | 安装技术工 | 工日 | 1.1905 | 107 | 0 | 0 | 计价
GJ1-27 | J05-01-010 | 材料 | 乙供 | C21020101 | 电 | kW·h | 33.6 | 0.84 | 0 | 0 | 计价
GJ1-27 | J05-01-031 | 机械 | 乙供 | JF001 | 折旧费 | 元 | 10.21 | 1 | 0 | 0 | 计价
GJ1-27 | J05-01-031 | 机械 | 乙供 | JF002 | 检修费 | 元 | 2.3 | 1 | 0 | 0 | 计价
GJ1-27 | J05-01-031 | 机械 | 乙供 | JF003 | 维护费 | 元 | 7.59 | 1 | 0 | 0 | 计价
GJ1-27 | J05-01-031 | 材料 | 乙供 | C21020101 | 电 | kW·h | 18.9 | 0.84 | 0 | 0 | 计价
GJ1-27 | J08-01-098 | 机械 | 乙供 | JF001 | 折旧费 | 元 | 3.8 | 1 | 0 | 0 | 计价
GJ1-27 | J08-01-098 | 机械 | 乙供 | JF002 | 检修费 | 元 | 0.45 | 1 | 0 | 0 | 计价
GJ1-27 | J08-01-098 | 机械 | 乙供 | JF003 | 维护费 | 元 | 1.49 | 1 | 0 | 0 | 计价
GJ1-27 | J08-01-098 | 机械 | 乙供 | JF004 | 安拆费及场外运费 | 元 | 6.49 | 1 | 0 | 0 | 计价
GJ1-27 | J08-01-098 | 材料 | 乙供 | C21020101 | 电 | kW·h | 13.36 | 0.84 | 0 | 0 | 计价
GJ1-27 | J10-01-001 | 机械 | 乙供 | JF001 | 折旧费 | 元 | 1.84 | 1 | 0 | 0 | 计价
GJ1-27 | J10-01-001 | 机械 | 乙供 | JF002 | 检修费 | 元 | 0.41 | 1 | 0 | 0 | 计价
GJ1-27 | J10-01-001 | 机械 | 乙供 | JF003 | 维护费 | 元 | 1.37 | 1 | 0 | 0 | 计价
GJ1-27 | J10-01-001 | 机械 | 乙供 | JF004 | 安拆费及场外运费 | 元 | 12.75 | 1 | 0 | 0 | 计价
GJ1-27 | J10-01-001 | 材料 | 乙供 | C21020101 | 电 | kW·h | 60.27 | 0.84 | 0 | 0 | 计价
GJ1-27 | J10-01-038 | 机械 | 乙供 | JF001 | 折旧费 | 元 | 11.7 | 1 | 0 | 0 | 计价
GJ1-27 | J10-01-038 | 机械 | 乙供 | JF002 | 检修费 | 元 | 2.16 | 1 | 0 | 0 | 计价
GJ1-27 | J10-01-038 | 机械 | 乙供 | JF003 | 维护费 | 元 | 7.34 | 1 | 0 | 0 | 计价
GJ1-27 | J10-01-038 | 机械 | 乙供 | JF004 | 安拆费及场外运费 | 元 | 6.56 | 1 | 0 | 0 | 计价
GJ1-27 | J10-01-038 | 材料 | 乙供 | C21020101 | 电 | kW·h | 60 | 0.84 | 0 | 0 | 计价
GJ1-27 | J13-01-016 | 机械 | 乙供 | JF001 | 折旧费 | 元 | 37.3 | 1 | 0 | 0 | 计价
GJ1-27 | J13-01-016 | 机械 | 乙供 | JF002 | 检修费 | 元 | 5.83 | 1 | 0 | 0 | 计价
GJ1-27 | J13-01-016 | 机械 | 乙供 | JF003 | 维护费 | 元 | 13.18 | 1 | 0 | 0 | 计价
GJ1-27 | J13-01-016 | 机械 | 乙供 | JF004 | 安拆费及场外运费 | 元 | 5.63 | 1 | 0 | 0 | 计价
GJ1-27 | J13-01-016 | 人工 | 乙供 | 9101109 | 安装技术工 | 工日 | 1.6666 | 107 | 0 | 0 | 计价
GJ1-27 | J13-01-016 | 材料 | 乙供 | C21020101 | 电 | kW·h | 12.77 | 0.84 | 0 | 0 | 计价
GJ1-27 | J15-01-010 | 机械 | 乙供 | JF001 | 折旧费 | 元 | 7.9 | 1 | 0 | 0 | 计价
GJ1-27 | J15-01-010 | 机械 | 乙供 | JF002 | 检修费 | 元 | 1.35 | 1 | 0 | 0 | 计价
GJ1-27 | J15-01-010 | 机械 | 乙供 | JF003 | 维护费 | 元 | 8.45 | 1 | 0 | 0 | 计价
GJ1-27 | J15-01-010 | 机械 | 乙供 | JF004 | 安拆费及场外运费 | 元 | 5.63 | 1 | 0 | 0 | 计价
GJ1-27 | J15-01-010 | 材料 | 乙供 | C21020101 | 电 | kW·h | 41 | 0.84 | 0 | 0 | 计价
GJ1-28 | J03-01-004 | 机械 | 乙供 | JF001 | 折旧费 | 元 | 170.87 | 1 | 0 | 0 | 计价
GJ1-28 | J03-01-004 | 机械 | 乙供 | JF002 | 检修费 | 元 | 36.03 | 1 | 0 | 0 | 计价
GJ1-28 | J03-01-004 | 机械 | 乙供 | JF003 | 维护费 | 元 | 66.3 | 1 | 0 | 0 | 计价
GJ1-28 | J03-01-004 | 人工 | 乙供 | 9101109 | 安装技术工 | 工日 | 2.2222 | 107 | 0 | 0 | 计价
GJ1-28 | J03-01-004 | 材料 | 乙供 | C19010201 | 柴油0号 | kg | 32.25 | 6.32 | 0 | 0 | 计价
GJ1-28 | J03-01-008 | 机械 | 乙供 | JF001 | 折旧费 | 元 | 591.58 | 1 | 0 | 0 | 计价
GJ1-28 | J03-01-008 | 机械 | 乙供 | JF002 | 检修费 | 元 | 124.73 | 1 | 0 | 0 | 计价
GJ1-28 | J03-01-008 | 机械 | 乙供 | JF003 | 维护费 | 元 | 229.5 | 1 | 0 | 0 | 计价
GJ1-28 | J03-01-008 | 人工 | 乙供 | 9101109 | 安装技术工 | 工日 | 2.2222 | 107 | 0 | 0 | 计价
GJ1-28 | J03-01-008 | 材料 | 乙供 | C19010201 | 柴油0号 | kg | 57.2715 | 6.32 | 0 | 0 | 计价
GJ1-28 | J03-01-033 | 机械 | 乙供 | JF001 | 折旧费 | 元 | 44.37 | 1 | 0 | 0 | 计价
GJ1-28 | J03-01-033 | 机械 | 乙供 | JF002 | 检修费 | 元 | 20.68 | 1 | 0 | 0 | 计价
GJ1-28 | J03-01-033 | 机械 | 乙供 | JF003 | 维护费 | 元 | 42.81 | 1 | 0 | 0 | 计价
GJ1-28 | J03-01-033 | 人工 | 乙供 | 9101109 | 安装技术工 | 工日 | 2.5 | 107 | 0 | 0 | 计价
GJ1-28 | J03-01-033 | 材料 | 乙供 | C19010102 | 汽油 | kg | 23.3 | 7.61 | 0 | 0 | 计价
GJ1-28 | J03-01-034 | 机械 | 乙供 | JF001 | 折旧费 | 元 | 85.77 | 1 | 0 | 0 | 计价
GJ1-28 | J03-01-034 | 机械 | 乙供 | JF002 | 检修费 | 元 | 39.98 | 1 | 0 | 0 | 计价
GJ1-28 | J03-01-034 | 机械 | 乙供 | JF003 | 维护费 | 元 | 82.76 | 1 | 0 | 0 | 计价
GJ1-28 | J03-01-034 | 人工 | 乙供 | 9101109 | 安装技术工 | 工日 | 2.5 | 107 | 0 | 0 | 计价
GJ1-28 | J03-01-034 | 材料 | 乙供 | C19010201 | 柴油0号 | kg | 28.43 | 6.32 | 0 | 0 | 计价
GJ1-28 | J03-01-037 | 机械 | 乙供 | JF001 | 折旧费 | 元 | 198.6 | 1 | 0 | 0 | 计价
GJ1-28 | J03-01-037 | 机械 | 乙供 | JF002 | 检修费 | 元 | 92.57 | 1 | 0 | 0 | 计价
GJ1-28 | J03-01-037 | 机械 | 乙供 | JF003 | 维护费 | 元 | 191.62 | 1 | 0 | 0 | 计价
GJ1-28 | J03-01-037 | 人工 | 乙供 | 9101109 | 安装技术工 | 工日 | 2.5 | 107 | 0 | 0 | 计价
GJ1-28 | J03-01-037 | 材料 | 乙供 | C19010201 | 柴油0号 | kg | 38.41 | 6.32 | 0 | 0 | 计价
GJ1-28 | J03-01-038 | 机械 | 乙供 | JF001 | 折旧费 | 元 | 246 | 1 | 0 | 0 | 计价
GJ1-28 | J03-01-038 | 机械 | 乙供 | JF002 | 检修费 | 元 | 114.66 | 1 | 0 | 0 | 计价
GJ1-28 | J03-01-038 | 机械 | 乙供 | JF003 | 维护费 | 元 | 237.35 | 1 | 0 | 0 | 计价
GJ1-28 | J03-01-038 | 人工 | 乙供 | 9101109 | 安装技术工 | 工日 | 2.5 | 107 | 0 | 0 | 计价
GJ1-28 | J03-01-038 | 材料 | 乙供 | C19010201 | 柴油0号 | kg | 40.73 | 6.32 | 0 | 0 | 计价
GJ1-28 | J03-01-066 | 机械 | 乙供 | JF001 | 折旧费 | 元 | 58.43 | 1 | 0 | 0 | 计价
GJ1-28 | J03-01-066 | 机械 | 乙供 | JF002 | 检修费 | 元 | 17.9 | 1 | 0 | 0 | 计价
GJ1-28 | J03-01-066 | 机械 | 乙供 | JF003 | 维护费 | 元 | 62.11 | 1 | 0 | 0 | 计价
GJ1-28 | J03-01-066 | 人工 | 乙供 | 9101109 | 安装技术工 | 工日 | 1.3889 | 107 | 0 | 0 | 计价
GJ1-28 | J03-01-066 | 材料 | 乙供 | C19010201 | 柴油0号 | kg | 27.34 | 6.32 | 0 | 0 | 计价
GJ1-28 | J03-01-086 | 机械 | 乙供 | JF001 | 折旧费 | 元 | 1769.32 | 1 | 0 | 0 | 计价
GJ1-28 | J03-01-086 | 机械 | 乙供 | JF002 | 检修费 | 元 | 392.6 | 1 | 0 | 0 | 计价
GJ1-28 | J03-01-086 | 机械 | 乙供 | JF003 | 维护费 | 元 | 824.46 | 1 | 0 | 0 | 计价
GJ1-28 | J03-01-086 | 人工 | 乙供 | 9101109 | 安装技术工 | 工日 | 2 | 107 | 0 | 0 | 计价
GJ1-28 | J03-01-086 | 材料 | 乙供 | C21020101 | 电 | kW·h | 817.6 | 0.84 | 0 | 0 | 计价
GJ1-28 | J04-01-002 | 机械 | 乙供 | JF001 | 折旧费 | 元 | 26.52 | 1 | 0 | 0 | 计价
GJ1-28 | J04-01-002 | 机械 | 乙供 | JF002 | 检修费 | 元 | 5.89 | 1 | 0 | 0 | 计价
GJ1-28 | J04-01-002 | 机械 | 乙供 | JF003 | 维护费 | 元 | 33.04 | 1 | 0 | 0 | 计价
GJ1-28 | J04-01-002 | 人工 | 乙供 | 9101109 | 安装技术工 | 工日 | 1.0417 | 107 | 0 | 0 | 计价
GJ1-28 | J04-01-002 | 材料 | 乙供 | C19010201 | 柴油0号 | kg | 32.19 | 6.32 | 0 | 0 | 计价
GJ1-28 | J04-01-004 | 机械 | 乙供 | JF001 | 折旧费 | 元 | 52.6 | 1 | 0 | 0 | 计价
GJ1-28 | J04-01-004 | 机械 | 乙供 | JF002 | 检修费 | 元 | 11.69 | 1 | 0 | 0 | 计价
GJ1-28 | J04-01-004 | 机械 | 乙供 | JF003 | 维护费 | 元 | 45.94 | 1 | 0 | 0 | 计价
GJ1-28 | J04-01-004 | 人工 | 乙供 | 9101109 | 安装技术工 | 工日 | 1.0417 | 107 | 0 | 0 | 计价
GJ1-28 | J04-01-004 | 材料 | 乙供 | C19010201 | 柴油0号 | kg | 35.49 | 6.32 | 0 | 0 | 计价
GJ1-28 | J04-01-005 | 机械 | 乙供 | JF001 | 折旧费 | 元 | 59.96 | 1 | 0 | 0 | 计价
GJ1-28 | J04-01-005 | 机械 | 乙供 | JF002 | 检修费 | 元 | 13.32 | 1 | 0 | 0 | 计价
GJ1-28 | J04-01-005 | 机械 | 乙供 | JF003 | 维护费 | 元 | 52.35 | 1 | 0 | 0 | 计价
GJ1-28 | J04-01-005 | 人工 | 乙供 | 9101109 | 安装技术工 | 工日 | 1.0417 | 107 | 0 | 0 | 计价
GJ1-28 | J04-01-005 | 材料 | 乙供 | C19010201 | 柴油0号 | kg | 40.03 | 6.32 | 0 | 0 | 计价
GJ1-28 | J04-01-044 | 机械 | 乙供 | JF001 | 折旧费 | 元 | 346.7 | 1 | 0 | 0 | 计价
GJ1-28 | J04-01-044 | 机械 | 乙供 | JF002 | 检修费 | 元 | 71.81 | 1 | 0 | 0 | 计价
GJ1-28 | J04-01-044 | 机械 | 乙供 | JF003 | 维护费 | 元 | 339.66 | 1 | 0 | 0 | 计价
GJ1-28 | J04-01-044 | 人工 | 乙供 | 9101109 | 安装技术工 | 工日 | 4 | 107 | 0 | 0 | 计价
GJ1-28 | J04-01-044 | 材料 | 乙供 | C19010201 | 柴油0号 | kg | 58.41 | 6.32 | 0 | 0 | 计价
GJ1-28 | J05-01-002 | 机械 | 乙供 | JF001 | 折旧费 | 元 | 2.49 | 1 | 0 | 0 | 计价
GJ1-28 | J05-01-002 | 机械 | 乙供 | JF002 | 检修费 | 元 | 1.13 | 1 | 0 | 0 | 计价
GJ1-28 | J05-01-002 | 机械 | 乙供 | JF003 | 维护费 | 元 | 3.02 | 1 | 0 | 0 | 计价
GJ1-28 | J05-01-002 | 机械 | 乙供 | JF004 | 安拆费及场外运费 | 元 | 9.1 | 1 | 0 | 0 | 计价
GJ1-28 | J05-01-002 | 人工 | 乙供 | 9101109 | 安装技术工 | 工日 | 1.1905 | 107 | 0 | 0 | 计价
GJ1-28 | J05-01-002 | 材料 | 乙供 | C21020101 | 电 | kW·h | 67.1 | 0.84 | 0 | 0 | 计价
GJ1-28 | J05-01-009 | 机械 | 乙供 | JF001 | 折旧费 | 元 | 5.65 | 1 | 0 | 0 | 计价
GJ1-28 | J05-01-009 | 机械 | 乙供 | JF002 | 检修费 | 元 | 2.01 | 1 | 0 | 0 | 计价
GJ1-28 | J05-01-009 | 机械 | 乙供 | JF003 | 维护费 | 元 | 5.37 | 1 | 0 | 0 | 计价
GJ1-28 | J05-01-009 | 机械 | 乙供 | JF004 | 安拆费及场外运费 | 元 | 9.1 | 1 | 0 | 0 | 计价
GJ1-28 | J05-01-009 | 人工 | 乙供 | 9101109 | 安装技术工 | 工日 | 1.1905 | 107 | 0 | 0 | 计价
GJ1-28 | J05-01-009 | 材料 | 乙供 | C21020101 | 电 | kW·h | 31.5 | 0.84 | 0 | 0 | 计价
GJ1-28 | J05-01-010 | 机械 | 乙供 | JF001 | 折旧费 | 元 | 7.37 | 1 | 0 | 0 | 计价
GJ1-28 | J05-01-010 | 机械 | 乙供 | JF002 | 检修费 | 元 | 2.61 | 1 | 0 | 0 | 计价
GJ1-28 | J05-01-010 | 机械 | 乙供 | JF003 | 维护费 | 元 | 6.97 | 1 | 0 | 0 | 计价
GJ1-28 | J05-01-010 | 机械 | 乙供 | JF004 | 安拆费及场外运费 | 元 | 9.1 | 1 | 0 | 0 | 计价
GJ1-28 | J05-01-010 | 人工 | 乙供 | 9101109 | 安装技术工 | 工日 | 1.1905 | 107 | 0 | 0 | 计价
GJ1-28 | J05-01-010 | 材料 | 乙供 | C21020101 | 电 | kW·h | 33.6 | 0.84 | 0 | 0 | 计价
GJ1-28 | J05-01-031 | 机械 | 乙供 | JF001 | 折旧费 | 元 | 10.21 | 1 | 0 | 0 | 计价
GJ1-28 | J05-01-031 | 机械 | 乙供 | JF002 | 检修费 | 元 | 2.3 | 1 | 0 | 0 | 计价
GJ1-28 | J05-01-031 | 机械 | 乙供 | JF003 | 维护费 | 元 | 7.59 | 1 | 0 | 0 | 计价
GJ1-28 | J05-01-031 | 材料 | 乙供 | C21020101 | 电 | kW·h | 18.9 | 0.84 | 0 | 0 | 计价
GJ1-28 | J08-01-098 | 机械 | 乙供 | JF001 | 折旧费 | 元 | 3.8 | 1 | 0 | 0 | 计价
GJ1-28 | J08-01-098 | 机械 | 乙供 | JF002 | 检修费 | 元 | 0.45 | 1 | 0 | 0 | 计价
GJ1-28 | J08-01-098 | 机械 | 乙供 | JF003 | 维护费 | 元 | 1.49 | 1 | 0 | 0 | 计价
GJ1-28 | J08-01-098 | 机械 | 乙供 | JF004 | 安拆费及场外运费 | 元 | 6.49 | 1 | 0 | 0 | 计价
GJ1-28 | J08-01-098 | 材料 | 乙供 | C21020101 | 电 | kW·h | 13.36 | 0.84 | 0 | 0 | 计价
GJ1-28 | J10-01-001 | 机械 | 乙供 | JF001 | 折旧费 | 元 | 1.84 | 1 | 0 | 0 | 计价
GJ1-28 | J10-01-001 | 机械 | 乙供 | JF002 | 检修费 | 元 | 0.41 | 1 | 0 | 0 | 计价
GJ1-28 | J10-01-001 | 机械 | 乙供 | JF003 | 维护费 | 元 | 1.37 | 1 | 0 | 0 | 计价
GJ1-28 | J10-01-001 | 机械 | 乙供 | JF004 | 安拆费及场外运费 | 元 | 12.75 | 1 | 0 | 0 | 计价
GJ1-28 | J10-01-001 | 材料 | 乙供 | C21020101 | 电 | kW·h | 60.27 | 0.84 | 0 | 0 | 计价
GJ1-28 | J10-01-038 | 机械 | 乙供 | JF001 | 折旧费 | 元 | 11.7 | 1 | 0 | 0 | 计价
GJ1-28 | J10-01-038 | 机械 | 乙供 | JF002 | 检修费 | 元 | 2.16 | 1 | 0 | 0 | 计价
GJ1-28 | J10-01-038 | 机械 | 乙供 | JF003 | 维护费 | 元 | 7.34 | 1 | 0 | 0 | 计价
GJ1-28 | J10-01-038 | 机械 | 乙供 | JF004 | 安拆费及场外运费 | 元 | 6.56 | 1 | 0 | 0 | 计价
GJ1-28 | J10-01-038 | 材料 | 乙供 | C21020101 | 电 | kW·h | 60 | 0.84 | 0 | 0 | 计价
GJ1-28 | J13-01-016 | 机械 | 乙供 | JF001 | 折旧费 | 元 | 37.3 | 1 | 0 | 0 | 计价
GJ1-28 | J13-01-016 | 机械 | 乙供 | JF002 | 检修费 | 元 | 5.83 | 1 | 0 | 0 | 计价
GJ1-28 | J13-01-016 | 机械 | 乙供 | JF003 | 维护费 | 元 | 13.18 | 1 | 0 | 0 | 计价
GJ1-28 | J13-01-016 | 机械 | 乙供 | JF004 | 安拆费及场外运费 | 元 | 5.63 | 1 | 0 | 0 | 计价
GJ1-28 | J13-01-016 | 人工 | 乙供 | 9101109 | 安装技术工 | 工日 | 1.6666 | 107 | 0 | 0 | 计价
GJ1-28 | J13-01-016 | 材料 | 乙供 | C21020101 | 电 | kW·h | 12.77 | 0.84 | 0 | 0 | 计价
GJ1-28 | J15-01-010 | 机械 | 乙供 | JF001 | 折旧费 | 元 | 7.9 | 1 | 0 | 0 | 计价
GJ1-28 | J15-01-010 | 机械 | 乙供 | JF002 | 检修费 | 元 | 1.35 | 1 | 0 | 0 | 计价
GJ1-28 | J15-01-010 | 机械 | 乙供 | JF003 | 维护费 | 元 | 8.45 | 1 | 0 | 0 | 计价
GJ1-28 | J15-01-010 | 机械 | 乙供 | JF004 | 安拆费及场外运费 | 元 | 5.63 | 1 | 0 | 0 | 计价
GJ1-28 | J15-01-010 | 材料 | 乙供 | C21020101 | 电 | kW·h | 41 | 0.84 | 0 | 0 | 计价
GJ1-29 | J03-01-004 | 机械 | 乙供 | JF001 | 折旧费 | 元 | 170.87 | 1 | 0 | 0 | 计价
GJ1-29 | J03-01-004 | 机械 | 乙供 | JF002 | 检修费 | 元 | 36.03 | 1 | 0 | 0 | 计价
GJ1-29 | J03-01-004 | 机械 | 乙供 | JF003 | 维护费 | 元 | 66.3 | 1 | 0 | 0 | 计价
GJ1-29 | J03-01-004 | 人工 | 乙供 | 9101109 | 安装技术工 | 工日 | 2.2222 | 107 | 0 | 0 | 计价
GJ1-29 | J03-01-004 | 材料 | 乙供 | C19010201 | 柴油0号 | kg | 32.25 | 6.32 | 0 | 0 | 计价
GJ1-29 | J03-01-008 | 机械 | 乙供 | JF001 | 折旧费 | 元 | 591.58 | 1 | 0 | 0 | 计价
GJ1-29 | J03-01-008 | 机械 | 乙供 | JF002 | 检修费 | 元 | 124.73 | 1 | 0 | 0 | 计价
GJ1-29 | J03-01-008 | 机械 | 乙供 | JF003 | 维护费 | 元 | 229.5 | 1 | 0 | 0 | 计价
GJ1-29 | J03-01-008 | 人工 | 乙供 | 9101109 | 安装技术工 | 工日 | 2.2222 | 107 | 0 | 0 | 计价
GJ1-29 | J03-01-008 | 材料 | 乙供 | C19010201 | 柴油0号 | kg | 57.2715 | 6.32 | 0 | 0 | 计价
GJ1-29 | J03-01-033 | 机械 | 乙供 | JF001 | 折旧费 | 元 | 44.37 | 1 | 0 | 0 | 计价
GJ1-29 | J03-01-033 | 机械 | 乙供 | JF002 | 检修费 | 元 | 20.68 | 1 | 0 | 0 | 计价
GJ1-29 | J03-01-033 | 机械 | 乙供 | JF003 | 维护费 | 元 | 42.81 | 1 | 0 | 0 | 计价
GJ1-29 | J03-01-033 | 人工 | 乙供 | 9101109 | 安装技术工 | 工日 | 2.5 | 107 | 0 | 0 | 计价
GJ1-29 | J03-01-033 | 材料 | 乙供 | C19010102 | 汽油 | kg | 23.3 | 7.61 | 0 | 0 | 计价
GJ1-29 | J03-01-034 | 机械 | 乙供 | JF001 | 折旧费 | 元 | 85.77 | 1 | 0 | 0 | 计价
GJ1-29 | J03-01-034 | 机械 | 乙供 | JF002 | 检修费 | 元 | 39.98 | 1 | 0 | 0 | 计价
GJ1-29 | J03-01-034 | 机械 | 乙供 | JF003 | 维护费 | 元 | 82.76 | 1 | 0 | 0 | 计价
GJ1-29 | J03-01-034 | 人工 | 乙供 | 9101109 | 安装技术工 | 工日 | 2.5 | 107 | 0 | 0 | 计价
GJ1-29 | J03-01-034 | 材料 | 乙供 | C19010201 | 柴油0号 | kg | 28.43 | 6.32 | 0 | 0 | 计价
GJ1-29 | J03-01-037 | 机械 | 乙供 | JF001 | 折旧费 | 元 | 198.6 | 1 | 0 | 0 | 计价
GJ1-29 | J03-01-037 | 机械 | 乙供 | JF002 | 检修费 | 元 | 92.57 | 1 | 0 | 0 | 计价
GJ1-29 | J03-01-037 | 机械 | 乙供 | JF003 | 维护费 | 元 | 191.62 | 1 | 0 | 0 | 计价
GJ1-29 | J03-01-037 | 人工 | 乙供 | 9101109 | 安装技术工 | 工日 | 2.5 | 107 | 0 | 0 | 计价
GJ1-29 | J03-01-037 | 材料 | 乙供 | C19010201 | 柴油0号 | kg | 38.41 | 6.32 | 0 | 0 | 计价
GJ1-29 | J03-01-038 | 机械 | 乙供 | JF001 | 折旧费 | 元 | 246 | 1 | 0 | 0 | 计价
GJ1-29 | J03-01-038 | 机械 | 乙供 | JF002 | 检修费 | 元 | 114.66 | 1 | 0 | 0 | 计价
GJ1-29 | J03-01-038 | 机械 | 乙供 | JF003 | 维护费 | 元 | 237.35 | 1 | 0 | 0 | 计价
GJ1-29 | J03-01-038 | 人工 | 乙供 | 9101109 | 安装技术工 | 工日 | 2.5 | 107 | 0 | 0 | 计价
GJ1-29 | J03-01-038 | 材料 | 乙供 | C19010201 | 柴油0号 | kg | 40.73 | 6.32 | 0 | 0 | 计价
GJ1-29 | J03-01-066 | 机械 | 乙供 | JF001 | 折旧费 | 元 | 58.43 | 1 | 0 | 0 | 计价
GJ1-29 | J03-01-066 | 机械 | 乙供 | JF002 | 检修费 | 元 | 17.9 | 1 | 0 | 0 | 计价
GJ1-29 | J03-01-066 | 机械 | 乙供 | JF003 | 维护费 | 元 | 62.11 | 1 | 0 | 0 | 计价
GJ1-29 | J03-01-066 | 人工 | 乙供 | 9101109 | 安装技术工 | 工日 | 1.3889 | 107 | 0 | 0 | 计价
GJ1-29 | J03-01-066 | 材料 | 乙供 | C19010201 | 柴油0号 | kg | 27.34 | 6.32 | 0 | 0 | 计价
GJ1-29 | J03-01-086 | 机械 | 乙供 | JF001 | 折旧费 | 元 | 1769.32 | 1 | 0 | 0 | 计价
GJ1-29 | J03-01-086 | 机械 | 乙供 | JF002 | 检修费 | 元 | 392.6 | 1 | 0 | 0 | 计价
GJ1-29 | J03-01-086 | 机械 | 乙供 | JF003 | 维护费 | 元 | 824.46 | 1 | 0 | 0 | 计价
GJ1-29 | J03-01-086 | 人工 | 乙供 | 9101109 | 安装技术工 | 工日 | 2 | 107 | 0 | 0 | 计价
GJ1-29 | J03-01-086 | 材料 | 乙供 | C21020101 | 电 | kW·h | 817.6 | 0.84 | 0 | 0 | 计价
GJ1-29 | J04-01-002 | 机械 | 乙供 | JF001 | 折旧费 | 元 | 26.52 | 1 | 0 | 0 | 计价
GJ1-29 | J04-01-002 | 机械 | 乙供 | JF002 | 检修费 | 元 | 5.89 | 1 | 0 | 0 | 计价
GJ1-29 | J04-01-002 | 机械 | 乙供 | JF003 | 维护费 | 元 | 33.04 | 1 | 0 | 0 | 计价
GJ1-29 | J04-01-002 | 人工 | 乙供 | 9101109 | 安装技术工 | 工日 | 1.0417 | 107 | 0 | 0 | 计价
GJ1-29 | J04-01-002 | 材料 | 乙供 | C19010201 | 柴油0号 | kg | 32.19 | 6.32 | 0 | 0 | 计价
GJ1-29 | J04-01-004 | 机械 | 乙供 | JF001 | 折旧费 | 元 | 52.6 | 1 | 0 | 0 | 计价
GJ1-29 | J04-01-004 | 机械 | 乙供 | JF002 | 检修费 | 元 | 11.69 | 1 | 0 | 0 | 计价
GJ1-29 | J04-01-004 | 机械 | 乙供 | JF003 | 维护费 | 元 | 45.94 | 1 | 0 | 0 | 计价
GJ1-29 | J04-01-004 | 人工 | 乙供 | 9101109 | 安装技术工 | 工日 | 1.0417 | 107 | 0 | 0 | 计价
GJ1-29 | J04-01-004 | 材料 | 乙供 | C19010201 | 柴油0号 | kg | 35.49 | 6.32 | 0 | 0 | 计价
GJ1-29 | J04-01-005 | 机械 | 乙供 | JF001 | 折旧费 | 元 | 59.96 | 1 | 0 | 0 | 计价
GJ1-29 | J04-01-005 | 机械 | 乙供 | JF002 | 检修费 | 元 | 13.32 | 1 | 0 | 0 | 计价
GJ1-29 | J04-01-005 | 机械 | 乙供 | JF003 | 维护费 | 元 | 52.35 | 1 | 0 | 0 | 计价
GJ1-29 | J04-01-005 | 人工 | 乙供 | 9101109 | 安装技术工 | 工日 | 1.0417 | 107 | 0 | 0 | 计价
GJ1-29 | J04-01-005 | 材料 | 乙供 | C19010201 | 柴油0号 | kg | 40.03 | 6.32 | 0 | 0 | 计价
GJ1-29 | J04-01-044 | 机械 | 乙供 | JF001 | 折旧费 | 元 | 346.7 | 1 | 0 | 0 | 计价
GJ1-29 | J04-01-044 | 机械 | 乙供 | JF002 | 检修费 | 元 | 71.81 | 1 | 0 | 0 | 计价
GJ1-29 | J04-01-044 | 机械 | 乙供 | JF003 | 维护费 | 元 | 339.66 | 1 | 0 | 0 | 计价
GJ1-29 | J04-01-044 | 人工 | 乙供 | 9101109 | 安装技术工 | 工日 | 4 | 107 | 0 | 0 | 计价
GJ1-29 | J04-01-044 | 材料 | 乙供 | C19010201 | 柴油0号 | kg | 58.41 | 6.32 | 0 | 0 | 计价
GJ1-29 | J05-01-002 | 机械 | 乙供 | JF001 | 折旧费 | 元 | 2.49 | 1 | 0 | 0 | 计价
GJ1-29 | J05-01-002 | 机械 | 乙供 | JF002 | 检修费 | 元 | 1.13 | 1 | 0 | 0 | 计价
GJ1-29 | J05-01-002 | 机械 | 乙供 | JF003 | 维护费 | 元 | 3.02 | 1 | 0 | 0 | 计价
GJ1-29 | J05-01-002 | 机械 | 乙供 | JF004 | 安拆费及场外运费 | 元 | 9.1 | 1 | 0 | 0 | 计价
GJ1-29 | J05-01-002 | 人工 | 乙供 | 9101109 | 安装技术工 | 工日 | 1.1905 | 107 | 0 | 0 | 计价
GJ1-29 | J05-01-002 | 材料 | 乙供 | C21020101 | 电 | kW·h | 67.1 | 0.84 | 0 | 0 | 计价
GJ1-29 | J05-01-009 | 机械 | 乙供 | JF001 | 折旧费 | 元 | 5.65 | 1 | 0 | 0 | 计价
GJ1-29 | J05-01-009 | 机械 | 乙供 | JF002 | 检修费 | 元 | 2.01 | 1 | 0 | 0 | 计价
GJ1-29 | J05-01-009 | 机械 | 乙供 | JF003 | 维护费 | 元 | 5.37 | 1 | 0 | 0 | 计价
GJ1-29 | J05-01-009 | 机械 | 乙供 | JF004 | 安拆费及场外运费 | 元 | 9.1 | 1 | 0 | 0 | 计价
GJ1-29 | J05-01-009 | 人工 | 乙供 | 9101109 | 安装技术工 | 工日 | 1.1905 | 107 | 0 | 0 | 计价
GJ1-29 | J05-01-009 | 材料 | 乙供 | C21020101 | 电 | kW·h | 31.5 | 0.84 | 0 | 0 | 计价
GJ1-29 | J05-01-010 | 机械 | 乙供 | JF001 | 折旧费 | 元 | 7.37 | 1 | 0 | 0 | 计价
GJ1-29 | J05-01-010 | 机械 | 乙供 | JF002 | 检修费 | 元 | 2.61 | 1 | 0 | 0 | 计价
GJ1-29 | J05-01-010 | 机械 | 乙供 | JF003 | 维护费 | 元 | 6.97 | 1 | 0 | 0 | 计价
GJ1-29 | J05-01-010 | 机械 | 乙供 | JF004 | 安拆费及场外运费 | 元 | 9.1 | 1 | 0 | 0 | 计价
GJ1-29 | J05-01-010 | 人工 | 乙供 | 9101109 | 安装技术工 | 工日 | 1.1905 | 107 | 0 | 0 | 计价
GJ1-29 | J05-01-010 | 材料 | 乙供 | C21020101 | 电 | kW·h | 33.6 | 0.84 | 0 | 0 | 计价
GJ1-29 | J05-01-031 | 机械 | 乙供 | JF001 | 折旧费 | 元 | 10.21 | 1 | 0 | 0 | 计价
GJ1-29 | J05-01-031 | 机械 | 乙供 | JF002 | 检修费 | 元 | 2.3 | 1 | 0 | 0 | 计价
GJ1-29 | J05-01-031 | 机械 | 乙供 | JF003 | 维护费 | 元 | 7.59 | 1 | 0 | 0 | 计价
GJ1-29 | J05-01-031 | 材料 | 乙供 | C21020101 | 电 | kW·h | 18.9 | 0.84 | 0 | 0 | 计价
GJ1-29 | J08-01-098 | 机械 | 乙供 | JF001 | 折旧费 | 元 | 3.8 | 1 | 0 | 0 | 计价
GJ1-29 | J08-01-098 | 机械 | 乙供 | JF002 | 检修费 | 元 | 0.45 | 1 | 0 | 0 | 计价
GJ1-29 | J08-01-098 | 机械 | 乙供 | JF003 | 维护费 | 元 | 1.49 | 1 | 0 | 0 | 计价
GJ1-29 | J08-01-098 | 机械 | 乙供 | JF004 | 安拆费及场外运费 | 元 | 6.49 | 1 | 0 | 0 | 计价
GJ1-29 | J08-01-098 | 材料 | 乙供 | C21020101 | 电 | kW·h | 13.36 | 0.84 | 0 | 0 | 计价
GJ1-29 | J10-01-001 | 机械 | 乙供 | JF001 | 折旧费 | 元 | 1.84 | 1 | 0 | 0 | 计价
GJ1-29 | J10-01-001 | 机械 | 乙供 | JF002 | 检修费 | 元 | 0.41 | 1 | 0 | 0 | 计价
GJ1-29 | J10-01-001 | 机械 | 乙供 | JF003 | 维护费 | 元 | 1.37 | 1 | 0 | 0 | 计价
GJ1-29 | J10-01-001 | 机械 | 乙供 | JF004 | 安拆费及场外运费 | 元 | 12.75 | 1 | 0 | 0 | 计价
GJ1-29 | J10-01-001 | 材料 | 乙供 | C21020101 | 电 | kW·h | 60.27 | 0.84 | 0 | 0 | 计价
GJ1-29 | J10-01-038 | 机械 | 乙供 | JF001 | 折旧费 | 元 | 11.7 | 1 | 0 | 0 | 计价
GJ1-29 | J10-01-038 | 机械 | 乙供 | JF002 | 检修费 | 元 | 2.16 | 1 | 0 | 0 | 计价
GJ1-29 | J10-01-038 | 机械 | 乙供 | JF003 | 维护费 | 元 | 7.34 | 1 | 0 | 0 | 计价
GJ1-29 | J10-01-038 | 机械 | 乙供 | JF004 | 安拆费及场外运费 | 元 | 6.56 | 1 | 0 | 0 | 计价
GJ1-29 | J10-01-038 | 材料 | 乙供 | C21020101 | 电 | kW·h | 60 | 0.84 | 0 | 0 | 计价
GJ1-29 | J13-01-016 | 机械 | 乙供 | JF001 | 折旧费 | 元 | 37.3 | 1 | 0 | 0 | 计价
GJ1-29 | J13-01-016 | 机械 | 乙供 | JF002 | 检修费 | 元 | 5.83 | 1 | 0 | 0 | 计价
GJ1-29 | J13-01-016 | 机械 | 乙供 | JF003 | 维护费 | 元 | 13.18 | 1 | 0 | 0 | 计价
GJ1-29 | J13-01-016 | 机械 | 乙供 | JF004 | 安拆费及场外运费 | 元 | 5.63 | 1 | 0 | 0 | 计价
GJ1-29 | J13-01-016 | 人工 | 乙供 | 9101109 | 安装技术工 | 工日 | 1.6666 | 107 | 0 | 0 | 计价
GJ1-29 | J13-01-016 | 材料 | 乙供 | C21020101 | 电 | kW·h | 12.77 | 0.84 | 0 | 0 | 计价
GJ1-29 | J15-01-010 | 机械 | 乙供 | JF001 | 折旧费 | 元 | 7.9 | 1 | 0 | 0 | 计价
GJ1-29 | J15-01-010 | 机械 | 乙供 | JF002 | 检修费 | 元 | 1.35 | 1 | 0 | 0 | 计价
GJ1-29 | J15-01-010 | 机械 | 乙供 | JF003 | 维护费 | 元 | 8.45 | 1 | 0 | 0 | 计价
GJ1-29 | J15-01-010 | 机械 | 乙供 | JF004 | 安拆费及场外运费 | 元 | 5.63 | 1 | 0 | 0 | 计价
GJ1-29 | J15-01-010 | 材料 | 乙供 | C21020101 | 电 | kW·h | 41 | 0.84 | 0 | 0 | 计价
GJ1-30 | J03-01-008 | 机械 | 乙供 | JF001 | 折旧费 | 元 | 591.58 | 1 | 0 | 0 | 计价
GJ1-30 | J03-01-008 | 机械 | 乙供 | JF002 | 检修费 | 元 | 124.73 | 1 | 0 | 0 | 计价
GJ1-30 | J03-01-008 | 机械 | 乙供 | JF003 | 维护费 | 元 | 229.5 | 1 | 0 | 0 | 计价
GJ1-30 | J03-01-008 | 人工 | 乙供 | 9101109 | 安装技术工 | 工日 | 2.2222 | 107 | 0 | 0 | 计价
GJ1-30 | J03-01-008 | 材料 | 乙供 | C19010201 | 柴油0号 | kg | 57.2715 | 6.32 | 0 | 0 | 计价
GJ1-30 | J03-01-079 | 机械 | 乙供 | JF001 | 折旧费 | 元 | 2323.53 | 1 | 0 | 0 | 计价
GJ1-30 | J03-01-079 | 机械 | 乙供 | JF002 | 检修费 | 元 | 549.82 | 1 | 0 | 0 | 计价
GJ1-30 | J03-01-079 | 机械 | 乙供 | JF003 | 维护费 | 元 | 2166.29 | 1 | 0 | 0 | 计价
GJ1-30 | J03-01-079 | 人工 | 乙供 | 9101109 | 安装技术工 | 工日 | 2 | 107 | 0 | 0 | 计价
GJ1-30 | J03-01-079 | 材料 | 乙供 | C21020101 | 电 | kW·h | 1218 | 0.84 | 0 | 0 | 计价
GJ1-30 | J04-01-005 | 机械 | 乙供 | JF001 | 折旧费 | 元 | 59.96 | 1 | 0 | 0 | 计价
GJ1-30 | J04-01-005 | 机械 | 乙供 | JF002 | 检修费 | 元 | 13.32 | 1 | 0 | 0 | 计价
GJ1-30 | J04-01-005 | 机械 | 乙供 | JF003 | 维护费 | 元 | 52.35 | 1 | 0 | 0 | 计价
GJ1-30 | J04-01-005 | 人工 | 乙供 | 9101109 | 安装技术工 | 工日 | 1.0417 | 107 | 0 | 0 | 计价
GJ1-30 | J04-01-005 | 材料 | 乙供 | C19010201 | 柴油0号 | kg | 40.03 | 6.32 | 0 | 0 | 计价
GJ1-30 | J09-01-036 | 机械 | 乙供 | JF001 | 折旧费 | 元 | 8.98 | 1 | 0 | 0 | 计价
GJ1-30 | J09-01-036 | 机械 | 乙供 | JF002 | 检修费 | 元 | 1.59 | 1 | 0 | 0 | 计价
GJ1-30 | J09-01-036 | 机械 | 乙供 | JF003 | 维护费 | 元 | 4.83 | 1 | 0 | 0 | 计价
GJ1-30 | J09-01-036 | 机械 | 乙供 | JF004 | 安拆费及场外运费 | 元 | 5.63 | 1 | 0 | 0 | 计价
GJ1-30 | J09-01-036 | 材料 | 乙供 | C21020101 | 电 | kW·h | 18.36 | 0.84 | 0 | 0 | 计价
GJ1-30 | J10-01-038 | 机械 | 乙供 | JF001 | 折旧费 | 元 | 11.7 | 1 | 0 | 0 | 计价
GJ1-30 | J10-01-038 | 机械 | 乙供 | JF002 | 检修费 | 元 | 2.16 | 1 | 0 | 0 | 计价
GJ1-30 | J10-01-038 | 机械 | 乙供 | JF003 | 维护费 | 元 | 7.34 | 1 | 0 | 0 | 计价
GJ1-30 | J10-01-038 | 机械 | 乙供 | JF004 | 安拆费及场外运费 | 元 | 6.56 | 1 | 0 | 0 | 计价
GJ1-30 | J10-01-038 | 材料 | 乙供 | C21020101 | 电 | kW·h | 60 | 0.84 | 0 | 0 | 计价
GJ1-30 | J11-01-020 | 机械 | 乙供 | JF001 | 折旧费 | 元 | 30.76 | 1 | 0 | 0 | 计价
GJ1-30 | J11-01-020 | 机械 | 乙供 | JF002 | 检修费 | 元 | 10.91 | 1 | 0 | 0 | 计价
GJ1-30 | J11-01-020 | 机械 | 乙供 | JF003 | 维护费 | 元 | 23.02 | 1 | 0 | 0 | 计价
GJ1-30 | J11-01-020 | 机械 | 乙供 | JF004 | 安拆费及场外运费 | 元 | 16.34 | 1 | 0 | 0 | 计价
GJ1-30 | J11-01-020 | 材料 | 乙供 | C21020101 | 电 | kW·h | 403.2 | 0.84 | 0 | 0 | 计价
GJ1-31 | J03-01-008 | 机械 | 乙供 | JF001 | 折旧费 | 元 | 591.58 | 1 | 0 | 0 | 计价
GJ1-31 | J03-01-008 | 机械 | 乙供 | JF002 | 检修费 | 元 | 124.73 | 1 | 0 | 0 | 计价
GJ1-31 | J03-01-008 | 机械 | 乙供 | JF003 | 维护费 | 元 | 229.5 | 1 | 0 | 0 | 计价
GJ1-31 | J03-01-008 | 人工 | 乙供 | 9101109 | 安装技术工 | 工日 | 2.2222 | 107 | 0 | 0 | 计价
GJ1-31 | J03-01-008 | 材料 | 乙供 | C19010201 | 柴油0号 | kg | 57.2715 | 6.32 | 0 | 0 | 计价
GJ1-31 | J03-01-079 | 机械 | 乙供 | JF001 | 折旧费 | 元 | 2323.53 | 1 | 0 | 0 | 计价
GJ1-31 | J03-01-079 | 机械 | 乙供 | JF002 | 检修费 | 元 | 549.82 | 1 | 0 | 0 | 计价
GJ1-31 | J03-01-079 | 机械 | 乙供 | JF003 | 维护费 | 元 | 2166.29 | 1 | 0 | 0 | 计价
GJ1-31 | J03-01-079 | 人工 | 乙供 | 9101109 | 安装技术工 | 工日 | 2 | 107 | 0 | 0 | 计价
GJ1-31 | J03-01-079 | 材料 | 乙供 | C21020101 | 电 | kW·h | 1218 | 0.84 | 0 | 0 | 计价
GJ1-31 | J04-01-005 | 机械 | 乙供 | JF001 | 折旧费 | 元 | 59.96 | 1 | 0 | 0 | 计价
GJ1-31 | J04-01-005 | 机械 | 乙供 | JF002 | 检修费 | 元 | 13.32 | 1 | 0 | 0 | 计价
GJ1-31 | J04-01-005 | 机械 | 乙供 | JF003 | 维护费 | 元 | 52.35 | 1 | 0 | 0 | 计价
GJ1-31 | J04-01-005 | 人工 | 乙供 | 9101109 | 安装技术工 | 工日 | 1.0417 | 107 | 0 | 0 | 计价
GJ1-31 | J04-01-005 | 材料 | 乙供 | C19010201 | 柴油0号 | kg | 40.03 | 6.32 | 0 | 0 | 计价
GJ1-31 | J09-01-036 | 机械 | 乙供 | JF001 | 折旧费 | 元 | 8.98 | 1 | 0 | 0 | 计价
GJ1-31 | J09-01-036 | 机械 | 乙供 | JF002 | 检修费 | 元 | 1.59 | 1 | 0 | 0 | 计价
GJ1-31 | J09-01-036 | 机械 | 乙供 | JF003 | 维护费 | 元 | 4.83 | 1 | 0 | 0 | 计价
GJ1-31 | J09-01-036 | 机械 | 乙供 | JF004 | 安拆费及场外运费 | 元 | 5.63 | 1 | 0 | 0 | 计价
GJ1-31 | J09-01-036 | 材料 | 乙供 | C21020101 | 电 | kW·h | 18.36 | 0.84 | 0 | 0 | 计价
GJ1-31 | J10-01-038 | 机械 | 乙供 | JF001 | 折旧费 | 元 | 11.7 | 1 | 0 | 0 | 计价
GJ1-31 | J10-01-038 | 机械 | 乙供 | JF002 | 检修费 | 元 | 2.16 | 1 | 0 | 0 | 计价
GJ1-31 | J10-01-038 | 机械 | 乙供 | JF003 | 维护费 | 元 | 7.34 | 1 | 0 | 0 | 计价
GJ1-31 | J10-01-038 | 机械 | 乙供 | JF004 | 安拆费及场外运费 | 元 | 6.56 | 1 | 0 | 0 | 计价
GJ1-31 | J10-01-038 | 材料 | 乙供 | C21020101 | 电 | kW·h | 60 | 0.84 | 0 | 0 | 计价
GJ1-31 | J11-01-020 | 机械 | 乙供 | JF001 | 折旧费 | 元 | 30.76 | 1 | 0 | 0 | 计价
GJ1-31 | J11-01-020 | 机械 | 乙供 | JF002 | 检修费 | 元 | 10.91 | 1 | 0 | 0 | 计价
GJ1-31 | J11-01-020 | 机械 | 乙供 | JF003 | 维护费 | 元 | 23.02 | 1 | 0 | 0 | 计价
GJ1-31 | J11-01-020 | 机械 | 乙供 | JF004 | 安拆费及场外运费 | 元 | 16.34 | 1 | 0 | 0 | 计价
GJ1-31 | J11-01-020 | 材料 | 乙供 | C21020101 | 电 | kW·h | 403.2 | 0.84 | 0 | 0 | 计价
GJ1-32 | J03-01-008 | 机械 | 乙供 | JF001 | 折旧费 | 元 | 591.58 | 1 | 0 | 0 | 计价
GJ1-32 | J03-01-008 | 机械 | 乙供 | JF002 | 检修费 | 元 | 124.73 | 1 | 0 | 0 | 计价
GJ1-32 | J03-01-008 | 机械 | 乙供 | JF003 | 维护费 | 元 | 229.5 | 1 | 0 | 0 | 计价
GJ1-32 | J03-01-008 | 人工 | 乙供 | 9101109 | 安装技术工 | 工日 | 2.2222 | 107 | 0 | 0 | 计价
GJ1-32 | J03-01-008 | 材料 | 乙供 | C19010201 | 柴油0号 | kg | 57.2715 | 6.32 | 0 | 0 | 计价
GJ1-32 | J03-01-078 | 机械 | 乙供 | JF001 | 折旧费 | 元 | 2006.6 | 1 | 0 | 0 | 计价
GJ1-32 | J03-01-078 | 机械 | 乙供 | JF002 | 检修费 | 元 | 474.82 | 1 | 0 | 0 | 计价
GJ1-32 | J03-01-078 | 机械 | 乙供 | JF003 | 维护费 | 元 | 1870.79 | 1 | 0 | 0 | 计价
GJ1-32 | J03-01-078 | 人工 | 乙供 | 9101109 | 安装技术工 | 工日 | 2 | 107 | 0 | 0 | 计价
GJ1-32 | J03-01-078 | 材料 | 乙供 | C21020101 | 电 | kW·h | 1032 | 0.84 | 0 | 0 | 计价
GJ1-32 | J04-01-005 | 机械 | 乙供 | JF001 | 折旧费 | 元 | 59.96 | 1 | 0 | 0 | 计价
GJ1-32 | J04-01-005 | 机械 | 乙供 | JF002 | 检修费 | 元 | 13.32 | 1 | 0 | 0 | 计价
GJ1-32 | J04-01-005 | 机械 | 乙供 | JF003 | 维护费 | 元 | 52.35 | 1 | 0 | 0 | 计价
GJ1-32 | J04-01-005 | 人工 | 乙供 | 9101109 | 安装技术工 | 工日 | 1.0417 | 107 | 0 | 0 | 计价
GJ1-32 | J04-01-005 | 材料 | 乙供 | C19010201 | 柴油0号 | kg | 40.03 | 6.32 | 0 | 0 | 计价
GJ1-32 | J09-01-035 | 机械 | 乙供 | JF001 | 折旧费 | 元 | 6.98 | 1 | 0 | 0 | 计价
GJ1-32 | J09-01-035 | 机械 | 乙供 | JF002 | 检修费 | 元 | 1.25 | 1 | 0 | 0 | 计价
GJ1-32 | J09-01-035 | 机械 | 乙供 | JF003 | 维护费 | 元 | 3.8 | 1 | 0 | 0 | 计价
GJ1-32 | J09-01-035 | 机械 | 乙供 | JF004 | 安拆费及场外运费 | 元 | 5.63 | 1 | 0 | 0 | 计价
GJ1-32 | J09-01-035 | 材料 | 乙供 | C21020101 | 电 | kW·h | 17.32 | 0.84 | 0 | 0 | 计价
GJ1-32 | J10-01-038 | 机械 | 乙供 | JF001 | 折旧费 | 元 | 11.7 | 1 | 0 | 0 | 计价
GJ1-32 | J10-01-038 | 机械 | 乙供 | JF002 | 检修费 | 元 | 2.16 | 1 | 0 | 0 | 计价
GJ1-32 | J10-01-038 | 机械 | 乙供 | JF003 | 维护费 | 元 | 7.34 | 1 | 0 | 0 | 计价
GJ1-32 | J10-01-038 | 机械 | 乙供 | JF004 | 安拆费及场外运费 | 元 | 6.56 | 1 | 0 | 0 | 计价
GJ1-32 | J10-01-038 | 材料 | 乙供 | C21020101 | 电 | kW·h | 60 | 0.84 | 0 | 0 | 计价
GJ1-32 | J11-01-019 | 机械 | 乙供 | JF001 | 折旧费 | 元 | 21.02 | 1 | 0 | 0 | 计价
GJ1-32 | J11-01-019 | 机械 | 乙供 | JF002 | 检修费 | 元 | 7.45 | 1 | 0 | 0 | 计价
GJ1-32 | J11-01-019 | 机械 | 乙供 | JF003 | 维护费 | 元 | 15.72 | 1 | 0 | 0 | 计价
GJ1-32 | J11-01-019 | 机械 | 乙供 | JF004 | 安拆费及场外运费 | 元 | 16.34 | 1 | 0 | 0 | 计价
GJ1-32 | J11-01-019 | 材料 | 乙供 | C21020101 | 电 | kW·h | 215 | 0.84 | 0 | 0 | 计价
GJ1-32 | J11-01-020 | 机械 | 乙供 | JF001 | 折旧费 | 元 | 30.76 | 1 | 0 | 0 | 计价
GJ1-32 | J11-01-020 | 机械 | 乙供 | JF002 | 检修费 | 元 | 10.91 | 1 | 0 | 0 | 计价
GJ1-32 | J11-01-020 | 机械 | 乙供 | JF003 | 维护费 | 元 | 23.02 | 1 | 0 | 0 | 计价
GJ1-32 | J11-01-020 | 机械 | 乙供 | JF004 | 安拆费及场外运费 | 元 | 16.34 | 1 | 0 | 0 | 计价
GJ1-32 | J11-01-020 | 材料 | 乙供 | C21020101 | 电 | kW·h | 403.2 | 0.84 | 0 | 0 | 计价
GJ1-33 | J03-01-008 | 机械 | 乙供 | JF001 | 折旧费 | 元 | 591.58 | 1 | 0 | 0 | 计价
GJ1-33 | J03-01-008 | 机械 | 乙供 | JF002 | 检修费 | 元 | 124.73 | 1 | 0 | 0 | 计价
GJ1-33 | J03-01-008 | 机械 | 乙供 | JF003 | 维护费 | 元 | 229.5 | 1 | 0 | 0 | 计价
GJ1-33 | J03-01-008 | 人工 | 乙供 | 9101109 | 安装技术工 | 工日 | 2.2222 | 107 | 0 | 0 | 计价
GJ1-33 | J03-01-008 | 材料 | 乙供 | C19010201 | 柴油0号 | kg | 57.2715 | 6.32 | 0 | 0 | 计价
GJ1-33 | J03-01-078 | 机械 | 乙供 | JF001 | 折旧费 | 元 | 2006.6 | 1 | 0 | 0 | 计价
GJ1-33 | J03-01-078 | 机械 | 乙供 | JF002 | 检修费 | 元 | 474.82 | 1 | 0 | 0 | 计价
GJ1-33 | J03-01-078 | 机械 | 乙供 | JF003 | 维护费 | 元 | 1870.79 | 1 | 0 | 0 | 计价
GJ1-33 | J03-01-078 | 人工 | 乙供 | 9101109 | 安装技术工 | 工日 | 2 | 107 | 0 | 0 | 计价
GJ1-33 | J03-01-078 | 材料 | 乙供 | C21020101 | 电 | kW·h | 1032 | 0.84 | 0 | 0 | 计价
GJ1-33 | J04-01-005 | 机械 | 乙供 | JF001 | 折旧费 | 元 | 59.96 | 1 | 0 | 0 | 计价
GJ1-33 | J04-01-005 | 机械 | 乙供 | JF002 | 检修费 | 元 | 13.32 | 1 | 0 | 0 | 计价
GJ1-33 | J04-01-005 | 机械 | 乙供 | JF003 | 维护费 | 元 | 52.35 | 1 | 0 | 0 | 计价
GJ1-33 | J04-01-005 | 人工 | 乙供 | 9101109 | 安装技术工 | 工日 | 1.0417 | 107 | 0 | 0 | 计价
GJ1-33 | J04-01-005 | 材料 | 乙供 | C19010201 | 柴油0号 | kg | 40.03 | 6.32 | 0 | 0 | 计价
GJ1-33 | J09-01-035 | 机械 | 乙供 | JF001 | 折旧费 | 元 | 6.98 | 1 | 0 | 0 | 计价
GJ1-33 | J09-01-035 | 机械 | 乙供 | JF002 | 检修费 | 元 | 1.25 | 1 | 0 | 0 | 计价
GJ1-33 | J09-01-035 | 机械 | 乙供 | JF003 | 维护费 | 元 | 3.8 | 1 | 0 | 0 | 计价
GJ1-33 | J09-01-035 | 机械 | 乙供 | JF004 | 安拆费及场外运费 | 元 | 5.63 | 1 | 0 | 0 | 计价
GJ1-33 | J09-01-035 | 材料 | 乙供 | C21020101 | 电 | kW·h | 17.32 | 0.84 | 0 | 0 | 计价
GJ1-33 | J10-01-038 | 机械 | 乙供 | JF001 | 折旧费 | 元 | 11.7 | 1 | 0 | 0 | 计价
GJ1-33 | J10-01-038 | 机械 | 乙供 | JF002 | 检修费 | 元 | 2.16 | 1 | 0 | 0 | 计价
GJ1-33 | J10-01-038 | 机械 | 乙供 | JF003 | 维护费 | 元 | 7.34 | 1 | 0 | 0 | 计价
GJ1-33 | J10-01-038 | 机械 | 乙供 | JF004 | 安拆费及场外运费 | 元 | 6.56 | 1 | 0 | 0 | 计价
GJ1-33 | J10-01-038 | 材料 | 乙供 | C21020101 | 电 | kW·h | 60 | 0.84 | 0 | 0 | 计价
GJ1-33 | J11-01-019 | 机械 | 乙供 | JF001 | 折旧费 | 元 | 21.02 | 1 | 0 | 0 | 计价
GJ1-33 | J11-01-019 | 机械 | 乙供 | JF002 | 检修费 | 元 | 7.45 | 1 | 0 | 0 | 计价
GJ1-33 | J11-01-019 | 机械 | 乙供 | JF003 | 维护费 | 元 | 15.72 | 1 | 0 | 0 | 计价
GJ1-33 | J11-01-019 | 机械 | 乙供 | JF004 | 安拆费及场外运费 | 元 | 16.34 | 1 | 0 | 0 | 计价
GJ1-33 | J11-01-019 | 材料 | 乙供 | C21020101 | 电 | kW·h | 215 | 0.84 | 0 | 0 | 计价
GJ1-33 | J11-01-020 | 机械 | 乙供 | JF001 | 折旧费 | 元 | 30.76 | 1 | 0 | 0 | 计价
GJ1-33 | J11-01-020 | 机械 | 乙供 | JF002 | 检修费 | 元 | 10.91 | 1 | 0 | 0 | 计价
GJ1-33 | J11-01-020 | 机械 | 乙供 | JF003 | 维护费 | 元 | 23.02 | 1 | 0 | 0 | 计价
GJ1-33 | J11-01-020 | 机械 | 乙供 | JF004 | 安拆费及场外运费 | 元 | 16.34 | 1 | 0 | 0 | 计价
GJ1-33 | J11-01-020 | 材料 | 乙供 | C21020101 | 电 | kW·h | 403.2 | 0.84 | 0 | 0 | 计价
GJ1-34 | J03-01-008 | 机械 | 乙供 | JF001 | 折旧费 | 元 | 591.58 | 1 | 0 | 0 | 计价
GJ1-34 | J03-01-008 | 机械 | 乙供 | JF002 | 检修费 | 元 | 124.73 | 1 | 0 | 0 | 计价
GJ1-34 | J03-01-008 | 机械 | 乙供 | JF003 | 维护费 | 元 | 229.5 | 1 | 0 | 0 | 计价
GJ1-34 | J03-01-008 | 人工 | 乙供 | 9101109 | 安装技术工 | 工日 | 2.2222 | 107 | 0 | 0 | 计价
GJ1-34 | J03-01-008 | 材料 | 乙供 | C19010201 | 柴油0号 | kg | 57.2715 | 6.32 | 0 | 0 | 计价
GJ1-34 | J03-01-088 | 机械 | 乙供 | JF001 | 折旧费 | 元 | 2435.22 | 1 | 0 | 0 | 计价
GJ1-34 | J03-01-088 | 机械 | 乙供 | JF002 | 检修费 | 元 | 540.36 | 1 | 0 | 0 | 计价
GJ1-34 | J03-01-088 | 机械 | 乙供 | JF003 | 维护费 | 元 | 1134.76 | 1 | 0 | 0 | 计价
GJ1-34 | J03-01-088 | 人工 | 乙供 | 9101109 | 安装技术工 | 工日 | 2 | 107 | 0 | 0 | 计价
GJ1-34 | J03-01-088 | 材料 | 乙供 | C21020101 | 电 | kW·h | 836 | 0.84 | 0 | 0 | 计价
GJ1-34 | J04-01-005 | 机械 | 乙供 | JF001 | 折旧费 | 元 | 59.96 | 1 | 0 | 0 | 计价
GJ1-34 | J04-01-005 | 机械 | 乙供 | JF002 | 检修费 | 元 | 13.32 | 1 | 0 | 0 | 计价
GJ1-34 | J04-01-005 | 机械 | 乙供 | JF003 | 维护费 | 元 | 52.35 | 1 | 0 | 0 | 计价
GJ1-34 | J04-01-005 | 人工 | 乙供 | 9101109 | 安装技术工 | 工日 | 1.0417 | 107 | 0 | 0 | 计价
GJ1-34 | J04-01-005 | 材料 | 乙供 | C19010201 | 柴油0号 | kg | 40.03 | 6.32 | 0 | 0 | 计价
GJ1-34 | J09-01-035 | 机械 | 乙供 | JF001 | 折旧费 | 元 | 6.98 | 1 | 0 | 0 | 计价
GJ1-34 | J09-01-035 | 机械 | 乙供 | JF002 | 检修费 | 元 | 1.25 | 1 | 0 | 0 | 计价
GJ1-34 | J09-01-035 | 机械 | 乙供 | JF003 | 维护费 | 元 | 3.8 | 1 | 0 | 0 | 计价
GJ1-34 | J09-01-035 | 机械 | 乙供 | JF004 | 安拆费及场外运费 | 元 | 5.63 | 1 | 0 | 0 | 计价
GJ1-34 | J09-01-035 | 材料 | 乙供 | C21020101 | 电 | kW·h | 17.32 | 0.84 | 0 | 0 | 计价
GJ1-34 | J10-01-038 | 机械 | 乙供 | JF001 | 折旧费 | 元 | 11.7 | 1 | 0 | 0 | 计价
GJ1-34 | J10-01-038 | 机械 | 乙供 | JF002 | 检修费 | 元 | 2.16 | 1 | 0 | 0 | 计价
GJ1-34 | J10-01-038 | 机械 | 乙供 | JF003 | 维护费 | 元 | 7.34 | 1 | 0 | 0 | 计价
GJ1-34 | J10-01-038 | 机械 | 乙供 | JF004 | 安拆费及场外运费 | 元 | 6.56 | 1 | 0 | 0 | 计价
GJ1-34 | J10-01-038 | 材料 | 乙供 | C21020101 | 电 | kW·h | 60 | 0.84 | 0 | 0 | 计价
GJ1-34 | J11-01-019 | 机械 | 乙供 | JF001 | 折旧费 | 元 | 21.02 | 1 | 0 | 0 | 计价
GJ1-34 | J11-01-019 | 机械 | 乙供 | JF002 | 检修费 | 元 | 7.45 | 1 | 0 | 0 | 计价
GJ1-34 | J11-01-019 | 机械 | 乙供 | JF003 | 维护费 | 元 | 15.72 | 1 | 0 | 0 | 计价
GJ1-34 | J11-01-019 | 机械 | 乙供 | JF004 | 安拆费及场外运费 | 元 | 16.34 | 1 | 0 | 0 | 计价
GJ1-34 | J11-01-019 | 材料 | 乙供 | C21020101 | 电 | kW·h | 215 | 0.84 | 0 | 0 | 计价
GJ1-34 | J11-01-020 | 机械 | 乙供 | JF001 | 折旧费 | 元 | 30.76 | 1 | 0 | 0 | 计价
GJ1-34 | J11-01-020 | 机械 | 乙供 | JF002 | 检修费 | 元 | 10.91 | 1 | 0 | 0 | 计价
GJ1-34 | J11-01-020 | 机械 | 乙供 | JF003 | 维护费 | 元 | 23.02 | 1 | 0 | 0 | 计价
GJ1-34 | J11-01-020 | 机械 | 乙供 | JF004 | 安拆费及场外运费 | 元 | 16.34 | 1 | 0 | 0 | 计价
GJ1-34 | J11-01-020 | 材料 | 乙供 | C21020101 | 电 | kW·h | 403.2 | 0.84 | 0 | 0 | 计价
GJ1-35 | J03-01-008 | 机械 | 乙供 | JF001 | 折旧费 | 元 | 591.58 | 1 | 0 | 0 | 计价
GJ1-35 | J03-01-008 | 机械 | 乙供 | JF002 | 检修费 | 元 | 124.73 | 1 | 0 | 0 | 计价
GJ1-35 | J03-01-008 | 机械 | 乙供 | JF003 | 维护费 | 元 | 229.5 | 1 | 0 | 0 | 计价
GJ1-35 | J03-01-008 | 人工 | 乙供 | 9101109 | 安装技术工 | 工日 | 2.2222 | 107 | 0 | 0 | 计价
GJ1-35 | J03-01-008 | 材料 | 乙供 | C19010201 | 柴油0号 | kg | 57.2715 | 6.32 | 0 | 0 | 计价
GJ1-35 | J03-01-076 | 机械 | 乙供 | JF001 | 折旧费 | 元 | 1030.07 | 1 | 0 | 0 | 计价
GJ1-35 | J03-01-076 | 机械 | 乙供 | JF002 | 检修费 | 元 | 201.24 | 1 | 0 | 0 | 计价
GJ1-35 | J03-01-076 | 机械 | 乙供 | JF003 | 维护费 | 元 | 792.89 | 1 | 0 | 0 | 计价
GJ1-35 | J03-01-076 | 人工 | 乙供 | 9101109 | 安装技术工 | 工日 | 2 | 107 | 0 | 0 | 计价
GJ1-35 | J03-01-076 | 材料 | 乙供 | C21020101 | 电 | kW·h | 432.41 | 0.84 | 0 | 0 | 计价
GJ1-35 | J04-01-005 | 机械 | 乙供 | JF001 | 折旧费 | 元 | 59.96 | 1 | 0 | 0 | 计价
GJ1-35 | J04-01-005 | 机械 | 乙供 | JF002 | 检修费 | 元 | 13.32 | 1 | 0 | 0 | 计价
GJ1-35 | J04-01-005 | 机械 | 乙供 | JF003 | 维护费 | 元 | 52.35 | 1 | 0 | 0 | 计价
GJ1-35 | J04-01-005 | 人工 | 乙供 | 9101109 | 安装技术工 | 工日 | 1.0417 | 107 | 0 | 0 | 计价
GJ1-35 | J04-01-005 | 材料 | 乙供 | C19010201 | 柴油0号 | kg | 40.03 | 6.32 | 0 | 0 | 计价
GJ1-35 | J09-01-035 | 机械 | 乙供 | JF001 | 折旧费 | 元 | 6.98 | 1 | 0 | 0 | 计价
GJ1-35 | J09-01-035 | 机械 | 乙供 | JF002 | 检修费 | 元 | 1.25 | 1 | 0 | 0 | 计价
GJ1-35 | J09-01-035 | 机械 | 乙供 | JF003 | 维护费 | 元 | 3.8 | 1 | 0 | 0 | 计价
GJ1-35 | J09-01-035 | 机械 | 乙供 | JF004 | 安拆费及场外运费 | 元 | 5.63 | 1 | 0 | 0 | 计价
GJ1-35 | J09-01-035 | 材料 | 乙供 | C21020101 | 电 | kW·h | 17.32 | 0.84 | 0 | 0 | 计价
GJ1-35 | J10-01-038 | 机械 | 乙供 | JF001 | 折旧费 | 元 | 11.7 | 1 | 0 | 0 | 计价
GJ1-35 | J10-01-038 | 机械 | 乙供 | JF002 | 检修费 | 元 | 2.16 | 1 | 0 | 0 | 计价
GJ1-35 | J10-01-038 | 机械 | 乙供 | JF003 | 维护费 | 元 | 7.34 | 1 | 0 | 0 | 计价
GJ1-35 | J10-01-038 | 机械 | 乙供 | JF004 | 安拆费及场外运费 | 元 | 6.56 | 1 | 0 | 0 | 计价
GJ1-35 | J10-01-038 | 材料 | 乙供 | C21020101 | 电 | kW·h | 60 | 0.84 | 0 | 0 | 计价
GJ1-35 | J11-01-019 | 机械 | 乙供 | JF001 | 折旧费 | 元 | 21.02 | 1 | 0 | 0 | 计价
GJ1-35 | J11-01-019 | 机械 | 乙供 | JF002 | 检修费 | 元 | 7.45 | 1 | 0 | 0 | 计价
GJ1-35 | J11-01-019 | 机械 | 乙供 | JF003 | 维护费 | 元 | 15.72 | 1 | 0 | 0 | 计价
GJ1-35 | J11-01-019 | 机械 | 乙供 | JF004 | 安拆费及场外运费 | 元 | 16.34 | 1 | 0 | 0 | 计价
GJ1-35 | J11-01-019 | 材料 | 乙供 | C21020101 | 电 | kW·h | 215 | 0.84 | 0 | 0 | 计价
GJ1-35 | J11-01-020 | 机械 | 乙供 | JF001 | 折旧费 | 元 | 30.76 | 1 | 0 | 0 | 计价
GJ1-35 | J11-01-020 | 机械 | 乙供 | JF002 | 检修费 | 元 | 10.91 | 1 | 0 | 0 | 计价
GJ1-35 | J11-01-020 | 机械 | 乙供 | JF003 | 维护费 | 元 | 23.02 | 1 | 0 | 0 | 计价
GJ1-35 | J11-01-020 | 机械 | 乙供 | JF004 | 安拆费及场外运费 | 元 | 16.34 | 1 | 0 | 0 | 计价
GJ1-35 | J11-01-020 | 材料 | 乙供 | C21020101 | 电 | kW·h | 403.2 | 0.84 | 0 | 0 | 计价
GJ1-36 | J03-01-008 | 机械 | 乙供 | JF001 | 折旧费 | 元 | 591.58 | 1 | 0 | 0 | 计价
GJ1-36 | J03-01-008 | 机械 | 乙供 | JF002 | 检修费 | 元 | 124.73 | 1 | 0 | 0 | 计价
GJ1-36 | J03-01-008 | 机械 | 乙供 | JF003 | 维护费 | 元 | 229.5 | 1 | 0 | 0 | 计价
GJ1-36 | J03-01-008 | 人工 | 乙供 | 9101109 | 安装技术工 | 工日 | 2.2222 | 107 | 0 | 0 | 计价
GJ1-36 | J03-01-008 | 材料 | 乙供 | C19010201 | 柴油0号 | kg | 57.2715 | 6.32 | 0 | 0 | 计价
GJ1-36 | J03-01-075 | 机械 | 乙供 | JF001 | 折旧费 | 元 | 747.92 | 1 | 0 | 0 | 计价
GJ1-36 | J03-01-075 | 机械 | 乙供 | JF002 | 检修费 | 元 | 146.12 | 1 | 0 | 0 | 计价
GJ1-36 | J03-01-075 | 机械 | 乙供 | JF003 | 维护费 | 元 | 575.71 | 1 | 0 | 0 | 计价
GJ1-36 | J03-01-075 | 人工 | 乙供 | 9101109 | 安装技术工 | 工日 | 2 | 107 | 0 | 0 | 计价
GJ1-36 | J03-01-075 | 材料 | 乙供 | C21020101 | 电 | kW·h | 288.05 | 0.84 | 0 | 0 | 计价
GJ1-36 | J04-01-005 | 机械 | 乙供 | JF001 | 折旧费 | 元 | 59.96 | 1 | 0 | 0 | 计价
GJ1-36 | J04-01-005 | 机械 | 乙供 | JF002 | 检修费 | 元 | 13.32 | 1 | 0 | 0 | 计价
GJ1-36 | J04-01-005 | 机械 | 乙供 | JF003 | 维护费 | 元 | 52.35 | 1 | 0 | 0 | 计价
GJ1-36 | J04-01-005 | 人工 | 乙供 | 9101109 | 安装技术工 | 工日 | 1.0417 | 107 | 0 | 0 | 计价
GJ1-36 | J04-01-005 | 材料 | 乙供 | C19010201 | 柴油0号 | kg | 40.03 | 6.32 | 0 | 0 | 计价
GJ1-36 | J09-01-035 | 机械 | 乙供 | JF001 | 折旧费 | 元 | 6.98 | 1 | 0 | 0 | 计价
GJ1-36 | J09-01-035 | 机械 | 乙供 | JF002 | 检修费 | 元 | 1.25 | 1 | 0 | 0 | 计价
GJ1-36 | J09-01-035 | 机械 | 乙供 | JF003 | 维护费 | 元 | 3.8 | 1 | 0 | 0 | 计价
GJ1-36 | J09-01-035 | 机械 | 乙供 | JF004 | 安拆费及场外运费 | 元 | 5.63 | 1 | 0 | 0 | 计价
GJ1-36 | J09-01-035 | 材料 | 乙供 | C21020101 | 电 | kW·h | 17.32 | 0.84 | 0 | 0 | 计价
GJ1-36 | J10-01-038 | 机械 | 乙供 | JF001 | 折旧费 | 元 | 11.7 | 1 | 0 | 0 | 计价
GJ1-36 | J10-01-038 | 机械 | 乙供 | JF002 | 检修费 | 元 | 2.16 | 1 | 0 | 0 | 计价
GJ1-36 | J10-01-038 | 机械 | 乙供 | JF003 | 维护费 | 元 | 7.34 | 1 | 0 | 0 | 计价
GJ1-36 | J10-01-038 | 机械 | 乙供 | JF004 | 安拆费及场外运费 | 元 | 6.56 | 1 | 0 | 0 | 计价
GJ1-36 | J10-01-038 | 材料 | 乙供 | C21020101 | 电 | kW·h | 60 | 0.84 | 0 | 0 | 计价
GJ1-36 | J11-01-019 | 机械 | 乙供 | JF001 | 折旧费 | 元 | 21.02 | 1 | 0 | 0 | 计价
GJ1-36 | J11-01-019 | 机械 | 乙供 | JF002 | 检修费 | 元 | 7.45 | 1 | 0 | 0 | 计价
GJ1-36 | J11-01-019 | 机械 | 乙供 | JF003 | 维护费 | 元 | 15.72 | 1 | 0 | 0 | 计价
GJ1-36 | J11-01-019 | 机械 | 乙供 | JF004 | 安拆费及场外运费 | 元 | 16.34 | 1 | 0 | 0 | 计价
GJ1-36 | J11-01-019 | 材料 | 乙供 | C21020101 | 电 | kW·h | 215 | 0.84 | 0 | 0 | 计价
GJ1-36 | J11-01-020 | 机械 | 乙供 | JF001 | 折旧费 | 元 | 30.76 | 1 | 0 | 0 | 计价
GJ1-36 | J11-01-020 | 机械 | 乙供 | JF002 | 检修费 | 元 | 10.91 | 1 | 0 | 0 | 计价
GJ1-36 | J11-01-020 | 机械 | 乙供 | JF003 | 维护费 | 元 | 23.02 | 1 | 0 | 0 | 计价
GJ1-36 | J11-01-020 | 机械 | 乙供 | JF004 | 安拆费及场外运费 | 元 | 16.34 | 1 | 0 | 0 | 计价
GJ1-36 | J11-01-020 | 材料 | 乙供 | C21020101 | 电 | kW·h | 403.2 | 0.84 | 0 | 0 | 计价
GJ1-37 | J03-01-008 | 机械 | 乙供 | JF001 | 折旧费 | 元 | 591.58 | 1 | 0 | 0 | 计价
GJ1-37 | J03-01-008 | 机械 | 乙供 | JF002 | 检修费 | 元 | 124.73 | 1 | 0 | 0 | 计价
GJ1-37 | J03-01-008 | 机械 | 乙供 | JF003 | 维护费 | 元 | 229.5 | 1 | 0 | 0 | 计价
GJ1-37 | J03-01-008 | 人工 | 乙供 | 9101109 | 安装技术工 | 工日 | 2.2222 | 107 | 0 | 0 | 计价
GJ1-37 | J03-01-008 | 材料 | 乙供 | C19010201 | 柴油0号 | kg | 57.2715 | 6.32 | 0 | 0 | 计价
GJ1-37 | J03-01-074 | 机械 | 乙供 | JF001 | 折旧费 | 元 | 668.99 | 1 | 0 | 0 | 计价
GJ1-37 | J03-01-074 | 机械 | 乙供 | JF002 | 检修费 | 元 | 130.7 | 1 | 0 | 0 | 计价
GJ1-37 | J03-01-074 | 机械 | 乙供 | JF003 | 维护费 | 元 | 514.96 | 1 | 0 | 0 | 计价
GJ1-37 | J03-01-074 | 人工 | 乙供 | 9101109 | 安装技术工 | 工日 | 2 | 107 | 0 | 0 | 计价
GJ1-37 | J03-01-074 | 材料 | 乙供 | C21020101 | 电 | kW·h | 237.11 | 0.84 | 0 | 0 | 计价
GJ1-37 | J04-01-005 | 机械 | 乙供 | JF001 | 折旧费 | 元 | 59.96 | 1 | 0 | 0 | 计价
GJ1-37 | J04-01-005 | 机械 | 乙供 | JF002 | 检修费 | 元 | 13.32 | 1 | 0 | 0 | 计价
GJ1-37 | J04-01-005 | 机械 | 乙供 | JF003 | 维护费 | 元 | 52.35 | 1 | 0 | 0 | 计价
GJ1-37 | J04-01-005 | 人工 | 乙供 | 9101109 | 安装技术工 | 工日 | 1.0417 | 107 | 0 | 0 | 计价
GJ1-37 | J04-01-005 | 材料 | 乙供 | C19010201 | 柴油0号 | kg | 40.03 | 6.32 | 0 | 0 | 计价
GJ1-37 | J09-01-035 | 机械 | 乙供 | JF001 | 折旧费 | 元 | 6.98 | 1 | 0 | 0 | 计价
GJ1-37 | J09-01-035 | 机械 | 乙供 | JF002 | 检修费 | 元 | 1.25 | 1 | 0 | 0 | 计价
GJ1-37 | J09-01-035 | 机械 | 乙供 | JF003 | 维护费 | 元 | 3.8 | 1 | 0 | 0 | 计价
GJ1-37 | J09-01-035 | 机械 | 乙供 | JF004 | 安拆费及场外运费 | 元 | 5.63 | 1 | 0 | 0 | 计价
GJ1-37 | J09-01-035 | 材料 | 乙供 | C21020101 | 电 | kW·h | 17.32 | 0.84 | 0 | 0 | 计价
GJ1-37 | J10-01-038 | 机械 | 乙供 | JF001 | 折旧费 | 元 | 11.7 | 1 | 0 | 0 | 计价
GJ1-37 | J10-01-038 | 机械 | 乙供 | JF002 | 检修费 | 元 | 2.16 | 1 | 0 | 0 | 计价
GJ1-37 | J10-01-038 | 机械 | 乙供 | JF003 | 维护费 | 元 | 7.34 | 1 | 0 | 0 | 计价
GJ1-37 | J10-01-038 | 机械 | 乙供 | JF004 | 安拆费及场外运费 | 元 | 6.56 | 1 | 0 | 0 | 计价
GJ1-37 | J10-01-038 | 材料 | 乙供 | C21020101 | 电 | kW·h | 60 | 0.84 | 0 | 0 | 计价
GJ1-37 | J11-01-019 | 机械 | 乙供 | JF001 | 折旧费 | 元 | 21.02 | 1 | 0 | 0 | 计价
GJ1-37 | J11-01-019 | 机械 | 乙供 | JF002 | 检修费 | 元 | 7.45 | 1 | 0 | 0 | 计价
GJ1-37 | J11-01-019 | 机械 | 乙供 | JF003 | 维护费 | 元 | 15.72 | 1 | 0 | 0 | 计价
GJ1-37 | J11-01-019 | 机械 | 乙供 | JF004 | 安拆费及场外运费 | 元 | 16.34 | 1 | 0 | 0 | 计价
GJ1-37 | J11-01-019 | 材料 | 乙供 | C21020101 | 电 | kW·h | 215 | 0.84 | 0 | 0 | 计价
GJ1-37 | J11-01-020 | 机械 | 乙供 | JF001 | 折旧费 | 元 | 30.76 | 1 | 0 | 0 | 计价
GJ1-37 | J11-01-020 | 机械 | 乙供 | JF002 | 检修费 | 元 | 10.91 | 1 | 0 | 0 | 计价
GJ1-37 | J11-01-020 | 机械 | 乙供 | JF003 | 维护费 | 元 | 23.02 | 1 | 0 | 0 | 计价
GJ1-37 | J11-01-020 | 机械 | 乙供 | JF004 | 安拆费及场外运费 | 元 | 16.34 | 1 | 0 | 0 | 计价
GJ1-37 | J11-01-020 | 材料 | 乙供 | C21020101 | 电 | kW·h | 403.2 | 0.84 | 0 | 0 | 计价
GJ1-38 | J03-01-008 | 机械 | 乙供 | JF001 | 折旧费 | 元 | 591.58 | 1 | 0 | 0 | 计价
GJ1-38 | J03-01-008 | 机械 | 乙供 | JF002 | 检修费 | 元 | 124.73 | 1 | 0 | 0 | 计价
GJ1-38 | J03-01-008 | 机械 | 乙供 | JF003 | 维护费 | 元 | 229.5 | 1 | 0 | 0 | 计价
GJ1-38 | J03-01-008 | 人工 | 乙供 | 9101109 | 安装技术工 | 工日 | 2.2222 | 107 | 0 | 0 | 计价
GJ1-38 | J03-01-008 | 材料 | 乙供 | C19010201 | 柴油0号 | kg | 57.2715 | 6.32 | 0 | 0 | 计价
GJ1-38 | J04-01-005 | 机械 | 乙供 | JF001 | 折旧费 | 元 | 59.96 | 1 | 0 | 0 | 计价
GJ1-38 | J04-01-005 | 机械 | 乙供 | JF002 | 检修费 | 元 | 13.32 | 1 | 0 | 0 | 计价
GJ1-38 | J04-01-005 | 机械 | 乙供 | JF003 | 维护费 | 元 | 52.35 | 1 | 0 | 0 | 计价
GJ1-38 | J04-01-005 | 人工 | 乙供 | 9101109 | 安装技术工 | 工日 | 1.0417 | 107 | 0 | 0 | 计价
GJ1-38 | J04-01-005 | 材料 | 乙供 | C19010201 | 柴油0号 | kg | 40.03 | 6.32 | 0 | 0 | 计价
GJ1-38 | J04-01-044 | 机械 | 乙供 | JF001 | 折旧费 | 元 | 346.7 | 1 | 0 | 0 | 计价
GJ1-38 | J04-01-044 | 机械 | 乙供 | JF002 | 检修费 | 元 | 71.81 | 1 | 0 | 0 | 计价
GJ1-38 | J04-01-044 | 机械 | 乙供 | JF003 | 维护费 | 元 | 339.66 | 1 | 0 | 0 | 计价
GJ1-38 | J04-01-044 | 人工 | 乙供 | 9101109 | 安装技术工 | 工日 | 4 | 107 | 0 | 0 | 计价
GJ1-38 | J04-01-044 | 材料 | 乙供 | C19010201 | 柴油0号 | kg | 58.41 | 6.32 | 0 | 0 | 计价
GJ1-38 | J05-01-002 | 机械 | 乙供 | JF001 | 折旧费 | 元 | 2.49 | 1 | 0 | 0 | 计价
GJ1-38 | J05-01-002 | 机械 | 乙供 | JF002 | 检修费 | 元 | 1.13 | 1 | 0 | 0 | 计价
GJ1-38 | J05-01-002 | 机械 | 乙供 | JF003 | 维护费 | 元 | 3.02 | 1 | 0 | 0 | 计价
GJ1-38 | J05-01-002 | 机械 | 乙供 | JF004 | 安拆费及场外运费 | 元 | 9.1 | 1 | 0 | 0 | 计价
GJ1-38 | J05-01-002 | 人工 | 乙供 | 9101109 | 安装技术工 | 工日 | 1.1905 | 107 | 0 | 0 | 计价
GJ1-38 | J05-01-002 | 材料 | 乙供 | C21020101 | 电 | kW·h | 67.1 | 0.84 | 0 | 0 | 计价
GJ1-38 | J10-01-038 | 机械 | 乙供 | JF001 | 折旧费 | 元 | 11.7 | 1 | 0 | 0 | 计价
GJ1-38 | J10-01-038 | 机械 | 乙供 | JF002 | 检修费 | 元 | 2.16 | 1 | 0 | 0 | 计价
GJ1-38 | J10-01-038 | 机械 | 乙供 | JF003 | 维护费 | 元 | 7.34 | 1 | 0 | 0 | 计价
GJ1-38 | J10-01-038 | 机械 | 乙供 | JF004 | 安拆费及场外运费 | 元 | 6.56 | 1 | 0 | 0 | 计价
GJ1-38 | J10-01-038 | 材料 | 乙供 | C21020101 | 电 | kW·h | 60 | 0.84 | 0 | 0 | 计价
GJ1-38 | J15-01-006-1 | 机械 | 乙供 | JF001 | 折旧费 | 元 | 6.23 | 1 | 0 | 0 | 计价
GJ1-38 | J15-01-006-1 | 机械 | 乙供 | JF002 | 检修费 | 元 | 1.12 | 1 | 0 | 0 | 计价
GJ1-38 | J15-01-006-1 | 机械 | 乙供 | JF003 | 维护费 | 元 | 2.71 | 1 | 0 | 0 | 计价
GJ1-38 | J15-01-006-1 | 机械 | 乙供 | JF004 | 安拆费及场外运费 | 元 | 8.44 | 1 | 0 | 0 | 计价
GJ1-38 | J15-01-006-1 | 材料 | 乙供 | C21020101 | 电 | kW·h | 15.24 | 0.84 | 0 | 0 | 计价
GJ1-39 | J03-01-008 | 机械 | 乙供 | JF001 | 折旧费 | 元 | 591.58 | 1 | 0 | 0 | 计价
GJ1-39 | J03-01-008 | 机械 | 乙供 | JF002 | 检修费 | 元 | 124.73 | 1 | 0 | 0 | 计价
GJ1-39 | J03-01-008 | 机械 | 乙供 | JF003 | 维护费 | 元 | 229.5 | 1 | 0 | 0 | 计价
GJ1-39 | J03-01-008 | 人工 | 乙供 | 9101109 | 安装技术工 | 工日 | 2.2222 | 107 | 0 | 0 | 计价
GJ1-39 | J03-01-008 | 材料 | 乙供 | C19010201 | 柴油0号 | kg | 57.2715 | 6.32 | 0 | 0 | 计价
GJ1-39 | J04-01-005 | 机械 | 乙供 | JF001 | 折旧费 | 元 | 59.96 | 1 | 0 | 0 | 计价
GJ1-39 | J04-01-005 | 机械 | 乙供 | JF002 | 检修费 | 元 | 13.32 | 1 | 0 | 0 | 计价
GJ1-39 | J04-01-005 | 机械 | 乙供 | JF003 | 维护费 | 元 | 52.35 | 1 | 0 | 0 | 计价
GJ1-39 | J04-01-005 | 人工 | 乙供 | 9101109 | 安装技术工 | 工日 | 1.0417 | 107 | 0 | 0 | 计价
GJ1-39 | J04-01-005 | 材料 | 乙供 | C19010201 | 柴油0号 | kg | 40.03 | 6.32 | 0 | 0 | 计价
GJ1-39 | J04-01-044 | 机械 | 乙供 | JF001 | 折旧费 | 元 | 346.7 | 1 | 0 | 0 | 计价
GJ1-39 | J04-01-044 | 机械 | 乙供 | JF002 | 检修费 | 元 | 71.81 | 1 | 0 | 0 | 计价
GJ1-39 | J04-01-044 | 机械 | 乙供 | JF003 | 维护费 | 元 | 339.66 | 1 | 0 | 0 | 计价
GJ1-39 | J04-01-044 | 人工 | 乙供 | 9101109 | 安装技术工 | 工日 | 4 | 107 | 0 | 0 | 计价
GJ1-39 | J04-01-044 | 材料 | 乙供 | C19010201 | 柴油0号 | kg | 58.41 | 6.32 | 0 | 0 | 计价
GJ1-39 | J05-01-002 | 机械 | 乙供 | JF001 | 折旧费 | 元 | 2.49 | 1 | 0 | 0 | 计价
GJ1-39 | J05-01-002 | 机械 | 乙供 | JF002 | 检修费 | 元 | 1.13 | 1 | 0 | 0 | 计价
GJ1-39 | J05-01-002 | 机械 | 乙供 | JF003 | 维护费 | 元 | 3.02 | 1 | 0 | 0 | 计价
GJ1-39 | J05-01-002 | 机械 | 乙供 | JF004 | 安拆费及场外运费 | 元 | 9.1 | 1 | 0 | 0 | 计价
GJ1-39 | J05-01-002 | 人工 | 乙供 | 9101109 | 安装技术工 | 工日 | 1.1905 | 107 | 0 | 0 | 计价
GJ1-39 | J05-01-002 | 材料 | 乙供 | C21020101 | 电 | kW·h | 67.1 | 0.84 | 0 | 0 | 计价
GJ1-39 | J10-01-038 | 机械 | 乙供 | JF001 | 折旧费 | 元 | 11.7 | 1 | 0 | 0 | 计价
GJ1-39 | J10-01-038 | 机械 | 乙供 | JF002 | 检修费 | 元 | 2.16 | 1 | 0 | 0 | 计价
GJ1-39 | J10-01-038 | 机械 | 乙供 | JF003 | 维护费 | 元 | 7.34 | 1 | 0 | 0 | 计价
GJ1-39 | J10-01-038 | 机械 | 乙供 | JF004 | 安拆费及场外运费 | 元 | 6.56 | 1 | 0 | 0 | 计价
GJ1-39 | J10-01-038 | 材料 | 乙供 | C21020101 | 电 | kW·h | 60 | 0.84 | 0 | 0 | 计价
GJ1-39 | J15-01-006-1 | 机械 | 乙供 | JF001 | 折旧费 | 元 | 6.23 | 1 | 0 | 0 | 计价
GJ1-39 | J15-01-006-1 | 机械 | 乙供 | JF002 | 检修费 | 元 | 1.12 | 1 | 0 | 0 | 计价
GJ1-39 | J15-01-006-1 | 机械 | 乙供 | JF003 | 维护费 | 元 | 2.71 | 1 | 0 | 0 | 计价
GJ1-39 | J15-01-006-1 | 机械 | 乙供 | JF004 | 安拆费及场外运费 | 元 | 8.44 | 1 | 0 | 0 | 计价
GJ1-39 | J15-01-006-1 | 材料 | 乙供 | C21020101 | 电 | kW·h | 15.24 | 0.84 | 0 | 0 | 计价
GJ1-40 | J03-01-008 | 机械 | 乙供 | JF001 | 折旧费 | 元 | 591.58 | 1 | 0 | 0 | 计价
GJ1-40 | J03-01-008 | 机械 | 乙供 | JF002 | 检修费 | 元 | 124.73 | 1 | 0 | 0 | 计价
GJ1-40 | J03-01-008 | 机械 | 乙供 | JF003 | 维护费 | 元 | 229.5 | 1 | 0 | 0 | 计价
GJ1-40 | J03-01-008 | 人工 | 乙供 | 9101109 | 安装技术工 | 工日 | 2.2222 | 107 | 0 | 0 | 计价
GJ1-40 | J03-01-008 | 材料 | 乙供 | C19010201 | 柴油0号 | kg | 57.2715 | 6.32 | 0 | 0 | 计价
GJ1-40 | J04-01-005 | 机械 | 乙供 | JF001 | 折旧费 | 元 | 59.96 | 1 | 0 | 0 | 计价
GJ1-40 | J04-01-005 | 机械 | 乙供 | JF002 | 检修费 | 元 | 13.32 | 1 | 0 | 0 | 计价
GJ1-40 | J04-01-005 | 机械 | 乙供 | JF003 | 维护费 | 元 | 52.35 | 1 | 0 | 0 | 计价
GJ1-40 | J04-01-005 | 人工 | 乙供 | 9101109 | 安装技术工 | 工日 | 1.0417 | 107 | 0 | 0 | 计价
GJ1-40 | J04-01-005 | 材料 | 乙供 | C19010201 | 柴油0号 | kg | 40.03 | 6.32 | 0 | 0 | 计价
GJ1-40 | J04-01-044 | 机械 | 乙供 | JF001 | 折旧费 | 元 | 346.7 | 1 | 0 | 0 | 计价
GJ1-40 | J04-01-044 | 机械 | 乙供 | JF002 | 检修费 | 元 | 71.81 | 1 | 0 | 0 | 计价
GJ1-40 | J04-01-044 | 机械 | 乙供 | JF003 | 维护费 | 元 | 339.66 | 1 | 0 | 0 | 计价
GJ1-40 | J04-01-044 | 人工 | 乙供 | 9101109 | 安装技术工 | 工日 | 4 | 107 | 0 | 0 | 计价
GJ1-40 | J04-01-044 | 材料 | 乙供 | C19010201 | 柴油0号 | kg | 58.41 | 6.32 | 0 | 0 | 计价
GJ1-40 | J05-01-009 | 机械 | 乙供 | JF001 | 折旧费 | 元 | 5.65 | 1 | 0 | 0 | 计价
GJ1-40 | J05-01-009 | 机械 | 乙供 | JF002 | 检修费 | 元 | 2.01 | 1 | 0 | 0 | 计价
GJ1-40 | J05-01-009 | 机械 | 乙供 | JF003 | 维护费 | 元 | 5.37 | 1 | 0 | 0 | 计价
GJ1-40 | J05-01-009 | 机械 | 乙供 | JF004 | 安拆费及场外运费 | 元 | 9.1 | 1 | 0 | 0 | 计价
GJ1-40 | J05-01-009 | 人工 | 乙供 | 9101109 | 安装技术工 | 工日 | 1.1905 | 107 | 0 | 0 | 计价
GJ1-40 | J05-01-009 | 材料 | 乙供 | C21020101 | 电 | kW·h | 31.5 | 0.84 | 0 | 0 | 计价
GJ1-40 | J10-01-038 | 机械 | 乙供 | JF001 | 折旧费 | 元 | 11.7 | 1 | 0 | 0 | 计价
GJ1-40 | J10-01-038 | 机械 | 乙供 | JF002 | 检修费 | 元 | 2.16 | 1 | 0 | 0 | 计价
GJ1-40 | J10-01-038 | 机械 | 乙供 | JF003 | 维护费 | 元 | 7.34 | 1 | 0 | 0 | 计价
GJ1-40 | J10-01-038 | 机械 | 乙供 | JF004 | 安拆费及场外运费 | 元 | 6.56 | 1 | 0 | 0 | 计价
GJ1-40 | J10-01-038 | 材料 | 乙供 | C21020101 | 电 | kW·h | 60 | 0.84 | 0 | 0 | 计价
GJ1-40 | J15-01-006-1 | 机械 | 乙供 | JF001 | 折旧费 | 元 | 6.23 | 1 | 0 | 0 | 计价
GJ1-40 | J15-01-006-1 | 机械 | 乙供 | JF002 | 检修费 | 元 | 1.12 | 1 | 0 | 0 | 计价
GJ1-40 | J15-01-006-1 | 机械 | 乙供 | JF003 | 维护费 | 元 | 2.71 | 1 | 0 | 0 | 计价
GJ1-40 | J15-01-006-1 | 机械 | 乙供 | JF004 | 安拆费及场外运费 | 元 | 8.44 | 1 | 0 | 0 | 计价
GJ1-40 | J15-01-006-1 | 材料 | 乙供 | C21020101 | 电 | kW·h | 15.24 | 0.84 | 0 | 0 | 计价
GJ1-41 | J03-01-008 | 机械 | 乙供 | JF001 | 折旧费 | 元 | 591.58 | 1 | 0 | 0 | 计价
GJ1-41 | J03-01-008 | 机械 | 乙供 | JF002 | 检修费 | 元 | 124.73 | 1 | 0 | 0 | 计价
GJ1-41 | J03-01-008 | 机械 | 乙供 | JF003 | 维护费 | 元 | 229.5 | 1 | 0 | 0 | 计价
GJ1-41 | J03-01-008 | 人工 | 乙供 | 9101109 | 安装技术工 | 工日 | 2.2222 | 107 | 0 | 0 | 计价
GJ1-41 | J03-01-008 | 材料 | 乙供 | C19010201 | 柴油0号 | kg | 57.2715 | 6.32 | 0 | 0 | 计价
GJ1-41 | J04-01-005 | 机械 | 乙供 | JF001 | 折旧费 | 元 | 59.96 | 1 | 0 | 0 | 计价
GJ1-41 | J04-01-005 | 机械 | 乙供 | JF002 | 检修费 | 元 | 13.32 | 1 | 0 | 0 | 计价
GJ1-41 | J04-01-005 | 机械 | 乙供 | JF003 | 维护费 | 元 | 52.35 | 1 | 0 | 0 | 计价
GJ1-41 | J04-01-005 | 人工 | 乙供 | 9101109 | 安装技术工 | 工日 | 1.0417 | 107 | 0 | 0 | 计价
GJ1-41 | J04-01-005 | 材料 | 乙供 | C19010201 | 柴油0号 | kg | 40.03 | 6.32 | 0 | 0 | 计价
GJ1-41 | J04-01-044 | 机械 | 乙供 | JF001 | 折旧费 | 元 | 346.7 | 1 | 0 | 0 | 计价
GJ1-41 | J04-01-044 | 机械 | 乙供 | JF002 | 检修费 | 元 | 71.81 | 1 | 0 | 0 | 计价
GJ1-41 | J04-01-044 | 机械 | 乙供 | JF003 | 维护费 | 元 | 339.66 | 1 | 0 | 0 | 计价
GJ1-41 | J04-01-044 | 人工 | 乙供 | 9101109 | 安装技术工 | 工日 | 4 | 107 | 0 | 0 | 计价
GJ1-41 | J04-01-044 | 材料 | 乙供 | C19010201 | 柴油0号 | kg | 58.41 | 6.32 | 0 | 0 | 计价
GJ1-41 | J05-01-009 | 机械 | 乙供 | JF001 | 折旧费 | 元 | 5.65 | 1 | 0 | 0 | 计价
GJ1-41 | J05-01-009 | 机械 | 乙供 | JF002 | 检修费 | 元 | 2.01 | 1 | 0 | 0 | 计价
GJ1-41 | J05-01-009 | 机械 | 乙供 | JF003 | 维护费 | 元 | 5.37 | 1 | 0 | 0 | 计价
GJ1-41 | J05-01-009 | 机械 | 乙供 | JF004 | 安拆费及场外运费 | 元 | 9.1 | 1 | 0 | 0 | 计价
GJ1-41 | J05-01-009 | 人工 | 乙供 | 9101109 | 安装技术工 | 工日 | 1.1905 | 107 | 0 | 0 | 计价
GJ1-41 | J05-01-009 | 材料 | 乙供 | C21020101 | 电 | kW·h | 31.5 | 0.84 | 0 | 0 | 计价
GJ1-41 | J10-01-038 | 机械 | 乙供 | JF001 | 折旧费 | 元 | 11.7 | 1 | 0 | 0 | 计价
GJ1-41 | J10-01-038 | 机械 | 乙供 | JF002 | 检修费 | 元 | 2.16 | 1 | 0 | 0 | 计价
GJ1-41 | J10-01-038 | 机械 | 乙供 | JF003 | 维护费 | 元 | 7.34 | 1 | 0 | 0 | 计价
GJ1-41 | J10-01-038 | 机械 | 乙供 | JF004 | 安拆费及场外运费 | 元 | 6.56 | 1 | 0 | 0 | 计价
GJ1-41 | J10-01-038 | 材料 | 乙供 | C21020101 | 电 | kW·h | 60 | 0.84 | 0 | 0 | 计价
GJ1-41 | J15-01-006-1 | 机械 | 乙供 | JF001 | 折旧费 | 元 | 6.23 | 1 | 0 | 0 | 计价
GJ1-41 | J15-01-006-1 | 机械 | 乙供 | JF002 | 检修费 | 元 | 1.12 | 1 | 0 | 0 | 计价
GJ1-41 | J15-01-006-1 | 机械 | 乙供 | JF003 | 维护费 | 元 | 2.71 | 1 | 0 | 0 | 计价
GJ1-41 | J15-01-006-1 | 机械 | 乙供 | JF004 | 安拆费及场外运费 | 元 | 8.44 | 1 | 0 | 0 | 计价
GJ1-41 | J15-01-006-1 | 材料 | 乙供 | C21020101 | 电 | kW·h | 15.24 | 0.84 | 0 | 0 | 计价
GJ1-42 | J03-01-008 | 机械 | 乙供 | JF001 | 折旧费 | 元 | 591.58 | 1 | 0 | 0 | 计价
GJ1-42 | J03-01-008 | 机械 | 乙供 | JF002 | 检修费 | 元 | 124.73 | 1 | 0 | 0 | 计价
GJ1-42 | J03-01-008 | 机械 | 乙供 | JF003 | 维护费 | 元 | 229.5 | 1 | 0 | 0 | 计价
GJ1-42 | J03-01-008 | 人工 | 乙供 | 9101109 | 安装技术工 | 工日 | 2.2222 | 107 | 0 | 0 | 计价
GJ1-42 | J03-01-008 | 材料 | 乙供 | C19010201 | 柴油0号 | kg | 57.2715 | 6.32 | 0 | 0 | 计价
GJ1-42 | J04-01-005 | 机械 | 乙供 | JF001 | 折旧费 | 元 | 59.96 | 1 | 0 | 0 | 计价
GJ1-42 | J04-01-005 | 机械 | 乙供 | JF002 | 检修费 | 元 | 13.32 | 1 | 0 | 0 | 计价
GJ1-42 | J04-01-005 | 机械 | 乙供 | JF003 | 维护费 | 元 | 52.35 | 1 | 0 | 0 | 计价
GJ1-42 | J04-01-005 | 人工 | 乙供 | 9101109 | 安装技术工 | 工日 | 1.0417 | 107 | 0 | 0 | 计价
GJ1-42 | J04-01-005 | 材料 | 乙供 | C19010201 | 柴油0号 | kg | 40.03 | 6.32 | 0 | 0 | 计价
GJ1-42 | J04-01-044 | 机械 | 乙供 | JF001 | 折旧费 | 元 | 346.7 | 1 | 0 | 0 | 计价
GJ1-42 | J04-01-044 | 机械 | 乙供 | JF002 | 检修费 | 元 | 71.81 | 1 | 0 | 0 | 计价
GJ1-42 | J04-01-044 | 机械 | 乙供 | JF003 | 维护费 | 元 | 339.66 | 1 | 0 | 0 | 计价
GJ1-42 | J04-01-044 | 人工 | 乙供 | 9101109 | 安装技术工 | 工日 | 4 | 107 | 0 | 0 | 计价
GJ1-42 | J04-01-044 | 材料 | 乙供 | C19010201 | 柴油0号 | kg | 58.41 | 6.32 | 0 | 0 | 计价
GJ1-42 | J05-01-009 | 机械 | 乙供 | JF001 | 折旧费 | 元 | 5.65 | 1 | 0 | 0 | 计价
GJ1-42 | J05-01-009 | 机械 | 乙供 | JF002 | 检修费 | 元 | 2.01 | 1 | 0 | 0 | 计价
GJ1-42 | J05-01-009 | 机械 | 乙供 | JF003 | 维护费 | 元 | 5.37 | 1 | 0 | 0 | 计价
GJ1-42 | J05-01-009 | 机械 | 乙供 | JF004 | 安拆费及场外运费 | 元 | 9.1 | 1 | 0 | 0 | 计价
GJ1-42 | J05-01-009 | 人工 | 乙供 | 9101109 | 安装技术工 | 工日 | 1.1905 | 107 | 0 | 0 | 计价
GJ1-42 | J05-01-009 | 材料 | 乙供 | C21020101 | 电 | kW·h | 31.5 | 0.84 | 0 | 0 | 计价
GJ1-42 | J10-01-038 | 机械 | 乙供 | JF001 | 折旧费 | 元 | 11.7 | 1 | 0 | 0 | 计价
GJ1-42 | J10-01-038 | 机械 | 乙供 | JF002 | 检修费 | 元 | 2.16 | 1 | 0 | 0 | 计价
GJ1-42 | J10-01-038 | 机械 | 乙供 | JF003 | 维护费 | 元 | 7.34 | 1 | 0 | 0 | 计价
GJ1-42 | J10-01-038 | 机械 | 乙供 | JF004 | 安拆费及场外运费 | 元 | 6.56 | 1 | 0 | 0 | 计价
GJ1-42 | J10-01-038 | 材料 | 乙供 | C21020101 | 电 | kW·h | 60 | 0.84 | 0 | 0 | 计价
GJ1-42 | J15-01-006-1 | 机械 | 乙供 | JF001 | 折旧费 | 元 | 6.23 | 1 | 0 | 0 | 计价
GJ1-42 | J15-01-006-1 | 机械 | 乙供 | JF002 | 检修费 | 元 | 1.12 | 1 | 0 | 0 | 计价
GJ1-42 | J15-01-006-1 | 机械 | 乙供 | JF003 | 维护费 | 元 | 2.71 | 1 | 0 | 0 | 计价
GJ1-42 | J15-01-006-1 | 机械 | 乙供 | JF004 | 安拆费及场外运费 | 元 | 8.44 | 1 | 0 | 0 | 计价
GJ1-42 | J15-01-006-1 | 材料 | 乙供 | C21020101 | 电 | kW·h | 15.24 | 0.84 | 0 | 0 | 计价
GJ1-43 | J03-01-008 | 机械 | 乙供 | JF001 | 折旧费 | 元 | 591.58 | 1 | 0 | 0 | 计价
GJ1-43 | J03-01-008 | 机械 | 乙供 | JF002 | 检修费 | 元 | 124.73 | 1 | 0 | 0 | 计价
GJ1-43 | J03-01-008 | 机械 | 乙供 | JF003 | 维护费 | 元 | 229.5 | 1 | 0 | 0 | 计价
GJ1-43 | J03-01-008 | 人工 | 乙供 | 9101109 | 安装技术工 | 工日 | 2.2222 | 107 | 0 | 0 | 计价
GJ1-43 | J03-01-008 | 材料 | 乙供 | C19010201 | 柴油0号 | kg | 57.2715 | 6.32 | 0 | 0 | 计价
GJ1-43 | J04-01-005 | 机械 | 乙供 | JF001 | 折旧费 | 元 | 59.96 | 1 | 0 | 0 | 计价
GJ1-43 | J04-01-005 | 机械 | 乙供 | JF002 | 检修费 | 元 | 13.32 | 1 | 0 | 0 | 计价
GJ1-43 | J04-01-005 | 机械 | 乙供 | JF003 | 维护费 | 元 | 52.35 | 1 | 0 | 0 | 计价
GJ1-43 | J04-01-005 | 人工 | 乙供 | 9101109 | 安装技术工 | 工日 | 1.0417 | 107 | 0 | 0 | 计价
GJ1-43 | J04-01-005 | 材料 | 乙供 | C19010201 | 柴油0号 | kg | 40.03 | 6.32 | 0 | 0 | 计价
GJ1-43 | J04-01-044 | 机械 | 乙供 | JF001 | 折旧费 | 元 | 346.7 | 1 | 0 | 0 | 计价
GJ1-43 | J04-01-044 | 机械 | 乙供 | JF002 | 检修费 | 元 | 71.81 | 1 | 0 | 0 | 计价
GJ1-43 | J04-01-044 | 机械 | 乙供 | JF003 | 维护费 | 元 | 339.66 | 1 | 0 | 0 | 计价
GJ1-43 | J04-01-044 | 人工 | 乙供 | 9101109 | 安装技术工 | 工日 | 4 | 107 | 0 | 0 | 计价
GJ1-43 | J04-01-044 | 材料 | 乙供 | C19010201 | 柴油0号 | kg | 58.41 | 6.32 | 0 | 0 | 计价
GJ1-43 | J05-01-009 | 机械 | 乙供 | JF001 | 折旧费 | 元 | 5.65 | 1 | 0 | 0 | 计价
GJ1-43 | J05-01-009 | 机械 | 乙供 | JF002 | 检修费 | 元 | 2.01 | 1 | 0 | 0 | 计价
GJ1-43 | J05-01-009 | 机械 | 乙供 | JF003 | 维护费 | 元 | 5.37 | 1 | 0 | 0 | 计价
GJ1-43 | J05-01-009 | 机械 | 乙供 | JF004 | 安拆费及场外运费 | 元 | 9.1 | 1 | 0 | 0 | 计价
GJ1-43 | J05-01-009 | 人工 | 乙供 | 9101109 | 安装技术工 | 工日 | 1.1905 | 107 | 0 | 0 | 计价
GJ1-43 | J05-01-009 | 材料 | 乙供 | C21020101 | 电 | kW·h | 31.5 | 0.84 | 0 | 0 | 计价
GJ1-43 | J10-01-038 | 机械 | 乙供 | JF001 | 折旧费 | 元 | 11.7 | 1 | 0 | 0 | 计价
GJ1-43 | J10-01-038 | 机械 | 乙供 | JF002 | 检修费 | 元 | 2.16 | 1 | 0 | 0 | 计价
GJ1-43 | J10-01-038 | 机械 | 乙供 | JF003 | 维护费 | 元 | 7.34 | 1 | 0 | 0 | 计价
GJ1-43 | J10-01-038 | 机械 | 乙供 | JF004 | 安拆费及场外运费 | 元 | 6.56 | 1 | 0 | 0 | 计价
GJ1-43 | J10-01-038 | 材料 | 乙供 | C21020101 | 电 | kW·h | 60 | 0.84 | 0 | 0 | 计价
GJ1-43 | J15-01-006-1 | 机械 | 乙供 | JF001 | 折旧费 | 元 | 6.23 | 1 | 0 | 0 | 计价
GJ1-43 | J15-01-006-1 | 机械 | 乙供 | JF002 | 检修费 | 元 | 1.12 | 1 | 0 | 0 | 计价
GJ1-43 | J15-01-006-1 | 机械 | 乙供 | JF003 | 维护费 | 元 | 2.71 | 1 | 0 | 0 | 计价
GJ1-43 | J15-01-006-1 | 机械 | 乙供 | JF004 | 安拆费及场外运费 | 元 | 8.44 | 1 | 0 | 0 | 计价
GJ1-43 | J15-01-006-1 | 材料 | 乙供 | C21020101 | 电 | kW·h | 15.24 | 0.84 | 0 | 0 | 计价
GJ1-44 | J03-01-008 | 机械 | 乙供 | JF001 | 折旧费 | 元 | 591.58 | 1 | 0 | 0 | 计价
GJ1-44 | J03-01-008 | 机械 | 乙供 | JF002 | 检修费 | 元 | 124.73 | 1 | 0 | 0 | 计价
GJ1-44 | J03-01-008 | 机械 | 乙供 | JF003 | 维护费 | 元 | 229.5 | 1 | 0 | 0 | 计价
GJ1-44 | J03-01-008 | 人工 | 乙供 | 9101109 | 安装技术工 | 工日 | 2.2222 | 107 | 0 | 0 | 计价
GJ1-44 | J03-01-008 | 材料 | 乙供 | C19010201 | 柴油0号 | kg | 57.2715 | 6.32 | 0 | 0 | 计价
GJ1-44 | J03-01-038 | 机械 | 乙供 | JF001 | 折旧费 | 元 | 246 | 1 | 0 | 0 | 计价
GJ1-44 | J03-01-038 | 机械 | 乙供 | JF002 | 检修费 | 元 | 114.66 | 1 | 0 | 0 | 计价
GJ1-44 | J03-01-038 | 机械 | 乙供 | JF003 | 维护费 | 元 | 237.35 | 1 | 0 | 0 | 计价
GJ1-44 | J03-01-038 | 人工 | 乙供 | 9101109 | 安装技术工 | 工日 | 2.5 | 107 | 0 | 0 | 计价
GJ1-44 | J03-01-038 | 材料 | 乙供 | C19010201 | 柴油0号 | kg | 40.73 | 6.32 | 0 | 0 | 计价
GJ1-44 | J04-01-044 | 机械 | 乙供 | JF001 | 折旧费 | 元 | 346.7 | 1 | 0 | 0 | 计价
GJ1-44 | J04-01-044 | 机械 | 乙供 | JF002 | 检修费 | 元 | 71.81 | 1 | 0 | 0 | 计价
GJ1-44 | J04-01-044 | 机械 | 乙供 | JF003 | 维护费 | 元 | 339.66 | 1 | 0 | 0 | 计价
GJ1-44 | J04-01-044 | 人工 | 乙供 | 9101109 | 安装技术工 | 工日 | 4 | 107 | 0 | 0 | 计价
GJ1-44 | J04-01-044 | 材料 | 乙供 | C19010201 | 柴油0号 | kg | 58.41 | 6.32 | 0 | 0 | 计价
GJ1-44 | J05-01-009 | 机械 | 乙供 | JF001 | 折旧费 | 元 | 5.65 | 1 | 0 | 0 | 计价
GJ1-44 | J05-01-009 | 机械 | 乙供 | JF002 | 检修费 | 元 | 2.01 | 1 | 0 | 0 | 计价
GJ1-44 | J05-01-009 | 机械 | 乙供 | JF003 | 维护费 | 元 | 5.37 | 1 | 0 | 0 | 计价
GJ1-44 | J05-01-009 | 机械 | 乙供 | JF004 | 安拆费及场外运费 | 元 | 9.1 | 1 | 0 | 0 | 计价
GJ1-44 | J05-01-009 | 人工 | 乙供 | 9101109 | 安装技术工 | 工日 | 1.1905 | 107 | 0 | 0 | 计价
GJ1-44 | J05-01-009 | 材料 | 乙供 | C21020101 | 电 | kW·h | 31.5 | 0.84 | 0 | 0 | 计价
GJ1-44 | J09-01-025 | 机械 | 乙供 | JF001 | 折旧费 | 元 | 9.02 | 1 | 0 | 0 | 计价
GJ1-44 | J09-01-025 | 机械 | 乙供 | JF002 | 检修费 | 元 | 1.59 | 1 | 0 | 0 | 计价
GJ1-44 | J09-01-025 | 机械 | 乙供 | JF003 | 维护费 | 元 | 8.57 | 1 | 0 | 0 | 计价
GJ1-44 | J09-01-025 | 机械 | 乙供 | JF004 | 安拆费及场外运费 | 元 | 7.03 | 1 | 0 | 0 | 计价
GJ1-44 | J09-01-025 | 材料 | 乙供 | C21020101 | 电 | kW·h | 133.27 | 0.84 | 0 | 0 | 计价
GJ1-44 | J09-01-035 | 机械 | 乙供 | JF001 | 折旧费 | 元 | 6.98 | 1 | 0 | 0 | 计价
GJ1-44 | J09-01-035 | 机械 | 乙供 | JF002 | 检修费 | 元 | 1.25 | 1 | 0 | 0 | 计价
GJ1-44 | J09-01-035 | 机械 | 乙供 | JF003 | 维护费 | 元 | 3.8 | 1 | 0 | 0 | 计价
GJ1-44 | J09-01-035 | 机械 | 乙供 | JF004 | 安拆费及场外运费 | 元 | 5.63 | 1 | 0 | 0 | 计价
GJ1-44 | J09-01-035 | 材料 | 乙供 | C21020101 | 电 | kW·h | 17.32 | 0.84 | 0 | 0 | 计价
GJ1-44 | J10-01-038 | 机械 | 乙供 | JF001 | 折旧费 | 元 | 11.7 | 1 | 0 | 0 | 计价
GJ1-44 | J10-01-038 | 机械 | 乙供 | JF002 | 检修费 | 元 | 2.16 | 1 | 0 | 0 | 计价
GJ1-44 | J10-01-038 | 机械 | 乙供 | JF003 | 维护费 | 元 | 7.34 | 1 | 0 | 0 | 计价
GJ1-44 | J10-01-038 | 机械 | 乙供 | JF004 | 安拆费及场外运费 | 元 | 6.56 | 1 | 0 | 0 | 计价
GJ1-44 | J10-01-038 | 材料 | 乙供 | C21020101 | 电 | kW·h | 60 | 0.84 | 0 | 0 | 计价
GJ1-44 | J13-01-034 | 机械 | 乙供 | JF001 | 折旧费 | 元 | 19.16 | 1 | 0 | 0 | 计价
GJ1-44 | J13-01-034 | 机械 | 乙供 | JF002 | 检修费 | 元 | 3.07 | 1 | 0 | 0 | 计价
GJ1-44 | J13-01-034 | 机械 | 乙供 | JF003 | 维护费 | 元 | 9.99 | 1 | 0 | 0 | 计价
GJ1-44 | J13-01-034 | 机械 | 乙供 | JF004 | 安拆费及场外运费 | 元 | 15.93 | 1 | 0 | 0 | 计价
GJ1-44 | J13-01-034 | 人工 | 乙供 | 9101109 | 安装技术工 | 工日 | 2.0834 | 107 | 0 | 0 | 计价
GJ1-44 | J13-01-034 | 材料 | 乙供 | C21020101 | 电 | kW·h | 378.13 | 0.84 | 0 | 0 | 计价
GJ1-44 | J15-01-006-1 | 机械 | 乙供 | JF001 | 折旧费 | 元 | 6.23 | 1 | 0 | 0 | 计价
GJ1-44 | J15-01-006-1 | 机械 | 乙供 | JF002 | 检修费 | 元 | 1.12 | 1 | 0 | 0 | 计价
GJ1-44 | J15-01-006-1 | 机械 | 乙供 | JF003 | 维护费 | 元 | 2.71 | 1 | 0 | 0 | 计价
GJ1-44 | J15-01-006-1 | 机械 | 乙供 | JF004 | 安拆费及场外运费 | 元 | 8.44 | 1 | 0 | 0 | 计价
GJ1-44 | J15-01-006-1 | 材料 | 乙供 | C21020101 | 电 | kW·h | 15.24 | 0.84 | 0 | 0 | 计价
GJ1-45 | J03-01-008 | 机械 | 乙供 | JF001 | 折旧费 | 元 | 591.58 | 1 | 0 | 0 | 计价
GJ1-45 | J03-01-008 | 机械 | 乙供 | JF002 | 检修费 | 元 | 124.73 | 1 | 0 | 0 | 计价
GJ1-45 | J03-01-008 | 机械 | 乙供 | JF003 | 维护费 | 元 | 229.5 | 1 | 0 | 0 | 计价
GJ1-45 | J03-01-008 | 人工 | 乙供 | 9101109 | 安装技术工 | 工日 | 2.2222 | 107 | 0 | 0 | 计价
GJ1-45 | J03-01-008 | 材料 | 乙供 | C19010201 | 柴油0号 | kg | 57.2715 | 6.32 | 0 | 0 | 计价
GJ1-45 | J03-01-038 | 机械 | 乙供 | JF001 | 折旧费 | 元 | 246 | 1 | 0 | 0 | 计价
GJ1-45 | J03-01-038 | 机械 | 乙供 | JF002 | 检修费 | 元 | 114.66 | 1 | 0 | 0 | 计价
GJ1-45 | J03-01-038 | 机械 | 乙供 | JF003 | 维护费 | 元 | 237.35 | 1 | 0 | 0 | 计价
GJ1-45 | J03-01-038 | 人工 | 乙供 | 9101109 | 安装技术工 | 工日 | 2.5 | 107 | 0 | 0 | 计价
GJ1-45 | J03-01-038 | 材料 | 乙供 | C19010201 | 柴油0号 | kg | 40.73 | 6.32 | 0 | 0 | 计价
GJ1-45 | J04-01-044 | 机械 | 乙供 | JF001 | 折旧费 | 元 | 346.7 | 1 | 0 | 0 | 计价
GJ1-45 | J04-01-044 | 机械 | 乙供 | JF002 | 检修费 | 元 | 71.81 | 1 | 0 | 0 | 计价
GJ1-45 | J04-01-044 | 机械 | 乙供 | JF003 | 维护费 | 元 | 339.66 | 1 | 0 | 0 | 计价
GJ1-45 | J04-01-044 | 人工 | 乙供 | 9101109 | 安装技术工 | 工日 | 4 | 107 | 0 | 0 | 计价
GJ1-45 | J04-01-044 | 材料 | 乙供 | C19010201 | 柴油0号 | kg | 58.41 | 6.32 | 0 | 0 | 计价
GJ1-45 | J05-01-009 | 机械 | 乙供 | JF001 | 折旧费 | 元 | 5.65 | 1 | 0 | 0 | 计价
GJ1-45 | J05-01-009 | 机械 | 乙供 | JF002 | 检修费 | 元 | 2.01 | 1 | 0 | 0 | 计价
GJ1-45 | J05-01-009 | 机械 | 乙供 | JF003 | 维护费 | 元 | 5.37 | 1 | 0 | 0 | 计价
GJ1-45 | J05-01-009 | 机械 | 乙供 | JF004 | 安拆费及场外运费 | 元 | 9.1 | 1 | 0 | 0 | 计价
GJ1-45 | J05-01-009 | 人工 | 乙供 | 9101109 | 安装技术工 | 工日 | 1.1905 | 107 | 0 | 0 | 计价
GJ1-45 | J05-01-009 | 材料 | 乙供 | C21020101 | 电 | kW·h | 31.5 | 0.84 | 0 | 0 | 计价
GJ1-45 | J09-01-025 | 机械 | 乙供 | JF001 | 折旧费 | 元 | 9.02 | 1 | 0 | 0 | 计价
GJ1-45 | J09-01-025 | 机械 | 乙供 | JF002 | 检修费 | 元 | 1.59 | 1 | 0 | 0 | 计价
GJ1-45 | J09-01-025 | 机械 | 乙供 | JF003 | 维护费 | 元 | 8.57 | 1 | 0 | 0 | 计价
GJ1-45 | J09-01-025 | 机械 | 乙供 | JF004 | 安拆费及场外运费 | 元 | 7.03 | 1 | 0 | 0 | 计价
GJ1-45 | J09-01-025 | 材料 | 乙供 | C21020101 | 电 | kW·h | 133.27 | 0.84 | 0 | 0 | 计价
GJ1-45 | J09-01-035 | 机械 | 乙供 | JF001 | 折旧费 | 元 | 6.98 | 1 | 0 | 0 | 计价
GJ1-45 | J09-01-035 | 机械 | 乙供 | JF002 | 检修费 | 元 | 1.25 | 1 | 0 | 0 | 计价
GJ1-45 | J09-01-035 | 机械 | 乙供 | JF003 | 维护费 | 元 | 3.8 | 1 | 0 | 0 | 计价
GJ1-45 | J09-01-035 | 机械 | 乙供 | JF004 | 安拆费及场外运费 | 元 | 5.63 | 1 | 0 | 0 | 计价
GJ1-45 | J09-01-035 | 材料 | 乙供 | C21020101 | 电 | kW·h | 17.32 | 0.84 | 0 | 0 | 计价
GJ1-45 | J10-01-038 | 机械 | 乙供 | JF001 | 折旧费 | 元 | 11.7 | 1 | 0 | 0 | 计价
GJ1-45 | J10-01-038 | 机械 | 乙供 | JF002 | 检修费 | 元 | 2.16 | 1 | 0 | 0 | 计价
GJ1-45 | J10-01-038 | 机械 | 乙供 | JF003 | 维护费 | 元 | 7.34 | 1 | 0 | 0 | 计价
GJ1-45 | J10-01-038 | 机械 | 乙供 | JF004 | 安拆费及场外运费 | 元 | 6.56 | 1 | 0 | 0 | 计价
GJ1-45 | J10-01-038 | 材料 | 乙供 | C21020101 | 电 | kW·h | 60 | 0.84 | 0 | 0 | 计价
GJ1-45 | J13-01-034 | 机械 | 乙供 | JF001 | 折旧费 | 元 | 19.16 | 1 | 0 | 0 | 计价
GJ1-45 | J13-01-034 | 机械 | 乙供 | JF002 | 检修费 | 元 | 3.07 | 1 | 0 | 0 | 计价
GJ1-45 | J13-01-034 | 机械 | 乙供 | JF003 | 维护费 | 元 | 9.99 | 1 | 0 | 0 | 计价
GJ1-45 | J13-01-034 | 机械 | 乙供 | JF004 | 安拆费及场外运费 | 元 | 15.93 | 1 | 0 | 0 | 计价
GJ1-45 | J13-01-034 | 人工 | 乙供 | 9101109 | 安装技术工 | 工日 | 2.0834 | 107 | 0 | 0 | 计价
GJ1-45 | J13-01-034 | 材料 | 乙供 | C21020101 | 电 | kW·h | 378.13 | 0.84 | 0 | 0 | 计价
GJ1-45 | J15-01-006-1 | 机械 | 乙供 | JF001 | 折旧费 | 元 | 6.23 | 1 | 0 | 0 | 计价
GJ1-45 | J15-01-006-1 | 机械 | 乙供 | JF002 | 检修费 | 元 | 1.12 | 1 | 0 | 0 | 计价
GJ1-45 | J15-01-006-1 | 机械 | 乙供 | JF003 | 维护费 | 元 | 2.71 | 1 | 0 | 0 | 计价
GJ1-45 | J15-01-006-1 | 机械 | 乙供 | JF004 | 安拆费及场外运费 | 元 | 8.44 | 1 | 0 | 0 | 计价
GJ1-45 | J15-01-006-1 | 材料 | 乙供 | C21020101 | 电 | kW·h | 15.24 | 0.84 | 0 | 0 | 计价
GJ1-46 | J03-01-008 | 机械 | 乙供 | JF001 | 折旧费 | 元 | 591.58 | 1 | 0 | 0 | 计价
GJ1-46 | J03-01-008 | 机械 | 乙供 | JF002 | 检修费 | 元 | 124.73 | 1 | 0 | 0 | 计价
GJ1-46 | J03-01-008 | 机械 | 乙供 | JF003 | 维护费 | 元 | 229.5 | 1 | 0 | 0 | 计价
GJ1-46 | J03-01-008 | 人工 | 乙供 | 9101109 | 安装技术工 | 工日 | 2.2222 | 107 | 0 | 0 | 计价
GJ1-46 | J03-01-008 | 材料 | 乙供 | C19010201 | 柴油0号 | kg | 57.2715 | 6.32 | 0 | 0 | 计价
GJ1-46 | J03-01-038 | 机械 | 乙供 | JF001 | 折旧费 | 元 | 246 | 1 | 0 | 0 | 计价
GJ1-46 | J03-01-038 | 机械 | 乙供 | JF002 | 检修费 | 元 | 114.66 | 1 | 0 | 0 | 计价
GJ1-46 | J03-01-038 | 机械 | 乙供 | JF003 | 维护费 | 元 | 237.35 | 1 | 0 | 0 | 计价
GJ1-46 | J03-01-038 | 人工 | 乙供 | 9101109 | 安装技术工 | 工日 | 2.5 | 107 | 0 | 0 | 计价
GJ1-46 | J03-01-038 | 材料 | 乙供 | C19010201 | 柴油0号 | kg | 40.73 | 6.32 | 0 | 0 | 计价
GJ1-46 | J04-01-044 | 机械 | 乙供 | JF001 | 折旧费 | 元 | 346.7 | 1 | 0 | 0 | 计价
GJ1-46 | J04-01-044 | 机械 | 乙供 | JF002 | 检修费 | 元 | 71.81 | 1 | 0 | 0 | 计价
GJ1-46 | J04-01-044 | 机械 | 乙供 | JF003 | 维护费 | 元 | 339.66 | 1 | 0 | 0 | 计价
GJ1-46 | J04-01-044 | 人工 | 乙供 | 9101109 | 安装技术工 | 工日 | 4 | 107 | 0 | 0 | 计价
GJ1-46 | J04-01-044 | 材料 | 乙供 | C19010201 | 柴油0号 | kg | 58.41 | 6.32 | 0 | 0 | 计价
GJ1-46 | J05-01-009 | 机械 | 乙供 | JF001 | 折旧费 | 元 | 5.65 | 1 | 0 | 0 | 计价
GJ1-46 | J05-01-009 | 机械 | 乙供 | JF002 | 检修费 | 元 | 2.01 | 1 | 0 | 0 | 计价
GJ1-46 | J05-01-009 | 机械 | 乙供 | JF003 | 维护费 | 元 | 5.37 | 1 | 0 | 0 | 计价
GJ1-46 | J05-01-009 | 机械 | 乙供 | JF004 | 安拆费及场外运费 | 元 | 9.1 | 1 | 0 | 0 | 计价
GJ1-46 | J05-01-009 | 人工 | 乙供 | 9101109 | 安装技术工 | 工日 | 1.1905 | 107 | 0 | 0 | 计价
GJ1-46 | J05-01-009 | 材料 | 乙供 | C21020101 | 电 | kW·h | 31.5 | 0.84 | 0 | 0 | 计价
GJ1-46 | J09-01-025 | 机械 | 乙供 | JF001 | 折旧费 | 元 | 9.02 | 1 | 0 | 0 | 计价
GJ1-46 | J09-01-025 | 机械 | 乙供 | JF002 | 检修费 | 元 | 1.59 | 1 | 0 | 0 | 计价
GJ1-46 | J09-01-025 | 机械 | 乙供 | JF003 | 维护费 | 元 | 8.57 | 1 | 0 | 0 | 计价
GJ1-46 | J09-01-025 | 机械 | 乙供 | JF004 | 安拆费及场外运费 | 元 | 7.03 | 1 | 0 | 0 | 计价
GJ1-46 | J09-01-025 | 材料 | 乙供 | C21020101 | 电 | kW·h | 133.27 | 0.84 | 0 | 0 | 计价
GJ1-46 | J09-01-035 | 机械 | 乙供 | JF001 | 折旧费 | 元 | 6.98 | 1 | 0 | 0 | 计价
GJ1-46 | J09-01-035 | 机械 | 乙供 | JF002 | 检修费 | 元 | 1.25 | 1 | 0 | 0 | 计价
GJ1-46 | J09-01-035 | 机械 | 乙供 | JF003 | 维护费 | 元 | 3.8 | 1 | 0 | 0 | 计价
GJ1-46 | J09-01-035 | 机械 | 乙供 | JF004 | 安拆费及场外运费 | 元 | 5.63 | 1 | 0 | 0 | 计价
GJ1-46 | J09-01-035 | 材料 | 乙供 | C21020101 | 电 | kW·h | 17.32 | 0.84 | 0 | 0 | 计价
GJ1-46 | J10-01-038 | 机械 | 乙供 | JF001 | 折旧费 | 元 | 11.7 | 1 | 0 | 0 | 计价
GJ1-46 | J10-01-038 | 机械 | 乙供 | JF002 | 检修费 | 元 | 2.16 | 1 | 0 | 0 | 计价
GJ1-46 | J10-01-038 | 机械 | 乙供 | JF003 | 维护费 | 元 | 7.34 | 1 | 0 | 0 | 计价
GJ1-46 | J10-01-038 | 机械 | 乙供 | JF004 | 安拆费及场外运费 | 元 | 6.56 | 1 | 0 | 0 | 计价
GJ1-46 | J10-01-038 | 材料 | 乙供 | C21020101 | 电 | kW·h | 60 | 0.84 | 0 | 0 | 计价
GJ1-46 | J13-01-034 | 机械 | 乙供 | JF001 | 折旧费 | 元 | 19.16 | 1 | 0 | 0 | 计价
GJ1-46 | J13-01-034 | 机械 | 乙供 | JF002 | 检修费 | 元 | 3.07 | 1 | 0 | 0 | 计价
GJ1-46 | J13-01-034 | 机械 | 乙供 | JF003 | 维护费 | 元 | 9.99 | 1 | 0 | 0 | 计价
GJ1-46 | J13-01-034 | 机械 | 乙供 | JF004 | 安拆费及场外运费 | 元 | 15.93 | 1 | 0 | 0 | 计价
GJ1-46 | J13-01-034 | 人工 | 乙供 | 9101109 | 安装技术工 | 工日 | 2.0834 | 107 | 0 | 0 | 计价
GJ1-46 | J13-01-034 | 材料 | 乙供 | C21020101 | 电 | kW·h | 378.13 | 0.84 | 0 | 0 | 计价
GJ1-46 | J15-01-006-1 | 机械 | 乙供 | JF001 | 折旧费 | 元 | 6.23 | 1 | 0 | 0 | 计价
GJ1-46 | J15-01-006-1 | 机械 | 乙供 | JF002 | 检修费 | 元 | 1.12 | 1 | 0 | 0 | 计价
GJ1-46 | J15-01-006-1 | 机械 | 乙供 | JF003 | 维护费 | 元 | 2.71 | 1 | 0 | 0 | 计价
GJ1-46 | J15-01-006-1 | 机械 | 乙供 | JF004 | 安拆费及场外运费 | 元 | 8.44 | 1 | 0 | 0 | 计价
GJ1-46 | J15-01-006-1 | 材料 | 乙供 | C21020101 | 电 | kW·h | 15.24 | 0.84 | 0 | 0 | 计价
GJ1-47 | J03-01-008 | 机械 | 乙供 | JF001 | 折旧费 | 元 | 591.58 | 1 | 0 | 0 | 计价
GJ1-47 | J03-01-008 | 机械 | 乙供 | JF002 | 检修费 | 元 | 124.73 | 1 | 0 | 0 | 计价
GJ1-47 | J03-01-008 | 机械 | 乙供 | JF003 | 维护费 | 元 | 229.5 | 1 | 0 | 0 | 计价
GJ1-47 | J03-01-008 | 人工 | 乙供 | 9101109 | 安装技术工 | 工日 | 2.2222 | 107 | 0 | 0 | 计价
GJ1-47 | J03-01-008 | 材料 | 乙供 | C19010201 | 柴油0号 | kg | 57.2715 | 6.32 | 0 | 0 | 计价
GJ1-47 | J03-01-038 | 机械 | 乙供 | JF001 | 折旧费 | 元 | 246 | 1 | 0 | 0 | 计价
GJ1-47 | J03-01-038 | 机械 | 乙供 | JF002 | 检修费 | 元 | 114.66 | 1 | 0 | 0 | 计价
GJ1-47 | J03-01-038 | 机械 | 乙供 | JF003 | 维护费 | 元 | 237.35 | 1 | 0 | 0 | 计价
GJ1-47 | J03-01-038 | 人工 | 乙供 | 9101109 | 安装技术工 | 工日 | 2.5 | 107 | 0 | 0 | 计价
GJ1-47 | J03-01-038 | 材料 | 乙供 | C19010201 | 柴油0号 | kg | 40.73 | 6.32 | 0 | 0 | 计价
GJ1-47 | J04-01-044 | 机械 | 乙供 | JF001 | 折旧费 | 元 | 346.7 | 1 | 0 | 0 | 计价
GJ1-47 | J04-01-044 | 机械 | 乙供 | JF002 | 检修费 | 元 | 71.81 | 1 | 0 | 0 | 计价
GJ1-47 | J04-01-044 | 机械 | 乙供 | JF003 | 维护费 | 元 | 339.66 | 1 | 0 | 0 | 计价
GJ1-47 | J04-01-044 | 人工 | 乙供 | 9101109 | 安装技术工 | 工日 | 4 | 107 | 0 | 0 | 计价
GJ1-47 | J04-01-044 | 材料 | 乙供 | C19010201 | 柴油0号 | kg | 58.41 | 6.32 | 0 | 0 | 计价
GJ1-47 | J05-01-009 | 机械 | 乙供 | JF001 | 折旧费 | 元 | 5.65 | 1 | 0 | 0 | 计价
GJ1-47 | J05-01-009 | 机械 | 乙供 | JF002 | 检修费 | 元 | 2.01 | 1 | 0 | 0 | 计价
GJ1-47 | J05-01-009 | 机械 | 乙供 | JF003 | 维护费 | 元 | 5.37 | 1 | 0 | 0 | 计价
GJ1-47 | J05-01-009 | 机械 | 乙供 | JF004 | 安拆费及场外运费 | 元 | 9.1 | 1 | 0 | 0 | 计价
GJ1-47 | J05-01-009 | 人工 | 乙供 | 9101109 | 安装技术工 | 工日 | 1.1905 | 107 | 0 | 0 | 计价
GJ1-47 | J05-01-009 | 材料 | 乙供 | C21020101 | 电 | kW·h | 31.5 | 0.84 | 0 | 0 | 计价
GJ1-47 | J09-01-025 | 机械 | 乙供 | JF001 | 折旧费 | 元 | 9.02 | 1 | 0 | 0 | 计价
GJ1-47 | J09-01-025 | 机械 | 乙供 | JF002 | 检修费 | 元 | 1.59 | 1 | 0 | 0 | 计价
GJ1-47 | J09-01-025 | 机械 | 乙供 | JF003 | 维护费 | 元 | 8.57 | 1 | 0 | 0 | 计价
GJ1-47 | J09-01-025 | 机械 | 乙供 | JF004 | 安拆费及场外运费 | 元 | 7.03 | 1 | 0 | 0 | 计价
GJ1-47 | J09-01-025 | 材料 | 乙供 | C21020101 | 电 | kW·h | 133.27 | 0.84 | 0 | 0 | 计价
GJ1-47 | J09-01-035 | 机械 | 乙供 | JF001 | 折旧费 | 元 | 6.98 | 1 | 0 | 0 | 计价
GJ1-47 | J09-01-035 | 机械 | 乙供 | JF002 | 检修费 | 元 | 1.25 | 1 | 0 | 0 | 计价
GJ1-47 | J09-01-035 | 机械 | 乙供 | JF003 | 维护费 | 元 | 3.8 | 1 | 0 | 0 | 计价
GJ1-47 | J09-01-035 | 机械 | 乙供 | JF004 | 安拆费及场外运费 | 元 | 5.63 | 1 | 0 | 0 | 计价
GJ1-47 | J09-01-035 | 材料 | 乙供 | C21020101 | 电 | kW·h | 17.32 | 0.84 | 0 | 0 | 计价
GJ1-47 | J10-01-038 | 机械 | 乙供 | JF001 | 折旧费 | 元 | 11.7 | 1 | 0 | 0 | 计价
GJ1-47 | J10-01-038 | 机械 | 乙供 | JF002 | 检修费 | 元 | 2.16 | 1 | 0 | 0 | 计价
GJ1-47 | J10-01-038 | 机械 | 乙供 | JF003 | 维护费 | 元 | 7.34 | 1 | 0 | 0 | 计价
GJ1-47 | J10-01-038 | 机械 | 乙供 | JF004 | 安拆费及场外运费 | 元 | 6.56 | 1 | 0 | 0 | 计价
GJ1-47 | J10-01-038 | 材料 | 乙供 | C21020101 | 电 | kW·h | 60 | 0.84 | 0 | 0 | 计价
GJ1-47 | J13-01-034 | 机械 | 乙供 | JF001 | 折旧费 | 元 | 19.16 | 1 | 0 | 0 | 计价
GJ1-47 | J13-01-034 | 机械 | 乙供 | JF002 | 检修费 | 元 | 3.07 | 1 | 0 | 0 | 计价
GJ1-47 | J13-01-034 | 机械 | 乙供 | JF003 | 维护费 | 元 | 9.99 | 1 | 0 | 0 | 计价
GJ1-47 | J13-01-034 | 机械 | 乙供 | JF004 | 安拆费及场外运费 | 元 | 15.93 | 1 | 0 | 0 | 计价
GJ1-47 | J13-01-034 | 人工 | 乙供 | 9101109 | 安装技术工 | 工日 | 2.0834 | 107 | 0 | 0 | 计价
GJ1-47 | J13-01-034 | 材料 | 乙供 | C21020101 | 电 | kW·h | 378.13 | 0.84 | 0 | 0 | 计价
GJ1-47 | J15-01-006-1 | 机械 | 乙供 | JF001 | 折旧费 | 元 | 6.23 | 1 | 0 | 0 | 计价
GJ1-47 | J15-01-006-1 | 机械 | 乙供 | JF002 | 检修费 | 元 | 1.12 | 1 | 0 | 0 | 计价
GJ1-47 | J15-01-006-1 | 机械 | 乙供 | JF003 | 维护费 | 元 | 2.71 | 1 | 0 | 0 | 计价
GJ1-47 | J15-01-006-1 | 机械 | 乙供 | JF004 | 安拆费及场外运费 | 元 | 8.44 | 1 | 0 | 0 | 计价
GJ1-47 | J15-01-006-1 | 材料 | 乙供 | C21020101 | 电 | kW·h | 15.24 | 0.84 | 0 | 0 | 计价
GJ1-48 | J03-01-008 | 机械 | 乙供 | JF001 | 折旧费 | 元 | 591.58 | 1 | 0 | 0 | 计价
GJ1-48 | J03-01-008 | 机械 | 乙供 | JF002 | 检修费 | 元 | 124.73 | 1 | 0 | 0 | 计价
GJ1-48 | J03-01-008 | 机械 | 乙供 | JF003 | 维护费 | 元 | 229.5 | 1 | 0 | 0 | 计价
GJ1-48 | J03-01-008 | 人工 | 乙供 | 9101109 | 安装技术工 | 工日 | 2.2222 | 107 | 0 | 0 | 计价
GJ1-48 | J03-01-008 | 材料 | 乙供 | C19010201 | 柴油0号 | kg | 57.2715 | 6.32 | 0 | 0 | 计价
GJ1-48 | J03-01-038 | 机械 | 乙供 | JF001 | 折旧费 | 元 | 246 | 1 | 0 | 0 | 计价
GJ1-48 | J03-01-038 | 机械 | 乙供 | JF002 | 检修费 | 元 | 114.66 | 1 | 0 | 0 | 计价
GJ1-48 | J03-01-038 | 机械 | 乙供 | JF003 | 维护费 | 元 | 237.35 | 1 | 0 | 0 | 计价
GJ1-48 | J03-01-038 | 人工 | 乙供 | 9101109 | 安装技术工 | 工日 | 2.5 | 107 | 0 | 0 | 计价
GJ1-48 | J03-01-038 | 材料 | 乙供 | C19010201 | 柴油0号 | kg | 40.73 | 6.32 | 0 | 0 | 计价
GJ1-48 | J04-01-044 | 机械 | 乙供 | JF001 | 折旧费 | 元 | 346.7 | 1 | 0 | 0 | 计价
GJ1-48 | J04-01-044 | 机械 | 乙供 | JF002 | 检修费 | 元 | 71.81 | 1 | 0 | 0 | 计价
GJ1-48 | J04-01-044 | 机械 | 乙供 | JF003 | 维护费 | 元 | 339.66 | 1 | 0 | 0 | 计价
GJ1-48 | J04-01-044 | 人工 | 乙供 | 9101109 | 安装技术工 | 工日 | 4 | 107 | 0 | 0 | 计价
GJ1-48 | J04-01-044 | 材料 | 乙供 | C19010201 | 柴油0号 | kg | 58.41 | 6.32 | 0 | 0 | 计价
GJ1-48 | J05-01-009 | 机械 | 乙供 | JF001 | 折旧费 | 元 | 5.65 | 1 | 0 | 0 | 计价
GJ1-48 | J05-01-009 | 机械 | 乙供 | JF002 | 检修费 | 元 | 2.01 | 1 | 0 | 0 | 计价
GJ1-48 | J05-01-009 | 机械 | 乙供 | JF003 | 维护费 | 元 | 5.37 | 1 | 0 | 0 | 计价
GJ1-48 | J05-01-009 | 机械 | 乙供 | JF004 | 安拆费及场外运费 | 元 | 9.1 | 1 | 0 | 0 | 计价
GJ1-48 | J05-01-009 | 人工 | 乙供 | 9101109 | 安装技术工 | 工日 | 1.1905 | 107 | 0 | 0 | 计价
GJ1-48 | J05-01-009 | 材料 | 乙供 | C21020101 | 电 | kW·h | 31.5 | 0.84 | 0 | 0 | 计价
GJ1-48 | J09-01-025 | 机械 | 乙供 | JF001 | 折旧费 | 元 | 9.02 | 1 | 0 | 0 | 计价
GJ1-48 | J09-01-025 | 机械 | 乙供 | JF002 | 检修费 | 元 | 1.59 | 1 | 0 | 0 | 计价
GJ1-48 | J09-01-025 | 机械 | 乙供 | JF003 | 维护费 | 元 | 8.57 | 1 | 0 | 0 | 计价
GJ1-48 | J09-01-025 | 机械 | 乙供 | JF004 | 安拆费及场外运费 | 元 | 7.03 | 1 | 0 | 0 | 计价
GJ1-48 | J09-01-025 | 材料 | 乙供 | C21020101 | 电 | kW·h | 133.27 | 0.84 | 0 | 0 | 计价
GJ1-48 | J09-01-035 | 机械 | 乙供 | JF001 | 折旧费 | 元 | 6.98 | 1 | 0 | 0 | 计价
GJ1-48 | J09-01-035 | 机械 | 乙供 | JF002 | 检修费 | 元 | 1.25 | 1 | 0 | 0 | 计价
GJ1-48 | J09-01-035 | 机械 | 乙供 | JF003 | 维护费 | 元 | 3.8 | 1 | 0 | 0 | 计价
GJ1-48 | J09-01-035 | 机械 | 乙供 | JF004 | 安拆费及场外运费 | 元 | 5.63 | 1 | 0 | 0 | 计价
GJ1-48 | J09-01-035 | 材料 | 乙供 | C21020101 | 电 | kW·h | 17.32 | 0.84 | 0 | 0 | 计价
GJ1-48 | J10-01-038 | 机械 | 乙供 | JF001 | 折旧费 | 元 | 11.7 | 1 | 0 | 0 | 计价
GJ1-48 | J10-01-038 | 机械 | 乙供 | JF002 | 检修费 | 元 | 2.16 | 1 | 0 | 0 | 计价
GJ1-48 | J10-01-038 | 机械 | 乙供 | JF003 | 维护费 | 元 | 7.34 | 1 | 0 | 0 | 计价
GJ1-48 | J10-01-038 | 机械 | 乙供 | JF004 | 安拆费及场外运费 | 元 | 6.56 | 1 | 0 | 0 | 计价
GJ1-48 | J10-01-038 | 材料 | 乙供 | C21020101 | 电 | kW·h | 60 | 0.84 | 0 | 0 | 计价
GJ1-48 | J13-01-034 | 机械 | 乙供 | JF001 | 折旧费 | 元 | 19.16 | 1 | 0 | 0 | 计价
GJ1-48 | J13-01-034 | 机械 | 乙供 | JF002 | 检修费 | 元 | 3.07 | 1 | 0 | 0 | 计价
GJ1-48 | J13-01-034 | 机械 | 乙供 | JF003 | 维护费 | 元 | 9.99 | 1 | 0 | 0 | 计价
GJ1-48 | J13-01-034 | 机械 | 乙供 | JF004 | 安拆费及场外运费 | 元 | 15.93 | 1 | 0 | 0 | 计价
GJ1-48 | J13-01-034 | 人工 | 乙供 | 9101109 | 安装技术工 | 工日 | 2.0834 | 107 | 0 | 0 | 计价
GJ1-48 | J13-01-034 | 材料 | 乙供 | C21020101 | 电 | kW·h | 378.13 | 0.84 | 0 | 0 | 计价
GJ1-48 | J15-01-006-1 | 机械 | 乙供 | JF001 | 折旧费 | 元 | 6.23 | 1 | 0 | 0 | 计价
GJ1-48 | J15-01-006-1 | 机械 | 乙供 | JF002 | 检修费 | 元 | 1.12 | 1 | 0 | 0 | 计价
GJ1-48 | J15-01-006-1 | 机械 | 乙供 | JF003 | 维护费 | 元 | 2.71 | 1 | 0 | 0 | 计价
GJ1-48 | J15-01-006-1 | 机械 | 乙供 | JF004 | 安拆费及场外运费 | 元 | 8.44 | 1 | 0 | 0 | 计价
GJ1-48 | J15-01-006-1 | 材料 | 乙供 | C21020101 | 电 | kW·h | 15.24 | 0.84 | 0 | 0 | 计价
GJ1-49 | J03-01-008 | 机械 | 乙供 | JF001 | 折旧费 | 元 | 591.58 | 1 | 0 | 0 | 计价
GJ1-49 | J03-01-008 | 机械 | 乙供 | JF002 | 检修费 | 元 | 124.73 | 1 | 0 | 0 | 计价
GJ1-49 | J03-01-008 | 机械 | 乙供 | JF003 | 维护费 | 元 | 229.5 | 1 | 0 | 0 | 计价
GJ1-49 | J03-01-008 | 人工 | 乙供 | 9101109 | 安装技术工 | 工日 | 2.2222 | 107 | 0 | 0 | 计价
GJ1-49 | J03-01-008 | 材料 | 乙供 | C19010201 | 柴油0号 | kg | 57.2715 | 6.32 | 0 | 0 | 计价
GJ1-49 | J03-01-038 | 机械 | 乙供 | JF001 | 折旧费 | 元 | 246 | 1 | 0 | 0 | 计价
GJ1-49 | J03-01-038 | 机械 | 乙供 | JF002 | 检修费 | 元 | 114.66 | 1 | 0 | 0 | 计价
GJ1-49 | J03-01-038 | 机械 | 乙供 | JF003 | 维护费 | 元 | 237.35 | 1 | 0 | 0 | 计价
GJ1-49 | J03-01-038 | 人工 | 乙供 | 9101109 | 安装技术工 | 工日 | 2.5 | 107 | 0 | 0 | 计价
GJ1-49 | J03-01-038 | 材料 | 乙供 | C19010201 | 柴油0号 | kg | 40.73 | 6.32 | 0 | 0 | 计价
GJ1-49 | J04-01-044 | 机械 | 乙供 | JF001 | 折旧费 | 元 | 346.7 | 1 | 0 | 0 | 计价
GJ1-49 | J04-01-044 | 机械 | 乙供 | JF002 | 检修费 | 元 | 71.81 | 1 | 0 | 0 | 计价
GJ1-49 | J04-01-044 | 机械 | 乙供 | JF003 | 维护费 | 元 | 339.66 | 1 | 0 | 0 | 计价
GJ1-49 | J04-01-044 | 人工 | 乙供 | 9101109 | 安装技术工 | 工日 | 4 | 107 | 0 | 0 | 计价
GJ1-49 | J04-01-044 | 材料 | 乙供 | C19010201 | 柴油0号 | kg | 58.41 | 6.32 | 0 | 0 | 计价
GJ1-49 | J05-01-009 | 机械 | 乙供 | JF001 | 折旧费 | 元 | 5.65 | 1 | 0 | 0 | 计价
GJ1-49 | J05-01-009 | 机械 | 乙供 | JF002 | 检修费 | 元 | 2.01 | 1 | 0 | 0 | 计价
GJ1-49 | J05-01-009 | 机械 | 乙供 | JF003 | 维护费 | 元 | 5.37 | 1 | 0 | 0 | 计价
GJ1-49 | J05-01-009 | 机械 | 乙供 | JF004 | 安拆费及场外运费 | 元 | 9.1 | 1 | 0 | 0 | 计价
GJ1-49 | J05-01-009 | 人工 | 乙供 | 9101109 | 安装技术工 | 工日 | 1.1905 | 107 | 0 | 0 | 计价
GJ1-49 | J05-01-009 | 材料 | 乙供 | C21020101 | 电 | kW·h | 31.5 | 0.84 | 0 | 0 | 计价
GJ1-49 | J09-01-025 | 机械 | 乙供 | JF001 | 折旧费 | 元 | 9.02 | 1 | 0 | 0 | 计价
GJ1-49 | J09-01-025 | 机械 | 乙供 | JF002 | 检修费 | 元 | 1.59 | 1 | 0 | 0 | 计价
GJ1-49 | J09-01-025 | 机械 | 乙供 | JF003 | 维护费 | 元 | 8.57 | 1 | 0 | 0 | 计价
GJ1-49 | J09-01-025 | 机械 | 乙供 | JF004 | 安拆费及场外运费 | 元 | 7.03 | 1 | 0 | 0 | 计价
GJ1-49 | J09-01-025 | 材料 | 乙供 | C21020101 | 电 | kW·h | 133.27 | 0.84 | 0 | 0 | 计价
GJ1-49 | J09-01-035 | 机械 | 乙供 | JF001 | 折旧费 | 元 | 6.98 | 1 | 0 | 0 | 计价
GJ1-49 | J09-01-035 | 机械 | 乙供 | JF002 | 检修费 | 元 | 1.25 | 1 | 0 | 0 | 计价
GJ1-49 | J09-01-035 | 机械 | 乙供 | JF003 | 维护费 | 元 | 3.8 | 1 | 0 | 0 | 计价
GJ1-49 | J09-01-035 | 机械 | 乙供 | JF004 | 安拆费及场外运费 | 元 | 5.63 | 1 | 0 | 0 | 计价
GJ1-49 | J09-01-035 | 材料 | 乙供 | C21020101 | 电 | kW·h | 17.32 | 0.84 | 0 | 0 | 计价
GJ1-49 | J10-01-038 | 机械 | 乙供 | JF001 | 折旧费 | 元 | 11.7 | 1 | 0 | 0 | 计价
GJ1-49 | J10-01-038 | 机械 | 乙供 | JF002 | 检修费 | 元 | 2.16 | 1 | 0 | 0 | 计价
GJ1-49 | J10-01-038 | 机械 | 乙供 | JF003 | 维护费 | 元 | 7.34 | 1 | 0 | 0 | 计价
GJ1-49 | J10-01-038 | 机械 | 乙供 | JF004 | 安拆费及场外运费 | 元 | 6.56 | 1 | 0 | 0 | 计价
GJ1-49 | J10-01-038 | 材料 | 乙供 | C21020101 | 电 | kW·h | 60 | 0.84 | 0 | 0 | 计价
GJ1-49 | J13-01-034 | 机械 | 乙供 | JF001 | 折旧费 | 元 | 19.16 | 1 | 0 | 0 | 计价
GJ1-49 | J13-01-034 | 机械 | 乙供 | JF002 | 检修费 | 元 | 3.07 | 1 | 0 | 0 | 计价
GJ1-49 | J13-01-034 | 机械 | 乙供 | JF003 | 维护费 | 元 | 9.99 | 1 | 0 | 0 | 计价
GJ1-49 | J13-01-034 | 机械 | 乙供 | JF004 | 安拆费及场外运费 | 元 | 15.93 | 1 | 0 | 0 | 计价
GJ1-49 | J13-01-034 | 人工 | 乙供 | 9101109 | 安装技术工 | 工日 | 2.0834 | 107 | 0 | 0 | 计价
GJ1-49 | J13-01-034 | 材料 | 乙供 | C21020101 | 电 | kW·h | 378.13 | 0.84 | 0 | 0 | 计价
GJ1-49 | J15-01-006-1 | 机械 | 乙供 | JF001 | 折旧费 | 元 | 6.23 | 1 | 0 | 0 | 计价
GJ1-49 | J15-01-006-1 | 机械 | 乙供 | JF002 | 检修费 | 元 | 1.12 | 1 | 0 | 0 | 计价
GJ1-49 | J15-01-006-1 | 机械 | 乙供 | JF003 | 维护费 | 元 | 2.71 | 1 | 0 | 0 | 计价
GJ1-49 | J15-01-006-1 | 机械 | 乙供 | JF004 | 安拆费及场外运费 | 元 | 8.44 | 1 | 0 | 0 | 计价
GJ1-49 | J15-01-006-1 | 材料 | 乙供 | C21020101 | 电 | kW·h | 15.24 | 0.84 | 0 | 0 | 计价
GJ1-50 | J03-01-008 | 机械 | 乙供 | JF001 | 折旧费 | 元 | 591.58 | 1 | 0 | 0 | 计价
GJ1-50 | J03-01-008 | 机械 | 乙供 | JF002 | 检修费 | 元 | 124.73 | 1 | 0 | 0 | 计价
GJ1-50 | J03-01-008 | 机械 | 乙供 | JF003 | 维护费 | 元 | 229.5 | 1 | 0 | 0 | 计价
GJ1-50 | J03-01-008 | 人工 | 乙供 | 9101109 | 安装技术工 | 工日 | 2.2222 | 107 | 0 | 0 | 计价
GJ1-50 | J03-01-008 | 材料 | 乙供 | C19010201 | 柴油0号 | kg | 57.2715 | 6.32 | 0 | 0 | 计价
GJ1-50 | J03-01-038 | 机械 | 乙供 | JF001 | 折旧费 | 元 | 246 | 1 | 0 | 0 | 计价
GJ1-50 | J03-01-038 | 机械 | 乙供 | JF002 | 检修费 | 元 | 114.66 | 1 | 0 | 0 | 计价
GJ1-50 | J03-01-038 | 机械 | 乙供 | JF003 | 维护费 | 元 | 237.35 | 1 | 0 | 0 | 计价
GJ1-50 | J03-01-038 | 人工 | 乙供 | 9101109 | 安装技术工 | 工日 | 2.5 | 107 | 0 | 0 | 计价
GJ1-50 | J03-01-038 | 材料 | 乙供 | C19010201 | 柴油0号 | kg | 40.73 | 6.32 | 0 | 0 | 计价
GJ1-50 | J04-01-044 | 机械 | 乙供 | JF001 | 折旧费 | 元 | 346.7 | 1 | 0 | 0 | 计价
GJ1-50 | J04-01-044 | 机械 | 乙供 | JF002 | 检修费 | 元 | 71.81 | 1 | 0 | 0 | 计价
GJ1-50 | J04-01-044 | 机械 | 乙供 | JF003 | 维护费 | 元 | 339.66 | 1 | 0 | 0 | 计价
GJ1-50 | J04-01-044 | 人工 | 乙供 | 9101109 | 安装技术工 | 工日 | 4 | 107 | 0 | 0 | 计价
GJ1-50 | J04-01-044 | 材料 | 乙供 | C19010201 | 柴油0号 | kg | 58.41 | 6.32 | 0 | 0 | 计价
GJ1-50 | J05-01-009 | 机械 | 乙供 | JF001 | 折旧费 | 元 | 5.65 | 1 | 0 | 0 | 计价
GJ1-50 | J05-01-009 | 机械 | 乙供 | JF002 | 检修费 | 元 | 2.01 | 1 | 0 | 0 | 计价
GJ1-50 | J05-01-009 | 机械 | 乙供 | JF003 | 维护费 | 元 | 5.37 | 1 | 0 | 0 | 计价
GJ1-50 | J05-01-009 | 机械 | 乙供 | JF004 | 安拆费及场外运费 | 元 | 9.1 | 1 | 0 | 0 | 计价
GJ1-50 | J05-01-009 | 人工 | 乙供 | 9101109 | 安装技术工 | 工日 | 1.1905 | 107 | 0 | 0 | 计价
GJ1-50 | J05-01-009 | 材料 | 乙供 | C21020101 | 电 | kW·h | 31.5 | 0.84 | 0 | 0 | 计价
GJ1-50 | J09-01-025 | 机械 | 乙供 | JF001 | 折旧费 | 元 | 9.02 | 1 | 0 | 0 | 计价
GJ1-50 | J09-01-025 | 机械 | 乙供 | JF002 | 检修费 | 元 | 1.59 | 1 | 0 | 0 | 计价
GJ1-50 | J09-01-025 | 机械 | 乙供 | JF003 | 维护费 | 元 | 8.57 | 1 | 0 | 0 | 计价
GJ1-50 | J09-01-025 | 机械 | 乙供 | JF004 | 安拆费及场外运费 | 元 | 7.03 | 1 | 0 | 0 | 计价
GJ1-50 | J09-01-025 | 材料 | 乙供 | C21020101 | 电 | kW·h | 133.27 | 0.84 | 0 | 0 | 计价
GJ1-50 | J09-01-035 | 机械 | 乙供 | JF001 | 折旧费 | 元 | 6.98 | 1 | 0 | 0 | 计价
GJ1-50 | J09-01-035 | 机械 | 乙供 | JF002 | 检修费 | 元 | 1.25 | 1 | 0 | 0 | 计价
GJ1-50 | J09-01-035 | 机械 | 乙供 | JF003 | 维护费 | 元 | 3.8 | 1 | 0 | 0 | 计价
GJ1-50 | J09-01-035 | 机械 | 乙供 | JF004 | 安拆费及场外运费 | 元 | 5.63 | 1 | 0 | 0 | 计价
GJ1-50 | J09-01-035 | 材料 | 乙供 | C21020101 | 电 | kW·h | 17.32 | 0.84 | 0 | 0 | 计价
GJ1-50 | J10-01-038 | 机械 | 乙供 | JF001 | 折旧费 | 元 | 11.7 | 1 | 0 | 0 | 计价
GJ1-50 | J10-01-038 | 机械 | 乙供 | JF002 | 检修费 | 元 | 2.16 | 1 | 0 | 0 | 计价
GJ1-50 | J10-01-038 | 机械 | 乙供 | JF003 | 维护费 | 元 | 7.34 | 1 | 0 | 0 | 计价
GJ1-50 | J10-01-038 | 机械 | 乙供 | JF004 | 安拆费及场外运费 | 元 | 6.56 | 1 | 0 | 0 | 计价
GJ1-50 | J10-01-038 | 材料 | 乙供 | C21020101 | 电 | kW·h | 60 | 0.84 | 0 | 0 | 计价
GJ1-50 | J13-01-034 | 机械 | 乙供 | JF001 | 折旧费 | 元 | 19.16 | 1 | 0 | 0 | 计价
GJ1-50 | J13-01-034 | 机械 | 乙供 | JF002 | 检修费 | 元 | 3.07 | 1 | 0 | 0 | 计价
GJ1-50 | J13-01-034 | 机械 | 乙供 | JF003 | 维护费 | 元 | 9.99 | 1 | 0 | 0 | 计价
GJ1-50 | J13-01-034 | 机械 | 乙供 | JF004 | 安拆费及场外运费 | 元 | 15.93 | 1 | 0 | 0 | 计价
GJ1-50 | J13-01-034 | 人工 | 乙供 | 9101109 | 安装技术工 | 工日 | 2.0834 | 107 | 0 | 0 | 计价
GJ1-50 | J13-01-034 | 材料 | 乙供 | C21020101 | 电 | kW·h | 378.13 | 0.84 | 0 | 0 | 计价
GJ1-50 | J15-01-006-1 | 机械 | 乙供 | JF001 | 折旧费 | 元 | 6.23 | 1 | 0 | 0 | 计价
GJ1-50 | J15-01-006-1 | 机械 | 乙供 | JF002 | 检修费 | 元 | 1.12 | 1 | 0 | 0 | 计价
GJ1-50 | J15-01-006-1 | 机械 | 乙供 | JF003 | 维护费 | 元 | 2.71 | 1 | 0 | 0 | 计价
GJ1-50 | J15-01-006-1 | 机械 | 乙供 | JF004 | 安拆费及场外运费 | 元 | 8.44 | 1 | 0 | 0 | 计价
GJ1-50 | J15-01-006-1 | 材料 | 乙供 | C21020101 | 电 | kW·h | 15.24 | 0.84 | 0 | 0 | 计价
GJ1-51 | J03-01-008 | 机械 | 乙供 | JF001 | 折旧费 | 元 | 591.58 | 1 | 0 | 0 | 计价
GJ1-51 | J03-01-008 | 机械 | 乙供 | JF002 | 检修费 | 元 | 124.73 | 1 | 0 | 0 | 计价
GJ1-51 | J03-01-008 | 机械 | 乙供 | JF003 | 维护费 | 元 | 229.5 | 1 | 0 | 0 | 计价
GJ1-51 | J03-01-008 | 人工 | 乙供 | 9101109 | 安装技术工 | 工日 | 2.2222 | 107 | 0 | 0 | 计价
GJ1-51 | J03-01-008 | 材料 | 乙供 | C19010201 | 柴油0号 | kg | 57.2715 | 6.32 | 0 | 0 | 计价
GJ1-51 | J03-01-038 | 机械 | 乙供 | JF001 | 折旧费 | 元 | 246 | 1 | 0 | 0 | 计价
GJ1-51 | J03-01-038 | 机械 | 乙供 | JF002 | 检修费 | 元 | 114.66 | 1 | 0 | 0 | 计价
GJ1-51 | J03-01-038 | 机械 | 乙供 | JF003 | 维护费 | 元 | 237.35 | 1 | 0 | 0 | 计价
GJ1-51 | J03-01-038 | 人工 | 乙供 | 9101109 | 安装技术工 | 工日 | 2.5 | 107 | 0 | 0 | 计价
GJ1-51 | J03-01-038 | 材料 | 乙供 | C19010201 | 柴油0号 | kg | 40.73 | 6.32 | 0 | 0 | 计价
GJ1-51 | J04-01-044 | 机械 | 乙供 | JF001 | 折旧费 | 元 | 346.7 | 1 | 0 | 0 | 计价
GJ1-51 | J04-01-044 | 机械 | 乙供 | JF002 | 检修费 | 元 | 71.81 | 1 | 0 | 0 | 计价
GJ1-51 | J04-01-044 | 机械 | 乙供 | JF003 | 维护费 | 元 | 339.66 | 1 | 0 | 0 | 计价
GJ1-51 | J04-01-044 | 人工 | 乙供 | 9101109 | 安装技术工 | 工日 | 4 | 107 | 0 | 0 | 计价
GJ1-51 | J04-01-044 | 材料 | 乙供 | C19010201 | 柴油0号 | kg | 58.41 | 6.32 | 0 | 0 | 计价
GJ1-51 | J05-01-009 | 机械 | 乙供 | JF001 | 折旧费 | 元 | 5.65 | 1 | 0 | 0 | 计价
GJ1-51 | J05-01-009 | 机械 | 乙供 | JF002 | 检修费 | 元 | 2.01 | 1 | 0 | 0 | 计价
GJ1-51 | J05-01-009 | 机械 | 乙供 | JF003 | 维护费 | 元 | 5.37 | 1 | 0 | 0 | 计价
GJ1-51 | J05-01-009 | 机械 | 乙供 | JF004 | 安拆费及场外运费 | 元 | 9.1 | 1 | 0 | 0 | 计价
GJ1-51 | J05-01-009 | 人工 | 乙供 | 9101109 | 安装技术工 | 工日 | 1.1905 | 107 | 0 | 0 | 计价
GJ1-51 | J05-01-009 | 材料 | 乙供 | C21020101 | 电 | kW·h | 31.5 | 0.84 | 0 | 0 | 计价
GJ1-51 | J09-01-025 | 机械 | 乙供 | JF001 | 折旧费 | 元 | 9.02 | 1 | 0 | 0 | 计价
GJ1-51 | J09-01-025 | 机械 | 乙供 | JF002 | 检修费 | 元 | 1.59 | 1 | 0 | 0 | 计价
GJ1-51 | J09-01-025 | 机械 | 乙供 | JF003 | 维护费 | 元 | 8.57 | 1 | 0 | 0 | 计价
GJ1-51 | J09-01-025 | 机械 | 乙供 | JF004 | 安拆费及场外运费 | 元 | 7.03 | 1 | 0 | 0 | 计价
GJ1-51 | J09-01-025 | 材料 | 乙供 | C21020101 | 电 | kW·h | 133.27 | 0.84 | 0 | 0 | 计价
GJ1-51 | J09-01-035 | 机械 | 乙供 | JF001 | 折旧费 | 元 | 6.98 | 1 | 0 | 0 | 计价
GJ1-51 | J09-01-035 | 机械 | 乙供 | JF002 | 检修费 | 元 | 1.25 | 1 | 0 | 0 | 计价
GJ1-51 | J09-01-035 | 机械 | 乙供 | JF003 | 维护费 | 元 | 3.8 | 1 | 0 | 0 | 计价
GJ1-51 | J09-01-035 | 机械 | 乙供 | JF004 | 安拆费及场外运费 | 元 | 5.63 | 1 | 0 | 0 | 计价
GJ1-51 | J09-01-035 | 材料 | 乙供 | C21020101 | 电 | kW·h | 17.32 | 0.84 | 0 | 0 | 计价
GJ1-51 | J10-01-038 | 机械 | 乙供 | JF001 | 折旧费 | 元 | 11.7 | 1 | 0 | 0 | 计价
GJ1-51 | J10-01-038 | 机械 | 乙供 | JF002 | 检修费 | 元 | 2.16 | 1 | 0 | 0 | 计价
GJ1-51 | J10-01-038 | 机械 | 乙供 | JF003 | 维护费 | 元 | 7.34 | 1 | 0 | 0 | 计价
GJ1-51 | J10-01-038 | 机械 | 乙供 | JF004 | 安拆费及场外运费 | 元 | 6.56 | 1 | 0 | 0 | 计价
GJ1-51 | J10-01-038 | 材料 | 乙供 | C21020101 | 电 | kW·h | 60 | 0.84 | 0 | 0 | 计价
GJ1-51 | J13-01-034 | 机械 | 乙供 | JF001 | 折旧费 | 元 | 19.16 | 1 | 0 | 0 | 计价
GJ1-51 | J13-01-034 | 机械 | 乙供 | JF002 | 检修费 | 元 | 3.07 | 1 | 0 | 0 | 计价
GJ1-51 | J13-01-034 | 机械 | 乙供 | JF003 | 维护费 | 元 | 9.99 | 1 | 0 | 0 | 计价
GJ1-51 | J13-01-034 | 机械 | 乙供 | JF004 | 安拆费及场外运费 | 元 | 15.93 | 1 | 0 | 0 | 计价
GJ1-51 | J13-01-034 | 人工 | 乙供 | 9101109 | 安装技术工 | 工日 | 2.0834 | 107 | 0 | 0 | 计价
GJ1-51 | J13-01-034 | 材料 | 乙供 | C21020101 | 电 | kW·h | 378.13 | 0.84 | 0 | 0 | 计价
GJ1-51 | J15-01-006-1 | 机械 | 乙供 | JF001 | 折旧费 | 元 | 6.23 | 1 | 0 | 0 | 计价
GJ1-51 | J15-01-006-1 | 机械 | 乙供 | JF002 | 检修费 | 元 | 1.12 | 1 | 0 | 0 | 计价
GJ1-51 | J15-01-006-1 | 机械 | 乙供 | JF003 | 维护费 | 元 | 2.71 | 1 | 0 | 0 | 计价
GJ1-51 | J15-01-006-1 | 机械 | 乙供 | JF004 | 安拆费及场外运费 | 元 | 8.44 | 1 | 0 | 0 | 计价
GJ1-51 | J15-01-006-1 | 材料 | 乙供 | C21020101 | 电 | kW·h | 15.24 | 0.84 | 0 | 0 | 计价
GJ1-52 | J03-01-038 | 机械 | 乙供 | JF001 | 折旧费 | 元 | 246 | 1 | 0 | 0 | 计价
GJ1-52 | J03-01-038 | 机械 | 乙供 | JF002 | 检修费 | 元 | 114.66 | 1 | 0 | 0 | 计价
GJ1-52 | J03-01-038 | 机械 | 乙供 | JF003 | 维护费 | 元 | 237.35 | 1 | 0 | 0 | 计价
GJ1-52 | J03-01-038 | 人工 | 乙供 | 9101109 | 安装技术工 | 工日 | 2.5 | 107 | 0 | 0 | 计价
GJ1-52 | J03-01-038 | 材料 | 乙供 | C19010201 | 柴油0号 | kg | 40.73 | 6.32 | 0 | 0 | 计价
GJ1-52 | J04-01-005 | 机械 | 乙供 | JF001 | 折旧费 | 元 | 59.96 | 1 | 0 | 0 | 计价
GJ1-52 | J04-01-005 | 机械 | 乙供 | JF002 | 检修费 | 元 | 13.32 | 1 | 0 | 0 | 计价
GJ1-52 | J04-01-005 | 机械 | 乙供 | JF003 | 维护费 | 元 | 52.35 | 1 | 0 | 0 | 计价
GJ1-52 | J04-01-005 | 人工 | 乙供 | 9101109 | 安装技术工 | 工日 | 1.0417 | 107 | 0 | 0 | 计价
GJ1-52 | J04-01-005 | 材料 | 乙供 | C19010201 | 柴油0号 | kg | 40.03 | 6.32 | 0 | 0 | 计价
GJ1-52 | J04-01-044 | 机械 | 乙供 | JF001 | 折旧费 | 元 | 346.7 | 1 | 0 | 0 | 计价
GJ1-52 | J04-01-044 | 机械 | 乙供 | JF002 | 检修费 | 元 | 71.81 | 1 | 0 | 0 | 计价
GJ1-52 | J04-01-044 | 机械 | 乙供 | JF003 | 维护费 | 元 | 339.66 | 1 | 0 | 0 | 计价
GJ1-52 | J04-01-044 | 人工 | 乙供 | 9101109 | 安装技术工 | 工日 | 4 | 107 | 0 | 0 | 计价
GJ1-52 | J04-01-044 | 材料 | 乙供 | C19010201 | 柴油0号 | kg | 58.41 | 6.32 | 0 | 0 | 计价
GJ1-52 | J05-01-010 | 机械 | 乙供 | JF001 | 折旧费 | 元 | 7.37 | 1 | 0 | 0 | 计价
GJ1-52 | J05-01-010 | 机械 | 乙供 | JF002 | 检修费 | 元 | 2.61 | 1 | 0 | 0 | 计价
GJ1-52 | J05-01-010 | 机械 | 乙供 | JF003 | 维护费 | 元 | 6.97 | 1 | 0 | 0 | 计价
GJ1-52 | J05-01-010 | 机械 | 乙供 | JF004 | 安拆费及场外运费 | 元 | 9.1 | 1 | 0 | 0 | 计价
GJ1-52 | J05-01-010 | 人工 | 乙供 | 9101109 | 安装技术工 | 工日 | 1.1905 | 107 | 0 | 0 | 计价
GJ1-52 | J05-01-010 | 材料 | 乙供 | C21020101 | 电 | kW·h | 33.6 | 0.84 | 0 | 0 | 计价
GJ1-52 | J10-01-038 | 机械 | 乙供 | JF001 | 折旧费 | 元 | 11.7 | 1 | 0 | 0 | 计价
GJ1-52 | J10-01-038 | 机械 | 乙供 | JF002 | 检修费 | 元 | 2.16 | 1 | 0 | 0 | 计价
GJ1-52 | J10-01-038 | 机械 | 乙供 | JF003 | 维护费 | 元 | 7.34 | 1 | 0 | 0 | 计价
GJ1-52 | J10-01-038 | 机械 | 乙供 | JF004 | 安拆费及场外运费 | 元 | 6.56 | 1 | 0 | 0 | 计价
GJ1-52 | J10-01-038 | 材料 | 乙供 | C21020101 | 电 | kW·h | 60 | 0.84 | 0 | 0 | 计价
GJ1-52 | J11-01-014 | 机械 | 乙供 | JF001 | 折旧费 | 元 | 1.1 | 1 | 0 | 0 | 计价
GJ1-52 | J11-01-014 | 机械 | 乙供 | JF002 | 检修费 | 元 | 0.4 | 1 | 0 | 0 | 计价
GJ1-52 | J11-01-014 | 机械 | 乙供 | JF003 | 维护费 | 元 | 1.91 | 1 | 0 | 0 | 计价
GJ1-52 | J11-01-014 | 机械 | 乙供 | JF004 | 安拆费及场外运费 | 元 | 16.34 | 1 | 0 | 0 | 计价
GJ1-52 | J11-01-014 | 材料 | 乙供 | C21020101 | 电 | kW·h | 16.1 | 0.84 | 0 | 0 | 计价
GJ1-52 | J13-01-043 | 机械 | 乙供 | JF001 | 折旧费 | 元 | 6.32 | 1 | 0 | 0 | 计价
GJ1-52 | J13-01-043 | 机械 | 乙供 | JF002 | 检修费 | 元 | 0.81 | 1 | 0 | 0 | 计价
GJ1-52 | J13-01-043 | 机械 | 乙供 | JF003 | 维护费 | 元 | 1.86 | 1 | 0 | 0 | 计价
GJ1-52 | J13-01-043 | 机械 | 乙供 | JF004 | 安拆费及场外运费 | 元 | 0.89 | 1 | 0 | 0 | 计价
GJ1-52 | J13-01-043 | 人工 | 乙供 | 9101109 | 安装技术工 | 工日 | 1.1905 | 107 | 0 | 0 | 计价
GJ1-52 | J13-01-043 | 材料 | 乙供 | C21020101 | 电 | kW·h | 19.41 | 0.84 | 0 | 0 | 计价
GJ1-53 | J03-01-008 | 机械 | 乙供 | JF001 | 折旧费 | 元 | 591.58 | 1 | 0 | 0 | 计价
GJ1-53 | J03-01-008 | 机械 | 乙供 | JF002 | 检修费 | 元 | 124.73 | 1 | 0 | 0 | 计价
GJ1-53 | J03-01-008 | 机械 | 乙供 | JF003 | 维护费 | 元 | 229.5 | 1 | 0 | 0 | 计价
GJ1-53 | J03-01-008 | 人工 | 乙供 | 9101109 | 安装技术工 | 工日 | 2.2222 | 107 | 0 | 0 | 计价
GJ1-53 | J03-01-008 | 材料 | 乙供 | C19010201 | 柴油0号 | kg | 57.2715 | 6.32 | 0 | 0 | 计价
GJ1-53 | J03-01-038 | 机械 | 乙供 | JF001 | 折旧费 | 元 | 246 | 1 | 0 | 0 | 计价
GJ1-53 | J03-01-038 | 机械 | 乙供 | JF002 | 检修费 | 元 | 114.66 | 1 | 0 | 0 | 计价
GJ1-53 | J03-01-038 | 机械 | 乙供 | JF003 | 维护费 | 元 | 237.35 | 1 | 0 | 0 | 计价
GJ1-53 | J03-01-038 | 人工 | 乙供 | 9101109 | 安装技术工 | 工日 | 2.5 | 107 | 0 | 0 | 计价
GJ1-53 | J03-01-038 | 材料 | 乙供 | C19010201 | 柴油0号 | kg | 40.73 | 6.32 | 0 | 0 | 计价
GJ1-53 | J04-01-005 | 机械 | 乙供 | JF001 | 折旧费 | 元 | 59.96 | 1 | 0 | 0 | 计价
GJ1-53 | J04-01-005 | 机械 | 乙供 | JF002 | 检修费 | 元 | 13.32 | 1 | 0 | 0 | 计价
GJ1-53 | J04-01-005 | 机械 | 乙供 | JF003 | 维护费 | 元 | 52.35 | 1 | 0 | 0 | 计价
GJ1-53 | J04-01-005 | 人工 | 乙供 | 9101109 | 安装技术工 | 工日 | 1.0417 | 107 | 0 | 0 | 计价
GJ1-53 | J04-01-005 | 材料 | 乙供 | C19010201 | 柴油0号 | kg | 40.03 | 6.32 | 0 | 0 | 计价
GJ1-53 | J04-01-044 | 机械 | 乙供 | JF001 | 折旧费 | 元 | 346.7 | 1 | 0 | 0 | 计价
GJ1-53 | J04-01-044 | 机械 | 乙供 | JF002 | 检修费 | 元 | 71.81 | 1 | 0 | 0 | 计价
GJ1-53 | J04-01-044 | 机械 | 乙供 | JF003 | 维护费 | 元 | 339.66 | 1 | 0 | 0 | 计价
GJ1-53 | J04-01-044 | 人工 | 乙供 | 9101109 | 安装技术工 | 工日 | 4 | 107 | 0 | 0 | 计价
GJ1-53 | J04-01-044 | 材料 | 乙供 | C19010201 | 柴油0号 | kg | 58.41 | 6.32 | 0 | 0 | 计价
GJ1-53 | J05-01-010 | 机械 | 乙供 | JF001 | 折旧费 | 元 | 7.37 | 1 | 0 | 0 | 计价
GJ1-53 | J05-01-010 | 机械 | 乙供 | JF002 | 检修费 | 元 | 2.61 | 1 | 0 | 0 | 计价
GJ1-53 | J05-01-010 | 机械 | 乙供 | JF003 | 维护费 | 元 | 6.97 | 1 | 0 | 0 | 计价
GJ1-53 | J05-01-010 | 机械 | 乙供 | JF004 | 安拆费及场外运费 | 元 | 9.1 | 1 | 0 | 0 | 计价
GJ1-53 | J05-01-010 | 人工 | 乙供 | 9101109 | 安装技术工 | 工日 | 1.1905 | 107 | 0 | 0 | 计价
GJ1-53 | J05-01-010 | 材料 | 乙供 | C21020101 | 电 | kW·h | 33.6 | 0.84 | 0 | 0 | 计价
GJ1-53 | J10-01-038 | 机械 | 乙供 | JF001 | 折旧费 | 元 | 11.7 | 1 | 0 | 0 | 计价
GJ1-53 | J10-01-038 | 机械 | 乙供 | JF002 | 检修费 | 元 | 2.16 | 1 | 0 | 0 | 计价
GJ1-53 | J10-01-038 | 机械 | 乙供 | JF003 | 维护费 | 元 | 7.34 | 1 | 0 | 0 | 计价
GJ1-53 | J10-01-038 | 机械 | 乙供 | JF004 | 安拆费及场外运费 | 元 | 6.56 | 1 | 0 | 0 | 计价
GJ1-53 | J10-01-038 | 材料 | 乙供 | C21020101 | 电 | kW·h | 60 | 0.84 | 0 | 0 | 计价
GJ1-53 | J11-01-014 | 机械 | 乙供 | JF001 | 折旧费 | 元 | 1.1 | 1 | 0 | 0 | 计价
GJ1-53 | J11-01-014 | 机械 | 乙供 | JF002 | 检修费 | 元 | 0.4 | 1 | 0 | 0 | 计价
GJ1-53 | J11-01-014 | 机械 | 乙供 | JF003 | 维护费 | 元 | 1.91 | 1 | 0 | 0 | 计价
GJ1-53 | J11-01-014 | 机械 | 乙供 | JF004 | 安拆费及场外运费 | 元 | 16.34 | 1 | 0 | 0 | 计价
GJ1-53 | J11-01-014 | 材料 | 乙供 | C21020101 | 电 | kW·h | 16.1 | 0.84 | 0 | 0 | 计价
GJ1-53 | J13-01-043 | 机械 | 乙供 | JF001 | 折旧费 | 元 | 6.32 | 1 | 0 | 0 | 计价
GJ1-53 | J13-01-043 | 机械 | 乙供 | JF002 | 检修费 | 元 | 0.81 | 1 | 0 | 0 | 计价
GJ1-53 | J13-01-043 | 机械 | 乙供 | JF003 | 维护费 | 元 | 1.86 | 1 | 0 | 0 | 计价
GJ1-53 | J13-01-043 | 机械 | 乙供 | JF004 | 安拆费及场外运费 | 元 | 0.89 | 1 | 0 | 0 | 计价
GJ1-53 | J13-01-043 | 人工 | 乙供 | 9101109 | 安装技术工 | 工日 | 1.1905 | 107 | 0 | 0 | 计价
GJ1-53 | J13-01-043 | 材料 | 乙供 | C21020101 | 电 | kW·h | 19.41 | 0.84 | 0 | 0 | 计价
GJ1-54 | J03-01-008 | 机械 | 乙供 | JF001 | 折旧费 | 元 | 591.58 | 1 | 0 | 0 | 计价
GJ1-54 | J03-01-008 | 机械 | 乙供 | JF002 | 检修费 | 元 | 124.73 | 1 | 0 | 0 | 计价
GJ1-54 | J03-01-008 | 机械 | 乙供 | JF003 | 维护费 | 元 | 229.5 | 1 | 0 | 0 | 计价
GJ1-54 | J03-01-008 | 人工 | 乙供 | 9101109 | 安装技术工 | 工日 | 2.2222 | 107 | 0 | 0 | 计价
GJ1-54 | J03-01-008 | 材料 | 乙供 | C19010201 | 柴油0号 | kg | 57.2715 | 6.32 | 0 | 0 | 计价
GJ1-54 | J03-01-038 | 机械 | 乙供 | JF001 | 折旧费 | 元 | 246 | 1 | 0 | 0 | 计价
GJ1-54 | J03-01-038 | 机械 | 乙供 | JF002 | 检修费 | 元 | 114.66 | 1 | 0 | 0 | 计价
GJ1-54 | J03-01-038 | 机械 | 乙供 | JF003 | 维护费 | 元 | 237.35 | 1 | 0 | 0 | 计价
GJ1-54 | J03-01-038 | 人工 | 乙供 | 9101109 | 安装技术工 | 工日 | 2.5 | 107 | 0 | 0 | 计价
GJ1-54 | J03-01-038 | 材料 | 乙供 | C19010201 | 柴油0号 | kg | 40.73 | 6.32 | 0 | 0 | 计价
GJ1-54 | J04-01-005 | 机械 | 乙供 | JF001 | 折旧费 | 元 | 59.96 | 1 | 0 | 0 | 计价
GJ1-54 | J04-01-005 | 机械 | 乙供 | JF002 | 检修费 | 元 | 13.32 | 1 | 0 | 0 | 计价
GJ1-54 | J04-01-005 | 机械 | 乙供 | JF003 | 维护费 | 元 | 52.35 | 1 | 0 | 0 | 计价
GJ1-54 | J04-01-005 | 人工 | 乙供 | 9101109 | 安装技术工 | 工日 | 1.0417 | 107 | 0 | 0 | 计价
GJ1-54 | J04-01-005 | 材料 | 乙供 | C19010201 | 柴油0号 | kg | 40.03 | 6.32 | 0 | 0 | 计价
GJ1-54 | J04-01-044 | 机械 | 乙供 | JF001 | 折旧费 | 元 | 346.7 | 1 | 0 | 0 | 计价
GJ1-54 | J04-01-044 | 机械 | 乙供 | JF002 | 检修费 | 元 | 71.81 | 1 | 0 | 0 | 计价
GJ1-54 | J04-01-044 | 机械 | 乙供 | JF003 | 维护费 | 元 | 339.66 | 1 | 0 | 0 | 计价
GJ1-54 | J04-01-044 | 人工 | 乙供 | 9101109 | 安装技术工 | 工日 | 4 | 107 | 0 | 0 | 计价
GJ1-54 | J04-01-044 | 材料 | 乙供 | C19010201 | 柴油0号 | kg | 58.41 | 6.32 | 0 | 0 | 计价
GJ1-54 | J05-01-010 | 机械 | 乙供 | JF001 | 折旧费 | 元 | 7.37 | 1 | 0 | 0 | 计价
GJ1-54 | J05-01-010 | 机械 | 乙供 | JF002 | 检修费 | 元 | 2.61 | 1 | 0 | 0 | 计价
GJ1-54 | J05-01-010 | 机械 | 乙供 | JF003 | 维护费 | 元 | 6.97 | 1 | 0 | 0 | 计价
GJ1-54 | J05-01-010 | 机械 | 乙供 | JF004 | 安拆费及场外运费 | 元 | 9.1 | 1 | 0 | 0 | 计价
GJ1-54 | J05-01-010 | 人工 | 乙供 | 9101109 | 安装技术工 | 工日 | 1.1905 | 107 | 0 | 0 | 计价
GJ1-54 | J05-01-010 | 材料 | 乙供 | C21020101 | 电 | kW·h | 33.6 | 0.84 | 0 | 0 | 计价
GJ1-54 | J10-01-038 | 机械 | 乙供 | JF001 | 折旧费 | 元 | 11.7 | 1 | 0 | 0 | 计价
GJ1-54 | J10-01-038 | 机械 | 乙供 | JF002 | 检修费 | 元 | 2.16 | 1 | 0 | 0 | 计价
GJ1-54 | J10-01-038 | 机械 | 乙供 | JF003 | 维护费 | 元 | 7.34 | 1 | 0 | 0 | 计价
GJ1-54 | J10-01-038 | 机械 | 乙供 | JF004 | 安拆费及场外运费 | 元 | 6.56 | 1 | 0 | 0 | 计价
GJ1-54 | J10-01-038 | 材料 | 乙供 | C21020101 | 电 | kW·h | 60 | 0.84 | 0 | 0 | 计价
GJ1-54 | J11-01-014 | 机械 | 乙供 | JF001 | 折旧费 | 元 | 1.1 | 1 | 0 | 0 | 计价
GJ1-54 | J11-01-014 | 机械 | 乙供 | JF002 | 检修费 | 元 | 0.4 | 1 | 0 | 0 | 计价
GJ1-54 | J11-01-014 | 机械 | 乙供 | JF003 | 维护费 | 元 | 1.91 | 1 | 0 | 0 | 计价
GJ1-54 | J11-01-014 | 机械 | 乙供 | JF004 | 安拆费及场外运费 | 元 | 16.34 | 1 | 0 | 0 | 计价
GJ1-54 | J11-01-014 | 材料 | 乙供 | C21020101 | 电 | kW·h | 16.1 | 0.84 | 0 | 0 | 计价
GJ1-54 | J13-01-043 | 机械 | 乙供 | JF001 | 折旧费 | 元 | 6.32 | 1 | 0 | 0 | 计价
GJ1-54 | J13-01-043 | 机械 | 乙供 | JF002 | 检修费 | 元 | 0.81 | 1 | 0 | 0 | 计价
GJ1-54 | J13-01-043 | 机械 | 乙供 | JF003 | 维护费 | 元 | 1.86 | 1 | 0 | 0 | 计价
GJ1-54 | J13-01-043 | 机械 | 乙供 | JF004 | 安拆费及场外运费 | 元 | 0.89 | 1 | 0 | 0 | 计价
GJ1-54 | J13-01-043 | 人工 | 乙供 | 9101109 | 安装技术工 | 工日 | 1.1905 | 107 | 0 | 0 | 计价
GJ1-54 | J13-01-043 | 材料 | 乙供 | C21020101 | 电 | kW·h | 19.41 | 0.84 | 0 | 0 | 计价
GJ1-55 | J03-01-008 | 机械 | 乙供 | JF001 | 折旧费 | 元 | 591.58 | 1 | 0 | 0 | 计价
GJ1-55 | J03-01-008 | 机械 | 乙供 | JF002 | 检修费 | 元 | 124.73 | 1 | 0 | 0 | 计价
GJ1-55 | J03-01-008 | 机械 | 乙供 | JF003 | 维护费 | 元 | 229.5 | 1 | 0 | 0 | 计价
GJ1-55 | J03-01-008 | 人工 | 乙供 | 9101109 | 安装技术工 | 工日 | 2.2222 | 107 | 0 | 0 | 计价
GJ1-55 | J03-01-008 | 材料 | 乙供 | C19010201 | 柴油0号 | kg | 57.2715 | 6.32 | 0 | 0 | 计价
GJ1-55 | J03-01-038 | 机械 | 乙供 | JF001 | 折旧费 | 元 | 246 | 1 | 0 | 0 | 计价
GJ1-55 | J03-01-038 | 机械 | 乙供 | JF002 | 检修费 | 元 | 114.66 | 1 | 0 | 0 | 计价
GJ1-55 | J03-01-038 | 机械 | 乙供 | JF003 | 维护费 | 元 | 237.35 | 1 | 0 | 0 | 计价
GJ1-55 | J03-01-038 | 人工 | 乙供 | 9101109 | 安装技术工 | 工日 | 2.5 | 107 | 0 | 0 | 计价
GJ1-55 | J03-01-038 | 材料 | 乙供 | C19010201 | 柴油0号 | kg | 40.73 | 6.32 | 0 | 0 | 计价
GJ1-55 | J04-01-005 | 机械 | 乙供 | JF001 | 折旧费 | 元 | 59.96 | 1 | 0 | 0 | 计价
GJ1-55 | J04-01-005 | 机械 | 乙供 | JF002 | 检修费 | 元 | 13.32 | 1 | 0 | 0 | 计价
GJ1-55 | J04-01-005 | 机械 | 乙供 | JF003 | 维护费 | 元 | 52.35 | 1 | 0 | 0 | 计价
GJ1-55 | J04-01-005 | 人工 | 乙供 | 9101109 | 安装技术工 | 工日 | 1.0417 | 107 | 0 | 0 | 计价
GJ1-55 | J04-01-005 | 材料 | 乙供 | C19010201 | 柴油0号 | kg | 40.03 | 6.32 | 0 | 0 | 计价
GJ1-55 | J04-01-044 | 机械 | 乙供 | JF001 | 折旧费 | 元 | 346.7 | 1 | 0 | 0 | 计价
GJ1-55 | J04-01-044 | 机械 | 乙供 | JF002 | 检修费 | 元 | 71.81 | 1 | 0 | 0 | 计价
GJ1-55 | J04-01-044 | 机械 | 乙供 | JF003 | 维护费 | 元 | 339.66 | 1 | 0 | 0 | 计价
GJ1-55 | J04-01-044 | 人工 | 乙供 | 9101109 | 安装技术工 | 工日 | 4 | 107 | 0 | 0 | 计价
GJ1-55 | J04-01-044 | 材料 | 乙供 | C19010201 | 柴油0号 | kg | 58.41 | 6.32 | 0 | 0 | 计价
GJ1-55 | J05-01-010 | 机械 | 乙供 | JF001 | 折旧费 | 元 | 7.37 | 1 | 0 | 0 | 计价
GJ1-55 | J05-01-010 | 机械 | 乙供 | JF002 | 检修费 | 元 | 2.61 | 1 | 0 | 0 | 计价
GJ1-55 | J05-01-010 | 机械 | 乙供 | JF003 | 维护费 | 元 | 6.97 | 1 | 0 | 0 | 计价
GJ1-55 | J05-01-010 | 机械 | 乙供 | JF004 | 安拆费及场外运费 | 元 | 9.1 | 1 | 0 | 0 | 计价
GJ1-55 | J05-01-010 | 人工 | 乙供 | 9101109 | 安装技术工 | 工日 | 1.1905 | 107 | 0 | 0 | 计价
GJ1-55 | J05-01-010 | 材料 | 乙供 | C21020101 | 电 | kW·h | 33.6 | 0.84 | 0 | 0 | 计价
GJ1-55 | J10-01-038 | 机械 | 乙供 | JF001 | 折旧费 | 元 | 11.7 | 1 | 0 | 0 | 计价
GJ1-55 | J10-01-038 | 机械 | 乙供 | JF002 | 检修费 | 元 | 2.16 | 1 | 0 | 0 | 计价
GJ1-55 | J10-01-038 | 机械 | 乙供 | JF003 | 维护费 | 元 | 7.34 | 1 | 0 | 0 | 计价
GJ1-55 | J10-01-038 | 机械 | 乙供 | JF004 | 安拆费及场外运费 | 元 | 6.56 | 1 | 0 | 0 | 计价
GJ1-55 | J10-01-038 | 材料 | 乙供 | C21020101 | 电 | kW·h | 60 | 0.84 | 0 | 0 | 计价
GJ1-55 | J11-01-014 | 机械 | 乙供 | JF001 | 折旧费 | 元 | 1.1 | 1 | 0 | 0 | 计价
GJ1-55 | J11-01-014 | 机械 | 乙供 | JF002 | 检修费 | 元 | 0.4 | 1 | 0 | 0 | 计价
GJ1-55 | J11-01-014 | 机械 | 乙供 | JF003 | 维护费 | 元 | 1.91 | 1 | 0 | 0 | 计价
GJ1-55 | J11-01-014 | 机械 | 乙供 | JF004 | 安拆费及场外运费 | 元 | 16.34 | 1 | 0 | 0 | 计价
GJ1-55 | J11-01-014 | 材料 | 乙供 | C21020101 | 电 | kW·h | 16.1 | 0.84 | 0 | 0 | 计价
GJ1-55 | J13-01-043 | 机械 | 乙供 | JF001 | 折旧费 | 元 | 6.32 | 1 | 0 | 0 | 计价
GJ1-55 | J13-01-043 | 机械 | 乙供 | JF002 | 检修费 | 元 | 0.81 | 1 | 0 | 0 | 计价
GJ1-55 | J13-01-043 | 机械 | 乙供 | JF003 | 维护费 | 元 | 1.86 | 1 | 0 | 0 | 计价
GJ1-55 | J13-01-043 | 机械 | 乙供 | JF004 | 安拆费及场外运费 | 元 | 0.89 | 1 | 0 | 0 | 计价
GJ1-55 | J13-01-043 | 人工 | 乙供 | 9101109 | 安装技术工 | 工日 | 1.1905 | 107 | 0 | 0 | 计价
GJ1-55 | J13-01-043 | 材料 | 乙供 | C21020101 | 电 | kW·h | 19.41 | 0.84 | 0 | 0 | 计价
GJ1-56 | J03-01-008 | 机械 | 乙供 | JF001 | 折旧费 | 元 | 591.58 | 1 | 0 | 0 | 计价
GJ1-56 | J03-01-008 | 机械 | 乙供 | JF002 | 检修费 | 元 | 124.73 | 1 | 0 | 0 | 计价
GJ1-56 | J03-01-008 | 机械 | 乙供 | JF003 | 维护费 | 元 | 229.5 | 1 | 0 | 0 | 计价
GJ1-56 | J03-01-008 | 人工 | 乙供 | 9101109 | 安装技术工 | 工日 | 2.2222 | 107 | 0 | 0 | 计价
GJ1-56 | J03-01-008 | 材料 | 乙供 | C19010201 | 柴油0号 | kg | 57.2715 | 6.32 | 0 | 0 | 计价
GJ1-56 | J03-01-038 | 机械 | 乙供 | JF001 | 折旧费 | 元 | 246 | 1 | 0 | 0 | 计价
GJ1-56 | J03-01-038 | 机械 | 乙供 | JF002 | 检修费 | 元 | 114.66 | 1 | 0 | 0 | 计价
GJ1-56 | J03-01-038 | 机械 | 乙供 | JF003 | 维护费 | 元 | 237.35 | 1 | 0 | 0 | 计价
GJ1-56 | J03-01-038 | 人工 | 乙供 | 9101109 | 安装技术工 | 工日 | 2.5 | 107 | 0 | 0 | 计价
GJ1-56 | J03-01-038 | 材料 | 乙供 | C19010201 | 柴油0号 | kg | 40.73 | 6.32 | 0 | 0 | 计价
GJ1-56 | J04-01-005 | 机械 | 乙供 | JF001 | 折旧费 | 元 | 59.96 | 1 | 0 | 0 | 计价
GJ1-56 | J04-01-005 | 机械 | 乙供 | JF002 | 检修费 | 元 | 13.32 | 1 | 0 | 0 | 计价
GJ1-56 | J04-01-005 | 机械 | 乙供 | JF003 | 维护费 | 元 | 52.35 | 1 | 0 | 0 | 计价
GJ1-56 | J04-01-005 | 人工 | 乙供 | 9101109 | 安装技术工 | 工日 | 1.0417 | 107 | 0 | 0 | 计价
GJ1-56 | J04-01-005 | 材料 | 乙供 | C19010201 | 柴油0号 | kg | 40.03 | 6.32 | 0 | 0 | 计价
GJ1-56 | J04-01-044 | 机械 | 乙供 | JF001 | 折旧费 | 元 | 346.7 | 1 | 0 | 0 | 计价
GJ1-56 | J04-01-044 | 机械 | 乙供 | JF002 | 检修费 | 元 | 71.81 | 1 | 0 | 0 | 计价
GJ1-56 | J04-01-044 | 机械 | 乙供 | JF003 | 维护费 | 元 | 339.66 | 1 | 0 | 0 | 计价
GJ1-56 | J04-01-044 | 人工 | 乙供 | 9101109 | 安装技术工 | 工日 | 4 | 107 | 0 | 0 | 计价
GJ1-56 | J04-01-044 | 材料 | 乙供 | C19010201 | 柴油0号 | kg | 58.41 | 6.32 | 0 | 0 | 计价
GJ1-56 | J05-01-010 | 机械 | 乙供 | JF001 | 折旧费 | 元 | 7.37 | 1 | 0 | 0 | 计价
GJ1-56 | J05-01-010 | 机械 | 乙供 | JF002 | 检修费 | 元 | 2.61 | 1 | 0 | 0 | 计价
GJ1-56 | J05-01-010 | 机械 | 乙供 | JF003 | 维护费 | 元 | 6.97 | 1 | 0 | 0 | 计价
GJ1-56 | J05-01-010 | 机械 | 乙供 | JF004 | 安拆费及场外运费 | 元 | 9.1 | 1 | 0 | 0 | 计价
GJ1-56 | J05-01-010 | 人工 | 乙供 | 9101109 | 安装技术工 | 工日 | 1.1905 | 107 | 0 | 0 | 计价
GJ1-56 | J05-01-010 | 材料 | 乙供 | C21020101 | 电 | kW·h | 33.6 | 0.84 | 0 | 0 | 计价
GJ1-56 | J10-01-038 | 机械 | 乙供 | JF001 | 折旧费 | 元 | 11.7 | 1 | 0 | 0 | 计价
GJ1-56 | J10-01-038 | 机械 | 乙供 | JF002 | 检修费 | 元 | 2.16 | 1 | 0 | 0 | 计价
GJ1-56 | J10-01-038 | 机械 | 乙供 | JF003 | 维护费 | 元 | 7.34 | 1 | 0 | 0 | 计价
GJ1-56 | J10-01-038 | 机械 | 乙供 | JF004 | 安拆费及场外运费 | 元 | 6.56 | 1 | 0 | 0 | 计价
GJ1-56 | J10-01-038 | 材料 | 乙供 | C21020101 | 电 | kW·h | 60 | 0.84 | 0 | 0 | 计价
GJ1-56 | J11-01-014 | 机械 | 乙供 | JF001 | 折旧费 | 元 | 1.1 | 1 | 0 | 0 | 计价
GJ1-56 | J11-01-014 | 机械 | 乙供 | JF002 | 检修费 | 元 | 0.4 | 1 | 0 | 0 | 计价
GJ1-56 | J11-01-014 | 机械 | 乙供 | JF003 | 维护费 | 元 | 1.91 | 1 | 0 | 0 | 计价
GJ1-56 | J11-01-014 | 机械 | 乙供 | JF004 | 安拆费及场外运费 | 元 | 16.34 | 1 | 0 | 0 | 计价
GJ1-56 | J11-01-014 | 材料 | 乙供 | C21020101 | 电 | kW·h | 16.1 | 0.84 | 0 | 0 | 计价
GJ1-56 | J13-01-043 | 机械 | 乙供 | JF001 | 折旧费 | 元 | 6.32 | 1 | 0 | 0 | 计价
GJ1-56 | J13-01-043 | 机械 | 乙供 | JF002 | 检修费 | 元 | 0.81 | 1 | 0 | 0 | 计价
GJ1-56 | J13-01-043 | 机械 | 乙供 | JF003 | 维护费 | 元 | 1.86 | 1 | 0 | 0 | 计价
GJ1-56 | J13-01-043 | 机械 | 乙供 | JF004 | 安拆费及场外运费 | 元 | 0.89 | 1 | 0 | 0 | 计价
GJ1-56 | J13-01-043 | 人工 | 乙供 | 9101109 | 安装技术工 | 工日 | 1.1905 | 107 | 0 | 0 | 计价
GJ1-56 | J13-01-043 | 材料 | 乙供 | C21020101 | 电 | kW·h | 19.41 | 0.84 | 0 | 0 | 计价
GJ1-57 | J03-01-008 | 机械 | 乙供 | JF001 | 折旧费 | 元 | 591.58 | 1 | 0 | 0 | 计价
GJ1-57 | J03-01-008 | 机械 | 乙供 | JF002 | 检修费 | 元 | 124.73 | 1 | 0 | 0 | 计价
GJ1-57 | J03-01-008 | 机械 | 乙供 | JF003 | 维护费 | 元 | 229.5 | 1 | 0 | 0 | 计价
GJ1-57 | J03-01-008 | 人工 | 乙供 | 9101109 | 安装技术工 | 工日 | 2.2222 | 107 | 0 | 0 | 计价
GJ1-57 | J03-01-008 | 材料 | 乙供 | C19010201 | 柴油0号 | kg | 57.2715 | 6.32 | 0 | 0 | 计价
GJ1-57 | J03-01-038 | 机械 | 乙供 | JF001 | 折旧费 | 元 | 246 | 1 | 0 | 0 | 计价
GJ1-57 | J03-01-038 | 机械 | 乙供 | JF002 | 检修费 | 元 | 114.66 | 1 | 0 | 0 | 计价
GJ1-57 | J03-01-038 | 机械 | 乙供 | JF003 | 维护费 | 元 | 237.35 | 1 | 0 | 0 | 计价
GJ1-57 | J03-01-038 | 人工 | 乙供 | 9101109 | 安装技术工 | 工日 | 2.5 | 107 | 0 | 0 | 计价
GJ1-57 | J03-01-038 | 材料 | 乙供 | C19010201 | 柴油0号 | kg | 40.73 | 6.32 | 0 | 0 | 计价
GJ1-57 | J04-01-005 | 机械 | 乙供 | JF001 | 折旧费 | 元 | 59.96 | 1 | 0 | 0 | 计价
GJ1-57 | J04-01-005 | 机械 | 乙供 | JF002 | 检修费 | 元 | 13.32 | 1 | 0 | 0 | 计价
GJ1-57 | J04-01-005 | 机械 | 乙供 | JF003 | 维护费 | 元 | 52.35 | 1 | 0 | 0 | 计价
GJ1-57 | J04-01-005 | 人工 | 乙供 | 9101109 | 安装技术工 | 工日 | 1.0417 | 107 | 0 | 0 | 计价
GJ1-57 | J04-01-005 | 材料 | 乙供 | C19010201 | 柴油0号 | kg | 40.03 | 6.32 | 0 | 0 | 计价
GJ1-57 | J04-01-044 | 机械 | 乙供 | JF001 | 折旧费 | 元 | 346.7 | 1 | 0 | 0 | 计价
GJ1-57 | J04-01-044 | 机械 | 乙供 | JF002 | 检修费 | 元 | 71.81 | 1 | 0 | 0 | 计价
GJ1-57 | J04-01-044 | 机械 | 乙供 | JF003 | 维护费 | 元 | 339.66 | 1 | 0 | 0 | 计价
GJ1-57 | J04-01-044 | 人工 | 乙供 | 9101109 | 安装技术工 | 工日 | 4 | 107 | 0 | 0 | 计价
GJ1-57 | J04-01-044 | 材料 | 乙供 | C19010201 | 柴油0号 | kg | 58.41 | 6.32 | 0 | 0 | 计价
GJ1-57 | J05-01-010 | 机械 | 乙供 | JF001 | 折旧费 | 元 | 7.37 | 1 | 0 | 0 | 计价
GJ1-57 | J05-01-010 | 机械 | 乙供 | JF002 | 检修费 | 元 | 2.61 | 1 | 0 | 0 | 计价
GJ1-57 | J05-01-010 | 机械 | 乙供 | JF003 | 维护费 | 元 | 6.97 | 1 | 0 | 0 | 计价
GJ1-57 | J05-01-010 | 机械 | 乙供 | JF004 | 安拆费及场外运费 | 元 | 9.1 | 1 | 0 | 0 | 计价
GJ1-57 | J05-01-010 | 人工 | 乙供 | 9101109 | 安装技术工 | 工日 | 1.1905 | 107 | 0 | 0 | 计价
GJ1-57 | J05-01-010 | 材料 | 乙供 | C21020101 | 电 | kW·h | 33.6 | 0.84 | 0 | 0 | 计价
GJ1-57 | J10-01-038 | 机械 | 乙供 | JF001 | 折旧费 | 元 | 11.7 | 1 | 0 | 0 | 计价
GJ1-57 | J10-01-038 | 机械 | 乙供 | JF002 | 检修费 | 元 | 2.16 | 1 | 0 | 0 | 计价
GJ1-57 | J10-01-038 | 机械 | 乙供 | JF003 | 维护费 | 元 | 7.34 | 1 | 0 | 0 | 计价
GJ1-57 | J10-01-038 | 机械 | 乙供 | JF004 | 安拆费及场外运费 | 元 | 6.56 | 1 | 0 | 0 | 计价
GJ1-57 | J10-01-038 | 材料 | 乙供 | C21020101 | 电 | kW·h | 60 | 0.84 | 0 | 0 | 计价
GJ1-57 | J11-01-014 | 机械 | 乙供 | JF001 | 折旧费 | 元 | 1.1 | 1 | 0 | 0 | 计价
GJ1-57 | J11-01-014 | 机械 | 乙供 | JF002 | 检修费 | 元 | 0.4 | 1 | 0 | 0 | 计价
GJ1-57 | J11-01-014 | 机械 | 乙供 | JF003 | 维护费 | 元 | 1.91 | 1 | 0 | 0 | 计价
GJ1-57 | J11-01-014 | 机械 | 乙供 | JF004 | 安拆费及场外运费 | 元 | 16.34 | 1 | 0 | 0 | 计价
GJ1-57 | J11-01-014 | 材料 | 乙供 | C21020101 | 电 | kW·h | 16.1 | 0.84 | 0 | 0 | 计价
GJ1-57 | J13-01-043 | 机械 | 乙供 | JF001 | 折旧费 | 元 | 6.32 | 1 | 0 | 0 | 计价
GJ1-57 | J13-01-043 | 机械 | 乙供 | JF002 | 检修费 | 元 | 0.81 | 1 | 0 | 0 | 计价
GJ1-57 | J13-01-043 | 机械 | 乙供 | JF003 | 维护费 | 元 | 1.86 | 1 | 0 | 0 | 计价
GJ1-57 | J13-01-043 | 机械 | 乙供 | JF004 | 安拆费及场外运费 | 元 | 0.89 | 1 | 0 | 0 | 计价
GJ1-57 | J13-01-043 | 人工 | 乙供 | 9101109 | 安装技术工 | 工日 | 1.1905 | 107 | 0 | 0 | 计价
GJ1-57 | J13-01-043 | 材料 | 乙供 | C21020101 | 电 | kW·h | 19.41 | 0.84 | 0 | 0 | 计价
GJ1-58 | J03-01-008 | 机械 | 乙供 | JF001 | 折旧费 | 元 | 591.58 | 1 | 0 | 0 | 计价
GJ1-58 | J03-01-008 | 机械 | 乙供 | JF002 | 检修费 | 元 | 124.73 | 1 | 0 | 0 | 计价
GJ1-58 | J03-01-008 | 机械 | 乙供 | JF003 | 维护费 | 元 | 229.5 | 1 | 0 | 0 | 计价
GJ1-58 | J03-01-008 | 人工 | 乙供 | 9101109 | 安装技术工 | 工日 | 2.2222 | 107 | 0 | 0 | 计价
GJ1-58 | J03-01-008 | 材料 | 乙供 | C19010201 | 柴油0号 | kg | 57.2715 | 6.32 | 0 | 0 | 计价
GJ1-58 | J03-01-038 | 机械 | 乙供 | JF001 | 折旧费 | 元 | 246 | 1 | 0 | 0 | 计价
GJ1-58 | J03-01-038 | 机械 | 乙供 | JF002 | 检修费 | 元 | 114.66 | 1 | 0 | 0 | 计价
GJ1-58 | J03-01-038 | 机械 | 乙供 | JF003 | 维护费 | 元 | 237.35 | 1 | 0 | 0 | 计价
GJ1-58 | J03-01-038 | 人工 | 乙供 | 9101109 | 安装技术工 | 工日 | 2.5 | 107 | 0 | 0 | 计价
GJ1-58 | J03-01-038 | 材料 | 乙供 | C19010201 | 柴油0号 | kg | 40.73 | 6.32 | 0 | 0 | 计价
GJ1-58 | J04-01-005 | 机械 | 乙供 | JF001 | 折旧费 | 元 | 59.96 | 1 | 0 | 0 | 计价
GJ1-58 | J04-01-005 | 机械 | 乙供 | JF002 | 检修费 | 元 | 13.32 | 1 | 0 | 0 | 计价
GJ1-58 | J04-01-005 | 机械 | 乙供 | JF003 | 维护费 | 元 | 52.35 | 1 | 0 | 0 | 计价
GJ1-58 | J04-01-005 | 人工 | 乙供 | 9101109 | 安装技术工 | 工日 | 1.0417 | 107 | 0 | 0 | 计价
GJ1-58 | J04-01-005 | 材料 | 乙供 | C19010201 | 柴油0号 | kg | 40.03 | 6.32 | 0 | 0 | 计价
GJ1-58 | J04-01-044 | 机械 | 乙供 | JF001 | 折旧费 | 元 | 346.7 | 1 | 0 | 0 | 计价
GJ1-58 | J04-01-044 | 机械 | 乙供 | JF002 | 检修费 | 元 | 71.81 | 1 | 0 | 0 | 计价
GJ1-58 | J04-01-044 | 机械 | 乙供 | JF003 | 维护费 | 元 | 339.66 | 1 | 0 | 0 | 计价
GJ1-58 | J04-01-044 | 人工 | 乙供 | 9101109 | 安装技术工 | 工日 | 4 | 107 | 0 | 0 | 计价
GJ1-58 | J04-01-044 | 材料 | 乙供 | C19010201 | 柴油0号 | kg | 58.41 | 6.32 | 0 | 0 | 计价
GJ1-58 | J05-01-010 | 机械 | 乙供 | JF001 | 折旧费 | 元 | 7.37 | 1 | 0 | 0 | 计价
GJ1-58 | J05-01-010 | 机械 | 乙供 | JF002 | 检修费 | 元 | 2.61 | 1 | 0 | 0 | 计价
GJ1-58 | J05-01-010 | 机械 | 乙供 | JF003 | 维护费 | 元 | 6.97 | 1 | 0 | 0 | 计价
GJ1-58 | J05-01-010 | 机械 | 乙供 | JF004 | 安拆费及场外运费 | 元 | 9.1 | 1 | 0 | 0 | 计价
GJ1-58 | J05-01-010 | 人工 | 乙供 | 9101109 | 安装技术工 | 工日 | 1.1905 | 107 | 0 | 0 | 计价
GJ1-58 | J05-01-010 | 材料 | 乙供 | C21020101 | 电 | kW·h | 33.6 | 0.84 | 0 | 0 | 计价
GJ1-58 | J10-01-038 | 机械 | 乙供 | JF001 | 折旧费 | 元 | 11.7 | 1 | 0 | 0 | 计价
GJ1-58 | J10-01-038 | 机械 | 乙供 | JF002 | 检修费 | 元 | 2.16 | 1 | 0 | 0 | 计价
GJ1-58 | J10-01-038 | 机械 | 乙供 | JF003 | 维护费 | 元 | 7.34 | 1 | 0 | 0 | 计价
GJ1-58 | J10-01-038 | 机械 | 乙供 | JF004 | 安拆费及场外运费 | 元 | 6.56 | 1 | 0 | 0 | 计价
GJ1-58 | J10-01-038 | 材料 | 乙供 | C21020101 | 电 | kW·h | 60 | 0.84 | 0 | 0 | 计价
GJ1-58 | J11-01-014 | 机械 | 乙供 | JF001 | 折旧费 | 元 | 1.1 | 1 | 0 | 0 | 计价
GJ1-58 | J11-01-014 | 机械 | 乙供 | JF002 | 检修费 | 元 | 0.4 | 1 | 0 | 0 | 计价
GJ1-58 | J11-01-014 | 机械 | 乙供 | JF003 | 维护费 | 元 | 1.91 | 1 | 0 | 0 | 计价
GJ1-58 | J11-01-014 | 机械 | 乙供 | JF004 | 安拆费及场外运费 | 元 | 16.34 | 1 | 0 | 0 | 计价
GJ1-58 | J11-01-014 | 材料 | 乙供 | C21020101 | 电 | kW·h | 16.1 | 0.84 | 0 | 0 | 计价
GJ1-58 | J13-01-043 | 机械 | 乙供 | JF001 | 折旧费 | 元 | 6.32 | 1 | 0 | 0 | 计价
GJ1-58 | J13-01-043 | 机械 | 乙供 | JF002 | 检修费 | 元 | 0.81 | 1 | 0 | 0 | 计价
GJ1-58 | J13-01-043 | 机械 | 乙供 | JF003 | 维护费 | 元 | 1.86 | 1 | 0 | 0 | 计价
GJ1-58 | J13-01-043 | 机械 | 乙供 | JF004 | 安拆费及场外运费 | 元 | 0.89 | 1 | 0 | 0 | 计价
GJ1-58 | J13-01-043 | 人工 | 乙供 | 9101109 | 安装技术工 | 工日 | 1.1905 | 107 | 0 | 0 | 计价
GJ1-58 | J13-01-043 | 材料 | 乙供 | C21020101 | 电 | kW·h | 19.41 | 0.84 | 0 | 0 | 计价
GJ1-59 | J03-01-008 | 机械 | 乙供 | JF001 | 折旧费 | 元 | 591.58 | 1 | 0 | 0 | 计价
GJ1-59 | J03-01-008 | 机械 | 乙供 | JF002 | 检修费 | 元 | 124.73 | 1 | 0 | 0 | 计价
GJ1-59 | J03-01-008 | 机械 | 乙供 | JF003 | 维护费 | 元 | 229.5 | 1 | 0 | 0 | 计价
GJ1-59 | J03-01-008 | 人工 | 乙供 | 9101109 | 安装技术工 | 工日 | 2.2222 | 107 | 0 | 0 | 计价
GJ1-59 | J03-01-008 | 材料 | 乙供 | C19010201 | 柴油0号 | kg | 57.2715 | 6.32 | 0 | 0 | 计价
GJ1-59 | J03-01-038 | 机械 | 乙供 | JF001 | 折旧费 | 元 | 246 | 1 | 0 | 0 | 计价
GJ1-59 | J03-01-038 | 机械 | 乙供 | JF002 | 检修费 | 元 | 114.66 | 1 | 0 | 0 | 计价
GJ1-59 | J03-01-038 | 机械 | 乙供 | JF003 | 维护费 | 元 | 237.35 | 1 | 0 | 0 | 计价
GJ1-59 | J03-01-038 | 人工 | 乙供 | 9101109 | 安装技术工 | 工日 | 2.5 | 107 | 0 | 0 | 计价
GJ1-59 | J03-01-038 | 材料 | 乙供 | C19010201 | 柴油0号 | kg | 40.73 | 6.32 | 0 | 0 | 计价
GJ1-59 | J04-01-005 | 机械 | 乙供 | JF001 | 折旧费 | 元 | 59.96 | 1 | 0 | 0 | 计价
GJ1-59 | J04-01-005 | 机械 | 乙供 | JF002 | 检修费 | 元 | 13.32 | 1 | 0 | 0 | 计价
GJ1-59 | J04-01-005 | 机械 | 乙供 | JF003 | 维护费 | 元 | 52.35 | 1 | 0 | 0 | 计价
GJ1-59 | J04-01-005 | 人工 | 乙供 | 9101109 | 安装技术工 | 工日 | 1.0417 | 107 | 0 | 0 | 计价
GJ1-59 | J04-01-005 | 材料 | 乙供 | C19010201 | 柴油0号 | kg | 40.03 | 6.32 | 0 | 0 | 计价
GJ1-59 | J04-01-044 | 机械 | 乙供 | JF001 | 折旧费 | 元 | 346.7 | 1 | 0 | 0 | 计价
GJ1-59 | J04-01-044 | 机械 | 乙供 | JF002 | 检修费 | 元 | 71.81 | 1 | 0 | 0 | 计价
GJ1-59 | J04-01-044 | 机械 | 乙供 | JF003 | 维护费 | 元 | 339.66 | 1 | 0 | 0 | 计价
GJ1-59 | J04-01-044 | 人工 | 乙供 | 9101109 | 安装技术工 | 工日 | 4 | 107 | 0 | 0 | 计价
GJ1-59 | J04-01-044 | 材料 | 乙供 | C19010201 | 柴油0号 | kg | 58.41 | 6.32 | 0 | 0 | 计价
GJ1-59 | J05-01-010 | 机械 | 乙供 | JF001 | 折旧费 | 元 | 7.37 | 1 | 0 | 0 | 计价
GJ1-59 | J05-01-010 | 机械 | 乙供 | JF002 | 检修费 | 元 | 2.61 | 1 | 0 | 0 | 计价
GJ1-59 | J05-01-010 | 机械 | 乙供 | JF003 | 维护费 | 元 | 6.97 | 1 | 0 | 0 | 计价
GJ1-59 | J05-01-010 | 机械 | 乙供 | JF004 | 安拆费及场外运费 | 元 | 9.1 | 1 | 0 | 0 | 计价
GJ1-59 | J05-01-010 | 人工 | 乙供 | 9101109 | 安装技术工 | 工日 | 1.1905 | 107 | 0 | 0 | 计价
GJ1-59 | J05-01-010 | 材料 | 乙供 | C21020101 | 电 | kW·h | 33.6 | 0.84 | 0 | 0 | 计价
GJ1-59 | J10-01-038 | 机械 | 乙供 | JF001 | 折旧费 | 元 | 11.7 | 1 | 0 | 0 | 计价
GJ1-59 | J10-01-038 | 机械 | 乙供 | JF002 | 检修费 | 元 | 2.16 | 1 | 0 | 0 | 计价
GJ1-59 | J10-01-038 | 机械 | 乙供 | JF003 | 维护费 | 元 | 7.34 | 1 | 0 | 0 | 计价
GJ1-59 | J10-01-038 | 机械 | 乙供 | JF004 | 安拆费及场外运费 | 元 | 6.56 | 1 | 0 | 0 | 计价
GJ1-59 | J10-01-038 | 材料 | 乙供 | C21020101 | 电 | kW·h | 60 | 0.84 | 0 | 0 | 计价
GJ1-59 | J11-01-014 | 机械 | 乙供 | JF001 | 折旧费 | 元 | 1.1 | 1 | 0 | 0 | 计价
GJ1-59 | J11-01-014 | 机械 | 乙供 | JF002 | 检修费 | 元 | 0.4 | 1 | 0 | 0 | 计价
GJ1-59 | J11-01-014 | 机械 | 乙供 | JF003 | 维护费 | 元 | 1.91 | 1 | 0 | 0 | 计价
GJ1-59 | J11-01-014 | 机械 | 乙供 | JF004 | 安拆费及场外运费 | 元 | 16.34 | 1 | 0 | 0 | 计价
GJ1-59 | J11-01-014 | 材料 | 乙供 | C21020101 | 电 | kW·h | 16.1 | 0.84 | 0 | 0 | 计价
GJ1-59 | J13-01-043 | 机械 | 乙供 | JF001 | 折旧费 | 元 | 6.32 | 1 | 0 | 0 | 计价
GJ1-59 | J13-01-043 | 机械 | 乙供 | JF002 | 检修费 | 元 | 0.81 | 1 | 0 | 0 | 计价
GJ1-59 | J13-01-043 | 机械 | 乙供 | JF003 | 维护费 | 元 | 1.86 | 1 | 0 | 0 | 计价
GJ1-59 | J13-01-043 | 机械 | 乙供 | JF004 | 安拆费及场外运费 | 元 | 0.89 | 1 | 0 | 0 | 计价
GJ1-59 | J13-01-043 | 人工 | 乙供 | 9101109 | 安装技术工 | 工日 | 1.1905 | 107 | 0 | 0 | 计价
GJ1-59 | J13-01-043 | 材料 | 乙供 | C21020101 | 电 | kW·h | 19.41 | 0.84 | 0 | 0 | 计价
GJ1-60 | J03-01-008 | 机械 | 乙供 | JF001 | 折旧费 | 元 | 591.58 | 1 | 0 | 0 | 计价
GJ1-60 | J03-01-008 | 机械 | 乙供 | JF002 | 检修费 | 元 | 124.73 | 1 | 0 | 0 | 计价
GJ1-60 | J03-01-008 | 机械 | 乙供 | JF003 | 维护费 | 元 | 229.5 | 1 | 0 | 0 | 计价
GJ1-60 | J03-01-008 | 人工 | 乙供 | 9101109 | 安装技术工 | 工日 | 2.2222 | 107 | 0 | 0 | 计价
GJ1-60 | J03-01-008 | 材料 | 乙供 | C19010201 | 柴油0号 | kg | 57.2715 | 6.32 | 0 | 0 | 计价
GJ1-60 | J03-01-038 | 机械 | 乙供 | JF001 | 折旧费 | 元 | 246 | 1 | 0 | 0 | 计价
GJ1-60 | J03-01-038 | 机械 | 乙供 | JF002 | 检修费 | 元 | 114.66 | 1 | 0 | 0 | 计价
GJ1-60 | J03-01-038 | 机械 | 乙供 | JF003 | 维护费 | 元 | 237.35 | 1 | 0 | 0 | 计价
GJ1-60 | J03-01-038 | 人工 | 乙供 | 9101109 | 安装技术工 | 工日 | 2.5 | 107 | 0 | 0 | 计价
GJ1-60 | J03-01-038 | 材料 | 乙供 | C19010201 | 柴油0号 | kg | 40.73 | 6.32 | 0 | 0 | 计价
GJ1-60 | J04-01-044 | 机械 | 乙供 | JF001 | 折旧费 | 元 | 346.7 | 1 | 0 | 0 | 计价
GJ1-60 | J04-01-044 | 机械 | 乙供 | JF002 | 检修费 | 元 | 71.81 | 1 | 0 | 0 | 计价
GJ1-60 | J04-01-044 | 机械 | 乙供 | JF003 | 维护费 | 元 | 339.66 | 1 | 0 | 0 | 计价
GJ1-60 | J04-01-044 | 人工 | 乙供 | 9101109 | 安装技术工 | 工日 | 4 | 107 | 0 | 0 | 计价
GJ1-60 | J04-01-044 | 材料 | 乙供 | C19010201 | 柴油0号 | kg | 58.41 | 6.32 | 0 | 0 | 计价
GJ1-60 | J05-01-010 | 机械 | 乙供 | JF001 | 折旧费 | 元 | 7.37 | 1 | 0 | 0 | 计价
GJ1-60 | J05-01-010 | 机械 | 乙供 | JF002 | 检修费 | 元 | 2.61 | 1 | 0 | 0 | 计价
GJ1-60 | J05-01-010 | 机械 | 乙供 | JF003 | 维护费 | 元 | 6.97 | 1 | 0 | 0 | 计价
GJ1-60 | J05-01-010 | 机械 | 乙供 | JF004 | 安拆费及场外运费 | 元 | 9.1 | 1 | 0 | 0 | 计价
GJ1-60 | J05-01-010 | 人工 | 乙供 | 9101109 | 安装技术工 | 工日 | 1.1905 | 107 | 0 | 0 | 计价
GJ1-60 | J05-01-010 | 材料 | 乙供 | C21020101 | 电 | kW·h | 33.6 | 0.84 | 0 | 0 | 计价
GJ1-60 | J10-01-038 | 机械 | 乙供 | JF001 | 折旧费 | 元 | 11.7 | 1 | 0 | 0 | 计价
GJ1-60 | J10-01-038 | 机械 | 乙供 | JF002 | 检修费 | 元 | 2.16 | 1 | 0 | 0 | 计价
GJ1-60 | J10-01-038 | 机械 | 乙供 | JF003 | 维护费 | 元 | 7.34 | 1 | 0 | 0 | 计价
GJ1-60 | J10-01-038 | 机械 | 乙供 | JF004 | 安拆费及场外运费 | 元 | 6.56 | 1 | 0 | 0 | 计价
GJ1-60 | J10-01-038 | 材料 | 乙供 | C21020101 | 电 | kW·h | 60 | 0.84 | 0 | 0 | 计价
GJ1-60 | J11-01-014 | 机械 | 乙供 | JF001 | 折旧费 | 元 | 1.1 | 1 | 0 | 0 | 计价
GJ1-60 | J11-01-014 | 机械 | 乙供 | JF002 | 检修费 | 元 | 0.4 | 1 | 0 | 0 | 计价
GJ1-60 | J11-01-014 | 机械 | 乙供 | JF003 | 维护费 | 元 | 1.91 | 1 | 0 | 0 | 计价
GJ1-60 | J11-01-014 | 机械 | 乙供 | JF004 | 安拆费及场外运费 | 元 | 16.34 | 1 | 0 | 0 | 计价
GJ1-60 | J11-01-014 | 材料 | 乙供 | C21020101 | 电 | kW·h | 16.1 | 0.84 | 0 | 0 | 计价
GJ1-60 | J13-01-043 | 机械 | 乙供 | JF001 | 折旧费 | 元 | 6.32 | 1 | 0 | 0 | 计价
GJ1-60 | J13-01-043 | 机械 | 乙供 | JF002 | 检修费 | 元 | 0.81 | 1 | 0 | 0 | 计价
GJ1-60 | J13-01-043 | 机械 | 乙供 | JF003 | 维护费 | 元 | 1.86 | 1 | 0 | 0 | 计价
GJ1-60 | J13-01-043 | 机械 | 乙供 | JF004 | 安拆费及场外运费 | 元 | 0.89 | 1 | 0 | 0 | 计价
GJ1-60 | J13-01-043 | 人工 | 乙供 | 9101109 | 安装技术工 | 工日 | 1.1905 | 107 | 0 | 0 | 计价
GJ1-60 | J13-01-043 | 材料 | 乙供 | C21020101 | 电 | kW·h | 19.41 | 0.84 | 0 | 0 | 计价
GJ1-61 | J03-01-008 | 机械 | 乙供 | JF001 | 折旧费 | 元 | 591.58 | 1 | 0 | 0 | 计价
GJ1-61 | J03-01-008 | 机械 | 乙供 | JF002 | 检修费 | 元 | 124.73 | 1 | 0 | 0 | 计价
GJ1-61 | J03-01-008 | 机械 | 乙供 | JF003 | 维护费 | 元 | 229.5 | 1 | 0 | 0 | 计价
GJ1-61 | J03-01-008 | 人工 | 乙供 | 9101109 | 安装技术工 | 工日 | 2.2222 | 107 | 0 | 0 | 计价
GJ1-61 | J03-01-008 | 材料 | 乙供 | C19010201 | 柴油0号 | kg | 57.2715 | 6.32 | 0 | 0 | 计价
GJ1-61 | J03-01-038 | 机械 | 乙供 | JF001 | 折旧费 | 元 | 246 | 1 | 0 | 0 | 计价
GJ1-61 | J03-01-038 | 机械 | 乙供 | JF002 | 检修费 | 元 | 114.66 | 1 | 0 | 0 | 计价
GJ1-61 | J03-01-038 | 机械 | 乙供 | JF003 | 维护费 | 元 | 237.35 | 1 | 0 | 0 | 计价
GJ1-61 | J03-01-038 | 人工 | 乙供 | 9101109 | 安装技术工 | 工日 | 2.5 | 107 | 0 | 0 | 计价
GJ1-61 | J03-01-038 | 材料 | 乙供 | C19010201 | 柴油0号 | kg | 40.73 | 6.32 | 0 | 0 | 计价
GJ1-61 | J04-01-044 | 机械 | 乙供 | JF001 | 折旧费 | 元 | 346.7 | 1 | 0 | 0 | 计价
GJ1-61 | J04-01-044 | 机械 | 乙供 | JF002 | 检修费 | 元 | 71.81 | 1 | 0 | 0 | 计价
GJ1-61 | J04-01-044 | 机械 | 乙供 | JF003 | 维护费 | 元 | 339.66 | 1 | 0 | 0 | 计价
GJ1-61 | J04-01-044 | 人工 | 乙供 | 9101109 | 安装技术工 | 工日 | 4 | 107 | 0 | 0 | 计价
GJ1-61 | J04-01-044 | 材料 | 乙供 | C19010201 | 柴油0号 | kg | 58.41 | 6.32 | 0 | 0 | 计价
GJ1-61 | J05-01-010 | 机械 | 乙供 | JF001 | 折旧费 | 元 | 7.37 | 1 | 0 | 0 | 计价
GJ1-61 | J05-01-010 | 机械 | 乙供 | JF002 | 检修费 | 元 | 2.61 | 1 | 0 | 0 | 计价
GJ1-61 | J05-01-010 | 机械 | 乙供 | JF003 | 维护费 | 元 | 6.97 | 1 | 0 | 0 | 计价
GJ1-61 | J05-01-010 | 机械 | 乙供 | JF004 | 安拆费及场外运费 | 元 | 9.1 | 1 | 0 | 0 | 计价
GJ1-61 | J05-01-010 | 人工 | 乙供 | 9101109 | 安装技术工 | 工日 | 1.1905 | 107 | 0 | 0 | 计价
GJ1-61 | J05-01-010 | 材料 | 乙供 | C21020101 | 电 | kW·h | 33.6 | 0.84 | 0 | 0 | 计价
GJ1-61 | J10-01-038 | 机械 | 乙供 | JF001 | 折旧费 | 元 | 11.7 | 1 | 0 | 0 | 计价
GJ1-61 | J10-01-038 | 机械 | 乙供 | JF002 | 检修费 | 元 | 2.16 | 1 | 0 | 0 | 计价
GJ1-61 | J10-01-038 | 机械 | 乙供 | JF003 | 维护费 | 元 | 7.34 | 1 | 0 | 0 | 计价
GJ1-61 | J10-01-038 | 机械 | 乙供 | JF004 | 安拆费及场外运费 | 元 | 6.56 | 1 | 0 | 0 | 计价
GJ1-61 | J10-01-038 | 材料 | 乙供 | C21020101 | 电 | kW·h | 60 | 0.84 | 0 | 0 | 计价
GJ1-61 | J11-01-014 | 机械 | 乙供 | JF001 | 折旧费 | 元 | 1.1 | 1 | 0 | 0 | 计价
GJ1-61 | J11-01-014 | 机械 | 乙供 | JF002 | 检修费 | 元 | 0.4 | 1 | 0 | 0 | 计价
GJ1-61 | J11-01-014 | 机械 | 乙供 | JF003 | 维护费 | 元 | 1.91 | 1 | 0 | 0 | 计价
GJ1-61 | J11-01-014 | 机械 | 乙供 | JF004 | 安拆费及场外运费 | 元 | 16.34 | 1 | 0 | 0 | 计价
GJ1-61 | J11-01-014 | 材料 | 乙供 | C21020101 | 电 | kW·h | 16.1 | 0.84 | 0 | 0 | 计价
GJ1-61 | J13-01-043 | 机械 | 乙供 | JF001 | 折旧费 | 元 | 6.32 | 1 | 0 | 0 | 计价
GJ1-61 | J13-01-043 | 机械 | 乙供 | JF002 | 检修费 | 元 | 0.81 | 1 | 0 | 0 | 计价
GJ1-61 | J13-01-043 | 机械 | 乙供 | JF003 | 维护费 | 元 | 1.86 | 1 | 0 | 0 | 计价
GJ1-61 | J13-01-043 | 机械 | 乙供 | JF004 | 安拆费及场外运费 | 元 | 0.89 | 1 | 0 | 0 | 计价
GJ1-61 | J13-01-043 | 人工 | 乙供 | 9101109 | 安装技术工 | 工日 | 1.1905 | 107 | 0 | 0 | 计价
GJ1-61 | J13-01-043 | 材料 | 乙供 | C21020101 | 电 | kW·h | 19.41 | 0.84 | 0 | 0 | 计价
GJ1-62 | J03-01-008 | 机械 | 乙供 | JF001 | 折旧费 | 元 | 591.58 | 1 | 0 | 0 | 计价
GJ1-62 | J03-01-008 | 机械 | 乙供 | JF002 | 检修费 | 元 | 124.73 | 1 | 0 | 0 | 计价
GJ1-62 | J03-01-008 | 机械 | 乙供 | JF003 | 维护费 | 元 | 229.5 | 1 | 0 | 0 | 计价
GJ1-62 | J03-01-008 | 人工 | 乙供 | 9101109 | 安装技术工 | 工日 | 2.2222 | 107 | 0 | 0 | 计价
GJ1-62 | J03-01-008 | 材料 | 乙供 | C19010201 | 柴油0号 | kg | 57.2715 | 6.32 | 0 | 0 | 计价
GJ1-62 | J03-01-037 | 机械 | 乙供 | JF001 | 折旧费 | 元 | 198.6 | 1 | 0 | 0 | 计价
GJ1-62 | J03-01-037 | 机械 | 乙供 | JF002 | 检修费 | 元 | 92.57 | 1 | 0 | 0 | 计价
GJ1-62 | J03-01-037 | 机械 | 乙供 | JF003 | 维护费 | 元 | 191.62 | 1 | 0 | 0 | 计价
GJ1-62 | J03-01-037 | 人工 | 乙供 | 9101109 | 安装技术工 | 工日 | 2.5 | 107 | 0 | 0 | 计价
GJ1-62 | J03-01-037 | 材料 | 乙供 | C19010201 | 柴油0号 | kg | 38.41 | 6.32 | 0 | 0 | 计价
GJ1-62 | J03-01-038 | 机械 | 乙供 | JF001 | 折旧费 | 元 | 246 | 1 | 0 | 0 | 计价
GJ1-62 | J03-01-038 | 机械 | 乙供 | JF002 | 检修费 | 元 | 114.66 | 1 | 0 | 0 | 计价
GJ1-62 | J03-01-038 | 机械 | 乙供 | JF003 | 维护费 | 元 | 237.35 | 1 | 0 | 0 | 计价
GJ1-62 | J03-01-038 | 人工 | 乙供 | 9101109 | 安装技术工 | 工日 | 2.5 | 107 | 0 | 0 | 计价
GJ1-62 | J03-01-038 | 材料 | 乙供 | C19010201 | 柴油0号 | kg | 40.73 | 6.32 | 0 | 0 | 计价
GJ1-62 | J04-01-005 | 机械 | 乙供 | JF001 | 折旧费 | 元 | 59.96 | 1 | 0 | 0 | 计价
GJ1-62 | J04-01-005 | 机械 | 乙供 | JF002 | 检修费 | 元 | 13.32 | 1 | 0 | 0 | 计价
GJ1-62 | J04-01-005 | 机械 | 乙供 | JF003 | 维护费 | 元 | 52.35 | 1 | 0 | 0 | 计价
GJ1-62 | J04-01-005 | 人工 | 乙供 | 9101109 | 安装技术工 | 工日 | 1.0417 | 107 | 0 | 0 | 计价
GJ1-62 | J04-01-005 | 材料 | 乙供 | C19010201 | 柴油0号 | kg | 40.03 | 6.32 | 0 | 0 | 计价
GJ1-62 | J04-01-044 | 机械 | 乙供 | JF001 | 折旧费 | 元 | 346.7 | 1 | 0 | 0 | 计价
GJ1-62 | J04-01-044 | 机械 | 乙供 | JF002 | 检修费 | 元 | 71.81 | 1 | 0 | 0 | 计价
GJ1-62 | J04-01-044 | 机械 | 乙供 | JF003 | 维护费 | 元 | 339.66 | 1 | 0 | 0 | 计价
GJ1-62 | J04-01-044 | 人工 | 乙供 | 9101109 | 安装技术工 | 工日 | 4 | 107 | 0 | 0 | 计价
GJ1-62 | J04-01-044 | 材料 | 乙供 | C19010201 | 柴油0号 | kg | 58.41 | 6.32 | 0 | 0 | 计价
GJ1-62 | J05-01-010 | 机械 | 乙供 | JF001 | 折旧费 | 元 | 7.37 | 1 | 0 | 0 | 计价
GJ1-62 | J05-01-010 | 机械 | 乙供 | JF002 | 检修费 | 元 | 2.61 | 1 | 0 | 0 | 计价
GJ1-62 | J05-01-010 | 机械 | 乙供 | JF003 | 维护费 | 元 | 6.97 | 1 | 0 | 0 | 计价
GJ1-62 | J05-01-010 | 机械 | 乙供 | JF004 | 安拆费及场外运费 | 元 | 9.1 | 1 | 0 | 0 | 计价
GJ1-62 | J05-01-010 | 人工 | 乙供 | 9101109 | 安装技术工 | 工日 | 1.1905 | 107 | 0 | 0 | 计价
GJ1-62 | J05-01-010 | 材料 | 乙供 | C21020101 | 电 | kW·h | 33.6 | 0.84 | 0 | 0 | 计价
GJ1-62 | J10-01-038 | 机械 | 乙供 | JF001 | 折旧费 | 元 | 11.7 | 1 | 0 | 0 | 计价
GJ1-62 | J10-01-038 | 机械 | 乙供 | JF002 | 检修费 | 元 | 2.16 | 1 | 0 | 0 | 计价
GJ1-62 | J10-01-038 | 机械 | 乙供 | JF003 | 维护费 | 元 | 7.34 | 1 | 0 | 0 | 计价
GJ1-62 | J10-01-038 | 机械 | 乙供 | JF004 | 安拆费及场外运费 | 元 | 6.56 | 1 | 0 | 0 | 计价
GJ1-62 | J10-01-038 | 材料 | 乙供 | C21020101 | 电 | kW·h | 60 | 0.84 | 0 | 0 | 计价
GJ1-62 | J13-01-043 | 机械 | 乙供 | JF001 | 折旧费 | 元 | 6.32 | 1 | 0 | 0 | 计价
GJ1-62 | J13-01-043 | 机械 | 乙供 | JF002 | 检修费 | 元 | 0.81 | 1 | 0 | 0 | 计价
GJ1-62 | J13-01-043 | 机械 | 乙供 | JF003 | 维护费 | 元 | 1.86 | 1 | 0 | 0 | 计价
GJ1-62 | J13-01-043 | 机械 | 乙供 | JF004 | 安拆费及场外运费 | 元 | 0.89 | 1 | 0 | 0 | 计价
GJ1-62 | J13-01-043 | 人工 | 乙供 | 9101109 | 安装技术工 | 工日 | 1.1905 | 107 | 0 | 0 | 计价
GJ1-62 | J13-01-043 | 材料 | 乙供 | C21020101 | 电 | kW·h | 19.41 | 0.84 | 0 | 0 | 计价
GJ1-63 | J03-01-008 | 机械 | 乙供 | JF001 | 折旧费 | 元 | 591.58 | 1 | 0 | 0 | 计价
GJ1-63 | J03-01-008 | 机械 | 乙供 | JF002 | 检修费 | 元 | 124.73 | 1 | 0 | 0 | 计价
GJ1-63 | J03-01-008 | 机械 | 乙供 | JF003 | 维护费 | 元 | 229.5 | 1 | 0 | 0 | 计价
GJ1-63 | J03-01-008 | 人工 | 乙供 | 9101109 | 安装技术工 | 工日 | 2.2222 | 107 | 0 | 0 | 计价
GJ1-63 | J03-01-008 | 材料 | 乙供 | C19010201 | 柴油0号 | kg | 57.2715 | 6.32 | 0 | 0 | 计价
GJ1-63 | J03-01-037 | 机械 | 乙供 | JF001 | 折旧费 | 元 | 198.6 | 1 | 0 | 0 | 计价
GJ1-63 | J03-01-037 | 机械 | 乙供 | JF002 | 检修费 | 元 | 92.57 | 1 | 0 | 0 | 计价
GJ1-63 | J03-01-037 | 机械 | 乙供 | JF003 | 维护费 | 元 | 191.62 | 1 | 0 | 0 | 计价
GJ1-63 | J03-01-037 | 人工 | 乙供 | 9101109 | 安装技术工 | 工日 | 2.5 | 107 | 0 | 0 | 计价
GJ1-63 | J03-01-037 | 材料 | 乙供 | C19010201 | 柴油0号 | kg | 38.41 | 6.32 | 0 | 0 | 计价
GJ1-63 | J03-01-038 | 机械 | 乙供 | JF001 | 折旧费 | 元 | 246 | 1 | 0 | 0 | 计价
GJ1-63 | J03-01-038 | 机械 | 乙供 | JF002 | 检修费 | 元 | 114.66 | 1 | 0 | 0 | 计价
GJ1-63 | J03-01-038 | 机械 | 乙供 | JF003 | 维护费 | 元 | 237.35 | 1 | 0 | 0 | 计价
GJ1-63 | J03-01-038 | 人工 | 乙供 | 9101109 | 安装技术工 | 工日 | 2.5 | 107 | 0 | 0 | 计价
GJ1-63 | J03-01-038 | 材料 | 乙供 | C19010201 | 柴油0号 | kg | 40.73 | 6.32 | 0 | 0 | 计价
GJ1-63 | J04-01-005 | 机械 | 乙供 | JF001 | 折旧费 | 元 | 59.96 | 1 | 0 | 0 | 计价
GJ1-63 | J04-01-005 | 机械 | 乙供 | JF002 | 检修费 | 元 | 13.32 | 1 | 0 | 0 | 计价
GJ1-63 | J04-01-005 | 机械 | 乙供 | JF003 | 维护费 | 元 | 52.35 | 1 | 0 | 0 | 计价
GJ1-63 | J04-01-005 | 人工 | 乙供 | 9101109 | 安装技术工 | 工日 | 1.0417 | 107 | 0 | 0 | 计价
GJ1-63 | J04-01-005 | 材料 | 乙供 | C19010201 | 柴油0号 | kg | 40.03 | 6.32 | 0 | 0 | 计价
GJ1-63 | J04-01-044 | 机械 | 乙供 | JF001 | 折旧费 | 元 | 346.7 | 1 | 0 | 0 | 计价
GJ1-63 | J04-01-044 | 机械 | 乙供 | JF002 | 检修费 | 元 | 71.81 | 1 | 0 | 0 | 计价
GJ1-63 | J04-01-044 | 机械 | 乙供 | JF003 | 维护费 | 元 | 339.66 | 1 | 0 | 0 | 计价
GJ1-63 | J04-01-044 | 人工 | 乙供 | 9101109 | 安装技术工 | 工日 | 4 | 107 | 0 | 0 | 计价
GJ1-63 | J04-01-044 | 材料 | 乙供 | C19010201 | 柴油0号 | kg | 58.41 | 6.32 | 0 | 0 | 计价
GJ1-63 | J05-01-010 | 机械 | 乙供 | JF001 | 折旧费 | 元 | 7.37 | 1 | 0 | 0 | 计价
GJ1-63 | J05-01-010 | 机械 | 乙供 | JF002 | 检修费 | 元 | 2.61 | 1 | 0 | 0 | 计价
GJ1-63 | J05-01-010 | 机械 | 乙供 | JF003 | 维护费 | 元 | 6.97 | 1 | 0 | 0 | 计价
GJ1-63 | J05-01-010 | 机械 | 乙供 | JF004 | 安拆费及场外运费 | 元 | 9.1 | 1 | 0 | 0 | 计价
GJ1-63 | J05-01-010 | 人工 | 乙供 | 9101109 | 安装技术工 | 工日 | 1.1905 | 107 | 0 | 0 | 计价
GJ1-63 | J05-01-010 | 材料 | 乙供 | C21020101 | 电 | kW·h | 33.6 | 0.84 | 0 | 0 | 计价
GJ1-63 | J10-01-038 | 机械 | 乙供 | JF001 | 折旧费 | 元 | 11.7 | 1 | 0 | 0 | 计价
GJ1-63 | J10-01-038 | 机械 | 乙供 | JF002 | 检修费 | 元 | 2.16 | 1 | 0 | 0 | 计价
GJ1-63 | J10-01-038 | 机械 | 乙供 | JF003 | 维护费 | 元 | 7.34 | 1 | 0 | 0 | 计价
GJ1-63 | J10-01-038 | 机械 | 乙供 | JF004 | 安拆费及场外运费 | 元 | 6.56 | 1 | 0 | 0 | 计价
GJ1-63 | J10-01-038 | 材料 | 乙供 | C21020101 | 电 | kW·h | 60 | 0.84 | 0 | 0 | 计价
GJ1-63 | J13-01-043 | 机械 | 乙供 | JF001 | 折旧费 | 元 | 6.32 | 1 | 0 | 0 | 计价
GJ1-63 | J13-01-043 | 机械 | 乙供 | JF002 | 检修费 | 元 | 0.81 | 1 | 0 | 0 | 计价
GJ1-63 | J13-01-043 | 机械 | 乙供 | JF003 | 维护费 | 元 | 1.86 | 1 | 0 | 0 | 计价
GJ1-63 | J13-01-043 | 机械 | 乙供 | JF004 | 安拆费及场外运费 | 元 | 0.89 | 1 | 0 | 0 | 计价
GJ1-63 | J13-01-043 | 人工 | 乙供 | 9101109 | 安装技术工 | 工日 | 1.1905 | 107 | 0 | 0 | 计价
GJ1-63 | J13-01-043 | 材料 | 乙供 | C21020101 | 电 | kW·h | 19.41 | 0.84 | 0 | 0 | 计价
GJ1-64 | J03-01-008 | 机械 | 乙供 | JF001 | 折旧费 | 元 | 591.58 | 1 | 0 | 0 | 计价
GJ1-64 | J03-01-008 | 机械 | 乙供 | JF002 | 检修费 | 元 | 124.73 | 1 | 0 | 0 | 计价
GJ1-64 | J03-01-008 | 机械 | 乙供 | JF003 | 维护费 | 元 | 229.5 | 1 | 0 | 0 | 计价
GJ1-64 | J03-01-008 | 人工 | 乙供 | 9101109 | 安装技术工 | 工日 | 2.2222 | 107 | 0 | 0 | 计价
GJ1-64 | J03-01-008 | 材料 | 乙供 | C19010201 | 柴油0号 | kg | 57.2715 | 6.32 | 0 | 0 | 计价
GJ1-64 | J03-01-037 | 机械 | 乙供 | JF001 | 折旧费 | 元 | 198.6 | 1 | 0 | 0 | 计价
GJ1-64 | J03-01-037 | 机械 | 乙供 | JF002 | 检修费 | 元 | 92.57 | 1 | 0 | 0 | 计价
GJ1-64 | J03-01-037 | 机械 | 乙供 | JF003 | 维护费 | 元 | 191.62 | 1 | 0 | 0 | 计价
GJ1-64 | J03-01-037 | 人工 | 乙供 | 9101109 | 安装技术工 | 工日 | 2.5 | 107 | 0 | 0 | 计价
GJ1-64 | J03-01-037 | 材料 | 乙供 | C19010201 | 柴油0号 | kg | 38.41 | 6.32 | 0 | 0 | 计价
GJ1-64 | J03-01-038 | 机械 | 乙供 | JF001 | 折旧费 | 元 | 246 | 1 | 0 | 0 | 计价
GJ1-64 | J03-01-038 | 机械 | 乙供 | JF002 | 检修费 | 元 | 114.66 | 1 | 0 | 0 | 计价
GJ1-64 | J03-01-038 | 机械 | 乙供 | JF003 | 维护费 | 元 | 237.35 | 1 | 0 | 0 | 计价
GJ1-64 | J03-01-038 | 人工 | 乙供 | 9101109 | 安装技术工 | 工日 | 2.5 | 107 | 0 | 0 | 计价
GJ1-64 | J03-01-038 | 材料 | 乙供 | C19010201 | 柴油0号 | kg | 40.73 | 6.32 | 0 | 0 | 计价
GJ1-64 | J04-01-005 | 机械 | 乙供 | JF001 | 折旧费 | 元 | 59.96 | 1 | 0 | 0 | 计价
GJ1-64 | J04-01-005 | 机械 | 乙供 | JF002 | 检修费 | 元 | 13.32 | 1 | 0 | 0 | 计价
GJ1-64 | J04-01-005 | 机械 | 乙供 | JF003 | 维护费 | 元 | 52.35 | 1 | 0 | 0 | 计价
GJ1-64 | J04-01-005 | 人工 | 乙供 | 9101109 | 安装技术工 | 工日 | 1.0417 | 107 | 0 | 0 | 计价
GJ1-64 | J04-01-005 | 材料 | 乙供 | C19010201 | 柴油0号 | kg | 40.03 | 6.32 | 0 | 0 | 计价
GJ1-64 | J04-01-044 | 机械 | 乙供 | JF001 | 折旧费 | 元 | 346.7 | 1 | 0 | 0 | 计价
GJ1-64 | J04-01-044 | 机械 | 乙供 | JF002 | 检修费 | 元 | 71.81 | 1 | 0 | 0 | 计价
GJ1-64 | J04-01-044 | 机械 | 乙供 | JF003 | 维护费 | 元 | 339.66 | 1 | 0 | 0 | 计价
GJ1-64 | J04-01-044 | 人工 | 乙供 | 9101109 | 安装技术工 | 工日 | 4 | 107 | 0 | 0 | 计价
GJ1-64 | J04-01-044 | 材料 | 乙供 | C19010201 | 柴油0号 | kg | 58.41 | 6.32 | 0 | 0 | 计价
GJ1-64 | J05-01-010 | 机械 | 乙供 | JF001 | 折旧费 | 元 | 7.37 | 1 | 0 | 0 | 计价
GJ1-64 | J05-01-010 | 机械 | 乙供 | JF002 | 检修费 | 元 | 2.61 | 1 | 0 | 0 | 计价
GJ1-64 | J05-01-010 | 机械 | 乙供 | JF003 | 维护费 | 元 | 6.97 | 1 | 0 | 0 | 计价
GJ1-64 | J05-01-010 | 机械 | 乙供 | JF004 | 安拆费及场外运费 | 元 | 9.1 | 1 | 0 | 0 | 计价
GJ1-64 | J05-01-010 | 人工 | 乙供 | 9101109 | 安装技术工 | 工日 | 1.1905 | 107 | 0 | 0 | 计价
GJ1-64 | J05-01-010 | 材料 | 乙供 | C21020101 | 电 | kW·h | 33.6 | 0.84 | 0 | 0 | 计价
GJ1-64 | J10-01-038 | 机械 | 乙供 | JF001 | 折旧费 | 元 | 11.7 | 1 | 0 | 0 | 计价
GJ1-64 | J10-01-038 | 机械 | 乙供 | JF002 | 检修费 | 元 | 2.16 | 1 | 0 | 0 | 计价
GJ1-64 | J10-01-038 | 机械 | 乙供 | JF003 | 维护费 | 元 | 7.34 | 1 | 0 | 0 | 计价
GJ1-64 | J10-01-038 | 机械 | 乙供 | JF004 | 安拆费及场外运费 | 元 | 6.56 | 1 | 0 | 0 | 计价
GJ1-64 | J10-01-038 | 材料 | 乙供 | C21020101 | 电 | kW·h | 60 | 0.84 | 0 | 0 | 计价
GJ1-64 | J13-01-043 | 机械 | 乙供 | JF001 | 折旧费 | 元 | 6.32 | 1 | 0 | 0 | 计价
GJ1-64 | J13-01-043 | 机械 | 乙供 | JF002 | 检修费 | 元 | 0.81 | 1 | 0 | 0 | 计价
GJ1-64 | J13-01-043 | 机械 | 乙供 | JF003 | 维护费 | 元 | 1.86 | 1 | 0 | 0 | 计价
GJ1-64 | J13-01-043 | 机械 | 乙供 | JF004 | 安拆费及场外运费 | 元 | 0.89 | 1 | 0 | 0 | 计价
GJ1-64 | J13-01-043 | 人工 | 乙供 | 9101109 | 安装技术工 | 工日 | 1.1905 | 107 | 0 | 0 | 计价
GJ1-64 | J13-01-043 | 材料 | 乙供 | C21020101 | 电 | kW·h | 19.41 | 0.84 | 0 | 0 | 计价
GJ1-65 | J03-01-008 | 机械 | 乙供 | JF001 | 折旧费 | 元 | 591.58 | 1 | 0 | 0 | 计价
GJ1-65 | J03-01-008 | 机械 | 乙供 | JF002 | 检修费 | 元 | 124.73 | 1 | 0 | 0 | 计价
GJ1-65 | J03-01-008 | 机械 | 乙供 | JF003 | 维护费 | 元 | 229.5 | 1 | 0 | 0 | 计价
GJ1-65 | J03-01-008 | 人工 | 乙供 | 9101109 | 安装技术工 | 工日 | 2.2222 | 107 | 0 | 0 | 计价
GJ1-65 | J03-01-008 | 材料 | 乙供 | C19010201 | 柴油0号 | kg | 57.2715 | 6.32 | 0 | 0 | 计价
GJ1-65 | J03-01-037 | 机械 | 乙供 | JF001 | 折旧费 | 元 | 198.6 | 1 | 0 | 0 | 计价
GJ1-65 | J03-01-037 | 机械 | 乙供 | JF002 | 检修费 | 元 | 92.57 | 1 | 0 | 0 | 计价
GJ1-65 | J03-01-037 | 机械 | 乙供 | JF003 | 维护费 | 元 | 191.62 | 1 | 0 | 0 | 计价
GJ1-65 | J03-01-037 | 人工 | 乙供 | 9101109 | 安装技术工 | 工日 | 2.5 | 107 | 0 | 0 | 计价
GJ1-65 | J03-01-037 | 材料 | 乙供 | C19010201 | 柴油0号 | kg | 38.41 | 6.32 | 0 | 0 | 计价
GJ1-65 | J03-01-038 | 机械 | 乙供 | JF001 | 折旧费 | 元 | 246 | 1 | 0 | 0 | 计价
GJ1-65 | J03-01-038 | 机械 | 乙供 | JF002 | 检修费 | 元 | 114.66 | 1 | 0 | 0 | 计价
GJ1-65 | J03-01-038 | 机械 | 乙供 | JF003 | 维护费 | 元 | 237.35 | 1 | 0 | 0 | 计价
GJ1-65 | J03-01-038 | 人工 | 乙供 | 9101109 | 安装技术工 | 工日 | 2.5 | 107 | 0 | 0 | 计价
GJ1-65 | J03-01-038 | 材料 | 乙供 | C19010201 | 柴油0号 | kg | 40.73 | 6.32 | 0 | 0 | 计价
GJ1-65 | J04-01-005 | 机械 | 乙供 | JF001 | 折旧费 | 元 | 59.96 | 1 | 0 | 0 | 计价
GJ1-65 | J04-01-005 | 机械 | 乙供 | JF002 | 检修费 | 元 | 13.32 | 1 | 0 | 0 | 计价
GJ1-65 | J04-01-005 | 机械 | 乙供 | JF003 | 维护费 | 元 | 52.35 | 1 | 0 | 0 | 计价
GJ1-65 | J04-01-005 | 人工 | 乙供 | 9101109 | 安装技术工 | 工日 | 1.0417 | 107 | 0 | 0 | 计价
GJ1-65 | J04-01-005 | 材料 | 乙供 | C19010201 | 柴油0号 | kg | 40.03 | 6.32 | 0 | 0 | 计价
GJ1-65 | J04-01-044 | 机械 | 乙供 | JF001 | 折旧费 | 元 | 346.7 | 1 | 0 | 0 | 计价
GJ1-65 | J04-01-044 | 机械 | 乙供 | JF002 | 检修费 | 元 | 71.81 | 1 | 0 | 0 | 计价
GJ1-65 | J04-01-044 | 机械 | 乙供 | JF003 | 维护费 | 元 | 339.66 | 1 | 0 | 0 | 计价
GJ1-65 | J04-01-044 | 人工 | 乙供 | 9101109 | 安装技术工 | 工日 | 4 | 107 | 0 | 0 | 计价
GJ1-65 | J04-01-044 | 材料 | 乙供 | C19010201 | 柴油0号 | kg | 58.41 | 6.32 | 0 | 0 | 计价
GJ1-65 | J05-01-010 | 机械 | 乙供 | JF001 | 折旧费 | 元 | 7.37 | 1 | 0 | 0 | 计价
GJ1-65 | J05-01-010 | 机械 | 乙供 | JF002 | 检修费 | 元 | 2.61 | 1 | 0 | 0 | 计价
GJ1-65 | J05-01-010 | 机械 | 乙供 | JF003 | 维护费 | 元 | 6.97 | 1 | 0 | 0 | 计价
GJ1-65 | J05-01-010 | 机械 | 乙供 | JF004 | 安拆费及场外运费 | 元 | 9.1 | 1 | 0 | 0 | 计价
GJ1-65 | J05-01-010 | 人工 | 乙供 | 9101109 | 安装技术工 | 工日 | 1.1905 | 107 | 0 | 0 | 计价
GJ1-65 | J05-01-010 | 材料 | 乙供 | C21020101 | 电 | kW·h | 33.6 | 0.84 | 0 | 0 | 计价
GJ1-65 | J10-01-038 | 机械 | 乙供 | JF001 | 折旧费 | 元 | 11.7 | 1 | 0 | 0 | 计价
GJ1-65 | J10-01-038 | 机械 | 乙供 | JF002 | 检修费 | 元 | 2.16 | 1 | 0 | 0 | 计价
GJ1-65 | J10-01-038 | 机械 | 乙供 | JF003 | 维护费 | 元 | 7.34 | 1 | 0 | 0 | 计价
GJ1-65 | J10-01-038 | 机械 | 乙供 | JF004 | 安拆费及场外运费 | 元 | 6.56 | 1 | 0 | 0 | 计价
GJ1-65 | J10-01-038 | 材料 | 乙供 | C21020101 | 电 | kW·h | 60 | 0.84 | 0 | 0 | 计价
GJ1-65 | J13-01-043 | 机械 | 乙供 | JF001 | 折旧费 | 元 | 6.32 | 1 | 0 | 0 | 计价
GJ1-65 | J13-01-043 | 机械 | 乙供 | JF002 | 检修费 | 元 | 0.81 | 1 | 0 | 0 | 计价
GJ1-65 | J13-01-043 | 机械 | 乙供 | JF003 | 维护费 | 元 | 1.86 | 1 | 0 | 0 | 计价
GJ1-65 | J13-01-043 | 机械 | 乙供 | JF004 | 安拆费及场外运费 | 元 | 0.89 | 1 | 0 | 0 | 计价
GJ1-65 | J13-01-043 | 人工 | 乙供 | 9101109 | 安装技术工 | 工日 | 1.1905 | 107 | 0 | 0 | 计价
GJ1-65 | J13-01-043 | 材料 | 乙供 | C21020101 | 电 | kW·h | 19.41 | 0.84 | 0 | 0 | 计价
GJ1-66 | J03-01-008 | 机械 | 乙供 | JF001 | 折旧费 | 元 | 591.58 | 1 | 0 | 0 | 计价
GJ1-66 | J03-01-008 | 机械 | 乙供 | JF002 | 检修费 | 元 | 124.73 | 1 | 0 | 0 | 计价
GJ1-66 | J03-01-008 | 机械 | 乙供 | JF003 | 维护费 | 元 | 229.5 | 1 | 0 | 0 | 计价
GJ1-66 | J03-01-008 | 人工 | 乙供 | 9101109 | 安装技术工 | 工日 | 2.2222 | 107 | 0 | 0 | 计价
GJ1-66 | J03-01-008 | 材料 | 乙供 | C19010201 | 柴油0号 | kg | 57.2715 | 6.32 | 0 | 0 | 计价
GJ1-66 | J03-01-037 | 机械 | 乙供 | JF001 | 折旧费 | 元 | 198.6 | 1 | 0 | 0 | 计价
GJ1-66 | J03-01-037 | 机械 | 乙供 | JF002 | 检修费 | 元 | 92.57 | 1 | 0 | 0 | 计价
GJ1-66 | J03-01-037 | 机械 | 乙供 | JF003 | 维护费 | 元 | 191.62 | 1 | 0 | 0 | 计价
GJ1-66 | J03-01-037 | 人工 | 乙供 | 9101109 | 安装技术工 | 工日 | 2.5 | 107 | 0 | 0 | 计价
GJ1-66 | J03-01-037 | 材料 | 乙供 | C19010201 | 柴油0号 | kg | 38.41 | 6.32 | 0 | 0 | 计价
GJ1-66 | J03-01-038 | 机械 | 乙供 | JF001 | 折旧费 | 元 | 246 | 1 | 0 | 0 | 计价
GJ1-66 | J03-01-038 | 机械 | 乙供 | JF002 | 检修费 | 元 | 114.66 | 1 | 0 | 0 | 计价
GJ1-66 | J03-01-038 | 机械 | 乙供 | JF003 | 维护费 | 元 | 237.35 | 1 | 0 | 0 | 计价
GJ1-66 | J03-01-038 | 人工 | 乙供 | 9101109 | 安装技术工 | 工日 | 2.5 | 107 | 0 | 0 | 计价
GJ1-66 | J03-01-038 | 材料 | 乙供 | C19010201 | 柴油0号 | kg | 40.73 | 6.32 | 0 | 0 | 计价
GJ1-66 | J04-01-005 | 机械 | 乙供 | JF001 | 折旧费 | 元 | 59.96 | 1 | 0 | 0 | 计价
GJ1-66 | J04-01-005 | 机械 | 乙供 | JF002 | 检修费 | 元 | 13.32 | 1 | 0 | 0 | 计价
GJ1-66 | J04-01-005 | 机械 | 乙供 | JF003 | 维护费 | 元 | 52.35 | 1 | 0 | 0 | 计价
GJ1-66 | J04-01-005 | 人工 | 乙供 | 9101109 | 安装技术工 | 工日 | 1.0417 | 107 | 0 | 0 | 计价
GJ1-66 | J04-01-005 | 材料 | 乙供 | C19010201 | 柴油0号 | kg | 40.03 | 6.32 | 0 | 0 | 计价
GJ1-66 | J04-01-044 | 机械 | 乙供 | JF001 | 折旧费 | 元 | 346.7 | 1 | 0 | 0 | 计价
GJ1-66 | J04-01-044 | 机械 | 乙供 | JF002 | 检修费 | 元 | 71.81 | 1 | 0 | 0 | 计价
GJ1-66 | J04-01-044 | 机械 | 乙供 | JF003 | 维护费 | 元 | 339.66 | 1 | 0 | 0 | 计价
GJ1-66 | J04-01-044 | 人工 | 乙供 | 9101109 | 安装技术工 | 工日 | 4 | 107 | 0 | 0 | 计价
GJ1-66 | J04-01-044 | 材料 | 乙供 | C19010201 | 柴油0号 | kg | 58.41 | 6.32 | 0 | 0 | 计价
GJ1-66 | J05-01-010 | 机械 | 乙供 | JF001 | 折旧费 | 元 | 7.37 | 1 | 0 | 0 | 计价
GJ1-66 | J05-01-010 | 机械 | 乙供 | JF002 | 检修费 | 元 | 2.61 | 1 | 0 | 0 | 计价
GJ1-66 | J05-01-010 | 机械 | 乙供 | JF003 | 维护费 | 元 | 6.97 | 1 | 0 | 0 | 计价
GJ1-66 | J05-01-010 | 机械 | 乙供 | JF004 | 安拆费及场外运费 | 元 | 9.1 | 1 | 0 | 0 | 计价
GJ1-66 | J05-01-010 | 人工 | 乙供 | 9101109 | 安装技术工 | 工日 | 1.1905 | 107 | 0 | 0 | 计价
GJ1-66 | J05-01-010 | 材料 | 乙供 | C21020101 | 电 | kW·h | 33.6 | 0.84 | 0 | 0 | 计价
GJ1-66 | J10-01-038 | 机械 | 乙供 | JF001 | 折旧费 | 元 | 11.7 | 1 | 0 | 0 | 计价
GJ1-66 | J10-01-038 | 机械 | 乙供 | JF002 | 检修费 | 元 | 2.16 | 1 | 0 | 0 | 计价
GJ1-66 | J10-01-038 | 机械 | 乙供 | JF003 | 维护费 | 元 | 7.34 | 1 | 0 | 0 | 计价
GJ1-66 | J10-01-038 | 机械 | 乙供 | JF004 | 安拆费及场外运费 | 元 | 6.56 | 1 | 0 | 0 | 计价
GJ1-66 | J10-01-038 | 材料 | 乙供 | C21020101 | 电 | kW·h | 60 | 0.84 | 0 | 0 | 计价
GJ1-66 | J13-01-043 | 机械 | 乙供 | JF001 | 折旧费 | 元 | 6.32 | 1 | 0 | 0 | 计价
GJ1-66 | J13-01-043 | 机械 | 乙供 | JF002 | 检修费 | 元 | 0.81 | 1 | 0 | 0 | 计价
GJ1-66 | J13-01-043 | 机械 | 乙供 | JF003 | 维护费 | 元 | 1.86 | 1 | 0 | 0 | 计价
GJ1-66 | J13-01-043 | 机械 | 乙供 | JF004 | 安拆费及场外运费 | 元 | 0.89 | 1 | 0 | 0 | 计价
GJ1-66 | J13-01-043 | 人工 | 乙供 | 9101109 | 安装技术工 | 工日 | 1.1905 | 107 | 0 | 0 | 计价
GJ1-66 | J13-01-043 | 材料 | 乙供 | C21020101 | 电 | kW·h | 19.41 | 0.84 | 0 | 0 | 计价
GJ1-67 | J03-01-008 | 机械 | 乙供 | JF001 | 折旧费 | 元 | 591.58 | 1 | 0 | 0 | 计价
GJ1-67 | J03-01-008 | 机械 | 乙供 | JF002 | 检修费 | 元 | 124.73 | 1 | 0 | 0 | 计价
GJ1-67 | J03-01-008 | 机械 | 乙供 | JF003 | 维护费 | 元 | 229.5 | 1 | 0 | 0 | 计价
GJ1-67 | J03-01-008 | 人工 | 乙供 | 9101109 | 安装技术工 | 工日 | 2.2222 | 107 | 0 | 0 | 计价
GJ1-67 | J03-01-008 | 材料 | 乙供 | C19010201 | 柴油0号 | kg | 57.2715 | 6.32 | 0 | 0 | 计价
GJ1-67 | J03-01-037 | 机械 | 乙供 | JF001 | 折旧费 | 元 | 198.6 | 1 | 0 | 0 | 计价
GJ1-67 | J03-01-037 | 机械 | 乙供 | JF002 | 检修费 | 元 | 92.57 | 1 | 0 | 0 | 计价
GJ1-67 | J03-01-037 | 机械 | 乙供 | JF003 | 维护费 | 元 | 191.62 | 1 | 0 | 0 | 计价
GJ1-67 | J03-01-037 | 人工 | 乙供 | 9101109 | 安装技术工 | 工日 | 2.5 | 107 | 0 | 0 | 计价
GJ1-67 | J03-01-037 | 材料 | 乙供 | C19010201 | 柴油0号 | kg | 38.41 | 6.32 | 0 | 0 | 计价
GJ1-67 | J03-01-038 | 机械 | 乙供 | JF001 | 折旧费 | 元 | 246 | 1 | 0 | 0 | 计价
GJ1-67 | J03-01-038 | 机械 | 乙供 | JF002 | 检修费 | 元 | 114.66 | 1 | 0 | 0 | 计价
GJ1-67 | J03-01-038 | 机械 | 乙供 | JF003 | 维护费 | 元 | 237.35 | 1 | 0 | 0 | 计价
GJ1-67 | J03-01-038 | 人工 | 乙供 | 9101109 | 安装技术工 | 工日 | 2.5 | 107 | 0 | 0 | 计价
GJ1-67 | J03-01-038 | 材料 | 乙供 | C19010201 | 柴油0号 | kg | 40.73 | 6.32 | 0 | 0 | 计价
GJ1-67 | J04-01-005 | 机械 | 乙供 | JF001 | 折旧费 | 元 | 59.96 | 1 | 0 | 0 | 计价
GJ1-67 | J04-01-005 | 机械 | 乙供 | JF002 | 检修费 | 元 | 13.32 | 1 | 0 | 0 | 计价
GJ1-67 | J04-01-005 | 机械 | 乙供 | JF003 | 维护费 | 元 | 52.35 | 1 | 0 | 0 | 计价
GJ1-67 | J04-01-005 | 人工 | 乙供 | 9101109 | 安装技术工 | 工日 | 1.0417 | 107 | 0 | 0 | 计价
GJ1-67 | J04-01-005 | 材料 | 乙供 | C19010201 | 柴油0号 | kg | 40.03 | 6.32 | 0 | 0 | 计价
GJ1-67 | J04-01-044 | 机械 | 乙供 | JF001 | 折旧费 | 元 | 346.7 | 1 | 0 | 0 | 计价
GJ1-67 | J04-01-044 | 机械 | 乙供 | JF002 | 检修费 | 元 | 71.81 | 1 | 0 | 0 | 计价
GJ1-67 | J04-01-044 | 机械 | 乙供 | JF003 | 维护费 | 元 | 339.66 | 1 | 0 | 0 | 计价
GJ1-67 | J04-01-044 | 人工 | 乙供 | 9101109 | 安装技术工 | 工日 | 4 | 107 | 0 | 0 | 计价
GJ1-67 | J04-01-044 | 材料 | 乙供 | C19010201 | 柴油0号 | kg | 58.41 | 6.32 | 0 | 0 | 计价
GJ1-67 | J05-01-010 | 机械 | 乙供 | JF001 | 折旧费 | 元 | 7.37 | 1 | 0 | 0 | 计价
GJ1-67 | J05-01-010 | 机械 | 乙供 | JF002 | 检修费 | 元 | 2.61 | 1 | 0 | 0 | 计价
GJ1-67 | J05-01-010 | 机械 | 乙供 | JF003 | 维护费 | 元 | 6.97 | 1 | 0 | 0 | 计价
GJ1-67 | J05-01-010 | 机械 | 乙供 | JF004 | 安拆费及场外运费 | 元 | 9.1 | 1 | 0 | 0 | 计价
GJ1-67 | J05-01-010 | 人工 | 乙供 | 9101109 | 安装技术工 | 工日 | 1.1905 | 107 | 0 | 0 | 计价
GJ1-67 | J05-01-010 | 材料 | 乙供 | C21020101 | 电 | kW·h | 33.6 | 0.84 | 0 | 0 | 计价
GJ1-67 | J10-01-038 | 机械 | 乙供 | JF001 | 折旧费 | 元 | 11.7 | 1 | 0 | 0 | 计价
GJ1-67 | J10-01-038 | 机械 | 乙供 | JF002 | 检修费 | 元 | 2.16 | 1 | 0 | 0 | 计价
GJ1-67 | J10-01-038 | 机械 | 乙供 | JF003 | 维护费 | 元 | 7.34 | 1 | 0 | 0 | 计价
GJ1-67 | J10-01-038 | 机械 | 乙供 | JF004 | 安拆费及场外运费 | 元 | 6.56 | 1 | 0 | 0 | 计价
GJ1-67 | J10-01-038 | 材料 | 乙供 | C21020101 | 电 | kW·h | 60 | 0.84 | 0 | 0 | 计价
GJ1-67 | J13-01-043 | 机械 | 乙供 | JF001 | 折旧费 | 元 | 6.32 | 1 | 0 | 0 | 计价
GJ1-67 | J13-01-043 | 机械 | 乙供 | JF002 | 检修费 | 元 | 0.81 | 1 | 0 | 0 | 计价
GJ1-67 | J13-01-043 | 机械 | 乙供 | JF003 | 维护费 | 元 | 1.86 | 1 | 0 | 0 | 计价
GJ1-67 | J13-01-043 | 机械 | 乙供 | JF004 | 安拆费及场外运费 | 元 | 0.89 | 1 | 0 | 0 | 计价
GJ1-67 | J13-01-043 | 人工 | 乙供 | 9101109 | 安装技术工 | 工日 | 1.1905 | 107 | 0 | 0 | 计价
GJ1-67 | J13-01-043 | 材料 | 乙供 | C21020101 | 电 | kW·h | 19.41 | 0.84 | 0 | 0 | 计价
GJ1-68 | J03-01-008 | 机械 | 乙供 | JF001 | 折旧费 | 元 | 591.58 | 1 | 0 | 0 | 计价
GJ1-68 | J03-01-008 | 机械 | 乙供 | JF002 | 检修费 | 元 | 124.73 | 1 | 0 | 0 | 计价
GJ1-68 | J03-01-008 | 机械 | 乙供 | JF003 | 维护费 | 元 | 229.5 | 1 | 0 | 0 | 计价
GJ1-68 | J03-01-008 | 人工 | 乙供 | 9101109 | 安装技术工 | 工日 | 2.2222 | 107 | 0 | 0 | 计价
GJ1-68 | J03-01-008 | 材料 | 乙供 | C19010201 | 柴油0号 | kg | 57.2715 | 6.32 | 0 | 0 | 计价
GJ1-68 | J03-01-037 | 机械 | 乙供 | JF001 | 折旧费 | 元 | 198.6 | 1 | 0 | 0 | 计价
GJ1-68 | J03-01-037 | 机械 | 乙供 | JF002 | 检修费 | 元 | 92.57 | 1 | 0 | 0 | 计价
GJ1-68 | J03-01-037 | 机械 | 乙供 | JF003 | 维护费 | 元 | 191.62 | 1 | 0 | 0 | 计价
GJ1-68 | J03-01-037 | 人工 | 乙供 | 9101109 | 安装技术工 | 工日 | 2.5 | 107 | 0 | 0 | 计价
GJ1-68 | J03-01-037 | 材料 | 乙供 | C19010201 | 柴油0号 | kg | 38.41 | 6.32 | 0 | 0 | 计价
GJ1-68 | J03-01-038 | 机械 | 乙供 | JF001 | 折旧费 | 元 | 246 | 1 | 0 | 0 | 计价
GJ1-68 | J03-01-038 | 机械 | 乙供 | JF002 | 检修费 | 元 | 114.66 | 1 | 0 | 0 | 计价
GJ1-68 | J03-01-038 | 机械 | 乙供 | JF003 | 维护费 | 元 | 237.35 | 1 | 0 | 0 | 计价
GJ1-68 | J03-01-038 | 人工 | 乙供 | 9101109 | 安装技术工 | 工日 | 2.5 | 107 | 0 | 0 | 计价
GJ1-68 | J03-01-038 | 材料 | 乙供 | C19010201 | 柴油0号 | kg | 40.73 | 6.32 | 0 | 0 | 计价
GJ1-68 | J04-01-005 | 机械 | 乙供 | JF001 | 折旧费 | 元 | 59.96 | 1 | 0 | 0 | 计价
GJ1-68 | J04-01-005 | 机械 | 乙供 | JF002 | 检修费 | 元 | 13.32 | 1 | 0 | 0 | 计价
GJ1-68 | J04-01-005 | 机械 | 乙供 | JF003 | 维护费 | 元 | 52.35 | 1 | 0 | 0 | 计价
GJ1-68 | J04-01-005 | 人工 | 乙供 | 9101109 | 安装技术工 | 工日 | 1.0417 | 107 | 0 | 0 | 计价
GJ1-68 | J04-01-005 | 材料 | 乙供 | C19010201 | 柴油0号 | kg | 40.03 | 6.32 | 0 | 0 | 计价
GJ1-68 | J04-01-044 | 机械 | 乙供 | JF001 | 折旧费 | 元 | 346.7 | 1 | 0 | 0 | 计价
GJ1-68 | J04-01-044 | 机械 | 乙供 | JF002 | 检修费 | 元 | 71.81 | 1 | 0 | 0 | 计价
GJ1-68 | J04-01-044 | 机械 | 乙供 | JF003 | 维护费 | 元 | 339.66 | 1 | 0 | 0 | 计价
GJ1-68 | J04-01-044 | 人工 | 乙供 | 9101109 | 安装技术工 | 工日 | 4 | 107 | 0 | 0 | 计价
GJ1-68 | J04-01-044 | 材料 | 乙供 | C19010201 | 柴油0号 | kg | 58.41 | 6.32 | 0 | 0 | 计价
GJ1-68 | J05-01-010 | 机械 | 乙供 | JF001 | 折旧费 | 元 | 7.37 | 1 | 0 | 0 | 计价
GJ1-68 | J05-01-010 | 机械 | 乙供 | JF002 | 检修费 | 元 | 2.61 | 1 | 0 | 0 | 计价
GJ1-68 | J05-01-010 | 机械 | 乙供 | JF003 | 维护费 | 元 | 6.97 | 1 | 0 | 0 | 计价
GJ1-68 | J05-01-010 | 机械 | 乙供 | JF004 | 安拆费及场外运费 | 元 | 9.1 | 1 | 0 | 0 | 计价
GJ1-68 | J05-01-010 | 人工 | 乙供 | 9101109 | 安装技术工 | 工日 | 1.1905 | 107 | 0 | 0 | 计价
GJ1-68 | J05-01-010 | 材料 | 乙供 | C21020101 | 电 | kW·h | 33.6 | 0.84 | 0 | 0 | 计价
GJ1-68 | J10-01-038 | 机械 | 乙供 | JF001 | 折旧费 | 元 | 11.7 | 1 | 0 | 0 | 计价
GJ1-68 | J10-01-038 | 机械 | 乙供 | JF002 | 检修费 | 元 | 2.16 | 1 | 0 | 0 | 计价
GJ1-68 | J10-01-038 | 机械 | 乙供 | JF003 | 维护费 | 元 | 7.34 | 1 | 0 | 0 | 计价
GJ1-68 | J10-01-038 | 机械 | 乙供 | JF004 | 安拆费及场外运费 | 元 | 6.56 | 1 | 0 | 0 | 计价
GJ1-68 | J10-01-038 | 材料 | 乙供 | C21020101 | 电 | kW·h | 60 | 0.84 | 0 | 0 | 计价
GJ1-68 | J13-01-043 | 机械 | 乙供 | JF001 | 折旧费 | 元 | 6.32 | 1 | 0 | 0 | 计价
GJ1-68 | J13-01-043 | 机械 | 乙供 | JF002 | 检修费 | 元 | 0.81 | 1 | 0 | 0 | 计价
GJ1-68 | J13-01-043 | 机械 | 乙供 | JF003 | 维护费 | 元 | 1.86 | 1 | 0 | 0 | 计价
GJ1-68 | J13-01-043 | 机械 | 乙供 | JF004 | 安拆费及场外运费 | 元 | 0.89 | 1 | 0 | 0 | 计价
GJ1-68 | J13-01-043 | 人工 | 乙供 | 9101109 | 安装技术工 | 工日 | 1.1905 | 107 | 0 | 0 | 计价
GJ1-68 | J13-01-043 | 材料 | 乙供 | C21020101 | 电 | kW·h | 19.41 | 0.84 | 0 | 0 | 计价
GJ1-69 | J03-01-008 | 机械 | 乙供 | JF001 | 折旧费 | 元 | 591.58 | 1 | 0 | 0 | 计价
GJ1-69 | J03-01-008 | 机械 | 乙供 | JF002 | 检修费 | 元 | 124.73 | 1 | 0 | 0 | 计价
GJ1-69 | J03-01-008 | 机械 | 乙供 | JF003 | 维护费 | 元 | 229.5 | 1 | 0 | 0 | 计价
GJ1-69 | J03-01-008 | 人工 | 乙供 | 9101109 | 安装技术工 | 工日 | 2.2222 | 107 | 0 | 0 | 计价
GJ1-69 | J03-01-008 | 材料 | 乙供 | C19010201 | 柴油0号 | kg | 57.2715 | 6.32 | 0 | 0 | 计价
GJ1-69 | J03-01-037 | 机械 | 乙供 | JF001 | 折旧费 | 元 | 198.6 | 1 | 0 | 0 | 计价
GJ1-69 | J03-01-037 | 机械 | 乙供 | JF002 | 检修费 | 元 | 92.57 | 1 | 0 | 0 | 计价
GJ1-69 | J03-01-037 | 机械 | 乙供 | JF003 | 维护费 | 元 | 191.62 | 1 | 0 | 0 | 计价
GJ1-69 | J03-01-037 | 人工 | 乙供 | 9101109 | 安装技术工 | 工日 | 2.5 | 107 | 0 | 0 | 计价
GJ1-69 | J03-01-037 | 材料 | 乙供 | C19010201 | 柴油0号 | kg | 38.41 | 6.32 | 0 | 0 | 计价
GJ1-69 | J03-01-038 | 机械 | 乙供 | JF001 | 折旧费 | 元 | 246 | 1 | 0 | 0 | 计价
GJ1-69 | J03-01-038 | 机械 | 乙供 | JF002 | 检修费 | 元 | 114.66 | 1 | 0 | 0 | 计价
GJ1-69 | J03-01-038 | 机械 | 乙供 | JF003 | 维护费 | 元 | 237.35 | 1 | 0 | 0 | 计价
GJ1-69 | J03-01-038 | 人工 | 乙供 | 9101109 | 安装技术工 | 工日 | 2.5 | 107 | 0 | 0 | 计价
GJ1-69 | J03-01-038 | 材料 | 乙供 | C19010201 | 柴油0号 | kg | 40.73 | 6.32 | 0 | 0 | 计价
GJ1-69 | J04-01-005 | 机械 | 乙供 | JF001 | 折旧费 | 元 | 59.96 | 1 | 0 | 0 | 计价
GJ1-69 | J04-01-005 | 机械 | 乙供 | JF002 | 检修费 | 元 | 13.32 | 1 | 0 | 0 | 计价
GJ1-69 | J04-01-005 | 机械 | 乙供 | JF003 | 维护费 | 元 | 52.35 | 1 | 0 | 0 | 计价
GJ1-69 | J04-01-005 | 人工 | 乙供 | 9101109 | 安装技术工 | 工日 | 1.0417 | 107 | 0 | 0 | 计价
GJ1-69 | J04-01-005 | 材料 | 乙供 | C19010201 | 柴油0号 | kg | 40.03 | 6.32 | 0 | 0 | 计价
GJ1-69 | J04-01-044 | 机械 | 乙供 | JF001 | 折旧费 | 元 | 346.7 | 1 | 0 | 0 | 计价
GJ1-69 | J04-01-044 | 机械 | 乙供 | JF002 | 检修费 | 元 | 71.81 | 1 | 0 | 0 | 计价
GJ1-69 | J04-01-044 | 机械 | 乙供 | JF003 | 维护费 | 元 | 339.66 | 1 | 0 | 0 | 计价
GJ1-69 | J04-01-044 | 人工 | 乙供 | 9101109 | 安装技术工 | 工日 | 4 | 107 | 0 | 0 | 计价
GJ1-69 | J04-01-044 | 材料 | 乙供 | C19010201 | 柴油0号 | kg | 58.41 | 6.32 | 0 | 0 | 计价
GJ1-69 | J05-01-010 | 机械 | 乙供 | JF001 | 折旧费 | 元 | 7.37 | 1 | 0 | 0 | 计价
GJ1-69 | J05-01-010 | 机械 | 乙供 | JF002 | 检修费 | 元 | 2.61 | 1 | 0 | 0 | 计价
GJ1-69 | J05-01-010 | 机械 | 乙供 | JF003 | 维护费 | 元 | 6.97 | 1 | 0 | 0 | 计价
GJ1-69 | J05-01-010 | 机械 | 乙供 | JF004 | 安拆费及场外运费 | 元 | 9.1 | 1 | 0 | 0 | 计价
GJ1-69 | J05-01-010 | 人工 | 乙供 | 9101109 | 安装技术工 | 工日 | 1.1905 | 107 | 0 | 0 | 计价
GJ1-69 | J05-01-010 | 材料 | 乙供 | C21020101 | 电 | kW·h | 33.6 | 0.84 | 0 | 0 | 计价
GJ1-69 | J10-01-038 | 机械 | 乙供 | JF001 | 折旧费 | 元 | 11.7 | 1 | 0 | 0 | 计价
GJ1-69 | J10-01-038 | 机械 | 乙供 | JF002 | 检修费 | 元 | 2.16 | 1 | 0 | 0 | 计价
GJ1-69 | J10-01-038 | 机械 | 乙供 | JF003 | 维护费 | 元 | 7.34 | 1 | 0 | 0 | 计价
GJ1-69 | J10-01-038 | 机械 | 乙供 | JF004 | 安拆费及场外运费 | 元 | 6.56 | 1 | 0 | 0 | 计价
GJ1-69 | J10-01-038 | 材料 | 乙供 | C21020101 | 电 | kW·h | 60 | 0.84 | 0 | 0 | 计价
GJ1-69 | J13-01-043 | 机械 | 乙供 | JF001 | 折旧费 | 元 | 6.32 | 1 | 0 | 0 | 计价
GJ1-69 | J13-01-043 | 机械 | 乙供 | JF002 | 检修费 | 元 | 0.81 | 1 | 0 | 0 | 计价
GJ1-69 | J13-01-043 | 机械 | 乙供 | JF003 | 维护费 | 元 | 1.86 | 1 | 0 | 0 | 计价
GJ1-69 | J13-01-043 | 机械 | 乙供 | JF004 | 安拆费及场外运费 | 元 | 0.89 | 1 | 0 | 0 | 计价
GJ1-69 | J13-01-043 | 人工 | 乙供 | 9101109 | 安装技术工 | 工日 | 1.1905 | 107 | 0 | 0 | 计价
GJ1-69 | J13-01-043 | 材料 | 乙供 | C21020101 | 电 | kW·h | 19.41 | 0.84 | 0 | 0 | 计价
GJ1-70 | J03-01-008 | 机械 | 乙供 | JF001 | 折旧费 | 元 | 591.58 | 1 | 0 | 0 | 计价
GJ1-70 | J03-01-008 | 机械 | 乙供 | JF002 | 检修费 | 元 | 124.73 | 1 | 0 | 0 | 计价
GJ1-70 | J03-01-008 | 机械 | 乙供 | JF003 | 维护费 | 元 | 229.5 | 1 | 0 | 0 | 计价
GJ1-70 | J03-01-008 | 人工 | 乙供 | 9101109 | 安装技术工 | 工日 | 2.2222 | 107 | 0 | 0 | 计价
GJ1-70 | J03-01-008 | 材料 | 乙供 | C19010201 | 柴油0号 | kg | 57.2715 | 6.32 | 0 | 0 | 计价
GJ1-70 | J03-01-037 | 机械 | 乙供 | JF001 | 折旧费 | 元 | 198.6 | 1 | 0 | 0 | 计价
GJ1-70 | J03-01-037 | 机械 | 乙供 | JF002 | 检修费 | 元 | 92.57 | 1 | 0 | 0 | 计价
GJ1-70 | J03-01-037 | 机械 | 乙供 | JF003 | 维护费 | 元 | 191.62 | 1 | 0 | 0 | 计价
GJ1-70 | J03-01-037 | 人工 | 乙供 | 9101109 | 安装技术工 | 工日 | 2.5 | 107 | 0 | 0 | 计价
GJ1-70 | J03-01-037 | 材料 | 乙供 | C19010201 | 柴油0号 | kg | 38.41 | 6.32 | 0 | 0 | 计价
GJ1-70 | J03-01-038 | 机械 | 乙供 | JF001 | 折旧费 | 元 | 246 | 1 | 0 | 0 | 计价
GJ1-70 | J03-01-038 | 机械 | 乙供 | JF002 | 检修费 | 元 | 114.66 | 1 | 0 | 0 | 计价
GJ1-70 | J03-01-038 | 机械 | 乙供 | JF003 | 维护费 | 元 | 237.35 | 1 | 0 | 0 | 计价
GJ1-70 | J03-01-038 | 人工 | 乙供 | 9101109 | 安装技术工 | 工日 | 2.5 | 107 | 0 | 0 | 计价
GJ1-70 | J03-01-038 | 材料 | 乙供 | C19010201 | 柴油0号 | kg | 40.73 | 6.32 | 0 | 0 | 计价
GJ1-70 | J04-01-005 | 机械 | 乙供 | JF001 | 折旧费 | 元 | 59.96 | 1 | 0 | 0 | 计价
GJ1-70 | J04-01-005 | 机械 | 乙供 | JF002 | 检修费 | 元 | 13.32 | 1 | 0 | 0 | 计价
GJ1-70 | J04-01-005 | 机械 | 乙供 | JF003 | 维护费 | 元 | 52.35 | 1 | 0 | 0 | 计价
GJ1-70 | J04-01-005 | 人工 | 乙供 | 9101109 | 安装技术工 | 工日 | 1.0417 | 107 | 0 | 0 | 计价
GJ1-70 | J04-01-005 | 材料 | 乙供 | C19010201 | 柴油0号 | kg | 40.03 | 6.32 | 0 | 0 | 计价
GJ1-70 | J04-01-044 | 机械 | 乙供 | JF001 | 折旧费 | 元 | 346.7 | 1 | 0 | 0 | 计价
GJ1-70 | J04-01-044 | 机械 | 乙供 | JF002 | 检修费 | 元 | 71.81 | 1 | 0 | 0 | 计价
GJ1-70 | J04-01-044 | 机械 | 乙供 | JF003 | 维护费 | 元 | 339.66 | 1 | 0 | 0 | 计价
GJ1-70 | J04-01-044 | 人工 | 乙供 | 9101109 | 安装技术工 | 工日 | 4 | 107 | 0 | 0 | 计价
GJ1-70 | J04-01-044 | 材料 | 乙供 | C19010201 | 柴油0号 | kg | 58.41 | 6.32 | 0 | 0 | 计价
GJ1-70 | J05-01-010 | 机械 | 乙供 | JF001 | 折旧费 | 元 | 7.37 | 1 | 0 | 0 | 计价
GJ1-70 | J05-01-010 | 机械 | 乙供 | JF002 | 检修费 | 元 | 2.61 | 1 | 0 | 0 | 计价
GJ1-70 | J05-01-010 | 机械 | 乙供 | JF003 | 维护费 | 元 | 6.97 | 1 | 0 | 0 | 计价
GJ1-70 | J05-01-010 | 机械 | 乙供 | JF004 | 安拆费及场外运费 | 元 | 9.1 | 1 | 0 | 0 | 计价
GJ1-70 | J05-01-010 | 人工 | 乙供 | 9101109 | 安装技术工 | 工日 | 1.1905 | 107 | 0 | 0 | 计价
GJ1-70 | J05-01-010 | 材料 | 乙供 | C21020101 | 电 | kW·h | 33.6 | 0.84 | 0 | 0 | 计价
GJ1-70 | J10-01-038 | 机械 | 乙供 | JF001 | 折旧费 | 元 | 11.7 | 1 | 0 | 0 | 计价
GJ1-70 | J10-01-038 | 机械 | 乙供 | JF002 | 检修费 | 元 | 2.16 | 1 | 0 | 0 | 计价
GJ1-70 | J10-01-038 | 机械 | 乙供 | JF003 | 维护费 | 元 | 7.34 | 1 | 0 | 0 | 计价
GJ1-70 | J10-01-038 | 机械 | 乙供 | JF004 | 安拆费及场外运费 | 元 | 6.56 | 1 | 0 | 0 | 计价
GJ1-70 | J10-01-038 | 材料 | 乙供 | C21020101 | 电 | kW·h | 60 | 0.84 | 0 | 0 | 计价
GJ1-70 | J11-01-014 | 机械 | 乙供 | JF001 | 折旧费 | 元 | 1.1 | 1 | 0 | 0 | 计价
GJ1-70 | J11-01-014 | 机械 | 乙供 | JF002 | 检修费 | 元 | 0.4 | 1 | 0 | 0 | 计价
GJ1-70 | J11-01-014 | 机械 | 乙供 | JF003 | 维护费 | 元 | 1.91 | 1 | 0 | 0 | 计价
GJ1-70 | J11-01-014 | 机械 | 乙供 | JF004 | 安拆费及场外运费 | 元 | 16.34 | 1 | 0 | 0 | 计价
GJ1-70 | J11-01-014 | 材料 | 乙供 | C21020101 | 电 | kW·h | 16.1 | 0.84 | 0 | 0 | 计价
GJ1-70 | J13-01-043 | 机械 | 乙供 | JF001 | 折旧费 | 元 | 6.32 | 1 | 0 | 0 | 计价
GJ1-70 | J13-01-043 | 机械 | 乙供 | JF002 | 检修费 | 元 | 0.81 | 1 | 0 | 0 | 计价
GJ1-70 | J13-01-043 | 机械 | 乙供 | JF003 | 维护费 | 元 | 1.86 | 1 | 0 | 0 | 计价
GJ1-70 | J13-01-043 | 机械 | 乙供 | JF004 | 安拆费及场外运费 | 元 | 0.89 | 1 | 0 | 0 | 计价
GJ1-70 | J13-01-043 | 人工 | 乙供 | 9101109 | 安装技术工 | 工日 | 1.1905 | 107 | 0 | 0 | 计价
GJ1-70 | J13-01-043 | 材料 | 乙供 | C21020101 | 电 | kW·h | 19.41 | 0.84 | 0 | 0 | 计价
GJ1-71 | J03-01-008 | 机械 | 乙供 | JF001 | 折旧费 | 元 | 591.58 | 1 | 0 | 0 | 计价
GJ1-71 | J03-01-008 | 机械 | 乙供 | JF002 | 检修费 | 元 | 124.73 | 1 | 0 | 0 | 计价
GJ1-71 | J03-01-008 | 机械 | 乙供 | JF003 | 维护费 | 元 | 229.5 | 1 | 0 | 0 | 计价
GJ1-71 | J03-01-008 | 人工 | 乙供 | 9101109 | 安装技术工 | 工日 | 2.2222 | 107 | 0 | 0 | 计价
GJ1-71 | J03-01-008 | 材料 | 乙供 | C19010201 | 柴油0号 | kg | 57.2715 | 6.32 | 0 | 0 | 计价
GJ1-71 | J03-01-037 | 机械 | 乙供 | JF001 | 折旧费 | 元 | 198.6 | 1 | 0 | 0 | 计价
GJ1-71 | J03-01-037 | 机械 | 乙供 | JF002 | 检修费 | 元 | 92.57 | 1 | 0 | 0 | 计价
GJ1-71 | J03-01-037 | 机械 | 乙供 | JF003 | 维护费 | 元 | 191.62 | 1 | 0 | 0 | 计价
GJ1-71 | J03-01-037 | 人工 | 乙供 | 9101109 | 安装技术工 | 工日 | 2.5 | 107 | 0 | 0 | 计价
GJ1-71 | J03-01-037 | 材料 | 乙供 | C19010201 | 柴油0号 | kg | 38.41 | 6.32 | 0 | 0 | 计价
GJ1-71 | J03-01-038 | 机械 | 乙供 | JF001 | 折旧费 | 元 | 246 | 1 | 0 | 0 | 计价
GJ1-71 | J03-01-038 | 机械 | 乙供 | JF002 | 检修费 | 元 | 114.66 | 1 | 0 | 0 | 计价
GJ1-71 | J03-01-038 | 机械 | 乙供 | JF003 | 维护费 | 元 | 237.35 | 1 | 0 | 0 | 计价
GJ1-71 | J03-01-038 | 人工 | 乙供 | 9101109 | 安装技术工 | 工日 | 2.5 | 107 | 0 | 0 | 计价
GJ1-71 | J03-01-038 | 材料 | 乙供 | C19010201 | 柴油0号 | kg | 40.73 | 6.32 | 0 | 0 | 计价
GJ1-71 | J04-01-005 | 机械 | 乙供 | JF001 | 折旧费 | 元 | 59.96 | 1 | 0 | 0 | 计价
GJ1-71 | J04-01-005 | 机械 | 乙供 | JF002 | 检修费 | 元 | 13.32 | 1 | 0 | 0 | 计价
GJ1-71 | J04-01-005 | 机械 | 乙供 | JF003 | 维护费 | 元 | 52.35 | 1 | 0 | 0 | 计价
GJ1-71 | J04-01-005 | 人工 | 乙供 | 9101109 | 安装技术工 | 工日 | 1.0417 | 107 | 0 | 0 | 计价
GJ1-71 | J04-01-005 | 材料 | 乙供 | C19010201 | 柴油0号 | kg | 40.03 | 6.32 | 0 | 0 | 计价
GJ1-71 | J04-01-044 | 机械 | 乙供 | JF001 | 折旧费 | 元 | 346.7 | 1 | 0 | 0 | 计价
GJ1-71 | J04-01-044 | 机械 | 乙供 | JF002 | 检修费 | 元 | 71.81 | 1 | 0 | 0 | 计价
GJ1-71 | J04-01-044 | 机械 | 乙供 | JF003 | 维护费 | 元 | 339.66 | 1 | 0 | 0 | 计价
GJ1-71 | J04-01-044 | 人工 | 乙供 | 9101109 | 安装技术工 | 工日 | 4 | 107 | 0 | 0 | 计价
GJ1-71 | J04-01-044 | 材料 | 乙供 | C19010201 | 柴油0号 | kg | 58.41 | 6.32 | 0 | 0 | 计价
GJ1-71 | J05-01-010 | 机械 | 乙供 | JF001 | 折旧费 | 元 | 7.37 | 1 | 0 | 0 | 计价
GJ1-71 | J05-01-010 | 机械 | 乙供 | JF002 | 检修费 | 元 | 2.61 | 1 | 0 | 0 | 计价
GJ1-71 | J05-01-010 | 机械 | 乙供 | JF003 | 维护费 | 元 | 6.97 | 1 | 0 | 0 | 计价
GJ1-71 | J05-01-010 | 机械 | 乙供 | JF004 | 安拆费及场外运费 | 元 | 9.1 | 1 | 0 | 0 | 计价
GJ1-71 | J05-01-010 | 人工 | 乙供 | 9101109 | 安装技术工 | 工日 | 1.1905 | 107 | 0 | 0 | 计价
GJ1-71 | J05-01-010 | 材料 | 乙供 | C21020101 | 电 | kW·h | 33.6 | 0.84 | 0 | 0 | 计价
GJ1-71 | J10-01-038 | 机械 | 乙供 | JF001 | 折旧费 | 元 | 11.7 | 1 | 0 | 0 | 计价
GJ1-71 | J10-01-038 | 机械 | 乙供 | JF002 | 检修费 | 元 | 2.16 | 1 | 0 | 0 | 计价
GJ1-71 | J10-01-038 | 机械 | 乙供 | JF003 | 维护费 | 元 | 7.34 | 1 | 0 | 0 | 计价
GJ1-71 | J10-01-038 | 机械 | 乙供 | JF004 | 安拆费及场外运费 | 元 | 6.56 | 1 | 0 | 0 | 计价
GJ1-71 | J10-01-038 | 材料 | 乙供 | C21020101 | 电 | kW·h | 60 | 0.84 | 0 | 0 | 计价
GJ1-71 | J11-01-014 | 机械 | 乙供 | JF001 | 折旧费 | 元 | 1.1 | 1 | 0 | 0 | 计价
GJ1-71 | J11-01-014 | 机械 | 乙供 | JF002 | 检修费 | 元 | 0.4 | 1 | 0 | 0 | 计价
GJ1-71 | J11-01-014 | 机械 | 乙供 | JF003 | 维护费 | 元 | 1.91 | 1 | 0 | 0 | 计价
GJ1-71 | J11-01-014 | 机械 | 乙供 | JF004 | 安拆费及场外运费 | 元 | 16.34 | 1 | 0 | 0 | 计价
GJ1-71 | J11-01-014 | 材料 | 乙供 | C21020101 | 电 | kW·h | 16.1 | 0.84 | 0 | 0 | 计价
GJ1-71 | J13-01-043 | 机械 | 乙供 | JF001 | 折旧费 | 元 | 6.32 | 1 | 0 | 0 | 计价
GJ1-71 | J13-01-043 | 机械 | 乙供 | JF002 | 检修费 | 元 | 0.81 | 1 | 0 | 0 | 计价
GJ1-71 | J13-01-043 | 机械 | 乙供 | JF003 | 维护费 | 元 | 1.86 | 1 | 0 | 0 | 计价
GJ1-71 | J13-01-043 | 机械 | 乙供 | JF004 | 安拆费及场外运费 | 元 | 0.89 | 1 | 0 | 0 | 计价
GJ1-71 | J13-01-043 | 人工 | 乙供 | 9101109 | 安装技术工 | 工日 | 1.1905 | 107 | 0 | 0 | 计价
GJ1-71 | J13-01-043 | 材料 | 乙供 | C21020101 | 电 | kW·h | 19.41 | 0.84 | 0 | 0 | 计价
GJ1-72 | J03-01-008 | 机械 | 乙供 | JF001 | 折旧费 | 元 | 591.58 | 1 | 0 | 0 | 计价
GJ1-72 | J03-01-008 | 机械 | 乙供 | JF002 | 检修费 | 元 | 124.73 | 1 | 0 | 0 | 计价
GJ1-72 | J03-01-008 | 机械 | 乙供 | JF003 | 维护费 | 元 | 229.5 | 1 | 0 | 0 | 计价
GJ1-72 | J03-01-008 | 人工 | 乙供 | 9101109 | 安装技术工 | 工日 | 2.2222 | 107 | 0 | 0 | 计价
GJ1-72 | J03-01-008 | 材料 | 乙供 | C19010201 | 柴油0号 | kg | 57.2715 | 6.32 | 0 | 0 | 计价
GJ1-72 | J03-01-037 | 机械 | 乙供 | JF001 | 折旧费 | 元 | 198.6 | 1 | 0 | 0 | 计价
GJ1-72 | J03-01-037 | 机械 | 乙供 | JF002 | 检修费 | 元 | 92.57 | 1 | 0 | 0 | 计价
GJ1-72 | J03-01-037 | 机械 | 乙供 | JF003 | 维护费 | 元 | 191.62 | 1 | 0 | 0 | 计价
GJ1-72 | J03-01-037 | 人工 | 乙供 | 9101109 | 安装技术工 | 工日 | 2.5 | 107 | 0 | 0 | 计价
GJ1-72 | J03-01-037 | 材料 | 乙供 | C19010201 | 柴油0号 | kg | 38.41 | 6.32 | 0 | 0 | 计价
GJ1-72 | J03-01-038 | 机械 | 乙供 | JF001 | 折旧费 | 元 | 246 | 1 | 0 | 0 | 计价
GJ1-72 | J03-01-038 | 机械 | 乙供 | JF002 | 检修费 | 元 | 114.66 | 1 | 0 | 0 | 计价
GJ1-72 | J03-01-038 | 机械 | 乙供 | JF003 | 维护费 | 元 | 237.35 | 1 | 0 | 0 | 计价
GJ1-72 | J03-01-038 | 人工 | 乙供 | 9101109 | 安装技术工 | 工日 | 2.5 | 107 | 0 | 0 | 计价
GJ1-72 | J03-01-038 | 材料 | 乙供 | C19010201 | 柴油0号 | kg | 40.73 | 6.32 | 0 | 0 | 计价
GJ1-72 | J04-01-005 | 机械 | 乙供 | JF001 | 折旧费 | 元 | 59.96 | 1 | 0 | 0 | 计价
GJ1-72 | J04-01-005 | 机械 | 乙供 | JF002 | 检修费 | 元 | 13.32 | 1 | 0 | 0 | 计价
GJ1-72 | J04-01-005 | 机械 | 乙供 | JF003 | 维护费 | 元 | 52.35 | 1 | 0 | 0 | 计价
GJ1-72 | J04-01-005 | 人工 | 乙供 | 9101109 | 安装技术工 | 工日 | 1.0417 | 107 | 0 | 0 | 计价
GJ1-72 | J04-01-005 | 材料 | 乙供 | C19010201 | 柴油0号 | kg | 40.03 | 6.32 | 0 | 0 | 计价
GJ1-72 | J04-01-044 | 机械 | 乙供 | JF001 | 折旧费 | 元 | 346.7 | 1 | 0 | 0 | 计价
GJ1-72 | J04-01-044 | 机械 | 乙供 | JF002 | 检修费 | 元 | 71.81 | 1 | 0 | 0 | 计价
GJ1-72 | J04-01-044 | 机械 | 乙供 | JF003 | 维护费 | 元 | 339.66 | 1 | 0 | 0 | 计价
GJ1-72 | J04-01-044 | 人工 | 乙供 | 9101109 | 安装技术工 | 工日 | 4 | 107 | 0 | 0 | 计价
GJ1-72 | J04-01-044 | 材料 | 乙供 | C19010201 | 柴油0号 | kg | 58.41 | 6.32 | 0 | 0 | 计价
GJ1-72 | J05-01-010 | 机械 | 乙供 | JF001 | 折旧费 | 元 | 7.37 | 1 | 0 | 0 | 计价
GJ1-72 | J05-01-010 | 机械 | 乙供 | JF002 | 检修费 | 元 | 2.61 | 1 | 0 | 0 | 计价
GJ1-72 | J05-01-010 | 机械 | 乙供 | JF003 | 维护费 | 元 | 6.97 | 1 | 0 | 0 | 计价
GJ1-72 | J05-01-010 | 机械 | 乙供 | JF004 | 安拆费及场外运费 | 元 | 9.1 | 1 | 0 | 0 | 计价
GJ1-72 | J05-01-010 | 人工 | 乙供 | 9101109 | 安装技术工 | 工日 | 1.1905 | 107 | 0 | 0 | 计价
GJ1-72 | J05-01-010 | 材料 | 乙供 | C21020101 | 电 | kW·h | 33.6 | 0.84 | 0 | 0 | 计价
GJ1-72 | J10-01-038 | 机械 | 乙供 | JF001 | 折旧费 | 元 | 11.7 | 1 | 0 | 0 | 计价
GJ1-72 | J10-01-038 | 机械 | 乙供 | JF002 | 检修费 | 元 | 2.16 | 1 | 0 | 0 | 计价
GJ1-72 | J10-01-038 | 机械 | 乙供 | JF003 | 维护费 | 元 | 7.34 | 1 | 0 | 0 | 计价
GJ1-72 | J10-01-038 | 机械 | 乙供 | JF004 | 安拆费及场外运费 | 元 | 6.56 | 1 | 0 | 0 | 计价
GJ1-72 | J10-01-038 | 材料 | 乙供 | C21020101 | 电 | kW·h | 60 | 0.84 | 0 | 0 | 计价
GJ1-72 | J11-01-014 | 机械 | 乙供 | JF001 | 折旧费 | 元 | 1.1 | 1 | 0 | 0 | 计价
GJ1-72 | J11-01-014 | 机械 | 乙供 | JF002 | 检修费 | 元 | 0.4 | 1 | 0 | 0 | 计价
GJ1-72 | J11-01-014 | 机械 | 乙供 | JF003 | 维护费 | 元 | 1.91 | 1 | 0 | 0 | 计价
GJ1-72 | J11-01-014 | 机械 | 乙供 | JF004 | 安拆费及场外运费 | 元 | 16.34 | 1 | 0 | 0 | 计价
GJ1-72 | J11-01-014 | 材料 | 乙供 | C21020101 | 电 | kW·h | 16.1 | 0.84 | 0 | 0 | 计价
GJ1-72 | J13-01-043 | 机械 | 乙供 | JF001 | 折旧费 | 元 | 6.32 | 1 | 0 | 0 | 计价
GJ1-72 | J13-01-043 | 机械 | 乙供 | JF002 | 检修费 | 元 | 0.81 | 1 | 0 | 0 | 计价
GJ1-72 | J13-01-043 | 机械 | 乙供 | JF003 | 维护费 | 元 | 1.86 | 1 | 0 | 0 | 计价
GJ1-72 | J13-01-043 | 机械 | 乙供 | JF004 | 安拆费及场外运费 | 元 | 0.89 | 1 | 0 | 0 | 计价
GJ1-72 | J13-01-043 | 人工 | 乙供 | 9101109 | 安装技术工 | 工日 | 1.1905 | 107 | 0 | 0 | 计价
GJ1-72 | J13-01-043 | 材料 | 乙供 | C21020101 | 电 | kW·h | 19.41 | 0.84 | 0 | 0 | 计价
GJ1-73 | J03-01-037 | 机械 | 乙供 | JF001 | 折旧费 | 元 | 198.6 | 1 | 0 | 0 | 计价
GJ1-73 | J03-01-037 | 机械 | 乙供 | JF002 | 检修费 | 元 | 92.57 | 1 | 0 | 0 | 计价
GJ1-73 | J03-01-037 | 机械 | 乙供 | JF003 | 维护费 | 元 | 191.62 | 1 | 0 | 0 | 计价
GJ1-73 | J03-01-037 | 人工 | 乙供 | 9101109 | 安装技术工 | 工日 | 2.5 | 107 | 0 | 0 | 计价
GJ1-73 | J03-01-037 | 材料 | 乙供 | C19010201 | 柴油0号 | kg | 38.41 | 6.32 | 0 | 0 | 计价
GJ1-73 | J04-01-005 | 机械 | 乙供 | JF001 | 折旧费 | 元 | 59.96 | 1 | 0 | 0 | 计价
GJ1-73 | J04-01-005 | 机械 | 乙供 | JF002 | 检修费 | 元 | 13.32 | 1 | 0 | 0 | 计价
GJ1-73 | J04-01-005 | 机械 | 乙供 | JF003 | 维护费 | 元 | 52.35 | 1 | 0 | 0 | 计价
GJ1-73 | J04-01-005 | 人工 | 乙供 | 9101109 | 安装技术工 | 工日 | 1.0417 | 107 | 0 | 0 | 计价
GJ1-73 | J04-01-005 | 材料 | 乙供 | C19010201 | 柴油0号 | kg | 40.03 | 6.32 | 0 | 0 | 计价
GJ1-73 | J05-01-009 | 机械 | 乙供 | JF001 | 折旧费 | 元 | 5.65 | 1 | 0 | 0 | 计价
GJ1-73 | J05-01-009 | 机械 | 乙供 | JF002 | 检修费 | 元 | 2.01 | 1 | 0 | 0 | 计价
GJ1-73 | J05-01-009 | 机械 | 乙供 | JF003 | 维护费 | 元 | 5.37 | 1 | 0 | 0 | 计价
GJ1-73 | J05-01-009 | 机械 | 乙供 | JF004 | 安拆费及场外运费 | 元 | 9.1 | 1 | 0 | 0 | 计价
GJ1-73 | J05-01-009 | 人工 | 乙供 | 9101109 | 安装技术工 | 工日 | 1.1905 | 107 | 0 | 0 | 计价
GJ1-73 | J05-01-009 | 材料 | 乙供 | C21020101 | 电 | kW·h | 31.5 | 0.84 | 0 | 0 | 计价
GJ1-73 | J10-01-038 | 机械 | 乙供 | JF001 | 折旧费 | 元 | 11.7 | 1 | 0 | 0 | 计价
GJ1-73 | J10-01-038 | 机械 | 乙供 | JF002 | 检修费 | 元 | 2.16 | 1 | 0 | 0 | 计价
GJ1-73 | J10-01-038 | 机械 | 乙供 | JF003 | 维护费 | 元 | 7.34 | 1 | 0 | 0 | 计价
GJ1-73 | J10-01-038 | 机械 | 乙供 | JF004 | 安拆费及场外运费 | 元 | 6.56 | 1 | 0 | 0 | 计价
GJ1-73 | J10-01-038 | 材料 | 乙供 | C21020101 | 电 | kW·h | 60 | 0.84 | 0 | 0 | 计价
GJ1-74 | J03-01-037 | 机械 | 乙供 | JF001 | 折旧费 | 元 | 198.6 | 1 | 0 | 0 | 计价
GJ1-74 | J03-01-037 | 机械 | 乙供 | JF002 | 检修费 | 元 | 92.57 | 1 | 0 | 0 | 计价
GJ1-74 | J03-01-037 | 机械 | 乙供 | JF003 | 维护费 | 元 | 191.62 | 1 | 0 | 0 | 计价
GJ1-74 | J03-01-037 | 人工 | 乙供 | 9101109 | 安装技术工 | 工日 | 2.5 | 107 | 0 | 0 | 计价
GJ1-74 | J03-01-037 | 材料 | 乙供 | C19010201 | 柴油0号 | kg | 38.41 | 6.32 | 0 | 0 | 计价
GJ1-74 | J04-01-005 | 机械 | 乙供 | JF001 | 折旧费 | 元 | 59.96 | 1 | 0 | 0 | 计价
GJ1-74 | J04-01-005 | 机械 | 乙供 | JF002 | 检修费 | 元 | 13.32 | 1 | 0 | 0 | 计价
GJ1-74 | J04-01-005 | 机械 | 乙供 | JF003 | 维护费 | 元 | 52.35 | 1 | 0 | 0 | 计价
GJ1-74 | J04-01-005 | 人工 | 乙供 | 9101109 | 安装技术工 | 工日 | 1.0417 | 107 | 0 | 0 | 计价
GJ1-74 | J04-01-005 | 材料 | 乙供 | C19010201 | 柴油0号 | kg | 40.03 | 6.32 | 0 | 0 | 计价
GJ1-74 | J05-01-009 | 机械 | 乙供 | JF001 | 折旧费 | 元 | 5.65 | 1 | 0 | 0 | 计价
GJ1-74 | J05-01-009 | 机械 | 乙供 | JF002 | 检修费 | 元 | 2.01 | 1 | 0 | 0 | 计价
GJ1-74 | J05-01-009 | 机械 | 乙供 | JF003 | 维护费 | 元 | 5.37 | 1 | 0 | 0 | 计价
GJ1-74 | J05-01-009 | 机械 | 乙供 | JF004 | 安拆费及场外运费 | 元 | 9.1 | 1 | 0 | 0 | 计价
GJ1-74 | J05-01-009 | 人工 | 乙供 | 9101109 | 安装技术工 | 工日 | 1.1905 | 107 | 0 | 0 | 计价
GJ1-74 | J05-01-009 | 材料 | 乙供 | C21020101 | 电 | kW·h | 31.5 | 0.84 | 0 | 0 | 计价
GJ1-74 | J10-01-038 | 机械 | 乙供 | JF001 | 折旧费 | 元 | 11.7 | 1 | 0 | 0 | 计价
GJ1-74 | J10-01-038 | 机械 | 乙供 | JF002 | 检修费 | 元 | 2.16 | 1 | 0 | 0 | 计价
GJ1-74 | J10-01-038 | 机械 | 乙供 | JF003 | 维护费 | 元 | 7.34 | 1 | 0 | 0 | 计价
GJ1-74 | J10-01-038 | 机械 | 乙供 | JF004 | 安拆费及场外运费 | 元 | 6.56 | 1 | 0 | 0 | 计价
GJ1-74 | J10-01-038 | 材料 | 乙供 | C21020101 | 电 | kW·h | 60 | 0.84 | 0 | 0 | 计价
GJ1-75 | J03-01-038 | 机械 | 乙供 | JF001 | 折旧费 | 元 | 246 | 1 | 0 | 0 | 计价
GJ1-75 | J03-01-038 | 机械 | 乙供 | JF002 | 检修费 | 元 | 114.66 | 1 | 0 | 0 | 计价
GJ1-75 | J03-01-038 | 机械 | 乙供 | JF003 | 维护费 | 元 | 237.35 | 1 | 0 | 0 | 计价
GJ1-75 | J03-01-038 | 人工 | 乙供 | 9101109 | 安装技术工 | 工日 | 2.5 | 107 | 0 | 0 | 计价
GJ1-75 | J03-01-038 | 材料 | 乙供 | C19010201 | 柴油0号 | kg | 40.73 | 6.32 | 0 | 0 | 计价
GJ1-75 | J04-01-005 | 机械 | 乙供 | JF001 | 折旧费 | 元 | 59.96 | 1 | 0 | 0 | 计价
GJ1-75 | J04-01-005 | 机械 | 乙供 | JF002 | 检修费 | 元 | 13.32 | 1 | 0 | 0 | 计价
GJ1-75 | J04-01-005 | 机械 | 乙供 | JF003 | 维护费 | 元 | 52.35 | 1 | 0 | 0 | 计价
GJ1-75 | J04-01-005 | 人工 | 乙供 | 9101109 | 安装技术工 | 工日 | 1.0417 | 107 | 0 | 0 | 计价
GJ1-75 | J04-01-005 | 材料 | 乙供 | C19010201 | 柴油0号 | kg | 40.03 | 6.32 | 0 | 0 | 计价
GJ1-75 | J05-01-002 | 机械 | 乙供 | JF001 | 折旧费 | 元 | 2.49 | 1 | 0 | 0 | 计价
GJ1-75 | J05-01-002 | 机械 | 乙供 | JF002 | 检修费 | 元 | 1.13 | 1 | 0 | 0 | 计价
GJ1-75 | J05-01-002 | 机械 | 乙供 | JF003 | 维护费 | 元 | 3.02 | 1 | 0 | 0 | 计价
GJ1-75 | J05-01-002 | 机械 | 乙供 | JF004 | 安拆费及场外运费 | 元 | 9.1 | 1 | 0 | 0 | 计价
GJ1-75 | J05-01-002 | 人工 | 乙供 | 9101109 | 安装技术工 | 工日 | 1.1905 | 107 | 0 | 0 | 计价
GJ1-75 | J05-01-002 | 材料 | 乙供 | C21020101 | 电 | kW·h | 67.1 | 0.84 | 0 | 0 | 计价
GJ1-75 | J10-01-038 | 机械 | 乙供 | JF001 | 折旧费 | 元 | 11.7 | 1 | 0 | 0 | 计价
GJ1-75 | J10-01-038 | 机械 | 乙供 | JF002 | 检修费 | 元 | 2.16 | 1 | 0 | 0 | 计价
GJ1-75 | J10-01-038 | 机械 | 乙供 | JF003 | 维护费 | 元 | 7.34 | 1 | 0 | 0 | 计价
GJ1-75 | J10-01-038 | 机械 | 乙供 | JF004 | 安拆费及场外运费 | 元 | 6.56 | 1 | 0 | 0 | 计价
GJ1-75 | J10-01-038 | 材料 | 乙供 | C21020101 | 电 | kW·h | 60 | 0.84 | 0 | 0 | 计价
GJ1-76 | J03-01-008 | 机械 | 乙供 | JF001 | 折旧费 | 元 | 591.58 | 1 | 0 | 0 | 计价
GJ1-76 | J03-01-008 | 机械 | 乙供 | JF002 | 检修费 | 元 | 124.73 | 1 | 0 | 0 | 计价
GJ1-76 | J03-01-008 | 机械 | 乙供 | JF003 | 维护费 | 元 | 229.5 | 1 | 0 | 0 | 计价
GJ1-76 | J03-01-008 | 人工 | 乙供 | 9101109 | 安装技术工 | 工日 | 2.2222 | 107 | 0 | 0 | 计价
GJ1-76 | J03-01-008 | 材料 | 乙供 | C19010201 | 柴油0号 | kg | 57.2715 | 6.32 | 0 | 0 | 计价
GJ1-76 | J03-01-038 | 机械 | 乙供 | JF001 | 折旧费 | 元 | 246 | 1 | 0 | 0 | 计价
GJ1-76 | J03-01-038 | 机械 | 乙供 | JF002 | 检修费 | 元 | 114.66 | 1 | 0 | 0 | 计价
GJ1-76 | J03-01-038 | 机械 | 乙供 | JF003 | 维护费 | 元 | 237.35 | 1 | 0 | 0 | 计价
GJ1-76 | J03-01-038 | 人工 | 乙供 | 9101109 | 安装技术工 | 工日 | 2.5 | 107 | 0 | 0 | 计价
GJ1-76 | J03-01-038 | 材料 | 乙供 | C19010201 | 柴油0号 | kg | 40.73 | 6.32 | 0 | 0 | 计价
GJ1-76 | J04-01-044 | 机械 | 乙供 | JF001 | 折旧费 | 元 | 346.7 | 1 | 0 | 0 | 计价
GJ1-76 | J04-01-044 | 机械 | 乙供 | JF002 | 检修费 | 元 | 71.81 | 1 | 0 | 0 | 计价
GJ1-76 | J04-01-044 | 机械 | 乙供 | JF003 | 维护费 | 元 | 339.66 | 1 | 0 | 0 | 计价
GJ1-76 | J04-01-044 | 人工 | 乙供 | 9101109 | 安装技术工 | 工日 | 4 | 107 | 0 | 0 | 计价
GJ1-76 | J04-01-044 | 材料 | 乙供 | C19010201 | 柴油0号 | kg | 58.41 | 6.32 | 0 | 0 | 计价
GJ1-76 | J05-01-010 | 机械 | 乙供 | JF001 | 折旧费 | 元 | 7.37 | 1 | 0 | 0 | 计价
GJ1-76 | J05-01-010 | 机械 | 乙供 | JF002 | 检修费 | 元 | 2.61 | 1 | 0 | 0 | 计价
GJ1-76 | J05-01-010 | 机械 | 乙供 | JF003 | 维护费 | 元 | 6.97 | 1 | 0 | 0 | 计价
GJ1-76 | J05-01-010 | 机械 | 乙供 | JF004 | 安拆费及场外运费 | 元 | 9.1 | 1 | 0 | 0 | 计价
GJ1-76 | J05-01-010 | 人工 | 乙供 | 9101109 | 安装技术工 | 工日 | 1.1905 | 107 | 0 | 0 | 计价
GJ1-76 | J05-01-010 | 材料 | 乙供 | C21020101 | 电 | kW·h | 33.6 | 0.84 | 0 | 0 | 计价
GJ1-76 | J10-01-038 | 机械 | 乙供 | JF001 | 折旧费 | 元 | 11.7 | 1 | 0 | 0 | 计价
GJ1-76 | J10-01-038 | 机械 | 乙供 | JF002 | 检修费 | 元 | 2.16 | 1 | 0 | 0 | 计价
GJ1-76 | J10-01-038 | 机械 | 乙供 | JF003 | 维护费 | 元 | 7.34 | 1 | 0 | 0 | 计价
GJ1-76 | J10-01-038 | 机械 | 乙供 | JF004 | 安拆费及场外运费 | 元 | 6.56 | 1 | 0 | 0 | 计价
GJ1-76 | J10-01-038 | 材料 | 乙供 | C21020101 | 电 | kW·h | 60 | 0.84 | 0 | 0 | 计价
GJ1-76 | J11-01-014 | 机械 | 乙供 | JF001 | 折旧费 | 元 | 1.1 | 1 | 0 | 0 | 计价
GJ1-76 | J11-01-014 | 机械 | 乙供 | JF002 | 检修费 | 元 | 0.4 | 1 | 0 | 0 | 计价
GJ1-76 | J11-01-014 | 机械 | 乙供 | JF003 | 维护费 | 元 | 1.91 | 1 | 0 | 0 | 计价
GJ1-76 | J11-01-014 | 机械 | 乙供 | JF004 | 安拆费及场外运费 | 元 | 16.34 | 1 | 0 | 0 | 计价
GJ1-76 | J11-01-014 | 材料 | 乙供 | C21020101 | 电 | kW·h | 16.1 | 0.84 | 0 | 0 | 计价
GJ1-76 | J13-01-043 | 机械 | 乙供 | JF001 | 折旧费 | 元 | 6.32 | 1 | 0 | 0 | 计价
GJ1-76 | J13-01-043 | 机械 | 乙供 | JF002 | 检修费 | 元 | 0.81 | 1 | 0 | 0 | 计价
GJ1-76 | J13-01-043 | 机械 | 乙供 | JF003 | 维护费 | 元 | 1.86 | 1 | 0 | 0 | 计价
GJ1-76 | J13-01-043 | 机械 | 乙供 | JF004 | 安拆费及场外运费 | 元 | 0.89 | 1 | 0 | 0 | 计价
GJ1-76 | J13-01-043 | 人工 | 乙供 | 9101109 | 安装技术工 | 工日 | 1.1905 | 107 | 0 | 0 | 计价
GJ1-76 | J13-01-043 | 材料 | 乙供 | C21020101 | 电 | kW·h | 19.41 | 0.84 | 0 | 0 | 计价
GJ1-77 | J03-01-008 | 机械 | 乙供 | JF001 | 折旧费 | 元 | 591.58 | 1 | 0 | 0 | 计价
GJ1-77 | J03-01-008 | 机械 | 乙供 | JF002 | 检修费 | 元 | 124.73 | 1 | 0 | 0 | 计价
GJ1-77 | J03-01-008 | 机械 | 乙供 | JF003 | 维护费 | 元 | 229.5 | 1 | 0 | 0 | 计价
GJ1-77 | J03-01-008 | 人工 | 乙供 | 9101109 | 安装技术工 | 工日 | 2.2222 | 107 | 0 | 0 | 计价
GJ1-77 | J03-01-008 | 材料 | 乙供 | C19010201 | 柴油0号 | kg | 57.2715 | 6.32 | 0 | 0 | 计价
GJ1-77 | J03-01-038 | 机械 | 乙供 | JF001 | 折旧费 | 元 | 246 | 1 | 0 | 0 | 计价
GJ1-77 | J03-01-038 | 机械 | 乙供 | JF002 | 检修费 | 元 | 114.66 | 1 | 0 | 0 | 计价
GJ1-77 | J03-01-038 | 机械 | 乙供 | JF003 | 维护费 | 元 | 237.35 | 1 | 0 | 0 | 计价
GJ1-77 | J03-01-038 | 人工 | 乙供 | 9101109 | 安装技术工 | 工日 | 2.5 | 107 | 0 | 0 | 计价
GJ1-77 | J03-01-038 | 材料 | 乙供 | C19010201 | 柴油0号 | kg | 40.73 | 6.32 | 0 | 0 | 计价
GJ1-77 | J04-01-044 | 机械 | 乙供 | JF001 | 折旧费 | 元 | 346.7 | 1 | 0 | 0 | 计价
GJ1-77 | J04-01-044 | 机械 | 乙供 | JF002 | 检修费 | 元 | 71.81 | 1 | 0 | 0 | 计价
GJ1-77 | J04-01-044 | 机械 | 乙供 | JF003 | 维护费 | 元 | 339.66 | 1 | 0 | 0 | 计价
GJ1-77 | J04-01-044 | 人工 | 乙供 | 9101109 | 安装技术工 | 工日 | 4 | 107 | 0 | 0 | 计价
GJ1-77 | J04-01-044 | 材料 | 乙供 | C19010201 | 柴油0号 | kg | 58.41 | 6.32 | 0 | 0 | 计价
GJ1-77 | J05-01-010 | 机械 | 乙供 | JF001 | 折旧费 | 元 | 7.37 | 1 | 0 | 0 | 计价
GJ1-77 | J05-01-010 | 机械 | 乙供 | JF002 | 检修费 | 元 | 2.61 | 1 | 0 | 0 | 计价
GJ1-77 | J05-01-010 | 机械 | 乙供 | JF003 | 维护费 | 元 | 6.97 | 1 | 0 | 0 | 计价
GJ1-77 | J05-01-010 | 机械 | 乙供 | JF004 | 安拆费及场外运费 | 元 | 9.1 | 1 | 0 | 0 | 计价
GJ1-77 | J05-01-010 | 人工 | 乙供 | 9101109 | 安装技术工 | 工日 | 1.1905 | 107 | 0 | 0 | 计价
GJ1-77 | J05-01-010 | 材料 | 乙供 | C21020101 | 电 | kW·h | 33.6 | 0.84 | 0 | 0 | 计价
GJ1-77 | J10-01-038 | 机械 | 乙供 | JF001 | 折旧费 | 元 | 11.7 | 1 | 0 | 0 | 计价
GJ1-77 | J10-01-038 | 机械 | 乙供 | JF002 | 检修费 | 元 | 2.16 | 1 | 0 | 0 | 计价
GJ1-77 | J10-01-038 | 机械 | 乙供 | JF003 | 维护费 | 元 | 7.34 | 1 | 0 | 0 | 计价
GJ1-77 | J10-01-038 | 机械 | 乙供 | JF004 | 安拆费及场外运费 | 元 | 6.56 | 1 | 0 | 0 | 计价
GJ1-77 | J10-01-038 | 材料 | 乙供 | C21020101 | 电 | kW·h | 60 | 0.84 | 0 | 0 | 计价
GJ1-77 | J11-01-014 | 机械 | 乙供 | JF001 | 折旧费 | 元 | 1.1 | 1 | 0 | 0 | 计价
GJ1-77 | J11-01-014 | 机械 | 乙供 | JF002 | 检修费 | 元 | 0.4 | 1 | 0 | 0 | 计价
GJ1-77 | J11-01-014 | 机械 | 乙供 | JF003 | 维护费 | 元 | 1.91 | 1 | 0 | 0 | 计价
GJ1-77 | J11-01-014 | 机械 | 乙供 | JF004 | 安拆费及场外运费 | 元 | 16.34 | 1 | 0 | 0 | 计价
GJ1-77 | J11-01-014 | 材料 | 乙供 | C21020101 | 电 | kW·h | 16.1 | 0.84 | 0 | 0 | 计价
GJ1-77 | J13-01-043 | 机械 | 乙供 | JF001 | 折旧费 | 元 | 6.32 | 1 | 0 | 0 | 计价
GJ1-77 | J13-01-043 | 机械 | 乙供 | JF002 | 检修费 | 元 | 0.81 | 1 | 0 | 0 | 计价
GJ1-77 | J13-01-043 | 机械 | 乙供 | JF003 | 维护费 | 元 | 1.86 | 1 | 0 | 0 | 计价
GJ1-77 | J13-01-043 | 机械 | 乙供 | JF004 | 安拆费及场外运费 | 元 | 0.89 | 1 | 0 | 0 | 计价
GJ1-77 | J13-01-043 | 人工 | 乙供 | 9101109 | 安装技术工 | 工日 | 1.1905 | 107 | 0 | 0 | 计价
GJ1-77 | J13-01-043 | 材料 | 乙供 | C21020101 | 电 | kW·h | 19.41 | 0.84 | 0 | 0 | 计价
GJ1-78 | J03-01-008 | 机械 | 乙供 | JF001 | 折旧费 | 元 | 591.58 | 1 | 0 | 0 | 计价
GJ1-78 | J03-01-008 | 机械 | 乙供 | JF002 | 检修费 | 元 | 124.73 | 1 | 0 | 0 | 计价
GJ1-78 | J03-01-008 | 机械 | 乙供 | JF003 | 维护费 | 元 | 229.5 | 1 | 0 | 0 | 计价
GJ1-78 | J03-01-008 | 人工 | 乙供 | 9101109 | 安装技术工 | 工日 | 2.2222 | 107 | 0 | 0 | 计价
GJ1-78 | J03-01-008 | 材料 | 乙供 | C19010201 | 柴油0号 | kg | 57.2715 | 6.32 | 0 | 0 | 计价
GJ1-78 | J03-01-038 | 机械 | 乙供 | JF001 | 折旧费 | 元 | 246 | 1 | 0 | 0 | 计价
GJ1-78 | J03-01-038 | 机械 | 乙供 | JF002 | 检修费 | 元 | 114.66 | 1 | 0 | 0 | 计价
GJ1-78 | J03-01-038 | 机械 | 乙供 | JF003 | 维护费 | 元 | 237.35 | 1 | 0 | 0 | 计价
GJ1-78 | J03-01-038 | 人工 | 乙供 | 9101109 | 安装技术工 | 工日 | 2.5 | 107 | 0 | 0 | 计价
GJ1-78 | J03-01-038 | 材料 | 乙供 | C19010201 | 柴油0号 | kg | 40.73 | 6.32 | 0 | 0 | 计价
GJ1-78 | J04-01-044 | 机械 | 乙供 | JF001 | 折旧费 | 元 | 346.7 | 1 | 0 | 0 | 计价
GJ1-78 | J04-01-044 | 机械 | 乙供 | JF002 | 检修费 | 元 | 71.81 | 1 | 0 | 0 | 计价
GJ1-78 | J04-01-044 | 机械 | 乙供 | JF003 | 维护费 | 元 | 339.66 | 1 | 0 | 0 | 计价
GJ1-78 | J04-01-044 | 人工 | 乙供 | 9101109 | 安装技术工 | 工日 | 4 | 107 | 0 | 0 | 计价
GJ1-78 | J04-01-044 | 材料 | 乙供 | C19010201 | 柴油0号 | kg | 58.41 | 6.32 | 0 | 0 | 计价
GJ1-78 | J05-01-010 | 机械 | 乙供 | JF001 | 折旧费 | 元 | 7.37 | 1 | 0 | 0 | 计价
GJ1-78 | J05-01-010 | 机械 | 乙供 | JF002 | 检修费 | 元 | 2.61 | 1 | 0 | 0 | 计价
GJ1-78 | J05-01-010 | 机械 | 乙供 | JF003 | 维护费 | 元 | 6.97 | 1 | 0 | 0 | 计价
GJ1-78 | J05-01-010 | 机械 | 乙供 | JF004 | 安拆费及场外运费 | 元 | 9.1 | 1 | 0 | 0 | 计价
GJ1-78 | J05-01-010 | 人工 | 乙供 | 9101109 | 安装技术工 | 工日 | 1.1905 | 107 | 0 | 0 | 计价
GJ1-78 | J05-01-010 | 材料 | 乙供 | C21020101 | 电 | kW·h | 33.6 | 0.84 | 0 | 0 | 计价
GJ1-78 | J10-01-038 | 机械 | 乙供 | JF001 | 折旧费 | 元 | 11.7 | 1 | 0 | 0 | 计价
GJ1-78 | J10-01-038 | 机械 | 乙供 | JF002 | 检修费 | 元 | 2.16 | 1 | 0 | 0 | 计价
GJ1-78 | J10-01-038 | 机械 | 乙供 | JF003 | 维护费 | 元 | 7.34 | 1 | 0 | 0 | 计价
GJ1-78 | J10-01-038 | 机械 | 乙供 | JF004 | 安拆费及场外运费 | 元 | 6.56 | 1 | 0 | 0 | 计价
GJ1-78 | J10-01-038 | 材料 | 乙供 | C21020101 | 电 | kW·h | 60 | 0.84 | 0 | 0 | 计价
GJ1-78 | J11-01-014 | 机械 | 乙供 | JF001 | 折旧费 | 元 | 1.1 | 1 | 0 | 0 | 计价
GJ1-78 | J11-01-014 | 机械 | 乙供 | JF002 | 检修费 | 元 | 0.4 | 1 | 0 | 0 | 计价
GJ1-78 | J11-01-014 | 机械 | 乙供 | JF003 | 维护费 | 元 | 1.91 | 1 | 0 | 0 | 计价
GJ1-78 | J11-01-014 | 机械 | 乙供 | JF004 | 安拆费及场外运费 | 元 | 16.34 | 1 | 0 | 0 | 计价
GJ1-78 | J11-01-014 | 材料 | 乙供 | C21020101 | 电 | kW·h | 16.1 | 0.84 | 0 | 0 | 计价
GJ1-78 | J13-01-043 | 机械 | 乙供 | JF001 | 折旧费 | 元 | 6.32 | 1 | 0 | 0 | 计价
GJ1-78 | J13-01-043 | 机械 | 乙供 | JF002 | 检修费 | 元 | 0.81 | 1 | 0 | 0 | 计价
GJ1-78 | J13-01-043 | 机械 | 乙供 | JF003 | 维护费 | 元 | 1.86 | 1 | 0 | 0 | 计价
GJ1-78 | J13-01-043 | 机械 | 乙供 | JF004 | 安拆费及场外运费 | 元 | 0.89 | 1 | 0 | 0 | 计价
GJ1-78 | J13-01-043 | 人工 | 乙供 | 9101109 | 安装技术工 | 工日 | 1.1905 | 107 | 0 | 0 | 计价
GJ1-78 | J13-01-043 | 材料 | 乙供 | C21020101 | 电 | kW·h | 19.41 | 0.84 | 0 | 0 | 计价
GJ1-79 | J03-01-008 | 机械 | 乙供 | JF001 | 折旧费 | 元 | 591.58 | 1 | 0 | 0 | 计价
GJ1-79 | J03-01-008 | 机械 | 乙供 | JF002 | 检修费 | 元 | 124.73 | 1 | 0 | 0 | 计价
GJ1-79 | J03-01-008 | 机械 | 乙供 | JF003 | 维护费 | 元 | 229.5 | 1 | 0 | 0 | 计价
GJ1-79 | J03-01-008 | 人工 | 乙供 | 9101109 | 安装技术工 | 工日 | 2.2222 | 107 | 0 | 0 | 计价
GJ1-79 | J03-01-008 | 材料 | 乙供 | C19010201 | 柴油0号 | kg | 57.2715 | 6.32 | 0 | 0 | 计价
GJ1-79 | J03-01-038 | 机械 | 乙供 | JF001 | 折旧费 | 元 | 246 | 1 | 0 | 0 | 计价
GJ1-79 | J03-01-038 | 机械 | 乙供 | JF002 | 检修费 | 元 | 114.66 | 1 | 0 | 0 | 计价
GJ1-79 | J03-01-038 | 机械 | 乙供 | JF003 | 维护费 | 元 | 237.35 | 1 | 0 | 0 | 计价
GJ1-79 | J03-01-038 | 人工 | 乙供 | 9101109 | 安装技术工 | 工日 | 2.5 | 107 | 0 | 0 | 计价
GJ1-79 | J03-01-038 | 材料 | 乙供 | C19010201 | 柴油0号 | kg | 40.73 | 6.32 | 0 | 0 | 计价
GJ1-79 | J04-01-044 | 机械 | 乙供 | JF001 | 折旧费 | 元 | 346.7 | 1 | 0 | 0 | 计价
GJ1-79 | J04-01-044 | 机械 | 乙供 | JF002 | 检修费 | 元 | 71.81 | 1 | 0 | 0 | 计价
GJ1-79 | J04-01-044 | 机械 | 乙供 | JF003 | 维护费 | 元 | 339.66 | 1 | 0 | 0 | 计价
GJ1-79 | J04-01-044 | 人工 | 乙供 | 9101109 | 安装技术工 | 工日 | 4 | 107 | 0 | 0 | 计价
GJ1-79 | J04-01-044 | 材料 | 乙供 | C19010201 | 柴油0号 | kg | 58.41 | 6.32 | 0 | 0 | 计价
GJ1-79 | J05-01-010 | 机械 | 乙供 | JF001 | 折旧费 | 元 | 7.37 | 1 | 0 | 0 | 计价
GJ1-79 | J05-01-010 | 机械 | 乙供 | JF002 | 检修费 | 元 | 2.61 | 1 | 0 | 0 | 计价
GJ1-79 | J05-01-010 | 机械 | 乙供 | JF003 | 维护费 | 元 | 6.97 | 1 | 0 | 0 | 计价
GJ1-79 | J05-01-010 | 机械 | 乙供 | JF004 | 安拆费及场外运费 | 元 | 9.1 | 1 | 0 | 0 | 计价
GJ1-79 | J05-01-010 | 人工 | 乙供 | 9101109 | 安装技术工 | 工日 | 1.1905 | 107 | 0 | 0 | 计价
GJ1-79 | J05-01-010 | 材料 | 乙供 | C21020101 | 电 | kW·h | 33.6 | 0.84 | 0 | 0 | 计价
GJ1-79 | J10-01-038 | 机械 | 乙供 | JF001 | 折旧费 | 元 | 11.7 | 1 | 0 | 0 | 计价
GJ1-79 | J10-01-038 | 机械 | 乙供 | JF002 | 检修费 | 元 | 2.16 | 1 | 0 | 0 | 计价
GJ1-79 | J10-01-038 | 机械 | 乙供 | JF003 | 维护费 | 元 | 7.34 | 1 | 0 | 0 | 计价
GJ1-79 | J10-01-038 | 机械 | 乙供 | JF004 | 安拆费及场外运费 | 元 | 6.56 | 1 | 0 | 0 | 计价
GJ1-79 | J10-01-038 | 材料 | 乙供 | C21020101 | 电 | kW·h | 60 | 0.84 | 0 | 0 | 计价
GJ1-79 | J11-01-014 | 机械 | 乙供 | JF001 | 折旧费 | 元 | 1.1 | 1 | 0 | 0 | 计价
GJ1-79 | J11-01-014 | 机械 | 乙供 | JF002 | 检修费 | 元 | 0.4 | 1 | 0 | 0 | 计价
GJ1-79 | J11-01-014 | 机械 | 乙供 | JF003 | 维护费 | 元 | 1.91 | 1 | 0 | 0 | 计价
GJ1-79 | J11-01-014 | 机械 | 乙供 | JF004 | 安拆费及场外运费 | 元 | 16.34 | 1 | 0 | 0 | 计价
GJ1-79 | J11-01-014 | 材料 | 乙供 | C21020101 | 电 | kW·h | 16.1 | 0.84 | 0 | 0 | 计价
GJ1-79 | J13-01-043 | 机械 | 乙供 | JF001 | 折旧费 | 元 | 6.32 | 1 | 0 | 0 | 计价
GJ1-79 | J13-01-043 | 机械 | 乙供 | JF002 | 检修费 | 元 | 0.81 | 1 | 0 | 0 | 计价
GJ1-79 | J13-01-043 | 机械 | 乙供 | JF003 | 维护费 | 元 | 1.86 | 1 | 0 | 0 | 计价
GJ1-79 | J13-01-043 | 机械 | 乙供 | JF004 | 安拆费及场外运费 | 元 | 0.89 | 1 | 0 | 0 | 计价
GJ1-79 | J13-01-043 | 人工 | 乙供 | 9101109 | 安装技术工 | 工日 | 1.1905 | 107 | 0 | 0 | 计价
GJ1-79 | J13-01-043 | 材料 | 乙供 | C21020101 | 电 | kW·h | 19.41 | 0.84 | 0 | 0 | 计价
GJ1-80 | J03-01-008 | 机械 | 乙供 | JF001 | 折旧费 | 元 | 591.58 | 1 | 0 | 0 | 计价
GJ1-80 | J03-01-008 | 机械 | 乙供 | JF002 | 检修费 | 元 | 124.73 | 1 | 0 | 0 | 计价
GJ1-80 | J03-01-008 | 机械 | 乙供 | JF003 | 维护费 | 元 | 229.5 | 1 | 0 | 0 | 计价
GJ1-80 | J03-01-008 | 人工 | 乙供 | 9101109 | 安装技术工 | 工日 | 2.2222 | 107 | 0 | 0 | 计价
GJ1-80 | J03-01-008 | 材料 | 乙供 | C19010201 | 柴油0号 | kg | 57.2715 | 6.32 | 0 | 0 | 计价
GJ1-80 | J03-01-038 | 机械 | 乙供 | JF001 | 折旧费 | 元 | 246 | 1 | 0 | 0 | 计价
GJ1-80 | J03-01-038 | 机械 | 乙供 | JF002 | 检修费 | 元 | 114.66 | 1 | 0 | 0 | 计价
GJ1-80 | J03-01-038 | 机械 | 乙供 | JF003 | 维护费 | 元 | 237.35 | 1 | 0 | 0 | 计价
GJ1-80 | J03-01-038 | 人工 | 乙供 | 9101109 | 安装技术工 | 工日 | 2.5 | 107 | 0 | 0 | 计价
GJ1-80 | J03-01-038 | 材料 | 乙供 | C19010201 | 柴油0号 | kg | 40.73 | 6.32 | 0 | 0 | 计价
GJ1-80 | J04-01-044 | 机械 | 乙供 | JF001 | 折旧费 | 元 | 346.7 | 1 | 0 | 0 | 计价
GJ1-80 | J04-01-044 | 机械 | 乙供 | JF002 | 检修费 | 元 | 71.81 | 1 | 0 | 0 | 计价
GJ1-80 | J04-01-044 | 机械 | 乙供 | JF003 | 维护费 | 元 | 339.66 | 1 | 0 | 0 | 计价
GJ1-80 | J04-01-044 | 人工 | 乙供 | 9101109 | 安装技术工 | 工日 | 4 | 107 | 0 | 0 | 计价
GJ1-80 | J04-01-044 | 材料 | 乙供 | C19010201 | 柴油0号 | kg | 58.41 | 6.32 | 0 | 0 | 计价
GJ1-80 | J05-01-010 | 机械 | 乙供 | JF001 | 折旧费 | 元 | 7.37 | 1 | 0 | 0 | 计价
GJ1-80 | J05-01-010 | 机械 | 乙供 | JF002 | 检修费 | 元 | 2.61 | 1 | 0 | 0 | 计价
GJ1-80 | J05-01-010 | 机械 | 乙供 | JF003 | 维护费 | 元 | 6.97 | 1 | 0 | 0 | 计价
GJ1-80 | J05-01-010 | 机械 | 乙供 | JF004 | 安拆费及场外运费 | 元 | 9.1 | 1 | 0 | 0 | 计价
GJ1-80 | J05-01-010 | 人工 | 乙供 | 9101109 | 安装技术工 | 工日 | 1.1905 | 107 | 0 | 0 | 计价
GJ1-80 | J05-01-010 | 材料 | 乙供 | C21020101 | 电 | kW·h | 33.6 | 0.84 | 0 | 0 | 计价
GJ1-80 | J10-01-038 | 机械 | 乙供 | JF001 | 折旧费 | 元 | 11.7 | 1 | 0 | 0 | 计价
GJ1-80 | J10-01-038 | 机械 | 乙供 | JF002 | 检修费 | 元 | 2.16 | 1 | 0 | 0 | 计价
GJ1-80 | J10-01-038 | 机械 | 乙供 | JF003 | 维护费 | 元 | 7.34 | 1 | 0 | 0 | 计价
GJ1-80 | J10-01-038 | 机械 | 乙供 | JF004 | 安拆费及场外运费 | 元 | 6.56 | 1 | 0 | 0 | 计价
GJ1-80 | J10-01-038 | 材料 | 乙供 | C21020101 | 电 | kW·h | 60 | 0.84 | 0 | 0 | 计价
GJ1-80 | J11-01-014 | 机械 | 乙供 | JF001 | 折旧费 | 元 | 1.1 | 1 | 0 | 0 | 计价
GJ1-80 | J11-01-014 | 机械 | 乙供 | JF002 | 检修费 | 元 | 0.4 | 1 | 0 | 0 | 计价
GJ1-80 | J11-01-014 | 机械 | 乙供 | JF003 | 维护费 | 元 | 1.91 | 1 | 0 | 0 | 计价
GJ1-80 | J11-01-014 | 机械 | 乙供 | JF004 | 安拆费及场外运费 | 元 | 16.34 | 1 | 0 | 0 | 计价
GJ1-80 | J11-01-014 | 材料 | 乙供 | C21020101 | 电 | kW·h | 16.1 | 0.84 | 0 | 0 | 计价
GJ1-80 | J13-01-043 | 机械 | 乙供 | JF001 | 折旧费 | 元 | 6.32 | 1 | 0 | 0 | 计价
GJ1-80 | J13-01-043 | 机械 | 乙供 | JF002 | 检修费 | 元 | 0.81 | 1 | 0 | 0 | 计价
GJ1-80 | J13-01-043 | 机械 | 乙供 | JF003 | 维护费 | 元 | 1.86 | 1 | 0 | 0 | 计价
GJ1-80 | J13-01-043 | 机械 | 乙供 | JF004 | 安拆费及场外运费 | 元 | 0.89 | 1 | 0 | 0 | 计价
GJ1-80 | J13-01-043 | 人工 | 乙供 | 9101109 | 安装技术工 | 工日 | 1.1905 | 107 | 0 | 0 | 计价
GJ1-80 | J13-01-043 | 材料 | 乙供 | C21020101 | 电 | kW·h | 19.41 | 0.84 | 0 | 0 | 计价
GJ1-81 | J03-01-008 | 机械 | 乙供 | JF001 | 折旧费 | 元 | 591.58 | 1 | 0 | 0 | 计价
GJ1-81 | J03-01-008 | 机械 | 乙供 | JF002 | 检修费 | 元 | 124.73 | 1 | 0 | 0 | 计价
GJ1-81 | J03-01-008 | 机械 | 乙供 | JF003 | 维护费 | 元 | 229.5 | 1 | 0 | 0 | 计价
GJ1-81 | J03-01-008 | 人工 | 乙供 | 9101109 | 安装技术工 | 工日 | 2.2222 | 107 | 0 | 0 | 计价
GJ1-81 | J03-01-008 | 材料 | 乙供 | C19010201 | 柴油0号 | kg | 57.2715 | 6.32 | 0 | 0 | 计价
GJ1-81 | J03-01-038 | 机械 | 乙供 | JF001 | 折旧费 | 元 | 246 | 1 | 0 | 0 | 计价
GJ1-81 | J03-01-038 | 机械 | 乙供 | JF002 | 检修费 | 元 | 114.66 | 1 | 0 | 0 | 计价
GJ1-81 | J03-01-038 | 机械 | 乙供 | JF003 | 维护费 | 元 | 237.35 | 1 | 0 | 0 | 计价
GJ1-81 | J03-01-038 | 人工 | 乙供 | 9101109 | 安装技术工 | 工日 | 2.5 | 107 | 0 | 0 | 计价
GJ1-81 | J03-01-038 | 材料 | 乙供 | C19010201 | 柴油0号 | kg | 40.73 | 6.32 | 0 | 0 | 计价
GJ1-81 | J04-01-044 | 机械 | 乙供 | JF001 | 折旧费 | 元 | 346.7 | 1 | 0 | 0 | 计价
GJ1-81 | J04-01-044 | 机械 | 乙供 | JF002 | 检修费 | 元 | 71.81 | 1 | 0 | 0 | 计价
GJ1-81 | J04-01-044 | 机械 | 乙供 | JF003 | 维护费 | 元 | 339.66 | 1 | 0 | 0 | 计价
GJ1-81 | J04-01-044 | 人工 | 乙供 | 9101109 | 安装技术工 | 工日 | 4 | 107 | 0 | 0 | 计价
GJ1-81 | J04-01-044 | 材料 | 乙供 | C19010201 | 柴油0号 | kg | 58.41 | 6.32 | 0 | 0 | 计价
GJ1-81 | J05-01-010 | 机械 | 乙供 | JF001 | 折旧费 | 元 | 7.37 | 1 | 0 | 0 | 计价
GJ1-81 | J05-01-010 | 机械 | 乙供 | JF002 | 检修费 | 元 | 2.61 | 1 | 0 | 0 | 计价
GJ1-81 | J05-01-010 | 机械 | 乙供 | JF003 | 维护费 | 元 | 6.97 | 1 | 0 | 0 | 计价
GJ1-81 | J05-01-010 | 机械 | 乙供 | JF004 | 安拆费及场外运费 | 元 | 9.1 | 1 | 0 | 0 | 计价
GJ1-81 | J05-01-010 | 人工 | 乙供 | 9101109 | 安装技术工 | 工日 | 1.1905 | 107 | 0 | 0 | 计价
GJ1-81 | J05-01-010 | 材料 | 乙供 | C21020101 | 电 | kW·h | 33.6 | 0.84 | 0 | 0 | 计价
GJ1-81 | J10-01-038 | 机械 | 乙供 | JF001 | 折旧费 | 元 | 11.7 | 1 | 0 | 0 | 计价
GJ1-81 | J10-01-038 | 机械 | 乙供 | JF002 | 检修费 | 元 | 2.16 | 1 | 0 | 0 | 计价
GJ1-81 | J10-01-038 | 机械 | 乙供 | JF003 | 维护费 | 元 | 7.34 | 1 | 0 | 0 | 计价
GJ1-81 | J10-01-038 | 机械 | 乙供 | JF004 | 安拆费及场外运费 | 元 | 6.56 | 1 | 0 | 0 | 计价
GJ1-81 | J10-01-038 | 材料 | 乙供 | C21020101 | 电 | kW·h | 60 | 0.84 | 0 | 0 | 计价
GJ1-81 | J11-01-014 | 机械 | 乙供 | JF001 | 折旧费 | 元 | 1.1 | 1 | 0 | 0 | 计价
GJ1-81 | J11-01-014 | 机械 | 乙供 | JF002 | 检修费 | 元 | 0.4 | 1 | 0 | 0 | 计价
GJ1-81 | J11-01-014 | 机械 | 乙供 | JF003 | 维护费 | 元 | 1.91 | 1 | 0 | 0 | 计价
GJ1-81 | J11-01-014 | 机械 | 乙供 | JF004 | 安拆费及场外运费 | 元 | 16.34 | 1 | 0 | 0 | 计价
GJ1-81 | J11-01-014 | 材料 | 乙供 | C21020101 | 电 | kW·h | 16.1 | 0.84 | 0 | 0 | 计价
GJ1-81 | J13-01-043 | 机械 | 乙供 | JF001 | 折旧费 | 元 | 6.32 | 1 | 0 | 0 | 计价
GJ1-81 | J13-01-043 | 机械 | 乙供 | JF002 | 检修费 | 元 | 0.81 | 1 | 0 | 0 | 计价
GJ1-81 | J13-01-043 | 机械 | 乙供 | JF003 | 维护费 | 元 | 1.86 | 1 | 0 | 0 | 计价
GJ1-81 | J13-01-043 | 机械 | 乙供 | JF004 | 安拆费及场外运费 | 元 | 0.89 | 1 | 0 | 0 | 计价
GJ1-81 | J13-01-043 | 人工 | 乙供 | 9101109 | 安装技术工 | 工日 | 1.1905 | 107 | 0 | 0 | 计价
GJ1-81 | J13-01-043 | 材料 | 乙供 | C21020101 | 电 | kW·h | 19.41 | 0.84 | 0 | 0 | 计价
GJ1-82 | J03-01-008 | 机械 | 乙供 | JF001 | 折旧费 | 元 | 591.58 | 1 | 0 | 0 | 计价
GJ1-82 | J03-01-008 | 机械 | 乙供 | JF002 | 检修费 | 元 | 124.73 | 1 | 0 | 0 | 计价
GJ1-82 | J03-01-008 | 机械 | 乙供 | JF003 | 维护费 | 元 | 229.5 | 1 | 0 | 0 | 计价
GJ1-82 | J03-01-008 | 人工 | 乙供 | 9101109 | 安装技术工 | 工日 | 2.2222 | 107 | 0 | 0 | 计价
GJ1-82 | J03-01-008 | 材料 | 乙供 | C19010201 | 柴油0号 | kg | 57.2715 | 6.32 | 0 | 0 | 计价
GJ1-82 | J03-01-037 | 机械 | 乙供 | JF001 | 折旧费 | 元 | 198.6 | 1 | 0 | 0 | 计价
GJ1-82 | J03-01-037 | 机械 | 乙供 | JF002 | 检修费 | 元 | 92.57 | 1 | 0 | 0 | 计价
GJ1-82 | J03-01-037 | 机械 | 乙供 | JF003 | 维护费 | 元 | 191.62 | 1 | 0 | 0 | 计价
GJ1-82 | J03-01-037 | 人工 | 乙供 | 9101109 | 安装技术工 | 工日 | 2.5 | 107 | 0 | 0 | 计价
GJ1-82 | J03-01-037 | 材料 | 乙供 | C19010201 | 柴油0号 | kg | 38.41 | 6.32 | 0 | 0 | 计价
GJ1-82 | J03-01-038 | 机械 | 乙供 | JF001 | 折旧费 | 元 | 246 | 1 | 0 | 0 | 计价
GJ1-82 | J03-01-038 | 机械 | 乙供 | JF002 | 检修费 | 元 | 114.66 | 1 | 0 | 0 | 计价
GJ1-82 | J03-01-038 | 机械 | 乙供 | JF003 | 维护费 | 元 | 237.35 | 1 | 0 | 0 | 计价
GJ1-82 | J03-01-038 | 人工 | 乙供 | 9101109 | 安装技术工 | 工日 | 2.5 | 107 | 0 | 0 | 计价
GJ1-82 | J03-01-038 | 材料 | 乙供 | C19010201 | 柴油0号 | kg | 40.73 | 6.32 | 0 | 0 | 计价
GJ1-82 | J04-01-005 | 机械 | 乙供 | JF001 | 折旧费 | 元 | 59.96 | 1 | 0 | 0 | 计价
GJ1-82 | J04-01-005 | 机械 | 乙供 | JF002 | 检修费 | 元 | 13.32 | 1 | 0 | 0 | 计价
GJ1-82 | J04-01-005 | 机械 | 乙供 | JF003 | 维护费 | 元 | 52.35 | 1 | 0 | 0 | 计价
GJ1-82 | J04-01-005 | 人工 | 乙供 | 9101109 | 安装技术工 | 工日 | 1.0417 | 107 | 0 | 0 | 计价
GJ1-82 | J04-01-005 | 材料 | 乙供 | C19010201 | 柴油0号 | kg | 40.03 | 6.32 | 0 | 0 | 计价
GJ1-82 | J04-01-044 | 机械 | 乙供 | JF001 | 折旧费 | 元 | 346.7 | 1 | 0 | 0 | 计价
GJ1-82 | J04-01-044 | 机械 | 乙供 | JF002 | 检修费 | 元 | 71.81 | 1 | 0 | 0 | 计价
GJ1-82 | J04-01-044 | 机械 | 乙供 | JF003 | 维护费 | 元 | 339.66 | 1 | 0 | 0 | 计价
GJ1-82 | J04-01-044 | 人工 | 乙供 | 9101109 | 安装技术工 | 工日 | 4 | 107 | 0 | 0 | 计价
GJ1-82 | J04-01-044 | 材料 | 乙供 | C19010201 | 柴油0号 | kg | 58.41 | 6.32 | 0 | 0 | 计价
GJ1-82 | J05-01-010 | 机械 | 乙供 | JF001 | 折旧费 | 元 | 7.37 | 1 | 0 | 0 | 计价
GJ1-82 | J05-01-010 | 机械 | 乙供 | JF002 | 检修费 | 元 | 2.61 | 1 | 0 | 0 | 计价
GJ1-82 | J05-01-010 | 机械 | 乙供 | JF003 | 维护费 | 元 | 6.97 | 1 | 0 | 0 | 计价
GJ1-82 | J05-01-010 | 机械 | 乙供 | JF004 | 安拆费及场外运费 | 元 | 9.1 | 1 | 0 | 0 | 计价
GJ1-82 | J05-01-010 | 人工 | 乙供 | 9101109 | 安装技术工 | 工日 | 1.1905 | 107 | 0 | 0 | 计价
GJ1-82 | J05-01-010 | 材料 | 乙供 | C21020101 | 电 | kW·h | 33.6 | 0.84 | 0 | 0 | 计价
GJ1-82 | J10-01-038 | 机械 | 乙供 | JF001 | 折旧费 | 元 | 11.7 | 1 | 0 | 0 | 计价
GJ1-82 | J10-01-038 | 机械 | 乙供 | JF002 | 检修费 | 元 | 2.16 | 1 | 0 | 0 | 计价
GJ1-82 | J10-01-038 | 机械 | 乙供 | JF003 | 维护费 | 元 | 7.34 | 1 | 0 | 0 | 计价
GJ1-82 | J10-01-038 | 机械 | 乙供 | JF004 | 安拆费及场外运费 | 元 | 6.56 | 1 | 0 | 0 | 计价
GJ1-82 | J10-01-038 | 材料 | 乙供 | C21020101 | 电 | kW·h | 60 | 0.84 | 0 | 0 | 计价
GJ1-82 | J11-01-014 | 机械 | 乙供 | JF001 | 折旧费 | 元 | 1.1 | 1 | 0 | 0 | 计价
GJ1-82 | J11-01-014 | 机械 | 乙供 | JF002 | 检修费 | 元 | 0.4 | 1 | 0 | 0 | 计价
GJ1-82 | J11-01-014 | 机械 | 乙供 | JF003 | 维护费 | 元 | 1.91 | 1 | 0 | 0 | 计价
GJ1-82 | J11-01-014 | 机械 | 乙供 | JF004 | 安拆费及场外运费 | 元 | 16.34 | 1 | 0 | 0 | 计价
GJ1-82 | J11-01-014 | 材料 | 乙供 | C21020101 | 电 | kW·h | 16.1 | 0.84 | 0 | 0 | 计价
GJ1-82 | J13-01-043 | 机械 | 乙供 | JF001 | 折旧费 | 元 | 6.32 | 1 | 0 | 0 | 计价
GJ1-82 | J13-01-043 | 机械 | 乙供 | JF002 | 检修费 | 元 | 0.81 | 1 | 0 | 0 | 计价
GJ1-82 | J13-01-043 | 机械 | 乙供 | JF003 | 维护费 | 元 | 1.86 | 1 | 0 | 0 | 计价
GJ1-82 | J13-01-043 | 机械 | 乙供 | JF004 | 安拆费及场外运费 | 元 | 0.89 | 1 | 0 | 0 | 计价
GJ1-82 | J13-01-043 | 人工 | 乙供 | 9101109 | 安装技术工 | 工日 | 1.1905 | 107 | 0 | 0 | 计价
GJ1-82 | J13-01-043 | 材料 | 乙供 | C21020101 | 电 | kW·h | 19.41 | 0.84 | 0 | 0 | 计价
GJ1-83 | J03-01-008 | 机械 | 乙供 | JF001 | 折旧费 | 元 | 591.58 | 1 | 0 | 0 | 计价
GJ1-83 | J03-01-008 | 机械 | 乙供 | JF002 | 检修费 | 元 | 124.73 | 1 | 0 | 0 | 计价
GJ1-83 | J03-01-008 | 机械 | 乙供 | JF003 | 维护费 | 元 | 229.5 | 1 | 0 | 0 | 计价
GJ1-83 | J03-01-008 | 人工 | 乙供 | 9101109 | 安装技术工 | 工日 | 2.2222 | 107 | 0 | 0 | 计价
GJ1-83 | J03-01-008 | 材料 | 乙供 | C19010201 | 柴油0号 | kg | 57.2715 | 6.32 | 0 | 0 | 计价
GJ1-83 | J03-01-037 | 机械 | 乙供 | JF001 | 折旧费 | 元 | 198.6 | 1 | 0 | 0 | 计价
GJ1-83 | J03-01-037 | 机械 | 乙供 | JF002 | 检修费 | 元 | 92.57 | 1 | 0 | 0 | 计价
GJ1-83 | J03-01-037 | 机械 | 乙供 | JF003 | 维护费 | 元 | 191.62 | 1 | 0 | 0 | 计价
GJ1-83 | J03-01-037 | 人工 | 乙供 | 9101109 | 安装技术工 | 工日 | 2.5 | 107 | 0 | 0 | 计价
GJ1-83 | J03-01-037 | 材料 | 乙供 | C19010201 | 柴油0号 | kg | 38.41 | 6.32 | 0 | 0 | 计价
GJ1-83 | J03-01-038 | 机械 | 乙供 | JF001 | 折旧费 | 元 | 246 | 1 | 0 | 0 | 计价
GJ1-83 | J03-01-038 | 机械 | 乙供 | JF002 | 检修费 | 元 | 114.66 | 1 | 0 | 0 | 计价
GJ1-83 | J03-01-038 | 机械 | 乙供 | JF003 | 维护费 | 元 | 237.35 | 1 | 0 | 0 | 计价
GJ1-83 | J03-01-038 | 人工 | 乙供 | 9101109 | 安装技术工 | 工日 | 2.5 | 107 | 0 | 0 | 计价
GJ1-83 | J03-01-038 | 材料 | 乙供 | C19010201 | 柴油0号 | kg | 40.73 | 6.32 | 0 | 0 | 计价
GJ1-83 | J04-01-005 | 机械 | 乙供 | JF001 | 折旧费 | 元 | 59.96 | 1 | 0 | 0 | 计价
GJ1-83 | J04-01-005 | 机械 | 乙供 | JF002 | 检修费 | 元 | 13.32 | 1 | 0 | 0 | 计价
GJ1-83 | J04-01-005 | 机械 | 乙供 | JF003 | 维护费 | 元 | 52.35 | 1 | 0 | 0 | 计价
GJ1-83 | J04-01-005 | 人工 | 乙供 | 9101109 | 安装技术工 | 工日 | 1.0417 | 107 | 0 | 0 | 计价
GJ1-83 | J04-01-005 | 材料 | 乙供 | C19010201 | 柴油0号 | kg | 40.03 | 6.32 | 0 | 0 | 计价
GJ1-83 | J04-01-044 | 机械 | 乙供 | JF001 | 折旧费 | 元 | 346.7 | 1 | 0 | 0 | 计价
GJ1-83 | J04-01-044 | 机械 | 乙供 | JF002 | 检修费 | 元 | 71.81 | 1 | 0 | 0 | 计价
GJ1-83 | J04-01-044 | 机械 | 乙供 | JF003 | 维护费 | 元 | 339.66 | 1 | 0 | 0 | 计价
GJ1-83 | J04-01-044 | 人工 | 乙供 | 9101109 | 安装技术工 | 工日 | 4 | 107 | 0 | 0 | 计价
GJ1-83 | J04-01-044 | 材料 | 乙供 | C19010201 | 柴油0号 | kg | 58.41 | 6.32 | 0 | 0 | 计价
GJ1-83 | J05-01-010 | 机械 | 乙供 | JF001 | 折旧费 | 元 | 7.37 | 1 | 0 | 0 | 计价
GJ1-83 | J05-01-010 | 机械 | 乙供 | JF002 | 检修费 | 元 | 2.61 | 1 | 0 | 0 | 计价
GJ1-83 | J05-01-010 | 机械 | 乙供 | JF003 | 维护费 | 元 | 6.97 | 1 | 0 | 0 | 计价
GJ1-83 | J05-01-010 | 机械 | 乙供 | JF004 | 安拆费及场外运费 | 元 | 9.1 | 1 | 0 | 0 | 计价
GJ1-83 | J05-01-010 | 人工 | 乙供 | 9101109 | 安装技术工 | 工日 | 1.1905 | 107 | 0 | 0 | 计价
GJ1-83 | J05-01-010 | 材料 | 乙供 | C21020101 | 电 | kW·h | 33.6 | 0.84 | 0 | 0 | 计价
GJ1-83 | J10-01-038 | 机械 | 乙供 | JF001 | 折旧费 | 元 | 11.7 | 1 | 0 | 0 | 计价
GJ1-83 | J10-01-038 | 机械 | 乙供 | JF002 | 检修费 | 元 | 2.16 | 1 | 0 | 0 | 计价
GJ1-83 | J10-01-038 | 机械 | 乙供 | JF003 | 维护费 | 元 | 7.34 | 1 | 0 | 0 | 计价
GJ1-83 | J10-01-038 | 机械 | 乙供 | JF004 | 安拆费及场外运费 | 元 | 6.56 | 1 | 0 | 0 | 计价
GJ1-83 | J10-01-038 | 材料 | 乙供 | C21020101 | 电 | kW·h | 60 | 0.84 | 0 | 0 | 计价
GJ1-83 | J11-01-014 | 机械 | 乙供 | JF001 | 折旧费 | 元 | 1.1 | 1 | 0 | 0 | 计价
GJ1-83 | J11-01-014 | 机械 | 乙供 | JF002 | 检修费 | 元 | 0.4 | 1 | 0 | 0 | 计价
GJ1-83 | J11-01-014 | 机械 | 乙供 | JF003 | 维护费 | 元 | 1.91 | 1 | 0 | 0 | 计价
GJ1-83 | J11-01-014 | 机械 | 乙供 | JF004 | 安拆费及场外运费 | 元 | 16.34 | 1 | 0 | 0 | 计价
GJ1-83 | J11-01-014 | 材料 | 乙供 | C21020101 | 电 | kW·h | 16.1 | 0.84 | 0 | 0 | 计价
GJ1-83 | J13-01-043 | 机械 | 乙供 | JF001 | 折旧费 | 元 | 6.32 | 1 | 0 | 0 | 计价
GJ1-83 | J13-01-043 | 机械 | 乙供 | JF002 | 检修费 | 元 | 0.81 | 1 | 0 | 0 | 计价
GJ1-83 | J13-01-043 | 机械 | 乙供 | JF003 | 维护费 | 元 | 1.86 | 1 | 0 | 0 | 计价
GJ1-83 | J13-01-043 | 机械 | 乙供 | JF004 | 安拆费及场外运费 | 元 | 0.89 | 1 | 0 | 0 | 计价
GJ1-83 | J13-01-043 | 人工 | 乙供 | 9101109 | 安装技术工 | 工日 | 1.1905 | 107 | 0 | 0 | 计价
GJ1-83 | J13-01-043 | 材料 | 乙供 | C21020101 | 电 | kW·h | 19.41 | 0.84 | 0 | 0 | 计价
GJ1-84 | J03-01-008 | 机械 | 乙供 | JF001 | 折旧费 | 元 | 591.58 | 1 | 0 | 0 | 计价
GJ1-84 | J03-01-008 | 机械 | 乙供 | JF002 | 检修费 | 元 | 124.73 | 1 | 0 | 0 | 计价
GJ1-84 | J03-01-008 | 机械 | 乙供 | JF003 | 维护费 | 元 | 229.5 | 1 | 0 | 0 | 计价
GJ1-84 | J03-01-008 | 人工 | 乙供 | 9101109 | 安装技术工 | 工日 | 2.2222 | 107 | 0 | 0 | 计价
GJ1-84 | J03-01-008 | 材料 | 乙供 | C19010201 | 柴油0号 | kg | 57.2715 | 6.32 | 0 | 0 | 计价
GJ1-84 | J03-01-037 | 机械 | 乙供 | JF001 | 折旧费 | 元 | 198.6 | 1 | 0 | 0 | 计价
GJ1-84 | J03-01-037 | 机械 | 乙供 | JF002 | 检修费 | 元 | 92.57 | 1 | 0 | 0 | 计价
GJ1-84 | J03-01-037 | 机械 | 乙供 | JF003 | 维护费 | 元 | 191.62 | 1 | 0 | 0 | 计价
GJ1-84 | J03-01-037 | 人工 | 乙供 | 9101109 | 安装技术工 | 工日 | 2.5 | 107 | 0 | 0 | 计价
GJ1-84 | J03-01-037 | 材料 | 乙供 | C19010201 | 柴油0号 | kg | 38.41 | 6.32 | 0 | 0 | 计价
GJ1-84 | J03-01-038 | 机械 | 乙供 | JF001 | 折旧费 | 元 | 246 | 1 | 0 | 0 | 计价
GJ1-84 | J03-01-038 | 机械 | 乙供 | JF002 | 检修费 | 元 | 114.66 | 1 | 0 | 0 | 计价
GJ1-84 | J03-01-038 | 机械 | 乙供 | JF003 | 维护费 | 元 | 237.35 | 1 | 0 | 0 | 计价
GJ1-84 | J03-01-038 | 人工 | 乙供 | 9101109 | 安装技术工 | 工日 | 2.5 | 107 | 0 | 0 | 计价
GJ1-84 | J03-01-038 | 材料 | 乙供 | C19010201 | 柴油0号 | kg | 40.73 | 6.32 | 0 | 0 | 计价
GJ1-84 | J04-01-005 | 机械 | 乙供 | JF001 | 折旧费 | 元 | 59.96 | 1 | 0 | 0 | 计价
GJ1-84 | J04-01-005 | 机械 | 乙供 | JF002 | 检修费 | 元 | 13.32 | 1 | 0 | 0 | 计价
GJ1-84 | J04-01-005 | 机械 | 乙供 | JF003 | 维护费 | 元 | 52.35 | 1 | 0 | 0 | 计价
GJ1-84 | J04-01-005 | 人工 | 乙供 | 9101109 | 安装技术工 | 工日 | 1.0417 | 107 | 0 | 0 | 计价
GJ1-84 | J04-01-005 | 材料 | 乙供 | C19010201 | 柴油0号 | kg | 40.03 | 6.32 | 0 | 0 | 计价
GJ1-84 | J04-01-044 | 机械 | 乙供 | JF001 | 折旧费 | 元 | 346.7 | 1 | 0 | 0 | 计价
GJ1-84 | J04-01-044 | 机械 | 乙供 | JF002 | 检修费 | 元 | 71.81 | 1 | 0 | 0 | 计价
GJ1-84 | J04-01-044 | 机械 | 乙供 | JF003 | 维护费 | 元 | 339.66 | 1 | 0 | 0 | 计价
GJ1-84 | J04-01-044 | 人工 | 乙供 | 9101109 | 安装技术工 | 工日 | 4 | 107 | 0 | 0 | 计价
GJ1-84 | J04-01-044 | 材料 | 乙供 | C19010201 | 柴油0号 | kg | 58.41 | 6.32 | 0 | 0 | 计价
GJ1-84 | J05-01-010 | 机械 | 乙供 | JF001 | 折旧费 | 元 | 7.37 | 1 | 0 | 0 | 计价
GJ1-84 | J05-01-010 | 机械 | 乙供 | JF002 | 检修费 | 元 | 2.61 | 1 | 0 | 0 | 计价
GJ1-84 | J05-01-010 | 机械 | 乙供 | JF003 | 维护费 | 元 | 6.97 | 1 | 0 | 0 | 计价
GJ1-84 | J05-01-010 | 机械 | 乙供 | JF004 | 安拆费及场外运费 | 元 | 9.1 | 1 | 0 | 0 | 计价
GJ1-84 | J05-01-010 | 人工 | 乙供 | 9101109 | 安装技术工 | 工日 | 1.1905 | 107 | 0 | 0 | 计价
GJ1-84 | J05-01-010 | 材料 | 乙供 | C21020101 | 电 | kW·h | 33.6 | 0.84 | 0 | 0 | 计价
GJ1-84 | J10-01-038 | 机械 | 乙供 | JF001 | 折旧费 | 元 | 11.7 | 1 | 0 | 0 | 计价
GJ1-84 | J10-01-038 | 机械 | 乙供 | JF002 | 检修费 | 元 | 2.16 | 1 | 0 | 0 | 计价
GJ1-84 | J10-01-038 | 机械 | 乙供 | JF003 | 维护费 | 元 | 7.34 | 1 | 0 | 0 | 计价
GJ1-84 | J10-01-038 | 机械 | 乙供 | JF004 | 安拆费及场外运费 | 元 | 6.56 | 1 | 0 | 0 | 计价
GJ1-84 | J10-01-038 | 材料 | 乙供 | C21020101 | 电 | kW·h | 60 | 0.84 | 0 | 0 | 计价
GJ1-84 | J11-01-014 | 机械 | 乙供 | JF001 | 折旧费 | 元 | 1.1 | 1 | 0 | 0 | 计价
GJ1-84 | J11-01-014 | 机械 | 乙供 | JF002 | 检修费 | 元 | 0.4 | 1 | 0 | 0 | 计价
GJ1-84 | J11-01-014 | 机械 | 乙供 | JF003 | 维护费 | 元 | 1.91 | 1 | 0 | 0 | 计价
GJ1-84 | J11-01-014 | 机械 | 乙供 | JF004 | 安拆费及场外运费 | 元 | 16.34 | 1 | 0 | 0 | 计价
GJ1-84 | J11-01-014 | 材料 | 乙供 | C21020101 | 电 | kW·h | 16.1 | 0.84 | 0 | 0 | 计价
GJ1-84 | J13-01-043 | 机械 | 乙供 | JF001 | 折旧费 | 元 | 6.32 | 1 | 0 | 0 | 计价
GJ1-84 | J13-01-043 | 机械 | 乙供 | JF002 | 检修费 | 元 | 0.81 | 1 | 0 | 0 | 计价
GJ1-84 | J13-01-043 | 机械 | 乙供 | JF003 | 维护费 | 元 | 1.86 | 1 | 0 | 0 | 计价
GJ1-84 | J13-01-043 | 机械 | 乙供 | JF004 | 安拆费及场外运费 | 元 | 0.89 | 1 | 0 | 0 | 计价
GJ1-84 | J13-01-043 | 人工 | 乙供 | 9101109 | 安装技术工 | 工日 | 1.1905 | 107 | 0 | 0 | 计价
GJ1-84 | J13-01-043 | 材料 | 乙供 | C21020101 | 电 | kW·h | 19.41 | 0.84 | 0 | 0 | 计价
GJ1-85 | J03-01-008 | 机械 | 乙供 | JF001 | 折旧费 | 元 | 591.58 | 1 | 0 | 0 | 计价
GJ1-85 | J03-01-008 | 机械 | 乙供 | JF002 | 检修费 | 元 | 124.73 | 1 | 0 | 0 | 计价
GJ1-85 | J03-01-008 | 机械 | 乙供 | JF003 | 维护费 | 元 | 229.5 | 1 | 0 | 0 | 计价
GJ1-85 | J03-01-008 | 人工 | 乙供 | 9101109 | 安装技术工 | 工日 | 2.2222 | 107 | 0 | 0 | 计价
GJ1-85 | J03-01-008 | 材料 | 乙供 | C19010201 | 柴油0号 | kg | 57.2715 | 6.32 | 0 | 0 | 计价
GJ1-85 | J03-01-037 | 机械 | 乙供 | JF001 | 折旧费 | 元 | 198.6 | 1 | 0 | 0 | 计价
GJ1-85 | J03-01-037 | 机械 | 乙供 | JF002 | 检修费 | 元 | 92.57 | 1 | 0 | 0 | 计价
GJ1-85 | J03-01-037 | 机械 | 乙供 | JF003 | 维护费 | 元 | 191.62 | 1 | 0 | 0 | 计价
GJ1-85 | J03-01-037 | 人工 | 乙供 | 9101109 | 安装技术工 | 工日 | 2.5 | 107 | 0 | 0 | 计价
GJ1-85 | J03-01-037 | 材料 | 乙供 | C19010201 | 柴油0号 | kg | 38.41 | 6.32 | 0 | 0 | 计价
GJ1-85 | J03-01-038 | 机械 | 乙供 | JF001 | 折旧费 | 元 | 246 | 1 | 0 | 0 | 计价
GJ1-85 | J03-01-038 | 机械 | 乙供 | JF002 | 检修费 | 元 | 114.66 | 1 | 0 | 0 | 计价
GJ1-85 | J03-01-038 | 机械 | 乙供 | JF003 | 维护费 | 元 | 237.35 | 1 | 0 | 0 | 计价
GJ1-85 | J03-01-038 | 人工 | 乙供 | 9101109 | 安装技术工 | 工日 | 2.5 | 107 | 0 | 0 | 计价
GJ1-85 | J03-01-038 | 材料 | 乙供 | C19010201 | 柴油0号 | kg | 40.73 | 6.32 | 0 | 0 | 计价
GJ1-85 | J04-01-005 | 机械 | 乙供 | JF001 | 折旧费 | 元 | 59.96 | 1 | 0 | 0 | 计价
GJ1-85 | J04-01-005 | 机械 | 乙供 | JF002 | 检修费 | 元 | 13.32 | 1 | 0 | 0 | 计价
GJ1-85 | J04-01-005 | 机械 | 乙供 | JF003 | 维护费 | 元 | 52.35 | 1 | 0 | 0 | 计价
GJ1-85 | J04-01-005 | 人工 | 乙供 | 9101109 | 安装技术工 | 工日 | 1.0417 | 107 | 0 | 0 | 计价
GJ1-85 | J04-01-005 | 材料 | 乙供 | C19010201 | 柴油0号 | kg | 40.03 | 6.32 | 0 | 0 | 计价
GJ1-85 | J04-01-044 | 机械 | 乙供 | JF001 | 折旧费 | 元 | 346.7 | 1 | 0 | 0 | 计价
GJ1-85 | J04-01-044 | 机械 | 乙供 | JF002 | 检修费 | 元 | 71.81 | 1 | 0 | 0 | 计价
GJ1-85 | J04-01-044 | 机械 | 乙供 | JF003 | 维护费 | 元 | 339.66 | 1 | 0 | 0 | 计价
GJ1-85 | J04-01-044 | 人工 | 乙供 | 9101109 | 安装技术工 | 工日 | 4 | 107 | 0 | 0 | 计价
GJ1-85 | J04-01-044 | 材料 | 乙供 | C19010201 | 柴油0号 | kg | 58.41 | 6.32 | 0 | 0 | 计价
GJ1-85 | J05-01-010 | 机械 | 乙供 | JF001 | 折旧费 | 元 | 7.37 | 1 | 0 | 0 | 计价
GJ1-85 | J05-01-010 | 机械 | 乙供 | JF002 | 检修费 | 元 | 2.61 | 1 | 0 | 0 | 计价
GJ1-85 | J05-01-010 | 机械 | 乙供 | JF003 | 维护费 | 元 | 6.97 | 1 | 0 | 0 | 计价
GJ1-85 | J05-01-010 | 机械 | 乙供 | JF004 | 安拆费及场外运费 | 元 | 9.1 | 1 | 0 | 0 | 计价
GJ1-85 | J05-01-010 | 人工 | 乙供 | 9101109 | 安装技术工 | 工日 | 1.1905 | 107 | 0 | 0 | 计价
GJ1-85 | J05-01-010 | 材料 | 乙供 | C21020101 | 电 | kW·h | 33.6 | 0.84 | 0 | 0 | 计价
GJ1-85 | J10-01-038 | 机械 | 乙供 | JF001 | 折旧费 | 元 | 11.7 | 1 | 0 | 0 | 计价
GJ1-85 | J10-01-038 | 机械 | 乙供 | JF002 | 检修费 | 元 | 2.16 | 1 | 0 | 0 | 计价
GJ1-85 | J10-01-038 | 机械 | 乙供 | JF003 | 维护费 | 元 | 7.34 | 1 | 0 | 0 | 计价
GJ1-85 | J10-01-038 | 机械 | 乙供 | JF004 | 安拆费及场外运费 | 元 | 6.56 | 1 | 0 | 0 | 计价
GJ1-85 | J10-01-038 | 材料 | 乙供 | C21020101 | 电 | kW·h | 60 | 0.84 | 0 | 0 | 计价
GJ1-85 | J11-01-014 | 机械 | 乙供 | JF001 | 折旧费 | 元 | 1.1 | 1 | 0 | 0 | 计价
GJ1-85 | J11-01-014 | 机械 | 乙供 | JF002 | 检修费 | 元 | 0.4 | 1 | 0 | 0 | 计价
GJ1-85 | J11-01-014 | 机械 | 乙供 | JF003 | 维护费 | 元 | 1.91 | 1 | 0 | 0 | 计价
GJ1-85 | J11-01-014 | 机械 | 乙供 | JF004 | 安拆费及场外运费 | 元 | 16.34 | 1 | 0 | 0 | 计价
GJ1-85 | J11-01-014 | 材料 | 乙供 | C21020101 | 电 | kW·h | 16.1 | 0.84 | 0 | 0 | 计价
GJ1-85 | J13-01-043 | 机械 | 乙供 | JF001 | 折旧费 | 元 | 6.32 | 1 | 0 | 0 | 计价
GJ1-85 | J13-01-043 | 机械 | 乙供 | JF002 | 检修费 | 元 | 0.81 | 1 | 0 | 0 | 计价
GJ1-85 | J13-01-043 | 机械 | 乙供 | JF003 | 维护费 | 元 | 1.86 | 1 | 0 | 0 | 计价
GJ1-85 | J13-01-043 | 机械 | 乙供 | JF004 | 安拆费及场外运费 | 元 | 0.89 | 1 | 0 | 0 | 计价
GJ1-85 | J13-01-043 | 人工 | 乙供 | 9101109 | 安装技术工 | 工日 | 1.1905 | 107 | 0 | 0 | 计价
GJ1-85 | J13-01-043 | 材料 | 乙供 | C21020101 | 电 | kW·h | 19.41 | 0.84 | 0 | 0 | 计价
GJ1-86 | J03-01-008 | 机械 | 乙供 | JF001 | 折旧费 | 元 | 591.58 | 1 | 0 | 0 | 计价
GJ1-86 | J03-01-008 | 机械 | 乙供 | JF002 | 检修费 | 元 | 124.73 | 1 | 0 | 0 | 计价
GJ1-86 | J03-01-008 | 机械 | 乙供 | JF003 | 维护费 | 元 | 229.5 | 1 | 0 | 0 | 计价
GJ1-86 | J03-01-008 | 人工 | 乙供 | 9101109 | 安装技术工 | 工日 | 2.2222 | 107 | 0 | 0 | 计价
GJ1-86 | J03-01-008 | 材料 | 乙供 | C19010201 | 柴油0号 | kg | 57.2715 | 6.32 | 0 | 0 | 计价
GJ1-86 | J03-01-037 | 机械 | 乙供 | JF001 | 折旧费 | 元 | 198.6 | 1 | 0 | 0 | 计价
GJ1-86 | J03-01-037 | 机械 | 乙供 | JF002 | 检修费 | 元 | 92.57 | 1 | 0 | 0 | 计价
GJ1-86 | J03-01-037 | 机械 | 乙供 | JF003 | 维护费 | 元 | 191.62 | 1 | 0 | 0 | 计价
GJ1-86 | J03-01-037 | 人工 | 乙供 | 9101109 | 安装技术工 | 工日 | 2.5 | 107 | 0 | 0 | 计价
GJ1-86 | J03-01-037 | 材料 | 乙供 | C19010201 | 柴油0号 | kg | 38.41 | 6.32 | 0 | 0 | 计价
GJ1-86 | J03-01-038 | 机械 | 乙供 | JF001 | 折旧费 | 元 | 246 | 1 | 0 | 0 | 计价
GJ1-86 | J03-01-038 | 机械 | 乙供 | JF002 | 检修费 | 元 | 114.66 | 1 | 0 | 0 | 计价
GJ1-86 | J03-01-038 | 机械 | 乙供 | JF003 | 维护费 | 元 | 237.35 | 1 | 0 | 0 | 计价
GJ1-86 | J03-01-038 | 人工 | 乙供 | 9101109 | 安装技术工 | 工日 | 2.5 | 107 | 0 | 0 | 计价
GJ1-86 | J03-01-038 | 材料 | 乙供 | C19010201 | 柴油0号 | kg | 40.73 | 6.32 | 0 | 0 | 计价
GJ1-86 | J04-01-005 | 机械 | 乙供 | JF001 | 折旧费 | 元 | 59.96 | 1 | 0 | 0 | 计价
GJ1-86 | J04-01-005 | 机械 | 乙供 | JF002 | 检修费 | 元 | 13.32 | 1 | 0 | 0 | 计价
GJ1-86 | J04-01-005 | 机械 | 乙供 | JF003 | 维护费 | 元 | 52.35 | 1 | 0 | 0 | 计价
GJ1-86 | J04-01-005 | 人工 | 乙供 | 9101109 | 安装技术工 | 工日 | 1.0417 | 107 | 0 | 0 | 计价
GJ1-86 | J04-01-005 | 材料 | 乙供 | C19010201 | 柴油0号 | kg | 40.03 | 6.32 | 0 | 0 | 计价
GJ1-86 | J04-01-044 | 机械 | 乙供 | JF001 | 折旧费 | 元 | 346.7 | 1 | 0 | 0 | 计价
GJ1-86 | J04-01-044 | 机械 | 乙供 | JF002 | 检修费 | 元 | 71.81 | 1 | 0 | 0 | 计价
GJ1-86 | J04-01-044 | 机械 | 乙供 | JF003 | 维护费 | 元 | 339.66 | 1 | 0 | 0 | 计价
GJ1-86 | J04-01-044 | 人工 | 乙供 | 9101109 | 安装技术工 | 工日 | 4 | 107 | 0 | 0 | 计价
GJ1-86 | J04-01-044 | 材料 | 乙供 | C19010201 | 柴油0号 | kg | 58.41 | 6.32 | 0 | 0 | 计价
GJ1-86 | J05-01-010 | 机械 | 乙供 | JF001 | 折旧费 | 元 | 7.37 | 1 | 0 | 0 | 计价
GJ1-86 | J05-01-010 | 机械 | 乙供 | JF002 | 检修费 | 元 | 2.61 | 1 | 0 | 0 | 计价
GJ1-86 | J05-01-010 | 机械 | 乙供 | JF003 | 维护费 | 元 | 6.97 | 1 | 0 | 0 | 计价
GJ1-86 | J05-01-010 | 机械 | 乙供 | JF004 | 安拆费及场外运费 | 元 | 9.1 | 1 | 0 | 0 | 计价
GJ1-86 | J05-01-010 | 人工 | 乙供 | 9101109 | 安装技术工 | 工日 | 1.1905 | 107 | 0 | 0 | 计价
GJ1-86 | J05-01-010 | 材料 | 乙供 | C21020101 | 电 | kW·h | 33.6 | 0.84 | 0 | 0 | 计价
GJ1-86 | J10-01-038 | 机械 | 乙供 | JF001 | 折旧费 | 元 | 11.7 | 1 | 0 | 0 | 计价
GJ1-86 | J10-01-038 | 机械 | 乙供 | JF002 | 检修费 | 元 | 2.16 | 1 | 0 | 0 | 计价
GJ1-86 | J10-01-038 | 机械 | 乙供 | JF003 | 维护费 | 元 | 7.34 | 1 | 0 | 0 | 计价
GJ1-86 | J10-01-038 | 机械 | 乙供 | JF004 | 安拆费及场外运费 | 元 | 6.56 | 1 | 0 | 0 | 计价
GJ1-86 | J10-01-038 | 材料 | 乙供 | C21020101 | 电 | kW·h | 60 | 0.84 | 0 | 0 | 计价
GJ1-86 | J11-01-014 | 机械 | 乙供 | JF001 | 折旧费 | 元 | 1.1 | 1 | 0 | 0 | 计价
GJ1-86 | J11-01-014 | 机械 | 乙供 | JF002 | 检修费 | 元 | 0.4 | 1 | 0 | 0 | 计价
GJ1-86 | J11-01-014 | 机械 | 乙供 | JF003 | 维护费 | 元 | 1.91 | 1 | 0 | 0 | 计价
GJ1-86 | J11-01-014 | 机械 | 乙供 | JF004 | 安拆费及场外运费 | 元 | 16.34 | 1 | 0 | 0 | 计价
GJ1-86 | J11-01-014 | 材料 | 乙供 | C21020101 | 电 | kW·h | 16.1 | 0.84 | 0 | 0 | 计价
GJ1-86 | J13-01-043 | 机械 | 乙供 | JF001 | 折旧费 | 元 | 6.32 | 1 | 0 | 0 | 计价
GJ1-86 | J13-01-043 | 机械 | 乙供 | JF002 | 检修费 | 元 | 0.81 | 1 | 0 | 0 | 计价
GJ1-86 | J13-01-043 | 机械 | 乙供 | JF003 | 维护费 | 元 | 1.86 | 1 | 0 | 0 | 计价
GJ1-86 | J13-01-043 | 机械 | 乙供 | JF004 | 安拆费及场外运费 | 元 | 0.89 | 1 | 0 | 0 | 计价
GJ1-86 | J13-01-043 | 人工 | 乙供 | 9101109 | 安装技术工 | 工日 | 1.1905 | 107 | 0 | 0 | 计价
GJ1-86 | J13-01-043 | 材料 | 乙供 | C21020101 | 电 | kW·h | 19.41 | 0.84 | 0 | 0 | 计价
GJ1-87 | J03-01-008 | 机械 | 乙供 | JF001 | 折旧费 | 元 | 591.58 | 1 | 0 | 0 | 计价
GJ1-87 | J03-01-008 | 机械 | 乙供 | JF002 | 检修费 | 元 | 124.73 | 1 | 0 | 0 | 计价
GJ1-87 | J03-01-008 | 机械 | 乙供 | JF003 | 维护费 | 元 | 229.5 | 1 | 0 | 0 | 计价
GJ1-87 | J03-01-008 | 人工 | 乙供 | 9101109 | 安装技术工 | 工日 | 2.2222 | 107 | 0 | 0 | 计价
GJ1-87 | J03-01-008 | 材料 | 乙供 | C19010201 | 柴油0号 | kg | 57.2715 | 6.32 | 0 | 0 | 计价
GJ1-87 | J03-01-037 | 机械 | 乙供 | JF001 | 折旧费 | 元 | 198.6 | 1 | 0 | 0 | 计价
GJ1-87 | J03-01-037 | 机械 | 乙供 | JF002 | 检修费 | 元 | 92.57 | 1 | 0 | 0 | 计价
GJ1-87 | J03-01-037 | 机械 | 乙供 | JF003 | 维护费 | 元 | 191.62 | 1 | 0 | 0 | 计价
GJ1-87 | J03-01-037 | 人工 | 乙供 | 9101109 | 安装技术工 | 工日 | 2.5 | 107 | 0 | 0 | 计价
GJ1-87 | J03-01-037 | 材料 | 乙供 | C19010201 | 柴油0号 | kg | 38.41 | 6.32 | 0 | 0 | 计价
GJ1-87 | J03-01-038 | 机械 | 乙供 | JF001 | 折旧费 | 元 | 246 | 1 | 0 | 0 | 计价
GJ1-87 | J03-01-038 | 机械 | 乙供 | JF002 | 检修费 | 元 | 114.66 | 1 | 0 | 0 | 计价
GJ1-87 | J03-01-038 | 机械 | 乙供 | JF003 | 维护费 | 元 | 237.35 | 1 | 0 | 0 | 计价
GJ1-87 | J03-01-038 | 人工 | 乙供 | 9101109 | 安装技术工 | 工日 | 2.5 | 107 | 0 | 0 | 计价
GJ1-87 | J03-01-038 | 材料 | 乙供 | C19010201 | 柴油0号 | kg | 40.73 | 6.32 | 0 | 0 | 计价
GJ1-87 | J04-01-005 | 机械 | 乙供 | JF001 | 折旧费 | 元 | 59.96 | 1 | 0 | 0 | 计价
GJ1-87 | J04-01-005 | 机械 | 乙供 | JF002 | 检修费 | 元 | 13.32 | 1 | 0 | 0 | 计价
GJ1-87 | J04-01-005 | 机械 | 乙供 | JF003 | 维护费 | 元 | 52.35 | 1 | 0 | 0 | 计价
GJ1-87 | J04-01-005 | 人工 | 乙供 | 9101109 | 安装技术工 | 工日 | 1.0417 | 107 | 0 | 0 | 计价
GJ1-87 | J04-01-005 | 材料 | 乙供 | C19010201 | 柴油0号 | kg | 40.03 | 6.32 | 0 | 0 | 计价
GJ1-87 | J04-01-044 | 机械 | 乙供 | JF001 | 折旧费 | 元 | 346.7 | 1 | 0 | 0 | 计价
GJ1-87 | J04-01-044 | 机械 | 乙供 | JF002 | 检修费 | 元 | 71.81 | 1 | 0 | 0 | 计价
GJ1-87 | J04-01-044 | 机械 | 乙供 | JF003 | 维护费 | 元 | 339.66 | 1 | 0 | 0 | 计价
GJ1-87 | J04-01-044 | 人工 | 乙供 | 9101109 | 安装技术工 | 工日 | 4 | 107 | 0 | 0 | 计价
GJ1-87 | J04-01-044 | 材料 | 乙供 | C19010201 | 柴油0号 | kg | 58.41 | 6.32 | 0 | 0 | 计价
GJ1-87 | J05-01-010 | 机械 | 乙供 | JF001 | 折旧费 | 元 | 7.37 | 1 | 0 | 0 | 计价
GJ1-87 | J05-01-010 | 机械 | 乙供 | JF002 | 检修费 | 元 | 2.61 | 1 | 0 | 0 | 计价
GJ1-87 | J05-01-010 | 机械 | 乙供 | JF003 | 维护费 | 元 | 6.97 | 1 | 0 | 0 | 计价
GJ1-87 | J05-01-010 | 机械 | 乙供 | JF004 | 安拆费及场外运费 | 元 | 9.1 | 1 | 0 | 0 | 计价
GJ1-87 | J05-01-010 | 人工 | 乙供 | 9101109 | 安装技术工 | 工日 | 1.1905 | 107 | 0 | 0 | 计价
GJ1-87 | J05-01-010 | 材料 | 乙供 | C21020101 | 电 | kW·h | 33.6 | 0.84 | 0 | 0 | 计价
GJ1-87 | J10-01-038 | 机械 | 乙供 | JF001 | 折旧费 | 元 | 11.7 | 1 | 0 | 0 | 计价
GJ1-87 | J10-01-038 | 机械 | 乙供 | JF002 | 检修费 | 元 | 2.16 | 1 | 0 | 0 | 计价
GJ1-87 | J10-01-038 | 机械 | 乙供 | JF003 | 维护费 | 元 | 7.34 | 1 | 0 | 0 | 计价
GJ1-87 | J10-01-038 | 机械 | 乙供 | JF004 | 安拆费及场外运费 | 元 | 6.56 | 1 | 0 | 0 | 计价
GJ1-87 | J10-01-038 | 材料 | 乙供 | C21020101 | 电 | kW·h | 60 | 0.84 | 0 | 0 | 计价
GJ1-87 | J11-01-014 | 机械 | 乙供 | JF001 | 折旧费 | 元 | 1.1 | 1 | 0 | 0 | 计价
GJ1-87 | J11-01-014 | 机械 | 乙供 | JF002 | 检修费 | 元 | 0.4 | 1 | 0 | 0 | 计价
GJ1-87 | J11-01-014 | 机械 | 乙供 | JF003 | 维护费 | 元 | 1.91 | 1 | 0 | 0 | 计价
GJ1-87 | J11-01-014 | 机械 | 乙供 | JF004 | 安拆费及场外运费 | 元 | 16.34 | 1 | 0 | 0 | 计价
GJ1-87 | J11-01-014 | 材料 | 乙供 | C21020101 | 电 | kW·h | 16.1 | 0.84 | 0 | 0 | 计价
GJ1-87 | J13-01-043 | 机械 | 乙供 | JF001 | 折旧费 | 元 | 6.32 | 1 | 0 | 0 | 计价
GJ1-87 | J13-01-043 | 机械 | 乙供 | JF002 | 检修费 | 元 | 0.81 | 1 | 0 | 0 | 计价
GJ1-87 | J13-01-043 | 机械 | 乙供 | JF003 | 维护费 | 元 | 1.86 | 1 | 0 | 0 | 计价
GJ1-87 | J13-01-043 | 机械 | 乙供 | JF004 | 安拆费及场外运费 | 元 | 0.89 | 1 | 0 | 0 | 计价
GJ1-87 | J13-01-043 | 人工 | 乙供 | 9101109 | 安装技术工 | 工日 | 1.1905 | 107 | 0 | 0 | 计价
GJ1-87 | J13-01-043 | 材料 | 乙供 | C21020101 | 电 | kW·h | 19.41 | 0.84 | 0 | 0 | 计价
GJ1-88 | J03-01-037 | 机械 | 乙供 | JF001 | 折旧费 | 元 | 198.6 | 1 | 0 | 0 | 计价
GJ1-88 | J03-01-037 | 机械 | 乙供 | JF002 | 检修费 | 元 | 92.57 | 1 | 0 | 0 | 计价
GJ1-88 | J03-01-037 | 机械 | 乙供 | JF003 | 维护费 | 元 | 191.62 | 1 | 0 | 0 | 计价
GJ1-88 | J03-01-037 | 人工 | 乙供 | 9101109 | 安装技术工 | 工日 | 2.5 | 107 | 0 | 0 | 计价
GJ1-88 | J03-01-037 | 材料 | 乙供 | C19010201 | 柴油0号 | kg | 38.41 | 6.32 | 0 | 0 | 计价
GJ1-88 | J04-01-005 | 机械 | 乙供 | JF001 | 折旧费 | 元 | 59.96 | 1 | 0 | 0 | 计价
GJ1-88 | J04-01-005 | 机械 | 乙供 | JF002 | 检修费 | 元 | 13.32 | 1 | 0 | 0 | 计价
GJ1-88 | J04-01-005 | 机械 | 乙供 | JF003 | 维护费 | 元 | 52.35 | 1 | 0 | 0 | 计价
GJ1-88 | J04-01-005 | 人工 | 乙供 | 9101109 | 安装技术工 | 工日 | 1.0417 | 107 | 0 | 0 | 计价
GJ1-88 | J04-01-005 | 材料 | 乙供 | C19010201 | 柴油0号 | kg | 40.03 | 6.32 | 0 | 0 | 计价
GJ1-88 | J05-01-009 | 机械 | 乙供 | JF001 | 折旧费 | 元 | 5.65 | 1 | 0 | 0 | 计价
GJ1-88 | J05-01-009 | 机械 | 乙供 | JF002 | 检修费 | 元 | 2.01 | 1 | 0 | 0 | 计价
GJ1-88 | J05-01-009 | 机械 | 乙供 | JF003 | 维护费 | 元 | 5.37 | 1 | 0 | 0 | 计价
GJ1-88 | J05-01-009 | 机械 | 乙供 | JF004 | 安拆费及场外运费 | 元 | 9.1 | 1 | 0 | 0 | 计价
GJ1-88 | J05-01-009 | 人工 | 乙供 | 9101109 | 安装技术工 | 工日 | 1.1905 | 107 | 0 | 0 | 计价
GJ1-88 | J05-01-009 | 材料 | 乙供 | C21020101 | 电 | kW·h | 31.5 | 0.84 | 0 | 0 | 计价
GJ1-88 | J10-01-038 | 机械 | 乙供 | JF001 | 折旧费 | 元 | 11.7 | 1 | 0 | 0 | 计价
GJ1-88 | J10-01-038 | 机械 | 乙供 | JF002 | 检修费 | 元 | 2.16 | 1 | 0 | 0 | 计价
GJ1-88 | J10-01-038 | 机械 | 乙供 | JF003 | 维护费 | 元 | 7.34 | 1 | 0 | 0 | 计价
GJ1-88 | J10-01-038 | 机械 | 乙供 | JF004 | 安拆费及场外运费 | 元 | 6.56 | 1 | 0 | 0 | 计价
GJ1-88 | J10-01-038 | 材料 | 乙供 | C21020101 | 电 | kW·h | 60 | 0.84 | 0 | 0 | 计价
GJ1-89 | J03-01-037 | 机械 | 乙供 | JF001 | 折旧费 | 元 | 198.6 | 1 | 0 | 0 | 计价
GJ1-89 | J03-01-037 | 机械 | 乙供 | JF002 | 检修费 | 元 | 92.57 | 1 | 0 | 0 | 计价
GJ1-89 | J03-01-037 | 机械 | 乙供 | JF003 | 维护费 | 元 | 191.62 | 1 | 0 | 0 | 计价
GJ1-89 | J03-01-037 | 人工 | 乙供 | 9101109 | 安装技术工 | 工日 | 2.5 | 107 | 0 | 0 | 计价
GJ1-89 | J03-01-037 | 材料 | 乙供 | C19010201 | 柴油0号 | kg | 38.41 | 6.32 | 0 | 0 | 计价
GJ1-89 | J04-01-005 | 机械 | 乙供 | JF001 | 折旧费 | 元 | 59.96 | 1 | 0 | 0 | 计价
GJ1-89 | J04-01-005 | 机械 | 乙供 | JF002 | 检修费 | 元 | 13.32 | 1 | 0 | 0 | 计价
GJ1-89 | J04-01-005 | 机械 | 乙供 | JF003 | 维护费 | 元 | 52.35 | 1 | 0 | 0 | 计价
GJ1-89 | J04-01-005 | 人工 | 乙供 | 9101109 | 安装技术工 | 工日 | 1.0417 | 107 | 0 | 0 | 计价
GJ1-89 | J04-01-005 | 材料 | 乙供 | C19010201 | 柴油0号 | kg | 40.03 | 6.32 | 0 | 0 | 计价
GJ1-89 | J05-01-009 | 机械 | 乙供 | JF001 | 折旧费 | 元 | 5.65 | 1 | 0 | 0 | 计价
GJ1-89 | J05-01-009 | 机械 | 乙供 | JF002 | 检修费 | 元 | 2.01 | 1 | 0 | 0 | 计价
GJ1-89 | J05-01-009 | 机械 | 乙供 | JF003 | 维护费 | 元 | 5.37 | 1 | 0 | 0 | 计价
GJ1-89 | J05-01-009 | 机械 | 乙供 | JF004 | 安拆费及场外运费 | 元 | 9.1 | 1 | 0 | 0 | 计价
GJ1-89 | J05-01-009 | 人工 | 乙供 | 9101109 | 安装技术工 | 工日 | 1.1905 | 107 | 0 | 0 | 计价
GJ1-89 | J05-01-009 | 材料 | 乙供 | C21020101 | 电 | kW·h | 31.5 | 0.84 | 0 | 0 | 计价
GJ1-89 | J10-01-038 | 机械 | 乙供 | JF001 | 折旧费 | 元 | 11.7 | 1 | 0 | 0 | 计价
GJ1-89 | J10-01-038 | 机械 | 乙供 | JF002 | 检修费 | 元 | 2.16 | 1 | 0 | 0 | 计价
GJ1-89 | J10-01-038 | 机械 | 乙供 | JF003 | 维护费 | 元 | 7.34 | 1 | 0 | 0 | 计价
GJ1-89 | J10-01-038 | 机械 | 乙供 | JF004 | 安拆费及场外运费 | 元 | 6.56 | 1 | 0 | 0 | 计价
GJ1-89 | J10-01-038 | 材料 | 乙供 | C21020101 | 电 | kW·h | 60 | 0.84 | 0 | 0 | 计价
GJ1-90 | J03-01-008 | 机械 | 乙供 | JF001 | 折旧费 | 元 | 591.58 | 1 | 0 | 0 | 计价
GJ1-90 | J03-01-008 | 机械 | 乙供 | JF002 | 检修费 | 元 | 124.73 | 1 | 0 | 0 | 计价
GJ1-90 | J03-01-008 | 机械 | 乙供 | JF003 | 维护费 | 元 | 229.5 | 1 | 0 | 0 | 计价
GJ1-90 | J03-01-008 | 人工 | 乙供 | 9101109 | 安装技术工 | 工日 | 2.2222 | 107 | 0 | 0 | 计价
GJ1-90 | J03-01-008 | 材料 | 乙供 | C19010201 | 柴油0号 | kg | 57.2715 | 6.32 | 0 | 0 | 计价
GJ1-90 | J03-01-038 | 机械 | 乙供 | JF001 | 折旧费 | 元 | 246 | 1 | 0 | 0 | 计价
GJ1-90 | J03-01-038 | 机械 | 乙供 | JF002 | 检修费 | 元 | 114.66 | 1 | 0 | 0 | 计价
GJ1-90 | J03-01-038 | 机械 | 乙供 | JF003 | 维护费 | 元 | 237.35 | 1 | 0 | 0 | 计价
GJ1-90 | J03-01-038 | 人工 | 乙供 | 9101109 | 安装技术工 | 工日 | 2.5 | 107 | 0 | 0 | 计价
GJ1-90 | J03-01-038 | 材料 | 乙供 | C19010201 | 柴油0号 | kg | 40.73 | 6.32 | 0 | 0 | 计价
GJ1-90 | J03-01-066 | 机械 | 乙供 | JF001 | 折旧费 | 元 | 58.43 | 1 | 0 | 0 | 计价
GJ1-90 | J03-01-066 | 机械 | 乙供 | JF002 | 检修费 | 元 | 17.9 | 1 | 0 | 0 | 计价
GJ1-90 | J03-01-066 | 机械 | 乙供 | JF003 | 维护费 | 元 | 62.11 | 1 | 0 | 0 | 计价
GJ1-90 | J03-01-066 | 人工 | 乙供 | 9101109 | 安装技术工 | 工日 | 1.3889 | 107 | 0 | 0 | 计价
GJ1-90 | J03-01-066 | 材料 | 乙供 | C19010201 | 柴油0号 | kg | 27.34 | 6.32 | 0 | 0 | 计价
GJ1-90 | J04-01-005 | 机械 | 乙供 | JF001 | 折旧费 | 元 | 59.96 | 1 | 0 | 0 | 计价
GJ1-90 | J04-01-005 | 机械 | 乙供 | JF002 | 检修费 | 元 | 13.32 | 1 | 0 | 0 | 计价
GJ1-90 | J04-01-005 | 机械 | 乙供 | JF003 | 维护费 | 元 | 52.35 | 1 | 0 | 0 | 计价
GJ1-90 | J04-01-005 | 人工 | 乙供 | 9101109 | 安装技术工 | 工日 | 1.0417 | 107 | 0 | 0 | 计价
GJ1-90 | J04-01-005 | 材料 | 乙供 | C19010201 | 柴油0号 | kg | 40.03 | 6.32 | 0 | 0 | 计价
GJ1-90 | J04-01-044 | 机械 | 乙供 | JF001 | 折旧费 | 元 | 346.7 | 1 | 0 | 0 | 计价
GJ1-90 | J04-01-044 | 机械 | 乙供 | JF002 | 检修费 | 元 | 71.81 | 1 | 0 | 0 | 计价
GJ1-90 | J04-01-044 | 机械 | 乙供 | JF003 | 维护费 | 元 | 339.66 | 1 | 0 | 0 | 计价
GJ1-90 | J04-01-044 | 人工 | 乙供 | 9101109 | 安装技术工 | 工日 | 4 | 107 | 0 | 0 | 计价
GJ1-90 | J04-01-044 | 材料 | 乙供 | C19010201 | 柴油0号 | kg | 58.41 | 6.32 | 0 | 0 | 计价
GJ1-90 | J05-01-010 | 机械 | 乙供 | JF001 | 折旧费 | 元 | 7.37 | 1 | 0 | 0 | 计价
GJ1-90 | J05-01-010 | 机械 | 乙供 | JF002 | 检修费 | 元 | 2.61 | 1 | 0 | 0 | 计价
GJ1-90 | J05-01-010 | 机械 | 乙供 | JF003 | 维护费 | 元 | 6.97 | 1 | 0 | 0 | 计价
GJ1-90 | J05-01-010 | 机械 | 乙供 | JF004 | 安拆费及场外运费 | 元 | 9.1 | 1 | 0 | 0 | 计价
GJ1-90 | J05-01-010 | 人工 | 乙供 | 9101109 | 安装技术工 | 工日 | 1.1905 | 107 | 0 | 0 | 计价
GJ1-90 | J05-01-010 | 材料 | 乙供 | C21020101 | 电 | kW·h | 33.6 | 0.84 | 0 | 0 | 计价
GJ1-90 | J10-01-038 | 机械 | 乙供 | JF001 | 折旧费 | 元 | 11.7 | 1 | 0 | 0 | 计价
GJ1-90 | J10-01-038 | 机械 | 乙供 | JF002 | 检修费 | 元 | 2.16 | 1 | 0 | 0 | 计价
GJ1-90 | J10-01-038 | 机械 | 乙供 | JF003 | 维护费 | 元 | 7.34 | 1 | 0 | 0 | 计价
GJ1-90 | J10-01-038 | 机械 | 乙供 | JF004 | 安拆费及场外运费 | 元 | 6.56 | 1 | 0 | 0 | 计价
GJ1-90 | J10-01-038 | 材料 | 乙供 | C21020101 | 电 | kW·h | 60 | 0.84 | 0 | 0 | 计价
GJ1-90 | J11-01-019 | 机械 | 乙供 | JF001 | 折旧费 | 元 | 21.02 | 1 | 0 | 0 | 计价
GJ1-90 | J11-01-019 | 机械 | 乙供 | JF002 | 检修费 | 元 | 7.45 | 1 | 0 | 0 | 计价
GJ1-90 | J11-01-019 | 机械 | 乙供 | JF003 | 维护费 | 元 | 15.72 | 1 | 0 | 0 | 计价
GJ1-90 | J11-01-019 | 机械 | 乙供 | JF004 | 安拆费及场外运费 | 元 | 16.34 | 1 | 0 | 0 | 计价
GJ1-90 | J11-01-019 | 材料 | 乙供 | C21020101 | 电 | kW·h | 215 | 0.84 | 0 | 0 | 计价
GJ1-90 | J13-01-043 | 机械 | 乙供 | JF001 | 折旧费 | 元 | 6.32 | 1 | 0 | 0 | 计价
GJ1-90 | J13-01-043 | 机械 | 乙供 | JF002 | 检修费 | 元 | 0.81 | 1 | 0 | 0 | 计价
GJ1-90 | J13-01-043 | 机械 | 乙供 | JF003 | 维护费 | 元 | 1.86 | 1 | 0 | 0 | 计价
GJ1-90 | J13-01-043 | 机械 | 乙供 | JF004 | 安拆费及场外运费 | 元 | 0.89 | 1 | 0 | 0 | 计价
GJ1-90 | J13-01-043 | 人工 | 乙供 | 9101109 | 安装技术工 | 工日 | 1.1905 | 107 | 0 | 0 | 计价
GJ1-90 | J13-01-043 | 材料 | 乙供 | C21020101 | 电 | kW·h | 19.41 | 0.84 | 0 | 0 | 计价
GJ1-91 | J03-01-008 | 机械 | 乙供 | JF001 | 折旧费 | 元 | 591.58 | 1 | 0 | 0 | 计价
GJ1-91 | J03-01-008 | 机械 | 乙供 | JF002 | 检修费 | 元 | 124.73 | 1 | 0 | 0 | 计价
GJ1-91 | J03-01-008 | 机械 | 乙供 | JF003 | 维护费 | 元 | 229.5 | 1 | 0 | 0 | 计价
GJ1-91 | J03-01-008 | 人工 | 乙供 | 9101109 | 安装技术工 | 工日 | 2.2222 | 107 | 0 | 0 | 计价
GJ1-91 | J03-01-008 | 材料 | 乙供 | C19010201 | 柴油0号 | kg | 57.2715 | 6.32 | 0 | 0 | 计价
GJ1-91 | J03-01-038 | 机械 | 乙供 | JF001 | 折旧费 | 元 | 246 | 1 | 0 | 0 | 计价
GJ1-91 | J03-01-038 | 机械 | 乙供 | JF002 | 检修费 | 元 | 114.66 | 1 | 0 | 0 | 计价
GJ1-91 | J03-01-038 | 机械 | 乙供 | JF003 | 维护费 | 元 | 237.35 | 1 | 0 | 0 | 计价
GJ1-91 | J03-01-038 | 人工 | 乙供 | 9101109 | 安装技术工 | 工日 | 2.5 | 107 | 0 | 0 | 计价
GJ1-91 | J03-01-038 | 材料 | 乙供 | C19010201 | 柴油0号 | kg | 40.73 | 6.32 | 0 | 0 | 计价
GJ1-91 | J03-01-066 | 机械 | 乙供 | JF001 | 折旧费 | 元 | 58.43 | 1 | 0 | 0 | 计价
GJ1-91 | J03-01-066 | 机械 | 乙供 | JF002 | 检修费 | 元 | 17.9 | 1 | 0 | 0 | 计价
GJ1-91 | J03-01-066 | 机械 | 乙供 | JF003 | 维护费 | 元 | 62.11 | 1 | 0 | 0 | 计价
GJ1-91 | J03-01-066 | 人工 | 乙供 | 9101109 | 安装技术工 | 工日 | 1.3889 | 107 | 0 | 0 | 计价
GJ1-91 | J03-01-066 | 材料 | 乙供 | C19010201 | 柴油0号 | kg | 27.34 | 6.32 | 0 | 0 | 计价
GJ1-91 | J04-01-005 | 机械 | 乙供 | JF001 | 折旧费 | 元 | 59.96 | 1 | 0 | 0 | 计价
GJ1-91 | J04-01-005 | 机械 | 乙供 | JF002 | 检修费 | 元 | 13.32 | 1 | 0 | 0 | 计价
GJ1-91 | J04-01-005 | 机械 | 乙供 | JF003 | 维护费 | 元 | 52.35 | 1 | 0 | 0 | 计价
GJ1-91 | J04-01-005 | 人工 | 乙供 | 9101109 | 安装技术工 | 工日 | 1.0417 | 107 | 0 | 0 | 计价
GJ1-91 | J04-01-005 | 材料 | 乙供 | C19010201 | 柴油0号 | kg | 40.03 | 6.32 | 0 | 0 | 计价
GJ1-91 | J04-01-044 | 机械 | 乙供 | JF001 | 折旧费 | 元 | 346.7 | 1 | 0 | 0 | 计价
GJ1-91 | J04-01-044 | 机械 | 乙供 | JF002 | 检修费 | 元 | 71.81 | 1 | 0 | 0 | 计价
GJ1-91 | J04-01-044 | 机械 | 乙供 | JF003 | 维护费 | 元 | 339.66 | 1 | 0 | 0 | 计价
GJ1-91 | J04-01-044 | 人工 | 乙供 | 9101109 | 安装技术工 | 工日 | 4 | 107 | 0 | 0 | 计价
GJ1-91 | J04-01-044 | 材料 | 乙供 | C19010201 | 柴油0号 | kg | 58.41 | 6.32 | 0 | 0 | 计价
GJ1-91 | J05-01-010 | 机械 | 乙供 | JF001 | 折旧费 | 元 | 7.37 | 1 | 0 | 0 | 计价
GJ1-91 | J05-01-010 | 机械 | 乙供 | JF002 | 检修费 | 元 | 2.61 | 1 | 0 | 0 | 计价
GJ1-91 | J05-01-010 | 机械 | 乙供 | JF003 | 维护费 | 元 | 6.97 | 1 | 0 | 0 | 计价
GJ1-91 | J05-01-010 | 机械 | 乙供 | JF004 | 安拆费及场外运费 | 元 | 9.1 | 1 | 0 | 0 | 计价
GJ1-91 | J05-01-010 | 人工 | 乙供 | 9101109 | 安装技术工 | 工日 | 1.1905 | 107 | 0 | 0 | 计价
GJ1-91 | J05-01-010 | 材料 | 乙供 | C21020101 | 电 | kW·h | 33.6 | 0.84 | 0 | 0 | 计价
GJ1-91 | J10-01-038 | 机械 | 乙供 | JF001 | 折旧费 | 元 | 11.7 | 1 | 0 | 0 | 计价
GJ1-91 | J10-01-038 | 机械 | 乙供 | JF002 | 检修费 | 元 | 2.16 | 1 | 0 | 0 | 计价
GJ1-91 | J10-01-038 | 机械 | 乙供 | JF003 | 维护费 | 元 | 7.34 | 1 | 0 | 0 | 计价
GJ1-91 | J10-01-038 | 机械 | 乙供 | JF004 | 安拆费及场外运费 | 元 | 6.56 | 1 | 0 | 0 | 计价
GJ1-91 | J10-01-038 | 材料 | 乙供 | C21020101 | 电 | kW·h | 60 | 0.84 | 0 | 0 | 计价
GJ1-91 | J11-01-019 | 机械 | 乙供 | JF001 | 折旧费 | 元 | 21.02 | 1 | 0 | 0 | 计价
GJ1-91 | J11-01-019 | 机械 | 乙供 | JF002 | 检修费 | 元 | 7.45 | 1 | 0 | 0 | 计价
GJ1-91 | J11-01-019 | 机械 | 乙供 | JF003 | 维护费 | 元 | 15.72 | 1 | 0 | 0 | 计价
GJ1-91 | J11-01-019 | 机械 | 乙供 | JF004 | 安拆费及场外运费 | 元 | 16.34 | 1 | 0 | 0 | 计价
GJ1-91 | J11-01-019 | 材料 | 乙供 | C21020101 | 电 | kW·h | 215 | 0.84 | 0 | 0 | 计价
GJ1-91 | J13-01-043 | 机械 | 乙供 | JF001 | 折旧费 | 元 | 6.32 | 1 | 0 | 0 | 计价
GJ1-91 | J13-01-043 | 机械 | 乙供 | JF002 | 检修费 | 元 | 0.81 | 1 | 0 | 0 | 计价
GJ1-91 | J13-01-043 | 机械 | 乙供 | JF003 | 维护费 | 元 | 1.86 | 1 | 0 | 0 | 计价
GJ1-91 | J13-01-043 | 机械 | 乙供 | JF004 | 安拆费及场外运费 | 元 | 0.89 | 1 | 0 | 0 | 计价
GJ1-91 | J13-01-043 | 人工 | 乙供 | 9101109 | 安装技术工 | 工日 | 1.1905 | 107 | 0 | 0 | 计价
GJ1-91 | J13-01-043 | 材料 | 乙供 | C21020101 | 电 | kW·h | 19.41 | 0.84 | 0 | 0 | 计价
GJ1-92 | J03-01-008 | 机械 | 乙供 | JF001 | 折旧费 | 元 | 591.58 | 1 | 0 | 0 | 计价
GJ1-92 | J03-01-008 | 机械 | 乙供 | JF002 | 检修费 | 元 | 124.73 | 1 | 0 | 0 | 计价
GJ1-92 | J03-01-008 | 机械 | 乙供 | JF003 | 维护费 | 元 | 229.5 | 1 | 0 | 0 | 计价
GJ1-92 | J03-01-008 | 人工 | 乙供 | 9101109 | 安装技术工 | 工日 | 2.2222 | 107 | 0 | 0 | 计价
GJ1-92 | J03-01-008 | 材料 | 乙供 | C19010201 | 柴油0号 | kg | 57.2715 | 6.32 | 0 | 0 | 计价
GJ1-92 | J03-01-038 | 机械 | 乙供 | JF001 | 折旧费 | 元 | 246 | 1 | 0 | 0 | 计价
GJ1-92 | J03-01-038 | 机械 | 乙供 | JF002 | 检修费 | 元 | 114.66 | 1 | 0 | 0 | 计价
GJ1-92 | J03-01-038 | 机械 | 乙供 | JF003 | 维护费 | 元 | 237.35 | 1 | 0 | 0 | 计价
GJ1-92 | J03-01-038 | 人工 | 乙供 | 9101109 | 安装技术工 | 工日 | 2.5 | 107 | 0 | 0 | 计价
GJ1-92 | J03-01-038 | 材料 | 乙供 | C19010201 | 柴油0号 | kg | 40.73 | 6.32 | 0 | 0 | 计价
GJ1-92 | J03-01-057 | 机械 | 乙供 | JF001 | 折旧费 | 元 | 371.32 | 1 | 0 | 0 | 计价
GJ1-92 | J03-01-057 | 机械 | 乙供 | JF002 | 检修费 | 元 | 49.4 | 1 | 0 | 0 | 计价
GJ1-92 | J03-01-057 | 机械 | 乙供 | JF003 | 维护费 | 元 | 68.17 | 1 | 0 | 0 | 计价
GJ1-92 | J03-01-057 | 人工 | 乙供 | 9101109 | 安装技术工 | 工日 | 2.1739 | 107 | 0 | 0 | 计价
GJ1-92 | J03-01-057 | 材料 | 乙供 | C21020101 | 电 | kW·h | 315.5 | 0.84 | 0 | 0 | 计价
GJ1-92 | J03-01-081 | 机械 | 乙供 | JF001 | 折旧费 | 元 | 350.99 | 1 | 0 | 0 | 计价
GJ1-92 | J03-01-081 | 机械 | 乙供 | JF002 | 检修费 | 元 | 77.88 | 1 | 0 | 0 | 计价
GJ1-92 | J03-01-081 | 机械 | 乙供 | JF003 | 维护费 | 元 | 163.55 | 1 | 0 | 0 | 计价
GJ1-92 | J03-01-081 | 人工 | 乙供 | 9101109 | 安装技术工 | 工日 | 2 | 107 | 0 | 0 | 计价
GJ1-92 | J03-01-081 | 材料 | 乙供 | C21020101 | 电 | kW·h | 198.25 | 0.84 | 0 | 0 | 计价
GJ1-92 | J04-01-044 | 机械 | 乙供 | JF001 | 折旧费 | 元 | 346.7 | 1 | 0 | 0 | 计价
GJ1-92 | J04-01-044 | 机械 | 乙供 | JF002 | 检修费 | 元 | 71.81 | 1 | 0 | 0 | 计价
GJ1-92 | J04-01-044 | 机械 | 乙供 | JF003 | 维护费 | 元 | 339.66 | 1 | 0 | 0 | 计价
GJ1-92 | J04-01-044 | 人工 | 乙供 | 9101109 | 安装技术工 | 工日 | 4 | 107 | 0 | 0 | 计价
GJ1-92 | J04-01-044 | 材料 | 乙供 | C19010201 | 柴油0号 | kg | 58.41 | 6.32 | 0 | 0 | 计价
GJ1-92 | J05-01-010 | 机械 | 乙供 | JF001 | 折旧费 | 元 | 7.37 | 1 | 0 | 0 | 计价
GJ1-92 | J05-01-010 | 机械 | 乙供 | JF002 | 检修费 | 元 | 2.61 | 1 | 0 | 0 | 计价
GJ1-92 | J05-01-010 | 机械 | 乙供 | JF003 | 维护费 | 元 | 6.97 | 1 | 0 | 0 | 计价
GJ1-92 | J05-01-010 | 机械 | 乙供 | JF004 | 安拆费及场外运费 | 元 | 9.1 | 1 | 0 | 0 | 计价
GJ1-92 | J05-01-010 | 人工 | 乙供 | 9101109 | 安装技术工 | 工日 | 1.1905 | 107 | 0 | 0 | 计价
GJ1-92 | J05-01-010 | 材料 | 乙供 | C21020101 | 电 | kW·h | 33.6 | 0.84 | 0 | 0 | 计价
GJ1-92 | J10-01-001 | 机械 | 乙供 | JF001 | 折旧费 | 元 | 1.84 | 1 | 0 | 0 | 计价
GJ1-92 | J10-01-001 | 机械 | 乙供 | JF002 | 检修费 | 元 | 0.41 | 1 | 0 | 0 | 计价
GJ1-92 | J10-01-001 | 机械 | 乙供 | JF003 | 维护费 | 元 | 1.37 | 1 | 0 | 0 | 计价
GJ1-92 | J10-01-001 | 机械 | 乙供 | JF004 | 安拆费及场外运费 | 元 | 12.75 | 1 | 0 | 0 | 计价
GJ1-92 | J10-01-001 | 材料 | 乙供 | C21020101 | 电 | kW·h | 60.27 | 0.84 | 0 | 0 | 计价
GJ1-93 | J03-01-013 | 机械 | 乙供 | JF001 | 折旧费 | 元 | 2638.34 | 1 | 0 | 0 | 计价
GJ1-93 | J03-01-013 | 机械 | 乙供 | JF002 | 检修费 | 元 | 545.72 | 1 | 0 | 0 | 计价
GJ1-93 | J03-01-013 | 机械 | 乙供 | JF003 | 维护费 | 元 | 1004.12 | 1 | 0 | 0 | 计价
GJ1-93 | J03-01-013 | 人工 | 乙供 | 9101109 | 安装技术工 | 工日 | 2.2222 | 107 | 0 | 0 | 计价
GJ1-93 | J03-01-013 | 材料 | 乙供 | C19010201 | 柴油0号 | kg | 100.536 | 6.32 | 0 | 0 | 计价
GJ1-93 | J03-01-038 | 机械 | 乙供 | JF001 | 折旧费 | 元 | 246 | 1 | 0 | 0 | 计价
GJ1-93 | J03-01-038 | 机械 | 乙供 | JF002 | 检修费 | 元 | 114.66 | 1 | 0 | 0 | 计价
GJ1-93 | J03-01-038 | 机械 | 乙供 | JF003 | 维护费 | 元 | 237.35 | 1 | 0 | 0 | 计价
GJ1-93 | J03-01-038 | 人工 | 乙供 | 9101109 | 安装技术工 | 工日 | 2.5 | 107 | 0 | 0 | 计价
GJ1-93 | J03-01-038 | 材料 | 乙供 | C19010201 | 柴油0号 | kg | 40.73 | 6.32 | 0 | 0 | 计价
GJ1-93 | J03-01-059 | 机械 | 乙供 | JF001 | 折旧费 | 元 | 628.63 | 1 | 0 | 0 | 计价
GJ1-93 | J03-01-059 | 机械 | 乙供 | JF002 | 检修费 | 元 | 83.64 | 1 | 0 | 0 | 计价
GJ1-93 | J03-01-059 | 机械 | 乙供 | JF003 | 维护费 | 元 | 115.42 | 1 | 0 | 0 | 计价
GJ1-93 | J03-01-059 | 人工 | 乙供 | 9101109 | 安装技术工 | 工日 | 2.1739 | 107 | 0 | 0 | 计价
GJ1-93 | J03-01-059 | 材料 | 乙供 | C21020101 | 电 | kW·h | 368.2 | 0.84 | 0 | 0 | 计价
GJ1-93 | J03-01-082 | 机械 | 乙供 | JF001 | 折旧费 | 元 | 370.53 | 1 | 0 | 0 | 计价
GJ1-93 | J03-01-082 | 机械 | 乙供 | JF002 | 检修费 | 元 | 82.22 | 1 | 0 | 0 | 计价
GJ1-93 | J03-01-082 | 机械 | 乙供 | JF003 | 维护费 | 元 | 172.66 | 1 | 0 | 0 | 计价
GJ1-93 | J03-01-082 | 人工 | 乙供 | 9101109 | 安装技术工 | 工日 | 2 | 107 | 0 | 0 | 计价
GJ1-93 | J03-01-082 | 材料 | 乙供 | C21020101 | 电 | kW·h | 236.47 | 0.84 | 0 | 0 | 计价
GJ1-93 | J04-01-044 | 机械 | 乙供 | JF001 | 折旧费 | 元 | 346.7 | 1 | 0 | 0 | 计价
GJ1-93 | J04-01-044 | 机械 | 乙供 | JF002 | 检修费 | 元 | 71.81 | 1 | 0 | 0 | 计价
GJ1-93 | J04-01-044 | 机械 | 乙供 | JF003 | 维护费 | 元 | 339.66 | 1 | 0 | 0 | 计价
GJ1-93 | J04-01-044 | 人工 | 乙供 | 9101109 | 安装技术工 | 工日 | 4 | 107 | 0 | 0 | 计价
GJ1-93 | J04-01-044 | 材料 | 乙供 | C19010201 | 柴油0号 | kg | 58.41 | 6.32 | 0 | 0 | 计价
GJ1-93 | J05-01-010 | 机械 | 乙供 | JF001 | 折旧费 | 元 | 7.37 | 1 | 0 | 0 | 计价
GJ1-93 | J05-01-010 | 机械 | 乙供 | JF002 | 检修费 | 元 | 2.61 | 1 | 0 | 0 | 计价
GJ1-93 | J05-01-010 | 机械 | 乙供 | JF003 | 维护费 | 元 | 6.97 | 1 | 0 | 0 | 计价
GJ1-93 | J05-01-010 | 机械 | 乙供 | JF004 | 安拆费及场外运费 | 元 | 9.1 | 1 | 0 | 0 | 计价
GJ1-93 | J05-01-010 | 人工 | 乙供 | 9101109 | 安装技术工 | 工日 | 1.1905 | 107 | 0 | 0 | 计价
GJ1-93 | J05-01-010 | 材料 | 乙供 | C21020101 | 电 | kW·h | 33.6 | 0.84 | 0 | 0 | 计价
GJ1-93 | J10-01-001 | 机械 | 乙供 | JF001 | 折旧费 | 元 | 1.84 | 1 | 0 | 0 | 计价
GJ1-93 | J10-01-001 | 机械 | 乙供 | JF002 | 检修费 | 元 | 0.41 | 1 | 0 | 0 | 计价
GJ1-93 | J10-01-001 | 机械 | 乙供 | JF003 | 维护费 | 元 | 1.37 | 1 | 0 | 0 | 计价
GJ1-93 | J10-01-001 | 机械 | 乙供 | JF004 | 安拆费及场外运费 | 元 | 12.75 | 1 | 0 | 0 | 计价
GJ1-93 | J10-01-001 | 材料 | 乙供 | C21020101 | 电 | kW·h | 60.27 | 0.84 | 0 | 0 | 计价
GJ1-94 | J03-01-015 | 机械 | 乙供 | JF001 | 折旧费 | 元 | 4491.44 | 1 | 0 | 0 | 计价
GJ1-94 | J03-01-015 | 机械 | 乙供 | JF002 | 检修费 | 元 | 929.02 | 1 | 0 | 0 | 计价
GJ1-94 | J03-01-015 | 机械 | 乙供 | JF003 | 维护费 | 元 | 1709.4 | 1 | 0 | 0 | 计价
GJ1-94 | J03-01-015 | 人工 | 乙供 | 9101109 | 安装技术工 | 工日 | 2.2222 | 107 | 0 | 0 | 计价
GJ1-94 | J03-01-015 | 材料 | 乙供 | C19010201 | 柴油0号 | kg | 130.9575 | 6.32 | 0 | 0 | 计价
GJ1-94 | J03-01-038 | 机械 | 乙供 | JF001 | 折旧费 | 元 | 246 | 1 | 0 | 0 | 计价
GJ1-94 | J03-01-038 | 机械 | 乙供 | JF002 | 检修费 | 元 | 114.66 | 1 | 0 | 0 | 计价
GJ1-94 | J03-01-038 | 机械 | 乙供 | JF003 | 维护费 | 元 | 237.35 | 1 | 0 | 0 | 计价
GJ1-94 | J03-01-038 | 人工 | 乙供 | 9101109 | 安装技术工 | 工日 | 2.5 | 107 | 0 | 0 | 计价
GJ1-94 | J03-01-038 | 材料 | 乙供 | C19010201 | 柴油0号 | kg | 40.73 | 6.32 | 0 | 0 | 计价
GJ1-94 | J03-01-059 | 机械 | 乙供 | JF001 | 折旧费 | 元 | 628.63 | 1 | 0 | 0 | 计价
GJ1-94 | J03-01-059 | 机械 | 乙供 | JF002 | 检修费 | 元 | 83.64 | 1 | 0 | 0 | 计价
GJ1-94 | J03-01-059 | 机械 | 乙供 | JF003 | 维护费 | 元 | 115.42 | 1 | 0 | 0 | 计价
GJ1-94 | J03-01-059 | 人工 | 乙供 | 9101109 | 安装技术工 | 工日 | 2.1739 | 107 | 0 | 0 | 计价
GJ1-94 | J03-01-059 | 材料 | 乙供 | C21020101 | 电 | kW·h | 368.2 | 0.84 | 0 | 0 | 计价
GJ1-94 | J03-01-083 | 机械 | 乙供 | JF001 | 折旧费 | 元 | 562.63 | 1 | 0 | 0 | 计价
GJ1-94 | J03-01-083 | 机械 | 乙供 | JF002 | 检修费 | 元 | 124.84 | 1 | 0 | 0 | 计价
GJ1-94 | J03-01-083 | 机械 | 乙供 | JF003 | 维护费 | 元 | 262.16 | 1 | 0 | 0 | 计价
GJ1-94 | J03-01-083 | 人工 | 乙供 | 9101109 | 安装技术工 | 工日 | 2 | 107 | 0 | 0 | 计价
GJ1-94 | J03-01-083 | 材料 | 乙供 | C21020101 | 电 | kW·h | 295.6 | 0.84 | 0 | 0 | 计价
GJ1-94 | J04-01-044 | 机械 | 乙供 | JF001 | 折旧费 | 元 | 346.7 | 1 | 0 | 0 | 计价
GJ1-94 | J04-01-044 | 机械 | 乙供 | JF002 | 检修费 | 元 | 71.81 | 1 | 0 | 0 | 计价
GJ1-94 | J04-01-044 | 机械 | 乙供 | JF003 | 维护费 | 元 | 339.66 | 1 | 0 | 0 | 计价
GJ1-94 | J04-01-044 | 人工 | 乙供 | 9101109 | 安装技术工 | 工日 | 4 | 107 | 0 | 0 | 计价
GJ1-94 | J04-01-044 | 材料 | 乙供 | C19010201 | 柴油0号 | kg | 58.41 | 6.32 | 0 | 0 | 计价
GJ1-94 | J05-01-010 | 机械 | 乙供 | JF001 | 折旧费 | 元 | 7.37 | 1 | 0 | 0 | 计价
GJ1-94 | J05-01-010 | 机械 | 乙供 | JF002 | 检修费 | 元 | 2.61 | 1 | 0 | 0 | 计价
GJ1-94 | J05-01-010 | 机械 | 乙供 | JF003 | 维护费 | 元 | 6.97 | 1 | 0 | 0 | 计价
GJ1-94 | J05-01-010 | 机械 | 乙供 | JF004 | 安拆费及场外运费 | 元 | 9.1 | 1 | 0 | 0 | 计价
GJ1-94 | J05-01-010 | 人工 | 乙供 | 9101109 | 安装技术工 | 工日 | 1.1905 | 107 | 0 | 0 | 计价
GJ1-94 | J05-01-010 | 材料 | 乙供 | C21020101 | 电 | kW·h | 33.6 | 0.84 | 0 | 0 | 计价
GJ1-94 | J10-01-001 | 机械 | 乙供 | JF001 | 折旧费 | 元 | 1.84 | 1 | 0 | 0 | 计价
GJ1-94 | J10-01-001 | 机械 | 乙供 | JF002 | 检修费 | 元 | 0.41 | 1 | 0 | 0 | 计价
GJ1-94 | J10-01-001 | 机械 | 乙供 | JF003 | 维护费 | 元 | 1.37 | 1 | 0 | 0 | 计价
GJ1-94 | J10-01-001 | 机械 | 乙供 | JF004 | 安拆费及场外运费 | 元 | 12.75 | 1 | 0 | 0 | 计价
GJ1-94 | J10-01-001 | 材料 | 乙供 | C21020101 | 电 | kW·h | 60.27 | 0.84 | 0 | 0 | 计价
GJ1-95 | J03-01-015 | 机械 | 乙供 | JF001 | 折旧费 | 元 | 4491.44 | 1 | 0 | 0 | 计价
GJ1-95 | J03-01-015 | 机械 | 乙供 | JF002 | 检修费 | 元 | 929.02 | 1 | 0 | 0 | 计价
GJ1-95 | J03-01-015 | 机械 | 乙供 | JF003 | 维护费 | 元 | 1709.4 | 1 | 0 | 0 | 计价
GJ1-95 | J03-01-015 | 人工 | 乙供 | 9101109 | 安装技术工 | 工日 | 2.2222 | 107 | 0 | 0 | 计价
GJ1-95 | J03-01-015 | 材料 | 乙供 | C19010201 | 柴油0号 | kg | 130.9575 | 6.32 | 0 | 0 | 计价
GJ1-95 | J03-01-038 | 机械 | 乙供 | JF001 | 折旧费 | 元 | 246 | 1 | 0 | 0 | 计价
GJ1-95 | J03-01-038 | 机械 | 乙供 | JF002 | 检修费 | 元 | 114.66 | 1 | 0 | 0 | 计价
GJ1-95 | J03-01-038 | 机械 | 乙供 | JF003 | 维护费 | 元 | 237.35 | 1 | 0 | 0 | 计价
GJ1-95 | J03-01-038 | 人工 | 乙供 | 9101109 | 安装技术工 | 工日 | 2.5 | 107 | 0 | 0 | 计价
GJ1-95 | J03-01-038 | 材料 | 乙供 | C19010201 | 柴油0号 | kg | 40.73 | 6.32 | 0 | 0 | 计价
GJ1-95 | J03-01-059 | 机械 | 乙供 | JF001 | 折旧费 | 元 | 628.63 | 1 | 0 | 0 | 计价
GJ1-95 | J03-01-059 | 机械 | 乙供 | JF002 | 检修费 | 元 | 83.64 | 1 | 0 | 0 | 计价
GJ1-95 | J03-01-059 | 机械 | 乙供 | JF003 | 维护费 | 元 | 115.42 | 1 | 0 | 0 | 计价
GJ1-95 | J03-01-059 | 人工 | 乙供 | 9101109 | 安装技术工 | 工日 | 2.1739 | 107 | 0 | 0 | 计价
GJ1-95 | J03-01-059 | 材料 | 乙供 | C21020101 | 电 | kW·h | 368.2 | 0.84 | 0 | 0 | 计价
GJ1-95 | J03-01-084 | 机械 | 乙供 | JF001 | 折旧费 | 元 | 1158.25 | 1 | 0 | 0 | 计价
GJ1-95 | J03-01-084 | 机械 | 乙供 | JF002 | 检修费 | 元 | 257.01 | 1 | 0 | 0 | 计价
GJ1-95 | J03-01-084 | 机械 | 乙供 | JF003 | 维护费 | 元 | 539.72 | 1 | 0 | 0 | 计价
GJ1-95 | J03-01-084 | 人工 | 乙供 | 9101109 | 安装技术工 | 工日 | 2 | 107 | 0 | 0 | 计价
GJ1-95 | J03-01-084 | 材料 | 乙供 | C21020101 | 电 | kW·h | 668.45 | 0.84 | 0 | 0 | 计价
GJ1-95 | J04-01-044 | 机械 | 乙供 | JF001 | 折旧费 | 元 | 346.7 | 1 | 0 | 0 | 计价
GJ1-95 | J04-01-044 | 机械 | 乙供 | JF002 | 检修费 | 元 | 71.81 | 1 | 0 | 0 | 计价
GJ1-95 | J04-01-044 | 机械 | 乙供 | JF003 | 维护费 | 元 | 339.66 | 1 | 0 | 0 | 计价
GJ1-95 | J04-01-044 | 人工 | 乙供 | 9101109 | 安装技术工 | 工日 | 4 | 107 | 0 | 0 | 计价
GJ1-95 | J04-01-044 | 材料 | 乙供 | C19010201 | 柴油0号 | kg | 58.41 | 6.32 | 0 | 0 | 计价
GJ1-95 | J05-01-010 | 机械 | 乙供 | JF001 | 折旧费 | 元 | 7.37 | 1 | 0 | 0 | 计价
GJ1-95 | J05-01-010 | 机械 | 乙供 | JF002 | 检修费 | 元 | 2.61 | 1 | 0 | 0 | 计价
GJ1-95 | J05-01-010 | 机械 | 乙供 | JF003 | 维护费 | 元 | 6.97 | 1 | 0 | 0 | 计价
GJ1-95 | J05-01-010 | 机械 | 乙供 | JF004 | 安拆费及场外运费 | 元 | 9.1 | 1 | 0 | 0 | 计价
GJ1-95 | J05-01-010 | 人工 | 乙供 | 9101109 | 安装技术工 | 工日 | 1.1905 | 107 | 0 | 0 | 计价
GJ1-95 | J05-01-010 | 材料 | 乙供 | C21020101 | 电 | kW·h | 33.6 | 0.84 | 0 | 0 | 计价
GJ1-95 | J10-01-001 | 机械 | 乙供 | JF001 | 折旧费 | 元 | 1.84 | 1 | 0 | 0 | 计价
GJ1-95 | J10-01-001 | 机械 | 乙供 | JF002 | 检修费 | 元 | 0.41 | 1 | 0 | 0 | 计价
GJ1-95 | J10-01-001 | 机械 | 乙供 | JF003 | 维护费 | 元 | 1.37 | 1 | 0 | 0 | 计价
GJ1-95 | J10-01-001 | 机械 | 乙供 | JF004 | 安拆费及场外运费 | 元 | 12.75 | 1 | 0 | 0 | 计价
GJ1-95 | J10-01-001 | 材料 | 乙供 | C21020101 | 电 | kW·h | 60.27 | 0.84 | 0 | 0 | 计价
GJ1-96 | J03-01-015 | 机械 | 乙供 | JF001 | 折旧费 | 元 | 4491.44 | 1 | 0 | 0 | 计价
GJ1-96 | J03-01-015 | 机械 | 乙供 | JF002 | 检修费 | 元 | 929.02 | 1 | 0 | 0 | 计价
GJ1-96 | J03-01-015 | 机械 | 乙供 | JF003 | 维护费 | 元 | 1709.4 | 1 | 0 | 0 | 计价
GJ1-96 | J03-01-015 | 人工 | 乙供 | 9101109 | 安装技术工 | 工日 | 2.2222 | 107 | 0 | 0 | 计价
GJ1-96 | J03-01-015 | 材料 | 乙供 | C19010201 | 柴油0号 | kg | 130.9575 | 6.32 | 0 | 0 | 计价
GJ1-96 | J03-01-038 | 机械 | 乙供 | JF001 | 折旧费 | 元 | 246 | 1 | 0 | 0 | 计价
GJ1-96 | J03-01-038 | 机械 | 乙供 | JF002 | 检修费 | 元 | 114.66 | 1 | 0 | 0 | 计价
GJ1-96 | J03-01-038 | 机械 | 乙供 | JF003 | 维护费 | 元 | 237.35 | 1 | 0 | 0 | 计价
GJ1-96 | J03-01-038 | 人工 | 乙供 | 9101109 | 安装技术工 | 工日 | 2.5 | 107 | 0 | 0 | 计价
GJ1-96 | J03-01-038 | 材料 | 乙供 | C19010201 | 柴油0号 | kg | 40.73 | 6.32 | 0 | 0 | 计价
GJ1-96 | J03-01-059 | 机械 | 乙供 | JF001 | 折旧费 | 元 | 628.63 | 1 | 0 | 0 | 计价
GJ1-96 | J03-01-059 | 机械 | 乙供 | JF002 | 检修费 | 元 | 83.64 | 1 | 0 | 0 | 计价
GJ1-96 | J03-01-059 | 机械 | 乙供 | JF003 | 维护费 | 元 | 115.42 | 1 | 0 | 0 | 计价
GJ1-96 | J03-01-059 | 人工 | 乙供 | 9101109 | 安装技术工 | 工日 | 2.1739 | 107 | 0 | 0 | 计价
GJ1-96 | J03-01-059 | 材料 | 乙供 | C21020101 | 电 | kW·h | 368.2 | 0.84 | 0 | 0 | 计价
GJ1-96 | J03-01-084 | 机械 | 乙供 | JF001 | 折旧费 | 元 | 1158.25 | 1 | 0 | 0 | 计价
GJ1-96 | J03-01-084 | 机械 | 乙供 | JF002 | 检修费 | 元 | 257.01 | 1 | 0 | 0 | 计价
GJ1-96 | J03-01-084 | 机械 | 乙供 | JF003 | 维护费 | 元 | 539.72 | 1 | 0 | 0 | 计价
GJ1-96 | J03-01-084 | 人工 | 乙供 | 9101109 | 安装技术工 | 工日 | 2 | 107 | 0 | 0 | 计价
GJ1-96 | J03-01-084 | 材料 | 乙供 | C21020101 | 电 | kW·h | 668.45 | 0.84 | 0 | 0 | 计价
GJ1-96 | J04-01-044 | 机械 | 乙供 | JF001 | 折旧费 | 元 | 346.7 | 1 | 0 | 0 | 计价
GJ1-96 | J04-01-044 | 机械 | 乙供 | JF002 | 检修费 | 元 | 71.81 | 1 | 0 | 0 | 计价
GJ1-96 | J04-01-044 | 机械 | 乙供 | JF003 | 维护费 | 元 | 339.66 | 1 | 0 | 0 | 计价
GJ1-96 | J04-01-044 | 人工 | 乙供 | 9101109 | 安装技术工 | 工日 | 4 | 107 | 0 | 0 | 计价
GJ1-96 | J04-01-044 | 材料 | 乙供 | C19010201 | 柴油0号 | kg | 58.41 | 6.32 | 0 | 0 | 计价
GJ1-96 | J05-01-010 | 机械 | 乙供 | JF001 | 折旧费 | 元 | 7.37 | 1 | 0 | 0 | 计价
GJ1-96 | J05-01-010 | 机械 | 乙供 | JF002 | 检修费 | 元 | 2.61 | 1 | 0 | 0 | 计价
GJ1-96 | J05-01-010 | 机械 | 乙供 | JF003 | 维护费 | 元 | 6.97 | 1 | 0 | 0 | 计价
GJ1-96 | J05-01-010 | 机械 | 乙供 | JF004 | 安拆费及场外运费 | 元 | 9.1 | 1 | 0 | 0 | 计价
GJ1-96 | J05-01-010 | 人工 | 乙供 | 9101109 | 安装技术工 | 工日 | 1.1905 | 107 | 0 | 0 | 计价
GJ1-96 | J05-01-010 | 材料 | 乙供 | C21020101 | 电 | kW·h | 33.6 | 0.84 | 0 | 0 | 计价
GJ1-96 | J10-01-001 | 机械 | 乙供 | JF001 | 折旧费 | 元 | 1.84 | 1 | 0 | 0 | 计价
GJ1-96 | J10-01-001 | 机械 | 乙供 | JF002 | 检修费 | 元 | 0.41 | 1 | 0 | 0 | 计价
GJ1-96 | J10-01-001 | 机械 | 乙供 | JF003 | 维护费 | 元 | 1.37 | 1 | 0 | 0 | 计价
GJ1-96 | J10-01-001 | 机械 | 乙供 | JF004 | 安拆费及场外运费 | 元 | 12.75 | 1 | 0 | 0 | 计价
GJ1-96 | J10-01-001 | 材料 | 乙供 | C21020101 | 电 | kW·h | 60.27 | 0.84 | 0 | 0 | 计价
GJ1-97 | J03-01-015 | 机械 | 乙供 | JF001 | 折旧费 | 元 | 4491.44 | 1 | 0 | 0 | 计价
GJ1-97 | J03-01-015 | 机械 | 乙供 | JF002 | 检修费 | 元 | 929.02 | 1 | 0 | 0 | 计价
GJ1-97 | J03-01-015 | 机械 | 乙供 | JF003 | 维护费 | 元 | 1709.4 | 1 | 0 | 0 | 计价
GJ1-97 | J03-01-015 | 人工 | 乙供 | 9101109 | 安装技术工 | 工日 | 2.2222 | 107 | 0 | 0 | 计价
GJ1-97 | J03-01-015 | 材料 | 乙供 | C19010201 | 柴油0号 | kg | 130.9575 | 6.32 | 0 | 0 | 计价
GJ1-97 | J03-01-038 | 机械 | 乙供 | JF001 | 折旧费 | 元 | 246 | 1 | 0 | 0 | 计价
GJ1-97 | J03-01-038 | 机械 | 乙供 | JF002 | 检修费 | 元 | 114.66 | 1 | 0 | 0 | 计价
GJ1-97 | J03-01-038 | 机械 | 乙供 | JF003 | 维护费 | 元 | 237.35 | 1 | 0 | 0 | 计价
GJ1-97 | J03-01-038 | 人工 | 乙供 | 9101109 | 安装技术工 | 工日 | 2.5 | 107 | 0 | 0 | 计价
GJ1-97 | J03-01-038 | 材料 | 乙供 | C19010201 | 柴油0号 | kg | 40.73 | 6.32 | 0 | 0 | 计价
GJ1-97 | J03-01-059 | 机械 | 乙供 | JF001 | 折旧费 | 元 | 628.63 | 1 | 0 | 0 | 计价
GJ1-97 | J03-01-059 | 机械 | 乙供 | JF002 | 检修费 | 元 | 83.64 | 1 | 0 | 0 | 计价
GJ1-97 | J03-01-059 | 机械 | 乙供 | JF003 | 维护费 | 元 | 115.42 | 1 | 0 | 0 | 计价
GJ1-97 | J03-01-059 | 人工 | 乙供 | 9101109 | 安装技术工 | 工日 | 2.1739 | 107 | 0 | 0 | 计价
GJ1-97 | J03-01-059 | 材料 | 乙供 | C21020101 | 电 | kW·h | 368.2 | 0.84 | 0 | 0 | 计价
GJ1-97 | J03-01-084 | 机械 | 乙供 | JF001 | 折旧费 | 元 | 1158.25 | 1 | 0 | 0 | 计价
GJ1-97 | J03-01-084 | 机械 | 乙供 | JF002 | 检修费 | 元 | 257.01 | 1 | 0 | 0 | 计价
GJ1-97 | J03-01-084 | 机械 | 乙供 | JF003 | 维护费 | 元 | 539.72 | 1 | 0 | 0 | 计价
GJ1-97 | J03-01-084 | 人工 | 乙供 | 9101109 | 安装技术工 | 工日 | 2 | 107 | 0 | 0 | 计价
GJ1-97 | J03-01-084 | 材料 | 乙供 | C21020101 | 电 | kW·h | 668.45 | 0.84 | 0 | 0 | 计价
GJ1-97 | J04-01-044 | 机械 | 乙供 | JF001 | 折旧费 | 元 | 346.7 | 1 | 0 | 0 | 计价
GJ1-97 | J04-01-044 | 机械 | 乙供 | JF002 | 检修费 | 元 | 71.81 | 1 | 0 | 0 | 计价
GJ1-97 | J04-01-044 | 机械 | 乙供 | JF003 | 维护费 | 元 | 339.66 | 1 | 0 | 0 | 计价
GJ1-97 | J04-01-044 | 人工 | 乙供 | 9101109 | 安装技术工 | 工日 | 4 | 107 | 0 | 0 | 计价
GJ1-97 | J04-01-044 | 材料 | 乙供 | C19010201 | 柴油0号 | kg | 58.41 | 6.32 | 0 | 0 | 计价
GJ1-97 | J05-01-010 | 机械 | 乙供 | JF001 | 折旧费 | 元 | 7.37 | 1 | 0 | 0 | 计价
GJ1-97 | J05-01-010 | 机械 | 乙供 | JF002 | 检修费 | 元 | 2.61 | 1 | 0 | 0 | 计价
GJ1-97 | J05-01-010 | 机械 | 乙供 | JF003 | 维护费 | 元 | 6.97 | 1 | 0 | 0 | 计价
GJ1-97 | J05-01-010 | 机械 | 乙供 | JF004 | 安拆费及场外运费 | 元 | 9.1 | 1 | 0 | 0 | 计价
GJ1-97 | J05-01-010 | 人工 | 乙供 | 9101109 | 安装技术工 | 工日 | 1.1905 | 107 | 0 | 0 | 计价
GJ1-97 | J05-01-010 | 材料 | 乙供 | C21020101 | 电 | kW·h | 33.6 | 0.84 | 0 | 0 | 计价
GJ1-97 | J10-01-001 | 机械 | 乙供 | JF001 | 折旧费 | 元 | 1.84 | 1 | 0 | 0 | 计价
GJ1-97 | J10-01-001 | 机械 | 乙供 | JF002 | 检修费 | 元 | 0.41 | 1 | 0 | 0 | 计价
GJ1-97 | J10-01-001 | 机械 | 乙供 | JF003 | 维护费 | 元 | 1.37 | 1 | 0 | 0 | 计价
GJ1-97 | J10-01-001 | 机械 | 乙供 | JF004 | 安拆费及场外运费 | 元 | 12.75 | 1 | 0 | 0 | 计价
GJ1-97 | J10-01-001 | 材料 | 乙供 | C21020101 | 电 | kW·h | 60.27 | 0.84 | 0 | 0 | 计价
GJ1-98 | J03-01-015 | 机械 | 乙供 | JF001 | 折旧费 | 元 | 4491.44 | 1 | 0 | 0 | 计价
GJ1-98 | J03-01-015 | 机械 | 乙供 | JF002 | 检修费 | 元 | 929.02 | 1 | 0 | 0 | 计价
GJ1-98 | J03-01-015 | 机械 | 乙供 | JF003 | 维护费 | 元 | 1709.4 | 1 | 0 | 0 | 计价
GJ1-98 | J03-01-015 | 人工 | 乙供 | 9101109 | 安装技术工 | 工日 | 2.2222 | 107 | 0 | 0 | 计价
GJ1-98 | J03-01-015 | 材料 | 乙供 | C19010201 | 柴油0号 | kg | 130.9575 | 6.32 | 0 | 0 | 计价
GJ1-98 | J03-01-038 | 机械 | 乙供 | JF001 | 折旧费 | 元 | 246 | 1 | 0 | 0 | 计价
GJ1-98 | J03-01-038 | 机械 | 乙供 | JF002 | 检修费 | 元 | 114.66 | 1 | 0 | 0 | 计价
GJ1-98 | J03-01-038 | 机械 | 乙供 | JF003 | 维护费 | 元 | 237.35 | 1 | 0 | 0 | 计价
GJ1-98 | J03-01-038 | 人工 | 乙供 | 9101109 | 安装技术工 | 工日 | 2.5 | 107 | 0 | 0 | 计价
GJ1-98 | J03-01-038 | 材料 | 乙供 | C19010201 | 柴油0号 | kg | 40.73 | 6.32 | 0 | 0 | 计价
GJ1-98 | J03-01-059 | 机械 | 乙供 | JF001 | 折旧费 | 元 | 628.63 | 1 | 0 | 0 | 计价
GJ1-98 | J03-01-059 | 机械 | 乙供 | JF002 | 检修费 | 元 | 83.64 | 1 | 0 | 0 | 计价
GJ1-98 | J03-01-059 | 机械 | 乙供 | JF003 | 维护费 | 元 | 115.42 | 1 | 0 | 0 | 计价
GJ1-98 | J03-01-059 | 人工 | 乙供 | 9101109 | 安装技术工 | 工日 | 2.1739 | 107 | 0 | 0 | 计价
GJ1-98 | J03-01-059 | 材料 | 乙供 | C21020101 | 电 | kW·h | 368.2 | 0.84 | 0 | 0 | 计价
GJ1-98 | J03-01-084 | 机械 | 乙供 | JF001 | 折旧费 | 元 | 1158.25 | 1 | 0 | 0 | 计价
GJ1-98 | J03-01-084 | 机械 | 乙供 | JF002 | 检修费 | 元 | 257.01 | 1 | 0 | 0 | 计价
GJ1-98 | J03-01-084 | 机械 | 乙供 | JF003 | 维护费 | 元 | 539.72 | 1 | 0 | 0 | 计价
GJ1-98 | J03-01-084 | 人工 | 乙供 | 9101109 | 安装技术工 | 工日 | 2 | 107 | 0 | 0 | 计价
GJ1-98 | J03-01-084 | 材料 | 乙供 | C21020101 | 电 | kW·h | 668.45 | 0.84 | 0 | 0 | 计价
GJ1-98 | J04-01-044 | 机械 | 乙供 | JF001 | 折旧费 | 元 | 346.7 | 1 | 0 | 0 | 计价
GJ1-98 | J04-01-044 | 机械 | 乙供 | JF002 | 检修费 | 元 | 71.81 | 1 | 0 | 0 | 计价
GJ1-98 | J04-01-044 | 机械 | 乙供 | JF003 | 维护费 | 元 | 339.66 | 1 | 0 | 0 | 计价
GJ1-98 | J04-01-044 | 人工 | 乙供 | 9101109 | 安装技术工 | 工日 | 4 | 107 | 0 | 0 | 计价
GJ1-98 | J04-01-044 | 材料 | 乙供 | C19010201 | 柴油0号 | kg | 58.41 | 6.32 | 0 | 0 | 计价
GJ1-98 | J05-01-010 | 机械 | 乙供 | JF001 | 折旧费 | 元 | 7.37 | 1 | 0 | 0 | 计价
GJ1-98 | J05-01-010 | 机械 | 乙供 | JF002 | 检修费 | 元 | 2.61 | 1 | 0 | 0 | 计价
GJ1-98 | J05-01-010 | 机械 | 乙供 | JF003 | 维护费 | 元 | 6.97 | 1 | 0 | 0 | 计价
GJ1-98 | J05-01-010 | 机械 | 乙供 | JF004 | 安拆费及场外运费 | 元 | 9.1 | 1 | 0 | 0 | 计价
GJ1-98 | J05-01-010 | 人工 | 乙供 | 9101109 | 安装技术工 | 工日 | 1.1905 | 107 | 0 | 0 | 计价
GJ1-98 | J05-01-010 | 材料 | 乙供 | C21020101 | 电 | kW·h | 33.6 | 0.84 | 0 | 0 | 计价
GJ1-98 | J10-01-001 | 机械 | 乙供 | JF001 | 折旧费 | 元 | 1.84 | 1 | 0 | 0 | 计价
GJ1-98 | J10-01-001 | 机械 | 乙供 | JF002 | 检修费 | 元 | 0.41 | 1 | 0 | 0 | 计价
GJ1-98 | J10-01-001 | 机械 | 乙供 | JF003 | 维护费 | 元 | 1.37 | 1 | 0 | 0 | 计价
GJ1-98 | J10-01-001 | 机械 | 乙供 | JF004 | 安拆费及场外运费 | 元 | 12.75 | 1 | 0 | 0 | 计价
GJ1-98 | J10-01-001 | 材料 | 乙供 | C21020101 | 电 | kW·h | 60.27 | 0.84 | 0 | 0 | 计价
GJ1-99 | J03-01-015 | 机械 | 乙供 | JF001 | 折旧费 | 元 | 4491.44 | 1 | 0 | 0 | 计价
GJ1-99 | J03-01-015 | 机械 | 乙供 | JF002 | 检修费 | 元 | 929.02 | 1 | 0 | 0 | 计价
GJ1-99 | J03-01-015 | 机械 | 乙供 | JF003 | 维护费 | 元 | 1709.4 | 1 | 0 | 0 | 计价
GJ1-99 | J03-01-015 | 人工 | 乙供 | 9101109 | 安装技术工 | 工日 | 2.2222 | 107 | 0 | 0 | 计价
GJ1-99 | J03-01-015 | 材料 | 乙供 | C19010201 | 柴油0号 | kg | 130.9575 | 6.32 | 0 | 0 | 计价
GJ1-99 | J03-01-038 | 机械 | 乙供 | JF001 | 折旧费 | 元 | 246 | 1 | 0 | 0 | 计价
GJ1-99 | J03-01-038 | 机械 | 乙供 | JF002 | 检修费 | 元 | 114.66 | 1 | 0 | 0 | 计价
GJ1-99 | J03-01-038 | 机械 | 乙供 | JF003 | 维护费 | 元 | 237.35 | 1 | 0 | 0 | 计价
GJ1-99 | J03-01-038 | 人工 | 乙供 | 9101109 | 安装技术工 | 工日 | 2.5 | 107 | 0 | 0 | 计价
GJ1-99 | J03-01-038 | 材料 | 乙供 | C19010201 | 柴油0号 | kg | 40.73 | 6.32 | 0 | 0 | 计价
GJ1-99 | J03-01-059 | 机械 | 乙供 | JF001 | 折旧费 | 元 | 628.63 | 1 | 0 | 0 | 计价
GJ1-99 | J03-01-059 | 机械 | 乙供 | JF002 | 检修费 | 元 | 83.64 | 1 | 0 | 0 | 计价
GJ1-99 | J03-01-059 | 机械 | 乙供 | JF003 | 维护费 | 元 | 115.42 | 1 | 0 | 0 | 计价
GJ1-99 | J03-01-059 | 人工 | 乙供 | 9101109 | 安装技术工 | 工日 | 2.1739 | 107 | 0 | 0 | 计价
GJ1-99 | J03-01-059 | 材料 | 乙供 | C21020101 | 电 | kW·h | 368.2 | 0.84 | 0 | 0 | 计价
GJ1-99 | J03-01-084 | 机械 | 乙供 | JF001 | 折旧费 | 元 | 1158.25 | 1 | 0 | 0 | 计价
GJ1-99 | J03-01-084 | 机械 | 乙供 | JF002 | 检修费 | 元 | 257.01 | 1 | 0 | 0 | 计价
GJ1-99 | J03-01-084 | 机械 | 乙供 | JF003 | 维护费 | 元 | 539.72 | 1 | 0 | 0 | 计价
GJ1-99 | J03-01-084 | 人工 | 乙供 | 9101109 | 安装技术工 | 工日 | 2 | 107 | 0 | 0 | 计价
GJ1-99 | J03-01-084 | 材料 | 乙供 | C21020101 | 电 | kW·h | 668.45 | 0.84 | 0 | 0 | 计价
GJ1-99 | J04-01-044 | 机械 | 乙供 | JF001 | 折旧费 | 元 | 346.7 | 1 | 0 | 0 | 计价
GJ1-99 | J04-01-044 | 机械 | 乙供 | JF002 | 检修费 | 元 | 71.81 | 1 | 0 | 0 | 计价
GJ1-99 | J04-01-044 | 机械 | 乙供 | JF003 | 维护费 | 元 | 339.66 | 1 | 0 | 0 | 计价
GJ1-99 | J04-01-044 | 人工 | 乙供 | 9101109 | 安装技术工 | 工日 | 4 | 107 | 0 | 0 | 计价
GJ1-99 | J04-01-044 | 材料 | 乙供 | C19010201 | 柴油0号 | kg | 58.41 | 6.32 | 0 | 0 | 计价
GJ1-99 | J05-01-010 | 机械 | 乙供 | JF001 | 折旧费 | 元 | 7.37 | 1 | 0 | 0 | 计价
GJ1-99 | J05-01-010 | 机械 | 乙供 | JF002 | 检修费 | 元 | 2.61 | 1 | 0 | 0 | 计价
GJ1-99 | J05-01-010 | 机械 | 乙供 | JF003 | 维护费 | 元 | 6.97 | 1 | 0 | 0 | 计价
GJ1-99 | J05-01-010 | 机械 | 乙供 | JF004 | 安拆费及场外运费 | 元 | 9.1 | 1 | 0 | 0 | 计价
GJ1-99 | J05-01-010 | 人工 | 乙供 | 9101109 | 安装技术工 | 工日 | 1.1905 | 107 | 0 | 0 | 计价
GJ1-99 | J05-01-010 | 材料 | 乙供 | C21020101 | 电 | kW·h | 33.6 | 0.84 | 0 | 0 | 计价
GJ1-99 | J10-01-001 | 机械 | 乙供 | JF001 | 折旧费 | 元 | 1.84 | 1 | 0 | 0 | 计价
GJ1-99 | J10-01-001 | 机械 | 乙供 | JF002 | 检修费 | 元 | 0.41 | 1 | 0 | 0 | 计价
GJ1-99 | J10-01-001 | 机械 | 乙供 | JF003 | 维护费 | 元 | 1.37 | 1 | 0 | 0 | 计价
GJ1-99 | J10-01-001 | 机械 | 乙供 | JF004 | 安拆费及场外运费 | 元 | 12.75 | 1 | 0 | 0 | 计价
GJ1-99 | J10-01-001 | 材料 | 乙供 | C21020101 | 电 | kW·h | 60.27 | 0.84 | 0 | 0 | 计价
GJ1-100 | J03-01-008 | 机械 | 乙供 | JF001 | 折旧费 | 元 | 591.58 | 1 | 0 | 0 | 计价
GJ1-100 | J03-01-008 | 机械 | 乙供 | JF002 | 检修费 | 元 | 124.73 | 1 | 0 | 0 | 计价
GJ1-100 | J03-01-008 | 机械 | 乙供 | JF003 | 维护费 | 元 | 229.5 | 1 | 0 | 0 | 计价
GJ1-100 | J03-01-008 | 人工 | 乙供 | 9101109 | 安装技术工 | 工日 | 2.2222 | 107 | 0 | 0 | 计价
GJ1-100 | J03-01-008 | 材料 | 乙供 | C19010201 | 柴油0号 | kg | 57.2715 | 6.32 | 0 | 0 | 计价
GJ1-100 | J03-01-038 | 机械 | 乙供 | JF001 | 折旧费 | 元 | 246 | 1 | 0 | 0 | 计价
GJ1-100 | J03-01-038 | 机械 | 乙供 | JF002 | 检修费 | 元 | 114.66 | 1 | 0 | 0 | 计价
GJ1-100 | J03-01-038 | 机械 | 乙供 | JF003 | 维护费 | 元 | 237.35 | 1 | 0 | 0 | 计价
GJ1-100 | J03-01-038 | 人工 | 乙供 | 9101109 | 安装技术工 | 工日 | 2.5 | 107 | 0 | 0 | 计价
GJ1-100 | J03-01-038 | 材料 | 乙供 | C19010201 | 柴油0号 | kg | 40.73 | 6.32 | 0 | 0 | 计价
GJ1-100 | J03-01-086 | 机械 | 乙供 | JF001 | 折旧费 | 元 | 1769.32 | 1 | 0 | 0 | 计价
GJ1-100 | J03-01-086 | 机械 | 乙供 | JF002 | 检修费 | 元 | 392.6 | 1 | 0 | 0 | 计价
GJ1-100 | J03-01-086 | 机械 | 乙供 | JF003 | 维护费 | 元 | 824.46 | 1 | 0 | 0 | 计价
GJ1-100 | J03-01-086 | 人工 | 乙供 | 9101109 | 安装技术工 | 工日 | 2 | 107 | 0 | 0 | 计价
GJ1-100 | J03-01-086 | 材料 | 乙供 | C21020101 | 电 | kW·h | 817.6 | 0.84 | 0 | 0 | 计价
GJ1-100 | J04-01-005 | 机械 | 乙供 | JF001 | 折旧费 | 元 | 59.96 | 1 | 0 | 0 | 计价
GJ1-100 | J04-01-005 | 机械 | 乙供 | JF002 | 检修费 | 元 | 13.32 | 1 | 0 | 0 | 计价
GJ1-100 | J04-01-005 | 机械 | 乙供 | JF003 | 维护费 | 元 | 52.35 | 1 | 0 | 0 | 计价
GJ1-100 | J04-01-005 | 人工 | 乙供 | 9101109 | 安装技术工 | 工日 | 1.0417 | 107 | 0 | 0 | 计价
GJ1-100 | J04-01-005 | 材料 | 乙供 | C19010201 | 柴油0号 | kg | 40.03 | 6.32 | 0 | 0 | 计价
GJ1-100 | J04-01-044 | 机械 | 乙供 | JF001 | 折旧费 | 元 | 346.7 | 1 | 0 | 0 | 计价
GJ1-100 | J04-01-044 | 机械 | 乙供 | JF002 | 检修费 | 元 | 71.81 | 1 | 0 | 0 | 计价
GJ1-100 | J04-01-044 | 机械 | 乙供 | JF003 | 维护费 | 元 | 339.66 | 1 | 0 | 0 | 计价
GJ1-100 | J04-01-044 | 人工 | 乙供 | 9101109 | 安装技术工 | 工日 | 4 | 107 | 0 | 0 | 计价
GJ1-100 | J04-01-044 | 材料 | 乙供 | C19010201 | 柴油0号 | kg | 58.41 | 6.32 | 0 | 0 | 计价
GJ1-100 | J05-01-009 | 机械 | 乙供 | JF001 | 折旧费 | 元 | 5.65 | 1 | 0 | 0 | 计价
GJ1-100 | J05-01-009 | 机械 | 乙供 | JF002 | 检修费 | 元 | 2.01 | 1 | 0 | 0 | 计价
GJ1-100 | J05-01-009 | 机械 | 乙供 | JF003 | 维护费 | 元 | 5.37 | 1 | 0 | 0 | 计价
GJ1-100 | J05-01-009 | 机械 | 乙供 | JF004 | 安拆费及场外运费 | 元 | 9.1 | 1 | 0 | 0 | 计价
GJ1-100 | J05-01-009 | 人工 | 乙供 | 9101109 | 安装技术工 | 工日 | 1.1905 | 107 | 0 | 0 | 计价
GJ1-100 | J05-01-009 | 材料 | 乙供 | C21020101 | 电 | kW·h | 31.5 | 0.84 | 0 | 0 | 计价
GJ1-100 | J05-01-010 | 机械 | 乙供 | JF001 | 折旧费 | 元 | 7.37 | 1 | 0 | 0 | 计价
GJ1-100 | J05-01-010 | 机械 | 乙供 | JF002 | 检修费 | 元 | 2.61 | 1 | 0 | 0 | 计价
GJ1-100 | J05-01-010 | 机械 | 乙供 | JF003 | 维护费 | 元 | 6.97 | 1 | 0 | 0 | 计价
GJ1-100 | J05-01-010 | 机械 | 乙供 | JF004 | 安拆费及场外运费 | 元 | 9.1 | 1 | 0 | 0 | 计价
GJ1-100 | J05-01-010 | 人工 | 乙供 | 9101109 | 安装技术工 | 工日 | 1.1905 | 107 | 0 | 0 | 计价
GJ1-100 | J05-01-010 | 材料 | 乙供 | C21020101 | 电 | kW·h | 33.6 | 0.84 | 0 | 0 | 计价
GJ1-100 | J10-01-001 | 机械 | 乙供 | JF001 | 折旧费 | 元 | 1.84 | 1 | 0 | 0 | 计价
GJ1-100 | J10-01-001 | 机械 | 乙供 | JF002 | 检修费 | 元 | 0.41 | 1 | 0 | 0 | 计价
GJ1-100 | J10-01-001 | 机械 | 乙供 | JF003 | 维护费 | 元 | 1.37 | 1 | 0 | 0 | 计价
GJ1-100 | J10-01-001 | 机械 | 乙供 | JF004 | 安拆费及场外运费 | 元 | 12.75 | 1 | 0 | 0 | 计价
GJ1-100 | J10-01-001 | 材料 | 乙供 | C21020101 | 电 | kW·h | 60.27 | 0.84 | 0 | 0 | 计价
GJ1-100 | J10-01-038 | 机械 | 乙供 | JF001 | 折旧费 | 元 | 11.7 | 1 | 0 | 0 | 计价
GJ1-100 | J10-01-038 | 机械 | 乙供 | JF002 | 检修费 | 元 | 2.16 | 1 | 0 | 0 | 计价
GJ1-100 | J10-01-038 | 机械 | 乙供 | JF003 | 维护费 | 元 | 7.34 | 1 | 0 | 0 | 计价
GJ1-100 | J10-01-038 | 机械 | 乙供 | JF004 | 安拆费及场外运费 | 元 | 6.56 | 1 | 0 | 0 | 计价
GJ1-100 | J10-01-038 | 材料 | 乙供 | C21020101 | 电 | kW·h | 60 | 0.84 | 0 | 0 | 计价
GJ1-100 | J11-01-020 | 机械 | 乙供 | JF001 | 折旧费 | 元 | 30.76 | 1 | 0 | 0 | 计价
GJ1-100 | J11-01-020 | 机械 | 乙供 | JF002 | 检修费 | 元 | 10.91 | 1 | 0 | 0 | 计价
GJ1-100 | J11-01-020 | 机械 | 乙供 | JF003 | 维护费 | 元 | 23.02 | 1 | 0 | 0 | 计价
GJ1-100 | J11-01-020 | 机械 | 乙供 | JF004 | 安拆费及场外运费 | 元 | 16.34 | 1 | 0 | 0 | 计价
GJ1-100 | J11-01-020 | 材料 | 乙供 | C21020101 | 电 | kW·h | 403.2 | 0.84 | 0 | 0 | 计价
GJ1-100 | J13-01-043 | 机械 | 乙供 | JF001 | 折旧费 | 元 | 6.32 | 1 | 0 | 0 | 计价
GJ1-100 | J13-01-043 | 机械 | 乙供 | JF002 | 检修费 | 元 | 0.81 | 1 | 0 | 0 | 计价
GJ1-100 | J13-01-043 | 机械 | 乙供 | JF003 | 维护费 | 元 | 1.86 | 1 | 0 | 0 | 计价
GJ1-100 | J13-01-043 | 机械 | 乙供 | JF004 | 安拆费及场外运费 | 元 | 0.89 | 1 | 0 | 0 | 计价
GJ1-100 | J13-01-043 | 人工 | 乙供 | 9101109 | 安装技术工 | 工日 | 1.1905 | 107 | 0 | 0 | 计价
GJ1-100 | J13-01-043 | 材料 | 乙供 | C21020101 | 电 | kW·h | 19.41 | 0.84 | 0 | 0 | 计价
GJ1-101 | J03-01-008 | 机械 | 乙供 | JF001 | 折旧费 | 元 | 591.58 | 1 | 0 | 0 | 计价
GJ1-101 | J03-01-008 | 机械 | 乙供 | JF002 | 检修费 | 元 | 124.73 | 1 | 0 | 0 | 计价
GJ1-101 | J03-01-008 | 机械 | 乙供 | JF003 | 维护费 | 元 | 229.5 | 1 | 0 | 0 | 计价
GJ1-101 | J03-01-008 | 人工 | 乙供 | 9101109 | 安装技术工 | 工日 | 2.2222 | 107 | 0 | 0 | 计价
GJ1-101 | J03-01-008 | 材料 | 乙供 | C19010201 | 柴油0号 | kg | 57.2715 | 6.32 | 0 | 0 | 计价
GJ1-101 | J03-01-013 | 机械 | 乙供 | JF001 | 折旧费 | 元 | 2638.34 | 1 | 0 | 0 | 计价
GJ1-101 | J03-01-013 | 机械 | 乙供 | JF002 | 检修费 | 元 | 545.72 | 1 | 0 | 0 | 计价
GJ1-101 | J03-01-013 | 机械 | 乙供 | JF003 | 维护费 | 元 | 1004.12 | 1 | 0 | 0 | 计价
GJ1-101 | J03-01-013 | 人工 | 乙供 | 9101109 | 安装技术工 | 工日 | 2.2222 | 107 | 0 | 0 | 计价
GJ1-101 | J03-01-013 | 材料 | 乙供 | C19010201 | 柴油0号 | kg | 100.536 | 6.32 | 0 | 0 | 计价
GJ1-101 | J03-01-038 | 机械 | 乙供 | JF001 | 折旧费 | 元 | 246 | 1 | 0 | 0 | 计价
GJ1-101 | J03-01-038 | 机械 | 乙供 | JF002 | 检修费 | 元 | 114.66 | 1 | 0 | 0 | 计价
GJ1-101 | J03-01-038 | 机械 | 乙供 | JF003 | 维护费 | 元 | 237.35 | 1 | 0 | 0 | 计价
GJ1-101 | J03-01-038 | 人工 | 乙供 | 9101109 | 安装技术工 | 工日 | 2.5 | 107 | 0 | 0 | 计价
GJ1-101 | J03-01-038 | 材料 | 乙供 | C19010201 | 柴油0号 | kg | 40.73 | 6.32 | 0 | 0 | 计价
GJ1-101 | J03-01-086 | 机械 | 乙供 | JF001 | 折旧费 | 元 | 1769.32 | 1 | 0 | 0 | 计价
GJ1-101 | J03-01-086 | 机械 | 乙供 | JF002 | 检修费 | 元 | 392.6 | 1 | 0 | 0 | 计价
GJ1-101 | J03-01-086 | 机械 | 乙供 | JF003 | 维护费 | 元 | 824.46 | 1 | 0 | 0 | 计价
GJ1-101 | J03-01-086 | 人工 | 乙供 | 9101109 | 安装技术工 | 工日 | 2 | 107 | 0 | 0 | 计价
GJ1-101 | J03-01-086 | 材料 | 乙供 | C21020101 | 电 | kW·h | 817.6 | 0.84 | 0 | 0 | 计价
GJ1-101 | J04-01-005 | 机械 | 乙供 | JF001 | 折旧费 | 元 | 59.96 | 1 | 0 | 0 | 计价
GJ1-101 | J04-01-005 | 机械 | 乙供 | JF002 | 检修费 | 元 | 13.32 | 1 | 0 | 0 | 计价
GJ1-101 | J04-01-005 | 机械 | 乙供 | JF003 | 维护费 | 元 | 52.35 | 1 | 0 | 0 | 计价
GJ1-101 | J04-01-005 | 人工 | 乙供 | 9101109 | 安装技术工 | 工日 | 1.0417 | 107 | 0 | 0 | 计价
GJ1-101 | J04-01-005 | 材料 | 乙供 | C19010201 | 柴油0号 | kg | 40.03 | 6.32 | 0 | 0 | 计价
GJ1-101 | J04-01-044 | 机械 | 乙供 | JF001 | 折旧费 | 元 | 346.7 | 1 | 0 | 0 | 计价
GJ1-101 | J04-01-044 | 机械 | 乙供 | JF002 | 检修费 | 元 | 71.81 | 1 | 0 | 0 | 计价
GJ1-101 | J04-01-044 | 机械 | 乙供 | JF003 | 维护费 | 元 | 339.66 | 1 | 0 | 0 | 计价
GJ1-101 | J04-01-044 | 人工 | 乙供 | 9101109 | 安装技术工 | 工日 | 4 | 107 | 0 | 0 | 计价
GJ1-101 | J04-01-044 | 材料 | 乙供 | C19010201 | 柴油0号 | kg | 58.41 | 6.32 | 0 | 0 | 计价
GJ1-101 | J05-01-009 | 机械 | 乙供 | JF001 | 折旧费 | 元 | 5.65 | 1 | 0 | 0 | 计价
GJ1-101 | J05-01-009 | 机械 | 乙供 | JF002 | 检修费 | 元 | 2.01 | 1 | 0 | 0 | 计价
GJ1-101 | J05-01-009 | 机械 | 乙供 | JF003 | 维护费 | 元 | 5.37 | 1 | 0 | 0 | 计价
GJ1-101 | J05-01-009 | 机械 | 乙供 | JF004 | 安拆费及场外运费 | 元 | 9.1 | 1 | 0 | 0 | 计价
GJ1-101 | J05-01-009 | 人工 | 乙供 | 9101109 | 安装技术工 | 工日 | 1.1905 | 107 | 0 | 0 | 计价
GJ1-101 | J05-01-009 | 材料 | 乙供 | C21020101 | 电 | kW·h | 31.5 | 0.84 | 0 | 0 | 计价
GJ1-101 | J05-01-010 | 机械 | 乙供 | JF001 | 折旧费 | 元 | 7.37 | 1 | 0 | 0 | 计价
GJ1-101 | J05-01-010 | 机械 | 乙供 | JF002 | 检修费 | 元 | 2.61 | 1 | 0 | 0 | 计价
GJ1-101 | J05-01-010 | 机械 | 乙供 | JF003 | 维护费 | 元 | 6.97 | 1 | 0 | 0 | 计价
GJ1-101 | J05-01-010 | 机械 | 乙供 | JF004 | 安拆费及场外运费 | 元 | 9.1 | 1 | 0 | 0 | 计价
GJ1-101 | J05-01-010 | 人工 | 乙供 | 9101109 | 安装技术工 | 工日 | 1.1905 | 107 | 0 | 0 | 计价
GJ1-101 | J05-01-010 | 材料 | 乙供 | C21020101 | 电 | kW·h | 33.6 | 0.84 | 0 | 0 | 计价
GJ1-101 | J10-01-001 | 机械 | 乙供 | JF001 | 折旧费 | 元 | 1.84 | 1 | 0 | 0 | 计价
GJ1-101 | J10-01-001 | 机械 | 乙供 | JF002 | 检修费 | 元 | 0.41 | 1 | 0 | 0 | 计价
GJ1-101 | J10-01-001 | 机械 | 乙供 | JF003 | 维护费 | 元 | 1.37 | 1 | 0 | 0 | 计价
GJ1-101 | J10-01-001 | 机械 | 乙供 | JF004 | 安拆费及场外运费 | 元 | 12.75 | 1 | 0 | 0 | 计价
GJ1-101 | J10-01-001 | 材料 | 乙供 | C21020101 | 电 | kW·h | 60.27 | 0.84 | 0 | 0 | 计价
GJ1-101 | J10-01-038 | 机械 | 乙供 | JF001 | 折旧费 | 元 | 11.7 | 1 | 0 | 0 | 计价
GJ1-101 | J10-01-038 | 机械 | 乙供 | JF002 | 检修费 | 元 | 2.16 | 1 | 0 | 0 | 计价
GJ1-101 | J10-01-038 | 机械 | 乙供 | JF003 | 维护费 | 元 | 7.34 | 1 | 0 | 0 | 计价
GJ1-101 | J10-01-038 | 机械 | 乙供 | JF004 | 安拆费及场外运费 | 元 | 6.56 | 1 | 0 | 0 | 计价
GJ1-101 | J10-01-038 | 材料 | 乙供 | C21020101 | 电 | kW·h | 60 | 0.84 | 0 | 0 | 计价
GJ1-101 | J11-01-020 | 机械 | 乙供 | JF001 | 折旧费 | 元 | 30.76 | 1 | 0 | 0 | 计价
GJ1-101 | J11-01-020 | 机械 | 乙供 | JF002 | 检修费 | 元 | 10.91 | 1 | 0 | 0 | 计价
GJ1-101 | J11-01-020 | 机械 | 乙供 | JF003 | 维护费 | 元 | 23.02 | 1 | 0 | 0 | 计价
GJ1-101 | J11-01-020 | 机械 | 乙供 | JF004 | 安拆费及场外运费 | 元 | 16.34 | 1 | 0 | 0 | 计价
GJ1-101 | J11-01-020 | 材料 | 乙供 | C21020101 | 电 | kW·h | 403.2 | 0.84 | 0 | 0 | 计价
GJ1-101 | J13-01-043 | 机械 | 乙供 | JF001 | 折旧费 | 元 | 6.32 | 1 | 0 | 0 | 计价
GJ1-101 | J13-01-043 | 机械 | 乙供 | JF002 | 检修费 | 元 | 0.81 | 1 | 0 | 0 | 计价
GJ1-101 | J13-01-043 | 机械 | 乙供 | JF003 | 维护费 | 元 | 1.86 | 1 | 0 | 0 | 计价
GJ1-101 | J13-01-043 | 机械 | 乙供 | JF004 | 安拆费及场外运费 | 元 | 0.89 | 1 | 0 | 0 | 计价
GJ1-101 | J13-01-043 | 人工 | 乙供 | 9101109 | 安装技术工 | 工日 | 1.1905 | 107 | 0 | 0 | 计价
GJ1-101 | J13-01-043 | 材料 | 乙供 | C21020101 | 电 | kW·h | 19.41 | 0.84 | 0 | 0 | 计价
GJ1-102 | J03-01-008 | 机械 | 乙供 | JF001 | 折旧费 | 元 | 591.58 | 1 | 0 | 0 | 计价
GJ1-102 | J03-01-008 | 机械 | 乙供 | JF002 | 检修费 | 元 | 124.73 | 1 | 0 | 0 | 计价
GJ1-102 | J03-01-008 | 机械 | 乙供 | JF003 | 维护费 | 元 | 229.5 | 1 | 0 | 0 | 计价
GJ1-102 | J03-01-008 | 人工 | 乙供 | 9101109 | 安装技术工 | 工日 | 2.2222 | 107 | 0 | 0 | 计价
GJ1-102 | J03-01-008 | 材料 | 乙供 | C19010201 | 柴油0号 | kg | 57.2715 | 6.32 | 0 | 0 | 计价
GJ1-102 | J03-01-013 | 机械 | 乙供 | JF001 | 折旧费 | 元 | 2638.34 | 1 | 0 | 0 | 计价
GJ1-102 | J03-01-013 | 机械 | 乙供 | JF002 | 检修费 | 元 | 545.72 | 1 | 0 | 0 | 计价
GJ1-102 | J03-01-013 | 机械 | 乙供 | JF003 | 维护费 | 元 | 1004.12 | 1 | 0 | 0 | 计价
GJ1-102 | J03-01-013 | 人工 | 乙供 | 9101109 | 安装技术工 | 工日 | 2.2222 | 107 | 0 | 0 | 计价
GJ1-102 | J03-01-013 | 材料 | 乙供 | C19010201 | 柴油0号 | kg | 100.536 | 6.32 | 0 | 0 | 计价
GJ1-102 | J03-01-038 | 机械 | 乙供 | JF001 | 折旧费 | 元 | 246 | 1 | 0 | 0 | 计价
GJ1-102 | J03-01-038 | 机械 | 乙供 | JF002 | 检修费 | 元 | 114.66 | 1 | 0 | 0 | 计价
GJ1-102 | J03-01-038 | 机械 | 乙供 | JF003 | 维护费 | 元 | 237.35 | 1 | 0 | 0 | 计价
GJ1-102 | J03-01-038 | 人工 | 乙供 | 9101109 | 安装技术工 | 工日 | 2.5 | 107 | 0 | 0 | 计价
GJ1-102 | J03-01-038 | 材料 | 乙供 | C19010201 | 柴油0号 | kg | 40.73 | 6.32 | 0 | 0 | 计价
GJ1-102 | J03-01-086 | 机械 | 乙供 | JF001 | 折旧费 | 元 | 1769.32 | 1 | 0 | 0 | 计价
GJ1-102 | J03-01-086 | 机械 | 乙供 | JF002 | 检修费 | 元 | 392.6 | 1 | 0 | 0 | 计价
GJ1-102 | J03-01-086 | 机械 | 乙供 | JF003 | 维护费 | 元 | 824.46 | 1 | 0 | 0 | 计价
GJ1-102 | J03-01-086 | 人工 | 乙供 | 9101109 | 安装技术工 | 工日 | 2 | 107 | 0 | 0 | 计价
GJ1-102 | J03-01-086 | 材料 | 乙供 | C21020101 | 电 | kW·h | 817.6 | 0.84 | 0 | 0 | 计价
GJ1-102 | J04-01-005 | 机械 | 乙供 | JF001 | 折旧费 | 元 | 59.96 | 1 | 0 | 0 | 计价
GJ1-102 | J04-01-005 | 机械 | 乙供 | JF002 | 检修费 | 元 | 13.32 | 1 | 0 | 0 | 计价
GJ1-102 | J04-01-005 | 机械 | 乙供 | JF003 | 维护费 | 元 | 52.35 | 1 | 0 | 0 | 计价
GJ1-102 | J04-01-005 | 人工 | 乙供 | 9101109 | 安装技术工 | 工日 | 1.0417 | 107 | 0 | 0 | 计价
GJ1-102 | J04-01-005 | 材料 | 乙供 | C19010201 | 柴油0号 | kg | 40.03 | 6.32 | 0 | 0 | 计价
GJ1-102 | J04-01-044 | 机械 | 乙供 | JF001 | 折旧费 | 元 | 346.7 | 1 | 0 | 0 | 计价
GJ1-102 | J04-01-044 | 机械 | 乙供 | JF002 | 检修费 | 元 | 71.81 | 1 | 0 | 0 | 计价
GJ1-102 | J04-01-044 | 机械 | 乙供 | JF003 | 维护费 | 元 | 339.66 | 1 | 0 | 0 | 计价
GJ1-102 | J04-01-044 | 人工 | 乙供 | 9101109 | 安装技术工 | 工日 | 4 | 107 | 0 | 0 | 计价
GJ1-102 | J04-01-044 | 材料 | 乙供 | C19010201 | 柴油0号 | kg | 58.41 | 6.32 | 0 | 0 | 计价
GJ1-102 | J05-01-009 | 机械 | 乙供 | JF001 | 折旧费 | 元 | 5.65 | 1 | 0 | 0 | 计价
GJ1-102 | J05-01-009 | 机械 | 乙供 | JF002 | 检修费 | 元 | 2.01 | 1 | 0 | 0 | 计价
GJ1-102 | J05-01-009 | 机械 | 乙供 | JF003 | 维护费 | 元 | 5.37 | 1 | 0 | 0 | 计价
GJ1-102 | J05-01-009 | 机械 | 乙供 | JF004 | 安拆费及场外运费 | 元 | 9.1 | 1 | 0 | 0 | 计价
GJ1-102 | J05-01-009 | 人工 | 乙供 | 9101109 | 安装技术工 | 工日 | 1.1905 | 107 | 0 | 0 | 计价
GJ1-102 | J05-01-009 | 材料 | 乙供 | C21020101 | 电 | kW·h | 31.5 | 0.84 | 0 | 0 | 计价
GJ1-102 | J05-01-010 | 机械 | 乙供 | JF001 | 折旧费 | 元 | 7.37 | 1 | 0 | 0 | 计价
GJ1-102 | J05-01-010 | 机械 | 乙供 | JF002 | 检修费 | 元 | 2.61 | 1 | 0 | 0 | 计价
GJ1-102 | J05-01-010 | 机械 | 乙供 | JF003 | 维护费 | 元 | 6.97 | 1 | 0 | 0 | 计价
GJ1-102 | J05-01-010 | 机械 | 乙供 | JF004 | 安拆费及场外运费 | 元 | 9.1 | 1 | 0 | 0 | 计价
GJ1-102 | J05-01-010 | 人工 | 乙供 | 9101109 | 安装技术工 | 工日 | 1.1905 | 107 | 0 | 0 | 计价
GJ1-102 | J05-01-010 | 材料 | 乙供 | C21020101 | 电 | kW·h | 33.6 | 0.84 | 0 | 0 | 计价
GJ1-102 | J10-01-001 | 机械 | 乙供 | JF001 | 折旧费 | 元 | 1.84 | 1 | 0 | 0 | 计价
GJ1-102 | J10-01-001 | 机械 | 乙供 | JF002 | 检修费 | 元 | 0.41 | 1 | 0 | 0 | 计价
GJ1-102 | J10-01-001 | 机械 | 乙供 | JF003 | 维护费 | 元 | 1.37 | 1 | 0 | 0 | 计价
GJ1-102 | J10-01-001 | 机械 | 乙供 | JF004 | 安拆费及场外运费 | 元 | 12.75 | 1 | 0 | 0 | 计价
GJ1-102 | J10-01-001 | 材料 | 乙供 | C21020101 | 电 | kW·h | 60.27 | 0.84 | 0 | 0 | 计价
GJ1-102 | J10-01-038 | 机械 | 乙供 | JF001 | 折旧费 | 元 | 11.7 | 1 | 0 | 0 | 计价
GJ1-102 | J10-01-038 | 机械 | 乙供 | JF002 | 检修费 | 元 | 2.16 | 1 | 0 | 0 | 计价
GJ1-102 | J10-01-038 | 机械 | 乙供 | JF003 | 维护费 | 元 | 7.34 | 1 | 0 | 0 | 计价
GJ1-102 | J10-01-038 | 机械 | 乙供 | JF004 | 安拆费及场外运费 | 元 | 6.56 | 1 | 0 | 0 | 计价
GJ1-102 | J10-01-038 | 材料 | 乙供 | C21020101 | 电 | kW·h | 60 | 0.84 | 0 | 0 | 计价
GJ1-102 | J11-01-020 | 机械 | 乙供 | JF001 | 折旧费 | 元 | 30.76 | 1 | 0 | 0 | 计价
GJ1-102 | J11-01-020 | 机械 | 乙供 | JF002 | 检修费 | 元 | 10.91 | 1 | 0 | 0 | 计价
GJ1-102 | J11-01-020 | 机械 | 乙供 | JF003 | 维护费 | 元 | 23.02 | 1 | 0 | 0 | 计价
GJ1-102 | J11-01-020 | 机械 | 乙供 | JF004 | 安拆费及场外运费 | 元 | 16.34 | 1 | 0 | 0 | 计价
GJ1-102 | J11-01-020 | 材料 | 乙供 | C21020101 | 电 | kW·h | 403.2 | 0.84 | 0 | 0 | 计价
GJ1-102 | J13-01-043 | 机械 | 乙供 | JF001 | 折旧费 | 元 | 6.32 | 1 | 0 | 0 | 计价
GJ1-102 | J13-01-043 | 机械 | 乙供 | JF002 | 检修费 | 元 | 0.81 | 1 | 0 | 0 | 计价
GJ1-102 | J13-01-043 | 机械 | 乙供 | JF003 | 维护费 | 元 | 1.86 | 1 | 0 | 0 | 计价
GJ1-102 | J13-01-043 | 机械 | 乙供 | JF004 | 安拆费及场外运费 | 元 | 0.89 | 1 | 0 | 0 | 计价
GJ1-102 | J13-01-043 | 人工 | 乙供 | 9101109 | 安装技术工 | 工日 | 1.1905 | 107 | 0 | 0 | 计价
GJ1-102 | J13-01-043 | 材料 | 乙供 | C21020101 | 电 | kW·h | 19.41 | 0.84 | 0 | 0 | 计价
GJ1-103 | J03-01-008 | 机械 | 乙供 | JF001 | 折旧费 | 元 | 591.58 | 1 | 0 | 0 | 计价
GJ1-103 | J03-01-008 | 机械 | 乙供 | JF002 | 检修费 | 元 | 124.73 | 1 | 0 | 0 | 计价
GJ1-103 | J03-01-008 | 机械 | 乙供 | JF003 | 维护费 | 元 | 229.5 | 1 | 0 | 0 | 计价
GJ1-103 | J03-01-008 | 人工 | 乙供 | 9101109 | 安装技术工 | 工日 | 2.2222 | 107 | 0 | 0 | 计价
GJ1-103 | J03-01-008 | 材料 | 乙供 | C19010201 | 柴油0号 | kg | 57.2715 | 6.32 | 0 | 0 | 计价
GJ1-103 | J03-01-013 | 机械 | 乙供 | JF001 | 折旧费 | 元 | 2638.34 | 1 | 0 | 0 | 计价
GJ1-103 | J03-01-013 | 机械 | 乙供 | JF002 | 检修费 | 元 | 545.72 | 1 | 0 | 0 | 计价
GJ1-103 | J03-01-013 | 机械 | 乙供 | JF003 | 维护费 | 元 | 1004.12 | 1 | 0 | 0 | 计价
GJ1-103 | J03-01-013 | 人工 | 乙供 | 9101109 | 安装技术工 | 工日 | 2.2222 | 107 | 0 | 0 | 计价
GJ1-103 | J03-01-013 | 材料 | 乙供 | C19010201 | 柴油0号 | kg | 100.536 | 6.32 | 0 | 0 | 计价
GJ1-103 | J03-01-038 | 机械 | 乙供 | JF001 | 折旧费 | 元 | 246 | 1 | 0 | 0 | 计价
GJ1-103 | J03-01-038 | 机械 | 乙供 | JF002 | 检修费 | 元 | 114.66 | 1 | 0 | 0 | 计价
GJ1-103 | J03-01-038 | 机械 | 乙供 | JF003 | 维护费 | 元 | 237.35 | 1 | 0 | 0 | 计价
GJ1-103 | J03-01-038 | 人工 | 乙供 | 9101109 | 安装技术工 | 工日 | 2.5 | 107 | 0 | 0 | 计价
GJ1-103 | J03-01-038 | 材料 | 乙供 | C19010201 | 柴油0号 | kg | 40.73 | 6.32 | 0 | 0 | 计价
GJ1-103 | J03-01-086 | 机械 | 乙供 | JF001 | 折旧费 | 元 | 1769.32 | 1 | 0 | 0 | 计价
GJ1-103 | J03-01-086 | 机械 | 乙供 | JF002 | 检修费 | 元 | 392.6 | 1 | 0 | 0 | 计价
GJ1-103 | J03-01-086 | 机械 | 乙供 | JF003 | 维护费 | 元 | 824.46 | 1 | 0 | 0 | 计价
GJ1-103 | J03-01-086 | 人工 | 乙供 | 9101109 | 安装技术工 | 工日 | 2 | 107 | 0 | 0 | 计价
GJ1-103 | J03-01-086 | 材料 | 乙供 | C21020101 | 电 | kW·h | 817.6 | 0.84 | 0 | 0 | 计价
GJ1-103 | J04-01-005 | 机械 | 乙供 | JF001 | 折旧费 | 元 | 59.96 | 1 | 0 | 0 | 计价
GJ1-103 | J04-01-005 | 机械 | 乙供 | JF002 | 检修费 | 元 | 13.32 | 1 | 0 | 0 | 计价
GJ1-103 | J04-01-005 | 机械 | 乙供 | JF003 | 维护费 | 元 | 52.35 | 1 | 0 | 0 | 计价
GJ1-103 | J04-01-005 | 人工 | 乙供 | 9101109 | 安装技术工 | 工日 | 1.0417 | 107 | 0 | 0 | 计价
GJ1-103 | J04-01-005 | 材料 | 乙供 | C19010201 | 柴油0号 | kg | 40.03 | 6.32 | 0 | 0 | 计价
GJ1-103 | J04-01-044 | 机械 | 乙供 | JF001 | 折旧费 | 元 | 346.7 | 1 | 0 | 0 | 计价
GJ1-103 | J04-01-044 | 机械 | 乙供 | JF002 | 检修费 | 元 | 71.81 | 1 | 0 | 0 | 计价
GJ1-103 | J04-01-044 | 机械 | 乙供 | JF003 | 维护费 | 元 | 339.66 | 1 | 0 | 0 | 计价
GJ1-103 | J04-01-044 | 人工 | 乙供 | 9101109 | 安装技术工 | 工日 | 4 | 107 | 0 | 0 | 计价
GJ1-103 | J04-01-044 | 材料 | 乙供 | C19010201 | 柴油0号 | kg | 58.41 | 6.32 | 0 | 0 | 计价
GJ1-103 | J05-01-009 | 机械 | 乙供 | JF001 | 折旧费 | 元 | 5.65 | 1 | 0 | 0 | 计价
GJ1-103 | J05-01-009 | 机械 | 乙供 | JF002 | 检修费 | 元 | 2.01 | 1 | 0 | 0 | 计价
GJ1-103 | J05-01-009 | 机械 | 乙供 | JF003 | 维护费 | 元 | 5.37 | 1 | 0 | 0 | 计价
GJ1-103 | J05-01-009 | 机械 | 乙供 | JF004 | 安拆费及场外运费 | 元 | 9.1 | 1 | 0 | 0 | 计价
GJ1-103 | J05-01-009 | 人工 | 乙供 | 9101109 | 安装技术工 | 工日 | 1.1905 | 107 | 0 | 0 | 计价
GJ1-103 | J05-01-009 | 材料 | 乙供 | C21020101 | 电 | kW·h | 31.5 | 0.84 | 0 | 0 | 计价
GJ1-103 | J05-01-010 | 机械 | 乙供 | JF001 | 折旧费 | 元 | 7.37 | 1 | 0 | 0 | 计价
GJ1-103 | J05-01-010 | 机械 | 乙供 | JF002 | 检修费 | 元 | 2.61 | 1 | 0 | 0 | 计价
GJ1-103 | J05-01-010 | 机械 | 乙供 | JF003 | 维护费 | 元 | 6.97 | 1 | 0 | 0 | 计价
GJ1-103 | J05-01-010 | 机械 | 乙供 | JF004 | 安拆费及场外运费 | 元 | 9.1 | 1 | 0 | 0 | 计价
GJ1-103 | J05-01-010 | 人工 | 乙供 | 9101109 | 安装技术工 | 工日 | 1.1905 | 107 | 0 | 0 | 计价
GJ1-103 | J05-01-010 | 材料 | 乙供 | C21020101 | 电 | kW·h | 33.6 | 0.84 | 0 | 0 | 计价
GJ1-103 | J10-01-001 | 机械 | 乙供 | JF001 | 折旧费 | 元 | 1.84 | 1 | 0 | 0 | 计价
GJ1-103 | J10-01-001 | 机械 | 乙供 | JF002 | 检修费 | 元 | 0.41 | 1 | 0 | 0 | 计价
GJ1-103 | J10-01-001 | 机械 | 乙供 | JF003 | 维护费 | 元 | 1.37 | 1 | 0 | 0 | 计价
GJ1-103 | J10-01-001 | 机械 | 乙供 | JF004 | 安拆费及场外运费 | 元 | 12.75 | 1 | 0 | 0 | 计价
GJ1-103 | J10-01-001 | 材料 | 乙供 | C21020101 | 电 | kW·h | 60.27 | 0.84 | 0 | 0 | 计价
GJ1-103 | J10-01-038 | 机械 | 乙供 | JF001 | 折旧费 | 元 | 11.7 | 1 | 0 | 0 | 计价
GJ1-103 | J10-01-038 | 机械 | 乙供 | JF002 | 检修费 | 元 | 2.16 | 1 | 0 | 0 | 计价
GJ1-103 | J10-01-038 | 机械 | 乙供 | JF003 | 维护费 | 元 | 7.34 | 1 | 0 | 0 | 计价
GJ1-103 | J10-01-038 | 机械 | 乙供 | JF004 | 安拆费及场外运费 | 元 | 6.56 | 1 | 0 | 0 | 计价
GJ1-103 | J10-01-038 | 材料 | 乙供 | C21020101 | 电 | kW·h | 60 | 0.84 | 0 | 0 | 计价
GJ1-103 | J11-01-020 | 机械 | 乙供 | JF001 | 折旧费 | 元 | 30.76 | 1 | 0 | 0 | 计价
GJ1-103 | J11-01-020 | 机械 | 乙供 | JF002 | 检修费 | 元 | 10.91 | 1 | 0 | 0 | 计价
GJ1-103 | J11-01-020 | 机械 | 乙供 | JF003 | 维护费 | 元 | 23.02 | 1 | 0 | 0 | 计价
GJ1-103 | J11-01-020 | 机械 | 乙供 | JF004 | 安拆费及场外运费 | 元 | 16.34 | 1 | 0 | 0 | 计价
GJ1-103 | J11-01-020 | 材料 | 乙供 | C21020101 | 电 | kW·h | 403.2 | 0.84 | 0 | 0 | 计价
GJ1-103 | J13-01-043 | 机械 | 乙供 | JF001 | 折旧费 | 元 | 6.32 | 1 | 0 | 0 | 计价
GJ1-103 | J13-01-043 | 机械 | 乙供 | JF002 | 检修费 | 元 | 0.81 | 1 | 0 | 0 | 计价
GJ1-103 | J13-01-043 | 机械 | 乙供 | JF003 | 维护费 | 元 | 1.86 | 1 | 0 | 0 | 计价
GJ1-103 | J13-01-043 | 机械 | 乙供 | JF004 | 安拆费及场外运费 | 元 | 0.89 | 1 | 0 | 0 | 计价
GJ1-103 | J13-01-043 | 人工 | 乙供 | 9101109 | 安装技术工 | 工日 | 1.1905 | 107 | 0 | 0 | 计价
GJ1-103 | J13-01-043 | 材料 | 乙供 | C21020101 | 电 | kW·h | 19.41 | 0.84 | 0 | 0 | 计价
GJ1-104 | J03-01-008 | 机械 | 乙供 | JF001 | 折旧费 | 元 | 591.58 | 1 | 0 | 0 | 计价
GJ1-104 | J03-01-008 | 机械 | 乙供 | JF002 | 检修费 | 元 | 124.73 | 1 | 0 | 0 | 计价
GJ1-104 | J03-01-008 | 机械 | 乙供 | JF003 | 维护费 | 元 | 229.5 | 1 | 0 | 0 | 计价
GJ1-104 | J03-01-008 | 人工 | 乙供 | 9101109 | 安装技术工 | 工日 | 2.2222 | 107 | 0 | 0 | 计价
GJ1-104 | J03-01-008 | 材料 | 乙供 | C19010201 | 柴油0号 | kg | 57.2715 | 6.32 | 0 | 0 | 计价
GJ1-104 | J03-01-038 | 机械 | 乙供 | JF001 | 折旧费 | 元 | 246 | 1 | 0 | 0 | 计价
GJ1-104 | J03-01-038 | 机械 | 乙供 | JF002 | 检修费 | 元 | 114.66 | 1 | 0 | 0 | 计价
GJ1-104 | J03-01-038 | 机械 | 乙供 | JF003 | 维护费 | 元 | 237.35 | 1 | 0 | 0 | 计价
GJ1-104 | J03-01-038 | 人工 | 乙供 | 9101109 | 安装技术工 | 工日 | 2.5 | 107 | 0 | 0 | 计价
GJ1-104 | J03-01-038 | 材料 | 乙供 | C19010201 | 柴油0号 | kg | 40.73 | 6.32 | 0 | 0 | 计价
GJ1-104 | J03-01-086 | 机械 | 乙供 | JF001 | 折旧费 | 元 | 1769.32 | 1 | 0 | 0 | 计价
GJ1-104 | J03-01-086 | 机械 | 乙供 | JF002 | 检修费 | 元 | 392.6 | 1 | 0 | 0 | 计价
GJ1-104 | J03-01-086 | 机械 | 乙供 | JF003 | 维护费 | 元 | 824.46 | 1 | 0 | 0 | 计价
GJ1-104 | J03-01-086 | 人工 | 乙供 | 9101109 | 安装技术工 | 工日 | 2 | 107 | 0 | 0 | 计价
GJ1-104 | J03-01-086 | 材料 | 乙供 | C21020101 | 电 | kW·h | 817.6 | 0.84 | 0 | 0 | 计价
GJ1-104 | J04-01-005 | 机械 | 乙供 | JF001 | 折旧费 | 元 | 59.96 | 1 | 0 | 0 | 计价
GJ1-104 | J04-01-005 | 机械 | 乙供 | JF002 | 检修费 | 元 | 13.32 | 1 | 0 | 0 | 计价
GJ1-104 | J04-01-005 | 机械 | 乙供 | JF003 | 维护费 | 元 | 52.35 | 1 | 0 | 0 | 计价
GJ1-104 | J04-01-005 | 人工 | 乙供 | 9101109 | 安装技术工 | 工日 | 1.0417 | 107 | 0 | 0 | 计价
GJ1-104 | J04-01-005 | 材料 | 乙供 | C19010201 | 柴油0号 | kg | 40.03 | 6.32 | 0 | 0 | 计价
GJ1-104 | J04-01-044 | 机械 | 乙供 | JF001 | 折旧费 | 元 | 346.7 | 1 | 0 | 0 | 计价
GJ1-104 | J04-01-044 | 机械 | 乙供 | JF002 | 检修费 | 元 | 71.81 | 1 | 0 | 0 | 计价
GJ1-104 | J04-01-044 | 机械 | 乙供 | JF003 | 维护费 | 元 | 339.66 | 1 | 0 | 0 | 计价
GJ1-104 | J04-01-044 | 人工 | 乙供 | 9101109 | 安装技术工 | 工日 | 4 | 107 | 0 | 0 | 计价
GJ1-104 | J04-01-044 | 材料 | 乙供 | C19010201 | 柴油0号 | kg | 58.41 | 6.32 | 0 | 0 | 计价
GJ1-104 | J05-01-009 | 机械 | 乙供 | JF001 | 折旧费 | 元 | 5.65 | 1 | 0 | 0 | 计价
GJ1-104 | J05-01-009 | 机械 | 乙供 | JF002 | 检修费 | 元 | 2.01 | 1 | 0 | 0 | 计价
GJ1-104 | J05-01-009 | 机械 | 乙供 | JF003 | 维护费 | 元 | 5.37 | 1 | 0 | 0 | 计价
GJ1-104 | J05-01-009 | 机械 | 乙供 | JF004 | 安拆费及场外运费 | 元 | 9.1 | 1 | 0 | 0 | 计价
GJ1-104 | J05-01-009 | 人工 | 乙供 | 9101109 | 安装技术工 | 工日 | 1.1905 | 107 | 0 | 0 | 计价
GJ1-104 | J05-01-009 | 材料 | 乙供 | C21020101 | 电 | kW·h | 31.5 | 0.84 | 0 | 0 | 计价
GJ1-104 | J05-01-010 | 机械 | 乙供 | JF001 | 折旧费 | 元 | 7.37 | 1 | 0 | 0 | 计价
GJ1-104 | J05-01-010 | 机械 | 乙供 | JF002 | 检修费 | 元 | 2.61 | 1 | 0 | 0 | 计价
GJ1-104 | J05-01-010 | 机械 | 乙供 | JF003 | 维护费 | 元 | 6.97 | 1 | 0 | 0 | 计价
GJ1-104 | J05-01-010 | 机械 | 乙供 | JF004 | 安拆费及场外运费 | 元 | 9.1 | 1 | 0 | 0 | 计价
GJ1-104 | J05-01-010 | 人工 | 乙供 | 9101109 | 安装技术工 | 工日 | 1.1905 | 107 | 0 | 0 | 计价
GJ1-104 | J05-01-010 | 材料 | 乙供 | C21020101 | 电 | kW·h | 33.6 | 0.84 | 0 | 0 | 计价
GJ1-104 | J10-01-001 | 机械 | 乙供 | JF001 | 折旧费 | 元 | 1.84 | 1 | 0 | 0 | 计价
GJ1-104 | J10-01-001 | 机械 | 乙供 | JF002 | 检修费 | 元 | 0.41 | 1 | 0 | 0 | 计价
GJ1-104 | J10-01-001 | 机械 | 乙供 | JF003 | 维护费 | 元 | 1.37 | 1 | 0 | 0 | 计价
GJ1-104 | J10-01-001 | 机械 | 乙供 | JF004 | 安拆费及场外运费 | 元 | 12.75 | 1 | 0 | 0 | 计价
GJ1-104 | J10-01-001 | 材料 | 乙供 | C21020101 | 电 | kW·h | 60.27 | 0.84 | 0 | 0 | 计价
GJ1-104 | J10-01-038 | 机械 | 乙供 | JF001 | 折旧费 | 元 | 11.7 | 1 | 0 | 0 | 计价
GJ1-104 | J10-01-038 | 机械 | 乙供 | JF002 | 检修费 | 元 | 2.16 | 1 | 0 | 0 | 计价
GJ1-104 | J10-01-038 | 机械 | 乙供 | JF003 | 维护费 | 元 | 7.34 | 1 | 0 | 0 | 计价
GJ1-104 | J10-01-038 | 机械 | 乙供 | JF004 | 安拆费及场外运费 | 元 | 6.56 | 1 | 0 | 0 | 计价
GJ1-104 | J10-01-038 | 材料 | 乙供 | C21020101 | 电 | kW·h | 60 | 0.84 | 0 | 0 | 计价
GJ1-104 | J11-01-020 | 机械 | 乙供 | JF001 | 折旧费 | 元 | 30.76 | 1 | 0 | 0 | 计价
GJ1-104 | J11-01-020 | 机械 | 乙供 | JF002 | 检修费 | 元 | 10.91 | 1 | 0 | 0 | 计价
GJ1-104 | J11-01-020 | 机械 | 乙供 | JF003 | 维护费 | 元 | 23.02 | 1 | 0 | 0 | 计价
GJ1-104 | J11-01-020 | 机械 | 乙供 | JF004 | 安拆费及场外运费 | 元 | 16.34 | 1 | 0 | 0 | 计价
GJ1-104 | J11-01-020 | 材料 | 乙供 | C21020101 | 电 | kW·h | 403.2 | 0.84 | 0 | 0 | 计价
GJ1-104 | J13-01-043 | 机械 | 乙供 | JF001 | 折旧费 | 元 | 6.32 | 1 | 0 | 0 | 计价
GJ1-104 | J13-01-043 | 机械 | 乙供 | JF002 | 检修费 | 元 | 0.81 | 1 | 0 | 0 | 计价
GJ1-104 | J13-01-043 | 机械 | 乙供 | JF003 | 维护费 | 元 | 1.86 | 1 | 0 | 0 | 计价
GJ1-104 | J13-01-043 | 机械 | 乙供 | JF004 | 安拆费及场外运费 | 元 | 0.89 | 1 | 0 | 0 | 计价
GJ1-104 | J13-01-043 | 人工 | 乙供 | 9101109 | 安装技术工 | 工日 | 1.1905 | 107 | 0 | 0 | 计价
GJ1-104 | J13-01-043 | 材料 | 乙供 | C21020101 | 电 | kW·h | 19.41 | 0.84 | 0 | 0 | 计价
GJ1-105 | J03-01-008 | 机械 | 乙供 | JF001 | 折旧费 | 元 | 591.58 | 1 | 0 | 0 | 计价
GJ1-105 | J03-01-008 | 机械 | 乙供 | JF002 | 检修费 | 元 | 124.73 | 1 | 0 | 0 | 计价
GJ1-105 | J03-01-008 | 机械 | 乙供 | JF003 | 维护费 | 元 | 229.5 | 1 | 0 | 0 | 计价
GJ1-105 | J03-01-008 | 人工 | 乙供 | 9101109 | 安装技术工 | 工日 | 2.2222 | 107 | 0 | 0 | 计价
GJ1-105 | J03-01-008 | 材料 | 乙供 | C19010201 | 柴油0号 | kg | 57.2715 | 6.32 | 0 | 0 | 计价
GJ1-105 | J03-01-038 | 机械 | 乙供 | JF001 | 折旧费 | 元 | 246 | 1 | 0 | 0 | 计价
GJ1-105 | J03-01-038 | 机械 | 乙供 | JF002 | 检修费 | 元 | 114.66 | 1 | 0 | 0 | 计价
GJ1-105 | J03-01-038 | 机械 | 乙供 | JF003 | 维护费 | 元 | 237.35 | 1 | 0 | 0 | 计价
GJ1-105 | J03-01-038 | 人工 | 乙供 | 9101109 | 安装技术工 | 工日 | 2.5 | 107 | 0 | 0 | 计价
GJ1-105 | J03-01-038 | 材料 | 乙供 | C19010201 | 柴油0号 | kg | 40.73 | 6.32 | 0 | 0 | 计价
GJ1-105 | J03-01-086 | 机械 | 乙供 | JF001 | 折旧费 | 元 | 1769.32 | 1 | 0 | 0 | 计价
GJ1-105 | J03-01-086 | 机械 | 乙供 | JF002 | 检修费 | 元 | 392.6 | 1 | 0 | 0 | 计价
GJ1-105 | J03-01-086 | 机械 | 乙供 | JF003 | 维护费 | 元 | 824.46 | 1 | 0 | 0 | 计价
GJ1-105 | J03-01-086 | 人工 | 乙供 | 9101109 | 安装技术工 | 工日 | 2 | 107 | 0 | 0 | 计价
GJ1-105 | J03-01-086 | 材料 | 乙供 | C21020101 | 电 | kW·h | 817.6 | 0.84 | 0 | 0 | 计价
GJ1-105 | J04-01-005 | 机械 | 乙供 | JF001 | 折旧费 | 元 | 59.96 | 1 | 0 | 0 | 计价
GJ1-105 | J04-01-005 | 机械 | 乙供 | JF002 | 检修费 | 元 | 13.32 | 1 | 0 | 0 | 计价
GJ1-105 | J04-01-005 | 机械 | 乙供 | JF003 | 维护费 | 元 | 52.35 | 1 | 0 | 0 | 计价
GJ1-105 | J04-01-005 | 人工 | 乙供 | 9101109 | 安装技术工 | 工日 | 1.0417 | 107 | 0 | 0 | 计价
GJ1-105 | J04-01-005 | 材料 | 乙供 | C19010201 | 柴油0号 | kg | 40.03 | 6.32 | 0 | 0 | 计价
GJ1-105 | J04-01-044 | 机械 | 乙供 | JF001 | 折旧费 | 元 | 346.7 | 1 | 0 | 0 | 计价
GJ1-105 | J04-01-044 | 机械 | 乙供 | JF002 | 检修费 | 元 | 71.81 | 1 | 0 | 0 | 计价
GJ1-105 | J04-01-044 | 机械 | 乙供 | JF003 | 维护费 | 元 | 339.66 | 1 | 0 | 0 | 计价
GJ1-105 | J04-01-044 | 人工 | 乙供 | 9101109 | 安装技术工 | 工日 | 4 | 107 | 0 | 0 | 计价
GJ1-105 | J04-01-044 | 材料 | 乙供 | C19010201 | 柴油0号 | kg | 58.41 | 6.32 | 0 | 0 | 计价
GJ1-105 | J05-01-009 | 机械 | 乙供 | JF001 | 折旧费 | 元 | 5.65 | 1 | 0 | 0 | 计价
GJ1-105 | J05-01-009 | 机械 | 乙供 | JF002 | 检修费 | 元 | 2.01 | 1 | 0 | 0 | 计价
GJ1-105 | J05-01-009 | 机械 | 乙供 | JF003 | 维护费 | 元 | 5.37 | 1 | 0 | 0 | 计价
GJ1-105 | J05-01-009 | 机械 | 乙供 | JF004 | 安拆费及场外运费 | 元 | 9.1 | 1 | 0 | 0 | 计价
GJ1-105 | J05-01-009 | 人工 | 乙供 | 9101109 | 安装技术工 | 工日 | 1.1905 | 107 | 0 | 0 | 计价
GJ1-105 | J05-01-009 | 材料 | 乙供 | C21020101 | 电 | kW·h | 31.5 | 0.84 | 0 | 0 | 计价
GJ1-105 | J05-01-010 | 机械 | 乙供 | JF001 | 折旧费 | 元 | 7.37 | 1 | 0 | 0 | 计价
GJ1-105 | J05-01-010 | 机械 | 乙供 | JF002 | 检修费 | 元 | 2.61 | 1 | 0 | 0 | 计价
GJ1-105 | J05-01-010 | 机械 | 乙供 | JF003 | 维护费 | 元 | 6.97 | 1 | 0 | 0 | 计价
GJ1-105 | J05-01-010 | 机械 | 乙供 | JF004 | 安拆费及场外运费 | 元 | 9.1 | 1 | 0 | 0 | 计价
GJ1-105 | J05-01-010 | 人工 | 乙供 | 9101109 | 安装技术工 | 工日 | 1.1905 | 107 | 0 | 0 | 计价
GJ1-105 | J05-01-010 | 材料 | 乙供 | C21020101 | 电 | kW·h | 33.6 | 0.84 | 0 | 0 | 计价
GJ1-105 | J10-01-001 | 机械 | 乙供 | JF001 | 折旧费 | 元 | 1.84 | 1 | 0 | 0 | 计价
GJ1-105 | J10-01-001 | 机械 | 乙供 | JF002 | 检修费 | 元 | 0.41 | 1 | 0 | 0 | 计价
GJ1-105 | J10-01-001 | 机械 | 乙供 | JF003 | 维护费 | 元 | 1.37 | 1 | 0 | 0 | 计价
GJ1-105 | J10-01-001 | 机械 | 乙供 | JF004 | 安拆费及场外运费 | 元 | 12.75 | 1 | 0 | 0 | 计价
GJ1-105 | J10-01-001 | 材料 | 乙供 | C21020101 | 电 | kW·h | 60.27 | 0.84 | 0 | 0 | 计价
GJ1-105 | J10-01-038 | 机械 | 乙供 | JF001 | 折旧费 | 元 | 11.7 | 1 | 0 | 0 | 计价
GJ1-105 | J10-01-038 | 机械 | 乙供 | JF002 | 检修费 | 元 | 2.16 | 1 | 0 | 0 | 计价
GJ1-105 | J10-01-038 | 机械 | 乙供 | JF003 | 维护费 | 元 | 7.34 | 1 | 0 | 0 | 计价
GJ1-105 | J10-01-038 | 机械 | 乙供 | JF004 | 安拆费及场外运费 | 元 | 6.56 | 1 | 0 | 0 | 计价
GJ1-105 | J10-01-038 | 材料 | 乙供 | C21020101 | 电 | kW·h | 60 | 0.84 | 0 | 0 | 计价
GJ1-105 | J11-01-020 | 机械 | 乙供 | JF001 | 折旧费 | 元 | 30.76 | 1 | 0 | 0 | 计价
GJ1-105 | J11-01-020 | 机械 | 乙供 | JF002 | 检修费 | 元 | 10.91 | 1 | 0 | 0 | 计价
GJ1-105 | J11-01-020 | 机械 | 乙供 | JF003 | 维护费 | 元 | 23.02 | 1 | 0 | 0 | 计价
GJ1-105 | J11-01-020 | 机械 | 乙供 | JF004 | 安拆费及场外运费 | 元 | 16.34 | 1 | 0 | 0 | 计价
GJ1-105 | J11-01-020 | 材料 | 乙供 | C21020101 | 电 | kW·h | 403.2 | 0.84 | 0 | 0 | 计价
GJ1-105 | J13-01-043 | 机械 | 乙供 | JF001 | 折旧费 | 元 | 6.32 | 1 | 0 | 0 | 计价
GJ1-105 | J13-01-043 | 机械 | 乙供 | JF002 | 检修费 | 元 | 0.81 | 1 | 0 | 0 | 计价
GJ1-105 | J13-01-043 | 机械 | 乙供 | JF003 | 维护费 | 元 | 1.86 | 1 | 0 | 0 | 计价
GJ1-105 | J13-01-043 | 机械 | 乙供 | JF004 | 安拆费及场外运费 | 元 | 0.89 | 1 | 0 | 0 | 计价
GJ1-105 | J13-01-043 | 人工 | 乙供 | 9101109 | 安装技术工 | 工日 | 1.1905 | 107 | 0 | 0 | 计价
GJ1-105 | J13-01-043 | 材料 | 乙供 | C21020101 | 电 | kW·h | 19.41 | 0.84 | 0 | 0 | 计价
GJ1-106 | J03-01-008 | 机械 | 乙供 | JF001 | 折旧费 | 元 | 591.58 | 1 | 0 | 0 | 计价
GJ1-106 | J03-01-008 | 机械 | 乙供 | JF002 | 检修费 | 元 | 124.73 | 1 | 0 | 0 | 计价
GJ1-106 | J03-01-008 | 机械 | 乙供 | JF003 | 维护费 | 元 | 229.5 | 1 | 0 | 0 | 计价
GJ1-106 | J03-01-008 | 人工 | 乙供 | 9101109 | 安装技术工 | 工日 | 2.2222 | 107 | 0 | 0 | 计价
GJ1-106 | J03-01-008 | 材料 | 乙供 | C19010201 | 柴油0号 | kg | 57.2715 | 6.32 | 0 | 0 | 计价
GJ1-106 | J03-01-038 | 机械 | 乙供 | JF001 | 折旧费 | 元 | 246 | 1 | 0 | 0 | 计价
GJ1-106 | J03-01-038 | 机械 | 乙供 | JF002 | 检修费 | 元 | 114.66 | 1 | 0 | 0 | 计价
GJ1-106 | J03-01-038 | 机械 | 乙供 | JF003 | 维护费 | 元 | 237.35 | 1 | 0 | 0 | 计价
GJ1-106 | J03-01-038 | 人工 | 乙供 | 9101109 | 安装技术工 | 工日 | 2.5 | 107 | 0 | 0 | 计价
GJ1-106 | J03-01-038 | 材料 | 乙供 | C19010201 | 柴油0号 | kg | 40.73 | 6.32 | 0 | 0 | 计价
GJ1-106 | J03-01-086 | 机械 | 乙供 | JF001 | 折旧费 | 元 | 1769.32 | 1 | 0 | 0 | 计价
GJ1-106 | J03-01-086 | 机械 | 乙供 | JF002 | 检修费 | 元 | 392.6 | 1 | 0 | 0 | 计价
GJ1-106 | J03-01-086 | 机械 | 乙供 | JF003 | 维护费 | 元 | 824.46 | 1 | 0 | 0 | 计价
GJ1-106 | J03-01-086 | 人工 | 乙供 | 9101109 | 安装技术工 | 工日 | 2 | 107 | 0 | 0 | 计价
GJ1-106 | J03-01-086 | 材料 | 乙供 | C21020101 | 电 | kW·h | 817.6 | 0.84 | 0 | 0 | 计价
GJ1-106 | J04-01-005 | 机械 | 乙供 | JF001 | 折旧费 | 元 | 59.96 | 1 | 0 | 0 | 计价
GJ1-106 | J04-01-005 | 机械 | 乙供 | JF002 | 检修费 | 元 | 13.32 | 1 | 0 | 0 | 计价
GJ1-106 | J04-01-005 | 机械 | 乙供 | JF003 | 维护费 | 元 | 52.35 | 1 | 0 | 0 | 计价
GJ1-106 | J04-01-005 | 人工 | 乙供 | 9101109 | 安装技术工 | 工日 | 1.0417 | 107 | 0 | 0 | 计价
GJ1-106 | J04-01-005 | 材料 | 乙供 | C19010201 | 柴油0号 | kg | 40.03 | 6.32 | 0 | 0 | 计价
GJ1-106 | J04-01-044 | 机械 | 乙供 | JF001 | 折旧费 | 元 | 346.7 | 1 | 0 | 0 | 计价
GJ1-106 | J04-01-044 | 机械 | 乙供 | JF002 | 检修费 | 元 | 71.81 | 1 | 0 | 0 | 计价
GJ1-106 | J04-01-044 | 机械 | 乙供 | JF003 | 维护费 | 元 | 339.66 | 1 | 0 | 0 | 计价
GJ1-106 | J04-01-044 | 人工 | 乙供 | 9101109 | 安装技术工 | 工日 | 4 | 107 | 0 | 0 | 计价
GJ1-106 | J04-01-044 | 材料 | 乙供 | C19010201 | 柴油0号 | kg | 58.41 | 6.32 | 0 | 0 | 计价
GJ1-106 | J05-01-009 | 机械 | 乙供 | JF001 | 折旧费 | 元 | 5.65 | 1 | 0 | 0 | 计价
GJ1-106 | J05-01-009 | 机械 | 乙供 | JF002 | 检修费 | 元 | 2.01 | 1 | 0 | 0 | 计价
GJ1-106 | J05-01-009 | 机械 | 乙供 | JF003 | 维护费 | 元 | 5.37 | 1 | 0 | 0 | 计价
GJ1-106 | J05-01-009 | 机械 | 乙供 | JF004 | 安拆费及场外运费 | 元 | 9.1 | 1 | 0 | 0 | 计价
GJ1-106 | J05-01-009 | 人工 | 乙供 | 9101109 | 安装技术工 | 工日 | 1.1905 | 107 | 0 | 0 | 计价
GJ1-106 | J05-01-009 | 材料 | 乙供 | C21020101 | 电 | kW·h | 31.5 | 0.84 | 0 | 0 | 计价
GJ1-106 | J05-01-010 | 机械 | 乙供 | JF001 | 折旧费 | 元 | 7.37 | 1 | 0 | 0 | 计价
GJ1-106 | J05-01-010 | 机械 | 乙供 | JF002 | 检修费 | 元 | 2.61 | 1 | 0 | 0 | 计价
GJ1-106 | J05-01-010 | 机械 | 乙供 | JF003 | 维护费 | 元 | 6.97 | 1 | 0 | 0 | 计价
GJ1-106 | J05-01-010 | 机械 | 乙供 | JF004 | 安拆费及场外运费 | 元 | 9.1 | 1 | 0 | 0 | 计价
GJ1-106 | J05-01-010 | 人工 | 乙供 | 9101109 | 安装技术工 | 工日 | 1.1905 | 107 | 0 | 0 | 计价
GJ1-106 | J05-01-010 | 材料 | 乙供 | C21020101 | 电 | kW·h | 33.6 | 0.84 | 0 | 0 | 计价
GJ1-106 | J10-01-001 | 机械 | 乙供 | JF001 | 折旧费 | 元 | 1.84 | 1 | 0 | 0 | 计价
GJ1-106 | J10-01-001 | 机械 | 乙供 | JF002 | 检修费 | 元 | 0.41 | 1 | 0 | 0 | 计价
GJ1-106 | J10-01-001 | 机械 | 乙供 | JF003 | 维护费 | 元 | 1.37 | 1 | 0 | 0 | 计价
GJ1-106 | J10-01-001 | 机械 | 乙供 | JF004 | 安拆费及场外运费 | 元 | 12.75 | 1 | 0 | 0 | 计价
GJ1-106 | J10-01-001 | 材料 | 乙供 | C21020101 | 电 | kW·h | 60.27 | 0.84 | 0 | 0 | 计价
GJ1-106 | J10-01-038 | 机械 | 乙供 | JF001 | 折旧费 | 元 | 11.7 | 1 | 0 | 0 | 计价
GJ1-106 | J10-01-038 | 机械 | 乙供 | JF002 | 检修费 | 元 | 2.16 | 1 | 0 | 0 | 计价
GJ1-106 | J10-01-038 | 机械 | 乙供 | JF003 | 维护费 | 元 | 7.34 | 1 | 0 | 0 | 计价
GJ1-106 | J10-01-038 | 机械 | 乙供 | JF004 | 安拆费及场外运费 | 元 | 6.56 | 1 | 0 | 0 | 计价
GJ1-106 | J10-01-038 | 材料 | 乙供 | C21020101 | 电 | kW·h | 60 | 0.84 | 0 | 0 | 计价
GJ1-106 | J11-01-020 | 机械 | 乙供 | JF001 | 折旧费 | 元 | 30.76 | 1 | 0 | 0 | 计价
GJ1-106 | J11-01-020 | 机械 | 乙供 | JF002 | 检修费 | 元 | 10.91 | 1 | 0 | 0 | 计价
GJ1-106 | J11-01-020 | 机械 | 乙供 | JF003 | 维护费 | 元 | 23.02 | 1 | 0 | 0 | 计价
GJ1-106 | J11-01-020 | 机械 | 乙供 | JF004 | 安拆费及场外运费 | 元 | 16.34 | 1 | 0 | 0 | 计价
GJ1-106 | J11-01-020 | 材料 | 乙供 | C21020101 | 电 | kW·h | 403.2 | 0.84 | 0 | 0 | 计价
GJ1-106 | J13-01-043 | 机械 | 乙供 | JF001 | 折旧费 | 元 | 6.32 | 1 | 0 | 0 | 计价
GJ1-106 | J13-01-043 | 机械 | 乙供 | JF002 | 检修费 | 元 | 0.81 | 1 | 0 | 0 | 计价
GJ1-106 | J13-01-043 | 机械 | 乙供 | JF003 | 维护费 | 元 | 1.86 | 1 | 0 | 0 | 计价
GJ1-106 | J13-01-043 | 机械 | 乙供 | JF004 | 安拆费及场外运费 | 元 | 0.89 | 1 | 0 | 0 | 计价
GJ1-106 | J13-01-043 | 人工 | 乙供 | 9101109 | 安装技术工 | 工日 | 1.1905 | 107 | 0 | 0 | 计价
GJ1-106 | J13-01-043 | 材料 | 乙供 | C21020101 | 电 | kW·h | 19.41 | 0.84 | 0 | 0 | 计价
GJ1-107 | J03-01-008 | 机械 | 乙供 | JF001 | 折旧费 | 元 | 591.58 | 1 | 0 | 0 | 计价
GJ1-107 | J03-01-008 | 机械 | 乙供 | JF002 | 检修费 | 元 | 124.73 | 1 | 0 | 0 | 计价
GJ1-107 | J03-01-008 | 机械 | 乙供 | JF003 | 维护费 | 元 | 229.5 | 1 | 0 | 0 | 计价
GJ1-107 | J03-01-008 | 人工 | 乙供 | 9101109 | 安装技术工 | 工日 | 2.2222 | 107 | 0 | 0 | 计价
GJ1-107 | J03-01-008 | 材料 | 乙供 | C19010201 | 柴油0号 | kg | 57.2715 | 6.32 | 0 | 0 | 计价
GJ1-107 | J03-01-038 | 机械 | 乙供 | JF001 | 折旧费 | 元 | 246 | 1 | 0 | 0 | 计价
GJ1-107 | J03-01-038 | 机械 | 乙供 | JF002 | 检修费 | 元 | 114.66 | 1 | 0 | 0 | 计价
GJ1-107 | J03-01-038 | 机械 | 乙供 | JF003 | 维护费 | 元 | 237.35 | 1 | 0 | 0 | 计价
GJ1-107 | J03-01-038 | 人工 | 乙供 | 9101109 | 安装技术工 | 工日 | 2.5 | 107 | 0 | 0 | 计价
GJ1-107 | J03-01-038 | 材料 | 乙供 | C19010201 | 柴油0号 | kg | 40.73 | 6.32 | 0 | 0 | 计价
GJ1-107 | J03-01-086 | 机械 | 乙供 | JF001 | 折旧费 | 元 | 1769.32 | 1 | 0 | 0 | 计价
GJ1-107 | J03-01-086 | 机械 | 乙供 | JF002 | 检修费 | 元 | 392.6 | 1 | 0 | 0 | 计价
GJ1-107 | J03-01-086 | 机械 | 乙供 | JF003 | 维护费 | 元 | 824.46 | 1 | 0 | 0 | 计价
GJ1-107 | J03-01-086 | 人工 | 乙供 | 9101109 | 安装技术工 | 工日 | 2 | 107 | 0 | 0 | 计价
GJ1-107 | J03-01-086 | 材料 | 乙供 | C21020101 | 电 | kW·h | 817.6 | 0.84 | 0 | 0 | 计价
GJ1-107 | J04-01-005 | 机械 | 乙供 | JF001 | 折旧费 | 元 | 59.96 | 1 | 0 | 0 | 计价
GJ1-107 | J04-01-005 | 机械 | 乙供 | JF002 | 检修费 | 元 | 13.32 | 1 | 0 | 0 | 计价
GJ1-107 | J04-01-005 | 机械 | 乙供 | JF003 | 维护费 | 元 | 52.35 | 1 | 0 | 0 | 计价
GJ1-107 | J04-01-005 | 人工 | 乙供 | 9101109 | 安装技术工 | 工日 | 1.0417 | 107 | 0 | 0 | 计价
GJ1-107 | J04-01-005 | 材料 | 乙供 | C19010201 | 柴油0号 | kg | 40.03 | 6.32 | 0 | 0 | 计价
GJ1-107 | J04-01-044 | 机械 | 乙供 | JF001 | 折旧费 | 元 | 346.7 | 1 | 0 | 0 | 计价
GJ1-107 | J04-01-044 | 机械 | 乙供 | JF002 | 检修费 | 元 | 71.81 | 1 | 0 | 0 | 计价
GJ1-107 | J04-01-044 | 机械 | 乙供 | JF003 | 维护费 | 元 | 339.66 | 1 | 0 | 0 | 计价
GJ1-107 | J04-01-044 | 人工 | 乙供 | 9101109 | 安装技术工 | 工日 | 4 | 107 | 0 | 0 | 计价
GJ1-107 | J04-01-044 | 材料 | 乙供 | C19010201 | 柴油0号 | kg | 58.41 | 6.32 | 0 | 0 | 计价
GJ1-107 | J05-01-009 | 机械 | 乙供 | JF001 | 折旧费 | 元 | 5.65 | 1 | 0 | 0 | 计价
GJ1-107 | J05-01-009 | 机械 | 乙供 | JF002 | 检修费 | 元 | 2.01 | 1 | 0 | 0 | 计价
GJ1-107 | J05-01-009 | 机械 | 乙供 | JF003 | 维护费 | 元 | 5.37 | 1 | 0 | 0 | 计价
GJ1-107 | J05-01-009 | 机械 | 乙供 | JF004 | 安拆费及场外运费 | 元 | 9.1 | 1 | 0 | 0 | 计价
GJ1-107 | J05-01-009 | 人工 | 乙供 | 9101109 | 安装技术工 | 工日 | 1.1905 | 107 | 0 | 0 | 计价
GJ1-107 | J05-01-009 | 材料 | 乙供 | C21020101 | 电 | kW·h | 31.5 | 0.84 | 0 | 0 | 计价
GJ1-107 | J05-01-010 | 机械 | 乙供 | JF001 | 折旧费 | 元 | 7.37 | 1 | 0 | 0 | 计价
GJ1-107 | J05-01-010 | 机械 | 乙供 | JF002 | 检修费 | 元 | 2.61 | 1 | 0 | 0 | 计价
GJ1-107 | J05-01-010 | 机械 | 乙供 | JF003 | 维护费 | 元 | 6.97 | 1 | 0 | 0 | 计价
GJ1-107 | J05-01-010 | 机械 | 乙供 | JF004 | 安拆费及场外运费 | 元 | 9.1 | 1 | 0 | 0 | 计价
GJ1-107 | J05-01-010 | 人工 | 乙供 | 9101109 | 安装技术工 | 工日 | 1.1905 | 107 | 0 | 0 | 计价
GJ1-107 | J05-01-010 | 材料 | 乙供 | C21020101 | 电 | kW·h | 33.6 | 0.84 | 0 | 0 | 计价
GJ1-107 | J10-01-001 | 机械 | 乙供 | JF001 | 折旧费 | 元 | 1.84 | 1 | 0 | 0 | 计价
GJ1-107 | J10-01-001 | 机械 | 乙供 | JF002 | 检修费 | 元 | 0.41 | 1 | 0 | 0 | 计价
GJ1-107 | J10-01-001 | 机械 | 乙供 | JF003 | 维护费 | 元 | 1.37 | 1 | 0 | 0 | 计价
GJ1-107 | J10-01-001 | 机械 | 乙供 | JF004 | 安拆费及场外运费 | 元 | 12.75 | 1 | 0 | 0 | 计价
GJ1-107 | J10-01-001 | 材料 | 乙供 | C21020101 | 电 | kW·h | 60.27 | 0.84 | 0 | 0 | 计价
GJ1-107 | J10-01-038 | 机械 | 乙供 | JF001 | 折旧费 | 元 | 11.7 | 1 | 0 | 0 | 计价
GJ1-107 | J10-01-038 | 机械 | 乙供 | JF002 | 检修费 | 元 | 2.16 | 1 | 0 | 0 | 计价
GJ1-107 | J10-01-038 | 机械 | 乙供 | JF003 | 维护费 | 元 | 7.34 | 1 | 0 | 0 | 计价
GJ1-107 | J10-01-038 | 机械 | 乙供 | JF004 | 安拆费及场外运费 | 元 | 6.56 | 1 | 0 | 0 | 计价
GJ1-107 | J10-01-038 | 材料 | 乙供 | C21020101 | 电 | kW·h | 60 | 0.84 | 0 | 0 | 计价
GJ1-107 | J11-01-020 | 机械 | 乙供 | JF001 | 折旧费 | 元 | 30.76 | 1 | 0 | 0 | 计价
GJ1-107 | J11-01-020 | 机械 | 乙供 | JF002 | 检修费 | 元 | 10.91 | 1 | 0 | 0 | 计价
GJ1-107 | J11-01-020 | 机械 | 乙供 | JF003 | 维护费 | 元 | 23.02 | 1 | 0 | 0 | 计价
GJ1-107 | J11-01-020 | 机械 | 乙供 | JF004 | 安拆费及场外运费 | 元 | 16.34 | 1 | 0 | 0 | 计价
GJ1-107 | J11-01-020 | 材料 | 乙供 | C21020101 | 电 | kW·h | 403.2 | 0.84 | 0 | 0 | 计价
GJ1-107 | J13-01-043 | 机械 | 乙供 | JF001 | 折旧费 | 元 | 6.32 | 1 | 0 | 0 | 计价
GJ1-107 | J13-01-043 | 机械 | 乙供 | JF002 | 检修费 | 元 | 0.81 | 1 | 0 | 0 | 计价
GJ1-107 | J13-01-043 | 机械 | 乙供 | JF003 | 维护费 | 元 | 1.86 | 1 | 0 | 0 | 计价
GJ1-107 | J13-01-043 | 机械 | 乙供 | JF004 | 安拆费及场外运费 | 元 | 0.89 | 1 | 0 | 0 | 计价
GJ1-107 | J13-01-043 | 人工 | 乙供 | 9101109 | 安装技术工 | 工日 | 1.1905 | 107 | 0 | 0 | 计价
GJ1-107 | J13-01-043 | 材料 | 乙供 | C21020101 | 电 | kW·h | 19.41 | 0.84 | 0 | 0 | 计价
GJ1-108 | J03-01-013 | 机械 | 乙供 | JF001 | 折旧费 | 元 | 2638.34 | 1 | 0 | 0 | 计价
GJ1-108 | J03-01-013 | 机械 | 乙供 | JF002 | 检修费 | 元 | 545.72 | 1 | 0 | 0 | 计价
GJ1-108 | J03-01-013 | 机械 | 乙供 | JF003 | 维护费 | 元 | 1004.12 | 1 | 0 | 0 | 计价
GJ1-108 | J03-01-013 | 人工 | 乙供 | 9101109 | 安装技术工 | 工日 | 2.2222 | 107 | 0 | 0 | 计价
GJ1-108 | J03-01-013 | 材料 | 乙供 | C19010201 | 柴油0号 | kg | 100.536 | 6.32 | 0 | 0 | 计价
GJ1-108 | J03-01-038 | 机械 | 乙供 | JF001 | 折旧费 | 元 | 246 | 1 | 0 | 0 | 计价
GJ1-108 | J03-01-038 | 机械 | 乙供 | JF002 | 检修费 | 元 | 114.66 | 1 | 0 | 0 | 计价
GJ1-108 | J03-01-038 | 机械 | 乙供 | JF003 | 维护费 | 元 | 237.35 | 1 | 0 | 0 | 计价
GJ1-108 | J03-01-038 | 人工 | 乙供 | 9101109 | 安装技术工 | 工日 | 2.5 | 107 | 0 | 0 | 计价
GJ1-108 | J03-01-038 | 材料 | 乙供 | C19010201 | 柴油0号 | kg | 40.73 | 6.32 | 0 | 0 | 计价
GJ1-108 | J04-01-044 | 机械 | 乙供 | JF001 | 折旧费 | 元 | 346.7 | 1 | 0 | 0 | 计价
GJ1-108 | J04-01-044 | 机械 | 乙供 | JF002 | 检修费 | 元 | 71.81 | 1 | 0 | 0 | 计价
GJ1-108 | J04-01-044 | 机械 | 乙供 | JF003 | 维护费 | 元 | 339.66 | 1 | 0 | 0 | 计价
GJ1-108 | J04-01-044 | 人工 | 乙供 | 9101109 | 安装技术工 | 工日 | 4 | 107 | 0 | 0 | 计价
GJ1-108 | J04-01-044 | 材料 | 乙供 | C19010201 | 柴油0号 | kg | 58.41 | 6.32 | 0 | 0 | 计价
GJ1-108 | J05-01-010 | 机械 | 乙供 | JF001 | 折旧费 | 元 | 7.37 | 1 | 0 | 0 | 计价
GJ1-108 | J05-01-010 | 机械 | 乙供 | JF002 | 检修费 | 元 | 2.61 | 1 | 0 | 0 | 计价
GJ1-108 | J05-01-010 | 机械 | 乙供 | JF003 | 维护费 | 元 | 6.97 | 1 | 0 | 0 | 计价
GJ1-108 | J05-01-010 | 机械 | 乙供 | JF004 | 安拆费及场外运费 | 元 | 9.1 | 1 | 0 | 0 | 计价
GJ1-108 | J05-01-010 | 人工 | 乙供 | 9101109 | 安装技术工 | 工日 | 1.1905 | 107 | 0 | 0 | 计价
GJ1-108 | J05-01-010 | 材料 | 乙供 | C21020101 | 电 | kW·h | 33.6 | 0.84 | 0 | 0 | 计价
GJ1-108 | J10-01-038 | 机械 | 乙供 | JF001 | 折旧费 | 元 | 11.7 | 1 | 0 | 0 | 计价
GJ1-108 | J10-01-038 | 机械 | 乙供 | JF002 | 检修费 | 元 | 2.16 | 1 | 0 | 0 | 计价
GJ1-108 | J10-01-038 | 机械 | 乙供 | JF003 | 维护费 | 元 | 7.34 | 1 | 0 | 0 | 计价
GJ1-108 | J10-01-038 | 机械 | 乙供 | JF004 | 安拆费及场外运费 | 元 | 6.56 | 1 | 0 | 0 | 计价
GJ1-108 | J10-01-038 | 材料 | 乙供 | C21020101 | 电 | kW·h | 60 | 0.84 | 0 | 0 | 计价
GJ1-108 | J11-01-020 | 机械 | 乙供 | JF001 | 折旧费 | 元 | 30.76 | 1 | 0 | 0 | 计价
GJ1-108 | J11-01-020 | 机械 | 乙供 | JF002 | 检修费 | 元 | 10.91 | 1 | 0 | 0 | 计价
GJ1-108 | J11-01-020 | 机械 | 乙供 | JF003 | 维护费 | 元 | 23.02 | 1 | 0 | 0 | 计价
GJ1-108 | J11-01-020 | 机械 | 乙供 | JF004 | 安拆费及场外运费 | 元 | 16.34 | 1 | 0 | 0 | 计价
GJ1-108 | J11-01-020 | 材料 | 乙供 | C21020101 | 电 | kW·h | 403.2 | 0.84 | 0 | 0 | 计价
GJ1-108 | J13-01-043 | 机械 | 乙供 | JF001 | 折旧费 | 元 | 6.32 | 1 | 0 | 0 | 计价
GJ1-108 | J13-01-043 | 机械 | 乙供 | JF002 | 检修费 | 元 | 0.81 | 1 | 0 | 0 | 计价
GJ1-108 | J13-01-043 | 机械 | 乙供 | JF003 | 维护费 | 元 | 1.86 | 1 | 0 | 0 | 计价
GJ1-108 | J13-01-043 | 机械 | 乙供 | JF004 | 安拆费及场外运费 | 元 | 0.89 | 1 | 0 | 0 | 计价
GJ1-108 | J13-01-043 | 人工 | 乙供 | 9101109 | 安装技术工 | 工日 | 1.1905 | 107 | 0 | 0 | 计价
GJ1-108 | J13-01-043 | 材料 | 乙供 | C21020101 | 电 | kW·h | 19.41 | 0.84 | 0 | 0 | 计价
GJ1-109 | J03-01-013 | 机械 | 乙供 | JF001 | 折旧费 | 元 | 2638.34 | 1 | 0 | 0 | 计价
GJ1-109 | J03-01-013 | 机械 | 乙供 | JF002 | 检修费 | 元 | 545.72 | 1 | 0 | 0 | 计价
GJ1-109 | J03-01-013 | 机械 | 乙供 | JF003 | 维护费 | 元 | 1004.12 | 1 | 0 | 0 | 计价
GJ1-109 | J03-01-013 | 人工 | 乙供 | 9101109 | 安装技术工 | 工日 | 2.2222 | 107 | 0 | 0 | 计价
GJ1-109 | J03-01-013 | 材料 | 乙供 | C19010201 | 柴油0号 | kg | 100.536 | 6.32 | 0 | 0 | 计价
GJ1-109 | J03-01-038 | 机械 | 乙供 | JF001 | 折旧费 | 元 | 246 | 1 | 0 | 0 | 计价
GJ1-109 | J03-01-038 | 机械 | 乙供 | JF002 | 检修费 | 元 | 114.66 | 1 | 0 | 0 | 计价
GJ1-109 | J03-01-038 | 机械 | 乙供 | JF003 | 维护费 | 元 | 237.35 | 1 | 0 | 0 | 计价
GJ1-109 | J03-01-038 | 人工 | 乙供 | 9101109 | 安装技术工 | 工日 | 2.5 | 107 | 0 | 0 | 计价
GJ1-109 | J03-01-038 | 材料 | 乙供 | C19010201 | 柴油0号 | kg | 40.73 | 6.32 | 0 | 0 | 计价
GJ1-109 | J04-01-044 | 机械 | 乙供 | JF001 | 折旧费 | 元 | 346.7 | 1 | 0 | 0 | 计价
GJ1-109 | J04-01-044 | 机械 | 乙供 | JF002 | 检修费 | 元 | 71.81 | 1 | 0 | 0 | 计价
GJ1-109 | J04-01-044 | 机械 | 乙供 | JF003 | 维护费 | 元 | 339.66 | 1 | 0 | 0 | 计价
GJ1-109 | J04-01-044 | 人工 | 乙供 | 9101109 | 安装技术工 | 工日 | 4 | 107 | 0 | 0 | 计价
GJ1-109 | J04-01-044 | 材料 | 乙供 | C19010201 | 柴油0号 | kg | 58.41 | 6.32 | 0 | 0 | 计价
GJ1-109 | J05-01-010 | 机械 | 乙供 | JF001 | 折旧费 | 元 | 7.37 | 1 | 0 | 0 | 计价
GJ1-109 | J05-01-010 | 机械 | 乙供 | JF002 | 检修费 | 元 | 2.61 | 1 | 0 | 0 | 计价
GJ1-109 | J05-01-010 | 机械 | 乙供 | JF003 | 维护费 | 元 | 6.97 | 1 | 0 | 0 | 计价
GJ1-109 | J05-01-010 | 机械 | 乙供 | JF004 | 安拆费及场外运费 | 元 | 9.1 | 1 | 0 | 0 | 计价
GJ1-109 | J05-01-010 | 人工 | 乙供 | 9101109 | 安装技术工 | 工日 | 1.1905 | 107 | 0 | 0 | 计价
GJ1-109 | J05-01-010 | 材料 | 乙供 | C21020101 | 电 | kW·h | 33.6 | 0.84 | 0 | 0 | 计价
GJ1-109 | J10-01-038 | 机械 | 乙供 | JF001 | 折旧费 | 元 | 11.7 | 1 | 0 | 0 | 计价
GJ1-109 | J10-01-038 | 机械 | 乙供 | JF002 | 检修费 | 元 | 2.16 | 1 | 0 | 0 | 计价
GJ1-109 | J10-01-038 | 机械 | 乙供 | JF003 | 维护费 | 元 | 7.34 | 1 | 0 | 0 | 计价
GJ1-109 | J10-01-038 | 机械 | 乙供 | JF004 | 安拆费及场外运费 | 元 | 6.56 | 1 | 0 | 0 | 计价
GJ1-109 | J10-01-038 | 材料 | 乙供 | C21020101 | 电 | kW·h | 60 | 0.84 | 0 | 0 | 计价
GJ1-109 | J11-01-020 | 机械 | 乙供 | JF001 | 折旧费 | 元 | 30.76 | 1 | 0 | 0 | 计价
GJ1-109 | J11-01-020 | 机械 | 乙供 | JF002 | 检修费 | 元 | 10.91 | 1 | 0 | 0 | 计价
GJ1-109 | J11-01-020 | 机械 | 乙供 | JF003 | 维护费 | 元 | 23.02 | 1 | 0 | 0 | 计价
GJ1-109 | J11-01-020 | 机械 | 乙供 | JF004 | 安拆费及场外运费 | 元 | 16.34 | 1 | 0 | 0 | 计价
GJ1-109 | J11-01-020 | 材料 | 乙供 | C21020101 | 电 | kW·h | 403.2 | 0.84 | 0 | 0 | 计价
GJ1-109 | J13-01-043 | 机械 | 乙供 | JF001 | 折旧费 | 元 | 6.32 | 1 | 0 | 0 | 计价
GJ1-109 | J13-01-043 | 机械 | 乙供 | JF002 | 检修费 | 元 | 0.81 | 1 | 0 | 0 | 计价
GJ1-109 | J13-01-043 | 机械 | 乙供 | JF003 | 维护费 | 元 | 1.86 | 1 | 0 | 0 | 计价
GJ1-109 | J13-01-043 | 机械 | 乙供 | JF004 | 安拆费及场外运费 | 元 | 0.89 | 1 | 0 | 0 | 计价
GJ1-109 | J13-01-043 | 人工 | 乙供 | 9101109 | 安装技术工 | 工日 | 1.1905 | 107 | 0 | 0 | 计价
GJ1-109 | J13-01-043 | 材料 | 乙供 | C21020101 | 电 | kW·h | 19.41 | 0.84 | 0 | 0 | 计价
GJ1-110 | J03-01-013 | 机械 | 乙供 | JF001 | 折旧费 | 元 | 2638.34 | 1 | 0 | 0 | 计价
GJ1-110 | J03-01-013 | 机械 | 乙供 | JF002 | 检修费 | 元 | 545.72 | 1 | 0 | 0 | 计价
GJ1-110 | J03-01-013 | 机械 | 乙供 | JF003 | 维护费 | 元 | 1004.12 | 1 | 0 | 0 | 计价
GJ1-110 | J03-01-013 | 人工 | 乙供 | 9101109 | 安装技术工 | 工日 | 2.2222 | 107 | 0 | 0 | 计价
GJ1-110 | J03-01-013 | 材料 | 乙供 | C19010201 | 柴油0号 | kg | 100.536 | 6.32 | 0 | 0 | 计价
GJ1-110 | J03-01-038 | 机械 | 乙供 | JF001 | 折旧费 | 元 | 246 | 1 | 0 | 0 | 计价
GJ1-110 | J03-01-038 | 机械 | 乙供 | JF002 | 检修费 | 元 | 114.66 | 1 | 0 | 0 | 计价
GJ1-110 | J03-01-038 | 机械 | 乙供 | JF003 | 维护费 | 元 | 237.35 | 1 | 0 | 0 | 计价
GJ1-110 | J03-01-038 | 人工 | 乙供 | 9101109 | 安装技术工 | 工日 | 2.5 | 107 | 0 | 0 | 计价
GJ1-110 | J03-01-038 | 材料 | 乙供 | C19010201 | 柴油0号 | kg | 40.73 | 6.32 | 0 | 0 | 计价
GJ1-110 | J04-01-044 | 机械 | 乙供 | JF001 | 折旧费 | 元 | 346.7 | 1 | 0 | 0 | 计价
GJ1-110 | J04-01-044 | 机械 | 乙供 | JF002 | 检修费 | 元 | 71.81 | 1 | 0 | 0 | 计价
GJ1-110 | J04-01-044 | 机械 | 乙供 | JF003 | 维护费 | 元 | 339.66 | 1 | 0 | 0 | 计价
GJ1-110 | J04-01-044 | 人工 | 乙供 | 9101109 | 安装技术工 | 工日 | 4 | 107 | 0 | 0 | 计价
GJ1-110 | J04-01-044 | 材料 | 乙供 | C19010201 | 柴油0号 | kg | 58.41 | 6.32 | 0 | 0 | 计价
GJ1-110 | J05-01-010 | 机械 | 乙供 | JF001 | 折旧费 | 元 | 7.37 | 1 | 0 | 0 | 计价
GJ1-110 | J05-01-010 | 机械 | 乙供 | JF002 | 检修费 | 元 | 2.61 | 1 | 0 | 0 | 计价
GJ1-110 | J05-01-010 | 机械 | 乙供 | JF003 | 维护费 | 元 | 6.97 | 1 | 0 | 0 | 计价
GJ1-110 | J05-01-010 | 机械 | 乙供 | JF004 | 安拆费及场外运费 | 元 | 9.1 | 1 | 0 | 0 | 计价
GJ1-110 | J05-01-010 | 人工 | 乙供 | 9101109 | 安装技术工 | 工日 | 1.1905 | 107 | 0 | 0 | 计价
GJ1-110 | J05-01-010 | 材料 | 乙供 | C21020101 | 电 | kW·h | 33.6 | 0.84 | 0 | 0 | 计价
GJ1-110 | J10-01-038 | 机械 | 乙供 | JF001 | 折旧费 | 元 | 11.7 | 1 | 0 | 0 | 计价
GJ1-110 | J10-01-038 | 机械 | 乙供 | JF002 | 检修费 | 元 | 2.16 | 1 | 0 | 0 | 计价
GJ1-110 | J10-01-038 | 机械 | 乙供 | JF003 | 维护费 | 元 | 7.34 | 1 | 0 | 0 | 计价
GJ1-110 | J10-01-038 | 机械 | 乙供 | JF004 | 安拆费及场外运费 | 元 | 6.56 | 1 | 0 | 0 | 计价
GJ1-110 | J10-01-038 | 材料 | 乙供 | C21020101 | 电 | kW·h | 60 | 0.84 | 0 | 0 | 计价
GJ1-110 | J11-01-020 | 机械 | 乙供 | JF001 | 折旧费 | 元 | 30.76 | 1 | 0 | 0 | 计价
GJ1-110 | J11-01-020 | 机械 | 乙供 | JF002 | 检修费 | 元 | 10.91 | 1 | 0 | 0 | 计价
GJ1-110 | J11-01-020 | 机械 | 乙供 | JF003 | 维护费 | 元 | 23.02 | 1 | 0 | 0 | 计价
GJ1-110 | J11-01-020 | 机械 | 乙供 | JF004 | 安拆费及场外运费 | 元 | 16.34 | 1 | 0 | 0 | 计价
GJ1-110 | J11-01-020 | 材料 | 乙供 | C21020101 | 电 | kW·h | 403.2 | 0.84 | 0 | 0 | 计价
GJ1-110 | J13-01-043 | 机械 | 乙供 | JF001 | 折旧费 | 元 | 6.32 | 1 | 0 | 0 | 计价
GJ1-110 | J13-01-043 | 机械 | 乙供 | JF002 | 检修费 | 元 | 0.81 | 1 | 0 | 0 | 计价
GJ1-110 | J13-01-043 | 机械 | 乙供 | JF003 | 维护费 | 元 | 1.86 | 1 | 0 | 0 | 计价
GJ1-110 | J13-01-043 | 机械 | 乙供 | JF004 | 安拆费及场外运费 | 元 | 0.89 | 1 | 0 | 0 | 计价
GJ1-110 | J13-01-043 | 人工 | 乙供 | 9101109 | 安装技术工 | 工日 | 1.1905 | 107 | 0 | 0 | 计价
GJ1-110 | J13-01-043 | 材料 | 乙供 | C21020101 | 电 | kW·h | 19.41 | 0.84 | 0 | 0 | 计价
GJ1-111 | J03-01-008 | 机械 | 乙供 | JF001 | 折旧费 | 元 | 591.58 | 1 | 0 | 0 | 计价
GJ1-111 | J03-01-008 | 机械 | 乙供 | JF002 | 检修费 | 元 | 124.73 | 1 | 0 | 0 | 计价
GJ1-111 | J03-01-008 | 机械 | 乙供 | JF003 | 维护费 | 元 | 229.5 | 1 | 0 | 0 | 计价
GJ1-111 | J03-01-008 | 人工 | 乙供 | 9101109 | 安装技术工 | 工日 | 2.2222 | 107 | 0 | 0 | 计价
GJ1-111 | J03-01-008 | 材料 | 乙供 | C19010201 | 柴油0号 | kg | 57.2715 | 6.32 | 0 | 0 | 计价
GJ1-111 | J04-01-005 | 机械 | 乙供 | JF001 | 折旧费 | 元 | 59.96 | 1 | 0 | 0 | 计价
GJ1-111 | J04-01-005 | 机械 | 乙供 | JF002 | 检修费 | 元 | 13.32 | 1 | 0 | 0 | 计价
GJ1-111 | J04-01-005 | 机械 | 乙供 | JF003 | 维护费 | 元 | 52.35 | 1 | 0 | 0 | 计价
GJ1-111 | J04-01-005 | 人工 | 乙供 | 9101109 | 安装技术工 | 工日 | 1.0417 | 107 | 0 | 0 | 计价
GJ1-111 | J04-01-005 | 材料 | 乙供 | C19010201 | 柴油0号 | kg | 40.03 | 6.32 | 0 | 0 | 计价
GJ1-111 | J05-01-010 | 机械 | 乙供 | JF001 | 折旧费 | 元 | 7.37 | 1 | 0 | 0 | 计价
GJ1-111 | J05-01-010 | 机械 | 乙供 | JF002 | 检修费 | 元 | 2.61 | 1 | 0 | 0 | 计价
GJ1-111 | J05-01-010 | 机械 | 乙供 | JF003 | 维护费 | 元 | 6.97 | 1 | 0 | 0 | 计价
GJ1-111 | J05-01-010 | 机械 | 乙供 | JF004 | 安拆费及场外运费 | 元 | 9.1 | 1 | 0 | 0 | 计价
GJ1-111 | J05-01-010 | 人工 | 乙供 | 9101109 | 安装技术工 | 工日 | 1.1905 | 107 | 0 | 0 | 计价
GJ1-111 | J05-01-010 | 材料 | 乙供 | C21020101 | 电 | kW·h | 33.6 | 0.84 | 0 | 0 | 计价
GJ1-111 | J10-01-038 | 机械 | 乙供 | JF001 | 折旧费 | 元 | 11.7 | 1 | 0 | 0 | 计价
GJ1-111 | J10-01-038 | 机械 | 乙供 | JF002 | 检修费 | 元 | 2.16 | 1 | 0 | 0 | 计价
GJ1-111 | J10-01-038 | 机械 | 乙供 | JF003 | 维护费 | 元 | 7.34 | 1 | 0 | 0 | 计价
GJ1-111 | J10-01-038 | 机械 | 乙供 | JF004 | 安拆费及场外运费 | 元 | 6.56 | 1 | 0 | 0 | 计价
GJ1-111 | J10-01-038 | 材料 | 乙供 | C21020101 | 电 | kW·h | 60 | 0.84 | 0 | 0 | 计价
GJ1-111 | J11-01-020 | 机械 | 乙供 | JF001 | 折旧费 | 元 | 30.76 | 1 | 0 | 0 | 计价
GJ1-111 | J11-01-020 | 机械 | 乙供 | JF002 | 检修费 | 元 | 10.91 | 1 | 0 | 0 | 计价
GJ1-111 | J11-01-020 | 机械 | 乙供 | JF003 | 维护费 | 元 | 23.02 | 1 | 0 | 0 | 计价
GJ1-111 | J11-01-020 | 机械 | 乙供 | JF004 | 安拆费及场外运费 | 元 | 16.34 | 1 | 0 | 0 | 计价
GJ1-111 | J11-01-020 | 材料 | 乙供 | C21020101 | 电 | kW·h | 403.2 | 0.84 | 0 | 0 | 计价
GJ1-111 | J13-01-043 | 机械 | 乙供 | JF001 | 折旧费 | 元 | 6.32 | 1 | 0 | 0 | 计价
GJ1-111 | J13-01-043 | 机械 | 乙供 | JF002 | 检修费 | 元 | 0.81 | 1 | 0 | 0 | 计价
GJ1-111 | J13-01-043 | 机械 | 乙供 | JF003 | 维护费 | 元 | 1.86 | 1 | 0 | 0 | 计价
GJ1-111 | J13-01-043 | 机械 | 乙供 | JF004 | 安拆费及场外运费 | 元 | 0.89 | 1 | 0 | 0 | 计价
GJ1-111 | J13-01-043 | 人工 | 乙供 | 9101109 | 安装技术工 | 工日 | 1.1905 | 107 | 0 | 0 | 计价
GJ1-111 | J13-01-043 | 材料 | 乙供 | C21020101 | 电 | kW·h | 19.41 | 0.84 | 0 | 0 | 计价
GJ1-112 | J03-01-008 | 机械 | 乙供 | JF001 | 折旧费 | 元 | 591.58 | 1 | 0 | 0 | 计价
GJ1-112 | J03-01-008 | 机械 | 乙供 | JF002 | 检修费 | 元 | 124.73 | 1 | 0 | 0 | 计价
GJ1-112 | J03-01-008 | 机械 | 乙供 | JF003 | 维护费 | 元 | 229.5 | 1 | 0 | 0 | 计价
GJ1-112 | J03-01-008 | 人工 | 乙供 | 9101109 | 安装技术工 | 工日 | 2.2222 | 107 | 0 | 0 | 计价
GJ1-112 | J03-01-008 | 材料 | 乙供 | C19010201 | 柴油0号 | kg | 57.2715 | 6.32 | 0 | 0 | 计价
GJ1-112 | J03-01-036 | 机械 | 乙供 | JF001 | 折旧费 | 元 | 157.49 | 1 | 0 | 0 | 计价
GJ1-112 | J03-01-036 | 机械 | 乙供 | JF002 | 检修费 | 元 | 73.41 | 1 | 0 | 0 | 计价
GJ1-112 | J03-01-036 | 机械 | 乙供 | JF003 | 维护费 | 元 | 151.96 | 1 | 0 | 0 | 计价
GJ1-112 | J03-01-036 | 人工 | 乙供 | 9101109 | 安装技术工 | 工日 | 2.5 | 107 | 0 | 0 | 计价
GJ1-112 | J03-01-036 | 材料 | 乙供 | C19010201 | 柴油0号 | kg | 35.85 | 6.32 | 0 | 0 | 计价
GJ1-112 | J03-01-038 | 机械 | 乙供 | JF001 | 折旧费 | 元 | 246 | 1 | 0 | 0 | 计价
GJ1-112 | J03-01-038 | 机械 | 乙供 | JF002 | 检修费 | 元 | 114.66 | 1 | 0 | 0 | 计价
GJ1-112 | J03-01-038 | 机械 | 乙供 | JF003 | 维护费 | 元 | 237.35 | 1 | 0 | 0 | 计价
GJ1-112 | J03-01-038 | 人工 | 乙供 | 9101109 | 安装技术工 | 工日 | 2.5 | 107 | 0 | 0 | 计价
GJ1-112 | J03-01-038 | 材料 | 乙供 | C19010201 | 柴油0号 | kg | 40.73 | 6.32 | 0 | 0 | 计价
GJ1-112 | J03-01-057 | 机械 | 乙供 | JF001 | 折旧费 | 元 | 371.32 | 1 | 0 | 0 | 计价
GJ1-112 | J03-01-057 | 机械 | 乙供 | JF002 | 检修费 | 元 | 49.4 | 1 | 0 | 0 | 计价
GJ1-112 | J03-01-057 | 机械 | 乙供 | JF003 | 维护费 | 元 | 68.17 | 1 | 0 | 0 | 计价
GJ1-112 | J03-01-057 | 人工 | 乙供 | 9101109 | 安装技术工 | 工日 | 2.1739 | 107 | 0 | 0 | 计价
GJ1-112 | J03-01-057 | 材料 | 乙供 | C21020101 | 电 | kW·h | 315.5 | 0.84 | 0 | 0 | 计价
GJ1-112 | J03-01-076 | 机械 | 乙供 | JF001 | 折旧费 | 元 | 1030.07 | 1 | 0 | 0 | 计价
GJ1-112 | J03-01-076 | 机械 | 乙供 | JF002 | 检修费 | 元 | 201.24 | 1 | 0 | 0 | 计价
GJ1-112 | J03-01-076 | 机械 | 乙供 | JF003 | 维护费 | 元 | 792.89 | 1 | 0 | 0 | 计价
GJ1-112 | J03-01-076 | 人工 | 乙供 | 9101109 | 安装技术工 | 工日 | 2 | 107 | 0 | 0 | 计价
GJ1-112 | J03-01-076 | 材料 | 乙供 | C21020101 | 电 | kW·h | 432.41 | 0.84 | 0 | 0 | 计价
GJ1-112 | J04-01-005 | 机械 | 乙供 | JF001 | 折旧费 | 元 | 59.96 | 1 | 0 | 0 | 计价
GJ1-112 | J04-01-005 | 机械 | 乙供 | JF002 | 检修费 | 元 | 13.32 | 1 | 0 | 0 | 计价
GJ1-112 | J04-01-005 | 机械 | 乙供 | JF003 | 维护费 | 元 | 52.35 | 1 | 0 | 0 | 计价
GJ1-112 | J04-01-005 | 人工 | 乙供 | 9101109 | 安装技术工 | 工日 | 1.0417 | 107 | 0 | 0 | 计价
GJ1-112 | J04-01-005 | 材料 | 乙供 | C19010201 | 柴油0号 | kg | 40.03 | 6.32 | 0 | 0 | 计价
GJ1-112 | J04-01-044 | 机械 | 乙供 | JF001 | 折旧费 | 元 | 346.7 | 1 | 0 | 0 | 计价
GJ1-112 | J04-01-044 | 机械 | 乙供 | JF002 | 检修费 | 元 | 71.81 | 1 | 0 | 0 | 计价
GJ1-112 | J04-01-044 | 机械 | 乙供 | JF003 | 维护费 | 元 | 339.66 | 1 | 0 | 0 | 计价
GJ1-112 | J04-01-044 | 人工 | 乙供 | 9101109 | 安装技术工 | 工日 | 4 | 107 | 0 | 0 | 计价
GJ1-112 | J04-01-044 | 材料 | 乙供 | C19010201 | 柴油0号 | kg | 58.41 | 6.32 | 0 | 0 | 计价
GJ1-112 | J05-01-002 | 机械 | 乙供 | JF001 | 折旧费 | 元 | 2.49 | 1 | 0 | 0 | 计价
GJ1-112 | J05-01-002 | 机械 | 乙供 | JF002 | 检修费 | 元 | 1.13 | 1 | 0 | 0 | 计价
GJ1-112 | J05-01-002 | 机械 | 乙供 | JF003 | 维护费 | 元 | 3.02 | 1 | 0 | 0 | 计价
GJ1-112 | J05-01-002 | 机械 | 乙供 | JF004 | 安拆费及场外运费 | 元 | 9.1 | 1 | 0 | 0 | 计价
GJ1-112 | J05-01-002 | 人工 | 乙供 | 9101109 | 安装技术工 | 工日 | 1.1905 | 107 | 0 | 0 | 计价
GJ1-112 | J05-01-002 | 材料 | 乙供 | C21020101 | 电 | kW·h | 67.1 | 0.84 | 0 | 0 | 计价
GJ1-112 | J05-01-010 | 机械 | 乙供 | JF001 | 折旧费 | 元 | 7.37 | 1 | 0 | 0 | 计价
GJ1-112 | J05-01-010 | 机械 | 乙供 | JF002 | 检修费 | 元 | 2.61 | 1 | 0 | 0 | 计价
GJ1-112 | J05-01-010 | 机械 | 乙供 | JF003 | 维护费 | 元 | 6.97 | 1 | 0 | 0 | 计价
GJ1-112 | J05-01-010 | 机械 | 乙供 | JF004 | 安拆费及场外运费 | 元 | 9.1 | 1 | 0 | 0 | 计价
GJ1-112 | J05-01-010 | 人工 | 乙供 | 9101109 | 安装技术工 | 工日 | 1.1905 | 107 | 0 | 0 | 计价
GJ1-112 | J05-01-010 | 材料 | 乙供 | C21020101 | 电 | kW·h | 33.6 | 0.84 | 0 | 0 | 计价
GJ1-112 | J10-01-038 | 机械 | 乙供 | JF001 | 折旧费 | 元 | 11.7 | 1 | 0 | 0 | 计价
GJ1-112 | J10-01-038 | 机械 | 乙供 | JF002 | 检修费 | 元 | 2.16 | 1 | 0 | 0 | 计价
GJ1-112 | J10-01-038 | 机械 | 乙供 | JF003 | 维护费 | 元 | 7.34 | 1 | 0 | 0 | 计价
GJ1-112 | J10-01-038 | 机械 | 乙供 | JF004 | 安拆费及场外运费 | 元 | 6.56 | 1 | 0 | 0 | 计价
GJ1-112 | J10-01-038 | 材料 | 乙供 | C21020101 | 电 | kW·h | 60 | 0.84 | 0 | 0 | 计价
GJ1-112 | J11-01-020 | 机械 | 乙供 | JF001 | 折旧费 | 元 | 30.76 | 1 | 0 | 0 | 计价
GJ1-112 | J11-01-020 | 机械 | 乙供 | JF002 | 检修费 | 元 | 10.91 | 1 | 0 | 0 | 计价
GJ1-112 | J11-01-020 | 机械 | 乙供 | JF003 | 维护费 | 元 | 23.02 | 1 | 0 | 0 | 计价
GJ1-112 | J11-01-020 | 机械 | 乙供 | JF004 | 安拆费及场外运费 | 元 | 16.34 | 1 | 0 | 0 | 计价
GJ1-112 | J11-01-020 | 材料 | 乙供 | C21020101 | 电 | kW·h | 403.2 | 0.84 | 0 | 0 | 计价
GJ1-112 | J13-01-043 | 机械 | 乙供 | JF001 | 折旧费 | 元 | 6.32 | 1 | 0 | 0 | 计价
GJ1-112 | J13-01-043 | 机械 | 乙供 | JF002 | 检修费 | 元 | 0.81 | 1 | 0 | 0 | 计价
GJ1-112 | J13-01-043 | 机械 | 乙供 | JF003 | 维护费 | 元 | 1.86 | 1 | 0 | 0 | 计价
GJ1-112 | J13-01-043 | 机械 | 乙供 | JF004 | 安拆费及场外运费 | 元 | 0.89 | 1 | 0 | 0 | 计价
GJ1-112 | J13-01-043 | 人工 | 乙供 | 9101109 | 安装技术工 | 工日 | 1.1905 | 107 | 0 | 0 | 计价
GJ1-112 | J13-01-043 | 材料 | 乙供 | C21020101 | 电 | kW·h | 19.41 | 0.84 | 0 | 0 | 计价
GJ1-113 | J03-01-008 | 机械 | 乙供 | JF001 | 折旧费 | 元 | 591.58 | 1 | 0 | 0 | 计价
GJ1-113 | J03-01-008 | 机械 | 乙供 | JF002 | 检修费 | 元 | 124.73 | 1 | 0 | 0 | 计价
GJ1-113 | J03-01-008 | 机械 | 乙供 | JF003 | 维护费 | 元 | 229.5 | 1 | 0 | 0 | 计价
GJ1-113 | J03-01-008 | 人工 | 乙供 | 9101109 | 安装技术工 | 工日 | 2.2222 | 107 | 0 | 0 | 计价
GJ1-113 | J03-01-008 | 材料 | 乙供 | C19010201 | 柴油0号 | kg | 57.2715 | 6.32 | 0 | 0 | 计价
GJ1-113 | J03-01-036 | 机械 | 乙供 | JF001 | 折旧费 | 元 | 157.49 | 1 | 0 | 0 | 计价
GJ1-113 | J03-01-036 | 机械 | 乙供 | JF002 | 检修费 | 元 | 73.41 | 1 | 0 | 0 | 计价
GJ1-113 | J03-01-036 | 机械 | 乙供 | JF003 | 维护费 | 元 | 151.96 | 1 | 0 | 0 | 计价
GJ1-113 | J03-01-036 | 人工 | 乙供 | 9101109 | 安装技术工 | 工日 | 2.5 | 107 | 0 | 0 | 计价
GJ1-113 | J03-01-036 | 材料 | 乙供 | C19010201 | 柴油0号 | kg | 35.85 | 6.32 | 0 | 0 | 计价
GJ1-113 | J03-01-038 | 机械 | 乙供 | JF001 | 折旧费 | 元 | 246 | 1 | 0 | 0 | 计价
GJ1-113 | J03-01-038 | 机械 | 乙供 | JF002 | 检修费 | 元 | 114.66 | 1 | 0 | 0 | 计价
GJ1-113 | J03-01-038 | 机械 | 乙供 | JF003 | 维护费 | 元 | 237.35 | 1 | 0 | 0 | 计价
GJ1-113 | J03-01-038 | 人工 | 乙供 | 9101109 | 安装技术工 | 工日 | 2.5 | 107 | 0 | 0 | 计价
GJ1-113 | J03-01-038 | 材料 | 乙供 | C19010201 | 柴油0号 | kg | 40.73 | 6.32 | 0 | 0 | 计价
GJ1-113 | J03-01-057 | 机械 | 乙供 | JF001 | 折旧费 | 元 | 371.32 | 1 | 0 | 0 | 计价
GJ1-113 | J03-01-057 | 机械 | 乙供 | JF002 | 检修费 | 元 | 49.4 | 1 | 0 | 0 | 计价
GJ1-113 | J03-01-057 | 机械 | 乙供 | JF003 | 维护费 | 元 | 68.17 | 1 | 0 | 0 | 计价
GJ1-113 | J03-01-057 | 人工 | 乙供 | 9101109 | 安装技术工 | 工日 | 2.1739 | 107 | 0 | 0 | 计价
GJ1-113 | J03-01-057 | 材料 | 乙供 | C21020101 | 电 | kW·h | 315.5 | 0.84 | 0 | 0 | 计价
GJ1-113 | J03-01-076 | 机械 | 乙供 | JF001 | 折旧费 | 元 | 1030.07 | 1 | 0 | 0 | 计价
GJ1-113 | J03-01-076 | 机械 | 乙供 | JF002 | 检修费 | 元 | 201.24 | 1 | 0 | 0 | 计价
GJ1-113 | J03-01-076 | 机械 | 乙供 | JF003 | 维护费 | 元 | 792.89 | 1 | 0 | 0 | 计价
GJ1-113 | J03-01-076 | 人工 | 乙供 | 9101109 | 安装技术工 | 工日 | 2 | 107 | 0 | 0 | 计价
GJ1-113 | J03-01-076 | 材料 | 乙供 | C21020101 | 电 | kW·h | 432.41 | 0.84 | 0 | 0 | 计价
GJ1-113 | J04-01-005 | 机械 | 乙供 | JF001 | 折旧费 | 元 | 59.96 | 1 | 0 | 0 | 计价
GJ1-113 | J04-01-005 | 机械 | 乙供 | JF002 | 检修费 | 元 | 13.32 | 1 | 0 | 0 | 计价
GJ1-113 | J04-01-005 | 机械 | 乙供 | JF003 | 维护费 | 元 | 52.35 | 1 | 0 | 0 | 计价
GJ1-113 | J04-01-005 | 人工 | 乙供 | 9101109 | 安装技术工 | 工日 | 1.0417 | 107 | 0 | 0 | 计价
GJ1-113 | J04-01-005 | 材料 | 乙供 | C19010201 | 柴油0号 | kg | 40.03 | 6.32 | 0 | 0 | 计价
GJ1-113 | J04-01-044 | 机械 | 乙供 | JF001 | 折旧费 | 元 | 346.7 | 1 | 0 | 0 | 计价
GJ1-113 | J04-01-044 | 机械 | 乙供 | JF002 | 检修费 | 元 | 71.81 | 1 | 0 | 0 | 计价
GJ1-113 | J04-01-044 | 机械 | 乙供 | JF003 | 维护费 | 元 | 339.66 | 1 | 0 | 0 | 计价
GJ1-113 | J04-01-044 | 人工 | 乙供 | 9101109 | 安装技术工 | 工日 | 4 | 107 | 0 | 0 | 计价
GJ1-113 | J04-01-044 | 材料 | 乙供 | C19010201 | 柴油0号 | kg | 58.41 | 6.32 | 0 | 0 | 计价
GJ1-113 | J05-01-002 | 机械 | 乙供 | JF001 | 折旧费 | 元 | 2.49 | 1 | 0 | 0 | 计价
GJ1-113 | J05-01-002 | 机械 | 乙供 | JF002 | 检修费 | 元 | 1.13 | 1 | 0 | 0 | 计价
GJ1-113 | J05-01-002 | 机械 | 乙供 | JF003 | 维护费 | 元 | 3.02 | 1 | 0 | 0 | 计价
GJ1-113 | J05-01-002 | 机械 | 乙供 | JF004 | 安拆费及场外运费 | 元 | 9.1 | 1 | 0 | 0 | 计价
GJ1-113 | J05-01-002 | 人工 | 乙供 | 9101109 | 安装技术工 | 工日 | 1.1905 | 107 | 0 | 0 | 计价
GJ1-113 | J05-01-002 | 材料 | 乙供 | C21020101 | 电 | kW·h | 67.1 | 0.84 | 0 | 0 | 计价
GJ1-113 | J05-01-010 | 机械 | 乙供 | JF001 | 折旧费 | 元 | 7.37 | 1 | 0 | 0 | 计价
GJ1-113 | J05-01-010 | 机械 | 乙供 | JF002 | 检修费 | 元 | 2.61 | 1 | 0 | 0 | 计价
GJ1-113 | J05-01-010 | 机械 | 乙供 | JF003 | 维护费 | 元 | 6.97 | 1 | 0 | 0 | 计价
GJ1-113 | J05-01-010 | 机械 | 乙供 | JF004 | 安拆费及场外运费 | 元 | 9.1 | 1 | 0 | 0 | 计价
GJ1-113 | J05-01-010 | 人工 | 乙供 | 9101109 | 安装技术工 | 工日 | 1.1905 | 107 | 0 | 0 | 计价
GJ1-113 | J05-01-010 | 材料 | 乙供 | C21020101 | 电 | kW·h | 33.6 | 0.84 | 0 | 0 | 计价
GJ1-113 | J10-01-038 | 机械 | 乙供 | JF001 | 折旧费 | 元 | 11.7 | 1 | 0 | 0 | 计价
GJ1-113 | J10-01-038 | 机械 | 乙供 | JF002 | 检修费 | 元 | 2.16 | 1 | 0 | 0 | 计价
GJ1-113 | J10-01-038 | 机械 | 乙供 | JF003 | 维护费 | 元 | 7.34 | 1 | 0 | 0 | 计价
GJ1-113 | J10-01-038 | 机械 | 乙供 | JF004 | 安拆费及场外运费 | 元 | 6.56 | 1 | 0 | 0 | 计价
GJ1-113 | J10-01-038 | 材料 | 乙供 | C21020101 | 电 | kW·h | 60 | 0.84 | 0 | 0 | 计价
GJ1-113 | J11-01-020 | 机械 | 乙供 | JF001 | 折旧费 | 元 | 30.76 | 1 | 0 | 0 | 计价
GJ1-113 | J11-01-020 | 机械 | 乙供 | JF002 | 检修费 | 元 | 10.91 | 1 | 0 | 0 | 计价
GJ1-113 | J11-01-020 | 机械 | 乙供 | JF003 | 维护费 | 元 | 23.02 | 1 | 0 | 0 | 计价
GJ1-113 | J11-01-020 | 机械 | 乙供 | JF004 | 安拆费及场外运费 | 元 | 16.34 | 1 | 0 | 0 | 计价
GJ1-113 | J11-01-020 | 材料 | 乙供 | C21020101 | 电 | kW·h | 403.2 | 0.84 | 0 | 0 | 计价
GJ1-113 | J13-01-043 | 机械 | 乙供 | JF001 | 折旧费 | 元 | 6.32 | 1 | 0 | 0 | 计价
GJ1-113 | J13-01-043 | 机械 | 乙供 | JF002 | 检修费 | 元 | 0.81 | 1 | 0 | 0 | 计价
GJ1-113 | J13-01-043 | 机械 | 乙供 | JF003 | 维护费 | 元 | 1.86 | 1 | 0 | 0 | 计价
GJ1-113 | J13-01-043 | 机械 | 乙供 | JF004 | 安拆费及场外运费 | 元 | 0.89 | 1 | 0 | 0 | 计价
GJ1-113 | J13-01-043 | 人工 | 乙供 | 9101109 | 安装技术工 | 工日 | 1.1905 | 107 | 0 | 0 | 计价
GJ1-113 | J13-01-043 | 材料 | 乙供 | C21020101 | 电 | kW·h | 19.41 | 0.84 | 0 | 0 | 计价
GJ1-114 | J03-01-008 | 机械 | 乙供 | JF001 | 折旧费 | 元 | 591.58 | 1 | 0 | 0 | 计价
GJ1-114 | J03-01-008 | 机械 | 乙供 | JF002 | 检修费 | 元 | 124.73 | 1 | 0 | 0 | 计价
GJ1-114 | J03-01-008 | 机械 | 乙供 | JF003 | 维护费 | 元 | 229.5 | 1 | 0 | 0 | 计价
GJ1-114 | J03-01-008 | 人工 | 乙供 | 9101109 | 安装技术工 | 工日 | 2.2222 | 107 | 0 | 0 | 计价
GJ1-114 | J03-01-008 | 材料 | 乙供 | C19010201 | 柴油0号 | kg | 57.2715 | 6.32 | 0 | 0 | 计价
GJ1-114 | J03-01-036 | 机械 | 乙供 | JF001 | 折旧费 | 元 | 157.49 | 1 | 0 | 0 | 计价
GJ1-114 | J03-01-036 | 机械 | 乙供 | JF002 | 检修费 | 元 | 73.41 | 1 | 0 | 0 | 计价
GJ1-114 | J03-01-036 | 机械 | 乙供 | JF003 | 维护费 | 元 | 151.96 | 1 | 0 | 0 | 计价
GJ1-114 | J03-01-036 | 人工 | 乙供 | 9101109 | 安装技术工 | 工日 | 2.5 | 107 | 0 | 0 | 计价
GJ1-114 | J03-01-036 | 材料 | 乙供 | C19010201 | 柴油0号 | kg | 35.85 | 6.32 | 0 | 0 | 计价
GJ1-114 | J03-01-038 | 机械 | 乙供 | JF001 | 折旧费 | 元 | 246 | 1 | 0 | 0 | 计价
GJ1-114 | J03-01-038 | 机械 | 乙供 | JF002 | 检修费 | 元 | 114.66 | 1 | 0 | 0 | 计价
GJ1-114 | J03-01-038 | 机械 | 乙供 | JF003 | 维护费 | 元 | 237.35 | 1 | 0 | 0 | 计价
GJ1-114 | J03-01-038 | 人工 | 乙供 | 9101109 | 安装技术工 | 工日 | 2.5 | 107 | 0 | 0 | 计价
GJ1-114 | J03-01-038 | 材料 | 乙供 | C19010201 | 柴油0号 | kg | 40.73 | 6.32 | 0 | 0 | 计价
GJ1-114 | J03-01-057 | 机械 | 乙供 | JF001 | 折旧费 | 元 | 371.32 | 1 | 0 | 0 | 计价
GJ1-114 | J03-01-057 | 机械 | 乙供 | JF002 | 检修费 | 元 | 49.4 | 1 | 0 | 0 | 计价
GJ1-114 | J03-01-057 | 机械 | 乙供 | JF003 | 维护费 | 元 | 68.17 | 1 | 0 | 0 | 计价
GJ1-114 | J03-01-057 | 人工 | 乙供 | 9101109 | 安装技术工 | 工日 | 2.1739 | 107 | 0 | 0 | 计价
GJ1-114 | J03-01-057 | 材料 | 乙供 | C21020101 | 电 | kW·h | 315.5 | 0.84 | 0 | 0 | 计价
GJ1-114 | J03-01-076 | 机械 | 乙供 | JF001 | 折旧费 | 元 | 1030.07 | 1 | 0 | 0 | 计价
GJ1-114 | J03-01-076 | 机械 | 乙供 | JF002 | 检修费 | 元 | 201.24 | 1 | 0 | 0 | 计价
GJ1-114 | J03-01-076 | 机械 | 乙供 | JF003 | 维护费 | 元 | 792.89 | 1 | 0 | 0 | 计价
GJ1-114 | J03-01-076 | 人工 | 乙供 | 9101109 | 安装技术工 | 工日 | 2 | 107 | 0 | 0 | 计价
GJ1-114 | J03-01-076 | 材料 | 乙供 | C21020101 | 电 | kW·h | 432.41 | 0.84 | 0 | 0 | 计价
GJ1-114 | J04-01-005 | 机械 | 乙供 | JF001 | 折旧费 | 元 | 59.96 | 1 | 0 | 0 | 计价
GJ1-114 | J04-01-005 | 机械 | 乙供 | JF002 | 检修费 | 元 | 13.32 | 1 | 0 | 0 | 计价
GJ1-114 | J04-01-005 | 机械 | 乙供 | JF003 | 维护费 | 元 | 52.35 | 1 | 0 | 0 | 计价
GJ1-114 | J04-01-005 | 人工 | 乙供 | 9101109 | 安装技术工 | 工日 | 1.0417 | 107 | 0 | 0 | 计价
GJ1-114 | J04-01-005 | 材料 | 乙供 | C19010201 | 柴油0号 | kg | 40.03 | 6.32 | 0 | 0 | 计价
GJ1-114 | J04-01-044 | 机械 | 乙供 | JF001 | 折旧费 | 元 | 346.7 | 1 | 0 | 0 | 计价
GJ1-114 | J04-01-044 | 机械 | 乙供 | JF002 | 检修费 | 元 | 71.81 | 1 | 0 | 0 | 计价
GJ1-114 | J04-01-044 | 机械 | 乙供 | JF003 | 维护费 | 元 | 339.66 | 1 | 0 | 0 | 计价
GJ1-114 | J04-01-044 | 人工 | 乙供 | 9101109 | 安装技术工 | 工日 | 4 | 107 | 0 | 0 | 计价
GJ1-114 | J04-01-044 | 材料 | 乙供 | C19010201 | 柴油0号 | kg | 58.41 | 6.32 | 0 | 0 | 计价
GJ1-114 | J05-01-002 | 机械 | 乙供 | JF001 | 折旧费 | 元 | 2.49 | 1 | 0 | 0 | 计价
GJ1-114 | J05-01-002 | 机械 | 乙供 | JF002 | 检修费 | 元 | 1.13 | 1 | 0 | 0 | 计价
GJ1-114 | J05-01-002 | 机械 | 乙供 | JF003 | 维护费 | 元 | 3.02 | 1 | 0 | 0 | 计价
GJ1-114 | J05-01-002 | 机械 | 乙供 | JF004 | 安拆费及场外运费 | 元 | 9.1 | 1 | 0 | 0 | 计价
GJ1-114 | J05-01-002 | 人工 | 乙供 | 9101109 | 安装技术工 | 工日 | 1.1905 | 107 | 0 | 0 | 计价
GJ1-114 | J05-01-002 | 材料 | 乙供 | C21020101 | 电 | kW·h | 67.1 | 0.84 | 0 | 0 | 计价
GJ1-114 | J05-01-010 | 机械 | 乙供 | JF001 | 折旧费 | 元 | 7.37 | 1 | 0 | 0 | 计价
GJ1-114 | J05-01-010 | 机械 | 乙供 | JF002 | 检修费 | 元 | 2.61 | 1 | 0 | 0 | 计价
GJ1-114 | J05-01-010 | 机械 | 乙供 | JF003 | 维护费 | 元 | 6.97 | 1 | 0 | 0 | 计价
GJ1-114 | J05-01-010 | 机械 | 乙供 | JF004 | 安拆费及场外运费 | 元 | 9.1 | 1 | 0 | 0 | 计价
GJ1-114 | J05-01-010 | 人工 | 乙供 | 9101109 | 安装技术工 | 工日 | 1.1905 | 107 | 0 | 0 | 计价
GJ1-114 | J05-01-010 | 材料 | 乙供 | C21020101 | 电 | kW·h | 33.6 | 0.84 | 0 | 0 | 计价
GJ1-114 | J10-01-038 | 机械 | 乙供 | JF001 | 折旧费 | 元 | 11.7 | 1 | 0 | 0 | 计价
GJ1-114 | J10-01-038 | 机械 | 乙供 | JF002 | 检修费 | 元 | 2.16 | 1 | 0 | 0 | 计价
GJ1-114 | J10-01-038 | 机械 | 乙供 | JF003 | 维护费 | 元 | 7.34 | 1 | 0 | 0 | 计价
GJ1-114 | J10-01-038 | 机械 | 乙供 | JF004 | 安拆费及场外运费 | 元 | 6.56 | 1 | 0 | 0 | 计价
GJ1-114 | J10-01-038 | 材料 | 乙供 | C21020101 | 电 | kW·h | 60 | 0.84 | 0 | 0 | 计价
GJ1-114 | J11-01-020 | 机械 | 乙供 | JF001 | 折旧费 | 元 | 30.76 | 1 | 0 | 0 | 计价
GJ1-114 | J11-01-020 | 机械 | 乙供 | JF002 | 检修费 | 元 | 10.91 | 1 | 0 | 0 | 计价
GJ1-114 | J11-01-020 | 机械 | 乙供 | JF003 | 维护费 | 元 | 23.02 | 1 | 0 | 0 | 计价
GJ1-114 | J11-01-020 | 机械 | 乙供 | JF004 | 安拆费及场外运费 | 元 | 16.34 | 1 | 0 | 0 | 计价
GJ1-114 | J11-01-020 | 材料 | 乙供 | C21020101 | 电 | kW·h | 403.2 | 0.84 | 0 | 0 | 计价
GJ1-114 | J13-01-043 | 机械 | 乙供 | JF001 | 折旧费 | 元 | 6.32 | 1 | 0 | 0 | 计价
GJ1-114 | J13-01-043 | 机械 | 乙供 | JF002 | 检修费 | 元 | 0.81 | 1 | 0 | 0 | 计价
GJ1-114 | J13-01-043 | 机械 | 乙供 | JF003 | 维护费 | 元 | 1.86 | 1 | 0 | 0 | 计价
GJ1-114 | J13-01-043 | 机械 | 乙供 | JF004 | 安拆费及场外运费 | 元 | 0.89 | 1 | 0 | 0 | 计价
GJ1-114 | J13-01-043 | 人工 | 乙供 | 9101109 | 安装技术工 | 工日 | 1.1905 | 107 | 0 | 0 | 计价
GJ1-114 | J13-01-043 | 材料 | 乙供 | C21020101 | 电 | kW·h | 19.41 | 0.84 | 0 | 0 | 计价
GJ1-115 | J03-01-008 | 机械 | 乙供 | JF001 | 折旧费 | 元 | 591.58 | 1 | 0 | 0 | 计价
GJ1-115 | J03-01-008 | 机械 | 乙供 | JF002 | 检修费 | 元 | 124.73 | 1 | 0 | 0 | 计价
GJ1-115 | J03-01-008 | 机械 | 乙供 | JF003 | 维护费 | 元 | 229.5 | 1 | 0 | 0 | 计价
GJ1-115 | J03-01-008 | 人工 | 乙供 | 9101109 | 安装技术工 | 工日 | 2.2222 | 107 | 0 | 0 | 计价
GJ1-115 | J03-01-008 | 材料 | 乙供 | C19010201 | 柴油0号 | kg | 57.2715 | 6.32 | 0 | 0 | 计价
GJ1-115 | J03-01-036 | 机械 | 乙供 | JF001 | 折旧费 | 元 | 157.49 | 1 | 0 | 0 | 计价
GJ1-115 | J03-01-036 | 机械 | 乙供 | JF002 | 检修费 | 元 | 73.41 | 1 | 0 | 0 | 计价
GJ1-115 | J03-01-036 | 机械 | 乙供 | JF003 | 维护费 | 元 | 151.96 | 1 | 0 | 0 | 计价
GJ1-115 | J03-01-036 | 人工 | 乙供 | 9101109 | 安装技术工 | 工日 | 2.5 | 107 | 0 | 0 | 计价
GJ1-115 | J03-01-036 | 材料 | 乙供 | C19010201 | 柴油0号 | kg | 35.85 | 6.32 | 0 | 0 | 计价
GJ1-115 | J03-01-038 | 机械 | 乙供 | JF001 | 折旧费 | 元 | 246 | 1 | 0 | 0 | 计价
GJ1-115 | J03-01-038 | 机械 | 乙供 | JF002 | 检修费 | 元 | 114.66 | 1 | 0 | 0 | 计价
GJ1-115 | J03-01-038 | 机械 | 乙供 | JF003 | 维护费 | 元 | 237.35 | 1 | 0 | 0 | 计价
GJ1-115 | J03-01-038 | 人工 | 乙供 | 9101109 | 安装技术工 | 工日 | 2.5 | 107 | 0 | 0 | 计价
GJ1-115 | J03-01-038 | 材料 | 乙供 | C19010201 | 柴油0号 | kg | 40.73 | 6.32 | 0 | 0 | 计价
GJ1-115 | J03-01-057 | 机械 | 乙供 | JF001 | 折旧费 | 元 | 371.32 | 1 | 0 | 0 | 计价
GJ1-115 | J03-01-057 | 机械 | 乙供 | JF002 | 检修费 | 元 | 49.4 | 1 | 0 | 0 | 计价
GJ1-115 | J03-01-057 | 机械 | 乙供 | JF003 | 维护费 | 元 | 68.17 | 1 | 0 | 0 | 计价
GJ1-115 | J03-01-057 | 人工 | 乙供 | 9101109 | 安装技术工 | 工日 | 2.1739 | 107 | 0 | 0 | 计价
GJ1-115 | J03-01-057 | 材料 | 乙供 | C21020101 | 电 | kW·h | 315.5 | 0.84 | 0 | 0 | 计价
GJ1-115 | J03-01-076 | 机械 | 乙供 | JF001 | 折旧费 | 元 | 1030.07 | 1 | 0 | 0 | 计价
GJ1-115 | J03-01-076 | 机械 | 乙供 | JF002 | 检修费 | 元 | 201.24 | 1 | 0 | 0 | 计价
GJ1-115 | J03-01-076 | 机械 | 乙供 | JF003 | 维护费 | 元 | 792.89 | 1 | 0 | 0 | 计价
GJ1-115 | J03-01-076 | 人工 | 乙供 | 9101109 | 安装技术工 | 工日 | 2 | 107 | 0 | 0 | 计价
GJ1-115 | J03-01-076 | 材料 | 乙供 | C21020101 | 电 | kW·h | 432.41 | 0.84 | 0 | 0 | 计价
GJ1-115 | J04-01-005 | 机械 | 乙供 | JF001 | 折旧费 | 元 | 59.96 | 1 | 0 | 0 | 计价
GJ1-115 | J04-01-005 | 机械 | 乙供 | JF002 | 检修费 | 元 | 13.32 | 1 | 0 | 0 | 计价
GJ1-115 | J04-01-005 | 机械 | 乙供 | JF003 | 维护费 | 元 | 52.35 | 1 | 0 | 0 | 计价
GJ1-115 | J04-01-005 | 人工 | 乙供 | 9101109 | 安装技术工 | 工日 | 1.0417 | 107 | 0 | 0 | 计价
GJ1-115 | J04-01-005 | 材料 | 乙供 | C19010201 | 柴油0号 | kg | 40.03 | 6.32 | 0 | 0 | 计价
GJ1-115 | J04-01-044 | 机械 | 乙供 | JF001 | 折旧费 | 元 | 346.7 | 1 | 0 | 0 | 计价
GJ1-115 | J04-01-044 | 机械 | 乙供 | JF002 | 检修费 | 元 | 71.81 | 1 | 0 | 0 | 计价
GJ1-115 | J04-01-044 | 机械 | 乙供 | JF003 | 维护费 | 元 | 339.66 | 1 | 0 | 0 | 计价
GJ1-115 | J04-01-044 | 人工 | 乙供 | 9101109 | 安装技术工 | 工日 | 4 | 107 | 0 | 0 | 计价
GJ1-115 | J04-01-044 | 材料 | 乙供 | C19010201 | 柴油0号 | kg | 58.41 | 6.32 | 0 | 0 | 计价
GJ1-115 | J05-01-002 | 机械 | 乙供 | JF001 | 折旧费 | 元 | 2.49 | 1 | 0 | 0 | 计价
GJ1-115 | J05-01-002 | 机械 | 乙供 | JF002 | 检修费 | 元 | 1.13 | 1 | 0 | 0 | 计价
GJ1-115 | J05-01-002 | 机械 | 乙供 | JF003 | 维护费 | 元 | 3.02 | 1 | 0 | 0 | 计价
GJ1-115 | J05-01-002 | 机械 | 乙供 | JF004 | 安拆费及场外运费 | 元 | 9.1 | 1 | 0 | 0 | 计价
GJ1-115 | J05-01-002 | 人工 | 乙供 | 9101109 | 安装技术工 | 工日 | 1.1905 | 107 | 0 | 0 | 计价
GJ1-115 | J05-01-002 | 材料 | 乙供 | C21020101 | 电 | kW·h | 67.1 | 0.84 | 0 | 0 | 计价
GJ1-115 | J05-01-010 | 机械 | 乙供 | JF001 | 折旧费 | 元 | 7.37 | 1 | 0 | 0 | 计价
GJ1-115 | J05-01-010 | 机械 | 乙供 | JF002 | 检修费 | 元 | 2.61 | 1 | 0 | 0 | 计价
GJ1-115 | J05-01-010 | 机械 | 乙供 | JF003 | 维护费 | 元 | 6.97 | 1 | 0 | 0 | 计价
GJ1-115 | J05-01-010 | 机械 | 乙供 | JF004 | 安拆费及场外运费 | 元 | 9.1 | 1 | 0 | 0 | 计价
GJ1-115 | J05-01-010 | 人工 | 乙供 | 9101109 | 安装技术工 | 工日 | 1.1905 | 107 | 0 | 0 | 计价
GJ1-115 | J05-01-010 | 材料 | 乙供 | C21020101 | 电 | kW·h | 33.6 | 0.84 | 0 | 0 | 计价
GJ1-115 | J10-01-038 | 机械 | 乙供 | JF001 | 折旧费 | 元 | 11.7 | 1 | 0 | 0 | 计价
GJ1-115 | J10-01-038 | 机械 | 乙供 | JF002 | 检修费 | 元 | 2.16 | 1 | 0 | 0 | 计价
GJ1-115 | J10-01-038 | 机械 | 乙供 | JF003 | 维护费 | 元 | 7.34 | 1 | 0 | 0 | 计价
GJ1-115 | J10-01-038 | 机械 | 乙供 | JF004 | 安拆费及场外运费 | 元 | 6.56 | 1 | 0 | 0 | 计价
GJ1-115 | J10-01-038 | 材料 | 乙供 | C21020101 | 电 | kW·h | 60 | 0.84 | 0 | 0 | 计价
GJ1-115 | J11-01-020 | 机械 | 乙供 | JF001 | 折旧费 | 元 | 30.76 | 1 | 0 | 0 | 计价
GJ1-115 | J11-01-020 | 机械 | 乙供 | JF002 | 检修费 | 元 | 10.91 | 1 | 0 | 0 | 计价
GJ1-115 | J11-01-020 | 机械 | 乙供 | JF003 | 维护费 | 元 | 23.02 | 1 | 0 | 0 | 计价
GJ1-115 | J11-01-020 | 机械 | 乙供 | JF004 | 安拆费及场外运费 | 元 | 16.34 | 1 | 0 | 0 | 计价
GJ1-115 | J11-01-020 | 材料 | 乙供 | C21020101 | 电 | kW·h | 403.2 | 0.84 | 0 | 0 | 计价
GJ1-115 | J13-01-043 | 机械 | 乙供 | JF001 | 折旧费 | 元 | 6.32 | 1 | 0 | 0 | 计价
GJ1-115 | J13-01-043 | 机械 | 乙供 | JF002 | 检修费 | 元 | 0.81 | 1 | 0 | 0 | 计价
GJ1-115 | J13-01-043 | 机械 | 乙供 | JF003 | 维护费 | 元 | 1.86 | 1 | 0 | 0 | 计价
GJ1-115 | J13-01-043 | 机械 | 乙供 | JF004 | 安拆费及场外运费 | 元 | 0.89 | 1 | 0 | 0 | 计价
GJ1-115 | J13-01-043 | 人工 | 乙供 | 9101109 | 安装技术工 | 工日 | 1.1905 | 107 | 0 | 0 | 计价
GJ1-115 | J13-01-043 | 材料 | 乙供 | C21020101 | 电 | kW·h | 19.41 | 0.84 | 0 | 0 | 计价
GJ1-116 | J03-01-008 | 机械 | 乙供 | JF001 | 折旧费 | 元 | 591.58 | 1 | 0 | 0 | 计价
GJ1-116 | J03-01-008 | 机械 | 乙供 | JF002 | 检修费 | 元 | 124.73 | 1 | 0 | 0 | 计价
GJ1-116 | J03-01-008 | 机械 | 乙供 | JF003 | 维护费 | 元 | 229.5 | 1 | 0 | 0 | 计价
GJ1-116 | J03-01-008 | 人工 | 乙供 | 9101109 | 安装技术工 | 工日 | 2.2222 | 107 | 0 | 0 | 计价
GJ1-116 | J03-01-008 | 材料 | 乙供 | C19010201 | 柴油0号 | kg | 57.2715 | 6.32 | 0 | 0 | 计价
GJ1-116 | J03-01-036 | 机械 | 乙供 | JF001 | 折旧费 | 元 | 157.49 | 1 | 0 | 0 | 计价
GJ1-116 | J03-01-036 | 机械 | 乙供 | JF002 | 检修费 | 元 | 73.41 | 1 | 0 | 0 | 计价
GJ1-116 | J03-01-036 | 机械 | 乙供 | JF003 | 维护费 | 元 | 151.96 | 1 | 0 | 0 | 计价
GJ1-116 | J03-01-036 | 人工 | 乙供 | 9101109 | 安装技术工 | 工日 | 2.5 | 107 | 0 | 0 | 计价
GJ1-116 | J03-01-036 | 材料 | 乙供 | C19010201 | 柴油0号 | kg | 35.85 | 6.32 | 0 | 0 | 计价
GJ1-116 | J03-01-038 | 机械 | 乙供 | JF001 | 折旧费 | 元 | 246 | 1 | 0 | 0 | 计价
GJ1-116 | J03-01-038 | 机械 | 乙供 | JF002 | 检修费 | 元 | 114.66 | 1 | 0 | 0 | 计价
GJ1-116 | J03-01-038 | 机械 | 乙供 | JF003 | 维护费 | 元 | 237.35 | 1 | 0 | 0 | 计价
GJ1-116 | J03-01-038 | 人工 | 乙供 | 9101109 | 安装技术工 | 工日 | 2.5 | 107 | 0 | 0 | 计价
GJ1-116 | J03-01-038 | 材料 | 乙供 | C19010201 | 柴油0号 | kg | 40.73 | 6.32 | 0 | 0 | 计价
GJ1-116 | J03-01-057 | 机械 | 乙供 | JF001 | 折旧费 | 元 | 371.32 | 1 | 0 | 0 | 计价
GJ1-116 | J03-01-057 | 机械 | 乙供 | JF002 | 检修费 | 元 | 49.4 | 1 | 0 | 0 | 计价
GJ1-116 | J03-01-057 | 机械 | 乙供 | JF003 | 维护费 | 元 | 68.17 | 1 | 0 | 0 | 计价
GJ1-116 | J03-01-057 | 人工 | 乙供 | 9101109 | 安装技术工 | 工日 | 2.1739 | 107 | 0 | 0 | 计价
GJ1-116 | J03-01-057 | 材料 | 乙供 | C21020101 | 电 | kW·h | 315.5 | 0.84 | 0 | 0 | 计价
GJ1-116 | J03-01-076 | 机械 | 乙供 | JF001 | 折旧费 | 元 | 1030.07 | 1 | 0 | 0 | 计价
GJ1-116 | J03-01-076 | 机械 | 乙供 | JF002 | 检修费 | 元 | 201.24 | 1 | 0 | 0 | 计价
GJ1-116 | J03-01-076 | 机械 | 乙供 | JF003 | 维护费 | 元 | 792.89 | 1 | 0 | 0 | 计价
GJ1-116 | J03-01-076 | 人工 | 乙供 | 9101109 | 安装技术工 | 工日 | 2 | 107 | 0 | 0 | 计价
GJ1-116 | J03-01-076 | 材料 | 乙供 | C21020101 | 电 | kW·h | 432.41 | 0.84 | 0 | 0 | 计价
GJ1-116 | J04-01-005 | 机械 | 乙供 | JF001 | 折旧费 | 元 | 59.96 | 1 | 0 | 0 | 计价
GJ1-116 | J04-01-005 | 机械 | 乙供 | JF002 | 检修费 | 元 | 13.32 | 1 | 0 | 0 | 计价
GJ1-116 | J04-01-005 | 机械 | 乙供 | JF003 | 维护费 | 元 | 52.35 | 1 | 0 | 0 | 计价
GJ1-116 | J04-01-005 | 人工 | 乙供 | 9101109 | 安装技术工 | 工日 | 1.0417 | 107 | 0 | 0 | 计价
GJ1-116 | J04-01-005 | 材料 | 乙供 | C19010201 | 柴油0号 | kg | 40.03 | 6.32 | 0 | 0 | 计价
GJ1-116 | J04-01-044 | 机械 | 乙供 | JF001 | 折旧费 | 元 | 346.7 | 1 | 0 | 0 | 计价
GJ1-116 | J04-01-044 | 机械 | 乙供 | JF002 | 检修费 | 元 | 71.81 | 1 | 0 | 0 | 计价
GJ1-116 | J04-01-044 | 机械 | 乙供 | JF003 | 维护费 | 元 | 339.66 | 1 | 0 | 0 | 计价
GJ1-116 | J04-01-044 | 人工 | 乙供 | 9101109 | 安装技术工 | 工日 | 4 | 107 | 0 | 0 | 计价
GJ1-116 | J04-01-044 | 材料 | 乙供 | C19010201 | 柴油0号 | kg | 58.41 | 6.32 | 0 | 0 | 计价
GJ1-116 | J05-01-002 | 机械 | 乙供 | JF001 | 折旧费 | 元 | 2.49 | 1 | 0 | 0 | 计价
GJ1-116 | J05-01-002 | 机械 | 乙供 | JF002 | 检修费 | 元 | 1.13 | 1 | 0 | 0 | 计价
GJ1-116 | J05-01-002 | 机械 | 乙供 | JF003 | 维护费 | 元 | 3.02 | 1 | 0 | 0 | 计价
GJ1-116 | J05-01-002 | 机械 | 乙供 | JF004 | 安拆费及场外运费 | 元 | 9.1 | 1 | 0 | 0 | 计价
GJ1-116 | J05-01-002 | 人工 | 乙供 | 9101109 | 安装技术工 | 工日 | 1.1905 | 107 | 0 | 0 | 计价
GJ1-116 | J05-01-002 | 材料 | 乙供 | C21020101 | 电 | kW·h | 67.1 | 0.84 | 0 | 0 | 计价
GJ1-116 | J05-01-010 | 机械 | 乙供 | JF001 | 折旧费 | 元 | 7.37 | 1 | 0 | 0 | 计价
GJ1-116 | J05-01-010 | 机械 | 乙供 | JF002 | 检修费 | 元 | 2.61 | 1 | 0 | 0 | 计价
GJ1-116 | J05-01-010 | 机械 | 乙供 | JF003 | 维护费 | 元 | 6.97 | 1 | 0 | 0 | 计价
GJ1-116 | J05-01-010 | 机械 | 乙供 | JF004 | 安拆费及场外运费 | 元 | 9.1 | 1 | 0 | 0 | 计价
GJ1-116 | J05-01-010 | 人工 | 乙供 | 9101109 | 安装技术工 | 工日 | 1.1905 | 107 | 0 | 0 | 计价
GJ1-116 | J05-01-010 | 材料 | 乙供 | C21020101 | 电 | kW·h | 33.6 | 0.84 | 0 | 0 | 计价
GJ1-116 | J10-01-038 | 机械 | 乙供 | JF001 | 折旧费 | 元 | 11.7 | 1 | 0 | 0 | 计价
GJ1-116 | J10-01-038 | 机械 | 乙供 | JF002 | 检修费 | 元 | 2.16 | 1 | 0 | 0 | 计价
GJ1-116 | J10-01-038 | 机械 | 乙供 | JF003 | 维护费 | 元 | 7.34 | 1 | 0 | 0 | 计价
GJ1-116 | J10-01-038 | 机械 | 乙供 | JF004 | 安拆费及场外运费 | 元 | 6.56 | 1 | 0 | 0 | 计价
GJ1-116 | J10-01-038 | 材料 | 乙供 | C21020101 | 电 | kW·h | 60 | 0.84 | 0 | 0 | 计价
GJ1-116 | J11-01-020 | 机械 | 乙供 | JF001 | 折旧费 | 元 | 30.76 | 1 | 0 | 0 | 计价
GJ1-116 | J11-01-020 | 机械 | 乙供 | JF002 | 检修费 | 元 | 10.91 | 1 | 0 | 0 | 计价
GJ1-116 | J11-01-020 | 机械 | 乙供 | JF003 | 维护费 | 元 | 23.02 | 1 | 0 | 0 | 计价
GJ1-116 | J11-01-020 | 机械 | 乙供 | JF004 | 安拆费及场外运费 | 元 | 16.34 | 1 | 0 | 0 | 计价
GJ1-116 | J11-01-020 | 材料 | 乙供 | C21020101 | 电 | kW·h | 403.2 | 0.84 | 0 | 0 | 计价
GJ1-116 | J13-01-043 | 机械 | 乙供 | JF001 | 折旧费 | 元 | 6.32 | 1 | 0 | 0 | 计价
GJ1-116 | J13-01-043 | 机械 | 乙供 | JF002 | 检修费 | 元 | 0.81 | 1 | 0 | 0 | 计价
GJ1-116 | J13-01-043 | 机械 | 乙供 | JF003 | 维护费 | 元 | 1.86 | 1 | 0 | 0 | 计价
GJ1-116 | J13-01-043 | 机械 | 乙供 | JF004 | 安拆费及场外运费 | 元 | 0.89 | 1 | 0 | 0 | 计价
GJ1-116 | J13-01-043 | 人工 | 乙供 | 9101109 | 安装技术工 | 工日 | 1.1905 | 107 | 0 | 0 | 计价
GJ1-116 | J13-01-043 | 材料 | 乙供 | C21020101 | 电 | kW·h | 19.41 | 0.84 | 0 | 0 | 计价
GJ1-117 | J03-01-008 | 机械 | 乙供 | JF001 | 折旧费 | 元 | 591.58 | 1 | 0 | 0 | 计价
GJ1-117 | J03-01-008 | 机械 | 乙供 | JF002 | 检修费 | 元 | 124.73 | 1 | 0 | 0 | 计价
GJ1-117 | J03-01-008 | 机械 | 乙供 | JF003 | 维护费 | 元 | 229.5 | 1 | 0 | 0 | 计价
GJ1-117 | J03-01-008 | 人工 | 乙供 | 9101109 | 安装技术工 | 工日 | 2.2222 | 107 | 0 | 0 | 计价
GJ1-117 | J03-01-008 | 材料 | 乙供 | C19010201 | 柴油0号 | kg | 57.2715 | 6.32 | 0 | 0 | 计价
GJ1-117 | J03-01-038 | 机械 | 乙供 | JF001 | 折旧费 | 元 | 246 | 1 | 0 | 0 | 计价
GJ1-117 | J03-01-038 | 机械 | 乙供 | JF002 | 检修费 | 元 | 114.66 | 1 | 0 | 0 | 计价
GJ1-117 | J03-01-038 | 机械 | 乙供 | JF003 | 维护费 | 元 | 237.35 | 1 | 0 | 0 | 计价
GJ1-117 | J03-01-038 | 人工 | 乙供 | 9101109 | 安装技术工 | 工日 | 2.5 | 107 | 0 | 0 | 计价
GJ1-117 | J03-01-038 | 材料 | 乙供 | C19010201 | 柴油0号 | kg | 40.73 | 6.32 | 0 | 0 | 计价
GJ1-117 | J04-01-044 | 机械 | 乙供 | JF001 | 折旧费 | 元 | 346.7 | 1 | 0 | 0 | 计价
GJ1-117 | J04-01-044 | 机械 | 乙供 | JF002 | 检修费 | 元 | 71.81 | 1 | 0 | 0 | 计价
GJ1-117 | J04-01-044 | 机械 | 乙供 | JF003 | 维护费 | 元 | 339.66 | 1 | 0 | 0 | 计价
GJ1-117 | J04-01-044 | 人工 | 乙供 | 9101109 | 安装技术工 | 工日 | 4 | 107 | 0 | 0 | 计价
GJ1-117 | J04-01-044 | 材料 | 乙供 | C19010201 | 柴油0号 | kg | 58.41 | 6.32 | 0 | 0 | 计价
GJ1-117 | J05-01-010 | 机械 | 乙供 | JF001 | 折旧费 | 元 | 7.37 | 1 | 0 | 0 | 计价
GJ1-117 | J05-01-010 | 机械 | 乙供 | JF002 | 检修费 | 元 | 2.61 | 1 | 0 | 0 | 计价
GJ1-117 | J05-01-010 | 机械 | 乙供 | JF003 | 维护费 | 元 | 6.97 | 1 | 0 | 0 | 计价
GJ1-117 | J05-01-010 | 机械 | 乙供 | JF004 | 安拆费及场外运费 | 元 | 9.1 | 1 | 0 | 0 | 计价
GJ1-117 | J05-01-010 | 人工 | 乙供 | 9101109 | 安装技术工 | 工日 | 1.1905 | 107 | 0 | 0 | 计价
GJ1-117 | J05-01-010 | 材料 | 乙供 | C21020101 | 电 | kW·h | 33.6 | 0.84 | 0 | 0 | 计价
GJ1-117 | J10-01-038 | 机械 | 乙供 | JF001 | 折旧费 | 元 | 11.7 | 1 | 0 | 0 | 计价
GJ1-117 | J10-01-038 | 机械 | 乙供 | JF002 | 检修费 | 元 | 2.16 | 1 | 0 | 0 | 计价
GJ1-117 | J10-01-038 | 机械 | 乙供 | JF003 | 维护费 | 元 | 7.34 | 1 | 0 | 0 | 计价
GJ1-117 | J10-01-038 | 机械 | 乙供 | JF004 | 安拆费及场外运费 | 元 | 6.56 | 1 | 0 | 0 | 计价
GJ1-117 | J10-01-038 | 材料 | 乙供 | C21020101 | 电 | kW·h | 60 | 0.84 | 0 | 0 | 计价
GJ1-117 | J11-01-020 | 机械 | 乙供 | JF001 | 折旧费 | 元 | 30.76 | 1 | 0 | 0 | 计价
GJ1-117 | J11-01-020 | 机械 | 乙供 | JF002 | 检修费 | 元 | 10.91 | 1 | 0 | 0 | 计价
GJ1-117 | J11-01-020 | 机械 | 乙供 | JF003 | 维护费 | 元 | 23.02 | 1 | 0 | 0 | 计价
GJ1-117 | J11-01-020 | 机械 | 乙供 | JF004 | 安拆费及场外运费 | 元 | 16.34 | 1 | 0 | 0 | 计价
GJ1-117 | J11-01-020 | 材料 | 乙供 | C21020101 | 电 | kW·h | 403.2 | 0.84 | 0 | 0 | 计价
GJ1-118 | J03-01-008 | 机械 | 乙供 | JF001 | 折旧费 | 元 | 591.58 | 1 | 0 | 0 | 计价
GJ1-118 | J03-01-008 | 机械 | 乙供 | JF002 | 检修费 | 元 | 124.73 | 1 | 0 | 0 | 计价
GJ1-118 | J03-01-008 | 机械 | 乙供 | JF003 | 维护费 | 元 | 229.5 | 1 | 0 | 0 | 计价
GJ1-118 | J03-01-008 | 人工 | 乙供 | 9101109 | 安装技术工 | 工日 | 2.2222 | 107 | 0 | 0 | 计价
GJ1-118 | J03-01-008 | 材料 | 乙供 | C19010201 | 柴油0号 | kg | 57.2715 | 6.32 | 0 | 0 | 计价
GJ1-118 | J03-01-038 | 机械 | 乙供 | JF001 | 折旧费 | 元 | 246 | 1 | 0 | 0 | 计价
GJ1-118 | J03-01-038 | 机械 | 乙供 | JF002 | 检修费 | 元 | 114.66 | 1 | 0 | 0 | 计价
GJ1-118 | J03-01-038 | 机械 | 乙供 | JF003 | 维护费 | 元 | 237.35 | 1 | 0 | 0 | 计价
GJ1-118 | J03-01-038 | 人工 | 乙供 | 9101109 | 安装技术工 | 工日 | 2.5 | 107 | 0 | 0 | 计价
GJ1-118 | J03-01-038 | 材料 | 乙供 | C19010201 | 柴油0号 | kg | 40.73 | 6.32 | 0 | 0 | 计价
GJ1-118 | J04-01-044 | 机械 | 乙供 | JF001 | 折旧费 | 元 | 346.7 | 1 | 0 | 0 | 计价
GJ1-118 | J04-01-044 | 机械 | 乙供 | JF002 | 检修费 | 元 | 71.81 | 1 | 0 | 0 | 计价
GJ1-118 | J04-01-044 | 机械 | 乙供 | JF003 | 维护费 | 元 | 339.66 | 1 | 0 | 0 | 计价
GJ1-118 | J04-01-044 | 人工 | 乙供 | 9101109 | 安装技术工 | 工日 | 4 | 107 | 0 | 0 | 计价
GJ1-118 | J04-01-044 | 材料 | 乙供 | C19010201 | 柴油0号 | kg | 58.41 | 6.32 | 0 | 0 | 计价
GJ1-118 | J05-01-010 | 机械 | 乙供 | JF001 | 折旧费 | 元 | 7.37 | 1 | 0 | 0 | 计价
GJ1-118 | J05-01-010 | 机械 | 乙供 | JF002 | 检修费 | 元 | 2.61 | 1 | 0 | 0 | 计价
GJ1-118 | J05-01-010 | 机械 | 乙供 | JF003 | 维护费 | 元 | 6.97 | 1 | 0 | 0 | 计价
GJ1-118 | J05-01-010 | 机械 | 乙供 | JF004 | 安拆费及场外运费 | 元 | 9.1 | 1 | 0 | 0 | 计价
GJ1-118 | J05-01-010 | 人工 | 乙供 | 9101109 | 安装技术工 | 工日 | 1.1905 | 107 | 0 | 0 | 计价
GJ1-118 | J05-01-010 | 材料 | 乙供 | C21020101 | 电 | kW·h | 33.6 | 0.84 | 0 | 0 | 计价
GJ1-118 | J10-01-038 | 机械 | 乙供 | JF001 | 折旧费 | 元 | 11.7 | 1 | 0 | 0 | 计价
GJ1-118 | J10-01-038 | 机械 | 乙供 | JF002 | 检修费 | 元 | 2.16 | 1 | 0 | 0 | 计价
GJ1-118 | J10-01-038 | 机械 | 乙供 | JF003 | 维护费 | 元 | 7.34 | 1 | 0 | 0 | 计价
GJ1-118 | J10-01-038 | 机械 | 乙供 | JF004 | 安拆费及场外运费 | 元 | 6.56 | 1 | 0 | 0 | 计价
GJ1-118 | J10-01-038 | 材料 | 乙供 | C21020101 | 电 | kW·h | 60 | 0.84 | 0 | 0 | 计价
GJ1-118 | J11-01-020 | 机械 | 乙供 | JF001 | 折旧费 | 元 | 30.76 | 1 | 0 | 0 | 计价
GJ1-118 | J11-01-020 | 机械 | 乙供 | JF002 | 检修费 | 元 | 10.91 | 1 | 0 | 0 | 计价
GJ1-118 | J11-01-020 | 机械 | 乙供 | JF003 | 维护费 | 元 | 23.02 | 1 | 0 | 0 | 计价
GJ1-118 | J11-01-020 | 机械 | 乙供 | JF004 | 安拆费及场外运费 | 元 | 16.34 | 1 | 0 | 0 | 计价
GJ1-118 | J11-01-020 | 材料 | 乙供 | C21020101 | 电 | kW·h | 403.2 | 0.84 | 0 | 0 | 计价
GJ1-119 | J03-01-008 | 机械 | 乙供 | JF001 | 折旧费 | 元 | 591.58 | 1 | 0 | 0 | 计价
GJ1-119 | J03-01-008 | 机械 | 乙供 | JF002 | 检修费 | 元 | 124.73 | 1 | 0 | 0 | 计价
GJ1-119 | J03-01-008 | 机械 | 乙供 | JF003 | 维护费 | 元 | 229.5 | 1 | 0 | 0 | 计价
GJ1-119 | J03-01-008 | 人工 | 乙供 | 9101109 | 安装技术工 | 工日 | 2.2222 | 107 | 0 | 0 | 计价
GJ1-119 | J03-01-008 | 材料 | 乙供 | C19010201 | 柴油0号 | kg | 57.2715 | 6.32 | 0 | 0 | 计价
GJ1-119 | J03-01-038 | 机械 | 乙供 | JF001 | 折旧费 | 元 | 246 | 1 | 0 | 0 | 计价
GJ1-119 | J03-01-038 | 机械 | 乙供 | JF002 | 检修费 | 元 | 114.66 | 1 | 0 | 0 | 计价
GJ1-119 | J03-01-038 | 机械 | 乙供 | JF003 | 维护费 | 元 | 237.35 | 1 | 0 | 0 | 计价
GJ1-119 | J03-01-038 | 人工 | 乙供 | 9101109 | 安装技术工 | 工日 | 2.5 | 107 | 0 | 0 | 计价
GJ1-119 | J03-01-038 | 材料 | 乙供 | C19010201 | 柴油0号 | kg | 40.73 | 6.32 | 0 | 0 | 计价
GJ1-119 | J04-01-044 | 机械 | 乙供 | JF001 | 折旧费 | 元 | 346.7 | 1 | 0 | 0 | 计价
GJ1-119 | J04-01-044 | 机械 | 乙供 | JF002 | 检修费 | 元 | 71.81 | 1 | 0 | 0 | 计价
GJ1-119 | J04-01-044 | 机械 | 乙供 | JF003 | 维护费 | 元 | 339.66 | 1 | 0 | 0 | 计价
GJ1-119 | J04-01-044 | 人工 | 乙供 | 9101109 | 安装技术工 | 工日 | 4 | 107 | 0 | 0 | 计价
GJ1-119 | J04-01-044 | 材料 | 乙供 | C19010201 | 柴油0号 | kg | 58.41 | 6.32 | 0 | 0 | 计价
GJ1-119 | J05-01-010 | 机械 | 乙供 | JF001 | 折旧费 | 元 | 7.37 | 1 | 0 | 0 | 计价
GJ1-119 | J05-01-010 | 机械 | 乙供 | JF002 | 检修费 | 元 | 2.61 | 1 | 0 | 0 | 计价
GJ1-119 | J05-01-010 | 机械 | 乙供 | JF003 | 维护费 | 元 | 6.97 | 1 | 0 | 0 | 计价
GJ1-119 | J05-01-010 | 机械 | 乙供 | JF004 | 安拆费及场外运费 | 元 | 9.1 | 1 | 0 | 0 | 计价
GJ1-119 | J05-01-010 | 人工 | 乙供 | 9101109 | 安装技术工 | 工日 | 1.1905 | 107 | 0 | 0 | 计价
GJ1-119 | J05-01-010 | 材料 | 乙供 | C21020101 | 电 | kW·h | 33.6 | 0.84 | 0 | 0 | 计价
GJ1-119 | J10-01-038 | 机械 | 乙供 | JF001 | 折旧费 | 元 | 11.7 | 1 | 0 | 0 | 计价
GJ1-119 | J10-01-038 | 机械 | 乙供 | JF002 | 检修费 | 元 | 2.16 | 1 | 0 | 0 | 计价
GJ1-119 | J10-01-038 | 机械 | 乙供 | JF003 | 维护费 | 元 | 7.34 | 1 | 0 | 0 | 计价
GJ1-119 | J10-01-038 | 机械 | 乙供 | JF004 | 安拆费及场外运费 | 元 | 6.56 | 1 | 0 | 0 | 计价
GJ1-119 | J10-01-038 | 材料 | 乙供 | C21020101 | 电 | kW·h | 60 | 0.84 | 0 | 0 | 计价
GJ1-119 | J11-01-020 | 机械 | 乙供 | JF001 | 折旧费 | 元 | 30.76 | 1 | 0 | 0 | 计价
GJ1-119 | J11-01-020 | 机械 | 乙供 | JF002 | 检修费 | 元 | 10.91 | 1 | 0 | 0 | 计价
GJ1-119 | J11-01-020 | 机械 | 乙供 | JF003 | 维护费 | 元 | 23.02 | 1 | 0 | 0 | 计价
GJ1-119 | J11-01-020 | 机械 | 乙供 | JF004 | 安拆费及场外运费 | 元 | 16.34 | 1 | 0 | 0 | 计价
GJ1-119 | J11-01-020 | 材料 | 乙供 | C21020101 | 电 | kW·h | 403.2 | 0.84 | 0 | 0 | 计价
GJ1-120 | J03-01-008 | 机械 | 乙供 | JF001 | 折旧费 | 元 | 591.58 | 1 | 0 | 0 | 计价
GJ1-120 | J03-01-008 | 机械 | 乙供 | JF002 | 检修费 | 元 | 124.73 | 1 | 0 | 0 | 计价
GJ1-120 | J03-01-008 | 机械 | 乙供 | JF003 | 维护费 | 元 | 229.5 | 1 | 0 | 0 | 计价
GJ1-120 | J03-01-008 | 人工 | 乙供 | 9101109 | 安装技术工 | 工日 | 2.2222 | 107 | 0 | 0 | 计价
GJ1-120 | J03-01-008 | 材料 | 乙供 | C19010201 | 柴油0号 | kg | 57.2715 | 6.32 | 0 | 0 | 计价
GJ1-120 | J03-01-038 | 机械 | 乙供 | JF001 | 折旧费 | 元 | 246 | 1 | 0 | 0 | 计价
GJ1-120 | J03-01-038 | 机械 | 乙供 | JF002 | 检修费 | 元 | 114.66 | 1 | 0 | 0 | 计价
GJ1-120 | J03-01-038 | 机械 | 乙供 | JF003 | 维护费 | 元 | 237.35 | 1 | 0 | 0 | 计价
GJ1-120 | J03-01-038 | 人工 | 乙供 | 9101109 | 安装技术工 | 工日 | 2.5 | 107 | 0 | 0 | 计价
GJ1-120 | J03-01-038 | 材料 | 乙供 | C19010201 | 柴油0号 | kg | 40.73 | 6.32 | 0 | 0 | 计价
GJ1-120 | J04-01-044 | 机械 | 乙供 | JF001 | 折旧费 | 元 | 346.7 | 1 | 0 | 0 | 计价
GJ1-120 | J04-01-044 | 机械 | 乙供 | JF002 | 检修费 | 元 | 71.81 | 1 | 0 | 0 | 计价
GJ1-120 | J04-01-044 | 机械 | 乙供 | JF003 | 维护费 | 元 | 339.66 | 1 | 0 | 0 | 计价
GJ1-120 | J04-01-044 | 人工 | 乙供 | 9101109 | 安装技术工 | 工日 | 4 | 107 | 0 | 0 | 计价
GJ1-120 | J04-01-044 | 材料 | 乙供 | C19010201 | 柴油0号 | kg | 58.41 | 6.32 | 0 | 0 | 计价
GJ1-120 | J05-01-010 | 机械 | 乙供 | JF001 | 折旧费 | 元 | 7.37 | 1 | 0 | 0 | 计价
GJ1-120 | J05-01-010 | 机械 | 乙供 | JF002 | 检修费 | 元 | 2.61 | 1 | 0 | 0 | 计价
GJ1-120 | J05-01-010 | 机械 | 乙供 | JF003 | 维护费 | 元 | 6.97 | 1 | 0 | 0 | 计价
GJ1-120 | J05-01-010 | 机械 | 乙供 | JF004 | 安拆费及场外运费 | 元 | 9.1 | 1 | 0 | 0 | 计价
GJ1-120 | J05-01-010 | 人工 | 乙供 | 9101109 | 安装技术工 | 工日 | 1.1905 | 107 | 0 | 0 | 计价
GJ1-120 | J05-01-010 | 材料 | 乙供 | C21020101 | 电 | kW·h | 33.6 | 0.84 | 0 | 0 | 计价
GJ1-120 | J10-01-038 | 机械 | 乙供 | JF001 | 折旧费 | 元 | 11.7 | 1 | 0 | 0 | 计价
GJ1-120 | J10-01-038 | 机械 | 乙供 | JF002 | 检修费 | 元 | 2.16 | 1 | 0 | 0 | 计价
GJ1-120 | J10-01-038 | 机械 | 乙供 | JF003 | 维护费 | 元 | 7.34 | 1 | 0 | 0 | 计价
GJ1-120 | J10-01-038 | 机械 | 乙供 | JF004 | 安拆费及场外运费 | 元 | 6.56 | 1 | 0 | 0 | 计价
GJ1-120 | J10-01-038 | 材料 | 乙供 | C21020101 | 电 | kW·h | 60 | 0.84 | 0 | 0 | 计价
GJ1-120 | J11-01-020 | 机械 | 乙供 | JF001 | 折旧费 | 元 | 30.76 | 1 | 0 | 0 | 计价
GJ1-120 | J11-01-020 | 机械 | 乙供 | JF002 | 检修费 | 元 | 10.91 | 1 | 0 | 0 | 计价
GJ1-120 | J11-01-020 | 机械 | 乙供 | JF003 | 维护费 | 元 | 23.02 | 1 | 0 | 0 | 计价
GJ1-120 | J11-01-020 | 机械 | 乙供 | JF004 | 安拆费及场外运费 | 元 | 16.34 | 1 | 0 | 0 | 计价
GJ1-120 | J11-01-020 | 材料 | 乙供 | C21020101 | 电 | kW·h | 403.2 | 0.84 | 0 | 0 | 计价
GJ1-121 | J03-01-008 | 机械 | 乙供 | JF001 | 折旧费 | 元 | 591.58 | 1 | 0 | 0 | 计价
GJ1-121 | J03-01-008 | 机械 | 乙供 | JF002 | 检修费 | 元 | 124.73 | 1 | 0 | 0 | 计价
GJ1-121 | J03-01-008 | 机械 | 乙供 | JF003 | 维护费 | 元 | 229.5 | 1 | 0 | 0 | 计价
GJ1-121 | J03-01-008 | 人工 | 乙供 | 9101109 | 安装技术工 | 工日 | 2.2222 | 107 | 0 | 0 | 计价
GJ1-121 | J03-01-008 | 材料 | 乙供 | C19010201 | 柴油0号 | kg | 57.2715 | 6.32 | 0 | 0 | 计价
GJ1-121 | J03-01-038 | 机械 | 乙供 | JF001 | 折旧费 | 元 | 246 | 1 | 0 | 0 | 计价
GJ1-121 | J03-01-038 | 机械 | 乙供 | JF002 | 检修费 | 元 | 114.66 | 1 | 0 | 0 | 计价
GJ1-121 | J03-01-038 | 机械 | 乙供 | JF003 | 维护费 | 元 | 237.35 | 1 | 0 | 0 | 计价
GJ1-121 | J03-01-038 | 人工 | 乙供 | 9101109 | 安装技术工 | 工日 | 2.5 | 107 | 0 | 0 | 计价
GJ1-121 | J03-01-038 | 材料 | 乙供 | C19010201 | 柴油0号 | kg | 40.73 | 6.32 | 0 | 0 | 计价
GJ1-121 | J04-01-044 | 机械 | 乙供 | JF001 | 折旧费 | 元 | 346.7 | 1 | 0 | 0 | 计价
GJ1-121 | J04-01-044 | 机械 | 乙供 | JF002 | 检修费 | 元 | 71.81 | 1 | 0 | 0 | 计价
GJ1-121 | J04-01-044 | 机械 | 乙供 | JF003 | 维护费 | 元 | 339.66 | 1 | 0 | 0 | 计价
GJ1-121 | J04-01-044 | 人工 | 乙供 | 9101109 | 安装技术工 | 工日 | 4 | 107 | 0 | 0 | 计价
GJ1-121 | J04-01-044 | 材料 | 乙供 | C19010201 | 柴油0号 | kg | 58.41 | 6.32 | 0 | 0 | 计价
GJ1-121 | J05-01-010 | 机械 | 乙供 | JF001 | 折旧费 | 元 | 7.37 | 1 | 0 | 0 | 计价
GJ1-121 | J05-01-010 | 机械 | 乙供 | JF002 | 检修费 | 元 | 2.61 | 1 | 0 | 0 | 计价
GJ1-121 | J05-01-010 | 机械 | 乙供 | JF003 | 维护费 | 元 | 6.97 | 1 | 0 | 0 | 计价
GJ1-121 | J05-01-010 | 机械 | 乙供 | JF004 | 安拆费及场外运费 | 元 | 9.1 | 1 | 0 | 0 | 计价
GJ1-121 | J05-01-010 | 人工 | 乙供 | 9101109 | 安装技术工 | 工日 | 1.1905 | 107 | 0 | 0 | 计价
GJ1-121 | J05-01-010 | 材料 | 乙供 | C21020101 | 电 | kW·h | 33.6 | 0.84 | 0 | 0 | 计价
GJ1-121 | J10-01-038 | 机械 | 乙供 | JF001 | 折旧费 | 元 | 11.7 | 1 | 0 | 0 | 计价
GJ1-121 | J10-01-038 | 机械 | 乙供 | JF002 | 检修费 | 元 | 2.16 | 1 | 0 | 0 | 计价
GJ1-121 | J10-01-038 | 机械 | 乙供 | JF003 | 维护费 | 元 | 7.34 | 1 | 0 | 0 | 计价
GJ1-121 | J10-01-038 | 机械 | 乙供 | JF004 | 安拆费及场外运费 | 元 | 6.56 | 1 | 0 | 0 | 计价
GJ1-121 | J10-01-038 | 材料 | 乙供 | C21020101 | 电 | kW·h | 60 | 0.84 | 0 | 0 | 计价
GJ1-121 | J11-01-020 | 机械 | 乙供 | JF001 | 折旧费 | 元 | 30.76 | 1 | 0 | 0 | 计价
GJ1-121 | J11-01-020 | 机械 | 乙供 | JF002 | 检修费 | 元 | 10.91 | 1 | 0 | 0 | 计价
GJ1-121 | J11-01-020 | 机械 | 乙供 | JF003 | 维护费 | 元 | 23.02 | 1 | 0 | 0 | 计价
GJ1-121 | J11-01-020 | 机械 | 乙供 | JF004 | 安拆费及场外运费 | 元 | 16.34 | 1 | 0 | 0 | 计价
GJ1-121 | J11-01-020 | 材料 | 乙供 | C21020101 | 电 | kW·h | 403.2 | 0.84 | 0 | 0 | 计价
GJ1-122 | J03-01-008 | 机械 | 乙供 | JF001 | 折旧费 | 元 | 591.58 | 1 | 0 | 0 | 计价
GJ1-122 | J03-01-008 | 机械 | 乙供 | JF002 | 检修费 | 元 | 124.73 | 1 | 0 | 0 | 计价
GJ1-122 | J03-01-008 | 机械 | 乙供 | JF003 | 维护费 | 元 | 229.5 | 1 | 0 | 0 | 计价
GJ1-122 | J03-01-008 | 人工 | 乙供 | 9101109 | 安装技术工 | 工日 | 2.2222 | 107 | 0 | 0 | 计价
GJ1-122 | J03-01-008 | 材料 | 乙供 | C19010201 | 柴油0号 | kg | 57.2715 | 6.32 | 0 | 0 | 计价
GJ1-122 | J03-01-038 | 机械 | 乙供 | JF001 | 折旧费 | 元 | 246 | 1 | 0 | 0 | 计价
GJ1-122 | J03-01-038 | 机械 | 乙供 | JF002 | 检修费 | 元 | 114.66 | 1 | 0 | 0 | 计价
GJ1-122 | J03-01-038 | 机械 | 乙供 | JF003 | 维护费 | 元 | 237.35 | 1 | 0 | 0 | 计价
GJ1-122 | J03-01-038 | 人工 | 乙供 | 9101109 | 安装技术工 | 工日 | 2.5 | 107 | 0 | 0 | 计价
GJ1-122 | J03-01-038 | 材料 | 乙供 | C19010201 | 柴油0号 | kg | 40.73 | 6.32 | 0 | 0 | 计价
GJ1-122 | J04-01-044 | 机械 | 乙供 | JF001 | 折旧费 | 元 | 346.7 | 1 | 0 | 0 | 计价
GJ1-122 | J04-01-044 | 机械 | 乙供 | JF002 | 检修费 | 元 | 71.81 | 1 | 0 | 0 | 计价
GJ1-122 | J04-01-044 | 机械 | 乙供 | JF003 | 维护费 | 元 | 339.66 | 1 | 0 | 0 | 计价
GJ1-122 | J04-01-044 | 人工 | 乙供 | 9101109 | 安装技术工 | 工日 | 4 | 107 | 0 | 0 | 计价
GJ1-122 | J04-01-044 | 材料 | 乙供 | C19010201 | 柴油0号 | kg | 58.41 | 6.32 | 0 | 0 | 计价
GJ1-122 | J05-01-010 | 机械 | 乙供 | JF001 | 折旧费 | 元 | 7.37 | 1 | 0 | 0 | 计价
GJ1-122 | J05-01-010 | 机械 | 乙供 | JF002 | 检修费 | 元 | 2.61 | 1 | 0 | 0 | 计价
GJ1-122 | J05-01-010 | 机械 | 乙供 | JF003 | 维护费 | 元 | 6.97 | 1 | 0 | 0 | 计价
GJ1-122 | J05-01-010 | 机械 | 乙供 | JF004 | 安拆费及场外运费 | 元 | 9.1 | 1 | 0 | 0 | 计价
GJ1-122 | J05-01-010 | 人工 | 乙供 | 9101109 | 安装技术工 | 工日 | 1.1905 | 107 | 0 | 0 | 计价
GJ1-122 | J05-01-010 | 材料 | 乙供 | C21020101 | 电 | kW·h | 33.6 | 0.84 | 0 | 0 | 计价
GJ1-122 | J10-01-038 | 机械 | 乙供 | JF001 | 折旧费 | 元 | 11.7 | 1 | 0 | 0 | 计价
GJ1-122 | J10-01-038 | 机械 | 乙供 | JF002 | 检修费 | 元 | 2.16 | 1 | 0 | 0 | 计价
GJ1-122 | J10-01-038 | 机械 | 乙供 | JF003 | 维护费 | 元 | 7.34 | 1 | 0 | 0 | 计价
GJ1-122 | J10-01-038 | 机械 | 乙供 | JF004 | 安拆费及场外运费 | 元 | 6.56 | 1 | 0 | 0 | 计价
GJ1-122 | J10-01-038 | 材料 | 乙供 | C21020101 | 电 | kW·h | 60 | 0.84 | 0 | 0 | 计价
GJ1-122 | J11-01-020 | 机械 | 乙供 | JF001 | 折旧费 | 元 | 30.76 | 1 | 0 | 0 | 计价
GJ1-122 | J11-01-020 | 机械 | 乙供 | JF002 | 检修费 | 元 | 10.91 | 1 | 0 | 0 | 计价
GJ1-122 | J11-01-020 | 机械 | 乙供 | JF003 | 维护费 | 元 | 23.02 | 1 | 0 | 0 | 计价
GJ1-122 | J11-01-020 | 机械 | 乙供 | JF004 | 安拆费及场外运费 | 元 | 16.34 | 1 | 0 | 0 | 计价
GJ1-122 | J11-01-020 | 材料 | 乙供 | C21020101 | 电 | kW·h | 403.2 | 0.84 | 0 | 0 | 计价
GJ1-123 | J03-01-008 | 机械 | 乙供 | JF001 | 折旧费 | 元 | 591.58 | 1 | 0 | 0 | 计价
GJ1-123 | J03-01-008 | 机械 | 乙供 | JF002 | 检修费 | 元 | 124.73 | 1 | 0 | 0 | 计价
GJ1-123 | J03-01-008 | 机械 | 乙供 | JF003 | 维护费 | 元 | 229.5 | 1 | 0 | 0 | 计价
GJ1-123 | J03-01-008 | 人工 | 乙供 | 9101109 | 安装技术工 | 工日 | 2.2222 | 107 | 0 | 0 | 计价
GJ1-123 | J03-01-008 | 材料 | 乙供 | C19010201 | 柴油0号 | kg | 57.2715 | 6.32 | 0 | 0 | 计价
GJ1-123 | J03-01-038 | 机械 | 乙供 | JF001 | 折旧费 | 元 | 246 | 1 | 0 | 0 | 计价
GJ1-123 | J03-01-038 | 机械 | 乙供 | JF002 | 检修费 | 元 | 114.66 | 1 | 0 | 0 | 计价
GJ1-123 | J03-01-038 | 机械 | 乙供 | JF003 | 维护费 | 元 | 237.35 | 1 | 0 | 0 | 计价
GJ1-123 | J03-01-038 | 人工 | 乙供 | 9101109 | 安装技术工 | 工日 | 2.5 | 107 | 0 | 0 | 计价
GJ1-123 | J03-01-038 | 材料 | 乙供 | C19010201 | 柴油0号 | kg | 40.73 | 6.32 | 0 | 0 | 计价
GJ1-123 | J04-01-044 | 机械 | 乙供 | JF001 | 折旧费 | 元 | 346.7 | 1 | 0 | 0 | 计价
GJ1-123 | J04-01-044 | 机械 | 乙供 | JF002 | 检修费 | 元 | 71.81 | 1 | 0 | 0 | 计价
GJ1-123 | J04-01-044 | 机械 | 乙供 | JF003 | 维护费 | 元 | 339.66 | 1 | 0 | 0 | 计价
GJ1-123 | J04-01-044 | 人工 | 乙供 | 9101109 | 安装技术工 | 工日 | 4 | 107 | 0 | 0 | 计价
GJ1-123 | J04-01-044 | 材料 | 乙供 | C19010201 | 柴油0号 | kg | 58.41 | 6.32 | 0 | 0 | 计价
GJ1-123 | J05-01-010 | 机械 | 乙供 | JF001 | 折旧费 | 元 | 7.37 | 1 | 0 | 0 | 计价
GJ1-123 | J05-01-010 | 机械 | 乙供 | JF002 | 检修费 | 元 | 2.61 | 1 | 0 | 0 | 计价
GJ1-123 | J05-01-010 | 机械 | 乙供 | JF003 | 维护费 | 元 | 6.97 | 1 | 0 | 0 | 计价
GJ1-123 | J05-01-010 | 机械 | 乙供 | JF004 | 安拆费及场外运费 | 元 | 9.1 | 1 | 0 | 0 | 计价
GJ1-123 | J05-01-010 | 人工 | 乙供 | 9101109 | 安装技术工 | 工日 | 1.1905 | 107 | 0 | 0 | 计价
GJ1-123 | J05-01-010 | 材料 | 乙供 | C21020101 | 电 | kW·h | 33.6 | 0.84 | 0 | 0 | 计价
GJ1-123 | J10-01-038 | 机械 | 乙供 | JF001 | 折旧费 | 元 | 11.7 | 1 | 0 | 0 | 计价
GJ1-123 | J10-01-038 | 机械 | 乙供 | JF002 | 检修费 | 元 | 2.16 | 1 | 0 | 0 | 计价
GJ1-123 | J10-01-038 | 机械 | 乙供 | JF003 | 维护费 | 元 | 7.34 | 1 | 0 | 0 | 计价
GJ1-123 | J10-01-038 | 机械 | 乙供 | JF004 | 安拆费及场外运费 | 元 | 6.56 | 1 | 0 | 0 | 计价
GJ1-123 | J10-01-038 | 材料 | 乙供 | C21020101 | 电 | kW·h | 60 | 0.84 | 0 | 0 | 计价
GJ1-123 | J11-01-020 | 机械 | 乙供 | JF001 | 折旧费 | 元 | 30.76 | 1 | 0 | 0 | 计价
GJ1-123 | J11-01-020 | 机械 | 乙供 | JF002 | 检修费 | 元 | 10.91 | 1 | 0 | 0 | 计价
GJ1-123 | J11-01-020 | 机械 | 乙供 | JF003 | 维护费 | 元 | 23.02 | 1 | 0 | 0 | 计价
GJ1-123 | J11-01-020 | 机械 | 乙供 | JF004 | 安拆费及场外运费 | 元 | 16.34 | 1 | 0 | 0 | 计价
GJ1-123 | J11-01-020 | 材料 | 乙供 | C21020101 | 电 | kW·h | 403.2 | 0.84 | 0 | 0 | 计价
GJ1-124 | J03-01-008 | 机械 | 乙供 | JF001 | 折旧费 | 元 | 591.58 | 1 | 0 | 0 | 计价
GJ1-124 | J03-01-008 | 机械 | 乙供 | JF002 | 检修费 | 元 | 124.73 | 1 | 0 | 0 | 计价
GJ1-124 | J03-01-008 | 机械 | 乙供 | JF003 | 维护费 | 元 | 229.5 | 1 | 0 | 0 | 计价
GJ1-124 | J03-01-008 | 人工 | 乙供 | 9101109 | 安装技术工 | 工日 | 2.2222 | 107 | 0 | 0 | 计价
GJ1-124 | J03-01-008 | 材料 | 乙供 | C19010201 | 柴油0号 | kg | 57.2715 | 6.32 | 0 | 0 | 计价
GJ1-124 | J04-01-005 | 机械 | 乙供 | JF001 | 折旧费 | 元 | 59.96 | 1 | 0 | 0 | 计价
GJ1-124 | J04-01-005 | 机械 | 乙供 | JF002 | 检修费 | 元 | 13.32 | 1 | 0 | 0 | 计价
GJ1-124 | J04-01-005 | 机械 | 乙供 | JF003 | 维护费 | 元 | 52.35 | 1 | 0 | 0 | 计价
GJ1-124 | J04-01-005 | 人工 | 乙供 | 9101109 | 安装技术工 | 工日 | 1.0417 | 107 | 0 | 0 | 计价
GJ1-124 | J04-01-005 | 材料 | 乙供 | C19010201 | 柴油0号 | kg | 40.03 | 6.32 | 0 | 0 | 计价
GJ1-124 | J05-01-010 | 机械 | 乙供 | JF001 | 折旧费 | 元 | 7.37 | 1 | 0 | 0 | 计价
GJ1-124 | J05-01-010 | 机械 | 乙供 | JF002 | 检修费 | 元 | 2.61 | 1 | 0 | 0 | 计价
GJ1-124 | J05-01-010 | 机械 | 乙供 | JF003 | 维护费 | 元 | 6.97 | 1 | 0 | 0 | 计价
GJ1-124 | J05-01-010 | 机械 | 乙供 | JF004 | 安拆费及场外运费 | 元 | 9.1 | 1 | 0 | 0 | 计价
GJ1-124 | J05-01-010 | 人工 | 乙供 | 9101109 | 安装技术工 | 工日 | 1.1905 | 107 | 0 | 0 | 计价
GJ1-124 | J05-01-010 | 材料 | 乙供 | C21020101 | 电 | kW·h | 33.6 | 0.84 | 0 | 0 | 计价
GJ1-124 | J10-01-038 | 机械 | 乙供 | JF001 | 折旧费 | 元 | 11.7 | 1 | 0 | 0 | 计价
GJ1-124 | J10-01-038 | 机械 | 乙供 | JF002 | 检修费 | 元 | 2.16 | 1 | 0 | 0 | 计价
GJ1-124 | J10-01-038 | 机械 | 乙供 | JF003 | 维护费 | 元 | 7.34 | 1 | 0 | 0 | 计价
GJ1-124 | J10-01-038 | 机械 | 乙供 | JF004 | 安拆费及场外运费 | 元 | 6.56 | 1 | 0 | 0 | 计价
GJ1-124 | J10-01-038 | 材料 | 乙供 | C21020101 | 电 | kW·h | 60 | 0.84 | 0 | 0 | 计价
GJ1-125 | J03-01-008 | 机械 | 乙供 | JF001 | 折旧费 | 元 | 591.58 | 1 | 0 | 0 | 计价
GJ1-125 | J03-01-008 | 机械 | 乙供 | JF002 | 检修费 | 元 | 124.73 | 1 | 0 | 0 | 计价
GJ1-125 | J03-01-008 | 机械 | 乙供 | JF003 | 维护费 | 元 | 229.5 | 1 | 0 | 0 | 计价
GJ1-125 | J03-01-008 | 人工 | 乙供 | 9101109 | 安装技术工 | 工日 | 2.2222 | 107 | 0 | 0 | 计价
GJ1-125 | J03-01-008 | 材料 | 乙供 | C19010201 | 柴油0号 | kg | 57.2715 | 6.32 | 0 | 0 | 计价
GJ1-125 | J04-01-005 | 机械 | 乙供 | JF001 | 折旧费 | 元 | 59.96 | 1 | 0 | 0 | 计价
GJ1-125 | J04-01-005 | 机械 | 乙供 | JF002 | 检修费 | 元 | 13.32 | 1 | 0 | 0 | 计价
GJ1-125 | J04-01-005 | 机械 | 乙供 | JF003 | 维护费 | 元 | 52.35 | 1 | 0 | 0 | 计价
GJ1-125 | J04-01-005 | 人工 | 乙供 | 9101109 | 安装技术工 | 工日 | 1.0417 | 107 | 0 | 0 | 计价
GJ1-125 | J04-01-005 | 材料 | 乙供 | C19010201 | 柴油0号 | kg | 40.03 | 6.32 | 0 | 0 | 计价
GJ1-125 | J05-01-010 | 机械 | 乙供 | JF001 | 折旧费 | 元 | 7.37 | 1 | 0 | 0 | 计价
GJ1-125 | J05-01-010 | 机械 | 乙供 | JF002 | 检修费 | 元 | 2.61 | 1 | 0 | 0 | 计价
GJ1-125 | J05-01-010 | 机械 | 乙供 | JF003 | 维护费 | 元 | 6.97 | 1 | 0 | 0 | 计价
GJ1-125 | J05-01-010 | 机械 | 乙供 | JF004 | 安拆费及场外运费 | 元 | 9.1 | 1 | 0 | 0 | 计价
GJ1-125 | J05-01-010 | 人工 | 乙供 | 9101109 | 安装技术工 | 工日 | 1.1905 | 107 | 0 | 0 | 计价
GJ1-125 | J05-01-010 | 材料 | 乙供 | C21020101 | 电 | kW·h | 33.6 | 0.84 | 0 | 0 | 计价
GJ1-125 | J10-01-038 | 机械 | 乙供 | JF001 | 折旧费 | 元 | 11.7 | 1 | 0 | 0 | 计价
GJ1-125 | J10-01-038 | 机械 | 乙供 | JF002 | 检修费 | 元 | 2.16 | 1 | 0 | 0 | 计价
GJ1-125 | J10-01-038 | 机械 | 乙供 | JF003 | 维护费 | 元 | 7.34 | 1 | 0 | 0 | 计价
GJ1-125 | J10-01-038 | 机械 | 乙供 | JF004 | 安拆费及场外运费 | 元 | 6.56 | 1 | 0 | 0 | 计价
GJ1-125 | J10-01-038 | 材料 | 乙供 | C21020101 | 电 | kW·h | 60 | 0.84 | 0 | 0 | 计价
GJ1-126 | J03-01-008 | 机械 | 乙供 | JF001 | 折旧费 | 元 | 591.58 | 1 | 0 | 0 | 计价
GJ1-126 | J03-01-008 | 机械 | 乙供 | JF002 | 检修费 | 元 | 124.73 | 1 | 0 | 0 | 计价
GJ1-126 | J03-01-008 | 机械 | 乙供 | JF003 | 维护费 | 元 | 229.5 | 1 | 0 | 0 | 计价
GJ1-126 | J03-01-008 | 人工 | 乙供 | 9101109 | 安装技术工 | 工日 | 2.2222 | 107 | 0 | 0 | 计价
GJ1-126 | J03-01-008 | 材料 | 乙供 | C19010201 | 柴油0号 | kg | 57.2715 | 6.32 | 0 | 0 | 计价
GJ1-126 | J04-01-005 | 机械 | 乙供 | JF001 | 折旧费 | 元 | 59.96 | 1 | 0 | 0 | 计价
GJ1-126 | J04-01-005 | 机械 | 乙供 | JF002 | 检修费 | 元 | 13.32 | 1 | 0 | 0 | 计价
GJ1-126 | J04-01-005 | 机械 | 乙供 | JF003 | 维护费 | 元 | 52.35 | 1 | 0 | 0 | 计价
GJ1-126 | J04-01-005 | 人工 | 乙供 | 9101109 | 安装技术工 | 工日 | 1.0417 | 107 | 0 | 0 | 计价
GJ1-126 | J04-01-005 | 材料 | 乙供 | C19010201 | 柴油0号 | kg | 40.03 | 6.32 | 0 | 0 | 计价
GJ1-126 | J05-01-010 | 机械 | 乙供 | JF001 | 折旧费 | 元 | 7.37 | 1 | 0 | 0 | 计价
GJ1-126 | J05-01-010 | 机械 | 乙供 | JF002 | 检修费 | 元 | 2.61 | 1 | 0 | 0 | 计价
GJ1-126 | J05-01-010 | 机械 | 乙供 | JF003 | 维护费 | 元 | 6.97 | 1 | 0 | 0 | 计价
GJ1-126 | J05-01-010 | 机械 | 乙供 | JF004 | 安拆费及场外运费 | 元 | 9.1 | 1 | 0 | 0 | 计价
GJ1-126 | J05-01-010 | 人工 | 乙供 | 9101109 | 安装技术工 | 工日 | 1.1905 | 107 | 0 | 0 | 计价
GJ1-126 | J05-01-010 | 材料 | 乙供 | C21020101 | 电 | kW·h | 33.6 | 0.84 | 0 | 0 | 计价
GJ1-126 | J10-01-038 | 机械 | 乙供 | JF001 | 折旧费 | 元 | 11.7 | 1 | 0 | 0 | 计价
GJ1-126 | J10-01-038 | 机械 | 乙供 | JF002 | 检修费 | 元 | 2.16 | 1 | 0 | 0 | 计价
GJ1-126 | J10-01-038 | 机械 | 乙供 | JF003 | 维护费 | 元 | 7.34 | 1 | 0 | 0 | 计价
GJ1-126 | J10-01-038 | 机械 | 乙供 | JF004 | 安拆费及场外运费 | 元 | 6.56 | 1 | 0 | 0 | 计价
GJ1-126 | J10-01-038 | 材料 | 乙供 | C21020101 | 电 | kW·h | 60 | 0.84 | 0 | 0 | 计价
GJ1-127 | J03-01-008 | 机械 | 乙供 | JF001 | 折旧费 | 元 | 591.58 | 1 | 0 | 0 | 计价
GJ1-127 | J03-01-008 | 机械 | 乙供 | JF002 | 检修费 | 元 | 124.73 | 1 | 0 | 0 | 计价
GJ1-127 | J03-01-008 | 机械 | 乙供 | JF003 | 维护费 | 元 | 229.5 | 1 | 0 | 0 | 计价
GJ1-127 | J03-01-008 | 人工 | 乙供 | 9101109 | 安装技术工 | 工日 | 2.2222 | 107 | 0 | 0 | 计价
GJ1-127 | J03-01-008 | 材料 | 乙供 | C19010201 | 柴油0号 | kg | 57.2715 | 6.32 | 0 | 0 | 计价
GJ1-127 | J04-01-005 | 机械 | 乙供 | JF001 | 折旧费 | 元 | 59.96 | 1 | 0 | 0 | 计价
GJ1-127 | J04-01-005 | 机械 | 乙供 | JF002 | 检修费 | 元 | 13.32 | 1 | 0 | 0 | 计价
GJ1-127 | J04-01-005 | 机械 | 乙供 | JF003 | 维护费 | 元 | 52.35 | 1 | 0 | 0 | 计价
GJ1-127 | J04-01-005 | 人工 | 乙供 | 9101109 | 安装技术工 | 工日 | 1.0417 | 107 | 0 | 0 | 计价
GJ1-127 | J04-01-005 | 材料 | 乙供 | C19010201 | 柴油0号 | kg | 40.03 | 6.32 | 0 | 0 | 计价
GJ1-127 | J05-01-010 | 机械 | 乙供 | JF001 | 折旧费 | 元 | 7.37 | 1 | 0 | 0 | 计价
GJ1-127 | J05-01-010 | 机械 | 乙供 | JF002 | 检修费 | 元 | 2.61 | 1 | 0 | 0 | 计价
GJ1-127 | J05-01-010 | 机械 | 乙供 | JF003 | 维护费 | 元 | 6.97 | 1 | 0 | 0 | 计价
GJ1-127 | J05-01-010 | 机械 | 乙供 | JF004 | 安拆费及场外运费 | 元 | 9.1 | 1 | 0 | 0 | 计价
GJ1-127 | J05-01-010 | 人工 | 乙供 | 9101109 | 安装技术工 | 工日 | 1.1905 | 107 | 0 | 0 | 计价
GJ1-127 | J05-01-010 | 材料 | 乙供 | C21020101 | 电 | kW·h | 33.6 | 0.84 | 0 | 0 | 计价
GJ1-127 | J10-01-038 | 机械 | 乙供 | JF001 | 折旧费 | 元 | 11.7 | 1 | 0 | 0 | 计价
GJ1-127 | J10-01-038 | 机械 | 乙供 | JF002 | 检修费 | 元 | 2.16 | 1 | 0 | 0 | 计价
GJ1-127 | J10-01-038 | 机械 | 乙供 | JF003 | 维护费 | 元 | 7.34 | 1 | 0 | 0 | 计价
GJ1-127 | J10-01-038 | 机械 | 乙供 | JF004 | 安拆费及场外运费 | 元 | 6.56 | 1 | 0 | 0 | 计价
GJ1-127 | J10-01-038 | 材料 | 乙供 | C21020101 | 电 | kW·h | 60 | 0.84 | 0 | 0 | 计价
GJ1-128 | J03-01-008 | 机械 | 乙供 | JF001 | 折旧费 | 元 | 591.58 | 1 | 0 | 0 | 计价
GJ1-128 | J03-01-008 | 机械 | 乙供 | JF002 | 检修费 | 元 | 124.73 | 1 | 0 | 0 | 计价
GJ1-128 | J03-01-008 | 机械 | 乙供 | JF003 | 维护费 | 元 | 229.5 | 1 | 0 | 0 | 计价
GJ1-128 | J03-01-008 | 人工 | 乙供 | 9101109 | 安装技术工 | 工日 | 2.2222 | 107 | 0 | 0 | 计价
GJ1-128 | J03-01-008 | 材料 | 乙供 | C19010201 | 柴油0号 | kg | 57.2715 | 6.32 | 0 | 0 | 计价
GJ1-128 | J04-01-005 | 机械 | 乙供 | JF001 | 折旧费 | 元 | 59.96 | 1 | 0 | 0 | 计价
GJ1-128 | J04-01-005 | 机械 | 乙供 | JF002 | 检修费 | 元 | 13.32 | 1 | 0 | 0 | 计价
GJ1-128 | J04-01-005 | 机械 | 乙供 | JF003 | 维护费 | 元 | 52.35 | 1 | 0 | 0 | 计价
GJ1-128 | J04-01-005 | 人工 | 乙供 | 9101109 | 安装技术工 | 工日 | 1.0417 | 107 | 0 | 0 | 计价
GJ1-128 | J04-01-005 | 材料 | 乙供 | C19010201 | 柴油0号 | kg | 40.03 | 6.32 | 0 | 0 | 计价
GJ1-128 | J05-01-010 | 机械 | 乙供 | JF001 | 折旧费 | 元 | 7.37 | 1 | 0 | 0 | 计价
GJ1-128 | J05-01-010 | 机械 | 乙供 | JF002 | 检修费 | 元 | 2.61 | 1 | 0 | 0 | 计价
GJ1-128 | J05-01-010 | 机械 | 乙供 | JF003 | 维护费 | 元 | 6.97 | 1 | 0 | 0 | 计价
GJ1-128 | J05-01-010 | 机械 | 乙供 | JF004 | 安拆费及场外运费 | 元 | 9.1 | 1 | 0 | 0 | 计价
GJ1-128 | J05-01-010 | 人工 | 乙供 | 9101109 | 安装技术工 | 工日 | 1.1905 | 107 | 0 | 0 | 计价
GJ1-128 | J05-01-010 | 材料 | 乙供 | C21020101 | 电 | kW·h | 33.6 | 0.84 | 0 | 0 | 计价
GJ1-128 | J10-01-038 | 机械 | 乙供 | JF001 | 折旧费 | 元 | 11.7 | 1 | 0 | 0 | 计价
GJ1-128 | J10-01-038 | 机械 | 乙供 | JF002 | 检修费 | 元 | 2.16 | 1 | 0 | 0 | 计价
GJ1-128 | J10-01-038 | 机械 | 乙供 | JF003 | 维护费 | 元 | 7.34 | 1 | 0 | 0 | 计价
GJ1-128 | J10-01-038 | 机械 | 乙供 | JF004 | 安拆费及场外运费 | 元 | 6.56 | 1 | 0 | 0 | 计价
GJ1-128 | J10-01-038 | 材料 | 乙供 | C21020101 | 电 | kW·h | 60 | 0.84 | 0 | 0 | 计价
GJ1-129 | J03-01-008 | 机械 | 乙供 | JF001 | 折旧费 | 元 | 591.58 | 1 | 0 | 0 | 计价
GJ1-129 | J03-01-008 | 机械 | 乙供 | JF002 | 检修费 | 元 | 124.73 | 1 | 0 | 0 | 计价
GJ1-129 | J03-01-008 | 机械 | 乙供 | JF003 | 维护费 | 元 | 229.5 | 1 | 0 | 0 | 计价
GJ1-129 | J03-01-008 | 人工 | 乙供 | 9101109 | 安装技术工 | 工日 | 2.2222 | 107 | 0 | 0 | 计价
GJ1-129 | J03-01-008 | 材料 | 乙供 | C19010201 | 柴油0号 | kg | 57.2715 | 6.32 | 0 | 0 | 计价
GJ1-129 | J03-01-038 | 机械 | 乙供 | JF001 | 折旧费 | 元 | 246 | 1 | 0 | 0 | 计价
GJ1-129 | J03-01-038 | 机械 | 乙供 | JF002 | 检修费 | 元 | 114.66 | 1 | 0 | 0 | 计价
GJ1-129 | J03-01-038 | 机械 | 乙供 | JF003 | 维护费 | 元 | 237.35 | 1 | 0 | 0 | 计价
GJ1-129 | J03-01-038 | 人工 | 乙供 | 9101109 | 安装技术工 | 工日 | 2.5 | 107 | 0 | 0 | 计价
GJ1-129 | J03-01-038 | 材料 | 乙供 | C19010201 | 柴油0号 | kg | 40.73 | 6.32 | 0 | 0 | 计价
GJ1-129 | J03-01-086 | 机械 | 乙供 | JF001 | 折旧费 | 元 | 1769.32 | 1 | 0 | 0 | 计价
GJ1-129 | J03-01-086 | 机械 | 乙供 | JF002 | 检修费 | 元 | 392.6 | 1 | 0 | 0 | 计价
GJ1-129 | J03-01-086 | 机械 | 乙供 | JF003 | 维护费 | 元 | 824.46 | 1 | 0 | 0 | 计价
GJ1-129 | J03-01-086 | 人工 | 乙供 | 9101109 | 安装技术工 | 工日 | 2 | 107 | 0 | 0 | 计价
GJ1-129 | J03-01-086 | 材料 | 乙供 | C21020101 | 电 | kW·h | 817.6 | 0.84 | 0 | 0 | 计价
GJ1-129 | J04-01-044 | 机械 | 乙供 | JF001 | 折旧费 | 元 | 346.7 | 1 | 0 | 0 | 计价
GJ1-129 | J04-01-044 | 机械 | 乙供 | JF002 | 检修费 | 元 | 71.81 | 1 | 0 | 0 | 计价
GJ1-129 | J04-01-044 | 机械 | 乙供 | JF003 | 维护费 | 元 | 339.66 | 1 | 0 | 0 | 计价
GJ1-129 | J04-01-044 | 人工 | 乙供 | 9101109 | 安装技术工 | 工日 | 4 | 107 | 0 | 0 | 计价
GJ1-129 | J04-01-044 | 材料 | 乙供 | C19010201 | 柴油0号 | kg | 58.41 | 6.32 | 0 | 0 | 计价
GJ1-129 | J05-01-010 | 机械 | 乙供 | JF001 | 折旧费 | 元 | 7.37 | 1 | 0 | 0 | 计价
GJ1-129 | J05-01-010 | 机械 | 乙供 | JF002 | 检修费 | 元 | 2.61 | 1 | 0 | 0 | 计价
GJ1-129 | J05-01-010 | 机械 | 乙供 | JF003 | 维护费 | 元 | 6.97 | 1 | 0 | 0 | 计价
GJ1-129 | J05-01-010 | 机械 | 乙供 | JF004 | 安拆费及场外运费 | 元 | 9.1 | 1 | 0 | 0 | 计价
GJ1-129 | J05-01-010 | 人工 | 乙供 | 9101109 | 安装技术工 | 工日 | 1.1905 | 107 | 0 | 0 | 计价
GJ1-129 | J05-01-010 | 材料 | 乙供 | C21020101 | 电 | kW·h | 33.6 | 0.84 | 0 | 0 | 计价
GJ1-129 | J10-01-001 | 机械 | 乙供 | JF001 | 折旧费 | 元 | 1.84 | 1 | 0 | 0 | 计价
GJ1-129 | J10-01-001 | 机械 | 乙供 | JF002 | 检修费 | 元 | 0.41 | 1 | 0 | 0 | 计价
GJ1-129 | J10-01-001 | 机械 | 乙供 | JF003 | 维护费 | 元 | 1.37 | 1 | 0 | 0 | 计价
GJ1-129 | J10-01-001 | 机械 | 乙供 | JF004 | 安拆费及场外运费 | 元 | 12.75 | 1 | 0 | 0 | 计价
GJ1-129 | J10-01-001 | 材料 | 乙供 | C21020101 | 电 | kW·h | 60.27 | 0.84 | 0 | 0 | 计价
GJ1-130 | J03-01-008 | 机械 | 乙供 | JF001 | 折旧费 | 元 | 591.58 | 1 | 0 | 0 | 计价
GJ1-130 | J03-01-008 | 机械 | 乙供 | JF002 | 检修费 | 元 | 124.73 | 1 | 0 | 0 | 计价
GJ1-130 | J03-01-008 | 机械 | 乙供 | JF003 | 维护费 | 元 | 229.5 | 1 | 0 | 0 | 计价
GJ1-130 | J03-01-008 | 人工 | 乙供 | 9101109 | 安装技术工 | 工日 | 2.2222 | 107 | 0 | 0 | 计价
GJ1-130 | J03-01-008 | 材料 | 乙供 | C19010201 | 柴油0号 | kg | 57.2715 | 6.32 | 0 | 0 | 计价
GJ1-130 | J03-01-038 | 机械 | 乙供 | JF001 | 折旧费 | 元 | 246 | 1 | 0 | 0 | 计价
GJ1-130 | J03-01-038 | 机械 | 乙供 | JF002 | 检修费 | 元 | 114.66 | 1 | 0 | 0 | 计价
GJ1-130 | J03-01-038 | 机械 | 乙供 | JF003 | 维护费 | 元 | 237.35 | 1 | 0 | 0 | 计价
GJ1-130 | J03-01-038 | 人工 | 乙供 | 9101109 | 安装技术工 | 工日 | 2.5 | 107 | 0 | 0 | 计价
GJ1-130 | J03-01-038 | 材料 | 乙供 | C19010201 | 柴油0号 | kg | 40.73 | 6.32 | 0 | 0 | 计价
GJ1-130 | J03-01-054 | 机械 | 乙供 | JF001 | 折旧费 | 元 | 70.44 | 1 | 0 | 0 | 计价
GJ1-130 | J03-01-054 | 机械 | 乙供 | JF002 | 检修费 | 元 | 10 | 1 | 0 | 0 | 计价
GJ1-130 | J03-01-054 | 机械 | 乙供 | JF003 | 维护费 | 元 | 27.2 | 1 | 0 | 0 | 计价
GJ1-130 | J03-01-054 | 人工 | 乙供 | 9101109 | 安装技术工 | 工日 | 2.1739 | 107 | 0 | 0 | 计价
GJ1-130 | J03-01-054 | 材料 | 乙供 | C21020101 | 电 | kW·h | 88.29 | 0.84 | 0 | 0 | 计价
GJ1-130 | J03-01-086 | 机械 | 乙供 | JF001 | 折旧费 | 元 | 1769.32 | 1 | 0 | 0 | 计价
GJ1-130 | J03-01-086 | 机械 | 乙供 | JF002 | 检修费 | 元 | 392.6 | 1 | 0 | 0 | 计价
GJ1-130 | J03-01-086 | 机械 | 乙供 | JF003 | 维护费 | 元 | 824.46 | 1 | 0 | 0 | 计价
GJ1-130 | J03-01-086 | 人工 | 乙供 | 9101109 | 安装技术工 | 工日 | 2 | 107 | 0 | 0 | 计价
GJ1-130 | J03-01-086 | 材料 | 乙供 | C21020101 | 电 | kW·h | 817.6 | 0.84 | 0 | 0 | 计价
GJ1-130 | J04-01-005 | 机械 | 乙供 | JF001 | 折旧费 | 元 | 59.96 | 1 | 0 | 0 | 计价
GJ1-130 | J04-01-005 | 机械 | 乙供 | JF002 | 检修费 | 元 | 13.32 | 1 | 0 | 0 | 计价
GJ1-130 | J04-01-005 | 机械 | 乙供 | JF003 | 维护费 | 元 | 52.35 | 1 | 0 | 0 | 计价
GJ1-130 | J04-01-005 | 人工 | 乙供 | 9101109 | 安装技术工 | 工日 | 1.0417 | 107 | 0 | 0 | 计价
GJ1-130 | J04-01-005 | 材料 | 乙供 | C19010201 | 柴油0号 | kg | 40.03 | 6.32 | 0 | 0 | 计价
GJ1-130 | J04-01-044 | 机械 | 乙供 | JF001 | 折旧费 | 元 | 346.7 | 1 | 0 | 0 | 计价
GJ1-130 | J04-01-044 | 机械 | 乙供 | JF002 | 检修费 | 元 | 71.81 | 1 | 0 | 0 | 计价
GJ1-130 | J04-01-044 | 机械 | 乙供 | JF003 | 维护费 | 元 | 339.66 | 1 | 0 | 0 | 计价
GJ1-130 | J04-01-044 | 人工 | 乙供 | 9101109 | 安装技术工 | 工日 | 4 | 107 | 0 | 0 | 计价
GJ1-130 | J04-01-044 | 材料 | 乙供 | C19010201 | 柴油0号 | kg | 58.41 | 6.32 | 0 | 0 | 计价
GJ1-130 | J05-01-010 | 机械 | 乙供 | JF001 | 折旧费 | 元 | 7.37 | 1 | 0 | 0 | 计价
GJ1-130 | J05-01-010 | 机械 | 乙供 | JF002 | 检修费 | 元 | 2.61 | 1 | 0 | 0 | 计价
GJ1-130 | J05-01-010 | 机械 | 乙供 | JF003 | 维护费 | 元 | 6.97 | 1 | 0 | 0 | 计价
GJ1-130 | J05-01-010 | 机械 | 乙供 | JF004 | 安拆费及场外运费 | 元 | 9.1 | 1 | 0 | 0 | 计价
GJ1-130 | J05-01-010 | 人工 | 乙供 | 9101109 | 安装技术工 | 工日 | 1.1905 | 107 | 0 | 0 | 计价
GJ1-130 | J05-01-010 | 材料 | 乙供 | C21020101 | 电 | kW·h | 33.6 | 0.84 | 0 | 0 | 计价
GJ1-130 | J10-01-001 | 机械 | 乙供 | JF001 | 折旧费 | 元 | 1.84 | 1 | 0 | 0 | 计价
GJ1-130 | J10-01-001 | 机械 | 乙供 | JF002 | 检修费 | 元 | 0.41 | 1 | 0 | 0 | 计价
GJ1-130 | J10-01-001 | 机械 | 乙供 | JF003 | 维护费 | 元 | 1.37 | 1 | 0 | 0 | 计价
GJ1-130 | J10-01-001 | 机械 | 乙供 | JF004 | 安拆费及场外运费 | 元 | 12.75 | 1 | 0 | 0 | 计价
GJ1-130 | J10-01-001 | 材料 | 乙供 | C21020101 | 电 | kW·h | 60.27 | 0.84 | 0 | 0 | 计价
GJ1-131 | J03-01-008 | 机械 | 乙供 | JF001 | 折旧费 | 元 | 591.58 | 1 | 0 | 0 | 计价
GJ1-131 | J03-01-008 | 机械 | 乙供 | JF002 | 检修费 | 元 | 124.73 | 1 | 0 | 0 | 计价
GJ1-131 | J03-01-008 | 机械 | 乙供 | JF003 | 维护费 | 元 | 229.5 | 1 | 0 | 0 | 计价
GJ1-131 | J03-01-008 | 人工 | 乙供 | 9101109 | 安装技术工 | 工日 | 2.2222 | 107 | 0 | 0 | 计价
GJ1-131 | J03-01-008 | 材料 | 乙供 | C19010201 | 柴油0号 | kg | 57.2715 | 6.32 | 0 | 0 | 计价
GJ1-131 | J03-01-038 | 机械 | 乙供 | JF001 | 折旧费 | 元 | 246 | 1 | 0 | 0 | 计价
GJ1-131 | J03-01-038 | 机械 | 乙供 | JF002 | 检修费 | 元 | 114.66 | 1 | 0 | 0 | 计价
GJ1-131 | J03-01-038 | 机械 | 乙供 | JF003 | 维护费 | 元 | 237.35 | 1 | 0 | 0 | 计价
GJ1-131 | J03-01-038 | 人工 | 乙供 | 9101109 | 安装技术工 | 工日 | 2.5 | 107 | 0 | 0 | 计价
GJ1-131 | J03-01-038 | 材料 | 乙供 | C19010201 | 柴油0号 | kg | 40.73 | 6.32 | 0 | 0 | 计价
GJ1-131 | J03-01-054 | 机械 | 乙供 | JF001 | 折旧费 | 元 | 70.44 | 1 | 0 | 0 | 计价
GJ1-131 | J03-01-054 | 机械 | 乙供 | JF002 | 检修费 | 元 | 10 | 1 | 0 | 0 | 计价
GJ1-131 | J03-01-054 | 机械 | 乙供 | JF003 | 维护费 | 元 | 27.2 | 1 | 0 | 0 | 计价
GJ1-131 | J03-01-054 | 人工 | 乙供 | 9101109 | 安装技术工 | 工日 | 2.1739 | 107 | 0 | 0 | 计价
GJ1-131 | J03-01-054 | 材料 | 乙供 | C21020101 | 电 | kW·h | 88.29 | 0.84 | 0 | 0 | 计价
GJ1-131 | J03-01-086 | 机械 | 乙供 | JF001 | 折旧费 | 元 | 1769.32 | 1 | 0 | 0 | 计价
GJ1-131 | J03-01-086 | 机械 | 乙供 | JF002 | 检修费 | 元 | 392.6 | 1 | 0 | 0 | 计价
GJ1-131 | J03-01-086 | 机械 | 乙供 | JF003 | 维护费 | 元 | 824.46 | 1 | 0 | 0 | 计价
GJ1-131 | J03-01-086 | 人工 | 乙供 | 9101109 | 安装技术工 | 工日 | 2 | 107 | 0 | 0 | 计价
GJ1-131 | J03-01-086 | 材料 | 乙供 | C21020101 | 电 | kW·h | 817.6 | 0.84 | 0 | 0 | 计价
GJ1-131 | J04-01-005 | 机械 | 乙供 | JF001 | 折旧费 | 元 | 59.96 | 1 | 0 | 0 | 计价
GJ1-131 | J04-01-005 | 机械 | 乙供 | JF002 | 检修费 | 元 | 13.32 | 1 | 0 | 0 | 计价
GJ1-131 | J04-01-005 | 机械 | 乙供 | JF003 | 维护费 | 元 | 52.35 | 1 | 0 | 0 | 计价
GJ1-131 | J04-01-005 | 人工 | 乙供 | 9101109 | 安装技术工 | 工日 | 1.0417 | 107 | 0 | 0 | 计价
GJ1-131 | J04-01-005 | 材料 | 乙供 | C19010201 | 柴油0号 | kg | 40.03 | 6.32 | 0 | 0 | 计价
GJ1-131 | J04-01-044 | 机械 | 乙供 | JF001 | 折旧费 | 元 | 346.7 | 1 | 0 | 0 | 计价
GJ1-131 | J04-01-044 | 机械 | 乙供 | JF002 | 检修费 | 元 | 71.81 | 1 | 0 | 0 | 计价
GJ1-131 | J04-01-044 | 机械 | 乙供 | JF003 | 维护费 | 元 | 339.66 | 1 | 0 | 0 | 计价
GJ1-131 | J04-01-044 | 人工 | 乙供 | 9101109 | 安装技术工 | 工日 | 4 | 107 | 0 | 0 | 计价
GJ1-131 | J04-01-044 | 材料 | 乙供 | C19010201 | 柴油0号 | kg | 58.41 | 6.32 | 0 | 0 | 计价
GJ1-131 | J05-01-010 | 机械 | 乙供 | JF001 | 折旧费 | 元 | 7.37 | 1 | 0 | 0 | 计价
GJ1-131 | J05-01-010 | 机械 | 乙供 | JF002 | 检修费 | 元 | 2.61 | 1 | 0 | 0 | 计价
GJ1-131 | J05-01-010 | 机械 | 乙供 | JF003 | 维护费 | 元 | 6.97 | 1 | 0 | 0 | 计价
GJ1-131 | J05-01-010 | 机械 | 乙供 | JF004 | 安拆费及场外运费 | 元 | 9.1 | 1 | 0 | 0 | 计价
GJ1-131 | J05-01-010 | 人工 | 乙供 | 9101109 | 安装技术工 | 工日 | 1.1905 | 107 | 0 | 0 | 计价
GJ1-131 | J05-01-010 | 材料 | 乙供 | C21020101 | 电 | kW·h | 33.6 | 0.84 | 0 | 0 | 计价
GJ1-131 | J10-01-001 | 机械 | 乙供 | JF001 | 折旧费 | 元 | 1.84 | 1 | 0 | 0 | 计价
GJ1-131 | J10-01-001 | 机械 | 乙供 | JF002 | 检修费 | 元 | 0.41 | 1 | 0 | 0 | 计价
GJ1-131 | J10-01-001 | 机械 | 乙供 | JF003 | 维护费 | 元 | 1.37 | 1 | 0 | 0 | 计价
GJ1-131 | J10-01-001 | 机械 | 乙供 | JF004 | 安拆费及场外运费 | 元 | 12.75 | 1 | 0 | 0 | 计价
GJ1-131 | J10-01-001 | 材料 | 乙供 | C21020101 | 电 | kW·h | 60.27 | 0.84 | 0 | 0 | 计价
GJ1-132 | J03-01-008 | 机械 | 乙供 | JF001 | 折旧费 | 元 | 591.58 | 1 | 0 | 0 | 计价
GJ1-132 | J03-01-008 | 机械 | 乙供 | JF002 | 检修费 | 元 | 124.73 | 1 | 0 | 0 | 计价
GJ1-132 | J03-01-008 | 机械 | 乙供 | JF003 | 维护费 | 元 | 229.5 | 1 | 0 | 0 | 计价
GJ1-132 | J03-01-008 | 人工 | 乙供 | 9101109 | 安装技术工 | 工日 | 2.2222 | 107 | 0 | 0 | 计价
GJ1-132 | J03-01-008 | 材料 | 乙供 | C19010201 | 柴油0号 | kg | 57.2715 | 6.32 | 0 | 0 | 计价
GJ1-132 | J03-01-038 | 机械 | 乙供 | JF001 | 折旧费 | 元 | 246 | 1 | 0 | 0 | 计价
GJ1-132 | J03-01-038 | 机械 | 乙供 | JF002 | 检修费 | 元 | 114.66 | 1 | 0 | 0 | 计价
GJ1-132 | J03-01-038 | 机械 | 乙供 | JF003 | 维护费 | 元 | 237.35 | 1 | 0 | 0 | 计价
GJ1-132 | J03-01-038 | 人工 | 乙供 | 9101109 | 安装技术工 | 工日 | 2.5 | 107 | 0 | 0 | 计价
GJ1-132 | J03-01-038 | 材料 | 乙供 | C19010201 | 柴油0号 | kg | 40.73 | 6.32 | 0 | 0 | 计价
GJ1-132 | J03-01-086 | 机械 | 乙供 | JF001 | 折旧费 | 元 | 1769.32 | 1 | 0 | 0 | 计价
GJ1-132 | J03-01-086 | 机械 | 乙供 | JF002 | 检修费 | 元 | 392.6 | 1 | 0 | 0 | 计价
GJ1-132 | J03-01-086 | 机械 | 乙供 | JF003 | 维护费 | 元 | 824.46 | 1 | 0 | 0 | 计价
GJ1-132 | J03-01-086 | 人工 | 乙供 | 9101109 | 安装技术工 | 工日 | 2 | 107 | 0 | 0 | 计价
GJ1-132 | J03-01-086 | 材料 | 乙供 | C21020101 | 电 | kW·h | 817.6 | 0.84 | 0 | 0 | 计价
GJ1-132 | J04-01-005 | 机械 | 乙供 | JF001 | 折旧费 | 元 | 59.96 | 1 | 0 | 0 | 计价
GJ1-132 | J04-01-005 | 机械 | 乙供 | JF002 | 检修费 | 元 | 13.32 | 1 | 0 | 0 | 计价
GJ1-132 | J04-01-005 | 机械 | 乙供 | JF003 | 维护费 | 元 | 52.35 | 1 | 0 | 0 | 计价
GJ1-132 | J04-01-005 | 人工 | 乙供 | 9101109 | 安装技术工 | 工日 | 1.0417 | 107 | 0 | 0 | 计价
GJ1-132 | J04-01-005 | 材料 | 乙供 | C19010201 | 柴油0号 | kg | 40.03 | 6.32 | 0 | 0 | 计价
GJ1-132 | J04-01-044 | 机械 | 乙供 | JF001 | 折旧费 | 元 | 346.7 | 1 | 0 | 0 | 计价
GJ1-132 | J04-01-044 | 机械 | 乙供 | JF002 | 检修费 | 元 | 71.81 | 1 | 0 | 0 | 计价
GJ1-132 | J04-01-044 | 机械 | 乙供 | JF003 | 维护费 | 元 | 339.66 | 1 | 0 | 0 | 计价
GJ1-132 | J04-01-044 | 人工 | 乙供 | 9101109 | 安装技术工 | 工日 | 4 | 107 | 0 | 0 | 计价
GJ1-132 | J04-01-044 | 材料 | 乙供 | C19010201 | 柴油0号 | kg | 58.41 | 6.32 | 0 | 0 | 计价
GJ1-132 | J05-01-010 | 机械 | 乙供 | JF001 | 折旧费 | 元 | 7.37 | 1 | 0 | 0 | 计价
GJ1-132 | J05-01-010 | 机械 | 乙供 | JF002 | 检修费 | 元 | 2.61 | 1 | 0 | 0 | 计价
GJ1-132 | J05-01-010 | 机械 | 乙供 | JF003 | 维护费 | 元 | 6.97 | 1 | 0 | 0 | 计价
GJ1-132 | J05-01-010 | 机械 | 乙供 | JF004 | 安拆费及场外运费 | 元 | 9.1 | 1 | 0 | 0 | 计价
GJ1-132 | J05-01-010 | 人工 | 乙供 | 9101109 | 安装技术工 | 工日 | 1.1905 | 107 | 0 | 0 | 计价
GJ1-132 | J05-01-010 | 材料 | 乙供 | C21020101 | 电 | kW·h | 33.6 | 0.84 | 0 | 0 | 计价
GJ1-132 | J10-01-001 | 机械 | 乙供 | JF001 | 折旧费 | 元 | 1.84 | 1 | 0 | 0 | 计价
GJ1-132 | J10-01-001 | 机械 | 乙供 | JF002 | 检修费 | 元 | 0.41 | 1 | 0 | 0 | 计价
GJ1-132 | J10-01-001 | 机械 | 乙供 | JF003 | 维护费 | 元 | 1.37 | 1 | 0 | 0 | 计价
GJ1-132 | J10-01-001 | 机械 | 乙供 | JF004 | 安拆费及场外运费 | 元 | 12.75 | 1 | 0 | 0 | 计价
GJ1-132 | J10-01-001 | 材料 | 乙供 | C21020101 | 电 | kW·h | 60.27 | 0.84 | 0 | 0 | 计价
GJ1-133 | J03-01-008 | 机械 | 乙供 | JF001 | 折旧费 | 元 | 591.58 | 1 | 0 | 0 | 计价
GJ1-133 | J03-01-008 | 机械 | 乙供 | JF002 | 检修费 | 元 | 124.73 | 1 | 0 | 0 | 计价
GJ1-133 | J03-01-008 | 机械 | 乙供 | JF003 | 维护费 | 元 | 229.5 | 1 | 0 | 0 | 计价
GJ1-133 | J03-01-008 | 人工 | 乙供 | 9101109 | 安装技术工 | 工日 | 2.2222 | 107 | 0 | 0 | 计价
GJ1-133 | J03-01-008 | 材料 | 乙供 | C19010201 | 柴油0号 | kg | 57.2715 | 6.32 | 0 | 0 | 计价
GJ1-133 | J03-01-038 | 机械 | 乙供 | JF001 | 折旧费 | 元 | 246 | 1 | 0 | 0 | 计价
GJ1-133 | J03-01-038 | 机械 | 乙供 | JF002 | 检修费 | 元 | 114.66 | 1 | 0 | 0 | 计价
GJ1-133 | J03-01-038 | 机械 | 乙供 | JF003 | 维护费 | 元 | 237.35 | 1 | 0 | 0 | 计价
GJ1-133 | J03-01-038 | 人工 | 乙供 | 9101109 | 安装技术工 | 工日 | 2.5 | 107 | 0 | 0 | 计价
GJ1-133 | J03-01-038 | 材料 | 乙供 | C19010201 | 柴油0号 | kg | 40.73 | 6.32 | 0 | 0 | 计价
GJ1-133 | J03-01-086 | 机械 | 乙供 | JF001 | 折旧费 | 元 | 1769.32 | 1 | 0 | 0 | 计价
GJ1-133 | J03-01-086 | 机械 | 乙供 | JF002 | 检修费 | 元 | 392.6 | 1 | 0 | 0 | 计价
GJ1-133 | J03-01-086 | 机械 | 乙供 | JF003 | 维护费 | 元 | 824.46 | 1 | 0 | 0 | 计价
GJ1-133 | J03-01-086 | 人工 | 乙供 | 9101109 | 安装技术工 | 工日 | 2 | 107 | 0 | 0 | 计价
GJ1-133 | J03-01-086 | 材料 | 乙供 | C21020101 | 电 | kW·h | 817.6 | 0.84 | 0 | 0 | 计价
GJ1-133 | J04-01-005 | 机械 | 乙供 | JF001 | 折旧费 | 元 | 59.96 | 1 | 0 | 0 | 计价
GJ1-133 | J04-01-005 | 机械 | 乙供 | JF002 | 检修费 | 元 | 13.32 | 1 | 0 | 0 | 计价
GJ1-133 | J04-01-005 | 机械 | 乙供 | JF003 | 维护费 | 元 | 52.35 | 1 | 0 | 0 | 计价
GJ1-133 | J04-01-005 | 人工 | 乙供 | 9101109 | 安装技术工 | 工日 | 1.0417 | 107 | 0 | 0 | 计价
GJ1-133 | J04-01-005 | 材料 | 乙供 | C19010201 | 柴油0号 | kg | 40.03 | 6.32 | 0 | 0 | 计价
GJ1-133 | J04-01-044 | 机械 | 乙供 | JF001 | 折旧费 | 元 | 346.7 | 1 | 0 | 0 | 计价
GJ1-133 | J04-01-044 | 机械 | 乙供 | JF002 | 检修费 | 元 | 71.81 | 1 | 0 | 0 | 计价
GJ1-133 | J04-01-044 | 机械 | 乙供 | JF003 | 维护费 | 元 | 339.66 | 1 | 0 | 0 | 计价
GJ1-133 | J04-01-044 | 人工 | 乙供 | 9101109 | 安装技术工 | 工日 | 4 | 107 | 0 | 0 | 计价
GJ1-133 | J04-01-044 | 材料 | 乙供 | C19010201 | 柴油0号 | kg | 58.41 | 6.32 | 0 | 0 | 计价
GJ1-133 | J05-01-010 | 机械 | 乙供 | JF001 | 折旧费 | 元 | 7.37 | 1 | 0 | 0 | 计价
GJ1-133 | J05-01-010 | 机械 | 乙供 | JF002 | 检修费 | 元 | 2.61 | 1 | 0 | 0 | 计价
GJ1-133 | J05-01-010 | 机械 | 乙供 | JF003 | 维护费 | 元 | 6.97 | 1 | 0 | 0 | 计价
GJ1-133 | J05-01-010 | 机械 | 乙供 | JF004 | 安拆费及场外运费 | 元 | 9.1 | 1 | 0 | 0 | 计价
GJ1-133 | J05-01-010 | 人工 | 乙供 | 9101109 | 安装技术工 | 工日 | 1.1905 | 107 | 0 | 0 | 计价
GJ1-133 | J05-01-010 | 材料 | 乙供 | C21020101 | 电 | kW·h | 33.6 | 0.84 | 0 | 0 | 计价
GJ1-133 | J10-01-001 | 机械 | 乙供 | JF001 | 折旧费 | 元 | 1.84 | 1 | 0 | 0 | 计价
GJ1-133 | J10-01-001 | 机械 | 乙供 | JF002 | 检修费 | 元 | 0.41 | 1 | 0 | 0 | 计价
GJ1-133 | J10-01-001 | 机械 | 乙供 | JF003 | 维护费 | 元 | 1.37 | 1 | 0 | 0 | 计价
GJ1-133 | J10-01-001 | 机械 | 乙供 | JF004 | 安拆费及场外运费 | 元 | 12.75 | 1 | 0 | 0 | 计价
GJ1-133 | J10-01-001 | 材料 | 乙供 | C21020101 | 电 | kW·h | 60.27 | 0.84 | 0 | 0 | 计价
GJ1-134 | J03-01-008 | 机械 | 乙供 | JF001 | 折旧费 | 元 | 591.58 | 1 | 0 | 0 | 计价
GJ1-134 | J03-01-008 | 机械 | 乙供 | JF002 | 检修费 | 元 | 124.73 | 1 | 0 | 0 | 计价
GJ1-134 | J03-01-008 | 机械 | 乙供 | JF003 | 维护费 | 元 | 229.5 | 1 | 0 | 0 | 计价
GJ1-134 | J03-01-008 | 人工 | 乙供 | 9101109 | 安装技术工 | 工日 | 2.2222 | 107 | 0 | 0 | 计价
GJ1-134 | J03-01-008 | 材料 | 乙供 | C19010201 | 柴油0号 | kg | 57.2715 | 6.32 | 0 | 0 | 计价
GJ1-134 | J03-01-038 | 机械 | 乙供 | JF001 | 折旧费 | 元 | 246 | 1 | 0 | 0 | 计价
GJ1-134 | J03-01-038 | 机械 | 乙供 | JF002 | 检修费 | 元 | 114.66 | 1 | 0 | 0 | 计价
GJ1-134 | J03-01-038 | 机械 | 乙供 | JF003 | 维护费 | 元 | 237.35 | 1 | 0 | 0 | 计价
GJ1-134 | J03-01-038 | 人工 | 乙供 | 9101109 | 安装技术工 | 工日 | 2.5 | 107 | 0 | 0 | 计价
GJ1-134 | J03-01-038 | 材料 | 乙供 | C19010201 | 柴油0号 | kg | 40.73 | 6.32 | 0 | 0 | 计价
GJ1-134 | J03-01-086 | 机械 | 乙供 | JF001 | 折旧费 | 元 | 1769.32 | 1 | 0 | 0 | 计价
GJ1-134 | J03-01-086 | 机械 | 乙供 | JF002 | 检修费 | 元 | 392.6 | 1 | 0 | 0 | 计价
GJ1-134 | J03-01-086 | 机械 | 乙供 | JF003 | 维护费 | 元 | 824.46 | 1 | 0 | 0 | 计价
GJ1-134 | J03-01-086 | 人工 | 乙供 | 9101109 | 安装技术工 | 工日 | 2 | 107 | 0 | 0 | 计价
GJ1-134 | J03-01-086 | 材料 | 乙供 | C21020101 | 电 | kW·h | 817.6 | 0.84 | 0 | 0 | 计价
GJ1-134 | J04-01-005 | 机械 | 乙供 | JF001 | 折旧费 | 元 | 59.96 | 1 | 0 | 0 | 计价
GJ1-134 | J04-01-005 | 机械 | 乙供 | JF002 | 检修费 | 元 | 13.32 | 1 | 0 | 0 | 计价
GJ1-134 | J04-01-005 | 机械 | 乙供 | JF003 | 维护费 | 元 | 52.35 | 1 | 0 | 0 | 计价
GJ1-134 | J04-01-005 | 人工 | 乙供 | 9101109 | 安装技术工 | 工日 | 1.0417 | 107 | 0 | 0 | 计价
GJ1-134 | J04-01-005 | 材料 | 乙供 | C19010201 | 柴油0号 | kg | 40.03 | 6.32 | 0 | 0 | 计价
GJ1-134 | J04-01-044 | 机械 | 乙供 | JF001 | 折旧费 | 元 | 346.7 | 1 | 0 | 0 | 计价
GJ1-134 | J04-01-044 | 机械 | 乙供 | JF002 | 检修费 | 元 | 71.81 | 1 | 0 | 0 | 计价
GJ1-134 | J04-01-044 | 机械 | 乙供 | JF003 | 维护费 | 元 | 339.66 | 1 | 0 | 0 | 计价
GJ1-134 | J04-01-044 | 人工 | 乙供 | 9101109 | 安装技术工 | 工日 | 4 | 107 | 0 | 0 | 计价
GJ1-134 | J04-01-044 | 材料 | 乙供 | C19010201 | 柴油0号 | kg | 58.41 | 6.32 | 0 | 0 | 计价
GJ1-134 | J05-01-010 | 机械 | 乙供 | JF001 | 折旧费 | 元 | 7.37 | 1 | 0 | 0 | 计价
GJ1-134 | J05-01-010 | 机械 | 乙供 | JF002 | 检修费 | 元 | 2.61 | 1 | 0 | 0 | 计价
GJ1-134 | J05-01-010 | 机械 | 乙供 | JF003 | 维护费 | 元 | 6.97 | 1 | 0 | 0 | 计价
GJ1-134 | J05-01-010 | 机械 | 乙供 | JF004 | 安拆费及场外运费 | 元 | 9.1 | 1 | 0 | 0 | 计价
GJ1-134 | J05-01-010 | 人工 | 乙供 | 9101109 | 安装技术工 | 工日 | 1.1905 | 107 | 0 | 0 | 计价
GJ1-134 | J05-01-010 | 材料 | 乙供 | C21020101 | 电 | kW·h | 33.6 | 0.84 | 0 | 0 | 计价
GJ1-134 | J10-01-001 | 机械 | 乙供 | JF001 | 折旧费 | 元 | 1.84 | 1 | 0 | 0 | 计价
GJ1-134 | J10-01-001 | 机械 | 乙供 | JF002 | 检修费 | 元 | 0.41 | 1 | 0 | 0 | 计价
GJ1-134 | J10-01-001 | 机械 | 乙供 | JF003 | 维护费 | 元 | 1.37 | 1 | 0 | 0 | 计价
GJ1-134 | J10-01-001 | 机械 | 乙供 | JF004 | 安拆费及场外运费 | 元 | 12.75 | 1 | 0 | 0 | 计价
GJ1-134 | J10-01-001 | 材料 | 乙供 | C21020101 | 电 | kW·h | 60.27 | 0.84 | 0 | 0 | 计价
GJ1-135 | J03-01-008 | 机械 | 乙供 | JF001 | 折旧费 | 元 | 591.58 | 1 | 0 | 0 | 计价
GJ1-135 | J03-01-008 | 机械 | 乙供 | JF002 | 检修费 | 元 | 124.73 | 1 | 0 | 0 | 计价
GJ1-135 | J03-01-008 | 机械 | 乙供 | JF003 | 维护费 | 元 | 229.5 | 1 | 0 | 0 | 计价
GJ1-135 | J03-01-008 | 人工 | 乙供 | 9101109 | 安装技术工 | 工日 | 2.2222 | 107 | 0 | 0 | 计价
GJ1-135 | J03-01-008 | 材料 | 乙供 | C19010201 | 柴油0号 | kg | 57.2715 | 6.32 | 0 | 0 | 计价
GJ1-135 | J03-01-038 | 机械 | 乙供 | JF001 | 折旧费 | 元 | 246 | 1 | 0 | 0 | 计价
GJ1-135 | J03-01-038 | 机械 | 乙供 | JF002 | 检修费 | 元 | 114.66 | 1 | 0 | 0 | 计价
GJ1-135 | J03-01-038 | 机械 | 乙供 | JF003 | 维护费 | 元 | 237.35 | 1 | 0 | 0 | 计价
GJ1-135 | J03-01-038 | 人工 | 乙供 | 9101109 | 安装技术工 | 工日 | 2.5 | 107 | 0 | 0 | 计价
GJ1-135 | J03-01-038 | 材料 | 乙供 | C19010201 | 柴油0号 | kg | 40.73 | 6.32 | 0 | 0 | 计价
GJ1-135 | J03-01-054 | 机械 | 乙供 | JF001 | 折旧费 | 元 | 70.44 | 1 | 0 | 0 | 计价
GJ1-135 | J03-01-054 | 机械 | 乙供 | JF002 | 检修费 | 元 | 10 | 1 | 0 | 0 | 计价
GJ1-135 | J03-01-054 | 机械 | 乙供 | JF003 | 维护费 | 元 | 27.2 | 1 | 0 | 0 | 计价
GJ1-135 | J03-01-054 | 人工 | 乙供 | 9101109 | 安装技术工 | 工日 | 2.1739 | 107 | 0 | 0 | 计价
GJ1-135 | J03-01-054 | 材料 | 乙供 | C21020101 | 电 | kW·h | 88.29 | 0.84 | 0 | 0 | 计价
GJ1-135 | J03-01-086 | 机械 | 乙供 | JF001 | 折旧费 | 元 | 1769.32 | 1 | 0 | 0 | 计价
GJ1-135 | J03-01-086 | 机械 | 乙供 | JF002 | 检修费 | 元 | 392.6 | 1 | 0 | 0 | 计价
GJ1-135 | J03-01-086 | 机械 | 乙供 | JF003 | 维护费 | 元 | 824.46 | 1 | 0 | 0 | 计价
GJ1-135 | J03-01-086 | 人工 | 乙供 | 9101109 | 安装技术工 | 工日 | 2 | 107 | 0 | 0 | 计价
GJ1-135 | J03-01-086 | 材料 | 乙供 | C21020101 | 电 | kW·h | 817.6 | 0.84 | 0 | 0 | 计价
GJ1-135 | J03-01-106 | 机械 | 乙供 | JF001 | 折旧费 | 元 | 762.05 | 1 | 0 | 0 | 计价
GJ1-135 | J03-01-106 | 机械 | 乙供 | JF002 | 检修费 | 元 | 84.55 | 1 | 0 | 0 | 计价
GJ1-135 | J03-01-106 | 机械 | 乙供 | JF003 | 维护费 | 元 | 219.83 | 1 | 0 | 0 | 计价
GJ1-135 | J03-01-106 | 人工 | 乙供 | 9101109 | 安装技术工 | 工日 | 2.5 | 107 | 0 | 0 | 计价
GJ1-135 | J03-01-106 | 材料 | 乙供 | C21020101 | 电 | kW·h | 483.9 | 0.84 | 0 | 0 | 计价
GJ1-135 | J04-01-005 | 机械 | 乙供 | JF001 | 折旧费 | 元 | 59.96 | 1 | 0 | 0 | 计价
GJ1-135 | J04-01-005 | 机械 | 乙供 | JF002 | 检修费 | 元 | 13.32 | 1 | 0 | 0 | 计价
GJ1-135 | J04-01-005 | 机械 | 乙供 | JF003 | 维护费 | 元 | 52.35 | 1 | 0 | 0 | 计价
GJ1-135 | J04-01-005 | 人工 | 乙供 | 9101109 | 安装技术工 | 工日 | 1.0417 | 107 | 0 | 0 | 计价
GJ1-135 | J04-01-005 | 材料 | 乙供 | C19010201 | 柴油0号 | kg | 40.03 | 6.32 | 0 | 0 | 计价
GJ1-135 | J04-01-044 | 机械 | 乙供 | JF001 | 折旧费 | 元 | 346.7 | 1 | 0 | 0 | 计价
GJ1-135 | J04-01-044 | 机械 | 乙供 | JF002 | 检修费 | 元 | 71.81 | 1 | 0 | 0 | 计价
GJ1-135 | J04-01-044 | 机械 | 乙供 | JF003 | 维护费 | 元 | 339.66 | 1 | 0 | 0 | 计价
GJ1-135 | J04-01-044 | 人工 | 乙供 | 9101109 | 安装技术工 | 工日 | 4 | 107 | 0 | 0 | 计价
GJ1-135 | J04-01-044 | 材料 | 乙供 | C19010201 | 柴油0号 | kg | 58.41 | 6.32 | 0 | 0 | 计价
GJ1-135 | J05-01-009 | 机械 | 乙供 | JF001 | 折旧费 | 元 | 5.65 | 1 | 0 | 0 | 计价
GJ1-135 | J05-01-009 | 机械 | 乙供 | JF002 | 检修费 | 元 | 2.01 | 1 | 0 | 0 | 计价
GJ1-135 | J05-01-009 | 机械 | 乙供 | JF003 | 维护费 | 元 | 5.37 | 1 | 0 | 0 | 计价
GJ1-135 | J05-01-009 | 机械 | 乙供 | JF004 | 安拆费及场外运费 | 元 | 9.1 | 1 | 0 | 0 | 计价
GJ1-135 | J05-01-009 | 人工 | 乙供 | 9101109 | 安装技术工 | 工日 | 1.1905 | 107 | 0 | 0 | 计价
GJ1-135 | J05-01-009 | 材料 | 乙供 | C21020101 | 电 | kW·h | 31.5 | 0.84 | 0 | 0 | 计价
GJ1-135 | J05-01-010 | 机械 | 乙供 | JF001 | 折旧费 | 元 | 7.37 | 1 | 0 | 0 | 计价
GJ1-135 | J05-01-010 | 机械 | 乙供 | JF002 | 检修费 | 元 | 2.61 | 1 | 0 | 0 | 计价
GJ1-135 | J05-01-010 | 机械 | 乙供 | JF003 | 维护费 | 元 | 6.97 | 1 | 0 | 0 | 计价
GJ1-135 | J05-01-010 | 机械 | 乙供 | JF004 | 安拆费及场外运费 | 元 | 9.1 | 1 | 0 | 0 | 计价
GJ1-135 | J05-01-010 | 人工 | 乙供 | 9101109 | 安装技术工 | 工日 | 1.1905 | 107 | 0 | 0 | 计价
GJ1-135 | J05-01-010 | 材料 | 乙供 | C21020101 | 电 | kW·h | 33.6 | 0.84 | 0 | 0 | 计价
GJ1-135 | J10-01-001 | 机械 | 乙供 | JF001 | 折旧费 | 元 | 1.84 | 1 | 0 | 0 | 计价
GJ1-135 | J10-01-001 | 机械 | 乙供 | JF002 | 检修费 | 元 | 0.41 | 1 | 0 | 0 | 计价
GJ1-135 | J10-01-001 | 机械 | 乙供 | JF003 | 维护费 | 元 | 1.37 | 1 | 0 | 0 | 计价
GJ1-135 | J10-01-001 | 机械 | 乙供 | JF004 | 安拆费及场外运费 | 元 | 12.75 | 1 | 0 | 0 | 计价
GJ1-135 | J10-01-001 | 材料 | 乙供 | C21020101 | 电 | kW·h | 60.27 | 0.84 | 0 | 0 | 计价
GJ1-136 | J03-01-008 | 机械 | 乙供 | JF001 | 折旧费 | 元 | 591.58 | 1 | 0 | 0 | 计价
GJ1-136 | J03-01-008 | 机械 | 乙供 | JF002 | 检修费 | 元 | 124.73 | 1 | 0 | 0 | 计价
GJ1-136 | J03-01-008 | 机械 | 乙供 | JF003 | 维护费 | 元 | 229.5 | 1 | 0 | 0 | 计价
GJ1-136 | J03-01-008 | 人工 | 乙供 | 9101109 | 安装技术工 | 工日 | 2.2222 | 107 | 0 | 0 | 计价
GJ1-136 | J03-01-008 | 材料 | 乙供 | C19010201 | 柴油0号 | kg | 57.2715 | 6.32 | 0 | 0 | 计价
GJ1-136 | J03-01-038 | 机械 | 乙供 | JF001 | 折旧费 | 元 | 246 | 1 | 0 | 0 | 计价
GJ1-136 | J03-01-038 | 机械 | 乙供 | JF002 | 检修费 | 元 | 114.66 | 1 | 0 | 0 | 计价
GJ1-136 | J03-01-038 | 机械 | 乙供 | JF003 | 维护费 | 元 | 237.35 | 1 | 0 | 0 | 计价
GJ1-136 | J03-01-038 | 人工 | 乙供 | 9101109 | 安装技术工 | 工日 | 2.5 | 107 | 0 | 0 | 计价
GJ1-136 | J03-01-038 | 材料 | 乙供 | C19010201 | 柴油0号 | kg | 40.73 | 6.32 | 0 | 0 | 计价
GJ1-136 | J03-01-086 | 机械 | 乙供 | JF001 | 折旧费 | 元 | 1769.32 | 1 | 0 | 0 | 计价
GJ1-136 | J03-01-086 | 机械 | 乙供 | JF002 | 检修费 | 元 | 392.6 | 1 | 0 | 0 | 计价
GJ1-136 | J03-01-086 | 机械 | 乙供 | JF003 | 维护费 | 元 | 824.46 | 1 | 0 | 0 | 计价
GJ1-136 | J03-01-086 | 人工 | 乙供 | 9101109 | 安装技术工 | 工日 | 2 | 107 | 0 | 0 | 计价
GJ1-136 | J03-01-086 | 材料 | 乙供 | C21020101 | 电 | kW·h | 817.6 | 0.84 | 0 | 0 | 计价
GJ1-136 | J03-01-106 | 机械 | 乙供 | JF001 | 折旧费 | 元 | 762.05 | 1 | 0 | 0 | 计价
GJ1-136 | J03-01-106 | 机械 | 乙供 | JF002 | 检修费 | 元 | 84.55 | 1 | 0 | 0 | 计价
GJ1-136 | J03-01-106 | 机械 | 乙供 | JF003 | 维护费 | 元 | 219.83 | 1 | 0 | 0 | 计价
GJ1-136 | J03-01-106 | 人工 | 乙供 | 9101109 | 安装技术工 | 工日 | 2.5 | 107 | 0 | 0 | 计价
GJ1-136 | J03-01-106 | 材料 | 乙供 | C21020101 | 电 | kW·h | 483.9 | 0.84 | 0 | 0 | 计价
GJ1-136 | J04-01-005 | 机械 | 乙供 | JF001 | 折旧费 | 元 | 59.96 | 1 | 0 | 0 | 计价
GJ1-136 | J04-01-005 | 机械 | 乙供 | JF002 | 检修费 | 元 | 13.32 | 1 | 0 | 0 | 计价
GJ1-136 | J04-01-005 | 机械 | 乙供 | JF003 | 维护费 | 元 | 52.35 | 1 | 0 | 0 | 计价
GJ1-136 | J04-01-005 | 人工 | 乙供 | 9101109 | 安装技术工 | 工日 | 1.0417 | 107 | 0 | 0 | 计价
GJ1-136 | J04-01-005 | 材料 | 乙供 | C19010201 | 柴油0号 | kg | 40.03 | 6.32 | 0 | 0 | 计价
GJ1-136 | J04-01-044 | 机械 | 乙供 | JF001 | 折旧费 | 元 | 346.7 | 1 | 0 | 0 | 计价
GJ1-136 | J04-01-044 | 机械 | 乙供 | JF002 | 检修费 | 元 | 71.81 | 1 | 0 | 0 | 计价
GJ1-136 | J04-01-044 | 机械 | 乙供 | JF003 | 维护费 | 元 | 339.66 | 1 | 0 | 0 | 计价
GJ1-136 | J04-01-044 | 人工 | 乙供 | 9101109 | 安装技术工 | 工日 | 4 | 107 | 0 | 0 | 计价
GJ1-136 | J04-01-044 | 材料 | 乙供 | C19010201 | 柴油0号 | kg | 58.41 | 6.32 | 0 | 0 | 计价
GJ1-136 | J05-01-009 | 机械 | 乙供 | JF001 | 折旧费 | 元 | 5.65 | 1 | 0 | 0 | 计价
GJ1-136 | J05-01-009 | 机械 | 乙供 | JF002 | 检修费 | 元 | 2.01 | 1 | 0 | 0 | 计价
GJ1-136 | J05-01-009 | 机械 | 乙供 | JF003 | 维护费 | 元 | 5.37 | 1 | 0 | 0 | 计价
GJ1-136 | J05-01-009 | 机械 | 乙供 | JF004 | 安拆费及场外运费 | 元 | 9.1 | 1 | 0 | 0 | 计价
GJ1-136 | J05-01-009 | 人工 | 乙供 | 9101109 | 安装技术工 | 工日 | 1.1905 | 107 | 0 | 0 | 计价
GJ1-136 | J05-01-009 | 材料 | 乙供 | C21020101 | 电 | kW·h | 31.5 | 0.84 | 0 | 0 | 计价
GJ1-136 | J05-01-010 | 机械 | 乙供 | JF001 | 折旧费 | 元 | 7.37 | 1 | 0 | 0 | 计价
GJ1-136 | J05-01-010 | 机械 | 乙供 | JF002 | 检修费 | 元 | 2.61 | 1 | 0 | 0 | 计价
GJ1-136 | J05-01-010 | 机械 | 乙供 | JF003 | 维护费 | 元 | 6.97 | 1 | 0 | 0 | 计价
GJ1-136 | J05-01-010 | 机械 | 乙供 | JF004 | 安拆费及场外运费 | 元 | 9.1 | 1 | 0 | 0 | 计价
GJ1-136 | J05-01-010 | 人工 | 乙供 | 9101109 | 安装技术工 | 工日 | 1.1905 | 107 | 0 | 0 | 计价
GJ1-136 | J05-01-010 | 材料 | 乙供 | C21020101 | 电 | kW·h | 33.6 | 0.84 | 0 | 0 | 计价
GJ1-136 | J10-01-001 | 机械 | 乙供 | JF001 | 折旧费 | 元 | 1.84 | 1 | 0 | 0 | 计价
GJ1-136 | J10-01-001 | 机械 | 乙供 | JF002 | 检修费 | 元 | 0.41 | 1 | 0 | 0 | 计价
GJ1-136 | J10-01-001 | 机械 | 乙供 | JF003 | 维护费 | 元 | 1.37 | 1 | 0 | 0 | 计价
GJ1-136 | J10-01-001 | 机械 | 乙供 | JF004 | 安拆费及场外运费 | 元 | 12.75 | 1 | 0 | 0 | 计价
GJ1-136 | J10-01-001 | 材料 | 乙供 | C21020101 | 电 | kW·h | 60.27 | 0.84 | 0 | 0 | 计价
GJ1-137 | J03-01-008 | 机械 | 乙供 | JF001 | 折旧费 | 元 | 591.58 | 1 | 0 | 0 | 计价
GJ1-137 | J03-01-008 | 机械 | 乙供 | JF002 | 检修费 | 元 | 124.73 | 1 | 0 | 0 | 计价
GJ1-137 | J03-01-008 | 机械 | 乙供 | JF003 | 维护费 | 元 | 229.5 | 1 | 0 | 0 | 计价
GJ1-137 | J03-01-008 | 人工 | 乙供 | 9101109 | 安装技术工 | 工日 | 2.2222 | 107 | 0 | 0 | 计价
GJ1-137 | J03-01-008 | 材料 | 乙供 | C19010201 | 柴油0号 | kg | 57.2715 | 6.32 | 0 | 0 | 计价
GJ1-137 | J03-01-038 | 机械 | 乙供 | JF001 | 折旧费 | 元 | 246 | 1 | 0 | 0 | 计价
GJ1-137 | J03-01-038 | 机械 | 乙供 | JF002 | 检修费 | 元 | 114.66 | 1 | 0 | 0 | 计价
GJ1-137 | J03-01-038 | 机械 | 乙供 | JF003 | 维护费 | 元 | 237.35 | 1 | 0 | 0 | 计价
GJ1-137 | J03-01-038 | 人工 | 乙供 | 9101109 | 安装技术工 | 工日 | 2.5 | 107 | 0 | 0 | 计价
GJ1-137 | J03-01-038 | 材料 | 乙供 | C19010201 | 柴油0号 | kg | 40.73 | 6.32 | 0 | 0 | 计价
GJ1-137 | J03-01-054 | 机械 | 乙供 | JF001 | 折旧费 | 元 | 70.44 | 1 | 0 | 0 | 计价
GJ1-137 | J03-01-054 | 机械 | 乙供 | JF002 | 检修费 | 元 | 10 | 1 | 0 | 0 | 计价
GJ1-137 | J03-01-054 | 机械 | 乙供 | JF003 | 维护费 | 元 | 27.2 | 1 | 0 | 0 | 计价
GJ1-137 | J03-01-054 | 人工 | 乙供 | 9101109 | 安装技术工 | 工日 | 2.1739 | 107 | 0 | 0 | 计价
GJ1-137 | J03-01-054 | 材料 | 乙供 | C21020101 | 电 | kW·h | 88.29 | 0.84 | 0 | 0 | 计价
GJ1-137 | J03-01-086 | 机械 | 乙供 | JF001 | 折旧费 | 元 | 1769.32 | 1 | 0 | 0 | 计价
GJ1-137 | J03-01-086 | 机械 | 乙供 | JF002 | 检修费 | 元 | 392.6 | 1 | 0 | 0 | 计价
GJ1-137 | J03-01-086 | 机械 | 乙供 | JF003 | 维护费 | 元 | 824.46 | 1 | 0 | 0 | 计价
GJ1-137 | J03-01-086 | 人工 | 乙供 | 9101109 | 安装技术工 | 工日 | 2 | 107 | 0 | 0 | 计价
GJ1-137 | J03-01-086 | 材料 | 乙供 | C21020101 | 电 | kW·h | 817.6 | 0.84 | 0 | 0 | 计价
GJ1-137 | J03-01-106 | 机械 | 乙供 | JF001 | 折旧费 | 元 | 762.05 | 1 | 0 | 0 | 计价
GJ1-137 | J03-01-106 | 机械 | 乙供 | JF002 | 检修费 | 元 | 84.55 | 1 | 0 | 0 | 计价
GJ1-137 | J03-01-106 | 机械 | 乙供 | JF003 | 维护费 | 元 | 219.83 | 1 | 0 | 0 | 计价
GJ1-137 | J03-01-106 | 人工 | 乙供 | 9101109 | 安装技术工 | 工日 | 2.5 | 107 | 0 | 0 | 计价
GJ1-137 | J03-01-106 | 材料 | 乙供 | C21020101 | 电 | kW·h | 483.9 | 0.84 | 0 | 0 | 计价
GJ1-137 | J04-01-005 | 机械 | 乙供 | JF001 | 折旧费 | 元 | 59.96 | 1 | 0 | 0 | 计价
GJ1-137 | J04-01-005 | 机械 | 乙供 | JF002 | 检修费 | 元 | 13.32 | 1 | 0 | 0 | 计价
GJ1-137 | J04-01-005 | 机械 | 乙供 | JF003 | 维护费 | 元 | 52.35 | 1 | 0 | 0 | 计价
GJ1-137 | J04-01-005 | 人工 | 乙供 | 9101109 | 安装技术工 | 工日 | 1.0417 | 107 | 0 | 0 | 计价
GJ1-137 | J04-01-005 | 材料 | 乙供 | C19010201 | 柴油0号 | kg | 40.03 | 6.32 | 0 | 0 | 计价
GJ1-137 | J04-01-044 | 机械 | 乙供 | JF001 | 折旧费 | 元 | 346.7 | 1 | 0 | 0 | 计价
GJ1-137 | J04-01-044 | 机械 | 乙供 | JF002 | 检修费 | 元 | 71.81 | 1 | 0 | 0 | 计价
GJ1-137 | J04-01-044 | 机械 | 乙供 | JF003 | 维护费 | 元 | 339.66 | 1 | 0 | 0 | 计价
GJ1-137 | J04-01-044 | 人工 | 乙供 | 9101109 | 安装技术工 | 工日 | 4 | 107 | 0 | 0 | 计价
GJ1-137 | J04-01-044 | 材料 | 乙供 | C19010201 | 柴油0号 | kg | 58.41 | 6.32 | 0 | 0 | 计价
GJ1-137 | J05-01-009 | 机械 | 乙供 | JF001 | 折旧费 | 元 | 5.65 | 1 | 0 | 0 | 计价
GJ1-137 | J05-01-009 | 机械 | 乙供 | JF002 | 检修费 | 元 | 2.01 | 1 | 0 | 0 | 计价
GJ1-137 | J05-01-009 | 机械 | 乙供 | JF003 | 维护费 | 元 | 5.37 | 1 | 0 | 0 | 计价
GJ1-137 | J05-01-009 | 机械 | 乙供 | JF004 | 安拆费及场外运费 | 元 | 9.1 | 1 | 0 | 0 | 计价
GJ1-137 | J05-01-009 | 人工 | 乙供 | 9101109 | 安装技术工 | 工日 | 1.1905 | 107 | 0 | 0 | 计价
GJ1-137 | J05-01-009 | 材料 | 乙供 | C21020101 | 电 | kW·h | 31.5 | 0.84 | 0 | 0 | 计价
GJ1-137 | J05-01-010 | 机械 | 乙供 | JF001 | 折旧费 | 元 | 7.37 | 1 | 0 | 0 | 计价
GJ1-137 | J05-01-010 | 机械 | 乙供 | JF002 | 检修费 | 元 | 2.61 | 1 | 0 | 0 | 计价
GJ1-137 | J05-01-010 | 机械 | 乙供 | JF003 | 维护费 | 元 | 6.97 | 1 | 0 | 0 | 计价
GJ1-137 | J05-01-010 | 机械 | 乙供 | JF004 | 安拆费及场外运费 | 元 | 9.1 | 1 | 0 | 0 | 计价
GJ1-137 | J05-01-010 | 人工 | 乙供 | 9101109 | 安装技术工 | 工日 | 1.1905 | 107 | 0 | 0 | 计价
GJ1-137 | J05-01-010 | 材料 | 乙供 | C21020101 | 电 | kW·h | 33.6 | 0.84 | 0 | 0 | 计价
GJ1-137 | J10-01-001 | 机械 | 乙供 | JF001 | 折旧费 | 元 | 1.84 | 1 | 0 | 0 | 计价
GJ1-137 | J10-01-001 | 机械 | 乙供 | JF002 | 检修费 | 元 | 0.41 | 1 | 0 | 0 | 计价
GJ1-137 | J10-01-001 | 机械 | 乙供 | JF003 | 维护费 | 元 | 1.37 | 1 | 0 | 0 | 计价
GJ1-137 | J10-01-001 | 机械 | 乙供 | JF004 | 安拆费及场外运费 | 元 | 12.75 | 1 | 0 | 0 | 计价
GJ1-137 | J10-01-001 | 材料 | 乙供 | C21020101 | 电 | kW·h | 60.27 | 0.84 | 0 | 0 | 计价
GJ1-138 | J03-01-008 | 机械 | 乙供 | JF001 | 折旧费 | 元 | 591.58 | 1 | 0 | 0 | 计价
GJ1-138 | J03-01-008 | 机械 | 乙供 | JF002 | 检修费 | 元 | 124.73 | 1 | 0 | 0 | 计价
GJ1-138 | J03-01-008 | 机械 | 乙供 | JF003 | 维护费 | 元 | 229.5 | 1 | 0 | 0 | 计价
GJ1-138 | J03-01-008 | 人工 | 乙供 | 9101109 | 安装技术工 | 工日 | 2.2222 | 107 | 0 | 0 | 计价
GJ1-138 | J03-01-008 | 材料 | 乙供 | C19010201 | 柴油0号 | kg | 57.2715 | 6.32 | 0 | 0 | 计价
GJ1-138 | J03-01-038 | 机械 | 乙供 | JF001 | 折旧费 | 元 | 246 | 1 | 0 | 0 | 计价
GJ1-138 | J03-01-038 | 机械 | 乙供 | JF002 | 检修费 | 元 | 114.66 | 1 | 0 | 0 | 计价
GJ1-138 | J03-01-038 | 机械 | 乙供 | JF003 | 维护费 | 元 | 237.35 | 1 | 0 | 0 | 计价
GJ1-138 | J03-01-038 | 人工 | 乙供 | 9101109 | 安装技术工 | 工日 | 2.5 | 107 | 0 | 0 | 计价
GJ1-138 | J03-01-038 | 材料 | 乙供 | C19010201 | 柴油0号 | kg | 40.73 | 6.32 | 0 | 0 | 计价
GJ1-138 | J03-01-086 | 机械 | 乙供 | JF001 | 折旧费 | 元 | 1769.32 | 1 | 0 | 0 | 计价
GJ1-138 | J03-01-086 | 机械 | 乙供 | JF002 | 检修费 | 元 | 392.6 | 1 | 0 | 0 | 计价
GJ1-138 | J03-01-086 | 机械 | 乙供 | JF003 | 维护费 | 元 | 824.46 | 1 | 0 | 0 | 计价
GJ1-138 | J03-01-086 | 人工 | 乙供 | 9101109 | 安装技术工 | 工日 | 2 | 107 | 0 | 0 | 计价
GJ1-138 | J03-01-086 | 材料 | 乙供 | C21020101 | 电 | kW·h | 817.6 | 0.84 | 0 | 0 | 计价
GJ1-138 | J03-01-106 | 机械 | 乙供 | JF001 | 折旧费 | 元 | 762.05 | 1 | 0 | 0 | 计价
GJ1-138 | J03-01-106 | 机械 | 乙供 | JF002 | 检修费 | 元 | 84.55 | 1 | 0 | 0 | 计价
GJ1-138 | J03-01-106 | 机械 | 乙供 | JF003 | 维护费 | 元 | 219.83 | 1 | 0 | 0 | 计价
GJ1-138 | J03-01-106 | 人工 | 乙供 | 9101109 | 安装技术工 | 工日 | 2.5 | 107 | 0 | 0 | 计价
GJ1-138 | J03-01-106 | 材料 | 乙供 | C21020101 | 电 | kW·h | 483.9 | 0.84 | 0 | 0 | 计价
GJ1-138 | J04-01-005 | 机械 | 乙供 | JF001 | 折旧费 | 元 | 59.96 | 1 | 0 | 0 | 计价
GJ1-138 | J04-01-005 | 机械 | 乙供 | JF002 | 检修费 | 元 | 13.32 | 1 | 0 | 0 | 计价
GJ1-138 | J04-01-005 | 机械 | 乙供 | JF003 | 维护费 | 元 | 52.35 | 1 | 0 | 0 | 计价
GJ1-138 | J04-01-005 | 人工 | 乙供 | 9101109 | 安装技术工 | 工日 | 1.0417 | 107 | 0 | 0 | 计价
GJ1-138 | J04-01-005 | 材料 | 乙供 | C19010201 | 柴油0号 | kg | 40.03 | 6.32 | 0 | 0 | 计价
GJ1-138 | J04-01-044 | 机械 | 乙供 | JF001 | 折旧费 | 元 | 346.7 | 1 | 0 | 0 | 计价
GJ1-138 | J04-01-044 | 机械 | 乙供 | JF002 | 检修费 | 元 | 71.81 | 1 | 0 | 0 | 计价
GJ1-138 | J04-01-044 | 机械 | 乙供 | JF003 | 维护费 | 元 | 339.66 | 1 | 0 | 0 | 计价
GJ1-138 | J04-01-044 | 人工 | 乙供 | 9101109 | 安装技术工 | 工日 | 4 | 107 | 0 | 0 | 计价
GJ1-138 | J04-01-044 | 材料 | 乙供 | C19010201 | 柴油0号 | kg | 58.41 | 6.32 | 0 | 0 | 计价
GJ1-138 | J05-01-009 | 机械 | 乙供 | JF001 | 折旧费 | 元 | 5.65 | 1 | 0 | 0 | 计价
GJ1-138 | J05-01-009 | 机械 | 乙供 | JF002 | 检修费 | 元 | 2.01 | 1 | 0 | 0 | 计价
GJ1-138 | J05-01-009 | 机械 | 乙供 | JF003 | 维护费 | 元 | 5.37 | 1 | 0 | 0 | 计价
GJ1-138 | J05-01-009 | 机械 | 乙供 | JF004 | 安拆费及场外运费 | 元 | 9.1 | 1 | 0 | 0 | 计价
GJ1-138 | J05-01-009 | 人工 | 乙供 | 9101109 | 安装技术工 | 工日 | 1.1905 | 107 | 0 | 0 | 计价
GJ1-138 | J05-01-009 | 材料 | 乙供 | C21020101 | 电 | kW·h | 31.5 | 0.84 | 0 | 0 | 计价
GJ1-138 | J05-01-010 | 机械 | 乙供 | JF001 | 折旧费 | 元 | 7.37 | 1 | 0 | 0 | 计价
GJ1-138 | J05-01-010 | 机械 | 乙供 | JF002 | 检修费 | 元 | 2.61 | 1 | 0 | 0 | 计价
GJ1-138 | J05-01-010 | 机械 | 乙供 | JF003 | 维护费 | 元 | 6.97 | 1 | 0 | 0 | 计价
GJ1-138 | J05-01-010 | 机械 | 乙供 | JF004 | 安拆费及场外运费 | 元 | 9.1 | 1 | 0 | 0 | 计价
GJ1-138 | J05-01-010 | 人工 | 乙供 | 9101109 | 安装技术工 | 工日 | 1.1905 | 107 | 0 | 0 | 计价
GJ1-138 | J05-01-010 | 材料 | 乙供 | C21020101 | 电 | kW·h | 33.6 | 0.84 | 0 | 0 | 计价
GJ1-138 | J10-01-001 | 机械 | 乙供 | JF001 | 折旧费 | 元 | 1.84 | 1 | 0 | 0 | 计价
GJ1-138 | J10-01-001 | 机械 | 乙供 | JF002 | 检修费 | 元 | 0.41 | 1 | 0 | 0 | 计价
GJ1-138 | J10-01-001 | 机械 | 乙供 | JF003 | 维护费 | 元 | 1.37 | 1 | 0 | 0 | 计价
GJ1-138 | J10-01-001 | 机械 | 乙供 | JF004 | 安拆费及场外运费 | 元 | 12.75 | 1 | 0 | 0 | 计价
GJ1-138 | J10-01-001 | 材料 | 乙供 | C21020101 | 电 | kW·h | 60.27 | 0.84 | 0 | 0 | 计价
GJ1-139 | J03-01-038 | 机械 | 乙供 | JF001 | 折旧费 | 元 | 246 | 1 | 0 | 0 | 计价
GJ1-139 | J03-01-038 | 机械 | 乙供 | JF002 | 检修费 | 元 | 114.66 | 1 | 0 | 0 | 计价
GJ1-139 | J03-01-038 | 机械 | 乙供 | JF003 | 维护费 | 元 | 237.35 | 1 | 0 | 0 | 计价
GJ1-139 | J03-01-038 | 人工 | 乙供 | 9101109 | 安装技术工 | 工日 | 2.5 | 107 | 0 | 0 | 计价
GJ1-139 | J03-01-038 | 材料 | 乙供 | C19010201 | 柴油0号 | kg | 40.73 | 6.32 | 0 | 0 | 计价
GJ1-139 | J04-01-005 | 机械 | 乙供 | JF001 | 折旧费 | 元 | 59.96 | 1 | 0 | 0 | 计价
GJ1-139 | J04-01-005 | 机械 | 乙供 | JF002 | 检修费 | 元 | 13.32 | 1 | 0 | 0 | 计价
GJ1-139 | J04-01-005 | 机械 | 乙供 | JF003 | 维护费 | 元 | 52.35 | 1 | 0 | 0 | 计价
GJ1-139 | J04-01-005 | 人工 | 乙供 | 9101109 | 安装技术工 | 工日 | 1.0417 | 107 | 0 | 0 | 计价
GJ1-139 | J04-01-005 | 材料 | 乙供 | C19010201 | 柴油0号 | kg | 40.03 | 6.32 | 0 | 0 | 计价
GJ1-139 | J10-01-038 | 机械 | 乙供 | JF001 | 折旧费 | 元 | 11.7 | 1 | 0 | 0 | 计价
GJ1-139 | J10-01-038 | 机械 | 乙供 | JF002 | 检修费 | 元 | 2.16 | 1 | 0 | 0 | 计价
GJ1-139 | J10-01-038 | 机械 | 乙供 | JF003 | 维护费 | 元 | 7.34 | 1 | 0 | 0 | 计价
GJ1-139 | J10-01-038 | 机械 | 乙供 | JF004 | 安拆费及场外运费 | 元 | 6.56 | 1 | 0 | 0 | 计价
GJ1-139 | J10-01-038 | 材料 | 乙供 | C21020101 | 电 | kW·h | 60 | 0.84 | 0 | 0 | 计价
GJ1-140 | J03-01-038 | 机械 | 乙供 | JF001 | 折旧费 | 元 | 246 | 1 | 0 | 0 | 计价
GJ1-140 | J03-01-038 | 机械 | 乙供 | JF002 | 检修费 | 元 | 114.66 | 1 | 0 | 0 | 计价
GJ1-140 | J03-01-038 | 机械 | 乙供 | JF003 | 维护费 | 元 | 237.35 | 1 | 0 | 0 | 计价
GJ1-140 | J03-01-038 | 人工 | 乙供 | 9101109 | 安装技术工 | 工日 | 2.5 | 107 | 0 | 0 | 计价
GJ1-140 | J03-01-038 | 材料 | 乙供 | C19010201 | 柴油0号 | kg | 40.73 | 6.32 | 0 | 0 | 计价
GJ1-140 | J04-01-005 | 机械 | 乙供 | JF001 | 折旧费 | 元 | 59.96 | 1 | 0 | 0 | 计价
GJ1-140 | J04-01-005 | 机械 | 乙供 | JF002 | 检修费 | 元 | 13.32 | 1 | 0 | 0 | 计价
GJ1-140 | J04-01-005 | 机械 | 乙供 | JF003 | 维护费 | 元 | 52.35 | 1 | 0 | 0 | 计价
GJ1-140 | J04-01-005 | 人工 | 乙供 | 9101109 | 安装技术工 | 工日 | 1.0417 | 107 | 0 | 0 | 计价
GJ1-140 | J04-01-005 | 材料 | 乙供 | C19010201 | 柴油0号 | kg | 40.03 | 6.32 | 0 | 0 | 计价
GJ1-140 | J10-01-038 | 机械 | 乙供 | JF001 | 折旧费 | 元 | 11.7 | 1 | 0 | 0 | 计价
GJ1-140 | J10-01-038 | 机械 | 乙供 | JF002 | 检修费 | 元 | 2.16 | 1 | 0 | 0 | 计价
GJ1-140 | J10-01-038 | 机械 | 乙供 | JF003 | 维护费 | 元 | 7.34 | 1 | 0 | 0 | 计价
GJ1-140 | J10-01-038 | 机械 | 乙供 | JF004 | 安拆费及场外运费 | 元 | 6.56 | 1 | 0 | 0 | 计价
GJ1-140 | J10-01-038 | 材料 | 乙供 | C21020101 | 电 | kW·h | 60 | 0.84 | 0 | 0 | 计价
GJ1-141 | J03-01-038 | 机械 | 乙供 | JF001 | 折旧费 | 元 | 246 | 1 | 0 | 0 | 计价
GJ1-141 | J03-01-038 | 机械 | 乙供 | JF002 | 检修费 | 元 | 114.66 | 1 | 0 | 0 | 计价
GJ1-141 | J03-01-038 | 机械 | 乙供 | JF003 | 维护费 | 元 | 237.35 | 1 | 0 | 0 | 计价
GJ1-141 | J03-01-038 | 人工 | 乙供 | 9101109 | 安装技术工 | 工日 | 2.5 | 107 | 0 | 0 | 计价
GJ1-141 | J03-01-038 | 材料 | 乙供 | C19010201 | 柴油0号 | kg | 40.73 | 6.32 | 0 | 0 | 计价
GJ1-141 | J04-01-005 | 机械 | 乙供 | JF001 | 折旧费 | 元 | 59.96 | 1 | 0 | 0 | 计价
GJ1-141 | J04-01-005 | 机械 | 乙供 | JF002 | 检修费 | 元 | 13.32 | 1 | 0 | 0 | 计价
GJ1-141 | J04-01-005 | 机械 | 乙供 | JF003 | 维护费 | 元 | 52.35 | 1 | 0 | 0 | 计价
GJ1-141 | J04-01-005 | 人工 | 乙供 | 9101109 | 安装技术工 | 工日 | 1.0417 | 107 | 0 | 0 | 计价
GJ1-141 | J04-01-005 | 材料 | 乙供 | C19010201 | 柴油0号 | kg | 40.03 | 6.32 | 0 | 0 | 计价
GJ1-141 | J10-01-038 | 机械 | 乙供 | JF001 | 折旧费 | 元 | 11.7 | 1 | 0 | 0 | 计价
GJ1-141 | J10-01-038 | 机械 | 乙供 | JF002 | 检修费 | 元 | 2.16 | 1 | 0 | 0 | 计价
GJ1-141 | J10-01-038 | 机械 | 乙供 | JF003 | 维护费 | 元 | 7.34 | 1 | 0 | 0 | 计价
GJ1-141 | J10-01-038 | 机械 | 乙供 | JF004 | 安拆费及场外运费 | 元 | 6.56 | 1 | 0 | 0 | 计价
GJ1-141 | J10-01-038 | 材料 | 乙供 | C21020101 | 电 | kW·h | 60 | 0.84 | 0 | 0 | 计价
GJ1-142 | J03-01-038 | 机械 | 乙供 | JF001 | 折旧费 | 元 | 246 | 1 | 0 | 0 | 计价
GJ1-142 | J03-01-038 | 机械 | 乙供 | JF002 | 检修费 | 元 | 114.66 | 1 | 0 | 0 | 计价
GJ1-142 | J03-01-038 | 机械 | 乙供 | JF003 | 维护费 | 元 | 237.35 | 1 | 0 | 0 | 计价
GJ1-142 | J03-01-038 | 人工 | 乙供 | 9101109 | 安装技术工 | 工日 | 2.5 | 107 | 0 | 0 | 计价
GJ1-142 | J03-01-038 | 材料 | 乙供 | C19010201 | 柴油0号 | kg | 40.73 | 6.32 | 0 | 0 | 计价
GJ1-142 | J04-01-005 | 机械 | 乙供 | JF001 | 折旧费 | 元 | 59.96 | 1 | 0 | 0 | 计价
GJ1-142 | J04-01-005 | 机械 | 乙供 | JF002 | 检修费 | 元 | 13.32 | 1 | 0 | 0 | 计价
GJ1-142 | J04-01-005 | 机械 | 乙供 | JF003 | 维护费 | 元 | 52.35 | 1 | 0 | 0 | 计价
GJ1-142 | J04-01-005 | 人工 | 乙供 | 9101109 | 安装技术工 | 工日 | 1.0417 | 107 | 0 | 0 | 计价
GJ1-142 | J04-01-005 | 材料 | 乙供 | C19010201 | 柴油0号 | kg | 40.03 | 6.32 | 0 | 0 | 计价
GJ1-142 | J10-01-038 | 机械 | 乙供 | JF001 | 折旧费 | 元 | 11.7 | 1 | 0 | 0 | 计价
GJ1-142 | J10-01-038 | 机械 | 乙供 | JF002 | 检修费 | 元 | 2.16 | 1 | 0 | 0 | 计价
GJ1-142 | J10-01-038 | 机械 | 乙供 | JF003 | 维护费 | 元 | 7.34 | 1 | 0 | 0 | 计价
GJ1-142 | J10-01-038 | 机械 | 乙供 | JF004 | 安拆费及场外运费 | 元 | 6.56 | 1 | 0 | 0 | 计价
GJ1-142 | J10-01-038 | 材料 | 乙供 | C21020101 | 电 | kW·h | 60 | 0.84 | 0 | 0 | 计价
GJ1-143 | J03-01-008 | 机械 | 乙供 | JF001 | 折旧费 | 元 | 591.58 | 1 | 0 | 0 | 计价
GJ1-143 | J03-01-008 | 机械 | 乙供 | JF002 | 检修费 | 元 | 124.73 | 1 | 0 | 0 | 计价
GJ1-143 | J03-01-008 | 机械 | 乙供 | JF003 | 维护费 | 元 | 229.5 | 1 | 0 | 0 | 计价
GJ1-143 | J03-01-008 | 人工 | 乙供 | 9101109 | 安装技术工 | 工日 | 2.2222 | 107 | 0 | 0 | 计价
GJ1-143 | J03-01-008 | 材料 | 乙供 | C19010201 | 柴油0号 | kg | 57.2715 | 6.32 | 0 | 0 | 计价
GJ1-143 | J04-01-005 | 机械 | 乙供 | JF001 | 折旧费 | 元 | 59.96 | 1 | 0 | 0 | 计价
GJ1-143 | J04-01-005 | 机械 | 乙供 | JF002 | 检修费 | 元 | 13.32 | 1 | 0 | 0 | 计价
GJ1-143 | J04-01-005 | 机械 | 乙供 | JF003 | 维护费 | 元 | 52.35 | 1 | 0 | 0 | 计价
GJ1-143 | J04-01-005 | 人工 | 乙供 | 9101109 | 安装技术工 | 工日 | 1.0417 | 107 | 0 | 0 | 计价
GJ1-143 | J04-01-005 | 材料 | 乙供 | C19010201 | 柴油0号 | kg | 40.03 | 6.32 | 0 | 0 | 计价
GJ1-143 | J10-01-001 | 机械 | 乙供 | JF001 | 折旧费 | 元 | 1.84 | 1 | 0 | 0 | 计价
GJ1-143 | J10-01-001 | 机械 | 乙供 | JF002 | 检修费 | 元 | 0.41 | 1 | 0 | 0 | 计价
GJ1-143 | J10-01-001 | 机械 | 乙供 | JF003 | 维护费 | 元 | 1.37 | 1 | 0 | 0 | 计价
GJ1-143 | J10-01-001 | 机械 | 乙供 | JF004 | 安拆费及场外运费 | 元 | 12.75 | 1 | 0 | 0 | 计价
GJ1-143 | J10-01-001 | 材料 | 乙供 | C21020101 | 电 | kW·h | 60.27 | 0.84 | 0 | 0 | 计价
GJ1-143 | J11-01-019 | 机械 | 乙供 | JF001 | 折旧费 | 元 | 21.02 | 1 | 0 | 0 | 计价
GJ1-143 | J11-01-019 | 机械 | 乙供 | JF002 | 检修费 | 元 | 7.45 | 1 | 0 | 0 | 计价
GJ1-143 | J11-01-019 | 机械 | 乙供 | JF003 | 维护费 | 元 | 15.72 | 1 | 0 | 0 | 计价
GJ1-143 | J11-01-019 | 机械 | 乙供 | JF004 | 安拆费及场外运费 | 元 | 16.34 | 1 | 0 | 0 | 计价
GJ1-143 | J11-01-019 | 材料 | 乙供 | C21020101 | 电 | kW·h | 215 | 0.84 | 0 | 0 | 计价
GJ1-144 | J03-01-008 | 机械 | 乙供 | JF001 | 折旧费 | 元 | 591.58 | 1 | 0 | 0 | 计价
GJ1-144 | J03-01-008 | 机械 | 乙供 | JF002 | 检修费 | 元 | 124.73 | 1 | 0 | 0 | 计价
GJ1-144 | J03-01-008 | 机械 | 乙供 | JF003 | 维护费 | 元 | 229.5 | 1 | 0 | 0 | 计价
GJ1-144 | J03-01-008 | 人工 | 乙供 | 9101109 | 安装技术工 | 工日 | 2.2222 | 107 | 0 | 0 | 计价
GJ1-144 | J03-01-008 | 材料 | 乙供 | C19010201 | 柴油0号 | kg | 57.2715 | 6.32 | 0 | 0 | 计价
GJ1-144 | J04-01-005 | 机械 | 乙供 | JF001 | 折旧费 | 元 | 59.96 | 1 | 0 | 0 | 计价
GJ1-144 | J04-01-005 | 机械 | 乙供 | JF002 | 检修费 | 元 | 13.32 | 1 | 0 | 0 | 计价
GJ1-144 | J04-01-005 | 机械 | 乙供 | JF003 | 维护费 | 元 | 52.35 | 1 | 0 | 0 | 计价
GJ1-144 | J04-01-005 | 人工 | 乙供 | 9101109 | 安装技术工 | 工日 | 1.0417 | 107 | 0 | 0 | 计价
GJ1-144 | J04-01-005 | 材料 | 乙供 | C19010201 | 柴油0号 | kg | 40.03 | 6.32 | 0 | 0 | 计价
GJ1-144 | J10-01-001 | 机械 | 乙供 | JF001 | 折旧费 | 元 | 1.84 | 1 | 0 | 0 | 计价
GJ1-144 | J10-01-001 | 机械 | 乙供 | JF002 | 检修费 | 元 | 0.41 | 1 | 0 | 0 | 计价
GJ1-144 | J10-01-001 | 机械 | 乙供 | JF003 | 维护费 | 元 | 1.37 | 1 | 0 | 0 | 计价
GJ1-144 | J10-01-001 | 机械 | 乙供 | JF004 | 安拆费及场外运费 | 元 | 12.75 | 1 | 0 | 0 | 计价
GJ1-144 | J10-01-001 | 材料 | 乙供 | C21020101 | 电 | kW·h | 60.27 | 0.84 | 0 | 0 | 计价
GJ1-144 | J11-01-019 | 机械 | 乙供 | JF001 | 折旧费 | 元 | 21.02 | 1 | 0 | 0 | 计价
GJ1-144 | J11-01-019 | 机械 | 乙供 | JF002 | 检修费 | 元 | 7.45 | 1 | 0 | 0 | 计价
GJ1-144 | J11-01-019 | 机械 | 乙供 | JF003 | 维护费 | 元 | 15.72 | 1 | 0 | 0 | 计价
GJ1-144 | J11-01-019 | 机械 | 乙供 | JF004 | 安拆费及场外运费 | 元 | 16.34 | 1 | 0 | 0 | 计价
GJ1-144 | J11-01-019 | 材料 | 乙供 | C21020101 | 电 | kW·h | 215 | 0.84 | 0 | 0 | 计价
GJ1-145 | J03-01-008 | 机械 | 乙供 | JF001 | 折旧费 | 元 | 591.58 | 1 | 0 | 0 | 计价
GJ1-145 | J03-01-008 | 机械 | 乙供 | JF002 | 检修费 | 元 | 124.73 | 1 | 0 | 0 | 计价
GJ1-145 | J03-01-008 | 机械 | 乙供 | JF003 | 维护费 | 元 | 229.5 | 1 | 0 | 0 | 计价
GJ1-145 | J03-01-008 | 人工 | 乙供 | 9101109 | 安装技术工 | 工日 | 2.2222 | 107 | 0 | 0 | 计价
GJ1-145 | J03-01-008 | 材料 | 乙供 | C19010201 | 柴油0号 | kg | 57.2715 | 6.32 | 0 | 0 | 计价
GJ1-145 | J04-01-005 | 机械 | 乙供 | JF001 | 折旧费 | 元 | 59.96 | 1 | 0 | 0 | 计价
GJ1-145 | J04-01-005 | 机械 | 乙供 | JF002 | 检修费 | 元 | 13.32 | 1 | 0 | 0 | 计价
GJ1-145 | J04-01-005 | 机械 | 乙供 | JF003 | 维护费 | 元 | 52.35 | 1 | 0 | 0 | 计价
GJ1-145 | J04-01-005 | 人工 | 乙供 | 9101109 | 安装技术工 | 工日 | 1.0417 | 107 | 0 | 0 | 计价
GJ1-145 | J04-01-005 | 材料 | 乙供 | C19010201 | 柴油0号 | kg | 40.03 | 6.32 | 0 | 0 | 计价
GJ1-145 | J10-01-001 | 机械 | 乙供 | JF001 | 折旧费 | 元 | 1.84 | 1 | 0 | 0 | 计价
GJ1-145 | J10-01-001 | 机械 | 乙供 | JF002 | 检修费 | 元 | 0.41 | 1 | 0 | 0 | 计价
GJ1-145 | J10-01-001 | 机械 | 乙供 | JF003 | 维护费 | 元 | 1.37 | 1 | 0 | 0 | 计价
GJ1-145 | J10-01-001 | 机械 | 乙供 | JF004 | 安拆费及场外运费 | 元 | 12.75 | 1 | 0 | 0 | 计价
GJ1-145 | J10-01-001 | 材料 | 乙供 | C21020101 | 电 | kW·h | 60.27 | 0.84 | 0 | 0 | 计价
GJ1-145 | J11-01-019 | 机械 | 乙供 | JF001 | 折旧费 | 元 | 21.02 | 1 | 0 | 0 | 计价
GJ1-145 | J11-01-019 | 机械 | 乙供 | JF002 | 检修费 | 元 | 7.45 | 1 | 0 | 0 | 计价
GJ1-145 | J11-01-019 | 机械 | 乙供 | JF003 | 维护费 | 元 | 15.72 | 1 | 0 | 0 | 计价
GJ1-145 | J11-01-019 | 机械 | 乙供 | JF004 | 安拆费及场外运费 | 元 | 16.34 | 1 | 0 | 0 | 计价
GJ1-145 | J11-01-019 | 材料 | 乙供 | C21020101 | 电 | kW·h | 215 | 0.84 | 0 | 0 | 计价
GJ1-146 | J03-01-008 | 机械 | 乙供 | JF001 | 折旧费 | 元 | 591.58 | 1 | 0 | 0 | 计价
GJ1-146 | J03-01-008 | 机械 | 乙供 | JF002 | 检修费 | 元 | 124.73 | 1 | 0 | 0 | 计价
GJ1-146 | J03-01-008 | 机械 | 乙供 | JF003 | 维护费 | 元 | 229.5 | 1 | 0 | 0 | 计价
GJ1-146 | J03-01-008 | 人工 | 乙供 | 9101109 | 安装技术工 | 工日 | 2.2222 | 107 | 0 | 0 | 计价
GJ1-146 | J03-01-008 | 材料 | 乙供 | C19010201 | 柴油0号 | kg | 57.2715 | 6.32 | 0 | 0 | 计价
GJ1-146 | J04-01-005 | 机械 | 乙供 | JF001 | 折旧费 | 元 | 59.96 | 1 | 0 | 0 | 计价
GJ1-146 | J04-01-005 | 机械 | 乙供 | JF002 | 检修费 | 元 | 13.32 | 1 | 0 | 0 | 计价
GJ1-146 | J04-01-005 | 机械 | 乙供 | JF003 | 维护费 | 元 | 52.35 | 1 | 0 | 0 | 计价
GJ1-146 | J04-01-005 | 人工 | 乙供 | 9101109 | 安装技术工 | 工日 | 1.0417 | 107 | 0 | 0 | 计价
GJ1-146 | J04-01-005 | 材料 | 乙供 | C19010201 | 柴油0号 | kg | 40.03 | 6.32 | 0 | 0 | 计价
GJ1-146 | J10-01-001 | 机械 | 乙供 | JF001 | 折旧费 | 元 | 1.84 | 1 | 0 | 0 | 计价
GJ1-146 | J10-01-001 | 机械 | 乙供 | JF002 | 检修费 | 元 | 0.41 | 1 | 0 | 0 | 计价
GJ1-146 | J10-01-001 | 机械 | 乙供 | JF003 | 维护费 | 元 | 1.37 | 1 | 0 | 0 | 计价
GJ1-146 | J10-01-001 | 机械 | 乙供 | JF004 | 安拆费及场外运费 | 元 | 12.75 | 1 | 0 | 0 | 计价
GJ1-146 | J10-01-001 | 材料 | 乙供 | C21020101 | 电 | kW·h | 60.27 | 0.84 | 0 | 0 | 计价
GJ1-146 | J11-01-019 | 机械 | 乙供 | JF001 | 折旧费 | 元 | 21.02 | 1 | 0 | 0 | 计价
GJ1-146 | J11-01-019 | 机械 | 乙供 | JF002 | 检修费 | 元 | 7.45 | 1 | 0 | 0 | 计价
GJ1-146 | J11-01-019 | 机械 | 乙供 | JF003 | 维护费 | 元 | 15.72 | 1 | 0 | 0 | 计价
GJ1-146 | J11-01-019 | 机械 | 乙供 | JF004 | 安拆费及场外运费 | 元 | 16.34 | 1 | 0 | 0 | 计价
GJ1-146 | J11-01-019 | 材料 | 乙供 | C21020101 | 电 | kW·h | 215 | 0.84 | 0 | 0 | 计价
GJ1-147 | J03-01-008 | 机械 | 乙供 | JF001 | 折旧费 | 元 | 591.58 | 1 | 0 | 0 | 计价
GJ1-147 | J03-01-008 | 机械 | 乙供 | JF002 | 检修费 | 元 | 124.73 | 1 | 0 | 0 | 计价
GJ1-147 | J03-01-008 | 机械 | 乙供 | JF003 | 维护费 | 元 | 229.5 | 1 | 0 | 0 | 计价
GJ1-147 | J03-01-008 | 人工 | 乙供 | 9101109 | 安装技术工 | 工日 | 2.2222 | 107 | 0 | 0 | 计价
GJ1-147 | J03-01-008 | 材料 | 乙供 | C19010201 | 柴油0号 | kg | 57.2715 | 6.32 | 0 | 0 | 计价
GJ1-147 | J03-01-036 | 机械 | 乙供 | JF001 | 折旧费 | 元 | 157.49 | 1 | 0 | 0 | 计价
GJ1-147 | J03-01-036 | 机械 | 乙供 | JF002 | 检修费 | 元 | 73.41 | 1 | 0 | 0 | 计价
GJ1-147 | J03-01-036 | 机械 | 乙供 | JF003 | 维护费 | 元 | 151.96 | 1 | 0 | 0 | 计价
GJ1-147 | J03-01-036 | 人工 | 乙供 | 9101109 | 安装技术工 | 工日 | 2.5 | 107 | 0 | 0 | 计价
GJ1-147 | J03-01-036 | 材料 | 乙供 | C19010201 | 柴油0号 | kg | 35.85 | 6.32 | 0 | 0 | 计价
GJ1-147 | J04-01-005 | 机械 | 乙供 | JF001 | 折旧费 | 元 | 59.96 | 1 | 0 | 0 | 计价
GJ1-147 | J04-01-005 | 机械 | 乙供 | JF002 | 检修费 | 元 | 13.32 | 1 | 0 | 0 | 计价
GJ1-147 | J04-01-005 | 机械 | 乙供 | JF003 | 维护费 | 元 | 52.35 | 1 | 0 | 0 | 计价
GJ1-147 | J04-01-005 | 人工 | 乙供 | 9101109 | 安装技术工 | 工日 | 1.0417 | 107 | 0 | 0 | 计价
GJ1-147 | J04-01-005 | 材料 | 乙供 | C19010201 | 柴油0号 | kg | 40.03 | 6.32 | 0 | 0 | 计价
GJ1-147 | J05-01-010 | 机械 | 乙供 | JF001 | 折旧费 | 元 | 7.37 | 1 | 0 | 0 | 计价
GJ1-147 | J05-01-010 | 机械 | 乙供 | JF002 | 检修费 | 元 | 2.61 | 1 | 0 | 0 | 计价
GJ1-147 | J05-01-010 | 机械 | 乙供 | JF003 | 维护费 | 元 | 6.97 | 1 | 0 | 0 | 计价
GJ1-147 | J05-01-010 | 机械 | 乙供 | JF004 | 安拆费及场外运费 | 元 | 9.1 | 1 | 0 | 0 | 计价
GJ1-147 | J05-01-010 | 人工 | 乙供 | 9101109 | 安装技术工 | 工日 | 1.1905 | 107 | 0 | 0 | 计价
GJ1-147 | J05-01-010 | 材料 | 乙供 | C21020101 | 电 | kW·h | 33.6 | 0.84 | 0 | 0 | 计价
GJ1-147 | J10-01-001 | 机械 | 乙供 | JF001 | 折旧费 | 元 | 1.84 | 1 | 0 | 0 | 计价
GJ1-147 | J10-01-001 | 机械 | 乙供 | JF002 | 检修费 | 元 | 0.41 | 1 | 0 | 0 | 计价
GJ1-147 | J10-01-001 | 机械 | 乙供 | JF003 | 维护费 | 元 | 1.37 | 1 | 0 | 0 | 计价
GJ1-147 | J10-01-001 | 机械 | 乙供 | JF004 | 安拆费及场外运费 | 元 | 12.75 | 1 | 0 | 0 | 计价
GJ1-147 | J10-01-001 | 材料 | 乙供 | C21020101 | 电 | kW·h | 60.27 | 0.84 | 0 | 0 | 计价
GJ1-148 | J03-01-008 | 机械 | 乙供 | JF001 | 折旧费 | 元 | 591.58 | 1 | 0 | 0 | 计价
GJ1-148 | J03-01-008 | 机械 | 乙供 | JF002 | 检修费 | 元 | 124.73 | 1 | 0 | 0 | 计价
GJ1-148 | J03-01-008 | 机械 | 乙供 | JF003 | 维护费 | 元 | 229.5 | 1 | 0 | 0 | 计价
GJ1-148 | J03-01-008 | 人工 | 乙供 | 9101109 | 安装技术工 | 工日 | 2.2222 | 107 | 0 | 0 | 计价
GJ1-148 | J03-01-008 | 材料 | 乙供 | C19010201 | 柴油0号 | kg | 57.2715 | 6.32 | 0 | 0 | 计价
GJ1-148 | J03-01-036 | 机械 | 乙供 | JF001 | 折旧费 | 元 | 157.49 | 1 | 0 | 0 | 计价
GJ1-148 | J03-01-036 | 机械 | 乙供 | JF002 | 检修费 | 元 | 73.41 | 1 | 0 | 0 | 计价
GJ1-148 | J03-01-036 | 机械 | 乙供 | JF003 | 维护费 | 元 | 151.96 | 1 | 0 | 0 | 计价
GJ1-148 | J03-01-036 | 人工 | 乙供 | 9101109 | 安装技术工 | 工日 | 2.5 | 107 | 0 | 0 | 计价
GJ1-148 | J03-01-036 | 材料 | 乙供 | C19010201 | 柴油0号 | kg | 35.85 | 6.32 | 0 | 0 | 计价
GJ1-148 | J04-01-005 | 机械 | 乙供 | JF001 | 折旧费 | 元 | 59.96 | 1 | 0 | 0 | 计价
GJ1-148 | J04-01-005 | 机械 | 乙供 | JF002 | 检修费 | 元 | 13.32 | 1 | 0 | 0 | 计价
GJ1-148 | J04-01-005 | 机械 | 乙供 | JF003 | 维护费 | 元 | 52.35 | 1 | 0 | 0 | 计价
GJ1-148 | J04-01-005 | 人工 | 乙供 | 9101109 | 安装技术工 | 工日 | 1.0417 | 107 | 0 | 0 | 计价
GJ1-148 | J04-01-005 | 材料 | 乙供 | C19010201 | 柴油0号 | kg | 40.03 | 6.32 | 0 | 0 | 计价
GJ1-148 | J05-01-010 | 机械 | 乙供 | JF001 | 折旧费 | 元 | 7.37 | 1 | 0 | 0 | 计价
GJ1-148 | J05-01-010 | 机械 | 乙供 | JF002 | 检修费 | 元 | 2.61 | 1 | 0 | 0 | 计价
GJ1-148 | J05-01-010 | 机械 | 乙供 | JF003 | 维护费 | 元 | 6.97 | 1 | 0 | 0 | 计价
GJ1-148 | J05-01-010 | 机械 | 乙供 | JF004 | 安拆费及场外运费 | 元 | 9.1 | 1 | 0 | 0 | 计价
GJ1-148 | J05-01-010 | 人工 | 乙供 | 9101109 | 安装技术工 | 工日 | 1.1905 | 107 | 0 | 0 | 计价
GJ1-148 | J05-01-010 | 材料 | 乙供 | C21020101 | 电 | kW·h | 33.6 | 0.84 | 0 | 0 | 计价
GJ1-148 | J10-01-001 | 机械 | 乙供 | JF001 | 折旧费 | 元 | 1.84 | 1 | 0 | 0 | 计价
GJ1-148 | J10-01-001 | 机械 | 乙供 | JF002 | 检修费 | 元 | 0.41 | 1 | 0 | 0 | 计价
GJ1-148 | J10-01-001 | 机械 | 乙供 | JF003 | 维护费 | 元 | 1.37 | 1 | 0 | 0 | 计价
GJ1-148 | J10-01-001 | 机械 | 乙供 | JF004 | 安拆费及场外运费 | 元 | 12.75 | 1 | 0 | 0 | 计价
GJ1-148 | J10-01-001 | 材料 | 乙供 | C21020101 | 电 | kW·h | 60.27 | 0.84 | 0 | 0 | 计价
GJ1-149 | J03-01-008 | 机械 | 乙供 | JF001 | 折旧费 | 元 | 591.58 | 1 | 0 | 0 | 计价
GJ1-149 | J03-01-008 | 机械 | 乙供 | JF002 | 检修费 | 元 | 124.73 | 1 | 0 | 0 | 计价
GJ1-149 | J03-01-008 | 机械 | 乙供 | JF003 | 维护费 | 元 | 229.5 | 1 | 0 | 0 | 计价
GJ1-149 | J03-01-008 | 人工 | 乙供 | 9101109 | 安装技术工 | 工日 | 2.2222 | 107 | 0 | 0 | 计价
GJ1-149 | J03-01-008 | 材料 | 乙供 | C19010201 | 柴油0号 | kg | 57.2715 | 6.32 | 0 | 0 | 计价
GJ1-149 | J03-01-036 | 机械 | 乙供 | JF001 | 折旧费 | 元 | 157.49 | 1 | 0 | 0 | 计价
GJ1-149 | J03-01-036 | 机械 | 乙供 | JF002 | 检修费 | 元 | 73.41 | 1 | 0 | 0 | 计价
GJ1-149 | J03-01-036 | 机械 | 乙供 | JF003 | 维护费 | 元 | 151.96 | 1 | 0 | 0 | 计价
GJ1-149 | J03-01-036 | 人工 | 乙供 | 9101109 | 安装技术工 | 工日 | 2.5 | 107 | 0 | 0 | 计价
GJ1-149 | J03-01-036 | 材料 | 乙供 | C19010201 | 柴油0号 | kg | 35.85 | 6.32 | 0 | 0 | 计价
GJ1-149 | J04-01-005 | 机械 | 乙供 | JF001 | 折旧费 | 元 | 59.96 | 1 | 0 | 0 | 计价
GJ1-149 | J04-01-005 | 机械 | 乙供 | JF002 | 检修费 | 元 | 13.32 | 1 | 0 | 0 | 计价
GJ1-149 | J04-01-005 | 机械 | 乙供 | JF003 | 维护费 | 元 | 52.35 | 1 | 0 | 0 | 计价
GJ1-149 | J04-01-005 | 人工 | 乙供 | 9101109 | 安装技术工 | 工日 | 1.0417 | 107 | 0 | 0 | 计价
GJ1-149 | J04-01-005 | 材料 | 乙供 | C19010201 | 柴油0号 | kg | 40.03 | 6.32 | 0 | 0 | 计价
GJ1-149 | J05-01-010 | 机械 | 乙供 | JF001 | 折旧费 | 元 | 7.37 | 1 | 0 | 0 | 计价
GJ1-149 | J05-01-010 | 机械 | 乙供 | JF002 | 检修费 | 元 | 2.61 | 1 | 0 | 0 | 计价
GJ1-149 | J05-01-010 | 机械 | 乙供 | JF003 | 维护费 | 元 | 6.97 | 1 | 0 | 0 | 计价
GJ1-149 | J05-01-010 | 机械 | 乙供 | JF004 | 安拆费及场外运费 | 元 | 9.1 | 1 | 0 | 0 | 计价
GJ1-149 | J05-01-010 | 人工 | 乙供 | 9101109 | 安装技术工 | 工日 | 1.1905 | 107 | 0 | 0 | 计价
GJ1-149 | J05-01-010 | 材料 | 乙供 | C21020101 | 电 | kW·h | 33.6 | 0.84 | 0 | 0 | 计价
GJ1-149 | J10-01-001 | 机械 | 乙供 | JF001 | 折旧费 | 元 | 1.84 | 1 | 0 | 0 | 计价
GJ1-149 | J10-01-001 | 机械 | 乙供 | JF002 | 检修费 | 元 | 0.41 | 1 | 0 | 0 | 计价
GJ1-149 | J10-01-001 | 机械 | 乙供 | JF003 | 维护费 | 元 | 1.37 | 1 | 0 | 0 | 计价
GJ1-149 | J10-01-001 | 机械 | 乙供 | JF004 | 安拆费及场外运费 | 元 | 12.75 | 1 | 0 | 0 | 计价
GJ1-149 | J10-01-001 | 材料 | 乙供 | C21020101 | 电 | kW·h | 60.27 | 0.84 | 0 | 0 | 计价
GJ1-150 | J03-01-038 | 机械 | 乙供 | JF001 | 折旧费 | 元 | 246 | 1 | 0 | 0 | 计价
GJ1-150 | J03-01-038 | 机械 | 乙供 | JF002 | 检修费 | 元 | 114.66 | 1 | 0 | 0 | 计价
GJ1-150 | J03-01-038 | 机械 | 乙供 | JF003 | 维护费 | 元 | 237.35 | 1 | 0 | 0 | 计价
GJ1-150 | J03-01-038 | 人工 | 乙供 | 9101109 | 安装技术工 | 工日 | 2.5 | 107 | 0 | 0 | 计价
GJ1-150 | J03-01-038 | 材料 | 乙供 | C19010201 | 柴油0号 | kg | 40.73 | 6.32 | 0 | 0 | 计价
GJ1-150 | J03-01-057 | 机械 | 乙供 | JF001 | 折旧费 | 元 | 371.32 | 1 | 0 | 0 | 计价
GJ1-150 | J03-01-057 | 机械 | 乙供 | JF002 | 检修费 | 元 | 49.4 | 1 | 0 | 0 | 计价
GJ1-150 | J03-01-057 | 机械 | 乙供 | JF003 | 维护费 | 元 | 68.17 | 1 | 0 | 0 | 计价
GJ1-150 | J03-01-057 | 人工 | 乙供 | 9101109 | 安装技术工 | 工日 | 2.1739 | 107 | 0 | 0 | 计价
GJ1-150 | J03-01-057 | 材料 | 乙供 | C21020101 | 电 | kW·h | 315.5 | 0.84 | 0 | 0 | 计价
GJ1-150 | J03-01-076 | 机械 | 乙供 | JF001 | 折旧费 | 元 | 1030.07 | 1 | 0 | 0 | 计价
GJ1-150 | J03-01-076 | 机械 | 乙供 | JF002 | 检修费 | 元 | 201.24 | 1 | 0 | 0 | 计价
GJ1-150 | J03-01-076 | 机械 | 乙供 | JF003 | 维护费 | 元 | 792.89 | 1 | 0 | 0 | 计价
GJ1-150 | J03-01-076 | 人工 | 乙供 | 9101109 | 安装技术工 | 工日 | 2 | 107 | 0 | 0 | 计价
GJ1-150 | J03-01-076 | 材料 | 乙供 | C21020101 | 电 | kW·h | 432.41 | 0.84 | 0 | 0 | 计价
GJ1-150 | J04-01-044 | 机械 | 乙供 | JF001 | 折旧费 | 元 | 346.7 | 1 | 0 | 0 | 计价
GJ1-150 | J04-01-044 | 机械 | 乙供 | JF002 | 检修费 | 元 | 71.81 | 1 | 0 | 0 | 计价
GJ1-150 | J04-01-044 | 机械 | 乙供 | JF003 | 维护费 | 元 | 339.66 | 1 | 0 | 0 | 计价
GJ1-150 | J04-01-044 | 人工 | 乙供 | 9101109 | 安装技术工 | 工日 | 4 | 107 | 0 | 0 | 计价
GJ1-150 | J04-01-044 | 材料 | 乙供 | C19010201 | 柴油0号 | kg | 58.41 | 6.32 | 0 | 0 | 计价
GJ1-150 | J10-01-038 | 机械 | 乙供 | JF001 | 折旧费 | 元 | 11.7 | 1 | 0 | 0 | 计价
GJ1-150 | J10-01-038 | 机械 | 乙供 | JF002 | 检修费 | 元 | 2.16 | 1 | 0 | 0 | 计价
GJ1-150 | J10-01-038 | 机械 | 乙供 | JF003 | 维护费 | 元 | 7.34 | 1 | 0 | 0 | 计价
GJ1-150 | J10-01-038 | 机械 | 乙供 | JF004 | 安拆费及场外运费 | 元 | 6.56 | 1 | 0 | 0 | 计价
GJ1-150 | J10-01-038 | 材料 | 乙供 | C21020101 | 电 | kW·h | 60 | 0.84 | 0 | 0 | 计价
GJ1-151 | J03-01-038 | 机械 | 乙供 | JF001 | 折旧费 | 元 | 246 | 1 | 0 | 0 | 计价
GJ1-151 | J03-01-038 | 机械 | 乙供 | JF002 | 检修费 | 元 | 114.66 | 1 | 0 | 0 | 计价
GJ1-151 | J03-01-038 | 机械 | 乙供 | JF003 | 维护费 | 元 | 237.35 | 1 | 0 | 0 | 计价
GJ1-151 | J03-01-038 | 人工 | 乙供 | 9101109 | 安装技术工 | 工日 | 2.5 | 107 | 0 | 0 | 计价
GJ1-151 | J03-01-038 | 材料 | 乙供 | C19010201 | 柴油0号 | kg | 40.73 | 6.32 | 0 | 0 | 计价
GJ1-151 | J03-01-054 | 机械 | 乙供 | JF001 | 折旧费 | 元 | 70.44 | 1 | 0 | 0 | 计价
GJ1-151 | J03-01-054 | 机械 | 乙供 | JF002 | 检修费 | 元 | 10 | 1 | 0 | 0 | 计价
GJ1-151 | J03-01-054 | 机械 | 乙供 | JF003 | 维护费 | 元 | 27.2 | 1 | 0 | 0 | 计价
GJ1-151 | J03-01-054 | 人工 | 乙供 | 9101109 | 安装技术工 | 工日 | 2.1739 | 107 | 0 | 0 | 计价
GJ1-151 | J03-01-054 | 材料 | 乙供 | C21020101 | 电 | kW·h | 88.29 | 0.84 | 0 | 0 | 计价
GJ1-151 | J04-01-005 | 机械 | 乙供 | JF001 | 折旧费 | 元 | 59.96 | 1 | 0 | 0 | 计价
GJ1-151 | J04-01-005 | 机械 | 乙供 | JF002 | 检修费 | 元 | 13.32 | 1 | 0 | 0 | 计价
GJ1-151 | J04-01-005 | 机械 | 乙供 | JF003 | 维护费 | 元 | 52.35 | 1 | 0 | 0 | 计价
GJ1-151 | J04-01-005 | 人工 | 乙供 | 9101109 | 安装技术工 | 工日 | 1.0417 | 107 | 0 | 0 | 计价
GJ1-151 | J04-01-005 | 材料 | 乙供 | C19010201 | 柴油0号 | kg | 40.03 | 6.32 | 0 | 0 | 计价
GJ1-151 | J05-01-010 | 机械 | 乙供 | JF001 | 折旧费 | 元 | 7.37 | 1 | 0 | 0 | 计价
GJ1-151 | J05-01-010 | 机械 | 乙供 | JF002 | 检修费 | 元 | 2.61 | 1 | 0 | 0 | 计价
GJ1-151 | J05-01-010 | 机械 | 乙供 | JF003 | 维护费 | 元 | 6.97 | 1 | 0 | 0 | 计价
GJ1-151 | J05-01-010 | 机械 | 乙供 | JF004 | 安拆费及场外运费 | 元 | 9.1 | 1 | 0 | 0 | 计价
GJ1-151 | J05-01-010 | 人工 | 乙供 | 9101109 | 安装技术工 | 工日 | 1.1905 | 107 | 0 | 0 | 计价
GJ1-151 | J05-01-010 | 材料 | 乙供 | C21020101 | 电 | kW·h | 33.6 | 0.84 | 0 | 0 | 计价
GJ1-151 | J10-01-001 | 机械 | 乙供 | JF001 | 折旧费 | 元 | 1.84 | 1 | 0 | 0 | 计价
GJ1-151 | J10-01-001 | 机械 | 乙供 | JF002 | 检修费 | 元 | 0.41 | 1 | 0 | 0 | 计价
GJ1-151 | J10-01-001 | 机械 | 乙供 | JF003 | 维护费 | 元 | 1.37 | 1 | 0 | 0 | 计价
GJ1-151 | J10-01-001 | 机械 | 乙供 | JF004 | 安拆费及场外运费 | 元 | 12.75 | 1 | 0 | 0 | 计价
GJ1-151 | J10-01-001 | 材料 | 乙供 | C21020101 | 电 | kW·h | 60.27 | 0.84 | 0 | 0 | 计价
GJ1-152 | J03-01-033 | 机械 | 乙供 | JF001 | 折旧费 | 元 | 44.37 | 1 | 0 | 0 | 计价
GJ1-152 | J03-01-033 | 机械 | 乙供 | JF002 | 检修费 | 元 | 20.68 | 1 | 0 | 0 | 计价
GJ1-152 | J03-01-033 | 机械 | 乙供 | JF003 | 维护费 | 元 | 42.81 | 1 | 0 | 0 | 计价
GJ1-152 | J03-01-033 | 人工 | 乙供 | 9101109 | 安装技术工 | 工日 | 2.5 | 107 | 0 | 0 | 计价
GJ1-152 | J03-01-033 | 材料 | 乙供 | C19010102 | 汽油 | kg | 23.3 | 7.61 | 0 | 0 | 计价
GJ1-152 | J04-01-002 | 机械 | 乙供 | JF001 | 折旧费 | 元 | 26.52 | 1 | 0 | 0 | 计价
GJ1-152 | J04-01-002 | 机械 | 乙供 | JF002 | 检修费 | 元 | 5.89 | 1 | 0 | 0 | 计价
GJ1-152 | J04-01-002 | 机械 | 乙供 | JF003 | 维护费 | 元 | 33.04 | 1 | 0 | 0 | 计价
GJ1-152 | J04-01-002 | 人工 | 乙供 | 9101109 | 安装技术工 | 工日 | 1.0417 | 107 | 0 | 0 | 计价
GJ1-152 | J04-01-002 | 材料 | 乙供 | C19010201 | 柴油0号 | kg | 32.19 | 6.32 | 0 | 0 | 计价
GJ2-1 | J03-01-008 | 机械 | 乙供 | JF001 | 折旧费 | 元 | 591.58 | 1 | 0 | 0 | 计价
GJ2-1 | J03-01-008 | 机械 | 乙供 | JF002 | 检修费 | 元 | 124.73 | 1 | 0 | 0 | 计价
GJ2-1 | J03-01-008 | 机械 | 乙供 | JF003 | 维护费 | 元 | 229.5 | 1 | 0 | 0 | 计价
GJ2-1 | J03-01-008 | 人工 | 乙供 | 9101109 | 安装技术工 | 工日 | 2.2222 | 107 | 0 | 0 | 计价
GJ2-1 | J03-01-008 | 材料 | 乙供 | C19010201 | 柴油0号 | kg | 57.2715 | 6.32 | 0 | 0 | 计价
GJ2-1 | J03-01-011 | 机械 | 乙供 | JF001 | 折旧费 | 元 | 1352.98 | 1 | 0 | 0 | 计价
GJ2-1 | J03-01-011 | 机械 | 乙供 | JF002 | 检修费 | 元 | 279.85 | 1 | 0 | 0 | 计价
GJ2-1 | J03-01-011 | 机械 | 乙供 | JF003 | 维护费 | 元 | 514.92 | 1 | 0 | 0 | 计价
GJ2-1 | J03-01-011 | 人工 | 乙供 | 9101109 | 安装技术工 | 工日 | 2.2222 | 107 | 0 | 0 | 计价
GJ2-1 | J03-01-011 | 材料 | 乙供 | C19010201 | 柴油0号 | kg | 85.635 | 6.32 | 0 | 0 | 计价
GJ2-1 | J03-01-034 | 机械 | 乙供 | JF001 | 折旧费 | 元 | 85.77 | 1 | 0 | 0 | 计价
GJ2-1 | J03-01-034 | 机械 | 乙供 | JF002 | 检修费 | 元 | 39.98 | 1 | 0 | 0 | 计价
GJ2-1 | J03-01-034 | 机械 | 乙供 | JF003 | 维护费 | 元 | 82.76 | 1 | 0 | 0 | 计价
GJ2-1 | J03-01-034 | 人工 | 乙供 | 9101109 | 安装技术工 | 工日 | 2.5 | 107 | 0 | 0 | 计价
GJ2-1 | J03-01-034 | 材料 | 乙供 | C19010201 | 柴油0号 | kg | 28.43 | 6.32 | 0 | 0 | 计价
GJ2-1 | J03-01-038 | 机械 | 乙供 | JF001 | 折旧费 | 元 | 246 | 1 | 0 | 0 | 计价
GJ2-1 | J03-01-038 | 机械 | 乙供 | JF002 | 检修费 | 元 | 114.66 | 1 | 0 | 0 | 计价
GJ2-1 | J03-01-038 | 机械 | 乙供 | JF003 | 维护费 | 元 | 237.35 | 1 | 0 | 0 | 计价
GJ2-1 | J03-01-038 | 人工 | 乙供 | 9101109 | 安装技术工 | 工日 | 2.5 | 107 | 0 | 0 | 计价
GJ2-1 | J03-01-038 | 材料 | 乙供 | C19010201 | 柴油0号 | kg | 40.73 | 6.32 | 0 | 0 | 计价
GJ2-1 | J03-01-040 | 机械 | 乙供 | JF001 | 折旧费 | 元 | 412.48 | 1 | 0 | 0 | 计价
GJ2-1 | J03-01-040 | 机械 | 乙供 | JF002 | 检修费 | 元 | 192.26 | 1 | 0 | 0 | 计价
GJ2-1 | J03-01-040 | 机械 | 乙供 | JF003 | 维护费 | 元 | 397.98 | 1 | 0 | 0 | 计价
GJ2-1 | J03-01-040 | 人工 | 乙供 | 9101109 | 安装技术工 | 工日 | 2.5 | 107 | 0 | 0 | 计价
GJ2-1 | J03-01-040 | 材料 | 乙供 | C19010201 | 柴油0号 | kg | 48.52 | 6.32 | 0 | 0 | 计价
GJ2-1 | J03-01-057 | 机械 | 乙供 | JF001 | 折旧费 | 元 | 371.32 | 1 | 0 | 0 | 计价
GJ2-1 | J03-01-057 | 机械 | 乙供 | JF002 | 检修费 | 元 | 49.4 | 1 | 0 | 0 | 计价
GJ2-1 | J03-01-057 | 机械 | 乙供 | JF003 | 维护费 | 元 | 68.17 | 1 | 0 | 0 | 计价
GJ2-1 | J03-01-057 | 人工 | 乙供 | 9101109 | 安装技术工 | 工日 | 2.1739 | 107 | 0 | 0 | 计价
GJ2-1 | J03-01-057 | 材料 | 乙供 | C21020101 | 电 | kW·h | 315.5 | 0.84 | 0 | 0 | 计价
GJ2-1 | J03-01-098 | 人工 | 乙供 | 9101109 | 安装技术工 | 工日 | 2.0834 | 107 | 0 | 0 | 计价
GJ2-1 | J03-01-098 | 材料 | 乙供 | C21020101 | 电 | kW·h | 934.0312 | 0.84 | 0 | 0 | 计价
GJ2-1 | J03-01-099 | 人工 | 乙供 | 9101109 | 安装技术工 | 工日 | 2.0834 | 107 | 0 | 0 | 计价
GJ2-1 | J03-01-099 | 材料 | 乙供 | C21020101 | 电 | kW·h | 1483.3531 | 0.84 | 0 | 0 | 计价
GJ2-1 | J04-01-002 | 机械 | 乙供 | JF001 | 折旧费 | 元 | 26.52 | 1 | 0 | 0 | 计价
GJ2-1 | J04-01-002 | 机械 | 乙供 | JF002 | 检修费 | 元 | 5.89 | 1 | 0 | 0 | 计价
GJ2-1 | J04-01-002 | 机械 | 乙供 | JF003 | 维护费 | 元 | 33.04 | 1 | 0 | 0 | 计价
GJ2-1 | J04-01-002 | 人工 | 乙供 | 9101109 | 安装技术工 | 工日 | 1.0417 | 107 | 0 | 0 | 计价
GJ2-1 | J04-01-002 | 材料 | 乙供 | C19010201 | 柴油0号 | kg | 32.19 | 6.32 | 0 | 0 | 计价
GJ2-1 | J04-01-005 | 机械 | 乙供 | JF001 | 折旧费 | 元 | 59.96 | 1 | 0 | 0 | 计价
GJ2-1 | J04-01-005 | 机械 | 乙供 | JF002 | 检修费 | 元 | 13.32 | 1 | 0 | 0 | 计价
GJ2-1 | J04-01-005 | 机械 | 乙供 | JF003 | 维护费 | 元 | 52.35 | 1 | 0 | 0 | 计价
GJ2-1 | J04-01-005 | 人工 | 乙供 | 9101109 | 安装技术工 | 工日 | 1.0417 | 107 | 0 | 0 | 计价
GJ2-1 | J04-01-005 | 材料 | 乙供 | C19010201 | 柴油0号 | kg | 40.03 | 6.32 | 0 | 0 | 计价
GJ2-1 | J04-01-006 | 机械 | 乙供 | JF001 | 折旧费 | 元 | 93.76 | 1 | 0 | 0 | 计价
GJ2-1 | J04-01-006 | 机械 | 乙供 | JF002 | 检修费 | 元 | 19.53 | 1 | 0 | 0 | 计价
GJ2-1 | J04-01-006 | 机械 | 乙供 | JF003 | 维护费 | 元 | 76.75 | 1 | 0 | 0 | 计价
GJ2-1 | J04-01-006 | 人工 | 乙供 | 9101109 | 安装技术工 | 工日 | 1.0417 | 107 | 0 | 0 | 计价
GJ2-1 | J04-01-006 | 材料 | 乙供 | C19010201 | 柴油0号 | kg | 46.27 | 6.32 | 0 | 0 | 计价
GJ2-1 | J04-01-007 | 机械 | 乙供 | JF001 | 折旧费 | 元 | 112.04 | 1 | 0 | 0 | 计价
GJ2-1 | J04-01-007 | 机械 | 乙供 | JF002 | 检修费 | 元 | 23.33 | 1 | 0 | 0 | 计价
GJ2-1 | J04-01-007 | 机械 | 乙供 | JF003 | 维护费 | 元 | 91.69 | 1 | 0 | 0 | 计价
GJ2-1 | J04-01-007 | 人工 | 乙供 | 9101109 | 安装技术工 | 工日 | 1.0417 | 107 | 0 | 0 | 计价
GJ2-1 | J04-01-007 | 材料 | 乙供 | C19010201 | 柴油0号 | kg | 56.74 | 6.32 | 0 | 0 | 计价
GJ2-1 | J04-01-028 | 机械 | 乙供 | JF001 | 折旧费 | 元 | 889.26 | 1 | 0 | 0 | 计价
GJ2-1 | J04-01-028 | 机械 | 乙供 | JF002 | 检修费 | 元 | 136.69 | 1 | 0 | 0 | 计价
GJ2-1 | J04-01-028 | 机械 | 乙供 | JF003 | 维护费 | 元 | 646.54 | 1 | 0 | 0 | 计价
GJ2-1 | J04-01-028 | 人工 | 乙供 | 9101109 | 安装技术工 | 工日 | 2.8571 | 107 | 0 | 0 | 计价
GJ2-1 | J04-01-028 | 材料 | 乙供 | C19010201 | 柴油0号 | kg | 105.9 | 6.32 | 0 | 0 | 计价
GJ2-1 | J04-01-044 | 机械 | 乙供 | JF001 | 折旧费 | 元 | 346.7 | 1 | 0 | 0 | 计价
GJ2-1 | J04-01-044 | 机械 | 乙供 | JF002 | 检修费 | 元 | 71.81 | 1 | 0 | 0 | 计价
GJ2-1 | J04-01-044 | 机械 | 乙供 | JF003 | 维护费 | 元 | 339.66 | 1 | 0 | 0 | 计价
GJ2-1 | J04-01-044 | 人工 | 乙供 | 9101109 | 安装技术工 | 工日 | 4 | 107 | 0 | 0 | 计价
GJ2-1 | J04-01-044 | 材料 | 乙供 | C19010201 | 柴油0号 | kg | 58.41 | 6.32 | 0 | 0 | 计价
GJ2-1 | J05-01-012 | 机械 | 乙供 | JF001 | 折旧费 | 元 | 26.78 | 1 | 0 | 0 | 计价
GJ2-1 | J05-01-012 | 机械 | 乙供 | JF002 | 检修费 | 元 | 9.5 | 1 | 0 | 0 | 计价
GJ2-1 | J05-01-012 | 机械 | 乙供 | JF003 | 维护费 | 元 | 25.37 | 1 | 0 | 0 | 计价
GJ2-1 | J05-01-012 | 机械 | 乙供 | JF004 | 安拆费及场外运费 | 元 | 9.1 | 1 | 0 | 0 | 计价
GJ2-1 | J05-01-012 | 人工 | 乙供 | 9101109 | 安装技术工 | 工日 | 1.1905 | 107 | 0 | 0 | 计价
GJ2-1 | J05-01-012 | 材料 | 乙供 | C21020101 | 电 | kW·h | 73 | 0.84 | 0 | 0 | 计价
GJ2-1 | J09-01-036 | 机械 | 乙供 | JF001 | 折旧费 | 元 | 8.98 | 1 | 0 | 0 | 计价
GJ2-1 | J09-01-036 | 机械 | 乙供 | JF002 | 检修费 | 元 | 1.59 | 1 | 0 | 0 | 计价
GJ2-1 | J09-01-036 | 机械 | 乙供 | JF003 | 维护费 | 元 | 4.83 | 1 | 0 | 0 | 计价
GJ2-1 | J09-01-036 | 机械 | 乙供 | JF004 | 安拆费及场外运费 | 元 | 5.63 | 1 | 0 | 0 | 计价
GJ2-1 | J09-01-036 | 材料 | 乙供 | C21020101 | 电 | kW·h | 18.36 | 0.84 | 0 | 0 | 计价
GJ2-1 | J10-01-038 | 机械 | 乙供 | JF001 | 折旧费 | 元 | 11.7 | 1 | 0 | 0 | 计价
GJ2-1 | J10-01-038 | 机械 | 乙供 | JF002 | 检修费 | 元 | 2.16 | 1 | 0 | 0 | 计价
GJ2-1 | J10-01-038 | 机械 | 乙供 | JF003 | 维护费 | 元 | 7.34 | 1 | 0 | 0 | 计价
GJ2-1 | J10-01-038 | 机械 | 乙供 | JF004 | 安拆费及场外运费 | 元 | 6.56 | 1 | 0 | 0 | 计价
GJ2-1 | J10-01-038 | 材料 | 乙供 | C21020101 | 电 | kW·h | 60 | 0.84 | 0 | 0 | 计价
GJ2-1 | J11-01-019 | 机械 | 乙供 | JF001 | 折旧费 | 元 | 21.02 | 1 | 0 | 0 | 计价
GJ2-1 | J11-01-019 | 机械 | 乙供 | JF002 | 检修费 | 元 | 7.45 | 1 | 0 | 0 | 计价
GJ2-1 | J11-01-019 | 机械 | 乙供 | JF003 | 维护费 | 元 | 15.72 | 1 | 0 | 0 | 计价
GJ2-1 | J11-01-019 | 机械 | 乙供 | JF004 | 安拆费及场外运费 | 元 | 16.34 | 1 | 0 | 0 | 计价
GJ2-1 | J11-01-019 | 材料 | 乙供 | C21020101 | 电 | kW·h | 215 | 0.84 | 0 | 0 | 计价
GJ2-1 | J13-01-016 | 机械 | 乙供 | JF001 | 折旧费 | 元 | 37.3 | 1 | 0 | 0 | 计价
GJ2-1 | J13-01-016 | 机械 | 乙供 | JF002 | 检修费 | 元 | 5.83 | 1 | 0 | 0 | 计价
GJ2-1 | J13-01-016 | 机械 | 乙供 | JF003 | 维护费 | 元 | 13.18 | 1 | 0 | 0 | 计价
GJ2-1 | J13-01-016 | 机械 | 乙供 | JF004 | 安拆费及场外运费 | 元 | 5.63 | 1 | 0 | 0 | 计价
GJ2-1 | J13-01-016 | 人工 | 乙供 | 9101109 | 安装技术工 | 工日 | 1.6666 | 107 | 0 | 0 | 计价
GJ2-1 | J13-01-016 | 材料 | 乙供 | C21020101 | 电 | kW·h | 12.77 | 0.84 | 0 | 0 | 计价
GJ2-1 | J13-01-034 | 机械 | 乙供 | JF001 | 折旧费 | 元 | 19.16 | 1 | 0 | 0 | 计价
GJ2-1 | J13-01-034 | 机械 | 乙供 | JF002 | 检修费 | 元 | 3.07 | 1 | 0 | 0 | 计价
GJ2-1 | J13-01-034 | 机械 | 乙供 | JF003 | 维护费 | 元 | 9.99 | 1 | 0 | 0 | 计价
GJ2-1 | J13-01-034 | 机械 | 乙供 | JF004 | 安拆费及场外运费 | 元 | 15.93 | 1 | 0 | 0 | 计价
GJ2-1 | J13-01-034 | 人工 | 乙供 | 9101109 | 安装技术工 | 工日 | 2.0834 | 107 | 0 | 0 | 计价
GJ2-1 | J13-01-034 | 材料 | 乙供 | C21020101 | 电 | kW·h | 378.13 | 0.84 | 0 | 0 | 计价
GJ2-1 | J13-01-054 | 机械 | 乙供 | JF001 | 折旧费 | 元 | 191.63 | 1 | 0 | 0 | 计价
GJ2-1 | J13-01-054 | 机械 | 乙供 | JF002 | 检修费 | 元 | 8.09 | 1 | 0 | 0 | 计价
GJ2-1 | J13-01-054 | 机械 | 乙供 | JF003 | 维护费 | 元 | 21.84 | 1 | 0 | 0 | 计价
GJ2-1 | J13-01-054 | 人工 | 乙供 | 9101109 | 安装技术工 | 工日 | 2 | 107 | 0 | 0 | 计价
GJ2-1 | J13-01-054 | 材料 | 乙供 | C21020101 | 电 | kW·h | 502.48 | 0.84 | 0 | 0 | 计价
GJ2-2 | J03-01-008 | 机械 | 乙供 | JF001 | 折旧费 | 元 | 591.58 | 1 | 0 | 0 | 计价
GJ2-2 | J03-01-008 | 机械 | 乙供 | JF002 | 检修费 | 元 | 124.73 | 1 | 0 | 0 | 计价
GJ2-2 | J03-01-008 | 机械 | 乙供 | JF003 | 维护费 | 元 | 229.5 | 1 | 0 | 0 | 计价
GJ2-2 | J03-01-008 | 人工 | 乙供 | 9101109 | 安装技术工 | 工日 | 2.2222 | 107 | 0 | 0 | 计价
GJ2-2 | J03-01-008 | 材料 | 乙供 | C19010201 | 柴油0号 | kg | 57.2715 | 6.32 | 0 | 0 | 计价
GJ2-2 | J03-01-011 | 机械 | 乙供 | JF001 | 折旧费 | 元 | 1352.98 | 1 | 0 | 0 | 计价
GJ2-2 | J03-01-011 | 机械 | 乙供 | JF002 | 检修费 | 元 | 279.85 | 1 | 0 | 0 | 计价
GJ2-2 | J03-01-011 | 机械 | 乙供 | JF003 | 维护费 | 元 | 514.92 | 1 | 0 | 0 | 计价
GJ2-2 | J03-01-011 | 人工 | 乙供 | 9101109 | 安装技术工 | 工日 | 2.2222 | 107 | 0 | 0 | 计价
GJ2-2 | J03-01-011 | 材料 | 乙供 | C19010201 | 柴油0号 | kg | 85.635 | 6.32 | 0 | 0 | 计价
GJ2-2 | J03-01-034 | 机械 | 乙供 | JF001 | 折旧费 | 元 | 85.77 | 1 | 0 | 0 | 计价
GJ2-2 | J03-01-034 | 机械 | 乙供 | JF002 | 检修费 | 元 | 39.98 | 1 | 0 | 0 | 计价
GJ2-2 | J03-01-034 | 机械 | 乙供 | JF003 | 维护费 | 元 | 82.76 | 1 | 0 | 0 | 计价
GJ2-2 | J03-01-034 | 人工 | 乙供 | 9101109 | 安装技术工 | 工日 | 2.5 | 107 | 0 | 0 | 计价
GJ2-2 | J03-01-034 | 材料 | 乙供 | C19010201 | 柴油0号 | kg | 28.43 | 6.32 | 0 | 0 | 计价
GJ2-2 | J03-01-038 | 机械 | 乙供 | JF001 | 折旧费 | 元 | 246 | 1 | 0 | 0 | 计价
GJ2-2 | J03-01-038 | 机械 | 乙供 | JF002 | 检修费 | 元 | 114.66 | 1 | 0 | 0 | 计价
GJ2-2 | J03-01-038 | 机械 | 乙供 | JF003 | 维护费 | 元 | 237.35 | 1 | 0 | 0 | 计价
GJ2-2 | J03-01-038 | 人工 | 乙供 | 9101109 | 安装技术工 | 工日 | 2.5 | 107 | 0 | 0 | 计价
GJ2-2 | J03-01-038 | 材料 | 乙供 | C19010201 | 柴油0号 | kg | 40.73 | 6.32 | 0 | 0 | 计价
GJ2-2 | J03-01-040 | 机械 | 乙供 | JF001 | 折旧费 | 元 | 412.48 | 1 | 0 | 0 | 计价
GJ2-2 | J03-01-040 | 机械 | 乙供 | JF002 | 检修费 | 元 | 192.26 | 1 | 0 | 0 | 计价
GJ2-2 | J03-01-040 | 机械 | 乙供 | JF003 | 维护费 | 元 | 397.98 | 1 | 0 | 0 | 计价
GJ2-2 | J03-01-040 | 人工 | 乙供 | 9101109 | 安装技术工 | 工日 | 2.5 | 107 | 0 | 0 | 计价
GJ2-2 | J03-01-040 | 材料 | 乙供 | C19010201 | 柴油0号 | kg | 48.52 | 6.32 | 0 | 0 | 计价
GJ2-2 | J03-01-057 | 机械 | 乙供 | JF001 | 折旧费 | 元 | 371.32 | 1 | 0 | 0 | 计价
GJ2-2 | J03-01-057 | 机械 | 乙供 | JF002 | 检修费 | 元 | 49.4 | 1 | 0 | 0 | 计价
GJ2-2 | J03-01-057 | 机械 | 乙供 | JF003 | 维护费 | 元 | 68.17 | 1 | 0 | 0 | 计价
GJ2-2 | J03-01-057 | 人工 | 乙供 | 9101109 | 安装技术工 | 工日 | 2.1739 | 107 | 0 | 0 | 计价
GJ2-2 | J03-01-057 | 材料 | 乙供 | C21020101 | 电 | kW·h | 315.5 | 0.84 | 0 | 0 | 计价
GJ2-2 | J03-01-098 | 人工 | 乙供 | 9101109 | 安装技术工 | 工日 | 2.0834 | 107 | 0 | 0 | 计价
GJ2-2 | J03-01-098 | 材料 | 乙供 | C21020101 | 电 | kW·h | 934.0312 | 0.84 | 0 | 0 | 计价
GJ2-2 | J03-01-099 | 人工 | 乙供 | 9101109 | 安装技术工 | 工日 | 2.0834 | 107 | 0 | 0 | 计价
GJ2-2 | J03-01-099 | 材料 | 乙供 | C21020101 | 电 | kW·h | 1483.3531 | 0.84 | 0 | 0 | 计价
GJ2-2 | J04-01-002 | 机械 | 乙供 | JF001 | 折旧费 | 元 | 26.52 | 1 | 0 | 0 | 计价
GJ2-2 | J04-01-002 | 机械 | 乙供 | JF002 | 检修费 | 元 | 5.89 | 1 | 0 | 0 | 计价
GJ2-2 | J04-01-002 | 机械 | 乙供 | JF003 | 维护费 | 元 | 33.04 | 1 | 0 | 0 | 计价
GJ2-2 | J04-01-002 | 人工 | 乙供 | 9101109 | 安装技术工 | 工日 | 1.0417 | 107 | 0 | 0 | 计价
GJ2-2 | J04-01-002 | 材料 | 乙供 | C19010201 | 柴油0号 | kg | 32.19 | 6.32 | 0 | 0 | 计价
GJ2-2 | J04-01-005 | 机械 | 乙供 | JF001 | 折旧费 | 元 | 59.96 | 1 | 0 | 0 | 计价
GJ2-2 | J04-01-005 | 机械 | 乙供 | JF002 | 检修费 | 元 | 13.32 | 1 | 0 | 0 | 计价
GJ2-2 | J04-01-005 | 机械 | 乙供 | JF003 | 维护费 | 元 | 52.35 | 1 | 0 | 0 | 计价
GJ2-2 | J04-01-005 | 人工 | 乙供 | 9101109 | 安装技术工 | 工日 | 1.0417 | 107 | 0 | 0 | 计价
GJ2-2 | J04-01-005 | 材料 | 乙供 | C19010201 | 柴油0号 | kg | 40.03 | 6.32 | 0 | 0 | 计价
GJ2-2 | J04-01-006 | 机械 | 乙供 | JF001 | 折旧费 | 元 | 93.76 | 1 | 0 | 0 | 计价
GJ2-2 | J04-01-006 | 机械 | 乙供 | JF002 | 检修费 | 元 | 19.53 | 1 | 0 | 0 | 计价
GJ2-2 | J04-01-006 | 机械 | 乙供 | JF003 | 维护费 | 元 | 76.75 | 1 | 0 | 0 | 计价
GJ2-2 | J04-01-006 | 人工 | 乙供 | 9101109 | 安装技术工 | 工日 | 1.0417 | 107 | 0 | 0 | 计价
GJ2-2 | J04-01-006 | 材料 | 乙供 | C19010201 | 柴油0号 | kg | 46.27 | 6.32 | 0 | 0 | 计价
GJ2-2 | J04-01-007 | 机械 | 乙供 | JF001 | 折旧费 | 元 | 112.04 | 1 | 0 | 0 | 计价
GJ2-2 | J04-01-007 | 机械 | 乙供 | JF002 | 检修费 | 元 | 23.33 | 1 | 0 | 0 | 计价
GJ2-2 | J04-01-007 | 机械 | 乙供 | JF003 | 维护费 | 元 | 91.69 | 1 | 0 | 0 | 计价
GJ2-2 | J04-01-007 | 人工 | 乙供 | 9101109 | 安装技术工 | 工日 | 1.0417 | 107 | 0 | 0 | 计价
GJ2-2 | J04-01-007 | 材料 | 乙供 | C19010201 | 柴油0号 | kg | 56.74 | 6.32 | 0 | 0 | 计价
GJ2-2 | J04-01-028 | 机械 | 乙供 | JF001 | 折旧费 | 元 | 889.26 | 1 | 0 | 0 | 计价
GJ2-2 | J04-01-028 | 机械 | 乙供 | JF002 | 检修费 | 元 | 136.69 | 1 | 0 | 0 | 计价
GJ2-2 | J04-01-028 | 机械 | 乙供 | JF003 | 维护费 | 元 | 646.54 | 1 | 0 | 0 | 计价
GJ2-2 | J04-01-028 | 人工 | 乙供 | 9101109 | 安装技术工 | 工日 | 2.8571 | 107 | 0 | 0 | 计价
GJ2-2 | J04-01-028 | 材料 | 乙供 | C19010201 | 柴油0号 | kg | 105.9 | 6.32 | 0 | 0 | 计价
GJ2-2 | J04-01-044 | 机械 | 乙供 | JF001 | 折旧费 | 元 | 346.7 | 1 | 0 | 0 | 计价
GJ2-2 | J04-01-044 | 机械 | 乙供 | JF002 | 检修费 | 元 | 71.81 | 1 | 0 | 0 | 计价
GJ2-2 | J04-01-044 | 机械 | 乙供 | JF003 | 维护费 | 元 | 339.66 | 1 | 0 | 0 | 计价
GJ2-2 | J04-01-044 | 人工 | 乙供 | 9101109 | 安装技术工 | 工日 | 4 | 107 | 0 | 0 | 计价
GJ2-2 | J04-01-044 | 材料 | 乙供 | C19010201 | 柴油0号 | kg | 58.41 | 6.32 | 0 | 0 | 计价
GJ2-2 | J05-01-012 | 机械 | 乙供 | JF001 | 折旧费 | 元 | 26.78 | 1 | 0 | 0 | 计价
GJ2-2 | J05-01-012 | 机械 | 乙供 | JF002 | 检修费 | 元 | 9.5 | 1 | 0 | 0 | 计价
GJ2-2 | J05-01-012 | 机械 | 乙供 | JF003 | 维护费 | 元 | 25.37 | 1 | 0 | 0 | 计价
GJ2-2 | J05-01-012 | 机械 | 乙供 | JF004 | 安拆费及场外运费 | 元 | 9.1 | 1 | 0 | 0 | 计价
GJ2-2 | J05-01-012 | 人工 | 乙供 | 9101109 | 安装技术工 | 工日 | 1.1905 | 107 | 0 | 0 | 计价
GJ2-2 | J05-01-012 | 材料 | 乙供 | C21020101 | 电 | kW·h | 73 | 0.84 | 0 | 0 | 计价
GJ2-2 | J09-01-036 | 机械 | 乙供 | JF001 | 折旧费 | 元 | 8.98 | 1 | 0 | 0 | 计价
GJ2-2 | J09-01-036 | 机械 | 乙供 | JF002 | 检修费 | 元 | 1.59 | 1 | 0 | 0 | 计价
GJ2-2 | J09-01-036 | 机械 | 乙供 | JF003 | 维护费 | 元 | 4.83 | 1 | 0 | 0 | 计价
GJ2-2 | J09-01-036 | 机械 | 乙供 | JF004 | 安拆费及场外运费 | 元 | 5.63 | 1 | 0 | 0 | 计价
GJ2-2 | J09-01-036 | 材料 | 乙供 | C21020101 | 电 | kW·h | 18.36 | 0.84 | 0 | 0 | 计价
GJ2-2 | J10-01-038 | 机械 | 乙供 | JF001 | 折旧费 | 元 | 11.7 | 1 | 0 | 0 | 计价
GJ2-2 | J10-01-038 | 机械 | 乙供 | JF002 | 检修费 | 元 | 2.16 | 1 | 0 | 0 | 计价
GJ2-2 | J10-01-038 | 机械 | 乙供 | JF003 | 维护费 | 元 | 7.34 | 1 | 0 | 0 | 计价
GJ2-2 | J10-01-038 | 机械 | 乙供 | JF004 | 安拆费及场外运费 | 元 | 6.56 | 1 | 0 | 0 | 计价
GJ2-2 | J10-01-038 | 材料 | 乙供 | C21020101 | 电 | kW·h | 60 | 0.84 | 0 | 0 | 计价
GJ2-2 | J11-01-019 | 机械 | 乙供 | JF001 | 折旧费 | 元 | 21.02 | 1 | 0 | 0 | 计价
GJ2-2 | J11-01-019 | 机械 | 乙供 | JF002 | 检修费 | 元 | 7.45 | 1 | 0 | 0 | 计价
GJ2-2 | J11-01-019 | 机械 | 乙供 | JF003 | 维护费 | 元 | 15.72 | 1 | 0 | 0 | 计价
GJ2-2 | J11-01-019 | 机械 | 乙供 | JF004 | 安拆费及场外运费 | 元 | 16.34 | 1 | 0 | 0 | 计价
GJ2-2 | J11-01-019 | 材料 | 乙供 | C21020101 | 电 | kW·h | 215 | 0.84 | 0 | 0 | 计价
GJ2-2 | J13-01-016 | 机械 | 乙供 | JF001 | 折旧费 | 元 | 37.3 | 1 | 0 | 0 | 计价
GJ2-2 | J13-01-016 | 机械 | 乙供 | JF002 | 检修费 | 元 | 5.83 | 1 | 0 | 0 | 计价
GJ2-2 | J13-01-016 | 机械 | 乙供 | JF003 | 维护费 | 元 | 13.18 | 1 | 0 | 0 | 计价
GJ2-2 | J13-01-016 | 机械 | 乙供 | JF004 | 安拆费及场外运费 | 元 | 5.63 | 1 | 0 | 0 | 计价
GJ2-2 | J13-01-016 | 人工 | 乙供 | 9101109 | 安装技术工 | 工日 | 1.6666 | 107 | 0 | 0 | 计价
GJ2-2 | J13-01-016 | 材料 | 乙供 | C21020101 | 电 | kW·h | 12.77 | 0.84 | 0 | 0 | 计价
GJ2-2 | J13-01-034 | 机械 | 乙供 | JF001 | 折旧费 | 元 | 19.16 | 1 | 0 | 0 | 计价
GJ2-2 | J13-01-034 | 机械 | 乙供 | JF002 | 检修费 | 元 | 3.07 | 1 | 0 | 0 | 计价
GJ2-2 | J13-01-034 | 机械 | 乙供 | JF003 | 维护费 | 元 | 9.99 | 1 | 0 | 0 | 计价
GJ2-2 | J13-01-034 | 机械 | 乙供 | JF004 | 安拆费及场外运费 | 元 | 15.93 | 1 | 0 | 0 | 计价
GJ2-2 | J13-01-034 | 人工 | 乙供 | 9101109 | 安装技术工 | 工日 | 2.0834 | 107 | 0 | 0 | 计价
GJ2-2 | J13-01-034 | 材料 | 乙供 | C21020101 | 电 | kW·h | 378.13 | 0.84 | 0 | 0 | 计价
GJ2-2 | J13-01-054 | 机械 | 乙供 | JF001 | 折旧费 | 元 | 191.63 | 1 | 0 | 0 | 计价
GJ2-2 | J13-01-054 | 机械 | 乙供 | JF002 | 检修费 | 元 | 8.09 | 1 | 0 | 0 | 计价
GJ2-2 | J13-01-054 | 机械 | 乙供 | JF003 | 维护费 | 元 | 21.84 | 1 | 0 | 0 | 计价
GJ2-2 | J13-01-054 | 人工 | 乙供 | 9101109 | 安装技术工 | 工日 | 2 | 107 | 0 | 0 | 计价
GJ2-2 | J13-01-054 | 材料 | 乙供 | C21020101 | 电 | kW·h | 502.48 | 0.84 | 0 | 0 | 计价
GJ2-3 | J03-01-008 | 机械 | 乙供 | JF001 | 折旧费 | 元 | 591.58 | 1 | 0 | 0 | 计价
GJ2-3 | J03-01-008 | 机械 | 乙供 | JF002 | 检修费 | 元 | 124.73 | 1 | 0 | 0 | 计价
GJ2-3 | J03-01-008 | 机械 | 乙供 | JF003 | 维护费 | 元 | 229.5 | 1 | 0 | 0 | 计价
GJ2-3 | J03-01-008 | 人工 | 乙供 | 9101109 | 安装技术工 | 工日 | 2.2222 | 107 | 0 | 0 | 计价
GJ2-3 | J03-01-008 | 材料 | 乙供 | C19010201 | 柴油0号 | kg | 57.2715 | 6.32 | 0 | 0 | 计价
GJ2-3 | J03-01-011 | 机械 | 乙供 | JF001 | 折旧费 | 元 | 1352.98 | 1 | 0 | 0 | 计价
GJ2-3 | J03-01-011 | 机械 | 乙供 | JF002 | 检修费 | 元 | 279.85 | 1 | 0 | 0 | 计价
GJ2-3 | J03-01-011 | 机械 | 乙供 | JF003 | 维护费 | 元 | 514.92 | 1 | 0 | 0 | 计价
GJ2-3 | J03-01-011 | 人工 | 乙供 | 9101109 | 安装技术工 | 工日 | 2.2222 | 107 | 0 | 0 | 计价
GJ2-3 | J03-01-011 | 材料 | 乙供 | C19010201 | 柴油0号 | kg | 85.635 | 6.32 | 0 | 0 | 计价
GJ2-3 | J03-01-034 | 机械 | 乙供 | JF001 | 折旧费 | 元 | 85.77 | 1 | 0 | 0 | 计价
GJ2-3 | J03-01-034 | 机械 | 乙供 | JF002 | 检修费 | 元 | 39.98 | 1 | 0 | 0 | 计价
GJ2-3 | J03-01-034 | 机械 | 乙供 | JF003 | 维护费 | 元 | 82.76 | 1 | 0 | 0 | 计价
GJ2-3 | J03-01-034 | 人工 | 乙供 | 9101109 | 安装技术工 | 工日 | 2.5 | 107 | 0 | 0 | 计价
GJ2-3 | J03-01-034 | 材料 | 乙供 | C19010201 | 柴油0号 | kg | 28.43 | 6.32 | 0 | 0 | 计价
GJ2-3 | J03-01-038 | 机械 | 乙供 | JF001 | 折旧费 | 元 | 246 | 1 | 0 | 0 | 计价
GJ2-3 | J03-01-038 | 机械 | 乙供 | JF002 | 检修费 | 元 | 114.66 | 1 | 0 | 0 | 计价
GJ2-3 | J03-01-038 | 机械 | 乙供 | JF003 | 维护费 | 元 | 237.35 | 1 | 0 | 0 | 计价
GJ2-3 | J03-01-038 | 人工 | 乙供 | 9101109 | 安装技术工 | 工日 | 2.5 | 107 | 0 | 0 | 计价
GJ2-3 | J03-01-038 | 材料 | 乙供 | C19010201 | 柴油0号 | kg | 40.73 | 6.32 | 0 | 0 | 计价
GJ2-3 | J03-01-040 | 机械 | 乙供 | JF001 | 折旧费 | 元 | 412.48 | 1 | 0 | 0 | 计价
GJ2-3 | J03-01-040 | 机械 | 乙供 | JF002 | 检修费 | 元 | 192.26 | 1 | 0 | 0 | 计价
GJ2-3 | J03-01-040 | 机械 | 乙供 | JF003 | 维护费 | 元 | 397.98 | 1 | 0 | 0 | 计价
GJ2-3 | J03-01-040 | 人工 | 乙供 | 9101109 | 安装技术工 | 工日 | 2.5 | 107 | 0 | 0 | 计价
GJ2-3 | J03-01-040 | 材料 | 乙供 | C19010201 | 柴油0号 | kg | 48.52 | 6.32 | 0 | 0 | 计价
GJ2-3 | J03-01-057 | 机械 | 乙供 | JF001 | 折旧费 | 元 | 371.32 | 1 | 0 | 0 | 计价
GJ2-3 | J03-01-057 | 机械 | 乙供 | JF002 | 检修费 | 元 | 49.4 | 1 | 0 | 0 | 计价
GJ2-3 | J03-01-057 | 机械 | 乙供 | JF003 | 维护费 | 元 | 68.17 | 1 | 0 | 0 | 计价
GJ2-3 | J03-01-057 | 人工 | 乙供 | 9101109 | 安装技术工 | 工日 | 2.1739 | 107 | 0 | 0 | 计价
GJ2-3 | J03-01-057 | 材料 | 乙供 | C21020101 | 电 | kW·h | 315.5 | 0.84 | 0 | 0 | 计价
GJ2-3 | J03-01-099 | 人工 | 乙供 | 9101109 | 安装技术工 | 工日 | 2.0834 | 107 | 0 | 0 | 计价
GJ2-3 | J03-01-099 | 材料 | 乙供 | C21020101 | 电 | kW·h | 1483.3531 | 0.84 | 0 | 0 | 计价
GJ2-3 | J04-01-002 | 机械 | 乙供 | JF001 | 折旧费 | 元 | 26.52 | 1 | 0 | 0 | 计价
GJ2-3 | J04-01-002 | 机械 | 乙供 | JF002 | 检修费 | 元 | 5.89 | 1 | 0 | 0 | 计价
GJ2-3 | J04-01-002 | 机械 | 乙供 | JF003 | 维护费 | 元 | 33.04 | 1 | 0 | 0 | 计价
GJ2-3 | J04-01-002 | 人工 | 乙供 | 9101109 | 安装技术工 | 工日 | 1.0417 | 107 | 0 | 0 | 计价
GJ2-3 | J04-01-002 | 材料 | 乙供 | C19010201 | 柴油0号 | kg | 32.19 | 6.32 | 0 | 0 | 计价
GJ2-3 | J04-01-005 | 机械 | 乙供 | JF001 | 折旧费 | 元 | 59.96 | 1 | 0 | 0 | 计价
GJ2-3 | J04-01-005 | 机械 | 乙供 | JF002 | 检修费 | 元 | 13.32 | 1 | 0 | 0 | 计价
GJ2-3 | J04-01-005 | 机械 | 乙供 | JF003 | 维护费 | 元 | 52.35 | 1 | 0 | 0 | 计价
GJ2-3 | J04-01-005 | 人工 | 乙供 | 9101109 | 安装技术工 | 工日 | 1.0417 | 107 | 0 | 0 | 计价
GJ2-3 | J04-01-005 | 材料 | 乙供 | C19010201 | 柴油0号 | kg | 40.03 | 6.32 | 0 | 0 | 计价
GJ2-3 | J04-01-006 | 机械 | 乙供 | JF001 | 折旧费 | 元 | 93.76 | 1 | 0 | 0 | 计价
GJ2-3 | J04-01-006 | 机械 | 乙供 | JF002 | 检修费 | 元 | 19.53 | 1 | 0 | 0 | 计价
GJ2-3 | J04-01-006 | 机械 | 乙供 | JF003 | 维护费 | 元 | 76.75 | 1 | 0 | 0 | 计价
GJ2-3 | J04-01-006 | 人工 | 乙供 | 9101109 | 安装技术工 | 工日 | 1.0417 | 107 | 0 | 0 | 计价
GJ2-3 | J04-01-006 | 材料 | 乙供 | C19010201 | 柴油0号 | kg | 46.27 | 6.32 | 0 | 0 | 计价
GJ2-3 | J04-01-007 | 机械 | 乙供 | JF001 | 折旧费 | 元 | 112.04 | 1 | 0 | 0 | 计价
GJ2-3 | J04-01-007 | 机械 | 乙供 | JF002 | 检修费 | 元 | 23.33 | 1 | 0 | 0 | 计价
GJ2-3 | J04-01-007 | 机械 | 乙供 | JF003 | 维护费 | 元 | 91.69 | 1 | 0 | 0 | 计价
GJ2-3 | J04-01-007 | 人工 | 乙供 | 9101109 | 安装技术工 | 工日 | 1.0417 | 107 | 0 | 0 | 计价
GJ2-3 | J04-01-007 | 材料 | 乙供 | C19010201 | 柴油0号 | kg | 56.74 | 6.32 | 0 | 0 | 计价
GJ2-3 | J04-01-028 | 机械 | 乙供 | JF001 | 折旧费 | 元 | 889.26 | 1 | 0 | 0 | 计价
GJ2-3 | J04-01-028 | 机械 | 乙供 | JF002 | 检修费 | 元 | 136.69 | 1 | 0 | 0 | 计价
GJ2-3 | J04-01-028 | 机械 | 乙供 | JF003 | 维护费 | 元 | 646.54 | 1 | 0 | 0 | 计价
GJ2-3 | J04-01-028 | 人工 | 乙供 | 9101109 | 安装技术工 | 工日 | 2.8571 | 107 | 0 | 0 | 计价
GJ2-3 | J04-01-028 | 材料 | 乙供 | C19010201 | 柴油0号 | kg | 105.9 | 6.32 | 0 | 0 | 计价
GJ2-3 | J04-01-044 | 机械 | 乙供 | JF001 | 折旧费 | 元 | 346.7 | 1 | 0 | 0 | 计价
GJ2-3 | J04-01-044 | 机械 | 乙供 | JF002 | 检修费 | 元 | 71.81 | 1 | 0 | 0 | 计价
GJ2-3 | J04-01-044 | 机械 | 乙供 | JF003 | 维护费 | 元 | 339.66 | 1 | 0 | 0 | 计价
GJ2-3 | J04-01-044 | 人工 | 乙供 | 9101109 | 安装技术工 | 工日 | 4 | 107 | 0 | 0 | 计价
GJ2-3 | J04-01-044 | 材料 | 乙供 | C19010201 | 柴油0号 | kg | 58.41 | 6.32 | 0 | 0 | 计价
GJ2-3 | J05-01-010 | 机械 | 乙供 | JF001 | 折旧费 | 元 | 7.37 | 1 | 0 | 0 | 计价
GJ2-3 | J05-01-010 | 机械 | 乙供 | JF002 | 检修费 | 元 | 2.61 | 1 | 0 | 0 | 计价
GJ2-3 | J05-01-010 | 机械 | 乙供 | JF003 | 维护费 | 元 | 6.97 | 1 | 0 | 0 | 计价
GJ2-3 | J05-01-010 | 机械 | 乙供 | JF004 | 安拆费及场外运费 | 元 | 9.1 | 1 | 0 | 0 | 计价
GJ2-3 | J05-01-010 | 人工 | 乙供 | 9101109 | 安装技术工 | 工日 | 1.1905 | 107 | 0 | 0 | 计价
GJ2-3 | J05-01-010 | 材料 | 乙供 | C21020101 | 电 | kW·h | 33.6 | 0.84 | 0 | 0 | 计价
GJ2-3 | J05-01-012 | 机械 | 乙供 | JF001 | 折旧费 | 元 | 26.78 | 1 | 0 | 0 | 计价
GJ2-3 | J05-01-012 | 机械 | 乙供 | JF002 | 检修费 | 元 | 9.5 | 1 | 0 | 0 | 计价
GJ2-3 | J05-01-012 | 机械 | 乙供 | JF003 | 维护费 | 元 | 25.37 | 1 | 0 | 0 | 计价
GJ2-3 | J05-01-012 | 机械 | 乙供 | JF004 | 安拆费及场外运费 | 元 | 9.1 | 1 | 0 | 0 | 计价
GJ2-3 | J05-01-012 | 人工 | 乙供 | 9101109 | 安装技术工 | 工日 | 1.1905 | 107 | 0 | 0 | 计价
GJ2-3 | J05-01-012 | 材料 | 乙供 | C21020101 | 电 | kW·h | 73 | 0.84 | 0 | 0 | 计价
GJ2-3 | J09-01-036 | 机械 | 乙供 | JF001 | 折旧费 | 元 | 8.98 | 1 | 0 | 0 | 计价
GJ2-3 | J09-01-036 | 机械 | 乙供 | JF002 | 检修费 | 元 | 1.59 | 1 | 0 | 0 | 计价
GJ2-3 | J09-01-036 | 机械 | 乙供 | JF003 | 维护费 | 元 | 4.83 | 1 | 0 | 0 | 计价
GJ2-3 | J09-01-036 | 机械 | 乙供 | JF004 | 安拆费及场外运费 | 元 | 5.63 | 1 | 0 | 0 | 计价
GJ2-3 | J09-01-036 | 材料 | 乙供 | C21020101 | 电 | kW·h | 18.36 | 0.84 | 0 | 0 | 计价
GJ2-3 | J10-01-038 | 机械 | 乙供 | JF001 | 折旧费 | 元 | 11.7 | 1 | 0 | 0 | 计价
GJ2-3 | J10-01-038 | 机械 | 乙供 | JF002 | 检修费 | 元 | 2.16 | 1 | 0 | 0 | 计价
GJ2-3 | J10-01-038 | 机械 | 乙供 | JF003 | 维护费 | 元 | 7.34 | 1 | 0 | 0 | 计价
GJ2-3 | J10-01-038 | 机械 | 乙供 | JF004 | 安拆费及场外运费 | 元 | 6.56 | 1 | 0 | 0 | 计价
GJ2-3 | J10-01-038 | 材料 | 乙供 | C21020101 | 电 | kW·h | 60 | 0.84 | 0 | 0 | 计价
GJ2-3 | J11-01-019 | 机械 | 乙供 | JF001 | 折旧费 | 元 | 21.02 | 1 | 0 | 0 | 计价
GJ2-3 | J11-01-019 | 机械 | 乙供 | JF002 | 检修费 | 元 | 7.45 | 1 | 0 | 0 | 计价
GJ2-3 | J11-01-019 | 机械 | 乙供 | JF003 | 维护费 | 元 | 15.72 | 1 | 0 | 0 | 计价
GJ2-3 | J11-01-019 | 机械 | 乙供 | JF004 | 安拆费及场外运费 | 元 | 16.34 | 1 | 0 | 0 | 计价
GJ2-3 | J11-01-019 | 材料 | 乙供 | C21020101 | 电 | kW·h | 215 | 0.84 | 0 | 0 | 计价
GJ2-3 | J13-01-016 | 机械 | 乙供 | JF001 | 折旧费 | 元 | 37.3 | 1 | 0 | 0 | 计价
GJ2-3 | J13-01-016 | 机械 | 乙供 | JF002 | 检修费 | 元 | 5.83 | 1 | 0 | 0 | 计价
GJ2-3 | J13-01-016 | 机械 | 乙供 | JF003 | 维护费 | 元 | 13.18 | 1 | 0 | 0 | 计价
GJ2-3 | J13-01-016 | 机械 | 乙供 | JF004 | 安拆费及场外运费 | 元 | 5.63 | 1 | 0 | 0 | 计价
GJ2-3 | J13-01-016 | 人工 | 乙供 | 9101109 | 安装技术工 | 工日 | 1.6666 | 107 | 0 | 0 | 计价
GJ2-3 | J13-01-016 | 材料 | 乙供 | C21020101 | 电 | kW·h | 12.77 | 0.84 | 0 | 0 | 计价
GJ2-3 | J13-01-034 | 机械 | 乙供 | JF001 | 折旧费 | 元 | 19.16 | 1 | 0 | 0 | 计价
GJ2-3 | J13-01-034 | 机械 | 乙供 | JF002 | 检修费 | 元 | 3.07 | 1 | 0 | 0 | 计价
GJ2-3 | J13-01-034 | 机械 | 乙供 | JF003 | 维护费 | 元 | 9.99 | 1 | 0 | 0 | 计价
GJ2-3 | J13-01-034 | 机械 | 乙供 | JF004 | 安拆费及场外运费 | 元 | 15.93 | 1 | 0 | 0 | 计价
GJ2-3 | J13-01-034 | 人工 | 乙供 | 9101109 | 安装技术工 | 工日 | 2.0834 | 107 | 0 | 0 | 计价
GJ2-3 | J13-01-034 | 材料 | 乙供 | C21020101 | 电 | kW·h | 378.13 | 0.84 | 0 | 0 | 计价
GJ2-3 | J13-01-054 | 机械 | 乙供 | JF001 | 折旧费 | 元 | 191.63 | 1 | 0 | 0 | 计价
GJ2-3 | J13-01-054 | 机械 | 乙供 | JF002 | 检修费 | 元 | 8.09 | 1 | 0 | 0 | 计价
GJ2-3 | J13-01-054 | 机械 | 乙供 | JF003 | 维护费 | 元 | 21.84 | 1 | 0 | 0 | 计价
GJ2-3 | J13-01-054 | 人工 | 乙供 | 9101109 | 安装技术工 | 工日 | 2 | 107 | 0 | 0 | 计价
GJ2-3 | J13-01-054 | 材料 | 乙供 | C21020101 | 电 | kW·h | 502.48 | 0.84 | 0 | 0 | 计价
GJ2-4 | J03-01-008 | 机械 | 乙供 | JF001 | 折旧费 | 元 | 591.58 | 1 | 0 | 0 | 计价
GJ2-4 | J03-01-008 | 机械 | 乙供 | JF002 | 检修费 | 元 | 124.73 | 1 | 0 | 0 | 计价
GJ2-4 | J03-01-008 | 机械 | 乙供 | JF003 | 维护费 | 元 | 229.5 | 1 | 0 | 0 | 计价
GJ2-4 | J03-01-008 | 人工 | 乙供 | 9101109 | 安装技术工 | 工日 | 2.2222 | 107 | 0 | 0 | 计价
GJ2-4 | J03-01-008 | 材料 | 乙供 | C19010201 | 柴油0号 | kg | 57.2715 | 6.32 | 0 | 0 | 计价
GJ2-4 | J03-01-011 | 机械 | 乙供 | JF001 | 折旧费 | 元 | 1352.98 | 1 | 0 | 0 | 计价
GJ2-4 | J03-01-011 | 机械 | 乙供 | JF002 | 检修费 | 元 | 279.85 | 1 | 0 | 0 | 计价
GJ2-4 | J03-01-011 | 机械 | 乙供 | JF003 | 维护费 | 元 | 514.92 | 1 | 0 | 0 | 计价
GJ2-4 | J03-01-011 | 人工 | 乙供 | 9101109 | 安装技术工 | 工日 | 2.2222 | 107 | 0 | 0 | 计价
GJ2-4 | J03-01-011 | 材料 | 乙供 | C19010201 | 柴油0号 | kg | 85.635 | 6.32 | 0 | 0 | 计价
GJ2-4 | J03-01-034 | 机械 | 乙供 | JF001 | 折旧费 | 元 | 85.77 | 1 | 0 | 0 | 计价
GJ2-4 | J03-01-034 | 机械 | 乙供 | JF002 | 检修费 | 元 | 39.98 | 1 | 0 | 0 | 计价
GJ2-4 | J03-01-034 | 机械 | 乙供 | JF003 | 维护费 | 元 | 82.76 | 1 | 0 | 0 | 计价
GJ2-4 | J03-01-034 | 人工 | 乙供 | 9101109 | 安装技术工 | 工日 | 2.5 | 107 | 0 | 0 | 计价
GJ2-4 | J03-01-034 | 材料 | 乙供 | C19010201 | 柴油0号 | kg | 28.43 | 6.32 | 0 | 0 | 计价
GJ2-4 | J03-01-038 | 机械 | 乙供 | JF001 | 折旧费 | 元 | 246 | 1 | 0 | 0 | 计价
GJ2-4 | J03-01-038 | 机械 | 乙供 | JF002 | 检修费 | 元 | 114.66 | 1 | 0 | 0 | 计价
GJ2-4 | J03-01-038 | 机械 | 乙供 | JF003 | 维护费 | 元 | 237.35 | 1 | 0 | 0 | 计价
GJ2-4 | J03-01-038 | 人工 | 乙供 | 9101109 | 安装技术工 | 工日 | 2.5 | 107 | 0 | 0 | 计价
GJ2-4 | J03-01-038 | 材料 | 乙供 | C19010201 | 柴油0号 | kg | 40.73 | 6.32 | 0 | 0 | 计价
GJ2-4 | J03-01-040 | 机械 | 乙供 | JF001 | 折旧费 | 元 | 412.48 | 1 | 0 | 0 | 计价
GJ2-4 | J03-01-040 | 机械 | 乙供 | JF002 | 检修费 | 元 | 192.26 | 1 | 0 | 0 | 计价
GJ2-4 | J03-01-040 | 机械 | 乙供 | JF003 | 维护费 | 元 | 397.98 | 1 | 0 | 0 | 计价
GJ2-4 | J03-01-040 | 人工 | 乙供 | 9101109 | 安装技术工 | 工日 | 2.5 | 107 | 0 | 0 | 计价
GJ2-4 | J03-01-040 | 材料 | 乙供 | C19010201 | 柴油0号 | kg | 48.52 | 6.32 | 0 | 0 | 计价
GJ2-4 | J03-01-057 | 机械 | 乙供 | JF001 | 折旧费 | 元 | 371.32 | 1 | 0 | 0 | 计价
GJ2-4 | J03-01-057 | 机械 | 乙供 | JF002 | 检修费 | 元 | 49.4 | 1 | 0 | 0 | 计价
GJ2-4 | J03-01-057 | 机械 | 乙供 | JF003 | 维护费 | 元 | 68.17 | 1 | 0 | 0 | 计价
GJ2-4 | J03-01-057 | 人工 | 乙供 | 9101109 | 安装技术工 | 工日 | 2.1739 | 107 | 0 | 0 | 计价
GJ2-4 | J03-01-057 | 材料 | 乙供 | C21020101 | 电 | kW·h | 315.5 | 0.84 | 0 | 0 | 计价
GJ2-4 | J03-01-099 | 人工 | 乙供 | 9101109 | 安装技术工 | 工日 | 2.0834 | 107 | 0 | 0 | 计价
GJ2-4 | J03-01-099 | 材料 | 乙供 | C21020101 | 电 | kW·h | 1483.3531 | 0.84 | 0 | 0 | 计价
GJ2-4 | J04-01-002 | 机械 | 乙供 | JF001 | 折旧费 | 元 | 26.52 | 1 | 0 | 0 | 计价
GJ2-4 | J04-01-002 | 机械 | 乙供 | JF002 | 检修费 | 元 | 5.89 | 1 | 0 | 0 | 计价
GJ2-4 | J04-01-002 | 机械 | 乙供 | JF003 | 维护费 | 元 | 33.04 | 1 | 0 | 0 | 计价
GJ2-4 | J04-01-002 | 人工 | 乙供 | 9101109 | 安装技术工 | 工日 | 1.0417 | 107 | 0 | 0 | 计价
GJ2-4 | J04-01-002 | 材料 | 乙供 | C19010201 | 柴油0号 | kg | 32.19 | 6.32 | 0 | 0 | 计价
GJ2-4 | J04-01-005 | 机械 | 乙供 | JF001 | 折旧费 | 元 | 59.96 | 1 | 0 | 0 | 计价
GJ2-4 | J04-01-005 | 机械 | 乙供 | JF002 | 检修费 | 元 | 13.32 | 1 | 0 | 0 | 计价
GJ2-4 | J04-01-005 | 机械 | 乙供 | JF003 | 维护费 | 元 | 52.35 | 1 | 0 | 0 | 计价
GJ2-4 | J04-01-005 | 人工 | 乙供 | 9101109 | 安装技术工 | 工日 | 1.0417 | 107 | 0 | 0 | 计价
GJ2-4 | J04-01-005 | 材料 | 乙供 | C19010201 | 柴油0号 | kg | 40.03 | 6.32 | 0 | 0 | 计价
GJ2-4 | J04-01-006 | 机械 | 乙供 | JF001 | 折旧费 | 元 | 93.76 | 1 | 0 | 0 | 计价
GJ2-4 | J04-01-006 | 机械 | 乙供 | JF002 | 检修费 | 元 | 19.53 | 1 | 0 | 0 | 计价
GJ2-4 | J04-01-006 | 机械 | 乙供 | JF003 | 维护费 | 元 | 76.75 | 1 | 0 | 0 | 计价
GJ2-4 | J04-01-006 | 人工 | 乙供 | 9101109 | 安装技术工 | 工日 | 1.0417 | 107 | 0 | 0 | 计价
GJ2-4 | J04-01-006 | 材料 | 乙供 | C19010201 | 柴油0号 | kg | 46.27 | 6.32 | 0 | 0 | 计价
GJ2-4 | J04-01-007 | 机械 | 乙供 | JF001 | 折旧费 | 元 | 112.04 | 1 | 0 | 0 | 计价
GJ2-4 | J04-01-007 | 机械 | 乙供 | JF002 | 检修费 | 元 | 23.33 | 1 | 0 | 0 | 计价
GJ2-4 | J04-01-007 | 机械 | 乙供 | JF003 | 维护费 | 元 | 91.69 | 1 | 0 | 0 | 计价
GJ2-4 | J04-01-007 | 人工 | 乙供 | 9101109 | 安装技术工 | 工日 | 1.0417 | 107 | 0 | 0 | 计价
GJ2-4 | J04-01-007 | 材料 | 乙供 | C19010201 | 柴油0号 | kg | 56.74 | 6.32 | 0 | 0 | 计价
GJ2-4 | J04-01-028 | 机械 | 乙供 | JF001 | 折旧费 | 元 | 889.26 | 1 | 0 | 0 | 计价
GJ2-4 | J04-01-028 | 机械 | 乙供 | JF002 | 检修费 | 元 | 136.69 | 1 | 0 | 0 | 计价
GJ2-4 | J04-01-028 | 机械 | 乙供 | JF003 | 维护费 | 元 | 646.54 | 1 | 0 | 0 | 计价
GJ2-4 | J04-01-028 | 人工 | 乙供 | 9101109 | 安装技术工 | 工日 | 2.8571 | 107 | 0 | 0 | 计价
GJ2-4 | J04-01-028 | 材料 | 乙供 | C19010201 | 柴油0号 | kg | 105.9 | 6.32 | 0 | 0 | 计价
GJ2-4 | J04-01-044 | 机械 | 乙供 | JF001 | 折旧费 | 元 | 346.7 | 1 | 0 | 0 | 计价
GJ2-4 | J04-01-044 | 机械 | 乙供 | JF002 | 检修费 | 元 | 71.81 | 1 | 0 | 0 | 计价
GJ2-4 | J04-01-044 | 机械 | 乙供 | JF003 | 维护费 | 元 | 339.66 | 1 | 0 | 0 | 计价
GJ2-4 | J04-01-044 | 人工 | 乙供 | 9101109 | 安装技术工 | 工日 | 4 | 107 | 0 | 0 | 计价
GJ2-4 | J04-01-044 | 材料 | 乙供 | C19010201 | 柴油0号 | kg | 58.41 | 6.32 | 0 | 0 | 计价
GJ2-4 | J05-01-010 | 机械 | 乙供 | JF001 | 折旧费 | 元 | 7.37 | 1 | 0 | 0 | 计价
GJ2-4 | J05-01-010 | 机械 | 乙供 | JF002 | 检修费 | 元 | 2.61 | 1 | 0 | 0 | 计价
GJ2-4 | J05-01-010 | 机械 | 乙供 | JF003 | 维护费 | 元 | 6.97 | 1 | 0 | 0 | 计价
GJ2-4 | J05-01-010 | 机械 | 乙供 | JF004 | 安拆费及场外运费 | 元 | 9.1 | 1 | 0 | 0 | 计价
GJ2-4 | J05-01-010 | 人工 | 乙供 | 9101109 | 安装技术工 | 工日 | 1.1905 | 107 | 0 | 0 | 计价
GJ2-4 | J05-01-010 | 材料 | 乙供 | C21020101 | 电 | kW·h | 33.6 | 0.84 | 0 | 0 | 计价
GJ2-4 | J05-01-012 | 机械 | 乙供 | JF001 | 折旧费 | 元 | 26.78 | 1 | 0 | 0 | 计价
GJ2-4 | J05-01-012 | 机械 | 乙供 | JF002 | 检修费 | 元 | 9.5 | 1 | 0 | 0 | 计价
GJ2-4 | J05-01-012 | 机械 | 乙供 | JF003 | 维护费 | 元 | 25.37 | 1 | 0 | 0 | 计价
GJ2-4 | J05-01-012 | 机械 | 乙供 | JF004 | 安拆费及场外运费 | 元 | 9.1 | 1 | 0 | 0 | 计价
GJ2-4 | J05-01-012 | 人工 | 乙供 | 9101109 | 安装技术工 | 工日 | 1.1905 | 107 | 0 | 0 | 计价
GJ2-4 | J05-01-012 | 材料 | 乙供 | C21020101 | 电 | kW·h | 73 | 0.84 | 0 | 0 | 计价
GJ2-4 | J09-01-036 | 机械 | 乙供 | JF001 | 折旧费 | 元 | 8.98 | 1 | 0 | 0 | 计价
GJ2-4 | J09-01-036 | 机械 | 乙供 | JF002 | 检修费 | 元 | 1.59 | 1 | 0 | 0 | 计价
GJ2-4 | J09-01-036 | 机械 | 乙供 | JF003 | 维护费 | 元 | 4.83 | 1 | 0 | 0 | 计价
GJ2-4 | J09-01-036 | 机械 | 乙供 | JF004 | 安拆费及场外运费 | 元 | 5.63 | 1 | 0 | 0 | 计价
GJ2-4 | J09-01-036 | 材料 | 乙供 | C21020101 | 电 | kW·h | 18.36 | 0.84 | 0 | 0 | 计价
GJ2-4 | J10-01-038 | 机械 | 乙供 | JF001 | 折旧费 | 元 | 11.7 | 1 | 0 | 0 | 计价
GJ2-4 | J10-01-038 | 机械 | 乙供 | JF002 | 检修费 | 元 | 2.16 | 1 | 0 | 0 | 计价
GJ2-4 | J10-01-038 | 机械 | 乙供 | JF003 | 维护费 | 元 | 7.34 | 1 | 0 | 0 | 计价
GJ2-4 | J10-01-038 | 机械 | 乙供 | JF004 | 安拆费及场外运费 | 元 | 6.56 | 1 | 0 | 0 | 计价
GJ2-4 | J10-01-038 | 材料 | 乙供 | C21020101 | 电 | kW·h | 60 | 0.84 | 0 | 0 | 计价
GJ2-4 | J11-01-019 | 机械 | 乙供 | JF001 | 折旧费 | 元 | 21.02 | 1 | 0 | 0 | 计价
GJ2-4 | J11-01-019 | 机械 | 乙供 | JF002 | 检修费 | 元 | 7.45 | 1 | 0 | 0 | 计价
GJ2-4 | J11-01-019 | 机械 | 乙供 | JF003 | 维护费 | 元 | 15.72 | 1 | 0 | 0 | 计价
GJ2-4 | J11-01-019 | 机械 | 乙供 | JF004 | 安拆费及场外运费 | 元 | 16.34 | 1 | 0 | 0 | 计价
GJ2-4 | J11-01-019 | 材料 | 乙供 | C21020101 | 电 | kW·h | 215 | 0.84 | 0 | 0 | 计价
GJ2-4 | J13-01-016 | 机械 | 乙供 | JF001 | 折旧费 | 元 | 37.3 | 1 | 0 | 0 | 计价
GJ2-4 | J13-01-016 | 机械 | 乙供 | JF002 | 检修费 | 元 | 5.83 | 1 | 0 | 0 | 计价
GJ2-4 | J13-01-016 | 机械 | 乙供 | JF003 | 维护费 | 元 | 13.18 | 1 | 0 | 0 | 计价
GJ2-4 | J13-01-016 | 机械 | 乙供 | JF004 | 安拆费及场外运费 | 元 | 5.63 | 1 | 0 | 0 | 计价
GJ2-4 | J13-01-016 | 人工 | 乙供 | 9101109 | 安装技术工 | 工日 | 1.6666 | 107 | 0 | 0 | 计价
GJ2-4 | J13-01-016 | 材料 | 乙供 | C21020101 | 电 | kW·h | 12.77 | 0.84 | 0 | 0 | 计价
GJ2-4 | J13-01-034 | 机械 | 乙供 | JF001 | 折旧费 | 元 | 19.16 | 1 | 0 | 0 | 计价
GJ2-4 | J13-01-034 | 机械 | 乙供 | JF002 | 检修费 | 元 | 3.07 | 1 | 0 | 0 | 计价
GJ2-4 | J13-01-034 | 机械 | 乙供 | JF003 | 维护费 | 元 | 9.99 | 1 | 0 | 0 | 计价
GJ2-4 | J13-01-034 | 机械 | 乙供 | JF004 | 安拆费及场外运费 | 元 | 15.93 | 1 | 0 | 0 | 计价
GJ2-4 | J13-01-034 | 人工 | 乙供 | 9101109 | 安装技术工 | 工日 | 2.0834 | 107 | 0 | 0 | 计价
GJ2-4 | J13-01-034 | 材料 | 乙供 | C21020101 | 电 | kW·h | 378.13 | 0.84 | 0 | 0 | 计价
GJ2-4 | J13-01-054 | 机械 | 乙供 | JF001 | 折旧费 | 元 | 191.63 | 1 | 0 | 0 | 计价
GJ2-4 | J13-01-054 | 机械 | 乙供 | JF002 | 检修费 | 元 | 8.09 | 1 | 0 | 0 | 计价
GJ2-4 | J13-01-054 | 机械 | 乙供 | JF003 | 维护费 | 元 | 21.84 | 1 | 0 | 0 | 计价
GJ2-4 | J13-01-054 | 人工 | 乙供 | 9101109 | 安装技术工 | 工日 | 2 | 107 | 0 | 0 | 计价
GJ2-4 | J13-01-054 | 材料 | 乙供 | C21020101 | 电 | kW·h | 502.48 | 0.84 | 0 | 0 | 计价
GJ2-5 | J03-01-008 | 机械 | 乙供 | JF001 | 折旧费 | 元 | 591.58 | 1 | 0 | 0 | 计价
GJ2-5 | J03-01-008 | 机械 | 乙供 | JF002 | 检修费 | 元 | 124.73 | 1 | 0 | 0 | 计价
GJ2-5 | J03-01-008 | 机械 | 乙供 | JF003 | 维护费 | 元 | 229.5 | 1 | 0 | 0 | 计价
GJ2-5 | J03-01-008 | 人工 | 乙供 | 9101109 | 安装技术工 | 工日 | 2.2222 | 107 | 0 | 0 | 计价
GJ2-5 | J03-01-008 | 材料 | 乙供 | C19010201 | 柴油0号 | kg | 57.2715 | 6.32 | 0 | 0 | 计价
GJ2-5 | J03-01-011 | 机械 | 乙供 | JF001 | 折旧费 | 元 | 1352.98 | 1 | 0 | 0 | 计价
GJ2-5 | J03-01-011 | 机械 | 乙供 | JF002 | 检修费 | 元 | 279.85 | 1 | 0 | 0 | 计价
GJ2-5 | J03-01-011 | 机械 | 乙供 | JF003 | 维护费 | 元 | 514.92 | 1 | 0 | 0 | 计价
GJ2-5 | J03-01-011 | 人工 | 乙供 | 9101109 | 安装技术工 | 工日 | 2.2222 | 107 | 0 | 0 | 计价
GJ2-5 | J03-01-011 | 材料 | 乙供 | C19010201 | 柴油0号 | kg | 85.635 | 6.32 | 0 | 0 | 计价
GJ2-5 | J03-01-034 | 机械 | 乙供 | JF001 | 折旧费 | 元 | 85.77 | 1 | 0 | 0 | 计价
GJ2-5 | J03-01-034 | 机械 | 乙供 | JF002 | 检修费 | 元 | 39.98 | 1 | 0 | 0 | 计价
GJ2-5 | J03-01-034 | 机械 | 乙供 | JF003 | 维护费 | 元 | 82.76 | 1 | 0 | 0 | 计价
GJ2-5 | J03-01-034 | 人工 | 乙供 | 9101109 | 安装技术工 | 工日 | 2.5 | 107 | 0 | 0 | 计价
GJ2-5 | J03-01-034 | 材料 | 乙供 | C19010201 | 柴油0号 | kg | 28.43 | 6.32 | 0 | 0 | 计价
GJ2-5 | J03-01-038 | 机械 | 乙供 | JF001 | 折旧费 | 元 | 246 | 1 | 0 | 0 | 计价
GJ2-5 | J03-01-038 | 机械 | 乙供 | JF002 | 检修费 | 元 | 114.66 | 1 | 0 | 0 | 计价
GJ2-5 | J03-01-038 | 机械 | 乙供 | JF003 | 维护费 | 元 | 237.35 | 1 | 0 | 0 | 计价
GJ2-5 | J03-01-038 | 人工 | 乙供 | 9101109 | 安装技术工 | 工日 | 2.5 | 107 | 0 | 0 | 计价
GJ2-5 | J03-01-038 | 材料 | 乙供 | C19010201 | 柴油0号 | kg | 40.73 | 6.32 | 0 | 0 | 计价
GJ2-5 | J03-01-040 | 机械 | 乙供 | JF001 | 折旧费 | 元 | 412.48 | 1 | 0 | 0 | 计价
GJ2-5 | J03-01-040 | 机械 | 乙供 | JF002 | 检修费 | 元 | 192.26 | 1 | 0 | 0 | 计价
GJ2-5 | J03-01-040 | 机械 | 乙供 | JF003 | 维护费 | 元 | 397.98 | 1 | 0 | 0 | 计价
GJ2-5 | J03-01-040 | 人工 | 乙供 | 9101109 | 安装技术工 | 工日 | 2.5 | 107 | 0 | 0 | 计价
GJ2-5 | J03-01-040 | 材料 | 乙供 | C19010201 | 柴油0号 | kg | 48.52 | 6.32 | 0 | 0 | 计价
GJ2-5 | J03-01-057 | 机械 | 乙供 | JF001 | 折旧费 | 元 | 371.32 | 1 | 0 | 0 | 计价
GJ2-5 | J03-01-057 | 机械 | 乙供 | JF002 | 检修费 | 元 | 49.4 | 1 | 0 | 0 | 计价
GJ2-5 | J03-01-057 | 机械 | 乙供 | JF003 | 维护费 | 元 | 68.17 | 1 | 0 | 0 | 计价
GJ2-5 | J03-01-057 | 人工 | 乙供 | 9101109 | 安装技术工 | 工日 | 2.1739 | 107 | 0 | 0 | 计价
GJ2-5 | J03-01-057 | 材料 | 乙供 | C21020101 | 电 | kW·h | 315.5 | 0.84 | 0 | 0 | 计价
GJ2-5 | J03-01-098 | 人工 | 乙供 | 9101109 | 安装技术工 | 工日 | 2.0834 | 107 | 0 | 0 | 计价
GJ2-5 | J03-01-098 | 材料 | 乙供 | C21020101 | 电 | kW·h | 934.0312 | 0.84 | 0 | 0 | 计价
GJ2-5 | J03-01-099 | 人工 | 乙供 | 9101109 | 安装技术工 | 工日 | 2.0834 | 107 | 0 | 0 | 计价
GJ2-5 | J03-01-099 | 材料 | 乙供 | C21020101 | 电 | kW·h | 1483.3531 | 0.84 | 0 | 0 | 计价
GJ2-5 | J04-01-002 | 机械 | 乙供 | JF001 | 折旧费 | 元 | 26.52 | 1 | 0 | 0 | 计价
GJ2-5 | J04-01-002 | 机械 | 乙供 | JF002 | 检修费 | 元 | 5.89 | 1 | 0 | 0 | 计价
GJ2-5 | J04-01-002 | 机械 | 乙供 | JF003 | 维护费 | 元 | 33.04 | 1 | 0 | 0 | 计价
GJ2-5 | J04-01-002 | 人工 | 乙供 | 9101109 | 安装技术工 | 工日 | 1.0417 | 107 | 0 | 0 | 计价
GJ2-5 | J04-01-002 | 材料 | 乙供 | C19010201 | 柴油0号 | kg | 32.19 | 6.32 | 0 | 0 | 计价
GJ2-5 | J04-01-005 | 机械 | 乙供 | JF001 | 折旧费 | 元 | 59.96 | 1 | 0 | 0 | 计价
GJ2-5 | J04-01-005 | 机械 | 乙供 | JF002 | 检修费 | 元 | 13.32 | 1 | 0 | 0 | 计价
GJ2-5 | J04-01-005 | 机械 | 乙供 | JF003 | 维护费 | 元 | 52.35 | 1 | 0 | 0 | 计价
GJ2-5 | J04-01-005 | 人工 | 乙供 | 9101109 | 安装技术工 | 工日 | 1.0417 | 107 | 0 | 0 | 计价
GJ2-5 | J04-01-005 | 材料 | 乙供 | C19010201 | 柴油0号 | kg | 40.03 | 6.32 | 0 | 0 | 计价
GJ2-5 | J04-01-006 | 机械 | 乙供 | JF001 | 折旧费 | 元 | 93.76 | 1 | 0 | 0 | 计价
GJ2-5 | J04-01-006 | 机械 | 乙供 | JF002 | 检修费 | 元 | 19.53 | 1 | 0 | 0 | 计价
GJ2-5 | J04-01-006 | 机械 | 乙供 | JF003 | 维护费 | 元 | 76.75 | 1 | 0 | 0 | 计价
GJ2-5 | J04-01-006 | 人工 | 乙供 | 9101109 | 安装技术工 | 工日 | 1.0417 | 107 | 0 | 0 | 计价
GJ2-5 | J04-01-006 | 材料 | 乙供 | C19010201 | 柴油0号 | kg | 46.27 | 6.32 | 0 | 0 | 计价
GJ2-5 | J04-01-025 | 机械 | 乙供 | JF001 | 折旧费 | 元 | 323.87 | 1 | 0 | 0 | 计价
GJ2-5 | J04-01-025 | 机械 | 乙供 | JF002 | 检修费 | 元 | 49.69 | 1 | 0 | 0 | 计价
GJ2-5 | J04-01-025 | 机械 | 乙供 | JF003 | 维护费 | 元 | 235.03 | 1 | 0 | 0 | 计价
GJ2-5 | J04-01-025 | 人工 | 乙供 | 9101109 | 安装技术工 | 工日 | 2.8571 | 107 | 0 | 0 | 计价
GJ2-5 | J04-01-025 | 材料 | 乙供 | C19010201 | 柴油0号 | kg | 57.37 | 6.32 | 0 | 0 | 计价
GJ2-5 | J04-01-044 | 机械 | 乙供 | JF001 | 折旧费 | 元 | 346.7 | 1 | 0 | 0 | 计价
GJ2-5 | J04-01-044 | 机械 | 乙供 | JF002 | 检修费 | 元 | 71.81 | 1 | 0 | 0 | 计价
GJ2-5 | J04-01-044 | 机械 | 乙供 | JF003 | 维护费 | 元 | 339.66 | 1 | 0 | 0 | 计价
GJ2-5 | J04-01-044 | 人工 | 乙供 | 9101109 | 安装技术工 | 工日 | 4 | 107 | 0 | 0 | 计价
GJ2-5 | J04-01-044 | 材料 | 乙供 | C19010201 | 柴油0号 | kg | 58.41 | 6.32 | 0 | 0 | 计价
GJ2-5 | J05-01-012 | 机械 | 乙供 | JF001 | 折旧费 | 元 | 26.78 | 1 | 0 | 0 | 计价
GJ2-5 | J05-01-012 | 机械 | 乙供 | JF002 | 检修费 | 元 | 9.5 | 1 | 0 | 0 | 计价
GJ2-5 | J05-01-012 | 机械 | 乙供 | JF003 | 维护费 | 元 | 25.37 | 1 | 0 | 0 | 计价
GJ2-5 | J05-01-012 | 机械 | 乙供 | JF004 | 安拆费及场外运费 | 元 | 9.1 | 1 | 0 | 0 | 计价
GJ2-5 | J05-01-012 | 人工 | 乙供 | 9101109 | 安装技术工 | 工日 | 1.1905 | 107 | 0 | 0 | 计价
GJ2-5 | J05-01-012 | 材料 | 乙供 | C21020101 | 电 | kW·h | 73 | 0.84 | 0 | 0 | 计价
GJ2-5 | J09-01-036 | 机械 | 乙供 | JF001 | 折旧费 | 元 | 8.98 | 1 | 0 | 0 | 计价
GJ2-5 | J09-01-036 | 机械 | 乙供 | JF002 | 检修费 | 元 | 1.59 | 1 | 0 | 0 | 计价
GJ2-5 | J09-01-036 | 机械 | 乙供 | JF003 | 维护费 | 元 | 4.83 | 1 | 0 | 0 | 计价
GJ2-5 | J09-01-036 | 机械 | 乙供 | JF004 | 安拆费及场外运费 | 元 | 5.63 | 1 | 0 | 0 | 计价
GJ2-5 | J09-01-036 | 材料 | 乙供 | C21020101 | 电 | kW·h | 18.36 | 0.84 | 0 | 0 | 计价
GJ2-5 | J10-01-038 | 机械 | 乙供 | JF001 | 折旧费 | 元 | 11.7 | 1 | 0 | 0 | 计价
GJ2-5 | J10-01-038 | 机械 | 乙供 | JF002 | 检修费 | 元 | 2.16 | 1 | 0 | 0 | 计价
GJ2-5 | J10-01-038 | 机械 | 乙供 | JF003 | 维护费 | 元 | 7.34 | 1 | 0 | 0 | 计价
GJ2-5 | J10-01-038 | 机械 | 乙供 | JF004 | 安拆费及场外运费 | 元 | 6.56 | 1 | 0 | 0 | 计价
GJ2-5 | J10-01-038 | 材料 | 乙供 | C21020101 | 电 | kW·h | 60 | 0.84 | 0 | 0 | 计价
GJ2-5 | J11-01-019 | 机械 | 乙供 | JF001 | 折旧费 | 元 | 21.02 | 1 | 0 | 0 | 计价
GJ2-5 | J11-01-019 | 机械 | 乙供 | JF002 | 检修费 | 元 | 7.45 | 1 | 0 | 0 | 计价
GJ2-5 | J11-01-019 | 机械 | 乙供 | JF003 | 维护费 | 元 | 15.72 | 1 | 0 | 0 | 计价
GJ2-5 | J11-01-019 | 机械 | 乙供 | JF004 | 安拆费及场外运费 | 元 | 16.34 | 1 | 0 | 0 | 计价
GJ2-5 | J11-01-019 | 材料 | 乙供 | C21020101 | 电 | kW·h | 215 | 0.84 | 0 | 0 | 计价
GJ2-5 | J13-01-016 | 机械 | 乙供 | JF001 | 折旧费 | 元 | 37.3 | 1 | 0 | 0 | 计价
GJ2-5 | J13-01-016 | 机械 | 乙供 | JF002 | 检修费 | 元 | 5.83 | 1 | 0 | 0 | 计价
GJ2-5 | J13-01-016 | 机械 | 乙供 | JF003 | 维护费 | 元 | 13.18 | 1 | 0 | 0 | 计价
GJ2-5 | J13-01-016 | 机械 | 乙供 | JF004 | 安拆费及场外运费 | 元 | 5.63 | 1 | 0 | 0 | 计价
GJ2-5 | J13-01-016 | 人工 | 乙供 | 9101109 | 安装技术工 | 工日 | 1.6666 | 107 | 0 | 0 | 计价
GJ2-5 | J13-01-016 | 材料 | 乙供 | C21020101 | 电 | kW·h | 12.77 | 0.84 | 0 | 0 | 计价
GJ2-5 | J13-01-034 | 机械 | 乙供 | JF001 | 折旧费 | 元 | 19.16 | 1 | 0 | 0 | 计价
GJ2-5 | J13-01-034 | 机械 | 乙供 | JF002 | 检修费 | 元 | 3.07 | 1 | 0 | 0 | 计价
GJ2-5 | J13-01-034 | 机械 | 乙供 | JF003 | 维护费 | 元 | 9.99 | 1 | 0 | 0 | 计价
GJ2-5 | J13-01-034 | 机械 | 乙供 | JF004 | 安拆费及场外运费 | 元 | 15.93 | 1 | 0 | 0 | 计价
GJ2-5 | J13-01-034 | 人工 | 乙供 | 9101109 | 安装技术工 | 工日 | 2.0834 | 107 | 0 | 0 | 计价
GJ2-5 | J13-01-034 | 材料 | 乙供 | C21020101 | 电 | kW·h | 378.13 | 0.84 | 0 | 0 | 计价
GJ2-5 | J13-01-054 | 机械 | 乙供 | JF001 | 折旧费 | 元 | 191.63 | 1 | 0 | 0 | 计价
GJ2-5 | J13-01-054 | 机械 | 乙供 | JF002 | 检修费 | 元 | 8.09 | 1 | 0 | 0 | 计价
GJ2-5 | J13-01-054 | 机械 | 乙供 | JF003 | 维护费 | 元 | 21.84 | 1 | 0 | 0 | 计价
GJ2-5 | J13-01-054 | 人工 | 乙供 | 9101109 | 安装技术工 | 工日 | 2 | 107 | 0 | 0 | 计价
GJ2-5 | J13-01-054 | 材料 | 乙供 | C21020101 | 电 | kW·h | 502.48 | 0.84 | 0 | 0 | 计价
GJ2-6 | J03-01-008 | 机械 | 乙供 | JF001 | 折旧费 | 元 | 591.58 | 1 | 0 | 0 | 计价
GJ2-6 | J03-01-008 | 机械 | 乙供 | JF002 | 检修费 | 元 | 124.73 | 1 | 0 | 0 | 计价
GJ2-6 | J03-01-008 | 机械 | 乙供 | JF003 | 维护费 | 元 | 229.5 | 1 | 0 | 0 | 计价
GJ2-6 | J03-01-008 | 人工 | 乙供 | 9101109 | 安装技术工 | 工日 | 2.2222 | 107 | 0 | 0 | 计价
GJ2-6 | J03-01-008 | 材料 | 乙供 | C19010201 | 柴油0号 | kg | 57.2715 | 6.32 | 0 | 0 | 计价
GJ2-6 | J03-01-011 | 机械 | 乙供 | JF001 | 折旧费 | 元 | 1352.98 | 1 | 0 | 0 | 计价
GJ2-6 | J03-01-011 | 机械 | 乙供 | JF002 | 检修费 | 元 | 279.85 | 1 | 0 | 0 | 计价
GJ2-6 | J03-01-011 | 机械 | 乙供 | JF003 | 维护费 | 元 | 514.92 | 1 | 0 | 0 | 计价
GJ2-6 | J03-01-011 | 人工 | 乙供 | 9101109 | 安装技术工 | 工日 | 2.2222 | 107 | 0 | 0 | 计价
GJ2-6 | J03-01-011 | 材料 | 乙供 | C19010201 | 柴油0号 | kg | 85.635 | 6.32 | 0 | 0 | 计价
GJ2-6 | J03-01-034 | 机械 | 乙供 | JF001 | 折旧费 | 元 | 85.77 | 1 | 0 | 0 | 计价
GJ2-6 | J03-01-034 | 机械 | 乙供 | JF002 | 检修费 | 元 | 39.98 | 1 | 0 | 0 | 计价
GJ2-6 | J03-01-034 | 机械 | 乙供 | JF003 | 维护费 | 元 | 82.76 | 1 | 0 | 0 | 计价
GJ2-6 | J03-01-034 | 人工 | 乙供 | 9101109 | 安装技术工 | 工日 | 2.5 | 107 | 0 | 0 | 计价
GJ2-6 | J03-01-034 | 材料 | 乙供 | C19010201 | 柴油0号 | kg | 28.43 | 6.32 | 0 | 0 | 计价
GJ2-6 | J03-01-038 | 机械 | 乙供 | JF001 | 折旧费 | 元 | 246 | 1 | 0 | 0 | 计价
GJ2-6 | J03-01-038 | 机械 | 乙供 | JF002 | 检修费 | 元 | 114.66 | 1 | 0 | 0 | 计价
GJ2-6 | J03-01-038 | 机械 | 乙供 | JF003 | 维护费 | 元 | 237.35 | 1 | 0 | 0 | 计价
GJ2-6 | J03-01-038 | 人工 | 乙供 | 9101109 | 安装技术工 | 工日 | 2.5 | 107 | 0 | 0 | 计价
GJ2-6 | J03-01-038 | 材料 | 乙供 | C19010201 | 柴油0号 | kg | 40.73 | 6.32 | 0 | 0 | 计价
GJ2-6 | J03-01-040 | 机械 | 乙供 | JF001 | 折旧费 | 元 | 412.48 | 1 | 0 | 0 | 计价
GJ2-6 | J03-01-040 | 机械 | 乙供 | JF002 | 检修费 | 元 | 192.26 | 1 | 0 | 0 | 计价
GJ2-6 | J03-01-040 | 机械 | 乙供 | JF003 | 维护费 | 元 | 397.98 | 1 | 0 | 0 | 计价
GJ2-6 | J03-01-040 | 人工 | 乙供 | 9101109 | 安装技术工 | 工日 | 2.5 | 107 | 0 | 0 | 计价
GJ2-6 | J03-01-040 | 材料 | 乙供 | C19010201 | 柴油0号 | kg | 48.52 | 6.32 | 0 | 0 | 计价
GJ2-6 | J03-01-057 | 机械 | 乙供 | JF001 | 折旧费 | 元 | 371.32 | 1 | 0 | 0 | 计价
GJ2-6 | J03-01-057 | 机械 | 乙供 | JF002 | 检修费 | 元 | 49.4 | 1 | 0 | 0 | 计价
GJ2-6 | J03-01-057 | 机械 | 乙供 | JF003 | 维护费 | 元 | 68.17 | 1 | 0 | 0 | 计价
GJ2-6 | J03-01-057 | 人工 | 乙供 | 9101109 | 安装技术工 | 工日 | 2.1739 | 107 | 0 | 0 | 计价
GJ2-6 | J03-01-057 | 材料 | 乙供 | C21020101 | 电 | kW·h | 315.5 | 0.84 | 0 | 0 | 计价
GJ2-6 | J03-01-098 | 人工 | 乙供 | 9101109 | 安装技术工 | 工日 | 2.0834 | 107 | 0 | 0 | 计价
GJ2-6 | J03-01-098 | 材料 | 乙供 | C21020101 | 电 | kW·h | 934.0312 | 0.84 | 0 | 0 | 计价
GJ2-6 | J03-01-099 | 人工 | 乙供 | 9101109 | 安装技术工 | 工日 | 2.0834 | 107 | 0 | 0 | 计价
GJ2-6 | J03-01-099 | 材料 | 乙供 | C21020101 | 电 | kW·h | 1483.3531 | 0.84 | 0 | 0 | 计价
GJ2-6 | J04-01-002 | 机械 | 乙供 | JF001 | 折旧费 | 元 | 26.52 | 1 | 0 | 0 | 计价
GJ2-6 | J04-01-002 | 机械 | 乙供 | JF002 | 检修费 | 元 | 5.89 | 1 | 0 | 0 | 计价
GJ2-6 | J04-01-002 | 机械 | 乙供 | JF003 | 维护费 | 元 | 33.04 | 1 | 0 | 0 | 计价
GJ2-6 | J04-01-002 | 人工 | 乙供 | 9101109 | 安装技术工 | 工日 | 1.0417 | 107 | 0 | 0 | 计价
GJ2-6 | J04-01-002 | 材料 | 乙供 | C19010201 | 柴油0号 | kg | 32.19 | 6.32 | 0 | 0 | 计价
GJ2-6 | J04-01-005 | 机械 | 乙供 | JF001 | 折旧费 | 元 | 59.96 | 1 | 0 | 0 | 计价
GJ2-6 | J04-01-005 | 机械 | 乙供 | JF002 | 检修费 | 元 | 13.32 | 1 | 0 | 0 | 计价
GJ2-6 | J04-01-005 | 机械 | 乙供 | JF003 | 维护费 | 元 | 52.35 | 1 | 0 | 0 | 计价
GJ2-6 | J04-01-005 | 人工 | 乙供 | 9101109 | 安装技术工 | 工日 | 1.0417 | 107 | 0 | 0 | 计价
GJ2-6 | J04-01-005 | 材料 | 乙供 | C19010201 | 柴油0号 | kg | 40.03 | 6.32 | 0 | 0 | 计价
GJ2-6 | J04-01-006 | 机械 | 乙供 | JF001 | 折旧费 | 元 | 93.76 | 1 | 0 | 0 | 计价
GJ2-6 | J04-01-006 | 机械 | 乙供 | JF002 | 检修费 | 元 | 19.53 | 1 | 0 | 0 | 计价
GJ2-6 | J04-01-006 | 机械 | 乙供 | JF003 | 维护费 | 元 | 76.75 | 1 | 0 | 0 | 计价
GJ2-6 | J04-01-006 | 人工 | 乙供 | 9101109 | 安装技术工 | 工日 | 1.0417 | 107 | 0 | 0 | 计价
GJ2-6 | J04-01-006 | 材料 | 乙供 | C19010201 | 柴油0号 | kg | 46.27 | 6.32 | 0 | 0 | 计价
GJ2-6 | J04-01-025 | 机械 | 乙供 | JF001 | 折旧费 | 元 | 323.87 | 1 | 0 | 0 | 计价
GJ2-6 | J04-01-025 | 机械 | 乙供 | JF002 | 检修费 | 元 | 49.69 | 1 | 0 | 0 | 计价
GJ2-6 | J04-01-025 | 机械 | 乙供 | JF003 | 维护费 | 元 | 235.03 | 1 | 0 | 0 | 计价
GJ2-6 | J04-01-025 | 人工 | 乙供 | 9101109 | 安装技术工 | 工日 | 2.8571 | 107 | 0 | 0 | 计价
GJ2-6 | J04-01-025 | 材料 | 乙供 | C19010201 | 柴油0号 | kg | 57.37 | 6.32 | 0 | 0 | 计价
GJ2-6 | J04-01-044 | 机械 | 乙供 | JF001 | 折旧费 | 元 | 346.7 | 1 | 0 | 0 | 计价
GJ2-6 | J04-01-044 | 机械 | 乙供 | JF002 | 检修费 | 元 | 71.81 | 1 | 0 | 0 | 计价
GJ2-6 | J04-01-044 | 机械 | 乙供 | JF003 | 维护费 | 元 | 339.66 | 1 | 0 | 0 | 计价
GJ2-6 | J04-01-044 | 人工 | 乙供 | 9101109 | 安装技术工 | 工日 | 4 | 107 | 0 | 0 | 计价
GJ2-6 | J04-01-044 | 材料 | 乙供 | C19010201 | 柴油0号 | kg | 58.41 | 6.32 | 0 | 0 | 计价
GJ2-6 | J05-01-012 | 机械 | 乙供 | JF001 | 折旧费 | 元 | 26.78 | 1 | 0 | 0 | 计价
GJ2-6 | J05-01-012 | 机械 | 乙供 | JF002 | 检修费 | 元 | 9.5 | 1 | 0 | 0 | 计价
GJ2-6 | J05-01-012 | 机械 | 乙供 | JF003 | 维护费 | 元 | 25.37 | 1 | 0 | 0 | 计价
GJ2-6 | J05-01-012 | 机械 | 乙供 | JF004 | 安拆费及场外运费 | 元 | 9.1 | 1 | 0 | 0 | 计价
GJ2-6 | J05-01-012 | 人工 | 乙供 | 9101109 | 安装技术工 | 工日 | 1.1905 | 107 | 0 | 0 | 计价
GJ2-6 | J05-01-012 | 材料 | 乙供 | C21020101 | 电 | kW·h | 73 | 0.84 | 0 | 0 | 计价
GJ2-6 | J09-01-036 | 机械 | 乙供 | JF001 | 折旧费 | 元 | 8.98 | 1 | 0 | 0 | 计价
GJ2-6 | J09-01-036 | 机械 | 乙供 | JF002 | 检修费 | 元 | 1.59 | 1 | 0 | 0 | 计价
GJ2-6 | J09-01-036 | 机械 | 乙供 | JF003 | 维护费 | 元 | 4.83 | 1 | 0 | 0 | 计价
GJ2-6 | J09-01-036 | 机械 | 乙供 | JF004 | 安拆费及场外运费 | 元 | 5.63 | 1 | 0 | 0 | 计价
GJ2-6 | J09-01-036 | 材料 | 乙供 | C21020101 | 电 | kW·h | 18.36 | 0.84 | 0 | 0 | 计价
GJ2-6 | J10-01-038 | 机械 | 乙供 | JF001 | 折旧费 | 元 | 11.7 | 1 | 0 | 0 | 计价
GJ2-6 | J10-01-038 | 机械 | 乙供 | JF002 | 检修费 | 元 | 2.16 | 1 | 0 | 0 | 计价
GJ2-6 | J10-01-038 | 机械 | 乙供 | JF003 | 维护费 | 元 | 7.34 | 1 | 0 | 0 | 计价
GJ2-6 | J10-01-038 | 机械 | 乙供 | JF004 | 安拆费及场外运费 | 元 | 6.56 | 1 | 0 | 0 | 计价
GJ2-6 | J10-01-038 | 材料 | 乙供 | C21020101 | 电 | kW·h | 60 | 0.84 | 0 | 0 | 计价
GJ2-6 | J11-01-019 | 机械 | 乙供 | JF001 | 折旧费 | 元 | 21.02 | 1 | 0 | 0 | 计价
GJ2-6 | J11-01-019 | 机械 | 乙供 | JF002 | 检修费 | 元 | 7.45 | 1 | 0 | 0 | 计价
GJ2-6 | J11-01-019 | 机械 | 乙供 | JF003 | 维护费 | 元 | 15.72 | 1 | 0 | 0 | 计价
GJ2-6 | J11-01-019 | 机械 | 乙供 | JF004 | 安拆费及场外运费 | 元 | 16.34 | 1 | 0 | 0 | 计价
GJ2-6 | J11-01-019 | 材料 | 乙供 | C21020101 | 电 | kW·h | 215 | 0.84 | 0 | 0 | 计价
GJ2-6 | J13-01-016 | 机械 | 乙供 | JF001 | 折旧费 | 元 | 37.3 | 1 | 0 | 0 | 计价
GJ2-6 | J13-01-016 | 机械 | 乙供 | JF002 | 检修费 | 元 | 5.83 | 1 | 0 | 0 | 计价
GJ2-6 | J13-01-016 | 机械 | 乙供 | JF003 | 维护费 | 元 | 13.18 | 1 | 0 | 0 | 计价
GJ2-6 | J13-01-016 | 机械 | 乙供 | JF004 | 安拆费及场外运费 | 元 | 5.63 | 1 | 0 | 0 | 计价
GJ2-6 | J13-01-016 | 人工 | 乙供 | 9101109 | 安装技术工 | 工日 | 1.6666 | 107 | 0 | 0 | 计价
GJ2-6 | J13-01-016 | 材料 | 乙供 | C21020101 | 电 | kW·h | 12.77 | 0.84 | 0 | 0 | 计价
GJ2-6 | J13-01-034 | 机械 | 乙供 | JF001 | 折旧费 | 元 | 19.16 | 1 | 0 | 0 | 计价
GJ2-6 | J13-01-034 | 机械 | 乙供 | JF002 | 检修费 | 元 | 3.07 | 1 | 0 | 0 | 计价
GJ2-6 | J13-01-034 | 机械 | 乙供 | JF003 | 维护费 | 元 | 9.99 | 1 | 0 | 0 | 计价
GJ2-6 | J13-01-034 | 机械 | 乙供 | JF004 | 安拆费及场外运费 | 元 | 15.93 | 1 | 0 | 0 | 计价
GJ2-6 | J13-01-034 | 人工 | 乙供 | 9101109 | 安装技术工 | 工日 | 2.0834 | 107 | 0 | 0 | 计价
GJ2-6 | J13-01-034 | 材料 | 乙供 | C21020101 | 电 | kW·h | 378.13 | 0.84 | 0 | 0 | 计价
GJ2-6 | J13-01-054 | 机械 | 乙供 | JF001 | 折旧费 | 元 | 191.63 | 1 | 0 | 0 | 计价
GJ2-6 | J13-01-054 | 机械 | 乙供 | JF002 | 检修费 | 元 | 8.09 | 1 | 0 | 0 | 计价
GJ2-6 | J13-01-054 | 机械 | 乙供 | JF003 | 维护费 | 元 | 21.84 | 1 | 0 | 0 | 计价
GJ2-6 | J13-01-054 | 人工 | 乙供 | 9101109 | 安装技术工 | 工日 | 2 | 107 | 0 | 0 | 计价
GJ2-6 | J13-01-054 | 材料 | 乙供 | C21020101 | 电 | kW·h | 502.48 | 0.84 | 0 | 0 | 计价
GJ2-7 | J03-01-008 | 机械 | 乙供 | JF001 | 折旧费 | 元 | 591.58 | 1 | 0 | 0 | 计价
GJ2-7 | J03-01-008 | 机械 | 乙供 | JF002 | 检修费 | 元 | 124.73 | 1 | 0 | 0 | 计价
GJ2-7 | J03-01-008 | 机械 | 乙供 | JF003 | 维护费 | 元 | 229.5 | 1 | 0 | 0 | 计价
GJ2-7 | J03-01-008 | 人工 | 乙供 | 9101109 | 安装技术工 | 工日 | 2.2222 | 107 | 0 | 0 | 计价
GJ2-7 | J03-01-008 | 材料 | 乙供 | C19010201 | 柴油0号 | kg | 57.2715 | 6.32 | 0 | 0 | 计价
GJ2-7 | J03-01-011 | 机械 | 乙供 | JF001 | 折旧费 | 元 | 1352.98 | 1 | 0 | 0 | 计价
GJ2-7 | J03-01-011 | 机械 | 乙供 | JF002 | 检修费 | 元 | 279.85 | 1 | 0 | 0 | 计价
GJ2-7 | J03-01-011 | 机械 | 乙供 | JF003 | 维护费 | 元 | 514.92 | 1 | 0 | 0 | 计价
GJ2-7 | J03-01-011 | 人工 | 乙供 | 9101109 | 安装技术工 | 工日 | 2.2222 | 107 | 0 | 0 | 计价
GJ2-7 | J03-01-011 | 材料 | 乙供 | C19010201 | 柴油0号 | kg | 85.635 | 6.32 | 0 | 0 | 计价
GJ2-7 | J03-01-034 | 机械 | 乙供 | JF001 | 折旧费 | 元 | 85.77 | 1 | 0 | 0 | 计价
GJ2-7 | J03-01-034 | 机械 | 乙供 | JF002 | 检修费 | 元 | 39.98 | 1 | 0 | 0 | 计价
GJ2-7 | J03-01-034 | 机械 | 乙供 | JF003 | 维护费 | 元 | 82.76 | 1 | 0 | 0 | 计价
GJ2-7 | J03-01-034 | 人工 | 乙供 | 9101109 | 安装技术工 | 工日 | 2.5 | 107 | 0 | 0 | 计价
GJ2-7 | J03-01-034 | 材料 | 乙供 | C19010201 | 柴油0号 | kg | 28.43 | 6.32 | 0 | 0 | 计价
GJ2-7 | J03-01-038 | 机械 | 乙供 | JF001 | 折旧费 | 元 | 246 | 1 | 0 | 0 | 计价
GJ2-7 | J03-01-038 | 机械 | 乙供 | JF002 | 检修费 | 元 | 114.66 | 1 | 0 | 0 | 计价
GJ2-7 | J03-01-038 | 机械 | 乙供 | JF003 | 维护费 | 元 | 237.35 | 1 | 0 | 0 | 计价
GJ2-7 | J03-01-038 | 人工 | 乙供 | 9101109 | 安装技术工 | 工日 | 2.5 | 107 | 0 | 0 | 计价
GJ2-7 | J03-01-038 | 材料 | 乙供 | C19010201 | 柴油0号 | kg | 40.73 | 6.32 | 0 | 0 | 计价
GJ2-7 | J03-01-040 | 机械 | 乙供 | JF001 | 折旧费 | 元 | 412.48 | 1 | 0 | 0 | 计价
GJ2-7 | J03-01-040 | 机械 | 乙供 | JF002 | 检修费 | 元 | 192.26 | 1 | 0 | 0 | 计价
GJ2-7 | J03-01-040 | 机械 | 乙供 | JF003 | 维护费 | 元 | 397.98 | 1 | 0 | 0 | 计价
GJ2-7 | J03-01-040 | 人工 | 乙供 | 9101109 | 安装技术工 | 工日 | 2.5 | 107 | 0 | 0 | 计价
GJ2-7 | J03-01-040 | 材料 | 乙供 | C19010201 | 柴油0号 | kg | 48.52 | 6.32 | 0 | 0 | 计价
GJ2-7 | J03-01-057 | 机械 | 乙供 | JF001 | 折旧费 | 元 | 371.32 | 1 | 0 | 0 | 计价
GJ2-7 | J03-01-057 | 机械 | 乙供 | JF002 | 检修费 | 元 | 49.4 | 1 | 0 | 0 | 计价
GJ2-7 | J03-01-057 | 机械 | 乙供 | JF003 | 维护费 | 元 | 68.17 | 1 | 0 | 0 | 计价
GJ2-7 | J03-01-057 | 人工 | 乙供 | 9101109 | 安装技术工 | 工日 | 2.1739 | 107 | 0 | 0 | 计价
GJ2-7 | J03-01-057 | 材料 | 乙供 | C21020101 | 电 | kW·h | 315.5 | 0.84 | 0 | 0 | 计价
GJ2-7 | J03-01-098 | 人工 | 乙供 | 9101109 | 安装技术工 | 工日 | 2.0834 | 107 | 0 | 0 | 计价
GJ2-7 | J03-01-098 | 材料 | 乙供 | C21020101 | 电 | kW·h | 934.0312 | 0.84 | 0 | 0 | 计价
GJ2-7 | J03-01-099 | 人工 | 乙供 | 9101109 | 安装技术工 | 工日 | 2.0834 | 107 | 0 | 0 | 计价
GJ2-7 | J03-01-099 | 材料 | 乙供 | C21020101 | 电 | kW·h | 1483.3531 | 0.84 | 0 | 0 | 计价
GJ2-7 | J04-01-002 | 机械 | 乙供 | JF001 | 折旧费 | 元 | 26.52 | 1 | 0 | 0 | 计价
GJ2-7 | J04-01-002 | 机械 | 乙供 | JF002 | 检修费 | 元 | 5.89 | 1 | 0 | 0 | 计价
GJ2-7 | J04-01-002 | 机械 | 乙供 | JF003 | 维护费 | 元 | 33.04 | 1 | 0 | 0 | 计价
GJ2-7 | J04-01-002 | 人工 | 乙供 | 9101109 | 安装技术工 | 工日 | 1.0417 | 107 | 0 | 0 | 计价
GJ2-7 | J04-01-002 | 材料 | 乙供 | C19010201 | 柴油0号 | kg | 32.19 | 6.32 | 0 | 0 | 计价
GJ2-7 | J04-01-005 | 机械 | 乙供 | JF001 | 折旧费 | 元 | 59.96 | 1 | 0 | 0 | 计价
GJ2-7 | J04-01-005 | 机械 | 乙供 | JF002 | 检修费 | 元 | 13.32 | 1 | 0 | 0 | 计价
GJ2-7 | J04-01-005 | 机械 | 乙供 | JF003 | 维护费 | 元 | 52.35 | 1 | 0 | 0 | 计价
GJ2-7 | J04-01-005 | 人工 | 乙供 | 9101109 | 安装技术工 | 工日 | 1.0417 | 107 | 0 | 0 | 计价
GJ2-7 | J04-01-005 | 材料 | 乙供 | C19010201 | 柴油0号 | kg | 40.03 | 6.32 | 0 | 0 | 计价
GJ2-7 | J04-01-006 | 机械 | 乙供 | JF001 | 折旧费 | 元 | 93.76 | 1 | 0 | 0 | 计价
GJ2-7 | J04-01-006 | 机械 | 乙供 | JF002 | 检修费 | 元 | 19.53 | 1 | 0 | 0 | 计价
GJ2-7 | J04-01-006 | 机械 | 乙供 | JF003 | 维护费 | 元 | 76.75 | 1 | 0 | 0 | 计价
GJ2-7 | J04-01-006 | 人工 | 乙供 | 9101109 | 安装技术工 | 工日 | 1.0417 | 107 | 0 | 0 | 计价
GJ2-7 | J04-01-006 | 材料 | 乙供 | C19010201 | 柴油0号 | kg | 46.27 | 6.32 | 0 | 0 | 计价
GJ2-7 | J04-01-025 | 机械 | 乙供 | JF001 | 折旧费 | 元 | 323.87 | 1 | 0 | 0 | 计价
GJ2-7 | J04-01-025 | 机械 | 乙供 | JF002 | 检修费 | 元 | 49.69 | 1 | 0 | 0 | 计价
GJ2-7 | J04-01-025 | 机械 | 乙供 | JF003 | 维护费 | 元 | 235.03 | 1 | 0 | 0 | 计价
GJ2-7 | J04-01-025 | 人工 | 乙供 | 9101109 | 安装技术工 | 工日 | 2.8571 | 107 | 0 | 0 | 计价
GJ2-7 | J04-01-025 | 材料 | 乙供 | C19010201 | 柴油0号 | kg | 57.37 | 6.32 | 0 | 0 | 计价
GJ2-7 | J04-01-044 | 机械 | 乙供 | JF001 | 折旧费 | 元 | 346.7 | 1 | 0 | 0 | 计价
GJ2-7 | J04-01-044 | 机械 | 乙供 | JF002 | 检修费 | 元 | 71.81 | 1 | 0 | 0 | 计价
GJ2-7 | J04-01-044 | 机械 | 乙供 | JF003 | 维护费 | 元 | 339.66 | 1 | 0 | 0 | 计价
GJ2-7 | J04-01-044 | 人工 | 乙供 | 9101109 | 安装技术工 | 工日 | 4 | 107 | 0 | 0 | 计价
GJ2-7 | J04-01-044 | 材料 | 乙供 | C19010201 | 柴油0号 | kg | 58.41 | 6.32 | 0 | 0 | 计价
GJ2-7 | J05-01-010 | 机械 | 乙供 | JF001 | 折旧费 | 元 | 7.37 | 1 | 0 | 0 | 计价
GJ2-7 | J05-01-010 | 机械 | 乙供 | JF002 | 检修费 | 元 | 2.61 | 1 | 0 | 0 | 计价
GJ2-7 | J05-01-010 | 机械 | 乙供 | JF003 | 维护费 | 元 | 6.97 | 1 | 0 | 0 | 计价
GJ2-7 | J05-01-010 | 机械 | 乙供 | JF004 | 安拆费及场外运费 | 元 | 9.1 | 1 | 0 | 0 | 计价
GJ2-7 | J05-01-010 | 人工 | 乙供 | 9101109 | 安装技术工 | 工日 | 1.1905 | 107 | 0 | 0 | 计价
GJ2-7 | J05-01-010 | 材料 | 乙供 | C21020101 | 电 | kW·h | 33.6 | 0.84 | 0 | 0 | 计价
GJ2-7 | J05-01-012 | 机械 | 乙供 | JF001 | 折旧费 | 元 | 26.78 | 1 | 0 | 0 | 计价
GJ2-7 | J05-01-012 | 机械 | 乙供 | JF002 | 检修费 | 元 | 9.5 | 1 | 0 | 0 | 计价
GJ2-7 | J05-01-012 | 机械 | 乙供 | JF003 | 维护费 | 元 | 25.37 | 1 | 0 | 0 | 计价
GJ2-7 | J05-01-012 | 机械 | 乙供 | JF004 | 安拆费及场外运费 | 元 | 9.1 | 1 | 0 | 0 | 计价
GJ2-7 | J05-01-012 | 人工 | 乙供 | 9101109 | 安装技术工 | 工日 | 1.1905 | 107 | 0 | 0 | 计价
GJ2-7 | J05-01-012 | 材料 | 乙供 | C21020101 | 电 | kW·h | 73 | 0.84 | 0 | 0 | 计价
GJ2-7 | J09-01-036 | 机械 | 乙供 | JF001 | 折旧费 | 元 | 8.98 | 1 | 0 | 0 | 计价
GJ2-7 | J09-01-036 | 机械 | 乙供 | JF002 | 检修费 | 元 | 1.59 | 1 | 0 | 0 | 计价
GJ2-7 | J09-01-036 | 机械 | 乙供 | JF003 | 维护费 | 元 | 4.83 | 1 | 0 | 0 | 计价
GJ2-7 | J09-01-036 | 机械 | 乙供 | JF004 | 安拆费及场外运费 | 元 | 5.63 | 1 | 0 | 0 | 计价
GJ2-7 | J09-01-036 | 材料 | 乙供 | C21020101 | 电 | kW·h | 18.36 | 0.84 | 0 | 0 | 计价
GJ2-7 | J10-01-038 | 机械 | 乙供 | JF001 | 折旧费 | 元 | 11.7 | 1 | 0 | 0 | 计价
GJ2-7 | J10-01-038 | 机械 | 乙供 | JF002 | 检修费 | 元 | 2.16 | 1 | 0 | 0 | 计价
GJ2-7 | J10-01-038 | 机械 | 乙供 | JF003 | 维护费 | 元 | 7.34 | 1 | 0 | 0 | 计价
GJ2-7 | J10-01-038 | 机械 | 乙供 | JF004 | 安拆费及场外运费 | 元 | 6.56 | 1 | 0 | 0 | 计价
GJ2-7 | J10-01-038 | 材料 | 乙供 | C21020101 | 电 | kW·h | 60 | 0.84 | 0 | 0 | 计价
GJ2-7 | J11-01-019 | 机械 | 乙供 | JF001 | 折旧费 | 元 | 21.02 | 1 | 0 | 0 | 计价
GJ2-7 | J11-01-019 | 机械 | 乙供 | JF002 | 检修费 | 元 | 7.45 | 1 | 0 | 0 | 计价
GJ2-7 | J11-01-019 | 机械 | 乙供 | JF003 | 维护费 | 元 | 15.72 | 1 | 0 | 0 | 计价
GJ2-7 | J11-01-019 | 机械 | 乙供 | JF004 | 安拆费及场外运费 | 元 | 16.34 | 1 | 0 | 0 | 计价
GJ2-7 | J11-01-019 | 材料 | 乙供 | C21020101 | 电 | kW·h | 215 | 0.84 | 0 | 0 | 计价
GJ2-7 | J13-01-016 | 机械 | 乙供 | JF001 | 折旧费 | 元 | 37.3 | 1 | 0 | 0 | 计价
GJ2-7 | J13-01-016 | 机械 | 乙供 | JF002 | 检修费 | 元 | 5.83 | 1 | 0 | 0 | 计价
GJ2-7 | J13-01-016 | 机械 | 乙供 | JF003 | 维护费 | 元 | 13.18 | 1 | 0 | 0 | 计价
GJ2-7 | J13-01-016 | 机械 | 乙供 | JF004 | 安拆费及场外运费 | 元 | 5.63 | 1 | 0 | 0 | 计价
GJ2-7 | J13-01-016 | 人工 | 乙供 | 9101109 | 安装技术工 | 工日 | 1.6666 | 107 | 0 | 0 | 计价
GJ2-7 | J13-01-016 | 材料 | 乙供 | C21020101 | 电 | kW·h | 12.77 | 0.84 | 0 | 0 | 计价
GJ2-7 | J13-01-034 | 机械 | 乙供 | JF001 | 折旧费 | 元 | 19.16 | 1 | 0 | 0 | 计价
GJ2-7 | J13-01-034 | 机械 | 乙供 | JF002 | 检修费 | 元 | 3.07 | 1 | 0 | 0 | 计价
GJ2-7 | J13-01-034 | 机械 | 乙供 | JF003 | 维护费 | 元 | 9.99 | 1 | 0 | 0 | 计价
GJ2-7 | J13-01-034 | 机械 | 乙供 | JF004 | 安拆费及场外运费 | 元 | 15.93 | 1 | 0 | 0 | 计价
GJ2-7 | J13-01-034 | 人工 | 乙供 | 9101109 | 安装技术工 | 工日 | 2.0834 | 107 | 0 | 0 | 计价
GJ2-7 | J13-01-034 | 材料 | 乙供 | C21020101 | 电 | kW·h | 378.13 | 0.84 | 0 | 0 | 计价
GJ2-7 | J13-01-054 | 机械 | 乙供 | JF001 | 折旧费 | 元 | 191.63 | 1 | 0 | 0 | 计价
GJ2-7 | J13-01-054 | 机械 | 乙供 | JF002 | 检修费 | 元 | 8.09 | 1 | 0 | 0 | 计价
GJ2-7 | J13-01-054 | 机械 | 乙供 | JF003 | 维护费 | 元 | 21.84 | 1 | 0 | 0 | 计价
GJ2-7 | J13-01-054 | 人工 | 乙供 | 9101109 | 安装技术工 | 工日 | 2 | 107 | 0 | 0 | 计价
GJ2-7 | J13-01-054 | 材料 | 乙供 | C21020101 | 电 | kW·h | 502.48 | 0.84 | 0 | 0 | 计价
GJ2-8 | J03-01-008 | 机械 | 乙供 | JF001 | 折旧费 | 元 | 591.58 | 1 | 0 | 0 | 计价
GJ2-8 | J03-01-008 | 机械 | 乙供 | JF002 | 检修费 | 元 | 124.73 | 1 | 0 | 0 | 计价
GJ2-8 | J03-01-008 | 机械 | 乙供 | JF003 | 维护费 | 元 | 229.5 | 1 | 0 | 0 | 计价
GJ2-8 | J03-01-008 | 人工 | 乙供 | 9101109 | 安装技术工 | 工日 | 2.2222 | 107 | 0 | 0 | 计价
GJ2-8 | J03-01-008 | 材料 | 乙供 | C19010201 | 柴油0号 | kg | 57.2715 | 6.32 | 0 | 0 | 计价
GJ2-8 | J03-01-011 | 机械 | 乙供 | JF001 | 折旧费 | 元 | 1352.98 | 1 | 0 | 0 | 计价
GJ2-8 | J03-01-011 | 机械 | 乙供 | JF002 | 检修费 | 元 | 279.85 | 1 | 0 | 0 | 计价
GJ2-8 | J03-01-011 | 机械 | 乙供 | JF003 | 维护费 | 元 | 514.92 | 1 | 0 | 0 | 计价
GJ2-8 | J03-01-011 | 人工 | 乙供 | 9101109 | 安装技术工 | 工日 | 2.2222 | 107 | 0 | 0 | 计价
GJ2-8 | J03-01-011 | 材料 | 乙供 | C19010201 | 柴油0号 | kg | 85.635 | 6.32 | 0 | 0 | 计价
GJ2-8 | J03-01-034 | 机械 | 乙供 | JF001 | 折旧费 | 元 | 85.77 | 1 | 0 | 0 | 计价
GJ2-8 | J03-01-034 | 机械 | 乙供 | JF002 | 检修费 | 元 | 39.98 | 1 | 0 | 0 | 计价
GJ2-8 | J03-01-034 | 机械 | 乙供 | JF003 | 维护费 | 元 | 82.76 | 1 | 0 | 0 | 计价
GJ2-8 | J03-01-034 | 人工 | 乙供 | 9101109 | 安装技术工 | 工日 | 2.5 | 107 | 0 | 0 | 计价
GJ2-8 | J03-01-034 | 材料 | 乙供 | C19010201 | 柴油0号 | kg | 28.43 | 6.32 | 0 | 0 | 计价
GJ2-8 | J03-01-038 | 机械 | 乙供 | JF001 | 折旧费 | 元 | 246 | 1 | 0 | 0 | 计价
GJ2-8 | J03-01-038 | 机械 | 乙供 | JF002 | 检修费 | 元 | 114.66 | 1 | 0 | 0 | 计价
GJ2-8 | J03-01-038 | 机械 | 乙供 | JF003 | 维护费 | 元 | 237.35 | 1 | 0 | 0 | 计价
GJ2-8 | J03-01-038 | 人工 | 乙供 | 9101109 | 安装技术工 | 工日 | 2.5 | 107 | 0 | 0 | 计价
GJ2-8 | J03-01-038 | 材料 | 乙供 | C19010201 | 柴油0号 | kg | 40.73 | 6.32 | 0 | 0 | 计价
GJ2-8 | J03-01-040 | 机械 | 乙供 | JF001 | 折旧费 | 元 | 412.48 | 1 | 0 | 0 | 计价
GJ2-8 | J03-01-040 | 机械 | 乙供 | JF002 | 检修费 | 元 | 192.26 | 1 | 0 | 0 | 计价
GJ2-8 | J03-01-040 | 机械 | 乙供 | JF003 | 维护费 | 元 | 397.98 | 1 | 0 | 0 | 计价
GJ2-8 | J03-01-040 | 人工 | 乙供 | 9101109 | 安装技术工 | 工日 | 2.5 | 107 | 0 | 0 | 计价
GJ2-8 | J03-01-040 | 材料 | 乙供 | C19010201 | 柴油0号 | kg | 48.52 | 6.32 | 0 | 0 | 计价
GJ2-8 | J03-01-057 | 机械 | 乙供 | JF001 | 折旧费 | 元 | 371.32 | 1 | 0 | 0 | 计价
GJ2-8 | J03-01-057 | 机械 | 乙供 | JF002 | 检修费 | 元 | 49.4 | 1 | 0 | 0 | 计价
GJ2-8 | J03-01-057 | 机械 | 乙供 | JF003 | 维护费 | 元 | 68.17 | 1 | 0 | 0 | 计价
GJ2-8 | J03-01-057 | 人工 | 乙供 | 9101109 | 安装技术工 | 工日 | 2.1739 | 107 | 0 | 0 | 计价
GJ2-8 | J03-01-057 | 材料 | 乙供 | C21020101 | 电 | kW·h | 315.5 | 0.84 | 0 | 0 | 计价
GJ2-8 | J03-01-098 | 人工 | 乙供 | 9101109 | 安装技术工 | 工日 | 2.0834 | 107 | 0 | 0 | 计价
GJ2-8 | J03-01-098 | 材料 | 乙供 | C21020101 | 电 | kW·h | 934.0312 | 0.84 | 0 | 0 | 计价
GJ2-8 | J03-01-099 | 人工 | 乙供 | 9101109 | 安装技术工 | 工日 | 2.0834 | 107 | 0 | 0 | 计价
GJ2-8 | J03-01-099 | 材料 | 乙供 | C21020101 | 电 | kW·h | 1483.3531 | 0.84 | 0 | 0 | 计价
GJ2-8 | J04-01-002 | 机械 | 乙供 | JF001 | 折旧费 | 元 | 26.52 | 1 | 0 | 0 | 计价
GJ2-8 | J04-01-002 | 机械 | 乙供 | JF002 | 检修费 | 元 | 5.89 | 1 | 0 | 0 | 计价
GJ2-8 | J04-01-002 | 机械 | 乙供 | JF003 | 维护费 | 元 | 33.04 | 1 | 0 | 0 | 计价
GJ2-8 | J04-01-002 | 人工 | 乙供 | 9101109 | 安装技术工 | 工日 | 1.0417 | 107 | 0 | 0 | 计价
GJ2-8 | J04-01-002 | 材料 | 乙供 | C19010201 | 柴油0号 | kg | 32.19 | 6.32 | 0 | 0 | 计价
GJ2-8 | J04-01-005 | 机械 | 乙供 | JF001 | 折旧费 | 元 | 59.96 | 1 | 0 | 0 | 计价
GJ2-8 | J04-01-005 | 机械 | 乙供 | JF002 | 检修费 | 元 | 13.32 | 1 | 0 | 0 | 计价
GJ2-8 | J04-01-005 | 机械 | 乙供 | JF003 | 维护费 | 元 | 52.35 | 1 | 0 | 0 | 计价
GJ2-8 | J04-01-005 | 人工 | 乙供 | 9101109 | 安装技术工 | 工日 | 1.0417 | 107 | 0 | 0 | 计价
GJ2-8 | J04-01-005 | 材料 | 乙供 | C19010201 | 柴油0号 | kg | 40.03 | 6.32 | 0 | 0 | 计价
GJ2-8 | J04-01-006 | 机械 | 乙供 | JF001 | 折旧费 | 元 | 93.76 | 1 | 0 | 0 | 计价
GJ2-8 | J04-01-006 | 机械 | 乙供 | JF002 | 检修费 | 元 | 19.53 | 1 | 0 | 0 | 计价
GJ2-8 | J04-01-006 | 机械 | 乙供 | JF003 | 维护费 | 元 | 76.75 | 1 | 0 | 0 | 计价
GJ2-8 | J04-01-006 | 人工 | 乙供 | 9101109 | 安装技术工 | 工日 | 1.0417 | 107 | 0 | 0 | 计价
GJ2-8 | J04-01-006 | 材料 | 乙供 | C19010201 | 柴油0号 | kg | 46.27 | 6.32 | 0 | 0 | 计价
GJ2-8 | J04-01-025 | 机械 | 乙供 | JF001 | 折旧费 | 元 | 323.87 | 1 | 0 | 0 | 计价
GJ2-8 | J04-01-025 | 机械 | 乙供 | JF002 | 检修费 | 元 | 49.69 | 1 | 0 | 0 | 计价
GJ2-8 | J04-01-025 | 机械 | 乙供 | JF003 | 维护费 | 元 | 235.03 | 1 | 0 | 0 | 计价
GJ2-8 | J04-01-025 | 人工 | 乙供 | 9101109 | 安装技术工 | 工日 | 2.8571 | 107 | 0 | 0 | 计价
GJ2-8 | J04-01-025 | 材料 | 乙供 | C19010201 | 柴油0号 | kg | 57.37 | 6.32 | 0 | 0 | 计价
GJ2-8 | J04-01-044 | 机械 | 乙供 | JF001 | 折旧费 | 元 | 346.7 | 1 | 0 | 0 | 计价
GJ2-8 | J04-01-044 | 机械 | 乙供 | JF002 | 检修费 | 元 | 71.81 | 1 | 0 | 0 | 计价
GJ2-8 | J04-01-044 | 机械 | 乙供 | JF003 | 维护费 | 元 | 339.66 | 1 | 0 | 0 | 计价
GJ2-8 | J04-01-044 | 人工 | 乙供 | 9101109 | 安装技术工 | 工日 | 4 | 107 | 0 | 0 | 计价
GJ2-8 | J04-01-044 | 材料 | 乙供 | C19010201 | 柴油0号 | kg | 58.41 | 6.32 | 0 | 0 | 计价
GJ2-8 | J05-01-010 | 机械 | 乙供 | JF001 | 折旧费 | 元 | 7.37 | 1 | 0 | 0 | 计价
GJ2-8 | J05-01-010 | 机械 | 乙供 | JF002 | 检修费 | 元 | 2.61 | 1 | 0 | 0 | 计价
GJ2-8 | J05-01-010 | 机械 | 乙供 | JF003 | 维护费 | 元 | 6.97 | 1 | 0 | 0 | 计价
GJ2-8 | J05-01-010 | 机械 | 乙供 | JF004 | 安拆费及场外运费 | 元 | 9.1 | 1 | 0 | 0 | 计价
GJ2-8 | J05-01-010 | 人工 | 乙供 | 9101109 | 安装技术工 | 工日 | 1.1905 | 107 | 0 | 0 | 计价
GJ2-8 | J05-01-010 | 材料 | 乙供 | C21020101 | 电 | kW·h | 33.6 | 0.84 | 0 | 0 | 计价
GJ2-8 | J05-01-012 | 机械 | 乙供 | JF001 | 折旧费 | 元 | 26.78 | 1 | 0 | 0 | 计价
GJ2-8 | J05-01-012 | 机械 | 乙供 | JF002 | 检修费 | 元 | 9.5 | 1 | 0 | 0 | 计价
GJ2-8 | J05-01-012 | 机械 | 乙供 | JF003 | 维护费 | 元 | 25.37 | 1 | 0 | 0 | 计价
GJ2-8 | J05-01-012 | 机械 | 乙供 | JF004 | 安拆费及场外运费 | 元 | 9.1 | 1 | 0 | 0 | 计价
GJ2-8 | J05-01-012 | 人工 | 乙供 | 9101109 | 安装技术工 | 工日 | 1.1905 | 107 | 0 | 0 | 计价
GJ2-8 | J05-01-012 | 材料 | 乙供 | C21020101 | 电 | kW·h | 73 | 0.84 | 0 | 0 | 计价
GJ2-8 | J09-01-036 | 机械 | 乙供 | JF001 | 折旧费 | 元 | 8.98 | 1 | 0 | 0 | 计价
GJ2-8 | J09-01-036 | 机械 | 乙供 | JF002 | 检修费 | 元 | 1.59 | 1 | 0 | 0 | 计价
GJ2-8 | J09-01-036 | 机械 | 乙供 | JF003 | 维护费 | 元 | 4.83 | 1 | 0 | 0 | 计价
GJ2-8 | J09-01-036 | 机械 | 乙供 | JF004 | 安拆费及场外运费 | 元 | 5.63 | 1 | 0 | 0 | 计价
GJ2-8 | J09-01-036 | 材料 | 乙供 | C21020101 | 电 | kW·h | 18.36 | 0.84 | 0 | 0 | 计价
GJ2-8 | J10-01-038 | 机械 | 乙供 | JF001 | 折旧费 | 元 | 11.7 | 1 | 0 | 0 | 计价
GJ2-8 | J10-01-038 | 机械 | 乙供 | JF002 | 检修费 | 元 | 2.16 | 1 | 0 | 0 | 计价
GJ2-8 | J10-01-038 | 机械 | 乙供 | JF003 | 维护费 | 元 | 7.34 | 1 | 0 | 0 | 计价
GJ2-8 | J10-01-038 | 机械 | 乙供 | JF004 | 安拆费及场外运费 | 元 | 6.56 | 1 | 0 | 0 | 计价
GJ2-8 | J10-01-038 | 材料 | 乙供 | C21020101 | 电 | kW·h | 60 | 0.84 | 0 | 0 | 计价
GJ2-8 | J11-01-019 | 机械 | 乙供 | JF001 | 折旧费 | 元 | 21.02 | 1 | 0 | 0 | 计价
GJ2-8 | J11-01-019 | 机械 | 乙供 | JF002 | 检修费 | 元 | 7.45 | 1 | 0 | 0 | 计价
GJ2-8 | J11-01-019 | 机械 | 乙供 | JF003 | 维护费 | 元 | 15.72 | 1 | 0 | 0 | 计价
GJ2-8 | J11-01-019 | 机械 | 乙供 | JF004 | 安拆费及场外运费 | 元 | 16.34 | 1 | 0 | 0 | 计价
GJ2-8 | J11-01-019 | 材料 | 乙供 | C21020101 | 电 | kW·h | 215 | 0.84 | 0 | 0 | 计价
GJ2-8 | J13-01-016 | 机械 | 乙供 | JF001 | 折旧费 | 元 | 37.3 | 1 | 0 | 0 | 计价
GJ2-8 | J13-01-016 | 机械 | 乙供 | JF002 | 检修费 | 元 | 5.83 | 1 | 0 | 0 | 计价
GJ2-8 | J13-01-016 | 机械 | 乙供 | JF003 | 维护费 | 元 | 13.18 | 1 | 0 | 0 | 计价
GJ2-8 | J13-01-016 | 机械 | 乙供 | JF004 | 安拆费及场外运费 | 元 | 5.63 | 1 | 0 | 0 | 计价
GJ2-8 | J13-01-016 | 人工 | 乙供 | 9101109 | 安装技术工 | 工日 | 1.6666 | 107 | 0 | 0 | 计价
GJ2-8 | J13-01-016 | 材料 | 乙供 | C21020101 | 电 | kW·h | 12.77 | 0.84 | 0 | 0 | 计价
GJ2-8 | J13-01-034 | 机械 | 乙供 | JF001 | 折旧费 | 元 | 19.16 | 1 | 0 | 0 | 计价
GJ2-8 | J13-01-034 | 机械 | 乙供 | JF002 | 检修费 | 元 | 3.07 | 1 | 0 | 0 | 计价
GJ2-8 | J13-01-034 | 机械 | 乙供 | JF003 | 维护费 | 元 | 9.99 | 1 | 0 | 0 | 计价
GJ2-8 | J13-01-034 | 机械 | 乙供 | JF004 | 安拆费及场外运费 | 元 | 15.93 | 1 | 0 | 0 | 计价
GJ2-8 | J13-01-034 | 人工 | 乙供 | 9101109 | 安装技术工 | 工日 | 2.0834 | 107 | 0 | 0 | 计价
GJ2-8 | J13-01-034 | 材料 | 乙供 | C21020101 | 电 | kW·h | 378.13 | 0.84 | 0 | 0 | 计价
GJ2-8 | J13-01-054 | 机械 | 乙供 | JF001 | 折旧费 | 元 | 191.63 | 1 | 0 | 0 | 计价
GJ2-8 | J13-01-054 | 机械 | 乙供 | JF002 | 检修费 | 元 | 8.09 | 1 | 0 | 0 | 计价
GJ2-8 | J13-01-054 | 机械 | 乙供 | JF003 | 维护费 | 元 | 21.84 | 1 | 0 | 0 | 计价
GJ2-8 | J13-01-054 | 人工 | 乙供 | 9101109 | 安装技术工 | 工日 | 2 | 107 | 0 | 0 | 计价
GJ2-8 | J13-01-054 | 材料 | 乙供 | C21020101 | 电 | kW·h | 502.48 | 0.84 | 0 | 0 | 计价
GJ2-9 | J03-01-008 | 机械 | 乙供 | JF001 | 折旧费 | 元 | 591.58 | 1 | 0 | 0 | 计价
GJ2-9 | J03-01-008 | 机械 | 乙供 | JF002 | 检修费 | 元 | 124.73 | 1 | 0 | 0 | 计价
GJ2-9 | J03-01-008 | 机械 | 乙供 | JF003 | 维护费 | 元 | 229.5 | 1 | 0 | 0 | 计价
GJ2-9 | J03-01-008 | 人工 | 乙供 | 9101109 | 安装技术工 | 工日 | 2.2222 | 107 | 0 | 0 | 计价
GJ2-9 | J03-01-008 | 材料 | 乙供 | C19010201 | 柴油0号 | kg | 57.2715 | 6.32 | 0 | 0 | 计价
GJ2-9 | J03-01-011 | 机械 | 乙供 | JF001 | 折旧费 | 元 | 1352.98 | 1 | 0 | 0 | 计价
GJ2-9 | J03-01-011 | 机械 | 乙供 | JF002 | 检修费 | 元 | 279.85 | 1 | 0 | 0 | 计价
GJ2-9 | J03-01-011 | 机械 | 乙供 | JF003 | 维护费 | 元 | 514.92 | 1 | 0 | 0 | 计价
GJ2-9 | J03-01-011 | 人工 | 乙供 | 9101109 | 安装技术工 | 工日 | 2.2222 | 107 | 0 | 0 | 计价
GJ2-9 | J03-01-011 | 材料 | 乙供 | C19010201 | 柴油0号 | kg | 85.635 | 6.32 | 0 | 0 | 计价
GJ2-9 | J03-01-034 | 机械 | 乙供 | JF001 | 折旧费 | 元 | 85.77 | 1 | 0 | 0 | 计价
GJ2-9 | J03-01-034 | 机械 | 乙供 | JF002 | 检修费 | 元 | 39.98 | 1 | 0 | 0 | 计价
GJ2-9 | J03-01-034 | 机械 | 乙供 | JF003 | 维护费 | 元 | 82.76 | 1 | 0 | 0 | 计价
GJ2-9 | J03-01-034 | 人工 | 乙供 | 9101109 | 安装技术工 | 工日 | 2.5 | 107 | 0 | 0 | 计价
GJ2-9 | J03-01-034 | 材料 | 乙供 | C19010201 | 柴油0号 | kg | 28.43 | 6.32 | 0 | 0 | 计价
GJ2-9 | J03-01-038 | 机械 | 乙供 | JF001 | 折旧费 | 元 | 246 | 1 | 0 | 0 | 计价
GJ2-9 | J03-01-038 | 机械 | 乙供 | JF002 | 检修费 | 元 | 114.66 | 1 | 0 | 0 | 计价
GJ2-9 | J03-01-038 | 机械 | 乙供 | JF003 | 维护费 | 元 | 237.35 | 1 | 0 | 0 | 计价
GJ2-9 | J03-01-038 | 人工 | 乙供 | 9101109 | 安装技术工 | 工日 | 2.5 | 107 | 0 | 0 | 计价
GJ2-9 | J03-01-038 | 材料 | 乙供 | C19010201 | 柴油0号 | kg | 40.73 | 6.32 | 0 | 0 | 计价
GJ2-9 | J03-01-040 | 机械 | 乙供 | JF001 | 折旧费 | 元 | 412.48 | 1 | 0 | 0 | 计价
GJ2-9 | J03-01-040 | 机械 | 乙供 | JF002 | 检修费 | 元 | 192.26 | 1 | 0 | 0 | 计价
GJ2-9 | J03-01-040 | 机械 | 乙供 | JF003 | 维护费 | 元 | 397.98 | 1 | 0 | 0 | 计价
GJ2-9 | J03-01-040 | 人工 | 乙供 | 9101109 | 安装技术工 | 工日 | 2.5 | 107 | 0 | 0 | 计价
GJ2-9 | J03-01-040 | 材料 | 乙供 | C19010201 | 柴油0号 | kg | 48.52 | 6.32 | 0 | 0 | 计价
GJ2-9 | J03-01-057 | 机械 | 乙供 | JF001 | 折旧费 | 元 | 371.32 | 1 | 0 | 0 | 计价
GJ2-9 | J03-01-057 | 机械 | 乙供 | JF002 | 检修费 | 元 | 49.4 | 1 | 0 | 0 | 计价
GJ2-9 | J03-01-057 | 机械 | 乙供 | JF003 | 维护费 | 元 | 68.17 | 1 | 0 | 0 | 计价
GJ2-9 | J03-01-057 | 人工 | 乙供 | 9101109 | 安装技术工 | 工日 | 2.1739 | 107 | 0 | 0 | 计价
GJ2-9 | J03-01-057 | 材料 | 乙供 | C21020101 | 电 | kW·h | 315.5 | 0.84 | 0 | 0 | 计价
GJ2-9 | J03-01-097 | 人工 | 乙供 | 9101109 | 安装技术工 | 工日 | 2.0834 | 107 | 0 | 0 | 计价
GJ2-9 | J03-01-097 | 材料 | 乙供 | C21020101 | 电 | kW·h | 596.1481 | 0.84 | 0 | 0 | 计价
GJ2-9 | J03-01-098 | 人工 | 乙供 | 9101109 | 安装技术工 | 工日 | 2.0834 | 107 | 0 | 0 | 计价
GJ2-9 | J03-01-098 | 材料 | 乙供 | C21020101 | 电 | kW·h | 934.0312 | 0.84 | 0 | 0 | 计价
GJ2-9 | J04-01-002 | 机械 | 乙供 | JF001 | 折旧费 | 元 | 26.52 | 1 | 0 | 0 | 计价
GJ2-9 | J04-01-002 | 机械 | 乙供 | JF002 | 检修费 | 元 | 5.89 | 1 | 0 | 0 | 计价
GJ2-9 | J04-01-002 | 机械 | 乙供 | JF003 | 维护费 | 元 | 33.04 | 1 | 0 | 0 | 计价
GJ2-9 | J04-01-002 | 人工 | 乙供 | 9101109 | 安装技术工 | 工日 | 1.0417 | 107 | 0 | 0 | 计价
GJ2-9 | J04-01-002 | 材料 | 乙供 | C19010201 | 柴油0号 | kg | 32.19 | 6.32 | 0 | 0 | 计价
GJ2-9 | J04-01-005 | 机械 | 乙供 | JF001 | 折旧费 | 元 | 59.96 | 1 | 0 | 0 | 计价
GJ2-9 | J04-01-005 | 机械 | 乙供 | JF002 | 检修费 | 元 | 13.32 | 1 | 0 | 0 | 计价
GJ2-9 | J04-01-005 | 机械 | 乙供 | JF003 | 维护费 | 元 | 52.35 | 1 | 0 | 0 | 计价
GJ2-9 | J04-01-005 | 人工 | 乙供 | 9101109 | 安装技术工 | 工日 | 1.0417 | 107 | 0 | 0 | 计价
GJ2-9 | J04-01-005 | 材料 | 乙供 | C19010201 | 柴油0号 | kg | 40.03 | 6.32 | 0 | 0 | 计价
GJ2-9 | J04-01-006 | 机械 | 乙供 | JF001 | 折旧费 | 元 | 93.76 | 1 | 0 | 0 | 计价
GJ2-9 | J04-01-006 | 机械 | 乙供 | JF002 | 检修费 | 元 | 19.53 | 1 | 0 | 0 | 计价
GJ2-9 | J04-01-006 | 机械 | 乙供 | JF003 | 维护费 | 元 | 76.75 | 1 | 0 | 0 | 计价
GJ2-9 | J04-01-006 | 人工 | 乙供 | 9101109 | 安装技术工 | 工日 | 1.0417 | 107 | 0 | 0 | 计价
GJ2-9 | J04-01-006 | 材料 | 乙供 | C19010201 | 柴油0号 | kg | 46.27 | 6.32 | 0 | 0 | 计价
GJ2-9 | J04-01-025 | 机械 | 乙供 | JF001 | 折旧费 | 元 | 323.87 | 1 | 0 | 0 | 计价
GJ2-9 | J04-01-025 | 机械 | 乙供 | JF002 | 检修费 | 元 | 49.69 | 1 | 0 | 0 | 计价
GJ2-9 | J04-01-025 | 机械 | 乙供 | JF003 | 维护费 | 元 | 235.03 | 1 | 0 | 0 | 计价
GJ2-9 | J04-01-025 | 人工 | 乙供 | 9101109 | 安装技术工 | 工日 | 2.8571 | 107 | 0 | 0 | 计价
GJ2-9 | J04-01-025 | 材料 | 乙供 | C19010201 | 柴油0号 | kg | 57.37 | 6.32 | 0 | 0 | 计价
GJ2-9 | J04-01-044 | 机械 | 乙供 | JF001 | 折旧费 | 元 | 346.7 | 1 | 0 | 0 | 计价
GJ2-9 | J04-01-044 | 机械 | 乙供 | JF002 | 检修费 | 元 | 71.81 | 1 | 0 | 0 | 计价
GJ2-9 | J04-01-044 | 机械 | 乙供 | JF003 | 维护费 | 元 | 339.66 | 1 | 0 | 0 | 计价
GJ2-9 | J04-01-044 | 人工 | 乙供 | 9101109 | 安装技术工 | 工日 | 4 | 107 | 0 | 0 | 计价
GJ2-9 | J04-01-044 | 材料 | 乙供 | C19010201 | 柴油0号 | kg | 58.41 | 6.32 | 0 | 0 | 计价
GJ2-9 | J05-01-012 | 机械 | 乙供 | JF001 | 折旧费 | 元 | 26.78 | 1 | 0 | 0 | 计价
GJ2-9 | J05-01-012 | 机械 | 乙供 | JF002 | 检修费 | 元 | 9.5 | 1 | 0 | 0 | 计价
GJ2-9 | J05-01-012 | 机械 | 乙供 | JF003 | 维护费 | 元 | 25.37 | 1 | 0 | 0 | 计价
GJ2-9 | J05-01-012 | 机械 | 乙供 | JF004 | 安拆费及场外运费 | 元 | 9.1 | 1 | 0 | 0 | 计价
GJ2-9 | J05-01-012 | 人工 | 乙供 | 9101109 | 安装技术工 | 工日 | 1.1905 | 107 | 0 | 0 | 计价
GJ2-9 | J05-01-012 | 材料 | 乙供 | C21020101 | 电 | kW·h | 73 | 0.84 | 0 | 0 | 计价
GJ2-9 | J09-01-036 | 机械 | 乙供 | JF001 | 折旧费 | 元 | 8.98 | 1 | 0 | 0 | 计价
GJ2-9 | J09-01-036 | 机械 | 乙供 | JF002 | 检修费 | 元 | 1.59 | 1 | 0 | 0 | 计价
GJ2-9 | J09-01-036 | 机械 | 乙供 | JF003 | 维护费 | 元 | 4.83 | 1 | 0 | 0 | 计价
GJ2-9 | J09-01-036 | 机械 | 乙供 | JF004 | 安拆费及场外运费 | 元 | 5.63 | 1 | 0 | 0 | 计价
GJ2-9 | J09-01-036 | 材料 | 乙供 | C21020101 | 电 | kW·h | 18.36 | 0.84 | 0 | 0 | 计价
GJ2-9 | J10-01-038 | 机械 | 乙供 | JF001 | 折旧费 | 元 | 11.7 | 1 | 0 | 0 | 计价
GJ2-9 | J10-01-038 | 机械 | 乙供 | JF002 | 检修费 | 元 | 2.16 | 1 | 0 | 0 | 计价
GJ2-9 | J10-01-038 | 机械 | 乙供 | JF003 | 维护费 | 元 | 7.34 | 1 | 0 | 0 | 计价
GJ2-9 | J10-01-038 | 机械 | 乙供 | JF004 | 安拆费及场外运费 | 元 | 6.56 | 1 | 0 | 0 | 计价
GJ2-9 | J10-01-038 | 材料 | 乙供 | C21020101 | 电 | kW·h | 60 | 0.84 | 0 | 0 | 计价
GJ2-9 | J11-01-019 | 机械 | 乙供 | JF001 | 折旧费 | 元 | 21.02 | 1 | 0 | 0 | 计价
GJ2-9 | J11-01-019 | 机械 | 乙供 | JF002 | 检修费 | 元 | 7.45 | 1 | 0 | 0 | 计价
GJ2-9 | J11-01-019 | 机械 | 乙供 | JF003 | 维护费 | 元 | 15.72 | 1 | 0 | 0 | 计价
GJ2-9 | J11-01-019 | 机械 | 乙供 | JF004 | 安拆费及场外运费 | 元 | 16.34 | 1 | 0 | 0 | 计价
GJ2-9 | J11-01-019 | 材料 | 乙供 | C21020101 | 电 | kW·h | 215 | 0.84 | 0 | 0 | 计价
GJ2-9 | J13-01-016 | 机械 | 乙供 | JF001 | 折旧费 | 元 | 37.3 | 1 | 0 | 0 | 计价
GJ2-9 | J13-01-016 | 机械 | 乙供 | JF002 | 检修费 | 元 | 5.83 | 1 | 0 | 0 | 计价
GJ2-9 | J13-01-016 | 机械 | 乙供 | JF003 | 维护费 | 元 | 13.18 | 1 | 0 | 0 | 计价
GJ2-9 | J13-01-016 | 机械 | 乙供 | JF004 | 安拆费及场外运费 | 元 | 5.63 | 1 | 0 | 0 | 计价
GJ2-9 | J13-01-016 | 人工 | 乙供 | 9101109 | 安装技术工 | 工日 | 1.6666 | 107 | 0 | 0 | 计价
GJ2-9 | J13-01-016 | 材料 | 乙供 | C21020101 | 电 | kW·h | 12.77 | 0.84 | 0 | 0 | 计价
GJ2-9 | J13-01-034 | 机械 | 乙供 | JF001 | 折旧费 | 元 | 19.16 | 1 | 0 | 0 | 计价
GJ2-9 | J13-01-034 | 机械 | 乙供 | JF002 | 检修费 | 元 | 3.07 | 1 | 0 | 0 | 计价
GJ2-9 | J13-01-034 | 机械 | 乙供 | JF003 | 维护费 | 元 | 9.99 | 1 | 0 | 0 | 计价
GJ2-9 | J13-01-034 | 机械 | 乙供 | JF004 | 安拆费及场外运费 | 元 | 15.93 | 1 | 0 | 0 | 计价
GJ2-9 | J13-01-034 | 人工 | 乙供 | 9101109 | 安装技术工 | 工日 | 2.0834 | 107 | 0 | 0 | 计价
GJ2-9 | J13-01-034 | 材料 | 乙供 | C21020101 | 电 | kW·h | 378.13 | 0.84 | 0 | 0 | 计价
GJ2-9 | J13-01-054 | 机械 | 乙供 | JF001 | 折旧费 | 元 | 191.63 | 1 | 0 | 0 | 计价
GJ2-9 | J13-01-054 | 机械 | 乙供 | JF002 | 检修费 | 元 | 8.09 | 1 | 0 | 0 | 计价
GJ2-9 | J13-01-054 | 机械 | 乙供 | JF003 | 维护费 | 元 | 21.84 | 1 | 0 | 0 | 计价
GJ2-9 | J13-01-054 | 人工 | 乙供 | 9101109 | 安装技术工 | 工日 | 2 | 107 | 0 | 0 | 计价
GJ2-9 | J13-01-054 | 材料 | 乙供 | C21020101 | 电 | kW·h | 502.48 | 0.84 | 0 | 0 | 计价
GJ2-10 | J03-01-008 | 机械 | 乙供 | JF001 | 折旧费 | 元 | 591.58 | 1 | 0 | 0 | 计价
GJ2-10 | J03-01-008 | 机械 | 乙供 | JF002 | 检修费 | 元 | 124.73 | 1 | 0 | 0 | 计价
GJ2-10 | J03-01-008 | 机械 | 乙供 | JF003 | 维护费 | 元 | 229.5 | 1 | 0 | 0 | 计价
GJ2-10 | J03-01-008 | 人工 | 乙供 | 9101109 | 安装技术工 | 工日 | 2.2222 | 107 | 0 | 0 | 计价
GJ2-10 | J03-01-008 | 材料 | 乙供 | C19010201 | 柴油0号 | kg | 57.2715 | 6.32 | 0 | 0 | 计价
GJ2-10 | J03-01-011 | 机械 | 乙供 | JF001 | 折旧费 | 元 | 1352.98 | 1 | 0 | 0 | 计价
GJ2-10 | J03-01-011 | 机械 | 乙供 | JF002 | 检修费 | 元 | 279.85 | 1 | 0 | 0 | 计价
GJ2-10 | J03-01-011 | 机械 | 乙供 | JF003 | 维护费 | 元 | 514.92 | 1 | 0 | 0 | 计价
GJ2-10 | J03-01-011 | 人工 | 乙供 | 9101109 | 安装技术工 | 工日 | 2.2222 | 107 | 0 | 0 | 计价
GJ2-10 | J03-01-011 | 材料 | 乙供 | C19010201 | 柴油0号 | kg | 85.635 | 6.32 | 0 | 0 | 计价
GJ2-10 | J03-01-034 | 机械 | 乙供 | JF001 | 折旧费 | 元 | 85.77 | 1 | 0 | 0 | 计价
GJ2-10 | J03-01-034 | 机械 | 乙供 | JF002 | 检修费 | 元 | 39.98 | 1 | 0 | 0 | 计价
GJ2-10 | J03-01-034 | 机械 | 乙供 | JF003 | 维护费 | 元 | 82.76 | 1 | 0 | 0 | 计价
GJ2-10 | J03-01-034 | 人工 | 乙供 | 9101109 | 安装技术工 | 工日 | 2.5 | 107 | 0 | 0 | 计价
GJ2-10 | J03-01-034 | 材料 | 乙供 | C19010201 | 柴油0号 | kg | 28.43 | 6.32 | 0 | 0 | 计价
GJ2-10 | J03-01-038 | 机械 | 乙供 | JF001 | 折旧费 | 元 | 246 | 1 | 0 | 0 | 计价
GJ2-10 | J03-01-038 | 机械 | 乙供 | JF002 | 检修费 | 元 | 114.66 | 1 | 0 | 0 | 计价
GJ2-10 | J03-01-038 | 机械 | 乙供 | JF003 | 维护费 | 元 | 237.35 | 1 | 0 | 0 | 计价
GJ2-10 | J03-01-038 | 人工 | 乙供 | 9101109 | 安装技术工 | 工日 | 2.5 | 107 | 0 | 0 | 计价
GJ2-10 | J03-01-038 | 材料 | 乙供 | C19010201 | 柴油0号 | kg | 40.73 | 6.32 | 0 | 0 | 计价
GJ2-10 | J03-01-040 | 机械 | 乙供 | JF001 | 折旧费 | 元 | 412.48 | 1 | 0 | 0 | 计价
GJ2-10 | J03-01-040 | 机械 | 乙供 | JF002 | 检修费 | 元 | 192.26 | 1 | 0 | 0 | 计价
GJ2-10 | J03-01-040 | 机械 | 乙供 | JF003 | 维护费 | 元 | 397.98 | 1 | 0 | 0 | 计价
GJ2-10 | J03-01-040 | 人工 | 乙供 | 9101109 | 安装技术工 | 工日 | 2.5 | 107 | 0 | 0 | 计价
GJ2-10 | J03-01-040 | 材料 | 乙供 | C19010201 | 柴油0号 | kg | 48.52 | 6.32 | 0 | 0 | 计价
GJ2-10 | J03-01-057 | 机械 | 乙供 | JF001 | 折旧费 | 元 | 371.32 | 1 | 0 | 0 | 计价
GJ2-10 | J03-01-057 | 机械 | 乙供 | JF002 | 检修费 | 元 | 49.4 | 1 | 0 | 0 | 计价
GJ2-10 | J03-01-057 | 机械 | 乙供 | JF003 | 维护费 | 元 | 68.17 | 1 | 0 | 0 | 计价
GJ2-10 | J03-01-057 | 人工 | 乙供 | 9101109 | 安装技术工 | 工日 | 2.1739 | 107 | 0 | 0 | 计价
GJ2-10 | J03-01-057 | 材料 | 乙供 | C21020101 | 电 | kW·h | 315.5 | 0.84 | 0 | 0 | 计价
GJ2-10 | J03-01-097 | 人工 | 乙供 | 9101109 | 安装技术工 | 工日 | 2.0834 | 107 | 0 | 0 | 计价
GJ2-10 | J03-01-097 | 材料 | 乙供 | C21020101 | 电 | kW·h | 596.1481 | 0.84 | 0 | 0 | 计价
GJ2-10 | J03-01-098 | 人工 | 乙供 | 9101109 | 安装技术工 | 工日 | 2.0834 | 107 | 0 | 0 | 计价
GJ2-10 | J03-01-098 | 材料 | 乙供 | C21020101 | 电 | kW·h | 934.0312 | 0.84 | 0 | 0 | 计价
GJ2-10 | J04-01-002 | 机械 | 乙供 | JF001 | 折旧费 | 元 | 26.52 | 1 | 0 | 0 | 计价
GJ2-10 | J04-01-002 | 机械 | 乙供 | JF002 | 检修费 | 元 | 5.89 | 1 | 0 | 0 | 计价
GJ2-10 | J04-01-002 | 机械 | 乙供 | JF003 | 维护费 | 元 | 33.04 | 1 | 0 | 0 | 计价
GJ2-10 | J04-01-002 | 人工 | 乙供 | 9101109 | 安装技术工 | 工日 | 1.0417 | 107 | 0 | 0 | 计价
GJ2-10 | J04-01-002 | 材料 | 乙供 | C19010201 | 柴油0号 | kg | 32.19 | 6.32 | 0 | 0 | 计价
GJ2-10 | J04-01-005 | 机械 | 乙供 | JF001 | 折旧费 | 元 | 59.96 | 1 | 0 | 0 | 计价
GJ2-10 | J04-01-005 | 机械 | 乙供 | JF002 | 检修费 | 元 | 13.32 | 1 | 0 | 0 | 计价
GJ2-10 | J04-01-005 | 机械 | 乙供 | JF003 | 维护费 | 元 | 52.35 | 1 | 0 | 0 | 计价
GJ2-10 | J04-01-005 | 人工 | 乙供 | 9101109 | 安装技术工 | 工日 | 1.0417 | 107 | 0 | 0 | 计价
GJ2-10 | J04-01-005 | 材料 | 乙供 | C19010201 | 柴油0号 | kg | 40.03 | 6.32 | 0 | 0 | 计价
GJ2-10 | J04-01-006 | 机械 | 乙供 | JF001 | 折旧费 | 元 | 93.76 | 1 | 0 | 0 | 计价
GJ2-10 | J04-01-006 | 机械 | 乙供 | JF002 | 检修费 | 元 | 19.53 | 1 | 0 | 0 | 计价
GJ2-10 | J04-01-006 | 机械 | 乙供 | JF003 | 维护费 | 元 | 76.75 | 1 | 0 | 0 | 计价
GJ2-10 | J04-01-006 | 人工 | 乙供 | 9101109 | 安装技术工 | 工日 | 1.0417 | 107 | 0 | 0 | 计价
GJ2-10 | J04-01-006 | 材料 | 乙供 | C19010201 | 柴油0号 | kg | 46.27 | 6.32 | 0 | 0 | 计价
GJ2-10 | J04-01-025 | 机械 | 乙供 | JF001 | 折旧费 | 元 | 323.87 | 1 | 0 | 0 | 计价
GJ2-10 | J04-01-025 | 机械 | 乙供 | JF002 | 检修费 | 元 | 49.69 | 1 | 0 | 0 | 计价
GJ2-10 | J04-01-025 | 机械 | 乙供 | JF003 | 维护费 | 元 | 235.03 | 1 | 0 | 0 | 计价
GJ2-10 | J04-01-025 | 人工 | 乙供 | 9101109 | 安装技术工 | 工日 | 2.8571 | 107 | 0 | 0 | 计价
GJ2-10 | J04-01-025 | 材料 | 乙供 | C19010201 | 柴油0号 | kg | 57.37 | 6.32 | 0 | 0 | 计价
GJ2-10 | J04-01-044 | 机械 | 乙供 | JF001 | 折旧费 | 元 | 346.7 | 1 | 0 | 0 | 计价
GJ2-10 | J04-01-044 | 机械 | 乙供 | JF002 | 检修费 | 元 | 71.81 | 1 | 0 | 0 | 计价
GJ2-10 | J04-01-044 | 机械 | 乙供 | JF003 | 维护费 | 元 | 339.66 | 1 | 0 | 0 | 计价
GJ2-10 | J04-01-044 | 人工 | 乙供 | 9101109 | 安装技术工 | 工日 | 4 | 107 | 0 | 0 | 计价
GJ2-10 | J04-01-044 | 材料 | 乙供 | C19010201 | 柴油0号 | kg | 58.41 | 6.32 | 0 | 0 | 计价
GJ2-10 | J05-01-010 | 机械 | 乙供 | JF001 | 折旧费 | 元 | 7.37 | 1 | 0 | 0 | 计价
GJ2-10 | J05-01-010 | 机械 | 乙供 | JF002 | 检修费 | 元 | 2.61 | 1 | 0 | 0 | 计价
GJ2-10 | J05-01-010 | 机械 | 乙供 | JF003 | 维护费 | 元 | 6.97 | 1 | 0 | 0 | 计价
GJ2-10 | J05-01-010 | 机械 | 乙供 | JF004 | 安拆费及场外运费 | 元 | 9.1 | 1 | 0 | 0 | 计价
GJ2-10 | J05-01-010 | 人工 | 乙供 | 9101109 | 安装技术工 | 工日 | 1.1905 | 107 | 0 | 0 | 计价
GJ2-10 | J05-01-010 | 材料 | 乙供 | C21020101 | 电 | kW·h | 33.6 | 0.84 | 0 | 0 | 计价
GJ2-10 | J05-01-012 | 机械 | 乙供 | JF001 | 折旧费 | 元 | 26.78 | 1 | 0 | 0 | 计价
GJ2-10 | J05-01-012 | 机械 | 乙供 | JF002 | 检修费 | 元 | 9.5 | 1 | 0 | 0 | 计价
GJ2-10 | J05-01-012 | 机械 | 乙供 | JF003 | 维护费 | 元 | 25.37 | 1 | 0 | 0 | 计价
GJ2-10 | J05-01-012 | 机械 | 乙供 | JF004 | 安拆费及场外运费 | 元 | 9.1 | 1 | 0 | 0 | 计价
GJ2-10 | J05-01-012 | 人工 | 乙供 | 9101109 | 安装技术工 | 工日 | 1.1905 | 107 | 0 | 0 | 计价
GJ2-10 | J05-01-012 | 材料 | 乙供 | C21020101 | 电 | kW·h | 73 | 0.84 | 0 | 0 | 计价
GJ2-10 | J09-01-036 | 机械 | 乙供 | JF001 | 折旧费 | 元 | 8.98 | 1 | 0 | 0 | 计价
GJ2-10 | J09-01-036 | 机械 | 乙供 | JF002 | 检修费 | 元 | 1.59 | 1 | 0 | 0 | 计价
GJ2-10 | J09-01-036 | 机械 | 乙供 | JF003 | 维护费 | 元 | 4.83 | 1 | 0 | 0 | 计价
GJ2-10 | J09-01-036 | 机械 | 乙供 | JF004 | 安拆费及场外运费 | 元 | 5.63 | 1 | 0 | 0 | 计价
GJ2-10 | J09-01-036 | 材料 | 乙供 | C21020101 | 电 | kW·h | 18.36 | 0.84 | 0 | 0 | 计价
GJ2-10 | J10-01-038 | 机械 | 乙供 | JF001 | 折旧费 | 元 | 11.7 | 1 | 0 | 0 | 计价
GJ2-10 | J10-01-038 | 机械 | 乙供 | JF002 | 检修费 | 元 | 2.16 | 1 | 0 | 0 | 计价
GJ2-10 | J10-01-038 | 机械 | 乙供 | JF003 | 维护费 | 元 | 7.34 | 1 | 0 | 0 | 计价
GJ2-10 | J10-01-038 | 机械 | 乙供 | JF004 | 安拆费及场外运费 | 元 | 6.56 | 1 | 0 | 0 | 计价
GJ2-10 | J10-01-038 | 材料 | 乙供 | C21020101 | 电 | kW·h | 60 | 0.84 | 0 | 0 | 计价
GJ2-10 | J11-01-019 | 机械 | 乙供 | JF001 | 折旧费 | 元 | 21.02 | 1 | 0 | 0 | 计价
GJ2-10 | J11-01-019 | 机械 | 乙供 | JF002 | 检修费 | 元 | 7.45 | 1 | 0 | 0 | 计价
GJ2-10 | J11-01-019 | 机械 | 乙供 | JF003 | 维护费 | 元 | 15.72 | 1 | 0 | 0 | 计价
GJ2-10 | J11-01-019 | 机械 | 乙供 | JF004 | 安拆费及场外运费 | 元 | 16.34 | 1 | 0 | 0 | 计价
GJ2-10 | J11-01-019 | 材料 | 乙供 | C21020101 | 电 | kW·h | 215 | 0.84 | 0 | 0 | 计价
GJ2-10 | J13-01-016 | 机械 | 乙供 | JF001 | 折旧费 | 元 | 37.3 | 1 | 0 | 0 | 计价
GJ2-10 | J13-01-016 | 机械 | 乙供 | JF002 | 检修费 | 元 | 5.83 | 1 | 0 | 0 | 计价
GJ2-10 | J13-01-016 | 机械 | 乙供 | JF003 | 维护费 | 元 | 13.18 | 1 | 0 | 0 | 计价
GJ2-10 | J13-01-016 | 机械 | 乙供 | JF004 | 安拆费及场外运费 | 元 | 5.63 | 1 | 0 | 0 | 计价
GJ2-10 | J13-01-016 | 人工 | 乙供 | 9101109 | 安装技术工 | 工日 | 1.6666 | 107 | 0 | 0 | 计价
GJ2-10 | J13-01-016 | 材料 | 乙供 | C21020101 | 电 | kW·h | 12.77 | 0.84 | 0 | 0 | 计价
GJ2-10 | J13-01-034 | 机械 | 乙供 | JF001 | 折旧费 | 元 | 19.16 | 1 | 0 | 0 | 计价
GJ2-10 | J13-01-034 | 机械 | 乙供 | JF002 | 检修费 | 元 | 3.07 | 1 | 0 | 0 | 计价
GJ2-10 | J13-01-034 | 机械 | 乙供 | JF003 | 维护费 | 元 | 9.99 | 1 | 0 | 0 | 计价
GJ2-10 | J13-01-034 | 机械 | 乙供 | JF004 | 安拆费及场外运费 | 元 | 15.93 | 1 | 0 | 0 | 计价
GJ2-10 | J13-01-034 | 人工 | 乙供 | 9101109 | 安装技术工 | 工日 | 2.0834 | 107 | 0 | 0 | 计价
GJ2-10 | J13-01-034 | 材料 | 乙供 | C21020101 | 电 | kW·h | 378.13 | 0.84 | 0 | 0 | 计价
GJ2-10 | J13-01-054 | 机械 | 乙供 | JF001 | 折旧费 | 元 | 191.63 | 1 | 0 | 0 | 计价
GJ2-10 | J13-01-054 | 机械 | 乙供 | JF002 | 检修费 | 元 | 8.09 | 1 | 0 | 0 | 计价
GJ2-10 | J13-01-054 | 机械 | 乙供 | JF003 | 维护费 | 元 | 21.84 | 1 | 0 | 0 | 计价
GJ2-10 | J13-01-054 | 人工 | 乙供 | 9101109 | 安装技术工 | 工日 | 2 | 107 | 0 | 0 | 计价
GJ2-10 | J13-01-054 | 材料 | 乙供 | C21020101 | 电 | kW·h | 502.48 | 0.84 | 0 | 0 | 计价
GJ2-11 | J03-01-011 | 机械 | 乙供 | JF001 | 折旧费 | 元 | 1352.98 | 1 | 0 | 0 | 计价
GJ2-11 | J03-01-011 | 机械 | 乙供 | JF002 | 检修费 | 元 | 279.85 | 1 | 0 | 0 | 计价
GJ2-11 | J03-01-011 | 机械 | 乙供 | JF003 | 维护费 | 元 | 514.92 | 1 | 0 | 0 | 计价
GJ2-11 | J03-01-011 | 人工 | 乙供 | 9101109 | 安装技术工 | 工日 | 2.2222 | 107 | 0 | 0 | 计价
GJ2-11 | J03-01-011 | 材料 | 乙供 | C19010201 | 柴油0号 | kg | 85.635 | 6.32 | 0 | 0 | 计价
GJ2-11 | J03-01-038 | 机械 | 乙供 | JF001 | 折旧费 | 元 | 246 | 1 | 0 | 0 | 计价
GJ2-11 | J03-01-038 | 机械 | 乙供 | JF002 | 检修费 | 元 | 114.66 | 1 | 0 | 0 | 计价
GJ2-11 | J03-01-038 | 机械 | 乙供 | JF003 | 维护费 | 元 | 237.35 | 1 | 0 | 0 | 计价
GJ2-11 | J03-01-038 | 人工 | 乙供 | 9101109 | 安装技术工 | 工日 | 2.5 | 107 | 0 | 0 | 计价
GJ2-11 | J03-01-038 | 材料 | 乙供 | C19010201 | 柴油0号 | kg | 40.73 | 6.32 | 0 | 0 | 计价
GJ2-11 | J03-01-040 | 机械 | 乙供 | JF001 | 折旧费 | 元 | 412.48 | 1 | 0 | 0 | 计价
GJ2-11 | J03-01-040 | 机械 | 乙供 | JF002 | 检修费 | 元 | 192.26 | 1 | 0 | 0 | 计价
GJ2-11 | J03-01-040 | 机械 | 乙供 | JF003 | 维护费 | 元 | 397.98 | 1 | 0 | 0 | 计价
GJ2-11 | J03-01-040 | 人工 | 乙供 | 9101109 | 安装技术工 | 工日 | 2.5 | 107 | 0 | 0 | 计价
GJ2-11 | J03-01-040 | 材料 | 乙供 | C19010201 | 柴油0号 | kg | 48.52 | 6.32 | 0 | 0 | 计价
GJ2-11 | J03-01-057 | 机械 | 乙供 | JF001 | 折旧费 | 元 | 371.32 | 1 | 0 | 0 | 计价
GJ2-11 | J03-01-057 | 机械 | 乙供 | JF002 | 检修费 | 元 | 49.4 | 1 | 0 | 0 | 计价
GJ2-11 | J03-01-057 | 机械 | 乙供 | JF003 | 维护费 | 元 | 68.17 | 1 | 0 | 0 | 计价
GJ2-11 | J03-01-057 | 人工 | 乙供 | 9101109 | 安装技术工 | 工日 | 2.1739 | 107 | 0 | 0 | 计价
GJ2-11 | J03-01-057 | 材料 | 乙供 | C21020101 | 电 | kW·h | 315.5 | 0.84 | 0 | 0 | 计价
GJ2-11 | J03-01-097 | 人工 | 乙供 | 9101109 | 安装技术工 | 工日 | 2.0834 | 107 | 0 | 0 | 计价
GJ2-11 | J03-01-097 | 材料 | 乙供 | C21020101 | 电 | kW·h | 596.1481 | 0.84 | 0 | 0 | 计价
GJ2-11 | J03-01-098 | 人工 | 乙供 | 9101109 | 安装技术工 | 工日 | 2.0834 | 107 | 0 | 0 | 计价
GJ2-11 | J03-01-098 | 材料 | 乙供 | C21020101 | 电 | kW·h | 934.0312 | 0.84 | 0 | 0 | 计价
GJ2-11 | J04-01-002 | 机械 | 乙供 | JF001 | 折旧费 | 元 | 26.52 | 1 | 0 | 0 | 计价
GJ2-11 | J04-01-002 | 机械 | 乙供 | JF002 | 检修费 | 元 | 5.89 | 1 | 0 | 0 | 计价
GJ2-11 | J04-01-002 | 机械 | 乙供 | JF003 | 维护费 | 元 | 33.04 | 1 | 0 | 0 | 计价
GJ2-11 | J04-01-002 | 人工 | 乙供 | 9101109 | 安装技术工 | 工日 | 1.0417 | 107 | 0 | 0 | 计价
GJ2-11 | J04-01-002 | 材料 | 乙供 | C19010201 | 柴油0号 | kg | 32.19 | 6.32 | 0 | 0 | 计价
GJ2-11 | J04-01-005 | 机械 | 乙供 | JF001 | 折旧费 | 元 | 59.96 | 1 | 0 | 0 | 计价
GJ2-11 | J04-01-005 | 机械 | 乙供 | JF002 | 检修费 | 元 | 13.32 | 1 | 0 | 0 | 计价
GJ2-11 | J04-01-005 | 机械 | 乙供 | JF003 | 维护费 | 元 | 52.35 | 1 | 0 | 0 | 计价
GJ2-11 | J04-01-005 | 人工 | 乙供 | 9101109 | 安装技术工 | 工日 | 1.0417 | 107 | 0 | 0 | 计价
GJ2-11 | J04-01-005 | 材料 | 乙供 | C19010201 | 柴油0号 | kg | 40.03 | 6.32 | 0 | 0 | 计价
GJ2-11 | J04-01-025 | 机械 | 乙供 | JF001 | 折旧费 | 元 | 323.87 | 1 | 0 | 0 | 计价
GJ2-11 | J04-01-025 | 机械 | 乙供 | JF002 | 检修费 | 元 | 49.69 | 1 | 0 | 0 | 计价
GJ2-11 | J04-01-025 | 机械 | 乙供 | JF003 | 维护费 | 元 | 235.03 | 1 | 0 | 0 | 计价
GJ2-11 | J04-01-025 | 人工 | 乙供 | 9101109 | 安装技术工 | 工日 | 2.8571 | 107 | 0 | 0 | 计价
GJ2-11 | J04-01-025 | 材料 | 乙供 | C19010201 | 柴油0号 | kg | 57.37 | 6.32 | 0 | 0 | 计价
GJ2-11 | J04-01-044 | 机械 | 乙供 | JF001 | 折旧费 | 元 | 346.7 | 1 | 0 | 0 | 计价
GJ2-11 | J04-01-044 | 机械 | 乙供 | JF002 | 检修费 | 元 | 71.81 | 1 | 0 | 0 | 计价
GJ2-11 | J04-01-044 | 机械 | 乙供 | JF003 | 维护费 | 元 | 339.66 | 1 | 0 | 0 | 计价
GJ2-11 | J04-01-044 | 人工 | 乙供 | 9101109 | 安装技术工 | 工日 | 4 | 107 | 0 | 0 | 计价
GJ2-11 | J04-01-044 | 材料 | 乙供 | C19010201 | 柴油0号 | kg | 58.41 | 6.32 | 0 | 0 | 计价
GJ2-11 | J05-01-010 | 机械 | 乙供 | JF001 | 折旧费 | 元 | 7.37 | 1 | 0 | 0 | 计价
GJ2-11 | J05-01-010 | 机械 | 乙供 | JF002 | 检修费 | 元 | 2.61 | 1 | 0 | 0 | 计价
GJ2-11 | J05-01-010 | 机械 | 乙供 | JF003 | 维护费 | 元 | 6.97 | 1 | 0 | 0 | 计价
GJ2-11 | J05-01-010 | 机械 | 乙供 | JF004 | 安拆费及场外运费 | 元 | 9.1 | 1 | 0 | 0 | 计价
GJ2-11 | J05-01-010 | 人工 | 乙供 | 9101109 | 安装技术工 | 工日 | 1.1905 | 107 | 0 | 0 | 计价
GJ2-11 | J05-01-010 | 材料 | 乙供 | C21020101 | 电 | kW·h | 33.6 | 0.84 | 0 | 0 | 计价
GJ2-11 | J05-01-012 | 机械 | 乙供 | JF001 | 折旧费 | 元 | 26.78 | 1 | 0 | 0 | 计价
GJ2-11 | J05-01-012 | 机械 | 乙供 | JF002 | 检修费 | 元 | 9.5 | 1 | 0 | 0 | 计价
GJ2-11 | J05-01-012 | 机械 | 乙供 | JF003 | 维护费 | 元 | 25.37 | 1 | 0 | 0 | 计价
GJ2-11 | J05-01-012 | 机械 | 乙供 | JF004 | 安拆费及场外运费 | 元 | 9.1 | 1 | 0 | 0 | 计价
GJ2-11 | J05-01-012 | 人工 | 乙供 | 9101109 | 安装技术工 | 工日 | 1.1905 | 107 | 0 | 0 | 计价
GJ2-11 | J05-01-012 | 材料 | 乙供 | C21020101 | 电 | kW·h | 73 | 0.84 | 0 | 0 | 计价
GJ2-11 | J09-01-036 | 机械 | 乙供 | JF001 | 折旧费 | 元 | 8.98 | 1 | 0 | 0 | 计价
GJ2-11 | J09-01-036 | 机械 | 乙供 | JF002 | 检修费 | 元 | 1.59 | 1 | 0 | 0 | 计价
GJ2-11 | J09-01-036 | 机械 | 乙供 | JF003 | 维护费 | 元 | 4.83 | 1 | 0 | 0 | 计价
GJ2-11 | J09-01-036 | 机械 | 乙供 | JF004 | 安拆费及场外运费 | 元 | 5.63 | 1 | 0 | 0 | 计价
GJ2-11 | J09-01-036 | 材料 | 乙供 | C21020101 | 电 | kW·h | 18.36 | 0.84 | 0 | 0 | 计价
GJ2-11 | J10-01-038 | 机械 | 乙供 | JF001 | 折旧费 | 元 | 11.7 | 1 | 0 | 0 | 计价
GJ2-11 | J10-01-038 | 机械 | 乙供 | JF002 | 检修费 | 元 | 2.16 | 1 | 0 | 0 | 计价
GJ2-11 | J10-01-038 | 机械 | 乙供 | JF003 | 维护费 | 元 | 7.34 | 1 | 0 | 0 | 计价
GJ2-11 | J10-01-038 | 机械 | 乙供 | JF004 | 安拆费及场外运费 | 元 | 6.56 | 1 | 0 | 0 | 计价
GJ2-11 | J10-01-038 | 材料 | 乙供 | C21020101 | 电 | kW·h | 60 | 0.84 | 0 | 0 | 计价
GJ2-11 | J11-01-019 | 机械 | 乙供 | JF001 | 折旧费 | 元 | 21.02 | 1 | 0 | 0 | 计价
GJ2-11 | J11-01-019 | 机械 | 乙供 | JF002 | 检修费 | 元 | 7.45 | 1 | 0 | 0 | 计价
GJ2-11 | J11-01-019 | 机械 | 乙供 | JF003 | 维护费 | 元 | 15.72 | 1 | 0 | 0 | 计价
GJ2-11 | J11-01-019 | 机械 | 乙供 | JF004 | 安拆费及场外运费 | 元 | 16.34 | 1 | 0 | 0 | 计价
GJ2-11 | J11-01-019 | 材料 | 乙供 | C21020101 | 电 | kW·h | 215 | 0.84 | 0 | 0 | 计价
GJ2-11 | J13-01-016 | 机械 | 乙供 | JF001 | 折旧费 | 元 | 37.3 | 1 | 0 | 0 | 计价
GJ2-11 | J13-01-016 | 机械 | 乙供 | JF002 | 检修费 | 元 | 5.83 | 1 | 0 | 0 | 计价
GJ2-11 | J13-01-016 | 机械 | 乙供 | JF003 | 维护费 | 元 | 13.18 | 1 | 0 | 0 | 计价
GJ2-11 | J13-01-016 | 机械 | 乙供 | JF004 | 安拆费及场外运费 | 元 | 5.63 | 1 | 0 | 0 | 计价
GJ2-11 | J13-01-016 | 人工 | 乙供 | 9101109 | 安装技术工 | 工日 | 1.6666 | 107 | 0 | 0 | 计价
GJ2-11 | J13-01-016 | 材料 | 乙供 | C21020101 | 电 | kW·h | 12.77 | 0.84 | 0 | 0 | 计价
GJ2-11 | J13-01-034 | 机械 | 乙供 | JF001 | 折旧费 | 元 | 19.16 | 1 | 0 | 0 | 计价
GJ2-11 | J13-01-034 | 机械 | 乙供 | JF002 | 检修费 | 元 | 3.07 | 1 | 0 | 0 | 计价
GJ2-11 | J13-01-034 | 机械 | 乙供 | JF003 | 维护费 | 元 | 9.99 | 1 | 0 | 0 | 计价
GJ2-11 | J13-01-034 | 机械 | 乙供 | JF004 | 安拆费及场外运费 | 元 | 15.93 | 1 | 0 | 0 | 计价
GJ2-11 | J13-01-034 | 人工 | 乙供 | 9101109 | 安装技术工 | 工日 | 2.0834 | 107 | 0 | 0 | 计价
GJ2-11 | J13-01-034 | 材料 | 乙供 | C21020101 | 电 | kW·h | 378.13 | 0.84 | 0 | 0 | 计价
GJ2-11 | J13-01-054 | 机械 | 乙供 | JF001 | 折旧费 | 元 | 191.63 | 1 | 0 | 0 | 计价
GJ2-11 | J13-01-054 | 机械 | 乙供 | JF002 | 检修费 | 元 | 8.09 | 1 | 0 | 0 | 计价
GJ2-11 | J13-01-054 | 机械 | 乙供 | JF003 | 维护费 | 元 | 21.84 | 1 | 0 | 0 | 计价
GJ2-11 | J13-01-054 | 人工 | 乙供 | 9101109 | 安装技术工 | 工日 | 2 | 107 | 0 | 0 | 计价
GJ2-11 | J13-01-054 | 材料 | 乙供 | C21020101 | 电 | kW·h | 502.48 | 0.84 | 0 | 0 | 计价
GJ2-12 | J03-01-008 | 机械 | 乙供 | JF001 | 折旧费 | 元 | 591.58 | 1 | 0 | 0 | 计价
GJ2-12 | J03-01-008 | 机械 | 乙供 | JF002 | 检修费 | 元 | 124.73 | 1 | 0 | 0 | 计价
GJ2-12 | J03-01-008 | 机械 | 乙供 | JF003 | 维护费 | 元 | 229.5 | 1 | 0 | 0 | 计价
GJ2-12 | J03-01-008 | 人工 | 乙供 | 9101109 | 安装技术工 | 工日 | 2.2222 | 107 | 0 | 0 | 计价
GJ2-12 | J03-01-008 | 材料 | 乙供 | C19010201 | 柴油0号 | kg | 57.2715 | 6.32 | 0 | 0 | 计价
GJ2-12 | J03-01-038 | 机械 | 乙供 | JF001 | 折旧费 | 元 | 246 | 1 | 0 | 0 | 计价
GJ2-12 | J03-01-038 | 机械 | 乙供 | JF002 | 检修费 | 元 | 114.66 | 1 | 0 | 0 | 计价
GJ2-12 | J03-01-038 | 机械 | 乙供 | JF003 | 维护费 | 元 | 237.35 | 1 | 0 | 0 | 计价
GJ2-12 | J03-01-038 | 人工 | 乙供 | 9101109 | 安装技术工 | 工日 | 2.5 | 107 | 0 | 0 | 计价
GJ2-12 | J03-01-038 | 材料 | 乙供 | C19010201 | 柴油0号 | kg | 40.73 | 6.32 | 0 | 0 | 计价
GJ2-12 | J03-01-040 | 机械 | 乙供 | JF001 | 折旧费 | 元 | 412.48 | 1 | 0 | 0 | 计价
GJ2-12 | J03-01-040 | 机械 | 乙供 | JF002 | 检修费 | 元 | 192.26 | 1 | 0 | 0 | 计价
GJ2-12 | J03-01-040 | 机械 | 乙供 | JF003 | 维护费 | 元 | 397.98 | 1 | 0 | 0 | 计价
GJ2-12 | J03-01-040 | 人工 | 乙供 | 9101109 | 安装技术工 | 工日 | 2.5 | 107 | 0 | 0 | 计价
GJ2-12 | J03-01-040 | 材料 | 乙供 | C19010201 | 柴油0号 | kg | 48.52 | 6.32 | 0 | 0 | 计价
GJ2-12 | J03-01-096 | 人工 | 乙供 | 9101109 | 安装技术工 | 工日 | 1.0417 | 107 | 0 | 0 | 计价
GJ2-12 | J03-01-096 | 材料 | 乙供 | C21020101 | 电 | kW·h | 420.1595 | 0.84 | 0 | 0 | 计价
GJ2-12 | J03-01-097 | 人工 | 乙供 | 9101109 | 安装技术工 | 工日 | 2.0834 | 107 | 0 | 0 | 计价
GJ2-12 | J03-01-097 | 材料 | 乙供 | C21020101 | 电 | kW·h | 596.1481 | 0.84 | 0 | 0 | 计价
GJ2-12 | J04-01-002 | 机械 | 乙供 | JF001 | 折旧费 | 元 | 26.52 | 1 | 0 | 0 | 计价
GJ2-12 | J04-01-002 | 机械 | 乙供 | JF002 | 检修费 | 元 | 5.89 | 1 | 0 | 0 | 计价
GJ2-12 | J04-01-002 | 机械 | 乙供 | JF003 | 维护费 | 元 | 33.04 | 1 | 0 | 0 | 计价
GJ2-12 | J04-01-002 | 人工 | 乙供 | 9101109 | 安装技术工 | 工日 | 1.0417 | 107 | 0 | 0 | 计价
GJ2-12 | J04-01-002 | 材料 | 乙供 | C19010201 | 柴油0号 | kg | 32.19 | 6.32 | 0 | 0 | 计价
GJ2-12 | J04-01-005 | 机械 | 乙供 | JF001 | 折旧费 | 元 | 59.96 | 1 | 0 | 0 | 计价
GJ2-12 | J04-01-005 | 机械 | 乙供 | JF002 | 检修费 | 元 | 13.32 | 1 | 0 | 0 | 计价
GJ2-12 | J04-01-005 | 机械 | 乙供 | JF003 | 维护费 | 元 | 52.35 | 1 | 0 | 0 | 计价
GJ2-12 | J04-01-005 | 人工 | 乙供 | 9101109 | 安装技术工 | 工日 | 1.0417 | 107 | 0 | 0 | 计价
GJ2-12 | J04-01-005 | 材料 | 乙供 | C19010201 | 柴油0号 | kg | 40.03 | 6.32 | 0 | 0 | 计价
GJ2-12 | J04-01-028 | 机械 | 乙供 | JF001 | 折旧费 | 元 | 889.26 | 1 | 0 | 0 | 计价
GJ2-12 | J04-01-028 | 机械 | 乙供 | JF002 | 检修费 | 元 | 136.69 | 1 | 0 | 0 | 计价
GJ2-12 | J04-01-028 | 机械 | 乙供 | JF003 | 维护费 | 元 | 646.54 | 1 | 0 | 0 | 计价
GJ2-12 | J04-01-028 | 人工 | 乙供 | 9101109 | 安装技术工 | 工日 | 2.8571 | 107 | 0 | 0 | 计价
GJ2-12 | J04-01-028 | 材料 | 乙供 | C19010201 | 柴油0号 | kg | 105.9 | 6.32 | 0 | 0 | 计价
GJ2-12 | J04-01-044 | 机械 | 乙供 | JF001 | 折旧费 | 元 | 346.7 | 1 | 0 | 0 | 计价
GJ2-12 | J04-01-044 | 机械 | 乙供 | JF002 | 检修费 | 元 | 71.81 | 1 | 0 | 0 | 计价
GJ2-12 | J04-01-044 | 机械 | 乙供 | JF003 | 维护费 | 元 | 339.66 | 1 | 0 | 0 | 计价
GJ2-12 | J04-01-044 | 人工 | 乙供 | 9101109 | 安装技术工 | 工日 | 4 | 107 | 0 | 0 | 计价
GJ2-12 | J04-01-044 | 材料 | 乙供 | C19010201 | 柴油0号 | kg | 58.41 | 6.32 | 0 | 0 | 计价
GJ2-12 | J05-01-012 | 机械 | 乙供 | JF001 | 折旧费 | 元 | 26.78 | 1 | 0 | 0 | 计价
GJ2-12 | J05-01-012 | 机械 | 乙供 | JF002 | 检修费 | 元 | 9.5 | 1 | 0 | 0 | 计价
GJ2-12 | J05-01-012 | 机械 | 乙供 | JF003 | 维护费 | 元 | 25.37 | 1 | 0 | 0 | 计价
GJ2-12 | J05-01-012 | 机械 | 乙供 | JF004 | 安拆费及场外运费 | 元 | 9.1 | 1 | 0 | 0 | 计价
GJ2-12 | J05-01-012 | 人工 | 乙供 | 9101109 | 安装技术工 | 工日 | 1.1905 | 107 | 0 | 0 | 计价
GJ2-12 | J05-01-012 | 材料 | 乙供 | C21020101 | 电 | kW·h | 73 | 0.84 | 0 | 0 | 计价
GJ2-12 | J09-01-036 | 机械 | 乙供 | JF001 | 折旧费 | 元 | 8.98 | 1 | 0 | 0 | 计价
GJ2-12 | J09-01-036 | 机械 | 乙供 | JF002 | 检修费 | 元 | 1.59 | 1 | 0 | 0 | 计价
GJ2-12 | J09-01-036 | 机械 | 乙供 | JF003 | 维护费 | 元 | 4.83 | 1 | 0 | 0 | 计价
GJ2-12 | J09-01-036 | 机械 | 乙供 | JF004 | 安拆费及场外运费 | 元 | 5.63 | 1 | 0 | 0 | 计价
GJ2-12 | J09-01-036 | 材料 | 乙供 | C21020101 | 电 | kW·h | 18.36 | 0.84 | 0 | 0 | 计价
GJ2-12 | J10-01-038 | 机械 | 乙供 | JF001 | 折旧费 | 元 | 11.7 | 1 | 0 | 0 | 计价
GJ2-12 | J10-01-038 | 机械 | 乙供 | JF002 | 检修费 | 元 | 2.16 | 1 | 0 | 0 | 计价
GJ2-12 | J10-01-038 | 机械 | 乙供 | JF003 | 维护费 | 元 | 7.34 | 1 | 0 | 0 | 计价
GJ2-12 | J10-01-038 | 机械 | 乙供 | JF004 | 安拆费及场外运费 | 元 | 6.56 | 1 | 0 | 0 | 计价
GJ2-12 | J10-01-038 | 材料 | 乙供 | C21020101 | 电 | kW·h | 60 | 0.84 | 0 | 0 | 计价
GJ2-12 | J11-01-019 | 机械 | 乙供 | JF001 | 折旧费 | 元 | 21.02 | 1 | 0 | 0 | 计价
GJ2-12 | J11-01-019 | 机械 | 乙供 | JF002 | 检修费 | 元 | 7.45 | 1 | 0 | 0 | 计价
GJ2-12 | J11-01-019 | 机械 | 乙供 | JF003 | 维护费 | 元 | 15.72 | 1 | 0 | 0 | 计价
GJ2-12 | J11-01-019 | 机械 | 乙供 | JF004 | 安拆费及场外运费 | 元 | 16.34 | 1 | 0 | 0 | 计价
GJ2-12 | J11-01-019 | 材料 | 乙供 | C21020101 | 电 | kW·h | 215 | 0.84 | 0 | 0 | 计价
GJ2-12 | J13-01-016 | 机械 | 乙供 | JF001 | 折旧费 | 元 | 37.3 | 1 | 0 | 0 | 计价
GJ2-12 | J13-01-016 | 机械 | 乙供 | JF002 | 检修费 | 元 | 5.83 | 1 | 0 | 0 | 计价
GJ2-12 | J13-01-016 | 机械 | 乙供 | JF003 | 维护费 | 元 | 13.18 | 1 | 0 | 0 | 计价
GJ2-12 | J13-01-016 | 机械 | 乙供 | JF004 | 安拆费及场外运费 | 元 | 5.63 | 1 | 0 | 0 | 计价
GJ2-12 | J13-01-016 | 人工 | 乙供 | 9101109 | 安装技术工 | 工日 | 1.6666 | 107 | 0 | 0 | 计价
GJ2-12 | J13-01-016 | 材料 | 乙供 | C21020101 | 电 | kW·h | 12.77 | 0.84 | 0 | 0 | 计价
GJ2-12 | J13-01-034 | 机械 | 乙供 | JF001 | 折旧费 | 元 | 19.16 | 1 | 0 | 0 | 计价
GJ2-12 | J13-01-034 | 机械 | 乙供 | JF002 | 检修费 | 元 | 3.07 | 1 | 0 | 0 | 计价
GJ2-12 | J13-01-034 | 机械 | 乙供 | JF003 | 维护费 | 元 | 9.99 | 1 | 0 | 0 | 计价
GJ2-12 | J13-01-034 | 机械 | 乙供 | JF004 | 安拆费及场外运费 | 元 | 15.93 | 1 | 0 | 0 | 计价
GJ2-12 | J13-01-034 | 人工 | 乙供 | 9101109 | 安装技术工 | 工日 | 2.0834 | 107 | 0 | 0 | 计价
GJ2-12 | J13-01-034 | 材料 | 乙供 | C21020101 | 电 | kW·h | 378.13 | 0.84 | 0 | 0 | 计价
GJ2-12 | J13-01-054 | 机械 | 乙供 | JF001 | 折旧费 | 元 | 191.63 | 1 | 0 | 0 | 计价
GJ2-12 | J13-01-054 | 机械 | 乙供 | JF002 | 检修费 | 元 | 8.09 | 1 | 0 | 0 | 计价
GJ2-12 | J13-01-054 | 机械 | 乙供 | JF003 | 维护费 | 元 | 21.84 | 1 | 0 | 0 | 计价
GJ2-12 | J13-01-054 | 人工 | 乙供 | 9101109 | 安装技术工 | 工日 | 2 | 107 | 0 | 0 | 计价
GJ2-12 | J13-01-054 | 材料 | 乙供 | C21020101 | 电 | kW·h | 502.48 | 0.84 | 0 | 0 | 计价
GJ2-13 | J03-01-038 | 机械 | 乙供 | JF001 | 折旧费 | 元 | 246 | 1 | 0 | 0 | 计价
GJ2-13 | J03-01-038 | 机械 | 乙供 | JF002 | 检修费 | 元 | 114.66 | 1 | 0 | 0 | 计价
GJ2-13 | J03-01-038 | 机械 | 乙供 | JF003 | 维护费 | 元 | 237.35 | 1 | 0 | 0 | 计价
GJ2-13 | J03-01-038 | 人工 | 乙供 | 9101109 | 安装技术工 | 工日 | 2.5 | 107 | 0 | 0 | 计价
GJ2-13 | J03-01-038 | 材料 | 乙供 | C19010201 | 柴油0号 | kg | 40.73 | 6.32 | 0 | 0 | 计价
GJ2-13 | J03-01-040 | 机械 | 乙供 | JF001 | 折旧费 | 元 | 412.48 | 1 | 0 | 0 | 计价
GJ2-13 | J03-01-040 | 机械 | 乙供 | JF002 | 检修费 | 元 | 192.26 | 1 | 0 | 0 | 计价
GJ2-13 | J03-01-040 | 机械 | 乙供 | JF003 | 维护费 | 元 | 397.98 | 1 | 0 | 0 | 计价
GJ2-13 | J03-01-040 | 人工 | 乙供 | 9101109 | 安装技术工 | 工日 | 2.5 | 107 | 0 | 0 | 计价
GJ2-13 | J03-01-040 | 材料 | 乙供 | C19010201 | 柴油0号 | kg | 48.52 | 6.32 | 0 | 0 | 计价
GJ2-13 | J03-01-096 | 人工 | 乙供 | 9101109 | 安装技术工 | 工日 | 1.0417 | 107 | 0 | 0 | 计价
GJ2-13 | J03-01-096 | 材料 | 乙供 | C21020101 | 电 | kW·h | 420.1595 | 0.84 | 0 | 0 | 计价
GJ2-13 | J03-01-097 | 人工 | 乙供 | 9101109 | 安装技术工 | 工日 | 2.0834 | 107 | 0 | 0 | 计价
GJ2-13 | J03-01-097 | 材料 | 乙供 | C21020101 | 电 | kW·h | 596.1481 | 0.84 | 0 | 0 | 计价
GJ2-13 | J04-01-005 | 机械 | 乙供 | JF001 | 折旧费 | 元 | 59.96 | 1 | 0 | 0 | 计价
GJ2-13 | J04-01-005 | 机械 | 乙供 | JF002 | 检修费 | 元 | 13.32 | 1 | 0 | 0 | 计价
GJ2-13 | J04-01-005 | 机械 | 乙供 | JF003 | 维护费 | 元 | 52.35 | 1 | 0 | 0 | 计价
GJ2-13 | J04-01-005 | 人工 | 乙供 | 9101109 | 安装技术工 | 工日 | 1.0417 | 107 | 0 | 0 | 计价
GJ2-13 | J04-01-005 | 材料 | 乙供 | C19010201 | 柴油0号 | kg | 40.03 | 6.32 | 0 | 0 | 计价
GJ2-13 | J04-01-044 | 机械 | 乙供 | JF001 | 折旧费 | 元 | 346.7 | 1 | 0 | 0 | 计价
GJ2-13 | J04-01-044 | 机械 | 乙供 | JF002 | 检修费 | 元 | 71.81 | 1 | 0 | 0 | 计价
GJ2-13 | J04-01-044 | 机械 | 乙供 | JF003 | 维护费 | 元 | 339.66 | 1 | 0 | 0 | 计价
GJ2-13 | J04-01-044 | 人工 | 乙供 | 9101109 | 安装技术工 | 工日 | 4 | 107 | 0 | 0 | 计价
GJ2-13 | J04-01-044 | 材料 | 乙供 | C19010201 | 柴油0号 | kg | 58.41 | 6.32 | 0 | 0 | 计价
GJ2-13 | J05-01-010 | 机械 | 乙供 | JF001 | 折旧费 | 元 | 7.37 | 1 | 0 | 0 | 计价
GJ2-13 | J05-01-010 | 机械 | 乙供 | JF002 | 检修费 | 元 | 2.61 | 1 | 0 | 0 | 计价
GJ2-13 | J05-01-010 | 机械 | 乙供 | JF003 | 维护费 | 元 | 6.97 | 1 | 0 | 0 | 计价
GJ2-13 | J05-01-010 | 机械 | 乙供 | JF004 | 安拆费及场外运费 | 元 | 9.1 | 1 | 0 | 0 | 计价
GJ2-13 | J05-01-010 | 人工 | 乙供 | 9101109 | 安装技术工 | 工日 | 1.1905 | 107 | 0 | 0 | 计价
GJ2-13 | J05-01-010 | 材料 | 乙供 | C21020101 | 电 | kW·h | 33.6 | 0.84 | 0 | 0 | 计价
GJ2-13 | J05-01-012 | 机械 | 乙供 | JF001 | 折旧费 | 元 | 26.78 | 1 | 0 | 0 | 计价
GJ2-13 | J05-01-012 | 机械 | 乙供 | JF002 | 检修费 | 元 | 9.5 | 1 | 0 | 0 | 计价
GJ2-13 | J05-01-012 | 机械 | 乙供 | JF003 | 维护费 | 元 | 25.37 | 1 | 0 | 0 | 计价
GJ2-13 | J05-01-012 | 机械 | 乙供 | JF004 | 安拆费及场外运费 | 元 | 9.1 | 1 | 0 | 0 | 计价
GJ2-13 | J05-01-012 | 人工 | 乙供 | 9101109 | 安装技术工 | 工日 | 1.1905 | 107 | 0 | 0 | 计价
GJ2-13 | J05-01-012 | 材料 | 乙供 | C21020101 | 电 | kW·h | 73 | 0.84 | 0 | 0 | 计价
GJ2-13 | J09-01-036 | 机械 | 乙供 | JF001 | 折旧费 | 元 | 8.98 | 1 | 0 | 0 | 计价
GJ2-13 | J09-01-036 | 机械 | 乙供 | JF002 | 检修费 | 元 | 1.59 | 1 | 0 | 0 | 计价
GJ2-13 | J09-01-036 | 机械 | 乙供 | JF003 | 维护费 | 元 | 4.83 | 1 | 0 | 0 | 计价
GJ2-13 | J09-01-036 | 机械 | 乙供 | JF004 | 安拆费及场外运费 | 元 | 5.63 | 1 | 0 | 0 | 计价
GJ2-13 | J09-01-036 | 材料 | 乙供 | C21020101 | 电 | kW·h | 18.36 | 0.84 | 0 | 0 | 计价
GJ2-13 | J10-01-038 | 机械 | 乙供 | JF001 | 折旧费 | 元 | 11.7 | 1 | 0 | 0 | 计价
GJ2-13 | J10-01-038 | 机械 | 乙供 | JF002 | 检修费 | 元 | 2.16 | 1 | 0 | 0 | 计价
GJ2-13 | J10-01-038 | 机械 | 乙供 | JF003 | 维护费 | 元 | 7.34 | 1 | 0 | 0 | 计价
GJ2-13 | J10-01-038 | 机械 | 乙供 | JF004 | 安拆费及场外运费 | 元 | 6.56 | 1 | 0 | 0 | 计价
GJ2-13 | J10-01-038 | 材料 | 乙供 | C21020101 | 电 | kW·h | 60 | 0.84 | 0 | 0 | 计价
GJ2-13 | J11-01-019 | 机械 | 乙供 | JF001 | 折旧费 | 元 | 21.02 | 1 | 0 | 0 | 计价
GJ2-13 | J11-01-019 | 机械 | 乙供 | JF002 | 检修费 | 元 | 7.45 | 1 | 0 | 0 | 计价
GJ2-13 | J11-01-019 | 机械 | 乙供 | JF003 | 维护费 | 元 | 15.72 | 1 | 0 | 0 | 计价
GJ2-13 | J11-01-019 | 机械 | 乙供 | JF004 | 安拆费及场外运费 | 元 | 16.34 | 1 | 0 | 0 | 计价
GJ2-13 | J11-01-019 | 材料 | 乙供 | C21020101 | 电 | kW·h | 215 | 0.84 | 0 | 0 | 计价
GJ2-13 | J13-01-016 | 机械 | 乙供 | JF001 | 折旧费 | 元 | 37.3 | 1 | 0 | 0 | 计价
GJ2-13 | J13-01-016 | 机械 | 乙供 | JF002 | 检修费 | 元 | 5.83 | 1 | 0 | 0 | 计价
GJ2-13 | J13-01-016 | 机械 | 乙供 | JF003 | 维护费 | 元 | 13.18 | 1 | 0 | 0 | 计价
GJ2-13 | J13-01-016 | 机械 | 乙供 | JF004 | 安拆费及场外运费 | 元 | 5.63 | 1 | 0 | 0 | 计价
GJ2-13 | J13-01-016 | 人工 | 乙供 | 9101109 | 安装技术工 | 工日 | 1.6666 | 107 | 0 | 0 | 计价
GJ2-13 | J13-01-016 | 材料 | 乙供 | C21020101 | 电 | kW·h | 12.77 | 0.84 | 0 | 0 | 计价
GJ2-13 | J13-01-034 | 机械 | 乙供 | JF001 | 折旧费 | 元 | 19.16 | 1 | 0 | 0 | 计价
GJ2-13 | J13-01-034 | 机械 | 乙供 | JF002 | 检修费 | 元 | 3.07 | 1 | 0 | 0 | 计价
GJ2-13 | J13-01-034 | 机械 | 乙供 | JF003 | 维护费 | 元 | 9.99 | 1 | 0 | 0 | 计价
GJ2-13 | J13-01-034 | 机械 | 乙供 | JF004 | 安拆费及场外运费 | 元 | 15.93 | 1 | 0 | 0 | 计价
GJ2-13 | J13-01-034 | 人工 | 乙供 | 9101109 | 安装技术工 | 工日 | 2.0834 | 107 | 0 | 0 | 计价
GJ2-13 | J13-01-034 | 材料 | 乙供 | C21020101 | 电 | kW·h | 378.13 | 0.84 | 0 | 0 | 计价
GJ2-13 | J13-01-043 | 机械 | 乙供 | JF001 | 折旧费 | 元 | 6.32 | 1 | 0 | 0 | 计价
GJ2-13 | J13-01-043 | 机械 | 乙供 | JF002 | 检修费 | 元 | 0.81 | 1 | 0 | 0 | 计价
GJ2-13 | J13-01-043 | 机械 | 乙供 | JF003 | 维护费 | 元 | 1.86 | 1 | 0 | 0 | 计价
GJ2-13 | J13-01-043 | 机械 | 乙供 | JF004 | 安拆费及场外运费 | 元 | 0.89 | 1 | 0 | 0 | 计价
GJ2-13 | J13-01-043 | 人工 | 乙供 | 9101109 | 安装技术工 | 工日 | 1.1905 | 107 | 0 | 0 | 计价
GJ2-13 | J13-01-043 | 材料 | 乙供 | C21020101 | 电 | kW·h | 19.41 | 0.84 | 0 | 0 | 计价
GJ2-14 | J03-01-038 | 机械 | 乙供 | JF001 | 折旧费 | 元 | 246 | 1 | 0 | 0 | 计价
GJ2-14 | J03-01-038 | 机械 | 乙供 | JF002 | 检修费 | 元 | 114.66 | 1 | 0 | 0 | 计价
GJ2-14 | J03-01-038 | 机械 | 乙供 | JF003 | 维护费 | 元 | 237.35 | 1 | 0 | 0 | 计价
GJ2-14 | J03-01-038 | 人工 | 乙供 | 9101109 | 安装技术工 | 工日 | 2.5 | 107 | 0 | 0 | 计价
GJ2-14 | J03-01-038 | 材料 | 乙供 | C19010201 | 柴油0号 | kg | 40.73 | 6.32 | 0 | 0 | 计价
GJ2-14 | J03-01-040 | 机械 | 乙供 | JF001 | 折旧费 | 元 | 412.48 | 1 | 0 | 0 | 计价
GJ2-14 | J03-01-040 | 机械 | 乙供 | JF002 | 检修费 | 元 | 192.26 | 1 | 0 | 0 | 计价
GJ2-14 | J03-01-040 | 机械 | 乙供 | JF003 | 维护费 | 元 | 397.98 | 1 | 0 | 0 | 计价
GJ2-14 | J03-01-040 | 人工 | 乙供 | 9101109 | 安装技术工 | 工日 | 2.5 | 107 | 0 | 0 | 计价
GJ2-14 | J03-01-040 | 材料 | 乙供 | C19010201 | 柴油0号 | kg | 48.52 | 6.32 | 0 | 0 | 计价
GJ2-14 | J03-01-096 | 人工 | 乙供 | 9101109 | 安装技术工 | 工日 | 1.0417 | 107 | 0 | 0 | 计价
GJ2-14 | J03-01-096 | 材料 | 乙供 | C21020101 | 电 | kW·h | 420.1595 | 0.84 | 0 | 0 | 计价
GJ2-14 | J04-01-005 | 机械 | 乙供 | JF001 | 折旧费 | 元 | 59.96 | 1 | 0 | 0 | 计价
GJ2-14 | J04-01-005 | 机械 | 乙供 | JF002 | 检修费 | 元 | 13.32 | 1 | 0 | 0 | 计价
GJ2-14 | J04-01-005 | 机械 | 乙供 | JF003 | 维护费 | 元 | 52.35 | 1 | 0 | 0 | 计价
GJ2-14 | J04-01-005 | 人工 | 乙供 | 9101109 | 安装技术工 | 工日 | 1.0417 | 107 | 0 | 0 | 计价
GJ2-14 | J04-01-005 | 材料 | 乙供 | C19010201 | 柴油0号 | kg | 40.03 | 6.32 | 0 | 0 | 计价
GJ2-14 | J04-01-044 | 机械 | 乙供 | JF001 | 折旧费 | 元 | 346.7 | 1 | 0 | 0 | 计价
GJ2-14 | J04-01-044 | 机械 | 乙供 | JF002 | 检修费 | 元 | 71.81 | 1 | 0 | 0 | 计价
GJ2-14 | J04-01-044 | 机械 | 乙供 | JF003 | 维护费 | 元 | 339.66 | 1 | 0 | 0 | 计价
GJ2-14 | J04-01-044 | 人工 | 乙供 | 9101109 | 安装技术工 | 工日 | 4 | 107 | 0 | 0 | 计价
GJ2-14 | J04-01-044 | 材料 | 乙供 | C19010201 | 柴油0号 | kg | 58.41 | 6.32 | 0 | 0 | 计价
GJ2-14 | J05-01-010 | 机械 | 乙供 | JF001 | 折旧费 | 元 | 7.37 | 1 | 0 | 0 | 计价
GJ2-14 | J05-01-010 | 机械 | 乙供 | JF002 | 检修费 | 元 | 2.61 | 1 | 0 | 0 | 计价
GJ2-14 | J05-01-010 | 机械 | 乙供 | JF003 | 维护费 | 元 | 6.97 | 1 | 0 | 0 | 计价
GJ2-14 | J05-01-010 | 机械 | 乙供 | JF004 | 安拆费及场外运费 | 元 | 9.1 | 1 | 0 | 0 | 计价
GJ2-14 | J05-01-010 | 人工 | 乙供 | 9101109 | 安装技术工 | 工日 | 1.1905 | 107 | 0 | 0 | 计价
GJ2-14 | J05-01-010 | 材料 | 乙供 | C21020101 | 电 | kW·h | 33.6 | 0.84 | 0 | 0 | 计价
GJ2-14 | J05-01-012 | 机械 | 乙供 | JF001 | 折旧费 | 元 | 26.78 | 1 | 0 | 0 | 计价
GJ2-14 | J05-01-012 | 机械 | 乙供 | JF002 | 检修费 | 元 | 9.5 | 1 | 0 | 0 | 计价
GJ2-14 | J05-01-012 | 机械 | 乙供 | JF003 | 维护费 | 元 | 25.37 | 1 | 0 | 0 | 计价
GJ2-14 | J05-01-012 | 机械 | 乙供 | JF004 | 安拆费及场外运费 | 元 | 9.1 | 1 | 0 | 0 | 计价
GJ2-14 | J05-01-012 | 人工 | 乙供 | 9101109 | 安装技术工 | 工日 | 1.1905 | 107 | 0 | 0 | 计价
GJ2-14 | J05-01-012 | 材料 | 乙供 | C21020101 | 电 | kW·h | 73 | 0.84 | 0 | 0 | 计价
GJ2-14 | J09-01-036 | 机械 | 乙供 | JF001 | 折旧费 | 元 | 8.98 | 1 | 0 | 0 | 计价
GJ2-14 | J09-01-036 | 机械 | 乙供 | JF002 | 检修费 | 元 | 1.59 | 1 | 0 | 0 | 计价
GJ2-14 | J09-01-036 | 机械 | 乙供 | JF003 | 维护费 | 元 | 4.83 | 1 | 0 | 0 | 计价
GJ2-14 | J09-01-036 | 机械 | 乙供 | JF004 | 安拆费及场外运费 | 元 | 5.63 | 1 | 0 | 0 | 计价
GJ2-14 | J09-01-036 | 材料 | 乙供 | C21020101 | 电 | kW·h | 18.36 | 0.84 | 0 | 0 | 计价
GJ2-14 | J10-01-038 | 机械 | 乙供 | JF001 | 折旧费 | 元 | 11.7 | 1 | 0 | 0 | 计价
GJ2-14 | J10-01-038 | 机械 | 乙供 | JF002 | 检修费 | 元 | 2.16 | 1 | 0 | 0 | 计价
GJ2-14 | J10-01-038 | 机械 | 乙供 | JF003 | 维护费 | 元 | 7.34 | 1 | 0 | 0 | 计价
GJ2-14 | J10-01-038 | 机械 | 乙供 | JF004 | 安拆费及场外运费 | 元 | 6.56 | 1 | 0 | 0 | 计价
GJ2-14 | J10-01-038 | 材料 | 乙供 | C21020101 | 电 | kW·h | 60 | 0.84 | 0 | 0 | 计价
GJ2-14 | J11-01-019 | 机械 | 乙供 | JF001 | 折旧费 | 元 | 21.02 | 1 | 0 | 0 | 计价
GJ2-14 | J11-01-019 | 机械 | 乙供 | JF002 | 检修费 | 元 | 7.45 | 1 | 0 | 0 | 计价
GJ2-14 | J11-01-019 | 机械 | 乙供 | JF003 | 维护费 | 元 | 15.72 | 1 | 0 | 0 | 计价
GJ2-14 | J11-01-019 | 机械 | 乙供 | JF004 | 安拆费及场外运费 | 元 | 16.34 | 1 | 0 | 0 | 计价
GJ2-14 | J11-01-019 | 材料 | 乙供 | C21020101 | 电 | kW·h | 215 | 0.84 | 0 | 0 | 计价
GJ2-14 | J13-01-016 | 机械 | 乙供 | JF001 | 折旧费 | 元 | 37.3 | 1 | 0 | 0 | 计价
GJ2-14 | J13-01-016 | 机械 | 乙供 | JF002 | 检修费 | 元 | 5.83 | 1 | 0 | 0 | 计价
GJ2-14 | J13-01-016 | 机械 | 乙供 | JF003 | 维护费 | 元 | 13.18 | 1 | 0 | 0 | 计价
GJ2-14 | J13-01-016 | 机械 | 乙供 | JF004 | 安拆费及场外运费 | 元 | 5.63 | 1 | 0 | 0 | 计价
GJ2-14 | J13-01-016 | 人工 | 乙供 | 9101109 | 安装技术工 | 工日 | 1.6666 | 107 | 0 | 0 | 计价
GJ2-14 | J13-01-016 | 材料 | 乙供 | C21020101 | 电 | kW·h | 12.77 | 0.84 | 0 | 0 | 计价
GJ2-14 | J13-01-034 | 机械 | 乙供 | JF001 | 折旧费 | 元 | 19.16 | 1 | 0 | 0 | 计价
GJ2-14 | J13-01-034 | 机械 | 乙供 | JF002 | 检修费 | 元 | 3.07 | 1 | 0 | 0 | 计价
GJ2-14 | J13-01-034 | 机械 | 乙供 | JF003 | 维护费 | 元 | 9.99 | 1 | 0 | 0 | 计价
GJ2-14 | J13-01-034 | 机械 | 乙供 | JF004 | 安拆费及场外运费 | 元 | 15.93 | 1 | 0 | 0 | 计价
GJ2-14 | J13-01-034 | 人工 | 乙供 | 9101109 | 安装技术工 | 工日 | 2.0834 | 107 | 0 | 0 | 计价
GJ2-14 | J13-01-034 | 材料 | 乙供 | C21020101 | 电 | kW·h | 378.13 | 0.84 | 0 | 0 | 计价
GJ2-14 | J13-01-043 | 机械 | 乙供 | JF001 | 折旧费 | 元 | 6.32 | 1 | 0 | 0 | 计价
GJ2-14 | J13-01-043 | 机械 | 乙供 | JF002 | 检修费 | 元 | 0.81 | 1 | 0 | 0 | 计价
GJ2-14 | J13-01-043 | 机械 | 乙供 | JF003 | 维护费 | 元 | 1.86 | 1 | 0 | 0 | 计价
GJ2-14 | J13-01-043 | 机械 | 乙供 | JF004 | 安拆费及场外运费 | 元 | 0.89 | 1 | 0 | 0 | 计价
GJ2-14 | J13-01-043 | 人工 | 乙供 | 9101109 | 安装技术工 | 工日 | 1.1905 | 107 | 0 | 0 | 计价
GJ2-14 | J13-01-043 | 材料 | 乙供 | C21020101 | 电 | kW·h | 19.41 | 0.84 | 0 | 0 | 计价
GJ2-15 | J03-01-002 | 机械 | 乙供 | JF001 | 折旧费 | 元 | 478.38 | 1 | 0 | 0 | 计价
GJ2-15 | J03-01-002 | 机械 | 乙供 | JF002 | 检修费 | 元 | 26.54 | 1 | 0 | 0 | 计价
GJ2-15 | J03-01-002 | 机械 | 乙供 | JF003 | 维护费 | 元 | 62.37 | 1 | 0 | 0 | 计价
GJ2-15 | J03-01-002 | 人工 | 乙供 | 9101109 | 安装技术工 | 工日 | 2.2222 | 107 | 0 | 0 | 计价
GJ2-15 | J03-01-002 | 材料 | 乙供 | C21020101 | 电 | kW·h | 471.2 | 0.84 | 0 | 0 | 计价
GJ2-15 | J03-01-008 | 机械 | 乙供 | JF001 | 折旧费 | 元 | 591.58 | 1 | 0 | 0 | 计价
GJ2-15 | J03-01-008 | 机械 | 乙供 | JF002 | 检修费 | 元 | 124.73 | 1 | 0 | 0 | 计价
GJ2-15 | J03-01-008 | 机械 | 乙供 | JF003 | 维护费 | 元 | 229.5 | 1 | 0 | 0 | 计价
GJ2-15 | J03-01-008 | 人工 | 乙供 | 9101109 | 安装技术工 | 工日 | 2.2222 | 107 | 0 | 0 | 计价
GJ2-15 | J03-01-008 | 材料 | 乙供 | C19010201 | 柴油0号 | kg | 57.2715 | 6.32 | 0 | 0 | 计价
GJ2-15 | J03-01-011 | 机械 | 乙供 | JF001 | 折旧费 | 元 | 1352.98 | 1 | 0 | 0 | 计价
GJ2-15 | J03-01-011 | 机械 | 乙供 | JF002 | 检修费 | 元 | 279.85 | 1 | 0 | 0 | 计价
GJ2-15 | J03-01-011 | 机械 | 乙供 | JF003 | 维护费 | 元 | 514.92 | 1 | 0 | 0 | 计价
GJ2-15 | J03-01-011 | 人工 | 乙供 | 9101109 | 安装技术工 | 工日 | 2.2222 | 107 | 0 | 0 | 计价
GJ2-15 | J03-01-011 | 材料 | 乙供 | C19010201 | 柴油0号 | kg | 85.635 | 6.32 | 0 | 0 | 计价
GJ2-15 | J03-01-013 | 机械 | 乙供 | JF001 | 折旧费 | 元 | 2638.34 | 1 | 0 | 0 | 计价
GJ2-15 | J03-01-013 | 机械 | 乙供 | JF002 | 检修费 | 元 | 545.72 | 1 | 0 | 0 | 计价
GJ2-15 | J03-01-013 | 机械 | 乙供 | JF003 | 维护费 | 元 | 1004.12 | 1 | 0 | 0 | 计价
GJ2-15 | J03-01-013 | 人工 | 乙供 | 9101109 | 安装技术工 | 工日 | 2.2222 | 107 | 0 | 0 | 计价
GJ2-15 | J03-01-013 | 材料 | 乙供 | C19010201 | 柴油0号 | kg | 100.536 | 6.32 | 0 | 0 | 计价
GJ2-15 | J03-01-034 | 机械 | 乙供 | JF001 | 折旧费 | 元 | 85.77 | 1 | 0 | 0 | 计价
GJ2-15 | J03-01-034 | 机械 | 乙供 | JF002 | 检修费 | 元 | 39.98 | 1 | 0 | 0 | 计价
GJ2-15 | J03-01-034 | 机械 | 乙供 | JF003 | 维护费 | 元 | 82.76 | 1 | 0 | 0 | 计价
GJ2-15 | J03-01-034 | 人工 | 乙供 | 9101109 | 安装技术工 | 工日 | 2.5 | 107 | 0 | 0 | 计价
GJ2-15 | J03-01-034 | 材料 | 乙供 | C19010201 | 柴油0号 | kg | 28.43 | 6.32 | 0 | 0 | 计价
GJ2-15 | J03-01-037 | 机械 | 乙供 | JF001 | 折旧费 | 元 | 198.6 | 1 | 0 | 0 | 计价
GJ2-15 | J03-01-037 | 机械 | 乙供 | JF002 | 检修费 | 元 | 92.57 | 1 | 0 | 0 | 计价
GJ2-15 | J03-01-037 | 机械 | 乙供 | JF003 | 维护费 | 元 | 191.62 | 1 | 0 | 0 | 计价
GJ2-15 | J03-01-037 | 人工 | 乙供 | 9101109 | 安装技术工 | 工日 | 2.5 | 107 | 0 | 0 | 计价
GJ2-15 | J03-01-037 | 材料 | 乙供 | C19010201 | 柴油0号 | kg | 38.41 | 6.32 | 0 | 0 | 计价
GJ2-15 | J03-01-038 | 机械 | 乙供 | JF001 | 折旧费 | 元 | 246 | 1 | 0 | 0 | 计价
GJ2-15 | J03-01-038 | 机械 | 乙供 | JF002 | 检修费 | 元 | 114.66 | 1 | 0 | 0 | 计价
GJ2-15 | J03-01-038 | 机械 | 乙供 | JF003 | 维护费 | 元 | 237.35 | 1 | 0 | 0 | 计价
GJ2-15 | J03-01-038 | 人工 | 乙供 | 9101109 | 安装技术工 | 工日 | 2.5 | 107 | 0 | 0 | 计价
GJ2-15 | J03-01-038 | 材料 | 乙供 | C19010201 | 柴油0号 | kg | 40.73 | 6.32 | 0 | 0 | 计价
GJ2-15 | J03-01-041 | 机械 | 乙供 | JF001 | 折旧费 | 元 | 856.52 | 1 | 0 | 0 | 计价
GJ2-15 | J03-01-041 | 机械 | 乙供 | JF002 | 检修费 | 元 | 399.23 | 1 | 0 | 0 | 计价
GJ2-15 | J03-01-041 | 机械 | 乙供 | JF003 | 维护费 | 元 | 826.41 | 1 | 0 | 0 | 计价
GJ2-15 | J03-01-041 | 人工 | 乙供 | 9101109 | 安装技术工 | 工日 | 2.5 | 107 | 0 | 0 | 计价
GJ2-15 | J03-01-041 | 材料 | 乙供 | C19010201 | 柴油0号 | kg | 51.92 | 6.32 | 0 | 0 | 计价
GJ2-15 | J03-01-066 | 机械 | 乙供 | JF001 | 折旧费 | 元 | 58.43 | 1 | 0 | 0 | 计价
GJ2-15 | J03-01-066 | 机械 | 乙供 | JF002 | 检修费 | 元 | 17.9 | 1 | 0 | 0 | 计价
GJ2-15 | J03-01-066 | 机械 | 乙供 | JF003 | 维护费 | 元 | 62.11 | 1 | 0 | 0 | 计价
GJ2-15 | J03-01-066 | 人工 | 乙供 | 9101109 | 安装技术工 | 工日 | 1.3889 | 107 | 0 | 0 | 计价
GJ2-15 | J03-01-066 | 材料 | 乙供 | C19010201 | 柴油0号 | kg | 27.34 | 6.32 | 0 | 0 | 计价
GJ2-15 | J03-01-098 | 人工 | 乙供 | 9101109 | 安装技术工 | 工日 | 2.0834 | 107 | 0 | 0 | 计价
GJ2-15 | J03-01-098 | 材料 | 乙供 | C21020101 | 电 | kW·h | 934.0312 | 0.84 | 0 | 0 | 计价
GJ2-15 | J03-01-099 | 人工 | 乙供 | 9101109 | 安装技术工 | 工日 | 2.0834 | 107 | 0 | 0 | 计价
GJ2-15 | J03-01-099 | 材料 | 乙供 | C21020101 | 电 | kW·h | 1483.3531 | 0.84 | 0 | 0 | 计价
GJ2-15 | J04-01-005 | 机械 | 乙供 | JF001 | 折旧费 | 元 | 59.96 | 1 | 0 | 0 | 计价
GJ2-15 | J04-01-005 | 机械 | 乙供 | JF002 | 检修费 | 元 | 13.32 | 1 | 0 | 0 | 计价
GJ2-15 | J04-01-005 | 机械 | 乙供 | JF003 | 维护费 | 元 | 52.35 | 1 | 0 | 0 | 计价
GJ2-15 | J04-01-005 | 人工 | 乙供 | 9101109 | 安装技术工 | 工日 | 1.0417 | 107 | 0 | 0 | 计价
GJ2-15 | J04-01-005 | 材料 | 乙供 | C19010201 | 柴油0号 | kg | 40.03 | 6.32 | 0 | 0 | 计价
GJ2-15 | J04-01-006 | 机械 | 乙供 | JF001 | 折旧费 | 元 | 93.76 | 1 | 0 | 0 | 计价
GJ2-15 | J04-01-006 | 机械 | 乙供 | JF002 | 检修费 | 元 | 19.53 | 1 | 0 | 0 | 计价
GJ2-15 | J04-01-006 | 机械 | 乙供 | JF003 | 维护费 | 元 | 76.75 | 1 | 0 | 0 | 计价
GJ2-15 | J04-01-006 | 人工 | 乙供 | 9101109 | 安装技术工 | 工日 | 1.0417 | 107 | 0 | 0 | 计价
GJ2-15 | J04-01-006 | 材料 | 乙供 | C19010201 | 柴油0号 | kg | 46.27 | 6.32 | 0 | 0 | 计价
GJ2-15 | J04-01-025 | 机械 | 乙供 | JF001 | 折旧费 | 元 | 323.87 | 1 | 0 | 0 | 计价
GJ2-15 | J04-01-025 | 机械 | 乙供 | JF002 | 检修费 | 元 | 49.69 | 1 | 0 | 0 | 计价
GJ2-15 | J04-01-025 | 机械 | 乙供 | JF003 | 维护费 | 元 | 235.03 | 1 | 0 | 0 | 计价
GJ2-15 | J04-01-025 | 人工 | 乙供 | 9101109 | 安装技术工 | 工日 | 2.8571 | 107 | 0 | 0 | 计价
GJ2-15 | J04-01-025 | 材料 | 乙供 | C19010201 | 柴油0号 | kg | 57.37 | 6.32 | 0 | 0 | 计价
GJ2-15 | J04-01-026 | 机械 | 乙供 | JF001 | 折旧费 | 元 | 362.92 | 1 | 0 | 0 | 计价
GJ2-15 | J04-01-026 | 机械 | 乙供 | JF002 | 检修费 | 元 | 55.66 | 1 | 0 | 0 | 计价
GJ2-15 | J04-01-026 | 机械 | 乙供 | JF003 | 维护费 | 元 | 263.27 | 1 | 0 | 0 | 计价
GJ2-15 | J04-01-026 | 人工 | 乙供 | 9101109 | 安装技术工 | 工日 | 2.8571 | 107 | 0 | 0 | 计价
GJ2-15 | J04-01-026 | 材料 | 乙供 | C19010201 | 柴油0号 | kg | 69.99 | 6.32 | 0 | 0 | 计价
GJ2-15 | J04-01-028 | 机械 | 乙供 | JF001 | 折旧费 | 元 | 889.26 | 1 | 0 | 0 | 计价
GJ2-15 | J04-01-028 | 机械 | 乙供 | JF002 | 检修费 | 元 | 136.69 | 1 | 0 | 0 | 计价
GJ2-15 | J04-01-028 | 机械 | 乙供 | JF003 | 维护费 | 元 | 646.54 | 1 | 0 | 0 | 计价
GJ2-15 | J04-01-028 | 人工 | 乙供 | 9101109 | 安装技术工 | 工日 | 2.8571 | 107 | 0 | 0 | 计价
GJ2-15 | J04-01-028 | 材料 | 乙供 | C19010201 | 柴油0号 | kg | 105.9 | 6.32 | 0 | 0 | 计价
GJ2-15 | J04-01-044 | 机械 | 乙供 | JF001 | 折旧费 | 元 | 346.7 | 1 | 0 | 0 | 计价
GJ2-15 | J04-01-044 | 机械 | 乙供 | JF002 | 检修费 | 元 | 71.81 | 1 | 0 | 0 | 计价
GJ2-15 | J04-01-044 | 机械 | 乙供 | JF003 | 维护费 | 元 | 339.66 | 1 | 0 | 0 | 计价
GJ2-15 | J04-01-044 | 人工 | 乙供 | 9101109 | 安装技术工 | 工日 | 4 | 107 | 0 | 0 | 计价
GJ2-15 | J04-01-044 | 材料 | 乙供 | C19010201 | 柴油0号 | kg | 58.41 | 6.32 | 0 | 0 | 计价
GJ2-15 | J05-01-009 | 机械 | 乙供 | JF001 | 折旧费 | 元 | 5.65 | 1 | 0 | 0 | 计价
GJ2-15 | J05-01-009 | 机械 | 乙供 | JF002 | 检修费 | 元 | 2.01 | 1 | 0 | 0 | 计价
GJ2-15 | J05-01-009 | 机械 | 乙供 | JF003 | 维护费 | 元 | 5.37 | 1 | 0 | 0 | 计价
GJ2-15 | J05-01-009 | 机械 | 乙供 | JF004 | 安拆费及场外运费 | 元 | 9.1 | 1 | 0 | 0 | 计价
GJ2-15 | J05-01-009 | 人工 | 乙供 | 9101109 | 安装技术工 | 工日 | 1.1905 | 107 | 0 | 0 | 计价
GJ2-15 | J05-01-009 | 材料 | 乙供 | C21020101 | 电 | kW·h | 31.5 | 0.84 | 0 | 0 | 计价
GJ2-15 | J05-01-010 | 机械 | 乙供 | JF001 | 折旧费 | 元 | 7.37 | 1 | 0 | 0 | 计价
GJ2-15 | J05-01-010 | 机械 | 乙供 | JF002 | 检修费 | 元 | 2.61 | 1 | 0 | 0 | 计价
GJ2-15 | J05-01-010 | 机械 | 乙供 | JF003 | 维护费 | 元 | 6.97 | 1 | 0 | 0 | 计价
GJ2-15 | J05-01-010 | 机械 | 乙供 | JF004 | 安拆费及场外运费 | 元 | 9.1 | 1 | 0 | 0 | 计价
GJ2-15 | J05-01-010 | 人工 | 乙供 | 9101109 | 安装技术工 | 工日 | 1.1905 | 107 | 0 | 0 | 计价
GJ2-15 | J05-01-010 | 材料 | 乙供 | C21020101 | 电 | kW·h | 33.6 | 0.84 | 0 | 0 | 计价
GJ2-15 | J09-01-001 | 机械 | 乙供 | JF001 | 折旧费 | 元 | 3.48 | 1 | 0 | 0 | 计价
GJ2-15 | J09-01-001 | 机械 | 乙供 | JF002 | 检修费 | 元 | 1.53 | 1 | 0 | 0 | 计价
GJ2-15 | J09-01-001 | 机械 | 乙供 | JF003 | 维护费 | 元 | 3.69 | 1 | 0 | 0 | 计价
GJ2-15 | J09-01-001 | 机械 | 乙供 | JF004 | 安拆费及场外运费 | 元 | 7.03 | 1 | 0 | 0 | 计价
GJ2-15 | J09-01-001 | 材料 | 乙供 | C21020101 | 电 | kW·h | 23 | 0.84 | 0 | 0 | 计价
GJ2-15 | J10-01-038 | 机械 | 乙供 | JF001 | 折旧费 | 元 | 11.7 | 1 | 0 | 0 | 计价
GJ2-15 | J10-01-038 | 机械 | 乙供 | JF002 | 检修费 | 元 | 2.16 | 1 | 0 | 0 | 计价
GJ2-15 | J10-01-038 | 机械 | 乙供 | JF003 | 维护费 | 元 | 7.34 | 1 | 0 | 0 | 计价
GJ2-15 | J10-01-038 | 机械 | 乙供 | JF004 | 安拆费及场外运费 | 元 | 6.56 | 1 | 0 | 0 | 计价
GJ2-15 | J10-01-038 | 材料 | 乙供 | C21020101 | 电 | kW·h | 60 | 0.84 | 0 | 0 | 计价
GJ2-15 | J11-01-014 | 机械 | 乙供 | JF001 | 折旧费 | 元 | 1.1 | 1 | 0 | 0 | 计价
GJ2-15 | J11-01-014 | 机械 | 乙供 | JF002 | 检修费 | 元 | 0.4 | 1 | 0 | 0 | 计价
GJ2-15 | J11-01-014 | 机械 | 乙供 | JF003 | 维护费 | 元 | 1.91 | 1 | 0 | 0 | 计价
GJ2-15 | J11-01-014 | 机械 | 乙供 | JF004 | 安拆费及场外运费 | 元 | 16.34 | 1 | 0 | 0 | 计价
GJ2-15 | J11-01-014 | 材料 | 乙供 | C21020101 | 电 | kW·h | 16.1 | 0.84 | 0 | 0 | 计价
GJ2-15 | J11-01-019 | 机械 | 乙供 | JF001 | 折旧费 | 元 | 21.02 | 1 | 0 | 0 | 计价
GJ2-15 | J11-01-019 | 机械 | 乙供 | JF002 | 检修费 | 元 | 7.45 | 1 | 0 | 0 | 计价
GJ2-15 | J11-01-019 | 机械 | 乙供 | JF003 | 维护费 | 元 | 15.72 | 1 | 0 | 0 | 计价
GJ2-15 | J11-01-019 | 机械 | 乙供 | JF004 | 安拆费及场外运费 | 元 | 16.34 | 1 | 0 | 0 | 计价
GJ2-15 | J11-01-019 | 材料 | 乙供 | C21020101 | 电 | kW·h | 215 | 0.84 | 0 | 0 | 计价
GJ2-15 | J13-01-016 | 机械 | 乙供 | JF001 | 折旧费 | 元 | 37.3 | 1 | 0 | 0 | 计价
GJ2-15 | J13-01-016 | 机械 | 乙供 | JF002 | 检修费 | 元 | 5.83 | 1 | 0 | 0 | 计价
GJ2-15 | J13-01-016 | 机械 | 乙供 | JF003 | 维护费 | 元 | 13.18 | 1 | 0 | 0 | 计价
GJ2-15 | J13-01-016 | 机械 | 乙供 | JF004 | 安拆费及场外运费 | 元 | 5.63 | 1 | 0 | 0 | 计价
GJ2-15 | J13-01-016 | 人工 | 乙供 | 9101109 | 安装技术工 | 工日 | 1.6666 | 107 | 0 | 0 | 计价
GJ2-15 | J13-01-016 | 材料 | 乙供 | C21020101 | 电 | kW·h | 12.77 | 0.84 | 0 | 0 | 计价
GJ2-15 | J13-01-043 | 机械 | 乙供 | JF001 | 折旧费 | 元 | 6.32 | 1 | 0 | 0 | 计价
GJ2-15 | J13-01-043 | 机械 | 乙供 | JF002 | 检修费 | 元 | 0.81 | 1 | 0 | 0 | 计价
GJ2-15 | J13-01-043 | 机械 | 乙供 | JF003 | 维护费 | 元 | 1.86 | 1 | 0 | 0 | 计价
GJ2-15 | J13-01-043 | 机械 | 乙供 | JF004 | 安拆费及场外运费 | 元 | 0.89 | 1 | 0 | 0 | 计价
GJ2-15 | J13-01-043 | 人工 | 乙供 | 9101109 | 安装技术工 | 工日 | 1.1905 | 107 | 0 | 0 | 计价
GJ2-15 | J13-01-043 | 材料 | 乙供 | C21020101 | 电 | kW·h | 19.41 | 0.84 | 0 | 0 | 计价
GJ2-16 | J03-01-002 | 机械 | 乙供 | JF001 | 折旧费 | 元 | 478.38 | 1 | 0 | 0 | 计价
GJ2-16 | J03-01-002 | 机械 | 乙供 | JF002 | 检修费 | 元 | 26.54 | 1 | 0 | 0 | 计价
GJ2-16 | J03-01-002 | 机械 | 乙供 | JF003 | 维护费 | 元 | 62.37 | 1 | 0 | 0 | 计价
GJ2-16 | J03-01-002 | 人工 | 乙供 | 9101109 | 安装技术工 | 工日 | 2.2222 | 107 | 0 | 0 | 计价
GJ2-16 | J03-01-002 | 材料 | 乙供 | C21020101 | 电 | kW·h | 471.2 | 0.84 | 0 | 0 | 计价
GJ2-16 | J03-01-008 | 机械 | 乙供 | JF001 | 折旧费 | 元 | 591.58 | 1 | 0 | 0 | 计价
GJ2-16 | J03-01-008 | 机械 | 乙供 | JF002 | 检修费 | 元 | 124.73 | 1 | 0 | 0 | 计价
GJ2-16 | J03-01-008 | 机械 | 乙供 | JF003 | 维护费 | 元 | 229.5 | 1 | 0 | 0 | 计价
GJ2-16 | J03-01-008 | 人工 | 乙供 | 9101109 | 安装技术工 | 工日 | 2.2222 | 107 | 0 | 0 | 计价
GJ2-16 | J03-01-008 | 材料 | 乙供 | C19010201 | 柴油0号 | kg | 57.2715 | 6.32 | 0 | 0 | 计价
GJ2-16 | J03-01-011 | 机械 | 乙供 | JF001 | 折旧费 | 元 | 1352.98 | 1 | 0 | 0 | 计价
GJ2-16 | J03-01-011 | 机械 | 乙供 | JF002 | 检修费 | 元 | 279.85 | 1 | 0 | 0 | 计价
GJ2-16 | J03-01-011 | 机械 | 乙供 | JF003 | 维护费 | 元 | 514.92 | 1 | 0 | 0 | 计价
GJ2-16 | J03-01-011 | 人工 | 乙供 | 9101109 | 安装技术工 | 工日 | 2.2222 | 107 | 0 | 0 | 计价
GJ2-16 | J03-01-011 | 材料 | 乙供 | C19010201 | 柴油0号 | kg | 85.635 | 6.32 | 0 | 0 | 计价
GJ2-16 | J03-01-013 | 机械 | 乙供 | JF001 | 折旧费 | 元 | 2638.34 | 1 | 0 | 0 | 计价
GJ2-16 | J03-01-013 | 机械 | 乙供 | JF002 | 检修费 | 元 | 545.72 | 1 | 0 | 0 | 计价
GJ2-16 | J03-01-013 | 机械 | 乙供 | JF003 | 维护费 | 元 | 1004.12 | 1 | 0 | 0 | 计价
GJ2-16 | J03-01-013 | 人工 | 乙供 | 9101109 | 安装技术工 | 工日 | 2.2222 | 107 | 0 | 0 | 计价
GJ2-16 | J03-01-013 | 材料 | 乙供 | C19010201 | 柴油0号 | kg | 100.536 | 6.32 | 0 | 0 | 计价
GJ2-16 | J03-01-033 | 机械 | 乙供 | JF001 | 折旧费 | 元 | 44.37 | 1 | 0 | 0 | 计价
GJ2-16 | J03-01-033 | 机械 | 乙供 | JF002 | 检修费 | 元 | 20.68 | 1 | 0 | 0 | 计价
GJ2-16 | J03-01-033 | 机械 | 乙供 | JF003 | 维护费 | 元 | 42.81 | 1 | 0 | 0 | 计价
GJ2-16 | J03-01-033 | 人工 | 乙供 | 9101109 | 安装技术工 | 工日 | 2.5 | 107 | 0 | 0 | 计价
GJ2-16 | J03-01-033 | 材料 | 乙供 | C19010102 | 汽油 | kg | 23.3 | 7.61 | 0 | 0 | 计价
GJ2-16 | J03-01-034 | 机械 | 乙供 | JF001 | 折旧费 | 元 | 85.77 | 1 | 0 | 0 | 计价
GJ2-16 | J03-01-034 | 机械 | 乙供 | JF002 | 检修费 | 元 | 39.98 | 1 | 0 | 0 | 计价
GJ2-16 | J03-01-034 | 机械 | 乙供 | JF003 | 维护费 | 元 | 82.76 | 1 | 0 | 0 | 计价
GJ2-16 | J03-01-034 | 人工 | 乙供 | 9101109 | 安装技术工 | 工日 | 2.5 | 107 | 0 | 0 | 计价
GJ2-16 | J03-01-034 | 材料 | 乙供 | C19010201 | 柴油0号 | kg | 28.43 | 6.32 | 0 | 0 | 计价
GJ2-16 | J03-01-037 | 机械 | 乙供 | JF001 | 折旧费 | 元 | 198.6 | 1 | 0 | 0 | 计价
GJ2-16 | J03-01-037 | 机械 | 乙供 | JF002 | 检修费 | 元 | 92.57 | 1 | 0 | 0 | 计价
GJ2-16 | J03-01-037 | 机械 | 乙供 | JF003 | 维护费 | 元 | 191.62 | 1 | 0 | 0 | 计价
GJ2-16 | J03-01-037 | 人工 | 乙供 | 9101109 | 安装技术工 | 工日 | 2.5 | 107 | 0 | 0 | 计价
GJ2-16 | J03-01-037 | 材料 | 乙供 | C19010201 | 柴油0号 | kg | 38.41 | 6.32 | 0 | 0 | 计价
GJ2-16 | J03-01-038 | 机械 | 乙供 | JF001 | 折旧费 | 元 | 246 | 1 | 0 | 0 | 计价
GJ2-16 | J03-01-038 | 机械 | 乙供 | JF002 | 检修费 | 元 | 114.66 | 1 | 0 | 0 | 计价
GJ2-16 | J03-01-038 | 机械 | 乙供 | JF003 | 维护费 | 元 | 237.35 | 1 | 0 | 0 | 计价
GJ2-16 | J03-01-038 | 人工 | 乙供 | 9101109 | 安装技术工 | 工日 | 2.5 | 107 | 0 | 0 | 计价
GJ2-16 | J03-01-038 | 材料 | 乙供 | C19010201 | 柴油0号 | kg | 40.73 | 6.32 | 0 | 0 | 计价
GJ2-16 | J03-01-041 | 机械 | 乙供 | JF001 | 折旧费 | 元 | 856.52 | 1 | 0 | 0 | 计价
GJ2-16 | J03-01-041 | 机械 | 乙供 | JF002 | 检修费 | 元 | 399.23 | 1 | 0 | 0 | 计价
GJ2-16 | J03-01-041 | 机械 | 乙供 | JF003 | 维护费 | 元 | 826.41 | 1 | 0 | 0 | 计价
GJ2-16 | J03-01-041 | 人工 | 乙供 | 9101109 | 安装技术工 | 工日 | 2.5 | 107 | 0 | 0 | 计价
GJ2-16 | J03-01-041 | 材料 | 乙供 | C19010201 | 柴油0号 | kg | 51.92 | 6.32 | 0 | 0 | 计价
GJ2-16 | J03-01-066 | 机械 | 乙供 | JF001 | 折旧费 | 元 | 58.43 | 1 | 0 | 0 | 计价
GJ2-16 | J03-01-066 | 机械 | 乙供 | JF002 | 检修费 | 元 | 17.9 | 1 | 0 | 0 | 计价
GJ2-16 | J03-01-066 | 机械 | 乙供 | JF003 | 维护费 | 元 | 62.11 | 1 | 0 | 0 | 计价
GJ2-16 | J03-01-066 | 人工 | 乙供 | 9101109 | 安装技术工 | 工日 | 1.3889 | 107 | 0 | 0 | 计价
GJ2-16 | J03-01-066 | 材料 | 乙供 | C19010201 | 柴油0号 | kg | 27.34 | 6.32 | 0 | 0 | 计价
GJ2-16 | J03-01-098 | 人工 | 乙供 | 9101109 | 安装技术工 | 工日 | 2.0834 | 107 | 0 | 0 | 计价
GJ2-16 | J03-01-098 | 材料 | 乙供 | C21020101 | 电 | kW·h | 934.0312 | 0.84 | 0 | 0 | 计价
GJ2-16 | J03-01-099 | 人工 | 乙供 | 9101109 | 安装技术工 | 工日 | 2.0834 | 107 | 0 | 0 | 计价
GJ2-16 | J03-01-099 | 材料 | 乙供 | C21020101 | 电 | kW·h | 1483.3531 | 0.84 | 0 | 0 | 计价
GJ2-16 | J04-01-002 | 机械 | 乙供 | JF001 | 折旧费 | 元 | 26.52 | 1 | 0 | 0 | 计价
GJ2-16 | J04-01-002 | 机械 | 乙供 | JF002 | 检修费 | 元 | 5.89 | 1 | 0 | 0 | 计价
GJ2-16 | J04-01-002 | 机械 | 乙供 | JF003 | 维护费 | 元 | 33.04 | 1 | 0 | 0 | 计价
GJ2-16 | J04-01-002 | 人工 | 乙供 | 9101109 | 安装技术工 | 工日 | 1.0417 | 107 | 0 | 0 | 计价
GJ2-16 | J04-01-002 | 材料 | 乙供 | C19010201 | 柴油0号 | kg | 32.19 | 6.32 | 0 | 0 | 计价
GJ2-16 | J04-01-005 | 机械 | 乙供 | JF001 | 折旧费 | 元 | 59.96 | 1 | 0 | 0 | 计价
GJ2-16 | J04-01-005 | 机械 | 乙供 | JF002 | 检修费 | 元 | 13.32 | 1 | 0 | 0 | 计价
GJ2-16 | J04-01-005 | 机械 | 乙供 | JF003 | 维护费 | 元 | 52.35 | 1 | 0 | 0 | 计价
GJ2-16 | J04-01-005 | 人工 | 乙供 | 9101109 | 安装技术工 | 工日 | 1.0417 | 107 | 0 | 0 | 计价
GJ2-16 | J04-01-005 | 材料 | 乙供 | C19010201 | 柴油0号 | kg | 40.03 | 6.32 | 0 | 0 | 计价
GJ2-16 | J04-01-006 | 机械 | 乙供 | JF001 | 折旧费 | 元 | 93.76 | 1 | 0 | 0 | 计价
GJ2-16 | J04-01-006 | 机械 | 乙供 | JF002 | 检修费 | 元 | 19.53 | 1 | 0 | 0 | 计价
GJ2-16 | J04-01-006 | 机械 | 乙供 | JF003 | 维护费 | 元 | 76.75 | 1 | 0 | 0 | 计价
GJ2-16 | J04-01-006 | 人工 | 乙供 | 9101109 | 安装技术工 | 工日 | 1.0417 | 107 | 0 | 0 | 计价
GJ2-16 | J04-01-006 | 材料 | 乙供 | C19010201 | 柴油0号 | kg | 46.27 | 6.32 | 0 | 0 | 计价
GJ2-16 | J04-01-025 | 机械 | 乙供 | JF001 | 折旧费 | 元 | 323.87 | 1 | 0 | 0 | 计价
GJ2-16 | J04-01-025 | 机械 | 乙供 | JF002 | 检修费 | 元 | 49.69 | 1 | 0 | 0 | 计价
GJ2-16 | J04-01-025 | 机械 | 乙供 | JF003 | 维护费 | 元 | 235.03 | 1 | 0 | 0 | 计价
GJ2-16 | J04-01-025 | 人工 | 乙供 | 9101109 | 安装技术工 | 工日 | 2.8571 | 107 | 0 | 0 | 计价
GJ2-16 | J04-01-025 | 材料 | 乙供 | C19010201 | 柴油0号 | kg | 57.37 | 6.32 | 0 | 0 | 计价
GJ2-16 | J04-01-026 | 机械 | 乙供 | JF001 | 折旧费 | 元 | 362.92 | 1 | 0 | 0 | 计价
GJ2-16 | J04-01-026 | 机械 | 乙供 | JF002 | 检修费 | 元 | 55.66 | 1 | 0 | 0 | 计价
GJ2-16 | J04-01-026 | 机械 | 乙供 | JF003 | 维护费 | 元 | 263.27 | 1 | 0 | 0 | 计价
GJ2-16 | J04-01-026 | 人工 | 乙供 | 9101109 | 安装技术工 | 工日 | 2.8571 | 107 | 0 | 0 | 计价
GJ2-16 | J04-01-026 | 材料 | 乙供 | C19010201 | 柴油0号 | kg | 69.99 | 6.32 | 0 | 0 | 计价
GJ2-16 | J04-01-028 | 机械 | 乙供 | JF001 | 折旧费 | 元 | 889.26 | 1 | 0 | 0 | 计价
GJ2-16 | J04-01-028 | 机械 | 乙供 | JF002 | 检修费 | 元 | 136.69 | 1 | 0 | 0 | 计价
GJ2-16 | J04-01-028 | 机械 | 乙供 | JF003 | 维护费 | 元 | 646.54 | 1 | 0 | 0 | 计价
GJ2-16 | J04-01-028 | 人工 | 乙供 | 9101109 | 安装技术工 | 工日 | 2.8571 | 107 | 0 | 0 | 计价
GJ2-16 | J04-01-028 | 材料 | 乙供 | C19010201 | 柴油0号 | kg | 105.9 | 6.32 | 0 | 0 | 计价
GJ2-16 | J04-01-044 | 机械 | 乙供 | JF001 | 折旧费 | 元 | 346.7 | 1 | 0 | 0 | 计价
GJ2-16 | J04-01-044 | 机械 | 乙供 | JF002 | 检修费 | 元 | 71.81 | 1 | 0 | 0 | 计价
GJ2-16 | J04-01-044 | 机械 | 乙供 | JF003 | 维护费 | 元 | 339.66 | 1 | 0 | 0 | 计价
GJ2-16 | J04-01-044 | 人工 | 乙供 | 9101109 | 安装技术工 | 工日 | 4 | 107 | 0 | 0 | 计价
GJ2-16 | J04-01-044 | 材料 | 乙供 | C19010201 | 柴油0号 | kg | 58.41 | 6.32 | 0 | 0 | 计价
GJ2-16 | J05-01-009 | 机械 | 乙供 | JF001 | 折旧费 | 元 | 5.65 | 1 | 0 | 0 | 计价
GJ2-16 | J05-01-009 | 机械 | 乙供 | JF002 | 检修费 | 元 | 2.01 | 1 | 0 | 0 | 计价
GJ2-16 | J05-01-009 | 机械 | 乙供 | JF003 | 维护费 | 元 | 5.37 | 1 | 0 | 0 | 计价
GJ2-16 | J05-01-009 | 机械 | 乙供 | JF004 | 安拆费及场外运费 | 元 | 9.1 | 1 | 0 | 0 | 计价
GJ2-16 | J05-01-009 | 人工 | 乙供 | 9101109 | 安装技术工 | 工日 | 1.1905 | 107 | 0 | 0 | 计价
GJ2-16 | J05-01-009 | 材料 | 乙供 | C21020101 | 电 | kW·h | 31.5 | 0.84 | 0 | 0 | 计价
GJ2-16 | J05-01-010 | 机械 | 乙供 | JF001 | 折旧费 | 元 | 7.37 | 1 | 0 | 0 | 计价
GJ2-16 | J05-01-010 | 机械 | 乙供 | JF002 | 检修费 | 元 | 2.61 | 1 | 0 | 0 | 计价
GJ2-16 | J05-01-010 | 机械 | 乙供 | JF003 | 维护费 | 元 | 6.97 | 1 | 0 | 0 | 计价
GJ2-16 | J05-01-010 | 机械 | 乙供 | JF004 | 安拆费及场外运费 | 元 | 9.1 | 1 | 0 | 0 | 计价
GJ2-16 | J05-01-010 | 人工 | 乙供 | 9101109 | 安装技术工 | 工日 | 1.1905 | 107 | 0 | 0 | 计价
GJ2-16 | J05-01-010 | 材料 | 乙供 | C21020101 | 电 | kW·h | 33.6 | 0.84 | 0 | 0 | 计价
GJ2-16 | J05-01-032 | 机械 | 乙供 | JF001 | 折旧费 | 元 | 13.54 | 1 | 0 | 0 | 计价
GJ2-16 | J05-01-032 | 机械 | 乙供 | JF002 | 检修费 | 元 | 3.03 | 1 | 0 | 0 | 计价
GJ2-16 | J05-01-032 | 机械 | 乙供 | JF003 | 维护费 | 元 | 10 | 1 | 0 | 0 | 计价
GJ2-16 | J05-01-032 | 材料 | 乙供 | C21020101 | 电 | kW·h | 19.8 | 0.84 | 0 | 0 | 计价
GJ2-16 | J09-01-001 | 机械 | 乙供 | JF001 | 折旧费 | 元 | 3.48 | 1 | 0 | 0 | 计价
GJ2-16 | J09-01-001 | 机械 | 乙供 | JF002 | 检修费 | 元 | 1.53 | 1 | 0 | 0 | 计价
GJ2-16 | J09-01-001 | 机械 | 乙供 | JF003 | 维护费 | 元 | 3.69 | 1 | 0 | 0 | 计价
GJ2-16 | J09-01-001 | 机械 | 乙供 | JF004 | 安拆费及场外运费 | 元 | 7.03 | 1 | 0 | 0 | 计价
GJ2-16 | J09-01-001 | 材料 | 乙供 | C21020101 | 电 | kW·h | 23 | 0.84 | 0 | 0 | 计价
GJ2-16 | J10-01-001 | 机械 | 乙供 | JF001 | 折旧费 | 元 | 1.84 | 1 | 0 | 0 | 计价
GJ2-16 | J10-01-001 | 机械 | 乙供 | JF002 | 检修费 | 元 | 0.41 | 1 | 0 | 0 | 计价
GJ2-16 | J10-01-001 | 机械 | 乙供 | JF003 | 维护费 | 元 | 1.37 | 1 | 0 | 0 | 计价
GJ2-16 | J10-01-001 | 机械 | 乙供 | JF004 | 安拆费及场外运费 | 元 | 12.75 | 1 | 0 | 0 | 计价
GJ2-16 | J10-01-001 | 材料 | 乙供 | C21020101 | 电 | kW·h | 60.27 | 0.84 | 0 | 0 | 计价
GJ2-16 | J10-01-038 | 机械 | 乙供 | JF001 | 折旧费 | 元 | 11.7 | 1 | 0 | 0 | 计价
GJ2-16 | J10-01-038 | 机械 | 乙供 | JF002 | 检修费 | 元 | 2.16 | 1 | 0 | 0 | 计价
GJ2-16 | J10-01-038 | 机械 | 乙供 | JF003 | 维护费 | 元 | 7.34 | 1 | 0 | 0 | 计价
GJ2-16 | J10-01-038 | 机械 | 乙供 | JF004 | 安拆费及场外运费 | 元 | 6.56 | 1 | 0 | 0 | 计价
GJ2-16 | J10-01-038 | 材料 | 乙供 | C21020101 | 电 | kW·h | 60 | 0.84 | 0 | 0 | 计价
GJ2-16 | J11-01-019 | 机械 | 乙供 | JF001 | 折旧费 | 元 | 21.02 | 1 | 0 | 0 | 计价
GJ2-16 | J11-01-019 | 机械 | 乙供 | JF002 | 检修费 | 元 | 7.45 | 1 | 0 | 0 | 计价
GJ2-16 | J11-01-019 | 机械 | 乙供 | JF003 | 维护费 | 元 | 15.72 | 1 | 0 | 0 | 计价
GJ2-16 | J11-01-019 | 机械 | 乙供 | JF004 | 安拆费及场外运费 | 元 | 16.34 | 1 | 0 | 0 | 计价
GJ2-16 | J11-01-019 | 材料 | 乙供 | C21020101 | 电 | kW·h | 215 | 0.84 | 0 | 0 | 计价
GJ2-16 | J13-01-016 | 机械 | 乙供 | JF001 | 折旧费 | 元 | 37.3 | 1 | 0 | 0 | 计价
GJ2-16 | J13-01-016 | 机械 | 乙供 | JF002 | 检修费 | 元 | 5.83 | 1 | 0 | 0 | 计价
GJ2-16 | J13-01-016 | 机械 | 乙供 | JF003 | 维护费 | 元 | 13.18 | 1 | 0 | 0 | 计价
GJ2-16 | J13-01-016 | 机械 | 乙供 | JF004 | 安拆费及场外运费 | 元 | 5.63 | 1 | 0 | 0 | 计价
GJ2-16 | J13-01-016 | 人工 | 乙供 | 9101109 | 安装技术工 | 工日 | 1.6666 | 107 | 0 | 0 | 计价
GJ2-16 | J13-01-016 | 材料 | 乙供 | C21020101 | 电 | kW·h | 12.77 | 0.84 | 0 | 0 | 计价
GJ2-17 | J03-01-002 | 机械 | 乙供 | JF001 | 折旧费 | 元 | 478.38 | 1 | 0 | 0 | 计价
GJ2-17 | J03-01-002 | 机械 | 乙供 | JF002 | 检修费 | 元 | 26.54 | 1 | 0 | 0 | 计价
GJ2-17 | J03-01-002 | 机械 | 乙供 | JF003 | 维护费 | 元 | 62.37 | 1 | 0 | 0 | 计价
GJ2-17 | J03-01-002 | 人工 | 乙供 | 9101109 | 安装技术工 | 工日 | 2.2222 | 107 | 0 | 0 | 计价
GJ2-17 | J03-01-002 | 材料 | 乙供 | C21020101 | 电 | kW·h | 471.2 | 0.84 | 0 | 0 | 计价
GJ2-17 | J03-01-008 | 机械 | 乙供 | JF001 | 折旧费 | 元 | 591.58 | 1 | 0 | 0 | 计价
GJ2-17 | J03-01-008 | 机械 | 乙供 | JF002 | 检修费 | 元 | 124.73 | 1 | 0 | 0 | 计价
GJ2-17 | J03-01-008 | 机械 | 乙供 | JF003 | 维护费 | 元 | 229.5 | 1 | 0 | 0 | 计价
GJ2-17 | J03-01-008 | 人工 | 乙供 | 9101109 | 安装技术工 | 工日 | 2.2222 | 107 | 0 | 0 | 计价
GJ2-17 | J03-01-008 | 材料 | 乙供 | C19010201 | 柴油0号 | kg | 57.2715 | 6.32 | 0 | 0 | 计价
GJ2-17 | J03-01-011 | 机械 | 乙供 | JF001 | 折旧费 | 元 | 1352.98 | 1 | 0 | 0 | 计价
GJ2-17 | J03-01-011 | 机械 | 乙供 | JF002 | 检修费 | 元 | 279.85 | 1 | 0 | 0 | 计价
GJ2-17 | J03-01-011 | 机械 | 乙供 | JF003 | 维护费 | 元 | 514.92 | 1 | 0 | 0 | 计价
GJ2-17 | J03-01-011 | 人工 | 乙供 | 9101109 | 安装技术工 | 工日 | 2.2222 | 107 | 0 | 0 | 计价
GJ2-17 | J03-01-011 | 材料 | 乙供 | C19010201 | 柴油0号 | kg | 85.635 | 6.32 | 0 | 0 | 计价
GJ2-17 | J03-01-033 | 机械 | 乙供 | JF001 | 折旧费 | 元 | 44.37 | 1 | 0 | 0 | 计价
GJ2-17 | J03-01-033 | 机械 | 乙供 | JF002 | 检修费 | 元 | 20.68 | 1 | 0 | 0 | 计价
GJ2-17 | J03-01-033 | 机械 | 乙供 | JF003 | 维护费 | 元 | 42.81 | 1 | 0 | 0 | 计价
GJ2-17 | J03-01-033 | 人工 | 乙供 | 9101109 | 安装技术工 | 工日 | 2.5 | 107 | 0 | 0 | 计价
GJ2-17 | J03-01-033 | 材料 | 乙供 | C19010102 | 汽油 | kg | 23.3 | 7.61 | 0 | 0 | 计价
GJ2-17 | J03-01-037 | 机械 | 乙供 | JF001 | 折旧费 | 元 | 198.6 | 1 | 0 | 0 | 计价
GJ2-17 | J03-01-037 | 机械 | 乙供 | JF002 | 检修费 | 元 | 92.57 | 1 | 0 | 0 | 计价
GJ2-17 | J03-01-037 | 机械 | 乙供 | JF003 | 维护费 | 元 | 191.62 | 1 | 0 | 0 | 计价
GJ2-17 | J03-01-037 | 人工 | 乙供 | 9101109 | 安装技术工 | 工日 | 2.5 | 107 | 0 | 0 | 计价
GJ2-17 | J03-01-037 | 材料 | 乙供 | C19010201 | 柴油0号 | kg | 38.41 | 6.32 | 0 | 0 | 计价
GJ2-17 | J03-01-038 | 机械 | 乙供 | JF001 | 折旧费 | 元 | 246 | 1 | 0 | 0 | 计价
GJ2-17 | J03-01-038 | 机械 | 乙供 | JF002 | 检修费 | 元 | 114.66 | 1 | 0 | 0 | 计价
GJ2-17 | J03-01-038 | 机械 | 乙供 | JF003 | 维护费 | 元 | 237.35 | 1 | 0 | 0 | 计价
GJ2-17 | J03-01-038 | 人工 | 乙供 | 9101109 | 安装技术工 | 工日 | 2.5 | 107 | 0 | 0 | 计价
GJ2-17 | J03-01-038 | 材料 | 乙供 | C19010201 | 柴油0号 | kg | 40.73 | 6.32 | 0 | 0 | 计价
GJ2-17 | J03-01-041 | 机械 | 乙供 | JF001 | 折旧费 | 元 | 856.52 | 1 | 0 | 0 | 计价
GJ2-17 | J03-01-041 | 机械 | 乙供 | JF002 | 检修费 | 元 | 399.23 | 1 | 0 | 0 | 计价
GJ2-17 | J03-01-041 | 机械 | 乙供 | JF003 | 维护费 | 元 | 826.41 | 1 | 0 | 0 | 计价
GJ2-17 | J03-01-041 | 人工 | 乙供 | 9101109 | 安装技术工 | 工日 | 2.5 | 107 | 0 | 0 | 计价
GJ2-17 | J03-01-041 | 材料 | 乙供 | C19010201 | 柴油0号 | kg | 51.92 | 6.32 | 0 | 0 | 计价
GJ2-17 | J03-01-066 | 机械 | 乙供 | JF001 | 折旧费 | 元 | 58.43 | 1 | 0 | 0 | 计价
GJ2-17 | J03-01-066 | 机械 | 乙供 | JF002 | 检修费 | 元 | 17.9 | 1 | 0 | 0 | 计价
GJ2-17 | J03-01-066 | 机械 | 乙供 | JF003 | 维护费 | 元 | 62.11 | 1 | 0 | 0 | 计价
GJ2-17 | J03-01-066 | 人工 | 乙供 | 9101109 | 安装技术工 | 工日 | 1.3889 | 107 | 0 | 0 | 计价
GJ2-17 | J03-01-066 | 材料 | 乙供 | C19010201 | 柴油0号 | kg | 27.34 | 6.32 | 0 | 0 | 计价
GJ2-17 | J03-01-097 | 人工 | 乙供 | 9101109 | 安装技术工 | 工日 | 2.0834 | 107 | 0 | 0 | 计价
GJ2-17 | J03-01-097 | 材料 | 乙供 | C21020101 | 电 | kW·h | 596.1481 | 0.84 | 0 | 0 | 计价
GJ2-17 | J03-01-098 | 人工 | 乙供 | 9101109 | 安装技术工 | 工日 | 2.0834 | 107 | 0 | 0 | 计价
GJ2-17 | J03-01-098 | 材料 | 乙供 | C21020101 | 电 | kW·h | 934.0312 | 0.84 | 0 | 0 | 计价
GJ2-17 | J03-01-099 | 人工 | 乙供 | 9101109 | 安装技术工 | 工日 | 2.0834 | 107 | 0 | 0 | 计价
GJ2-17 | J03-01-099 | 材料 | 乙供 | C21020101 | 电 | kW·h | 1483.3531 | 0.84 | 0 | 0 | 计价
GJ2-17 | J04-01-002 | 机械 | 乙供 | JF001 | 折旧费 | 元 | 26.52 | 1 | 0 | 0 | 计价
GJ2-17 | J04-01-002 | 机械 | 乙供 | JF002 | 检修费 | 元 | 5.89 | 1 | 0 | 0 | 计价
GJ2-17 | J04-01-002 | 机械 | 乙供 | JF003 | 维护费 | 元 | 33.04 | 1 | 0 | 0 | 计价
GJ2-17 | J04-01-002 | 人工 | 乙供 | 9101109 | 安装技术工 | 工日 | 1.0417 | 107 | 0 | 0 | 计价
GJ2-17 | J04-01-002 | 材料 | 乙供 | C19010201 | 柴油0号 | kg | 32.19 | 6.32 | 0 | 0 | 计价
GJ2-17 | J04-01-005 | 机械 | 乙供 | JF001 | 折旧费 | 元 | 59.96 | 1 | 0 | 0 | 计价
GJ2-17 | J04-01-005 | 机械 | 乙供 | JF002 | 检修费 | 元 | 13.32 | 1 | 0 | 0 | 计价
GJ2-17 | J04-01-005 | 机械 | 乙供 | JF003 | 维护费 | 元 | 52.35 | 1 | 0 | 0 | 计价
GJ2-17 | J04-01-005 | 人工 | 乙供 | 9101109 | 安装技术工 | 工日 | 1.0417 | 107 | 0 | 0 | 计价
GJ2-17 | J04-01-005 | 材料 | 乙供 | C19010201 | 柴油0号 | kg | 40.03 | 6.32 | 0 | 0 | 计价
GJ2-17 | J04-01-025 | 机械 | 乙供 | JF001 | 折旧费 | 元 | 323.87 | 1 | 0 | 0 | 计价
GJ2-17 | J04-01-025 | 机械 | 乙供 | JF002 | 检修费 | 元 | 49.69 | 1 | 0 | 0 | 计价
GJ2-17 | J04-01-025 | 机械 | 乙供 | JF003 | 维护费 | 元 | 235.03 | 1 | 0 | 0 | 计价
GJ2-17 | J04-01-025 | 人工 | 乙供 | 9101109 | 安装技术工 | 工日 | 2.8571 | 107 | 0 | 0 | 计价
GJ2-17 | J04-01-025 | 材料 | 乙供 | C19010201 | 柴油0号 | kg | 57.37 | 6.32 | 0 | 0 | 计价
GJ2-17 | J04-01-026 | 机械 | 乙供 | JF001 | 折旧费 | 元 | 362.92 | 1 | 0 | 0 | 计价
GJ2-17 | J04-01-026 | 机械 | 乙供 | JF002 | 检修费 | 元 | 55.66 | 1 | 0 | 0 | 计价
GJ2-17 | J04-01-026 | 机械 | 乙供 | JF003 | 维护费 | 元 | 263.27 | 1 | 0 | 0 | 计价
GJ2-17 | J04-01-026 | 人工 | 乙供 | 9101109 | 安装技术工 | 工日 | 2.8571 | 107 | 0 | 0 | 计价
GJ2-17 | J04-01-026 | 材料 | 乙供 | C19010201 | 柴油0号 | kg | 69.99 | 6.32 | 0 | 0 | 计价
GJ2-17 | J04-01-044 | 机械 | 乙供 | JF001 | 折旧费 | 元 | 346.7 | 1 | 0 | 0 | 计价
GJ2-17 | J04-01-044 | 机械 | 乙供 | JF002 | 检修费 | 元 | 71.81 | 1 | 0 | 0 | 计价
GJ2-17 | J04-01-044 | 机械 | 乙供 | JF003 | 维护费 | 元 | 339.66 | 1 | 0 | 0 | 计价
GJ2-17 | J04-01-044 | 人工 | 乙供 | 9101109 | 安装技术工 | 工日 | 4 | 107 | 0 | 0 | 计价
GJ2-17 | J04-01-044 | 材料 | 乙供 | C19010201 | 柴油0号 | kg | 58.41 | 6.32 | 0 | 0 | 计价
GJ2-17 | J05-01-010 | 机械 | 乙供 | JF001 | 折旧费 | 元 | 7.37 | 1 | 0 | 0 | 计价
GJ2-17 | J05-01-010 | 机械 | 乙供 | JF002 | 检修费 | 元 | 2.61 | 1 | 0 | 0 | 计价
GJ2-17 | J05-01-010 | 机械 | 乙供 | JF003 | 维护费 | 元 | 6.97 | 1 | 0 | 0 | 计价
GJ2-17 | J05-01-010 | 机械 | 乙供 | JF004 | 安拆费及场外运费 | 元 | 9.1 | 1 | 0 | 0 | 计价
GJ2-17 | J05-01-010 | 人工 | 乙供 | 9101109 | 安装技术工 | 工日 | 1.1905 | 107 | 0 | 0 | 计价
GJ2-17 | J05-01-010 | 材料 | 乙供 | C21020101 | 电 | kW·h | 33.6 | 0.84 | 0 | 0 | 计价
GJ2-17 | J05-01-032 | 机械 | 乙供 | JF001 | 折旧费 | 元 | 13.54 | 1 | 0 | 0 | 计价
GJ2-17 | J05-01-032 | 机械 | 乙供 | JF002 | 检修费 | 元 | 3.03 | 1 | 0 | 0 | 计价
GJ2-17 | J05-01-032 | 机械 | 乙供 | JF003 | 维护费 | 元 | 10 | 1 | 0 | 0 | 计价
GJ2-17 | J05-01-032 | 材料 | 乙供 | C21020101 | 电 | kW·h | 19.8 | 0.84 | 0 | 0 | 计价
GJ2-17 | J09-01-001 | 机械 | 乙供 | JF001 | 折旧费 | 元 | 3.48 | 1 | 0 | 0 | 计价
GJ2-17 | J09-01-001 | 机械 | 乙供 | JF002 | 检修费 | 元 | 1.53 | 1 | 0 | 0 | 计价
GJ2-17 | J09-01-001 | 机械 | 乙供 | JF003 | 维护费 | 元 | 3.69 | 1 | 0 | 0 | 计价
GJ2-17 | J09-01-001 | 机械 | 乙供 | JF004 | 安拆费及场外运费 | 元 | 7.03 | 1 | 0 | 0 | 计价
GJ2-17 | J09-01-001 | 材料 | 乙供 | C21020101 | 电 | kW·h | 23 | 0.84 | 0 | 0 | 计价
GJ2-17 | J10-01-001 | 机械 | 乙供 | JF001 | 折旧费 | 元 | 1.84 | 1 | 0 | 0 | 计价
GJ2-17 | J10-01-001 | 机械 | 乙供 | JF002 | 检修费 | 元 | 0.41 | 1 | 0 | 0 | 计价
GJ2-17 | J10-01-001 | 机械 | 乙供 | JF003 | 维护费 | 元 | 1.37 | 1 | 0 | 0 | 计价
GJ2-17 | J10-01-001 | 机械 | 乙供 | JF004 | 安拆费及场外运费 | 元 | 12.75 | 1 | 0 | 0 | 计价
GJ2-17 | J10-01-001 | 材料 | 乙供 | C21020101 | 电 | kW·h | 60.27 | 0.84 | 0 | 0 | 计价
GJ2-17 | J10-01-038 | 机械 | 乙供 | JF001 | 折旧费 | 元 | 11.7 | 1 | 0 | 0 | 计价
GJ2-17 | J10-01-038 | 机械 | 乙供 | JF002 | 检修费 | 元 | 2.16 | 1 | 0 | 0 | 计价
GJ2-17 | J10-01-038 | 机械 | 乙供 | JF003 | 维护费 | 元 | 7.34 | 1 | 0 | 0 | 计价
GJ2-17 | J10-01-038 | 机械 | 乙供 | JF004 | 安拆费及场外运费 | 元 | 6.56 | 1 | 0 | 0 | 计价
GJ2-17 | J10-01-038 | 材料 | 乙供 | C21020101 | 电 | kW·h | 60 | 0.84 | 0 | 0 | 计价
GJ2-17 | J11-01-019 | 机械 | 乙供 | JF001 | 折旧费 | 元 | 21.02 | 1 | 0 | 0 | 计价
GJ2-17 | J11-01-019 | 机械 | 乙供 | JF002 | 检修费 | 元 | 7.45 | 1 | 0 | 0 | 计价
GJ2-17 | J11-01-019 | 机械 | 乙供 | JF003 | 维护费 | 元 | 15.72 | 1 | 0 | 0 | 计价
GJ2-17 | J11-01-019 | 机械 | 乙供 | JF004 | 安拆费及场外运费 | 元 | 16.34 | 1 | 0 | 0 | 计价
GJ2-17 | J11-01-019 | 材料 | 乙供 | C21020101 | 电 | kW·h | 215 | 0.84 | 0 | 0 | 计价
GJ2-17 | J13-01-016 | 机械 | 乙供 | JF001 | 折旧费 | 元 | 37.3 | 1 | 0 | 0 | 计价
GJ2-17 | J13-01-016 | 机械 | 乙供 | JF002 | 检修费 | 元 | 5.83 | 1 | 0 | 0 | 计价
GJ2-17 | J13-01-016 | 机械 | 乙供 | JF003 | 维护费 | 元 | 13.18 | 1 | 0 | 0 | 计价
GJ2-17 | J13-01-016 | 机械 | 乙供 | JF004 | 安拆费及场外运费 | 元 | 5.63 | 1 | 0 | 0 | 计价
GJ2-17 | J13-01-016 | 人工 | 乙供 | 9101109 | 安装技术工 | 工日 | 1.6666 | 107 | 0 | 0 | 计价
GJ2-17 | J13-01-016 | 材料 | 乙供 | C21020101 | 电 | kW·h | 12.77 | 0.84 | 0 | 0 | 计价
GJ2-18 | J03-01-002 | 机械 | 乙供 | JF001 | 折旧费 | 元 | 478.38 | 1 | 0 | 0 | 计价
GJ2-18 | J03-01-002 | 机械 | 乙供 | JF002 | 检修费 | 元 | 26.54 | 1 | 0 | 0 | 计价
GJ2-18 | J03-01-002 | 机械 | 乙供 | JF003 | 维护费 | 元 | 62.37 | 1 | 0 | 0 | 计价
GJ2-18 | J03-01-002 | 人工 | 乙供 | 9101109 | 安装技术工 | 工日 | 2.2222 | 107 | 0 | 0 | 计价
GJ2-18 | J03-01-002 | 材料 | 乙供 | C21020101 | 电 | kW·h | 471.2 | 0.84 | 0 | 0 | 计价
GJ2-18 | J03-01-008 | 机械 | 乙供 | JF001 | 折旧费 | 元 | 591.58 | 1 | 0 | 0 | 计价
GJ2-18 | J03-01-008 | 机械 | 乙供 | JF002 | 检修费 | 元 | 124.73 | 1 | 0 | 0 | 计价
GJ2-18 | J03-01-008 | 机械 | 乙供 | JF003 | 维护费 | 元 | 229.5 | 1 | 0 | 0 | 计价
GJ2-18 | J03-01-008 | 人工 | 乙供 | 9101109 | 安装技术工 | 工日 | 2.2222 | 107 | 0 | 0 | 计价
GJ2-18 | J03-01-008 | 材料 | 乙供 | C19010201 | 柴油0号 | kg | 57.2715 | 6.32 | 0 | 0 | 计价
GJ2-18 | J03-01-011 | 机械 | 乙供 | JF001 | 折旧费 | 元 | 1352.98 | 1 | 0 | 0 | 计价
GJ2-18 | J03-01-011 | 机械 | 乙供 | JF002 | 检修费 | 元 | 279.85 | 1 | 0 | 0 | 计价
GJ2-18 | J03-01-011 | 机械 | 乙供 | JF003 | 维护费 | 元 | 514.92 | 1 | 0 | 0 | 计价
GJ2-18 | J03-01-011 | 人工 | 乙供 | 9101109 | 安装技术工 | 工日 | 2.2222 | 107 | 0 | 0 | 计价
GJ2-18 | J03-01-011 | 材料 | 乙供 | C19010201 | 柴油0号 | kg | 85.635 | 6.32 | 0 | 0 | 计价
GJ2-18 | J03-01-037 | 机械 | 乙供 | JF001 | 折旧费 | 元 | 198.6 | 1 | 0 | 0 | 计价
GJ2-18 | J03-01-037 | 机械 | 乙供 | JF002 | 检修费 | 元 | 92.57 | 1 | 0 | 0 | 计价
GJ2-18 | J03-01-037 | 机械 | 乙供 | JF003 | 维护费 | 元 | 191.62 | 1 | 0 | 0 | 计价
GJ2-18 | J03-01-037 | 人工 | 乙供 | 9101109 | 安装技术工 | 工日 | 2.5 | 107 | 0 | 0 | 计价
GJ2-18 | J03-01-037 | 材料 | 乙供 | C19010201 | 柴油0号 | kg | 38.41 | 6.32 | 0 | 0 | 计价
GJ2-18 | J03-01-038 | 机械 | 乙供 | JF001 | 折旧费 | 元 | 246 | 1 | 0 | 0 | 计价
GJ2-18 | J03-01-038 | 机械 | 乙供 | JF002 | 检修费 | 元 | 114.66 | 1 | 0 | 0 | 计价
GJ2-18 | J03-01-038 | 机械 | 乙供 | JF003 | 维护费 | 元 | 237.35 | 1 | 0 | 0 | 计价
GJ2-18 | J03-01-038 | 人工 | 乙供 | 9101109 | 安装技术工 | 工日 | 2.5 | 107 | 0 | 0 | 计价
GJ2-18 | J03-01-038 | 材料 | 乙供 | C19010201 | 柴油0号 | kg | 40.73 | 6.32 | 0 | 0 | 计价
GJ2-18 | J03-01-041 | 机械 | 乙供 | JF001 | 折旧费 | 元 | 856.52 | 1 | 0 | 0 | 计价
GJ2-18 | J03-01-041 | 机械 | 乙供 | JF002 | 检修费 | 元 | 399.23 | 1 | 0 | 0 | 计价
GJ2-18 | J03-01-041 | 机械 | 乙供 | JF003 | 维护费 | 元 | 826.41 | 1 | 0 | 0 | 计价
GJ2-18 | J03-01-041 | 人工 | 乙供 | 9101109 | 安装技术工 | 工日 | 2.5 | 107 | 0 | 0 | 计价
GJ2-18 | J03-01-041 | 材料 | 乙供 | C19010201 | 柴油0号 | kg | 51.92 | 6.32 | 0 | 0 | 计价
GJ2-18 | J03-01-066 | 机械 | 乙供 | JF001 | 折旧费 | 元 | 58.43 | 1 | 0 | 0 | 计价
GJ2-18 | J03-01-066 | 机械 | 乙供 | JF002 | 检修费 | 元 | 17.9 | 1 | 0 | 0 | 计价
GJ2-18 | J03-01-066 | 机械 | 乙供 | JF003 | 维护费 | 元 | 62.11 | 1 | 0 | 0 | 计价
GJ2-18 | J03-01-066 | 人工 | 乙供 | 9101109 | 安装技术工 | 工日 | 1.3889 | 107 | 0 | 0 | 计价
GJ2-18 | J03-01-066 | 材料 | 乙供 | C19010201 | 柴油0号 | kg | 27.34 | 6.32 | 0 | 0 | 计价
GJ2-18 | J03-01-096 | 人工 | 乙供 | 9101109 | 安装技术工 | 工日 | 1.0417 | 107 | 0 | 0 | 计价
GJ2-18 | J03-01-096 | 材料 | 乙供 | C21020101 | 电 | kW·h | 420.1595 | 0.84 | 0 | 0 | 计价
GJ2-18 | J03-01-097 | 人工 | 乙供 | 9101109 | 安装技术工 | 工日 | 2.0834 | 107 | 0 | 0 | 计价
GJ2-18 | J03-01-097 | 材料 | 乙供 | C21020101 | 电 | kW·h | 596.1481 | 0.84 | 0 | 0 | 计价
GJ2-18 | J03-01-098 | 人工 | 乙供 | 9101109 | 安装技术工 | 工日 | 2.0834 | 107 | 0 | 0 | 计价
GJ2-18 | J03-01-098 | 材料 | 乙供 | C21020101 | 电 | kW·h | 934.0312 | 0.84 | 0 | 0 | 计价
GJ2-18 | J04-01-002 | 机械 | 乙供 | JF001 | 折旧费 | 元 | 26.52 | 1 | 0 | 0 | 计价
GJ2-18 | J04-01-002 | 机械 | 乙供 | JF002 | 检修费 | 元 | 5.89 | 1 | 0 | 0 | 计价
GJ2-18 | J04-01-002 | 机械 | 乙供 | JF003 | 维护费 | 元 | 33.04 | 1 | 0 | 0 | 计价
GJ2-18 | J04-01-002 | 人工 | 乙供 | 9101109 | 安装技术工 | 工日 | 1.0417 | 107 | 0 | 0 | 计价
GJ2-18 | J04-01-002 | 材料 | 乙供 | C19010201 | 柴油0号 | kg | 32.19 | 6.32 | 0 | 0 | 计价
GJ2-18 | J04-01-005 | 机械 | 乙供 | JF001 | 折旧费 | 元 | 59.96 | 1 | 0 | 0 | 计价
GJ2-18 | J04-01-005 | 机械 | 乙供 | JF002 | 检修费 | 元 | 13.32 | 1 | 0 | 0 | 计价
GJ2-18 | J04-01-005 | 机械 | 乙供 | JF003 | 维护费 | 元 | 52.35 | 1 | 0 | 0 | 计价
GJ2-18 | J04-01-005 | 人工 | 乙供 | 9101109 | 安装技术工 | 工日 | 1.0417 | 107 | 0 | 0 | 计价
GJ2-18 | J04-01-005 | 材料 | 乙供 | C19010201 | 柴油0号 | kg | 40.03 | 6.32 | 0 | 0 | 计价
GJ2-18 | J04-01-025 | 机械 | 乙供 | JF001 | 折旧费 | 元 | 323.87 | 1 | 0 | 0 | 计价
GJ2-18 | J04-01-025 | 机械 | 乙供 | JF002 | 检修费 | 元 | 49.69 | 1 | 0 | 0 | 计价
GJ2-18 | J04-01-025 | 机械 | 乙供 | JF003 | 维护费 | 元 | 235.03 | 1 | 0 | 0 | 计价
GJ2-18 | J04-01-025 | 人工 | 乙供 | 9101109 | 安装技术工 | 工日 | 2.8571 | 107 | 0 | 0 | 计价
GJ2-18 | J04-01-025 | 材料 | 乙供 | C19010201 | 柴油0号 | kg | 57.37 | 6.32 | 0 | 0 | 计价
GJ2-18 | J04-01-026 | 机械 | 乙供 | JF001 | 折旧费 | 元 | 362.92 | 1 | 0 | 0 | 计价
GJ2-18 | J04-01-026 | 机械 | 乙供 | JF002 | 检修费 | 元 | 55.66 | 1 | 0 | 0 | 计价
GJ2-18 | J04-01-026 | 机械 | 乙供 | JF003 | 维护费 | 元 | 263.27 | 1 | 0 | 0 | 计价
GJ2-18 | J04-01-026 | 人工 | 乙供 | 9101109 | 安装技术工 | 工日 | 2.8571 | 107 | 0 | 0 | 计价
GJ2-18 | J04-01-026 | 材料 | 乙供 | C19010201 | 柴油0号 | kg | 69.99 | 6.32 | 0 | 0 | 计价
GJ2-18 | J04-01-044 | 机械 | 乙供 | JF001 | 折旧费 | 元 | 346.7 | 1 | 0 | 0 | 计价
GJ2-18 | J04-01-044 | 机械 | 乙供 | JF002 | 检修费 | 元 | 71.81 | 1 | 0 | 0 | 计价
GJ2-18 | J04-01-044 | 机械 | 乙供 | JF003 | 维护费 | 元 | 339.66 | 1 | 0 | 0 | 计价
GJ2-18 | J04-01-044 | 人工 | 乙供 | 9101109 | 安装技术工 | 工日 | 4 | 107 | 0 | 0 | 计价
GJ2-18 | J04-01-044 | 材料 | 乙供 | C19010201 | 柴油0号 | kg | 58.41 | 6.32 | 0 | 0 | 计价
GJ2-18 | J05-01-010 | 机械 | 乙供 | JF001 | 折旧费 | 元 | 7.37 | 1 | 0 | 0 | 计价
GJ2-18 | J05-01-010 | 机械 | 乙供 | JF002 | 检修费 | 元 | 2.61 | 1 | 0 | 0 | 计价
GJ2-18 | J05-01-010 | 机械 | 乙供 | JF003 | 维护费 | 元 | 6.97 | 1 | 0 | 0 | 计价
GJ2-18 | J05-01-010 | 机械 | 乙供 | JF004 | 安拆费及场外运费 | 元 | 9.1 | 1 | 0 | 0 | 计价
GJ2-18 | J05-01-010 | 人工 | 乙供 | 9101109 | 安装技术工 | 工日 | 1.1905 | 107 | 0 | 0 | 计价
GJ2-18 | J05-01-010 | 材料 | 乙供 | C21020101 | 电 | kW·h | 33.6 | 0.84 | 0 | 0 | 计价
GJ2-18 | J09-01-001 | 机械 | 乙供 | JF001 | 折旧费 | 元 | 3.48 | 1 | 0 | 0 | 计价
GJ2-18 | J09-01-001 | 机械 | 乙供 | JF002 | 检修费 | 元 | 1.53 | 1 | 0 | 0 | 计价
GJ2-18 | J09-01-001 | 机械 | 乙供 | JF003 | 维护费 | 元 | 3.69 | 1 | 0 | 0 | 计价
GJ2-18 | J09-01-001 | 机械 | 乙供 | JF004 | 安拆费及场外运费 | 元 | 7.03 | 1 | 0 | 0 | 计价
GJ2-18 | J09-01-001 | 材料 | 乙供 | C21020101 | 电 | kW·h | 23 | 0.84 | 0 | 0 | 计价
GJ2-18 | J10-01-001 | 机械 | 乙供 | JF001 | 折旧费 | 元 | 1.84 | 1 | 0 | 0 | 计价
GJ2-18 | J10-01-001 | 机械 | 乙供 | JF002 | 检修费 | 元 | 0.41 | 1 | 0 | 0 | 计价
GJ2-18 | J10-01-001 | 机械 | 乙供 | JF003 | 维护费 | 元 | 1.37 | 1 | 0 | 0 | 计价
GJ2-18 | J10-01-001 | 机械 | 乙供 | JF004 | 安拆费及场外运费 | 元 | 12.75 | 1 | 0 | 0 | 计价
GJ2-18 | J10-01-001 | 材料 | 乙供 | C21020101 | 电 | kW·h | 60.27 | 0.84 | 0 | 0 | 计价
GJ2-18 | J10-01-038 | 机械 | 乙供 | JF001 | 折旧费 | 元 | 11.7 | 1 | 0 | 0 | 计价
GJ2-18 | J10-01-038 | 机械 | 乙供 | JF002 | 检修费 | 元 | 2.16 | 1 | 0 | 0 | 计价
GJ2-18 | J10-01-038 | 机械 | 乙供 | JF003 | 维护费 | 元 | 7.34 | 1 | 0 | 0 | 计价
GJ2-18 | J10-01-038 | 机械 | 乙供 | JF004 | 安拆费及场外运费 | 元 | 6.56 | 1 | 0 | 0 | 计价
GJ2-18 | J10-01-038 | 材料 | 乙供 | C21020101 | 电 | kW·h | 60 | 0.84 | 0 | 0 | 计价
GJ2-18 | J11-01-019 | 机械 | 乙供 | JF001 | 折旧费 | 元 | 21.02 | 1 | 0 | 0 | 计价
GJ2-18 | J11-01-019 | 机械 | 乙供 | JF002 | 检修费 | 元 | 7.45 | 1 | 0 | 0 | 计价
GJ2-18 | J11-01-019 | 机械 | 乙供 | JF003 | 维护费 | 元 | 15.72 | 1 | 0 | 0 | 计价
GJ2-18 | J11-01-019 | 机械 | 乙供 | JF004 | 安拆费及场外运费 | 元 | 16.34 | 1 | 0 | 0 | 计价
GJ2-18 | J11-01-019 | 材料 | 乙供 | C21020101 | 电 | kW·h | 215 | 0.84 | 0 | 0 | 计价
GJ2-19 | J03-01-002 | 机械 | 乙供 | JF001 | 折旧费 | 元 | 478.38 | 1 | 0 | 0 | 计价
GJ2-19 | J03-01-002 | 机械 | 乙供 | JF002 | 检修费 | 元 | 26.54 | 1 | 0 | 0 | 计价
GJ2-19 | J03-01-002 | 机械 | 乙供 | JF003 | 维护费 | 元 | 62.37 | 1 | 0 | 0 | 计价
GJ2-19 | J03-01-002 | 人工 | 乙供 | 9101109 | 安装技术工 | 工日 | 2.2222 | 107 | 0 | 0 | 计价
GJ2-19 | J03-01-002 | 材料 | 乙供 | C21020101 | 电 | kW·h | 471.2 | 0.84 | 0 | 0 | 计价
GJ2-19 | J03-01-008 | 机械 | 乙供 | JF001 | 折旧费 | 元 | 591.58 | 1 | 0 | 0 | 计价
GJ2-19 | J03-01-008 | 机械 | 乙供 | JF002 | 检修费 | 元 | 124.73 | 1 | 0 | 0 | 计价
GJ2-19 | J03-01-008 | 机械 | 乙供 | JF003 | 维护费 | 元 | 229.5 | 1 | 0 | 0 | 计价
GJ2-19 | J03-01-008 | 人工 | 乙供 | 9101109 | 安装技术工 | 工日 | 2.2222 | 107 | 0 | 0 | 计价
GJ2-19 | J03-01-008 | 材料 | 乙供 | C19010201 | 柴油0号 | kg | 57.2715 | 6.32 | 0 | 0 | 计价
GJ2-19 | J03-01-037 | 机械 | 乙供 | JF001 | 折旧费 | 元 | 198.6 | 1 | 0 | 0 | 计价
GJ2-19 | J03-01-037 | 机械 | 乙供 | JF002 | 检修费 | 元 | 92.57 | 1 | 0 | 0 | 计价
GJ2-19 | J03-01-037 | 机械 | 乙供 | JF003 | 维护费 | 元 | 191.62 | 1 | 0 | 0 | 计价
GJ2-19 | J03-01-037 | 人工 | 乙供 | 9101109 | 安装技术工 | 工日 | 2.5 | 107 | 0 | 0 | 计价
GJ2-19 | J03-01-037 | 材料 | 乙供 | C19010201 | 柴油0号 | kg | 38.41 | 6.32 | 0 | 0 | 计价
GJ2-19 | J03-01-038 | 机械 | 乙供 | JF001 | 折旧费 | 元 | 246 | 1 | 0 | 0 | 计价
GJ2-19 | J03-01-038 | 机械 | 乙供 | JF002 | 检修费 | 元 | 114.66 | 1 | 0 | 0 | 计价
GJ2-19 | J03-01-038 | 机械 | 乙供 | JF003 | 维护费 | 元 | 237.35 | 1 | 0 | 0 | 计价
GJ2-19 | J03-01-038 | 人工 | 乙供 | 9101109 | 安装技术工 | 工日 | 2.5 | 107 | 0 | 0 | 计价
GJ2-19 | J03-01-038 | 材料 | 乙供 | C19010201 | 柴油0号 | kg | 40.73 | 6.32 | 0 | 0 | 计价
GJ2-19 | J03-01-041 | 机械 | 乙供 | JF001 | 折旧费 | 元 | 856.52 | 1 | 0 | 0 | 计价
GJ2-19 | J03-01-041 | 机械 | 乙供 | JF002 | 检修费 | 元 | 399.23 | 1 | 0 | 0 | 计价
GJ2-19 | J03-01-041 | 机械 | 乙供 | JF003 | 维护费 | 元 | 826.41 | 1 | 0 | 0 | 计价
GJ2-19 | J03-01-041 | 人工 | 乙供 | 9101109 | 安装技术工 | 工日 | 2.5 | 107 | 0 | 0 | 计价
GJ2-19 | J03-01-041 | 材料 | 乙供 | C19010201 | 柴油0号 | kg | 51.92 | 6.32 | 0 | 0 | 计价
GJ2-19 | J03-01-066 | 机械 | 乙供 | JF001 | 折旧费 | 元 | 58.43 | 1 | 0 | 0 | 计价
GJ2-19 | J03-01-066 | 机械 | 乙供 | JF002 | 检修费 | 元 | 17.9 | 1 | 0 | 0 | 计价
GJ2-19 | J03-01-066 | 机械 | 乙供 | JF003 | 维护费 | 元 | 62.11 | 1 | 0 | 0 | 计价
GJ2-19 | J03-01-066 | 人工 | 乙供 | 9101109 | 安装技术工 | 工日 | 1.3889 | 107 | 0 | 0 | 计价
GJ2-19 | J03-01-066 | 材料 | 乙供 | C19010201 | 柴油0号 | kg | 27.34 | 6.32 | 0 | 0 | 计价
GJ2-19 | J03-01-096 | 人工 | 乙供 | 9101109 | 安装技术工 | 工日 | 1.0417 | 107 | 0 | 0 | 计价
GJ2-19 | J03-01-096 | 材料 | 乙供 | C21020101 | 电 | kW·h | 420.1595 | 0.84 | 0 | 0 | 计价
GJ2-19 | J03-01-097 | 人工 | 乙供 | 9101109 | 安装技术工 | 工日 | 2.0834 | 107 | 0 | 0 | 计价
GJ2-19 | J03-01-097 | 材料 | 乙供 | C21020101 | 电 | kW·h | 596.1481 | 0.84 | 0 | 0 | 计价
GJ2-19 | J03-01-098 | 人工 | 乙供 | 9101109 | 安装技术工 | 工日 | 2.0834 | 107 | 0 | 0 | 计价
GJ2-19 | J03-01-098 | 材料 | 乙供 | C21020101 | 电 | kW·h | 934.0312 | 0.84 | 0 | 0 | 计价
GJ2-19 | J04-01-002 | 机械 | 乙供 | JF001 | 折旧费 | 元 | 26.52 | 1 | 0 | 0 | 计价
GJ2-19 | J04-01-002 | 机械 | 乙供 | JF002 | 检修费 | 元 | 5.89 | 1 | 0 | 0 | 计价
GJ2-19 | J04-01-002 | 机械 | 乙供 | JF003 | 维护费 | 元 | 33.04 | 1 | 0 | 0 | 计价
GJ2-19 | J04-01-002 | 人工 | 乙供 | 9101109 | 安装技术工 | 工日 | 1.0417 | 107 | 0 | 0 | 计价
GJ2-19 | J04-01-002 | 材料 | 乙供 | C19010201 | 柴油0号 | kg | 32.19 | 6.32 | 0 | 0 | 计价
GJ2-19 | J04-01-005 | 机械 | 乙供 | JF001 | 折旧费 | 元 | 59.96 | 1 | 0 | 0 | 计价
GJ2-19 | J04-01-005 | 机械 | 乙供 | JF002 | 检修费 | 元 | 13.32 | 1 | 0 | 0 | 计价
GJ2-19 | J04-01-005 | 机械 | 乙供 | JF003 | 维护费 | 元 | 52.35 | 1 | 0 | 0 | 计价
GJ2-19 | J04-01-005 | 人工 | 乙供 | 9101109 | 安装技术工 | 工日 | 1.0417 | 107 | 0 | 0 | 计价
GJ2-19 | J04-01-005 | 材料 | 乙供 | C19010201 | 柴油0号 | kg | 40.03 | 6.32 | 0 | 0 | 计价
GJ2-19 | J04-01-025 | 机械 | 乙供 | JF001 | 折旧费 | 元 | 323.87 | 1 | 0 | 0 | 计价
GJ2-19 | J04-01-025 | 机械 | 乙供 | JF002 | 检修费 | 元 | 49.69 | 1 | 0 | 0 | 计价
GJ2-19 | J04-01-025 | 机械 | 乙供 | JF003 | 维护费 | 元 | 235.03 | 1 | 0 | 0 | 计价
GJ2-19 | J04-01-025 | 人工 | 乙供 | 9101109 | 安装技术工 | 工日 | 2.8571 | 107 | 0 | 0 | 计价
GJ2-19 | J04-01-025 | 材料 | 乙供 | C19010201 | 柴油0号 | kg | 57.37 | 6.32 | 0 | 0 | 计价
GJ2-19 | J04-01-044 | 机械 | 乙供 | JF001 | 折旧费 | 元 | 346.7 | 1 | 0 | 0 | 计价
GJ2-19 | J04-01-044 | 机械 | 乙供 | JF002 | 检修费 | 元 | 71.81 | 1 | 0 | 0 | 计价
GJ2-19 | J04-01-044 | 机械 | 乙供 | JF003 | 维护费 | 元 | 339.66 | 1 | 0 | 0 | 计价
GJ2-19 | J04-01-044 | 人工 | 乙供 | 9101109 | 安装技术工 | 工日 | 4 | 107 | 0 | 0 | 计价
GJ2-19 | J04-01-044 | 材料 | 乙供 | C19010201 | 柴油0号 | kg | 58.41 | 6.32 | 0 | 0 | 计价
GJ2-19 | J05-01-010 | 机械 | 乙供 | JF001 | 折旧费 | 元 | 7.37 | 1 | 0 | 0 | 计价
GJ2-19 | J05-01-010 | 机械 | 乙供 | JF002 | 检修费 | 元 | 2.61 | 1 | 0 | 0 | 计价
GJ2-19 | J05-01-010 | 机械 | 乙供 | JF003 | 维护费 | 元 | 6.97 | 1 | 0 | 0 | 计价
GJ2-19 | J05-01-010 | 机械 | 乙供 | JF004 | 安拆费及场外运费 | 元 | 9.1 | 1 | 0 | 0 | 计价
GJ2-19 | J05-01-010 | 人工 | 乙供 | 9101109 | 安装技术工 | 工日 | 1.1905 | 107 | 0 | 0 | 计价
GJ2-19 | J05-01-010 | 材料 | 乙供 | C21020101 | 电 | kW·h | 33.6 | 0.84 | 0 | 0 | 计价
GJ2-19 | J09-01-001 | 机械 | 乙供 | JF001 | 折旧费 | 元 | 3.48 | 1 | 0 | 0 | 计价
GJ2-19 | J09-01-001 | 机械 | 乙供 | JF002 | 检修费 | 元 | 1.53 | 1 | 0 | 0 | 计价
GJ2-19 | J09-01-001 | 机械 | 乙供 | JF003 | 维护费 | 元 | 3.69 | 1 | 0 | 0 | 计价
GJ2-19 | J09-01-001 | 机械 | 乙供 | JF004 | 安拆费及场外运费 | 元 | 7.03 | 1 | 0 | 0 | 计价
GJ2-19 | J09-01-001 | 材料 | 乙供 | C21020101 | 电 | kW·h | 23 | 0.84 | 0 | 0 | 计价
GJ2-19 | J10-01-001 | 机械 | 乙供 | JF001 | 折旧费 | 元 | 1.84 | 1 | 0 | 0 | 计价
GJ2-19 | J10-01-001 | 机械 | 乙供 | JF002 | 检修费 | 元 | 0.41 | 1 | 0 | 0 | 计价
GJ2-19 | J10-01-001 | 机械 | 乙供 | JF003 | 维护费 | 元 | 1.37 | 1 | 0 | 0 | 计价
GJ2-19 | J10-01-001 | 机械 | 乙供 | JF004 | 安拆费及场外运费 | 元 | 12.75 | 1 | 0 | 0 | 计价
GJ2-19 | J10-01-001 | 材料 | 乙供 | C21020101 | 电 | kW·h | 60.27 | 0.84 | 0 | 0 | 计价
GJ2-19 | J10-01-038 | 机械 | 乙供 | JF001 | 折旧费 | 元 | 11.7 | 1 | 0 | 0 | 计价
GJ2-19 | J10-01-038 | 机械 | 乙供 | JF002 | 检修费 | 元 | 2.16 | 1 | 0 | 0 | 计价
GJ2-19 | J10-01-038 | 机械 | 乙供 | JF003 | 维护费 | 元 | 7.34 | 1 | 0 | 0 | 计价
GJ2-19 | J10-01-038 | 机械 | 乙供 | JF004 | 安拆费及场外运费 | 元 | 6.56 | 1 | 0 | 0 | 计价
GJ2-19 | J10-01-038 | 材料 | 乙供 | C21020101 | 电 | kW·h | 60 | 0.84 | 0 | 0 | 计价
GJ2-19 | J11-01-019 | 机械 | 乙供 | JF001 | 折旧费 | 元 | 21.02 | 1 | 0 | 0 | 计价
GJ2-19 | J11-01-019 | 机械 | 乙供 | JF002 | 检修费 | 元 | 7.45 | 1 | 0 | 0 | 计价
GJ2-19 | J11-01-019 | 机械 | 乙供 | JF003 | 维护费 | 元 | 15.72 | 1 | 0 | 0 | 计价
GJ2-19 | J11-01-019 | 机械 | 乙供 | JF004 | 安拆费及场外运费 | 元 | 16.34 | 1 | 0 | 0 | 计价
GJ2-19 | J11-01-019 | 材料 | 乙供 | C21020101 | 电 | kW·h | 215 | 0.84 | 0 | 0 | 计价
GJ2-20 | J03-01-002 | 机械 | 乙供 | JF001 | 折旧费 | 元 | 478.38 | 1 | 0 | 0 | 计价
GJ2-20 | J03-01-002 | 机械 | 乙供 | JF002 | 检修费 | 元 | 26.54 | 1 | 0 | 0 | 计价
GJ2-20 | J03-01-002 | 机械 | 乙供 | JF003 | 维护费 | 元 | 62.37 | 1 | 0 | 0 | 计价
GJ2-20 | J03-01-002 | 人工 | 乙供 | 9101109 | 安装技术工 | 工日 | 2.2222 | 107 | 0 | 0 | 计价
GJ2-20 | J03-01-002 | 材料 | 乙供 | C21020101 | 电 | kW·h | 471.2 | 0.84 | 0 | 0 | 计价
GJ2-20 | J03-01-008 | 机械 | 乙供 | JF001 | 折旧费 | 元 | 591.58 | 1 | 0 | 0 | 计价
GJ2-20 | J03-01-008 | 机械 | 乙供 | JF002 | 检修费 | 元 | 124.73 | 1 | 0 | 0 | 计价
GJ2-20 | J03-01-008 | 机械 | 乙供 | JF003 | 维护费 | 元 | 229.5 | 1 | 0 | 0 | 计价
GJ2-20 | J03-01-008 | 人工 | 乙供 | 9101109 | 安装技术工 | 工日 | 2.2222 | 107 | 0 | 0 | 计价
GJ2-20 | J03-01-008 | 材料 | 乙供 | C19010201 | 柴油0号 | kg | 57.2715 | 6.32 | 0 | 0 | 计价
GJ2-20 | J03-01-037 | 机械 | 乙供 | JF001 | 折旧费 | 元 | 198.6 | 1 | 0 | 0 | 计价
GJ2-20 | J03-01-037 | 机械 | 乙供 | JF002 | 检修费 | 元 | 92.57 | 1 | 0 | 0 | 计价
GJ2-20 | J03-01-037 | 机械 | 乙供 | JF003 | 维护费 | 元 | 191.62 | 1 | 0 | 0 | 计价
GJ2-20 | J03-01-037 | 人工 | 乙供 | 9101109 | 安装技术工 | 工日 | 2.5 | 107 | 0 | 0 | 计价
GJ2-20 | J03-01-037 | 材料 | 乙供 | C19010201 | 柴油0号 | kg | 38.41 | 6.32 | 0 | 0 | 计价
GJ2-20 | J03-01-038 | 机械 | 乙供 | JF001 | 折旧费 | 元 | 246 | 1 | 0 | 0 | 计价
GJ2-20 | J03-01-038 | 机械 | 乙供 | JF002 | 检修费 | 元 | 114.66 | 1 | 0 | 0 | 计价
GJ2-20 | J03-01-038 | 机械 | 乙供 | JF003 | 维护费 | 元 | 237.35 | 1 | 0 | 0 | 计价
GJ2-20 | J03-01-038 | 人工 | 乙供 | 9101109 | 安装技术工 | 工日 | 2.5 | 107 | 0 | 0 | 计价
GJ2-20 | J03-01-038 | 材料 | 乙供 | C19010201 | 柴油0号 | kg | 40.73 | 6.32 | 0 | 0 | 计价
GJ2-20 | J03-01-041 | 机械 | 乙供 | JF001 | 折旧费 | 元 | 856.52 | 1 | 0 | 0 | 计价
GJ2-20 | J03-01-041 | 机械 | 乙供 | JF002 | 检修费 | 元 | 399.23 | 1 | 0 | 0 | 计价
GJ2-20 | J03-01-041 | 机械 | 乙供 | JF003 | 维护费 | 元 | 826.41 | 1 | 0 | 0 | 计价
GJ2-20 | J03-01-041 | 人工 | 乙供 | 9101109 | 安装技术工 | 工日 | 2.5 | 107 | 0 | 0 | 计价
GJ2-20 | J03-01-041 | 材料 | 乙供 | C19010201 | 柴油0号 | kg | 51.92 | 6.32 | 0 | 0 | 计价
GJ2-20 | J03-01-066 | 机械 | 乙供 | JF001 | 折旧费 | 元 | 58.43 | 1 | 0 | 0 | 计价
GJ2-20 | J03-01-066 | 机械 | 乙供 | JF002 | 检修费 | 元 | 17.9 | 1 | 0 | 0 | 计价
GJ2-20 | J03-01-066 | 机械 | 乙供 | JF003 | 维护费 | 元 | 62.11 | 1 | 0 | 0 | 计价
GJ2-20 | J03-01-066 | 人工 | 乙供 | 9101109 | 安装技术工 | 工日 | 1.3889 | 107 | 0 | 0 | 计价
GJ2-20 | J03-01-066 | 材料 | 乙供 | C19010201 | 柴油0号 | kg | 27.34 | 6.32 | 0 | 0 | 计价
GJ2-20 | J03-01-096 | 人工 | 乙供 | 9101109 | 安装技术工 | 工日 | 1.0417 | 107 | 0 | 0 | 计价
GJ2-20 | J03-01-096 | 材料 | 乙供 | C21020101 | 电 | kW·h | 420.1595 | 0.84 | 0 | 0 | 计价
GJ2-20 | J03-01-097 | 人工 | 乙供 | 9101109 | 安装技术工 | 工日 | 2.0834 | 107 | 0 | 0 | 计价
GJ2-20 | J03-01-097 | 材料 | 乙供 | C21020101 | 电 | kW·h | 596.1481 | 0.84 | 0 | 0 | 计价
GJ2-20 | J03-01-098 | 人工 | 乙供 | 9101109 | 安装技术工 | 工日 | 2.0834 | 107 | 0 | 0 | 计价
GJ2-20 | J03-01-098 | 材料 | 乙供 | C21020101 | 电 | kW·h | 934.0312 | 0.84 | 0 | 0 | 计价
GJ2-20 | J04-01-002 | 机械 | 乙供 | JF001 | 折旧费 | 元 | 26.52 | 1 | 0 | 0 | 计价
GJ2-20 | J04-01-002 | 机械 | 乙供 | JF002 | 检修费 | 元 | 5.89 | 1 | 0 | 0 | 计价
GJ2-20 | J04-01-002 | 机械 | 乙供 | JF003 | 维护费 | 元 | 33.04 | 1 | 0 | 0 | 计价
GJ2-20 | J04-01-002 | 人工 | 乙供 | 9101109 | 安装技术工 | 工日 | 1.0417 | 107 | 0 | 0 | 计价
GJ2-20 | J04-01-002 | 材料 | 乙供 | C19010201 | 柴油0号 | kg | 32.19 | 6.32 | 0 | 0 | 计价
GJ2-20 | J04-01-005 | 机械 | 乙供 | JF001 | 折旧费 | 元 | 59.96 | 1 | 0 | 0 | 计价
GJ2-20 | J04-01-005 | 机械 | 乙供 | JF002 | 检修费 | 元 | 13.32 | 1 | 0 | 0 | 计价
GJ2-20 | J04-01-005 | 机械 | 乙供 | JF003 | 维护费 | 元 | 52.35 | 1 | 0 | 0 | 计价
GJ2-20 | J04-01-005 | 人工 | 乙供 | 9101109 | 安装技术工 | 工日 | 1.0417 | 107 | 0 | 0 | 计价
GJ2-20 | J04-01-005 | 材料 | 乙供 | C19010201 | 柴油0号 | kg | 40.03 | 6.32 | 0 | 0 | 计价
GJ2-20 | J04-01-025 | 机械 | 乙供 | JF001 | 折旧费 | 元 | 323.87 | 1 | 0 | 0 | 计价
GJ2-20 | J04-01-025 | 机械 | 乙供 | JF002 | 检修费 | 元 | 49.69 | 1 | 0 | 0 | 计价
GJ2-20 | J04-01-025 | 机械 | 乙供 | JF003 | 维护费 | 元 | 235.03 | 1 | 0 | 0 | 计价
GJ2-20 | J04-01-025 | 人工 | 乙供 | 9101109 | 安装技术工 | 工日 | 2.8571 | 107 | 0 | 0 | 计价
GJ2-20 | J04-01-025 | 材料 | 乙供 | C19010201 | 柴油0号 | kg | 57.37 | 6.32 | 0 | 0 | 计价
GJ2-20 | J04-01-044 | 机械 | 乙供 | JF001 | 折旧费 | 元 | 346.7 | 1 | 0 | 0 | 计价
GJ2-20 | J04-01-044 | 机械 | 乙供 | JF002 | 检修费 | 元 | 71.81 | 1 | 0 | 0 | 计价
GJ2-20 | J04-01-044 | 机械 | 乙供 | JF003 | 维护费 | 元 | 339.66 | 1 | 0 | 0 | 计价
GJ2-20 | J04-01-044 | 人工 | 乙供 | 9101109 | 安装技术工 | 工日 | 4 | 107 | 0 | 0 | 计价
GJ2-20 | J04-01-044 | 材料 | 乙供 | C19010201 | 柴油0号 | kg | 58.41 | 6.32 | 0 | 0 | 计价
GJ2-20 | J05-01-010 | 机械 | 乙供 | JF001 | 折旧费 | 元 | 7.37 | 1 | 0 | 0 | 计价
GJ2-20 | J05-01-010 | 机械 | 乙供 | JF002 | 检修费 | 元 | 2.61 | 1 | 0 | 0 | 计价
GJ2-20 | J05-01-010 | 机械 | 乙供 | JF003 | 维护费 | 元 | 6.97 | 1 | 0 | 0 | 计价
GJ2-20 | J05-01-010 | 机械 | 乙供 | JF004 | 安拆费及场外运费 | 元 | 9.1 | 1 | 0 | 0 | 计价
GJ2-20 | J05-01-010 | 人工 | 乙供 | 9101109 | 安装技术工 | 工日 | 1.1905 | 107 | 0 | 0 | 计价
GJ2-20 | J05-01-010 | 材料 | 乙供 | C21020101 | 电 | kW·h | 33.6 | 0.84 | 0 | 0 | 计价
GJ2-20 | J09-01-001 | 机械 | 乙供 | JF001 | 折旧费 | 元 | 3.48 | 1 | 0 | 0 | 计价
GJ2-20 | J09-01-001 | 机械 | 乙供 | JF002 | 检修费 | 元 | 1.53 | 1 | 0 | 0 | 计价
GJ2-20 | J09-01-001 | 机械 | 乙供 | JF003 | 维护费 | 元 | 3.69 | 1 | 0 | 0 | 计价
GJ2-20 | J09-01-001 | 机械 | 乙供 | JF004 | 安拆费及场外运费 | 元 | 7.03 | 1 | 0 | 0 | 计价
GJ2-20 | J09-01-001 | 材料 | 乙供 | C21020101 | 电 | kW·h | 23 | 0.84 | 0 | 0 | 计价
GJ2-20 | J10-01-001 | 机械 | 乙供 | JF001 | 折旧费 | 元 | 1.84 | 1 | 0 | 0 | 计价
GJ2-20 | J10-01-001 | 机械 | 乙供 | JF002 | 检修费 | 元 | 0.41 | 1 | 0 | 0 | 计价
GJ2-20 | J10-01-001 | 机械 | 乙供 | JF003 | 维护费 | 元 | 1.37 | 1 | 0 | 0 | 计价
GJ2-20 | J10-01-001 | 机械 | 乙供 | JF004 | 安拆费及场外运费 | 元 | 12.75 | 1 | 0 | 0 | 计价
GJ2-20 | J10-01-001 | 材料 | 乙供 | C21020101 | 电 | kW·h | 60.27 | 0.84 | 0 | 0 | 计价
GJ2-20 | J10-01-038 | 机械 | 乙供 | JF001 | 折旧费 | 元 | 11.7 | 1 | 0 | 0 | 计价
GJ2-20 | J10-01-038 | 机械 | 乙供 | JF002 | 检修费 | 元 | 2.16 | 1 | 0 | 0 | 计价
GJ2-20 | J10-01-038 | 机械 | 乙供 | JF003 | 维护费 | 元 | 7.34 | 1 | 0 | 0 | 计价
GJ2-20 | J10-01-038 | 机械 | 乙供 | JF004 | 安拆费及场外运费 | 元 | 6.56 | 1 | 0 | 0 | 计价
GJ2-20 | J10-01-038 | 材料 | 乙供 | C21020101 | 电 | kW·h | 60 | 0.84 | 0 | 0 | 计价
GJ2-20 | J11-01-019 | 机械 | 乙供 | JF001 | 折旧费 | 元 | 21.02 | 1 | 0 | 0 | 计价
GJ2-20 | J11-01-019 | 机械 | 乙供 | JF002 | 检修费 | 元 | 7.45 | 1 | 0 | 0 | 计价
GJ2-20 | J11-01-019 | 机械 | 乙供 | JF003 | 维护费 | 元 | 15.72 | 1 | 0 | 0 | 计价
GJ2-20 | J11-01-019 | 机械 | 乙供 | JF004 | 安拆费及场外运费 | 元 | 16.34 | 1 | 0 | 0 | 计价
GJ2-20 | J11-01-019 | 材料 | 乙供 | C21020101 | 电 | kW·h | 215 | 0.84 | 0 | 0 | 计价
GJ2-21 | J03-01-002 | 机械 | 乙供 | JF001 | 折旧费 | 元 | 478.38 | 1 | 0 | 0 | 计价
GJ2-21 | J03-01-002 | 机械 | 乙供 | JF002 | 检修费 | 元 | 26.54 | 1 | 0 | 0 | 计价
GJ2-21 | J03-01-002 | 机械 | 乙供 | JF003 | 维护费 | 元 | 62.37 | 1 | 0 | 0 | 计价
GJ2-21 | J03-01-002 | 人工 | 乙供 | 9101109 | 安装技术工 | 工日 | 2.2222 | 107 | 0 | 0 | 计价
GJ2-21 | J03-01-002 | 材料 | 乙供 | C21020101 | 电 | kW·h | 471.2 | 0.84 | 0 | 0 | 计价
GJ2-21 | J03-01-008 | 机械 | 乙供 | JF001 | 折旧费 | 元 | 591.58 | 1 | 0 | 0 | 计价
GJ2-21 | J03-01-008 | 机械 | 乙供 | JF002 | 检修费 | 元 | 124.73 | 1 | 0 | 0 | 计价
GJ2-21 | J03-01-008 | 机械 | 乙供 | JF003 | 维护费 | 元 | 229.5 | 1 | 0 | 0 | 计价
GJ2-21 | J03-01-008 | 人工 | 乙供 | 9101109 | 安装技术工 | 工日 | 2.2222 | 107 | 0 | 0 | 计价
GJ2-21 | J03-01-008 | 材料 | 乙供 | C19010201 | 柴油0号 | kg | 57.2715 | 6.32 | 0 | 0 | 计价
GJ2-21 | J03-01-037 | 机械 | 乙供 | JF001 | 折旧费 | 元 | 198.6 | 1 | 0 | 0 | 计价
GJ2-21 | J03-01-037 | 机械 | 乙供 | JF002 | 检修费 | 元 | 92.57 | 1 | 0 | 0 | 计价
GJ2-21 | J03-01-037 | 机械 | 乙供 | JF003 | 维护费 | 元 | 191.62 | 1 | 0 | 0 | 计价
GJ2-21 | J03-01-037 | 人工 | 乙供 | 9101109 | 安装技术工 | 工日 | 2.5 | 107 | 0 | 0 | 计价
GJ2-21 | J03-01-037 | 材料 | 乙供 | C19010201 | 柴油0号 | kg | 38.41 | 6.32 | 0 | 0 | 计价
GJ2-21 | J03-01-038 | 机械 | 乙供 | JF001 | 折旧费 | 元 | 246 | 1 | 0 | 0 | 计价
GJ2-21 | J03-01-038 | 机械 | 乙供 | JF002 | 检修费 | 元 | 114.66 | 1 | 0 | 0 | 计价
GJ2-21 | J03-01-038 | 机械 | 乙供 | JF003 | 维护费 | 元 | 237.35 | 1 | 0 | 0 | 计价
GJ2-21 | J03-01-038 | 人工 | 乙供 | 9101109 | 安装技术工 | 工日 | 2.5 | 107 | 0 | 0 | 计价
GJ2-21 | J03-01-038 | 材料 | 乙供 | C19010201 | 柴油0号 | kg | 40.73 | 6.32 | 0 | 0 | 计价
GJ2-21 | J03-01-041 | 机械 | 乙供 | JF001 | 折旧费 | 元 | 856.52 | 1 | 0 | 0 | 计价
GJ2-21 | J03-01-041 | 机械 | 乙供 | JF002 | 检修费 | 元 | 399.23 | 1 | 0 | 0 | 计价
GJ2-21 | J03-01-041 | 机械 | 乙供 | JF003 | 维护费 | 元 | 826.41 | 1 | 0 | 0 | 计价
GJ2-21 | J03-01-041 | 人工 | 乙供 | 9101109 | 安装技术工 | 工日 | 2.5 | 107 | 0 | 0 | 计价
GJ2-21 | J03-01-041 | 材料 | 乙供 | C19010201 | 柴油0号 | kg | 51.92 | 6.32 | 0 | 0 | 计价
GJ2-21 | J03-01-066 | 机械 | 乙供 | JF001 | 折旧费 | 元 | 58.43 | 1 | 0 | 0 | 计价
GJ2-21 | J03-01-066 | 机械 | 乙供 | JF002 | 检修费 | 元 | 17.9 | 1 | 0 | 0 | 计价
GJ2-21 | J03-01-066 | 机械 | 乙供 | JF003 | 维护费 | 元 | 62.11 | 1 | 0 | 0 | 计价
GJ2-21 | J03-01-066 | 人工 | 乙供 | 9101109 | 安装技术工 | 工日 | 1.3889 | 107 | 0 | 0 | 计价
GJ2-21 | J03-01-066 | 材料 | 乙供 | C19010201 | 柴油0号 | kg | 27.34 | 6.32 | 0 | 0 | 计价
GJ2-21 | J03-01-096 | 人工 | 乙供 | 9101109 | 安装技术工 | 工日 | 1.0417 | 107 | 0 | 0 | 计价
GJ2-21 | J03-01-096 | 材料 | 乙供 | C21020101 | 电 | kW·h | 420.1595 | 0.84 | 0 | 0 | 计价
GJ2-21 | J03-01-097 | 人工 | 乙供 | 9101109 | 安装技术工 | 工日 | 2.0834 | 107 | 0 | 0 | 计价
GJ2-21 | J03-01-097 | 材料 | 乙供 | C21020101 | 电 | kW·h | 596.1481 | 0.84 | 0 | 0 | 计价
GJ2-21 | J04-01-002 | 机械 | 乙供 | JF001 | 折旧费 | 元 | 26.52 | 1 | 0 | 0 | 计价
GJ2-21 | J04-01-002 | 机械 | 乙供 | JF002 | 检修费 | 元 | 5.89 | 1 | 0 | 0 | 计价
GJ2-21 | J04-01-002 | 机械 | 乙供 | JF003 | 维护费 | 元 | 33.04 | 1 | 0 | 0 | 计价
GJ2-21 | J04-01-002 | 人工 | 乙供 | 9101109 | 安装技术工 | 工日 | 1.0417 | 107 | 0 | 0 | 计价
GJ2-21 | J04-01-002 | 材料 | 乙供 | C19010201 | 柴油0号 | kg | 32.19 | 6.32 | 0 | 0 | 计价
GJ2-21 | J04-01-005 | 机械 | 乙供 | JF001 | 折旧费 | 元 | 59.96 | 1 | 0 | 0 | 计价
GJ2-21 | J04-01-005 | 机械 | 乙供 | JF002 | 检修费 | 元 | 13.32 | 1 | 0 | 0 | 计价
GJ2-21 | J04-01-005 | 机械 | 乙供 | JF003 | 维护费 | 元 | 52.35 | 1 | 0 | 0 | 计价
GJ2-21 | J04-01-005 | 人工 | 乙供 | 9101109 | 安装技术工 | 工日 | 1.0417 | 107 | 0 | 0 | 计价
GJ2-21 | J04-01-005 | 材料 | 乙供 | C19010201 | 柴油0号 | kg | 40.03 | 6.32 | 0 | 0 | 计价
GJ2-21 | J04-01-025 | 机械 | 乙供 | JF001 | 折旧费 | 元 | 323.87 | 1 | 0 | 0 | 计价
GJ2-21 | J04-01-025 | 机械 | 乙供 | JF002 | 检修费 | 元 | 49.69 | 1 | 0 | 0 | 计价
GJ2-21 | J04-01-025 | 机械 | 乙供 | JF003 | 维护费 | 元 | 235.03 | 1 | 0 | 0 | 计价
GJ2-21 | J04-01-025 | 人工 | 乙供 | 9101109 | 安装技术工 | 工日 | 2.8571 | 107 | 0 | 0 | 计价
GJ2-21 | J04-01-025 | 材料 | 乙供 | C19010201 | 柴油0号 | kg | 57.37 | 6.32 | 0 | 0 | 计价
GJ2-21 | J04-01-044 | 机械 | 乙供 | JF001 | 折旧费 | 元 | 346.7 | 1 | 0 | 0 | 计价
GJ2-21 | J04-01-044 | 机械 | 乙供 | JF002 | 检修费 | 元 | 71.81 | 1 | 0 | 0 | 计价
GJ2-21 | J04-01-044 | 机械 | 乙供 | JF003 | 维护费 | 元 | 339.66 | 1 | 0 | 0 | 计价
GJ2-21 | J04-01-044 | 人工 | 乙供 | 9101109 | 安装技术工 | 工日 | 4 | 107 | 0 | 0 | 计价
GJ2-21 | J04-01-044 | 材料 | 乙供 | C19010201 | 柴油0号 | kg | 58.41 | 6.32 | 0 | 0 | 计价
GJ2-21 | J05-01-010 | 机械 | 乙供 | JF001 | 折旧费 | 元 | 7.37 | 1 | 0 | 0 | 计价
GJ2-21 | J05-01-010 | 机械 | 乙供 | JF002 | 检修费 | 元 | 2.61 | 1 | 0 | 0 | 计价
GJ2-21 | J05-01-010 | 机械 | 乙供 | JF003 | 维护费 | 元 | 6.97 | 1 | 0 | 0 | 计价
GJ2-21 | J05-01-010 | 机械 | 乙供 | JF004 | 安拆费及场外运费 | 元 | 9.1 | 1 | 0 | 0 | 计价
GJ2-21 | J05-01-010 | 人工 | 乙供 | 9101109 | 安装技术工 | 工日 | 1.1905 | 107 | 0 | 0 | 计价
GJ2-21 | J05-01-010 | 材料 | 乙供 | C21020101 | 电 | kW·h | 33.6 | 0.84 | 0 | 0 | 计价
GJ2-21 | J09-01-001 | 机械 | 乙供 | JF001 | 折旧费 | 元 | 3.48 | 1 | 0 | 0 | 计价
GJ2-21 | J09-01-001 | 机械 | 乙供 | JF002 | 检修费 | 元 | 1.53 | 1 | 0 | 0 | 计价
GJ2-21 | J09-01-001 | 机械 | 乙供 | JF003 | 维护费 | 元 | 3.69 | 1 | 0 | 0 | 计价
GJ2-21 | J09-01-001 | 机械 | 乙供 | JF004 | 安拆费及场外运费 | 元 | 7.03 | 1 | 0 | 0 | 计价
GJ2-21 | J09-01-001 | 材料 | 乙供 | C21020101 | 电 | kW·h | 23 | 0.84 | 0 | 0 | 计价
GJ2-21 | J10-01-001 | 机械 | 乙供 | JF001 | 折旧费 | 元 | 1.84 | 1 | 0 | 0 | 计价
GJ2-21 | J10-01-001 | 机械 | 乙供 | JF002 | 检修费 | 元 | 0.41 | 1 | 0 | 0 | 计价
GJ2-21 | J10-01-001 | 机械 | 乙供 | JF003 | 维护费 | 元 | 1.37 | 1 | 0 | 0 | 计价
GJ2-21 | J10-01-001 | 机械 | 乙供 | JF004 | 安拆费及场外运费 | 元 | 12.75 | 1 | 0 | 0 | 计价
GJ2-21 | J10-01-001 | 材料 | 乙供 | C21020101 | 电 | kW·h | 60.27 | 0.84 | 0 | 0 | 计价
GJ2-21 | J10-01-038 | 机械 | 乙供 | JF001 | 折旧费 | 元 | 11.7 | 1 | 0 | 0 | 计价
GJ2-21 | J10-01-038 | 机械 | 乙供 | JF002 | 检修费 | 元 | 2.16 | 1 | 0 | 0 | 计价
GJ2-21 | J10-01-038 | 机械 | 乙供 | JF003 | 维护费 | 元 | 7.34 | 1 | 0 | 0 | 计价
GJ2-21 | J10-01-038 | 机械 | 乙供 | JF004 | 安拆费及场外运费 | 元 | 6.56 | 1 | 0 | 0 | 计价
GJ2-21 | J10-01-038 | 材料 | 乙供 | C21020101 | 电 | kW·h | 60 | 0.84 | 0 | 0 | 计价
GJ2-21 | J11-01-019 | 机械 | 乙供 | JF001 | 折旧费 | 元 | 21.02 | 1 | 0 | 0 | 计价
GJ2-21 | J11-01-019 | 机械 | 乙供 | JF002 | 检修费 | 元 | 7.45 | 1 | 0 | 0 | 计价
GJ2-21 | J11-01-019 | 机械 | 乙供 | JF003 | 维护费 | 元 | 15.72 | 1 | 0 | 0 | 计价
GJ2-21 | J11-01-019 | 机械 | 乙供 | JF004 | 安拆费及场外运费 | 元 | 16.34 | 1 | 0 | 0 | 计价
GJ2-21 | J11-01-019 | 材料 | 乙供 | C21020101 | 电 | kW·h | 215 | 0.84 | 0 | 0 | 计价
GJ2-22 | J03-01-002 | 机械 | 乙供 | JF001 | 折旧费 | 元 | 478.38 | 1 | 0 | 0 | 计价
GJ2-22 | J03-01-002 | 机械 | 乙供 | JF002 | 检修费 | 元 | 26.54 | 1 | 0 | 0 | 计价
GJ2-22 | J03-01-002 | 机械 | 乙供 | JF003 | 维护费 | 元 | 62.37 | 1 | 0 | 0 | 计价
GJ2-22 | J03-01-002 | 人工 | 乙供 | 9101109 | 安装技术工 | 工日 | 2.2222 | 107 | 0 | 0 | 计价
GJ2-22 | J03-01-002 | 材料 | 乙供 | C21020101 | 电 | kW·h | 471.2 | 0.84 | 0 | 0 | 计价
GJ2-22 | J03-01-008 | 机械 | 乙供 | JF001 | 折旧费 | 元 | 591.58 | 1 | 0 | 0 | 计价
GJ2-22 | J03-01-008 | 机械 | 乙供 | JF002 | 检修费 | 元 | 124.73 | 1 | 0 | 0 | 计价
GJ2-22 | J03-01-008 | 机械 | 乙供 | JF003 | 维护费 | 元 | 229.5 | 1 | 0 | 0 | 计价
GJ2-22 | J03-01-008 | 人工 | 乙供 | 9101109 | 安装技术工 | 工日 | 2.2222 | 107 | 0 | 0 | 计价
GJ2-22 | J03-01-008 | 材料 | 乙供 | C19010201 | 柴油0号 | kg | 57.2715 | 6.32 | 0 | 0 | 计价
GJ2-22 | J03-01-037 | 机械 | 乙供 | JF001 | 折旧费 | 元 | 198.6 | 1 | 0 | 0 | 计价
GJ2-22 | J03-01-037 | 机械 | 乙供 | JF002 | 检修费 | 元 | 92.57 | 1 | 0 | 0 | 计价
GJ2-22 | J03-01-037 | 机械 | 乙供 | JF003 | 维护费 | 元 | 191.62 | 1 | 0 | 0 | 计价
GJ2-22 | J03-01-037 | 人工 | 乙供 | 9101109 | 安装技术工 | 工日 | 2.5 | 107 | 0 | 0 | 计价
GJ2-22 | J03-01-037 | 材料 | 乙供 | C19010201 | 柴油0号 | kg | 38.41 | 6.32 | 0 | 0 | 计价
GJ2-22 | J03-01-038 | 机械 | 乙供 | JF001 | 折旧费 | 元 | 246 | 1 | 0 | 0 | 计价
GJ2-22 | J03-01-038 | 机械 | 乙供 | JF002 | 检修费 | 元 | 114.66 | 1 | 0 | 0 | 计价
GJ2-22 | J03-01-038 | 机械 | 乙供 | JF003 | 维护费 | 元 | 237.35 | 1 | 0 | 0 | 计价
GJ2-22 | J03-01-038 | 人工 | 乙供 | 9101109 | 安装技术工 | 工日 | 2.5 | 107 | 0 | 0 | 计价
GJ2-22 | J03-01-038 | 材料 | 乙供 | C19010201 | 柴油0号 | kg | 40.73 | 6.32 | 0 | 0 | 计价
GJ2-22 | J03-01-041 | 机械 | 乙供 | JF001 | 折旧费 | 元 | 856.52 | 1 | 0 | 0 | 计价
GJ2-22 | J03-01-041 | 机械 | 乙供 | JF002 | 检修费 | 元 | 399.23 | 1 | 0 | 0 | 计价
GJ2-22 | J03-01-041 | 机械 | 乙供 | JF003 | 维护费 | 元 | 826.41 | 1 | 0 | 0 | 计价
GJ2-22 | J03-01-041 | 人工 | 乙供 | 9101109 | 安装技术工 | 工日 | 2.5 | 107 | 0 | 0 | 计价
GJ2-22 | J03-01-041 | 材料 | 乙供 | C19010201 | 柴油0号 | kg | 51.92 | 6.32 | 0 | 0 | 计价
GJ2-22 | J03-01-066 | 机械 | 乙供 | JF001 | 折旧费 | 元 | 58.43 | 1 | 0 | 0 | 计价
GJ2-22 | J03-01-066 | 机械 | 乙供 | JF002 | 检修费 | 元 | 17.9 | 1 | 0 | 0 | 计价
GJ2-22 | J03-01-066 | 机械 | 乙供 | JF003 | 维护费 | 元 | 62.11 | 1 | 0 | 0 | 计价
GJ2-22 | J03-01-066 | 人工 | 乙供 | 9101109 | 安装技术工 | 工日 | 1.3889 | 107 | 0 | 0 | 计价
GJ2-22 | J03-01-066 | 材料 | 乙供 | C19010201 | 柴油0号 | kg | 27.34 | 6.32 | 0 | 0 | 计价
GJ2-22 | J03-01-096 | 人工 | 乙供 | 9101109 | 安装技术工 | 工日 | 1.0417 | 107 | 0 | 0 | 计价
GJ2-22 | J03-01-096 | 材料 | 乙供 | C21020101 | 电 | kW·h | 420.1595 | 0.84 | 0 | 0 | 计价
GJ2-22 | J03-01-097 | 人工 | 乙供 | 9101109 | 安装技术工 | 工日 | 2.0834 | 107 | 0 | 0 | 计价
GJ2-22 | J03-01-097 | 材料 | 乙供 | C21020101 | 电 | kW·h | 596.1481 | 0.84 | 0 | 0 | 计价
GJ2-22 | J04-01-002 | 机械 | 乙供 | JF001 | 折旧费 | 元 | 26.52 | 1 | 0 | 0 | 计价
GJ2-22 | J04-01-002 | 机械 | 乙供 | JF002 | 检修费 | 元 | 5.89 | 1 | 0 | 0 | 计价
GJ2-22 | J04-01-002 | 机械 | 乙供 | JF003 | 维护费 | 元 | 33.04 | 1 | 0 | 0 | 计价
GJ2-22 | J04-01-002 | 人工 | 乙供 | 9101109 | 安装技术工 | 工日 | 1.0417 | 107 | 0 | 0 | 计价
GJ2-22 | J04-01-002 | 材料 | 乙供 | C19010201 | 柴油0号 | kg | 32.19 | 6.32 | 0 | 0 | 计价
GJ2-22 | J04-01-005 | 机械 | 乙供 | JF001 | 折旧费 | 元 | 59.96 | 1 | 0 | 0 | 计价
GJ2-22 | J04-01-005 | 机械 | 乙供 | JF002 | 检修费 | 元 | 13.32 | 1 | 0 | 0 | 计价
GJ2-22 | J04-01-005 | 机械 | 乙供 | JF003 | 维护费 | 元 | 52.35 | 1 | 0 | 0 | 计价
GJ2-22 | J04-01-005 | 人工 | 乙供 | 9101109 | 安装技术工 | 工日 | 1.0417 | 107 | 0 | 0 | 计价
GJ2-22 | J04-01-005 | 材料 | 乙供 | C19010201 | 柴油0号 | kg | 40.03 | 6.32 | 0 | 0 | 计价
GJ2-22 | J04-01-025 | 机械 | 乙供 | JF001 | 折旧费 | 元 | 323.87 | 1 | 0 | 0 | 计价
GJ2-22 | J04-01-025 | 机械 | 乙供 | JF002 | 检修费 | 元 | 49.69 | 1 | 0 | 0 | 计价
GJ2-22 | J04-01-025 | 机械 | 乙供 | JF003 | 维护费 | 元 | 235.03 | 1 | 0 | 0 | 计价
GJ2-22 | J04-01-025 | 人工 | 乙供 | 9101109 | 安装技术工 | 工日 | 2.8571 | 107 | 0 | 0 | 计价
GJ2-22 | J04-01-025 | 材料 | 乙供 | C19010201 | 柴油0号 | kg | 57.37 | 6.32 | 0 | 0 | 计价
GJ2-22 | J04-01-044 | 机械 | 乙供 | JF001 | 折旧费 | 元 | 346.7 | 1 | 0 | 0 | 计价
GJ2-22 | J04-01-044 | 机械 | 乙供 | JF002 | 检修费 | 元 | 71.81 | 1 | 0 | 0 | 计价
GJ2-22 | J04-01-044 | 机械 | 乙供 | JF003 | 维护费 | 元 | 339.66 | 1 | 0 | 0 | 计价
GJ2-22 | J04-01-044 | 人工 | 乙供 | 9101109 | 安装技术工 | 工日 | 4 | 107 | 0 | 0 | 计价
GJ2-22 | J04-01-044 | 材料 | 乙供 | C19010201 | 柴油0号 | kg | 58.41 | 6.32 | 0 | 0 | 计价
GJ2-22 | J05-01-010 | 机械 | 乙供 | JF001 | 折旧费 | 元 | 7.37 | 1 | 0 | 0 | 计价
GJ2-22 | J05-01-010 | 机械 | 乙供 | JF002 | 检修费 | 元 | 2.61 | 1 | 0 | 0 | 计价
GJ2-22 | J05-01-010 | 机械 | 乙供 | JF003 | 维护费 | 元 | 6.97 | 1 | 0 | 0 | 计价
GJ2-22 | J05-01-010 | 机械 | 乙供 | JF004 | 安拆费及场外运费 | 元 | 9.1 | 1 | 0 | 0 | 计价
GJ2-22 | J05-01-010 | 人工 | 乙供 | 9101109 | 安装技术工 | 工日 | 1.1905 | 107 | 0 | 0 | 计价
GJ2-22 | J05-01-010 | 材料 | 乙供 | C21020101 | 电 | kW·h | 33.6 | 0.84 | 0 | 0 | 计价
GJ2-22 | J09-01-001 | 机械 | 乙供 | JF001 | 折旧费 | 元 | 3.48 | 1 | 0 | 0 | 计价
GJ2-22 | J09-01-001 | 机械 | 乙供 | JF002 | 检修费 | 元 | 1.53 | 1 | 0 | 0 | 计价
GJ2-22 | J09-01-001 | 机械 | 乙供 | JF003 | 维护费 | 元 | 3.69 | 1 | 0 | 0 | 计价
GJ2-22 | J09-01-001 | 机械 | 乙供 | JF004 | 安拆费及场外运费 | 元 | 7.03 | 1 | 0 | 0 | 计价
GJ2-22 | J09-01-001 | 材料 | 乙供 | C21020101 | 电 | kW·h | 23 | 0.84 | 0 | 0 | 计价
GJ2-22 | J10-01-001 | 机械 | 乙供 | JF001 | 折旧费 | 元 | 1.84 | 1 | 0 | 0 | 计价
GJ2-22 | J10-01-001 | 机械 | 乙供 | JF002 | 检修费 | 元 | 0.41 | 1 | 0 | 0 | 计价
GJ2-22 | J10-01-001 | 机械 | 乙供 | JF003 | 维护费 | 元 | 1.37 | 1 | 0 | 0 | 计价
GJ2-22 | J10-01-001 | 机械 | 乙供 | JF004 | 安拆费及场外运费 | 元 | 12.75 | 1 | 0 | 0 | 计价
GJ2-22 | J10-01-001 | 材料 | 乙供 | C21020101 | 电 | kW·h | 60.27 | 0.84 | 0 | 0 | 计价
GJ2-22 | J10-01-038 | 机械 | 乙供 | JF001 | 折旧费 | 元 | 11.7 | 1 | 0 | 0 | 计价
GJ2-22 | J10-01-038 | 机械 | 乙供 | JF002 | 检修费 | 元 | 2.16 | 1 | 0 | 0 | 计价
GJ2-22 | J10-01-038 | 机械 | 乙供 | JF003 | 维护费 | 元 | 7.34 | 1 | 0 | 0 | 计价
GJ2-22 | J10-01-038 | 机械 | 乙供 | JF004 | 安拆费及场外运费 | 元 | 6.56 | 1 | 0 | 0 | 计价
GJ2-22 | J10-01-038 | 材料 | 乙供 | C21020101 | 电 | kW·h | 60 | 0.84 | 0 | 0 | 计价
GJ2-22 | J11-01-019 | 机械 | 乙供 | JF001 | 折旧费 | 元 | 21.02 | 1 | 0 | 0 | 计价
GJ2-22 | J11-01-019 | 机械 | 乙供 | JF002 | 检修费 | 元 | 7.45 | 1 | 0 | 0 | 计价
GJ2-22 | J11-01-019 | 机械 | 乙供 | JF003 | 维护费 | 元 | 15.72 | 1 | 0 | 0 | 计价
GJ2-22 | J11-01-019 | 机械 | 乙供 | JF004 | 安拆费及场外运费 | 元 | 16.34 | 1 | 0 | 0 | 计价
GJ2-22 | J11-01-019 | 材料 | 乙供 | C21020101 | 电 | kW·h | 215 | 0.84 | 0 | 0 | 计价
GJ2-23 | J03-01-002 | 机械 | 乙供 | JF001 | 折旧费 | 元 | 478.38 | 1 | 0 | 0 | 计价
GJ2-23 | J03-01-002 | 机械 | 乙供 | JF002 | 检修费 | 元 | 26.54 | 1 | 0 | 0 | 计价
GJ2-23 | J03-01-002 | 机械 | 乙供 | JF003 | 维护费 | 元 | 62.37 | 1 | 0 | 0 | 计价
GJ2-23 | J03-01-002 | 人工 | 乙供 | 9101109 | 安装技术工 | 工日 | 2.2222 | 107 | 0 | 0 | 计价
GJ2-23 | J03-01-002 | 材料 | 乙供 | C21020101 | 电 | kW·h | 471.2 | 0.84 | 0 | 0 | 计价
GJ2-23 | J03-01-008 | 机械 | 乙供 | JF001 | 折旧费 | 元 | 591.58 | 1 | 0 | 0 | 计价
GJ2-23 | J03-01-008 | 机械 | 乙供 | JF002 | 检修费 | 元 | 124.73 | 1 | 0 | 0 | 计价
GJ2-23 | J03-01-008 | 机械 | 乙供 | JF003 | 维护费 | 元 | 229.5 | 1 | 0 | 0 | 计价
GJ2-23 | J03-01-008 | 人工 | 乙供 | 9101109 | 安装技术工 | 工日 | 2.2222 | 107 | 0 | 0 | 计价
GJ2-23 | J03-01-008 | 材料 | 乙供 | C19010201 | 柴油0号 | kg | 57.2715 | 6.32 | 0 | 0 | 计价
GJ2-23 | J03-01-011 | 机械 | 乙供 | JF001 | 折旧费 | 元 | 1352.98 | 1 | 0 | 0 | 计价
GJ2-23 | J03-01-011 | 机械 | 乙供 | JF002 | 检修费 | 元 | 279.85 | 1 | 0 | 0 | 计价
GJ2-23 | J03-01-011 | 机械 | 乙供 | JF003 | 维护费 | 元 | 514.92 | 1 | 0 | 0 | 计价
GJ2-23 | J03-01-011 | 人工 | 乙供 | 9101109 | 安装技术工 | 工日 | 2.2222 | 107 | 0 | 0 | 计价
GJ2-23 | J03-01-011 | 材料 | 乙供 | C19010201 | 柴油0号 | kg | 85.635 | 6.32 | 0 | 0 | 计价
GJ2-23 | J03-01-013 | 机械 | 乙供 | JF001 | 折旧费 | 元 | 2638.34 | 1 | 0 | 0 | 计价
GJ2-23 | J03-01-013 | 机械 | 乙供 | JF002 | 检修费 | 元 | 545.72 | 1 | 0 | 0 | 计价
GJ2-23 | J03-01-013 | 机械 | 乙供 | JF003 | 维护费 | 元 | 1004.12 | 1 | 0 | 0 | 计价
GJ2-23 | J03-01-013 | 人工 | 乙供 | 9101109 | 安装技术工 | 工日 | 2.2222 | 107 | 0 | 0 | 计价
GJ2-23 | J03-01-013 | 材料 | 乙供 | C19010201 | 柴油0号 | kg | 100.536 | 6.32 | 0 | 0 | 计价
GJ2-23 | J03-01-037 | 机械 | 乙供 | JF001 | 折旧费 | 元 | 198.6 | 1 | 0 | 0 | 计价
GJ2-23 | J03-01-037 | 机械 | 乙供 | JF002 | 检修费 | 元 | 92.57 | 1 | 0 | 0 | 计价
GJ2-23 | J03-01-037 | 机械 | 乙供 | JF003 | 维护费 | 元 | 191.62 | 1 | 0 | 0 | 计价
GJ2-23 | J03-01-037 | 人工 | 乙供 | 9101109 | 安装技术工 | 工日 | 2.5 | 107 | 0 | 0 | 计价
GJ2-23 | J03-01-037 | 材料 | 乙供 | C19010201 | 柴油0号 | kg | 38.41 | 6.32 | 0 | 0 | 计价
GJ2-23 | J03-01-038 | 机械 | 乙供 | JF001 | 折旧费 | 元 | 246 | 1 | 0 | 0 | 计价
GJ2-23 | J03-01-038 | 机械 | 乙供 | JF002 | 检修费 | 元 | 114.66 | 1 | 0 | 0 | 计价
GJ2-23 | J03-01-038 | 机械 | 乙供 | JF003 | 维护费 | 元 | 237.35 | 1 | 0 | 0 | 计价
GJ2-23 | J03-01-038 | 人工 | 乙供 | 9101109 | 安装技术工 | 工日 | 2.5 | 107 | 0 | 0 | 计价
GJ2-23 | J03-01-038 | 材料 | 乙供 | C19010201 | 柴油0号 | kg | 40.73 | 6.32 | 0 | 0 | 计价
GJ2-23 | J03-01-041 | 机械 | 乙供 | JF001 | 折旧费 | 元 | 856.52 | 1 | 0 | 0 | 计价
GJ2-23 | J03-01-041 | 机械 | 乙供 | JF002 | 检修费 | 元 | 399.23 | 1 | 0 | 0 | 计价
GJ2-23 | J03-01-041 | 机械 | 乙供 | JF003 | 维护费 | 元 | 826.41 | 1 | 0 | 0 | 计价
GJ2-23 | J03-01-041 | 人工 | 乙供 | 9101109 | 安装技术工 | 工日 | 2.5 | 107 | 0 | 0 | 计价
GJ2-23 | J03-01-041 | 材料 | 乙供 | C19010201 | 柴油0号 | kg | 51.92 | 6.32 | 0 | 0 | 计价
GJ2-23 | J03-01-066 | 机械 | 乙供 | JF001 | 折旧费 | 元 | 58.43 | 1 | 0 | 0 | 计价
GJ2-23 | J03-01-066 | 机械 | 乙供 | JF002 | 检修费 | 元 | 17.9 | 1 | 0 | 0 | 计价
GJ2-23 | J03-01-066 | 机械 | 乙供 | JF003 | 维护费 | 元 | 62.11 | 1 | 0 | 0 | 计价
GJ2-23 | J03-01-066 | 人工 | 乙供 | 9101109 | 安装技术工 | 工日 | 1.3889 | 107 | 0 | 0 | 计价
GJ2-23 | J03-01-066 | 材料 | 乙供 | C19010201 | 柴油0号 | kg | 27.34 | 6.32 | 0 | 0 | 计价
GJ2-23 | J03-01-098 | 人工 | 乙供 | 9101109 | 安装技术工 | 工日 | 2.0834 | 107 | 0 | 0 | 计价
GJ2-23 | J03-01-098 | 材料 | 乙供 | C21020101 | 电 | kW·h | 934.0312 | 0.84 | 0 | 0 | 计价
GJ2-23 | J03-01-099 | 人工 | 乙供 | 9101109 | 安装技术工 | 工日 | 2.0834 | 107 | 0 | 0 | 计价
GJ2-23 | J03-01-099 | 材料 | 乙供 | C21020101 | 电 | kW·h | 1483.3531 | 0.84 | 0 | 0 | 计价
GJ2-23 | J04-01-005 | 机械 | 乙供 | JF001 | 折旧费 | 元 | 59.96 | 1 | 0 | 0 | 计价
GJ2-23 | J04-01-005 | 机械 | 乙供 | JF002 | 检修费 | 元 | 13.32 | 1 | 0 | 0 | 计价
GJ2-23 | J04-01-005 | 机械 | 乙供 | JF003 | 维护费 | 元 | 52.35 | 1 | 0 | 0 | 计价
GJ2-23 | J04-01-005 | 人工 | 乙供 | 9101109 | 安装技术工 | 工日 | 1.0417 | 107 | 0 | 0 | 计价
GJ2-23 | J04-01-005 | 材料 | 乙供 | C19010201 | 柴油0号 | kg | 40.03 | 6.32 | 0 | 0 | 计价
GJ2-23 | J04-01-025 | 机械 | 乙供 | JF001 | 折旧费 | 元 | 323.87 | 1 | 0 | 0 | 计价
GJ2-23 | J04-01-025 | 机械 | 乙供 | JF002 | 检修费 | 元 | 49.69 | 1 | 0 | 0 | 计价
GJ2-23 | J04-01-025 | 机械 | 乙供 | JF003 | 维护费 | 元 | 235.03 | 1 | 0 | 0 | 计价
GJ2-23 | J04-01-025 | 人工 | 乙供 | 9101109 | 安装技术工 | 工日 | 2.8571 | 107 | 0 | 0 | 计价
GJ2-23 | J04-01-025 | 材料 | 乙供 | C19010201 | 柴油0号 | kg | 57.37 | 6.32 | 0 | 0 | 计价
GJ2-23 | J04-01-026 | 机械 | 乙供 | JF001 | 折旧费 | 元 | 362.92 | 1 | 0 | 0 | 计价
GJ2-23 | J04-01-026 | 机械 | 乙供 | JF002 | 检修费 | 元 | 55.66 | 1 | 0 | 0 | 计价
GJ2-23 | J04-01-026 | 机械 | 乙供 | JF003 | 维护费 | 元 | 263.27 | 1 | 0 | 0 | 计价
GJ2-23 | J04-01-026 | 人工 | 乙供 | 9101109 | 安装技术工 | 工日 | 2.8571 | 107 | 0 | 0 | 计价
GJ2-23 | J04-01-026 | 材料 | 乙供 | C19010201 | 柴油0号 | kg | 69.99 | 6.32 | 0 | 0 | 计价
GJ2-23 | J04-01-028 | 机械 | 乙供 | JF001 | 折旧费 | 元 | 889.26 | 1 | 0 | 0 | 计价
GJ2-23 | J04-01-028 | 机械 | 乙供 | JF002 | 检修费 | 元 | 136.69 | 1 | 0 | 0 | 计价
GJ2-23 | J04-01-028 | 机械 | 乙供 | JF003 | 维护费 | 元 | 646.54 | 1 | 0 | 0 | 计价
GJ2-23 | J04-01-028 | 人工 | 乙供 | 9101109 | 安装技术工 | 工日 | 2.8571 | 107 | 0 | 0 | 计价
GJ2-23 | J04-01-028 | 材料 | 乙供 | C19010201 | 柴油0号 | kg | 105.9 | 6.32 | 0 | 0 | 计价
GJ2-23 | J04-01-044 | 机械 | 乙供 | JF001 | 折旧费 | 元 | 346.7 | 1 | 0 | 0 | 计价
GJ2-23 | J04-01-044 | 机械 | 乙供 | JF002 | 检修费 | 元 | 71.81 | 1 | 0 | 0 | 计价
GJ2-23 | J04-01-044 | 机械 | 乙供 | JF003 | 维护费 | 元 | 339.66 | 1 | 0 | 0 | 计价
GJ2-23 | J04-01-044 | 人工 | 乙供 | 9101109 | 安装技术工 | 工日 | 4 | 107 | 0 | 0 | 计价
GJ2-23 | J04-01-044 | 材料 | 乙供 | C19010201 | 柴油0号 | kg | 58.41 | 6.32 | 0 | 0 | 计价
GJ2-23 | J05-01-009 | 机械 | 乙供 | JF001 | 折旧费 | 元 | 5.65 | 1 | 0 | 0 | 计价
GJ2-23 | J05-01-009 | 机械 | 乙供 | JF002 | 检修费 | 元 | 2.01 | 1 | 0 | 0 | 计价
GJ2-23 | J05-01-009 | 机械 | 乙供 | JF003 | 维护费 | 元 | 5.37 | 1 | 0 | 0 | 计价
GJ2-23 | J05-01-009 | 机械 | 乙供 | JF004 | 安拆费及场外运费 | 元 | 9.1 | 1 | 0 | 0 | 计价
GJ2-23 | J05-01-009 | 人工 | 乙供 | 9101109 | 安装技术工 | 工日 | 1.1905 | 107 | 0 | 0 | 计价
GJ2-23 | J05-01-009 | 材料 | 乙供 | C21020101 | 电 | kW·h | 31.5 | 0.84 | 0 | 0 | 计价
GJ2-23 | J05-01-010 | 机械 | 乙供 | JF001 | 折旧费 | 元 | 7.37 | 1 | 0 | 0 | 计价
GJ2-23 | J05-01-010 | 机械 | 乙供 | JF002 | 检修费 | 元 | 2.61 | 1 | 0 | 0 | 计价
GJ2-23 | J05-01-010 | 机械 | 乙供 | JF003 | 维护费 | 元 | 6.97 | 1 | 0 | 0 | 计价
GJ2-23 | J05-01-010 | 机械 | 乙供 | JF004 | 安拆费及场外运费 | 元 | 9.1 | 1 | 0 | 0 | 计价
GJ2-23 | J05-01-010 | 人工 | 乙供 | 9101109 | 安装技术工 | 工日 | 1.1905 | 107 | 0 | 0 | 计价
GJ2-23 | J05-01-010 | 材料 | 乙供 | C21020101 | 电 | kW·h | 33.6 | 0.84 | 0 | 0 | 计价
GJ2-23 | J10-01-001 | 机械 | 乙供 | JF001 | 折旧费 | 元 | 1.84 | 1 | 0 | 0 | 计价
GJ2-23 | J10-01-001 | 机械 | 乙供 | JF002 | 检修费 | 元 | 0.41 | 1 | 0 | 0 | 计价
GJ2-23 | J10-01-001 | 机械 | 乙供 | JF003 | 维护费 | 元 | 1.37 | 1 | 0 | 0 | 计价
GJ2-23 | J10-01-001 | 机械 | 乙供 | JF004 | 安拆费及场外运费 | 元 | 12.75 | 1 | 0 | 0 | 计价
GJ2-23 | J10-01-001 | 材料 | 乙供 | C21020101 | 电 | kW·h | 60.27 | 0.84 | 0 | 0 | 计价
GJ2-23 | J10-01-038 | 机械 | 乙供 | JF001 | 折旧费 | 元 | 11.7 | 1 | 0 | 0 | 计价
GJ2-23 | J10-01-038 | 机械 | 乙供 | JF002 | 检修费 | 元 | 2.16 | 1 | 0 | 0 | 计价
GJ2-23 | J10-01-038 | 机械 | 乙供 | JF003 | 维护费 | 元 | 7.34 | 1 | 0 | 0 | 计价
GJ2-23 | J10-01-038 | 机械 | 乙供 | JF004 | 安拆费及场外运费 | 元 | 6.56 | 1 | 0 | 0 | 计价
GJ2-23 | J10-01-038 | 材料 | 乙供 | C21020101 | 电 | kW·h | 60 | 0.84 | 0 | 0 | 计价
GJ2-23 | J11-01-019 | 机械 | 乙供 | JF001 | 折旧费 | 元 | 21.02 | 1 | 0 | 0 | 计价
GJ2-23 | J11-01-019 | 机械 | 乙供 | JF002 | 检修费 | 元 | 7.45 | 1 | 0 | 0 | 计价
GJ2-23 | J11-01-019 | 机械 | 乙供 | JF003 | 维护费 | 元 | 15.72 | 1 | 0 | 0 | 计价
GJ2-23 | J11-01-019 | 机械 | 乙供 | JF004 | 安拆费及场外运费 | 元 | 16.34 | 1 | 0 | 0 | 计价
GJ2-23 | J11-01-019 | 材料 | 乙供 | C21020101 | 电 | kW·h | 215 | 0.84 | 0 | 0 | 计价
GJ2-24 | J03-01-002 | 机械 | 乙供 | JF001 | 折旧费 | 元 | 478.38 | 1 | 0 | 0 | 计价
GJ2-24 | J03-01-002 | 机械 | 乙供 | JF002 | 检修费 | 元 | 26.54 | 1 | 0 | 0 | 计价
GJ2-24 | J03-01-002 | 机械 | 乙供 | JF003 | 维护费 | 元 | 62.37 | 1 | 0 | 0 | 计价
GJ2-24 | J03-01-002 | 人工 | 乙供 | 9101109 | 安装技术工 | 工日 | 2.2222 | 107 | 0 | 0 | 计价
GJ2-24 | J03-01-002 | 材料 | 乙供 | C21020101 | 电 | kW·h | 471.2 | 0.84 | 0 | 0 | 计价
GJ2-24 | J03-01-008 | 机械 | 乙供 | JF001 | 折旧费 | 元 | 591.58 | 1 | 0 | 0 | 计价
GJ2-24 | J03-01-008 | 机械 | 乙供 | JF002 | 检修费 | 元 | 124.73 | 1 | 0 | 0 | 计价
GJ2-24 | J03-01-008 | 机械 | 乙供 | JF003 | 维护费 | 元 | 229.5 | 1 | 0 | 0 | 计价
GJ2-24 | J03-01-008 | 人工 | 乙供 | 9101109 | 安装技术工 | 工日 | 2.2222 | 107 | 0 | 0 | 计价
GJ2-24 | J03-01-008 | 材料 | 乙供 | C19010201 | 柴油0号 | kg | 57.2715 | 6.32 | 0 | 0 | 计价
GJ2-24 | J03-01-011 | 机械 | 乙供 | JF001 | 折旧费 | 元 | 1352.98 | 1 | 0 | 0 | 计价
GJ2-24 | J03-01-011 | 机械 | 乙供 | JF002 | 检修费 | 元 | 279.85 | 1 | 0 | 0 | 计价
GJ2-24 | J03-01-011 | 机械 | 乙供 | JF003 | 维护费 | 元 | 514.92 | 1 | 0 | 0 | 计价
GJ2-24 | J03-01-011 | 人工 | 乙供 | 9101109 | 安装技术工 | 工日 | 2.2222 | 107 | 0 | 0 | 计价
GJ2-24 | J03-01-011 | 材料 | 乙供 | C19010201 | 柴油0号 | kg | 85.635 | 6.32 | 0 | 0 | 计价
GJ2-24 | J03-01-037 | 机械 | 乙供 | JF001 | 折旧费 | 元 | 198.6 | 1 | 0 | 0 | 计价
GJ2-24 | J03-01-037 | 机械 | 乙供 | JF002 | 检修费 | 元 | 92.57 | 1 | 0 | 0 | 计价
GJ2-24 | J03-01-037 | 机械 | 乙供 | JF003 | 维护费 | 元 | 191.62 | 1 | 0 | 0 | 计价
GJ2-24 | J03-01-037 | 人工 | 乙供 | 9101109 | 安装技术工 | 工日 | 2.5 | 107 | 0 | 0 | 计价
GJ2-24 | J03-01-037 | 材料 | 乙供 | C19010201 | 柴油0号 | kg | 38.41 | 6.32 | 0 | 0 | 计价
GJ2-24 | J03-01-038 | 机械 | 乙供 | JF001 | 折旧费 | 元 | 246 | 1 | 0 | 0 | 计价
GJ2-24 | J03-01-038 | 机械 | 乙供 | JF002 | 检修费 | 元 | 114.66 | 1 | 0 | 0 | 计价
GJ2-24 | J03-01-038 | 机械 | 乙供 | JF003 | 维护费 | 元 | 237.35 | 1 | 0 | 0 | 计价
GJ2-24 | J03-01-038 | 人工 | 乙供 | 9101109 | 安装技术工 | 工日 | 2.5 | 107 | 0 | 0 | 计价
GJ2-24 | J03-01-038 | 材料 | 乙供 | C19010201 | 柴油0号 | kg | 40.73 | 6.32 | 0 | 0 | 计价
GJ2-24 | J03-01-041 | 机械 | 乙供 | JF001 | 折旧费 | 元 | 856.52 | 1 | 0 | 0 | 计价
GJ2-24 | J03-01-041 | 机械 | 乙供 | JF002 | 检修费 | 元 | 399.23 | 1 | 0 | 0 | 计价
GJ2-24 | J03-01-041 | 机械 | 乙供 | JF003 | 维护费 | 元 | 826.41 | 1 | 0 | 0 | 计价
GJ2-24 | J03-01-041 | 人工 | 乙供 | 9101109 | 安装技术工 | 工日 | 2.5 | 107 | 0 | 0 | 计价
GJ2-24 | J03-01-041 | 材料 | 乙供 | C19010201 | 柴油0号 | kg | 51.92 | 6.32 | 0 | 0 | 计价
GJ2-24 | J03-01-066 | 机械 | 乙供 | JF001 | 折旧费 | 元 | 58.43 | 1 | 0 | 0 | 计价
GJ2-24 | J03-01-066 | 机械 | 乙供 | JF002 | 检修费 | 元 | 17.9 | 1 | 0 | 0 | 计价
GJ2-24 | J03-01-066 | 机械 | 乙供 | JF003 | 维护费 | 元 | 62.11 | 1 | 0 | 0 | 计价
GJ2-24 | J03-01-066 | 人工 | 乙供 | 9101109 | 安装技术工 | 工日 | 1.3889 | 107 | 0 | 0 | 计价
GJ2-24 | J03-01-066 | 材料 | 乙供 | C19010201 | 柴油0号 | kg | 27.34 | 6.32 | 0 | 0 | 计价
GJ2-24 | J03-01-097 | 人工 | 乙供 | 9101109 | 安装技术工 | 工日 | 2.0834 | 107 | 0 | 0 | 计价
GJ2-24 | J03-01-097 | 材料 | 乙供 | C21020101 | 电 | kW·h | 596.1481 | 0.84 | 0 | 0 | 计价
GJ2-24 | J03-01-098 | 人工 | 乙供 | 9101109 | 安装技术工 | 工日 | 2.0834 | 107 | 0 | 0 | 计价
GJ2-24 | J03-01-098 | 材料 | 乙供 | C21020101 | 电 | kW·h | 934.0312 | 0.84 | 0 | 0 | 计价
GJ2-24 | J03-01-099 | 人工 | 乙供 | 9101109 | 安装技术工 | 工日 | 2.0834 | 107 | 0 | 0 | 计价
GJ2-24 | J03-01-099 | 材料 | 乙供 | C21020101 | 电 | kW·h | 1483.3531 | 0.84 | 0 | 0 | 计价
GJ2-24 | J04-01-002 | 机械 | 乙供 | JF001 | 折旧费 | 元 | 26.52 | 1 | 0 | 0 | 计价
GJ2-24 | J04-01-002 | 机械 | 乙供 | JF002 | 检修费 | 元 | 5.89 | 1 | 0 | 0 | 计价
GJ2-24 | J04-01-002 | 机械 | 乙供 | JF003 | 维护费 | 元 | 33.04 | 1 | 0 | 0 | 计价
GJ2-24 | J04-01-002 | 人工 | 乙供 | 9101109 | 安装技术工 | 工日 | 1.0417 | 107 | 0 | 0 | 计价
GJ2-24 | J04-01-002 | 材料 | 乙供 | C19010201 | 柴油0号 | kg | 32.19 | 6.32 | 0 | 0 | 计价
GJ2-24 | J04-01-005 | 机械 | 乙供 | JF001 | 折旧费 | 元 | 59.96 | 1 | 0 | 0 | 计价
GJ2-24 | J04-01-005 | 机械 | 乙供 | JF002 | 检修费 | 元 | 13.32 | 1 | 0 | 0 | 计价
GJ2-24 | J04-01-005 | 机械 | 乙供 | JF003 | 维护费 | 元 | 52.35 | 1 | 0 | 0 | 计价
GJ2-24 | J04-01-005 | 人工 | 乙供 | 9101109 | 安装技术工 | 工日 | 1.0417 | 107 | 0 | 0 | 计价
GJ2-24 | J04-01-005 | 材料 | 乙供 | C19010201 | 柴油0号 | kg | 40.03 | 6.32 | 0 | 0 | 计价
GJ2-24 | J04-01-025 | 机械 | 乙供 | JF001 | 折旧费 | 元 | 323.87 | 1 | 0 | 0 | 计价
GJ2-24 | J04-01-025 | 机械 | 乙供 | JF002 | 检修费 | 元 | 49.69 | 1 | 0 | 0 | 计价
GJ2-24 | J04-01-025 | 机械 | 乙供 | JF003 | 维护费 | 元 | 235.03 | 1 | 0 | 0 | 计价
GJ2-24 | J04-01-025 | 人工 | 乙供 | 9101109 | 安装技术工 | 工日 | 2.8571 | 107 | 0 | 0 | 计价
GJ2-24 | J04-01-025 | 材料 | 乙供 | C19010201 | 柴油0号 | kg | 57.37 | 6.32 | 0 | 0 | 计价
GJ2-24 | J04-01-026 | 机械 | 乙供 | JF001 | 折旧费 | 元 | 362.92 | 1 | 0 | 0 | 计价
GJ2-24 | J04-01-026 | 机械 | 乙供 | JF002 | 检修费 | 元 | 55.66 | 1 | 0 | 0 | 计价
GJ2-24 | J04-01-026 | 机械 | 乙供 | JF003 | 维护费 | 元 | 263.27 | 1 | 0 | 0 | 计价
GJ2-24 | J04-01-026 | 人工 | 乙供 | 9101109 | 安装技术工 | 工日 | 2.8571 | 107 | 0 | 0 | 计价
GJ2-24 | J04-01-026 | 材料 | 乙供 | C19010201 | 柴油0号 | kg | 69.99 | 6.32 | 0 | 0 | 计价
GJ2-24 | J04-01-044 | 机械 | 乙供 | JF001 | 折旧费 | 元 | 346.7 | 1 | 0 | 0 | 计价
GJ2-24 | J04-01-044 | 机械 | 乙供 | JF002 | 检修费 | 元 | 71.81 | 1 | 0 | 0 | 计价
GJ2-24 | J04-01-044 | 机械 | 乙供 | JF003 | 维护费 | 元 | 339.66 | 1 | 0 | 0 | 计价
GJ2-24 | J04-01-044 | 人工 | 乙供 | 9101109 | 安装技术工 | 工日 | 4 | 107 | 0 | 0 | 计价
GJ2-24 | J04-01-044 | 材料 | 乙供 | C19010201 | 柴油0号 | kg | 58.41 | 6.32 | 0 | 0 | 计价
GJ2-24 | J05-01-009 | 机械 | 乙供 | JF001 | 折旧费 | 元 | 5.65 | 1 | 0 | 0 | 计价
GJ2-24 | J05-01-009 | 机械 | 乙供 | JF002 | 检修费 | 元 | 2.01 | 1 | 0 | 0 | 计价
GJ2-24 | J05-01-009 | 机械 | 乙供 | JF003 | 维护费 | 元 | 5.37 | 1 | 0 | 0 | 计价
GJ2-24 | J05-01-009 | 机械 | 乙供 | JF004 | 安拆费及场外运费 | 元 | 9.1 | 1 | 0 | 0 | 计价
GJ2-24 | J05-01-009 | 人工 | 乙供 | 9101109 | 安装技术工 | 工日 | 1.1905 | 107 | 0 | 0 | 计价
GJ2-24 | J05-01-009 | 材料 | 乙供 | C21020101 | 电 | kW·h | 31.5 | 0.84 | 0 | 0 | 计价
GJ2-24 | J05-01-010 | 机械 | 乙供 | JF001 | 折旧费 | 元 | 7.37 | 1 | 0 | 0 | 计价
GJ2-24 | J05-01-010 | 机械 | 乙供 | JF002 | 检修费 | 元 | 2.61 | 1 | 0 | 0 | 计价
GJ2-24 | J05-01-010 | 机械 | 乙供 | JF003 | 维护费 | 元 | 6.97 | 1 | 0 | 0 | 计价
GJ2-24 | J05-01-010 | 机械 | 乙供 | JF004 | 安拆费及场外运费 | 元 | 9.1 | 1 | 0 | 0 | 计价
GJ2-24 | J05-01-010 | 人工 | 乙供 | 9101109 | 安装技术工 | 工日 | 1.1905 | 107 | 0 | 0 | 计价
GJ2-24 | J05-01-010 | 材料 | 乙供 | C21020101 | 电 | kW·h | 33.6 | 0.84 | 0 | 0 | 计价
GJ2-24 | J10-01-038 | 机械 | 乙供 | JF001 | 折旧费 | 元 | 11.7 | 1 | 0 | 0 | 计价
GJ2-24 | J10-01-038 | 机械 | 乙供 | JF002 | 检修费 | 元 | 2.16 | 1 | 0 | 0 | 计价
GJ2-24 | J10-01-038 | 机械 | 乙供 | JF003 | 维护费 | 元 | 7.34 | 1 | 0 | 0 | 计价
GJ2-24 | J10-01-038 | 机械 | 乙供 | JF004 | 安拆费及场外运费 | 元 | 6.56 | 1 | 0 | 0 | 计价
GJ2-24 | J10-01-038 | 材料 | 乙供 | C21020101 | 电 | kW·h | 60 | 0.84 | 0 | 0 | 计价
GJ2-24 | J11-01-019 | 机械 | 乙供 | JF001 | 折旧费 | 元 | 21.02 | 1 | 0 | 0 | 计价
GJ2-24 | J11-01-019 | 机械 | 乙供 | JF002 | 检修费 | 元 | 7.45 | 1 | 0 | 0 | 计价
GJ2-24 | J11-01-019 | 机械 | 乙供 | JF003 | 维护费 | 元 | 15.72 | 1 | 0 | 0 | 计价
GJ2-24 | J11-01-019 | 机械 | 乙供 | JF004 | 安拆费及场外运费 | 元 | 16.34 | 1 | 0 | 0 | 计价
GJ2-24 | J11-01-019 | 材料 | 乙供 | C21020101 | 电 | kW·h | 215 | 0.84 | 0 | 0 | 计价
GJ2-24 | J13-01-016 | 机械 | 乙供 | JF001 | 折旧费 | 元 | 37.3 | 1 | 0 | 0 | 计价
GJ2-24 | J13-01-016 | 机械 | 乙供 | JF002 | 检修费 | 元 | 5.83 | 1 | 0 | 0 | 计价
GJ2-24 | J13-01-016 | 机械 | 乙供 | JF003 | 维护费 | 元 | 13.18 | 1 | 0 | 0 | 计价
GJ2-24 | J13-01-016 | 机械 | 乙供 | JF004 | 安拆费及场外运费 | 元 | 5.63 | 1 | 0 | 0 | 计价
GJ2-24 | J13-01-016 | 人工 | 乙供 | 9101109 | 安装技术工 | 工日 | 1.6666 | 107 | 0 | 0 | 计价
GJ2-24 | J13-01-016 | 材料 | 乙供 | C21020101 | 电 | kW·h | 12.77 | 0.84 | 0 | 0 | 计价
GJ2-25 | J03-01-002 | 机械 | 乙供 | JF001 | 折旧费 | 元 | 478.38 | 1 | 0 | 0 | 计价
GJ2-25 | J03-01-002 | 机械 | 乙供 | JF002 | 检修费 | 元 | 26.54 | 1 | 0 | 0 | 计价
GJ2-25 | J03-01-002 | 机械 | 乙供 | JF003 | 维护费 | 元 | 62.37 | 1 | 0 | 0 | 计价
GJ2-25 | J03-01-002 | 人工 | 乙供 | 9101109 | 安装技术工 | 工日 | 2.2222 | 107 | 0 | 0 | 计价
GJ2-25 | J03-01-002 | 材料 | 乙供 | C21020101 | 电 | kW·h | 471.2 | 0.84 | 0 | 0 | 计价
GJ2-25 | J03-01-011 | 机械 | 乙供 | JF001 | 折旧费 | 元 | 1352.98 | 1 | 0 | 0 | 计价
GJ2-25 | J03-01-011 | 机械 | 乙供 | JF002 | 检修费 | 元 | 279.85 | 1 | 0 | 0 | 计价
GJ2-25 | J03-01-011 | 机械 | 乙供 | JF003 | 维护费 | 元 | 514.92 | 1 | 0 | 0 | 计价
GJ2-25 | J03-01-011 | 人工 | 乙供 | 9101109 | 安装技术工 | 工日 | 2.2222 | 107 | 0 | 0 | 计价
GJ2-25 | J03-01-011 | 材料 | 乙供 | C19010201 | 柴油0号 | kg | 85.635 | 6.32 | 0 | 0 | 计价
GJ2-25 | J03-01-033 | 机械 | 乙供 | JF001 | 折旧费 | 元 | 44.37 | 1 | 0 | 0 | 计价
GJ2-25 | J03-01-033 | 机械 | 乙供 | JF002 | 检修费 | 元 | 20.68 | 1 | 0 | 0 | 计价
GJ2-25 | J03-01-033 | 机械 | 乙供 | JF003 | 维护费 | 元 | 42.81 | 1 | 0 | 0 | 计价
GJ2-25 | J03-01-033 | 人工 | 乙供 | 9101109 | 安装技术工 | 工日 | 2.5 | 107 | 0 | 0 | 计价
GJ2-25 | J03-01-033 | 材料 | 乙供 | C19010102 | 汽油 | kg | 23.3 | 7.61 | 0 | 0 | 计价
GJ2-25 | J03-01-037 | 机械 | 乙供 | JF001 | 折旧费 | 元 | 198.6 | 1 | 0 | 0 | 计价
GJ2-25 | J03-01-037 | 机械 | 乙供 | JF002 | 检修费 | 元 | 92.57 | 1 | 0 | 0 | 计价
GJ2-25 | J03-01-037 | 机械 | 乙供 | JF003 | 维护费 | 元 | 191.62 | 1 | 0 | 0 | 计价
GJ2-25 | J03-01-037 | 人工 | 乙供 | 9101109 | 安装技术工 | 工日 | 2.5 | 107 | 0 | 0 | 计价
GJ2-25 | J03-01-037 | 材料 | 乙供 | C19010201 | 柴油0号 | kg | 38.41 | 6.32 | 0 | 0 | 计价
GJ2-25 | J03-01-038 | 机械 | 乙供 | JF001 | 折旧费 | 元 | 246 | 1 | 0 | 0 | 计价
GJ2-25 | J03-01-038 | 机械 | 乙供 | JF002 | 检修费 | 元 | 114.66 | 1 | 0 | 0 | 计价
GJ2-25 | J03-01-038 | 机械 | 乙供 | JF003 | 维护费 | 元 | 237.35 | 1 | 0 | 0 | 计价
GJ2-25 | J03-01-038 | 人工 | 乙供 | 9101109 | 安装技术工 | 工日 | 2.5 | 107 | 0 | 0 | 计价
GJ2-25 | J03-01-038 | 材料 | 乙供 | C19010201 | 柴油0号 | kg | 40.73 | 6.32 | 0 | 0 | 计价
GJ2-25 | J03-01-041 | 机械 | 乙供 | JF001 | 折旧费 | 元 | 856.52 | 1 | 0 | 0 | 计价
GJ2-25 | J03-01-041 | 机械 | 乙供 | JF002 | 检修费 | 元 | 399.23 | 1 | 0 | 0 | 计价
GJ2-25 | J03-01-041 | 机械 | 乙供 | JF003 | 维护费 | 元 | 826.41 | 1 | 0 | 0 | 计价
GJ2-25 | J03-01-041 | 人工 | 乙供 | 9101109 | 安装技术工 | 工日 | 2.5 | 107 | 0 | 0 | 计价
GJ2-25 | J03-01-041 | 材料 | 乙供 | C19010201 | 柴油0号 | kg | 51.92 | 6.32 | 0 | 0 | 计价
GJ2-25 | J03-01-066 | 机械 | 乙供 | JF001 | 折旧费 | 元 | 58.43 | 1 | 0 | 0 | 计价
GJ2-25 | J03-01-066 | 机械 | 乙供 | JF002 | 检修费 | 元 | 17.9 | 1 | 0 | 0 | 计价
GJ2-25 | J03-01-066 | 机械 | 乙供 | JF003 | 维护费 | 元 | 62.11 | 1 | 0 | 0 | 计价
GJ2-25 | J03-01-066 | 人工 | 乙供 | 9101109 | 安装技术工 | 工日 | 1.3889 | 107 | 0 | 0 | 计价
GJ2-25 | J03-01-066 | 材料 | 乙供 | C19010201 | 柴油0号 | kg | 27.34 | 6.32 | 0 | 0 | 计价
GJ2-25 | J03-01-096 | 人工 | 乙供 | 9101109 | 安装技术工 | 工日 | 1.0417 | 107 | 0 | 0 | 计价
GJ2-25 | J03-01-096 | 材料 | 乙供 | C21020101 | 电 | kW·h | 420.1595 | 0.84 | 0 | 0 | 计价
GJ2-25 | J03-01-097 | 人工 | 乙供 | 9101109 | 安装技术工 | 工日 | 2.0834 | 107 | 0 | 0 | 计价
GJ2-25 | J03-01-097 | 材料 | 乙供 | C21020101 | 电 | kW·h | 596.1481 | 0.84 | 0 | 0 | 计价
GJ2-25 | J03-01-098 | 人工 | 乙供 | 9101109 | 安装技术工 | 工日 | 2.0834 | 107 | 0 | 0 | 计价
GJ2-25 | J03-01-098 | 材料 | 乙供 | C21020101 | 电 | kW·h | 934.0312 | 0.84 | 0 | 0 | 计价
GJ2-25 | J04-01-002 | 机械 | 乙供 | JF001 | 折旧费 | 元 | 26.52 | 1 | 0 | 0 | 计价
GJ2-25 | J04-01-002 | 机械 | 乙供 | JF002 | 检修费 | 元 | 5.89 | 1 | 0 | 0 | 计价
GJ2-25 | J04-01-002 | 机械 | 乙供 | JF003 | 维护费 | 元 | 33.04 | 1 | 0 | 0 | 计价
GJ2-25 | J04-01-002 | 人工 | 乙供 | 9101109 | 安装技术工 | 工日 | 1.0417 | 107 | 0 | 0 | 计价
GJ2-25 | J04-01-002 | 材料 | 乙供 | C19010201 | 柴油0号 | kg | 32.19 | 6.32 | 0 | 0 | 计价
GJ2-25 | J04-01-005 | 机械 | 乙供 | JF001 | 折旧费 | 元 | 59.96 | 1 | 0 | 0 | 计价
GJ2-25 | J04-01-005 | 机械 | 乙供 | JF002 | 检修费 | 元 | 13.32 | 1 | 0 | 0 | 计价
GJ2-25 | J04-01-005 | 机械 | 乙供 | JF003 | 维护费 | 元 | 52.35 | 1 | 0 | 0 | 计价
GJ2-25 | J04-01-005 | 人工 | 乙供 | 9101109 | 安装技术工 | 工日 | 1.0417 | 107 | 0 | 0 | 计价
GJ2-25 | J04-01-005 | 材料 | 乙供 | C19010201 | 柴油0号 | kg | 40.03 | 6.32 | 0 | 0 | 计价
GJ2-25 | J04-01-025 | 机械 | 乙供 | JF001 | 折旧费 | 元 | 323.87 | 1 | 0 | 0 | 计价
GJ2-25 | J04-01-025 | 机械 | 乙供 | JF002 | 检修费 | 元 | 49.69 | 1 | 0 | 0 | 计价
GJ2-25 | J04-01-025 | 机械 | 乙供 | JF003 | 维护费 | 元 | 235.03 | 1 | 0 | 0 | 计价
GJ2-25 | J04-01-025 | 人工 | 乙供 | 9101109 | 安装技术工 | 工日 | 2.8571 | 107 | 0 | 0 | 计价
GJ2-25 | J04-01-025 | 材料 | 乙供 | C19010201 | 柴油0号 | kg | 57.37 | 6.32 | 0 | 0 | 计价
GJ2-25 | J04-01-026 | 机械 | 乙供 | JF001 | 折旧费 | 元 | 362.92 | 1 | 0 | 0 | 计价
GJ2-25 | J04-01-026 | 机械 | 乙供 | JF002 | 检修费 | 元 | 55.66 | 1 | 0 | 0 | 计价
GJ2-25 | J04-01-026 | 机械 | 乙供 | JF003 | 维护费 | 元 | 263.27 | 1 | 0 | 0 | 计价
GJ2-25 | J04-01-026 | 人工 | 乙供 | 9101109 | 安装技术工 | 工日 | 2.8571 | 107 | 0 | 0 | 计价
GJ2-25 | J04-01-026 | 材料 | 乙供 | C19010201 | 柴油0号 | kg | 69.99 | 6.32 | 0 | 0 | 计价
GJ2-25 | J04-01-044 | 机械 | 乙供 | JF001 | 折旧费 | 元 | 346.7 | 1 | 0 | 0 | 计价
GJ2-25 | J04-01-044 | 机械 | 乙供 | JF002 | 检修费 | 元 | 71.81 | 1 | 0 | 0 | 计价
GJ2-25 | J04-01-044 | 机械 | 乙供 | JF003 | 维护费 | 元 | 339.66 | 1 | 0 | 0 | 计价
GJ2-25 | J04-01-044 | 人工 | 乙供 | 9101109 | 安装技术工 | 工日 | 4 | 107 | 0 | 0 | 计价
GJ2-25 | J04-01-044 | 材料 | 乙供 | C19010201 | 柴油0号 | kg | 58.41 | 6.32 | 0 | 0 | 计价
GJ2-25 | J05-01-010 | 机械 | 乙供 | JF001 | 折旧费 | 元 | 7.37 | 1 | 0 | 0 | 计价
GJ2-25 | J05-01-010 | 机械 | 乙供 | JF002 | 检修费 | 元 | 2.61 | 1 | 0 | 0 | 计价
GJ2-25 | J05-01-010 | 机械 | 乙供 | JF003 | 维护费 | 元 | 6.97 | 1 | 0 | 0 | 计价
GJ2-25 | J05-01-010 | 机械 | 乙供 | JF004 | 安拆费及场外运费 | 元 | 9.1 | 1 | 0 | 0 | 计价
GJ2-25 | J05-01-010 | 人工 | 乙供 | 9101109 | 安装技术工 | 工日 | 1.1905 | 107 | 0 | 0 | 计价
GJ2-25 | J05-01-010 | 材料 | 乙供 | C21020101 | 电 | kW·h | 33.6 | 0.84 | 0 | 0 | 计价
GJ2-25 | J10-01-038 | 机械 | 乙供 | JF001 | 折旧费 | 元 | 11.7 | 1 | 0 | 0 | 计价
GJ2-25 | J10-01-038 | 机械 | 乙供 | JF002 | 检修费 | 元 | 2.16 | 1 | 0 | 0 | 计价
GJ2-25 | J10-01-038 | 机械 | 乙供 | JF003 | 维护费 | 元 | 7.34 | 1 | 0 | 0 | 计价
GJ2-25 | J10-01-038 | 机械 | 乙供 | JF004 | 安拆费及场外运费 | 元 | 6.56 | 1 | 0 | 0 | 计价
GJ2-25 | J10-01-038 | 材料 | 乙供 | C21020101 | 电 | kW·h | 60 | 0.84 | 0 | 0 | 计价
GJ2-25 | J11-01-019 | 机械 | 乙供 | JF001 | 折旧费 | 元 | 21.02 | 1 | 0 | 0 | 计价
GJ2-25 | J11-01-019 | 机械 | 乙供 | JF002 | 检修费 | 元 | 7.45 | 1 | 0 | 0 | 计价
GJ2-25 | J11-01-019 | 机械 | 乙供 | JF003 | 维护费 | 元 | 15.72 | 1 | 0 | 0 | 计价
GJ2-25 | J11-01-019 | 机械 | 乙供 | JF004 | 安拆费及场外运费 | 元 | 16.34 | 1 | 0 | 0 | 计价
GJ2-25 | J11-01-019 | 材料 | 乙供 | C21020101 | 电 | kW·h | 215 | 0.84 | 0 | 0 | 计价
GJ2-26 | J03-01-002 | 机械 | 乙供 | JF001 | 折旧费 | 元 | 478.38 | 1 | 0 | 0 | 计价
GJ2-26 | J03-01-002 | 机械 | 乙供 | JF002 | 检修费 | 元 | 26.54 | 1 | 0 | 0 | 计价
GJ2-26 | J03-01-002 | 机械 | 乙供 | JF003 | 维护费 | 元 | 62.37 | 1 | 0 | 0 | 计价
GJ2-26 | J03-01-002 | 人工 | 乙供 | 9101109 | 安装技术工 | 工日 | 2.2222 | 107 | 0 | 0 | 计价
GJ2-26 | J03-01-002 | 材料 | 乙供 | C21020101 | 电 | kW·h | 471.2 | 0.84 | 0 | 0 | 计价
GJ2-26 | J03-01-008 | 机械 | 乙供 | JF001 | 折旧费 | 元 | 591.58 | 1 | 0 | 0 | 计价
GJ2-26 | J03-01-008 | 机械 | 乙供 | JF002 | 检修费 | 元 | 124.73 | 1 | 0 | 0 | 计价
GJ2-26 | J03-01-008 | 机械 | 乙供 | JF003 | 维护费 | 元 | 229.5 | 1 | 0 | 0 | 计价
GJ2-26 | J03-01-008 | 人工 | 乙供 | 9101109 | 安装技术工 | 工日 | 2.2222 | 107 | 0 | 0 | 计价
GJ2-26 | J03-01-008 | 材料 | 乙供 | C19010201 | 柴油0号 | kg | 57.2715 | 6.32 | 0 | 0 | 计价
GJ2-26 | J03-01-037 | 机械 | 乙供 | JF001 | 折旧费 | 元 | 198.6 | 1 | 0 | 0 | 计价
GJ2-26 | J03-01-037 | 机械 | 乙供 | JF002 | 检修费 | 元 | 92.57 | 1 | 0 | 0 | 计价
GJ2-26 | J03-01-037 | 机械 | 乙供 | JF003 | 维护费 | 元 | 191.62 | 1 | 0 | 0 | 计价
GJ2-26 | J03-01-037 | 人工 | 乙供 | 9101109 | 安装技术工 | 工日 | 2.5 | 107 | 0 | 0 | 计价
GJ2-26 | J03-01-037 | 材料 | 乙供 | C19010201 | 柴油0号 | kg | 38.41 | 6.32 | 0 | 0 | 计价
GJ2-26 | J03-01-038 | 机械 | 乙供 | JF001 | 折旧费 | 元 | 246 | 1 | 0 | 0 | 计价
GJ2-26 | J03-01-038 | 机械 | 乙供 | JF002 | 检修费 | 元 | 114.66 | 1 | 0 | 0 | 计价
GJ2-26 | J03-01-038 | 机械 | 乙供 | JF003 | 维护费 | 元 | 237.35 | 1 | 0 | 0 | 计价
GJ2-26 | J03-01-038 | 人工 | 乙供 | 9101109 | 安装技术工 | 工日 | 2.5 | 107 | 0 | 0 | 计价
GJ2-26 | J03-01-038 | 材料 | 乙供 | C19010201 | 柴油0号 | kg | 40.73 | 6.32 | 0 | 0 | 计价
GJ2-26 | J03-01-041 | 机械 | 乙供 | JF001 | 折旧费 | 元 | 856.52 | 1 | 0 | 0 | 计价
GJ2-26 | J03-01-041 | 机械 | 乙供 | JF002 | 检修费 | 元 | 399.23 | 1 | 0 | 0 | 计价
GJ2-26 | J03-01-041 | 机械 | 乙供 | JF003 | 维护费 | 元 | 826.41 | 1 | 0 | 0 | 计价
GJ2-26 | J03-01-041 | 人工 | 乙供 | 9101109 | 安装技术工 | 工日 | 2.5 | 107 | 0 | 0 | 计价
GJ2-26 | J03-01-041 | 材料 | 乙供 | C19010201 | 柴油0号 | kg | 51.92 | 6.32 | 0 | 0 | 计价
GJ2-26 | J03-01-066 | 机械 | 乙供 | JF001 | 折旧费 | 元 | 58.43 | 1 | 0 | 0 | 计价
GJ2-26 | J03-01-066 | 机械 | 乙供 | JF002 | 检修费 | 元 | 17.9 | 1 | 0 | 0 | 计价
GJ2-26 | J03-01-066 | 机械 | 乙供 | JF003 | 维护费 | 元 | 62.11 | 1 | 0 | 0 | 计价
GJ2-26 | J03-01-066 | 人工 | 乙供 | 9101109 | 安装技术工 | 工日 | 1.3889 | 107 | 0 | 0 | 计价
GJ2-26 | J03-01-066 | 材料 | 乙供 | C19010201 | 柴油0号 | kg | 27.34 | 6.32 | 0 | 0 | 计价
GJ2-26 | J03-01-096 | 人工 | 乙供 | 9101109 | 安装技术工 | 工日 | 1.0417 | 107 | 0 | 0 | 计价
GJ2-26 | J03-01-096 | 材料 | 乙供 | C21020101 | 电 | kW·h | 420.1595 | 0.84 | 0 | 0 | 计价
GJ2-26 | J03-01-097 | 人工 | 乙供 | 9101109 | 安装技术工 | 工日 | 2.0834 | 107 | 0 | 0 | 计价
GJ2-26 | J03-01-097 | 材料 | 乙供 | C21020101 | 电 | kW·h | 596.1481 | 0.84 | 0 | 0 | 计价
GJ2-26 | J03-01-098 | 人工 | 乙供 | 9101109 | 安装技术工 | 工日 | 2.0834 | 107 | 0 | 0 | 计价
GJ2-26 | J03-01-098 | 材料 | 乙供 | C21020101 | 电 | kW·h | 934.0312 | 0.84 | 0 | 0 | 计价
GJ2-26 | J04-01-002 | 机械 | 乙供 | JF001 | 折旧费 | 元 | 26.52 | 1 | 0 | 0 | 计价
GJ2-26 | J04-01-002 | 机械 | 乙供 | JF002 | 检修费 | 元 | 5.89 | 1 | 0 | 0 | 计价
GJ2-26 | J04-01-002 | 机械 | 乙供 | JF003 | 维护费 | 元 | 33.04 | 1 | 0 | 0 | 计价
GJ2-26 | J04-01-002 | 人工 | 乙供 | 9101109 | 安装技术工 | 工日 | 1.0417 | 107 | 0 | 0 | 计价
GJ2-26 | J04-01-002 | 材料 | 乙供 | C19010201 | 柴油0号 | kg | 32.19 | 6.32 | 0 | 0 | 计价
GJ2-26 | J04-01-005 | 机械 | 乙供 | JF001 | 折旧费 | 元 | 59.96 | 1 | 0 | 0 | 计价
GJ2-26 | J04-01-005 | 机械 | 乙供 | JF002 | 检修费 | 元 | 13.32 | 1 | 0 | 0 | 计价
GJ2-26 | J04-01-005 | 机械 | 乙供 | JF003 | 维护费 | 元 | 52.35 | 1 | 0 | 0 | 计价
GJ2-26 | J04-01-005 | 人工 | 乙供 | 9101109 | 安装技术工 | 工日 | 1.0417 | 107 | 0 | 0 | 计价
GJ2-26 | J04-01-005 | 材料 | 乙供 | C19010201 | 柴油0号 | kg | 40.03 | 6.32 | 0 | 0 | 计价
GJ2-26 | J04-01-025 | 机械 | 乙供 | JF001 | 折旧费 | 元 | 323.87 | 1 | 0 | 0 | 计价
GJ2-26 | J04-01-025 | 机械 | 乙供 | JF002 | 检修费 | 元 | 49.69 | 1 | 0 | 0 | 计价
GJ2-26 | J04-01-025 | 机械 | 乙供 | JF003 | 维护费 | 元 | 235.03 | 1 | 0 | 0 | 计价
GJ2-26 | J04-01-025 | 人工 | 乙供 | 9101109 | 安装技术工 | 工日 | 2.8571 | 107 | 0 | 0 | 计价
GJ2-26 | J04-01-025 | 材料 | 乙供 | C19010201 | 柴油0号 | kg | 57.37 | 6.32 | 0 | 0 | 计价
GJ2-26 | J04-01-044 | 机械 | 乙供 | JF001 | 折旧费 | 元 | 346.7 | 1 | 0 | 0 | 计价
GJ2-26 | J04-01-044 | 机械 | 乙供 | JF002 | 检修费 | 元 | 71.81 | 1 | 0 | 0 | 计价
GJ2-26 | J04-01-044 | 机械 | 乙供 | JF003 | 维护费 | 元 | 339.66 | 1 | 0 | 0 | 计价
GJ2-26 | J04-01-044 | 人工 | 乙供 | 9101109 | 安装技术工 | 工日 | 4 | 107 | 0 | 0 | 计价
GJ2-26 | J04-01-044 | 材料 | 乙供 | C19010201 | 柴油0号 | kg | 58.41 | 6.32 | 0 | 0 | 计价
GJ2-26 | J05-01-010 | 机械 | 乙供 | JF001 | 折旧费 | 元 | 7.37 | 1 | 0 | 0 | 计价
GJ2-26 | J05-01-010 | 机械 | 乙供 | JF002 | 检修费 | 元 | 2.61 | 1 | 0 | 0 | 计价
GJ2-26 | J05-01-010 | 机械 | 乙供 | JF003 | 维护费 | 元 | 6.97 | 1 | 0 | 0 | 计价
GJ2-26 | J05-01-010 | 机械 | 乙供 | JF004 | 安拆费及场外运费 | 元 | 9.1 | 1 | 0 | 0 | 计价
GJ2-26 | J05-01-010 | 人工 | 乙供 | 9101109 | 安装技术工 | 工日 | 1.1905 | 107 | 0 | 0 | 计价
GJ2-26 | J05-01-010 | 材料 | 乙供 | C21020101 | 电 | kW·h | 33.6 | 0.84 | 0 | 0 | 计价
GJ2-26 | J10-01-038 | 机械 | 乙供 | JF001 | 折旧费 | 元 | 11.7 | 1 | 0 | 0 | 计价
GJ2-26 | J10-01-038 | 机械 | 乙供 | JF002 | 检修费 | 元 | 2.16 | 1 | 0 | 0 | 计价
GJ2-26 | J10-01-038 | 机械 | 乙供 | JF003 | 维护费 | 元 | 7.34 | 1 | 0 | 0 | 计价
GJ2-26 | J10-01-038 | 机械 | 乙供 | JF004 | 安拆费及场外运费 | 元 | 6.56 | 1 | 0 | 0 | 计价
GJ2-26 | J10-01-038 | 材料 | 乙供 | C21020101 | 电 | kW·h | 60 | 0.84 | 0 | 0 | 计价
GJ2-26 | J11-01-019 | 机械 | 乙供 | JF001 | 折旧费 | 元 | 21.02 | 1 | 0 | 0 | 计价
GJ2-26 | J11-01-019 | 机械 | 乙供 | JF002 | 检修费 | 元 | 7.45 | 1 | 0 | 0 | 计价
GJ2-26 | J11-01-019 | 机械 | 乙供 | JF003 | 维护费 | 元 | 15.72 | 1 | 0 | 0 | 计价
GJ2-26 | J11-01-019 | 机械 | 乙供 | JF004 | 安拆费及场外运费 | 元 | 16.34 | 1 | 0 | 0 | 计价
GJ2-26 | J11-01-019 | 材料 | 乙供 | C21020101 | 电 | kW·h | 215 | 0.84 | 0 | 0 | 计价
GJ2-27 | J03-01-002 | 机械 | 乙供 | JF001 | 折旧费 | 元 | 478.38 | 1 | 0 | 0 | 计价
GJ2-27 | J03-01-002 | 机械 | 乙供 | JF002 | 检修费 | 元 | 26.54 | 1 | 0 | 0 | 计价
GJ2-27 | J03-01-002 | 机械 | 乙供 | JF003 | 维护费 | 元 | 62.37 | 1 | 0 | 0 | 计价
GJ2-27 | J03-01-002 | 人工 | 乙供 | 9101109 | 安装技术工 | 工日 | 2.2222 | 107 | 0 | 0 | 计价
GJ2-27 | J03-01-002 | 材料 | 乙供 | C21020101 | 电 | kW·h | 471.2 | 0.84 | 0 | 0 | 计价
GJ2-27 | J03-01-008 | 机械 | 乙供 | JF001 | 折旧费 | 元 | 591.58 | 1 | 0 | 0 | 计价
GJ2-27 | J03-01-008 | 机械 | 乙供 | JF002 | 检修费 | 元 | 124.73 | 1 | 0 | 0 | 计价
GJ2-27 | J03-01-008 | 机械 | 乙供 | JF003 | 维护费 | 元 | 229.5 | 1 | 0 | 0 | 计价
GJ2-27 | J03-01-008 | 人工 | 乙供 | 9101109 | 安装技术工 | 工日 | 2.2222 | 107 | 0 | 0 | 计价
GJ2-27 | J03-01-008 | 材料 | 乙供 | C19010201 | 柴油0号 | kg | 57.2715 | 6.32 | 0 | 0 | 计价
GJ2-27 | J03-01-037 | 机械 | 乙供 | JF001 | 折旧费 | 元 | 198.6 | 1 | 0 | 0 | 计价
GJ2-27 | J03-01-037 | 机械 | 乙供 | JF002 | 检修费 | 元 | 92.57 | 1 | 0 | 0 | 计价
GJ2-27 | J03-01-037 | 机械 | 乙供 | JF003 | 维护费 | 元 | 191.62 | 1 | 0 | 0 | 计价
GJ2-27 | J03-01-037 | 人工 | 乙供 | 9101109 | 安装技术工 | 工日 | 2.5 | 107 | 0 | 0 | 计价
GJ2-27 | J03-01-037 | 材料 | 乙供 | C19010201 | 柴油0号 | kg | 38.41 | 6.32 | 0 | 0 | 计价
GJ2-27 | J03-01-038 | 机械 | 乙供 | JF001 | 折旧费 | 元 | 246 | 1 | 0 | 0 | 计价
GJ2-27 | J03-01-038 | 机械 | 乙供 | JF002 | 检修费 | 元 | 114.66 | 1 | 0 | 0 | 计价
GJ2-27 | J03-01-038 | 机械 | 乙供 | JF003 | 维护费 | 元 | 237.35 | 1 | 0 | 0 | 计价
GJ2-27 | J03-01-038 | 人工 | 乙供 | 9101109 | 安装技术工 | 工日 | 2.5 | 107 | 0 | 0 | 计价
GJ2-27 | J03-01-038 | 材料 | 乙供 | C19010201 | 柴油0号 | kg | 40.73 | 6.32 | 0 | 0 | 计价
GJ2-27 | J03-01-041 | 机械 | 乙供 | JF001 | 折旧费 | 元 | 856.52 | 1 | 0 | 0 | 计价
GJ2-27 | J03-01-041 | 机械 | 乙供 | JF002 | 检修费 | 元 | 399.23 | 1 | 0 | 0 | 计价
GJ2-27 | J03-01-041 | 机械 | 乙供 | JF003 | 维护费 | 元 | 826.41 | 1 | 0 | 0 | 计价
GJ2-27 | J03-01-041 | 人工 | 乙供 | 9101109 | 安装技术工 | 工日 | 2.5 | 107 | 0 | 0 | 计价
GJ2-27 | J03-01-041 | 材料 | 乙供 | C19010201 | 柴油0号 | kg | 51.92 | 6.32 | 0 | 0 | 计价
GJ2-27 | J03-01-066 | 机械 | 乙供 | JF001 | 折旧费 | 元 | 58.43 | 1 | 0 | 0 | 计价
GJ2-27 | J03-01-066 | 机械 | 乙供 | JF002 | 检修费 | 元 | 17.9 | 1 | 0 | 0 | 计价
GJ2-27 | J03-01-066 | 机械 | 乙供 | JF003 | 维护费 | 元 | 62.11 | 1 | 0 | 0 | 计价
GJ2-27 | J03-01-066 | 人工 | 乙供 | 9101109 | 安装技术工 | 工日 | 1.3889 | 107 | 0 | 0 | 计价
GJ2-27 | J03-01-066 | 材料 | 乙供 | C19010201 | 柴油0号 | kg | 27.34 | 6.32 | 0 | 0 | 计价
GJ2-27 | J03-01-096 | 人工 | 乙供 | 9101109 | 安装技术工 | 工日 | 1.0417 | 107 | 0 | 0 | 计价
GJ2-27 | J03-01-096 | 材料 | 乙供 | C21020101 | 电 | kW·h | 420.1595 | 0.84 | 0 | 0 | 计价
GJ2-27 | J03-01-097 | 人工 | 乙供 | 9101109 | 安装技术工 | 工日 | 2.0834 | 107 | 0 | 0 | 计价
GJ2-27 | J03-01-097 | 材料 | 乙供 | C21020101 | 电 | kW·h | 596.1481 | 0.84 | 0 | 0 | 计价
GJ2-27 | J04-01-002 | 机械 | 乙供 | JF001 | 折旧费 | 元 | 26.52 | 1 | 0 | 0 | 计价
GJ2-27 | J04-01-002 | 机械 | 乙供 | JF002 | 检修费 | 元 | 5.89 | 1 | 0 | 0 | 计价
GJ2-27 | J04-01-002 | 机械 | 乙供 | JF003 | 维护费 | 元 | 33.04 | 1 | 0 | 0 | 计价
GJ2-27 | J04-01-002 | 人工 | 乙供 | 9101109 | 安装技术工 | 工日 | 1.0417 | 107 | 0 | 0 | 计价
GJ2-27 | J04-01-002 | 材料 | 乙供 | C19010201 | 柴油0号 | kg | 32.19 | 6.32 | 0 | 0 | 计价
GJ2-27 | J04-01-005 | 机械 | 乙供 | JF001 | 折旧费 | 元 | 59.96 | 1 | 0 | 0 | 计价
GJ2-27 | J04-01-005 | 机械 | 乙供 | JF002 | 检修费 | 元 | 13.32 | 1 | 0 | 0 | 计价
GJ2-27 | J04-01-005 | 机械 | 乙供 | JF003 | 维护费 | 元 | 52.35 | 1 | 0 | 0 | 计价
GJ2-27 | J04-01-005 | 人工 | 乙供 | 9101109 | 安装技术工 | 工日 | 1.0417 | 107 | 0 | 0 | 计价
GJ2-27 | J04-01-005 | 材料 | 乙供 | C19010201 | 柴油0号 | kg | 40.03 | 6.32 | 0 | 0 | 计价
GJ2-27 | J04-01-025 | 机械 | 乙供 | JF001 | 折旧费 | 元 | 323.87 | 1 | 0 | 0 | 计价
GJ2-27 | J04-01-025 | 机械 | 乙供 | JF002 | 检修费 | 元 | 49.69 | 1 | 0 | 0 | 计价
GJ2-27 | J04-01-025 | 机械 | 乙供 | JF003 | 维护费 | 元 | 235.03 | 1 | 0 | 0 | 计价
GJ2-27 | J04-01-025 | 人工 | 乙供 | 9101109 | 安装技术工 | 工日 | 2.8571 | 107 | 0 | 0 | 计价
GJ2-27 | J04-01-025 | 材料 | 乙供 | C19010201 | 柴油0号 | kg | 57.37 | 6.32 | 0 | 0 | 计价
GJ2-27 | J04-01-044 | 机械 | 乙供 | JF001 | 折旧费 | 元 | 346.7 | 1 | 0 | 0 | 计价
GJ2-27 | J04-01-044 | 机械 | 乙供 | JF002 | 检修费 | 元 | 71.81 | 1 | 0 | 0 | 计价
GJ2-27 | J04-01-044 | 机械 | 乙供 | JF003 | 维护费 | 元 | 339.66 | 1 | 0 | 0 | 计价
GJ2-27 | J04-01-044 | 人工 | 乙供 | 9101109 | 安装技术工 | 工日 | 4 | 107 | 0 | 0 | 计价
GJ2-27 | J04-01-044 | 材料 | 乙供 | C19010201 | 柴油0号 | kg | 58.41 | 6.32 | 0 | 0 | 计价
GJ2-27 | J05-01-010 | 机械 | 乙供 | JF001 | 折旧费 | 元 | 7.37 | 1 | 0 | 0 | 计价
GJ2-27 | J05-01-010 | 机械 | 乙供 | JF002 | 检修费 | 元 | 2.61 | 1 | 0 | 0 | 计价
GJ2-27 | J05-01-010 | 机械 | 乙供 | JF003 | 维护费 | 元 | 6.97 | 1 | 0 | 0 | 计价
GJ2-27 | J05-01-010 | 机械 | 乙供 | JF004 | 安拆费及场外运费 | 元 | 9.1 | 1 | 0 | 0 | 计价
GJ2-27 | J05-01-010 | 人工 | 乙供 | 9101109 | 安装技术工 | 工日 | 1.1905 | 107 | 0 | 0 | 计价
GJ2-27 | J05-01-010 | 材料 | 乙供 | C21020101 | 电 | kW·h | 33.6 | 0.84 | 0 | 0 | 计价
GJ2-27 | J10-01-038 | 机械 | 乙供 | JF001 | 折旧费 | 元 | 11.7 | 1 | 0 | 0 | 计价
GJ2-27 | J10-01-038 | 机械 | 乙供 | JF002 | 检修费 | 元 | 2.16 | 1 | 0 | 0 | 计价
GJ2-27 | J10-01-038 | 机械 | 乙供 | JF003 | 维护费 | 元 | 7.34 | 1 | 0 | 0 | 计价
GJ2-27 | J10-01-038 | 机械 | 乙供 | JF004 | 安拆费及场外运费 | 元 | 6.56 | 1 | 0 | 0 | 计价
GJ2-27 | J10-01-038 | 材料 | 乙供 | C21020101 | 电 | kW·h | 60 | 0.84 | 0 | 0 | 计价
GJ2-27 | J11-01-019 | 机械 | 乙供 | JF001 | 折旧费 | 元 | 21.02 | 1 | 0 | 0 | 计价
GJ2-27 | J11-01-019 | 机械 | 乙供 | JF002 | 检修费 | 元 | 7.45 | 1 | 0 | 0 | 计价
GJ2-27 | J11-01-019 | 机械 | 乙供 | JF003 | 维护费 | 元 | 15.72 | 1 | 0 | 0 | 计价
GJ2-27 | J11-01-019 | 机械 | 乙供 | JF004 | 安拆费及场外运费 | 元 | 16.34 | 1 | 0 | 0 | 计价
GJ2-27 | J11-01-019 | 材料 | 乙供 | C21020101 | 电 | kW·h | 215 | 0.84 | 0 | 0 | 计价
GJ2-28 | J03-01-002 | 机械 | 乙供 | JF001 | 折旧费 | 元 | 478.38 | 1 | 0 | 0 | 计价
GJ2-28 | J03-01-002 | 机械 | 乙供 | JF002 | 检修费 | 元 | 26.54 | 1 | 0 | 0 | 计价
GJ2-28 | J03-01-002 | 机械 | 乙供 | JF003 | 维护费 | 元 | 62.37 | 1 | 0 | 0 | 计价
GJ2-28 | J03-01-002 | 人工 | 乙供 | 9101109 | 安装技术工 | 工日 | 2.2222 | 107 | 0 | 0 | 计价
GJ2-28 | J03-01-002 | 材料 | 乙供 | C21020101 | 电 | kW·h | 471.2 | 0.84 | 0 | 0 | 计价
GJ2-28 | J03-01-008 | 机械 | 乙供 | JF001 | 折旧费 | 元 | 591.58 | 1 | 0 | 0 | 计价
GJ2-28 | J03-01-008 | 机械 | 乙供 | JF002 | 检修费 | 元 | 124.73 | 1 | 0 | 0 | 计价
GJ2-28 | J03-01-008 | 机械 | 乙供 | JF003 | 维护费 | 元 | 229.5 | 1 | 0 | 0 | 计价
GJ2-28 | J03-01-008 | 人工 | 乙供 | 9101109 | 安装技术工 | 工日 | 2.2222 | 107 | 0 | 0 | 计价
GJ2-28 | J03-01-008 | 材料 | 乙供 | C19010201 | 柴油0号 | kg | 57.2715 | 6.32 | 0 | 0 | 计价
GJ2-28 | J03-01-037 | 机械 | 乙供 | JF001 | 折旧费 | 元 | 198.6 | 1 | 0 | 0 | 计价
GJ2-28 | J03-01-037 | 机械 | 乙供 | JF002 | 检修费 | 元 | 92.57 | 1 | 0 | 0 | 计价
GJ2-28 | J03-01-037 | 机械 | 乙供 | JF003 | 维护费 | 元 | 191.62 | 1 | 0 | 0 | 计价
GJ2-28 | J03-01-037 | 人工 | 乙供 | 9101109 | 安装技术工 | 工日 | 2.5 | 107 | 0 | 0 | 计价
GJ2-28 | J03-01-037 | 材料 | 乙供 | C19010201 | 柴油0号 | kg | 38.41 | 6.32 | 0 | 0 | 计价
GJ2-28 | J03-01-038 | 机械 | 乙供 | JF001 | 折旧费 | 元 | 246 | 1 | 0 | 0 | 计价
GJ2-28 | J03-01-038 | 机械 | 乙供 | JF002 | 检修费 | 元 | 114.66 | 1 | 0 | 0 | 计价
GJ2-28 | J03-01-038 | 机械 | 乙供 | JF003 | 维护费 | 元 | 237.35 | 1 | 0 | 0 | 计价
GJ2-28 | J03-01-038 | 人工 | 乙供 | 9101109 | 安装技术工 | 工日 | 2.5 | 107 | 0 | 0 | 计价
GJ2-28 | J03-01-038 | 材料 | 乙供 | C19010201 | 柴油0号 | kg | 40.73 | 6.32 | 0 | 0 | 计价
GJ2-28 | J03-01-041 | 机械 | 乙供 | JF001 | 折旧费 | 元 | 856.52 | 1 | 0 | 0 | 计价
GJ2-28 | J03-01-041 | 机械 | 乙供 | JF002 | 检修费 | 元 | 399.23 | 1 | 0 | 0 | 计价
GJ2-28 | J03-01-041 | 机械 | 乙供 | JF003 | 维护费 | 元 | 826.41 | 1 | 0 | 0 | 计价
GJ2-28 | J03-01-041 | 人工 | 乙供 | 9101109 | 安装技术工 | 工日 | 2.5 | 107 | 0 | 0 | 计价
GJ2-28 | J03-01-041 | 材料 | 乙供 | C19010201 | 柴油0号 | kg | 51.92 | 6.32 | 0 | 0 | 计价
GJ2-28 | J03-01-066 | 机械 | 乙供 | JF001 | 折旧费 | 元 | 58.43 | 1 | 0 | 0 | 计价
GJ2-28 | J03-01-066 | 机械 | 乙供 | JF002 | 检修费 | 元 | 17.9 | 1 | 0 | 0 | 计价
GJ2-28 | J03-01-066 | 机械 | 乙供 | JF003 | 维护费 | 元 | 62.11 | 1 | 0 | 0 | 计价
GJ2-28 | J03-01-066 | 人工 | 乙供 | 9101109 | 安装技术工 | 工日 | 1.3889 | 107 | 0 | 0 | 计价
GJ2-28 | J03-01-066 | 材料 | 乙供 | C19010201 | 柴油0号 | kg | 27.34 | 6.32 | 0 | 0 | 计价
GJ2-28 | J03-01-096 | 人工 | 乙供 | 9101109 | 安装技术工 | 工日 | 1.0417 | 107 | 0 | 0 | 计价
GJ2-28 | J03-01-096 | 材料 | 乙供 | C21020101 | 电 | kW·h | 420.1595 | 0.84 | 0 | 0 | 计价
GJ2-28 | J03-01-097 | 人工 | 乙供 | 9101109 | 安装技术工 | 工日 | 2.0834 | 107 | 0 | 0 | 计价
GJ2-28 | J03-01-097 | 材料 | 乙供 | C21020101 | 电 | kW·h | 596.1481 | 0.84 | 0 | 0 | 计价
GJ2-28 | J04-01-002 | 机械 | 乙供 | JF001 | 折旧费 | 元 | 26.52 | 1 | 0 | 0 | 计价
GJ2-28 | J04-01-002 | 机械 | 乙供 | JF002 | 检修费 | 元 | 5.89 | 1 | 0 | 0 | 计价
GJ2-28 | J04-01-002 | 机械 | 乙供 | JF003 | 维护费 | 元 | 33.04 | 1 | 0 | 0 | 计价
GJ2-28 | J04-01-002 | 人工 | 乙供 | 9101109 | 安装技术工 | 工日 | 1.0417 | 107 | 0 | 0 | 计价
GJ2-28 | J04-01-002 | 材料 | 乙供 | C19010201 | 柴油0号 | kg | 32.19 | 6.32 | 0 | 0 | 计价
GJ2-28 | J04-01-005 | 机械 | 乙供 | JF001 | 折旧费 | 元 | 59.96 | 1 | 0 | 0 | 计价
GJ2-28 | J04-01-005 | 机械 | 乙供 | JF002 | 检修费 | 元 | 13.32 | 1 | 0 | 0 | 计价
GJ2-28 | J04-01-005 | 机械 | 乙供 | JF003 | 维护费 | 元 | 52.35 | 1 | 0 | 0 | 计价
GJ2-28 | J04-01-005 | 人工 | 乙供 | 9101109 | 安装技术工 | 工日 | 1.0417 | 107 | 0 | 0 | 计价
GJ2-28 | J04-01-005 | 材料 | 乙供 | C19010201 | 柴油0号 | kg | 40.03 | 6.32 | 0 | 0 | 计价
GJ2-28 | J04-01-025 | 机械 | 乙供 | JF001 | 折旧费 | 元 | 323.87 | 1 | 0 | 0 | 计价
GJ2-28 | J04-01-025 | 机械 | 乙供 | JF002 | 检修费 | 元 | 49.69 | 1 | 0 | 0 | 计价
GJ2-28 | J04-01-025 | 机械 | 乙供 | JF003 | 维护费 | 元 | 235.03 | 1 | 0 | 0 | 计价
GJ2-28 | J04-01-025 | 人工 | 乙供 | 9101109 | 安装技术工 | 工日 | 2.8571 | 107 | 0 | 0 | 计价
GJ2-28 | J04-01-025 | 材料 | 乙供 | C19010201 | 柴油0号 | kg | 57.37 | 6.32 | 0 | 0 | 计价
GJ2-28 | J04-01-044 | 机械 | 乙供 | JF001 | 折旧费 | 元 | 346.7 | 1 | 0 | 0 | 计价
GJ2-28 | J04-01-044 | 机械 | 乙供 | JF002 | 检修费 | 元 | 71.81 | 1 | 0 | 0 | 计价
GJ2-28 | J04-01-044 | 机械 | 乙供 | JF003 | 维护费 | 元 | 339.66 | 1 | 0 | 0 | 计价
GJ2-28 | J04-01-044 | 人工 | 乙供 | 9101109 | 安装技术工 | 工日 | 4 | 107 | 0 | 0 | 计价
GJ2-28 | J04-01-044 | 材料 | 乙供 | C19010201 | 柴油0号 | kg | 58.41 | 6.32 | 0 | 0 | 计价
GJ2-28 | J05-01-010 | 机械 | 乙供 | JF001 | 折旧费 | 元 | 7.37 | 1 | 0 | 0 | 计价
GJ2-28 | J05-01-010 | 机械 | 乙供 | JF002 | 检修费 | 元 | 2.61 | 1 | 0 | 0 | 计价
GJ2-28 | J05-01-010 | 机械 | 乙供 | JF003 | 维护费 | 元 | 6.97 | 1 | 0 | 0 | 计价
GJ2-28 | J05-01-010 | 机械 | 乙供 | JF004 | 安拆费及场外运费 | 元 | 9.1 | 1 | 0 | 0 | 计价
GJ2-28 | J05-01-010 | 人工 | 乙供 | 9101109 | 安装技术工 | 工日 | 1.1905 | 107 | 0 | 0 | 计价
GJ2-28 | J05-01-010 | 材料 | 乙供 | C21020101 | 电 | kW·h | 33.6 | 0.84 | 0 | 0 | 计价
GJ2-28 | J10-01-038 | 机械 | 乙供 | JF001 | 折旧费 | 元 | 11.7 | 1 | 0 | 0 | 计价
GJ2-28 | J10-01-038 | 机械 | 乙供 | JF002 | 检修费 | 元 | 2.16 | 1 | 0 | 0 | 计价
GJ2-28 | J10-01-038 | 机械 | 乙供 | JF003 | 维护费 | 元 | 7.34 | 1 | 0 | 0 | 计价
GJ2-28 | J10-01-038 | 机械 | 乙供 | JF004 | 安拆费及场外运费 | 元 | 6.56 | 1 | 0 | 0 | 计价
GJ2-28 | J10-01-038 | 材料 | 乙供 | C21020101 | 电 | kW·h | 60 | 0.84 | 0 | 0 | 计价
GJ2-28 | J11-01-019 | 机械 | 乙供 | JF001 | 折旧费 | 元 | 21.02 | 1 | 0 | 0 | 计价
GJ2-28 | J11-01-019 | 机械 | 乙供 | JF002 | 检修费 | 元 | 7.45 | 1 | 0 | 0 | 计价
GJ2-28 | J11-01-019 | 机械 | 乙供 | JF003 | 维护费 | 元 | 15.72 | 1 | 0 | 0 | 计价
GJ2-28 | J11-01-019 | 机械 | 乙供 | JF004 | 安拆费及场外运费 | 元 | 16.34 | 1 | 0 | 0 | 计价
GJ2-28 | J11-01-019 | 材料 | 乙供 | C21020101 | 电 | kW·h | 215 | 0.84 | 0 | 0 | 计价
GJ2-29 | J03-01-002 | 机械 | 乙供 | JF001 | 折旧费 | 元 | 478.38 | 1 | 0 | 0 | 计价
GJ2-29 | J03-01-002 | 机械 | 乙供 | JF002 | 检修费 | 元 | 26.54 | 1 | 0 | 0 | 计价
GJ2-29 | J03-01-002 | 机械 | 乙供 | JF003 | 维护费 | 元 | 62.37 | 1 | 0 | 0 | 计价
GJ2-29 | J03-01-002 | 人工 | 乙供 | 9101109 | 安装技术工 | 工日 | 2.2222 | 107 | 0 | 0 | 计价
GJ2-29 | J03-01-002 | 材料 | 乙供 | C21020101 | 电 | kW·h | 471.2 | 0.84 | 0 | 0 | 计价
GJ2-29 | J03-01-008 | 机械 | 乙供 | JF001 | 折旧费 | 元 | 591.58 | 1 | 0 | 0 | 计价
GJ2-29 | J03-01-008 | 机械 | 乙供 | JF002 | 检修费 | 元 | 124.73 | 1 | 0 | 0 | 计价
GJ2-29 | J03-01-008 | 机械 | 乙供 | JF003 | 维护费 | 元 | 229.5 | 1 | 0 | 0 | 计价
GJ2-29 | J03-01-008 | 人工 | 乙供 | 9101109 | 安装技术工 | 工日 | 2.2222 | 107 | 0 | 0 | 计价
GJ2-29 | J03-01-008 | 材料 | 乙供 | C19010201 | 柴油0号 | kg | 57.2715 | 6.32 | 0 | 0 | 计价
GJ2-29 | J03-01-037 | 机械 | 乙供 | JF001 | 折旧费 | 元 | 198.6 | 1 | 0 | 0 | 计价
GJ2-29 | J03-01-037 | 机械 | 乙供 | JF002 | 检修费 | 元 | 92.57 | 1 | 0 | 0 | 计价
GJ2-29 | J03-01-037 | 机械 | 乙供 | JF003 | 维护费 | 元 | 191.62 | 1 | 0 | 0 | 计价
GJ2-29 | J03-01-037 | 人工 | 乙供 | 9101109 | 安装技术工 | 工日 | 2.5 | 107 | 0 | 0 | 计价
GJ2-29 | J03-01-037 | 材料 | 乙供 | C19010201 | 柴油0号 | kg | 38.41 | 6.32 | 0 | 0 | 计价
GJ2-29 | J03-01-038 | 机械 | 乙供 | JF001 | 折旧费 | 元 | 246 | 1 | 0 | 0 | 计价
GJ2-29 | J03-01-038 | 机械 | 乙供 | JF002 | 检修费 | 元 | 114.66 | 1 | 0 | 0 | 计价
GJ2-29 | J03-01-038 | 机械 | 乙供 | JF003 | 维护费 | 元 | 237.35 | 1 | 0 | 0 | 计价
GJ2-29 | J03-01-038 | 人工 | 乙供 | 9101109 | 安装技术工 | 工日 | 2.5 | 107 | 0 | 0 | 计价
GJ2-29 | J03-01-038 | 材料 | 乙供 | C19010201 | 柴油0号 | kg | 40.73 | 6.32 | 0 | 0 | 计价
GJ2-29 | J03-01-041 | 机械 | 乙供 | JF001 | 折旧费 | 元 | 856.52 | 1 | 0 | 0 | 计价
GJ2-29 | J03-01-041 | 机械 | 乙供 | JF002 | 检修费 | 元 | 399.23 | 1 | 0 | 0 | 计价
GJ2-29 | J03-01-041 | 机械 | 乙供 | JF003 | 维护费 | 元 | 826.41 | 1 | 0 | 0 | 计价
GJ2-29 | J03-01-041 | 人工 | 乙供 | 9101109 | 安装技术工 | 工日 | 2.5 | 107 | 0 | 0 | 计价
GJ2-29 | J03-01-041 | 材料 | 乙供 | C19010201 | 柴油0号 | kg | 51.92 | 6.32 | 0 | 0 | 计价
GJ2-29 | J03-01-066 | 机械 | 乙供 | JF001 | 折旧费 | 元 | 58.43 | 1 | 0 | 0 | 计价
GJ2-29 | J03-01-066 | 机械 | 乙供 | JF002 | 检修费 | 元 | 17.9 | 1 | 0 | 0 | 计价
GJ2-29 | J03-01-066 | 机械 | 乙供 | JF003 | 维护费 | 元 | 62.11 | 1 | 0 | 0 | 计价
GJ2-29 | J03-01-066 | 人工 | 乙供 | 9101109 | 安装技术工 | 工日 | 1.3889 | 107 | 0 | 0 | 计价
GJ2-29 | J03-01-066 | 材料 | 乙供 | C19010201 | 柴油0号 | kg | 27.34 | 6.32 | 0 | 0 | 计价
GJ2-29 | J03-01-096 | 人工 | 乙供 | 9101109 | 安装技术工 | 工日 | 1.0417 | 107 | 0 | 0 | 计价
GJ2-29 | J03-01-096 | 材料 | 乙供 | C21020101 | 电 | kW·h | 420.1595 | 0.84 | 0 | 0 | 计价
GJ2-29 | J03-01-097 | 人工 | 乙供 | 9101109 | 安装技术工 | 工日 | 2.0834 | 107 | 0 | 0 | 计价
GJ2-29 | J03-01-097 | 材料 | 乙供 | C21020101 | 电 | kW·h | 596.1481 | 0.84 | 0 | 0 | 计价
GJ2-29 | J04-01-002 | 机械 | 乙供 | JF001 | 折旧费 | 元 | 26.52 | 1 | 0 | 0 | 计价
GJ2-29 | J04-01-002 | 机械 | 乙供 | JF002 | 检修费 | 元 | 5.89 | 1 | 0 | 0 | 计价
GJ2-29 | J04-01-002 | 机械 | 乙供 | JF003 | 维护费 | 元 | 33.04 | 1 | 0 | 0 | 计价
GJ2-29 | J04-01-002 | 人工 | 乙供 | 9101109 | 安装技术工 | 工日 | 1.0417 | 107 | 0 | 0 | 计价
GJ2-29 | J04-01-002 | 材料 | 乙供 | C19010201 | 柴油0号 | kg | 32.19 | 6.32 | 0 | 0 | 计价
GJ2-29 | J04-01-005 | 机械 | 乙供 | JF001 | 折旧费 | 元 | 59.96 | 1 | 0 | 0 | 计价
GJ2-29 | J04-01-005 | 机械 | 乙供 | JF002 | 检修费 | 元 | 13.32 | 1 | 0 | 0 | 计价
GJ2-29 | J04-01-005 | 机械 | 乙供 | JF003 | 维护费 | 元 | 52.35 | 1 | 0 | 0 | 计价
GJ2-29 | J04-01-005 | 人工 | 乙供 | 9101109 | 安装技术工 | 工日 | 1.0417 | 107 | 0 | 0 | 计价
GJ2-29 | J04-01-005 | 材料 | 乙供 | C19010201 | 柴油0号 | kg | 40.03 | 6.32 | 0 | 0 | 计价
GJ2-29 | J04-01-025 | 机械 | 乙供 | JF001 | 折旧费 | 元 | 323.87 | 1 | 0 | 0 | 计价
GJ2-29 | J04-01-025 | 机械 | 乙供 | JF002 | 检修费 | 元 | 49.69 | 1 | 0 | 0 | 计价
GJ2-29 | J04-01-025 | 机械 | 乙供 | JF003 | 维护费 | 元 | 235.03 | 1 | 0 | 0 | 计价
GJ2-29 | J04-01-025 | 人工 | 乙供 | 9101109 | 安装技术工 | 工日 | 2.8571 | 107 | 0 | 0 | 计价
GJ2-29 | J04-01-025 | 材料 | 乙供 | C19010201 | 柴油0号 | kg | 57.37 | 6.32 | 0 | 0 | 计价
GJ2-29 | J04-01-044 | 机械 | 乙供 | JF001 | 折旧费 | 元 | 346.7 | 1 | 0 | 0 | 计价
GJ2-29 | J04-01-044 | 机械 | 乙供 | JF002 | 检修费 | 元 | 71.81 | 1 | 0 | 0 | 计价
GJ2-29 | J04-01-044 | 机械 | 乙供 | JF003 | 维护费 | 元 | 339.66 | 1 | 0 | 0 | 计价
GJ2-29 | J04-01-044 | 人工 | 乙供 | 9101109 | 安装技术工 | 工日 | 4 | 107 | 0 | 0 | 计价
GJ2-29 | J04-01-044 | 材料 | 乙供 | C19010201 | 柴油0号 | kg | 58.41 | 6.32 | 0 | 0 | 计价
GJ2-29 | J05-01-010 | 机械 | 乙供 | JF001 | 折旧费 | 元 | 7.37 | 1 | 0 | 0 | 计价
GJ2-29 | J05-01-010 | 机械 | 乙供 | JF002 | 检修费 | 元 | 2.61 | 1 | 0 | 0 | 计价
GJ2-29 | J05-01-010 | 机械 | 乙供 | JF003 | 维护费 | 元 | 6.97 | 1 | 0 | 0 | 计价
GJ2-29 | J05-01-010 | 机械 | 乙供 | JF004 | 安拆费及场外运费 | 元 | 9.1 | 1 | 0 | 0 | 计价
GJ2-29 | J05-01-010 | 人工 | 乙供 | 9101109 | 安装技术工 | 工日 | 1.1905 | 107 | 0 | 0 | 计价
GJ2-29 | J05-01-010 | 材料 | 乙供 | C21020101 | 电 | kW·h | 33.6 | 0.84 | 0 | 0 | 计价
GJ2-29 | J10-01-038 | 机械 | 乙供 | JF001 | 折旧费 | 元 | 11.7 | 1 | 0 | 0 | 计价
GJ2-29 | J10-01-038 | 机械 | 乙供 | JF002 | 检修费 | 元 | 2.16 | 1 | 0 | 0 | 计价
GJ2-29 | J10-01-038 | 机械 | 乙供 | JF003 | 维护费 | 元 | 7.34 | 1 | 0 | 0 | 计价
GJ2-29 | J10-01-038 | 机械 | 乙供 | JF004 | 安拆费及场外运费 | 元 | 6.56 | 1 | 0 | 0 | 计价
GJ2-29 | J10-01-038 | 材料 | 乙供 | C21020101 | 电 | kW·h | 60 | 0.84 | 0 | 0 | 计价
GJ2-29 | J11-01-019 | 机械 | 乙供 | JF001 | 折旧费 | 元 | 21.02 | 1 | 0 | 0 | 计价
GJ2-29 | J11-01-019 | 机械 | 乙供 | JF002 | 检修费 | 元 | 7.45 | 1 | 0 | 0 | 计价
GJ2-29 | J11-01-019 | 机械 | 乙供 | JF003 | 维护费 | 元 | 15.72 | 1 | 0 | 0 | 计价
GJ2-29 | J11-01-019 | 机械 | 乙供 | JF004 | 安拆费及场外运费 | 元 | 16.34 | 1 | 0 | 0 | 计价
GJ2-29 | J11-01-019 | 材料 | 乙供 | C21020101 | 电 | kW·h | 215 | 0.84 | 0 | 0 | 计价
GJ2-30 | J03-01-038 | 机械 | 乙供 | JF001 | 折旧费 | 元 | 246 | 1 | 0 | 0 | 计价
GJ2-30 | J03-01-038 | 机械 | 乙供 | JF002 | 检修费 | 元 | 114.66 | 1 | 0 | 0 | 计价
GJ2-30 | J03-01-038 | 机械 | 乙供 | JF003 | 维护费 | 元 | 237.35 | 1 | 0 | 0 | 计价
GJ2-30 | J03-01-038 | 人工 | 乙供 | 9101109 | 安装技术工 | 工日 | 2.5 | 107 | 0 | 0 | 计价
GJ2-30 | J03-01-038 | 材料 | 乙供 | C19010201 | 柴油0号 | kg | 40.73 | 6.32 | 0 | 0 | 计价
GJ2-30 | J03-01-099 | 人工 | 乙供 | 9101109 | 安装技术工 | 工日 | 2.0834 | 107 | 0 | 0 | 计价
GJ2-30 | J03-01-099 | 材料 | 乙供 | C21020101 | 电 | kW·h | 1483.3531 | 0.84 | 0 | 0 | 计价
GJ2-30 | J04-01-005 | 机械 | 乙供 | JF001 | 折旧费 | 元 | 59.96 | 1 | 0 | 0 | 计价
GJ2-30 | J04-01-005 | 机械 | 乙供 | JF002 | 检修费 | 元 | 13.32 | 1 | 0 | 0 | 计价
GJ2-30 | J04-01-005 | 机械 | 乙供 | JF003 | 维护费 | 元 | 52.35 | 1 | 0 | 0 | 计价
GJ2-30 | J04-01-005 | 人工 | 乙供 | 9101109 | 安装技术工 | 工日 | 1.0417 | 107 | 0 | 0 | 计价
GJ2-30 | J04-01-005 | 材料 | 乙供 | C19010201 | 柴油0号 | kg | 40.03 | 6.32 | 0 | 0 | 计价
GJ2-30 | J05-01-032 | 机械 | 乙供 | JF001 | 折旧费 | 元 | 13.54 | 1 | 0 | 0 | 计价
GJ2-30 | J05-01-032 | 机械 | 乙供 | JF002 | 检修费 | 元 | 3.03 | 1 | 0 | 0 | 计价
GJ2-30 | J05-01-032 | 机械 | 乙供 | JF003 | 维护费 | 元 | 10 | 1 | 0 | 0 | 计价
GJ2-30 | J05-01-032 | 材料 | 乙供 | C21020101 | 电 | kW·h | 19.8 | 0.84 | 0 | 0 | 计价
GJ2-30 | J10-01-038 | 机械 | 乙供 | JF001 | 折旧费 | 元 | 11.7 | 1 | 0 | 0 | 计价
GJ2-30 | J10-01-038 | 机械 | 乙供 | JF002 | 检修费 | 元 | 2.16 | 1 | 0 | 0 | 计价
GJ2-30 | J10-01-038 | 机械 | 乙供 | JF003 | 维护费 | 元 | 7.34 | 1 | 0 | 0 | 计价
GJ2-30 | J10-01-038 | 机械 | 乙供 | JF004 | 安拆费及场外运费 | 元 | 6.56 | 1 | 0 | 0 | 计价
GJ2-30 | J10-01-038 | 材料 | 乙供 | C21020101 | 电 | kW·h | 60 | 0.84 | 0 | 0 | 计价
GJ2-30 | J13-01-016 | 机械 | 乙供 | JF001 | 折旧费 | 元 | 37.3 | 1 | 0 | 0 | 计价
GJ2-30 | J13-01-016 | 机械 | 乙供 | JF002 | 检修费 | 元 | 5.83 | 1 | 0 | 0 | 计价
GJ2-30 | J13-01-016 | 机械 | 乙供 | JF003 | 维护费 | 元 | 13.18 | 1 | 0 | 0 | 计价
GJ2-30 | J13-01-016 | 机械 | 乙供 | JF004 | 安拆费及场外运费 | 元 | 5.63 | 1 | 0 | 0 | 计价
GJ2-30 | J13-01-016 | 人工 | 乙供 | 9101109 | 安装技术工 | 工日 | 1.6666 | 107 | 0 | 0 | 计价
GJ2-30 | J13-01-016 | 材料 | 乙供 | C21020101 | 电 | kW·h | 12.77 | 0.84 | 0 | 0 | 计价
GJ2-30 | J13-01-034 | 机械 | 乙供 | JF001 | 折旧费 | 元 | 19.16 | 1 | 0 | 0 | 计价
GJ2-30 | J13-01-034 | 机械 | 乙供 | JF002 | 检修费 | 元 | 3.07 | 1 | 0 | 0 | 计价
GJ2-30 | J13-01-034 | 机械 | 乙供 | JF003 | 维护费 | 元 | 9.99 | 1 | 0 | 0 | 计价
GJ2-30 | J13-01-034 | 机械 | 乙供 | JF004 | 安拆费及场外运费 | 元 | 15.93 | 1 | 0 | 0 | 计价
GJ2-30 | J13-01-034 | 人工 | 乙供 | 9101109 | 安装技术工 | 工日 | 2.0834 | 107 | 0 | 0 | 计价
GJ2-30 | J13-01-034 | 材料 | 乙供 | C21020101 | 电 | kW·h | 378.13 | 0.84 | 0 | 0 | 计价
GJ2-31 | J03-01-038 | 机械 | 乙供 | JF001 | 折旧费 | 元 | 246 | 1 | 0 | 0 | 计价
GJ2-31 | J03-01-038 | 机械 | 乙供 | JF002 | 检修费 | 元 | 114.66 | 1 | 0 | 0 | 计价
GJ2-31 | J03-01-038 | 机械 | 乙供 | JF003 | 维护费 | 元 | 237.35 | 1 | 0 | 0 | 计价
GJ2-31 | J03-01-038 | 人工 | 乙供 | 9101109 | 安装技术工 | 工日 | 2.5 | 107 | 0 | 0 | 计价
GJ2-31 | J03-01-038 | 材料 | 乙供 | C19010201 | 柴油0号 | kg | 40.73 | 6.32 | 0 | 0 | 计价
GJ2-31 | J03-01-099 | 人工 | 乙供 | 9101109 | 安装技术工 | 工日 | 2.0834 | 107 | 0 | 0 | 计价
GJ2-31 | J03-01-099 | 材料 | 乙供 | C21020101 | 电 | kW·h | 1483.3531 | 0.84 | 0 | 0 | 计价
GJ2-31 | J04-01-005 | 机械 | 乙供 | JF001 | 折旧费 | 元 | 59.96 | 1 | 0 | 0 | 计价
GJ2-31 | J04-01-005 | 机械 | 乙供 | JF002 | 检修费 | 元 | 13.32 | 1 | 0 | 0 | 计价
GJ2-31 | J04-01-005 | 机械 | 乙供 | JF003 | 维护费 | 元 | 52.35 | 1 | 0 | 0 | 计价
GJ2-31 | J04-01-005 | 人工 | 乙供 | 9101109 | 安装技术工 | 工日 | 1.0417 | 107 | 0 | 0 | 计价
GJ2-31 | J04-01-005 | 材料 | 乙供 | C19010201 | 柴油0号 | kg | 40.03 | 6.32 | 0 | 0 | 计价
GJ2-31 | J05-01-032 | 机械 | 乙供 | JF001 | 折旧费 | 元 | 13.54 | 1 | 0 | 0 | 计价
GJ2-31 | J05-01-032 | 机械 | 乙供 | JF002 | 检修费 | 元 | 3.03 | 1 | 0 | 0 | 计价
GJ2-31 | J05-01-032 | 机械 | 乙供 | JF003 | 维护费 | 元 | 10 | 1 | 0 | 0 | 计价
GJ2-31 | J05-01-032 | 材料 | 乙供 | C21020101 | 电 | kW·h | 19.8 | 0.84 | 0 | 0 | 计价
GJ2-31 | J10-01-038 | 机械 | 乙供 | JF001 | 折旧费 | 元 | 11.7 | 1 | 0 | 0 | 计价
GJ2-31 | J10-01-038 | 机械 | 乙供 | JF002 | 检修费 | 元 | 2.16 | 1 | 0 | 0 | 计价
GJ2-31 | J10-01-038 | 机械 | 乙供 | JF003 | 维护费 | 元 | 7.34 | 1 | 0 | 0 | 计价
GJ2-31 | J10-01-038 | 机械 | 乙供 | JF004 | 安拆费及场外运费 | 元 | 6.56 | 1 | 0 | 0 | 计价
GJ2-31 | J10-01-038 | 材料 | 乙供 | C21020101 | 电 | kW·h | 60 | 0.84 | 0 | 0 | 计价
GJ2-31 | J13-01-016 | 机械 | 乙供 | JF001 | 折旧费 | 元 | 37.3 | 1 | 0 | 0 | 计价
GJ2-31 | J13-01-016 | 机械 | 乙供 | JF002 | 检修费 | 元 | 5.83 | 1 | 0 | 0 | 计价
GJ2-31 | J13-01-016 | 机械 | 乙供 | JF003 | 维护费 | 元 | 13.18 | 1 | 0 | 0 | 计价
GJ2-31 | J13-01-016 | 机械 | 乙供 | JF004 | 安拆费及场外运费 | 元 | 5.63 | 1 | 0 | 0 | 计价
GJ2-31 | J13-01-016 | 人工 | 乙供 | 9101109 | 安装技术工 | 工日 | 1.6666 | 107 | 0 | 0 | 计价
GJ2-31 | J13-01-016 | 材料 | 乙供 | C21020101 | 电 | kW·h | 12.77 | 0.84 | 0 | 0 | 计价
GJ2-31 | J13-01-034 | 机械 | 乙供 | JF001 | 折旧费 | 元 | 19.16 | 1 | 0 | 0 | 计价
GJ2-31 | J13-01-034 | 机械 | 乙供 | JF002 | 检修费 | 元 | 3.07 | 1 | 0 | 0 | 计价
GJ2-31 | J13-01-034 | 机械 | 乙供 | JF003 | 维护费 | 元 | 9.99 | 1 | 0 | 0 | 计价
GJ2-31 | J13-01-034 | 机械 | 乙供 | JF004 | 安拆费及场外运费 | 元 | 15.93 | 1 | 0 | 0 | 计价
GJ2-31 | J13-01-034 | 人工 | 乙供 | 9101109 | 安装技术工 | 工日 | 2.0834 | 107 | 0 | 0 | 计价
GJ2-31 | J13-01-034 | 材料 | 乙供 | C21020101 | 电 | kW·h | 378.13 | 0.84 | 0 | 0 | 计价
GJ2-32 | J03-01-038 | 机械 | 乙供 | JF001 | 折旧费 | 元 | 246 | 1 | 0 | 0 | 计价
GJ2-32 | J03-01-038 | 机械 | 乙供 | JF002 | 检修费 | 元 | 114.66 | 1 | 0 | 0 | 计价
GJ2-32 | J03-01-038 | 机械 | 乙供 | JF003 | 维护费 | 元 | 237.35 | 1 | 0 | 0 | 计价
GJ2-32 | J03-01-038 | 人工 | 乙供 | 9101109 | 安装技术工 | 工日 | 2.5 | 107 | 0 | 0 | 计价
GJ2-32 | J03-01-038 | 材料 | 乙供 | C19010201 | 柴油0号 | kg | 40.73 | 6.32 | 0 | 0 | 计价
GJ2-32 | J03-01-098 | 人工 | 乙供 | 9101109 | 安装技术工 | 工日 | 2.0834 | 107 | 0 | 0 | 计价
GJ2-32 | J03-01-098 | 材料 | 乙供 | C21020101 | 电 | kW·h | 934.0312 | 0.84 | 0 | 0 | 计价
GJ2-32 | J04-01-004 | 机械 | 乙供 | JF001 | 折旧费 | 元 | 52.6 | 1 | 0 | 0 | 计价
GJ2-32 | J04-01-004 | 机械 | 乙供 | JF002 | 检修费 | 元 | 11.69 | 1 | 0 | 0 | 计价
GJ2-32 | J04-01-004 | 机械 | 乙供 | JF003 | 维护费 | 元 | 45.94 | 1 | 0 | 0 | 计价
GJ2-32 | J04-01-004 | 人工 | 乙供 | 9101109 | 安装技术工 | 工日 | 1.0417 | 107 | 0 | 0 | 计价
GJ2-32 | J04-01-004 | 材料 | 乙供 | C19010201 | 柴油0号 | kg | 35.49 | 6.32 | 0 | 0 | 计价
GJ2-32 | J05-01-032 | 机械 | 乙供 | JF001 | 折旧费 | 元 | 13.54 | 1 | 0 | 0 | 计价
GJ2-32 | J05-01-032 | 机械 | 乙供 | JF002 | 检修费 | 元 | 3.03 | 1 | 0 | 0 | 计价
GJ2-32 | J05-01-032 | 机械 | 乙供 | JF003 | 维护费 | 元 | 10 | 1 | 0 | 0 | 计价
GJ2-32 | J05-01-032 | 材料 | 乙供 | C21020101 | 电 | kW·h | 19.8 | 0.84 | 0 | 0 | 计价
GJ2-32 | J10-01-038 | 机械 | 乙供 | JF001 | 折旧费 | 元 | 11.7 | 1 | 0 | 0 | 计价
GJ2-32 | J10-01-038 | 机械 | 乙供 | JF002 | 检修费 | 元 | 2.16 | 1 | 0 | 0 | 计价
GJ2-32 | J10-01-038 | 机械 | 乙供 | JF003 | 维护费 | 元 | 7.34 | 1 | 0 | 0 | 计价
GJ2-32 | J10-01-038 | 机械 | 乙供 | JF004 | 安拆费及场外运费 | 元 | 6.56 | 1 | 0 | 0 | 计价
GJ2-32 | J10-01-038 | 材料 | 乙供 | C21020101 | 电 | kW·h | 60 | 0.84 | 0 | 0 | 计价
GJ2-32 | J13-01-016 | 机械 | 乙供 | JF001 | 折旧费 | 元 | 37.3 | 1 | 0 | 0 | 计价
GJ2-32 | J13-01-016 | 机械 | 乙供 | JF002 | 检修费 | 元 | 5.83 | 1 | 0 | 0 | 计价
GJ2-32 | J13-01-016 | 机械 | 乙供 | JF003 | 维护费 | 元 | 13.18 | 1 | 0 | 0 | 计价
GJ2-32 | J13-01-016 | 机械 | 乙供 | JF004 | 安拆费及场外运费 | 元 | 5.63 | 1 | 0 | 0 | 计价
GJ2-32 | J13-01-016 | 人工 | 乙供 | 9101109 | 安装技术工 | 工日 | 1.6666 | 107 | 0 | 0 | 计价
GJ2-32 | J13-01-016 | 材料 | 乙供 | C21020101 | 电 | kW·h | 12.77 | 0.84 | 0 | 0 | 计价
GJ2-32 | J13-01-034 | 机械 | 乙供 | JF001 | 折旧费 | 元 | 19.16 | 1 | 0 | 0 | 计价
GJ2-32 | J13-01-034 | 机械 | 乙供 | JF002 | 检修费 | 元 | 3.07 | 1 | 0 | 0 | 计价
GJ2-32 | J13-01-034 | 机械 | 乙供 | JF003 | 维护费 | 元 | 9.99 | 1 | 0 | 0 | 计价
GJ2-32 | J13-01-034 | 机械 | 乙供 | JF004 | 安拆费及场外运费 | 元 | 15.93 | 1 | 0 | 0 | 计价
GJ2-32 | J13-01-034 | 人工 | 乙供 | 9101109 | 安装技术工 | 工日 | 2.0834 | 107 | 0 | 0 | 计价
GJ2-32 | J13-01-034 | 材料 | 乙供 | C21020101 | 电 | kW·h | 378.13 | 0.84 | 0 | 0 | 计价
GJ2-33 | J03-01-038 | 机械 | 乙供 | JF001 | 折旧费 | 元 | 246 | 1 | 0 | 0 | 计价
GJ2-33 | J03-01-038 | 机械 | 乙供 | JF002 | 检修费 | 元 | 114.66 | 1 | 0 | 0 | 计价
GJ2-33 | J03-01-038 | 机械 | 乙供 | JF003 | 维护费 | 元 | 237.35 | 1 | 0 | 0 | 计价
GJ2-33 | J03-01-038 | 人工 | 乙供 | 9101109 | 安装技术工 | 工日 | 2.5 | 107 | 0 | 0 | 计价
GJ2-33 | J03-01-038 | 材料 | 乙供 | C19010201 | 柴油0号 | kg | 40.73 | 6.32 | 0 | 0 | 计价
GJ2-33 | J03-01-098 | 人工 | 乙供 | 9101109 | 安装技术工 | 工日 | 2.0834 | 107 | 0 | 0 | 计价
GJ2-33 | J03-01-098 | 材料 | 乙供 | C21020101 | 电 | kW·h | 934.0312 | 0.84 | 0 | 0 | 计价
GJ2-33 | J04-01-004 | 机械 | 乙供 | JF001 | 折旧费 | 元 | 52.6 | 1 | 0 | 0 | 计价
GJ2-33 | J04-01-004 | 机械 | 乙供 | JF002 | 检修费 | 元 | 11.69 | 1 | 0 | 0 | 计价
GJ2-33 | J04-01-004 | 机械 | 乙供 | JF003 | 维护费 | 元 | 45.94 | 1 | 0 | 0 | 计价
GJ2-33 | J04-01-004 | 人工 | 乙供 | 9101109 | 安装技术工 | 工日 | 1.0417 | 107 | 0 | 0 | 计价
GJ2-33 | J04-01-004 | 材料 | 乙供 | C19010201 | 柴油0号 | kg | 35.49 | 6.32 | 0 | 0 | 计价
GJ2-33 | J05-01-032 | 机械 | 乙供 | JF001 | 折旧费 | 元 | 13.54 | 1 | 0 | 0 | 计价
GJ2-33 | J05-01-032 | 机械 | 乙供 | JF002 | 检修费 | 元 | 3.03 | 1 | 0 | 0 | 计价
GJ2-33 | J05-01-032 | 机械 | 乙供 | JF003 | 维护费 | 元 | 10 | 1 | 0 | 0 | 计价
GJ2-33 | J05-01-032 | 材料 | 乙供 | C21020101 | 电 | kW·h | 19.8 | 0.84 | 0 | 0 | 计价
GJ2-33 | J10-01-038 | 机械 | 乙供 | JF001 | 折旧费 | 元 | 11.7 | 1 | 0 | 0 | 计价
GJ2-33 | J10-01-038 | 机械 | 乙供 | JF002 | 检修费 | 元 | 2.16 | 1 | 0 | 0 | 计价
GJ2-33 | J10-01-038 | 机械 | 乙供 | JF003 | 维护费 | 元 | 7.34 | 1 | 0 | 0 | 计价
GJ2-33 | J10-01-038 | 机械 | 乙供 | JF004 | 安拆费及场外运费 | 元 | 6.56 | 1 | 0 | 0 | 计价
GJ2-33 | J10-01-038 | 材料 | 乙供 | C21020101 | 电 | kW·h | 60 | 0.84 | 0 | 0 | 计价
GJ2-33 | J13-01-016 | 机械 | 乙供 | JF001 | 折旧费 | 元 | 37.3 | 1 | 0 | 0 | 计价
GJ2-33 | J13-01-016 | 机械 | 乙供 | JF002 | 检修费 | 元 | 5.83 | 1 | 0 | 0 | 计价
GJ2-33 | J13-01-016 | 机械 | 乙供 | JF003 | 维护费 | 元 | 13.18 | 1 | 0 | 0 | 计价
GJ2-33 | J13-01-016 | 机械 | 乙供 | JF004 | 安拆费及场外运费 | 元 | 5.63 | 1 | 0 | 0 | 计价
GJ2-33 | J13-01-016 | 人工 | 乙供 | 9101109 | 安装技术工 | 工日 | 1.6666 | 107 | 0 | 0 | 计价
GJ2-33 | J13-01-016 | 材料 | 乙供 | C21020101 | 电 | kW·h | 12.77 | 0.84 | 0 | 0 | 计价
GJ2-33 | J13-01-034 | 机械 | 乙供 | JF001 | 折旧费 | 元 | 19.16 | 1 | 0 | 0 | 计价
GJ2-33 | J13-01-034 | 机械 | 乙供 | JF002 | 检修费 | 元 | 3.07 | 1 | 0 | 0 | 计价
GJ2-33 | J13-01-034 | 机械 | 乙供 | JF003 | 维护费 | 元 | 9.99 | 1 | 0 | 0 | 计价
GJ2-33 | J13-01-034 | 机械 | 乙供 | JF004 | 安拆费及场外运费 | 元 | 15.93 | 1 | 0 | 0 | 计价
GJ2-33 | J13-01-034 | 人工 | 乙供 | 9101109 | 安装技术工 | 工日 | 2.0834 | 107 | 0 | 0 | 计价
GJ2-33 | J13-01-034 | 材料 | 乙供 | C21020101 | 电 | kW·h | 378.13 | 0.84 | 0 | 0 | 计价
GJ2-34 | J03-01-038 | 机械 | 乙供 | JF001 | 折旧费 | 元 | 246 | 1 | 0 | 0 | 计价
GJ2-34 | J03-01-038 | 机械 | 乙供 | JF002 | 检修费 | 元 | 114.66 | 1 | 0 | 0 | 计价
GJ2-34 | J03-01-038 | 机械 | 乙供 | JF003 | 维护费 | 元 | 237.35 | 1 | 0 | 0 | 计价
GJ2-34 | J03-01-038 | 人工 | 乙供 | 9101109 | 安装技术工 | 工日 | 2.5 | 107 | 0 | 0 | 计价
GJ2-34 | J03-01-038 | 材料 | 乙供 | C19010201 | 柴油0号 | kg | 40.73 | 6.32 | 0 | 0 | 计价
GJ2-34 | J03-01-098 | 人工 | 乙供 | 9101109 | 安装技术工 | 工日 | 2.0834 | 107 | 0 | 0 | 计价
GJ2-34 | J03-01-098 | 材料 | 乙供 | C21020101 | 电 | kW·h | 934.0312 | 0.84 | 0 | 0 | 计价
GJ2-34 | J04-01-004 | 机械 | 乙供 | JF001 | 折旧费 | 元 | 52.6 | 1 | 0 | 0 | 计价
GJ2-34 | J04-01-004 | 机械 | 乙供 | JF002 | 检修费 | 元 | 11.69 | 1 | 0 | 0 | 计价
GJ2-34 | J04-01-004 | 机械 | 乙供 | JF003 | 维护费 | 元 | 45.94 | 1 | 0 | 0 | 计价
GJ2-34 | J04-01-004 | 人工 | 乙供 | 9101109 | 安装技术工 | 工日 | 1.0417 | 107 | 0 | 0 | 计价
GJ2-34 | J04-01-004 | 材料 | 乙供 | C19010201 | 柴油0号 | kg | 35.49 | 6.32 | 0 | 0 | 计价
GJ2-34 | J05-01-032 | 机械 | 乙供 | JF001 | 折旧费 | 元 | 13.54 | 1 | 0 | 0 | 计价
GJ2-34 | J05-01-032 | 机械 | 乙供 | JF002 | 检修费 | 元 | 3.03 | 1 | 0 | 0 | 计价
GJ2-34 | J05-01-032 | 机械 | 乙供 | JF003 | 维护费 | 元 | 10 | 1 | 0 | 0 | 计价
GJ2-34 | J05-01-032 | 材料 | 乙供 | C21020101 | 电 | kW·h | 19.8 | 0.84 | 0 | 0 | 计价
GJ2-34 | J10-01-038 | 机械 | 乙供 | JF001 | 折旧费 | 元 | 11.7 | 1 | 0 | 0 | 计价
GJ2-34 | J10-01-038 | 机械 | 乙供 | JF002 | 检修费 | 元 | 2.16 | 1 | 0 | 0 | 计价
GJ2-34 | J10-01-038 | 机械 | 乙供 | JF003 | 维护费 | 元 | 7.34 | 1 | 0 | 0 | 计价
GJ2-34 | J10-01-038 | 机械 | 乙供 | JF004 | 安拆费及场外运费 | 元 | 6.56 | 1 | 0 | 0 | 计价
GJ2-34 | J10-01-038 | 材料 | 乙供 | C21020101 | 电 | kW·h | 60 | 0.84 | 0 | 0 | 计价
GJ2-34 | J13-01-016 | 机械 | 乙供 | JF001 | 折旧费 | 元 | 37.3 | 1 | 0 | 0 | 计价
GJ2-34 | J13-01-016 | 机械 | 乙供 | JF002 | 检修费 | 元 | 5.83 | 1 | 0 | 0 | 计价
GJ2-34 | J13-01-016 | 机械 | 乙供 | JF003 | 维护费 | 元 | 13.18 | 1 | 0 | 0 | 计价
GJ2-34 | J13-01-016 | 机械 | 乙供 | JF004 | 安拆费及场外运费 | 元 | 5.63 | 1 | 0 | 0 | 计价
GJ2-34 | J13-01-016 | 人工 | 乙供 | 9101109 | 安装技术工 | 工日 | 1.6666 | 107 | 0 | 0 | 计价
GJ2-34 | J13-01-016 | 材料 | 乙供 | C21020101 | 电 | kW·h | 12.77 | 0.84 | 0 | 0 | 计价
GJ2-34 | J13-01-034 | 机械 | 乙供 | JF001 | 折旧费 | 元 | 19.16 | 1 | 0 | 0 | 计价
GJ2-34 | J13-01-034 | 机械 | 乙供 | JF002 | 检修费 | 元 | 3.07 | 1 | 0 | 0 | 计价
GJ2-34 | J13-01-034 | 机械 | 乙供 | JF003 | 维护费 | 元 | 9.99 | 1 | 0 | 0 | 计价
GJ2-34 | J13-01-034 | 机械 | 乙供 | JF004 | 安拆费及场外运费 | 元 | 15.93 | 1 | 0 | 0 | 计价
GJ2-34 | J13-01-034 | 人工 | 乙供 | 9101109 | 安装技术工 | 工日 | 2.0834 | 107 | 0 | 0 | 计价
GJ2-34 | J13-01-034 | 材料 | 乙供 | C21020101 | 电 | kW·h | 378.13 | 0.84 | 0 | 0 | 计价
GJ2-35 | J03-01-038 | 机械 | 乙供 | JF001 | 折旧费 | 元 | 246 | 1 | 0 | 0 | 计价
GJ2-35 | J03-01-038 | 机械 | 乙供 | JF002 | 检修费 | 元 | 114.66 | 1 | 0 | 0 | 计价
GJ2-35 | J03-01-038 | 机械 | 乙供 | JF003 | 维护费 | 元 | 237.35 | 1 | 0 | 0 | 计价
GJ2-35 | J03-01-038 | 人工 | 乙供 | 9101109 | 安装技术工 | 工日 | 2.5 | 107 | 0 | 0 | 计价
GJ2-35 | J03-01-038 | 材料 | 乙供 | C19010201 | 柴油0号 | kg | 40.73 | 6.32 | 0 | 0 | 计价
GJ2-35 | J03-01-098 | 人工 | 乙供 | 9101109 | 安装技术工 | 工日 | 2.0834 | 107 | 0 | 0 | 计价
GJ2-35 | J03-01-098 | 材料 | 乙供 | C21020101 | 电 | kW·h | 934.0312 | 0.84 | 0 | 0 | 计价
GJ2-35 | J04-01-004 | 机械 | 乙供 | JF001 | 折旧费 | 元 | 52.6 | 1 | 0 | 0 | 计价
GJ2-35 | J04-01-004 | 机械 | 乙供 | JF002 | 检修费 | 元 | 11.69 | 1 | 0 | 0 | 计价
GJ2-35 | J04-01-004 | 机械 | 乙供 | JF003 | 维护费 | 元 | 45.94 | 1 | 0 | 0 | 计价
GJ2-35 | J04-01-004 | 人工 | 乙供 | 9101109 | 安装技术工 | 工日 | 1.0417 | 107 | 0 | 0 | 计价
GJ2-35 | J04-01-004 | 材料 | 乙供 | C19010201 | 柴油0号 | kg | 35.49 | 6.32 | 0 | 0 | 计价
GJ2-35 | J05-01-032 | 机械 | 乙供 | JF001 | 折旧费 | 元 | 13.54 | 1 | 0 | 0 | 计价
GJ2-35 | J05-01-032 | 机械 | 乙供 | JF002 | 检修费 | 元 | 3.03 | 1 | 0 | 0 | 计价
GJ2-35 | J05-01-032 | 机械 | 乙供 | JF003 | 维护费 | 元 | 10 | 1 | 0 | 0 | 计价
GJ2-35 | J05-01-032 | 材料 | 乙供 | C21020101 | 电 | kW·h | 19.8 | 0.84 | 0 | 0 | 计价
GJ2-35 | J10-01-038 | 机械 | 乙供 | JF001 | 折旧费 | 元 | 11.7 | 1 | 0 | 0 | 计价
GJ2-35 | J10-01-038 | 机械 | 乙供 | JF002 | 检修费 | 元 | 2.16 | 1 | 0 | 0 | 计价
GJ2-35 | J10-01-038 | 机械 | 乙供 | JF003 | 维护费 | 元 | 7.34 | 1 | 0 | 0 | 计价
GJ2-35 | J10-01-038 | 机械 | 乙供 | JF004 | 安拆费及场外运费 | 元 | 6.56 | 1 | 0 | 0 | 计价
GJ2-35 | J10-01-038 | 材料 | 乙供 | C21020101 | 电 | kW·h | 60 | 0.84 | 0 | 0 | 计价
GJ2-35 | J13-01-016 | 机械 | 乙供 | JF001 | 折旧费 | 元 | 37.3 | 1 | 0 | 0 | 计价
GJ2-35 | J13-01-016 | 机械 | 乙供 | JF002 | 检修费 | 元 | 5.83 | 1 | 0 | 0 | 计价
GJ2-35 | J13-01-016 | 机械 | 乙供 | JF003 | 维护费 | 元 | 13.18 | 1 | 0 | 0 | 计价
GJ2-35 | J13-01-016 | 机械 | 乙供 | JF004 | 安拆费及场外运费 | 元 | 5.63 | 1 | 0 | 0 | 计价
GJ2-35 | J13-01-016 | 人工 | 乙供 | 9101109 | 安装技术工 | 工日 | 1.6666 | 107 | 0 | 0 | 计价
GJ2-35 | J13-01-016 | 材料 | 乙供 | C21020101 | 电 | kW·h | 12.77 | 0.84 | 0 | 0 | 计价
GJ2-35 | J13-01-034 | 机械 | 乙供 | JF001 | 折旧费 | 元 | 19.16 | 1 | 0 | 0 | 计价
GJ2-35 | J13-01-034 | 机械 | 乙供 | JF002 | 检修费 | 元 | 3.07 | 1 | 0 | 0 | 计价
GJ2-35 | J13-01-034 | 机械 | 乙供 | JF003 | 维护费 | 元 | 9.99 | 1 | 0 | 0 | 计价
GJ2-35 | J13-01-034 | 机械 | 乙供 | JF004 | 安拆费及场外运费 | 元 | 15.93 | 1 | 0 | 0 | 计价
GJ2-35 | J13-01-034 | 人工 | 乙供 | 9101109 | 安装技术工 | 工日 | 2.0834 | 107 | 0 | 0 | 计价
GJ2-35 | J13-01-034 | 材料 | 乙供 | C21020101 | 电 | kW·h | 378.13 | 0.84 | 0 | 0 | 计价
GJ2-36 | J03-01-038 | 机械 | 乙供 | JF001 | 折旧费 | 元 | 246 | 1 | 0 | 0 | 计价
GJ2-36 | J03-01-038 | 机械 | 乙供 | JF002 | 检修费 | 元 | 114.66 | 1 | 0 | 0 | 计价
GJ2-36 | J03-01-038 | 机械 | 乙供 | JF003 | 维护费 | 元 | 237.35 | 1 | 0 | 0 | 计价
GJ2-36 | J03-01-038 | 人工 | 乙供 | 9101109 | 安装技术工 | 工日 | 2.5 | 107 | 0 | 0 | 计价
GJ2-36 | J03-01-038 | 材料 | 乙供 | C19010201 | 柴油0号 | kg | 40.73 | 6.32 | 0 | 0 | 计价
GJ2-36 | J03-01-097 | 人工 | 乙供 | 9101109 | 安装技术工 | 工日 | 2.0834 | 107 | 0 | 0 | 计价
GJ2-36 | J03-01-097 | 材料 | 乙供 | C21020101 | 电 | kW·h | 596.1481 | 0.84 | 0 | 0 | 计价
GJ2-36 | J04-01-004 | 机械 | 乙供 | JF001 | 折旧费 | 元 | 52.6 | 1 | 0 | 0 | 计价
GJ2-36 | J04-01-004 | 机械 | 乙供 | JF002 | 检修费 | 元 | 11.69 | 1 | 0 | 0 | 计价
GJ2-36 | J04-01-004 | 机械 | 乙供 | JF003 | 维护费 | 元 | 45.94 | 1 | 0 | 0 | 计价
GJ2-36 | J04-01-004 | 人工 | 乙供 | 9101109 | 安装技术工 | 工日 | 1.0417 | 107 | 0 | 0 | 计价
GJ2-36 | J04-01-004 | 材料 | 乙供 | C19010201 | 柴油0号 | kg | 35.49 | 6.32 | 0 | 0 | 计价
GJ2-36 | J05-01-032 | 机械 | 乙供 | JF001 | 折旧费 | 元 | 13.54 | 1 | 0 | 0 | 计价
GJ2-36 | J05-01-032 | 机械 | 乙供 | JF002 | 检修费 | 元 | 3.03 | 1 | 0 | 0 | 计价
GJ2-36 | J05-01-032 | 机械 | 乙供 | JF003 | 维护费 | 元 | 10 | 1 | 0 | 0 | 计价
GJ2-36 | J05-01-032 | 材料 | 乙供 | C21020101 | 电 | kW·h | 19.8 | 0.84 | 0 | 0 | 计价
GJ2-36 | J10-01-038 | 机械 | 乙供 | JF001 | 折旧费 | 元 | 11.7 | 1 | 0 | 0 | 计价
GJ2-36 | J10-01-038 | 机械 | 乙供 | JF002 | 检修费 | 元 | 2.16 | 1 | 0 | 0 | 计价
GJ2-36 | J10-01-038 | 机械 | 乙供 | JF003 | 维护费 | 元 | 7.34 | 1 | 0 | 0 | 计价
GJ2-36 | J10-01-038 | 机械 | 乙供 | JF004 | 安拆费及场外运费 | 元 | 6.56 | 1 | 0 | 0 | 计价
GJ2-36 | J10-01-038 | 材料 | 乙供 | C21020101 | 电 | kW·h | 60 | 0.84 | 0 | 0 | 计价
GJ2-36 | J13-01-016 | 机械 | 乙供 | JF001 | 折旧费 | 元 | 37.3 | 1 | 0 | 0 | 计价
GJ2-36 | J13-01-016 | 机械 | 乙供 | JF002 | 检修费 | 元 | 5.83 | 1 | 0 | 0 | 计价
GJ2-36 | J13-01-016 | 机械 | 乙供 | JF003 | 维护费 | 元 | 13.18 | 1 | 0 | 0 | 计价
GJ2-36 | J13-01-016 | 机械 | 乙供 | JF004 | 安拆费及场外运费 | 元 | 5.63 | 1 | 0 | 0 | 计价
GJ2-36 | J13-01-016 | 人工 | 乙供 | 9101109 | 安装技术工 | 工日 | 1.6666 | 107 | 0 | 0 | 计价
GJ2-36 | J13-01-016 | 材料 | 乙供 | C21020101 | 电 | kW·h | 12.77 | 0.84 | 0 | 0 | 计价
GJ2-36 | J13-01-034 | 机械 | 乙供 | JF001 | 折旧费 | 元 | 19.16 | 1 | 0 | 0 | 计价
GJ2-36 | J13-01-034 | 机械 | 乙供 | JF002 | 检修费 | 元 | 3.07 | 1 | 0 | 0 | 计价
GJ2-36 | J13-01-034 | 机械 | 乙供 | JF003 | 维护费 | 元 | 9.99 | 1 | 0 | 0 | 计价
GJ2-36 | J13-01-034 | 机械 | 乙供 | JF004 | 安拆费及场外运费 | 元 | 15.93 | 1 | 0 | 0 | 计价
GJ2-36 | J13-01-034 | 人工 | 乙供 | 9101109 | 安装技术工 | 工日 | 2.0834 | 107 | 0 | 0 | 计价
GJ2-36 | J13-01-034 | 材料 | 乙供 | C21020101 | 电 | kW·h | 378.13 | 0.84 | 0 | 0 | 计价
GJ2-37 | J03-01-008 | 机械 | 乙供 | JF001 | 折旧费 | 元 | 591.58 | 1 | 0 | 0 | 计价
GJ2-37 | J03-01-008 | 机械 | 乙供 | JF002 | 检修费 | 元 | 124.73 | 1 | 0 | 0 | 计价
GJ2-37 | J03-01-008 | 机械 | 乙供 | JF003 | 维护费 | 元 | 229.5 | 1 | 0 | 0 | 计价
GJ2-37 | J03-01-008 | 人工 | 乙供 | 9101109 | 安装技术工 | 工日 | 2.2222 | 107 | 0 | 0 | 计价
GJ2-37 | J03-01-008 | 材料 | 乙供 | C19010201 | 柴油0号 | kg | 57.2715 | 6.32 | 0 | 0 | 计价
GJ2-37 | J04-01-025 | 机械 | 乙供 | JF001 | 折旧费 | 元 | 323.87 | 1 | 0 | 0 | 计价
GJ2-37 | J04-01-025 | 机械 | 乙供 | JF002 | 检修费 | 元 | 49.69 | 1 | 0 | 0 | 计价
GJ2-37 | J04-01-025 | 机械 | 乙供 | JF003 | 维护费 | 元 | 235.03 | 1 | 0 | 0 | 计价
GJ2-37 | J04-01-025 | 人工 | 乙供 | 9101109 | 安装技术工 | 工日 | 2.8571 | 107 | 0 | 0 | 计价
GJ2-37 | J04-01-025 | 材料 | 乙供 | C19010201 | 柴油0号 | kg | 57.37 | 6.32 | 0 | 0 | 计价
GJ2-37 | J05-01-010 | 机械 | 乙供 | JF001 | 折旧费 | 元 | 7.37 | 1 | 0 | 0 | 计价
GJ2-37 | J05-01-010 | 机械 | 乙供 | JF002 | 检修费 | 元 | 2.61 | 1 | 0 | 0 | 计价
GJ2-37 | J05-01-010 | 机械 | 乙供 | JF003 | 维护费 | 元 | 6.97 | 1 | 0 | 0 | 计价
GJ2-37 | J05-01-010 | 机械 | 乙供 | JF004 | 安拆费及场外运费 | 元 | 9.1 | 1 | 0 | 0 | 计价
GJ2-37 | J05-01-010 | 人工 | 乙供 | 9101109 | 安装技术工 | 工日 | 1.1905 | 107 | 0 | 0 | 计价
GJ2-37 | J05-01-010 | 材料 | 乙供 | C21020101 | 电 | kW·h | 33.6 | 0.84 | 0 | 0 | 计价
GJ2-37 | J10-01-038 | 机械 | 乙供 | JF001 | 折旧费 | 元 | 11.7 | 1 | 0 | 0 | 计价
GJ2-37 | J10-01-038 | 机械 | 乙供 | JF002 | 检修费 | 元 | 2.16 | 1 | 0 | 0 | 计价
GJ2-37 | J10-01-038 | 机械 | 乙供 | JF003 | 维护费 | 元 | 7.34 | 1 | 0 | 0 | 计价
GJ2-37 | J10-01-038 | 机械 | 乙供 | JF004 | 安拆费及场外运费 | 元 | 6.56 | 1 | 0 | 0 | 计价
GJ2-37 | J10-01-038 | 材料 | 乙供 | C21020101 | 电 | kW·h | 60 | 0.84 | 0 | 0 | 计价
GJ2-37 | J11-01-019 | 机械 | 乙供 | JF001 | 折旧费 | 元 | 21.02 | 1 | 0 | 0 | 计价
GJ2-37 | J11-01-019 | 机械 | 乙供 | JF002 | 检修费 | 元 | 7.45 | 1 | 0 | 0 | 计价
GJ2-37 | J11-01-019 | 机械 | 乙供 | JF003 | 维护费 | 元 | 15.72 | 1 | 0 | 0 | 计价
GJ2-37 | J11-01-019 | 机械 | 乙供 | JF004 | 安拆费及场外运费 | 元 | 16.34 | 1 | 0 | 0 | 计价
GJ2-37 | J11-01-019 | 材料 | 乙供 | C21020101 | 电 | kW·h | 215 | 0.84 | 0 | 0 | 计价
GJ2-38 | J03-01-076 | 机械 | 乙供 | JF001 | 折旧费 | 元 | 1030.07 | 1 | 0 | 0 | 计价
GJ2-38 | J03-01-076 | 机械 | 乙供 | JF002 | 检修费 | 元 | 201.24 | 1 | 0 | 0 | 计价
GJ2-38 | J03-01-076 | 机械 | 乙供 | JF003 | 维护费 | 元 | 792.89 | 1 | 0 | 0 | 计价
GJ2-38 | J03-01-076 | 人工 | 乙供 | 9101109 | 安装技术工 | 工日 | 2 | 107 | 0 | 0 | 计价
GJ2-38 | J03-01-076 | 材料 | 乙供 | C21020101 | 电 | kW·h | 432.41 | 0.84 | 0 | 0 | 计价
GJ2-38 | J04-01-005 | 机械 | 乙供 | JF001 | 折旧费 | 元 | 59.96 | 1 | 0 | 0 | 计价
GJ2-38 | J04-01-005 | 机械 | 乙供 | JF002 | 检修费 | 元 | 13.32 | 1 | 0 | 0 | 计价
GJ2-38 | J04-01-005 | 机械 | 乙供 | JF003 | 维护费 | 元 | 52.35 | 1 | 0 | 0 | 计价
GJ2-38 | J04-01-005 | 人工 | 乙供 | 9101109 | 安装技术工 | 工日 | 1.0417 | 107 | 0 | 0 | 计价
GJ2-38 | J04-01-005 | 材料 | 乙供 | C19010201 | 柴油0号 | kg | 40.03 | 6.32 | 0 | 0 | 计价
GJ2-38 | J04-01-026 | 机械 | 乙供 | JF001 | 折旧费 | 元 | 362.92 | 1 | 0 | 0 | 计价
GJ2-38 | J04-01-026 | 机械 | 乙供 | JF002 | 检修费 | 元 | 55.66 | 1 | 0 | 0 | 计价
GJ2-38 | J04-01-026 | 机械 | 乙供 | JF003 | 维护费 | 元 | 263.27 | 1 | 0 | 0 | 计价
GJ2-38 | J04-01-026 | 人工 | 乙供 | 9101109 | 安装技术工 | 工日 | 2.8571 | 107 | 0 | 0 | 计价
GJ2-38 | J04-01-026 | 材料 | 乙供 | C19010201 | 柴油0号 | kg | 69.99 | 6.32 | 0 | 0 | 计价
GJ2-38 | J05-01-010 | 机械 | 乙供 | JF001 | 折旧费 | 元 | 7.37 | 1 | 0 | 0 | 计价
GJ2-38 | J05-01-010 | 机械 | 乙供 | JF002 | 检修费 | 元 | 2.61 | 1 | 0 | 0 | 计价
GJ2-38 | J05-01-010 | 机械 | 乙供 | JF003 | 维护费 | 元 | 6.97 | 1 | 0 | 0 | 计价
GJ2-38 | J05-01-010 | 机械 | 乙供 | JF004 | 安拆费及场外运费 | 元 | 9.1 | 1 | 0 | 0 | 计价
GJ2-38 | J05-01-010 | 人工 | 乙供 | 9101109 | 安装技术工 | 工日 | 1.1905 | 107 | 0 | 0 | 计价
GJ2-38 | J05-01-010 | 材料 | 乙供 | C21020101 | 电 | kW·h | 33.6 | 0.84 | 0 | 0 | 计价
GJ2-38 | J10-01-038 | 机械 | 乙供 | JF001 | 折旧费 | 元 | 11.7 | 1 | 0 | 0 | 计价
GJ2-38 | J10-01-038 | 机械 | 乙供 | JF002 | 检修费 | 元 | 2.16 | 1 | 0 | 0 | 计价
GJ2-38 | J10-01-038 | 机械 | 乙供 | JF003 | 维护费 | 元 | 7.34 | 1 | 0 | 0 | 计价
GJ2-38 | J10-01-038 | 机械 | 乙供 | JF004 | 安拆费及场外运费 | 元 | 6.56 | 1 | 0 | 0 | 计价
GJ2-38 | J10-01-038 | 材料 | 乙供 | C21020101 | 电 | kW·h | 60 | 0.84 | 0 | 0 | 计价
GJ2-38 | J11-01-019 | 机械 | 乙供 | JF001 | 折旧费 | 元 | 21.02 | 1 | 0 | 0 | 计价
GJ2-38 | J11-01-019 | 机械 | 乙供 | JF002 | 检修费 | 元 | 7.45 | 1 | 0 | 0 | 计价
GJ2-38 | J11-01-019 | 机械 | 乙供 | JF003 | 维护费 | 元 | 15.72 | 1 | 0 | 0 | 计价
GJ2-38 | J11-01-019 | 机械 | 乙供 | JF004 | 安拆费及场外运费 | 元 | 16.34 | 1 | 0 | 0 | 计价
GJ2-38 | J11-01-019 | 材料 | 乙供 | C21020101 | 电 | kW·h | 215 | 0.84 | 0 | 0 | 计价
GJ2-39 | J03-01-076 | 机械 | 乙供 | JF001 | 折旧费 | 元 | 1030.07 | 1 | 0 | 0 | 计价
GJ2-39 | J03-01-076 | 机械 | 乙供 | JF002 | 检修费 | 元 | 201.24 | 1 | 0 | 0 | 计价
GJ2-39 | J03-01-076 | 机械 | 乙供 | JF003 | 维护费 | 元 | 792.89 | 1 | 0 | 0 | 计价
GJ2-39 | J03-01-076 | 人工 | 乙供 | 9101109 | 安装技术工 | 工日 | 2 | 107 | 0 | 0 | 计价
GJ2-39 | J03-01-076 | 材料 | 乙供 | C21020101 | 电 | kW·h | 432.41 | 0.84 | 0 | 0 | 计价
GJ2-39 | J04-01-005 | 机械 | 乙供 | JF001 | 折旧费 | 元 | 59.96 | 1 | 0 | 0 | 计价
GJ2-39 | J04-01-005 | 机械 | 乙供 | JF002 | 检修费 | 元 | 13.32 | 1 | 0 | 0 | 计价
GJ2-39 | J04-01-005 | 机械 | 乙供 | JF003 | 维护费 | 元 | 52.35 | 1 | 0 | 0 | 计价
GJ2-39 | J04-01-005 | 人工 | 乙供 | 9101109 | 安装技术工 | 工日 | 1.0417 | 107 | 0 | 0 | 计价
GJ2-39 | J04-01-005 | 材料 | 乙供 | C19010201 | 柴油0号 | kg | 40.03 | 6.32 | 0 | 0 | 计价
GJ2-39 | J04-01-026 | 机械 | 乙供 | JF001 | 折旧费 | 元 | 362.92 | 1 | 0 | 0 | 计价
GJ2-39 | J04-01-026 | 机械 | 乙供 | JF002 | 检修费 | 元 | 55.66 | 1 | 0 | 0 | 计价
GJ2-39 | J04-01-026 | 机械 | 乙供 | JF003 | 维护费 | 元 | 263.27 | 1 | 0 | 0 | 计价
GJ2-39 | J04-01-026 | 人工 | 乙供 | 9101109 | 安装技术工 | 工日 | 2.8571 | 107 | 0 | 0 | 计价
GJ2-39 | J04-01-026 | 材料 | 乙供 | C19010201 | 柴油0号 | kg | 69.99 | 6.32 | 0 | 0 | 计价
GJ2-39 | J05-01-010 | 机械 | 乙供 | JF001 | 折旧费 | 元 | 7.37 | 1 | 0 | 0 | 计价
GJ2-39 | J05-01-010 | 机械 | 乙供 | JF002 | 检修费 | 元 | 2.61 | 1 | 0 | 0 | 计价
GJ2-39 | J05-01-010 | 机械 | 乙供 | JF003 | 维护费 | 元 | 6.97 | 1 | 0 | 0 | 计价
GJ2-39 | J05-01-010 | 机械 | 乙供 | JF004 | 安拆费及场外运费 | 元 | 9.1 | 1 | 0 | 0 | 计价
GJ2-39 | J05-01-010 | 人工 | 乙供 | 9101109 | 安装技术工 | 工日 | 1.1905 | 107 | 0 | 0 | 计价
GJ2-39 | J05-01-010 | 材料 | 乙供 | C21020101 | 电 | kW·h | 33.6 | 0.84 | 0 | 0 | 计价
GJ2-39 | J10-01-038 | 机械 | 乙供 | JF001 | 折旧费 | 元 | 11.7 | 1 | 0 | 0 | 计价
GJ2-39 | J10-01-038 | 机械 | 乙供 | JF002 | 检修费 | 元 | 2.16 | 1 | 0 | 0 | 计价
GJ2-39 | J10-01-038 | 机械 | 乙供 | JF003 | 维护费 | 元 | 7.34 | 1 | 0 | 0 | 计价
GJ2-39 | J10-01-038 | 机械 | 乙供 | JF004 | 安拆费及场外运费 | 元 | 6.56 | 1 | 0 | 0 | 计价
GJ2-39 | J10-01-038 | 材料 | 乙供 | C21020101 | 电 | kW·h | 60 | 0.84 | 0 | 0 | 计价
GJ2-39 | J11-01-019 | 机械 | 乙供 | JF001 | 折旧费 | 元 | 21.02 | 1 | 0 | 0 | 计价
GJ2-39 | J11-01-019 | 机械 | 乙供 | JF002 | 检修费 | 元 | 7.45 | 1 | 0 | 0 | 计价
GJ2-39 | J11-01-019 | 机械 | 乙供 | JF003 | 维护费 | 元 | 15.72 | 1 | 0 | 0 | 计价
GJ2-39 | J11-01-019 | 机械 | 乙供 | JF004 | 安拆费及场外运费 | 元 | 16.34 | 1 | 0 | 0 | 计价
GJ2-39 | J11-01-019 | 材料 | 乙供 | C21020101 | 电 | kW·h | 215 | 0.84 | 0 | 0 | 计价
GJ2-40 | J03-01-076 | 机械 | 乙供 | JF001 | 折旧费 | 元 | 1030.07 | 1 | 0 | 0 | 计价
GJ2-40 | J03-01-076 | 机械 | 乙供 | JF002 | 检修费 | 元 | 201.24 | 1 | 0 | 0 | 计价
GJ2-40 | J03-01-076 | 机械 | 乙供 | JF003 | 维护费 | 元 | 792.89 | 1 | 0 | 0 | 计价
GJ2-40 | J03-01-076 | 人工 | 乙供 | 9101109 | 安装技术工 | 工日 | 2 | 107 | 0 | 0 | 计价
GJ2-40 | J03-01-076 | 材料 | 乙供 | C21020101 | 电 | kW·h | 432.41 | 0.84 | 0 | 0 | 计价
GJ2-40 | J04-01-005 | 机械 | 乙供 | JF001 | 折旧费 | 元 | 59.96 | 1 | 0 | 0 | 计价
GJ2-40 | J04-01-005 | 机械 | 乙供 | JF002 | 检修费 | 元 | 13.32 | 1 | 0 | 0 | 计价
GJ2-40 | J04-01-005 | 机械 | 乙供 | JF003 | 维护费 | 元 | 52.35 | 1 | 0 | 0 | 计价
GJ2-40 | J04-01-005 | 人工 | 乙供 | 9101109 | 安装技术工 | 工日 | 1.0417 | 107 | 0 | 0 | 计价
GJ2-40 | J04-01-005 | 材料 | 乙供 | C19010201 | 柴油0号 | kg | 40.03 | 6.32 | 0 | 0 | 计价
GJ2-40 | J04-01-026 | 机械 | 乙供 | JF001 | 折旧费 | 元 | 362.92 | 1 | 0 | 0 | 计价
GJ2-40 | J04-01-026 | 机械 | 乙供 | JF002 | 检修费 | 元 | 55.66 | 1 | 0 | 0 | 计价
GJ2-40 | J04-01-026 | 机械 | 乙供 | JF003 | 维护费 | 元 | 263.27 | 1 | 0 | 0 | 计价
GJ2-40 | J04-01-026 | 人工 | 乙供 | 9101109 | 安装技术工 | 工日 | 2.8571 | 107 | 0 | 0 | 计价
GJ2-40 | J04-01-026 | 材料 | 乙供 | C19010201 | 柴油0号 | kg | 69.99 | 6.32 | 0 | 0 | 计价
GJ2-40 | J05-01-010 | 机械 | 乙供 | JF001 | 折旧费 | 元 | 7.37 | 1 | 0 | 0 | 计价
GJ2-40 | J05-01-010 | 机械 | 乙供 | JF002 | 检修费 | 元 | 2.61 | 1 | 0 | 0 | 计价
GJ2-40 | J05-01-010 | 机械 | 乙供 | JF003 | 维护费 | 元 | 6.97 | 1 | 0 | 0 | 计价
GJ2-40 | J05-01-010 | 机械 | 乙供 | JF004 | 安拆费及场外运费 | 元 | 9.1 | 1 | 0 | 0 | 计价
GJ2-40 | J05-01-010 | 人工 | 乙供 | 9101109 | 安装技术工 | 工日 | 1.1905 | 107 | 0 | 0 | 计价
GJ2-40 | J05-01-010 | 材料 | 乙供 | C21020101 | 电 | kW·h | 33.6 | 0.84 | 0 | 0 | 计价
GJ2-40 | J10-01-038 | 机械 | 乙供 | JF001 | 折旧费 | 元 | 11.7 | 1 | 0 | 0 | 计价
GJ2-40 | J10-01-038 | 机械 | 乙供 | JF002 | 检修费 | 元 | 2.16 | 1 | 0 | 0 | 计价
GJ2-40 | J10-01-038 | 机械 | 乙供 | JF003 | 维护费 | 元 | 7.34 | 1 | 0 | 0 | 计价
GJ2-40 | J10-01-038 | 机械 | 乙供 | JF004 | 安拆费及场外运费 | 元 | 6.56 | 1 | 0 | 0 | 计价
GJ2-40 | J10-01-038 | 材料 | 乙供 | C21020101 | 电 | kW·h | 60 | 0.84 | 0 | 0 | 计价
GJ2-40 | J11-01-019 | 机械 | 乙供 | JF001 | 折旧费 | 元 | 21.02 | 1 | 0 | 0 | 计价
GJ2-40 | J11-01-019 | 机械 | 乙供 | JF002 | 检修费 | 元 | 7.45 | 1 | 0 | 0 | 计价
GJ2-40 | J11-01-019 | 机械 | 乙供 | JF003 | 维护费 | 元 | 15.72 | 1 | 0 | 0 | 计价
GJ2-40 | J11-01-019 | 机械 | 乙供 | JF004 | 安拆费及场外运费 | 元 | 16.34 | 1 | 0 | 0 | 计价
GJ2-40 | J11-01-019 | 材料 | 乙供 | C21020101 | 电 | kW·h | 215 | 0.84 | 0 | 0 | 计价
GJ2-41 | J03-01-011 | 机械 | 乙供 | JF001 | 折旧费 | 元 | 1352.98 | 1 | 0 | 0 | 计价
GJ2-41 | J03-01-011 | 机械 | 乙供 | JF002 | 检修费 | 元 | 279.85 | 1 | 0 | 0 | 计价
GJ2-41 | J03-01-011 | 机械 | 乙供 | JF003 | 维护费 | 元 | 514.92 | 1 | 0 | 0 | 计价
GJ2-41 | J03-01-011 | 人工 | 乙供 | 9101109 | 安装技术工 | 工日 | 2.2222 | 107 | 0 | 0 | 计价
GJ2-41 | J03-01-011 | 材料 | 乙供 | C19010201 | 柴油0号 | kg | 85.635 | 6.32 | 0 | 0 | 计价
GJ2-41 | J04-01-005 | 机械 | 乙供 | JF001 | 折旧费 | 元 | 59.96 | 1 | 0 | 0 | 计价
GJ2-41 | J04-01-005 | 机械 | 乙供 | JF002 | 检修费 | 元 | 13.32 | 1 | 0 | 0 | 计价
GJ2-41 | J04-01-005 | 机械 | 乙供 | JF003 | 维护费 | 元 | 52.35 | 1 | 0 | 0 | 计价
GJ2-41 | J04-01-005 | 人工 | 乙供 | 9101109 | 安装技术工 | 工日 | 1.0417 | 107 | 0 | 0 | 计价
GJ2-41 | J04-01-005 | 材料 | 乙供 | C19010201 | 柴油0号 | kg | 40.03 | 6.32 | 0 | 0 | 计价
GJ2-41 | J04-01-028 | 机械 | 乙供 | JF001 | 折旧费 | 元 | 889.26 | 1 | 0 | 0 | 计价
GJ2-41 | J04-01-028 | 机械 | 乙供 | JF002 | 检修费 | 元 | 136.69 | 1 | 0 | 0 | 计价
GJ2-41 | J04-01-028 | 机械 | 乙供 | JF003 | 维护费 | 元 | 646.54 | 1 | 0 | 0 | 计价
GJ2-41 | J04-01-028 | 人工 | 乙供 | 9101109 | 安装技术工 | 工日 | 2.8571 | 107 | 0 | 0 | 计价
GJ2-41 | J04-01-028 | 材料 | 乙供 | C19010201 | 柴油0号 | kg | 105.9 | 6.32 | 0 | 0 | 计价
GJ2-41 | J05-01-010 | 机械 | 乙供 | JF001 | 折旧费 | 元 | 7.37 | 1 | 0 | 0 | 计价
GJ2-41 | J05-01-010 | 机械 | 乙供 | JF002 | 检修费 | 元 | 2.61 | 1 | 0 | 0 | 计价
GJ2-41 | J05-01-010 | 机械 | 乙供 | JF003 | 维护费 | 元 | 6.97 | 1 | 0 | 0 | 计价
GJ2-41 | J05-01-010 | 机械 | 乙供 | JF004 | 安拆费及场外运费 | 元 | 9.1 | 1 | 0 | 0 | 计价
GJ2-41 | J05-01-010 | 人工 | 乙供 | 9101109 | 安装技术工 | 工日 | 1.1905 | 107 | 0 | 0 | 计价
GJ2-41 | J05-01-010 | 材料 | 乙供 | C21020101 | 电 | kW·h | 33.6 | 0.84 | 0 | 0 | 计价
GJ2-41 | J10-01-038 | 机械 | 乙供 | JF001 | 折旧费 | 元 | 11.7 | 1 | 0 | 0 | 计价
GJ2-41 | J10-01-038 | 机械 | 乙供 | JF002 | 检修费 | 元 | 2.16 | 1 | 0 | 0 | 计价
GJ2-41 | J10-01-038 | 机械 | 乙供 | JF003 | 维护费 | 元 | 7.34 | 1 | 0 | 0 | 计价
GJ2-41 | J10-01-038 | 机械 | 乙供 | JF004 | 安拆费及场外运费 | 元 | 6.56 | 1 | 0 | 0 | 计价
GJ2-41 | J10-01-038 | 材料 | 乙供 | C21020101 | 电 | kW·h | 60 | 0.84 | 0 | 0 | 计价
GJ2-41 | J11-01-019 | 机械 | 乙供 | JF001 | 折旧费 | 元 | 21.02 | 1 | 0 | 0 | 计价
GJ2-41 | J11-01-019 | 机械 | 乙供 | JF002 | 检修费 | 元 | 7.45 | 1 | 0 | 0 | 计价
GJ2-41 | J11-01-019 | 机械 | 乙供 | JF003 | 维护费 | 元 | 15.72 | 1 | 0 | 0 | 计价
GJ2-41 | J11-01-019 | 机械 | 乙供 | JF004 | 安拆费及场外运费 | 元 | 16.34 | 1 | 0 | 0 | 计价
GJ2-41 | J11-01-019 | 材料 | 乙供 | C21020101 | 电 | kW·h | 215 | 0.84 | 0 | 0 | 计价
GJ2-42 | J03-01-011 | 机械 | 乙供 | JF001 | 折旧费 | 元 | 1352.98 | 1 | 0 | 0 | 计价
GJ2-42 | J03-01-011 | 机械 | 乙供 | JF002 | 检修费 | 元 | 279.85 | 1 | 0 | 0 | 计价
GJ2-42 | J03-01-011 | 机械 | 乙供 | JF003 | 维护费 | 元 | 514.92 | 1 | 0 | 0 | 计价
GJ2-42 | J03-01-011 | 人工 | 乙供 | 9101109 | 安装技术工 | 工日 | 2.2222 | 107 | 0 | 0 | 计价
GJ2-42 | J03-01-011 | 材料 | 乙供 | C19010201 | 柴油0号 | kg | 85.635 | 6.32 | 0 | 0 | 计价
GJ2-42 | J04-01-005 | 机械 | 乙供 | JF001 | 折旧费 | 元 | 59.96 | 1 | 0 | 0 | 计价
GJ2-42 | J04-01-005 | 机械 | 乙供 | JF002 | 检修费 | 元 | 13.32 | 1 | 0 | 0 | 计价
GJ2-42 | J04-01-005 | 机械 | 乙供 | JF003 | 维护费 | 元 | 52.35 | 1 | 0 | 0 | 计价
GJ2-42 | J04-01-005 | 人工 | 乙供 | 9101109 | 安装技术工 | 工日 | 1.0417 | 107 | 0 | 0 | 计价
GJ2-42 | J04-01-005 | 材料 | 乙供 | C19010201 | 柴油0号 | kg | 40.03 | 6.32 | 0 | 0 | 计价
GJ2-42 | J04-01-028 | 机械 | 乙供 | JF001 | 折旧费 | 元 | 889.26 | 1 | 0 | 0 | 计价
GJ2-42 | J04-01-028 | 机械 | 乙供 | JF002 | 检修费 | 元 | 136.69 | 1 | 0 | 0 | 计价
GJ2-42 | J04-01-028 | 机械 | 乙供 | JF003 | 维护费 | 元 | 646.54 | 1 | 0 | 0 | 计价
GJ2-42 | J04-01-028 | 人工 | 乙供 | 9101109 | 安装技术工 | 工日 | 2.8571 | 107 | 0 | 0 | 计价
GJ2-42 | J04-01-028 | 材料 | 乙供 | C19010201 | 柴油0号 | kg | 105.9 | 6.32 | 0 | 0 | 计价
GJ2-42 | J05-01-010 | 机械 | 乙供 | JF001 | 折旧费 | 元 | 7.37 | 1 | 0 | 0 | 计价
GJ2-42 | J05-01-010 | 机械 | 乙供 | JF002 | 检修费 | 元 | 2.61 | 1 | 0 | 0 | 计价
GJ2-42 | J05-01-010 | 机械 | 乙供 | JF003 | 维护费 | 元 | 6.97 | 1 | 0 | 0 | 计价
GJ2-42 | J05-01-010 | 机械 | 乙供 | JF004 | 安拆费及场外运费 | 元 | 9.1 | 1 | 0 | 0 | 计价
GJ2-42 | J05-01-010 | 人工 | 乙供 | 9101109 | 安装技术工 | 工日 | 1.1905 | 107 | 0 | 0 | 计价
GJ2-42 | J05-01-010 | 材料 | 乙供 | C21020101 | 电 | kW·h | 33.6 | 0.84 | 0 | 0 | 计价
GJ2-42 | J10-01-038 | 机械 | 乙供 | JF001 | 折旧费 | 元 | 11.7 | 1 | 0 | 0 | 计价
GJ2-42 | J10-01-038 | 机械 | 乙供 | JF002 | 检修费 | 元 | 2.16 | 1 | 0 | 0 | 计价
GJ2-42 | J10-01-038 | 机械 | 乙供 | JF003 | 维护费 | 元 | 7.34 | 1 | 0 | 0 | 计价
GJ2-42 | J10-01-038 | 机械 | 乙供 | JF004 | 安拆费及场外运费 | 元 | 6.56 | 1 | 0 | 0 | 计价
GJ2-42 | J10-01-038 | 材料 | 乙供 | C21020101 | 电 | kW·h | 60 | 0.84 | 0 | 0 | 计价
GJ2-42 | J11-01-019 | 机械 | 乙供 | JF001 | 折旧费 | 元 | 21.02 | 1 | 0 | 0 | 计价
GJ2-42 | J11-01-019 | 机械 | 乙供 | JF002 | 检修费 | 元 | 7.45 | 1 | 0 | 0 | 计价
GJ2-42 | J11-01-019 | 机械 | 乙供 | JF003 | 维护费 | 元 | 15.72 | 1 | 0 | 0 | 计价
GJ2-42 | J11-01-019 | 机械 | 乙供 | JF004 | 安拆费及场外运费 | 元 | 16.34 | 1 | 0 | 0 | 计价
GJ2-42 | J11-01-019 | 材料 | 乙供 | C21020101 | 电 | kW·h | 215 | 0.84 | 0 | 0 | 计价
GJ2-43 | J03-01-011 | 机械 | 乙供 | JF001 | 折旧费 | 元 | 1352.98 | 1 | 0 | 0 | 计价
GJ2-43 | J03-01-011 | 机械 | 乙供 | JF002 | 检修费 | 元 | 279.85 | 1 | 0 | 0 | 计价
GJ2-43 | J03-01-011 | 机械 | 乙供 | JF003 | 维护费 | 元 | 514.92 | 1 | 0 | 0 | 计价
GJ2-43 | J03-01-011 | 人工 | 乙供 | 9101109 | 安装技术工 | 工日 | 2.2222 | 107 | 0 | 0 | 计价
GJ2-43 | J03-01-011 | 材料 | 乙供 | C19010201 | 柴油0号 | kg | 85.635 | 6.32 | 0 | 0 | 计价
GJ2-43 | J03-01-014 | 机械 | 乙供 | JF001 | 折旧费 | 元 | 3367.98 | 1 | 0 | 0 | 计价
GJ2-43 | J03-01-014 | 机械 | 乙供 | JF002 | 检修费 | 元 | 696.64 | 1 | 0 | 0 | 计价
GJ2-43 | J03-01-014 | 机械 | 乙供 | JF003 | 维护费 | 元 | 1281.82 | 1 | 0 | 0 | 计价
GJ2-43 | J03-01-014 | 人工 | 乙供 | 9101109 | 安装技术工 | 工日 | 2.2222 | 107 | 0 | 0 | 计价
GJ2-43 | J03-01-014 | 材料 | 乙供 | C19010201 | 柴油0号 | kg | 114.69 | 6.32 | 0 | 0 | 计价
GJ2-43 | J04-01-005 | 机械 | 乙供 | JF001 | 折旧费 | 元 | 59.96 | 1 | 0 | 0 | 计价
GJ2-43 | J04-01-005 | 机械 | 乙供 | JF002 | 检修费 | 元 | 13.32 | 1 | 0 | 0 | 计价
GJ2-43 | J04-01-005 | 机械 | 乙供 | JF003 | 维护费 | 元 | 52.35 | 1 | 0 | 0 | 计价
GJ2-43 | J04-01-005 | 人工 | 乙供 | 9101109 | 安装技术工 | 工日 | 1.0417 | 107 | 0 | 0 | 计价
GJ2-43 | J04-01-005 | 材料 | 乙供 | C19010201 | 柴油0号 | kg | 40.03 | 6.32 | 0 | 0 | 计价
GJ2-43 | J04-01-028 | 机械 | 乙供 | JF001 | 折旧费 | 元 | 889.26 | 1 | 0 | 0 | 计价
GJ2-43 | J04-01-028 | 机械 | 乙供 | JF002 | 检修费 | 元 | 136.69 | 1 | 0 | 0 | 计价
GJ2-43 | J04-01-028 | 机械 | 乙供 | JF003 | 维护费 | 元 | 646.54 | 1 | 0 | 0 | 计价
GJ2-43 | J04-01-028 | 人工 | 乙供 | 9101109 | 安装技术工 | 工日 | 2.8571 | 107 | 0 | 0 | 计价
GJ2-43 | J04-01-028 | 材料 | 乙供 | C19010201 | 柴油0号 | kg | 105.9 | 6.32 | 0 | 0 | 计价
GJ2-43 | J05-01-010 | 机械 | 乙供 | JF001 | 折旧费 | 元 | 7.37 | 1 | 0 | 0 | 计价
GJ2-43 | J05-01-010 | 机械 | 乙供 | JF002 | 检修费 | 元 | 2.61 | 1 | 0 | 0 | 计价
GJ2-43 | J05-01-010 | 机械 | 乙供 | JF003 | 维护费 | 元 | 6.97 | 1 | 0 | 0 | 计价
GJ2-43 | J05-01-010 | 机械 | 乙供 | JF004 | 安拆费及场外运费 | 元 | 9.1 | 1 | 0 | 0 | 计价
GJ2-43 | J05-01-010 | 人工 | 乙供 | 9101109 | 安装技术工 | 工日 | 1.1905 | 107 | 0 | 0 | 计价
GJ2-43 | J05-01-010 | 材料 | 乙供 | C21020101 | 电 | kW·h | 33.6 | 0.84 | 0 | 0 | 计价
GJ2-43 | J10-01-038 | 机械 | 乙供 | JF001 | 折旧费 | 元 | 11.7 | 1 | 0 | 0 | 计价
GJ2-43 | J10-01-038 | 机械 | 乙供 | JF002 | 检修费 | 元 | 2.16 | 1 | 0 | 0 | 计价
GJ2-43 | J10-01-038 | 机械 | 乙供 | JF003 | 维护费 | 元 | 7.34 | 1 | 0 | 0 | 计价
GJ2-43 | J10-01-038 | 机械 | 乙供 | JF004 | 安拆费及场外运费 | 元 | 6.56 | 1 | 0 | 0 | 计价
GJ2-43 | J10-01-038 | 材料 | 乙供 | C21020101 | 电 | kW·h | 60 | 0.84 | 0 | 0 | 计价
GJ2-43 | J11-01-019 | 机械 | 乙供 | JF001 | 折旧费 | 元 | 21.02 | 1 | 0 | 0 | 计价
GJ2-43 | J11-01-019 | 机械 | 乙供 | JF002 | 检修费 | 元 | 7.45 | 1 | 0 | 0 | 计价
GJ2-43 | J11-01-019 | 机械 | 乙供 | JF003 | 维护费 | 元 | 15.72 | 1 | 0 | 0 | 计价
GJ2-43 | J11-01-019 | 机械 | 乙供 | JF004 | 安拆费及场外运费 | 元 | 16.34 | 1 | 0 | 0 | 计价
GJ2-43 | J11-01-019 | 材料 | 乙供 | C21020101 | 电 | kW·h | 215 | 0.84 | 0 | 0 | 计价
GJ2-44 | J03-01-014 | 机械 | 乙供 | JF001 | 折旧费 | 元 | 3367.98 | 1 | 0 | 0 | 计价
GJ2-44 | J03-01-014 | 机械 | 乙供 | JF002 | 检修费 | 元 | 696.64 | 1 | 0 | 0 | 计价
GJ2-44 | J03-01-014 | 机械 | 乙供 | JF003 | 维护费 | 元 | 1281.82 | 1 | 0 | 0 | 计价
GJ2-44 | J03-01-014 | 人工 | 乙供 | 9101109 | 安装技术工 | 工日 | 2.2222 | 107 | 0 | 0 | 计价
GJ2-44 | J03-01-014 | 材料 | 乙供 | C19010201 | 柴油0号 | kg | 114.69 | 6.32 | 0 | 0 | 计价
GJ2-44 | J04-01-005 | 机械 | 乙供 | JF001 | 折旧费 | 元 | 59.96 | 1 | 0 | 0 | 计价
GJ2-44 | J04-01-005 | 机械 | 乙供 | JF002 | 检修费 | 元 | 13.32 | 1 | 0 | 0 | 计价
GJ2-44 | J04-01-005 | 机械 | 乙供 | JF003 | 维护费 | 元 | 52.35 | 1 | 0 | 0 | 计价
GJ2-44 | J04-01-005 | 人工 | 乙供 | 9101109 | 安装技术工 | 工日 | 1.0417 | 107 | 0 | 0 | 计价
GJ2-44 | J04-01-005 | 材料 | 乙供 | C19010201 | 柴油0号 | kg | 40.03 | 6.32 | 0 | 0 | 计价
GJ2-44 | J04-01-028 | 机械 | 乙供 | JF001 | 折旧费 | 元 | 889.26 | 1 | 0 | 0 | 计价
GJ2-44 | J04-01-028 | 机械 | 乙供 | JF002 | 检修费 | 元 | 136.69 | 1 | 0 | 0 | 计价
GJ2-44 | J04-01-028 | 机械 | 乙供 | JF003 | 维护费 | 元 | 646.54 | 1 | 0 | 0 | 计价
GJ2-44 | J04-01-028 | 人工 | 乙供 | 9101109 | 安装技术工 | 工日 | 2.8571 | 107 | 0 | 0 | 计价
GJ2-44 | J04-01-028 | 材料 | 乙供 | C19010201 | 柴油0号 | kg | 105.9 | 6.32 | 0 | 0 | 计价
GJ2-44 | J05-01-010 | 机械 | 乙供 | JF001 | 折旧费 | 元 | 7.37 | 1 | 0 | 0 | 计价
GJ2-44 | J05-01-010 | 机械 | 乙供 | JF002 | 检修费 | 元 | 2.61 | 1 | 0 | 0 | 计价
GJ2-44 | J05-01-010 | 机械 | 乙供 | JF003 | 维护费 | 元 | 6.97 | 1 | 0 | 0 | 计价
GJ2-44 | J05-01-010 | 机械 | 乙供 | JF004 | 安拆费及场外运费 | 元 | 9.1 | 1 | 0 | 0 | 计价
GJ2-44 | J05-01-010 | 人工 | 乙供 | 9101109 | 安装技术工 | 工日 | 1.1905 | 107 | 0 | 0 | 计价
GJ2-44 | J05-01-010 | 材料 | 乙供 | C21020101 | 电 | kW·h | 33.6 | 0.84 | 0 | 0 | 计价
GJ2-44 | J10-01-038 | 机械 | 乙供 | JF001 | 折旧费 | 元 | 11.7 | 1 | 0 | 0 | 计价
GJ2-44 | J10-01-038 | 机械 | 乙供 | JF002 | 检修费 | 元 | 2.16 | 1 | 0 | 0 | 计价
GJ2-44 | J10-01-038 | 机械 | 乙供 | JF003 | 维护费 | 元 | 7.34 | 1 | 0 | 0 | 计价
GJ2-44 | J10-01-038 | 机械 | 乙供 | JF004 | 安拆费及场外运费 | 元 | 6.56 | 1 | 0 | 0 | 计价
GJ2-44 | J10-01-038 | 材料 | 乙供 | C21020101 | 电 | kW·h | 60 | 0.84 | 0 | 0 | 计价
GJ2-44 | J11-01-019 | 机械 | 乙供 | JF001 | 折旧费 | 元 | 21.02 | 1 | 0 | 0 | 计价
GJ2-44 | J11-01-019 | 机械 | 乙供 | JF002 | 检修费 | 元 | 7.45 | 1 | 0 | 0 | 计价
GJ2-44 | J11-01-019 | 机械 | 乙供 | JF003 | 维护费 | 元 | 15.72 | 1 | 0 | 0 | 计价
GJ2-44 | J11-01-019 | 机械 | 乙供 | JF004 | 安拆费及场外运费 | 元 | 16.34 | 1 | 0 | 0 | 计价
GJ2-44 | J11-01-019 | 材料 | 乙供 | C21020101 | 电 | kW·h | 215 | 0.84 | 0 | 0 | 计价
GJ2-45 | J03-01-014 | 机械 | 乙供 | JF001 | 折旧费 | 元 | 3367.98 | 1 | 0 | 0 | 计价
GJ2-45 | J03-01-014 | 机械 | 乙供 | JF002 | 检修费 | 元 | 696.64 | 1 | 0 | 0 | 计价
GJ2-45 | J03-01-014 | 机械 | 乙供 | JF003 | 维护费 | 元 | 1281.82 | 1 | 0 | 0 | 计价
GJ2-45 | J03-01-014 | 人工 | 乙供 | 9101109 | 安装技术工 | 工日 | 2.2222 | 107 | 0 | 0 | 计价
GJ2-45 | J03-01-014 | 材料 | 乙供 | C19010201 | 柴油0号 | kg | 114.69 | 6.32 | 0 | 0 | 计价
GJ2-45 | J04-01-005 | 机械 | 乙供 | JF001 | 折旧费 | 元 | 59.96 | 1 | 0 | 0 | 计价
GJ2-45 | J04-01-005 | 机械 | 乙供 | JF002 | 检修费 | 元 | 13.32 | 1 | 0 | 0 | 计价
GJ2-45 | J04-01-005 | 机械 | 乙供 | JF003 | 维护费 | 元 | 52.35 | 1 | 0 | 0 | 计价
GJ2-45 | J04-01-005 | 人工 | 乙供 | 9101109 | 安装技术工 | 工日 | 1.0417 | 107 | 0 | 0 | 计价
GJ2-45 | J04-01-005 | 材料 | 乙供 | C19010201 | 柴油0号 | kg | 40.03 | 6.32 | 0 | 0 | 计价
GJ2-45 | J04-01-028 | 机械 | 乙供 | JF001 | 折旧费 | 元 | 889.26 | 1 | 0 | 0 | 计价
GJ2-45 | J04-01-028 | 机械 | 乙供 | JF002 | 检修费 | 元 | 136.69 | 1 | 0 | 0 | 计价
GJ2-45 | J04-01-028 | 机械 | 乙供 | JF003 | 维护费 | 元 | 646.54 | 1 | 0 | 0 | 计价
GJ2-45 | J04-01-028 | 人工 | 乙供 | 9101109 | 安装技术工 | 工日 | 2.8571 | 107 | 0 | 0 | 计价
GJ2-45 | J04-01-028 | 材料 | 乙供 | C19010201 | 柴油0号 | kg | 105.9 | 6.32 | 0 | 0 | 计价
GJ2-45 | J05-01-010 | 机械 | 乙供 | JF001 | 折旧费 | 元 | 7.37 | 1 | 0 | 0 | 计价
GJ2-45 | J05-01-010 | 机械 | 乙供 | JF002 | 检修费 | 元 | 2.61 | 1 | 0 | 0 | 计价
GJ2-45 | J05-01-010 | 机械 | 乙供 | JF003 | 维护费 | 元 | 6.97 | 1 | 0 | 0 | 计价
GJ2-45 | J05-01-010 | 机械 | 乙供 | JF004 | 安拆费及场外运费 | 元 | 9.1 | 1 | 0 | 0 | 计价
GJ2-45 | J05-01-010 | 人工 | 乙供 | 9101109 | 安装技术工 | 工日 | 1.1905 | 107 | 0 | 0 | 计价
GJ2-45 | J05-01-010 | 材料 | 乙供 | C21020101 | 电 | kW·h | 33.6 | 0.84 | 0 | 0 | 计价
GJ2-45 | J10-01-038 | 机械 | 乙供 | JF001 | 折旧费 | 元 | 11.7 | 1 | 0 | 0 | 计价
GJ2-45 | J10-01-038 | 机械 | 乙供 | JF002 | 检修费 | 元 | 2.16 | 1 | 0 | 0 | 计价
GJ2-45 | J10-01-038 | 机械 | 乙供 | JF003 | 维护费 | 元 | 7.34 | 1 | 0 | 0 | 计价
GJ2-45 | J10-01-038 | 机械 | 乙供 | JF004 | 安拆费及场外运费 | 元 | 6.56 | 1 | 0 | 0 | 计价
GJ2-45 | J10-01-038 | 材料 | 乙供 | C21020101 | 电 | kW·h | 60 | 0.84 | 0 | 0 | 计价
GJ2-45 | J11-01-019 | 机械 | 乙供 | JF001 | 折旧费 | 元 | 21.02 | 1 | 0 | 0 | 计价
GJ2-45 | J11-01-019 | 机械 | 乙供 | JF002 | 检修费 | 元 | 7.45 | 1 | 0 | 0 | 计价
GJ2-45 | J11-01-019 | 机械 | 乙供 | JF003 | 维护费 | 元 | 15.72 | 1 | 0 | 0 | 计价
GJ2-45 | J11-01-019 | 机械 | 乙供 | JF004 | 安拆费及场外运费 | 元 | 16.34 | 1 | 0 | 0 | 计价
GJ2-45 | J11-01-019 | 材料 | 乙供 | C21020101 | 电 | kW·h | 215 | 0.84 | 0 | 0 | 计价
GJ2-46 | J03-01-011 | 机械 | 乙供 | JF001 | 折旧费 | 元 | 1352.98 | 1 | 0 | 0 | 计价
GJ2-46 | J03-01-011 | 机械 | 乙供 | JF002 | 检修费 | 元 | 279.85 | 1 | 0 | 0 | 计价
GJ2-46 | J03-01-011 | 机械 | 乙供 | JF003 | 维护费 | 元 | 514.92 | 1 | 0 | 0 | 计价
GJ2-46 | J03-01-011 | 人工 | 乙供 | 9101109 | 安装技术工 | 工日 | 2.2222 | 107 | 0 | 0 | 计价
GJ2-46 | J03-01-011 | 材料 | 乙供 | C19010201 | 柴油0号 | kg | 85.635 | 6.32 | 0 | 0 | 计价
GJ2-46 | J03-01-014 | 机械 | 乙供 | JF001 | 折旧费 | 元 | 3367.98 | 1 | 0 | 0 | 计价
GJ2-46 | J03-01-014 | 机械 | 乙供 | JF002 | 检修费 | 元 | 696.64 | 1 | 0 | 0 | 计价
GJ2-46 | J03-01-014 | 机械 | 乙供 | JF003 | 维护费 | 元 | 1281.82 | 1 | 0 | 0 | 计价
GJ2-46 | J03-01-014 | 人工 | 乙供 | 9101109 | 安装技术工 | 工日 | 2.2222 | 107 | 0 | 0 | 计价
GJ2-46 | J03-01-014 | 材料 | 乙供 | C19010201 | 柴油0号 | kg | 114.69 | 6.32 | 0 | 0 | 计价
GJ2-46 | J04-01-005 | 机械 | 乙供 | JF001 | 折旧费 | 元 | 59.96 | 1 | 0 | 0 | 计价
GJ2-46 | J04-01-005 | 机械 | 乙供 | JF002 | 检修费 | 元 | 13.32 | 1 | 0 | 0 | 计价
GJ2-46 | J04-01-005 | 机械 | 乙供 | JF003 | 维护费 | 元 | 52.35 | 1 | 0 | 0 | 计价
GJ2-46 | J04-01-005 | 人工 | 乙供 | 9101109 | 安装技术工 | 工日 | 1.0417 | 107 | 0 | 0 | 计价
GJ2-46 | J04-01-005 | 材料 | 乙供 | C19010201 | 柴油0号 | kg | 40.03 | 6.32 | 0 | 0 | 计价
GJ2-46 | J04-01-028 | 机械 | 乙供 | JF001 | 折旧费 | 元 | 889.26 | 1 | 0 | 0 | 计价
GJ2-46 | J04-01-028 | 机械 | 乙供 | JF002 | 检修费 | 元 | 136.69 | 1 | 0 | 0 | 计价
GJ2-46 | J04-01-028 | 机械 | 乙供 | JF003 | 维护费 | 元 | 646.54 | 1 | 0 | 0 | 计价
GJ2-46 | J04-01-028 | 人工 | 乙供 | 9101109 | 安装技术工 | 工日 | 2.8571 | 107 | 0 | 0 | 计价
GJ2-46 | J04-01-028 | 材料 | 乙供 | C19010201 | 柴油0号 | kg | 105.9 | 6.32 | 0 | 0 | 计价
GJ2-46 | J05-01-010 | 机械 | 乙供 | JF001 | 折旧费 | 元 | 7.37 | 1 | 0 | 0 | 计价
GJ2-46 | J05-01-010 | 机械 | 乙供 | JF002 | 检修费 | 元 | 2.61 | 1 | 0 | 0 | 计价
GJ2-46 | J05-01-010 | 机械 | 乙供 | JF003 | 维护费 | 元 | 6.97 | 1 | 0 | 0 | 计价
GJ2-46 | J05-01-010 | 机械 | 乙供 | JF004 | 安拆费及场外运费 | 元 | 9.1 | 1 | 0 | 0 | 计价
GJ2-46 | J05-01-010 | 人工 | 乙供 | 9101109 | 安装技术工 | 工日 | 1.1905 | 107 | 0 | 0 | 计价
GJ2-46 | J05-01-010 | 材料 | 乙供 | C21020101 | 电 | kW·h | 33.6 | 0.84 | 0 | 0 | 计价
GJ2-46 | J10-01-038 | 机械 | 乙供 | JF001 | 折旧费 | 元 | 11.7 | 1 | 0 | 0 | 计价
GJ2-46 | J10-01-038 | 机械 | 乙供 | JF002 | 检修费 | 元 | 2.16 | 1 | 0 | 0 | 计价
GJ2-46 | J10-01-038 | 机械 | 乙供 | JF003 | 维护费 | 元 | 7.34 | 1 | 0 | 0 | 计价
GJ2-46 | J10-01-038 | 机械 | 乙供 | JF004 | 安拆费及场外运费 | 元 | 6.56 | 1 | 0 | 0 | 计价
GJ2-46 | J10-01-038 | 材料 | 乙供 | C21020101 | 电 | kW·h | 60 | 0.84 | 0 | 0 | 计价
GJ2-46 | J11-01-019 | 机械 | 乙供 | JF001 | 折旧费 | 元 | 21.02 | 1 | 0 | 0 | 计价
GJ2-46 | J11-01-019 | 机械 | 乙供 | JF002 | 检修费 | 元 | 7.45 | 1 | 0 | 0 | 计价
GJ2-46 | J11-01-019 | 机械 | 乙供 | JF003 | 维护费 | 元 | 15.72 | 1 | 0 | 0 | 计价
GJ2-46 | J11-01-019 | 机械 | 乙供 | JF004 | 安拆费及场外运费 | 元 | 16.34 | 1 | 0 | 0 | 计价
GJ2-46 | J11-01-019 | 材料 | 乙供 | C21020101 | 电 | kW·h | 215 | 0.84 | 0 | 0 | 计价
GJ2-47 | J03-01-011 | 机械 | 乙供 | JF001 | 折旧费 | 元 | 1352.98 | 1 | 0 | 0 | 计价
GJ2-47 | J03-01-011 | 机械 | 乙供 | JF002 | 检修费 | 元 | 279.85 | 1 | 0 | 0 | 计价
GJ2-47 | J03-01-011 | 机械 | 乙供 | JF003 | 维护费 | 元 | 514.92 | 1 | 0 | 0 | 计价
GJ2-47 | J03-01-011 | 人工 | 乙供 | 9101109 | 安装技术工 | 工日 | 2.2222 | 107 | 0 | 0 | 计价
GJ2-47 | J03-01-011 | 材料 | 乙供 | C19010201 | 柴油0号 | kg | 85.635 | 6.32 | 0 | 0 | 计价
GJ2-47 | J03-01-014 | 机械 | 乙供 | JF001 | 折旧费 | 元 | 3367.98 | 1 | 0 | 0 | 计价
GJ2-47 | J03-01-014 | 机械 | 乙供 | JF002 | 检修费 | 元 | 696.64 | 1 | 0 | 0 | 计价
GJ2-47 | J03-01-014 | 机械 | 乙供 | JF003 | 维护费 | 元 | 1281.82 | 1 | 0 | 0 | 计价
GJ2-47 | J03-01-014 | 人工 | 乙供 | 9101109 | 安装技术工 | 工日 | 2.2222 | 107 | 0 | 0 | 计价
GJ2-47 | J03-01-014 | 材料 | 乙供 | C19010201 | 柴油0号 | kg | 114.69 | 6.32 | 0 | 0 | 计价
GJ2-47 | J04-01-005 | 机械 | 乙供 | JF001 | 折旧费 | 元 | 59.96 | 1 | 0 | 0 | 计价
GJ2-47 | J04-01-005 | 机械 | 乙供 | JF002 | 检修费 | 元 | 13.32 | 1 | 0 | 0 | 计价
GJ2-47 | J04-01-005 | 机械 | 乙供 | JF003 | 维护费 | 元 | 52.35 | 1 | 0 | 0 | 计价
GJ2-47 | J04-01-005 | 人工 | 乙供 | 9101109 | 安装技术工 | 工日 | 1.0417 | 107 | 0 | 0 | 计价
GJ2-47 | J04-01-005 | 材料 | 乙供 | C19010201 | 柴油0号 | kg | 40.03 | 6.32 | 0 | 0 | 计价
GJ2-47 | J04-01-028 | 机械 | 乙供 | JF001 | 折旧费 | 元 | 889.26 | 1 | 0 | 0 | 计价
GJ2-47 | J04-01-028 | 机械 | 乙供 | JF002 | 检修费 | 元 | 136.69 | 1 | 0 | 0 | 计价
GJ2-47 | J04-01-028 | 机械 | 乙供 | JF003 | 维护费 | 元 | 646.54 | 1 | 0 | 0 | 计价
GJ2-47 | J04-01-028 | 人工 | 乙供 | 9101109 | 安装技术工 | 工日 | 2.8571 | 107 | 0 | 0 | 计价
GJ2-47 | J04-01-028 | 材料 | 乙供 | C19010201 | 柴油0号 | kg | 105.9 | 6.32 | 0 | 0 | 计价
GJ2-47 | J05-01-010 | 机械 | 乙供 | JF001 | 折旧费 | 元 | 7.37 | 1 | 0 | 0 | 计价
GJ2-47 | J05-01-010 | 机械 | 乙供 | JF002 | 检修费 | 元 | 2.61 | 1 | 0 | 0 | 计价
GJ2-47 | J05-01-010 | 机械 | 乙供 | JF003 | 维护费 | 元 | 6.97 | 1 | 0 | 0 | 计价
GJ2-47 | J05-01-010 | 机械 | 乙供 | JF004 | 安拆费及场外运费 | 元 | 9.1 | 1 | 0 | 0 | 计价
GJ2-47 | J05-01-010 | 人工 | 乙供 | 9101109 | 安装技术工 | 工日 | 1.1905 | 107 | 0 | 0 | 计价
GJ2-47 | J05-01-010 | 材料 | 乙供 | C21020101 | 电 | kW·h | 33.6 | 0.84 | 0 | 0 | 计价
GJ2-47 | J10-01-038 | 机械 | 乙供 | JF001 | 折旧费 | 元 | 11.7 | 1 | 0 | 0 | 计价
GJ2-47 | J10-01-038 | 机械 | 乙供 | JF002 | 检修费 | 元 | 2.16 | 1 | 0 | 0 | 计价
GJ2-47 | J10-01-038 | 机械 | 乙供 | JF003 | 维护费 | 元 | 7.34 | 1 | 0 | 0 | 计价
GJ2-47 | J10-01-038 | 机械 | 乙供 | JF004 | 安拆费及场外运费 | 元 | 6.56 | 1 | 0 | 0 | 计价
GJ2-47 | J10-01-038 | 材料 | 乙供 | C21020101 | 电 | kW·h | 60 | 0.84 | 0 | 0 | 计价
GJ2-47 | J11-01-019 | 机械 | 乙供 | JF001 | 折旧费 | 元 | 21.02 | 1 | 0 | 0 | 计价
GJ2-47 | J11-01-019 | 机械 | 乙供 | JF002 | 检修费 | 元 | 7.45 | 1 | 0 | 0 | 计价
GJ2-47 | J11-01-019 | 机械 | 乙供 | JF003 | 维护费 | 元 | 15.72 | 1 | 0 | 0 | 计价
GJ2-47 | J11-01-019 | 机械 | 乙供 | JF004 | 安拆费及场外运费 | 元 | 16.34 | 1 | 0 | 0 | 计价
GJ2-47 | J11-01-019 | 材料 | 乙供 | C21020101 | 电 | kW·h | 215 | 0.84 | 0 | 0 | 计价
GJ2-48 | J03-01-014 | 机械 | 乙供 | JF001 | 折旧费 | 元 | 3367.98 | 1 | 0 | 0 | 计价
GJ2-48 | J03-01-014 | 机械 | 乙供 | JF002 | 检修费 | 元 | 696.64 | 1 | 0 | 0 | 计价
GJ2-48 | J03-01-014 | 机械 | 乙供 | JF003 | 维护费 | 元 | 1281.82 | 1 | 0 | 0 | 计价
GJ2-48 | J03-01-014 | 人工 | 乙供 | 9101109 | 安装技术工 | 工日 | 2.2222 | 107 | 0 | 0 | 计价
GJ2-48 | J03-01-014 | 材料 | 乙供 | C19010201 | 柴油0号 | kg | 114.69 | 6.32 | 0 | 0 | 计价
GJ2-48 | J03-01-017 | 机械 | 乙供 | JF001 | 折旧费 | 元 | 5524.74 | 1 | 0 | 0 | 计价
GJ2-48 | J03-01-017 | 机械 | 乙供 | JF002 | 检修费 | 元 | 1142.75 | 1 | 0 | 0 | 计价
GJ2-48 | J03-01-017 | 机械 | 乙供 | JF003 | 维护费 | 元 | 2102.66 | 1 | 0 | 0 | 计价
GJ2-48 | J03-01-017 | 人工 | 乙供 | 9101109 | 安装技术工 | 工日 | 2.2222 | 107 | 0 | 0 | 计价
GJ2-48 | J03-01-017 | 材料 | 乙供 | C19010201 | 柴油0号 | kg | 147.104 | 6.32 | 0 | 0 | 计价
GJ2-48 | J04-01-005 | 机械 | 乙供 | JF001 | 折旧费 | 元 | 59.96 | 1 | 0 | 0 | 计价
GJ2-48 | J04-01-005 | 机械 | 乙供 | JF002 | 检修费 | 元 | 13.32 | 1 | 0 | 0 | 计价
GJ2-48 | J04-01-005 | 机械 | 乙供 | JF003 | 维护费 | 元 | 52.35 | 1 | 0 | 0 | 计价
GJ2-48 | J04-01-005 | 人工 | 乙供 | 9101109 | 安装技术工 | 工日 | 1.0417 | 107 | 0 | 0 | 计价
GJ2-48 | J04-01-005 | 材料 | 乙供 | C19010201 | 柴油0号 | kg | 40.03 | 6.32 | 0 | 0 | 计价
GJ2-48 | J04-01-028 | 机械 | 乙供 | JF001 | 折旧费 | 元 | 889.26 | 1 | 0 | 0 | 计价
GJ2-48 | J04-01-028 | 机械 | 乙供 | JF002 | 检修费 | 元 | 136.69 | 1 | 0 | 0 | 计价
GJ2-48 | J04-01-028 | 机械 | 乙供 | JF003 | 维护费 | 元 | 646.54 | 1 | 0 | 0 | 计价
GJ2-48 | J04-01-028 | 人工 | 乙供 | 9101109 | 安装技术工 | 工日 | 2.8571 | 107 | 0 | 0 | 计价
GJ2-48 | J04-01-028 | 材料 | 乙供 | C19010201 | 柴油0号 | kg | 105.9 | 6.32 | 0 | 0 | 计价
GJ2-48 | J05-01-010 | 机械 | 乙供 | JF001 | 折旧费 | 元 | 7.37 | 1 | 0 | 0 | 计价
GJ2-48 | J05-01-010 | 机械 | 乙供 | JF002 | 检修费 | 元 | 2.61 | 1 | 0 | 0 | 计价
GJ2-48 | J05-01-010 | 机械 | 乙供 | JF003 | 维护费 | 元 | 6.97 | 1 | 0 | 0 | 计价
GJ2-48 | J05-01-010 | 机械 | 乙供 | JF004 | 安拆费及场外运费 | 元 | 9.1 | 1 | 0 | 0 | 计价
GJ2-48 | J05-01-010 | 人工 | 乙供 | 9101109 | 安装技术工 | 工日 | 1.1905 | 107 | 0 | 0 | 计价
GJ2-48 | J05-01-010 | 材料 | 乙供 | C21020101 | 电 | kW·h | 33.6 | 0.84 | 0 | 0 | 计价
GJ2-48 | J10-01-038 | 机械 | 乙供 | JF001 | 折旧费 | 元 | 11.7 | 1 | 0 | 0 | 计价
GJ2-48 | J10-01-038 | 机械 | 乙供 | JF002 | 检修费 | 元 | 2.16 | 1 | 0 | 0 | 计价
GJ2-48 | J10-01-038 | 机械 | 乙供 | JF003 | 维护费 | 元 | 7.34 | 1 | 0 | 0 | 计价
GJ2-48 | J10-01-038 | 机械 | 乙供 | JF004 | 安拆费及场外运费 | 元 | 6.56 | 1 | 0 | 0 | 计价
GJ2-48 | J10-01-038 | 材料 | 乙供 | C21020101 | 电 | kW·h | 60 | 0.84 | 0 | 0 | 计价
GJ2-48 | J11-01-019 | 机械 | 乙供 | JF001 | 折旧费 | 元 | 21.02 | 1 | 0 | 0 | 计价
GJ2-48 | J11-01-019 | 机械 | 乙供 | JF002 | 检修费 | 元 | 7.45 | 1 | 0 | 0 | 计价
GJ2-48 | J11-01-019 | 机械 | 乙供 | JF003 | 维护费 | 元 | 15.72 | 1 | 0 | 0 | 计价
GJ2-48 | J11-01-019 | 机械 | 乙供 | JF004 | 安拆费及场外运费 | 元 | 16.34 | 1 | 0 | 0 | 计价
GJ2-48 | J11-01-019 | 材料 | 乙供 | C21020101 | 电 | kW·h | 215 | 0.84 | 0 | 0 | 计价
GJ2-49 | J03-01-014 | 机械 | 乙供 | JF001 | 折旧费 | 元 | 3367.98 | 1 | 0 | 0 | 计价
GJ2-49 | J03-01-014 | 机械 | 乙供 | JF002 | 检修费 | 元 | 696.64 | 1 | 0 | 0 | 计价
GJ2-49 | J03-01-014 | 机械 | 乙供 | JF003 | 维护费 | 元 | 1281.82 | 1 | 0 | 0 | 计价
GJ2-49 | J03-01-014 | 人工 | 乙供 | 9101109 | 安装技术工 | 工日 | 2.2222 | 107 | 0 | 0 | 计价
GJ2-49 | J03-01-014 | 材料 | 乙供 | C19010201 | 柴油0号 | kg | 114.69 | 6.32 | 0 | 0 | 计价
GJ2-49 | J03-01-017 | 机械 | 乙供 | JF001 | 折旧费 | 元 | 5524.74 | 1 | 0 | 0 | 计价
GJ2-49 | J03-01-017 | 机械 | 乙供 | JF002 | 检修费 | 元 | 1142.75 | 1 | 0 | 0 | 计价
GJ2-49 | J03-01-017 | 机械 | 乙供 | JF003 | 维护费 | 元 | 2102.66 | 1 | 0 | 0 | 计价
GJ2-49 | J03-01-017 | 人工 | 乙供 | 9101109 | 安装技术工 | 工日 | 2.2222 | 107 | 0 | 0 | 计价
GJ2-49 | J03-01-017 | 材料 | 乙供 | C19010201 | 柴油0号 | kg | 147.104 | 6.32 | 0 | 0 | 计价
GJ2-49 | J04-01-005 | 机械 | 乙供 | JF001 | 折旧费 | 元 | 59.96 | 1 | 0 | 0 | 计价
GJ2-49 | J04-01-005 | 机械 | 乙供 | JF002 | 检修费 | 元 | 13.32 | 1 | 0 | 0 | 计价
GJ2-49 | J04-01-005 | 机械 | 乙供 | JF003 | 维护费 | 元 | 52.35 | 1 | 0 | 0 | 计价
GJ2-49 | J04-01-005 | 人工 | 乙供 | 9101109 | 安装技术工 | 工日 | 1.0417 | 107 | 0 | 0 | 计价
GJ2-49 | J04-01-005 | 材料 | 乙供 | C19010201 | 柴油0号 | kg | 40.03 | 6.32 | 0 | 0 | 计价
GJ2-49 | J04-01-028 | 机械 | 乙供 | JF001 | 折旧费 | 元 | 889.26 | 1 | 0 | 0 | 计价
GJ2-49 | J04-01-028 | 机械 | 乙供 | JF002 | 检修费 | 元 | 136.69 | 1 | 0 | 0 | 计价
GJ2-49 | J04-01-028 | 机械 | 乙供 | JF003 | 维护费 | 元 | 646.54 | 1 | 0 | 0 | 计价
GJ2-49 | J04-01-028 | 人工 | 乙供 | 9101109 | 安装技术工 | 工日 | 2.8571 | 107 | 0 | 0 | 计价
GJ2-49 | J04-01-028 | 材料 | 乙供 | C19010201 | 柴油0号 | kg | 105.9 | 6.32 | 0 | 0 | 计价
GJ2-49 | J05-01-010 | 机械 | 乙供 | JF001 | 折旧费 | 元 | 7.37 | 1 | 0 | 0 | 计价
GJ2-49 | J05-01-010 | 机械 | 乙供 | JF002 | 检修费 | 元 | 2.61 | 1 | 0 | 0 | 计价
GJ2-49 | J05-01-010 | 机械 | 乙供 | JF003 | 维护费 | 元 | 6.97 | 1 | 0 | 0 | 计价
GJ2-49 | J05-01-010 | 机械 | 乙供 | JF004 | 安拆费及场外运费 | 元 | 9.1 | 1 | 0 | 0 | 计价
GJ2-49 | J05-01-010 | 人工 | 乙供 | 9101109 | 安装技术工 | 工日 | 1.1905 | 107 | 0 | 0 | 计价
GJ2-49 | J05-01-010 | 材料 | 乙供 | C21020101 | 电 | kW·h | 33.6 | 0.84 | 0 | 0 | 计价
GJ2-49 | J10-01-038 | 机械 | 乙供 | JF001 | 折旧费 | 元 | 11.7 | 1 | 0 | 0 | 计价
GJ2-49 | J10-01-038 | 机械 | 乙供 | JF002 | 检修费 | 元 | 2.16 | 1 | 0 | 0 | 计价
GJ2-49 | J10-01-038 | 机械 | 乙供 | JF003 | 维护费 | 元 | 7.34 | 1 | 0 | 0 | 计价
GJ2-49 | J10-01-038 | 机械 | 乙供 | JF004 | 安拆费及场外运费 | 元 | 6.56 | 1 | 0 | 0 | 计价
GJ2-49 | J10-01-038 | 材料 | 乙供 | C21020101 | 电 | kW·h | 60 | 0.84 | 0 | 0 | 计价
GJ2-49 | J11-01-019 | 机械 | 乙供 | JF001 | 折旧费 | 元 | 21.02 | 1 | 0 | 0 | 计价
GJ2-49 | J11-01-019 | 机械 | 乙供 | JF002 | 检修费 | 元 | 7.45 | 1 | 0 | 0 | 计价
GJ2-49 | J11-01-019 | 机械 | 乙供 | JF003 | 维护费 | 元 | 15.72 | 1 | 0 | 0 | 计价
GJ2-49 | J11-01-019 | 机械 | 乙供 | JF004 | 安拆费及场外运费 | 元 | 16.34 | 1 | 0 | 0 | 计价
GJ2-49 | J11-01-019 | 材料 | 乙供 | C21020101 | 电 | kW·h | 215 | 0.84 | 0 | 0 | 计价
GJ2-50 | J03-01-008 | 机械 | 乙供 | JF001 | 折旧费 | 元 | 591.58 | 1 | 0 | 0 | 计价
GJ2-50 | J03-01-008 | 机械 | 乙供 | JF002 | 检修费 | 元 | 124.73 | 1 | 0 | 0 | 计价
GJ2-50 | J03-01-008 | 机械 | 乙供 | JF003 | 维护费 | 元 | 229.5 | 1 | 0 | 0 | 计价
GJ2-50 | J03-01-008 | 人工 | 乙供 | 9101109 | 安装技术工 | 工日 | 2.2222 | 107 | 0 | 0 | 计价
GJ2-50 | J03-01-008 | 材料 | 乙供 | C19010201 | 柴油0号 | kg | 57.2715 | 6.32 | 0 | 0 | 计价
GJ2-50 | J04-01-005 | 机械 | 乙供 | JF001 | 折旧费 | 元 | 59.96 | 1 | 0 | 0 | 计价
GJ2-50 | J04-01-005 | 机械 | 乙供 | JF002 | 检修费 | 元 | 13.32 | 1 | 0 | 0 | 计价
GJ2-50 | J04-01-005 | 机械 | 乙供 | JF003 | 维护费 | 元 | 52.35 | 1 | 0 | 0 | 计价
GJ2-50 | J04-01-005 | 人工 | 乙供 | 9101109 | 安装技术工 | 工日 | 1.0417 | 107 | 0 | 0 | 计价
GJ2-50 | J04-01-005 | 材料 | 乙供 | C19010201 | 柴油0号 | kg | 40.03 | 6.32 | 0 | 0 | 计价
GJ2-50 | J05-01-010 | 机械 | 乙供 | JF001 | 折旧费 | 元 | 7.37 | 1 | 0 | 0 | 计价
GJ2-50 | J05-01-010 | 机械 | 乙供 | JF002 | 检修费 | 元 | 2.61 | 1 | 0 | 0 | 计价
GJ2-50 | J05-01-010 | 机械 | 乙供 | JF003 | 维护费 | 元 | 6.97 | 1 | 0 | 0 | 计价
GJ2-50 | J05-01-010 | 机械 | 乙供 | JF004 | 安拆费及场外运费 | 元 | 9.1 | 1 | 0 | 0 | 计价
GJ2-50 | J05-01-010 | 人工 | 乙供 | 9101109 | 安装技术工 | 工日 | 1.1905 | 107 | 0 | 0 | 计价
GJ2-50 | J05-01-010 | 材料 | 乙供 | C21020101 | 电 | kW·h | 33.6 | 0.84 | 0 | 0 | 计价
GJ2-50 | J10-01-001 | 机械 | 乙供 | JF001 | 折旧费 | 元 | 1.84 | 1 | 0 | 0 | 计价
GJ2-50 | J10-01-001 | 机械 | 乙供 | JF002 | 检修费 | 元 | 0.41 | 1 | 0 | 0 | 计价
GJ2-50 | J10-01-001 | 机械 | 乙供 | JF003 | 维护费 | 元 | 1.37 | 1 | 0 | 0 | 计价
GJ2-50 | J10-01-001 | 机械 | 乙供 | JF004 | 安拆费及场外运费 | 元 | 12.75 | 1 | 0 | 0 | 计价
GJ2-50 | J10-01-001 | 材料 | 乙供 | C21020101 | 电 | kW·h | 60.27 | 0.84 | 0 | 0 | 计价
GJ2-50 | J11-01-019 | 机械 | 乙供 | JF001 | 折旧费 | 元 | 21.02 | 1 | 0 | 0 | 计价
GJ2-50 | J11-01-019 | 机械 | 乙供 | JF002 | 检修费 | 元 | 7.45 | 1 | 0 | 0 | 计价
GJ2-50 | J11-01-019 | 机械 | 乙供 | JF003 | 维护费 | 元 | 15.72 | 1 | 0 | 0 | 计价
GJ2-50 | J11-01-019 | 机械 | 乙供 | JF004 | 安拆费及场外运费 | 元 | 16.34 | 1 | 0 | 0 | 计价
GJ2-50 | J11-01-019 | 材料 | 乙供 | C21020101 | 电 | kW·h | 215 | 0.84 | 0 | 0 | 计价
GJ2-51 | J03-01-008 | 机械 | 乙供 | JF001 | 折旧费 | 元 | 591.58 | 1 | 0 | 0 | 计价
GJ2-51 | J03-01-008 | 机械 | 乙供 | JF002 | 检修费 | 元 | 124.73 | 1 | 0 | 0 | 计价
GJ2-51 | J03-01-008 | 机械 | 乙供 | JF003 | 维护费 | 元 | 229.5 | 1 | 0 | 0 | 计价
GJ2-51 | J03-01-008 | 人工 | 乙供 | 9101109 | 安装技术工 | 工日 | 2.2222 | 107 | 0 | 0 | 计价
GJ2-51 | J03-01-008 | 材料 | 乙供 | C19010201 | 柴油0号 | kg | 57.2715 | 6.32 | 0 | 0 | 计价
GJ2-51 | J04-01-005 | 机械 | 乙供 | JF001 | 折旧费 | 元 | 59.96 | 1 | 0 | 0 | 计价
GJ2-51 | J04-01-005 | 机械 | 乙供 | JF002 | 检修费 | 元 | 13.32 | 1 | 0 | 0 | 计价
GJ2-51 | J04-01-005 | 机械 | 乙供 | JF003 | 维护费 | 元 | 52.35 | 1 | 0 | 0 | 计价
GJ2-51 | J04-01-005 | 人工 | 乙供 | 9101109 | 安装技术工 | 工日 | 1.0417 | 107 | 0 | 0 | 计价
GJ2-51 | J04-01-005 | 材料 | 乙供 | C19010201 | 柴油0号 | kg | 40.03 | 6.32 | 0 | 0 | 计价
GJ2-51 | J05-01-010 | 机械 | 乙供 | JF001 | 折旧费 | 元 | 7.37 | 1 | 0 | 0 | 计价
GJ2-51 | J05-01-010 | 机械 | 乙供 | JF002 | 检修费 | 元 | 2.61 | 1 | 0 | 0 | 计价
GJ2-51 | J05-01-010 | 机械 | 乙供 | JF003 | 维护费 | 元 | 6.97 | 1 | 0 | 0 | 计价
GJ2-51 | J05-01-010 | 机械 | 乙供 | JF004 | 安拆费及场外运费 | 元 | 9.1 | 1 | 0 | 0 | 计价
GJ2-51 | J05-01-010 | 人工 | 乙供 | 9101109 | 安装技术工 | 工日 | 1.1905 | 107 | 0 | 0 | 计价
GJ2-51 | J05-01-010 | 材料 | 乙供 | C21020101 | 电 | kW·h | 33.6 | 0.84 | 0 | 0 | 计价
GJ2-51 | J10-01-001 | 机械 | 乙供 | JF001 | 折旧费 | 元 | 1.84 | 1 | 0 | 0 | 计价
GJ2-51 | J10-01-001 | 机械 | 乙供 | JF002 | 检修费 | 元 | 0.41 | 1 | 0 | 0 | 计价
GJ2-51 | J10-01-001 | 机械 | 乙供 | JF003 | 维护费 | 元 | 1.37 | 1 | 0 | 0 | 计价
GJ2-51 | J10-01-001 | 机械 | 乙供 | JF004 | 安拆费及场外运费 | 元 | 12.75 | 1 | 0 | 0 | 计价
GJ2-51 | J10-01-001 | 材料 | 乙供 | C21020101 | 电 | kW·h | 60.27 | 0.84 | 0 | 0 | 计价
GJ2-51 | J11-01-019 | 机械 | 乙供 | JF001 | 折旧费 | 元 | 21.02 | 1 | 0 | 0 | 计价
GJ2-51 | J11-01-019 | 机械 | 乙供 | JF002 | 检修费 | 元 | 7.45 | 1 | 0 | 0 | 计价
GJ2-51 | J11-01-019 | 机械 | 乙供 | JF003 | 维护费 | 元 | 15.72 | 1 | 0 | 0 | 计价
GJ2-51 | J11-01-019 | 机械 | 乙供 | JF004 | 安拆费及场外运费 | 元 | 16.34 | 1 | 0 | 0 | 计价
GJ2-51 | J11-01-019 | 材料 | 乙供 | C21020101 | 电 | kW·h | 215 | 0.84 | 0 | 0 | 计价
GJ2-52 | J03-01-008 | 机械 | 乙供 | JF001 | 折旧费 | 元 | 591.58 | 1 | 0 | 0 | 计价
GJ2-52 | J03-01-008 | 机械 | 乙供 | JF002 | 检修费 | 元 | 124.73 | 1 | 0 | 0 | 计价
GJ2-52 | J03-01-008 | 机械 | 乙供 | JF003 | 维护费 | 元 | 229.5 | 1 | 0 | 0 | 计价
GJ2-52 | J03-01-008 | 人工 | 乙供 | 9101109 | 安装技术工 | 工日 | 2.2222 | 107 | 0 | 0 | 计价
GJ2-52 | J03-01-008 | 材料 | 乙供 | C19010201 | 柴油0号 | kg | 57.2715 | 6.32 | 0 | 0 | 计价
GJ2-52 | J04-01-005 | 机械 | 乙供 | JF001 | 折旧费 | 元 | 59.96 | 1 | 0 | 0 | 计价
GJ2-52 | J04-01-005 | 机械 | 乙供 | JF002 | 检修费 | 元 | 13.32 | 1 | 0 | 0 | 计价
GJ2-52 | J04-01-005 | 机械 | 乙供 | JF003 | 维护费 | 元 | 52.35 | 1 | 0 | 0 | 计价
GJ2-52 | J04-01-005 | 人工 | 乙供 | 9101109 | 安装技术工 | 工日 | 1.0417 | 107 | 0 | 0 | 计价
GJ2-52 | J04-01-005 | 材料 | 乙供 | C19010201 | 柴油0号 | kg | 40.03 | 6.32 | 0 | 0 | 计价
GJ2-52 | J05-01-010 | 机械 | 乙供 | JF001 | 折旧费 | 元 | 7.37 | 1 | 0 | 0 | 计价
GJ2-52 | J05-01-010 | 机械 | 乙供 | JF002 | 检修费 | 元 | 2.61 | 1 | 0 | 0 | 计价
GJ2-52 | J05-01-010 | 机械 | 乙供 | JF003 | 维护费 | 元 | 6.97 | 1 | 0 | 0 | 计价
GJ2-52 | J05-01-010 | 机械 | 乙供 | JF004 | 安拆费及场外运费 | 元 | 9.1 | 1 | 0 | 0 | 计价
GJ2-52 | J05-01-010 | 人工 | 乙供 | 9101109 | 安装技术工 | 工日 | 1.1905 | 107 | 0 | 0 | 计价
GJ2-52 | J05-01-010 | 材料 | 乙供 | C21020101 | 电 | kW·h | 33.6 | 0.84 | 0 | 0 | 计价
GJ2-52 | J10-01-001 | 机械 | 乙供 | JF001 | 折旧费 | 元 | 1.84 | 1 | 0 | 0 | 计价
GJ2-52 | J10-01-001 | 机械 | 乙供 | JF002 | 检修费 | 元 | 0.41 | 1 | 0 | 0 | 计价
GJ2-52 | J10-01-001 | 机械 | 乙供 | JF003 | 维护费 | 元 | 1.37 | 1 | 0 | 0 | 计价
GJ2-52 | J10-01-001 | 机械 | 乙供 | JF004 | 安拆费及场外运费 | 元 | 12.75 | 1 | 0 | 0 | 计价
GJ2-52 | J10-01-001 | 材料 | 乙供 | C21020101 | 电 | kW·h | 60.27 | 0.84 | 0 | 0 | 计价
GJ2-52 | J11-01-019 | 机械 | 乙供 | JF001 | 折旧费 | 元 | 21.02 | 1 | 0 | 0 | 计价
GJ2-52 | J11-01-019 | 机械 | 乙供 | JF002 | 检修费 | 元 | 7.45 | 1 | 0 | 0 | 计价
GJ2-52 | J11-01-019 | 机械 | 乙供 | JF003 | 维护费 | 元 | 15.72 | 1 | 0 | 0 | 计价
GJ2-52 | J11-01-019 | 机械 | 乙供 | JF004 | 安拆费及场外运费 | 元 | 16.34 | 1 | 0 | 0 | 计价
GJ2-52 | J11-01-019 | 材料 | 乙供 | C21020101 | 电 | kW·h | 215 | 0.84 | 0 | 0 | 计价
GJ2-53 | J03-01-008 | 机械 | 乙供 | JF001 | 折旧费 | 元 | 591.58 | 1 | 0 | 0 | 计价
GJ2-53 | J03-01-008 | 机械 | 乙供 | JF002 | 检修费 | 元 | 124.73 | 1 | 0 | 0 | 计价
GJ2-53 | J03-01-008 | 机械 | 乙供 | JF003 | 维护费 | 元 | 229.5 | 1 | 0 | 0 | 计价
GJ2-53 | J03-01-008 | 人工 | 乙供 | 9101109 | 安装技术工 | 工日 | 2.2222 | 107 | 0 | 0 | 计价
GJ2-53 | J03-01-008 | 材料 | 乙供 | C19010201 | 柴油0号 | kg | 57.2715 | 6.32 | 0 | 0 | 计价
GJ2-53 | J04-01-005 | 机械 | 乙供 | JF001 | 折旧费 | 元 | 59.96 | 1 | 0 | 0 | 计价
GJ2-53 | J04-01-005 | 机械 | 乙供 | JF002 | 检修费 | 元 | 13.32 | 1 | 0 | 0 | 计价
GJ2-53 | J04-01-005 | 机械 | 乙供 | JF003 | 维护费 | 元 | 52.35 | 1 | 0 | 0 | 计价
GJ2-53 | J04-01-005 | 人工 | 乙供 | 9101109 | 安装技术工 | 工日 | 1.0417 | 107 | 0 | 0 | 计价
GJ2-53 | J04-01-005 | 材料 | 乙供 | C19010201 | 柴油0号 | kg | 40.03 | 6.32 | 0 | 0 | 计价
GJ2-53 | J05-01-010 | 机械 | 乙供 | JF001 | 折旧费 | 元 | 7.37 | 1 | 0 | 0 | 计价
GJ2-53 | J05-01-010 | 机械 | 乙供 | JF002 | 检修费 | 元 | 2.61 | 1 | 0 | 0 | 计价
GJ2-53 | J05-01-010 | 机械 | 乙供 | JF003 | 维护费 | 元 | 6.97 | 1 | 0 | 0 | 计价
GJ2-53 | J05-01-010 | 机械 | 乙供 | JF004 | 安拆费及场外运费 | 元 | 9.1 | 1 | 0 | 0 | 计价
GJ2-53 | J05-01-010 | 人工 | 乙供 | 9101109 | 安装技术工 | 工日 | 1.1905 | 107 | 0 | 0 | 计价
GJ2-53 | J05-01-010 | 材料 | 乙供 | C21020101 | 电 | kW·h | 33.6 | 0.84 | 0 | 0 | 计价
GJ2-53 | J10-01-001 | 机械 | 乙供 | JF001 | 折旧费 | 元 | 1.84 | 1 | 0 | 0 | 计价
GJ2-53 | J10-01-001 | 机械 | 乙供 | JF002 | 检修费 | 元 | 0.41 | 1 | 0 | 0 | 计价
GJ2-53 | J10-01-001 | 机械 | 乙供 | JF003 | 维护费 | 元 | 1.37 | 1 | 0 | 0 | 计价
GJ2-53 | J10-01-001 | 机械 | 乙供 | JF004 | 安拆费及场外运费 | 元 | 12.75 | 1 | 0 | 0 | 计价
GJ2-53 | J10-01-001 | 材料 | 乙供 | C21020101 | 电 | kW·h | 60.27 | 0.84 | 0 | 0 | 计价
GJ2-53 | J11-01-019 | 机械 | 乙供 | JF001 | 折旧费 | 元 | 21.02 | 1 | 0 | 0 | 计价
GJ2-53 | J11-01-019 | 机械 | 乙供 | JF002 | 检修费 | 元 | 7.45 | 1 | 0 | 0 | 计价
GJ2-53 | J11-01-019 | 机械 | 乙供 | JF003 | 维护费 | 元 | 15.72 | 1 | 0 | 0 | 计价
GJ2-53 | J11-01-019 | 机械 | 乙供 | JF004 | 安拆费及场外运费 | 元 | 16.34 | 1 | 0 | 0 | 计价
GJ2-53 | J11-01-019 | 材料 | 乙供 | C21020101 | 电 | kW·h | 215 | 0.84 | 0 | 0 | 计价
GJ2-54 | J03-01-008 | 机械 | 乙供 | JF001 | 折旧费 | 元 | 591.58 | 1 | 0 | 0 | 计价
GJ2-54 | J03-01-008 | 机械 | 乙供 | JF002 | 检修费 | 元 | 124.73 | 1 | 0 | 0 | 计价
GJ2-54 | J03-01-008 | 机械 | 乙供 | JF003 | 维护费 | 元 | 229.5 | 1 | 0 | 0 | 计价
GJ2-54 | J03-01-008 | 人工 | 乙供 | 9101109 | 安装技术工 | 工日 | 2.2222 | 107 | 0 | 0 | 计价
GJ2-54 | J03-01-008 | 材料 | 乙供 | C19010201 | 柴油0号 | kg | 57.2715 | 6.32 | 0 | 0 | 计价
GJ2-54 | J04-01-005 | 机械 | 乙供 | JF001 | 折旧费 | 元 | 59.96 | 1 | 0 | 0 | 计价
GJ2-54 | J04-01-005 | 机械 | 乙供 | JF002 | 检修费 | 元 | 13.32 | 1 | 0 | 0 | 计价
GJ2-54 | J04-01-005 | 机械 | 乙供 | JF003 | 维护费 | 元 | 52.35 | 1 | 0 | 0 | 计价
GJ2-54 | J04-01-005 | 人工 | 乙供 | 9101109 | 安装技术工 | 工日 | 1.0417 | 107 | 0 | 0 | 计价
GJ2-54 | J04-01-005 | 材料 | 乙供 | C19010201 | 柴油0号 | kg | 40.03 | 6.32 | 0 | 0 | 计价
GJ2-54 | J05-01-010 | 机械 | 乙供 | JF001 | 折旧费 | 元 | 7.37 | 1 | 0 | 0 | 计价
GJ2-54 | J05-01-010 | 机械 | 乙供 | JF002 | 检修费 | 元 | 2.61 | 1 | 0 | 0 | 计价
GJ2-54 | J05-01-010 | 机械 | 乙供 | JF003 | 维护费 | 元 | 6.97 | 1 | 0 | 0 | 计价
GJ2-54 | J05-01-010 | 机械 | 乙供 | JF004 | 安拆费及场外运费 | 元 | 9.1 | 1 | 0 | 0 | 计价
GJ2-54 | J05-01-010 | 人工 | 乙供 | 9101109 | 安装技术工 | 工日 | 1.1905 | 107 | 0 | 0 | 计价
GJ2-54 | J05-01-010 | 材料 | 乙供 | C21020101 | 电 | kW·h | 33.6 | 0.84 | 0 | 0 | 计价
GJ2-54 | J10-01-001 | 机械 | 乙供 | JF001 | 折旧费 | 元 | 1.84 | 1 | 0 | 0 | 计价
GJ2-54 | J10-01-001 | 机械 | 乙供 | JF002 | 检修费 | 元 | 0.41 | 1 | 0 | 0 | 计价
GJ2-54 | J10-01-001 | 机械 | 乙供 | JF003 | 维护费 | 元 | 1.37 | 1 | 0 | 0 | 计价
GJ2-54 | J10-01-001 | 机械 | 乙供 | JF004 | 安拆费及场外运费 | 元 | 12.75 | 1 | 0 | 0 | 计价
GJ2-54 | J10-01-001 | 材料 | 乙供 | C21020101 | 电 | kW·h | 60.27 | 0.84 | 0 | 0 | 计价
GJ2-54 | J11-01-019 | 机械 | 乙供 | JF001 | 折旧费 | 元 | 21.02 | 1 | 0 | 0 | 计价
GJ2-54 | J11-01-019 | 机械 | 乙供 | JF002 | 检修费 | 元 | 7.45 | 1 | 0 | 0 | 计价
GJ2-54 | J11-01-019 | 机械 | 乙供 | JF003 | 维护费 | 元 | 15.72 | 1 | 0 | 0 | 计价
GJ2-54 | J11-01-019 | 机械 | 乙供 | JF004 | 安拆费及场外运费 | 元 | 16.34 | 1 | 0 | 0 | 计价
GJ2-54 | J11-01-019 | 材料 | 乙供 | C21020101 | 电 | kW·h | 215 | 0.84 | 0 | 0 | 计价
GJ2-55 | J03-01-038 | 机械 | 乙供 | JF001 | 折旧费 | 元 | 246 | 1 | 0 | 0 | 计价
GJ2-55 | J03-01-038 | 机械 | 乙供 | JF002 | 检修费 | 元 | 114.66 | 1 | 0 | 0 | 计价
GJ2-55 | J03-01-038 | 机械 | 乙供 | JF003 | 维护费 | 元 | 237.35 | 1 | 0 | 0 | 计价
GJ2-55 | J03-01-038 | 人工 | 乙供 | 9101109 | 安装技术工 | 工日 | 2.5 | 107 | 0 | 0 | 计价
GJ2-55 | J03-01-038 | 材料 | 乙供 | C19010201 | 柴油0号 | kg | 40.73 | 6.32 | 0 | 0 | 计价
GJ2-55 | J04-01-005 | 机械 | 乙供 | JF001 | 折旧费 | 元 | 59.96 | 1 | 0 | 0 | 计价
GJ2-55 | J04-01-005 | 机械 | 乙供 | JF002 | 检修费 | 元 | 13.32 | 1 | 0 | 0 | 计价
GJ2-55 | J04-01-005 | 机械 | 乙供 | JF003 | 维护费 | 元 | 52.35 | 1 | 0 | 0 | 计价
GJ2-55 | J04-01-005 | 人工 | 乙供 | 9101109 | 安装技术工 | 工日 | 1.0417 | 107 | 0 | 0 | 计价
GJ2-55 | J04-01-005 | 材料 | 乙供 | C19010201 | 柴油0号 | kg | 40.03 | 6.32 | 0 | 0 | 计价
GJ2-55 | J05-01-010 | 机械 | 乙供 | JF001 | 折旧费 | 元 | 7.37 | 1 | 0 | 0 | 计价
GJ2-55 | J05-01-010 | 机械 | 乙供 | JF002 | 检修费 | 元 | 2.61 | 1 | 0 | 0 | 计价
GJ2-55 | J05-01-010 | 机械 | 乙供 | JF003 | 维护费 | 元 | 6.97 | 1 | 0 | 0 | 计价
GJ2-55 | J05-01-010 | 机械 | 乙供 | JF004 | 安拆费及场外运费 | 元 | 9.1 | 1 | 0 | 0 | 计价
GJ2-55 | J05-01-010 | 人工 | 乙供 | 9101109 | 安装技术工 | 工日 | 1.1905 | 107 | 0 | 0 | 计价
GJ2-55 | J05-01-010 | 材料 | 乙供 | C21020101 | 电 | kW·h | 33.6 | 0.84 | 0 | 0 | 计价
GJ2-55 | J10-01-001 | 机械 | 乙供 | JF001 | 折旧费 | 元 | 1.84 | 1 | 0 | 0 | 计价
GJ2-55 | J10-01-001 | 机械 | 乙供 | JF002 | 检修费 | 元 | 0.41 | 1 | 0 | 0 | 计价
GJ2-55 | J10-01-001 | 机械 | 乙供 | JF003 | 维护费 | 元 | 1.37 | 1 | 0 | 0 | 计价
GJ2-55 | J10-01-001 | 机械 | 乙供 | JF004 | 安拆费及场外运费 | 元 | 12.75 | 1 | 0 | 0 | 计价
GJ2-55 | J10-01-001 | 材料 | 乙供 | C21020101 | 电 | kW·h | 60.27 | 0.84 | 0 | 0 | 计价
GJ2-55 | J11-01-019 | 机械 | 乙供 | JF001 | 折旧费 | 元 | 21.02 | 1 | 0 | 0 | 计价
GJ2-55 | J11-01-019 | 机械 | 乙供 | JF002 | 检修费 | 元 | 7.45 | 1 | 0 | 0 | 计价
GJ2-55 | J11-01-019 | 机械 | 乙供 | JF003 | 维护费 | 元 | 15.72 | 1 | 0 | 0 | 计价
GJ2-55 | J11-01-019 | 机械 | 乙供 | JF004 | 安拆费及场外运费 | 元 | 16.34 | 1 | 0 | 0 | 计价
GJ2-55 | J11-01-019 | 材料 | 乙供 | C21020101 | 电 | kW·h | 215 | 0.84 | 0 | 0 | 计价
GJ2-56 | J03-01-038 | 机械 | 乙供 | JF001 | 折旧费 | 元 | 246 | 1 | 0 | 0 | 计价
GJ2-56 | J03-01-038 | 机械 | 乙供 | JF002 | 检修费 | 元 | 114.66 | 1 | 0 | 0 | 计价
GJ2-56 | J03-01-038 | 机械 | 乙供 | JF003 | 维护费 | 元 | 237.35 | 1 | 0 | 0 | 计价
GJ2-56 | J03-01-038 | 人工 | 乙供 | 9101109 | 安装技术工 | 工日 | 2.5 | 107 | 0 | 0 | 计价
GJ2-56 | J03-01-038 | 材料 | 乙供 | C19010201 | 柴油0号 | kg | 40.73 | 6.32 | 0 | 0 | 计价
GJ2-56 | J04-01-005 | 机械 | 乙供 | JF001 | 折旧费 | 元 | 59.96 | 1 | 0 | 0 | 计价
GJ2-56 | J04-01-005 | 机械 | 乙供 | JF002 | 检修费 | 元 | 13.32 | 1 | 0 | 0 | 计价
GJ2-56 | J04-01-005 | 机械 | 乙供 | JF003 | 维护费 | 元 | 52.35 | 1 | 0 | 0 | 计价
GJ2-56 | J04-01-005 | 人工 | 乙供 | 9101109 | 安装技术工 | 工日 | 1.0417 | 107 | 0 | 0 | 计价
GJ2-56 | J04-01-005 | 材料 | 乙供 | C19010201 | 柴油0号 | kg | 40.03 | 6.32 | 0 | 0 | 计价
GJ2-56 | J05-01-010 | 机械 | 乙供 | JF001 | 折旧费 | 元 | 7.37 | 1 | 0 | 0 | 计价
GJ2-56 | J05-01-010 | 机械 | 乙供 | JF002 | 检修费 | 元 | 2.61 | 1 | 0 | 0 | 计价
GJ2-56 | J05-01-010 | 机械 | 乙供 | JF003 | 维护费 | 元 | 6.97 | 1 | 0 | 0 | 计价
GJ2-56 | J05-01-010 | 机械 | 乙供 | JF004 | 安拆费及场外运费 | 元 | 9.1 | 1 | 0 | 0 | 计价
GJ2-56 | J05-01-010 | 人工 | 乙供 | 9101109 | 安装技术工 | 工日 | 1.1905 | 107 | 0 | 0 | 计价
GJ2-56 | J05-01-010 | 材料 | 乙供 | C21020101 | 电 | kW·h | 33.6 | 0.84 | 0 | 0 | 计价
GJ2-56 | J10-01-001 | 机械 | 乙供 | JF001 | 折旧费 | 元 | 1.84 | 1 | 0 | 0 | 计价
GJ2-56 | J10-01-001 | 机械 | 乙供 | JF002 | 检修费 | 元 | 0.41 | 1 | 0 | 0 | 计价
GJ2-56 | J10-01-001 | 机械 | 乙供 | JF003 | 维护费 | 元 | 1.37 | 1 | 0 | 0 | 计价
GJ2-56 | J10-01-001 | 机械 | 乙供 | JF004 | 安拆费及场外运费 | 元 | 12.75 | 1 | 0 | 0 | 计价
GJ2-56 | J10-01-001 | 材料 | 乙供 | C21020101 | 电 | kW·h | 60.27 | 0.84 | 0 | 0 | 计价
GJ2-56 | J11-01-019 | 机械 | 乙供 | JF001 | 折旧费 | 元 | 21.02 | 1 | 0 | 0 | 计价
GJ2-56 | J11-01-019 | 机械 | 乙供 | JF002 | 检修费 | 元 | 7.45 | 1 | 0 | 0 | 计价
GJ2-56 | J11-01-019 | 机械 | 乙供 | JF003 | 维护费 | 元 | 15.72 | 1 | 0 | 0 | 计价
GJ2-56 | J11-01-019 | 机械 | 乙供 | JF004 | 安拆费及场外运费 | 元 | 16.34 | 1 | 0 | 0 | 计价
GJ2-56 | J11-01-019 | 材料 | 乙供 | C21020101 | 电 | kW·h | 215 | 0.84 | 0 | 0 | 计价
GJ2-57 | J03-01-008 | 机械 | 乙供 | JF001 | 折旧费 | 元 | 591.58 | 1 | 0 | 0 | 计价
GJ2-57 | J03-01-008 | 机械 | 乙供 | JF002 | 检修费 | 元 | 124.73 | 1 | 0 | 0 | 计价
GJ2-57 | J03-01-008 | 机械 | 乙供 | JF003 | 维护费 | 元 | 229.5 | 1 | 0 | 0 | 计价
GJ2-57 | J03-01-008 | 人工 | 乙供 | 9101109 | 安装技术工 | 工日 | 2.2222 | 107 | 0 | 0 | 计价
GJ2-57 | J03-01-008 | 材料 | 乙供 | C19010201 | 柴油0号 | kg | 57.2715 | 6.32 | 0 | 0 | 计价
GJ2-57 | J04-01-005 | 机械 | 乙供 | JF001 | 折旧费 | 元 | 59.96 | 1 | 0 | 0 | 计价
GJ2-57 | J04-01-005 | 机械 | 乙供 | JF002 | 检修费 | 元 | 13.32 | 1 | 0 | 0 | 计价
GJ2-57 | J04-01-005 | 机械 | 乙供 | JF003 | 维护费 | 元 | 52.35 | 1 | 0 | 0 | 计价
GJ2-57 | J04-01-005 | 人工 | 乙供 | 9101109 | 安装技术工 | 工日 | 1.0417 | 107 | 0 | 0 | 计价
GJ2-57 | J04-01-005 | 材料 | 乙供 | C19010201 | 柴油0号 | kg | 40.03 | 6.32 | 0 | 0 | 计价
GJ2-57 | J05-01-010 | 机械 | 乙供 | JF001 | 折旧费 | 元 | 7.37 | 1 | 0 | 0 | 计价
GJ2-57 | J05-01-010 | 机械 | 乙供 | JF002 | 检修费 | 元 | 2.61 | 1 | 0 | 0 | 计价
GJ2-57 | J05-01-010 | 机械 | 乙供 | JF003 | 维护费 | 元 | 6.97 | 1 | 0 | 0 | 计价
GJ2-57 | J05-01-010 | 机械 | 乙供 | JF004 | 安拆费及场外运费 | 元 | 9.1 | 1 | 0 | 0 | 计价
GJ2-57 | J05-01-010 | 人工 | 乙供 | 9101109 | 安装技术工 | 工日 | 1.1905 | 107 | 0 | 0 | 计价
GJ2-57 | J05-01-010 | 材料 | 乙供 | C21020101 | 电 | kW·h | 33.6 | 0.84 | 0 | 0 | 计价
GJ2-57 | J10-01-001 | 机械 | 乙供 | JF001 | 折旧费 | 元 | 1.84 | 1 | 0 | 0 | 计价
GJ2-57 | J10-01-001 | 机械 | 乙供 | JF002 | 检修费 | 元 | 0.41 | 1 | 0 | 0 | 计价
GJ2-57 | J10-01-001 | 机械 | 乙供 | JF003 | 维护费 | 元 | 1.37 | 1 | 0 | 0 | 计价
GJ2-57 | J10-01-001 | 机械 | 乙供 | JF004 | 安拆费及场外运费 | 元 | 12.75 | 1 | 0 | 0 | 计价
GJ2-57 | J10-01-001 | 材料 | 乙供 | C21020101 | 电 | kW·h | 60.27 | 0.84 | 0 | 0 | 计价
GJ2-57 | J11-01-019 | 机械 | 乙供 | JF001 | 折旧费 | 元 | 21.02 | 1 | 0 | 0 | 计价
GJ2-57 | J11-01-019 | 机械 | 乙供 | JF002 | 检修费 | 元 | 7.45 | 1 | 0 | 0 | 计价
GJ2-57 | J11-01-019 | 机械 | 乙供 | JF003 | 维护费 | 元 | 15.72 | 1 | 0 | 0 | 计价
GJ2-57 | J11-01-019 | 机械 | 乙供 | JF004 | 安拆费及场外运费 | 元 | 16.34 | 1 | 0 | 0 | 计价
GJ2-57 | J11-01-019 | 材料 | 乙供 | C21020101 | 电 | kW·h | 215 | 0.84 | 0 | 0 | 计价
GJ2-58 | J03-01-008 | 机械 | 乙供 | JF001 | 折旧费 | 元 | 591.58 | 1 | 0 | 0 | 计价
GJ2-58 | J03-01-008 | 机械 | 乙供 | JF002 | 检修费 | 元 | 124.73 | 1 | 0 | 0 | 计价
GJ2-58 | J03-01-008 | 机械 | 乙供 | JF003 | 维护费 | 元 | 229.5 | 1 | 0 | 0 | 计价
GJ2-58 | J03-01-008 | 人工 | 乙供 | 9101109 | 安装技术工 | 工日 | 2.2222 | 107 | 0 | 0 | 计价
GJ2-58 | J03-01-008 | 材料 | 乙供 | C19010201 | 柴油0号 | kg | 57.2715 | 6.32 | 0 | 0 | 计价
GJ2-58 | J04-01-005 | 机械 | 乙供 | JF001 | 折旧费 | 元 | 59.96 | 1 | 0 | 0 | 计价
GJ2-58 | J04-01-005 | 机械 | 乙供 | JF002 | 检修费 | 元 | 13.32 | 1 | 0 | 0 | 计价
GJ2-58 | J04-01-005 | 机械 | 乙供 | JF003 | 维护费 | 元 | 52.35 | 1 | 0 | 0 | 计价
GJ2-58 | J04-01-005 | 人工 | 乙供 | 9101109 | 安装技术工 | 工日 | 1.0417 | 107 | 0 | 0 | 计价
GJ2-58 | J04-01-005 | 材料 | 乙供 | C19010201 | 柴油0号 | kg | 40.03 | 6.32 | 0 | 0 | 计价
GJ2-58 | J05-01-010 | 机械 | 乙供 | JF001 | 折旧费 | 元 | 7.37 | 1 | 0 | 0 | 计价
GJ2-58 | J05-01-010 | 机械 | 乙供 | JF002 | 检修费 | 元 | 2.61 | 1 | 0 | 0 | 计价
GJ2-58 | J05-01-010 | 机械 | 乙供 | JF003 | 维护费 | 元 | 6.97 | 1 | 0 | 0 | 计价
GJ2-58 | J05-01-010 | 机械 | 乙供 | JF004 | 安拆费及场外运费 | 元 | 9.1 | 1 | 0 | 0 | 计价
GJ2-58 | J05-01-010 | 人工 | 乙供 | 9101109 | 安装技术工 | 工日 | 1.1905 | 107 | 0 | 0 | 计价
GJ2-58 | J05-01-010 | 材料 | 乙供 | C21020101 | 电 | kW·h | 33.6 | 0.84 | 0 | 0 | 计价
GJ2-58 | J10-01-001 | 机械 | 乙供 | JF001 | 折旧费 | 元 | 1.84 | 1 | 0 | 0 | 计价
GJ2-58 | J10-01-001 | 机械 | 乙供 | JF002 | 检修费 | 元 | 0.41 | 1 | 0 | 0 | 计价
GJ2-58 | J10-01-001 | 机械 | 乙供 | JF003 | 维护费 | 元 | 1.37 | 1 | 0 | 0 | 计价
GJ2-58 | J10-01-001 | 机械 | 乙供 | JF004 | 安拆费及场外运费 | 元 | 12.75 | 1 | 0 | 0 | 计价
GJ2-58 | J10-01-001 | 材料 | 乙供 | C21020101 | 电 | kW·h | 60.27 | 0.84 | 0 | 0 | 计价
GJ2-58 | J11-01-019 | 机械 | 乙供 | JF001 | 折旧费 | 元 | 21.02 | 1 | 0 | 0 | 计价
GJ2-58 | J11-01-019 | 机械 | 乙供 | JF002 | 检修费 | 元 | 7.45 | 1 | 0 | 0 | 计价
GJ2-58 | J11-01-019 | 机械 | 乙供 | JF003 | 维护费 | 元 | 15.72 | 1 | 0 | 0 | 计价
GJ2-58 | J11-01-019 | 机械 | 乙供 | JF004 | 安拆费及场外运费 | 元 | 16.34 | 1 | 0 | 0 | 计价
GJ2-58 | J11-01-019 | 材料 | 乙供 | C21020101 | 电 | kW·h | 215 | 0.84 | 0 | 0 | 计价
GJ2-59 | J03-01-008 | 机械 | 乙供 | JF001 | 折旧费 | 元 | 591.58 | 1 | 0 | 0 | 计价
GJ2-59 | J03-01-008 | 机械 | 乙供 | JF002 | 检修费 | 元 | 124.73 | 1 | 0 | 0 | 计价
GJ2-59 | J03-01-008 | 机械 | 乙供 | JF003 | 维护费 | 元 | 229.5 | 1 | 0 | 0 | 计价
GJ2-59 | J03-01-008 | 人工 | 乙供 | 9101109 | 安装技术工 | 工日 | 2.2222 | 107 | 0 | 0 | 计价
GJ2-59 | J03-01-008 | 材料 | 乙供 | C19010201 | 柴油0号 | kg | 57.2715 | 6.32 | 0 | 0 | 计价
GJ2-59 | J04-01-005 | 机械 | 乙供 | JF001 | 折旧费 | 元 | 59.96 | 1 | 0 | 0 | 计价
GJ2-59 | J04-01-005 | 机械 | 乙供 | JF002 | 检修费 | 元 | 13.32 | 1 | 0 | 0 | 计价
GJ2-59 | J04-01-005 | 机械 | 乙供 | JF003 | 维护费 | 元 | 52.35 | 1 | 0 | 0 | 计价
GJ2-59 | J04-01-005 | 人工 | 乙供 | 9101109 | 安装技术工 | 工日 | 1.0417 | 107 | 0 | 0 | 计价
GJ2-59 | J04-01-005 | 材料 | 乙供 | C19010201 | 柴油0号 | kg | 40.03 | 6.32 | 0 | 0 | 计价
GJ2-59 | J05-01-010 | 机械 | 乙供 | JF001 | 折旧费 | 元 | 7.37 | 1 | 0 | 0 | 计价
GJ2-59 | J05-01-010 | 机械 | 乙供 | JF002 | 检修费 | 元 | 2.61 | 1 | 0 | 0 | 计价
GJ2-59 | J05-01-010 | 机械 | 乙供 | JF003 | 维护费 | 元 | 6.97 | 1 | 0 | 0 | 计价
GJ2-59 | J05-01-010 | 机械 | 乙供 | JF004 | 安拆费及场外运费 | 元 | 9.1 | 1 | 0 | 0 | 计价
GJ2-59 | J05-01-010 | 人工 | 乙供 | 9101109 | 安装技术工 | 工日 | 1.1905 | 107 | 0 | 0 | 计价
GJ2-59 | J05-01-010 | 材料 | 乙供 | C21020101 | 电 | kW·h | 33.6 | 0.84 | 0 | 0 | 计价
GJ2-59 | J10-01-001 | 机械 | 乙供 | JF001 | 折旧费 | 元 | 1.84 | 1 | 0 | 0 | 计价
GJ2-59 | J10-01-001 | 机械 | 乙供 | JF002 | 检修费 | 元 | 0.41 | 1 | 0 | 0 | 计价
GJ2-59 | J10-01-001 | 机械 | 乙供 | JF003 | 维护费 | 元 | 1.37 | 1 | 0 | 0 | 计价
GJ2-59 | J10-01-001 | 机械 | 乙供 | JF004 | 安拆费及场外运费 | 元 | 12.75 | 1 | 0 | 0 | 计价
GJ2-59 | J10-01-001 | 材料 | 乙供 | C21020101 | 电 | kW·h | 60.27 | 0.84 | 0 | 0 | 计价
GJ2-59 | J11-01-019 | 机械 | 乙供 | JF001 | 折旧费 | 元 | 21.02 | 1 | 0 | 0 | 计价
GJ2-59 | J11-01-019 | 机械 | 乙供 | JF002 | 检修费 | 元 | 7.45 | 1 | 0 | 0 | 计价
GJ2-59 | J11-01-019 | 机械 | 乙供 | JF003 | 维护费 | 元 | 15.72 | 1 | 0 | 0 | 计价
GJ2-59 | J11-01-019 | 机械 | 乙供 | JF004 | 安拆费及场外运费 | 元 | 16.34 | 1 | 0 | 0 | 计价
GJ2-59 | J11-01-019 | 材料 | 乙供 | C21020101 | 电 | kW·h | 215 | 0.84 | 0 | 0 | 计价
GJ2-60 | J03-01-008 | 机械 | 乙供 | JF001 | 折旧费 | 元 | 591.58 | 1 | 0 | 0 | 计价
GJ2-60 | J03-01-008 | 机械 | 乙供 | JF002 | 检修费 | 元 | 124.73 | 1 | 0 | 0 | 计价
GJ2-60 | J03-01-008 | 机械 | 乙供 | JF003 | 维护费 | 元 | 229.5 | 1 | 0 | 0 | 计价
GJ2-60 | J03-01-008 | 人工 | 乙供 | 9101109 | 安装技术工 | 工日 | 2.2222 | 107 | 0 | 0 | 计价
GJ2-60 | J03-01-008 | 材料 | 乙供 | C19010201 | 柴油0号 | kg | 57.2715 | 6.32 | 0 | 0 | 计价
GJ2-60 | J04-01-005 | 机械 | 乙供 | JF001 | 折旧费 | 元 | 59.96 | 1 | 0 | 0 | 计价
GJ2-60 | J04-01-005 | 机械 | 乙供 | JF002 | 检修费 | 元 | 13.32 | 1 | 0 | 0 | 计价
GJ2-60 | J04-01-005 | 机械 | 乙供 | JF003 | 维护费 | 元 | 52.35 | 1 | 0 | 0 | 计价
GJ2-60 | J04-01-005 | 人工 | 乙供 | 9101109 | 安装技术工 | 工日 | 1.0417 | 107 | 0 | 0 | 计价
GJ2-60 | J04-01-005 | 材料 | 乙供 | C19010201 | 柴油0号 | kg | 40.03 | 6.32 | 0 | 0 | 计价
GJ2-60 | J05-01-010 | 机械 | 乙供 | JF001 | 折旧费 | 元 | 7.37 | 1 | 0 | 0 | 计价
GJ2-60 | J05-01-010 | 机械 | 乙供 | JF002 | 检修费 | 元 | 2.61 | 1 | 0 | 0 | 计价
GJ2-60 | J05-01-010 | 机械 | 乙供 | JF003 | 维护费 | 元 | 6.97 | 1 | 0 | 0 | 计价
GJ2-60 | J05-01-010 | 机械 | 乙供 | JF004 | 安拆费及场外运费 | 元 | 9.1 | 1 | 0 | 0 | 计价
GJ2-60 | J05-01-010 | 人工 | 乙供 | 9101109 | 安装技术工 | 工日 | 1.1905 | 107 | 0 | 0 | 计价
GJ2-60 | J05-01-010 | 材料 | 乙供 | C21020101 | 电 | kW·h | 33.6 | 0.84 | 0 | 0 | 计价
GJ2-60 | J10-01-001 | 机械 | 乙供 | JF001 | 折旧费 | 元 | 1.84 | 1 | 0 | 0 | 计价
GJ2-60 | J10-01-001 | 机械 | 乙供 | JF002 | 检修费 | 元 | 0.41 | 1 | 0 | 0 | 计价
GJ2-60 | J10-01-001 | 机械 | 乙供 | JF003 | 维护费 | 元 | 1.37 | 1 | 0 | 0 | 计价
GJ2-60 | J10-01-001 | 机械 | 乙供 | JF004 | 安拆费及场外运费 | 元 | 12.75 | 1 | 0 | 0 | 计价
GJ2-60 | J10-01-001 | 材料 | 乙供 | C21020101 | 电 | kW·h | 60.27 | 0.84 | 0 | 0 | 计价
GJ2-60 | J11-01-019 | 机械 | 乙供 | JF001 | 折旧费 | 元 | 21.02 | 1 | 0 | 0 | 计价
GJ2-60 | J11-01-019 | 机械 | 乙供 | JF002 | 检修费 | 元 | 7.45 | 1 | 0 | 0 | 计价
GJ2-60 | J11-01-019 | 机械 | 乙供 | JF003 | 维护费 | 元 | 15.72 | 1 | 0 | 0 | 计价
GJ2-60 | J11-01-019 | 机械 | 乙供 | JF004 | 安拆费及场外运费 | 元 | 16.34 | 1 | 0 | 0 | 计价
GJ2-60 | J11-01-019 | 材料 | 乙供 | C21020101 | 电 | kW·h | 215 | 0.84 | 0 | 0 | 计价
GJ2-61 | J03-01-008 | 机械 | 乙供 | JF001 | 折旧费 | 元 | 591.58 | 1 | 0 | 0 | 计价
GJ2-61 | J03-01-008 | 机械 | 乙供 | JF002 | 检修费 | 元 | 124.73 | 1 | 0 | 0 | 计价
GJ2-61 | J03-01-008 | 机械 | 乙供 | JF003 | 维护费 | 元 | 229.5 | 1 | 0 | 0 | 计价
GJ2-61 | J03-01-008 | 人工 | 乙供 | 9101109 | 安装技术工 | 工日 | 2.2222 | 107 | 0 | 0 | 计价
GJ2-61 | J03-01-008 | 材料 | 乙供 | C19010201 | 柴油0号 | kg | 57.2715 | 6.32 | 0 | 0 | 计价
GJ2-61 | J04-01-005 | 机械 | 乙供 | JF001 | 折旧费 | 元 | 59.96 | 1 | 0 | 0 | 计价
GJ2-61 | J04-01-005 | 机械 | 乙供 | JF002 | 检修费 | 元 | 13.32 | 1 | 0 | 0 | 计价
GJ2-61 | J04-01-005 | 机械 | 乙供 | JF003 | 维护费 | 元 | 52.35 | 1 | 0 | 0 | 计价
GJ2-61 | J04-01-005 | 人工 | 乙供 | 9101109 | 安装技术工 | 工日 | 1.0417 | 107 | 0 | 0 | 计价
GJ2-61 | J04-01-005 | 材料 | 乙供 | C19010201 | 柴油0号 | kg | 40.03 | 6.32 | 0 | 0 | 计价
GJ2-61 | J05-01-010 | 机械 | 乙供 | JF001 | 折旧费 | 元 | 7.37 | 1 | 0 | 0 | 计价
GJ2-61 | J05-01-010 | 机械 | 乙供 | JF002 | 检修费 | 元 | 2.61 | 1 | 0 | 0 | 计价
GJ2-61 | J05-01-010 | 机械 | 乙供 | JF003 | 维护费 | 元 | 6.97 | 1 | 0 | 0 | 计价
GJ2-61 | J05-01-010 | 机械 | 乙供 | JF004 | 安拆费及场外运费 | 元 | 9.1 | 1 | 0 | 0 | 计价
GJ2-61 | J05-01-010 | 人工 | 乙供 | 9101109 | 安装技术工 | 工日 | 1.1905 | 107 | 0 | 0 | 计价
GJ2-61 | J05-01-010 | 材料 | 乙供 | C21020101 | 电 | kW·h | 33.6 | 0.84 | 0 | 0 | 计价
GJ2-61 | J10-01-001 | 机械 | 乙供 | JF001 | 折旧费 | 元 | 1.84 | 1 | 0 | 0 | 计价
GJ2-61 | J10-01-001 | 机械 | 乙供 | JF002 | 检修费 | 元 | 0.41 | 1 | 0 | 0 | 计价
GJ2-61 | J10-01-001 | 机械 | 乙供 | JF003 | 维护费 | 元 | 1.37 | 1 | 0 | 0 | 计价
GJ2-61 | J10-01-001 | 机械 | 乙供 | JF004 | 安拆费及场外运费 | 元 | 12.75 | 1 | 0 | 0 | 计价
GJ2-61 | J10-01-001 | 材料 | 乙供 | C21020101 | 电 | kW·h | 60.27 | 0.84 | 0 | 0 | 计价
GJ2-61 | J11-01-019 | 机械 | 乙供 | JF001 | 折旧费 | 元 | 21.02 | 1 | 0 | 0 | 计价
GJ2-61 | J11-01-019 | 机械 | 乙供 | JF002 | 检修费 | 元 | 7.45 | 1 | 0 | 0 | 计价
GJ2-61 | J11-01-019 | 机械 | 乙供 | JF003 | 维护费 | 元 | 15.72 | 1 | 0 | 0 | 计价
GJ2-61 | J11-01-019 | 机械 | 乙供 | JF004 | 安拆费及场外运费 | 元 | 16.34 | 1 | 0 | 0 | 计价
GJ2-61 | J11-01-019 | 材料 | 乙供 | C21020101 | 电 | kW·h | 215 | 0.84 | 0 | 0 | 计价
GJ2-62 | J03-01-033 | 机械 | 乙供 | JF001 | 折旧费 | 元 | 44.37 | 1 | 0 | 0 | 计价
GJ2-62 | J03-01-033 | 机械 | 乙供 | JF002 | 检修费 | 元 | 20.68 | 1 | 0 | 0 | 计价
GJ2-62 | J03-01-033 | 机械 | 乙供 | JF003 | 维护费 | 元 | 42.81 | 1 | 0 | 0 | 计价
GJ2-62 | J03-01-033 | 人工 | 乙供 | 9101109 | 安装技术工 | 工日 | 2.5 | 107 | 0 | 0 | 计价
GJ2-62 | J03-01-033 | 材料 | 乙供 | C19010102 | 汽油 | kg | 23.3 | 7.61 | 0 | 0 | 计价
GJ2-62 | J03-01-098 | 人工 | 乙供 | 9101109 | 安装技术工 | 工日 | 2.0834 | 107 | 0 | 0 | 计价
GJ2-62 | J03-01-098 | 材料 | 乙供 | C21020101 | 电 | kW·h | 934.0312 | 0.84 | 0 | 0 | 计价
GJ2-62 | J04-01-002 | 机械 | 乙供 | JF001 | 折旧费 | 元 | 26.52 | 1 | 0 | 0 | 计价
GJ2-62 | J04-01-002 | 机械 | 乙供 | JF002 | 检修费 | 元 | 5.89 | 1 | 0 | 0 | 计价
GJ2-62 | J04-01-002 | 机械 | 乙供 | JF003 | 维护费 | 元 | 33.04 | 1 | 0 | 0 | 计价
GJ2-62 | J04-01-002 | 人工 | 乙供 | 9101109 | 安装技术工 | 工日 | 1.0417 | 107 | 0 | 0 | 计价
GJ2-62 | J04-01-002 | 材料 | 乙供 | C19010201 | 柴油0号 | kg | 32.19 | 6.32 | 0 | 0 | 计价
GJ2-62 | J05-01-032 | 机械 | 乙供 | JF001 | 折旧费 | 元 | 13.54 | 1 | 0 | 0 | 计价
GJ2-62 | J05-01-032 | 机械 | 乙供 | JF002 | 检修费 | 元 | 3.03 | 1 | 0 | 0 | 计价
GJ2-62 | J05-01-032 | 机械 | 乙供 | JF003 | 维护费 | 元 | 10 | 1 | 0 | 0 | 计价
GJ2-62 | J05-01-032 | 材料 | 乙供 | C21020101 | 电 | kW·h | 19.8 | 0.84 | 0 | 0 | 计价
GJ2-62 | J10-01-038 | 机械 | 乙供 | JF001 | 折旧费 | 元 | 11.7 | 1 | 0 | 0 | 计价
GJ2-62 | J10-01-038 | 机械 | 乙供 | JF002 | 检修费 | 元 | 2.16 | 1 | 0 | 0 | 计价
GJ2-62 | J10-01-038 | 机械 | 乙供 | JF003 | 维护费 | 元 | 7.34 | 1 | 0 | 0 | 计价
GJ2-62 | J10-01-038 | 机械 | 乙供 | JF004 | 安拆费及场外运费 | 元 | 6.56 | 1 | 0 | 0 | 计价
GJ2-62 | J10-01-038 | 材料 | 乙供 | C21020101 | 电 | kW·h | 60 | 0.84 | 0 | 0 | 计价
GJ2-62 | J11-01-019 | 机械 | 乙供 | JF001 | 折旧费 | 元 | 21.02 | 1 | 0 | 0 | 计价
GJ2-62 | J11-01-019 | 机械 | 乙供 | JF002 | 检修费 | 元 | 7.45 | 1 | 0 | 0 | 计价
GJ2-62 | J11-01-019 | 机械 | 乙供 | JF003 | 维护费 | 元 | 15.72 | 1 | 0 | 0 | 计价
GJ2-62 | J11-01-019 | 机械 | 乙供 | JF004 | 安拆费及场外运费 | 元 | 16.34 | 1 | 0 | 0 | 计价
GJ2-62 | J11-01-019 | 材料 | 乙供 | C21020101 | 电 | kW·h | 215 | 0.84 | 0 | 0 | 计价
GJ2-63 | J03-01-033 | 机械 | 乙供 | JF001 | 折旧费 | 元 | 44.37 | 1 | 0 | 0 | 计价
GJ2-63 | J03-01-033 | 机械 | 乙供 | JF002 | 检修费 | 元 | 20.68 | 1 | 0 | 0 | 计价
GJ2-63 | J03-01-033 | 机械 | 乙供 | JF003 | 维护费 | 元 | 42.81 | 1 | 0 | 0 | 计价
GJ2-63 | J03-01-033 | 人工 | 乙供 | 9101109 | 安装技术工 | 工日 | 2.5 | 107 | 0 | 0 | 计价
GJ2-63 | J03-01-033 | 材料 | 乙供 | C19010102 | 汽油 | kg | 23.3 | 7.61 | 0 | 0 | 计价
GJ2-63 | J03-01-098 | 人工 | 乙供 | 9101109 | 安装技术工 | 工日 | 2.0834 | 107 | 0 | 0 | 计价
GJ2-63 | J03-01-098 | 材料 | 乙供 | C21020101 | 电 | kW·h | 934.0312 | 0.84 | 0 | 0 | 计价
GJ2-63 | J04-01-002 | 机械 | 乙供 | JF001 | 折旧费 | 元 | 26.52 | 1 | 0 | 0 | 计价
GJ2-63 | J04-01-002 | 机械 | 乙供 | JF002 | 检修费 | 元 | 5.89 | 1 | 0 | 0 | 计价
GJ2-63 | J04-01-002 | 机械 | 乙供 | JF003 | 维护费 | 元 | 33.04 | 1 | 0 | 0 | 计价
GJ2-63 | J04-01-002 | 人工 | 乙供 | 9101109 | 安装技术工 | 工日 | 1.0417 | 107 | 0 | 0 | 计价
GJ2-63 | J04-01-002 | 材料 | 乙供 | C19010201 | 柴油0号 | kg | 32.19 | 6.32 | 0 | 0 | 计价
GJ2-63 | J05-01-032 | 机械 | 乙供 | JF001 | 折旧费 | 元 | 13.54 | 1 | 0 | 0 | 计价
GJ2-63 | J05-01-032 | 机械 | 乙供 | JF002 | 检修费 | 元 | 3.03 | 1 | 0 | 0 | 计价
GJ2-63 | J05-01-032 | 机械 | 乙供 | JF003 | 维护费 | 元 | 10 | 1 | 0 | 0 | 计价
GJ2-63 | J05-01-032 | 材料 | 乙供 | C21020101 | 电 | kW·h | 19.8 | 0.84 | 0 | 0 | 计价
GJ2-63 | J10-01-038 | 机械 | 乙供 | JF001 | 折旧费 | 元 | 11.7 | 1 | 0 | 0 | 计价
GJ2-63 | J10-01-038 | 机械 | 乙供 | JF002 | 检修费 | 元 | 2.16 | 1 | 0 | 0 | 计价
GJ2-63 | J10-01-038 | 机械 | 乙供 | JF003 | 维护费 | 元 | 7.34 | 1 | 0 | 0 | 计价
GJ2-63 | J10-01-038 | 机械 | 乙供 | JF004 | 安拆费及场外运费 | 元 | 6.56 | 1 | 0 | 0 | 计价
GJ2-63 | J10-01-038 | 材料 | 乙供 | C21020101 | 电 | kW·h | 60 | 0.84 | 0 | 0 | 计价
GJ2-63 | J11-01-019 | 机械 | 乙供 | JF001 | 折旧费 | 元 | 21.02 | 1 | 0 | 0 | 计价
GJ2-63 | J11-01-019 | 机械 | 乙供 | JF002 | 检修费 | 元 | 7.45 | 1 | 0 | 0 | 计价
GJ2-63 | J11-01-019 | 机械 | 乙供 | JF003 | 维护费 | 元 | 15.72 | 1 | 0 | 0 | 计价
GJ2-63 | J11-01-019 | 机械 | 乙供 | JF004 | 安拆费及场外运费 | 元 | 16.34 | 1 | 0 | 0 | 计价
GJ2-63 | J11-01-019 | 材料 | 乙供 | C21020101 | 电 | kW·h | 215 | 0.84 | 0 | 0 | 计价
GJ2-64 | J03-01-033 | 机械 | 乙供 | JF001 | 折旧费 | 元 | 44.37 | 1 | 0 | 0 | 计价
GJ2-64 | J03-01-033 | 机械 | 乙供 | JF002 | 检修费 | 元 | 20.68 | 1 | 0 | 0 | 计价
GJ2-64 | J03-01-033 | 机械 | 乙供 | JF003 | 维护费 | 元 | 42.81 | 1 | 0 | 0 | 计价
GJ2-64 | J03-01-033 | 人工 | 乙供 | 9101109 | 安装技术工 | 工日 | 2.5 | 107 | 0 | 0 | 计价
GJ2-64 | J03-01-033 | 材料 | 乙供 | C19010102 | 汽油 | kg | 23.3 | 7.61 | 0 | 0 | 计价
GJ2-64 | J03-01-098 | 人工 | 乙供 | 9101109 | 安装技术工 | 工日 | 2.0834 | 107 | 0 | 0 | 计价
GJ2-64 | J03-01-098 | 材料 | 乙供 | C21020101 | 电 | kW·h | 934.0312 | 0.84 | 0 | 0 | 计价
GJ2-64 | J04-01-002 | 机械 | 乙供 | JF001 | 折旧费 | 元 | 26.52 | 1 | 0 | 0 | 计价
GJ2-64 | J04-01-002 | 机械 | 乙供 | JF002 | 检修费 | 元 | 5.89 | 1 | 0 | 0 | 计价
GJ2-64 | J04-01-002 | 机械 | 乙供 | JF003 | 维护费 | 元 | 33.04 | 1 | 0 | 0 | 计价
GJ2-64 | J04-01-002 | 人工 | 乙供 | 9101109 | 安装技术工 | 工日 | 1.0417 | 107 | 0 | 0 | 计价
GJ2-64 | J04-01-002 | 材料 | 乙供 | C19010201 | 柴油0号 | kg | 32.19 | 6.32 | 0 | 0 | 计价
GJ2-64 | J05-01-032 | 机械 | 乙供 | JF001 | 折旧费 | 元 | 13.54 | 1 | 0 | 0 | 计价
GJ2-64 | J05-01-032 | 机械 | 乙供 | JF002 | 检修费 | 元 | 3.03 | 1 | 0 | 0 | 计价
GJ2-64 | J05-01-032 | 机械 | 乙供 | JF003 | 维护费 | 元 | 10 | 1 | 0 | 0 | 计价
GJ2-64 | J05-01-032 | 材料 | 乙供 | C21020101 | 电 | kW·h | 19.8 | 0.84 | 0 | 0 | 计价
GJ2-64 | J10-01-038 | 机械 | 乙供 | JF001 | 折旧费 | 元 | 11.7 | 1 | 0 | 0 | 计价
GJ2-64 | J10-01-038 | 机械 | 乙供 | JF002 | 检修费 | 元 | 2.16 | 1 | 0 | 0 | 计价
GJ2-64 | J10-01-038 | 机械 | 乙供 | JF003 | 维护费 | 元 | 7.34 | 1 | 0 | 0 | 计价
GJ2-64 | J10-01-038 | 机械 | 乙供 | JF004 | 安拆费及场外运费 | 元 | 6.56 | 1 | 0 | 0 | 计价
GJ2-64 | J10-01-038 | 材料 | 乙供 | C21020101 | 电 | kW·h | 60 | 0.84 | 0 | 0 | 计价
GJ2-64 | J11-01-019 | 机械 | 乙供 | JF001 | 折旧费 | 元 | 21.02 | 1 | 0 | 0 | 计价
GJ2-64 | J11-01-019 | 机械 | 乙供 | JF002 | 检修费 | 元 | 7.45 | 1 | 0 | 0 | 计价
GJ2-64 | J11-01-019 | 机械 | 乙供 | JF003 | 维护费 | 元 | 15.72 | 1 | 0 | 0 | 计价
GJ2-64 | J11-01-019 | 机械 | 乙供 | JF004 | 安拆费及场外运费 | 元 | 16.34 | 1 | 0 | 0 | 计价
GJ2-64 | J11-01-019 | 材料 | 乙供 | C21020101 | 电 | kW·h | 215 | 0.84 | 0 | 0 | 计价
GJ2-65 | J03-01-033 | 机械 | 乙供 | JF001 | 折旧费 | 元 | 44.37 | 1 | 0 | 0 | 计价
GJ2-65 | J03-01-033 | 机械 | 乙供 | JF002 | 检修费 | 元 | 20.68 | 1 | 0 | 0 | 计价
GJ2-65 | J03-01-033 | 机械 | 乙供 | JF003 | 维护费 | 元 | 42.81 | 1 | 0 | 0 | 计价
GJ2-65 | J03-01-033 | 人工 | 乙供 | 9101109 | 安装技术工 | 工日 | 2.5 | 107 | 0 | 0 | 计价
GJ2-65 | J03-01-033 | 材料 | 乙供 | C19010102 | 汽油 | kg | 23.3 | 7.61 | 0 | 0 | 计价
GJ2-65 | J03-01-098 | 人工 | 乙供 | 9101109 | 安装技术工 | 工日 | 2.0834 | 107 | 0 | 0 | 计价
GJ2-65 | J03-01-098 | 材料 | 乙供 | C21020101 | 电 | kW·h | 934.0312 | 0.84 | 0 | 0 | 计价
GJ2-65 | J04-01-002 | 机械 | 乙供 | JF001 | 折旧费 | 元 | 26.52 | 1 | 0 | 0 | 计价
GJ2-65 | J04-01-002 | 机械 | 乙供 | JF002 | 检修费 | 元 | 5.89 | 1 | 0 | 0 | 计价
GJ2-65 | J04-01-002 | 机械 | 乙供 | JF003 | 维护费 | 元 | 33.04 | 1 | 0 | 0 | 计价
GJ2-65 | J04-01-002 | 人工 | 乙供 | 9101109 | 安装技术工 | 工日 | 1.0417 | 107 | 0 | 0 | 计价
GJ2-65 | J04-01-002 | 材料 | 乙供 | C19010201 | 柴油0号 | kg | 32.19 | 6.32 | 0 | 0 | 计价
GJ2-65 | J05-01-032 | 机械 | 乙供 | JF001 | 折旧费 | 元 | 13.54 | 1 | 0 | 0 | 计价
GJ2-65 | J05-01-032 | 机械 | 乙供 | JF002 | 检修费 | 元 | 3.03 | 1 | 0 | 0 | 计价
GJ2-65 | J05-01-032 | 机械 | 乙供 | JF003 | 维护费 | 元 | 10 | 1 | 0 | 0 | 计价
GJ2-65 | J05-01-032 | 材料 | 乙供 | C21020101 | 电 | kW·h | 19.8 | 0.84 | 0 | 0 | 计价
GJ2-65 | J10-01-038 | 机械 | 乙供 | JF001 | 折旧费 | 元 | 11.7 | 1 | 0 | 0 | 计价
GJ2-65 | J10-01-038 | 机械 | 乙供 | JF002 | 检修费 | 元 | 2.16 | 1 | 0 | 0 | 计价
GJ2-65 | J10-01-038 | 机械 | 乙供 | JF003 | 维护费 | 元 | 7.34 | 1 | 0 | 0 | 计价
GJ2-65 | J10-01-038 | 机械 | 乙供 | JF004 | 安拆费及场外运费 | 元 | 6.56 | 1 | 0 | 0 | 计价
GJ2-65 | J10-01-038 | 材料 | 乙供 | C21020101 | 电 | kW·h | 60 | 0.84 | 0 | 0 | 计价
GJ2-65 | J11-01-019 | 机械 | 乙供 | JF001 | 折旧费 | 元 | 21.02 | 1 | 0 | 0 | 计价
GJ2-65 | J11-01-019 | 机械 | 乙供 | JF002 | 检修费 | 元 | 7.45 | 1 | 0 | 0 | 计价
GJ2-65 | J11-01-019 | 机械 | 乙供 | JF003 | 维护费 | 元 | 15.72 | 1 | 0 | 0 | 计价
GJ2-65 | J11-01-019 | 机械 | 乙供 | JF004 | 安拆费及场外运费 | 元 | 16.34 | 1 | 0 | 0 | 计价
GJ2-65 | J11-01-019 | 材料 | 乙供 | C21020101 | 电 | kW·h | 215 | 0.84 | 0 | 0 | 计价
GJ2-66 | J03-01-033 | 机械 | 乙供 | JF001 | 折旧费 | 元 | 44.37 | 1 | 0 | 0 | 计价
GJ2-66 | J03-01-033 | 机械 | 乙供 | JF002 | 检修费 | 元 | 20.68 | 1 | 0 | 0 | 计价
GJ2-66 | J03-01-033 | 机械 | 乙供 | JF003 | 维护费 | 元 | 42.81 | 1 | 0 | 0 | 计价
GJ2-66 | J03-01-033 | 人工 | 乙供 | 9101109 | 安装技术工 | 工日 | 2.5 | 107 | 0 | 0 | 计价
GJ2-66 | J03-01-033 | 材料 | 乙供 | C19010102 | 汽油 | kg | 23.3 | 7.61 | 0 | 0 | 计价
GJ2-66 | J03-01-098 | 人工 | 乙供 | 9101109 | 安装技术工 | 工日 | 2.0834 | 107 | 0 | 0 | 计价
GJ2-66 | J03-01-098 | 材料 | 乙供 | C21020101 | 电 | kW·h | 934.0312 | 0.84 | 0 | 0 | 计价
GJ2-66 | J04-01-002 | 机械 | 乙供 | JF001 | 折旧费 | 元 | 26.52 | 1 | 0 | 0 | 计价
GJ2-66 | J04-01-002 | 机械 | 乙供 | JF002 | 检修费 | 元 | 5.89 | 1 | 0 | 0 | 计价
GJ2-66 | J04-01-002 | 机械 | 乙供 | JF003 | 维护费 | 元 | 33.04 | 1 | 0 | 0 | 计价
GJ2-66 | J04-01-002 | 人工 | 乙供 | 9101109 | 安装技术工 | 工日 | 1.0417 | 107 | 0 | 0 | 计价
GJ2-66 | J04-01-002 | 材料 | 乙供 | C19010201 | 柴油0号 | kg | 32.19 | 6.32 | 0 | 0 | 计价
GJ2-66 | J05-01-032 | 机械 | 乙供 | JF001 | 折旧费 | 元 | 13.54 | 1 | 0 | 0 | 计价
GJ2-66 | J05-01-032 | 机械 | 乙供 | JF002 | 检修费 | 元 | 3.03 | 1 | 0 | 0 | 计价
GJ2-66 | J05-01-032 | 机械 | 乙供 | JF003 | 维护费 | 元 | 10 | 1 | 0 | 0 | 计价
GJ2-66 | J05-01-032 | 材料 | 乙供 | C21020101 | 电 | kW·h | 19.8 | 0.84 | 0 | 0 | 计价
GJ2-66 | J10-01-038 | 机械 | 乙供 | JF001 | 折旧费 | 元 | 11.7 | 1 | 0 | 0 | 计价
GJ2-66 | J10-01-038 | 机械 | 乙供 | JF002 | 检修费 | 元 | 2.16 | 1 | 0 | 0 | 计价
GJ2-66 | J10-01-038 | 机械 | 乙供 | JF003 | 维护费 | 元 | 7.34 | 1 | 0 | 0 | 计价
GJ2-66 | J10-01-038 | 机械 | 乙供 | JF004 | 安拆费及场外运费 | 元 | 6.56 | 1 | 0 | 0 | 计价
GJ2-66 | J10-01-038 | 材料 | 乙供 | C21020101 | 电 | kW·h | 60 | 0.84 | 0 | 0 | 计价
GJ2-66 | J11-01-019 | 机械 | 乙供 | JF001 | 折旧费 | 元 | 21.02 | 1 | 0 | 0 | 计价
GJ2-66 | J11-01-019 | 机械 | 乙供 | JF002 | 检修费 | 元 | 7.45 | 1 | 0 | 0 | 计价
GJ2-66 | J11-01-019 | 机械 | 乙供 | JF003 | 维护费 | 元 | 15.72 | 1 | 0 | 0 | 计价
GJ2-66 | J11-01-019 | 机械 | 乙供 | JF004 | 安拆费及场外运费 | 元 | 16.34 | 1 | 0 | 0 | 计价
GJ2-66 | J11-01-019 | 材料 | 乙供 | C21020101 | 电 | kW·h | 215 | 0.84 | 0 | 0 | 计价
GJ2-67 | J03-01-033 | 机械 | 乙供 | JF001 | 折旧费 | 元 | 44.37 | 1 | 0 | 0 | 计价
GJ2-67 | J03-01-033 | 机械 | 乙供 | JF002 | 检修费 | 元 | 20.68 | 1 | 0 | 0 | 计价
GJ2-67 | J03-01-033 | 机械 | 乙供 | JF003 | 维护费 | 元 | 42.81 | 1 | 0 | 0 | 计价
GJ2-67 | J03-01-033 | 人工 | 乙供 | 9101109 | 安装技术工 | 工日 | 2.5 | 107 | 0 | 0 | 计价
GJ2-67 | J03-01-033 | 材料 | 乙供 | C19010102 | 汽油 | kg | 23.3 | 7.61 | 0 | 0 | 计价
GJ2-67 | J03-01-098 | 人工 | 乙供 | 9101109 | 安装技术工 | 工日 | 2.0834 | 107 | 0 | 0 | 计价
GJ2-67 | J03-01-098 | 材料 | 乙供 | C21020101 | 电 | kW·h | 934.0312 | 0.84 | 0 | 0 | 计价
GJ2-67 | J04-01-002 | 机械 | 乙供 | JF001 | 折旧费 | 元 | 26.52 | 1 | 0 | 0 | 计价
GJ2-67 | J04-01-002 | 机械 | 乙供 | JF002 | 检修费 | 元 | 5.89 | 1 | 0 | 0 | 计价
GJ2-67 | J04-01-002 | 机械 | 乙供 | JF003 | 维护费 | 元 | 33.04 | 1 | 0 | 0 | 计价
GJ2-67 | J04-01-002 | 人工 | 乙供 | 9101109 | 安装技术工 | 工日 | 1.0417 | 107 | 0 | 0 | 计价
GJ2-67 | J04-01-002 | 材料 | 乙供 | C19010201 | 柴油0号 | kg | 32.19 | 6.32 | 0 | 0 | 计价
GJ2-67 | J05-01-032 | 机械 | 乙供 | JF001 | 折旧费 | 元 | 13.54 | 1 | 0 | 0 | 计价
GJ2-67 | J05-01-032 | 机械 | 乙供 | JF002 | 检修费 | 元 | 3.03 | 1 | 0 | 0 | 计价
GJ2-67 | J05-01-032 | 机械 | 乙供 | JF003 | 维护费 | 元 | 10 | 1 | 0 | 0 | 计价
GJ2-67 | J05-01-032 | 材料 | 乙供 | C21020101 | 电 | kW·h | 19.8 | 0.84 | 0 | 0 | 计价
GJ2-67 | J10-01-038 | 机械 | 乙供 | JF001 | 折旧费 | 元 | 11.7 | 1 | 0 | 0 | 计价
GJ2-67 | J10-01-038 | 机械 | 乙供 | JF002 | 检修费 | 元 | 2.16 | 1 | 0 | 0 | 计价
GJ2-67 | J10-01-038 | 机械 | 乙供 | JF003 | 维护费 | 元 | 7.34 | 1 | 0 | 0 | 计价
GJ2-67 | J10-01-038 | 机械 | 乙供 | JF004 | 安拆费及场外运费 | 元 | 6.56 | 1 | 0 | 0 | 计价
GJ2-67 | J10-01-038 | 材料 | 乙供 | C21020101 | 电 | kW·h | 60 | 0.84 | 0 | 0 | 计价
GJ2-67 | J11-01-019 | 机械 | 乙供 | JF001 | 折旧费 | 元 | 21.02 | 1 | 0 | 0 | 计价
GJ2-67 | J11-01-019 | 机械 | 乙供 | JF002 | 检修费 | 元 | 7.45 | 1 | 0 | 0 | 计价
GJ2-67 | J11-01-019 | 机械 | 乙供 | JF003 | 维护费 | 元 | 15.72 | 1 | 0 | 0 | 计价
GJ2-67 | J11-01-019 | 机械 | 乙供 | JF004 | 安拆费及场外运费 | 元 | 16.34 | 1 | 0 | 0 | 计价
GJ2-67 | J11-01-019 | 材料 | 乙供 | C21020101 | 电 | kW·h | 215 | 0.84 | 0 | 0 | 计价
GJ2-68 | J03-01-033 | 机械 | 乙供 | JF001 | 折旧费 | 元 | 44.37 | 1 | 0 | 0 | 计价
GJ2-68 | J03-01-033 | 机械 | 乙供 | JF002 | 检修费 | 元 | 20.68 | 1 | 0 | 0 | 计价
GJ2-68 | J03-01-033 | 机械 | 乙供 | JF003 | 维护费 | 元 | 42.81 | 1 | 0 | 0 | 计价
GJ2-68 | J03-01-033 | 人工 | 乙供 | 9101109 | 安装技术工 | 工日 | 2.5 | 107 | 0 | 0 | 计价
GJ2-68 | J03-01-033 | 材料 | 乙供 | C19010102 | 汽油 | kg | 23.3 | 7.61 | 0 | 0 | 计价
GJ2-68 | J03-01-098 | 人工 | 乙供 | 9101109 | 安装技术工 | 工日 | 2.0834 | 107 | 0 | 0 | 计价
GJ2-68 | J03-01-098 | 材料 | 乙供 | C21020101 | 电 | kW·h | 934.0312 | 0.84 | 0 | 0 | 计价
GJ2-68 | J04-01-002 | 机械 | 乙供 | JF001 | 折旧费 | 元 | 26.52 | 1 | 0 | 0 | 计价
GJ2-68 | J04-01-002 | 机械 | 乙供 | JF002 | 检修费 | 元 | 5.89 | 1 | 0 | 0 | 计价
GJ2-68 | J04-01-002 | 机械 | 乙供 | JF003 | 维护费 | 元 | 33.04 | 1 | 0 | 0 | 计价
GJ2-68 | J04-01-002 | 人工 | 乙供 | 9101109 | 安装技术工 | 工日 | 1.0417 | 107 | 0 | 0 | 计价
GJ2-68 | J04-01-002 | 材料 | 乙供 | C19010201 | 柴油0号 | kg | 32.19 | 6.32 | 0 | 0 | 计价
GJ2-68 | J05-01-032 | 机械 | 乙供 | JF001 | 折旧费 | 元 | 13.54 | 1 | 0 | 0 | 计价
GJ2-68 | J05-01-032 | 机械 | 乙供 | JF002 | 检修费 | 元 | 3.03 | 1 | 0 | 0 | 计价
GJ2-68 | J05-01-032 | 机械 | 乙供 | JF003 | 维护费 | 元 | 10 | 1 | 0 | 0 | 计价
GJ2-68 | J05-01-032 | 材料 | 乙供 | C21020101 | 电 | kW·h | 19.8 | 0.84 | 0 | 0 | 计价
GJ2-68 | J10-01-038 | 机械 | 乙供 | JF001 | 折旧费 | 元 | 11.7 | 1 | 0 | 0 | 计价
GJ2-68 | J10-01-038 | 机械 | 乙供 | JF002 | 检修费 | 元 | 2.16 | 1 | 0 | 0 | 计价
GJ2-68 | J10-01-038 | 机械 | 乙供 | JF003 | 维护费 | 元 | 7.34 | 1 | 0 | 0 | 计价
GJ2-68 | J10-01-038 | 机械 | 乙供 | JF004 | 安拆费及场外运费 | 元 | 6.56 | 1 | 0 | 0 | 计价
GJ2-68 | J10-01-038 | 材料 | 乙供 | C21020101 | 电 | kW·h | 60 | 0.84 | 0 | 0 | 计价
GJ2-68 | J11-01-019 | 机械 | 乙供 | JF001 | 折旧费 | 元 | 21.02 | 1 | 0 | 0 | 计价
GJ2-68 | J11-01-019 | 机械 | 乙供 | JF002 | 检修费 | 元 | 7.45 | 1 | 0 | 0 | 计价
GJ2-68 | J11-01-019 | 机械 | 乙供 | JF003 | 维护费 | 元 | 15.72 | 1 | 0 | 0 | 计价
GJ2-68 | J11-01-019 | 机械 | 乙供 | JF004 | 安拆费及场外运费 | 元 | 16.34 | 1 | 0 | 0 | 计价
GJ2-68 | J11-01-019 | 材料 | 乙供 | C21020101 | 电 | kW·h | 215 | 0.84 | 0 | 0 | 计价
GJ2-69 | J03-01-033 | 机械 | 乙供 | JF001 | 折旧费 | 元 | 44.37 | 1 | 0 | 0 | 计价
GJ2-69 | J03-01-033 | 机械 | 乙供 | JF002 | 检修费 | 元 | 20.68 | 1 | 0 | 0 | 计价
GJ2-69 | J03-01-033 | 机械 | 乙供 | JF003 | 维护费 | 元 | 42.81 | 1 | 0 | 0 | 计价
GJ2-69 | J03-01-033 | 人工 | 乙供 | 9101109 | 安装技术工 | 工日 | 2.5 | 107 | 0 | 0 | 计价
GJ2-69 | J03-01-033 | 材料 | 乙供 | C19010102 | 汽油 | kg | 23.3 | 7.61 | 0 | 0 | 计价
GJ2-69 | J04-01-002 | 机械 | 乙供 | JF001 | 折旧费 | 元 | 26.52 | 1 | 0 | 0 | 计价
GJ2-69 | J04-01-002 | 机械 | 乙供 | JF002 | 检修费 | 元 | 5.89 | 1 | 0 | 0 | 计价
GJ2-69 | J04-01-002 | 机械 | 乙供 | JF003 | 维护费 | 元 | 33.04 | 1 | 0 | 0 | 计价
GJ2-69 | J04-01-002 | 人工 | 乙供 | 9101109 | 安装技术工 | 工日 | 1.0417 | 107 | 0 | 0 | 计价
GJ2-69 | J04-01-002 | 材料 | 乙供 | C19010201 | 柴油0号 | kg | 32.19 | 6.32 | 0 | 0 | 计价
GJ2-69 | J05-01-010 | 机械 | 乙供 | JF001 | 折旧费 | 元 | 7.37 | 1 | 0 | 0 | 计价
GJ2-69 | J05-01-010 | 机械 | 乙供 | JF002 | 检修费 | 元 | 2.61 | 1 | 0 | 0 | 计价
GJ2-69 | J05-01-010 | 机械 | 乙供 | JF003 | 维护费 | 元 | 6.97 | 1 | 0 | 0 | 计价
GJ2-69 | J05-01-010 | 机械 | 乙供 | JF004 | 安拆费及场外运费 | 元 | 9.1 | 1 | 0 | 0 | 计价
GJ2-69 | J05-01-010 | 人工 | 乙供 | 9101109 | 安装技术工 | 工日 | 1.1905 | 107 | 0 | 0 | 计价
GJ2-69 | J05-01-010 | 材料 | 乙供 | C21020101 | 电 | kW·h | 33.6 | 0.84 | 0 | 0 | 计价
GJ2-69 | J10-01-038 | 机械 | 乙供 | JF001 | 折旧费 | 元 | 11.7 | 1 | 0 | 0 | 计价
GJ2-69 | J10-01-038 | 机械 | 乙供 | JF002 | 检修费 | 元 | 2.16 | 1 | 0 | 0 | 计价
GJ2-69 | J10-01-038 | 机械 | 乙供 | JF003 | 维护费 | 元 | 7.34 | 1 | 0 | 0 | 计价
GJ2-69 | J10-01-038 | 机械 | 乙供 | JF004 | 安拆费及场外运费 | 元 | 6.56 | 1 | 0 | 0 | 计价
GJ2-69 | J10-01-038 | 材料 | 乙供 | C21020101 | 电 | kW·h | 60 | 0.84 | 0 | 0 | 计价
GJ2-70 | J03-01-033 | 机械 | 乙供 | JF001 | 折旧费 | 元 | 44.37 | 1 | 0 | 0 | 计价
GJ2-70 | J03-01-033 | 机械 | 乙供 | JF002 | 检修费 | 元 | 20.68 | 1 | 0 | 0 | 计价
GJ2-70 | J03-01-033 | 机械 | 乙供 | JF003 | 维护费 | 元 | 42.81 | 1 | 0 | 0 | 计价
GJ2-70 | J03-01-033 | 人工 | 乙供 | 9101109 | 安装技术工 | 工日 | 2.5 | 107 | 0 | 0 | 计价
GJ2-70 | J03-01-033 | 材料 | 乙供 | C19010102 | 汽油 | kg | 23.3 | 7.61 | 0 | 0 | 计价
GJ2-70 | J04-01-002 | 机械 | 乙供 | JF001 | 折旧费 | 元 | 26.52 | 1 | 0 | 0 | 计价
GJ2-70 | J04-01-002 | 机械 | 乙供 | JF002 | 检修费 | 元 | 5.89 | 1 | 0 | 0 | 计价
GJ2-70 | J04-01-002 | 机械 | 乙供 | JF003 | 维护费 | 元 | 33.04 | 1 | 0 | 0 | 计价
GJ2-70 | J04-01-002 | 人工 | 乙供 | 9101109 | 安装技术工 | 工日 | 1.0417 | 107 | 0 | 0 | 计价
GJ2-70 | J04-01-002 | 材料 | 乙供 | C19010201 | 柴油0号 | kg | 32.19 | 6.32 | 0 | 0 | 计价
GJ2-70 | J05-01-010 | 机械 | 乙供 | JF001 | 折旧费 | 元 | 7.37 | 1 | 0 | 0 | 计价
GJ2-70 | J05-01-010 | 机械 | 乙供 | JF002 | 检修费 | 元 | 2.61 | 1 | 0 | 0 | 计价
GJ2-70 | J05-01-010 | 机械 | 乙供 | JF003 | 维护费 | 元 | 6.97 | 1 | 0 | 0 | 计价
GJ2-70 | J05-01-010 | 机械 | 乙供 | JF004 | 安拆费及场外运费 | 元 | 9.1 | 1 | 0 | 0 | 计价
GJ2-70 | J05-01-010 | 人工 | 乙供 | 9101109 | 安装技术工 | 工日 | 1.1905 | 107 | 0 | 0 | 计价
GJ2-70 | J05-01-010 | 材料 | 乙供 | C21020101 | 电 | kW·h | 33.6 | 0.84 | 0 | 0 | 计价
GJ2-70 | J10-01-038 | 机械 | 乙供 | JF001 | 折旧费 | 元 | 11.7 | 1 | 0 | 0 | 计价
GJ2-70 | J10-01-038 | 机械 | 乙供 | JF002 | 检修费 | 元 | 2.16 | 1 | 0 | 0 | 计价
GJ2-70 | J10-01-038 | 机械 | 乙供 | JF003 | 维护费 | 元 | 7.34 | 1 | 0 | 0 | 计价
GJ2-70 | J10-01-038 | 机械 | 乙供 | JF004 | 安拆费及场外运费 | 元 | 6.56 | 1 | 0 | 0 | 计价
GJ2-70 | J10-01-038 | 材料 | 乙供 | C21020101 | 电 | kW·h | 60 | 0.84 | 0 | 0 | 计价
GJ2-71 | J03-01-033 | 机械 | 乙供 | JF001 | 折旧费 | 元 | 44.37 | 1 | 0 | 0 | 计价
GJ2-71 | J03-01-033 | 机械 | 乙供 | JF002 | 检修费 | 元 | 20.68 | 1 | 0 | 0 | 计价
GJ2-71 | J03-01-033 | 机械 | 乙供 | JF003 | 维护费 | 元 | 42.81 | 1 | 0 | 0 | 计价
GJ2-71 | J03-01-033 | 人工 | 乙供 | 9101109 | 安装技术工 | 工日 | 2.5 | 107 | 0 | 0 | 计价
GJ2-71 | J03-01-033 | 材料 | 乙供 | C19010102 | 汽油 | kg | 23.3 | 7.61 | 0 | 0 | 计价
GJ2-71 | J04-01-002 | 机械 | 乙供 | JF001 | 折旧费 | 元 | 26.52 | 1 | 0 | 0 | 计价
GJ2-71 | J04-01-002 | 机械 | 乙供 | JF002 | 检修费 | 元 | 5.89 | 1 | 0 | 0 | 计价
GJ2-71 | J04-01-002 | 机械 | 乙供 | JF003 | 维护费 | 元 | 33.04 | 1 | 0 | 0 | 计价
GJ2-71 | J04-01-002 | 人工 | 乙供 | 9101109 | 安装技术工 | 工日 | 1.0417 | 107 | 0 | 0 | 计价
GJ2-71 | J04-01-002 | 材料 | 乙供 | C19010201 | 柴油0号 | kg | 32.19 | 6.32 | 0 | 0 | 计价
GJ2-71 | J05-01-010 | 机械 | 乙供 | JF001 | 折旧费 | 元 | 7.37 | 1 | 0 | 0 | 计价
GJ2-71 | J05-01-010 | 机械 | 乙供 | JF002 | 检修费 | 元 | 2.61 | 1 | 0 | 0 | 计价
GJ2-71 | J05-01-010 | 机械 | 乙供 | JF003 | 维护费 | 元 | 6.97 | 1 | 0 | 0 | 计价
GJ2-71 | J05-01-010 | 机械 | 乙供 | JF004 | 安拆费及场外运费 | 元 | 9.1 | 1 | 0 | 0 | 计价
GJ2-71 | J05-01-010 | 人工 | 乙供 | 9101109 | 安装技术工 | 工日 | 1.1905 | 107 | 0 | 0 | 计价
GJ2-71 | J05-01-010 | 材料 | 乙供 | C21020101 | 电 | kW·h | 33.6 | 0.84 | 0 | 0 | 计价
GJ2-71 | J10-01-038 | 机械 | 乙供 | JF001 | 折旧费 | 元 | 11.7 | 1 | 0 | 0 | 计价
GJ2-71 | J10-01-038 | 机械 | 乙供 | JF002 | 检修费 | 元 | 2.16 | 1 | 0 | 0 | 计价
GJ2-71 | J10-01-038 | 机械 | 乙供 | JF003 | 维护费 | 元 | 7.34 | 1 | 0 | 0 | 计价
GJ2-71 | J10-01-038 | 机械 | 乙供 | JF004 | 安拆费及场外运费 | 元 | 6.56 | 1 | 0 | 0 | 计价
GJ2-71 | J10-01-038 | 材料 | 乙供 | C21020101 | 电 | kW·h | 60 | 0.84 | 0 | 0 | 计价
GJ2-72 | J03-01-033 | 机械 | 乙供 | JF001 | 折旧费 | 元 | 44.37 | 1 | 0 | 0 | 计价
GJ2-72 | J03-01-033 | 机械 | 乙供 | JF002 | 检修费 | 元 | 20.68 | 1 | 0 | 0 | 计价
GJ2-72 | J03-01-033 | 机械 | 乙供 | JF003 | 维护费 | 元 | 42.81 | 1 | 0 | 0 | 计价
GJ2-72 | J03-01-033 | 人工 | 乙供 | 9101109 | 安装技术工 | 工日 | 2.5 | 107 | 0 | 0 | 计价
GJ2-72 | J03-01-033 | 材料 | 乙供 | C19010102 | 汽油 | kg | 23.3 | 7.61 | 0 | 0 | 计价
GJ2-72 | J04-01-002 | 机械 | 乙供 | JF001 | 折旧费 | 元 | 26.52 | 1 | 0 | 0 | 计价
GJ2-72 | J04-01-002 | 机械 | 乙供 | JF002 | 检修费 | 元 | 5.89 | 1 | 0 | 0 | 计价
GJ2-72 | J04-01-002 | 机械 | 乙供 | JF003 | 维护费 | 元 | 33.04 | 1 | 0 | 0 | 计价
GJ2-72 | J04-01-002 | 人工 | 乙供 | 9101109 | 安装技术工 | 工日 | 1.0417 | 107 | 0 | 0 | 计价
GJ2-72 | J04-01-002 | 材料 | 乙供 | C19010201 | 柴油0号 | kg | 32.19 | 6.32 | 0 | 0 | 计价
GJ2-72 | J05-01-010 | 机械 | 乙供 | JF001 | 折旧费 | 元 | 7.37 | 1 | 0 | 0 | 计价
GJ2-72 | J05-01-010 | 机械 | 乙供 | JF002 | 检修费 | 元 | 2.61 | 1 | 0 | 0 | 计价
GJ2-72 | J05-01-010 | 机械 | 乙供 | JF003 | 维护费 | 元 | 6.97 | 1 | 0 | 0 | 计价
GJ2-72 | J05-01-010 | 机械 | 乙供 | JF004 | 安拆费及场外运费 | 元 | 9.1 | 1 | 0 | 0 | 计价
GJ2-72 | J05-01-010 | 人工 | 乙供 | 9101109 | 安装技术工 | 工日 | 1.1905 | 107 | 0 | 0 | 计价
GJ2-72 | J05-01-010 | 材料 | 乙供 | C21020101 | 电 | kW·h | 33.6 | 0.84 | 0 | 0 | 计价
GJ2-72 | J10-01-038 | 机械 | 乙供 | JF001 | 折旧费 | 元 | 11.7 | 1 | 0 | 0 | 计价
GJ2-72 | J10-01-038 | 机械 | 乙供 | JF002 | 检修费 | 元 | 2.16 | 1 | 0 | 0 | 计价
GJ2-72 | J10-01-038 | 机械 | 乙供 | JF003 | 维护费 | 元 | 7.34 | 1 | 0 | 0 | 计价
GJ2-72 | J10-01-038 | 机械 | 乙供 | JF004 | 安拆费及场外运费 | 元 | 6.56 | 1 | 0 | 0 | 计价
GJ2-72 | J10-01-038 | 材料 | 乙供 | C21020101 | 电 | kW·h | 60 | 0.84 | 0 | 0 | 计价
GJ2-73 | J03-01-033 | 机械 | 乙供 | JF001 | 折旧费 | 元 | 44.37 | 1 | 0 | 0 | 计价
GJ2-73 | J03-01-033 | 机械 | 乙供 | JF002 | 检修费 | 元 | 20.68 | 1 | 0 | 0 | 计价
GJ2-73 | J03-01-033 | 机械 | 乙供 | JF003 | 维护费 | 元 | 42.81 | 1 | 0 | 0 | 计价
GJ2-73 | J03-01-033 | 人工 | 乙供 | 9101109 | 安装技术工 | 工日 | 2.5 | 107 | 0 | 0 | 计价
GJ2-73 | J03-01-033 | 材料 | 乙供 | C19010102 | 汽油 | kg | 23.3 | 7.61 | 0 | 0 | 计价
GJ2-73 | J04-01-002 | 机械 | 乙供 | JF001 | 折旧费 | 元 | 26.52 | 1 | 0 | 0 | 计价
GJ2-73 | J04-01-002 | 机械 | 乙供 | JF002 | 检修费 | 元 | 5.89 | 1 | 0 | 0 | 计价
GJ2-73 | J04-01-002 | 机械 | 乙供 | JF003 | 维护费 | 元 | 33.04 | 1 | 0 | 0 | 计价
GJ2-73 | J04-01-002 | 人工 | 乙供 | 9101109 | 安装技术工 | 工日 | 1.0417 | 107 | 0 | 0 | 计价
GJ2-73 | J04-01-002 | 材料 | 乙供 | C19010201 | 柴油0号 | kg | 32.19 | 6.32 | 0 | 0 | 计价
GJ2-73 | J05-01-010 | 机械 | 乙供 | JF001 | 折旧费 | 元 | 7.37 | 1 | 0 | 0 | 计价
GJ2-73 | J05-01-010 | 机械 | 乙供 | JF002 | 检修费 | 元 | 2.61 | 1 | 0 | 0 | 计价
GJ2-73 | J05-01-010 | 机械 | 乙供 | JF003 | 维护费 | 元 | 6.97 | 1 | 0 | 0 | 计价
GJ2-73 | J05-01-010 | 机械 | 乙供 | JF004 | 安拆费及场外运费 | 元 | 9.1 | 1 | 0 | 0 | 计价
GJ2-73 | J05-01-010 | 人工 | 乙供 | 9101109 | 安装技术工 | 工日 | 1.1905 | 107 | 0 | 0 | 计价
GJ2-73 | J05-01-010 | 材料 | 乙供 | C21020101 | 电 | kW·h | 33.6 | 0.84 | 0 | 0 | 计价
GJ2-73 | J10-01-038 | 机械 | 乙供 | JF001 | 折旧费 | 元 | 11.7 | 1 | 0 | 0 | 计价
GJ2-73 | J10-01-038 | 机械 | 乙供 | JF002 | 检修费 | 元 | 2.16 | 1 | 0 | 0 | 计价
GJ2-73 | J10-01-038 | 机械 | 乙供 | JF003 | 维护费 | 元 | 7.34 | 1 | 0 | 0 | 计价
GJ2-73 | J10-01-038 | 机械 | 乙供 | JF004 | 安拆费及场外运费 | 元 | 6.56 | 1 | 0 | 0 | 计价
GJ2-73 | J10-01-038 | 材料 | 乙供 | C21020101 | 电 | kW·h | 60 | 0.84 | 0 | 0 | 计价
GJ2-74 | J03-01-033 | 机械 | 乙供 | JF001 | 折旧费 | 元 | 44.37 | 1 | 0 | 0 | 计价
GJ2-74 | J03-01-033 | 机械 | 乙供 | JF002 | 检修费 | 元 | 20.68 | 1 | 0 | 0 | 计价
GJ2-74 | J03-01-033 | 机械 | 乙供 | JF003 | 维护费 | 元 | 42.81 | 1 | 0 | 0 | 计价
GJ2-74 | J03-01-033 | 人工 | 乙供 | 9101109 | 安装技术工 | 工日 | 2.5 | 107 | 0 | 0 | 计价
GJ2-74 | J03-01-033 | 材料 | 乙供 | C19010102 | 汽油 | kg | 23.3 | 7.61 | 0 | 0 | 计价
GJ2-74 | J04-01-002 | 机械 | 乙供 | JF001 | 折旧费 | 元 | 26.52 | 1 | 0 | 0 | 计价
GJ2-74 | J04-01-002 | 机械 | 乙供 | JF002 | 检修费 | 元 | 5.89 | 1 | 0 | 0 | 计价
GJ2-74 | J04-01-002 | 机械 | 乙供 | JF003 | 维护费 | 元 | 33.04 | 1 | 0 | 0 | 计价
GJ2-74 | J04-01-002 | 人工 | 乙供 | 9101109 | 安装技术工 | 工日 | 1.0417 | 107 | 0 | 0 | 计价
GJ2-74 | J04-01-002 | 材料 | 乙供 | C19010201 | 柴油0号 | kg | 32.19 | 6.32 | 0 | 0 | 计价
GJ2-74 | J05-01-010 | 机械 | 乙供 | JF001 | 折旧费 | 元 | 7.37 | 1 | 0 | 0 | 计价
GJ2-74 | J05-01-010 | 机械 | 乙供 | JF002 | 检修费 | 元 | 2.61 | 1 | 0 | 0 | 计价
GJ2-74 | J05-01-010 | 机械 | 乙供 | JF003 | 维护费 | 元 | 6.97 | 1 | 0 | 0 | 计价
GJ2-74 | J05-01-010 | 机械 | 乙供 | JF004 | 安拆费及场外运费 | 元 | 9.1 | 1 | 0 | 0 | 计价
GJ2-74 | J05-01-010 | 人工 | 乙供 | 9101109 | 安装技术工 | 工日 | 1.1905 | 107 | 0 | 0 | 计价
GJ2-74 | J05-01-010 | 材料 | 乙供 | C21020101 | 电 | kW·h | 33.6 | 0.84 | 0 | 0 | 计价
GJ2-74 | J10-01-038 | 机械 | 乙供 | JF001 | 折旧费 | 元 | 11.7 | 1 | 0 | 0 | 计价
GJ2-74 | J10-01-038 | 机械 | 乙供 | JF002 | 检修费 | 元 | 2.16 | 1 | 0 | 0 | 计价
GJ2-74 | J10-01-038 | 机械 | 乙供 | JF003 | 维护费 | 元 | 7.34 | 1 | 0 | 0 | 计价
GJ2-74 | J10-01-038 | 机械 | 乙供 | JF004 | 安拆费及场外运费 | 元 | 6.56 | 1 | 0 | 0 | 计价
GJ2-74 | J10-01-038 | 材料 | 乙供 | C21020101 | 电 | kW·h | 60 | 0.84 | 0 | 0 | 计价
GJ2-75 | J03-01-008 | 机械 | 乙供 | JF001 | 折旧费 | 元 | 591.58 | 1 | 0 | 0 | 计价
GJ2-75 | J03-01-008 | 机械 | 乙供 | JF002 | 检修费 | 元 | 124.73 | 1 | 0 | 0 | 计价
GJ2-75 | J03-01-008 | 机械 | 乙供 | JF003 | 维护费 | 元 | 229.5 | 1 | 0 | 0 | 计价
GJ2-75 | J03-01-008 | 人工 | 乙供 | 9101109 | 安装技术工 | 工日 | 2.2222 | 107 | 0 | 0 | 计价
GJ2-75 | J03-01-008 | 材料 | 乙供 | C19010201 | 柴油0号 | kg | 57.2715 | 6.32 | 0 | 0 | 计价
GJ2-75 | J03-01-033 | 机械 | 乙供 | JF001 | 折旧费 | 元 | 44.37 | 1 | 0 | 0 | 计价
GJ2-75 | J03-01-033 | 机械 | 乙供 | JF002 | 检修费 | 元 | 20.68 | 1 | 0 | 0 | 计价
GJ2-75 | J03-01-033 | 机械 | 乙供 | JF003 | 维护费 | 元 | 42.81 | 1 | 0 | 0 | 计价
GJ2-75 | J03-01-033 | 人工 | 乙供 | 9101109 | 安装技术工 | 工日 | 2.5 | 107 | 0 | 0 | 计价
GJ2-75 | J03-01-033 | 材料 | 乙供 | C19010102 | 汽油 | kg | 23.3 | 7.61 | 0 | 0 | 计价
GJ2-75 | J04-01-002 | 机械 | 乙供 | JF001 | 折旧费 | 元 | 26.52 | 1 | 0 | 0 | 计价
GJ2-75 | J04-01-002 | 机械 | 乙供 | JF002 | 检修费 | 元 | 5.89 | 1 | 0 | 0 | 计价
GJ2-75 | J04-01-002 | 机械 | 乙供 | JF003 | 维护费 | 元 | 33.04 | 1 | 0 | 0 | 计价
GJ2-75 | J04-01-002 | 人工 | 乙供 | 9101109 | 安装技术工 | 工日 | 1.0417 | 107 | 0 | 0 | 计价
GJ2-75 | J04-01-002 | 材料 | 乙供 | C19010201 | 柴油0号 | kg | 32.19 | 6.32 | 0 | 0 | 计价
GJ2-75 | J05-01-010 | 机械 | 乙供 | JF001 | 折旧费 | 元 | 7.37 | 1 | 0 | 0 | 计价
GJ2-75 | J05-01-010 | 机械 | 乙供 | JF002 | 检修费 | 元 | 2.61 | 1 | 0 | 0 | 计价
GJ2-75 | J05-01-010 | 机械 | 乙供 | JF003 | 维护费 | 元 | 6.97 | 1 | 0 | 0 | 计价
GJ2-75 | J05-01-010 | 机械 | 乙供 | JF004 | 安拆费及场外运费 | 元 | 9.1 | 1 | 0 | 0 | 计价
GJ2-75 | J05-01-010 | 人工 | 乙供 | 9101109 | 安装技术工 | 工日 | 1.1905 | 107 | 0 | 0 | 计价
GJ2-75 | J05-01-010 | 材料 | 乙供 | C21020101 | 电 | kW·h | 33.6 | 0.84 | 0 | 0 | 计价
GJ2-75 | J10-01-038 | 机械 | 乙供 | JF001 | 折旧费 | 元 | 11.7 | 1 | 0 | 0 | 计价
GJ2-75 | J10-01-038 | 机械 | 乙供 | JF002 | 检修费 | 元 | 2.16 | 1 | 0 | 0 | 计价
GJ2-75 | J10-01-038 | 机械 | 乙供 | JF003 | 维护费 | 元 | 7.34 | 1 | 0 | 0 | 计价
GJ2-75 | J10-01-038 | 机械 | 乙供 | JF004 | 安拆费及场外运费 | 元 | 6.56 | 1 | 0 | 0 | 计价
GJ2-75 | J10-01-038 | 材料 | 乙供 | C21020101 | 电 | kW·h | 60 | 0.84 | 0 | 0 | 计价
GJ2-76 | J03-01-008 | 机械 | 乙供 | JF001 | 折旧费 | 元 | 591.58 | 1 | 0 | 0 | 计价
GJ2-76 | J03-01-008 | 机械 | 乙供 | JF002 | 检修费 | 元 | 124.73 | 1 | 0 | 0 | 计价
GJ2-76 | J03-01-008 | 机械 | 乙供 | JF003 | 维护费 | 元 | 229.5 | 1 | 0 | 0 | 计价
GJ2-76 | J03-01-008 | 人工 | 乙供 | 9101109 | 安装技术工 | 工日 | 2.2222 | 107 | 0 | 0 | 计价
GJ2-76 | J03-01-008 | 材料 | 乙供 | C19010201 | 柴油0号 | kg | 57.2715 | 6.32 | 0 | 0 | 计价
GJ2-76 | J03-01-033 | 机械 | 乙供 | JF001 | 折旧费 | 元 | 44.37 | 1 | 0 | 0 | 计价
GJ2-76 | J03-01-033 | 机械 | 乙供 | JF002 | 检修费 | 元 | 20.68 | 1 | 0 | 0 | 计价
GJ2-76 | J03-01-033 | 机械 | 乙供 | JF003 | 维护费 | 元 | 42.81 | 1 | 0 | 0 | 计价
GJ2-76 | J03-01-033 | 人工 | 乙供 | 9101109 | 安装技术工 | 工日 | 2.5 | 107 | 0 | 0 | 计价
GJ2-76 | J03-01-033 | 材料 | 乙供 | C19010102 | 汽油 | kg | 23.3 | 7.61 | 0 | 0 | 计价
GJ2-76 | J04-01-002 | 机械 | 乙供 | JF001 | 折旧费 | 元 | 26.52 | 1 | 0 | 0 | 计价
GJ2-76 | J04-01-002 | 机械 | 乙供 | JF002 | 检修费 | 元 | 5.89 | 1 | 0 | 0 | 计价
GJ2-76 | J04-01-002 | 机械 | 乙供 | JF003 | 维护费 | 元 | 33.04 | 1 | 0 | 0 | 计价
GJ2-76 | J04-01-002 | 人工 | 乙供 | 9101109 | 安装技术工 | 工日 | 1.0417 | 107 | 0 | 0 | 计价
GJ2-76 | J04-01-002 | 材料 | 乙供 | C19010201 | 柴油0号 | kg | 32.19 | 6.32 | 0 | 0 | 计价
GJ2-76 | J05-01-010 | 机械 | 乙供 | JF001 | 折旧费 | 元 | 7.37 | 1 | 0 | 0 | 计价
GJ2-76 | J05-01-010 | 机械 | 乙供 | JF002 | 检修费 | 元 | 2.61 | 1 | 0 | 0 | 计价
GJ2-76 | J05-01-010 | 机械 | 乙供 | JF003 | 维护费 | 元 | 6.97 | 1 | 0 | 0 | 计价
GJ2-76 | J05-01-010 | 机械 | 乙供 | JF004 | 安拆费及场外运费 | 元 | 9.1 | 1 | 0 | 0 | 计价
GJ2-76 | J05-01-010 | 人工 | 乙供 | 9101109 | 安装技术工 | 工日 | 1.1905 | 107 | 0 | 0 | 计价
GJ2-76 | J05-01-010 | 材料 | 乙供 | C21020101 | 电 | kW·h | 33.6 | 0.84 | 0 | 0 | 计价
GJ2-76 | J10-01-038 | 机械 | 乙供 | JF001 | 折旧费 | 元 | 11.7 | 1 | 0 | 0 | 计价
GJ2-76 | J10-01-038 | 机械 | 乙供 | JF002 | 检修费 | 元 | 2.16 | 1 | 0 | 0 | 计价
GJ2-76 | J10-01-038 | 机械 | 乙供 | JF003 | 维护费 | 元 | 7.34 | 1 | 0 | 0 | 计价
GJ2-76 | J10-01-038 | 机械 | 乙供 | JF004 | 安拆费及场外运费 | 元 | 6.56 | 1 | 0 | 0 | 计价
GJ2-76 | J10-01-038 | 材料 | 乙供 | C21020101 | 电 | kW·h | 60 | 0.84 | 0 | 0 | 计价
GJ2-77 | J03-01-008 | 机械 | 乙供 | JF001 | 折旧费 | 元 | 591.58 | 1 | 0 | 0 | 计价
GJ2-77 | J03-01-008 | 机械 | 乙供 | JF002 | 检修费 | 元 | 124.73 | 1 | 0 | 0 | 计价
GJ2-77 | J03-01-008 | 机械 | 乙供 | JF003 | 维护费 | 元 | 229.5 | 1 | 0 | 0 | 计价
GJ2-77 | J03-01-008 | 人工 | 乙供 | 9101109 | 安装技术工 | 工日 | 2.2222 | 107 | 0 | 0 | 计价
GJ2-77 | J03-01-008 | 材料 | 乙供 | C19010201 | 柴油0号 | kg | 57.2715 | 6.32 | 0 | 0 | 计价
GJ2-77 | J03-01-033 | 机械 | 乙供 | JF001 | 折旧费 | 元 | 44.37 | 1 | 0 | 0 | 计价
GJ2-77 | J03-01-033 | 机械 | 乙供 | JF002 | 检修费 | 元 | 20.68 | 1 | 0 | 0 | 计价
GJ2-77 | J03-01-033 | 机械 | 乙供 | JF003 | 维护费 | 元 | 42.81 | 1 | 0 | 0 | 计价
GJ2-77 | J03-01-033 | 人工 | 乙供 | 9101109 | 安装技术工 | 工日 | 2.5 | 107 | 0 | 0 | 计价
GJ2-77 | J03-01-033 | 材料 | 乙供 | C19010102 | 汽油 | kg | 23.3 | 7.61 | 0 | 0 | 计价
GJ2-77 | J04-01-002 | 机械 | 乙供 | JF001 | 折旧费 | 元 | 26.52 | 1 | 0 | 0 | 计价
GJ2-77 | J04-01-002 | 机械 | 乙供 | JF002 | 检修费 | 元 | 5.89 | 1 | 0 | 0 | 计价
GJ2-77 | J04-01-002 | 机械 | 乙供 | JF003 | 维护费 | 元 | 33.04 | 1 | 0 | 0 | 计价
GJ2-77 | J04-01-002 | 人工 | 乙供 | 9101109 | 安装技术工 | 工日 | 1.0417 | 107 | 0 | 0 | 计价
GJ2-77 | J04-01-002 | 材料 | 乙供 | C19010201 | 柴油0号 | kg | 32.19 | 6.32 | 0 | 0 | 计价
GJ2-77 | J05-01-010 | 机械 | 乙供 | JF001 | 折旧费 | 元 | 7.37 | 1 | 0 | 0 | 计价
GJ2-77 | J05-01-010 | 机械 | 乙供 | JF002 | 检修费 | 元 | 2.61 | 1 | 0 | 0 | 计价
GJ2-77 | J05-01-010 | 机械 | 乙供 | JF003 | 维护费 | 元 | 6.97 | 1 | 0 | 0 | 计价
GJ2-77 | J05-01-010 | 机械 | 乙供 | JF004 | 安拆费及场外运费 | 元 | 9.1 | 1 | 0 | 0 | 计价
GJ2-77 | J05-01-010 | 人工 | 乙供 | 9101109 | 安装技术工 | 工日 | 1.1905 | 107 | 0 | 0 | 计价
GJ2-77 | J05-01-010 | 材料 | 乙供 | C21020101 | 电 | kW·h | 33.6 | 0.84 | 0 | 0 | 计价
GJ2-77 | J10-01-038 | 机械 | 乙供 | JF001 | 折旧费 | 元 | 11.7 | 1 | 0 | 0 | 计价
GJ2-77 | J10-01-038 | 机械 | 乙供 | JF002 | 检修费 | 元 | 2.16 | 1 | 0 | 0 | 计价
GJ2-77 | J10-01-038 | 机械 | 乙供 | JF003 | 维护费 | 元 | 7.34 | 1 | 0 | 0 | 计价
GJ2-77 | J10-01-038 | 机械 | 乙供 | JF004 | 安拆费及场外运费 | 元 | 6.56 | 1 | 0 | 0 | 计价
GJ2-77 | J10-01-038 | 材料 | 乙供 | C21020101 | 电 | kW·h | 60 | 0.84 | 0 | 0 | 计价
GJ2-78 | J03-01-008 | 机械 | 乙供 | JF001 | 折旧费 | 元 | 591.58 | 1 | 0 | 0 | 计价
GJ2-78 | J03-01-008 | 机械 | 乙供 | JF002 | 检修费 | 元 | 124.73 | 1 | 0 | 0 | 计价
GJ2-78 | J03-01-008 | 机械 | 乙供 | JF003 | 维护费 | 元 | 229.5 | 1 | 0 | 0 | 计价
GJ2-78 | J03-01-008 | 人工 | 乙供 | 9101109 | 安装技术工 | 工日 | 2.2222 | 107 | 0 | 0 | 计价
GJ2-78 | J03-01-008 | 材料 | 乙供 | C19010201 | 柴油0号 | kg | 57.2715 | 6.32 | 0 | 0 | 计价
GJ2-78 | J03-01-033 | 机械 | 乙供 | JF001 | 折旧费 | 元 | 44.37 | 1 | 0 | 0 | 计价
GJ2-78 | J03-01-033 | 机械 | 乙供 | JF002 | 检修费 | 元 | 20.68 | 1 | 0 | 0 | 计价
GJ2-78 | J03-01-033 | 机械 | 乙供 | JF003 | 维护费 | 元 | 42.81 | 1 | 0 | 0 | 计价
GJ2-78 | J03-01-033 | 人工 | 乙供 | 9101109 | 安装技术工 | 工日 | 2.5 | 107 | 0 | 0 | 计价
GJ2-78 | J03-01-033 | 材料 | 乙供 | C19010102 | 汽油 | kg | 23.3 | 7.61 | 0 | 0 | 计价
GJ2-78 | J04-01-002 | 机械 | 乙供 | JF001 | 折旧费 | 元 | 26.52 | 1 | 0 | 0 | 计价
GJ2-78 | J04-01-002 | 机械 | 乙供 | JF002 | 检修费 | 元 | 5.89 | 1 | 0 | 0 | 计价
GJ2-78 | J04-01-002 | 机械 | 乙供 | JF003 | 维护费 | 元 | 33.04 | 1 | 0 | 0 | 计价
GJ2-78 | J04-01-002 | 人工 | 乙供 | 9101109 | 安装技术工 | 工日 | 1.0417 | 107 | 0 | 0 | 计价
GJ2-78 | J04-01-002 | 材料 | 乙供 | C19010201 | 柴油0号 | kg | 32.19 | 6.32 | 0 | 0 | 计价
GJ2-78 | J05-01-010 | 机械 | 乙供 | JF001 | 折旧费 | 元 | 7.37 | 1 | 0 | 0 | 计价
GJ2-78 | J05-01-010 | 机械 | 乙供 | JF002 | 检修费 | 元 | 2.61 | 1 | 0 | 0 | 计价
GJ2-78 | J05-01-010 | 机械 | 乙供 | JF003 | 维护费 | 元 | 6.97 | 1 | 0 | 0 | 计价
GJ2-78 | J05-01-010 | 机械 | 乙供 | JF004 | 安拆费及场外运费 | 元 | 9.1 | 1 | 0 | 0 | 计价
GJ2-78 | J05-01-010 | 人工 | 乙供 | 9101109 | 安装技术工 | 工日 | 1.1905 | 107 | 0 | 0 | 计价
GJ2-78 | J05-01-010 | 材料 | 乙供 | C21020101 | 电 | kW·h | 33.6 | 0.84 | 0 | 0 | 计价
GJ2-78 | J10-01-038 | 机械 | 乙供 | JF001 | 折旧费 | 元 | 11.7 | 1 | 0 | 0 | 计价
GJ2-78 | J10-01-038 | 机械 | 乙供 | JF002 | 检修费 | 元 | 2.16 | 1 | 0 | 0 | 计价
GJ2-78 | J10-01-038 | 机械 | 乙供 | JF003 | 维护费 | 元 | 7.34 | 1 | 0 | 0 | 计价
GJ2-78 | J10-01-038 | 机械 | 乙供 | JF004 | 安拆费及场外运费 | 元 | 6.56 | 1 | 0 | 0 | 计价
GJ2-78 | J10-01-038 | 材料 | 乙供 | C21020101 | 电 | kW·h | 60 | 0.84 | 0 | 0 | 计价
GJ2-79 | J03-01-011 | 机械 | 乙供 | JF001 | 折旧费 | 元 | 1352.98 | 1 | 0 | 0 | 计价
GJ2-79 | J03-01-011 | 机械 | 乙供 | JF002 | 检修费 | 元 | 279.85 | 1 | 0 | 0 | 计价
GJ2-79 | J03-01-011 | 机械 | 乙供 | JF003 | 维护费 | 元 | 514.92 | 1 | 0 | 0 | 计价
GJ2-79 | J03-01-011 | 人工 | 乙供 | 9101109 | 安装技术工 | 工日 | 2.2222 | 107 | 0 | 0 | 计价
GJ2-79 | J03-01-011 | 材料 | 乙供 | C19010201 | 柴油0号 | kg | 85.635 | 6.32 | 0 | 0 | 计价
GJ2-79 | J03-01-033 | 机械 | 乙供 | JF001 | 折旧费 | 元 | 44.37 | 1 | 0 | 0 | 计价
GJ2-79 | J03-01-033 | 机械 | 乙供 | JF002 | 检修费 | 元 | 20.68 | 1 | 0 | 0 | 计价
GJ2-79 | J03-01-033 | 机械 | 乙供 | JF003 | 维护费 | 元 | 42.81 | 1 | 0 | 0 | 计价
GJ2-79 | J03-01-033 | 人工 | 乙供 | 9101109 | 安装技术工 | 工日 | 2.5 | 107 | 0 | 0 | 计价
GJ2-79 | J03-01-033 | 材料 | 乙供 | C19010102 | 汽油 | kg | 23.3 | 7.61 | 0 | 0 | 计价
GJ2-79 | J04-01-005 | 机械 | 乙供 | JF001 | 折旧费 | 元 | 59.96 | 1 | 0 | 0 | 计价
GJ2-79 | J04-01-005 | 机械 | 乙供 | JF002 | 检修费 | 元 | 13.32 | 1 | 0 | 0 | 计价
GJ2-79 | J04-01-005 | 机械 | 乙供 | JF003 | 维护费 | 元 | 52.35 | 1 | 0 | 0 | 计价
GJ2-79 | J04-01-005 | 人工 | 乙供 | 9101109 | 安装技术工 | 工日 | 1.0417 | 107 | 0 | 0 | 计价
GJ2-79 | J04-01-005 | 材料 | 乙供 | C19010201 | 柴油0号 | kg | 40.03 | 6.32 | 0 | 0 | 计价
GJ2-79 | J05-01-010 | 机械 | 乙供 | JF001 | 折旧费 | 元 | 7.37 | 1 | 0 | 0 | 计价
GJ2-79 | J05-01-010 | 机械 | 乙供 | JF002 | 检修费 | 元 | 2.61 | 1 | 0 | 0 | 计价
GJ2-79 | J05-01-010 | 机械 | 乙供 | JF003 | 维护费 | 元 | 6.97 | 1 | 0 | 0 | 计价
GJ2-79 | J05-01-010 | 机械 | 乙供 | JF004 | 安拆费及场外运费 | 元 | 9.1 | 1 | 0 | 0 | 计价
GJ2-79 | J05-01-010 | 人工 | 乙供 | 9101109 | 安装技术工 | 工日 | 1.1905 | 107 | 0 | 0 | 计价
GJ2-79 | J05-01-010 | 材料 | 乙供 | C21020101 | 电 | kW·h | 33.6 | 0.84 | 0 | 0 | 计价
GJ2-79 | J10-01-038 | 机械 | 乙供 | JF001 | 折旧费 | 元 | 11.7 | 1 | 0 | 0 | 计价
GJ2-79 | J10-01-038 | 机械 | 乙供 | JF002 | 检修费 | 元 | 2.16 | 1 | 0 | 0 | 计价
GJ2-79 | J10-01-038 | 机械 | 乙供 | JF003 | 维护费 | 元 | 7.34 | 1 | 0 | 0 | 计价
GJ2-79 | J10-01-038 | 机械 | 乙供 | JF004 | 安拆费及场外运费 | 元 | 6.56 | 1 | 0 | 0 | 计价
GJ2-79 | J10-01-038 | 材料 | 乙供 | C21020101 | 电 | kW·h | 60 | 0.84 | 0 | 0 | 计价
GJ2-80 | J03-01-011 | 机械 | 乙供 | JF001 | 折旧费 | 元 | 1352.98 | 1 | 0 | 0 | 计价
GJ2-80 | J03-01-011 | 机械 | 乙供 | JF002 | 检修费 | 元 | 279.85 | 1 | 0 | 0 | 计价
GJ2-80 | J03-01-011 | 机械 | 乙供 | JF003 | 维护费 | 元 | 514.92 | 1 | 0 | 0 | 计价
GJ2-80 | J03-01-011 | 人工 | 乙供 | 9101109 | 安装技术工 | 工日 | 2.2222 | 107 | 0 | 0 | 计价
GJ2-80 | J03-01-011 | 材料 | 乙供 | C19010201 | 柴油0号 | kg | 85.635 | 6.32 | 0 | 0 | 计价
GJ2-80 | J03-01-033 | 机械 | 乙供 | JF001 | 折旧费 | 元 | 44.37 | 1 | 0 | 0 | 计价
GJ2-80 | J03-01-033 | 机械 | 乙供 | JF002 | 检修费 | 元 | 20.68 | 1 | 0 | 0 | 计价
GJ2-80 | J03-01-033 | 机械 | 乙供 | JF003 | 维护费 | 元 | 42.81 | 1 | 0 | 0 | 计价
GJ2-80 | J03-01-033 | 人工 | 乙供 | 9101109 | 安装技术工 | 工日 | 2.5 | 107 | 0 | 0 | 计价
GJ2-80 | J03-01-033 | 材料 | 乙供 | C19010102 | 汽油 | kg | 23.3 | 7.61 | 0 | 0 | 计价
GJ2-80 | J04-01-005 | 机械 | 乙供 | JF001 | 折旧费 | 元 | 59.96 | 1 | 0 | 0 | 计价
GJ2-80 | J04-01-005 | 机械 | 乙供 | JF002 | 检修费 | 元 | 13.32 | 1 | 0 | 0 | 计价
GJ2-80 | J04-01-005 | 机械 | 乙供 | JF003 | 维护费 | 元 | 52.35 | 1 | 0 | 0 | 计价
GJ2-80 | J04-01-005 | 人工 | 乙供 | 9101109 | 安装技术工 | 工日 | 1.0417 | 107 | 0 | 0 | 计价
GJ2-80 | J04-01-005 | 材料 | 乙供 | C19010201 | 柴油0号 | kg | 40.03 | 6.32 | 0 | 0 | 计价
GJ2-80 | J05-01-010 | 机械 | 乙供 | JF001 | 折旧费 | 元 | 7.37 | 1 | 0 | 0 | 计价
GJ2-80 | J05-01-010 | 机械 | 乙供 | JF002 | 检修费 | 元 | 2.61 | 1 | 0 | 0 | 计价
GJ2-80 | J05-01-010 | 机械 | 乙供 | JF003 | 维护费 | 元 | 6.97 | 1 | 0 | 0 | 计价
GJ2-80 | J05-01-010 | 机械 | 乙供 | JF004 | 安拆费及场外运费 | 元 | 9.1 | 1 | 0 | 0 | 计价
GJ2-80 | J05-01-010 | 人工 | 乙供 | 9101109 | 安装技术工 | 工日 | 1.1905 | 107 | 0 | 0 | 计价
GJ2-80 | J05-01-010 | 材料 | 乙供 | C21020101 | 电 | kW·h | 33.6 | 0.84 | 0 | 0 | 计价
GJ2-80 | J10-01-038 | 机械 | 乙供 | JF001 | 折旧费 | 元 | 11.7 | 1 | 0 | 0 | 计价
GJ2-80 | J10-01-038 | 机械 | 乙供 | JF002 | 检修费 | 元 | 2.16 | 1 | 0 | 0 | 计价
GJ2-80 | J10-01-038 | 机械 | 乙供 | JF003 | 维护费 | 元 | 7.34 | 1 | 0 | 0 | 计价
GJ2-80 | J10-01-038 | 机械 | 乙供 | JF004 | 安拆费及场外运费 | 元 | 6.56 | 1 | 0 | 0 | 计价
GJ2-80 | J10-01-038 | 材料 | 乙供 | C21020101 | 电 | kW·h | 60 | 0.84 | 0 | 0 | 计价
GJ2-81 | J03-01-011 | 机械 | 乙供 | JF001 | 折旧费 | 元 | 1352.98 | 1 | 0 | 0 | 计价
GJ2-81 | J03-01-011 | 机械 | 乙供 | JF002 | 检修费 | 元 | 279.85 | 1 | 0 | 0 | 计价
GJ2-81 | J03-01-011 | 机械 | 乙供 | JF003 | 维护费 | 元 | 514.92 | 1 | 0 | 0 | 计价
GJ2-81 | J03-01-011 | 人工 | 乙供 | 9101109 | 安装技术工 | 工日 | 2.2222 | 107 | 0 | 0 | 计价
GJ2-81 | J03-01-011 | 材料 | 乙供 | C19010201 | 柴油0号 | kg | 85.635 | 6.32 | 0 | 0 | 计价
GJ2-81 | J03-01-033 | 机械 | 乙供 | JF001 | 折旧费 | 元 | 44.37 | 1 | 0 | 0 | 计价
GJ2-81 | J03-01-033 | 机械 | 乙供 | JF002 | 检修费 | 元 | 20.68 | 1 | 0 | 0 | 计价
GJ2-81 | J03-01-033 | 机械 | 乙供 | JF003 | 维护费 | 元 | 42.81 | 1 | 0 | 0 | 计价
GJ2-81 | J03-01-033 | 人工 | 乙供 | 9101109 | 安装技术工 | 工日 | 2.5 | 107 | 0 | 0 | 计价
GJ2-81 | J03-01-033 | 材料 | 乙供 | C19010102 | 汽油 | kg | 23.3 | 7.61 | 0 | 0 | 计价
GJ2-81 | J04-01-005 | 机械 | 乙供 | JF001 | 折旧费 | 元 | 59.96 | 1 | 0 | 0 | 计价
GJ2-81 | J04-01-005 | 机械 | 乙供 | JF002 | 检修费 | 元 | 13.32 | 1 | 0 | 0 | 计价
GJ2-81 | J04-01-005 | 机械 | 乙供 | JF003 | 维护费 | 元 | 52.35 | 1 | 0 | 0 | 计价
GJ2-81 | J04-01-005 | 人工 | 乙供 | 9101109 | 安装技术工 | 工日 | 1.0417 | 107 | 0 | 0 | 计价
GJ2-81 | J04-01-005 | 材料 | 乙供 | C19010201 | 柴油0号 | kg | 40.03 | 6.32 | 0 | 0 | 计价
GJ2-81 | J04-01-044 | 机械 | 乙供 | JF001 | 折旧费 | 元 | 346.7 | 1 | 0 | 0 | 计价
GJ2-81 | J04-01-044 | 机械 | 乙供 | JF002 | 检修费 | 元 | 71.81 | 1 | 0 | 0 | 计价
GJ2-81 | J04-01-044 | 机械 | 乙供 | JF003 | 维护费 | 元 | 339.66 | 1 | 0 | 0 | 计价
GJ2-81 | J04-01-044 | 人工 | 乙供 | 9101109 | 安装技术工 | 工日 | 4 | 107 | 0 | 0 | 计价
GJ2-81 | J04-01-044 | 材料 | 乙供 | C19010201 | 柴油0号 | kg | 58.41 | 6.32 | 0 | 0 | 计价
GJ2-81 | J10-01-038 | 机械 | 乙供 | JF001 | 折旧费 | 元 | 11.7 | 1 | 0 | 0 | 计价
GJ2-81 | J10-01-038 | 机械 | 乙供 | JF002 | 检修费 | 元 | 2.16 | 1 | 0 | 0 | 计价
GJ2-81 | J10-01-038 | 机械 | 乙供 | JF003 | 维护费 | 元 | 7.34 | 1 | 0 | 0 | 计价
GJ2-81 | J10-01-038 | 机械 | 乙供 | JF004 | 安拆费及场外运费 | 元 | 6.56 | 1 | 0 | 0 | 计价
GJ2-81 | J10-01-038 | 材料 | 乙供 | C21020101 | 电 | kW·h | 60 | 0.84 | 0 | 0 | 计价
GJ2-82 | J03-01-011 | 机械 | 乙供 | JF001 | 折旧费 | 元 | 1352.98 | 1 | 0 | 0 | 计价
GJ2-82 | J03-01-011 | 机械 | 乙供 | JF002 | 检修费 | 元 | 279.85 | 1 | 0 | 0 | 计价
GJ2-82 | J03-01-011 | 机械 | 乙供 | JF003 | 维护费 | 元 | 514.92 | 1 | 0 | 0 | 计价
GJ2-82 | J03-01-011 | 人工 | 乙供 | 9101109 | 安装技术工 | 工日 | 2.2222 | 107 | 0 | 0 | 计价
GJ2-82 | J03-01-011 | 材料 | 乙供 | C19010201 | 柴油0号 | kg | 85.635 | 6.32 | 0 | 0 | 计价
GJ2-82 | J03-01-033 | 机械 | 乙供 | JF001 | 折旧费 | 元 | 44.37 | 1 | 0 | 0 | 计价
GJ2-82 | J03-01-033 | 机械 | 乙供 | JF002 | 检修费 | 元 | 20.68 | 1 | 0 | 0 | 计价
GJ2-82 | J03-01-033 | 机械 | 乙供 | JF003 | 维护费 | 元 | 42.81 | 1 | 0 | 0 | 计价
GJ2-82 | J03-01-033 | 人工 | 乙供 | 9101109 | 安装技术工 | 工日 | 2.5 | 107 | 0 | 0 | 计价
GJ2-82 | J03-01-033 | 材料 | 乙供 | C19010102 | 汽油 | kg | 23.3 | 7.61 | 0 | 0 | 计价
GJ2-82 | J04-01-005 | 机械 | 乙供 | JF001 | 折旧费 | 元 | 59.96 | 1 | 0 | 0 | 计价
GJ2-82 | J04-01-005 | 机械 | 乙供 | JF002 | 检修费 | 元 | 13.32 | 1 | 0 | 0 | 计价
GJ2-82 | J04-01-005 | 机械 | 乙供 | JF003 | 维护费 | 元 | 52.35 | 1 | 0 | 0 | 计价
GJ2-82 | J04-01-005 | 人工 | 乙供 | 9101109 | 安装技术工 | 工日 | 1.0417 | 107 | 0 | 0 | 计价
GJ2-82 | J04-01-005 | 材料 | 乙供 | C19010201 | 柴油0号 | kg | 40.03 | 6.32 | 0 | 0 | 计价
GJ2-82 | J04-01-044 | 机械 | 乙供 | JF001 | 折旧费 | 元 | 346.7 | 1 | 0 | 0 | 计价
GJ2-82 | J04-01-044 | 机械 | 乙供 | JF002 | 检修费 | 元 | 71.81 | 1 | 0 | 0 | 计价
GJ2-82 | J04-01-044 | 机械 | 乙供 | JF003 | 维护费 | 元 | 339.66 | 1 | 0 | 0 | 计价
GJ2-82 | J04-01-044 | 人工 | 乙供 | 9101109 | 安装技术工 | 工日 | 4 | 107 | 0 | 0 | 计价
GJ2-82 | J04-01-044 | 材料 | 乙供 | C19010201 | 柴油0号 | kg | 58.41 | 6.32 | 0 | 0 | 计价
GJ2-82 | J10-01-038 | 机械 | 乙供 | JF001 | 折旧费 | 元 | 11.7 | 1 | 0 | 0 | 计价
GJ2-82 | J10-01-038 | 机械 | 乙供 | JF002 | 检修费 | 元 | 2.16 | 1 | 0 | 0 | 计价
GJ2-82 | J10-01-038 | 机械 | 乙供 | JF003 | 维护费 | 元 | 7.34 | 1 | 0 | 0 | 计价
GJ2-82 | J10-01-038 | 机械 | 乙供 | JF004 | 安拆费及场外运费 | 元 | 6.56 | 1 | 0 | 0 | 计价
GJ2-82 | J10-01-038 | 材料 | 乙供 | C21020101 | 电 | kW·h | 60 | 0.84 | 0 | 0 | 计价
GJ2-83 | J03-01-014 | 机械 | 乙供 | JF001 | 折旧费 | 元 | 3367.98 | 1 | 0 | 0 | 计价
GJ2-83 | J03-01-014 | 机械 | 乙供 | JF002 | 检修费 | 元 | 696.64 | 1 | 0 | 0 | 计价
GJ2-83 | J03-01-014 | 机械 | 乙供 | JF003 | 维护费 | 元 | 1281.82 | 1 | 0 | 0 | 计价
GJ2-83 | J03-01-014 | 人工 | 乙供 | 9101109 | 安装技术工 | 工日 | 2.2222 | 107 | 0 | 0 | 计价
GJ2-83 | J03-01-014 | 材料 | 乙供 | C19010201 | 柴油0号 | kg | 114.69 | 6.32 | 0 | 0 | 计价
GJ2-83 | J03-01-034 | 机械 | 乙供 | JF001 | 折旧费 | 元 | 85.77 | 1 | 0 | 0 | 计价
GJ2-83 | J03-01-034 | 机械 | 乙供 | JF002 | 检修费 | 元 | 39.98 | 1 | 0 | 0 | 计价
GJ2-83 | J03-01-034 | 机械 | 乙供 | JF003 | 维护费 | 元 | 82.76 | 1 | 0 | 0 | 计价
GJ2-83 | J03-01-034 | 人工 | 乙供 | 9101109 | 安装技术工 | 工日 | 2.5 | 107 | 0 | 0 | 计价
GJ2-83 | J03-01-034 | 材料 | 乙供 | C19010201 | 柴油0号 | kg | 28.43 | 6.32 | 0 | 0 | 计价
GJ2-83 | J04-01-005 | 机械 | 乙供 | JF001 | 折旧费 | 元 | 59.96 | 1 | 0 | 0 | 计价
GJ2-83 | J04-01-005 | 机械 | 乙供 | JF002 | 检修费 | 元 | 13.32 | 1 | 0 | 0 | 计价
GJ2-83 | J04-01-005 | 机械 | 乙供 | JF003 | 维护费 | 元 | 52.35 | 1 | 0 | 0 | 计价
GJ2-83 | J04-01-005 | 人工 | 乙供 | 9101109 | 安装技术工 | 工日 | 1.0417 | 107 | 0 | 0 | 计价
GJ2-83 | J04-01-005 | 材料 | 乙供 | C19010201 | 柴油0号 | kg | 40.03 | 6.32 | 0 | 0 | 计价
GJ2-83 | J04-01-044 | 机械 | 乙供 | JF001 | 折旧费 | 元 | 346.7 | 1 | 0 | 0 | 计价
GJ2-83 | J04-01-044 | 机械 | 乙供 | JF002 | 检修费 | 元 | 71.81 | 1 | 0 | 0 | 计价
GJ2-83 | J04-01-044 | 机械 | 乙供 | JF003 | 维护费 | 元 | 339.66 | 1 | 0 | 0 | 计价
GJ2-83 | J04-01-044 | 人工 | 乙供 | 9101109 | 安装技术工 | 工日 | 4 | 107 | 0 | 0 | 计价
GJ2-83 | J04-01-044 | 材料 | 乙供 | C19010201 | 柴油0号 | kg | 58.41 | 6.32 | 0 | 0 | 计价
GJ2-83 | J10-01-038 | 机械 | 乙供 | JF001 | 折旧费 | 元 | 11.7 | 1 | 0 | 0 | 计价
GJ2-83 | J10-01-038 | 机械 | 乙供 | JF002 | 检修费 | 元 | 2.16 | 1 | 0 | 0 | 计价
GJ2-83 | J10-01-038 | 机械 | 乙供 | JF003 | 维护费 | 元 | 7.34 | 1 | 0 | 0 | 计价
GJ2-83 | J10-01-038 | 机械 | 乙供 | JF004 | 安拆费及场外运费 | 元 | 6.56 | 1 | 0 | 0 | 计价
GJ2-83 | J10-01-038 | 材料 | 乙供 | C21020101 | 电 | kW·h | 60 | 0.84 | 0 | 0 | 计价
GJ2-84 | J03-01-014 | 机械 | 乙供 | JF001 | 折旧费 | 元 | 3367.98 | 1 | 0 | 0 | 计价
GJ2-84 | J03-01-014 | 机械 | 乙供 | JF002 | 检修费 | 元 | 696.64 | 1 | 0 | 0 | 计价
GJ2-84 | J03-01-014 | 机械 | 乙供 | JF003 | 维护费 | 元 | 1281.82 | 1 | 0 | 0 | 计价
GJ2-84 | J03-01-014 | 人工 | 乙供 | 9101109 | 安装技术工 | 工日 | 2.2222 | 107 | 0 | 0 | 计价
GJ2-84 | J03-01-014 | 材料 | 乙供 | C19010201 | 柴油0号 | kg | 114.69 | 6.32 | 0 | 0 | 计价
GJ2-84 | J03-01-034 | 机械 | 乙供 | JF001 | 折旧费 | 元 | 85.77 | 1 | 0 | 0 | 计价
GJ2-84 | J03-01-034 | 机械 | 乙供 | JF002 | 检修费 | 元 | 39.98 | 1 | 0 | 0 | 计价
GJ2-84 | J03-01-034 | 机械 | 乙供 | JF003 | 维护费 | 元 | 82.76 | 1 | 0 | 0 | 计价
GJ2-84 | J03-01-034 | 人工 | 乙供 | 9101109 | 安装技术工 | 工日 | 2.5 | 107 | 0 | 0 | 计价
GJ2-84 | J03-01-034 | 材料 | 乙供 | C19010201 | 柴油0号 | kg | 28.43 | 6.32 | 0 | 0 | 计价
GJ2-84 | J04-01-005 | 机械 | 乙供 | JF001 | 折旧费 | 元 | 59.96 | 1 | 0 | 0 | 计价
GJ2-84 | J04-01-005 | 机械 | 乙供 | JF002 | 检修费 | 元 | 13.32 | 1 | 0 | 0 | 计价
GJ2-84 | J04-01-005 | 机械 | 乙供 | JF003 | 维护费 | 元 | 52.35 | 1 | 0 | 0 | 计价
GJ2-84 | J04-01-005 | 人工 | 乙供 | 9101109 | 安装技术工 | 工日 | 1.0417 | 107 | 0 | 0 | 计价
GJ2-84 | J04-01-005 | 材料 | 乙供 | C19010201 | 柴油0号 | kg | 40.03 | 6.32 | 0 | 0 | 计价
GJ2-84 | J04-01-044 | 机械 | 乙供 | JF001 | 折旧费 | 元 | 346.7 | 1 | 0 | 0 | 计价
GJ2-84 | J04-01-044 | 机械 | 乙供 | JF002 | 检修费 | 元 | 71.81 | 1 | 0 | 0 | 计价
GJ2-84 | J04-01-044 | 机械 | 乙供 | JF003 | 维护费 | 元 | 339.66 | 1 | 0 | 0 | 计价
GJ2-84 | J04-01-044 | 人工 | 乙供 | 9101109 | 安装技术工 | 工日 | 4 | 107 | 0 | 0 | 计价
GJ2-84 | J04-01-044 | 材料 | 乙供 | C19010201 | 柴油0号 | kg | 58.41 | 6.32 | 0 | 0 | 计价
GJ2-84 | J10-01-038 | 机械 | 乙供 | JF001 | 折旧费 | 元 | 11.7 | 1 | 0 | 0 | 计价
GJ2-84 | J10-01-038 | 机械 | 乙供 | JF002 | 检修费 | 元 | 2.16 | 1 | 0 | 0 | 计价
GJ2-84 | J10-01-038 | 机械 | 乙供 | JF003 | 维护费 | 元 | 7.34 | 1 | 0 | 0 | 计价
GJ2-84 | J10-01-038 | 机械 | 乙供 | JF004 | 安拆费及场外运费 | 元 | 6.56 | 1 | 0 | 0 | 计价
GJ2-84 | J10-01-038 | 材料 | 乙供 | C21020101 | 电 | kW·h | 60 | 0.84 | 0 | 0 | 计价
GJ2-85 | J03-01-014 | 机械 | 乙供 | JF001 | 折旧费 | 元 | 3367.98 | 1 | 0 | 0 | 计价
GJ2-85 | J03-01-014 | 机械 | 乙供 | JF002 | 检修费 | 元 | 696.64 | 1 | 0 | 0 | 计价
GJ2-85 | J03-01-014 | 机械 | 乙供 | JF003 | 维护费 | 元 | 1281.82 | 1 | 0 | 0 | 计价
GJ2-85 | J03-01-014 | 人工 | 乙供 | 9101109 | 安装技术工 | 工日 | 2.2222 | 107 | 0 | 0 | 计价
GJ2-85 | J03-01-014 | 材料 | 乙供 | C19010201 | 柴油0号 | kg | 114.69 | 6.32 | 0 | 0 | 计价
GJ2-85 | J03-01-034 | 机械 | 乙供 | JF001 | 折旧费 | 元 | 85.77 | 1 | 0 | 0 | 计价
GJ2-85 | J03-01-034 | 机械 | 乙供 | JF002 | 检修费 | 元 | 39.98 | 1 | 0 | 0 | 计价
GJ2-85 | J03-01-034 | 机械 | 乙供 | JF003 | 维护费 | 元 | 82.76 | 1 | 0 | 0 | 计价
GJ2-85 | J03-01-034 | 人工 | 乙供 | 9101109 | 安装技术工 | 工日 | 2.5 | 107 | 0 | 0 | 计价
GJ2-85 | J03-01-034 | 材料 | 乙供 | C19010201 | 柴油0号 | kg | 28.43 | 6.32 | 0 | 0 | 计价
GJ2-85 | J04-01-005 | 机械 | 乙供 | JF001 | 折旧费 | 元 | 59.96 | 1 | 0 | 0 | 计价
GJ2-85 | J04-01-005 | 机械 | 乙供 | JF002 | 检修费 | 元 | 13.32 | 1 | 0 | 0 | 计价
GJ2-85 | J04-01-005 | 机械 | 乙供 | JF003 | 维护费 | 元 | 52.35 | 1 | 0 | 0 | 计价
GJ2-85 | J04-01-005 | 人工 | 乙供 | 9101109 | 安装技术工 | 工日 | 1.0417 | 107 | 0 | 0 | 计价
GJ2-85 | J04-01-005 | 材料 | 乙供 | C19010201 | 柴油0号 | kg | 40.03 | 6.32 | 0 | 0 | 计价
GJ2-85 | J04-01-044 | 机械 | 乙供 | JF001 | 折旧费 | 元 | 346.7 | 1 | 0 | 0 | 计价
GJ2-85 | J04-01-044 | 机械 | 乙供 | JF002 | 检修费 | 元 | 71.81 | 1 | 0 | 0 | 计价
GJ2-85 | J04-01-044 | 机械 | 乙供 | JF003 | 维护费 | 元 | 339.66 | 1 | 0 | 0 | 计价
GJ2-85 | J04-01-044 | 人工 | 乙供 | 9101109 | 安装技术工 | 工日 | 4 | 107 | 0 | 0 | 计价
GJ2-85 | J04-01-044 | 材料 | 乙供 | C19010201 | 柴油0号 | kg | 58.41 | 6.32 | 0 | 0 | 计价
GJ2-85 | J10-01-038 | 机械 | 乙供 | JF001 | 折旧费 | 元 | 11.7 | 1 | 0 | 0 | 计价
GJ2-85 | J10-01-038 | 机械 | 乙供 | JF002 | 检修费 | 元 | 2.16 | 1 | 0 | 0 | 计价
GJ2-85 | J10-01-038 | 机械 | 乙供 | JF003 | 维护费 | 元 | 7.34 | 1 | 0 | 0 | 计价
GJ2-85 | J10-01-038 | 机械 | 乙供 | JF004 | 安拆费及场外运费 | 元 | 6.56 | 1 | 0 | 0 | 计价
GJ2-85 | J10-01-038 | 材料 | 乙供 | C21020101 | 电 | kW·h | 60 | 0.84 | 0 | 0 | 计价
GJ2-86 | J03-01-014 | 机械 | 乙供 | JF001 | 折旧费 | 元 | 3367.98 | 1 | 0 | 0 | 计价
GJ2-86 | J03-01-014 | 机械 | 乙供 | JF002 | 检修费 | 元 | 696.64 | 1 | 0 | 0 | 计价
GJ2-86 | J03-01-014 | 机械 | 乙供 | JF003 | 维护费 | 元 | 1281.82 | 1 | 0 | 0 | 计价
GJ2-86 | J03-01-014 | 人工 | 乙供 | 9101109 | 安装技术工 | 工日 | 2.2222 | 107 | 0 | 0 | 计价
GJ2-86 | J03-01-014 | 材料 | 乙供 | C19010201 | 柴油0号 | kg | 114.69 | 6.32 | 0 | 0 | 计价
GJ2-86 | J03-01-038 | 机械 | 乙供 | JF001 | 折旧费 | 元 | 246 | 1 | 0 | 0 | 计价
GJ2-86 | J03-01-038 | 机械 | 乙供 | JF002 | 检修费 | 元 | 114.66 | 1 | 0 | 0 | 计价
GJ2-86 | J03-01-038 | 机械 | 乙供 | JF003 | 维护费 | 元 | 237.35 | 1 | 0 | 0 | 计价
GJ2-86 | J03-01-038 | 人工 | 乙供 | 9101109 | 安装技术工 | 工日 | 2.5 | 107 | 0 | 0 | 计价
GJ2-86 | J03-01-038 | 材料 | 乙供 | C19010201 | 柴油0号 | kg | 40.73 | 6.32 | 0 | 0 | 计价
GJ2-86 | J04-01-005 | 机械 | 乙供 | JF001 | 折旧费 | 元 | 59.96 | 1 | 0 | 0 | 计价
GJ2-86 | J04-01-005 | 机械 | 乙供 | JF002 | 检修费 | 元 | 13.32 | 1 | 0 | 0 | 计价
GJ2-86 | J04-01-005 | 机械 | 乙供 | JF003 | 维护费 | 元 | 52.35 | 1 | 0 | 0 | 计价
GJ2-86 | J04-01-005 | 人工 | 乙供 | 9101109 | 安装技术工 | 工日 | 1.0417 | 107 | 0 | 0 | 计价
GJ2-86 | J04-01-005 | 材料 | 乙供 | C19010201 | 柴油0号 | kg | 40.03 | 6.32 | 0 | 0 | 计价
GJ2-86 | J04-01-044 | 机械 | 乙供 | JF001 | 折旧费 | 元 | 346.7 | 1 | 0 | 0 | 计价
GJ2-86 | J04-01-044 | 机械 | 乙供 | JF002 | 检修费 | 元 | 71.81 | 1 | 0 | 0 | 计价
GJ2-86 | J04-01-044 | 机械 | 乙供 | JF003 | 维护费 | 元 | 339.66 | 1 | 0 | 0 | 计价
GJ2-86 | J04-01-044 | 人工 | 乙供 | 9101109 | 安装技术工 | 工日 | 4 | 107 | 0 | 0 | 计价
GJ2-86 | J04-01-044 | 材料 | 乙供 | C19010201 | 柴油0号 | kg | 58.41 | 6.32 | 0 | 0 | 计价
GJ2-86 | J10-01-038 | 机械 | 乙供 | JF001 | 折旧费 | 元 | 11.7 | 1 | 0 | 0 | 计价
GJ2-86 | J10-01-038 | 机械 | 乙供 | JF002 | 检修费 | 元 | 2.16 | 1 | 0 | 0 | 计价
GJ2-86 | J10-01-038 | 机械 | 乙供 | JF003 | 维护费 | 元 | 7.34 | 1 | 0 | 0 | 计价
GJ2-86 | J10-01-038 | 机械 | 乙供 | JF004 | 安拆费及场外运费 | 元 | 6.56 | 1 | 0 | 0 | 计价
GJ2-86 | J10-01-038 | 材料 | 乙供 | C21020101 | 电 | kW·h | 60 | 0.84 | 0 | 0 | 计价
GJ2-87 | J03-01-039 | 机械 | 乙供 | JF001 | 折旧费 | 元 | 269.03 | 1 | 0 | 0 | 计价
GJ2-87 | J03-01-039 | 机械 | 乙供 | JF002 | 检修费 | 元 | 125.4 | 1 | 0 | 0 | 计价
GJ2-87 | J03-01-039 | 机械 | 乙供 | JF003 | 维护费 | 元 | 259.58 | 1 | 0 | 0 | 计价
GJ2-87 | J03-01-039 | 人工 | 乙供 | 9101109 | 安装技术工 | 工日 | 2.5 | 107 | 0 | 0 | 计价
GJ2-87 | J03-01-039 | 材料 | 乙供 | C19010201 | 柴油0号 | kg | 42.14 | 6.32 | 0 | 0 | 计价
GJ2-87 | J04-01-044 | 机械 | 乙供 | JF001 | 折旧费 | 元 | 346.7 | 1 | 0 | 0 | 计价
GJ2-87 | J04-01-044 | 机械 | 乙供 | JF002 | 检修费 | 元 | 71.81 | 1 | 0 | 0 | 计价
GJ2-87 | J04-01-044 | 机械 | 乙供 | JF003 | 维护费 | 元 | 339.66 | 1 | 0 | 0 | 计价
GJ2-87 | J04-01-044 | 人工 | 乙供 | 9101109 | 安装技术工 | 工日 | 4 | 107 | 0 | 0 | 计价
GJ2-87 | J04-01-044 | 材料 | 乙供 | C19010201 | 柴油0号 | kg | 58.41 | 6.32 | 0 | 0 | 计价
GJ2-87 | J05-01-010 | 机械 | 乙供 | JF001 | 折旧费 | 元 | 7.37 | 1 | 0 | 0 | 计价
GJ2-87 | J05-01-010 | 机械 | 乙供 | JF002 | 检修费 | 元 | 2.61 | 1 | 0 | 0 | 计价
GJ2-87 | J05-01-010 | 机械 | 乙供 | JF003 | 维护费 | 元 | 6.97 | 1 | 0 | 0 | 计价
GJ2-87 | J05-01-010 | 机械 | 乙供 | JF004 | 安拆费及场外运费 | 元 | 9.1 | 1 | 0 | 0 | 计价
GJ2-87 | J05-01-010 | 人工 | 乙供 | 9101109 | 安装技术工 | 工日 | 1.1905 | 107 | 0 | 0 | 计价
GJ2-87 | J05-01-010 | 材料 | 乙供 | C21020101 | 电 | kW·h | 33.6 | 0.84 | 0 | 0 | 计价
GJ2-87 | J10-01-038 | 机械 | 乙供 | JF001 | 折旧费 | 元 | 11.7 | 1 | 0 | 0 | 计价
GJ2-87 | J10-01-038 | 机械 | 乙供 | JF002 | 检修费 | 元 | 2.16 | 1 | 0 | 0 | 计价
GJ2-87 | J10-01-038 | 机械 | 乙供 | JF003 | 维护费 | 元 | 7.34 | 1 | 0 | 0 | 计价
GJ2-87 | J10-01-038 | 机械 | 乙供 | JF004 | 安拆费及场外运费 | 元 | 6.56 | 1 | 0 | 0 | 计价
GJ2-87 | J10-01-038 | 材料 | 乙供 | C21020101 | 电 | kW·h | 60 | 0.84 | 0 | 0 | 计价
GJ2-88 | J03-01-033 | 机械 | 乙供 | JF001 | 折旧费 | 元 | 44.37 | 1 | 0 | 0 | 计价
GJ2-88 | J03-01-033 | 机械 | 乙供 | JF002 | 检修费 | 元 | 20.68 | 1 | 0 | 0 | 计价
GJ2-88 | J03-01-033 | 机械 | 乙供 | JF003 | 维护费 | 元 | 42.81 | 1 | 0 | 0 | 计价
GJ2-88 | J03-01-033 | 人工 | 乙供 | 9101109 | 安装技术工 | 工日 | 2.5 | 107 | 0 | 0 | 计价
GJ2-88 | J03-01-033 | 材料 | 乙供 | C19010102 | 汽油 | kg | 23.3 | 7.61 | 0 | 0 | 计价
GJ2-88 | J04-01-002 | 机械 | 乙供 | JF001 | 折旧费 | 元 | 26.52 | 1 | 0 | 0 | 计价
GJ2-88 | J04-01-002 | 机械 | 乙供 | JF002 | 检修费 | 元 | 5.89 | 1 | 0 | 0 | 计价
GJ2-88 | J04-01-002 | 机械 | 乙供 | JF003 | 维护费 | 元 | 33.04 | 1 | 0 | 0 | 计价
GJ2-88 | J04-01-002 | 人工 | 乙供 | 9101109 | 安装技术工 | 工日 | 1.0417 | 107 | 0 | 0 | 计价
GJ2-88 | J04-01-002 | 材料 | 乙供 | C19010201 | 柴油0号 | kg | 32.19 | 6.32 | 0 | 0 | 计价
GJ2-88 | J05-01-010 | 机械 | 乙供 | JF001 | 折旧费 | 元 | 7.37 | 1 | 0 | 0 | 计价
GJ2-88 | J05-01-010 | 机械 | 乙供 | JF002 | 检修费 | 元 | 2.61 | 1 | 0 | 0 | 计价
GJ2-88 | J05-01-010 | 机械 | 乙供 | JF003 | 维护费 | 元 | 6.97 | 1 | 0 | 0 | 计价
GJ2-88 | J05-01-010 | 机械 | 乙供 | JF004 | 安拆费及场外运费 | 元 | 9.1 | 1 | 0 | 0 | 计价
GJ2-88 | J05-01-010 | 人工 | 乙供 | 9101109 | 安装技术工 | 工日 | 1.1905 | 107 | 0 | 0 | 计价
GJ2-88 | J05-01-010 | 材料 | 乙供 | C21020101 | 电 | kW·h | 33.6 | 0.84 | 0 | 0 | 计价
GJ2-88 | J10-01-038 | 机械 | 乙供 | JF001 | 折旧费 | 元 | 11.7 | 1 | 0 | 0 | 计价
GJ2-88 | J10-01-038 | 机械 | 乙供 | JF002 | 检修费 | 元 | 2.16 | 1 | 0 | 0 | 计价
GJ2-88 | J10-01-038 | 机械 | 乙供 | JF003 | 维护费 | 元 | 7.34 | 1 | 0 | 0 | 计价
GJ2-88 | J10-01-038 | 机械 | 乙供 | JF004 | 安拆费及场外运费 | 元 | 6.56 | 1 | 0 | 0 | 计价
GJ2-88 | J10-01-038 | 材料 | 乙供 | C21020101 | 电 | kW·h | 60 | 0.84 | 0 | 0 | 计价
GJ2-89 | J03-01-033 | 机械 | 乙供 | JF001 | 折旧费 | 元 | 44.37 | 1 | 0 | 0 | 计价
GJ2-89 | J03-01-033 | 机械 | 乙供 | JF002 | 检修费 | 元 | 20.68 | 1 | 0 | 0 | 计价
GJ2-89 | J03-01-033 | 机械 | 乙供 | JF003 | 维护费 | 元 | 42.81 | 1 | 0 | 0 | 计价
GJ2-89 | J03-01-033 | 人工 | 乙供 | 9101109 | 安装技术工 | 工日 | 2.5 | 107 | 0 | 0 | 计价
GJ2-89 | J03-01-033 | 材料 | 乙供 | C19010102 | 汽油 | kg | 23.3 | 7.61 | 0 | 0 | 计价
GJ2-89 | J04-01-002 | 机械 | 乙供 | JF001 | 折旧费 | 元 | 26.52 | 1 | 0 | 0 | 计价
GJ2-89 | J04-01-002 | 机械 | 乙供 | JF002 | 检修费 | 元 | 5.89 | 1 | 0 | 0 | 计价
GJ2-89 | J04-01-002 | 机械 | 乙供 | JF003 | 维护费 | 元 | 33.04 | 1 | 0 | 0 | 计价
GJ2-89 | J04-01-002 | 人工 | 乙供 | 9101109 | 安装技术工 | 工日 | 1.0417 | 107 | 0 | 0 | 计价
GJ2-89 | J04-01-002 | 材料 | 乙供 | C19010201 | 柴油0号 | kg | 32.19 | 6.32 | 0 | 0 | 计价
GJ2-89 | J05-01-010 | 机械 | 乙供 | JF001 | 折旧费 | 元 | 7.37 | 1 | 0 | 0 | 计价
GJ2-89 | J05-01-010 | 机械 | 乙供 | JF002 | 检修费 | 元 | 2.61 | 1 | 0 | 0 | 计价
GJ2-89 | J05-01-010 | 机械 | 乙供 | JF003 | 维护费 | 元 | 6.97 | 1 | 0 | 0 | 计价
GJ2-89 | J05-01-010 | 机械 | 乙供 | JF004 | 安拆费及场外运费 | 元 | 9.1 | 1 | 0 | 0 | 计价
GJ2-89 | J05-01-010 | 人工 | 乙供 | 9101109 | 安装技术工 | 工日 | 1.1905 | 107 | 0 | 0 | 计价
GJ2-89 | J05-01-010 | 材料 | 乙供 | C21020101 | 电 | kW·h | 33.6 | 0.84 | 0 | 0 | 计价
GJ2-89 | J10-01-038 | 机械 | 乙供 | JF001 | 折旧费 | 元 | 11.7 | 1 | 0 | 0 | 计价
GJ2-89 | J10-01-038 | 机械 | 乙供 | JF002 | 检修费 | 元 | 2.16 | 1 | 0 | 0 | 计价
GJ2-89 | J10-01-038 | 机械 | 乙供 | JF003 | 维护费 | 元 | 7.34 | 1 | 0 | 0 | 计价
GJ2-89 | J10-01-038 | 机械 | 乙供 | JF004 | 安拆费及场外运费 | 元 | 6.56 | 1 | 0 | 0 | 计价
GJ2-89 | J10-01-038 | 材料 | 乙供 | C21020101 | 电 | kW·h | 60 | 0.84 | 0 | 0 | 计价
GJ2-90 | J03-01-033 | 机械 | 乙供 | JF001 | 折旧费 | 元 | 44.37 | 1 | 0 | 0 | 计价
GJ2-90 | J03-01-033 | 机械 | 乙供 | JF002 | 检修费 | 元 | 20.68 | 1 | 0 | 0 | 计价
GJ2-90 | J03-01-033 | 机械 | 乙供 | JF003 | 维护费 | 元 | 42.81 | 1 | 0 | 0 | 计价
GJ2-90 | J03-01-033 | 人工 | 乙供 | 9101109 | 安装技术工 | 工日 | 2.5 | 107 | 0 | 0 | 计价
GJ2-90 | J03-01-033 | 材料 | 乙供 | C19010102 | 汽油 | kg | 23.3 | 7.61 | 0 | 0 | 计价
GJ2-90 | J04-01-005 | 机械 | 乙供 | JF001 | 折旧费 | 元 | 59.96 | 1 | 0 | 0 | 计价
GJ2-90 | J04-01-005 | 机械 | 乙供 | JF002 | 检修费 | 元 | 13.32 | 1 | 0 | 0 | 计价
GJ2-90 | J04-01-005 | 机械 | 乙供 | JF003 | 维护费 | 元 | 52.35 | 1 | 0 | 0 | 计价
GJ2-90 | J04-01-005 | 人工 | 乙供 | 9101109 | 安装技术工 | 工日 | 1.0417 | 107 | 0 | 0 | 计价
GJ2-90 | J04-01-005 | 材料 | 乙供 | C19010201 | 柴油0号 | kg | 40.03 | 6.32 | 0 | 0 | 计价
GJ2-90 | J05-01-010 | 机械 | 乙供 | JF001 | 折旧费 | 元 | 7.37 | 1 | 0 | 0 | 计价
GJ2-90 | J05-01-010 | 机械 | 乙供 | JF002 | 检修费 | 元 | 2.61 | 1 | 0 | 0 | 计价
GJ2-90 | J05-01-010 | 机械 | 乙供 | JF003 | 维护费 | 元 | 6.97 | 1 | 0 | 0 | 计价
GJ2-90 | J05-01-010 | 机械 | 乙供 | JF004 | 安拆费及场外运费 | 元 | 9.1 | 1 | 0 | 0 | 计价
GJ2-90 | J05-01-010 | 人工 | 乙供 | 9101109 | 安装技术工 | 工日 | 1.1905 | 107 | 0 | 0 | 计价
GJ2-90 | J05-01-010 | 材料 | 乙供 | C21020101 | 电 | kW·h | 33.6 | 0.84 | 0 | 0 | 计价
GJ2-90 | J10-01-038 | 机械 | 乙供 | JF001 | 折旧费 | 元 | 11.7 | 1 | 0 | 0 | 计价
GJ2-90 | J10-01-038 | 机械 | 乙供 | JF002 | 检修费 | 元 | 2.16 | 1 | 0 | 0 | 计价
GJ2-90 | J10-01-038 | 机械 | 乙供 | JF003 | 维护费 | 元 | 7.34 | 1 | 0 | 0 | 计价
GJ2-90 | J10-01-038 | 机械 | 乙供 | JF004 | 安拆费及场外运费 | 元 | 6.56 | 1 | 0 | 0 | 计价
GJ2-90 | J10-01-038 | 材料 | 乙供 | C21020101 | 电 | kW·h | 60 | 0.84 | 0 | 0 | 计价
GJ2-91 | J03-01-033 | 机械 | 乙供 | JF001 | 折旧费 | 元 | 44.37 | 1 | 0 | 0 | 计价
GJ2-91 | J03-01-033 | 机械 | 乙供 | JF002 | 检修费 | 元 | 20.68 | 1 | 0 | 0 | 计价
GJ2-91 | J03-01-033 | 机械 | 乙供 | JF003 | 维护费 | 元 | 42.81 | 1 | 0 | 0 | 计价
GJ2-91 | J03-01-033 | 人工 | 乙供 | 9101109 | 安装技术工 | 工日 | 2.5 | 107 | 0 | 0 | 计价
GJ2-91 | J03-01-033 | 材料 | 乙供 | C19010102 | 汽油 | kg | 23.3 | 7.61 | 0 | 0 | 计价
GJ2-91 | J04-01-005 | 机械 | 乙供 | JF001 | 折旧费 | 元 | 59.96 | 1 | 0 | 0 | 计价
GJ2-91 | J04-01-005 | 机械 | 乙供 | JF002 | 检修费 | 元 | 13.32 | 1 | 0 | 0 | 计价
GJ2-91 | J04-01-005 | 机械 | 乙供 | JF003 | 维护费 | 元 | 52.35 | 1 | 0 | 0 | 计价
GJ2-91 | J04-01-005 | 人工 | 乙供 | 9101109 | 安装技术工 | 工日 | 1.0417 | 107 | 0 | 0 | 计价
GJ2-91 | J04-01-005 | 材料 | 乙供 | C19010201 | 柴油0号 | kg | 40.03 | 6.32 | 0 | 0 | 计价
GJ2-91 | J05-01-010 | 机械 | 乙供 | JF001 | 折旧费 | 元 | 7.37 | 1 | 0 | 0 | 计价
GJ2-91 | J05-01-010 | 机械 | 乙供 | JF002 | 检修费 | 元 | 2.61 | 1 | 0 | 0 | 计价
GJ2-91 | J05-01-010 | 机械 | 乙供 | JF003 | 维护费 | 元 | 6.97 | 1 | 0 | 0 | 计价
GJ2-91 | J05-01-010 | 机械 | 乙供 | JF004 | 安拆费及场外运费 | 元 | 9.1 | 1 | 0 | 0 | 计价
GJ2-91 | J05-01-010 | 人工 | 乙供 | 9101109 | 安装技术工 | 工日 | 1.1905 | 107 | 0 | 0 | 计价
GJ2-91 | J05-01-010 | 材料 | 乙供 | C21020101 | 电 | kW·h | 33.6 | 0.84 | 0 | 0 | 计价
GJ2-91 | J10-01-038 | 机械 | 乙供 | JF001 | 折旧费 | 元 | 11.7 | 1 | 0 | 0 | 计价
GJ2-91 | J10-01-038 | 机械 | 乙供 | JF002 | 检修费 | 元 | 2.16 | 1 | 0 | 0 | 计价
GJ2-91 | J10-01-038 | 机械 | 乙供 | JF003 | 维护费 | 元 | 7.34 | 1 | 0 | 0 | 计价
GJ2-91 | J10-01-038 | 机械 | 乙供 | JF004 | 安拆费及场外运费 | 元 | 6.56 | 1 | 0 | 0 | 计价
GJ2-91 | J10-01-038 | 材料 | 乙供 | C21020101 | 电 | kW·h | 60 | 0.84 | 0 | 0 | 计价
GJ2-92 | J03-01-033 | 机械 | 乙供 | JF001 | 折旧费 | 元 | 44.37 | 1 | 0 | 0 | 计价
GJ2-92 | J03-01-033 | 机械 | 乙供 | JF002 | 检修费 | 元 | 20.68 | 1 | 0 | 0 | 计价
GJ2-92 | J03-01-033 | 机械 | 乙供 | JF003 | 维护费 | 元 | 42.81 | 1 | 0 | 0 | 计价
GJ2-92 | J03-01-033 | 人工 | 乙供 | 9101109 | 安装技术工 | 工日 | 2.5 | 107 | 0 | 0 | 计价
GJ2-92 | J03-01-033 | 材料 | 乙供 | C19010102 | 汽油 | kg | 23.3 | 7.61 | 0 | 0 | 计价
GJ2-92 | J04-01-005 | 机械 | 乙供 | JF001 | 折旧费 | 元 | 59.96 | 1 | 0 | 0 | 计价
GJ2-92 | J04-01-005 | 机械 | 乙供 | JF002 | 检修费 | 元 | 13.32 | 1 | 0 | 0 | 计价
GJ2-92 | J04-01-005 | 机械 | 乙供 | JF003 | 维护费 | 元 | 52.35 | 1 | 0 | 0 | 计价
GJ2-92 | J04-01-005 | 人工 | 乙供 | 9101109 | 安装技术工 | 工日 | 1.0417 | 107 | 0 | 0 | 计价
GJ2-92 | J04-01-005 | 材料 | 乙供 | C19010201 | 柴油0号 | kg | 40.03 | 6.32 | 0 | 0 | 计价
GJ2-92 | J05-01-010 | 机械 | 乙供 | JF001 | 折旧费 | 元 | 7.37 | 1 | 0 | 0 | 计价
GJ2-92 | J05-01-010 | 机械 | 乙供 | JF002 | 检修费 | 元 | 2.61 | 1 | 0 | 0 | 计价
GJ2-92 | J05-01-010 | 机械 | 乙供 | JF003 | 维护费 | 元 | 6.97 | 1 | 0 | 0 | 计价
GJ2-92 | J05-01-010 | 机械 | 乙供 | JF004 | 安拆费及场外运费 | 元 | 9.1 | 1 | 0 | 0 | 计价
GJ2-92 | J05-01-010 | 人工 | 乙供 | 9101109 | 安装技术工 | 工日 | 1.1905 | 107 | 0 | 0 | 计价
GJ2-92 | J05-01-010 | 材料 | 乙供 | C21020101 | 电 | kW·h | 33.6 | 0.84 | 0 | 0 | 计价
GJ2-92 | J10-01-038 | 机械 | 乙供 | JF001 | 折旧费 | 元 | 11.7 | 1 | 0 | 0 | 计价
GJ2-92 | J10-01-038 | 机械 | 乙供 | JF002 | 检修费 | 元 | 2.16 | 1 | 0 | 0 | 计价
GJ2-92 | J10-01-038 | 机械 | 乙供 | JF003 | 维护费 | 元 | 7.34 | 1 | 0 | 0 | 计价
GJ2-92 | J10-01-038 | 机械 | 乙供 | JF004 | 安拆费及场外运费 | 元 | 6.56 | 1 | 0 | 0 | 计价
GJ2-92 | J10-01-038 | 材料 | 乙供 | C21020101 | 电 | kW·h | 60 | 0.84 | 0 | 0 | 计价
GJ2-93 | J03-01-033 | 机械 | 乙供 | JF001 | 折旧费 | 元 | 44.37 | 1 | 0 | 0 | 计价
GJ2-93 | J03-01-033 | 机械 | 乙供 | JF002 | 检修费 | 元 | 20.68 | 1 | 0 | 0 | 计价
GJ2-93 | J03-01-033 | 机械 | 乙供 | JF003 | 维护费 | 元 | 42.81 | 1 | 0 | 0 | 计价
GJ2-93 | J03-01-033 | 人工 | 乙供 | 9101109 | 安装技术工 | 工日 | 2.5 | 107 | 0 | 0 | 计价
GJ2-93 | J03-01-033 | 材料 | 乙供 | C19010102 | 汽油 | kg | 23.3 | 7.61 | 0 | 0 | 计价
GJ2-93 | J04-01-005 | 机械 | 乙供 | JF001 | 折旧费 | 元 | 59.96 | 1 | 0 | 0 | 计价
GJ2-93 | J04-01-005 | 机械 | 乙供 | JF002 | 检修费 | 元 | 13.32 | 1 | 0 | 0 | 计价
GJ2-93 | J04-01-005 | 机械 | 乙供 | JF003 | 维护费 | 元 | 52.35 | 1 | 0 | 0 | 计价
GJ2-93 | J04-01-005 | 人工 | 乙供 | 9101109 | 安装技术工 | 工日 | 1.0417 | 107 | 0 | 0 | 计价
GJ2-93 | J04-01-005 | 材料 | 乙供 | C19010201 | 柴油0号 | kg | 40.03 | 6.32 | 0 | 0 | 计价
GJ2-93 | J05-01-010 | 机械 | 乙供 | JF001 | 折旧费 | 元 | 7.37 | 1 | 0 | 0 | 计价
GJ2-93 | J05-01-010 | 机械 | 乙供 | JF002 | 检修费 | 元 | 2.61 | 1 | 0 | 0 | 计价
GJ2-93 | J05-01-010 | 机械 | 乙供 | JF003 | 维护费 | 元 | 6.97 | 1 | 0 | 0 | 计价
GJ2-93 | J05-01-010 | 机械 | 乙供 | JF004 | 安拆费及场外运费 | 元 | 9.1 | 1 | 0 | 0 | 计价
GJ2-93 | J05-01-010 | 人工 | 乙供 | 9101109 | 安装技术工 | 工日 | 1.1905 | 107 | 0 | 0 | 计价
GJ2-93 | J05-01-010 | 材料 | 乙供 | C21020101 | 电 | kW·h | 33.6 | 0.84 | 0 | 0 | 计价
GJ2-93 | J10-01-038 | 机械 | 乙供 | JF001 | 折旧费 | 元 | 11.7 | 1 | 0 | 0 | 计价
GJ2-93 | J10-01-038 | 机械 | 乙供 | JF002 | 检修费 | 元 | 2.16 | 1 | 0 | 0 | 计价
GJ2-93 | J10-01-038 | 机械 | 乙供 | JF003 | 维护费 | 元 | 7.34 | 1 | 0 | 0 | 计价
GJ2-93 | J10-01-038 | 机械 | 乙供 | JF004 | 安拆费及场外运费 | 元 | 6.56 | 1 | 0 | 0 | 计价
GJ2-93 | J10-01-038 | 材料 | 乙供 | C21020101 | 电 | kW·h | 60 | 0.84 | 0 | 0 | 计价
GJ2-94 | J03-01-033 | 机械 | 乙供 | JF001 | 折旧费 | 元 | 44.37 | 1 | 0 | 0 | 计价
GJ2-94 | J03-01-033 | 机械 | 乙供 | JF002 | 检修费 | 元 | 20.68 | 1 | 0 | 0 | 计价
GJ2-94 | J03-01-033 | 机械 | 乙供 | JF003 | 维护费 | 元 | 42.81 | 1 | 0 | 0 | 计价
GJ2-94 | J03-01-033 | 人工 | 乙供 | 9101109 | 安装技术工 | 工日 | 2.5 | 107 | 0 | 0 | 计价
GJ2-94 | J03-01-033 | 材料 | 乙供 | C19010102 | 汽油 | kg | 23.3 | 7.61 | 0 | 0 | 计价
GJ2-94 | J04-01-005 | 机械 | 乙供 | JF001 | 折旧费 | 元 | 59.96 | 1 | 0 | 0 | 计价
GJ2-94 | J04-01-005 | 机械 | 乙供 | JF002 | 检修费 | 元 | 13.32 | 1 | 0 | 0 | 计价
GJ2-94 | J04-01-005 | 机械 | 乙供 | JF003 | 维护费 | 元 | 52.35 | 1 | 0 | 0 | 计价
GJ2-94 | J04-01-005 | 人工 | 乙供 | 9101109 | 安装技术工 | 工日 | 1.0417 | 107 | 0 | 0 | 计价
GJ2-94 | J04-01-005 | 材料 | 乙供 | C19010201 | 柴油0号 | kg | 40.03 | 6.32 | 0 | 0 | 计价
GJ2-94 | J05-01-010 | 机械 | 乙供 | JF001 | 折旧费 | 元 | 7.37 | 1 | 0 | 0 | 计价
GJ2-94 | J05-01-010 | 机械 | 乙供 | JF002 | 检修费 | 元 | 2.61 | 1 | 0 | 0 | 计价
GJ2-94 | J05-01-010 | 机械 | 乙供 | JF003 | 维护费 | 元 | 6.97 | 1 | 0 | 0 | 计价
GJ2-94 | J05-01-010 | 机械 | 乙供 | JF004 | 安拆费及场外运费 | 元 | 9.1 | 1 | 0 | 0 | 计价
GJ2-94 | J05-01-010 | 人工 | 乙供 | 9101109 | 安装技术工 | 工日 | 1.1905 | 107 | 0 | 0 | 计价
GJ2-94 | J05-01-010 | 材料 | 乙供 | C21020101 | 电 | kW·h | 33.6 | 0.84 | 0 | 0 | 计价
GJ2-94 | J10-01-038 | 机械 | 乙供 | JF001 | 折旧费 | 元 | 11.7 | 1 | 0 | 0 | 计价
GJ2-94 | J10-01-038 | 机械 | 乙供 | JF002 | 检修费 | 元 | 2.16 | 1 | 0 | 0 | 计价
GJ2-94 | J10-01-038 | 机械 | 乙供 | JF003 | 维护费 | 元 | 7.34 | 1 | 0 | 0 | 计价
GJ2-94 | J10-01-038 | 机械 | 乙供 | JF004 | 安拆费及场外运费 | 元 | 6.56 | 1 | 0 | 0 | 计价
GJ2-94 | J10-01-038 | 材料 | 乙供 | C21020101 | 电 | kW·h | 60 | 0.84 | 0 | 0 | 计价
GJ2-95 | J03-01-033 | 机械 | 乙供 | JF001 | 折旧费 | 元 | 44.37 | 1 | 0 | 0 | 计价
GJ2-95 | J03-01-033 | 机械 | 乙供 | JF002 | 检修费 | 元 | 20.68 | 1 | 0 | 0 | 计价
GJ2-95 | J03-01-033 | 机械 | 乙供 | JF003 | 维护费 | 元 | 42.81 | 1 | 0 | 0 | 计价
GJ2-95 | J03-01-033 | 人工 | 乙供 | 9101109 | 安装技术工 | 工日 | 2.5 | 107 | 0 | 0 | 计价
GJ2-95 | J03-01-033 | 材料 | 乙供 | C19010102 | 汽油 | kg | 23.3 | 7.61 | 0 | 0 | 计价
GJ2-95 | J04-01-005 | 机械 | 乙供 | JF001 | 折旧费 | 元 | 59.96 | 1 | 0 | 0 | 计价
GJ2-95 | J04-01-005 | 机械 | 乙供 | JF002 | 检修费 | 元 | 13.32 | 1 | 0 | 0 | 计价
GJ2-95 | J04-01-005 | 机械 | 乙供 | JF003 | 维护费 | 元 | 52.35 | 1 | 0 | 0 | 计价
GJ2-95 | J04-01-005 | 人工 | 乙供 | 9101109 | 安装技术工 | 工日 | 1.0417 | 107 | 0 | 0 | 计价
GJ2-95 | J04-01-005 | 材料 | 乙供 | C19010201 | 柴油0号 | kg | 40.03 | 6.32 | 0 | 0 | 计价
GJ2-95 | J05-01-010 | 机械 | 乙供 | JF001 | 折旧费 | 元 | 7.37 | 1 | 0 | 0 | 计价
GJ2-95 | J05-01-010 | 机械 | 乙供 | JF002 | 检修费 | 元 | 2.61 | 1 | 0 | 0 | 计价
GJ2-95 | J05-01-010 | 机械 | 乙供 | JF003 | 维护费 | 元 | 6.97 | 1 | 0 | 0 | 计价
GJ2-95 | J05-01-010 | 机械 | 乙供 | JF004 | 安拆费及场外运费 | 元 | 9.1 | 1 | 0 | 0 | 计价
GJ2-95 | J05-01-010 | 人工 | 乙供 | 9101109 | 安装技术工 | 工日 | 1.1905 | 107 | 0 | 0 | 计价
GJ2-95 | J05-01-010 | 材料 | 乙供 | C21020101 | 电 | kW·h | 33.6 | 0.84 | 0 | 0 | 计价
GJ2-95 | J10-01-038 | 机械 | 乙供 | JF001 | 折旧费 | 元 | 11.7 | 1 | 0 | 0 | 计价
GJ2-95 | J10-01-038 | 机械 | 乙供 | JF002 | 检修费 | 元 | 2.16 | 1 | 0 | 0 | 计价
GJ2-95 | J10-01-038 | 机械 | 乙供 | JF003 | 维护费 | 元 | 7.34 | 1 | 0 | 0 | 计价
GJ2-95 | J10-01-038 | 机械 | 乙供 | JF004 | 安拆费及场外运费 | 元 | 6.56 | 1 | 0 | 0 | 计价
GJ2-95 | J10-01-038 | 材料 | 乙供 | C21020101 | 电 | kW·h | 60 | 0.84 | 0 | 0 | 计价
GJ2-96 | J03-01-033 | 机械 | 乙供 | JF001 | 折旧费 | 元 | 44.37 | 1 | 0 | 0 | 计价
GJ2-96 | J03-01-033 | 机械 | 乙供 | JF002 | 检修费 | 元 | 20.68 | 1 | 0 | 0 | 计价
GJ2-96 | J03-01-033 | 机械 | 乙供 | JF003 | 维护费 | 元 | 42.81 | 1 | 0 | 0 | 计价
GJ2-96 | J03-01-033 | 人工 | 乙供 | 9101109 | 安装技术工 | 工日 | 2.5 | 107 | 0 | 0 | 计价
GJ2-96 | J03-01-033 | 材料 | 乙供 | C19010102 | 汽油 | kg | 23.3 | 7.61 | 0 | 0 | 计价
GJ2-96 | J04-01-002 | 机械 | 乙供 | JF001 | 折旧费 | 元 | 26.52 | 1 | 0 | 0 | 计价
GJ2-96 | J04-01-002 | 机械 | 乙供 | JF002 | 检修费 | 元 | 5.89 | 1 | 0 | 0 | 计价
GJ2-96 | J04-01-002 | 机械 | 乙供 | JF003 | 维护费 | 元 | 33.04 | 1 | 0 | 0 | 计价
GJ2-96 | J04-01-002 | 人工 | 乙供 | 9101109 | 安装技术工 | 工日 | 1.0417 | 107 | 0 | 0 | 计价
GJ2-96 | J04-01-002 | 材料 | 乙供 | C19010201 | 柴油0号 | kg | 32.19 | 6.32 | 0 | 0 | 计价
GJ2-96 | J05-01-010 | 机械 | 乙供 | JF001 | 折旧费 | 元 | 7.37 | 1 | 0 | 0 | 计价
GJ2-96 | J05-01-010 | 机械 | 乙供 | JF002 | 检修费 | 元 | 2.61 | 1 | 0 | 0 | 计价
GJ2-96 | J05-01-010 | 机械 | 乙供 | JF003 | 维护费 | 元 | 6.97 | 1 | 0 | 0 | 计价
GJ2-96 | J05-01-010 | 机械 | 乙供 | JF004 | 安拆费及场外运费 | 元 | 9.1 | 1 | 0 | 0 | 计价
GJ2-96 | J05-01-010 | 人工 | 乙供 | 9101109 | 安装技术工 | 工日 | 1.1905 | 107 | 0 | 0 | 计价
GJ2-96 | J05-01-010 | 材料 | 乙供 | C21020101 | 电 | kW·h | 33.6 | 0.84 | 0 | 0 | 计价
GJ2-96 | J10-01-038 | 机械 | 乙供 | JF001 | 折旧费 | 元 | 11.7 | 1 | 0 | 0 | 计价
GJ2-96 | J10-01-038 | 机械 | 乙供 | JF002 | 检修费 | 元 | 2.16 | 1 | 0 | 0 | 计价
GJ2-96 | J10-01-038 | 机械 | 乙供 | JF003 | 维护费 | 元 | 7.34 | 1 | 0 | 0 | 计价
GJ2-96 | J10-01-038 | 机械 | 乙供 | JF004 | 安拆费及场外运费 | 元 | 6.56 | 1 | 0 | 0 | 计价
GJ2-96 | J10-01-038 | 材料 | 乙供 | C21020101 | 电 | kW·h | 60 | 0.84 | 0 | 0 | 计价
GJ2-97 | J03-01-033 | 机械 | 乙供 | JF001 | 折旧费 | 元 | 44.37 | 1 | 0 | 0 | 计价
GJ2-97 | J03-01-033 | 机械 | 乙供 | JF002 | 检修费 | 元 | 20.68 | 1 | 0 | 0 | 计价
GJ2-97 | J03-01-033 | 机械 | 乙供 | JF003 | 维护费 | 元 | 42.81 | 1 | 0 | 0 | 计价
GJ2-97 | J03-01-033 | 人工 | 乙供 | 9101109 | 安装技术工 | 工日 | 2.5 | 107 | 0 | 0 | 计价
GJ2-97 | J03-01-033 | 材料 | 乙供 | C19010102 | 汽油 | kg | 23.3 | 7.61 | 0 | 0 | 计价
GJ2-97 | J04-01-002 | 机械 | 乙供 | JF001 | 折旧费 | 元 | 26.52 | 1 | 0 | 0 | 计价
GJ2-97 | J04-01-002 | 机械 | 乙供 | JF002 | 检修费 | 元 | 5.89 | 1 | 0 | 0 | 计价
GJ2-97 | J04-01-002 | 机械 | 乙供 | JF003 | 维护费 | 元 | 33.04 | 1 | 0 | 0 | 计价
GJ2-97 | J04-01-002 | 人工 | 乙供 | 9101109 | 安装技术工 | 工日 | 1.0417 | 107 | 0 | 0 | 计价
GJ2-97 | J04-01-002 | 材料 | 乙供 | C19010201 | 柴油0号 | kg | 32.19 | 6.32 | 0 | 0 | 计价
GJ2-97 | J05-01-010 | 机械 | 乙供 | JF001 | 折旧费 | 元 | 7.37 | 1 | 0 | 0 | 计价
GJ2-97 | J05-01-010 | 机械 | 乙供 | JF002 | 检修费 | 元 | 2.61 | 1 | 0 | 0 | 计价
GJ2-97 | J05-01-010 | 机械 | 乙供 | JF003 | 维护费 | 元 | 6.97 | 1 | 0 | 0 | 计价
GJ2-97 | J05-01-010 | 机械 | 乙供 | JF004 | 安拆费及场外运费 | 元 | 9.1 | 1 | 0 | 0 | 计价
GJ2-97 | J05-01-010 | 人工 | 乙供 | 9101109 | 安装技术工 | 工日 | 1.1905 | 107 | 0 | 0 | 计价
GJ2-97 | J05-01-010 | 材料 | 乙供 | C21020101 | 电 | kW·h | 33.6 | 0.84 | 0 | 0 | 计价
GJ2-97 | J10-01-038 | 机械 | 乙供 | JF001 | 折旧费 | 元 | 11.7 | 1 | 0 | 0 | 计价
GJ2-97 | J10-01-038 | 机械 | 乙供 | JF002 | 检修费 | 元 | 2.16 | 1 | 0 | 0 | 计价
GJ2-97 | J10-01-038 | 机械 | 乙供 | JF003 | 维护费 | 元 | 7.34 | 1 | 0 | 0 | 计价
GJ2-97 | J10-01-038 | 机械 | 乙供 | JF004 | 安拆费及场外运费 | 元 | 6.56 | 1 | 0 | 0 | 计价
GJ2-97 | J10-01-038 | 材料 | 乙供 | C21020101 | 电 | kW·h | 60 | 0.84 | 0 | 0 | 计价
GJ2-98 | J03-01-033 | 机械 | 乙供 | JF001 | 折旧费 | 元 | 44.37 | 1 | 0 | 0 | 计价
GJ2-98 | J03-01-033 | 机械 | 乙供 | JF002 | 检修费 | 元 | 20.68 | 1 | 0 | 0 | 计价
GJ2-98 | J03-01-033 | 机械 | 乙供 | JF003 | 维护费 | 元 | 42.81 | 1 | 0 | 0 | 计价
GJ2-98 | J03-01-033 | 人工 | 乙供 | 9101109 | 安装技术工 | 工日 | 2.5 | 107 | 0 | 0 | 计价
GJ2-98 | J03-01-033 | 材料 | 乙供 | C19010102 | 汽油 | kg | 23.3 | 7.61 | 0 | 0 | 计价
GJ2-98 | J04-01-002 | 机械 | 乙供 | JF001 | 折旧费 | 元 | 26.52 | 1 | 0 | 0 | 计价
GJ2-98 | J04-01-002 | 机械 | 乙供 | JF002 | 检修费 | 元 | 5.89 | 1 | 0 | 0 | 计价
GJ2-98 | J04-01-002 | 机械 | 乙供 | JF003 | 维护费 | 元 | 33.04 | 1 | 0 | 0 | 计价
GJ2-98 | J04-01-002 | 人工 | 乙供 | 9101109 | 安装技术工 | 工日 | 1.0417 | 107 | 0 | 0 | 计价
GJ2-98 | J04-01-002 | 材料 | 乙供 | C19010201 | 柴油0号 | kg | 32.19 | 6.32 | 0 | 0 | 计价
GJ2-98 | J05-01-010 | 机械 | 乙供 | JF001 | 折旧费 | 元 | 7.37 | 1 | 0 | 0 | 计价
GJ2-98 | J05-01-010 | 机械 | 乙供 | JF002 | 检修费 | 元 | 2.61 | 1 | 0 | 0 | 计价
GJ2-98 | J05-01-010 | 机械 | 乙供 | JF003 | 维护费 | 元 | 6.97 | 1 | 0 | 0 | 计价
GJ2-98 | J05-01-010 | 机械 | 乙供 | JF004 | 安拆费及场外运费 | 元 | 9.1 | 1 | 0 | 0 | 计价
GJ2-98 | J05-01-010 | 人工 | 乙供 | 9101109 | 安装技术工 | 工日 | 1.1905 | 107 | 0 | 0 | 计价
GJ2-98 | J05-01-010 | 材料 | 乙供 | C21020101 | 电 | kW·h | 33.6 | 0.84 | 0 | 0 | 计价
GJ2-98 | J10-01-038 | 机械 | 乙供 | JF001 | 折旧费 | 元 | 11.7 | 1 | 0 | 0 | 计价
GJ2-98 | J10-01-038 | 机械 | 乙供 | JF002 | 检修费 | 元 | 2.16 | 1 | 0 | 0 | 计价
GJ2-98 | J10-01-038 | 机械 | 乙供 | JF003 | 维护费 | 元 | 7.34 | 1 | 0 | 0 | 计价
GJ2-98 | J10-01-038 | 机械 | 乙供 | JF004 | 安拆费及场外运费 | 元 | 6.56 | 1 | 0 | 0 | 计价
GJ2-98 | J10-01-038 | 材料 | 乙供 | C21020101 | 电 | kW·h | 60 | 0.84 | 0 | 0 | 计价
GJ2-99 | J03-01-033 | 机械 | 乙供 | JF001 | 折旧费 | 元 | 44.37 | 1 | 0 | 0 | 计价
GJ2-99 | J03-01-033 | 机械 | 乙供 | JF002 | 检修费 | 元 | 20.68 | 1 | 0 | 0 | 计价
GJ2-99 | J03-01-033 | 机械 | 乙供 | JF003 | 维护费 | 元 | 42.81 | 1 | 0 | 0 | 计价
GJ2-99 | J03-01-033 | 人工 | 乙供 | 9101109 | 安装技术工 | 工日 | 2.5 | 107 | 0 | 0 | 计价
GJ2-99 | J03-01-033 | 材料 | 乙供 | C19010102 | 汽油 | kg | 23.3 | 7.61 | 0 | 0 | 计价
GJ2-99 | J04-01-002 | 机械 | 乙供 | JF001 | 折旧费 | 元 | 26.52 | 1 | 0 | 0 | 计价
GJ2-99 | J04-01-002 | 机械 | 乙供 | JF002 | 检修费 | 元 | 5.89 | 1 | 0 | 0 | 计价
GJ2-99 | J04-01-002 | 机械 | 乙供 | JF003 | 维护费 | 元 | 33.04 | 1 | 0 | 0 | 计价
GJ2-99 | J04-01-002 | 人工 | 乙供 | 9101109 | 安装技术工 | 工日 | 1.0417 | 107 | 0 | 0 | 计价
GJ2-99 | J04-01-002 | 材料 | 乙供 | C19010201 | 柴油0号 | kg | 32.19 | 6.32 | 0 | 0 | 计价
GJ2-99 | J05-01-010 | 机械 | 乙供 | JF001 | 折旧费 | 元 | 7.37 | 1 | 0 | 0 | 计价
GJ2-99 | J05-01-010 | 机械 | 乙供 | JF002 | 检修费 | 元 | 2.61 | 1 | 0 | 0 | 计价
GJ2-99 | J05-01-010 | 机械 | 乙供 | JF003 | 维护费 | 元 | 6.97 | 1 | 0 | 0 | 计价
GJ2-99 | J05-01-010 | 机械 | 乙供 | JF004 | 安拆费及场外运费 | 元 | 9.1 | 1 | 0 | 0 | 计价
GJ2-99 | J05-01-010 | 人工 | 乙供 | 9101109 | 安装技术工 | 工日 | 1.1905 | 107 | 0 | 0 | 计价
GJ2-99 | J05-01-010 | 材料 | 乙供 | C21020101 | 电 | kW·h | 33.6 | 0.84 | 0 | 0 | 计价
GJ2-99 | J10-01-038 | 机械 | 乙供 | JF001 | 折旧费 | 元 | 11.7 | 1 | 0 | 0 | 计价
GJ2-99 | J10-01-038 | 机械 | 乙供 | JF002 | 检修费 | 元 | 2.16 | 1 | 0 | 0 | 计价
GJ2-99 | J10-01-038 | 机械 | 乙供 | JF003 | 维护费 | 元 | 7.34 | 1 | 0 | 0 | 计价
GJ2-99 | J10-01-038 | 机械 | 乙供 | JF004 | 安拆费及场外运费 | 元 | 6.56 | 1 | 0 | 0 | 计价
GJ2-99 | J10-01-038 | 材料 | 乙供 | C21020101 | 电 | kW·h | 60 | 0.84 | 0 | 0 | 计价
GJ2-100 | J03-01-033 | 机械 | 乙供 | JF001 | 折旧费 | 元 | 44.37 | 1 | 0 | 0 | 计价
GJ2-100 | J03-01-033 | 机械 | 乙供 | JF002 | 检修费 | 元 | 20.68 | 1 | 0 | 0 | 计价
GJ2-100 | J03-01-033 | 机械 | 乙供 | JF003 | 维护费 | 元 | 42.81 | 1 | 0 | 0 | 计价
GJ2-100 | J03-01-033 | 人工 | 乙供 | 9101109 | 安装技术工 | 工日 | 2.5 | 107 | 0 | 0 | 计价
GJ2-100 | J03-01-033 | 材料 | 乙供 | C19010102 | 汽油 | kg | 23.3 | 7.61 | 0 | 0 | 计价
GJ2-100 | J04-01-002 | 机械 | 乙供 | JF001 | 折旧费 | 元 | 26.52 | 1 | 0 | 0 | 计价
GJ2-100 | J04-01-002 | 机械 | 乙供 | JF002 | 检修费 | 元 | 5.89 | 1 | 0 | 0 | 计价
GJ2-100 | J04-01-002 | 机械 | 乙供 | JF003 | 维护费 | 元 | 33.04 | 1 | 0 | 0 | 计价
GJ2-100 | J04-01-002 | 人工 | 乙供 | 9101109 | 安装技术工 | 工日 | 1.0417 | 107 | 0 | 0 | 计价
GJ2-100 | J04-01-002 | 材料 | 乙供 | C19010201 | 柴油0号 | kg | 32.19 | 6.32 | 0 | 0 | 计价
GJ2-100 | J05-01-010 | 机械 | 乙供 | JF001 | 折旧费 | 元 | 7.37 | 1 | 0 | 0 | 计价
GJ2-100 | J05-01-010 | 机械 | 乙供 | JF002 | 检修费 | 元 | 2.61 | 1 | 0 | 0 | 计价
GJ2-100 | J05-01-010 | 机械 | 乙供 | JF003 | 维护费 | 元 | 6.97 | 1 | 0 | 0 | 计价
GJ2-100 | J05-01-010 | 机械 | 乙供 | JF004 | 安拆费及场外运费 | 元 | 9.1 | 1 | 0 | 0 | 计价
GJ2-100 | J05-01-010 | 人工 | 乙供 | 9101109 | 安装技术工 | 工日 | 1.1905 | 107 | 0 | 0 | 计价
GJ2-100 | J05-01-010 | 材料 | 乙供 | C21020101 | 电 | kW·h | 33.6 | 0.84 | 0 | 0 | 计价
GJ2-100 | J10-01-038 | 机械 | 乙供 | JF001 | 折旧费 | 元 | 11.7 | 1 | 0 | 0 | 计价
GJ2-100 | J10-01-038 | 机械 | 乙供 | JF002 | 检修费 | 元 | 2.16 | 1 | 0 | 0 | 计价
GJ2-100 | J10-01-038 | 机械 | 乙供 | JF003 | 维护费 | 元 | 7.34 | 1 | 0 | 0 | 计价
GJ2-100 | J10-01-038 | 机械 | 乙供 | JF004 | 安拆费及场外运费 | 元 | 6.56 | 1 | 0 | 0 | 计价
GJ2-100 | J10-01-038 | 材料 | 乙供 | C21020101 | 电 | kW·h | 60 | 0.84 | 0 | 0 | 计价
GJ2-101 | J03-01-033 | 机械 | 乙供 | JF001 | 折旧费 | 元 | 44.37 | 1 | 0 | 0 | 计价
GJ2-101 | J03-01-033 | 机械 | 乙供 | JF002 | 检修费 | 元 | 20.68 | 1 | 0 | 0 | 计价
GJ2-101 | J03-01-033 | 机械 | 乙供 | JF003 | 维护费 | 元 | 42.81 | 1 | 0 | 0 | 计价
GJ2-101 | J03-01-033 | 人工 | 乙供 | 9101109 | 安装技术工 | 工日 | 2.5 | 107 | 0 | 0 | 计价
GJ2-101 | J03-01-033 | 材料 | 乙供 | C19010102 | 汽油 | kg | 23.3 | 7.61 | 0 | 0 | 计价
GJ2-101 | J04-01-002 | 机械 | 乙供 | JF001 | 折旧费 | 元 | 26.52 | 1 | 0 | 0 | 计价
GJ2-101 | J04-01-002 | 机械 | 乙供 | JF002 | 检修费 | 元 | 5.89 | 1 | 0 | 0 | 计价
GJ2-101 | J04-01-002 | 机械 | 乙供 | JF003 | 维护费 | 元 | 33.04 | 1 | 0 | 0 | 计价
GJ2-101 | J04-01-002 | 人工 | 乙供 | 9101109 | 安装技术工 | 工日 | 1.0417 | 107 | 0 | 0 | 计价
GJ2-101 | J04-01-002 | 材料 | 乙供 | C19010201 | 柴油0号 | kg | 32.19 | 6.32 | 0 | 0 | 计价
GJ2-101 | J05-01-010 | 机械 | 乙供 | JF001 | 折旧费 | 元 | 7.37 | 1 | 0 | 0 | 计价
GJ2-101 | J05-01-010 | 机械 | 乙供 | JF002 | 检修费 | 元 | 2.61 | 1 | 0 | 0 | 计价
GJ2-101 | J05-01-010 | 机械 | 乙供 | JF003 | 维护费 | 元 | 6.97 | 1 | 0 | 0 | 计价
GJ2-101 | J05-01-010 | 机械 | 乙供 | JF004 | 安拆费及场外运费 | 元 | 9.1 | 1 | 0 | 0 | 计价
GJ2-101 | J05-01-010 | 人工 | 乙供 | 9101109 | 安装技术工 | 工日 | 1.1905 | 107 | 0 | 0 | 计价
GJ2-101 | J05-01-010 | 材料 | 乙供 | C21020101 | 电 | kW·h | 33.6 | 0.84 | 0 | 0 | 计价
GJ2-102 | J03-01-033 | 机械 | 乙供 | JF001 | 折旧费 | 元 | 44.37 | 1 | 0 | 0 | 计价
GJ2-102 | J03-01-033 | 机械 | 乙供 | JF002 | 检修费 | 元 | 20.68 | 1 | 0 | 0 | 计价
GJ2-102 | J03-01-033 | 机械 | 乙供 | JF003 | 维护费 | 元 | 42.81 | 1 | 0 | 0 | 计价
GJ2-102 | J03-01-033 | 人工 | 乙供 | 9101109 | 安装技术工 | 工日 | 2.5 | 107 | 0 | 0 | 计价
GJ2-102 | J03-01-033 | 材料 | 乙供 | C19010102 | 汽油 | kg | 23.3 | 7.61 | 0 | 0 | 计价
GJ2-102 | J04-01-002 | 机械 | 乙供 | JF001 | 折旧费 | 元 | 26.52 | 1 | 0 | 0 | 计价
GJ2-102 | J04-01-002 | 机械 | 乙供 | JF002 | 检修费 | 元 | 5.89 | 1 | 0 | 0 | 计价
GJ2-102 | J04-01-002 | 机械 | 乙供 | JF003 | 维护费 | 元 | 33.04 | 1 | 0 | 0 | 计价
GJ2-102 | J04-01-002 | 人工 | 乙供 | 9101109 | 安装技术工 | 工日 | 1.0417 | 107 | 0 | 0 | 计价
GJ2-102 | J04-01-002 | 材料 | 乙供 | C19010201 | 柴油0号 | kg | 32.19 | 6.32 | 0 | 0 | 计价
GJ2-102 | J05-01-010 | 机械 | 乙供 | JF001 | 折旧费 | 元 | 7.37 | 1 | 0 | 0 | 计价
GJ2-102 | J05-01-010 | 机械 | 乙供 | JF002 | 检修费 | 元 | 2.61 | 1 | 0 | 0 | 计价
GJ2-102 | J05-01-010 | 机械 | 乙供 | JF003 | 维护费 | 元 | 6.97 | 1 | 0 | 0 | 计价
GJ2-102 | J05-01-010 | 机械 | 乙供 | JF004 | 安拆费及场外运费 | 元 | 9.1 | 1 | 0 | 0 | 计价
GJ2-102 | J05-01-010 | 人工 | 乙供 | 9101109 | 安装技术工 | 工日 | 1.1905 | 107 | 0 | 0 | 计价
GJ2-102 | J05-01-010 | 材料 | 乙供 | C21020101 | 电 | kW·h | 33.6 | 0.84 | 0 | 0 | 计价
GJ2-103 | J03-01-033 | 机械 | 乙供 | JF001 | 折旧费 | 元 | 44.37 | 1 | 0 | 0 | 计价
GJ2-103 | J03-01-033 | 机械 | 乙供 | JF002 | 检修费 | 元 | 20.68 | 1 | 0 | 0 | 计价
GJ2-103 | J03-01-033 | 机械 | 乙供 | JF003 | 维护费 | 元 | 42.81 | 1 | 0 | 0 | 计价
GJ2-103 | J03-01-033 | 人工 | 乙供 | 9101109 | 安装技术工 | 工日 | 2.5 | 107 | 0 | 0 | 计价
GJ2-103 | J03-01-033 | 材料 | 乙供 | C19010102 | 汽油 | kg | 23.3 | 7.61 | 0 | 0 | 计价
GJ2-103 | J04-01-002 | 机械 | 乙供 | JF001 | 折旧费 | 元 | 26.52 | 1 | 0 | 0 | 计价
GJ2-103 | J04-01-002 | 机械 | 乙供 | JF002 | 检修费 | 元 | 5.89 | 1 | 0 | 0 | 计价
GJ2-103 | J04-01-002 | 机械 | 乙供 | JF003 | 维护费 | 元 | 33.04 | 1 | 0 | 0 | 计价
GJ2-103 | J04-01-002 | 人工 | 乙供 | 9101109 | 安装技术工 | 工日 | 1.0417 | 107 | 0 | 0 | 计价
GJ2-103 | J04-01-002 | 材料 | 乙供 | C19010201 | 柴油0号 | kg | 32.19 | 6.32 | 0 | 0 | 计价
GJ2-103 | J05-01-010 | 机械 | 乙供 | JF001 | 折旧费 | 元 | 7.37 | 1 | 0 | 0 | 计价
GJ2-103 | J05-01-010 | 机械 | 乙供 | JF002 | 检修费 | 元 | 2.61 | 1 | 0 | 0 | 计价
GJ2-103 | J05-01-010 | 机械 | 乙供 | JF003 | 维护费 | 元 | 6.97 | 1 | 0 | 0 | 计价
GJ2-103 | J05-01-010 | 机械 | 乙供 | JF004 | 安拆费及场外运费 | 元 | 9.1 | 1 | 0 | 0 | 计价
GJ2-103 | J05-01-010 | 人工 | 乙供 | 9101109 | 安装技术工 | 工日 | 1.1905 | 107 | 0 | 0 | 计价
GJ2-103 | J05-01-010 | 材料 | 乙供 | C21020101 | 电 | kW·h | 33.6 | 0.84 | 0 | 0 | 计价
GJ2-104 | J03-01-033 | 机械 | 乙供 | JF001 | 折旧费 | 元 | 44.37 | 1 | 0 | 0 | 计价
GJ2-104 | J03-01-033 | 机械 | 乙供 | JF002 | 检修费 | 元 | 20.68 | 1 | 0 | 0 | 计价
GJ2-104 | J03-01-033 | 机械 | 乙供 | JF003 | 维护费 | 元 | 42.81 | 1 | 0 | 0 | 计价
GJ2-104 | J03-01-033 | 人工 | 乙供 | 9101109 | 安装技术工 | 工日 | 2.5 | 107 | 0 | 0 | 计价
GJ2-104 | J03-01-033 | 材料 | 乙供 | C19010102 | 汽油 | kg | 23.3 | 7.61 | 0 | 0 | 计价
GJ2-104 | J04-01-002 | 机械 | 乙供 | JF001 | 折旧费 | 元 | 26.52 | 1 | 0 | 0 | 计价
GJ2-104 | J04-01-002 | 机械 | 乙供 | JF002 | 检修费 | 元 | 5.89 | 1 | 0 | 0 | 计价
GJ2-104 | J04-01-002 | 机械 | 乙供 | JF003 | 维护费 | 元 | 33.04 | 1 | 0 | 0 | 计价
GJ2-104 | J04-01-002 | 人工 | 乙供 | 9101109 | 安装技术工 | 工日 | 1.0417 | 107 | 0 | 0 | 计价
GJ2-104 | J04-01-002 | 材料 | 乙供 | C19010201 | 柴油0号 | kg | 32.19 | 6.32 | 0 | 0 | 计价
GJ2-104 | J05-01-010 | 机械 | 乙供 | JF001 | 折旧费 | 元 | 7.37 | 1 | 0 | 0 | 计价
GJ2-104 | J05-01-010 | 机械 | 乙供 | JF002 | 检修费 | 元 | 2.61 | 1 | 0 | 0 | 计价
GJ2-104 | J05-01-010 | 机械 | 乙供 | JF003 | 维护费 | 元 | 6.97 | 1 | 0 | 0 | 计价
GJ2-104 | J05-01-010 | 机械 | 乙供 | JF004 | 安拆费及场外运费 | 元 | 9.1 | 1 | 0 | 0 | 计价
GJ2-104 | J05-01-010 | 人工 | 乙供 | 9101109 | 安装技术工 | 工日 | 1.1905 | 107 | 0 | 0 | 计价
GJ2-104 | J05-01-010 | 材料 | 乙供 | C21020101 | 电 | kW·h | 33.6 | 0.84 | 0 | 0 | 计价
GJ2-105 | J03-01-033 | 机械 | 乙供 | JF001 | 折旧费 | 元 | 44.37 | 1 | 0 | 0 | 计价
GJ2-105 | J03-01-033 | 机械 | 乙供 | JF002 | 检修费 | 元 | 20.68 | 1 | 0 | 0 | 计价
GJ2-105 | J03-01-033 | 机械 | 乙供 | JF003 | 维护费 | 元 | 42.81 | 1 | 0 | 0 | 计价
GJ2-105 | J03-01-033 | 人工 | 乙供 | 9101109 | 安装技术工 | 工日 | 2.5 | 107 | 0 | 0 | 计价
GJ2-105 | J03-01-033 | 材料 | 乙供 | C19010102 | 汽油 | kg | 23.3 | 7.61 | 0 | 0 | 计价
GJ2-105 | J04-01-002 | 机械 | 乙供 | JF001 | 折旧费 | 元 | 26.52 | 1 | 0 | 0 | 计价
GJ2-105 | J04-01-002 | 机械 | 乙供 | JF002 | 检修费 | 元 | 5.89 | 1 | 0 | 0 | 计价
GJ2-105 | J04-01-002 | 机械 | 乙供 | JF003 | 维护费 | 元 | 33.04 | 1 | 0 | 0 | 计价
GJ2-105 | J04-01-002 | 人工 | 乙供 | 9101109 | 安装技术工 | 工日 | 1.0417 | 107 | 0 | 0 | 计价
GJ2-105 | J04-01-002 | 材料 | 乙供 | C19010201 | 柴油0号 | kg | 32.19 | 6.32 | 0 | 0 | 计价
GJ2-105 | J05-01-010 | 机械 | 乙供 | JF001 | 折旧费 | 元 | 7.37 | 1 | 0 | 0 | 计价
GJ2-105 | J05-01-010 | 机械 | 乙供 | JF002 | 检修费 | 元 | 2.61 | 1 | 0 | 0 | 计价
GJ2-105 | J05-01-010 | 机械 | 乙供 | JF003 | 维护费 | 元 | 6.97 | 1 | 0 | 0 | 计价
GJ2-105 | J05-01-010 | 机械 | 乙供 | JF004 | 安拆费及场外运费 | 元 | 9.1 | 1 | 0 | 0 | 计价
GJ2-105 | J05-01-010 | 人工 | 乙供 | 9101109 | 安装技术工 | 工日 | 1.1905 | 107 | 0 | 0 | 计价
GJ2-105 | J05-01-010 | 材料 | 乙供 | C21020101 | 电 | kW·h | 33.6 | 0.84 | 0 | 0 | 计价
GJ2-106 | J03-01-033 | 机械 | 乙供 | JF001 | 折旧费 | 元 | 44.37 | 1 | 0 | 0 | 计价
GJ2-106 | J03-01-033 | 机械 | 乙供 | JF002 | 检修费 | 元 | 20.68 | 1 | 0 | 0 | 计价
GJ2-106 | J03-01-033 | 机械 | 乙供 | JF003 | 维护费 | 元 | 42.81 | 1 | 0 | 0 | 计价
GJ2-106 | J03-01-033 | 人工 | 乙供 | 9101109 | 安装技术工 | 工日 | 2.5 | 107 | 0 | 0 | 计价
GJ2-106 | J03-01-033 | 材料 | 乙供 | C19010102 | 汽油 | kg | 23.3 | 7.61 | 0 | 0 | 计价
GJ2-106 | J04-01-002 | 机械 | 乙供 | JF001 | 折旧费 | 元 | 26.52 | 1 | 0 | 0 | 计价
GJ2-106 | J04-01-002 | 机械 | 乙供 | JF002 | 检修费 | 元 | 5.89 | 1 | 0 | 0 | 计价
GJ2-106 | J04-01-002 | 机械 | 乙供 | JF003 | 维护费 | 元 | 33.04 | 1 | 0 | 0 | 计价
GJ2-106 | J04-01-002 | 人工 | 乙供 | 9101109 | 安装技术工 | 工日 | 1.0417 | 107 | 0 | 0 | 计价
GJ2-106 | J04-01-002 | 材料 | 乙供 | C19010201 | 柴油0号 | kg | 32.19 | 6.32 | 0 | 0 | 计价
GJ2-106 | J05-01-010 | 机械 | 乙供 | JF001 | 折旧费 | 元 | 7.37 | 1 | 0 | 0 | 计价
GJ2-106 | J05-01-010 | 机械 | 乙供 | JF002 | 检修费 | 元 | 2.61 | 1 | 0 | 0 | 计价
GJ2-106 | J05-01-010 | 机械 | 乙供 | JF003 | 维护费 | 元 | 6.97 | 1 | 0 | 0 | 计价
GJ2-106 | J05-01-010 | 机械 | 乙供 | JF004 | 安拆费及场外运费 | 元 | 9.1 | 1 | 0 | 0 | 计价
GJ2-106 | J05-01-010 | 人工 | 乙供 | 9101109 | 安装技术工 | 工日 | 1.1905 | 107 | 0 | 0 | 计价
GJ2-106 | J05-01-010 | 材料 | 乙供 | C21020101 | 电 | kW·h | 33.6 | 0.84 | 0 | 0 | 计价
GJ2-107 | J03-01-033 | 机械 | 乙供 | JF001 | 折旧费 | 元 | 44.37 | 1 | 0 | 0 | 计价
GJ2-107 | J03-01-033 | 机械 | 乙供 | JF002 | 检修费 | 元 | 20.68 | 1 | 0 | 0 | 计价
GJ2-107 | J03-01-033 | 机械 | 乙供 | JF003 | 维护费 | 元 | 42.81 | 1 | 0 | 0 | 计价
GJ2-107 | J03-01-033 | 人工 | 乙供 | 9101109 | 安装技术工 | 工日 | 2.5 | 107 | 0 | 0 | 计价
GJ2-107 | J03-01-033 | 材料 | 乙供 | C19010102 | 汽油 | kg | 23.3 | 7.61 | 0 | 0 | 计价
GJ2-107 | J04-01-002 | 机械 | 乙供 | JF001 | 折旧费 | 元 | 26.52 | 1 | 0 | 0 | 计价
GJ2-107 | J04-01-002 | 机械 | 乙供 | JF002 | 检修费 | 元 | 5.89 | 1 | 0 | 0 | 计价
GJ2-107 | J04-01-002 | 机械 | 乙供 | JF003 | 维护费 | 元 | 33.04 | 1 | 0 | 0 | 计价
GJ2-107 | J04-01-002 | 人工 | 乙供 | 9101109 | 安装技术工 | 工日 | 1.0417 | 107 | 0 | 0 | 计价
GJ2-107 | J04-01-002 | 材料 | 乙供 | C19010201 | 柴油0号 | kg | 32.19 | 6.32 | 0 | 0 | 计价
GJ2-107 | J05-01-010 | 机械 | 乙供 | JF001 | 折旧费 | 元 | 7.37 | 1 | 0 | 0 | 计价
GJ2-107 | J05-01-010 | 机械 | 乙供 | JF002 | 检修费 | 元 | 2.61 | 1 | 0 | 0 | 计价
GJ2-107 | J05-01-010 | 机械 | 乙供 | JF003 | 维护费 | 元 | 6.97 | 1 | 0 | 0 | 计价
GJ2-107 | J05-01-010 | 机械 | 乙供 | JF004 | 安拆费及场外运费 | 元 | 9.1 | 1 | 0 | 0 | 计价
GJ2-107 | J05-01-010 | 人工 | 乙供 | 9101109 | 安装技术工 | 工日 | 1.1905 | 107 | 0 | 0 | 计价
GJ2-107 | J05-01-010 | 材料 | 乙供 | C21020101 | 电 | kW·h | 33.6 | 0.84 | 0 | 0 | 计价
GJ2-108 | J03-01-033 | 机械 | 乙供 | JF001 | 折旧费 | 元 | 44.37 | 1 | 0 | 0 | 计价
GJ2-108 | J03-01-033 | 机械 | 乙供 | JF002 | 检修费 | 元 | 20.68 | 1 | 0 | 0 | 计价
GJ2-108 | J03-01-033 | 机械 | 乙供 | JF003 | 维护费 | 元 | 42.81 | 1 | 0 | 0 | 计价
GJ2-108 | J03-01-033 | 人工 | 乙供 | 9101109 | 安装技术工 | 工日 | 2.5 | 107 | 0 | 0 | 计价
GJ2-108 | J03-01-033 | 材料 | 乙供 | C19010102 | 汽油 | kg | 23.3 | 7.61 | 0 | 0 | 计价
GJ2-108 | J04-01-002 | 机械 | 乙供 | JF001 | 折旧费 | 元 | 26.52 | 1 | 0 | 0 | 计价
GJ2-108 | J04-01-002 | 机械 | 乙供 | JF002 | 检修费 | 元 | 5.89 | 1 | 0 | 0 | 计价
GJ2-108 | J04-01-002 | 机械 | 乙供 | JF003 | 维护费 | 元 | 33.04 | 1 | 0 | 0 | 计价
GJ2-108 | J04-01-002 | 人工 | 乙供 | 9101109 | 安装技术工 | 工日 | 1.0417 | 107 | 0 | 0 | 计价
GJ2-108 | J04-01-002 | 材料 | 乙供 | C19010201 | 柴油0号 | kg | 32.19 | 6.32 | 0 | 0 | 计价
GJ2-108 | J05-01-010 | 机械 | 乙供 | JF001 | 折旧费 | 元 | 7.37 | 1 | 0 | 0 | 计价
GJ2-108 | J05-01-010 | 机械 | 乙供 | JF002 | 检修费 | 元 | 2.61 | 1 | 0 | 0 | 计价
GJ2-108 | J05-01-010 | 机械 | 乙供 | JF003 | 维护费 | 元 | 6.97 | 1 | 0 | 0 | 计价
GJ2-108 | J05-01-010 | 机械 | 乙供 | JF004 | 安拆费及场外运费 | 元 | 9.1 | 1 | 0 | 0 | 计价
GJ2-108 | J05-01-010 | 人工 | 乙供 | 9101109 | 安装技术工 | 工日 | 1.1905 | 107 | 0 | 0 | 计价
GJ2-108 | J05-01-010 | 材料 | 乙供 | C21020101 | 电 | kW·h | 33.6 | 0.84 | 0 | 0 | 计价
GJ2-109 | J03-01-033 | 机械 | 乙供 | JF001 | 折旧费 | 元 | 44.37 | 1 | 0 | 0 | 计价
GJ2-109 | J03-01-033 | 机械 | 乙供 | JF002 | 检修费 | 元 | 20.68 | 1 | 0 | 0 | 计价
GJ2-109 | J03-01-033 | 机械 | 乙供 | JF003 | 维护费 | 元 | 42.81 | 1 | 0 | 0 | 计价
GJ2-109 | J03-01-033 | 人工 | 乙供 | 9101109 | 安装技术工 | 工日 | 2.5 | 107 | 0 | 0 | 计价
GJ2-109 | J03-01-033 | 材料 | 乙供 | C19010102 | 汽油 | kg | 23.3 | 7.61 | 0 | 0 | 计价
GJ2-109 | J04-01-002 | 机械 | 乙供 | JF001 | 折旧费 | 元 | 26.52 | 1 | 0 | 0 | 计价
GJ2-109 | J04-01-002 | 机械 | 乙供 | JF002 | 检修费 | 元 | 5.89 | 1 | 0 | 0 | 计价
GJ2-109 | J04-01-002 | 机械 | 乙供 | JF003 | 维护费 | 元 | 33.04 | 1 | 0 | 0 | 计价
GJ2-109 | J04-01-002 | 人工 | 乙供 | 9101109 | 安装技术工 | 工日 | 1.0417 | 107 | 0 | 0 | 计价
GJ2-109 | J04-01-002 | 材料 | 乙供 | C19010201 | 柴油0号 | kg | 32.19 | 6.32 | 0 | 0 | 计价
GJ2-109 | J05-01-010 | 机械 | 乙供 | JF001 | 折旧费 | 元 | 7.37 | 1 | 0 | 0 | 计价
GJ2-109 | J05-01-010 | 机械 | 乙供 | JF002 | 检修费 | 元 | 2.61 | 1 | 0 | 0 | 计价
GJ2-109 | J05-01-010 | 机械 | 乙供 | JF003 | 维护费 | 元 | 6.97 | 1 | 0 | 0 | 计价
GJ2-109 | J05-01-010 | 机械 | 乙供 | JF004 | 安拆费及场外运费 | 元 | 9.1 | 1 | 0 | 0 | 计价
GJ2-109 | J05-01-010 | 人工 | 乙供 | 9101109 | 安装技术工 | 工日 | 1.1905 | 107 | 0 | 0 | 计价
GJ2-109 | J05-01-010 | 材料 | 乙供 | C21020101 | 电 | kW·h | 33.6 | 0.84 | 0 | 0 | 计价
GJ2-110 | J03-01-033 | 机械 | 乙供 | JF001 | 折旧费 | 元 | 44.37 | 1 | 0 | 0 | 计价
GJ2-110 | J03-01-033 | 机械 | 乙供 | JF002 | 检修费 | 元 | 20.68 | 1 | 0 | 0 | 计价
GJ2-110 | J03-01-033 | 机械 | 乙供 | JF003 | 维护费 | 元 | 42.81 | 1 | 0 | 0 | 计价
GJ2-110 | J03-01-033 | 人工 | 乙供 | 9101109 | 安装技术工 | 工日 | 2.5 | 107 | 0 | 0 | 计价
GJ2-110 | J03-01-033 | 材料 | 乙供 | C19010102 | 汽油 | kg | 23.3 | 7.61 | 0 | 0 | 计价
GJ2-110 | J04-01-002 | 机械 | 乙供 | JF001 | 折旧费 | 元 | 26.52 | 1 | 0 | 0 | 计价
GJ2-110 | J04-01-002 | 机械 | 乙供 | JF002 | 检修费 | 元 | 5.89 | 1 | 0 | 0 | 计价
GJ2-110 | J04-01-002 | 机械 | 乙供 | JF003 | 维护费 | 元 | 33.04 | 1 | 0 | 0 | 计价
GJ2-110 | J04-01-002 | 人工 | 乙供 | 9101109 | 安装技术工 | 工日 | 1.0417 | 107 | 0 | 0 | 计价
GJ2-110 | J04-01-002 | 材料 | 乙供 | C19010201 | 柴油0号 | kg | 32.19 | 6.32 | 0 | 0 | 计价
GJ2-110 | J05-01-010 | 机械 | 乙供 | JF001 | 折旧费 | 元 | 7.37 | 1 | 0 | 0 | 计价
GJ2-110 | J05-01-010 | 机械 | 乙供 | JF002 | 检修费 | 元 | 2.61 | 1 | 0 | 0 | 计价
GJ2-110 | J05-01-010 | 机械 | 乙供 | JF003 | 维护费 | 元 | 6.97 | 1 | 0 | 0 | 计价
GJ2-110 | J05-01-010 | 机械 | 乙供 | JF004 | 安拆费及场外运费 | 元 | 9.1 | 1 | 0 | 0 | 计价
GJ2-110 | J05-01-010 | 人工 | 乙供 | 9101109 | 安装技术工 | 工日 | 1.1905 | 107 | 0 | 0 | 计价
GJ2-110 | J05-01-010 | 材料 | 乙供 | C21020101 | 电 | kW·h | 33.6 | 0.84 | 0 | 0 | 计价
GJ2-111 | J03-01-033 | 机械 | 乙供 | JF001 | 折旧费 | 元 | 44.37 | 1 | 0 | 0 | 计价
GJ2-111 | J03-01-033 | 机械 | 乙供 | JF002 | 检修费 | 元 | 20.68 | 1 | 0 | 0 | 计价
GJ2-111 | J03-01-033 | 机械 | 乙供 | JF003 | 维护费 | 元 | 42.81 | 1 | 0 | 0 | 计价
GJ2-111 | J03-01-033 | 人工 | 乙供 | 9101109 | 安装技术工 | 工日 | 2.5 | 107 | 0 | 0 | 计价
GJ2-111 | J03-01-033 | 材料 | 乙供 | C19010102 | 汽油 | kg | 23.3 | 7.61 | 0 | 0 | 计价
GJ2-111 | J04-01-002 | 机械 | 乙供 | JF001 | 折旧费 | 元 | 26.52 | 1 | 0 | 0 | 计价
GJ2-111 | J04-01-002 | 机械 | 乙供 | JF002 | 检修费 | 元 | 5.89 | 1 | 0 | 0 | 计价
GJ2-111 | J04-01-002 | 机械 | 乙供 | JF003 | 维护费 | 元 | 33.04 | 1 | 0 | 0 | 计价
GJ2-111 | J04-01-002 | 人工 | 乙供 | 9101109 | 安装技术工 | 工日 | 1.0417 | 107 | 0 | 0 | 计价
GJ2-111 | J04-01-002 | 材料 | 乙供 | C19010201 | 柴油0号 | kg | 32.19 | 6.32 | 0 | 0 | 计价
GJ2-111 | J05-01-010 | 机械 | 乙供 | JF001 | 折旧费 | 元 | 7.37 | 1 | 0 | 0 | 计价
GJ2-111 | J05-01-010 | 机械 | 乙供 | JF002 | 检修费 | 元 | 2.61 | 1 | 0 | 0 | 计价
GJ2-111 | J05-01-010 | 机械 | 乙供 | JF003 | 维护费 | 元 | 6.97 | 1 | 0 | 0 | 计价
GJ2-111 | J05-01-010 | 机械 | 乙供 | JF004 | 安拆费及场外运费 | 元 | 9.1 | 1 | 0 | 0 | 计价
GJ2-111 | J05-01-010 | 人工 | 乙供 | 9101109 | 安装技术工 | 工日 | 1.1905 | 107 | 0 | 0 | 计价
GJ2-111 | J05-01-010 | 材料 | 乙供 | C21020101 | 电 | kW·h | 33.6 | 0.84 | 0 | 0 | 计价
GJ2-112 | J03-01-033 | 机械 | 乙供 | JF001 | 折旧费 | 元 | 44.37 | 1 | 0 | 0 | 计价
GJ2-112 | J03-01-033 | 机械 | 乙供 | JF002 | 检修费 | 元 | 20.68 | 1 | 0 | 0 | 计价
GJ2-112 | J03-01-033 | 机械 | 乙供 | JF003 | 维护费 | 元 | 42.81 | 1 | 0 | 0 | 计价
GJ2-112 | J03-01-033 | 人工 | 乙供 | 9101109 | 安装技术工 | 工日 | 2.5 | 107 | 0 | 0 | 计价
GJ2-112 | J03-01-033 | 材料 | 乙供 | C19010102 | 汽油 | kg | 23.3 | 7.61 | 0 | 0 | 计价
GJ2-112 | J04-01-002 | 机械 | 乙供 | JF001 | 折旧费 | 元 | 26.52 | 1 | 0 | 0 | 计价
GJ2-112 | J04-01-002 | 机械 | 乙供 | JF002 | 检修费 | 元 | 5.89 | 1 | 0 | 0 | 计价
GJ2-112 | J04-01-002 | 机械 | 乙供 | JF003 | 维护费 | 元 | 33.04 | 1 | 0 | 0 | 计价
GJ2-112 | J04-01-002 | 人工 | 乙供 | 9101109 | 安装技术工 | 工日 | 1.0417 | 107 | 0 | 0 | 计价
GJ2-112 | J04-01-002 | 材料 | 乙供 | C19010201 | 柴油0号 | kg | 32.19 | 6.32 | 0 | 0 | 计价
GJ2-112 | J05-01-010 | 机械 | 乙供 | JF001 | 折旧费 | 元 | 7.37 | 1 | 0 | 0 | 计价
GJ2-112 | J05-01-010 | 机械 | 乙供 | JF002 | 检修费 | 元 | 2.61 | 1 | 0 | 0 | 计价
GJ2-112 | J05-01-010 | 机械 | 乙供 | JF003 | 维护费 | 元 | 6.97 | 1 | 0 | 0 | 计价
GJ2-112 | J05-01-010 | 机械 | 乙供 | JF004 | 安拆费及场外运费 | 元 | 9.1 | 1 | 0 | 0 | 计价
GJ2-112 | J05-01-010 | 人工 | 乙供 | 9101109 | 安装技术工 | 工日 | 1.1905 | 107 | 0 | 0 | 计价
GJ2-112 | J05-01-010 | 材料 | 乙供 | C21020101 | 电 | kW·h | 33.6 | 0.84 | 0 | 0 | 计价
GJ2-113 | J03-01-033 | 机械 | 乙供 | JF001 | 折旧费 | 元 | 44.37 | 1 | 0 | 0 | 计价
GJ2-113 | J03-01-033 | 机械 | 乙供 | JF002 | 检修费 | 元 | 20.68 | 1 | 0 | 0 | 计价
GJ2-113 | J03-01-033 | 机械 | 乙供 | JF003 | 维护费 | 元 | 42.81 | 1 | 0 | 0 | 计价
GJ2-113 | J03-01-033 | 人工 | 乙供 | 9101109 | 安装技术工 | 工日 | 2.5 | 107 | 0 | 0 | 计价
GJ2-113 | J03-01-033 | 材料 | 乙供 | C19010102 | 汽油 | kg | 23.3 | 7.61 | 0 | 0 | 计价
GJ2-113 | J04-01-002 | 机械 | 乙供 | JF001 | 折旧费 | 元 | 26.52 | 1 | 0 | 0 | 计价
GJ2-113 | J04-01-002 | 机械 | 乙供 | JF002 | 检修费 | 元 | 5.89 | 1 | 0 | 0 | 计价
GJ2-113 | J04-01-002 | 机械 | 乙供 | JF003 | 维护费 | 元 | 33.04 | 1 | 0 | 0 | 计价
GJ2-113 | J04-01-002 | 人工 | 乙供 | 9101109 | 安装技术工 | 工日 | 1.0417 | 107 | 0 | 0 | 计价
GJ2-113 | J04-01-002 | 材料 | 乙供 | C19010201 | 柴油0号 | kg | 32.19 | 6.32 | 0 | 0 | 计价
GJ2-113 | J05-01-010 | 机械 | 乙供 | JF001 | 折旧费 | 元 | 7.37 | 1 | 0 | 0 | 计价
GJ2-113 | J05-01-010 | 机械 | 乙供 | JF002 | 检修费 | 元 | 2.61 | 1 | 0 | 0 | 计价
GJ2-113 | J05-01-010 | 机械 | 乙供 | JF003 | 维护费 | 元 | 6.97 | 1 | 0 | 0 | 计价
GJ2-113 | J05-01-010 | 机械 | 乙供 | JF004 | 安拆费及场外运费 | 元 | 9.1 | 1 | 0 | 0 | 计价
GJ2-113 | J05-01-010 | 人工 | 乙供 | 9101109 | 安装技术工 | 工日 | 1.1905 | 107 | 0 | 0 | 计价
GJ2-113 | J05-01-010 | 材料 | 乙供 | C21020101 | 电 | kW·h | 33.6 | 0.84 | 0 | 0 | 计价
GJ2-114 | J03-01-033 | 机械 | 乙供 | JF001 | 折旧费 | 元 | 44.37 | 1 | 0 | 0 | 计价
GJ2-114 | J03-01-033 | 机械 | 乙供 | JF002 | 检修费 | 元 | 20.68 | 1 | 0 | 0 | 计价
GJ2-114 | J03-01-033 | 机械 | 乙供 | JF003 | 维护费 | 元 | 42.81 | 1 | 0 | 0 | 计价
GJ2-114 | J03-01-033 | 人工 | 乙供 | 9101109 | 安装技术工 | 工日 | 2.5 | 107 | 0 | 0 | 计价
GJ2-114 | J03-01-033 | 材料 | 乙供 | C19010102 | 汽油 | kg | 23.3 | 7.61 | 0 | 0 | 计价
GJ2-114 | J04-01-002 | 机械 | 乙供 | JF001 | 折旧费 | 元 | 26.52 | 1 | 0 | 0 | 计价
GJ2-114 | J04-01-002 | 机械 | 乙供 | JF002 | 检修费 | 元 | 5.89 | 1 | 0 | 0 | 计价
GJ2-114 | J04-01-002 | 机械 | 乙供 | JF003 | 维护费 | 元 | 33.04 | 1 | 0 | 0 | 计价
GJ2-114 | J04-01-002 | 人工 | 乙供 | 9101109 | 安装技术工 | 工日 | 1.0417 | 107 | 0 | 0 | 计价
GJ2-114 | J04-01-002 | 材料 | 乙供 | C19010201 | 柴油0号 | kg | 32.19 | 6.32 | 0 | 0 | 计价
GJ2-114 | J05-01-010 | 机械 | 乙供 | JF001 | 折旧费 | 元 | 7.37 | 1 | 0 | 0 | 计价
GJ2-114 | J05-01-010 | 机械 | 乙供 | JF002 | 检修费 | 元 | 2.61 | 1 | 0 | 0 | 计价
GJ2-114 | J05-01-010 | 机械 | 乙供 | JF003 | 维护费 | 元 | 6.97 | 1 | 0 | 0 | 计价
GJ2-114 | J05-01-010 | 机械 | 乙供 | JF004 | 安拆费及场外运费 | 元 | 9.1 | 1 | 0 | 0 | 计价
GJ2-114 | J05-01-010 | 人工 | 乙供 | 9101109 | 安装技术工 | 工日 | 1.1905 | 107 | 0 | 0 | 计价
GJ2-114 | J05-01-010 | 材料 | 乙供 | C21020101 | 电 | kW·h | 33.6 | 0.84 | 0 | 0 | 计价
GJ2-115 | J03-01-033 | 机械 | 乙供 | JF001 | 折旧费 | 元 | 44.37 | 1 | 0 | 0 | 计价
GJ2-115 | J03-01-033 | 机械 | 乙供 | JF002 | 检修费 | 元 | 20.68 | 1 | 0 | 0 | 计价
GJ2-115 | J03-01-033 | 机械 | 乙供 | JF003 | 维护费 | 元 | 42.81 | 1 | 0 | 0 | 计价
GJ2-115 | J03-01-033 | 人工 | 乙供 | 9101109 | 安装技术工 | 工日 | 2.5 | 107 | 0 | 0 | 计价
GJ2-115 | J03-01-033 | 材料 | 乙供 | C19010102 | 汽油 | kg | 23.3 | 7.61 | 0 | 0 | 计价
GJ2-115 | J04-01-002 | 机械 | 乙供 | JF001 | 折旧费 | 元 | 26.52 | 1 | 0 | 0 | 计价
GJ2-115 | J04-01-002 | 机械 | 乙供 | JF002 | 检修费 | 元 | 5.89 | 1 | 0 | 0 | 计价
GJ2-115 | J04-01-002 | 机械 | 乙供 | JF003 | 维护费 | 元 | 33.04 | 1 | 0 | 0 | 计价
GJ2-115 | J04-01-002 | 人工 | 乙供 | 9101109 | 安装技术工 | 工日 | 1.0417 | 107 | 0 | 0 | 计价
GJ2-115 | J04-01-002 | 材料 | 乙供 | C19010201 | 柴油0号 | kg | 32.19 | 6.32 | 0 | 0 | 计价
GJ2-115 | J05-01-010 | 机械 | 乙供 | JF001 | 折旧费 | 元 | 7.37 | 1 | 0 | 0 | 计价
GJ2-115 | J05-01-010 | 机械 | 乙供 | JF002 | 检修费 | 元 | 2.61 | 1 | 0 | 0 | 计价
GJ2-115 | J05-01-010 | 机械 | 乙供 | JF003 | 维护费 | 元 | 6.97 | 1 | 0 | 0 | 计价
GJ2-115 | J05-01-010 | 机械 | 乙供 | JF004 | 安拆费及场外运费 | 元 | 9.1 | 1 | 0 | 0 | 计价
GJ2-115 | J05-01-010 | 人工 | 乙供 | 9101109 | 安装技术工 | 工日 | 1.1905 | 107 | 0 | 0 | 计价
GJ2-115 | J05-01-010 | 材料 | 乙供 | C21020101 | 电 | kW·h | 33.6 | 0.84 | 0 | 0 | 计价
GJ2-115 | J10-01-038 | 机械 | 乙供 | JF001 | 折旧费 | 元 | 11.7 | 1 | 0 | 0 | 计价
GJ2-115 | J10-01-038 | 机械 | 乙供 | JF002 | 检修费 | 元 | 2.16 | 1 | 0 | 0 | 计价
GJ2-115 | J10-01-038 | 机械 | 乙供 | JF003 | 维护费 | 元 | 7.34 | 1 | 0 | 0 | 计价
GJ2-115 | J10-01-038 | 机械 | 乙供 | JF004 | 安拆费及场外运费 | 元 | 6.56 | 1 | 0 | 0 | 计价
GJ2-115 | J10-01-038 | 材料 | 乙供 | C21020101 | 电 | kW·h | 60 | 0.84 | 0 | 0 | 计价
GJ2-116 | J03-01-033 | 机械 | 乙供 | JF001 | 折旧费 | 元 | 44.37 | 1 | 0 | 0 | 计价
GJ2-116 | J03-01-033 | 机械 | 乙供 | JF002 | 检修费 | 元 | 20.68 | 1 | 0 | 0 | 计价
GJ2-116 | J03-01-033 | 机械 | 乙供 | JF003 | 维护费 | 元 | 42.81 | 1 | 0 | 0 | 计价
GJ2-116 | J03-01-033 | 人工 | 乙供 | 9101109 | 安装技术工 | 工日 | 2.5 | 107 | 0 | 0 | 计价
GJ2-116 | J03-01-033 | 材料 | 乙供 | C19010102 | 汽油 | kg | 23.3 | 7.61 | 0 | 0 | 计价
GJ2-116 | J04-01-002 | 机械 | 乙供 | JF001 | 折旧费 | 元 | 26.52 | 1 | 0 | 0 | 计价
GJ2-116 | J04-01-002 | 机械 | 乙供 | JF002 | 检修费 | 元 | 5.89 | 1 | 0 | 0 | 计价
GJ2-116 | J04-01-002 | 机械 | 乙供 | JF003 | 维护费 | 元 | 33.04 | 1 | 0 | 0 | 计价
GJ2-116 | J04-01-002 | 人工 | 乙供 | 9101109 | 安装技术工 | 工日 | 1.0417 | 107 | 0 | 0 | 计价
GJ2-116 | J04-01-002 | 材料 | 乙供 | C19010201 | 柴油0号 | kg | 32.19 | 6.32 | 0 | 0 | 计价
GJ2-116 | J05-01-010 | 机械 | 乙供 | JF001 | 折旧费 | 元 | 7.37 | 1 | 0 | 0 | 计价
GJ2-116 | J05-01-010 | 机械 | 乙供 | JF002 | 检修费 | 元 | 2.61 | 1 | 0 | 0 | 计价
GJ2-116 | J05-01-010 | 机械 | 乙供 | JF003 | 维护费 | 元 | 6.97 | 1 | 0 | 0 | 计价
GJ2-116 | J05-01-010 | 机械 | 乙供 | JF004 | 安拆费及场外运费 | 元 | 9.1 | 1 | 0 | 0 | 计价
GJ2-116 | J05-01-010 | 人工 | 乙供 | 9101109 | 安装技术工 | 工日 | 1.1905 | 107 | 0 | 0 | 计价
GJ2-116 | J05-01-010 | 材料 | 乙供 | C21020101 | 电 | kW·h | 33.6 | 0.84 | 0 | 0 | 计价
GJ2-116 | J10-01-038 | 机械 | 乙供 | JF001 | 折旧费 | 元 | 11.7 | 1 | 0 | 0 | 计价
GJ2-116 | J10-01-038 | 机械 | 乙供 | JF002 | 检修费 | 元 | 2.16 | 1 | 0 | 0 | 计价
GJ2-116 | J10-01-038 | 机械 | 乙供 | JF003 | 维护费 | 元 | 7.34 | 1 | 0 | 0 | 计价
GJ2-116 | J10-01-038 | 机械 | 乙供 | JF004 | 安拆费及场外运费 | 元 | 6.56 | 1 | 0 | 0 | 计价
GJ2-116 | J10-01-038 | 材料 | 乙供 | C21020101 | 电 | kW·h | 60 | 0.84 | 0 | 0 | 计价
GJ2-117 | J05-01-009 | 机械 | 乙供 | JF001 | 折旧费 | 元 | 5.65 | 1 | 0 | 0 | 计价
GJ2-117 | J05-01-009 | 机械 | 乙供 | JF002 | 检修费 | 元 | 2.01 | 1 | 0 | 0 | 计价
GJ2-117 | J05-01-009 | 机械 | 乙供 | JF003 | 维护费 | 元 | 5.37 | 1 | 0 | 0 | 计价
GJ2-117 | J05-01-009 | 机械 | 乙供 | JF004 | 安拆费及场外运费 | 元 | 9.1 | 1 | 0 | 0 | 计价
GJ2-117 | J05-01-009 | 人工 | 乙供 | 9101109 | 安装技术工 | 工日 | 1.1905 | 107 | 0 | 0 | 计价
GJ2-117 | J05-01-009 | 材料 | 乙供 | C21020101 | 电 | kW·h | 31.5 | 0.84 | 0 | 0 | 计价
GJ2-117 | J08-01-106 | 机械 | 乙供 | JF001 | 折旧费 | 元 | 98.28 | 1 | 0 | 0 | 计价
GJ2-117 | J08-01-106 | 机械 | 乙供 | JF002 | 检修费 | 元 | 5.46 | 1 | 0 | 0 | 计价
GJ2-117 | J08-01-106 | 机械 | 乙供 | JF003 | 维护费 | 元 | 8.63 | 1 | 0 | 0 | 计价
GJ2-117 | J08-01-106 | 人工 | 乙供 | 9101109 | 安装技术工 | 工日 | 1.6666 | 107 | 0 | 0 | 计价
GJ2-117 | J08-01-106 | 材料 | 乙供 | C21020101 | 电 | kW·h | 96.5 | 0.84 | 0 | 0 | 计价
GJ2-117 | J10-01-038 | 机械 | 乙供 | JF001 | 折旧费 | 元 | 11.7 | 1 | 0 | 0 | 计价
GJ2-117 | J10-01-038 | 机械 | 乙供 | JF002 | 检修费 | 元 | 2.16 | 1 | 0 | 0 | 计价
GJ2-117 | J10-01-038 | 机械 | 乙供 | JF003 | 维护费 | 元 | 7.34 | 1 | 0 | 0 | 计价
GJ2-117 | J10-01-038 | 机械 | 乙供 | JF004 | 安拆费及场外运费 | 元 | 6.56 | 1 | 0 | 0 | 计价
GJ2-117 | J10-01-038 | 材料 | 乙供 | C21020101 | 电 | kW·h | 60 | 0.84 | 0 | 0 | 计价
GJ2-118 | J05-01-009 | 机械 | 乙供 | JF001 | 折旧费 | 元 | 5.65 | 1 | 0 | 0 | 计价
GJ2-118 | J05-01-009 | 机械 | 乙供 | JF002 | 检修费 | 元 | 2.01 | 1 | 0 | 0 | 计价
GJ2-118 | J05-01-009 | 机械 | 乙供 | JF003 | 维护费 | 元 | 5.37 | 1 | 0 | 0 | 计价
GJ2-118 | J05-01-009 | 机械 | 乙供 | JF004 | 安拆费及场外运费 | 元 | 9.1 | 1 | 0 | 0 | 计价
GJ2-118 | J05-01-009 | 人工 | 乙供 | 9101109 | 安装技术工 | 工日 | 1.1905 | 107 | 0 | 0 | 计价
GJ2-118 | J05-01-009 | 材料 | 乙供 | C21020101 | 电 | kW·h | 31.5 | 0.84 | 0 | 0 | 计价
GJ2-118 | J08-01-106 | 机械 | 乙供 | JF001 | 折旧费 | 元 | 98.28 | 1 | 0 | 0 | 计价
GJ2-118 | J08-01-106 | 机械 | 乙供 | JF002 | 检修费 | 元 | 5.46 | 1 | 0 | 0 | 计价
GJ2-118 | J08-01-106 | 机械 | 乙供 | JF003 | 维护费 | 元 | 8.63 | 1 | 0 | 0 | 计价
GJ2-118 | J08-01-106 | 人工 | 乙供 | 9101109 | 安装技术工 | 工日 | 1.6666 | 107 | 0 | 0 | 计价
GJ2-118 | J08-01-106 | 材料 | 乙供 | C21020101 | 电 | kW·h | 96.5 | 0.84 | 0 | 0 | 计价
GJ2-118 | J10-01-038 | 机械 | 乙供 | JF001 | 折旧费 | 元 | 11.7 | 1 | 0 | 0 | 计价
GJ2-118 | J10-01-038 | 机械 | 乙供 | JF002 | 检修费 | 元 | 2.16 | 1 | 0 | 0 | 计价
GJ2-118 | J10-01-038 | 机械 | 乙供 | JF003 | 维护费 | 元 | 7.34 | 1 | 0 | 0 | 计价
GJ2-118 | J10-01-038 | 机械 | 乙供 | JF004 | 安拆费及场外运费 | 元 | 6.56 | 1 | 0 | 0 | 计价
GJ2-118 | J10-01-038 | 材料 | 乙供 | C21020101 | 电 | kW·h | 60 | 0.84 | 0 | 0 | 计价
GJ2-119 | J05-01-009 | 机械 | 乙供 | JF001 | 折旧费 | 元 | 5.65 | 1 | 0 | 0 | 计价
GJ2-119 | J05-01-009 | 机械 | 乙供 | JF002 | 检修费 | 元 | 2.01 | 1 | 0 | 0 | 计价
GJ2-119 | J05-01-009 | 机械 | 乙供 | JF003 | 维护费 | 元 | 5.37 | 1 | 0 | 0 | 计价
GJ2-119 | J05-01-009 | 机械 | 乙供 | JF004 | 安拆费及场外运费 | 元 | 9.1 | 1 | 0 | 0 | 计价
GJ2-119 | J05-01-009 | 人工 | 乙供 | 9101109 | 安装技术工 | 工日 | 1.1905 | 107 | 0 | 0 | 计价
GJ2-119 | J05-01-009 | 材料 | 乙供 | C21020101 | 电 | kW·h | 31.5 | 0.84 | 0 | 0 | 计价
GJ2-119 | J08-01-106 | 机械 | 乙供 | JF001 | 折旧费 | 元 | 98.28 | 1 | 0 | 0 | 计价
GJ2-119 | J08-01-106 | 机械 | 乙供 | JF002 | 检修费 | 元 | 5.46 | 1 | 0 | 0 | 计价
GJ2-119 | J08-01-106 | 机械 | 乙供 | JF003 | 维护费 | 元 | 8.63 | 1 | 0 | 0 | 计价
GJ2-119 | J08-01-106 | 人工 | 乙供 | 9101109 | 安装技术工 | 工日 | 1.6666 | 107 | 0 | 0 | 计价
GJ2-119 | J08-01-106 | 材料 | 乙供 | C21020101 | 电 | kW·h | 96.5 | 0.84 | 0 | 0 | 计价
GJ2-119 | J10-01-038 | 机械 | 乙供 | JF001 | 折旧费 | 元 | 11.7 | 1 | 0 | 0 | 计价
GJ2-119 | J10-01-038 | 机械 | 乙供 | JF002 | 检修费 | 元 | 2.16 | 1 | 0 | 0 | 计价
GJ2-119 | J10-01-038 | 机械 | 乙供 | JF003 | 维护费 | 元 | 7.34 | 1 | 0 | 0 | 计价
GJ2-119 | J10-01-038 | 机械 | 乙供 | JF004 | 安拆费及场外运费 | 元 | 6.56 | 1 | 0 | 0 | 计价
GJ2-119 | J10-01-038 | 材料 | 乙供 | C21020101 | 电 | kW·h | 60 | 0.84 | 0 | 0 | 计价
GJ2-120 | J05-01-009 | 机械 | 乙供 | JF001 | 折旧费 | 元 | 5.65 | 1 | 0 | 0 | 计价
GJ2-120 | J05-01-009 | 机械 | 乙供 | JF002 | 检修费 | 元 | 2.01 | 1 | 0 | 0 | 计价
GJ2-120 | J05-01-009 | 机械 | 乙供 | JF003 | 维护费 | 元 | 5.37 | 1 | 0 | 0 | 计价
GJ2-120 | J05-01-009 | 机械 | 乙供 | JF004 | 安拆费及场外运费 | 元 | 9.1 | 1 | 0 | 0 | 计价
GJ2-120 | J05-01-009 | 人工 | 乙供 | 9101109 | 安装技术工 | 工日 | 1.1905 | 107 | 0 | 0 | 计价
GJ2-120 | J05-01-009 | 材料 | 乙供 | C21020101 | 电 | kW·h | 31.5 | 0.84 | 0 | 0 | 计价
GJ2-120 | J08-01-106 | 机械 | 乙供 | JF001 | 折旧费 | 元 | 98.28 | 1 | 0 | 0 | 计价
GJ2-120 | J08-01-106 | 机械 | 乙供 | JF002 | 检修费 | 元 | 5.46 | 1 | 0 | 0 | 计价
GJ2-120 | J08-01-106 | 机械 | 乙供 | JF003 | 维护费 | 元 | 8.63 | 1 | 0 | 0 | 计价
GJ2-120 | J08-01-106 | 人工 | 乙供 | 9101109 | 安装技术工 | 工日 | 1.6666 | 107 | 0 | 0 | 计价
GJ2-120 | J08-01-106 | 材料 | 乙供 | C21020101 | 电 | kW·h | 96.5 | 0.84 | 0 | 0 | 计价
GJ2-120 | J10-01-038 | 机械 | 乙供 | JF001 | 折旧费 | 元 | 11.7 | 1 | 0 | 0 | 计价
GJ2-120 | J10-01-038 | 机械 | 乙供 | JF002 | 检修费 | 元 | 2.16 | 1 | 0 | 0 | 计价
GJ2-120 | J10-01-038 | 机械 | 乙供 | JF003 | 维护费 | 元 | 7.34 | 1 | 0 | 0 | 计价
GJ2-120 | J10-01-038 | 机械 | 乙供 | JF004 | 安拆费及场外运费 | 元 | 6.56 | 1 | 0 | 0 | 计价
GJ2-120 | J10-01-038 | 材料 | 乙供 | C21020101 | 电 | kW·h | 60 | 0.84 | 0 | 0 | 计价
GJ2-121 | J05-01-009 | 机械 | 乙供 | JF001 | 折旧费 | 元 | 5.65 | 1 | 0 | 0 | 计价
GJ2-121 | J05-01-009 | 机械 | 乙供 | JF002 | 检修费 | 元 | 2.01 | 1 | 0 | 0 | 计价
GJ2-121 | J05-01-009 | 机械 | 乙供 | JF003 | 维护费 | 元 | 5.37 | 1 | 0 | 0 | 计价
GJ2-121 | J05-01-009 | 机械 | 乙供 | JF004 | 安拆费及场外运费 | 元 | 9.1 | 1 | 0 | 0 | 计价
GJ2-121 | J05-01-009 | 人工 | 乙供 | 9101109 | 安装技术工 | 工日 | 1.1905 | 107 | 0 | 0 | 计价
GJ2-121 | J05-01-009 | 材料 | 乙供 | C21020101 | 电 | kW·h | 31.5 | 0.84 | 0 | 0 | 计价
GJ2-121 | J08-01-106 | 机械 | 乙供 | JF001 | 折旧费 | 元 | 98.28 | 1 | 0 | 0 | 计价
GJ2-121 | J08-01-106 | 机械 | 乙供 | JF002 | 检修费 | 元 | 5.46 | 1 | 0 | 0 | 计价
GJ2-121 | J08-01-106 | 机械 | 乙供 | JF003 | 维护费 | 元 | 8.63 | 1 | 0 | 0 | 计价
GJ2-121 | J08-01-106 | 人工 | 乙供 | 9101109 | 安装技术工 | 工日 | 1.6666 | 107 | 0 | 0 | 计价
GJ2-121 | J08-01-106 | 材料 | 乙供 | C21020101 | 电 | kW·h | 96.5 | 0.84 | 0 | 0 | 计价
GJ2-121 | J10-01-038 | 机械 | 乙供 | JF001 | 折旧费 | 元 | 11.7 | 1 | 0 | 0 | 计价
GJ2-121 | J10-01-038 | 机械 | 乙供 | JF002 | 检修费 | 元 | 2.16 | 1 | 0 | 0 | 计价
GJ2-121 | J10-01-038 | 机械 | 乙供 | JF003 | 维护费 | 元 | 7.34 | 1 | 0 | 0 | 计价
GJ2-121 | J10-01-038 | 机械 | 乙供 | JF004 | 安拆费及场外运费 | 元 | 6.56 | 1 | 0 | 0 | 计价
GJ2-121 | J10-01-038 | 材料 | 乙供 | C21020101 | 电 | kW·h | 60 | 0.84 | 0 | 0 | 计价
GJ2-122 | J03-01-066 | 机械 | 乙供 | JF001 | 折旧费 | 元 | 58.43 | 1 | 0 | 0 | 计价
GJ2-122 | J03-01-066 | 机械 | 乙供 | JF002 | 检修费 | 元 | 17.9 | 1 | 0 | 0 | 计价
GJ2-122 | J03-01-066 | 机械 | 乙供 | JF003 | 维护费 | 元 | 62.11 | 1 | 0 | 0 | 计价
GJ2-122 | J03-01-066 | 人工 | 乙供 | 9101109 | 安装技术工 | 工日 | 1.3889 | 107 | 0 | 0 | 计价
GJ2-122 | J03-01-066 | 材料 | 乙供 | C19010201 | 柴油0号 | kg | 27.34 | 6.32 | 0 | 0 | 计价
GJ2-122 | J03-01-099 | 人工 | 乙供 | 9101109 | 安装技术工 | 工日 | 2.0834 | 107 | 0 | 0 | 计价
GJ2-122 | J03-01-099 | 材料 | 乙供 | C21020101 | 电 | kW·h | 1483.3531 | 0.84 | 0 | 0 | 计价
GJ2-122 | J04-01-005 | 机械 | 乙供 | JF001 | 折旧费 | 元 | 59.96 | 1 | 0 | 0 | 计价
GJ2-122 | J04-01-005 | 机械 | 乙供 | JF002 | 检修费 | 元 | 13.32 | 1 | 0 | 0 | 计价
GJ2-122 | J04-01-005 | 机械 | 乙供 | JF003 | 维护费 | 元 | 52.35 | 1 | 0 | 0 | 计价
GJ2-122 | J04-01-005 | 人工 | 乙供 | 9101109 | 安装技术工 | 工日 | 1.0417 | 107 | 0 | 0 | 计价
GJ2-122 | J04-01-005 | 材料 | 乙供 | C19010201 | 柴油0号 | kg | 40.03 | 6.32 | 0 | 0 | 计价
GJ2-122 | J04-01-007 | 机械 | 乙供 | JF001 | 折旧费 | 元 | 112.04 | 1 | 0 | 0 | 计价
GJ2-122 | J04-01-007 | 机械 | 乙供 | JF002 | 检修费 | 元 | 23.33 | 1 | 0 | 0 | 计价
GJ2-122 | J04-01-007 | 机械 | 乙供 | JF003 | 维护费 | 元 | 91.69 | 1 | 0 | 0 | 计价
GJ2-122 | J04-01-007 | 人工 | 乙供 | 9101109 | 安装技术工 | 工日 | 1.0417 | 107 | 0 | 0 | 计价
GJ2-122 | J04-01-007 | 材料 | 乙供 | C19010201 | 柴油0号 | kg | 56.74 | 6.32 | 0 | 0 | 计价
GJ2-122 | J04-01-044 | 机械 | 乙供 | JF001 | 折旧费 | 元 | 346.7 | 1 | 0 | 0 | 计价
GJ2-122 | J04-01-044 | 机械 | 乙供 | JF002 | 检修费 | 元 | 71.81 | 1 | 0 | 0 | 计价
GJ2-122 | J04-01-044 | 机械 | 乙供 | JF003 | 维护费 | 元 | 339.66 | 1 | 0 | 0 | 计价
GJ2-122 | J04-01-044 | 人工 | 乙供 | 9101109 | 安装技术工 | 工日 | 4 | 107 | 0 | 0 | 计价
GJ2-122 | J04-01-044 | 材料 | 乙供 | C19010201 | 柴油0号 | kg | 58.41 | 6.32 | 0 | 0 | 计价
GJ2-122 | J10-01-038 | 机械 | 乙供 | JF001 | 折旧费 | 元 | 11.7 | 1 | 0 | 0 | 计价
GJ2-122 | J10-01-038 | 机械 | 乙供 | JF002 | 检修费 | 元 | 2.16 | 1 | 0 | 0 | 计价
GJ2-122 | J10-01-038 | 机械 | 乙供 | JF003 | 维护费 | 元 | 7.34 | 1 | 0 | 0 | 计价
GJ2-122 | J10-01-038 | 机械 | 乙供 | JF004 | 安拆费及场外运费 | 元 | 6.56 | 1 | 0 | 0 | 计价
GJ2-122 | J10-01-038 | 材料 | 乙供 | C21020101 | 电 | kW·h | 60 | 0.84 | 0 | 0 | 计价
GJ2-122 | J11-01-019 | 机械 | 乙供 | JF001 | 折旧费 | 元 | 21.02 | 1 | 0 | 0 | 计价
GJ2-122 | J11-01-019 | 机械 | 乙供 | JF002 | 检修费 | 元 | 7.45 | 1 | 0 | 0 | 计价
GJ2-122 | J11-01-019 | 机械 | 乙供 | JF003 | 维护费 | 元 | 15.72 | 1 | 0 | 0 | 计价
GJ2-122 | J11-01-019 | 机械 | 乙供 | JF004 | 安拆费及场外运费 | 元 | 16.34 | 1 | 0 | 0 | 计价
GJ2-122 | J11-01-019 | 材料 | 乙供 | C21020101 | 电 | kW·h | 215 | 0.84 | 0 | 0 | 计价
GJ2-122 | J13-01-043 | 机械 | 乙供 | JF001 | 折旧费 | 元 | 6.32 | 1 | 0 | 0 | 计价
GJ2-122 | J13-01-043 | 机械 | 乙供 | JF002 | 检修费 | 元 | 0.81 | 1 | 0 | 0 | 计价
GJ2-122 | J13-01-043 | 机械 | 乙供 | JF003 | 维护费 | 元 | 1.86 | 1 | 0 | 0 | 计价
GJ2-122 | J13-01-043 | 机械 | 乙供 | JF004 | 安拆费及场外运费 | 元 | 0.89 | 1 | 0 | 0 | 计价
GJ2-122 | J13-01-043 | 人工 | 乙供 | 9101109 | 安装技术工 | 工日 | 1.1905 | 107 | 0 | 0 | 计价
GJ2-122 | J13-01-043 | 材料 | 乙供 | C21020101 | 电 | kW·h | 19.41 | 0.84 | 0 | 0 | 计价
GJ2-123 | J03-01-066 | 机械 | 乙供 | JF001 | 折旧费 | 元 | 58.43 | 1 | 0 | 0 | 计价
GJ2-123 | J03-01-066 | 机械 | 乙供 | JF002 | 检修费 | 元 | 17.9 | 1 | 0 | 0 | 计价
GJ2-123 | J03-01-066 | 机械 | 乙供 | JF003 | 维护费 | 元 | 62.11 | 1 | 0 | 0 | 计价
GJ2-123 | J03-01-066 | 人工 | 乙供 | 9101109 | 安装技术工 | 工日 | 1.3889 | 107 | 0 | 0 | 计价
GJ2-123 | J03-01-066 | 材料 | 乙供 | C19010201 | 柴油0号 | kg | 27.34 | 6.32 | 0 | 0 | 计价
GJ2-123 | J03-01-099 | 人工 | 乙供 | 9101109 | 安装技术工 | 工日 | 2.0834 | 107 | 0 | 0 | 计价
GJ2-123 | J03-01-099 | 材料 | 乙供 | C21020101 | 电 | kW·h | 1483.3531 | 0.84 | 0 | 0 | 计价
GJ2-123 | J04-01-005 | 机械 | 乙供 | JF001 | 折旧费 | 元 | 59.96 | 1 | 0 | 0 | 计价
GJ2-123 | J04-01-005 | 机械 | 乙供 | JF002 | 检修费 | 元 | 13.32 | 1 | 0 | 0 | 计价
GJ2-123 | J04-01-005 | 机械 | 乙供 | JF003 | 维护费 | 元 | 52.35 | 1 | 0 | 0 | 计价
GJ2-123 | J04-01-005 | 人工 | 乙供 | 9101109 | 安装技术工 | 工日 | 1.0417 | 107 | 0 | 0 | 计价
GJ2-123 | J04-01-005 | 材料 | 乙供 | C19010201 | 柴油0号 | kg | 40.03 | 6.32 | 0 | 0 | 计价
GJ2-123 | J04-01-044 | 机械 | 乙供 | JF001 | 折旧费 | 元 | 346.7 | 1 | 0 | 0 | 计价
GJ2-123 | J04-01-044 | 机械 | 乙供 | JF002 | 检修费 | 元 | 71.81 | 1 | 0 | 0 | 计价
GJ2-123 | J04-01-044 | 机械 | 乙供 | JF003 | 维护费 | 元 | 339.66 | 1 | 0 | 0 | 计价
GJ2-123 | J04-01-044 | 人工 | 乙供 | 9101109 | 安装技术工 | 工日 | 4 | 107 | 0 | 0 | 计价
GJ2-123 | J04-01-044 | 材料 | 乙供 | C19010201 | 柴油0号 | kg | 58.41 | 6.32 | 0 | 0 | 计价
GJ2-123 | J10-01-038 | 机械 | 乙供 | JF001 | 折旧费 | 元 | 11.7 | 1 | 0 | 0 | 计价
GJ2-123 | J10-01-038 | 机械 | 乙供 | JF002 | 检修费 | 元 | 2.16 | 1 | 0 | 0 | 计价
GJ2-123 | J10-01-038 | 机械 | 乙供 | JF003 | 维护费 | 元 | 7.34 | 1 | 0 | 0 | 计价
GJ2-123 | J10-01-038 | 机械 | 乙供 | JF004 | 安拆费及场外运费 | 元 | 6.56 | 1 | 0 | 0 | 计价
GJ2-123 | J10-01-038 | 材料 | 乙供 | C21020101 | 电 | kW·h | 60 | 0.84 | 0 | 0 | 计价
GJ2-123 | J11-01-019 | 机械 | 乙供 | JF001 | 折旧费 | 元 | 21.02 | 1 | 0 | 0 | 计价
GJ2-123 | J11-01-019 | 机械 | 乙供 | JF002 | 检修费 | 元 | 7.45 | 1 | 0 | 0 | 计价
GJ2-123 | J11-01-019 | 机械 | 乙供 | JF003 | 维护费 | 元 | 15.72 | 1 | 0 | 0 | 计价
GJ2-123 | J11-01-019 | 机械 | 乙供 | JF004 | 安拆费及场外运费 | 元 | 16.34 | 1 | 0 | 0 | 计价
GJ2-123 | J11-01-019 | 材料 | 乙供 | C21020101 | 电 | kW·h | 215 | 0.84 | 0 | 0 | 计价
GJ2-123 | J13-01-043 | 机械 | 乙供 | JF001 | 折旧费 | 元 | 6.32 | 1 | 0 | 0 | 计价
GJ2-123 | J13-01-043 | 机械 | 乙供 | JF002 | 检修费 | 元 | 0.81 | 1 | 0 | 0 | 计价
GJ2-123 | J13-01-043 | 机械 | 乙供 | JF003 | 维护费 | 元 | 1.86 | 1 | 0 | 0 | 计价
GJ2-123 | J13-01-043 | 机械 | 乙供 | JF004 | 安拆费及场外运费 | 元 | 0.89 | 1 | 0 | 0 | 计价
GJ2-123 | J13-01-043 | 人工 | 乙供 | 9101109 | 安装技术工 | 工日 | 1.1905 | 107 | 0 | 0 | 计价
GJ2-123 | J13-01-043 | 材料 | 乙供 | C21020101 | 电 | kW·h | 19.41 | 0.84 | 0 | 0 | 计价
GJ2-124 | J03-01-066 | 机械 | 乙供 | JF001 | 折旧费 | 元 | 58.43 | 1 | 0 | 0 | 计价
GJ2-124 | J03-01-066 | 机械 | 乙供 | JF002 | 检修费 | 元 | 17.9 | 1 | 0 | 0 | 计价
GJ2-124 | J03-01-066 | 机械 | 乙供 | JF003 | 维护费 | 元 | 62.11 | 1 | 0 | 0 | 计价
GJ2-124 | J03-01-066 | 人工 | 乙供 | 9101109 | 安装技术工 | 工日 | 1.3889 | 107 | 0 | 0 | 计价
GJ2-124 | J03-01-066 | 材料 | 乙供 | C19010201 | 柴油0号 | kg | 27.34 | 6.32 | 0 | 0 | 计价
GJ2-124 | J03-01-098 | 人工 | 乙供 | 9101109 | 安装技术工 | 工日 | 2.0834 | 107 | 0 | 0 | 计价
GJ2-124 | J03-01-098 | 材料 | 乙供 | C21020101 | 电 | kW·h | 934.0312 | 0.84 | 0 | 0 | 计价
GJ2-124 | J03-01-099 | 人工 | 乙供 | 9101109 | 安装技术工 | 工日 | 2.0834 | 107 | 0 | 0 | 计价
GJ2-124 | J03-01-099 | 材料 | 乙供 | C21020101 | 电 | kW·h | 1483.3531 | 0.84 | 0 | 0 | 计价
GJ2-124 | J04-01-002 | 机械 | 乙供 | JF001 | 折旧费 | 元 | 26.52 | 1 | 0 | 0 | 计价
GJ2-124 | J04-01-002 | 机械 | 乙供 | JF002 | 检修费 | 元 | 5.89 | 1 | 0 | 0 | 计价
GJ2-124 | J04-01-002 | 机械 | 乙供 | JF003 | 维护费 | 元 | 33.04 | 1 | 0 | 0 | 计价
GJ2-124 | J04-01-002 | 人工 | 乙供 | 9101109 | 安装技术工 | 工日 | 1.0417 | 107 | 0 | 0 | 计价
GJ2-124 | J04-01-002 | 材料 | 乙供 | C19010201 | 柴油0号 | kg | 32.19 | 6.32 | 0 | 0 | 计价
GJ2-124 | J04-01-005 | 机械 | 乙供 | JF001 | 折旧费 | 元 | 59.96 | 1 | 0 | 0 | 计价
GJ2-124 | J04-01-005 | 机械 | 乙供 | JF002 | 检修费 | 元 | 13.32 | 1 | 0 | 0 | 计价
GJ2-124 | J04-01-005 | 机械 | 乙供 | JF003 | 维护费 | 元 | 52.35 | 1 | 0 | 0 | 计价
GJ2-124 | J04-01-005 | 人工 | 乙供 | 9101109 | 安装技术工 | 工日 | 1.0417 | 107 | 0 | 0 | 计价
GJ2-124 | J04-01-005 | 材料 | 乙供 | C19010201 | 柴油0号 | kg | 40.03 | 6.32 | 0 | 0 | 计价
GJ2-124 | J04-01-044 | 机械 | 乙供 | JF001 | 折旧费 | 元 | 346.7 | 1 | 0 | 0 | 计价
GJ2-124 | J04-01-044 | 机械 | 乙供 | JF002 | 检修费 | 元 | 71.81 | 1 | 0 | 0 | 计价
GJ2-124 | J04-01-044 | 机械 | 乙供 | JF003 | 维护费 | 元 | 339.66 | 1 | 0 | 0 | 计价
GJ2-124 | J04-01-044 | 人工 | 乙供 | 9101109 | 安装技术工 | 工日 | 4 | 107 | 0 | 0 | 计价
GJ2-124 | J04-01-044 | 材料 | 乙供 | C19010201 | 柴油0号 | kg | 58.41 | 6.32 | 0 | 0 | 计价
GJ2-124 | J05-01-010 | 机械 | 乙供 | JF001 | 折旧费 | 元 | 7.37 | 1 | 0 | 0 | 计价
GJ2-124 | J05-01-010 | 机械 | 乙供 | JF002 | 检修费 | 元 | 2.61 | 1 | 0 | 0 | 计价
GJ2-124 | J05-01-010 | 机械 | 乙供 | JF003 | 维护费 | 元 | 6.97 | 1 | 0 | 0 | 计价
GJ2-124 | J05-01-010 | 机械 | 乙供 | JF004 | 安拆费及场外运费 | 元 | 9.1 | 1 | 0 | 0 | 计价
GJ2-124 | J05-01-010 | 人工 | 乙供 | 9101109 | 安装技术工 | 工日 | 1.1905 | 107 | 0 | 0 | 计价
GJ2-124 | J05-01-010 | 材料 | 乙供 | C21020101 | 电 | kW·h | 33.6 | 0.84 | 0 | 0 | 计价
GJ2-124 | J10-01-038 | 机械 | 乙供 | JF001 | 折旧费 | 元 | 11.7 | 1 | 0 | 0 | 计价
GJ2-124 | J10-01-038 | 机械 | 乙供 | JF002 | 检修费 | 元 | 2.16 | 1 | 0 | 0 | 计价
GJ2-124 | J10-01-038 | 机械 | 乙供 | JF003 | 维护费 | 元 | 7.34 | 1 | 0 | 0 | 计价
GJ2-124 | J10-01-038 | 机械 | 乙供 | JF004 | 安拆费及场外运费 | 元 | 6.56 | 1 | 0 | 0 | 计价
GJ2-124 | J10-01-038 | 材料 | 乙供 | C21020101 | 电 | kW·h | 60 | 0.84 | 0 | 0 | 计价
GJ2-124 | J11-01-019 | 机械 | 乙供 | JF001 | 折旧费 | 元 | 21.02 | 1 | 0 | 0 | 计价
GJ2-124 | J11-01-019 | 机械 | 乙供 | JF002 | 检修费 | 元 | 7.45 | 1 | 0 | 0 | 计价
GJ2-124 | J11-01-019 | 机械 | 乙供 | JF003 | 维护费 | 元 | 15.72 | 1 | 0 | 0 | 计价
GJ2-124 | J11-01-019 | 机械 | 乙供 | JF004 | 安拆费及场外运费 | 元 | 16.34 | 1 | 0 | 0 | 计价
GJ2-124 | J11-01-019 | 材料 | 乙供 | C21020101 | 电 | kW·h | 215 | 0.84 | 0 | 0 | 计价
GJ2-124 | J13-01-043 | 机械 | 乙供 | JF001 | 折旧费 | 元 | 6.32 | 1 | 0 | 0 | 计价
GJ2-124 | J13-01-043 | 机械 | 乙供 | JF002 | 检修费 | 元 | 0.81 | 1 | 0 | 0 | 计价
GJ2-124 | J13-01-043 | 机械 | 乙供 | JF003 | 维护费 | 元 | 1.86 | 1 | 0 | 0 | 计价
GJ2-124 | J13-01-043 | 机械 | 乙供 | JF004 | 安拆费及场外运费 | 元 | 0.89 | 1 | 0 | 0 | 计价
GJ2-124 | J13-01-043 | 人工 | 乙供 | 9101109 | 安装技术工 | 工日 | 1.1905 | 107 | 0 | 0 | 计价
GJ2-124 | J13-01-043 | 材料 | 乙供 | C21020101 | 电 | kW·h | 19.41 | 0.84 | 0 | 0 | 计价
GJ2-125 | J03-01-066 | 机械 | 乙供 | JF001 | 折旧费 | 元 | 58.43 | 1 | 0 | 0 | 计价
GJ2-125 | J03-01-066 | 机械 | 乙供 | JF002 | 检修费 | 元 | 17.9 | 1 | 0 | 0 | 计价
GJ2-125 | J03-01-066 | 机械 | 乙供 | JF003 | 维护费 | 元 | 62.11 | 1 | 0 | 0 | 计价
GJ2-125 | J03-01-066 | 人工 | 乙供 | 9101109 | 安装技术工 | 工日 | 1.3889 | 107 | 0 | 0 | 计价
GJ2-125 | J03-01-066 | 材料 | 乙供 | C19010201 | 柴油0号 | kg | 27.34 | 6.32 | 0 | 0 | 计价
GJ2-125 | J03-01-098 | 人工 | 乙供 | 9101109 | 安装技术工 | 工日 | 2.0834 | 107 | 0 | 0 | 计价
GJ2-125 | J03-01-098 | 材料 | 乙供 | C21020101 | 电 | kW·h | 934.0312 | 0.84 | 0 | 0 | 计价
GJ2-125 | J03-01-099 | 人工 | 乙供 | 9101109 | 安装技术工 | 工日 | 2.0834 | 107 | 0 | 0 | 计价
GJ2-125 | J03-01-099 | 材料 | 乙供 | C21020101 | 电 | kW·h | 1483.3531 | 0.84 | 0 | 0 | 计价
GJ2-125 | J04-01-002 | 机械 | 乙供 | JF001 | 折旧费 | 元 | 26.52 | 1 | 0 | 0 | 计价
GJ2-125 | J04-01-002 | 机械 | 乙供 | JF002 | 检修费 | 元 | 5.89 | 1 | 0 | 0 | 计价
GJ2-125 | J04-01-002 | 机械 | 乙供 | JF003 | 维护费 | 元 | 33.04 | 1 | 0 | 0 | 计价
GJ2-125 | J04-01-002 | 人工 | 乙供 | 9101109 | 安装技术工 | 工日 | 1.0417 | 107 | 0 | 0 | 计价
GJ2-125 | J04-01-002 | 材料 | 乙供 | C19010201 | 柴油0号 | kg | 32.19 | 6.32 | 0 | 0 | 计价
GJ2-125 | J04-01-005 | 机械 | 乙供 | JF001 | 折旧费 | 元 | 59.96 | 1 | 0 | 0 | 计价
GJ2-125 | J04-01-005 | 机械 | 乙供 | JF002 | 检修费 | 元 | 13.32 | 1 | 0 | 0 | 计价
GJ2-125 | J04-01-005 | 机械 | 乙供 | JF003 | 维护费 | 元 | 52.35 | 1 | 0 | 0 | 计价
GJ2-125 | J04-01-005 | 人工 | 乙供 | 9101109 | 安装技术工 | 工日 | 1.0417 | 107 | 0 | 0 | 计价
GJ2-125 | J04-01-005 | 材料 | 乙供 | C19010201 | 柴油0号 | kg | 40.03 | 6.32 | 0 | 0 | 计价
GJ2-125 | J04-01-044 | 机械 | 乙供 | JF001 | 折旧费 | 元 | 346.7 | 1 | 0 | 0 | 计价
GJ2-125 | J04-01-044 | 机械 | 乙供 | JF002 | 检修费 | 元 | 71.81 | 1 | 0 | 0 | 计价
GJ2-125 | J04-01-044 | 机械 | 乙供 | JF003 | 维护费 | 元 | 339.66 | 1 | 0 | 0 | 计价
GJ2-125 | J04-01-044 | 人工 | 乙供 | 9101109 | 安装技术工 | 工日 | 4 | 107 | 0 | 0 | 计价
GJ2-125 | J04-01-044 | 材料 | 乙供 | C19010201 | 柴油0号 | kg | 58.41 | 6.32 | 0 | 0 | 计价
GJ2-125 | J05-01-010 | 机械 | 乙供 | JF001 | 折旧费 | 元 | 7.37 | 1 | 0 | 0 | 计价
GJ2-125 | J05-01-010 | 机械 | 乙供 | JF002 | 检修费 | 元 | 2.61 | 1 | 0 | 0 | 计价
GJ2-125 | J05-01-010 | 机械 | 乙供 | JF003 | 维护费 | 元 | 6.97 | 1 | 0 | 0 | 计价
GJ2-125 | J05-01-010 | 机械 | 乙供 | JF004 | 安拆费及场外运费 | 元 | 9.1 | 1 | 0 | 0 | 计价
GJ2-125 | J05-01-010 | 人工 | 乙供 | 9101109 | 安装技术工 | 工日 | 1.1905 | 107 | 0 | 0 | 计价
GJ2-125 | J05-01-010 | 材料 | 乙供 | C21020101 | 电 | kW·h | 33.6 | 0.84 | 0 | 0 | 计价
GJ2-125 | J10-01-038 | 机械 | 乙供 | JF001 | 折旧费 | 元 | 11.7 | 1 | 0 | 0 | 计价
GJ2-125 | J10-01-038 | 机械 | 乙供 | JF002 | 检修费 | 元 | 2.16 | 1 | 0 | 0 | 计价
GJ2-125 | J10-01-038 | 机械 | 乙供 | JF003 | 维护费 | 元 | 7.34 | 1 | 0 | 0 | 计价
GJ2-125 | J10-01-038 | 机械 | 乙供 | JF004 | 安拆费及场外运费 | 元 | 6.56 | 1 | 0 | 0 | 计价
GJ2-125 | J10-01-038 | 材料 | 乙供 | C21020101 | 电 | kW·h | 60 | 0.84 | 0 | 0 | 计价
GJ2-125 | J11-01-019 | 机械 | 乙供 | JF001 | 折旧费 | 元 | 21.02 | 1 | 0 | 0 | 计价
GJ2-125 | J11-01-019 | 机械 | 乙供 | JF002 | 检修费 | 元 | 7.45 | 1 | 0 | 0 | 计价
GJ2-125 | J11-01-019 | 机械 | 乙供 | JF003 | 维护费 | 元 | 15.72 | 1 | 0 | 0 | 计价
GJ2-125 | J11-01-019 | 机械 | 乙供 | JF004 | 安拆费及场外运费 | 元 | 16.34 | 1 | 0 | 0 | 计价
GJ2-125 | J11-01-019 | 材料 | 乙供 | C21020101 | 电 | kW·h | 215 | 0.84 | 0 | 0 | 计价
GJ2-125 | J13-01-043 | 机械 | 乙供 | JF001 | 折旧费 | 元 | 6.32 | 1 | 0 | 0 | 计价
GJ2-125 | J13-01-043 | 机械 | 乙供 | JF002 | 检修费 | 元 | 0.81 | 1 | 0 | 0 | 计价
GJ2-125 | J13-01-043 | 机械 | 乙供 | JF003 | 维护费 | 元 | 1.86 | 1 | 0 | 0 | 计价
GJ2-125 | J13-01-043 | 机械 | 乙供 | JF004 | 安拆费及场外运费 | 元 | 0.89 | 1 | 0 | 0 | 计价
GJ2-125 | J13-01-043 | 人工 | 乙供 | 9101109 | 安装技术工 | 工日 | 1.1905 | 107 | 0 | 0 | 计价
GJ2-125 | J13-01-043 | 材料 | 乙供 | C21020101 | 电 | kW·h | 19.41 | 0.84 | 0 | 0 | 计价
GJ2-126 | J03-01-066 | 机械 | 乙供 | JF001 | 折旧费 | 元 | 58.43 | 1 | 0 | 0 | 计价
GJ2-126 | J03-01-066 | 机械 | 乙供 | JF002 | 检修费 | 元 | 17.9 | 1 | 0 | 0 | 计价
GJ2-126 | J03-01-066 | 机械 | 乙供 | JF003 | 维护费 | 元 | 62.11 | 1 | 0 | 0 | 计价
GJ2-126 | J03-01-066 | 人工 | 乙供 | 9101109 | 安装技术工 | 工日 | 1.3889 | 107 | 0 | 0 | 计价
GJ2-126 | J03-01-066 | 材料 | 乙供 | C19010201 | 柴油0号 | kg | 27.34 | 6.32 | 0 | 0 | 计价
GJ2-126 | J03-01-098 | 人工 | 乙供 | 9101109 | 安装技术工 | 工日 | 2.0834 | 107 | 0 | 0 | 计价
GJ2-126 | J03-01-098 | 材料 | 乙供 | C21020101 | 电 | kW·h | 934.0312 | 0.84 | 0 | 0 | 计价
GJ2-126 | J03-01-099 | 人工 | 乙供 | 9101109 | 安装技术工 | 工日 | 2.0834 | 107 | 0 | 0 | 计价
GJ2-126 | J03-01-099 | 材料 | 乙供 | C21020101 | 电 | kW·h | 1483.3531 | 0.84 | 0 | 0 | 计价
GJ2-126 | J04-01-002 | 机械 | 乙供 | JF001 | 折旧费 | 元 | 26.52 | 1 | 0 | 0 | 计价
GJ2-126 | J04-01-002 | 机械 | 乙供 | JF002 | 检修费 | 元 | 5.89 | 1 | 0 | 0 | 计价
GJ2-126 | J04-01-002 | 机械 | 乙供 | JF003 | 维护费 | 元 | 33.04 | 1 | 0 | 0 | 计价
GJ2-126 | J04-01-002 | 人工 | 乙供 | 9101109 | 安装技术工 | 工日 | 1.0417 | 107 | 0 | 0 | 计价
GJ2-126 | J04-01-002 | 材料 | 乙供 | C19010201 | 柴油0号 | kg | 32.19 | 6.32 | 0 | 0 | 计价
GJ2-126 | J04-01-005 | 机械 | 乙供 | JF001 | 折旧费 | 元 | 59.96 | 1 | 0 | 0 | 计价
GJ2-126 | J04-01-005 | 机械 | 乙供 | JF002 | 检修费 | 元 | 13.32 | 1 | 0 | 0 | 计价
GJ2-126 | J04-01-005 | 机械 | 乙供 | JF003 | 维护费 | 元 | 52.35 | 1 | 0 | 0 | 计价
GJ2-126 | J04-01-005 | 人工 | 乙供 | 9101109 | 安装技术工 | 工日 | 1.0417 | 107 | 0 | 0 | 计价
GJ2-126 | J04-01-005 | 材料 | 乙供 | C19010201 | 柴油0号 | kg | 40.03 | 6.32 | 0 | 0 | 计价
GJ2-126 | J04-01-044 | 机械 | 乙供 | JF001 | 折旧费 | 元 | 346.7 | 1 | 0 | 0 | 计价
GJ2-126 | J04-01-044 | 机械 | 乙供 | JF002 | 检修费 | 元 | 71.81 | 1 | 0 | 0 | 计价
GJ2-126 | J04-01-044 | 机械 | 乙供 | JF003 | 维护费 | 元 | 339.66 | 1 | 0 | 0 | 计价
GJ2-126 | J04-01-044 | 人工 | 乙供 | 9101109 | 安装技术工 | 工日 | 4 | 107 | 0 | 0 | 计价
GJ2-126 | J04-01-044 | 材料 | 乙供 | C19010201 | 柴油0号 | kg | 58.41 | 6.32 | 0 | 0 | 计价
GJ2-126 | J05-01-010 | 机械 | 乙供 | JF001 | 折旧费 | 元 | 7.37 | 1 | 0 | 0 | 计价
GJ2-126 | J05-01-010 | 机械 | 乙供 | JF002 | 检修费 | 元 | 2.61 | 1 | 0 | 0 | 计价
GJ2-126 | J05-01-010 | 机械 | 乙供 | JF003 | 维护费 | 元 | 6.97 | 1 | 0 | 0 | 计价
GJ2-126 | J05-01-010 | 机械 | 乙供 | JF004 | 安拆费及场外运费 | 元 | 9.1 | 1 | 0 | 0 | 计价
GJ2-126 | J05-01-010 | 人工 | 乙供 | 9101109 | 安装技术工 | 工日 | 1.1905 | 107 | 0 | 0 | 计价
GJ2-126 | J05-01-010 | 材料 | 乙供 | C21020101 | 电 | kW·h | 33.6 | 0.84 | 0 | 0 | 计价
GJ2-126 | J10-01-038 | 机械 | 乙供 | JF001 | 折旧费 | 元 | 11.7 | 1 | 0 | 0 | 计价
GJ2-126 | J10-01-038 | 机械 | 乙供 | JF002 | 检修费 | 元 | 2.16 | 1 | 0 | 0 | 计价
GJ2-126 | J10-01-038 | 机械 | 乙供 | JF003 | 维护费 | 元 | 7.34 | 1 | 0 | 0 | 计价
GJ2-126 | J10-01-038 | 机械 | 乙供 | JF004 | 安拆费及场外运费 | 元 | 6.56 | 1 | 0 | 0 | 计价
GJ2-126 | J10-01-038 | 材料 | 乙供 | C21020101 | 电 | kW·h | 60 | 0.84 | 0 | 0 | 计价
GJ2-126 | J11-01-019 | 机械 | 乙供 | JF001 | 折旧费 | 元 | 21.02 | 1 | 0 | 0 | 计价
GJ2-126 | J11-01-019 | 机械 | 乙供 | JF002 | 检修费 | 元 | 7.45 | 1 | 0 | 0 | 计价
GJ2-126 | J11-01-019 | 机械 | 乙供 | JF003 | 维护费 | 元 | 15.72 | 1 | 0 | 0 | 计价
GJ2-126 | J11-01-019 | 机械 | 乙供 | JF004 | 安拆费及场外运费 | 元 | 16.34 | 1 | 0 | 0 | 计价
GJ2-126 | J11-01-019 | 材料 | 乙供 | C21020101 | 电 | kW·h | 215 | 0.84 | 0 | 0 | 计价
GJ2-126 | J13-01-043 | 机械 | 乙供 | JF001 | 折旧费 | 元 | 6.32 | 1 | 0 | 0 | 计价
GJ2-126 | J13-01-043 | 机械 | 乙供 | JF002 | 检修费 | 元 | 0.81 | 1 | 0 | 0 | 计价
GJ2-126 | J13-01-043 | 机械 | 乙供 | JF003 | 维护费 | 元 | 1.86 | 1 | 0 | 0 | 计价
GJ2-126 | J13-01-043 | 机械 | 乙供 | JF004 | 安拆费及场外运费 | 元 | 0.89 | 1 | 0 | 0 | 计价
GJ2-126 | J13-01-043 | 人工 | 乙供 | 9101109 | 安装技术工 | 工日 | 1.1905 | 107 | 0 | 0 | 计价
GJ2-126 | J13-01-043 | 材料 | 乙供 | C21020101 | 电 | kW·h | 19.41 | 0.84 | 0 | 0 | 计价
GJ2-127 | J03-01-098 | 人工 | 乙供 | 9101109 | 安装技术工 | 工日 | 2.0834 | 107 | 0 | 0 | 计价
GJ2-127 | J03-01-098 | 材料 | 乙供 | C21020101 | 电 | kW·h | 934.0312 | 0.84 | 0 | 0 | 计价
GJ2-127 | J04-01-005 | 机械 | 乙供 | JF001 | 折旧费 | 元 | 59.96 | 1 | 0 | 0 | 计价
GJ2-127 | J04-01-005 | 机械 | 乙供 | JF002 | 检修费 | 元 | 13.32 | 1 | 0 | 0 | 计价
GJ2-127 | J04-01-005 | 机械 | 乙供 | JF003 | 维护费 | 元 | 52.35 | 1 | 0 | 0 | 计价
GJ2-127 | J04-01-005 | 人工 | 乙供 | 9101109 | 安装技术工 | 工日 | 1.0417 | 107 | 0 | 0 | 计价
GJ2-127 | J04-01-005 | 材料 | 乙供 | C19010201 | 柴油0号 | kg | 40.03 | 6.32 | 0 | 0 | 计价
GJ2-127 | J04-01-044 | 机械 | 乙供 | JF001 | 折旧费 | 元 | 346.7 | 1 | 0 | 0 | 计价
GJ2-127 | J04-01-044 | 机械 | 乙供 | JF002 | 检修费 | 元 | 71.81 | 1 | 0 | 0 | 计价
GJ2-127 | J04-01-044 | 机械 | 乙供 | JF003 | 维护费 | 元 | 339.66 | 1 | 0 | 0 | 计价
GJ2-127 | J04-01-044 | 人工 | 乙供 | 9101109 | 安装技术工 | 工日 | 4 | 107 | 0 | 0 | 计价
GJ2-127 | J04-01-044 | 材料 | 乙供 | C19010201 | 柴油0号 | kg | 58.41 | 6.32 | 0 | 0 | 计价
GJ2-127 | J10-01-038 | 机械 | 乙供 | JF001 | 折旧费 | 元 | 11.7 | 1 | 0 | 0 | 计价
GJ2-127 | J10-01-038 | 机械 | 乙供 | JF002 | 检修费 | 元 | 2.16 | 1 | 0 | 0 | 计价
GJ2-127 | J10-01-038 | 机械 | 乙供 | JF003 | 维护费 | 元 | 7.34 | 1 | 0 | 0 | 计价
GJ2-127 | J10-01-038 | 机械 | 乙供 | JF004 | 安拆费及场外运费 | 元 | 6.56 | 1 | 0 | 0 | 计价
GJ2-127 | J10-01-038 | 材料 | 乙供 | C21020101 | 电 | kW·h | 60 | 0.84 | 0 | 0 | 计价
GJ2-127 | J11-01-019 | 机械 | 乙供 | JF001 | 折旧费 | 元 | 21.02 | 1 | 0 | 0 | 计价
GJ2-127 | J11-01-019 | 机械 | 乙供 | JF002 | 检修费 | 元 | 7.45 | 1 | 0 | 0 | 计价
GJ2-127 | J11-01-019 | 机械 | 乙供 | JF003 | 维护费 | 元 | 15.72 | 1 | 0 | 0 | 计价
GJ2-127 | J11-01-019 | 机械 | 乙供 | JF004 | 安拆费及场外运费 | 元 | 16.34 | 1 | 0 | 0 | 计价
GJ2-127 | J11-01-019 | 材料 | 乙供 | C21020101 | 电 | kW·h | 215 | 0.84 | 0 | 0 | 计价
GJ2-127 | J13-01-043 | 机械 | 乙供 | JF001 | 折旧费 | 元 | 6.32 | 1 | 0 | 0 | 计价
GJ2-127 | J13-01-043 | 机械 | 乙供 | JF002 | 检修费 | 元 | 0.81 | 1 | 0 | 0 | 计价
GJ2-127 | J13-01-043 | 机械 | 乙供 | JF003 | 维护费 | 元 | 1.86 | 1 | 0 | 0 | 计价
GJ2-127 | J13-01-043 | 机械 | 乙供 | JF004 | 安拆费及场外运费 | 元 | 0.89 | 1 | 0 | 0 | 计价
GJ2-127 | J13-01-043 | 人工 | 乙供 | 9101109 | 安装技术工 | 工日 | 1.1905 | 107 | 0 | 0 | 计价
GJ2-127 | J13-01-043 | 材料 | 乙供 | C21020101 | 电 | kW·h | 19.41 | 0.84 | 0 | 0 | 计价
GJ2-128 | J03-01-097 | 人工 | 乙供 | 9101109 | 安装技术工 | 工日 | 2.0834 | 107 | 0 | 0 | 计价
GJ2-128 | J03-01-097 | 材料 | 乙供 | C21020101 | 电 | kW·h | 596.1481 | 0.84 | 0 | 0 | 计价
GJ2-128 | J03-01-098 | 人工 | 乙供 | 9101109 | 安装技术工 | 工日 | 2.0834 | 107 | 0 | 0 | 计价
GJ2-128 | J03-01-098 | 材料 | 乙供 | C21020101 | 电 | kW·h | 934.0312 | 0.84 | 0 | 0 | 计价
GJ2-128 | J04-01-005 | 机械 | 乙供 | JF001 | 折旧费 | 元 | 59.96 | 1 | 0 | 0 | 计价
GJ2-128 | J04-01-005 | 机械 | 乙供 | JF002 | 检修费 | 元 | 13.32 | 1 | 0 | 0 | 计价
GJ2-128 | J04-01-005 | 机械 | 乙供 | JF003 | 维护费 | 元 | 52.35 | 1 | 0 | 0 | 计价
GJ2-128 | J04-01-005 | 人工 | 乙供 | 9101109 | 安装技术工 | 工日 | 1.0417 | 107 | 0 | 0 | 计价
GJ2-128 | J04-01-005 | 材料 | 乙供 | C19010201 | 柴油0号 | kg | 40.03 | 6.32 | 0 | 0 | 计价
GJ2-128 | J04-01-044 | 机械 | 乙供 | JF001 | 折旧费 | 元 | 346.7 | 1 | 0 | 0 | 计价
GJ2-128 | J04-01-044 | 机械 | 乙供 | JF002 | 检修费 | 元 | 71.81 | 1 | 0 | 0 | 计价
GJ2-128 | J04-01-044 | 机械 | 乙供 | JF003 | 维护费 | 元 | 339.66 | 1 | 0 | 0 | 计价
GJ2-128 | J04-01-044 | 人工 | 乙供 | 9101109 | 安装技术工 | 工日 | 4 | 107 | 0 | 0 | 计价
GJ2-128 | J04-01-044 | 材料 | 乙供 | C19010201 | 柴油0号 | kg | 58.41 | 6.32 | 0 | 0 | 计价
GJ2-128 | J10-01-038 | 机械 | 乙供 | JF001 | 折旧费 | 元 | 11.7 | 1 | 0 | 0 | 计价
GJ2-128 | J10-01-038 | 机械 | 乙供 | JF002 | 检修费 | 元 | 2.16 | 1 | 0 | 0 | 计价
GJ2-128 | J10-01-038 | 机械 | 乙供 | JF003 | 维护费 | 元 | 7.34 | 1 | 0 | 0 | 计价
GJ2-128 | J10-01-038 | 机械 | 乙供 | JF004 | 安拆费及场外运费 | 元 | 6.56 | 1 | 0 | 0 | 计价
GJ2-128 | J10-01-038 | 材料 | 乙供 | C21020101 | 电 | kW·h | 60 | 0.84 | 0 | 0 | 计价
GJ2-128 | J11-01-019 | 机械 | 乙供 | JF001 | 折旧费 | 元 | 21.02 | 1 | 0 | 0 | 计价
GJ2-128 | J11-01-019 | 机械 | 乙供 | JF002 | 检修费 | 元 | 7.45 | 1 | 0 | 0 | 计价
GJ2-128 | J11-01-019 | 机械 | 乙供 | JF003 | 维护费 | 元 | 15.72 | 1 | 0 | 0 | 计价
GJ2-128 | J11-01-019 | 机械 | 乙供 | JF004 | 安拆费及场外运费 | 元 | 16.34 | 1 | 0 | 0 | 计价
GJ2-128 | J11-01-019 | 材料 | 乙供 | C21020101 | 电 | kW·h | 215 | 0.84 | 0 | 0 | 计价
GJ2-128 | J13-01-043 | 机械 | 乙供 | JF001 | 折旧费 | 元 | 6.32 | 1 | 0 | 0 | 计价
GJ2-128 | J13-01-043 | 机械 | 乙供 | JF002 | 检修费 | 元 | 0.81 | 1 | 0 | 0 | 计价
GJ2-128 | J13-01-043 | 机械 | 乙供 | JF003 | 维护费 | 元 | 1.86 | 1 | 0 | 0 | 计价
GJ2-128 | J13-01-043 | 机械 | 乙供 | JF004 | 安拆费及场外运费 | 元 | 0.89 | 1 | 0 | 0 | 计价
GJ2-128 | J13-01-043 | 人工 | 乙供 | 9101109 | 安装技术工 | 工日 | 1.1905 | 107 | 0 | 0 | 计价
GJ2-128 | J13-01-043 | 材料 | 乙供 | C21020101 | 电 | kW·h | 19.41 | 0.84 | 0 | 0 | 计价
GJ2-129 | J03-01-097 | 人工 | 乙供 | 9101109 | 安装技术工 | 工日 | 2.0834 | 107 | 0 | 0 | 计价
GJ2-129 | J03-01-097 | 材料 | 乙供 | C21020101 | 电 | kW·h | 596.1481 | 0.84 | 0 | 0 | 计价
GJ2-129 | J04-01-005 | 机械 | 乙供 | JF001 | 折旧费 | 元 | 59.96 | 1 | 0 | 0 | 计价
GJ2-129 | J04-01-005 | 机械 | 乙供 | JF002 | 检修费 | 元 | 13.32 | 1 | 0 | 0 | 计价
GJ2-129 | J04-01-005 | 机械 | 乙供 | JF003 | 维护费 | 元 | 52.35 | 1 | 0 | 0 | 计价
GJ2-129 | J04-01-005 | 人工 | 乙供 | 9101109 | 安装技术工 | 工日 | 1.0417 | 107 | 0 | 0 | 计价
GJ2-129 | J04-01-005 | 材料 | 乙供 | C19010201 | 柴油0号 | kg | 40.03 | 6.32 | 0 | 0 | 计价
GJ2-129 | J04-01-044 | 机械 | 乙供 | JF001 | 折旧费 | 元 | 346.7 | 1 | 0 | 0 | 计价
GJ2-129 | J04-01-044 | 机械 | 乙供 | JF002 | 检修费 | 元 | 71.81 | 1 | 0 | 0 | 计价
GJ2-129 | J04-01-044 | 机械 | 乙供 | JF003 | 维护费 | 元 | 339.66 | 1 | 0 | 0 | 计价
GJ2-129 | J04-01-044 | 人工 | 乙供 | 9101109 | 安装技术工 | 工日 | 4 | 107 | 0 | 0 | 计价
GJ2-129 | J04-01-044 | 材料 | 乙供 | C19010201 | 柴油0号 | kg | 58.41 | 6.32 | 0 | 0 | 计价
GJ2-129 | J10-01-038 | 机械 | 乙供 | JF001 | 折旧费 | 元 | 11.7 | 1 | 0 | 0 | 计价
GJ2-129 | J10-01-038 | 机械 | 乙供 | JF002 | 检修费 | 元 | 2.16 | 1 | 0 | 0 | 计价
GJ2-129 | J10-01-038 | 机械 | 乙供 | JF003 | 维护费 | 元 | 7.34 | 1 | 0 | 0 | 计价
GJ2-129 | J10-01-038 | 机械 | 乙供 | JF004 | 安拆费及场外运费 | 元 | 6.56 | 1 | 0 | 0 | 计价
GJ2-129 | J10-01-038 | 材料 | 乙供 | C21020101 | 电 | kW·h | 60 | 0.84 | 0 | 0 | 计价
GJ2-129 | J11-01-019 | 机械 | 乙供 | JF001 | 折旧费 | 元 | 21.02 | 1 | 0 | 0 | 计价
GJ2-129 | J11-01-019 | 机械 | 乙供 | JF002 | 检修费 | 元 | 7.45 | 1 | 0 | 0 | 计价
GJ2-129 | J11-01-019 | 机械 | 乙供 | JF003 | 维护费 | 元 | 15.72 | 1 | 0 | 0 | 计价
GJ2-129 | J11-01-019 | 机械 | 乙供 | JF004 | 安拆费及场外运费 | 元 | 16.34 | 1 | 0 | 0 | 计价
GJ2-129 | J11-01-019 | 材料 | 乙供 | C21020101 | 电 | kW·h | 215 | 0.84 | 0 | 0 | 计价
GJ2-129 | J13-01-043 | 机械 | 乙供 | JF001 | 折旧费 | 元 | 6.32 | 1 | 0 | 0 | 计价
GJ2-129 | J13-01-043 | 机械 | 乙供 | JF002 | 检修费 | 元 | 0.81 | 1 | 0 | 0 | 计价
GJ2-129 | J13-01-043 | 机械 | 乙供 | JF003 | 维护费 | 元 | 1.86 | 1 | 0 | 0 | 计价
GJ2-129 | J13-01-043 | 机械 | 乙供 | JF004 | 安拆费及场外运费 | 元 | 0.89 | 1 | 0 | 0 | 计价
GJ2-129 | J13-01-043 | 人工 | 乙供 | 9101109 | 安装技术工 | 工日 | 1.1905 | 107 | 0 | 0 | 计价
GJ2-129 | J13-01-043 | 材料 | 乙供 | C21020101 | 电 | kW·h | 19.41 | 0.84 | 0 | 0 | 计价
GJ2-130 | J03-01-066 | 机械 | 乙供 | JF001 | 折旧费 | 元 | 58.43 | 1 | 0 | 0 | 计价
GJ2-130 | J03-01-066 | 机械 | 乙供 | JF002 | 检修费 | 元 | 17.9 | 1 | 0 | 0 | 计价
GJ2-130 | J03-01-066 | 机械 | 乙供 | JF003 | 维护费 | 元 | 62.11 | 1 | 0 | 0 | 计价
GJ2-130 | J03-01-066 | 人工 | 乙供 | 9101109 | 安装技术工 | 工日 | 1.3889 | 107 | 0 | 0 | 计价
GJ2-130 | J03-01-066 | 材料 | 乙供 | C19010201 | 柴油0号 | kg | 27.34 | 6.32 | 0 | 0 | 计价
GJ2-130 | J03-01-097 | 人工 | 乙供 | 9101109 | 安装技术工 | 工日 | 2.0834 | 107 | 0 | 0 | 计价
GJ2-130 | J03-01-097 | 材料 | 乙供 | C21020101 | 电 | kW·h | 596.1481 | 0.84 | 0 | 0 | 计价
GJ2-130 | J03-01-099 | 人工 | 乙供 | 9101109 | 安装技术工 | 工日 | 2.0834 | 107 | 0 | 0 | 计价
GJ2-130 | J03-01-099 | 材料 | 乙供 | C21020101 | 电 | kW·h | 1483.3531 | 0.84 | 0 | 0 | 计价
GJ2-130 | J04-01-005 | 机械 | 乙供 | JF001 | 折旧费 | 元 | 59.96 | 1 | 0 | 0 | 计价
GJ2-130 | J04-01-005 | 机械 | 乙供 | JF002 | 检修费 | 元 | 13.32 | 1 | 0 | 0 | 计价
GJ2-130 | J04-01-005 | 机械 | 乙供 | JF003 | 维护费 | 元 | 52.35 | 1 | 0 | 0 | 计价
GJ2-130 | J04-01-005 | 人工 | 乙供 | 9101109 | 安装技术工 | 工日 | 1.0417 | 107 | 0 | 0 | 计价
GJ2-130 | J04-01-005 | 材料 | 乙供 | C19010201 | 柴油0号 | kg | 40.03 | 6.32 | 0 | 0 | 计价
GJ2-130 | J04-01-044 | 机械 | 乙供 | JF001 | 折旧费 | 元 | 346.7 | 1 | 0 | 0 | 计价
GJ2-130 | J04-01-044 | 机械 | 乙供 | JF002 | 检修费 | 元 | 71.81 | 1 | 0 | 0 | 计价
GJ2-130 | J04-01-044 | 机械 | 乙供 | JF003 | 维护费 | 元 | 339.66 | 1 | 0 | 0 | 计价
GJ2-130 | J04-01-044 | 人工 | 乙供 | 9101109 | 安装技术工 | 工日 | 4 | 107 | 0 | 0 | 计价
GJ2-130 | J04-01-044 | 材料 | 乙供 | C19010201 | 柴油0号 | kg | 58.41 | 6.32 | 0 | 0 | 计价
GJ2-130 | J10-01-038 | 机械 | 乙供 | JF001 | 折旧费 | 元 | 11.7 | 1 | 0 | 0 | 计价
GJ2-130 | J10-01-038 | 机械 | 乙供 | JF002 | 检修费 | 元 | 2.16 | 1 | 0 | 0 | 计价
GJ2-130 | J10-01-038 | 机械 | 乙供 | JF003 | 维护费 | 元 | 7.34 | 1 | 0 | 0 | 计价
GJ2-130 | J10-01-038 | 机械 | 乙供 | JF004 | 安拆费及场外运费 | 元 | 6.56 | 1 | 0 | 0 | 计价
GJ2-130 | J10-01-038 | 材料 | 乙供 | C21020101 | 电 | kW·h | 60 | 0.84 | 0 | 0 | 计价
GJ2-130 | J11-01-019 | 机械 | 乙供 | JF001 | 折旧费 | 元 | 21.02 | 1 | 0 | 0 | 计价
GJ2-130 | J11-01-019 | 机械 | 乙供 | JF002 | 检修费 | 元 | 7.45 | 1 | 0 | 0 | 计价
GJ2-130 | J11-01-019 | 机械 | 乙供 | JF003 | 维护费 | 元 | 15.72 | 1 | 0 | 0 | 计价
GJ2-130 | J11-01-019 | 机械 | 乙供 | JF004 | 安拆费及场外运费 | 元 | 16.34 | 1 | 0 | 0 | 计价
GJ2-130 | J11-01-019 | 材料 | 乙供 | C21020101 | 电 | kW·h | 215 | 0.84 | 0 | 0 | 计价
GJ2-130 | J13-01-043 | 机械 | 乙供 | JF001 | 折旧费 | 元 | 6.32 | 1 | 0 | 0 | 计价
GJ2-130 | J13-01-043 | 机械 | 乙供 | JF002 | 检修费 | 元 | 0.81 | 1 | 0 | 0 | 计价
GJ2-130 | J13-01-043 | 机械 | 乙供 | JF003 | 维护费 | 元 | 1.86 | 1 | 0 | 0 | 计价
GJ2-130 | J13-01-043 | 机械 | 乙供 | JF004 | 安拆费及场外运费 | 元 | 0.89 | 1 | 0 | 0 | 计价
GJ2-130 | J13-01-043 | 人工 | 乙供 | 9101109 | 安装技术工 | 工日 | 1.1905 | 107 | 0 | 0 | 计价
GJ2-130 | J13-01-043 | 材料 | 乙供 | C21020101 | 电 | kW·h | 19.41 | 0.84 | 0 | 0 | 计价
GJ2-131 | J03-01-056 | 机械 | 乙供 | JF001 | 折旧费 | 元 | 319.46 | 1 | 0 | 0 | 计价
GJ2-131 | J03-01-056 | 机械 | 乙供 | JF002 | 检修费 | 元 | 42.51 | 1 | 0 | 0 | 计价
GJ2-131 | J03-01-056 | 机械 | 乙供 | JF003 | 维护费 | 元 | 58.66 | 1 | 0 | 0 | 计价
GJ2-131 | J03-01-056 | 人工 | 乙供 | 9101109 | 安装技术工 | 工日 | 2.1739 | 107 | 0 | 0 | 计价
GJ2-131 | J03-01-056 | 材料 | 乙供 | C21020101 | 电 | kW·h | 231.7 | 0.84 | 0 | 0 | 计价
GJ2-131 | J03-01-066 | 机械 | 乙供 | JF001 | 折旧费 | 元 | 58.43 | 1 | 0 | 0 | 计价
GJ2-131 | J03-01-066 | 机械 | 乙供 | JF002 | 检修费 | 元 | 17.9 | 1 | 0 | 0 | 计价
GJ2-131 | J03-01-066 | 机械 | 乙供 | JF003 | 维护费 | 元 | 62.11 | 1 | 0 | 0 | 计价
GJ2-131 | J03-01-066 | 人工 | 乙供 | 9101109 | 安装技术工 | 工日 | 1.3889 | 107 | 0 | 0 | 计价
GJ2-131 | J03-01-066 | 材料 | 乙供 | C19010201 | 柴油0号 | kg | 27.34 | 6.32 | 0 | 0 | 计价
GJ2-131 | J03-01-097 | 人工 | 乙供 | 9101109 | 安装技术工 | 工日 | 2.0834 | 107 | 0 | 0 | 计价
GJ2-131 | J03-01-097 | 材料 | 乙供 | C21020101 | 电 | kW·h | 596.1481 | 0.84 | 0 | 0 | 计价
GJ2-131 | J03-01-098 | 人工 | 乙供 | 9101109 | 安装技术工 | 工日 | 2.0834 | 107 | 0 | 0 | 计价
GJ2-131 | J03-01-098 | 材料 | 乙供 | C21020101 | 电 | kW·h | 934.0312 | 0.84 | 0 | 0 | 计价
GJ2-131 | J04-01-002 | 机械 | 乙供 | JF001 | 折旧费 | 元 | 26.52 | 1 | 0 | 0 | 计价
GJ2-131 | J04-01-002 | 机械 | 乙供 | JF002 | 检修费 | 元 | 5.89 | 1 | 0 | 0 | 计价
GJ2-131 | J04-01-002 | 机械 | 乙供 | JF003 | 维护费 | 元 | 33.04 | 1 | 0 | 0 | 计价
GJ2-131 | J04-01-002 | 人工 | 乙供 | 9101109 | 安装技术工 | 工日 | 1.0417 | 107 | 0 | 0 | 计价
GJ2-131 | J04-01-002 | 材料 | 乙供 | C19010201 | 柴油0号 | kg | 32.19 | 6.32 | 0 | 0 | 计价
GJ2-131 | J04-01-005 | 机械 | 乙供 | JF001 | 折旧费 | 元 | 59.96 | 1 | 0 | 0 | 计价
GJ2-131 | J04-01-005 | 机械 | 乙供 | JF002 | 检修费 | 元 | 13.32 | 1 | 0 | 0 | 计价
GJ2-131 | J04-01-005 | 机械 | 乙供 | JF003 | 维护费 | 元 | 52.35 | 1 | 0 | 0 | 计价
GJ2-131 | J04-01-005 | 人工 | 乙供 | 9101109 | 安装技术工 | 工日 | 1.0417 | 107 | 0 | 0 | 计价
GJ2-131 | J04-01-005 | 材料 | 乙供 | C19010201 | 柴油0号 | kg | 40.03 | 6.32 | 0 | 0 | 计价
GJ2-131 | J04-01-044 | 机械 | 乙供 | JF001 | 折旧费 | 元 | 346.7 | 1 | 0 | 0 | 计价
GJ2-131 | J04-01-044 | 机械 | 乙供 | JF002 | 检修费 | 元 | 71.81 | 1 | 0 | 0 | 计价
GJ2-131 | J04-01-044 | 机械 | 乙供 | JF003 | 维护费 | 元 | 339.66 | 1 | 0 | 0 | 计价
GJ2-131 | J04-01-044 | 人工 | 乙供 | 9101109 | 安装技术工 | 工日 | 4 | 107 | 0 | 0 | 计价
GJ2-131 | J04-01-044 | 材料 | 乙供 | C19010201 | 柴油0号 | kg | 58.41 | 6.32 | 0 | 0 | 计价
GJ2-131 | J05-01-010 | 机械 | 乙供 | JF001 | 折旧费 | 元 | 7.37 | 1 | 0 | 0 | 计价
GJ2-131 | J05-01-010 | 机械 | 乙供 | JF002 | 检修费 | 元 | 2.61 | 1 | 0 | 0 | 计价
GJ2-131 | J05-01-010 | 机械 | 乙供 | JF003 | 维护费 | 元 | 6.97 | 1 | 0 | 0 | 计价
GJ2-131 | J05-01-010 | 机械 | 乙供 | JF004 | 安拆费及场外运费 | 元 | 9.1 | 1 | 0 | 0 | 计价
GJ2-131 | J05-01-010 | 人工 | 乙供 | 9101109 | 安装技术工 | 工日 | 1.1905 | 107 | 0 | 0 | 计价
GJ2-131 | J05-01-010 | 材料 | 乙供 | C21020101 | 电 | kW·h | 33.6 | 0.84 | 0 | 0 | 计价
GJ2-131 | J10-01-038 | 机械 | 乙供 | JF001 | 折旧费 | 元 | 11.7 | 1 | 0 | 0 | 计价
GJ2-131 | J10-01-038 | 机械 | 乙供 | JF002 | 检修费 | 元 | 2.16 | 1 | 0 | 0 | 计价
GJ2-131 | J10-01-038 | 机械 | 乙供 | JF003 | 维护费 | 元 | 7.34 | 1 | 0 | 0 | 计价
GJ2-131 | J10-01-038 | 机械 | 乙供 | JF004 | 安拆费及场外运费 | 元 | 6.56 | 1 | 0 | 0 | 计价
GJ2-131 | J10-01-038 | 材料 | 乙供 | C21020101 | 电 | kW·h | 60 | 0.84 | 0 | 0 | 计价
GJ2-131 | J11-01-019 | 机械 | 乙供 | JF001 | 折旧费 | 元 | 21.02 | 1 | 0 | 0 | 计价
GJ2-131 | J11-01-019 | 机械 | 乙供 | JF002 | 检修费 | 元 | 7.45 | 1 | 0 | 0 | 计价
GJ2-131 | J11-01-019 | 机械 | 乙供 | JF003 | 维护费 | 元 | 15.72 | 1 | 0 | 0 | 计价
GJ2-131 | J11-01-019 | 机械 | 乙供 | JF004 | 安拆费及场外运费 | 元 | 16.34 | 1 | 0 | 0 | 计价
GJ2-131 | J11-01-019 | 材料 | 乙供 | C21020101 | 电 | kW·h | 215 | 0.84 | 0 | 0 | 计价
GJ2-131 | J13-01-043 | 机械 | 乙供 | JF001 | 折旧费 | 元 | 6.32 | 1 | 0 | 0 | 计价
GJ2-131 | J13-01-043 | 机械 | 乙供 | JF002 | 检修费 | 元 | 0.81 | 1 | 0 | 0 | 计价
GJ2-131 | J13-01-043 | 机械 | 乙供 | JF003 | 维护费 | 元 | 1.86 | 1 | 0 | 0 | 计价
GJ2-131 | J13-01-043 | 机械 | 乙供 | JF004 | 安拆费及场外运费 | 元 | 0.89 | 1 | 0 | 0 | 计价
GJ2-131 | J13-01-043 | 人工 | 乙供 | 9101109 | 安装技术工 | 工日 | 1.1905 | 107 | 0 | 0 | 计价
GJ2-131 | J13-01-043 | 材料 | 乙供 | C21020101 | 电 | kW·h | 19.41 | 0.84 | 0 | 0 | 计价
GJ2-132 | J03-01-056 | 机械 | 乙供 | JF001 | 折旧费 | 元 | 319.46 | 1 | 0 | 0 | 计价
GJ2-132 | J03-01-056 | 机械 | 乙供 | JF002 | 检修费 | 元 | 42.51 | 1 | 0 | 0 | 计价
GJ2-132 | J03-01-056 | 机械 | 乙供 | JF003 | 维护费 | 元 | 58.66 | 1 | 0 | 0 | 计价
GJ2-132 | J03-01-056 | 人工 | 乙供 | 9101109 | 安装技术工 | 工日 | 2.1739 | 107 | 0 | 0 | 计价
GJ2-132 | J03-01-056 | 材料 | 乙供 | C21020101 | 电 | kW·h | 231.7 | 0.84 | 0 | 0 | 计价
GJ2-132 | J03-01-066 | 机械 | 乙供 | JF001 | 折旧费 | 元 | 58.43 | 1 | 0 | 0 | 计价
GJ2-132 | J03-01-066 | 机械 | 乙供 | JF002 | 检修费 | 元 | 17.9 | 1 | 0 | 0 | 计价
GJ2-132 | J03-01-066 | 机械 | 乙供 | JF003 | 维护费 | 元 | 62.11 | 1 | 0 | 0 | 计价
GJ2-132 | J03-01-066 | 人工 | 乙供 | 9101109 | 安装技术工 | 工日 | 1.3889 | 107 | 0 | 0 | 计价
GJ2-132 | J03-01-066 | 材料 | 乙供 | C19010201 | 柴油0号 | kg | 27.34 | 6.32 | 0 | 0 | 计价
GJ2-132 | J03-01-097 | 人工 | 乙供 | 9101109 | 安装技术工 | 工日 | 2.0834 | 107 | 0 | 0 | 计价
GJ2-132 | J03-01-097 | 材料 | 乙供 | C21020101 | 电 | kW·h | 596.1481 | 0.84 | 0 | 0 | 计价
GJ2-132 | J03-01-098 | 人工 | 乙供 | 9101109 | 安装技术工 | 工日 | 2.0834 | 107 | 0 | 0 | 计价
GJ2-132 | J03-01-098 | 材料 | 乙供 | C21020101 | 电 | kW·h | 934.0312 | 0.84 | 0 | 0 | 计价
GJ2-132 | J04-01-002 | 机械 | 乙供 | JF001 | 折旧费 | 元 | 26.52 | 1 | 0 | 0 | 计价
GJ2-132 | J04-01-002 | 机械 | 乙供 | JF002 | 检修费 | 元 | 5.89 | 1 | 0 | 0 | 计价
GJ2-132 | J04-01-002 | 机械 | 乙供 | JF003 | 维护费 | 元 | 33.04 | 1 | 0 | 0 | 计价
GJ2-132 | J04-01-002 | 人工 | 乙供 | 9101109 | 安装技术工 | 工日 | 1.0417 | 107 | 0 | 0 | 计价
GJ2-132 | J04-01-002 | 材料 | 乙供 | C19010201 | 柴油0号 | kg | 32.19 | 6.32 | 0 | 0 | 计价
GJ2-132 | J04-01-005 | 机械 | 乙供 | JF001 | 折旧费 | 元 | 59.96 | 1 | 0 | 0 | 计价
GJ2-132 | J04-01-005 | 机械 | 乙供 | JF002 | 检修费 | 元 | 13.32 | 1 | 0 | 0 | 计价
GJ2-132 | J04-01-005 | 机械 | 乙供 | JF003 | 维护费 | 元 | 52.35 | 1 | 0 | 0 | 计价
GJ2-132 | J04-01-005 | 人工 | 乙供 | 9101109 | 安装技术工 | 工日 | 1.0417 | 107 | 0 | 0 | 计价
GJ2-132 | J04-01-005 | 材料 | 乙供 | C19010201 | 柴油0号 | kg | 40.03 | 6.32 | 0 | 0 | 计价
GJ2-132 | J04-01-044 | 机械 | 乙供 | JF001 | 折旧费 | 元 | 346.7 | 1 | 0 | 0 | 计价
GJ2-132 | J04-01-044 | 机械 | 乙供 | JF002 | 检修费 | 元 | 71.81 | 1 | 0 | 0 | 计价
GJ2-132 | J04-01-044 | 机械 | 乙供 | JF003 | 维护费 | 元 | 339.66 | 1 | 0 | 0 | 计价
GJ2-132 | J04-01-044 | 人工 | 乙供 | 9101109 | 安装技术工 | 工日 | 4 | 107 | 0 | 0 | 计价
GJ2-132 | J04-01-044 | 材料 | 乙供 | C19010201 | 柴油0号 | kg | 58.41 | 6.32 | 0 | 0 | 计价
GJ2-132 | J05-01-010 | 机械 | 乙供 | JF001 | 折旧费 | 元 | 7.37 | 1 | 0 | 0 | 计价
GJ2-132 | J05-01-010 | 机械 | 乙供 | JF002 | 检修费 | 元 | 2.61 | 1 | 0 | 0 | 计价
GJ2-132 | J05-01-010 | 机械 | 乙供 | JF003 | 维护费 | 元 | 6.97 | 1 | 0 | 0 | 计价
GJ2-132 | J05-01-010 | 机械 | 乙供 | JF004 | 安拆费及场外运费 | 元 | 9.1 | 1 | 0 | 0 | 计价
GJ2-132 | J05-01-010 | 人工 | 乙供 | 9101109 | 安装技术工 | 工日 | 1.1905 | 107 | 0 | 0 | 计价
GJ2-132 | J05-01-010 | 材料 | 乙供 | C21020101 | 电 | kW·h | 33.6 | 0.84 | 0 | 0 | 计价
GJ2-132 | J10-01-038 | 机械 | 乙供 | JF001 | 折旧费 | 元 | 11.7 | 1 | 0 | 0 | 计价
GJ2-132 | J10-01-038 | 机械 | 乙供 | JF002 | 检修费 | 元 | 2.16 | 1 | 0 | 0 | 计价
GJ2-132 | J10-01-038 | 机械 | 乙供 | JF003 | 维护费 | 元 | 7.34 | 1 | 0 | 0 | 计价
GJ2-132 | J10-01-038 | 机械 | 乙供 | JF004 | 安拆费及场外运费 | 元 | 6.56 | 1 | 0 | 0 | 计价
GJ2-132 | J10-01-038 | 材料 | 乙供 | C21020101 | 电 | kW·h | 60 | 0.84 | 0 | 0 | 计价
GJ2-132 | J11-01-019 | 机械 | 乙供 | JF001 | 折旧费 | 元 | 21.02 | 1 | 0 | 0 | 计价
GJ2-132 | J11-01-019 | 机械 | 乙供 | JF002 | 检修费 | 元 | 7.45 | 1 | 0 | 0 | 计价
GJ2-132 | J11-01-019 | 机械 | 乙供 | JF003 | 维护费 | 元 | 15.72 | 1 | 0 | 0 | 计价
GJ2-132 | J11-01-019 | 机械 | 乙供 | JF004 | 安拆费及场外运费 | 元 | 16.34 | 1 | 0 | 0 | 计价
GJ2-132 | J11-01-019 | 材料 | 乙供 | C21020101 | 电 | kW·h | 215 | 0.84 | 0 | 0 | 计价
GJ2-132 | J13-01-043 | 机械 | 乙供 | JF001 | 折旧费 | 元 | 6.32 | 1 | 0 | 0 | 计价
GJ2-132 | J13-01-043 | 机械 | 乙供 | JF002 | 检修费 | 元 | 0.81 | 1 | 0 | 0 | 计价
GJ2-132 | J13-01-043 | 机械 | 乙供 | JF003 | 维护费 | 元 | 1.86 | 1 | 0 | 0 | 计价
GJ2-132 | J13-01-043 | 机械 | 乙供 | JF004 | 安拆费及场外运费 | 元 | 0.89 | 1 | 0 | 0 | 计价
GJ2-132 | J13-01-043 | 人工 | 乙供 | 9101109 | 安装技术工 | 工日 | 1.1905 | 107 | 0 | 0 | 计价
GJ2-132 | J13-01-043 | 材料 | 乙供 | C21020101 | 电 | kW·h | 19.41 | 0.84 | 0 | 0 | 计价
GJ2-133 | J03-01-097 | 人工 | 乙供 | 9101109 | 安装技术工 | 工日 | 2.0834 | 107 | 0 | 0 | 计价
GJ2-133 | J03-01-097 | 材料 | 乙供 | C21020101 | 电 | kW·h | 596.1481 | 0.84 | 0 | 0 | 计价
GJ2-133 | J04-01-005 | 机械 | 乙供 | JF001 | 折旧费 | 元 | 59.96 | 1 | 0 | 0 | 计价
GJ2-133 | J04-01-005 | 机械 | 乙供 | JF002 | 检修费 | 元 | 13.32 | 1 | 0 | 0 | 计价
GJ2-133 | J04-01-005 | 机械 | 乙供 | JF003 | 维护费 | 元 | 52.35 | 1 | 0 | 0 | 计价
GJ2-133 | J04-01-005 | 人工 | 乙供 | 9101109 | 安装技术工 | 工日 | 1.0417 | 107 | 0 | 0 | 计价
GJ2-133 | J04-01-005 | 材料 | 乙供 | C19010201 | 柴油0号 | kg | 40.03 | 6.32 | 0 | 0 | 计价
GJ2-133 | J04-01-044 | 机械 | 乙供 | JF001 | 折旧费 | 元 | 346.7 | 1 | 0 | 0 | 计价
GJ2-133 | J04-01-044 | 机械 | 乙供 | JF002 | 检修费 | 元 | 71.81 | 1 | 0 | 0 | 计价
GJ2-133 | J04-01-044 | 机械 | 乙供 | JF003 | 维护费 | 元 | 339.66 | 1 | 0 | 0 | 计价
GJ2-133 | J04-01-044 | 人工 | 乙供 | 9101109 | 安装技术工 | 工日 | 4 | 107 | 0 | 0 | 计价
GJ2-133 | J04-01-044 | 材料 | 乙供 | C19010201 | 柴油0号 | kg | 58.41 | 6.32 | 0 | 0 | 计价
GJ2-133 | J10-01-038 | 机械 | 乙供 | JF001 | 折旧费 | 元 | 11.7 | 1 | 0 | 0 | 计价
GJ2-133 | J10-01-038 | 机械 | 乙供 | JF002 | 检修费 | 元 | 2.16 | 1 | 0 | 0 | 计价
GJ2-133 | J10-01-038 | 机械 | 乙供 | JF003 | 维护费 | 元 | 7.34 | 1 | 0 | 0 | 计价
GJ2-133 | J10-01-038 | 机械 | 乙供 | JF004 | 安拆费及场外运费 | 元 | 6.56 | 1 | 0 | 0 | 计价
GJ2-133 | J10-01-038 | 材料 | 乙供 | C21020101 | 电 | kW·h | 60 | 0.84 | 0 | 0 | 计价
GJ2-133 | J11-01-019 | 机械 | 乙供 | JF001 | 折旧费 | 元 | 21.02 | 1 | 0 | 0 | 计价
GJ2-133 | J11-01-019 | 机械 | 乙供 | JF002 | 检修费 | 元 | 7.45 | 1 | 0 | 0 | 计价
GJ2-133 | J11-01-019 | 机械 | 乙供 | JF003 | 维护费 | 元 | 15.72 | 1 | 0 | 0 | 计价
GJ2-133 | J11-01-019 | 机械 | 乙供 | JF004 | 安拆费及场外运费 | 元 | 16.34 | 1 | 0 | 0 | 计价
GJ2-133 | J11-01-019 | 材料 | 乙供 | C21020101 | 电 | kW·h | 215 | 0.84 | 0 | 0 | 计价
GJ2-133 | J13-01-043 | 机械 | 乙供 | JF001 | 折旧费 | 元 | 6.32 | 1 | 0 | 0 | 计价
GJ2-133 | J13-01-043 | 机械 | 乙供 | JF002 | 检修费 | 元 | 0.81 | 1 | 0 | 0 | 计价
GJ2-133 | J13-01-043 | 机械 | 乙供 | JF003 | 维护费 | 元 | 1.86 | 1 | 0 | 0 | 计价
GJ2-133 | J13-01-043 | 机械 | 乙供 | JF004 | 安拆费及场外运费 | 元 | 0.89 | 1 | 0 | 0 | 计价
GJ2-133 | J13-01-043 | 人工 | 乙供 | 9101109 | 安装技术工 | 工日 | 1.1905 | 107 | 0 | 0 | 计价
GJ2-133 | J13-01-043 | 材料 | 乙供 | C21020101 | 电 | kW·h | 19.41 | 0.84 | 0 | 0 | 计价
GJ2-134 | J03-01-097 | 人工 | 乙供 | 9101109 | 安装技术工 | 工日 | 2.0834 | 107 | 0 | 0 | 计价
GJ2-134 | J03-01-097 | 材料 | 乙供 | C21020101 | 电 | kW·h | 596.1481 | 0.84 | 0 | 0 | 计价
GJ2-134 | J04-01-005 | 机械 | 乙供 | JF001 | 折旧费 | 元 | 59.96 | 1 | 0 | 0 | 计价
GJ2-134 | J04-01-005 | 机械 | 乙供 | JF002 | 检修费 | 元 | 13.32 | 1 | 0 | 0 | 计价
GJ2-134 | J04-01-005 | 机械 | 乙供 | JF003 | 维护费 | 元 | 52.35 | 1 | 0 | 0 | 计价
GJ2-134 | J04-01-005 | 人工 | 乙供 | 9101109 | 安装技术工 | 工日 | 1.0417 | 107 | 0 | 0 | 计价
GJ2-134 | J04-01-005 | 材料 | 乙供 | C19010201 | 柴油0号 | kg | 40.03 | 6.32 | 0 | 0 | 计价
GJ2-134 | J04-01-044 | 机械 | 乙供 | JF001 | 折旧费 | 元 | 346.7 | 1 | 0 | 0 | 计价
GJ2-134 | J04-01-044 | 机械 | 乙供 | JF002 | 检修费 | 元 | 71.81 | 1 | 0 | 0 | 计价
GJ2-134 | J04-01-044 | 机械 | 乙供 | JF003 | 维护费 | 元 | 339.66 | 1 | 0 | 0 | 计价
GJ2-134 | J04-01-044 | 人工 | 乙供 | 9101109 | 安装技术工 | 工日 | 4 | 107 | 0 | 0 | 计价
GJ2-134 | J04-01-044 | 材料 | 乙供 | C19010201 | 柴油0号 | kg | 58.41 | 6.32 | 0 | 0 | 计价
GJ2-134 | J10-01-038 | 机械 | 乙供 | JF001 | 折旧费 | 元 | 11.7 | 1 | 0 | 0 | 计价
GJ2-134 | J10-01-038 | 机械 | 乙供 | JF002 | 检修费 | 元 | 2.16 | 1 | 0 | 0 | 计价
GJ2-134 | J10-01-038 | 机械 | 乙供 | JF003 | 维护费 | 元 | 7.34 | 1 | 0 | 0 | 计价
GJ2-134 | J10-01-038 | 机械 | 乙供 | JF004 | 安拆费及场外运费 | 元 | 6.56 | 1 | 0 | 0 | 计价
GJ2-134 | J10-01-038 | 材料 | 乙供 | C21020101 | 电 | kW·h | 60 | 0.84 | 0 | 0 | 计价
GJ2-134 | J11-01-019 | 机械 | 乙供 | JF001 | 折旧费 | 元 | 21.02 | 1 | 0 | 0 | 计价
GJ2-134 | J11-01-019 | 机械 | 乙供 | JF002 | 检修费 | 元 | 7.45 | 1 | 0 | 0 | 计价
GJ2-134 | J11-01-019 | 机械 | 乙供 | JF003 | 维护费 | 元 | 15.72 | 1 | 0 | 0 | 计价
GJ2-134 | J11-01-019 | 机械 | 乙供 | JF004 | 安拆费及场外运费 | 元 | 16.34 | 1 | 0 | 0 | 计价
GJ2-134 | J11-01-019 | 材料 | 乙供 | C21020101 | 电 | kW·h | 215 | 0.84 | 0 | 0 | 计价
GJ2-134 | J13-01-043 | 机械 | 乙供 | JF001 | 折旧费 | 元 | 6.32 | 1 | 0 | 0 | 计价
GJ2-134 | J13-01-043 | 机械 | 乙供 | JF002 | 检修费 | 元 | 0.81 | 1 | 0 | 0 | 计价
GJ2-134 | J13-01-043 | 机械 | 乙供 | JF003 | 维护费 | 元 | 1.86 | 1 | 0 | 0 | 计价
GJ2-134 | J13-01-043 | 机械 | 乙供 | JF004 | 安拆费及场外运费 | 元 | 0.89 | 1 | 0 | 0 | 计价
GJ2-134 | J13-01-043 | 人工 | 乙供 | 9101109 | 安装技术工 | 工日 | 1.1905 | 107 | 0 | 0 | 计价
GJ2-134 | J13-01-043 | 材料 | 乙供 | C21020101 | 电 | kW·h | 19.41 | 0.84 | 0 | 0 | 计价
GJ2-135 | J03-01-096 | 人工 | 乙供 | 9101109 | 安装技术工 | 工日 | 1.0417 | 107 | 0 | 0 | 计价
GJ2-135 | J03-01-096 | 材料 | 乙供 | C21020101 | 电 | kW·h | 420.1595 | 0.84 | 0 | 0 | 计价
GJ2-135 | J04-01-005 | 机械 | 乙供 | JF001 | 折旧费 | 元 | 59.96 | 1 | 0 | 0 | 计价
GJ2-135 | J04-01-005 | 机械 | 乙供 | JF002 | 检修费 | 元 | 13.32 | 1 | 0 | 0 | 计价
GJ2-135 | J04-01-005 | 机械 | 乙供 | JF003 | 维护费 | 元 | 52.35 | 1 | 0 | 0 | 计价
GJ2-135 | J04-01-005 | 人工 | 乙供 | 9101109 | 安装技术工 | 工日 | 1.0417 | 107 | 0 | 0 | 计价
GJ2-135 | J04-01-005 | 材料 | 乙供 | C19010201 | 柴油0号 | kg | 40.03 | 6.32 | 0 | 0 | 计价
GJ2-135 | J10-01-038 | 机械 | 乙供 | JF001 | 折旧费 | 元 | 11.7 | 1 | 0 | 0 | 计价
GJ2-135 | J10-01-038 | 机械 | 乙供 | JF002 | 检修费 | 元 | 2.16 | 1 | 0 | 0 | 计价
GJ2-135 | J10-01-038 | 机械 | 乙供 | JF003 | 维护费 | 元 | 7.34 | 1 | 0 | 0 | 计价
GJ2-135 | J10-01-038 | 机械 | 乙供 | JF004 | 安拆费及场外运费 | 元 | 6.56 | 1 | 0 | 0 | 计价
GJ2-135 | J10-01-038 | 材料 | 乙供 | C21020101 | 电 | kW·h | 60 | 0.84 | 0 | 0 | 计价
GJ2-135 | J11-01-019 | 机械 | 乙供 | JF001 | 折旧费 | 元 | 21.02 | 1 | 0 | 0 | 计价
GJ2-135 | J11-01-019 | 机械 | 乙供 | JF002 | 检修费 | 元 | 7.45 | 1 | 0 | 0 | 计价
GJ2-135 | J11-01-019 | 机械 | 乙供 | JF003 | 维护费 | 元 | 15.72 | 1 | 0 | 0 | 计价
GJ2-135 | J11-01-019 | 机械 | 乙供 | JF004 | 安拆费及场外运费 | 元 | 16.34 | 1 | 0 | 0 | 计价
GJ2-135 | J11-01-019 | 材料 | 乙供 | C21020101 | 电 | kW·h | 215 | 0.84 | 0 | 0 | 计价
GJ2-135 | J13-01-043 | 机械 | 乙供 | JF001 | 折旧费 | 元 | 6.32 | 1 | 0 | 0 | 计价
GJ2-135 | J13-01-043 | 机械 | 乙供 | JF002 | 检修费 | 元 | 0.81 | 1 | 0 | 0 | 计价
GJ2-135 | J13-01-043 | 机械 | 乙供 | JF003 | 维护费 | 元 | 1.86 | 1 | 0 | 0 | 计价
GJ2-135 | J13-01-043 | 机械 | 乙供 | JF004 | 安拆费及场外运费 | 元 | 0.89 | 1 | 0 | 0 | 计价
GJ2-135 | J13-01-043 | 人工 | 乙供 | 9101109 | 安装技术工 | 工日 | 1.1905 | 107 | 0 | 0 | 计价
GJ2-135 | J13-01-043 | 材料 | 乙供 | C21020101 | 电 | kW·h | 19.41 | 0.84 | 0 | 0 | 计价
GJ2-136 | J03-01-097 | 人工 | 乙供 | 9101109 | 安装技术工 | 工日 | 2.0834 | 107 | 0 | 0 | 计价
GJ2-136 | J03-01-097 | 材料 | 乙供 | C21020101 | 电 | kW·h | 596.1481 | 0.84 | 0 | 0 | 计价
GJ2-136 | J04-01-005 | 机械 | 乙供 | JF001 | 折旧费 | 元 | 59.96 | 1 | 0 | 0 | 计价
GJ2-136 | J04-01-005 | 机械 | 乙供 | JF002 | 检修费 | 元 | 13.32 | 1 | 0 | 0 | 计价
GJ2-136 | J04-01-005 | 机械 | 乙供 | JF003 | 维护费 | 元 | 52.35 | 1 | 0 | 0 | 计价
GJ2-136 | J04-01-005 | 人工 | 乙供 | 9101109 | 安装技术工 | 工日 | 1.0417 | 107 | 0 | 0 | 计价
GJ2-136 | J04-01-005 | 材料 | 乙供 | C19010201 | 柴油0号 | kg | 40.03 | 6.32 | 0 | 0 | 计价
GJ2-136 | J10-01-038 | 机械 | 乙供 | JF001 | 折旧费 | 元 | 11.7 | 1 | 0 | 0 | 计价
GJ2-136 | J10-01-038 | 机械 | 乙供 | JF002 | 检修费 | 元 | 2.16 | 1 | 0 | 0 | 计价
GJ2-136 | J10-01-038 | 机械 | 乙供 | JF003 | 维护费 | 元 | 7.34 | 1 | 0 | 0 | 计价
GJ2-136 | J10-01-038 | 机械 | 乙供 | JF004 | 安拆费及场外运费 | 元 | 6.56 | 1 | 0 | 0 | 计价
GJ2-136 | J10-01-038 | 材料 | 乙供 | C21020101 | 电 | kW·h | 60 | 0.84 | 0 | 0 | 计价
GJ2-136 | J11-01-019 | 机械 | 乙供 | JF001 | 折旧费 | 元 | 21.02 | 1 | 0 | 0 | 计价
GJ2-136 | J11-01-019 | 机械 | 乙供 | JF002 | 检修费 | 元 | 7.45 | 1 | 0 | 0 | 计价
GJ2-136 | J11-01-019 | 机械 | 乙供 | JF003 | 维护费 | 元 | 15.72 | 1 | 0 | 0 | 计价
GJ2-136 | J11-01-019 | 机械 | 乙供 | JF004 | 安拆费及场外运费 | 元 | 16.34 | 1 | 0 | 0 | 计价
GJ2-136 | J11-01-019 | 材料 | 乙供 | C21020101 | 电 | kW·h | 215 | 0.84 | 0 | 0 | 计价
GJ2-136 | J13-01-043 | 机械 | 乙供 | JF001 | 折旧费 | 元 | 6.32 | 1 | 0 | 0 | 计价
GJ2-136 | J13-01-043 | 机械 | 乙供 | JF002 | 检修费 | 元 | 0.81 | 1 | 0 | 0 | 计价
GJ2-136 | J13-01-043 | 机械 | 乙供 | JF003 | 维护费 | 元 | 1.86 | 1 | 0 | 0 | 计价
GJ2-136 | J13-01-043 | 机械 | 乙供 | JF004 | 安拆费及场外运费 | 元 | 0.89 | 1 | 0 | 0 | 计价
GJ2-136 | J13-01-043 | 人工 | 乙供 | 9101109 | 安装技术工 | 工日 | 1.1905 | 107 | 0 | 0 | 计价
GJ2-136 | J13-01-043 | 材料 | 乙供 | C21020101 | 电 | kW·h | 19.41 | 0.84 | 0 | 0 | 计价
GJ2-137 | J03-01-097 | 人工 | 乙供 | 9101109 | 安装技术工 | 工日 | 2.0834 | 107 | 0 | 0 | 计价
GJ2-137 | J03-01-097 | 材料 | 乙供 | C21020101 | 电 | kW·h | 596.1481 | 0.84 | 0 | 0 | 计价
GJ2-137 | J04-01-005 | 机械 | 乙供 | JF001 | 折旧费 | 元 | 59.96 | 1 | 0 | 0 | 计价
GJ2-137 | J04-01-005 | 机械 | 乙供 | JF002 | 检修费 | 元 | 13.32 | 1 | 0 | 0 | 计价
GJ2-137 | J04-01-005 | 机械 | 乙供 | JF003 | 维护费 | 元 | 52.35 | 1 | 0 | 0 | 计价
GJ2-137 | J04-01-005 | 人工 | 乙供 | 9101109 | 安装技术工 | 工日 | 1.0417 | 107 | 0 | 0 | 计价
GJ2-137 | J04-01-005 | 材料 | 乙供 | C19010201 | 柴油0号 | kg | 40.03 | 6.32 | 0 | 0 | 计价
GJ2-137 | J10-01-038 | 机械 | 乙供 | JF001 | 折旧费 | 元 | 11.7 | 1 | 0 | 0 | 计价
GJ2-137 | J10-01-038 | 机械 | 乙供 | JF002 | 检修费 | 元 | 2.16 | 1 | 0 | 0 | 计价
GJ2-137 | J10-01-038 | 机械 | 乙供 | JF003 | 维护费 | 元 | 7.34 | 1 | 0 | 0 | 计价
GJ2-137 | J10-01-038 | 机械 | 乙供 | JF004 | 安拆费及场外运费 | 元 | 6.56 | 1 | 0 | 0 | 计价
GJ2-137 | J10-01-038 | 材料 | 乙供 | C21020101 | 电 | kW·h | 60 | 0.84 | 0 | 0 | 计价
GJ2-137 | J11-01-019 | 机械 | 乙供 | JF001 | 折旧费 | 元 | 21.02 | 1 | 0 | 0 | 计价
GJ2-137 | J11-01-019 | 机械 | 乙供 | JF002 | 检修费 | 元 | 7.45 | 1 | 0 | 0 | 计价
GJ2-137 | J11-01-019 | 机械 | 乙供 | JF003 | 维护费 | 元 | 15.72 | 1 | 0 | 0 | 计价
GJ2-137 | J11-01-019 | 机械 | 乙供 | JF004 | 安拆费及场外运费 | 元 | 16.34 | 1 | 0 | 0 | 计价
GJ2-137 | J11-01-019 | 材料 | 乙供 | C21020101 | 电 | kW·h | 215 | 0.84 | 0 | 0 | 计价
GJ2-137 | J13-01-043 | 机械 | 乙供 | JF001 | 折旧费 | 元 | 6.32 | 1 | 0 | 0 | 计价
GJ2-137 | J13-01-043 | 机械 | 乙供 | JF002 | 检修费 | 元 | 0.81 | 1 | 0 | 0 | 计价
GJ2-137 | J13-01-043 | 机械 | 乙供 | JF003 | 维护费 | 元 | 1.86 | 1 | 0 | 0 | 计价
GJ2-137 | J13-01-043 | 机械 | 乙供 | JF004 | 安拆费及场外运费 | 元 | 0.89 | 1 | 0 | 0 | 计价
GJ2-137 | J13-01-043 | 人工 | 乙供 | 9101109 | 安装技术工 | 工日 | 1.1905 | 107 | 0 | 0 | 计价
GJ2-137 | J13-01-043 | 材料 | 乙供 | C21020101 | 电 | kW·h | 19.41 | 0.84 | 0 | 0 | 计价
GJ2-138 | J03-01-097 | 人工 | 乙供 | 9101109 | 安装技术工 | 工日 | 2.0834 | 107 | 0 | 0 | 计价
GJ2-138 | J03-01-097 | 材料 | 乙供 | C21020101 | 电 | kW·h | 596.1481 | 0.84 | 0 | 0 | 计价
GJ2-138 | J04-01-005 | 机械 | 乙供 | JF001 | 折旧费 | 元 | 59.96 | 1 | 0 | 0 | 计价
GJ2-138 | J04-01-005 | 机械 | 乙供 | JF002 | 检修费 | 元 | 13.32 | 1 | 0 | 0 | 计价
GJ2-138 | J04-01-005 | 机械 | 乙供 | JF003 | 维护费 | 元 | 52.35 | 1 | 0 | 0 | 计价
GJ2-138 | J04-01-005 | 人工 | 乙供 | 9101109 | 安装技术工 | 工日 | 1.0417 | 107 | 0 | 0 | 计价
GJ2-138 | J04-01-005 | 材料 | 乙供 | C19010201 | 柴油0号 | kg | 40.03 | 6.32 | 0 | 0 | 计价
GJ2-138 | J04-01-044 | 机械 | 乙供 | JF001 | 折旧费 | 元 | 346.7 | 1 | 0 | 0 | 计价
GJ2-138 | J04-01-044 | 机械 | 乙供 | JF002 | 检修费 | 元 | 71.81 | 1 | 0 | 0 | 计价
GJ2-138 | J04-01-044 | 机械 | 乙供 | JF003 | 维护费 | 元 | 339.66 | 1 | 0 | 0 | 计价
GJ2-138 | J04-01-044 | 人工 | 乙供 | 9101109 | 安装技术工 | 工日 | 4 | 107 | 0 | 0 | 计价
GJ2-138 | J04-01-044 | 材料 | 乙供 | C19010201 | 柴油0号 | kg | 58.41 | 6.32 | 0 | 0 | 计价
GJ2-138 | J10-01-038 | 机械 | 乙供 | JF001 | 折旧费 | 元 | 11.7 | 1 | 0 | 0 | 计价
GJ2-138 | J10-01-038 | 机械 | 乙供 | JF002 | 检修费 | 元 | 2.16 | 1 | 0 | 0 | 计价
GJ2-138 | J10-01-038 | 机械 | 乙供 | JF003 | 维护费 | 元 | 7.34 | 1 | 0 | 0 | 计价
GJ2-138 | J10-01-038 | 机械 | 乙供 | JF004 | 安拆费及场外运费 | 元 | 6.56 | 1 | 0 | 0 | 计价
GJ2-138 | J10-01-038 | 材料 | 乙供 | C21020101 | 电 | kW·h | 60 | 0.84 | 0 | 0 | 计价
GJ2-138 | J11-01-019 | 机械 | 乙供 | JF001 | 折旧费 | 元 | 21.02 | 1 | 0 | 0 | 计价
GJ2-138 | J11-01-019 | 机械 | 乙供 | JF002 | 检修费 | 元 | 7.45 | 1 | 0 | 0 | 计价
GJ2-138 | J11-01-019 | 机械 | 乙供 | JF003 | 维护费 | 元 | 15.72 | 1 | 0 | 0 | 计价
GJ2-138 | J11-01-019 | 机械 | 乙供 | JF004 | 安拆费及场外运费 | 元 | 16.34 | 1 | 0 | 0 | 计价
GJ2-138 | J11-01-019 | 材料 | 乙供 | C21020101 | 电 | kW·h | 215 | 0.84 | 0 | 0 | 计价
GJ2-138 | J13-01-043 | 机械 | 乙供 | JF001 | 折旧费 | 元 | 6.32 | 1 | 0 | 0 | 计价
GJ2-138 | J13-01-043 | 机械 | 乙供 | JF002 | 检修费 | 元 | 0.81 | 1 | 0 | 0 | 计价
GJ2-138 | J13-01-043 | 机械 | 乙供 | JF003 | 维护费 | 元 | 1.86 | 1 | 0 | 0 | 计价
GJ2-138 | J13-01-043 | 机械 | 乙供 | JF004 | 安拆费及场外运费 | 元 | 0.89 | 1 | 0 | 0 | 计价
GJ2-138 | J13-01-043 | 人工 | 乙供 | 9101109 | 安装技术工 | 工日 | 1.1905 | 107 | 0 | 0 | 计价
GJ2-138 | J13-01-043 | 材料 | 乙供 | C21020101 | 电 | kW·h | 19.41 | 0.84 | 0 | 0 | 计价
GJ2-139 | J03-01-097 | 人工 | 乙供 | 9101109 | 安装技术工 | 工日 | 2.0834 | 107 | 0 | 0 | 计价
GJ2-139 | J03-01-097 | 材料 | 乙供 | C21020101 | 电 | kW·h | 596.1481 | 0.84 | 0 | 0 | 计价
GJ2-139 | J04-01-005 | 机械 | 乙供 | JF001 | 折旧费 | 元 | 59.96 | 1 | 0 | 0 | 计价
GJ2-139 | J04-01-005 | 机械 | 乙供 | JF002 | 检修费 | 元 | 13.32 | 1 | 0 | 0 | 计价
GJ2-139 | J04-01-005 | 机械 | 乙供 | JF003 | 维护费 | 元 | 52.35 | 1 | 0 | 0 | 计价
GJ2-139 | J04-01-005 | 人工 | 乙供 | 9101109 | 安装技术工 | 工日 | 1.0417 | 107 | 0 | 0 | 计价
GJ2-139 | J04-01-005 | 材料 | 乙供 | C19010201 | 柴油0号 | kg | 40.03 | 6.32 | 0 | 0 | 计价
GJ2-139 | J04-01-044 | 机械 | 乙供 | JF001 | 折旧费 | 元 | 346.7 | 1 | 0 | 0 | 计价
GJ2-139 | J04-01-044 | 机械 | 乙供 | JF002 | 检修费 | 元 | 71.81 | 1 | 0 | 0 | 计价
GJ2-139 | J04-01-044 | 机械 | 乙供 | JF003 | 维护费 | 元 | 339.66 | 1 | 0 | 0 | 计价
GJ2-139 | J04-01-044 | 人工 | 乙供 | 9101109 | 安装技术工 | 工日 | 4 | 107 | 0 | 0 | 计价
GJ2-139 | J04-01-044 | 材料 | 乙供 | C19010201 | 柴油0号 | kg | 58.41 | 6.32 | 0 | 0 | 计价
GJ2-139 | J10-01-038 | 机械 | 乙供 | JF001 | 折旧费 | 元 | 11.7 | 1 | 0 | 0 | 计价
GJ2-139 | J10-01-038 | 机械 | 乙供 | JF002 | 检修费 | 元 | 2.16 | 1 | 0 | 0 | 计价
GJ2-139 | J10-01-038 | 机械 | 乙供 | JF003 | 维护费 | 元 | 7.34 | 1 | 0 | 0 | 计价
GJ2-139 | J10-01-038 | 机械 | 乙供 | JF004 | 安拆费及场外运费 | 元 | 6.56 | 1 | 0 | 0 | 计价
GJ2-139 | J10-01-038 | 材料 | 乙供 | C21020101 | 电 | kW·h | 60 | 0.84 | 0 | 0 | 计价
GJ2-139 | J11-01-019 | 机械 | 乙供 | JF001 | 折旧费 | 元 | 21.02 | 1 | 0 | 0 | 计价
GJ2-139 | J11-01-019 | 机械 | 乙供 | JF002 | 检修费 | 元 | 7.45 | 1 | 0 | 0 | 计价
GJ2-139 | J11-01-019 | 机械 | 乙供 | JF003 | 维护费 | 元 | 15.72 | 1 | 0 | 0 | 计价
GJ2-139 | J11-01-019 | 机械 | 乙供 | JF004 | 安拆费及场外运费 | 元 | 16.34 | 1 | 0 | 0 | 计价
GJ2-139 | J11-01-019 | 材料 | 乙供 | C21020101 | 电 | kW·h | 215 | 0.84 | 0 | 0 | 计价
GJ2-139 | J13-01-043 | 机械 | 乙供 | JF001 | 折旧费 | 元 | 6.32 | 1 | 0 | 0 | 计价
GJ2-139 | J13-01-043 | 机械 | 乙供 | JF002 | 检修费 | 元 | 0.81 | 1 | 0 | 0 | 计价
GJ2-139 | J13-01-043 | 机械 | 乙供 | JF003 | 维护费 | 元 | 1.86 | 1 | 0 | 0 | 计价
GJ2-139 | J13-01-043 | 机械 | 乙供 | JF004 | 安拆费及场外运费 | 元 | 0.89 | 1 | 0 | 0 | 计价
GJ2-139 | J13-01-043 | 人工 | 乙供 | 9101109 | 安装技术工 | 工日 | 1.1905 | 107 | 0 | 0 | 计价
GJ2-139 | J13-01-043 | 材料 | 乙供 | C21020101 | 电 | kW·h | 19.41 | 0.84 | 0 | 0 | 计价
GJ2-140 | J03-01-098 | 人工 | 乙供 | 9101109 | 安装技术工 | 工日 | 2.0834 | 107 | 0 | 0 | 计价
GJ2-140 | J03-01-098 | 材料 | 乙供 | C21020101 | 电 | kW·h | 934.0312 | 0.84 | 0 | 0 | 计价
GJ2-140 | J04-01-005 | 机械 | 乙供 | JF001 | 折旧费 | 元 | 59.96 | 1 | 0 | 0 | 计价
GJ2-140 | J04-01-005 | 机械 | 乙供 | JF002 | 检修费 | 元 | 13.32 | 1 | 0 | 0 | 计价
GJ2-140 | J04-01-005 | 机械 | 乙供 | JF003 | 维护费 | 元 | 52.35 | 1 | 0 | 0 | 计价
GJ2-140 | J04-01-005 | 人工 | 乙供 | 9101109 | 安装技术工 | 工日 | 1.0417 | 107 | 0 | 0 | 计价
GJ2-140 | J04-01-005 | 材料 | 乙供 | C19010201 | 柴油0号 | kg | 40.03 | 6.32 | 0 | 0 | 计价
GJ2-140 | J04-01-044 | 机械 | 乙供 | JF001 | 折旧费 | 元 | 346.7 | 1 | 0 | 0 | 计价
GJ2-140 | J04-01-044 | 机械 | 乙供 | JF002 | 检修费 | 元 | 71.81 | 1 | 0 | 0 | 计价
GJ2-140 | J04-01-044 | 机械 | 乙供 | JF003 | 维护费 | 元 | 339.66 | 1 | 0 | 0 | 计价
GJ2-140 | J04-01-044 | 人工 | 乙供 | 9101109 | 安装技术工 | 工日 | 4 | 107 | 0 | 0 | 计价
GJ2-140 | J04-01-044 | 材料 | 乙供 | C19010201 | 柴油0号 | kg | 58.41 | 6.32 | 0 | 0 | 计价
GJ2-140 | J10-01-038 | 机械 | 乙供 | JF001 | 折旧费 | 元 | 11.7 | 1 | 0 | 0 | 计价
GJ2-140 | J10-01-038 | 机械 | 乙供 | JF002 | 检修费 | 元 | 2.16 | 1 | 0 | 0 | 计价
GJ2-140 | J10-01-038 | 机械 | 乙供 | JF003 | 维护费 | 元 | 7.34 | 1 | 0 | 0 | 计价
GJ2-140 | J10-01-038 | 机械 | 乙供 | JF004 | 安拆费及场外运费 | 元 | 6.56 | 1 | 0 | 0 | 计价
GJ2-140 | J10-01-038 | 材料 | 乙供 | C21020101 | 电 | kW·h | 60 | 0.84 | 0 | 0 | 计价
GJ2-140 | J11-01-019 | 机械 | 乙供 | JF001 | 折旧费 | 元 | 21.02 | 1 | 0 | 0 | 计价
GJ2-140 | J11-01-019 | 机械 | 乙供 | JF002 | 检修费 | 元 | 7.45 | 1 | 0 | 0 | 计价
GJ2-140 | J11-01-019 | 机械 | 乙供 | JF003 | 维护费 | 元 | 15.72 | 1 | 0 | 0 | 计价
GJ2-140 | J11-01-019 | 机械 | 乙供 | JF004 | 安拆费及场外运费 | 元 | 16.34 | 1 | 0 | 0 | 计价
GJ2-140 | J11-01-019 | 材料 | 乙供 | C21020101 | 电 | kW·h | 215 | 0.84 | 0 | 0 | 计价
GJ2-140 | J13-01-043 | 机械 | 乙供 | JF001 | 折旧费 | 元 | 6.32 | 1 | 0 | 0 | 计价
GJ2-140 | J13-01-043 | 机械 | 乙供 | JF002 | 检修费 | 元 | 0.81 | 1 | 0 | 0 | 计价
GJ2-140 | J13-01-043 | 机械 | 乙供 | JF003 | 维护费 | 元 | 1.86 | 1 | 0 | 0 | 计价
GJ2-140 | J13-01-043 | 机械 | 乙供 | JF004 | 安拆费及场外运费 | 元 | 0.89 | 1 | 0 | 0 | 计价
GJ2-140 | J13-01-043 | 人工 | 乙供 | 9101109 | 安装技术工 | 工日 | 1.1905 | 107 | 0 | 0 | 计价
GJ2-140 | J13-01-043 | 材料 | 乙供 | C21020101 | 电 | kW·h | 19.41 | 0.84 | 0 | 0 | 计价
GJ2-141 | J03-01-066 | 机械 | 乙供 | JF001 | 折旧费 | 元 | 58.43 | 1 | 0 | 0 | 计价
GJ2-141 | J03-01-066 | 机械 | 乙供 | JF002 | 检修费 | 元 | 17.9 | 1 | 0 | 0 | 计价
GJ2-141 | J03-01-066 | 机械 | 乙供 | JF003 | 维护费 | 元 | 62.11 | 1 | 0 | 0 | 计价
GJ2-141 | J03-01-066 | 人工 | 乙供 | 9101109 | 安装技术工 | 工日 | 1.3889 | 107 | 0 | 0 | 计价
GJ2-141 | J03-01-066 | 材料 | 乙供 | C19010201 | 柴油0号 | kg | 27.34 | 6.32 | 0 | 0 | 计价
GJ2-141 | J03-01-099 | 人工 | 乙供 | 9101109 | 安装技术工 | 工日 | 2.0834 | 107 | 0 | 0 | 计价
GJ2-141 | J03-01-099 | 材料 | 乙供 | C21020101 | 电 | kW·h | 1483.3531 | 0.84 | 0 | 0 | 计价
GJ2-141 | J04-01-005 | 机械 | 乙供 | JF001 | 折旧费 | 元 | 59.96 | 1 | 0 | 0 | 计价
GJ2-141 | J04-01-005 | 机械 | 乙供 | JF002 | 检修费 | 元 | 13.32 | 1 | 0 | 0 | 计价
GJ2-141 | J04-01-005 | 机械 | 乙供 | JF003 | 维护费 | 元 | 52.35 | 1 | 0 | 0 | 计价
GJ2-141 | J04-01-005 | 人工 | 乙供 | 9101109 | 安装技术工 | 工日 | 1.0417 | 107 | 0 | 0 | 计价
GJ2-141 | J04-01-005 | 材料 | 乙供 | C19010201 | 柴油0号 | kg | 40.03 | 6.32 | 0 | 0 | 计价
GJ2-141 | J04-01-044 | 机械 | 乙供 | JF001 | 折旧费 | 元 | 346.7 | 1 | 0 | 0 | 计价
GJ2-141 | J04-01-044 | 机械 | 乙供 | JF002 | 检修费 | 元 | 71.81 | 1 | 0 | 0 | 计价
GJ2-141 | J04-01-044 | 机械 | 乙供 | JF003 | 维护费 | 元 | 339.66 | 1 | 0 | 0 | 计价
GJ2-141 | J04-01-044 | 人工 | 乙供 | 9101109 | 安装技术工 | 工日 | 4 | 107 | 0 | 0 | 计价
GJ2-141 | J04-01-044 | 材料 | 乙供 | C19010201 | 柴油0号 | kg | 58.41 | 6.32 | 0 | 0 | 计价
GJ2-141 | J10-01-038 | 机械 | 乙供 | JF001 | 折旧费 | 元 | 11.7 | 1 | 0 | 0 | 计价
GJ2-141 | J10-01-038 | 机械 | 乙供 | JF002 | 检修费 | 元 | 2.16 | 1 | 0 | 0 | 计价
GJ2-141 | J10-01-038 | 机械 | 乙供 | JF003 | 维护费 | 元 | 7.34 | 1 | 0 | 0 | 计价
GJ2-141 | J10-01-038 | 机械 | 乙供 | JF004 | 安拆费及场外运费 | 元 | 6.56 | 1 | 0 | 0 | 计价
GJ2-141 | J10-01-038 | 材料 | 乙供 | C21020101 | 电 | kW·h | 60 | 0.84 | 0 | 0 | 计价
GJ2-141 | J11-01-019 | 机械 | 乙供 | JF001 | 折旧费 | 元 | 21.02 | 1 | 0 | 0 | 计价
GJ2-141 | J11-01-019 | 机械 | 乙供 | JF002 | 检修费 | 元 | 7.45 | 1 | 0 | 0 | 计价
GJ2-141 | J11-01-019 | 机械 | 乙供 | JF003 | 维护费 | 元 | 15.72 | 1 | 0 | 0 | 计价
GJ2-141 | J11-01-019 | 机械 | 乙供 | JF004 | 安拆费及场外运费 | 元 | 16.34 | 1 | 0 | 0 | 计价
GJ2-141 | J11-01-019 | 材料 | 乙供 | C21020101 | 电 | kW·h | 215 | 0.84 | 0 | 0 | 计价
GJ2-141 | J13-01-043 | 机械 | 乙供 | JF001 | 折旧费 | 元 | 6.32 | 1 | 0 | 0 | 计价
GJ2-141 | J13-01-043 | 机械 | 乙供 | JF002 | 检修费 | 元 | 0.81 | 1 | 0 | 0 | 计价
GJ2-141 | J13-01-043 | 机械 | 乙供 | JF003 | 维护费 | 元 | 1.86 | 1 | 0 | 0 | 计价
GJ2-141 | J13-01-043 | 机械 | 乙供 | JF004 | 安拆费及场外运费 | 元 | 0.89 | 1 | 0 | 0 | 计价
GJ2-141 | J13-01-043 | 人工 | 乙供 | 9101109 | 安装技术工 | 工日 | 1.1905 | 107 | 0 | 0 | 计价
GJ2-141 | J13-01-043 | 材料 | 乙供 | C21020101 | 电 | kW·h | 19.41 | 0.84 | 0 | 0 | 计价
GJ2-142 | J03-01-094 | 人工 | 乙供 | 9101109 | 安装技术工 | 工日 | 1.0417 | 107 | 0 | 0 | 计价
GJ2-142 | J03-01-094 | 材料 | 乙供 | C21020101 | 电 | kW·h | 75.503 | 0.84 | 0 | 0 | 计价
GJ2-142 | J04-01-005 | 机械 | 乙供 | JF001 | 折旧费 | 元 | 59.96 | 1 | 0 | 0 | 计价
GJ2-142 | J04-01-005 | 机械 | 乙供 | JF002 | 检修费 | 元 | 13.32 | 1 | 0 | 0 | 计价
GJ2-142 | J04-01-005 | 机械 | 乙供 | JF003 | 维护费 | 元 | 52.35 | 1 | 0 | 0 | 计价
GJ2-142 | J04-01-005 | 人工 | 乙供 | 9101109 | 安装技术工 | 工日 | 1.0417 | 107 | 0 | 0 | 计价
GJ2-142 | J04-01-005 | 材料 | 乙供 | C19010201 | 柴油0号 | kg | 40.03 | 6.32 | 0 | 0 | 计价
GJ2-142 | J10-01-038 | 机械 | 乙供 | JF001 | 折旧费 | 元 | 11.7 | 1 | 0 | 0 | 计价
GJ2-142 | J10-01-038 | 机械 | 乙供 | JF002 | 检修费 | 元 | 2.16 | 1 | 0 | 0 | 计价
GJ2-142 | J10-01-038 | 机械 | 乙供 | JF003 | 维护费 | 元 | 7.34 | 1 | 0 | 0 | 计价
GJ2-142 | J10-01-038 | 机械 | 乙供 | JF004 | 安拆费及场外运费 | 元 | 6.56 | 1 | 0 | 0 | 计价
GJ2-142 | J10-01-038 | 材料 | 乙供 | C21020101 | 电 | kW·h | 60 | 0.84 | 0 | 0 | 计价
GJ2-142 | J11-01-019 | 机械 | 乙供 | JF001 | 折旧费 | 元 | 21.02 | 1 | 0 | 0 | 计价
GJ2-142 | J11-01-019 | 机械 | 乙供 | JF002 | 检修费 | 元 | 7.45 | 1 | 0 | 0 | 计价
GJ2-142 | J11-01-019 | 机械 | 乙供 | JF003 | 维护费 | 元 | 15.72 | 1 | 0 | 0 | 计价
GJ2-142 | J11-01-019 | 机械 | 乙供 | JF004 | 安拆费及场外运费 | 元 | 16.34 | 1 | 0 | 0 | 计价
GJ2-142 | J11-01-019 | 材料 | 乙供 | C21020101 | 电 | kW·h | 215 | 0.84 | 0 | 0 | 计价
GJ2-143 | J03-01-094 | 人工 | 乙供 | 9101109 | 安装技术工 | 工日 | 1.0417 | 107 | 0 | 0 | 计价
GJ2-143 | J03-01-094 | 材料 | 乙供 | C21020101 | 电 | kW·h | 75.503 | 0.84 | 0 | 0 | 计价
GJ2-143 | J04-01-005 | 机械 | 乙供 | JF001 | 折旧费 | 元 | 59.96 | 1 | 0 | 0 | 计价
GJ2-143 | J04-01-005 | 机械 | 乙供 | JF002 | 检修费 | 元 | 13.32 | 1 | 0 | 0 | 计价
GJ2-143 | J04-01-005 | 机械 | 乙供 | JF003 | 维护费 | 元 | 52.35 | 1 | 0 | 0 | 计价
GJ2-143 | J04-01-005 | 人工 | 乙供 | 9101109 | 安装技术工 | 工日 | 1.0417 | 107 | 0 | 0 | 计价
GJ2-143 | J04-01-005 | 材料 | 乙供 | C19010201 | 柴油0号 | kg | 40.03 | 6.32 | 0 | 0 | 计价
GJ2-143 | J10-01-038 | 机械 | 乙供 | JF001 | 折旧费 | 元 | 11.7 | 1 | 0 | 0 | 计价
GJ2-143 | J10-01-038 | 机械 | 乙供 | JF002 | 检修费 | 元 | 2.16 | 1 | 0 | 0 | 计价
GJ2-143 | J10-01-038 | 机械 | 乙供 | JF003 | 维护费 | 元 | 7.34 | 1 | 0 | 0 | 计价
GJ2-143 | J10-01-038 | 机械 | 乙供 | JF004 | 安拆费及场外运费 | 元 | 6.56 | 1 | 0 | 0 | 计价
GJ2-143 | J10-01-038 | 材料 | 乙供 | C21020101 | 电 | kW·h | 60 | 0.84 | 0 | 0 | 计价
GJ2-143 | J11-01-019 | 机械 | 乙供 | JF001 | 折旧费 | 元 | 21.02 | 1 | 0 | 0 | 计价
GJ2-143 | J11-01-019 | 机械 | 乙供 | JF002 | 检修费 | 元 | 7.45 | 1 | 0 | 0 | 计价
GJ2-143 | J11-01-019 | 机械 | 乙供 | JF003 | 维护费 | 元 | 15.72 | 1 | 0 | 0 | 计价
GJ2-143 | J11-01-019 | 机械 | 乙供 | JF004 | 安拆费及场外运费 | 元 | 16.34 | 1 | 0 | 0 | 计价
GJ2-143 | J11-01-019 | 材料 | 乙供 | C21020101 | 电 | kW·h | 215 | 0.84 | 0 | 0 | 计价
GJ2-144 | J03-01-095 | 人工 | 乙供 | 9101109 | 安装技术工 | 工日 | 1.0417 | 107 | 0 | 0 | 计价
GJ2-144 | J03-01-095 | 材料 | 乙供 | C21020101 | 电 | kW·h | 219.8645 | 0.84 | 0 | 0 | 计价
GJ2-144 | J04-01-005 | 机械 | 乙供 | JF001 | 折旧费 | 元 | 59.96 | 1 | 0 | 0 | 计价
GJ2-144 | J04-01-005 | 机械 | 乙供 | JF002 | 检修费 | 元 | 13.32 | 1 | 0 | 0 | 计价
GJ2-144 | J04-01-005 | 机械 | 乙供 | JF003 | 维护费 | 元 | 52.35 | 1 | 0 | 0 | 计价
GJ2-144 | J04-01-005 | 人工 | 乙供 | 9101109 | 安装技术工 | 工日 | 1.0417 | 107 | 0 | 0 | 计价
GJ2-144 | J04-01-005 | 材料 | 乙供 | C19010201 | 柴油0号 | kg | 40.03 | 6.32 | 0 | 0 | 计价
GJ2-144 | J10-01-038 | 机械 | 乙供 | JF001 | 折旧费 | 元 | 11.7 | 1 | 0 | 0 | 计价
GJ2-144 | J10-01-038 | 机械 | 乙供 | JF002 | 检修费 | 元 | 2.16 | 1 | 0 | 0 | 计价
GJ2-144 | J10-01-038 | 机械 | 乙供 | JF003 | 维护费 | 元 | 7.34 | 1 | 0 | 0 | 计价
GJ2-144 | J10-01-038 | 机械 | 乙供 | JF004 | 安拆费及场外运费 | 元 | 6.56 | 1 | 0 | 0 | 计价
GJ2-144 | J10-01-038 | 材料 | 乙供 | C21020101 | 电 | kW·h | 60 | 0.84 | 0 | 0 | 计价
GJ2-144 | J11-01-019 | 机械 | 乙供 | JF001 | 折旧费 | 元 | 21.02 | 1 | 0 | 0 | 计价
GJ2-144 | J11-01-019 | 机械 | 乙供 | JF002 | 检修费 | 元 | 7.45 | 1 | 0 | 0 | 计价
GJ2-144 | J11-01-019 | 机械 | 乙供 | JF003 | 维护费 | 元 | 15.72 | 1 | 0 | 0 | 计价
GJ2-144 | J11-01-019 | 机械 | 乙供 | JF004 | 安拆费及场外运费 | 元 | 16.34 | 1 | 0 | 0 | 计价
GJ2-144 | J11-01-019 | 材料 | 乙供 | C21020101 | 电 | kW·h | 215 | 0.84 | 0 | 0 | 计价
GJ2-145 | J03-01-095 | 人工 | 乙供 | 9101109 | 安装技术工 | 工日 | 1.0417 | 107 | 0 | 0 | 计价
GJ2-145 | J03-01-095 | 材料 | 乙供 | C21020101 | 电 | kW·h | 219.8645 | 0.84 | 0 | 0 | 计价
GJ2-145 | J04-01-044 | 机械 | 乙供 | JF001 | 折旧费 | 元 | 346.7 | 1 | 0 | 0 | 计价
GJ2-145 | J04-01-044 | 机械 | 乙供 | JF002 | 检修费 | 元 | 71.81 | 1 | 0 | 0 | 计价
GJ2-145 | J04-01-044 | 机械 | 乙供 | JF003 | 维护费 | 元 | 339.66 | 1 | 0 | 0 | 计价
GJ2-145 | J04-01-044 | 人工 | 乙供 | 9101109 | 安装技术工 | 工日 | 4 | 107 | 0 | 0 | 计价
GJ2-145 | J04-01-044 | 材料 | 乙供 | C19010201 | 柴油0号 | kg | 58.41 | 6.32 | 0 | 0 | 计价
GJ2-145 | J10-01-038 | 机械 | 乙供 | JF001 | 折旧费 | 元 | 11.7 | 1 | 0 | 0 | 计价
GJ2-145 | J10-01-038 | 机械 | 乙供 | JF002 | 检修费 | 元 | 2.16 | 1 | 0 | 0 | 计价
GJ2-145 | J10-01-038 | 机械 | 乙供 | JF003 | 维护费 | 元 | 7.34 | 1 | 0 | 0 | 计价
GJ2-145 | J10-01-038 | 机械 | 乙供 | JF004 | 安拆费及场外运费 | 元 | 6.56 | 1 | 0 | 0 | 计价
GJ2-145 | J10-01-038 | 材料 | 乙供 | C21020101 | 电 | kW·h | 60 | 0.84 | 0 | 0 | 计价
GJ2-145 | J11-01-019 | 机械 | 乙供 | JF001 | 折旧费 | 元 | 21.02 | 1 | 0 | 0 | 计价
GJ2-145 | J11-01-019 | 机械 | 乙供 | JF002 | 检修费 | 元 | 7.45 | 1 | 0 | 0 | 计价
GJ2-145 | J11-01-019 | 机械 | 乙供 | JF003 | 维护费 | 元 | 15.72 | 1 | 0 | 0 | 计价
GJ2-145 | J11-01-019 | 机械 | 乙供 | JF004 | 安拆费及场外运费 | 元 | 16.34 | 1 | 0 | 0 | 计价
GJ2-145 | J11-01-019 | 材料 | 乙供 | C21020101 | 电 | kW·h | 215 | 0.84 | 0 | 0 | 计价
GJ2-146 | J03-01-095 | 人工 | 乙供 | 9101109 | 安装技术工 | 工日 | 1.0417 | 107 | 0 | 0 | 计价
GJ2-146 | J03-01-095 | 材料 | 乙供 | C21020101 | 电 | kW·h | 219.8645 | 0.84 | 0 | 0 | 计价
GJ2-146 | J04-01-044 | 机械 | 乙供 | JF001 | 折旧费 | 元 | 346.7 | 1 | 0 | 0 | 计价
GJ2-146 | J04-01-044 | 机械 | 乙供 | JF002 | 检修费 | 元 | 71.81 | 1 | 0 | 0 | 计价
GJ2-146 | J04-01-044 | 机械 | 乙供 | JF003 | 维护费 | 元 | 339.66 | 1 | 0 | 0 | 计价
GJ2-146 | J04-01-044 | 人工 | 乙供 | 9101109 | 安装技术工 | 工日 | 4 | 107 | 0 | 0 | 计价
GJ2-146 | J04-01-044 | 材料 | 乙供 | C19010201 | 柴油0号 | kg | 58.41 | 6.32 | 0 | 0 | 计价
GJ2-146 | J10-01-038 | 机械 | 乙供 | JF001 | 折旧费 | 元 | 11.7 | 1 | 0 | 0 | 计价
GJ2-146 | J10-01-038 | 机械 | 乙供 | JF002 | 检修费 | 元 | 2.16 | 1 | 0 | 0 | 计价
GJ2-146 | J10-01-038 | 机械 | 乙供 | JF003 | 维护费 | 元 | 7.34 | 1 | 0 | 0 | 计价
GJ2-146 | J10-01-038 | 机械 | 乙供 | JF004 | 安拆费及场外运费 | 元 | 6.56 | 1 | 0 | 0 | 计价
GJ2-146 | J10-01-038 | 材料 | 乙供 | C21020101 | 电 | kW·h | 60 | 0.84 | 0 | 0 | 计价
GJ2-146 | J11-01-019 | 机械 | 乙供 | JF001 | 折旧费 | 元 | 21.02 | 1 | 0 | 0 | 计价
GJ2-146 | J11-01-019 | 机械 | 乙供 | JF002 | 检修费 | 元 | 7.45 | 1 | 0 | 0 | 计价
GJ2-146 | J11-01-019 | 机械 | 乙供 | JF003 | 维护费 | 元 | 15.72 | 1 | 0 | 0 | 计价
GJ2-146 | J11-01-019 | 机械 | 乙供 | JF004 | 安拆费及场外运费 | 元 | 16.34 | 1 | 0 | 0 | 计价
GJ2-146 | J11-01-019 | 材料 | 乙供 | C21020101 | 电 | kW·h | 215 | 0.84 | 0 | 0 | 计价
GJ2-147 | J03-01-040 | 机械 | 乙供 | JF001 | 折旧费 | 元 | 412.48 | 1 | 0 | 0 | 计价
GJ2-147 | J03-01-040 | 机械 | 乙供 | JF002 | 检修费 | 元 | 192.26 | 1 | 0 | 0 | 计价
GJ2-147 | J03-01-040 | 机械 | 乙供 | JF003 | 维护费 | 元 | 397.98 | 1 | 0 | 0 | 计价
GJ2-147 | J03-01-040 | 人工 | 乙供 | 9101109 | 安装技术工 | 工日 | 2.5 | 107 | 0 | 0 | 计价
GJ2-147 | J03-01-040 | 材料 | 乙供 | C19010201 | 柴油0号 | kg | 48.52 | 6.32 | 0 | 0 | 计价
GJ2-147 | J03-01-094 | 人工 | 乙供 | 9101109 | 安装技术工 | 工日 | 1.0417 | 107 | 0 | 0 | 计价
GJ2-147 | J03-01-094 | 材料 | 乙供 | C21020101 | 电 | kW·h | 75.503 | 0.84 | 0 | 0 | 计价
GJ2-147 | J04-01-005 | 机械 | 乙供 | JF001 | 折旧费 | 元 | 59.96 | 1 | 0 | 0 | 计价
GJ2-147 | J04-01-005 | 机械 | 乙供 | JF002 | 检修费 | 元 | 13.32 | 1 | 0 | 0 | 计价
GJ2-147 | J04-01-005 | 机械 | 乙供 | JF003 | 维护费 | 元 | 52.35 | 1 | 0 | 0 | 计价
GJ2-147 | J04-01-005 | 人工 | 乙供 | 9101109 | 安装技术工 | 工日 | 1.0417 | 107 | 0 | 0 | 计价
GJ2-147 | J04-01-005 | 材料 | 乙供 | C19010201 | 柴油0号 | kg | 40.03 | 6.32 | 0 | 0 | 计价
GJ2-147 | J10-01-038 | 机械 | 乙供 | JF001 | 折旧费 | 元 | 11.7 | 1 | 0 | 0 | 计价
GJ2-147 | J10-01-038 | 机械 | 乙供 | JF002 | 检修费 | 元 | 2.16 | 1 | 0 | 0 | 计价
GJ2-147 | J10-01-038 | 机械 | 乙供 | JF003 | 维护费 | 元 | 7.34 | 1 | 0 | 0 | 计价
GJ2-147 | J10-01-038 | 机械 | 乙供 | JF004 | 安拆费及场外运费 | 元 | 6.56 | 1 | 0 | 0 | 计价
GJ2-147 | J10-01-038 | 材料 | 乙供 | C21020101 | 电 | kW·h | 60 | 0.84 | 0 | 0 | 计价
GJ2-147 | J11-01-019 | 机械 | 乙供 | JF001 | 折旧费 | 元 | 21.02 | 1 | 0 | 0 | 计价
GJ2-147 | J11-01-019 | 机械 | 乙供 | JF002 | 检修费 | 元 | 7.45 | 1 | 0 | 0 | 计价
GJ2-147 | J11-01-019 | 机械 | 乙供 | JF003 | 维护费 | 元 | 15.72 | 1 | 0 | 0 | 计价
GJ2-147 | J11-01-019 | 机械 | 乙供 | JF004 | 安拆费及场外运费 | 元 | 16.34 | 1 | 0 | 0 | 计价
GJ2-147 | J11-01-019 | 材料 | 乙供 | C21020101 | 电 | kW·h | 215 | 0.84 | 0 | 0 | 计价
GJ2-148 | J03-01-040 | 机械 | 乙供 | JF001 | 折旧费 | 元 | 412.48 | 1 | 0 | 0 | 计价
GJ2-148 | J03-01-040 | 机械 | 乙供 | JF002 | 检修费 | 元 | 192.26 | 1 | 0 | 0 | 计价
GJ2-148 | J03-01-040 | 机械 | 乙供 | JF003 | 维护费 | 元 | 397.98 | 1 | 0 | 0 | 计价
GJ2-148 | J03-01-040 | 人工 | 乙供 | 9101109 | 安装技术工 | 工日 | 2.5 | 107 | 0 | 0 | 计价
GJ2-148 | J03-01-040 | 材料 | 乙供 | C19010201 | 柴油0号 | kg | 48.52 | 6.32 | 0 | 0 | 计价
GJ2-148 | J03-01-095 | 人工 | 乙供 | 9101109 | 安装技术工 | 工日 | 1.0417 | 107 | 0 | 0 | 计价
GJ2-148 | J03-01-095 | 材料 | 乙供 | C21020101 | 电 | kW·h | 219.8645 | 0.84 | 0 | 0 | 计价
GJ2-148 | J04-01-044 | 机械 | 乙供 | JF001 | 折旧费 | 元 | 346.7 | 1 | 0 | 0 | 计价
GJ2-148 | J04-01-044 | 机械 | 乙供 | JF002 | 检修费 | 元 | 71.81 | 1 | 0 | 0 | 计价
GJ2-148 | J04-01-044 | 机械 | 乙供 | JF003 | 维护费 | 元 | 339.66 | 1 | 0 | 0 | 计价
GJ2-148 | J04-01-044 | 人工 | 乙供 | 9101109 | 安装技术工 | 工日 | 4 | 107 | 0 | 0 | 计价
GJ2-148 | J04-01-044 | 材料 | 乙供 | C19010201 | 柴油0号 | kg | 58.41 | 6.32 | 0 | 0 | 计价
GJ2-148 | J10-01-038 | 机械 | 乙供 | JF001 | 折旧费 | 元 | 11.7 | 1 | 0 | 0 | 计价
GJ2-148 | J10-01-038 | 机械 | 乙供 | JF002 | 检修费 | 元 | 2.16 | 1 | 0 | 0 | 计价
GJ2-148 | J10-01-038 | 机械 | 乙供 | JF003 | 维护费 | 元 | 7.34 | 1 | 0 | 0 | 计价
GJ2-148 | J10-01-038 | 机械 | 乙供 | JF004 | 安拆费及场外运费 | 元 | 6.56 | 1 | 0 | 0 | 计价
GJ2-148 | J10-01-038 | 材料 | 乙供 | C21020101 | 电 | kW·h | 60 | 0.84 | 0 | 0 | 计价
GJ2-148 | J11-01-019 | 机械 | 乙供 | JF001 | 折旧费 | 元 | 21.02 | 1 | 0 | 0 | 计价
GJ2-148 | J11-01-019 | 机械 | 乙供 | JF002 | 检修费 | 元 | 7.45 | 1 | 0 | 0 | 计价
GJ2-148 | J11-01-019 | 机械 | 乙供 | JF003 | 维护费 | 元 | 15.72 | 1 | 0 | 0 | 计价
GJ2-148 | J11-01-019 | 机械 | 乙供 | JF004 | 安拆费及场外运费 | 元 | 16.34 | 1 | 0 | 0 | 计价
GJ2-148 | J11-01-019 | 材料 | 乙供 | C21020101 | 电 | kW·h | 215 | 0.84 | 0 | 0 | 计价
GJ2-149 | J03-01-040 | 机械 | 乙供 | JF001 | 折旧费 | 元 | 412.48 | 1 | 0 | 0 | 计价
GJ2-149 | J03-01-040 | 机械 | 乙供 | JF002 | 检修费 | 元 | 192.26 | 1 | 0 | 0 | 计价
GJ2-149 | J03-01-040 | 机械 | 乙供 | JF003 | 维护费 | 元 | 397.98 | 1 | 0 | 0 | 计价
GJ2-149 | J03-01-040 | 人工 | 乙供 | 9101109 | 安装技术工 | 工日 | 2.5 | 107 | 0 | 0 | 计价
GJ2-149 | J03-01-040 | 材料 | 乙供 | C19010201 | 柴油0号 | kg | 48.52 | 6.32 | 0 | 0 | 计价
GJ2-149 | J03-01-095 | 人工 | 乙供 | 9101109 | 安装技术工 | 工日 | 1.0417 | 107 | 0 | 0 | 计价
GJ2-149 | J03-01-095 | 材料 | 乙供 | C21020101 | 电 | kW·h | 219.8645 | 0.84 | 0 | 0 | 计价
GJ2-149 | J04-01-044 | 机械 | 乙供 | JF001 | 折旧费 | 元 | 346.7 | 1 | 0 | 0 | 计价
GJ2-149 | J04-01-044 | 机械 | 乙供 | JF002 | 检修费 | 元 | 71.81 | 1 | 0 | 0 | 计价
GJ2-149 | J04-01-044 | 机械 | 乙供 | JF003 | 维护费 | 元 | 339.66 | 1 | 0 | 0 | 计价
GJ2-149 | J04-01-044 | 人工 | 乙供 | 9101109 | 安装技术工 | 工日 | 4 | 107 | 0 | 0 | 计价
GJ2-149 | J04-01-044 | 材料 | 乙供 | C19010201 | 柴油0号 | kg | 58.41 | 6.32 | 0 | 0 | 计价
GJ2-149 | J10-01-038 | 机械 | 乙供 | JF001 | 折旧费 | 元 | 11.7 | 1 | 0 | 0 | 计价
GJ2-149 | J10-01-038 | 机械 | 乙供 | JF002 | 检修费 | 元 | 2.16 | 1 | 0 | 0 | 计价
GJ2-149 | J10-01-038 | 机械 | 乙供 | JF003 | 维护费 | 元 | 7.34 | 1 | 0 | 0 | 计价
GJ2-149 | J10-01-038 | 机械 | 乙供 | JF004 | 安拆费及场外运费 | 元 | 6.56 | 1 | 0 | 0 | 计价
GJ2-149 | J10-01-038 | 材料 | 乙供 | C21020101 | 电 | kW·h | 60 | 0.84 | 0 | 0 | 计价
GJ2-149 | J11-01-019 | 机械 | 乙供 | JF001 | 折旧费 | 元 | 21.02 | 1 | 0 | 0 | 计价
GJ2-149 | J11-01-019 | 机械 | 乙供 | JF002 | 检修费 | 元 | 7.45 | 1 | 0 | 0 | 计价
GJ2-149 | J11-01-019 | 机械 | 乙供 | JF003 | 维护费 | 元 | 15.72 | 1 | 0 | 0 | 计价
GJ2-149 | J11-01-019 | 机械 | 乙供 | JF004 | 安拆费及场外运费 | 元 | 16.34 | 1 | 0 | 0 | 计价
GJ2-149 | J11-01-019 | 材料 | 乙供 | C21020101 | 电 | kW·h | 215 | 0.84 | 0 | 0 | 计价
GJ2-150 | J03-01-040 | 机械 | 乙供 | JF001 | 折旧费 | 元 | 412.48 | 1 | 0 | 0 | 计价
GJ2-150 | J03-01-040 | 机械 | 乙供 | JF002 | 检修费 | 元 | 192.26 | 1 | 0 | 0 | 计价
GJ2-150 | J03-01-040 | 机械 | 乙供 | JF003 | 维护费 | 元 | 397.98 | 1 | 0 | 0 | 计价
GJ2-150 | J03-01-040 | 人工 | 乙供 | 9101109 | 安装技术工 | 工日 | 2.5 | 107 | 0 | 0 | 计价
GJ2-150 | J03-01-040 | 材料 | 乙供 | C19010201 | 柴油0号 | kg | 48.52 | 6.32 | 0 | 0 | 计价
GJ2-150 | J03-01-095 | 人工 | 乙供 | 9101109 | 安装技术工 | 工日 | 1.0417 | 107 | 0 | 0 | 计价
GJ2-150 | J03-01-095 | 材料 | 乙供 | C21020101 | 电 | kW·h | 219.8645 | 0.84 | 0 | 0 | 计价
GJ2-150 | J04-01-044 | 机械 | 乙供 | JF001 | 折旧费 | 元 | 346.7 | 1 | 0 | 0 | 计价
GJ2-150 | J04-01-044 | 机械 | 乙供 | JF002 | 检修费 | 元 | 71.81 | 1 | 0 | 0 | 计价
GJ2-150 | J04-01-044 | 机械 | 乙供 | JF003 | 维护费 | 元 | 339.66 | 1 | 0 | 0 | 计价
GJ2-150 | J04-01-044 | 人工 | 乙供 | 9101109 | 安装技术工 | 工日 | 4 | 107 | 0 | 0 | 计价
GJ2-150 | J04-01-044 | 材料 | 乙供 | C19010201 | 柴油0号 | kg | 58.41 | 6.32 | 0 | 0 | 计价
GJ2-150 | J10-01-038 | 机械 | 乙供 | JF001 | 折旧费 | 元 | 11.7 | 1 | 0 | 0 | 计价
GJ2-150 | J10-01-038 | 机械 | 乙供 | JF002 | 检修费 | 元 | 2.16 | 1 | 0 | 0 | 计价
GJ2-150 | J10-01-038 | 机械 | 乙供 | JF003 | 维护费 | 元 | 7.34 | 1 | 0 | 0 | 计价
GJ2-150 | J10-01-038 | 机械 | 乙供 | JF004 | 安拆费及场外运费 | 元 | 6.56 | 1 | 0 | 0 | 计价
GJ2-150 | J10-01-038 | 材料 | 乙供 | C21020101 | 电 | kW·h | 60 | 0.84 | 0 | 0 | 计价
GJ2-150 | J11-01-019 | 机械 | 乙供 | JF001 | 折旧费 | 元 | 21.02 | 1 | 0 | 0 | 计价
GJ2-150 | J11-01-019 | 机械 | 乙供 | JF002 | 检修费 | 元 | 7.45 | 1 | 0 | 0 | 计价
GJ2-150 | J11-01-019 | 机械 | 乙供 | JF003 | 维护费 | 元 | 15.72 | 1 | 0 | 0 | 计价
GJ2-150 | J11-01-019 | 机械 | 乙供 | JF004 | 安拆费及场外运费 | 元 | 16.34 | 1 | 0 | 0 | 计价
GJ2-150 | J11-01-019 | 材料 | 乙供 | C21020101 | 电 | kW·h | 215 | 0.84 | 0 | 0 | 计价
GJ2-151 | J03-01-040 | 机械 | 乙供 | JF001 | 折旧费 | 元 | 412.48 | 1 | 0 | 0 | 计价
GJ2-151 | J03-01-040 | 机械 | 乙供 | JF002 | 检修费 | 元 | 192.26 | 1 | 0 | 0 | 计价
GJ2-151 | J03-01-040 | 机械 | 乙供 | JF003 | 维护费 | 元 | 397.98 | 1 | 0 | 0 | 计价
GJ2-151 | J03-01-040 | 人工 | 乙供 | 9101109 | 安装技术工 | 工日 | 2.5 | 107 | 0 | 0 | 计价
GJ2-151 | J03-01-040 | 材料 | 乙供 | C19010201 | 柴油0号 | kg | 48.52 | 6.32 | 0 | 0 | 计价
GJ2-151 | J03-01-096 | 人工 | 乙供 | 9101109 | 安装技术工 | 工日 | 1.0417 | 107 | 0 | 0 | 计价
GJ2-151 | J03-01-096 | 材料 | 乙供 | C21020101 | 电 | kW·h | 420.1595 | 0.84 | 0 | 0 | 计价
GJ2-151 | J04-01-044 | 机械 | 乙供 | JF001 | 折旧费 | 元 | 346.7 | 1 | 0 | 0 | 计价
GJ2-151 | J04-01-044 | 机械 | 乙供 | JF002 | 检修费 | 元 | 71.81 | 1 | 0 | 0 | 计价
GJ2-151 | J04-01-044 | 机械 | 乙供 | JF003 | 维护费 | 元 | 339.66 | 1 | 0 | 0 | 计价
GJ2-151 | J04-01-044 | 人工 | 乙供 | 9101109 | 安装技术工 | 工日 | 4 | 107 | 0 | 0 | 计价
GJ2-151 | J04-01-044 | 材料 | 乙供 | C19010201 | 柴油0号 | kg | 58.41 | 6.32 | 0 | 0 | 计价
GJ2-151 | J10-01-038 | 机械 | 乙供 | JF001 | 折旧费 | 元 | 11.7 | 1 | 0 | 0 | 计价
GJ2-151 | J10-01-038 | 机械 | 乙供 | JF002 | 检修费 | 元 | 2.16 | 1 | 0 | 0 | 计价
GJ2-151 | J10-01-038 | 机械 | 乙供 | JF003 | 维护费 | 元 | 7.34 | 1 | 0 | 0 | 计价
GJ2-151 | J10-01-038 | 机械 | 乙供 | JF004 | 安拆费及场外运费 | 元 | 6.56 | 1 | 0 | 0 | 计价
GJ2-151 | J10-01-038 | 材料 | 乙供 | C21020101 | 电 | kW·h | 60 | 0.84 | 0 | 0 | 计价
GJ2-151 | J11-01-019 | 机械 | 乙供 | JF001 | 折旧费 | 元 | 21.02 | 1 | 0 | 0 | 计价
GJ2-151 | J11-01-019 | 机械 | 乙供 | JF002 | 检修费 | 元 | 7.45 | 1 | 0 | 0 | 计价
GJ2-151 | J11-01-019 | 机械 | 乙供 | JF003 | 维护费 | 元 | 15.72 | 1 | 0 | 0 | 计价
GJ2-151 | J11-01-019 | 机械 | 乙供 | JF004 | 安拆费及场外运费 | 元 | 16.34 | 1 | 0 | 0 | 计价
GJ2-151 | J11-01-019 | 材料 | 乙供 | C21020101 | 电 | kW·h | 215 | 0.84 | 0 | 0 | 计价
GJ2-152 | J03-01-066 | 机械 | 乙供 | JF001 | 折旧费 | 元 | 58.43 | 1 | 0 | 0 | 计价
GJ2-152 | J03-01-066 | 机械 | 乙供 | JF002 | 检修费 | 元 | 17.9 | 1 | 0 | 0 | 计价
GJ2-152 | J03-01-066 | 机械 | 乙供 | JF003 | 维护费 | 元 | 62.11 | 1 | 0 | 0 | 计价
GJ2-152 | J03-01-066 | 人工 | 乙供 | 9101109 | 安装技术工 | 工日 | 1.3889 | 107 | 0 | 0 | 计价
GJ2-152 | J03-01-066 | 材料 | 乙供 | C19010201 | 柴油0号 | kg | 27.34 | 6.32 | 0 | 0 | 计价
GJ2-152 | J10-01-038 | 机械 | 乙供 | JF001 | 折旧费 | 元 | 11.7 | 1 | 0 | 0 | 计价
GJ2-152 | J10-01-038 | 机械 | 乙供 | JF002 | 检修费 | 元 | 2.16 | 1 | 0 | 0 | 计价
GJ2-152 | J10-01-038 | 机械 | 乙供 | JF003 | 维护费 | 元 | 7.34 | 1 | 0 | 0 | 计价
GJ2-152 | J10-01-038 | 机械 | 乙供 | JF004 | 安拆费及场外运费 | 元 | 6.56 | 1 | 0 | 0 | 计价
GJ2-152 | J10-01-038 | 材料 | 乙供 | C21020101 | 电 | kW·h | 60 | 0.84 | 0 | 0 | 计价
GJ2-153 | J03-01-066 | 机械 | 乙供 | JF001 | 折旧费 | 元 | 58.43 | 1 | 0 | 0 | 计价
GJ2-153 | J03-01-066 | 机械 | 乙供 | JF002 | 检修费 | 元 | 17.9 | 1 | 0 | 0 | 计价
GJ2-153 | J03-01-066 | 机械 | 乙供 | JF003 | 维护费 | 元 | 62.11 | 1 | 0 | 0 | 计价
GJ2-153 | J03-01-066 | 人工 | 乙供 | 9101109 | 安装技术工 | 工日 | 1.3889 | 107 | 0 | 0 | 计价
GJ2-153 | J03-01-066 | 材料 | 乙供 | C19010201 | 柴油0号 | kg | 27.34 | 6.32 | 0 | 0 | 计价
GJ2-153 | J10-01-038 | 机械 | 乙供 | JF001 | 折旧费 | 元 | 11.7 | 1 | 0 | 0 | 计价
GJ2-153 | J10-01-038 | 机械 | 乙供 | JF002 | 检修费 | 元 | 2.16 | 1 | 0 | 0 | 计价
GJ2-153 | J10-01-038 | 机械 | 乙供 | JF003 | 维护费 | 元 | 7.34 | 1 | 0 | 0 | 计价
GJ2-153 | J10-01-038 | 机械 | 乙供 | JF004 | 安拆费及场外运费 | 元 | 6.56 | 1 | 0 | 0 | 计价
GJ2-153 | J10-01-038 | 材料 | 乙供 | C21020101 | 电 | kW·h | 60 | 0.84 | 0 | 0 | 计价
GJ2-154 | J03-01-066 | 机械 | 乙供 | JF001 | 折旧费 | 元 | 58.43 | 1 | 0 | 0 | 计价
GJ2-154 | J03-01-066 | 机械 | 乙供 | JF002 | 检修费 | 元 | 17.9 | 1 | 0 | 0 | 计价
GJ2-154 | J03-01-066 | 机械 | 乙供 | JF003 | 维护费 | 元 | 62.11 | 1 | 0 | 0 | 计价
GJ2-154 | J03-01-066 | 人工 | 乙供 | 9101109 | 安装技术工 | 工日 | 1.3889 | 107 | 0 | 0 | 计价
GJ2-154 | J03-01-066 | 材料 | 乙供 | C19010201 | 柴油0号 | kg | 27.34 | 6.32 | 0 | 0 | 计价
GJ2-154 | J10-01-038 | 机械 | 乙供 | JF001 | 折旧费 | 元 | 11.7 | 1 | 0 | 0 | 计价
GJ2-154 | J10-01-038 | 机械 | 乙供 | JF002 | 检修费 | 元 | 2.16 | 1 | 0 | 0 | 计价
GJ2-154 | J10-01-038 | 机械 | 乙供 | JF003 | 维护费 | 元 | 7.34 | 1 | 0 | 0 | 计价
GJ2-154 | J10-01-038 | 机械 | 乙供 | JF004 | 安拆费及场外运费 | 元 | 6.56 | 1 | 0 | 0 | 计价
GJ2-154 | J10-01-038 | 材料 | 乙供 | C21020101 | 电 | kW·h | 60 | 0.84 | 0 | 0 | 计价
GJ2-155 | J03-01-066 | 机械 | 乙供 | JF001 | 折旧费 | 元 | 58.43 | 1 | 0 | 0 | 计价
GJ2-155 | J03-01-066 | 机械 | 乙供 | JF002 | 检修费 | 元 | 17.9 | 1 | 0 | 0 | 计价
GJ2-155 | J03-01-066 | 机械 | 乙供 | JF003 | 维护费 | 元 | 62.11 | 1 | 0 | 0 | 计价
GJ2-155 | J03-01-066 | 人工 | 乙供 | 9101109 | 安装技术工 | 工日 | 1.3889 | 107 | 0 | 0 | 计价
GJ2-155 | J03-01-066 | 材料 | 乙供 | C19010201 | 柴油0号 | kg | 27.34 | 6.32 | 0 | 0 | 计价
GJ2-155 | J10-01-038 | 机械 | 乙供 | JF001 | 折旧费 | 元 | 11.7 | 1 | 0 | 0 | 计价
GJ2-155 | J10-01-038 | 机械 | 乙供 | JF002 | 检修费 | 元 | 2.16 | 1 | 0 | 0 | 计价
GJ2-155 | J10-01-038 | 机械 | 乙供 | JF003 | 维护费 | 元 | 7.34 | 1 | 0 | 0 | 计价
GJ2-155 | J10-01-038 | 机械 | 乙供 | JF004 | 安拆费及场外运费 | 元 | 6.56 | 1 | 0 | 0 | 计价
GJ2-155 | J10-01-038 | 材料 | 乙供 | C21020101 | 电 | kW·h | 60 | 0.84 | 0 | 0 | 计价
GJ2-156 | J03-01-066 | 机械 | 乙供 | JF001 | 折旧费 | 元 | 58.43 | 1 | 0 | 0 | 计价
GJ2-156 | J03-01-066 | 机械 | 乙供 | JF002 | 检修费 | 元 | 17.9 | 1 | 0 | 0 | 计价
GJ2-156 | J03-01-066 | 机械 | 乙供 | JF003 | 维护费 | 元 | 62.11 | 1 | 0 | 0 | 计价
GJ2-156 | J03-01-066 | 人工 | 乙供 | 9101109 | 安装技术工 | 工日 | 1.3889 | 107 | 0 | 0 | 计价
GJ2-156 | J03-01-066 | 材料 | 乙供 | C19010201 | 柴油0号 | kg | 27.34 | 6.32 | 0 | 0 | 计价
GJ2-156 | J10-01-038 | 机械 | 乙供 | JF001 | 折旧费 | 元 | 11.7 | 1 | 0 | 0 | 计价
GJ2-156 | J10-01-038 | 机械 | 乙供 | JF002 | 检修费 | 元 | 2.16 | 1 | 0 | 0 | 计价
GJ2-156 | J10-01-038 | 机械 | 乙供 | JF003 | 维护费 | 元 | 7.34 | 1 | 0 | 0 | 计价
GJ2-156 | J10-01-038 | 机械 | 乙供 | JF004 | 安拆费及场外运费 | 元 | 6.56 | 1 | 0 | 0 | 计价
GJ2-156 | J10-01-038 | 材料 | 乙供 | C21020101 | 电 | kW·h | 60 | 0.84 | 0 | 0 | 计价
GJ2-157 | J03-01-066 | 机械 | 乙供 | JF001 | 折旧费 | 元 | 58.43 | 1 | 0 | 0 | 计价
GJ2-157 | J03-01-066 | 机械 | 乙供 | JF002 | 检修费 | 元 | 17.9 | 1 | 0 | 0 | 计价
GJ2-157 | J03-01-066 | 机械 | 乙供 | JF003 | 维护费 | 元 | 62.11 | 1 | 0 | 0 | 计价
GJ2-157 | J03-01-066 | 人工 | 乙供 | 9101109 | 安装技术工 | 工日 | 1.3889 | 107 | 0 | 0 | 计价
GJ2-157 | J03-01-066 | 材料 | 乙供 | C19010201 | 柴油0号 | kg | 27.34 | 6.32 | 0 | 0 | 计价
GJ2-157 | J10-01-038 | 机械 | 乙供 | JF001 | 折旧费 | 元 | 11.7 | 1 | 0 | 0 | 计价
GJ2-157 | J10-01-038 | 机械 | 乙供 | JF002 | 检修费 | 元 | 2.16 | 1 | 0 | 0 | 计价
GJ2-157 | J10-01-038 | 机械 | 乙供 | JF003 | 维护费 | 元 | 7.34 | 1 | 0 | 0 | 计价
GJ2-157 | J10-01-038 | 机械 | 乙供 | JF004 | 安拆费及场外运费 | 元 | 6.56 | 1 | 0 | 0 | 计价
GJ2-157 | J10-01-038 | 材料 | 乙供 | C21020101 | 电 | kW·h | 60 | 0.84 | 0 | 0 | 计价
GJ2-158 | J03-01-066 | 机械 | 乙供 | JF001 | 折旧费 | 元 | 58.43 | 1 | 0 | 0 | 计价
GJ2-158 | J03-01-066 | 机械 | 乙供 | JF002 | 检修费 | 元 | 17.9 | 1 | 0 | 0 | 计价
GJ2-158 | J03-01-066 | 机械 | 乙供 | JF003 | 维护费 | 元 | 62.11 | 1 | 0 | 0 | 计价
GJ2-158 | J03-01-066 | 人工 | 乙供 | 9101109 | 安装技术工 | 工日 | 1.3889 | 107 | 0 | 0 | 计价
GJ2-158 | J03-01-066 | 材料 | 乙供 | C19010201 | 柴油0号 | kg | 27.34 | 6.32 | 0 | 0 | 计价
GJ2-158 | J10-01-038 | 机械 | 乙供 | JF001 | 折旧费 | 元 | 11.7 | 1 | 0 | 0 | 计价
GJ2-158 | J10-01-038 | 机械 | 乙供 | JF002 | 检修费 | 元 | 2.16 | 1 | 0 | 0 | 计价
GJ2-158 | J10-01-038 | 机械 | 乙供 | JF003 | 维护费 | 元 | 7.34 | 1 | 0 | 0 | 计价
GJ2-158 | J10-01-038 | 机械 | 乙供 | JF004 | 安拆费及场外运费 | 元 | 6.56 | 1 | 0 | 0 | 计价
GJ2-158 | J10-01-038 | 材料 | 乙供 | C21020101 | 电 | kW·h | 60 | 0.84 | 0 | 0 | 计价
GJ2-159 | J03-01-066 | 机械 | 乙供 | JF001 | 折旧费 | 元 | 58.43 | 1 | 0 | 0 | 计价
GJ2-159 | J03-01-066 | 机械 | 乙供 | JF002 | 检修费 | 元 | 17.9 | 1 | 0 | 0 | 计价
GJ2-159 | J03-01-066 | 机械 | 乙供 | JF003 | 维护费 | 元 | 62.11 | 1 | 0 | 0 | 计价
GJ2-159 | J03-01-066 | 人工 | 乙供 | 9101109 | 安装技术工 | 工日 | 1.3889 | 107 | 0 | 0 | 计价
GJ2-159 | J03-01-066 | 材料 | 乙供 | C19010201 | 柴油0号 | kg | 27.34 | 6.32 | 0 | 0 | 计价
GJ2-159 | J10-01-038 | 机械 | 乙供 | JF001 | 折旧费 | 元 | 11.7 | 1 | 0 | 0 | 计价
GJ2-159 | J10-01-038 | 机械 | 乙供 | JF002 | 检修费 | 元 | 2.16 | 1 | 0 | 0 | 计价
GJ2-159 | J10-01-038 | 机械 | 乙供 | JF003 | 维护费 | 元 | 7.34 | 1 | 0 | 0 | 计价
GJ2-159 | J10-01-038 | 机械 | 乙供 | JF004 | 安拆费及场外运费 | 元 | 6.56 | 1 | 0 | 0 | 计价
GJ2-159 | J10-01-038 | 材料 | 乙供 | C21020101 | 电 | kW·h | 60 | 0.84 | 0 | 0 | 计价
GJ2-160 | J03-01-066 | 机械 | 乙供 | JF001 | 折旧费 | 元 | 58.43 | 1 | 0 | 0 | 计价
GJ2-160 | J03-01-066 | 机械 | 乙供 | JF002 | 检修费 | 元 | 17.9 | 1 | 0 | 0 | 计价
GJ2-160 | J03-01-066 | 机械 | 乙供 | JF003 | 维护费 | 元 | 62.11 | 1 | 0 | 0 | 计价
GJ2-160 | J03-01-066 | 人工 | 乙供 | 9101109 | 安装技术工 | 工日 | 1.3889 | 107 | 0 | 0 | 计价
GJ2-160 | J03-01-066 | 材料 | 乙供 | C19010201 | 柴油0号 | kg | 27.34 | 6.32 | 0 | 0 | 计价
GJ2-160 | J10-01-038 | 机械 | 乙供 | JF001 | 折旧费 | 元 | 11.7 | 1 | 0 | 0 | 计价
GJ2-160 | J10-01-038 | 机械 | 乙供 | JF002 | 检修费 | 元 | 2.16 | 1 | 0 | 0 | 计价
GJ2-160 | J10-01-038 | 机械 | 乙供 | JF003 | 维护费 | 元 | 7.34 | 1 | 0 | 0 | 计价
GJ2-160 | J10-01-038 | 机械 | 乙供 | JF004 | 安拆费及场外运费 | 元 | 6.56 | 1 | 0 | 0 | 计价
GJ2-160 | J10-01-038 | 材料 | 乙供 | C21020101 | 电 | kW·h | 60 | 0.84 | 0 | 0 | 计价
GJ2-161 | J03-01-066 | 机械 | 乙供 | JF001 | 折旧费 | 元 | 58.43 | 1 | 0 | 0 | 计价
GJ2-161 | J03-01-066 | 机械 | 乙供 | JF002 | 检修费 | 元 | 17.9 | 1 | 0 | 0 | 计价
GJ2-161 | J03-01-066 | 机械 | 乙供 | JF003 | 维护费 | 元 | 62.11 | 1 | 0 | 0 | 计价
GJ2-161 | J03-01-066 | 人工 | 乙供 | 9101109 | 安装技术工 | 工日 | 1.3889 | 107 | 0 | 0 | 计价
GJ2-161 | J03-01-066 | 材料 | 乙供 | C19010201 | 柴油0号 | kg | 27.34 | 6.32 | 0 | 0 | 计价
GJ2-161 | J10-01-038 | 机械 | 乙供 | JF001 | 折旧费 | 元 | 11.7 | 1 | 0 | 0 | 计价
GJ2-161 | J10-01-038 | 机械 | 乙供 | JF002 | 检修费 | 元 | 2.16 | 1 | 0 | 0 | 计价
GJ2-161 | J10-01-038 | 机械 | 乙供 | JF003 | 维护费 | 元 | 7.34 | 1 | 0 | 0 | 计价
GJ2-161 | J10-01-038 | 机械 | 乙供 | JF004 | 安拆费及场外运费 | 元 | 6.56 | 1 | 0 | 0 | 计价
GJ2-161 | J10-01-038 | 材料 | 乙供 | C21020101 | 电 | kW·h | 60 | 0.84 | 0 | 0 | 计价
GJ2-162 | J03-01-066 | 机械 | 乙供 | JF001 | 折旧费 | 元 | 58.43 | 1 | 0 | 0 | 计价
GJ2-162 | J03-01-066 | 机械 | 乙供 | JF002 | 检修费 | 元 | 17.9 | 1 | 0 | 0 | 计价
GJ2-162 | J03-01-066 | 机械 | 乙供 | JF003 | 维护费 | 元 | 62.11 | 1 | 0 | 0 | 计价
GJ2-162 | J03-01-066 | 人工 | 乙供 | 9101109 | 安装技术工 | 工日 | 1.3889 | 107 | 0 | 0 | 计价
GJ2-162 | J03-01-066 | 材料 | 乙供 | C19010201 | 柴油0号 | kg | 27.34 | 6.32 | 0 | 0 | 计价
GJ2-162 | J10-01-038 | 机械 | 乙供 | JF001 | 折旧费 | 元 | 11.7 | 1 | 0 | 0 | 计价
GJ2-162 | J10-01-038 | 机械 | 乙供 | JF002 | 检修费 | 元 | 2.16 | 1 | 0 | 0 | 计价
GJ2-162 | J10-01-038 | 机械 | 乙供 | JF003 | 维护费 | 元 | 7.34 | 1 | 0 | 0 | 计价
GJ2-162 | J10-01-038 | 机械 | 乙供 | JF004 | 安拆费及场外运费 | 元 | 6.56 | 1 | 0 | 0 | 计价
GJ2-162 | J10-01-038 | 材料 | 乙供 | C21020101 | 电 | kW·h | 60 | 0.84 | 0 | 0 | 计价
GJ2-163 | J03-01-066 | 机械 | 乙供 | JF001 | 折旧费 | 元 | 58.43 | 1 | 0 | 0 | 计价
GJ2-163 | J03-01-066 | 机械 | 乙供 | JF002 | 检修费 | 元 | 17.9 | 1 | 0 | 0 | 计价
GJ2-163 | J03-01-066 | 机械 | 乙供 | JF003 | 维护费 | 元 | 62.11 | 1 | 0 | 0 | 计价
GJ2-163 | J03-01-066 | 人工 | 乙供 | 9101109 | 安装技术工 | 工日 | 1.3889 | 107 | 0 | 0 | 计价
GJ2-163 | J03-01-066 | 材料 | 乙供 | C19010201 | 柴油0号 | kg | 27.34 | 6.32 | 0 | 0 | 计价
GJ2-163 | J04-01-002 | 机械 | 乙供 | JF001 | 折旧费 | 元 | 26.52 | 1 | 0 | 0 | 计价
GJ2-163 | J04-01-002 | 机械 | 乙供 | JF002 | 检修费 | 元 | 5.89 | 1 | 0 | 0 | 计价
GJ2-163 | J04-01-002 | 机械 | 乙供 | JF003 | 维护费 | 元 | 33.04 | 1 | 0 | 0 | 计价
GJ2-163 | J04-01-002 | 人工 | 乙供 | 9101109 | 安装技术工 | 工日 | 1.0417 | 107 | 0 | 0 | 计价
GJ2-163 | J04-01-002 | 材料 | 乙供 | C19010201 | 柴油0号 | kg | 32.19 | 6.32 | 0 | 0 | 计价
GJ2-163 | J05-01-010 | 机械 | 乙供 | JF001 | 折旧费 | 元 | 7.37 | 1 | 0 | 0 | 计价
GJ2-163 | J05-01-010 | 机械 | 乙供 | JF002 | 检修费 | 元 | 2.61 | 1 | 0 | 0 | 计价
GJ2-163 | J05-01-010 | 机械 | 乙供 | JF003 | 维护费 | 元 | 6.97 | 1 | 0 | 0 | 计价
GJ2-163 | J05-01-010 | 机械 | 乙供 | JF004 | 安拆费及场外运费 | 元 | 9.1 | 1 | 0 | 0 | 计价
GJ2-163 | J05-01-010 | 人工 | 乙供 | 9101109 | 安装技术工 | 工日 | 1.1905 | 107 | 0 | 0 | 计价
GJ2-163 | J05-01-010 | 材料 | 乙供 | C21020101 | 电 | kW·h | 33.6 | 0.84 | 0 | 0 | 计价
GJ2-163 | J10-01-038 | 机械 | 乙供 | JF001 | 折旧费 | 元 | 11.7 | 1 | 0 | 0 | 计价
GJ2-163 | J10-01-038 | 机械 | 乙供 | JF002 | 检修费 | 元 | 2.16 | 1 | 0 | 0 | 计价
GJ2-163 | J10-01-038 | 机械 | 乙供 | JF003 | 维护费 | 元 | 7.34 | 1 | 0 | 0 | 计价
GJ2-163 | J10-01-038 | 机械 | 乙供 | JF004 | 安拆费及场外运费 | 元 | 6.56 | 1 | 0 | 0 | 计价
GJ2-163 | J10-01-038 | 材料 | 乙供 | C21020101 | 电 | kW·h | 60 | 0.84 | 0 | 0 | 计价
GJ2-164 | J03-01-066 | 机械 | 乙供 | JF001 | 折旧费 | 元 | 58.43 | 1 | 0 | 0 | 计价
GJ2-164 | J03-01-066 | 机械 | 乙供 | JF002 | 检修费 | 元 | 17.9 | 1 | 0 | 0 | 计价
GJ2-164 | J03-01-066 | 机械 | 乙供 | JF003 | 维护费 | 元 | 62.11 | 1 | 0 | 0 | 计价
GJ2-164 | J03-01-066 | 人工 | 乙供 | 9101109 | 安装技术工 | 工日 | 1.3889 | 107 | 0 | 0 | 计价
GJ2-164 | J03-01-066 | 材料 | 乙供 | C19010201 | 柴油0号 | kg | 27.34 | 6.32 | 0 | 0 | 计价
GJ2-164 | J04-01-002 | 机械 | 乙供 | JF001 | 折旧费 | 元 | 26.52 | 1 | 0 | 0 | 计价
GJ2-164 | J04-01-002 | 机械 | 乙供 | JF002 | 检修费 | 元 | 5.89 | 1 | 0 | 0 | 计价
GJ2-164 | J04-01-002 | 机械 | 乙供 | JF003 | 维护费 | 元 | 33.04 | 1 | 0 | 0 | 计价
GJ2-164 | J04-01-002 | 人工 | 乙供 | 9101109 | 安装技术工 | 工日 | 1.0417 | 107 | 0 | 0 | 计价
GJ2-164 | J04-01-002 | 材料 | 乙供 | C19010201 | 柴油0号 | kg | 32.19 | 6.32 | 0 | 0 | 计价
GJ2-164 | J05-01-010 | 机械 | 乙供 | JF001 | 折旧费 | 元 | 7.37 | 1 | 0 | 0 | 计价
GJ2-164 | J05-01-010 | 机械 | 乙供 | JF002 | 检修费 | 元 | 2.61 | 1 | 0 | 0 | 计价
GJ2-164 | J05-01-010 | 机械 | 乙供 | JF003 | 维护费 | 元 | 6.97 | 1 | 0 | 0 | 计价
GJ2-164 | J05-01-010 | 机械 | 乙供 | JF004 | 安拆费及场外运费 | 元 | 9.1 | 1 | 0 | 0 | 计价
GJ2-164 | J05-01-010 | 人工 | 乙供 | 9101109 | 安装技术工 | 工日 | 1.1905 | 107 | 0 | 0 | 计价
GJ2-164 | J05-01-010 | 材料 | 乙供 | C21020101 | 电 | kW·h | 33.6 | 0.84 | 0 | 0 | 计价
GJ2-164 | J10-01-038 | 机械 | 乙供 | JF001 | 折旧费 | 元 | 11.7 | 1 | 0 | 0 | 计价
GJ2-164 | J10-01-038 | 机械 | 乙供 | JF002 | 检修费 | 元 | 2.16 | 1 | 0 | 0 | 计价
GJ2-164 | J10-01-038 | 机械 | 乙供 | JF003 | 维护费 | 元 | 7.34 | 1 | 0 | 0 | 计价
GJ2-164 | J10-01-038 | 机械 | 乙供 | JF004 | 安拆费及场外运费 | 元 | 6.56 | 1 | 0 | 0 | 计价
GJ2-164 | J10-01-038 | 材料 | 乙供 | C21020101 | 电 | kW·h | 60 | 0.84 | 0 | 0 | 计价
GJ2-165 | J03-01-066 | 机械 | 乙供 | JF001 | 折旧费 | 元 | 58.43 | 1 | 0 | 0 | 计价
GJ2-165 | J03-01-066 | 机械 | 乙供 | JF002 | 检修费 | 元 | 17.9 | 1 | 0 | 0 | 计价
GJ2-165 | J03-01-066 | 机械 | 乙供 | JF003 | 维护费 | 元 | 62.11 | 1 | 0 | 0 | 计价
GJ2-165 | J03-01-066 | 人工 | 乙供 | 9101109 | 安装技术工 | 工日 | 1.3889 | 107 | 0 | 0 | 计价
GJ2-165 | J03-01-066 | 材料 | 乙供 | C19010201 | 柴油0号 | kg | 27.34 | 6.32 | 0 | 0 | 计价
GJ2-165 | J04-01-002 | 机械 | 乙供 | JF001 | 折旧费 | 元 | 26.52 | 1 | 0 | 0 | 计价
GJ2-165 | J04-01-002 | 机械 | 乙供 | JF002 | 检修费 | 元 | 5.89 | 1 | 0 | 0 | 计价
GJ2-165 | J04-01-002 | 机械 | 乙供 | JF003 | 维护费 | 元 | 33.04 | 1 | 0 | 0 | 计价
GJ2-165 | J04-01-002 | 人工 | 乙供 | 9101109 | 安装技术工 | 工日 | 1.0417 | 107 | 0 | 0 | 计价
GJ2-165 | J04-01-002 | 材料 | 乙供 | C19010201 | 柴油0号 | kg | 32.19 | 6.32 | 0 | 0 | 计价
GJ2-165 | J05-01-010 | 机械 | 乙供 | JF001 | 折旧费 | 元 | 7.37 | 1 | 0 | 0 | 计价
GJ2-165 | J05-01-010 | 机械 | 乙供 | JF002 | 检修费 | 元 | 2.61 | 1 | 0 | 0 | 计价
GJ2-165 | J05-01-010 | 机械 | 乙供 | JF003 | 维护费 | 元 | 6.97 | 1 | 0 | 0 | 计价
GJ2-165 | J05-01-010 | 机械 | 乙供 | JF004 | 安拆费及场外运费 | 元 | 9.1 | 1 | 0 | 0 | 计价
GJ2-165 | J05-01-010 | 人工 | 乙供 | 9101109 | 安装技术工 | 工日 | 1.1905 | 107 | 0 | 0 | 计价
GJ2-165 | J05-01-010 | 材料 | 乙供 | C21020101 | 电 | kW·h | 33.6 | 0.84 | 0 | 0 | 计价
GJ2-165 | J10-01-038 | 机械 | 乙供 | JF001 | 折旧费 | 元 | 11.7 | 1 | 0 | 0 | 计价
GJ2-165 | J10-01-038 | 机械 | 乙供 | JF002 | 检修费 | 元 | 2.16 | 1 | 0 | 0 | 计价
GJ2-165 | J10-01-038 | 机械 | 乙供 | JF003 | 维护费 | 元 | 7.34 | 1 | 0 | 0 | 计价
GJ2-165 | J10-01-038 | 机械 | 乙供 | JF004 | 安拆费及场外运费 | 元 | 6.56 | 1 | 0 | 0 | 计价
GJ2-165 | J10-01-038 | 材料 | 乙供 | C21020101 | 电 | kW·h | 60 | 0.84 | 0 | 0 | 计价
GJ2-166 | J03-01-066 | 机械 | 乙供 | JF001 | 折旧费 | 元 | 58.43 | 1 | 0 | 0 | 计价
GJ2-166 | J03-01-066 | 机械 | 乙供 | JF002 | 检修费 | 元 | 17.9 | 1 | 0 | 0 | 计价
GJ2-166 | J03-01-066 | 机械 | 乙供 | JF003 | 维护费 | 元 | 62.11 | 1 | 0 | 0 | 计价
GJ2-166 | J03-01-066 | 人工 | 乙供 | 9101109 | 安装技术工 | 工日 | 1.3889 | 107 | 0 | 0 | 计价
GJ2-166 | J03-01-066 | 材料 | 乙供 | C19010201 | 柴油0号 | kg | 27.34 | 6.32 | 0 | 0 | 计价
GJ2-166 | J04-01-002 | 机械 | 乙供 | JF001 | 折旧费 | 元 | 26.52 | 1 | 0 | 0 | 计价
GJ2-166 | J04-01-002 | 机械 | 乙供 | JF002 | 检修费 | 元 | 5.89 | 1 | 0 | 0 | 计价
GJ2-166 | J04-01-002 | 机械 | 乙供 | JF003 | 维护费 | 元 | 33.04 | 1 | 0 | 0 | 计价
GJ2-166 | J04-01-002 | 人工 | 乙供 | 9101109 | 安装技术工 | 工日 | 1.0417 | 107 | 0 | 0 | 计价
GJ2-166 | J04-01-002 | 材料 | 乙供 | C19010201 | 柴油0号 | kg | 32.19 | 6.32 | 0 | 0 | 计价
GJ2-166 | J05-01-010 | 机械 | 乙供 | JF001 | 折旧费 | 元 | 7.37 | 1 | 0 | 0 | 计价
GJ2-166 | J05-01-010 | 机械 | 乙供 | JF002 | 检修费 | 元 | 2.61 | 1 | 0 | 0 | 计价
GJ2-166 | J05-01-010 | 机械 | 乙供 | JF003 | 维护费 | 元 | 6.97 | 1 | 0 | 0 | 计价
GJ2-166 | J05-01-010 | 机械 | 乙供 | JF004 | 安拆费及场外运费 | 元 | 9.1 | 1 | 0 | 0 | 计价
GJ2-166 | J05-01-010 | 人工 | 乙供 | 9101109 | 安装技术工 | 工日 | 1.1905 | 107 | 0 | 0 | 计价
GJ2-166 | J05-01-010 | 材料 | 乙供 | C21020101 | 电 | kW·h | 33.6 | 0.84 | 0 | 0 | 计价
GJ2-166 | J10-01-038 | 机械 | 乙供 | JF001 | 折旧费 | 元 | 11.7 | 1 | 0 | 0 | 计价
GJ2-166 | J10-01-038 | 机械 | 乙供 | JF002 | 检修费 | 元 | 2.16 | 1 | 0 | 0 | 计价
GJ2-166 | J10-01-038 | 机械 | 乙供 | JF003 | 维护费 | 元 | 7.34 | 1 | 0 | 0 | 计价
GJ2-166 | J10-01-038 | 机械 | 乙供 | JF004 | 安拆费及场外运费 | 元 | 6.56 | 1 | 0 | 0 | 计价
GJ2-166 | J10-01-038 | 材料 | 乙供 | C21020101 | 电 | kW·h | 60 | 0.84 | 0 | 0 | 计价
GJ2-167 | J03-01-066 | 机械 | 乙供 | JF001 | 折旧费 | 元 | 58.43 | 1 | 0 | 0 | 计价
GJ2-167 | J03-01-066 | 机械 | 乙供 | JF002 | 检修费 | 元 | 17.9 | 1 | 0 | 0 | 计价
GJ2-167 | J03-01-066 | 机械 | 乙供 | JF003 | 维护费 | 元 | 62.11 | 1 | 0 | 0 | 计价
GJ2-167 | J03-01-066 | 人工 | 乙供 | 9101109 | 安装技术工 | 工日 | 1.3889 | 107 | 0 | 0 | 计价
GJ2-167 | J03-01-066 | 材料 | 乙供 | C19010201 | 柴油0号 | kg | 27.34 | 6.32 | 0 | 0 | 计价
GJ2-167 | J10-01-038 | 机械 | 乙供 | JF001 | 折旧费 | 元 | 11.7 | 1 | 0 | 0 | 计价
GJ2-167 | J10-01-038 | 机械 | 乙供 | JF002 | 检修费 | 元 | 2.16 | 1 | 0 | 0 | 计价
GJ2-167 | J10-01-038 | 机械 | 乙供 | JF003 | 维护费 | 元 | 7.34 | 1 | 0 | 0 | 计价
GJ2-167 | J10-01-038 | 机械 | 乙供 | JF004 | 安拆费及场外运费 | 元 | 6.56 | 1 | 0 | 0 | 计价
GJ2-167 | J10-01-038 | 材料 | 乙供 | C21020101 | 电 | kW·h | 60 | 0.84 | 0 | 0 | 计价
GJ2-168 | J03-01-066 | 机械 | 乙供 | JF001 | 折旧费 | 元 | 58.43 | 1 | 0 | 0 | 计价
GJ2-168 | J03-01-066 | 机械 | 乙供 | JF002 | 检修费 | 元 | 17.9 | 1 | 0 | 0 | 计价
GJ2-168 | J03-01-066 | 机械 | 乙供 | JF003 | 维护费 | 元 | 62.11 | 1 | 0 | 0 | 计价
GJ2-168 | J03-01-066 | 人工 | 乙供 | 9101109 | 安装技术工 | 工日 | 1.3889 | 107 | 0 | 0 | 计价
GJ2-168 | J03-01-066 | 材料 | 乙供 | C19010201 | 柴油0号 | kg | 27.34 | 6.32 | 0 | 0 | 计价
GJ2-168 | J10-01-038 | 机械 | 乙供 | JF001 | 折旧费 | 元 | 11.7 | 1 | 0 | 0 | 计价
GJ2-168 | J10-01-038 | 机械 | 乙供 | JF002 | 检修费 | 元 | 2.16 | 1 | 0 | 0 | 计价
GJ2-168 | J10-01-038 | 机械 | 乙供 | JF003 | 维护费 | 元 | 7.34 | 1 | 0 | 0 | 计价
GJ2-168 | J10-01-038 | 机械 | 乙供 | JF004 | 安拆费及场外运费 | 元 | 6.56 | 1 | 0 | 0 | 计价
GJ2-168 | J10-01-038 | 材料 | 乙供 | C21020101 | 电 | kW·h | 60 | 0.84 | 0 | 0 | 计价
GJ2-169 | J03-01-066 | 机械 | 乙供 | JF001 | 折旧费 | 元 | 58.43 | 1 | 0 | 0 | 计价
GJ2-169 | J03-01-066 | 机械 | 乙供 | JF002 | 检修费 | 元 | 17.9 | 1 | 0 | 0 | 计价
GJ2-169 | J03-01-066 | 机械 | 乙供 | JF003 | 维护费 | 元 | 62.11 | 1 | 0 | 0 | 计价
GJ2-169 | J03-01-066 | 人工 | 乙供 | 9101109 | 安装技术工 | 工日 | 1.3889 | 107 | 0 | 0 | 计价
GJ2-169 | J03-01-066 | 材料 | 乙供 | C19010201 | 柴油0号 | kg | 27.34 | 6.32 | 0 | 0 | 计价
GJ2-169 | J10-01-038 | 机械 | 乙供 | JF001 | 折旧费 | 元 | 11.7 | 1 | 0 | 0 | 计价
GJ2-169 | J10-01-038 | 机械 | 乙供 | JF002 | 检修费 | 元 | 2.16 | 1 | 0 | 0 | 计价
GJ2-169 | J10-01-038 | 机械 | 乙供 | JF003 | 维护费 | 元 | 7.34 | 1 | 0 | 0 | 计价
GJ2-169 | J10-01-038 | 机械 | 乙供 | JF004 | 安拆费及场外运费 | 元 | 6.56 | 1 | 0 | 0 | 计价
GJ2-169 | J10-01-038 | 材料 | 乙供 | C21020101 | 电 | kW·h | 60 | 0.84 | 0 | 0 | 计价
GJ2-170 | J03-01-066 | 机械 | 乙供 | JF001 | 折旧费 | 元 | 58.43 | 1 | 0 | 0 | 计价
GJ2-170 | J03-01-066 | 机械 | 乙供 | JF002 | 检修费 | 元 | 17.9 | 1 | 0 | 0 | 计价
GJ2-170 | J03-01-066 | 机械 | 乙供 | JF003 | 维护费 | 元 | 62.11 | 1 | 0 | 0 | 计价
GJ2-170 | J03-01-066 | 人工 | 乙供 | 9101109 | 安装技术工 | 工日 | 1.3889 | 107 | 0 | 0 | 计价
GJ2-170 | J03-01-066 | 材料 | 乙供 | C19010201 | 柴油0号 | kg | 27.34 | 6.32 | 0 | 0 | 计价
GJ2-170 | J10-01-038 | 机械 | 乙供 | JF001 | 折旧费 | 元 | 11.7 | 1 | 0 | 0 | 计价
GJ2-170 | J10-01-038 | 机械 | 乙供 | JF002 | 检修费 | 元 | 2.16 | 1 | 0 | 0 | 计价
GJ2-170 | J10-01-038 | 机械 | 乙供 | JF003 | 维护费 | 元 | 7.34 | 1 | 0 | 0 | 计价
GJ2-170 | J10-01-038 | 机械 | 乙供 | JF004 | 安拆费及场外运费 | 元 | 6.56 | 1 | 0 | 0 | 计价
GJ2-170 | J10-01-038 | 材料 | 乙供 | C21020101 | 电 | kW·h | 60 | 0.84 | 0 | 0 | 计价
GJ2-171 | J03-01-066 | 机械 | 乙供 | JF001 | 折旧费 | 元 | 58.43 | 1 | 0 | 0 | 计价
GJ2-171 | J03-01-066 | 机械 | 乙供 | JF002 | 检修费 | 元 | 17.9 | 1 | 0 | 0 | 计价
GJ2-171 | J03-01-066 | 机械 | 乙供 | JF003 | 维护费 | 元 | 62.11 | 1 | 0 | 0 | 计价
GJ2-171 | J03-01-066 | 人工 | 乙供 | 9101109 | 安装技术工 | 工日 | 1.3889 | 107 | 0 | 0 | 计价
GJ2-171 | J03-01-066 | 材料 | 乙供 | C19010201 | 柴油0号 | kg | 27.34 | 6.32 | 0 | 0 | 计价
GJ2-171 | J10-01-038 | 机械 | 乙供 | JF001 | 折旧费 | 元 | 11.7 | 1 | 0 | 0 | 计价
GJ2-171 | J10-01-038 | 机械 | 乙供 | JF002 | 检修费 | 元 | 2.16 | 1 | 0 | 0 | 计价
GJ2-171 | J10-01-038 | 机械 | 乙供 | JF003 | 维护费 | 元 | 7.34 | 1 | 0 | 0 | 计价
GJ2-171 | J10-01-038 | 机械 | 乙供 | JF004 | 安拆费及场外运费 | 元 | 6.56 | 1 | 0 | 0 | 计价
GJ2-171 | J10-01-038 | 材料 | 乙供 | C21020101 | 电 | kW·h | 60 | 0.84 | 0 | 0 | 计价
GJ2-172 | J03-01-066 | 机械 | 乙供 | JF001 | 折旧费 | 元 | 58.43 | 1 | 0 | 0 | 计价
GJ2-172 | J03-01-066 | 机械 | 乙供 | JF002 | 检修费 | 元 | 17.9 | 1 | 0 | 0 | 计价
GJ2-172 | J03-01-066 | 机械 | 乙供 | JF003 | 维护费 | 元 | 62.11 | 1 | 0 | 0 | 计价
GJ2-172 | J03-01-066 | 人工 | 乙供 | 9101109 | 安装技术工 | 工日 | 1.3889 | 107 | 0 | 0 | 计价
GJ2-172 | J03-01-066 | 材料 | 乙供 | C19010201 | 柴油0号 | kg | 27.34 | 6.32 | 0 | 0 | 计价
GJ2-172 | J10-01-038 | 机械 | 乙供 | JF001 | 折旧费 | 元 | 11.7 | 1 | 0 | 0 | 计价
GJ2-172 | J10-01-038 | 机械 | 乙供 | JF002 | 检修费 | 元 | 2.16 | 1 | 0 | 0 | 计价
GJ2-172 | J10-01-038 | 机械 | 乙供 | JF003 | 维护费 | 元 | 7.34 | 1 | 0 | 0 | 计价
GJ2-172 | J10-01-038 | 机械 | 乙供 | JF004 | 安拆费及场外运费 | 元 | 6.56 | 1 | 0 | 0 | 计价
GJ2-172 | J10-01-038 | 材料 | 乙供 | C21020101 | 电 | kW·h | 60 | 0.84 | 0 | 0 | 计价
GJ2-173 | J03-01-066 | 机械 | 乙供 | JF001 | 折旧费 | 元 | 58.43 | 1 | 0 | 0 | 计价
GJ2-173 | J03-01-066 | 机械 | 乙供 | JF002 | 检修费 | 元 | 17.9 | 1 | 0 | 0 | 计价
GJ2-173 | J03-01-066 | 机械 | 乙供 | JF003 | 维护费 | 元 | 62.11 | 1 | 0 | 0 | 计价
GJ2-173 | J03-01-066 | 人工 | 乙供 | 9101109 | 安装技术工 | 工日 | 1.3889 | 107 | 0 | 0 | 计价
GJ2-173 | J03-01-066 | 材料 | 乙供 | C19010201 | 柴油0号 | kg | 27.34 | 6.32 | 0 | 0 | 计价
GJ2-173 | J10-01-038 | 机械 | 乙供 | JF001 | 折旧费 | 元 | 11.7 | 1 | 0 | 0 | 计价
GJ2-173 | J10-01-038 | 机械 | 乙供 | JF002 | 检修费 | 元 | 2.16 | 1 | 0 | 0 | 计价
GJ2-173 | J10-01-038 | 机械 | 乙供 | JF003 | 维护费 | 元 | 7.34 | 1 | 0 | 0 | 计价
GJ2-173 | J10-01-038 | 机械 | 乙供 | JF004 | 安拆费及场外运费 | 元 | 6.56 | 1 | 0 | 0 | 计价
GJ2-173 | J10-01-038 | 材料 | 乙供 | C21020101 | 电 | kW·h | 60 | 0.84 | 0 | 0 | 计价
GJ2-174 | J03-01-066 | 机械 | 乙供 | JF001 | 折旧费 | 元 | 58.43 | 1 | 0 | 0 | 计价
GJ2-174 | J03-01-066 | 机械 | 乙供 | JF002 | 检修费 | 元 | 17.9 | 1 | 0 | 0 | 计价
GJ2-174 | J03-01-066 | 机械 | 乙供 | JF003 | 维护费 | 元 | 62.11 | 1 | 0 | 0 | 计价
GJ2-174 | J03-01-066 | 人工 | 乙供 | 9101109 | 安装技术工 | 工日 | 1.3889 | 107 | 0 | 0 | 计价
GJ2-174 | J03-01-066 | 材料 | 乙供 | C19010201 | 柴油0号 | kg | 27.34 | 6.32 | 0 | 0 | 计价
GJ2-174 | J05-01-009 | 机械 | 乙供 | JF001 | 折旧费 | 元 | 5.65 | 1 | 0 | 0 | 计价
GJ2-174 | J05-01-009 | 机械 | 乙供 | JF002 | 检修费 | 元 | 2.01 | 1 | 0 | 0 | 计价
GJ2-174 | J05-01-009 | 机械 | 乙供 | JF003 | 维护费 | 元 | 5.37 | 1 | 0 | 0 | 计价
GJ2-174 | J05-01-009 | 机械 | 乙供 | JF004 | 安拆费及场外运费 | 元 | 9.1 | 1 | 0 | 0 | 计价
GJ2-174 | J05-01-009 | 人工 | 乙供 | 9101109 | 安装技术工 | 工日 | 1.1905 | 107 | 0 | 0 | 计价
GJ2-174 | J05-01-009 | 材料 | 乙供 | C21020101 | 电 | kW·h | 31.5 | 0.84 | 0 | 0 | 计价
GJ2-174 | J10-01-038 | 机械 | 乙供 | JF001 | 折旧费 | 元 | 11.7 | 1 | 0 | 0 | 计价
GJ2-174 | J10-01-038 | 机械 | 乙供 | JF002 | 检修费 | 元 | 2.16 | 1 | 0 | 0 | 计价
GJ2-174 | J10-01-038 | 机械 | 乙供 | JF003 | 维护费 | 元 | 7.34 | 1 | 0 | 0 | 计价
GJ2-174 | J10-01-038 | 机械 | 乙供 | JF004 | 安拆费及场外运费 | 元 | 6.56 | 1 | 0 | 0 | 计价
GJ2-174 | J10-01-038 | 材料 | 乙供 | C21020101 | 电 | kW·h | 60 | 0.84 | 0 | 0 | 计价
GJ2-175 | J03-01-033 | 机械 | 乙供 | JF001 | 折旧费 | 元 | 44.37 | 1 | 0 | 0 | 计价
GJ2-175 | J03-01-033 | 机械 | 乙供 | JF002 | 检修费 | 元 | 20.68 | 1 | 0 | 0 | 计价
GJ2-175 | J03-01-033 | 机械 | 乙供 | JF003 | 维护费 | 元 | 42.81 | 1 | 0 | 0 | 计价
GJ2-175 | J03-01-033 | 人工 | 乙供 | 9101109 | 安装技术工 | 工日 | 2.5 | 107 | 0 | 0 | 计价
GJ2-175 | J03-01-033 | 材料 | 乙供 | C19010102 | 汽油 | kg | 23.3 | 7.61 | 0 | 0 | 计价
GJ2-175 | J04-01-002 | 机械 | 乙供 | JF001 | 折旧费 | 元 | 26.52 | 1 | 0 | 0 | 计价
GJ2-175 | J04-01-002 | 机械 | 乙供 | JF002 | 检修费 | 元 | 5.89 | 1 | 0 | 0 | 计价
GJ2-175 | J04-01-002 | 机械 | 乙供 | JF003 | 维护费 | 元 | 33.04 | 1 | 0 | 0 | 计价
GJ2-175 | J04-01-002 | 人工 | 乙供 | 9101109 | 安装技术工 | 工日 | 1.0417 | 107 | 0 | 0 | 计价
GJ2-175 | J04-01-002 | 材料 | 乙供 | C19010201 | 柴油0号 | kg | 32.19 | 6.32 | 0 | 0 | 计价
GJ2-175 | J05-01-010 | 机械 | 乙供 | JF001 | 折旧费 | 元 | 7.37 | 1 | 0 | 0 | 计价
GJ2-175 | J05-01-010 | 机械 | 乙供 | JF002 | 检修费 | 元 | 2.61 | 1 | 0 | 0 | 计价
GJ2-175 | J05-01-010 | 机械 | 乙供 | JF003 | 维护费 | 元 | 6.97 | 1 | 0 | 0 | 计价
GJ2-175 | J05-01-010 | 机械 | 乙供 | JF004 | 安拆费及场外运费 | 元 | 9.1 | 1 | 0 | 0 | 计价
GJ2-175 | J05-01-010 | 人工 | 乙供 | 9101109 | 安装技术工 | 工日 | 1.1905 | 107 | 0 | 0 | 计价
GJ2-175 | J05-01-010 | 材料 | 乙供 | C21020101 | 电 | kW·h | 33.6 | 0.84 | 0 | 0 | 计价
GJ2-175 | J10-01-038 | 机械 | 乙供 | JF001 | 折旧费 | 元 | 11.7 | 1 | 0 | 0 | 计价
GJ2-175 | J10-01-038 | 机械 | 乙供 | JF002 | 检修费 | 元 | 2.16 | 1 | 0 | 0 | 计价
GJ2-175 | J10-01-038 | 机械 | 乙供 | JF003 | 维护费 | 元 | 7.34 | 1 | 0 | 0 | 计价
GJ2-175 | J10-01-038 | 机械 | 乙供 | JF004 | 安拆费及场外运费 | 元 | 6.56 | 1 | 0 | 0 | 计价
GJ2-175 | J10-01-038 | 材料 | 乙供 | C21020101 | 电 | kW·h | 60 | 0.84 | 0 | 0 | 计价
GJ2-176 | J03-01-033 | 机械 | 乙供 | JF001 | 折旧费 | 元 | 44.37 | 1 | 0 | 0 | 计价
GJ2-176 | J03-01-033 | 机械 | 乙供 | JF002 | 检修费 | 元 | 20.68 | 1 | 0 | 0 | 计价
GJ2-176 | J03-01-033 | 机械 | 乙供 | JF003 | 维护费 | 元 | 42.81 | 1 | 0 | 0 | 计价
GJ2-176 | J03-01-033 | 人工 | 乙供 | 9101109 | 安装技术工 | 工日 | 2.5 | 107 | 0 | 0 | 计价
GJ2-176 | J03-01-033 | 材料 | 乙供 | C19010102 | 汽油 | kg | 23.3 | 7.61 | 0 | 0 | 计价
GJ2-176 | J04-01-002 | 机械 | 乙供 | JF001 | 折旧费 | 元 | 26.52 | 1 | 0 | 0 | 计价
GJ2-176 | J04-01-002 | 机械 | 乙供 | JF002 | 检修费 | 元 | 5.89 | 1 | 0 | 0 | 计价
GJ2-176 | J04-01-002 | 机械 | 乙供 | JF003 | 维护费 | 元 | 33.04 | 1 | 0 | 0 | 计价
GJ2-176 | J04-01-002 | 人工 | 乙供 | 9101109 | 安装技术工 | 工日 | 1.0417 | 107 | 0 | 0 | 计价
GJ2-176 | J04-01-002 | 材料 | 乙供 | C19010201 | 柴油0号 | kg | 32.19 | 6.32 | 0 | 0 | 计价
GJ2-176 | J05-01-010 | 机械 | 乙供 | JF001 | 折旧费 | 元 | 7.37 | 1 | 0 | 0 | 计价
GJ2-176 | J05-01-010 | 机械 | 乙供 | JF002 | 检修费 | 元 | 2.61 | 1 | 0 | 0 | 计价
GJ2-176 | J05-01-010 | 机械 | 乙供 | JF003 | 维护费 | 元 | 6.97 | 1 | 0 | 0 | 计价
GJ2-176 | J05-01-010 | 机械 | 乙供 | JF004 | 安拆费及场外运费 | 元 | 9.1 | 1 | 0 | 0 | 计价
GJ2-176 | J05-01-010 | 人工 | 乙供 | 9101109 | 安装技术工 | 工日 | 1.1905 | 107 | 0 | 0 | 计价
GJ2-176 | J05-01-010 | 材料 | 乙供 | C21020101 | 电 | kW·h | 33.6 | 0.84 | 0 | 0 | 计价
GJ2-176 | J10-01-038 | 机械 | 乙供 | JF001 | 折旧费 | 元 | 11.7 | 1 | 0 | 0 | 计价
GJ2-176 | J10-01-038 | 机械 | 乙供 | JF002 | 检修费 | 元 | 2.16 | 1 | 0 | 0 | 计价
GJ2-176 | J10-01-038 | 机械 | 乙供 | JF003 | 维护费 | 元 | 7.34 | 1 | 0 | 0 | 计价
GJ2-176 | J10-01-038 | 机械 | 乙供 | JF004 | 安拆费及场外运费 | 元 | 6.56 | 1 | 0 | 0 | 计价
GJ2-176 | J10-01-038 | 材料 | 乙供 | C21020101 | 电 | kW·h | 60 | 0.84 | 0 | 0 | 计价
GJ2-177 | J03-01-033 | 机械 | 乙供 | JF001 | 折旧费 | 元 | 44.37 | 1 | 0 | 0 | 计价
GJ2-177 | J03-01-033 | 机械 | 乙供 | JF002 | 检修费 | 元 | 20.68 | 1 | 0 | 0 | 计价
GJ2-177 | J03-01-033 | 机械 | 乙供 | JF003 | 维护费 | 元 | 42.81 | 1 | 0 | 0 | 计价
GJ2-177 | J03-01-033 | 人工 | 乙供 | 9101109 | 安装技术工 | 工日 | 2.5 | 107 | 0 | 0 | 计价
GJ2-177 | J03-01-033 | 材料 | 乙供 | C19010102 | 汽油 | kg | 23.3 | 7.61 | 0 | 0 | 计价
GJ2-177 | J04-01-002 | 机械 | 乙供 | JF001 | 折旧费 | 元 | 26.52 | 1 | 0 | 0 | 计价
GJ2-177 | J04-01-002 | 机械 | 乙供 | JF002 | 检修费 | 元 | 5.89 | 1 | 0 | 0 | 计价
GJ2-177 | J04-01-002 | 机械 | 乙供 | JF003 | 维护费 | 元 | 33.04 | 1 | 0 | 0 | 计价
GJ2-177 | J04-01-002 | 人工 | 乙供 | 9101109 | 安装技术工 | 工日 | 1.0417 | 107 | 0 | 0 | 计价
GJ2-177 | J04-01-002 | 材料 | 乙供 | C19010201 | 柴油0号 | kg | 32.19 | 6.32 | 0 | 0 | 计价
GJ2-177 | J05-01-010 | 机械 | 乙供 | JF001 | 折旧费 | 元 | 7.37 | 1 | 0 | 0 | 计价
GJ2-177 | J05-01-010 | 机械 | 乙供 | JF002 | 检修费 | 元 | 2.61 | 1 | 0 | 0 | 计价
GJ2-177 | J05-01-010 | 机械 | 乙供 | JF003 | 维护费 | 元 | 6.97 | 1 | 0 | 0 | 计价
GJ2-177 | J05-01-010 | 机械 | 乙供 | JF004 | 安拆费及场外运费 | 元 | 9.1 | 1 | 0 | 0 | 计价
GJ2-177 | J05-01-010 | 人工 | 乙供 | 9101109 | 安装技术工 | 工日 | 1.1905 | 107 | 0 | 0 | 计价
GJ2-177 | J05-01-010 | 材料 | 乙供 | C21020101 | 电 | kW·h | 33.6 | 0.84 | 0 | 0 | 计价
GJ2-177 | J10-01-038 | 机械 | 乙供 | JF001 | 折旧费 | 元 | 11.7 | 1 | 0 | 0 | 计价
GJ2-177 | J10-01-038 | 机械 | 乙供 | JF002 | 检修费 | 元 | 2.16 | 1 | 0 | 0 | 计价
GJ2-177 | J10-01-038 | 机械 | 乙供 | JF003 | 维护费 | 元 | 7.34 | 1 | 0 | 0 | 计价
GJ2-177 | J10-01-038 | 机械 | 乙供 | JF004 | 安拆费及场外运费 | 元 | 6.56 | 1 | 0 | 0 | 计价
GJ2-177 | J10-01-038 | 材料 | 乙供 | C21020101 | 电 | kW·h | 60 | 0.84 | 0 | 0 | 计价
GJ2-178 | J03-01-033 | 机械 | 乙供 | JF001 | 折旧费 | 元 | 44.37 | 1 | 0 | 0 | 计价
GJ2-178 | J03-01-033 | 机械 | 乙供 | JF002 | 检修费 | 元 | 20.68 | 1 | 0 | 0 | 计价
GJ2-178 | J03-01-033 | 机械 | 乙供 | JF003 | 维护费 | 元 | 42.81 | 1 | 0 | 0 | 计价
GJ2-178 | J03-01-033 | 人工 | 乙供 | 9101109 | 安装技术工 | 工日 | 2.5 | 107 | 0 | 0 | 计价
GJ2-178 | J03-01-033 | 材料 | 乙供 | C19010102 | 汽油 | kg | 23.3 | 7.61 | 0 | 0 | 计价
GJ2-178 | J04-01-002 | 机械 | 乙供 | JF001 | 折旧费 | 元 | 26.52 | 1 | 0 | 0 | 计价
GJ2-178 | J04-01-002 | 机械 | 乙供 | JF002 | 检修费 | 元 | 5.89 | 1 | 0 | 0 | 计价
GJ2-178 | J04-01-002 | 机械 | 乙供 | JF003 | 维护费 | 元 | 33.04 | 1 | 0 | 0 | 计价
GJ2-178 | J04-01-002 | 人工 | 乙供 | 9101109 | 安装技术工 | 工日 | 1.0417 | 107 | 0 | 0 | 计价
GJ2-178 | J04-01-002 | 材料 | 乙供 | C19010201 | 柴油0号 | kg | 32.19 | 6.32 | 0 | 0 | 计价
GJ2-178 | J05-01-010 | 机械 | 乙供 | JF001 | 折旧费 | 元 | 7.37 | 1 | 0 | 0 | 计价
GJ2-178 | J05-01-010 | 机械 | 乙供 | JF002 | 检修费 | 元 | 2.61 | 1 | 0 | 0 | 计价
GJ2-178 | J05-01-010 | 机械 | 乙供 | JF003 | 维护费 | 元 | 6.97 | 1 | 0 | 0 | 计价
GJ2-178 | J05-01-010 | 机械 | 乙供 | JF004 | 安拆费及场外运费 | 元 | 9.1 | 1 | 0 | 0 | 计价
GJ2-178 | J05-01-010 | 人工 | 乙供 | 9101109 | 安装技术工 | 工日 | 1.1905 | 107 | 0 | 0 | 计价
GJ2-178 | J05-01-010 | 材料 | 乙供 | C21020101 | 电 | kW·h | 33.6 | 0.84 | 0 | 0 | 计价
GJ2-178 | J10-01-038 | 机械 | 乙供 | JF001 | 折旧费 | 元 | 11.7 | 1 | 0 | 0 | 计价
GJ2-178 | J10-01-038 | 机械 | 乙供 | JF002 | 检修费 | 元 | 2.16 | 1 | 0 | 0 | 计价
GJ2-178 | J10-01-038 | 机械 | 乙供 | JF003 | 维护费 | 元 | 7.34 | 1 | 0 | 0 | 计价
GJ2-178 | J10-01-038 | 机械 | 乙供 | JF004 | 安拆费及场外运费 | 元 | 6.56 | 1 | 0 | 0 | 计价
GJ2-178 | J10-01-038 | 材料 | 乙供 | C21020101 | 电 | kW·h | 60 | 0.84 | 0 | 0 | 计价
GJ3-1 | J03-01-033 | 机械 | 乙供 | JF001 | 折旧费 | 元 | 44.37 | 1 | 0 | 0 | 计价
GJ3-1 | J03-01-033 | 机械 | 乙供 | JF002 | 检修费 | 元 | 20.68 | 1 | 0 | 0 | 计价
GJ3-1 | J03-01-033 | 机械 | 乙供 | JF003 | 维护费 | 元 | 42.81 | 1 | 0 | 0 | 计价
GJ3-1 | J03-01-033 | 人工 | 乙供 | 9101109 | 安装技术工 | 工日 | 2.5 | 107 | 0 | 0 | 计价
GJ3-1 | J03-01-033 | 材料 | 乙供 | C19010102 | 汽油 | kg | 23.3 | 7.61 | 0 | 0 | 计价
GJ3-1 | J03-01-110 | 机械 | 乙供 | JF001 | 折旧费 | 元 | 93.94 | 1 | 0 | 0 | 计价
GJ3-1 | J03-01-110 | 机械 | 乙供 | JF002 | 检修费 | 元 | 79.6 | 1 | 0 | 0 | 计价
GJ3-1 | J03-01-110 | 机械 | 乙供 | JF003 | 维护费 | 元 | 94.72 | 1 | 0 | 0 | 计价
GJ3-1 | J03-01-110 | 人工 | 乙供 | 9101109 | 安装技术工 | 工日 | 2.2727 | 107 | 0 | 0 | 计价
GJ3-1 | J03-01-110 | 材料 | 乙供 | C19010201 | 柴油0号 | kg | 24.616 | 6.32 | 0 | 0 | 计价
GJ3-1 | J03-01-110 | 材料 | 乙供 | C21020101 | 电 | kW·h | 2.94 | 0.84 | 0 | 0 | 计价
GJ3-1 | J04-01-002 | 机械 | 乙供 | JF001 | 折旧费 | 元 | 26.52 | 1 | 0 | 0 | 计价
GJ3-1 | J04-01-002 | 机械 | 乙供 | JF002 | 检修费 | 元 | 5.89 | 1 | 0 | 0 | 计价
GJ3-1 | J04-01-002 | 机械 | 乙供 | JF003 | 维护费 | 元 | 33.04 | 1 | 0 | 0 | 计价
GJ3-1 | J04-01-002 | 人工 | 乙供 | 9101109 | 安装技术工 | 工日 | 1.0417 | 107 | 0 | 0 | 计价
GJ3-1 | J04-01-002 | 材料 | 乙供 | C19010201 | 柴油0号 | kg | 32.19 | 6.32 | 0 | 0 | 计价
GJ3-1 | J04-01-005 | 机械 | 乙供 | JF001 | 折旧费 | 元 | 59.96 | 1 | 0 | 0 | 计价
GJ3-1 | J04-01-005 | 机械 | 乙供 | JF002 | 检修费 | 元 | 13.32 | 1 | 0 | 0 | 计价
GJ3-1 | J04-01-005 | 机械 | 乙供 | JF003 | 维护费 | 元 | 52.35 | 1 | 0 | 0 | 计价
GJ3-1 | J04-01-005 | 人工 | 乙供 | 9101109 | 安装技术工 | 工日 | 1.0417 | 107 | 0 | 0 | 计价
GJ3-1 | J04-01-005 | 材料 | 乙供 | C19010201 | 柴油0号 | kg | 40.03 | 6.32 | 0 | 0 | 计价
GJ3-1 | J04-01-044 | 机械 | 乙供 | JF001 | 折旧费 | 元 | 346.7 | 1 | 0 | 0 | 计价
GJ3-1 | J04-01-044 | 机械 | 乙供 | JF002 | 检修费 | 元 | 71.81 | 1 | 0 | 0 | 计价
GJ3-1 | J04-01-044 | 机械 | 乙供 | JF003 | 维护费 | 元 | 339.66 | 1 | 0 | 0 | 计价
GJ3-1 | J04-01-044 | 人工 | 乙供 | 9101109 | 安装技术工 | 工日 | 4 | 107 | 0 | 0 | 计价
GJ3-1 | J04-01-044 | 材料 | 乙供 | C19010201 | 柴油0号 | kg | 58.41 | 6.32 | 0 | 0 | 计价
GJ3-1 | J05-01-009 | 机械 | 乙供 | JF001 | 折旧费 | 元 | 5.65 | 1 | 0 | 0 | 计价
GJ3-1 | J05-01-009 | 机械 | 乙供 | JF002 | 检修费 | 元 | 2.01 | 1 | 0 | 0 | 计价
GJ3-1 | J05-01-009 | 机械 | 乙供 | JF003 | 维护费 | 元 | 5.37 | 1 | 0 | 0 | 计价
GJ3-1 | J05-01-009 | 机械 | 乙供 | JF004 | 安拆费及场外运费 | 元 | 9.1 | 1 | 0 | 0 | 计价
GJ3-1 | J05-01-009 | 人工 | 乙供 | 9101109 | 安装技术工 | 工日 | 1.1905 | 107 | 0 | 0 | 计价
GJ3-1 | J05-01-009 | 材料 | 乙供 | C21020101 | 电 | kW·h | 31.5 | 0.84 | 0 | 0 | 计价
GJ3-1 | J10-01-038 | 机械 | 乙供 | JF001 | 折旧费 | 元 | 11.7 | 1 | 0 | 0 | 计价
GJ3-1 | J10-01-038 | 机械 | 乙供 | JF002 | 检修费 | 元 | 2.16 | 1 | 0 | 0 | 计价
GJ3-1 | J10-01-038 | 机械 | 乙供 | JF003 | 维护费 | 元 | 7.34 | 1 | 0 | 0 | 计价
GJ3-1 | J10-01-038 | 机械 | 乙供 | JF004 | 安拆费及场外运费 | 元 | 6.56 | 1 | 0 | 0 | 计价
GJ3-1 | J10-01-038 | 材料 | 乙供 | C21020101 | 电 | kW·h | 60 | 0.84 | 0 | 0 | 计价
GJ3-1 | J13-01-009 | 机械 | 乙供 | JF001 | 折旧费 | 元 | 11.64 | 1 | 0 | 0 | 计价
GJ3-1 | J13-01-009 | 机械 | 乙供 | JF002 | 检修费 | 元 | 2 | 1 | 0 | 0 | 计价
GJ3-1 | J13-01-009 | 机械 | 乙供 | JF003 | 维护费 | 元 | 4.52 | 1 | 0 | 0 | 计价
GJ3-1 | J13-01-009 | 机械 | 乙供 | JF004 | 安拆费及场外运费 | 元 | 4.69 | 1 | 0 | 0 | 计价
GJ3-1 | J13-01-009 | 人工 | 乙供 | 9101109 | 安装技术工 | 工日 | 1.3889 | 107 | 0 | 0 | 计价
GJ3-1 | J13-01-009 | 材料 | 乙供 | C21020101 | 电 | kW·h | 32.16 | 0.84 | 0 | 0 | 计价
GJ3-1 | J13-01-016 | 机械 | 乙供 | JF001 | 折旧费 | 元 | 37.3 | 1 | 0 | 0 | 计价
GJ3-1 | J13-01-016 | 机械 | 乙供 | JF002 | 检修费 | 元 | 5.83 | 1 | 0 | 0 | 计价
GJ3-1 | J13-01-016 | 机械 | 乙供 | JF003 | 维护费 | 元 | 13.18 | 1 | 0 | 0 | 计价
GJ3-1 | J13-01-016 | 机械 | 乙供 | JF004 | 安拆费及场外运费 | 元 | 5.63 | 1 | 0 | 0 | 计价
GJ3-1 | J13-01-016 | 人工 | 乙供 | 9101109 | 安装技术工 | 工日 | 1.6666 | 107 | 0 | 0 | 计价
GJ3-1 | J13-01-016 | 材料 | 乙供 | C21020101 | 电 | kW·h | 12.77 | 0.84 | 0 | 0 | 计价
GJ3-1 | J13-01-034 | 机械 | 乙供 | JF001 | 折旧费 | 元 | 19.16 | 1 | 0 | 0 | 计价
GJ3-1 | J13-01-034 | 机械 | 乙供 | JF002 | 检修费 | 元 | 3.07 | 1 | 0 | 0 | 计价
GJ3-1 | J13-01-034 | 机械 | 乙供 | JF003 | 维护费 | 元 | 9.99 | 1 | 0 | 0 | 计价
GJ3-1 | J13-01-034 | 机械 | 乙供 | JF004 | 安拆费及场外运费 | 元 | 15.93 | 1 | 0 | 0 | 计价
GJ3-1 | J13-01-034 | 人工 | 乙供 | 9101109 | 安装技术工 | 工日 | 2.0834 | 107 | 0 | 0 | 计价
GJ3-1 | J13-01-034 | 材料 | 乙供 | C21020101 | 电 | kW·h | 378.13 | 0.84 | 0 | 0 | 计价
GJ3-2 | J03-01-033 | 机械 | 乙供 | JF001 | 折旧费 | 元 | 44.37 | 1 | 0 | 0 | 计价
GJ3-2 | J03-01-033 | 机械 | 乙供 | JF002 | 检修费 | 元 | 20.68 | 1 | 0 | 0 | 计价
GJ3-2 | J03-01-033 | 机械 | 乙供 | JF003 | 维护费 | 元 | 42.81 | 1 | 0 | 0 | 计价
GJ3-2 | J03-01-033 | 人工 | 乙供 | 9101109 | 安装技术工 | 工日 | 2.5 | 107 | 0 | 0 | 计价
GJ3-2 | J03-01-033 | 材料 | 乙供 | C19010102 | 汽油 | kg | 23.3 | 7.61 | 0 | 0 | 计价
GJ3-2 | J03-01-110 | 机械 | 乙供 | JF001 | 折旧费 | 元 | 93.94 | 1 | 0 | 0 | 计价
GJ3-2 | J03-01-110 | 机械 | 乙供 | JF002 | 检修费 | 元 | 79.6 | 1 | 0 | 0 | 计价
GJ3-2 | J03-01-110 | 机械 | 乙供 | JF003 | 维护费 | 元 | 94.72 | 1 | 0 | 0 | 计价
GJ3-2 | J03-01-110 | 人工 | 乙供 | 9101109 | 安装技术工 | 工日 | 2.2727 | 107 | 0 | 0 | 计价
GJ3-2 | J03-01-110 | 材料 | 乙供 | C19010201 | 柴油0号 | kg | 24.616 | 6.32 | 0 | 0 | 计价
GJ3-2 | J03-01-110 | 材料 | 乙供 | C21020101 | 电 | kW·h | 2.94 | 0.84 | 0 | 0 | 计价
GJ3-2 | J04-01-002 | 机械 | 乙供 | JF001 | 折旧费 | 元 | 26.52 | 1 | 0 | 0 | 计价
GJ3-2 | J04-01-002 | 机械 | 乙供 | JF002 | 检修费 | 元 | 5.89 | 1 | 0 | 0 | 计价
GJ3-2 | J04-01-002 | 机械 | 乙供 | JF003 | 维护费 | 元 | 33.04 | 1 | 0 | 0 | 计价
GJ3-2 | J04-01-002 | 人工 | 乙供 | 9101109 | 安装技术工 | 工日 | 1.0417 | 107 | 0 | 0 | 计价
GJ3-2 | J04-01-002 | 材料 | 乙供 | C19010201 | 柴油0号 | kg | 32.19 | 6.32 | 0 | 0 | 计价
GJ3-2 | J04-01-005 | 机械 | 乙供 | JF001 | 折旧费 | 元 | 59.96 | 1 | 0 | 0 | 计价
GJ3-2 | J04-01-005 | 机械 | 乙供 | JF002 | 检修费 | 元 | 13.32 | 1 | 0 | 0 | 计价
GJ3-2 | J04-01-005 | 机械 | 乙供 | JF003 | 维护费 | 元 | 52.35 | 1 | 0 | 0 | 计价
GJ3-2 | J04-01-005 | 人工 | 乙供 | 9101109 | 安装技术工 | 工日 | 1.0417 | 107 | 0 | 0 | 计价
GJ3-2 | J04-01-005 | 材料 | 乙供 | C19010201 | 柴油0号 | kg | 40.03 | 6.32 | 0 | 0 | 计价
GJ3-2 | J04-01-044 | 机械 | 乙供 | JF001 | 折旧费 | 元 | 346.7 | 1 | 0 | 0 | 计价
GJ3-2 | J04-01-044 | 机械 | 乙供 | JF002 | 检修费 | 元 | 71.81 | 1 | 0 | 0 | 计价
GJ3-2 | J04-01-044 | 机械 | 乙供 | JF003 | 维护费 | 元 | 339.66 | 1 | 0 | 0 | 计价
GJ3-2 | J04-01-044 | 人工 | 乙供 | 9101109 | 安装技术工 | 工日 | 4 | 107 | 0 | 0 | 计价
GJ3-2 | J04-01-044 | 材料 | 乙供 | C19010201 | 柴油0号 | kg | 58.41 | 6.32 | 0 | 0 | 计价
GJ3-2 | J05-01-009 | 机械 | 乙供 | JF001 | 折旧费 | 元 | 5.65 | 1 | 0 | 0 | 计价
GJ3-2 | J05-01-009 | 机械 | 乙供 | JF002 | 检修费 | 元 | 2.01 | 1 | 0 | 0 | 计价
GJ3-2 | J05-01-009 | 机械 | 乙供 | JF003 | 维护费 | 元 | 5.37 | 1 | 0 | 0 | 计价
GJ3-2 | J05-01-009 | 机械 | 乙供 | JF004 | 安拆费及场外运费 | 元 | 9.1 | 1 | 0 | 0 | 计价
GJ3-2 | J05-01-009 | 人工 | 乙供 | 9101109 | 安装技术工 | 工日 | 1.1905 | 107 | 0 | 0 | 计价
GJ3-2 | J05-01-009 | 材料 | 乙供 | C21020101 | 电 | kW·h | 31.5 | 0.84 | 0 | 0 | 计价
GJ3-2 | J10-01-038 | 机械 | 乙供 | JF001 | 折旧费 | 元 | 11.7 | 1 | 0 | 0 | 计价
GJ3-2 | J10-01-038 | 机械 | 乙供 | JF002 | 检修费 | 元 | 2.16 | 1 | 0 | 0 | 计价
GJ3-2 | J10-01-038 | 机械 | 乙供 | JF003 | 维护费 | 元 | 7.34 | 1 | 0 | 0 | 计价
GJ3-2 | J10-01-038 | 机械 | 乙供 | JF004 | 安拆费及场外运费 | 元 | 6.56 | 1 | 0 | 0 | 计价
GJ3-2 | J10-01-038 | 材料 | 乙供 | C21020101 | 电 | kW·h | 60 | 0.84 | 0 | 0 | 计价
GJ3-2 | J13-01-009 | 机械 | 乙供 | JF001 | 折旧费 | 元 | 11.64 | 1 | 0 | 0 | 计价
GJ3-2 | J13-01-009 | 机械 | 乙供 | JF002 | 检修费 | 元 | 2 | 1 | 0 | 0 | 计价
GJ3-2 | J13-01-009 | 机械 | 乙供 | JF003 | 维护费 | 元 | 4.52 | 1 | 0 | 0 | 计价
GJ3-2 | J13-01-009 | 机械 | 乙供 | JF004 | 安拆费及场外运费 | 元 | 4.69 | 1 | 0 | 0 | 计价
GJ3-2 | J13-01-009 | 人工 | 乙供 | 9101109 | 安装技术工 | 工日 | 1.3889 | 107 | 0 | 0 | 计价
GJ3-2 | J13-01-009 | 材料 | 乙供 | C21020101 | 电 | kW·h | 32.16 | 0.84 | 0 | 0 | 计价
GJ3-2 | J13-01-016 | 机械 | 乙供 | JF001 | 折旧费 | 元 | 37.3 | 1 | 0 | 0 | 计价
GJ3-2 | J13-01-016 | 机械 | 乙供 | JF002 | 检修费 | 元 | 5.83 | 1 | 0 | 0 | 计价
GJ3-2 | J13-01-016 | 机械 | 乙供 | JF003 | 维护费 | 元 | 13.18 | 1 | 0 | 0 | 计价
GJ3-2 | J13-01-016 | 机械 | 乙供 | JF004 | 安拆费及场外运费 | 元 | 5.63 | 1 | 0 | 0 | 计价
GJ3-2 | J13-01-016 | 人工 | 乙供 | 9101109 | 安装技术工 | 工日 | 1.6666 | 107 | 0 | 0 | 计价
GJ3-2 | J13-01-016 | 材料 | 乙供 | C21020101 | 电 | kW·h | 12.77 | 0.84 | 0 | 0 | 计价
GJ3-2 | J13-01-034 | 机械 | 乙供 | JF001 | 折旧费 | 元 | 19.16 | 1 | 0 | 0 | 计价
GJ3-2 | J13-01-034 | 机械 | 乙供 | JF002 | 检修费 | 元 | 3.07 | 1 | 0 | 0 | 计价
GJ3-2 | J13-01-034 | 机械 | 乙供 | JF003 | 维护费 | 元 | 9.99 | 1 | 0 | 0 | 计价
GJ3-2 | J13-01-034 | 机械 | 乙供 | JF004 | 安拆费及场外运费 | 元 | 15.93 | 1 | 0 | 0 | 计价
GJ3-2 | J13-01-034 | 人工 | 乙供 | 9101109 | 安装技术工 | 工日 | 2.0834 | 107 | 0 | 0 | 计价
GJ3-2 | J13-01-034 | 材料 | 乙供 | C21020101 | 电 | kW·h | 378.13 | 0.84 | 0 | 0 | 计价
GJ3-3 | J03-01-033 | 机械 | 乙供 | JF001 | 折旧费 | 元 | 44.37 | 1 | 0 | 0 | 计价
GJ3-3 | J03-01-033 | 机械 | 乙供 | JF002 | 检修费 | 元 | 20.68 | 1 | 0 | 0 | 计价
GJ3-3 | J03-01-033 | 机械 | 乙供 | JF003 | 维护费 | 元 | 42.81 | 1 | 0 | 0 | 计价
GJ3-3 | J03-01-033 | 人工 | 乙供 | 9101109 | 安装技术工 | 工日 | 2.5 | 107 | 0 | 0 | 计价
GJ3-3 | J03-01-033 | 材料 | 乙供 | C19010102 | 汽油 | kg | 23.3 | 7.61 | 0 | 0 | 计价
GJ3-3 | J03-01-066 | 机械 | 乙供 | JF001 | 折旧费 | 元 | 58.43 | 1 | 0 | 0 | 计价
GJ3-3 | J03-01-066 | 机械 | 乙供 | JF002 | 检修费 | 元 | 17.9 | 1 | 0 | 0 | 计价
GJ3-3 | J03-01-066 | 机械 | 乙供 | JF003 | 维护费 | 元 | 62.11 | 1 | 0 | 0 | 计价
GJ3-3 | J03-01-066 | 人工 | 乙供 | 9101109 | 安装技术工 | 工日 | 1.3889 | 107 | 0 | 0 | 计价
GJ3-3 | J03-01-066 | 材料 | 乙供 | C19010201 | 柴油0号 | kg | 27.34 | 6.32 | 0 | 0 | 计价
GJ3-3 | J03-01-110 | 机械 | 乙供 | JF001 | 折旧费 | 元 | 93.94 | 1 | 0 | 0 | 计价
GJ3-3 | J03-01-110 | 机械 | 乙供 | JF002 | 检修费 | 元 | 79.6 | 1 | 0 | 0 | 计价
GJ3-3 | J03-01-110 | 机械 | 乙供 | JF003 | 维护费 | 元 | 94.72 | 1 | 0 | 0 | 计价
GJ3-3 | J03-01-110 | 人工 | 乙供 | 9101109 | 安装技术工 | 工日 | 2.2727 | 107 | 0 | 0 | 计价
GJ3-3 | J03-01-110 | 材料 | 乙供 | C19010201 | 柴油0号 | kg | 24.616 | 6.32 | 0 | 0 | 计价
GJ3-3 | J03-01-110 | 材料 | 乙供 | C21020101 | 电 | kW·h | 2.94 | 0.84 | 0 | 0 | 计价
GJ3-3 | J04-01-002 | 机械 | 乙供 | JF001 | 折旧费 | 元 | 26.52 | 1 | 0 | 0 | 计价
GJ3-3 | J04-01-002 | 机械 | 乙供 | JF002 | 检修费 | 元 | 5.89 | 1 | 0 | 0 | 计价
GJ3-3 | J04-01-002 | 机械 | 乙供 | JF003 | 维护费 | 元 | 33.04 | 1 | 0 | 0 | 计价
GJ3-3 | J04-01-002 | 人工 | 乙供 | 9101109 | 安装技术工 | 工日 | 1.0417 | 107 | 0 | 0 | 计价
GJ3-3 | J04-01-002 | 材料 | 乙供 | C19010201 | 柴油0号 | kg | 32.19 | 6.32 | 0 | 0 | 计价
GJ3-3 | J04-01-005 | 机械 | 乙供 | JF001 | 折旧费 | 元 | 59.96 | 1 | 0 | 0 | 计价
GJ3-3 | J04-01-005 | 机械 | 乙供 | JF002 | 检修费 | 元 | 13.32 | 1 | 0 | 0 | 计价
GJ3-3 | J04-01-005 | 机械 | 乙供 | JF003 | 维护费 | 元 | 52.35 | 1 | 0 | 0 | 计价
GJ3-3 | J04-01-005 | 人工 | 乙供 | 9101109 | 安装技术工 | 工日 | 1.0417 | 107 | 0 | 0 | 计价
GJ3-3 | J04-01-005 | 材料 | 乙供 | C19010201 | 柴油0号 | kg | 40.03 | 6.32 | 0 | 0 | 计价
GJ3-3 | J04-01-044 | 机械 | 乙供 | JF001 | 折旧费 | 元 | 346.7 | 1 | 0 | 0 | 计价
GJ3-3 | J04-01-044 | 机械 | 乙供 | JF002 | 检修费 | 元 | 71.81 | 1 | 0 | 0 | 计价
GJ3-3 | J04-01-044 | 机械 | 乙供 | JF003 | 维护费 | 元 | 339.66 | 1 | 0 | 0 | 计价
GJ3-3 | J04-01-044 | 人工 | 乙供 | 9101109 | 安装技术工 | 工日 | 4 | 107 | 0 | 0 | 计价
GJ3-3 | J04-01-044 | 材料 | 乙供 | C19010201 | 柴油0号 | kg | 58.41 | 6.32 | 0 | 0 | 计价
GJ3-3 | J05-01-009 | 机械 | 乙供 | JF001 | 折旧费 | 元 | 5.65 | 1 | 0 | 0 | 计价
GJ3-3 | J05-01-009 | 机械 | 乙供 | JF002 | 检修费 | 元 | 2.01 | 1 | 0 | 0 | 计价
GJ3-3 | J05-01-009 | 机械 | 乙供 | JF003 | 维护费 | 元 | 5.37 | 1 | 0 | 0 | 计价
GJ3-3 | J05-01-009 | 机械 | 乙供 | JF004 | 安拆费及场外运费 | 元 | 9.1 | 1 | 0 | 0 | 计价
GJ3-3 | J05-01-009 | 人工 | 乙供 | 9101109 | 安装技术工 | 工日 | 1.1905 | 107 | 0 | 0 | 计价
GJ3-3 | J05-01-009 | 材料 | 乙供 | C21020101 | 电 | kW·h | 31.5 | 0.84 | 0 | 0 | 计价
GJ3-3 | J05-01-010 | 机械 | 乙供 | JF001 | 折旧费 | 元 | 7.37 | 1 | 0 | 0 | 计价
GJ3-3 | J05-01-010 | 机械 | 乙供 | JF002 | 检修费 | 元 | 2.61 | 1 | 0 | 0 | 计价
GJ3-3 | J05-01-010 | 机械 | 乙供 | JF003 | 维护费 | 元 | 6.97 | 1 | 0 | 0 | 计价
GJ3-3 | J05-01-010 | 机械 | 乙供 | JF004 | 安拆费及场外运费 | 元 | 9.1 | 1 | 0 | 0 | 计价
GJ3-3 | J05-01-010 | 人工 | 乙供 | 9101109 | 安装技术工 | 工日 | 1.1905 | 107 | 0 | 0 | 计价
GJ3-3 | J05-01-010 | 材料 | 乙供 | C21020101 | 电 | kW·h | 33.6 | 0.84 | 0 | 0 | 计价
GJ3-3 | J09-01-035 | 机械 | 乙供 | JF001 | 折旧费 | 元 | 6.98 | 1 | 0 | 0 | 计价
GJ3-3 | J09-01-035 | 机械 | 乙供 | JF002 | 检修费 | 元 | 1.25 | 1 | 0 | 0 | 计价
GJ3-3 | J09-01-035 | 机械 | 乙供 | JF003 | 维护费 | 元 | 3.8 | 1 | 0 | 0 | 计价
GJ3-3 | J09-01-035 | 机械 | 乙供 | JF004 | 安拆费及场外运费 | 元 | 5.63 | 1 | 0 | 0 | 计价
GJ3-3 | J09-01-035 | 材料 | 乙供 | C21020101 | 电 | kW·h | 17.32 | 0.84 | 0 | 0 | 计价
GJ3-3 | J10-01-038 | 机械 | 乙供 | JF001 | 折旧费 | 元 | 11.7 | 1 | 0 | 0 | 计价
GJ3-3 | J10-01-038 | 机械 | 乙供 | JF002 | 检修费 | 元 | 2.16 | 1 | 0 | 0 | 计价
GJ3-3 | J10-01-038 | 机械 | 乙供 | JF003 | 维护费 | 元 | 7.34 | 1 | 0 | 0 | 计价
GJ3-3 | J10-01-038 | 机械 | 乙供 | JF004 | 安拆费及场外运费 | 元 | 6.56 | 1 | 0 | 0 | 计价
GJ3-3 | J10-01-038 | 材料 | 乙供 | C21020101 | 电 | kW·h | 60 | 0.84 | 0 | 0 | 计价
GJ3-3 | J13-01-009 | 机械 | 乙供 | JF001 | 折旧费 | 元 | 11.64 | 1 | 0 | 0 | 计价
GJ3-3 | J13-01-009 | 机械 | 乙供 | JF002 | 检修费 | 元 | 2 | 1 | 0 | 0 | 计价
GJ3-3 | J13-01-009 | 机械 | 乙供 | JF003 | 维护费 | 元 | 4.52 | 1 | 0 | 0 | 计价
GJ3-3 | J13-01-009 | 机械 | 乙供 | JF004 | 安拆费及场外运费 | 元 | 4.69 | 1 | 0 | 0 | 计价
GJ3-3 | J13-01-009 | 人工 | 乙供 | 9101109 | 安装技术工 | 工日 | 1.3889 | 107 | 0 | 0 | 计价
GJ3-3 | J13-01-009 | 材料 | 乙供 | C21020101 | 电 | kW·h | 32.16 | 0.84 | 0 | 0 | 计价
GJ3-3 | J13-01-016 | 机械 | 乙供 | JF001 | 折旧费 | 元 | 37.3 | 1 | 0 | 0 | 计价
GJ3-3 | J13-01-016 | 机械 | 乙供 | JF002 | 检修费 | 元 | 5.83 | 1 | 0 | 0 | 计价
GJ3-3 | J13-01-016 | 机械 | 乙供 | JF003 | 维护费 | 元 | 13.18 | 1 | 0 | 0 | 计价
GJ3-3 | J13-01-016 | 机械 | 乙供 | JF004 | 安拆费及场外运费 | 元 | 5.63 | 1 | 0 | 0 | 计价
GJ3-3 | J13-01-016 | 人工 | 乙供 | 9101109 | 安装技术工 | 工日 | 1.6666 | 107 | 0 | 0 | 计价
GJ3-3 | J13-01-016 | 材料 | 乙供 | C21020101 | 电 | kW·h | 12.77 | 0.84 | 0 | 0 | 计价
GJ3-3 | J13-01-034 | 机械 | 乙供 | JF001 | 折旧费 | 元 | 19.16 | 1 | 0 | 0 | 计价
GJ3-3 | J13-01-034 | 机械 | 乙供 | JF002 | 检修费 | 元 | 3.07 | 1 | 0 | 0 | 计价
GJ3-3 | J13-01-034 | 机械 | 乙供 | JF003 | 维护费 | 元 | 9.99 | 1 | 0 | 0 | 计价
GJ3-3 | J13-01-034 | 机械 | 乙供 | JF004 | 安拆费及场外运费 | 元 | 15.93 | 1 | 0 | 0 | 计价
GJ3-3 | J13-01-034 | 人工 | 乙供 | 9101109 | 安装技术工 | 工日 | 2.0834 | 107 | 0 | 0 | 计价
GJ3-3 | J13-01-034 | 材料 | 乙供 | C21020101 | 电 | kW·h | 378.13 | 0.84 | 0 | 0 | 计价
GJ3-3 | J15-01-010 | 机械 | 乙供 | JF001 | 折旧费 | 元 | 7.9 | 1 | 0 | 0 | 计价
GJ3-3 | J15-01-010 | 机械 | 乙供 | JF002 | 检修费 | 元 | 1.35 | 1 | 0 | 0 | 计价
GJ3-3 | J15-01-010 | 机械 | 乙供 | JF003 | 维护费 | 元 | 8.45 | 1 | 0 | 0 | 计价
GJ3-3 | J15-01-010 | 机械 | 乙供 | JF004 | 安拆费及场外运费 | 元 | 5.63 | 1 | 0 | 0 | 计价
GJ3-3 | J15-01-010 | 材料 | 乙供 | C21020101 | 电 | kW·h | 41 | 0.84 | 0 | 0 | 计价
GJ3-4 | J03-01-033 | 机械 | 乙供 | JF001 | 折旧费 | 元 | 44.37 | 1 | 0 | 0 | 计价
GJ3-4 | J03-01-033 | 机械 | 乙供 | JF002 | 检修费 | 元 | 20.68 | 1 | 0 | 0 | 计价
GJ3-4 | J03-01-033 | 机械 | 乙供 | JF003 | 维护费 | 元 | 42.81 | 1 | 0 | 0 | 计价
GJ3-4 | J03-01-033 | 人工 | 乙供 | 9101109 | 安装技术工 | 工日 | 2.5 | 107 | 0 | 0 | 计价
GJ3-4 | J03-01-033 | 材料 | 乙供 | C19010102 | 汽油 | kg | 23.3 | 7.61 | 0 | 0 | 计价
GJ3-4 | J03-01-066 | 机械 | 乙供 | JF001 | 折旧费 | 元 | 58.43 | 1 | 0 | 0 | 计价
GJ3-4 | J03-01-066 | 机械 | 乙供 | JF002 | 检修费 | 元 | 17.9 | 1 | 0 | 0 | 计价
GJ3-4 | J03-01-066 | 机械 | 乙供 | JF003 | 维护费 | 元 | 62.11 | 1 | 0 | 0 | 计价
GJ3-4 | J03-01-066 | 人工 | 乙供 | 9101109 | 安装技术工 | 工日 | 1.3889 | 107 | 0 | 0 | 计价
GJ3-4 | J03-01-066 | 材料 | 乙供 | C19010201 | 柴油0号 | kg | 27.34 | 6.32 | 0 | 0 | 计价
GJ3-4 | J03-01-110 | 机械 | 乙供 | JF001 | 折旧费 | 元 | 93.94 | 1 | 0 | 0 | 计价
GJ3-4 | J03-01-110 | 机械 | 乙供 | JF002 | 检修费 | 元 | 79.6 | 1 | 0 | 0 | 计价
GJ3-4 | J03-01-110 | 机械 | 乙供 | JF003 | 维护费 | 元 | 94.72 | 1 | 0 | 0 | 计价
GJ3-4 | J03-01-110 | 人工 | 乙供 | 9101109 | 安装技术工 | 工日 | 2.2727 | 107 | 0 | 0 | 计价
GJ3-4 | J03-01-110 | 材料 | 乙供 | C19010201 | 柴油0号 | kg | 24.616 | 6.32 | 0 | 0 | 计价
GJ3-4 | J03-01-110 | 材料 | 乙供 | C21020101 | 电 | kW·h | 2.94 | 0.84 | 0 | 0 | 计价
GJ3-4 | J04-01-002 | 机械 | 乙供 | JF001 | 折旧费 | 元 | 26.52 | 1 | 0 | 0 | 计价
GJ3-4 | J04-01-002 | 机械 | 乙供 | JF002 | 检修费 | 元 | 5.89 | 1 | 0 | 0 | 计价
GJ3-4 | J04-01-002 | 机械 | 乙供 | JF003 | 维护费 | 元 | 33.04 | 1 | 0 | 0 | 计价
GJ3-4 | J04-01-002 | 人工 | 乙供 | 9101109 | 安装技术工 | 工日 | 1.0417 | 107 | 0 | 0 | 计价
GJ3-4 | J04-01-002 | 材料 | 乙供 | C19010201 | 柴油0号 | kg | 32.19 | 6.32 | 0 | 0 | 计价
GJ3-4 | J04-01-005 | 机械 | 乙供 | JF001 | 折旧费 | 元 | 59.96 | 1 | 0 | 0 | 计价
GJ3-4 | J04-01-005 | 机械 | 乙供 | JF002 | 检修费 | 元 | 13.32 | 1 | 0 | 0 | 计价
GJ3-4 | J04-01-005 | 机械 | 乙供 | JF003 | 维护费 | 元 | 52.35 | 1 | 0 | 0 | 计价
GJ3-4 | J04-01-005 | 人工 | 乙供 | 9101109 | 安装技术工 | 工日 | 1.0417 | 107 | 0 | 0 | 计价
GJ3-4 | J04-01-005 | 材料 | 乙供 | C19010201 | 柴油0号 | kg | 40.03 | 6.32 | 0 | 0 | 计价
GJ3-4 | J04-01-044 | 机械 | 乙供 | JF001 | 折旧费 | 元 | 346.7 | 1 | 0 | 0 | 计价
GJ3-4 | J04-01-044 | 机械 | 乙供 | JF002 | 检修费 | 元 | 71.81 | 1 | 0 | 0 | 计价
GJ3-4 | J04-01-044 | 机械 | 乙供 | JF003 | 维护费 | 元 | 339.66 | 1 | 0 | 0 | 计价
GJ3-4 | J04-01-044 | 人工 | 乙供 | 9101109 | 安装技术工 | 工日 | 4 | 107 | 0 | 0 | 计价
GJ3-4 | J04-01-044 | 材料 | 乙供 | C19010201 | 柴油0号 | kg | 58.41 | 6.32 | 0 | 0 | 计价
GJ3-4 | J05-01-009 | 机械 | 乙供 | JF001 | 折旧费 | 元 | 5.65 | 1 | 0 | 0 | 计价
GJ3-4 | J05-01-009 | 机械 | 乙供 | JF002 | 检修费 | 元 | 2.01 | 1 | 0 | 0 | 计价
GJ3-4 | J05-01-009 | 机械 | 乙供 | JF003 | 维护费 | 元 | 5.37 | 1 | 0 | 0 | 计价
GJ3-4 | J05-01-009 | 机械 | 乙供 | JF004 | 安拆费及场外运费 | 元 | 9.1 | 1 | 0 | 0 | 计价
GJ3-4 | J05-01-009 | 人工 | 乙供 | 9101109 | 安装技术工 | 工日 | 1.1905 | 107 | 0 | 0 | 计价
GJ3-4 | J05-01-009 | 材料 | 乙供 | C21020101 | 电 | kW·h | 31.5 | 0.84 | 0 | 0 | 计价
GJ3-4 | J05-01-010 | 机械 | 乙供 | JF001 | 折旧费 | 元 | 7.37 | 1 | 0 | 0 | 计价
GJ3-4 | J05-01-010 | 机械 | 乙供 | JF002 | 检修费 | 元 | 2.61 | 1 | 0 | 0 | 计价
GJ3-4 | J05-01-010 | 机械 | 乙供 | JF003 | 维护费 | 元 | 6.97 | 1 | 0 | 0 | 计价
GJ3-4 | J05-01-010 | 机械 | 乙供 | JF004 | 安拆费及场外运费 | 元 | 9.1 | 1 | 0 | 0 | 计价
GJ3-4 | J05-01-010 | 人工 | 乙供 | 9101109 | 安装技术工 | 工日 | 1.1905 | 107 | 0 | 0 | 计价
GJ3-4 | J05-01-010 | 材料 | 乙供 | C21020101 | 电 | kW·h | 33.6 | 0.84 | 0 | 0 | 计价
GJ3-4 | J09-01-035 | 机械 | 乙供 | JF001 | 折旧费 | 元 | 6.98 | 1 | 0 | 0 | 计价
GJ3-4 | J09-01-035 | 机械 | 乙供 | JF002 | 检修费 | 元 | 1.25 | 1 | 0 | 0 | 计价
GJ3-4 | J09-01-035 | 机械 | 乙供 | JF003 | 维护费 | 元 | 3.8 | 1 | 0 | 0 | 计价
GJ3-4 | J09-01-035 | 机械 | 乙供 | JF004 | 安拆费及场外运费 | 元 | 5.63 | 1 | 0 | 0 | 计价
GJ3-4 | J09-01-035 | 材料 | 乙供 | C21020101 | 电 | kW·h | 17.32 | 0.84 | 0 | 0 | 计价
GJ3-4 | J10-01-038 | 机械 | 乙供 | JF001 | 折旧费 | 元 | 11.7 | 1 | 0 | 0 | 计价
GJ3-4 | J10-01-038 | 机械 | 乙供 | JF002 | 检修费 | 元 | 2.16 | 1 | 0 | 0 | 计价
GJ3-4 | J10-01-038 | 机械 | 乙供 | JF003 | 维护费 | 元 | 7.34 | 1 | 0 | 0 | 计价
GJ3-4 | J10-01-038 | 机械 | 乙供 | JF004 | 安拆费及场外运费 | 元 | 6.56 | 1 | 0 | 0 | 计价
GJ3-4 | J10-01-038 | 材料 | 乙供 | C21020101 | 电 | kW·h | 60 | 0.84 | 0 | 0 | 计价
GJ3-4 | J13-01-009 | 机械 | 乙供 | JF001 | 折旧费 | 元 | 11.64 | 1 | 0 | 0 | 计价
GJ3-4 | J13-01-009 | 机械 | 乙供 | JF002 | 检修费 | 元 | 2 | 1 | 0 | 0 | 计价
GJ3-4 | J13-01-009 | 机械 | 乙供 | JF003 | 维护费 | 元 | 4.52 | 1 | 0 | 0 | 计价
GJ3-4 | J13-01-009 | 机械 | 乙供 | JF004 | 安拆费及场外运费 | 元 | 4.69 | 1 | 0 | 0 | 计价
GJ3-4 | J13-01-009 | 人工 | 乙供 | 9101109 | 安装技术工 | 工日 | 1.3889 | 107 | 0 | 0 | 计价
GJ3-4 | J13-01-009 | 材料 | 乙供 | C21020101 | 电 | kW·h | 32.16 | 0.84 | 0 | 0 | 计价
GJ3-4 | J13-01-016 | 机械 | 乙供 | JF001 | 折旧费 | 元 | 37.3 | 1 | 0 | 0 | 计价
GJ3-4 | J13-01-016 | 机械 | 乙供 | JF002 | 检修费 | 元 | 5.83 | 1 | 0 | 0 | 计价
GJ3-4 | J13-01-016 | 机械 | 乙供 | JF003 | 维护费 | 元 | 13.18 | 1 | 0 | 0 | 计价
GJ3-4 | J13-01-016 | 机械 | 乙供 | JF004 | 安拆费及场外运费 | 元 | 5.63 | 1 | 0 | 0 | 计价
GJ3-4 | J13-01-016 | 人工 | 乙供 | 9101109 | 安装技术工 | 工日 | 1.6666 | 107 | 0 | 0 | 计价
GJ3-4 | J13-01-016 | 材料 | 乙供 | C21020101 | 电 | kW·h | 12.77 | 0.84 | 0 | 0 | 计价
GJ3-4 | J13-01-034 | 机械 | 乙供 | JF001 | 折旧费 | 元 | 19.16 | 1 | 0 | 0 | 计价
GJ3-4 | J13-01-034 | 机械 | 乙供 | JF002 | 检修费 | 元 | 3.07 | 1 | 0 | 0 | 计价
GJ3-4 | J13-01-034 | 机械 | 乙供 | JF003 | 维护费 | 元 | 9.99 | 1 | 0 | 0 | 计价
GJ3-4 | J13-01-034 | 机械 | 乙供 | JF004 | 安拆费及场外运费 | 元 | 15.93 | 1 | 0 | 0 | 计价
GJ3-4 | J13-01-034 | 人工 | 乙供 | 9101109 | 安装技术工 | 工日 | 2.0834 | 107 | 0 | 0 | 计价
GJ3-4 | J13-01-034 | 材料 | 乙供 | C21020101 | 电 | kW·h | 378.13 | 0.84 | 0 | 0 | 计价
GJ3-4 | J15-01-010 | 机械 | 乙供 | JF001 | 折旧费 | 元 | 7.9 | 1 | 0 | 0 | 计价
GJ3-4 | J15-01-010 | 机械 | 乙供 | JF002 | 检修费 | 元 | 1.35 | 1 | 0 | 0 | 计价
GJ3-4 | J15-01-010 | 机械 | 乙供 | JF003 | 维护费 | 元 | 8.45 | 1 | 0 | 0 | 计价
GJ3-4 | J15-01-010 | 机械 | 乙供 | JF004 | 安拆费及场外运费 | 元 | 5.63 | 1 | 0 | 0 | 计价
GJ3-4 | J15-01-010 | 材料 | 乙供 | C21020101 | 电 | kW·h | 41 | 0.84 | 0 | 0 | 计价
GJ3-5 | J03-01-033 | 机械 | 乙供 | JF001 | 折旧费 | 元 | 44.37 | 1 | 0 | 0 | 计价
GJ3-5 | J03-01-033 | 机械 | 乙供 | JF002 | 检修费 | 元 | 20.68 | 1 | 0 | 0 | 计价
GJ3-5 | J03-01-033 | 机械 | 乙供 | JF003 | 维护费 | 元 | 42.81 | 1 | 0 | 0 | 计价
GJ3-5 | J03-01-033 | 人工 | 乙供 | 9101109 | 安装技术工 | 工日 | 2.5 | 107 | 0 | 0 | 计价
GJ3-5 | J03-01-033 | 材料 | 乙供 | C19010102 | 汽油 | kg | 23.3 | 7.61 | 0 | 0 | 计价
GJ3-5 | J03-01-066 | 机械 | 乙供 | JF001 | 折旧费 | 元 | 58.43 | 1 | 0 | 0 | 计价
GJ3-5 | J03-01-066 | 机械 | 乙供 | JF002 | 检修费 | 元 | 17.9 | 1 | 0 | 0 | 计价
GJ3-5 | J03-01-066 | 机械 | 乙供 | JF003 | 维护费 | 元 | 62.11 | 1 | 0 | 0 | 计价
GJ3-5 | J03-01-066 | 人工 | 乙供 | 9101109 | 安装技术工 | 工日 | 1.3889 | 107 | 0 | 0 | 计价
GJ3-5 | J03-01-066 | 材料 | 乙供 | C19010201 | 柴油0号 | kg | 27.34 | 6.32 | 0 | 0 | 计价
GJ3-5 | J03-01-110 | 机械 | 乙供 | JF001 | 折旧费 | 元 | 93.94 | 1 | 0 | 0 | 计价
GJ3-5 | J03-01-110 | 机械 | 乙供 | JF002 | 检修费 | 元 | 79.6 | 1 | 0 | 0 | 计价
GJ3-5 | J03-01-110 | 机械 | 乙供 | JF003 | 维护费 | 元 | 94.72 | 1 | 0 | 0 | 计价
GJ3-5 | J03-01-110 | 人工 | 乙供 | 9101109 | 安装技术工 | 工日 | 2.2727 | 107 | 0 | 0 | 计价
GJ3-5 | J03-01-110 | 材料 | 乙供 | C19010201 | 柴油0号 | kg | 24.616 | 6.32 | 0 | 0 | 计价
GJ3-5 | J03-01-110 | 材料 | 乙供 | C21020101 | 电 | kW·h | 2.94 | 0.84 | 0 | 0 | 计价
GJ3-5 | J04-01-002 | 机械 | 乙供 | JF001 | 折旧费 | 元 | 26.52 | 1 | 0 | 0 | 计价
GJ3-5 | J04-01-002 | 机械 | 乙供 | JF002 | 检修费 | 元 | 5.89 | 1 | 0 | 0 | 计价
GJ3-5 | J04-01-002 | 机械 | 乙供 | JF003 | 维护费 | 元 | 33.04 | 1 | 0 | 0 | 计价
GJ3-5 | J04-01-002 | 人工 | 乙供 | 9101109 | 安装技术工 | 工日 | 1.0417 | 107 | 0 | 0 | 计价
GJ3-5 | J04-01-002 | 材料 | 乙供 | C19010201 | 柴油0号 | kg | 32.19 | 6.32 | 0 | 0 | 计价
GJ3-5 | J04-01-005 | 机械 | 乙供 | JF001 | 折旧费 | 元 | 59.96 | 1 | 0 | 0 | 计价
GJ3-5 | J04-01-005 | 机械 | 乙供 | JF002 | 检修费 | 元 | 13.32 | 1 | 0 | 0 | 计价
GJ3-5 | J04-01-005 | 机械 | 乙供 | JF003 | 维护费 | 元 | 52.35 | 1 | 0 | 0 | 计价
GJ3-5 | J04-01-005 | 人工 | 乙供 | 9101109 | 安装技术工 | 工日 | 1.0417 | 107 | 0 | 0 | 计价
GJ3-5 | J04-01-005 | 材料 | 乙供 | C19010201 | 柴油0号 | kg | 40.03 | 6.32 | 0 | 0 | 计价
GJ3-5 | J04-01-044 | 机械 | 乙供 | JF001 | 折旧费 | 元 | 346.7 | 1 | 0 | 0 | 计价
GJ3-5 | J04-01-044 | 机械 | 乙供 | JF002 | 检修费 | 元 | 71.81 | 1 | 0 | 0 | 计价
GJ3-5 | J04-01-044 | 机械 | 乙供 | JF003 | 维护费 | 元 | 339.66 | 1 | 0 | 0 | 计价
GJ3-5 | J04-01-044 | 人工 | 乙供 | 9101109 | 安装技术工 | 工日 | 4 | 107 | 0 | 0 | 计价
GJ3-5 | J04-01-044 | 材料 | 乙供 | C19010201 | 柴油0号 | kg | 58.41 | 6.32 | 0 | 0 | 计价
GJ3-5 | J05-01-009 | 机械 | 乙供 | JF001 | 折旧费 | 元 | 5.65 | 1 | 0 | 0 | 计价
GJ3-5 | J05-01-009 | 机械 | 乙供 | JF002 | 检修费 | 元 | 2.01 | 1 | 0 | 0 | 计价
GJ3-5 | J05-01-009 | 机械 | 乙供 | JF003 | 维护费 | 元 | 5.37 | 1 | 0 | 0 | 计价
GJ3-5 | J05-01-009 | 机械 | 乙供 | JF004 | 安拆费及场外运费 | 元 | 9.1 | 1 | 0 | 0 | 计价
GJ3-5 | J05-01-009 | 人工 | 乙供 | 9101109 | 安装技术工 | 工日 | 1.1905 | 107 | 0 | 0 | 计价
GJ3-5 | J05-01-009 | 材料 | 乙供 | C21020101 | 电 | kW·h | 31.5 | 0.84 | 0 | 0 | 计价
GJ3-5 | J05-01-010 | 机械 | 乙供 | JF001 | 折旧费 | 元 | 7.37 | 1 | 0 | 0 | 计价
GJ3-5 | J05-01-010 | 机械 | 乙供 | JF002 | 检修费 | 元 | 2.61 | 1 | 0 | 0 | 计价
GJ3-5 | J05-01-010 | 机械 | 乙供 | JF003 | 维护费 | 元 | 6.97 | 1 | 0 | 0 | 计价
GJ3-5 | J05-01-010 | 机械 | 乙供 | JF004 | 安拆费及场外运费 | 元 | 9.1 | 1 | 0 | 0 | 计价
GJ3-5 | J05-01-010 | 人工 | 乙供 | 9101109 | 安装技术工 | 工日 | 1.1905 | 107 | 0 | 0 | 计价
GJ3-5 | J05-01-010 | 材料 | 乙供 | C21020101 | 电 | kW·h | 33.6 | 0.84 | 0 | 0 | 计价
GJ3-5 | J09-01-035 | 机械 | 乙供 | JF001 | 折旧费 | 元 | 6.98 | 1 | 0 | 0 | 计价
GJ3-5 | J09-01-035 | 机械 | 乙供 | JF002 | 检修费 | 元 | 1.25 | 1 | 0 | 0 | 计价
GJ3-5 | J09-01-035 | 机械 | 乙供 | JF003 | 维护费 | 元 | 3.8 | 1 | 0 | 0 | 计价
GJ3-5 | J09-01-035 | 机械 | 乙供 | JF004 | 安拆费及场外运费 | 元 | 5.63 | 1 | 0 | 0 | 计价
GJ3-5 | J09-01-035 | 材料 | 乙供 | C21020101 | 电 | kW·h | 17.32 | 0.84 | 0 | 0 | 计价
GJ3-5 | J10-01-038 | 机械 | 乙供 | JF001 | 折旧费 | 元 | 11.7 | 1 | 0 | 0 | 计价
GJ3-5 | J10-01-038 | 机械 | 乙供 | JF002 | 检修费 | 元 | 2.16 | 1 | 0 | 0 | 计价
GJ3-5 | J10-01-038 | 机械 | 乙供 | JF003 | 维护费 | 元 | 7.34 | 1 | 0 | 0 | 计价
GJ3-5 | J10-01-038 | 机械 | 乙供 | JF004 | 安拆费及场外运费 | 元 | 6.56 | 1 | 0 | 0 | 计价
GJ3-5 | J10-01-038 | 材料 | 乙供 | C21020101 | 电 | kW·h | 60 | 0.84 | 0 | 0 | 计价
GJ3-5 | J13-01-009 | 机械 | 乙供 | JF001 | 折旧费 | 元 | 11.64 | 1 | 0 | 0 | 计价
GJ3-5 | J13-01-009 | 机械 | 乙供 | JF002 | 检修费 | 元 | 2 | 1 | 0 | 0 | 计价
GJ3-5 | J13-01-009 | 机械 | 乙供 | JF003 | 维护费 | 元 | 4.52 | 1 | 0 | 0 | 计价
GJ3-5 | J13-01-009 | 机械 | 乙供 | JF004 | 安拆费及场外运费 | 元 | 4.69 | 1 | 0 | 0 | 计价
GJ3-5 | J13-01-009 | 人工 | 乙供 | 9101109 | 安装技术工 | 工日 | 1.3889 | 107 | 0 | 0 | 计价
GJ3-5 | J13-01-009 | 材料 | 乙供 | C21020101 | 电 | kW·h | 32.16 | 0.84 | 0 | 0 | 计价
GJ3-5 | J13-01-016 | 机械 | 乙供 | JF001 | 折旧费 | 元 | 37.3 | 1 | 0 | 0 | 计价
GJ3-5 | J13-01-016 | 机械 | 乙供 | JF002 | 检修费 | 元 | 5.83 | 1 | 0 | 0 | 计价
GJ3-5 | J13-01-016 | 机械 | 乙供 | JF003 | 维护费 | 元 | 13.18 | 1 | 0 | 0 | 计价
GJ3-5 | J13-01-016 | 机械 | 乙供 | JF004 | 安拆费及场外运费 | 元 | 5.63 | 1 | 0 | 0 | 计价
GJ3-5 | J13-01-016 | 人工 | 乙供 | 9101109 | 安装技术工 | 工日 | 1.6666 | 107 | 0 | 0 | 计价
GJ3-5 | J13-01-016 | 材料 | 乙供 | C21020101 | 电 | kW·h | 12.77 | 0.84 | 0 | 0 | 计价
GJ3-5 | J13-01-034 | 机械 | 乙供 | JF001 | 折旧费 | 元 | 19.16 | 1 | 0 | 0 | 计价
GJ3-5 | J13-01-034 | 机械 | 乙供 | JF002 | 检修费 | 元 | 3.07 | 1 | 0 | 0 | 计价
GJ3-5 | J13-01-034 | 机械 | 乙供 | JF003 | 维护费 | 元 | 9.99 | 1 | 0 | 0 | 计价
GJ3-5 | J13-01-034 | 机械 | 乙供 | JF004 | 安拆费及场外运费 | 元 | 15.93 | 1 | 0 | 0 | 计价
GJ3-5 | J13-01-034 | 人工 | 乙供 | 9101109 | 安装技术工 | 工日 | 2.0834 | 107 | 0 | 0 | 计价
GJ3-5 | J13-01-034 | 材料 | 乙供 | C21020101 | 电 | kW·h | 378.13 | 0.84 | 0 | 0 | 计价
GJ3-5 | J15-01-010 | 机械 | 乙供 | JF001 | 折旧费 | 元 | 7.9 | 1 | 0 | 0 | 计价
GJ3-5 | J15-01-010 | 机械 | 乙供 | JF002 | 检修费 | 元 | 1.35 | 1 | 0 | 0 | 计价
GJ3-5 | J15-01-010 | 机械 | 乙供 | JF003 | 维护费 | 元 | 8.45 | 1 | 0 | 0 | 计价
GJ3-5 | J15-01-010 | 机械 | 乙供 | JF004 | 安拆费及场外运费 | 元 | 5.63 | 1 | 0 | 0 | 计价
GJ3-5 | J15-01-010 | 材料 | 乙供 | C21020101 | 电 | kW·h | 41 | 0.84 | 0 | 0 | 计价
GJ3-6 | J03-01-033 | 机械 | 乙供 | JF001 | 折旧费 | 元 | 44.37 | 1 | 0 | 0 | 计价
GJ3-6 | J03-01-033 | 机械 | 乙供 | JF002 | 检修费 | 元 | 20.68 | 1 | 0 | 0 | 计价
GJ3-6 | J03-01-033 | 机械 | 乙供 | JF003 | 维护费 | 元 | 42.81 | 1 | 0 | 0 | 计价
GJ3-6 | J03-01-033 | 人工 | 乙供 | 9101109 | 安装技术工 | 工日 | 2.5 | 107 | 0 | 0 | 计价
GJ3-6 | J03-01-033 | 材料 | 乙供 | C19010102 | 汽油 | kg | 23.3 | 7.61 | 0 | 0 | 计价
GJ3-6 | J03-01-066 | 机械 | 乙供 | JF001 | 折旧费 | 元 | 58.43 | 1 | 0 | 0 | 计价
GJ3-6 | J03-01-066 | 机械 | 乙供 | JF002 | 检修费 | 元 | 17.9 | 1 | 0 | 0 | 计价
GJ3-6 | J03-01-066 | 机械 | 乙供 | JF003 | 维护费 | 元 | 62.11 | 1 | 0 | 0 | 计价
GJ3-6 | J03-01-066 | 人工 | 乙供 | 9101109 | 安装技术工 | 工日 | 1.3889 | 107 | 0 | 0 | 计价
GJ3-6 | J03-01-066 | 材料 | 乙供 | C19010201 | 柴油0号 | kg | 27.34 | 6.32 | 0 | 0 | 计价
GJ3-6 | J03-01-110 | 机械 | 乙供 | JF001 | 折旧费 | 元 | 93.94 | 1 | 0 | 0 | 计价
GJ3-6 | J03-01-110 | 机械 | 乙供 | JF002 | 检修费 | 元 | 79.6 | 1 | 0 | 0 | 计价
GJ3-6 | J03-01-110 | 机械 | 乙供 | JF003 | 维护费 | 元 | 94.72 | 1 | 0 | 0 | 计价
GJ3-6 | J03-01-110 | 人工 | 乙供 | 9101109 | 安装技术工 | 工日 | 2.2727 | 107 | 0 | 0 | 计价
GJ3-6 | J03-01-110 | 材料 | 乙供 | C19010201 | 柴油0号 | kg | 24.616 | 6.32 | 0 | 0 | 计价
GJ3-6 | J03-01-110 | 材料 | 乙供 | C21020101 | 电 | kW·h | 2.94 | 0.84 | 0 | 0 | 计价
GJ3-6 | J04-01-002 | 机械 | 乙供 | JF001 | 折旧费 | 元 | 26.52 | 1 | 0 | 0 | 计价
GJ3-6 | J04-01-002 | 机械 | 乙供 | JF002 | 检修费 | 元 | 5.89 | 1 | 0 | 0 | 计价
GJ3-6 | J04-01-002 | 机械 | 乙供 | JF003 | 维护费 | 元 | 33.04 | 1 | 0 | 0 | 计价
GJ3-6 | J04-01-002 | 人工 | 乙供 | 9101109 | 安装技术工 | 工日 | 1.0417 | 107 | 0 | 0 | 计价
GJ3-6 | J04-01-002 | 材料 | 乙供 | C19010201 | 柴油0号 | kg | 32.19 | 6.32 | 0 | 0 | 计价
GJ3-6 | J04-01-005 | 机械 | 乙供 | JF001 | 折旧费 | 元 | 59.96 | 1 | 0 | 0 | 计价
GJ3-6 | J04-01-005 | 机械 | 乙供 | JF002 | 检修费 | 元 | 13.32 | 1 | 0 | 0 | 计价
GJ3-6 | J04-01-005 | 机械 | 乙供 | JF003 | 维护费 | 元 | 52.35 | 1 | 0 | 0 | 计价
GJ3-6 | J04-01-005 | 人工 | 乙供 | 9101109 | 安装技术工 | 工日 | 1.0417 | 107 | 0 | 0 | 计价
GJ3-6 | J04-01-005 | 材料 | 乙供 | C19010201 | 柴油0号 | kg | 40.03 | 6.32 | 0 | 0 | 计价
GJ3-6 | J05-01-009 | 机械 | 乙供 | JF001 | 折旧费 | 元 | 5.65 | 1 | 0 | 0 | 计价
GJ3-6 | J05-01-009 | 机械 | 乙供 | JF002 | 检修费 | 元 | 2.01 | 1 | 0 | 0 | 计价
GJ3-6 | J05-01-009 | 机械 | 乙供 | JF003 | 维护费 | 元 | 5.37 | 1 | 0 | 0 | 计价
GJ3-6 | J05-01-009 | 机械 | 乙供 | JF004 | 安拆费及场外运费 | 元 | 9.1 | 1 | 0 | 0 | 计价
GJ3-6 | J05-01-009 | 人工 | 乙供 | 9101109 | 安装技术工 | 工日 | 1.1905 | 107 | 0 | 0 | 计价
GJ3-6 | J05-01-009 | 材料 | 乙供 | C21020101 | 电 | kW·h | 31.5 | 0.84 | 0 | 0 | 计价
GJ3-6 | J05-01-010 | 机械 | 乙供 | JF001 | 折旧费 | 元 | 7.37 | 1 | 0 | 0 | 计价
GJ3-6 | J05-01-010 | 机械 | 乙供 | JF002 | 检修费 | 元 | 2.61 | 1 | 0 | 0 | 计价
GJ3-6 | J05-01-010 | 机械 | 乙供 | JF003 | 维护费 | 元 | 6.97 | 1 | 0 | 0 | 计价
GJ3-6 | J05-01-010 | 机械 | 乙供 | JF004 | 安拆费及场外运费 | 元 | 9.1 | 1 | 0 | 0 | 计价
GJ3-6 | J05-01-010 | 人工 | 乙供 | 9101109 | 安装技术工 | 工日 | 1.1905 | 107 | 0 | 0 | 计价
GJ3-6 | J05-01-010 | 材料 | 乙供 | C21020101 | 电 | kW·h | 33.6 | 0.84 | 0 | 0 | 计价
GJ3-6 | J09-01-035 | 机械 | 乙供 | JF001 | 折旧费 | 元 | 6.98 | 1 | 0 | 0 | 计价
GJ3-6 | J09-01-035 | 机械 | 乙供 | JF002 | 检修费 | 元 | 1.25 | 1 | 0 | 0 | 计价
GJ3-6 | J09-01-035 | 机械 | 乙供 | JF003 | 维护费 | 元 | 3.8 | 1 | 0 | 0 | 计价
GJ3-6 | J09-01-035 | 机械 | 乙供 | JF004 | 安拆费及场外运费 | 元 | 5.63 | 1 | 0 | 0 | 计价
GJ3-6 | J09-01-035 | 材料 | 乙供 | C21020101 | 电 | kW·h | 17.32 | 0.84 | 0 | 0 | 计价
GJ3-6 | J10-01-038 | 机械 | 乙供 | JF001 | 折旧费 | 元 | 11.7 | 1 | 0 | 0 | 计价
GJ3-6 | J10-01-038 | 机械 | 乙供 | JF002 | 检修费 | 元 | 2.16 | 1 | 0 | 0 | 计价
GJ3-6 | J10-01-038 | 机械 | 乙供 | JF003 | 维护费 | 元 | 7.34 | 1 | 0 | 0 | 计价
GJ3-6 | J10-01-038 | 机械 | 乙供 | JF004 | 安拆费及场外运费 | 元 | 6.56 | 1 | 0 | 0 | 计价
GJ3-6 | J10-01-038 | 材料 | 乙供 | C21020101 | 电 | kW·h | 60 | 0.84 | 0 | 0 | 计价
GJ3-6 | J13-01-009 | 机械 | 乙供 | JF001 | 折旧费 | 元 | 11.64 | 1 | 0 | 0 | 计价
GJ3-6 | J13-01-009 | 机械 | 乙供 | JF002 | 检修费 | 元 | 2 | 1 | 0 | 0 | 计价
GJ3-6 | J13-01-009 | 机械 | 乙供 | JF003 | 维护费 | 元 | 4.52 | 1 | 0 | 0 | 计价
GJ3-6 | J13-01-009 | 机械 | 乙供 | JF004 | 安拆费及场外运费 | 元 | 4.69 | 1 | 0 | 0 | 计价
GJ3-6 | J13-01-009 | 人工 | 乙供 | 9101109 | 安装技术工 | 工日 | 1.3889 | 107 | 0 | 0 | 计价
GJ3-6 | J13-01-009 | 材料 | 乙供 | C21020101 | 电 | kW·h | 32.16 | 0.84 | 0 | 0 | 计价
GJ3-6 | J13-01-016 | 机械 | 乙供 | JF001 | 折旧费 | 元 | 37.3 | 1 | 0 | 0 | 计价
GJ3-6 | J13-01-016 | 机械 | 乙供 | JF002 | 检修费 | 元 | 5.83 | 1 | 0 | 0 | 计价
GJ3-6 | J13-01-016 | 机械 | 乙供 | JF003 | 维护费 | 元 | 13.18 | 1 | 0 | 0 | 计价
GJ3-6 | J13-01-016 | 机械 | 乙供 | JF004 | 安拆费及场外运费 | 元 | 5.63 | 1 | 0 | 0 | 计价
GJ3-6 | J13-01-016 | 人工 | 乙供 | 9101109 | 安装技术工 | 工日 | 1.6666 | 107 | 0 | 0 | 计价
GJ3-6 | J13-01-016 | 材料 | 乙供 | C21020101 | 电 | kW·h | 12.77 | 0.84 | 0 | 0 | 计价
GJ3-6 | J13-01-034 | 机械 | 乙供 | JF001 | 折旧费 | 元 | 19.16 | 1 | 0 | 0 | 计价
GJ3-6 | J13-01-034 | 机械 | 乙供 | JF002 | 检修费 | 元 | 3.07 | 1 | 0 | 0 | 计价
GJ3-6 | J13-01-034 | 机械 | 乙供 | JF003 | 维护费 | 元 | 9.99 | 1 | 0 | 0 | 计价
GJ3-6 | J13-01-034 | 机械 | 乙供 | JF004 | 安拆费及场外运费 | 元 | 15.93 | 1 | 0 | 0 | 计价
GJ3-6 | J13-01-034 | 人工 | 乙供 | 9101109 | 安装技术工 | 工日 | 2.0834 | 107 | 0 | 0 | 计价
GJ3-6 | J13-01-034 | 材料 | 乙供 | C21020101 | 电 | kW·h | 378.13 | 0.84 | 0 | 0 | 计价
GJ3-6 | J15-01-010 | 机械 | 乙供 | JF001 | 折旧费 | 元 | 7.9 | 1 | 0 | 0 | 计价
GJ3-6 | J15-01-010 | 机械 | 乙供 | JF002 | 检修费 | 元 | 1.35 | 1 | 0 | 0 | 计价
GJ3-6 | J15-01-010 | 机械 | 乙供 | JF003 | 维护费 | 元 | 8.45 | 1 | 0 | 0 | 计价
GJ3-6 | J15-01-010 | 机械 | 乙供 | JF004 | 安拆费及场外运费 | 元 | 5.63 | 1 | 0 | 0 | 计价
GJ3-6 | J15-01-010 | 材料 | 乙供 | C21020101 | 电 | kW·h | 41 | 0.84 | 0 | 0 | 计价
GJ3-7 | J03-01-033 | 机械 | 乙供 | JF001 | 折旧费 | 元 | 44.37 | 1 | 0 | 0 | 计价
GJ3-7 | J03-01-033 | 机械 | 乙供 | JF002 | 检修费 | 元 | 20.68 | 1 | 0 | 0 | 计价
GJ3-7 | J03-01-033 | 机械 | 乙供 | JF003 | 维护费 | 元 | 42.81 | 1 | 0 | 0 | 计价
GJ3-7 | J03-01-033 | 人工 | 乙供 | 9101109 | 安装技术工 | 工日 | 2.5 | 107 | 0 | 0 | 计价
GJ3-7 | J03-01-033 | 材料 | 乙供 | C19010102 | 汽油 | kg | 23.3 | 7.61 | 0 | 0 | 计价
GJ3-7 | J03-01-110 | 机械 | 乙供 | JF001 | 折旧费 | 元 | 93.94 | 1 | 0 | 0 | 计价
GJ3-7 | J03-01-110 | 机械 | 乙供 | JF002 | 检修费 | 元 | 79.6 | 1 | 0 | 0 | 计价
GJ3-7 | J03-01-110 | 机械 | 乙供 | JF003 | 维护费 | 元 | 94.72 | 1 | 0 | 0 | 计价
GJ3-7 | J03-01-110 | 人工 | 乙供 | 9101109 | 安装技术工 | 工日 | 2.2727 | 107 | 0 | 0 | 计价
GJ3-7 | J03-01-110 | 材料 | 乙供 | C19010201 | 柴油0号 | kg | 24.616 | 6.32 | 0 | 0 | 计价
GJ3-7 | J03-01-110 | 材料 | 乙供 | C21020101 | 电 | kW·h | 2.94 | 0.84 | 0 | 0 | 计价
GJ3-7 | J04-01-002 | 机械 | 乙供 | JF001 | 折旧费 | 元 | 26.52 | 1 | 0 | 0 | 计价
GJ3-7 | J04-01-002 | 机械 | 乙供 | JF002 | 检修费 | 元 | 5.89 | 1 | 0 | 0 | 计价
GJ3-7 | J04-01-002 | 机械 | 乙供 | JF003 | 维护费 | 元 | 33.04 | 1 | 0 | 0 | 计价
GJ3-7 | J04-01-002 | 人工 | 乙供 | 9101109 | 安装技术工 | 工日 | 1.0417 | 107 | 0 | 0 | 计价
GJ3-7 | J04-01-002 | 材料 | 乙供 | C19010201 | 柴油0号 | kg | 32.19 | 6.32 | 0 | 0 | 计价
GJ3-7 | J04-01-005 | 机械 | 乙供 | JF001 | 折旧费 | 元 | 59.96 | 1 | 0 | 0 | 计价
GJ3-7 | J04-01-005 | 机械 | 乙供 | JF002 | 检修费 | 元 | 13.32 | 1 | 0 | 0 | 计价
GJ3-7 | J04-01-005 | 机械 | 乙供 | JF003 | 维护费 | 元 | 52.35 | 1 | 0 | 0 | 计价
GJ3-7 | J04-01-005 | 人工 | 乙供 | 9101109 | 安装技术工 | 工日 | 1.0417 | 107 | 0 | 0 | 计价
GJ3-7 | J04-01-005 | 材料 | 乙供 | C19010201 | 柴油0号 | kg | 40.03 | 6.32 | 0 | 0 | 计价
GJ3-7 | J05-01-009 | 机械 | 乙供 | JF001 | 折旧费 | 元 | 5.65 | 1 | 0 | 0 | 计价
GJ3-7 | J05-01-009 | 机械 | 乙供 | JF002 | 检修费 | 元 | 2.01 | 1 | 0 | 0 | 计价
GJ3-7 | J05-01-009 | 机械 | 乙供 | JF003 | 维护费 | 元 | 5.37 | 1 | 0 | 0 | 计价
GJ3-7 | J05-01-009 | 机械 | 乙供 | JF004 | 安拆费及场外运费 | 元 | 9.1 | 1 | 0 | 0 | 计价
GJ3-7 | J05-01-009 | 人工 | 乙供 | 9101109 | 安装技术工 | 工日 | 1.1905 | 107 | 0 | 0 | 计价
GJ3-7 | J05-01-009 | 材料 | 乙供 | C21020101 | 电 | kW·h | 31.5 | 0.84 | 0 | 0 | 计价
GJ3-7 | J10-01-038 | 机械 | 乙供 | JF001 | 折旧费 | 元 | 11.7 | 1 | 0 | 0 | 计价
GJ3-7 | J10-01-038 | 机械 | 乙供 | JF002 | 检修费 | 元 | 2.16 | 1 | 0 | 0 | 计价
GJ3-7 | J10-01-038 | 机械 | 乙供 | JF003 | 维护费 | 元 | 7.34 | 1 | 0 | 0 | 计价
GJ3-7 | J10-01-038 | 机械 | 乙供 | JF004 | 安拆费及场外运费 | 元 | 6.56 | 1 | 0 | 0 | 计价
GJ3-7 | J10-01-038 | 材料 | 乙供 | C21020101 | 电 | kW·h | 60 | 0.84 | 0 | 0 | 计价
GJ3-7 | J13-01-009 | 机械 | 乙供 | JF001 | 折旧费 | 元 | 11.64 | 1 | 0 | 0 | 计价
GJ3-7 | J13-01-009 | 机械 | 乙供 | JF002 | 检修费 | 元 | 2 | 1 | 0 | 0 | 计价
GJ3-7 | J13-01-009 | 机械 | 乙供 | JF003 | 维护费 | 元 | 4.52 | 1 | 0 | 0 | 计价
GJ3-7 | J13-01-009 | 机械 | 乙供 | JF004 | 安拆费及场外运费 | 元 | 4.69 | 1 | 0 | 0 | 计价
GJ3-7 | J13-01-009 | 人工 | 乙供 | 9101109 | 安装技术工 | 工日 | 1.3889 | 107 | 0 | 0 | 计价
GJ3-7 | J13-01-009 | 材料 | 乙供 | C21020101 | 电 | kW·h | 32.16 | 0.84 | 0 | 0 | 计价
GJ3-7 | J13-01-034 | 机械 | 乙供 | JF001 | 折旧费 | 元 | 19.16 | 1 | 0 | 0 | 计价
GJ3-7 | J13-01-034 | 机械 | 乙供 | JF002 | 检修费 | 元 | 3.07 | 1 | 0 | 0 | 计价
GJ3-7 | J13-01-034 | 机械 | 乙供 | JF003 | 维护费 | 元 | 9.99 | 1 | 0 | 0 | 计价
GJ3-7 | J13-01-034 | 机械 | 乙供 | JF004 | 安拆费及场外运费 | 元 | 15.93 | 1 | 0 | 0 | 计价
GJ3-7 | J13-01-034 | 人工 | 乙供 | 9101109 | 安装技术工 | 工日 | 2.0834 | 107 | 0 | 0 | 计价
GJ3-7 | J13-01-034 | 材料 | 乙供 | C21020101 | 电 | kW·h | 378.13 | 0.84 | 0 | 0 | 计价
GJ3-8 | J03-01-033 | 机械 | 乙供 | JF001 | 折旧费 | 元 | 44.37 | 1 | 0 | 0 | 计价
GJ3-8 | J03-01-033 | 机械 | 乙供 | JF002 | 检修费 | 元 | 20.68 | 1 | 0 | 0 | 计价
GJ3-8 | J03-01-033 | 机械 | 乙供 | JF003 | 维护费 | 元 | 42.81 | 1 | 0 | 0 | 计价
GJ3-8 | J03-01-033 | 人工 | 乙供 | 9101109 | 安装技术工 | 工日 | 2.5 | 107 | 0 | 0 | 计价
GJ3-8 | J03-01-033 | 材料 | 乙供 | C19010102 | 汽油 | kg | 23.3 | 7.61 | 0 | 0 | 计价
GJ3-8 | J03-01-066 | 机械 | 乙供 | JF001 | 折旧费 | 元 | 58.43 | 1 | 0 | 0 | 计价
GJ3-8 | J03-01-066 | 机械 | 乙供 | JF002 | 检修费 | 元 | 17.9 | 1 | 0 | 0 | 计价
GJ3-8 | J03-01-066 | 机械 | 乙供 | JF003 | 维护费 | 元 | 62.11 | 1 | 0 | 0 | 计价
GJ3-8 | J03-01-066 | 人工 | 乙供 | 9101109 | 安装技术工 | 工日 | 1.3889 | 107 | 0 | 0 | 计价
GJ3-8 | J03-01-066 | 材料 | 乙供 | C19010201 | 柴油0号 | kg | 27.34 | 6.32 | 0 | 0 | 计价
GJ3-8 | J03-01-110 | 机械 | 乙供 | JF001 | 折旧费 | 元 | 93.94 | 1 | 0 | 0 | 计价
GJ3-8 | J03-01-110 | 机械 | 乙供 | JF002 | 检修费 | 元 | 79.6 | 1 | 0 | 0 | 计价
GJ3-8 | J03-01-110 | 机械 | 乙供 | JF003 | 维护费 | 元 | 94.72 | 1 | 0 | 0 | 计价
GJ3-8 | J03-01-110 | 人工 | 乙供 | 9101109 | 安装技术工 | 工日 | 2.2727 | 107 | 0 | 0 | 计价
GJ3-8 | J03-01-110 | 材料 | 乙供 | C19010201 | 柴油0号 | kg | 24.616 | 6.32 | 0 | 0 | 计价
GJ3-8 | J03-01-110 | 材料 | 乙供 | C21020101 | 电 | kW·h | 2.94 | 0.84 | 0 | 0 | 计价
GJ3-8 | J04-01-002 | 机械 | 乙供 | JF001 | 折旧费 | 元 | 26.52 | 1 | 0 | 0 | 计价
GJ3-8 | J04-01-002 | 机械 | 乙供 | JF002 | 检修费 | 元 | 5.89 | 1 | 0 | 0 | 计价
GJ3-8 | J04-01-002 | 机械 | 乙供 | JF003 | 维护费 | 元 | 33.04 | 1 | 0 | 0 | 计价
GJ3-8 | J04-01-002 | 人工 | 乙供 | 9101109 | 安装技术工 | 工日 | 1.0417 | 107 | 0 | 0 | 计价
GJ3-8 | J04-01-002 | 材料 | 乙供 | C19010201 | 柴油0号 | kg | 32.19 | 6.32 | 0 | 0 | 计价
GJ3-8 | J04-01-005 | 机械 | 乙供 | JF001 | 折旧费 | 元 | 59.96 | 1 | 0 | 0 | 计价
GJ3-8 | J04-01-005 | 机械 | 乙供 | JF002 | 检修费 | 元 | 13.32 | 1 | 0 | 0 | 计价
GJ3-8 | J04-01-005 | 机械 | 乙供 | JF003 | 维护费 | 元 | 52.35 | 1 | 0 | 0 | 计价
GJ3-8 | J04-01-005 | 人工 | 乙供 | 9101109 | 安装技术工 | 工日 | 1.0417 | 107 | 0 | 0 | 计价
GJ3-8 | J04-01-005 | 材料 | 乙供 | C19010201 | 柴油0号 | kg | 40.03 | 6.32 | 0 | 0 | 计价
GJ3-8 | J05-01-010 | 机械 | 乙供 | JF001 | 折旧费 | 元 | 7.37 | 1 | 0 | 0 | 计价
GJ3-8 | J05-01-010 | 机械 | 乙供 | JF002 | 检修费 | 元 | 2.61 | 1 | 0 | 0 | 计价
GJ3-8 | J05-01-010 | 机械 | 乙供 | JF003 | 维护费 | 元 | 6.97 | 1 | 0 | 0 | 计价
GJ3-8 | J05-01-010 | 机械 | 乙供 | JF004 | 安拆费及场外运费 | 元 | 9.1 | 1 | 0 | 0 | 计价
GJ3-8 | J05-01-010 | 人工 | 乙供 | 9101109 | 安装技术工 | 工日 | 1.1905 | 107 | 0 | 0 | 计价
GJ3-8 | J05-01-010 | 材料 | 乙供 | C21020101 | 电 | kW·h | 33.6 | 0.84 | 0 | 0 | 计价
GJ3-8 | J05-01-031 | 机械 | 乙供 | JF001 | 折旧费 | 元 | 10.21 | 1 | 0 | 0 | 计价
GJ3-8 | J05-01-031 | 机械 | 乙供 | JF002 | 检修费 | 元 | 2.3 | 1 | 0 | 0 | 计价
GJ3-8 | J05-01-031 | 机械 | 乙供 | JF003 | 维护费 | 元 | 7.59 | 1 | 0 | 0 | 计价
GJ3-8 | J05-01-031 | 材料 | 乙供 | C21020101 | 电 | kW·h | 18.9 | 0.84 | 0 | 0 | 计价
GJ3-8 | J08-01-118 | 机械 | 乙供 | JF001 | 折旧费 | 元 | 15.59 | 1 | 0 | 0 | 计价
GJ3-8 | J08-01-118 | 机械 | 乙供 | JF002 | 检修费 | 元 | 1.67 | 1 | 0 | 0 | 计价
GJ3-8 | J08-01-118 | 机械 | 乙供 | JF003 | 维护费 | 元 | 2.74 | 1 | 0 | 0 | 计价
GJ3-8 | J08-01-118 | 机械 | 乙供 | JF004 | 安拆费及场外运费 | 元 | 8.44 | 1 | 0 | 0 | 计价
GJ3-8 | J08-01-118 | 人工 | 乙供 | 9101109 | 安装技术工 | 工日 | 2.5 | 107 | 0 | 0 | 计价
GJ3-8 | J08-01-118 | 材料 | 乙供 | C21020101 | 电 | kW·h | 29.83 | 0.84 | 0 | 0 | 计价
GJ3-8 | J10-01-018 | 机械 | 乙供 | JF001 | 折旧费 | 元 | 27.17 | 1 | 0 | 0 | 计价
GJ3-8 | J10-01-018 | 机械 | 乙供 | JF002 | 检修费 | 元 | 4.82 | 1 | 0 | 0 | 计价
GJ3-8 | J10-01-018 | 机械 | 乙供 | JF003 | 维护费 | 元 | 28.78 | 1 | 0 | 0 | 计价
GJ3-8 | J10-01-018 | 机械 | 乙供 | JF004 | 安拆费及场外运费 | 元 | 11.95 | 1 | 0 | 0 | 计价
GJ3-8 | J10-01-018 | 材料 | 乙供 | C21020101 | 电 | kW·h | 193.6 | 0.84 | 0 | 0 | 计价
GJ3-8 | J10-01-038 | 机械 | 乙供 | JF001 | 折旧费 | 元 | 11.7 | 1 | 0 | 0 | 计价
GJ3-8 | J10-01-038 | 机械 | 乙供 | JF002 | 检修费 | 元 | 2.16 | 1 | 0 | 0 | 计价
GJ3-8 | J10-01-038 | 机械 | 乙供 | JF003 | 维护费 | 元 | 7.34 | 1 | 0 | 0 | 计价
GJ3-8 | J10-01-038 | 机械 | 乙供 | JF004 | 安拆费及场外运费 | 元 | 6.56 | 1 | 0 | 0 | 计价
GJ3-8 | J10-01-038 | 材料 | 乙供 | C21020101 | 电 | kW·h | 60 | 0.84 | 0 | 0 | 计价
GJ3-8 | J13-01-009 | 机械 | 乙供 | JF001 | 折旧费 | 元 | 11.64 | 1 | 0 | 0 | 计价
GJ3-8 | J13-01-009 | 机械 | 乙供 | JF002 | 检修费 | 元 | 2 | 1 | 0 | 0 | 计价
GJ3-8 | J13-01-009 | 机械 | 乙供 | JF003 | 维护费 | 元 | 4.52 | 1 | 0 | 0 | 计价
GJ3-8 | J13-01-009 | 机械 | 乙供 | JF004 | 安拆费及场外运费 | 元 | 4.69 | 1 | 0 | 0 | 计价
GJ3-8 | J13-01-009 | 人工 | 乙供 | 9101109 | 安装技术工 | 工日 | 1.3889 | 107 | 0 | 0 | 计价
GJ3-8 | J13-01-009 | 材料 | 乙供 | C21020101 | 电 | kW·h | 32.16 | 0.84 | 0 | 0 | 计价
GJ3-8 | J13-01-016 | 机械 | 乙供 | JF001 | 折旧费 | 元 | 37.3 | 1 | 0 | 0 | 计价
GJ3-8 | J13-01-016 | 机械 | 乙供 | JF002 | 检修费 | 元 | 5.83 | 1 | 0 | 0 | 计价
GJ3-8 | J13-01-016 | 机械 | 乙供 | JF003 | 维护费 | 元 | 13.18 | 1 | 0 | 0 | 计价
GJ3-8 | J13-01-016 | 机械 | 乙供 | JF004 | 安拆费及场外运费 | 元 | 5.63 | 1 | 0 | 0 | 计价
GJ3-8 | J13-01-016 | 人工 | 乙供 | 9101109 | 安装技术工 | 工日 | 1.6666 | 107 | 0 | 0 | 计价
GJ3-8 | J13-01-016 | 材料 | 乙供 | C21020101 | 电 | kW·h | 12.77 | 0.84 | 0 | 0 | 计价
GJ3-8 | J13-01-034 | 机械 | 乙供 | JF001 | 折旧费 | 元 | 19.16 | 1 | 0 | 0 | 计价
GJ3-8 | J13-01-034 | 机械 | 乙供 | JF002 | 检修费 | 元 | 3.07 | 1 | 0 | 0 | 计价
GJ3-8 | J13-01-034 | 机械 | 乙供 | JF003 | 维护费 | 元 | 9.99 | 1 | 0 | 0 | 计价
GJ3-8 | J13-01-034 | 机械 | 乙供 | JF004 | 安拆费及场外运费 | 元 | 15.93 | 1 | 0 | 0 | 计价
GJ3-8 | J13-01-034 | 人工 | 乙供 | 9101109 | 安装技术工 | 工日 | 2.0834 | 107 | 0 | 0 | 计价
GJ3-8 | J13-01-034 | 材料 | 乙供 | C21020101 | 电 | kW·h | 378.13 | 0.84 | 0 | 0 | 计价
GJ3-8 | J15-01-010 | 机械 | 乙供 | JF001 | 折旧费 | 元 | 7.9 | 1 | 0 | 0 | 计价
GJ3-8 | J15-01-010 | 机械 | 乙供 | JF002 | 检修费 | 元 | 1.35 | 1 | 0 | 0 | 计价
GJ3-8 | J15-01-010 | 机械 | 乙供 | JF003 | 维护费 | 元 | 8.45 | 1 | 0 | 0 | 计价
GJ3-8 | J15-01-010 | 机械 | 乙供 | JF004 | 安拆费及场外运费 | 元 | 5.63 | 1 | 0 | 0 | 计价
GJ3-8 | J15-01-010 | 材料 | 乙供 | C21020101 | 电 | kW·h | 41 | 0.84 | 0 | 0 | 计价
GJ3-9 | J03-01-033 | 机械 | 乙供 | JF001 | 折旧费 | 元 | 44.37 | 1 | 0 | 0 | 计价
GJ3-9 | J03-01-033 | 机械 | 乙供 | JF002 | 检修费 | 元 | 20.68 | 1 | 0 | 0 | 计价
GJ3-9 | J03-01-033 | 机械 | 乙供 | JF003 | 维护费 | 元 | 42.81 | 1 | 0 | 0 | 计价
GJ3-9 | J03-01-033 | 人工 | 乙供 | 9101109 | 安装技术工 | 工日 | 2.5 | 107 | 0 | 0 | 计价
GJ3-9 | J03-01-033 | 材料 | 乙供 | C19010102 | 汽油 | kg | 23.3 | 7.61 | 0 | 0 | 计价
GJ3-9 | J03-01-110 | 机械 | 乙供 | JF001 | 折旧费 | 元 | 93.94 | 1 | 0 | 0 | 计价
GJ3-9 | J03-01-110 | 机械 | 乙供 | JF002 | 检修费 | 元 | 79.6 | 1 | 0 | 0 | 计价
GJ3-9 | J03-01-110 | 机械 | 乙供 | JF003 | 维护费 | 元 | 94.72 | 1 | 0 | 0 | 计价
GJ3-9 | J03-01-110 | 人工 | 乙供 | 9101109 | 安装技术工 | 工日 | 2.2727 | 107 | 0 | 0 | 计价
GJ3-9 | J03-01-110 | 材料 | 乙供 | C19010201 | 柴油0号 | kg | 24.616 | 6.32 | 0 | 0 | 计价
GJ3-9 | J03-01-110 | 材料 | 乙供 | C21020101 | 电 | kW·h | 2.94 | 0.84 | 0 | 0 | 计价
GJ3-9 | J04-01-002 | 机械 | 乙供 | JF001 | 折旧费 | 元 | 26.52 | 1 | 0 | 0 | 计价
GJ3-9 | J04-01-002 | 机械 | 乙供 | JF002 | 检修费 | 元 | 5.89 | 1 | 0 | 0 | 计价
GJ3-9 | J04-01-002 | 机械 | 乙供 | JF003 | 维护费 | 元 | 33.04 | 1 | 0 | 0 | 计价
GJ3-9 | J04-01-002 | 人工 | 乙供 | 9101109 | 安装技术工 | 工日 | 1.0417 | 107 | 0 | 0 | 计价
GJ3-9 | J04-01-002 | 材料 | 乙供 | C19010201 | 柴油0号 | kg | 32.19 | 6.32 | 0 | 0 | 计价
GJ3-9 | J04-01-005 | 机械 | 乙供 | JF001 | 折旧费 | 元 | 59.96 | 1 | 0 | 0 | 计价
GJ3-9 | J04-01-005 | 机械 | 乙供 | JF002 | 检修费 | 元 | 13.32 | 1 | 0 | 0 | 计价
GJ3-9 | J04-01-005 | 机械 | 乙供 | JF003 | 维护费 | 元 | 52.35 | 1 | 0 | 0 | 计价
GJ3-9 | J04-01-005 | 人工 | 乙供 | 9101109 | 安装技术工 | 工日 | 1.0417 | 107 | 0 | 0 | 计价
GJ3-9 | J04-01-005 | 材料 | 乙供 | C19010201 | 柴油0号 | kg | 40.03 | 6.32 | 0 | 0 | 计价
GJ3-9 | J05-01-009 | 机械 | 乙供 | JF001 | 折旧费 | 元 | 5.65 | 1 | 0 | 0 | 计价
GJ3-9 | J05-01-009 | 机械 | 乙供 | JF002 | 检修费 | 元 | 2.01 | 1 | 0 | 0 | 计价
GJ3-9 | J05-01-009 | 机械 | 乙供 | JF003 | 维护费 | 元 | 5.37 | 1 | 0 | 0 | 计价
GJ3-9 | J05-01-009 | 机械 | 乙供 | JF004 | 安拆费及场外运费 | 元 | 9.1 | 1 | 0 | 0 | 计价
GJ3-9 | J05-01-009 | 人工 | 乙供 | 9101109 | 安装技术工 | 工日 | 1.1905 | 107 | 0 | 0 | 计价
GJ3-9 | J05-01-009 | 材料 | 乙供 | C21020101 | 电 | kW·h | 31.5 | 0.84 | 0 | 0 | 计价
GJ3-9 | J05-01-010 | 机械 | 乙供 | JF001 | 折旧费 | 元 | 7.37 | 1 | 0 | 0 | 计价
GJ3-9 | J05-01-010 | 机械 | 乙供 | JF002 | 检修费 | 元 | 2.61 | 1 | 0 | 0 | 计价
GJ3-9 | J05-01-010 | 机械 | 乙供 | JF003 | 维护费 | 元 | 6.97 | 1 | 0 | 0 | 计价
GJ3-9 | J05-01-010 | 机械 | 乙供 | JF004 | 安拆费及场外运费 | 元 | 9.1 | 1 | 0 | 0 | 计价
GJ3-9 | J05-01-010 | 人工 | 乙供 | 9101109 | 安装技术工 | 工日 | 1.1905 | 107 | 0 | 0 | 计价
GJ3-9 | J05-01-010 | 材料 | 乙供 | C21020101 | 电 | kW·h | 33.6 | 0.84 | 0 | 0 | 计价
GJ3-9 | J05-01-031 | 机械 | 乙供 | JF001 | 折旧费 | 元 | 10.21 | 1 | 0 | 0 | 计价
GJ3-9 | J05-01-031 | 机械 | 乙供 | JF002 | 检修费 | 元 | 2.3 | 1 | 0 | 0 | 计价
GJ3-9 | J05-01-031 | 机械 | 乙供 | JF003 | 维护费 | 元 | 7.59 | 1 | 0 | 0 | 计价
GJ3-9 | J05-01-031 | 材料 | 乙供 | C21020101 | 电 | kW·h | 18.9 | 0.84 | 0 | 0 | 计价
GJ3-9 | J08-01-118 | 机械 | 乙供 | JF001 | 折旧费 | 元 | 15.59 | 1 | 0 | 0 | 计价
GJ3-9 | J08-01-118 | 机械 | 乙供 | JF002 | 检修费 | 元 | 1.67 | 1 | 0 | 0 | 计价
GJ3-9 | J08-01-118 | 机械 | 乙供 | JF003 | 维护费 | 元 | 2.74 | 1 | 0 | 0 | 计价
GJ3-9 | J08-01-118 | 机械 | 乙供 | JF004 | 安拆费及场外运费 | 元 | 8.44 | 1 | 0 | 0 | 计价
GJ3-9 | J08-01-118 | 人工 | 乙供 | 9101109 | 安装技术工 | 工日 | 2.5 | 107 | 0 | 0 | 计价
GJ3-9 | J08-01-118 | 材料 | 乙供 | C21020101 | 电 | kW·h | 29.83 | 0.84 | 0 | 0 | 计价
GJ3-9 | J10-01-018 | 机械 | 乙供 | JF001 | 折旧费 | 元 | 27.17 | 1 | 0 | 0 | 计价
GJ3-9 | J10-01-018 | 机械 | 乙供 | JF002 | 检修费 | 元 | 4.82 | 1 | 0 | 0 | 计价
GJ3-9 | J10-01-018 | 机械 | 乙供 | JF003 | 维护费 | 元 | 28.78 | 1 | 0 | 0 | 计价
GJ3-9 | J10-01-018 | 机械 | 乙供 | JF004 | 安拆费及场外运费 | 元 | 11.95 | 1 | 0 | 0 | 计价
GJ3-9 | J10-01-018 | 材料 | 乙供 | C21020101 | 电 | kW·h | 193.6 | 0.84 | 0 | 0 | 计价
GJ3-9 | J10-01-038 | 机械 | 乙供 | JF001 | 折旧费 | 元 | 11.7 | 1 | 0 | 0 | 计价
GJ3-9 | J10-01-038 | 机械 | 乙供 | JF002 | 检修费 | 元 | 2.16 | 1 | 0 | 0 | 计价
GJ3-9 | J10-01-038 | 机械 | 乙供 | JF003 | 维护费 | 元 | 7.34 | 1 | 0 | 0 | 计价
GJ3-9 | J10-01-038 | 机械 | 乙供 | JF004 | 安拆费及场外运费 | 元 | 6.56 | 1 | 0 | 0 | 计价
GJ3-9 | J10-01-038 | 材料 | 乙供 | C21020101 | 电 | kW·h | 60 | 0.84 | 0 | 0 | 计价
GJ3-9 | J13-01-009 | 机械 | 乙供 | JF001 | 折旧费 | 元 | 11.64 | 1 | 0 | 0 | 计价
GJ3-9 | J13-01-009 | 机械 | 乙供 | JF002 | 检修费 | 元 | 2 | 1 | 0 | 0 | 计价
GJ3-9 | J13-01-009 | 机械 | 乙供 | JF003 | 维护费 | 元 | 4.52 | 1 | 0 | 0 | 计价
GJ3-9 | J13-01-009 | 机械 | 乙供 | JF004 | 安拆费及场外运费 | 元 | 4.69 | 1 | 0 | 0 | 计价
GJ3-9 | J13-01-009 | 人工 | 乙供 | 9101109 | 安装技术工 | 工日 | 1.3889 | 107 | 0 | 0 | 计价
GJ3-9 | J13-01-009 | 材料 | 乙供 | C21020101 | 电 | kW·h | 32.16 | 0.84 | 0 | 0 | 计价
GJ3-9 | J13-01-016 | 机械 | 乙供 | JF001 | 折旧费 | 元 | 37.3 | 1 | 0 | 0 | 计价
GJ3-9 | J13-01-016 | 机械 | 乙供 | JF002 | 检修费 | 元 | 5.83 | 1 | 0 | 0 | 计价
GJ3-9 | J13-01-016 | 机械 | 乙供 | JF003 | 维护费 | 元 | 13.18 | 1 | 0 | 0 | 计价
GJ3-9 | J13-01-016 | 机械 | 乙供 | JF004 | 安拆费及场外运费 | 元 | 5.63 | 1 | 0 | 0 | 计价
GJ3-9 | J13-01-016 | 人工 | 乙供 | 9101109 | 安装技术工 | 工日 | 1.6666 | 107 | 0 | 0 | 计价
GJ3-9 | J13-01-016 | 材料 | 乙供 | C21020101 | 电 | kW·h | 12.77 | 0.84 | 0 | 0 | 计价
GJ3-9 | J13-01-034 | 机械 | 乙供 | JF001 | 折旧费 | 元 | 19.16 | 1 | 0 | 0 | 计价
GJ3-9 | J13-01-034 | 机械 | 乙供 | JF002 | 检修费 | 元 | 3.07 | 1 | 0 | 0 | 计价
GJ3-9 | J13-01-034 | 机械 | 乙供 | JF003 | 维护费 | 元 | 9.99 | 1 | 0 | 0 | 计价
GJ3-9 | J13-01-034 | 机械 | 乙供 | JF004 | 安拆费及场外运费 | 元 | 15.93 | 1 | 0 | 0 | 计价
GJ3-9 | J13-01-034 | 人工 | 乙供 | 9101109 | 安装技术工 | 工日 | 2.0834 | 107 | 0 | 0 | 计价
GJ3-9 | J13-01-034 | 材料 | 乙供 | C21020101 | 电 | kW·h | 378.13 | 0.84 | 0 | 0 | 计价
GJ3-9 | J15-01-010 | 机械 | 乙供 | JF001 | 折旧费 | 元 | 7.9 | 1 | 0 | 0 | 计价
GJ3-9 | J15-01-010 | 机械 | 乙供 | JF002 | 检修费 | 元 | 1.35 | 1 | 0 | 0 | 计价
GJ3-9 | J15-01-010 | 机械 | 乙供 | JF003 | 维护费 | 元 | 8.45 | 1 | 0 | 0 | 计价
GJ3-9 | J15-01-010 | 机械 | 乙供 | JF004 | 安拆费及场外运费 | 元 | 5.63 | 1 | 0 | 0 | 计价
GJ3-9 | J15-01-010 | 材料 | 乙供 | C21020101 | 电 | kW·h | 41 | 0.84 | 0 | 0 | 计价
GJ3-10 | J03-01-033 | 机械 | 乙供 | JF001 | 折旧费 | 元 | 44.37 | 1 | 0 | 0 | 计价
GJ3-10 | J03-01-033 | 机械 | 乙供 | JF002 | 检修费 | 元 | 20.68 | 1 | 0 | 0 | 计价
GJ3-10 | J03-01-033 | 机械 | 乙供 | JF003 | 维护费 | 元 | 42.81 | 1 | 0 | 0 | 计价
GJ3-10 | J03-01-033 | 人工 | 乙供 | 9101109 | 安装技术工 | 工日 | 2.5 | 107 | 0 | 0 | 计价
GJ3-10 | J03-01-033 | 材料 | 乙供 | C19010102 | 汽油 | kg | 23.3 | 7.61 | 0 | 0 | 计价
GJ3-10 | J03-01-110 | 机械 | 乙供 | JF001 | 折旧费 | 元 | 93.94 | 1 | 0 | 0 | 计价
GJ3-10 | J03-01-110 | 机械 | 乙供 | JF002 | 检修费 | 元 | 79.6 | 1 | 0 | 0 | 计价
GJ3-10 | J03-01-110 | 机械 | 乙供 | JF003 | 维护费 | 元 | 94.72 | 1 | 0 | 0 | 计价
GJ3-10 | J03-01-110 | 人工 | 乙供 | 9101109 | 安装技术工 | 工日 | 2.2727 | 107 | 0 | 0 | 计价
GJ3-10 | J03-01-110 | 材料 | 乙供 | C19010201 | 柴油0号 | kg | 24.616 | 6.32 | 0 | 0 | 计价
GJ3-10 | J03-01-110 | 材料 | 乙供 | C21020101 | 电 | kW·h | 2.94 | 0.84 | 0 | 0 | 计价
GJ3-10 | J04-01-002 | 机械 | 乙供 | JF001 | 折旧费 | 元 | 26.52 | 1 | 0 | 0 | 计价
GJ3-10 | J04-01-002 | 机械 | 乙供 | JF002 | 检修费 | 元 | 5.89 | 1 | 0 | 0 | 计价
GJ3-10 | J04-01-002 | 机械 | 乙供 | JF003 | 维护费 | 元 | 33.04 | 1 | 0 | 0 | 计价
GJ3-10 | J04-01-002 | 人工 | 乙供 | 9101109 | 安装技术工 | 工日 | 1.0417 | 107 | 0 | 0 | 计价
GJ3-10 | J04-01-002 | 材料 | 乙供 | C19010201 | 柴油0号 | kg | 32.19 | 6.32 | 0 | 0 | 计价
GJ3-10 | J04-01-005 | 机械 | 乙供 | JF001 | 折旧费 | 元 | 59.96 | 1 | 0 | 0 | 计价
GJ3-10 | J04-01-005 | 机械 | 乙供 | JF002 | 检修费 | 元 | 13.32 | 1 | 0 | 0 | 计价
GJ3-10 | J04-01-005 | 机械 | 乙供 | JF003 | 维护费 | 元 | 52.35 | 1 | 0 | 0 | 计价
GJ3-10 | J04-01-005 | 人工 | 乙供 | 9101109 | 安装技术工 | 工日 | 1.0417 | 107 | 0 | 0 | 计价
GJ3-10 | J04-01-005 | 材料 | 乙供 | C19010201 | 柴油0号 | kg | 40.03 | 6.32 | 0 | 0 | 计价
GJ3-10 | J05-01-009 | 机械 | 乙供 | JF001 | 折旧费 | 元 | 5.65 | 1 | 0 | 0 | 计价
GJ3-10 | J05-01-009 | 机械 | 乙供 | JF002 | 检修费 | 元 | 2.01 | 1 | 0 | 0 | 计价
GJ3-10 | J05-01-009 | 机械 | 乙供 | JF003 | 维护费 | 元 | 5.37 | 1 | 0 | 0 | 计价
GJ3-10 | J05-01-009 | 机械 | 乙供 | JF004 | 安拆费及场外运费 | 元 | 9.1 | 1 | 0 | 0 | 计价
GJ3-10 | J05-01-009 | 人工 | 乙供 | 9101109 | 安装技术工 | 工日 | 1.1905 | 107 | 0 | 0 | 计价
GJ3-10 | J05-01-009 | 材料 | 乙供 | C21020101 | 电 | kW·h | 31.5 | 0.84 | 0 | 0 | 计价
GJ3-10 | J05-01-010 | 机械 | 乙供 | JF001 | 折旧费 | 元 | 7.37 | 1 | 0 | 0 | 计价
GJ3-10 | J05-01-010 | 机械 | 乙供 | JF002 | 检修费 | 元 | 2.61 | 1 | 0 | 0 | 计价
GJ3-10 | J05-01-010 | 机械 | 乙供 | JF003 | 维护费 | 元 | 6.97 | 1 | 0 | 0 | 计价
GJ3-10 | J05-01-010 | 机械 | 乙供 | JF004 | 安拆费及场外运费 | 元 | 9.1 | 1 | 0 | 0 | 计价
GJ3-10 | J05-01-010 | 人工 | 乙供 | 9101109 | 安装技术工 | 工日 | 1.1905 | 107 | 0 | 0 | 计价
GJ3-10 | J05-01-010 | 材料 | 乙供 | C21020101 | 电 | kW·h | 33.6 | 0.84 | 0 | 0 | 计价
GJ3-10 | J05-01-031 | 机械 | 乙供 | JF001 | 折旧费 | 元 | 10.21 | 1 | 0 | 0 | 计价
GJ3-10 | J05-01-031 | 机械 | 乙供 | JF002 | 检修费 | 元 | 2.3 | 1 | 0 | 0 | 计价
GJ3-10 | J05-01-031 | 机械 | 乙供 | JF003 | 维护费 | 元 | 7.59 | 1 | 0 | 0 | 计价
GJ3-10 | J05-01-031 | 材料 | 乙供 | C21020101 | 电 | kW·h | 18.9 | 0.84 | 0 | 0 | 计价
GJ3-10 | J10-01-038 | 机械 | 乙供 | JF001 | 折旧费 | 元 | 11.7 | 1 | 0 | 0 | 计价
GJ3-10 | J10-01-038 | 机械 | 乙供 | JF002 | 检修费 | 元 | 2.16 | 1 | 0 | 0 | 计价
GJ3-10 | J10-01-038 | 机械 | 乙供 | JF003 | 维护费 | 元 | 7.34 | 1 | 0 | 0 | 计价
GJ3-10 | J10-01-038 | 机械 | 乙供 | JF004 | 安拆费及场外运费 | 元 | 6.56 | 1 | 0 | 0 | 计价
GJ3-10 | J10-01-038 | 材料 | 乙供 | C21020101 | 电 | kW·h | 60 | 0.84 | 0 | 0 | 计价
GJ3-10 | J13-01-009 | 机械 | 乙供 | JF001 | 折旧费 | 元 | 11.64 | 1 | 0 | 0 | 计价
GJ3-10 | J13-01-009 | 机械 | 乙供 | JF002 | 检修费 | 元 | 2 | 1 | 0 | 0 | 计价
GJ3-10 | J13-01-009 | 机械 | 乙供 | JF003 | 维护费 | 元 | 4.52 | 1 | 0 | 0 | 计价
GJ3-10 | J13-01-009 | 机械 | 乙供 | JF004 | 安拆费及场外运费 | 元 | 4.69 | 1 | 0 | 0 | 计价
GJ3-10 | J13-01-009 | 人工 | 乙供 | 9101109 | 安装技术工 | 工日 | 1.3889 | 107 | 0 | 0 | 计价
GJ3-10 | J13-01-009 | 材料 | 乙供 | C21020101 | 电 | kW·h | 32.16 | 0.84 | 0 | 0 | 计价
GJ3-10 | J13-01-016 | 机械 | 乙供 | JF001 | 折旧费 | 元 | 37.3 | 1 | 0 | 0 | 计价
GJ3-10 | J13-01-016 | 机械 | 乙供 | JF002 | 检修费 | 元 | 5.83 | 1 | 0 | 0 | 计价
GJ3-10 | J13-01-016 | 机械 | 乙供 | JF003 | 维护费 | 元 | 13.18 | 1 | 0 | 0 | 计价
GJ3-10 | J13-01-016 | 机械 | 乙供 | JF004 | 安拆费及场外运费 | 元 | 5.63 | 1 | 0 | 0 | 计价
GJ3-10 | J13-01-016 | 人工 | 乙供 | 9101109 | 安装技术工 | 工日 | 1.6666 | 107 | 0 | 0 | 计价
GJ3-10 | J13-01-016 | 材料 | 乙供 | C21020101 | 电 | kW·h | 12.77 | 0.84 | 0 | 0 | 计价
GJ3-10 | J13-01-034 | 机械 | 乙供 | JF001 | 折旧费 | 元 | 19.16 | 1 | 0 | 0 | 计价
GJ3-10 | J13-01-034 | 机械 | 乙供 | JF002 | 检修费 | 元 | 3.07 | 1 | 0 | 0 | 计价
GJ3-10 | J13-01-034 | 机械 | 乙供 | JF003 | 维护费 | 元 | 9.99 | 1 | 0 | 0 | 计价
GJ3-10 | J13-01-034 | 机械 | 乙供 | JF004 | 安拆费及场外运费 | 元 | 15.93 | 1 | 0 | 0 | 计价
GJ3-10 | J13-01-034 | 人工 | 乙供 | 9101109 | 安装技术工 | 工日 | 2.0834 | 107 | 0 | 0 | 计价
GJ3-10 | J13-01-034 | 材料 | 乙供 | C21020101 | 电 | kW·h | 378.13 | 0.84 | 0 | 0 | 计价
GJ3-10 | J15-01-010 | 机械 | 乙供 | JF001 | 折旧费 | 元 | 7.9 | 1 | 0 | 0 | 计价
GJ3-10 | J15-01-010 | 机械 | 乙供 | JF002 | 检修费 | 元 | 1.35 | 1 | 0 | 0 | 计价
GJ3-10 | J15-01-010 | 机械 | 乙供 | JF003 | 维护费 | 元 | 8.45 | 1 | 0 | 0 | 计价
GJ3-10 | J15-01-010 | 机械 | 乙供 | JF004 | 安拆费及场外运费 | 元 | 5.63 | 1 | 0 | 0 | 计价
GJ3-10 | J15-01-010 | 材料 | 乙供 | C21020101 | 电 | kW·h | 41 | 0.84 | 0 | 0 | 计价
GJ3-11 | J03-01-033 | 机械 | 乙供 | JF001 | 折旧费 | 元 | 44.37 | 1 | 0 | 0 | 计价
GJ3-11 | J03-01-033 | 机械 | 乙供 | JF002 | 检修费 | 元 | 20.68 | 1 | 0 | 0 | 计价
GJ3-11 | J03-01-033 | 机械 | 乙供 | JF003 | 维护费 | 元 | 42.81 | 1 | 0 | 0 | 计价
GJ3-11 | J03-01-033 | 人工 | 乙供 | 9101109 | 安装技术工 | 工日 | 2.5 | 107 | 0 | 0 | 计价
GJ3-11 | J03-01-033 | 材料 | 乙供 | C19010102 | 汽油 | kg | 23.3 | 7.61 | 0 | 0 | 计价
GJ3-11 | J03-01-110 | 机械 | 乙供 | JF001 | 折旧费 | 元 | 93.94 | 1 | 0 | 0 | 计价
GJ3-11 | J03-01-110 | 机械 | 乙供 | JF002 | 检修费 | 元 | 79.6 | 1 | 0 | 0 | 计价
GJ3-11 | J03-01-110 | 机械 | 乙供 | JF003 | 维护费 | 元 | 94.72 | 1 | 0 | 0 | 计价
GJ3-11 | J03-01-110 | 人工 | 乙供 | 9101109 | 安装技术工 | 工日 | 2.2727 | 107 | 0 | 0 | 计价
GJ3-11 | J03-01-110 | 材料 | 乙供 | C19010201 | 柴油0号 | kg | 24.616 | 6.32 | 0 | 0 | 计价
GJ3-11 | J03-01-110 | 材料 | 乙供 | C21020101 | 电 | kW·h | 2.94 | 0.84 | 0 | 0 | 计价
GJ3-11 | J04-01-002 | 机械 | 乙供 | JF001 | 折旧费 | 元 | 26.52 | 1 | 0 | 0 | 计价
GJ3-11 | J04-01-002 | 机械 | 乙供 | JF002 | 检修费 | 元 | 5.89 | 1 | 0 | 0 | 计价
GJ3-11 | J04-01-002 | 机械 | 乙供 | JF003 | 维护费 | 元 | 33.04 | 1 | 0 | 0 | 计价
GJ3-11 | J04-01-002 | 人工 | 乙供 | 9101109 | 安装技术工 | 工日 | 1.0417 | 107 | 0 | 0 | 计价
GJ3-11 | J04-01-002 | 材料 | 乙供 | C19010201 | 柴油0号 | kg | 32.19 | 6.32 | 0 | 0 | 计价
GJ3-11 | J04-01-005 | 机械 | 乙供 | JF001 | 折旧费 | 元 | 59.96 | 1 | 0 | 0 | 计价
GJ3-11 | J04-01-005 | 机械 | 乙供 | JF002 | 检修费 | 元 | 13.32 | 1 | 0 | 0 | 计价
GJ3-11 | J04-01-005 | 机械 | 乙供 | JF003 | 维护费 | 元 | 52.35 | 1 | 0 | 0 | 计价
GJ3-11 | J04-01-005 | 人工 | 乙供 | 9101109 | 安装技术工 | 工日 | 1.0417 | 107 | 0 | 0 | 计价
GJ3-11 | J04-01-005 | 材料 | 乙供 | C19010201 | 柴油0号 | kg | 40.03 | 6.32 | 0 | 0 | 计价
GJ3-11 | J04-01-044 | 机械 | 乙供 | JF001 | 折旧费 | 元 | 346.7 | 1 | 0 | 0 | 计价
GJ3-11 | J04-01-044 | 机械 | 乙供 | JF002 | 检修费 | 元 | 71.81 | 1 | 0 | 0 | 计价
GJ3-11 | J04-01-044 | 机械 | 乙供 | JF003 | 维护费 | 元 | 339.66 | 1 | 0 | 0 | 计价
GJ3-11 | J04-01-044 | 人工 | 乙供 | 9101109 | 安装技术工 | 工日 | 4 | 107 | 0 | 0 | 计价
GJ3-11 | J04-01-044 | 材料 | 乙供 | C19010201 | 柴油0号 | kg | 58.41 | 6.32 | 0 | 0 | 计价
GJ3-11 | J05-01-009 | 机械 | 乙供 | JF001 | 折旧费 | 元 | 5.65 | 1 | 0 | 0 | 计价
GJ3-11 | J05-01-009 | 机械 | 乙供 | JF002 | 检修费 | 元 | 2.01 | 1 | 0 | 0 | 计价
GJ3-11 | J05-01-009 | 机械 | 乙供 | JF003 | 维护费 | 元 | 5.37 | 1 | 0 | 0 | 计价
GJ3-11 | J05-01-009 | 机械 | 乙供 | JF004 | 安拆费及场外运费 | 元 | 9.1 | 1 | 0 | 0 | 计价
GJ3-11 | J05-01-009 | 人工 | 乙供 | 9101109 | 安装技术工 | 工日 | 1.1905 | 107 | 0 | 0 | 计价
GJ3-11 | J05-01-009 | 材料 | 乙供 | C21020101 | 电 | kW·h | 31.5 | 0.84 | 0 | 0 | 计价
GJ3-11 | J10-01-038 | 机械 | 乙供 | JF001 | 折旧费 | 元 | 11.7 | 1 | 0 | 0 | 计价
GJ3-11 | J10-01-038 | 机械 | 乙供 | JF002 | 检修费 | 元 | 2.16 | 1 | 0 | 0 | 计价
GJ3-11 | J10-01-038 | 机械 | 乙供 | JF003 | 维护费 | 元 | 7.34 | 1 | 0 | 0 | 计价
GJ3-11 | J10-01-038 | 机械 | 乙供 | JF004 | 安拆费及场外运费 | 元 | 6.56 | 1 | 0 | 0 | 计价
GJ3-11 | J10-01-038 | 材料 | 乙供 | C21020101 | 电 | kW·h | 60 | 0.84 | 0 | 0 | 计价
GJ3-11 | J13-01-009 | 机械 | 乙供 | JF001 | 折旧费 | 元 | 11.64 | 1 | 0 | 0 | 计价
GJ3-11 | J13-01-009 | 机械 | 乙供 | JF002 | 检修费 | 元 | 2 | 1 | 0 | 0 | 计价
GJ3-11 | J13-01-009 | 机械 | 乙供 | JF003 | 维护费 | 元 | 4.52 | 1 | 0 | 0 | 计价
GJ3-11 | J13-01-009 | 机械 | 乙供 | JF004 | 安拆费及场外运费 | 元 | 4.69 | 1 | 0 | 0 | 计价
GJ3-11 | J13-01-009 | 人工 | 乙供 | 9101109 | 安装技术工 | 工日 | 1.3889 | 107 | 0 | 0 | 计价
GJ3-11 | J13-01-009 | 材料 | 乙供 | C21020101 | 电 | kW·h | 32.16 | 0.84 | 0 | 0 | 计价
GJ3-11 | J13-01-016 | 机械 | 乙供 | JF001 | 折旧费 | 元 | 37.3 | 1 | 0 | 0 | 计价
GJ3-11 | J13-01-016 | 机械 | 乙供 | JF002 | 检修费 | 元 | 5.83 | 1 | 0 | 0 | 计价
GJ3-11 | J13-01-016 | 机械 | 乙供 | JF003 | 维护费 | 元 | 13.18 | 1 | 0 | 0 | 计价
GJ3-11 | J13-01-016 | 机械 | 乙供 | JF004 | 安拆费及场外运费 | 元 | 5.63 | 1 | 0 | 0 | 计价
GJ3-11 | J13-01-016 | 人工 | 乙供 | 9101109 | 安装技术工 | 工日 | 1.6666 | 107 | 0 | 0 | 计价
GJ3-11 | J13-01-016 | 材料 | 乙供 | C21020101 | 电 | kW·h | 12.77 | 0.84 | 0 | 0 | 计价
GJ3-11 | J13-01-034 | 机械 | 乙供 | JF001 | 折旧费 | 元 | 19.16 | 1 | 0 | 0 | 计价
GJ3-11 | J13-01-034 | 机械 | 乙供 | JF002 | 检修费 | 元 | 3.07 | 1 | 0 | 0 | 计价
GJ3-11 | J13-01-034 | 机械 | 乙供 | JF003 | 维护费 | 元 | 9.99 | 1 | 0 | 0 | 计价
GJ3-11 | J13-01-034 | 机械 | 乙供 | JF004 | 安拆费及场外运费 | 元 | 15.93 | 1 | 0 | 0 | 计价
GJ3-11 | J13-01-034 | 人工 | 乙供 | 9101109 | 安装技术工 | 工日 | 2.0834 | 107 | 0 | 0 | 计价
GJ3-11 | J13-01-034 | 材料 | 乙供 | C21020101 | 电 | kW·h | 378.13 | 0.84 | 0 | 0 | 计价
GJ3-12 | J03-01-033 | 机械 | 乙供 | JF001 | 折旧费 | 元 | 44.37 | 1 | 0 | 0 | 计价
GJ3-12 | J03-01-033 | 机械 | 乙供 | JF002 | 检修费 | 元 | 20.68 | 1 | 0 | 0 | 计价
GJ3-12 | J03-01-033 | 机械 | 乙供 | JF003 | 维护费 | 元 | 42.81 | 1 | 0 | 0 | 计价
GJ3-12 | J03-01-033 | 人工 | 乙供 | 9101109 | 安装技术工 | 工日 | 2.5 | 107 | 0 | 0 | 计价
GJ3-12 | J03-01-033 | 材料 | 乙供 | C19010102 | 汽油 | kg | 23.3 | 7.61 | 0 | 0 | 计价
GJ3-12 | J03-01-110 | 机械 | 乙供 | JF001 | 折旧费 | 元 | 93.94 | 1 | 0 | 0 | 计价
GJ3-12 | J03-01-110 | 机械 | 乙供 | JF002 | 检修费 | 元 | 79.6 | 1 | 0 | 0 | 计价
GJ3-12 | J03-01-110 | 机械 | 乙供 | JF003 | 维护费 | 元 | 94.72 | 1 | 0 | 0 | 计价
GJ3-12 | J03-01-110 | 人工 | 乙供 | 9101109 | 安装技术工 | 工日 | 2.2727 | 107 | 0 | 0 | 计价
GJ3-12 | J03-01-110 | 材料 | 乙供 | C19010201 | 柴油0号 | kg | 24.616 | 6.32 | 0 | 0 | 计价
GJ3-12 | J03-01-110 | 材料 | 乙供 | C21020101 | 电 | kW·h | 2.94 | 0.84 | 0 | 0 | 计价
GJ3-12 | J04-01-002 | 机械 | 乙供 | JF001 | 折旧费 | 元 | 26.52 | 1 | 0 | 0 | 计价
GJ3-12 | J04-01-002 | 机械 | 乙供 | JF002 | 检修费 | 元 | 5.89 | 1 | 0 | 0 | 计价
GJ3-12 | J04-01-002 | 机械 | 乙供 | JF003 | 维护费 | 元 | 33.04 | 1 | 0 | 0 | 计价
GJ3-12 | J04-01-002 | 人工 | 乙供 | 9101109 | 安装技术工 | 工日 | 1.0417 | 107 | 0 | 0 | 计价
GJ3-12 | J04-01-002 | 材料 | 乙供 | C19010201 | 柴油0号 | kg | 32.19 | 6.32 | 0 | 0 | 计价
GJ3-12 | J04-01-005 | 机械 | 乙供 | JF001 | 折旧费 | 元 | 59.96 | 1 | 0 | 0 | 计价
GJ3-12 | J04-01-005 | 机械 | 乙供 | JF002 | 检修费 | 元 | 13.32 | 1 | 0 | 0 | 计价
GJ3-12 | J04-01-005 | 机械 | 乙供 | JF003 | 维护费 | 元 | 52.35 | 1 | 0 | 0 | 计价
GJ3-12 | J04-01-005 | 人工 | 乙供 | 9101109 | 安装技术工 | 工日 | 1.0417 | 107 | 0 | 0 | 计价
GJ3-12 | J04-01-005 | 材料 | 乙供 | C19010201 | 柴油0号 | kg | 40.03 | 6.32 | 0 | 0 | 计价
GJ3-12 | J04-01-044 | 机械 | 乙供 | JF001 | 折旧费 | 元 | 346.7 | 1 | 0 | 0 | 计价
GJ3-12 | J04-01-044 | 机械 | 乙供 | JF002 | 检修费 | 元 | 71.81 | 1 | 0 | 0 | 计价
GJ3-12 | J04-01-044 | 机械 | 乙供 | JF003 | 维护费 | 元 | 339.66 | 1 | 0 | 0 | 计价
GJ3-12 | J04-01-044 | 人工 | 乙供 | 9101109 | 安装技术工 | 工日 | 4 | 107 | 0 | 0 | 计价
GJ3-12 | J04-01-044 | 材料 | 乙供 | C19010201 | 柴油0号 | kg | 58.41 | 6.32 | 0 | 0 | 计价
GJ3-12 | J05-01-009 | 机械 | 乙供 | JF001 | 折旧费 | 元 | 5.65 | 1 | 0 | 0 | 计价
GJ3-12 | J05-01-009 | 机械 | 乙供 | JF002 | 检修费 | 元 | 2.01 | 1 | 0 | 0 | 计价
GJ3-12 | J05-01-009 | 机械 | 乙供 | JF003 | 维护费 | 元 | 5.37 | 1 | 0 | 0 | 计价
GJ3-12 | J05-01-009 | 机械 | 乙供 | JF004 | 安拆费及场外运费 | 元 | 9.1 | 1 | 0 | 0 | 计价
GJ3-12 | J05-01-009 | 人工 | 乙供 | 9101109 | 安装技术工 | 工日 | 1.1905 | 107 | 0 | 0 | 计价
GJ3-12 | J05-01-009 | 材料 | 乙供 | C21020101 | 电 | kW·h | 31.5 | 0.84 | 0 | 0 | 计价
GJ3-12 | J10-01-038 | 机械 | 乙供 | JF001 | 折旧费 | 元 | 11.7 | 1 | 0 | 0 | 计价
GJ3-12 | J10-01-038 | 机械 | 乙供 | JF002 | 检修费 | 元 | 2.16 | 1 | 0 | 0 | 计价
GJ3-12 | J10-01-038 | 机械 | 乙供 | JF003 | 维护费 | 元 | 7.34 | 1 | 0 | 0 | 计价
GJ3-12 | J10-01-038 | 机械 | 乙供 | JF004 | 安拆费及场外运费 | 元 | 6.56 | 1 | 0 | 0 | 计价
GJ3-12 | J10-01-038 | 材料 | 乙供 | C21020101 | 电 | kW·h | 60 | 0.84 | 0 | 0 | 计价
GJ3-12 | J13-01-009 | 机械 | 乙供 | JF001 | 折旧费 | 元 | 11.64 | 1 | 0 | 0 | 计价
GJ3-12 | J13-01-009 | 机械 | 乙供 | JF002 | 检修费 | 元 | 2 | 1 | 0 | 0 | 计价
GJ3-12 | J13-01-009 | 机械 | 乙供 | JF003 | 维护费 | 元 | 4.52 | 1 | 0 | 0 | 计价
GJ3-12 | J13-01-009 | 机械 | 乙供 | JF004 | 安拆费及场外运费 | 元 | 4.69 | 1 | 0 | 0 | 计价
GJ3-12 | J13-01-009 | 人工 | 乙供 | 9101109 | 安装技术工 | 工日 | 1.3889 | 107 | 0 | 0 | 计价
GJ3-12 | J13-01-009 | 材料 | 乙供 | C21020101 | 电 | kW·h | 32.16 | 0.84 | 0 | 0 | 计价
GJ3-12 | J13-01-016 | 机械 | 乙供 | JF001 | 折旧费 | 元 | 37.3 | 1 | 0 | 0 | 计价
GJ3-12 | J13-01-016 | 机械 | 乙供 | JF002 | 检修费 | 元 | 5.83 | 1 | 0 | 0 | 计价
GJ3-12 | J13-01-016 | 机械 | 乙供 | JF003 | 维护费 | 元 | 13.18 | 1 | 0 | 0 | 计价
GJ3-12 | J13-01-016 | 机械 | 乙供 | JF004 | 安拆费及场外运费 | 元 | 5.63 | 1 | 0 | 0 | 计价
GJ3-12 | J13-01-016 | 人工 | 乙供 | 9101109 | 安装技术工 | 工日 | 1.6666 | 107 | 0 | 0 | 计价
GJ3-12 | J13-01-016 | 材料 | 乙供 | C21020101 | 电 | kW·h | 12.77 | 0.84 | 0 | 0 | 计价
GJ3-12 | J13-01-034 | 机械 | 乙供 | JF001 | 折旧费 | 元 | 19.16 | 1 | 0 | 0 | 计价
GJ3-12 | J13-01-034 | 机械 | 乙供 | JF002 | 检修费 | 元 | 3.07 | 1 | 0 | 0 | 计价
GJ3-12 | J13-01-034 | 机械 | 乙供 | JF003 | 维护费 | 元 | 9.99 | 1 | 0 | 0 | 计价
GJ3-12 | J13-01-034 | 机械 | 乙供 | JF004 | 安拆费及场外运费 | 元 | 15.93 | 1 | 0 | 0 | 计价
GJ3-12 | J13-01-034 | 人工 | 乙供 | 9101109 | 安装技术工 | 工日 | 2.0834 | 107 | 0 | 0 | 计价
GJ3-12 | J13-01-034 | 材料 | 乙供 | C21020101 | 电 | kW·h | 378.13 | 0.84 | 0 | 0 | 计价
GJ3-13 | J03-01-033 | 机械 | 乙供 | JF001 | 折旧费 | 元 | 44.37 | 1 | 0 | 0 | 计价
GJ3-13 | J03-01-033 | 机械 | 乙供 | JF002 | 检修费 | 元 | 20.68 | 1 | 0 | 0 | 计价
GJ3-13 | J03-01-033 | 机械 | 乙供 | JF003 | 维护费 | 元 | 42.81 | 1 | 0 | 0 | 计价
GJ3-13 | J03-01-033 | 人工 | 乙供 | 9101109 | 安装技术工 | 工日 | 2.5 | 107 | 0 | 0 | 计价
GJ3-13 | J03-01-033 | 材料 | 乙供 | C19010102 | 汽油 | kg | 23.3 | 7.61 | 0 | 0 | 计价
GJ3-13 | J03-01-066 | 机械 | 乙供 | JF001 | 折旧费 | 元 | 58.43 | 1 | 0 | 0 | 计价
GJ3-13 | J03-01-066 | 机械 | 乙供 | JF002 | 检修费 | 元 | 17.9 | 1 | 0 | 0 | 计价
GJ3-13 | J03-01-066 | 机械 | 乙供 | JF003 | 维护费 | 元 | 62.11 | 1 | 0 | 0 | 计价
GJ3-13 | J03-01-066 | 人工 | 乙供 | 9101109 | 安装技术工 | 工日 | 1.3889 | 107 | 0 | 0 | 计价
GJ3-13 | J03-01-066 | 材料 | 乙供 | C19010201 | 柴油0号 | kg | 27.34 | 6.32 | 0 | 0 | 计价
GJ3-13 | J03-01-110 | 机械 | 乙供 | JF001 | 折旧费 | 元 | 93.94 | 1 | 0 | 0 | 计价
GJ3-13 | J03-01-110 | 机械 | 乙供 | JF002 | 检修费 | 元 | 79.6 | 1 | 0 | 0 | 计价
GJ3-13 | J03-01-110 | 机械 | 乙供 | JF003 | 维护费 | 元 | 94.72 | 1 | 0 | 0 | 计价
GJ3-13 | J03-01-110 | 人工 | 乙供 | 9101109 | 安装技术工 | 工日 | 2.2727 | 107 | 0 | 0 | 计价
GJ3-13 | J03-01-110 | 材料 | 乙供 | C19010201 | 柴油0号 | kg | 24.616 | 6.32 | 0 | 0 | 计价
GJ3-13 | J03-01-110 | 材料 | 乙供 | C21020101 | 电 | kW·h | 2.94 | 0.84 | 0 | 0 | 计价
GJ3-13 | J04-01-002 | 机械 | 乙供 | JF001 | 折旧费 | 元 | 26.52 | 1 | 0 | 0 | 计价
GJ3-13 | J04-01-002 | 机械 | 乙供 | JF002 | 检修费 | 元 | 5.89 | 1 | 0 | 0 | 计价
GJ3-13 | J04-01-002 | 机械 | 乙供 | JF003 | 维护费 | 元 | 33.04 | 1 | 0 | 0 | 计价
GJ3-13 | J04-01-002 | 人工 | 乙供 | 9101109 | 安装技术工 | 工日 | 1.0417 | 107 | 0 | 0 | 计价
GJ3-13 | J04-01-002 | 材料 | 乙供 | C19010201 | 柴油0号 | kg | 32.19 | 6.32 | 0 | 0 | 计价
GJ3-13 | J04-01-005 | 机械 | 乙供 | JF001 | 折旧费 | 元 | 59.96 | 1 | 0 | 0 | 计价
GJ3-13 | J04-01-005 | 机械 | 乙供 | JF002 | 检修费 | 元 | 13.32 | 1 | 0 | 0 | 计价
GJ3-13 | J04-01-005 | 机械 | 乙供 | JF003 | 维护费 | 元 | 52.35 | 1 | 0 | 0 | 计价
GJ3-13 | J04-01-005 | 人工 | 乙供 | 9101109 | 安装技术工 | 工日 | 1.0417 | 107 | 0 | 0 | 计价
GJ3-13 | J04-01-005 | 材料 | 乙供 | C19010201 | 柴油0号 | kg | 40.03 | 6.32 | 0 | 0 | 计价
GJ3-13 | J04-01-044 | 机械 | 乙供 | JF001 | 折旧费 | 元 | 346.7 | 1 | 0 | 0 | 计价
GJ3-13 | J04-01-044 | 机械 | 乙供 | JF002 | 检修费 | 元 | 71.81 | 1 | 0 | 0 | 计价
GJ3-13 | J04-01-044 | 机械 | 乙供 | JF003 | 维护费 | 元 | 339.66 | 1 | 0 | 0 | 计价
GJ3-13 | J04-01-044 | 人工 | 乙供 | 9101109 | 安装技术工 | 工日 | 4 | 107 | 0 | 0 | 计价
GJ3-13 | J04-01-044 | 材料 | 乙供 | C19010201 | 柴油0号 | kg | 58.41 | 6.32 | 0 | 0 | 计价
GJ3-13 | J05-01-009 | 机械 | 乙供 | JF001 | 折旧费 | 元 | 5.65 | 1 | 0 | 0 | 计价
GJ3-13 | J05-01-009 | 机械 | 乙供 | JF002 | 检修费 | 元 | 2.01 | 1 | 0 | 0 | 计价
GJ3-13 | J05-01-009 | 机械 | 乙供 | JF003 | 维护费 | 元 | 5.37 | 1 | 0 | 0 | 计价
GJ3-13 | J05-01-009 | 机械 | 乙供 | JF004 | 安拆费及场外运费 | 元 | 9.1 | 1 | 0 | 0 | 计价
GJ3-13 | J05-01-009 | 人工 | 乙供 | 9101109 | 安装技术工 | 工日 | 1.1905 | 107 | 0 | 0 | 计价
GJ3-13 | J05-01-009 | 材料 | 乙供 | C21020101 | 电 | kW·h | 31.5 | 0.84 | 0 | 0 | 计价
GJ3-13 | J05-01-010 | 机械 | 乙供 | JF001 | 折旧费 | 元 | 7.37 | 1 | 0 | 0 | 计价
GJ3-13 | J05-01-010 | 机械 | 乙供 | JF002 | 检修费 | 元 | 2.61 | 1 | 0 | 0 | 计价
GJ3-13 | J05-01-010 | 机械 | 乙供 | JF003 | 维护费 | 元 | 6.97 | 1 | 0 | 0 | 计价
GJ3-13 | J05-01-010 | 机械 | 乙供 | JF004 | 安拆费及场外运费 | 元 | 9.1 | 1 | 0 | 0 | 计价
GJ3-13 | J05-01-010 | 人工 | 乙供 | 9101109 | 安装技术工 | 工日 | 1.1905 | 107 | 0 | 0 | 计价
GJ3-13 | J05-01-010 | 材料 | 乙供 | C21020101 | 电 | kW·h | 33.6 | 0.84 | 0 | 0 | 计价
GJ3-13 | J10-01-038 | 机械 | 乙供 | JF001 | 折旧费 | 元 | 11.7 | 1 | 0 | 0 | 计价
GJ3-13 | J10-01-038 | 机械 | 乙供 | JF002 | 检修费 | 元 | 2.16 | 1 | 0 | 0 | 计价
GJ3-13 | J10-01-038 | 机械 | 乙供 | JF003 | 维护费 | 元 | 7.34 | 1 | 0 | 0 | 计价
GJ3-13 | J10-01-038 | 机械 | 乙供 | JF004 | 安拆费及场外运费 | 元 | 6.56 | 1 | 0 | 0 | 计价
GJ3-13 | J10-01-038 | 材料 | 乙供 | C21020101 | 电 | kW·h | 60 | 0.84 | 0 | 0 | 计价
GJ3-13 | J13-01-009 | 机械 | 乙供 | JF001 | 折旧费 | 元 | 11.64 | 1 | 0 | 0 | 计价
GJ3-13 | J13-01-009 | 机械 | 乙供 | JF002 | 检修费 | 元 | 2 | 1 | 0 | 0 | 计价
GJ3-13 | J13-01-009 | 机械 | 乙供 | JF003 | 维护费 | 元 | 4.52 | 1 | 0 | 0 | 计价
GJ3-13 | J13-01-009 | 机械 | 乙供 | JF004 | 安拆费及场外运费 | 元 | 4.69 | 1 | 0 | 0 | 计价
GJ3-13 | J13-01-009 | 人工 | 乙供 | 9101109 | 安装技术工 | 工日 | 1.3889 | 107 | 0 | 0 | 计价
GJ3-13 | J13-01-009 | 材料 | 乙供 | C21020101 | 电 | kW·h | 32.16 | 0.84 | 0 | 0 | 计价
GJ3-13 | J13-01-016 | 机械 | 乙供 | JF001 | 折旧费 | 元 | 37.3 | 1 | 0 | 0 | 计价
GJ3-13 | J13-01-016 | 机械 | 乙供 | JF002 | 检修费 | 元 | 5.83 | 1 | 0 | 0 | 计价
GJ3-13 | J13-01-016 | 机械 | 乙供 | JF003 | 维护费 | 元 | 13.18 | 1 | 0 | 0 | 计价
GJ3-13 | J13-01-016 | 机械 | 乙供 | JF004 | 安拆费及场外运费 | 元 | 5.63 | 1 | 0 | 0 | 计价
GJ3-13 | J13-01-016 | 人工 | 乙供 | 9101109 | 安装技术工 | 工日 | 1.6666 | 107 | 0 | 0 | 计价
GJ3-13 | J13-01-016 | 材料 | 乙供 | C21020101 | 电 | kW·h | 12.77 | 0.84 | 0 | 0 | 计价
GJ3-13 | J13-01-034 | 机械 | 乙供 | JF001 | 折旧费 | 元 | 19.16 | 1 | 0 | 0 | 计价
GJ3-13 | J13-01-034 | 机械 | 乙供 | JF002 | 检修费 | 元 | 3.07 | 1 | 0 | 0 | 计价
GJ3-13 | J13-01-034 | 机械 | 乙供 | JF003 | 维护费 | 元 | 9.99 | 1 | 0 | 0 | 计价
GJ3-13 | J13-01-034 | 机械 | 乙供 | JF004 | 安拆费及场外运费 | 元 | 15.93 | 1 | 0 | 0 | 计价
GJ3-13 | J13-01-034 | 人工 | 乙供 | 9101109 | 安装技术工 | 工日 | 2.0834 | 107 | 0 | 0 | 计价
GJ3-13 | J13-01-034 | 材料 | 乙供 | C21020101 | 电 | kW·h | 378.13 | 0.84 | 0 | 0 | 计价
GJ3-13 | J15-01-010 | 机械 | 乙供 | JF001 | 折旧费 | 元 | 7.9 | 1 | 0 | 0 | 计价
GJ3-13 | J15-01-010 | 机械 | 乙供 | JF002 | 检修费 | 元 | 1.35 | 1 | 0 | 0 | 计价
GJ3-13 | J15-01-010 | 机械 | 乙供 | JF003 | 维护费 | 元 | 8.45 | 1 | 0 | 0 | 计价
GJ3-13 | J15-01-010 | 机械 | 乙供 | JF004 | 安拆费及场外运费 | 元 | 5.63 | 1 | 0 | 0 | 计价
GJ3-13 | J15-01-010 | 材料 | 乙供 | C21020101 | 电 | kW·h | 41 | 0.84 | 0 | 0 | 计价
GJ3-14 | J03-01-033 | 机械 | 乙供 | JF001 | 折旧费 | 元 | 44.37 | 1 | 0 | 0 | 计价
GJ3-14 | J03-01-033 | 机械 | 乙供 | JF002 | 检修费 | 元 | 20.68 | 1 | 0 | 0 | 计价
GJ3-14 | J03-01-033 | 机械 | 乙供 | JF003 | 维护费 | 元 | 42.81 | 1 | 0 | 0 | 计价
GJ3-14 | J03-01-033 | 人工 | 乙供 | 9101109 | 安装技术工 | 工日 | 2.5 | 107 | 0 | 0 | 计价
GJ3-14 | J03-01-033 | 材料 | 乙供 | C19010102 | 汽油 | kg | 23.3 | 7.61 | 0 | 0 | 计价
GJ3-14 | J03-01-066 | 机械 | 乙供 | JF001 | 折旧费 | 元 | 58.43 | 1 | 0 | 0 | 计价
GJ3-14 | J03-01-066 | 机械 | 乙供 | JF002 | 检修费 | 元 | 17.9 | 1 | 0 | 0 | 计价
GJ3-14 | J03-01-066 | 机械 | 乙供 | JF003 | 维护费 | 元 | 62.11 | 1 | 0 | 0 | 计价
GJ3-14 | J03-01-066 | 人工 | 乙供 | 9101109 | 安装技术工 | 工日 | 1.3889 | 107 | 0 | 0 | 计价
GJ3-14 | J03-01-066 | 材料 | 乙供 | C19010201 | 柴油0号 | kg | 27.34 | 6.32 | 0 | 0 | 计价
GJ3-14 | J03-01-110 | 机械 | 乙供 | JF001 | 折旧费 | 元 | 93.94 | 1 | 0 | 0 | 计价
GJ3-14 | J03-01-110 | 机械 | 乙供 | JF002 | 检修费 | 元 | 79.6 | 1 | 0 | 0 | 计价
GJ3-14 | J03-01-110 | 机械 | 乙供 | JF003 | 维护费 | 元 | 94.72 | 1 | 0 | 0 | 计价
GJ3-14 | J03-01-110 | 人工 | 乙供 | 9101109 | 安装技术工 | 工日 | 2.2727 | 107 | 0 | 0 | 计价
GJ3-14 | J03-01-110 | 材料 | 乙供 | C19010201 | 柴油0号 | kg | 24.616 | 6.32 | 0 | 0 | 计价
GJ3-14 | J03-01-110 | 材料 | 乙供 | C21020101 | 电 | kW·h | 2.94 | 0.84 | 0 | 0 | 计价
GJ3-14 | J04-01-002 | 机械 | 乙供 | JF001 | 折旧费 | 元 | 26.52 | 1 | 0 | 0 | 计价
GJ3-14 | J04-01-002 | 机械 | 乙供 | JF002 | 检修费 | 元 | 5.89 | 1 | 0 | 0 | 计价
GJ3-14 | J04-01-002 | 机械 | 乙供 | JF003 | 维护费 | 元 | 33.04 | 1 | 0 | 0 | 计价
GJ3-14 | J04-01-002 | 人工 | 乙供 | 9101109 | 安装技术工 | 工日 | 1.0417 | 107 | 0 | 0 | 计价
GJ3-14 | J04-01-002 | 材料 | 乙供 | C19010201 | 柴油0号 | kg | 32.19 | 6.32 | 0 | 0 | 计价
GJ3-14 | J04-01-005 | 机械 | 乙供 | JF001 | 折旧费 | 元 | 59.96 | 1 | 0 | 0 | 计价
GJ3-14 | J04-01-005 | 机械 | 乙供 | JF002 | 检修费 | 元 | 13.32 | 1 | 0 | 0 | 计价
GJ3-14 | J04-01-005 | 机械 | 乙供 | JF003 | 维护费 | 元 | 52.35 | 1 | 0 | 0 | 计价
GJ3-14 | J04-01-005 | 人工 | 乙供 | 9101109 | 安装技术工 | 工日 | 1.0417 | 107 | 0 | 0 | 计价
GJ3-14 | J04-01-005 | 材料 | 乙供 | C19010201 | 柴油0号 | kg | 40.03 | 6.32 | 0 | 0 | 计价
GJ3-14 | J04-01-044 | 机械 | 乙供 | JF001 | 折旧费 | 元 | 346.7 | 1 | 0 | 0 | 计价
GJ3-14 | J04-01-044 | 机械 | 乙供 | JF002 | 检修费 | 元 | 71.81 | 1 | 0 | 0 | 计价
GJ3-14 | J04-01-044 | 机械 | 乙供 | JF003 | 维护费 | 元 | 339.66 | 1 | 0 | 0 | 计价
GJ3-14 | J04-01-044 | 人工 | 乙供 | 9101109 | 安装技术工 | 工日 | 4 | 107 | 0 | 0 | 计价
GJ3-14 | J04-01-044 | 材料 | 乙供 | C19010201 | 柴油0号 | kg | 58.41 | 6.32 | 0 | 0 | 计价
GJ3-14 | J05-01-009 | 机械 | 乙供 | JF001 | 折旧费 | 元 | 5.65 | 1 | 0 | 0 | 计价
GJ3-14 | J05-01-009 | 机械 | 乙供 | JF002 | 检修费 | 元 | 2.01 | 1 | 0 | 0 | 计价
GJ3-14 | J05-01-009 | 机械 | 乙供 | JF003 | 维护费 | 元 | 5.37 | 1 | 0 | 0 | 计价
GJ3-14 | J05-01-009 | 机械 | 乙供 | JF004 | 安拆费及场外运费 | 元 | 9.1 | 1 | 0 | 0 | 计价
GJ3-14 | J05-01-009 | 人工 | 乙供 | 9101109 | 安装技术工 | 工日 | 1.1905 | 107 | 0 | 0 | 计价
GJ3-14 | J05-01-009 | 材料 | 乙供 | C21020101 | 电 | kW·h | 31.5 | 0.84 | 0 | 0 | 计价
GJ3-14 | J05-01-010 | 机械 | 乙供 | JF001 | 折旧费 | 元 | 7.37 | 1 | 0 | 0 | 计价
GJ3-14 | J05-01-010 | 机械 | 乙供 | JF002 | 检修费 | 元 | 2.61 | 1 | 0 | 0 | 计价
GJ3-14 | J05-01-010 | 机械 | 乙供 | JF003 | 维护费 | 元 | 6.97 | 1 | 0 | 0 | 计价
GJ3-14 | J05-01-010 | 机械 | 乙供 | JF004 | 安拆费及场外运费 | 元 | 9.1 | 1 | 0 | 0 | 计价
GJ3-14 | J05-01-010 | 人工 | 乙供 | 9101109 | 安装技术工 | 工日 | 1.1905 | 107 | 0 | 0 | 计价
GJ3-14 | J05-01-010 | 材料 | 乙供 | C21020101 | 电 | kW·h | 33.6 | 0.84 | 0 | 0 | 计价
GJ3-14 | J10-01-038 | 机械 | 乙供 | JF001 | 折旧费 | 元 | 11.7 | 1 | 0 | 0 | 计价
GJ3-14 | J10-01-038 | 机械 | 乙供 | JF002 | 检修费 | 元 | 2.16 | 1 | 0 | 0 | 计价
GJ3-14 | J10-01-038 | 机械 | 乙供 | JF003 | 维护费 | 元 | 7.34 | 1 | 0 | 0 | 计价
GJ3-14 | J10-01-038 | 机械 | 乙供 | JF004 | 安拆费及场外运费 | 元 | 6.56 | 1 | 0 | 0 | 计价
GJ3-14 | J10-01-038 | 材料 | 乙供 | C21020101 | 电 | kW·h | 60 | 0.84 | 0 | 0 | 计价
GJ3-14 | J13-01-009 | 机械 | 乙供 | JF001 | 折旧费 | 元 | 11.64 | 1 | 0 | 0 | 计价
GJ3-14 | J13-01-009 | 机械 | 乙供 | JF002 | 检修费 | 元 | 2 | 1 | 0 | 0 | 计价
GJ3-14 | J13-01-009 | 机械 | 乙供 | JF003 | 维护费 | 元 | 4.52 | 1 | 0 | 0 | 计价
GJ3-14 | J13-01-009 | 机械 | 乙供 | JF004 | 安拆费及场外运费 | 元 | 4.69 | 1 | 0 | 0 | 计价
GJ3-14 | J13-01-009 | 人工 | 乙供 | 9101109 | 安装技术工 | 工日 | 1.3889 | 107 | 0 | 0 | 计价
GJ3-14 | J13-01-009 | 材料 | 乙供 | C21020101 | 电 | kW·h | 32.16 | 0.84 | 0 | 0 | 计价
GJ3-14 | J13-01-016 | 机械 | 乙供 | JF001 | 折旧费 | 元 | 37.3 | 1 | 0 | 0 | 计价
GJ3-14 | J13-01-016 | 机械 | 乙供 | JF002 | 检修费 | 元 | 5.83 | 1 | 0 | 0 | 计价
GJ3-14 | J13-01-016 | 机械 | 乙供 | JF003 | 维护费 | 元 | 13.18 | 1 | 0 | 0 | 计价
GJ3-14 | J13-01-016 | 机械 | 乙供 | JF004 | 安拆费及场外运费 | 元 | 5.63 | 1 | 0 | 0 | 计价
GJ3-14 | J13-01-016 | 人工 | 乙供 | 9101109 | 安装技术工 | 工日 | 1.6666 | 107 | 0 | 0 | 计价
GJ3-14 | J13-01-016 | 材料 | 乙供 | C21020101 | 电 | kW·h | 12.77 | 0.84 | 0 | 0 | 计价
GJ3-14 | J13-01-034 | 机械 | 乙供 | JF001 | 折旧费 | 元 | 19.16 | 1 | 0 | 0 | 计价
GJ3-14 | J13-01-034 | 机械 | 乙供 | JF002 | 检修费 | 元 | 3.07 | 1 | 0 | 0 | 计价
GJ3-14 | J13-01-034 | 机械 | 乙供 | JF003 | 维护费 | 元 | 9.99 | 1 | 0 | 0 | 计价
GJ3-14 | J13-01-034 | 机械 | 乙供 | JF004 | 安拆费及场外运费 | 元 | 15.93 | 1 | 0 | 0 | 计价
GJ3-14 | J13-01-034 | 人工 | 乙供 | 9101109 | 安装技术工 | 工日 | 2.0834 | 107 | 0 | 0 | 计价
GJ3-14 | J13-01-034 | 材料 | 乙供 | C21020101 | 电 | kW·h | 378.13 | 0.84 | 0 | 0 | 计价
GJ3-14 | J15-01-010 | 机械 | 乙供 | JF001 | 折旧费 | 元 | 7.9 | 1 | 0 | 0 | 计价
GJ3-14 | J15-01-010 | 机械 | 乙供 | JF002 | 检修费 | 元 | 1.35 | 1 | 0 | 0 | 计价
GJ3-14 | J15-01-010 | 机械 | 乙供 | JF003 | 维护费 | 元 | 8.45 | 1 | 0 | 0 | 计价
GJ3-14 | J15-01-010 | 机械 | 乙供 | JF004 | 安拆费及场外运费 | 元 | 5.63 | 1 | 0 | 0 | 计价
GJ3-14 | J15-01-010 | 材料 | 乙供 | C21020101 | 电 | kW·h | 41 | 0.84 | 0 | 0 | 计价
GJ3-15 | J03-01-033 | 机械 | 乙供 | JF001 | 折旧费 | 元 | 44.37 | 1 | 0 | 0 | 计价
GJ3-15 | J03-01-033 | 机械 | 乙供 | JF002 | 检修费 | 元 | 20.68 | 1 | 0 | 0 | 计价
GJ3-15 | J03-01-033 | 机械 | 乙供 | JF003 | 维护费 | 元 | 42.81 | 1 | 0 | 0 | 计价
GJ3-15 | J03-01-033 | 人工 | 乙供 | 9101109 | 安装技术工 | 工日 | 2.5 | 107 | 0 | 0 | 计价
GJ3-15 | J03-01-033 | 材料 | 乙供 | C19010102 | 汽油 | kg | 23.3 | 7.61 | 0 | 0 | 计价
GJ3-15 | J03-01-066 | 机械 | 乙供 | JF001 | 折旧费 | 元 | 58.43 | 1 | 0 | 0 | 计价
GJ3-15 | J03-01-066 | 机械 | 乙供 | JF002 | 检修费 | 元 | 17.9 | 1 | 0 | 0 | 计价
GJ3-15 | J03-01-066 | 机械 | 乙供 | JF003 | 维护费 | 元 | 62.11 | 1 | 0 | 0 | 计价
GJ3-15 | J03-01-066 | 人工 | 乙供 | 9101109 | 安装技术工 | 工日 | 1.3889 | 107 | 0 | 0 | 计价
GJ3-15 | J03-01-066 | 材料 | 乙供 | C19010201 | 柴油0号 | kg | 27.34 | 6.32 | 0 | 0 | 计价
GJ3-15 | J03-01-110 | 机械 | 乙供 | JF001 | 折旧费 | 元 | 93.94 | 1 | 0 | 0 | 计价
GJ3-15 | J03-01-110 | 机械 | 乙供 | JF002 | 检修费 | 元 | 79.6 | 1 | 0 | 0 | 计价
GJ3-15 | J03-01-110 | 机械 | 乙供 | JF003 | 维护费 | 元 | 94.72 | 1 | 0 | 0 | 计价
GJ3-15 | J03-01-110 | 人工 | 乙供 | 9101109 | 安装技术工 | 工日 | 2.2727 | 107 | 0 | 0 | 计价
GJ3-15 | J03-01-110 | 材料 | 乙供 | C19010201 | 柴油0号 | kg | 24.616 | 6.32 | 0 | 0 | 计价
GJ3-15 | J03-01-110 | 材料 | 乙供 | C21020101 | 电 | kW·h | 2.94 | 0.84 | 0 | 0 | 计价
GJ3-15 | J04-01-002 | 机械 | 乙供 | JF001 | 折旧费 | 元 | 26.52 | 1 | 0 | 0 | 计价
GJ3-15 | J04-01-002 | 机械 | 乙供 | JF002 | 检修费 | 元 | 5.89 | 1 | 0 | 0 | 计价
GJ3-15 | J04-01-002 | 机械 | 乙供 | JF003 | 维护费 | 元 | 33.04 | 1 | 0 | 0 | 计价
GJ3-15 | J04-01-002 | 人工 | 乙供 | 9101109 | 安装技术工 | 工日 | 1.0417 | 107 | 0 | 0 | 计价
GJ3-15 | J04-01-002 | 材料 | 乙供 | C19010201 | 柴油0号 | kg | 32.19 | 6.32 | 0 | 0 | 计价
GJ3-15 | J04-01-005 | 机械 | 乙供 | JF001 | 折旧费 | 元 | 59.96 | 1 | 0 | 0 | 计价
GJ3-15 | J04-01-005 | 机械 | 乙供 | JF002 | 检修费 | 元 | 13.32 | 1 | 0 | 0 | 计价
GJ3-15 | J04-01-005 | 机械 | 乙供 | JF003 | 维护费 | 元 | 52.35 | 1 | 0 | 0 | 计价
GJ3-15 | J04-01-005 | 人工 | 乙供 | 9101109 | 安装技术工 | 工日 | 1.0417 | 107 | 0 | 0 | 计价
GJ3-15 | J04-01-005 | 材料 | 乙供 | C19010201 | 柴油0号 | kg | 40.03 | 6.32 | 0 | 0 | 计价
GJ3-15 | J04-01-044 | 机械 | 乙供 | JF001 | 折旧费 | 元 | 346.7 | 1 | 0 | 0 | 计价
GJ3-15 | J04-01-044 | 机械 | 乙供 | JF002 | 检修费 | 元 | 71.81 | 1 | 0 | 0 | 计价
GJ3-15 | J04-01-044 | 机械 | 乙供 | JF003 | 维护费 | 元 | 339.66 | 1 | 0 | 0 | 计价
GJ3-15 | J04-01-044 | 人工 | 乙供 | 9101109 | 安装技术工 | 工日 | 4 | 107 | 0 | 0 | 计价
GJ3-15 | J04-01-044 | 材料 | 乙供 | C19010201 | 柴油0号 | kg | 58.41 | 6.32 | 0 | 0 | 计价
GJ3-15 | J05-01-009 | 机械 | 乙供 | JF001 | 折旧费 | 元 | 5.65 | 1 | 0 | 0 | 计价
GJ3-15 | J05-01-009 | 机械 | 乙供 | JF002 | 检修费 | 元 | 2.01 | 1 | 0 | 0 | 计价
GJ3-15 | J05-01-009 | 机械 | 乙供 | JF003 | 维护费 | 元 | 5.37 | 1 | 0 | 0 | 计价
GJ3-15 | J05-01-009 | 机械 | 乙供 | JF004 | 安拆费及场外运费 | 元 | 9.1 | 1 | 0 | 0 | 计价
GJ3-15 | J05-01-009 | 人工 | 乙供 | 9101109 | 安装技术工 | 工日 | 1.1905 | 107 | 0 | 0 | 计价
GJ3-15 | J05-01-009 | 材料 | 乙供 | C21020101 | 电 | kW·h | 31.5 | 0.84 | 0 | 0 | 计价
GJ3-15 | J05-01-010 | 机械 | 乙供 | JF001 | 折旧费 | 元 | 7.37 | 1 | 0 | 0 | 计价
GJ3-15 | J05-01-010 | 机械 | 乙供 | JF002 | 检修费 | 元 | 2.61 | 1 | 0 | 0 | 计价
GJ3-15 | J05-01-010 | 机械 | 乙供 | JF003 | 维护费 | 元 | 6.97 | 1 | 0 | 0 | 计价
GJ3-15 | J05-01-010 | 机械 | 乙供 | JF004 | 安拆费及场外运费 | 元 | 9.1 | 1 | 0 | 0 | 计价
GJ3-15 | J05-01-010 | 人工 | 乙供 | 9101109 | 安装技术工 | 工日 | 1.1905 | 107 | 0 | 0 | 计价
GJ3-15 | J05-01-010 | 材料 | 乙供 | C21020101 | 电 | kW·h | 33.6 | 0.84 | 0 | 0 | 计价
GJ3-15 | J10-01-038 | 机械 | 乙供 | JF001 | 折旧费 | 元 | 11.7 | 1 | 0 | 0 | 计价
GJ3-15 | J10-01-038 | 机械 | 乙供 | JF002 | 检修费 | 元 | 2.16 | 1 | 0 | 0 | 计价
GJ3-15 | J10-01-038 | 机械 | 乙供 | JF003 | 维护费 | 元 | 7.34 | 1 | 0 | 0 | 计价
GJ3-15 | J10-01-038 | 机械 | 乙供 | JF004 | 安拆费及场外运费 | 元 | 6.56 | 1 | 0 | 0 | 计价
GJ3-15 | J10-01-038 | 材料 | 乙供 | C21020101 | 电 | kW·h | 60 | 0.84 | 0 | 0 | 计价
GJ3-15 | J13-01-009 | 机械 | 乙供 | JF001 | 折旧费 | 元 | 11.64 | 1 | 0 | 0 | 计价
GJ3-15 | J13-01-009 | 机械 | 乙供 | JF002 | 检修费 | 元 | 2 | 1 | 0 | 0 | 计价
GJ3-15 | J13-01-009 | 机械 | 乙供 | JF003 | 维护费 | 元 | 4.52 | 1 | 0 | 0 | 计价
GJ3-15 | J13-01-009 | 机械 | 乙供 | JF004 | 安拆费及场外运费 | 元 | 4.69 | 1 | 0 | 0 | 计价
GJ3-15 | J13-01-009 | 人工 | 乙供 | 9101109 | 安装技术工 | 工日 | 1.3889 | 107 | 0 | 0 | 计价
GJ3-15 | J13-01-009 | 材料 | 乙供 | C21020101 | 电 | kW·h | 32.16 | 0.84 | 0 | 0 | 计价
GJ3-15 | J13-01-016 | 机械 | 乙供 | JF001 | 折旧费 | 元 | 37.3 | 1 | 0 | 0 | 计价
GJ3-15 | J13-01-016 | 机械 | 乙供 | JF002 | 检修费 | 元 | 5.83 | 1 | 0 | 0 | 计价
GJ3-15 | J13-01-016 | 机械 | 乙供 | JF003 | 维护费 | 元 | 13.18 | 1 | 0 | 0 | 计价
GJ3-15 | J13-01-016 | 机械 | 乙供 | JF004 | 安拆费及场外运费 | 元 | 5.63 | 1 | 0 | 0 | 计价
GJ3-15 | J13-01-016 | 人工 | 乙供 | 9101109 | 安装技术工 | 工日 | 1.6666 | 107 | 0 | 0 | 计价
GJ3-15 | J13-01-016 | 材料 | 乙供 | C21020101 | 电 | kW·h | 12.77 | 0.84 | 0 | 0 | 计价
GJ3-15 | J13-01-034 | 机械 | 乙供 | JF001 | 折旧费 | 元 | 19.16 | 1 | 0 | 0 | 计价
GJ3-15 | J13-01-034 | 机械 | 乙供 | JF002 | 检修费 | 元 | 3.07 | 1 | 0 | 0 | 计价
GJ3-15 | J13-01-034 | 机械 | 乙供 | JF003 | 维护费 | 元 | 9.99 | 1 | 0 | 0 | 计价
GJ3-15 | J13-01-034 | 机械 | 乙供 | JF004 | 安拆费及场外运费 | 元 | 15.93 | 1 | 0 | 0 | 计价
GJ3-15 | J13-01-034 | 人工 | 乙供 | 9101109 | 安装技术工 | 工日 | 2.0834 | 107 | 0 | 0 | 计价
GJ3-15 | J13-01-034 | 材料 | 乙供 | C21020101 | 电 | kW·h | 378.13 | 0.84 | 0 | 0 | 计价
GJ3-15 | J15-01-010 | 机械 | 乙供 | JF001 | 折旧费 | 元 | 7.9 | 1 | 0 | 0 | 计价
GJ3-15 | J15-01-010 | 机械 | 乙供 | JF002 | 检修费 | 元 | 1.35 | 1 | 0 | 0 | 计价
GJ3-15 | J15-01-010 | 机械 | 乙供 | JF003 | 维护费 | 元 | 8.45 | 1 | 0 | 0 | 计价
GJ3-15 | J15-01-010 | 机械 | 乙供 | JF004 | 安拆费及场外运费 | 元 | 5.63 | 1 | 0 | 0 | 计价
GJ3-15 | J15-01-010 | 材料 | 乙供 | C21020101 | 电 | kW·h | 41 | 0.84 | 0 | 0 | 计价
GJ3-16 | J03-01-033 | 机械 | 乙供 | JF001 | 折旧费 | 元 | 44.37 | 1 | 0 | 0 | 计价
GJ3-16 | J03-01-033 | 机械 | 乙供 | JF002 | 检修费 | 元 | 20.68 | 1 | 0 | 0 | 计价
GJ3-16 | J03-01-033 | 机械 | 乙供 | JF003 | 维护费 | 元 | 42.81 | 1 | 0 | 0 | 计价
GJ3-16 | J03-01-033 | 人工 | 乙供 | 9101109 | 安装技术工 | 工日 | 2.5 | 107 | 0 | 0 | 计价
GJ3-16 | J03-01-033 | 材料 | 乙供 | C19010102 | 汽油 | kg | 23.3 | 7.61 | 0 | 0 | 计价
GJ3-16 | J03-01-066 | 机械 | 乙供 | JF001 | 折旧费 | 元 | 58.43 | 1 | 0 | 0 | 计价
GJ3-16 | J03-01-066 | 机械 | 乙供 | JF002 | 检修费 | 元 | 17.9 | 1 | 0 | 0 | 计价
GJ3-16 | J03-01-066 | 机械 | 乙供 | JF003 | 维护费 | 元 | 62.11 | 1 | 0 | 0 | 计价
GJ3-16 | J03-01-066 | 人工 | 乙供 | 9101109 | 安装技术工 | 工日 | 1.3889 | 107 | 0 | 0 | 计价
GJ3-16 | J03-01-066 | 材料 | 乙供 | C19010201 | 柴油0号 | kg | 27.34 | 6.32 | 0 | 0 | 计价
GJ3-16 | J03-01-110 | 机械 | 乙供 | JF001 | 折旧费 | 元 | 93.94 | 1 | 0 | 0 | 计价
GJ3-16 | J03-01-110 | 机械 | 乙供 | JF002 | 检修费 | 元 | 79.6 | 1 | 0 | 0 | 计价
GJ3-16 | J03-01-110 | 机械 | 乙供 | JF003 | 维护费 | 元 | 94.72 | 1 | 0 | 0 | 计价
GJ3-16 | J03-01-110 | 人工 | 乙供 | 9101109 | 安装技术工 | 工日 | 2.2727 | 107 | 0 | 0 | 计价
GJ3-16 | J03-01-110 | 材料 | 乙供 | C19010201 | 柴油0号 | kg | 24.616 | 6.32 | 0 | 0 | 计价
GJ3-16 | J03-01-110 | 材料 | 乙供 | C21020101 | 电 | kW·h | 2.94 | 0.84 | 0 | 0 | 计价
GJ3-16 | J04-01-002 | 机械 | 乙供 | JF001 | 折旧费 | 元 | 26.52 | 1 | 0 | 0 | 计价
GJ3-16 | J04-01-002 | 机械 | 乙供 | JF002 | 检修费 | 元 | 5.89 | 1 | 0 | 0 | 计价
GJ3-16 | J04-01-002 | 机械 | 乙供 | JF003 | 维护费 | 元 | 33.04 | 1 | 0 | 0 | 计价
GJ3-16 | J04-01-002 | 人工 | 乙供 | 9101109 | 安装技术工 | 工日 | 1.0417 | 107 | 0 | 0 | 计价
GJ3-16 | J04-01-002 | 材料 | 乙供 | C19010201 | 柴油0号 | kg | 32.19 | 6.32 | 0 | 0 | 计价
GJ3-16 | J04-01-005 | 机械 | 乙供 | JF001 | 折旧费 | 元 | 59.96 | 1 | 0 | 0 | 计价
GJ3-16 | J04-01-005 | 机械 | 乙供 | JF002 | 检修费 | 元 | 13.32 | 1 | 0 | 0 | 计价
GJ3-16 | J04-01-005 | 机械 | 乙供 | JF003 | 维护费 | 元 | 52.35 | 1 | 0 | 0 | 计价
GJ3-16 | J04-01-005 | 人工 | 乙供 | 9101109 | 安装技术工 | 工日 | 1.0417 | 107 | 0 | 0 | 计价
GJ3-16 | J04-01-005 | 材料 | 乙供 | C19010201 | 柴油0号 | kg | 40.03 | 6.32 | 0 | 0 | 计价
GJ3-16 | J04-01-044 | 机械 | 乙供 | JF001 | 折旧费 | 元 | 346.7 | 1 | 0 | 0 | 计价
GJ3-16 | J04-01-044 | 机械 | 乙供 | JF002 | 检修费 | 元 | 71.81 | 1 | 0 | 0 | 计价
GJ3-16 | J04-01-044 | 机械 | 乙供 | JF003 | 维护费 | 元 | 339.66 | 1 | 0 | 0 | 计价
GJ3-16 | J04-01-044 | 人工 | 乙供 | 9101109 | 安装技术工 | 工日 | 4 | 107 | 0 | 0 | 计价
GJ3-16 | J04-01-044 | 材料 | 乙供 | C19010201 | 柴油0号 | kg | 58.41 | 6.32 | 0 | 0 | 计价
GJ3-16 | J05-01-009 | 机械 | 乙供 | JF001 | 折旧费 | 元 | 5.65 | 1 | 0 | 0 | 计价
GJ3-16 | J05-01-009 | 机械 | 乙供 | JF002 | 检修费 | 元 | 2.01 | 1 | 0 | 0 | 计价
GJ3-16 | J05-01-009 | 机械 | 乙供 | JF003 | 维护费 | 元 | 5.37 | 1 | 0 | 0 | 计价
GJ3-16 | J05-01-009 | 机械 | 乙供 | JF004 | 安拆费及场外运费 | 元 | 9.1 | 1 | 0 | 0 | 计价
GJ3-16 | J05-01-009 | 人工 | 乙供 | 9101109 | 安装技术工 | 工日 | 1.1905 | 107 | 0 | 0 | 计价
GJ3-16 | J05-01-009 | 材料 | 乙供 | C21020101 | 电 | kW·h | 31.5 | 0.84 | 0 | 0 | 计价
GJ3-16 | J05-01-010 | 机械 | 乙供 | JF001 | 折旧费 | 元 | 7.37 | 1 | 0 | 0 | 计价
GJ3-16 | J05-01-010 | 机械 | 乙供 | JF002 | 检修费 | 元 | 2.61 | 1 | 0 | 0 | 计价
GJ3-16 | J05-01-010 | 机械 | 乙供 | JF003 | 维护费 | 元 | 6.97 | 1 | 0 | 0 | 计价
GJ3-16 | J05-01-010 | 机械 | 乙供 | JF004 | 安拆费及场外运费 | 元 | 9.1 | 1 | 0 | 0 | 计价
GJ3-16 | J05-01-010 | 人工 | 乙供 | 9101109 | 安装技术工 | 工日 | 1.1905 | 107 | 0 | 0 | 计价
GJ3-16 | J05-01-010 | 材料 | 乙供 | C21020101 | 电 | kW·h | 33.6 | 0.84 | 0 | 0 | 计价
GJ3-16 | J08-01-098 | 机械 | 乙供 | JF001 | 折旧费 | 元 | 3.8 | 1 | 0 | 0 | 计价
GJ3-16 | J08-01-098 | 机械 | 乙供 | JF002 | 检修费 | 元 | 0.45 | 1 | 0 | 0 | 计价
GJ3-16 | J08-01-098 | 机械 | 乙供 | JF003 | 维护费 | 元 | 1.49 | 1 | 0 | 0 | 计价
GJ3-16 | J08-01-098 | 机械 | 乙供 | JF004 | 安拆费及场外运费 | 元 | 6.49 | 1 | 0 | 0 | 计价
GJ3-16 | J08-01-098 | 材料 | 乙供 | C21020101 | 电 | kW·h | 13.36 | 0.84 | 0 | 0 | 计价
GJ3-16 | J10-01-038 | 机械 | 乙供 | JF001 | 折旧费 | 元 | 11.7 | 1 | 0 | 0 | 计价
GJ3-16 | J10-01-038 | 机械 | 乙供 | JF002 | 检修费 | 元 | 2.16 | 1 | 0 | 0 | 计价
GJ3-16 | J10-01-038 | 机械 | 乙供 | JF003 | 维护费 | 元 | 7.34 | 1 | 0 | 0 | 计价
GJ3-16 | J10-01-038 | 机械 | 乙供 | JF004 | 安拆费及场外运费 | 元 | 6.56 | 1 | 0 | 0 | 计价
GJ3-16 | J10-01-038 | 材料 | 乙供 | C21020101 | 电 | kW·h | 60 | 0.84 | 0 | 0 | 计价
GJ3-16 | J13-01-009 | 机械 | 乙供 | JF001 | 折旧费 | 元 | 11.64 | 1 | 0 | 0 | 计价
GJ3-16 | J13-01-009 | 机械 | 乙供 | JF002 | 检修费 | 元 | 2 | 1 | 0 | 0 | 计价
GJ3-16 | J13-01-009 | 机械 | 乙供 | JF003 | 维护费 | 元 | 4.52 | 1 | 0 | 0 | 计价
GJ3-16 | J13-01-009 | 机械 | 乙供 | JF004 | 安拆费及场外运费 | 元 | 4.69 | 1 | 0 | 0 | 计价
GJ3-16 | J13-01-009 | 人工 | 乙供 | 9101109 | 安装技术工 | 工日 | 1.3889 | 107 | 0 | 0 | 计价
GJ3-16 | J13-01-009 | 材料 | 乙供 | C21020101 | 电 | kW·h | 32.16 | 0.84 | 0 | 0 | 计价
GJ3-16 | J13-01-016 | 机械 | 乙供 | JF001 | 折旧费 | 元 | 37.3 | 1 | 0 | 0 | 计价
GJ3-16 | J13-01-016 | 机械 | 乙供 | JF002 | 检修费 | 元 | 5.83 | 1 | 0 | 0 | 计价
GJ3-16 | J13-01-016 | 机械 | 乙供 | JF003 | 维护费 | 元 | 13.18 | 1 | 0 | 0 | 计价
GJ3-16 | J13-01-016 | 机械 | 乙供 | JF004 | 安拆费及场外运费 | 元 | 5.63 | 1 | 0 | 0 | 计价
GJ3-16 | J13-01-016 | 人工 | 乙供 | 9101109 | 安装技术工 | 工日 | 1.6666 | 107 | 0 | 0 | 计价
GJ3-16 | J13-01-016 | 材料 | 乙供 | C21020101 | 电 | kW·h | 12.77 | 0.84 | 0 | 0 | 计价
GJ3-16 | J13-01-034 | 机械 | 乙供 | JF001 | 折旧费 | 元 | 19.16 | 1 | 0 | 0 | 计价
GJ3-16 | J13-01-034 | 机械 | 乙供 | JF002 | 检修费 | 元 | 3.07 | 1 | 0 | 0 | 计价
GJ3-16 | J13-01-034 | 机械 | 乙供 | JF003 | 维护费 | 元 | 9.99 | 1 | 0 | 0 | 计价
GJ3-16 | J13-01-034 | 机械 | 乙供 | JF004 | 安拆费及场外运费 | 元 | 15.93 | 1 | 0 | 0 | 计价
GJ3-16 | J13-01-034 | 人工 | 乙供 | 9101109 | 安装技术工 | 工日 | 2.0834 | 107 | 0 | 0 | 计价
GJ3-16 | J13-01-034 | 材料 | 乙供 | C21020101 | 电 | kW·h | 378.13 | 0.84 | 0 | 0 | 计价
GJ3-16 | J15-01-010 | 机械 | 乙供 | JF001 | 折旧费 | 元 | 7.9 | 1 | 0 | 0 | 计价
GJ3-16 | J15-01-010 | 机械 | 乙供 | JF002 | 检修费 | 元 | 1.35 | 1 | 0 | 0 | 计价
GJ3-16 | J15-01-010 | 机械 | 乙供 | JF003 | 维护费 | 元 | 8.45 | 1 | 0 | 0 | 计价
GJ3-16 | J15-01-010 | 机械 | 乙供 | JF004 | 安拆费及场外运费 | 元 | 5.63 | 1 | 0 | 0 | 计价
GJ3-16 | J15-01-010 | 材料 | 乙供 | C21020101 | 电 | kW·h | 41 | 0.84 | 0 | 0 | 计价
GJ3-17 | J03-01-004 | 机械 | 乙供 | JF001 | 折旧费 | 元 | 170.87 | 1 | 0 | 0 | 计价
GJ3-17 | J03-01-004 | 机械 | 乙供 | JF002 | 检修费 | 元 | 36.03 | 1 | 0 | 0 | 计价
GJ3-17 | J03-01-004 | 机械 | 乙供 | JF003 | 维护费 | 元 | 66.3 | 1 | 0 | 0 | 计价
GJ3-17 | J03-01-004 | 人工 | 乙供 | 9101109 | 安装技术工 | 工日 | 2.2222 | 107 | 0 | 0 | 计价
GJ3-17 | J03-01-004 | 材料 | 乙供 | C19010201 | 柴油0号 | kg | 32.25 | 6.32 | 0 | 0 | 计价
GJ3-17 | J03-01-033 | 机械 | 乙供 | JF001 | 折旧费 | 元 | 44.37 | 1 | 0 | 0 | 计价
GJ3-17 | J03-01-033 | 机械 | 乙供 | JF002 | 检修费 | 元 | 20.68 | 1 | 0 | 0 | 计价
GJ3-17 | J03-01-033 | 机械 | 乙供 | JF003 | 维护费 | 元 | 42.81 | 1 | 0 | 0 | 计价
GJ3-17 | J03-01-033 | 人工 | 乙供 | 9101109 | 安装技术工 | 工日 | 2.5 | 107 | 0 | 0 | 计价
GJ3-17 | J03-01-033 | 材料 | 乙供 | C19010102 | 汽油 | kg | 23.3 | 7.61 | 0 | 0 | 计价
GJ3-17 | J03-01-034 | 机械 | 乙供 | JF001 | 折旧费 | 元 | 85.77 | 1 | 0 | 0 | 计价
GJ3-17 | J03-01-034 | 机械 | 乙供 | JF002 | 检修费 | 元 | 39.98 | 1 | 0 | 0 | 计价
GJ3-17 | J03-01-034 | 机械 | 乙供 | JF003 | 维护费 | 元 | 82.76 | 1 | 0 | 0 | 计价
GJ3-17 | J03-01-034 | 人工 | 乙供 | 9101109 | 安装技术工 | 工日 | 2.5 | 107 | 0 | 0 | 计价
GJ3-17 | J03-01-034 | 材料 | 乙供 | C19010201 | 柴油0号 | kg | 28.43 | 6.32 | 0 | 0 | 计价
GJ3-17 | J03-01-066 | 机械 | 乙供 | JF001 | 折旧费 | 元 | 58.43 | 1 | 0 | 0 | 计价
GJ3-17 | J03-01-066 | 机械 | 乙供 | JF002 | 检修费 | 元 | 17.9 | 1 | 0 | 0 | 计价
GJ3-17 | J03-01-066 | 机械 | 乙供 | JF003 | 维护费 | 元 | 62.11 | 1 | 0 | 0 | 计价
GJ3-17 | J03-01-066 | 人工 | 乙供 | 9101109 | 安装技术工 | 工日 | 1.3889 | 107 | 0 | 0 | 计价
GJ3-17 | J03-01-066 | 材料 | 乙供 | C19010201 | 柴油0号 | kg | 27.34 | 6.32 | 0 | 0 | 计价
GJ3-17 | J03-01-110 | 机械 | 乙供 | JF001 | 折旧费 | 元 | 93.94 | 1 | 0 | 0 | 计价
GJ3-17 | J03-01-110 | 机械 | 乙供 | JF002 | 检修费 | 元 | 79.6 | 1 | 0 | 0 | 计价
GJ3-17 | J03-01-110 | 机械 | 乙供 | JF003 | 维护费 | 元 | 94.72 | 1 | 0 | 0 | 计价
GJ3-17 | J03-01-110 | 人工 | 乙供 | 9101109 | 安装技术工 | 工日 | 2.2727 | 107 | 0 | 0 | 计价
GJ3-17 | J03-01-110 | 材料 | 乙供 | C19010201 | 柴油0号 | kg | 24.616 | 6.32 | 0 | 0 | 计价
GJ3-17 | J03-01-110 | 材料 | 乙供 | C21020101 | 电 | kW·h | 2.94 | 0.84 | 0 | 0 | 计价
GJ3-17 | J04-01-002 | 机械 | 乙供 | JF001 | 折旧费 | 元 | 26.52 | 1 | 0 | 0 | 计价
GJ3-17 | J04-01-002 | 机械 | 乙供 | JF002 | 检修费 | 元 | 5.89 | 1 | 0 | 0 | 计价
GJ3-17 | J04-01-002 | 机械 | 乙供 | JF003 | 维护费 | 元 | 33.04 | 1 | 0 | 0 | 计价
GJ3-17 | J04-01-002 | 人工 | 乙供 | 9101109 | 安装技术工 | 工日 | 1.0417 | 107 | 0 | 0 | 计价
GJ3-17 | J04-01-002 | 材料 | 乙供 | C19010201 | 柴油0号 | kg | 32.19 | 6.32 | 0 | 0 | 计价
GJ3-17 | J04-01-004 | 机械 | 乙供 | JF001 | 折旧费 | 元 | 52.6 | 1 | 0 | 0 | 计价
GJ3-17 | J04-01-004 | 机械 | 乙供 | JF002 | 检修费 | 元 | 11.69 | 1 | 0 | 0 | 计价
GJ3-17 | J04-01-004 | 机械 | 乙供 | JF003 | 维护费 | 元 | 45.94 | 1 | 0 | 0 | 计价
GJ3-17 | J04-01-004 | 人工 | 乙供 | 9101109 | 安装技术工 | 工日 | 1.0417 | 107 | 0 | 0 | 计价
GJ3-17 | J04-01-004 | 材料 | 乙供 | C19010201 | 柴油0号 | kg | 35.49 | 6.32 | 0 | 0 | 计价
GJ3-17 | J04-01-005 | 机械 | 乙供 | JF001 | 折旧费 | 元 | 59.96 | 1 | 0 | 0 | 计价
GJ3-17 | J04-01-005 | 机械 | 乙供 | JF002 | 检修费 | 元 | 13.32 | 1 | 0 | 0 | 计价
GJ3-17 | J04-01-005 | 机械 | 乙供 | JF003 | 维护费 | 元 | 52.35 | 1 | 0 | 0 | 计价
GJ3-17 | J04-01-005 | 人工 | 乙供 | 9101109 | 安装技术工 | 工日 | 1.0417 | 107 | 0 | 0 | 计价
GJ3-17 | J04-01-005 | 材料 | 乙供 | C19010201 | 柴油0号 | kg | 40.03 | 6.32 | 0 | 0 | 计价
GJ3-17 | J05-01-009 | 机械 | 乙供 | JF001 | 折旧费 | 元 | 5.65 | 1 | 0 | 0 | 计价
GJ3-17 | J05-01-009 | 机械 | 乙供 | JF002 | 检修费 | 元 | 2.01 | 1 | 0 | 0 | 计价
GJ3-17 | J05-01-009 | 机械 | 乙供 | JF003 | 维护费 | 元 | 5.37 | 1 | 0 | 0 | 计价
GJ3-17 | J05-01-009 | 机械 | 乙供 | JF004 | 安拆费及场外运费 | 元 | 9.1 | 1 | 0 | 0 | 计价
GJ3-17 | J05-01-009 | 人工 | 乙供 | 9101109 | 安装技术工 | 工日 | 1.1905 | 107 | 0 | 0 | 计价
GJ3-17 | J05-01-009 | 材料 | 乙供 | C21020101 | 电 | kW·h | 31.5 | 0.84 | 0 | 0 | 计价
GJ3-17 | J05-01-010 | 机械 | 乙供 | JF001 | 折旧费 | 元 | 7.37 | 1 | 0 | 0 | 计价
GJ3-17 | J05-01-010 | 机械 | 乙供 | JF002 | 检修费 | 元 | 2.61 | 1 | 0 | 0 | 计价
GJ3-17 | J05-01-010 | 机械 | 乙供 | JF003 | 维护费 | 元 | 6.97 | 1 | 0 | 0 | 计价
GJ3-17 | J05-01-010 | 机械 | 乙供 | JF004 | 安拆费及场外运费 | 元 | 9.1 | 1 | 0 | 0 | 计价
GJ3-17 | J05-01-010 | 人工 | 乙供 | 9101109 | 安装技术工 | 工日 | 1.1905 | 107 | 0 | 0 | 计价
GJ3-17 | J05-01-010 | 材料 | 乙供 | C21020101 | 电 | kW·h | 33.6 | 0.84 | 0 | 0 | 计价
GJ3-17 | J05-01-031 | 机械 | 乙供 | JF001 | 折旧费 | 元 | 10.21 | 1 | 0 | 0 | 计价
GJ3-17 | J05-01-031 | 机械 | 乙供 | JF002 | 检修费 | 元 | 2.3 | 1 | 0 | 0 | 计价
GJ3-17 | J05-01-031 | 机械 | 乙供 | JF003 | 维护费 | 元 | 7.59 | 1 | 0 | 0 | 计价
GJ3-17 | J05-01-031 | 材料 | 乙供 | C21020101 | 电 | kW·h | 18.9 | 0.84 | 0 | 0 | 计价
GJ3-17 | J08-01-098 | 机械 | 乙供 | JF001 | 折旧费 | 元 | 3.8 | 1 | 0 | 0 | 计价
GJ3-17 | J08-01-098 | 机械 | 乙供 | JF002 | 检修费 | 元 | 0.45 | 1 | 0 | 0 | 计价
GJ3-17 | J08-01-098 | 机械 | 乙供 | JF003 | 维护费 | 元 | 1.49 | 1 | 0 | 0 | 计价
GJ3-17 | J08-01-098 | 机械 | 乙供 | JF004 | 安拆费及场外运费 | 元 | 6.49 | 1 | 0 | 0 | 计价
GJ3-17 | J08-01-098 | 材料 | 乙供 | C21020101 | 电 | kW·h | 13.36 | 0.84 | 0 | 0 | 计价
GJ3-17 | J10-01-038 | 机械 | 乙供 | JF001 | 折旧费 | 元 | 11.7 | 1 | 0 | 0 | 计价
GJ3-17 | J10-01-038 | 机械 | 乙供 | JF002 | 检修费 | 元 | 2.16 | 1 | 0 | 0 | 计价
GJ3-17 | J10-01-038 | 机械 | 乙供 | JF003 | 维护费 | 元 | 7.34 | 1 | 0 | 0 | 计价
GJ3-17 | J10-01-038 | 机械 | 乙供 | JF004 | 安拆费及场外运费 | 元 | 6.56 | 1 | 0 | 0 | 计价
GJ3-17 | J10-01-038 | 材料 | 乙供 | C21020101 | 电 | kW·h | 60 | 0.84 | 0 | 0 | 计价
GJ3-17 | J13-01-016 | 机械 | 乙供 | JF001 | 折旧费 | 元 | 37.3 | 1 | 0 | 0 | 计价
GJ3-17 | J13-01-016 | 机械 | 乙供 | JF002 | 检修费 | 元 | 5.83 | 1 | 0 | 0 | 计价
GJ3-17 | J13-01-016 | 机械 | 乙供 | JF003 | 维护费 | 元 | 13.18 | 1 | 0 | 0 | 计价
GJ3-17 | J13-01-016 | 机械 | 乙供 | JF004 | 安拆费及场外运费 | 元 | 5.63 | 1 | 0 | 0 | 计价
GJ3-17 | J13-01-016 | 人工 | 乙供 | 9101109 | 安装技术工 | 工日 | 1.6666 | 107 | 0 | 0 | 计价
GJ3-17 | J13-01-016 | 材料 | 乙供 | C21020101 | 电 | kW·h | 12.77 | 0.84 | 0 | 0 | 计价
GJ3-17 | J13-01-034 | 机械 | 乙供 | JF001 | 折旧费 | 元 | 19.16 | 1 | 0 | 0 | 计价
GJ3-17 | J13-01-034 | 机械 | 乙供 | JF002 | 检修费 | 元 | 3.07 | 1 | 0 | 0 | 计价
GJ3-17 | J13-01-034 | 机械 | 乙供 | JF003 | 维护费 | 元 | 9.99 | 1 | 0 | 0 | 计价
GJ3-17 | J13-01-034 | 机械 | 乙供 | JF004 | 安拆费及场外运费 | 元 | 15.93 | 1 | 0 | 0 | 计价
GJ3-17 | J13-01-034 | 人工 | 乙供 | 9101109 | 安装技术工 | 工日 | 2.0834 | 107 | 0 | 0 | 计价
GJ3-17 | J13-01-034 | 材料 | 乙供 | C21020101 | 电 | kW·h | 378.13 | 0.84 | 0 | 0 | 计价
GJ3-17 | J15-01-010 | 机械 | 乙供 | JF001 | 折旧费 | 元 | 7.9 | 1 | 0 | 0 | 计价
GJ3-17 | J15-01-010 | 机械 | 乙供 | JF002 | 检修费 | 元 | 1.35 | 1 | 0 | 0 | 计价
GJ3-17 | J15-01-010 | 机械 | 乙供 | JF003 | 维护费 | 元 | 8.45 | 1 | 0 | 0 | 计价
GJ3-17 | J15-01-010 | 机械 | 乙供 | JF004 | 安拆费及场外运费 | 元 | 5.63 | 1 | 0 | 0 | 计价
GJ3-17 | J15-01-010 | 材料 | 乙供 | C21020101 | 电 | kW·h | 41 | 0.84 | 0 | 0 | 计价
GJ3-18 | J03-01-033 | 机械 | 乙供 | JF001 | 折旧费 | 元 | 44.37 | 1 | 0 | 0 | 计价
GJ3-18 | J03-01-033 | 机械 | 乙供 | JF002 | 检修费 | 元 | 20.68 | 1 | 0 | 0 | 计价
GJ3-18 | J03-01-033 | 机械 | 乙供 | JF003 | 维护费 | 元 | 42.81 | 1 | 0 | 0 | 计价
GJ3-18 | J03-01-033 | 人工 | 乙供 | 9101109 | 安装技术工 | 工日 | 2.5 | 107 | 0 | 0 | 计价
GJ3-18 | J03-01-033 | 材料 | 乙供 | C19010102 | 汽油 | kg | 23.3 | 7.61 | 0 | 0 | 计价
GJ3-18 | J03-01-110 | 机械 | 乙供 | JF001 | 折旧费 | 元 | 93.94 | 1 | 0 | 0 | 计价
GJ3-18 | J03-01-110 | 机械 | 乙供 | JF002 | 检修费 | 元 | 79.6 | 1 | 0 | 0 | 计价
GJ3-18 | J03-01-110 | 机械 | 乙供 | JF003 | 维护费 | 元 | 94.72 | 1 | 0 | 0 | 计价
GJ3-18 | J03-01-110 | 人工 | 乙供 | 9101109 | 安装技术工 | 工日 | 2.2727 | 107 | 0 | 0 | 计价
GJ3-18 | J03-01-110 | 材料 | 乙供 | C19010201 | 柴油0号 | kg | 24.616 | 6.32 | 0 | 0 | 计价
GJ3-18 | J03-01-110 | 材料 | 乙供 | C21020101 | 电 | kW·h | 2.94 | 0.84 | 0 | 0 | 计价
GJ3-18 | J04-01-002 | 机械 | 乙供 | JF001 | 折旧费 | 元 | 26.52 | 1 | 0 | 0 | 计价
GJ3-18 | J04-01-002 | 机械 | 乙供 | JF002 | 检修费 | 元 | 5.89 | 1 | 0 | 0 | 计价
GJ3-18 | J04-01-002 | 机械 | 乙供 | JF003 | 维护费 | 元 | 33.04 | 1 | 0 | 0 | 计价
GJ3-18 | J04-01-002 | 人工 | 乙供 | 9101109 | 安装技术工 | 工日 | 1.0417 | 107 | 0 | 0 | 计价
GJ3-18 | J04-01-002 | 材料 | 乙供 | C19010201 | 柴油0号 | kg | 32.19 | 6.32 | 0 | 0 | 计价
GJ3-18 | J04-01-005 | 机械 | 乙供 | JF001 | 折旧费 | 元 | 59.96 | 1 | 0 | 0 | 计价
GJ3-18 | J04-01-005 | 机械 | 乙供 | JF002 | 检修费 | 元 | 13.32 | 1 | 0 | 0 | 计价
GJ3-18 | J04-01-005 | 机械 | 乙供 | JF003 | 维护费 | 元 | 52.35 | 1 | 0 | 0 | 计价
GJ3-18 | J04-01-005 | 人工 | 乙供 | 9101109 | 安装技术工 | 工日 | 1.0417 | 107 | 0 | 0 | 计价
GJ3-18 | J04-01-005 | 材料 | 乙供 | C19010201 | 柴油0号 | kg | 40.03 | 6.32 | 0 | 0 | 计价
GJ3-18 | J04-01-044 | 机械 | 乙供 | JF001 | 折旧费 | 元 | 346.7 | 1 | 0 | 0 | 计价
GJ3-18 | J04-01-044 | 机械 | 乙供 | JF002 | 检修费 | 元 | 71.81 | 1 | 0 | 0 | 计价
GJ3-18 | J04-01-044 | 机械 | 乙供 | JF003 | 维护费 | 元 | 339.66 | 1 | 0 | 0 | 计价
GJ3-18 | J04-01-044 | 人工 | 乙供 | 9101109 | 安装技术工 | 工日 | 4 | 107 | 0 | 0 | 计价
GJ3-18 | J04-01-044 | 材料 | 乙供 | C19010201 | 柴油0号 | kg | 58.41 | 6.32 | 0 | 0 | 计价
GJ3-18 | J05-01-009 | 机械 | 乙供 | JF001 | 折旧费 | 元 | 5.65 | 1 | 0 | 0 | 计价
GJ3-18 | J05-01-009 | 机械 | 乙供 | JF002 | 检修费 | 元 | 2.01 | 1 | 0 | 0 | 计价
GJ3-18 | J05-01-009 | 机械 | 乙供 | JF003 | 维护费 | 元 | 5.37 | 1 | 0 | 0 | 计价
GJ3-18 | J05-01-009 | 机械 | 乙供 | JF004 | 安拆费及场外运费 | 元 | 9.1 | 1 | 0 | 0 | 计价
GJ3-18 | J05-01-009 | 人工 | 乙供 | 9101109 | 安装技术工 | 工日 | 1.1905 | 107 | 0 | 0 | 计价
GJ3-18 | J05-01-009 | 材料 | 乙供 | C21020101 | 电 | kW·h | 31.5 | 0.84 | 0 | 0 | 计价
GJ3-18 | J05-01-010 | 机械 | 乙供 | JF001 | 折旧费 | 元 | 7.37 | 1 | 0 | 0 | 计价
GJ3-18 | J05-01-010 | 机械 | 乙供 | JF002 | 检修费 | 元 | 2.61 | 1 | 0 | 0 | 计价
GJ3-18 | J05-01-010 | 机械 | 乙供 | JF003 | 维护费 | 元 | 6.97 | 1 | 0 | 0 | 计价
GJ3-18 | J05-01-010 | 机械 | 乙供 | JF004 | 安拆费及场外运费 | 元 | 9.1 | 1 | 0 | 0 | 计价
GJ3-18 | J05-01-010 | 人工 | 乙供 | 9101109 | 安装技术工 | 工日 | 1.1905 | 107 | 0 | 0 | 计价
GJ3-18 | J05-01-010 | 材料 | 乙供 | C21020101 | 电 | kW·h | 33.6 | 0.84 | 0 | 0 | 计价
GJ3-18 | J05-01-031 | 机械 | 乙供 | JF001 | 折旧费 | 元 | 10.21 | 1 | 0 | 0 | 计价
GJ3-18 | J05-01-031 | 机械 | 乙供 | JF002 | 检修费 | 元 | 2.3 | 1 | 0 | 0 | 计价
GJ3-18 | J05-01-031 | 机械 | 乙供 | JF003 | 维护费 | 元 | 7.59 | 1 | 0 | 0 | 计价
GJ3-18 | J05-01-031 | 材料 | 乙供 | C21020101 | 电 | kW·h | 18.9 | 0.84 | 0 | 0 | 计价
GJ3-18 | J10-01-038 | 机械 | 乙供 | JF001 | 折旧费 | 元 | 11.7 | 1 | 0 | 0 | 计价
GJ3-18 | J10-01-038 | 机械 | 乙供 | JF002 | 检修费 | 元 | 2.16 | 1 | 0 | 0 | 计价
GJ3-18 | J10-01-038 | 机械 | 乙供 | JF003 | 维护费 | 元 | 7.34 | 1 | 0 | 0 | 计价
GJ3-18 | J10-01-038 | 机械 | 乙供 | JF004 | 安拆费及场外运费 | 元 | 6.56 | 1 | 0 | 0 | 计价
GJ3-18 | J10-01-038 | 材料 | 乙供 | C21020101 | 电 | kW·h | 60 | 0.84 | 0 | 0 | 计价
GJ3-18 | J13-01-009 | 机械 | 乙供 | JF001 | 折旧费 | 元 | 11.64 | 1 | 0 | 0 | 计价
GJ3-18 | J13-01-009 | 机械 | 乙供 | JF002 | 检修费 | 元 | 2 | 1 | 0 | 0 | 计价
GJ3-18 | J13-01-009 | 机械 | 乙供 | JF003 | 维护费 | 元 | 4.52 | 1 | 0 | 0 | 计价
GJ3-18 | J13-01-009 | 机械 | 乙供 | JF004 | 安拆费及场外运费 | 元 | 4.69 | 1 | 0 | 0 | 计价
GJ3-18 | J13-01-009 | 人工 | 乙供 | 9101109 | 安装技术工 | 工日 | 1.3889 | 107 | 0 | 0 | 计价
GJ3-18 | J13-01-009 | 材料 | 乙供 | C21020101 | 电 | kW·h | 32.16 | 0.84 | 0 | 0 | 计价
GJ3-18 | J13-01-016 | 机械 | 乙供 | JF001 | 折旧费 | 元 | 37.3 | 1 | 0 | 0 | 计价
GJ3-18 | J13-01-016 | 机械 | 乙供 | JF002 | 检修费 | 元 | 5.83 | 1 | 0 | 0 | 计价
GJ3-18 | J13-01-016 | 机械 | 乙供 | JF003 | 维护费 | 元 | 13.18 | 1 | 0 | 0 | 计价
GJ3-18 | J13-01-016 | 机械 | 乙供 | JF004 | 安拆费及场外运费 | 元 | 5.63 | 1 | 0 | 0 | 计价
GJ3-18 | J13-01-016 | 人工 | 乙供 | 9101109 | 安装技术工 | 工日 | 1.6666 | 107 | 0 | 0 | 计价
GJ3-18 | J13-01-016 | 材料 | 乙供 | C21020101 | 电 | kW·h | 12.77 | 0.84 | 0 | 0 | 计价
GJ3-18 | J13-01-034 | 机械 | 乙供 | JF001 | 折旧费 | 元 | 19.16 | 1 | 0 | 0 | 计价
GJ3-18 | J13-01-034 | 机械 | 乙供 | JF002 | 检修费 | 元 | 3.07 | 1 | 0 | 0 | 计价
GJ3-18 | J13-01-034 | 机械 | 乙供 | JF003 | 维护费 | 元 | 9.99 | 1 | 0 | 0 | 计价
GJ3-18 | J13-01-034 | 机械 | 乙供 | JF004 | 安拆费及场外运费 | 元 | 15.93 | 1 | 0 | 0 | 计价
GJ3-18 | J13-01-034 | 人工 | 乙供 | 9101109 | 安装技术工 | 工日 | 2.0834 | 107 | 0 | 0 | 计价
GJ3-18 | J13-01-034 | 材料 | 乙供 | C21020101 | 电 | kW·h | 378.13 | 0.84 | 0 | 0 | 计价
GJ3-19 | J03-01-033 | 机械 | 乙供 | JF001 | 折旧费 | 元 | 44.37 | 1 | 0 | 0 | 计价
GJ3-19 | J03-01-033 | 机械 | 乙供 | JF002 | 检修费 | 元 | 20.68 | 1 | 0 | 0 | 计价
GJ3-19 | J03-01-033 | 机械 | 乙供 | JF003 | 维护费 | 元 | 42.81 | 1 | 0 | 0 | 计价
GJ3-19 | J03-01-033 | 人工 | 乙供 | 9101109 | 安装技术工 | 工日 | 2.5 | 107 | 0 | 0 | 计价
GJ3-19 | J03-01-033 | 材料 | 乙供 | C19010102 | 汽油 | kg | 23.3 | 7.61 | 0 | 0 | 计价
GJ3-19 | J03-01-066 | 机械 | 乙供 | JF001 | 折旧费 | 元 | 58.43 | 1 | 0 | 0 | 计价
GJ3-19 | J03-01-066 | 机械 | 乙供 | JF002 | 检修费 | 元 | 17.9 | 1 | 0 | 0 | 计价
GJ3-19 | J03-01-066 | 机械 | 乙供 | JF003 | 维护费 | 元 | 62.11 | 1 | 0 | 0 | 计价
GJ3-19 | J03-01-066 | 人工 | 乙供 | 9101109 | 安装技术工 | 工日 | 1.3889 | 107 | 0 | 0 | 计价
GJ3-19 | J03-01-066 | 材料 | 乙供 | C19010201 | 柴油0号 | kg | 27.34 | 6.32 | 0 | 0 | 计价
GJ3-19 | J03-01-110 | 机械 | 乙供 | JF001 | 折旧费 | 元 | 93.94 | 1 | 0 | 0 | 计价
GJ3-19 | J03-01-110 | 机械 | 乙供 | JF002 | 检修费 | 元 | 79.6 | 1 | 0 | 0 | 计价
GJ3-19 | J03-01-110 | 机械 | 乙供 | JF003 | 维护费 | 元 | 94.72 | 1 | 0 | 0 | 计价
GJ3-19 | J03-01-110 | 人工 | 乙供 | 9101109 | 安装技术工 | 工日 | 2.2727 | 107 | 0 | 0 | 计价
GJ3-19 | J03-01-110 | 材料 | 乙供 | C19010201 | 柴油0号 | kg | 24.616 | 6.32 | 0 | 0 | 计价
GJ3-19 | J03-01-110 | 材料 | 乙供 | C21020101 | 电 | kW·h | 2.94 | 0.84 | 0 | 0 | 计价
GJ3-19 | J04-01-002 | 机械 | 乙供 | JF001 | 折旧费 | 元 | 26.52 | 1 | 0 | 0 | 计价
GJ3-19 | J04-01-002 | 机械 | 乙供 | JF002 | 检修费 | 元 | 5.89 | 1 | 0 | 0 | 计价
GJ3-19 | J04-01-002 | 机械 | 乙供 | JF003 | 维护费 | 元 | 33.04 | 1 | 0 | 0 | 计价
GJ3-19 | J04-01-002 | 人工 | 乙供 | 9101109 | 安装技术工 | 工日 | 1.0417 | 107 | 0 | 0 | 计价
GJ3-19 | J04-01-002 | 材料 | 乙供 | C19010201 | 柴油0号 | kg | 32.19 | 6.32 | 0 | 0 | 计价
GJ3-19 | J04-01-005 | 机械 | 乙供 | JF001 | 折旧费 | 元 | 59.96 | 1 | 0 | 0 | 计价
GJ3-19 | J04-01-005 | 机械 | 乙供 | JF002 | 检修费 | 元 | 13.32 | 1 | 0 | 0 | 计价
GJ3-19 | J04-01-005 | 机械 | 乙供 | JF003 | 维护费 | 元 | 52.35 | 1 | 0 | 0 | 计价
GJ3-19 | J04-01-005 | 人工 | 乙供 | 9101109 | 安装技术工 | 工日 | 1.0417 | 107 | 0 | 0 | 计价
GJ3-19 | J04-01-005 | 材料 | 乙供 | C19010201 | 柴油0号 | kg | 40.03 | 6.32 | 0 | 0 | 计价
GJ3-19 | J04-01-044 | 机械 | 乙供 | JF001 | 折旧费 | 元 | 346.7 | 1 | 0 | 0 | 计价
GJ3-19 | J04-01-044 | 机械 | 乙供 | JF002 | 检修费 | 元 | 71.81 | 1 | 0 | 0 | 计价
GJ3-19 | J04-01-044 | 机械 | 乙供 | JF003 | 维护费 | 元 | 339.66 | 1 | 0 | 0 | 计价
GJ3-19 | J04-01-044 | 人工 | 乙供 | 9101109 | 安装技术工 | 工日 | 4 | 107 | 0 | 0 | 计价
GJ3-19 | J04-01-044 | 材料 | 乙供 | C19010201 | 柴油0号 | kg | 58.41 | 6.32 | 0 | 0 | 计价
GJ3-19 | J05-01-009 | 机械 | 乙供 | JF001 | 折旧费 | 元 | 5.65 | 1 | 0 | 0 | 计价
GJ3-19 | J05-01-009 | 机械 | 乙供 | JF002 | 检修费 | 元 | 2.01 | 1 | 0 | 0 | 计价
GJ3-19 | J05-01-009 | 机械 | 乙供 | JF003 | 维护费 | 元 | 5.37 | 1 | 0 | 0 | 计价
GJ3-19 | J05-01-009 | 机械 | 乙供 | JF004 | 安拆费及场外运费 | 元 | 9.1 | 1 | 0 | 0 | 计价
GJ3-19 | J05-01-009 | 人工 | 乙供 | 9101109 | 安装技术工 | 工日 | 1.1905 | 107 | 0 | 0 | 计价
GJ3-19 | J05-01-009 | 材料 | 乙供 | C21020101 | 电 | kW·h | 31.5 | 0.84 | 0 | 0 | 计价
GJ3-19 | J05-01-010 | 机械 | 乙供 | JF001 | 折旧费 | 元 | 7.37 | 1 | 0 | 0 | 计价
GJ3-19 | J05-01-010 | 机械 | 乙供 | JF002 | 检修费 | 元 | 2.61 | 1 | 0 | 0 | 计价
GJ3-19 | J05-01-010 | 机械 | 乙供 | JF003 | 维护费 | 元 | 6.97 | 1 | 0 | 0 | 计价
GJ3-19 | J05-01-010 | 机械 | 乙供 | JF004 | 安拆费及场外运费 | 元 | 9.1 | 1 | 0 | 0 | 计价
GJ3-19 | J05-01-010 | 人工 | 乙供 | 9101109 | 安装技术工 | 工日 | 1.1905 | 107 | 0 | 0 | 计价
GJ3-19 | J05-01-010 | 材料 | 乙供 | C21020101 | 电 | kW·h | 33.6 | 0.84 | 0 | 0 | 计价
GJ3-19 | J05-01-031 | 机械 | 乙供 | JF001 | 折旧费 | 元 | 10.21 | 1 | 0 | 0 | 计价
GJ3-19 | J05-01-031 | 机械 | 乙供 | JF002 | 检修费 | 元 | 2.3 | 1 | 0 | 0 | 计价
GJ3-19 | J05-01-031 | 机械 | 乙供 | JF003 | 维护费 | 元 | 7.59 | 1 | 0 | 0 | 计价
GJ3-19 | J05-01-031 | 材料 | 乙供 | C21020101 | 电 | kW·h | 18.9 | 0.84 | 0 | 0 | 计价
GJ3-19 | J10-01-038 | 机械 | 乙供 | JF001 | 折旧费 | 元 | 11.7 | 1 | 0 | 0 | 计价
GJ3-19 | J10-01-038 | 机械 | 乙供 | JF002 | 检修费 | 元 | 2.16 | 1 | 0 | 0 | 计价
GJ3-19 | J10-01-038 | 机械 | 乙供 | JF003 | 维护费 | 元 | 7.34 | 1 | 0 | 0 | 计价
GJ3-19 | J10-01-038 | 机械 | 乙供 | JF004 | 安拆费及场外运费 | 元 | 6.56 | 1 | 0 | 0 | 计价
GJ3-19 | J10-01-038 | 材料 | 乙供 | C21020101 | 电 | kW·h | 60 | 0.84 | 0 | 0 | 计价
GJ3-19 | J13-01-009 | 机械 | 乙供 | JF001 | 折旧费 | 元 | 11.64 | 1 | 0 | 0 | 计价
GJ3-19 | J13-01-009 | 机械 | 乙供 | JF002 | 检修费 | 元 | 2 | 1 | 0 | 0 | 计价
GJ3-19 | J13-01-009 | 机械 | 乙供 | JF003 | 维护费 | 元 | 4.52 | 1 | 0 | 0 | 计价
GJ3-19 | J13-01-009 | 机械 | 乙供 | JF004 | 安拆费及场外运费 | 元 | 4.69 | 1 | 0 | 0 | 计价
GJ3-19 | J13-01-009 | 人工 | 乙供 | 9101109 | 安装技术工 | 工日 | 1.3889 | 107 | 0 | 0 | 计价
GJ3-19 | J13-01-009 | 材料 | 乙供 | C21020101 | 电 | kW·h | 32.16 | 0.84 | 0 | 0 | 计价
GJ3-19 | J13-01-016 | 机械 | 乙供 | JF001 | 折旧费 | 元 | 37.3 | 1 | 0 | 0 | 计价
GJ3-19 | J13-01-016 | 机械 | 乙供 | JF002 | 检修费 | 元 | 5.83 | 1 | 0 | 0 | 计价
GJ3-19 | J13-01-016 | 机械 | 乙供 | JF003 | 维护费 | 元 | 13.18 | 1 | 0 | 0 | 计价
GJ3-19 | J13-01-016 | 机械 | 乙供 | JF004 | 安拆费及场外运费 | 元 | 5.63 | 1 | 0 | 0 | 计价
GJ3-19 | J13-01-016 | 人工 | 乙供 | 9101109 | 安装技术工 | 工日 | 1.6666 | 107 | 0 | 0 | 计价
GJ3-19 | J13-01-016 | 材料 | 乙供 | C21020101 | 电 | kW·h | 12.77 | 0.84 | 0 | 0 | 计价
GJ3-19 | J13-01-034 | 机械 | 乙供 | JF001 | 折旧费 | 元 | 19.16 | 1 | 0 | 0 | 计价
GJ3-19 | J13-01-034 | 机械 | 乙供 | JF002 | 检修费 | 元 | 3.07 | 1 | 0 | 0 | 计价
GJ3-19 | J13-01-034 | 机械 | 乙供 | JF003 | 维护费 | 元 | 9.99 | 1 | 0 | 0 | 计价
GJ3-19 | J13-01-034 | 机械 | 乙供 | JF004 | 安拆费及场外运费 | 元 | 15.93 | 1 | 0 | 0 | 计价
GJ3-19 | J13-01-034 | 人工 | 乙供 | 9101109 | 安装技术工 | 工日 | 2.0834 | 107 | 0 | 0 | 计价
GJ3-19 | J13-01-034 | 材料 | 乙供 | C21020101 | 电 | kW·h | 378.13 | 0.84 | 0 | 0 | 计价
GJ3-20 | J03-01-033 | 机械 | 乙供 | JF001 | 折旧费 | 元 | 44.37 | 1 | 0 | 0 | 计价
GJ3-20 | J03-01-033 | 机械 | 乙供 | JF002 | 检修费 | 元 | 20.68 | 1 | 0 | 0 | 计价
GJ3-20 | J03-01-033 | 机械 | 乙供 | JF003 | 维护费 | 元 | 42.81 | 1 | 0 | 0 | 计价
GJ3-20 | J03-01-033 | 人工 | 乙供 | 9101109 | 安装技术工 | 工日 | 2.5 | 107 | 0 | 0 | 计价
GJ3-20 | J03-01-033 | 材料 | 乙供 | C19010102 | 汽油 | kg | 23.3 | 7.61 | 0 | 0 | 计价
GJ3-20 | J03-01-066 | 机械 | 乙供 | JF001 | 折旧费 | 元 | 58.43 | 1 | 0 | 0 | 计价
GJ3-20 | J03-01-066 | 机械 | 乙供 | JF002 | 检修费 | 元 | 17.9 | 1 | 0 | 0 | 计价
GJ3-20 | J03-01-066 | 机械 | 乙供 | JF003 | 维护费 | 元 | 62.11 | 1 | 0 | 0 | 计价
GJ3-20 | J03-01-066 | 人工 | 乙供 | 9101109 | 安装技术工 | 工日 | 1.3889 | 107 | 0 | 0 | 计价
GJ3-20 | J03-01-066 | 材料 | 乙供 | C19010201 | 柴油0号 | kg | 27.34 | 6.32 | 0 | 0 | 计价
GJ3-20 | J03-01-110 | 机械 | 乙供 | JF001 | 折旧费 | 元 | 93.94 | 1 | 0 | 0 | 计价
GJ3-20 | J03-01-110 | 机械 | 乙供 | JF002 | 检修费 | 元 | 79.6 | 1 | 0 | 0 | 计价
GJ3-20 | J03-01-110 | 机械 | 乙供 | JF003 | 维护费 | 元 | 94.72 | 1 | 0 | 0 | 计价
GJ3-20 | J03-01-110 | 人工 | 乙供 | 9101109 | 安装技术工 | 工日 | 2.2727 | 107 | 0 | 0 | 计价
GJ3-20 | J03-01-110 | 材料 | 乙供 | C19010201 | 柴油0号 | kg | 24.616 | 6.32 | 0 | 0 | 计价
GJ3-20 | J03-01-110 | 材料 | 乙供 | C21020101 | 电 | kW·h | 2.94 | 0.84 | 0 | 0 | 计价
GJ3-20 | J04-01-002 | 机械 | 乙供 | JF001 | 折旧费 | 元 | 26.52 | 1 | 0 | 0 | 计价
GJ3-20 | J04-01-002 | 机械 | 乙供 | JF002 | 检修费 | 元 | 5.89 | 1 | 0 | 0 | 计价
GJ3-20 | J04-01-002 | 机械 | 乙供 | JF003 | 维护费 | 元 | 33.04 | 1 | 0 | 0 | 计价
GJ3-20 | J04-01-002 | 人工 | 乙供 | 9101109 | 安装技术工 | 工日 | 1.0417 | 107 | 0 | 0 | 计价
GJ3-20 | J04-01-002 | 材料 | 乙供 | C19010201 | 柴油0号 | kg | 32.19 | 6.32 | 0 | 0 | 计价
GJ3-20 | J04-01-005 | 机械 | 乙供 | JF001 | 折旧费 | 元 | 59.96 | 1 | 0 | 0 | 计价
GJ3-20 | J04-01-005 | 机械 | 乙供 | JF002 | 检修费 | 元 | 13.32 | 1 | 0 | 0 | 计价
GJ3-20 | J04-01-005 | 机械 | 乙供 | JF003 | 维护费 | 元 | 52.35 | 1 | 0 | 0 | 计价
GJ3-20 | J04-01-005 | 人工 | 乙供 | 9101109 | 安装技术工 | 工日 | 1.0417 | 107 | 0 | 0 | 计价
GJ3-20 | J04-01-005 | 材料 | 乙供 | C19010201 | 柴油0号 | kg | 40.03 | 6.32 | 0 | 0 | 计价
GJ3-20 | J05-01-009 | 机械 | 乙供 | JF001 | 折旧费 | 元 | 5.65 | 1 | 0 | 0 | 计价
GJ3-20 | J05-01-009 | 机械 | 乙供 | JF002 | 检修费 | 元 | 2.01 | 1 | 0 | 0 | 计价
GJ3-20 | J05-01-009 | 机械 | 乙供 | JF003 | 维护费 | 元 | 5.37 | 1 | 0 | 0 | 计价
GJ3-20 | J05-01-009 | 机械 | 乙供 | JF004 | 安拆费及场外运费 | 元 | 9.1 | 1 | 0 | 0 | 计价
GJ3-20 | J05-01-009 | 人工 | 乙供 | 9101109 | 安装技术工 | 工日 | 1.1905 | 107 | 0 | 0 | 计价
GJ3-20 | J05-01-009 | 材料 | 乙供 | C21020101 | 电 | kW·h | 31.5 | 0.84 | 0 | 0 | 计价
GJ3-20 | J05-01-010 | 机械 | 乙供 | JF001 | 折旧费 | 元 | 7.37 | 1 | 0 | 0 | 计价
GJ3-20 | J05-01-010 | 机械 | 乙供 | JF002 | 检修费 | 元 | 2.61 | 1 | 0 | 0 | 计价
GJ3-20 | J05-01-010 | 机械 | 乙供 | JF003 | 维护费 | 元 | 6.97 | 1 | 0 | 0 | 计价
GJ3-20 | J05-01-010 | 机械 | 乙供 | JF004 | 安拆费及场外运费 | 元 | 9.1 | 1 | 0 | 0 | 计价
GJ3-20 | J05-01-010 | 人工 | 乙供 | 9101109 | 安装技术工 | 工日 | 1.1905 | 107 | 0 | 0 | 计价
GJ3-20 | J05-01-010 | 材料 | 乙供 | C21020101 | 电 | kW·h | 33.6 | 0.84 | 0 | 0 | 计价
GJ3-20 | J10-01-038 | 机械 | 乙供 | JF001 | 折旧费 | 元 | 11.7 | 1 | 0 | 0 | 计价
GJ3-20 | J10-01-038 | 机械 | 乙供 | JF002 | 检修费 | 元 | 2.16 | 1 | 0 | 0 | 计价
GJ3-20 | J10-01-038 | 机械 | 乙供 | JF003 | 维护费 | 元 | 7.34 | 1 | 0 | 0 | 计价
GJ3-20 | J10-01-038 | 机械 | 乙供 | JF004 | 安拆费及场外运费 | 元 | 6.56 | 1 | 0 | 0 | 计价
GJ3-20 | J10-01-038 | 材料 | 乙供 | C21020101 | 电 | kW·h | 60 | 0.84 | 0 | 0 | 计价
GJ3-20 | J13-01-016 | 机械 | 乙供 | JF001 | 折旧费 | 元 | 37.3 | 1 | 0 | 0 | 计价
GJ3-20 | J13-01-016 | 机械 | 乙供 | JF002 | 检修费 | 元 | 5.83 | 1 | 0 | 0 | 计价
GJ3-20 | J13-01-016 | 机械 | 乙供 | JF003 | 维护费 | 元 | 13.18 | 1 | 0 | 0 | 计价
GJ3-20 | J13-01-016 | 机械 | 乙供 | JF004 | 安拆费及场外运费 | 元 | 5.63 | 1 | 0 | 0 | 计价
GJ3-20 | J13-01-016 | 人工 | 乙供 | 9101109 | 安装技术工 | 工日 | 1.6666 | 107 | 0 | 0 | 计价
GJ3-20 | J13-01-016 | 材料 | 乙供 | C21020101 | 电 | kW·h | 12.77 | 0.84 | 0 | 0 | 计价
GJ3-20 | J13-01-034 | 机械 | 乙供 | JF001 | 折旧费 | 元 | 19.16 | 1 | 0 | 0 | 计价
GJ3-20 | J13-01-034 | 机械 | 乙供 | JF002 | 检修费 | 元 | 3.07 | 1 | 0 | 0 | 计价
GJ3-20 | J13-01-034 | 机械 | 乙供 | JF003 | 维护费 | 元 | 9.99 | 1 | 0 | 0 | 计价
GJ3-20 | J13-01-034 | 机械 | 乙供 | JF004 | 安拆费及场外运费 | 元 | 15.93 | 1 | 0 | 0 | 计价
GJ3-20 | J13-01-034 | 人工 | 乙供 | 9101109 | 安装技术工 | 工日 | 2.0834 | 107 | 0 | 0 | 计价
GJ3-20 | J13-01-034 | 材料 | 乙供 | C21020101 | 电 | kW·h | 378.13 | 0.84 | 0 | 0 | 计价
GJ3-20 | J15-01-010 | 机械 | 乙供 | JF001 | 折旧费 | 元 | 7.9 | 1 | 0 | 0 | 计价
GJ3-20 | J15-01-010 | 机械 | 乙供 | JF002 | 检修费 | 元 | 1.35 | 1 | 0 | 0 | 计价
GJ3-20 | J15-01-010 | 机械 | 乙供 | JF003 | 维护费 | 元 | 8.45 | 1 | 0 | 0 | 计价
GJ3-20 | J15-01-010 | 机械 | 乙供 | JF004 | 安拆费及场外运费 | 元 | 5.63 | 1 | 0 | 0 | 计价
GJ3-20 | J15-01-010 | 材料 | 乙供 | C21020101 | 电 | kW·h | 41 | 0.84 | 0 | 0 | 计价
GJ3-21 | J03-01-033 | 机械 | 乙供 | JF001 | 折旧费 | 元 | 44.37 | 1 | 0 | 0 | 计价
GJ3-21 | J03-01-033 | 机械 | 乙供 | JF002 | 检修费 | 元 | 20.68 | 1 | 0 | 0 | 计价
GJ3-21 | J03-01-033 | 机械 | 乙供 | JF003 | 维护费 | 元 | 42.81 | 1 | 0 | 0 | 计价
GJ3-21 | J03-01-033 | 人工 | 乙供 | 9101109 | 安装技术工 | 工日 | 2.5 | 107 | 0 | 0 | 计价
GJ3-21 | J03-01-033 | 材料 | 乙供 | C19010102 | 汽油 | kg | 23.3 | 7.61 | 0 | 0 | 计价
GJ3-21 | J03-01-066 | 机械 | 乙供 | JF001 | 折旧费 | 元 | 58.43 | 1 | 0 | 0 | 计价
GJ3-21 | J03-01-066 | 机械 | 乙供 | JF002 | 检修费 | 元 | 17.9 | 1 | 0 | 0 | 计价
GJ3-21 | J03-01-066 | 机械 | 乙供 | JF003 | 维护费 | 元 | 62.11 | 1 | 0 | 0 | 计价
GJ3-21 | J03-01-066 | 人工 | 乙供 | 9101109 | 安装技术工 | 工日 | 1.3889 | 107 | 0 | 0 | 计价
GJ3-21 | J03-01-066 | 材料 | 乙供 | C19010201 | 柴油0号 | kg | 27.34 | 6.32 | 0 | 0 | 计价
GJ3-21 | J03-01-110 | 机械 | 乙供 | JF001 | 折旧费 | 元 | 93.94 | 1 | 0 | 0 | 计价
GJ3-21 | J03-01-110 | 机械 | 乙供 | JF002 | 检修费 | 元 | 79.6 | 1 | 0 | 0 | 计价
GJ3-21 | J03-01-110 | 机械 | 乙供 | JF003 | 维护费 | 元 | 94.72 | 1 | 0 | 0 | 计价
GJ3-21 | J03-01-110 | 人工 | 乙供 | 9101109 | 安装技术工 | 工日 | 2.2727 | 107 | 0 | 0 | 计价
GJ3-21 | J03-01-110 | 材料 | 乙供 | C19010201 | 柴油0号 | kg | 24.616 | 6.32 | 0 | 0 | 计价
GJ3-21 | J03-01-110 | 材料 | 乙供 | C21020101 | 电 | kW·h | 2.94 | 0.84 | 0 | 0 | 计价
GJ3-21 | J04-01-002 | 机械 | 乙供 | JF001 | 折旧费 | 元 | 26.52 | 1 | 0 | 0 | 计价
GJ3-21 | J04-01-002 | 机械 | 乙供 | JF002 | 检修费 | 元 | 5.89 | 1 | 0 | 0 | 计价
GJ3-21 | J04-01-002 | 机械 | 乙供 | JF003 | 维护费 | 元 | 33.04 | 1 | 0 | 0 | 计价
GJ3-21 | J04-01-002 | 人工 | 乙供 | 9101109 | 安装技术工 | 工日 | 1.0417 | 107 | 0 | 0 | 计价
GJ3-21 | J04-01-002 | 材料 | 乙供 | C19010201 | 柴油0号 | kg | 32.19 | 6.32 | 0 | 0 | 计价
GJ3-21 | J04-01-005 | 机械 | 乙供 | JF001 | 折旧费 | 元 | 59.96 | 1 | 0 | 0 | 计价
GJ3-21 | J04-01-005 | 机械 | 乙供 | JF002 | 检修费 | 元 | 13.32 | 1 | 0 | 0 | 计价
GJ3-21 | J04-01-005 | 机械 | 乙供 | JF003 | 维护费 | 元 | 52.35 | 1 | 0 | 0 | 计价
GJ3-21 | J04-01-005 | 人工 | 乙供 | 9101109 | 安装技术工 | 工日 | 1.0417 | 107 | 0 | 0 | 计价
GJ3-21 | J04-01-005 | 材料 | 乙供 | C19010201 | 柴油0号 | kg | 40.03 | 6.32 | 0 | 0 | 计价
GJ3-21 | J05-01-009 | 机械 | 乙供 | JF001 | 折旧费 | 元 | 5.65 | 1 | 0 | 0 | 计价
GJ3-21 | J05-01-009 | 机械 | 乙供 | JF002 | 检修费 | 元 | 2.01 | 1 | 0 | 0 | 计价
GJ3-21 | J05-01-009 | 机械 | 乙供 | JF003 | 维护费 | 元 | 5.37 | 1 | 0 | 0 | 计价
GJ3-21 | J05-01-009 | 机械 | 乙供 | JF004 | 安拆费及场外运费 | 元 | 9.1 | 1 | 0 | 0 | 计价
GJ3-21 | J05-01-009 | 人工 | 乙供 | 9101109 | 安装技术工 | 工日 | 1.1905 | 107 | 0 | 0 | 计价
GJ3-21 | J05-01-009 | 材料 | 乙供 | C21020101 | 电 | kW·h | 31.5 | 0.84 | 0 | 0 | 计价
GJ3-21 | J05-01-010 | 机械 | 乙供 | JF001 | 折旧费 | 元 | 7.37 | 1 | 0 | 0 | 计价
GJ3-21 | J05-01-010 | 机械 | 乙供 | JF002 | 检修费 | 元 | 2.61 | 1 | 0 | 0 | 计价
GJ3-21 | J05-01-010 | 机械 | 乙供 | JF003 | 维护费 | 元 | 6.97 | 1 | 0 | 0 | 计价
GJ3-21 | J05-01-010 | 机械 | 乙供 | JF004 | 安拆费及场外运费 | 元 | 9.1 | 1 | 0 | 0 | 计价
GJ3-21 | J05-01-010 | 人工 | 乙供 | 9101109 | 安装技术工 | 工日 | 1.1905 | 107 | 0 | 0 | 计价
GJ3-21 | J05-01-010 | 材料 | 乙供 | C21020101 | 电 | kW·h | 33.6 | 0.84 | 0 | 0 | 计价
GJ3-21 | J05-01-031 | 机械 | 乙供 | JF001 | 折旧费 | 元 | 10.21 | 1 | 0 | 0 | 计价
GJ3-21 | J05-01-031 | 机械 | 乙供 | JF002 | 检修费 | 元 | 2.3 | 1 | 0 | 0 | 计价
GJ3-21 | J05-01-031 | 机械 | 乙供 | JF003 | 维护费 | 元 | 7.59 | 1 | 0 | 0 | 计价
GJ3-21 | J05-01-031 | 材料 | 乙供 | C21020101 | 电 | kW·h | 18.9 | 0.84 | 0 | 0 | 计价
GJ3-21 | J10-01-038 | 机械 | 乙供 | JF001 | 折旧费 | 元 | 11.7 | 1 | 0 | 0 | 计价
GJ3-21 | J10-01-038 | 机械 | 乙供 | JF002 | 检修费 | 元 | 2.16 | 1 | 0 | 0 | 计价
GJ3-21 | J10-01-038 | 机械 | 乙供 | JF003 | 维护费 | 元 | 7.34 | 1 | 0 | 0 | 计价
GJ3-21 | J10-01-038 | 机械 | 乙供 | JF004 | 安拆费及场外运费 | 元 | 6.56 | 1 | 0 | 0 | 计价
GJ3-21 | J10-01-038 | 材料 | 乙供 | C21020101 | 电 | kW·h | 60 | 0.84 | 0 | 0 | 计价
GJ3-21 | J13-01-009 | 机械 | 乙供 | JF001 | 折旧费 | 元 | 11.64 | 1 | 0 | 0 | 计价
GJ3-21 | J13-01-009 | 机械 | 乙供 | JF002 | 检修费 | 元 | 2 | 1 | 0 | 0 | 计价
GJ3-21 | J13-01-009 | 机械 | 乙供 | JF003 | 维护费 | 元 | 4.52 | 1 | 0 | 0 | 计价
GJ3-21 | J13-01-009 | 机械 | 乙供 | JF004 | 安拆费及场外运费 | 元 | 4.69 | 1 | 0 | 0 | 计价
GJ3-21 | J13-01-009 | 人工 | 乙供 | 9101109 | 安装技术工 | 工日 | 1.3889 | 107 | 0 | 0 | 计价
GJ3-21 | J13-01-009 | 材料 | 乙供 | C21020101 | 电 | kW·h | 32.16 | 0.84 | 0 | 0 | 计价
GJ3-21 | J13-01-016 | 机械 | 乙供 | JF001 | 折旧费 | 元 | 37.3 | 1 | 0 | 0 | 计价
GJ3-21 | J13-01-016 | 机械 | 乙供 | JF002 | 检修费 | 元 | 5.83 | 1 | 0 | 0 | 计价
GJ3-21 | J13-01-016 | 机械 | 乙供 | JF003 | 维护费 | 元 | 13.18 | 1 | 0 | 0 | 计价
GJ3-21 | J13-01-016 | 机械 | 乙供 | JF004 | 安拆费及场外运费 | 元 | 5.63 | 1 | 0 | 0 | 计价
GJ3-21 | J13-01-016 | 人工 | 乙供 | 9101109 | 安装技术工 | 工日 | 1.6666 | 107 | 0 | 0 | 计价
GJ3-21 | J13-01-016 | 材料 | 乙供 | C21020101 | 电 | kW·h | 12.77 | 0.84 | 0 | 0 | 计价
GJ3-21 | J13-01-034 | 机械 | 乙供 | JF001 | 折旧费 | 元 | 19.16 | 1 | 0 | 0 | 计价
GJ3-21 | J13-01-034 | 机械 | 乙供 | JF002 | 检修费 | 元 | 3.07 | 1 | 0 | 0 | 计价
GJ3-21 | J13-01-034 | 机械 | 乙供 | JF003 | 维护费 | 元 | 9.99 | 1 | 0 | 0 | 计价
GJ3-21 | J13-01-034 | 机械 | 乙供 | JF004 | 安拆费及场外运费 | 元 | 15.93 | 1 | 0 | 0 | 计价
GJ3-21 | J13-01-034 | 人工 | 乙供 | 9101109 | 安装技术工 | 工日 | 2.0834 | 107 | 0 | 0 | 计价
GJ3-21 | J13-01-034 | 材料 | 乙供 | C21020101 | 电 | kW·h | 378.13 | 0.84 | 0 | 0 | 计价
GJ3-21 | J15-01-010 | 机械 | 乙供 | JF001 | 折旧费 | 元 | 7.9 | 1 | 0 | 0 | 计价
GJ3-21 | J15-01-010 | 机械 | 乙供 | JF002 | 检修费 | 元 | 1.35 | 1 | 0 | 0 | 计价
GJ3-21 | J15-01-010 | 机械 | 乙供 | JF003 | 维护费 | 元 | 8.45 | 1 | 0 | 0 | 计价
GJ3-21 | J15-01-010 | 机械 | 乙供 | JF004 | 安拆费及场外运费 | 元 | 5.63 | 1 | 0 | 0 | 计价
GJ3-21 | J15-01-010 | 材料 | 乙供 | C21020101 | 电 | kW·h | 41 | 0.84 | 0 | 0 | 计价
GJ3-22 | J03-01-033 | 机械 | 乙供 | JF001 | 折旧费 | 元 | 44.37 | 1 | 0 | 0 | 计价
GJ3-22 | J03-01-033 | 机械 | 乙供 | JF002 | 检修费 | 元 | 20.68 | 1 | 0 | 0 | 计价
GJ3-22 | J03-01-033 | 机械 | 乙供 | JF003 | 维护费 | 元 | 42.81 | 1 | 0 | 0 | 计价
GJ3-22 | J03-01-033 | 人工 | 乙供 | 9101109 | 安装技术工 | 工日 | 2.5 | 107 | 0 | 0 | 计价
GJ3-22 | J03-01-033 | 材料 | 乙供 | C19010102 | 汽油 | kg | 23.3 | 7.61 | 0 | 0 | 计价
GJ3-22 | J03-01-036 | 机械 | 乙供 | JF001 | 折旧费 | 元 | 157.49 | 1 | 0 | 0 | 计价
GJ3-22 | J03-01-036 | 机械 | 乙供 | JF002 | 检修费 | 元 | 73.41 | 1 | 0 | 0 | 计价
GJ3-22 | J03-01-036 | 机械 | 乙供 | JF003 | 维护费 | 元 | 151.96 | 1 | 0 | 0 | 计价
GJ3-22 | J03-01-036 | 人工 | 乙供 | 9101109 | 安装技术工 | 工日 | 2.5 | 107 | 0 | 0 | 计价
GJ3-22 | J03-01-036 | 材料 | 乙供 | C19010201 | 柴油0号 | kg | 35.85 | 6.32 | 0 | 0 | 计价
GJ3-22 | J03-01-066 | 机械 | 乙供 | JF001 | 折旧费 | 元 | 58.43 | 1 | 0 | 0 | 计价
GJ3-22 | J03-01-066 | 机械 | 乙供 | JF002 | 检修费 | 元 | 17.9 | 1 | 0 | 0 | 计价
GJ3-22 | J03-01-066 | 机械 | 乙供 | JF003 | 维护费 | 元 | 62.11 | 1 | 0 | 0 | 计价
GJ3-22 | J03-01-066 | 人工 | 乙供 | 9101109 | 安装技术工 | 工日 | 1.3889 | 107 | 0 | 0 | 计价
GJ3-22 | J03-01-066 | 材料 | 乙供 | C19010201 | 柴油0号 | kg | 27.34 | 6.32 | 0 | 0 | 计价
GJ3-22 | J03-01-096 | 人工 | 乙供 | 9101109 | 安装技术工 | 工日 | 1.0417 | 107 | 0 | 0 | 计价
GJ3-22 | J03-01-096 | 材料 | 乙供 | C21020101 | 电 | kW·h | 420.1595 | 0.84 | 0 | 0 | 计价
GJ3-22 | J03-01-110 | 机械 | 乙供 | JF001 | 折旧费 | 元 | 93.94 | 1 | 0 | 0 | 计价
GJ3-22 | J03-01-110 | 机械 | 乙供 | JF002 | 检修费 | 元 | 79.6 | 1 | 0 | 0 | 计价
GJ3-22 | J03-01-110 | 机械 | 乙供 | JF003 | 维护费 | 元 | 94.72 | 1 | 0 | 0 | 计价
GJ3-22 | J03-01-110 | 人工 | 乙供 | 9101109 | 安装技术工 | 工日 | 2.2727 | 107 | 0 | 0 | 计价
GJ3-22 | J03-01-110 | 材料 | 乙供 | C19010201 | 柴油0号 | kg | 24.616 | 6.32 | 0 | 0 | 计价
GJ3-22 | J03-01-110 | 材料 | 乙供 | C21020101 | 电 | kW·h | 2.94 | 0.84 | 0 | 0 | 计价
GJ3-22 | J04-01-002 | 机械 | 乙供 | JF001 | 折旧费 | 元 | 26.52 | 1 | 0 | 0 | 计价
GJ3-22 | J04-01-002 | 机械 | 乙供 | JF002 | 检修费 | 元 | 5.89 | 1 | 0 | 0 | 计价
GJ3-22 | J04-01-002 | 机械 | 乙供 | JF003 | 维护费 | 元 | 33.04 | 1 | 0 | 0 | 计价
GJ3-22 | J04-01-002 | 人工 | 乙供 | 9101109 | 安装技术工 | 工日 | 1.0417 | 107 | 0 | 0 | 计价
GJ3-22 | J04-01-002 | 材料 | 乙供 | C19010201 | 柴油0号 | kg | 32.19 | 6.32 | 0 | 0 | 计价
GJ3-22 | J04-01-005 | 机械 | 乙供 | JF001 | 折旧费 | 元 | 59.96 | 1 | 0 | 0 | 计价
GJ3-22 | J04-01-005 | 机械 | 乙供 | JF002 | 检修费 | 元 | 13.32 | 1 | 0 | 0 | 计价
GJ3-22 | J04-01-005 | 机械 | 乙供 | JF003 | 维护费 | 元 | 52.35 | 1 | 0 | 0 | 计价
GJ3-22 | J04-01-005 | 人工 | 乙供 | 9101109 | 安装技术工 | 工日 | 1.0417 | 107 | 0 | 0 | 计价
GJ3-22 | J04-01-005 | 材料 | 乙供 | C19010201 | 柴油0号 | kg | 40.03 | 6.32 | 0 | 0 | 计价
GJ3-22 | J04-01-044 | 机械 | 乙供 | JF001 | 折旧费 | 元 | 346.7 | 1 | 0 | 0 | 计价
GJ3-22 | J04-01-044 | 机械 | 乙供 | JF002 | 检修费 | 元 | 71.81 | 1 | 0 | 0 | 计价
GJ3-22 | J04-01-044 | 机械 | 乙供 | JF003 | 维护费 | 元 | 339.66 | 1 | 0 | 0 | 计价
GJ3-22 | J04-01-044 | 人工 | 乙供 | 9101109 | 安装技术工 | 工日 | 4 | 107 | 0 | 0 | 计价
GJ3-22 | J04-01-044 | 材料 | 乙供 | C19010201 | 柴油0号 | kg | 58.41 | 6.32 | 0 | 0 | 计价
GJ3-22 | J05-01-009 | 机械 | 乙供 | JF001 | 折旧费 | 元 | 5.65 | 1 | 0 | 0 | 计价
GJ3-22 | J05-01-009 | 机械 | 乙供 | JF002 | 检修费 | 元 | 2.01 | 1 | 0 | 0 | 计价
GJ3-22 | J05-01-009 | 机械 | 乙供 | JF003 | 维护费 | 元 | 5.37 | 1 | 0 | 0 | 计价
GJ3-22 | J05-01-009 | 机械 | 乙供 | JF004 | 安拆费及场外运费 | 元 | 9.1 | 1 | 0 | 0 | 计价
GJ3-22 | J05-01-009 | 人工 | 乙供 | 9101109 | 安装技术工 | 工日 | 1.1905 | 107 | 0 | 0 | 计价
GJ3-22 | J05-01-009 | 材料 | 乙供 | C21020101 | 电 | kW·h | 31.5 | 0.84 | 0 | 0 | 计价
GJ3-22 | J05-01-010 | 机械 | 乙供 | JF001 | 折旧费 | 元 | 7.37 | 1 | 0 | 0 | 计价
GJ3-22 | J05-01-010 | 机械 | 乙供 | JF002 | 检修费 | 元 | 2.61 | 1 | 0 | 0 | 计价
GJ3-22 | J05-01-010 | 机械 | 乙供 | JF003 | 维护费 | 元 | 6.97 | 1 | 0 | 0 | 计价
GJ3-22 | J05-01-010 | 机械 | 乙供 | JF004 | 安拆费及场外运费 | 元 | 9.1 | 1 | 0 | 0 | 计价
GJ3-22 | J05-01-010 | 人工 | 乙供 | 9101109 | 安装技术工 | 工日 | 1.1905 | 107 | 0 | 0 | 计价
GJ3-22 | J05-01-010 | 材料 | 乙供 | C21020101 | 电 | kW·h | 33.6 | 0.84 | 0 | 0 | 计价
GJ3-22 | J05-01-031 | 机械 | 乙供 | JF001 | 折旧费 | 元 | 10.21 | 1 | 0 | 0 | 计价
GJ3-22 | J05-01-031 | 机械 | 乙供 | JF002 | 检修费 | 元 | 2.3 | 1 | 0 | 0 | 计价
GJ3-22 | J05-01-031 | 机械 | 乙供 | JF003 | 维护费 | 元 | 7.59 | 1 | 0 | 0 | 计价
GJ3-22 | J05-01-031 | 材料 | 乙供 | C21020101 | 电 | kW·h | 18.9 | 0.84 | 0 | 0 | 计价
GJ3-22 | J08-01-118 | 机械 | 乙供 | JF001 | 折旧费 | 元 | 15.59 | 1 | 0 | 0 | 计价
GJ3-22 | J08-01-118 | 机械 | 乙供 | JF002 | 检修费 | 元 | 1.67 | 1 | 0 | 0 | 计价
GJ3-22 | J08-01-118 | 机械 | 乙供 | JF003 | 维护费 | 元 | 2.74 | 1 | 0 | 0 | 计价
GJ3-22 | J08-01-118 | 机械 | 乙供 | JF004 | 安拆费及场外运费 | 元 | 8.44 | 1 | 0 | 0 | 计价
GJ3-22 | J08-01-118 | 人工 | 乙供 | 9101109 | 安装技术工 | 工日 | 2.5 | 107 | 0 | 0 | 计价
GJ3-22 | J08-01-118 | 材料 | 乙供 | C21020101 | 电 | kW·h | 29.83 | 0.84 | 0 | 0 | 计价
GJ3-22 | J10-01-018 | 机械 | 乙供 | JF001 | 折旧费 | 元 | 27.17 | 1 | 0 | 0 | 计价
GJ3-22 | J10-01-018 | 机械 | 乙供 | JF002 | 检修费 | 元 | 4.82 | 1 | 0 | 0 | 计价
GJ3-22 | J10-01-018 | 机械 | 乙供 | JF003 | 维护费 | 元 | 28.78 | 1 | 0 | 0 | 计价
GJ3-22 | J10-01-018 | 机械 | 乙供 | JF004 | 安拆费及场外运费 | 元 | 11.95 | 1 | 0 | 0 | 计价
GJ3-22 | J10-01-018 | 材料 | 乙供 | C21020101 | 电 | kW·h | 193.6 | 0.84 | 0 | 0 | 计价
GJ3-22 | J10-01-038 | 机械 | 乙供 | JF001 | 折旧费 | 元 | 11.7 | 1 | 0 | 0 | 计价
GJ3-22 | J10-01-038 | 机械 | 乙供 | JF002 | 检修费 | 元 | 2.16 | 1 | 0 | 0 | 计价
GJ3-22 | J10-01-038 | 机械 | 乙供 | JF003 | 维护费 | 元 | 7.34 | 1 | 0 | 0 | 计价
GJ3-22 | J10-01-038 | 机械 | 乙供 | JF004 | 安拆费及场外运费 | 元 | 6.56 | 1 | 0 | 0 | 计价
GJ3-22 | J10-01-038 | 材料 | 乙供 | C21020101 | 电 | kW·h | 60 | 0.84 | 0 | 0 | 计价
GJ3-22 | J13-01-009 | 机械 | 乙供 | JF001 | 折旧费 | 元 | 11.64 | 1 | 0 | 0 | 计价
GJ3-22 | J13-01-009 | 机械 | 乙供 | JF002 | 检修费 | 元 | 2 | 1 | 0 | 0 | 计价
GJ3-22 | J13-01-009 | 机械 | 乙供 | JF003 | 维护费 | 元 | 4.52 | 1 | 0 | 0 | 计价
GJ3-22 | J13-01-009 | 机械 | 乙供 | JF004 | 安拆费及场外运费 | 元 | 4.69 | 1 | 0 | 0 | 计价
GJ3-22 | J13-01-009 | 人工 | 乙供 | 9101109 | 安装技术工 | 工日 | 1.3889 | 107 | 0 | 0 | 计价
GJ3-22 | J13-01-009 | 材料 | 乙供 | C21020101 | 电 | kW·h | 32.16 | 0.84 | 0 | 0 | 计价
GJ3-22 | J13-01-016 | 机械 | 乙供 | JF001 | 折旧费 | 元 | 37.3 | 1 | 0 | 0 | 计价
GJ3-22 | J13-01-016 | 机械 | 乙供 | JF002 | 检修费 | 元 | 5.83 | 1 | 0 | 0 | 计价
GJ3-22 | J13-01-016 | 机械 | 乙供 | JF003 | 维护费 | 元 | 13.18 | 1 | 0 | 0 | 计价
GJ3-22 | J13-01-016 | 机械 | 乙供 | JF004 | 安拆费及场外运费 | 元 | 5.63 | 1 | 0 | 0 | 计价
GJ3-22 | J13-01-016 | 人工 | 乙供 | 9101109 | 安装技术工 | 工日 | 1.6666 | 107 | 0 | 0 | 计价
GJ3-22 | J13-01-016 | 材料 | 乙供 | C21020101 | 电 | kW·h | 12.77 | 0.84 | 0 | 0 | 计价
GJ3-22 | J13-01-034 | 机械 | 乙供 | JF001 | 折旧费 | 元 | 19.16 | 1 | 0 | 0 | 计价
GJ3-22 | J13-01-034 | 机械 | 乙供 | JF002 | 检修费 | 元 | 3.07 | 1 | 0 | 0 | 计价
GJ3-22 | J13-01-034 | 机械 | 乙供 | JF003 | 维护费 | 元 | 9.99 | 1 | 0 | 0 | 计价
GJ3-22 | J13-01-034 | 机械 | 乙供 | JF004 | 安拆费及场外运费 | 元 | 15.93 | 1 | 0 | 0 | 计价
GJ3-22 | J13-01-034 | 人工 | 乙供 | 9101109 | 安装技术工 | 工日 | 2.0834 | 107 | 0 | 0 | 计价
GJ3-22 | J13-01-034 | 材料 | 乙供 | C21020101 | 电 | kW·h | 378.13 | 0.84 | 0 | 0 | 计价
GJ3-22 | J15-01-010 | 机械 | 乙供 | JF001 | 折旧费 | 元 | 7.9 | 1 | 0 | 0 | 计价
GJ3-22 | J15-01-010 | 机械 | 乙供 | JF002 | 检修费 | 元 | 1.35 | 1 | 0 | 0 | 计价
GJ3-22 | J15-01-010 | 机械 | 乙供 | JF003 | 维护费 | 元 | 8.45 | 1 | 0 | 0 | 计价
GJ3-22 | J15-01-010 | 机械 | 乙供 | JF004 | 安拆费及场外运费 | 元 | 5.63 | 1 | 0 | 0 | 计价
GJ3-22 | J15-01-010 | 材料 | 乙供 | C21020101 | 电 | kW·h | 41 | 0.84 | 0 | 0 | 计价
GJ3-23 | J03-01-033 | 机械 | 乙供 | JF001 | 折旧费 | 元 | 44.37 | 1 | 0 | 0 | 计价
GJ3-23 | J03-01-033 | 机械 | 乙供 | JF002 | 检修费 | 元 | 20.68 | 1 | 0 | 0 | 计价
GJ3-23 | J03-01-033 | 机械 | 乙供 | JF003 | 维护费 | 元 | 42.81 | 1 | 0 | 0 | 计价
GJ3-23 | J03-01-033 | 人工 | 乙供 | 9101109 | 安装技术工 | 工日 | 2.5 | 107 | 0 | 0 | 计价
GJ3-23 | J03-01-033 | 材料 | 乙供 | C19010102 | 汽油 | kg | 23.3 | 7.61 | 0 | 0 | 计价
GJ3-23 | J03-01-096 | 人工 | 乙供 | 9101109 | 安装技术工 | 工日 | 1.0417 | 107 | 0 | 0 | 计价
GJ3-23 | J03-01-096 | 材料 | 乙供 | C21020101 | 电 | kW·h | 420.1595 | 0.84 | 0 | 0 | 计价
GJ3-23 | J03-01-110 | 机械 | 乙供 | JF001 | 折旧费 | 元 | 93.94 | 1 | 0 | 0 | 计价
GJ3-23 | J03-01-110 | 机械 | 乙供 | JF002 | 检修费 | 元 | 79.6 | 1 | 0 | 0 | 计价
GJ3-23 | J03-01-110 | 机械 | 乙供 | JF003 | 维护费 | 元 | 94.72 | 1 | 0 | 0 | 计价
GJ3-23 | J03-01-110 | 人工 | 乙供 | 9101109 | 安装技术工 | 工日 | 2.2727 | 107 | 0 | 0 | 计价
GJ3-23 | J03-01-110 | 材料 | 乙供 | C19010201 | 柴油0号 | kg | 24.616 | 6.32 | 0 | 0 | 计价
GJ3-23 | J03-01-110 | 材料 | 乙供 | C21020101 | 电 | kW·h | 2.94 | 0.84 | 0 | 0 | 计价
GJ3-23 | J04-01-002 | 机械 | 乙供 | JF001 | 折旧费 | 元 | 26.52 | 1 | 0 | 0 | 计价
GJ3-23 | J04-01-002 | 机械 | 乙供 | JF002 | 检修费 | 元 | 5.89 | 1 | 0 | 0 | 计价
GJ3-23 | J04-01-002 | 机械 | 乙供 | JF003 | 维护费 | 元 | 33.04 | 1 | 0 | 0 | 计价
GJ3-23 | J04-01-002 | 人工 | 乙供 | 9101109 | 安装技术工 | 工日 | 1.0417 | 107 | 0 | 0 | 计价
GJ3-23 | J04-01-002 | 材料 | 乙供 | C19010201 | 柴油0号 | kg | 32.19 | 6.32 | 0 | 0 | 计价
GJ3-23 | J04-01-005 | 机械 | 乙供 | JF001 | 折旧费 | 元 | 59.96 | 1 | 0 | 0 | 计价
GJ3-23 | J04-01-005 | 机械 | 乙供 | JF002 | 检修费 | 元 | 13.32 | 1 | 0 | 0 | 计价
GJ3-23 | J04-01-005 | 机械 | 乙供 | JF003 | 维护费 | 元 | 52.35 | 1 | 0 | 0 | 计价
GJ3-23 | J04-01-005 | 人工 | 乙供 | 9101109 | 安装技术工 | 工日 | 1.0417 | 107 | 0 | 0 | 计价
GJ3-23 | J04-01-005 | 材料 | 乙供 | C19010201 | 柴油0号 | kg | 40.03 | 6.32 | 0 | 0 | 计价
GJ3-23 | J04-01-044 | 机械 | 乙供 | JF001 | 折旧费 | 元 | 346.7 | 1 | 0 | 0 | 计价
GJ3-23 | J04-01-044 | 机械 | 乙供 | JF002 | 检修费 | 元 | 71.81 | 1 | 0 | 0 | 计价
GJ3-23 | J04-01-044 | 机械 | 乙供 | JF003 | 维护费 | 元 | 339.66 | 1 | 0 | 0 | 计价
GJ3-23 | J04-01-044 | 人工 | 乙供 | 9101109 | 安装技术工 | 工日 | 4 | 107 | 0 | 0 | 计价
GJ3-23 | J04-01-044 | 材料 | 乙供 | C19010201 | 柴油0号 | kg | 58.41 | 6.32 | 0 | 0 | 计价
GJ3-23 | J05-01-009 | 机械 | 乙供 | JF001 | 折旧费 | 元 | 5.65 | 1 | 0 | 0 | 计价
GJ3-23 | J05-01-009 | 机械 | 乙供 | JF002 | 检修费 | 元 | 2.01 | 1 | 0 | 0 | 计价
GJ3-23 | J05-01-009 | 机械 | 乙供 | JF003 | 维护费 | 元 | 5.37 | 1 | 0 | 0 | 计价
GJ3-23 | J05-01-009 | 机械 | 乙供 | JF004 | 安拆费及场外运费 | 元 | 9.1 | 1 | 0 | 0 | 计价
GJ3-23 | J05-01-009 | 人工 | 乙供 | 9101109 | 安装技术工 | 工日 | 1.1905 | 107 | 0 | 0 | 计价
GJ3-23 | J05-01-009 | 材料 | 乙供 | C21020101 | 电 | kW·h | 31.5 | 0.84 | 0 | 0 | 计价
GJ3-23 | J05-01-010 | 机械 | 乙供 | JF001 | 折旧费 | 元 | 7.37 | 1 | 0 | 0 | 计价
GJ3-23 | J05-01-010 | 机械 | 乙供 | JF002 | 检修费 | 元 | 2.61 | 1 | 0 | 0 | 计价
GJ3-23 | J05-01-010 | 机械 | 乙供 | JF003 | 维护费 | 元 | 6.97 | 1 | 0 | 0 | 计价
GJ3-23 | J05-01-010 | 机械 | 乙供 | JF004 | 安拆费及场外运费 | 元 | 9.1 | 1 | 0 | 0 | 计价
GJ3-23 | J05-01-010 | 人工 | 乙供 | 9101109 | 安装技术工 | 工日 | 1.1905 | 107 | 0 | 0 | 计价
GJ3-23 | J05-01-010 | 材料 | 乙供 | C21020101 | 电 | kW·h | 33.6 | 0.84 | 0 | 0 | 计价
GJ3-23 | J05-01-031 | 机械 | 乙供 | JF001 | 折旧费 | 元 | 10.21 | 1 | 0 | 0 | 计价
GJ3-23 | J05-01-031 | 机械 | 乙供 | JF002 | 检修费 | 元 | 2.3 | 1 | 0 | 0 | 计价
GJ3-23 | J05-01-031 | 机械 | 乙供 | JF003 | 维护费 | 元 | 7.59 | 1 | 0 | 0 | 计价
GJ3-23 | J05-01-031 | 材料 | 乙供 | C21020101 | 电 | kW·h | 18.9 | 0.84 | 0 | 0 | 计价
GJ3-23 | J08-01-118 | 机械 | 乙供 | JF001 | 折旧费 | 元 | 15.59 | 1 | 0 | 0 | 计价
GJ3-23 | J08-01-118 | 机械 | 乙供 | JF002 | 检修费 | 元 | 1.67 | 1 | 0 | 0 | 计价
GJ3-23 | J08-01-118 | 机械 | 乙供 | JF003 | 维护费 | 元 | 2.74 | 1 | 0 | 0 | 计价
GJ3-23 | J08-01-118 | 机械 | 乙供 | JF004 | 安拆费及场外运费 | 元 | 8.44 | 1 | 0 | 0 | 计价
GJ3-23 | J08-01-118 | 人工 | 乙供 | 9101109 | 安装技术工 | 工日 | 2.5 | 107 | 0 | 0 | 计价
GJ3-23 | J08-01-118 | 材料 | 乙供 | C21020101 | 电 | kW·h | 29.83 | 0.84 | 0 | 0 | 计价
GJ3-23 | J10-01-018 | 机械 | 乙供 | JF001 | 折旧费 | 元 | 27.17 | 1 | 0 | 0 | 计价
GJ3-23 | J10-01-018 | 机械 | 乙供 | JF002 | 检修费 | 元 | 4.82 | 1 | 0 | 0 | 计价
GJ3-23 | J10-01-018 | 机械 | 乙供 | JF003 | 维护费 | 元 | 28.78 | 1 | 0 | 0 | 计价
GJ3-23 | J10-01-018 | 机械 | 乙供 | JF004 | 安拆费及场外运费 | 元 | 11.95 | 1 | 0 | 0 | 计价
GJ3-23 | J10-01-018 | 材料 | 乙供 | C21020101 | 电 | kW·h | 193.6 | 0.84 | 0 | 0 | 计价
GJ3-23 | J10-01-038 | 机械 | 乙供 | JF001 | 折旧费 | 元 | 11.7 | 1 | 0 | 0 | 计价
GJ3-23 | J10-01-038 | 机械 | 乙供 | JF002 | 检修费 | 元 | 2.16 | 1 | 0 | 0 | 计价
GJ3-23 | J10-01-038 | 机械 | 乙供 | JF003 | 维护费 | 元 | 7.34 | 1 | 0 | 0 | 计价
GJ3-23 | J10-01-038 | 机械 | 乙供 | JF004 | 安拆费及场外运费 | 元 | 6.56 | 1 | 0 | 0 | 计价
GJ3-23 | J10-01-038 | 材料 | 乙供 | C21020101 | 电 | kW·h | 60 | 0.84 | 0 | 0 | 计价
GJ3-23 | J13-01-009 | 机械 | 乙供 | JF001 | 折旧费 | 元 | 11.64 | 1 | 0 | 0 | 计价
GJ3-23 | J13-01-009 | 机械 | 乙供 | JF002 | 检修费 | 元 | 2 | 1 | 0 | 0 | 计价
GJ3-23 | J13-01-009 | 机械 | 乙供 | JF003 | 维护费 | 元 | 4.52 | 1 | 0 | 0 | 计价
GJ3-23 | J13-01-009 | 机械 | 乙供 | JF004 | 安拆费及场外运费 | 元 | 4.69 | 1 | 0 | 0 | 计价
GJ3-23 | J13-01-009 | 人工 | 乙供 | 9101109 | 安装技术工 | 工日 | 1.3889 | 107 | 0 | 0 | 计价
GJ3-23 | J13-01-009 | 材料 | 乙供 | C21020101 | 电 | kW·h | 32.16 | 0.84 | 0 | 0 | 计价
GJ3-23 | J13-01-016 | 机械 | 乙供 | JF001 | 折旧费 | 元 | 37.3 | 1 | 0 | 0 | 计价
GJ3-23 | J13-01-016 | 机械 | 乙供 | JF002 | 检修费 | 元 | 5.83 | 1 | 0 | 0 | 计价
GJ3-23 | J13-01-016 | 机械 | 乙供 | JF003 | 维护费 | 元 | 13.18 | 1 | 0 | 0 | 计价
GJ3-23 | J13-01-016 | 机械 | 乙供 | JF004 | 安拆费及场外运费 | 元 | 5.63 | 1 | 0 | 0 | 计价
GJ3-23 | J13-01-016 | 人工 | 乙供 | 9101109 | 安装技术工 | 工日 | 1.6666 | 107 | 0 | 0 | 计价
GJ3-23 | J13-01-016 | 材料 | 乙供 | C21020101 | 电 | kW·h | 12.77 | 0.84 | 0 | 0 | 计价
GJ3-23 | J13-01-034 | 机械 | 乙供 | JF001 | 折旧费 | 元 | 19.16 | 1 | 0 | 0 | 计价
GJ3-23 | J13-01-034 | 机械 | 乙供 | JF002 | 检修费 | 元 | 3.07 | 1 | 0 | 0 | 计价
GJ3-23 | J13-01-034 | 机械 | 乙供 | JF003 | 维护费 | 元 | 9.99 | 1 | 0 | 0 | 计价
GJ3-23 | J13-01-034 | 机械 | 乙供 | JF004 | 安拆费及场外运费 | 元 | 15.93 | 1 | 0 | 0 | 计价
GJ3-23 | J13-01-034 | 人工 | 乙供 | 9101109 | 安装技术工 | 工日 | 2.0834 | 107 | 0 | 0 | 计价
GJ3-23 | J13-01-034 | 材料 | 乙供 | C21020101 | 电 | kW·h | 378.13 | 0.84 | 0 | 0 | 计价
GJ3-23 | J15-01-010 | 机械 | 乙供 | JF001 | 折旧费 | 元 | 7.9 | 1 | 0 | 0 | 计价
GJ3-23 | J15-01-010 | 机械 | 乙供 | JF002 | 检修费 | 元 | 1.35 | 1 | 0 | 0 | 计价
GJ3-23 | J15-01-010 | 机械 | 乙供 | JF003 | 维护费 | 元 | 8.45 | 1 | 0 | 0 | 计价
GJ3-23 | J15-01-010 | 机械 | 乙供 | JF004 | 安拆费及场外运费 | 元 | 5.63 | 1 | 0 | 0 | 计价
GJ3-23 | J15-01-010 | 材料 | 乙供 | C21020101 | 电 | kW·h | 41 | 0.84 | 0 | 0 | 计价
GJ3-24 | J03-01-033 | 机械 | 乙供 | JF001 | 折旧费 | 元 | 44.37 | 1 | 0 | 0 | 计价
GJ3-24 | J03-01-033 | 机械 | 乙供 | JF002 | 检修费 | 元 | 20.68 | 1 | 0 | 0 | 计价
GJ3-24 | J03-01-033 | 机械 | 乙供 | JF003 | 维护费 | 元 | 42.81 | 1 | 0 | 0 | 计价
GJ3-24 | J03-01-033 | 人工 | 乙供 | 9101109 | 安装技术工 | 工日 | 2.5 | 107 | 0 | 0 | 计价
GJ3-24 | J03-01-033 | 材料 | 乙供 | C19010102 | 汽油 | kg | 23.3 | 7.61 | 0 | 0 | 计价
GJ3-24 | J03-01-096 | 人工 | 乙供 | 9101109 | 安装技术工 | 工日 | 1.0417 | 107 | 0 | 0 | 计价
GJ3-24 | J03-01-096 | 材料 | 乙供 | C21020101 | 电 | kW·h | 420.1595 | 0.84 | 0 | 0 | 计价
GJ3-24 | J03-01-110 | 机械 | 乙供 | JF001 | 折旧费 | 元 | 93.94 | 1 | 0 | 0 | 计价
GJ3-24 | J03-01-110 | 机械 | 乙供 | JF002 | 检修费 | 元 | 79.6 | 1 | 0 | 0 | 计价
GJ3-24 | J03-01-110 | 机械 | 乙供 | JF003 | 维护费 | 元 | 94.72 | 1 | 0 | 0 | 计价
GJ3-24 | J03-01-110 | 人工 | 乙供 | 9101109 | 安装技术工 | 工日 | 2.2727 | 107 | 0 | 0 | 计价
GJ3-24 | J03-01-110 | 材料 | 乙供 | C19010201 | 柴油0号 | kg | 24.616 | 6.32 | 0 | 0 | 计价
GJ3-24 | J03-01-110 | 材料 | 乙供 | C21020101 | 电 | kW·h | 2.94 | 0.84 | 0 | 0 | 计价
GJ3-24 | J04-01-002 | 机械 | 乙供 | JF001 | 折旧费 | 元 | 26.52 | 1 | 0 | 0 | 计价
GJ3-24 | J04-01-002 | 机械 | 乙供 | JF002 | 检修费 | 元 | 5.89 | 1 | 0 | 0 | 计价
GJ3-24 | J04-01-002 | 机械 | 乙供 | JF003 | 维护费 | 元 | 33.04 | 1 | 0 | 0 | 计价
GJ3-24 | J04-01-002 | 人工 | 乙供 | 9101109 | 安装技术工 | 工日 | 1.0417 | 107 | 0 | 0 | 计价
GJ3-24 | J04-01-002 | 材料 | 乙供 | C19010201 | 柴油0号 | kg | 32.19 | 6.32 | 0 | 0 | 计价
GJ3-24 | J04-01-005 | 机械 | 乙供 | JF001 | 折旧费 | 元 | 59.96 | 1 | 0 | 0 | 计价
GJ3-24 | J04-01-005 | 机械 | 乙供 | JF002 | 检修费 | 元 | 13.32 | 1 | 0 | 0 | 计价
GJ3-24 | J04-01-005 | 机械 | 乙供 | JF003 | 维护费 | 元 | 52.35 | 1 | 0 | 0 | 计价
GJ3-24 | J04-01-005 | 人工 | 乙供 | 9101109 | 安装技术工 | 工日 | 1.0417 | 107 | 0 | 0 | 计价
GJ3-24 | J04-01-005 | 材料 | 乙供 | C19010201 | 柴油0号 | kg | 40.03 | 6.32 | 0 | 0 | 计价
GJ3-24 | J05-01-009 | 机械 | 乙供 | JF001 | 折旧费 | 元 | 5.65 | 1 | 0 | 0 | 计价
GJ3-24 | J05-01-009 | 机械 | 乙供 | JF002 | 检修费 | 元 | 2.01 | 1 | 0 | 0 | 计价
GJ3-24 | J05-01-009 | 机械 | 乙供 | JF003 | 维护费 | 元 | 5.37 | 1 | 0 | 0 | 计价
GJ3-24 | J05-01-009 | 机械 | 乙供 | JF004 | 安拆费及场外运费 | 元 | 9.1 | 1 | 0 | 0 | 计价
GJ3-24 | J05-01-009 | 人工 | 乙供 | 9101109 | 安装技术工 | 工日 | 1.1905 | 107 | 0 | 0 | 计价
GJ3-24 | J05-01-009 | 材料 | 乙供 | C21020101 | 电 | kW·h | 31.5 | 0.84 | 0 | 0 | 计价
GJ3-24 | J05-01-010 | 机械 | 乙供 | JF001 | 折旧费 | 元 | 7.37 | 1 | 0 | 0 | 计价
GJ3-24 | J05-01-010 | 机械 | 乙供 | JF002 | 检修费 | 元 | 2.61 | 1 | 0 | 0 | 计价
GJ3-24 | J05-01-010 | 机械 | 乙供 | JF003 | 维护费 | 元 | 6.97 | 1 | 0 | 0 | 计价
GJ3-24 | J05-01-010 | 机械 | 乙供 | JF004 | 安拆费及场外运费 | 元 | 9.1 | 1 | 0 | 0 | 计价
GJ3-24 | J05-01-010 | 人工 | 乙供 | 9101109 | 安装技术工 | 工日 | 1.1905 | 107 | 0 | 0 | 计价
GJ3-24 | J05-01-010 | 材料 | 乙供 | C21020101 | 电 | kW·h | 33.6 | 0.84 | 0 | 0 | 计价
GJ3-24 | J05-01-031 | 机械 | 乙供 | JF001 | 折旧费 | 元 | 10.21 | 1 | 0 | 0 | 计价
GJ3-24 | J05-01-031 | 机械 | 乙供 | JF002 | 检修费 | 元 | 2.3 | 1 | 0 | 0 | 计价
GJ3-24 | J05-01-031 | 机械 | 乙供 | JF003 | 维护费 | 元 | 7.59 | 1 | 0 | 0 | 计价
GJ3-24 | J05-01-031 | 材料 | 乙供 | C21020101 | 电 | kW·h | 18.9 | 0.84 | 0 | 0 | 计价
GJ3-24 | J10-01-038 | 机械 | 乙供 | JF001 | 折旧费 | 元 | 11.7 | 1 | 0 | 0 | 计价
GJ3-24 | J10-01-038 | 机械 | 乙供 | JF002 | 检修费 | 元 | 2.16 | 1 | 0 | 0 | 计价
GJ3-24 | J10-01-038 | 机械 | 乙供 | JF003 | 维护费 | 元 | 7.34 | 1 | 0 | 0 | 计价
GJ3-24 | J10-01-038 | 机械 | 乙供 | JF004 | 安拆费及场外运费 | 元 | 6.56 | 1 | 0 | 0 | 计价
GJ3-24 | J10-01-038 | 材料 | 乙供 | C21020101 | 电 | kW·h | 60 | 0.84 | 0 | 0 | 计价
GJ3-24 | J13-01-009 | 机械 | 乙供 | JF001 | 折旧费 | 元 | 11.64 | 1 | 0 | 0 | 计价
GJ3-24 | J13-01-009 | 机械 | 乙供 | JF002 | 检修费 | 元 | 2 | 1 | 0 | 0 | 计价
GJ3-24 | J13-01-009 | 机械 | 乙供 | JF003 | 维护费 | 元 | 4.52 | 1 | 0 | 0 | 计价
GJ3-24 | J13-01-009 | 机械 | 乙供 | JF004 | 安拆费及场外运费 | 元 | 4.69 | 1 | 0 | 0 | 计价
GJ3-24 | J13-01-009 | 人工 | 乙供 | 9101109 | 安装技术工 | 工日 | 1.3889 | 107 | 0 | 0 | 计价
GJ3-24 | J13-01-009 | 材料 | 乙供 | C21020101 | 电 | kW·h | 32.16 | 0.84 | 0 | 0 | 计价
GJ3-24 | J13-01-016 | 机械 | 乙供 | JF001 | 折旧费 | 元 | 37.3 | 1 | 0 | 0 | 计价
GJ3-24 | J13-01-016 | 机械 | 乙供 | JF002 | 检修费 | 元 | 5.83 | 1 | 0 | 0 | 计价
GJ3-24 | J13-01-016 | 机械 | 乙供 | JF003 | 维护费 | 元 | 13.18 | 1 | 0 | 0 | 计价
GJ3-24 | J13-01-016 | 机械 | 乙供 | JF004 | 安拆费及场外运费 | 元 | 5.63 | 1 | 0 | 0 | 计价
GJ3-24 | J13-01-016 | 人工 | 乙供 | 9101109 | 安装技术工 | 工日 | 1.6666 | 107 | 0 | 0 | 计价
GJ3-24 | J13-01-016 | 材料 | 乙供 | C21020101 | 电 | kW·h | 12.77 | 0.84 | 0 | 0 | 计价
GJ3-24 | J13-01-034 | 机械 | 乙供 | JF001 | 折旧费 | 元 | 19.16 | 1 | 0 | 0 | 计价
GJ3-24 | J13-01-034 | 机械 | 乙供 | JF002 | 检修费 | 元 | 3.07 | 1 | 0 | 0 | 计价
GJ3-24 | J13-01-034 | 机械 | 乙供 | JF003 | 维护费 | 元 | 9.99 | 1 | 0 | 0 | 计价
GJ3-24 | J13-01-034 | 机械 | 乙供 | JF004 | 安拆费及场外运费 | 元 | 15.93 | 1 | 0 | 0 | 计价
GJ3-24 | J13-01-034 | 人工 | 乙供 | 9101109 | 安装技术工 | 工日 | 2.0834 | 107 | 0 | 0 | 计价
GJ3-24 | J13-01-034 | 材料 | 乙供 | C21020101 | 电 | kW·h | 378.13 | 0.84 | 0 | 0 | 计价
GJ3-24 | J15-01-010 | 机械 | 乙供 | JF001 | 折旧费 | 元 | 7.9 | 1 | 0 | 0 | 计价
GJ3-24 | J15-01-010 | 机械 | 乙供 | JF002 | 检修费 | 元 | 1.35 | 1 | 0 | 0 | 计价
GJ3-24 | J15-01-010 | 机械 | 乙供 | JF003 | 维护费 | 元 | 8.45 | 1 | 0 | 0 | 计价
GJ3-24 | J15-01-010 | 机械 | 乙供 | JF004 | 安拆费及场外运费 | 元 | 5.63 | 1 | 0 | 0 | 计价
GJ3-24 | J15-01-010 | 材料 | 乙供 | C21020101 | 电 | kW·h | 41 | 0.84 | 0 | 0 | 计价
GJ3-25 | J03-01-033 | 机械 | 乙供 | JF001 | 折旧费 | 元 | 44.37 | 1 | 0 | 0 | 计价
GJ3-25 | J03-01-033 | 机械 | 乙供 | JF002 | 检修费 | 元 | 20.68 | 1 | 0 | 0 | 计价
GJ3-25 | J03-01-033 | 机械 | 乙供 | JF003 | 维护费 | 元 | 42.81 | 1 | 0 | 0 | 计价
GJ3-25 | J03-01-033 | 人工 | 乙供 | 9101109 | 安装技术工 | 工日 | 2.5 | 107 | 0 | 0 | 计价
GJ3-25 | J03-01-033 | 材料 | 乙供 | C19010102 | 汽油 | kg | 23.3 | 7.61 | 0 | 0 | 计价
GJ3-25 | J03-01-054 | 机械 | 乙供 | JF001 | 折旧费 | 元 | 70.44 | 1 | 0 | 0 | 计价
GJ3-25 | J03-01-054 | 机械 | 乙供 | JF002 | 检修费 | 元 | 10 | 1 | 0 | 0 | 计价
GJ3-25 | J03-01-054 | 机械 | 乙供 | JF003 | 维护费 | 元 | 27.2 | 1 | 0 | 0 | 计价
GJ3-25 | J03-01-054 | 人工 | 乙供 | 9101109 | 安装技术工 | 工日 | 2.1739 | 107 | 0 | 0 | 计价
GJ3-25 | J03-01-054 | 材料 | 乙供 | C21020101 | 电 | kW·h | 88.29 | 0.84 | 0 | 0 | 计价
GJ3-25 | J03-01-066 | 机械 | 乙供 | JF001 | 折旧费 | 元 | 58.43 | 1 | 0 | 0 | 计价
GJ3-25 | J03-01-066 | 机械 | 乙供 | JF002 | 检修费 | 元 | 17.9 | 1 | 0 | 0 | 计价
GJ3-25 | J03-01-066 | 机械 | 乙供 | JF003 | 维护费 | 元 | 62.11 | 1 | 0 | 0 | 计价
GJ3-25 | J03-01-066 | 人工 | 乙供 | 9101109 | 安装技术工 | 工日 | 1.3889 | 107 | 0 | 0 | 计价
GJ3-25 | J03-01-066 | 材料 | 乙供 | C19010201 | 柴油0号 | kg | 27.34 | 6.32 | 0 | 0 | 计价
GJ3-25 | J03-01-096 | 人工 | 乙供 | 9101109 | 安装技术工 | 工日 | 1.0417 | 107 | 0 | 0 | 计价
GJ3-25 | J03-01-096 | 材料 | 乙供 | C21020101 | 电 | kW·h | 420.1595 | 0.84 | 0 | 0 | 计价
GJ3-25 | J03-01-110 | 机械 | 乙供 | JF001 | 折旧费 | 元 | 93.94 | 1 | 0 | 0 | 计价
GJ3-25 | J03-01-110 | 机械 | 乙供 | JF002 | 检修费 | 元 | 79.6 | 1 | 0 | 0 | 计价
GJ3-25 | J03-01-110 | 机械 | 乙供 | JF003 | 维护费 | 元 | 94.72 | 1 | 0 | 0 | 计价
GJ3-25 | J03-01-110 | 人工 | 乙供 | 9101109 | 安装技术工 | 工日 | 2.2727 | 107 | 0 | 0 | 计价
GJ3-25 | J03-01-110 | 材料 | 乙供 | C19010201 | 柴油0号 | kg | 24.616 | 6.32 | 0 | 0 | 计价
GJ3-25 | J03-01-110 | 材料 | 乙供 | C21020101 | 电 | kW·h | 2.94 | 0.84 | 0 | 0 | 计价
GJ3-25 | J04-01-002 | 机械 | 乙供 | JF001 | 折旧费 | 元 | 26.52 | 1 | 0 | 0 | 计价
GJ3-25 | J04-01-002 | 机械 | 乙供 | JF002 | 检修费 | 元 | 5.89 | 1 | 0 | 0 | 计价
GJ3-25 | J04-01-002 | 机械 | 乙供 | JF003 | 维护费 | 元 | 33.04 | 1 | 0 | 0 | 计价
GJ3-25 | J04-01-002 | 人工 | 乙供 | 9101109 | 安装技术工 | 工日 | 1.0417 | 107 | 0 | 0 | 计价
GJ3-25 | J04-01-002 | 材料 | 乙供 | C19010201 | 柴油0号 | kg | 32.19 | 6.32 | 0 | 0 | 计价
GJ3-25 | J04-01-005 | 机械 | 乙供 | JF001 | 折旧费 | 元 | 59.96 | 1 | 0 | 0 | 计价
GJ3-25 | J04-01-005 | 机械 | 乙供 | JF002 | 检修费 | 元 | 13.32 | 1 | 0 | 0 | 计价
GJ3-25 | J04-01-005 | 机械 | 乙供 | JF003 | 维护费 | 元 | 52.35 | 1 | 0 | 0 | 计价
GJ3-25 | J04-01-005 | 人工 | 乙供 | 9101109 | 安装技术工 | 工日 | 1.0417 | 107 | 0 | 0 | 计价
GJ3-25 | J04-01-005 | 材料 | 乙供 | C19010201 | 柴油0号 | kg | 40.03 | 6.32 | 0 | 0 | 计价
GJ3-25 | J05-01-009 | 机械 | 乙供 | JF001 | 折旧费 | 元 | 5.65 | 1 | 0 | 0 | 计价
GJ3-25 | J05-01-009 | 机械 | 乙供 | JF002 | 检修费 | 元 | 2.01 | 1 | 0 | 0 | 计价
GJ3-25 | J05-01-009 | 机械 | 乙供 | JF003 | 维护费 | 元 | 5.37 | 1 | 0 | 0 | 计价
GJ3-25 | J05-01-009 | 机械 | 乙供 | JF004 | 安拆费及场外运费 | 元 | 9.1 | 1 | 0 | 0 | 计价
GJ3-25 | J05-01-009 | 人工 | 乙供 | 9101109 | 安装技术工 | 工日 | 1.1905 | 107 | 0 | 0 | 计价
GJ3-25 | J05-01-009 | 材料 | 乙供 | C21020101 | 电 | kW·h | 31.5 | 0.84 | 0 | 0 | 计价
GJ3-25 | J05-01-010 | 机械 | 乙供 | JF001 | 折旧费 | 元 | 7.37 | 1 | 0 | 0 | 计价
GJ3-25 | J05-01-010 | 机械 | 乙供 | JF002 | 检修费 | 元 | 2.61 | 1 | 0 | 0 | 计价
GJ3-25 | J05-01-010 | 机械 | 乙供 | JF003 | 维护费 | 元 | 6.97 | 1 | 0 | 0 | 计价
GJ3-25 | J05-01-010 | 机械 | 乙供 | JF004 | 安拆费及场外运费 | 元 | 9.1 | 1 | 0 | 0 | 计价
GJ3-25 | J05-01-010 | 人工 | 乙供 | 9101109 | 安装技术工 | 工日 | 1.1905 | 107 | 0 | 0 | 计价
GJ3-25 | J05-01-010 | 材料 | 乙供 | C21020101 | 电 | kW·h | 33.6 | 0.84 | 0 | 0 | 计价
GJ3-25 | J05-01-031 | 机械 | 乙供 | JF001 | 折旧费 | 元 | 10.21 | 1 | 0 | 0 | 计价
GJ3-25 | J05-01-031 | 机械 | 乙供 | JF002 | 检修费 | 元 | 2.3 | 1 | 0 | 0 | 计价
GJ3-25 | J05-01-031 | 机械 | 乙供 | JF003 | 维护费 | 元 | 7.59 | 1 | 0 | 0 | 计价
GJ3-25 | J05-01-031 | 材料 | 乙供 | C21020101 | 电 | kW·h | 18.9 | 0.84 | 0 | 0 | 计价
GJ3-25 | J08-01-118 | 机械 | 乙供 | JF001 | 折旧费 | 元 | 15.59 | 1 | 0 | 0 | 计价
GJ3-25 | J08-01-118 | 机械 | 乙供 | JF002 | 检修费 | 元 | 1.67 | 1 | 0 | 0 | 计价
GJ3-25 | J08-01-118 | 机械 | 乙供 | JF003 | 维护费 | 元 | 2.74 | 1 | 0 | 0 | 计价
GJ3-25 | J08-01-118 | 机械 | 乙供 | JF004 | 安拆费及场外运费 | 元 | 8.44 | 1 | 0 | 0 | 计价
GJ3-25 | J08-01-118 | 人工 | 乙供 | 9101109 | 安装技术工 | 工日 | 2.5 | 107 | 0 | 0 | 计价
GJ3-25 | J08-01-118 | 材料 | 乙供 | C21020101 | 电 | kW·h | 29.83 | 0.84 | 0 | 0 | 计价
GJ3-25 | J10-01-001 | 机械 | 乙供 | JF001 | 折旧费 | 元 | 1.84 | 1 | 0 | 0 | 计价
GJ3-25 | J10-01-001 | 机械 | 乙供 | JF002 | 检修费 | 元 | 0.41 | 1 | 0 | 0 | 计价
GJ3-25 | J10-01-001 | 机械 | 乙供 | JF003 | 维护费 | 元 | 1.37 | 1 | 0 | 0 | 计价
GJ3-25 | J10-01-001 | 机械 | 乙供 | JF004 | 安拆费及场外运费 | 元 | 12.75 | 1 | 0 | 0 | 计价
GJ3-25 | J10-01-001 | 材料 | 乙供 | C21020101 | 电 | kW·h | 60.27 | 0.84 | 0 | 0 | 计价
GJ3-25 | J10-01-018 | 机械 | 乙供 | JF001 | 折旧费 | 元 | 27.17 | 1 | 0 | 0 | 计价
GJ3-25 | J10-01-018 | 机械 | 乙供 | JF002 | 检修费 | 元 | 4.82 | 1 | 0 | 0 | 计价
GJ3-25 | J10-01-018 | 机械 | 乙供 | JF003 | 维护费 | 元 | 28.78 | 1 | 0 | 0 | 计价
GJ3-25 | J10-01-018 | 机械 | 乙供 | JF004 | 安拆费及场外运费 | 元 | 11.95 | 1 | 0 | 0 | 计价
GJ3-25 | J10-01-018 | 材料 | 乙供 | C21020101 | 电 | kW·h | 193.6 | 0.84 | 0 | 0 | 计价
GJ3-25 | J10-01-038 | 机械 | 乙供 | JF001 | 折旧费 | 元 | 11.7 | 1 | 0 | 0 | 计价
GJ3-25 | J10-01-038 | 机械 | 乙供 | JF002 | 检修费 | 元 | 2.16 | 1 | 0 | 0 | 计价
GJ3-25 | J10-01-038 | 机械 | 乙供 | JF003 | 维护费 | 元 | 7.34 | 1 | 0 | 0 | 计价
GJ3-25 | J10-01-038 | 机械 | 乙供 | JF004 | 安拆费及场外运费 | 元 | 6.56 | 1 | 0 | 0 | 计价
GJ3-25 | J10-01-038 | 材料 | 乙供 | C21020101 | 电 | kW·h | 60 | 0.84 | 0 | 0 | 计价
GJ3-25 | J13-01-009 | 机械 | 乙供 | JF001 | 折旧费 | 元 | 11.64 | 1 | 0 | 0 | 计价
GJ3-25 | J13-01-009 | 机械 | 乙供 | JF002 | 检修费 | 元 | 2 | 1 | 0 | 0 | 计价
GJ3-25 | J13-01-009 | 机械 | 乙供 | JF003 | 维护费 | 元 | 4.52 | 1 | 0 | 0 | 计价
GJ3-25 | J13-01-009 | 机械 | 乙供 | JF004 | 安拆费及场外运费 | 元 | 4.69 | 1 | 0 | 0 | 计价
GJ3-25 | J13-01-009 | 人工 | 乙供 | 9101109 | 安装技术工 | 工日 | 1.3889 | 107 | 0 | 0 | 计价
GJ3-25 | J13-01-009 | 材料 | 乙供 | C21020101 | 电 | kW·h | 32.16 | 0.84 | 0 | 0 | 计价
GJ3-25 | J13-01-016 | 机械 | 乙供 | JF001 | 折旧费 | 元 | 37.3 | 1 | 0 | 0 | 计价
GJ3-25 | J13-01-016 | 机械 | 乙供 | JF002 | 检修费 | 元 | 5.83 | 1 | 0 | 0 | 计价
GJ3-25 | J13-01-016 | 机械 | 乙供 | JF003 | 维护费 | 元 | 13.18 | 1 | 0 | 0 | 计价
GJ3-25 | J13-01-016 | 机械 | 乙供 | JF004 | 安拆费及场外运费 | 元 | 5.63 | 1 | 0 | 0 | 计价
GJ3-25 | J13-01-016 | 人工 | 乙供 | 9101109 | 安装技术工 | 工日 | 1.6666 | 107 | 0 | 0 | 计价
GJ3-25 | J13-01-016 | 材料 | 乙供 | C21020101 | 电 | kW·h | 12.77 | 0.84 | 0 | 0 | 计价
GJ3-25 | J13-01-034 | 机械 | 乙供 | JF001 | 折旧费 | 元 | 19.16 | 1 | 0 | 0 | 计价
GJ3-25 | J13-01-034 | 机械 | 乙供 | JF002 | 检修费 | 元 | 3.07 | 1 | 0 | 0 | 计价
GJ3-25 | J13-01-034 | 机械 | 乙供 | JF003 | 维护费 | 元 | 9.99 | 1 | 0 | 0 | 计价
GJ3-25 | J13-01-034 | 机械 | 乙供 | JF004 | 安拆费及场外运费 | 元 | 15.93 | 1 | 0 | 0 | 计价
GJ3-25 | J13-01-034 | 人工 | 乙供 | 9101109 | 安装技术工 | 工日 | 2.0834 | 107 | 0 | 0 | 计价
GJ3-25 | J13-01-034 | 材料 | 乙供 | C21020101 | 电 | kW·h | 378.13 | 0.84 | 0 | 0 | 计价
GJ3-25 | J15-01-010 | 机械 | 乙供 | JF001 | 折旧费 | 元 | 7.9 | 1 | 0 | 0 | 计价
GJ3-25 | J15-01-010 | 机械 | 乙供 | JF002 | 检修费 | 元 | 1.35 | 1 | 0 | 0 | 计价
GJ3-25 | J15-01-010 | 机械 | 乙供 | JF003 | 维护费 | 元 | 8.45 | 1 | 0 | 0 | 计价
GJ3-25 | J15-01-010 | 机械 | 乙供 | JF004 | 安拆费及场外运费 | 元 | 5.63 | 1 | 0 | 0 | 计价
GJ3-25 | J15-01-010 | 材料 | 乙供 | C21020101 | 电 | kW·h | 41 | 0.84 | 0 | 0 | 计价
GJ3-26 | J03-01-004 | 机械 | 乙供 | JF001 | 折旧费 | 元 | 170.87 | 1 | 0 | 0 | 计价
GJ3-26 | J03-01-004 | 机械 | 乙供 | JF002 | 检修费 | 元 | 36.03 | 1 | 0 | 0 | 计价
GJ3-26 | J03-01-004 | 机械 | 乙供 | JF003 | 维护费 | 元 | 66.3 | 1 | 0 | 0 | 计价
GJ3-26 | J03-01-004 | 人工 | 乙供 | 9101109 | 安装技术工 | 工日 | 2.2222 | 107 | 0 | 0 | 计价
GJ3-26 | J03-01-004 | 材料 | 乙供 | C19010201 | 柴油0号 | kg | 32.25 | 6.32 | 0 | 0 | 计价
GJ3-26 | J03-01-033 | 机械 | 乙供 | JF001 | 折旧费 | 元 | 44.37 | 1 | 0 | 0 | 计价
GJ3-26 | J03-01-033 | 机械 | 乙供 | JF002 | 检修费 | 元 | 20.68 | 1 | 0 | 0 | 计价
GJ3-26 | J03-01-033 | 机械 | 乙供 | JF003 | 维护费 | 元 | 42.81 | 1 | 0 | 0 | 计价
GJ3-26 | J03-01-033 | 人工 | 乙供 | 9101109 | 安装技术工 | 工日 | 2.5 | 107 | 0 | 0 | 计价
GJ3-26 | J03-01-033 | 材料 | 乙供 | C19010102 | 汽油 | kg | 23.3 | 7.61 | 0 | 0 | 计价
GJ3-26 | J03-01-034 | 机械 | 乙供 | JF001 | 折旧费 | 元 | 85.77 | 1 | 0 | 0 | 计价
GJ3-26 | J03-01-034 | 机械 | 乙供 | JF002 | 检修费 | 元 | 39.98 | 1 | 0 | 0 | 计价
GJ3-26 | J03-01-034 | 机械 | 乙供 | JF003 | 维护费 | 元 | 82.76 | 1 | 0 | 0 | 计价
GJ3-26 | J03-01-034 | 人工 | 乙供 | 9101109 | 安装技术工 | 工日 | 2.5 | 107 | 0 | 0 | 计价
GJ3-26 | J03-01-034 | 材料 | 乙供 | C19010201 | 柴油0号 | kg | 28.43 | 6.32 | 0 | 0 | 计价
GJ3-26 | J03-01-066 | 机械 | 乙供 | JF001 | 折旧费 | 元 | 58.43 | 1 | 0 | 0 | 计价
GJ3-26 | J03-01-066 | 机械 | 乙供 | JF002 | 检修费 | 元 | 17.9 | 1 | 0 | 0 | 计价
GJ3-26 | J03-01-066 | 机械 | 乙供 | JF003 | 维护费 | 元 | 62.11 | 1 | 0 | 0 | 计价
GJ3-26 | J03-01-066 | 人工 | 乙供 | 9101109 | 安装技术工 | 工日 | 1.3889 | 107 | 0 | 0 | 计价
GJ3-26 | J03-01-066 | 材料 | 乙供 | C19010201 | 柴油0号 | kg | 27.34 | 6.32 | 0 | 0 | 计价
GJ3-26 | J03-01-096 | 人工 | 乙供 | 9101109 | 安装技术工 | 工日 | 1.0417 | 107 | 0 | 0 | 计价
GJ3-26 | J03-01-096 | 材料 | 乙供 | C21020101 | 电 | kW·h | 420.1595 | 0.84 | 0 | 0 | 计价
GJ3-26 | J03-01-110 | 机械 | 乙供 | JF001 | 折旧费 | 元 | 93.94 | 1 | 0 | 0 | 计价
GJ3-26 | J03-01-110 | 机械 | 乙供 | JF002 | 检修费 | 元 | 79.6 | 1 | 0 | 0 | 计价
GJ3-26 | J03-01-110 | 机械 | 乙供 | JF003 | 维护费 | 元 | 94.72 | 1 | 0 | 0 | 计价
GJ3-26 | J03-01-110 | 人工 | 乙供 | 9101109 | 安装技术工 | 工日 | 2.2727 | 107 | 0 | 0 | 计价
GJ3-26 | J03-01-110 | 材料 | 乙供 | C19010201 | 柴油0号 | kg | 24.616 | 6.32 | 0 | 0 | 计价
GJ3-26 | J03-01-110 | 材料 | 乙供 | C21020101 | 电 | kW·h | 2.94 | 0.84 | 0 | 0 | 计价
GJ3-26 | J04-01-002 | 机械 | 乙供 | JF001 | 折旧费 | 元 | 26.52 | 1 | 0 | 0 | 计价
GJ3-26 | J04-01-002 | 机械 | 乙供 | JF002 | 检修费 | 元 | 5.89 | 1 | 0 | 0 | 计价
GJ3-26 | J04-01-002 | 机械 | 乙供 | JF003 | 维护费 | 元 | 33.04 | 1 | 0 | 0 | 计价
GJ3-26 | J04-01-002 | 人工 | 乙供 | 9101109 | 安装技术工 | 工日 | 1.0417 | 107 | 0 | 0 | 计价
GJ3-26 | J04-01-002 | 材料 | 乙供 | C19010201 | 柴油0号 | kg | 32.19 | 6.32 | 0 | 0 | 计价
GJ3-26 | J04-01-004 | 机械 | 乙供 | JF001 | 折旧费 | 元 | 52.6 | 1 | 0 | 0 | 计价
GJ3-26 | J04-01-004 | 机械 | 乙供 | JF002 | 检修费 | 元 | 11.69 | 1 | 0 | 0 | 计价
GJ3-26 | J04-01-004 | 机械 | 乙供 | JF003 | 维护费 | 元 | 45.94 | 1 | 0 | 0 | 计价
GJ3-26 | J04-01-004 | 人工 | 乙供 | 9101109 | 安装技术工 | 工日 | 1.0417 | 107 | 0 | 0 | 计价
GJ3-26 | J04-01-004 | 材料 | 乙供 | C19010201 | 柴油0号 | kg | 35.49 | 6.32 | 0 | 0 | 计价
GJ3-26 | J04-01-005 | 机械 | 乙供 | JF001 | 折旧费 | 元 | 59.96 | 1 | 0 | 0 | 计价
GJ3-26 | J04-01-005 | 机械 | 乙供 | JF002 | 检修费 | 元 | 13.32 | 1 | 0 | 0 | 计价
GJ3-26 | J04-01-005 | 机械 | 乙供 | JF003 | 维护费 | 元 | 52.35 | 1 | 0 | 0 | 计价
GJ3-26 | J04-01-005 | 人工 | 乙供 | 9101109 | 安装技术工 | 工日 | 1.0417 | 107 | 0 | 0 | 计价
GJ3-26 | J04-01-005 | 材料 | 乙供 | C19010201 | 柴油0号 | kg | 40.03 | 6.32 | 0 | 0 | 计价
GJ3-26 | J05-01-009 | 机械 | 乙供 | JF001 | 折旧费 | 元 | 5.65 | 1 | 0 | 0 | 计价
GJ3-26 | J05-01-009 | 机械 | 乙供 | JF002 | 检修费 | 元 | 2.01 | 1 | 0 | 0 | 计价
GJ3-26 | J05-01-009 | 机械 | 乙供 | JF003 | 维护费 | 元 | 5.37 | 1 | 0 | 0 | 计价
GJ3-26 | J05-01-009 | 机械 | 乙供 | JF004 | 安拆费及场外运费 | 元 | 9.1 | 1 | 0 | 0 | 计价
GJ3-26 | J05-01-009 | 人工 | 乙供 | 9101109 | 安装技术工 | 工日 | 1.1905 | 107 | 0 | 0 | 计价
GJ3-26 | J05-01-009 | 材料 | 乙供 | C21020101 | 电 | kW·h | 31.5 | 0.84 | 0 | 0 | 计价
GJ3-26 | J05-01-010 | 机械 | 乙供 | JF001 | 折旧费 | 元 | 7.37 | 1 | 0 | 0 | 计价
GJ3-26 | J05-01-010 | 机械 | 乙供 | JF002 | 检修费 | 元 | 2.61 | 1 | 0 | 0 | 计价
GJ3-26 | J05-01-010 | 机械 | 乙供 | JF003 | 维护费 | 元 | 6.97 | 1 | 0 | 0 | 计价
GJ3-26 | J05-01-010 | 机械 | 乙供 | JF004 | 安拆费及场外运费 | 元 | 9.1 | 1 | 0 | 0 | 计价
GJ3-26 | J05-01-010 | 人工 | 乙供 | 9101109 | 安装技术工 | 工日 | 1.1905 | 107 | 0 | 0 | 计价
GJ3-26 | J05-01-010 | 材料 | 乙供 | C21020101 | 电 | kW·h | 33.6 | 0.84 | 0 | 0 | 计价
GJ3-26 | J05-01-031 | 机械 | 乙供 | JF001 | 折旧费 | 元 | 10.21 | 1 | 0 | 0 | 计价
GJ3-26 | J05-01-031 | 机械 | 乙供 | JF002 | 检修费 | 元 | 2.3 | 1 | 0 | 0 | 计价
GJ3-26 | J05-01-031 | 机械 | 乙供 | JF003 | 维护费 | 元 | 7.59 | 1 | 0 | 0 | 计价
GJ3-26 | J05-01-031 | 材料 | 乙供 | C21020101 | 电 | kW·h | 18.9 | 0.84 | 0 | 0 | 计价
GJ3-26 | J08-01-118 | 机械 | 乙供 | JF001 | 折旧费 | 元 | 15.59 | 1 | 0 | 0 | 计价
GJ3-26 | J08-01-118 | 机械 | 乙供 | JF002 | 检修费 | 元 | 1.67 | 1 | 0 | 0 | 计价
GJ3-26 | J08-01-118 | 机械 | 乙供 | JF003 | 维护费 | 元 | 2.74 | 1 | 0 | 0 | 计价
GJ3-26 | J08-01-118 | 机械 | 乙供 | JF004 | 安拆费及场外运费 | 元 | 8.44 | 1 | 0 | 0 | 计价
GJ3-26 | J08-01-118 | 人工 | 乙供 | 9101109 | 安装技术工 | 工日 | 2.5 | 107 | 0 | 0 | 计价
GJ3-26 | J08-01-118 | 材料 | 乙供 | C21020101 | 电 | kW·h | 29.83 | 0.84 | 0 | 0 | 计价
GJ3-26 | J10-01-018 | 机械 | 乙供 | JF001 | 折旧费 | 元 | 27.17 | 1 | 0 | 0 | 计价
GJ3-26 | J10-01-018 | 机械 | 乙供 | JF002 | 检修费 | 元 | 4.82 | 1 | 0 | 0 | 计价
GJ3-26 | J10-01-018 | 机械 | 乙供 | JF003 | 维护费 | 元 | 28.78 | 1 | 0 | 0 | 计价
GJ3-26 | J10-01-018 | 机械 | 乙供 | JF004 | 安拆费及场外运费 | 元 | 11.95 | 1 | 0 | 0 | 计价
GJ3-26 | J10-01-018 | 材料 | 乙供 | C21020101 | 电 | kW·h | 193.6 | 0.84 | 0 | 0 | 计价
GJ3-26 | J10-01-038 | 机械 | 乙供 | JF001 | 折旧费 | 元 | 11.7 | 1 | 0 | 0 | 计价
GJ3-26 | J10-01-038 | 机械 | 乙供 | JF002 | 检修费 | 元 | 2.16 | 1 | 0 | 0 | 计价
GJ3-26 | J10-01-038 | 机械 | 乙供 | JF003 | 维护费 | 元 | 7.34 | 1 | 0 | 0 | 计价
GJ3-26 | J10-01-038 | 机械 | 乙供 | JF004 | 安拆费及场外运费 | 元 | 6.56 | 1 | 0 | 0 | 计价
GJ3-26 | J10-01-038 | 材料 | 乙供 | C21020101 | 电 | kW·h | 60 | 0.84 | 0 | 0 | 计价
GJ3-26 | J13-01-016 | 机械 | 乙供 | JF001 | 折旧费 | 元 | 37.3 | 1 | 0 | 0 | 计价
GJ3-26 | J13-01-016 | 机械 | 乙供 | JF002 | 检修费 | 元 | 5.83 | 1 | 0 | 0 | 计价
GJ3-26 | J13-01-016 | 机械 | 乙供 | JF003 | 维护费 | 元 | 13.18 | 1 | 0 | 0 | 计价
GJ3-26 | J13-01-016 | 机械 | 乙供 | JF004 | 安拆费及场外运费 | 元 | 5.63 | 1 | 0 | 0 | 计价
GJ3-26 | J13-01-016 | 人工 | 乙供 | 9101109 | 安装技术工 | 工日 | 1.6666 | 107 | 0 | 0 | 计价
GJ3-26 | J13-01-016 | 材料 | 乙供 | C21020101 | 电 | kW·h | 12.77 | 0.84 | 0 | 0 | 计价
GJ3-26 | J13-01-034 | 机械 | 乙供 | JF001 | 折旧费 | 元 | 19.16 | 1 | 0 | 0 | 计价
GJ3-26 | J13-01-034 | 机械 | 乙供 | JF002 | 检修费 | 元 | 3.07 | 1 | 0 | 0 | 计价
GJ3-26 | J13-01-034 | 机械 | 乙供 | JF003 | 维护费 | 元 | 9.99 | 1 | 0 | 0 | 计价
GJ3-26 | J13-01-034 | 机械 | 乙供 | JF004 | 安拆费及场外运费 | 元 | 15.93 | 1 | 0 | 0 | 计价
GJ3-26 | J13-01-034 | 人工 | 乙供 | 9101109 | 安装技术工 | 工日 | 2.0834 | 107 | 0 | 0 | 计价
GJ3-26 | J13-01-034 | 材料 | 乙供 | C21020101 | 电 | kW·h | 378.13 | 0.84 | 0 | 0 | 计价
GJ3-26 | J15-01-010 | 机械 | 乙供 | JF001 | 折旧费 | 元 | 7.9 | 1 | 0 | 0 | 计价
GJ3-26 | J15-01-010 | 机械 | 乙供 | JF002 | 检修费 | 元 | 1.35 | 1 | 0 | 0 | 计价
GJ3-26 | J15-01-010 | 机械 | 乙供 | JF003 | 维护费 | 元 | 8.45 | 1 | 0 | 0 | 计价
GJ3-26 | J15-01-010 | 机械 | 乙供 | JF004 | 安拆费及场外运费 | 元 | 5.63 | 1 | 0 | 0 | 计价
GJ3-26 | J15-01-010 | 材料 | 乙供 | C21020101 | 电 | kW·h | 41 | 0.84 | 0 | 0 | 计价
GJ3-27 | J03-01-033 | 机械 | 乙供 | JF001 | 折旧费 | 元 | 44.37 | 1 | 0 | 0 | 计价
GJ3-27 | J03-01-033 | 机械 | 乙供 | JF002 | 检修费 | 元 | 20.68 | 1 | 0 | 0 | 计价
GJ3-27 | J03-01-033 | 机械 | 乙供 | JF003 | 维护费 | 元 | 42.81 | 1 | 0 | 0 | 计价
GJ3-27 | J03-01-033 | 人工 | 乙供 | 9101109 | 安装技术工 | 工日 | 2.5 | 107 | 0 | 0 | 计价
GJ3-27 | J03-01-033 | 材料 | 乙供 | C19010102 | 汽油 | kg | 23.3 | 7.61 | 0 | 0 | 计价
GJ3-27 | J03-01-054 | 机械 | 乙供 | JF001 | 折旧费 | 元 | 70.44 | 1 | 0 | 0 | 计价
GJ3-27 | J03-01-054 | 机械 | 乙供 | JF002 | 检修费 | 元 | 10 | 1 | 0 | 0 | 计价
GJ3-27 | J03-01-054 | 机械 | 乙供 | JF003 | 维护费 | 元 | 27.2 | 1 | 0 | 0 | 计价
GJ3-27 | J03-01-054 | 人工 | 乙供 | 9101109 | 安装技术工 | 工日 | 2.1739 | 107 | 0 | 0 | 计价
GJ3-27 | J03-01-054 | 材料 | 乙供 | C21020101 | 电 | kW·h | 88.29 | 0.84 | 0 | 0 | 计价
GJ3-27 | J03-01-066 | 机械 | 乙供 | JF001 | 折旧费 | 元 | 58.43 | 1 | 0 | 0 | 计价
GJ3-27 | J03-01-066 | 机械 | 乙供 | JF002 | 检修费 | 元 | 17.9 | 1 | 0 | 0 | 计价
GJ3-27 | J03-01-066 | 机械 | 乙供 | JF003 | 维护费 | 元 | 62.11 | 1 | 0 | 0 | 计价
GJ3-27 | J03-01-066 | 人工 | 乙供 | 9101109 | 安装技术工 | 工日 | 1.3889 | 107 | 0 | 0 | 计价
GJ3-27 | J03-01-066 | 材料 | 乙供 | C19010201 | 柴油0号 | kg | 27.34 | 6.32 | 0 | 0 | 计价
GJ3-27 | J03-01-096 | 人工 | 乙供 | 9101109 | 安装技术工 | 工日 | 1.0417 | 107 | 0 | 0 | 计价
GJ3-27 | J03-01-096 | 材料 | 乙供 | C21020101 | 电 | kW·h | 420.1595 | 0.84 | 0 | 0 | 计价
GJ3-27 | J03-01-110 | 机械 | 乙供 | JF001 | 折旧费 | 元 | 93.94 | 1 | 0 | 0 | 计价
GJ3-27 | J03-01-110 | 机械 | 乙供 | JF002 | 检修费 | 元 | 79.6 | 1 | 0 | 0 | 计价
GJ3-27 | J03-01-110 | 机械 | 乙供 | JF003 | 维护费 | 元 | 94.72 | 1 | 0 | 0 | 计价
GJ3-27 | J03-01-110 | 人工 | 乙供 | 9101109 | 安装技术工 | 工日 | 2.2727 | 107 | 0 | 0 | 计价
GJ3-27 | J03-01-110 | 材料 | 乙供 | C19010201 | 柴油0号 | kg | 24.616 | 6.32 | 0 | 0 | 计价
GJ3-27 | J03-01-110 | 材料 | 乙供 | C21020101 | 电 | kW·h | 2.94 | 0.84 | 0 | 0 | 计价
GJ3-27 | J04-01-002 | 机械 | 乙供 | JF001 | 折旧费 | 元 | 26.52 | 1 | 0 | 0 | 计价
GJ3-27 | J04-01-002 | 机械 | 乙供 | JF002 | 检修费 | 元 | 5.89 | 1 | 0 | 0 | 计价
GJ3-27 | J04-01-002 | 机械 | 乙供 | JF003 | 维护费 | 元 | 33.04 | 1 | 0 | 0 | 计价
GJ3-27 | J04-01-002 | 人工 | 乙供 | 9101109 | 安装技术工 | 工日 | 1.0417 | 107 | 0 | 0 | 计价
GJ3-27 | J04-01-002 | 材料 | 乙供 | C19010201 | 柴油0号 | kg | 32.19 | 6.32 | 0 | 0 | 计价
GJ3-27 | J04-01-005 | 机械 | 乙供 | JF001 | 折旧费 | 元 | 59.96 | 1 | 0 | 0 | 计价
GJ3-27 | J04-01-005 | 机械 | 乙供 | JF002 | 检修费 | 元 | 13.32 | 1 | 0 | 0 | 计价
GJ3-27 | J04-01-005 | 机械 | 乙供 | JF003 | 维护费 | 元 | 52.35 | 1 | 0 | 0 | 计价
GJ3-27 | J04-01-005 | 人工 | 乙供 | 9101109 | 安装技术工 | 工日 | 1.0417 | 107 | 0 | 0 | 计价
GJ3-27 | J04-01-005 | 材料 | 乙供 | C19010201 | 柴油0号 | kg | 40.03 | 6.32 | 0 | 0 | 计价
GJ3-27 | J05-01-009 | 机械 | 乙供 | JF001 | 折旧费 | 元 | 5.65 | 1 | 0 | 0 | 计价
GJ3-27 | J05-01-009 | 机械 | 乙供 | JF002 | 检修费 | 元 | 2.01 | 1 | 0 | 0 | 计价
GJ3-27 | J05-01-009 | 机械 | 乙供 | JF003 | 维护费 | 元 | 5.37 | 1 | 0 | 0 | 计价
GJ3-27 | J05-01-009 | 机械 | 乙供 | JF004 | 安拆费及场外运费 | 元 | 9.1 | 1 | 0 | 0 | 计价
GJ3-27 | J05-01-009 | 人工 | 乙供 | 9101109 | 安装技术工 | 工日 | 1.1905 | 107 | 0 | 0 | 计价
GJ3-27 | J05-01-009 | 材料 | 乙供 | C21020101 | 电 | kW·h | 31.5 | 0.84 | 0 | 0 | 计价
GJ3-27 | J05-01-010 | 机械 | 乙供 | JF001 | 折旧费 | 元 | 7.37 | 1 | 0 | 0 | 计价
GJ3-27 | J05-01-010 | 机械 | 乙供 | JF002 | 检修费 | 元 | 2.61 | 1 | 0 | 0 | 计价
GJ3-27 | J05-01-010 | 机械 | 乙供 | JF003 | 维护费 | 元 | 6.97 | 1 | 0 | 0 | 计价
GJ3-27 | J05-01-010 | 机械 | 乙供 | JF004 | 安拆费及场外运费 | 元 | 9.1 | 1 | 0 | 0 | 计价
GJ3-27 | J05-01-010 | 人工 | 乙供 | 9101109 | 安装技术工 | 工日 | 1.1905 | 107 | 0 | 0 | 计价
GJ3-27 | J05-01-010 | 材料 | 乙供 | C21020101 | 电 | kW·h | 33.6 | 0.84 | 0 | 0 | 计价
GJ3-27 | J05-01-031 | 机械 | 乙供 | JF001 | 折旧费 | 元 | 10.21 | 1 | 0 | 0 | 计价
GJ3-27 | J05-01-031 | 机械 | 乙供 | JF002 | 检修费 | 元 | 2.3 | 1 | 0 | 0 | 计价
GJ3-27 | J05-01-031 | 机械 | 乙供 | JF003 | 维护费 | 元 | 7.59 | 1 | 0 | 0 | 计价
GJ3-27 | J05-01-031 | 材料 | 乙供 | C21020101 | 电 | kW·h | 18.9 | 0.84 | 0 | 0 | 计价
GJ3-27 | J08-01-118 | 机械 | 乙供 | JF001 | 折旧费 | 元 | 15.59 | 1 | 0 | 0 | 计价
GJ3-27 | J08-01-118 | 机械 | 乙供 | JF002 | 检修费 | 元 | 1.67 | 1 | 0 | 0 | 计价
GJ3-27 | J08-01-118 | 机械 | 乙供 | JF003 | 维护费 | 元 | 2.74 | 1 | 0 | 0 | 计价
GJ3-27 | J08-01-118 | 机械 | 乙供 | JF004 | 安拆费及场外运费 | 元 | 8.44 | 1 | 0 | 0 | 计价
GJ3-27 | J08-01-118 | 人工 | 乙供 | 9101109 | 安装技术工 | 工日 | 2.5 | 107 | 0 | 0 | 计价
GJ3-27 | J08-01-118 | 材料 | 乙供 | C21020101 | 电 | kW·h | 29.83 | 0.84 | 0 | 0 | 计价
GJ3-27 | J10-01-001 | 机械 | 乙供 | JF001 | 折旧费 | 元 | 1.84 | 1 | 0 | 0 | 计价
GJ3-27 | J10-01-001 | 机械 | 乙供 | JF002 | 检修费 | 元 | 0.41 | 1 | 0 | 0 | 计价
GJ3-27 | J10-01-001 | 机械 | 乙供 | JF003 | 维护费 | 元 | 1.37 | 1 | 0 | 0 | 计价
GJ3-27 | J10-01-001 | 机械 | 乙供 | JF004 | 安拆费及场外运费 | 元 | 12.75 | 1 | 0 | 0 | 计价
GJ3-27 | J10-01-001 | 材料 | 乙供 | C21020101 | 电 | kW·h | 60.27 | 0.84 | 0 | 0 | 计价
GJ3-27 | J10-01-018 | 机械 | 乙供 | JF001 | 折旧费 | 元 | 27.17 | 1 | 0 | 0 | 计价
GJ3-27 | J10-01-018 | 机械 | 乙供 | JF002 | 检修费 | 元 | 4.82 | 1 | 0 | 0 | 计价
GJ3-27 | J10-01-018 | 机械 | 乙供 | JF003 | 维护费 | 元 | 28.78 | 1 | 0 | 0 | 计价
GJ3-27 | J10-01-018 | 机械 | 乙供 | JF004 | 安拆费及场外运费 | 元 | 11.95 | 1 | 0 | 0 | 计价
GJ3-27 | J10-01-018 | 材料 | 乙供 | C21020101 | 电 | kW·h | 193.6 | 0.84 | 0 | 0 | 计价
GJ3-27 | J10-01-038 | 机械 | 乙供 | JF001 | 折旧费 | 元 | 11.7 | 1 | 0 | 0 | 计价
GJ3-27 | J10-01-038 | 机械 | 乙供 | JF002 | 检修费 | 元 | 2.16 | 1 | 0 | 0 | 计价
GJ3-27 | J10-01-038 | 机械 | 乙供 | JF003 | 维护费 | 元 | 7.34 | 1 | 0 | 0 | 计价
GJ3-27 | J10-01-038 | 机械 | 乙供 | JF004 | 安拆费及场外运费 | 元 | 6.56 | 1 | 0 | 0 | 计价
GJ3-27 | J10-01-038 | 材料 | 乙供 | C21020101 | 电 | kW·h | 60 | 0.84 | 0 | 0 | 计价
GJ3-27 | J13-01-016 | 机械 | 乙供 | JF001 | 折旧费 | 元 | 37.3 | 1 | 0 | 0 | 计价
GJ3-27 | J13-01-016 | 机械 | 乙供 | JF002 | 检修费 | 元 | 5.83 | 1 | 0 | 0 | 计价
GJ3-27 | J13-01-016 | 机械 | 乙供 | JF003 | 维护费 | 元 | 13.18 | 1 | 0 | 0 | 计价
GJ3-27 | J13-01-016 | 机械 | 乙供 | JF004 | 安拆费及场外运费 | 元 | 5.63 | 1 | 0 | 0 | 计价
GJ3-27 | J13-01-016 | 人工 | 乙供 | 9101109 | 安装技术工 | 工日 | 1.6666 | 107 | 0 | 0 | 计价
GJ3-27 | J13-01-016 | 材料 | 乙供 | C21020101 | 电 | kW·h | 12.77 | 0.84 | 0 | 0 | 计价
GJ3-27 | J13-01-034 | 机械 | 乙供 | JF001 | 折旧费 | 元 | 19.16 | 1 | 0 | 0 | 计价
GJ3-27 | J13-01-034 | 机械 | 乙供 | JF002 | 检修费 | 元 | 3.07 | 1 | 0 | 0 | 计价
GJ3-27 | J13-01-034 | 机械 | 乙供 | JF003 | 维护费 | 元 | 9.99 | 1 | 0 | 0 | 计价
GJ3-27 | J13-01-034 | 机械 | 乙供 | JF004 | 安拆费及场外运费 | 元 | 15.93 | 1 | 0 | 0 | 计价
GJ3-27 | J13-01-034 | 人工 | 乙供 | 9101109 | 安装技术工 | 工日 | 2.0834 | 107 | 0 | 0 | 计价
GJ3-27 | J13-01-034 | 材料 | 乙供 | C21020101 | 电 | kW·h | 378.13 | 0.84 | 0 | 0 | 计价
GJ3-27 | J15-01-010 | 机械 | 乙供 | JF001 | 折旧费 | 元 | 7.9 | 1 | 0 | 0 | 计价
GJ3-27 | J15-01-010 | 机械 | 乙供 | JF002 | 检修费 | 元 | 1.35 | 1 | 0 | 0 | 计价
GJ3-27 | J15-01-010 | 机械 | 乙供 | JF003 | 维护费 | 元 | 8.45 | 1 | 0 | 0 | 计价
GJ3-27 | J15-01-010 | 机械 | 乙供 | JF004 | 安拆费及场外运费 | 元 | 5.63 | 1 | 0 | 0 | 计价
GJ3-27 | J15-01-010 | 材料 | 乙供 | C21020101 | 电 | kW·h | 41 | 0.84 | 0 | 0 | 计价
GJ3-28 | J03-01-033 | 机械 | 乙供 | JF001 | 折旧费 | 元 | 44.37 | 1 | 0 | 0 | 计价
GJ3-28 | J03-01-033 | 机械 | 乙供 | JF002 | 检修费 | 元 | 20.68 | 1 | 0 | 0 | 计价
GJ3-28 | J03-01-033 | 机械 | 乙供 | JF003 | 维护费 | 元 | 42.81 | 1 | 0 | 0 | 计价
GJ3-28 | J03-01-033 | 人工 | 乙供 | 9101109 | 安装技术工 | 工日 | 2.5 | 107 | 0 | 0 | 计价
GJ3-28 | J03-01-033 | 材料 | 乙供 | C19010102 | 汽油 | kg | 23.3 | 7.61 | 0 | 0 | 计价
GJ3-28 | J03-01-066 | 机械 | 乙供 | JF001 | 折旧费 | 元 | 58.43 | 1 | 0 | 0 | 计价
GJ3-28 | J03-01-066 | 机械 | 乙供 | JF002 | 检修费 | 元 | 17.9 | 1 | 0 | 0 | 计价
GJ3-28 | J03-01-066 | 机械 | 乙供 | JF003 | 维护费 | 元 | 62.11 | 1 | 0 | 0 | 计价
GJ3-28 | J03-01-066 | 人工 | 乙供 | 9101109 | 安装技术工 | 工日 | 1.3889 | 107 | 0 | 0 | 计价
GJ3-28 | J03-01-066 | 材料 | 乙供 | C19010201 | 柴油0号 | kg | 27.34 | 6.32 | 0 | 0 | 计价
GJ3-28 | J03-01-096 | 人工 | 乙供 | 9101109 | 安装技术工 | 工日 | 1.0417 | 107 | 0 | 0 | 计价
GJ3-28 | J03-01-096 | 材料 | 乙供 | C21020101 | 电 | kW·h | 420.1595 | 0.84 | 0 | 0 | 计价
GJ3-28 | J03-01-110 | 机械 | 乙供 | JF001 | 折旧费 | 元 | 93.94 | 1 | 0 | 0 | 计价
GJ3-28 | J03-01-110 | 机械 | 乙供 | JF002 | 检修费 | 元 | 79.6 | 1 | 0 | 0 | 计价
GJ3-28 | J03-01-110 | 机械 | 乙供 | JF003 | 维护费 | 元 | 94.72 | 1 | 0 | 0 | 计价
GJ3-28 | J03-01-110 | 人工 | 乙供 | 9101109 | 安装技术工 | 工日 | 2.2727 | 107 | 0 | 0 | 计价
GJ3-28 | J03-01-110 | 材料 | 乙供 | C19010201 | 柴油0号 | kg | 24.616 | 6.32 | 0 | 0 | 计价
GJ3-28 | J03-01-110 | 材料 | 乙供 | C21020101 | 电 | kW·h | 2.94 | 0.84 | 0 | 0 | 计价
GJ3-28 | J04-01-002 | 机械 | 乙供 | JF001 | 折旧费 | 元 | 26.52 | 1 | 0 | 0 | 计价
GJ3-28 | J04-01-002 | 机械 | 乙供 | JF002 | 检修费 | 元 | 5.89 | 1 | 0 | 0 | 计价
GJ3-28 | J04-01-002 | 机械 | 乙供 | JF003 | 维护费 | 元 | 33.04 | 1 | 0 | 0 | 计价
GJ3-28 | J04-01-002 | 人工 | 乙供 | 9101109 | 安装技术工 | 工日 | 1.0417 | 107 | 0 | 0 | 计价
GJ3-28 | J04-01-002 | 材料 | 乙供 | C19010201 | 柴油0号 | kg | 32.19 | 6.32 | 0 | 0 | 计价
GJ3-28 | J04-01-005 | 机械 | 乙供 | JF001 | 折旧费 | 元 | 59.96 | 1 | 0 | 0 | 计价
GJ3-28 | J04-01-005 | 机械 | 乙供 | JF002 | 检修费 | 元 | 13.32 | 1 | 0 | 0 | 计价
GJ3-28 | J04-01-005 | 机械 | 乙供 | JF003 | 维护费 | 元 | 52.35 | 1 | 0 | 0 | 计价
GJ3-28 | J04-01-005 | 人工 | 乙供 | 9101109 | 安装技术工 | 工日 | 1.0417 | 107 | 0 | 0 | 计价
GJ3-28 | J04-01-005 | 材料 | 乙供 | C19010201 | 柴油0号 | kg | 40.03 | 6.32 | 0 | 0 | 计价
GJ3-28 | J05-01-009 | 机械 | 乙供 | JF001 | 折旧费 | 元 | 5.65 | 1 | 0 | 0 | 计价
GJ3-28 | J05-01-009 | 机械 | 乙供 | JF002 | 检修费 | 元 | 2.01 | 1 | 0 | 0 | 计价
GJ3-28 | J05-01-009 | 机械 | 乙供 | JF003 | 维护费 | 元 | 5.37 | 1 | 0 | 0 | 计价
GJ3-28 | J05-01-009 | 机械 | 乙供 | JF004 | 安拆费及场外运费 | 元 | 9.1 | 1 | 0 | 0 | 计价
GJ3-28 | J05-01-009 | 人工 | 乙供 | 9101109 | 安装技术工 | 工日 | 1.1905 | 107 | 0 | 0 | 计价
GJ3-28 | J05-01-009 | 材料 | 乙供 | C21020101 | 电 | kW·h | 31.5 | 0.84 | 0 | 0 | 计价
GJ3-28 | J05-01-010 | 机械 | 乙供 | JF001 | 折旧费 | 元 | 7.37 | 1 | 0 | 0 | 计价
GJ3-28 | J05-01-010 | 机械 | 乙供 | JF002 | 检修费 | 元 | 2.61 | 1 | 0 | 0 | 计价
GJ3-28 | J05-01-010 | 机械 | 乙供 | JF003 | 维护费 | 元 | 6.97 | 1 | 0 | 0 | 计价
GJ3-28 | J05-01-010 | 机械 | 乙供 | JF004 | 安拆费及场外运费 | 元 | 9.1 | 1 | 0 | 0 | 计价
GJ3-28 | J05-01-010 | 人工 | 乙供 | 9101109 | 安装技术工 | 工日 | 1.1905 | 107 | 0 | 0 | 计价
GJ3-28 | J05-01-010 | 材料 | 乙供 | C21020101 | 电 | kW·h | 33.6 | 0.84 | 0 | 0 | 计价
GJ3-28 | J05-01-031 | 机械 | 乙供 | JF001 | 折旧费 | 元 | 10.21 | 1 | 0 | 0 | 计价
GJ3-28 | J05-01-031 | 机械 | 乙供 | JF002 | 检修费 | 元 | 2.3 | 1 | 0 | 0 | 计价
GJ3-28 | J05-01-031 | 机械 | 乙供 | JF003 | 维护费 | 元 | 7.59 | 1 | 0 | 0 | 计价
GJ3-28 | J05-01-031 | 材料 | 乙供 | C21020101 | 电 | kW·h | 18.9 | 0.84 | 0 | 0 | 计价
GJ3-28 | J08-01-118 | 机械 | 乙供 | JF001 | 折旧费 | 元 | 15.59 | 1 | 0 | 0 | 计价
GJ3-28 | J08-01-118 | 机械 | 乙供 | JF002 | 检修费 | 元 | 1.67 | 1 | 0 | 0 | 计价
GJ3-28 | J08-01-118 | 机械 | 乙供 | JF003 | 维护费 | 元 | 2.74 | 1 | 0 | 0 | 计价
GJ3-28 | J08-01-118 | 机械 | 乙供 | JF004 | 安拆费及场外运费 | 元 | 8.44 | 1 | 0 | 0 | 计价
GJ3-28 | J08-01-118 | 人工 | 乙供 | 9101109 | 安装技术工 | 工日 | 2.5 | 107 | 0 | 0 | 计价
GJ3-28 | J08-01-118 | 材料 | 乙供 | C21020101 | 电 | kW·h | 29.83 | 0.84 | 0 | 0 | 计价
GJ3-28 | J10-01-018 | 机械 | 乙供 | JF001 | 折旧费 | 元 | 27.17 | 1 | 0 | 0 | 计价
GJ3-28 | J10-01-018 | 机械 | 乙供 | JF002 | 检修费 | 元 | 4.82 | 1 | 0 | 0 | 计价
GJ3-28 | J10-01-018 | 机械 | 乙供 | JF003 | 维护费 | 元 | 28.78 | 1 | 0 | 0 | 计价
GJ3-28 | J10-01-018 | 机械 | 乙供 | JF004 | 安拆费及场外运费 | 元 | 11.95 | 1 | 0 | 0 | 计价
GJ3-28 | J10-01-018 | 材料 | 乙供 | C21020101 | 电 | kW·h | 193.6 | 0.84 | 0 | 0 | 计价
GJ3-28 | J10-01-038 | 机械 | 乙供 | JF001 | 折旧费 | 元 | 11.7 | 1 | 0 | 0 | 计价
GJ3-28 | J10-01-038 | 机械 | 乙供 | JF002 | 检修费 | 元 | 2.16 | 1 | 0 | 0 | 计价
GJ3-28 | J10-01-038 | 机械 | 乙供 | JF003 | 维护费 | 元 | 7.34 | 1 | 0 | 0 | 计价
GJ3-28 | J10-01-038 | 机械 | 乙供 | JF004 | 安拆费及场外运费 | 元 | 6.56 | 1 | 0 | 0 | 计价
GJ3-28 | J10-01-038 | 材料 | 乙供 | C21020101 | 电 | kW·h | 60 | 0.84 | 0 | 0 | 计价
GJ3-28 | J13-01-016 | 机械 | 乙供 | JF001 | 折旧费 | 元 | 37.3 | 1 | 0 | 0 | 计价
GJ3-28 | J13-01-016 | 机械 | 乙供 | JF002 | 检修费 | 元 | 5.83 | 1 | 0 | 0 | 计价
GJ3-28 | J13-01-016 | 机械 | 乙供 | JF003 | 维护费 | 元 | 13.18 | 1 | 0 | 0 | 计价
GJ3-28 | J13-01-016 | 机械 | 乙供 | JF004 | 安拆费及场外运费 | 元 | 5.63 | 1 | 0 | 0 | 计价
GJ3-28 | J13-01-016 | 人工 | 乙供 | 9101109 | 安装技术工 | 工日 | 1.6666 | 107 | 0 | 0 | 计价
GJ3-28 | J13-01-016 | 材料 | 乙供 | C21020101 | 电 | kW·h | 12.77 | 0.84 | 0 | 0 | 计价
GJ3-28 | J13-01-034 | 机械 | 乙供 | JF001 | 折旧费 | 元 | 19.16 | 1 | 0 | 0 | 计价
GJ3-28 | J13-01-034 | 机械 | 乙供 | JF002 | 检修费 | 元 | 3.07 | 1 | 0 | 0 | 计价
GJ3-28 | J13-01-034 | 机械 | 乙供 | JF003 | 维护费 | 元 | 9.99 | 1 | 0 | 0 | 计价
GJ3-28 | J13-01-034 | 机械 | 乙供 | JF004 | 安拆费及场外运费 | 元 | 15.93 | 1 | 0 | 0 | 计价
GJ3-28 | J13-01-034 | 人工 | 乙供 | 9101109 | 安装技术工 | 工日 | 2.0834 | 107 | 0 | 0 | 计价
GJ3-28 | J13-01-034 | 材料 | 乙供 | C21020101 | 电 | kW·h | 378.13 | 0.84 | 0 | 0 | 计价
GJ3-28 | J15-01-010 | 机械 | 乙供 | JF001 | 折旧费 | 元 | 7.9 | 1 | 0 | 0 | 计价
GJ3-28 | J15-01-010 | 机械 | 乙供 | JF002 | 检修费 | 元 | 1.35 | 1 | 0 | 0 | 计价
GJ3-28 | J15-01-010 | 机械 | 乙供 | JF003 | 维护费 | 元 | 8.45 | 1 | 0 | 0 | 计价
GJ3-28 | J15-01-010 | 机械 | 乙供 | JF004 | 安拆费及场外运费 | 元 | 5.63 | 1 | 0 | 0 | 计价
GJ3-28 | J15-01-010 | 材料 | 乙供 | C21020101 | 电 | kW·h | 41 | 0.84 | 0 | 0 | 计价
GJ3-29 | J03-01-004 | 机械 | 乙供 | JF001 | 折旧费 | 元 | 170.87 | 1 | 0 | 0 | 计价
GJ3-29 | J03-01-004 | 机械 | 乙供 | JF002 | 检修费 | 元 | 36.03 | 1 | 0 | 0 | 计价
GJ3-29 | J03-01-004 | 机械 | 乙供 | JF003 | 维护费 | 元 | 66.3 | 1 | 0 | 0 | 计价
GJ3-29 | J03-01-004 | 人工 | 乙供 | 9101109 | 安装技术工 | 工日 | 2.2222 | 107 | 0 | 0 | 计价
GJ3-29 | J03-01-004 | 材料 | 乙供 | C19010201 | 柴油0号 | kg | 32.25 | 6.32 | 0 | 0 | 计价
GJ3-29 | J03-01-033 | 机械 | 乙供 | JF001 | 折旧费 | 元 | 44.37 | 1 | 0 | 0 | 计价
GJ3-29 | J03-01-033 | 机械 | 乙供 | JF002 | 检修费 | 元 | 20.68 | 1 | 0 | 0 | 计价
GJ3-29 | J03-01-033 | 机械 | 乙供 | JF003 | 维护费 | 元 | 42.81 | 1 | 0 | 0 | 计价
GJ3-29 | J03-01-033 | 人工 | 乙供 | 9101109 | 安装技术工 | 工日 | 2.5 | 107 | 0 | 0 | 计价
GJ3-29 | J03-01-033 | 材料 | 乙供 | C19010102 | 汽油 | kg | 23.3 | 7.61 | 0 | 0 | 计价
GJ3-29 | J03-01-034 | 机械 | 乙供 | JF001 | 折旧费 | 元 | 85.77 | 1 | 0 | 0 | 计价
GJ3-29 | J03-01-034 | 机械 | 乙供 | JF002 | 检修费 | 元 | 39.98 | 1 | 0 | 0 | 计价
GJ3-29 | J03-01-034 | 机械 | 乙供 | JF003 | 维护费 | 元 | 82.76 | 1 | 0 | 0 | 计价
GJ3-29 | J03-01-034 | 人工 | 乙供 | 9101109 | 安装技术工 | 工日 | 2.5 | 107 | 0 | 0 | 计价
GJ3-29 | J03-01-034 | 材料 | 乙供 | C19010201 | 柴油0号 | kg | 28.43 | 6.32 | 0 | 0 | 计价
GJ3-29 | J03-01-066 | 机械 | 乙供 | JF001 | 折旧费 | 元 | 58.43 | 1 | 0 | 0 | 计价
GJ3-29 | J03-01-066 | 机械 | 乙供 | JF002 | 检修费 | 元 | 17.9 | 1 | 0 | 0 | 计价
GJ3-29 | J03-01-066 | 机械 | 乙供 | JF003 | 维护费 | 元 | 62.11 | 1 | 0 | 0 | 计价
GJ3-29 | J03-01-066 | 人工 | 乙供 | 9101109 | 安装技术工 | 工日 | 1.3889 | 107 | 0 | 0 | 计价
GJ3-29 | J03-01-066 | 材料 | 乙供 | C19010201 | 柴油0号 | kg | 27.34 | 6.32 | 0 | 0 | 计价
GJ3-29 | J03-01-110 | 机械 | 乙供 | JF001 | 折旧费 | 元 | 93.94 | 1 | 0 | 0 | 计价
GJ3-29 | J03-01-110 | 机械 | 乙供 | JF002 | 检修费 | 元 | 79.6 | 1 | 0 | 0 | 计价
GJ3-29 | J03-01-110 | 机械 | 乙供 | JF003 | 维护费 | 元 | 94.72 | 1 | 0 | 0 | 计价
GJ3-29 | J03-01-110 | 人工 | 乙供 | 9101109 | 安装技术工 | 工日 | 2.2727 | 107 | 0 | 0 | 计价
GJ3-29 | J03-01-110 | 材料 | 乙供 | C19010201 | 柴油0号 | kg | 24.616 | 6.32 | 0 | 0 | 计价
GJ3-29 | J03-01-110 | 材料 | 乙供 | C21020101 | 电 | kW·h | 2.94 | 0.84 | 0 | 0 | 计价
GJ3-29 | J04-01-002 | 机械 | 乙供 | JF001 | 折旧费 | 元 | 26.52 | 1 | 0 | 0 | 计价
GJ3-29 | J04-01-002 | 机械 | 乙供 | JF002 | 检修费 | 元 | 5.89 | 1 | 0 | 0 | 计价
GJ3-29 | J04-01-002 | 机械 | 乙供 | JF003 | 维护费 | 元 | 33.04 | 1 | 0 | 0 | 计价
GJ3-29 | J04-01-002 | 人工 | 乙供 | 9101109 | 安装技术工 | 工日 | 1.0417 | 107 | 0 | 0 | 计价
GJ3-29 | J04-01-002 | 材料 | 乙供 | C19010201 | 柴油0号 | kg | 32.19 | 6.32 | 0 | 0 | 计价
GJ3-29 | J04-01-004 | 机械 | 乙供 | JF001 | 折旧费 | 元 | 52.6 | 1 | 0 | 0 | 计价
GJ3-29 | J04-01-004 | 机械 | 乙供 | JF002 | 检修费 | 元 | 11.69 | 1 | 0 | 0 | 计价
GJ3-29 | J04-01-004 | 机械 | 乙供 | JF003 | 维护费 | 元 | 45.94 | 1 | 0 | 0 | 计价
GJ3-29 | J04-01-004 | 人工 | 乙供 | 9101109 | 安装技术工 | 工日 | 1.0417 | 107 | 0 | 0 | 计价
GJ3-29 | J04-01-004 | 材料 | 乙供 | C19010201 | 柴油0号 | kg | 35.49 | 6.32 | 0 | 0 | 计价
GJ3-29 | J04-01-005 | 机械 | 乙供 | JF001 | 折旧费 | 元 | 59.96 | 1 | 0 | 0 | 计价
GJ3-29 | J04-01-005 | 机械 | 乙供 | JF002 | 检修费 | 元 | 13.32 | 1 | 0 | 0 | 计价
GJ3-29 | J04-01-005 | 机械 | 乙供 | JF003 | 维护费 | 元 | 52.35 | 1 | 0 | 0 | 计价
GJ3-29 | J04-01-005 | 人工 | 乙供 | 9101109 | 安装技术工 | 工日 | 1.0417 | 107 | 0 | 0 | 计价
GJ3-29 | J04-01-005 | 材料 | 乙供 | C19010201 | 柴油0号 | kg | 40.03 | 6.32 | 0 | 0 | 计价
GJ3-29 | J05-01-009 | 机械 | 乙供 | JF001 | 折旧费 | 元 | 5.65 | 1 | 0 | 0 | 计价
GJ3-29 | J05-01-009 | 机械 | 乙供 | JF002 | 检修费 | 元 | 2.01 | 1 | 0 | 0 | 计价
GJ3-29 | J05-01-009 | 机械 | 乙供 | JF003 | 维护费 | 元 | 5.37 | 1 | 0 | 0 | 计价
GJ3-29 | J05-01-009 | 机械 | 乙供 | JF004 | 安拆费及场外运费 | 元 | 9.1 | 1 | 0 | 0 | 计价
GJ3-29 | J05-01-009 | 人工 | 乙供 | 9101109 | 安装技术工 | 工日 | 1.1905 | 107 | 0 | 0 | 计价
GJ3-29 | J05-01-009 | 材料 | 乙供 | C21020101 | 电 | kW·h | 31.5 | 0.84 | 0 | 0 | 计价
GJ3-29 | J05-01-010 | 机械 | 乙供 | JF001 | 折旧费 | 元 | 7.37 | 1 | 0 | 0 | 计价
GJ3-29 | J05-01-010 | 机械 | 乙供 | JF002 | 检修费 | 元 | 2.61 | 1 | 0 | 0 | 计价
GJ3-29 | J05-01-010 | 机械 | 乙供 | JF003 | 维护费 | 元 | 6.97 | 1 | 0 | 0 | 计价
GJ3-29 | J05-01-010 | 机械 | 乙供 | JF004 | 安拆费及场外运费 | 元 | 9.1 | 1 | 0 | 0 | 计价
GJ3-29 | J05-01-010 | 人工 | 乙供 | 9101109 | 安装技术工 | 工日 | 1.1905 | 107 | 0 | 0 | 计价
GJ3-29 | J05-01-010 | 材料 | 乙供 | C21020101 | 电 | kW·h | 33.6 | 0.84 | 0 | 0 | 计价
GJ3-29 | J05-01-031 | 机械 | 乙供 | JF001 | 折旧费 | 元 | 10.21 | 1 | 0 | 0 | 计价
GJ3-29 | J05-01-031 | 机械 | 乙供 | JF002 | 检修费 | 元 | 2.3 | 1 | 0 | 0 | 计价
GJ3-29 | J05-01-031 | 机械 | 乙供 | JF003 | 维护费 | 元 | 7.59 | 1 | 0 | 0 | 计价
GJ3-29 | J05-01-031 | 材料 | 乙供 | C21020101 | 电 | kW·h | 18.9 | 0.84 | 0 | 0 | 计价
GJ3-29 | J08-01-118 | 机械 | 乙供 | JF001 | 折旧费 | 元 | 15.59 | 1 | 0 | 0 | 计价
GJ3-29 | J08-01-118 | 机械 | 乙供 | JF002 | 检修费 | 元 | 1.67 | 1 | 0 | 0 | 计价
GJ3-29 | J08-01-118 | 机械 | 乙供 | JF003 | 维护费 | 元 | 2.74 | 1 | 0 | 0 | 计价
GJ3-29 | J08-01-118 | 机械 | 乙供 | JF004 | 安拆费及场外运费 | 元 | 8.44 | 1 | 0 | 0 | 计价
GJ3-29 | J08-01-118 | 人工 | 乙供 | 9101109 | 安装技术工 | 工日 | 2.5 | 107 | 0 | 0 | 计价
GJ3-29 | J08-01-118 | 材料 | 乙供 | C21020101 | 电 | kW·h | 29.83 | 0.84 | 0 | 0 | 计价
GJ3-29 | J10-01-018 | 机械 | 乙供 | JF001 | 折旧费 | 元 | 27.17 | 1 | 0 | 0 | 计价
GJ3-29 | J10-01-018 | 机械 | 乙供 | JF002 | 检修费 | 元 | 4.82 | 1 | 0 | 0 | 计价
GJ3-29 | J10-01-018 | 机械 | 乙供 | JF003 | 维护费 | 元 | 28.78 | 1 | 0 | 0 | 计价
GJ3-29 | J10-01-018 | 机械 | 乙供 | JF004 | 安拆费及场外运费 | 元 | 11.95 | 1 | 0 | 0 | 计价
GJ3-29 | J10-01-018 | 材料 | 乙供 | C21020101 | 电 | kW·h | 193.6 | 0.84 | 0 | 0 | 计价
GJ3-29 | J10-01-038 | 机械 | 乙供 | JF001 | 折旧费 | 元 | 11.7 | 1 | 0 | 0 | 计价
GJ3-29 | J10-01-038 | 机械 | 乙供 | JF002 | 检修费 | 元 | 2.16 | 1 | 0 | 0 | 计价
GJ3-29 | J10-01-038 | 机械 | 乙供 | JF003 | 维护费 | 元 | 7.34 | 1 | 0 | 0 | 计价
GJ3-29 | J10-01-038 | 机械 | 乙供 | JF004 | 安拆费及场外运费 | 元 | 6.56 | 1 | 0 | 0 | 计价
GJ3-29 | J10-01-038 | 材料 | 乙供 | C21020101 | 电 | kW·h | 60 | 0.84 | 0 | 0 | 计价
GJ3-29 | J13-01-016 | 机械 | 乙供 | JF001 | 折旧费 | 元 | 37.3 | 1 | 0 | 0 | 计价
GJ3-29 | J13-01-016 | 机械 | 乙供 | JF002 | 检修费 | 元 | 5.83 | 1 | 0 | 0 | 计价
GJ3-29 | J13-01-016 | 机械 | 乙供 | JF003 | 维护费 | 元 | 13.18 | 1 | 0 | 0 | 计价
GJ3-29 | J13-01-016 | 机械 | 乙供 | JF004 | 安拆费及场外运费 | 元 | 5.63 | 1 | 0 | 0 | 计价
GJ3-29 | J13-01-016 | 人工 | 乙供 | 9101109 | 安装技术工 | 工日 | 1.6666 | 107 | 0 | 0 | 计价
GJ3-29 | J13-01-016 | 材料 | 乙供 | C21020101 | 电 | kW·h | 12.77 | 0.84 | 0 | 0 | 计价
GJ3-29 | J15-01-010 | 机械 | 乙供 | JF001 | 折旧费 | 元 | 7.9 | 1 | 0 | 0 | 计价
GJ3-29 | J15-01-010 | 机械 | 乙供 | JF002 | 检修费 | 元 | 1.35 | 1 | 0 | 0 | 计价
GJ3-29 | J15-01-010 | 机械 | 乙供 | JF003 | 维护费 | 元 | 8.45 | 1 | 0 | 0 | 计价
GJ3-29 | J15-01-010 | 机械 | 乙供 | JF004 | 安拆费及场外运费 | 元 | 5.63 | 1 | 0 | 0 | 计价
GJ3-29 | J15-01-010 | 材料 | 乙供 | C21020101 | 电 | kW·h | 41 | 0.84 | 0 | 0 | 计价
GJ3-30 | J03-01-004 | 机械 | 乙供 | JF001 | 折旧费 | 元 | 170.87 | 1 | 0 | 0 | 计价
GJ3-30 | J03-01-004 | 机械 | 乙供 | JF002 | 检修费 | 元 | 36.03 | 1 | 0 | 0 | 计价
GJ3-30 | J03-01-004 | 机械 | 乙供 | JF003 | 维护费 | 元 | 66.3 | 1 | 0 | 0 | 计价
GJ3-30 | J03-01-004 | 人工 | 乙供 | 9101109 | 安装技术工 | 工日 | 2.2222 | 107 | 0 | 0 | 计价
GJ3-30 | J03-01-004 | 材料 | 乙供 | C19010201 | 柴油0号 | kg | 32.25 | 6.32 | 0 | 0 | 计价
GJ3-30 | J03-01-033 | 机械 | 乙供 | JF001 | 折旧费 | 元 | 44.37 | 1 | 0 | 0 | 计价
GJ3-30 | J03-01-033 | 机械 | 乙供 | JF002 | 检修费 | 元 | 20.68 | 1 | 0 | 0 | 计价
GJ3-30 | J03-01-033 | 机械 | 乙供 | JF003 | 维护费 | 元 | 42.81 | 1 | 0 | 0 | 计价
GJ3-30 | J03-01-033 | 人工 | 乙供 | 9101109 | 安装技术工 | 工日 | 2.5 | 107 | 0 | 0 | 计价
GJ3-30 | J03-01-033 | 材料 | 乙供 | C19010102 | 汽油 | kg | 23.3 | 7.61 | 0 | 0 | 计价
GJ3-30 | J03-01-034 | 机械 | 乙供 | JF001 | 折旧费 | 元 | 85.77 | 1 | 0 | 0 | 计价
GJ3-30 | J03-01-034 | 机械 | 乙供 | JF002 | 检修费 | 元 | 39.98 | 1 | 0 | 0 | 计价
GJ3-30 | J03-01-034 | 机械 | 乙供 | JF003 | 维护费 | 元 | 82.76 | 1 | 0 | 0 | 计价
GJ3-30 | J03-01-034 | 人工 | 乙供 | 9101109 | 安装技术工 | 工日 | 2.5 | 107 | 0 | 0 | 计价
GJ3-30 | J03-01-034 | 材料 | 乙供 | C19010201 | 柴油0号 | kg | 28.43 | 6.32 | 0 | 0 | 计价
GJ3-30 | J03-01-066 | 机械 | 乙供 | JF001 | 折旧费 | 元 | 58.43 | 1 | 0 | 0 | 计价
GJ3-30 | J03-01-066 | 机械 | 乙供 | JF002 | 检修费 | 元 | 17.9 | 1 | 0 | 0 | 计价
GJ3-30 | J03-01-066 | 机械 | 乙供 | JF003 | 维护费 | 元 | 62.11 | 1 | 0 | 0 | 计价
GJ3-30 | J03-01-066 | 人工 | 乙供 | 9101109 | 安装技术工 | 工日 | 1.3889 | 107 | 0 | 0 | 计价
GJ3-30 | J03-01-066 | 材料 | 乙供 | C19010201 | 柴油0号 | kg | 27.34 | 6.32 | 0 | 0 | 计价
GJ3-30 | J03-01-110 | 机械 | 乙供 | JF001 | 折旧费 | 元 | 93.94 | 1 | 0 | 0 | 计价
GJ3-30 | J03-01-110 | 机械 | 乙供 | JF002 | 检修费 | 元 | 79.6 | 1 | 0 | 0 | 计价
GJ3-30 | J03-01-110 | 机械 | 乙供 | JF003 | 维护费 | 元 | 94.72 | 1 | 0 | 0 | 计价
GJ3-30 | J03-01-110 | 人工 | 乙供 | 9101109 | 安装技术工 | 工日 | 2.2727 | 107 | 0 | 0 | 计价
GJ3-30 | J03-01-110 | 材料 | 乙供 | C19010201 | 柴油0号 | kg | 24.616 | 6.32 | 0 | 0 | 计价
GJ3-30 | J03-01-110 | 材料 | 乙供 | C21020101 | 电 | kW·h | 2.94 | 0.84 | 0 | 0 | 计价
GJ3-30 | J04-01-002 | 机械 | 乙供 | JF001 | 折旧费 | 元 | 26.52 | 1 | 0 | 0 | 计价
GJ3-30 | J04-01-002 | 机械 | 乙供 | JF002 | 检修费 | 元 | 5.89 | 1 | 0 | 0 | 计价
GJ3-30 | J04-01-002 | 机械 | 乙供 | JF003 | 维护费 | 元 | 33.04 | 1 | 0 | 0 | 计价
GJ3-30 | J04-01-002 | 人工 | 乙供 | 9101109 | 安装技术工 | 工日 | 1.0417 | 107 | 0 | 0 | 计价
GJ3-30 | J04-01-002 | 材料 | 乙供 | C19010201 | 柴油0号 | kg | 32.19 | 6.32 | 0 | 0 | 计价
GJ3-30 | J04-01-004 | 机械 | 乙供 | JF001 | 折旧费 | 元 | 52.6 | 1 | 0 | 0 | 计价
GJ3-30 | J04-01-004 | 机械 | 乙供 | JF002 | 检修费 | 元 | 11.69 | 1 | 0 | 0 | 计价
GJ3-30 | J04-01-004 | 机械 | 乙供 | JF003 | 维护费 | 元 | 45.94 | 1 | 0 | 0 | 计价
GJ3-30 | J04-01-004 | 人工 | 乙供 | 9101109 | 安装技术工 | 工日 | 1.0417 | 107 | 0 | 0 | 计价
GJ3-30 | J04-01-004 | 材料 | 乙供 | C19010201 | 柴油0号 | kg | 35.49 | 6.32 | 0 | 0 | 计价
GJ3-30 | J04-01-005 | 机械 | 乙供 | JF001 | 折旧费 | 元 | 59.96 | 1 | 0 | 0 | 计价
GJ3-30 | J04-01-005 | 机械 | 乙供 | JF002 | 检修费 | 元 | 13.32 | 1 | 0 | 0 | 计价
GJ3-30 | J04-01-005 | 机械 | 乙供 | JF003 | 维护费 | 元 | 52.35 | 1 | 0 | 0 | 计价
GJ3-30 | J04-01-005 | 人工 | 乙供 | 9101109 | 安装技术工 | 工日 | 1.0417 | 107 | 0 | 0 | 计价
GJ3-30 | J04-01-005 | 材料 | 乙供 | C19010201 | 柴油0号 | kg | 40.03 | 6.32 | 0 | 0 | 计价
GJ3-30 | J05-01-009 | 机械 | 乙供 | JF001 | 折旧费 | 元 | 5.65 | 1 | 0 | 0 | 计价
GJ3-30 | J05-01-009 | 机械 | 乙供 | JF002 | 检修费 | 元 | 2.01 | 1 | 0 | 0 | 计价
GJ3-30 | J05-01-009 | 机械 | 乙供 | JF003 | 维护费 | 元 | 5.37 | 1 | 0 | 0 | 计价
GJ3-30 | J05-01-009 | 机械 | 乙供 | JF004 | 安拆费及场外运费 | 元 | 9.1 | 1 | 0 | 0 | 计价
GJ3-30 | J05-01-009 | 人工 | 乙供 | 9101109 | 安装技术工 | 工日 | 1.1905 | 107 | 0 | 0 | 计价
GJ3-30 | J05-01-009 | 材料 | 乙供 | C21020101 | 电 | kW·h | 31.5 | 0.84 | 0 | 0 | 计价
GJ3-30 | J05-01-010 | 机械 | 乙供 | JF001 | 折旧费 | 元 | 7.37 | 1 | 0 | 0 | 计价
GJ3-30 | J05-01-010 | 机械 | 乙供 | JF002 | 检修费 | 元 | 2.61 | 1 | 0 | 0 | 计价
GJ3-30 | J05-01-010 | 机械 | 乙供 | JF003 | 维护费 | 元 | 6.97 | 1 | 0 | 0 | 计价
GJ3-30 | J05-01-010 | 机械 | 乙供 | JF004 | 安拆费及场外运费 | 元 | 9.1 | 1 | 0 | 0 | 计价
GJ3-30 | J05-01-010 | 人工 | 乙供 | 9101109 | 安装技术工 | 工日 | 1.1905 | 107 | 0 | 0 | 计价
GJ3-30 | J05-01-010 | 材料 | 乙供 | C21020101 | 电 | kW·h | 33.6 | 0.84 | 0 | 0 | 计价
GJ3-30 | J05-01-031 | 机械 | 乙供 | JF001 | 折旧费 | 元 | 10.21 | 1 | 0 | 0 | 计价
GJ3-30 | J05-01-031 | 机械 | 乙供 | JF002 | 检修费 | 元 | 2.3 | 1 | 0 | 0 | 计价
GJ3-30 | J05-01-031 | 机械 | 乙供 | JF003 | 维护费 | 元 | 7.59 | 1 | 0 | 0 | 计价
GJ3-30 | J05-01-031 | 材料 | 乙供 | C21020101 | 电 | kW·h | 18.9 | 0.84 | 0 | 0 | 计价
GJ3-30 | J08-01-118 | 机械 | 乙供 | JF001 | 折旧费 | 元 | 15.59 | 1 | 0 | 0 | 计价
GJ3-30 | J08-01-118 | 机械 | 乙供 | JF002 | 检修费 | 元 | 1.67 | 1 | 0 | 0 | 计价
GJ3-30 | J08-01-118 | 机械 | 乙供 | JF003 | 维护费 | 元 | 2.74 | 1 | 0 | 0 | 计价
GJ3-30 | J08-01-118 | 机械 | 乙供 | JF004 | 安拆费及场外运费 | 元 | 8.44 | 1 | 0 | 0 | 计价
GJ3-30 | J08-01-118 | 人工 | 乙供 | 9101109 | 安装技术工 | 工日 | 2.5 | 107 | 0 | 0 | 计价
GJ3-30 | J08-01-118 | 材料 | 乙供 | C21020101 | 电 | kW·h | 29.83 | 0.84 | 0 | 0 | 计价
GJ3-30 | J10-01-018 | 机械 | 乙供 | JF001 | 折旧费 | 元 | 27.17 | 1 | 0 | 0 | 计价
GJ3-30 | J10-01-018 | 机械 | 乙供 | JF002 | 检修费 | 元 | 4.82 | 1 | 0 | 0 | 计价
GJ3-30 | J10-01-018 | 机械 | 乙供 | JF003 | 维护费 | 元 | 28.78 | 1 | 0 | 0 | 计价
GJ3-30 | J10-01-018 | 机械 | 乙供 | JF004 | 安拆费及场外运费 | 元 | 11.95 | 1 | 0 | 0 | 计价
GJ3-30 | J10-01-018 | 材料 | 乙供 | C21020101 | 电 | kW·h | 193.6 | 0.84 | 0 | 0 | 计价
GJ3-30 | J10-01-038 | 机械 | 乙供 | JF001 | 折旧费 | 元 | 11.7 | 1 | 0 | 0 | 计价
GJ3-30 | J10-01-038 | 机械 | 乙供 | JF002 | 检修费 | 元 | 2.16 | 1 | 0 | 0 | 计价
GJ3-30 | J10-01-038 | 机械 | 乙供 | JF003 | 维护费 | 元 | 7.34 | 1 | 0 | 0 | 计价
GJ3-30 | J10-01-038 | 机械 | 乙供 | JF004 | 安拆费及场外运费 | 元 | 6.56 | 1 | 0 | 0 | 计价
GJ3-30 | J10-01-038 | 材料 | 乙供 | C21020101 | 电 | kW·h | 60 | 0.84 | 0 | 0 | 计价
GJ3-30 | J13-01-016 | 机械 | 乙供 | JF001 | 折旧费 | 元 | 37.3 | 1 | 0 | 0 | 计价
GJ3-30 | J13-01-016 | 机械 | 乙供 | JF002 | 检修费 | 元 | 5.83 | 1 | 0 | 0 | 计价
GJ3-30 | J13-01-016 | 机械 | 乙供 | JF003 | 维护费 | 元 | 13.18 | 1 | 0 | 0 | 计价
GJ3-30 | J13-01-016 | 机械 | 乙供 | JF004 | 安拆费及场外运费 | 元 | 5.63 | 1 | 0 | 0 | 计价
GJ3-30 | J13-01-016 | 人工 | 乙供 | 9101109 | 安装技术工 | 工日 | 1.6666 | 107 | 0 | 0 | 计价
GJ3-30 | J13-01-016 | 材料 | 乙供 | C21020101 | 电 | kW·h | 12.77 | 0.84 | 0 | 0 | 计价
GJ3-30 | J15-01-010 | 机械 | 乙供 | JF001 | 折旧费 | 元 | 7.9 | 1 | 0 | 0 | 计价
GJ3-30 | J15-01-010 | 机械 | 乙供 | JF002 | 检修费 | 元 | 1.35 | 1 | 0 | 0 | 计价
GJ3-30 | J15-01-010 | 机械 | 乙供 | JF003 | 维护费 | 元 | 8.45 | 1 | 0 | 0 | 计价
GJ3-30 | J15-01-010 | 机械 | 乙供 | JF004 | 安拆费及场外运费 | 元 | 5.63 | 1 | 0 | 0 | 计价
GJ3-30 | J15-01-010 | 材料 | 乙供 | C21020101 | 电 | kW·h | 41 | 0.84 | 0 | 0 | 计价
GJ3-31 | J03-01-033 | 机械 | 乙供 | JF001 | 折旧费 | 元 | 44.37 | 1 | 0 | 0 | 计价
GJ3-31 | J03-01-033 | 机械 | 乙供 | JF002 | 检修费 | 元 | 20.68 | 1 | 0 | 0 | 计价
GJ3-31 | J03-01-033 | 机械 | 乙供 | JF003 | 维护费 | 元 | 42.81 | 1 | 0 | 0 | 计价
GJ3-31 | J03-01-033 | 人工 | 乙供 | 9101109 | 安装技术工 | 工日 | 2.5 | 107 | 0 | 0 | 计价
GJ3-31 | J03-01-033 | 材料 | 乙供 | C19010102 | 汽油 | kg | 23.3 | 7.61 | 0 | 0 | 计价
GJ3-31 | J03-01-110 | 机械 | 乙供 | JF001 | 折旧费 | 元 | 93.94 | 1 | 0 | 0 | 计价
GJ3-31 | J03-01-110 | 机械 | 乙供 | JF002 | 检修费 | 元 | 79.6 | 1 | 0 | 0 | 计价
GJ3-31 | J03-01-110 | 机械 | 乙供 | JF003 | 维护费 | 元 | 94.72 | 1 | 0 | 0 | 计价
GJ3-31 | J03-01-110 | 人工 | 乙供 | 9101109 | 安装技术工 | 工日 | 2.2727 | 107 | 0 | 0 | 计价
GJ3-31 | J03-01-110 | 材料 | 乙供 | C19010201 | 柴油0号 | kg | 24.616 | 6.32 | 0 | 0 | 计价
GJ3-31 | J03-01-110 | 材料 | 乙供 | C21020101 | 电 | kW·h | 2.94 | 0.84 | 0 | 0 | 计价
GJ3-31 | J04-01-001 | 机械 | 乙供 | JF001 | 折旧费 | 元 | 22.3 | 1 | 0 | 0 | 计价
GJ3-31 | J04-01-001 | 机械 | 乙供 | JF002 | 检修费 | 元 | 4.95 | 1 | 0 | 0 | 计价
GJ3-31 | J04-01-001 | 机械 | 乙供 | JF003 | 维护费 | 元 | 27.77 | 1 | 0 | 0 | 计价
GJ3-31 | J04-01-001 | 人工 | 乙供 | 9101109 | 安装技术工 | 工日 | 1.0417 | 107 | 0 | 0 | 计价
GJ3-31 | J04-01-001 | 材料 | 乙供 | C19010102 | 汽油 | kg | 25.48 | 7.61 | 0 | 0 | 计价
GJ3-31 | J04-01-002 | 机械 | 乙供 | JF001 | 折旧费 | 元 | 26.52 | 1 | 0 | 0 | 计价
GJ3-31 | J04-01-002 | 机械 | 乙供 | JF002 | 检修费 | 元 | 5.89 | 1 | 0 | 0 | 计价
GJ3-31 | J04-01-002 | 机械 | 乙供 | JF003 | 维护费 | 元 | 33.04 | 1 | 0 | 0 | 计价
GJ3-31 | J04-01-002 | 人工 | 乙供 | 9101109 | 安装技术工 | 工日 | 1.0417 | 107 | 0 | 0 | 计价
GJ3-31 | J04-01-002 | 材料 | 乙供 | C19010201 | 柴油0号 | kg | 32.19 | 6.32 | 0 | 0 | 计价
GJ3-31 | J04-01-005 | 机械 | 乙供 | JF001 | 折旧费 | 元 | 59.96 | 1 | 0 | 0 | 计价
GJ3-31 | J04-01-005 | 机械 | 乙供 | JF002 | 检修费 | 元 | 13.32 | 1 | 0 | 0 | 计价
GJ3-31 | J04-01-005 | 机械 | 乙供 | JF003 | 维护费 | 元 | 52.35 | 1 | 0 | 0 | 计价
GJ3-31 | J04-01-005 | 人工 | 乙供 | 9101109 | 安装技术工 | 工日 | 1.0417 | 107 | 0 | 0 | 计价
GJ3-31 | J04-01-005 | 材料 | 乙供 | C19010201 | 柴油0号 | kg | 40.03 | 6.32 | 0 | 0 | 计价
GJ3-31 | J04-01-044 | 机械 | 乙供 | JF001 | 折旧费 | 元 | 346.7 | 1 | 0 | 0 | 计价
GJ3-31 | J04-01-044 | 机械 | 乙供 | JF002 | 检修费 | 元 | 71.81 | 1 | 0 | 0 | 计价
GJ3-31 | J04-01-044 | 机械 | 乙供 | JF003 | 维护费 | 元 | 339.66 | 1 | 0 | 0 | 计价
GJ3-31 | J04-01-044 | 人工 | 乙供 | 9101109 | 安装技术工 | 工日 | 4 | 107 | 0 | 0 | 计价
GJ3-31 | J04-01-044 | 材料 | 乙供 | C19010201 | 柴油0号 | kg | 58.41 | 6.32 | 0 | 0 | 计价
GJ3-31 | J05-01-009 | 机械 | 乙供 | JF001 | 折旧费 | 元 | 5.65 | 1 | 0 | 0 | 计价
GJ3-31 | J05-01-009 | 机械 | 乙供 | JF002 | 检修费 | 元 | 2.01 | 1 | 0 | 0 | 计价
GJ3-31 | J05-01-009 | 机械 | 乙供 | JF003 | 维护费 | 元 | 5.37 | 1 | 0 | 0 | 计价
GJ3-31 | J05-01-009 | 机械 | 乙供 | JF004 | 安拆费及场外运费 | 元 | 9.1 | 1 | 0 | 0 | 计价
GJ3-31 | J05-01-009 | 人工 | 乙供 | 9101109 | 安装技术工 | 工日 | 1.1905 | 107 | 0 | 0 | 计价
GJ3-31 | J05-01-009 | 材料 | 乙供 | C21020101 | 电 | kW·h | 31.5 | 0.84 | 0 | 0 | 计价
GJ3-31 | J05-01-010 | 机械 | 乙供 | JF001 | 折旧费 | 元 | 7.37 | 1 | 0 | 0 | 计价
GJ3-31 | J05-01-010 | 机械 | 乙供 | JF002 | 检修费 | 元 | 2.61 | 1 | 0 | 0 | 计价
GJ3-31 | J05-01-010 | 机械 | 乙供 | JF003 | 维护费 | 元 | 6.97 | 1 | 0 | 0 | 计价
GJ3-31 | J05-01-010 | 机械 | 乙供 | JF004 | 安拆费及场外运费 | 元 | 9.1 | 1 | 0 | 0 | 计价
GJ3-31 | J05-01-010 | 人工 | 乙供 | 9101109 | 安装技术工 | 工日 | 1.1905 | 107 | 0 | 0 | 计价
GJ3-31 | J05-01-010 | 材料 | 乙供 | C21020101 | 电 | kW·h | 33.6 | 0.84 | 0 | 0 | 计价
GJ3-31 | J05-01-023 | 机械 | 乙供 | JF001 | 折旧费 | 元 | 72.07 | 1 | 0 | 0 | 计价
GJ3-31 | J05-01-023 | 机械 | 乙供 | JF002 | 检修费 | 元 | 22.39 | 1 | 0 | 0 | 计价
GJ3-31 | J05-01-023 | 机械 | 乙供 | JF003 | 维护费 | 元 | 44.78 | 1 | 0 | 0 | 计价
GJ3-31 | J05-01-023 | 人工 | 乙供 | 9101109 | 安装技术工 | 工日 | 1.0417 | 107 | 0 | 0 | 计价
GJ3-31 | J05-01-023 | 材料 | 乙供 | C21020101 | 电 | kW·h | 42.32 | 0.84 | 0 | 0 | 计价
GJ3-31 | J05-01-031 | 机械 | 乙供 | JF001 | 折旧费 | 元 | 10.21 | 1 | 0 | 0 | 计价
GJ3-31 | J05-01-031 | 机械 | 乙供 | JF002 | 检修费 | 元 | 2.3 | 1 | 0 | 0 | 计价
GJ3-31 | J05-01-031 | 机械 | 乙供 | JF003 | 维护费 | 元 | 7.59 | 1 | 0 | 0 | 计价
GJ3-31 | J05-01-031 | 材料 | 乙供 | C21020101 | 电 | kW·h | 18.9 | 0.84 | 0 | 0 | 计价
GJ3-31 | J08-01-118 | 机械 | 乙供 | JF001 | 折旧费 | 元 | 15.59 | 1 | 0 | 0 | 计价
GJ3-31 | J08-01-118 | 机械 | 乙供 | JF002 | 检修费 | 元 | 1.67 | 1 | 0 | 0 | 计价
GJ3-31 | J08-01-118 | 机械 | 乙供 | JF003 | 维护费 | 元 | 2.74 | 1 | 0 | 0 | 计价
GJ3-31 | J08-01-118 | 机械 | 乙供 | JF004 | 安拆费及场外运费 | 元 | 8.44 | 1 | 0 | 0 | 计价
GJ3-31 | J08-01-118 | 人工 | 乙供 | 9101109 | 安装技术工 | 工日 | 2.5 | 107 | 0 | 0 | 计价
GJ3-31 | J08-01-118 | 材料 | 乙供 | C21020101 | 电 | kW·h | 29.83 | 0.84 | 0 | 0 | 计价
GJ3-31 | J10-01-001 | 机械 | 乙供 | JF001 | 折旧费 | 元 | 1.84 | 1 | 0 | 0 | 计价
GJ3-31 | J10-01-001 | 机械 | 乙供 | JF002 | 检修费 | 元 | 0.41 | 1 | 0 | 0 | 计价
GJ3-31 | J10-01-001 | 机械 | 乙供 | JF003 | 维护费 | 元 | 1.37 | 1 | 0 | 0 | 计价
GJ3-31 | J10-01-001 | 机械 | 乙供 | JF004 | 安拆费及场外运费 | 元 | 12.75 | 1 | 0 | 0 | 计价
GJ3-31 | J10-01-001 | 材料 | 乙供 | C21020101 | 电 | kW·h | 60.27 | 0.84 | 0 | 0 | 计价
GJ3-31 | J10-01-018 | 机械 | 乙供 | JF001 | 折旧费 | 元 | 27.17 | 1 | 0 | 0 | 计价
GJ3-31 | J10-01-018 | 机械 | 乙供 | JF002 | 检修费 | 元 | 4.82 | 1 | 0 | 0 | 计价
GJ3-31 | J10-01-018 | 机械 | 乙供 | JF003 | 维护费 | 元 | 28.78 | 1 | 0 | 0 | 计价
GJ3-31 | J10-01-018 | 机械 | 乙供 | JF004 | 安拆费及场外运费 | 元 | 11.95 | 1 | 0 | 0 | 计价
GJ3-31 | J10-01-018 | 材料 | 乙供 | C21020101 | 电 | kW·h | 193.6 | 0.84 | 0 | 0 | 计价
GJ3-31 | J10-01-038 | 机械 | 乙供 | JF001 | 折旧费 | 元 | 11.7 | 1 | 0 | 0 | 计价
GJ3-31 | J10-01-038 | 机械 | 乙供 | JF002 | 检修费 | 元 | 2.16 | 1 | 0 | 0 | 计价
GJ3-31 | J10-01-038 | 机械 | 乙供 | JF003 | 维护费 | 元 | 7.34 | 1 | 0 | 0 | 计价
GJ3-31 | J10-01-038 | 机械 | 乙供 | JF004 | 安拆费及场外运费 | 元 | 6.56 | 1 | 0 | 0 | 计价
GJ3-31 | J10-01-038 | 材料 | 乙供 | C21020101 | 电 | kW·h | 60 | 0.84 | 0 | 0 | 计价
GJ3-31 | J13-01-009 | 机械 | 乙供 | JF001 | 折旧费 | 元 | 11.64 | 1 | 0 | 0 | 计价
GJ3-31 | J13-01-009 | 机械 | 乙供 | JF002 | 检修费 | 元 | 2 | 1 | 0 | 0 | 计价
GJ3-31 | J13-01-009 | 机械 | 乙供 | JF003 | 维护费 | 元 | 4.52 | 1 | 0 | 0 | 计价
GJ3-31 | J13-01-009 | 机械 | 乙供 | JF004 | 安拆费及场外运费 | 元 | 4.69 | 1 | 0 | 0 | 计价
GJ3-31 | J13-01-009 | 人工 | 乙供 | 9101109 | 安装技术工 | 工日 | 1.3889 | 107 | 0 | 0 | 计价
GJ3-31 | J13-01-009 | 材料 | 乙供 | C21020101 | 电 | kW·h | 32.16 | 0.84 | 0 | 0 | 计价
GJ3-31 | J13-01-016 | 机械 | 乙供 | JF001 | 折旧费 | 元 | 37.3 | 1 | 0 | 0 | 计价
GJ3-31 | J13-01-016 | 机械 | 乙供 | JF002 | 检修费 | 元 | 5.83 | 1 | 0 | 0 | 计价
GJ3-31 | J13-01-016 | 机械 | 乙供 | JF003 | 维护费 | 元 | 13.18 | 1 | 0 | 0 | 计价
GJ3-31 | J13-01-016 | 机械 | 乙供 | JF004 | 安拆费及场外运费 | 元 | 5.63 | 1 | 0 | 0 | 计价
GJ3-31 | J13-01-016 | 人工 | 乙供 | 9101109 | 安装技术工 | 工日 | 1.6666 | 107 | 0 | 0 | 计价
GJ3-31 | J13-01-016 | 材料 | 乙供 | C21020101 | 电 | kW·h | 12.77 | 0.84 | 0 | 0 | 计价
GJ3-31 | J13-01-034 | 机械 | 乙供 | JF001 | 折旧费 | 元 | 19.16 | 1 | 0 | 0 | 计价
GJ3-31 | J13-01-034 | 机械 | 乙供 | JF002 | 检修费 | 元 | 3.07 | 1 | 0 | 0 | 计价
GJ3-31 | J13-01-034 | 机械 | 乙供 | JF003 | 维护费 | 元 | 9.99 | 1 | 0 | 0 | 计价
GJ3-31 | J13-01-034 | 机械 | 乙供 | JF004 | 安拆费及场外运费 | 元 | 15.93 | 1 | 0 | 0 | 计价
GJ3-31 | J13-01-034 | 人工 | 乙供 | 9101109 | 安装技术工 | 工日 | 2.0834 | 107 | 0 | 0 | 计价
GJ3-31 | J13-01-034 | 材料 | 乙供 | C21020101 | 电 | kW·h | 378.13 | 0.84 | 0 | 0 | 计价
GJ3-32 | J03-01-033 | 机械 | 乙供 | JF001 | 折旧费 | 元 | 44.37 | 1 | 0 | 0 | 计价
GJ3-32 | J03-01-033 | 机械 | 乙供 | JF002 | 检修费 | 元 | 20.68 | 1 | 0 | 0 | 计价
GJ3-32 | J03-01-033 | 机械 | 乙供 | JF003 | 维护费 | 元 | 42.81 | 1 | 0 | 0 | 计价
GJ3-32 | J03-01-033 | 人工 | 乙供 | 9101109 | 安装技术工 | 工日 | 2.5 | 107 | 0 | 0 | 计价
GJ3-32 | J03-01-033 | 材料 | 乙供 | C19010102 | 汽油 | kg | 23.3 | 7.61 | 0 | 0 | 计价
GJ3-32 | J03-01-066 | 机械 | 乙供 | JF001 | 折旧费 | 元 | 58.43 | 1 | 0 | 0 | 计价
GJ3-32 | J03-01-066 | 机械 | 乙供 | JF002 | 检修费 | 元 | 17.9 | 1 | 0 | 0 | 计价
GJ3-32 | J03-01-066 | 机械 | 乙供 | JF003 | 维护费 | 元 | 62.11 | 1 | 0 | 0 | 计价
GJ3-32 | J03-01-066 | 人工 | 乙供 | 9101109 | 安装技术工 | 工日 | 1.3889 | 107 | 0 | 0 | 计价
GJ3-32 | J03-01-066 | 材料 | 乙供 | C19010201 | 柴油0号 | kg | 27.34 | 6.32 | 0 | 0 | 计价
GJ3-32 | J03-01-110 | 机械 | 乙供 | JF001 | 折旧费 | 元 | 93.94 | 1 | 0 | 0 | 计价
GJ3-32 | J03-01-110 | 机械 | 乙供 | JF002 | 检修费 | 元 | 79.6 | 1 | 0 | 0 | 计价
GJ3-32 | J03-01-110 | 机械 | 乙供 | JF003 | 维护费 | 元 | 94.72 | 1 | 0 | 0 | 计价
GJ3-32 | J03-01-110 | 人工 | 乙供 | 9101109 | 安装技术工 | 工日 | 2.2727 | 107 | 0 | 0 | 计价
GJ3-32 | J03-01-110 | 材料 | 乙供 | C19010201 | 柴油0号 | kg | 24.616 | 6.32 | 0 | 0 | 计价
GJ3-32 | J03-01-110 | 材料 | 乙供 | C21020101 | 电 | kW·h | 2.94 | 0.84 | 0 | 0 | 计价
GJ3-32 | J04-01-001 | 机械 | 乙供 | JF001 | 折旧费 | 元 | 22.3 | 1 | 0 | 0 | 计价
GJ3-32 | J04-01-001 | 机械 | 乙供 | JF002 | 检修费 | 元 | 4.95 | 1 | 0 | 0 | 计价
GJ3-32 | J04-01-001 | 机械 | 乙供 | JF003 | 维护费 | 元 | 27.77 | 1 | 0 | 0 | 计价
GJ3-32 | J04-01-001 | 人工 | 乙供 | 9101109 | 安装技术工 | 工日 | 1.0417 | 107 | 0 | 0 | 计价
GJ3-32 | J04-01-001 | 材料 | 乙供 | C19010102 | 汽油 | kg | 25.48 | 7.61 | 0 | 0 | 计价
GJ3-32 | J04-01-002 | 机械 | 乙供 | JF001 | 折旧费 | 元 | 26.52 | 1 | 0 | 0 | 计价
GJ3-32 | J04-01-002 | 机械 | 乙供 | JF002 | 检修费 | 元 | 5.89 | 1 | 0 | 0 | 计价
GJ3-32 | J04-01-002 | 机械 | 乙供 | JF003 | 维护费 | 元 | 33.04 | 1 | 0 | 0 | 计价
GJ3-32 | J04-01-002 | 人工 | 乙供 | 9101109 | 安装技术工 | 工日 | 1.0417 | 107 | 0 | 0 | 计价
GJ3-32 | J04-01-002 | 材料 | 乙供 | C19010201 | 柴油0号 | kg | 32.19 | 6.32 | 0 | 0 | 计价
GJ3-32 | J04-01-005 | 机械 | 乙供 | JF001 | 折旧费 | 元 | 59.96 | 1 | 0 | 0 | 计价
GJ3-32 | J04-01-005 | 机械 | 乙供 | JF002 | 检修费 | 元 | 13.32 | 1 | 0 | 0 | 计价
GJ3-32 | J04-01-005 | 机械 | 乙供 | JF003 | 维护费 | 元 | 52.35 | 1 | 0 | 0 | 计价
GJ3-32 | J04-01-005 | 人工 | 乙供 | 9101109 | 安装技术工 | 工日 | 1.0417 | 107 | 0 | 0 | 计价
GJ3-32 | J04-01-005 | 材料 | 乙供 | C19010201 | 柴油0号 | kg | 40.03 | 6.32 | 0 | 0 | 计价
GJ3-32 | J05-01-009 | 机械 | 乙供 | JF001 | 折旧费 | 元 | 5.65 | 1 | 0 | 0 | 计价
GJ3-32 | J05-01-009 | 机械 | 乙供 | JF002 | 检修费 | 元 | 2.01 | 1 | 0 | 0 | 计价
GJ3-32 | J05-01-009 | 机械 | 乙供 | JF003 | 维护费 | 元 | 5.37 | 1 | 0 | 0 | 计价
GJ3-32 | J05-01-009 | 机械 | 乙供 | JF004 | 安拆费及场外运费 | 元 | 9.1 | 1 | 0 | 0 | 计价
GJ3-32 | J05-01-009 | 人工 | 乙供 | 9101109 | 安装技术工 | 工日 | 1.1905 | 107 | 0 | 0 | 计价
GJ3-32 | J05-01-009 | 材料 | 乙供 | C21020101 | 电 | kW·h | 31.5 | 0.84 | 0 | 0 | 计价
GJ3-32 | J05-01-010 | 机械 | 乙供 | JF001 | 折旧费 | 元 | 7.37 | 1 | 0 | 0 | 计价
GJ3-32 | J05-01-010 | 机械 | 乙供 | JF002 | 检修费 | 元 | 2.61 | 1 | 0 | 0 | 计价
GJ3-32 | J05-01-010 | 机械 | 乙供 | JF003 | 维护费 | 元 | 6.97 | 1 | 0 | 0 | 计价
GJ3-32 | J05-01-010 | 机械 | 乙供 | JF004 | 安拆费及场外运费 | 元 | 9.1 | 1 | 0 | 0 | 计价
GJ3-32 | J05-01-010 | 人工 | 乙供 | 9101109 | 安装技术工 | 工日 | 1.1905 | 107 | 0 | 0 | 计价
GJ3-32 | J05-01-010 | 材料 | 乙供 | C21020101 | 电 | kW·h | 33.6 | 0.84 | 0 | 0 | 计价
GJ3-32 | J05-01-023 | 机械 | 乙供 | JF001 | 折旧费 | 元 | 72.07 | 1 | 0 | 0 | 计价
GJ3-32 | J05-01-023 | 机械 | 乙供 | JF002 | 检修费 | 元 | 22.39 | 1 | 0 | 0 | 计价
GJ3-32 | J05-01-023 | 机械 | 乙供 | JF003 | 维护费 | 元 | 44.78 | 1 | 0 | 0 | 计价
GJ3-32 | J05-01-023 | 人工 | 乙供 | 9101109 | 安装技术工 | 工日 | 1.0417 | 107 | 0 | 0 | 计价
GJ3-32 | J05-01-023 | 材料 | 乙供 | C21020101 | 电 | kW·h | 42.32 | 0.84 | 0 | 0 | 计价
GJ3-32 | J05-01-031 | 机械 | 乙供 | JF001 | 折旧费 | 元 | 10.21 | 1 | 0 | 0 | 计价
GJ3-32 | J05-01-031 | 机械 | 乙供 | JF002 | 检修费 | 元 | 2.3 | 1 | 0 | 0 | 计价
GJ3-32 | J05-01-031 | 机械 | 乙供 | JF003 | 维护费 | 元 | 7.59 | 1 | 0 | 0 | 计价
GJ3-32 | J05-01-031 | 材料 | 乙供 | C21020101 | 电 | kW·h | 18.9 | 0.84 | 0 | 0 | 计价
GJ3-32 | J10-01-001 | 机械 | 乙供 | JF001 | 折旧费 | 元 | 1.84 | 1 | 0 | 0 | 计价
GJ3-32 | J10-01-001 | 机械 | 乙供 | JF002 | 检修费 | 元 | 0.41 | 1 | 0 | 0 | 计价
GJ3-32 | J10-01-001 | 机械 | 乙供 | JF003 | 维护费 | 元 | 1.37 | 1 | 0 | 0 | 计价
GJ3-32 | J10-01-001 | 机械 | 乙供 | JF004 | 安拆费及场外运费 | 元 | 12.75 | 1 | 0 | 0 | 计价
GJ3-32 | J10-01-001 | 材料 | 乙供 | C21020101 | 电 | kW·h | 60.27 | 0.84 | 0 | 0 | 计价
GJ3-32 | J10-01-038 | 机械 | 乙供 | JF001 | 折旧费 | 元 | 11.7 | 1 | 0 | 0 | 计价
GJ3-32 | J10-01-038 | 机械 | 乙供 | JF002 | 检修费 | 元 | 2.16 | 1 | 0 | 0 | 计价
GJ3-32 | J10-01-038 | 机械 | 乙供 | JF003 | 维护费 | 元 | 7.34 | 1 | 0 | 0 | 计价
GJ3-32 | J10-01-038 | 机械 | 乙供 | JF004 | 安拆费及场外运费 | 元 | 6.56 | 1 | 0 | 0 | 计价
GJ3-32 | J10-01-038 | 材料 | 乙供 | C21020101 | 电 | kW·h | 60 | 0.84 | 0 | 0 | 计价
GJ3-32 | J13-01-009 | 机械 | 乙供 | JF001 | 折旧费 | 元 | 11.64 | 1 | 0 | 0 | 计价
GJ3-32 | J13-01-009 | 机械 | 乙供 | JF002 | 检修费 | 元 | 2 | 1 | 0 | 0 | 计价
GJ3-32 | J13-01-009 | 机械 | 乙供 | JF003 | 维护费 | 元 | 4.52 | 1 | 0 | 0 | 计价
GJ3-32 | J13-01-009 | 机械 | 乙供 | JF004 | 安拆费及场外运费 | 元 | 4.69 | 1 | 0 | 0 | 计价
GJ3-32 | J13-01-009 | 人工 | 乙供 | 9101109 | 安装技术工 | 工日 | 1.3889 | 107 | 0 | 0 | 计价
GJ3-32 | J13-01-009 | 材料 | 乙供 | C21020101 | 电 | kW·h | 32.16 | 0.84 | 0 | 0 | 计价
GJ3-32 | J13-01-016 | 机械 | 乙供 | JF001 | 折旧费 | 元 | 37.3 | 1 | 0 | 0 | 计价
GJ3-32 | J13-01-016 | 机械 | 乙供 | JF002 | 检修费 | 元 | 5.83 | 1 | 0 | 0 | 计价
GJ3-32 | J13-01-016 | 机械 | 乙供 | JF003 | 维护费 | 元 | 13.18 | 1 | 0 | 0 | 计价
GJ3-32 | J13-01-016 | 机械 | 乙供 | JF004 | 安拆费及场外运费 | 元 | 5.63 | 1 | 0 | 0 | 计价
GJ3-32 | J13-01-016 | 人工 | 乙供 | 9101109 | 安装技术工 | 工日 | 1.6666 | 107 | 0 | 0 | 计价
GJ3-32 | J13-01-016 | 材料 | 乙供 | C21020101 | 电 | kW·h | 12.77 | 0.84 | 0 | 0 | 计价
GJ3-32 | J13-01-034 | 机械 | 乙供 | JF001 | 折旧费 | 元 | 19.16 | 1 | 0 | 0 | 计价
GJ3-32 | J13-01-034 | 机械 | 乙供 | JF002 | 检修费 | 元 | 3.07 | 1 | 0 | 0 | 计价
GJ3-32 | J13-01-034 | 机械 | 乙供 | JF003 | 维护费 | 元 | 9.99 | 1 | 0 | 0 | 计价
GJ3-32 | J13-01-034 | 机械 | 乙供 | JF004 | 安拆费及场外运费 | 元 | 15.93 | 1 | 0 | 0 | 计价
GJ3-32 | J13-01-034 | 人工 | 乙供 | 9101109 | 安装技术工 | 工日 | 2.0834 | 107 | 0 | 0 | 计价
GJ3-32 | J13-01-034 | 材料 | 乙供 | C21020101 | 电 | kW·h | 378.13 | 0.84 | 0 | 0 | 计价
GJ3-33 | J03-01-033 | 机械 | 乙供 | JF001 | 折旧费 | 元 | 44.37 | 1 | 0 | 0 | 计价
GJ3-33 | J03-01-033 | 机械 | 乙供 | JF002 | 检修费 | 元 | 20.68 | 1 | 0 | 0 | 计价
GJ3-33 | J03-01-033 | 机械 | 乙供 | JF003 | 维护费 | 元 | 42.81 | 1 | 0 | 0 | 计价
GJ3-33 | J03-01-033 | 人工 | 乙供 | 9101109 | 安装技术工 | 工日 | 2.5 | 107 | 0 | 0 | 计价
GJ3-33 | J03-01-033 | 材料 | 乙供 | C19010102 | 汽油 | kg | 23.3 | 7.61 | 0 | 0 | 计价
GJ3-33 | J03-01-066 | 机械 | 乙供 | JF001 | 折旧费 | 元 | 58.43 | 1 | 0 | 0 | 计价
GJ3-33 | J03-01-066 | 机械 | 乙供 | JF002 | 检修费 | 元 | 17.9 | 1 | 0 | 0 | 计价
GJ3-33 | J03-01-066 | 机械 | 乙供 | JF003 | 维护费 | 元 | 62.11 | 1 | 0 | 0 | 计价
GJ3-33 | J03-01-066 | 人工 | 乙供 | 9101109 | 安装技术工 | 工日 | 1.3889 | 107 | 0 | 0 | 计价
GJ3-33 | J03-01-066 | 材料 | 乙供 | C19010201 | 柴油0号 | kg | 27.34 | 6.32 | 0 | 0 | 计价
GJ3-33 | J03-01-110 | 机械 | 乙供 | JF001 | 折旧费 | 元 | 93.94 | 1 | 0 | 0 | 计价
GJ3-33 | J03-01-110 | 机械 | 乙供 | JF002 | 检修费 | 元 | 79.6 | 1 | 0 | 0 | 计价
GJ3-33 | J03-01-110 | 机械 | 乙供 | JF003 | 维护费 | 元 | 94.72 | 1 | 0 | 0 | 计价
GJ3-33 | J03-01-110 | 人工 | 乙供 | 9101109 | 安装技术工 | 工日 | 2.2727 | 107 | 0 | 0 | 计价
GJ3-33 | J03-01-110 | 材料 | 乙供 | C19010201 | 柴油0号 | kg | 24.616 | 6.32 | 0 | 0 | 计价
GJ3-33 | J03-01-110 | 材料 | 乙供 | C21020101 | 电 | kW·h | 2.94 | 0.84 | 0 | 0 | 计价
GJ3-33 | J04-01-001 | 机械 | 乙供 | JF001 | 折旧费 | 元 | 22.3 | 1 | 0 | 0 | 计价
GJ3-33 | J04-01-001 | 机械 | 乙供 | JF002 | 检修费 | 元 | 4.95 | 1 | 0 | 0 | 计价
GJ3-33 | J04-01-001 | 机械 | 乙供 | JF003 | 维护费 | 元 | 27.77 | 1 | 0 | 0 | 计价
GJ3-33 | J04-01-001 | 人工 | 乙供 | 9101109 | 安装技术工 | 工日 | 1.0417 | 107 | 0 | 0 | 计价
GJ3-33 | J04-01-001 | 材料 | 乙供 | C19010102 | 汽油 | kg | 25.48 | 7.61 | 0 | 0 | 计价
GJ3-33 | J04-01-002 | 机械 | 乙供 | JF001 | 折旧费 | 元 | 26.52 | 1 | 0 | 0 | 计价
GJ3-33 | J04-01-002 | 机械 | 乙供 | JF002 | 检修费 | 元 | 5.89 | 1 | 0 | 0 | 计价
GJ3-33 | J04-01-002 | 机械 | 乙供 | JF003 | 维护费 | 元 | 33.04 | 1 | 0 | 0 | 计价
GJ3-33 | J04-01-002 | 人工 | 乙供 | 9101109 | 安装技术工 | 工日 | 1.0417 | 107 | 0 | 0 | 计价
GJ3-33 | J04-01-002 | 材料 | 乙供 | C19010201 | 柴油0号 | kg | 32.19 | 6.32 | 0 | 0 | 计价
GJ3-33 | J04-01-005 | 机械 | 乙供 | JF001 | 折旧费 | 元 | 59.96 | 1 | 0 | 0 | 计价
GJ3-33 | J04-01-005 | 机械 | 乙供 | JF002 | 检修费 | 元 | 13.32 | 1 | 0 | 0 | 计价
GJ3-33 | J04-01-005 | 机械 | 乙供 | JF003 | 维护费 | 元 | 52.35 | 1 | 0 | 0 | 计价
GJ3-33 | J04-01-005 | 人工 | 乙供 | 9101109 | 安装技术工 | 工日 | 1.0417 | 107 | 0 | 0 | 计价
GJ3-33 | J04-01-005 | 材料 | 乙供 | C19010201 | 柴油0号 | kg | 40.03 | 6.32 | 0 | 0 | 计价
GJ3-33 | J05-01-009 | 机械 | 乙供 | JF001 | 折旧费 | 元 | 5.65 | 1 | 0 | 0 | 计价
GJ3-33 | J05-01-009 | 机械 | 乙供 | JF002 | 检修费 | 元 | 2.01 | 1 | 0 | 0 | 计价
GJ3-33 | J05-01-009 | 机械 | 乙供 | JF003 | 维护费 | 元 | 5.37 | 1 | 0 | 0 | 计价
GJ3-33 | J05-01-009 | 机械 | 乙供 | JF004 | 安拆费及场外运费 | 元 | 9.1 | 1 | 0 | 0 | 计价
GJ3-33 | J05-01-009 | 人工 | 乙供 | 9101109 | 安装技术工 | 工日 | 1.1905 | 107 | 0 | 0 | 计价
GJ3-33 | J05-01-009 | 材料 | 乙供 | C21020101 | 电 | kW·h | 31.5 | 0.84 | 0 | 0 | 计价
GJ3-33 | J05-01-010 | 机械 | 乙供 | JF001 | 折旧费 | 元 | 7.37 | 1 | 0 | 0 | 计价
GJ3-33 | J05-01-010 | 机械 | 乙供 | JF002 | 检修费 | 元 | 2.61 | 1 | 0 | 0 | 计价
GJ3-33 | J05-01-010 | 机械 | 乙供 | JF003 | 维护费 | 元 | 6.97 | 1 | 0 | 0 | 计价
GJ3-33 | J05-01-010 | 机械 | 乙供 | JF004 | 安拆费及场外运费 | 元 | 9.1 | 1 | 0 | 0 | 计价
GJ3-33 | J05-01-010 | 人工 | 乙供 | 9101109 | 安装技术工 | 工日 | 1.1905 | 107 | 0 | 0 | 计价
GJ3-33 | J05-01-010 | 材料 | 乙供 | C21020101 | 电 | kW·h | 33.6 | 0.84 | 0 | 0 | 计价
GJ3-33 | J05-01-023 | 机械 | 乙供 | JF001 | 折旧费 | 元 | 72.07 | 1 | 0 | 0 | 计价
GJ3-33 | J05-01-023 | 机械 | 乙供 | JF002 | 检修费 | 元 | 22.39 | 1 | 0 | 0 | 计价
GJ3-33 | J05-01-023 | 机械 | 乙供 | JF003 | 维护费 | 元 | 44.78 | 1 | 0 | 0 | 计价
GJ3-33 | J05-01-023 | 人工 | 乙供 | 9101109 | 安装技术工 | 工日 | 1.0417 | 107 | 0 | 0 | 计价
GJ3-33 | J05-01-023 | 材料 | 乙供 | C21020101 | 电 | kW·h | 42.32 | 0.84 | 0 | 0 | 计价
GJ3-33 | J05-01-031 | 机械 | 乙供 | JF001 | 折旧费 | 元 | 10.21 | 1 | 0 | 0 | 计价
GJ3-33 | J05-01-031 | 机械 | 乙供 | JF002 | 检修费 | 元 | 2.3 | 1 | 0 | 0 | 计价
GJ3-33 | J05-01-031 | 机械 | 乙供 | JF003 | 维护费 | 元 | 7.59 | 1 | 0 | 0 | 计价
GJ3-33 | J05-01-031 | 材料 | 乙供 | C21020101 | 电 | kW·h | 18.9 | 0.84 | 0 | 0 | 计价
GJ3-33 | J10-01-001 | 机械 | 乙供 | JF001 | 折旧费 | 元 | 1.84 | 1 | 0 | 0 | 计价
GJ3-33 | J10-01-001 | 机械 | 乙供 | JF002 | 检修费 | 元 | 0.41 | 1 | 0 | 0 | 计价
GJ3-33 | J10-01-001 | 机械 | 乙供 | JF003 | 维护费 | 元 | 1.37 | 1 | 0 | 0 | 计价
GJ3-33 | J10-01-001 | 机械 | 乙供 | JF004 | 安拆费及场外运费 | 元 | 12.75 | 1 | 0 | 0 | 计价
GJ3-33 | J10-01-001 | 材料 | 乙供 | C21020101 | 电 | kW·h | 60.27 | 0.84 | 0 | 0 | 计价
GJ3-33 | J10-01-038 | 机械 | 乙供 | JF001 | 折旧费 | 元 | 11.7 | 1 | 0 | 0 | 计价
GJ3-33 | J10-01-038 | 机械 | 乙供 | JF002 | 检修费 | 元 | 2.16 | 1 | 0 | 0 | 计价
GJ3-33 | J10-01-038 | 机械 | 乙供 | JF003 | 维护费 | 元 | 7.34 | 1 | 0 | 0 | 计价
GJ3-33 | J10-01-038 | 机械 | 乙供 | JF004 | 安拆费及场外运费 | 元 | 6.56 | 1 | 0 | 0 | 计价
GJ3-33 | J10-01-038 | 材料 | 乙供 | C21020101 | 电 | kW·h | 60 | 0.84 | 0 | 0 | 计价
GJ3-33 | J13-01-016 | 机械 | 乙供 | JF001 | 折旧费 | 元 | 37.3 | 1 | 0 | 0 | 计价
GJ3-33 | J13-01-016 | 机械 | 乙供 | JF002 | 检修费 | 元 | 5.83 | 1 | 0 | 0 | 计价
GJ3-33 | J13-01-016 | 机械 | 乙供 | JF003 | 维护费 | 元 | 13.18 | 1 | 0 | 0 | 计价
GJ3-33 | J13-01-016 | 机械 | 乙供 | JF004 | 安拆费及场外运费 | 元 | 5.63 | 1 | 0 | 0 | 计价
GJ3-33 | J13-01-016 | 人工 | 乙供 | 9101109 | 安装技术工 | 工日 | 1.6666 | 107 | 0 | 0 | 计价
GJ3-33 | J13-01-016 | 材料 | 乙供 | C21020101 | 电 | kW·h | 12.77 | 0.84 | 0 | 0 | 计价
GJ3-33 | J13-01-034 | 机械 | 乙供 | JF001 | 折旧费 | 元 | 19.16 | 1 | 0 | 0 | 计价
GJ3-33 | J13-01-034 | 机械 | 乙供 | JF002 | 检修费 | 元 | 3.07 | 1 | 0 | 0 | 计价
GJ3-33 | J13-01-034 | 机械 | 乙供 | JF003 | 维护费 | 元 | 9.99 | 1 | 0 | 0 | 计价
GJ3-33 | J13-01-034 | 机械 | 乙供 | JF004 | 安拆费及场外运费 | 元 | 15.93 | 1 | 0 | 0 | 计价
GJ3-33 | J13-01-034 | 人工 | 乙供 | 9101109 | 安装技术工 | 工日 | 2.0834 | 107 | 0 | 0 | 计价
GJ3-33 | J13-01-034 | 材料 | 乙供 | C21020101 | 电 | kW·h | 378.13 | 0.84 | 0 | 0 | 计价
GJ3-33 | J15-01-010 | 机械 | 乙供 | JF001 | 折旧费 | 元 | 7.9 | 1 | 0 | 0 | 计价
GJ3-33 | J15-01-010 | 机械 | 乙供 | JF002 | 检修费 | 元 | 1.35 | 1 | 0 | 0 | 计价
GJ3-33 | J15-01-010 | 机械 | 乙供 | JF003 | 维护费 | 元 | 8.45 | 1 | 0 | 0 | 计价
GJ3-33 | J15-01-010 | 机械 | 乙供 | JF004 | 安拆费及场外运费 | 元 | 5.63 | 1 | 0 | 0 | 计价
GJ3-33 | J15-01-010 | 材料 | 乙供 | C21020101 | 电 | kW·h | 41 | 0.84 | 0 | 0 | 计价
GJ3-34 | J03-01-004 | 机械 | 乙供 | JF001 | 折旧费 | 元 | 170.87 | 1 | 0 | 0 | 计价
GJ3-34 | J03-01-004 | 机械 | 乙供 | JF002 | 检修费 | 元 | 36.03 | 1 | 0 | 0 | 计价
GJ3-34 | J03-01-004 | 机械 | 乙供 | JF003 | 维护费 | 元 | 66.3 | 1 | 0 | 0 | 计价
GJ3-34 | J03-01-004 | 人工 | 乙供 | 9101109 | 安装技术工 | 工日 | 2.2222 | 107 | 0 | 0 | 计价
GJ3-34 | J03-01-004 | 材料 | 乙供 | C19010201 | 柴油0号 | kg | 32.25 | 6.32 | 0 | 0 | 计价
GJ3-34 | J03-01-033 | 机械 | 乙供 | JF001 | 折旧费 | 元 | 44.37 | 1 | 0 | 0 | 计价
GJ3-34 | J03-01-033 | 机械 | 乙供 | JF002 | 检修费 | 元 | 20.68 | 1 | 0 | 0 | 计价
GJ3-34 | J03-01-033 | 机械 | 乙供 | JF003 | 维护费 | 元 | 42.81 | 1 | 0 | 0 | 计价
GJ3-34 | J03-01-033 | 人工 | 乙供 | 9101109 | 安装技术工 | 工日 | 2.5 | 107 | 0 | 0 | 计价
GJ3-34 | J03-01-033 | 材料 | 乙供 | C19010102 | 汽油 | kg | 23.3 | 7.61 | 0 | 0 | 计价
GJ3-34 | J03-01-034 | 机械 | 乙供 | JF001 | 折旧费 | 元 | 85.77 | 1 | 0 | 0 | 计价
GJ3-34 | J03-01-034 | 机械 | 乙供 | JF002 | 检修费 | 元 | 39.98 | 1 | 0 | 0 | 计价
GJ3-34 | J03-01-034 | 机械 | 乙供 | JF003 | 维护费 | 元 | 82.76 | 1 | 0 | 0 | 计价
GJ3-34 | J03-01-034 | 人工 | 乙供 | 9101109 | 安装技术工 | 工日 | 2.5 | 107 | 0 | 0 | 计价
GJ3-34 | J03-01-034 | 材料 | 乙供 | C19010201 | 柴油0号 | kg | 28.43 | 6.32 | 0 | 0 | 计价
GJ3-34 | J03-01-035 | 机械 | 乙供 | JF001 | 折旧费 | 元 | 128.52 | 1 | 0 | 0 | 计价
GJ3-34 | J03-01-035 | 机械 | 乙供 | JF002 | 检修费 | 元 | 59.91 | 1 | 0 | 0 | 计价
GJ3-34 | J03-01-035 | 机械 | 乙供 | JF003 | 维护费 | 元 | 124.01 | 1 | 0 | 0 | 计价
GJ3-34 | J03-01-035 | 人工 | 乙供 | 9101109 | 安装技术工 | 工日 | 2.5 | 107 | 0 | 0 | 计价
GJ3-34 | J03-01-035 | 材料 | 乙供 | C19010201 | 柴油0号 | kg | 30.55 | 6.32 | 0 | 0 | 计价
GJ3-34 | J03-01-036 | 机械 | 乙供 | JF001 | 折旧费 | 元 | 157.49 | 1 | 0 | 0 | 计价
GJ3-34 | J03-01-036 | 机械 | 乙供 | JF002 | 检修费 | 元 | 73.41 | 1 | 0 | 0 | 计价
GJ3-34 | J03-01-036 | 机械 | 乙供 | JF003 | 维护费 | 元 | 151.96 | 1 | 0 | 0 | 计价
GJ3-34 | J03-01-036 | 人工 | 乙供 | 9101109 | 安装技术工 | 工日 | 2.5 | 107 | 0 | 0 | 计价
GJ3-34 | J03-01-036 | 材料 | 乙供 | C19010201 | 柴油0号 | kg | 35.85 | 6.32 | 0 | 0 | 计价
GJ3-34 | J03-01-037 | 机械 | 乙供 | JF001 | 折旧费 | 元 | 198.6 | 1 | 0 | 0 | 计价
GJ3-34 | J03-01-037 | 机械 | 乙供 | JF002 | 检修费 | 元 | 92.57 | 1 | 0 | 0 | 计价
GJ3-34 | J03-01-037 | 机械 | 乙供 | JF003 | 维护费 | 元 | 191.62 | 1 | 0 | 0 | 计价
GJ3-34 | J03-01-037 | 人工 | 乙供 | 9101109 | 安装技术工 | 工日 | 2.5 | 107 | 0 | 0 | 计价
GJ3-34 | J03-01-037 | 材料 | 乙供 | C19010201 | 柴油0号 | kg | 38.41 | 6.32 | 0 | 0 | 计价
GJ3-34 | J03-01-038 | 机械 | 乙供 | JF001 | 折旧费 | 元 | 246 | 1 | 0 | 0 | 计价
GJ3-34 | J03-01-038 | 机械 | 乙供 | JF002 | 检修费 | 元 | 114.66 | 1 | 0 | 0 | 计价
GJ3-34 | J03-01-038 | 机械 | 乙供 | JF003 | 维护费 | 元 | 237.35 | 1 | 0 | 0 | 计价
GJ3-34 | J03-01-038 | 人工 | 乙供 | 9101109 | 安装技术工 | 工日 | 2.5 | 107 | 0 | 0 | 计价
GJ3-34 | J03-01-038 | 材料 | 乙供 | C19010201 | 柴油0号 | kg | 40.73 | 6.32 | 0 | 0 | 计价
GJ3-34 | J03-01-066 | 机械 | 乙供 | JF001 | 折旧费 | 元 | 58.43 | 1 | 0 | 0 | 计价
GJ3-34 | J03-01-066 | 机械 | 乙供 | JF002 | 检修费 | 元 | 17.9 | 1 | 0 | 0 | 计价
GJ3-34 | J03-01-066 | 机械 | 乙供 | JF003 | 维护费 | 元 | 62.11 | 1 | 0 | 0 | 计价
GJ3-34 | J03-01-066 | 人工 | 乙供 | 9101109 | 安装技术工 | 工日 | 1.3889 | 107 | 0 | 0 | 计价
GJ3-34 | J03-01-066 | 材料 | 乙供 | C19010201 | 柴油0号 | kg | 27.34 | 6.32 | 0 | 0 | 计价
GJ3-34 | J03-01-110 | 机械 | 乙供 | JF001 | 折旧费 | 元 | 93.94 | 1 | 0 | 0 | 计价
GJ3-34 | J03-01-110 | 机械 | 乙供 | JF002 | 检修费 | 元 | 79.6 | 1 | 0 | 0 | 计价
GJ3-34 | J03-01-110 | 机械 | 乙供 | JF003 | 维护费 | 元 | 94.72 | 1 | 0 | 0 | 计价
GJ3-34 | J03-01-110 | 人工 | 乙供 | 9101109 | 安装技术工 | 工日 | 2.2727 | 107 | 0 | 0 | 计价
GJ3-34 | J03-01-110 | 材料 | 乙供 | C19010201 | 柴油0号 | kg | 24.616 | 6.32 | 0 | 0 | 计价
GJ3-34 | J03-01-110 | 材料 | 乙供 | C21020101 | 电 | kW·h | 2.94 | 0.84 | 0 | 0 | 计价
GJ3-34 | J04-01-001 | 机械 | 乙供 | JF001 | 折旧费 | 元 | 22.3 | 1 | 0 | 0 | 计价
GJ3-34 | J04-01-001 | 机械 | 乙供 | JF002 | 检修费 | 元 | 4.95 | 1 | 0 | 0 | 计价
GJ3-34 | J04-01-001 | 机械 | 乙供 | JF003 | 维护费 | 元 | 27.77 | 1 | 0 | 0 | 计价
GJ3-34 | J04-01-001 | 人工 | 乙供 | 9101109 | 安装技术工 | 工日 | 1.0417 | 107 | 0 | 0 | 计价
GJ3-34 | J04-01-001 | 材料 | 乙供 | C19010102 | 汽油 | kg | 25.48 | 7.61 | 0 | 0 | 计价
GJ3-34 | J04-01-002 | 机械 | 乙供 | JF001 | 折旧费 | 元 | 26.52 | 1 | 0 | 0 | 计价
GJ3-34 | J04-01-002 | 机械 | 乙供 | JF002 | 检修费 | 元 | 5.89 | 1 | 0 | 0 | 计价
GJ3-34 | J04-01-002 | 机械 | 乙供 | JF003 | 维护费 | 元 | 33.04 | 1 | 0 | 0 | 计价
GJ3-34 | J04-01-002 | 人工 | 乙供 | 9101109 | 安装技术工 | 工日 | 1.0417 | 107 | 0 | 0 | 计价
GJ3-34 | J04-01-002 | 材料 | 乙供 | C19010201 | 柴油0号 | kg | 32.19 | 6.32 | 0 | 0 | 计价
GJ3-34 | J04-01-004 | 机械 | 乙供 | JF001 | 折旧费 | 元 | 52.6 | 1 | 0 | 0 | 计价
GJ3-34 | J04-01-004 | 机械 | 乙供 | JF002 | 检修费 | 元 | 11.69 | 1 | 0 | 0 | 计价
GJ3-34 | J04-01-004 | 机械 | 乙供 | JF003 | 维护费 | 元 | 45.94 | 1 | 0 | 0 | 计价
GJ3-34 | J04-01-004 | 人工 | 乙供 | 9101109 | 安装技术工 | 工日 | 1.0417 | 107 | 0 | 0 | 计价
GJ3-34 | J04-01-004 | 材料 | 乙供 | C19010201 | 柴油0号 | kg | 35.49 | 6.32 | 0 | 0 | 计价
GJ3-34 | J04-01-005 | 机械 | 乙供 | JF001 | 折旧费 | 元 | 59.96 | 1 | 0 | 0 | 计价
GJ3-34 | J04-01-005 | 机械 | 乙供 | JF002 | 检修费 | 元 | 13.32 | 1 | 0 | 0 | 计价
GJ3-34 | J04-01-005 | 机械 | 乙供 | JF003 | 维护费 | 元 | 52.35 | 1 | 0 | 0 | 计价
GJ3-34 | J04-01-005 | 人工 | 乙供 | 9101109 | 安装技术工 | 工日 | 1.0417 | 107 | 0 | 0 | 计价
GJ3-34 | J04-01-005 | 材料 | 乙供 | C19010201 | 柴油0号 | kg | 40.03 | 6.32 | 0 | 0 | 计价
GJ3-34 | J04-01-024 | 机械 | 乙供 | JF001 | 折旧费 | 元 | 242.42 | 1 | 0 | 0 | 计价
GJ3-34 | J04-01-024 | 机械 | 乙供 | JF002 | 检修费 | 元 | 37.19 | 1 | 0 | 0 | 计价
GJ3-34 | J04-01-024 | 机械 | 乙供 | JF003 | 维护费 | 元 | 175.91 | 1 | 0 | 0 | 计价
GJ3-34 | J04-01-024 | 人工 | 乙供 | 9101109 | 安装技术工 | 工日 | 2.8571 | 107 | 0 | 0 | 计价
GJ3-34 | J04-01-024 | 材料 | 乙供 | C19010201 | 柴油0号 | kg | 52.37 | 6.32 | 0 | 0 | 计价
GJ3-34 | J05-01-009 | 机械 | 乙供 | JF001 | 折旧费 | 元 | 5.65 | 1 | 0 | 0 | 计价
GJ3-34 | J05-01-009 | 机械 | 乙供 | JF002 | 检修费 | 元 | 2.01 | 1 | 0 | 0 | 计价
GJ3-34 | J05-01-009 | 机械 | 乙供 | JF003 | 维护费 | 元 | 5.37 | 1 | 0 | 0 | 计价
GJ3-34 | J05-01-009 | 机械 | 乙供 | JF004 | 安拆费及场外运费 | 元 | 9.1 | 1 | 0 | 0 | 计价
GJ3-34 | J05-01-009 | 人工 | 乙供 | 9101109 | 安装技术工 | 工日 | 1.1905 | 107 | 0 | 0 | 计价
GJ3-34 | J05-01-009 | 材料 | 乙供 | C21020101 | 电 | kW·h | 31.5 | 0.84 | 0 | 0 | 计价
GJ3-34 | J05-01-010 | 机械 | 乙供 | JF001 | 折旧费 | 元 | 7.37 | 1 | 0 | 0 | 计价
GJ3-34 | J05-01-010 | 机械 | 乙供 | JF002 | 检修费 | 元 | 2.61 | 1 | 0 | 0 | 计价
GJ3-34 | J05-01-010 | 机械 | 乙供 | JF003 | 维护费 | 元 | 6.97 | 1 | 0 | 0 | 计价
GJ3-34 | J05-01-010 | 机械 | 乙供 | JF004 | 安拆费及场外运费 | 元 | 9.1 | 1 | 0 | 0 | 计价
GJ3-34 | J05-01-010 | 人工 | 乙供 | 9101109 | 安装技术工 | 工日 | 1.1905 | 107 | 0 | 0 | 计价
GJ3-34 | J05-01-010 | 材料 | 乙供 | C21020101 | 电 | kW·h | 33.6 | 0.84 | 0 | 0 | 计价
GJ3-34 | J05-01-023 | 机械 | 乙供 | JF001 | 折旧费 | 元 | 72.07 | 1 | 0 | 0 | 计价
GJ3-34 | J05-01-023 | 机械 | 乙供 | JF002 | 检修费 | 元 | 22.39 | 1 | 0 | 0 | 计价
GJ3-34 | J05-01-023 | 机械 | 乙供 | JF003 | 维护费 | 元 | 44.78 | 1 | 0 | 0 | 计价
GJ3-34 | J05-01-023 | 人工 | 乙供 | 9101109 | 安装技术工 | 工日 | 1.0417 | 107 | 0 | 0 | 计价
GJ3-34 | J05-01-023 | 材料 | 乙供 | C21020101 | 电 | kW·h | 42.32 | 0.84 | 0 | 0 | 计价
GJ3-34 | J05-01-031 | 机械 | 乙供 | JF001 | 折旧费 | 元 | 10.21 | 1 | 0 | 0 | 计价
GJ3-34 | J05-01-031 | 机械 | 乙供 | JF002 | 检修费 | 元 | 2.3 | 1 | 0 | 0 | 计价
GJ3-34 | J05-01-031 | 机械 | 乙供 | JF003 | 维护费 | 元 | 7.59 | 1 | 0 | 0 | 计价
GJ3-34 | J05-01-031 | 材料 | 乙供 | C21020101 | 电 | kW·h | 18.9 | 0.84 | 0 | 0 | 计价
GJ3-34 | J06-01-027 | 机械 | 乙供 | JF001 | 折旧费 | 元 | 2.55 | 1 | 0 | 0 | 计价
GJ3-34 | J06-01-027 | 机械 | 乙供 | JF002 | 检修费 | 元 | 0.36 | 1 | 0 | 0 | 计价
GJ3-34 | J06-01-027 | 机械 | 乙供 | JF003 | 维护费 | 元 | 1.44 | 1 | 0 | 0 | 计价
GJ3-34 | J06-01-027 | 机械 | 乙供 | JF004 | 安拆费及场外运费 | 元 | 8.69 | 1 | 0 | 0 | 计价
GJ3-34 | J06-01-027 | 人工 | 乙供 | 9101109 | 安装技术工 | 工日 | 1.1364 | 107 | 0 | 0 | 计价
GJ3-34 | J06-01-027 | 材料 | 乙供 | C21020101 | 电 | kW·h | 8.61 | 0.84 | 0 | 0 | 计价
GJ3-34 | J08-01-118 | 机械 | 乙供 | JF001 | 折旧费 | 元 | 15.59 | 1 | 0 | 0 | 计价
GJ3-34 | J08-01-118 | 机械 | 乙供 | JF002 | 检修费 | 元 | 1.67 | 1 | 0 | 0 | 计价
GJ3-34 | J08-01-118 | 机械 | 乙供 | JF003 | 维护费 | 元 | 2.74 | 1 | 0 | 0 | 计价
GJ3-34 | J08-01-118 | 机械 | 乙供 | JF004 | 安拆费及场外运费 | 元 | 8.44 | 1 | 0 | 0 | 计价
GJ3-34 | J08-01-118 | 人工 | 乙供 | 9101109 | 安装技术工 | 工日 | 2.5 | 107 | 0 | 0 | 计价
GJ3-34 | J08-01-118 | 材料 | 乙供 | C21020101 | 电 | kW·h | 29.83 | 0.84 | 0 | 0 | 计价
GJ3-34 | J10-01-018 | 机械 | 乙供 | JF001 | 折旧费 | 元 | 27.17 | 1 | 0 | 0 | 计价
GJ3-34 | J10-01-018 | 机械 | 乙供 | JF002 | 检修费 | 元 | 4.82 | 1 | 0 | 0 | 计价
GJ3-34 | J10-01-018 | 机械 | 乙供 | JF003 | 维护费 | 元 | 28.78 | 1 | 0 | 0 | 计价
GJ3-34 | J10-01-018 | 机械 | 乙供 | JF004 | 安拆费及场外运费 | 元 | 11.95 | 1 | 0 | 0 | 计价
GJ3-34 | J10-01-018 | 材料 | 乙供 | C21020101 | 电 | kW·h | 193.6 | 0.84 | 0 | 0 | 计价
GJ3-34 | J10-01-038 | 机械 | 乙供 | JF001 | 折旧费 | 元 | 11.7 | 1 | 0 | 0 | 计价
GJ3-34 | J10-01-038 | 机械 | 乙供 | JF002 | 检修费 | 元 | 2.16 | 1 | 0 | 0 | 计价
GJ3-34 | J10-01-038 | 机械 | 乙供 | JF003 | 维护费 | 元 | 7.34 | 1 | 0 | 0 | 计价
GJ3-34 | J10-01-038 | 机械 | 乙供 | JF004 | 安拆费及场外运费 | 元 | 6.56 | 1 | 0 | 0 | 计价
GJ3-34 | J10-01-038 | 材料 | 乙供 | C21020101 | 电 | kW·h | 60 | 0.84 | 0 | 0 | 计价
GJ3-34 | J13-01-009 | 机械 | 乙供 | JF001 | 折旧费 | 元 | 11.64 | 1 | 0 | 0 | 计价
GJ3-34 | J13-01-009 | 机械 | 乙供 | JF002 | 检修费 | 元 | 2 | 1 | 0 | 0 | 计价
GJ3-34 | J13-01-009 | 机械 | 乙供 | JF003 | 维护费 | 元 | 4.52 | 1 | 0 | 0 | 计价
GJ3-34 | J13-01-009 | 机械 | 乙供 | JF004 | 安拆费及场外运费 | 元 | 4.69 | 1 | 0 | 0 | 计价
GJ3-34 | J13-01-009 | 人工 | 乙供 | 9101109 | 安装技术工 | 工日 | 1.3889 | 107 | 0 | 0 | 计价
GJ3-34 | J13-01-009 | 材料 | 乙供 | C21020101 | 电 | kW·h | 32.16 | 0.84 | 0 | 0 | 计价
GJ3-34 | J13-01-016 | 机械 | 乙供 | JF001 | 折旧费 | 元 | 37.3 | 1 | 0 | 0 | 计价
GJ3-34 | J13-01-016 | 机械 | 乙供 | JF002 | 检修费 | 元 | 5.83 | 1 | 0 | 0 | 计价
GJ3-34 | J13-01-016 | 机械 | 乙供 | JF003 | 维护费 | 元 | 13.18 | 1 | 0 | 0 | 计价
GJ3-34 | J13-01-016 | 机械 | 乙供 | JF004 | 安拆费及场外运费 | 元 | 5.63 | 1 | 0 | 0 | 计价
GJ3-34 | J13-01-016 | 人工 | 乙供 | 9101109 | 安装技术工 | 工日 | 1.6666 | 107 | 0 | 0 | 计价
GJ3-34 | J13-01-016 | 材料 | 乙供 | C21020101 | 电 | kW·h | 12.77 | 0.84 | 0 | 0 | 计价
GJ3-34 | J13-01-034 | 机械 | 乙供 | JF001 | 折旧费 | 元 | 19.16 | 1 | 0 | 0 | 计价
GJ3-34 | J13-01-034 | 机械 | 乙供 | JF002 | 检修费 | 元 | 3.07 | 1 | 0 | 0 | 计价
GJ3-34 | J13-01-034 | 机械 | 乙供 | JF003 | 维护费 | 元 | 9.99 | 1 | 0 | 0 | 计价
GJ3-34 | J13-01-034 | 机械 | 乙供 | JF004 | 安拆费及场外运费 | 元 | 15.93 | 1 | 0 | 0 | 计价
GJ3-34 | J13-01-034 | 人工 | 乙供 | 9101109 | 安装技术工 | 工日 | 2.0834 | 107 | 0 | 0 | 计价
GJ3-34 | J13-01-034 | 材料 | 乙供 | C21020101 | 电 | kW·h | 378.13 | 0.84 | 0 | 0 | 计价
GJ3-34 | J15-01-010 | 机械 | 乙供 | JF001 | 折旧费 | 元 | 7.9 | 1 | 0 | 0 | 计价
GJ3-34 | J15-01-010 | 机械 | 乙供 | JF002 | 检修费 | 元 | 1.35 | 1 | 0 | 0 | 计价
GJ3-34 | J15-01-010 | 机械 | 乙供 | JF003 | 维护费 | 元 | 8.45 | 1 | 0 | 0 | 计价
GJ3-34 | J15-01-010 | 机械 | 乙供 | JF004 | 安拆费及场外运费 | 元 | 5.63 | 1 | 0 | 0 | 计价
GJ3-34 | J15-01-010 | 材料 | 乙供 | C21020101 | 电 | kW·h | 41 | 0.84 | 0 | 0 | 计价
GJ3-35 | J03-01-004 | 机械 | 乙供 | JF001 | 折旧费 | 元 | 170.87 | 1 | 0 | 0 | 计价
GJ3-35 | J03-01-004 | 机械 | 乙供 | JF002 | 检修费 | 元 | 36.03 | 1 | 0 | 0 | 计价
GJ3-35 | J03-01-004 | 机械 | 乙供 | JF003 | 维护费 | 元 | 66.3 | 1 | 0 | 0 | 计价
GJ3-35 | J03-01-004 | 人工 | 乙供 | 9101109 | 安装技术工 | 工日 | 2.2222 | 107 | 0 | 0 | 计价
GJ3-35 | J03-01-004 | 材料 | 乙供 | C19010201 | 柴油0号 | kg | 32.25 | 6.32 | 0 | 0 | 计价
GJ3-35 | J03-01-008 | 机械 | 乙供 | JF001 | 折旧费 | 元 | 591.58 | 1 | 0 | 0 | 计价
GJ3-35 | J03-01-008 | 机械 | 乙供 | JF002 | 检修费 | 元 | 124.73 | 1 | 0 | 0 | 计价
GJ3-35 | J03-01-008 | 机械 | 乙供 | JF003 | 维护费 | 元 | 229.5 | 1 | 0 | 0 | 计价
GJ3-35 | J03-01-008 | 人工 | 乙供 | 9101109 | 安装技术工 | 工日 | 2.2222 | 107 | 0 | 0 | 计价
GJ3-35 | J03-01-008 | 材料 | 乙供 | C19010201 | 柴油0号 | kg | 57.2715 | 6.32 | 0 | 0 | 计价
GJ3-35 | J03-01-033 | 机械 | 乙供 | JF001 | 折旧费 | 元 | 44.37 | 1 | 0 | 0 | 计价
GJ3-35 | J03-01-033 | 机械 | 乙供 | JF002 | 检修费 | 元 | 20.68 | 1 | 0 | 0 | 计价
GJ3-35 | J03-01-033 | 机械 | 乙供 | JF003 | 维护费 | 元 | 42.81 | 1 | 0 | 0 | 计价
GJ3-35 | J03-01-033 | 人工 | 乙供 | 9101109 | 安装技术工 | 工日 | 2.5 | 107 | 0 | 0 | 计价
GJ3-35 | J03-01-033 | 材料 | 乙供 | C19010102 | 汽油 | kg | 23.3 | 7.61 | 0 | 0 | 计价
GJ3-35 | J03-01-034 | 机械 | 乙供 | JF001 | 折旧费 | 元 | 85.77 | 1 | 0 | 0 | 计价
GJ3-35 | J03-01-034 | 机械 | 乙供 | JF002 | 检修费 | 元 | 39.98 | 1 | 0 | 0 | 计价
GJ3-35 | J03-01-034 | 机械 | 乙供 | JF003 | 维护费 | 元 | 82.76 | 1 | 0 | 0 | 计价
GJ3-35 | J03-01-034 | 人工 | 乙供 | 9101109 | 安装技术工 | 工日 | 2.5 | 107 | 0 | 0 | 计价
GJ3-35 | J03-01-034 | 材料 | 乙供 | C19010201 | 柴油0号 | kg | 28.43 | 6.32 | 0 | 0 | 计价
GJ3-35 | J03-01-036 | 机械 | 乙供 | JF001 | 折旧费 | 元 | 157.49 | 1 | 0 | 0 | 计价
GJ3-35 | J03-01-036 | 机械 | 乙供 | JF002 | 检修费 | 元 | 73.41 | 1 | 0 | 0 | 计价
GJ3-35 | J03-01-036 | 机械 | 乙供 | JF003 | 维护费 | 元 | 151.96 | 1 | 0 | 0 | 计价
GJ3-35 | J03-01-036 | 人工 | 乙供 | 9101109 | 安装技术工 | 工日 | 2.5 | 107 | 0 | 0 | 计价
GJ3-35 | J03-01-036 | 材料 | 乙供 | C19010201 | 柴油0号 | kg | 35.85 | 6.32 | 0 | 0 | 计价
GJ3-35 | J03-01-066 | 机械 | 乙供 | JF001 | 折旧费 | 元 | 58.43 | 1 | 0 | 0 | 计价
GJ3-35 | J03-01-066 | 机械 | 乙供 | JF002 | 检修费 | 元 | 17.9 | 1 | 0 | 0 | 计价
GJ3-35 | J03-01-066 | 机械 | 乙供 | JF003 | 维护费 | 元 | 62.11 | 1 | 0 | 0 | 计价
GJ3-35 | J03-01-066 | 人工 | 乙供 | 9101109 | 安装技术工 | 工日 | 1.3889 | 107 | 0 | 0 | 计价
GJ3-35 | J03-01-066 | 材料 | 乙供 | C19010201 | 柴油0号 | kg | 27.34 | 6.32 | 0 | 0 | 计价
GJ3-35 | J03-01-110 | 机械 | 乙供 | JF001 | 折旧费 | 元 | 93.94 | 1 | 0 | 0 | 计价
GJ3-35 | J03-01-110 | 机械 | 乙供 | JF002 | 检修费 | 元 | 79.6 | 1 | 0 | 0 | 计价
GJ3-35 | J03-01-110 | 机械 | 乙供 | JF003 | 维护费 | 元 | 94.72 | 1 | 0 | 0 | 计价
GJ3-35 | J03-01-110 | 人工 | 乙供 | 9101109 | 安装技术工 | 工日 | 2.2727 | 107 | 0 | 0 | 计价
GJ3-35 | J03-01-110 | 材料 | 乙供 | C19010201 | 柴油0号 | kg | 24.616 | 6.32 | 0 | 0 | 计价
GJ3-35 | J03-01-110 | 材料 | 乙供 | C21020101 | 电 | kW·h | 2.94 | 0.84 | 0 | 0 | 计价
GJ3-35 | J04-01-001 | 机械 | 乙供 | JF001 | 折旧费 | 元 | 22.3 | 1 | 0 | 0 | 计价
GJ3-35 | J04-01-001 | 机械 | 乙供 | JF002 | 检修费 | 元 | 4.95 | 1 | 0 | 0 | 计价
GJ3-35 | J04-01-001 | 机械 | 乙供 | JF003 | 维护费 | 元 | 27.77 | 1 | 0 | 0 | 计价
GJ3-35 | J04-01-001 | 人工 | 乙供 | 9101109 | 安装技术工 | 工日 | 1.0417 | 107 | 0 | 0 | 计价
GJ3-35 | J04-01-001 | 材料 | 乙供 | C19010102 | 汽油 | kg | 25.48 | 7.61 | 0 | 0 | 计价
GJ3-35 | J04-01-002 | 机械 | 乙供 | JF001 | 折旧费 | 元 | 26.52 | 1 | 0 | 0 | 计价
GJ3-35 | J04-01-002 | 机械 | 乙供 | JF002 | 检修费 | 元 | 5.89 | 1 | 0 | 0 | 计价
GJ3-35 | J04-01-002 | 机械 | 乙供 | JF003 | 维护费 | 元 | 33.04 | 1 | 0 | 0 | 计价
GJ3-35 | J04-01-002 | 人工 | 乙供 | 9101109 | 安装技术工 | 工日 | 1.0417 | 107 | 0 | 0 | 计价
GJ3-35 | J04-01-002 | 材料 | 乙供 | C19010201 | 柴油0号 | kg | 32.19 | 6.32 | 0 | 0 | 计价
GJ3-35 | J04-01-004 | 机械 | 乙供 | JF001 | 折旧费 | 元 | 52.6 | 1 | 0 | 0 | 计价
GJ3-35 | J04-01-004 | 机械 | 乙供 | JF002 | 检修费 | 元 | 11.69 | 1 | 0 | 0 | 计价
GJ3-35 | J04-01-004 | 机械 | 乙供 | JF003 | 维护费 | 元 | 45.94 | 1 | 0 | 0 | 计价
GJ3-35 | J04-01-004 | 人工 | 乙供 | 9101109 | 安装技术工 | 工日 | 1.0417 | 107 | 0 | 0 | 计价
GJ3-35 | J04-01-004 | 材料 | 乙供 | C19010201 | 柴油0号 | kg | 35.49 | 6.32 | 0 | 0 | 计价
GJ3-35 | J04-01-005 | 机械 | 乙供 | JF001 | 折旧费 | 元 | 59.96 | 1 | 0 | 0 | 计价
GJ3-35 | J04-01-005 | 机械 | 乙供 | JF002 | 检修费 | 元 | 13.32 | 1 | 0 | 0 | 计价
GJ3-35 | J04-01-005 | 机械 | 乙供 | JF003 | 维护费 | 元 | 52.35 | 1 | 0 | 0 | 计价
GJ3-35 | J04-01-005 | 人工 | 乙供 | 9101109 | 安装技术工 | 工日 | 1.0417 | 107 | 0 | 0 | 计价
GJ3-35 | J04-01-005 | 材料 | 乙供 | C19010201 | 柴油0号 | kg | 40.03 | 6.32 | 0 | 0 | 计价
GJ3-35 | J04-01-006 | 机械 | 乙供 | JF001 | 折旧费 | 元 | 93.76 | 1 | 0 | 0 | 计价
GJ3-35 | J04-01-006 | 机械 | 乙供 | JF002 | 检修费 | 元 | 19.53 | 1 | 0 | 0 | 计价
GJ3-35 | J04-01-006 | 机械 | 乙供 | JF003 | 维护费 | 元 | 76.75 | 1 | 0 | 0 | 计价
GJ3-35 | J04-01-006 | 人工 | 乙供 | 9101109 | 安装技术工 | 工日 | 1.0417 | 107 | 0 | 0 | 计价
GJ3-35 | J04-01-006 | 材料 | 乙供 | C19010201 | 柴油0号 | kg | 46.27 | 6.32 | 0 | 0 | 计价
GJ3-35 | J04-01-044 | 机械 | 乙供 | JF001 | 折旧费 | 元 | 346.7 | 1 | 0 | 0 | 计价
GJ3-35 | J04-01-044 | 机械 | 乙供 | JF002 | 检修费 | 元 | 71.81 | 1 | 0 | 0 | 计价
GJ3-35 | J04-01-044 | 机械 | 乙供 | JF003 | 维护费 | 元 | 339.66 | 1 | 0 | 0 | 计价
GJ3-35 | J04-01-044 | 人工 | 乙供 | 9101109 | 安装技术工 | 工日 | 4 | 107 | 0 | 0 | 计价
GJ3-35 | J04-01-044 | 材料 | 乙供 | C19010201 | 柴油0号 | kg | 58.41 | 6.32 | 0 | 0 | 计价
GJ3-35 | J05-01-009 | 机械 | 乙供 | JF001 | 折旧费 | 元 | 5.65 | 1 | 0 | 0 | 计价
GJ3-35 | J05-01-009 | 机械 | 乙供 | JF002 | 检修费 | 元 | 2.01 | 1 | 0 | 0 | 计价
GJ3-35 | J05-01-009 | 机械 | 乙供 | JF003 | 维护费 | 元 | 5.37 | 1 | 0 | 0 | 计价
GJ3-35 | J05-01-009 | 机械 | 乙供 | JF004 | 安拆费及场外运费 | 元 | 9.1 | 1 | 0 | 0 | 计价
GJ3-35 | J05-01-009 | 人工 | 乙供 | 9101109 | 安装技术工 | 工日 | 1.1905 | 107 | 0 | 0 | 计价
GJ3-35 | J05-01-009 | 材料 | 乙供 | C21020101 | 电 | kW·h | 31.5 | 0.84 | 0 | 0 | 计价
GJ3-35 | J05-01-010 | 机械 | 乙供 | JF001 | 折旧费 | 元 | 7.37 | 1 | 0 | 0 | 计价
GJ3-35 | J05-01-010 | 机械 | 乙供 | JF002 | 检修费 | 元 | 2.61 | 1 | 0 | 0 | 计价
GJ3-35 | J05-01-010 | 机械 | 乙供 | JF003 | 维护费 | 元 | 6.97 | 1 | 0 | 0 | 计价
GJ3-35 | J05-01-010 | 机械 | 乙供 | JF004 | 安拆费及场外运费 | 元 | 9.1 | 1 | 0 | 0 | 计价
GJ3-35 | J05-01-010 | 人工 | 乙供 | 9101109 | 安装技术工 | 工日 | 1.1905 | 107 | 0 | 0 | 计价
GJ3-35 | J05-01-010 | 材料 | 乙供 | C21020101 | 电 | kW·h | 33.6 | 0.84 | 0 | 0 | 计价
GJ3-35 | J05-01-023 | 机械 | 乙供 | JF001 | 折旧费 | 元 | 72.07 | 1 | 0 | 0 | 计价
GJ3-35 | J05-01-023 | 机械 | 乙供 | JF002 | 检修费 | 元 | 22.39 | 1 | 0 | 0 | 计价
GJ3-35 | J05-01-023 | 机械 | 乙供 | JF003 | 维护费 | 元 | 44.78 | 1 | 0 | 0 | 计价
GJ3-35 | J05-01-023 | 人工 | 乙供 | 9101109 | 安装技术工 | 工日 | 1.0417 | 107 | 0 | 0 | 计价
GJ3-35 | J05-01-023 | 材料 | 乙供 | C21020101 | 电 | kW·h | 42.32 | 0.84 | 0 | 0 | 计价
GJ3-35 | J05-01-031 | 机械 | 乙供 | JF001 | 折旧费 | 元 | 10.21 | 1 | 0 | 0 | 计价
GJ3-35 | J05-01-031 | 机械 | 乙供 | JF002 | 检修费 | 元 | 2.3 | 1 | 0 | 0 | 计价
GJ3-35 | J05-01-031 | 机械 | 乙供 | JF003 | 维护费 | 元 | 7.59 | 1 | 0 | 0 | 计价
GJ3-35 | J05-01-031 | 材料 | 乙供 | C21020101 | 电 | kW·h | 18.9 | 0.84 | 0 | 0 | 计价
GJ3-35 | J06-01-027 | 机械 | 乙供 | JF001 | 折旧费 | 元 | 2.55 | 1 | 0 | 0 | 计价
GJ3-35 | J06-01-027 | 机械 | 乙供 | JF002 | 检修费 | 元 | 0.36 | 1 | 0 | 0 | 计价
GJ3-35 | J06-01-027 | 机械 | 乙供 | JF003 | 维护费 | 元 | 1.44 | 1 | 0 | 0 | 计价
GJ3-35 | J06-01-027 | 机械 | 乙供 | JF004 | 安拆费及场外运费 | 元 | 8.69 | 1 | 0 | 0 | 计价
GJ3-35 | J06-01-027 | 人工 | 乙供 | 9101109 | 安装技术工 | 工日 | 1.1364 | 107 | 0 | 0 | 计价
GJ3-35 | J06-01-027 | 材料 | 乙供 | C21020101 | 电 | kW·h | 8.61 | 0.84 | 0 | 0 | 计价
GJ3-35 | J08-01-098 | 机械 | 乙供 | JF001 | 折旧费 | 元 | 3.8 | 1 | 0 | 0 | 计价
GJ3-35 | J08-01-098 | 机械 | 乙供 | JF002 | 检修费 | 元 | 0.45 | 1 | 0 | 0 | 计价
GJ3-35 | J08-01-098 | 机械 | 乙供 | JF003 | 维护费 | 元 | 1.49 | 1 | 0 | 0 | 计价
GJ3-35 | J08-01-098 | 机械 | 乙供 | JF004 | 安拆费及场外运费 | 元 | 6.49 | 1 | 0 | 0 | 计价
GJ3-35 | J08-01-098 | 材料 | 乙供 | C21020101 | 电 | kW·h | 13.36 | 0.84 | 0 | 0 | 计价
GJ3-35 | J10-01-001 | 机械 | 乙供 | JF001 | 折旧费 | 元 | 1.84 | 1 | 0 | 0 | 计价
GJ3-35 | J10-01-001 | 机械 | 乙供 | JF002 | 检修费 | 元 | 0.41 | 1 | 0 | 0 | 计价
GJ3-35 | J10-01-001 | 机械 | 乙供 | JF003 | 维护费 | 元 | 1.37 | 1 | 0 | 0 | 计价
GJ3-35 | J10-01-001 | 机械 | 乙供 | JF004 | 安拆费及场外运费 | 元 | 12.75 | 1 | 0 | 0 | 计价
GJ3-35 | J10-01-001 | 材料 | 乙供 | C21020101 | 电 | kW·h | 60.27 | 0.84 | 0 | 0 | 计价
GJ3-35 | J10-01-038 | 机械 | 乙供 | JF001 | 折旧费 | 元 | 11.7 | 1 | 0 | 0 | 计价
GJ3-35 | J10-01-038 | 机械 | 乙供 | JF002 | 检修费 | 元 | 2.16 | 1 | 0 | 0 | 计价
GJ3-35 | J10-01-038 | 机械 | 乙供 | JF003 | 维护费 | 元 | 7.34 | 1 | 0 | 0 | 计价
GJ3-35 | J10-01-038 | 机械 | 乙供 | JF004 | 安拆费及场外运费 | 元 | 6.56 | 1 | 0 | 0 | 计价
GJ3-35 | J10-01-038 | 材料 | 乙供 | C21020101 | 电 | kW·h | 60 | 0.84 | 0 | 0 | 计价
GJ3-35 | J13-01-009 | 机械 | 乙供 | JF001 | 折旧费 | 元 | 11.64 | 1 | 0 | 0 | 计价
GJ3-35 | J13-01-009 | 机械 | 乙供 | JF002 | 检修费 | 元 | 2 | 1 | 0 | 0 | 计价
GJ3-35 | J13-01-009 | 机械 | 乙供 | JF003 | 维护费 | 元 | 4.52 | 1 | 0 | 0 | 计价
GJ3-35 | J13-01-009 | 机械 | 乙供 | JF004 | 安拆费及场外运费 | 元 | 4.69 | 1 | 0 | 0 | 计价
GJ3-35 | J13-01-009 | 人工 | 乙供 | 9101109 | 安装技术工 | 工日 | 1.3889 | 107 | 0 | 0 | 计价
GJ3-35 | J13-01-009 | 材料 | 乙供 | C21020101 | 电 | kW·h | 32.16 | 0.84 | 0 | 0 | 计价
GJ3-35 | J13-01-016 | 机械 | 乙供 | JF001 | 折旧费 | 元 | 37.3 | 1 | 0 | 0 | 计价
GJ3-35 | J13-01-016 | 机械 | 乙供 | JF002 | 检修费 | 元 | 5.83 | 1 | 0 | 0 | 计价
GJ3-35 | J13-01-016 | 机械 | 乙供 | JF003 | 维护费 | 元 | 13.18 | 1 | 0 | 0 | 计价
GJ3-35 | J13-01-016 | 机械 | 乙供 | JF004 | 安拆费及场外运费 | 元 | 5.63 | 1 | 0 | 0 | 计价
GJ3-35 | J13-01-016 | 人工 | 乙供 | 9101109 | 安装技术工 | 工日 | 1.6666 | 107 | 0 | 0 | 计价
GJ3-35 | J13-01-016 | 材料 | 乙供 | C21020101 | 电 | kW·h | 12.77 | 0.84 | 0 | 0 | 计价
GJ3-35 | J13-01-034 | 机械 | 乙供 | JF001 | 折旧费 | 元 | 19.16 | 1 | 0 | 0 | 计价
GJ3-35 | J13-01-034 | 机械 | 乙供 | JF002 | 检修费 | 元 | 3.07 | 1 | 0 | 0 | 计价
GJ3-35 | J13-01-034 | 机械 | 乙供 | JF003 | 维护费 | 元 | 9.99 | 1 | 0 | 0 | 计价
GJ3-35 | J13-01-034 | 机械 | 乙供 | JF004 | 安拆费及场外运费 | 元 | 15.93 | 1 | 0 | 0 | 计价
GJ3-35 | J13-01-034 | 人工 | 乙供 | 9101109 | 安装技术工 | 工日 | 2.0834 | 107 | 0 | 0 | 计价
GJ3-35 | J13-01-034 | 材料 | 乙供 | C21020101 | 电 | kW·h | 378.13 | 0.84 | 0 | 0 | 计价
GJ3-35 | J15-01-010 | 机械 | 乙供 | JF001 | 折旧费 | 元 | 7.9 | 1 | 0 | 0 | 计价
GJ3-35 | J15-01-010 | 机械 | 乙供 | JF002 | 检修费 | 元 | 1.35 | 1 | 0 | 0 | 计价
GJ3-35 | J15-01-010 | 机械 | 乙供 | JF003 | 维护费 | 元 | 8.45 | 1 | 0 | 0 | 计价
GJ3-35 | J15-01-010 | 机械 | 乙供 | JF004 | 安拆费及场外运费 | 元 | 5.63 | 1 | 0 | 0 | 计价
GJ3-35 | J15-01-010 | 材料 | 乙供 | C21020101 | 电 | kW·h | 41 | 0.84 | 0 | 0 | 计价
GJ3-36 | J03-01-004 | 机械 | 乙供 | JF001 | 折旧费 | 元 | 170.87 | 1 | 0 | 0 | 计价
GJ3-36 | J03-01-004 | 机械 | 乙供 | JF002 | 检修费 | 元 | 36.03 | 1 | 0 | 0 | 计价
GJ3-36 | J03-01-004 | 机械 | 乙供 | JF003 | 维护费 | 元 | 66.3 | 1 | 0 | 0 | 计价
GJ3-36 | J03-01-004 | 人工 | 乙供 | 9101109 | 安装技术工 | 工日 | 2.2222 | 107 | 0 | 0 | 计价
GJ3-36 | J03-01-004 | 材料 | 乙供 | C19010201 | 柴油0号 | kg | 32.25 | 6.32 | 0 | 0 | 计价
GJ3-36 | J03-01-033 | 机械 | 乙供 | JF001 | 折旧费 | 元 | 44.37 | 1 | 0 | 0 | 计价
GJ3-36 | J03-01-033 | 机械 | 乙供 | JF002 | 检修费 | 元 | 20.68 | 1 | 0 | 0 | 计价
GJ3-36 | J03-01-033 | 机械 | 乙供 | JF003 | 维护费 | 元 | 42.81 | 1 | 0 | 0 | 计价
GJ3-36 | J03-01-033 | 人工 | 乙供 | 9101109 | 安装技术工 | 工日 | 2.5 | 107 | 0 | 0 | 计价
GJ3-36 | J03-01-033 | 材料 | 乙供 | C19010102 | 汽油 | kg | 23.3 | 7.61 | 0 | 0 | 计价
GJ3-36 | J03-01-034 | 机械 | 乙供 | JF001 | 折旧费 | 元 | 85.77 | 1 | 0 | 0 | 计价
GJ3-36 | J03-01-034 | 机械 | 乙供 | JF002 | 检修费 | 元 | 39.98 | 1 | 0 | 0 | 计价
GJ3-36 | J03-01-034 | 机械 | 乙供 | JF003 | 维护费 | 元 | 82.76 | 1 | 0 | 0 | 计价
GJ3-36 | J03-01-034 | 人工 | 乙供 | 9101109 | 安装技术工 | 工日 | 2.5 | 107 | 0 | 0 | 计价
GJ3-36 | J03-01-034 | 材料 | 乙供 | C19010201 | 柴油0号 | kg | 28.43 | 6.32 | 0 | 0 | 计价
GJ3-36 | J03-01-036 | 机械 | 乙供 | JF001 | 折旧费 | 元 | 157.49 | 1 | 0 | 0 | 计价
GJ3-36 | J03-01-036 | 机械 | 乙供 | JF002 | 检修费 | 元 | 73.41 | 1 | 0 | 0 | 计价
GJ3-36 | J03-01-036 | 机械 | 乙供 | JF003 | 维护费 | 元 | 151.96 | 1 | 0 | 0 | 计价
GJ3-36 | J03-01-036 | 人工 | 乙供 | 9101109 | 安装技术工 | 工日 | 2.5 | 107 | 0 | 0 | 计价
GJ3-36 | J03-01-036 | 材料 | 乙供 | C19010201 | 柴油0号 | kg | 35.85 | 6.32 | 0 | 0 | 计价
GJ3-36 | J03-01-066 | 机械 | 乙供 | JF001 | 折旧费 | 元 | 58.43 | 1 | 0 | 0 | 计价
GJ3-36 | J03-01-066 | 机械 | 乙供 | JF002 | 检修费 | 元 | 17.9 | 1 | 0 | 0 | 计价
GJ3-36 | J03-01-066 | 机械 | 乙供 | JF003 | 维护费 | 元 | 62.11 | 1 | 0 | 0 | 计价
GJ3-36 | J03-01-066 | 人工 | 乙供 | 9101109 | 安装技术工 | 工日 | 1.3889 | 107 | 0 | 0 | 计价
GJ3-36 | J03-01-066 | 材料 | 乙供 | C19010201 | 柴油0号 | kg | 27.34 | 6.32 | 0 | 0 | 计价
GJ3-36 | J03-01-110 | 机械 | 乙供 | JF001 | 折旧费 | 元 | 93.94 | 1 | 0 | 0 | 计价
GJ3-36 | J03-01-110 | 机械 | 乙供 | JF002 | 检修费 | 元 | 79.6 | 1 | 0 | 0 | 计价
GJ3-36 | J03-01-110 | 机械 | 乙供 | JF003 | 维护费 | 元 | 94.72 | 1 | 0 | 0 | 计价
GJ3-36 | J03-01-110 | 人工 | 乙供 | 9101109 | 安装技术工 | 工日 | 2.2727 | 107 | 0 | 0 | 计价
GJ3-36 | J03-01-110 | 材料 | 乙供 | C19010201 | 柴油0号 | kg | 24.616 | 6.32 | 0 | 0 | 计价
GJ3-36 | J03-01-110 | 材料 | 乙供 | C21020101 | 电 | kW·h | 2.94 | 0.84 | 0 | 0 | 计价
GJ3-36 | J04-01-002 | 机械 | 乙供 | JF001 | 折旧费 | 元 | 26.52 | 1 | 0 | 0 | 计价
GJ3-36 | J04-01-002 | 机械 | 乙供 | JF002 | 检修费 | 元 | 5.89 | 1 | 0 | 0 | 计价
GJ3-36 | J04-01-002 | 机械 | 乙供 | JF003 | 维护费 | 元 | 33.04 | 1 | 0 | 0 | 计价
GJ3-36 | J04-01-002 | 人工 | 乙供 | 9101109 | 安装技术工 | 工日 | 1.0417 | 107 | 0 | 0 | 计价
GJ3-36 | J04-01-002 | 材料 | 乙供 | C19010201 | 柴油0号 | kg | 32.19 | 6.32 | 0 | 0 | 计价
GJ3-36 | J04-01-004 | 机械 | 乙供 | JF001 | 折旧费 | 元 | 52.6 | 1 | 0 | 0 | 计价
GJ3-36 | J04-01-004 | 机械 | 乙供 | JF002 | 检修费 | 元 | 11.69 | 1 | 0 | 0 | 计价
GJ3-36 | J04-01-004 | 机械 | 乙供 | JF003 | 维护费 | 元 | 45.94 | 1 | 0 | 0 | 计价
GJ3-36 | J04-01-004 | 人工 | 乙供 | 9101109 | 安装技术工 | 工日 | 1.0417 | 107 | 0 | 0 | 计价
GJ3-36 | J04-01-004 | 材料 | 乙供 | C19010201 | 柴油0号 | kg | 35.49 | 6.32 | 0 | 0 | 计价
GJ3-36 | J04-01-005 | 机械 | 乙供 | JF001 | 折旧费 | 元 | 59.96 | 1 | 0 | 0 | 计价
GJ3-36 | J04-01-005 | 机械 | 乙供 | JF002 | 检修费 | 元 | 13.32 | 1 | 0 | 0 | 计价
GJ3-36 | J04-01-005 | 机械 | 乙供 | JF003 | 维护费 | 元 | 52.35 | 1 | 0 | 0 | 计价
GJ3-36 | J04-01-005 | 人工 | 乙供 | 9101109 | 安装技术工 | 工日 | 1.0417 | 107 | 0 | 0 | 计价
GJ3-36 | J04-01-005 | 材料 | 乙供 | C19010201 | 柴油0号 | kg | 40.03 | 6.32 | 0 | 0 | 计价
GJ3-36 | J05-01-009 | 机械 | 乙供 | JF001 | 折旧费 | 元 | 5.65 | 1 | 0 | 0 | 计价
GJ3-36 | J05-01-009 | 机械 | 乙供 | JF002 | 检修费 | 元 | 2.01 | 1 | 0 | 0 | 计价
GJ3-36 | J05-01-009 | 机械 | 乙供 | JF003 | 维护费 | 元 | 5.37 | 1 | 0 | 0 | 计价
GJ3-36 | J05-01-009 | 机械 | 乙供 | JF004 | 安拆费及场外运费 | 元 | 9.1 | 1 | 0 | 0 | 计价
GJ3-36 | J05-01-009 | 人工 | 乙供 | 9101109 | 安装技术工 | 工日 | 1.1905 | 107 | 0 | 0 | 计价
GJ3-36 | J05-01-009 | 材料 | 乙供 | C21020101 | 电 | kW·h | 31.5 | 0.84 | 0 | 0 | 计价
GJ3-36 | J05-01-010 | 机械 | 乙供 | JF001 | 折旧费 | 元 | 7.37 | 1 | 0 | 0 | 计价
GJ3-36 | J05-01-010 | 机械 | 乙供 | JF002 | 检修费 | 元 | 2.61 | 1 | 0 | 0 | 计价
GJ3-36 | J05-01-010 | 机械 | 乙供 | JF003 | 维护费 | 元 | 6.97 | 1 | 0 | 0 | 计价
GJ3-36 | J05-01-010 | 机械 | 乙供 | JF004 | 安拆费及场外运费 | 元 | 9.1 | 1 | 0 | 0 | 计价
GJ3-36 | J05-01-010 | 人工 | 乙供 | 9101109 | 安装技术工 | 工日 | 1.1905 | 107 | 0 | 0 | 计价
GJ3-36 | J05-01-010 | 材料 | 乙供 | C21020101 | 电 | kW·h | 33.6 | 0.84 | 0 | 0 | 计价
GJ3-36 | J05-01-031 | 机械 | 乙供 | JF001 | 折旧费 | 元 | 10.21 | 1 | 0 | 0 | 计价
GJ3-36 | J05-01-031 | 机械 | 乙供 | JF002 | 检修费 | 元 | 2.3 | 1 | 0 | 0 | 计价
GJ3-36 | J05-01-031 | 机械 | 乙供 | JF003 | 维护费 | 元 | 7.59 | 1 | 0 | 0 | 计价
GJ3-36 | J05-01-031 | 材料 | 乙供 | C21020101 | 电 | kW·h | 18.9 | 0.84 | 0 | 0 | 计价
GJ3-36 | J08-01-098 | 机械 | 乙供 | JF001 | 折旧费 | 元 | 3.8 | 1 | 0 | 0 | 计价
GJ3-36 | J08-01-098 | 机械 | 乙供 | JF002 | 检修费 | 元 | 0.45 | 1 | 0 | 0 | 计价
GJ3-36 | J08-01-098 | 机械 | 乙供 | JF003 | 维护费 | 元 | 1.49 | 1 | 0 | 0 | 计价
GJ3-36 | J08-01-098 | 机械 | 乙供 | JF004 | 安拆费及场外运费 | 元 | 6.49 | 1 | 0 | 0 | 计价
GJ3-36 | J08-01-098 | 材料 | 乙供 | C21020101 | 电 | kW·h | 13.36 | 0.84 | 0 | 0 | 计价
GJ3-36 | J08-01-118 | 机械 | 乙供 | JF001 | 折旧费 | 元 | 15.59 | 1 | 0 | 0 | 计价
GJ3-36 | J08-01-118 | 机械 | 乙供 | JF002 | 检修费 | 元 | 1.67 | 1 | 0 | 0 | 计价
GJ3-36 | J08-01-118 | 机械 | 乙供 | JF003 | 维护费 | 元 | 2.74 | 1 | 0 | 0 | 计价
GJ3-36 | J08-01-118 | 机械 | 乙供 | JF004 | 安拆费及场外运费 | 元 | 8.44 | 1 | 0 | 0 | 计价
GJ3-36 | J08-01-118 | 人工 | 乙供 | 9101109 | 安装技术工 | 工日 | 2.5 | 107 | 0 | 0 | 计价
GJ3-36 | J08-01-118 | 材料 | 乙供 | C21020101 | 电 | kW·h | 29.83 | 0.84 | 0 | 0 | 计价
GJ3-36 | J10-01-018 | 机械 | 乙供 | JF001 | 折旧费 | 元 | 27.17 | 1 | 0 | 0 | 计价
GJ3-36 | J10-01-018 | 机械 | 乙供 | JF002 | 检修费 | 元 | 4.82 | 1 | 0 | 0 | 计价
GJ3-36 | J10-01-018 | 机械 | 乙供 | JF003 | 维护费 | 元 | 28.78 | 1 | 0 | 0 | 计价
GJ3-36 | J10-01-018 | 机械 | 乙供 | JF004 | 安拆费及场外运费 | 元 | 11.95 | 1 | 0 | 0 | 计价
GJ3-36 | J10-01-018 | 材料 | 乙供 | C21020101 | 电 | kW·h | 193.6 | 0.84 | 0 | 0 | 计价
GJ3-36 | J10-01-038 | 机械 | 乙供 | JF001 | 折旧费 | 元 | 11.7 | 1 | 0 | 0 | 计价
GJ3-36 | J10-01-038 | 机械 | 乙供 | JF002 | 检修费 | 元 | 2.16 | 1 | 0 | 0 | 计价
GJ3-36 | J10-01-038 | 机械 | 乙供 | JF003 | 维护费 | 元 | 7.34 | 1 | 0 | 0 | 计价
GJ3-36 | J10-01-038 | 机械 | 乙供 | JF004 | 安拆费及场外运费 | 元 | 6.56 | 1 | 0 | 0 | 计价
GJ3-36 | J10-01-038 | 材料 | 乙供 | C21020101 | 电 | kW·h | 60 | 0.84 | 0 | 0 | 计价
GJ3-36 | J13-01-016 | 机械 | 乙供 | JF001 | 折旧费 | 元 | 37.3 | 1 | 0 | 0 | 计价
GJ3-36 | J13-01-016 | 机械 | 乙供 | JF002 | 检修费 | 元 | 5.83 | 1 | 0 | 0 | 计价
GJ3-36 | J13-01-016 | 机械 | 乙供 | JF003 | 维护费 | 元 | 13.18 | 1 | 0 | 0 | 计价
GJ3-36 | J13-01-016 | 机械 | 乙供 | JF004 | 安拆费及场外运费 | 元 | 5.63 | 1 | 0 | 0 | 计价
GJ3-36 | J13-01-016 | 人工 | 乙供 | 9101109 | 安装技术工 | 工日 | 1.6666 | 107 | 0 | 0 | 计价
GJ3-36 | J13-01-016 | 材料 | 乙供 | C21020101 | 电 | kW·h | 12.77 | 0.84 | 0 | 0 | 计价
GJ3-36 | J13-01-034 | 机械 | 乙供 | JF001 | 折旧费 | 元 | 19.16 | 1 | 0 | 0 | 计价
GJ3-36 | J13-01-034 | 机械 | 乙供 | JF002 | 检修费 | 元 | 3.07 | 1 | 0 | 0 | 计价
GJ3-36 | J13-01-034 | 机械 | 乙供 | JF003 | 维护费 | 元 | 9.99 | 1 | 0 | 0 | 计价
GJ3-36 | J13-01-034 | 机械 | 乙供 | JF004 | 安拆费及场外运费 | 元 | 15.93 | 1 | 0 | 0 | 计价
GJ3-36 | J13-01-034 | 人工 | 乙供 | 9101109 | 安装技术工 | 工日 | 2.0834 | 107 | 0 | 0 | 计价
GJ3-36 | J13-01-034 | 材料 | 乙供 | C21020101 | 电 | kW·h | 378.13 | 0.84 | 0 | 0 | 计价
GJ3-36 | J15-01-010 | 机械 | 乙供 | JF001 | 折旧费 | 元 | 7.9 | 1 | 0 | 0 | 计价
GJ3-36 | J15-01-010 | 机械 | 乙供 | JF002 | 检修费 | 元 | 1.35 | 1 | 0 | 0 | 计价
GJ3-36 | J15-01-010 | 机械 | 乙供 | JF003 | 维护费 | 元 | 8.45 | 1 | 0 | 0 | 计价
GJ3-36 | J15-01-010 | 机械 | 乙供 | JF004 | 安拆费及场外运费 | 元 | 5.63 | 1 | 0 | 0 | 计价
GJ3-36 | J15-01-010 | 材料 | 乙供 | C21020101 | 电 | kW·h | 41 | 0.84 | 0 | 0 | 计价
GJ3-37 | J03-01-004 | 机械 | 乙供 | JF001 | 折旧费 | 元 | 170.87 | 1 | 0 | 0 | 计价
GJ3-37 | J03-01-004 | 机械 | 乙供 | JF002 | 检修费 | 元 | 36.03 | 1 | 0 | 0 | 计价
GJ3-37 | J03-01-004 | 机械 | 乙供 | JF003 | 维护费 | 元 | 66.3 | 1 | 0 | 0 | 计价
GJ3-37 | J03-01-004 | 人工 | 乙供 | 9101109 | 安装技术工 | 工日 | 2.2222 | 107 | 0 | 0 | 计价
GJ3-37 | J03-01-004 | 材料 | 乙供 | C19010201 | 柴油0号 | kg | 32.25 | 6.32 | 0 | 0 | 计价
GJ3-37 | J03-01-033 | 机械 | 乙供 | JF001 | 折旧费 | 元 | 44.37 | 1 | 0 | 0 | 计价
GJ3-37 | J03-01-033 | 机械 | 乙供 | JF002 | 检修费 | 元 | 20.68 | 1 | 0 | 0 | 计价
GJ3-37 | J03-01-033 | 机械 | 乙供 | JF003 | 维护费 | 元 | 42.81 | 1 | 0 | 0 | 计价
GJ3-37 | J03-01-033 | 人工 | 乙供 | 9101109 | 安装技术工 | 工日 | 2.5 | 107 | 0 | 0 | 计价
GJ3-37 | J03-01-033 | 材料 | 乙供 | C19010102 | 汽油 | kg | 23.3 | 7.61 | 0 | 0 | 计价
GJ3-37 | J03-01-034 | 机械 | 乙供 | JF001 | 折旧费 | 元 | 85.77 | 1 | 0 | 0 | 计价
GJ3-37 | J03-01-034 | 机械 | 乙供 | JF002 | 检修费 | 元 | 39.98 | 1 | 0 | 0 | 计价
GJ3-37 | J03-01-034 | 机械 | 乙供 | JF003 | 维护费 | 元 | 82.76 | 1 | 0 | 0 | 计价
GJ3-37 | J03-01-034 | 人工 | 乙供 | 9101109 | 安装技术工 | 工日 | 2.5 | 107 | 0 | 0 | 计价
GJ3-37 | J03-01-034 | 材料 | 乙供 | C19010201 | 柴油0号 | kg | 28.43 | 6.32 | 0 | 0 | 计价
GJ3-37 | J03-01-036 | 机械 | 乙供 | JF001 | 折旧费 | 元 | 157.49 | 1 | 0 | 0 | 计价
GJ3-37 | J03-01-036 | 机械 | 乙供 | JF002 | 检修费 | 元 | 73.41 | 1 | 0 | 0 | 计价
GJ3-37 | J03-01-036 | 机械 | 乙供 | JF003 | 维护费 | 元 | 151.96 | 1 | 0 | 0 | 计价
GJ3-37 | J03-01-036 | 人工 | 乙供 | 9101109 | 安装技术工 | 工日 | 2.5 | 107 | 0 | 0 | 计价
GJ3-37 | J03-01-036 | 材料 | 乙供 | C19010201 | 柴油0号 | kg | 35.85 | 6.32 | 0 | 0 | 计价
GJ3-37 | J03-01-066 | 机械 | 乙供 | JF001 | 折旧费 | 元 | 58.43 | 1 | 0 | 0 | 计价
GJ3-37 | J03-01-066 | 机械 | 乙供 | JF002 | 检修费 | 元 | 17.9 | 1 | 0 | 0 | 计价
GJ3-37 | J03-01-066 | 机械 | 乙供 | JF003 | 维护费 | 元 | 62.11 | 1 | 0 | 0 | 计价
GJ3-37 | J03-01-066 | 人工 | 乙供 | 9101109 | 安装技术工 | 工日 | 1.3889 | 107 | 0 | 0 | 计价
GJ3-37 | J03-01-066 | 材料 | 乙供 | C19010201 | 柴油0号 | kg | 27.34 | 6.32 | 0 | 0 | 计价
GJ3-37 | J03-01-110 | 机械 | 乙供 | JF001 | 折旧费 | 元 | 93.94 | 1 | 0 | 0 | 计价
GJ3-37 | J03-01-110 | 机械 | 乙供 | JF002 | 检修费 | 元 | 79.6 | 1 | 0 | 0 | 计价
GJ3-37 | J03-01-110 | 机械 | 乙供 | JF003 | 维护费 | 元 | 94.72 | 1 | 0 | 0 | 计价
GJ3-37 | J03-01-110 | 人工 | 乙供 | 9101109 | 安装技术工 | 工日 | 2.2727 | 107 | 0 | 0 | 计价
GJ3-37 | J03-01-110 | 材料 | 乙供 | C19010201 | 柴油0号 | kg | 24.616 | 6.32 | 0 | 0 | 计价
GJ3-37 | J03-01-110 | 材料 | 乙供 | C21020101 | 电 | kW·h | 2.94 | 0.84 | 0 | 0 | 计价
GJ3-37 | J04-01-002 | 机械 | 乙供 | JF001 | 折旧费 | 元 | 26.52 | 1 | 0 | 0 | 计价
GJ3-37 | J04-01-002 | 机械 | 乙供 | JF002 | 检修费 | 元 | 5.89 | 1 | 0 | 0 | 计价
GJ3-37 | J04-01-002 | 机械 | 乙供 | JF003 | 维护费 | 元 | 33.04 | 1 | 0 | 0 | 计价
GJ3-37 | J04-01-002 | 人工 | 乙供 | 9101109 | 安装技术工 | 工日 | 1.0417 | 107 | 0 | 0 | 计价
GJ3-37 | J04-01-002 | 材料 | 乙供 | C19010201 | 柴油0号 | kg | 32.19 | 6.32 | 0 | 0 | 计价
GJ3-37 | J04-01-004 | 机械 | 乙供 | JF001 | 折旧费 | 元 | 52.6 | 1 | 0 | 0 | 计价
GJ3-37 | J04-01-004 | 机械 | 乙供 | JF002 | 检修费 | 元 | 11.69 | 1 | 0 | 0 | 计价
GJ3-37 | J04-01-004 | 机械 | 乙供 | JF003 | 维护费 | 元 | 45.94 | 1 | 0 | 0 | 计价
GJ3-37 | J04-01-004 | 人工 | 乙供 | 9101109 | 安装技术工 | 工日 | 1.0417 | 107 | 0 | 0 | 计价
GJ3-37 | J04-01-004 | 材料 | 乙供 | C19010201 | 柴油0号 | kg | 35.49 | 6.32 | 0 | 0 | 计价
GJ3-37 | J04-01-005 | 机械 | 乙供 | JF001 | 折旧费 | 元 | 59.96 | 1 | 0 | 0 | 计价
GJ3-37 | J04-01-005 | 机械 | 乙供 | JF002 | 检修费 | 元 | 13.32 | 1 | 0 | 0 | 计价
GJ3-37 | J04-01-005 | 机械 | 乙供 | JF003 | 维护费 | 元 | 52.35 | 1 | 0 | 0 | 计价
GJ3-37 | J04-01-005 | 人工 | 乙供 | 9101109 | 安装技术工 | 工日 | 1.0417 | 107 | 0 | 0 | 计价
GJ3-37 | J04-01-005 | 材料 | 乙供 | C19010201 | 柴油0号 | kg | 40.03 | 6.32 | 0 | 0 | 计价
GJ3-37 | J05-01-009 | 机械 | 乙供 | JF001 | 折旧费 | 元 | 5.65 | 1 | 0 | 0 | 计价
GJ3-37 | J05-01-009 | 机械 | 乙供 | JF002 | 检修费 | 元 | 2.01 | 1 | 0 | 0 | 计价
GJ3-37 | J05-01-009 | 机械 | 乙供 | JF003 | 维护费 | 元 | 5.37 | 1 | 0 | 0 | 计价
GJ3-37 | J05-01-009 | 机械 | 乙供 | JF004 | 安拆费及场外运费 | 元 | 9.1 | 1 | 0 | 0 | 计价
GJ3-37 | J05-01-009 | 人工 | 乙供 | 9101109 | 安装技术工 | 工日 | 1.1905 | 107 | 0 | 0 | 计价
GJ3-37 | J05-01-009 | 材料 | 乙供 | C21020101 | 电 | kW·h | 31.5 | 0.84 | 0 | 0 | 计价
GJ3-37 | J05-01-010 | 机械 | 乙供 | JF001 | 折旧费 | 元 | 7.37 | 1 | 0 | 0 | 计价
GJ3-37 | J05-01-010 | 机械 | 乙供 | JF002 | 检修费 | 元 | 2.61 | 1 | 0 | 0 | 计价
GJ3-37 | J05-01-010 | 机械 | 乙供 | JF003 | 维护费 | 元 | 6.97 | 1 | 0 | 0 | 计价
GJ3-37 | J05-01-010 | 机械 | 乙供 | JF004 | 安拆费及场外运费 | 元 | 9.1 | 1 | 0 | 0 | 计价
GJ3-37 | J05-01-010 | 人工 | 乙供 | 9101109 | 安装技术工 | 工日 | 1.1905 | 107 | 0 | 0 | 计价
GJ3-37 | J05-01-010 | 材料 | 乙供 | C21020101 | 电 | kW·h | 33.6 | 0.84 | 0 | 0 | 计价
GJ3-37 | J05-01-031 | 机械 | 乙供 | JF001 | 折旧费 | 元 | 10.21 | 1 | 0 | 0 | 计价
GJ3-37 | J05-01-031 | 机械 | 乙供 | JF002 | 检修费 | 元 | 2.3 | 1 | 0 | 0 | 计价
GJ3-37 | J05-01-031 | 机械 | 乙供 | JF003 | 维护费 | 元 | 7.59 | 1 | 0 | 0 | 计价
GJ3-37 | J05-01-031 | 材料 | 乙供 | C21020101 | 电 | kW·h | 18.9 | 0.84 | 0 | 0 | 计价
GJ3-37 | J08-01-098 | 机械 | 乙供 | JF001 | 折旧费 | 元 | 3.8 | 1 | 0 | 0 | 计价
GJ3-37 | J08-01-098 | 机械 | 乙供 | JF002 | 检修费 | 元 | 0.45 | 1 | 0 | 0 | 计价
GJ3-37 | J08-01-098 | 机械 | 乙供 | JF003 | 维护费 | 元 | 1.49 | 1 | 0 | 0 | 计价
GJ3-37 | J08-01-098 | 机械 | 乙供 | JF004 | 安拆费及场外运费 | 元 | 6.49 | 1 | 0 | 0 | 计价
GJ3-37 | J08-01-098 | 材料 | 乙供 | C21020101 | 电 | kW·h | 13.36 | 0.84 | 0 | 0 | 计价
GJ3-37 | J08-01-118 | 机械 | 乙供 | JF001 | 折旧费 | 元 | 15.59 | 1 | 0 | 0 | 计价
GJ3-37 | J08-01-118 | 机械 | 乙供 | JF002 | 检修费 | 元 | 1.67 | 1 | 0 | 0 | 计价
GJ3-37 | J08-01-118 | 机械 | 乙供 | JF003 | 维护费 | 元 | 2.74 | 1 | 0 | 0 | 计价
GJ3-37 | J08-01-118 | 机械 | 乙供 | JF004 | 安拆费及场外运费 | 元 | 8.44 | 1 | 0 | 0 | 计价
GJ3-37 | J08-01-118 | 人工 | 乙供 | 9101109 | 安装技术工 | 工日 | 2.5 | 107 | 0 | 0 | 计价
GJ3-37 | J08-01-118 | 材料 | 乙供 | C21020101 | 电 | kW·h | 29.83 | 0.84 | 0 | 0 | 计价
GJ3-37 | J10-01-018 | 机械 | 乙供 | JF001 | 折旧费 | 元 | 27.17 | 1 | 0 | 0 | 计价
GJ3-37 | J10-01-018 | 机械 | 乙供 | JF002 | 检修费 | 元 | 4.82 | 1 | 0 | 0 | 计价
GJ3-37 | J10-01-018 | 机械 | 乙供 | JF003 | 维护费 | 元 | 28.78 | 1 | 0 | 0 | 计价
GJ3-37 | J10-01-018 | 机械 | 乙供 | JF004 | 安拆费及场外运费 | 元 | 11.95 | 1 | 0 | 0 | 计价
GJ3-37 | J10-01-018 | 材料 | 乙供 | C21020101 | 电 | kW·h | 193.6 | 0.84 | 0 | 0 | 计价
GJ3-37 | J10-01-038 | 机械 | 乙供 | JF001 | 折旧费 | 元 | 11.7 | 1 | 0 | 0 | 计价
GJ3-37 | J10-01-038 | 机械 | 乙供 | JF002 | 检修费 | 元 | 2.16 | 1 | 0 | 0 | 计价
GJ3-37 | J10-01-038 | 机械 | 乙供 | JF003 | 维护费 | 元 | 7.34 | 1 | 0 | 0 | 计价
GJ3-37 | J10-01-038 | 机械 | 乙供 | JF004 | 安拆费及场外运费 | 元 | 6.56 | 1 | 0 | 0 | 计价
GJ3-37 | J10-01-038 | 材料 | 乙供 | C21020101 | 电 | kW·h | 60 | 0.84 | 0 | 0 | 计价
GJ3-37 | J13-01-016 | 机械 | 乙供 | JF001 | 折旧费 | 元 | 37.3 | 1 | 0 | 0 | 计价
GJ3-37 | J13-01-016 | 机械 | 乙供 | JF002 | 检修费 | 元 | 5.83 | 1 | 0 | 0 | 计价
GJ3-37 | J13-01-016 | 机械 | 乙供 | JF003 | 维护费 | 元 | 13.18 | 1 | 0 | 0 | 计价
GJ3-37 | J13-01-016 | 机械 | 乙供 | JF004 | 安拆费及场外运费 | 元 | 5.63 | 1 | 0 | 0 | 计价
GJ3-37 | J13-01-016 | 人工 | 乙供 | 9101109 | 安装技术工 | 工日 | 1.6666 | 107 | 0 | 0 | 计价
GJ3-37 | J13-01-016 | 材料 | 乙供 | C21020101 | 电 | kW·h | 12.77 | 0.84 | 0 | 0 | 计价
GJ3-37 | J13-01-034 | 机械 | 乙供 | JF001 | 折旧费 | 元 | 19.16 | 1 | 0 | 0 | 计价
GJ3-37 | J13-01-034 | 机械 | 乙供 | JF002 | 检修费 | 元 | 3.07 | 1 | 0 | 0 | 计价
GJ3-37 | J13-01-034 | 机械 | 乙供 | JF003 | 维护费 | 元 | 9.99 | 1 | 0 | 0 | 计价
GJ3-37 | J13-01-034 | 机械 | 乙供 | JF004 | 安拆费及场外运费 | 元 | 15.93 | 1 | 0 | 0 | 计价
GJ3-37 | J13-01-034 | 人工 | 乙供 | 9101109 | 安装技术工 | 工日 | 2.0834 | 107 | 0 | 0 | 计价
GJ3-37 | J13-01-034 | 材料 | 乙供 | C21020101 | 电 | kW·h | 378.13 | 0.84 | 0 | 0 | 计价
GJ3-37 | J15-01-010 | 机械 | 乙供 | JF001 | 折旧费 | 元 | 7.9 | 1 | 0 | 0 | 计价
GJ3-37 | J15-01-010 | 机械 | 乙供 | JF002 | 检修费 | 元 | 1.35 | 1 | 0 | 0 | 计价
GJ3-37 | J15-01-010 | 机械 | 乙供 | JF003 | 维护费 | 元 | 8.45 | 1 | 0 | 0 | 计价
GJ3-37 | J15-01-010 | 机械 | 乙供 | JF004 | 安拆费及场外运费 | 元 | 5.63 | 1 | 0 | 0 | 计价
GJ3-37 | J15-01-010 | 材料 | 乙供 | C21020101 | 电 | kW·h | 41 | 0.84 | 0 | 0 | 计价
GJ3-38 | J03-01-004 | 机械 | 乙供 | JF001 | 折旧费 | 元 | 170.87 | 1 | 0 | 0 | 计价
GJ3-38 | J03-01-004 | 机械 | 乙供 | JF002 | 检修费 | 元 | 36.03 | 1 | 0 | 0 | 计价
GJ3-38 | J03-01-004 | 机械 | 乙供 | JF003 | 维护费 | 元 | 66.3 | 1 | 0 | 0 | 计价
GJ3-38 | J03-01-004 | 人工 | 乙供 | 9101109 | 安装技术工 | 工日 | 2.2222 | 107 | 0 | 0 | 计价
GJ3-38 | J03-01-004 | 材料 | 乙供 | C19010201 | 柴油0号 | kg | 32.25 | 6.32 | 0 | 0 | 计价
GJ3-38 | J03-01-033 | 机械 | 乙供 | JF001 | 折旧费 | 元 | 44.37 | 1 | 0 | 0 | 计价
GJ3-38 | J03-01-033 | 机械 | 乙供 | JF002 | 检修费 | 元 | 20.68 | 1 | 0 | 0 | 计价
GJ3-38 | J03-01-033 | 机械 | 乙供 | JF003 | 维护费 | 元 | 42.81 | 1 | 0 | 0 | 计价
GJ3-38 | J03-01-033 | 人工 | 乙供 | 9101109 | 安装技术工 | 工日 | 2.5 | 107 | 0 | 0 | 计价
GJ3-38 | J03-01-033 | 材料 | 乙供 | C19010102 | 汽油 | kg | 23.3 | 7.61 | 0 | 0 | 计价
GJ3-38 | J03-01-034 | 机械 | 乙供 | JF001 | 折旧费 | 元 | 85.77 | 1 | 0 | 0 | 计价
GJ3-38 | J03-01-034 | 机械 | 乙供 | JF002 | 检修费 | 元 | 39.98 | 1 | 0 | 0 | 计价
GJ3-38 | J03-01-034 | 机械 | 乙供 | JF003 | 维护费 | 元 | 82.76 | 1 | 0 | 0 | 计价
GJ3-38 | J03-01-034 | 人工 | 乙供 | 9101109 | 安装技术工 | 工日 | 2.5 | 107 | 0 | 0 | 计价
GJ3-38 | J03-01-034 | 材料 | 乙供 | C19010201 | 柴油0号 | kg | 28.43 | 6.32 | 0 | 0 | 计价
GJ3-38 | J03-01-038 | 机械 | 乙供 | JF001 | 折旧费 | 元 | 246 | 1 | 0 | 0 | 计价
GJ3-38 | J03-01-038 | 机械 | 乙供 | JF002 | 检修费 | 元 | 114.66 | 1 | 0 | 0 | 计价
GJ3-38 | J03-01-038 | 机械 | 乙供 | JF003 | 维护费 | 元 | 237.35 | 1 | 0 | 0 | 计价
GJ3-38 | J03-01-038 | 人工 | 乙供 | 9101109 | 安装技术工 | 工日 | 2.5 | 107 | 0 | 0 | 计价
GJ3-38 | J03-01-038 | 材料 | 乙供 | C19010201 | 柴油0号 | kg | 40.73 | 6.32 | 0 | 0 | 计价
GJ3-38 | J03-01-054 | 机械 | 乙供 | JF001 | 折旧费 | 元 | 70.44 | 1 | 0 | 0 | 计价
GJ3-38 | J03-01-054 | 机械 | 乙供 | JF002 | 检修费 | 元 | 10 | 1 | 0 | 0 | 计价
GJ3-38 | J03-01-054 | 机械 | 乙供 | JF003 | 维护费 | 元 | 27.2 | 1 | 0 | 0 | 计价
GJ3-38 | J03-01-054 | 人工 | 乙供 | 9101109 | 安装技术工 | 工日 | 2.1739 | 107 | 0 | 0 | 计价
GJ3-38 | J03-01-054 | 材料 | 乙供 | C21020101 | 电 | kW·h | 88.29 | 0.84 | 0 | 0 | 计价
GJ3-38 | J03-01-066 | 机械 | 乙供 | JF001 | 折旧费 | 元 | 58.43 | 1 | 0 | 0 | 计价
GJ3-38 | J03-01-066 | 机械 | 乙供 | JF002 | 检修费 | 元 | 17.9 | 1 | 0 | 0 | 计价
GJ3-38 | J03-01-066 | 机械 | 乙供 | JF003 | 维护费 | 元 | 62.11 | 1 | 0 | 0 | 计价
GJ3-38 | J03-01-066 | 人工 | 乙供 | 9101109 | 安装技术工 | 工日 | 1.3889 | 107 | 0 | 0 | 计价
GJ3-38 | J03-01-066 | 材料 | 乙供 | C19010201 | 柴油0号 | kg | 27.34 | 6.32 | 0 | 0 | 计价
GJ3-38 | J03-01-110 | 机械 | 乙供 | JF001 | 折旧费 | 元 | 93.94 | 1 | 0 | 0 | 计价
GJ3-38 | J03-01-110 | 机械 | 乙供 | JF002 | 检修费 | 元 | 79.6 | 1 | 0 | 0 | 计价
GJ3-38 | J03-01-110 | 机械 | 乙供 | JF003 | 维护费 | 元 | 94.72 | 1 | 0 | 0 | 计价
GJ3-38 | J03-01-110 | 人工 | 乙供 | 9101109 | 安装技术工 | 工日 | 2.2727 | 107 | 0 | 0 | 计价
GJ3-38 | J03-01-110 | 材料 | 乙供 | C19010201 | 柴油0号 | kg | 24.616 | 6.32 | 0 | 0 | 计价
GJ3-38 | J03-01-110 | 材料 | 乙供 | C21020101 | 电 | kW·h | 2.94 | 0.84 | 0 | 0 | 计价
GJ3-38 | J04-01-002 | 机械 | 乙供 | JF001 | 折旧费 | 元 | 26.52 | 1 | 0 | 0 | 计价
GJ3-38 | J04-01-002 | 机械 | 乙供 | JF002 | 检修费 | 元 | 5.89 | 1 | 0 | 0 | 计价
GJ3-38 | J04-01-002 | 机械 | 乙供 | JF003 | 维护费 | 元 | 33.04 | 1 | 0 | 0 | 计价
GJ3-38 | J04-01-002 | 人工 | 乙供 | 9101109 | 安装技术工 | 工日 | 1.0417 | 107 | 0 | 0 | 计价
GJ3-38 | J04-01-002 | 材料 | 乙供 | C19010201 | 柴油0号 | kg | 32.19 | 6.32 | 0 | 0 | 计价
GJ3-38 | J04-01-004 | 机械 | 乙供 | JF001 | 折旧费 | 元 | 52.6 | 1 | 0 | 0 | 计价
GJ3-38 | J04-01-004 | 机械 | 乙供 | JF002 | 检修费 | 元 | 11.69 | 1 | 0 | 0 | 计价
GJ3-38 | J04-01-004 | 机械 | 乙供 | JF003 | 维护费 | 元 | 45.94 | 1 | 0 | 0 | 计价
GJ3-38 | J04-01-004 | 人工 | 乙供 | 9101109 | 安装技术工 | 工日 | 1.0417 | 107 | 0 | 0 | 计价
GJ3-38 | J04-01-004 | 材料 | 乙供 | C19010201 | 柴油0号 | kg | 35.49 | 6.32 | 0 | 0 | 计价
GJ3-38 | J04-01-005 | 机械 | 乙供 | JF001 | 折旧费 | 元 | 59.96 | 1 | 0 | 0 | 计价
GJ3-38 | J04-01-005 | 机械 | 乙供 | JF002 | 检修费 | 元 | 13.32 | 1 | 0 | 0 | 计价
GJ3-38 | J04-01-005 | 机械 | 乙供 | JF003 | 维护费 | 元 | 52.35 | 1 | 0 | 0 | 计价
GJ3-38 | J04-01-005 | 人工 | 乙供 | 9101109 | 安装技术工 | 工日 | 1.0417 | 107 | 0 | 0 | 计价
GJ3-38 | J04-01-005 | 材料 | 乙供 | C19010201 | 柴油0号 | kg | 40.03 | 6.32 | 0 | 0 | 计价
GJ3-38 | J05-01-009 | 机械 | 乙供 | JF001 | 折旧费 | 元 | 5.65 | 1 | 0 | 0 | 计价
GJ3-38 | J05-01-009 | 机械 | 乙供 | JF002 | 检修费 | 元 | 2.01 | 1 | 0 | 0 | 计价
GJ3-38 | J05-01-009 | 机械 | 乙供 | JF003 | 维护费 | 元 | 5.37 | 1 | 0 | 0 | 计价
GJ3-38 | J05-01-009 | 机械 | 乙供 | JF004 | 安拆费及场外运费 | 元 | 9.1 | 1 | 0 | 0 | 计价
GJ3-38 | J05-01-009 | 人工 | 乙供 | 9101109 | 安装技术工 | 工日 | 1.1905 | 107 | 0 | 0 | 计价
GJ3-38 | J05-01-009 | 材料 | 乙供 | C21020101 | 电 | kW·h | 31.5 | 0.84 | 0 | 0 | 计价
GJ3-38 | J05-01-010 | 机械 | 乙供 | JF001 | 折旧费 | 元 | 7.37 | 1 | 0 | 0 | 计价
GJ3-38 | J05-01-010 | 机械 | 乙供 | JF002 | 检修费 | 元 | 2.61 | 1 | 0 | 0 | 计价
GJ3-38 | J05-01-010 | 机械 | 乙供 | JF003 | 维护费 | 元 | 6.97 | 1 | 0 | 0 | 计价
GJ3-38 | J05-01-010 | 机械 | 乙供 | JF004 | 安拆费及场外运费 | 元 | 9.1 | 1 | 0 | 0 | 计价
GJ3-38 | J05-01-010 | 人工 | 乙供 | 9101109 | 安装技术工 | 工日 | 1.1905 | 107 | 0 | 0 | 计价
GJ3-38 | J05-01-010 | 材料 | 乙供 | C21020101 | 电 | kW·h | 33.6 | 0.84 | 0 | 0 | 计价
GJ3-38 | J05-01-031 | 机械 | 乙供 | JF001 | 折旧费 | 元 | 10.21 | 1 | 0 | 0 | 计价
GJ3-38 | J05-01-031 | 机械 | 乙供 | JF002 | 检修费 | 元 | 2.3 | 1 | 0 | 0 | 计价
GJ3-38 | J05-01-031 | 机械 | 乙供 | JF003 | 维护费 | 元 | 7.59 | 1 | 0 | 0 | 计价
GJ3-38 | J05-01-031 | 材料 | 乙供 | C21020101 | 电 | kW·h | 18.9 | 0.84 | 0 | 0 | 计价
GJ3-38 | J08-01-098 | 机械 | 乙供 | JF001 | 折旧费 | 元 | 3.8 | 1 | 0 | 0 | 计价
GJ3-38 | J08-01-098 | 机械 | 乙供 | JF002 | 检修费 | 元 | 0.45 | 1 | 0 | 0 | 计价
GJ3-38 | J08-01-098 | 机械 | 乙供 | JF003 | 维护费 | 元 | 1.49 | 1 | 0 | 0 | 计价
GJ3-38 | J08-01-098 | 机械 | 乙供 | JF004 | 安拆费及场外运费 | 元 | 6.49 | 1 | 0 | 0 | 计价
GJ3-38 | J08-01-098 | 材料 | 乙供 | C21020101 | 电 | kW·h | 13.36 | 0.84 | 0 | 0 | 计价
GJ3-38 | J08-01-118 | 机械 | 乙供 | JF001 | 折旧费 | 元 | 15.59 | 1 | 0 | 0 | 计价
GJ3-38 | J08-01-118 | 机械 | 乙供 | JF002 | 检修费 | 元 | 1.67 | 1 | 0 | 0 | 计价
GJ3-38 | J08-01-118 | 机械 | 乙供 | JF003 | 维护费 | 元 | 2.74 | 1 | 0 | 0 | 计价
GJ3-38 | J08-01-118 | 机械 | 乙供 | JF004 | 安拆费及场外运费 | 元 | 8.44 | 1 | 0 | 0 | 计价
GJ3-38 | J08-01-118 | 人工 | 乙供 | 9101109 | 安装技术工 | 工日 | 2.5 | 107 | 0 | 0 | 计价
GJ3-38 | J08-01-118 | 材料 | 乙供 | C21020101 | 电 | kW·h | 29.83 | 0.84 | 0 | 0 | 计价
GJ3-38 | J10-01-001 | 机械 | 乙供 | JF001 | 折旧费 | 元 | 1.84 | 1 | 0 | 0 | 计价
GJ3-38 | J10-01-001 | 机械 | 乙供 | JF002 | 检修费 | 元 | 0.41 | 1 | 0 | 0 | 计价
GJ3-38 | J10-01-001 | 机械 | 乙供 | JF003 | 维护费 | 元 | 1.37 | 1 | 0 | 0 | 计价
GJ3-38 | J10-01-001 | 机械 | 乙供 | JF004 | 安拆费及场外运费 | 元 | 12.75 | 1 | 0 | 0 | 计价
GJ3-38 | J10-01-001 | 材料 | 乙供 | C21020101 | 电 | kW·h | 60.27 | 0.84 | 0 | 0 | 计价
GJ3-38 | J10-01-018 | 机械 | 乙供 | JF001 | 折旧费 | 元 | 27.17 | 1 | 0 | 0 | 计价
GJ3-38 | J10-01-018 | 机械 | 乙供 | JF002 | 检修费 | 元 | 4.82 | 1 | 0 | 0 | 计价
GJ3-38 | J10-01-018 | 机械 | 乙供 | JF003 | 维护费 | 元 | 28.78 | 1 | 0 | 0 | 计价
GJ3-38 | J10-01-018 | 机械 | 乙供 | JF004 | 安拆费及场外运费 | 元 | 11.95 | 1 | 0 | 0 | 计价
GJ3-38 | J10-01-018 | 材料 | 乙供 | C21020101 | 电 | kW·h | 193.6 | 0.84 | 0 | 0 | 计价
GJ3-38 | J10-01-038 | 机械 | 乙供 | JF001 | 折旧费 | 元 | 11.7 | 1 | 0 | 0 | 计价
GJ3-38 | J10-01-038 | 机械 | 乙供 | JF002 | 检修费 | 元 | 2.16 | 1 | 0 | 0 | 计价
GJ3-38 | J10-01-038 | 机械 | 乙供 | JF003 | 维护费 | 元 | 7.34 | 1 | 0 | 0 | 计价
GJ3-38 | J10-01-038 | 机械 | 乙供 | JF004 | 安拆费及场外运费 | 元 | 6.56 | 1 | 0 | 0 | 计价
GJ3-38 | J10-01-038 | 材料 | 乙供 | C21020101 | 电 | kW·h | 60 | 0.84 | 0 | 0 | 计价
GJ3-38 | J13-01-009 | 机械 | 乙供 | JF001 | 折旧费 | 元 | 11.64 | 1 | 0 | 0 | 计价
GJ3-38 | J13-01-009 | 机械 | 乙供 | JF002 | 检修费 | 元 | 2 | 1 | 0 | 0 | 计价
GJ3-38 | J13-01-009 | 机械 | 乙供 | JF003 | 维护费 | 元 | 4.52 | 1 | 0 | 0 | 计价
GJ3-38 | J13-01-009 | 机械 | 乙供 | JF004 | 安拆费及场外运费 | 元 | 4.69 | 1 | 0 | 0 | 计价
GJ3-38 | J13-01-009 | 人工 | 乙供 | 9101109 | 安装技术工 | 工日 | 1.3889 | 107 | 0 | 0 | 计价
GJ3-38 | J13-01-009 | 材料 | 乙供 | C21020101 | 电 | kW·h | 32.16 | 0.84 | 0 | 0 | 计价
GJ3-38 | J13-01-016 | 机械 | 乙供 | JF001 | 折旧费 | 元 | 37.3 | 1 | 0 | 0 | 计价
GJ3-38 | J13-01-016 | 机械 | 乙供 | JF002 | 检修费 | 元 | 5.83 | 1 | 0 | 0 | 计价
GJ3-38 | J13-01-016 | 机械 | 乙供 | JF003 | 维护费 | 元 | 13.18 | 1 | 0 | 0 | 计价
GJ3-38 | J13-01-016 | 机械 | 乙供 | JF004 | 安拆费及场外运费 | 元 | 5.63 | 1 | 0 | 0 | 计价
GJ3-38 | J13-01-016 | 人工 | 乙供 | 9101109 | 安装技术工 | 工日 | 1.6666 | 107 | 0 | 0 | 计价
GJ3-38 | J13-01-016 | 材料 | 乙供 | C21020101 | 电 | kW·h | 12.77 | 0.84 | 0 | 0 | 计价
GJ3-38 | J13-01-034 | 机械 | 乙供 | JF001 | 折旧费 | 元 | 19.16 | 1 | 0 | 0 | 计价
GJ3-38 | J13-01-034 | 机械 | 乙供 | JF002 | 检修费 | 元 | 3.07 | 1 | 0 | 0 | 计价
GJ3-38 | J13-01-034 | 机械 | 乙供 | JF003 | 维护费 | 元 | 9.99 | 1 | 0 | 0 | 计价
GJ3-38 | J13-01-034 | 机械 | 乙供 | JF004 | 安拆费及场外运费 | 元 | 15.93 | 1 | 0 | 0 | 计价
GJ3-38 | J13-01-034 | 人工 | 乙供 | 9101109 | 安装技术工 | 工日 | 2.0834 | 107 | 0 | 0 | 计价
GJ3-38 | J13-01-034 | 材料 | 乙供 | C21020101 | 电 | kW·h | 378.13 | 0.84 | 0 | 0 | 计价
GJ3-38 | J15-01-010 | 机械 | 乙供 | JF001 | 折旧费 | 元 | 7.9 | 1 | 0 | 0 | 计价
GJ3-38 | J15-01-010 | 机械 | 乙供 | JF002 | 检修费 | 元 | 1.35 | 1 | 0 | 0 | 计价
GJ3-38 | J15-01-010 | 机械 | 乙供 | JF003 | 维护费 | 元 | 8.45 | 1 | 0 | 0 | 计价
GJ3-38 | J15-01-010 | 机械 | 乙供 | JF004 | 安拆费及场外运费 | 元 | 5.63 | 1 | 0 | 0 | 计价
GJ3-38 | J15-01-010 | 材料 | 乙供 | C21020101 | 电 | kW·h | 41 | 0.84 | 0 | 0 | 计价
GJ3-39 | J03-01-004 | 机械 | 乙供 | JF001 | 折旧费 | 元 | 170.87 | 1 | 0 | 0 | 计价
GJ3-39 | J03-01-004 | 机械 | 乙供 | JF002 | 检修费 | 元 | 36.03 | 1 | 0 | 0 | 计价
GJ3-39 | J03-01-004 | 机械 | 乙供 | JF003 | 维护费 | 元 | 66.3 | 1 | 0 | 0 | 计价
GJ3-39 | J03-01-004 | 人工 | 乙供 | 9101109 | 安装技术工 | 工日 | 2.2222 | 107 | 0 | 0 | 计价
GJ3-39 | J03-01-004 | 材料 | 乙供 | C19010201 | 柴油0号 | kg | 32.25 | 6.32 | 0 | 0 | 计价
GJ3-39 | J03-01-033 | 机械 | 乙供 | JF001 | 折旧费 | 元 | 44.37 | 1 | 0 | 0 | 计价
GJ3-39 | J03-01-033 | 机械 | 乙供 | JF002 | 检修费 | 元 | 20.68 | 1 | 0 | 0 | 计价
GJ3-39 | J03-01-033 | 机械 | 乙供 | JF003 | 维护费 | 元 | 42.81 | 1 | 0 | 0 | 计价
GJ3-39 | J03-01-033 | 人工 | 乙供 | 9101109 | 安装技术工 | 工日 | 2.5 | 107 | 0 | 0 | 计价
GJ3-39 | J03-01-033 | 材料 | 乙供 | C19010102 | 汽油 | kg | 23.3 | 7.61 | 0 | 0 | 计价
GJ3-39 | J03-01-034 | 机械 | 乙供 | JF001 | 折旧费 | 元 | 85.77 | 1 | 0 | 0 | 计价
GJ3-39 | J03-01-034 | 机械 | 乙供 | JF002 | 检修费 | 元 | 39.98 | 1 | 0 | 0 | 计价
GJ3-39 | J03-01-034 | 机械 | 乙供 | JF003 | 维护费 | 元 | 82.76 | 1 | 0 | 0 | 计价
GJ3-39 | J03-01-034 | 人工 | 乙供 | 9101109 | 安装技术工 | 工日 | 2.5 | 107 | 0 | 0 | 计价
GJ3-39 | J03-01-034 | 材料 | 乙供 | C19010201 | 柴油0号 | kg | 28.43 | 6.32 | 0 | 0 | 计价
GJ3-39 | J03-01-036 | 机械 | 乙供 | JF001 | 折旧费 | 元 | 157.49 | 1 | 0 | 0 | 计价
GJ3-39 | J03-01-036 | 机械 | 乙供 | JF002 | 检修费 | 元 | 73.41 | 1 | 0 | 0 | 计价
GJ3-39 | J03-01-036 | 机械 | 乙供 | JF003 | 维护费 | 元 | 151.96 | 1 | 0 | 0 | 计价
GJ3-39 | J03-01-036 | 人工 | 乙供 | 9101109 | 安装技术工 | 工日 | 2.5 | 107 | 0 | 0 | 计价
GJ3-39 | J03-01-036 | 材料 | 乙供 | C19010201 | 柴油0号 | kg | 35.85 | 6.32 | 0 | 0 | 计价
GJ3-39 | J03-01-038 | 机械 | 乙供 | JF001 | 折旧费 | 元 | 246 | 1 | 0 | 0 | 计价
GJ3-39 | J03-01-038 | 机械 | 乙供 | JF002 | 检修费 | 元 | 114.66 | 1 | 0 | 0 | 计价
GJ3-39 | J03-01-038 | 机械 | 乙供 | JF003 | 维护费 | 元 | 237.35 | 1 | 0 | 0 | 计价
GJ3-39 | J03-01-038 | 人工 | 乙供 | 9101109 | 安装技术工 | 工日 | 2.5 | 107 | 0 | 0 | 计价
GJ3-39 | J03-01-038 | 材料 | 乙供 | C19010201 | 柴油0号 | kg | 40.73 | 6.32 | 0 | 0 | 计价
GJ3-39 | J03-01-054 | 机械 | 乙供 | JF001 | 折旧费 | 元 | 70.44 | 1 | 0 | 0 | 计价
GJ3-39 | J03-01-054 | 机械 | 乙供 | JF002 | 检修费 | 元 | 10 | 1 | 0 | 0 | 计价
GJ3-39 | J03-01-054 | 机械 | 乙供 | JF003 | 维护费 | 元 | 27.2 | 1 | 0 | 0 | 计价
GJ3-39 | J03-01-054 | 人工 | 乙供 | 9101109 | 安装技术工 | 工日 | 2.1739 | 107 | 0 | 0 | 计价
GJ3-39 | J03-01-054 | 材料 | 乙供 | C21020101 | 电 | kW·h | 88.29 | 0.84 | 0 | 0 | 计价
GJ3-39 | J03-01-066 | 机械 | 乙供 | JF001 | 折旧费 | 元 | 58.43 | 1 | 0 | 0 | 计价
GJ3-39 | J03-01-066 | 机械 | 乙供 | JF002 | 检修费 | 元 | 17.9 | 1 | 0 | 0 | 计价
GJ3-39 | J03-01-066 | 机械 | 乙供 | JF003 | 维护费 | 元 | 62.11 | 1 | 0 | 0 | 计价
GJ3-39 | J03-01-066 | 人工 | 乙供 | 9101109 | 安装技术工 | 工日 | 1.3889 | 107 | 0 | 0 | 计价
GJ3-39 | J03-01-066 | 材料 | 乙供 | C19010201 | 柴油0号 | kg | 27.34 | 6.32 | 0 | 0 | 计价
GJ3-39 | J03-01-110 | 机械 | 乙供 | JF001 | 折旧费 | 元 | 93.94 | 1 | 0 | 0 | 计价
GJ3-39 | J03-01-110 | 机械 | 乙供 | JF002 | 检修费 | 元 | 79.6 | 1 | 0 | 0 | 计价
GJ3-39 | J03-01-110 | 机械 | 乙供 | JF003 | 维护费 | 元 | 94.72 | 1 | 0 | 0 | 计价
GJ3-39 | J03-01-110 | 人工 | 乙供 | 9101109 | 安装技术工 | 工日 | 2.2727 | 107 | 0 | 0 | 计价
GJ3-39 | J03-01-110 | 材料 | 乙供 | C19010201 | 柴油0号 | kg | 24.616 | 6.32 | 0 | 0 | 计价
GJ3-39 | J03-01-110 | 材料 | 乙供 | C21020101 | 电 | kW·h | 2.94 | 0.84 | 0 | 0 | 计价
GJ3-39 | J04-01-002 | 机械 | 乙供 | JF001 | 折旧费 | 元 | 26.52 | 1 | 0 | 0 | 计价
GJ3-39 | J04-01-002 | 机械 | 乙供 | JF002 | 检修费 | 元 | 5.89 | 1 | 0 | 0 | 计价
GJ3-39 | J04-01-002 | 机械 | 乙供 | JF003 | 维护费 | 元 | 33.04 | 1 | 0 | 0 | 计价
GJ3-39 | J04-01-002 | 人工 | 乙供 | 9101109 | 安装技术工 | 工日 | 1.0417 | 107 | 0 | 0 | 计价
GJ3-39 | J04-01-002 | 材料 | 乙供 | C19010201 | 柴油0号 | kg | 32.19 | 6.32 | 0 | 0 | 计价
GJ3-39 | J04-01-004 | 机械 | 乙供 | JF001 | 折旧费 | 元 | 52.6 | 1 | 0 | 0 | 计价
GJ3-39 | J04-01-004 | 机械 | 乙供 | JF002 | 检修费 | 元 | 11.69 | 1 | 0 | 0 | 计价
GJ3-39 | J04-01-004 | 机械 | 乙供 | JF003 | 维护费 | 元 | 45.94 | 1 | 0 | 0 | 计价
GJ3-39 | J04-01-004 | 人工 | 乙供 | 9101109 | 安装技术工 | 工日 | 1.0417 | 107 | 0 | 0 | 计价
GJ3-39 | J04-01-004 | 材料 | 乙供 | C19010201 | 柴油0号 | kg | 35.49 | 6.32 | 0 | 0 | 计价
GJ3-39 | J04-01-005 | 机械 | 乙供 | JF001 | 折旧费 | 元 | 59.96 | 1 | 0 | 0 | 计价
GJ3-39 | J04-01-005 | 机械 | 乙供 | JF002 | 检修费 | 元 | 13.32 | 1 | 0 | 0 | 计价
GJ3-39 | J04-01-005 | 机械 | 乙供 | JF003 | 维护费 | 元 | 52.35 | 1 | 0 | 0 | 计价
GJ3-39 | J04-01-005 | 人工 | 乙供 | 9101109 | 安装技术工 | 工日 | 1.0417 | 107 | 0 | 0 | 计价
GJ3-39 | J04-01-005 | 材料 | 乙供 | C19010201 | 柴油0号 | kg | 40.03 | 6.32 | 0 | 0 | 计价
GJ3-39 | J05-01-009 | 机械 | 乙供 | JF001 | 折旧费 | 元 | 5.65 | 1 | 0 | 0 | 计价
GJ3-39 | J05-01-009 | 机械 | 乙供 | JF002 | 检修费 | 元 | 2.01 | 1 | 0 | 0 | 计价
GJ3-39 | J05-01-009 | 机械 | 乙供 | JF003 | 维护费 | 元 | 5.37 | 1 | 0 | 0 | 计价
GJ3-39 | J05-01-009 | 机械 | 乙供 | JF004 | 安拆费及场外运费 | 元 | 9.1 | 1 | 0 | 0 | 计价
GJ3-39 | J05-01-009 | 人工 | 乙供 | 9101109 | 安装技术工 | 工日 | 1.1905 | 107 | 0 | 0 | 计价
GJ3-39 | J05-01-009 | 材料 | 乙供 | C21020101 | 电 | kW·h | 31.5 | 0.84 | 0 | 0 | 计价
GJ3-39 | J05-01-010 | 机械 | 乙供 | JF001 | 折旧费 | 元 | 7.37 | 1 | 0 | 0 | 计价
GJ3-39 | J05-01-010 | 机械 | 乙供 | JF002 | 检修费 | 元 | 2.61 | 1 | 0 | 0 | 计价
GJ3-39 | J05-01-010 | 机械 | 乙供 | JF003 | 维护费 | 元 | 6.97 | 1 | 0 | 0 | 计价
GJ3-39 | J05-01-010 | 机械 | 乙供 | JF004 | 安拆费及场外运费 | 元 | 9.1 | 1 | 0 | 0 | 计价
GJ3-39 | J05-01-010 | 人工 | 乙供 | 9101109 | 安装技术工 | 工日 | 1.1905 | 107 | 0 | 0 | 计价
GJ3-39 | J05-01-010 | 材料 | 乙供 | C21020101 | 电 | kW·h | 33.6 | 0.84 | 0 | 0 | 计价
GJ3-39 | J05-01-031 | 机械 | 乙供 | JF001 | 折旧费 | 元 | 10.21 | 1 | 0 | 0 | 计价
GJ3-39 | J05-01-031 | 机械 | 乙供 | JF002 | 检修费 | 元 | 2.3 | 1 | 0 | 0 | 计价
GJ3-39 | J05-01-031 | 机械 | 乙供 | JF003 | 维护费 | 元 | 7.59 | 1 | 0 | 0 | 计价
GJ3-39 | J05-01-031 | 材料 | 乙供 | C21020101 | 电 | kW·h | 18.9 | 0.84 | 0 | 0 | 计价
GJ3-39 | J08-01-098 | 机械 | 乙供 | JF001 | 折旧费 | 元 | 3.8 | 1 | 0 | 0 | 计价
GJ3-39 | J08-01-098 | 机械 | 乙供 | JF002 | 检修费 | 元 | 0.45 | 1 | 0 | 0 | 计价
GJ3-39 | J08-01-098 | 机械 | 乙供 | JF003 | 维护费 | 元 | 1.49 | 1 | 0 | 0 | 计价
GJ3-39 | J08-01-098 | 机械 | 乙供 | JF004 | 安拆费及场外运费 | 元 | 6.49 | 1 | 0 | 0 | 计价
GJ3-39 | J08-01-098 | 材料 | 乙供 | C21020101 | 电 | kW·h | 13.36 | 0.84 | 0 | 0 | 计价
GJ3-39 | J08-01-118 | 机械 | 乙供 | JF001 | 折旧费 | 元 | 15.59 | 1 | 0 | 0 | 计价
GJ3-39 | J08-01-118 | 机械 | 乙供 | JF002 | 检修费 | 元 | 1.67 | 1 | 0 | 0 | 计价
GJ3-39 | J08-01-118 | 机械 | 乙供 | JF003 | 维护费 | 元 | 2.74 | 1 | 0 | 0 | 计价
GJ3-39 | J08-01-118 | 机械 | 乙供 | JF004 | 安拆费及场外运费 | 元 | 8.44 | 1 | 0 | 0 | 计价
GJ3-39 | J08-01-118 | 人工 | 乙供 | 9101109 | 安装技术工 | 工日 | 2.5 | 107 | 0 | 0 | 计价
GJ3-39 | J08-01-118 | 材料 | 乙供 | C21020101 | 电 | kW·h | 29.83 | 0.84 | 0 | 0 | 计价
GJ3-39 | J10-01-001 | 机械 | 乙供 | JF001 | 折旧费 | 元 | 1.84 | 1 | 0 | 0 | 计价
GJ3-39 | J10-01-001 | 机械 | 乙供 | JF002 | 检修费 | 元 | 0.41 | 1 | 0 | 0 | 计价
GJ3-39 | J10-01-001 | 机械 | 乙供 | JF003 | 维护费 | 元 | 1.37 | 1 | 0 | 0 | 计价
GJ3-39 | J10-01-001 | 机械 | 乙供 | JF004 | 安拆费及场外运费 | 元 | 12.75 | 1 | 0 | 0 | 计价
GJ3-39 | J10-01-001 | 材料 | 乙供 | C21020101 | 电 | kW·h | 60.27 | 0.84 | 0 | 0 | 计价
GJ3-39 | J10-01-018 | 机械 | 乙供 | JF001 | 折旧费 | 元 | 27.17 | 1 | 0 | 0 | 计价
GJ3-39 | J10-01-018 | 机械 | 乙供 | JF002 | 检修费 | 元 | 4.82 | 1 | 0 | 0 | 计价
GJ3-39 | J10-01-018 | 机械 | 乙供 | JF003 | 维护费 | 元 | 28.78 | 1 | 0 | 0 | 计价
GJ3-39 | J10-01-018 | 机械 | 乙供 | JF004 | 安拆费及场外运费 | 元 | 11.95 | 1 | 0 | 0 | 计价
GJ3-39 | J10-01-018 | 材料 | 乙供 | C21020101 | 电 | kW·h | 193.6 | 0.84 | 0 | 0 | 计价
GJ3-39 | J10-01-038 | 机械 | 乙供 | JF001 | 折旧费 | 元 | 11.7 | 1 | 0 | 0 | 计价
GJ3-39 | J10-01-038 | 机械 | 乙供 | JF002 | 检修费 | 元 | 2.16 | 1 | 0 | 0 | 计价
GJ3-39 | J10-01-038 | 机械 | 乙供 | JF003 | 维护费 | 元 | 7.34 | 1 | 0 | 0 | 计价
GJ3-39 | J10-01-038 | 机械 | 乙供 | JF004 | 安拆费及场外运费 | 元 | 6.56 | 1 | 0 | 0 | 计价
GJ3-39 | J10-01-038 | 材料 | 乙供 | C21020101 | 电 | kW·h | 60 | 0.84 | 0 | 0 | 计价
GJ3-39 | J13-01-016 | 机械 | 乙供 | JF001 | 折旧费 | 元 | 37.3 | 1 | 0 | 0 | 计价
GJ3-39 | J13-01-016 | 机械 | 乙供 | JF002 | 检修费 | 元 | 5.83 | 1 | 0 | 0 | 计价
GJ3-39 | J13-01-016 | 机械 | 乙供 | JF003 | 维护费 | 元 | 13.18 | 1 | 0 | 0 | 计价
GJ3-39 | J13-01-016 | 机械 | 乙供 | JF004 | 安拆费及场外运费 | 元 | 5.63 | 1 | 0 | 0 | 计价
GJ3-39 | J13-01-016 | 人工 | 乙供 | 9101109 | 安装技术工 | 工日 | 1.6666 | 107 | 0 | 0 | 计价
GJ3-39 | J13-01-016 | 材料 | 乙供 | C21020101 | 电 | kW·h | 12.77 | 0.84 | 0 | 0 | 计价
GJ3-39 | J13-01-034 | 机械 | 乙供 | JF001 | 折旧费 | 元 | 19.16 | 1 | 0 | 0 | 计价
GJ3-39 | J13-01-034 | 机械 | 乙供 | JF002 | 检修费 | 元 | 3.07 | 1 | 0 | 0 | 计价
GJ3-39 | J13-01-034 | 机械 | 乙供 | JF003 | 维护费 | 元 | 9.99 | 1 | 0 | 0 | 计价
GJ3-39 | J13-01-034 | 机械 | 乙供 | JF004 | 安拆费及场外运费 | 元 | 15.93 | 1 | 0 | 0 | 计价
GJ3-39 | J13-01-034 | 人工 | 乙供 | 9101109 | 安装技术工 | 工日 | 2.0834 | 107 | 0 | 0 | 计价
GJ3-39 | J13-01-034 | 材料 | 乙供 | C21020101 | 电 | kW·h | 378.13 | 0.84 | 0 | 0 | 计价
GJ3-39 | J15-01-010 | 机械 | 乙供 | JF001 | 折旧费 | 元 | 7.9 | 1 | 0 | 0 | 计价
GJ3-39 | J15-01-010 | 机械 | 乙供 | JF002 | 检修费 | 元 | 1.35 | 1 | 0 | 0 | 计价
GJ3-39 | J15-01-010 | 机械 | 乙供 | JF003 | 维护费 | 元 | 8.45 | 1 | 0 | 0 | 计价
GJ3-39 | J15-01-010 | 机械 | 乙供 | JF004 | 安拆费及场外运费 | 元 | 5.63 | 1 | 0 | 0 | 计价
GJ3-39 | J15-01-010 | 材料 | 乙供 | C21020101 | 电 | kW·h | 41 | 0.84 | 0 | 0 | 计价
GJ3-40 | J03-01-004 | 机械 | 乙供 | JF001 | 折旧费 | 元 | 170.87 | 1 | 0 | 0 | 计价
GJ3-40 | J03-01-004 | 机械 | 乙供 | JF002 | 检修费 | 元 | 36.03 | 1 | 0 | 0 | 计价
GJ3-40 | J03-01-004 | 机械 | 乙供 | JF003 | 维护费 | 元 | 66.3 | 1 | 0 | 0 | 计价
GJ3-40 | J03-01-004 | 人工 | 乙供 | 9101109 | 安装技术工 | 工日 | 2.2222 | 107 | 0 | 0 | 计价
GJ3-40 | J03-01-004 | 材料 | 乙供 | C19010201 | 柴油0号 | kg | 32.25 | 6.32 | 0 | 0 | 计价
GJ3-40 | J03-01-033 | 机械 | 乙供 | JF001 | 折旧费 | 元 | 44.37 | 1 | 0 | 0 | 计价
GJ3-40 | J03-01-033 | 机械 | 乙供 | JF002 | 检修费 | 元 | 20.68 | 1 | 0 | 0 | 计价
GJ3-40 | J03-01-033 | 机械 | 乙供 | JF003 | 维护费 | 元 | 42.81 | 1 | 0 | 0 | 计价
GJ3-40 | J03-01-033 | 人工 | 乙供 | 9101109 | 安装技术工 | 工日 | 2.5 | 107 | 0 | 0 | 计价
GJ3-40 | J03-01-033 | 材料 | 乙供 | C19010102 | 汽油 | kg | 23.3 | 7.61 | 0 | 0 | 计价
GJ3-40 | J03-01-034 | 机械 | 乙供 | JF001 | 折旧费 | 元 | 85.77 | 1 | 0 | 0 | 计价
GJ3-40 | J03-01-034 | 机械 | 乙供 | JF002 | 检修费 | 元 | 39.98 | 1 | 0 | 0 | 计价
GJ3-40 | J03-01-034 | 机械 | 乙供 | JF003 | 维护费 | 元 | 82.76 | 1 | 0 | 0 | 计价
GJ3-40 | J03-01-034 | 人工 | 乙供 | 9101109 | 安装技术工 | 工日 | 2.5 | 107 | 0 | 0 | 计价
GJ3-40 | J03-01-034 | 材料 | 乙供 | C19010201 | 柴油0号 | kg | 28.43 | 6.32 | 0 | 0 | 计价
GJ3-40 | J03-01-038 | 机械 | 乙供 | JF001 | 折旧费 | 元 | 246 | 1 | 0 | 0 | 计价
GJ3-40 | J03-01-038 | 机械 | 乙供 | JF002 | 检修费 | 元 | 114.66 | 1 | 0 | 0 | 计价
GJ3-40 | J03-01-038 | 机械 | 乙供 | JF003 | 维护费 | 元 | 237.35 | 1 | 0 | 0 | 计价
GJ3-40 | J03-01-038 | 人工 | 乙供 | 9101109 | 安装技术工 | 工日 | 2.5 | 107 | 0 | 0 | 计价
GJ3-40 | J03-01-038 | 材料 | 乙供 | C19010201 | 柴油0号 | kg | 40.73 | 6.32 | 0 | 0 | 计价
GJ3-40 | J03-01-054 | 机械 | 乙供 | JF001 | 折旧费 | 元 | 70.44 | 1 | 0 | 0 | 计价
GJ3-40 | J03-01-054 | 机械 | 乙供 | JF002 | 检修费 | 元 | 10 | 1 | 0 | 0 | 计价
GJ3-40 | J03-01-054 | 机械 | 乙供 | JF003 | 维护费 | 元 | 27.2 | 1 | 0 | 0 | 计价
GJ3-40 | J03-01-054 | 人工 | 乙供 | 9101109 | 安装技术工 | 工日 | 2.1739 | 107 | 0 | 0 | 计价
GJ3-40 | J03-01-054 | 材料 | 乙供 | C21020101 | 电 | kW·h | 88.29 | 0.84 | 0 | 0 | 计价
GJ3-40 | J03-01-066 | 机械 | 乙供 | JF001 | 折旧费 | 元 | 58.43 | 1 | 0 | 0 | 计价
GJ3-40 | J03-01-066 | 机械 | 乙供 | JF002 | 检修费 | 元 | 17.9 | 1 | 0 | 0 | 计价
GJ3-40 | J03-01-066 | 机械 | 乙供 | JF003 | 维护费 | 元 | 62.11 | 1 | 0 | 0 | 计价
GJ3-40 | J03-01-066 | 人工 | 乙供 | 9101109 | 安装技术工 | 工日 | 1.3889 | 107 | 0 | 0 | 计价
GJ3-40 | J03-01-066 | 材料 | 乙供 | C19010201 | 柴油0号 | kg | 27.34 | 6.32 | 0 | 0 | 计价
GJ3-40 | J03-01-110 | 机械 | 乙供 | JF001 | 折旧费 | 元 | 93.94 | 1 | 0 | 0 | 计价
GJ3-40 | J03-01-110 | 机械 | 乙供 | JF002 | 检修费 | 元 | 79.6 | 1 | 0 | 0 | 计价
GJ3-40 | J03-01-110 | 机械 | 乙供 | JF003 | 维护费 | 元 | 94.72 | 1 | 0 | 0 | 计价
GJ3-40 | J03-01-110 | 人工 | 乙供 | 9101109 | 安装技术工 | 工日 | 2.2727 | 107 | 0 | 0 | 计价
GJ3-40 | J03-01-110 | 材料 | 乙供 | C19010201 | 柴油0号 | kg | 24.616 | 6.32 | 0 | 0 | 计价
GJ3-40 | J03-01-110 | 材料 | 乙供 | C21020101 | 电 | kW·h | 2.94 | 0.84 | 0 | 0 | 计价
GJ3-40 | J04-01-002 | 机械 | 乙供 | JF001 | 折旧费 | 元 | 26.52 | 1 | 0 | 0 | 计价
GJ3-40 | J04-01-002 | 机械 | 乙供 | JF002 | 检修费 | 元 | 5.89 | 1 | 0 | 0 | 计价
GJ3-40 | J04-01-002 | 机械 | 乙供 | JF003 | 维护费 | 元 | 33.04 | 1 | 0 | 0 | 计价
GJ3-40 | J04-01-002 | 人工 | 乙供 | 9101109 | 安装技术工 | 工日 | 1.0417 | 107 | 0 | 0 | 计价
GJ3-40 | J04-01-002 | 材料 | 乙供 | C19010201 | 柴油0号 | kg | 32.19 | 6.32 | 0 | 0 | 计价
GJ3-40 | J04-01-004 | 机械 | 乙供 | JF001 | 折旧费 | 元 | 52.6 | 1 | 0 | 0 | 计价
GJ3-40 | J04-01-004 | 机械 | 乙供 | JF002 | 检修费 | 元 | 11.69 | 1 | 0 | 0 | 计价
GJ3-40 | J04-01-004 | 机械 | 乙供 | JF003 | 维护费 | 元 | 45.94 | 1 | 0 | 0 | 计价
GJ3-40 | J04-01-004 | 人工 | 乙供 | 9101109 | 安装技术工 | 工日 | 1.0417 | 107 | 0 | 0 | 计价
GJ3-40 | J04-01-004 | 材料 | 乙供 | C19010201 | 柴油0号 | kg | 35.49 | 6.32 | 0 | 0 | 计价
GJ3-40 | J04-01-005 | 机械 | 乙供 | JF001 | 折旧费 | 元 | 59.96 | 1 | 0 | 0 | 计价
GJ3-40 | J04-01-005 | 机械 | 乙供 | JF002 | 检修费 | 元 | 13.32 | 1 | 0 | 0 | 计价
GJ3-40 | J04-01-005 | 机械 | 乙供 | JF003 | 维护费 | 元 | 52.35 | 1 | 0 | 0 | 计价
GJ3-40 | J04-01-005 | 人工 | 乙供 | 9101109 | 安装技术工 | 工日 | 1.0417 | 107 | 0 | 0 | 计价
GJ3-40 | J04-01-005 | 材料 | 乙供 | C19010201 | 柴油0号 | kg | 40.03 | 6.32 | 0 | 0 | 计价
GJ3-40 | J05-01-009 | 机械 | 乙供 | JF001 | 折旧费 | 元 | 5.65 | 1 | 0 | 0 | 计价
GJ3-40 | J05-01-009 | 机械 | 乙供 | JF002 | 检修费 | 元 | 2.01 | 1 | 0 | 0 | 计价
GJ3-40 | J05-01-009 | 机械 | 乙供 | JF003 | 维护费 | 元 | 5.37 | 1 | 0 | 0 | 计价
GJ3-40 | J05-01-009 | 机械 | 乙供 | JF004 | 安拆费及场外运费 | 元 | 9.1 | 1 | 0 | 0 | 计价
GJ3-40 | J05-01-009 | 人工 | 乙供 | 9101109 | 安装技术工 | 工日 | 1.1905 | 107 | 0 | 0 | 计价
GJ3-40 | J05-01-009 | 材料 | 乙供 | C21020101 | 电 | kW·h | 31.5 | 0.84 | 0 | 0 | 计价
GJ3-40 | J05-01-010 | 机械 | 乙供 | JF001 | 折旧费 | 元 | 7.37 | 1 | 0 | 0 | 计价
GJ3-40 | J05-01-010 | 机械 | 乙供 | JF002 | 检修费 | 元 | 2.61 | 1 | 0 | 0 | 计价
GJ3-40 | J05-01-010 | 机械 | 乙供 | JF003 | 维护费 | 元 | 6.97 | 1 | 0 | 0 | 计价
GJ3-40 | J05-01-010 | 机械 | 乙供 | JF004 | 安拆费及场外运费 | 元 | 9.1 | 1 | 0 | 0 | 计价
GJ3-40 | J05-01-010 | 人工 | 乙供 | 9101109 | 安装技术工 | 工日 | 1.1905 | 107 | 0 | 0 | 计价
GJ3-40 | J05-01-010 | 材料 | 乙供 | C21020101 | 电 | kW·h | 33.6 | 0.84 | 0 | 0 | 计价
GJ3-40 | J05-01-031 | 机械 | 乙供 | JF001 | 折旧费 | 元 | 10.21 | 1 | 0 | 0 | 计价
GJ3-40 | J05-01-031 | 机械 | 乙供 | JF002 | 检修费 | 元 | 2.3 | 1 | 0 | 0 | 计价
GJ3-40 | J05-01-031 | 机械 | 乙供 | JF003 | 维护费 | 元 | 7.59 | 1 | 0 | 0 | 计价
GJ3-40 | J05-01-031 | 材料 | 乙供 | C21020101 | 电 | kW·h | 18.9 | 0.84 | 0 | 0 | 计价
GJ3-40 | J08-01-098 | 机械 | 乙供 | JF001 | 折旧费 | 元 | 3.8 | 1 | 0 | 0 | 计价
GJ3-40 | J08-01-098 | 机械 | 乙供 | JF002 | 检修费 | 元 | 0.45 | 1 | 0 | 0 | 计价
GJ3-40 | J08-01-098 | 机械 | 乙供 | JF003 | 维护费 | 元 | 1.49 | 1 | 0 | 0 | 计价
GJ3-40 | J08-01-098 | 机械 | 乙供 | JF004 | 安拆费及场外运费 | 元 | 6.49 | 1 | 0 | 0 | 计价
GJ3-40 | J08-01-098 | 材料 | 乙供 | C21020101 | 电 | kW·h | 13.36 | 0.84 | 0 | 0 | 计价
GJ3-40 | J08-01-118 | 机械 | 乙供 | JF001 | 折旧费 | 元 | 15.59 | 1 | 0 | 0 | 计价
GJ3-40 | J08-01-118 | 机械 | 乙供 | JF002 | 检修费 | 元 | 1.67 | 1 | 0 | 0 | 计价
GJ3-40 | J08-01-118 | 机械 | 乙供 | JF003 | 维护费 | 元 | 2.74 | 1 | 0 | 0 | 计价
GJ3-40 | J08-01-118 | 机械 | 乙供 | JF004 | 安拆费及场外运费 | 元 | 8.44 | 1 | 0 | 0 | 计价
GJ3-40 | J08-01-118 | 人工 | 乙供 | 9101109 | 安装技术工 | 工日 | 2.5 | 107 | 0 | 0 | 计价
GJ3-40 | J08-01-118 | 材料 | 乙供 | C21020101 | 电 | kW·h | 29.83 | 0.84 | 0 | 0 | 计价
GJ3-40 | J10-01-001 | 机械 | 乙供 | JF001 | 折旧费 | 元 | 1.84 | 1 | 0 | 0 | 计价
GJ3-40 | J10-01-001 | 机械 | 乙供 | JF002 | 检修费 | 元 | 0.41 | 1 | 0 | 0 | 计价
GJ3-40 | J10-01-001 | 机械 | 乙供 | JF003 | 维护费 | 元 | 1.37 | 1 | 0 | 0 | 计价
GJ3-40 | J10-01-001 | 机械 | 乙供 | JF004 | 安拆费及场外运费 | 元 | 12.75 | 1 | 0 | 0 | 计价
GJ3-40 | J10-01-001 | 材料 | 乙供 | C21020101 | 电 | kW·h | 60.27 | 0.84 | 0 | 0 | 计价
GJ3-40 | J10-01-018 | 机械 | 乙供 | JF001 | 折旧费 | 元 | 27.17 | 1 | 0 | 0 | 计价
GJ3-40 | J10-01-018 | 机械 | 乙供 | JF002 | 检修费 | 元 | 4.82 | 1 | 0 | 0 | 计价
GJ3-40 | J10-01-018 | 机械 | 乙供 | JF003 | 维护费 | 元 | 28.78 | 1 | 0 | 0 | 计价
GJ3-40 | J10-01-018 | 机械 | 乙供 | JF004 | 安拆费及场外运费 | 元 | 11.95 | 1 | 0 | 0 | 计价
GJ3-40 | J10-01-018 | 材料 | 乙供 | C21020101 | 电 | kW·h | 193.6 | 0.84 | 0 | 0 | 计价
GJ3-40 | J10-01-038 | 机械 | 乙供 | JF001 | 折旧费 | 元 | 11.7 | 1 | 0 | 0 | 计价
GJ3-40 | J10-01-038 | 机械 | 乙供 | JF002 | 检修费 | 元 | 2.16 | 1 | 0 | 0 | 计价
GJ3-40 | J10-01-038 | 机械 | 乙供 | JF003 | 维护费 | 元 | 7.34 | 1 | 0 | 0 | 计价
GJ3-40 | J10-01-038 | 机械 | 乙供 | JF004 | 安拆费及场外运费 | 元 | 6.56 | 1 | 0 | 0 | 计价
GJ3-40 | J10-01-038 | 材料 | 乙供 | C21020101 | 电 | kW·h | 60 | 0.84 | 0 | 0 | 计价
GJ3-40 | J13-01-016 | 机械 | 乙供 | JF001 | 折旧费 | 元 | 37.3 | 1 | 0 | 0 | 计价
GJ3-40 | J13-01-016 | 机械 | 乙供 | JF002 | 检修费 | 元 | 5.83 | 1 | 0 | 0 | 计价
GJ3-40 | J13-01-016 | 机械 | 乙供 | JF003 | 维护费 | 元 | 13.18 | 1 | 0 | 0 | 计价
GJ3-40 | J13-01-016 | 机械 | 乙供 | JF004 | 安拆费及场外运费 | 元 | 5.63 | 1 | 0 | 0 | 计价
GJ3-40 | J13-01-016 | 人工 | 乙供 | 9101109 | 安装技术工 | 工日 | 1.6666 | 107 | 0 | 0 | 计价
GJ3-40 | J13-01-016 | 材料 | 乙供 | C21020101 | 电 | kW·h | 12.77 | 0.84 | 0 | 0 | 计价
GJ3-40 | J13-01-034 | 机械 | 乙供 | JF001 | 折旧费 | 元 | 19.16 | 1 | 0 | 0 | 计价
GJ3-40 | J13-01-034 | 机械 | 乙供 | JF002 | 检修费 | 元 | 3.07 | 1 | 0 | 0 | 计价
GJ3-40 | J13-01-034 | 机械 | 乙供 | JF003 | 维护费 | 元 | 9.99 | 1 | 0 | 0 | 计价
GJ3-40 | J13-01-034 | 机械 | 乙供 | JF004 | 安拆费及场外运费 | 元 | 15.93 | 1 | 0 | 0 | 计价
GJ3-40 | J13-01-034 | 人工 | 乙供 | 9101109 | 安装技术工 | 工日 | 2.0834 | 107 | 0 | 0 | 计价
GJ3-40 | J13-01-034 | 材料 | 乙供 | C21020101 | 电 | kW·h | 378.13 | 0.84 | 0 | 0 | 计价
GJ3-40 | J15-01-010 | 机械 | 乙供 | JF001 | 折旧费 | 元 | 7.9 | 1 | 0 | 0 | 计价
GJ3-40 | J15-01-010 | 机械 | 乙供 | JF002 | 检修费 | 元 | 1.35 | 1 | 0 | 0 | 计价
GJ3-40 | J15-01-010 | 机械 | 乙供 | JF003 | 维护费 | 元 | 8.45 | 1 | 0 | 0 | 计价
GJ3-40 | J15-01-010 | 机械 | 乙供 | JF004 | 安拆费及场外运费 | 元 | 5.63 | 1 | 0 | 0 | 计价
GJ3-40 | J15-01-010 | 材料 | 乙供 | C21020101 | 电 | kW·h | 41 | 0.84 | 0 | 0 | 计价
GJ3-41 | J03-01-004 | 机械 | 乙供 | JF001 | 折旧费 | 元 | 170.87 | 1 | 0 | 0 | 计价
GJ3-41 | J03-01-004 | 机械 | 乙供 | JF002 | 检修费 | 元 | 36.03 | 1 | 0 | 0 | 计价
GJ3-41 | J03-01-004 | 机械 | 乙供 | JF003 | 维护费 | 元 | 66.3 | 1 | 0 | 0 | 计价
GJ3-41 | J03-01-004 | 人工 | 乙供 | 9101109 | 安装技术工 | 工日 | 2.2222 | 107 | 0 | 0 | 计价
GJ3-41 | J03-01-004 | 材料 | 乙供 | C19010201 | 柴油0号 | kg | 32.25 | 6.32 | 0 | 0 | 计价
GJ3-41 | J03-01-033 | 机械 | 乙供 | JF001 | 折旧费 | 元 | 44.37 | 1 | 0 | 0 | 计价
GJ3-41 | J03-01-033 | 机械 | 乙供 | JF002 | 检修费 | 元 | 20.68 | 1 | 0 | 0 | 计价
GJ3-41 | J03-01-033 | 机械 | 乙供 | JF003 | 维护费 | 元 | 42.81 | 1 | 0 | 0 | 计价
GJ3-41 | J03-01-033 | 人工 | 乙供 | 9101109 | 安装技术工 | 工日 | 2.5 | 107 | 0 | 0 | 计价
GJ3-41 | J03-01-033 | 材料 | 乙供 | C19010102 | 汽油 | kg | 23.3 | 7.61 | 0 | 0 | 计价
GJ3-41 | J03-01-034 | 机械 | 乙供 | JF001 | 折旧费 | 元 | 85.77 | 1 | 0 | 0 | 计价
GJ3-41 | J03-01-034 | 机械 | 乙供 | JF002 | 检修费 | 元 | 39.98 | 1 | 0 | 0 | 计价
GJ3-41 | J03-01-034 | 机械 | 乙供 | JF003 | 维护费 | 元 | 82.76 | 1 | 0 | 0 | 计价
GJ3-41 | J03-01-034 | 人工 | 乙供 | 9101109 | 安装技术工 | 工日 | 2.5 | 107 | 0 | 0 | 计价
GJ3-41 | J03-01-034 | 材料 | 乙供 | C19010201 | 柴油0号 | kg | 28.43 | 6.32 | 0 | 0 | 计价
GJ3-41 | J03-01-038 | 机械 | 乙供 | JF001 | 折旧费 | 元 | 246 | 1 | 0 | 0 | 计价
GJ3-41 | J03-01-038 | 机械 | 乙供 | JF002 | 检修费 | 元 | 114.66 | 1 | 0 | 0 | 计价
GJ3-41 | J03-01-038 | 机械 | 乙供 | JF003 | 维护费 | 元 | 237.35 | 1 | 0 | 0 | 计价
GJ3-41 | J03-01-038 | 人工 | 乙供 | 9101109 | 安装技术工 | 工日 | 2.5 | 107 | 0 | 0 | 计价
GJ3-41 | J03-01-038 | 材料 | 乙供 | C19010201 | 柴油0号 | kg | 40.73 | 6.32 | 0 | 0 | 计价
GJ3-41 | J03-01-054 | 机械 | 乙供 | JF001 | 折旧费 | 元 | 70.44 | 1 | 0 | 0 | 计价
GJ3-41 | J03-01-054 | 机械 | 乙供 | JF002 | 检修费 | 元 | 10 | 1 | 0 | 0 | 计价
GJ3-41 | J03-01-054 | 机械 | 乙供 | JF003 | 维护费 | 元 | 27.2 | 1 | 0 | 0 | 计价
GJ3-41 | J03-01-054 | 人工 | 乙供 | 9101109 | 安装技术工 | 工日 | 2.1739 | 107 | 0 | 0 | 计价
GJ3-41 | J03-01-054 | 材料 | 乙供 | C21020101 | 电 | kW·h | 88.29 | 0.84 | 0 | 0 | 计价
GJ3-41 | J03-01-066 | 机械 | 乙供 | JF001 | 折旧费 | 元 | 58.43 | 1 | 0 | 0 | 计价
GJ3-41 | J03-01-066 | 机械 | 乙供 | JF002 | 检修费 | 元 | 17.9 | 1 | 0 | 0 | 计价
GJ3-41 | J03-01-066 | 机械 | 乙供 | JF003 | 维护费 | 元 | 62.11 | 1 | 0 | 0 | 计价
GJ3-41 | J03-01-066 | 人工 | 乙供 | 9101109 | 安装技术工 | 工日 | 1.3889 | 107 | 0 | 0 | 计价
GJ3-41 | J03-01-066 | 材料 | 乙供 | C19010201 | 柴油0号 | kg | 27.34 | 6.32 | 0 | 0 | 计价
GJ3-41 | J03-01-110 | 机械 | 乙供 | JF001 | 折旧费 | 元 | 93.94 | 1 | 0 | 0 | 计价
GJ3-41 | J03-01-110 | 机械 | 乙供 | JF002 | 检修费 | 元 | 79.6 | 1 | 0 | 0 | 计价
GJ3-41 | J03-01-110 | 机械 | 乙供 | JF003 | 维护费 | 元 | 94.72 | 1 | 0 | 0 | 计价
GJ3-41 | J03-01-110 | 人工 | 乙供 | 9101109 | 安装技术工 | 工日 | 2.2727 | 107 | 0 | 0 | 计价
GJ3-41 | J03-01-110 | 材料 | 乙供 | C19010201 | 柴油0号 | kg | 24.616 | 6.32 | 0 | 0 | 计价
GJ3-41 | J03-01-110 | 材料 | 乙供 | C21020101 | 电 | kW·h | 2.94 | 0.84 | 0 | 0 | 计价
GJ3-41 | J04-01-002 | 机械 | 乙供 | JF001 | 折旧费 | 元 | 26.52 | 1 | 0 | 0 | 计价
GJ3-41 | J04-01-002 | 机械 | 乙供 | JF002 | 检修费 | 元 | 5.89 | 1 | 0 | 0 | 计价
GJ3-41 | J04-01-002 | 机械 | 乙供 | JF003 | 维护费 | 元 | 33.04 | 1 | 0 | 0 | 计价
GJ3-41 | J04-01-002 | 人工 | 乙供 | 9101109 | 安装技术工 | 工日 | 1.0417 | 107 | 0 | 0 | 计价
GJ3-41 | J04-01-002 | 材料 | 乙供 | C19010201 | 柴油0号 | kg | 32.19 | 6.32 | 0 | 0 | 计价
GJ3-41 | J04-01-004 | 机械 | 乙供 | JF001 | 折旧费 | 元 | 52.6 | 1 | 0 | 0 | 计价
GJ3-41 | J04-01-004 | 机械 | 乙供 | JF002 | 检修费 | 元 | 11.69 | 1 | 0 | 0 | 计价
GJ3-41 | J04-01-004 | 机械 | 乙供 | JF003 | 维护费 | 元 | 45.94 | 1 | 0 | 0 | 计价
GJ3-41 | J04-01-004 | 人工 | 乙供 | 9101109 | 安装技术工 | 工日 | 1.0417 | 107 | 0 | 0 | 计价
GJ3-41 | J04-01-004 | 材料 | 乙供 | C19010201 | 柴油0号 | kg | 35.49 | 6.32 | 0 | 0 | 计价
GJ3-41 | J04-01-005 | 机械 | 乙供 | JF001 | 折旧费 | 元 | 59.96 | 1 | 0 | 0 | 计价
GJ3-41 | J04-01-005 | 机械 | 乙供 | JF002 | 检修费 | 元 | 13.32 | 1 | 0 | 0 | 计价
GJ3-41 | J04-01-005 | 机械 | 乙供 | JF003 | 维护费 | 元 | 52.35 | 1 | 0 | 0 | 计价
GJ3-41 | J04-01-005 | 人工 | 乙供 | 9101109 | 安装技术工 | 工日 | 1.0417 | 107 | 0 | 0 | 计价
GJ3-41 | J04-01-005 | 材料 | 乙供 | C19010201 | 柴油0号 | kg | 40.03 | 6.32 | 0 | 0 | 计价
GJ3-41 | J05-01-009 | 机械 | 乙供 | JF001 | 折旧费 | 元 | 5.65 | 1 | 0 | 0 | 计价
GJ3-41 | J05-01-009 | 机械 | 乙供 | JF002 | 检修费 | 元 | 2.01 | 1 | 0 | 0 | 计价
GJ3-41 | J05-01-009 | 机械 | 乙供 | JF003 | 维护费 | 元 | 5.37 | 1 | 0 | 0 | 计价
GJ3-41 | J05-01-009 | 机械 | 乙供 | JF004 | 安拆费及场外运费 | 元 | 9.1 | 1 | 0 | 0 | 计价
GJ3-41 | J05-01-009 | 人工 | 乙供 | 9101109 | 安装技术工 | 工日 | 1.1905 | 107 | 0 | 0 | 计价
GJ3-41 | J05-01-009 | 材料 | 乙供 | C21020101 | 电 | kW·h | 31.5 | 0.84 | 0 | 0 | 计价
GJ3-41 | J05-01-010 | 机械 | 乙供 | JF001 | 折旧费 | 元 | 7.37 | 1 | 0 | 0 | 计价
GJ3-41 | J05-01-010 | 机械 | 乙供 | JF002 | 检修费 | 元 | 2.61 | 1 | 0 | 0 | 计价
GJ3-41 | J05-01-010 | 机械 | 乙供 | JF003 | 维护费 | 元 | 6.97 | 1 | 0 | 0 | 计价
GJ3-41 | J05-01-010 | 机械 | 乙供 | JF004 | 安拆费及场外运费 | 元 | 9.1 | 1 | 0 | 0 | 计价
GJ3-41 | J05-01-010 | 人工 | 乙供 | 9101109 | 安装技术工 | 工日 | 1.1905 | 107 | 0 | 0 | 计价
GJ3-41 | J05-01-010 | 材料 | 乙供 | C21020101 | 电 | kW·h | 33.6 | 0.84 | 0 | 0 | 计价
GJ3-41 | J05-01-031 | 机械 | 乙供 | JF001 | 折旧费 | 元 | 10.21 | 1 | 0 | 0 | 计价
GJ3-41 | J05-01-031 | 机械 | 乙供 | JF002 | 检修费 | 元 | 2.3 | 1 | 0 | 0 | 计价
GJ3-41 | J05-01-031 | 机械 | 乙供 | JF003 | 维护费 | 元 | 7.59 | 1 | 0 | 0 | 计价
GJ3-41 | J05-01-031 | 材料 | 乙供 | C21020101 | 电 | kW·h | 18.9 | 0.84 | 0 | 0 | 计价
GJ3-41 | J08-01-098 | 机械 | 乙供 | JF001 | 折旧费 | 元 | 3.8 | 1 | 0 | 0 | 计价
GJ3-41 | J08-01-098 | 机械 | 乙供 | JF002 | 检修费 | 元 | 0.45 | 1 | 0 | 0 | 计价
GJ3-41 | J08-01-098 | 机械 | 乙供 | JF003 | 维护费 | 元 | 1.49 | 1 | 0 | 0 | 计价
GJ3-41 | J08-01-098 | 机械 | 乙供 | JF004 | 安拆费及场外运费 | 元 | 6.49 | 1 | 0 | 0 | 计价
GJ3-41 | J08-01-098 | 材料 | 乙供 | C21020101 | 电 | kW·h | 13.36 | 0.84 | 0 | 0 | 计价
GJ3-41 | J08-01-118 | 机械 | 乙供 | JF001 | 折旧费 | 元 | 15.59 | 1 | 0 | 0 | 计价
GJ3-41 | J08-01-118 | 机械 | 乙供 | JF002 | 检修费 | 元 | 1.67 | 1 | 0 | 0 | 计价
GJ3-41 | J08-01-118 | 机械 | 乙供 | JF003 | 维护费 | 元 | 2.74 | 1 | 0 | 0 | 计价