## 资源库属性
资源库属性 | 属性值
资源库名称 | 西藏概算 第三册 架空线路工程（2023年版）
发布时间 | 2024/07/13
适用范围 | 西藏

## 定额目录
章节码 | 父章节（章节码） | 名称
0100000000 |  | 第1章 基础工程
0101000000 | 0100000000 | 1.1 装配式混凝土基础
0102000000 | 0100000000 | 1.2 混凝土现浇基础
0103000000 | 0100000000 | 1.3 挖孔基础
0104000000 | 0100000000 | 1.4 钻孔灌注桩基础
0105000000 | 0100000000 | 1.5 接地安装及测量
0200000000 |  | 第2章 杆塔工程
0201000000 | 0200000000 | 2.1 10kV以下混凝土杆组立
0201010000 | 0201000000 | 2.1.1 整根式
0201020000 | 0201000000 | 2.1.2 分段式
0202000000 | 0200000000 | 2.2 35kV及以上混凝土杆组立
0202010000 | 0202000000 | 2.2.1 单杆整根式
0202020000 | 0202000000 | 2.2.2 单杆分段式
0202030000 | 0202000000 | 2.2.3 双杆
0202030100 | 0202030000 | 2.2.3.1 6t以内
0202030200 | 0202030000 | 2.2.3.2 13t以内
0202030300 | 0202030000 | 2.2.3.3 13t以上
0203000000 | 0200000000 | 2.3 接户线横担
0204000000 | 0200000000 | 2.4 钢管杆组立
0205000000 | 0200000000 | 2.5 铁塔组立
0206000000 | 0200000000 | 2.6 拉线制作安装
0300000000 |  | 第3章 架线工程
0301000000 | 0300000000 | 3.1 10kV以下导线架设
0301010000 | 0301000000 | 3.1.1 铝绞线
0301020000 | 0301000000 | 3.1.2 钢芯铝绞线
0301030000 | 0301000000 | 3.1.3 架空绝缘电缆
0301040000 | 0301000000 | 3.1.4 1kV架空电力电缆
0301050000 | 0301000000 | 3.1.5 接户线
0301050100 | 0301050000 | 3.1.5.1 架空绝缘电缆
0301050200 | 0301050000 | 3.1.5.2 集束导线
0301060000 | 0301000000 | 3.1.6 配管配线
0302000000 | 0300000000 | 3.2 避雷线（OPGW）架设
0302010000 | 0302000000 | 3.2.1 单根避雷线
0302020000 | 0302000000 | 3.2.2 OPGW光缆
0303000000 | 0300000000 | 3.3 35kV及以上导线架设
0303010000 | 0303000000 | 3.3.1 交流线路
0303020000 | 0303000000 | 3.3.2 直流线路
0400000000 |  | 第4章 附件工程
0401000000 | 0400000000 | 4.1 10kV以下绝缘子安装
0402000000 | 0400000000 | 4.2 35kV及以上耐张转角杆塔导线挂线及绝缘子串安装
0403000000 | 0400000000 | 4.3 35kV及以上直线杆塔绝缘子串悬挂安装
0404000000 | 0400000000 | 4.4 均压环、屏蔽环安装
0405000000 | 0400000000 | 4.5 防振锤、间隔棒安装
0405010000 | 0405000000 | 4.5.1 防振锤
0405020000 | 0405000000 | 4.5.2 导线间隔棒
0405030000 | 0405000000 | 4.5.3 相间间隔棒
0406000000 | 0400000000 | 4.6 重锤安装
0407000000 | 0400000000 | 4.7 阻尼线、阻冰环安装
0407010000 | 0407000000 | 4.7.1 阻尼线
0407020000 | 0407000000 | 4.7.2 阻冰环
0500000000 |  | 第5章 设备安装及调试
0501000000 | 0500000000 | 5.1 油浸式三相变压器安装
0502000000 | 0500000000 | 5.2 油浸式单相变压器安装
0503000000 | 0500000000 | 5.3 油浸式线路调压稳压变压器安装
0600000000 |  | 第6章 辅助工程
0601000000 | 0600000000 | 6.1 排水（洪）沟砌筑
0602000000 | 0600000000 | 6.2 护坡、挡土墙砌筑
0603000000 | 0600000000 | 6.3 护坡、挡土墙及排水（洪）沟浇制
Note on A1: 请输入章节码，建议输入10位数字组合，例如“0101000000”
Note on B1: 因章节有父子关系，请输入父章节的章节码。

## 定额子目
章节码 | 编码 | 名称 | 单位 | 基价不含税 | 基价含税 | 人工费基价不含税 | 材料费基价不含税 | 机械费基价不含税 | 人工费基价含税 | 材料费基价含税 | 机械费基价含税 | 人工工日 | 定额类型 | 工作内容
0101000000 | XZGX1-1 | 装配式混凝土基础 人工土石方 土方 | m³ | 547.5 | 0 | 488.14 | 5.11 | 54.25 | 0 | 0 | 0 | 3.9946 |  | 工作内容：基坑开挖（爆破）及回填，垫层铺设或浇筑，吊装组合安装，触面接处理，操平找正，紧固，二次灌浆，清理现场，工器具移运等。
0101000000 | XZGX1-2 | 装配式混凝土基础 人工土石方 淤泥、流砂 | m³ | 1356 | 0 | 869.61 | 205.5 | 280.89 | 0 | 0 | 0 | 7.3524 |  | 工作内容：基坑开挖（爆破）及回填，垫层铺设或浇筑，吊装组合安装，触面接处理，操平找正，紧固，二次灌浆，清理现场，工器具移运等。
0101000000 | XZGX1-3 | 装配式混凝土基础 人工土石方 冻土 | m³ | 979.46 | 0 | 821.61 | 5.11 | 152.74 | 0 | 0 | 0 | 7.0622 |  | 工作内容：基坑开挖（爆破）及回填，垫层铺设或浇筑，吊装组合安装，触面接处理，操平找正，紧固，二次灌浆，清理现场，工器具移运等。
0101000000 | XZGX1-4 | 装配式混凝土基础 人工土石方 软质岩 | m³ | 1197.68 | 0 | 978.22 | 23.94 | 195.52 | 0 | 0 | 0 | 7.7271 |  | 工作内容：基坑开挖（爆破）及回填，垫层铺设或浇筑，吊装组合安装，触面接处理，操平找正，紧固，二次灌浆，清理现场，工器具移运等。
0101000000 | XZGX1-5 | 装配式混凝土基础 人工土石方 硬质岩 | m³ | 2354.37 | 0 | 1919.21 | 44 | 391.16 | 0 | 0 | 0 | 15.3388 |  | 工作内容：基坑开挖（爆破）及回填，垫层铺设或浇筑，吊装组合安装，触面接处理，操平找正，紧固，二次灌浆，清理现场，工器具移运等。
0101000000 | XZGX1-6 | 装配式混凝土基础 爆破石方 软质岩 | m³ | 875.5 | 0 | 677.33 | 98.46 | 99.71 | 0 | 0 | 0 | 5.0777 |  | 工作内容：基坑开挖（爆破）及回填，垫层铺设或浇筑，吊装组合安装，触面接处理，操平找正，紧固，二次灌浆，清理现场，工器具移运等。
0101000000 | XZGX1-7 | 装配式混凝土基础 爆破石方 硬质岩 | m³ | 1323.43 | 0 | 1002.15 | 148.62 | 172.66 | 0 | 0 | 0 | 7.5468 |  | 工作内容：基坑开挖（爆破）及回填，垫层铺设或浇筑，吊装组合安装，触面接处理，操平找正，紧固，二次灌浆，清理现场，工器具移运等。
0101000000 | XZGX1-8 | 装配式混凝土基础 机械土石方 土方 | m³ | 434.35 | 0 | 268.45 | 5.11 | 160.79 | 0 | 0 | 0 | 2.0098 |  | 工作内容：基坑开挖（爆破）及回填，垫层铺设或浇筑，吊装组合安装，触面接处理，操平找正，紧固，二次灌浆，清理现场，工器具移运等。
0101000000 | XZGX1-9 | 装配式混凝土基础 机械土石方 淤泥、流砂 | m³ | 585.83 | 0 | 256.31 | 205.71 | 123.81 | 0 | 0 | 0 | 1.902 |  | 工作内容：基坑开挖（爆破）及回填，垫层铺设或浇筑，吊装组合安装，触面接处理，操平找正，紧固，二次灌浆，清理现场，工器具移运等。
0101000000 | XZGX1-10 | 装配式混凝土基础 机械土石方 冻土 | m³ | 557.38 | 0 | 330.02 | 5.11 | 222.25 | 0 | 0 | 0 | 2.5331 |  | 工作内容：基坑开挖（爆破）及回填，垫层铺设或浇筑，吊装组合安装，触面接处理，操平找正，紧固，二次灌浆，清理现场，工器具移运等。
0101000000 | XZGX1-11 | 装配式混凝土基础 机械土石方 软质岩 | m³ | 941.26 | 0 | 444.28 | 5.11 | 491.87 | 0 | 0 | 0 | 3.4133 |  | 工作内容：基坑开挖（爆破）及回填，垫层铺设或浇筑，吊装组合安装，触面接处理，操平找正，紧固，二次灌浆，清理现场，工器具移运等。
0101000000 | XZGX1-12 | 装配式混凝土基础 机械土石方 硬质岩 | m³ | 1604.68 | 0 | 503.38 | 5.11 | 1096.19 | 0 | 0 | 0 | 3.8938 |  | 工作内容：基坑开挖（爆破）及回填，垫层铺设或浇筑，吊装组合安装，触面接处理，操平找正，紧固，二次灌浆，清理现场，工器具移运等。
0102000000 | XZGX1-13 | 混凝土现浇基础 人工土石方 土方 | m³ | 993.8 | 0 | 833.17 | 55.96 | 104.67 | 0 | 0 | 0 | 6.9495 |  | 工作内容：基坑开挖（爆破）及回填，垫层铺设或浇筑，钢筋制作、组扎及安装，地脚螺栓（插入式角钢）安装，模板制作安装及拆除，砂石筛洗，混凝土搅拌及浇灌，养护，基面抹平，清理现场，工器具移运等。
0102000000 | XZGX1-14 | 混凝土现浇基础 人工土石方 淤泥、流砂 | m³ | 1915.34 | 0 | 1210.13 | 318.06 | 387.15 | 0 | 0 | 0 | 10.252 |  | 工作内容：基坑开挖（爆破）及回填，垫层铺设或浇筑，钢筋制作、组扎及安装，地脚螺栓（插入式角钢）安装，模板制作安装及拆除，砂石筛洗，混凝土搅拌及浇灌，养护，基面抹平，清理现场，工器具移运等。
0102000000 | XZGX1-15 | 混凝土现浇基础 人工土石方 冻土 | m³ | 1639.67 | 0 | 1291.84 | 55.96 | 291.87 | 0 | 0 | 0 | 11.1935 |  | 工作内容：基坑开挖（爆破）及回填，垫层铺设或浇筑，钢筋制作、组扎及安装，地脚螺栓（插入式角钢）安装，模板制作安装及拆除，砂石筛洗，混凝土搅拌及浇灌，养护，基面抹平，清理现场，工器具移运等。
0102000000 | XZGX1-16 | 混凝土现浇基础 人工土石方 软质岩 | m³ | 1719.76 | 0 | 1361.39 | 80.83 | 277.54 | 0 | 0 | 0 | 10.8165 |  | 工作内容：基坑开挖（爆破）及回填，垫层铺设或浇筑，钢筋制作、组扎及安装，地脚螺栓（插入式角钢）安装，模板制作安装及拆除，砂石筛洗，混凝土搅拌及浇灌，养护，基面抹平，清理现场，工器具移运等。
0102000000 | XZGX1-17 | 混凝土现浇基础 人工土石方 硬质岩 | m³ | 3246.62 | 0 | 2603.5 | 107.3 | 535.82 | 0 | 0 | 0 | 20.864 |  | 工作内容：基坑开挖（爆破）及回填，垫层铺设或浇筑，钢筋制作、组扎及安装，地脚螺栓（插入式角钢）安装，模板制作安装及拆除，砂石筛洗，混凝土搅拌及浇灌，养护，基面抹平，清理现场，工器具移运等。
0102000000 | XZGX1-18 | 混凝土现浇基础 爆破石方 软质岩 | m³ | 1294.5 | 0 | 964.21 | 179.19 | 151.1 | 0 | 0 | 0 | 7.3193 |  | 工作内容：基坑开挖（爆破）及回填，垫层铺设或浇筑，钢筋制作、组扎及安装，地脚螺栓（插入式角钢）安装，模板制作安装及拆除，砂石筛洗，混凝土搅拌及浇灌，养护，基面抹平，清理现场，工器具移运等。
0102000000 | XZGX1-19 | 混凝土现浇基础 爆破石方 硬质岩 | m³ | 1885.76 | 0 | 1392.99 | 245.4 | 247.37 | 0 | 0 | 0 | 10.5786 |  | 工作内容：基坑开挖（爆破）及回填，垫层铺设或浇筑，钢筋制作、组扎及安装，地脚螺栓（插入式角钢）安装，模板制作安装及拆除，砂石筛洗，混凝土搅拌及浇灌，养护，基面抹平，清理现场，工器具移运等。
0102000000 | XZGX1-20 | 混凝土现浇基础 机械土石方 土方 | m³ | 763.12 | 0 | 434.03 | 55.96 | 273.13 | 0 | 0 | 0 | 3.3545 |  | 工作内容：基坑开挖（爆破）及回填，垫层铺设或浇筑，钢筋制作、组扎及安装，地脚螺栓（插入式角钢）安装，模板制作安装及拆除，砂石筛洗，混凝土搅拌及浇灌，养护，基面抹平，清理现场，工器具移运等。
0102000000 | XZGX1-21 | 混凝土现浇基础 机械土石方 淤泥、流砂 | m³ | 908.21 | 0 | 408.22 | 318.28 | 181.71 | 0 | 0 | 0 | 3.1253 |  | 工作内容：基坑开挖（爆破）及回填，垫层铺设或浇筑，钢筋制作、组扎及安装，地脚螺栓（插入式角钢）安装，模板制作安装及拆除，砂石筛洗，混凝土搅拌及浇灌，养护，基面抹平，清理现场，工器具移运等。
0102000000 | XZGX1-22 | 混凝土现浇基础 机械土石方 冻土 | m³ | 871.14 | 0 | 504.65 | 55.96 | 310.53 | 0 | 0 | 0 | 3.9509 |  | 工作内容：基坑开挖（爆破）及回填，垫层铺设或浇筑，钢筋制作、组扎及安装，地脚螺栓（插入式角钢）安装，模板制作安装及拆除，砂石筛洗，混凝土搅拌及浇灌，养护，基面抹平，清理现场，工器具移运等。
0102000000 | XZGX1-23 | 混凝土现浇基础 机械土石方 软质岩 | m³ | 1461.8 | 0 | 681.49 | 55.96 | 724.35 | 0 | 0 | 0 | 5.3246 |  | 工作内容：基坑开挖（爆破）及回填，垫层铺设或浇筑，钢筋制作、组扎及安装，地脚螺栓（插入式角钢）安装，模板制作安装及拆除，砂石筛洗，混凝土搅拌及浇灌，养护，基面抹平，清理现场，工器具移运等。
0102000000 | XZGX1-24 | 混凝土现浇基础 机械土石方 硬质岩 | m³ | 2417.13 | 0 | 766.61 | 55.96 | 1594.56 | 0 | 0 | 0 | 6.0166 |  | 工作内容：基坑开挖（爆破）及回填，垫层铺设或浇筑，钢筋制作、组扎及安装，地脚螺栓（插入式角钢）安装，模板制作安装及拆除，砂石筛洗，混凝土搅拌及浇灌，养护，基面抹平，清理现场，工器具移运等。
0103000000 | XZGX1-25 | 挖孔基础 人工土方 孔深（m） 5以内 | m³ | 422.76 | 0 | 324.69 | 61.5 | 36.57 | 0 | 0 | 0 | 2.5766 |  | 工作内容：基坑挖方，修正，送风，照明，钢筋笼制作及安装，地脚螺栓（插入式角钢）安装，模板制作安装及拆除，砂石筛洗，混凝土搅拌及浇灌，养护，基面抹平，清理现场，工器具移运等。
0103000000 | XZGX1-26 | 挖孔基础 人工土方 孔深（m） 10以内 | m³ | 509.32 | 0 | 428.53 | 17.81 | 62.98 | 0 | 0 | 0 | 3.4293 |  | 工作内容：基坑挖方，修正，送风，照明，钢筋笼制作及安装，地脚螺栓（插入式角钢）安装，模板制作安装及拆除，砂石筛洗，混凝土搅拌及浇灌，养护，基面抹平，清理现场，工器具移运等。
0103000000 | XZGX1-27 | 挖孔基础 人工土方 孔深（m） 20以内 | m³ | 565.06 | 0 | 485.25 | 17.78 | 62.03 | 0 | 0 | 0 | 3.9659 |  | 工作内容：基坑挖方，修正，送风，照明，钢筋笼制作及安装，地脚螺栓（插入式角钢）安装，模板制作安装及拆除，砂石筛洗，混凝土搅拌及浇灌，养护，基面抹平，清理现场，工器具移运等。
0103000000 | XZGX1-28 | 挖孔基础 人工冻土 孔深（m） 10以内 | m³ | 604.53 | 0 | 519.29 | 19.89 | 65.35 | 0 | 0 | 0 | 4.2045 |  | 工作内容：基坑挖方，修正，送风，照明，钢筋笼制作及安装，地脚螺栓（插入式角钢）安装，模板制作安装及拆除，砂石筛洗，混凝土搅拌及浇灌，养护，基面抹平，清理现场，工器具移运等。
0103000000 | XZGX1-29 | 挖孔基础 人工冻土 孔深（m） 10以上 | m³ | 626.62 | 0 | 537.06 | 19.93 | 69.63 | 0 | 0 | 0 | 4.3494 |  | 工作内容：基坑挖方，修正，送风，照明，钢筋笼制作及安装，地脚螺栓（插入式角钢）安装，模板制作安装及拆除，砂石筛洗，混凝土搅拌及浇灌，养护，基面抹平，清理现场，工器具移运等。
0103000000 | XZGX1-30 | 挖孔基础 软质岩（人工） 孔深（m） 5以内 | m³ | 616.08 | 0 | 468.22 | 60.65 | 87.21 | 0 | 0 | 0 | 3.6457 |  | 工作内容：基坑挖方，修正、送风，照明，钢筋笼制作及安装，地脚螺栓（插入式角钢）安装，模板制作安装及拆除，砂石筛洗，混凝土搅拌及浇灌，养护，基面抹平，清理现场，工器具移运等。
0103000000 | XZGX1-31 | 挖孔基础 软质岩（人工） 孔深（m） 10以内 | m³ | 734.02 | 0 | 585.99 | 16.08 | 131.95 | 0 | 0 | 0 | 4.5558 |  | 工作内容：基坑挖方，修正、送风，照明，钢筋笼制作及安装，地脚螺栓（插入式角钢）安装，模板制作安装及拆除，砂石筛洗，混凝土搅拌及浇灌，养护，基面抹平，清理现场，工器具移运等。
0103000000 | XZGX1-32 | 挖孔基础 软质岩（人工） 孔深（m） 20以内 | m³ | 821.2 | 0 | 652.96 | 14.44 | 153.8 | 0 | 0 | 0 | 5.0886 |  | 工作内容：基坑挖方，修正、送风，照明，钢筋笼制作及安装，地脚螺栓（插入式角钢）安装，模板制作安装及拆除，砂石筛洗，混凝土搅拌及浇灌，养护，基面抹平，清理现场，工器具移运等。
0103000000 | XZGX1-33 | 挖孔基础 硬质岩（人工） 孔深（m） 5以内 | m³ | 877.44 | 0 | 681.91 | 62.83 | 132.7 | 0 | 0 | 0 | 5.3587 |  | 工作内容：基坑挖方，修正、送风，照明，钢筋笼制作及安装，地脚螺栓（插入式角钢）安装，模板制作安装及拆除，砂石筛洗，混凝土搅拌及浇灌，养护，基面抹平，清理现场，工器具移运等。
0103000000 | XZGX1-34 | 挖孔基础 硬质岩（人工） 孔深（m） 10以内 | m³ | 984.67 | 0 | 798.27 | 18.09 | 168.31 | 0 | 0 | 0 | 6.2589 |  | 工作内容：基坑挖方，修正、送风，照明，钢筋笼制作及安装，地脚螺栓（插入式角钢）安装，模板制作安装及拆除，砂石筛洗，混凝土搅拌及浇灌，养护，基面抹平，清理现场，工器具移运等。
0103000000 | XZGX1-35 | 挖孔基础 硬质岩（人工） 孔深（m） 20以内 | m³ | 1019.95 | 0 | 827.48 | 16.27 | 176.2 | 0 | 0 | 0 | 6.4926 |  | 工作内容：基坑挖方，修正、送风，照明，钢筋笼制作及安装，地脚螺栓（插入式角钢）安装，模板制作安装及拆除，砂石筛洗，混凝土搅拌及浇灌，养护，基面抹平，清理现场，工器具移运等。
0103000000 | XZGX1-36 | 挖孔基础 旋挖钻机成孔 土方 | m³ | 900.72 | 0 | 514.66 | 13.62 | 372.44 | 0 | 0 | 0 | 3.9465 |  | 工作内容：场地平整，机具就、退位，护筒装拆，钻（扩）孔，出（清）渣，钢筋笼制作安装，地脚螺栓（插入式角钢）安装，模板制作安装及拆除，砂石筛洗，混凝土搅拌及浇灌，养护，基面抹平，清理现场，工器具移运等。
0103000000 | XZGX1-37 | 挖孔基础 旋挖钻机成孔 岩石 | m³ | 2601.47 | 0 | 1099.91 | 13.62 | 1487.94 | 0 | 0 | 0 | 8.4919 |  | 工作内容：场地平整，机具就、退位，护筒装拆，钻（扩）孔，出（清）渣，钢筋笼制作安装，地脚螺栓（插入式角钢）安装，模板制作安装及拆除，砂石筛洗，混凝土搅拌及浇灌，养护，基面抹平，清理现场，工器具移运等。
0104000000 | XZGX1-38 | 钻孔灌注桩基础 土 孔深（m） 20以内 | m³ | 1098.96 | 0 | 712.53 | 23.38 | 363.05 | 0 | 0 | 0 | 5.4627 |  | 工作内容：钻孔机械准备，具机就（退）位，护筒等装拆，泥浆池挖、填，成孔，供水，造浆，压泥浆，出渣，钢筋笼制作安装，地脚螺栓（插入式角钢）安装，模板制作安装及拆除，砂石筛洗，混凝土搅拌及浇灌，养护，基面抹平，凿桩头，清理现场，工器具移运等。
0104000000 | XZGX1-39 | 钻孔灌注桩基础 土 孔深（m） 30以内 | m³ | 1206.94 | 0 | 766.78 | 20.7 | 419.46 | 0 | 0 | 0 | 5.881 |  | 工作内容：钻孔机械准备，具机就（退）位，护筒等装拆，泥浆池挖、填，成孔，供水，造浆，压泥浆，出渣，钢筋笼制作安装，地脚螺栓（插入式角钢）安装，模板制作安装及拆除，砂石筛洗，混凝土搅拌及浇灌，养护，基面抹平，凿桩头，清理现场，工器具移运等。
0104000000 | XZGX1-40 | 钻孔灌注桩基础 土 孔深（m） 30以上 | m³ | 1504.1 | 0 | 933.34 | 19.01 | 551.75 | 0 | 0 | 0 | 7.1685 |  | 工作内容：钻孔机械准备，具机就（退）位，护筒等装拆，泥浆池挖、填，成孔，供水，造浆，压泥浆，出渣，钢筋笼制作安装，地脚螺栓（插入式角钢）安装，模板制作安装及拆除，砂石筛洗，混凝土搅拌及浇灌，养护，基面抹平，凿桩头，清理现场，工器具移运等。
0104000000 | XZGX1-41 | 钻孔灌注桩基础 冻土 孔深（m） 10以内 | m³ | 864.33 | 0 | 473.77 | 10.97 | 379.59 | 0 | 0 | 0 | 3.7298 |  | 工作内容：钻孔机械准备，具机就（退）位，护筒等装拆，泥浆池挖、填，成孔，供水，造浆，压泥浆，出渣，钢筋笼制作安装，地脚螺栓（插入式角钢）安装，模板制作安装及拆除，砂石筛洗，混凝土搅拌及浇灌，养护，基面抹平，凿桩头，清理现场，工器具移运等。
0104000000 | XZGX1-42 | 钻孔灌注桩基础 冻土 孔深（m） 10以上 | m³ | 876.1 | 0 | 472.98 | 9.1 | 394.02 | 0 | 0 | 0 | 3.7403 |  | 工作内容：钻孔机械准备，具机就（退）位，护筒等装拆，泥浆池挖、填，成孔，供水，造浆，压泥浆，出渣，钢筋笼制作安装，地脚螺栓（插入式角钢）安装，模板制作安装及拆除，砂石筛洗，混凝土搅拌及浇灌，养护，基面抹平，凿桩头，清理现场，工器具移运等。
0104000000 | XZGX1-43 | 钻孔灌注桩基础 岩石 孔深（m） 20以内 | m³ | 1839.44 | 0 | 978.9 | 26.78 | 833.76 | 0 | 0 | 0 | 7.6466 |  | 工作内容：钻孔机械准备，具机就（退）位，护筒等装拆，泥浆池挖、填，成孔，供水，造浆，压泥浆，出渣，钢筋笼制作安装，地脚螺栓（插入式角钢）安装，模板制作安装及拆除，砂石筛洗，混凝土搅拌及浇灌，养护，基面抹平，凿桩头，清理现场，工器具移运等。
0104000000 | XZGX1-44 | 钻孔灌注桩基础 岩石 孔深（m） 30以内 | m³ | 2047.2 | 0 | 1083.04 | 24.32 | 939.84 | 0 | 0 | 0 | 8.4566 |  | 工作内容：钻孔机械准备，具机就（退）位，护筒等装拆，泥浆池挖、填，成孔，供水，造浆，压泥浆，出渣，钢筋笼制作安装，地脚螺栓（插入式角钢）安装，模板制作安装及拆除，砂石筛洗，混凝土搅拌及浇灌，养护，基面抹平，凿桩头，清理现场，工器具移运等。
0104000000 | XZGX1-45 | 钻孔灌注桩基础 岩石 孔深（m） 30以上 | m³ | 2485.01 | 0 | 1314.55 | 22.64 | 1147.82 | 0 | 0 | 0 | 10.2464 |  | 工作内容：钻孔机械准备，具机就（退）位，护筒等装拆，泥浆池挖、填，成孔，供水，造浆，压泥浆，出渣，钢筋笼制作安装，地脚螺栓（插入式角钢）安装，模板制作安装及拆除，砂石筛洗，混凝土搅拌及浇灌，养护，基面抹平，凿桩头，清理现场，工器具移运等。
0105000000 | XZGX1-46 | 接地安装及测量 10kV以下接地 土 | 组 | 272.59 | 0 | 207.92 | 0.45 | 64.22 | 0 | 0 | 0 | 1.7607 |  | 工作内容：接地槽开挖及回填，修整，换、填土，夯实，接地体截割，焊（压）接，加工制作，整理、捆扎，垂直接地体、水平接地体安装敷设，降阻剂拌合，接地电阻测量，清理现场，工器具移运等。
0105000000 | XZGX1-47 | 接地安装及测量 10kV以下接地 冻土 | 组 | 391.35 | 0 | 322.31 | 0.45 | 68.59 | 0 | 0 | 0 | 2.8014 |  | 工作内容：接地槽开挖及回填，修整，换、填土，夯实，接地体截割，焊（压）接，加工制作，整理、捆扎，垂直接地体、水平接地体安装敷设，降阻剂拌合，接地电阻测量，清理现场，工器具移运等。
0105000000 | XZGX1-48 | 接地安装及测量 10kV以下接地 软质岩 | 组 | 436.99 | 0 | 358.24 | 9.15 | 69.6 | 0 | 0 | 0 | 3.0671 |  | 工作内容：接地槽开挖及回填，修整，换、填土，夯实，接地体截割，焊（压）接，加工制作，整理、捆扎，垂直接地体、水平接地体安装敷设，降阻剂拌合，接地电阻测量，清理现场，工器具移运等。
0105000000 | XZGX1-49 | 接地安装及测量 10kV以下接地 硬质岩 | 组 | 840.67 | 0 | 741.53 | 16.31 | 82.83 | 0 | 0 | 0 | 6.473 |  | 工作内容：接地槽开挖及回填，修整，换、填土，夯实，接地体截割，焊（压）接，加工制作，整理、捆扎，垂直接地体、水平接地体安装敷设，降阻剂拌合，接地电阻测量，清理现场，工器具移运等。
0105000000 | XZGX1-50 | 接地安装及测量 35kV及以上接地 土 | m | 17.29 | 0 | 15.71 | 0.04 | 1.54 | 0 | 0 | 0 | 0.1409 |  | 工作内容：接地槽开挖及回填，修整，换、填土，夯实，接地体截割，焊（压）接，加工制作，整理、捆扎，垂直接地体、水平接地体安装敷设，降阻剂拌合，接地电阻测量，清理现场，工器具移运等。
0105000000 | XZGX1-51 | 接地安装及测量 35kV及以上接地 冻土 | m | 29.13 | 0 | 27.14 | 0.04 | 1.95 | 0 | 0 | 0 | 0.2449 |  | 工作内容：接地槽开挖及回填，修整，换、填土，夯实，接地体截割，焊（压）接，加工制作，整理、捆扎，垂直接地体、水平接地体安装敷设，降阻剂拌合，接地电阻测量，清理现场，工器具移运等。
0105000000 | XZGX1-52 | 接地安装及测量 35kV及以上接地 软质岩 | m | 33.16 | 0 | 30.23 | 0.91 | 2.02 | 0 | 0 | 0 | 0.267 |  | 工作内容：接地槽开挖及回填，修整，换、填土，夯实，接地体截割，焊（压）接，加工制作，整理、捆扎，垂直接地体、水平接地体安装敷设，降阻剂拌合，接地电阻测量，清理现场，工器具移运等。
0105000000 | XZGX1-53 | 接地安装及测量 35kV及以上接地 硬质岩 | m | 73.59 | 0 | 68.56 | 1.63 | 3.4 | 0 | 0 | 0 | 0.6076 |  | 工作内容：接地槽开挖及回填，修整，换、填土，夯实，接地体截割，焊（压）接，加工制作，整理、捆扎，垂直接地体、水平接地体安装敷设，降阻剂拌合，接地电阻测量，清理现场，工器具移运等。
0201010000 | XZGX2-1 | 10kV以下混凝土杆组立 整根式 无预制基础 土方 | 基 | 850.66 | 0 | 546.09 | 76.55 | 228.02 | 0 | 0 | 0 | 4.1738 |  | 工作内容：复测分坑，基坑开挖及回填，混凝土杆组立，标牌安装，横担安装，贴反光膜，接地高空引下，清理现场，工器具移运等。
0201010000 | XZGX2-2 | 10kV以下混凝土杆组立 整根式 无预制基础 淤泥、流砂 | 基 | 949.77 | 0 | 550.5 | 125.77 | 273.5 | 0 | 0 | 0 | 4.1922 |  | 工作内容：复测分坑，基坑开挖及回填，混凝土杆组立，标牌安装，横担安装，贴反光膜，接地高空引下，清理现场，工器具移运等。
0201010000 | XZGX2-3 | 10kV以下混凝土杆组立 整根式 无预制基础 冻土 | 基 | 794.29 | 0 | 486.75 | 76.55 | 230.99 | 0 | 0 | 0 | 3.647 |  | 工作内容：复测分坑，基坑开挖及回填，混凝土杆组立，标牌安装，横担安装，贴反光膜，接地高空引下，清理现场，工器具移运等。
0201010000 | XZGX2-4 | 10kV以下混凝土杆组立 整根式 无预制基础 软质岩 | 基 | 829.41 | 0 | 511.69 | 79.56 | 238.16 | 0 | 0 | 0 | 3.7545 |  | 工作内容：复测分坑，基坑开挖及回填，混凝土杆组立，标牌安装，横担安装，贴反光膜，接地高空引下，清理现场，工器具移运等。
0201010000 | XZGX2-5 | 10kV以下混凝土杆组立 整根式 无预制基础 硬质岩 | 基 | 1022.16 | 0 | 668.79 | 82.86 | 270.51 | 0 | 0 | 0 | 5.0253 |  | 工作内容：复测分坑，基坑开挖及回填，混凝土杆组立，标牌安装，横担安装，贴反光膜，接地高空引下，清理现场，工器具移运等。
0201010000 | XZGX2-6 | 10kV以下混凝土杆组立 整根式 有预制基础 土方 | 基 | 1227.93 | 0 | 894.68 | 62.5 | 270.75 | 0 | 0 | 0 | 7.0666 |  | 工作内容：复测分坑，基坑开挖及回填，底盘、卡盘（或预制套筒）安装，安装，混凝土杆组立，标牌安装，横担安装，贴反光膜，接地高空引下，清理现场，工器具移运等。
0201010000 | XZGX2-7 | 10kV以下混凝土杆组立 整根式 有预制基础 淤泥、流砂 | 基 | 1819.47 | 0 | 1111.48 | 242.09 | 465.9 | 0 | 0 | 0 | 8.9176 |  | 工作内容：复测分坑，基坑开挖及回填，底盘、卡盘（或预制套筒）安装，安装，混凝土杆组立，标牌安装，横担安装，贴反光膜，接地高空引下，清理现场，工器具移运等。
0201010000 | XZGX2-8 | 10kV以下混凝土杆组立 整根式 有预制基础 冻土 | 基 | 1307.73 | 0 | 927.07 | 62.5 | 318.16 | 0 | 0 | 0 | 7.4262 |  | 工作内容：复测分坑，基坑开挖及回填，底盘、卡盘（或预制套筒）安装，安装，混凝土杆组立，标牌安装，横担安装，贴反光膜，接地高空引下，清理现场，工器具移运等。
0201010000 | XZGX2-9 | 10kV以下混凝土杆组立 整根式 有预制基础 软质岩 | 基 | 1466.64 | 0 | 1040.02 | 76.09 | 350.53 | 0 | 0 | 0 | 7.9142 |  | 工作内容：复测分坑，基坑开挖及回填，底盘、卡盘（或预制套筒）安装，安装，混凝土杆组立，标牌安装，横担安装，贴反光膜，接地高空引下，清理现场，工器具移运等。
0201010000 | XZGX2-10 | 10kV以下混凝土杆组立 整根式 有预制基础 硬质岩 | 基 | 2337.93 | 0 | 1750.1 | 91.01 | 496.82 | 0 | 0 | 0 | 13.658 |  | 工作内容：复测分坑，基坑开挖及回填，底盘、卡盘（或预制套筒）安装，安装，混凝土杆组立，标牌安装，横担安装，贴反光膜，接地高空引下，清理现场，工器具移运等。
0201020000 | XZGX2-11 | 10kV以下混凝土杆组立 分段式 无预制基础 土方 | 基 | 1540.44 | 0 | 977.67 | 80.21 | 482.56 | 0 | 0 | 0 | 7.2477 |  | 工作内容：复测分坑，基坑开挖及回填，混凝土杆连接、组立，标牌安装，横担安装，贴反光膜，接地高空引下，清理现场，工器具移运等。
0201020000 | XZGX2-12 | 10kV以下混凝土杆组立 分段式 无预制基础 淤泥、流砂 | 基 | 1639.52 | 0 | 982.07 | 129.42 | 528.03 | 0 | 0 | 0 | 7.2661 |  | 工作内容：复测分坑，基坑开挖及回填，混凝土杆连接、组立，标牌安装，横担安装，贴反光膜，接地高空引下，清理现场，工器具移运等。
0201020000 | XZGX2-13 | 10kV以下混凝土杆组立 分段式 无预制基础 冻土 | 基 | 1484.06 | 0 | 918.33 | 80.21 | 485.52 | 0 | 0 | 0 | 6.7209 |  | 工作内容：复测分坑，基坑开挖及回填，混凝土杆连接、组立，标牌安装，横担安装，贴反光膜，接地高空引下，清理现场，工器具移运等。
0201020000 | XZGX2-14 | 10kV以下混凝土杆组立 分段式 无预制基础 软质岩 | 基 | 1519.17 | 0 | 943.27 | 83.21 | 492.69 | 0 | 0 | 0 | 6.8284 |  | 工作内容：复测分坑，基坑开挖及回填，混凝土杆连接、组立，标牌安装，横担安装，贴反光膜，接地高空引下，清理现场，工器具移运等。
0201020000 | XZGX2-15 | 10kV以下混凝土杆组立 分段式 无预制基础 硬质岩 | 基 | 1711.93 | 0 | 1100.37 | 86.51 | 525.05 | 0 | 0 | 0 | 8.0992 |  | 工作内容：复测分坑，基坑开挖及回填，混凝土杆连接、组立，标牌安装，横担安装，贴反光膜，接地高空引下，清理现场，工器具移运等。
0201020000 | XZGX2-16 | 10kV以下混凝土杆组立 分段式 有预制基础 土方 | 基 | 1864.59 | 0 | 1269.62 | 80.21 | 514.76 | 0 | 0 | 0 | 9.7377 |  | 工作内容：复测分坑，基坑开挖及回填，底盘、卡盘、套筒安装，混凝土杆连接、组立，标牌安装，横担安装，贴反光膜，接地高空引下，清理现场，工器具移运等。
0201020000 | XZGX2-17 | 10kV以下混凝土杆组立 分段式 有预制基础 淤泥、流砂 | 基 | 2456.14 | 0 | 1486.42 | 259.8 | 709.92 | 0 | 0 | 0 | 11.5887 |  | 工作内容：复测分坑，基坑开挖及回填，底盘、卡盘、套筒安装，混凝土杆连接、组立，标牌安装，横担安装，贴反光膜，接地高空引下，清理现场，工器具移运等。
0201020000 | XZGX2-18 | 10kV以下混凝土杆组立 分段式 有预制基础 冻土 | 基 | 1944.38 | 0 | 1302 | 80.21 | 562.17 | 0 | 0 | 0 | 10.0972 |  | 工作内容：复测分坑，基坑开挖及回填，底盘、卡盘、套筒安装，混凝土杆连接、组立，标牌安装，横担安装，贴反光膜，接地高空引下，清理现场，工器具移运等。
0201020000 | XZGX2-19 | 10kV以下混凝土杆组立 分段式 有预制基础 软质岩 | 基 | 2103.32 | 0 | 1414.98 | 93.79 | 594.55 | 0 | 0 | 0 | 10.5854 |  | 工作内容：复测分坑，基坑开挖及回填，底盘、卡盘、套筒安装，混凝土杆连接、组立，标牌安装，横担安装，贴反光膜，接地高空引下，清理现场，工器具移运等。
0201020000 | XZGX2-20 | 10kV以下混凝土杆组立 分段式 有预制基础 硬质岩 | 基 | 2974.6 | 0 | 2125.05 | 108.71 | 740.84 | 0 | 0 | 0 | 16.3291 |  | 工作内容：复测分坑，基坑开挖及回填，底盘、卡盘、套筒安装，混凝土杆连接、组立，标牌安装，横担安装，贴反光膜，接地高空引下，清理现场，工器具移运等。
0202010000 | XZGX2-21 | 35kV及以上混凝土杆组立 单杆整根式 土方 | 基 | 1235.29 | 0 | 782.41 | 75.24 | 377.64 | 0 | 0 | 0 | 6.0302 |  | 工作内容：复测分坑，基坑开挖及回填，底盘安装，混凝土杆组立，标牌安装，清理现场，工器具移运等。
0202010000 | XZGX2-22 | 35kV及以上混凝土杆组立 单杆整根式 淤泥、流砂 | 基 | 1622.81 | 0 | 963.58 | 218.12 | 441.11 | 0 | 0 | 0 | 7.6878 |  | 工作内容：复测分坑，基坑开挖及回填，底盘安装，混凝土杆组立，标牌安装，清理现场，工器具移运等。
0202010000 | XZGX2-23 | 35kV及以上混凝土杆组立 单杆整根式 冻土 | 基 | 1372.02 | 0 | 946.65 | 73.2 | 352.17 | 0 | 0 | 0 | 7.6402 |  | 工作内容：复测分坑，基坑开挖及回填，底盘安装，混凝土杆组立，标牌安装，清理现场，工器具移运等。
0202010000 | XZGX2-24 | 35kV及以上混凝土杆组立 单杆整根式 软质岩 | 基 | 1250.89 | 0 | 836.14 | 81.62 | 333.13 | 0 | 0 | 0 | 6.292 |  | 工作内容：复测分坑，基坑开挖及回填，底盘安装，混凝土杆组立，标牌安装，清理现场，工器具移运等。
0202010000 | XZGX2-25 | 35kV及以上混凝土杆组立 单杆整根式 硬质岩 | 基 | 1836.19 | 0 | 1325.97 | 76.74 | 433.48 | 0 | 0 | 0 | 10.199 |  | 工作内容：复测分坑，基坑开挖及回填，底盘安装，混凝土杆组立，标牌安装，清理现场，工器具移运等。
0202020000 | XZGX2-26 | 35kV及以上混凝土杆组立 单杆分段式 土方 | 基 | 2306.6 | 0 | 1504.16 | 89.99 | 712.45 | 0 | 0 | 0 | 11.1694 |  | 工作内容：复测分坑，基坑开挖及回填，底盘安装，混凝土杆连接、组立，标牌安装，清理现场，工器具移运等。
0202020000 | XZGX2-27 | 35kV及以上混凝土杆组立 单杆分段式 淤泥、流砂 | 基 | 2831.53 | 0 | 1717.63 | 238.54 | 875.36 | 0 | 0 | 0 | 13.0928 |  | 工作内容：复测分坑，基坑开挖及回填，底盘安装，混凝土杆连接、组立，标牌安装，清理现场，工器具移运等。
0202020000 | XZGX2-28 | 35kV及以上混凝土杆组立 单杆分段式 冻土 | 基 | 2580.73 | 0 | 1700.71 | 93.61 | 786.41 | 0 | 0 | 0 | 13.0452 |  | 工作内容：复测分坑，基坑开挖及回填，底盘安装，混凝土杆连接、组立，标牌安装，清理现场，工器具移运等。
0202020000 | XZGX2-29 | 35kV及以上混凝土杆组立 单杆分段式 软质岩 | 基 | 2459.6 | 0 | 1590.19 | 102.04 | 767.37 | 0 | 0 | 0 | 11.697 |  | 工作内容：复测分坑，基坑开挖及回填，底盘安装，混凝土杆连接、组立，标牌安装，清理现场，工器具移运等。
0202020000 | XZGX2-30 | 35kV及以上混凝土杆组立 单杆分段式 硬质岩 | 基 | 2991.82 | 0 | 2023.41 | 111.21 | 857.2 | 0 | 0 | 0 | 15.2013 |  | 工作内容：复测分坑，基坑开挖及回填，底盘安装，混凝土杆连接、组立，标牌安装，清理现场，工器具移运等。
0202030100 | XZGX2-31 | 35kV及以上混凝土杆组立 双杆 6t以内 土方 | 基 | 2989.35 | 0 | 2042.32 | 125.13 | 821.9 | 0 | 0 | 0 | 15.2392 |  | 工作内容：复测分坑，基坑开挖及回填，底盘安装，混凝土杆连接、组立，标牌安装，清理现场，工器具移运等。
0202030100 | XZGX2-32 | 35kV及以上混凝土杆组立 双杆 6t以内 淤泥、流砂 | 基 | 3622.47 | 0 | 2292.9 | 310.71 | 1018.86 | 0 | 0 | 0 | 17.4194 |  | 工作内容：复测分坑，基坑开挖及回填，底盘安装，混凝土杆连接、组立，标牌安装，清理现场，工器具移运等。
0202030100 | XZGX2-33 | 35kV及以上混凝土杆组立 双杆 6t以内 冻土 | 基 | 3472.59 | 0 | 2412.38 | 125.13 | 935.08 | 0 | 0 | 0 | 18.6458 |  | 工作内容：复测分坑，基坑开挖及回填，底盘安装，混凝土杆连接、组立，标牌安装，清理现场，工器具移运等。
0202030100 | XZGX2-34 | 35kV及以上混凝土杆组立 双杆 6t以内 软质岩 | 基 | 3278.7 | 0 | 2235.53 | 138.61 | 904.56 | 0 | 0 | 0 | 16.4885 |  | 工作内容：复测分坑，基坑开挖及回填，底盘安装，混凝土杆连接、组立，标牌安装，清理现场，工器具移运等。
0202030100 | XZGX2-35 | 35kV及以上混凝土杆组立 双杆 6t以内 硬质岩 | 基 | 4130.37 | 0 | 2928.68 | 153.29 | 1048.4 | 0 | 0 | 0 | 22.0954 |  | 工作内容：复测分坑，基坑开挖及回填，底盘安装，混凝土杆连接、组立，标牌安装，清理现场，工器具移运等。
0202030200 | XZGX2-36 | 35kV及以上混凝土杆组立 双杆 13t以内 土方 | 基 | 6438.63 | 0 | 4585.02 | 255.2 | 1598.41 | 0 | 0 | 0 | 33.9391 |  | 工作内容：复测分坑，基坑开挖及回填，底盘安装，混凝土杆连接、组立，标牌安装，清理现场，工器具移运等。
0202030200 | XZGX2-37 | 35kV及以上混凝土杆组立 双杆 13t以内 淤泥、流砂 | 基 | 7051.17 | 0 | 4689.36 | 516.27 | 1845.54 | 0 | 0 | 0 | 34.8986 |  | 工作内容：复测分坑，基坑开挖及回填，底盘安装，混凝土杆连接、组立，标牌安装，清理现场，工器具移运等。
0202030200 | XZGX2-38 | 35kV及以上混凝土杆组立 双杆 13t以内 冻土 | 基 | 7329.63 | 0 | 5210.13 | 255.2 | 1864.3 | 0 | 0 | 0 | 39.8455 |  | 工作内容：复测分坑，基坑开挖及回填，底盘安装，混凝土杆连接、组立，标牌安装，清理现场，工器具移运等。
0202030200 | XZGX2-39 | 35kV及以上混凝土杆组立 双杆 13t以内 软质岩 | 基 | 6400.66 | 0 | 4475.92 | 270.03 | 1654.71 | 0 | 0 | 0 | 32.5152 |  | 工作内容：复测分坑，基坑开挖及回填，底盘安装，混凝土杆连接、组立，标牌安装，清理现场，工器具移运等。
0202030200 | XZGX2-40 | 35kV及以上混凝土杆组立 双杆 13t以内 硬质岩 | 基 | 7383.51 | 0 | 5276.46 | 286.18 | 1820.87 | 0 | 0 | 0 | 38.9908 |  | 工作内容：复测分坑，基坑开挖及回填，底盘安装，混凝土杆连接、组立，标牌安装，清理现场，工器具移运等。
0202030300 | XZGX2-41 | 35kV及以上混凝土杆组立 双杆 13t以上 土方 | 基 | 7530.67 | 0 | 5469.25 | 262.62 | 1798.8 | 0 | 0 | 0 | 40.2327 |  | 工作内容：复测分坑，基坑开挖及回填，底盘安装，混凝土杆连接、组立，标牌安装，清理现场，工器具移运等。
0202030300 | XZGX2-42 | 35kV及以上混凝土杆组立 双杆 13t以上 淤泥、流砂 | 基 | 8087.4 | 0 | 5527.52 | 523.69 | 2036.19 | 0 | 0 | 0 | 40.8644 |  | 工作内容：复测分坑，基坑开挖及回填，底盘安装，混凝土杆连接、组立，标牌安装，清理现场，工器具移运等。
0202030300 | XZGX2-43 | 35kV及以上混凝土杆组立 双杆 13t以上 冻土 | 基 | 8365.86 | 0 | 6048.29 | 262.62 | 2054.95 | 0 | 0 | 0 | 45.8113 |  | 工作内容：复测分坑，基坑开挖及回填，底盘安装，混凝土杆连接、组立，标牌安装，清理现场，工器具移运等。
0202030300 | XZGX2-44 | 35kV及以上混凝土杆组立 双杆 13t以上 软质岩 | 基 | 7436.88 | 0 | 5314.08 | 277.45 | 1845.35 | 0 | 0 | 0 | 38.481 |  | 工作内容：复测分坑，基坑开挖及回填，底盘安装，混凝土杆连接、组立，标牌安装，清理现场，工器具移运等。
0202030300 | XZGX2-45 | 35kV及以上混凝土杆组立 双杆 13t以上 硬质岩 | 基 | 8419.73 | 0 | 6114.62 | 293.59 | 2011.52 | 0 | 0 | 0 | 44.9566 |  | 工作内容：复测分坑，基坑开挖及回填，底盘安装，混凝土杆连接、组立，标牌安装，清理现场，工器具移运等。
0203000000 | XZGX2-46 | 接户线横担 两线 | 根 | 32.05 | 0 | 24.06 | 5.57 | 2.42 | 0 | 0 | 0 | 0.165 |  | 工作内容：量尺寸，定位，打孔、安装（埋设）固定，清理现场，工器具移运等。
0203000000 | XZGX2-47 | 接户线横担 四线 | 根 | 42.45 | 0 | 34.28 | 5.71 | 2.46 | 0 | 0 | 0 | 0.2352 |  | 工作内容：量尺寸，定位，打孔、安装（埋设）固定，清理现场，工器具移运等。
0203000000 | XZGX2-48 | 接户线横担 六线 | 根 | 45.88 | 0 | 37.61 | 5.71 | 2.56 | 0 | 0 | 0 | 0.2579 |  | 工作内容：量尺寸，定位，打孔、安装（埋设）固定，清理现场，工器具移运等。
0204000000 | XZGX2-49 | 单杆整根式 钢管杆组立 每基重量（t） 5以内 | 基 | 2174.77 | 0 | 1363.96 | 151.48 | 659.33 | 0 | 0 | 0 | 9.4529 |  | 工作内容：复测分坑，钢管杆组立，标牌安装，清理现场，工器具移运等。
0204000000 | XZGX2-50 | 单杆整根式 钢管杆组立 每基重量（t） 15以内 | 基 | 4208.46 | 0 | 2048.49 | 81.75 | 2078.22 | 0 | 0 | 0 | 14.119 |  | 工作内容：复测分坑，钢管杆组立，标牌安装，清理现场，工器具移运等。
0204000000 | XZGX2-51 | 单杆整根式 钢管杆组立 每基重量（t） 30以内 | 基 | 7889.1 | 0 | 3459.51 | 114.52 | 4315.07 | 0 | 0 | 0 | 23.7766 |  | 工作内容：复测分坑，钢管杆组立，标牌安装，清理现场，工器具移运等。
0204000000 | XZGX2-52 | 单杆整根式 钢管杆组立 每基重量（t） 30以上 | 基 | 11647.25 | 0 | 4619.24 | 150.41 | 6877.6 | 0 | 0 | 0 | 31.7142 |  | 工作内容：复测分坑，钢管杆组立，标牌安装，清理现场，工器具移运等。
0204000000 | XZGX2-53 | 单杆分段式 钢管杆组立 每基重量（t） 5以内 | 基 | 2301.46 | 0 | 1402.12 | 79.79 | 819.55 | 0 | 0 | 0 | 9.695 |  | 工作内容：复测分坑，钢管杆组立，标牌安装，清理现场，工器具移运等。
0204000000 | XZGX2-54 | 单杆分段式 钢管杆组立 每基重量（t） 15以内 | 基 | 4264.47 | 0 | 2121.74 | 87.11 | 2055.62 | 0 | 0 | 0 | 14.6203 |  | 工作内容：复测分坑，钢管杆组立，标牌安装，清理现场，工器具移运等。
0204000000 | XZGX2-55 | 单杆分段式 钢管杆组立 每基重量（t） 30以内 | 基 | 8425.1 | 0 | 3733.13 | 126.35 | 4565.62 | 0 | 0 | 0 | 25.6493 |  | 工作内容：复测分坑，钢管杆组立，标牌安装，清理现场，工器具移运等。
0204000000 | XZGX2-56 | 单杆分段式 钢管杆组立 每基重量（t） 60以内 | 基 | 15600.02 | 0 | 6002.73 | 197.84 | 9399.45 | 0 | 0 | 0 | 41.1833 |  | 工作内容：复测分坑，钢管杆组立，标牌安装，清理现场，工器具移运等。
0204000000 | XZGX2-57 | 单杆分段式 钢管杆组立 每基重量（t） 90以内 | 基 | 21429.19 | 0 | 7050.44 | 228.91 | 14149.84 | 0 | 0 | 0 | 48.3542 |  | 工作内容：复测分坑，钢管杆组立，标牌安装，清理现场，工器具移运等。
0204000000 | XZGX2-58 | 单杆分段式 钢管杆组立 每基重量（t） 120以内 | 基 | 30345.54 | 0 | 8295.58 | 256.58 | 21793.38 | 0 | 0 | 0 | 56.8765 |  | 工作内容：复测分坑，钢管杆组立，标牌安装，清理现场，工器具移运等。
0204000000 | XZGX2-59 | 单杆分段式 钢管杆组立 每基重量（t） 150以内 | 基 | 38942.96 | 0 | 9764.84 | 258.48 | 28919.64 | 0 | 0 | 0 | 66.9326 |  | 工作内容：复测分坑，钢管杆组立，标牌安装，清理现场，工器具移运等。
0204000000 | XZGX2-60 | 单杆分段式 钢管杆组立 每基重量（t） 150以上 | 基 | 45878.03 | 0 | 11498.67 | 281.1 | 34098.26 | 0 | 0 | 0 | 78.7996 |  | 工作内容：复测分坑，钢管杆组立，标牌安装，清理现场，工器具移运等。
0205000000 | XZGX2-61 | 铁塔组立 角钢塔组立 塔全高（m） 20以内 | t | 1719.92 | 0 | 1328.08 | 60.57 | 331.27 | 0 | 0 | 0 | 9.2349 |  | 工作内容：复测分坑，铁塔组立，标牌安装，清理现场，工器具移运等。
0205000000 | XZGX2-62 | 铁塔组立 角钢塔组立 塔全高（m） 50以内 | t | 1442.03 | 0 | 1074.34 | 56.87 | 310.82 | 0 | 0 | 0 | 7.4983 |  | 工作内容：复测分坑，铁塔组立，标牌安装，清理现场，工器具移运等。
0205000000 | XZGX2-63 | 铁塔组立 角钢塔组立 塔全高（m） 90以内 | t | 1463.35 | 0 | 1058.29 | 78.71 | 326.35 | 0 | 0 | 0 | 7.3884 |  | 工作内容：复测分坑，铁塔组立，标牌安装，清理现场，工器具移运等。
0205000000 | XZGX2-64 | 铁塔组立 角钢塔组立 塔全高（m） 120以内 | t | 1842.77 | 0 | 1174.24 | 164.08 | 504.45 | 0 | 0 | 0 | 8.182 |  | 工作内容：复测分坑，铁塔组立，标牌安装，清理现场，工器具移运等。
0205000000 | XZGX2-65 | 铁塔组立 角钢塔组立 塔全高（m） 150以内 | t | 2409.73 | 0 | 1583.8 | 220.2 | 605.73 | 0 | 0 | 0 | 10.9852 |  | 工作内容：复测分坑，铁塔组立，标牌安装，清理现场，工器具移运等。
0205000000 | XZGX2-66 | 铁塔组立 角钢塔组立 塔全高（m） 220以内 | t | 3088.42 | 0 | 2005.73 | 282.97 | 799.72 | 0 | 0 | 0 | 13.8731 |  | 工作内容：复测分坑，铁塔组立，标牌安装，清理现场，工器具移运等。
0205000000 | XZGX2-67 | 铁塔组立 钢管塔组立 塔全高（m） 20以内 | t | 1844.63 | 0 | 1438.09 | 61.83 | 344.71 | 0 | 0 | 0 | 9.9879 |  | 工作内容：复测分坑，铁塔组立，标牌安装，清理现场，工器具移运等。
0205000000 | XZGX2-68 | 铁塔组立 钢管塔组立 塔全高（m） 50以内 | t | 1596.67 | 0 | 1211.21 | 58.6 | 326.86 | 0 | 0 | 0 | 8.4351 |  | 工作内容：复测分坑，铁塔组立，标牌安装，清理现场，工器具移运等。
0205000000 | XZGX2-69 | 铁塔组立 钢管塔组立 塔全高（m） 90以内 | t | 1696.46 | 0 | 1255.14 | 83.9 | 357.42 | 0 | 0 | 0 | 8.7357 |  | 工作内容：复测分坑，铁塔组立，标牌安装，清理现场，工器具移运等。
0205000000 | XZGX2-70 | 铁塔组立 钢管塔组立 塔全高（m） 120以内 | t | 2047.14 | 0 | 1314.83 | 183.25 | 549.06 | 0 | 0 | 0 | 9.1442 |  | 工作内容：复测分坑，铁塔组立，标牌安装，清理现场，工器具移运等。
0205000000 | XZGX2-71 | 铁塔组立 钢管塔组立 塔全高（m） 150以内 | t | 2517.44 | 0 | 1661.22 | 230.2 | 626.02 | 0 | 0 | 0 | 11.5151 |  | 工作内容：复测分坑，铁塔组立，标牌安装，清理现场，工器具移运等。
0205000000 | XZGX2-72 | 铁塔组立 钢管塔组立 塔全高（m） 220以内 | t | 3349.71 | 0 | 2183.45 | 306.39 | 859.87 | 0 | 0 | 0 | 15.0895 |  | 工作内容：复测分坑，铁塔组立，标牌安装，清理现场，工器具移运等。
0206000000 | XZGX2-73 | 拉线制作安装 普通拉线 截面（mm²） 土方 100以内 | 根 | 223.66 | 0 | 174.04 | 23.19 | 26.43 | 0 | 0 | 0 | 1.4244 |  | 工作内容：拉线坑开挖、回填，拉线盘安装，拉线棒防腐，拉线制作安装，拉线绝缘子安装，拉线保护管筒安装，防腐，清理现场，工器具移运等。
0206000000 | XZGX2-74 | 拉线制作安装 普通拉线 截面（mm²） 土方 135以内 | 根 | 250.87 | 0 | 196.92 | 24.75 | 29.2 | 0 | 0 | 0 | 1.5886 |  | 工作内容：拉线坑开挖、回填，拉线盘安装，拉线棒防腐，拉线制作安装，拉线绝缘子安装，拉线保护管筒安装，防腐，清理现场，工器具移运等。
0206000000 | XZGX2-75 | 拉线制作安装 普通拉线 截面（mm²） 土方 150以内 | 根 | 345.55 | 0 | 277.59 | 23.76 | 44.2 | 0 | 0 | 0 | 2.1212 |  | 工作内容：拉线坑开挖、回填，拉线盘安装，拉线棒防腐，拉线制作安装，拉线绝缘子安装，拉线保护管筒安装，防腐，清理现场，工器具移运等。
0206000000 | XZGX2-76 | 拉线制作安装 普通拉线 截面（mm²） 土方 150以上 | 根 | 389.45 | 0 | 317.79 | 25.37 | 46.29 | 0 | 0 | 0 | 2.3862 |  | 工作内容：拉线坑开挖、回填，拉线盘安装，拉线棒防腐，拉线制作安装，拉线绝缘子安装，拉线保护管筒安装，防腐，清理现场，工器具移运等。
0206000000 | XZGX2-77 | 拉线制作安装 普通拉线 截面（mm²） 淤泥、流砂 100以内 | 根 | 668.11 | 0 | 396.75 | 126.41 | 144.95 | 0 | 0 | 0 | 3.3879 |  | 工作内容：拉线坑开挖、回填，拉线盘安装，拉线棒防腐，拉线制作安装，拉线绝缘子安装，拉线保护管筒安装，防腐，清理现场，工器具移运等。
0206000000 | XZGX2-78 | 拉线制作安装 普通拉线 截面（mm²） 淤泥、流砂 135以内 | 根 | 695.33 | 0 | 419.63 | 127.97 | 147.73 | 0 | 0 | 0 | 3.5521 |  | 工作内容：拉线坑开挖、回填，拉线盘安装，拉线棒防腐，拉线制作安装，拉线绝缘子安装，拉线保护管筒安装，防腐，清理现场，工器具移运等。
0206000000 | XZGX2-79 | 拉线制作安装 普通拉线 截面（mm²） 淤泥、流砂 150以内 | 根 | 789.99 | 0 | 500.29 | 126.98 | 162.72 | 0 | 0 | 0 | 4.0846 |  | 工作内容：拉线坑开挖、回填，拉线盘安装，拉线棒防腐，拉线制作安装，拉线绝缘子安装，拉线保护管筒安装，防腐，清理现场，工器具移运等。
0206000000 | XZGX2-80 | 拉线制作安装 普通拉线 截面（mm²） 淤泥、流砂 150以上 | 根 | 833.89 | 0 | 540.49 | 128.59 | 164.81 | 0 | 0 | 0 | 4.3496 |  | 工作内容：拉线坑开挖、回填，拉线盘安装，拉线棒防腐，拉线制作安装，拉线绝缘子安装，拉线保护管筒安装，防腐，清理现场，工器具移运等。
0206000000 | XZGX2-81 | 拉线制作安装 普通拉线 截面（mm²） 冻土 100以内 | 根 | 496.46 | 0 | 390.39 | 23.19 | 82.88 | 0 | 0 | 0 | 3.4059 |  | 工作内容：拉线坑开挖、回填，拉线盘安装，拉线棒防腐，拉线制作安装，拉线绝缘子安装，拉线保护管筒安装，防腐，清理现场，工器具移运等。
0206000000 | XZGX2-82 | 拉线制作安装 普通拉线 截面（mm²） 冻土 135以内 | 根 | 523.68 | 0 | 413.28 | 24.75 | 85.65 | 0 | 0 | 0 | 3.5701 |  | 工作内容：拉线坑开挖、回填，拉线盘安装，拉线棒防腐，拉线制作安装，拉线绝缘子安装，拉线保护管筒安装，防腐，清理现场，工器具移运等。
0206000000 | XZGX2-83 | 拉线制作安装 普通拉线 截面（mm²） 冻土 150以内 | 根 | 618.33 | 0 | 493.93 | 23.76 | 100.64 | 0 | 0 | 0 | 4.1026 |  | 工作内容：拉线坑开挖、回填，拉线盘安装，拉线棒防腐，拉线制作安装，拉线绝缘子安装，拉线保护管筒安装，防腐，清理现场，工器具移运等。
0206000000 | XZGX2-84 | 拉线制作安装 普通拉线 截面（mm²） 冻土 150以上 | 根 | 662.25 | 0 | 534.14 | 25.37 | 102.74 | 0 | 0 | 0 | 4.3676 |  | 工作内容：拉线坑开挖、回填，拉线盘安装，拉线棒防腐，拉线制作安装，拉线绝缘子安装，拉线保护管筒安装，防腐，清理现场，工器具移运等。
0206000000 | XZGX2-85 | 拉线制作安装 普通拉线 截面（mm²） 软质岩 100以内 | 根 | 718.05 | 0 | 552.41 | 51.49 | 114.15 | 0 | 0 | 0 | 4.3431 |  | 工作内容：拉线坑开挖、回填，拉线盘安装，拉线棒防腐，拉线制作安装，拉线绝缘子安装，拉线保护管筒安装，防腐，清理现场，工器具移运等。
0206000000 | XZGX2-86 | 拉线制作安装 普通拉线 截面（mm²） 软质岩 135以内 | 根 | 745.22 | 0 | 575.3 | 53.04 | 116.88 | 0 | 0 | 0 | 4.5073 |  | 工作内容：拉线坑开挖、回填，拉线盘安装，拉线棒防腐，拉线制作安装，拉线绝缘子安装，拉线保护管筒安装，防腐，清理现场，工器具移运等。
0206000000 | XZGX2-87 | 拉线制作安装 普通拉线 截面（mm²） 软质岩 150以内 | 根 | 839.92 | 0 | 655.95 | 52.05 | 131.92 | 0 | 0 | 0 | 5.0398 |  | 工作内容：拉线坑开挖、回填，拉线盘安装，拉线棒防腐，拉线制作安装，拉线绝缘子安装，拉线保护管筒安装，防腐，清理现场，工器具移运等。
0206000000 | XZGX2-88 | 拉线制作安装 普通拉线 截面（mm²） 软质岩 150以上 | 根 | 883.83 | 0 | 696.16 | 53.66 | 134.01 | 0 | 0 | 0 | 5.3048 |  | 工作内容：拉线坑开挖、回填，拉线盘安装，拉线棒防腐，拉线制作安装，拉线绝缘子安装，拉线保护管筒安装，防腐，清理现场，工器具移运等。
0206000000 | XZGX2-89 | 拉线制作安装 普通拉线 截面（mm²） 硬质岩 100以内 | 根 | 1300.65 | 0 | 1015.9 | 68.15 | 216.6 | 0 | 0 | 0 | 8.0623 |  | 工作内容：拉线坑开挖、回填，拉线盘安装，拉线棒防腐，拉线制作安装，拉线绝缘子安装，拉线保护管筒安装，防腐，清理现场，工器具移运等。
0206000000 | XZGX2-90 | 拉线制作安装 普通拉线 截面（mm²） 硬质岩 135以内 | 根 | 1327.81 | 0 | 1038.78 | 69.7 | 219.33 | 0 | 0 | 0 | 8.2265 |  | 工作内容：拉线坑开挖、回填，拉线盘安装，拉线棒防腐，拉线制作安装，拉线绝缘子安装，拉线保护管筒安装，防腐，清理现场，工器具移运等。
0206000000 | XZGX2-91 | 拉线制作安装 普通拉线 截面（mm²） 硬质岩 150以内 | 根 | 1422.52 | 0 | 1119.44 | 68.71 | 234.37 | 0 | 0 | 0 | 8.759 |  | 工作内容：拉线坑开挖、回填，拉线盘安装，拉线棒防腐，拉线制作安装，拉线绝缘子安装，拉线保护管筒安装，防腐，清理现场，工器具移运等。
0206000000 | XZGX2-92 | 拉线制作安装 普通拉线 截面（mm²） 硬质岩 150以上 | 根 | 1466.42 | 0 | 1159.64 | 70.32 | 236.46 | 0 | 0 | 0 | 9.024 |  | 工作内容：拉线坑开挖、回填，拉线盘安装，拉线棒防腐，拉线制作安装，拉线绝缘子安装，拉线保护管筒安装，防腐，清理现场，工器具移运等。
0301010000 | XZGX3-1 | 10kV以下导线架设 铝绞线 截面（mm²） 95以内 | 100m | 1077.85 | 0 | 855.97 | 147.11 | 74.77 | 0 | 0 | 0 | 5.8206 |  | 工作内容：挂卸滑车，搭拆跨越架，放线、连接、架线、紧线，调整弧垂，绑扎，清理现场，工器具移运等。
0301010000 | XZGX3-2 | 10kV以下导线架设 铝绞线 截面（mm²） 150以内 | 100m | 1128.32 | 0 | 902.79 | 148.35 | 77.18 | 0 | 0 | 0 | 6.1361 |  | 工作内容：挂卸滑车，搭拆跨越架，放线、连接、架线、紧线，调整弧垂，绑扎，清理现场，工器具移运等。
0301010000 | XZGX3-3 | 10kV以下导线架设 铝绞线 截面（mm²） 300以内 | 100m | 3080.58 | 0 | 2629.74 | 264.41 | 186.43 | 0 | 0 | 0 | 17.7726 |  | 工作内容：挂卸滑车，搭拆跨越架，放线、连接、架线、紧线，调整弧垂，绑扎，清理现场，工器具移运等。
0301020000 | XZGX3-4 | 10kV以下导线架设 钢芯铝绞线 截面（mm²） 95以内 | 100m | 1087.47 | 0 | 863.49 | 149.21 | 74.77 | 0 | 0 | 0 | 5.8713 |  | 工作内容：挂卸滑车，搭拆跨越架，放线、连接、架线、紧线，调整弧垂，绑扎，清理现场，工器具移运等。
0301020000 | XZGX3-5 | 10kV以下导线架设 钢芯铝绞线 截面（mm²） 150以内 | 100m | 1140.23 | 0 | 912.28 | 150.77 | 77.18 | 0 | 0 | 0 | 6.2001 |  | 工作内容：挂卸滑车，搭拆跨越架，放线、连接、架线、紧线，调整弧垂，绑扎，清理现场，工器具移运等。
0301020000 | XZGX3-6 | 10kV以下导线架设 钢芯铝绞线 截面（mm²） 300以内 | 100m | 1242.15 | 0 | 1008.24 | 154.54 | 79.37 | 0 | 0 | 0 | 6.8466 |  | 工作内容：挂卸滑车，搭拆跨越架，放线、连接、架线、紧线，调整弧垂，绑扎，清理现场，工器具移运等。
0301030000 | XZGX3-7 | 10kV以下导线架设 架空绝缘电缆 截面（mm²） 95以内 | 100m | 1093.54 | 0 | 861.15 | 157.62 | 74.77 | 0 | 0 | 0 | 5.8555 |  | 工作内容：挂卸滑车，搭拆跨越架，放线、连接、架线、紧线，调整弧垂，绑扎，清理现场，工器具移运等。
0301030000 | XZGX3-8 | 10kV以下导线架设 架空绝缘电缆 截面（mm²） 150以内 | 100m | 1148.09 | 0 | 907.01 | 163.9 | 77.18 | 0 | 0 | 0 | 6.1646 |  | 工作内容：挂卸滑车，搭拆跨越架，放线、连接、架线、紧线，调整弧垂，绑扎，清理现场，工器具移运等。
0301030000 | XZGX3-9 | 10kV以下导线架设 架空绝缘电缆 截面（mm²） 300以内 | 100m | 1251.87 | 0 | 998.44 | 174 | 79.43 | 0 | 0 | 0 | 6.7806 |  | 工作内容：挂卸滑车，搭拆跨越架，放线、连接、架线、紧线，调整弧垂，绑扎，清理现场，工器具移运等。
0301040000 | XZGX3-10 | 10kV以下导线架设 1kV架空电力电缆 二芯 截面（mm²） 70以内 | 100m | 375.02 | 0 | 211.44 | 147.55 | 16.03 | 0 | 0 | 0 | 1.4373 |  | 工作内容：材料运输、装卸，金具安装，挂、卸滑车，拆、搭跨越架，敷设钢绞线，敷设电缆，绝缘摇测，挂标牌，清理现场，工器具移运等。
0301040000 | XZGX3-11 | 10kV以下导线架设 1kV架空电力电缆 四芯 截面（mm²） 95以内 | 100m | 597.06 | 0 | 426.49 | 149.13 | 21.44 | 0 | 0 | 0 | 2.8944 |  | 工作内容：材料运输、装卸，金具安装，挂、卸滑车，拆、搭跨越架，敷设钢绞线，敷设电缆，绝缘摇测，挂标牌，清理现场，工器具移运等。
0301040000 | XZGX3-12 | 10kV以下导线架设 1kV架空电力电缆 四芯 截面（mm²） 240以内 | 100m | 1057.19 | 0 | 873.87 | 149.47 | 33.85 | 0 | 0 | 0 | 5.9403 |  | 工作内容：材料运输、装卸，金具安装，挂、卸滑车，拆、搭跨越架，敷设钢绞线，敷设电缆，绝缘摇测，挂标牌，清理现场，工器具移运等。
0301050100 | XZGX3-13 | 10kV以下导线架设 接户线 架空绝缘电缆 架空敷设 截面（mm²） 95以内 | 100m | 128.23 | 0 | 93.92 | 26.77 | 7.54 | 0 | 0 | 0 | 0.7427 |  | 工作内容：根挂、卸滑车，拆、搭跨越架，放线、连接、架线、紧线，调整弧垂，绑扎，清理现场，工器具移运等。
0301050100 | XZGX3-14 | 10kV以下导线架设 接户线 架空绝缘电缆 架空敷设 截面（mm²） 150以内 | 100m | 211.99 | 0 | 168.01 | 34.27 | 9.71 | 0 | 0 | 0 | 1.3303 |  | 工作内容：根挂、卸滑车，拆、搭跨越架，放线、连接、架线、紧线，调整弧垂，绑扎，清理现场，工器具移运等。
0301050100 | XZGX3-15 | 10kV以下导线架设 接户线 架空绝缘电缆 架空敷设 截面（mm²） 240以内 | 100m | 276.36 | 0 | 223.86 | 41.49 | 11.01 | 0 | 0 | 0 | 1.7718 |  | 工作内容：根挂、卸滑车，拆、搭跨越架，放线、连接、架线、紧线，调整弧垂，绑扎，清理现场，工器具移运等。
0301050100 | XZGX3-16 | 10kV以下导线架设 接户线 架空绝缘电缆 沿墙敷设 截面（mm²） 95以内 | 100m | 365.05 | 0 | 309.76 | 47.75 | 7.54 | 0 | 0 | 0 | 2.1315 |  | 工作内容：根挂、卸滑车，拆、搭跨越架，放线、连接、架线、紧线，调整弧垂，绑扎，清理现场，工器具移运等。
0301050100 | XZGX3-17 | 10kV以下导线架设 接户线 架空绝缘电缆 沿墙敷设 截面（mm²） 150以内 | 100m | 432.97 | 0 | 365.76 | 57.5 | 9.71 | 0 | 0 | 0 | 2.51 |  | 工作内容：根挂、卸滑车，拆、搭跨越架，放线、连接、架线、紧线，调整弧垂，绑扎，清理现场，工器具移运等。
0301050100 | XZGX3-18 | 10kV以下导线架设 接户线 架空绝缘电缆 沿墙敷设 截面（mm²） 240以内 | 100m | 530 | 0 | 452.53 | 66.46 | 11.01 | 0 | 0 | 0 | 3.1042 |  | 工作内容：根挂、卸滑车，拆、搭跨越架，放线、连接、架线、紧线，调整弧垂，绑扎，清理现场，工器具移运等。
0301050200 | XZGX3-19 | 10kV以下导线架设 接户线 架空敷设 集束导线 截面（mm²） 70以内 | 100m | 375.69 | 0 | 346.31 | 18.68 | 10.7 | 0 | 0 | 0 | 2.3335 |  | 工作内容：挂、卸滑车，拆、搭跨越架，放线、连接、架线、紧线，调整弧垂，绑扎，清理现场，工器具移运等。
0301050200 | XZGX3-20 | 10kV以下导线架设 接户线 架空敷设 集束导线 截面（mm²） 120以内 | 100m | 524.3 | 0 | 489.79 | 21.48 | 13.03 | 0 | 0 | 0 | 3.3003 |  | 工作内容：挂、卸滑车，拆、搭跨越架，放线、连接、架线、紧线，调整弧垂，绑扎，清理现场，工器具移运等。
0301050200 | XZGX3-21 | 10kV以下导线架设 接户线 沿墙敷设 集束导线 截面（mm²） 70以内 | 100m | 540.5 | 0 | 457.88 | 72.77 | 9.85 | 0 | 0 | 0 | 2.9383 |  | 工作内容：挂、卸滑车，拆、搭跨越架，放线、连接、架线、紧线，调整弧垂，绑扎，清理现场，工器具移运等。
0301050200 | XZGX3-22 | 10kV以下导线架设 接户线 沿墙敷设 集束导线 截面（mm²） 120以内 | 100m | 771.06 | 0 | 677.71 | 82.66 | 10.69 | 0 | 0 | 0 | 4.3528 |  | 工作内容：挂、卸滑车，拆、搭跨越架，放线、连接、架线、紧线，调整弧垂，绑扎，清理现场，工器具移运等。
0301060000 | XZGX3-23 | 10kV以下导线架设 配管配线 管线敷设 截面（mm²） 25以内 | 100m | 1379.4 | 0 | 1076.84 | 221.46 | 81.09 | 0 | 0 | 0 | 7.5839 |  | 工作内容：测位，划线，打眼，管件连接，配管，固定，穿引线，扫管，穿线，编号，接头，清理现场，工器具移运等。
0301060000 | XZGX3-24 | 10kV以下导线架设 配管配线 管线敷设 截面（mm²） 50以内 | 100m | 1828.97 | 0 | 1478.06 | 269.59 | 81.33 | 0 | 0 | 0 | 10.283 |  | 工作内容：测位，划线，打眼，管件连接，配管，固定，穿引线，扫管，穿线，编号，接头，清理现场，工器具移运等。
0301060000 | XZGX3-25 | 10kV以下导线架设 配管配线 管线敷设 截面（mm²） 100以内 | 100m | 2132.98 | 0 | 1500.42 | 548.44 | 84.12 | 0 | 0 | 0 | 10.6748 |  | 工作内容：测位，划线，打眼，管件连接，配管，固定，穿引线，扫管，穿线，编号，接头，清理现场，工器具移运等。
0302010000 | XZGX3-26 | 避雷线（OPGW）架设 单根避雷线 截面（mm²） 50以内 | km/单根 | 1371.91 | 0 | 1163.57 | 49.39 | 158.95 | 0 | 0 | 0 | 7.9648 |  | 工作内容：放、紧线准备，人力或牵引放线，紧挂线，弧垂观测，号信联络，护线及杆塔监护，直线接头连接，清理现场，工器具移运等。
0302010000 | XZGX3-27 | 避雷线（OPGW）架设 单根避雷线 截面（mm²） 100以内 | km/单根 | 1524.82 | 0 | 1305.56 | 50.64 | 168.62 | 0 | 0 | 0 | 8.9355 |  | 工作内容：放、紧线准备，人力或牵引放线，紧挂线，弧垂观测，号信联络，护线及杆塔监护，直线接头连接，清理现场，工器具移运等。
0302010000 | XZGX3-28 | 避雷线（OPGW）架设 单根避雷线 截面（mm²） 100以上 | km/单根 | 1842.85 | 0 | 1600.18 | 57.15 | 185.52 | 0 | 0 | 0 | 10.9524 |  | 工作内容：放、紧线准备，人力或牵引放线，紧挂线，弧垂观测，号信联络，护线及杆塔监护，直线接头连接，清理现场，工器具移运等。
0302020000 | XZGX3-29 | 避雷线（OPGW）架设 OPGW光缆单根（芯数） 24以内 | km/单根 | 6130.4 | 0 | 1963.55 | 709.52 | 3457.33 | 0 | 0 | 0 | 13.3884 |  | 工作内容：牵张场地建设，放、紧线准备及放紧线，弧垂观测，信号联络，护线监护，测量准备，开缆盘，剥缆，清洗光纤，切缆，测量，接续，记录数据，封缆头，清理现场，工器具移运等。
0302020000 | XZGX3-30 | 避雷线（OPGW）架设 OPGW光缆单根（芯数） 48以内 | km/单根 | 6955.08 | 0 | 2200.63 | 936.46 | 3817.99 | 0 | 0 | 0 | 15.0496 |  | 工作内容：牵张场地建设，放、紧线准备及放紧线，弧垂观测，信号联络，护线监护，测量准备，开缆盘，剥缆，清洗光纤，切缆，测量，接续，记录数据，封缆头，清理现场，工器具移运等。
0302020000 | XZGX3-31 | 避雷线（OPGW）架设 OPGW光缆单根（芯数） 72以内 | km/单根 | 8193.08 | 0 | 2542.07 | 1030.49 | 4620.52 | 0 | 0 | 0 | 17.2425 |  | 工作内容：牵张场地建设，放、紧线准备及放紧线，弧垂观测，信号联络，护线监护，测量准备，开缆盘，剥缆，清洗光纤，切缆，测量，接续，记录数据，封缆头，清理现场，工器具移运等。
0302020000 | XZGX3-32 | 避雷线（OPGW）架设 OPGW光缆单根（芯数） 96以内 | km/单根 | 8705.87 | 0 | 2661.94 | 1114.86 | 4929.07 | 0 | 0 | 0 | 17.9779 |  | 工作内容：牵张场地建设，放、紧线准备及放紧线，弧垂观测，信号联络，护线监护，测量准备，开缆盘，剥缆，清洗光纤，切缆，测量，接续，记录数据，封缆头，清理现场，工器具移运等。
0302020000 | XZGX3-33 | 避雷线（OPGW）架设 OPGW光缆单根（芯数） 108以内 | km/单根 | 8977.68 | 0 | 2740.24 | 1152.77 | 5084.67 | 0 | 0 | 0 | 18.4583 |  | 工作内容：牵张场地建设，放、紧线准备及放紧线，弧垂观测，信号联络，护线监护，测量准备，开缆盘，剥缆，清洗光纤，切缆，测量，接续，记录数据，封缆头，清理现场，工器具移运等。
0303010000 | XZGX3-34 | 35kV及以上导线架设 交流线路 导线截面 截面（mm²） 150以内 | km/三相 | 13332.06 | 0 | 10708.22 | 846.82 | 1777.02 | 0 | 0 | 0 | 73.2907 |  | 工作内容：搭拆跨越架，牵张场地建设，放、紧线准备及引放线，紧挂线，弧垂观测，信号联络，护线及杆塔监护，直线接头连接，清理现场，工器具移运等。
0303010000 | XZGX3-35 | 35kV及以上导线架设 交流线路 导线截面 截面（mm²） 240以内 | km/三相 | 17516.49 | 0 | 11309.62 | 1149.83 | 5057.04 | 0 | 0 | 0 | 77.1343 |  | 工作内容：搭拆跨越架，牵张场地建设，放、紧线准备及引放线，紧挂线，弧垂观测，信号联络，护线及杆塔监护，直线接头连接，清理现场，工器具移运等。
0303010000 | XZGX3-36 | 35kV及以上导线架设 交流线路 导线截面 截面（mm²） 400以内 | km/三相 | 19051.89 | 0 | 12489.7 | 1239.55 | 5322.64 | 0 | 0 | 0 | 85.2027 |  | 工作内容：搭拆跨越架，牵张场地建设，放、紧线准备及引放线，紧挂线，弧垂观测，信号联络，护线及杆塔监护，直线接头连接，清理现场，工器具移运等。
0303010000 | XZGX3-37 | 35kV及以上导线架设 交流线路 导线截面 截面（mm²） 500以内 | km/三相 | 24550.98 | 0 | 13929.85 | 1671.52 | 8949.61 | 0 | 0 | 0 | 94.7246 |  | 工作内容：搭拆跨越架，牵张场地建设，放、紧线准备及引放线，紧挂线，弧垂观测，信号联络，护线及杆塔监护，直线接头连接，清理现场，工器具移运等。
0303010000 | XZGX3-38 | 35kV及以上导线架设 交流线路 导线截面 截面（mm²） 720以内 | km/三相 | 29868.85 | 0 | 17905.71 | 2081.41 | 9881.73 | 0 | 0 | 0 | 121.74 |  | 工作内容：搭拆跨越架，牵张场地建设，放、紧线准备及引放线，紧挂线，弧垂观测，信号联络，护线及杆塔监护，直线接头连接，清理现场，工器具移运等。
0303010000 | XZGX3-39 | 35kV及以上导线架设 交流线路 导线截面 截面（mm²） 2×400以内 | km/三相 | 37564.8 | 0 | 21832.03 | 2543.54 | 13189.23 | 0 | 0 | 0 | 146.4015 |  | 工作内容：搭拆跨越架，牵张场地建设，放、紧线准备及引放线，紧挂线，弧垂观测，信号联络，护线及杆塔监护，直线接头连接，清理现场，工器具移运等。
0303010000 | XZGX3-40 | 35kV及以上导线架设 交流线路 导线截面 截面（mm²） 2×630以内 | km/三相 | 41145.85 | 0 | 23751.62 | 2806.99 | 14587.24 | 0 | 0 | 0 | 159.3241 |  | 工作内容：搭拆跨越架，牵张场地建设，放、紧线准备及引放线，紧挂线，弧垂观测，信号联络，护线及杆塔监护，直线接头连接，清理现场，工器具移运等。
0303010000 | XZGX3-41 | 35kV及以上导线架设 交流线路 导线截面 截面（mm²） 2×800以内 | km/三相 | 44173.28 | 0 | 24428.42 | 3033.57 | 16711.29 | 0 | 0 | 0 | 163.7847 |  | 工作内容：搭拆跨越架，牵张场地建设，放、紧线准备及引放线，紧挂线，弧垂观测，信号联络，护线及杆塔监护，直线接头连接，清理现场，工器具移运等。
0303010000 | XZGX3-42 | 35kV及以上导线架设 交流线路 导线截面 截面（mm²） 2×1000以内 | km/三相 | 48767.7 | 0 | 25081.78 | 3364.72 | 20321.2 | 0 | 0 | 0 | 168.0906 |  | 工作内容：搭拆跨越架，牵张场地建设，放、紧线准备及引放线，紧挂线，弧垂观测，信号联络，护线及杆塔监护，直线接头连接，清理现场，工器具移运等。
0303010000 | XZGX3-43 | 35kV及以上导线架设 交流线路 导线截面 截面（mm²） 4×300以内 | km/三相 | 52413.41 | 0 | 28749.77 | 2524.11 | 21139.53 | 0 | 0 | 0 | 196.4206 |  | 工作内容：搭拆跨越架，牵张场地建设，放、紧线准备及引放线，紧挂线，弧垂观测，信号联络，护线及杆塔监护，直线接头连接，清理现场，工器具移运等。
0303010000 | XZGX3-44 | 35kV及以上导线架设 交流线路 导线截面 截面（mm²） 4×500以内 | km/三相 | 55563.84 | 0 | 30111.33 | 2687.95 | 22764.56 | 0 | 0 | 0 | 205.3949 |  | 工作内容：搭拆跨越架，牵张场地建设，放、紧线准备及引放线，紧挂线，弧垂观测，信号联络，护线及杆塔监护，直线接头连接，清理现场，工器具移运等。
0303010000 | XZGX3-45 | 35kV及以上导线架设 交流线路 导线截面 截面（mm²） 4×720以内 | km/三相 | 58060.3 | 0 | 29905.85 | 3397.16 | 24757.29 | 0 | 0 | 0 | 200.299 |  | 工作内容：搭拆跨越架，牵张场地建设，放、紧线准备及引放线，紧挂线，弧垂观测，信号联络，护线及杆塔监护，直线接头连接，清理现场，工器具移运等。
0303010000 | XZGX3-46 | 35kV及以上导线架设 交流线路 导线截面 截面（mm²） 4×900以内 | km/三相 | 61396.7 | 0 | 30522.61 | 3812.83 | 27061.26 | 0 | 0 | 0 | 204.3628 |  | 工作内容：搭拆跨越架，牵张场地建设，放、紧线准备及引放线，紧挂线，弧垂观测，信号联络，护线及杆塔监护，直线接头连接，清理现场，工器具移运等。
0303010000 | XZGX3-47 | 35kV及以上导线架设 交流线路 导线截面 截面（mm²） 6×400以内 | km/三相 | 60072.79 | 0 | 26418.81 | 3333.27 | 30320.71 | 0 | 0 | 0 | 176.4676 |  | 工作内容：搭拆跨越架，牵张场地建设，放、紧线准备及引放线，紧挂线，弧垂观测，信号联络，护线及杆塔监护，直线接头连接，清理现场，工器具移运等。
0303010000 | XZGX3-48 | 35kV及以上导线架设 交流线路 导线截面 截面（mm²） 6×630以内 | km/三相 | 67218.66 | 0 | 30014.45 | 3672.69 | 33531.52 | 0 | 0 | 0 | 200.1656 |  | 工作内容：搭拆跨越架，牵张场地建设，放、紧线准备及引放线，紧挂线，弧垂观测，信号联络，护线及杆塔监护，直线接头连接，清理现场，工器具移运等。
0303010000 | XZGX3-49 | 35kV及以上导线架设 交流线路 导线截面 截面（mm²） 6×900以内 | km/三相 | 82439.73 | 0 | 38965.53 | 4419.89 | 39054.31 | 0 | 0 | 0 | 259.1582 |  | 工作内容：搭拆跨越架，牵张场地建设，放、紧线准备及引放线，紧挂线，弧垂观测，信号联络，护线及杆塔监护，直线接头连接，清理现场，工器具移运等。
0303010000 | XZGX3-50 | 35kV及以上导线架设 交流线路 导线截面 截面（mm²） 8×500以内 | km/三相 | 76811.49 | 0 | 39418.76 | 3996.51 | 33396.22 | 0 | 0 | 0 | 262.2425 |  | 工作内容：搭拆跨越架，牵张场地建设，放、紧线准备及引放线，紧挂线，弧垂观测，信号联络，护线及杆塔监护，直线接头连接，清理现场，工器具移运等。
0303010000 | XZGX3-51 | 35kV及以上导线架设 交流线路 导线截面 截面（mm²） 8×800以内 | km/三相 | 92803.73 | 0 | 46807.33 | 4709.32 | 41287.08 | 0 | 0 | 0 | 310.9369 |  | 工作内容：搭拆跨越架，牵张场地建设，放、紧线准备及引放线，紧挂线，弧垂观测，信号联络，护线及杆塔监护，直线接头连接，清理现场，工器具移运等。
0303010000 | XZGX3-52 | 35kV及以上导线架设 交流线路 导线截面 截面（mm²） 8×1000以内 | km/三相 | 127356.26 | 0 | 63091.11 | 5954.53 | 58310.62 | 0 | 0 | 0 | 418.2568 |  | 工作内容：搭拆跨越架，牵张场地建设，放、紧线准备及引放线，紧挂线，弧垂观测，信号联络，护线及杆塔监护，直线接头连接，清理现场，工器具移运等。
0303020000 | XZGX3-53 | 35kV及以上导线架设 直流线路 导线截面 截面（mm²） 4×720以内 | km/二极 | 46493.48 | 0 | 25327.03 | 3054.48 | 18111.97 | 0 | 0 | 0 | 170.121 |  | 工作内容：搭拆跨越架，牵张场地建设，放、紧线准备及引放线，紧挂线，弧垂观测，信号联络，护线及杆塔监护，直线接头连接，清理现场，工器具移运等。
0303020000 | XZGX3-54 | 35kV及以上导线架设 直流线路 导线截面 截面（mm²） 4×1000以内 | km/二极 | 53677.2 | 0 | 28041.58 | 3735.98 | 21899.64 | 0 | 0 | 0 | 188.28 |  | 工作内容：搭拆跨越架，牵张场地建设，放、紧线准备及引放线，紧挂线，弧垂观测，信号联络，护线及杆塔监护，直线接头连接，清理现场，工器具移运等。
0303020000 | XZGX3-55 | 35kV及以上导线架设 直流线路 导线截面 截面（mm²） 6×720以内 | km/二极 | 62581.69 | 0 | 30221.28 | 4270.64 | 28089.77 | 0 | 0 | 0 | 202.8649 |  | 工作内容：搭拆跨越架，牵张场地建设，放、紧线准备及引放线，紧挂线，弧垂观测，信号联络，护线及杆塔监护，直线接头连接，清理现场，工器具移运等。
0303020000 | XZGX3-56 | 35kV及以上导线架设 直流线路 导线截面 截面（mm²） 6×1250以内 | km/二极 | 87639.04 | 0 | 45324.19 | 5146.96 | 37167.89 | 0 | 0 | 0 | 302.4044 |  | 工作内容：搭拆跨越架，牵张场地建设，放、紧线准备及引放线，紧挂线，弧垂观测，信号联络，护线及杆塔监护，直线接头连接，清理现场，工器具移运等。
0401000000 | XZGX4-1 | 10kV以下绝缘子安装 直线 柱式 | 基 | 15.64 | 0 | 9.55 | 0.17 | 5.92 | 0 | 0 | 0 | 0.067 |  | <!DOCTYPE HTML PUBLIC "-//W3C//DTD HTML 4.0//EN" "http://www.w3.org/TR/REC-html40/strict.dtd"> <html><head><meta name="qrichtext" content="1" /><style type="text/css"> p, li { white-space: pre-wrap; } </style></head><body style=" font-family:'Microsoft YaHei'; font-size:12px; font-weight:400; font-style:normal;"> <p style=" margin-top:0px; margin-bottom:0px; margin-left:0px; margin-right:0px; -qt-block-indent:0; text-indent:0px;">工作内容：直线：绝缘子开箱检查、清洗，绝缘测定，金具、绝缘子串组合与悬挂(包括放线滑车)，缠绕铝包带，安装线夹及螺栓紧固(或绑扎固定)，清理现场，工器具移运等。</p> <p style=" margin-top:0px; margin-bottom:0px; margin-left:0px; margin-right:0px; -qt-block-indent:0; text-indent:0px;">耐张：绝缘子开箱检查、清洗，绝缘测定，锚线，割线，耐张塔、转角塔导线耐张终端头制作，耐张绝缘子串组合连接和挂线，塔上安装及调整，清理现场，工器具移运等。</p> <p style="-qt-paragraph-type:empty; margin-top:0px; margin-bottom:0px; margin-left:0px; margin-right:0px; -qt-block-indent:0; text-indent:0px;"><br /></p></body></html>
0401000000 | XZGX4-2 | 10kV以下绝缘子安装 直线 盘式 | 基 | 21.07 | 0 | 11.13 | 0.2 | 9.74 | 0 | 0 | 0 | 0.0753 |  | <!DOCTYPE HTML PUBLIC "-//W3C//DTD HTML 4.0//EN" "http://www.w3.org/TR/REC-html40/strict.dtd"> <html><head><meta name="qrichtext" content="1" /><style type="text/css"> p, li { white-space: pre-wrap; } </style></head><body style=" font-family:'Microsoft YaHei'; font-size:12px; font-weight:400; font-style:normal;"> <p style=" margin-top:0px; margin-bottom:0px; margin-left:0px; margin-right:0px; -qt-block-indent:0; text-indent:0px;">工作内容：直线：绝缘子开箱检查、清洗，绝缘测定，金具、绝缘子串组合与悬挂(包括放线滑车)，缠绕铝包带，安装线夹及螺栓紧固(或绑扎固定)，清理现场，工器具移运等。</p> <p style=" margin-top:0px; margin-bottom:0px; margin-left:0px; margin-right:0px; -qt-block-indent:0; text-indent:0px;">耐张：绝缘子开箱检查、清洗，绝缘测定，锚线，割线，耐张塔、转角塔导线耐张终端头制作，耐张绝缘子串组合连接和挂线，塔上安装及调整，清理现场，工器具移运等。</p> <p style="-qt-paragraph-type:empty; margin-top:0px; margin-bottom:0px; margin-left:0px; margin-right:0px; -qt-block-indent:0; text-indent:0px;"><br /></p></body></html>
0401000000 | XZGX4-3 | 10kV以下绝缘子安装 耐张 盘式 | 基 | 460.65 | 0 | 336.74 | 10.47 | 113.44 | 0 | 0 | 0 | 2.2195 |  | <!DOCTYPE HTML PUBLIC "-//W3C//DTD HTML 4.0//EN" "http://www.w3.org/TR/REC-html40/strict.dtd"> <html><head><meta name="qrichtext" content="1" /><style type="text/css"> p, li { white-space: pre-wrap; } </style></head><body style=" font-family:'Microsoft YaHei'; font-size:12px; font-weight:400; font-style:normal;"> <p style=" margin-top:0px; margin-bottom:0px; margin-left:0px; margin-right:0px; -qt-block-indent:0; text-indent:0px;"><span style=" font-size:12px;">工作内容：直线：绝缘子开箱检查、清洗，绝缘测定，金具、绝缘子串组合与悬挂(包括放线滑车)，缠绕铝包带，安装线夹及螺栓紧固(或绑扎固定)，清理现场，工器具移运等。</span></p> <p style=" margin-top:0px; margin-bottom:0px; margin-left:0px; margin-right:0px; -qt-block-indent:0; text-indent:0px;"><span style=" font-size:12px;">耐张：绝缘子开箱检查、清洗，绝缘测定，锚线，割线，耐张塔、转角塔导线耐张终端头制作，耐张绝缘子串组合连接和挂线，塔上安装及调整，清理现场，工器具移运等。</span></p> <p style="-qt-paragraph-type:empty; margin-top:0px; margin-bottom:0px; margin-left:0px; margin-right:0px; -qt-block-indent:0; text-indent:0px;"><br /></p></body></html>
0402000000 | XZGX4-4 | 35kV及以上耐张转角杆塔导线挂线及绝缘子串安装 35kV | 基 | 7244.03 | 0 | 6093.58 | 30.91 | 1119.54 | 0 | 0 | 0 | 39.4302 |  | 工作内容：绝缘子开箱检查、清洗，绝缘测定，锚线，割线，耐张塔、转角塔导线耐张终端头制作，耐张绝缘子串组合连接和挂线，塔上安装及调整，跳线制作安装，清理现场，工器具移运等。
0402000000 | XZGX4-5 | 35kV及以上耐张转角杆塔导线挂线及绝缘子串安装 110kV 单导线 | 基 | 11139.1 | 0 | 9150.57 | 44.78 | 1943.75 | 0 | 0 | 0 | 59.211 |  | 工作内容：绝缘子开箱检查、清洗，绝缘测定，锚线，割线，耐张塔、转角塔导线耐张终端头制作，耐张绝缘子串组合连接和挂线，塔上安装及调整，跳线制作安装，清理现场，工器具移运等。
0402000000 | XZGX4-6 | 35kV及以上耐张转角杆塔导线挂线及绝缘子串安装 110kV 双分裂导线 | 基 | 15622.05 | 0 | 12810.93 | 89.56 | 2721.56 | 0 | 0 | 0 | 82.896 |  | 工作内容：绝缘子开箱检查、清洗，绝缘测定，锚线，割线，耐张塔、转角塔导线耐张终端头制作，耐张绝缘子串组合连接和挂线，塔上安装及调整，跳线制作安装，清理现场，工器具移运等。
0402000000 | XZGX4-7 | 35kV及以上耐张转角杆塔导线挂线及绝缘子串安装 220kV 双分裂导线 | 基 | 24634.28 | 0 | 19722.34 | 239.21 | 4672.73 | 0 | 0 | 0 | 127.6173 |  | 工作内容：绝缘子开箱检查、清洗，绝缘测定，锚线，割线，耐张塔、转角塔导线耐张终端头制作，耐张绝缘子串组合连接和挂线，塔上安装及调整，跳线制作安装，清理现场，工器具移运等。
0402000000 | XZGX4-8 | 35kV及以上耐张转角杆塔导线挂线及绝缘子串安装 220kV 四分裂导线 | 基 | 39294.81 | 0 | 31245.17 | 374.77 | 7674.87 | 0 | 0 | 0 | 202.1787 |  | 工作内容：绝缘子开箱检查、清洗，绝缘测定，锚线，割线，耐张塔、转角塔导线耐张终端头制作，耐张绝缘子串组合连接和挂线，塔上安装及调整，跳线制作安装，清理现场，工器具移运等。
0402000000 | XZGX4-9 | 35kV及以上耐张转角杆塔导线挂线及绝缘子串安装 330kV 双分裂导线 | 基 | 27135.51 | 0 | 21721.51 | 263.37 | 5150.63 | 0 | 0 | 0 | 140.5548 |  | 工作内容：绝缘子开箱检查、清洗，绝缘测定，锚线，割线，耐张塔、转角塔导线耐张终端头制作，耐张绝缘子串组合连接和挂线，塔上安装及调整，跳线制作安装，清理现场，工器具移运等。
0402000000 | XZGX4-10 | 35kV及以上耐张转角杆塔导线挂线及绝缘子串安装 330kV 四分裂导线 | 基 | 42707.37 | 0 | 34003.52 | 408.73 | 8295.12 | 0 | 0 | 0 | 220.0263 |  | 工作内容：绝缘子开箱检查、清洗，绝缘测定，锚线，割线，耐张塔、转角塔导线耐张终端头制作，耐张绝缘子串组合连接和挂线，塔上安装及调整，跳线制作安装，清理现场，工器具移运等。
0402000000 | XZGX4-11 | 35kV及以上耐张转角杆塔导线挂线及绝缘子串安装 500kV 双分裂导线 | 基 | 43511.96 | 0 | 34021.36 | 253.76 | 9236.84 | 0 | 0 | 0 | 220.1423 |  | 工作内容：绝缘子开箱检查、清洗，绝缘测定，锚线，割线，耐张塔、转角塔导线耐张终端头制作，耐张绝缘子串组合连接和挂线，塔上安装及调整，跳线制作安装，清理现场，工器具移运等。
0402000000 | XZGX4-12 | 35kV及以上耐张转角杆塔导线挂线及绝缘子串安装 ±500kV 双分裂导线 | 基 | 29007.94 | 0 | 22680.9 | 169.17 | 6157.87 | 0 | 0 | 0 | 146.7615 |  | 工作内容：绝缘子开箱检查、清洗，绝缘测定，锚线，割线，耐张塔、转角塔导线耐张终端头制作，耐张绝缘子串组合连接和挂线，塔上安装及调整，跳线制作安装，清理现场，工器具移运等。
0402000000 | XZGX4-13 | 35kV及以上耐张转角杆塔导线挂线及绝缘子串安装 500kV 四分裂导线 | 基 | 57147.01 | 0 | 44909.63 | 328.81 | 11908.57 | 0 | 0 | 0 | 290.5972 |  | 工作内容：绝缘子开箱检查、清洗，绝缘测定，锚线，割线，耐张塔、转角塔导线耐张终端头制作，耐张绝缘子串组合连接和挂线，塔上安装及调整，跳线制作安装，清理现场，工器具移运等。
0402000000 | XZGX4-14 | 35kV及以上耐张转角杆塔导线挂线及绝缘子串安装 ±500kV 四分裂导线 | 基 | 38097.99 | 0 | 29939.74 | 219.21 | 7939.04 | 0 | 0 | 0 | 193.7314 |  | 工作内容：绝缘子开箱检查、清洗，绝缘测定，锚线，割线，耐张塔、转角塔导线耐张终端头制作，耐张绝缘子串组合连接和挂线，塔上安装及调整，跳线制作安装，清理现场，工器具移运等。
0402000000 | XZGX4-15 | 35kV及以上耐张转角杆塔导线挂线及绝缘子串安装 500kV 六分裂导线 | 基 | 73698.41 | 0 | 58132.5 | 417.43 | 15148.48 | 0 | 0 | 0 | 376.1589 |  | 工作内容：绝缘子开箱检查、清洗，绝缘测定，锚线，割线，耐张塔、转角塔导线耐张终端头制作，耐张绝缘子串组合连接和挂线，塔上安装及调整，跳线制作安装，清理现场，工器具移运等。
0402000000 | XZGX4-16 | 35kV及以上耐张转角杆塔导线挂线及绝缘子串安装 ±500kV 六分裂导线 | 基 | 49132.24 | 0 | 38755 | 278.28 | 10098.96 | 0 | 0 | 0 | 250.7726 |  | 工作内容：绝缘子开箱检查、清洗，绝缘测定，锚线，割线，耐张塔、转角塔导线耐张终端头制作，耐张绝缘子串组合连接和挂线，塔上安装及调整，跳线制作安装，清理现场，工器具移运等。
0402000000 | XZGX4-17 | 35kV及以上耐张转角杆塔导线挂线及绝缘子串安装 750kV 四分裂导线 | 基 | 64288.43 | 0 | 50728.17 | 361.56 | 13198.7 | 0 | 0 | 0 | 328.2479 |  | 工作内容：绝缘子开箱检查、清洗，绝缘测定，锚线，割线，耐张塔、转角塔导线耐张终端头制作，耐张绝缘子串组合连接和挂线，塔上安装及调整，跳线制作安装，清理现场，工器具移运等。
0402000000 | XZGX4-18 | 35kV及以上耐张转角杆塔导线挂线及绝缘子串安装 ±660kV 四分裂导线 | 基 | 42858.95 | 0 | 33818.78 | 241.04 | 8799.13 | 0 | 0 | 0 | 218.8319 |  | 工作内容：绝缘子开箱检查、清洗，绝缘测定，锚线，割线，耐张塔、转角塔导线耐张终端头制作，耐张绝缘子串组合连接和挂线，塔上安装及调整，跳线制作安装，清理现场，工器具移运等。
0402000000 | XZGX4-19 | 35kV及以上耐张转角杆塔导线挂线及绝缘子串安装 750kV 六分裂导线 | 基 | 77920.38 | 0 | 61419.29 | 440.8 | 16060.29 | 0 | 0 | 0 | 397.4264 |  | 工作内容：绝缘子开箱检查、清洗，绝缘测定，锚线，割线，耐张塔、转角塔导线耐张终端头制作，耐张绝缘子串组合连接和挂线，塔上安装及调整，跳线制作安装，清理现场，工器具移运等。
0402000000 | XZGX4-20 | 35kV及以上耐张转角杆塔导线挂线及绝缘子串安装 ±660kV 六分裂导线 | 基 | 51946.9 | 0 | 40946.19 | 293.87 | 10706.84 | 0 | 0 | 0 | 264.9509 |  | 工作内容：绝缘子开箱检查、清洗，绝缘测定，锚线，割线，耐张塔、转角塔导线耐张终端头制作，耐张绝缘子串组合连接和挂线，塔上安装及调整，跳线制作安装，清理现场，工器具移运等。
0402000000 | XZGX4-21 | 35kV及以上耐张转角杆塔导线挂线及绝缘子串安装 1000kV 四分裂导线 | 基 | 70327.39 | 0 | 55320.48 | 397.52 | 14609.39 | 0 | 0 | 0 | 357.9634 |  | 工作内容：绝缘子开箱检查、清洗，绝缘测定，锚线，割线，耐张塔、转角塔导线耐张终端头制作，耐张绝缘子串组合连接和挂线，塔上安装及调整，跳线制作安装，清理现场，工器具移运等。
0402000000 | XZGX4-22 | 35kV及以上耐张转角杆塔导线挂线及绝缘子串安装 ±800kV 四分裂导线 | 基 | 46884.92 | 0 | 36880.31 | 265.02 | 9739.59 | 0 | 0 | 0 | 238.6422 |  | 工作内容：绝缘子开箱检查、清洗，绝缘测定，锚线，割线，耐张塔、转角塔导线耐张终端头制作，耐张绝缘子串组合连接和挂线，塔上安装及调整，跳线制作安装，清理现场，工器具移运等。
0402000000 | XZGX4-23 | 35kV及以上耐张转角杆塔导线挂线及绝缘子串安装 1000kV 六分裂导线 | 基 | 82746.9 | 0 | 64893.73 | 472.66 | 17380.51 | 0 | 0 | 0 | 419.9095 |  | 工作内容：绝缘子开箱检查、清洗，绝缘测定，锚线，割线，耐张塔、转角塔导线耐张终端头制作，耐张绝缘子串组合连接和挂线，塔上安装及调整，跳线制作安装，清理现场，工器具移运等。
0402000000 | XZGX4-24 | 35kV及以上耐张转角杆塔导线挂线及绝缘子串安装 ±800kV 六分裂导线 | 基 | 55164.57 | 0 | 43262.48 | 315.11 | 11586.98 | 0 | 0 | 0 | 279.9396 |  | 工作内容：绝缘子开箱检查、清洗，绝缘测定，锚线，割线，耐张塔、转角塔导线耐张终端头制作，耐张绝缘子串组合连接和挂线，塔上安装及调整，跳线制作安装，清理现场，工器具移运等。
0402000000 | XZGX4-25 | 35kV及以上耐张转角杆塔导线挂线及绝缘子串安装 1000kV 八分裂导线 | 基 | 92778.44 | 0 | 73090.11 | 526.02 | 19162.31 | 0 | 0 | 0 | 472.9452 |  | 工作内容：绝缘子开箱检查、清洗，绝缘测定，锚线，割线，耐张塔、转角塔导线耐张终端头制作，耐张绝缘子串组合连接和挂线，塔上安装及调整，跳线制作安装，清理现场，工器具移运等。
0402000000 | XZGX4-26 | 35kV及以上耐张转角杆塔导线挂线及绝缘子串安装 ±800kV 八分裂导线 | 基 | 61852.27 | 0 | 48726.74 | 350.68 | 12774.85 | 0 | 0 | 0 | 315.2968 |  | 工作内容：绝缘子开箱检查、清洗，绝缘测定，锚线，割线，耐张塔、转角塔导线耐张终端头制作，耐张绝缘子串组合连接和挂线，塔上安装及调整，跳线制作安装，清理现场，工器具移运等。
0403000000 | XZGX4-27 | 35kV及以上直线杆塔绝缘子串悬挂安装 35kV | 基 | 125.21 | 0 | 107.66 | 5.99 | 11.56 | 0 | 0 | 0 | 0.6969 |  | 工作内容：绝缘子开箱检查、清洗，绝缘测定，金具、绝缘子串组合与悬挂(包括放线滑车)，缠绕铝包带，安装线夹及螺栓紧固(或绑扎固定)，清理现场，工器具移运等。
0403000000 | XZGX4-28 | 35kV及以上直线杆塔绝缘子串悬挂安装 110kV 单联串 | 基 | 271.63 | 0 | 225.78 | 1.03 | 44.82 | 0 | 0 | 0 | 1.4613 |  | 工作内容：绝缘子开箱检查、清洗，绝缘测定，金具、绝缘子串组合与悬挂(包括放线滑车)，缠绕铝包带，安装线夹及螺栓紧固(或绑扎固定)，清理现场，工器具移运等。
0403000000 | XZGX4-29 | 35kV及以上直线杆塔绝缘子串悬挂安装 110kV 双联串 | 基 | 421.25 | 0 | 334.94 | 1.76 | 84.55 | 0 | 0 | 0 | 2.1678 |  | 工作内容：绝缘子开箱检查、清洗，绝缘测定，金具、绝缘子串组合与悬挂(包括放线滑车)，缠绕铝包带，安装线夹及螺栓紧固(或绑扎固定)，清理现场，工器具移运等。
0403000000 | XZGX4-30 | 35kV及以上直线杆塔绝缘子串悬挂安装 220kV 单联串 | 基 | 750.62 | 0 | 619.53 | 2.87 | 128.22 | 0 | 0 | 0 | 4.0086 |  | 工作内容：绝缘子开箱检查、清洗，绝缘测定，金具、绝缘子串组合与悬挂(包括放线滑车)，缠绕铝包带，安装线夹及螺栓紧固(或绑扎固定)，清理现场，工器具移运等。
0403000000 | XZGX4-31 | 35kV及以上直线杆塔绝缘子串悬挂安装 220kV 双联串 | 基 | 917.51 | 0 | 769.37 | 5.52 | 142.62 | 0 | 0 | 0 | 4.978 |  | 工作内容：绝缘子开箱检查、清洗，绝缘测定，金具、绝缘子串组合与悬挂(包括放线滑车)，缠绕铝包带，安装线夹及螺栓紧固(或绑扎固定)，清理现场，工器具移运等。
0403000000 | XZGX4-32 | 35kV及以上直线杆塔绝缘子串悬挂安装 330kV 单联串 | 基 | 985.76 | 0 | 804.06 | 4.34 | 177.36 | 0 | 0 | 0 | 5.2036 |  | 工作内容：绝缘子开箱检查、清洗，绝缘测定，金具、绝缘子串组合与悬挂(包括放线滑车)，缠绕铝包带，安装线夹及螺栓紧固(或绑扎固定)，清理现场，工器具移运等。
0403000000 | XZGX4-33 | 35kV及以上直线杆塔绝缘子串悬挂安装 330kV 双联串 | 基 | 1219.46 | 0 | 1012.88 | 5.65 | 200.93 | 0 | 0 | 0 | 6.5546 |  | 工作内容：绝缘子开箱检查、清洗，绝缘测定，金具、绝缘子串组合与悬挂(包括放线滑车)，缠绕铝包带，安装线夹及螺栓紧固(或绑扎固定)，清理现场，工器具移运等。
0403000000 | XZGX4-34 | 35kV及以上直线杆塔绝缘子串悬挂安装 500kV 单联串 | 基 | 2127.59 | 0 | 1798.61 | 6.21 | 322.77 | 0 | 0 | 0 | 11.6381 |  | 工作内容：绝缘子开箱检查、清洗，绝缘测定，金具、绝缘子串组合与悬挂(包括放线滑车)，缠绕铝包带，安装线夹及螺栓紧固(或绑扎固定)，清理现场，工器具移运等。
0403000000 | XZGX4-35 | 35kV及以上直线杆塔绝缘子串悬挂安装 ±500kV 单联串 | 基 | 1418.36 | 0 | 1199.07 | 4.14 | 215.15 | 0 | 0 | 0 | 7.7587 |  | 工作内容：绝缘子开箱检查、清洗，绝缘测定，金具、绝缘子串组合与悬挂(包括放线滑车)，缠绕铝包带，安装线夹及螺栓紧固(或绑扎固定)，清理现场，工器具移运等。
0403000000 | XZGX4-36 | 35kV及以上直线杆塔绝缘子串悬挂安装 500kV 双联串 | 基 | 2710.27 | 0 | 2333.6 | 10.83 | 365.84 | 0 | 0 | 0 | 15.1001 |  | 工作内容：绝缘子开箱检查、清洗，绝缘测定，金具、绝缘子串组合与悬挂(包括放线滑车)，缠绕铝包带，安装线夹及螺栓紧固(或绑扎固定)，清理现场，工器具移运等。
0403000000 | XZGX4-37 | 35kV及以上直线杆塔绝缘子串悬挂安装 ±500kV 双联串 | 基 | 1806.85 | 0 | 1555.73 | 7.22 | 243.9 | 0 | 0 | 0 | 10.0667 |  | 工作内容：绝缘子开箱检查、清洗，绝缘测定，金具、绝缘子串组合与悬挂(包括放线滑车)，缠绕铝包带，安装线夹及螺栓紧固(或绑扎固定)，清理现场，工器具移运等。
0403000000 | XZGX4-38 | 35kV及以上直线杆塔绝缘子串悬挂安装 750kV 单联串 | 基 | 2784.77 | 0 | 2403.62 | 9.12 | 372.03 | 0 | 0 | 0 | 15.5532 |  | 工作内容：绝缘子开箱检查、清洗，绝缘测定，金具、绝缘子串组合与悬挂(包括放线滑车)，缠绕铝包带，安装线夹及螺栓紧固(或绑扎固定)，清理现场，工器具移运等。
0403000000 | XZGX4-39 | 35kV及以上直线杆塔绝缘子串悬挂安装 ±660kV 单联串 | 基 | 1856.55 | 0 | 1602.43 | 6.08 | 248.04 | 0 | 0 | 0 | 10.3689 |  | 工作内容：绝缘子开箱检查、清洗，绝缘测定，金具、绝缘子串组合与悬挂(包括放线滑车)，缠绕铝包带，安装线夹及螺栓紧固(或绑扎固定)，清理现场，工器具移运等。
0403000000 | XZGX4-40 | 35kV及以上直线杆塔绝缘子串悬挂安装 750kV 双联串 | 基 | 3566.89 | 0 | 3131.84 | 13.53 | 421.52 | 0 | 0 | 0 | 20.2654 |  | 工作内容：绝缘子开箱检查、清洗，绝缘测定，金具、绝缘子串组合与悬挂(包括放线滑车)，缠绕铝包带，安装线夹及螺栓紧固(或绑扎固定)，清理现场，工器具移运等。
0403000000 | XZGX4-41 | 35kV及以上直线杆塔绝缘子串悬挂安装 ±660kV 双联串 | 基 | 2377.89 | 0 | 2087.88 | 9.02 | 280.99 | 0 | 0 | 0 | 13.5102 |  | 工作内容：绝缘子开箱检查、清洗，绝缘测定，金具、绝缘子串组合与悬挂(包括放线滑车)，缠绕铝包带，安装线夹及螺栓紧固(或绑扎固定)，清理现场，工器具移运等。
0403000000 | XZGX4-42 | 35kV及以上直线杆塔绝缘子串悬挂安装 1000kV 单联串 | 基 | 4057.54 | 0 | 3432.74 | 12.42 | 612.38 | 0 | 0 | 0 | 22.2121 |  | 工作内容：绝缘子开箱检查、清洗，绝缘测定，金具、绝缘子串组合与悬挂(包括放线滑车)，缠绕铝包带，安装线夹及螺栓紧固(或绑扎固定)，清理现场，工器具移运等。
0403000000 | XZGX4-43 | 35kV及以上直线杆塔绝缘子串悬挂安装 ±800kV 单联串 | 基 | 2704.99 | 0 | 2288.48 | 8.28 | 408.23 | 0 | 0 | 0 | 14.808 |  | 工作内容：绝缘子开箱检查、清洗，绝缘测定，金具、绝缘子串组合与悬挂(包括放线滑车)，缠绕铝包带，安装线夹及螺栓紧固(或绑扎固定)，清理现场，工器具移运等。
0403000000 | XZGX4-44 | 35kV及以上直线杆塔绝缘子串悬挂安装 1000kV 双联串 | 基 | 5226.96 | 0 | 4504.56 | 21.65 | 700.75 | 0 | 0 | 0 | 29.1478 |  | 工作内容：绝缘子开箱检查、清洗，绝缘测定，金具、绝缘子串组合与悬挂(包括放线滑车)，缠绕铝包带，安装线夹及螺栓紧固(或绑扎固定)，清理现场，工器具移运等。
0403000000 | XZGX4-45 | 35kV及以上直线杆塔绝缘子串悬挂安装 ±800kV 双联串 | 基 | 3484.64 | 0 | 3003.03 | 14.43 | 467.18 | 0 | 0 | 0 | 19.4318 |  | 工作内容：绝缘子开箱检查、清洗，绝缘测定，金具、绝缘子串组合与悬挂(包括放线滑车)，缠绕铝包带，安装线夹及螺栓紧固(或绑扎固定)，清理现场，工器具移运等。
0404000000 | XZGX4-46 | 均压环、屏蔽环安装 220kV以下 | 单相 | 19.94 | 0 | 19.06 | 0 | 0.88 | 0 | 0 | 0 | 0.1235 |  | 工作内容：开箱检查，地面组合，高空安装和螺栓紧固，清理现场，工器具移运等。
0404000000 | XZGX4-47 | 均压环、屏蔽环安装 330kV | 单相 | 30.62 | 0 | 29.74 | 0 | 0.88 | 0 | 0 | 0 | 0.1925 |  | 工作内容：开箱检查，地面组合，高空安装和螺栓紧固，清理现场，工器具移运等。
0404000000 | XZGX4-48 | 均压环、屏蔽环安装 ±500kV、500kV | 单相（单极） | 43.29 | 0 | 42.41 | 0 | 0.88 | 0 | 0 | 0 | 0.2745 |  | 工作内容：开箱检查，地面组合，高空安装和螺栓紧固，清理现场，工器具移运等。
0404000000 | XZGX4-49 | 均压环、屏蔽环安装 ±660kV、750kV | 单相（单极） | 58.2 | 0 | 57.32 | 0 | 0.88 | 0 | 0 | 0 | 0.3709 |  | 工作内容：开箱检查，地面组合，高空安装和螺栓紧固，清理现场，工器具移运等。
0404000000 | XZGX4-50 | 均压环、屏蔽环安装 ±800kV、1000kV | 单相（单极） | 70.42 | 0 | 69.12 | 0 | 1.3 | 0 | 0 | 0 | 0.4473 |  | 工作内容：开箱检查，地面组合，高空安装和螺栓紧固，清理现场，工器具移运等。
0405010000 | XZGX4-51 | 防振锤、间隔棒安装 防振锤 单导线 | 个 | 11.62 | 0 | 10.14 | 1.11 | 0.37 | 0 | 0 | 0 | 0.0656 |  | 工作内容：外观检查，在导线及良导体避雷线缠绕铝包带，安装调整及螺栓紧固，补刷油漆，清理现场，工器具移运等。
0405010000 | XZGX4-52 | 防振锤、间隔棒安装 防振锤 四分裂导线以内 | 个 | 8.43 | 0 | 6.95 | 1.11 | 0.37 | 0 | 0 | 0 | 0.0451 |  | 工作内容：外观检查，在导线及良导体避雷线缠绕铝包带，安装调整及螺栓紧固，补刷油漆，清理现场，工器具移运等。
0405010000 | XZGX4-53 | 防振锤、间隔棒安装 防振锤 四分裂导线以上 | 个 | 6.73 | 0 | 5.25 | 1.11 | 0.37 | 0 | 0 | 0 | 0.034 |  | 工作内容：外观检查，在导线及良导体避雷线缠绕铝包带，安装调整及螺栓紧固，补刷油漆，清理现场，工器具移运等。
0405020000 | XZGX4-54 | 防振锤、间隔棒安装 导线间隔棒 四分裂导线以内 | 个 | 24.16 | 0 | 20.31 | 3.11 | 0.74 | 0 | 0 | 0 | 0.1315 |  | 工作内容：外观检查，开箱检查，利用飞车和绳尺进行高空测距及安装等，清理现场，工器具移运等。
0405020000 | XZGX4-55 | 防振锤、间隔棒安装 导线间隔棒 四分裂导线以上 | 个 | 61.52 | 0 | 53.93 | 6.66 | 0.93 | 0 | 0 | 0 | 0.3489 |  | 工作内容：外观检查，开箱检查，利用飞车和绳尺进行高空测距及安装等，清理现场，工器具移运等。
0405030000 | XZGX4-56 | 防振锤、间隔棒安装 相间间隔棒 220kV以下 | 组 | 424.01 | 0 | 358.87 | 8.26 | 56.88 | 0 | 0 | 0 | 2.3221 |  | 工作内容：外观检查，开箱检查，利用飞车和绳尺进行高空测距及安装等，清理现场，工器具移运等。
0405030000 | XZGX4-57 | 防振锤、间隔棒安装 相间间隔棒 500kV以下 | 组 | 1430.58 | 0 | 1241.16 | 25.36 | 164.06 | 0 | 0 | 0 | 8.0313 |  | 工作内容：外观检查，开箱检查，利用飞车和绳尺进行高空测距及安装等，清理现场，工器具移运等。
0405030000 | XZGX4-58 | 防振锤、间隔棒安装 相间间隔棒 1000kV以下 | 组 | 2319.08 | 0 | 2009.99 | 40.44 | 268.65 | 0 | 0 | 0 | 13.0057 |  | 工作内容：外观检查，开箱检查，利用飞车和绳尺进行高空测距及安装等，清理现场，工器具移运等。
0406000000 | XZGX4-59 | 重锤安装 200以内 | 单相(单极) | 104.26 | 0 | 75.94 | 5 | 23.32 | 0 | 0 | 0 | 0.4914 |  | 工作内容：地面组合、利用机动绞磨和滑车组提升，安装，紧固，清理现场，工器具移运等。
0406000000 | XZGX4-60 | 重锤安装 500以内 | 单相(单极) | 244.27 | 0 | 176.95 | 11.06 | 56.26 | 0 | 0 | 0 | 1.145 |  | 工作内容：地面组合、利用机动绞磨和滑车组提升，安装，紧固，清理现场，工器具移运等。
0407010000 | XZGX4-61 | 阻尼线、阻冰环安装 阻尼线 单导线 | 单相(单极) | 247.41 | 0 | 186.32 | 4.3 | 56.79 | 0 | 0 | 0 | 1.2057 |  | 工作内容：线材丈量与切割，机动绞磨提升，安装，花边调整及线夹紧固，清理现场，工器具移运等。
0407010000 | XZGX4-62 | 阻尼线、阻冰环安装 阻尼线 双分裂导线 | 单相(单极) | 657.1 | 0 | 491.22 | 23.05 | 142.83 | 0 | 0 | 0 | 3.1786 |  | 工作内容：线材丈量与切割，机动绞磨提升，安装，花边调整及线夹紧固，清理现场，工器具移运等。
0407010000 | XZGX4-63 | 阻尼线、阻冰环安装 阻尼线 四分裂导线 | 单相(单极) | 1243.55 | 0 | 919.86 | 31.18 | 292.51 | 0 | 0 | 0 | 5.9522 |  | 工作内容：线材丈量与切割，机动绞磨提升，安装，花边调整及线夹紧固，清理现场，工器具移运等。
0407010000 | XZGX4-64 | 阻尼线、阻冰环安装 阻尼线 六分裂导线 | 单相(单极) | 1894.55 | 0 | 1416.08 | 51.66 | 426.81 | 0 | 0 | 0 | 9.163 |  | 工作内容：线材丈量与切割，机动绞磨提升，安装，花边调整及线夹紧固，清理现场，工器具移运等。
0407010000 | XZGX4-65 | 阻尼线、阻冰环安装 阻尼线 八分裂导线 | 单相(单极) | 2407.72 | 0 | 1800.13 | 65.78 | 541.81 | 0 | 0 | 0 | 11.6481 |  | 工作内容：线材丈量与切割，机动绞磨提升，安装，花边调整及线夹紧固，清理现场，工器具移运等。
0407020000 | XZGX4-66 | 阻尼线、阻冰环安装 阻冰环 | 10个 | 7.45 | 0 | 4.8 | 0 | 2.65 | 0 | 0 | 0 | 0.031 |  | 工作内容：跳线丈量，切割，连接，整理，电气间隙测定，清理现场，工器具移运等。
0501000000 | XZGX5-1 | 油浸式三相变压器安装 10kV电力电缆引下线 容量（kVA）以内 315 | 台 | 4934.58 | 0 | 3529.89 | 318.97 | 1085.72 | 0 | 0 | 0 | 22.8495 |  | 工作内容：变压器、变压器综合检测仪、配电箱、熔断器、隔离开关、避雷器等设备检查、安装，单体调试，支架、台架、撑铁及抱箍安装，变压器引下线、绝缘子试验安装、设备绝缘护罩、设备连线安装，电缆试验，电缆终端制作安装，变压器与配电箱电缆连接线安装，接地连接，清理现场，工器具移运等。
0501000000 | XZGX5-2 | 油浸式三相变压器安装 10kV电力电缆引下线 容量（kVA）以内 630 | 台 | 5434.06 | 0 | 3954.14 | 333.47 | 1146.45 | 0 | 0 | 0 | 25.6044 |  | 工作内容：变压器、变压器综合检测仪、配电箱、熔断器、隔离开关、避雷器等设备检查、安装，单体调试，支架、台架、撑铁及抱箍安装，变压器引下线、绝缘子试验安装、设备绝缘护罩、设备连线安装，电缆试验，电缆终端制作安装，变压器与配电箱电缆连接线安装，接地连接，清理现场，工器具移运等。
0501000000 | XZGX5-3 | 油浸式三相变压器安装 10kV架空绝缘电缆引下线 容量（kVA）以内 315 | 台 | 4805.05 | 0 | 3440.59 | 355.87 | 1008.59 | 0 | 0 | 0 | 23.0838 |  | 工作内容：变压器、变压器综合检测仪、配电箱、熔断器、隔离开关、避雷器等设备检查、安装，单体调试，支架、台架、撑铁及抱箍安装，变压器引下线、绝缘子试验安装、设备绝缘护罩、设备连线安装，变压器与配电箱电缆连接线安装，接地连接，清理现场，工器具移运等。
0501000000 | XZGX5-4 | 油浸式三相变压器安装 10kV架空绝缘电缆引下线 容量（kVA）以内 630 | 台 | 5183.1 | 0 | 3753.02 | 368.66 | 1061.42 | 0 | 0 | 0 | 25.1899 |  | 工作内容：变压器、变压器综合检测仪、配电箱、熔断器、隔离开关、避雷器等设备检查、安装，单体调试，支架、台架、撑铁及抱箍安装，变压器引下线、绝缘子试验安装、设备绝缘护罩、设备连线安装，变压器与配电箱电缆连接线安装，接地连接，清理现场，工器具移运等。
0502000000 | XZGX5-5 | 油浸式单相变压器安装 单相变压器 | 台 | 3142.57 | 0 | 2338.96 | 277.67 | 525.94 | 0 | 0 | 0 | 15.6369 |  | 工作内容：变压器、变压器综合检测仪、配电箱、熔断器、隔离开关、避雷器等设备检查、安装，单体调试，支架、台架、撑铁及抱箍安装，变压器引下线、绝缘子试验安装、设备绝缘护罩、设备连线安装，变压器与配电箱电缆连接线安装，接地连接，清理现场，工器具移运等。
0503000000 | XZGX5-6 | 油浸式线路调压稳压变压器安装 容量（kVA） 3150以内 | 台 | 5610.56 | 0 | 3986.75 | 312.62 | 1311.19 | 0 | 0 | 0 | 26.5122 |  | 工作内容：调压稳压变压器、熔断器、隔离开关、避雷器等设备检查、安装，单体调试，支架、台架、撑铁及抱箍安装，引下线及设备连线安装，绝缘子试验及安装、设备绝缘护罩安装，接地连接，清理现场，工器具移运等。
0503000000 | XZGX5-7 | 油浸式线路调压稳压变压器安装 容量（kVA） 5000以内 | 台 | 6446.33 | 0 | 4603.86 | 346.98 | 1495.49 | 0 | 0 | 0 | 30.6565 |  | 工作内容：调压稳压变压器、熔断器、隔离开关、避雷器等设备检查、安装，单体调试，支架、台架、撑铁及抱箍安装，引下线及设备连线安装，绝缘子试验及安装、设备绝缘护罩安装，接地连接，清理现场，工器具移运等。
0503000000 | XZGX5-8 | 油浸式线路调压稳压变压器安装 容量（kVA） 5000以上 | 台 | 7368.1 | 0 | 5243.1 | 518.22 | 1606.78 | 0 | 0 | 0 | 35.2647 |  | 工作内容：调压稳压变压器、熔断器、隔离开关、避雷器等设备检查、安装，单体调试，支架、台架、撑铁及抱箍安装，引下线及设备连线安装，绝缘子试验及安装、设备绝缘护罩安装，接地连接，清理现场，工器具移运等。
0601000000 | XZGX6-1 | 排水（洪）沟砌筑 砌石 | m³ | 126.72 | 0 | 117.74 | 0.79 | 8.19 | 0 | 0 | 0 | 0.9832 |  | 工作内容：挖方，余土（石）清理，修整，材料移运，选料，砂浆配拌，砌筑，找正，上浆，勾缝，清理现场，工器具移运等。
0602000000 | XZGX6-2 | 护坡、挡土墙砌筑 砌石 | m³ | 146.02 | 0 | 135.6 | 0.79 | 9.63 | 0 | 0 | 0 | 1.1276 |  | 工作内容：挖方，余土（石）清理，修整，材料移运，选料，砂浆配拌，砌筑，找正，上浆，勾缝，清理现场，工器具移运等。
0603000000 | XZGX6-3 | 护坡、挡土墙及排水（洪）沟浇制 混凝土 | m³ | 428.46 | 0 | 340.89 | 49.78 | 37.79 | 0 | 0 | 0 | 2.786 |  | 工作内容：挖方，余土（石）清理，修整，材料移运，选料，模板安装及拆除，混凝土搅拌及浇制，捣固，养护，清理现场，工器具移运等。
Note on A1: 请输入子目所属章节的章节码，参照“定额目录”页签进行输入
Note on B1: 请输入子目编码，例如“A1-1”
Note on C1: 请输入子目名称
Note on D1: 请输入子目单位
Note on O1: 请输入工作内容，必须和工作内容页签中的相匹配

## 材机明细
定额编码 | 类型 | 供货方 | 人材机编码 | 名称 | 单位 | 含量 | 预算价不含税 | 预算价含税 | 单重kg | 是否计价 | 计算规则 | 计算方法
XZGX1-1 | 人工 | 乙供 | 9101110 | 线路普通工 | 工日 | 2.9103 | 107 | 0 | 0 | 计价 | 按实计算
XZGX1-1 | 人工 | 乙供 | 9101111 | 线路技术工 | 工日 | 1.0843 | 163 | 0 | 0 | 计价 | 按实计算
XZGX1-1 | 材料 | 乙供 | C07010401 | 钢垫板 综合 | kg | 0.234 | 6.219 | 0 | 0 | 计价 | 按实计算
XZGX1-1 | 材料 | 乙供 | C13050101 | 圆钉 | kg | 0.0039 | 6.24 | 0 | 0 | 计价 | 按实计算
XZGX1-1 | 材料 | 乙供 | C14010101 | 镀锌铁丝 综合 | kg | 0.26 | 5.589 | 0 | 0 | 计价 | 按实计算
XZGX1-1 | 材料 | 乙供 | C22040711 | 草袋 | 个 | 1.0419 | 1.991 | 0 | 0 | 计价 | 按实计算
XZGX1-1 | 材料 | 乙供 | C35000073 | 预制基础 | m³ | 1.005 | 0 | 0 | 0 | 不计价 | 按实计算
XZGX1-1 | 材料 | 乙供 | C35000086 | 垫层 | m³ | 0.3412 | 0 | 0 | 0 | 不计价 | 按实计算
XZGX1-1 | 材料 | 乙供 | C99010102 | 其他材料费 | 元 | 0.1002 | 1 | 0 | 0 | 计价 | 按实计算
XZGX1-1 | 机械 | 乙供 | J03-01-033 | 汽车式起重机 起重量 5t | 台班 | 0.0132 | 749.204 | 0 | 0 | 计价 | 按实计算
XZGX1-1 | 机械 | 乙供 | J06-01-021 | 滚筒式混凝土搅拌机(电动式) 出料容量 250L | 台班 | 0.0282 | 248.19 | 0 | 0 | 计价 | 按实计算
XZGX1-1 | 机械 | 乙供 | J06-01-052 | 混凝土振捣器(插入式) | 台班 | 0.0253 | 13.83 | 0 | 0 | 计价 | 按实计算
XZGX1-1 | 机械 | 乙供 | J13-01-090 | 电力工程车 | 台班 | 0.0796 | 464.987 | 0 | 0 | 计价 | 按实计算
XZGX1-2 | 人工 | 乙供 | 9101110 | 线路普通工 | 工日 | 5.872 | 107 | 0 | 0 | 计价 | 按实计算
XZGX1-2 | 人工 | 乙供 | 9101111 | 线路技术工 | 工日 | 1.4804 | 163 | 0 | 0 | 计价 | 按实计算
XZGX1-2 | 材料 | 乙供 | C07010401 | 钢垫板 综合 | kg | 0.234 | 6.219 | 0 | 0 | 计价 | 按实计算
XZGX1-2 | 材料 | 乙供 | C08020102 | 方材红白松 二等 | m³ | 0.0961 | 2044.35 | 0 | 0 | 计价 | 按实计算
XZGX1-2 | 材料 | 乙供 | C13050101 | 圆钉 | kg | 0.0039 | 6.24 | 0 | 0 | 计价 | 按实计算
XZGX1-2 | 材料 | 乙供 | C14010101 | 镀锌铁丝 综合 | kg | 0.26 | 5.589 | 0 | 0 | 计价 | 按实计算
XZGX1-2 | 材料 | 乙供 | C22040711 | 草袋 | 个 | 1.0419 | 1.991 | 0 | 0 | 计价 | 按实计算
XZGX1-2 | 材料 | 乙供 | C35000073 | 预制基础 | m³ | 1.005 | 0 | 0 | 0 | 不计价 | 按实计算
XZGX1-2 | 材料 | 乙供 | C35000086 | 垫层 | m³ | 0.3412 | 0 | 0 | 0 | 不计价 | 按实计算
XZGX1-2 | 材料 | 乙供 | C99010102 | 其他材料费 | 元 | 4.0301 | 1 | 0 | 0 | 计价 | 按实计算
XZGX1-2 | 机械 | 乙供 | J03-01-033 | 汽车式起重机 起重量 5t | 台班 | 0.0132 | 749.204 | 0 | 0 | 计价 | 按实计算
XZGX1-2 | 机械 | 乙供 | J06-01-021 | 滚筒式混凝土搅拌机(电动式) 出料容量 250L | 台班 | 0.0282 | 248.19 | 0 | 0 | 计价 | 按实计算
XZGX1-2 | 机械 | 乙供 | J06-01-052 | 混凝土振捣器(插入式) | 台班 | 0.0253 | 13.83 | 0 | 0 | 计价 | 按实计算
XZGX1-2 | 机械 | 乙供 | J13-01-090 | 电力工程车 | 台班 | 0.567 | 464.987 | 0 | 0 | 计价 | 按实计算
XZGX1-3 | 人工 | 乙供 | 9101110 | 线路普通工 | 工日 | 5.8844 | 107 | 0 | 0 | 计价 | 按实计算
XZGX1-3 | 人工 | 乙供 | 9101111 | 线路技术工 | 工日 | 1.1778 | 163 | 0 | 0 | 计价 | 按实计算
XZGX1-3 | 材料 | 乙供 | C07010401 | 钢垫板 综合 | kg | 0.234 | 6.219 | 0 | 0 | 计价 | 按实计算
XZGX1-3 | 材料 | 乙供 | C13050101 | 圆钉 | kg | 0.0039 | 6.24 | 0 | 0 | 计价 | 按实计算
XZGX1-3 | 材料 | 乙供 | C14010101 | 镀锌铁丝 综合 | kg | 0.26 | 5.589 | 0 | 0 | 计价 | 按实计算
XZGX1-3 | 材料 | 乙供 | C22040711 | 草袋 | 个 | 1.0419 | 1.991 | 0 | 0 | 计价 | 按实计算
XZGX1-3 | 材料 | 乙供 | C35000073 | 预制基础 | m³ | 1.005 | 0 | 0 | 0 | 不计价 | 按实计算
XZGX1-3 | 材料 | 乙供 | C35000086 | 垫层 | m³ | 0.3412 | 0 | 0 | 0 | 不计价 | 按实计算
XZGX1-3 | 材料 | 乙供 | C99010102 | 其他材料费 | 元 | 0.1002 | 1 | 0 | 0 | 计价 | 按实计算
XZGX1-3 | 机械 | 乙供 | J03-01-033 | 汽车式起重机 起重量 5t | 台班 | 0.0132 | 749.204 | 0 | 0 | 计价 | 按实计算
XZGX1-3 | 机械 | 乙供 | J06-01-021 | 滚筒式混凝土搅拌机(电动式) 出料容量 250L | 台班 | 0.0282 | 248.19 | 0 | 0 | 计价 | 按实计算
XZGX1-3 | 机械 | 乙供 | J06-01-052 | 混凝土振捣器(插入式) | 台班 | 0.0253 | 13.83 | 0 | 0 | 计价 | 按实计算
XZGX1-3 | 机械 | 乙供 | J09-01-017 | 污水泵 出口直径 Φ100 | 台班 | 0.5985 | 131.39 | 0 | 0 | 计价 | 按实计算
XZGX1-3 | 机械 | 乙供 | J13-01-090 | 电力工程车 | 台班 | 0.1223 | 464.987 | 0 | 0 | 计价 | 按实计算
XZGX1-4 | 人工 | 乙供 | 9101110 | 线路普通工 | 工日 | 5.0231 | 107 | 0 | 0 | 计价 | 按实计算
XZGX1-4 | 人工 | 乙供 | 9101111 | 线路技术工 | 工日 | 2.704 | 163 | 0 | 0 | 计价 | 按实计算
XZGX1-4 | 材料 | 乙供 | C07010401 | 钢垫板 综合 | kg | 0.234 | 6.219 | 0 | 0 | 计价 | 按实计算
XZGX1-4 | 材料 | 乙供 | C13050101 | 圆钉 | kg | 0.0039 | 6.24 | 0 | 0 | 计价 | 按实计算
XZGX1-4 | 材料 | 乙供 | C14010101 | 镀锌铁丝 综合 | kg | 0.26 | 5.589 | 0 | 0 | 计价 | 按实计算
XZGX1-4 | 材料 | 乙供 | C22030201 | 合金钻头 | 支 | 0.7085 | 26.066 | 0 | 0 | 计价 | 按实计算
XZGX1-4 | 材料 | 乙供 | C22040711 | 草袋 | 个 | 1.0419 | 1.991 | 0 | 0 | 计价 | 按实计算
XZGX1-4 | 材料 | 乙供 | C35000073 | 预制基础 | m³ | 1.005 | 0 | 0 | 0 | 不计价 | 按实计算
XZGX1-4 | 材料 | 乙供 | C35000086 | 垫层 | m³ | 0.3412 | 0 | 0 | 0 | 不计价 | 按实计算
XZGX1-4 | 材料 | 乙供 | C99010102 | 其他材料费 | 元 | 0.4695 | 1 | 0 | 0 | 计价 | 按实计算
XZGX1-4 | 机械 | 乙供 | J01-01-055 | 手持式风动凿岩机 | 台班 | 1.1174 | 11.43 | 0 | 0 | 计价 | 按实计算
XZGX1-4 | 机械 | 乙供 | J03-01-033 | 汽车式起重机 起重量 5t | 台班 | 0.0132 | 749.204 | 0 | 0 | 计价 | 按实计算
XZGX1-4 | 机械 | 乙供 | J06-01-021 | 滚筒式混凝土搅拌机(电动式) 出料容量 250L | 台班 | 0.0282 | 248.19 | 0 | 0 | 计价 | 按实计算
XZGX1-4 | 机械 | 乙供 | J06-01-052 | 混凝土振捣器(插入式) | 台班 | 0.0253 | 13.83 | 0 | 0 | 计价 | 按实计算
XZGX1-4 | 机械 | 乙供 | J11-01-020 | 电动空气压缩机 排气量 10m³/min | 台班 | 0.0262 | 419.718 | 0 | 0 | 计价 | 按实计算
XZGX1-4 | 机械 | 乙供 | J13-01-090 | 电力工程车 | 台班 | 0.3323 | 464.987 | 0 | 0 | 计价 | 按实计算
XZGX1-5 | 人工 | 乙供 | 9101110 | 线路普通工 | 工日 | 10.3752 | 107 | 0 | 0 | 计价 | 按实计算
XZGX1-5 | 人工 | 乙供 | 9101111 | 线路技术工 | 工日 | 4.9636 | 163 | 0 | 0 | 计价 | 按实计算
XZGX1-5 | 材料 | 乙供 | C07010401 | 钢垫板 综合 | kg | 0.234 | 6.219 | 0 | 0 | 计价 | 按实计算
XZGX1-5 | 材料 | 乙供 | C13050101 | 圆钉 | kg | 0.0039 | 6.24 | 0 | 0 | 计价 | 按实计算
XZGX1-5 | 材料 | 乙供 | C14010101 | 镀锌铁丝 综合 | kg | 0.26 | 5.589 | 0 | 0 | 计价 | 按实计算
XZGX1-5 | 材料 | 乙供 | C22030201 | 合金钻头 | 支 | 1.4627 | 26.066 | 0 | 0 | 计价 | 按实计算
XZGX1-5 | 材料 | 乙供 | C22040711 | 草袋 | 个 | 1.0419 | 1.991 | 0 | 0 | 计价 | 按实计算
XZGX1-5 | 材料 | 乙供 | C35000073 | 预制基础 | m³ | 1.005 | 0 | 0 | 0 | 不计价 | 按实计算
XZGX1-5 | 材料 | 乙供 | C35000086 | 垫层 | m³ | 0.3412 | 0 | 0 | 0 | 不计价 | 按实计算
XZGX1-5 | 材料 | 乙供 | C99010102 | 其他材料费 | 元 | 0.8628 | 1 | 0 | 0 | 计价 | 按实计算
XZGX1-5 | 机械 | 乙供 | J01-01-055 | 手持式风动凿岩机 | 台班 | 2.3687 | 11.43 | 0 | 0 | 计价 | 按实计算
XZGX1-5 | 机械 | 乙供 | J03-01-033 | 汽车式起重机 起重量 5t | 台班 | 0.0132 | 749.204 | 0 | 0 | 计价 | 按实计算
XZGX1-5 | 机械 | 乙供 | J06-01-021 | 滚筒式混凝土搅拌机(电动式) 出料容量 250L | 台班 | 0.0282 | 248.19 | 0 | 0 | 计价 | 按实计算
XZGX1-5 | 机械 | 乙供 | J06-01-052 | 混凝土振捣器(插入式) | 台班 | 0.0253 | 13.83 | 0 | 0 | 计价 | 按实计算
XZGX1-5 | 机械 | 乙供 | J11-01-020 | 电动空气压缩机 排气量 10m³/min | 台班 | 0.0561 | 419.718 | 0 | 0 | 计价 | 按实计算
XZGX1-5 | 机械 | 乙供 | J13-01-090 | 电力工程车 | 台班 | 0.6953 | 464.987 | 0 | 0 | 计价 | 按实计算
XZGX1-6 | 人工 | 乙供 | 9101110 | 线路普通工 | 工日 | 2.6845 | 107 | 0 | 0 | 计价 | 按实计算
XZGX1-6 | 人工 | 乙供 | 9101111 | 线路技术工 | 工日 | 2.3932 | 163 | 0 | 0 | 计价 | 按实计算
XZGX1-6 | 材料 | 乙供 | C07010401 | 钢垫板 综合 | kg | 0.234 | 6.219 | 0 | 0 | 计价 | 按实计算
XZGX1-6 | 材料 | 乙供 | C13050101 | 圆钉 | kg | 0.0039 | 6.24 | 0 | 0 | 计价 | 按实计算
XZGX1-6 | 材料 | 乙供 | C14010101 | 镀锌铁丝 综合 | kg | 0.26 | 5.589 | 0 | 0 | 计价 | 按实计算
XZGX1-6 | 材料 | 乙供 | C16011202 | 铜芯橡皮绝缘线 500VBX-2.5mm² | m | 11.7356 | 1.816 | 0 | 0 | 计价 | 按实计算
XZGX1-6 | 材料 | 乙供 | C19100201 | 硝铵炸药 2号 | kg | 2.433 | 6.451 | 0 | 0 | 计价 | 按实计算
XZGX1-6 | 材料 | 乙供 | C19100301 | 雷管 电雷管 | 个 | 6.5454 | 0.997 | 0 | 0 | 计价 | 按实计算
XZGX1-6 | 材料 | 乙供 | C22030201 | 合金钻头 | 支 | 1.841 | 26.066 | 0 | 0 | 计价 | 按实计算
XZGX1-6 | 材料 | 乙供 | C22040711 | 草袋 | 个 | 1.0419 | 1.991 | 0 | 0 | 计价 | 按实计算
XZGX1-6 | 材料 | 乙供 | C35000073 | 预制基础 | m³ | 1.005 | 0 | 0 | 0 | 不计价 | 按实计算
XZGX1-6 | 材料 | 乙供 | C35000086 | 垫层 | m³ | 0.3412 | 0 | 0 | 0 | 不计价 | 按实计算
XZGX1-6 | 材料 | 乙供 | C99010102 | 其他材料费 | 元 | 1.9307 | 1 | 0 | 0 | 计价 | 按实计算
XZGX1-6 | 机械 | 乙供 | J03-01-033 | 汽车式起重机 起重量 5t | 台班 | 0.0132 | 749.204 | 0 | 0 | 计价 | 按实计算
XZGX1-6 | 机械 | 乙供 | J06-01-021 | 滚筒式混凝土搅拌机(电动式) 出料容量 250L | 台班 | 0.0282 | 248.19 | 0 | 0 | 计价 | 按实计算
XZGX1-6 | 机械 | 乙供 | J06-01-052 | 混凝土振捣器(插入式) | 台班 | 0.0253 | 13.83 | 0 | 0 | 计价 | 按实计算
XZGX1-6 | 机械 | 乙供 | J13-01-090 | 电力工程车 | 台班 | 0.0684 | 464.987 | 0 | 0 | 计价 | 按实计算
XZGX1-6 | 机械 | 乙供 | J15-02-005 | 轻便钻机 XJ-100 | 台班 | 0.2258 | 224.382 | 0 | 0 | 计价 | 按实计算
XZGX1-7 | 人工 | 乙供 | 9101110 | 线路普通工 | 工日 | 4.071 | 107 | 0 | 0 | 计价 | 按实计算
XZGX1-7 | 人工 | 乙供 | 9101111 | 线路技术工 | 工日 | 3.4758 | 163 | 0 | 0 | 计价 | 按实计算
XZGX1-7 | 材料 | 乙供 | C07010401 | 钢垫板 综合 | kg | 0.234 | 6.219 | 0 | 0 | 计价 | 按实计算
XZGX1-7 | 材料 | 乙供 | C13050101 | 圆钉 | kg | 0.0039 | 6.24 | 0 | 0 | 计价 | 按实计算
XZGX1-7 | 材料 | 乙供 | C14010101 | 镀锌铁丝 综合 | kg | 0.26 | 5.589 | 0 | 0 | 计价 | 按实计算
XZGX1-7 | 材料 | 乙供 | C16011202 | 铜芯橡皮绝缘线 500VBX-2.5mm² | m | 18.0421 | 1.816 | 0 | 0 | 计价 | 按实计算
XZGX1-7 | 材料 | 乙供 | C19100201 | 硝铵炸药 2号 | kg | 3.7401 | 6.451 | 0 | 0 | 计价 | 按实计算
XZGX1-7 | 材料 | 乙供 | C19100301 | 雷管 电雷管 | 个 | 10.0625 | 0.997 | 0 | 0 | 计价 | 按实计算
XZGX1-7 | 材料 | 乙供 | C22030201 | 合金钻头 | 支 | 2.8303 | 26.066 | 0 | 0 | 计价 | 按实计算
XZGX1-7 | 材料 | 乙供 | C22040711 | 草袋 | 个 | 1.0419 | 1.991 | 0 | 0 | 计价 | 按实计算
XZGX1-7 | 材料 | 乙供 | C35000073 | 预制基础 | m³ | 1.005 | 0 | 0 | 0 | 不计价 | 按实计算
XZGX1-7 | 材料 | 乙供 | C35000086 | 垫层 | m³ | 0.3412 | 0 | 0 | 0 | 不计价 | 按实计算
XZGX1-7 | 材料 | 乙供 | C99010102 | 其他材料费 | 元 | 2.9141 | 1 | 0 | 0 | 计价 | 按实计算
XZGX1-7 | 机械 | 乙供 | J03-01-033 | 汽车式起重机 起重量 5t | 台班 | 0.0132 | 749.204 | 0 | 0 | 计价 | 按实计算
XZGX1-7 | 机械 | 乙供 | J06-01-021 | 滚筒式混凝土搅拌机(电动式) 出料容量 250L | 台班 | 0.0282 | 248.19 | 0 | 0 | 计价 | 按实计算
XZGX1-7 | 机械 | 乙供 | J06-01-052 | 混凝土振捣器(插入式) | 台班 | 0.0253 | 13.83 | 0 | 0 | 计价 | 按实计算
XZGX1-7 | 机械 | 乙供 | J13-01-090 | 电力工程车 | 台班 | 0.1141 | 464.987 | 0 | 0 | 计价 | 按实计算
XZGX1-7 | 机械 | 乙供 | J15-02-005 | 轻便钻机 XJ-100 | 台班 | 0.4562 | 224.382 | 0 | 0 | 计价 | 按实计算
XZGX1-8 | 人工 | 乙供 | 9101110 | 线路普通工 | 工日 | 1.0562 | 107 | 0 | 0 | 计价 | 按实计算
XZGX1-8 | 人工 | 乙供 | 9101111 | 线路技术工 | 工日 | 0.9536 | 163 | 0 | 0 | 计价 | 按实计算
XZGX1-8 | 材料 | 乙供 | C07010401 | 钢垫板 综合 | kg | 0.234 | 6.219 | 0 | 0 | 计价 | 按实计算
XZGX1-8 | 材料 | 乙供 | C13050101 | 圆钉 | kg | 0.0039 | 6.24 | 0 | 0 | 计价 | 按实计算
XZGX1-8 | 材料 | 乙供 | C14010101 | 镀锌铁丝 综合 | kg | 0.26 | 5.589 | 0 | 0 | 计价 | 按实计算
XZGX1-8 | 材料 | 乙供 | C22040711 | 草袋 | 个 | 1.0419 | 1.991 | 0 | 0 | 计价 | 按实计算
XZGX1-8 | 材料 | 乙供 | C35000073 | 预制基础 | m³ | 1.005 | 0 | 0 | 0 | 不计价 | 按实计算
XZGX1-8 | 材料 | 乙供 | C35000086 | 垫层 | m³ | 0.3412 | 0 | 0 | 0 | 不计价 | 按实计算
XZGX1-8 | 材料 | 乙供 | C99010102 | 其他材料费 | 元 | 0.1002 | 1 | 0 | 0 | 计价 | 按实计算
XZGX1-8 | 机械 | 乙供 | J01-01-001 | 履带式推土机 功率 75kW | 台班 | 0.0047 | 994.525 | 0 | 0 | 计价 | 按实计算
XZGX1-8 | 机械 | 乙供 | J01-01-035 | 履带式单斗液压挖掘机 斗容量 1m³ | 台班 | 0.0802 | 1347.878 | 0 | 0 | 计价 | 按实计算
XZGX1-8 | 机械 | 乙供 | J03-01-033 | 汽车式起重机 起重量 5t | 台班 | 0.0132 | 749.204 | 0 | 0 | 计价 | 按实计算
XZGX1-8 | 机械 | 乙供 | J04-01-020 | 平板拖车组 10t | 台班 | 0.0045 | 948.941 | 0 | 0 | 计价 | 按实计算
XZGX1-8 | 机械 | 乙供 | J06-01-021 | 滚筒式混凝土搅拌机(电动式) 出料容量 250L | 台班 | 0.0282 | 248.19 | 0 | 0 | 计价 | 按实计算
XZGX1-8 | 机械 | 乙供 | J06-01-052 | 混凝土振捣器(插入式) | 台班 | 0.0253 | 13.83 | 0 | 0 | 计价 | 按实计算
XZGX1-8 | 机械 | 乙供 | J13-01-090 | 电力工程车 | 台班 | 0.057 | 464.987 | 0 | 0 | 计价 | 按实计算
XZGX1-9 | 人工 | 乙供 | 9101110 | 线路普通工 | 工日 | 0.9593 | 107 | 0 | 0 | 计价 | 按实计算
XZGX1-9 | 人工 | 乙供 | 9101111 | 线路技术工 | 工日 | 0.9427 | 163 | 0 | 0 | 计价 | 按实计算
XZGX1-9 | 材料 | 乙供 | C07010401 | 钢垫板 综合 | kg | 0.234 | 6.219 | 0 | 0 | 计价 | 按实计算
XZGX1-9 | 材料 | 乙供 | C08020102 | 方材红白松 二等 | m³ | 0.0962 | 2044.35 | 0 | 0 | 计价 | 按实计算
XZGX1-9 | 材料 | 乙供 | C13050101 | 圆钉 | kg | 0.0039 | 6.24 | 0 | 0 | 计价 | 按实计算
XZGX1-9 | 材料 | 乙供 | C14010101 | 镀锌铁丝 综合 | kg | 0.26 | 5.589 | 0 | 0 | 计价 | 按实计算
XZGX1-9 | 材料 | 乙供 | C22040711 | 草袋 | 个 | 1.0419 | 1.991 | 0 | 0 | 计价 | 按实计算
XZGX1-9 | 材料 | 乙供 | C35000073 | 预制基础 | m³ | 1.005 | 0 | 0 | 0 | 不计价 | 按实计算
XZGX1-9 | 材料 | 乙供 | C35000086 | 垫层 | m³ | 0.3412 | 0 | 0 | 0 | 不计价 | 按实计算
XZGX1-9 | 材料 | 乙供 | C99010102 | 其他材料费 | 元 | 4.0321 | 1 | 0 | 0 | 计价 | 按实计算
XZGX1-9 | 机械 | 乙供 | J01-01-001 | 履带式推土机 功率 75kW | 台班 | 0.0035 | 994.525 | 0 | 0 | 计价 | 按实计算
XZGX1-9 | 机械 | 乙供 | J01-01-035 | 履带式单斗液压挖掘机 斗容量 1m³ | 台班 | 0.0583 | 1347.878 | 0 | 0 | 计价 | 按实计算
XZGX1-9 | 机械 | 乙供 | J03-01-033 | 汽车式起重机 起重量 5t | 台班 | 0.0132 | 749.204 | 0 | 0 | 计价 | 按实计算
XZGX1-9 | 机械 | 乙供 | J04-01-020 | 平板拖车组 10t | 台班 | 0.0029 | 948.941 | 0 | 0 | 计价 | 按实计算
XZGX1-9 | 机械 | 乙供 | J06-01-021 | 滚筒式混凝土搅拌机(电动式) 出料容量 250L | 台班 | 0.0282 | 248.19 | 0 | 0 | 计价 | 按实计算
XZGX1-9 | 机械 | 乙供 | J06-01-052 | 混凝土振捣器(插入式) | 台班 | 0.0253 | 13.83 | 0 | 0 | 计价 | 按实计算
XZGX1-9 | 机械 | 乙供 | J13-01-090 | 电力工程车 | 台班 | 0.0468 | 464.987 | 0 | 0 | 计价 | 按实计算
XZGX1-10 | 人工 | 乙供 | 9101110 | 线路普通工 | 工日 | 1.48 | 107 | 0 | 0 | 计价 | 按实计算
XZGX1-10 | 人工 | 乙供 | 9101111 | 线路技术工 | 工日 | 1.0531 | 163 | 0 | 0 | 计价 | 按实计算
XZGX1-10 | 材料 | 乙供 | C07010401 | 钢垫板 综合 | kg | 0.234 | 6.219 | 0 | 0 | 计价 | 按实计算
XZGX1-10 | 材料 | 乙供 | C13050101 | 圆钉 | kg | 0.0039 | 6.24 | 0 | 0 | 计价 | 按实计算
XZGX1-10 | 材料 | 乙供 | C14010101 | 镀锌铁丝 综合 | kg | 0.26 | 5.589 | 0 | 0 | 计价 | 按实计算
XZGX1-10 | 材料 | 乙供 | C22040711 | 草袋 | 个 | 1.0419 | 1.991 | 0 | 0 | 计价 | 按实计算
XZGX1-10 | 材料 | 乙供 | C35000073 | 预制基础 | m³ | 1.005 | 0 | 0 | 0 | 不计价 | 按实计算
XZGX1-10 | 材料 | 乙供 | C35000086 | 垫层 | m³ | 0.3412 | 0 | 0 | 0 | 不计价 | 按实计算
XZGX1-10 | 材料 | 乙供 | C99010102 | 其他材料费 | 元 | 0.1002 | 1 | 0 | 0 | 计价 | 按实计算
XZGX1-10 | 机械 | 乙供 | J01-01-034 | 履带式单斗液压挖掘机 斗容量 0.6m³ | 台班 | 0.1082 | 827.075 | 0 | 0 | 计价 | 按实计算
XZGX1-10 | 机械 | 乙供 | J01-01-053 | 电动夯实机 夯击能量 250N·m | 台班 | 0.3042 | 28.934 | 0 | 0 | 计价 | 按实计算
XZGX1-10 | 机械 | 乙供 | J03-01-033 | 汽车式起重机 起重量 5t | 台班 | 0.0132 | 749.204 | 0 | 0 | 计价 | 按实计算
XZGX1-10 | 机械 | 乙供 | J06-01-021 | 滚筒式混凝土搅拌机(电动式) 出料容量 250L | 台班 | 0.0282 | 248.19 | 0 | 0 | 计价 | 按实计算
XZGX1-10 | 机械 | 乙供 | J06-01-052 | 混凝土振捣器(插入式) | 台班 | 0.0253 | 13.83 | 0 | 0 | 计价 | 按实计算
XZGX1-10 | 机械 | 乙供 | J13-01-090 | 电力工程车 | 台班 | 0.0811 | 464.987 | 0 | 0 | 计价 | 按实计算
XZGX1-10 | 机械 | 乙供 | J21-01-001 | 液压锤 HM960 | 台班 | 0.2163 | 319.052 | 0 | 0 | 计价 | 按实计算
XZGX1-11 | 人工 | 乙供 | 9101110 | 线路普通工 | 工日 | 2.0016 | 107 | 0 | 0 | 计价 | 按实计算
XZGX1-11 | 人工 | 乙供 | 9101111 | 线路技术工 | 工日 | 1.4117 | 163 | 0 | 0 | 计价 | 按实计算
XZGX1-11 | 材料 | 乙供 | C07010401 | 钢垫板 综合 | kg | 0.234 | 6.219 | 0 | 0 | 计价 | 按实计算
XZGX1-11 | 材料 | 乙供 | C13050101 | 圆钉 | kg | 0.0039 | 6.24 | 0 | 0 | 计价 | 按实计算
XZGX1-11 | 材料 | 乙供 | C14010101 | 镀锌铁丝 综合 | kg | 0.26 | 5.589 | 0 | 0 | 计价 | 按实计算
XZGX1-11 | 材料 | 乙供 | C22040711 | 草袋 | 个 | 1.0419 | 1.991 | 0 | 0 | 计价 | 按实计算
XZGX1-11 | 材料 | 乙供 | C35000073 | 预制基础 | m³ | 1.005 | 0 | 0 | 0 | 不计价 | 按实计算
XZGX1-11 | 材料 | 乙供 | C35000086 | 垫层 | m³ | 0.3412 | 0 | 0 | 0 | 不计价 | 按实计算
XZGX1-11 | 材料 | 乙供 | C99010102 | 其他材料费 | 元 | 0.1002 | 1 | 0 | 0 | 计价 | 按实计算
XZGX1-11 | 机械 | 乙供 | J01-01-034 | 履带式单斗液压挖掘机 斗容量 0.6m³ | 台班 | 0.4262 | 827.075 | 0 | 0 | 计价 | 按实计算
XZGX1-11 | 机械 | 乙供 | J03-01-033 | 汽车式起重机 起重量 5t | 台班 | 0.0132 | 749.204 | 0 | 0 | 计价 | 按实计算
XZGX1-11 | 机械 | 乙供 | J06-01-021 | 滚筒式混凝土搅拌机(电动式) 出料容量 250L | 台班 | 0.0282 | 248.19 | 0 | 0 | 计价 | 按实计算
XZGX1-11 | 机械 | 乙供 | J06-01-052 | 混凝土振捣器(插入式) | 台班 | 0.0253 | 13.83 | 0 | 0 | 计价 | 按实计算
XZGX1-11 | 机械 | 乙供 | J13-01-090 | 电力工程车 | 台班 | 0.1032 | 464.987 | 0 | 0 | 计价 | 按实计算
XZGX1-11 | 机械 | 乙供 | J21-01-001 | 液压锤 HM960 | 台班 | 0.2324 | 319.052 | 0 | 0 | 计价 | 按实计算
XZGX1-12 | 人工 | 乙供 | 9101110 | 线路普通工 | 工日 | 2.3448 | 107 | 0 | 0 | 计价 | 按实计算
XZGX1-12 | 人工 | 乙供 | 9101111 | 线路技术工 | 工日 | 1.549 | 163 | 0 | 0 | 计价 | 按实计算
XZGX1-12 | 材料 | 乙供 | C07010401 | 钢垫板 综合 | kg | 0.234 | 6.219 | 0 | 0 | 计价 | 按实计算
XZGX1-12 | 材料 | 乙供 | C13050101 | 圆钉 | kg | 0.0039 | 6.24 | 0 | 0 | 计价 | 按实计算
XZGX1-12 | 材料 | 乙供 | C14010101 | 镀锌铁丝 综合 | kg | 0.26 | 5.589 | 0 | 0 | 计价 | 按实计算
XZGX1-12 | 材料 | 乙供 | C22040711 | 草袋 | 个 | 1.0419 | 1.991 | 0 | 0 | 计价 | 按实计算
XZGX1-12 | 材料 | 乙供 | C35000073 | 预制基础 | m³ | 1.005 | 0 | 0 | 0 | 不计价 | 按实计算
XZGX1-12 | 材料 | 乙供 | C35000086 | 垫层 | m³ | 0.3412 | 0 | 0 | 0 | 不计价 | 按实计算
XZGX1-12 | 材料 | 乙供 | C99010102 | 其他材料费 | 元 | 0.1002 | 1 | 0 | 0 | 计价 | 按实计算
XZGX1-12 | 机械 | 乙供 | J01-01-034 | 履带式单斗液压挖掘机 斗容量 0.6m³ | 台班 | 0.971 | 827.075 | 0 | 0 | 计价 | 按实计算
XZGX1-12 | 机械 | 乙供 | J03-01-033 | 汽车式起重机 起重量 5t | 台班 | 0.0132 | 749.204 | 0 | 0 | 计价 | 按实计算
XZGX1-12 | 机械 | 乙供 | J06-01-021 | 滚筒式混凝土搅拌机(电动式) 出料容量 250L | 台班 | 0.0282 | 248.19 | 0 | 0 | 计价 | 按实计算
XZGX1-12 | 机械 | 乙供 | J06-01-052 | 混凝土振捣器(插入式) | 台班 | 0.0253 | 13.83 | 0 | 0 | 计价 | 按实计算
XZGX1-12 | 机械 | 乙供 | J13-01-090 | 电力工程车 | 台班 | 0.2132 | 464.987 | 0 | 0 | 计价 | 按实计算
XZGX1-12 | 机械 | 乙供 | J21-01-001 | 液压锤 HM960 | 台班 | 0.5539 | 319.052 | 0 | 0 | 计价 | 按实计算
XZGX1-13 | 人工 | 乙供 | 9101110 | 线路普通工 | 工日 | 5.35 | 107 | 0 | 0 | 计价 | 按实计算
XZGX1-13 | 人工 | 乙供 | 9101111 | 线路技术工 | 工日 | 1.5995 | 163 | 0 | 0 | 计价 | 按实计算
XZGX1-13 | 材料 | 乙供 | C12010100 | 电焊条 J422 综合 | kg | 0.2095 | 5.394 | 0 | 0 | 计价 | 按实计算
XZGX1-13 | 材料 | 乙供 | C13050101 | 圆钉 | kg | 0.3503 | 6.24 | 0 | 0 | 计价 | 按实计算
XZGX1-13 | 材料 | 乙供 | C13050501 | 扒钉 | kg | 0.1786 | 7.01 | 0 | 0 | 计价 | 按实计算
XZGX1-13 | 材料 | 乙供 | C14010101 | 镀锌铁丝 综合 | kg | 0.2615 | 5.589 | 0 | 0 | 计价 | 按实计算
XZGX1-13 | 材料 | 乙供 | C22010201 | 枕木 160×220×2500 | 根 | 0.0052 | 148.455 | 0 | 0 | 计价 | 按实计算
XZGX1-13 | 材料 | 乙供 | C22010401 | 通用钢模板 | kg | 4.8964 | 5.466 | 0 | 0 | 计价 | 按实计算
XZGX1-13 | 材料 | 乙供 | C22010431 | 复合木模板 | m² | 0.4133 | 44.475 | 0 | 0 | 计价 | 按实计算
XZGX1-13 | 材料 | 乙供 | C22040711 | 草袋 | 个 | 1.4659 | 1.991 | 0 | 0 | 计价 | 按实计算
XZGX1-13 | 材料 | 乙供 | C35000008 | 钢筋 | t | 0.1278 | 0 | 0 | 0 | 不计价 | 按实计算
XZGX1-13 | 材料 | 乙供 | C35000066 | 混凝土 | m³ | 1.015 | 0 | 0 | 0 | 不计价 | 按实计算
XZGX1-13 | 材料 | 乙供 | C35000086 | 垫层 | m³ | 0.3412 | 0 | 0 | 0 | 不计价 | 按实计算
XZGX1-13 | 材料 | 乙供 | C35000095 | 地脚螺栓 综合 | kg | 7.554 | 0 | 0 | 0 | 不计价 | 按实计算
XZGX1-13 | 材料 | 乙供 | C99010102 | 其他材料费 | 元 | 1.0974 | 1 | 0 | 0 | 计价 | 按实计算
XZGX1-13 | 机械 | 乙供 | J06-01-021 | 滚筒式混凝土搅拌机(电动式) 出料容量 250L | 台班 | 0.0282 | 248.19 | 0 | 0 | 计价 | 按实计算
XZGX1-13 | 机械 | 乙供 | J06-01-022 | 滚筒式混凝土搅拌机(电动式) 出料容量 400L | 台班 | 0.011 | 259.435 | 0 | 0 | 计价 | 按实计算
XZGX1-13 | 机械 | 乙供 | J06-01-052 | 混凝土振捣器(插入式) | 台班 | 0.0393 | 13.83 | 0 | 0 | 计价 | 按实计算
XZGX1-13 | 机械 | 乙供 | J08-01-005 | 数控钢筋调直切断机 直径 Φ1.8~3 | 台班 | 0.0091 | 268.282 | 0 | 0 | 计价 | 按实计算
XZGX1-13 | 机械 | 乙供 | J08-01-006 | 钢筋弯曲机 直径 Φ40 | 台班 | 0.0507 | 27.632 | 0 | 0 | 计价 | 按实计算
XZGX1-13 | 机械 | 乙供 | J10-01-028 | 汽油电焊机 电流 160A以内 | 台班 | 0.0509 | 312.778 | 0 | 0 | 计价 | 按实计算
XZGX1-13 | 机械 | 乙供 | J13-01-090 | 电力工程车 | 台班 | 0.1529 | 464.987 | 0 | 0 | 计价 | 按实计算
XZGX1-13 | 机械 | 乙供 | J15-01-012 | 内切割机 | 台班 | 0.0564 | 60.49 | 0 | 0 | 计价 | 按实计算
XZGX1-14 | 人工 | 乙供 | 9101110 | 线路普通工 | 工日 | 8.2312 | 107 | 0 | 0 | 计价 | 按实计算
XZGX1-14 | 人工 | 乙供 | 9101111 | 线路技术工 | 工日 | 2.0208 | 163 | 0 | 0 | 计价 | 按实计算
XZGX1-14 | 材料 | 乙供 | C08020102 | 方材红白松 二等 | m³ | 0.1257 | 2044.35 | 0 | 0 | 计价 | 按实计算
XZGX1-14 | 材料 | 乙供 | C12010100 | 电焊条 J422 综合 | kg | 0.2095 | 5.394 | 0 | 0 | 计价 | 按实计算
XZGX1-14 | 材料 | 乙供 | C13050101 | 圆钉 | kg | 0.3503 | 6.24 | 0 | 0 | 计价 | 按实计算
XZGX1-14 | 材料 | 乙供 | C13050501 | 扒钉 | kg | 0.1786 | 7.01 | 0 | 0 | 计价 | 按实计算
XZGX1-14 | 材料 | 乙供 | C14010101 | 镀锌铁丝 综合 | kg | 0.2578 | 5.589 | 0 | 0 | 计价 | 按实计算
XZGX1-14 | 材料 | 乙供 | C22010201 | 枕木 160×220×2500 | 根 | 0.0052 | 148.455 | 0 | 0 | 计价 | 按实计算
XZGX1-14 | 材料 | 乙供 | C22010401 | 通用钢模板 | kg | 4.8964 | 5.466 | 0 | 0 | 计价 | 按实计算
XZGX1-14 | 材料 | 乙供 | C22010431 | 复合木模板 | m² | 0.4133 | 44.475 | 0 | 0 | 计价 | 按实计算
XZGX1-14 | 材料 | 乙供 | C22040711 | 草袋 | 个 | 1.4659 | 1.991 | 0 | 0 | 计价 | 按实计算
XZGX1-14 | 材料 | 乙供 | C35000008 | 钢筋 | t | 0.1278 | 0 | 0 | 0 | 不计价 | 按实计算
XZGX1-14 | 材料 | 乙供 | C35000066 | 混凝土 | m³ | 1.015 | 0 | 0 | 0 | 不计价 | 按实计算
XZGX1-14 | 材料 | 乙供 | C35000086 | 垫层 | m³ | 0.3412 | 0 | 0 | 0 | 不计价 | 按实计算
XZGX1-14 | 材料 | 乙供 | C35000095 | 地脚螺栓 综合 | kg | 7.554 | 0 | 0 | 0 | 不计价 | 按实计算
XZGX1-14 | 材料 | 乙供 | C99010102 | 其他材料费 | 元 | 6.2373 | 1 | 0 | 0 | 计价 | 按实计算
XZGX1-14 | 机械 | 乙供 | J06-01-021 | 滚筒式混凝土搅拌机(电动式) 出料容量 250L | 台班 | 0.0282 | 248.19 | 0 | 0 | 计价 | 按实计算
XZGX1-14 | 机械 | 乙供 | J06-01-022 | 滚筒式混凝土搅拌机(电动式) 出料容量 400L | 台班 | 0.011 | 259.435 | 0 | 0 | 计价 | 按实计算
XZGX1-14 | 机械 | 乙供 | J06-01-052 | 混凝土振捣器(插入式) | 台班 | 0.0393 | 13.83 | 0 | 0 | 计价 | 按实计算
XZGX1-14 | 机械 | 乙供 | J08-01-005 | 数控钢筋调直切断机 直径 Φ1.8~3 | 台班 | 0.0091 | 268.282 | 0 | 0 | 计价 | 按实计算
XZGX1-14 | 机械 | 乙供 | J08-01-006 | 钢筋弯曲机 直径 Φ40 | 台班 | 0.0507 | 27.632 | 0 | 0 | 计价 | 按实计算
XZGX1-14 | 机械 | 乙供 | J10-01-028 | 汽油电焊机 电流 160A以内 | 台班 | 0.0509 | 312.778 | 0 | 0 | 计价 | 按实计算
XZGX1-14 | 机械 | 乙供 | J13-01-090 | 电力工程车 | 台班 | 0.7604 | 464.987 | 0 | 0 | 计价 | 按实计算
XZGX1-14 | 机械 | 乙供 | J15-01-012 | 内切割机 | 台班 | 0.0564 | 60.49 | 0 | 0 | 计价 | 按实计算
XZGX1-15 | 人工 | 乙供 | 9101110 | 线路普通工 | 工日 | 9.5125 | 107 | 0 | 0 | 计价 | 按实计算
XZGX1-15 | 人工 | 乙供 | 9101111 | 线路技术工 | 工日 | 1.681 | 163 | 0 | 0 | 计价 | 按实计算
XZGX1-15 | 材料 | 乙供 | C12010100 | 电焊条 J422 综合 | kg | 0.2095 | 5.394 | 0 | 0 | 计价 | 按实计算
XZGX1-15 | 材料 | 乙供 | C13050101 | 圆钉 | kg | 0.3503 | 6.24 | 0 | 0 | 计价 | 按实计算
XZGX1-15 | 材料 | 乙供 | C13050501 | 扒钉 | kg | 0.1786 | 7.01 | 0 | 0 | 计价 | 按实计算
XZGX1-15 | 材料 | 乙供 | C14010101 | 镀锌铁丝 综合 | kg | 0.2615 | 5.589 | 0 | 0 | 计价 | 按实计算
XZGX1-15 | 材料 | 乙供 | C22010201 | 枕木 160×220×2500 | 根 | 0.0052 | 148.455 | 0 | 0 | 计价 | 按实计算
XZGX1-15 | 材料 | 乙供 | C22010401 | 通用钢模板 | kg | 4.8964 | 5.466 | 0 | 0 | 计价 | 按实计算
XZGX1-15 | 材料 | 乙供 | C22010431 | 复合木模板 | m² | 0.4133 | 44.475 | 0 | 0 | 计价 | 按实计算
XZGX1-15 | 材料 | 乙供 | C22040711 | 草袋 | 个 | 1.4659 | 1.991 | 0 | 0 | 计价 | 按实计算
XZGX1-15 | 材料 | 乙供 | C35000008 | 钢筋 | t | 0.1278 | 0 | 0 | 0 | 不计价 | 按实计算
XZGX1-15 | 材料 | 乙供 | C35000066 | 混凝土 | m³ | 1.015 | 0 | 0 | 0 | 不计价 | 按实计算
XZGX1-15 | 材料 | 乙供 | C35000086 | 垫层 | m³ | 0.3412 | 0 | 0 | 0 | 不计价 | 按实计算
XZGX1-15 | 材料 | 乙供 | C35000095 | 地脚螺栓 综合 | kg | 7.554 | 0 | 0 | 0 | 不计价 | 按实计算
XZGX1-15 | 材料 | 乙供 | C99010102 | 其他材料费 | 元 | 1.0974 | 1 | 0 | 0 | 计价 | 按实计算
XZGX1-15 | 机械 | 乙供 | J06-01-021 | 滚筒式混凝土搅拌机(电动式) 出料容量 250L | 台班 | 0.0282 | 248.19 | 0 | 0 | 计价 | 按实计算
XZGX1-15 | 机械 | 乙供 | J06-01-022 | 滚筒式混凝土搅拌机(电动式) 出料容量 400L | 台班 | 0.011 | 259.435 | 0 | 0 | 计价 | 按实计算
XZGX1-15 | 机械 | 乙供 | J06-01-052 | 混凝土振捣器(插入式) | 台班 | 0.0393 | 13.83 | 0 | 0 | 计价 | 按实计算
XZGX1-15 | 机械 | 乙供 | J08-01-005 | 数控钢筋调直切断机 直径 Φ1.8~3 | 台班 | 0.0091 | 268.282 | 0 | 0 | 计价 | 按实计算
XZGX1-15 | 机械 | 乙供 | J08-01-006 | 钢筋弯曲机 直径 Φ40 | 台班 | 0.0507 | 27.632 | 0 | 0 | 计价 | 按实计算
XZGX1-15 | 机械 | 乙供 | J09-01-017 | 污水泵 出口直径 Φ100 | 台班 | 1.2641 | 131.39 | 0 | 0 | 计价 | 按实计算
XZGX1-15 | 机械 | 乙供 | J10-01-028 | 汽油电焊机 电流 160A以内 | 台班 | 0.0509 | 312.778 | 0 | 0 | 计价 | 按实计算
XZGX1-15 | 机械 | 乙供 | J13-01-090 | 电力工程车 | 台班 | 0.1983 | 464.987 | 0 | 0 | 计价 | 按实计算
XZGX1-15 | 机械 | 乙供 | J15-01-012 | 内切割机 | 台班 | 0.0564 | 60.49 | 0 | 0 | 计价 | 按实计算
XZGX1-16 | 人工 | 乙供 | 9101110 | 线路普通工 | 工日 | 7.1732 | 107 | 0 | 0 | 计价 | 按实计算
XZGX1-16 | 人工 | 乙供 | 9101111 | 线路技术工 | 工日 | 3.6433 | 163 | 0 | 0 | 计价 | 按实计算
XZGX1-16 | 材料 | 乙供 | C12010100 | 电焊条 J422 综合 | kg | 0.2095 | 5.394 | 0 | 0 | 计价 | 按实计算
XZGX1-16 | 材料 | 乙供 | C13050101 | 圆钉 | kg | 0.3503 | 6.24 | 0 | 0 | 计价 | 按实计算
XZGX1-16 | 材料 | 乙供 | C13050501 | 扒钉 | kg | 0.1786 | 7.01 | 0 | 0 | 计价 | 按实计算
XZGX1-16 | 材料 | 乙供 | C14010101 | 镀锌铁丝 综合 | kg | 0.2615 | 5.589 | 0 | 0 | 计价 | 按实计算
XZGX1-16 | 材料 | 乙供 | C22010201 | 枕木 160×220×2500 | 根 | 0.0052 | 148.455 | 0 | 0 | 计价 | 按实计算
XZGX1-16 | 材料 | 乙供 | C22010401 | 通用钢模板 | kg | 4.8964 | 5.466 | 0 | 0 | 计价 | 按实计算
XZGX1-16 | 材料 | 乙供 | C22010431 | 复合木模板 | m² | 0.4133 | 44.475 | 0 | 0 | 计价 | 按实计算
XZGX1-16 | 材料 | 乙供 | C22030201 | 合金钻头 | 支 | 0.9352 | 26.066 | 0 | 0 | 计价 | 按实计算
XZGX1-16 | 材料 | 乙供 | C22040711 | 草袋 | 个 | 1.4659 | 1.991 | 0 | 0 | 计价 | 按实计算
XZGX1-16 | 材料 | 乙供 | C35000008 | 钢筋 | t | 0.1278 | 0 | 0 | 0 | 不计价 | 按实计算
XZGX1-16 | 材料 | 乙供 | C35000066 | 混凝土 | m³ | 1.015 | 0 | 0 | 0 | 不计价 | 按实计算
XZGX1-16 | 材料 | 乙供 | C35000086 | 垫层 | m³ | 0.3412 | 0 | 0 | 0 | 不计价 | 按实计算
XZGX1-16 | 材料 | 乙供 | C35000095 | 地脚螺栓 综合 | kg | 7.554 | 0 | 0 | 0 | 不计价 | 按实计算
XZGX1-16 | 材料 | 乙供 | C99010102 | 其他材料费 | 元 | 1.5849 | 1 | 0 | 0 | 计价 | 按实计算
XZGX1-16 | 机械 | 乙供 | J01-01-055 | 手持式风动凿岩机 | 台班 | 1.475 | 11.43 | 0 | 0 | 计价 | 按实计算
XZGX1-16 | 机械 | 乙供 | J06-01-021 | 滚筒式混凝土搅拌机(电动式) 出料容量 250L | 台班 | 0.0282 | 248.19 | 0 | 0 | 计价 | 按实计算
XZGX1-16 | 机械 | 乙供 | J06-01-022 | 滚筒式混凝土搅拌机(电动式) 出料容量 400L | 台班 | 0.011 | 259.435 | 0 | 0 | 计价 | 按实计算
XZGX1-16 | 机械 | 乙供 | J06-01-052 | 混凝土振捣器(插入式) | 台班 | 0.0393 | 13.83 | 0 | 0 | 计价 | 按实计算
XZGX1-16 | 机械 | 乙供 | J08-01-005 | 数控钢筋调直切断机 直径 Φ1.8~3 | 台班 | 0.0091 | 268.282 | 0 | 0 | 计价 | 按实计算
XZGX1-16 | 机械 | 乙供 | J08-01-006 | 钢筋弯曲机 直径 Φ40 | 台班 | 0.0507 | 27.632 | 0 | 0 | 计价 | 按实计算
XZGX1-16 | 机械 | 乙供 | J10-01-028 | 汽油电焊机 电流 160A以内 | 台班 | 0.0509 | 312.778 | 0 | 0 | 计价 | 按实计算
XZGX1-16 | 机械 | 乙供 | J11-01-020 | 电动空气压缩机 排气量 10m³/min | 台班 | 0.0346 | 419.718 | 0 | 0 | 计价 | 按实计算
XZGX1-16 | 机械 | 乙供 | J13-01-090 | 电力工程车 | 台班 | 0.4572 | 464.987 | 0 | 0 | 计价 | 按实计算
XZGX1-16 | 机械 | 乙供 | J15-01-012 | 内切割机 | 台班 | 0.0564 | 60.49 | 0 | 0 | 计价 | 按实计算
XZGX1-17 | 人工 | 乙供 | 9101110 | 线路普通工 | 工日 | 14.2381 | 107 | 0 | 0 | 计价 | 按实计算
XZGX1-17 | 人工 | 乙供 | 9101111 | 线路技术工 | 工日 | 6.6259 | 163 | 0 | 0 | 计价 | 按实计算
XZGX1-17 | 材料 | 乙供 | C12010100 | 电焊条 J422 综合 | kg | 0.2095 | 5.394 | 0 | 0 | 计价 | 按实计算
XZGX1-17 | 材料 | 乙供 | C13050101 | 圆钉 | kg | 0.3503 | 6.24 | 0 | 0 | 计价 | 按实计算
XZGX1-17 | 材料 | 乙供 | C13050501 | 扒钉 | kg | 0.1786 | 7.01 | 0 | 0 | 计价 | 按实计算
XZGX1-17 | 材料 | 乙供 | C14010101 | 镀锌铁丝 综合 | kg | 0.2615 | 5.589 | 0 | 0 | 计价 | 按实计算
XZGX1-17 | 材料 | 乙供 | C22010201 | 枕木 160×220×2500 | 根 | 0.0052 | 148.455 | 0 | 0 | 计价 | 按实计算
XZGX1-17 | 材料 | 乙供 | C22010401 | 通用钢模板 | kg | 4.8964 | 5.466 | 0 | 0 | 计价 | 按实计算
XZGX1-17 | 材料 | 乙供 | C22010431 | 复合木模板 | m² | 0.4133 | 44.475 | 0 | 0 | 计价 | 按实计算
XZGX1-17 | 材料 | 乙供 | C22030201 | 合金钻头 | 支 | 1.9308 | 26.066 | 0 | 0 | 计价 | 按实计算
XZGX1-17 | 材料 | 乙供 | C22040711 | 草袋 | 个 | 1.4659 | 1.991 | 0 | 0 | 计价 | 按实计算
XZGX1-17 | 材料 | 乙供 | C35000008 | 钢筋 | t | 0.1278 | 0 | 0 | 0 | 不计价 | 按实计算
XZGX1-17 | 材料 | 乙供 | C35000066 | 混凝土 | m³ | 1.015 | 0 | 0 | 0 | 不计价 | 按实计算
XZGX1-17 | 材料 | 乙供 | C35000086 | 垫层 | m³ | 0.3412 | 0 | 0 | 0 | 不计价 | 按实计算
XZGX1-17 | 材料 | 乙供 | C35000095 | 地脚螺栓 综合 | kg | 7.554 | 0 | 0 | 0 | 不计价 | 按实计算
XZGX1-17 | 材料 | 乙供 | C99010102 | 其他材料费 | 元 | 2.1041 | 1 | 0 | 0 | 计价 | 按实计算
XZGX1-17 | 机械 | 乙供 | J01-01-055 | 手持式风动凿岩机 | 台班 | 3.1267 | 11.43 | 0 | 0 | 计价 | 按实计算
XZGX1-17 | 机械 | 乙供 | J06-01-021 | 滚筒式混凝土搅拌机(电动式) 出料容量 250L | 台班 | 0.0282 | 248.19 | 0 | 0 | 计价 | 按实计算
XZGX1-17 | 机械 | 乙供 | J06-01-022 | 滚筒式混凝土搅拌机(电动式) 出料容量 400L | 台班 | 0.011 | 259.435 | 0 | 0 | 计价 | 按实计算
XZGX1-17 | 机械 | 乙供 | J06-01-052 | 混凝土振捣器(插入式) | 台班 | 0.0393 | 13.83 | 0 | 0 | 计价 | 按实计算
XZGX1-17 | 机械 | 乙供 | J08-01-005 | 数控钢筋调直切断机 直径 Φ1.8~3 | 台班 | 0.0091 | 268.282 | 0 | 0 | 计价 | 按实计算
XZGX1-17 | 机械 | 乙供 | J08-01-006 | 钢筋弯曲机 直径 Φ40 | 台班 | 0.0507 | 27.632 | 0 | 0 | 计价 | 按实计算
XZGX1-17 | 机械 | 乙供 | J10-01-028 | 汽油电焊机 电流 160A以内 | 台班 | 0.0509 | 312.778 | 0 | 0 | 计价 | 按实计算
XZGX1-17 | 机械 | 乙供 | J11-01-020 | 电动空气压缩机 排气量 10m³/min | 台班 | 0.0741 | 419.718 | 0 | 0 | 计价 | 按实计算
XZGX1-17 | 机械 | 乙供 | J13-01-090 | 电力工程车 | 台班 | 0.9364 | 464.987 | 0 | 0 | 计价 | 按实计算
XZGX1-17 | 机械 | 乙供 | J15-01-012 | 内切割机 | 台班 | 0.0564 | 60.49 | 0 | 0 | 计价 | 按实计算
XZGX1-18 | 人工 | 乙供 | 9101110 | 线路普通工 | 工日 | 4.0863 | 107 | 0 | 0 | 计价 | 按实计算
XZGX1-18 | 人工 | 乙供 | 9101111 | 线路技术工 | 工日 | 3.233 | 163 | 0 | 0 | 计价 | 按实计算
XZGX1-18 | 材料 | 乙供 | C12010100 | 电焊条 J422 综合 | kg | 0.2095 | 5.394 | 0 | 0 | 计价 | 按实计算
XZGX1-18 | 材料 | 乙供 | C13050101 | 圆钉 | kg | 0.3503 | 6.24 | 0 | 0 | 计价 | 按实计算
XZGX1-18 | 材料 | 乙供 | C13050501 | 扒钉 | kg | 0.1786 | 7.01 | 0 | 0 | 计价 | 按实计算
XZGX1-18 | 材料 | 乙供 | C14010101 | 镀锌铁丝 综合 | kg | 0.2615 | 5.589 | 0 | 0 | 计价 | 按实计算
XZGX1-18 | 材料 | 乙供 | C16011202 | 铜芯橡皮绝缘线 500VBX-2.5mm² | m | 15.4909 | 1.816 | 0 | 0 | 计价 | 按实计算
XZGX1-18 | 材料 | 乙供 | C19100201 | 硝铵炸药 2号 | kg | 3.2116 | 6.451 | 0 | 0 | 计价 | 按实计算
XZGX1-18 | 材料 | 乙供 | C19100301 | 雷管 电雷管 | 个 | 8.6399 | 0.997 | 0 | 0 | 计价 | 按实计算
XZGX1-18 | 材料 | 乙供 | C22010201 | 枕木 160×220×2500 | 根 | 0.0052 | 148.455 | 0 | 0 | 计价 | 按实计算
XZGX1-18 | 材料 | 乙供 | C22010401 | 通用钢模板 | kg | 4.8964 | 5.466 | 0 | 0 | 计价 | 按实计算
XZGX1-18 | 材料 | 乙供 | C22010431 | 复合木模板 | m² | 0.4133 | 44.475 | 0 | 0 | 计价 | 按实计算
XZGX1-18 | 材料 | 乙供 | C22030201 | 合金钻头 | 支 | 2.4302 | 26.066 | 0 | 0 | 计价 | 按实计算
XZGX1-18 | 材料 | 乙供 | C22040711 | 草袋 | 个 | 1.4659 | 1.991 | 0 | 0 | 计价 | 按实计算
XZGX1-18 | 材料 | 乙供 | C35000008 | 钢筋 | t | 0.1278 | 0 | 0 | 0 | 不计价 | 按实计算
XZGX1-18 | 材料 | 乙供 | C35000066 | 混凝土 | m³ | 1.015 | 0 | 0 | 0 | 不计价 | 按实计算
XZGX1-18 | 材料 | 乙供 | C35000086 | 垫层 | m³ | 0.3412 | 0 | 0 | 0 | 不计价 | 按实计算
XZGX1-18 | 材料 | 乙供 | C35000095 | 地脚螺栓 综合 | kg | 7.554 | 0 | 0 | 0 | 不计价 | 按实计算
XZGX1-18 | 材料 | 乙供 | C99010102 | 其他材料费 | 元 | 3.5136 | 1 | 0 | 0 | 计价 | 按实计算
XZGX1-18 | 机械 | 乙供 | J06-01-021 | 滚筒式混凝土搅拌机(电动式) 出料容量 250L | 台班 | 0.0282 | 248.19 | 0 | 0 | 计价 | 按实计算
XZGX1-18 | 机械 | 乙供 | J06-01-022 | 滚筒式混凝土搅拌机(电动式) 出料容量 400L | 台班 | 0.011 | 259.435 | 0 | 0 | 计价 | 按实计算
XZGX1-18 | 机械 | 乙供 | J06-01-052 | 混凝土振捣器(插入式) | 台班 | 0.0393 | 13.83 | 0 | 0 | 计价 | 按实计算
XZGX1-18 | 机械 | 乙供 | J08-01-005 | 数控钢筋调直切断机 直径 Φ1.8~3 | 台班 | 0.0091 | 268.282 | 0 | 0 | 计价 | 按实计算
XZGX1-18 | 机械 | 乙供 | J08-01-006 | 钢筋弯曲机 直径 Φ40 | 台班 | 0.0507 | 27.632 | 0 | 0 | 计价 | 按实计算
XZGX1-18 | 机械 | 乙供 | J10-01-028 | 汽油电焊机 电流 160A以内 | 台班 | 0.0509 | 312.778 | 0 | 0 | 计价 | 按实计算
XZGX1-18 | 机械 | 乙供 | J13-01-090 | 电力工程车 | 台班 | 0.1089 | 464.987 | 0 | 0 | 计价 | 按实计算
XZGX1-18 | 机械 | 乙供 | J15-01-012 | 内切割机 | 台班 | 0.0564 | 60.49 | 0 | 0 | 计价 | 按实计算
XZGX1-18 | 机械 | 乙供 | J15-02-005 | 轻便钻机 XJ-100 | 台班 | 0.2981 | 224.382 | 0 | 0 | 计价 | 按实计算
XZGX1-19 | 人工 | 乙供 | 9101110 | 线路普通工 | 工日 | 5.9165 | 107 | 0 | 0 | 计价 | 按实计算
XZGX1-19 | 人工 | 乙供 | 9101111 | 线路技术工 | 工日 | 4.6621 | 163 | 0 | 0 | 计价 | 按实计算
XZGX1-19 | 材料 | 乙供 | C12010100 | 电焊条 J422 综合 | kg | 0.2095 | 5.394 | 0 | 0 | 计价 | 按实计算
XZGX1-19 | 材料 | 乙供 | C13050101 | 圆钉 | kg | 0.3503 | 6.24 | 0 | 0 | 计价 | 按实计算
XZGX1-19 | 材料 | 乙供 | C13050501 | 扒钉 | kg | 0.1786 | 7.01 | 0 | 0 | 计价 | 按实计算
XZGX1-19 | 材料 | 乙供 | C14010101 | 镀锌铁丝 综合 | kg | 0.2615 | 5.589 | 0 | 0 | 计价 | 按实计算
XZGX1-19 | 材料 | 乙供 | C16011202 | 铜芯橡皮绝缘线 500VBX-2.5mm² | m | 23.8157 | 1.816 | 0 | 0 | 计价 | 按实计算
XZGX1-19 | 材料 | 乙供 | C19100201 | 硝铵炸药 2号 | kg | 4.937 | 6.451 | 0 | 0 | 计价 | 按实计算
XZGX1-19 | 材料 | 乙供 | C19100301 | 雷管 电雷管 | 个 | 13.2826 | 0.997 | 0 | 0 | 计价 | 按实计算
XZGX1-19 | 材料 | 乙供 | C22010201 | 枕木 160×220×2500 | 根 | 0.0052 | 148.455 | 0 | 0 | 计价 | 按实计算
XZGX1-19 | 材料 | 乙供 | C22010401 | 通用钢模板 | kg | 4.8964 | 5.466 | 0 | 0 | 计价 | 按实计算
XZGX1-19 | 材料 | 乙供 | C22010431 | 复合木模板 | m² | 0.4133 | 44.475 | 0 | 0 | 计价 | 按实计算
XZGX1-19 | 材料 | 乙供 | C22030201 | 合金钻头 | 支 | 3.736 | 26.066 | 0 | 0 | 计价 | 按实计算
XZGX1-19 | 材料 | 乙供 | C22040711 | 草袋 | 个 | 1.4659 | 1.991 | 0 | 0 | 计价 | 按实计算
XZGX1-19 | 材料 | 乙供 | C35000008 | 钢筋 | t | 0.1278 | 0 | 0 | 0 | 不计价 | 按实计算
XZGX1-19 | 材料 | 乙供 | C35000066 | 混凝土 | m³ | 1.015 | 0 | 0 | 0 | 不计价 | 按实计算
XZGX1-19 | 材料 | 乙供 | C35000086 | 垫层 | m³ | 0.3412 | 0 | 0 | 0 | 不计价 | 按实计算
XZGX1-19 | 材料 | 乙供 | C35000095 | 地脚螺栓 综合 | kg | 7.554 | 0 | 0 | 0 | 不计价 | 按实计算
XZGX1-19 | 材料 | 乙供 | C99010102 | 其他材料费 | 元 | 4.8118 | 1 | 0 | 0 | 计价 | 按实计算
XZGX1-19 | 机械 | 乙供 | J06-01-021 | 滚筒式混凝土搅拌机(电动式) 出料容量 250L | 台班 | 0.0282 | 248.19 | 0 | 0 | 计价 | 按实计算
XZGX1-19 | 机械 | 乙供 | J06-01-022 | 滚筒式混凝土搅拌机(电动式) 出料容量 400L | 台班 | 0.011 | 259.435 | 0 | 0 | 计价 | 按实计算
XZGX1-19 | 机械 | 乙供 | J06-01-052 | 混凝土振捣器(插入式) | 台班 | 0.0393 | 13.83 | 0 | 0 | 计价 | 按实计算
XZGX1-19 | 机械 | 乙供 | J08-01-005 | 数控钢筋调直切断机 直径 Φ1.8~3 | 台班 | 0.0091 | 268.282 | 0 | 0 | 计价 | 按实计算
XZGX1-19 | 机械 | 乙供 | J08-01-006 | 钢筋弯曲机 直径 Φ40 | 台班 | 0.0507 | 27.632 | 0 | 0 | 计价 | 按实计算
XZGX1-19 | 机械 | 乙供 | J10-01-028 | 汽油电焊机 电流 160A以内 | 台班 | 0.0509 | 312.778 | 0 | 0 | 计价 | 按实计算
XZGX1-19 | 机械 | 乙供 | J13-01-090 | 电力工程车 | 台班 | 0.1692 | 464.987 | 0 | 0 | 计价 | 按实计算
XZGX1-19 | 机械 | 乙供 | J15-01-012 | 内切割机 | 台班 | 0.0564 | 60.49 | 0 | 0 | 计价 | 按实计算
XZGX1-19 | 机械 | 乙供 | J15-02-005 | 轻便钻机 XJ-100 | 台班 | 0.6022 | 224.382 | 0 | 0 | 计价 | 按实计算
XZGX1-20 | 人工 | 乙供 | 9101110 | 线路普通工 | 工日 | 2.0134 | 107 | 0 | 0 | 计价 | 按实计算
XZGX1-20 | 人工 | 乙供 | 9101111 | 线路技术工 | 工日 | 1.3411 | 163 | 0 | 0 | 计价 | 按实计算
XZGX1-20 | 材料 | 乙供 | C12010100 | 电焊条 J422 综合 | kg | 0.2095 | 5.394 | 0 | 0 | 计价 | 按实计算
XZGX1-20 | 材料 | 乙供 | C13050101 | 圆钉 | kg | 0.3503 | 6.24 | 0 | 0 | 计价 | 按实计算
XZGX1-20 | 材料 | 乙供 | C13050501 | 扒钉 | kg | 0.1786 | 7.01 | 0 | 0 | 计价 | 按实计算
XZGX1-20 | 材料 | 乙供 | C14010101 | 镀锌铁丝 综合 | kg | 0.2615 | 5.589 | 0 | 0 | 计价 | 按实计算
XZGX1-20 | 材料 | 乙供 | C22010201 | 枕木 160×220×2500 | 根 | 0.0052 | 148.455 | 0 | 0 | 计价 | 按实计算
XZGX1-20 | 材料 | 乙供 | C22010401 | 通用钢模板 | kg | 4.8964 | 5.466 | 0 | 0 | 计价 | 按实计算
XZGX1-20 | 材料 | 乙供 | C22010431 | 复合木模板 | m² | 0.4133 | 44.475 | 0 | 0 | 计价 | 按实计算
XZGX1-20 | 材料 | 乙供 | C22040711 | 草袋 | 个 | 1.4659 | 1.991 | 0 | 0 | 计价 | 按实计算
XZGX1-20 | 材料 | 乙供 | C35000008 | 钢筋 | t | 0.1278 | 0 | 0 | 0 | 不计价 | 按实计算
XZGX1-20 | 材料 | 乙供 | C35000066 | 混凝土 | m³ | 1.015 | 0 | 0 | 0 | 不计价 | 按实计算
XZGX1-20 | 材料 | 乙供 | C35000086 | 垫层 | m³ | 0.3412 | 0 | 0 | 0 | 不计价 | 按实计算
XZGX1-20 | 材料 | 乙供 | C35000095 | 地脚螺栓 综合 | kg | 7.554 | 0 | 0 | 0 | 不计价 | 按实计算
XZGX1-20 | 材料 | 乙供 | C99010102 | 其他材料费 | 元 | 1.0974 | 1 | 0 | 0 | 计价 | 按实计算
XZGX1-20 | 机械 | 乙供 | J01-01-001 | 履带式推土机 功率 75kW | 台班 | 0.0076 | 994.525 | 0 | 0 | 计价 | 按实计算
XZGX1-20 | 机械 | 乙供 | J01-01-035 | 履带式单斗液压挖掘机 斗容量 1m³ | 台班 | 0.1309 | 1347.878 | 0 | 0 | 计价 | 按实计算
XZGX1-20 | 机械 | 乙供 | J04-01-020 | 平板拖车组 10t | 台班 | 0.0074 | 948.941 | 0 | 0 | 计价 | 按实计算
XZGX1-20 | 机械 | 乙供 | J06-01-021 | 滚筒式混凝土搅拌机(电动式) 出料容量 250L | 台班 | 0.0282 | 248.19 | 0 | 0 | 计价 | 按实计算
XZGX1-20 | 机械 | 乙供 | J06-01-022 | 滚筒式混凝土搅拌机(电动式) 出料容量 400L | 台班 | 0.011 | 259.435 | 0 | 0 | 计价 | 按实计算
XZGX1-20 | 机械 | 乙供 | J06-01-052 | 混凝土振捣器(插入式) | 台班 | 0.0393 | 13.83 | 0 | 0 | 计价 | 按实计算
XZGX1-20 | 机械 | 乙供 | J08-01-005 | 数控钢筋调直切断机 直径 Φ1.8~3 | 台班 | 0.0091 | 268.282 | 0 | 0 | 计价 | 按实计算
XZGX1-20 | 机械 | 乙供 | J08-01-006 | 钢筋弯曲机 直径 Φ40 | 台班 | 0.0507 | 27.632 | 0 | 0 | 计价 | 按实计算
XZGX1-20 | 机械 | 乙供 | J10-01-028 | 汽油电焊机 电流 160A以内 | 台班 | 0.0509 | 312.778 | 0 | 0 | 计价 | 按实计算
XZGX1-20 | 机械 | 乙供 | J13-01-090 | 电力工程车 | 台班 | 0.1044 | 464.987 | 0 | 0 | 计价 | 按实计算
XZGX1-20 | 机械 | 乙供 | J15-01-012 | 内切割机 | 台班 | 0.0564 | 60.49 | 0 | 0 | 计价 | 按实计算
XZGX1-21 | 人工 | 乙供 | 9101110 | 线路普通工 | 工日 | 1.8072 | 107 | 0 | 0 | 计价 | 按实计算
XZGX1-21 | 人工 | 乙供 | 9101111 | 线路技术工 | 工日 | 1.3181 | 163 | 0 | 0 | 计价 | 按实计算
XZGX1-21 | 材料 | 乙供 | C08020102 | 方材红白松 二等 | m³ | 0.1258 | 2044.35 | 0 | 0 | 计价 | 按实计算
XZGX1-21 | 材料 | 乙供 | C12010100 | 电焊条 J422 综合 | kg | 0.2095 | 5.394 | 0 | 0 | 计价 | 按实计算
XZGX1-21 | 材料 | 乙供 | C13050101 | 圆钉 | kg | 0.3503 | 6.24 | 0 | 0 | 计价 | 按实计算
XZGX1-21 | 材料 | 乙供 | C13050501 | 扒钉 | kg | 0.1786 | 7.01 | 0 | 0 | 计价 | 按实计算
XZGX1-21 | 材料 | 乙供 | C14010101 | 镀锌铁丝 综合 | kg | 0.2615 | 5.589 | 0 | 0 | 计价 | 按实计算
XZGX1-21 | 材料 | 乙供 | C22010201 | 枕木 160×220×2500 | 根 | 0.0052 | 148.455 | 0 | 0 | 计价 | 按实计算
XZGX1-21 | 材料 | 乙供 | C22010401 | 通用钢模板 | kg | 4.8964 | 5.466 | 0 | 0 | 计价 | 按实计算
XZGX1-21 | 材料 | 乙供 | C22010431 | 复合木模板 | m² | 0.4133 | 44.475 | 0 | 0 | 计价 | 按实计算
XZGX1-21 | 材料 | 乙供 | C22040711 | 草袋 | 个 | 1.4659 | 1.991 | 0 | 0 | 计价 | 按实计算
XZGX1-21 | 材料 | 乙供 | C35000008 | 钢筋 | t | 0.1278 | 0 | 0 | 0 | 不计价 | 按实计算
XZGX1-21 | 材料 | 乙供 | C35000066 | 混凝土 | m³ | 1.015 | 0 | 0 | 0 | 不计价 | 按实计算
XZGX1-21 | 材料 | 乙供 | C35000086 | 垫层 | m³ | 0.3412 | 0 | 0 | 0 | 不计价 | 按实计算
XZGX1-21 | 材料 | 乙供 | C35000095 | 地脚螺栓 综合 | kg | 7.554 | 0 | 0 | 0 | 不计价 | 按实计算
XZGX1-21 | 材料 | 乙供 | C99010102 | 其他材料费 | 元 | 6.2404 | 1 | 0 | 0 | 计价 | 按实计算
XZGX1-21 | 机械 | 乙供 | J01-01-001 | 履带式推土机 功率 75kW | 台班 | 0.0046 | 994.525 | 0 | 0 | 计价 | 按实计算
XZGX1-21 | 机械 | 乙供 | J01-01-035 | 履带式单斗液压挖掘机 斗容量 1m³ | 台班 | 0.0762 | 1347.878 | 0 | 0 | 计价 | 按实计算
XZGX1-21 | 机械 | 乙供 | J04-01-020 | 平板拖车组 10t | 台班 | 0.0038 | 948.941 | 0 | 0 | 计价 | 按实计算
XZGX1-21 | 机械 | 乙供 | J06-01-021 | 滚筒式混凝土搅拌机(电动式) 出料容量 250L | 台班 | 0.0282 | 248.19 | 0 | 0 | 计价 | 按实计算
XZGX1-21 | 机械 | 乙供 | J06-01-022 | 滚筒式混凝土搅拌机(电动式) 出料容量 400L | 台班 | 0.011 | 259.435 | 0 | 0 | 计价 | 按实计算
XZGX1-21 | 机械 | 乙供 | J06-01-052 | 混凝土振捣器(插入式) | 台班 | 0.0393 | 13.83 | 0 | 0 | 计价 | 按实计算
XZGX1-21 | 机械 | 乙供 | J08-01-005 | 数控钢筋调直切断机 直径 Φ1.8~3 | 台班 | 0.0091 | 268.282 | 0 | 0 | 计价 | 按实计算
XZGX1-21 | 机械 | 乙供 | J08-01-006 | 钢筋弯曲机 直径 Φ40 | 台班 | 0.0507 | 27.632 | 0 | 0 | 计价 | 按实计算
XZGX1-21 | 机械 | 乙供 | J10-01-028 | 汽油电焊机 电流 160A以内 | 台班 | 0.0509 | 312.778 | 0 | 0 | 计价 | 按实计算
XZGX1-21 | 机械 | 乙供 | J13-01-090 | 电力工程车 | 台班 | 0.0801 | 464.987 | 0 | 0 | 计价 | 按实计算
XZGX1-21 | 机械 | 乙供 | J15-01-012 | 内切割机 | 台班 | 0.0564 | 60.49 | 0 | 0 | 计价 | 按实计算
XZGX1-22 | 人工 | 乙供 | 9101110 | 线路普通工 | 工日 | 2.4883 | 107 | 0 | 0 | 计价 | 按实计算
XZGX1-22 | 人工 | 乙供 | 9101111 | 线路技术工 | 工日 | 1.4626 | 163 | 0 | 0 | 计价 | 按实计算
XZGX1-22 | 材料 | 乙供 | C12010100 | 电焊条 J422 综合 | kg | 0.2095 | 5.394 | 0 | 0 | 计价 | 按实计算
XZGX1-22 | 材料 | 乙供 | C13050101 | 圆钉 | kg | 0.3503 | 6.24 | 0 | 0 | 计价 | 按实计算
XZGX1-22 | 材料 | 乙供 | C13050501 | 扒钉 | kg | 0.1786 | 7.01 | 0 | 0 | 计价 | 按实计算
XZGX1-22 | 材料 | 乙供 | C14010101 | 镀锌铁丝 综合 | kg | 0.2615 | 5.589 | 0 | 0 | 计价 | 按实计算
XZGX1-22 | 材料 | 乙供 | C22010201 | 枕木 160×220×2500 | 根 | 0.0052 | 148.455 | 0 | 0 | 计价 | 按实计算
XZGX1-22 | 材料 | 乙供 | C22010401 | 通用钢模板 | kg | 4.8964 | 5.466 | 0 | 0 | 计价 | 按实计算
XZGX1-22 | 材料 | 乙供 | C22010431 | 复合木模板 | m² | 0.4133 | 44.475 | 0 | 0 | 计价 | 按实计算
XZGX1-22 | 材料 | 乙供 | C22040711 | 草袋 | 个 | 1.4659 | 1.991 | 0 | 0 | 计价 | 按实计算
XZGX1-22 | 材料 | 乙供 | C35000008 | 钢筋 | t | 0.1278 | 0 | 0 | 0 | 不计价 | 按实计算
XZGX1-22 | 材料 | 乙供 | C35000066 | 混凝土 | m³ | 1.015 | 0 | 0 | 0 | 不计价 | 按实计算
XZGX1-22 | 材料 | 乙供 | C35000086 | 垫层 | m³ | 0.3412 | 0 | 0 | 0 | 不计价 | 按实计算
XZGX1-22 | 材料 | 乙供 | C35000095 | 地脚螺栓 综合 | kg | 7.554 | 0 | 0 | 0 | 不计价 | 按实计算
XZGX1-22 | 材料 | 乙供 | C99010102 | 其他材料费 | 元 | 1.0974 | 1 | 0 | 0 | 计价 | 按实计算
XZGX1-22 | 机械 | 乙供 | J01-01-034 | 履带式单斗液压挖掘机 斗容量 0.6m³ | 台班 | 0.1415 | 827.075 | 0 | 0 | 计价 | 按实计算
XZGX1-22 | 机械 | 乙供 | J01-01-053 | 电动夯实机 夯击能量 250N·m | 台班 | 0.3979 | 28.934 | 0 | 0 | 计价 | 按实计算
XZGX1-22 | 机械 | 乙供 | J06-01-021 | 滚筒式混凝土搅拌机(电动式) 出料容量 250L | 台班 | 0.0282 | 248.19 | 0 | 0 | 计价 | 按实计算
XZGX1-22 | 机械 | 乙供 | J06-01-022 | 滚筒式混凝土搅拌机(电动式) 出料容量 400L | 台班 | 0.011 | 259.435 | 0 | 0 | 计价 | 按实计算
XZGX1-22 | 机械 | 乙供 | J06-01-052 | 混凝土振捣器(插入式) | 台班 | 0.0393 | 13.83 | 0 | 0 | 计价 | 按实计算
XZGX1-22 | 机械 | 乙供 | J08-01-005 | 数控钢筋调直切断机 直径 Φ1.8~3 | 台班 | 0.0091 | 268.282 | 0 | 0 | 计价 | 按实计算
XZGX1-22 | 机械 | 乙供 | J08-01-006 | 钢筋弯曲机 直径 Φ40 | 台班 | 0.0507 | 27.632 | 0 | 0 | 计价 | 按实计算
XZGX1-22 | 机械 | 乙供 | J10-01-028 | 汽油电焊机 电流 160A以内 | 台班 | 0.0509 | 312.778 | 0 | 0 | 计价 | 按实计算
XZGX1-22 | 机械 | 乙供 | J13-01-090 | 电力工程车 | 台班 | 0.125 | 464.987 | 0 | 0 | 计价 | 按实计算
XZGX1-22 | 机械 | 乙供 | J15-01-012 | 内切割机 | 台班 | 0.0564 | 60.49 | 0 | 0 | 计价 | 按实计算
XZGX1-22 | 机械 | 乙供 | J21-01-001 | 液压锤 HM960 | 台班 | 0.283 | 319.052 | 0 | 0 | 计价 | 按实计算
XZGX1-23 | 人工 | 乙供 | 9101110 | 线路普通工 | 工日 | 3.3289 | 107 | 0 | 0 | 计价 | 按实计算
XZGX1-23 | 人工 | 乙供 | 9101111 | 线路技术工 | 工日 | 1.9957 | 163 | 0 | 0 | 计价 | 按实计算
XZGX1-23 | 材料 | 乙供 | C12010100 | 电焊条 J422 综合 | kg | 0.2095 | 5.394 | 0 | 0 | 计价 | 按实计算
XZGX1-23 | 材料 | 乙供 | C13050101 | 圆钉 | kg | 0.3503 | 6.24 | 0 | 0 | 计价 | 按实计算
XZGX1-23 | 材料 | 乙供 | C13050501 | 扒钉 | kg | 0.1786 | 7.01 | 0 | 0 | 计价 | 按实计算
XZGX1-23 | 材料 | 乙供 | C14010101 | 镀锌铁丝 综合 | kg | 0.2615 | 5.589 | 0 | 0 | 计价 | 按实计算
XZGX1-23 | 材料 | 乙供 | C22010201 | 枕木 160×220×2500 | 根 | 0.0052 | 148.455 | 0 | 0 | 计价 | 按实计算
XZGX1-23 | 材料 | 乙供 | C22010401 | 通用钢模板 | kg | 4.8964 | 5.466 | 0 | 0 | 计价 | 按实计算
XZGX1-23 | 材料 | 乙供 | C22010431 | 复合木模板 | m² | 0.4133 | 44.475 | 0 | 0 | 计价 | 按实计算
XZGX1-23 | 材料 | 乙供 | C22040711 | 草袋 | 个 | 1.4659 | 1.991 | 0 | 0 | 计价 | 按实计算
XZGX1-23 | 材料 | 乙供 | C35000008 | 钢筋 | t | 0.1278 | 0 | 0 | 0 | 不计价 | 按实计算
XZGX1-23 | 材料 | 乙供 | C35000066 | 混凝土 | m³ | 1.015 | 0 | 0 | 0 | 不计价 | 按实计算
XZGX1-23 | 材料 | 乙供 | C35000086 | 垫层 | m³ | 0.3412 | 0 | 0 | 0 | 不计价 | 按实计算
XZGX1-23 | 材料 | 乙供 | C35000095 | 地脚螺栓 综合 | kg | 7.554 | 0 | 0 | 0 | 不计价 | 按实计算
XZGX1-23 | 材料 | 乙供 | C99010102 | 其他材料费 | 元 | 1.0974 | 1 | 0 | 0 | 计价 | 按实计算
XZGX1-23 | 机械 | 乙供 | J01-01-034 | 履带式单斗液压挖掘机 斗容量 0.6m³ | 台班 | 0.6137 | 827.075 | 0 | 0 | 计价 | 按实计算
XZGX1-23 | 机械 | 乙供 | J06-01-021 | 滚筒式混凝土搅拌机(电动式) 出料容量 250L | 台班 | 0.0282 | 248.19 | 0 | 0 | 计价 | 按实计算
XZGX1-23 | 机械 | 乙供 | J06-01-022 | 滚筒式混凝土搅拌机(电动式) 出料容量 400L | 台班 | 0.011 | 259.435 | 0 | 0 | 计价 | 按实计算
XZGX1-23 | 机械 | 乙供 | J06-01-052 | 混凝土振捣器(插入式) | 台班 | 0.0393 | 13.83 | 0 | 0 | 计价 | 按实计算
XZGX1-23 | 机械 | 乙供 | J08-01-005 | 数控钢筋调直切断机 直径 Φ1.8~3 | 台班 | 0.0091 | 268.282 | 0 | 0 | 计价 | 按实计算
XZGX1-23 | 机械 | 乙供 | J08-01-006 | 钢筋弯曲机 直径 Φ40 | 台班 | 0.0507 | 27.632 | 0 | 0 | 计价 | 按实计算
XZGX1-23 | 机械 | 乙供 | J10-01-028 | 汽油电焊机 电流 160A以内 | 台班 | 0.0509 | 312.778 | 0 | 0 | 计价 | 按实计算
XZGX1-23 | 机械 | 乙供 | J13-01-090 | 电力工程车 | 台班 | 0.1644 | 464.987 | 0 | 0 | 计价 | 按实计算
XZGX1-23 | 机械 | 乙供 | J15-01-012 | 内切割机 | 台班 | 0.0564 | 60.49 | 0 | 0 | 计价 | 按实计算
XZGX1-23 | 机械 | 乙供 | J21-01-001 | 液压锤 HM960 | 台班 | 0.3346 | 319.052 | 0 | 0 | 计价 | 按实计算
XZGX1-24 | 人工 | 乙供 | 9101110 | 线路普通工 | 工日 | 3.8232 | 107 | 0 | 0 | 计价 | 按实计算
XZGX1-24 | 人工 | 乙供 | 9101111 | 线路技术工 | 工日 | 2.1934 | 163 | 0 | 0 | 计价 | 按实计算
XZGX1-24 | 材料 | 乙供 | C12010100 | 电焊条 J422 综合 | kg | 0.2095 | 5.394 | 0 | 0 | 计价 | 按实计算
XZGX1-24 | 材料 | 乙供 | C13050101 | 圆钉 | kg | 0.3503 | 6.24 | 0 | 0 | 计价 | 按实计算
XZGX1-24 | 材料 | 乙供 | C13050501 | 扒钉 | kg | 0.1786 | 7.01 | 0 | 0 | 计价 | 按实计算
XZGX1-24 | 材料 | 乙供 | C14010101 | 镀锌铁丝 综合 | kg | 0.2615 | 5.589 | 0 | 0 | 计价 | 按实计算
XZGX1-24 | 材料 | 乙供 | C22010201 | 枕木 160×220×2500 | 根 | 0.0052 | 148.455 | 0 | 0 | 计价 | 按实计算
XZGX1-24 | 材料 | 乙供 | C22010401 | 通用钢模板 | kg | 4.8964 | 5.466 | 0 | 0 | 计价 | 按实计算
XZGX1-24 | 材料 | 乙供 | C22010431 | 复合木模板 | m² | 0.4133 | 44.475 | 0 | 0 | 计价 | 按实计算
XZGX1-24 | 材料 | 乙供 | C22040711 | 草袋 | 个 | 1.4659 | 1.991 | 0 | 0 | 计价 | 按实计算
XZGX1-24 | 材料 | 乙供 | C35000008 | 钢筋 | t | 0.1278 | 0 | 0 | 0 | 不计价 | 按实计算
XZGX1-24 | 材料 | 乙供 | C35000066 | 混凝土 | m³ | 1.015 | 0 | 0 | 0 | 不计价 | 按实计算
XZGX1-24 | 材料 | 乙供 | C35000086 | 垫层 | m³ | 0.3412 | 0 | 0 | 0 | 不计价 | 按实计算
XZGX1-24 | 材料 | 乙供 | C35000095 | 地脚螺栓 综合 | kg | 7.554 | 0 | 0 | 0 | 不计价 | 按实计算
XZGX1-24 | 材料 | 乙供 | C99010102 | 其他材料费 | 元 | 1.0974 | 1 | 0 | 0 | 计价 | 按实计算
XZGX1-24 | 机械 | 乙供 | J01-01-034 | 履带式单斗液压挖掘机 斗容量 0.6m³ | 台班 | 1.3982 | 827.075 | 0 | 0 | 计价 | 按实计算
XZGX1-24 | 机械 | 乙供 | J06-01-021 | 滚筒式混凝土搅拌机(电动式) 出料容量 250L | 台班 | 0.0282 | 248.19 | 0 | 0 | 计价 | 按实计算
XZGX1-24 | 机械 | 乙供 | J06-01-022 | 滚筒式混凝土搅拌机(电动式) 出料容量 400L | 台班 | 0.011 | 259.435 | 0 | 0 | 计价 | 按实计算
XZGX1-24 | 机械 | 乙供 | J06-01-052 | 混凝土振捣器(插入式) | 台班 | 0.0393 | 13.83 | 0 | 0 | 计价 | 按实计算
XZGX1-24 | 机械 | 乙供 | J08-01-005 | 数控钢筋调直切断机 直径 Φ1.8~3 | 台班 | 0.0091 | 268.282 | 0 | 0 | 计价 | 按实计算
XZGX1-24 | 机械 | 乙供 | J08-01-006 | 钢筋弯曲机 直径 Φ40 | 台班 | 0.0507 | 27.632 | 0 | 0 | 计价 | 按实计算
XZGX1-24 | 机械 | 乙供 | J10-01-028 | 汽油电焊机 电流 160A以内 | 台班 | 0.0509 | 312.778 | 0 | 0 | 计价 | 按实计算
XZGX1-24 | 机械 | 乙供 | J13-01-090 | 电力工程车 | 台班 | 0.3228 | 464.987 | 0 | 0 | 计价 | 按实计算
XZGX1-24 | 机械 | 乙供 | J15-01-012 | 内切割机 | 台班 | 0.0564 | 60.49 | 0 | 0 | 计价 | 按实计算
XZGX1-24 | 机械 | 乙供 | J21-01-001 | 液压锤 HM960 | 台班 | 0.7976 | 319.052 | 0 | 0 | 计价 | 按实计算
XZGX1-25 | 人工 | 乙供 | 9101110 | 线路普通工 | 工日 | 1.7017 | 107 | 0 | 0 | 计价 | 按实计算
XZGX1-25 | 人工 | 乙供 | 9101111 | 线路技术工 | 工日 | 0.8749 | 163 | 0 | 0 | 计价 | 按实计算
XZGX1-25 | 材料 | 乙供 | C07010502 | 加工铁件 综合 | kg | 0.847 | 6.884 | 0 | 0 | 计价 | 按实计算
XZGX1-25 | 材料 | 乙供 | C12010100 | 电焊条 J422 综合 | kg | 0.067 | 5.394 | 0 | 0 | 计价 | 按实计算
XZGX1-25 | 材料 | 乙供 | C13050101 | 圆钉 | kg | 0.3503 | 6.24 | 0 | 0 | 计价 | 按实计算
XZGX1-25 | 材料 | 乙供 | C13050501 | 扒钉 | kg | 0.2076 | 7.01 | 0 | 0 | 计价 | 按实计算
XZGX1-25 | 材料 | 乙供 | C14010101 | 镀锌铁丝 综合 | kg | 0.0205 | 5.589 | 0 | 0 | 计价 | 按实计算
XZGX1-25 | 材料 | 乙供 | C22010201 | 枕木 160×220×2500 | 根 | 0.0061 | 148.455 | 0 | 0 | 计价 | 按实计算
XZGX1-25 | 材料 | 乙供 | C22010401 | 通用钢模板 | kg | 5.2658 | 5.466 | 0 | 0 | 计价 | 按实计算
XZGX1-25 | 材料 | 乙供 | C22010431 | 复合木模板 | m² | 0.4445 | 44.475 | 0 | 0 | 计价 | 按实计算
XZGX1-25 | 材料 | 乙供 | C22040711 | 草袋 | 个 | 0.448 | 1.991 | 0 | 0 | 计价 | 按实计算
XZGX1-25 | 材料 | 乙供 | C35000008 | 钢筋 | t | 0.0372 | 0 | 0 | 0 | 不计价 | 按实计算
XZGX1-25 | 材料 | 乙供 | C35000066 | 混凝土 | m³ | 1.015 | 0 | 0 | 0 | 不计价 | 按实计算
XZGX1-25 | 材料 | 乙供 | C35000095 | 地脚螺栓 综合 | kg | 10.05 | 0 | 0 | 0 | 不计价 | 按实计算
XZGX1-25 | 材料 | 乙供 | C99010102 | 其他材料费 | 元 | 1.2059 | 1 | 0 | 0 | 计价 | 按实计算
XZGX1-25 | 机械 | 乙供 | J05-01-010 | 电动单筒慢速卷扬机 50kN | 台班 | 0.0064 | 241.179 | 0 | 0 | 计价 | 按实计算
XZGX1-25 | 机械 | 乙供 | J06-01-022 | 滚筒式混凝土搅拌机(电动式) 出料容量 400L | 台班 | 0.0114 | 259.435 | 0 | 0 | 计价 | 按实计算
XZGX1-25 | 机械 | 乙供 | J06-01-052 | 混凝土振捣器(插入式) | 台班 | 0.0146 | 13.83 | 0 | 0 | 计价 | 按实计算
XZGX1-25 | 机械 | 乙供 | J08-01-005 | 数控钢筋调直切断机 直径 Φ1.8~3 | 台班 | 0.003 | 268.282 | 0 | 0 | 计价 | 按实计算
XZGX1-25 | 机械 | 乙供 | J08-01-006 | 钢筋弯曲机 直径 Φ40 | 台班 | 0.0162 | 27.632 | 0 | 0 | 计价 | 按实计算
XZGX1-25 | 机械 | 乙供 | J10-01-028 | 汽油电焊机 电流 160A以内 | 台班 | 0.0162 | 312.778 | 0 | 0 | 计价 | 按实计算
XZGX1-25 | 机械 | 乙供 | J13-01-090 | 电力工程车 | 台班 | 0.0526 | 464.987 | 0 | 0 | 计价 | 按实计算
XZGX1-25 | 机械 | 乙供 | J15-01-012 | 内切割机 | 台班 | 0.018 | 60.49 | 0 | 0 | 计价 | 按实计算
XZGX1-26 | 人工 | 乙供 | 9101110 | 线路普通工 | 工日 | 2.3294 | 107 | 0 | 0 | 计价 | 按实计算
XZGX1-26 | 人工 | 乙供 | 9101111 | 线路技术工 | 工日 | 1.0999 | 163 | 0 | 0 | 计价 | 按实计算
XZGX1-26 | 材料 | 乙供 | C07010502 | 加工铁件 综合 | kg | 0.9964 | 6.884 | 0 | 0 | 计价 | 按实计算
XZGX1-26 | 材料 | 乙供 | C12010100 | 电焊条 J422 综合 | kg | 0.1137 | 5.394 | 0 | 0 | 计价 | 按实计算
XZGX1-26 | 材料 | 乙供 | C13050501 | 扒钉 | kg | 0.088 | 7.01 | 0 | 0 | 计价 | 按实计算
XZGX1-26 | 材料 | 乙供 | C14010101 | 镀锌铁丝 综合 | kg | 0.0142 | 5.589 | 0 | 0 | 计价 | 按实计算
XZGX1-26 | 材料 | 乙供 | C22010431 | 复合木模板 | m² | 0.209 | 44.475 | 0 | 0 | 计价 | 按实计算
XZGX1-26 | 材料 | 乙供 | C35000008 | 钢筋 | t | 0.0592 | 0 | 0 | 0 | 不计价 | 按实计算
XZGX1-26 | 材料 | 乙供 | C35000066 | 混凝土 | m³ | 1.015 | 0 | 0 | 0 | 不计价 | 按实计算
XZGX1-26 | 材料 | 乙供 | C35000095 | 地脚螺栓 综合 | kg | 6.9068 | 0 | 0 | 0 | 不计价 | 按实计算
XZGX1-26 | 材料 | 乙供 | C99010102 | 其他材料费 | 元 | 0.3492 | 1 | 0 | 0 | 计价 | 按实计算
XZGX1-26 | 机械 | 乙供 | J05-01-001 | 电动单筒快速卷扬机 10kN | 台班 | 0.0225 | 227.081 | 0 | 0 | 计价 | 按实计算
XZGX1-26 | 机械 | 乙供 | J05-01-009 | 电动单筒慢速卷扬机 30kN | 台班 | 0.0538 | 235.495 | 0 | 0 | 计价 | 按实计算
XZGX1-26 | 机械 | 乙供 | J05-01-010 | 电动单筒慢速卷扬机 50kN | 台班 | 0.0109 | 241.179 | 0 | 0 | 计价 | 按实计算
XZGX1-26 | 机械 | 乙供 | J06-01-021 | 滚筒式混凝土搅拌机(电动式) 出料容量 250L | 台班 | 0.0255 | 248.19 | 0 | 0 | 计价 | 按实计算
XZGX1-26 | 机械 | 乙供 | J06-01-052 | 混凝土振捣器(插入式) | 台班 | 0.0313 | 13.83 | 0 | 0 | 计价 | 按实计算
XZGX1-26 | 机械 | 乙供 | J08-01-005 | 数控钢筋调直切断机 直径 Φ1.8~3 | 台班 | 0.005 | 268.282 | 0 | 0 | 计价 | 按实计算
XZGX1-26 | 机械 | 乙供 | J08-01-006 | 钢筋弯曲机 直径 Φ40 | 台班 | 0.0275 | 27.632 | 0 | 0 | 计价 | 按实计算
XZGX1-26 | 机械 | 乙供 | J09-01-016 | 污水泵 出口直径 Φ70 | 台班 | 0.0409 | 88.608 | 0 | 0 | 计价 | 按实计算
XZGX1-26 | 机械 | 乙供 | J10-01-028 | 汽油电焊机 电流 160A以内 | 台班 | 0.0275 | 312.778 | 0 | 0 | 计价 | 按实计算
XZGX1-26 | 机械 | 乙供 | J13-01-090 | 电力工程车 | 台班 | 0.0374 | 464.987 | 0 | 0 | 计价 | 按实计算
XZGX1-26 | 机械 | 乙供 | J15-01-004 | 吹风机 能力 4m³/min | 台班 | 0.0391 | 57.52 | 0 | 0 | 计价 | 按实计算
XZGX1-26 | 机械 | 乙供 | J15-01-012 | 内切割机 | 台班 | 0.0305 | 60.49 | 0 | 0 | 计价 | 按实计算
XZGX1-27 | 人工 | 乙供 | 9101110 | 线路普通工 | 工日 | 2.8784 | 107 | 0 | 0 | 计价 | 按实计算
XZGX1-27 | 人工 | 乙供 | 9101111 | 线路技术工 | 工日 | 1.0875 | 163 | 0 | 0 | 计价 | 按实计算
XZGX1-27 | 材料 | 乙供 | C07010502 | 加工铁件 综合 | kg | 1.2515 | 6.884 | 0 | 0 | 计价 | 按实计算
XZGX1-27 | 材料 | 乙供 | C12010100 | 电焊条 J422 综合 | kg | 0.127 | 5.394 | 0 | 0 | 计价 | 按实计算
XZGX1-27 | 材料 | 乙供 | C13050501 | 扒钉 | kg | 0.0528 | 7.01 | 0 | 0 | 计价 | 按实计算
XZGX1-27 | 材料 | 乙供 | C14010101 | 镀锌铁丝 综合 | kg | 0.0078 | 5.589 | 0 | 0 | 计价 | 按实计算
XZGX1-27 | 材料 | 乙供 | C22010431 | 复合木模板 | m² | 0.1735 | 44.475 | 0 | 0 | 计价 | 按实计算
XZGX1-27 | 材料 | 乙供 | C35000008 | 钢筋 | t | 0.0704 | 0 | 0 | 0 | 不计价 | 按实计算
XZGX1-27 | 材料 | 乙供 | C35000066 | 混凝土 | m³ | 1.015 | 0 | 0 | 0 | 不计价 | 按实计算
XZGX1-27 | 材料 | 乙供 | C35000095 | 地脚螺栓 综合 | kg | 3.9 | 0 | 0 | 0 | 不计价 | 按实计算
XZGX1-27 | 材料 | 乙供 | C99010102 | 其他材料费 | 元 | 0.3487 | 1 | 0 | 0 | 计价 | 按实计算
XZGX1-27 | 机械 | 乙供 | J05-01-001 | 电动单筒快速卷扬机 10kN | 台班 | 0.0323 | 227.081 | 0 | 0 | 计价 | 按实计算
XZGX1-27 | 机械 | 乙供 | J05-01-009 | 电动单筒慢速卷扬机 30kN | 台班 | 0.0518 | 235.495 | 0 | 0 | 计价 | 按实计算
XZGX1-27 | 机械 | 乙供 | J05-01-010 | 电动单筒慢速卷扬机 50kN | 台班 | 0.0121 | 241.179 | 0 | 0 | 计价 | 按实计算
XZGX1-27 | 机械 | 乙供 | J06-01-022 | 滚筒式混凝土搅拌机(电动式) 出料容量 400L | 台班 | 0.0203 | 259.435 | 0 | 0 | 计价 | 按实计算
XZGX1-27 | 机械 | 乙供 | J06-01-052 | 混凝土振捣器(插入式) | 台班 | 0.0221 | 13.83 | 0 | 0 | 计价 | 按实计算
XZGX1-27 | 机械 | 乙供 | J08-01-005 | 数控钢筋调直切断机 直径 Φ1.8~3 | 台班 | 0.0056 | 268.282 | 0 | 0 | 计价 | 按实计算
XZGX1-27 | 机械 | 乙供 | J08-01-006 | 钢筋弯曲机 直径 Φ40 | 台班 | 0.0307 | 27.632 | 0 | 0 | 计价 | 按实计算
XZGX1-27 | 机械 | 乙供 | J09-01-016 | 污水泵 出口直径 Φ70 | 台班 | 0.027 | 88.608 | 0 | 0 | 计价 | 按实计算
XZGX1-27 | 机械 | 乙供 | J10-01-028 | 汽油电焊机 电流 160A以内 | 台班 | 0.0307 | 312.778 | 0 | 0 | 计价 | 按实计算
XZGX1-27 | 机械 | 乙供 | J13-01-090 | 电力工程车 | 台班 | 0.0309 | 464.987 | 0 | 0 | 计价 | 按实计算
XZGX1-27 | 机械 | 乙供 | J15-01-004 | 吹风机 能力 4m³/min | 台班 | 0.0561 | 57.52 | 0 | 0 | 计价 | 按实计算
XZGX1-27 | 机械 | 乙供 | J15-01-012 | 内切割机 | 台班 | 0.0341 | 60.49 | 0 | 0 | 计价 | 按实计算
XZGX1-28 | 人工 | 乙供 | 9101110 | 线路普通工 | 工日 | 2.9651 | 107 | 0 | 0 | 计价 | 按实计算
XZGX1-28 | 人工 | 乙供 | 9101111 | 线路技术工 | 工日 | 1.2394 | 163 | 0 | 0 | 计价 | 按实计算
XZGX1-28 | 材料 | 乙供 | C07010502 | 加工铁件 综合 | kg | 1.292 | 6.884 | 0 | 0 | 计价 | 按实计算
XZGX1-28 | 材料 | 乙供 | C12010100 | 电焊条 J422 综合 | kg | 0.1141 | 5.394 | 0 | 0 | 计价 | 按实计算
XZGX1-28 | 材料 | 乙供 | C13050501 | 扒钉 | kg | 0.088 | 7.01 | 0 | 0 | 计价 | 按实计算
XZGX1-28 | 材料 | 乙供 | C14010101 | 镀锌铁丝 综合 | kg | 0.0142 | 5.589 | 0 | 0 | 计价 | 按实计算
XZGX1-28 | 材料 | 乙供 | C22010431 | 复合木模板 | m² | 0.209 | 44.475 | 0 | 0 | 计价 | 按实计算
XZGX1-28 | 材料 | 乙供 | C35000008 | 钢筋 | t | 0.0592 | 0 | 0 | 0 | 不计价 | 按实计算
XZGX1-28 | 材料 | 乙供 | C35000066 | 混凝土 | m³ | 1.015 | 0 | 0 | 0 | 不计价 | 按实计算
XZGX1-28 | 材料 | 乙供 | C35000095 | 地脚螺栓 综合 | kg | 6.9068 | 0 | 0 | 0 | 不计价 | 按实计算
XZGX1-28 | 材料 | 乙供 | C99010102 | 其他材料费 | 元 | 0.39 | 1 | 0 | 0 | 计价 | 按实计算
XZGX1-28 | 机械 | 乙供 | J05-01-001 | 电动单筒快速卷扬机 10kN | 台班 | 0.0277 | 227.081 | 0 | 0 | 计价 | 按实计算
XZGX1-28 | 机械 | 乙供 | J05-01-009 | 电动单筒慢速卷扬机 30kN | 台班 | 0.0538 | 235.495 | 0 | 0 | 计价 | 按实计算
XZGX1-28 | 机械 | 乙供 | J05-01-010 | 电动单筒慢速卷扬机 50kN | 台班 | 0.0109 | 241.179 | 0 | 0 | 计价 | 按实计算
XZGX1-28 | 机械 | 乙供 | J06-01-021 | 滚筒式混凝土搅拌机(电动式) 出料容量 250L | 台班 | 0.0255 | 248.19 | 0 | 0 | 计价 | 按实计算
XZGX1-28 | 机械 | 乙供 | J06-01-052 | 混凝土振捣器(插入式) | 台班 | 0.0313 | 13.83 | 0 | 0 | 计价 | 按实计算
XZGX1-28 | 机械 | 乙供 | J08-01-005 | 数控钢筋调直切断机 直径 Φ1.8~3 | 台班 | 0.0051 | 268.282 | 0 | 0 | 计价 | 按实计算
XZGX1-28 | 机械 | 乙供 | J08-01-006 | 钢筋弯曲机 直径 Φ40 | 台班 | 0.0276 | 27.632 | 0 | 0 | 计价 | 按实计算
XZGX1-28 | 机械 | 乙供 | J09-01-016 | 污水泵 出口直径 Φ70 | 台班 | 0.0409 | 88.608 | 0 | 0 | 计价 | 按实计算
XZGX1-28 | 机械 | 乙供 | J10-01-028 | 汽油电焊机 电流 160A以内 | 台班 | 0.0276 | 312.778 | 0 | 0 | 计价 | 按实计算
XZGX1-28 | 机械 | 乙供 | J13-01-090 | 电力工程车 | 台班 | 0.0405 | 464.987 | 0 | 0 | 计价 | 按实计算
XZGX1-28 | 机械 | 乙供 | J15-01-004 | 吹风机 能力 4m³/min | 台班 | 0.0334 | 57.52 | 0 | 0 | 计价 | 按实计算
XZGX1-28 | 机械 | 乙供 | J15-01-012 | 内切割机 | 台班 | 0.0307 | 60.49 | 0 | 0 | 计价 | 按实计算
XZGX1-29 | 人工 | 乙供 | 9101110 | 线路普通工 | 工日 | 3.0695 | 107 | 0 | 0 | 计价 | 按实计算
XZGX1-29 | 人工 | 乙供 | 9101111 | 线路技术工 | 工日 | 1.2799 | 163 | 0 | 0 | 计价 | 按实计算
XZGX1-29 | 材料 | 乙供 | C07010502 | 加工铁件 综合 | kg | 1.292 | 6.884 | 0 | 0 | 计价 | 按实计算
XZGX1-29 | 材料 | 乙供 | C12010100 | 电焊条 J422 综合 | kg | 0.127 | 5.394 | 0 | 0 | 计价 | 按实计算
XZGX1-29 | 材料 | 乙供 | C13050501 | 扒钉 | kg | 0.088 | 7.01 | 0 | 0 | 计价 | 按实计算
XZGX1-29 | 材料 | 乙供 | C14010101 | 镀锌铁丝 综合 | kg | 0.0078 | 5.589 | 0 | 0 | 计价 | 按实计算
XZGX1-29 | 材料 | 乙供 | C22010431 | 复合木模板 | m² | 0.209 | 44.475 | 0 | 0 | 计价 | 按实计算
XZGX1-29 | 材料 | 乙供 | C35000008 | 钢筋 | t | 0.0704 | 0 | 0 | 0 | 不计价 | 按实计算
XZGX1-29 | 材料 | 乙供 | C35000066 | 混凝土 | m³ | 1.015 | 0 | 0 | 0 | 不计价 | 按实计算
XZGX1-29 | 材料 | 乙供 | C35000095 | 地脚螺栓 综合 | kg | 3.9 | 0 | 0 | 0 | 不计价 | 按实计算
XZGX1-29 | 材料 | 乙供 | C99010102 | 其他材料费 | 元 | 0.3906 | 1 | 0 | 0 | 计价 | 按实计算
XZGX1-29 | 机械 | 乙供 | J05-01-001 | 电动单筒快速卷扬机 10kN | 台班 | 0.0336 | 227.081 | 0 | 0 | 计价 | 按实计算
XZGX1-29 | 机械 | 乙供 | J05-01-009 | 电动单筒慢速卷扬机 30kN | 台班 | 0.0538 | 235.495 | 0 | 0 | 计价 | 按实计算
XZGX1-29 | 机械 | 乙供 | J05-01-010 | 电动单筒慢速卷扬机 50kN | 台班 | 0.0121 | 241.179 | 0 | 0 | 计价 | 按实计算
XZGX1-29 | 机械 | 乙供 | J06-01-021 | 滚筒式混凝土搅拌机(电动式) 出料容量 250L | 台班 | 0.0255 | 248.19 | 0 | 0 | 计价 | 按实计算
XZGX1-29 | 机械 | 乙供 | J06-01-052 | 混凝土振捣器(插入式) | 台班 | 0.0313 | 13.83 | 0 | 0 | 计价 | 按实计算
XZGX1-29 | 机械 | 乙供 | J08-01-005 | 数控钢筋调直切断机 直径 Φ1.8~3 | 台班 | 0.0056 | 268.282 | 0 | 0 | 计价 | 按实计算
XZGX1-29 | 机械 | 乙供 | J08-01-006 | 钢筋弯曲机 直径 Φ40 | 台班 | 0.0307 | 27.632 | 0 | 0 | 计价 | 按实计算
XZGX1-29 | 机械 | 乙供 | J09-01-016 | 污水泵 出口直径 Φ70 | 台班 | 0.0409 | 88.608 | 0 | 0 | 计价 | 按实计算
XZGX1-29 | 机械 | 乙供 | J10-01-028 | 汽油电焊机 电流 160A以内 | 台班 | 0.0307 | 312.778 | 0 | 0 | 计价 | 按实计算
XZGX1-29 | 机械 | 乙供 | J13-01-090 | 电力工程车 | 台班 | 0.0431 | 464.987 | 0 | 0 | 计价 | 按实计算
XZGX1-29 | 机械 | 乙供 | J15-01-004 | 吹风机 能力 4m³/min | 台班 | 0.0343 | 57.52 | 0 | 0 | 计价 | 按实计算
XZGX1-29 | 机械 | 乙供 | J15-01-012 | 内切割机 | 台班 | 0.0341 | 60.49 | 0 | 0 | 计价 | 按实计算
XZGX1-30 | 人工 | 乙供 | 9101110 | 线路普通工 | 工日 | 2.2505 | 107 | 0 | 0 | 计价 | 按实计算
XZGX1-30 | 人工 | 乙供 | 9101111 | 线路技术工 | 工日 | 1.3952 | 163 | 0 | 0 | 计价 | 按实计算
XZGX1-30 | 材料 | 乙供 | C12010100 | 电焊条 J422 综合 | kg | 0.067 | 5.394 | 0 | 0 | 计价 | 按实计算
XZGX1-30 | 材料 | 乙供 | C13050101 | 圆钉 | kg | 0.3503 | 6.24 | 0 | 0 | 计价 | 按实计算
XZGX1-30 | 材料 | 乙供 | C13050501 | 扒钉 | kg | 0.2076 | 7.01 | 0 | 0 | 计价 | 按实计算
XZGX1-30 | 材料 | 乙供 | C14010101 | 镀锌铁丝 综合 | kg | 0.0205 | 5.589 | 0 | 0 | 计价 | 按实计算
XZGX1-30 | 材料 | 乙供 | C22010201 | 枕木 160×220×2500 | 根 | 0.0061 | 148.455 | 0 | 0 | 计价 | 按实计算
XZGX1-30 | 材料 | 乙供 | C22010401 | 通用钢模板 | kg | 5.2658 | 5.466 | 0 | 0 | 计价 | 按实计算
XZGX1-30 | 材料 | 乙供 | C22010431 | 复合木模板 | m² | 0.4445 | 44.475 | 0 | 0 | 计价 | 按实计算
XZGX1-30 | 材料 | 乙供 | C22030201 | 合金钻头 | 支 | 0.1916 | 26.066 | 0 | 0 | 计价 | 按实计算
XZGX1-30 | 材料 | 乙供 | C22040711 | 草袋 | 个 | 0.448 | 1.991 | 0 | 0 | 计价 | 按实计算
XZGX1-30 | 材料 | 乙供 | C35000008 | 钢筋 | t | 0.0372 | 0 | 0 | 0 | 不计价 | 按实计算
XZGX1-30 | 材料 | 乙供 | C35000066 | 混凝土 | m³ | 1.015 | 0 | 0 | 0 | 不计价 | 按实计算
XZGX1-30 | 材料 | 乙供 | C35000095 | 地脚螺栓 综合 | kg | 10.05 | 0 | 0 | 0 | 不计价 | 按实计算
XZGX1-30 | 材料 | 乙供 | C99010102 | 其他材料费 | 元 | 1.1892 | 1 | 0 | 0 | 计价 | 按实计算
XZGX1-30 | 机械 | 乙供 | J01-01-055 | 手持式风动凿岩机 | 台班 | 0.2466 | 11.43 | 0 | 0 | 计价 | 按实计算
XZGX1-30 | 机械 | 乙供 | J05-01-010 | 电动单筒慢速卷扬机 50kN | 台班 | 0.0064 | 241.179 | 0 | 0 | 计价 | 按实计算
XZGX1-30 | 机械 | 乙供 | J06-01-022 | 滚筒式混凝土搅拌机(电动式) 出料容量 400L | 台班 | 0.0114 | 259.435 | 0 | 0 | 计价 | 按实计算
XZGX1-30 | 机械 | 乙供 | J06-01-052 | 混凝土振捣器(插入式) | 台班 | 0.0146 | 13.83 | 0 | 0 | 计价 | 按实计算
XZGX1-30 | 机械 | 乙供 | J08-01-005 | 数控钢筋调直切断机 直径 Φ1.8~3 | 台班 | 0.003 | 268.282 | 0 | 0 | 计价 | 按实计算
XZGX1-30 | 机械 | 乙供 | J08-01-006 | 钢筋弯曲机 直径 Φ40 | 台班 | 0.0162 | 27.632 | 0 | 0 | 计价 | 按实计算
XZGX1-30 | 机械 | 乙供 | J10-01-028 | 汽油电焊机 电流 160A以内 | 台班 | 0.0162 | 312.778 | 0 | 0 | 计价 | 按实计算
XZGX1-30 | 机械 | 乙供 | J11-01-020 | 电动空气压缩机 排气量 10m³/min | 台班 | 0.0972 | 419.718 | 0 | 0 | 计价 | 按实计算
XZGX1-30 | 机械 | 乙供 | J13-01-090 | 电力工程车 | 台班 | 0.0677 | 464.987 | 0 | 0 | 计价 | 按实计算
XZGX1-30 | 机械 | 乙供 | J15-01-012 | 内切割机 | 台班 | 0.018 | 60.49 | 0 | 0 | 计价 | 按实计算
XZGX1-31 | 人工 | 乙供 | 9101110 | 线路普通工 | 工日 | 2.7965 | 107 | 0 | 0 | 计价 | 按实计算
XZGX1-31 | 人工 | 乙供 | 9101111 | 线路技术工 | 工日 | 1.7593 | 163 | 0 | 0 | 计价 | 按实计算
XZGX1-31 | 材料 | 乙供 | C12010100 | 电焊条 J422 综合 | kg | 0.1137 | 5.394 | 0 | 0 | 计价 | 按实计算
XZGX1-31 | 材料 | 乙供 | C13050501 | 扒钉 | kg | 0.088 | 7.01 | 0 | 0 | 计价 | 按实计算
XZGX1-31 | 材料 | 乙供 | C14010101 | 镀锌铁丝 综合 | kg | 0.0142 | 5.589 | 0 | 0 | 计价 | 按实计算
XZGX1-31 | 材料 | 乙供 | C22010431 | 复合木模板 | m² | 0.209 | 44.475 | 0 | 0 | 计价 | 按实计算
XZGX1-31 | 材料 | 乙供 | C22030201 | 合金钻头 | 支 | 0.198 | 26.066 | 0 | 0 | 计价 | 按实计算
XZGX1-31 | 材料 | 乙供 | C35000008 | 钢筋 | t | 0.0592 | 0 | 0 | 0 | 不计价 | 按实计算
XZGX1-31 | 材料 | 乙供 | C35000066 | 混凝土 | m³ | 1.015 | 0 | 0 | 0 | 不计价 | 按实计算
XZGX1-31 | 材料 | 乙供 | C35000095 | 地脚螺栓 综合 | kg | 6.9068 | 0 | 0 | 0 | 不计价 | 按实计算
XZGX1-31 | 材料 | 乙供 | C99010102 | 其他材料费 | 元 | 0.3152 | 1 | 0 | 0 | 计价 | 按实计算
XZGX1-31 | 机械 | 乙供 | J01-01-055 | 手持式风动凿岩机 | 台班 | 0.3189 | 11.43 | 0 | 0 | 计价 | 按实计算
XZGX1-31 | 机械 | 乙供 | J05-01-009 | 电动单筒慢速卷扬机 30kN | 台班 | 0.0538 | 235.495 | 0 | 0 | 计价 | 按实计算
XZGX1-31 | 机械 | 乙供 | J05-01-010 | 电动单筒慢速卷扬机 50kN | 台班 | 0.0109 | 241.179 | 0 | 0 | 计价 | 按实计算
XZGX1-31 | 机械 | 乙供 | J06-01-021 | 滚筒式混凝土搅拌机(电动式) 出料容量 250L | 台班 | 0.0255 | 248.19 | 0 | 0 | 计价 | 按实计算
XZGX1-31 | 机械 | 乙供 | J06-01-052 | 混凝土振捣器(插入式) | 台班 | 0.0313 | 13.83 | 0 | 0 | 计价 | 按实计算
XZGX1-31 | 机械 | 乙供 | J08-01-005 | 数控钢筋调直切断机 直径 Φ1.8~3 | 台班 | 0.005 | 268.282 | 0 | 0 | 计价 | 按实计算
XZGX1-31 | 机械 | 乙供 | J08-01-006 | 钢筋弯曲机 直径 Φ40 | 台班 | 0.0275 | 27.632 | 0 | 0 | 计价 | 按实计算
XZGX1-31 | 机械 | 乙供 | J09-01-016 | 污水泵 出口直径 Φ70 | 台班 | 0.0409 | 88.608 | 0 | 0 | 计价 | 按实计算
XZGX1-31 | 机械 | 乙供 | J10-01-028 | 汽油电焊机 电流 160A以内 | 台班 | 0.0275 | 312.778 | 0 | 0 | 计价 | 按实计算
XZGX1-31 | 机械 | 乙供 | J11-01-020 | 电动空气压缩机 排气量 10m³/min | 台班 | 0.1258 | 419.718 | 0 | 0 | 计价 | 按实计算
XZGX1-31 | 机械 | 乙供 | J13-01-090 | 电力工程车 | 台班 | 0.0661 | 464.987 | 0 | 0 | 计价 | 按实计算
XZGX1-31 | 机械 | 乙供 | J15-01-004 | 吹风机 能力 4m³/min | 台班 | 0.1136 | 57.52 | 0 | 0 | 计价 | 按实计算
XZGX1-31 | 机械 | 乙供 | J15-01-012 | 内切割机 | 台班 | 0.0305 | 60.49 | 0 | 0 | 计价 | 按实计算
XZGX1-32 | 人工 | 乙供 | 9101110 | 线路普通工 | 工日 | 3.1514 | 107 | 0 | 0 | 计价 | 按实计算
XZGX1-32 | 人工 | 乙供 | 9101111 | 线路技术工 | 工日 | 1.9372 | 163 | 0 | 0 | 计价 | 按实计算
XZGX1-32 | 材料 | 乙供 | C12010100 | 电焊条 J422 综合 | kg | 0.127 | 5.394 | 0 | 0 | 计价 | 按实计算
XZGX1-32 | 材料 | 乙供 | C13050501 | 扒钉 | kg | 0.0528 | 7.01 | 0 | 0 | 计价 | 按实计算
XZGX1-32 | 材料 | 乙供 | C14010101 | 镀锌铁丝 综合 | kg | 0.0078 | 5.589 | 0 | 0 | 计价 | 按实计算
XZGX1-32 | 材料 | 乙供 | C22010431 | 复合木模板 | m² | 0.1735 | 44.475 | 0 | 0 | 计价 | 按实计算
XZGX1-32 | 材料 | 乙供 | C22030201 | 合金钻头 | 支 | 0.205 | 26.066 | 0 | 0 | 计价 | 按实计算
XZGX1-32 | 材料 | 乙供 | C35000008 | 钢筋 | t | 0.0704 | 0 | 0 | 0 | 不计价 | 按实计算
XZGX1-32 | 材料 | 乙供 | C35000066 | 混凝土 | m³ | 1.015 | 0 | 0 | 0 | 不计价 | 按实计算
XZGX1-32 | 材料 | 乙供 | C35000095 | 地脚螺栓 综合 | kg | 3.9 | 0 | 0 | 0 | 不计价 | 按实计算
XZGX1-32 | 材料 | 乙供 | C99010102 | 其他材料费 | 元 | 0.2832 | 1 | 0 | 0 | 计价 | 按实计算
XZGX1-32 | 机械 | 乙供 | J01-01-055 | 手持式风动凿岩机 | 台班 | 0.4251 | 11.43 | 0 | 0 | 计价 | 按实计算
XZGX1-32 | 机械 | 乙供 | J05-01-009 | 电动单筒慢速卷扬机 30kN | 台班 | 0.0518 | 235.495 | 0 | 0 | 计价 | 按实计算
XZGX1-32 | 机械 | 乙供 | J05-01-010 | 电动单筒慢速卷扬机 50kN | 台班 | 0.0121 | 241.179 | 0 | 0 | 计价 | 按实计算
XZGX1-32 | 机械 | 乙供 | J06-01-022 | 滚筒式混凝土搅拌机(电动式) 出料容量 400L | 台班 | 0.0203 | 259.435 | 0 | 0 | 计价 | 按实计算
XZGX1-32 | 机械 | 乙供 | J06-01-052 | 混凝土振捣器(插入式) | 台班 | 0.0221 | 13.83 | 0 | 0 | 计价 | 按实计算
XZGX1-32 | 机械 | 乙供 | J08-01-005 | 数控钢筋调直切断机 直径 Φ1.8~3 | 台班 | 0.0056 | 268.282 | 0 | 0 | 计价 | 按实计算
XZGX1-32 | 机械 | 乙供 | J08-01-006 | 钢筋弯曲机 直径 Φ40 | 台班 | 0.0307 | 27.632 | 0 | 0 | 计价 | 按实计算
XZGX1-32 | 机械 | 乙供 | J09-01-016 | 污水泵 出口直径 Φ70 | 台班 | 0.027 | 88.608 | 0 | 0 | 计价 | 按实计算
XZGX1-32 | 机械 | 乙供 | J10-01-028 | 汽油电焊机 电流 160A以内 | 台班 | 0.0307 | 312.778 | 0 | 0 | 计价 | 按实计算
XZGX1-32 | 机械 | 乙供 | J11-01-020 | 电动空气压缩机 排气量 10m³/min | 台班 | 0.168 | 419.718 | 0 | 0 | 计价 | 按实计算
XZGX1-32 | 机械 | 乙供 | J13-01-090 | 电力工程车 | 台班 | 0.07 | 464.987 | 0 | 0 | 计价 | 按实计算
XZGX1-32 | 机械 | 乙供 | J15-01-004 | 吹风机 能力 4m³/min | 台班 | 0.1526 | 57.52 | 0 | 0 | 计价 | 按实计算
XZGX1-32 | 机械 | 乙供 | J15-01-012 | 内切割机 | 台班 | 0.0341 | 60.49 | 0 | 0 | 计价 | 按实计算
XZGX1-33 | 人工 | 乙供 | 9101110 | 线路普通工 | 工日 | 3.4207 | 107 | 0 | 0 | 计价 | 按实计算
XZGX1-33 | 人工 | 乙供 | 9101111 | 线路技术工 | 工日 | 1.938 | 163 | 0 | 0 | 计价 | 按实计算
XZGX1-33 | 材料 | 乙供 | C12010100 | 电焊条 J422 综合 | kg | 0.067 | 5.394 | 0 | 0 | 计价 | 按实计算
XZGX1-33 | 材料 | 乙供 | C13050101 | 圆钉 | kg | 0.3503 | 6.24 | 0 | 0 | 计价 | 按实计算
XZGX1-33 | 材料 | 乙供 | C13050501 | 扒钉 | kg | 0.2076 | 7.01 | 0 | 0 | 计价 | 按实计算
XZGX1-33 | 材料 | 乙供 | C14010101 | 镀锌铁丝 综合 | kg | 0.0205 | 5.589 | 0 | 0 | 计价 | 按实计算
XZGX1-33 | 材料 | 乙供 | C22010201 | 枕木 160×220×2500 | 根 | 0.0061 | 148.455 | 0 | 0 | 计价 | 按实计算
XZGX1-33 | 材料 | 乙供 | C22010401 | 通用钢模板 | kg | 5.2658 | 5.466 | 0 | 0 | 计价 | 按实计算
XZGX1-33 | 材料 | 乙供 | C22010431 | 复合木模板 | m² | 0.4445 | 44.475 | 0 | 0 | 计价 | 按实计算
XZGX1-33 | 材料 | 乙供 | C22030201 | 合金钻头 | 支 | 0.2736 | 26.066 | 0 | 0 | 计价 | 按实计算
XZGX1-33 | 材料 | 乙供 | C22040711 | 草袋 | 个 | 0.448 | 1.991 | 0 | 0 | 计价 | 按实计算
XZGX1-33 | 材料 | 乙供 | C35000008 | 钢筋 | t | 0.0372 | 0 | 0 | 0 | 不计价 | 按实计算
XZGX1-33 | 材料 | 乙供 | C35000066 | 混凝土 | m³ | 1.015 | 0 | 0 | 0 | 不计价 | 按实计算
XZGX1-33 | 材料 | 乙供 | C35000095 | 地脚螺栓 综合 | kg | 10.05 | 0 | 0 | 0 | 不计价 | 按实计算
XZGX1-33 | 材料 | 乙供 | C99010102 | 其他材料费 | 元 | 1.2319 | 1 | 0 | 0 | 计价 | 按实计算
XZGX1-33 | 机械 | 乙供 | J01-01-055 | 手持式风动凿岩机 | 台班 | 0.4591 | 11.43 | 0 | 0 | 计价 | 按实计算
XZGX1-33 | 机械 | 乙供 | J05-01-010 | 电动单筒慢速卷扬机 50kN | 台班 | 0.0064 | 241.179 | 0 | 0 | 计价 | 按实计算
XZGX1-33 | 机械 | 乙供 | J06-01-022 | 滚筒式混凝土搅拌机(电动式) 出料容量 400L | 台班 | 0.0114 | 259.435 | 0 | 0 | 计价 | 按实计算
XZGX1-33 | 机械 | 乙供 | J06-01-052 | 混凝土振捣器(插入式) | 台班 | 0.0146 | 13.83 | 0 | 0 | 计价 | 按实计算
XZGX1-33 | 机械 | 乙供 | J08-01-005 | 数控钢筋调直切断机 直径 Φ1.8~3 | 台班 | 0.003 | 268.282 | 0 | 0 | 计价 | 按实计算
XZGX1-33 | 机械 | 乙供 | J08-01-006 | 钢筋弯曲机 直径 Φ40 | 台班 | 0.0162 | 27.632 | 0 | 0 | 计价 | 按实计算
XZGX1-33 | 机械 | 乙供 | J10-01-028 | 汽油电焊机 电流 160A以内 | 台班 | 0.0162 | 312.778 | 0 | 0 | 计价 | 按实计算
XZGX1-33 | 机械 | 乙供 | J11-01-020 | 电动空气压缩机 排气量 10m³/min | 台班 | 0.1721 | 419.718 | 0 | 0 | 计价 | 按实计算
XZGX1-33 | 机械 | 乙供 | J13-01-090 | 电力工程车 | 台班 | 0.0927 | 464.987 | 0 | 0 | 计价 | 按实计算
XZGX1-33 | 机械 | 乙供 | J15-01-012 | 内切割机 | 台班 | 0.018 | 60.49 | 0 | 0 | 计价 | 按实计算
XZGX1-34 | 人工 | 乙供 | 9101110 | 线路普通工 | 工日 | 3.9631 | 107 | 0 | 0 | 计价 | 按实计算
XZGX1-34 | 人工 | 乙供 | 9101111 | 线路技术工 | 工日 | 2.2958 | 163 | 0 | 0 | 计价 | 按实计算
XZGX1-34 | 材料 | 乙供 | C12010100 | 电焊条 J422 综合 | kg | 0.1137 | 5.394 | 0 | 0 | 计价 | 按实计算
XZGX1-34 | 材料 | 乙供 | C13050501 | 扒钉 | kg | 0.088 | 7.01 | 0 | 0 | 计价 | 按实计算
XZGX1-34 | 材料 | 乙供 | C14010101 | 镀锌铁丝 综合 | kg | 0.0142 | 5.589 | 0 | 0 | 计价 | 按实计算
XZGX1-34 | 材料 | 乙供 | C22010431 | 复合木模板 | m² | 0.209 | 44.475 | 0 | 0 | 计价 | 按实计算
XZGX1-34 | 材料 | 乙供 | C22030201 | 合金钻头 | 支 | 0.2736 | 26.066 | 0 | 0 | 计价 | 按实计算
XZGX1-34 | 材料 | 乙供 | C35000008 | 钢筋 | t | 0.0592 | 0 | 0 | 0 | 不计价 | 按实计算
XZGX1-34 | 材料 | 乙供 | C35000066 | 混凝土 | m³ | 1.015 | 0 | 0 | 0 | 不计价 | 按实计算
XZGX1-34 | 材料 | 乙供 | C35000095 | 地脚螺栓 综合 | kg | 6.9068 | 0 | 0 | 0 | 不计价 | 按实计算
XZGX1-34 | 材料 | 乙供 | C99010102 | 其他材料费 | 元 | 0.3546 | 1 | 0 | 0 | 计价 | 按实计算
XZGX1-34 | 机械 | 乙供 | J01-01-055 | 手持式风动凿岩机 | 台班 | 0.4973 | 11.43 | 0 | 0 | 计价 | 按实计算
XZGX1-34 | 机械 | 乙供 | J05-01-009 | 电动单筒慢速卷扬机 30kN | 台班 | 0.0538 | 235.495 | 0 | 0 | 计价 | 按实计算
XZGX1-34 | 机械 | 乙供 | J05-01-010 | 电动单筒慢速卷扬机 50kN | 台班 | 0.0109 | 241.179 | 0 | 0 | 计价 | 按实计算
XZGX1-34 | 机械 | 乙供 | J06-01-021 | 滚筒式混凝土搅拌机(电动式) 出料容量 250L | 台班 | 0.0255 | 248.19 | 0 | 0 | 计价 | 按实计算
XZGX1-34 | 机械 | 乙供 | J06-01-052 | 混凝土振捣器(插入式) | 台班 | 0.0313 | 13.83 | 0 | 0 | 计价 | 按实计算
XZGX1-34 | 机械 | 乙供 | J08-01-005 | 数控钢筋调直切断机 直径 Φ1.8~3 | 台班 | 0.005 | 268.282 | 0 | 0 | 计价 | 按实计算
XZGX1-34 | 机械 | 乙供 | J08-01-006 | 钢筋弯曲机 直径 Φ40 | 台班 | 0.0275 | 27.632 | 0 | 0 | 计价 | 按实计算
XZGX1-34 | 机械 | 乙供 | J09-01-016 | 污水泵 出口直径 Φ70 | 台班 | 0.0409 | 88.608 | 0 | 0 | 计价 | 按实计算
XZGX1-34 | 机械 | 乙供 | J10-01-028 | 汽油电焊机 电流 160A以内 | 台班 | 0.0275 | 312.778 | 0 | 0 | 计价 | 按实计算
XZGX1-34 | 机械 | 乙供 | J11-01-020 | 电动空气压缩机 排气量 10m³/min | 台班 | 0.1865 | 419.718 | 0 | 0 | 计价 | 按实计算
XZGX1-34 | 机械 | 乙供 | J13-01-090 | 电力工程车 | 台班 | 0.0874 | 464.987 | 0 | 0 | 计价 | 按实计算
XZGX1-34 | 机械 | 乙供 | J15-01-004 | 吹风机 能力 4m³/min | 台班 | 0.0953 | 57.52 | 0 | 0 | 计价 | 按实计算
XZGX1-34 | 机械 | 乙供 | J15-01-012 | 内切割机 | 台班 | 0.0305 | 60.49 | 0 | 0 | 计价 | 按实计算
XZGX1-35 | 人工 | 乙供 | 9101110 | 线路普通工 | 工日 | 4.1216 | 107 | 0 | 0 | 计价 | 按实计算
XZGX1-35 | 人工 | 乙供 | 9101111 | 线路技术工 | 工日 | 2.371 | 163 | 0 | 0 | 计价 | 按实计算
XZGX1-35 | 材料 | 乙供 | C12010100 | 电焊条 J422 综合 | kg | 0.127 | 5.394 | 0 | 0 | 计价 | 按实计算
XZGX1-35 | 材料 | 乙供 | C13050501 | 扒钉 | kg | 0.0528 | 7.01 | 0 | 0 | 计价 | 按实计算
XZGX1-35 | 材料 | 乙供 | C14010101 | 镀锌铁丝 综合 | kg | 0.0078 | 5.589 | 0 | 0 | 计价 | 按实计算
XZGX1-35 | 材料 | 乙供 | C22010431 | 复合木模板 | m² | 0.1735 | 44.475 | 0 | 0 | 计价 | 按实计算
XZGX1-35 | 材料 | 乙供 | C22030201 | 合金钻头 | 支 | 0.2736 | 26.066 | 0 | 0 | 计价 | 按实计算
XZGX1-35 | 材料 | 乙供 | C35000008 | 钢筋 | t | 0.0704 | 0 | 0 | 0 | 不计价 | 按实计算
XZGX1-35 | 材料 | 乙供 | C35000066 | 混凝土 | m³ | 1.015 | 0 | 0 | 0 | 不计价 | 按实计算
XZGX1-35 | 材料 | 乙供 | C35000095 | 地脚螺栓 综合 | kg | 3.9 | 0 | 0 | 0 | 不计价 | 按实计算
XZGX1-35 | 材料 | 乙供 | C99010102 | 其他材料费 | 元 | 0.319 | 1 | 0 | 0 | 计价 | 按实计算
XZGX1-35 | 机械 | 乙供 | J01-01-055 | 手持式风动凿岩机 | 台班 | 0.5502 | 11.43 | 0 | 0 | 计价 | 按实计算
XZGX1-35 | 机械 | 乙供 | J05-01-009 | 电动单筒慢速卷扬机 30kN | 台班 | 0.0518 | 235.495 | 0 | 0 | 计价 | 按实计算
XZGX1-35 | 机械 | 乙供 | J05-01-010 | 电动单筒慢速卷扬机 50kN | 台班 | 0.0121 | 241.179 | 0 | 0 | 计价 | 按实计算
XZGX1-35 | 机械 | 乙供 | J06-01-022 | 滚筒式混凝土搅拌机(电动式) 出料容量 400L | 台班 | 0.0203 | 259.435 | 0 | 0 | 计价 | 按实计算
XZGX1-35 | 机械 | 乙供 | J06-01-052 | 混凝土振捣器(插入式) | 台班 | 0.0221 | 13.83 | 0 | 0 | 计价 | 按实计算
XZGX1-35 | 机械 | 乙供 | J08-01-005 | 数控钢筋调直切断机 直径 Φ1.8~3 | 台班 | 0.0056 | 268.282 | 0 | 0 | 计价 | 按实计算
XZGX1-35 | 机械 | 乙供 | J08-01-006 | 钢筋弯曲机 直径 Φ40 | 台班 | 0.0307 | 27.632 | 0 | 0 | 计价 | 按实计算
XZGX1-35 | 机械 | 乙供 | J09-01-016 | 污水泵 出口直径 Φ70 | 台班 | 0.027 | 88.608 | 0 | 0 | 计价 | 按实计算
XZGX1-35 | 机械 | 乙供 | J10-01-028 | 汽油电焊机 电流 160A以内 | 台班 | 0.0307 | 312.778 | 0 | 0 | 计价 | 按实计算
XZGX1-35 | 机械 | 乙供 | J11-01-020 | 电动空气压缩机 排气量 10m³/min | 台班 | 0.2063 | 419.718 | 0 | 0 | 计价 | 按实计算
XZGX1-35 | 机械 | 乙供 | J13-01-090 | 电力工程车 | 台班 | 0.0862 | 464.987 | 0 | 0 | 计价 | 按实计算
XZGX1-35 | 机械 | 乙供 | J15-01-004 | 吹风机 能力 4m³/min | 台班 | 0.1068 | 57.52 | 0 | 0 | 计价 | 按实计算
XZGX1-35 | 机械 | 乙供 | J15-01-012 | 内切割机 | 台班 | 0.0341 | 60.49 | 0 | 0 | 计价 | 按实计算
XZGX1-36 | 人工 | 乙供 | 9101110 | 线路普通工 | 工日 | 2.2968 | 107 | 0 | 0 | 计价 | 按实计算
XZGX1-36 | 人工 | 乙供 | 9101111 | 线路技术工 | 工日 | 1.6497 | 163 | 0 | 0 | 计价 | 按实计算
XZGX1-36 | 材料 | 乙供 | C12010100 | 电焊条 J422 综合 | kg | 0.1143 | 5.394 | 0 | 0 | 计价 | 按实计算
XZGX1-36 | 材料 | 乙供 | C13050501 | 扒钉 | kg | 0.0704 | 7.01 | 0 | 0 | 计价 | 按实计算
XZGX1-36 | 材料 | 乙供 | C14010101 | 镀锌铁丝 综合 | kg | 0.0152 | 5.589 | 0 | 0 | 计价 | 按实计算
XZGX1-36 | 材料 | 乙供 | C22010431 | 复合木模板 | m² | 0.1913 | 44.475 | 0 | 0 | 计价 | 按实计算
XZGX1-36 | 材料 | 乙供 | C22010623 | 钢护筒加工件 | kg | 0.4909 | 7.429 | 0 | 0 | 计价 | 按实计算
XZGX1-36 | 材料 | 乙供 | C35000008 | 钢筋 | t | 0.0634 | 0 | 0 | 0 | 不计价 | 按实计算
XZGX1-36 | 材料 | 乙供 | C35000066 | 混凝土 | m³ | 1.015 | 0 | 0 | 0 | 不计价 | 按实计算
XZGX1-36 | 材料 | 乙供 | C35000095 | 地脚螺栓 综合 | kg | 0.0075 | 0 | 0 | 0 | 不计价 | 按实计算
XZGX1-36 | 材料 | 乙供 | C99010102 | 其他材料费 | 元 | 0.2669 | 1 | 0 | 0 | 计价 | 按实计算
XZGX1-36 | 机械 | 乙供 | J01-01-034 | 履带式单斗液压挖掘机 斗容量 0.6m³ | 台班 | 0.0953 | 827.075 | 0 | 0 | 计价 | 按实计算
XZGX1-36 | 机械 | 乙供 | J05-01-009 | 电动单筒慢速卷扬机 30kN | 台班 | 0.0528 | 235.495 | 0 | 0 | 计价 | 按实计算
XZGX1-36 | 机械 | 乙供 | J05-01-010 | 电动单筒慢速卷扬机 50kN | 台班 | 0.0109 | 241.179 | 0 | 0 | 计价 | 按实计算
XZGX1-36 | 机械 | 乙供 | J06-01-021 | 滚筒式混凝土搅拌机(电动式) 出料容量 250L | 台班 | 0.0128 | 248.19 | 0 | 0 | 计价 | 按实计算
XZGX1-36 | 机械 | 乙供 | J06-01-022 | 滚筒式混凝土搅拌机(电动式) 出料容量 400L | 台班 | 0.0102 | 259.435 | 0 | 0 | 计价 | 按实计算
XZGX1-36 | 机械 | 乙供 | J06-01-052 | 混凝土振捣器(插入式) | 台班 | 0.0267 | 13.83 | 0 | 0 | 计价 | 按实计算
XZGX1-36 | 机械 | 乙供 | J08-01-005 | 数控钢筋调直切断机 直径 Φ1.8~3 | 台班 | 0.0051 | 268.282 | 0 | 0 | 计价 | 按实计算
XZGX1-36 | 机械 | 乙供 | J08-01-006 | 钢筋弯曲机 直径 Φ40 | 台班 | 0.0276 | 27.632 | 0 | 0 | 计价 | 按实计算
XZGX1-36 | 机械 | 乙供 | J09-01-016 | 污水泵 出口直径 Φ70 | 台班 | 0.034 | 88.608 | 0 | 0 | 计价 | 按实计算
XZGX1-36 | 机械 | 乙供 | J10-01-028 | 汽油电焊机 电流 160A以内 | 台班 | 0.0277 | 312.778 | 0 | 0 | 计价 | 按实计算
XZGX1-36 | 机械 | 乙供 | J13-01-090 | 电力工程车 | 台班 | 0.116 | 464.987 | 0 | 0 | 计价 | 按实计算
XZGX1-36 | 机械 | 乙供 | J15-01-012 | 内切割机 | 台班 | 0.0307 | 60.49 | 0 | 0 | 计价 | 按实计算
XZGX1-36 | 机械 | 乙供 | J28-01-002 | 履带式旋挖钻机 孔径 Φ1000 | 台班 | 0.0484 | 2654.496 | 0 | 0 | 计价 | 按实计算
XZGX1-36 | 机械 | 乙供 | J28-01-003 | 履带式旋挖钻机 孔径 Φ1200 | 台班 | 0.0046 | 3032.672 | 0 | 0 | 计价 | 按实计算
XZGX1-36 | 机械 | 乙供 | J28-01-004 | 履带式旋挖钻机 孔径 Φ1500 | 台班 | 0.0046 | 3651.263 | 0 | 0 | 计价 | 按实计算
XZGX1-36 | 机械 | 乙供 | J28-01-005 | 履带式旋挖钻机 孔径 Φ1800 | 台班 | 0.0028 | 4362.069 | 0 | 0 | 计价 | 按实计算
XZGX1-36 | 机械 | 乙供 | J28-01-006 | 履带式旋挖钻机 孔径 Φ2000 | 台班 | 0.0065 | 4818.663 | 0 | 0 | 计价 | 按实计算
XZGX1-37 | 人工 | 乙供 | 9101110 | 线路普通工 | 工日 | 5.0763 | 107 | 0 | 0 | 计价 | 按实计算
XZGX1-37 | 人工 | 乙供 | 9101111 | 线路技术工 | 工日 | 3.4156 | 163 | 0 | 0 | 计价 | 按实计算
XZGX1-37 | 材料 | 乙供 | C12010100 | 电焊条 J422 综合 | kg | 0.1143 | 5.394 | 0 | 0 | 计价 | 按实计算
XZGX1-37 | 材料 | 乙供 | C13050501 | 扒钉 | kg | 0.0704 | 7.01 | 0 | 0 | 计价 | 按实计算
XZGX1-37 | 材料 | 乙供 | C14010101 | 镀锌铁丝 综合 | kg | 0.0152 | 5.589 | 0 | 0 | 计价 | 按实计算
XZGX1-37 | 材料 | 乙供 | C22010431 | 复合木模板 | m² | 0.1913 | 44.475 | 0 | 0 | 计价 | 按实计算
XZGX1-37 | 材料 | 乙供 | C22010623 | 钢护筒加工件 | kg | 0.4909 | 7.429 | 0 | 0 | 计价 | 按实计算
XZGX1-37 | 材料 | 乙供 | C35000008 | 钢筋 | t | 0.0634 | 0 | 0 | 0 | 不计价 | 按实计算
XZGX1-37 | 材料 | 乙供 | C35000066 | 混凝土 | m³ | 1.015 | 0 | 0 | 0 | 不计价 | 按实计算
XZGX1-37 | 材料 | 乙供 | C35000095 | 地脚螺栓 综合 | kg | 0.0075 | 0 | 0 | 0 | 不计价 | 按实计算
XZGX1-37 | 材料 | 乙供 | C99010102 | 其他材料费 | 元 | 0.2669 | 1 | 0 | 0 | 计价 | 按实计算
XZGX1-37 | 机械 | 乙供 | J01-01-034 | 履带式单斗液压挖掘机 斗容量 0.6m³ | 台班 | 0.0953 | 827.075 | 0 | 0 | 计价 | 按实计算
XZGX1-37 | 机械 | 乙供 | J05-01-009 | 电动单筒慢速卷扬机 30kN | 台班 | 0.0528 | 235.495 | 0 | 0 | 计价 | 按实计算
XZGX1-37 | 机械 | 乙供 | J05-01-010 | 电动单筒慢速卷扬机 50kN | 台班 | 0.0109 | 241.179 | 0 | 0 | 计价 | 按实计算
XZGX1-37 | 机械 | 乙供 | J06-01-021 | 滚筒式混凝土搅拌机(电动式) 出料容量 250L | 台班 | 0.0128 | 248.19 | 0 | 0 | 计价 | 按实计算
XZGX1-37 | 机械 | 乙供 | J06-01-022 | 滚筒式混凝土搅拌机(电动式) 出料容量 400L | 台班 | 0.0102 | 259.435 | 0 | 0 | 计价 | 按实计算
XZGX1-37 | 机械 | 乙供 | J06-01-052 | 混凝土振捣器(插入式) | 台班 | 0.0267 | 13.83 | 0 | 0 | 计价 | 按实计算
XZGX1-37 | 机械 | 乙供 | J08-01-005 | 数控钢筋调直切断机 直径 Φ1.8~3 | 台班 | 0.0051 | 268.282 | 0 | 0 | 计价 | 按实计算
XZGX1-37 | 机械 | 乙供 | J08-01-006 | 钢筋弯曲机 直径 Φ40 | 台班 | 0.0276 | 27.632 | 0 | 0 | 计价 | 按实计算
XZGX1-37 | 机械 | 乙供 | J09-01-016 | 污水泵 出口直径 Φ70 | 台班 | 0.034 | 88.608 | 0 | 0 | 计价 | 按实计算
XZGX1-37 | 机械 | 乙供 | J10-01-028 | 汽油电焊机 电流 160A以内 | 台班 | 0.0277 | 312.778 | 0 | 0 | 计价 | 按实计算
XZGX1-37 | 机械 | 乙供 | J13-01-090 | 电力工程车 | 台班 | 0.116 | 464.987 | 0 | 0 | 计价 | 按实计算
XZGX1-37 | 机械 | 乙供 | J15-01-012 | 内切割机 | 台班 | 0.0307 | 60.49 | 0 | 0 | 计价 | 按实计算
XZGX1-37 | 机械 | 乙供 | J28-01-002 | 履带式旋挖钻机 孔径 Φ1000 | 台班 | 0.3146 | 2654.496 | 0 | 0 | 计价 | 按实计算
XZGX1-37 | 机械 | 乙供 | J28-01-003 | 履带式旋挖钻机 孔径 Φ1200 | 台班 | 0.0299 | 3032.672 | 0 | 0 | 计价 | 按实计算
XZGX1-37 | 机械 | 乙供 | J28-01-004 | 履带式旋挖钻机 孔径 Φ1500 | 台班 | 0.0299 | 3651.263 | 0 | 0 | 计价 | 按实计算
XZGX1-37 | 机械 | 乙供 | J28-01-005 | 履带式旋挖钻机 孔径 Φ1800 | 台班 | 0.018 | 4362.069 | 0 | 0 | 计价 | 按实计算
XZGX1-37 | 机械 | 乙供 | J28-01-006 | 履带式旋挖钻机 孔径 Φ2000 | 台班 | 0.0425 | 4818.663 | 0 | 0 | 计价 | 按实计算
XZGX1-38 | 人工 | 乙供 | 9101110 | 线路普通工 | 工日 | 3.1766 | 107 | 0 | 0 | 计价 | 按实计算
XZGX1-38 | 人工 | 乙供 | 9101111 | 线路技术工 | 工日 | 2.2861 | 163 | 0 | 0 | 计价 | 按实计算
XZGX1-38 | 材料 | 乙供 | C10060401 | 黏土 | m³ | 0.7875 | 14.311 | 0 | 0 | 计价 | 按实计算
XZGX1-38 | 材料 | 乙供 | C12010100 | 电焊条 J422 综合 | kg | 0.146 | 5.394 | 0 | 0 | 计价 | 按实计算
XZGX1-38 | 材料 | 乙供 | C13050501 | 扒钉 | kg | 0.0704 | 7.01 | 0 | 0 | 计价 | 按实计算
XZGX1-38 | 材料 | 乙供 | C14010101 | 镀锌铁丝 综合 | kg | 0.0082 | 5.589 | 0 | 0 | 计价 | 按实计算
XZGX1-38 | 材料 | 乙供 | C22010431 | 复合木模板 | m² | 0.1913 | 44.475 | 0 | 0 | 计价 | 按实计算
XZGX1-38 | 材料 | 乙供 | C22010623 | 钢护筒加工件 | kg | 0.2446 | 7.429 | 0 | 0 | 计价 | 按实计算
XZGX1-38 | 材料 | 乙供 | C35000008 | 钢筋 | t | 0.081 | 0 | 0 | 0 | 不计价 | 按实计算
XZGX1-38 | 材料 | 乙供 | C35000066 | 混凝土 | m³ | 1.015 | 0 | 0 | 0 | 不计价 | 按实计算
XZGX1-38 | 材料 | 乙供 | C35000095 | 地脚螺栓 综合 | kg | 4.02 | 0 | 0 | 0 | 不计价 | 按实计算
XZGX1-38 | 材料 | 乙供 | C99010102 | 其他材料费 | 元 | 0.4584 | 1 | 0 | 0 | 计价 | 按实计算
XZGX1-38 | 机械 | 乙供 | J05-01-007 | 电动双筒快速卷扬机 50kN | 台班 | 0.4097 | 332.245 | 0 | 0 | 计价 | 按实计算
XZGX1-38 | 机械 | 乙供 | J05-01-009 | 电动单筒慢速卷扬机 30kN | 台班 | 0.0528 | 235.495 | 0 | 0 | 计价 | 按实计算
XZGX1-38 | 机械 | 乙供 | J05-01-010 | 电动单筒慢速卷扬机 50kN | 台班 | 0.014 | 241.179 | 0 | 0 | 计价 | 按实计算
XZGX1-38 | 机械 | 乙供 | J06-01-021 | 滚筒式混凝土搅拌机(电动式) 出料容量 250L | 台班 | 0.0128 | 248.19 | 0 | 0 | 计价 | 按实计算
XZGX1-38 | 机械 | 乙供 | J06-01-022 | 滚筒式混凝土搅拌机(电动式) 出料容量 400L | 台班 | 0.0102 | 259.435 | 0 | 0 | 计价 | 按实计算
XZGX1-38 | 机械 | 乙供 | J06-01-052 | 混凝土振捣器(插入式) | 台班 | 0.0267 | 13.83 | 0 | 0 | 计价 | 按实计算
XZGX1-38 | 机械 | 乙供 | J08-01-005 | 数控钢筋调直切断机 直径 Φ1.8~3 | 台班 | 0.0065 | 268.282 | 0 | 0 | 计价 | 按实计算
XZGX1-38 | 机械 | 乙供 | J08-01-006 | 钢筋弯曲机 直径 Φ40 | 台班 | 0.0353 | 27.632 | 0 | 0 | 计价 | 按实计算
XZGX1-38 | 机械 | 乙供 | J09-01-016 | 污水泵 出口直径 Φ70 | 台班 | 0.1796 | 88.608 | 0 | 0 | 计价 | 按实计算
XZGX1-38 | 机械 | 乙供 | J10-01-028 | 汽油电焊机 电流 160A以内 | 台班 | 0.0354 | 312.778 | 0 | 0 | 计价 | 按实计算
XZGX1-38 | 机械 | 乙供 | J13-01-037 | 机动钻机 孔径 Φ800/1300 | 台班 | 0.0563 | 883.334 | 0 | 0 | 计价 | 按实计算
XZGX1-38 | 机械 | 乙供 | J13-01-090 | 电力工程车 | 台班 | 0.0944 | 464.987 | 0 | 0 | 计价 | 按实计算
XZGX1-38 | 机械 | 乙供 | J15-01-012 | 内切割机 | 台班 | 0.0392 | 60.49 | 0 | 0 | 计价 | 按实计算
XZGX1-38 | 机械 | 乙供 | J23-01-006 | 机动钻机 孔径 Φ1300/1800 | 台班 | 0.0652 | 917.547 | 0 | 0 | 计价 | 按实计算
XZGX1-38 | 机械 | 乙供 | J23-01-007 | 机动钻机 孔径 Φ1800/2400 | 台班 | 0.0196 | 989.677 | 0 | 0 | 计价 | 按实计算
XZGX1-39 | 人工 | 乙供 | 9101110 | 线路普通工 | 工日 | 3.4254 | 107 | 0 | 0 | 计价 | 按实计算
XZGX1-39 | 人工 | 乙供 | 9101111 | 线路技术工 | 工日 | 2.4556 | 163 | 0 | 0 | 计价 | 按实计算
XZGX1-39 | 材料 | 乙供 | C10060401 | 黏土 | m³ | 0.7873 | 14.311 | 0 | 0 | 计价 | 按实计算
XZGX1-39 | 材料 | 乙供 | C12010100 | 电焊条 J422 综合 | kg | 0.146 | 5.394 | 0 | 0 | 计价 | 按实计算
XZGX1-39 | 材料 | 乙供 | C13050501 | 扒钉 | kg | 0.0352 | 7.01 | 0 | 0 | 计价 | 按实计算
XZGX1-39 | 材料 | 乙供 | C14010101 | 镀锌铁丝 综合 | kg | 0.0062 | 5.589 | 0 | 0 | 计价 | 按实计算
XZGX1-39 | 材料 | 乙供 | C22010431 | 复合木模板 | m² | 0.138 | 44.475 | 0 | 0 | 计价 | 按实计算
XZGX1-39 | 材料 | 乙供 | C22010623 | 钢护筒加工件 | kg | 0.2446 | 7.429 | 0 | 0 | 计价 | 按实计算
XZGX1-39 | 材料 | 乙供 | C35000008 | 钢筋 | t | 0.081 | 0 | 0 | 0 | 不计价 | 按实计算
XZGX1-39 | 材料 | 乙供 | C35000066 | 混凝土 | m³ | 1.015 | 0 | 0 | 0 | 不计价 | 按实计算
XZGX1-39 | 材料 | 乙供 | C35000095 | 地脚螺栓 综合 | kg | 3.105 | 0 | 0 | 0 | 不计价 | 按实计算
XZGX1-39 | 材料 | 乙供 | C99010102 | 其他材料费 | 元 | 0.4057 | 1 | 0 | 0 | 计价 | 按实计算
XZGX1-39 | 机械 | 乙供 | J05-01-007 | 电动双筒快速卷扬机 50kN | 台班 | 0.5441 | 332.245 | 0 | 0 | 计价 | 按实计算
XZGX1-39 | 机械 | 乙供 | J05-01-009 | 电动单筒慢速卷扬机 30kN | 台班 | 0.0504 | 235.495 | 0 | 0 | 计价 | 按实计算
XZGX1-39 | 机械 | 乙供 | J05-01-010 | 电动单筒慢速卷扬机 50kN | 台班 | 0.014 | 241.179 | 0 | 0 | 计价 | 按实计算
XZGX1-39 | 机械 | 乙供 | J06-01-022 | 滚筒式混凝土搅拌机(电动式) 出料容量 400L | 台班 | 0.0186 | 259.435 | 0 | 0 | 计价 | 按实计算
XZGX1-39 | 机械 | 乙供 | J06-01-052 | 混凝土振捣器(插入式) | 台班 | 0.0207 | 13.83 | 0 | 0 | 计价 | 按实计算
XZGX1-39 | 机械 | 乙供 | J08-01-005 | 数控钢筋调直切断机 直径 Φ1.8~3 | 台班 | 0.0065 | 268.282 | 0 | 0 | 计价 | 按实计算
XZGX1-39 | 机械 | 乙供 | J08-01-006 | 钢筋弯曲机 直径 Φ40 | 台班 | 0.0353 | 27.632 | 0 | 0 | 计价 | 按实计算
XZGX1-39 | 机械 | 乙供 | J09-01-016 | 污水泵 出口直径 Φ70 | 台班 | 0.1812 | 88.608 | 0 | 0 | 计价 | 按实计算
XZGX1-39 | 机械 | 乙供 | J10-01-028 | 汽油电焊机 电流 160A以内 | 台班 | 0.0354 | 312.778 | 0 | 0 | 计价 | 按实计算
XZGX1-39 | 机械 | 乙供 | J13-01-037 | 机动钻机 孔径 Φ800/1300 | 台班 | 0.0657 | 883.334 | 0 | 0 | 计价 | 按实计算
XZGX1-39 | 机械 | 乙供 | J13-01-090 | 电力工程车 | 台班 | 0.1037 | 464.987 | 0 | 0 | 计价 | 按实计算
XZGX1-39 | 机械 | 乙供 | J15-01-012 | 内切割机 | 台班 | 0.0392 | 60.49 | 0 | 0 | 计价 | 按实计算
XZGX1-39 | 机械 | 乙供 | J23-01-006 | 机动钻机 孔径 Φ1300/1800 | 台班 | 0.066 | 917.547 | 0 | 0 | 计价 | 按实计算
XZGX1-39 | 机械 | 乙供 | J23-01-007 | 机动钻机 孔径 Φ1800/2400 | 台班 | 0.0195 | 989.677 | 0 | 0 | 计价 | 按实计算
XZGX1-40 | 人工 | 乙供 | 9101110 | 线路普通工 | 工日 | 4.1986 | 107 | 0 | 0 | 计价 | 按实计算
XZGX1-40 | 人工 | 乙供 | 9101111 | 线路技术工 | 工日 | 2.9699 | 163 | 0 | 0 | 计价 | 按实计算
XZGX1-40 | 材料 | 乙供 | C10060401 | 黏土 | m³ | 0.7875 | 14.311 | 0 | 0 | 计价 | 按实计算
XZGX1-40 | 材料 | 乙供 | C12010100 | 电焊条 J422 综合 | kg | 0.146 | 5.394 | 0 | 0 | 计价 | 按实计算
XZGX1-40 | 材料 | 乙供 | C13050501 | 扒钉 | kg | 0.0264 | 7.01 | 0 | 0 | 计价 | 按实计算
XZGX1-40 | 材料 | 乙供 | C14010101 | 镀锌铁丝 综合 | kg | 0.0041 | 5.589 | 0 | 0 | 计价 | 按实计算
XZGX1-40 | 材料 | 乙供 | C22010431 | 复合木模板 | m² | 0.1025 | 44.475 | 0 | 0 | 计价 | 按实计算
XZGX1-40 | 材料 | 乙供 | C22010623 | 钢护筒加工件 | kg | 0.2446 | 7.429 | 0 | 0 | 计价 | 按实计算
XZGX1-40 | 材料 | 乙供 | C35000008 | 钢筋 | t | 0.081 | 0 | 0 | 0 | 不计价 | 按实计算
XZGX1-40 | 材料 | 乙供 | C35000066 | 混凝土 | m³ | 1.015 | 0 | 0 | 0 | 不计价 | 按实计算
XZGX1-40 | 材料 | 乙供 | C35000095 | 地脚螺栓 综合 | kg | 2.01 | 0 | 0 | 0 | 不计价 | 按实计算
XZGX1-40 | 材料 | 乙供 | C99010102 | 其他材料费 | 元 | 0.3728 | 1 | 0 | 0 | 计价 | 按实计算
XZGX1-40 | 机械 | 乙供 | J05-01-007 | 电动双筒快速卷扬机 50kN | 台班 | 0.7769 | 332.245 | 0 | 0 | 计价 | 按实计算
XZGX1-40 | 机械 | 乙供 | J05-01-009 | 电动单筒慢速卷扬机 30kN | 台班 | 0.0495 | 235.495 | 0 | 0 | 计价 | 按实计算
XZGX1-40 | 机械 | 乙供 | J05-01-010 | 电动单筒慢速卷扬机 50kN | 台班 | 0.014 | 241.179 | 0 | 0 | 计价 | 按实计算
XZGX1-40 | 机械 | 乙供 | J06-01-022 | 滚筒式混凝土搅拌机(电动式) 出料容量 400L | 台班 | 0.0139 | 259.435 | 0 | 0 | 计价 | 按实计算
XZGX1-40 | 机械 | 乙供 | J06-01-052 | 混凝土振捣器(插入式) | 台班 | 0.0155 | 13.83 | 0 | 0 | 计价 | 按实计算
XZGX1-40 | 机械 | 乙供 | J08-01-005 | 数控钢筋调直切断机 直径 Φ1.8~3 | 台班 | 0.0065 | 268.282 | 0 | 0 | 计价 | 按实计算
XZGX1-40 | 机械 | 乙供 | J08-01-006 | 钢筋弯曲机 直径 Φ40 | 台班 | 0.0353 | 27.632 | 0 | 0 | 计价 | 按实计算
XZGX1-40 | 机械 | 乙供 | J09-01-016 | 污水泵 出口直径 Φ70 | 台班 | 0.2155 | 88.608 | 0 | 0 | 计价 | 按实计算
XZGX1-40 | 机械 | 乙供 | J10-01-028 | 汽油电焊机 电流 160A以内 | 台班 | 0.0354 | 312.778 | 0 | 0 | 计价 | 按实计算
XZGX1-40 | 机械 | 乙供 | J13-01-037 | 机动钻机 孔径 Φ800/1300 | 台班 | 0.0798 | 883.334 | 0 | 0 | 计价 | 按实计算
XZGX1-40 | 机械 | 乙供 | J13-01-090 | 电力工程车 | 台班 | 0.1412 | 464.987 | 0 | 0 | 计价 | 按实计算
XZGX1-40 | 机械 | 乙供 | J15-01-012 | 内切割机 | 台班 | 0.0392 | 60.49 | 0 | 0 | 计价 | 按实计算
XZGX1-40 | 机械 | 乙供 | J23-01-006 | 机动钻机 孔径 Φ1300/1800 | 台班 | 0.0858 | 917.547 | 0 | 0 | 计价 | 按实计算
XZGX1-40 | 机械 | 乙供 | J23-01-007 | 机动钻机 孔径 Φ1800/2400 | 台班 | 0.0249 | 989.677 | 0 | 0 | 计价 | 按实计算
XZGX1-41 | 人工 | 乙供 | 9101110 | 线路普通工 | 工日 | 2.3962 | 107 | 0 | 0 | 计价 | 按实计算
XZGX1-41 | 人工 | 乙供 | 9101111 | 线路技术工 | 工日 | 1.3336 | 163 | 0 | 0 | 计价 | 按实计算
XZGX1-41 | 材料 | 乙供 | C12010100 | 电焊条 J422 综合 | kg | 0.146 | 5.394 | 0 | 0 | 计价 | 按实计算
XZGX1-41 | 材料 | 乙供 | C13050501 | 扒钉 | kg | 0.088 | 7.01 | 0 | 0 | 计价 | 按实计算
XZGX1-41 | 材料 | 乙供 | C14010101 | 镀锌铁丝 综合 | kg | 0.0103 | 5.589 | 0 | 0 | 计价 | 按实计算
XZGX1-41 | 材料 | 乙供 | C22010431 | 复合木模板 | m² | 0.209 | 44.475 | 0 | 0 | 计价 | 按实计算
XZGX1-41 | 材料 | 乙供 | C35000008 | 钢筋 | t | 0.081 | 0 | 0 | 0 | 不计价 | 按实计算
XZGX1-41 | 材料 | 乙供 | C35000066 | 混凝土 | m³ | 1.015 | 0 | 0 | 0 | 不计价 | 按实计算
XZGX1-41 | 材料 | 乙供 | C35000095 | 地脚螺栓 综合 | kg | 5.025 | 0 | 0 | 0 | 不计价 | 按实计算
XZGX1-41 | 材料 | 乙供 | C99010102 | 其他材料费 | 元 | 0.2151 | 1 | 0 | 0 | 计价 | 按实计算
XZGX1-41 | 机械 | 乙供 | J05-01-007 | 电动双筒快速卷扬机 50kN | 台班 | 0.2364 | 332.245 | 0 | 0 | 计价 | 按实计算
XZGX1-41 | 机械 | 乙供 | J05-01-009 | 电动单筒慢速卷扬机 30kN | 台班 | 0.0538 | 235.495 | 0 | 0 | 计价 | 按实计算
XZGX1-41 | 机械 | 乙供 | J05-01-010 | 电动单筒慢速卷扬机 50kN | 台班 | 0.014 | 241.179 | 0 | 0 | 计价 | 按实计算
XZGX1-41 | 机械 | 乙供 | J06-01-021 | 滚筒式混凝土搅拌机(电动式) 出料容量 250L | 台班 | 0.0255 | 248.19 | 0 | 0 | 计价 | 按实计算
XZGX1-41 | 机械 | 乙供 | J06-01-052 | 混凝土振捣器(插入式) | 台班 | 0.0313 | 13.83 | 0 | 0 | 计价 | 按实计算
XZGX1-41 | 机械 | 乙供 | J08-01-005 | 数控钢筋调直切断机 直径 Φ1.8~3 | 台班 | 0.0065 | 268.282 | 0 | 0 | 计价 | 按实计算
XZGX1-41 | 机械 | 乙供 | J08-01-006 | 钢筋弯曲机 直径 Φ40 | 台班 | 0.0353 | 27.632 | 0 | 0 | 计价 | 按实计算
XZGX1-41 | 机械 | 乙供 | J09-01-016 | 污水泵 出口直径 Φ70 | 台班 | 0.0409 | 88.608 | 0 | 0 | 计价 | 按实计算
XZGX1-41 | 机械 | 乙供 | J10-01-028 | 汽油电焊机 电流 160A以内 | 台班 | 0.0354 | 312.778 | 0 | 0 | 计价 | 按实计算
XZGX1-41 | 机械 | 乙供 | J13-01-037 | 机动钻机 孔径 Φ800/1300 | 台班 | 0.2649 | 883.334 | 0 | 0 | 计价 | 按实计算
XZGX1-41 | 机械 | 乙供 | J13-01-090 | 电力工程车 | 台班 | 0.0526 | 464.987 | 0 | 0 | 计价 | 按实计算
XZGX1-41 | 机械 | 乙供 | J15-01-012 | 内切割机 | 台班 | 0.0392 | 60.49 | 0 | 0 | 计价 | 按实计算
XZGX1-42 | 人工 | 乙供 | 9101110 | 线路普通工 | 工日 | 2.4408 | 107 | 0 | 0 | 计价 | 按实计算
XZGX1-42 | 人工 | 乙供 | 9101111 | 线路技术工 | 工日 | 1.2995 | 163 | 0 | 0 | 计价 | 按实计算
XZGX1-42 | 材料 | 乙供 | C12010100 | 电焊条 J422 综合 | kg | 0.146 | 5.394 | 0 | 0 | 计价 | 按实计算
XZGX1-42 | 材料 | 乙供 | C13050501 | 扒钉 | kg | 0.0528 | 7.01 | 0 | 0 | 计价 | 按实计算
XZGX1-42 | 材料 | 乙供 | C14010101 | 镀锌铁丝 综合 | kg | 0.0082 | 5.589 | 0 | 0 | 计价 | 按实计算
XZGX1-42 | 材料 | 乙供 | C22010431 | 复合木模板 | m² | 0.1735 | 44.475 | 0 | 0 | 计价 | 按实计算
XZGX1-42 | 材料 | 乙供 | C35000008 | 钢筋 | t | 0.081 | 0 | 0 | 0 | 不计价 | 按实计算
XZGX1-42 | 材料 | 乙供 | C35000066 | 混凝土 | m³ | 1.015 | 0 | 0 | 0 | 不计价 | 按实计算
XZGX1-42 | 材料 | 乙供 | C35000095 | 地脚螺栓 综合 | kg | 4.02 | 0 | 0 | 0 | 不计价 | 按实计算
XZGX1-42 | 材料 | 乙供 | C99010102 | 其他材料费 | 元 | 0.1785 | 1 | 0 | 0 | 计价 | 按实计算
XZGX1-42 | 机械 | 乙供 | J05-01-007 | 电动双筒快速卷扬机 50kN | 台班 | 0.2783 | 332.245 | 0 | 0 | 计价 | 按实计算
XZGX1-42 | 机械 | 乙供 | J05-01-009 | 电动单筒慢速卷扬机 30kN | 台班 | 0.0518 | 235.495 | 0 | 0 | 计价 | 按实计算
XZGX1-42 | 机械 | 乙供 | J05-01-010 | 电动单筒慢速卷扬机 50kN | 台班 | 0.014 | 241.179 | 0 | 0 | 计价 | 按实计算
XZGX1-42 | 机械 | 乙供 | J06-01-022 | 滚筒式混凝土搅拌机(电动式) 出料容量 400L | 台班 | 0.0203 | 259.435 | 0 | 0 | 计价 | 按实计算
XZGX1-42 | 机械 | 乙供 | J06-01-052 | 混凝土振捣器(插入式) | 台班 | 0.0221 | 13.83 | 0 | 0 | 计价 | 按实计算
XZGX1-42 | 机械 | 乙供 | J08-01-005 | 数控钢筋调直切断机 直径 Φ1.8~3 | 台班 | 0.0065 | 268.282 | 0 | 0 | 计价 | 按实计算
XZGX1-42 | 机械 | 乙供 | J08-01-006 | 钢筋弯曲机 直径 Φ40 | 台班 | 0.0353 | 27.632 | 0 | 0 | 计价 | 按实计算
XZGX1-42 | 机械 | 乙供 | J09-01-016 | 污水泵 出口直径 Φ70 | 台班 | 0.027 | 88.608 | 0 | 0 | 计价 | 按实计算
XZGX1-42 | 机械 | 乙供 | J10-01-028 | 汽油电焊机 电流 160A以内 | 台班 | 0.0354 | 312.778 | 0 | 0 | 计价 | 按实计算
XZGX1-42 | 机械 | 乙供 | J13-01-037 | 机动钻机 孔径 Φ800/1300 | 台班 | 0.2728 | 883.334 | 0 | 0 | 计价 | 按实计算
XZGX1-42 | 机械 | 乙供 | J13-01-090 | 电力工程车 | 台班 | 0.0449 | 464.987 | 0 | 0 | 计价 | 按实计算
XZGX1-42 | 机械 | 乙供 | J15-01-012 | 内切割机 | 台班 | 0.0392 | 60.49 | 0 | 0 | 计价 | 按实计算
XZGX1-43 | 人工 | 乙供 | 9101110 | 线路普通工 | 工日 | 4.7768 | 107 | 0 | 0 | 计价 | 按实计算
XZGX1-43 | 人工 | 乙供 | 9101111 | 线路技术工 | 工日 | 2.8698 | 163 | 0 | 0 | 计价 | 按实计算
XZGX1-43 | 材料 | 乙供 | C10060401 | 黏土 | m³ | 1.0278 | 14.311 | 0 | 0 | 计价 | 按实计算
XZGX1-43 | 材料 | 乙供 | C12010100 | 电焊条 J422 综合 | kg | 0.146 | 5.394 | 0 | 0 | 计价 | 按实计算
XZGX1-43 | 材料 | 乙供 | C13050501 | 扒钉 | kg | 0.0704 | 7.01 | 0 | 0 | 计价 | 按实计算
XZGX1-43 | 材料 | 乙供 | C14010101 | 镀锌铁丝 综合 | kg | 0.0082 | 5.589 | 0 | 0 | 计价 | 按实计算
XZGX1-43 | 材料 | 乙供 | C22010431 | 复合木模板 | m² | 0.1913 | 44.475 | 0 | 0 | 计价 | 按实计算
XZGX1-43 | 材料 | 乙供 | C22010623 | 钢护筒加工件 | kg | 0.2305 | 7.429 | 0 | 0 | 计价 | 按实计算
XZGX1-43 | 材料 | 乙供 | C35000008 | 钢筋 | t | 0.081 | 0 | 0 | 0 | 不计价 | 按实计算
XZGX1-43 | 材料 | 乙供 | C35000066 | 混凝土 | m³ | 1.015 | 0 | 0 | 0 | 不计价 | 按实计算
XZGX1-43 | 材料 | 乙供 | C35000095 | 地脚螺栓 综合 | kg | 4.02 | 0 | 0 | 0 | 不计价 | 按实计算
XZGX1-43 | 材料 | 乙供 | C99010102 | 其他材料费 | 元 | 0.5251 | 1 | 0 | 0 | 计价 | 按实计算
XZGX1-43 | 机械 | 乙供 | J02-01-022 | 冲击成孔机 | 台班 | 0.5321 | 605.276 | 0 | 0 | 计价 | 按实计算
XZGX1-43 | 机械 | 乙供 | J05-01-007 | 电动双筒快速卷扬机 50kN | 台班 | 0.6305 | 332.245 | 0 | 0 | 计价 | 按实计算
XZGX1-43 | 机械 | 乙供 | J05-01-009 | 电动单筒慢速卷扬机 30kN | 台班 | 0.0528 | 235.495 | 0 | 0 | 计价 | 按实计算
XZGX1-43 | 机械 | 乙供 | J05-01-010 | 电动单筒慢速卷扬机 50kN | 台班 | 0.014 | 241.179 | 0 | 0 | 计价 | 按实计算
XZGX1-43 | 机械 | 乙供 | J06-01-021 | 滚筒式混凝土搅拌机(电动式) 出料容量 250L | 台班 | 0.0128 | 248.19 | 0 | 0 | 计价 | 按实计算
XZGX1-43 | 机械 | 乙供 | J06-01-022 | 滚筒式混凝土搅拌机(电动式) 出料容量 400L | 台班 | 0.0102 | 259.435 | 0 | 0 | 计价 | 按实计算
XZGX1-43 | 机械 | 乙供 | J06-01-052 | 混凝土振捣器(插入式) | 台班 | 0.0267 | 13.83 | 0 | 0 | 计价 | 按实计算
XZGX1-43 | 机械 | 乙供 | J08-01-005 | 数控钢筋调直切断机 直径 Φ1.8~3 | 台班 | 0.0065 | 268.282 | 0 | 0 | 计价 | 按实计算
XZGX1-43 | 机械 | 乙供 | J08-01-006 | 钢筋弯曲机 直径 Φ40 | 台班 | 0.0353 | 27.632 | 0 | 0 | 计价 | 按实计算
XZGX1-43 | 机械 | 乙供 | J09-01-016 | 污水泵 出口直径 Φ70 | 台班 | 0.2446 | 88.608 | 0 | 0 | 计价 | 按实计算
XZGX1-43 | 机械 | 乙供 | J10-01-028 | 汽油电焊机 电流 160A以内 | 台班 | 0.0354 | 312.778 | 0 | 0 | 计价 | 按实计算
XZGX1-43 | 机械 | 乙供 | J13-01-037 | 机动钻机 孔径 Φ800/1300 | 台班 | 0.0826 | 883.334 | 0 | 0 | 计价 | 按实计算
XZGX1-43 | 机械 | 乙供 | J13-01-090 | 电力工程车 | 台班 | 0.1204 | 464.987 | 0 | 0 | 计价 | 按实计算
XZGX1-43 | 机械 | 乙供 | J15-01-012 | 内切割机 | 台班 | 0.0392 | 60.49 | 0 | 0 | 计价 | 按实计算
XZGX1-43 | 机械 | 乙供 | J23-01-006 | 机动钻机 孔径 Φ1300/1800 | 台班 | 0.0946 | 917.547 | 0 | 0 | 计价 | 按实计算
XZGX1-43 | 机械 | 乙供 | J23-01-007 | 机动钻机 孔径 Φ1800/2400 | 台班 | 0.0269 | 989.677 | 0 | 0 | 计价 | 按实计算
XZGX1-44 | 人工 | 乙供 | 9101110 | 线路普通工 | 工日 | 5.2747 | 107 | 0 | 0 | 计价 | 按实计算
XZGX1-44 | 人工 | 乙供 | 9101111 | 线路技术工 | 工日 | 3.1819 | 163 | 0 | 0 | 计价 | 按实计算
XZGX1-44 | 材料 | 乙供 | C10060401 | 黏土 | m³ | 1.0415 | 14.311 | 0 | 0 | 计价 | 按实计算
XZGX1-44 | 材料 | 乙供 | C12010100 | 电焊条 J422 综合 | kg | 0.146 | 5.394 | 0 | 0 | 计价 | 按实计算
XZGX1-44 | 材料 | 乙供 | C13050501 | 扒钉 | kg | 0.0352 | 7.01 | 0 | 0 | 计价 | 按实计算
XZGX1-44 | 材料 | 乙供 | C14010101 | 镀锌铁丝 综合 | kg | 0.0062 | 5.589 | 0 | 0 | 计价 | 按实计算
XZGX1-44 | 材料 | 乙供 | C22010431 | 复合木模板 | m² | 0.138 | 44.475 | 0 | 0 | 计价 | 按实计算
XZGX1-44 | 材料 | 乙供 | C22010623 | 钢护筒加工件 | kg | 0.2335 | 7.429 | 0 | 0 | 计价 | 按实计算
XZGX1-44 | 材料 | 乙供 | C35000008 | 钢筋 | t | 0.081 | 0 | 0 | 0 | 不计价 | 按实计算
XZGX1-44 | 材料 | 乙供 | C35000066 | 混凝土 | m³ | 1.015 | 0 | 0 | 0 | 不计价 | 按实计算
XZGX1-44 | 材料 | 乙供 | C35000095 | 地脚螺栓 综合 | kg | 3.105 | 0 | 0 | 0 | 不计价 | 按实计算
XZGX1-44 | 材料 | 乙供 | C99010102 | 其他材料费 | 元 | 0.4768 | 1 | 0 | 0 | 计价 | 按实计算
XZGX1-44 | 机械 | 乙供 | J02-01-022 | 冲击成孔机 | 台班 | 0.557 | 605.276 | 0 | 0 | 计价 | 按实计算
XZGX1-44 | 机械 | 乙供 | J05-01-007 | 电动双筒快速卷扬机 50kN | 台班 | 0.8406 | 332.245 | 0 | 0 | 计价 | 按实计算
XZGX1-44 | 机械 | 乙供 | J05-01-009 | 电动单筒慢速卷扬机 30kN | 台班 | 0.0504 | 235.495 | 0 | 0 | 计价 | 按实计算
XZGX1-44 | 机械 | 乙供 | J05-01-010 | 电动单筒慢速卷扬机 50kN | 台班 | 0.014 | 241.179 | 0 | 0 | 计价 | 按实计算
XZGX1-44 | 机械 | 乙供 | J06-01-022 | 滚筒式混凝土搅拌机(电动式) 出料容量 400L | 台班 | 0.0186 | 259.435 | 0 | 0 | 计价 | 按实计算
XZGX1-44 | 机械 | 乙供 | J06-01-052 | 混凝土振捣器(插入式) | 台班 | 0.0207 | 13.83 | 0 | 0 | 计价 | 按实计算
XZGX1-44 | 机械 | 乙供 | J08-01-005 | 数控钢筋调直切断机 直径 Φ1.8~3 | 台班 | 0.0065 | 268.282 | 0 | 0 | 计价 | 按实计算
XZGX1-44 | 机械 | 乙供 | J08-01-006 | 钢筋弯曲机 直径 Φ40 | 台班 | 0.0353 | 27.632 | 0 | 0 | 计价 | 按实计算
XZGX1-44 | 机械 | 乙供 | J09-01-016 | 污水泵 出口直径 Φ70 | 台班 | 0.2522 | 88.608 | 0 | 0 | 计价 | 按实计算
XZGX1-44 | 机械 | 乙供 | J10-01-028 | 汽油电焊机 电流 160A以内 | 台班 | 0.0354 | 312.778 | 0 | 0 | 计价 | 按实计算
XZGX1-44 | 机械 | 乙供 | J13-01-037 | 机动钻机 孔径 Φ800/1300 | 台班 | 0.0981 | 883.334 | 0 | 0 | 计价 | 按实计算
XZGX1-44 | 机械 | 乙供 | J13-01-090 | 电力工程车 | 台班 | 0.1386 | 464.987 | 0 | 0 | 计价 | 按实计算
XZGX1-44 | 机械 | 乙供 | J15-01-012 | 内切割机 | 台班 | 0.0392 | 60.49 | 0 | 0 | 计价 | 按实计算
XZGX1-44 | 机械 | 乙供 | J23-01-006 | 机动钻机 孔径 Φ1300/1800 | 台班 | 0.0942 | 917.547 | 0 | 0 | 计价 | 按实计算
XZGX1-44 | 机械 | 乙供 | J23-01-007 | 机动钻机 孔径 Φ1800/2400 | 台班 | 0.0273 | 989.677 | 0 | 0 | 计价 | 按实计算
XZGX1-45 | 人工 | 乙供 | 9101110 | 线路普通工 | 工日 | 6.3503 | 107 | 0 | 0 | 计价 | 按实计算
XZGX1-45 | 人工 | 乙供 | 9101111 | 线路技术工 | 工日 | 3.8961 | 163 | 0 | 0 | 计价 | 按实计算
XZGX1-45 | 材料 | 乙供 | C10060401 | 黏土 | m³ | 1.0415 | 14.311 | 0 | 0 | 计价 | 按实计算
XZGX1-45 | 材料 | 乙供 | C12010100 | 电焊条 J422 综合 | kg | 0.146 | 5.394 | 0 | 0 | 计价 | 按实计算
XZGX1-45 | 材料 | 乙供 | C13050501 | 扒钉 | kg | 0.0264 | 7.01 | 0 | 0 | 计价 | 按实计算
XZGX1-45 | 材料 | 乙供 | C14010101 | 镀锌铁丝 综合 | kg | 0.0041 | 5.589 | 0 | 0 | 计价 | 按实计算
XZGX1-45 | 材料 | 乙供 | C22010431 | 复合木模板 | m² | 0.1025 | 44.475 | 0 | 0 | 计价 | 按实计算
XZGX1-45 | 材料 | 乙供 | C22010623 | 钢护筒加工件 | kg | 0.2335 | 7.429 | 0 | 0 | 计价 | 按实计算
XZGX1-45 | 材料 | 乙供 | C35000008 | 钢筋 | t | 0.081 | 0 | 0 | 0 | 不计价 | 按实计算
XZGX1-45 | 材料 | 乙供 | C35000066 | 混凝土 | m³ | 1.015 | 0 | 0 | 0 | 不计价 | 按实计算
XZGX1-45 | 材料 | 乙供 | C35000095 | 地脚螺栓 综合 | kg | 2.01 | 0 | 0 | 0 | 不计价 | 按实计算
XZGX1-45 | 材料 | 乙供 | C99010102 | 其他材料费 | 元 | 0.4438 | 1 | 0 | 0 | 计价 | 按实计算
XZGX1-45 | 机械 | 乙供 | J02-01-022 | 冲击成孔机 | 台班 | 0.557 | 605.276 | 0 | 0 | 计价 | 按实计算
XZGX1-45 | 机械 | 乙供 | J05-01-007 | 电动双筒快速卷扬机 50kN | 台班 | 1.1768 | 332.245 | 0 | 0 | 计价 | 按实计算
XZGX1-45 | 机械 | 乙供 | J05-01-009 | 电动单筒慢速卷扬机 30kN | 台班 | 0.0495 | 235.495 | 0 | 0 | 计价 | 按实计算
XZGX1-45 | 机械 | 乙供 | J05-01-010 | 电动单筒慢速卷扬机 50kN | 台班 | 0.014 | 241.179 | 0 | 0 | 计价 | 按实计算
XZGX1-45 | 机械 | 乙供 | J06-01-022 | 滚筒式混凝土搅拌机(电动式) 出料容量 400L | 台班 | 0.0139 | 259.435 | 0 | 0 | 计价 | 按实计算
XZGX1-45 | 机械 | 乙供 | J06-01-052 | 混凝土振捣器(插入式) | 台班 | 0.0155 | 13.83 | 0 | 0 | 计价 | 按实计算
XZGX1-45 | 机械 | 乙供 | J08-01-005 | 数控钢筋调直切断机 直径 Φ1.8~3 | 台班 | 0.0065 | 268.282 | 0 | 0 | 计价 | 按实计算
XZGX1-45 | 机械 | 乙供 | J08-01-006 | 钢筋弯曲机 直径 Φ40 | 台班 | 0.0353 | 27.632 | 0 | 0 | 计价 | 按实计算
XZGX1-45 | 机械 | 乙供 | J09-01-016 | 污水泵 出口直径 Φ70 | 台班 | 0.3171 | 88.608 | 0 | 0 | 计价 | 按实计算
XZGX1-45 | 机械 | 乙供 | J10-01-028 | 汽油电焊机 电流 160A以内 | 台班 | 0.0354 | 312.778 | 0 | 0 | 计价 | 按实计算
XZGX1-45 | 机械 | 乙供 | J13-01-037 | 机动钻机 孔径 Φ800/1300 | 台班 | 0.1214 | 883.334 | 0 | 0 | 计价 | 按实计算
XZGX1-45 | 机械 | 乙供 | J13-01-090 | 电力工程车 | 台班 | 0.1999 | 464.987 | 0 | 0 | 计价 | 按实计算
XZGX1-45 | 机械 | 乙供 | J15-01-012 | 内切割机 | 台班 | 0.0392 | 60.49 | 0 | 0 | 计价 | 按实计算
XZGX1-45 | 机械 | 乙供 | J23-01-006 | 机动钻机 孔径 Φ1300/1800 | 台班 | 0.13 | 917.547 | 0 | 0 | 计价 | 按实计算
XZGX1-45 | 机械 | 乙供 | J23-01-007 | 机动钻机 孔径 Φ1800/2400 | 台班 | 0.0375 | 989.677 | 0 | 0 | 计价 | 按实计算
XZGX1-46 | 人工 | 乙供 | 9101110 | 线路普通工 | 工日 | 1.4121 | 107 | 0 | 0 | 计价 | 按实计算
XZGX1-46 | 人工 | 乙供 | 9101111 | 线路技术工 | 工日 | 0.3486 | 163 | 0 | 0 | 计价 | 按实计算
XZGX1-46 | 材料 | 乙供 | C12020100 | 碳钢气焊丝 综合 | kg | 0.0049 | 7.369 | 0 | 0 | 计价 | 按实计算
XZGX1-46 | 材料 | 乙供 | C19110101 | 氧气 | m³ | 0.0469 | 4.71 | 0 | 0 | 计价 | 按实计算
XZGX1-46 | 材料 | 乙供 | C19110201 | 乙炔气 | m³ | 0.0162 | 11.501 | 0 | 0 | 计价 | 按实计算
XZGX1-46 | 材料 | 乙供 | C35000010 | 接地钢材 | kg | 30.938 | 0 | 0 | 0 | 不计价 | 按实计算
XZGX1-46 | 材料 | 乙供 | C99010102 | 其他材料费 | 元 | 0.0085 | 1 | 0 | 0 | 计价 | 按实计算
XZGX1-46 | 机械 | 乙供 | J08-01-073 | 型钢剪断机 剪断宽度 500mm | 台班 | 0.0107 | 320.994 | 0 | 0 | 计价 | 按实计算
XZGX1-46 | 机械 | 乙供 | J08-01-094 | 管子切断机 管径 Φ60 | 台班 | 0.0194 | 17.402 | 0 | 0 | 计价 | 按实计算
XZGX1-46 | 机械 | 乙供 | J13-01-090 | 电力工程车 | 台班 | 0.0676 | 464.987 | 0 | 0 | 计价 | 按实计算
XZGX1-46 | 机械 | 乙供 | J14-01-006 | 接地电阻测量仪 | 台班 | 0.125 | 232.092 | 0 | 0 | 计价 | 按实计算
XZGX1-47 | 人工 | 乙供 | 9101110 | 线路普通工 | 工日 | 2.3985 | 107 | 0 | 0 | 计价 | 按实计算
XZGX1-47 | 人工 | 乙供 | 9101111 | 线路技术工 | 工日 | 0.4029 | 163 | 0 | 0 | 计价 | 按实计算
XZGX1-47 | 材料 | 乙供 | C12020100 | 碳钢气焊丝 综合 | kg | 0.0049 | 7.369 | 0 | 0 | 计价 | 按实计算
XZGX1-47 | 材料 | 乙供 | C19110101 | 氧气 | m³ | 0.0469 | 4.71 | 0 | 0 | 计价 | 按实计算
XZGX1-47 | 材料 | 乙供 | C19110201 | 乙炔气 | m³ | 0.0162 | 11.501 | 0 | 0 | 计价 | 按实计算
XZGX1-47 | 材料 | 乙供 | C35000010 | 接地钢材 | kg | 30.938 | 0 | 0 | 0 | 不计价 | 按实计算
XZGX1-47 | 材料 | 乙供 | C99010102 | 其他材料费 | 元 | 0.0085 | 1 | 0 | 0 | 计价 | 按实计算
XZGX1-47 | 机械 | 乙供 | J08-01-073 | 型钢剪断机 剪断宽度 500mm | 台班 | 0.0107 | 320.994 | 0 | 0 | 计价 | 按实计算
XZGX1-47 | 机械 | 乙供 | J08-01-094 | 管子切断机 管径 Φ60 | 台班 | 0.0194 | 17.402 | 0 | 0 | 计价 | 按实计算
XZGX1-47 | 机械 | 乙供 | J13-01-090 | 电力工程车 | 台班 | 0.077 | 464.987 | 0 | 0 | 计价 | 按实计算
XZGX1-47 | 机械 | 乙供 | J14-01-006 | 接地电阻测量仪 | 台班 | 0.125 | 232.092 | 0 | 0 | 计价 | 按实计算
XZGX1-48 | 人工 | 乙供 | 9101110 | 线路普通工 | 工日 | 2.5303 | 107 | 0 | 0 | 计价 | 按实计算
XZGX1-48 | 人工 | 乙供 | 9101111 | 线路技术工 | 工日 | 0.5368 | 163 | 0 | 0 | 计价 | 按实计算
XZGX1-48 | 材料 | 乙供 | C12020100 | 碳钢气焊丝 综合 | kg | 0.0049 | 7.369 | 0 | 0 | 计价 | 按实计算
XZGX1-48 | 材料 | 乙供 | C19110101 | 氧气 | m³ | 0.0469 | 4.71 | 0 | 0 | 计价 | 按实计算
XZGX1-48 | 材料 | 乙供 | C19110201 | 乙炔气 | m³ | 0.0162 | 11.501 | 0 | 0 | 计价 | 按实计算
XZGX1-48 | 材料 | 乙供 | C22030201 | 合金钻头 | 支 | 0.3336 | 26.066 | 0 | 0 | 计价 | 按实计算
XZGX1-48 | 材料 | 乙供 | C35000010 | 接地钢材 | kg | 30.938 | 0 | 0 | 0 | 不计价 | 按实计算
XZGX1-48 | 材料 | 乙供 | C99010102 | 其他材料费 | 元 | 0.0085 | 1 | 0 | 0 | 计价 | 按实计算
XZGX1-48 | 机械 | 乙供 | J01-01-055 | 手持式风动凿岩机 | 台班 | 0.0451 | 11.43 | 0 | 0 | 计价 | 按实计算
XZGX1-48 | 机械 | 乙供 | J08-01-073 | 型钢剪断机 剪断宽度 500mm | 台班 | 0.0107 | 320.994 | 0 | 0 | 计价 | 按实计算
XZGX1-48 | 机械 | 乙供 | J08-01-094 | 管子切断机 管径 Φ60 | 台班 | 0.0194 | 17.402 | 0 | 0 | 计价 | 按实计算
XZGX1-48 | 机械 | 乙供 | J11-01-020 | 电动空气压缩机 排气量 10m³/min | 台班 | 0.027 | 419.718 | 0 | 0 | 计价 | 按实计算
XZGX1-48 | 机械 | 乙供 | J13-01-090 | 电力工程车 | 台班 | 0.0537 | 464.987 | 0 | 0 | 计价 | 按实计算
XZGX1-48 | 机械 | 乙供 | J14-01-006 | 接地电阻测量仪 | 台班 | 0.125 | 232.092 | 0 | 0 | 计价 | 按实计算
XZGX1-49 | 人工 | 乙供 | 9101110 | 线路普通工 | 工日 | 5.5994 | 107 | 0 | 0 | 计价 | 按实计算
XZGX1-49 | 人工 | 乙供 | 9101111 | 线路技术工 | 工日 | 0.8736 | 163 | 0 | 0 | 计价 | 按实计算
XZGX1-49 | 材料 | 乙供 | C12020100 | 碳钢气焊丝 综合 | kg | 0.0049 | 7.369 | 0 | 0 | 计价 | 按实计算
XZGX1-49 | 材料 | 乙供 | C19110101 | 氧气 | m³ | 0.0469 | 4.71 | 0 | 0 | 计价 | 按实计算
XZGX1-49 | 材料 | 乙供 | C19110201 | 乙炔气 | m³ | 0.0162 | 11.501 | 0 | 0 | 计价 | 按实计算
XZGX1-49 | 材料 | 乙供 | C22030201 | 合金钻头 | 支 | 0.6082 | 26.066 | 0 | 0 | 计价 | 按实计算
XZGX1-49 | 材料 | 乙供 | C35000010 | 接地钢材 | kg | 30.938 | 0 | 0 | 0 | 不计价 | 按实计算
XZGX1-49 | 材料 | 乙供 | C99010102 | 其他材料费 | 元 | 0.0085 | 1 | 0 | 0 | 计价 | 按实计算
XZGX1-49 | 机械 | 乙供 | J01-01-055 | 手持式风动凿岩机 | 台班 | 0.0875 | 11.43 | 0 | 0 | 计价 | 按实计算
XZGX1-49 | 机械 | 乙供 | J08-01-073 | 型钢剪断机 剪断宽度 500mm | 台班 | 0.0107 | 320.994 | 0 | 0 | 计价 | 按实计算
XZGX1-49 | 机械 | 乙供 | J08-01-094 | 管子切断机 管径 Φ60 | 台班 | 0.0194 | 17.402 | 0 | 0 | 计价 | 按实计算
XZGX1-49 | 机械 | 乙供 | J11-01-020 | 电动空气压缩机 排气量 10m³/min | 台班 | 0.0526 | 419.718 | 0 | 0 | 计价 | 按实计算
XZGX1-49 | 机械 | 乙供 | J13-01-090 | 电力工程车 | 台班 | 0.058 | 464.987 | 0 | 0 | 计价 | 按实计算
XZGX1-49 | 机械 | 乙供 | J14-01-006 | 接地电阻测量仪 | 台班 | 0.125 | 232.092 | 0 | 0 | 计价 | 按实计算
XZGX1-50 | 人工 | 乙供 | 9101110 | 线路普通工 | 工日 | 0.1296 | 107 | 0 | 0 | 计价 | 按实计算
XZGX1-50 | 人工 | 乙供 | 9101111 | 线路技术工 | 工日 | 0.0113 | 163 | 0 | 0 | 计价 | 按实计算
XZGX1-50 | 材料 | 乙供 | C12020100 | 碳钢气焊丝 综合 | kg | 0.0004 | 7.369 | 0 | 0 | 计价 | 按实计算
XZGX1-50 | 材料 | 乙供 | C19110101 | 氧气 | m³ | 0.0042 | 4.71 | 0 | 0 | 计价 | 按实计算
XZGX1-50 | 材料 | 乙供 | C19110201 | 乙炔气 | m³ | 0.0015 | 11.501 | 0 | 0 | 计价 | 按实计算
XZGX1-50 | 材料 | 乙供 | C35000010 | 接地钢材 | kg | 2.29 | 0 | 0 | 0 | 不计价 | 按实计算
XZGX1-50 | 材料 | 乙供 | C99010102 | 其他材料费 | 元 | 0.0008 | 1 | 0 | 0 | 计价 | 按实计算
XZGX1-50 | 机械 | 乙供 | J08-01-073 | 型钢剪断机 剪断宽度 500mm | 台班 | 0.0008 | 320.994 | 0 | 0 | 计价 | 按实计算
XZGX1-50 | 机械 | 乙供 | J08-01-094 | 管子切断机 管径 Φ60 | 台班 | 0.0014 | 17.402 | 0 | 0 | 计价 | 按实计算
XZGX1-50 | 机械 | 乙供 | J13-01-090 | 电力工程车 | 台班 | 0.0024 | 464.987 | 0 | 0 | 计价 | 按实计算
XZGX1-50 | 机械 | 乙供 | J14-01-006 | 接地电阻测量仪 | 台班 | 0.0006 | 232.092 | 0 | 0 | 计价 | 按实计算
XZGX1-51 | 人工 | 乙供 | 9101110 | 线路普通工 | 工日 | 0.2282 | 107 | 0 | 0 | 计价 | 按实计算
XZGX1-51 | 人工 | 乙供 | 9101111 | 线路技术工 | 工日 | 0.0167 | 163 | 0 | 0 | 计价 | 按实计算
XZGX1-51 | 材料 | 乙供 | C12020100 | 碳钢气焊丝 综合 | kg | 0.0004 | 7.369 | 0 | 0 | 计价 | 按实计算
XZGX1-51 | 材料 | 乙供 | C19110101 | 氧气 | m³ | 0.0042 | 4.71 | 0 | 0 | 计价 | 按实计算
XZGX1-51 | 材料 | 乙供 | C19110201 | 乙炔气 | m³ | 0.0015 | 11.501 | 0 | 0 | 计价 | 按实计算
XZGX1-51 | 材料 | 乙供 | C35000010 | 接地钢材 | kg | 2.29 | 0 | 0 | 0 | 不计价 | 按实计算
XZGX1-51 | 材料 | 乙供 | C99010102 | 其他材料费 | 元 | 0.0008 | 1 | 0 | 0 | 计价 | 按实计算
XZGX1-51 | 机械 | 乙供 | J08-01-073 | 型钢剪断机 剪断宽度 500mm | 台班 | 0.0008 | 320.994 | 0 | 0 | 计价 | 按实计算
XZGX1-51 | 机械 | 乙供 | J08-01-094 | 管子切断机 管径 Φ60 | 台班 | 0.0014 | 17.402 | 0 | 0 | 计价 | 按实计算
XZGX1-51 | 机械 | 乙供 | J13-01-090 | 电力工程车 | 台班 | 0.0033 | 464.987 | 0 | 0 | 计价 | 按实计算
XZGX1-51 | 机械 | 乙供 | J14-01-006 | 接地电阻测量仪 | 台班 | 0.0006 | 232.092 | 0 | 0 | 计价 | 按实计算
XZGX1-52 | 人工 | 乙供 | 9101110 | 线路普通工 | 工日 | 0.2374 | 107 | 0 | 0 | 计价 | 按实计算
XZGX1-52 | 人工 | 乙供 | 9101111 | 线路技术工 | 工日 | 0.0296 | 163 | 0 | 0 | 计价 | 按实计算
XZGX1-52 | 材料 | 乙供 | C12020100 | 碳钢气焊丝 综合 | kg | 0.0004 | 7.369 | 0 | 0 | 计价 | 按实计算
XZGX1-52 | 材料 | 乙供 | C19110101 | 氧气 | m³ | 0.0042 | 4.71 | 0 | 0 | 计价 | 按实计算
XZGX1-52 | 材料 | 乙供 | C19110201 | 乙炔气 | m³ | 0.0015 | 11.501 | 0 | 0 | 计价 | 按实计算
XZGX1-52 | 材料 | 乙供 | C22030201 | 合金钻头 | 支 | 0.0334 | 26.066 | 0 | 0 | 计价 | 按实计算
XZGX1-52 | 材料 | 乙供 | C35000010 | 接地钢材 | kg | 2.29 | 0 | 0 | 0 | 不计价 | 按实计算
XZGX1-52 | 材料 | 乙供 | C99010102 | 其他材料费 | 元 | 0.0008 | 1 | 0 | 0 | 计价 | 按实计算
XZGX1-52 | 机械 | 乙供 | J01-01-055 | 手持式风动凿岩机 | 台班 | 0.0045 | 11.43 | 0 | 0 | 计价 | 按实计算
XZGX1-52 | 机械 | 乙供 | J08-01-073 | 型钢剪断机 剪断宽度 500mm | 台班 | 0.0008 | 320.994 | 0 | 0 | 计价 | 按实计算
XZGX1-52 | 机械 | 乙供 | J08-01-094 | 管子切断机 管径 Φ60 | 台班 | 0.0014 | 17.402 | 0 | 0 | 计价 | 按实计算
XZGX1-52 | 机械 | 乙供 | J11-01-020 | 电动空气压缩机 排气量 10m³/min | 台班 | 0.0027 | 419.718 | 0 | 0 | 计价 | 按实计算
XZGX1-52 | 机械 | 乙供 | J13-01-090 | 电力工程车 | 台班 | 0.0009 | 464.987 | 0 | 0 | 计价 | 按实计算
XZGX1-52 | 机械 | 乙供 | J14-01-006 | 接地电阻测量仪 | 台班 | 0.0006 | 232.092 | 0 | 0 | 计价 | 按实计算
XZGX1-53 | 人工 | 乙供 | 9101110 | 线路普通工 | 工日 | 0.5443 | 107 | 0 | 0 | 计价 | 按实计算
XZGX1-53 | 人工 | 乙供 | 9101111 | 线路技术工 | 工日 | 0.0633 | 163 | 0 | 0 | 计价 | 按实计算
XZGX1-53 | 材料 | 乙供 | C12020100 | 碳钢气焊丝 综合 | kg | 0.0004 | 7.369 | 0 | 0 | 计价 | 按实计算
XZGX1-53 | 材料 | 乙供 | C19110101 | 氧气 | m³ | 0.0042 | 4.71 | 0 | 0 | 计价 | 按实计算
XZGX1-53 | 材料 | 乙供 | C19110201 | 乙炔气 | m³ | 0.0015 | 11.501 | 0 | 0 | 计价 | 按实计算
XZGX1-53 | 材料 | 乙供 | C22030201 | 合金钻头 | 支 | 0.0608 | 26.066 | 0 | 0 | 计价 | 按实计算
XZGX1-53 | 材料 | 乙供 | C35000010 | 接地钢材 | kg | 2.29 | 0 | 0 | 0 | 不计价 | 按实计算
XZGX1-53 | 材料 | 乙供 | C99010102 | 其他材料费 | 元 | 0.0008 | 1 | 0 | 0 | 计价 | 按实计算
XZGX1-53 | 机械 | 乙供 | J01-01-055 | 手持式风动凿岩机 | 台班 | 0.0088 | 11.43 | 0 | 0 | 计价 | 按实计算
XZGX1-53 | 机械 | 乙供 | J08-01-073 | 型钢剪断机 剪断宽度 500mm | 台班 | 0.0008 | 320.994 | 0 | 0 | 计价 | 按实计算
XZGX1-53 | 机械 | 乙供 | J08-01-094 | 管子切断机 管径 Φ60 | 台班 | 0.0014 | 17.402 | 0 | 0 | 计价 | 按实计算
XZGX1-53 | 机械 | 乙供 | J11-01-020 | 电动空气压缩机 排气量 10m³/min | 台班 | 0.0053 | 419.718 | 0 | 0 | 计价 | 按实计算
XZGX1-53 | 机械 | 乙供 | J13-01-090 | 电力工程车 | 台班 | 0.0014 | 464.987 | 0 | 0 | 计价 | 按实计算
XZGX1-53 | 机械 | 乙供 | J14-01-006 | 接地电阻测量仪 | 台班 | 0.0006 | 232.092 | 0 | 0 | 计价 | 按实计算
XZGX2-1 | 人工 | 乙供 | 9101110 | 线路普通工 | 工日 | 2.3971 | 107 | 0 | 0 | 计价 | 按实计算
XZGX2-1 | 人工 | 乙供 | 9101111 | 线路技术工 | 工日 | 1.7767 | 163 | 0 | 0 | 计价 | 按实计算
XZGX2-1 | 材料 | 乙供 | C07010101 | 平垫铁 综合 | kg | 0.014 | 5.466 | 0 | 0 | 计价 | 按实计算
XZGX2-1 | 材料 | 乙供 | C13040200 | 弹簧垫圈 | kg | 0.014 | 12.342 | 0 | 0 | 计价 | 按实计算
XZGX2-1 | 材料 | 乙供 | C13050101 | 圆钉 | kg | 0.01 | 6.24 | 0 | 0 | 计价 | 按实计算
XZGX2-1 | 材料 | 乙供 | C14010101 | 镀锌铁丝 综合 | kg | 0.8868 | 5.589 | 0 | 0 | 计价 | 按实计算
XZGX2-1 | 材料 | 乙供 | C16100322 | 铝绑扎线 3.2mm以下 | m | 0.0326 | 0.698 | 0 | 0 | 计价 | 按实计算
XZGX2-1 | 材料 | 乙供 | C20020101 | 普通磁漆 | kg | 0.035 | 10.86 | 0 | 0 | 计价 | 按实计算
XZGX2-1 | 材料 | 乙供 | C22010202 | 枕木 | m³ | 0.0214 | 1813.169 | 0 | 0 | 计价 | 按实计算
XZGX2-1 | 材料 | 乙供 | C22040501 | 棉纱头 | kg | 0.0091 | 6.916 | 0 | 0 | 计价 | 按实计算
XZGX2-1 | 材料 | 乙供 | C22040801 | 木桩 | 个 | 5.2 | 3.171 | 0 | 0 | 计价 | 按实计算
XZGX2-1 | 材料 | 乙供 | C22040811 | 竹桩 | 个 | 16 | 0.87 | 0 | 0 | 计价 | 按实计算
XZGX2-1 | 材料 | 乙供 | C27000001 | 横担 | 根 | 1.005 | 0 | 0 | 0 | 不计价 | 按实计算
XZGX2-1 | 材料 | 乙供 | C27000167 | 架空绝缘电缆 | km | 0.0026 | 0 | 0 | 0 | 不计价 | 按实计算
XZGX2-1 | 材料 | 乙供 | C35000012 | 混凝土杆 | 根 | 1.005 | 0 | 0 | 0 | 不计价 | 按实计算
XZGX2-1 | 材料 | 乙供 | C35000013 | 标牌 | 块 | 1 | 0 | 0 | 0 | 不计价 | 按实计算
XZGX2-1 | 材料 | 乙供 | C35000014 | 反光膜 | 套 | 1 | 0 | 0 | 0 | 不计价 | 按实计算
XZGX2-1 | 材料 | 乙供 | C99010102 | 其他材料费 | 元 | 1.6095 | 1 | 0 | 0 | 计价 | 按实计算
XZGX2-1 | 机械 | 乙供 | J04-01-002 | 载重汽车 5t | 台班 | 0.0837 | 502.929 | 0 | 0 | 计价 | 按实计算
XZGX2-1 | 机械 | 乙供 | J13-01-061 | 机动绞磨 5t以内 | 台班 | 0.0771 | 246.366 | 0 | 0 | 计价 | 按实计算
XZGX2-1 | 机械 | 乙供 | J13-01-090 | 电力工程车 | 台班 | 0.359 | 464.987 | 0 | 0 | 计价 | 按实计算
XZGX2-2 | 人工 | 乙供 | 9101110 | 线路普通工 | 工日 | 2.372 | 107 | 0 | 0 | 计价 | 按实计算
XZGX2-2 | 人工 | 乙供 | 9101111 | 线路技术工 | 工日 | 1.8202 | 163 | 0 | 0 | 计价 | 按实计算
XZGX2-2 | 材料 | 乙供 | C07010101 | 平垫铁 综合 | kg | 0.014 | 5.466 | 0 | 0 | 计价 | 按实计算
XZGX2-2 | 材料 | 乙供 | C08020102 | 方材红白松 二等 | m³ | 0.0236 | 2044.35 | 0 | 0 | 计价 | 按实计算
XZGX2-2 | 材料 | 乙供 | C13040200 | 弹簧垫圈 | kg | 0.014 | 12.342 | 0 | 0 | 计价 | 按实计算
XZGX2-2 | 材料 | 乙供 | C13050101 | 圆钉 | kg | 0.01 | 6.24 | 0 | 0 | 计价 | 按实计算
XZGX2-2 | 材料 | 乙供 | C14010101 | 镀锌铁丝 综合 | kg | 0.8868 | 5.589 | 0 | 0 | 计价 | 按实计算
XZGX2-2 | 材料 | 乙供 | C16100322 | 铝绑扎线 3.2mm以下 | m | 0.0326 | 0.698 | 0 | 0 | 计价 | 按实计算
XZGX2-2 | 材料 | 乙供 | C20020101 | 普通磁漆 | kg | 0.035 | 10.86 | 0 | 0 | 计价 | 按实计算
XZGX2-2 | 材料 | 乙供 | C22010202 | 枕木 | m³ | 0.0214 | 1813.169 | 0 | 0 | 计价 | 按实计算
XZGX2-2 | 材料 | 乙供 | C22040501 | 棉纱头 | kg | 0.0091 | 6.916 | 0 | 0 | 计价 | 按实计算
XZGX2-2 | 材料 | 乙供 | C22040801 | 木桩 | 个 | 5.2 | 3.171 | 0 | 0 | 计价 | 按实计算
XZGX2-2 | 材料 | 乙供 | C22040811 | 竹桩 | 个 | 16 | 0.87 | 0 | 0 | 计价 | 按实计算
XZGX2-2 | 材料 | 乙供 | C27000001 | 横担 | 根 | 1.005 | 0 | 0 | 0 | 不计价 | 按实计算
XZGX2-2 | 材料 | 乙供 | C27000167 | 架空绝缘电缆 | km | 0.0026 | 0 | 0 | 0 | 不计价 | 按实计算
XZGX2-2 | 材料 | 乙供 | C35000012 | 混凝土杆 | 根 | 1.005 | 0 | 0 | 0 | 不计价 | 按实计算
XZGX2-2 | 材料 | 乙供 | C35000013 | 标牌 | 块 | 1 | 0 | 0 | 0 | 不计价 | 按实计算
XZGX2-2 | 材料 | 乙供 | C35000014 | 反光膜 | 套 | 1 | 0 | 0 | 0 | 不计价 | 按实计算
XZGX2-2 | 材料 | 乙供 | C99010102 | 其他材料费 | 元 | 2.5741 | 1 | 0 | 0 | 计价 | 按实计算
XZGX2-2 | 机械 | 乙供 | J04-01-002 | 载重汽车 5t | 台班 | 0.0837 | 502.929 | 0 | 0 | 计价 | 按实计算
XZGX2-2 | 机械 | 乙供 | J13-01-061 | 机动绞磨 5t以内 | 台班 | 0.0771 | 246.366 | 0 | 0 | 计价 | 按实计算
XZGX2-2 | 机械 | 乙供 | J13-01-090 | 电力工程车 | 台班 | 0.4568 | 464.987 | 0 | 0 | 计价 | 按实计算
XZGX2-3 | 人工 | 乙供 | 9101110 | 线路普通工 | 工日 | 1.9234 | 107 | 0 | 0 | 计价 | 按实计算
XZGX2-3 | 人工 | 乙供 | 9101111 | 线路技术工 | 工日 | 1.7236 | 163 | 0 | 0 | 计价 | 按实计算
XZGX2-3 | 材料 | 乙供 | C07010101 | 平垫铁 综合 | kg | 0.014 | 5.466 | 0 | 0 | 计价 | 按实计算
XZGX2-3 | 材料 | 乙供 | C13040200 | 弹簧垫圈 | kg | 0.014 | 12.342 | 0 | 0 | 计价 | 按实计算
XZGX2-3 | 材料 | 乙供 | C13050101 | 圆钉 | kg | 0.01 | 6.24 | 0 | 0 | 计价 | 按实计算
XZGX2-3 | 材料 | 乙供 | C14010101 | 镀锌铁丝 综合 | kg | 0.8868 | 5.589 | 0 | 0 | 计价 | 按实计算
XZGX2-3 | 材料 | 乙供 | C16100322 | 铝绑扎线 3.2mm以下 | m | 0.0326 | 0.698 | 0 | 0 | 计价 | 按实计算
XZGX2-3 | 材料 | 乙供 | C20020101 | 普通磁漆 | kg | 0.035 | 10.86 | 0 | 0 | 计价 | 按实计算
XZGX2-3 | 材料 | 乙供 | C22010202 | 枕木 | m³ | 0.0214 | 1813.169 | 0 | 0 | 计价 | 按实计算
XZGX2-3 | 材料 | 乙供 | C22040501 | 棉纱头 | kg | 0.0091 | 6.916 | 0 | 0 | 计价 | 按实计算
XZGX2-3 | 材料 | 乙供 | C22040801 | 木桩 | 个 | 5.2 | 3.171 | 0 | 0 | 计价 | 按实计算
XZGX2-3 | 材料 | 乙供 | C22040811 | 竹桩 | 个 | 16 | 0.87 | 0 | 0 | 计价 | 按实计算
XZGX2-3 | 材料 | 乙供 | C27000001 | 横担 | 根 | 1.005 | 0 | 0 | 0 | 不计价 | 按实计算
XZGX2-3 | 材料 | 乙供 | C27000167 | 架空绝缘电缆 | km | 0.0026 | 0 | 0 | 0 | 不计价 | 按实计算
XZGX2-3 | 材料 | 乙供 | C35000012 | 混凝土杆 | 根 | 1.005 | 0 | 0 | 0 | 不计价 | 按实计算
XZGX2-3 | 材料 | 乙供 | C35000013 | 标牌 | 块 | 1 | 0 | 0 | 0 | 不计价 | 按实计算
XZGX2-3 | 材料 | 乙供 | C35000014 | 反光膜 | 套 | 1 | 0 | 0 | 0 | 不计价 | 按实计算
XZGX2-3 | 材料 | 乙供 | C99010102 | 其他材料费 | 元 | 1.6095 | 1 | 0 | 0 | 计价 | 按实计算
XZGX2-3 | 机械 | 乙供 | J04-01-002 | 载重汽车 5t | 台班 | 0.0837 | 502.929 | 0 | 0 | 计价 | 按实计算
XZGX2-3 | 机械 | 乙供 | J09-01-017 | 污水泵 出口直径 Φ100 | 台班 | 0.0937 | 131.39 | 0 | 0 | 计价 | 按实计算
XZGX2-3 | 机械 | 乙供 | J13-01-061 | 机动绞磨 5t以内 | 台班 | 0.0771 | 246.366 | 0 | 0 | 计价 | 按实计算
XZGX2-3 | 机械 | 乙供 | J13-01-090 | 电力工程车 | 台班 | 0.3389 | 464.987 | 0 | 0 | 计价 | 按实计算
XZGX2-4 | 人工 | 乙供 | 9101110 | 线路普通工 | 工日 | 1.791 | 107 | 0 | 0 | 计价 | 按实计算
XZGX2-4 | 人工 | 乙供 | 9101111 | 线路技术工 | 工日 | 1.9635 | 163 | 0 | 0 | 计价 | 按实计算
XZGX2-4 | 材料 | 乙供 | C07010101 | 平垫铁 综合 | kg | 0.014 | 5.466 | 0 | 0 | 计价 | 按实计算
XZGX2-4 | 材料 | 乙供 | C13040200 | 弹簧垫圈 | kg | 0.014 | 12.342 | 0 | 0 | 计价 | 按实计算
XZGX2-4 | 材料 | 乙供 | C13050101 | 圆钉 | kg | 0.01 | 6.24 | 0 | 0 | 计价 | 按实计算
XZGX2-4 | 材料 | 乙供 | C14010101 | 镀锌铁丝 综合 | kg | 0.8868 | 5.589 | 0 | 0 | 计价 | 按实计算
XZGX2-4 | 材料 | 乙供 | C16100322 | 铝绑扎线 3.2mm以下 | m | 0.0326 | 0.698 | 0 | 0 | 计价 | 按实计算
XZGX2-4 | 材料 | 乙供 | C20020101 | 普通磁漆 | kg | 0.035 | 10.86 | 0 | 0 | 计价 | 按实计算
XZGX2-4 | 材料 | 乙供 | C22010202 | 枕木 | m³ | 0.0214 | 1813.169 | 0 | 0 | 计价 | 按实计算
XZGX2-4 | 材料 | 乙供 | C22030201 | 合金钻头 | 支 | 0.113 | 26.066 | 0 | 0 | 计价 | 按实计算
XZGX2-4 | 材料 | 乙供 | C22040501 | 棉纱头 | kg | 0.0091 | 6.916 | 0 | 0 | 计价 | 按实计算
XZGX2-4 | 材料 | 乙供 | C22040801 | 木桩 | 个 | 5.2 | 3.171 | 0 | 0 | 计价 | 按实计算
XZGX2-4 | 材料 | 乙供 | C22040811 | 竹桩 | 个 | 16 | 0.87 | 0 | 0 | 计价 | 按实计算
XZGX2-4 | 材料 | 乙供 | C27000001 | 横担 | 根 | 1.005 | 0 | 0 | 0 | 不计价 | 按实计算
XZGX2-4 | 材料 | 乙供 | C27000167 | 架空绝缘电缆 | km | 0.0026 | 0 | 0 | 0 | 不计价 | 按实计算
XZGX2-4 | 材料 | 乙供 | C35000012 | 混凝土杆 | 根 | 1.005 | 0 | 0 | 0 | 不计价 | 按实计算
XZGX2-4 | 材料 | 乙供 | C35000013 | 标牌 | 块 | 1 | 0 | 0 | 0 | 不计价 | 按实计算
XZGX2-4 | 材料 | 乙供 | C35000014 | 反光膜 | 套 | 1 | 0 | 0 | 0 | 不计价 | 按实计算
XZGX2-4 | 材料 | 乙供 | C99010102 | 其他材料费 | 元 | 1.6684 | 1 | 0 | 0 | 计价 | 按实计算
XZGX2-4 | 机械 | 乙供 | J01-01-055 | 手持式风动凿岩机 | 台班 | 0.1794 | 11.43 | 0 | 0 | 计价 | 按实计算
XZGX2-4 | 机械 | 乙供 | J04-01-002 | 载重汽车 5t | 台班 | 0.0837 | 502.929 | 0 | 0 | 计价 | 按实计算
XZGX2-4 | 机械 | 乙供 | J11-01-020 | 电动空气压缩机 排气量 10m³/min | 台班 | 0.0042 | 419.718 | 0 | 0 | 计价 | 按实计算
XZGX2-4 | 机械 | 乙供 | J13-01-061 | 机动绞磨 5t以内 | 台班 | 0.0771 | 246.366 | 0 | 0 | 计价 | 按实计算
XZGX2-4 | 机械 | 乙供 | J13-01-090 | 电力工程车 | 台班 | 0.3726 | 464.987 | 0 | 0 | 计价 | 按实计算
XZGX2-5 | 人工 | 乙供 | 9101110 | 线路普通工 | 工日 | 2.6845 | 107 | 0 | 0 | 计价 | 按实计算
XZGX2-5 | 人工 | 乙供 | 9101111 | 线路技术工 | 工日 | 2.3408 | 163 | 0 | 0 | 计价 | 按实计算
XZGX2-5 | 材料 | 乙供 | C07010101 | 平垫铁 综合 | kg | 0.014 | 5.466 | 0 | 0 | 计价 | 按实计算
XZGX2-5 | 材料 | 乙供 | C13040200 | 弹簧垫圈 | kg | 0.014 | 12.342 | 0 | 0 | 计价 | 按实计算
XZGX2-5 | 材料 | 乙供 | C13050101 | 圆钉 | kg | 0.01 | 6.24 | 0 | 0 | 计价 | 按实计算
XZGX2-5 | 材料 | 乙供 | C14010101 | 镀锌铁丝 综合 | kg | 0.8868 | 5.589 | 0 | 0 | 计价 | 按实计算
XZGX2-5 | 材料 | 乙供 | C16100322 | 铝绑扎线 3.2mm以下 | m | 0.0326 | 0.698 | 0 | 0 | 计价 | 按实计算
XZGX2-5 | 材料 | 乙供 | C20020101 | 普通磁漆 | kg | 0.035 | 10.86 | 0 | 0 | 计价 | 按实计算
XZGX2-5 | 材料 | 乙供 | C22010202 | 枕木 | m³ | 0.0214 | 1813.169 | 0 | 0 | 计价 | 按实计算
XZGX2-5 | 材料 | 乙供 | C22030201 | 合金钻头 | 支 | 0.2372 | 26.066 | 0 | 0 | 计价 | 按实计算
XZGX2-5 | 材料 | 乙供 | C22040501 | 棉纱头 | kg | 0.0091 | 6.916 | 0 | 0 | 计价 | 按实计算
XZGX2-5 | 材料 | 乙供 | C22040801 | 木桩 | 个 | 5.2 | 3.171 | 0 | 0 | 计价 | 按实计算
XZGX2-5 | 材料 | 乙供 | C22040811 | 竹桩 | 个 | 16 | 0.87 | 0 | 0 | 计价 | 按实计算
XZGX2-5 | 材料 | 乙供 | C27000001 | 横担 | 根 | 1.005 | 0 | 0 | 0 | 不计价 | 按实计算
XZGX2-5 | 材料 | 乙供 | C27000167 | 架空绝缘电缆 | km | 0.0026 | 0 | 0 | 0 | 不计价 | 按实计算
XZGX2-5 | 材料 | 乙供 | C35000012 | 混凝土杆 | 根 | 1.005 | 0 | 0 | 0 | 不计价 | 按实计算
XZGX2-5 | 材料 | 乙供 | C35000013 | 标牌 | 块 | 1 | 0 | 0 | 0 | 不计价 | 按实计算
XZGX2-5 | 材料 | 乙供 | C35000014 | 反光膜 | 套 | 1 | 0 | 0 | 0 | 不计价 | 按实计算
XZGX2-5 | 材料 | 乙供 | C99010102 | 其他材料费 | 元 | 1.7331 | 1 | 0 | 0 | 计价 | 按实计算
XZGX2-5 | 机械 | 乙供 | J01-01-055 | 手持式风动凿岩机 | 台班 | 0.3853 | 11.43 | 0 | 0 | 计价 | 按实计算
XZGX2-5 | 机械 | 乙供 | J04-01-002 | 载重汽车 5t | 台班 | 0.0837 | 502.929 | 0 | 0 | 计价 | 按实计算
XZGX2-5 | 机械 | 乙供 | J11-01-020 | 电动空气压缩机 排气量 10m³/min | 台班 | 0.0091 | 419.718 | 0 | 0 | 计价 | 按实计算
XZGX2-5 | 机械 | 乙供 | J13-01-061 | 机动绞磨 5t以内 | 台班 | 0.0771 | 246.366 | 0 | 0 | 计价 | 按实计算
XZGX2-5 | 机械 | 乙供 | J13-01-090 | 电力工程车 | 台班 | 0.4327 | 464.987 | 0 | 0 | 计价 | 按实计算
XZGX2-6 | 人工 | 乙供 | 9101110 | 线路普通工 | 工日 | 4.5924 | 107 | 0 | 0 | 计价 | 按实计算
XZGX2-6 | 人工 | 乙供 | 9101111 | 线路技术工 | 工日 | 2.4742 | 163 | 0 | 0 | 计价 | 按实计算
XZGX2-6 | 材料 | 乙供 | C07010101 | 平垫铁 综合 | kg | 0.014 | 5.466 | 0 | 0 | 计价 | 按实计算
XZGX2-6 | 材料 | 乙供 | C13040200 | 弹簧垫圈 | kg | 0.014 | 12.342 | 0 | 0 | 计价 | 按实计算
XZGX2-6 | 材料 | 乙供 | C13050101 | 圆钉 | kg | 0.01 | 6.24 | 0 | 0 | 计价 | 按实计算
XZGX2-6 | 材料 | 乙供 | C14010101 | 镀锌铁丝 综合 | kg | 0.894 | 5.589 | 0 | 0 | 计价 | 按实计算
XZGX2-6 | 材料 | 乙供 | C16100322 | 铝绑扎线 3.2mm以下 | m | 0.0326 | 0.698 | 0 | 0 | 计价 | 按实计算
XZGX2-6 | 材料 | 乙供 | C20020101 | 普通磁漆 | kg | 0.0354 | 10.86 | 0 | 0 | 计价 | 按实计算
XZGX2-6 | 材料 | 乙供 | C22010202 | 枕木 | m³ | 0.0138 | 1813.169 | 0 | 0 | 计价 | 按实计算
XZGX2-6 | 材料 | 乙供 | C22040501 | 棉纱头 | kg | 0.0091 | 6.916 | 0 | 0 | 计价 | 按实计算
XZGX2-6 | 材料 | 乙供 | C22040801 | 木桩 | 个 | 5.2 | 3.171 | 0 | 0 | 计价 | 按实计算
XZGX2-6 | 材料 | 乙供 | C22040811 | 竹桩 | 个 | 16 | 0.87 | 0 | 0 | 计价 | 按实计算
XZGX2-6 | 材料 | 乙供 | C27000001 | 横担 | 根 | 1.005 | 0 | 0 | 0 | 不计价 | 按实计算
XZGX2-6 | 材料 | 乙供 | C27000138 | 卡盘 | 块 | 1.005 | 0 | 0 | 0 | 不计价 | 按实计算
XZGX2-6 | 材料 | 乙供 | C27000167 | 架空绝缘电缆 | km | 0.0026 | 0 | 0 | 0 | 不计价 | 按实计算
XZGX2-6 | 材料 | 乙供 | C35000012 | 混凝土杆 | 根 | 1.005 | 0 | 0 | 0 | 不计价 | 按实计算
XZGX2-6 | 材料 | 乙供 | C35000013 | 标牌 | 块 | 1 | 0 | 0 | 0 | 不计价 | 按实计算
XZGX2-6 | 材料 | 乙供 | C35000014 | 反光膜 | 套 | 1 | 0 | 0 | 0 | 不计价 | 按实计算
XZGX2-6 | 材料 | 乙供 | C35000015 | 底盘 | 块 | 1.005 | 0 | 0 | 0 | 不计价 | 按实计算
XZGX2-6 | 材料 | 乙供 | C99010102 | 其他材料费 | 元 | 1.2949 | 1 | 0 | 0 | 计价 | 按实计算
XZGX2-6 | 机械 | 乙供 | J03-01-033 | 汽车式起重机 起重量 5t | 台班 | 0.0055 | 749.204 | 0 | 0 | 计价 | 按实计算
XZGX2-6 | 机械 | 乙供 | J04-01-002 | 载重汽车 5t | 台班 | 0.0929 | 502.929 | 0 | 0 | 计价 | 按实计算
XZGX2-6 | 机械 | 乙供 | J13-01-061 | 机动绞磨 5t以内 | 台班 | 0.0746 | 246.366 | 0 | 0 | 计价 | 按实计算
XZGX2-6 | 机械 | 乙供 | J13-01-090 | 电力工程车 | 台班 | 0.4334 | 464.987 | 0 | 0 | 计价 | 按实计算
XZGX2-7 | 人工 | 乙供 | 9101110 | 线路普通工 | 工日 | 6.1088 | 107 | 0 | 0 | 计价 | 按实计算
XZGX2-7 | 人工 | 乙供 | 9101111 | 线路技术工 | 工日 | 2.8088 | 163 | 0 | 0 | 计价 | 按实计算
XZGX2-7 | 材料 | 乙供 | C07010101 | 平垫铁 综合 | kg | 0.042 | 5.466 | 0 | 0 | 计价 | 按实计算
XZGX2-7 | 材料 | 乙供 | C08020102 | 方材红白松 二等 | m³ | 0.0854 | 2044.35 | 0 | 0 | 计价 | 按实计算
XZGX2-7 | 材料 | 乙供 | C13040200 | 弹簧垫圈 | kg | 0.042 | 12.342 | 0 | 0 | 计价 | 按实计算
XZGX2-7 | 材料 | 乙供 | C13050101 | 圆钉 | kg | 0.01 | 6.24 | 0 | 0 | 计价 | 按实计算
XZGX2-7 | 材料 | 乙供 | C14010101 | 镀锌铁丝 综合 | kg | 1.0616 | 5.589 | 0 | 0 | 计价 | 按实计算
XZGX2-7 | 材料 | 乙供 | C16100322 | 铝绑扎线 3.2mm以下 | m | 0.0978 | 0.698 | 0 | 0 | 计价 | 按实计算
XZGX2-7 | 材料 | 乙供 | C20020101 | 普通磁漆 | kg | 0.0354 | 10.86 | 0 | 0 | 计价 | 按实计算
XZGX2-7 | 材料 | 乙供 | C22010202 | 枕木 | m³ | 0.0138 | 1813.169 | 0 | 0 | 计价 | 按实计算
XZGX2-7 | 材料 | 乙供 | C22040501 | 棉纱头 | kg | 0.0091 | 6.916 | 0 | 0 | 计价 | 按实计算
XZGX2-7 | 材料 | 乙供 | C22040801 | 木桩 | 个 | 5.2 | 3.171 | 0 | 0 | 计价 | 按实计算
XZGX2-7 | 材料 | 乙供 | C22040811 | 竹桩 | 个 | 16 | 0.87 | 0 | 0 | 计价 | 按实计算
XZGX2-7 | 材料 | 乙供 | C27000001 | 横担 | 根 | 1.005 | 0 | 0 | 0 | 不计价 | 按实计算
XZGX2-7 | 材料 | 乙供 | C27000138 | 卡盘 | 块 | 1.005 | 0 | 0 | 0 | 不计价 | 按实计算
XZGX2-7 | 材料 | 乙供 | C27000167 | 架空绝缘电缆 | km | 0.0026 | 0 | 0 | 0 | 不计价 | 按实计算
XZGX2-7 | 材料 | 乙供 | C35000012 | 混凝土杆 | 根 | 1.005 | 0 | 0 | 0 | 不计价 | 按实计算
XZGX2-7 | 材料 | 乙供 | C35000013 | 标牌 | 块 | 1 | 0 | 0 | 0 | 不计价 | 按实计算
XZGX2-7 | 材料 | 乙供 | C35000014 | 反光膜 | 套 | 1 | 0 | 0 | 0 | 不计价 | 按实计算
XZGX2-7 | 材料 | 乙供 | C35000015 | 底盘 | 块 | 1.005 | 0 | 0 | 0 | 不计价 | 按实计算
XZGX2-7 | 材料 | 乙供 | C99010102 | 其他材料费 | 元 | 4.8156 | 1 | 0 | 0 | 计价 | 按实计算
XZGX2-7 | 机械 | 乙供 | J03-01-033 | 汽车式起重机 起重量 5t | 台班 | 0.0055 | 749.204 | 0 | 0 | 计价 | 按实计算
XZGX2-7 | 机械 | 乙供 | J04-01-002 | 载重汽车 5t | 台班 | 0.0929 | 502.929 | 0 | 0 | 计价 | 按实计算
XZGX2-7 | 机械 | 乙供 | J13-01-061 | 机动绞磨 5t以内 | 台班 | 0.0746 | 246.366 | 0 | 0 | 计价 | 按实计算
XZGX2-7 | 机械 | 乙供 | J13-01-090 | 电力工程车 | 台班 | 0.8531 | 464.987 | 0 | 0 | 计价 | 按实计算
XZGX2-8 | 人工 | 乙供 | 9101110 | 线路普通工 | 工日 | 5.0608 | 107 | 0 | 0 | 计价 | 按实计算
XZGX2-8 | 人工 | 乙供 | 9101111 | 线路技术工 | 工日 | 2.3654 | 163 | 0 | 0 | 计价 | 按实计算
XZGX2-8 | 材料 | 乙供 | C07010101 | 平垫铁 综合 | kg | 0.014 | 5.466 | 0 | 0 | 计价 | 按实计算
XZGX2-8 | 材料 | 乙供 | C13040200 | 弹簧垫圈 | kg | 0.014 | 12.342 | 0 | 0 | 计价 | 按实计算
XZGX2-8 | 材料 | 乙供 | C13050101 | 圆钉 | kg | 0.01 | 6.24 | 0 | 0 | 计价 | 按实计算
XZGX2-8 | 材料 | 乙供 | C14010101 | 镀锌铁丝 综合 | kg | 0.894 | 5.589 | 0 | 0 | 计价 | 按实计算
XZGX2-8 | 材料 | 乙供 | C16100322 | 铝绑扎线 3.2mm以下 | m | 0.0326 | 0.698 | 0 | 0 | 计价 | 按实计算
XZGX2-8 | 材料 | 乙供 | C20020101 | 普通磁漆 | kg | 0.0354 | 10.86 | 0 | 0 | 计价 | 按实计算
XZGX2-8 | 材料 | 乙供 | C22010202 | 枕木 | m³ | 0.0138 | 1813.169 | 0 | 0 | 计价 | 按实计算
XZGX2-8 | 材料 | 乙供 | C22040501 | 棉纱头 | kg | 0.0091 | 6.916 | 0 | 0 | 计价 | 按实计算
XZGX2-8 | 材料 | 乙供 | C22040801 | 木桩 | 个 | 5.2 | 3.171 | 0 | 0 | 计价 | 按实计算
XZGX2-8 | 材料 | 乙供 | C22040811 | 竹桩 | 个 | 16 | 0.87 | 0 | 0 | 计价 | 按实计算
XZGX2-8 | 材料 | 乙供 | C27000001 | 横担 | 根 | 1.005 | 0 | 0 | 0 | 不计价 | 按实计算
XZGX2-8 | 材料 | 乙供 | C27000167 | 架空绝缘电缆 | km | 0.0026 | 0 | 0 | 0 | 不计价 | 按实计算
XZGX2-8 | 材料 | 乙供 | C35000012 | 混凝土杆 | 根 | 1.005 | 0 | 0 | 0 | 不计价 | 按实计算
XZGX2-8 | 材料 | 乙供 | C35000013 | 标牌 | 块 | 1 | 0 | 0 | 0 | 不计价 | 按实计算
XZGX2-8 | 材料 | 乙供 | C35000014 | 反光膜 | 套 | 1 | 0 | 0 | 0 | 不计价 | 按实计算
XZGX2-8 | 材料 | 乙供 | C35000015 | 底盘 | 块 | 1.005 | 0 | 0 | 0 | 不计价 | 按实计算
XZGX2-8 | 材料 | 乙供 | C99010102 | 其他材料费 | 元 | 1.2949 | 1 | 0 | 0 | 计价 | 按实计算
XZGX2-8 | 机械 | 乙供 | J03-01-033 | 汽车式起重机 起重量 5t | 台班 | 0.0055 | 749.204 | 0 | 0 | 计价 | 按实计算
XZGX2-8 | 机械 | 乙供 | J04-01-002 | 载重汽车 5t | 台班 | 0.0929 | 502.929 | 0 | 0 | 计价 | 按实计算
XZGX2-8 | 机械 | 乙供 | J09-01-017 | 污水泵 出口直径 Φ100 | 台班 | 0.4235 | 131.39 | 0 | 0 | 计价 | 按实计算
XZGX2-8 | 机械 | 乙供 | J13-01-061 | 机动绞磨 5t以内 | 台班 | 0.0746 | 246.366 | 0 | 0 | 计价 | 按实计算
XZGX2-8 | 机械 | 乙供 | J13-01-090 | 电力工程车 | 台班 | 0.4157 | 464.987 | 0 | 0 | 计价 | 按实计算
XZGX2-9 | 人工 | 乙供 | 9101110 | 线路普通工 | 工日 | 4.4642 | 107 | 0 | 0 | 计价 | 按实计算
XZGX2-9 | 人工 | 乙供 | 9101111 | 线路技术工 | 工日 | 3.45 | 163 | 0 | 0 | 计价 | 按实计算
XZGX2-9 | 材料 | 乙供 | C07010101 | 平垫铁 综合 | kg | 0.014 | 5.466 | 0 | 0 | 计价 | 按实计算
XZGX2-9 | 材料 | 乙供 | C13040200 | 弹簧垫圈 | kg | 0.014 | 12.342 | 0 | 0 | 计价 | 按实计算
XZGX2-9 | 材料 | 乙供 | C13050101 | 圆钉 | kg | 0.01 | 6.24 | 0 | 0 | 计价 | 按实计算
XZGX2-9 | 材料 | 乙供 | C14010101 | 镀锌铁丝 综合 | kg | 0.894 | 5.589 | 0 | 0 | 计价 | 按实计算
XZGX2-9 | 材料 | 乙供 | C16100322 | 铝绑扎线 3.2mm以下 | m | 0.0326 | 0.698 | 0 | 0 | 计价 | 按实计算
XZGX2-9 | 材料 | 乙供 | C20020101 | 普通磁漆 | kg | 0.0354 | 10.86 | 0 | 0 | 计价 | 按实计算
XZGX2-9 | 材料 | 乙供 | C22010202 | 枕木 | m³ | 0.0138 | 1813.169 | 0 | 0 | 计价 | 按实计算
XZGX2-9 | 材料 | 乙供 | C22030201 | 合金钻头 | 支 | 0.5109 | 26.066 | 0 | 0 | 计价 | 按实计算
XZGX2-9 | 材料 | 乙供 | C22040501 | 棉纱头 | kg | 0.0091 | 6.916 | 0 | 0 | 计价 | 按实计算
XZGX2-9 | 材料 | 乙供 | C22040801 | 木桩 | 个 | 5.2 | 3.171 | 0 | 0 | 计价 | 按实计算
XZGX2-9 | 材料 | 乙供 | C22040811 | 竹桩 | 个 | 16 | 0.87 | 0 | 0 | 计价 | 按实计算
XZGX2-9 | 材料 | 乙供 | C27000001 | 横担 | 根 | 1.005 | 0 | 0 | 0 | 不计价 | 按实计算
XZGX2-9 | 材料 | 乙供 | C27000167 | 架空绝缘电缆 | km | 0.0026 | 0 | 0 | 0 | 不计价 | 按实计算
XZGX2-9 | 材料 | 乙供 | C35000012 | 混凝土杆 | 根 | 1.005 | 0 | 0 | 0 | 不计价 | 按实计算
XZGX2-9 | 材料 | 乙供 | C35000013 | 标牌 | 块 | 1 | 0 | 0 | 0 | 不计价 | 按实计算
XZGX2-9 | 材料 | 乙供 | C35000014 | 反光膜 | 套 | 1 | 0 | 0 | 0 | 不计价 | 按实计算
XZGX2-9 | 材料 | 乙供 | C35000015 | 底盘 | 块 | 1.005 | 0 | 0 | 0 | 不计价 | 按实计算
XZGX2-9 | 材料 | 乙供 | C99010102 | 其他材料费 | 元 | 1.5613 | 1 | 0 | 0 | 计价 | 按实计算
XZGX2-9 | 机械 | 乙供 | J01-01-055 | 手持式风动凿岩机 | 台班 | 0.811 | 11.43 | 0 | 0 | 计价 | 按实计算
XZGX2-9 | 机械 | 乙供 | J03-01-033 | 汽车式起重机 起重量 5t | 台班 | 0.0055 | 749.204 | 0 | 0 | 计价 | 按实计算
XZGX2-9 | 机械 | 乙供 | J04-01-002 | 载重汽车 5t | 台班 | 0.0929 | 502.929 | 0 | 0 | 计价 | 按实计算
XZGX2-9 | 机械 | 乙供 | J11-01-020 | 电动空气压缩机 排气量 10m³/min | 台班 | 0.019 | 419.718 | 0 | 0 | 计价 | 按实计算
XZGX2-9 | 机械 | 乙供 | J13-01-061 | 机动绞磨 5t以内 | 台班 | 0.0746 | 246.366 | 0 | 0 | 计价 | 按实计算
XZGX2-9 | 机械 | 乙供 | J13-01-090 | 电力工程车 | 台班 | 0.5679 | 464.987 | 0 | 0 | 计价 | 按实计算
XZGX2-10 | 人工 | 乙供 | 9101110 | 线路普通工 | 工日 | 8.5027 | 107 | 0 | 0 | 计价 | 按实计算
XZGX2-10 | 人工 | 乙供 | 9101111 | 线路技术工 | 工日 | 5.1553 | 163 | 0 | 0 | 计价 | 按实计算
XZGX2-10 | 材料 | 乙供 | C07010101 | 平垫铁 综合 | kg | 0.014 | 5.466 | 0 | 0 | 计价 | 按实计算
XZGX2-10 | 材料 | 乙供 | C13040200 | 弹簧垫圈 | kg | 0.014 | 12.342 | 0 | 0 | 计价 | 按实计算
XZGX2-10 | 材料 | 乙供 | C13050101 | 圆钉 | kg | 0.01 | 6.24 | 0 | 0 | 计价 | 按实计算
XZGX2-10 | 材料 | 乙供 | C14010101 | 镀锌铁丝 综合 | kg | 0.894 | 5.589 | 0 | 0 | 计价 | 按实计算
XZGX2-10 | 材料 | 乙供 | C16100322 | 铝绑扎线 3.2mm以下 | m | 0.0326 | 0.698 | 0 | 0 | 计价 | 按实计算
XZGX2-10 | 材料 | 乙供 | C20020101 | 普通磁漆 | kg | 0.0354 | 10.86 | 0 | 0 | 计价 | 按实计算
XZGX2-10 | 材料 | 乙供 | C22010202 | 枕木 | m³ | 0.0138 | 1813.169 | 0 | 0 | 计价 | 按实计算
XZGX2-10 | 材料 | 乙供 | C22030201 | 合金钻头 | 支 | 1.072 | 26.066 | 0 | 0 | 计价 | 按实计算
XZGX2-10 | 材料 | 乙供 | C22040501 | 棉纱头 | kg | 0.0091 | 6.916 | 0 | 0 | 计价 | 按实计算
XZGX2-10 | 材料 | 乙供 | C22040801 | 木桩 | 个 | 5.2 | 3.171 | 0 | 0 | 计价 | 按实计算
XZGX2-10 | 材料 | 乙供 | C22040811 | 竹桩 | 个 | 16 | 0.87 | 0 | 0 | 计价 | 按实计算
XZGX2-10 | 材料 | 乙供 | C27000001 | 横担 | 根 | 1.005 | 0 | 0 | 0 | 不计价 | 按实计算
XZGX2-10 | 材料 | 乙供 | C27000167 | 架空绝缘电缆 | km | 0.0026 | 0 | 0 | 0 | 不计价 | 按实计算
XZGX2-10 | 材料 | 乙供 | C35000012 | 混凝土杆 | 根 | 1.005 | 0 | 0 | 0 | 不计价 | 按实计算
XZGX2-10 | 材料 | 乙供 | C35000013 | 标牌 | 块 | 1 | 0 | 0 | 0 | 不计价 | 按实计算
XZGX2-10 | 材料 | 乙供 | C35000014 | 反光膜 | 套 | 1 | 0 | 0 | 0 | 不计价 | 按实计算
XZGX2-10 | 材料 | 乙供 | C35000015 | 底盘 | 块 | 1.005 | 0 | 0 | 0 | 不计价 | 按实计算
XZGX2-10 | 材料 | 乙供 | C99010102 | 其他材料费 | 元 | 1.8539 | 1 | 0 | 0 | 计价 | 按实计算
XZGX2-10 | 机械 | 乙供 | J01-01-055 | 手持式风动凿岩机 | 台班 | 1.7414 | 11.43 | 0 | 0 | 计价 | 按实计算
XZGX2-10 | 机械 | 乙供 | J03-01-033 | 汽车式起重机 起重量 5t | 台班 | 0.0055 | 749.204 | 0 | 0 | 计价 | 按实计算
XZGX2-10 | 机械 | 乙供 | J04-01-002 | 载重汽车 5t | 台班 | 0.0929 | 502.929 | 0 | 0 | 计价 | 按实计算
XZGX2-10 | 机械 | 乙供 | J11-01-020 | 电动空气压缩机 排气量 10m³/min | 台班 | 0.0412 | 419.718 | 0 | 0 | 计价 | 按实计算
XZGX2-10 | 机械 | 乙供 | J13-01-061 | 机动绞磨 5t以内 | 台班 | 0.0746 | 246.366 | 0 | 0 | 计价 | 按实计算
XZGX2-10 | 机械 | 乙供 | J13-01-090 | 电力工程车 | 台班 | 0.8396 | 464.987 | 0 | 0 | 计价 | 按实计算
XZGX2-11 | 人工 | 乙供 | 9101110 | 线路普通工 | 工日 | 3.6376 | 107 | 0 | 0 | 计价 | 按实计算
XZGX2-11 | 人工 | 乙供 | 9101111 | 线路技术工 | 工日 | 3.6101 | 163 | 0 | 0 | 计价 | 按实计算
XZGX2-11 | 材料 | 乙供 | C07010101 | 平垫铁 综合 | kg | 0.014 | 5.466 | 0 | 0 | 计价 | 按实计算
XZGX2-11 | 材料 | 乙供 | C09031633 | 现浇混凝土C20-40 现场搅拌 | m³ | 0.013 | 324.48 | 0 | 0 | 计价 | 按实计算
XZGX2-11 | 材料 | 乙供 | C12010100 | 电焊条 J422 综合 | kg | 1.3633 | 5.394 | 0 | 0 | 计价 | 按实计算
XZGX2-11 | 材料 | 乙供 | C12020100 | 碳钢气焊丝 综合 | kg | 0.6544 | 7.369 | 0 | 0 | 计价 | 按实计算
XZGX2-11 | 材料 | 乙供 | C13040200 | 弹簧垫圈 | kg | 0.014 | 12.342 | 0 | 0 | 计价 | 按实计算
XZGX2-11 | 材料 | 乙供 | C13050101 | 圆钉 | kg | 0.01 | 6.24 | 0 | 0 | 计价 | 按实计算
XZGX2-11 | 材料 | 乙供 | C14010101 | 镀锌铁丝 综合 | kg | 1.1513 | 5.589 | 0 | 0 | 计价 | 按实计算
XZGX2-11 | 材料 | 乙供 | C16100322 | 铝绑扎线 3.2mm以下 | m | 0.0326 | 0.698 | 0 | 0 | 计价 | 按实计算
XZGX2-11 | 材料 | 乙供 | C19110101 | 氧气 | m³ | 1.3633 | 4.71 | 0 | 0 | 计价 | 按实计算
XZGX2-11 | 材料 | 乙供 | C19110201 | 乙炔气 | m³ | 0.4799 | 11.501 | 0 | 0 | 计价 | 按实计算
XZGX2-11 | 材料 | 乙供 | C20010101 | 防锈漆 | kg | 0.3272 | 12.654 | 0 | 0 | 计价 | 按实计算
XZGX2-11 | 材料 | 乙供 | C20020101 | 普通磁漆 | kg | 0.2369 | 10.86 | 0 | 0 | 计价 | 按实计算
XZGX2-11 | 材料 | 乙供 | C22010202 | 枕木 | m³ | 0.0035 | 1813.169 | 0 | 0 | 计价 | 按实计算
XZGX2-11 | 材料 | 乙供 | C22040501 | 棉纱头 | kg | 0.0091 | 6.916 | 0 | 0 | 计价 | 按实计算
XZGX2-11 | 材料 | 乙供 | C22040801 | 木桩 | 个 | 5.2 | 3.171 | 0 | 0 | 计价 | 按实计算
XZGX2-11 | 材料 | 乙供 | C22040811 | 竹桩 | 个 | 16 | 0.87 | 0 | 0 | 计价 | 按实计算
XZGX2-11 | 材料 | 乙供 | C27000001 | 横担 | 根 | 1.005 | 0 | 0 | 0 | 不计价 | 按实计算
XZGX2-11 | 材料 | 乙供 | C27000167 | 架空绝缘电缆 | km | 0.0026 | 0 | 0 | 0 | 不计价 | 按实计算
XZGX2-11 | 材料 | 乙供 | C35000012 | 混凝土杆 | 根 | 1.005 | 0 | 0 | 0 | 不计价 | 按实计算
XZGX2-11 | 材料 | 乙供 | C35000013 | 标牌 | 块 | 1 | 0 | 0 | 0 | 不计价 | 按实计算
XZGX2-11 | 材料 | 乙供 | C35000014 | 反光膜 | 套 | 1 | 0 | 0 | 0 | 不计价 | 按实计算
XZGX2-11 | 材料 | 乙供 | C99010102 | 其他材料费 | 元 | 1.5715 | 1 | 0 | 0 | 计价 | 按实计算
XZGX2-11 | 机械 | 乙供 | J04-01-002 | 载重汽车 5t | 台班 | 0.1278 | 502.929 | 0 | 0 | 计价 | 按实计算
XZGX2-11 | 机械 | 乙供 | J10-01-001 | 交流弧焊机 容量 21kVA | 台班 | 0.2974 | 66.997 | 0 | 0 | 计价 | 按实计算
XZGX2-11 | 机械 | 乙供 | J13-01-061 | 机动绞磨 5t以内 | 台班 | 0.0789 | 246.366 | 0 | 0 | 计价 | 按实计算
XZGX2-11 | 机械 | 乙供 | J13-01-090 | 电力工程车 | 台班 | 0.8149 | 464.987 | 0 | 0 | 计价 | 按实计算
XZGX2-12 | 人工 | 乙供 | 9101110 | 线路普通工 | 工日 | 3.6125 | 107 | 0 | 0 | 计价 | 按实计算
XZGX2-12 | 人工 | 乙供 | 9101111 | 线路技术工 | 工日 | 3.6536 | 163 | 0 | 0 | 计价 | 按实计算
XZGX2-12 | 材料 | 乙供 | C07010101 | 平垫铁 综合 | kg | 0.014 | 5.466 | 0 | 0 | 计价 | 按实计算
XZGX2-12 | 材料 | 乙供 | C08020102 | 方材红白松 二等 | m³ | 0.0236 | 2044.35 | 0 | 0 | 计价 | 按实计算
XZGX2-12 | 材料 | 乙供 | C09031633 | 现浇混凝土C20-40 现场搅拌 | m³ | 0.013 | 324.48 | 0 | 0 | 计价 | 按实计算
XZGX2-12 | 材料 | 乙供 | C12010100 | 电焊条 J422 综合 | kg | 1.3633 | 5.394 | 0 | 0 | 计价 | 按实计算
XZGX2-12 | 材料 | 乙供 | C12020100 | 碳钢气焊丝 综合 | kg | 0.6544 | 7.369 | 0 | 0 | 计价 | 按实计算
XZGX2-12 | 材料 | 乙供 | C13040200 | 弹簧垫圈 | kg | 0.014 | 12.342 | 0 | 0 | 计价 | 按实计算
XZGX2-12 | 材料 | 乙供 | C13050101 | 圆钉 | kg | 0.01 | 6.24 | 0 | 0 | 计价 | 按实计算
XZGX2-12 | 材料 | 乙供 | C14010101 | 镀锌铁丝 综合 | kg | 1.1513 | 5.589 | 0 | 0 | 计价 | 按实计算
XZGX2-12 | 材料 | 乙供 | C16100322 | 铝绑扎线 3.2mm以下 | m | 0.0326 | 0.698 | 0 | 0 | 计价 | 按实计算
XZGX2-12 | 材料 | 乙供 | C19110101 | 氧气 | m³ | 1.3633 | 4.71 | 0 | 0 | 计价 | 按实计算
XZGX2-12 | 材料 | 乙供 | C19110201 | 乙炔气 | m³ | 0.4799 | 11.501 | 0 | 0 | 计价 | 按实计算
XZGX2-12 | 材料 | 乙供 | C20010101 | 防锈漆 | kg | 0.3272 | 12.654 | 0 | 0 | 计价 | 按实计算
XZGX2-12 | 材料 | 乙供 | C20020101 | 普通磁漆 | kg | 0.2369 | 10.86 | 0 | 0 | 计价 | 按实计算
XZGX2-12 | 材料 | 乙供 | C22010202 | 枕木 | m³ | 0.0035 | 1813.169 | 0 | 0 | 计价 | 按实计算
XZGX2-12 | 材料 | 乙供 | C22040501 | 棉纱头 | kg | 0.0091 | 6.916 | 0 | 0 | 计价 | 按实计算
XZGX2-12 | 材料 | 乙供 | C22040801 | 木桩 | 个 | 5.2 | 3.171 | 0 | 0 | 计价 | 按实计算
XZGX2-12 | 材料 | 乙供 | C22040811 | 竹桩 | 个 | 16 | 0.87 | 0 | 0 | 计价 | 按实计算
XZGX2-12 | 材料 | 乙供 | C27000001 | 横担 | 根 | 1.005 | 0 | 0 | 0 | 不计价 | 按实计算
XZGX2-12 | 材料 | 乙供 | C27000167 | 架空绝缘电缆 | km | 0.0026 | 0 | 0 | 0 | 不计价 | 按实计算
XZGX2-12 | 材料 | 乙供 | C35000012 | 混凝土杆 | 根 | 1.005 | 0 | 0 | 0 | 不计价 | 按实计算
XZGX2-12 | 材料 | 乙供 | C35000013 | 标牌 | 块 | 1 | 0 | 0 | 0 | 不计价 | 按实计算
XZGX2-12 | 材料 | 乙供 | C35000014 | 反光膜 | 套 | 1 | 0 | 0 | 0 | 不计价 | 按实计算
XZGX2-12 | 材料 | 乙供 | C99010102 | 其他材料费 | 元 | 2.5361 | 1 | 0 | 0 | 计价 | 按实计算
XZGX2-12 | 机械 | 乙供 | J04-01-002 | 载重汽车 5t | 台班 | 0.1278 | 502.929 | 0 | 0 | 计价 | 按实计算
XZGX2-12 | 机械 | 乙供 | J10-01-001 | 交流弧焊机 容量 21kVA | 台班 | 0.2974 | 66.997 | 0 | 0 | 计价 | 按实计算
XZGX2-12 | 机械 | 乙供 | J13-01-061 | 机动绞磨 5t以内 | 台班 | 0.0789 | 246.366 | 0 | 0 | 计价 | 按实计算
XZGX2-12 | 机械 | 乙供 | J13-01-090 | 电力工程车 | 台班 | 0.9127 | 464.987 | 0 | 0 | 计价 | 按实计算
XZGX2-13 | 人工 | 乙供 | 9101110 | 线路普通工 | 工日 | 3.1639 | 107 | 0 | 0 | 计价 | 按实计算
XZGX2-13 | 人工 | 乙供 | 9101111 | 线路技术工 | 工日 | 3.557 | 163 | 0 | 0 | 计价 | 按实计算
XZGX2-13 | 材料 | 乙供 | C07010101 | 平垫铁 综合 | kg | 0.014 | 5.466 | 0 | 0 | 计价 | 按实计算
XZGX2-13 | 材料 | 乙供 | C09031633 | 现浇混凝土C20-40 现场搅拌 | m³ | 0.013 | 324.48 | 0 | 0 | 计价 | 按实计算
XZGX2-13 | 材料 | 乙供 | C12010100 | 电焊条 J422 综合 | kg | 1.3633 | 5.394 | 0 | 0 | 计价 | 按实计算
XZGX2-13 | 材料 | 乙供 | C12020100 | 碳钢气焊丝 综合 | kg | 0.6544 | 7.369 | 0 | 0 | 计价 | 按实计算
XZGX2-13 | 材料 | 乙供 | C13040200 | 弹簧垫圈 | kg | 0.014 | 12.342 | 0 | 0 | 计价 | 按实计算
XZGX2-13 | 材料 | 乙供 | C13050101 | 圆钉 | kg | 0.01 | 6.24 | 0 | 0 | 计价 | 按实计算
XZGX2-13 | 材料 | 乙供 | C14010101 | 镀锌铁丝 综合 | kg | 1.1513 | 5.589 | 0 | 0 | 计价 | 按实计算
XZGX2-13 | 材料 | 乙供 | C16100322 | 铝绑扎线 3.2mm以下 | m | 0.0326 | 0.698 | 0 | 0 | 计价 | 按实计算
XZGX2-13 | 材料 | 乙供 | C19110101 | 氧气 | m³ | 1.3633 | 4.71 | 0 | 0 | 计价 | 按实计算
XZGX2-13 | 材料 | 乙供 | C19110201 | 乙炔气 | m³ | 0.4799 | 11.501 | 0 | 0 | 计价 | 按实计算
XZGX2-13 | 材料 | 乙供 | C20010101 | 防锈漆 | kg | 0.3272 | 12.654 | 0 | 0 | 计价 | 按实计算
XZGX2-13 | 材料 | 乙供 | C20020101 | 普通磁漆 | kg | 0.2369 | 10.86 | 0 | 0 | 计价 | 按实计算
XZGX2-13 | 材料 | 乙供 | C22010202 | 枕木 | m³ | 0.0035 | 1813.169 | 0 | 0 | 计价 | 按实计算
XZGX2-13 | 材料 | 乙供 | C22040501 | 棉纱头 | kg | 0.0091 | 6.916 | 0 | 0 | 计价 | 按实计算
XZGX2-13 | 材料 | 乙供 | C22040801 | 木桩 | 个 | 5.2 | 3.171 | 0 | 0 | 计价 | 按实计算
XZGX2-13 | 材料 | 乙供 | C22040811 | 竹桩 | 个 | 16 | 0.87 | 0 | 0 | 计价 | 按实计算
XZGX2-13 | 材料 | 乙供 | C27000001 | 横担 | 根 | 1.005 | 0 | 0 | 0 | 不计价 | 按实计算
XZGX2-13 | 材料 | 乙供 | C27000167 | 架空绝缘电缆 | km | 0.0026 | 0 | 0 | 0 | 不计价 | 按实计算
XZGX2-13 | 材料 | 乙供 | C35000012 | 混凝土杆 | 根 | 1.005 | 0 | 0 | 0 | 不计价 | 按实计算
XZGX2-13 | 材料 | 乙供 | C35000013 | 标牌 | 块 | 1 | 0 | 0 | 0 | 不计价 | 按实计算
XZGX2-13 | 材料 | 乙供 | C35000014 | 反光膜 | 套 | 1 | 0 | 0 | 0 | 不计价 | 按实计算
XZGX2-13 | 材料 | 乙供 | C99010102 | 其他材料费 | 元 | 1.5715 | 1 | 0 | 0 | 计价 | 按实计算
XZGX2-13 | 机械 | 乙供 | J04-01-002 | 载重汽车 5t | 台班 | 0.1278 | 502.929 | 0 | 0 | 计价 | 按实计算
XZGX2-13 | 机械 | 乙供 | J09-01-017 | 污水泵 出口直径 Φ100 | 台班 | 0.0937 | 131.39 | 0 | 0 | 计价 | 按实计算
XZGX2-13 | 机械 | 乙供 | J10-01-001 | 交流弧焊机 容量 21kVA | 台班 | 0.2974 | 66.997 | 0 | 0 | 计价 | 按实计算
XZGX2-13 | 机械 | 乙供 | J13-01-061 | 机动绞磨 5t以内 | 台班 | 0.0789 | 246.366 | 0 | 0 | 计价 | 按实计算
XZGX2-13 | 机械 | 乙供 | J13-01-090 | 电力工程车 | 台班 | 0.7948 | 464.987 | 0 | 0 | 计价 | 按实计算
XZGX2-14 | 人工 | 乙供 | 9101110 | 线路普通工 | 工日 | 3.0315 | 107 | 0 | 0 | 计价 | 按实计算
XZGX2-14 | 人工 | 乙供 | 9101111 | 线路技术工 | 工日 | 3.7969 | 163 | 0 | 0 | 计价 | 按实计算
XZGX2-14 | 材料 | 乙供 | C07010101 | 平垫铁 综合 | kg | 0.014 | 5.466 | 0 | 0 | 计价 | 按实计算
XZGX2-14 | 材料 | 乙供 | C09031633 | 现浇混凝土C20-40 现场搅拌 | m³ | 0.013 | 324.48 | 0 | 0 | 计价 | 按实计算
XZGX2-14 | 材料 | 乙供 | C12010100 | 电焊条 J422 综合 | kg | 1.3633 | 5.394 | 0 | 0 | 计价 | 按实计算
XZGX2-14 | 材料 | 乙供 | C12020100 | 碳钢气焊丝 综合 | kg | 0.6544 | 7.369 | 0 | 0 | 计价 | 按实计算
XZGX2-14 | 材料 | 乙供 | C13040200 | 弹簧垫圈 | kg | 0.014 | 12.342 | 0 | 0 | 计价 | 按实计算
XZGX2-14 | 材料 | 乙供 | C13050101 | 圆钉 | kg | 0.01 | 6.24 | 0 | 0 | 计价 | 按实计算
XZGX2-14 | 材料 | 乙供 | C14010101 | 镀锌铁丝 综合 | kg | 1.1513 | 5.589 | 0 | 0 | 计价 | 按实计算
XZGX2-14 | 材料 | 乙供 | C16100322 | 铝绑扎线 3.2mm以下 | m | 0.0326 | 0.698 | 0 | 0 | 计价 | 按实计算
XZGX2-14 | 材料 | 乙供 | C19110101 | 氧气 | m³ | 1.3633 | 4.71 | 0 | 0 | 计价 | 按实计算
XZGX2-14 | 材料 | 乙供 | C19110201 | 乙炔气 | m³ | 0.4799 | 11.501 | 0 | 0 | 计价 | 按实计算
XZGX2-14 | 材料 | 乙供 | C20010101 | 防锈漆 | kg | 0.3272 | 12.654 | 0 | 0 | 计价 | 按实计算
XZGX2-14 | 材料 | 乙供 | C20020101 | 普通磁漆 | kg | 0.2369 | 10.86 | 0 | 0 | 计价 | 按实计算
XZGX2-14 | 材料 | 乙供 | C22010202 | 枕木 | m³ | 0.0035 | 1813.169 | 0 | 0 | 计价 | 按实计算
XZGX2-14 | 材料 | 乙供 | C22030201 | 合金钻头 | 支 | 0.113 | 26.066 | 0 | 0 | 计价 | 按实计算
XZGX2-14 | 材料 | 乙供 | C22040501 | 棉纱头 | kg | 0.0091 | 6.916 | 0 | 0 | 计价 | 按实计算
XZGX2-14 | 材料 | 乙供 | C22040801 | 木桩 | 个 | 5.2 | 3.171 | 0 | 0 | 计价 | 按实计算
XZGX2-14 | 材料 | 乙供 | C22040811 | 竹桩 | 个 | 16 | 0.87 | 0 | 0 | 计价 | 按实计算
XZGX2-14 | 材料 | 乙供 | C27000001 | 横担 | 根 | 1.005 | 0 | 0 | 0 | 不计价 | 按实计算
XZGX2-14 | 材料 | 乙供 | C27000167 | 架空绝缘电缆 | km | 0.0026 | 0 | 0 | 0 | 不计价 | 按实计算
XZGX2-14 | 材料 | 乙供 | C35000012 | 混凝土杆 | 根 | 1.005 | 0 | 0 | 0 | 不计价 | 按实计算
XZGX2-14 | 材料 | 乙供 | C35000013 | 标牌 | 块 | 1 | 0 | 0 | 0 | 不计价 | 按实计算
XZGX2-14 | 材料 | 乙供 | C35000014 | 反光膜 | 套 | 1 | 0 | 0 | 0 | 不计价 | 按实计算
XZGX2-14 | 材料 | 乙供 | C99010102 | 其他材料费 | 元 | 1.6304 | 1 | 0 | 0 | 计价 | 按实计算
XZGX2-14 | 机械 | 乙供 | J01-01-055 | 手持式风动凿岩机 | 台班 | 0.1794 | 11.43 | 0 | 0 | 计价 | 按实计算
XZGX2-14 | 机械 | 乙供 | J04-01-002 | 载重汽车 5t | 台班 | 0.1278 | 502.929 | 0 | 0 | 计价 | 按实计算
XZGX2-14 | 机械 | 乙供 | J10-01-001 | 交流弧焊机 容量 21kVA | 台班 | 0.2974 | 66.997 | 0 | 0 | 计价 | 按实计算
XZGX2-14 | 机械 | 乙供 | J11-01-020 | 电动空气压缩机 排气量 10m³/min | 台班 | 0.0042 | 419.718 | 0 | 0 | 计价 | 按实计算
XZGX2-14 | 机械 | 乙供 | J13-01-061 | 机动绞磨 5t以内 | 台班 | 0.0789 | 246.366 | 0 | 0 | 计价 | 按实计算
XZGX2-14 | 机械 | 乙供 | J13-01-090 | 电力工程车 | 台班 | 0.8285 | 464.987 | 0 | 0 | 计价 | 按实计算
XZGX2-15 | 人工 | 乙供 | 9101110 | 线路普通工 | 工日 | 3.925 | 107 | 0 | 0 | 计价 | 按实计算
XZGX2-15 | 人工 | 乙供 | 9101111 | 线路技术工 | 工日 | 4.1742 | 163 | 0 | 0 | 计价 | 按实计算
XZGX2-15 | 材料 | 乙供 | C07010101 | 平垫铁 综合 | kg | 0.014 | 5.466 | 0 | 0 | 计价 | 按实计算
XZGX2-15 | 材料 | 乙供 | C09031633 | 现浇混凝土C20-40 现场搅拌 | m³ | 0.013 | 324.48 | 0 | 0 | 计价 | 按实计算
XZGX2-15 | 材料 | 乙供 | C12010100 | 电焊条 J422 综合 | kg | 1.3633 | 5.394 | 0 | 0 | 计价 | 按实计算
XZGX2-15 | 材料 | 乙供 | C12020100 | 碳钢气焊丝 综合 | kg | 0.6544 | 7.369 | 0 | 0 | 计价 | 按实计算
XZGX2-15 | 材料 | 乙供 | C13040200 | 弹簧垫圈 | kg | 0.014 | 12.342 | 0 | 0 | 计价 | 按实计算
XZGX2-15 | 材料 | 乙供 | C13050101 | 圆钉 | kg | 0.01 | 6.24 | 0 | 0 | 计价 | 按实计算
XZGX2-15 | 材料 | 乙供 | C14010101 | 镀锌铁丝 综合 | kg | 1.1513 | 5.589 | 0 | 0 | 计价 | 按实计算
XZGX2-15 | 材料 | 乙供 | C16100322 | 铝绑扎线 3.2mm以下 | m | 0.0326 | 0.698 | 0 | 0 | 计价 | 按实计算
XZGX2-15 | 材料 | 乙供 | C19110101 | 氧气 | m³ | 1.3633 | 4.71 | 0 | 0 | 计价 | 按实计算
XZGX2-15 | 材料 | 乙供 | C19110201 | 乙炔气 | m³ | 0.4799 | 11.501 | 0 | 0 | 计价 | 按实计算
XZGX2-15 | 材料 | 乙供 | C20010101 | 防锈漆 | kg | 0.3272 | 12.654 | 0 | 0 | 计价 | 按实计算
XZGX2-15 | 材料 | 乙供 | C20020101 | 普通磁漆 | kg | 0.2369 | 10.86 | 0 | 0 | 计价 | 按实计算
XZGX2-15 | 材料 | 乙供 | C22010202 | 枕木 | m³ | 0.0035 | 1813.169 | 0 | 0 | 计价 | 按实计算
XZGX2-15 | 材料 | 乙供 | C22030201 | 合金钻头 | 支 | 0.2372 | 26.066 | 0 | 0 | 计价 | 按实计算
XZGX2-15 | 材料 | 乙供 | C22040501 | 棉纱头 | kg | 0.0091 | 6.916 | 0 | 0 | 计价 | 按实计算
XZGX2-15 | 材料 | 乙供 | C22040801 | 木桩 | 个 | 5.2 | 3.171 | 0 | 0 | 计价 | 按实计算
XZGX2-15 | 材料 | 乙供 | C22040811 | 竹桩 | 个 | 16 | 0.87 | 0 | 0 | 计价 | 按实计算
XZGX2-15 | 材料 | 乙供 | C27000001 | 横担 | 根 | 1.005 | 0 | 0 | 0 | 不计价 | 按实计算
XZGX2-15 | 材料 | 乙供 | C27000167 | 架空绝缘电缆 | km | 0.0026 | 0 | 0 | 0 | 不计价 | 按实计算
XZGX2-15 | 材料 | 乙供 | C35000012 | 混凝土杆 | 根 | 1.005 | 0 | 0 | 0 | 不计价 | 按实计算
XZGX2-15 | 材料 | 乙供 | C35000013 | 标牌 | 块 | 1 | 0 | 0 | 0 | 不计价 | 按实计算
XZGX2-15 | 材料 | 乙供 | C35000014 | 反光膜 | 套 | 1 | 0 | 0 | 0 | 不计价 | 按实计算
XZGX2-15 | 材料 | 乙供 | C99010102 | 其他材料费 | 元 | 1.6951 | 1 | 0 | 0 | 计价 | 按实计算
XZGX2-15 | 机械 | 乙供 | J01-01-055 | 手持式风动凿岩机 | 台班 | 0.3853 | 11.43 | 0 | 0 | 计价 | 按实计算
XZGX2-15 | 机械 | 乙供 | J04-01-002 | 载重汽车 5t | 台班 | 0.1278 | 502.929 | 0 | 0 | 计价 | 按实计算
XZGX2-15 | 机械 | 乙供 | J10-01-001 | 交流弧焊机 容量 21kVA | 台班 | 0.2974 | 66.997 | 0 | 0 | 计价 | 按实计算
XZGX2-15 | 机械 | 乙供 | J11-01-020 | 电动空气压缩机 排气量 10m³/min | 台班 | 0.0091 | 419.718 | 0 | 0 | 计价 | 按实计算
XZGX2-15 | 机械 | 乙供 | J13-01-061 | 机动绞磨 5t以内 | 台班 | 0.0789 | 246.366 | 0 | 0 | 计价 | 按实计算
XZGX2-15 | 机械 | 乙供 | J13-01-090 | 电力工程车 | 台班 | 0.8886 | 464.987 | 0 | 0 | 计价 | 按实计算
XZGX2-16 | 人工 | 乙供 | 9101110 | 线路普通工 | 工日 | 5.6718 | 107 | 0 | 0 | 计价 | 按实计算
XZGX2-16 | 人工 | 乙供 | 9101111 | 线路技术工 | 工日 | 4.0659 | 163 | 0 | 0 | 计价 | 按实计算
XZGX2-16 | 材料 | 乙供 | C07010101 | 平垫铁 综合 | kg | 0.014 | 5.466 | 0 | 0 | 计价 | 按实计算
XZGX2-16 | 材料 | 乙供 | C09031633 | 现浇混凝土C20-40 现场搅拌 | m³ | 0.013 | 324.48 | 0 | 0 | 计价 | 按实计算
XZGX2-16 | 材料 | 乙供 | C12010100 | 电焊条 J422 综合 | kg | 1.3633 | 5.394 | 0 | 0 | 计价 | 按实计算
XZGX2-16 | 材料 | 乙供 | C12020100 | 碳钢气焊丝 综合 | kg | 0.6544 | 7.369 | 0 | 0 | 计价 | 按实计算
XZGX2-16 | 材料 | 乙供 | C13040200 | 弹簧垫圈 | kg | 0.014 | 12.342 | 0 | 0 | 计价 | 按实计算
XZGX2-16 | 材料 | 乙供 | C13050101 | 圆钉 | kg | 0.01 | 6.24 | 0 | 0 | 计价 | 按实计算
XZGX2-16 | 材料 | 乙供 | C14010101 | 镀锌铁丝 综合 | kg | 1.1513 | 5.589 | 0 | 0 | 计价 | 按实计算
XZGX2-16 | 材料 | 乙供 | C16100322 | 铝绑扎线 3.2mm以下 | m | 0.0326 | 0.698 | 0 | 0 | 计价 | 按实计算
XZGX2-16 | 材料 | 乙供 | C19110101 | 氧气 | m³ | 1.3633 | 4.71 | 0 | 0 | 计价 | 按实计算
XZGX2-16 | 材料 | 乙供 | C19110201 | 乙炔气 | m³ | 0.4799 | 11.501 | 0 | 0 | 计价 | 按实计算
XZGX2-16 | 材料 | 乙供 | C20010101 | 防锈漆 | kg | 0.3272 | 12.654 | 0 | 0 | 计价 | 按实计算
XZGX2-16 | 材料 | 乙供 | C20020101 | 普通磁漆 | kg | 0.2369 | 10.86 | 0 | 0 | 计价 | 按实计算
XZGX2-16 | 材料 | 乙供 | C22010202 | 枕木 | m³ | 0.0035 | 1813.169 | 0 | 0 | 计价 | 按实计算
XZGX2-16 | 材料 | 乙供 | C22040501 | 棉纱头 | kg | 0.0091 | 6.916 | 0 | 0 | 计价 | 按实计算
XZGX2-16 | 材料 | 乙供 | C22040801 | 木桩 | 个 | 5.2 | 3.171 | 0 | 0 | 计价 | 按实计算
XZGX2-16 | 材料 | 乙供 | C22040811 | 竹桩 | 个 | 16 | 0.87 | 0 | 0 | 计价 | 按实计算
XZGX2-16 | 材料 | 乙供 | C27000001 | 横担 | 根 | 1.005 | 0 | 0 | 0 | 不计价 | 按实计算
XZGX2-16 | 材料 | 乙供 | C27000138 | 卡盘 | 块 | 1.005 | 0 | 0 | 0 | 不计价 | 按实计算
XZGX2-16 | 材料 | 乙供 | C27000167 | 架空绝缘电缆 | km | 0.0026 | 0 | 0 | 0 | 不计价 | 按实计算
XZGX2-16 | 材料 | 乙供 | C35000012 | 混凝土杆 | 根 | 1.005 | 0 | 0 | 0 | 不计价 | 按实计算
XZGX2-16 | 材料 | 乙供 | C35000013 | 标牌 | 块 | 1 | 0 | 0 | 0 | 不计价 | 按实计算
XZGX2-16 | 材料 | 乙供 | C35000014 | 反光膜 | 套 | 1 | 0 | 0 | 0 | 不计价 | 按实计算
XZGX2-16 | 材料 | 乙供 | C35000015 | 底盘 | 块 | 1.005 | 0 | 0 | 0 | 不计价 | 按实计算
XZGX2-16 | 材料 | 乙供 | C99010102 | 其他材料费 | 元 | 1.5715 | 1 | 0 | 0 | 计价 | 按实计算
XZGX2-16 | 机械 | 乙供 | J03-01-033 | 汽车式起重机 起重量 5t | 台班 | 0.0055 | 749.204 | 0 | 0 | 计价 | 按实计算
XZGX2-16 | 机械 | 乙供 | J04-01-002 | 载重汽车 5t | 台班 | 0.1278 | 502.929 | 0 | 0 | 计价 | 按实计算
XZGX2-16 | 机械 | 乙供 | J10-01-001 | 交流弧焊机 容量 21kVA | 台班 | 0.2974 | 66.997 | 0 | 0 | 计价 | 按实计算
XZGX2-16 | 机械 | 乙供 | J13-01-061 | 机动绞磨 5t以内 | 台班 | 0.0789 | 246.366 | 0 | 0 | 计价 | 按实计算
XZGX2-16 | 机械 | 乙供 | J13-01-090 | 电力工程车 | 台班 | 0.8753 | 464.987 | 0 | 0 | 计价 | 按实计算
XZGX2-17 | 人工 | 乙供 | 9101110 | 线路普通工 | 工日 | 7.1881 | 107 | 0 | 0 | 计价 | 按实计算
XZGX2-17 | 人工 | 乙供 | 9101111 | 线路技术工 | 工日 | 4.4006 | 163 | 0 | 0 | 计价 | 按实计算
XZGX2-17 | 材料 | 乙供 | C07010101 | 平垫铁 综合 | kg | 0.042 | 5.466 | 0 | 0 | 计价 | 按实计算
XZGX2-17 | 材料 | 乙供 | C08020102 | 方材红白松 二等 | m³ | 0.0854 | 2044.35 | 0 | 0 | 计价 | 按实计算
XZGX2-17 | 材料 | 乙供 | C09031633 | 现浇混凝土C20-40 现场搅拌 | m³ | 0.013 | 324.48 | 0 | 0 | 计价 | 按实计算
XZGX2-17 | 材料 | 乙供 | C12010100 | 电焊条 J422 综合 | kg | 1.3633 | 5.394 | 0 | 0 | 计价 | 按实计算
XZGX2-17 | 材料 | 乙供 | C12020100 | 碳钢气焊丝 综合 | kg | 0.6544 | 7.369 | 0 | 0 | 计价 | 按实计算
XZGX2-17 | 材料 | 乙供 | C13040200 | 弹簧垫圈 | kg | 0.042 | 12.342 | 0 | 0 | 计价 | 按实计算
XZGX2-17 | 材料 | 乙供 | C13050101 | 圆钉 | kg | 0.01 | 6.24 | 0 | 0 | 计价 | 按实计算
XZGX2-17 | 材料 | 乙供 | C14010101 | 镀锌铁丝 综合 | kg | 1.3189 | 5.589 | 0 | 0 | 计价 | 按实计算
XZGX2-17 | 材料 | 乙供 | C16100322 | 铝绑扎线 3.2mm以下 | m | 0.0978 | 0.698 | 0 | 0 | 计价 | 按实计算
XZGX2-17 | 材料 | 乙供 | C19110101 | 氧气 | m³ | 1.3633 | 4.71 | 0 | 0 | 计价 | 按实计算
XZGX2-17 | 材料 | 乙供 | C19110201 | 乙炔气 | m³ | 0.4799 | 11.501 | 0 | 0 | 计价 | 按实计算
XZGX2-17 | 材料 | 乙供 | C20010101 | 防锈漆 | kg | 0.3272 | 12.654 | 0 | 0 | 计价 | 按实计算
XZGX2-17 | 材料 | 乙供 | C20020101 | 普通磁漆 | kg | 0.2369 | 10.86 | 0 | 0 | 计价 | 按实计算
XZGX2-17 | 材料 | 乙供 | C22010202 | 枕木 | m³ | 0.0035 | 1813.169 | 0 | 0 | 计价 | 按实计算
XZGX2-17 | 材料 | 乙供 | C22040501 | 棉纱头 | kg | 0.0091 | 6.916 | 0 | 0 | 计价 | 按实计算
XZGX2-17 | 材料 | 乙供 | C22040801 | 木桩 | 个 | 5.2 | 3.171 | 0 | 0 | 计价 | 按实计算
XZGX2-17 | 材料 | 乙供 | C22040811 | 竹桩 | 个 | 16 | 0.87 | 0 | 0 | 计价 | 按实计算
XZGX2-17 | 材料 | 乙供 | C27000001 | 横担 | 根 | 1.005 | 0 | 0 | 0 | 不计价 | 按实计算
XZGX2-17 | 材料 | 乙供 | C27000138 | 卡盘 | 块 | 1.005 | 0 | 0 | 0 | 不计价 | 按实计算
XZGX2-17 | 材料 | 乙供 | C27000167 | 架空绝缘电缆 | km | 0.0026 | 0 | 0 | 0 | 不计价 | 按实计算
XZGX2-17 | 材料 | 乙供 | C35000012 | 混凝土杆 | 根 | 1.005 | 0 | 0 | 0 | 不计价 | 按实计算
XZGX2-17 | 材料 | 乙供 | C35000013 | 标牌 | 块 | 1 | 0 | 0 | 0 | 不计价 | 按实计算
XZGX2-17 | 材料 | 乙供 | C35000014 | 反光膜 | 套 | 1 | 0 | 0 | 0 | 不计价 | 按实计算
XZGX2-17 | 材料 | 乙供 | C35000015 | 底盘 | 块 | 1.005 | 0 | 0 | 0 | 不计价 | 按实计算
XZGX2-17 | 材料 | 乙供 | C99010102 | 其他材料费 | 元 | 5.0921 | 1 | 0 | 0 | 计价 | 按实计算
XZGX2-17 | 机械 | 乙供 | J03-01-033 | 汽车式起重机 起重量 5t | 台班 | 0.0055 | 749.204 | 0 | 0 | 计价 | 按实计算
XZGX2-17 | 机械 | 乙供 | J04-01-002 | 载重汽车 5t | 台班 | 0.1278 | 502.929 | 0 | 0 | 计价 | 按实计算
XZGX2-17 | 机械 | 乙供 | J10-01-001 | 交流弧焊机 容量 21kVA | 台班 | 0.2974 | 66.997 | 0 | 0 | 计价 | 按实计算
XZGX2-17 | 机械 | 乙供 | J13-01-061 | 机动绞磨 5t以内 | 台班 | 0.0789 | 246.366 | 0 | 0 | 计价 | 按实计算
XZGX2-17 | 机械 | 乙供 | J13-01-090 | 电力工程车 | 台班 | 1.295 | 464.987 | 0 | 0 | 计价 | 按实计算
XZGX2-18 | 人工 | 乙供 | 9101110 | 线路普通工 | 工日 | 6.1401 | 107 | 0 | 0 | 计价 | 按实计算
XZGX2-18 | 人工 | 乙供 | 9101111 | 线路技术工 | 工日 | 3.9571 | 163 | 0 | 0 | 计价 | 按实计算
XZGX2-18 | 材料 | 乙供 | C07010101 | 平垫铁 综合 | kg | 0.014 | 5.466 | 0 | 0 | 计价 | 按实计算
XZGX2-18 | 材料 | 乙供 | C09031633 | 现浇混凝土C20-40 现场搅拌 | m³ | 0.013 | 324.48 | 0 | 0 | 计价 | 按实计算
XZGX2-18 | 材料 | 乙供 | C12010100 | 电焊条 J422 综合 | kg | 1.3633 | 5.394 | 0 | 0 | 计价 | 按实计算
XZGX2-18 | 材料 | 乙供 | C12020100 | 碳钢气焊丝 综合 | kg | 0.6544 | 7.369 | 0 | 0 | 计价 | 按实计算
XZGX2-18 | 材料 | 乙供 | C13040200 | 弹簧垫圈 | kg | 0.014 | 12.342 | 0 | 0 | 计价 | 按实计算
XZGX2-18 | 材料 | 乙供 | C13050101 | 圆钉 | kg | 0.01 | 6.24 | 0 | 0 | 计价 | 按实计算
XZGX2-18 | 材料 | 乙供 | C14010101 | 镀锌铁丝 综合 | kg | 1.1513 | 5.589 | 0 | 0 | 计价 | 按实计算
XZGX2-18 | 材料 | 乙供 | C16100322 | 铝绑扎线 3.2mm以下 | m | 0.0326 | 0.698 | 0 | 0 | 计价 | 按实计算
XZGX2-18 | 材料 | 乙供 | C19110101 | 氧气 | m³ | 1.3633 | 4.71 | 0 | 0 | 计价 | 按实计算
XZGX2-18 | 材料 | 乙供 | C19110201 | 乙炔气 | m³ | 0.4799 | 11.501 | 0 | 0 | 计价 | 按实计算
XZGX2-18 | 材料 | 乙供 | C20010101 | 防锈漆 | kg | 0.3272 | 12.654 | 0 | 0 | 计价 | 按实计算
XZGX2-18 | 材料 | 乙供 | C20020101 | 普通磁漆 | kg | 0.2369 | 10.86 | 0 | 0 | 计价 | 按实计算
XZGX2-18 | 材料 | 乙供 | C22010202 | 枕木 | m³ | 0.0035 | 1813.169 | 0 | 0 | 计价 | 按实计算
XZGX2-18 | 材料 | 乙供 | C22040501 | 棉纱头 | kg | 0.0091 | 6.916 | 0 | 0 | 计价 | 按实计算
XZGX2-18 | 材料 | 乙供 | C22040801 | 木桩 | 个 | 5.2 | 3.171 | 0 | 0 | 计价 | 按实计算
XZGX2-18 | 材料 | 乙供 | C22040811 | 竹桩 | 个 | 16 | 0.87 | 0 | 0 | 计价 | 按实计算
XZGX2-18 | 材料 | 乙供 | C27000001 | 横担 | 根 | 1.005 | 0 | 0 | 0 | 不计价 | 按实计算
XZGX2-18 | 材料 | 乙供 | C27000167 | 架空绝缘电缆 | km | 0.0026 | 0 | 0 | 0 | 不计价 | 按实计算
XZGX2-18 | 材料 | 乙供 | C35000012 | 混凝土杆 | 根 | 1.005 | 0 | 0 | 0 | 不计价 | 按实计算
XZGX2-18 | 材料 | 乙供 | C35000013 | 标牌 | 块 | 1 | 0 | 0 | 0 | 不计价 | 按实计算
XZGX2-18 | 材料 | 乙供 | C35000014 | 反光膜 | 套 | 1 | 0 | 0 | 0 | 不计价 | 按实计算
XZGX2-18 | 材料 | 乙供 | C35000015 | 底盘 | 块 | 1.005 | 0 | 0 | 0 | 不计价 | 按实计算
XZGX2-18 | 材料 | 乙供 | C99010102 | 其他材料费 | 元 | 1.5715 | 1 | 0 | 0 | 计价 | 按实计算
XZGX2-18 | 机械 | 乙供 | J03-01-033 | 汽车式起重机 起重量 5t | 台班 | 0.0055 | 749.204 | 0 | 0 | 计价 | 按实计算
XZGX2-18 | 机械 | 乙供 | J04-01-002 | 载重汽车 5t | 台班 | 0.1278 | 502.929 | 0 | 0 | 计价 | 按实计算
XZGX2-18 | 机械 | 乙供 | J09-01-017 | 污水泵 出口直径 Φ100 | 台班 | 0.4235 | 131.39 | 0 | 0 | 计价 | 按实计算
XZGX2-18 | 机械 | 乙供 | J10-01-001 | 交流弧焊机 容量 21kVA | 台班 | 0.2974 | 66.997 | 0 | 0 | 计价 | 按实计算
XZGX2-18 | 机械 | 乙供 | J13-01-061 | 机动绞磨 5t以内 | 台班 | 0.0789 | 246.366 | 0 | 0 | 计价 | 按实计算
XZGX2-18 | 机械 | 乙供 | J13-01-090 | 电力工程车 | 台班 | 0.8576 | 464.987 | 0 | 0 | 计价 | 按实计算
XZGX2-19 | 人工 | 乙供 | 9101110 | 线路普通工 | 工日 | 5.5436 | 107 | 0 | 0 | 计价 | 按实计算
XZGX2-19 | 人工 | 乙供 | 9101111 | 线路技术工 | 工日 | 5.0418 | 163 | 0 | 0 | 计价 | 按实计算
XZGX2-19 | 材料 | 乙供 | C07010101 | 平垫铁 综合 | kg | 0.014 | 5.466 | 0 | 0 | 计价 | 按实计算
XZGX2-19 | 材料 | 乙供 | C09031633 | 现浇混凝土C20-40 现场搅拌 | m³ | 0.013 | 324.48 | 0 | 0 | 计价 | 按实计算
XZGX2-19 | 材料 | 乙供 | C12010100 | 电焊条 J422 综合 | kg | 1.3633 | 5.394 | 0 | 0 | 计价 | 按实计算
XZGX2-19 | 材料 | 乙供 | C12020100 | 碳钢气焊丝 综合 | kg | 0.6544 | 7.369 | 0 | 0 | 计价 | 按实计算
XZGX2-19 | 材料 | 乙供 | C13040200 | 弹簧垫圈 | kg | 0.014 | 12.342 | 0 | 0 | 计价 | 按实计算
XZGX2-19 | 材料 | 乙供 | C13050101 | 圆钉 | kg | 0.01 | 6.24 | 0 | 0 | 计价 | 按实计算
XZGX2-19 | 材料 | 乙供 | C14010101 | 镀锌铁丝 综合 | kg | 1.1513 | 5.589 | 0 | 0 | 计价 | 按实计算
XZGX2-19 | 材料 | 乙供 | C16100322 | 铝绑扎线 3.2mm以下 | m | 0.0326 | 0.698 | 0 | 0 | 计价 | 按实计算
XZGX2-19 | 材料 | 乙供 | C19110101 | 氧气 | m³ | 1.3633 | 4.71 | 0 | 0 | 计价 | 按实计算
XZGX2-19 | 材料 | 乙供 | C19110201 | 乙炔气 | m³ | 0.4799 | 11.501 | 0 | 0 | 计价 | 按实计算
XZGX2-19 | 材料 | 乙供 | C20010101 | 防锈漆 | kg | 0.3272 | 12.654 | 0 | 0 | 计价 | 按实计算
XZGX2-19 | 材料 | 乙供 | C20020101 | 普通磁漆 | kg | 0.2369 | 10.86 | 0 | 0 | 计价 | 按实计算
XZGX2-19 | 材料 | 乙供 | C22010202 | 枕木 | m³ | 0.0035 | 1813.169 | 0 | 0 | 计价 | 按实计算
XZGX2-19 | 材料 | 乙供 | C22030201 | 合金钻头 | 支 | 0.5109 | 26.066 | 0 | 0 | 计价 | 按实计算
XZGX2-19 | 材料 | 乙供 | C22040501 | 棉纱头 | kg | 0.0091 | 6.916 | 0 | 0 | 计价 | 按实计算
XZGX2-19 | 材料 | 乙供 | C22040801 | 木桩 | 个 | 5.2 | 3.171 | 0 | 0 | 计价 | 按实计算
XZGX2-19 | 材料 | 乙供 | C22040811 | 竹桩 | 个 | 16 | 0.87 | 0 | 0 | 计价 | 按实计算
XZGX2-19 | 材料 | 乙供 | C27000001 | 横担 | 根 | 1.005 | 0 | 0 | 0 | 不计价 | 按实计算
XZGX2-19 | 材料 | 乙供 | C27000167 | 架空绝缘电缆 | km | 0.0026 | 0 | 0 | 0 | 不计价 | 按实计算
XZGX2-19 | 材料 | 乙供 | C35000012 | 混凝土杆 | 根 | 1.005 | 0 | 0 | 0 | 不计价 | 按实计算
XZGX2-19 | 材料 | 乙供 | C35000013 | 标牌 | 块 | 1 | 0 | 0 | 0 | 不计价 | 按实计算
XZGX2-19 | 材料 | 乙供 | C35000014 | 反光膜 | 套 | 1 | 0 | 0 | 0 | 不计价 | 按实计算
XZGX2-19 | 材料 | 乙供 | C35000015 | 底盘 | 块 | 1.005 | 0 | 0 | 0 | 不计价 | 按实计算
XZGX2-19 | 材料 | 乙供 | C99010102 | 其他材料费 | 元 | 1.8378 | 1 | 0 | 0 | 计价 | 按实计算
XZGX2-19 | 机械 | 乙供 | J01-01-055 | 手持式风动凿岩机 | 台班 | 0.811 | 11.43 | 0 | 0 | 计价 | 按实计算
XZGX2-19 | 机械 | 乙供 | J03-01-033 | 汽车式起重机 起重量 5t | 台班 | 0.0055 | 749.204 | 0 | 0 | 计价 | 按实计算
XZGX2-19 | 机械 | 乙供 | J04-01-002 | 载重汽车 5t | 台班 | 0.1278 | 502.929 | 0 | 0 | 计价 | 按实计算
XZGX2-19 | 机械 | 乙供 | J10-01-001 | 交流弧焊机 容量 21kVA | 台班 | 0.2974 | 66.997 | 0 | 0 | 计价 | 按实计算
XZGX2-19 | 机械 | 乙供 | J11-01-020 | 电动空气压缩机 排气量 10m³/min | 台班 | 0.019 | 419.718 | 0 | 0 | 计价 | 按实计算
XZGX2-19 | 机械 | 乙供 | J13-01-061 | 机动绞磨 5t以内 | 台班 | 0.0789 | 246.366 | 0 | 0 | 计价 | 按实计算
XZGX2-19 | 机械 | 乙供 | J13-01-090 | 电力工程车 | 台班 | 1.0098 | 464.987 | 0 | 0 | 计价 | 按实计算
XZGX2-20 | 人工 | 乙供 | 9101110 | 线路普通工 | 工日 | 9.582 | 107 | 0 | 0 | 计价 | 按实计算
XZGX2-20 | 人工 | 乙供 | 9101111 | 线路技术工 | 工日 | 6.7471 | 163 | 0 | 0 | 计价 | 按实计算
XZGX2-20 | 材料 | 乙供 | C07010101 | 平垫铁 综合 | kg | 0.014 | 5.466 | 0 | 0 | 计价 | 按实计算
XZGX2-20 | 材料 | 乙供 | C09031633 | 现浇混凝土C20-40 现场搅拌 | m³ | 0.013 | 324.48 | 0 | 0 | 计价 | 按实计算
XZGX2-20 | 材料 | 乙供 | C12010100 | 电焊条 J422 综合 | kg | 1.3633 | 5.394 | 0 | 0 | 计价 | 按实计算
XZGX2-20 | 材料 | 乙供 | C12020100 | 碳钢气焊丝 综合 | kg | 0.6544 | 7.369 | 0 | 0 | 计价 | 按实计算
XZGX2-20 | 材料 | 乙供 | C13040200 | 弹簧垫圈 | kg | 0.014 | 12.342 | 0 | 0 | 计价 | 按实计算
XZGX2-20 | 材料 | 乙供 | C13050101 | 圆钉 | kg | 0.01 | 6.24 | 0 | 0 | 计价 | 按实计算
XZGX2-20 | 材料 | 乙供 | C14010101 | 镀锌铁丝 综合 | kg | 1.1513 | 5.589 | 0 | 0 | 计价 | 按实计算
XZGX2-20 | 材料 | 乙供 | C16100322 | 铝绑扎线 3.2mm以下 | m | 0.0326 | 0.698 | 0 | 0 | 计价 | 按实计算
XZGX2-20 | 材料 | 乙供 | C19110101 | 氧气 | m³ | 1.3633 | 4.71 | 0 | 0 | 计价 | 按实计算
XZGX2-20 | 材料 | 乙供 | C19110201 | 乙炔气 | m³ | 0.4799 | 11.501 | 0 | 0 | 计价 | 按实计算
XZGX2-20 | 材料 | 乙供 | C20010101 | 防锈漆 | kg | 0.3272 | 12.654 | 0 | 0 | 计价 | 按实计算
XZGX2-20 | 材料 | 乙供 | C20020101 | 普通磁漆 | kg | 0.2369 | 10.86 | 0 | 0 | 计价 | 按实计算
XZGX2-20 | 材料 | 乙供 | C22010202 | 枕木 | m³ | 0.0035 | 1813.169 | 0 | 0 | 计价 | 按实计算
XZGX2-20 | 材料 | 乙供 | C22030201 | 合金钻头 | 支 | 1.072 | 26.066 | 0 | 0 | 计价 | 按实计算
XZGX2-20 | 材料 | 乙供 | C22040501 | 棉纱头 | kg | 0.0091 | 6.916 | 0 | 0 | 计价 | 按实计算
XZGX2-20 | 材料 | 乙供 | C22040801 | 木桩 | 个 | 5.2 | 3.171 | 0 | 0 | 计价 | 按实计算
XZGX2-20 | 材料 | 乙供 | C22040811 | 竹桩 | 个 | 16 | 0.87 | 0 | 0 | 计价 | 按实计算
XZGX2-20 | 材料 | 乙供 | C27000001 | 横担 | 根 | 1.005 | 0 | 0 | 0 | 不计价 | 按实计算
XZGX2-20 | 材料 | 乙供 | C27000167 | 架空绝缘电缆 | km | 0.0026 | 0 | 0 | 0 | 不计价 | 按实计算
XZGX2-20 | 材料 | 乙供 | C35000012 | 混凝土杆 | 根 | 1.005 | 0 | 0 | 0 | 不计价 | 按实计算
XZGX2-20 | 材料 | 乙供 | C35000013 | 标牌 | 块 | 1 | 0 | 0 | 0 | 不计价 | 按实计算
XZGX2-20 | 材料 | 乙供 | C35000014 | 反光膜 | 套 | 1 | 0 | 0 | 0 | 不计价 | 按实计算
XZGX2-20 | 材料 | 乙供 | C35000015 | 底盘 | 块 | 1.005 | 0 | 0 | 0 | 不计价 | 按实计算
XZGX2-20 | 材料 | 乙供 | C99010102 | 其他材料费 | 元 | 2.1304 | 1 | 0 | 0 | 计价 | 按实计算
XZGX2-20 | 机械 | 乙供 | J01-01-055 | 手持式风动凿岩机 | 台班 | 1.7414 | 11.43 | 0 | 0 | 计价 | 按实计算
XZGX2-20 | 机械 | 乙供 | J03-01-033 | 汽车式起重机 起重量 5t | 台班 | 0.0055 | 749.204 | 0 | 0 | 计价 | 按实计算
XZGX2-20 | 机械 | 乙供 | J04-01-002 | 载重汽车 5t | 台班 | 0.1278 | 502.929 | 0 | 0 | 计价 | 按实计算
XZGX2-20 | 机械 | 乙供 | J10-01-001 | 交流弧焊机 容量 21kVA | 台班 | 0.2974 | 66.997 | 0 | 0 | 计价 | 按实计算
XZGX2-20 | 机械 | 乙供 | J11-01-020 | 电动空气压缩机 排气量 10m³/min | 台班 | 0.0412 | 419.718 | 0 | 0 | 计价 | 按实计算
XZGX2-20 | 机械 | 乙供 | J13-01-061 | 机动绞磨 5t以内 | 台班 | 0.0789 | 246.366 | 0 | 0 | 计价 | 按实计算
XZGX2-20 | 机械 | 乙供 | J13-01-090 | 电力工程车 | 台班 | 1.2815 | 464.987 | 0 | 0 | 计价 | 按实计算
XZGX2-21 | 人工 | 乙供 | 9101110 | 线路普通工 | 工日 | 3.5805 | 107 | 0 | 0 | 计价 | 按实计算
XZGX2-21 | 人工 | 乙供 | 9101111 | 线路技术工 | 工日 | 2.4497 | 163 | 0 | 0 | 计价 | 按实计算
XZGX2-21 | 材料 | 乙供 | C07010101 | 平垫铁 综合 | kg | 0.042 | 5.466 | 0 | 0 | 计价 | 按实计算
XZGX2-21 | 材料 | 乙供 | C13040200 | 弹簧垫圈 | kg | 0.042 | 12.342 | 0 | 0 | 计价 | 按实计算
XZGX2-21 | 材料 | 乙供 | C13050101 | 圆钉 | kg | 0.01 | 6.24 | 0 | 0 | 计价 | 按实计算
XZGX2-21 | 材料 | 乙供 | C14010101 | 镀锌铁丝 综合 | kg | 0.451 | 5.589 | 0 | 0 | 计价 | 按实计算
XZGX2-21 | 材料 | 乙供 | C16100322 | 铝绑扎线 3.2mm以下 | m | 1.05 | 0.698 | 0 | 0 | 计价 | 按实计算
XZGX2-21 | 材料 | 乙供 | C20020101 | 普通磁漆 | kg | 0.035 | 10.86 | 0 | 0 | 计价 | 按实计算
XZGX2-21 | 材料 | 乙供 | C22010202 | 枕木 | m³ | 0.0214 | 1813.169 | 0 | 0 | 计价 | 按实计算
XZGX2-21 | 材料 | 乙供 | C22040801 | 木桩 | 个 | 5.2 | 3.171 | 0 | 0 | 计价 | 按实计算
XZGX2-21 | 材料 | 乙供 | C22040811 | 竹桩 | 个 | 16 | 0.87 | 0 | 0 | 计价 | 按实计算
XZGX2-21 | 材料 | 乙供 | C27000001 | 横担 | 根 | 1.005 | 0 | 0 | 0 | 不计价 | 按实计算
XZGX2-21 | 材料 | 乙供 | C35000012 | 混凝土杆 | 根 | 1.005 | 0 | 0 | 0 | 不计价 | 按实计算
XZGX2-21 | 材料 | 乙供 | C35000013 | 标牌 | 块 | 3 | 0 | 0 | 0 | 不计价 | 按实计算
XZGX2-21 | 材料 | 乙供 | C35000015 | 底盘 | 块 | 1.005 | 0 | 0 | 0 | 不计价 | 按实计算
XZGX2-21 | 材料 | 乙供 | C99010102 | 其他材料费 | 元 | 1.5848 | 1 | 0 | 0 | 计价 | 按实计算
XZGX2-21 | 机械 | 乙供 | J03-01-033 | 汽车式起重机 起重量 5t | 台班 | 0.0083 | 749.204 | 0 | 0 | 计价 | 按实计算
XZGX2-21 | 机械 | 乙供 | J04-01-002 | 载重汽车 5t | 台班 | 0.0837 | 502.929 | 0 | 0 | 计价 | 按实计算
XZGX2-21 | 机械 | 乙供 | J13-01-061 | 机动绞磨 5t以内 | 台班 | 0.0771 | 246.366 | 0 | 0 | 计价 | 按实计算
XZGX2-21 | 机械 | 乙供 | J13-01-090 | 电力工程车 | 台班 | 0.6674 | 464.987 | 0 | 0 | 计价 | 按实计算
XZGX2-22 | 人工 | 乙供 | 9101110 | 线路普通工 | 工日 | 5.1702 | 107 | 0 | 0 | 计价 | 按实计算
XZGX2-22 | 人工 | 乙供 | 9101111 | 线路技术工 | 工日 | 2.5176 | 163 | 0 | 0 | 计价 | 按实计算
XZGX2-22 | 材料 | 乙供 | C07010101 | 平垫铁 综合 | kg | 0.014 | 5.466 | 0 | 0 | 计价 | 按实计算
XZGX2-22 | 材料 | 乙供 | C08020102 | 方材红白松 二等 | m³ | 0.0695 | 2044.35 | 0 | 0 | 计价 | 按实计算
XZGX2-22 | 材料 | 乙供 | C13040200 | 弹簧垫圈 | kg | 0.014 | 12.342 | 0 | 0 | 计价 | 按实计算
XZGX2-22 | 材料 | 乙供 | C13050101 | 圆钉 | kg | 0.01 | 6.24 | 0 | 0 | 计价 | 按实计算
XZGX2-22 | 材料 | 乙供 | C14010101 | 镀锌铁丝 综合 | kg | 0.269 | 5.589 | 0 | 0 | 计价 | 按实计算
XZGX2-22 | 材料 | 乙供 | C16100322 | 铝绑扎线 3.2mm以下 | m | 0.35 | 0.698 | 0 | 0 | 计价 | 按实计算
XZGX2-22 | 材料 | 乙供 | C20020101 | 普通磁漆 | kg | 0.035 | 10.86 | 0 | 0 | 计价 | 按实计算
XZGX2-22 | 材料 | 乙供 | C22010202 | 枕木 | m³ | 0.0214 | 1813.169 | 0 | 0 | 计价 | 按实计算
XZGX2-22 | 材料 | 乙供 | C22040801 | 木桩 | 个 | 5.2 | 3.171 | 0 | 0 | 计价 | 按实计算
XZGX2-22 | 材料 | 乙供 | C22040811 | 竹桩 | 个 | 16 | 0.87 | 0 | 0 | 计价 | 按实计算
XZGX2-22 | 材料 | 乙供 | C27000001 | 横担 | 根 | 1.005 | 0 | 0 | 0 | 不计价 | 按实计算
XZGX2-22 | 材料 | 乙供 | C35000012 | 混凝土杆 | 根 | 1.005 | 0 | 0 | 0 | 不计价 | 按实计算
XZGX2-22 | 材料 | 乙供 | C35000013 | 标牌 | 块 | 3 | 0 | 0 | 0 | 不计价 | 按实计算
XZGX2-22 | 材料 | 乙供 | C35000015 | 底盘 | 块 | 1.005 | 0 | 0 | 0 | 不计价 | 按实计算
XZGX2-22 | 材料 | 乙供 | C99010102 | 其他材料费 | 元 | 4.3882 | 1 | 0 | 0 | 计价 | 按实计算
XZGX2-22 | 机械 | 乙供 | J03-01-033 | 汽车式起重机 起重量 5t | 台班 | 0.0083 | 749.204 | 0 | 0 | 计价 | 按实计算
XZGX2-22 | 机械 | 乙供 | J04-01-002 | 载重汽车 5t | 台班 | 0.0837 | 502.929 | 0 | 0 | 计价 | 按实计算
XZGX2-22 | 机械 | 乙供 | J13-01-061 | 机动绞磨 5t以内 | 台班 | 0.0771 | 246.366 | 0 | 0 | 计价 | 按实计算
XZGX2-22 | 机械 | 乙供 | J13-01-090 | 电力工程车 | 台班 | 0.8039 | 464.987 | 0 | 0 | 计价 | 按实计算
XZGX2-23 | 人工 | 乙供 | 9101110 | 线路普通工 | 工日 | 5.3339 | 107 | 0 | 0 | 计价 | 按实计算
XZGX2-23 | 人工 | 乙供 | 9101111 | 线路技术工 | 工日 | 2.3063 | 163 | 0 | 0 | 计价 | 按实计算
XZGX2-23 | 材料 | 乙供 | C07010101 | 平垫铁 综合 | kg | 0.014 | 5.466 | 0 | 0 | 计价 | 按实计算
XZGX2-23 | 材料 | 乙供 | C13040200 | 弹簧垫圈 | kg | 0.014 | 12.342 | 0 | 0 | 计价 | 按实计算
XZGX2-23 | 材料 | 乙供 | C13050101 | 圆钉 | kg | 0.01 | 6.24 | 0 | 0 | 计价 | 按实计算
XZGX2-23 | 材料 | 乙供 | C14010101 | 镀锌铁丝 综合 | kg | 0.269 | 5.589 | 0 | 0 | 计价 | 按实计算
XZGX2-23 | 材料 | 乙供 | C16100322 | 铝绑扎线 3.2mm以下 | m | 0.35 | 0.698 | 0 | 0 | 计价 | 按实计算
XZGX2-23 | 材料 | 乙供 | C20020101 | 普通磁漆 | kg | 0.035 | 10.86 | 0 | 0 | 计价 | 按实计算
XZGX2-23 | 材料 | 乙供 | C22010202 | 枕木 | m³ | 0.0214 | 1813.169 | 0 | 0 | 计价 | 按实计算
XZGX2-23 | 材料 | 乙供 | C22040801 | 木桩 | 个 | 5.2 | 3.171 | 0 | 0 | 计价 | 按实计算
XZGX2-23 | 材料 | 乙供 | C22040811 | 竹桩 | 个 | 16 | 0.87 | 0 | 0 | 计价 | 按实计算
XZGX2-23 | 材料 | 乙供 | C27000001 | 横担 | 根 | 1.005 | 0 | 0 | 0 | 不计价 | 按实计算
XZGX2-23 | 材料 | 乙供 | C35000012 | 混凝土杆 | 根 | 1.005 | 0 | 0 | 0 | 不计价 | 按实计算
XZGX2-23 | 材料 | 乙供 | C35000013 | 标牌 | 块 | 3 | 0 | 0 | 0 | 不计价 | 按实计算
XZGX2-23 | 材料 | 乙供 | C35000015 | 底盘 | 块 | 1.005 | 0 | 0 | 0 | 不计价 | 按实计算
XZGX2-23 | 材料 | 乙供 | C99010102 | 其他材料费 | 元 | 1.5448 | 1 | 0 | 0 | 计价 | 按实计算
XZGX2-23 | 机械 | 乙供 | J03-01-033 | 汽车式起重机 起重量 5t | 台班 | 0.0083 | 749.204 | 0 | 0 | 计价 | 按实计算
XZGX2-23 | 机械 | 乙供 | J04-01-002 | 载重汽车 5t | 台班 | 0.0837 | 502.929 | 0 | 0 | 计价 | 按实计算
XZGX2-23 | 机械 | 乙供 | J09-01-017 | 污水泵 出口直径 Φ100 | 台班 | 0.4513 | 131.39 | 0 | 0 | 计价 | 按实计算
XZGX2-23 | 机械 | 乙供 | J13-01-061 | 机动绞磨 5t以内 | 台班 | 0.0771 | 246.366 | 0 | 0 | 计价 | 按实计算
XZGX2-23 | 机械 | 乙供 | J13-01-090 | 电力工程车 | 台班 | 0.4851 | 464.987 | 0 | 0 | 计价 | 按实计算
XZGX2-24 | 人工 | 乙供 | 9101110 | 线路普通工 | 工日 | 3.3832 | 107 | 0 | 0 | 计价 | 按实计算
XZGX2-24 | 人工 | 乙供 | 9101111 | 线路技术工 | 工日 | 2.9088 | 163 | 0 | 0 | 计价 | 按实计算
XZGX2-24 | 材料 | 乙供 | C07010101 | 平垫铁 综合 | kg | 0.014 | 5.466 | 0 | 0 | 计价 | 按实计算
XZGX2-24 | 材料 | 乙供 | C13040200 | 弹簧垫圈 | kg | 0.014 | 12.342 | 0 | 0 | 计价 | 按实计算
XZGX2-24 | 材料 | 乙供 | C13050101 | 圆钉 | kg | 0.01 | 6.24 | 0 | 0 | 计价 | 按实计算
XZGX2-24 | 材料 | 乙供 | C14010101 | 镀锌铁丝 综合 | kg | 0.269 | 5.589 | 0 | 0 | 计价 | 按实计算
XZGX2-24 | 材料 | 乙供 | C16100322 | 铝绑扎线 3.2mm以下 | m | 0.35 | 0.698 | 0 | 0 | 计价 | 按实计算
XZGX2-24 | 材料 | 乙供 | C20020101 | 普通磁漆 | kg | 0.035 | 10.86 | 0 | 0 | 计价 | 按实计算
XZGX2-24 | 材料 | 乙供 | C22010202 | 枕木 | m³ | 0.0214 | 1813.169 | 0 | 0 | 计价 | 按实计算
XZGX2-24 | 材料 | 乙供 | C22030201 | 合金钻头 | 支 | 0.3169 | 26.066 | 0 | 0 | 计价 | 按实计算
XZGX2-24 | 材料 | 乙供 | C22040801 | 木桩 | 个 | 5.2 | 3.171 | 0 | 0 | 计价 | 按实计算
XZGX2-24 | 材料 | 乙供 | C22040811 | 竹桩 | 个 | 16 | 0.87 | 0 | 0 | 计价 | 按实计算
XZGX2-24 | 材料 | 乙供 | C27000001 | 横担 | 根 | 1.005 | 0 | 0 | 0 | 不计价 | 按实计算
XZGX2-24 | 材料 | 乙供 | C35000012 | 混凝土杆 | 根 | 1.005 | 0 | 0 | 0 | 不计价 | 按实计算
XZGX2-24 | 材料 | 乙供 | C35000013 | 标牌 | 块 | 3 | 0 | 0 | 0 | 不计价 | 按实计算
XZGX2-24 | 材料 | 乙供 | C35000015 | 底盘 | 块 | 1.005 | 0 | 0 | 0 | 不计价 | 按实计算
XZGX2-24 | 材料 | 乙供 | C99010102 | 其他材料费 | 元 | 1.71 | 1 | 0 | 0 | 计价 | 按实计算
XZGX2-24 | 机械 | 乙供 | J01-01-055 | 手持式风动凿岩机 | 台班 | 0.501 | 11.43 | 0 | 0 | 计价 | 按实计算
XZGX2-24 | 机械 | 乙供 | J03-01-033 | 汽车式起重机 起重量 5t | 台班 | 0.0083 | 749.204 | 0 | 0 | 计价 | 按实计算
XZGX2-24 | 机械 | 乙供 | J04-01-002 | 载重汽车 5t | 台班 | 0.0837 | 502.929 | 0 | 0 | 计价 | 按实计算
XZGX2-24 | 机械 | 乙供 | J11-01-020 | 电动空气压缩机 排气量 10m³/min | 台班 | 0.0118 | 419.718 | 0 | 0 | 计价 | 按实计算
XZGX2-24 | 机械 | 乙供 | J13-01-061 | 机动绞磨 5t以内 | 台班 | 0.0771 | 246.366 | 0 | 0 | 计价 | 按实计算
XZGX2-24 | 机械 | 乙供 | J13-01-090 | 电力工程车 | 台班 | 0.5487 | 464.987 | 0 | 0 | 计价 | 按实计算
XZGX2-25 | 人工 | 乙供 | 9101110 | 线路普通工 | 工日 | 6.0083 | 107 | 0 | 0 | 计价 | 按实计算
XZGX2-25 | 人工 | 乙供 | 9101111 | 线路技术工 | 工日 | 4.1907 | 163 | 0 | 0 | 计价 | 按实计算
XZGX2-25 | 材料 | 乙供 | C07010101 | 平垫铁 综合 | kg | 0.014 | 5.466 | 0 | 0 | 计价 | 按实计算
XZGX2-25 | 材料 | 乙供 | C13040200 | 弹簧垫圈 | kg | 0.014 | 12.342 | 0 | 0 | 计价 | 按实计算
XZGX2-25 | 材料 | 乙供 | C13050101 | 圆钉 | kg | 0.01 | 6.24 | 0 | 0 | 计价 | 按实计算
XZGX2-25 | 材料 | 乙供 | C14010101 | 镀锌铁丝 综合 | kg | 0.2762 | 5.589 | 0 | 0 | 计价 | 按实计算
XZGX2-25 | 材料 | 乙供 | C16100322 | 铝绑扎线 3.2mm以下 | m | 0.35 | 0.698 | 0 | 0 | 计价 | 按实计算
XZGX2-25 | 材料 | 乙供 | C20020101 | 普通磁漆 | kg | 0.0354 | 10.86 | 0 | 0 | 计价 | 按实计算
XZGX2-25 | 材料 | 乙供 | C22010202 | 枕木 | m³ | 0.0138 | 1813.169 | 0 | 0 | 计价 | 按实计算
XZGX2-25 | 材料 | 乙供 | C22030201 | 合金钻头 | 支 | 0.6619 | 26.066 | 0 | 0 | 计价 | 按实计算
XZGX2-25 | 材料 | 乙供 | C22040801 | 木桩 | 个 | 5.2 | 3.171 | 0 | 0 | 计价 | 按实计算
XZGX2-25 | 材料 | 乙供 | C22040811 | 竹桩 | 个 | 16 | 0.87 | 0 | 0 | 计价 | 按实计算
XZGX2-25 | 材料 | 乙供 | C27000001 | 横担 | 根 | 1.005 | 0 | 0 | 0 | 不计价 | 按实计算
XZGX2-25 | 材料 | 乙供 | C35000012 | 混凝土杆 | 根 | 1.005 | 0 | 0 | 0 | 不计价 | 按实计算
XZGX2-25 | 材料 | 乙供 | C35000013 | 标牌 | 块 | 3 | 0 | 0 | 0 | 不计价 | 按实计算
XZGX2-25 | 材料 | 乙供 | C35000015 | 底盘 | 块 | 1.005 | 0 | 0 | 0 | 不计价 | 按实计算
XZGX2-25 | 材料 | 乙供 | C99010102 | 其他材料费 | 元 | 1.5754 | 1 | 0 | 0 | 计价 | 按实计算
XZGX2-25 | 机械 | 乙供 | J01-01-055 | 手持式风动凿岩机 | 台班 | 1.0752 | 11.43 | 0 | 0 | 计价 | 按实计算
XZGX2-25 | 机械 | 乙供 | J03-01-033 | 汽车式起重机 起重量 5t | 台班 | 0.0083 | 749.204 | 0 | 0 | 计价 | 按实计算
XZGX2-25 | 机械 | 乙供 | J04-01-002 | 载重汽车 5t | 台班 | 0.0929 | 502.929 | 0 | 0 | 计价 | 按实计算
XZGX2-25 | 机械 | 乙供 | J11-01-020 | 电动空气压缩机 排气量 10m³/min | 台班 | 0.0254 | 419.718 | 0 | 0 | 计价 | 按实计算
XZGX2-25 | 机械 | 乙供 | J13-01-061 | 机动绞磨 5t以内 | 台班 | 0.0746 | 246.366 | 0 | 0 | 计价 | 按实计算
XZGX2-25 | 机械 | 乙供 | J13-01-090 | 电力工程车 | 台班 | 0.7295 | 464.987 | 0 | 0 | 计价 | 按实计算
XZGX2-26 | 人工 | 乙供 | 9101110 | 线路普通工 | 工日 | 5.651 | 107 | 0 | 0 | 计价 | 按实计算
XZGX2-26 | 人工 | 乙供 | 9101111 | 线路技术工 | 工日 | 5.5184 | 163 | 0 | 0 | 计价 | 按实计算
XZGX2-26 | 材料 | 乙供 | C07010101 | 平垫铁 综合 | kg | 0.042 | 5.466 | 0 | 0 | 计价 | 按实计算
XZGX2-26 | 材料 | 乙供 | C09031633 | 现浇混凝土C20-40 现场搅拌 | m³ | 0.013 | 324.48 | 0 | 0 | 计价 | 按实计算
XZGX2-26 | 材料 | 乙供 | C12010100 | 电焊条 J422 综合 | kg | 1.2679 | 5.394 | 0 | 0 | 计价 | 按实计算
XZGX2-26 | 材料 | 乙供 | C12020100 | 碳钢气焊丝 综合 | kg | 0.8725 | 7.369 | 0 | 0 | 计价 | 按实计算
XZGX2-26 | 材料 | 乙供 | C13040200 | 弹簧垫圈 | kg | 0.042 | 12.342 | 0 | 0 | 计价 | 按实计算
XZGX2-26 | 材料 | 乙供 | C13050101 | 圆钉 | kg | 0.01 | 6.24 | 0 | 0 | 计价 | 按实计算
XZGX2-26 | 材料 | 乙供 | C14010101 | 镀锌铁丝 综合 | kg | 0.7586 | 5.589 | 0 | 0 | 计价 | 按实计算
XZGX2-26 | 材料 | 乙供 | C16100322 | 铝绑扎线 3.2mm以下 | m | 1.05 | 0.698 | 0 | 0 | 计价 | 按实计算
XZGX2-26 | 材料 | 乙供 | C19110101 | 氧气 | m³ | 1.7723 | 4.71 | 0 | 0 | 计价 | 按实计算
XZGX2-26 | 材料 | 乙供 | C19110201 | 乙炔气 | m³ | 0.6216 | 11.501 | 0 | 0 | 计价 | 按实计算
XZGX2-26 | 材料 | 乙供 | C20010101 | 防锈漆 | kg | 0.5044 | 12.654 | 0 | 0 | 计价 | 按实计算
XZGX2-26 | 材料 | 乙供 | C20020101 | 普通磁漆 | kg | 0.2814 | 10.86 | 0 | 0 | 计价 | 按实计算
XZGX2-26 | 材料 | 乙供 | C22010202 | 枕木 | m³ | 0.0053 | 1813.169 | 0 | 0 | 计价 | 按实计算
XZGX2-26 | 材料 | 乙供 | C22040801 | 木桩 | 个 | 5.2 | 3.171 | 0 | 0 | 计价 | 按实计算
XZGX2-26 | 材料 | 乙供 | C22040811 | 竹桩 | 个 | 16 | 0.87 | 0 | 0 | 计价 | 按实计算
XZGX2-26 | 材料 | 乙供 | C27000001 | 横担 | 根 | 1.005 | 0 | 0 | 0 | 不计价 | 按实计算
XZGX2-26 | 材料 | 乙供 | C27000167 | 架空绝缘电缆 | km | 0.0026 | 0 | 0 | 0 | 不计价 | 按实计算
XZGX2-26 | 材料 | 乙供 | C35000012 | 混凝土杆 | 根 | 1.005 | 0 | 0 | 0 | 不计价 | 按实计算
XZGX2-26 | 材料 | 乙供 | C35000013 | 标牌 | 块 | 3 | 0 | 0 | 0 | 不计价 | 按实计算
XZGX2-26 | 材料 | 乙供 | C35000014 | 反光膜 | 套 | 1 | 0 | 0 | 0 | 不计价 | 按实计算
XZGX2-26 | 材料 | 乙供 | C35000015 | 底盘 | 块 | 1.005 | 0 | 0 | 0 | 不计价 | 按实计算
XZGX2-26 | 材料 | 乙供 | C99010102 | 其他材料费 | 元 | 1.7644 | 1 | 0 | 0 | 计价 | 按实计算
XZGX2-26 | 机械 | 乙供 | J03-01-033 | 汽车式起重机 起重量 5t | 台班 | 0.011 | 749.204 | 0 | 0 | 计价 | 按实计算
XZGX2-26 | 机械 | 乙供 | J04-01-002 | 载重汽车 5t | 台班 | 0.2002 | 502.929 | 0 | 0 | 计价 | 按实计算
XZGX2-26 | 机械 | 乙供 | J10-01-001 | 交流弧焊机 容量 21kVA | 台班 | 0.2766 | 66.997 | 0 | 0 | 计价 | 按实计算
XZGX2-26 | 机械 | 乙供 | J13-01-061 | 机动绞磨 5t以内 | 台班 | 0.0981 | 246.366 | 0 | 0 | 计价 | 按实计算
XZGX2-26 | 机械 | 乙供 | J13-01-090 | 电力工程车 | 台班 | 1.2061 | 464.987 | 0 | 0 | 计价 | 按实计算
XZGX2-27 | 人工 | 乙供 | 9101110 | 线路普通工 | 工日 | 7.4374 | 107 | 0 | 0 | 计价 | 按实计算
XZGX2-27 | 人工 | 乙供 | 9101111 | 线路技术工 | 工日 | 5.6554 | 163 | 0 | 0 | 计价 | 按实计算
XZGX2-27 | 材料 | 乙供 | C07010101 | 平垫铁 综合 | kg | 0.042 | 5.466 | 0 | 0 | 计价 | 按实计算
XZGX2-27 | 材料 | 乙供 | C08020102 | 方材红白松 二等 | m³ | 0.0695 | 2044.35 | 0 | 0 | 计价 | 按实计算
XZGX2-27 | 材料 | 乙供 | C09031633 | 现浇混凝土C20-40 现场搅拌 | m³ | 0.013 | 324.48 | 0 | 0 | 计价 | 按实计算
XZGX2-27 | 材料 | 乙供 | C12010100 | 电焊条 J422 综合 | kg | 1.2679 | 5.394 | 0 | 0 | 计价 | 按实计算
XZGX2-27 | 材料 | 乙供 | C12020100 | 碳钢气焊丝 综合 | kg | 0.8725 | 7.369 | 0 | 0 | 计价 | 按实计算
XZGX2-27 | 材料 | 乙供 | C13040200 | 弹簧垫圈 | kg | 0.042 | 12.342 | 0 | 0 | 计价 | 按实计算
XZGX2-27 | 材料 | 乙供 | C13050101 | 圆钉 | kg | 0.01 | 6.24 | 0 | 0 | 计价 | 按实计算
XZGX2-27 | 材料 | 乙供 | C14010101 | 镀锌铁丝 综合 | kg | 1.3836 | 5.589 | 0 | 0 | 计价 | 按实计算
XZGX2-27 | 材料 | 乙供 | C16100322 | 铝绑扎线 3.2mm以下 | m | 1.05 | 0.698 | 0 | 0 | 计价 | 按实计算
XZGX2-27 | 材料 | 乙供 | C19110101 | 氧气 | m³ | 1.7723 | 4.71 | 0 | 0 | 计价 | 按实计算
XZGX2-27 | 材料 | 乙供 | C19110201 | 乙炔气 | m³ | 0.6216 | 11.501 | 0 | 0 | 计价 | 按实计算
XZGX2-27 | 材料 | 乙供 | C20010101 | 防锈漆 | kg | 0.5044 | 12.654 | 0 | 0 | 计价 | 按实计算
XZGX2-27 | 材料 | 乙供 | C20020101 | 普通磁漆 | kg | 0.2814 | 10.86 | 0 | 0 | 计价 | 按实计算
XZGX2-27 | 材料 | 乙供 | C22010202 | 枕木 | m³ | 0.0053 | 1813.169 | 0 | 0 | 计价 | 按实计算
XZGX2-27 | 材料 | 乙供 | C22040501 | 棉纱头 | kg | 0.0091 | 6.916 | 0 | 0 | 计价 | 按实计算
XZGX2-27 | 材料 | 乙供 | C22040801 | 木桩 | 个 | 5.2 | 3.171 | 0 | 0 | 计价 | 按实计算
XZGX2-27 | 材料 | 乙供 | C22040811 | 竹桩 | 个 | 16 | 0.87 | 0 | 0 | 计价 | 按实计算
XZGX2-27 | 材料 | 乙供 | C27000001 | 横担 | 根 | 1.005 | 0 | 0 | 0 | 不计价 | 按实计算
XZGX2-27 | 材料 | 乙供 | C27000167 | 架空绝缘电缆 | km | 0.0026 | 0 | 0 | 0 | 不计价 | 按实计算
XZGX2-27 | 材料 | 乙供 | C35000012 | 混凝土杆 | 根 | 1.005 | 0 | 0 | 0 | 不计价 | 按实计算
XZGX2-27 | 材料 | 乙供 | C35000013 | 标牌 | 块 | 3 | 0 | 0 | 0 | 不计价 | 按实计算
XZGX2-27 | 材料 | 乙供 | C35000014 | 反光膜 | 套 | 1 | 0 | 0 | 0 | 不计价 | 按实计算
XZGX2-27 | 材料 | 乙供 | C35000015 | 底盘 | 块 | 1.005 | 0 | 0 | 0 | 不计价 | 按实计算
XZGX2-27 | 材料 | 乙供 | C99010102 | 其他材料费 | 元 | 4.6777 | 1 | 0 | 0 | 计价 | 按实计算
XZGX2-27 | 机械 | 乙供 | J03-01-033 | 汽车式起重机 起重量 5t | 台班 | 0.0083 | 749.204 | 0 | 0 | 计价 | 按实计算
XZGX2-27 | 机械 | 乙供 | J04-01-002 | 载重汽车 5t | 台班 | 0.2002 | 502.929 | 0 | 0 | 计价 | 按实计算
XZGX2-27 | 机械 | 乙供 | J10-01-001 | 交流弧焊机 容量 21kVA | 台班 | 0.2766 | 66.997 | 0 | 0 | 计价 | 按实计算
XZGX2-27 | 机械 | 乙供 | J13-01-061 | 机动绞磨 5t以内 | 台班 | 0.0981 | 246.366 | 0 | 0 | 计价 | 按实计算
XZGX2-27 | 机械 | 乙供 | J13-01-090 | 电力工程车 | 台班 | 1.5608 | 464.987 | 0 | 0 | 计价 | 按实计算
XZGX2-28 | 人工 | 乙供 | 9101110 | 线路普通工 | 工日 | 7.6011 | 107 | 0 | 0 | 计价 | 按实计算
XZGX2-28 | 人工 | 乙供 | 9101111 | 线路技术工 | 工日 | 5.4441 | 163 | 0 | 0 | 计价 | 按实计算
XZGX2-28 | 材料 | 乙供 | C07010101 | 平垫铁 综合 | kg | 0.042 | 5.466 | 0 | 0 | 计价 | 按实计算
XZGX2-28 | 材料 | 乙供 | C09031633 | 现浇混凝土C20-40 现场搅拌 | m³ | 0.013 | 324.48 | 0 | 0 | 计价 | 按实计算
XZGX2-28 | 材料 | 乙供 | C12010100 | 电焊条 J422 综合 | kg | 1.2679 | 5.394 | 0 | 0 | 计价 | 按实计算
XZGX2-28 | 材料 | 乙供 | C12020100 | 碳钢气焊丝 综合 | kg | 0.8725 | 7.369 | 0 | 0 | 计价 | 按实计算
XZGX2-28 | 材料 | 乙供 | C13040200 | 弹簧垫圈 | kg | 0.042 | 12.342 | 0 | 0 | 计价 | 按实计算
XZGX2-28 | 材料 | 乙供 | C13050101 | 圆钉 | kg | 0.01 | 6.24 | 0 | 0 | 计价 | 按实计算
XZGX2-28 | 材料 | 乙供 | C14010101 | 镀锌铁丝 综合 | kg | 1.3836 | 5.589 | 0 | 0 | 计价 | 按实计算
XZGX2-28 | 材料 | 乙供 | C16100322 | 铝绑扎线 3.2mm以下 | m | 1.05 | 0.698 | 0 | 0 | 计价 | 按实计算
XZGX2-28 | 材料 | 乙供 | C19110101 | 氧气 | m³ | 1.7723 | 4.71 | 0 | 0 | 计价 | 按实计算
XZGX2-28 | 材料 | 乙供 | C19110201 | 乙炔气 | m³ | 0.6216 | 11.501 | 0 | 0 | 计价 | 按实计算
XZGX2-28 | 材料 | 乙供 | C20010101 | 防锈漆 | kg | 0.5044 | 12.654 | 0 | 0 | 计价 | 按实计算
XZGX2-28 | 材料 | 乙供 | C20020101 | 普通磁漆 | kg | 0.2814 | 10.86 | 0 | 0 | 计价 | 按实计算
XZGX2-28 | 材料 | 乙供 | C22010202 | 枕木 | m³ | 0.0053 | 1813.169 | 0 | 0 | 计价 | 按实计算
XZGX2-28 | 材料 | 乙供 | C22040501 | 棉纱头 | kg | 0.0091 | 6.916 | 0 | 0 | 计价 | 按实计算
XZGX2-28 | 材料 | 乙供 | C22040801 | 木桩 | 个 | 5.2 | 3.171 | 0 | 0 | 计价 | 按实计算
XZGX2-28 | 材料 | 乙供 | C22040811 | 竹桩 | 个 | 16 | 0.87 | 0 | 0 | 计价 | 按实计算
XZGX2-28 | 材料 | 乙供 | C27000001 | 横担 | 根 | 1.005 | 0 | 0 | 0 | 不计价 | 按实计算
XZGX2-28 | 材料 | 乙供 | C27000167 | 架空绝缘电缆 | km | 0.0026 | 0 | 0 | 0 | 不计价 | 按实计算
XZGX2-28 | 材料 | 乙供 | C35000012 | 混凝土杆 | 根 | 1.005 | 0 | 0 | 0 | 不计价 | 按实计算
XZGX2-28 | 材料 | 乙供 | C35000013 | 标牌 | 块 | 3 | 0 | 0 | 0 | 不计价 | 按实计算
XZGX2-28 | 材料 | 乙供 | C35000014 | 反光膜 | 套 | 1 | 0 | 0 | 0 | 不计价 | 按实计算
XZGX2-28 | 材料 | 乙供 | C35000015 | 底盘 | 块 | 1.005 | 0 | 0 | 0 | 不计价 | 按实计算
XZGX2-28 | 材料 | 乙供 | C99010102 | 其他材料费 | 元 | 1.8343 | 1 | 0 | 0 | 计价 | 按实计算
XZGX2-28 | 机械 | 乙供 | J03-01-033 | 汽车式起重机 起重量 5t | 台班 | 0.0083 | 749.204 | 0 | 0 | 计价 | 按实计算
XZGX2-28 | 机械 | 乙供 | J04-01-002 | 载重汽车 5t | 台班 | 0.2002 | 502.929 | 0 | 0 | 计价 | 按实计算
XZGX2-28 | 机械 | 乙供 | J09-01-017 | 污水泵 出口直径 Φ100 | 台班 | 0.4513 | 131.39 | 0 | 0 | 计价 | 按实计算
XZGX2-28 | 机械 | 乙供 | J10-01-001 | 交流弧焊机 容量 21kVA | 台班 | 0.2766 | 66.997 | 0 | 0 | 计价 | 按实计算
XZGX2-28 | 机械 | 乙供 | J13-01-061 | 机动绞磨 5t以内 | 台班 | 0.0981 | 246.366 | 0 | 0 | 计价 | 按实计算
XZGX2-28 | 机械 | 乙供 | J13-01-090 | 电力工程车 | 台班 | 1.242 | 464.987 | 0 | 0 | 计价 | 按实计算
XZGX2-29 | 人工 | 乙供 | 9101110 | 线路普通工 | 工日 | 5.6504 | 107 | 0 | 0 | 计价 | 按实计算
XZGX2-29 | 人工 | 乙供 | 9101111 | 线路技术工 | 工日 | 6.0466 | 163 | 0 | 0 | 计价 | 按实计算
XZGX2-29 | 材料 | 乙供 | C07010101 | 平垫铁 综合 | kg | 0.042 | 5.466 | 0 | 0 | 计价 | 按实计算
XZGX2-29 | 材料 | 乙供 | C09031633 | 现浇混凝土C20-40 现场搅拌 | m³ | 0.013 | 324.48 | 0 | 0 | 计价 | 按实计算
XZGX2-29 | 材料 | 乙供 | C12010100 | 电焊条 J422 综合 | kg | 1.2679 | 5.394 | 0 | 0 | 计价 | 按实计算
XZGX2-29 | 材料 | 乙供 | C12020100 | 碳钢气焊丝 综合 | kg | 0.8725 | 7.369 | 0 | 0 | 计价 | 按实计算
XZGX2-29 | 材料 | 乙供 | C13040200 | 弹簧垫圈 | kg | 0.042 | 12.342 | 0 | 0 | 计价 | 按实计算
XZGX2-29 | 材料 | 乙供 | C13050101 | 圆钉 | kg | 0.01 | 6.24 | 0 | 0 | 计价 | 按实计算
XZGX2-29 | 材料 | 乙供 | C14010101 | 镀锌铁丝 综合 | kg | 1.3836 | 5.589 | 0 | 0 | 计价 | 按实计算
XZGX2-29 | 材料 | 乙供 | C16100322 | 铝绑扎线 3.2mm以下 | m | 1.05 | 0.698 | 0 | 0 | 计价 | 按实计算
XZGX2-29 | 材料 | 乙供 | C19110101 | 氧气 | m³ | 1.7723 | 4.71 | 0 | 0 | 计价 | 按实计算
XZGX2-29 | 材料 | 乙供 | C19110201 | 乙炔气 | m³ | 0.6216 | 11.501 | 0 | 0 | 计价 | 按实计算
XZGX2-29 | 材料 | 乙供 | C20010101 | 防锈漆 | kg | 0.5044 | 12.654 | 0 | 0 | 计价 | 按实计算
XZGX2-29 | 材料 | 乙供 | C20020101 | 普通磁漆 | kg | 0.2814 | 10.86 | 0 | 0 | 计价 | 按实计算
XZGX2-29 | 材料 | 乙供 | C22010202 | 枕木 | m³ | 0.0053 | 1813.169 | 0 | 0 | 计价 | 按实计算
XZGX2-29 | 材料 | 乙供 | C22030201 | 合金钻头 | 支 | 0.3169 | 26.066 | 0 | 0 | 计价 | 按实计算
XZGX2-29 | 材料 | 乙供 | C22040501 | 棉纱头 | kg | 0.0091 | 6.916 | 0 | 0 | 计价 | 按实计算
XZGX2-29 | 材料 | 乙供 | C22040801 | 木桩 | 个 | 5.2 | 3.171 | 0 | 0 | 计价 | 按实计算
XZGX2-29 | 材料 | 乙供 | C22040811 | 竹桩 | 个 | 16 | 0.87 | 0 | 0 | 计价 | 按实计算
XZGX2-29 | 材料 | 乙供 | C27000001 | 横担 | 根 | 1.005 | 0 | 0 | 0 | 不计价 | 按实计算
XZGX2-29 | 材料 | 乙供 | C27000167 | 架空绝缘电缆 | km | 0.0026 | 0 | 0 | 0 | 不计价 | 按实计算
XZGX2-29 | 材料 | 乙供 | C35000012 | 混凝土杆 | 根 | 1.005 | 0 | 0 | 0 | 不计价 | 按实计算
XZGX2-29 | 材料 | 乙供 | C35000013 | 标牌 | 块 | 3 | 0 | 0 | 0 | 不计价 | 按实计算
XZGX2-29 | 材料 | 乙供 | C35000014 | 反光膜 | 套 | 1 | 0 | 0 | 0 | 不计价 | 按实计算
XZGX2-29 | 材料 | 乙供 | C35000015 | 底盘 | 块 | 1.005 | 0 | 0 | 0 | 不计价 | 按实计算
XZGX2-29 | 材料 | 乙供 | C99010102 | 其他材料费 | 元 | 1.9995 | 1 | 0 | 0 | 计价 | 按实计算
XZGX2-29 | 机械 | 乙供 | J01-01-055 | 手持式风动凿岩机 | 台班 | 0.501 | 11.43 | 0 | 0 | 计价 | 按实计算
XZGX2-29 | 机械 | 乙供 | J03-01-033 | 汽车式起重机 起重量 5t | 台班 | 0.0083 | 749.204 | 0 | 0 | 计价 | 按实计算
XZGX2-29 | 机械 | 乙供 | J04-01-002 | 载重汽车 5t | 台班 | 0.2002 | 502.929 | 0 | 0 | 计价 | 按实计算
XZGX2-29 | 机械 | 乙供 | J10-01-001 | 交流弧焊机 容量 21kVA | 台班 | 0.2766 | 66.997 | 0 | 0 | 计价 | 按实计算
XZGX2-29 | 机械 | 乙供 | J11-01-020 | 电动空气压缩机 排气量 10m³/min | 台班 | 0.0118 | 419.718 | 0 | 0 | 计价 | 按实计算
XZGX2-29 | 机械 | 乙供 | J13-01-061 | 机动绞磨 5t以内 | 台班 | 0.0981 | 246.366 | 0 | 0 | 计价 | 按实计算
XZGX2-29 | 机械 | 乙供 | J13-01-090 | 电力工程车 | 台班 | 1.3056 | 464.987 | 0 | 0 | 计价 | 按实计算
XZGX2-30 | 人工 | 乙供 | 9101110 | 线路普通工 | 工日 | 8.1144 | 107 | 0 | 0 | 计价 | 按实计算
XZGX2-30 | 人工 | 乙供 | 9101111 | 线路技术工 | 工日 | 7.0869 | 163 | 0 | 0 | 计价 | 按实计算
XZGX2-30 | 材料 | 乙供 | C07010101 | 平垫铁 综合 | kg | 0.042 | 5.466 | 0 | 0 | 计价 | 按实计算
XZGX2-30 | 材料 | 乙供 | C09031633 | 现浇混凝土C20-40 现场搅拌 | m³ | 0.013 | 324.48 | 0 | 0 | 计价 | 按实计算
XZGX2-30 | 材料 | 乙供 | C12010100 | 电焊条 J422 综合 | kg | 1.2679 | 5.394 | 0 | 0 | 计价 | 按实计算
XZGX2-30 | 材料 | 乙供 | C12020100 | 碳钢气焊丝 综合 | kg | 0.8725 | 7.369 | 0 | 0 | 计价 | 按实计算
XZGX2-30 | 材料 | 乙供 | C13040200 | 弹簧垫圈 | kg | 0.042 | 12.342 | 0 | 0 | 计价 | 按实计算
XZGX2-30 | 材料 | 乙供 | C13050101 | 圆钉 | kg | 0.01 | 6.24 | 0 | 0 | 计价 | 按实计算
XZGX2-30 | 材料 | 乙供 | C14010101 | 镀锌铁丝 综合 | kg | 1.3836 | 5.589 | 0 | 0 | 计价 | 按实计算
XZGX2-30 | 材料 | 乙供 | C16100322 | 铝绑扎线 3.2mm以下 | m | 1.05 | 0.698 | 0 | 0 | 计价 | 按实计算
XZGX2-30 | 材料 | 乙供 | C19110101 | 氧气 | m³ | 1.7723 | 4.71 | 0 | 0 | 计价 | 按实计算
XZGX2-30 | 材料 | 乙供 | C19110201 | 乙炔气 | m³ | 0.6216 | 11.501 | 0 | 0 | 计价 | 按实计算
XZGX2-30 | 材料 | 乙供 | C20010101 | 防锈漆 | kg | 0.5044 | 12.654 | 0 | 0 | 计价 | 按实计算
XZGX2-30 | 材料 | 乙供 | C20020101 | 普通磁漆 | kg | 0.2814 | 10.86 | 0 | 0 | 计价 | 按实计算
XZGX2-30 | 材料 | 乙供 | C22010202 | 枕木 | m³ | 0.0053 | 1813.169 | 0 | 0 | 计价 | 按实计算
XZGX2-30 | 材料 | 乙供 | C22030201 | 合金钻头 | 支 | 0.6619 | 26.066 | 0 | 0 | 计价 | 按实计算
XZGX2-30 | 材料 | 乙供 | C22040501 | 棉纱头 | kg | 0.0091 | 6.916 | 0 | 0 | 计价 | 按实计算
XZGX2-30 | 材料 | 乙供 | C22040801 | 木桩 | 个 | 5.2 | 3.171 | 0 | 0 | 计价 | 按实计算
XZGX2-30 | 材料 | 乙供 | C22040811 | 竹桩 | 个 | 16 | 0.87 | 0 | 0 | 计价 | 按实计算
XZGX2-30 | 材料 | 乙供 | C27000001 | 横担 | 根 | 1.005 | 0 | 0 | 0 | 不计价 | 按实计算
XZGX2-30 | 材料 | 乙供 | C27000167 | 架空绝缘电缆 | km | 0.0026 | 0 | 0 | 0 | 不计价 | 按实计算
XZGX2-30 | 材料 | 乙供 | C35000012 | 混凝土杆 | 根 | 1.005 | 0 | 0 | 0 | 不计价 | 按实计算
XZGX2-30 | 材料 | 乙供 | C35000013 | 标牌 | 块 | 3 | 0 | 0 | 0 | 不计价 | 按实计算
XZGX2-30 | 材料 | 乙供 | C35000014 | 反光膜 | 套 | 1 | 0 | 0 | 0 | 不计价 | 按实计算
XZGX2-30 | 材料 | 乙供 | C35000015 | 底盘 | 块 | 1.005 | 0 | 0 | 0 | 不计价 | 按实计算
XZGX2-30 | 材料 | 乙供 | C99010102 | 其他材料费 | 元 | 2.1794 | 1 | 0 | 0 | 计价 | 按实计算
XZGX2-30 | 机械 | 乙供 | J01-01-055 | 手持式风动凿岩机 | 台班 | 1.0752 | 11.43 | 0 | 0 | 计价 | 按实计算
XZGX2-30 | 机械 | 乙供 | J03-01-033 | 汽车式起重机 起重量 5t | 台班 | 0.0083 | 749.204 | 0 | 0 | 计价 | 按实计算
XZGX2-30 | 机械 | 乙供 | J04-01-002 | 载重汽车 5t | 台班 | 0.2002 | 502.929 | 0 | 0 | 计价 | 按实计算
XZGX2-30 | 机械 | 乙供 | J10-01-001 | 交流弧焊机 容量 21kVA | 台班 | 0.2766 | 66.997 | 0 | 0 | 计价 | 按实计算
XZGX2-30 | 机械 | 乙供 | J11-01-020 | 电动空气压缩机 排气量 10m³/min | 台班 | 0.0254 | 419.718 | 0 | 0 | 计价 | 按实计算
XZGX2-30 | 机械 | 乙供 | J13-01-061 | 机动绞磨 5t以内 | 台班 | 0.0981 | 246.366 | 0 | 0 | 计价 | 按实计算
XZGX2-30 | 机械 | 乙供 | J13-01-090 | 电力工程车 | 台班 | 1.4724 | 464.987 | 0 | 0 | 计价 | 按实计算
XZGX2-31 | 人工 | 乙供 | 9101110 | 线路普通工 | 工日 | 7.8869 | 107 | 0 | 0 | 计价 | 按实计算
XZGX2-31 | 人工 | 乙供 | 9101111 | 线路技术工 | 工日 | 7.3523 | 163 | 0 | 0 | 计价 | 按实计算
XZGX2-31 | 材料 | 乙供 | C07010101 | 平垫铁 综合 | kg | 0.042 | 5.466 | 0 | 0 | 计价 | 按实计算
XZGX2-31 | 材料 | 乙供 | C09031633 | 现浇混凝土C20-40 现场搅拌 | m³ | 0.026 | 324.48 | 0 | 0 | 计价 | 按实计算
XZGX2-31 | 材料 | 乙供 | C12010100 | 电焊条 J422 综合 | kg | 1.7996 | 5.394 | 0 | 0 | 计价 | 按实计算
XZGX2-31 | 材料 | 乙供 | C12020100 | 碳钢气焊丝 综合 | kg | 0.8725 | 7.369 | 0 | 0 | 计价 | 按实计算
XZGX2-31 | 材料 | 乙供 | C13040200 | 弹簧垫圈 | kg | 0.042 | 12.342 | 0 | 0 | 计价 | 按实计算
XZGX2-31 | 材料 | 乙供 | C13050101 | 圆钉 | kg | 0.01 | 6.24 | 0 | 0 | 计价 | 按实计算
XZGX2-31 | 材料 | 乙供 | C14010101 | 镀锌铁丝 综合 | kg | 0.9896 | 5.589 | 0 | 0 | 计价 | 按实计算
XZGX2-31 | 材料 | 乙供 | C16100322 | 铝绑扎线 3.2mm以下 | m | 1.05 | 0.698 | 0 | 0 | 计价 | 按实计算
XZGX2-31 | 材料 | 乙供 | C19110101 | 氧气 | m³ | 1.636 | 4.71 | 0 | 0 | 计价 | 按实计算
XZGX2-31 | 材料 | 乙供 | C19110201 | 乙炔气 | m³ | 0.5781 | 11.501 | 0 | 0 | 计价 | 按实计算
XZGX2-31 | 材料 | 乙供 | C20010101 | 防锈漆 | kg | 0.5454 | 12.654 | 0 | 0 | 计价 | 按实计算
XZGX2-31 | 材料 | 乙供 | C20020101 | 普通磁漆 | kg | 0.2767 | 10.86 | 0 | 0 | 计价 | 按实计算
XZGX2-31 | 材料 | 乙供 | C22010202 | 枕木 | m³ | 0.0071 | 1813.169 | 0 | 0 | 计价 | 按实计算
XZGX2-31 | 材料 | 乙供 | C22040801 | 木桩 | 个 | 8.6 | 3.171 | 0 | 0 | 计价 | 按实计算
XZGX2-31 | 材料 | 乙供 | C22040811 | 竹桩 | 个 | 30.6 | 0.87 | 0 | 0 | 计价 | 按实计算
XZGX2-31 | 材料 | 乙供 | C27000001 | 横担 | 根 | 1.005 | 0 | 0 | 0 | 不计价 | 按实计算
XZGX2-31 | 材料 | 乙供 | C35000012 | 混凝土杆 | 根 | 2.01 | 0 | 0 | 0 | 不计价 | 按实计算
XZGX2-31 | 材料 | 乙供 | C35000013 | 标牌 | 块 | 3 | 0 | 0 | 0 | 不计价 | 按实计算
XZGX2-31 | 材料 | 乙供 | C35000015 | 底盘 | 块 | 2.01 | 0 | 0 | 0 | 不计价 | 按实计算
XZGX2-31 | 材料 | 乙供 | C99010102 | 其他材料费 | 元 | 2.4533 | 1 | 0 | 0 | 计价 | 按实计算
XZGX2-31 | 机械 | 乙供 | J03-01-033 | 汽车式起重机 起重量 5t | 台班 | 0.0276 | 749.204 | 0 | 0 | 计价 | 按实计算
XZGX2-31 | 机械 | 乙供 | J04-01-002 | 载重汽车 5t | 台班 | 0.1082 | 502.929 | 0 | 0 | 计价 | 按实计算
XZGX2-31 | 机械 | 乙供 | J10-01-001 | 交流弧焊机 容量 21kVA | 台班 | 0.3925 | 66.997 | 0 | 0 | 计价 | 按实计算
XZGX2-31 | 机械 | 乙供 | J13-01-061 | 机动绞磨 5t以内 | 台班 | 0.0752 | 246.366 | 0 | 0 | 计价 | 按实计算
XZGX2-31 | 机械 | 乙供 | J13-01-062 | 手扶机动绞磨 5t以内 | 台班 | 0.0819 | 329.135 | 0 | 0 | 计价 | 按实计算
XZGX2-31 | 机械 | 乙供 | J13-01-090 | 电力工程车 | 台班 | 1.4517 | 464.987 | 0 | 0 | 计价 | 按实计算
XZGX2-32 | 人工 | 乙供 | 9101110 | 线路普通工 | 工日 | 9.7583 | 107 | 0 | 0 | 计价 | 按实计算
XZGX2-32 | 人工 | 乙供 | 9101111 | 线路技术工 | 工日 | 7.6611 | 163 | 0 | 0 | 计价 | 按实计算
XZGX2-32 | 材料 | 乙供 | C07010101 | 平垫铁 综合 | kg | 0.042 | 5.466 | 0 | 0 | 计价 | 按实计算
XZGX2-32 | 材料 | 乙供 | C08020102 | 方材红白松 二等 | m³ | 0.089 | 2044.35 | 0 | 0 | 计价 | 按实计算
XZGX2-32 | 材料 | 乙供 | C09031633 | 现浇混凝土C20-40 现场搅拌 | m³ | 0.026 | 324.48 | 0 | 0 | 计价 | 按实计算
XZGX2-32 | 材料 | 乙供 | C12010100 | 电焊条 J422 综合 | kg | 1.7996 | 5.394 | 0 | 0 | 计价 | 按实计算
XZGX2-32 | 材料 | 乙供 | C12020100 | 碳钢气焊丝 综合 | kg | 0.8725 | 7.369 | 0 | 0 | 计价 | 按实计算
XZGX2-32 | 材料 | 乙供 | C13040200 | 弹簧垫圈 | kg | 0.042 | 12.342 | 0 | 0 | 计价 | 按实计算
XZGX2-32 | 材料 | 乙供 | C13050101 | 圆钉 | kg | 0.01 | 6.24 | 0 | 0 | 计价 | 按实计算
XZGX2-32 | 材料 | 乙供 | C14010101 | 镀锌铁丝 综合 | kg | 0.9896 | 5.589 | 0 | 0 | 计价 | 按实计算
XZGX2-32 | 材料 | 乙供 | C16100322 | 铝绑扎线 3.2mm以下 | m | 1.05 | 0.698 | 0 | 0 | 计价 | 按实计算
XZGX2-32 | 材料 | 乙供 | C19110101 | 氧气 | m³ | 1.636 | 4.71 | 0 | 0 | 计价 | 按实计算
XZGX2-32 | 材料 | 乙供 | C19110201 | 乙炔气 | m³ | 0.5781 | 11.501 | 0 | 0 | 计价 | 按实计算
XZGX2-32 | 材料 | 乙供 | C20010101 | 防锈漆 | kg | 0.5454 | 12.654 | 0 | 0 | 计价 | 按实计算
XZGX2-32 | 材料 | 乙供 | C20020101 | 普通磁漆 | kg | 0.2767 | 10.86 | 0 | 0 | 计价 | 按实计算
XZGX2-32 | 材料 | 乙供 | C22010202 | 枕木 | m³ | 0.0071 | 1813.169 | 0 | 0 | 计价 | 按实计算
XZGX2-32 | 材料 | 乙供 | C22040801 | 木桩 | 个 | 8.6 | 3.171 | 0 | 0 | 计价 | 按实计算
XZGX2-32 | 材料 | 乙供 | C22040811 | 竹桩 | 个 | 30.6 | 0.87 | 0 | 0 | 计价 | 按实计算
XZGX2-32 | 材料 | 乙供 | C27000001 | 横担 | 根 | 1.005 | 0 | 0 | 0 | 不计价 | 按实计算
XZGX2-32 | 材料 | 乙供 | C35000012 | 混凝土杆 | 根 | 2.01 | 0 | 0 | 0 | 不计价 | 按实计算
XZGX2-32 | 材料 | 乙供 | C35000013 | 标牌 | 块 | 3 | 0 | 0 | 0 | 不计价 | 按实计算
XZGX2-32 | 材料 | 乙供 | C35000015 | 底盘 | 块 | 2.01 | 0 | 0 | 0 | 不计价 | 按实计算
XZGX2-32 | 材料 | 乙供 | C99010102 | 其他材料费 | 元 | 6.0928 | 1 | 0 | 0 | 计价 | 按实计算
XZGX2-32 | 机械 | 乙供 | J03-01-033 | 汽车式起重机 起重量 5t | 台班 | 0.0276 | 749.204 | 0 | 0 | 计价 | 按实计算
XZGX2-32 | 机械 | 乙供 | J04-01-002 | 载重汽车 5t | 台班 | 0.1082 | 502.929 | 0 | 0 | 计价 | 按实计算
XZGX2-32 | 机械 | 乙供 | J10-01-001 | 交流弧焊机 容量 21kVA | 台班 | 0.3925 | 66.997 | 0 | 0 | 计价 | 按实计算
XZGX2-32 | 机械 | 乙供 | J13-01-061 | 机动绞磨 5t以内 | 台班 | 0.0752 | 246.366 | 0 | 0 | 计价 | 按实计算
XZGX2-32 | 机械 | 乙供 | J13-01-062 | 手扶机动绞磨 5t以内 | 台班 | 0.0819 | 329.135 | 0 | 0 | 计价 | 按实计算
XZGX2-32 | 机械 | 乙供 | J13-01-090 | 电力工程车 | 台班 | 1.8753 | 464.987 | 0 | 0 | 计价 | 按实计算
XZGX2-33 | 人工 | 乙供 | 9101110 | 线路普通工 | 工日 | 11.1943 | 107 | 0 | 0 | 计价 | 按实计算
XZGX2-33 | 人工 | 乙供 | 9101111 | 线路技术工 | 工日 | 7.4515 | 163 | 0 | 0 | 计价 | 按实计算
XZGX2-33 | 材料 | 乙供 | C07010101 | 平垫铁 综合 | kg | 0.042 | 5.466 | 0 | 0 | 计价 | 按实计算
XZGX2-33 | 材料 | 乙供 | C09031633 | 现浇混凝土C20-40 现场搅拌 | m³ | 0.026 | 324.48 | 0 | 0 | 计价 | 按实计算
XZGX2-33 | 材料 | 乙供 | C12010100 | 电焊条 J422 综合 | kg | 1.7996 | 5.394 | 0 | 0 | 计价 | 按实计算
XZGX2-33 | 材料 | 乙供 | C12020100 | 碳钢气焊丝 综合 | kg | 0.8725 | 7.369 | 0 | 0 | 计价 | 按实计算
XZGX2-33 | 材料 | 乙供 | C13040200 | 弹簧垫圈 | kg | 0.042 | 12.342 | 0 | 0 | 计价 | 按实计算
XZGX2-33 | 材料 | 乙供 | C13050101 | 圆钉 | kg | 0.01 | 6.24 | 0 | 0 | 计价 | 按实计算
XZGX2-33 | 材料 | 乙供 | C14010101 | 镀锌铁丝 综合 | kg | 0.9896 | 5.589 | 0 | 0 | 计价 | 按实计算
XZGX2-33 | 材料 | 乙供 | C16100322 | 铝绑扎线 3.2mm以下 | m | 1.05 | 0.698 | 0 | 0 | 计价 | 按实计算
XZGX2-33 | 材料 | 乙供 | C19110101 | 氧气 | m³ | 1.636 | 4.71 | 0 | 0 | 计价 | 按实计算
XZGX2-33 | 材料 | 乙供 | C19110201 | 乙炔气 | m³ | 0.5781 | 11.501 | 0 | 0 | 计价 | 按实计算
XZGX2-33 | 材料 | 乙供 | C20010101 | 防锈漆 | kg | 0.5454 | 12.654 | 0 | 0 | 计价 | 按实计算
XZGX2-33 | 材料 | 乙供 | C20020101 | 普通磁漆 | kg | 0.2767 | 10.86 | 0 | 0 | 计价 | 按实计算
XZGX2-33 | 材料 | 乙供 | C22010202 | 枕木 | m³ | 0.0071 | 1813.169 | 0 | 0 | 计价 | 按实计算
XZGX2-33 | 材料 | 乙供 | C22040801 | 木桩 | 个 | 8.6 | 3.171 | 0 | 0 | 计价 | 按实计算
XZGX2-33 | 材料 | 乙供 | C22040811 | 竹桩 | 个 | 30.6 | 0.87 | 0 | 0 | 计价 | 按实计算
XZGX2-33 | 材料 | 乙供 | C27000001 | 横担 | 根 | 1.005 | 0 | 0 | 0 | 不计价 | 按实计算
XZGX2-33 | 材料 | 乙供 | C35000012 | 混凝土杆 | 根 | 2.01 | 0 | 0 | 0 | 不计价 | 按实计算
XZGX2-33 | 材料 | 乙供 | C35000013 | 标牌 | 块 | 3 | 0 | 0 | 0 | 不计价 | 按实计算
XZGX2-33 | 材料 | 乙供 | C35000015 | 底盘 | 块 | 2.01 | 0 | 0 | 0 | 不计价 | 按实计算
XZGX2-33 | 材料 | 乙供 | C99010102 | 其他材料费 | 元 | 2.4533 | 1 | 0 | 0 | 计价 | 按实计算
XZGX2-33 | 机械 | 乙供 | J03-01-033 | 汽车式起重机 起重量 5t | 台班 | 0.0276 | 749.204 | 0 | 0 | 计价 | 按实计算
XZGX2-33 | 机械 | 乙供 | J04-01-002 | 载重汽车 5t | 台班 | 0.1082 | 502.929 | 0 | 0 | 计价 | 按实计算
XZGX2-33 | 机械 | 乙供 | J09-01-017 | 污水泵 出口直径 Φ100 | 台班 | 0.722 | 131.39 | 0 | 0 | 计价 | 按实计算
XZGX2-33 | 机械 | 乙供 | J10-01-001 | 交流弧焊机 容量 21kVA | 台班 | 0.3925 | 66.997 | 0 | 0 | 计价 | 按实计算
XZGX2-33 | 机械 | 乙供 | J13-01-061 | 机动绞磨 5t以内 | 台班 | 0.0752 | 246.366 | 0 | 0 | 计价 | 按实计算
XZGX2-33 | 机械 | 乙供 | J13-01-062 | 手扶机动绞磨 5t以内 | 台班 | 0.0819 | 329.135 | 0 | 0 | 计价 | 按实计算
XZGX2-33 | 机械 | 乙供 | J13-01-090 | 电力工程车 | 台班 | 1.4911 | 464.987 | 0 | 0 | 计价 | 按实计算
XZGX2-34 | 人工 | 乙供 | 9101110 | 线路普通工 | 工日 | 8.0731 | 107 | 0 | 0 | 计价 | 按实计算
XZGX2-34 | 人工 | 乙供 | 9101111 | 线路技术工 | 工日 | 8.4154 | 163 | 0 | 0 | 计价 | 按实计算
XZGX2-34 | 材料 | 乙供 | C07010101 | 平垫铁 综合 | kg | 0.042 | 5.466 | 0 | 0 | 计价 | 按实计算
XZGX2-34 | 材料 | 乙供 | C09031633 | 现浇混凝土C20-40 现场搅拌 | m³ | 0.026 | 324.48 | 0 | 0 | 计价 | 按实计算
XZGX2-34 | 材料 | 乙供 | C12010100 | 电焊条 J422 综合 | kg | 1.7996 | 5.394 | 0 | 0 | 计价 | 按实计算
XZGX2-34 | 材料 | 乙供 | C12020100 | 碳钢气焊丝 综合 | kg | 0.8725 | 7.369 | 0 | 0 | 计价 | 按实计算
XZGX2-34 | 材料 | 乙供 | C13040200 | 弹簧垫圈 | kg | 0.042 | 12.342 | 0 | 0 | 计价 | 按实计算
XZGX2-34 | 材料 | 乙供 | C13050101 | 圆钉 | kg | 0.01 | 6.24 | 0 | 0 | 计价 | 按实计算
XZGX2-34 | 材料 | 乙供 | C14010101 | 镀锌铁丝 综合 | kg | 0.9896 | 5.589 | 0 | 0 | 计价 | 按实计算
XZGX2-34 | 材料 | 乙供 | C16100322 | 铝绑扎线 3.2mm以下 | m | 1.05 | 0.698 | 0 | 0 | 计价 | 按实计算
XZGX2-34 | 材料 | 乙供 | C19110101 | 氧气 | m³ | 1.636 | 4.71 | 0 | 0 | 计价 | 按实计算
XZGX2-34 | 材料 | 乙供 | C19110201 | 乙炔气 | m³ | 0.5781 | 11.501 | 0 | 0 | 计价 | 按实计算
XZGX2-34 | 材料 | 乙供 | C20010101 | 防锈漆 | kg | 0.5454 | 12.654 | 0 | 0 | 计价 | 按实计算
XZGX2-34 | 材料 | 乙供 | C20020101 | 普通磁漆 | kg | 0.2767 | 10.86 | 0 | 0 | 计价 | 按实计算
XZGX2-34 | 材料 | 乙供 | C22010202 | 枕木 | m³ | 0.0071 | 1813.169 | 0 | 0 | 计价 | 按实计算
XZGX2-34 | 材料 | 乙供 | C22030201 | 合金钻头 | 支 | 0.507 | 26.066 | 0 | 0 | 计价 | 按实计算
XZGX2-34 | 材料 | 乙供 | C22040801 | 木桩 | 个 | 8.6 | 3.171 | 0 | 0 | 计价 | 按实计算
XZGX2-34 | 材料 | 乙供 | C22040811 | 竹桩 | 个 | 30.6 | 0.87 | 0 | 0 | 计价 | 按实计算
XZGX2-34 | 材料 | 乙供 | C27000001 | 横担 | 根 | 1.005 | 0 | 0 | 0 | 不计价 | 按实计算
XZGX2-34 | 材料 | 乙供 | C35000012 | 混凝土杆 | 根 | 2.01 | 0 | 0 | 0 | 不计价 | 按实计算
XZGX2-34 | 材料 | 乙供 | C35000013 | 标牌 | 块 | 3 | 0 | 0 | 0 | 不计价 | 按实计算
XZGX2-34 | 材料 | 乙供 | C35000015 | 底盘 | 块 | 2.01 | 0 | 0 | 0 | 不计价 | 按实计算
XZGX2-34 | 材料 | 乙供 | C99010102 | 其他材料费 | 元 | 2.7177 | 1 | 0 | 0 | 计价 | 按实计算
XZGX2-34 | 机械 | 乙供 | J01-01-055 | 手持式风动凿岩机 | 台班 | 0.8015 | 11.43 | 0 | 0 | 计价 | 按实计算
XZGX2-34 | 机械 | 乙供 | J03-01-033 | 汽车式起重机 起重量 5t | 台班 | 0.0276 | 749.204 | 0 | 0 | 计价 | 按实计算
XZGX2-34 | 机械 | 乙供 | J04-01-002 | 载重汽车 5t | 台班 | 0.1082 | 502.929 | 0 | 0 | 计价 | 按实计算
XZGX2-34 | 机械 | 乙供 | J10-01-001 | 交流弧焊机 容量 21kVA | 台班 | 0.3925 | 66.997 | 0 | 0 | 计价 | 按实计算
XZGX2-34 | 机械 | 乙供 | J11-01-020 | 电动空气压缩机 排气量 10m³/min | 台班 | 0.0188 | 419.718 | 0 | 0 | 计价 | 按实计算
XZGX2-34 | 机械 | 乙供 | J13-01-061 | 机动绞磨 5t以内 | 台班 | 0.0752 | 246.366 | 0 | 0 | 计价 | 按实计算
XZGX2-34 | 机械 | 乙供 | J13-01-062 | 手扶机动绞磨 5t以内 | 台班 | 0.0819 | 329.135 | 0 | 0 | 计价 | 按实计算
XZGX2-34 | 机械 | 乙供 | J13-01-090 | 电力工程车 | 台班 | 1.5928 | 464.987 | 0 | 0 | 计价 | 按实计算
XZGX2-35 | 人工 | 乙供 | 9101110 | 线路普通工 | 工日 | 12.0155 | 107 | 0 | 0 | 计价 | 按实计算
XZGX2-35 | 人工 | 乙供 | 9101111 | 线路技术工 | 工日 | 10.0799 | 163 | 0 | 0 | 计价 | 按实计算
XZGX2-35 | 材料 | 乙供 | C07010101 | 平垫铁 综合 | kg | 0.042 | 5.466 | 0 | 0 | 计价 | 按实计算
XZGX2-35 | 材料 | 乙供 | C09031633 | 现浇混凝土C20-40 现场搅拌 | m³ | 0.026 | 324.48 | 0 | 0 | 计价 | 按实计算
XZGX2-35 | 材料 | 乙供 | C12010100 | 电焊条 J422 综合 | kg | 1.7996 | 5.394 | 0 | 0 | 计价 | 按实计算
XZGX2-35 | 材料 | 乙供 | C12020100 | 碳钢气焊丝 综合 | kg | 0.8725 | 7.369 | 0 | 0 | 计价 | 按实计算
XZGX2-35 | 材料 | 乙供 | C13040200 | 弹簧垫圈 | kg | 0.042 | 12.342 | 0 | 0 | 计价 | 按实计算
XZGX2-35 | 材料 | 乙供 | C13050101 | 圆钉 | kg | 0.01 | 6.24 | 0 | 0 | 计价 | 按实计算
XZGX2-35 | 材料 | 乙供 | C14010101 | 镀锌铁丝 综合 | kg | 0.9896 | 5.589 | 0 | 0 | 计价 | 按实计算
XZGX2-35 | 材料 | 乙供 | C16100322 | 铝绑扎线 3.2mm以下 | m | 1.05 | 0.698 | 0 | 0 | 计价 | 按实计算
XZGX2-35 | 材料 | 乙供 | C19110101 | 氧气 | m³ | 1.636 | 4.71 | 0 | 0 | 计价 | 按实计算
XZGX2-35 | 材料 | 乙供 | C19110201 | 乙炔气 | m³ | 0.5781 | 11.501 | 0 | 0 | 计价 | 按实计算
XZGX2-35 | 材料 | 乙供 | C20010101 | 防锈漆 | kg | 0.5454 | 12.654 | 0 | 0 | 计价 | 按实计算
XZGX2-35 | 材料 | 乙供 | C20020101 | 普通磁漆 | kg | 0.2767 | 10.86 | 0 | 0 | 计价 | 按实计算
XZGX2-35 | 材料 | 乙供 | C22010202 | 枕木 | m³ | 0.0071 | 1813.169 | 0 | 0 | 计价 | 按实计算
XZGX2-35 | 材料 | 乙供 | C22030201 | 合金钻头 | 支 | 1.0591 | 26.066 | 0 | 0 | 计价 | 按实计算
XZGX2-35 | 材料 | 乙供 | C22040801 | 木桩 | 个 | 8.6 | 3.171 | 0 | 0 | 计价 | 按实计算
XZGX2-35 | 材料 | 乙供 | C22040811 | 竹桩 | 个 | 30.6 | 0.87 | 0 | 0 | 计价 | 按实计算
XZGX2-35 | 材料 | 乙供 | C27000001 | 横担 | 根 | 1.005 | 0 | 0 | 0 | 不计价 | 按实计算
XZGX2-35 | 材料 | 乙供 | C35000012 | 混凝土杆 | 根 | 2.01 | 0 | 0 | 0 | 不计价 | 按实计算
XZGX2-35 | 材料 | 乙供 | C35000013 | 标牌 | 块 | 3 | 0 | 0 | 0 | 不计价 | 按实计算
XZGX2-35 | 材料 | 乙供 | C35000015 | 底盘 | 块 | 2.01 | 0 | 0 | 0 | 不计价 | 按实计算
XZGX2-35 | 材料 | 乙供 | C99010102 | 其他材料费 | 元 | 3.0055 | 1 | 0 | 0 | 计价 | 按实计算
XZGX2-35 | 机械 | 乙供 | J01-01-055 | 手持式风动凿岩机 | 台班 | 1.7203 | 11.43 | 0 | 0 | 计价 | 按实计算
XZGX2-35 | 机械 | 乙供 | J03-01-033 | 汽车式起重机 起重量 5t | 台班 | 0.0276 | 749.204 | 0 | 0 | 计价 | 按实计算
XZGX2-35 | 机械 | 乙供 | J04-01-002 | 载重汽车 5t | 台班 | 0.1082 | 502.929 | 0 | 0 | 计价 | 按实计算
XZGX2-35 | 机械 | 乙供 | J10-01-001 | 交流弧焊机 容量 21kVA | 台班 | 0.3925 | 66.997 | 0 | 0 | 计价 | 按实计算
XZGX2-35 | 机械 | 乙供 | J11-01-020 | 电动空气压缩机 排气量 10m³/min | 台班 | 0.0407 | 419.718 | 0 | 0 | 计价 | 按实计算
XZGX2-35 | 机械 | 乙供 | J13-01-061 | 机动绞磨 5t以内 | 台班 | 0.0752 | 246.366 | 0 | 0 | 计价 | 按实计算
XZGX2-35 | 机械 | 乙供 | J13-01-062 | 手扶机动绞磨 5t以内 | 台班 | 0.0819 | 329.135 | 0 | 0 | 计价 | 按实计算
XZGX2-35 | 机械 | 乙供 | J13-01-090 | 电力工程车 | 台班 | 1.8598 | 464.987 | 0 | 0 | 计价 | 按实计算
XZGX2-36 | 人工 | 乙供 | 9101110 | 线路普通工 | 工日 | 16.9116 | 107 | 0 | 0 | 计价 | 按实计算
XZGX2-36 | 人工 | 乙供 | 9101111 | 线路技术工 | 工日 | 17.0275 | 163 | 0 | 0 | 计价 | 按实计算
XZGX2-36 | 材料 | 乙供 | C07010101 | 平垫铁 综合 | kg | 0.042 | 5.466 | 0 | 0 | 计价 | 按实计算
XZGX2-36 | 材料 | 乙供 | C12010100 | 电焊条 J422 综合 | kg | 5.0715 | 5.394 | 0 | 0 | 计价 | 按实计算
XZGX2-36 | 材料 | 乙供 | C12020100 | 碳钢气焊丝 综合 | kg | 3.4901 | 7.369 | 0 | 0 | 计价 | 按实计算
XZGX2-36 | 材料 | 乙供 | C13040200 | 弹簧垫圈 | kg | 0.042 | 12.342 | 0 | 0 | 计价 | 按实计算
XZGX2-36 | 材料 | 乙供 | C13050101 | 圆钉 | kg | 0.01 | 6.24 | 0 | 0 | 计价 | 按实计算
XZGX2-36 | 材料 | 乙供 | C14010101 | 镀锌铁丝 综合 | kg | 1.0927 | 5.589 | 0 | 0 | 计价 | 按实计算
XZGX2-36 | 材料 | 乙供 | C16100322 | 铝绑扎线 3.2mm以下 | m | 1.05 | 0.698 | 0 | 0 | 计价 | 按实计算
XZGX2-36 | 材料 | 乙供 | C19110101 | 氧气 | m³ | 7.0891 | 4.71 | 0 | 0 | 计价 | 按实计算
XZGX2-36 | 材料 | 乙供 | C19110201 | 乙炔气 | m³ | 2.4866 | 11.501 | 0 | 0 | 计价 | 按实计算
XZGX2-36 | 材料 | 乙供 | C20010101 | 防锈漆 | kg | 2.0177 | 12.654 | 0 | 0 | 计价 | 按实计算
XZGX2-36 | 材料 | 乙供 | C20020101 | 普通磁漆 | kg | 1.0364 | 10.86 | 0 | 0 | 计价 | 按实计算
XZGX2-36 | 材料 | 乙供 | C22010202 | 枕木 | m³ | 0.0203 | 1813.169 | 0 | 0 | 计价 | 按实计算
XZGX2-36 | 材料 | 乙供 | C22040801 | 木桩 | 个 | 8.6 | 3.171 | 0 | 0 | 计价 | 按实计算
XZGX2-36 | 材料 | 乙供 | C22040811 | 竹桩 | 个 | 30.6 | 0.87 | 0 | 0 | 计价 | 按实计算
XZGX2-36 | 材料 | 乙供 | C27000001 | 横担 | 根 | 1.005 | 0 | 0 | 0 | 不计价 | 按实计算
XZGX2-36 | 材料 | 乙供 | C35000012 | 混凝土杆 | 根 | 2.01 | 0 | 0 | 0 | 不计价 | 按实计算
XZGX2-36 | 材料 | 乙供 | C35000013 | 标牌 | 块 | 3 | 0 | 0 | 0 | 不计价 | 按实计算
XZGX2-36 | 材料 | 乙供 | C35000015 | 底盘 | 块 | 2.01 | 0 | 0 | 0 | 不计价 | 按实计算
XZGX2-36 | 材料 | 乙供 | C99010102 | 其他材料费 | 元 | 5.0038 | 1 | 0 | 0 | 计价 | 按实计算
XZGX2-36 | 机械 | 乙供 | J03-01-033 | 汽车式起重机 起重量 5t | 台班 | 0.0368 | 749.204 | 0 | 0 | 计价 | 按实计算
XZGX2-36 | 机械 | 乙供 | J04-01-002 | 载重汽车 5t | 台班 | 0.2811 | 502.929 | 0 | 0 | 计价 | 按实计算
XZGX2-36 | 机械 | 乙供 | J10-01-001 | 交流弧焊机 容量 21kVA | 台班 | 1.1063 | 66.997 | 0 | 0 | 计价 | 按实计算
XZGX2-36 | 机械 | 乙供 | J13-01-062 | 手扶机动绞磨 5t以内 | 台班 | 0.2262 | 329.135 | 0 | 0 | 计价 | 按实计算
XZGX2-36 | 机械 | 乙供 | J13-01-090 | 电力工程车 | 台班 | 2.7547 | 464.987 | 0 | 0 | 计价 | 按实计算
XZGX2-37 | 人工 | 乙供 | 9101110 | 线路普通工 | 工日 | 17.8412 | 107 | 0 | 0 | 计价 | 按实计算
XZGX2-37 | 人工 | 乙供 | 9101111 | 线路技术工 | 工日 | 17.0574 | 163 | 0 | 0 | 计价 | 按实计算
XZGX2-37 | 材料 | 乙供 | C07010101 | 平垫铁 综合 | kg | 0.042 | 5.466 | 0 | 0 | 计价 | 按实计算
XZGX2-37 | 材料 | 乙供 | C08020102 | 方材红白松 二等 | m³ | 0.1252 | 2044.35 | 0 | 0 | 计价 | 按实计算
XZGX2-37 | 材料 | 乙供 | C12010100 | 电焊条 J422 综合 | kg | 5.0715 | 5.394 | 0 | 0 | 计价 | 按实计算
XZGX2-37 | 材料 | 乙供 | C12020100 | 碳钢气焊丝 综合 | kg | 3.4901 | 7.369 | 0 | 0 | 计价 | 按实计算
XZGX2-37 | 材料 | 乙供 | C13040200 | 弹簧垫圈 | kg | 0.042 | 12.342 | 0 | 0 | 计价 | 按实计算
XZGX2-37 | 材料 | 乙供 | C13050101 | 圆钉 | kg | 0.01 | 6.24 | 0 | 0 | 计价 | 按实计算
XZGX2-37 | 材料 | 乙供 | C14010101 | 镀锌铁丝 综合 | kg | 1.0927 | 5.589 | 0 | 0 | 计价 | 按实计算
XZGX2-37 | 材料 | 乙供 | C16100322 | 铝绑扎线 3.2mm以下 | m | 1.05 | 0.698 | 0 | 0 | 计价 | 按实计算
XZGX2-37 | 材料 | 乙供 | C19110101 | 氧气 | m³ | 7.0891 | 4.71 | 0 | 0 | 计价 | 按实计算
XZGX2-37 | 材料 | 乙供 | C19110201 | 乙炔气 | m³ | 2.4866 | 11.501 | 0 | 0 | 计价 | 按实计算
XZGX2-37 | 材料 | 乙供 | C20010101 | 防锈漆 | kg | 2.0177 | 12.654 | 0 | 0 | 计价 | 按实计算
XZGX2-37 | 材料 | 乙供 | C20020101 | 普通磁漆 | kg | 1.0364 | 10.86 | 0 | 0 | 计价 | 按实计算
XZGX2-37 | 材料 | 乙供 | C22010202 | 枕木 | m³ | 0.0203 | 1813.169 | 0 | 0 | 计价 | 按实计算
XZGX2-37 | 材料 | 乙供 | C22040801 | 木桩 | 个 | 8.6 | 3.171 | 0 | 0 | 计价 | 按实计算
XZGX2-37 | 材料 | 乙供 | C22040811 | 竹桩 | 个 | 30.6 | 0.87 | 0 | 0 | 计价 | 按实计算
XZGX2-37 | 材料 | 乙供 | C27000001 | 横担 | 根 | 1.005 | 0 | 0 | 0 | 不计价 | 按实计算
XZGX2-37 | 材料 | 乙供 | C35000012 | 混凝土杆 | 根 | 2.01 | 0 | 0 | 0 | 不计价 | 按实计算
XZGX2-37 | 材料 | 乙供 | C35000013 | 标牌 | 块 | 3 | 0 | 0 | 0 | 不计价 | 按实计算
XZGX2-37 | 材料 | 乙供 | C35000015 | 底盘 | 块 | 2.01 | 0 | 0 | 0 | 不计价 | 按实计算
XZGX2-37 | 材料 | 乙供 | C99010102 | 其他材料费 | 元 | 10.122 | 1 | 0 | 0 | 计价 | 按实计算
XZGX2-37 | 机械 | 乙供 | J03-01-033 | 汽车式起重机 起重量 5t | 台班 | 0.0276 | 749.204 | 0 | 0 | 计价 | 按实计算
XZGX2-37 | 机械 | 乙供 | J04-01-002 | 载重汽车 5t | 台班 | 0.2811 | 502.929 | 0 | 0 | 计价 | 按实计算
XZGX2-37 | 机械 | 乙供 | J10-01-001 | 交流弧焊机 容量 21kVA | 台班 | 1.1063 | 66.997 | 0 | 0 | 计价 | 按实计算
XZGX2-37 | 机械 | 乙供 | J13-01-062 | 手扶机动绞磨 5t以内 | 台班 | 0.2262 | 329.135 | 0 | 0 | 计价 | 按实计算
XZGX2-37 | 机械 | 乙供 | J13-01-090 | 电力工程车 | 台班 | 3.301 | 464.987 | 0 | 0 | 计价 | 按实计算
XZGX2-38 | 人工 | 乙供 | 9101110 | 线路普通工 | 工日 | 22.9409 | 107 | 0 | 0 | 计价 | 按实计算
XZGX2-38 | 人工 | 乙供 | 9101111 | 线路技术工 | 工日 | 16.9046 | 163 | 0 | 0 | 计价 | 按实计算
XZGX2-38 | 材料 | 乙供 | C07010101 | 平垫铁 综合 | kg | 0.042 | 5.466 | 0 | 0 | 计价 | 按实计算
XZGX2-38 | 材料 | 乙供 | C12010100 | 电焊条 J422 综合 | kg | 5.0715 | 5.394 | 0 | 0 | 计价 | 按实计算
XZGX2-38 | 材料 | 乙供 | C12020100 | 碳钢气焊丝 综合 | kg | 3.4901 | 7.369 | 0 | 0 | 计价 | 按实计算
XZGX2-38 | 材料 | 乙供 | C13040200 | 弹簧垫圈 | kg | 0.042 | 12.342 | 0 | 0 | 计价 | 按实计算
XZGX2-38 | 材料 | 乙供 | C13050101 | 圆钉 | kg | 0.01 | 6.24 | 0 | 0 | 计价 | 按实计算
XZGX2-38 | 材料 | 乙供 | C14010101 | 镀锌铁丝 综合 | kg | 1.0927 | 5.589 | 0 | 0 | 计价 | 按实计算
XZGX2-38 | 材料 | 乙供 | C16100322 | 铝绑扎线 3.2mm以下 | m | 1.05 | 0.698 | 0 | 0 | 计价 | 按实计算
XZGX2-38 | 材料 | 乙供 | C19110101 | 氧气 | m³ | 7.0891 | 4.71 | 0 | 0 | 计价 | 按实计算
XZGX2-38 | 材料 | 乙供 | C19110201 | 乙炔气 | m³ | 2.4866 | 11.501 | 0 | 0 | 计价 | 按实计算
XZGX2-38 | 材料 | 乙供 | C20010101 | 防锈漆 | kg | 2.0177 | 12.654 | 0 | 0 | 计价 | 按实计算
XZGX2-38 | 材料 | 乙供 | C20020101 | 普通磁漆 | kg | 1.0364 | 10.86 | 0 | 0 | 计价 | 按实计算
XZGX2-38 | 材料 | 乙供 | C22010202 | 枕木 | m³ | 0.0203 | 1813.169 | 0 | 0 | 计价 | 按实计算
XZGX2-38 | 材料 | 乙供 | C22040801 | 木桩 | 个 | 8.6 | 3.171 | 0 | 0 | 计价 | 按实计算
XZGX2-38 | 材料 | 乙供 | C22040811 | 竹桩 | 个 | 30.6 | 0.87 | 0 | 0 | 计价 | 按实计算
XZGX2-38 | 材料 | 乙供 | C27000001 | 横担 | 根 | 1.005 | 0 | 0 | 0 | 不计价 | 按实计算
XZGX2-38 | 材料 | 乙供 | C35000012 | 混凝土杆 | 根 | 2.01 | 0 | 0 | 0 | 不计价 | 按实计算
XZGX2-38 | 材料 | 乙供 | C35000013 | 标牌 | 块 | 3 | 0 | 0 | 0 | 不计价 | 按实计算
XZGX2-38 | 材料 | 乙供 | C35000015 | 底盘 | 块 | 2.01 | 0 | 0 | 0 | 不计价 | 按实计算
XZGX2-38 | 材料 | 乙供 | C99010102 | 其他材料费 | 元 | 5.0038 | 1 | 0 | 0 | 计价 | 按实计算
XZGX2-38 | 机械 | 乙供 | J03-01-033 | 汽车式起重机 起重量 5t | 台班 | 0.0276 | 749.204 | 0 | 0 | 计价 | 按实计算
XZGX2-38 | 机械 | 乙供 | J04-01-002 | 载重汽车 5t | 台班 | 0.2811 | 502.929 | 0 | 0 | 计价 | 按实计算
XZGX2-38 | 机械 | 乙供 | J09-01-017 | 污水泵 出口直径 Φ100 | 台班 | 1.8698 | 131.39 | 0 | 0 | 计价 | 按实计算
XZGX2-38 | 机械 | 乙供 | J10-01-001 | 交流弧焊机 容量 21kVA | 台班 | 1.1063 | 66.997 | 0 | 0 | 计价 | 按实计算
XZGX2-38 | 机械 | 乙供 | J13-01-062 | 手扶机动绞磨 5t以内 | 台班 | 0.2262 | 329.135 | 0 | 0 | 计价 | 按实计算
XZGX2-38 | 机械 | 乙供 | J13-01-090 | 电力工程车 | 台班 | 2.813 | 464.987 | 0 | 0 | 计价 | 按实计算
XZGX2-39 | 人工 | 乙供 | 9101110 | 线路普通工 | 工日 | 14.7154 | 107 | 0 | 0 | 计价 | 按实计算
XZGX2-39 | 人工 | 乙供 | 9101111 | 线路技术工 | 工日 | 17.7998 | 163 | 0 | 0 | 计价 | 按实计算
XZGX2-39 | 材料 | 乙供 | C07010101 | 平垫铁 综合 | kg | 0.042 | 5.466 | 0 | 0 | 计价 | 按实计算
XZGX2-39 | 材料 | 乙供 | C12010100 | 电焊条 J422 综合 | kg | 5.0715 | 5.394 | 0 | 0 | 计价 | 按实计算
XZGX2-39 | 材料 | 乙供 | C12020100 | 碳钢气焊丝 综合 | kg | 3.4901 | 7.369 | 0 | 0 | 计价 | 按实计算
XZGX2-39 | 材料 | 乙供 | C13040200 | 弹簧垫圈 | kg | 0.042 | 12.342 | 0 | 0 | 计价 | 按实计算
XZGX2-39 | 材料 | 乙供 | C13050101 | 圆钉 | kg | 0.01 | 6.24 | 0 | 0 | 计价 | 按实计算
XZGX2-39 | 材料 | 乙供 | C14010101 | 镀锌铁丝 综合 | kg | 1.0927 | 5.589 | 0 | 0 | 计价 | 按实计算
XZGX2-39 | 材料 | 乙供 | C16100322 | 铝绑扎线 3.2mm以下 | m | 1.05 | 0.698 | 0 | 0 | 计价 | 按实计算
XZGX2-39 | 材料 | 乙供 | C19110101 | 氧气 | m³ | 7.0891 | 4.71 | 0 | 0 | 计价 | 按实计算
XZGX2-39 | 材料 | 乙供 | C19110201 | 乙炔气 | m³ | 2.4866 | 11.501 | 0 | 0 | 计价 | 按实计算
XZGX2-39 | 材料 | 乙供 | C20010101 | 防锈漆 | kg | 2.0177 | 12.654 | 0 | 0 | 计价 | 按实计算
XZGX2-39 | 材料 | 乙供 | C20020101 | 普通磁漆 | kg | 1.0364 | 10.86 | 0 | 0 | 计价 | 按实计算
XZGX2-39 | 材料 | 乙供 | C22010202 | 枕木 | m³ | 0.0203 | 1813.169 | 0 | 0 | 计价 | 按实计算
XZGX2-39 | 材料 | 乙供 | C22030201 | 合金钻头 | 支 | 0.5577 | 26.066 | 0 | 0 | 计价 | 按实计算
XZGX2-39 | 材料 | 乙供 | C22040801 | 木桩 | 个 | 8.6 | 3.171 | 0 | 0 | 计价 | 按实计算
XZGX2-39 | 材料 | 乙供 | C22040811 | 竹桩 | 个 | 30.6 | 0.87 | 0 | 0 | 计价 | 按实计算
XZGX2-39 | 材料 | 乙供 | C27000001 | 横担 | 根 | 1.005 | 0 | 0 | 0 | 不计价 | 按实计算
XZGX2-39 | 材料 | 乙供 | C35000012 | 混凝土杆 | 根 | 2.01 | 0 | 0 | 0 | 不计价 | 按实计算
XZGX2-39 | 材料 | 乙供 | C35000013 | 标牌 | 块 | 3 | 0 | 0 | 0 | 不计价 | 按实计算
XZGX2-39 | 材料 | 乙供 | C35000015 | 底盘 | 块 | 2.01 | 0 | 0 | 0 | 不计价 | 按实计算
XZGX2-39 | 材料 | 乙供 | C99010102 | 其他材料费 | 元 | 5.2946 | 1 | 0 | 0 | 计价 | 按实计算
XZGX2-39 | 机械 | 乙供 | J01-01-055 | 手持式风动凿岩机 | 台班 | 0.9256 | 11.43 | 0 | 0 | 计价 | 按实计算
XZGX2-39 | 机械 | 乙供 | J03-01-033 | 汽车式起重机 起重量 5t | 台班 | 0.0276 | 749.204 | 0 | 0 | 计价 | 按实计算
XZGX2-39 | 机械 | 乙供 | J04-01-002 | 载重汽车 5t | 台班 | 0.2811 | 502.929 | 0 | 0 | 计价 | 按实计算
XZGX2-39 | 机械 | 乙供 | J10-01-001 | 交流弧焊机 容量 21kVA | 台班 | 1.1063 | 66.997 | 0 | 0 | 计价 | 按实计算
XZGX2-39 | 机械 | 乙供 | J11-01-020 | 电动空气压缩机 排气量 10m³/min | 台班 | 0.0222 | 419.718 | 0 | 0 | 计价 | 按实计算
XZGX2-39 | 机械 | 乙供 | J13-01-062 | 手扶机动绞磨 5t以内 | 台班 | 0.2262 | 329.135 | 0 | 0 | 计价 | 按实计算
XZGX2-39 | 机械 | 乙供 | J13-01-090 | 电力工程车 | 台班 | 2.8478 | 464.987 | 0 | 0 | 计价 | 按实计算
XZGX2-40 | 人工 | 乙供 | 9101110 | 线路普通工 | 工日 | 19.2686 | 107 | 0 | 0 | 计价 | 按实计算
XZGX2-40 | 人工 | 乙供 | 9101111 | 线路技术工 | 工日 | 19.7222 | 163 | 0 | 0 | 计价 | 按实计算
XZGX2-40 | 材料 | 乙供 | C07010101 | 平垫铁 综合 | kg | 0.042 | 5.466 | 0 | 0 | 计价 | 按实计算
XZGX2-40 | 材料 | 乙供 | C12010100 | 电焊条 J422 综合 | kg | 5.0715 | 5.394 | 0 | 0 | 计价 | 按实计算
XZGX2-40 | 材料 | 乙供 | C12020100 | 碳钢气焊丝 综合 | kg | 3.4901 | 7.369 | 0 | 0 | 计价 | 按实计算
XZGX2-40 | 材料 | 乙供 | C13040200 | 弹簧垫圈 | kg | 0.042 | 12.342 | 0 | 0 | 计价 | 按实计算
XZGX2-40 | 材料 | 乙供 | C13050101 | 圆钉 | kg | 0.01 | 6.24 | 0 | 0 | 计价 | 按实计算
XZGX2-40 | 材料 | 乙供 | C14010101 | 镀锌铁丝 综合 | kg | 1.0927 | 5.589 | 0 | 0 | 计价 | 按实计算
XZGX2-40 | 材料 | 乙供 | C16100322 | 铝绑扎线 3.2mm以下 | m | 1.05 | 0.698 | 0 | 0 | 计价 | 按实计算
XZGX2-40 | 材料 | 乙供 | C19110101 | 氧气 | m³ | 7.0891 | 4.71 | 0 | 0 | 计价 | 按实计算
XZGX2-40 | 材料 | 乙供 | C19110201 | 乙炔气 | m³ | 2.4866 | 11.501 | 0 | 0 | 计价 | 按实计算
XZGX2-40 | 材料 | 乙供 | C20010101 | 防锈漆 | kg | 2.0177 | 12.654 | 0 | 0 | 计价 | 按实计算
XZGX2-40 | 材料 | 乙供 | C20020101 | 普通磁漆 | kg | 1.0364 | 10.86 | 0 | 0 | 计价 | 按实计算
XZGX2-40 | 材料 | 乙供 | C22010202 | 枕木 | m³ | 0.0203 | 1813.169 | 0 | 0 | 计价 | 按实计算
XZGX2-40 | 材料 | 乙供 | C22030201 | 合金钻头 | 支 | 1.165 | 26.066 | 0 | 0 | 计价 | 按实计算
XZGX2-40 | 材料 | 乙供 | C22040801 | 木桩 | 个 | 8.6 | 3.171 | 0 | 0 | 计价 | 按实计算
XZGX2-40 | 材料 | 乙供 | C22040811 | 竹桩 | 个 | 30.6 | 0.87 | 0 | 0 | 计价 | 按实计算
XZGX2-40 | 材料 | 乙供 | C27000001 | 横担 | 根 | 1.005 | 0 | 0 | 0 | 不计价 | 按实计算
XZGX2-40 | 材料 | 乙供 | C35000012 | 混凝土杆 | 根 | 2.01 | 0 | 0 | 0 | 不计价 | 按实计算
XZGX2-40 | 材料 | 乙供 | C35000013 | 标牌 | 块 | 3 | 0 | 0 | 0 | 不计价 | 按实计算
XZGX2-40 | 材料 | 乙供 | C35000015 | 底盘 | 块 | 2.01 | 0 | 0 | 0 | 不计价 | 按实计算
XZGX2-40 | 材料 | 乙供 | C99010102 | 其他材料费 | 元 | 5.6113 | 1 | 0 | 0 | 计价 | 按实计算
XZGX2-40 | 机械 | 乙供 | J01-01-055 | 手持式风动凿岩机 | 台班 | 1.9863 | 11.43 | 0 | 0 | 计价 | 按实计算
XZGX2-40 | 机械 | 乙供 | J03-01-033 | 汽车式起重机 起重量 5t | 台班 | 0.0276 | 749.204 | 0 | 0 | 计价 | 按实计算
XZGX2-40 | 机械 | 乙供 | J04-01-002 | 载重汽车 5t | 台班 | 0.2811 | 502.929 | 0 | 0 | 计价 | 按实计算
XZGX2-40 | 机械 | 乙供 | J10-01-001 | 交流弧焊机 容量 21kVA | 台班 | 1.1063 | 66.997 | 0 | 0 | 计价 | 按实计算
XZGX2-40 | 机械 | 乙供 | J11-01-020 | 电动空气压缩机 排气量 10m³/min | 台班 | 0.0471 | 419.718 | 0 | 0 | 计价 | 按实计算
XZGX2-40 | 机械 | 乙供 | J13-01-062 | 手扶机动绞磨 5t以内 | 台班 | 0.2262 | 329.135 | 0 | 0 | 计价 | 按实计算
XZGX2-40 | 机械 | 乙供 | J13-01-090 | 电力工程车 | 台班 | 3.1566 | 464.987 | 0 | 0 | 计价 | 按实计算
XZGX2-41 | 人工 | 乙供 | 9101110 | 线路普通工 | 工日 | 19.4408 | 107 | 0 | 0 | 计价 | 按实计算
XZGX2-41 | 人工 | 乙供 | 9101111 | 线路技术工 | 工日 | 20.7919 | 163 | 0 | 0 | 计价 | 按实计算
XZGX2-41 | 材料 | 乙供 | C07010101 | 平垫铁 综合 | kg | 0.042 | 5.466 | 0 | 0 | 计价 | 按实计算
XZGX2-41 | 材料 | 乙供 | C12010100 | 电焊条 J422 综合 | kg | 5.0715 | 5.394 | 0 | 0 | 计价 | 按实计算
XZGX2-41 | 材料 | 乙供 | C12020100 | 碳钢气焊丝 综合 | kg | 3.4901 | 7.369 | 0 | 0 | 计价 | 按实计算
XZGX2-41 | 材料 | 乙供 | C13040200 | 弹簧垫圈 | kg | 0.042 | 12.342 | 0 | 0 | 计价 | 按实计算
XZGX2-41 | 材料 | 乙供 | C13050101 | 圆钉 | kg | 0.01 | 6.24 | 0 | 0 | 计价 | 按实计算
XZGX2-41 | 材料 | 乙供 | C14010101 | 镀锌铁丝 综合 | kg | 1.1362 | 5.589 | 0 | 0 | 计价 | 按实计算
XZGX2-41 | 材料 | 乙供 | C16100322 | 铝绑扎线 3.2mm以下 | m | 1.05 | 0.698 | 0 | 0 | 计价 | 按实计算
XZGX2-41 | 材料 | 乙供 | C19110101 | 氧气 | m³ | 7.0891 | 4.71 | 0 | 0 | 计价 | 按实计算
XZGX2-41 | 材料 | 乙供 | C19110201 | 乙炔气 | m³ | 2.4866 | 11.501 | 0 | 0 | 计价 | 按实计算
XZGX2-41 | 材料 | 乙供 | C20010101 | 防锈漆 | kg | 2.0177 | 12.654 | 0 | 0 | 计价 | 按实计算
XZGX2-41 | 材料 | 乙供 | C20020101 | 普通磁漆 | kg | 1.099 | 10.86 | 0 | 0 | 计价 | 按实计算
XZGX2-41 | 材料 | 乙供 | C22010202 | 枕木 | m³ | 0.0238 | 1813.169 | 0 | 0 | 计价 | 按实计算
XZGX2-41 | 材料 | 乙供 | C22040801 | 木桩 | 个 | 8.6 | 3.171 | 0 | 0 | 计价 | 按实计算
XZGX2-41 | 材料 | 乙供 | C22040811 | 竹桩 | 个 | 30.6 | 0.87 | 0 | 0 | 计价 | 按实计算
XZGX2-41 | 材料 | 乙供 | C27000001 | 横担 | 根 | 1.005 | 0 | 0 | 0 | 不计价 | 按实计算
XZGX2-41 | 材料 | 乙供 | C35000012 | 混凝土杆 | 根 | 2.01 | 0 | 0 | 0 | 不计价 | 按实计算
XZGX2-41 | 材料 | 乙供 | C35000013 | 标牌 | 块 | 3 | 0 | 0 | 0 | 不计价 | 按实计算
XZGX2-41 | 材料 | 乙供 | C35000015 | 底盘 | 块 | 2.01 | 0 | 0 | 0 | 不计价 | 按实计算
XZGX2-41 | 材料 | 乙供 | C99010102 | 其他材料费 | 元 | 5.1492 | 1 | 0 | 0 | 计价 | 按实计算
XZGX2-41 | 机械 | 乙供 | J03-01-033 | 汽车式起重机 起重量 5t | 台班 | 0.0498 | 749.204 | 0 | 0 | 计价 | 按实计算
XZGX2-41 | 机械 | 乙供 | J04-01-002 | 载重汽车 5t | 台班 | 0.426 | 502.929 | 0 | 0 | 计价 | 按实计算
XZGX2-41 | 机械 | 乙供 | J10-01-001 | 交流弧焊机 容量 21kVA | 台班 | 1.1063 | 66.997 | 0 | 0 | 计价 | 按实计算
XZGX2-41 | 机械 | 乙供 | J13-01-062 | 手扶机动绞磨 5t以内 | 台班 | 0.382 | 329.135 | 0 | 0 | 计价 | 按实计算
XZGX2-41 | 机械 | 乙供 | J13-01-090 | 电力工程车 | 台班 | 2.8977 | 464.987 | 0 | 0 | 计价 | 按实计算
XZGX2-42 | 人工 | 乙供 | 9101110 | 线路普通工 | 工日 | 20.2388 | 107 | 0 | 0 | 计价 | 按实计算
XZGX2-42 | 人工 | 乙供 | 9101111 | 线路技术工 | 工日 | 20.6256 | 163 | 0 | 0 | 计价 | 按实计算
XZGX2-42 | 材料 | 乙供 | C07010101 | 平垫铁 综合 | kg | 0.042 | 5.466 | 0 | 0 | 计价 | 按实计算
XZGX2-42 | 材料 | 乙供 | C08020102 | 方材红白松 二等 | m³ | 0.1252 | 2044.35 | 0 | 0 | 计价 | 按实计算
XZGX2-42 | 材料 | 乙供 | C12010100 | 电焊条 J422 综合 | kg | 5.0715 | 5.394 | 0 | 0 | 计价 | 按实计算
XZGX2-42 | 材料 | 乙供 | C12020100 | 碳钢气焊丝 综合 | kg | 3.4901 | 7.369 | 0 | 0 | 计价 | 按实计算
XZGX2-42 | 材料 | 乙供 | C13040200 | 弹簧垫圈 | kg | 0.042 | 12.342 | 0 | 0 | 计价 | 按实计算
XZGX2-42 | 材料 | 乙供 | C13050101 | 圆钉 | kg | 0.01 | 6.24 | 0 | 0 | 计价 | 按实计算
XZGX2-42 | 材料 | 乙供 | C14010101 | 镀锌铁丝 综合 | kg | 1.1362 | 5.589 | 0 | 0 | 计价 | 按实计算
XZGX2-42 | 材料 | 乙供 | C16100322 | 铝绑扎线 3.2mm以下 | m | 1.05 | 0.698 | 0 | 0 | 计价 | 按实计算
XZGX2-42 | 材料 | 乙供 | C19110101 | 氧气 | m³ | 7.0891 | 4.71 | 0 | 0 | 计价 | 按实计算
XZGX2-42 | 材料 | 乙供 | C19110201 | 乙炔气 | m³ | 2.4866 | 11.501 | 0 | 0 | 计价 | 按实计算
XZGX2-42 | 材料 | 乙供 | C20010101 | 防锈漆 | kg | 2.0177 | 12.654 | 0 | 0 | 计价 | 按实计算
XZGX2-42 | 材料 | 乙供 | C20020101 | 普通磁漆 | kg | 1.099 | 10.86 | 0 | 0 | 计价 | 按实计算
XZGX2-42 | 材料 | 乙供 | C22010202 | 枕木 | m³ | 0.0238 | 1813.169 | 0 | 0 | 计价 | 按实计算
XZGX2-42 | 材料 | 乙供 | C22040801 | 木桩 | 个 | 8.6 | 3.171 | 0 | 0 | 计价 | 按实计算
XZGX2-42 | 材料 | 乙供 | C22040811 | 竹桩 | 个 | 30.6 | 0.87 | 0 | 0 | 计价 | 按实计算
XZGX2-42 | 材料 | 乙供 | C27000001 | 横担 | 根 | 1.005 | 0 | 0 | 0 | 不计价 | 按实计算
XZGX2-42 | 材料 | 乙供 | C35000012 | 混凝土杆 | 根 | 2.01 | 0 | 0 | 0 | 不计价 | 按实计算
XZGX2-42 | 材料 | 乙供 | C35000013 | 标牌 | 块 | 3 | 0 | 0 | 0 | 不计价 | 按实计算
XZGX2-42 | 材料 | 乙供 | C35000015 | 底盘 | 块 | 2.01 | 0 | 0 | 0 | 不计价 | 按实计算
XZGX2-42 | 材料 | 乙供 | C99010102 | 其他材料费 | 元 | 10.2674 | 1 | 0 | 0 | 计价 | 按实计算
XZGX2-42 | 机械 | 乙供 | J03-01-033 | 汽车式起重机 起重量 5t | 台班 | 0.0276 | 749.204 | 0 | 0 | 计价 | 按实计算
XZGX2-42 | 机械 | 乙供 | J04-01-002 | 载重汽车 5t | 台班 | 0.426 | 502.929 | 0 | 0 | 计价 | 按实计算
XZGX2-42 | 机械 | 乙供 | J10-01-001 | 交流弧焊机 容量 21kVA | 台班 | 1.1063 | 66.997 | 0 | 0 | 计价 | 按实计算
XZGX2-42 | 机械 | 乙供 | J13-01-062 | 手扶机动绞磨 5t以内 | 台班 | 0.382 | 329.135 | 0 | 0 | 计价 | 按实计算
XZGX2-42 | 机械 | 乙供 | J13-01-090 | 电力工程车 | 台班 | 3.444 | 464.987 | 0 | 0 | 计价 | 按实计算
XZGX2-43 | 人工 | 乙供 | 9101110 | 线路普通工 | 工日 | 25.3385 | 107 | 0 | 0 | 计价 | 按实计算
XZGX2-43 | 人工 | 乙供 | 9101111 | 线路技术工 | 工日 | 20.4728 | 163 | 0 | 0 | 计价 | 按实计算
XZGX2-43 | 材料 | 乙供 | C07010101 | 平垫铁 综合 | kg | 0.042 | 5.466 | 0 | 0 | 计价 | 按实计算
XZGX2-43 | 材料 | 乙供 | C12010100 | 电焊条 J422 综合 | kg | 5.0715 | 5.394 | 0 | 0 | 计价 | 按实计算
XZGX2-43 | 材料 | 乙供 | C12020100 | 碳钢气焊丝 综合 | kg | 3.4901 | 7.369 | 0 | 0 | 计价 | 按实计算
XZGX2-43 | 材料 | 乙供 | C13040200 | 弹簧垫圈 | kg | 0.042 | 12.342 | 0 | 0 | 计价 | 按实计算
XZGX2-43 | 材料 | 乙供 | C13050101 | 圆钉 | kg | 0.01 | 6.24 | 0 | 0 | 计价 | 按实计算
XZGX2-43 | 材料 | 乙供 | C14010101 | 镀锌铁丝 综合 | kg | 1.1362 | 5.589 | 0 | 0 | 计价 | 按实计算
XZGX2-43 | 材料 | 乙供 | C16100322 | 铝绑扎线 3.2mm以下 | m | 1.05 | 0.698 | 0 | 0 | 计价 | 按实计算
XZGX2-43 | 材料 | 乙供 | C19110101 | 氧气 | m³ | 7.0891 | 4.71 | 0 | 0 | 计价 | 按实计算
XZGX2-43 | 材料 | 乙供 | C19110201 | 乙炔气 | m³ | 2.4866 | 11.501 | 0 | 0 | 计价 | 按实计算
XZGX2-43 | 材料 | 乙供 | C20010101 | 防锈漆 | kg | 2.0177 | 12.654 | 0 | 0 | 计价 | 按实计算
XZGX2-43 | 材料 | 乙供 | C20020101 | 普通磁漆 | kg | 1.099 | 10.86 | 0 | 0 | 计价 | 按实计算
XZGX2-43 | 材料 | 乙供 | C22010202 | 枕木 | m³ | 0.0238 | 1813.169 | 0 | 0 | 计价 | 按实计算
XZGX2-43 | 材料 | 乙供 | C22040801 | 木桩 | 个 | 8.6 | 3.171 | 0 | 0 | 计价 | 按实计算
XZGX2-43 | 材料 | 乙供 | C22040811 | 竹桩 | 个 | 30.6 | 0.87 | 0 | 0 | 计价 | 按实计算
XZGX2-43 | 材料 | 乙供 | C27000001 | 横担 | 根 | 1.005 | 0 | 0 | 0 | 不计价 | 按实计算
XZGX2-43 | 材料 | 乙供 | C35000012 | 混凝土杆 | 根 | 2.01 | 0 | 0 | 0 | 不计价 | 按实计算
XZGX2-43 | 材料 | 乙供 | C35000013 | 标牌 | 块 | 3 | 0 | 0 | 0 | 不计价 | 按实计算
XZGX2-43 | 材料 | 乙供 | C35000015 | 底盘 | 块 | 2.01 | 0 | 0 | 0 | 不计价 | 按实计算
XZGX2-43 | 材料 | 乙供 | C99010102 | 其他材料费 | 元 | 5.1492 | 1 | 0 | 0 | 计价 | 按实计算
XZGX2-43 | 机械 | 乙供 | J03-01-033 | 汽车式起重机 起重量 5t | 台班 | 0.0276 | 749.204 | 0 | 0 | 计价 | 按实计算
XZGX2-43 | 机械 | 乙供 | J04-01-002 | 载重汽车 5t | 台班 | 0.426 | 502.929 | 0 | 0 | 计价 | 按实计算
XZGX2-43 | 机械 | 乙供 | J09-01-017 | 污水泵 出口直径 Φ100 | 台班 | 1.8698 | 131.39 | 0 | 0 | 计价 | 按实计算
XZGX2-43 | 机械 | 乙供 | J10-01-001 | 交流弧焊机 容量 21kVA | 台班 | 1.1063 | 66.997 | 0 | 0 | 计价 | 按实计算
XZGX2-43 | 机械 | 乙供 | J13-01-062 | 手扶机动绞磨 5t以内 | 台班 | 0.382 | 329.135 | 0 | 0 | 计价 | 按实计算
XZGX2-43 | 机械 | 乙供 | J13-01-090 | 电力工程车 | 台班 | 2.956 | 464.987 | 0 | 0 | 计价 | 按实计算
XZGX2-44 | 人工 | 乙供 | 9101110 | 线路普通工 | 工日 | 17.113 | 107 | 0 | 0 | 计价 | 按实计算
XZGX2-44 | 人工 | 乙供 | 9101111 | 线路技术工 | 工日 | 21.368 | 163 | 0 | 0 | 计价 | 按实计算
XZGX2-44 | 材料 | 乙供 | C07010101 | 平垫铁 综合 | kg | 0.042 | 5.466 | 0 | 0 | 计价 | 按实计算
XZGX2-44 | 材料 | 乙供 | C12010100 | 电焊条 J422 综合 | kg | 5.0715 | 5.394 | 0 | 0 | 计价 | 按实计算
XZGX2-44 | 材料 | 乙供 | C12020100 | 碳钢气焊丝 综合 | kg | 3.4901 | 7.369 | 0 | 0 | 计价 | 按实计算
XZGX2-44 | 材料 | 乙供 | C13040200 | 弹簧垫圈 | kg | 0.042 | 12.342 | 0 | 0 | 计价 | 按实计算
XZGX2-44 | 材料 | 乙供 | C13050101 | 圆钉 | kg | 0.01 | 6.24 | 0 | 0 | 计价 | 按实计算
XZGX2-44 | 材料 | 乙供 | C14010101 | 镀锌铁丝 综合 | kg | 1.1362 | 5.589 | 0 | 0 | 计价 | 按实计算
XZGX2-44 | 材料 | 乙供 | C16100322 | 铝绑扎线 3.2mm以下 | m | 1.05 | 0.698 | 0 | 0 | 计价 | 按实计算
XZGX2-44 | 材料 | 乙供 | C19110101 | 氧气 | m³ | 7.0891 | 4.71 | 0 | 0 | 计价 | 按实计算
XZGX2-44 | 材料 | 乙供 | C19110201 | 乙炔气 | m³ | 2.4866 | 11.501 | 0 | 0 | 计价 | 按实计算
XZGX2-44 | 材料 | 乙供 | C20010101 | 防锈漆 | kg | 2.0177 | 12.654 | 0 | 0 | 计价 | 按实计算
XZGX2-44 | 材料 | 乙供 | C20020101 | 普通磁漆 | kg | 1.099 | 10.86 | 0 | 0 | 计价 | 按实计算
XZGX2-44 | 材料 | 乙供 | C22010202 | 枕木 | m³ | 0.0238 | 1813.169 | 0 | 0 | 计价 | 按实计算
XZGX2-44 | 材料 | 乙供 | C22030201 | 合金钻头 | 支 | 0.5577 | 26.066 | 0 | 0 | 计价 | 按实计算
XZGX2-44 | 材料 | 乙供 | C22040801 | 木桩 | 个 | 8.6 | 3.171 | 0 | 0 | 计价 | 按实计算
XZGX2-44 | 材料 | 乙供 | C22040811 | 竹桩 | 个 | 30.6 | 0.87 | 0 | 0 | 计价 | 按实计算
XZGX2-44 | 材料 | 乙供 | C27000001 | 横担 | 根 | 1.005 | 0 | 0 | 0 | 不计价 | 按实计算
XZGX2-44 | 材料 | 乙供 | C35000012 | 混凝土杆 | 根 | 2.01 | 0 | 0 | 0 | 不计价 | 按实计算
XZGX2-44 | 材料 | 乙供 | C35000013 | 标牌 | 块 | 3 | 0 | 0 | 0 | 不计价 | 按实计算
XZGX2-44 | 材料 | 乙供 | C35000015 | 底盘 | 块 | 2.01 | 0 | 0 | 0 | 不计价 | 按实计算
XZGX2-44 | 材料 | 乙供 | C99010102 | 其他材料费 | 元 | 5.44 | 1 | 0 | 0 | 计价 | 按实计算
XZGX2-44 | 机械 | 乙供 | J01-01-055 | 手持式风动凿岩机 | 台班 | 0.9256 | 11.43 | 0 | 0 | 计价 | 按实计算
XZGX2-44 | 机械 | 乙供 | J03-01-033 | 汽车式起重机 起重量 5t | 台班 | 0.0276 | 749.204 | 0 | 0 | 计价 | 按实计算
XZGX2-44 | 机械 | 乙供 | J04-01-002 | 载重汽车 5t | 台班 | 0.426 | 502.929 | 0 | 0 | 计价 | 按实计算
XZGX2-44 | 机械 | 乙供 | J10-01-001 | 交流弧焊机 容量 21kVA | 台班 | 1.1063 | 66.997 | 0 | 0 | 计价 | 按实计算
XZGX2-44 | 机械 | 乙供 | J11-01-020 | 电动空气压缩机 排气量 10m³/min | 台班 | 0.0222 | 419.718 | 0 | 0 | 计价 | 按实计算
XZGX2-44 | 机械 | 乙供 | J13-01-062 | 手扶机动绞磨 5t以内 | 台班 | 0.382 | 329.135 | 0 | 0 | 计价 | 按实计算
XZGX2-44 | 机械 | 乙供 | J13-01-090 | 电力工程车 | 台班 | 2.9908 | 464.987 | 0 | 0 | 计价 | 按实计算
XZGX2-45 | 人工 | 乙供 | 9101110 | 线路普通工 | 工日 | 21.6662 | 107 | 0 | 0 | 计价 | 按实计算
XZGX2-45 | 人工 | 乙供 | 9101111 | 线路技术工 | 工日 | 23.2904 | 163 | 0 | 0 | 计价 | 按实计算
XZGX2-45 | 材料 | 乙供 | C07010101 | 平垫铁 综合 | kg | 0.042 | 5.466 | 0 | 0 | 计价 | 按实计算
XZGX2-45 | 材料 | 乙供 | C12010100 | 电焊条 J422 综合 | kg | 5.0715 | 5.394 | 0 | 0 | 计价 | 按实计算
XZGX2-45 | 材料 | 乙供 | C12020100 | 碳钢气焊丝 综合 | kg | 3.4901 | 7.369 | 0 | 0 | 计价 | 按实计算
XZGX2-45 | 材料 | 乙供 | C13040200 | 弹簧垫圈 | kg | 0.042 | 12.342 | 0 | 0 | 计价 | 按实计算
XZGX2-45 | 材料 | 乙供 | C13050101 | 圆钉 | kg | 0.01 | 6.24 | 0 | 0 | 计价 | 按实计算
XZGX2-45 | 材料 | 乙供 | C14010101 | 镀锌铁丝 综合 | kg | 1.1362 | 5.589 | 0 | 0 | 计价 | 按实计算
XZGX2-45 | 材料 | 乙供 | C16100322 | 铝绑扎线 3.2mm以下 | m | 1.05 | 0.698 | 0 | 0 | 计价 | 按实计算
XZGX2-45 | 材料 | 乙供 | C19110101 | 氧气 | m³ | 7.0891 | 4.71 | 0 | 0 | 计价 | 按实计算
XZGX2-45 | 材料 | 乙供 | C19110201 | 乙炔气 | m³ | 2.4866 | 11.501 | 0 | 0 | 计价 | 按实计算
XZGX2-45 | 材料 | 乙供 | C20010101 | 防锈漆 | kg | 2.0177 | 12.654 | 0 | 0 | 计价 | 按实计算
XZGX2-45 | 材料 | 乙供 | C20020101 | 普通磁漆 | kg | 1.099 | 10.86 | 0 | 0 | 计价 | 按实计算
XZGX2-45 | 材料 | 乙供 | C22010202 | 枕木 | m³ | 0.0238 | 1813.169 | 0 | 0 | 计价 | 按实计算
XZGX2-45 | 材料 | 乙供 | C22030201 | 合金钻头 | 支 | 1.165 | 26.066 | 0 | 0 | 计价 | 按实计算
XZGX2-45 | 材料 | 乙供 | C22040801 | 木桩 | 个 | 8.6 | 3.171 | 0 | 0 | 计价 | 按实计算
XZGX2-45 | 材料 | 乙供 | C22040811 | 竹桩 | 个 | 30.6 | 0.87 | 0 | 0 | 计价 | 按实计算
XZGX2-45 | 材料 | 乙供 | C27000001 | 横担 | 根 | 1.005 | 0 | 0 | 0 | 不计价 | 按实计算
XZGX2-45 | 材料 | 乙供 | C35000012 | 混凝土杆 | 根 | 2.01 | 0 | 0 | 0 | 不计价 | 按实计算
XZGX2-45 | 材料 | 乙供 | C35000013 | 标牌 | 块 | 3 | 0 | 0 | 0 | 不计价 | 按实计算
XZGX2-45 | 材料 | 乙供 | C35000015 | 底盘 | 块 | 2.01 | 0 | 0 | 0 | 不计价 | 按实计算
XZGX2-45 | 材料 | 乙供 | C99010102 | 其他材料费 | 元 | 5.7567 | 1 | 0 | 0 | 计价 | 按实计算
XZGX2-45 | 机械 | 乙供 | J01-01-055 | 手持式风动凿岩机 | 台班 | 1.9863 | 11.43 | 0 | 0 | 计价 | 按实计算
XZGX2-45 | 机械 | 乙供 | J03-01-033 | 汽车式起重机 起重量 5t | 台班 | 0.0276 | 749.204 | 0 | 0 | 计价 | 按实计算
XZGX2-45 | 机械 | 乙供 | J04-01-002 | 载重汽车 5t | 台班 | 0.426 | 502.929 | 0 | 0 | 计价 | 按实计算
XZGX2-45 | 机械 | 乙供 | J10-01-001 | 交流弧焊机 容量 21kVA | 台班 | 1.1063 | 66.997 | 0 | 0 | 计价 | 按实计算
XZGX2-45 | 机械 | 乙供 | J11-01-020 | 电动空气压缩机 排气量 10m³/min | 台班 | 0.0471 | 419.718 | 0 | 0 | 计价 | 按实计算
XZGX2-45 | 机械 | 乙供 | J13-01-062 | 手扶机动绞磨 5t以内 | 台班 | 0.382 | 329.135 | 0 | 0 | 计价 | 按实计算
XZGX2-45 | 机械 | 乙供 | J13-01-090 | 电力工程车 | 台班 | 3.2996 | 464.987 | 0 | 0 | 计价 | 按实计算
XZGX2-46 | 人工 | 乙供 | 9101110 | 线路普通工 | 工日 | 0.0507 | 107 | 0 | 0 | 计价 | 按实计算
XZGX2-46 | 人工 | 乙供 | 9101111 | 线路技术工 | 工日 | 0.1143 | 163 | 0 | 0 | 计价 | 按实计算
XZGX2-46 | 材料 | 乙供 | C13011100 | 膨胀螺栓 综合 | 套 | 2.9798 | 1.438 | 0 | 0 | 计价 | 按实计算
XZGX2-46 | 材料 | 乙供 | C20030101 | 普通调和漆 | kg | 0.0212 | 13.9 | 0 | 0 | 计价 | 按实计算
XZGX2-46 | 材料 | 乙供 | C22030201 | 合金钻头 | 支 | 0.0337 | 26.066 | 0 | 0 | 计价 | 按实计算
XZGX2-46 | 材料 | 乙供 | C27000001 | 横担 | 根 | 1.005 | 0 | 0 | 0 | 不计价 | 按实计算
XZGX2-46 | 材料 | 乙供 | C99010102 | 其他材料费 | 元 | 0.1092 | 1 | 0 | 0 | 计价 | 按实计算
XZGX2-46 | 机械 | 乙供 | J13-01-090 | 电力工程车 | 台班 | 0.0052 | 464.987 | 0 | 0 | 计价 | 按实计算
XZGX2-47 | 人工 | 乙供 | 9101110 | 线路普通工 | 工日 | 0.0725 | 107 | 0 | 0 | 计价 | 按实计算
XZGX2-47 | 人工 | 乙供 | 9101111 | 线路技术工 | 工日 | 0.1627 | 163 | 0 | 0 | 计价 | 按实计算
XZGX2-47 | 材料 | 乙供 | C13011100 | 膨胀螺栓 综合 | 套 | 2.9798 | 1.438 | 0 | 0 | 计价 | 按实计算
XZGX2-47 | 材料 | 乙供 | C20030101 | 普通调和漆 | kg | 0.0313 | 13.9 | 0 | 0 | 计价 | 按实计算
XZGX2-47 | 材料 | 乙供 | C22030201 | 合金钻头 | 支 | 0.0337 | 26.066 | 0 | 0 | 计价 | 按实计算
XZGX2-47 | 材料 | 乙供 | C27000001 | 横担 | 根 | 1.005 | 0 | 0 | 0 | 不计价 | 按实计算
XZGX2-47 | 材料 | 乙供 | C99010102 | 其他材料费 | 元 | 0.112 | 1 | 0 | 0 | 计价 | 按实计算
XZGX2-47 | 机械 | 乙供 | J13-01-090 | 电力工程车 | 台班 | 0.0053 | 464.987 | 0 | 0 | 计价 | 按实计算
XZGX2-48 | 人工 | 乙供 | 9101110 | 线路普通工 | 工日 | 0.0791 | 107 | 0 | 0 | 计价 | 按实计算
XZGX2-48 | 人工 | 乙供 | 9101111 | 线路技术工 | 工日 | 0.1788 | 163 | 0 | 0 | 计价 | 按实计算
XZGX2-48 | 材料 | 乙供 | C13011100 | 膨胀螺栓 综合 | 套 | 2.9798 | 1.438 | 0 | 0 | 计价 | 按实计算
XZGX2-48 | 材料 | 乙供 | C20030101 | 普通调和漆 | kg | 0.0313 | 13.9 | 0 | 0 | 计价 | 按实计算
XZGX2-48 | 材料 | 乙供 | C22030201 | 合金钻头 | 支 | 0.0337 | 26.066 | 0 | 0 | 计价 | 按实计算
XZGX2-48 | 材料 | 乙供 | C27000001 | 横担 | 根 | 1.005 | 0 | 0 | 0 | 不计价 | 按实计算
XZGX2-48 | 材料 | 乙供 | C99010102 | 其他材料费 | 元 | 0.112 | 1 | 0 | 0 | 计价 | 按实计算
XZGX2-48 | 机械 | 乙供 | J13-01-090 | 电力工程车 | 台班 | 0.0055 | 464.987 | 0 | 0 | 计价 | 按实计算
XZGX2-49 | 人工 | 乙供 | 9101110 | 线路普通工 | 工日 | 3.1582 | 107 | 0 | 0 | 计价 | 按实计算
XZGX2-49 | 人工 | 乙供 | 9101111 | 线路技术工 | 工日 | 6.2947 | 163 | 0 | 0 | 计价 | 按实计算
XZGX2-49 | 材料 | 乙供 | C07010101 | 平垫铁 综合 | kg | 0.042 | 5.466 | 0 | 0 | 计价 | 按实计算
XZGX2-49 | 材料 | 乙供 | C13040200 | 弹簧垫圈 | kg | 0.042 | 12.342 | 0 | 0 | 计价 | 按实计算
XZGX2-49 | 材料 | 乙供 | C13050101 | 圆钉 | kg | 0.01 | 6.24 | 0 | 0 | 计价 | 按实计算
XZGX2-49 | 材料 | 乙供 | C14010101 | 镀锌铁丝 综合 | kg | 1.0482 | 5.589 | 0 | 0 | 计价 | 按实计算
XZGX2-49 | 材料 | 乙供 | C16100322 | 铝绑扎线 3.2mm以下 | m | 1.05 | 0.698 | 0 | 0 | 计价 | 按实计算
XZGX2-49 | 材料 | 乙供 | C20020101 | 普通磁漆 | kg | 0.02 | 10.86 | 0 | 0 | 计价 | 按实计算
XZGX2-49 | 材料 | 乙供 | C22010202 | 枕木 | m³ | 0.0608 | 1813.169 | 0 | 0 | 计价 | 按实计算
XZGX2-49 | 材料 | 乙供 | C22040801 | 木桩 | 个 | 5.2 | 3.171 | 0 | 0 | 计价 | 按实计算
XZGX2-49 | 材料 | 乙供 | C22040811 | 竹桩 | 个 | 16 | 0.87 | 0 | 0 | 计价 | 按实计算
XZGX2-49 | 材料 | 乙供 | C35000013 | 标牌 | 块 | 3 | 0 | 0 | 0 | 不计价 | 按实计算
XZGX2-49 | 材料 | 乙供 | C35000017 | 钢管杆 | 基 | 1 | 0 | 0 | 0 | 不计价 | 按实计算
XZGX2-49 | 材料 | 乙供 | C99010102 | 其他材料费 | 元 | 3.2128 | 1 | 0 | 0 | 计价 | 按实计算
XZGX2-49 | 机械 | 乙供 | J03-01-035 | 汽车式起重机 起重量 12t | 台班 | 0.0375 | 964.921 | 0 | 0 | 计价 | 按实计算
XZGX2-49 | 机械 | 乙供 | J03-01-038 | 汽车式起重机 起重量 25t | 台班 | 0.2214 | 1337.122 | 0 | 0 | 计价 | 按实计算
XZGX2-49 | 机械 | 乙供 | J04-01-002 | 载重汽车 5t | 台班 | 0.3589 | 502.929 | 0 | 0 | 计价 | 按实计算
XZGX2-49 | 机械 | 乙供 | J13-01-090 | 电力工程车 | 台班 | 0.3153 | 464.987 | 0 | 0 | 计价 | 按实计算
XZGX2-50 | 人工 | 乙供 | 9101110 | 线路普通工 | 工日 | 4.5162 | 107 | 0 | 0 | 计价 | 按实计算
XZGX2-50 | 人工 | 乙供 | 9101111 | 线路技术工 | 工日 | 9.6028 | 163 | 0 | 0 | 计价 | 按实计算
XZGX2-50 | 材料 | 乙供 | C07010101 | 平垫铁 综合 | kg | 0.042 | 5.466 | 0 | 0 | 计价 | 按实计算
XZGX2-50 | 材料 | 乙供 | C13040200 | 弹簧垫圈 | kg | 0.042 | 12.342 | 0 | 0 | 计价 | 按实计算
XZGX2-50 | 材料 | 乙供 | C13050101 | 圆钉 | kg | 0.01 | 6.24 | 0 | 0 | 计价 | 按实计算
XZGX2-50 | 材料 | 乙供 | C14010101 | 镀锌铁丝 综合 | kg | 1.2842 | 5.589 | 0 | 0 | 计价 | 按实计算
XZGX2-50 | 材料 | 乙供 | C16100322 | 铝绑扎线 3.2mm以下 | m | 1.05 | 0.698 | 0 | 0 | 计价 | 按实计算
XZGX2-50 | 材料 | 乙供 | C20020101 | 普通磁漆 | kg | 0.02 | 10.86 | 0 | 0 | 计价 | 按实计算
XZGX2-50 | 材料 | 乙供 | C22010202 | 枕木 | m³ | 0.0225 | 1813.169 | 0 | 0 | 计价 | 按实计算
XZGX2-50 | 材料 | 乙供 | C22040801 | 木桩 | 个 | 5.2 | 3.171 | 0 | 0 | 计价 | 按实计算
XZGX2-50 | 材料 | 乙供 | C22040811 | 竹桩 | 个 | 16 | 0.87 | 0 | 0 | 计价 | 按实计算
XZGX2-50 | 材料 | 乙供 | C35000013 | 标牌 | 块 | 3 | 0 | 0 | 0 | 不计价 | 按实计算
XZGX2-50 | 材料 | 乙供 | C35000017 | 钢管杆 | 基 | 1 | 0 | 0 | 0 | 不计价 | 按实计算
XZGX2-50 | 材料 | 乙供 | C99010102 | 其他材料费 | 元 | 1.6042 | 1 | 0 | 0 | 计价 | 按实计算
XZGX2-50 | 机械 | 乙供 | J03-01-041 | 汽车式起重机 起重量 50t | 台班 | 0.5358 | 2916.499 | 0 | 0 | 计价 | 按实计算
XZGX2-50 | 机械 | 乙供 | J04-01-002 | 载重汽车 5t | 台班 | 0.7335 | 502.929 | 0 | 0 | 计价 | 按实计算
XZGX2-50 | 机械 | 乙供 | J13-01-090 | 电力工程车 | 台班 | 0.3154 | 464.987 | 0 | 0 | 计价 | 按实计算
XZGX2-51 | 人工 | 乙供 | 9101110 | 线路普通工 | 工日 | 7.4299 | 107 | 0 | 0 | 计价 | 按实计算
XZGX2-51 | 人工 | 乙供 | 9101111 | 线路技术工 | 工日 | 16.3467 | 163 | 0 | 0 | 计价 | 按实计算
XZGX2-51 | 材料 | 乙供 | C07010101 | 平垫铁 综合 | kg | 0.042 | 5.466 | 0 | 0 | 计价 | 按实计算
XZGX2-51 | 材料 | 乙供 | C13040200 | 弹簧垫圈 | kg | 0.042 | 12.342 | 0 | 0 | 计价 | 按实计算
XZGX2-51 | 材料 | 乙供 | C13050101 | 圆钉 | kg | 0.01 | 6.24 | 0 | 0 | 计价 | 按实计算
XZGX2-51 | 材料 | 乙供 | C14010101 | 镀锌铁丝 综合 | kg | 1.7784 | 5.589 | 0 | 0 | 计价 | 按实计算
XZGX2-51 | 材料 | 乙供 | C16100322 | 铝绑扎线 3.2mm以下 | m | 1.05 | 0.698 | 0 | 0 | 计价 | 按实计算
XZGX2-51 | 材料 | 乙供 | C20020101 | 普通磁漆 | kg | 0.02 | 10.86 | 0 | 0 | 计价 | 按实计算
XZGX2-51 | 材料 | 乙供 | C22010202 | 枕木 | m³ | 0.0387 | 1813.169 | 0 | 0 | 计价 | 按实计算
XZGX2-51 | 材料 | 乙供 | C22040801 | 木桩 | 个 | 5.2 | 3.171 | 0 | 0 | 计价 | 按实计算
XZGX2-51 | 材料 | 乙供 | C22040811 | 竹桩 | 个 | 16 | 0.87 | 0 | 0 | 计价 | 按实计算
XZGX2-51 | 材料 | 乙供 | C35000013 | 标牌 | 块 | 3 | 0 | 0 | 0 | 不计价 | 按实计算
XZGX2-51 | 材料 | 乙供 | C35000017 | 钢管杆 | 基 | 1 | 0 | 0 | 0 | 不计价 | 按实计算
XZGX2-51 | 材料 | 乙供 | C99010102 | 其他材料费 | 元 | 2.244 | 1 | 0 | 0 | 计价 | 按实计算
XZGX2-51 | 机械 | 乙供 | J03-01-038 | 汽车式起重机 起重量 25t | 台班 | 0.2879 | 1337.122 | 0 | 0 | 计价 | 按实计算
XZGX2-51 | 机械 | 乙供 | J03-01-041 | 汽车式起重机 起重量 50t | 台班 | 0.1072 | 2916.499 | 0 | 0 | 计价 | 按实计算
XZGX2-51 | 机械 | 乙供 | J03-01-043 | 汽车式起重机 起重量 75t | 台班 | 0.5345 | 3761.97 | 0 | 0 | 计价 | 按实计算
XZGX2-51 | 机械 | 乙供 | J03-01-045 | 汽车式起重机 起重量 100t | 台班 | 0.1855 | 5088.81 | 0 | 0 | 计价 | 按实计算
XZGX2-51 | 机械 | 乙供 | J04-01-002 | 载重汽车 5t | 台班 | 1.0261 | 502.929 | 0 | 0 | 计价 | 按实计算
XZGX2-51 | 机械 | 乙供 | J13-01-090 | 电力工程车 | 台班 | 0.3154 | 464.987 | 0 | 0 | 计价 | 按实计算
XZGX2-52 | 人工 | 乙供 | 9101110 | 线路普通工 | 工日 | 9.8246 | 107 | 0 | 0 | 计价 | 按实计算
XZGX2-52 | 人工 | 乙供 | 9101111 | 线路技术工 | 工日 | 21.8896 | 163 | 0 | 0 | 计价 | 按实计算
XZGX2-52 | 材料 | 乙供 | C07010101 | 平垫铁 综合 | kg | 0.042 | 5.466 | 0 | 0 | 计价 | 按实计算
XZGX2-52 | 材料 | 乙供 | C13040200 | 弹簧垫圈 | kg | 0.042 | 12.342 | 0 | 0 | 计价 | 按实计算
XZGX2-52 | 材料 | 乙供 | C13050101 | 圆钉 | kg | 0.01 | 6.24 | 0 | 0 | 计价 | 按实计算
XZGX2-52 | 材料 | 乙供 | C14010101 | 镀锌铁丝 综合 | kg | 1.974 | 5.589 | 0 | 0 | 计价 | 按实计算
XZGX2-52 | 材料 | 乙供 | C16100322 | 铝绑扎线 3.2mm以下 | m | 1.05 | 0.698 | 0 | 0 | 计价 | 按实计算
XZGX2-52 | 材料 | 乙供 | C20020101 | 普通磁漆 | kg | 0.02 | 10.86 | 0 | 0 | 计价 | 按实计算
XZGX2-52 | 材料 | 乙供 | C22010202 | 枕木 | m³ | 0.0575 | 1813.169 | 0 | 0 | 计价 | 按实计算
XZGX2-52 | 材料 | 乙供 | C22040801 | 木桩 | 个 | 5.2 | 3.171 | 0 | 0 | 计价 | 按实计算
XZGX2-52 | 材料 | 乙供 | C22040811 | 竹桩 | 个 | 16 | 0.87 | 0 | 0 | 计价 | 按实计算
XZGX2-52 | 材料 | 乙供 | C35000013 | 标牌 | 块 | 3 | 0 | 0 | 0 | 不计价 | 按实计算
XZGX2-52 | 材料 | 乙供 | C35000017 | 钢管杆 | 基 | 1 | 0 | 0 | 0 | 不计价 | 按实计算
XZGX2-52 | 材料 | 乙供 | C99010102 | 其他材料费 | 元 | 2.9491 | 1 | 0 | 0 | 计价 | 按实计算
XZGX2-52 | 机械 | 乙供 | J03-01-038 | 汽车式起重机 起重量 25t | 台班 | 0.6538 | 1337.122 | 0 | 0 | 计价 | 按实计算
XZGX2-52 | 机械 | 乙供 | J03-01-041 | 汽车式起重机 起重量 50t | 台班 | 0.4994 | 2916.499 | 0 | 0 | 计价 | 按实计算
XZGX2-52 | 机械 | 乙供 | J03-01-045 | 汽车式起重机 起重量 100t | 台班 | 0.7327 | 5088.81 | 0 | 0 | 计价 | 按实计算
XZGX2-52 | 机械 | 乙供 | J04-01-002 | 载重汽车 5t | 台班 | 1.3355 | 502.929 | 0 | 0 | 计价 | 按实计算
XZGX2-52 | 机械 | 乙供 | J13-01-090 | 电力工程车 | 台班 | 0.3154 | 464.987 | 0 | 0 | 计价 | 按实计算
XZGX2-53 | 人工 | 乙供 | 9101110 | 线路普通工 | 工日 | 3.1815 | 107 | 0 | 0 | 计价 | 按实计算
XZGX2-53 | 人工 | 乙供 | 9101111 | 线路技术工 | 工日 | 6.5135 | 163 | 0 | 0 | 计价 | 按实计算
XZGX2-53 | 材料 | 乙供 | C07010101 | 平垫铁 综合 | kg | 0.042 | 5.466 | 0 | 0 | 计价 | 按实计算
XZGX2-53 | 材料 | 乙供 | C13040200 | 弹簧垫圈 | kg | 0.042 | 12.342 | 0 | 0 | 计价 | 按实计算
XZGX2-53 | 材料 | 乙供 | C13050101 | 圆钉 | kg | 0.01 | 6.24 | 0 | 0 | 计价 | 按实计算
XZGX2-53 | 材料 | 乙供 | C14010101 | 镀锌铁丝 综合 | kg | 1.233 | 5.589 | 0 | 0 | 计价 | 按实计算
XZGX2-53 | 材料 | 乙供 | C16100322 | 铝绑扎线 3.2mm以下 | m | 1.05 | 0.698 | 0 | 0 | 计价 | 按实计算
XZGX2-53 | 材料 | 乙供 | C20020101 | 普通磁漆 | kg | 0.02 | 10.86 | 0 | 0 | 计价 | 按实计算
XZGX2-53 | 材料 | 乙供 | C22010202 | 枕木 | m³ | 0.0216 | 1813.169 | 0 | 0 | 计价 | 按实计算
XZGX2-53 | 材料 | 乙供 | C22040801 | 木桩 | 个 | 5.2 | 3.171 | 0 | 0 | 计价 | 按实计算
XZGX2-53 | 材料 | 乙供 | C22040811 | 竹桩 | 个 | 16 | 0.87 | 0 | 0 | 计价 | 按实计算
XZGX2-53 | 材料 | 乙供 | C35000013 | 标牌 | 块 | 3 | 0 | 0 | 0 | 不计价 | 按实计算
XZGX2-53 | 材料 | 乙供 | C35000017 | 钢管杆 | 基 | 1 | 0 | 0 | 0 | 不计价 | 按实计算
XZGX2-53 | 材料 | 乙供 | C99010102 | 其他材料费 | 元 | 1.5644 | 1 | 0 | 0 | 计价 | 按实计算
XZGX2-53 | 机械 | 乙供 | J03-01-038 | 汽车式起重机 起重量 25t | 台班 | 0.3462 | 1337.122 | 0 | 0 | 计价 | 按实计算
XZGX2-53 | 机械 | 乙供 | J04-01-002 | 载重汽车 5t | 台班 | 0.4176 | 502.929 | 0 | 0 | 计价 | 按实计算
XZGX2-53 | 机械 | 乙供 | J13-01-090 | 电力工程车 | 台班 | 0.3153 | 464.987 | 0 | 0 | 计价 | 按实计算
XZGX2-54 | 人工 | 乙供 | 9101110 | 线路普通工 | 工日 | 4.6673 | 107 | 0 | 0 | 计价 | 按实计算
XZGX2-54 | 人工 | 乙供 | 9101111 | 线路技术工 | 工日 | 9.953 | 163 | 0 | 0 | 计价 | 按实计算
XZGX2-54 | 材料 | 乙供 | C07010101 | 平垫铁 综合 | kg | 0.042 | 5.466 | 0 | 0 | 计价 | 按实计算
XZGX2-54 | 材料 | 乙供 | C13040200 | 弹簧垫圈 | kg | 0.042 | 12.342 | 0 | 0 | 计价 | 按实计算
XZGX2-54 | 材料 | 乙供 | C13050101 | 圆钉 | kg | 0.01 | 6.24 | 0 | 0 | 计价 | 按实计算
XZGX2-54 | 材料 | 乙供 | C14010101 | 镀锌铁丝 综合 | kg | 1.3818 | 5.589 | 0 | 0 | 计价 | 按实计算
XZGX2-54 | 材料 | 乙供 | C16100322 | 铝绑扎线 3.2mm以下 | m | 1.05 | 0.698 | 0 | 0 | 计价 | 按实计算
XZGX2-54 | 材料 | 乙供 | C20020101 | 普通磁漆 | kg | 0.02 | 10.86 | 0 | 0 | 计价 | 按实计算
XZGX2-54 | 材料 | 乙供 | C22010202 | 枕木 | m³ | 0.0251 | 1813.169 | 0 | 0 | 计价 | 按实计算
XZGX2-54 | 材料 | 乙供 | C22040801 | 木桩 | 个 | 5.2 | 3.171 | 0 | 0 | 计价 | 按实计算
XZGX2-54 | 材料 | 乙供 | C22040811 | 竹桩 | 个 | 16 | 0.87 | 0 | 0 | 计价 | 按实计算
XZGX2-54 | 材料 | 乙供 | C35000013 | 标牌 | 块 | 3 | 0 | 0 | 0 | 不计价 | 按实计算
XZGX2-54 | 材料 | 乙供 | C35000017 | 钢管杆 | 基 | 1 | 0 | 0 | 0 | 不计价 | 按实计算
XZGX2-54 | 材料 | 乙供 | C99010102 | 其他材料费 | 元 | 1.7061 | 1 | 0 | 0 | 计价 | 按实计算
XZGX2-54 | 机械 | 乙供 | J03-01-041 | 汽车式起重机 起重量 50t | 台班 | 0.5384 | 2916.499 | 0 | 0 | 计价 | 按实计算
XZGX2-54 | 机械 | 乙供 | J04-01-002 | 载重汽车 5t | 台班 | 0.6735 | 502.929 | 0 | 0 | 计价 | 按实计算
XZGX2-54 | 机械 | 乙供 | J13-01-090 | 电力工程车 | 台班 | 0.3154 | 464.987 | 0 | 0 | 计价 | 按实计算
XZGX2-55 | 人工 | 乙供 | 9101110 | 线路普通工 | 工日 | 7.9947 | 107 | 0 | 0 | 计价 | 按实计算
XZGX2-55 | 人工 | 乙供 | 9101111 | 线路技术工 | 工日 | 17.6546 | 163 | 0 | 0 | 计价 | 按实计算
XZGX2-55 | 材料 | 乙供 | C07010101 | 平垫铁 综合 | kg | 0.042 | 5.466 | 0 | 0 | 计价 | 按实计算
XZGX2-55 | 材料 | 乙供 | C13040200 | 弹簧垫圈 | kg | 0.042 | 12.342 | 0 | 0 | 计价 | 按实计算
XZGX2-55 | 材料 | 乙供 | C13050101 | 圆钉 | kg | 0.01 | 6.24 | 0 | 0 | 计价 | 按实计算
XZGX2-55 | 材料 | 乙供 | C14010101 | 镀锌铁丝 综合 | kg | 2.037 | 5.589 | 0 | 0 | 计价 | 按实计算
XZGX2-55 | 材料 | 乙供 | C16100322 | 铝绑扎线 3.2mm以下 | m | 1.05 | 0.698 | 0 | 0 | 计价 | 按实计算
XZGX2-55 | 材料 | 乙供 | C20020101 | 普通磁漆 | kg | 0.02 | 10.86 | 0 | 0 | 计价 | 按实计算
XZGX2-55 | 材料 | 乙供 | C22010202 | 枕木 | m³ | 0.0443 | 1813.169 | 0 | 0 | 计价 | 按实计算
XZGX2-55 | 材料 | 乙供 | C22040801 | 木桩 | 个 | 5.2 | 3.171 | 0 | 0 | 计价 | 按实计算
XZGX2-55 | 材料 | 乙供 | C22040811 | 竹桩 | 个 | 16 | 0.87 | 0 | 0 | 计价 | 按实计算
XZGX2-55 | 材料 | 乙供 | C35000013 | 标牌 | 块 | 3 | 0 | 0 | 0 | 不计价 | 按实计算
XZGX2-55 | 材料 | 乙供 | C35000017 | 钢管杆 | 基 | 1 | 0 | 0 | 0 | 不计价 | 按实计算
XZGX2-55 | 材料 | 乙供 | C99010102 | 其他材料费 | 元 | 2.4771 | 1 | 0 | 0 | 计价 | 按实计算
XZGX2-55 | 机械 | 乙供 | J03-01-038 | 汽车式起重机 起重量 25t | 台班 | 0.2908 | 1337.122 | 0 | 0 | 计价 | 按实计算
XZGX2-55 | 机械 | 乙供 | J03-01-041 | 汽车式起重机 起重量 50t | 台班 | 0.0765 | 2916.499 | 0 | 0 | 计价 | 按实计算
XZGX2-55 | 机械 | 乙供 | J03-01-043 | 汽车式起重机 起重量 75t | 台班 | 0.6733 | 3761.97 | 0 | 0 | 计价 | 按实计算
XZGX2-55 | 机械 | 乙供 | J03-01-045 | 汽车式起重机 起重量 100t | 台班 | 0.1379 | 5088.81 | 0 | 0 | 计价 | 按实计算
XZGX2-55 | 机械 | 乙供 | J04-01-002 | 载重汽车 5t | 台班 | 1.138 | 502.929 | 0 | 0 | 计价 | 按实计算
XZGX2-55 | 机械 | 乙供 | J13-01-090 | 电力工程车 | 台班 | 0.3154 | 464.987 | 0 | 0 | 计价 | 按实计算
XZGX2-56 | 人工 | 乙供 | 9101110 | 线路普通工 | 工日 | 12.6813 | 107 | 0 | 0 | 计价 | 按实计算
XZGX2-56 | 人工 | 乙供 | 9101111 | 线路技术工 | 工日 | 28.502 | 163 | 0 | 0 | 计价 | 按实计算
XZGX2-56 | 材料 | 乙供 | C07010101 | 平垫铁 综合 | kg | 0.042 | 5.466 | 0 | 0 | 计价 | 按实计算
XZGX2-56 | 材料 | 乙供 | C13040200 | 弹簧垫圈 | kg | 0.042 | 12.342 | 0 | 0 | 计价 | 按实计算
XZGX2-56 | 材料 | 乙供 | C13050101 | 圆钉 | kg | 0.01 | 6.24 | 0 | 0 | 计价 | 按实计算
XZGX2-56 | 材料 | 乙供 | C14010101 | 镀锌铁丝 综合 | kg | 2.8333 | 5.589 | 0 | 0 | 计价 | 按实计算
XZGX2-56 | 材料 | 乙供 | C16100322 | 铝绑扎线 3.2mm以下 | m | 1.05 | 0.698 | 0 | 0 | 计价 | 按实计算
XZGX2-56 | 材料 | 乙供 | C20020101 | 普通磁漆 | kg | 0.02 | 10.86 | 0 | 0 | 计价 | 按实计算
XZGX2-56 | 材料 | 乙供 | C22010202 | 枕木 | m³ | 0.0805 | 1813.169 | 0 | 0 | 计价 | 按实计算
XZGX2-56 | 材料 | 乙供 | C22040801 | 木桩 | 个 | 5.2 | 3.171 | 0 | 0 | 计价 | 按实计算
XZGX2-56 | 材料 | 乙供 | C22040811 | 竹桩 | 个 | 16 | 0.87 | 0 | 0 | 计价 | 按实计算
XZGX2-56 | 材料 | 乙供 | C35000013 | 标牌 | 块 | 3 | 0 | 0 | 0 | 不计价 | 按实计算
XZGX2-56 | 材料 | 乙供 | C35000017 | 钢管杆 | 基 | 1 | 0 | 0 | 0 | 不计价 | 按实计算
XZGX2-56 | 材料 | 乙供 | C99010102 | 其他材料费 | 元 | 3.8796 | 1 | 0 | 0 | 计价 | 按实计算
XZGX2-56 | 机械 | 乙供 | J03-01-041 | 汽车式起重机 起重量 50t | 台班 | 0.7498 | 2916.499 | 0 | 0 | 计价 | 按实计算
XZGX2-56 | 机械 | 乙供 | J03-01-047 | 汽车式起重机 起重量 125t | 台班 | 0.5269 | 8678.167 | 0 | 0 | 计价 | 按实计算
XZGX2-56 | 机械 | 乙供 | J03-01-049 | 汽车式起重机 起重量 150t | 台班 | 0.1714 | 9069.79 | 0 | 0 | 计价 | 按实计算
XZGX2-56 | 机械 | 乙供 | J04-01-002 | 载重汽车 5t | 台班 | 1.8669 | 502.929 | 0 | 0 | 计价 | 按实计算
XZGX2-56 | 机械 | 乙供 | J13-01-090 | 电力工程车 | 台班 | 0.3154 | 464.987 | 0 | 0 | 计价 | 按实计算
XZGX2-57 | 人工 | 乙供 | 9101110 | 线路普通工 | 工日 | 14.8446 | 107 | 0 | 0 | 计价 | 按实计算
XZGX2-57 | 人工 | 乙供 | 9101111 | 线路技术工 | 工日 | 33.5096 | 163 | 0 | 0 | 计价 | 按实计算
XZGX2-57 | 材料 | 乙供 | C07010101 | 平垫铁 综合 | kg | 0.042 | 5.466 | 0 | 0 | 计价 | 按实计算
XZGX2-57 | 材料 | 乙供 | C13040200 | 弹簧垫圈 | kg | 0.042 | 12.342 | 0 | 0 | 计价 | 按实计算
XZGX2-57 | 材料 | 乙供 | C13050101 | 圆钉 | kg | 0.01 | 6.24 | 0 | 0 | 计价 | 按实计算
XZGX2-57 | 材料 | 乙供 | C14010101 | 镀锌铁丝 综合 | kg | 3.4482 | 5.589 | 0 | 0 | 计价 | 按实计算
XZGX2-57 | 材料 | 乙供 | C16100322 | 铝绑扎线 3.2mm以下 | m | 1.05 | 0.698 | 0 | 0 | 计价 | 按实计算
XZGX2-57 | 材料 | 乙供 | C20020101 | 普通磁漆 | kg | 0.02 | 10.86 | 0 | 0 | 计价 | 按实计算
XZGX2-57 | 材料 | 乙供 | C22010202 | 枕木 | m³ | 0.0954 | 1813.169 | 0 | 0 | 计价 | 按实计算
XZGX2-57 | 材料 | 乙供 | C22040801 | 木桩 | 个 | 5.2 | 3.171 | 0 | 0 | 计价 | 按实计算
XZGX2-57 | 材料 | 乙供 | C22040811 | 竹桩 | 个 | 16 | 0.87 | 0 | 0 | 计价 | 按实计算
XZGX2-57 | 材料 | 乙供 | C35000013 | 标牌 | 块 | 3 | 0 | 0 | 0 | 不计价 | 按实计算
XZGX2-57 | 材料 | 乙供 | C35000017 | 钢管杆 | 基 | 1 | 0 | 0 | 0 | 不计价 | 按实计算
XZGX2-57 | 材料 | 乙供 | C99010102 | 其他材料费 | 元 | 4.4883 | 1 | 0 | 0 | 计价 | 按实计算
XZGX2-57 | 机械 | 乙供 | J03-01-041 | 汽车式起重机 起重量 50t | 台班 | 1.2352 | 2916.499 | 0 | 0 | 计价 | 按实计算
XZGX2-57 | 机械 | 乙供 | J03-01-049 | 汽车式起重机 起重量 150t | 台班 | 1.0049 | 9069.79 | 0 | 0 | 计价 | 按实计算
XZGX2-57 | 机械 | 乙供 | J04-01-002 | 载重汽车 5t | 台班 | 2.558 | 502.929 | 0 | 0 | 计价 | 按实计算
XZGX2-57 | 机械 | 乙供 | J13-01-090 | 电力工程车 | 台班 | 0.3154 | 464.987 | 0 | 0 | 计价 | 按实计算
XZGX2-58 | 人工 | 乙供 | 9101110 | 线路普通工 | 工日 | 17.4159 | 107 | 0 | 0 | 计价 | 按实计算
XZGX2-58 | 人工 | 乙供 | 9101111 | 线路技术工 | 工日 | 39.4606 | 163 | 0 | 0 | 计价 | 按实计算
XZGX2-58 | 材料 | 乙供 | C07010101 | 平垫铁 综合 | kg | 0.042 | 5.466 | 0 | 0 | 计价 | 按实计算
XZGX2-58 | 材料 | 乙供 | C13040200 | 弹簧垫圈 | kg | 0.042 | 12.342 | 0 | 0 | 计价 | 按实计算
XZGX2-58 | 材料 | 乙供 | C13050101 | 圆钉 | kg | 0.01 | 6.24 | 0 | 0 | 计价 | 按实计算
XZGX2-58 | 材料 | 乙供 | C14010101 | 镀锌铁丝 综合 | kg | 3.5994 | 5.589 | 0 | 0 | 计价 | 按实计算
XZGX2-58 | 材料 | 乙供 | C16100322 | 铝绑扎线 3.2mm以下 | m | 1.05 | 0.698 | 0 | 0 | 计价 | 按实计算
XZGX2-58 | 材料 | 乙供 | C20020101 | 普通磁漆 | kg | 0.02 | 10.86 | 0 | 0 | 计价 | 按实计算
XZGX2-58 | 材料 | 乙供 | C22010202 | 枕木 | m³ | 0.1099 | 1813.169 | 0 | 0 | 计价 | 按实计算
XZGX2-58 | 材料 | 乙供 | C22040801 | 木桩 | 个 | 5.2 | 3.171 | 0 | 0 | 计价 | 按实计算
XZGX2-58 | 材料 | 乙供 | C22040811 | 竹桩 | 个 | 16 | 0.87 | 0 | 0 | 计价 | 按实计算
XZGX2-58 | 材料 | 乙供 | C35000013 | 标牌 | 块 | 3 | 0 | 0 | 0 | 不计价 | 按实计算
XZGX2-58 | 材料 | 乙供 | C35000017 | 钢管杆 | 基 | 1 | 0 | 0 | 0 | 不计价 | 按实计算
XZGX2-58 | 材料 | 乙供 | C99010102 | 其他材料费 | 元 | 5.031 | 1 | 0 | 0 | 计价 | 按实计算
XZGX2-58 | 机械 | 乙供 | J03-01-041 | 汽车式起重机 起重量 50t | 台班 | 1.4575 | 2916.499 | 0 | 0 | 计价 | 按实计算
XZGX2-58 | 机械 | 乙供 | J03-01-051 | 汽车式起重机 起重量 250t | 台班 | 1.1483 | 13827.213 | 0 | 0 | 计价 | 按实计算
XZGX2-58 | 机械 | 乙供 | J04-01-002 | 载重汽车 5t | 台班 | 3.0184 | 502.929 | 0 | 0 | 计价 | 按实计算
XZGX2-58 | 机械 | 乙供 | J13-01-090 | 电力工程车 | 台班 | 0.3156 | 464.987 | 0 | 0 | 计价 | 按实计算
XZGX2-59 | 人工 | 乙供 | 9101110 | 线路普通工 | 工日 | 20.4495 | 107 | 0 | 0 | 计价 | 按实计算
XZGX2-59 | 人工 | 乙供 | 9101111 | 线路技术工 | 工日 | 46.4831 | 163 | 0 | 0 | 计价 | 按实计算
XZGX2-59 | 材料 | 乙供 | C07010101 | 平垫铁 综合 | kg | 0.042 | 5.466 | 0 | 0 | 计价 | 按实计算
XZGX2-59 | 材料 | 乙供 | C13040200 | 弹簧垫圈 | kg | 0.042 | 12.342 | 0 | 0 | 计价 | 按实计算
XZGX2-59 | 材料 | 乙供 | C13050101 | 圆钉 | kg | 0.01 | 6.24 | 0 | 0 | 计价 | 按实计算
XZGX2-59 | 材料 | 乙供 | C14010101 | 镀锌铁丝 综合 | kg | 3.932 | 5.589 | 0 | 0 | 计价 | 按实计算
XZGX2-59 | 材料 | 乙供 | C16100322 | 铝绑扎线 3.2mm以下 | m | 1.05 | 0.698 | 0 | 0 | 计价 | 按实计算
XZGX2-59 | 材料 | 乙供 | C20020101 | 普通磁漆 | kg | 0.02 | 10.86 | 0 | 0 | 计价 | 按实计算
XZGX2-59 | 材料 | 乙供 | C22010202 | 枕木 | m³ | 0.1099 | 1813.169 | 0 | 0 | 计价 | 按实计算
XZGX2-59 | 材料 | 乙供 | C22040801 | 木桩 | 个 | 5.2 | 3.171 | 0 | 0 | 计价 | 按实计算
XZGX2-59 | 材料 | 乙供 | C22040811 | 竹桩 | 个 | 16 | 0.87 | 0 | 0 | 计价 | 按实计算
XZGX2-59 | 材料 | 乙供 | C35000013 | 标牌 | 块 | 3 | 0 | 0 | 0 | 不计价 | 按实计算
XZGX2-59 | 材料 | 乙供 | C35000017 | 钢管杆 | 基 | 1 | 0 | 0 | 0 | 不计价 | 按实计算
XZGX2-59 | 材料 | 乙供 | C99010102 | 其他材料费 | 元 | 5.0681 | 1 | 0 | 0 | 计价 | 按实计算
XZGX2-59 | 机械 | 乙供 | J03-01-041 | 汽车式起重机 起重量 50t | 台班 | 1.7198 | 2916.499 | 0 | 0 | 计价 | 按实计算
XZGX2-59 | 机械 | 乙供 | J03-01-052 | 汽车式起重机 起重量 300t | 台班 | 1.4279 | 15383.235 | 0 | 0 | 计价 | 按实计算
XZGX2-59 | 机械 | 乙供 | J04-01-002 | 载重汽车 5t | 台班 | 3.5617 | 502.929 | 0 | 0 | 计价 | 按实计算
XZGX2-59 | 机械 | 乙供 | J13-01-090 | 电力工程车 | 台班 | 0.3158 | 464.987 | 0 | 0 | 计价 | 按实计算
XZGX2-60 | 人工 | 乙供 | 9101110 | 线路普通工 | 工日 | 24.0297 | 107 | 0 | 0 | 计价 | 按实计算
XZGX2-60 | 人工 | 乙供 | 9101111 | 线路技术工 | 工日 | 54.7699 | 163 | 0 | 0 | 计价 | 按实计算
XZGX2-60 | 材料 | 乙供 | C07010101 | 平垫铁 综合 | kg | 0.042 | 5.466 | 0 | 0 | 计价 | 按实计算
XZGX2-60 | 材料 | 乙供 | C13040200 | 弹簧垫圈 | kg | 0.042 | 12.342 | 0 | 0 | 计价 | 按实计算
XZGX2-60 | 材料 | 乙供 | C13050101 | 圆钉 | kg | 0.01 | 6.24 | 0 | 0 | 计价 | 按实计算
XZGX2-60 | 材料 | 乙供 | C14010101 | 镀锌铁丝 综合 | kg | 4.298 | 5.589 | 0 | 0 | 计价 | 按实计算
XZGX2-60 | 材料 | 乙供 | C16100322 | 铝绑扎线 3.2mm以下 | m | 1.05 | 0.698 | 0 | 0 | 计价 | 按实计算
XZGX2-60 | 材料 | 乙供 | C20020101 | 普通磁漆 | kg | 0.02 | 10.86 | 0 | 0 | 计价 | 按实计算
XZGX2-60 | 材料 | 乙供 | C22010202 | 枕木 | m³ | 0.121 | 1813.169 | 0 | 0 | 计价 | 按实计算
XZGX2-60 | 材料 | 乙供 | C22040801 | 木桩 | 个 | 5.2 | 3.171 | 0 | 0 | 计价 | 按实计算
XZGX2-60 | 材料 | 乙供 | C22040811 | 竹桩 | 个 | 16 | 0.87 | 0 | 0 | 计价 | 按实计算
XZGX2-60 | 材料 | 乙供 | C35000013 | 标牌 | 块 | 3 | 0 | 0 | 0 | 不计价 | 按实计算
XZGX2-60 | 材料 | 乙供 | C35000017 | 钢管杆 | 基 | 1 | 0 | 0 | 0 | 不计价 | 按实计算
XZGX2-60 | 材料 | 乙供 | C99010102 | 其他材料费 | 元 | 5.5116 | 1 | 0 | 0 | 计价 | 按实计算
XZGX2-60 | 机械 | 乙供 | J03-01-041 | 汽车式起重机 起重量 50t | 台班 | 2.0293 | 2916.499 | 0 | 0 | 计价 | 按实计算
XZGX2-60 | 机械 | 乙供 | J03-01-052 | 汽车式起重机 起重量 300t | 台班 | 1.6849 | 15383.235 | 0 | 0 | 计价 | 按实计算
XZGX2-60 | 机械 | 乙供 | J04-01-002 | 载重汽车 5t | 台班 | 4.2028 | 502.929 | 0 | 0 | 计价 | 按实计算
XZGX2-60 | 机械 | 乙供 | J13-01-090 | 电力工程车 | 台班 | 0.3159 | 464.987 | 0 | 0 | 计价 | 按实计算
XZGX2-61 | 人工 | 乙供 | 9101110 | 线路普通工 | 工日 | 3.1645 | 107 | 0 | 0 | 计价 | 按实计算
XZGX2-61 | 人工 | 乙供 | 9101111 | 线路技术工 | 工日 | 6.0704 | 163 | 0 | 0 | 计价 | 按实计算
XZGX2-61 | 材料 | 乙供 | C07010101 | 平垫铁 综合 | kg | 0.056 | 5.466 | 0 | 0 | 计价 | 按实计算
XZGX2-61 | 材料 | 乙供 | C13040200 | 弹簧垫圈 | kg | 0.056 | 12.342 | 0 | 0 | 计价 | 按实计算
XZGX2-61 | 材料 | 乙供 | C13050101 | 圆钉 | kg | 0.01 | 6.24 | 0 | 0 | 计价 | 按实计算
XZGX2-61 | 材料 | 乙供 | C14010101 | 镀锌铁丝 综合 | kg | 0.5406 | 5.589 | 0 | 0 | 计价 | 按实计算
XZGX2-61 | 材料 | 乙供 | C16100322 | 铝绑扎线 3.2mm以下 | m | 1.4 | 0.698 | 0 | 0 | 计价 | 按实计算
XZGX2-61 | 材料 | 乙供 | C20020101 | 普通磁漆 | kg | 0.2413 | 10.86 | 0 | 0 | 计价 | 按实计算
XZGX2-61 | 材料 | 乙供 | C22010202 | 枕木 | m³ | 0.0051 | 1813.169 | 0 | 0 | 计价 | 按实计算
XZGX2-61 | 材料 | 乙供 | C22040801 | 木桩 | 个 | 9 | 3.171 | 0 | 0 | 计价 | 按实计算
XZGX2-61 | 材料 | 乙供 | C22040811 | 竹桩 | 个 | 16 | 0.87 | 0 | 0 | 计价 | 按实计算
XZGX2-61 | 材料 | 乙供 | C35000013 | 标牌 | 块 | 4 | 0 | 0 | 0 | 不计价 | 按实计算
XZGX2-61 | 材料 | 乙供 | C35000018 | 塔材 | 基 | 1.005 | 0 | 0 | 0 | 不计价 | 按实计算
XZGX2-61 | 材料 | 乙供 | C99010102 | 其他材料费 | 元 | 1.189 | 1 | 0 | 0 | 计价 | 按实计算
XZGX2-61 | 机械 | 乙供 | J04-01-002 | 载重汽车 5t | 台班 | 0.0328 | 502.929 | 0 | 0 | 计价 | 按实计算
XZGX2-61 | 机械 | 乙供 | J13-01-061 | 机动绞磨 5t以内 | 台班 | 0.1557 | 246.366 | 0 | 0 | 计价 | 按实计算
XZGX2-61 | 机械 | 乙供 | J13-01-062 | 手扶机动绞磨 5t以内 | 台班 | 0.0241 | 329.135 | 0 | 0 | 计价 | 按实计算
XZGX2-61 | 机械 | 乙供 | J13-01-090 | 电力工程车 | 台班 | 0.5774 | 464.987 | 0 | 0 | 计价 | 按实计算
XZGX2-62 | 人工 | 乙供 | 9101110 | 线路普通工 | 工日 | 2.6408 | 107 | 0 | 0 | 计价 | 按实计算
XZGX2-62 | 人工 | 乙供 | 9101111 | 线路技术工 | 工日 | 4.8575 | 163 | 0 | 0 | 计价 | 按实计算
XZGX2-62 | 材料 | 乙供 | C07010101 | 平垫铁 综合 | kg | 0.056 | 5.466 | 0 | 0 | 计价 | 按实计算
XZGX2-62 | 材料 | 乙供 | C13040200 | 弹簧垫圈 | kg | 0.056 | 12.342 | 0 | 0 | 计价 | 按实计算
XZGX2-62 | 材料 | 乙供 | C13050101 | 圆钉 | kg | 0.01 | 6.24 | 0 | 0 | 计价 | 按实计算
XZGX2-62 | 材料 | 乙供 | C14010101 | 镀锌铁丝 综合 | kg | 0.4775 | 5.589 | 0 | 0 | 计价 | 按实计算
XZGX2-62 | 材料 | 乙供 | C16100322 | 铝绑扎线 3.2mm以下 | m | 1.4 | 0.698 | 0 | 0 | 计价 | 按实计算
XZGX2-62 | 材料 | 乙供 | C20020101 | 普通磁漆 | kg | 0.1728 | 10.86 | 0 | 0 | 计价 | 按实计算
XZGX2-62 | 材料 | 乙供 | C22010202 | 枕木 | m³ | 0.0037 | 1813.169 | 0 | 0 | 计价 | 按实计算
XZGX2-62 | 材料 | 乙供 | C22040801 | 木桩 | 个 | 9 | 3.171 | 0 | 0 | 计价 | 按实计算
XZGX2-62 | 材料 | 乙供 | C22040811 | 竹桩 | 个 | 16 | 0.87 | 0 | 0 | 计价 | 按实计算
XZGX2-62 | 材料 | 乙供 | C35000013 | 标牌 | 块 | 4 | 0 | 0 | 0 | 不计价 | 按实计算
XZGX2-62 | 材料 | 乙供 | C35000018 | 塔材 | 基 | 1.005 | 0 | 0 | 0 | 不计价 | 按实计算
XZGX2-62 | 材料 | 乙供 | C99010102 | 其他材料费 | 元 | 1.1152 | 1 | 0 | 0 | 计价 | 按实计算
XZGX2-62 | 机械 | 乙供 | J04-01-002 | 载重汽车 5t | 台班 | 0.0454 | 502.929 | 0 | 0 | 计价 | 按实计算
XZGX2-62 | 机械 | 乙供 | J13-01-061 | 机动绞磨 5t以内 | 台班 | 0.1634 | 246.366 | 0 | 0 | 计价 | 按实计算
XZGX2-62 | 机械 | 乙供 | J13-01-062 | 手扶机动绞磨 5t以内 | 台班 | 0.0145 | 329.135 | 0 | 0 | 计价 | 按实计算
XZGX2-62 | 机械 | 乙供 | J13-01-090 | 电力工程车 | 台班 | 0.5225 | 464.987 | 0 | 0 | 计价 | 按实计算
XZGX2-63 | 人工 | 乙供 | 9101110 | 线路普通工 | 工日 | 2.6075 | 107 | 0 | 0 | 计价 | 按实计算
XZGX2-63 | 人工 | 乙供 | 9101111 | 线路技术工 | 工日 | 4.7809 | 163 | 0 | 0 | 计价 | 按实计算
XZGX2-63 | 材料 | 乙供 | C07010101 | 平垫铁 综合 | kg | 0.056 | 5.466 | 0 | 0 | 计价 | 按实计算
XZGX2-63 | 材料 | 乙供 | C13040200 | 弹簧垫圈 | kg | 0.056 | 12.342 | 0 | 0 | 计价 | 按实计算
XZGX2-63 | 材料 | 乙供 | C13050101 | 圆钉 | kg | 0.01 | 6.24 | 0 | 0 | 计价 | 按实计算
XZGX2-63 | 材料 | 乙供 | C14010101 | 镀锌铁丝 综合 | kg | 0.6822 | 5.589 | 0 | 0 | 计价 | 按实计算
XZGX2-63 | 材料 | 乙供 | C16100322 | 铝绑扎线 3.2mm以下 | m | 1.4 | 0.698 | 0 | 0 | 计价 | 按实计算
XZGX2-63 | 材料 | 乙供 | C19020402 | 钙基脂(黄油) | kg | 0.0849 | 8.774 | 0 | 0 | 计价 | 按实计算
XZGX2-63 | 材料 | 乙供 | C20020101 | 普通磁漆 | kg | 0.1847 | 10.86 | 0 | 0 | 计价 | 按实计算
XZGX2-63 | 材料 | 乙供 | C22010202 | 枕木 | m³ | 0.0144 | 1813.169 | 0 | 0 | 计价 | 按实计算
XZGX2-63 | 材料 | 乙供 | C22040801 | 木桩 | 个 | 9 | 3.171 | 0 | 0 | 计价 | 按实计算
XZGX2-63 | 材料 | 乙供 | C22040811 | 竹桩 | 个 | 16 | 0.87 | 0 | 0 | 计价 | 按实计算
XZGX2-63 | 材料 | 乙供 | C35000013 | 标牌 | 块 | 4 | 0 | 0 | 0 | 不计价 | 按实计算
XZGX2-63 | 材料 | 乙供 | C35000018 | 塔材 | 基 | 1.005 | 0 | 0 | 0 | 不计价 | 按实计算
XZGX2-63 | 材料 | 乙供 | C99010102 | 其他材料费 | 元 | 1.5421 | 1 | 0 | 0 | 计价 | 按实计算
XZGX2-63 | 机械 | 乙供 | J03-01-036 | 汽车式起重机 起重量 16t | 台班 | 0.0109 | 1080.444 | 0 | 0 | 计价 | 按实计算
XZGX2-63 | 机械 | 乙供 | J04-01-002 | 载重汽车 5t | 台班 | 0.0759 | 502.929 | 0 | 0 | 计价 | 按实计算
XZGX2-63 | 机械 | 乙供 | J05-01-010 | 电动单筒慢速卷扬机 50kN | 台班 | 0.0433 | 241.179 | 0 | 0 | 计价 | 按实计算
XZGX2-63 | 机械 | 乙供 | J13-01-060 | 机动绞磨 3t以内 | 台班 | 0.0841 | 231.866 | 0 | 0 | 计价 | 按实计算
XZGX2-63 | 机械 | 乙供 | J13-01-061 | 机动绞磨 5t以内 | 台班 | 0.1059 | 246.366 | 0 | 0 | 计价 | 按实计算
XZGX2-63 | 机械 | 乙供 | J13-01-062 | 手扶机动绞磨 5t以内 | 台班 | 0.0023 | 329.135 | 0 | 0 | 计价 | 按实计算
XZGX2-63 | 机械 | 乙供 | J13-01-090 | 电力工程车 | 台班 | 0.4723 | 464.987 | 0 | 0 | 计价 | 按实计算
XZGX2-64 | 人工 | 乙供 | 9101110 | 线路普通工 | 工日 | 2.8469 | 107 | 0 | 0 | 计价 | 按实计算
XZGX2-64 | 人工 | 乙供 | 9101111 | 线路技术工 | 工日 | 5.3351 | 163 | 0 | 0 | 计价 | 按实计算
XZGX2-64 | 材料 | 乙供 | C01020713 | 圆钢 Φ10以上 | kg | 10.9111 | 4.979 | 0 | 0 | 计价 | 按实计算
XZGX2-64 | 材料 | 乙供 | C07010101 | 平垫铁 综合 | kg | 0.056 | 5.466 | 0 | 0 | 计价 | 按实计算
XZGX2-64 | 材料 | 乙供 | C09031634 | 现浇混凝土C25-40 现场搅拌 | m³ | 0.1364 | 339.52 | 0 | 0 | 计价 | 按实计算
XZGX2-64 | 材料 | 乙供 | C13040200 | 弹簧垫圈 | kg | 0.056 | 12.342 | 0 | 0 | 计价 | 按实计算
XZGX2-64 | 材料 | 乙供 | C13050101 | 圆钉 | kg | 0.01 | 6.24 | 0 | 0 | 计价 | 按实计算
XZGX2-64 | 材料 | 乙供 | C14010101 | 镀锌铁丝 综合 | kg | 0.5621 | 5.589 | 0 | 0 | 计价 | 按实计算
XZGX2-64 | 材料 | 乙供 | C16100322 | 铝绑扎线 3.2mm以下 | m | 1.4 | 0.698 | 0 | 0 | 计价 | 按实计算
XZGX2-64 | 材料 | 乙供 | C19020402 | 钙基脂(黄油) | kg | 0.0574 | 8.774 | 0 | 0 | 计价 | 按实计算
XZGX2-64 | 材料 | 乙供 | C20020101 | 普通磁漆 | kg | 0.0275 | 10.86 | 0 | 0 | 计价 | 按实计算
XZGX2-64 | 材料 | 乙供 | C22010202 | 枕木 | m³ | 0.0065 | 1813.169 | 0 | 0 | 计价 | 按实计算
XZGX2-64 | 材料 | 乙供 | C22040801 | 木桩 | 个 | 9 | 3.171 | 0 | 0 | 计价 | 按实计算
XZGX2-64 | 材料 | 乙供 | C22040811 | 竹桩 | 个 | 16 | 0.87 | 0 | 0 | 计价 | 按实计算
XZGX2-64 | 材料 | 乙供 | C35000013 | 标牌 | 块 | 4 | 0 | 0 | 0 | 不计价 | 按实计算
XZGX2-64 | 材料 | 乙供 | C35000018 | 塔材 | 基 | 1.005 | 0 | 0 | 0 | 不计价 | 按实计算
XZGX2-64 | 材料 | 乙供 | C99010102 | 其他材料费 | 元 | 3.2177 | 1 | 0 | 0 | 计价 | 按实计算
XZGX2-64 | 机械 | 乙供 | J03-01-015 | 履带式起重机 起重量 250t | 台班 | 0.0008 | 8593.197 | 0 | 0 | 计价 | 按实计算
XZGX2-64 | 机械 | 乙供 | J03-01-036 | 汽车式起重机 起重量 16t | 台班 | 0.0336 | 1080.444 | 0 | 0 | 计价 | 按实计算
XZGX2-64 | 机械 | 乙供 | J03-01-110 | 吊装机械(综合) | 台班 | 0.1617 | 837.03 | 0 | 0 | 计价 | 按实计算
XZGX2-64 | 机械 | 乙供 | J04-01-002 | 载重汽车 5t | 台班 | 0.1352 | 502.929 | 0 | 0 | 计价 | 按实计算
XZGX2-64 | 机械 | 乙供 | J13-01-090 | 电力工程车 | 台班 | 0.5547 | 464.987 | 0 | 0 | 计价 | 按实计算
XZGX2-65 | 人工 | 乙供 | 9101110 | 线路普通工 | 工日 | 3.6927 | 107 | 0 | 0 | 计价 | 按实计算
XZGX2-65 | 人工 | 乙供 | 9101111 | 线路技术工 | 工日 | 7.2925 | 163 | 0 | 0 | 计价 | 按实计算
XZGX2-65 | 材料 | 乙供 | C01020713 | 圆钢 Φ10以上 | kg | 16.3921 | 4.979 | 0 | 0 | 计价 | 按实计算
XZGX2-65 | 材料 | 乙供 | C07010101 | 平垫铁 综合 | kg | 0.056 | 5.466 | 0 | 0 | 计价 | 按实计算
XZGX2-65 | 材料 | 乙供 | C09031634 | 现浇混凝土C25-40 现场搅拌 | m³ | 0.2049 | 339.52 | 0 | 0 | 计价 | 按实计算
XZGX2-65 | 材料 | 乙供 | C13040200 | 弹簧垫圈 | kg | 0.056 | 12.342 | 0 | 0 | 计价 | 按实计算
XZGX2-65 | 材料 | 乙供 | C13050101 | 圆钉 | kg | 0.01 | 6.24 | 0 | 0 | 计价 | 按实计算
XZGX2-65 | 材料 | 乙供 | C14010101 | 镀锌铁丝 综合 | kg | 0.6649 | 5.589 | 0 | 0 | 计价 | 按实计算
XZGX2-65 | 材料 | 乙供 | C16100322 | 铝绑扎线 3.2mm以下 | m | 1.4 | 0.698 | 0 | 0 | 计价 | 按实计算
XZGX2-65 | 材料 | 乙供 | C19020402 | 钙基脂(黄油) | kg | 0.0884 | 8.774 | 0 | 0 | 计价 | 按实计算
XZGX2-65 | 材料 | 乙供 | C20020101 | 普通磁漆 | kg | 0.0275 | 10.86 | 0 | 0 | 计价 | 按实计算
XZGX2-65 | 材料 | 乙供 | C22010202 | 枕木 | m³ | 0.0085 | 1813.169 | 0 | 0 | 计价 | 按实计算
XZGX2-65 | 材料 | 乙供 | C22040801 | 木桩 | 个 | 9 | 3.171 | 0 | 0 | 计价 | 按实计算
XZGX2-65 | 材料 | 乙供 | C22040811 | 竹桩 | 个 | 16 | 0.87 | 0 | 0 | 计价 | 按实计算
XZGX2-65 | 材料 | 乙供 | C35000013 | 标牌 | 块 | 4 | 0 | 0 | 0 | 不计价 | 按实计算
XZGX2-65 | 材料 | 乙供 | C35000018 | 塔材 | 基 | 1.005 | 0 | 0 | 0 | 不计价 | 按实计算
XZGX2-65 | 材料 | 乙供 | C99010102 | 其他材料费 | 元 | 4.3162 | 1 | 0 | 0 | 计价 | 按实计算
XZGX2-65 | 机械 | 乙供 | J03-01-015 | 履带式起重机 起重量 250t | 台班 | 0.0008 | 8593.197 | 0 | 0 | 计价 | 按实计算
XZGX2-65 | 机械 | 乙供 | J03-01-036 | 汽车式起重机 起重量 16t | 台班 | 0.052 | 1080.444 | 0 | 0 | 计价 | 按实计算
XZGX2-65 | 机械 | 乙供 | J03-01-110 | 吊装机械(综合) | 台班 | 0.2596 | 837.03 | 0 | 0 | 计价 | 按实计算
XZGX2-65 | 机械 | 乙供 | J04-01-002 | 载重汽车 5t | 台班 | 0.2398 | 502.929 | 0 | 0 | 计价 | 按实计算
XZGX2-65 | 机械 | 乙供 | J13-01-090 | 电力工程车 | 台班 | 0.4404 | 464.987 | 0 | 0 | 计价 | 按实计算
XZGX2-66 | 人工 | 乙供 | 9101110 | 线路普通工 | 工日 | 4.564 | 107 | 0 | 0 | 计价 | 按实计算
XZGX2-66 | 人工 | 乙供 | 9101111 | 线路技术工 | 工日 | 9.3091 | 163 | 0 | 0 | 计价 | 按实计算
XZGX2-66 | 材料 | 乙供 | C01020713 | 圆钢 Φ10以上 | kg | 22.5674 | 4.979 | 0 | 0 | 计价 | 按实计算
XZGX2-66 | 材料 | 乙供 | C07010101 | 平垫铁 综合 | kg | 0.056 | 5.466 | 0 | 0 | 计价 | 按实计算
XZGX2-66 | 材料 | 乙供 | C09031634 | 现浇混凝土C25-40 现场搅拌 | m³ | 0.2821 | 339.52 | 0 | 0 | 计价 | 按实计算
XZGX2-66 | 材料 | 乙供 | C13040200 | 弹簧垫圈 | kg | 0.056 | 12.342 | 0 | 0 | 计价 | 按实计算
XZGX2-66 | 材料 | 乙供 | C13050101 | 圆钉 | kg | 0.01 | 6.24 | 0 | 0 | 计价 | 按实计算
XZGX2-66 | 材料 | 乙供 | C14010101 | 镀锌铁丝 综合 | kg | 0.7514 | 5.589 | 0 | 0 | 计价 | 按实计算
XZGX2-66 | 材料 | 乙供 | C16100322 | 铝绑扎线 3.2mm以下 | m | 1.4 | 0.698 | 0 | 0 | 计价 | 按实计算
XZGX2-66 | 材料 | 乙供 | C19020402 | 钙基脂(黄油) | kg | 0.1219 | 8.774 | 0 | 0 | 计价 | 按实计算
XZGX2-66 | 材料 | 乙供 | C20020101 | 普通磁漆 | kg | 0.0275 | 10.86 | 0 | 0 | 计价 | 按实计算
XZGX2-66 | 材料 | 乙供 | C22010202 | 枕木 | m³ | 0.0106 | 1813.169 | 0 | 0 | 计价 | 按实计算
XZGX2-66 | 材料 | 乙供 | C22040801 | 木桩 | 个 | 9 | 3.171 | 0 | 0 | 计价 | 按实计算
XZGX2-66 | 材料 | 乙供 | C22040811 | 竹桩 | 个 | 16 | 0.87 | 0 | 0 | 计价 | 按实计算
XZGX2-66 | 材料 | 乙供 | C35000013 | 标牌 | 块 | 4 | 0 | 0 | 0 | 不计价 | 按实计算
XZGX2-66 | 材料 | 乙供 | C35000018 | 塔材 | 基 | 1.005 | 0 | 0 | 0 | 不计价 | 按实计算
XZGX2-66 | 材料 | 乙供 | C99010102 | 其他材料费 | 元 | 5.5476 | 1 | 0 | 0 | 计价 | 按实计算
XZGX2-66 | 机械 | 乙供 | J03-01-015 | 履带式起重机 起重量 250t | 台班 | 0.0011 | 8593.197 | 0 | 0 | 计价 | 按实计算
XZGX2-66 | 机械 | 乙供 | J03-01-036 | 汽车式起重机 起重量 16t | 台班 | 0.072 | 1080.444 | 0 | 0 | 计价 | 按实计算
XZGX2-66 | 机械 | 乙供 | J03-01-110 | 吊装机械(综合) | 台班 | 0.3652 | 837.03 | 0 | 0 | 计价 | 按实计算
XZGX2-66 | 机械 | 乙供 | J04-01-002 | 载重汽车 5t | 台班 | 0.3534 | 502.929 | 0 | 0 | 计价 | 按实计算
XZGX2-66 | 机械 | 乙供 | J13-01-090 | 电力工程车 | 台班 | 0.4926 | 464.987 | 0 | 0 | 计价 | 按实计算
XZGX2-67 | 人工 | 乙供 | 9101110 | 线路普通工 | 工日 | 3.3917 | 107 | 0 | 0 | 计价 | 按实计算
XZGX2-67 | 人工 | 乙供 | 9101111 | 线路技术工 | 工日 | 6.5962 | 163 | 0 | 0 | 计价 | 按实计算
XZGX2-67 | 材料 | 乙供 | C07010101 | 平垫铁 综合 | kg | 0.056 | 5.466 | 0 | 0 | 计价 | 按实计算
XZGX2-67 | 材料 | 乙供 | C13040200 | 弹簧垫圈 | kg | 0.056 | 12.342 | 0 | 0 | 计价 | 按实计算
XZGX2-67 | 材料 | 乙供 | C13050101 | 圆钉 | kg | 0.01 | 6.24 | 0 | 0 | 计价 | 按实计算
XZGX2-67 | 材料 | 乙供 | C14010101 | 镀锌铁丝 综合 | kg | 0.5582 | 5.589 | 0 | 0 | 计价 | 按实计算
XZGX2-67 | 材料 | 乙供 | C16100322 | 铝绑扎线 3.2mm以下 | m | 1.4 | 0.698 | 0 | 0 | 计价 | 按实计算
XZGX2-67 | 材料 | 乙供 | C20020101 | 普通磁漆 | kg | 0.2627 | 10.86 | 0 | 0 | 计价 | 按实计算
XZGX2-67 | 材料 | 乙供 | C22010202 | 枕木 | m³ | 0.0056 | 1813.169 | 0 | 0 | 计价 | 按实计算
XZGX2-67 | 材料 | 乙供 | C22040801 | 木桩 | 个 | 9 | 3.171 | 0 | 0 | 计价 | 按实计算
XZGX2-67 | 材料 | 乙供 | C22040811 | 竹桩 | 个 | 16 | 0.87 | 0 | 0 | 计价 | 按实计算
XZGX2-67 | 材料 | 乙供 | C35000013 | 标牌 | 块 | 4 | 0 | 0 | 0 | 不计价 | 按实计算
XZGX2-67 | 材料 | 乙供 | C35000018 | 塔材 | 基 | 1.005 | 0 | 0 | 0 | 不计价 | 按实计算
XZGX2-67 | 材料 | 乙供 | C99010102 | 其他材料费 | 元 | 1.2123 | 1 | 0 | 0 | 计价 | 按实计算
XZGX2-67 | 机械 | 乙供 | J04-01-002 | 载重汽车 5t | 台班 | 0.0361 | 502.929 | 0 | 0 | 计价 | 按实计算
XZGX2-67 | 机械 | 乙供 | J13-01-061 | 机动绞磨 5t以内 | 台班 | 0.1713 | 246.366 | 0 | 0 | 计价 | 按实计算
XZGX2-67 | 机械 | 乙供 | J13-01-062 | 手扶机动绞磨 5t以内 | 台班 | 0.0266 | 329.135 | 0 | 0 | 计价 | 按实计算
XZGX2-67 | 机械 | 乙供 | J13-01-090 | 电力工程车 | 台班 | 0.5927 | 464.987 | 0 | 0 | 计价 | 按实计算
XZGX2-68 | 人工 | 乙供 | 9101110 | 线路普通工 | 工日 | 2.9235 | 107 | 0 | 0 | 计价 | 按实计算
XZGX2-68 | 人工 | 乙供 | 9101111 | 线路技术工 | 工日 | 5.5116 | 163 | 0 | 0 | 计价 | 按实计算
XZGX2-68 | 材料 | 乙供 | C07010101 | 平垫铁 综合 | kg | 0.056 | 5.466 | 0 | 0 | 计价 | 按实计算
XZGX2-68 | 材料 | 乙供 | C13040200 | 弹簧垫圈 | kg | 0.056 | 12.342 | 0 | 0 | 计价 | 按实计算
XZGX2-68 | 材料 | 乙供 | C13050101 | 圆钉 | kg | 0.01 | 6.24 | 0 | 0 | 计价 | 按实计算
XZGX2-68 | 材料 | 乙供 | C14010101 | 镀锌铁丝 综合 | kg | 0.5008 | 5.589 | 0 | 0 | 计价 | 按实计算
XZGX2-68 | 材料 | 乙供 | C16100322 | 铝绑扎线 3.2mm以下 | m | 1.4 | 0.698 | 0 | 0 | 计价 | 按实计算
XZGX2-68 | 材料 | 乙供 | C20020101 | 普通磁漆 | kg | 0.2005 | 10.86 | 0 | 0 | 计价 | 按实计算
XZGX2-68 | 材料 | 乙供 | C22010202 | 枕木 | m³ | 0.0044 | 1813.169 | 0 | 0 | 计价 | 按实计算
XZGX2-68 | 材料 | 乙供 | C22040801 | 木桩 | 个 | 9 | 3.171 | 0 | 0 | 计价 | 按实计算
XZGX2-68 | 材料 | 乙供 | C22040811 | 竹桩 | 个 | 16 | 0.87 | 0 | 0 | 计价 | 按实计算
XZGX2-68 | 材料 | 乙供 | C35000013 | 标牌 | 块 | 4 | 0 | 0 | 0 | 不计价 | 按实计算
XZGX2-68 | 材料 | 乙供 | C35000018 | 塔材 | 基 | 1.005 | 0 | 0 | 0 | 不计价 | 按实计算
XZGX2-68 | 材料 | 乙供 | C99010102 | 其他材料费 | 元 | 1.147 | 1 | 0 | 0 | 计价 | 按实计算
XZGX2-68 | 机械 | 乙供 | J04-01-002 | 载重汽车 5t | 台班 | 0.0484 | 502.929 | 0 | 0 | 计价 | 按实计算
XZGX2-68 | 机械 | 乙供 | J13-01-061 | 机动绞磨 5t以内 | 台班 | 0.1802 | 246.366 | 0 | 0 | 计价 | 按实计算
XZGX2-68 | 机械 | 乙供 | J13-01-062 | 手扶机动绞磨 5t以内 | 台班 | 0.0177 | 329.135 | 0 | 0 | 计价 | 按实计算
XZGX2-68 | 机械 | 乙供 | J13-01-090 | 电力工程车 | 台班 | 0.5426 | 464.987 | 0 | 0 | 计价 | 按实计算
XZGX2-69 | 人工 | 乙供 | 9101110 | 线路普通工 | 工日 | 3.014 | 107 | 0 | 0 | 计价 | 按实计算
XZGX2-69 | 人工 | 乙供 | 9101111 | 线路技术工 | 工日 | 5.7217 | 163 | 0 | 0 | 计价 | 按实计算
XZGX2-69 | 材料 | 乙供 | C07010101 | 平垫铁 综合 | kg | 0.056 | 5.466 | 0 | 0 | 计价 | 按实计算
XZGX2-69 | 材料 | 乙供 | C13040200 | 弹簧垫圈 | kg | 0.056 | 12.342 | 0 | 0 | 计价 | 按实计算
XZGX2-69 | 材料 | 乙供 | C13050101 | 圆钉 | kg | 0.01 | 6.24 | 0 | 0 | 计价 | 按实计算
XZGX2-69 | 材料 | 乙供 | C14010101 | 镀锌铁丝 综合 | kg | 0.7329 | 5.589 | 0 | 0 | 计价 | 按实计算
XZGX2-69 | 材料 | 乙供 | C16100322 | 铝绑扎线 3.2mm以下 | m | 1.4 | 0.698 | 0 | 0 | 计价 | 按实计算
XZGX2-69 | 材料 | 乙供 | C19020402 | 钙基脂(黄油) | kg | 0.0968 | 8.774 | 0 | 0 | 计价 | 按实计算
XZGX2-69 | 材料 | 乙供 | C20020101 | 普通磁漆 | kg | 0.2169 | 10.86 | 0 | 0 | 计价 | 按实计算
XZGX2-69 | 材料 | 乙供 | C22010202 | 枕木 | m³ | 0.0168 | 1813.169 | 0 | 0 | 计价 | 按实计算
XZGX2-69 | 材料 | 乙供 | C22040801 | 木桩 | 个 | 9 | 3.171 | 0 | 0 | 计价 | 按实计算
XZGX2-69 | 材料 | 乙供 | C22040811 | 竹桩 | 个 | 16 | 0.87 | 0 | 0 | 计价 | 按实计算
XZGX2-69 | 材料 | 乙供 | C35000013 | 标牌 | 块 | 4 | 0 | 0 | 0 | 不计价 | 按实计算
XZGX2-69 | 材料 | 乙供 | C35000018 | 塔材 | 基 | 1.005 | 0 | 0 | 0 | 不计价 | 按实计算
XZGX2-69 | 材料 | 乙供 | C99010102 | 其他材料费 | 元 | 1.6435 | 1 | 0 | 0 | 计价 | 按实计算
XZGX2-69 | 机械 | 乙供 | J03-01-036 | 汽车式起重机 起重量 16t | 台班 | 0.0125 | 1080.444 | 0 | 0 | 计价 | 按实计算
XZGX2-69 | 机械 | 乙供 | J04-01-002 | 载重汽车 5t | 台班 | 0.0957 | 502.929 | 0 | 0 | 计价 | 按实计算
XZGX2-69 | 机械 | 乙供 | J05-01-010 | 电动单筒慢速卷扬机 50kN | 台班 | 0.0493 | 241.179 | 0 | 0 | 计价 | 按实计算
XZGX2-69 | 机械 | 乙供 | J13-01-060 | 机动绞磨 3t以内 | 台班 | 0.0958 | 231.866 | 0 | 0 | 计价 | 按实计算
XZGX2-69 | 机械 | 乙供 | J13-01-061 | 机动绞磨 5t以内 | 台班 | 0.1449 | 246.366 | 0 | 0 | 计价 | 按实计算
XZGX2-69 | 机械 | 乙供 | J13-01-062 | 手扶机动绞磨 5t以内 | 台班 | 0.0031 | 329.135 | 0 | 0 | 计价 | 按实计算
XZGX2-69 | 机械 | 乙供 | J13-01-090 | 电力工程车 | 台班 | 0.4838 | 464.987 | 0 | 0 | 计价 | 按实计算
XZGX2-70 | 人工 | 乙供 | 9101110 | 线路普通工 | 工日 | 3.1371 | 107 | 0 | 0 | 计价 | 按实计算
XZGX2-70 | 人工 | 乙供 | 9101111 | 线路技术工 | 工日 | 6.0071 | 163 | 0 | 0 | 计价 | 按实计算
XZGX2-70 | 材料 | 乙供 | C01020713 | 圆钢 Φ10以上 | kg | 12.5354 | 4.979 | 0 | 0 | 计价 | 按实计算
XZGX2-70 | 材料 | 乙供 | C07010101 | 平垫铁 综合 | kg | 0.056 | 5.466 | 0 | 0 | 计价 | 按实计算
XZGX2-70 | 材料 | 乙供 | C09031634 | 现浇混凝土C25-40 现场搅拌 | m³ | 0.1619 | 339.52 | 0 | 0 | 计价 | 按实计算
XZGX2-70 | 材料 | 乙供 | C13040200 | 弹簧垫圈 | kg | 0.056 | 12.342 | 0 | 0 | 计价 | 按实计算
XZGX2-70 | 材料 | 乙供 | C13050101 | 圆钉 | kg | 0.01 | 6.24 | 0 | 0 | 计价 | 按实计算
XZGX2-70 | 材料 | 乙供 | C14010101 | 镀锌铁丝 综合 | kg | 0.5916 | 5.589 | 0 | 0 | 计价 | 按实计算
XZGX2-70 | 材料 | 乙供 | C16100322 | 铝绑扎线 3.2mm以下 | m | 1.4 | 0.698 | 0 | 0 | 计价 | 按实计算
XZGX2-70 | 材料 | 乙供 | C19020402 | 钙基脂(黄油) | kg | 0.0659 | 8.774 | 0 | 0 | 计价 | 按实计算
XZGX2-70 | 材料 | 乙供 | C20020101 | 普通磁漆 | kg | 0.0275 | 10.86 | 0 | 0 | 计价 | 按实计算
XZGX2-70 | 材料 | 乙供 | C22010202 | 枕木 | m³ | 0.0075 | 1813.169 | 0 | 0 | 计价 | 按实计算
XZGX2-70 | 材料 | 乙供 | C22040801 | 木桩 | 个 | 9 | 3.171 | 0 | 0 | 计价 | 按实计算
XZGX2-70 | 材料 | 乙供 | C22040811 | 竹桩 | 个 | 16 | 0.87 | 0 | 0 | 计价 | 按实计算
XZGX2-70 | 材料 | 乙供 | C35000013 | 标牌 | 块 | 4 | 0 | 0 | 0 | 不计价 | 按实计算
XZGX2-70 | 材料 | 乙供 | C35000018 | 塔材 | 基 | 1.005 | 0 | 0 | 0 | 不计价 | 按实计算
XZGX2-70 | 材料 | 乙供 | C99010102 | 其他材料费 | 元 | 3.5917 | 1 | 0 | 0 | 计价 | 按实计算
XZGX2-70 | 机械 | 乙供 | J03-01-015 | 履带式起重机 起重量 250t | 台班 | 0.0008 | 8593.197 | 0 | 0 | 计价 | 按实计算
XZGX2-70 | 机械 | 乙供 | J03-01-036 | 汽车式起重机 起重量 16t | 台班 | 0.0386 | 1080.444 | 0 | 0 | 计价 | 按实计算
XZGX2-70 | 机械 | 乙供 | J03-01-110 | 吊装机械(综合) | 台班 | 0.1858 | 837.03 | 0 | 0 | 计价 | 按实计算
XZGX2-70 | 机械 | 乙供 | J04-01-002 | 载重汽车 5t | 台班 | 0.1552 | 502.929 | 0 | 0 | 计价 | 按实计算
XZGX2-70 | 机械 | 乙供 | J13-01-090 | 电力工程车 | 台班 | 0.574 | 464.987 | 0 | 0 | 计价 | 按实计算
XZGX2-71 | 人工 | 乙供 | 9101110 | 线路普通工 | 工日 | 3.8526 | 107 | 0 | 0 | 计价 | 按实计算
XZGX2-71 | 人工 | 乙供 | 9101111 | 线路技术工 | 工日 | 7.6625 | 163 | 0 | 0 | 计价 | 按实计算
XZGX2-71 | 材料 | 乙供 | C01020713 | 圆钢 Φ10以上 | kg | 17.3212 | 4.979 | 0 | 0 | 计价 | 按实计算
XZGX2-71 | 材料 | 乙供 | C07010101 | 平垫铁 综合 | kg | 0.056 | 5.466 | 0 | 0 | 计价 | 按实计算
XZGX2-71 | 材料 | 乙供 | C09031634 | 现浇混凝土C25-40 现场搅拌 | m³ | 0.2165 | 339.52 | 0 | 0 | 计价 | 按实计算
XZGX2-71 | 材料 | 乙供 | C13040200 | 弹簧垫圈 | kg | 0.056 | 12.342 | 0 | 0 | 计价 | 按实计算
XZGX2-71 | 材料 | 乙供 | C13050101 | 圆钉 | kg | 0.01 | 6.24 | 0 | 0 | 计价 | 按实计算
XZGX2-71 | 材料 | 乙供 | C14010101 | 镀锌铁丝 综合 | kg | 0.6838 | 5.589 | 0 | 0 | 计价 | 按实计算
XZGX2-71 | 材料 | 乙供 | C16100322 | 铝绑扎线 3.2mm以下 | m | 1.4 | 0.698 | 0 | 0 | 计价 | 按实计算
XZGX2-71 | 材料 | 乙供 | C19020402 | 钙基脂(黄油) | kg | 0.0934 | 8.774 | 0 | 0 | 计价 | 按实计算
XZGX2-71 | 材料 | 乙供 | C20020101 | 普通磁漆 | kg | 0.0275 | 10.86 | 0 | 0 | 计价 | 按实计算
XZGX2-71 | 材料 | 乙供 | C22010202 | 枕木 | m³ | 0.0091 | 1813.169 | 0 | 0 | 计价 | 按实计算
XZGX2-71 | 材料 | 乙供 | C22040801 | 木桩 | 个 | 9 | 3.171 | 0 | 0 | 计价 | 按实计算
XZGX2-71 | 材料 | 乙供 | C22040811 | 竹桩 | 个 | 16 | 0.87 | 0 | 0 | 计价 | 按实计算
XZGX2-71 | 材料 | 乙供 | C35000013 | 标牌 | 块 | 4 | 0 | 0 | 0 | 不计价 | 按实计算
XZGX2-71 | 材料 | 乙供 | C35000018 | 塔材 | 基 | 1.005 | 0 | 0 | 0 | 不计价 | 按实计算
XZGX2-71 | 材料 | 乙供 | C99010102 | 其他材料费 | 元 | 4.5119 | 1 | 0 | 0 | 计价 | 按实计算
XZGX2-71 | 机械 | 乙供 | J03-01-015 | 履带式起重机 起重量 250t | 台班 | 0.0009 | 8593.197 | 0 | 0 | 计价 | 按实计算
XZGX2-71 | 机械 | 乙供 | J03-01-036 | 汽车式起重机 起重量 16t | 台班 | 0.0549 | 1080.444 | 0 | 0 | 计价 | 按实计算
XZGX2-71 | 机械 | 乙供 | J03-01-110 | 吊装机械(综合) | 台班 | 0.2738 | 837.03 | 0 | 0 | 计价 | 按实计算
XZGX2-71 | 机械 | 乙供 | J04-01-002 | 载重汽车 5t | 台班 | 0.2517 | 502.929 | 0 | 0 | 计价 | 按实计算
XZGX2-71 | 机械 | 乙供 | J13-01-090 | 电力工程车 | 台班 | 0.437 | 464.987 | 0 | 0 | 计价 | 按实计算
XZGX2-72 | 人工 | 乙供 | 9101110 | 线路普通工 | 工日 | 4.931 | 107 | 0 | 0 | 计价 | 按实计算
XZGX2-72 | 人工 | 乙供 | 9101111 | 线路技术工 | 工日 | 10.1585 | 163 | 0 | 0 | 计价 | 按实计算
XZGX2-72 | 材料 | 乙供 | C01020713 | 圆钢 Φ10以上 | kg | 24.8254 | 4.979 | 0 | 0 | 计价 | 按实计算
XZGX2-72 | 材料 | 乙供 | C07010101 | 平垫铁 综合 | kg | 0.056 | 5.466 | 0 | 0 | 计价 | 按实计算
XZGX2-72 | 材料 | 乙供 | C09031634 | 现浇混凝土C25-40 现场搅拌 | m³ | 0.3103 | 339.52 | 0 | 0 | 计价 | 按实计算
XZGX2-72 | 材料 | 乙供 | C13040200 | 弹簧垫圈 | kg | 0.056 | 12.342 | 0 | 0 | 计价 | 按实计算
XZGX2-72 | 材料 | 乙供 | C13050101 | 圆钉 | kg | 0.01 | 6.24 | 0 | 0 | 计价 | 按实计算
XZGX2-72 | 材料 | 乙供 | C14010101 | 镀锌铁丝 综合 | kg | 0.7902 | 5.589 | 0 | 0 | 计价 | 按实计算
XZGX2-72 | 材料 | 乙供 | C16100322 | 铝绑扎线 3.2mm以下 | m | 1.4 | 0.698 | 0 | 0 | 计价 | 按实计算
XZGX2-72 | 材料 | 乙供 | C19020402 | 钙基脂(黄油) | kg | 0.1341 | 8.774 | 0 | 0 | 计价 | 按实计算
XZGX2-72 | 材料 | 乙供 | C20020101 | 普通磁漆 | kg | 0.0275 | 10.86 | 0 | 0 | 计价 | 按实计算
XZGX2-72 | 材料 | 乙供 | C22010202 | 枕木 | m³ | 0.0116 | 1813.169 | 0 | 0 | 计价 | 按实计算
XZGX2-72 | 材料 | 乙供 | C22040801 | 木桩 | 个 | 9 | 3.171 | 0 | 0 | 计价 | 按实计算
XZGX2-72 | 材料 | 乙供 | C22040811 | 竹桩 | 个 | 16 | 0.87 | 0 | 0 | 计价 | 按实计算
XZGX2-72 | 材料 | 乙供 | C35000013 | 标牌 | 块 | 4 | 0 | 0 | 0 | 不计价 | 按实计算
XZGX2-72 | 材料 | 乙供 | C35000018 | 塔材 | 基 | 1.005 | 0 | 0 | 0 | 不计价 | 按实计算
XZGX2-72 | 材料 | 乙供 | C99010102 | 其他材料费 | 元 | 6.008 | 1 | 0 | 0 | 计价 | 按实计算
XZGX2-72 | 机械 | 乙供 | J03-01-015 | 履带式起重机 起重量 250t | 台班 | 0.0012 | 8593.197 | 0 | 0 | 计价 | 按实计算
XZGX2-72 | 机械 | 乙供 | J03-01-036 | 汽车式起重机 起重量 16t | 台班 | 0.0792 | 1080.444 | 0 | 0 | 计价 | 按实计算
XZGX2-72 | 机械 | 乙供 | J03-01-110 | 吊装机械(综合) | 台班 | 0.4017 | 837.03 | 0 | 0 | 计价 | 按实计算
XZGX2-72 | 机械 | 乙供 | J04-01-002 | 载重汽车 5t | 台班 | 0.3888 | 502.929 | 0 | 0 | 计价 | 按实计算
XZGX2-72 | 机械 | 乙供 | J13-01-090 | 电力工程车 | 台班 | 0.4994 | 464.987 | 0 | 0 | 计价 | 按实计算
XZGX2-73 | 人工 | 乙供 | 9101110 | 线路普通工 | 工日 | 1.0382 | 107 | 0 | 0 | 计价 | 按实计算
XZGX2-73 | 人工 | 乙供 | 9101111 | 线路技术工 | 工日 | 0.3862 | 163 | 0 | 0 | 计价 | 按实计算
XZGX2-73 | 材料 | 乙供 | C10080101 | 石油沥青 10号 | kg | 2.508 | 3.763 | 0 | 0 | 计价 | 按实计算
XZGX2-73 | 材料 | 乙供 | C14010101 | 镀锌铁丝 综合 | kg | 0.2208 | 5.589 | 0 | 0 | 计价 | 按实计算
XZGX2-73 | 材料 | 乙供 | C20010101 | 防锈漆 | kg | 0.0512 | 12.654 | 0 | 0 | 计价 | 按实计算
XZGX2-73 | 材料 | 乙供 | C20070101 | 沥青清漆 | kg | 0.2325 | 8.279 | 0 | 0 | 计价 | 按实计算
XZGX2-73 | 材料 | 乙供 | C22030501 | 钢锯条 各种规格 | 根 | 0.8 | 1.596 | 0 | 0 | 计价 | 按实计算
XZGX2-73 | 材料 | 乙供 | C22040722 | 麻袋片 | 个 | 2.02 | 2.211 | 0 | 0 | 计价 | 按实计算
XZGX2-73 | 材料 | 乙供 | C22040821 | 木柴 | kg | 6.2 | 0.605 | 0 | 0 | 计价 | 按实计算
XZGX2-73 | 材料 | 乙供 | C35000019 | 拉线盘 | 块 | 1.005 | 0 | 0 | 0 | 不计价 | 按实计算
XZGX2-73 | 材料 | 乙供 | C35000021 | 钢绞线 | kg | 12.4 | 0 | 0 | 0 | 不计价 | 按实计算
XZGX2-73 | 材料 | 乙供 | C35000022 | 拉线保护管筒 | 根 | 1.05 | 0 | 0 | 0 | 不计价 | 按实计算
XZGX2-73 | 材料 | 乙供 | C35000037 | 金具 | 套 | 1.015 | 0 | 0 | 0 | 不计价 | 按实计算
XZGX2-73 | 材料 | 乙供 | C35000038 | 绝缘子 | 只 | 1.02 | 0 | 0 | 0 | 不计价 | 按实计算
XZGX2-73 | 材料 | 乙供 | C99010102 | 其他材料费 | 元 | 0.4548 | 1 | 0 | 0 | 计价 | 按实计算
XZGX2-73 | 机械 | 乙供 | J03-01-033 | 汽车式起重机 起重量 5t | 台班 | 0.003 | 749.204 | 0 | 0 | 计价 | 按实计算
XZGX2-73 | 机械 | 乙供 | J13-01-090 | 电力工程车 | 台班 | 0.052 | 464.987 | 0 | 0 | 计价 | 按实计算
XZGX2-74 | 人工 | 乙供 | 9101110 | 线路普通工 | 工日 | 1.1075 | 107 | 0 | 0 | 计价 | 按实计算
XZGX2-74 | 人工 | 乙供 | 9101111 | 线路技术工 | 工日 | 0.4811 | 163 | 0 | 0 | 计价 | 按实计算
XZGX2-74 | 材料 | 乙供 | C10080101 | 石油沥青 10号 | kg | 2.508 | 3.763 | 0 | 0 | 计价 | 按实计算
XZGX2-74 | 材料 | 乙供 | C14010101 | 镀锌铁丝 综合 | kg | 0.236 | 5.589 | 0 | 0 | 计价 | 按实计算
XZGX2-74 | 材料 | 乙供 | C20010101 | 防锈漆 | kg | 0.064 | 12.654 | 0 | 0 | 计价 | 按实计算
XZGX2-74 | 材料 | 乙供 | C20070101 | 沥青清漆 | kg | 0.2325 | 8.279 | 0 | 0 | 计价 | 按实计算
XZGX2-74 | 材料 | 乙供 | C22030501 | 钢锯条 各种规格 | 根 | 1.6 | 1.596 | 0 | 0 | 计价 | 按实计算
XZGX2-74 | 材料 | 乙供 | C22040722 | 麻袋片 | 个 | 2.02 | 2.211 | 0 | 0 | 计价 | 按实计算
XZGX2-74 | 材料 | 乙供 | C22040821 | 木柴 | kg | 6.2 | 0.605 | 0 | 0 | 计价 | 按实计算
XZGX2-74 | 材料 | 乙供 | C35000019 | 拉线盘 | 块 | 1.005 | 0 | 0 | 0 | 不计价 | 按实计算
XZGX2-74 | 材料 | 乙供 | C35000021 | 钢绞线 | kg | 20.7 | 0 | 0 | 0 | 不计价 | 按实计算
XZGX2-74 | 材料 | 乙供 | C35000022 | 拉线保护管筒 | 根 | 1.05 | 0 | 0 | 0 | 不计价 | 按实计算
XZGX2-74 | 材料 | 乙供 | C35000037 | 金具 | 套 | 1.015 | 0 | 0 | 0 | 不计价 | 按实计算
XZGX2-74 | 材料 | 乙供 | C35000038 | 绝缘子 | 只 | 1.02 | 0 | 0 | 0 | 不计价 | 按实计算
XZGX2-74 | 材料 | 乙供 | C99010102 | 其他材料费 | 元 | 0.4852 | 1 | 0 | 0 | 计价 | 按实计算
XZGX2-74 | 机械 | 乙供 | J03-01-033 | 汽车式起重机 起重量 5t | 台班 | 0.0054 | 749.204 | 0 | 0 | 计价 | 按实计算
XZGX2-74 | 机械 | 乙供 | J13-01-090 | 电力工程车 | 台班 | 0.0541 | 464.987 | 0 | 0 | 计价 | 按实计算
XZGX2-75 | 人工 | 乙供 | 9101110 | 线路普通工 | 工日 | 1.2173 | 107 | 0 | 0 | 计价 | 按实计算
XZGX2-75 | 人工 | 乙供 | 9101111 | 线路技术工 | 工日 | 0.9039 | 163 | 0 | 0 | 计价 | 按实计算
XZGX2-75 | 材料 | 乙供 | C10080101 | 石油沥青 10号 | kg | 2.508 | 3.763 | 0 | 0 | 计价 | 按实计算
XZGX2-75 | 材料 | 乙供 | C14010101 | 镀锌铁丝 综合 | kg | 0.044 | 5.589 | 0 | 0 | 计价 | 按实计算
XZGX2-75 | 材料 | 乙供 | C20010101 | 防锈漆 | kg | 0.072 | 12.654 | 0 | 0 | 计价 | 按实计算
XZGX2-75 | 材料 | 乙供 | C20070101 | 沥青清漆 | kg | 0.2325 | 8.279 | 0 | 0 | 计价 | 按实计算
XZGX2-75 | 材料 | 乙供 | C22030501 | 钢锯条 各种规格 | 根 | 1.6 | 1.596 | 0 | 0 | 计价 | 按实计算
XZGX2-75 | 材料 | 乙供 | C22040722 | 麻袋片 | 个 | 2.02 | 2.211 | 0 | 0 | 计价 | 按实计算
XZGX2-75 | 材料 | 乙供 | C22040821 | 木柴 | kg | 6.2 | 0.605 | 0 | 0 | 计价 | 按实计算
XZGX2-75 | 材料 | 乙供 | C35000019 | 拉线盘 | 块 | 1.005 | 0 | 0 | 0 | 不计价 | 按实计算
XZGX2-75 | 材料 | 乙供 | C35000021 | 钢绞线 | kg | 20.7 | 0 | 0 | 0 | 不计价 | 按实计算
XZGX2-75 | 材料 | 乙供 | C35000022 | 拉线保护管筒 | 根 | 1.05 | 0 | 0 | 0 | 不计价 | 按实计算
XZGX2-75 | 材料 | 乙供 | C35000037 | 金具 | 套 | 1.015 | 0 | 0 | 0 | 不计价 | 按实计算
XZGX2-75 | 材料 | 乙供 | C35000038 | 绝缘子 | 只 | 1.02 | 0 | 0 | 0 | 不计价 | 按实计算
XZGX2-75 | 材料 | 乙供 | C99010102 | 其他材料费 | 元 | 0.4658 | 1 | 0 | 0 | 计价 | 按实计算
XZGX2-75 | 机械 | 乙供 | J03-01-033 | 汽车式起重机 起重量 5t | 台班 | 0.0054 | 749.204 | 0 | 0 | 计价 | 按实计算
XZGX2-75 | 机械 | 乙供 | J13-01-064 | 机动液压压接机 100t以内 | 台班 | 0.1814 | 88.296 | 0 | 0 | 计价 | 按实计算
XZGX2-75 | 机械 | 乙供 | J13-01-090 | 电力工程车 | 台班 | 0.0519 | 464.987 | 0 | 0 | 计价 | 按实计算
XZGX2-76 | 人工 | 乙供 | 9101110 | 线路普通工 | 工日 | 1.2707 | 107 | 0 | 0 | 计价 | 按实计算
XZGX2-76 | 人工 | 乙供 | 9101111 | 线路技术工 | 工日 | 1.1155 | 163 | 0 | 0 | 计价 | 按实计算
XZGX2-76 | 材料 | 乙供 | C10080101 | 石油沥青 10号 | kg | 2.508 | 3.763 | 0 | 0 | 计价 | 按实计算
XZGX2-76 | 材料 | 乙供 | C14010101 | 镀锌铁丝 综合 | kg | 0.044 | 5.589 | 0 | 0 | 计价 | 按实计算
XZGX2-76 | 材料 | 乙供 | C20010101 | 防锈漆 | kg | 0.096 | 12.654 | 0 | 0 | 计价 | 按实计算
XZGX2-76 | 材料 | 乙供 | C20070101 | 沥青清漆 | kg | 0.2325 | 8.279 | 0 | 0 | 计价 | 按实计算
XZGX2-76 | 材料 | 乙供 | C22030501 | 钢锯条 各种规格 | 根 | 2.4 | 1.596 | 0 | 0 | 计价 | 按实计算
XZGX2-76 | 材料 | 乙供 | C22040722 | 麻袋片 | 个 | 2.02 | 2.211 | 0 | 0 | 计价 | 按实计算
XZGX2-76 | 材料 | 乙供 | C22040821 | 木柴 | kg | 6.2 | 0.605 | 0 | 0 | 计价 | 按实计算
XZGX2-76 | 材料 | 乙供 | C35000019 | 拉线盘 | 块 | 1.005 | 0 | 0 | 0 | 不计价 | 按实计算
XZGX2-76 | 材料 | 乙供 | C35000021 | 钢绞线 | kg | 20.7 | 0 | 0 | 0 | 不计价 | 按实计算
XZGX2-76 | 材料 | 乙供 | C35000022 | 拉线保护管筒 | 根 | 1.05 | 0 | 0 | 0 | 不计价 | 按实计算
XZGX2-76 | 材料 | 乙供 | C35000037 | 金具 | 套 | 1.015 | 0 | 0 | 0 | 不计价 | 按实计算
XZGX2-76 | 材料 | 乙供 | C35000038 | 绝缘子 | 只 | 1.02 | 0 | 0 | 0 | 不计价 | 按实计算
XZGX2-76 | 材料 | 乙供 | C99010102 | 其他材料费 | 元 | 0.4974 | 1 | 0 | 0 | 计价 | 按实计算
XZGX2-76 | 机械 | 乙供 | J03-01-033 | 汽车式起重机 起重量 5t | 台班 | 0.0054 | 749.204 | 0 | 0 | 计价 | 按实计算
XZGX2-76 | 机械 | 乙供 | J13-01-064 | 机动液压压接机 100t以内 | 台班 | 0.2051 | 88.296 | 0 | 0 | 计价 | 按实计算
XZGX2-76 | 机械 | 乙供 | J13-01-090 | 电力工程车 | 台班 | 0.0519 | 464.987 | 0 | 0 | 计价 | 按实计算
XZGX2-77 | 人工 | 乙供 | 9101110 | 线路普通工 | 工日 | 2.7764 | 107 | 0 | 0 | 计价 | 按实计算
XZGX2-77 | 人工 | 乙供 | 9101111 | 线路技术工 | 工日 | 0.6115 | 163 | 0 | 0 | 计价 | 按实计算
XZGX2-77 | 材料 | 乙供 | C08020102 | 方材红白松 二等 | m³ | 0.0495 | 2044.35 | 0 | 0 | 计价 | 按实计算
XZGX2-77 | 材料 | 乙供 | C10080101 | 石油沥青 10号 | kg | 2.508 | 3.763 | 0 | 0 | 计价 | 按实计算
XZGX2-77 | 材料 | 乙供 | C14010101 | 镀锌铁丝 综合 | kg | 0.2208 | 5.589 | 0 | 0 | 计价 | 按实计算
XZGX2-77 | 材料 | 乙供 | C20010101 | 防锈漆 | kg | 0.0512 | 12.654 | 0 | 0 | 计价 | 按实计算
XZGX2-77 | 材料 | 乙供 | C20070101 | 沥青清漆 | kg | 0.2325 | 8.279 | 0 | 0 | 计价 | 按实计算
XZGX2-77 | 材料 | 乙供 | C22030501 | 钢锯条 各种规格 | 根 | 0.8 | 1.596 | 0 | 0 | 计价 | 按实计算
XZGX2-77 | 材料 | 乙供 | C22040722 | 麻袋片 | 个 | 2.02 | 2.211 | 0 | 0 | 计价 | 按实计算
XZGX2-77 | 材料 | 乙供 | C22040821 | 木柴 | kg | 6.2 | 0.605 | 0 | 0 | 计价 | 按实计算
XZGX2-77 | 材料 | 乙供 | C35000019 | 拉线盘 | 块 | 1.005 | 0 | 0 | 0 | 不计价 | 按实计算
XZGX2-77 | 材料 | 乙供 | C35000021 | 钢绞线 | kg | 12.4 | 0 | 0 | 0 | 不计价 | 按实计算
XZGX2-77 | 材料 | 乙供 | C35000022 | 拉线保护管筒 | 根 | 1.05 | 0 | 0 | 0 | 不计价 | 按实计算
XZGX2-77 | 材料 | 乙供 | C35000037 | 金具 | 套 | 1.015 | 0 | 0 | 0 | 不计价 | 按实计算
XZGX2-77 | 材料 | 乙供 | C35000038 | 绝缘子 | 只 | 1.02 | 0 | 0 | 0 | 不计价 | 按实计算
XZGX2-77 | 材料 | 乙供 | C99010102 | 其他材料费 | 元 | 2.4786 | 1 | 0 | 0 | 计价 | 按实计算
XZGX2-77 | 机械 | 乙供 | J03-01-033 | 汽车式起重机 起重量 5t | 台班 | 0.003 | 749.204 | 0 | 0 | 计价 | 按实计算
XZGX2-77 | 机械 | 乙供 | J13-01-090 | 电力工程车 | 台班 | 0.3069 | 464.987 | 0 | 0 | 计价 | 按实计算
XZGX2-78 | 人工 | 乙供 | 9101110 | 线路普通工 | 工日 | 2.8457 | 107 | 0 | 0 | 计价 | 按实计算
XZGX2-78 | 人工 | 乙供 | 9101111 | 线路技术工 | 工日 | 0.7064 | 163 | 0 | 0 | 计价 | 按实计算
XZGX2-78 | 材料 | 乙供 | C08020102 | 方材红白松 二等 | m³ | 0.0495 | 2044.35 | 0 | 0 | 计价 | 按实计算
XZGX2-78 | 材料 | 乙供 | C10080101 | 石油沥青 10号 | kg | 2.508 | 3.763 | 0 | 0 | 计价 | 按实计算
XZGX2-78 | 材料 | 乙供 | C14010101 | 镀锌铁丝 综合 | kg | 0.236 | 5.589 | 0 | 0 | 计价 | 按实计算
XZGX2-78 | 材料 | 乙供 | C20010101 | 防锈漆 | kg | 0.064 | 12.654 | 0 | 0 | 计价 | 按实计算
XZGX2-78 | 材料 | 乙供 | C20070101 | 沥青清漆 | kg | 0.2325 | 8.279 | 0 | 0 | 计价 | 按实计算
XZGX2-78 | 材料 | 乙供 | C22030501 | 钢锯条 各种规格 | 根 | 1.6 | 1.596 | 0 | 0 | 计价 | 按实计算
XZGX2-78 | 材料 | 乙供 | C22040722 | 麻袋片 | 个 | 2.02 | 2.211 | 0 | 0 | 计价 | 按实计算
XZGX2-78 | 材料 | 乙供 | C22040821 | 木柴 | kg | 6.2 | 0.605 | 0 | 0 | 计价 | 按实计算
XZGX2-78 | 材料 | 乙供 | C35000019 | 拉线盘 | 块 | 1.005 | 0 | 0 | 0 | 不计价 | 按实计算
XZGX2-78 | 材料 | 乙供 | C35000021 | 钢绞线 | kg | 20.7 | 0 | 0 | 0 | 不计价 | 按实计算
XZGX2-78 | 材料 | 乙供 | C35000022 | 拉线保护管筒 | 根 | 1.05 | 0 | 0 | 0 | 不计价 | 按实计算
XZGX2-78 | 材料 | 乙供 | C35000037 | 金具 | 套 | 1.015 | 0 | 0 | 0 | 不计价 | 按实计算
XZGX2-78 | 材料 | 乙供 | C35000038 | 绝缘子 | 只 | 1.02 | 0 | 0 | 0 | 不计价 | 按实计算
XZGX2-78 | 材料 | 乙供 | C99010102 | 其他材料费 | 元 | 2.509 | 1 | 0 | 0 | 计价 | 按实计算
XZGX2-78 | 机械 | 乙供 | J03-01-033 | 汽车式起重机 起重量 5t | 台班 | 0.0054 | 749.204 | 0 | 0 | 计价 | 按实计算
XZGX2-78 | 机械 | 乙供 | J13-01-090 | 电力工程车 | 台班 | 0.309 | 464.987 | 0 | 0 | 计价 | 按实计算
XZGX2-79 | 人工 | 乙供 | 9101110 | 线路普通工 | 工日 | 2.9554 | 107 | 0 | 0 | 计价 | 按实计算
XZGX2-79 | 人工 | 乙供 | 9101111 | 线路技术工 | 工日 | 1.1292 | 163 | 0 | 0 | 计价 | 按实计算
XZGX2-79 | 材料 | 乙供 | C08020102 | 方材红白松 二等 | m³ | 0.0495 | 2044.35 | 0 | 0 | 计价 | 按实计算
XZGX2-79 | 材料 | 乙供 | C10080101 | 石油沥青 10号 | kg | 2.508 | 3.763 | 0 | 0 | 计价 | 按实计算
XZGX2-79 | 材料 | 乙供 | C14010101 | 镀锌铁丝 综合 | kg | 0.044 | 5.589 | 0 | 0 | 计价 | 按实计算
XZGX2-79 | 材料 | 乙供 | C20010101 | 防锈漆 | kg | 0.072 | 12.654 | 0 | 0 | 计价 | 按实计算
XZGX2-79 | 材料 | 乙供 | C20070101 | 沥青清漆 | kg | 0.2325 | 8.279 | 0 | 0 | 计价 | 按实计算
XZGX2-79 | 材料 | 乙供 | C22030501 | 钢锯条 各种规格 | 根 | 1.6 | 1.596 | 0 | 0 | 计价 | 按实计算
XZGX2-79 | 材料 | 乙供 | C22040722 | 麻袋片 | 个 | 2.02 | 2.211 | 0 | 0 | 计价 | 按实计算
XZGX2-79 | 材料 | 乙供 | C22040821 | 木柴 | kg | 6.2 | 0.605 | 0 | 0 | 计价 | 按实计算
XZGX2-79 | 材料 | 乙供 | C35000019 | 拉线盘 | 块 | 1.005 | 0 | 0 | 0 | 不计价 | 按实计算
XZGX2-79 | 材料 | 乙供 | C35000021 | 钢绞线 | kg | 20.7 | 0 | 0 | 0 | 不计价 | 按实计算
XZGX2-79 | 材料 | 乙供 | C35000022 | 拉线保护管筒 | 根 | 1.05 | 0 | 0 | 0 | 不计价 | 按实计算
XZGX2-79 | 材料 | 乙供 | C35000037 | 金具 | 套 | 1.015 | 0 | 0 | 0 | 不计价 | 按实计算
XZGX2-79 | 材料 | 乙供 | C35000038 | 绝缘子 | 只 | 1.02 | 0 | 0 | 0 | 不计价 | 按实计算
XZGX2-79 | 材料 | 乙供 | C99010102 | 其他材料费 | 元 | 2.4896 | 1 | 0 | 0 | 计价 | 按实计算
XZGX2-79 | 机械 | 乙供 | J03-01-033 | 汽车式起重机 起重量 5t | 台班 | 0.0054 | 749.204 | 0 | 0 | 计价 | 按实计算
XZGX2-79 | 机械 | 乙供 | J13-01-064 | 机动液压压接机 100t以内 | 台班 | 0.1814 | 88.296 | 0 | 0 | 计价 | 按实计算
XZGX2-79 | 机械 | 乙供 | J13-01-090 | 电力工程车 | 台班 | 0.3068 | 464.987 | 0 | 0 | 计价 | 按实计算
XZGX2-80 | 人工 | 乙供 | 9101110 | 线路普通工 | 工日 | 3.0088 | 107 | 0 | 0 | 计价 | 按实计算
XZGX2-80 | 人工 | 乙供 | 9101111 | 线路技术工 | 工日 | 1.3408 | 163 | 0 | 0 | 计价 | 按实计算
XZGX2-80 | 材料 | 乙供 | C08020102 | 方材红白松 二等 | m³ | 0.0495 | 2044.35 | 0 | 0 | 计价 | 按实计算
XZGX2-80 | 材料 | 乙供 | C10080101 | 石油沥青 10号 | kg | 2.508 | 3.763 | 0 | 0 | 计价 | 按实计算
XZGX2-80 | 材料 | 乙供 | C14010101 | 镀锌铁丝 综合 | kg | 0.044 | 5.589 | 0 | 0 | 计价 | 按实计算
XZGX2-80 | 材料 | 乙供 | C20010101 | 防锈漆 | kg | 0.096 | 12.654 | 0 | 0 | 计价 | 按实计算
XZGX2-80 | 材料 | 乙供 | C20070101 | 沥青清漆 | kg | 0.2325 | 8.279 | 0 | 0 | 计价 | 按实计算
XZGX2-80 | 材料 | 乙供 | C22030501 | 钢锯条 各种规格 | 根 | 2.4 | 1.596 | 0 | 0 | 计价 | 按实计算
XZGX2-80 | 材料 | 乙供 | C22040722 | 麻袋片 | 个 | 2.02 | 2.211 | 0 | 0 | 计价 | 按实计算
XZGX2-80 | 材料 | 乙供 | C22040821 | 木柴 | kg | 6.2 | 0.605 | 0 | 0 | 计价 | 按实计算
XZGX2-80 | 材料 | 乙供 | C35000019 | 拉线盘 | 块 | 1.005 | 0 | 0 | 0 | 不计价 | 按实计算
XZGX2-80 | 材料 | 乙供 | C35000021 | 钢绞线 | kg | 20.7 | 0 | 0 | 0 | 不计价 | 按实计算
XZGX2-80 | 材料 | 乙供 | C35000022 | 拉线保护管筒 | 根 | 1.05 | 0 | 0 | 0 | 不计价 | 按实计算
XZGX2-80 | 材料 | 乙供 | C35000037 | 金具 | 套 | 1.015 | 0 | 0 | 0 | 不计价 | 按实计算
XZGX2-80 | 材料 | 乙供 | C35000038 | 绝缘子 | 只 | 1.02 | 0 | 0 | 0 | 不计价 | 按实计算
XZGX2-80 | 材料 | 乙供 | C99010102 | 其他材料费 | 元 | 2.5212 | 1 | 0 | 0 | 计价 | 按实计算
XZGX2-80 | 机械 | 乙供 | J03-01-033 | 汽车式起重机 起重量 5t | 台班 | 0.0054 | 749.204 | 0 | 0 | 计价 | 按实计算
XZGX2-80 | 机械 | 乙供 | J13-01-064 | 机动液压压接机 100t以内 | 台班 | 0.2051 | 88.296 | 0 | 0 | 计价 | 按实计算
XZGX2-80 | 机械 | 乙供 | J13-01-090 | 电力工程车 | 台班 | 0.3068 | 464.987 | 0 | 0 | 计价 | 按实计算
XZGX2-81 | 人工 | 乙供 | 9101110 | 线路普通工 | 工日 | 2.9423 | 107 | 0 | 0 | 计价 | 按实计算
XZGX2-81 | 人工 | 乙供 | 9101111 | 线路技术工 | 工日 | 0.4636 | 163 | 0 | 0 | 计价 | 按实计算
XZGX2-81 | 材料 | 乙供 | C10080101 | 石油沥青 10号 | kg | 2.508 | 3.763 | 0 | 0 | 计价 | 按实计算
XZGX2-81 | 材料 | 乙供 | C14010101 | 镀锌铁丝 综合 | kg | 0.2208 | 5.589 | 0 | 0 | 计价 | 按实计算
XZGX2-81 | 材料 | 乙供 | C20010101 | 防锈漆 | kg | 0.0512 | 12.654 | 0 | 0 | 计价 | 按实计算
XZGX2-81 | 材料 | 乙供 | C20070101 | 沥青清漆 | kg | 0.2325 | 8.279 | 0 | 0 | 计价 | 按实计算
XZGX2-81 | 材料 | 乙供 | C22030501 | 钢锯条 各种规格 | 根 | 0.8 | 1.596 | 0 | 0 | 计价 | 按实计算
XZGX2-81 | 材料 | 乙供 | C22040722 | 麻袋片 | 个 | 2.02 | 2.211 | 0 | 0 | 计价 | 按实计算
XZGX2-81 | 材料 | 乙供 | C22040821 | 木柴 | kg | 6.2 | 0.605 | 0 | 0 | 计价 | 按实计算
XZGX2-81 | 材料 | 乙供 | C35000019 | 拉线盘 | 块 | 1.005 | 0 | 0 | 0 | 不计价 | 按实计算
XZGX2-81 | 材料 | 乙供 | C35000021 | 钢绞线 | kg | 12.4 | 0 | 0 | 0 | 不计价 | 按实计算
XZGX2-81 | 材料 | 乙供 | C35000022 | 拉线保护管筒 | 根 | 1.05 | 0 | 0 | 0 | 不计价 | 按实计算
XZGX2-81 | 材料 | 乙供 | C35000037 | 金具 | 套 | 1.015 | 0 | 0 | 0 | 不计价 | 按实计算
XZGX2-81 | 材料 | 乙供 | C35000038 | 绝缘子 | 只 | 1.02 | 0 | 0 | 0 | 不计价 | 按实计算
XZGX2-81 | 材料 | 乙供 | C99010102 | 其他材料费 | 元 | 0.4548 | 1 | 0 | 0 | 计价 | 按实计算
XZGX2-81 | 机械 | 乙供 | J03-01-033 | 汽车式起重机 起重量 5t | 台班 | 0.003 | 749.204 | 0 | 0 | 计价 | 按实计算
XZGX2-81 | 机械 | 乙供 | J09-01-017 | 污水泵 出口直径 Φ100 | 台班 | 0.327 | 131.39 | 0 | 0 | 计价 | 按实计算
XZGX2-81 | 机械 | 乙供 | J13-01-090 | 电力工程车 | 台班 | 0.081 | 464.987 | 0 | 0 | 计价 | 按实计算
XZGX2-82 | 人工 | 乙供 | 9101110 | 线路普通工 | 工日 | 3.0116 | 107 | 0 | 0 | 计价 | 按实计算
XZGX2-82 | 人工 | 乙供 | 9101111 | 线路技术工 | 工日 | 0.5585 | 163 | 0 | 0 | 计价 | 按实计算
XZGX2-82 | 材料 | 乙供 | C10080101 | 石油沥青 10号 | kg | 2.508 | 3.763 | 0 | 0 | 计价 | 按实计算
XZGX2-82 | 材料 | 乙供 | C14010101 | 镀锌铁丝 综合 | kg | 0.236 | 5.589 | 0 | 0 | 计价 | 按实计算
XZGX2-82 | 材料 | 乙供 | C20010101 | 防锈漆 | kg | 0.064 | 12.654 | 0 | 0 | 计价 | 按实计算
XZGX2-82 | 材料 | 乙供 | C20070101 | 沥青清漆 | kg | 0.2325 | 8.279 | 0 | 0 | 计价 | 按实计算
XZGX2-82 | 材料 | 乙供 | C22030501 | 钢锯条 各种规格 | 根 | 1.6 | 1.596 | 0 | 0 | 计价 | 按实计算
XZGX2-82 | 材料 | 乙供 | C22040722 | 麻袋片 | 个 | 2.02 | 2.211 | 0 | 0 | 计价 | 按实计算
XZGX2-82 | 材料 | 乙供 | C22040821 | 木柴 | kg | 6.2 | 0.605 | 0 | 0 | 计价 | 按实计算
XZGX2-82 | 材料 | 乙供 | C35000019 | 拉线盘 | 块 | 1.005 | 0 | 0 | 0 | 不计价 | 按实计算
XZGX2-82 | 材料 | 乙供 | C35000021 | 钢绞线 | kg | 20.7 | 0 | 0 | 0 | 不计价 | 按实计算
XZGX2-82 | 材料 | 乙供 | C35000022 | 拉线保护管筒 | 根 | 1.05 | 0 | 0 | 0 | 不计价 | 按实计算
XZGX2-82 | 材料 | 乙供 | C35000037 | 金具 | 套 | 1.015 | 0 | 0 | 0 | 不计价 | 按实计算
XZGX2-82 | 材料 | 乙供 | C35000038 | 绝缘子 | 只 | 1.02 | 0 | 0 | 0 | 不计价 | 按实计算
XZGX2-82 | 材料 | 乙供 | C99010102 | 其他材料费 | 元 | 0.4852 | 1 | 0 | 0 | 计价 | 按实计算
XZGX2-82 | 机械 | 乙供 | J03-01-033 | 汽车式起重机 起重量 5t | 台班 | 0.0054 | 749.204 | 0 | 0 | 计价 | 按实计算
XZGX2-82 | 机械 | 乙供 | J09-01-017 | 污水泵 出口直径 Φ100 | 台班 | 0.327 | 131.39 | 0 | 0 | 计价 | 按实计算
XZGX2-82 | 机械 | 乙供 | J13-01-090 | 电力工程车 | 台班 | 0.0831 | 464.987 | 0 | 0 | 计价 | 按实计算
XZGX2-83 | 人工 | 乙供 | 9101110 | 线路普通工 | 工日 | 3.1213 | 107 | 0 | 0 | 计价 | 按实计算
XZGX2-83 | 人工 | 乙供 | 9101111 | 线路技术工 | 工日 | 0.9813 | 163 | 0 | 0 | 计价 | 按实计算
XZGX2-83 | 材料 | 乙供 | C10080101 | 石油沥青 10号 | kg | 2.508 | 3.763 | 0 | 0 | 计价 | 按实计算
XZGX2-83 | 材料 | 乙供 | C14010101 | 镀锌铁丝 综合 | kg | 0.044 | 5.589 | 0 | 0 | 计价 | 按实计算
XZGX2-83 | 材料 | 乙供 | C20010101 | 防锈漆 | kg | 0.072 | 12.654 | 0 | 0 | 计价 | 按实计算
XZGX2-83 | 材料 | 乙供 | C20070101 | 沥青清漆 | kg | 0.2325 | 8.279 | 0 | 0 | 计价 | 按实计算
XZGX2-83 | 材料 | 乙供 | C22030501 | 钢锯条 各种规格 | 根 | 1.6 | 1.596 | 0 | 0 | 计价 | 按实计算
XZGX2-83 | 材料 | 乙供 | C22040722 | 麻袋片 | 个 | 2.02 | 2.211 | 0 | 0 | 计价 | 按实计算
XZGX2-83 | 材料 | 乙供 | C22040821 | 木柴 | kg | 6.2 | 0.605 | 0 | 0 | 计价 | 按实计算
XZGX2-83 | 材料 | 乙供 | C35000019 | 拉线盘 | 块 | 1.005 | 0 | 0 | 0 | 不计价 | 按实计算
XZGX2-83 | 材料 | 乙供 | C35000021 | 钢绞线 | kg | 20.7 | 0 | 0 | 0 | 不计价 | 按实计算
XZGX2-83 | 材料 | 乙供 | C35000022 | 拉线保护管筒 | 根 | 1.05 | 0 | 0 | 0 | 不计价 | 按实计算
XZGX2-83 | 材料 | 乙供 | C35000037 | 金具 | 套 | 1.015 | 0 | 0 | 0 | 不计价 | 按实计算
XZGX2-83 | 材料 | 乙供 | C35000038 | 绝缘子 | 只 | 1.02 | 0 | 0 | 0 | 不计价 | 按实计算
XZGX2-83 | 材料 | 乙供 | C99010102 | 其他材料费 | 元 | 0.4658 | 1 | 0 | 0 | 计价 | 按实计算
XZGX2-83 | 机械 | 乙供 | J03-01-033 | 汽车式起重机 起重量 5t | 台班 | 0.0054 | 749.204 | 0 | 0 | 计价 | 按实计算
XZGX2-83 | 机械 | 乙供 | J09-01-017 | 污水泵 出口直径 Φ100 | 台班 | 0.327 | 131.39 | 0 | 0 | 计价 | 按实计算
XZGX2-83 | 机械 | 乙供 | J13-01-064 | 机动液压压接机 100t以内 | 台班 | 0.1814 | 88.296 | 0 | 0 | 计价 | 按实计算
XZGX2-83 | 机械 | 乙供 | J13-01-090 | 电力工程车 | 台班 | 0.0809 | 464.987 | 0 | 0 | 计价 | 按实计算
XZGX2-84 | 人工 | 乙供 | 9101110 | 线路普通工 | 工日 | 3.1747 | 107 | 0 | 0 | 计价 | 按实计算
XZGX2-84 | 人工 | 乙供 | 9101111 | 线路技术工 | 工日 | 1.1929 | 163 | 0 | 0 | 计价 | 按实计算
XZGX2-84 | 材料 | 乙供 | C10080101 | 石油沥青 10号 | kg | 2.508 | 3.763 | 0 | 0 | 计价 | 按实计算
XZGX2-84 | 材料 | 乙供 | C14010101 | 镀锌铁丝 综合 | kg | 0.044 | 5.589 | 0 | 0 | 计价 | 按实计算
XZGX2-84 | 材料 | 乙供 | C20010101 | 防锈漆 | kg | 0.096 | 12.654 | 0 | 0 | 计价 | 按实计算
XZGX2-84 | 材料 | 乙供 | C20070101 | 沥青清漆 | kg | 0.2325 | 8.279 | 0 | 0 | 计价 | 按实计算
XZGX2-84 | 材料 | 乙供 | C22030501 | 钢锯条 各种规格 | 根 | 2.4 | 1.596 | 0 | 0 | 计价 | 按实计算
XZGX2-84 | 材料 | 乙供 | C22040722 | 麻袋片 | 个 | 2.02 | 2.211 | 0 | 0 | 计价 | 按实计算
XZGX2-84 | 材料 | 乙供 | C22040821 | 木柴 | kg | 6.2 | 0.605 | 0 | 0 | 计价 | 按实计算
XZGX2-84 | 材料 | 乙供 | C35000019 | 拉线盘 | 块 | 1.005 | 0 | 0 | 0 | 不计价 | 按实计算
XZGX2-84 | 材料 | 乙供 | C35000021 | 钢绞线 | kg | 20.7 | 0 | 0 | 0 | 不计价 | 按实计算
XZGX2-84 | 材料 | 乙供 | C35000022 | 拉线保护管筒 | 根 | 1.05 | 0 | 0 | 0 | 不计价 | 按实计算
XZGX2-84 | 材料 | 乙供 | C35000037 | 金具 | 套 | 1.015 | 0 | 0 | 0 | 不计价 | 按实计算
XZGX2-84 | 材料 | 乙供 | C35000038 | 绝缘子 | 只 | 1.02 | 0 | 0 | 0 | 不计价 | 按实计算
XZGX2-84 | 材料 | 乙供 | C99010102 | 其他材料费 | 元 | 0.4974 | 1 | 0 | 0 | 计价 | 按实计算
XZGX2-84 | 机械 | 乙供 | J03-01-033 | 汽车式起重机 起重量 5t | 台班 | 0.0054 | 749.204 | 0 | 0 | 计价 | 按实计算
XZGX2-84 | 机械 | 乙供 | J09-01-017 | 污水泵 出口直径 Φ100 | 台班 | 0.327 | 131.39 | 0 | 0 | 计价 | 按实计算
XZGX2-84 | 机械 | 乙供 | J13-01-064 | 机动液压压接机 100t以内 | 台班 | 0.2051 | 88.296 | 0 | 0 | 计价 | 按实计算
XZGX2-84 | 机械 | 乙供 | J13-01-090 | 电力工程车 | 台班 | 0.0809 | 464.987 | 0 | 0 | 计价 | 按实计算
XZGX2-85 | 人工 | 乙供 | 9101110 | 线路普通工 | 工日 | 2.777 | 107 | 0 | 0 | 计价 | 按实计算
XZGX2-85 | 人工 | 乙供 | 9101111 | 线路技术工 | 工日 | 1.5661 | 163 | 0 | 0 | 计价 | 按实计算
XZGX2-85 | 材料 | 乙供 | C10080101 | 石油沥青 10号 | kg | 2.508 | 3.763 | 0 | 0 | 计价 | 按实计算
XZGX2-85 | 材料 | 乙供 | C14010101 | 镀锌铁丝 综合 | kg | 0.2208 | 5.589 | 0 | 0 | 计价 | 按实计算
XZGX2-85 | 材料 | 乙供 | C16011202 | 铜芯橡皮绝缘线 500VBX-2.5mm² | m | 2.3778 | 1.816 | 0 | 0 | 计价 | 按实计算
XZGX2-85 | 材料 | 乙供 | C19100201 | 硝铵炸药 2号 | kg | 0.493 | 6.451 | 0 | 0 | 计价 | 按实计算
XZGX2-85 | 材料 | 乙供 | C19100301 | 雷管 电雷管 | 个 | 1.3262 | 0.997 | 0 | 0 | 计价 | 按实计算
XZGX2-85 | 材料 | 乙供 | C20010101 | 防锈漆 | kg | 0.0512 | 12.654 | 0 | 0 | 计价 | 按实计算
XZGX2-85 | 材料 | 乙供 | C20070101 | 沥青清漆 | kg | 0.2325 | 8.279 | 0 | 0 | 计价 | 按实计算
XZGX2-85 | 材料 | 乙供 | C22030201 | 合金钻头 | 支 | 0.7258 | 26.066 | 0 | 0 | 计价 | 按实计算
XZGX2-85 | 材料 | 乙供 | C22030501 | 钢锯条 各种规格 | 根 | 0.8 | 1.596 | 0 | 0 | 计价 | 按实计算
XZGX2-85 | 材料 | 乙供 | C22040722 | 麻袋片 | 个 | 2.02 | 2.211 | 0 | 0 | 计价 | 按实计算
XZGX2-85 | 材料 | 乙供 | C22040821 | 木柴 | kg | 6.2 | 0.605 | 0 | 0 | 计价 | 按实计算
XZGX2-85 | 材料 | 乙供 | C35000019 | 拉线盘 | 块 | 1.005 | 0 | 0 | 0 | 不计价 | 按实计算
XZGX2-85 | 材料 | 乙供 | C35000021 | 钢绞线 | kg | 12.4 | 0 | 0 | 0 | 不计价 | 按实计算
XZGX2-85 | 材料 | 乙供 | C35000022 | 拉线保护管筒 | 根 | 1.05 | 0 | 0 | 0 | 不计价 | 按实计算
XZGX2-85 | 材料 | 乙供 | C35000037 | 金具 | 套 | 1.015 | 0 | 0 | 0 | 不计价 | 按实计算
XZGX2-85 | 材料 | 乙供 | C35000038 | 绝缘子 | 只 | 1.02 | 0 | 0 | 0 | 不计价 | 按实计算
XZGX2-85 | 材料 | 乙供 | C99010102 | 其他材料费 | 元 | 1.0096 | 1 | 0 | 0 | 计价 | 按实计算
XZGX2-85 | 机械 | 乙供 | J01-01-055 | 手持式风动凿岩机 | 台班 | 0.5498 | 11.43 | 0 | 0 | 计价 | 按实计算
XZGX2-85 | 机械 | 乙供 | J03-01-033 | 汽车式起重机 起重量 5t | 台班 | 0.003 | 749.204 | 0 | 0 | 计价 | 按实计算
XZGX2-85 | 机械 | 乙供 | J11-01-020 | 电动空气压缩机 排气量 10m³/min | 台班 | 0.0132 | 419.718 | 0 | 0 | 计价 | 按实计算
XZGX2-85 | 机械 | 乙供 | J13-01-090 | 电力工程车 | 台班 | 0.1924 | 464.987 | 0 | 0 | 计价 | 按实计算
XZGX2-85 | 机械 | 乙供 | J15-02-005 | 轻便钻机 XJ-100 | 台班 | 0.0473 | 224.382 | 0 | 0 | 计价 | 按实计算
XZGX2-86 | 人工 | 乙供 | 9101110 | 线路普通工 | 工日 | 2.8463 | 107 | 0 | 0 | 计价 | 按实计算
XZGX2-86 | 人工 | 乙供 | 9101111 | 线路技术工 | 工日 | 1.661 | 163 | 0 | 0 | 计价 | 按实计算
XZGX2-86 | 材料 | 乙供 | C10080101 | 石油沥青 10号 | kg | 2.508 | 3.763 | 0 | 0 | 计价 | 按实计算
XZGX2-86 | 材料 | 乙供 | C14010101 | 镀锌铁丝 综合 | kg | 0.236 | 5.589 | 0 | 0 | 计价 | 按实计算
XZGX2-86 | 材料 | 乙供 | C16011202 | 铜芯橡皮绝缘线 500VBX-2.5mm² | m | 2.3778 | 1.816 | 0 | 0 | 计价 | 按实计算
XZGX2-86 | 材料 | 乙供 | C19100201 | 硝铵炸药 2号 | kg | 0.493 | 6.451 | 0 | 0 | 计价 | 按实计算
XZGX2-86 | 材料 | 乙供 | C19100301 | 雷管 电雷管 | 个 | 1.3262 | 0.997 | 0 | 0 | 计价 | 按实计算
XZGX2-86 | 材料 | 乙供 | C20010101 | 防锈漆 | kg | 0.064 | 12.654 | 0 | 0 | 计价 | 按实计算
XZGX2-86 | 材料 | 乙供 | C20070101 | 沥青清漆 | kg | 0.2325 | 8.279 | 0 | 0 | 计价 | 按实计算
XZGX2-86 | 材料 | 乙供 | C22030201 | 合金钻头 | 支 | 0.7258 | 26.066 | 0 | 0 | 计价 | 按实计算
XZGX2-86 | 材料 | 乙供 | C22030501 | 钢锯条 各种规格 | 根 | 1.6 | 1.596 | 0 | 0 | 计价 | 按实计算
XZGX2-86 | 材料 | 乙供 | C22040722 | 麻袋片 | 个 | 2.02 | 2.211 | 0 | 0 | 计价 | 按实计算
XZGX2-86 | 材料 | 乙供 | C22040821 | 木柴 | kg | 6.2 | 0.605 | 0 | 0 | 计价 | 按实计算
XZGX2-86 | 材料 | 乙供 | C35000019 | 拉线盘 | 块 | 1.005 | 0 | 0 | 0 | 不计价 | 按实计算
XZGX2-86 | 材料 | 乙供 | C35000021 | 钢绞线 | kg | 20.7 | 0 | 0 | 0 | 不计价 | 按实计算
XZGX2-86 | 材料 | 乙供 | C35000022 | 拉线保护管筒 | 根 | 1.05 | 0 | 0 | 0 | 不计价 | 按实计算
XZGX2-86 | 材料 | 乙供 | C35000037 | 金具 | 套 | 1.015 | 0 | 0 | 0 | 不计价 | 按实计算
XZGX2-86 | 材料 | 乙供 | C35000038 | 绝缘子 | 只 | 1.02 | 0 | 0 | 0 | 不计价 | 按实计算
XZGX2-86 | 材料 | 乙供 | C99010102 | 其他材料费 | 元 | 1.0401 | 1 | 0 | 0 | 计价 | 按实计算
XZGX2-86 | 机械 | 乙供 | J01-01-055 | 手持式风动凿岩机 | 台班 | 0.5498 | 11.43 | 0 | 0 | 计价 | 按实计算
XZGX2-86 | 机械 | 乙供 | J03-01-033 | 汽车式起重机 起重量 5t | 台班 | 0.0054 | 749.204 | 0 | 0 | 计价 | 按实计算
XZGX2-86 | 机械 | 乙供 | J11-01-020 | 电动空气压缩机 排气量 10m³/min | 台班 | 0.0132 | 419.718 | 0 | 0 | 计价 | 按实计算
XZGX2-86 | 机械 | 乙供 | J13-01-090 | 电力工程车 | 台班 | 0.1944 | 464.987 | 0 | 0 | 计价 | 按实计算
XZGX2-86 | 机械 | 乙供 | J15-02-005 | 轻便钻机 XJ-100 | 台班 | 0.0473 | 224.382 | 0 | 0 | 计价 | 按实计算
XZGX2-87 | 人工 | 乙供 | 9101110 | 线路普通工 | 工日 | 2.956 | 107 | 0 | 0 | 计价 | 按实计算
XZGX2-87 | 人工 | 乙供 | 9101111 | 线路技术工 | 工日 | 2.0838 | 163 | 0 | 0 | 计价 | 按实计算
XZGX2-87 | 材料 | 乙供 | C10080101 | 石油沥青 10号 | kg | 2.508 | 3.763 | 0 | 0 | 计价 | 按实计算
XZGX2-87 | 材料 | 乙供 | C14010101 | 镀锌铁丝 综合 | kg | 0.044 | 5.589 | 0 | 0 | 计价 | 按实计算
XZGX2-87 | 材料 | 乙供 | C16011202 | 铜芯橡皮绝缘线 500VBX-2.5mm² | m | 2.3778 | 1.816 | 0 | 0 | 计价 | 按实计算
XZGX2-87 | 材料 | 乙供 | C19100201 | 硝铵炸药 2号 | kg | 0.493 | 6.451 | 0 | 0 | 计价 | 按实计算
XZGX2-87 | 材料 | 乙供 | C19100301 | 雷管 电雷管 | 个 | 1.3262 | 0.997 | 0 | 0 | 计价 | 按实计算
XZGX2-87 | 材料 | 乙供 | C20010101 | 防锈漆 | kg | 0.072 | 12.654 | 0 | 0 | 计价 | 按实计算
XZGX2-87 | 材料 | 乙供 | C20070101 | 沥青清漆 | kg | 0.2325 | 8.279 | 0 | 0 | 计价 | 按实计算
XZGX2-87 | 材料 | 乙供 | C22030201 | 合金钻头 | 支 | 0.7258 | 26.066 | 0 | 0 | 计价 | 按实计算
XZGX2-87 | 材料 | 乙供 | C22030501 | 钢锯条 各种规格 | 根 | 1.6 | 1.596 | 0 | 0 | 计价 | 按实计算
XZGX2-87 | 材料 | 乙供 | C22040722 | 麻袋片 | 个 | 2.02 | 2.211 | 0 | 0 | 计价 | 按实计算
XZGX2-87 | 材料 | 乙供 | C22040821 | 木柴 | kg | 6.2 | 0.605 | 0 | 0 | 计价 | 按实计算
XZGX2-87 | 材料 | 乙供 | C35000019 | 拉线盘 | 块 | 1.005 | 0 | 0 | 0 | 不计价 | 按实计算
XZGX2-87 | 材料 | 乙供 | C35000021 | 钢绞线 | kg | 20.7 | 0 | 0 | 0 | 不计价 | 按实计算
XZGX2-87 | 材料 | 乙供 | C35000022 | 拉线保护管筒 | 根 | 1.05 | 0 | 0 | 0 | 不计价 | 按实计算
XZGX2-87 | 材料 | 乙供 | C35000037 | 金具 | 套 | 1.015 | 0 | 0 | 0 | 不计价 | 按实计算
XZGX2-87 | 材料 | 乙供 | C35000038 | 绝缘子 | 只 | 1.02 | 0 | 0 | 0 | 不计价 | 按实计算
XZGX2-87 | 材料 | 乙供 | C99010102 | 其他材料费 | 元 | 1.0207 | 1 | 0 | 0 | 计价 | 按实计算
XZGX2-87 | 机械 | 乙供 | J01-01-055 | 手持式风动凿岩机 | 台班 | 0.5498 | 11.43 | 0 | 0 | 计价 | 按实计算
XZGX2-87 | 机械 | 乙供 | J03-01-033 | 汽车式起重机 起重量 5t | 台班 | 0.0054 | 749.204 | 0 | 0 | 计价 | 按实计算
XZGX2-87 | 机械 | 乙供 | J11-01-020 | 电动空气压缩机 排气量 10m³/min | 台班 | 0.0132 | 419.718 | 0 | 0 | 计价 | 按实计算
XZGX2-87 | 机械 | 乙供 | J13-01-064 | 机动液压压接机 100t以内 | 台班 | 0.1814 | 88.296 | 0 | 0 | 计价 | 按实计算
XZGX2-87 | 机械 | 乙供 | J13-01-090 | 电力工程车 | 台班 | 0.1923 | 464.987 | 0 | 0 | 计价 | 按实计算
XZGX2-87 | 机械 | 乙供 | J15-02-005 | 轻便钻机 XJ-100 | 台班 | 0.0473 | 224.382 | 0 | 0 | 计价 | 按实计算
XZGX2-88 | 人工 | 乙供 | 9101110 | 线路普通工 | 工日 | 3.0094 | 107 | 0 | 0 | 计价 | 按实计算
XZGX2-88 | 人工 | 乙供 | 9101111 | 线路技术工 | 工日 | 2.2954 | 163 | 0 | 0 | 计价 | 按实计算
XZGX2-88 | 材料 | 乙供 | C10080101 | 石油沥青 10号 | kg | 2.508 | 3.763 | 0 | 0 | 计价 | 按实计算
XZGX2-88 | 材料 | 乙供 | C14010101 | 镀锌铁丝 综合 | kg | 0.044 | 5.589 | 0 | 0 | 计价 | 按实计算
XZGX2-88 | 材料 | 乙供 | C16011202 | 铜芯橡皮绝缘线 500VBX-2.5mm² | m | 2.3778 | 1.816 | 0 | 0 | 计价 | 按实计算
XZGX2-88 | 材料 | 乙供 | C19100201 | 硝铵炸药 2号 | kg | 0.493 | 6.451 | 0 | 0 | 计价 | 按实计算
XZGX2-88 | 材料 | 乙供 | C19100301 | 雷管 电雷管 | 个 | 1.3262 | 0.997 | 0 | 0 | 计价 | 按实计算
XZGX2-88 | 材料 | 乙供 | C20010101 | 防锈漆 | kg | 0.096 | 12.654 | 0 | 0 | 计价 | 按实计算
XZGX2-88 | 材料 | 乙供 | C20070101 | 沥青清漆 | kg | 0.2325 | 8.279 | 0 | 0 | 计价 | 按实计算
XZGX2-88 | 材料 | 乙供 | C22030201 | 合金钻头 | 支 | 0.7258 | 26.066 | 0 | 0 | 计价 | 按实计算
XZGX2-88 | 材料 | 乙供 | C22030501 | 钢锯条 各种规格 | 根 | 2.4 | 1.596 | 0 | 0 | 计价 | 按实计算
XZGX2-88 | 材料 | 乙供 | C22040722 | 麻袋片 | 个 | 2.02 | 2.211 | 0 | 0 | 计价 | 按实计算
XZGX2-88 | 材料 | 乙供 | C22040821 | 木柴 | kg | 6.2 | 0.605 | 0 | 0 | 计价 | 按实计算
XZGX2-88 | 材料 | 乙供 | C35000019 | 拉线盘 | 块 | 1.005 | 0 | 0 | 0 | 不计价 | 按实计算
XZGX2-88 | 材料 | 乙供 | C35000021 | 钢绞线 | kg | 20.7 | 0 | 0 | 0 | 不计价 | 按实计算
XZGX2-88 | 材料 | 乙供 | C35000022 | 拉线保护管筒 | 根 | 1.05 | 0 | 0 | 0 | 不计价 | 按实计算
XZGX2-88 | 材料 | 乙供 | C35000037 | 金具 | 套 | 1.015 | 0 | 0 | 0 | 不计价 | 按实计算
XZGX2-88 | 材料 | 乙供 | C35000038 | 绝缘子 | 只 | 1.02 | 0 | 0 | 0 | 不计价 | 按实计算
XZGX2-88 | 材料 | 乙供 | C99010102 | 其他材料费 | 元 | 1.0523 | 1 | 0 | 0 | 计价 | 按实计算
XZGX2-88 | 机械 | 乙供 | J01-01-055 | 手持式风动凿岩机 | 台班 | 0.5498 | 11.43 | 0 | 0 | 计价 | 按实计算
XZGX2-88 | 机械 | 乙供 | J03-01-033 | 汽车式起重机 起重量 5t | 台班 | 0.0054 | 749.204 | 0 | 0 | 计价 | 按实计算
XZGX2-88 | 机械 | 乙供 | J11-01-020 | 电动空气压缩机 排气量 10m³/min | 台班 | 0.0132 | 419.718 | 0 | 0 | 计价 | 按实计算
XZGX2-88 | 机械 | 乙供 | J13-01-064 | 机动液压压接机 100t以内 | 台班 | 0.2051 | 88.296 | 0 | 0 | 计价 | 按实计算
XZGX2-88 | 机械 | 乙供 | J13-01-090 | 电力工程车 | 台班 | 0.1923 | 464.987 | 0 | 0 | 计价 | 按实计算
XZGX2-88 | 机械 | 乙供 | J15-02-005 | 轻便钻机 XJ-100 | 台班 | 0.0473 | 224.382 | 0 | 0 | 计价 | 按实计算
XZGX2-89 | 人工 | 乙供 | 9101110 | 线路普通工 | 工日 | 5.326 | 107 | 0 | 0 | 计价 | 按实计算
XZGX2-89 | 人工 | 乙供 | 9101111 | 线路技术工 | 工日 | 2.7363 | 163 | 0 | 0 | 计价 | 按实计算
XZGX2-89 | 材料 | 乙供 | C10080101 | 石油沥青 10号 | kg | 2.508 | 3.763 | 0 | 0 | 计价 | 按实计算
XZGX2-89 | 材料 | 乙供 | C14010101 | 镀锌铁丝 综合 | kg | 0.2208 | 5.589 | 0 | 0 | 计价 | 按实计算
XZGX2-89 | 材料 | 乙供 | C16011202 | 铜芯橡皮绝缘线 500VBX-2.5mm² | m | 3.3856 | 1.816 | 0 | 0 | 计价 | 按实计算
XZGX2-89 | 材料 | 乙供 | C19100201 | 硝铵炸药 2号 | kg | 0.7018 | 6.451 | 0 | 0 | 计价 | 按实计算
XZGX2-89 | 材料 | 乙供 | C19100301 | 雷管 电雷管 | 个 | 1.8882 | 0.997 | 0 | 0 | 计价 | 按实计算
XZGX2-89 | 材料 | 乙供 | C20010101 | 防锈漆 | kg | 0.0512 | 12.654 | 0 | 0 | 计价 | 按实计算
XZGX2-89 | 材料 | 乙供 | C20070101 | 沥青清漆 | kg | 0.2325 | 8.279 | 0 | 0 | 计价 | 按实计算
XZGX2-89 | 材料 | 乙供 | C22030201 | 合金钻头 | 支 | 1.209 | 26.066 | 0 | 0 | 计价 | 按实计算
XZGX2-89 | 材料 | 乙供 | C22030501 | 钢锯条 各种规格 | 根 | 0.8 | 1.596 | 0 | 0 | 计价 | 按实计算
XZGX2-89 | 材料 | 乙供 | C22040722 | 麻袋片 | 个 | 2.02 | 2.211 | 0 | 0 | 计价 | 按实计算
XZGX2-89 | 材料 | 乙供 | C22040821 | 木柴 | kg | 6.2 | 0.605 | 0 | 0 | 计价 | 按实计算
XZGX2-89 | 材料 | 乙供 | C35000019 | 拉线盘 | 块 | 1.005 | 0 | 0 | 0 | 不计价 | 按实计算
XZGX2-89 | 材料 | 乙供 | C35000021 | 钢绞线 | kg | 12.4 | 0 | 0 | 0 | 不计价 | 按实计算
XZGX2-89 | 材料 | 乙供 | C35000022 | 拉线保护管筒 | 根 | 1.05 | 0 | 0 | 0 | 不计价 | 按实计算
XZGX2-89 | 材料 | 乙供 | C35000037 | 金具 | 套 | 1.015 | 0 | 0 | 0 | 不计价 | 按实计算
XZGX2-89 | 材料 | 乙供 | C35000038 | 绝缘子 | 只 | 1.02 | 0 | 0 | 0 | 不计价 | 按实计算
XZGX2-89 | 材料 | 乙供 | C99010102 | 其他材料费 | 元 | 1.3362 | 1 | 0 | 0 | 计价 | 按实计算
XZGX2-89 | 机械 | 乙供 | J01-01-055 | 手持式风动凿岩机 | 台班 | 1.1151 | 11.43 | 0 | 0 | 计价 | 按实计算
XZGX2-89 | 机械 | 乙供 | J03-01-033 | 汽车式起重机 起重量 5t | 台班 | 0.003 | 749.204 | 0 | 0 | 计价 | 按实计算
XZGX2-89 | 机械 | 乙供 | J11-01-020 | 电动空气压缩机 排气量 10m³/min | 台班 | 0.0263 | 419.718 | 0 | 0 | 计价 | 按实计算
XZGX2-89 | 机械 | 乙供 | J13-01-090 | 电力工程车 | 台班 | 0.3625 | 464.987 | 0 | 0 | 计价 | 按实计算
XZGX2-89 | 机械 | 乙供 | J15-02-005 | 轻便钻机 XJ-100 | 台班 | 0.0981 | 224.382 | 0 | 0 | 计价 | 按实计算
XZGX2-90 | 人工 | 乙供 | 9101110 | 线路普通工 | 工日 | 5.3953 | 107 | 0 | 0 | 计价 | 按实计算
XZGX2-90 | 人工 | 乙供 | 9101111 | 线路技术工 | 工日 | 2.8312 | 163 | 0 | 0 | 计价 | 按实计算
XZGX2-90 | 材料 | 乙供 | C10080101 | 石油沥青 10号 | kg | 2.508 | 3.763 | 0 | 0 | 计价 | 按实计算
XZGX2-90 | 材料 | 乙供 | C14010101 | 镀锌铁丝 综合 | kg | 0.236 | 5.589 | 0 | 0 | 计价 | 按实计算
XZGX2-90 | 材料 | 乙供 | C16011202 | 铜芯橡皮绝缘线 500VBX-2.5mm² | m | 3.3856 | 1.816 | 0 | 0 | 计价 | 按实计算
XZGX2-90 | 材料 | 乙供 | C19100201 | 硝铵炸药 2号 | kg | 0.7018 | 6.451 | 0 | 0 | 计价 | 按实计算
XZGX2-90 | 材料 | 乙供 | C19100301 | 雷管 电雷管 | 个 | 1.8882 | 0.997 | 0 | 0 | 计价 | 按实计算
XZGX2-90 | 材料 | 乙供 | C20010101 | 防锈漆 | kg | 0.064 | 12.654 | 0 | 0 | 计价 | 按实计算
XZGX2-90 | 材料 | 乙供 | C20070101 | 沥青清漆 | kg | 0.2325 | 8.279 | 0 | 0 | 计价 | 按实计算
XZGX2-90 | 材料 | 乙供 | C22030201 | 合金钻头 | 支 | 1.209 | 26.066 | 0 | 0 | 计价 | 按实计算
XZGX2-90 | 材料 | 乙供 | C22030501 | 钢锯条 各种规格 | 根 | 1.6 | 1.596 | 0 | 0 | 计价 | 按实计算
XZGX2-90 | 材料 | 乙供 | C22040722 | 麻袋片 | 个 | 2.02 | 2.211 | 0 | 0 | 计价 | 按实计算
XZGX2-90 | 材料 | 乙供 | C22040821 | 木柴 | kg | 6.2 | 0.605 | 0 | 0 | 计价 | 按实计算
XZGX2-90 | 材料 | 乙供 | C35000019 | 拉线盘 | 块 | 1.005 | 0 | 0 | 0 | 不计价 | 按实计算
XZGX2-90 | 材料 | 乙供 | C35000021 | 钢绞线 | kg | 20.7 | 0 | 0 | 0 | 不计价 | 按实计算
XZGX2-90 | 材料 | 乙供 | C35000022 | 拉线保护管筒 | 根 | 1.05 | 0 | 0 | 0 | 不计价 | 按实计算
XZGX2-90 | 材料 | 乙供 | C35000037 | 金具 | 套 | 1.015 | 0 | 0 | 0 | 不计价 | 按实计算
XZGX2-90 | 材料 | 乙供 | C35000038 | 绝缘子 | 只 | 1.02 | 0 | 0 | 0 | 不计价 | 按实计算
XZGX2-90 | 材料 | 乙供 | C99010102 | 其他材料费 | 元 | 1.3667 | 1 | 0 | 0 | 计价 | 按实计算
XZGX2-90 | 机械 | 乙供 | J01-01-055 | 手持式风动凿岩机 | 台班 | 1.1151 | 11.43 | 0 | 0 | 计价 | 按实计算
XZGX2-90 | 机械 | 乙供 | J03-01-033 | 汽车式起重机 起重量 5t | 台班 | 0.0054 | 749.204 | 0 | 0 | 计价 | 按实计算
XZGX2-90 | 机械 | 乙供 | J11-01-020 | 电动空气压缩机 排气量 10m³/min | 台班 | 0.0263 | 419.718 | 0 | 0 | 计价 | 按实计算
XZGX2-90 | 机械 | 乙供 | J13-01-090 | 电力工程车 | 台班 | 0.3645 | 464.987 | 0 | 0 | 计价 | 按实计算
XZGX2-90 | 机械 | 乙供 | J15-02-005 | 轻便钻机 XJ-100 | 台班 | 0.0981 | 224.382 | 0 | 0 | 计价 | 按实计算
XZGX2-91 | 人工 | 乙供 | 9101110 | 线路普通工 | 工日 | 5.505 | 107 | 0 | 0 | 计价 | 按实计算
XZGX2-91 | 人工 | 乙供 | 9101111 | 线路技术工 | 工日 | 3.254 | 163 | 0 | 0 | 计价 | 按实计算
XZGX2-91 | 材料 | 乙供 | C10080101 | 石油沥青 10号 | kg | 2.508 | 3.763 | 0 | 0 | 计价 | 按实计算
XZGX2-91 | 材料 | 乙供 | C14010101 | 镀锌铁丝 综合 | kg | 0.044 | 5.589 | 0 | 0 | 计价 | 按实计算
XZGX2-91 | 材料 | 乙供 | C16011202 | 铜芯橡皮绝缘线 500VBX-2.5mm² | m | 3.3856 | 1.816 | 0 | 0 | 计价 | 按实计算
XZGX2-91 | 材料 | 乙供 | C19100201 | 硝铵炸药 2号 | kg | 0.7018 | 6.451 | 0 | 0 | 计价 | 按实计算
XZGX2-91 | 材料 | 乙供 | C19100301 | 雷管 电雷管 | 个 | 1.8882 | 0.997 | 0 | 0 | 计价 | 按实计算
XZGX2-91 | 材料 | 乙供 | C20010101 | 防锈漆 | kg | 0.072 | 12.654 | 0 | 0 | 计价 | 按实计算
XZGX2-91 | 材料 | 乙供 | C20070101 | 沥青清漆 | kg | 0.2325 | 8.279 | 0 | 0 | 计价 | 按实计算
XZGX2-91 | 材料 | 乙供 | C22030201 | 合金钻头 | 支 | 1.209 | 26.066 | 0 | 0 | 计价 | 按实计算
XZGX2-91 | 材料 | 乙供 | C22030501 | 钢锯条 各种规格 | 根 | 1.6 | 1.596 | 0 | 0 | 计价 | 按实计算
XZGX2-91 | 材料 | 乙供 | C22040722 | 麻袋片 | 个 | 2.02 | 2.211 | 0 | 0 | 计价 | 按实计算
XZGX2-91 | 材料 | 乙供 | C22040821 | 木柴 | kg | 6.2 | 0.605 | 0 | 0 | 计价 | 按实计算
XZGX2-91 | 材料 | 乙供 | C35000019 | 拉线盘 | 块 | 1.005 | 0 | 0 | 0 | 不计价 | 按实计算
XZGX2-91 | 材料 | 乙供 | C35000021 | 钢绞线 | kg | 20.7 | 0 | 0 | 0 | 不计价 | 按实计算
XZGX2-91 | 材料 | 乙供 | C35000022 | 拉线保护管筒 | 根 | 1.05 | 0 | 0 | 0 | 不计价 | 按实计算
XZGX2-91 | 材料 | 乙供 | C35000037 | 金具 | 套 | 1.015 | 0 | 0 | 0 | 不计价 | 按实计算
XZGX2-91 | 材料 | 乙供 | C35000038 | 绝缘子 | 只 | 1.02 | 0 | 0 | 0 | 不计价 | 按实计算
XZGX2-91 | 材料 | 乙供 | C99010102 | 其他材料费 | 元 | 1.3473 | 1 | 0 | 0 | 计价 | 按实计算
XZGX2-91 | 机械 | 乙供 | J01-01-055 | 手持式风动凿岩机 | 台班 | 1.1151 | 11.43 | 0 | 0 | 计价 | 按实计算
XZGX2-91 | 机械 | 乙供 | J03-01-033 | 汽车式起重机 起重量 5t | 台班 | 0.0054 | 749.204 | 0 | 0 | 计价 | 按实计算
XZGX2-91 | 机械 | 乙供 | J11-01-020 | 电动空气压缩机 排气量 10m³/min | 台班 | 0.0263 | 419.718 | 0 | 0 | 计价 | 按实计算
XZGX2-91 | 机械 | 乙供 | J13-01-064 | 机动液压压接机 100t以内 | 台班 | 0.1814 | 88.296 | 0 | 0 | 计价 | 按实计算
XZGX2-91 | 机械 | 乙供 | J13-01-090 | 电力工程车 | 台班 | 0.3624 | 464.987 | 0 | 0 | 计价 | 按实计算
XZGX2-91 | 机械 | 乙供 | J15-02-005 | 轻便钻机 XJ-100 | 台班 | 0.0981 | 224.382 | 0 | 0 | 计价 | 按实计算
XZGX2-92 | 人工 | 乙供 | 9101110 | 线路普通工 | 工日 | 5.5584 | 107 | 0 | 0 | 计价 | 按实计算
XZGX2-92 | 人工 | 乙供 | 9101111 | 线路技术工 | 工日 | 3.4656 | 163 | 0 | 0 | 计价 | 按实计算
XZGX2-92 | 材料 | 乙供 | C10080101 | 石油沥青 10号 | kg | 2.508 | 3.763 | 0 | 0 | 计价 | 按实计算
XZGX2-92 | 材料 | 乙供 | C14010101 | 镀锌铁丝 综合 | kg | 0.044 | 5.589 | 0 | 0 | 计价 | 按实计算
XZGX2-92 | 材料 | 乙供 | C16011202 | 铜芯橡皮绝缘线 500VBX-2.5mm² | m | 3.3856 | 1.816 | 0 | 0 | 计价 | 按实计算
XZGX2-92 | 材料 | 乙供 | C19100201 | 硝铵炸药 2号 | kg | 0.7018 | 6.451 | 0 | 0 | 计价 | 按实计算
XZGX2-92 | 材料 | 乙供 | C19100301 | 雷管 电雷管 | 个 | 1.8882 | 0.997 | 0 | 0 | 计价 | 按实计算
XZGX2-92 | 材料 | 乙供 | C20010101 | 防锈漆 | kg | 0.096 | 12.654 | 0 | 0 | 计价 | 按实计算
XZGX2-92 | 材料 | 乙供 | C20070101 | 沥青清漆 | kg | 0.2325 | 8.279 | 0 | 0 | 计价 | 按实计算
XZGX2-92 | 材料 | 乙供 | C22030201 | 合金钻头 | 支 | 1.209 | 26.066 | 0 | 0 | 计价 | 按实计算
XZGX2-92 | 材料 | 乙供 | C22030501 | 钢锯条 各种规格 | 根 | 2.4 | 1.596 | 0 | 0 | 计价 | 按实计算
XZGX2-92 | 材料 | 乙供 | C22040722 | 麻袋片 | 个 | 2.02 | 2.211 | 0 | 0 | 计价 | 按实计算
XZGX2-92 | 材料 | 乙供 | C22040821 | 木柴 | kg | 6.2 | 0.605 | 0 | 0 | 计价 | 按实计算
XZGX2-92 | 材料 | 乙供 | C35000019 | 拉线盘 | 块 | 1.005 | 0 | 0 | 0 | 不计价 | 按实计算
XZGX2-92 | 材料 | 乙供 | C35000021 | 钢绞线 | kg | 20.7 | 0 | 0 | 0 | 不计价 | 按实计算
XZGX2-92 | 材料 | 乙供 | C35000022 | 拉线保护管筒 | 根 | 1.05 | 0 | 0 | 0 | 不计价 | 按实计算
XZGX2-92 | 材料 | 乙供 | C35000037 | 金具 | 套 | 1.015 | 0 | 0 | 0 | 不计价 | 按实计算
XZGX2-92 | 材料 | 乙供 | C35000038 | 绝缘子 | 只 | 1.02 | 0 | 0 | 0 | 不计价 | 按实计算
XZGX2-92 | 材料 | 乙供 | C99010102 | 其他材料费 | 元 | 1.3789 | 1 | 0 | 0 | 计价 | 按实计算
XZGX2-92 | 机械 | 乙供 | J01-01-055 | 手持式风动凿岩机 | 台班 | 1.1151 | 11.43 | 0 | 0 | 计价 | 按实计算
XZGX2-92 | 机械 | 乙供 | J03-01-033 | 汽车式起重机 起重量 5t | 台班 | 0.0054 | 749.204 | 0 | 0 | 计价 | 按实计算
XZGX2-92 | 机械 | 乙供 | J11-01-020 | 电动空气压缩机 排气量 10m³/min | 台班 | 0.0263 | 419.718 | 0 | 0 | 计价 | 按实计算
XZGX2-92 | 机械 | 乙供 | J13-01-064 | 机动液压压接机 100t以内 | 台班 | 0.2051 | 88.296 | 0 | 0 | 计价 | 按实计算
XZGX2-92 | 机械 | 乙供 | J13-01-090 | 电力工程车 | 台班 | 0.3624 | 464.987 | 0 | 0 | 计价 | 按实计算
XZGX2-92 | 机械 | 乙供 | J15-02-005 | 轻便钻机 XJ-100 | 台班 | 0.0981 | 224.382 | 0 | 0 | 计价 | 按实计算
XZGX3-1 | 人工 | 乙供 | 9101110 | 线路普通工 | 工日 | 1.657 | 107 | 0 | 0 | 计价 | 按实计算
XZGX3-1 | 人工 | 乙供 | 9101111 | 线路技术工 | 工日 | 4.1636 | 163 | 0 | 0 | 计价 | 按实计算
XZGX3-1 | 材料 | 乙供 | C14010101 | 镀锌铁丝 综合 | kg | 8.6357 | 5.589 | 0 | 0 | 计价 | 按实计算
XZGX3-1 | 材料 | 乙供 | C16100322 | 铝绑扎线 3.2mm以下 | m | 10.6 | 0.698 | 0 | 0 | 计价 | 按实计算
XZGX3-1 | 材料 | 乙供 | C16100411 | 铝包带 1mm×10mm | kg | 0.0056 | 35.8 | 0 | 0 | 计价 | 按实计算
XZGX3-1 | 材料 | 乙供 | C19010101 | 汽油92号 | kg | 0.0048 | 10.68 | 0 | 0 | 计价 | 按实计算
XZGX3-1 | 材料 | 乙供 | C19020801 | 电力复合脂 | kg | 0.0046 | 13.215 | 0 | 0 | 计价 | 按实计算
XZGX3-1 | 材料 | 乙供 | C20010201 | 醇酸防锈漆 | kg | 0.0057 | 14.663 | 0 | 0 | 计价 | 按实计算
XZGX3-1 | 材料 | 乙供 | C22010101 | 钢管脚手架 包括扣件 | kg | 13.3943 | 5.452 | 0 | 0 | 计价 | 按实计算
XZGX3-1 | 材料 | 乙供 | C22010301 | 安全网 | m² | 2.9398 | 5.068 | 0 | 0 | 计价 | 按实计算
XZGX3-1 | 材料 | 乙供 | C22030501 | 钢锯条 各种规格 | 根 | 0.1056 | 1.596 | 0 | 0 | 计价 | 按实计算
XZGX3-1 | 材料 | 乙供 | C22040101 | 砂布 | 张 | 0.0283 | 0.907 | 0 | 0 | 计价 | 按实计算
XZGX3-1 | 材料 | 乙供 | C22040501 | 棉纱头 | kg | 0.0064 | 6.916 | 0 | 0 | 计价 | 按实计算
XZGX3-1 | 材料 | 乙供 | C35000072 | 铝绞线 | km | 0.1054 | 0 | 0 | 0 | 不计价 | 按实计算
XZGX3-1 | 材料 | 乙供 | C99010102 | 其他材料费 | 元 | 2.8844 | 1 | 0 | 0 | 计价 | 按实计算
XZGX3-1 | 机械 | 乙供 | J13-01-064 | 机动液压压接机 100t以内 | 台班 | 0.0079 | 88.296 | 0 | 0 | 计价 | 按实计算
XZGX3-1 | 机械 | 乙供 | J13-01-090 | 电力工程车 | 台班 | 0.1593 | 464.987 | 0 | 0 | 计价 | 按实计算
XZGX3-2 | 人工 | 乙供 | 9101110 | 线路普通工 | 工日 | 1.7391 | 107 | 0 | 0 | 计价 | 按实计算
XZGX3-2 | 人工 | 乙供 | 9101111 | 线路技术工 | 工日 | 4.397 | 163 | 0 | 0 | 计价 | 按实计算
XZGX3-2 | 材料 | 乙供 | C14010101 | 镀锌铁丝 综合 | kg | 8.6357 | 5.589 | 0 | 0 | 计价 | 按实计算
XZGX3-2 | 材料 | 乙供 | C16100322 | 铝绑扎线 3.2mm以下 | m | 12.0277 | 0.698 | 0 | 0 | 计价 | 按实计算
XZGX3-2 | 材料 | 乙供 | C16100411 | 铝包带 1mm×10mm | kg | 0.0069 | 35.8 | 0 | 0 | 计价 | 按实计算
XZGX3-2 | 材料 | 乙供 | C19010101 | 汽油92号 | kg | 0.0048 | 10.68 | 0 | 0 | 计价 | 按实计算
XZGX3-2 | 材料 | 乙供 | C19020801 | 电力复合脂 | kg | 0.0091 | 13.215 | 0 | 0 | 计价 | 按实计算
XZGX3-2 | 材料 | 乙供 | C20010201 | 醇酸防锈漆 | kg | 0.0057 | 14.663 | 0 | 0 | 计价 | 按实计算
XZGX3-2 | 材料 | 乙供 | C22010101 | 钢管脚手架 包括扣件 | kg | 13.3943 | 5.452 | 0 | 0 | 计价 | 按实计算
XZGX3-2 | 材料 | 乙供 | C22010301 | 安全网 | m² | 2.9398 | 5.068 | 0 | 0 | 计价 | 按实计算
XZGX3-2 | 材料 | 乙供 | C22030501 | 钢锯条 各种规格 | 根 | 0.1687 | 1.596 | 0 | 0 | 计价 | 按实计算
XZGX3-2 | 材料 | 乙供 | C22040101 | 砂布 | 张 | 0.0316 | 0.907 | 0 | 0 | 计价 | 按实计算
XZGX3-2 | 材料 | 乙供 | C22040501 | 棉纱头 | kg | 0.0079 | 6.916 | 0 | 0 | 计价 | 按实计算
XZGX3-2 | 材料 | 乙供 | C35000072 | 铝绞线 | km | 0.1054 | 0 | 0 | 0 | 不计价 | 按实计算
XZGX3-2 | 材料 | 乙供 | C99010102 | 其他材料费 | 元 | 2.9088 | 1 | 0 | 0 | 计价 | 按实计算
XZGX3-2 | 机械 | 乙供 | J13-01-064 | 机动液压压接机 100t以内 | 台班 | 0.0104 | 88.296 | 0 | 0 | 计价 | 按实计算
XZGX3-2 | 机械 | 乙供 | J13-01-090 | 电力工程车 | 台班 | 0.164 | 464.987 | 0 | 0 | 计价 | 按实计算
XZGX3-3 | 人工 | 乙供 | 9101110 | 线路普通工 | 工日 | 4.7713 | 107 | 0 | 0 | 计价 | 按实计算
XZGX3-3 | 人工 | 乙供 | 9101111 | 线路技术工 | 工日 | 13.0013 | 163 | 0 | 0 | 计价 | 按实计算
XZGX3-3 | 材料 | 乙供 | C14010101 | 镀锌铁丝 综合 | kg | 8.6357 | 5.589 | 0 | 0 | 计价 | 按实计算
XZGX3-3 | 材料 | 乙供 | C16100322 | 铝绑扎线 3.2mm以下 | m | 158.9938 | 0.698 | 0 | 0 | 计价 | 按实计算
XZGX3-3 | 材料 | 乙供 | C16100411 | 铝包带 1mm×10mm | kg | 0.102 | 35.8 | 0 | 0 | 计价 | 按实计算
XZGX3-3 | 材料 | 乙供 | C19010101 | 汽油92号 | kg | 0.064 | 10.68 | 0 | 0 | 计价 | 按实计算
XZGX3-3 | 材料 | 乙供 | C19020801 | 电力复合脂 | kg | 0.1274 | 13.215 | 0 | 0 | 计价 | 按实计算
XZGX3-3 | 材料 | 乙供 | C20010201 | 醇酸防锈漆 | kg | 0.057 | 14.663 | 0 | 0 | 计价 | 按实计算
XZGX3-3 | 材料 | 乙供 | C22010101 | 钢管脚手架 包括扣件 | kg | 13.3943 | 5.452 | 0 | 0 | 计价 | 按实计算
XZGX3-3 | 材料 | 乙供 | C22010301 | 安全网 | m² | 2.9398 | 5.068 | 0 | 0 | 计价 | 按实计算
XZGX3-3 | 材料 | 乙供 | C22030501 | 钢锯条 各种规格 | 根 | 2.6431 | 1.596 | 0 | 0 | 计价 | 按实计算
XZGX3-3 | 材料 | 乙供 | C22040101 | 砂布 | 张 | 0.3365 | 0.907 | 0 | 0 | 计价 | 按实计算
XZGX3-3 | 材料 | 乙供 | C22040501 | 棉纱头 | kg | 0.0987 | 6.916 | 0 | 0 | 计价 | 按实计算
XZGX3-3 | 材料 | 乙供 | C35000072 | 铝绞线 | km | 0.1054 | 0 | 0 | 0 | 不计价 | 按实计算
XZGX3-3 | 材料 | 乙供 | C99010102 | 其他材料费 | 元 | 5.1846 | 1 | 0 | 0 | 计价 | 按实计算
XZGX3-3 | 机械 | 乙供 | J13-01-064 | 机动液压压接机 100t以内 | 台班 | 0.1676 | 88.296 | 0 | 0 | 计价 | 按实计算
XZGX3-3 | 机械 | 乙供 | J13-01-090 | 电力工程车 | 台班 | 0.3691 | 464.987 | 0 | 0 | 计价 | 按实计算
XZGX3-4 | 人工 | 乙供 | 9101110 | 线路普通工 | 工日 | 1.6702 | 107 | 0 | 0 | 计价 | 按实计算
XZGX3-4 | 人工 | 乙供 | 9101111 | 线路技术工 | 工日 | 4.2011 | 163 | 0 | 0 | 计价 | 按实计算
XZGX3-4 | 材料 | 乙供 | C14010101 | 镀锌铁丝 综合 | kg | 8.6357 | 5.589 | 0 | 0 | 计价 | 按实计算
XZGX3-4 | 材料 | 乙供 | C16100322 | 铝绑扎线 3.2mm以下 | m | 13.2695 | 0.698 | 0 | 0 | 计价 | 按实计算
XZGX3-4 | 材料 | 乙供 | C16100411 | 铝包带 1mm×10mm | kg | 0.007 | 35.8 | 0 | 0 | 计价 | 按实计算
XZGX3-4 | 材料 | 乙供 | C19010101 | 汽油92号 | kg | 0.006 | 10.68 | 0 | 0 | 计价 | 按实计算
XZGX3-4 | 材料 | 乙供 | C19020801 | 电力复合脂 | kg | 0.0057 | 13.215 | 0 | 0 | 计价 | 按实计算
XZGX3-4 | 材料 | 乙供 | C20010201 | 醇酸防锈漆 | kg | 0.007 | 14.663 | 0 | 0 | 计价 | 按实计算
XZGX3-4 | 材料 | 乙供 | C22010101 | 钢管脚手架 包括扣件 | kg | 13.3943 | 5.452 | 0 | 0 | 计价 | 按实计算
XZGX3-4 | 材料 | 乙供 | C22010301 | 安全网 | m² | 2.9398 | 5.068 | 0 | 0 | 计价 | 按实计算
XZGX3-4 | 材料 | 乙供 | C22030501 | 钢锯条 各种规格 | 根 | 0.1605 | 1.596 | 0 | 0 | 计价 | 按实计算
XZGX3-4 | 材料 | 乙供 | C22040101 | 砂布 | 张 | 0.0285 | 0.907 | 0 | 0 | 计价 | 按实计算
XZGX3-4 | 材料 | 乙供 | C22040501 | 棉纱头 | kg | 0.008 | 6.916 | 0 | 0 | 计价 | 按实计算
XZGX3-4 | 材料 | 乙供 | C27000145 | 钢芯铝绞线 | km | 0.1054 | 0 | 0 | 0 | 不计价 | 按实计算
XZGX3-4 | 材料 | 乙供 | C99010102 | 其他材料费 | 元 | 2.9256 | 1 | 0 | 0 | 计价 | 按实计算
XZGX3-4 | 机械 | 乙供 | J13-01-064 | 机动液压压接机 100t以内 | 台班 | 0.0079 | 88.296 | 0 | 0 | 计价 | 按实计算
XZGX3-4 | 机械 | 乙供 | J13-01-090 | 电力工程车 | 台班 | 0.1593 | 464.987 | 0 | 0 | 计价 | 按实计算
XZGX3-5 | 人工 | 乙供 | 9101110 | 线路普通工 | 工日 | 1.756 | 107 | 0 | 0 | 计价 | 按实计算
XZGX3-5 | 人工 | 乙供 | 9101111 | 线路技术工 | 工日 | 4.4441 | 163 | 0 | 0 | 计价 | 按实计算
XZGX3-5 | 材料 | 乙供 | C14010101 | 镀锌铁丝 综合 | kg | 8.6357 | 5.589 | 0 | 0 | 计价 | 按实计算
XZGX3-5 | 材料 | 乙供 | C16100322 | 铝绑扎线 3.2mm以下 | m | 15.057 | 0.698 | 0 | 0 | 计价 | 按实计算
XZGX3-5 | 材料 | 乙供 | C16100411 | 铝包带 1mm×10mm | kg | 0.0088 | 35.8 | 0 | 0 | 计价 | 按实计算
XZGX3-5 | 材料 | 乙供 | C19010101 | 汽油92号 | kg | 0.006 | 10.68 | 0 | 0 | 计价 | 按实计算
XZGX3-5 | 材料 | 乙供 | C19020801 | 电力复合脂 | kg | 0.0113 | 13.215 | 0 | 0 | 计价 | 按实计算
XZGX3-5 | 材料 | 乙供 | C20010201 | 醇酸防锈漆 | kg | 0.007 | 14.663 | 0 | 0 | 计价 | 按实计算
XZGX3-5 | 材料 | 乙供 | C22010101 | 钢管脚手架 包括扣件 | kg | 13.3943 | 5.452 | 0 | 0 | 计价 | 按实计算
XZGX3-5 | 材料 | 乙供 | C22010301 | 安全网 | m² | 2.9398 | 5.068 | 0 | 0 | 计价 | 按实计算
XZGX3-5 | 材料 | 乙供 | C22030501 | 钢锯条 各种规格 | 根 | 0.2391 | 1.596 | 0 | 0 | 计价 | 按实计算
XZGX3-5 | 材料 | 乙供 | C22040101 | 砂布 | 张 | 0.0321 | 0.907 | 0 | 0 | 计价 | 按实计算
XZGX3-5 | 材料 | 乙供 | C22040501 | 棉纱头 | kg | 0.0098 | 6.916 | 0 | 0 | 计价 | 按实计算
XZGX3-5 | 材料 | 乙供 | C27000145 | 钢芯铝绞线 | km | 0.1054 | 0 | 0 | 0 | 不计价 | 按实计算
XZGX3-5 | 材料 | 乙供 | C99010102 | 其他材料费 | 元 | 2.9562 | 1 | 0 | 0 | 计价 | 按实计算
XZGX3-5 | 机械 | 乙供 | J13-01-064 | 机动液压压接机 100t以内 | 台班 | 0.0104 | 88.296 | 0 | 0 | 计价 | 按实计算
XZGX3-5 | 机械 | 乙供 | J13-01-090 | 电力工程车 | 台班 | 0.164 | 464.987 | 0 | 0 | 计价 | 按实计算
XZGX3-6 | 人工 | 乙供 | 9101110 | 线路普通工 | 工日 | 1.9243 | 107 | 0 | 0 | 计价 | 按实计算
XZGX3-6 | 人工 | 乙供 | 9101111 | 线路技术工 | 工日 | 4.9223 | 163 | 0 | 0 | 计价 | 按实计算
XZGX3-6 | 材料 | 乙供 | C14010101 | 镀锌铁丝 综合 | kg | 8.6357 | 5.589 | 0 | 0 | 计价 | 按实计算
XZGX3-6 | 材料 | 乙供 | C16100322 | 铝绑扎线 3.2mm以下 | m | 19.9033 | 0.698 | 0 | 0 | 计价 | 按实计算
XZGX3-6 | 材料 | 乙供 | C16100411 | 铝包带 1mm×10mm | kg | 0.0098 | 35.8 | 0 | 0 | 计价 | 按实计算
XZGX3-6 | 材料 | 乙供 | C19010101 | 汽油92号 | kg | 0.0079 | 10.68 | 0 | 0 | 计价 | 按实计算
XZGX3-6 | 材料 | 乙供 | C19020801 | 电力复合脂 | kg | 0.015 | 13.215 | 0 | 0 | 计价 | 按实计算
XZGX3-6 | 材料 | 乙供 | C20010201 | 醇酸防锈漆 | kg | 0.007 | 14.663 | 0 | 0 | 计价 | 按实计算
XZGX3-6 | 材料 | 乙供 | C22010101 | 钢管脚手架 包括扣件 | kg | 13.3943 | 5.452 | 0 | 0 | 计价 | 按实计算
XZGX3-6 | 材料 | 乙供 | C22010301 | 安全网 | m² | 2.9398 | 5.068 | 0 | 0 | 计价 | 按实计算
XZGX3-6 | 材料 | 乙供 | C22030501 | 钢锯条 各种规格 | 根 | 0.359 | 1.596 | 0 | 0 | 计价 | 按实计算
XZGX3-6 | 材料 | 乙供 | C22040101 | 砂布 | 张 | 0.0339 | 0.907 | 0 | 0 | 计价 | 按实计算
XZGX3-6 | 材料 | 乙供 | C22040501 | 棉纱头 | kg | 0.0124 | 6.916 | 0 | 0 | 计价 | 按实计算
XZGX3-6 | 材料 | 乙供 | C27000145 | 钢芯铝绞线 | km | 0.1054 | 0 | 0 | 0 | 不计价 | 按实计算
XZGX3-6 | 材料 | 乙供 | C99010102 | 其他材料费 | 元 | 3.0301 | 1 | 0 | 0 | 计价 | 按实计算
XZGX3-6 | 机械 | 乙供 | J13-01-064 | 机动液压压接机 100t以内 | 台班 | 0.0168 | 88.296 | 0 | 0 | 计价 | 按实计算
XZGX3-6 | 机械 | 乙供 | J13-01-090 | 电力工程车 | 台班 | 0.1675 | 464.987 | 0 | 0 | 计价 | 按实计算
XZGX3-7 | 人工 | 乙供 | 9101110 | 线路普通工 | 工日 | 1.666 | 107 | 0 | 0 | 计价 | 按实计算
XZGX3-7 | 人工 | 乙供 | 9101111 | 线路技术工 | 工日 | 4.1895 | 163 | 0 | 0 | 计价 | 按实计算
XZGX3-7 | 材料 | 乙供 | C14010101 | 镀锌铁丝 综合 | kg | 8.6357 | 5.589 | 0 | 0 | 计价 | 按实计算
XZGX3-7 | 材料 | 乙供 | C16100331 | 铜绑线 2mm | kg | 0.1258 | 57.984 | 0 | 0 | 计价 | 按实计算
XZGX3-7 | 材料 | 乙供 | C18030801 | 自粘性橡胶带 25mm×20m | 卷 | 1.3192 | 8.142 | 0 | 0 | 计价 | 按实计算
XZGX3-7 | 材料 | 乙供 | C19010101 | 汽油92号 | kg | 0.0033 | 10.68 | 0 | 0 | 计价 | 按实计算
XZGX3-7 | 材料 | 乙供 | C19020801 | 电力复合脂 | kg | 0.0019 | 13.215 | 0 | 0 | 计价 | 按实计算
XZGX3-7 | 材料 | 乙供 | C20010201 | 醇酸防锈漆 | kg | 0.0049 | 14.663 | 0 | 0 | 计价 | 按实计算
XZGX3-7 | 材料 | 乙供 | C22010101 | 钢管脚手架 包括扣件 | kg | 13.3943 | 5.452 | 0 | 0 | 计价 | 按实计算
XZGX3-7 | 材料 | 乙供 | C22010301 | 安全网 | m² | 2.9398 | 5.068 | 0 | 0 | 计价 | 按实计算
XZGX3-7 | 材料 | 乙供 | C22030501 | 钢锯条 各种规格 | 根 | 0.0912 | 1.596 | 0 | 0 | 计价 | 按实计算
XZGX3-7 | 材料 | 乙供 | C22040501 | 棉纱头 | kg | 0.0039 | 6.916 | 0 | 0 | 计价 | 按实计算
XZGX3-7 | 材料 | 乙供 | C27000167 | 架空绝缘电缆 | km | 0.1061 | 0 | 0 | 0 | 不计价 | 按实计算
XZGX3-7 | 材料 | 乙供 | C99010102 | 其他材料费 | 元 | 3.0905 | 1 | 0 | 0 | 计价 | 按实计算
XZGX3-7 | 机械 | 乙供 | J13-01-064 | 机动液压压接机 100t以内 | 台班 | 0.0079 | 88.296 | 0 | 0 | 计价 | 按实计算
XZGX3-7 | 机械 | 乙供 | J13-01-090 | 电力工程车 | 台班 | 0.1593 | 464.987 | 0 | 0 | 计价 | 按实计算
XZGX3-8 | 人工 | 乙供 | 9101110 | 线路普通工 | 工日 | 1.7467 | 107 | 0 | 0 | 计价 | 按实计算
XZGX3-8 | 人工 | 乙供 | 9101111 | 线路技术工 | 工日 | 4.4179 | 163 | 0 | 0 | 计价 | 按实计算
XZGX3-8 | 材料 | 乙供 | C14010101 | 镀锌铁丝 综合 | kg | 8.6357 | 5.589 | 0 | 0 | 计价 | 按实计算
XZGX3-8 | 材料 | 乙供 | C16100331 | 铜绑线 2mm | kg | 0.1428 | 57.984 | 0 | 0 | 计价 | 按实计算
XZGX3-8 | 材料 | 乙供 | C18030801 | 自粘性橡胶带 25mm×20m | 卷 | 1.94 | 8.142 | 0 | 0 | 计价 | 按实计算
XZGX3-8 | 材料 | 乙供 | C19010101 | 汽油92号 | kg | 0.0042 | 10.68 | 0 | 0 | 计价 | 按实计算
XZGX3-8 | 材料 | 乙供 | C19020801 | 电力复合脂 | kg | 0.0029 | 13.215 | 0 | 0 | 计价 | 按实计算
XZGX3-8 | 材料 | 乙供 | C20010201 | 醇酸防锈漆 | kg | 0.0049 | 14.663 | 0 | 0 | 计价 | 按实计算
XZGX3-8 | 材料 | 乙供 | C22010101 | 钢管脚手架 包括扣件 | kg | 13.3943 | 5.452 | 0 | 0 | 计价 | 按实计算
XZGX3-8 | 材料 | 乙供 | C22010301 | 安全网 | m² | 2.9398 | 5.068 | 0 | 0 | 计价 | 按实计算
XZGX3-8 | 材料 | 乙供 | C22030501 | 钢锯条 各种规格 | 根 | 0.1455 | 1.596 | 0 | 0 | 计价 | 按实计算
XZGX3-8 | 材料 | 乙供 | C22040501 | 棉纱头 | kg | 0.0049 | 6.916 | 0 | 0 | 计价 | 按实计算
XZGX3-8 | 材料 | 乙供 | C27000167 | 架空绝缘电缆 | km | 0.1061 | 0 | 0 | 0 | 不计价 | 按实计算
XZGX3-8 | 材料 | 乙供 | C99010102 | 其他材料费 | 元 | 3.2137 | 1 | 0 | 0 | 计价 | 按实计算
XZGX3-8 | 机械 | 乙供 | J13-01-064 | 机动液压压接机 100t以内 | 台班 | 0.0104 | 88.296 | 0 | 0 | 计价 | 按实计算
XZGX3-8 | 机械 | 乙供 | J13-01-090 | 电力工程车 | 台班 | 0.164 | 464.987 | 0 | 0 | 计价 | 按实计算
XZGX3-9 | 人工 | 乙供 | 9101110 | 线路普通工 | 工日 | 1.9071 | 107 | 0 | 0 | 计价 | 按实计算
XZGX3-9 | 人工 | 乙供 | 9101111 | 线路技术工 | 工日 | 4.8735 | 163 | 0 | 0 | 计价 | 按实计算
XZGX3-9 | 材料 | 乙供 | C14010101 | 镀锌铁丝 综合 | kg | 8.6357 | 5.589 | 0 | 0 | 计价 | 按实计算
XZGX3-9 | 材料 | 乙供 | C16100331 | 铜绑线 2mm | kg | 0.1991 | 57.984 | 0 | 0 | 计价 | 按实计算
XZGX3-9 | 材料 | 乙供 | C18030801 | 自粘性橡胶带 25mm×20m | 卷 | 2.7354 | 8.142 | 0 | 0 | 计价 | 按实计算
XZGX3-9 | 材料 | 乙供 | C19010101 | 汽油92号 | kg | 0.0047 | 10.68 | 0 | 0 | 计价 | 按实计算
XZGX3-9 | 材料 | 乙供 | C19020801 | 电力复合脂 | kg | 0.0046 | 13.215 | 0 | 0 | 计价 | 按实计算
XZGX3-9 | 材料 | 乙供 | C20010201 | 醇酸防锈漆 | kg | 0.0049 | 14.663 | 0 | 0 | 计价 | 按实计算
XZGX3-9 | 材料 | 乙供 | C22010101 | 钢管脚手架 包括扣件 | kg | 13.3943 | 5.452 | 0 | 0 | 计价 | 按实计算
XZGX3-9 | 材料 | 乙供 | C22010301 | 安全网 | m² | 2.9398 | 5.068 | 0 | 0 | 计价 | 按实计算
XZGX3-9 | 材料 | 乙供 | C22030501 | 钢锯条 各种规格 | 根 | 0.228 | 1.596 | 0 | 0 | 计价 | 按实计算
XZGX3-9 | 材料 | 乙供 | C22040501 | 棉纱头 | kg | 0.0055 | 6.916 | 0 | 0 | 计价 | 按实计算
XZGX3-9 | 材料 | 乙供 | C27000167 | 架空绝缘电缆 | km | 0.1061 | 0 | 0 | 0 | 不计价 | 按实计算
XZGX3-9 | 材料 | 乙供 | C99010102 | 其他材料费 | 元 | 3.4118 | 1 | 0 | 0 | 计价 | 按实计算
XZGX3-9 | 机械 | 乙供 | J13-01-064 | 机动液压压接机 100t以内 | 台班 | 0.0175 | 88.296 | 0 | 0 | 计价 | 按实计算
XZGX3-9 | 机械 | 乙供 | J13-01-090 | 电力工程车 | 台班 | 0.1675 | 464.987 | 0 | 0 | 计价 | 按实计算
XZGX3-10 | 人工 | 乙供 | 9101110 | 线路普通工 | 工日 | 0.4079 | 107 | 0 | 0 | 计价 | 按实计算
XZGX3-10 | 人工 | 乙供 | 9101111 | 线路技术工 | 工日 | 1.0294 | 163 | 0 | 0 | 计价 | 按实计算
XZGX3-10 | 材料 | 乙供 | C16050108 | 电缆卡子 120mm | 个 | 3.8994 | 5.016 | 0 | 0 | 计价 | 按实计算
XZGX3-10 | 材料 | 乙供 | C16050121 | 电缆挂钩 | 个 | 149.1521 | 0.79 | 0 | 0 | 计价 | 按实计算
XZGX3-10 | 材料 | 乙供 | C16100322 | 铝绑扎线 3.2mm以下 | m | 8.1713 | 0.698 | 0 | 0 | 计价 | 按实计算
XZGX3-10 | 材料 | 乙供 | C18060101 | 塑料带 20mm×40m | 卷 | 0.485 | 2.49 | 0 | 0 | 计价 | 按实计算
XZGX3-10 | 材料 | 乙供 | C19010101 | 汽油92号 | kg | 0.0033 | 10.68 | 0 | 0 | 计价 | 按实计算
XZGX3-10 | 材料 | 乙供 | C19020801 | 电力复合脂 | kg | 0.0024 | 13.215 | 0 | 0 | 计价 | 按实计算
XZGX3-10 | 材料 | 乙供 | C20010201 | 醇酸防锈漆 | kg | 0.0049 | 14.663 | 0 | 0 | 计价 | 按实计算
XZGX3-10 | 材料 | 乙供 | C22030501 | 钢锯条 各种规格 | 根 | 0.1164 | 1.596 | 0 | 0 | 计价 | 按实计算
XZGX3-10 | 材料 | 乙供 | C22040501 | 棉纱头 | kg | 0.0049 | 6.916 | 0 | 0 | 计价 | 按实计算
XZGX3-10 | 材料 | 乙供 | C35000021 | 钢绞线 | kg | 42.168 | 0 | 0 | 0 | 不计价 | 按实计算
XZGX3-10 | 材料 | 乙供 | C35000037 | 金具 | 套 | 1.015 | 0 | 0 | 0 | 不计价 | 按实计算
XZGX3-10 | 材料 | 乙供 | C35000075 | 1kV架空电缆 | 100m | 1 | 0 | 0 | 0 | 不计价 | 按实计算
XZGX3-10 | 材料 | 乙供 | C35000093 | 镀锌扁钢抱箍 -40×4 | 副 | 2.01 | 0 | 0 | 0 | 不计价 | 按实计算
XZGX3-10 | 材料 | 乙供 | C99010102 | 其他材料费 | 元 | 2.8931 | 1 | 0 | 0 | 计价 | 按实计算
XZGX3-10 | 机械 | 乙供 | J13-01-064 | 机动液压压接机 100t以内 | 台班 | 0.0172 | 88.296 | 0 | 0 | 计价 | 按实计算
XZGX3-10 | 机械 | 乙供 | J13-01-090 | 电力工程车 | 台班 | 0.0312 | 464.987 | 0 | 0 | 计价 | 按实计算
XZGX3-11 | 人工 | 乙供 | 9101110 | 线路普通工 | 工日 | 0.8088 | 107 | 0 | 0 | 计价 | 按实计算
XZGX3-11 | 人工 | 乙供 | 9101111 | 线路技术工 | 工日 | 2.0856 | 163 | 0 | 0 | 计价 | 按实计算
XZGX3-11 | 材料 | 乙供 | C16050108 | 电缆卡子 120mm | 个 | 3.8994 | 5.016 | 0 | 0 | 计价 | 按实计算
XZGX3-11 | 材料 | 乙供 | C16050121 | 电缆挂钩 | 个 | 149.1521 | 0.79 | 0 | 0 | 计价 | 按实计算
XZGX3-11 | 材料 | 乙供 | C16100322 | 铝绑扎线 3.2mm以下 | m | 8.5797 | 0.698 | 0 | 0 | 计价 | 按实计算
XZGX3-11 | 材料 | 乙供 | C18060101 | 塑料带 20mm×40m | 卷 | 0.97 | 2.49 | 0 | 0 | 计价 | 按实计算
XZGX3-11 | 材料 | 乙供 | C19010101 | 汽油92号 | kg | 0.0042 | 10.68 | 0 | 0 | 计价 | 按实计算
XZGX3-11 | 材料 | 乙供 | C19020801 | 电力复合脂 | kg | 0.0027 | 13.215 | 0 | 0 | 计价 | 按实计算
XZGX3-11 | 材料 | 乙供 | C20010201 | 醇酸防锈漆 | kg | 0.0049 | 14.663 | 0 | 0 | 计价 | 按实计算
XZGX3-11 | 材料 | 乙供 | C22030501 | 钢锯条 各种规格 | 根 | 0.1358 | 1.596 | 0 | 0 | 计价 | 按实计算
XZGX3-11 | 材料 | 乙供 | C22040501 | 棉纱头 | kg | 0.0058 | 6.916 | 0 | 0 | 计价 | 按实计算
XZGX3-11 | 材料 | 乙供 | C35000021 | 钢绞线 | kg | 63.252 | 0 | 0 | 0 | 不计价 | 按实计算
XZGX3-11 | 材料 | 乙供 | C35000037 | 金具 | 套 | 1.015 | 0 | 0 | 0 | 不计价 | 按实计算
XZGX3-11 | 材料 | 乙供 | C35000075 | 1kV架空电缆 | 100m | 1 | 0 | 0 | 0 | 不计价 | 按实计算
XZGX3-11 | 材料 | 乙供 | C35000093 | 镀锌扁钢抱箍 -40×4 | 副 | 2.01 | 0 | 0 | 0 | 不计价 | 按实计算
XZGX3-11 | 材料 | 乙供 | C99010102 | 其他材料费 | 元 | 2.9241 | 1 | 0 | 0 | 计价 | 按实计算
XZGX3-11 | 机械 | 乙供 | J13-01-064 | 机动液压压接机 100t以内 | 台班 | 0.0206 | 88.296 | 0 | 0 | 计价 | 按实计算
XZGX3-11 | 机械 | 乙供 | J13-01-090 | 电力工程车 | 台班 | 0.0422 | 464.987 | 0 | 0 | 计价 | 按实计算
XZGX3-12 | 人工 | 乙供 | 9101110 | 线路普通工 | 工日 | 1.6857 | 107 | 0 | 0 | 计价 | 按实计算
XZGX3-12 | 人工 | 乙供 | 9101111 | 线路技术工 | 工日 | 4.2546 | 163 | 0 | 0 | 计价 | 按实计算
XZGX3-12 | 材料 | 乙供 | C16050108 | 电缆卡子 120mm | 个 | 3.8994 | 5.016 | 0 | 0 | 计价 | 按实计算
XZGX3-12 | 材料 | 乙供 | C16050121 | 电缆挂钩 | 个 | 149.1521 | 0.79 | 0 | 0 | 计价 | 按实计算
XZGX3-12 | 材料 | 乙供 | C16100322 | 铝绑扎线 3.2mm以下 | m | 9.0094 | 0.698 | 0 | 0 | 计价 | 按实计算
XZGX3-12 | 材料 | 乙供 | C18060101 | 塑料带 20mm×40m | 卷 | 0.97 | 2.49 | 0 | 0 | 计价 | 按实计算
XZGX3-12 | 材料 | 乙供 | C19010101 | 汽油92号 | kg | 0.0042 | 10.68 | 0 | 0 | 计价 | 按实计算
XZGX3-12 | 材料 | 乙供 | C19020801 | 电力复合脂 | kg | 0.0029 | 13.215 | 0 | 0 | 计价 | 按实计算
XZGX3-12 | 材料 | 乙供 | C20010201 | 醇酸防锈漆 | kg | 0.0049 | 14.663 | 0 | 0 | 计价 | 按实计算
XZGX3-12 | 材料 | 乙供 | C22030501 | 钢锯条 各种规格 | 根 | 0.1552 | 1.596 | 0 | 0 | 计价 | 按实计算
XZGX3-12 | 材料 | 乙供 | C22040501 | 棉纱头 | kg | 0.0058 | 6.916 | 0 | 0 | 计价 | 按实计算
XZGX3-12 | 材料 | 乙供 | C35000021 | 钢绞线 | kg | 84.336 | 0 | 0 | 0 | 不计价 | 按实计算
XZGX3-12 | 材料 | 乙供 | C35000037 | 金具 | 套 | 1.015 | 0 | 0 | 0 | 不计价 | 按实计算
XZGX3-12 | 材料 | 乙供 | C35000075 | 1kV架空电缆 | 100m | 1 | 0 | 0 | 0 | 不计价 | 按实计算
XZGX3-12 | 材料 | 乙供 | C35000093 | 镀锌扁钢抱箍 -40×4 | 副 | 2.01 | 0 | 0 | 0 | 不计价 | 按实计算
XZGX3-12 | 材料 | 乙供 | C99010102 | 其他材料费 | 元 | 2.9307 | 1 | 0 | 0 | 计价 | 按实计算
XZGX3-12 | 机械 | 乙供 | J13-01-064 | 机动液压压接机 100t以内 | 台班 | 0.0311 | 88.296 | 0 | 0 | 计价 | 按实计算
XZGX3-12 | 机械 | 乙供 | J13-01-090 | 电力工程车 | 台班 | 0.0669 | 464.987 | 0 | 0 | 计价 | 按实计算
XZGX3-13 | 人工 | 乙供 | 9101110 | 线路普通工 | 工日 | 0.4846 | 107 | 0 | 0 | 计价 | 按实计算
XZGX3-13 | 人工 | 乙供 | 9101111 | 线路技术工 | 工日 | 0.2581 | 163 | 0 | 0 | 计价 | 按实计算
XZGX3-13 | 材料 | 乙供 | C16100331 | 铜绑线 2mm | kg | 0.1744 | 57.984 | 0 | 0 | 计价 | 按实计算
XZGX3-13 | 材料 | 乙供 | C18030801 | 自粘性橡胶带 25mm×20m | 卷 | 1.5365 | 8.142 | 0 | 0 | 计价 | 按实计算
XZGX3-13 | 材料 | 乙供 | C19010101 | 汽油92号 | kg | 0.0412 | 10.68 | 0 | 0 | 计价 | 按实计算
XZGX3-13 | 材料 | 乙供 | C19020801 | 电力复合脂 | kg | 0.0427 | 13.215 | 0 | 0 | 计价 | 按实计算
XZGX3-13 | 材料 | 乙供 | C20010201 | 醇酸防锈漆 | kg | 0.0485 | 14.663 | 0 | 0 | 计价 | 按实计算
XZGX3-13 | 材料 | 乙供 | C22030501 | 钢锯条 各种规格 | 根 | 1.1252 | 1.596 | 0 | 0 | 计价 | 按实计算
XZGX3-13 | 材料 | 乙供 | C22040501 | 棉纱头 | kg | 0.0156 | 6.916 | 0 | 0 | 计价 | 按实计算
XZGX3-13 | 材料 | 乙供 | C27000167 | 架空绝缘电缆 | km | 0.1061 | 0 | 0 | 0 | 不计价 | 按实计算
XZGX3-13 | 材料 | 乙供 | C99010102 | 其他材料费 | 元 | 0.5249 | 1 | 0 | 0 | 计价 | 按实计算
XZGX3-13 | 机械 | 乙供 | J13-01-064 | 机动液压压接机 100t以内 | 台班 | 0.008 | 88.296 | 0 | 0 | 计价 | 按实计算
XZGX3-13 | 机械 | 乙供 | J13-01-090 | 电力工程车 | 台班 | 0.0147 | 464.987 | 0 | 0 | 计价 | 按实计算
XZGX3-14 | 人工 | 乙供 | 9101110 | 线路普通工 | 工日 | 0.8719 | 107 | 0 | 0 | 计价 | 按实计算
XZGX3-14 | 人工 | 乙供 | 9101111 | 线路技术工 | 工日 | 0.4584 | 163 | 0 | 0 | 计价 | 按实计算
XZGX3-14 | 材料 | 乙供 | C16100331 | 铜绑线 2mm | kg | 0.1946 | 57.984 | 0 | 0 | 计价 | 按实计算
XZGX3-14 | 材料 | 乙供 | C18030801 | 自粘性橡胶带 25mm×20m | 卷 | 2.134 | 8.142 | 0 | 0 | 计价 | 按实计算
XZGX3-14 | 材料 | 乙供 | C19010101 | 汽油92号 | kg | 0.0412 | 10.68 | 0 | 0 | 计价 | 按实计算
XZGX3-14 | 材料 | 乙供 | C19020801 | 电力复合脂 | kg | 0.0776 | 13.215 | 0 | 0 | 计价 | 按实计算
XZGX3-14 | 材料 | 乙供 | C20010201 | 醇酸防锈漆 | kg | 0.0485 | 14.663 | 0 | 0 | 计价 | 按实计算
XZGX3-14 | 材料 | 乙供 | C22030501 | 钢锯条 各种规格 | 根 | 1.649 | 1.596 | 0 | 0 | 计价 | 按实计算
XZGX3-14 | 材料 | 乙供 | C22040501 | 棉纱头 | kg | 0.0196 | 6.916 | 0 | 0 | 计价 | 按实计算
XZGX3-14 | 材料 | 乙供 | C27000167 | 架空绝缘电缆 | km | 0.1061 | 0 | 0 | 0 | 不计价 | 按实计算
XZGX3-14 | 材料 | 乙供 | C99010102 | 其他材料费 | 元 | 0.6721 | 1 | 0 | 0 | 计价 | 按实计算
XZGX3-14 | 机械 | 乙供 | J13-01-064 | 机动液压压接机 100t以内 | 台班 | 0.0104 | 88.296 | 0 | 0 | 计价 | 按实计算
XZGX3-14 | 机械 | 乙供 | J13-01-090 | 电力工程车 | 台班 | 0.0189 | 464.987 | 0 | 0 | 计价 | 按实计算
XZGX3-15 | 人工 | 乙供 | 9101110 | 线路普通工 | 工日 | 1.1597 | 107 | 0 | 0 | 计价 | 按实计算
XZGX3-15 | 人工 | 乙供 | 9101111 | 线路技术工 | 工日 | 0.6121 | 163 | 0 | 0 | 计价 | 按实计算
XZGX3-15 | 材料 | 乙供 | C16100331 | 铜绑线 2mm | kg | 0.2351 | 57.984 | 0 | 0 | 计价 | 按实计算
XZGX3-15 | 材料 | 乙供 | C18030801 | 自粘性橡胶带 25mm×20m | 卷 | 2.5609 | 8.142 | 0 | 0 | 计价 | 按实计算
XZGX3-15 | 材料 | 乙供 | C19010101 | 汽油92号 | kg | 0.0495 | 10.68 | 0 | 0 | 计价 | 按实计算
XZGX3-15 | 材料 | 乙供 | C19020801 | 电力复合脂 | kg | 0.1067 | 13.215 | 0 | 0 | 计价 | 按实计算
XZGX3-15 | 材料 | 乙供 | C20010201 | 醇酸防锈漆 | kg | 0.0485 | 14.663 | 0 | 0 | 计价 | 按实计算
XZGX3-15 | 材料 | 乙供 | C22030501 | 钢锯条 各种规格 | 根 | 2.134 | 1.596 | 0 | 0 | 计价 | 按实计算
XZGX3-15 | 材料 | 乙供 | C22040501 | 棉纱头 | kg | 0.0196 | 6.916 | 0 | 0 | 计价 | 按实计算
XZGX3-15 | 材料 | 乙供 | C27000167 | 架空绝缘电缆 | km | 0.1061 | 0 | 0 | 0 | 不计价 | 按实计算
XZGX3-15 | 材料 | 乙供 | C99010102 | 其他材料费 | 元 | 0.8135 | 1 | 0 | 0 | 计价 | 按实计算
XZGX3-15 | 机械 | 乙供 | J13-01-064 | 机动液压压接机 100t以内 | 台班 | 0.0141 | 88.296 | 0 | 0 | 计价 | 按实计算
XZGX3-15 | 机械 | 乙供 | J13-01-090 | 电力工程车 | 台班 | 0.021 | 464.987 | 0 | 0 | 计价 | 按实计算
XZGX3-16 | 人工 | 乙供 | 9101110 | 线路普通工 | 工日 | 0.6728 | 107 | 0 | 0 | 计价 | 按实计算
XZGX3-16 | 人工 | 乙供 | 9101111 | 线路技术工 | 工日 | 1.4587 | 163 | 0 | 0 | 计价 | 按实计算
XZGX3-16 | 材料 | 乙供 | C16100331 | 铜绑线 2mm | kg | 0.5607 | 57.984 | 0 | 0 | 计价 | 按实计算
XZGX3-16 | 材料 | 乙供 | C18030801 | 自粘性橡胶带 25mm×20m | 卷 | 1.5365 | 8.142 | 0 | 0 | 计价 | 按实计算
XZGX3-16 | 材料 | 乙供 | C22030501 | 钢锯条 各种规格 | 根 | 1.1252 | 1.596 | 0 | 0 | 计价 | 按实计算
XZGX3-16 | 材料 | 乙供 | C27000167 | 架空绝缘电缆 | km | 0.1061 | 0 | 0 | 0 | 不计价 | 按实计算
XZGX3-16 | 材料 | 乙供 | C99010102 | 其他材料费 | 元 | 0.9364 | 1 | 0 | 0 | 计价 | 按实计算
XZGX3-16 | 机械 | 乙供 | J13-01-064 | 机动液压压接机 100t以内 | 台班 | 0.008 | 88.296 | 0 | 0 | 计价 | 按实计算
XZGX3-16 | 机械 | 乙供 | J13-01-090 | 电力工程车 | 台班 | 0.0147 | 464.987 | 0 | 0 | 计价 | 按实计算
XZGX3-17 | 人工 | 乙供 | 9101110 | 线路普通工 | 工日 | 0.7744 | 107 | 0 | 0 | 计价 | 按实计算
XZGX3-17 | 人工 | 乙供 | 9101111 | 线路技术工 | 工日 | 1.7356 | 163 | 0 | 0 | 计价 | 按实计算
XZGX3-17 | 材料 | 乙供 | C16100331 | 铜绑线 2mm | kg | 0.6271 | 57.984 | 0 | 0 | 计价 | 按实计算
XZGX3-17 | 材料 | 乙供 | C18030801 | 自粘性橡胶带 25mm×20m | 卷 | 2.134 | 8.142 | 0 | 0 | 计价 | 按实计算
XZGX3-17 | 材料 | 乙供 | C22030501 | 钢锯条 各种规格 | 根 | 1.649 | 1.596 | 0 | 0 | 计价 | 按实计算
XZGX3-17 | 材料 | 乙供 | C27000167 | 架空绝缘电缆 | km | 0.1061 | 0 | 0 | 0 | 不计价 | 按实计算
XZGX3-17 | 材料 | 乙供 | C99010102 | 其他材料费 | 元 | 1.1274 | 1 | 0 | 0 | 计价 | 按实计算
XZGX3-17 | 机械 | 乙供 | J13-01-064 | 机动液压压接机 100t以内 | 台班 | 0.0104 | 88.296 | 0 | 0 | 计价 | 按实计算
XZGX3-17 | 机械 | 乙供 | J13-01-090 | 电力工程车 | 台班 | 0.0189 | 464.987 | 0 | 0 | 计价 | 按实计算
XZGX3-18 | 人工 | 乙供 | 9101110 | 线路普通工 | 工日 | 0.9545 | 107 | 0 | 0 | 计价 | 按实计算
XZGX3-18 | 人工 | 乙供 | 9101111 | 线路技术工 | 工日 | 2.1497 | 163 | 0 | 0 | 计价 | 按实计算
XZGX3-18 | 材料 | 乙供 | C16100331 | 铜绑线 2mm | kg | 0.7054 | 57.984 | 0 | 0 | 计价 | 按实计算
XZGX3-18 | 材料 | 乙供 | C18030801 | 自粘性橡胶带 25mm×20m | 卷 | 2.5609 | 8.142 | 0 | 0 | 计价 | 按实计算
XZGX3-18 | 材料 | 乙供 | C22030501 | 钢锯条 各种规格 | 根 | 2.134 | 1.596 | 0 | 0 | 计价 | 按实计算
XZGX3-18 | 材料 | 乙供 | C27000167 | 架空绝缘电缆 | km | 0.1061 | 0 | 0 | 0 | 不计价 | 按实计算
XZGX3-18 | 材料 | 乙供 | C99010102 | 其他材料费 | 元 | 1.3032 | 1 | 0 | 0 | 计价 | 按实计算
XZGX3-18 | 机械 | 乙供 | J13-01-064 | 机动液压压接机 100t以内 | 台班 | 0.0141 | 88.296 | 0 | 0 | 计价 | 按实计算
XZGX3-18 | 机械 | 乙供 | J13-01-090 | 电力工程车 | 台班 | 0.021 | 464.987 | 0 | 0 | 计价 | 按实计算
XZGX3-19 | 人工 | 乙供 | 9101110 | 线路普通工 | 工日 | 0.608 | 107 | 0 | 0 | 计价 | 按实计算
XZGX3-19 | 人工 | 乙供 | 9101111 | 线路技术工 | 工日 | 1.7255 | 163 | 0 | 0 | 计价 | 按实计算
XZGX3-19 | 材料 | 乙供 | C18030801 | 自粘性橡胶带 25mm×20m | 卷 | 2.2031 | 8.142 | 0 | 0 | 计价 | 按实计算
XZGX3-19 | 材料 | 乙供 | C19010101 | 汽油92号 | kg | 0.0062 | 10.68 | 0 | 0 | 计价 | 按实计算
XZGX3-19 | 材料 | 乙供 | C22030501 | 钢锯条 各种规格 | 根 | 0.1608 | 1.596 | 0 | 0 | 计价 | 按实计算
XZGX3-19 | 材料 | 乙供 | C22040501 | 棉纱头 | kg | 0.0081 | 6.916 | 0 | 0 | 计价 | 按实计算
XZGX3-19 | 材料 | 乙供 | C35000036 | 导线 | m | 106.05 | 0 | 0 | 0 | 不计价 | 按实计算
XZGX3-19 | 材料 | 乙供 | C99010102 | 其他材料费 | 元 | 0.3663 | 1 | 0 | 0 | 计价 | 按实计算
XZGX3-19 | 机械 | 乙供 | J13-01-064 | 机动液压压接机 100t以内 | 台班 | 0.0132 | 88.296 | 0 | 0 | 计价 | 按实计算
XZGX3-19 | 机械 | 乙供 | J13-01-090 | 电力工程车 | 台班 | 0.0205 | 464.987 | 0 | 0 | 计价 | 按实计算
XZGX3-20 | 人工 | 乙供 | 9101110 | 线路普通工 | 工日 | 0.8599 | 107 | 0 | 0 | 计价 | 按实计算
XZGX3-20 | 人工 | 乙供 | 9101111 | 线路技术工 | 工日 | 2.4404 | 163 | 0 | 0 | 计价 | 按实计算
XZGX3-20 | 材料 | 乙供 | C18030801 | 自粘性橡胶带 25mm×20m | 卷 | 2.5335 | 8.142 | 0 | 0 | 计价 | 按实计算
XZGX3-20 | 材料 | 乙供 | C19010101 | 汽油92号 | kg | 0.0062 | 10.68 | 0 | 0 | 计价 | 按实计算
XZGX3-20 | 材料 | 乙供 | C22030501 | 钢锯条 各种规格 | 根 | 0.1983 | 1.596 | 0 | 0 | 计价 | 按实计算
XZGX3-20 | 材料 | 乙供 | C22040501 | 棉纱头 | kg | 0.0075 | 6.916 | 0 | 0 | 计价 | 按实计算
XZGX3-20 | 材料 | 乙供 | C35000036 | 导线 | m | 106.05 | 0 | 0 | 0 | 不计价 | 按实计算
XZGX3-20 | 材料 | 乙供 | C99010102 | 其他材料费 | 元 | 0.4213 | 1 | 0 | 0 | 计价 | 按实计算
XZGX3-20 | 机械 | 乙供 | J13-01-064 | 机动液压压接机 100t以内 | 台班 | 0.0164 | 88.296 | 0 | 0 | 计价 | 按实计算
XZGX3-20 | 机械 | 乙供 | J13-01-090 | 电力工程车 | 台班 | 0.0249 | 464.987 | 0 | 0 | 计价 | 按实计算
XZGX3-21 | 人工 | 乙供 | 9101110 | 线路普通工 | 工日 | 0.3762 | 107 | 0 | 0 | 计价 | 按实计算
XZGX3-21 | 人工 | 乙供 | 9101111 | 线路技术工 | 工日 | 2.5621 | 163 | 0 | 0 | 计价 | 按实计算
XZGX3-21 | 材料 | 乙供 | C16100331 | 铜绑线 2mm | kg | 0.8824 | 57.984 | 0 | 0 | 计价 | 按实计算
XZGX3-21 | 材料 | 乙供 | C18030801 | 自粘性橡胶带 25mm×20m | 卷 | 2.2295 | 8.142 | 0 | 0 | 计价 | 按实计算
XZGX3-21 | 材料 | 乙供 | C22030501 | 钢锯条 各种规格 | 根 | 1.2677 | 1.596 | 0 | 0 | 计价 | 按实计算
XZGX3-21 | 材料 | 乙供 | C35000036 | 导线 | m | 106.05 | 0 | 0 | 0 | 不计价 | 按实计算
XZGX3-21 | 材料 | 乙供 | C99010102 | 其他材料费 | 元 | 1.4269 | 1 | 0 | 0 | 计价 | 按实计算
XZGX3-21 | 机械 | 乙供 | J13-01-064 | 机动液压压接机 100t以内 | 台班 | 0.0105 | 88.296 | 0 | 0 | 计价 | 按实计算
XZGX3-21 | 机械 | 乙供 | J13-01-090 | 电力工程车 | 台班 | 0.0192 | 464.987 | 0 | 0 | 计价 | 按实计算
XZGX3-22 | 人工 | 乙供 | 9101110 | 线路普通工 | 工日 | 0.5678 | 107 | 0 | 0 | 计价 | 按实计算
XZGX3-22 | 人工 | 乙供 | 9101111 | 线路技术工 | 工日 | 3.785 | 163 | 0 | 0 | 计价 | 按实计算
XZGX3-22 | 材料 | 乙供 | C16100331 | 铜绑线 2mm | kg | 0.9614 | 57.984 | 0 | 0 | 计价 | 按实计算
XZGX3-22 | 材料 | 乙供 | C18030801 | 自粘性橡胶带 25mm×20m | 卷 | 2.7869 | 8.142 | 0 | 0 | 计价 | 按实计算
XZGX3-22 | 材料 | 乙供 | C22030501 | 钢锯条 各种规格 | 根 | 1.6312 | 1.596 | 0 | 0 | 计价 | 按实计算
XZGX3-22 | 材料 | 乙供 | C35000036 | 导线 | m | 106.05 | 0 | 0 | 0 | 不计价 | 按实计算
XZGX3-22 | 材料 | 乙供 | C99010102 | 其他材料费 | 元 | 1.6208 | 1 | 0 | 0 | 计价 | 按实计算
XZGX3-22 | 机械 | 乙供 | J13-01-064 | 机动液压压接机 100t以内 | 台班 | 0.0126 | 88.296 | 0 | 0 | 计价 | 按实计算
XZGX3-22 | 机械 | 乙供 | J13-01-090 | 电力工程车 | 台班 | 0.0206 | 464.987 | 0 | 0 | 计价 | 按实计算
XZGX3-23 | 人工 | 乙供 | 9101110 | 线路普通工 | 工日 | 2.8452 | 107 | 0 | 0 | 计价 | 按实计算
XZGX3-23 | 人工 | 乙供 | 9101111 | 线路技术工 | 工日 | 4.7387 | 163 | 0 | 0 | 计价 | 按实计算
XZGX3-23 | 材料 | 乙供 | C06090301 | 塑料管卡子 DN25 | 个 | 21.34 | 0.835 | 0 | 0 | 计价 | 按实计算
XZGX3-23 | 材料 | 乙供 | C12026101 | 焊锡 | kg | 0.2444 | 41.517 | 0 | 0 | 计价 | 按实计算
XZGX3-23 | 材料 | 乙供 | C13011100 | 膨胀螺栓 综合 | 套 | 21.34 | 1.438 | 0 | 0 | 计价 | 按实计算
XZGX3-23 | 材料 | 乙供 | C13020203 | 镀锌半圆头螺栓 综合 | kg | 4.272 | 6.742 | 0 | 0 | 计价 | 按实计算
XZGX3-23 | 材料 | 乙供 | C14010101 | 镀锌铁丝 综合 | kg | 0.088 | 5.589 | 0 | 0 | 计价 | 按实计算
XZGX3-23 | 材料 | 乙供 | C16050402 | 金属软管锁紧螺母 32 | 个 | 93.896 | 0.484 | 0 | 0 | 计价 | 按实计算
XZGX3-23 | 材料 | 乙供 | C16050502 | 金属软管卡子 32 | 个 | 75.12 | 0.693 | 0 | 0 | 计价 | 按实计算
XZGX3-23 | 材料 | 乙供 | C16100421 | 绝缘胶带 20mm×20m | 卷 | 1.2467 | 2.2 | 0 | 0 | 计价 | 按实计算
XZGX3-23 | 材料 | 乙供 | C19010101 | 汽油92号 | kg | 0.8311 | 10.68 | 0 | 0 | 计价 | 按实计算
XZGX3-23 | 材料 | 乙供 | C19090101 | 粘结剂 通用 | kg | 0.02 | 11.424 | 0 | 0 | 计价 | 按实计算
XZGX3-23 | 材料 | 乙供 | C22030301 | 冲击钻头 Φ8 | 支 | 2.27 | 6.134 | 0 | 0 | 计价 | 按实计算
XZGX3-23 | 材料 | 乙供 | C22030501 | 钢锯条 各种规格 | 根 | 1.05 | 1.596 | 0 | 0 | 计价 | 按实计算
XZGX3-23 | 材料 | 乙供 | C22040501 | 棉纱头 | kg | 0.6112 | 6.916 | 0 | 0 | 计价 | 按实计算
XZGX3-23 | 材料 | 乙供 | C35000078 | 硬塑料管 | m | 105 | 0 | 0 | 0 | 不计价 | 按实计算
XZGX3-23 | 材料 | 乙供 | C35000079 | 金属软管 | m | 105 | 0 | 0 | 0 | 不计价 | 按实计算
XZGX3-23 | 材料 | 乙供 | C35000081 | 配线 | 100m | 1.212 | 0 | 0 | 0 | 不计价 | 按实计算
XZGX3-23 | 材料 | 乙供 | C99010102 | 其他材料费 | 元 | 4.3398 | 1 | 0 | 0 | 计价 | 按实计算
XZGX3-23 | 机械 | 乙供 | J13-01-090 | 电力工程车 | 台班 | 0.1744 | 464.987 | 0 | 0 | 计价 | 按实计算
XZGX3-24 | 人工 | 乙供 | 9101110 | 线路普通工 | 工日 | 3.537 | 107 | 0 | 0 | 计价 | 按实计算
XZGX3-24 | 人工 | 乙供 | 9101111 | 线路技术工 | 工日 | 6.746 | 163 | 0 | 0 | 计价 | 按实计算
XZGX3-24 | 材料 | 乙供 | C06090303 | 塑料管卡子 DN40 | 个 | 21.34 | 1.065 | 0 | 0 | 计价 | 按实计算
XZGX3-24 | 材料 | 乙供 | C12026101 | 焊锡 | kg | 0.2444 | 41.517 | 0 | 0 | 计价 | 按实计算
XZGX3-24 | 材料 | 乙供 | C13011100 | 膨胀螺栓 综合 | 套 | 21.34 | 1.438 | 0 | 0 | 计价 | 按实计算
XZGX3-24 | 材料 | 乙供 | C13020203 | 镀锌半圆头螺栓 综合 | kg | 4.272 | 6.742 | 0 | 0 | 计价 | 按实计算
XZGX3-24 | 材料 | 乙供 | C14010101 | 镀锌铁丝 综合 | kg | 0.088 | 5.589 | 0 | 0 | 计价 | 按实计算
XZGX3-24 | 材料 | 乙供 | C16050404 | 金属软管锁紧螺母 50 | 个 | 89.2 | 0.806 | 0 | 0 | 计价 | 按实计算
XZGX3-24 | 材料 | 乙供 | C16050504 | 金属软管卡子 50 | 个 | 75.12 | 0.865 | 0 | 0 | 计价 | 按实计算
XZGX3-24 | 材料 | 乙供 | C16100421 | 绝缘胶带 20mm×20m | 卷 | 1.4544 | 2.2 | 0 | 0 | 计价 | 按实计算
XZGX3-24 | 材料 | 乙供 | C19010101 | 汽油92号 | kg | 0.935 | 10.68 | 0 | 0 | 计价 | 按实计算
XZGX3-24 | 材料 | 乙供 | C19090101 | 粘结剂 通用 | kg | 0.038 | 11.424 | 0 | 0 | 计价 | 按实计算
XZGX3-24 | 材料 | 乙供 | C22030301 | 冲击钻头 Φ8 | 支 | 1.96 | 6.134 | 0 | 0 | 计价 | 按实计算
XZGX3-24 | 材料 | 乙供 | C22030303 | 冲击钻头 Φ12 | 支 | 0.214 | 10.197 | 0 | 0 | 计价 | 按实计算
XZGX3-24 | 材料 | 乙供 | C22030501 | 钢锯条 各种规格 | 根 | 1.05 | 1.596 | 0 | 0 | 计价 | 按实计算
XZGX3-24 | 材料 | 乙供 | C22040501 | 棉纱头 | kg | 0.7333 | 6.916 | 0 | 0 | 计价 | 按实计算
XZGX3-24 | 材料 | 乙供 | C35000078 | 硬塑料管 | m | 105 | 0 | 0 | 0 | 不计价 | 按实计算
XZGX3-24 | 材料 | 乙供 | C35000079 | 金属软管 | m | 105 | 0 | 0 | 0 | 不计价 | 按实计算
XZGX3-24 | 材料 | 乙供 | C35000081 | 配线 | 100m | 1.212 | 0 | 0 | 0 | 不计价 | 按实计算
XZGX3-24 | 材料 | 乙供 | C99010102 | 其他材料费 | 元 | 5.2881 | 1 | 0 | 0 | 计价 | 按实计算
XZGX3-24 | 机械 | 乙供 | J13-01-090 | 电力工程车 | 台班 | 0.1749 | 464.987 | 0 | 0 | 计价 | 按实计算
XZGX3-25 | 人工 | 乙供 | 9101110 | 线路普通工 | 工日 | 4.2781 | 107 | 0 | 0 | 计价 | 按实计算
XZGX3-25 | 人工 | 乙供 | 9101111 | 线路技术工 | 工日 | 6.3967 | 163 | 0 | 0 | 计价 | 按实计算
XZGX3-25 | 材料 | 乙供 | C06090306 | 塑料管卡子 DN100 | 个 | 106.7 | 1.719 | 0 | 0 | 计价 | 按实计算
XZGX3-25 | 材料 | 乙供 | C12026101 | 焊锡 | kg | 0.2444 | 41.517 | 0 | 0 | 计价 | 按实计算
XZGX3-25 | 材料 | 乙供 | C13011100 | 膨胀螺栓 综合 | 套 | 213.4 | 1.438 | 0 | 0 | 计价 | 按实计算
XZGX3-25 | 材料 | 乙供 | C14010101 | 镀锌铁丝 综合 | kg | 0.44 | 5.589 | 0 | 0 | 计价 | 按实计算
XZGX3-25 | 材料 | 乙供 | C16100421 | 绝缘胶带 20mm×20m | 卷 | 2.3507 | 2.2 | 0 | 0 | 计价 | 按实计算
XZGX3-25 | 材料 | 乙供 | C19010101 | 汽油92号 | kg | 1.3828 | 10.68 | 0 | 0 | 计价 | 按实计算
XZGX3-25 | 材料 | 乙供 | C19090101 | 粘结剂 通用 | kg | 0.19 | 11.424 | 0 | 0 | 计价 | 按实计算
XZGX3-25 | 材料 | 乙供 | C22030303 | 冲击钻头 Φ12 | 支 | 0.39 | 10.197 | 0 | 0 | 计价 | 按实计算
XZGX3-25 | 材料 | 乙供 | C22030501 | 钢锯条 各种规格 | 根 | 0.97 | 1.596 | 0 | 0 | 计价 | 按实计算
XZGX3-25 | 材料 | 乙供 | C22040501 | 棉纱头 | kg | 1.0351 | 6.916 | 0 | 0 | 计价 | 按实计算
XZGX3-25 | 材料 | 乙供 | C35000078 | 硬塑料管 | m | 105 | 0 | 0 | 0 | 不计价 | 按实计算
XZGX3-25 | 材料 | 乙供 | C35000079 | 金属软管 | m | 105 | 0 | 0 | 0 | 不计价 | 按实计算
XZGX3-25 | 材料 | 乙供 | C35000081 | 配线 | 100m | 1.212 | 0 | 0 | 0 | 不计价 | 按实计算
XZGX3-25 | 材料 | 乙供 | C99010102 | 其他材料费 | 元 | 10.755 | 1 | 0 | 0 | 计价 | 按实计算
XZGX3-25 | 机械 | 乙供 | J13-01-090 | 电力工程车 | 台班 | 0.1809 | 464.987 | 0 | 0 | 计价 | 按实计算
XZGX3-26 | 人工 | 乙供 | 9101110 | 线路普通工 | 工日 | 2.4053 | 107 | 0 | 0 | 计价 | 按实计算
XZGX3-26 | 人工 | 乙供 | 9101111 | 线路技术工 | 工日 | 5.5595 | 163 | 0 | 0 | 计价 | 按实计算
XZGX3-26 | 材料 | 乙供 | C14010101 | 镀锌铁丝 综合 | kg | 0.3748 | 5.589 | 0 | 0 | 计价 | 按实计算
XZGX3-26 | 材料 | 乙供 | C16010605 | 镀锌钢绞线 GJ-35 | kg | 0.842 | 9.315 | 0 | 0 | 计价 | 按实计算
XZGX3-26 | 材料 | 乙供 | C16037101 | 导线补修管JX-95 | 个 | 0.2375 | 6.485 | 0 | 0 | 计价 | 按实计算
XZGX3-26 | 材料 | 乙供 | C16100411 | 铝包带 1mm×10mm | kg | 0.034 | 35.8 | 0 | 0 | 计价 | 按实计算
XZGX3-26 | 材料 | 乙供 | C19020405 | 导电脂 | kg | 0.0595 | 12.012 | 0 | 0 | 计价 | 按实计算
XZGX3-26 | 材料 | 乙供 | C19031101 | 清洗剂 | kg | 0.099 | 2.811 | 0 | 0 | 计价 | 按实计算
XZGX3-26 | 材料 | 乙供 | C20010101 | 防锈漆 | kg | 0.2013 | 12.654 | 0 | 0 | 计价 | 按实计算
XZGX3-26 | 材料 | 乙供 | C22030501 | 钢锯条 各种规格 | 根 | 2.864 | 1.596 | 0 | 0 | 计价 | 按实计算
XZGX3-26 | 材料 | 乙供 | C22040101 | 砂布 | 张 | 0.2448 | 0.907 | 0 | 0 | 计价 | 按实计算
XZGX3-26 | 材料 | 乙供 | C22040401 | 白布 | m² | 0.12 | 4.681 | 0 | 0 | 计价 | 按实计算
XZGX3-26 | 材料 | 乙供 | C22040501 | 棉纱头 | kg | 0.064 | 6.916 | 0 | 0 | 计价 | 按实计算
XZGX3-26 | 材料 | 乙供 | C22040621 | 麻绳 | kg | 1.098 | 10.964 | 0 | 0 | 计价 | 按实计算
XZGX3-26 | 材料 | 乙供 | C22040711 | 草袋 | 个 | 0.2393 | 1.991 | 0 | 0 | 计价 | 按实计算
XZGX3-26 | 材料 | 乙供 | C22040722 | 麻袋片 | 个 | 6.274 | 2.211 | 0 | 0 | 计价 | 按实计算
XZGX3-26 | 材料 | 乙供 | C35000034 | 避雷线 | km | 1.0542 | 0 | 0 | 0 | 不计价 | 按实计算
XZGX3-26 | 材料 | 乙供 | C99010102 | 其他材料费 | 元 | 0.9684 | 1 | 0 | 0 | 计价 | 按实计算
XZGX3-26 | 机械 | 乙供 | J04-01-002 | 载重汽车 5t | 台班 | 0.1221 | 502.929 | 0 | 0 | 计价 | 按实计算
XZGX3-26 | 机械 | 乙供 | J13-01-060 | 机动绞磨 3t以内 | 台班 | 0.1141 | 231.866 | 0 | 0 | 计价 | 按实计算
XZGX3-26 | 机械 | 乙供 | J13-01-064 | 机动液压压接机 100t以内 | 台班 | 0.2964 | 88.296 | 0 | 0 | 计价 | 按实计算
XZGX3-26 | 机械 | 乙供 | J13-01-090 | 电力工程车 | 台班 | 0.0966 | 464.987 | 0 | 0 | 计价 | 按实计算
XZGX3-27 | 人工 | 乙供 | 9101110 | 线路普通工 | 工日 | 2.6952 | 107 | 0 | 0 | 计价 | 按实计算
XZGX3-27 | 人工 | 乙供 | 9101111 | 线路技术工 | 工日 | 6.2403 | 163 | 0 | 0 | 计价 | 按实计算
XZGX3-27 | 材料 | 乙供 | C14010101 | 镀锌铁丝 综合 | kg | 0.3895 | 5.589 | 0 | 0 | 计价 | 按实计算
XZGX3-27 | 材料 | 乙供 | C16010605 | 镀锌钢绞线 GJ-35 | kg | 0.842 | 9.315 | 0 | 0 | 计价 | 按实计算
XZGX3-27 | 材料 | 乙供 | C16037101 | 导线补修管JX-95 | 个 | 0.2375 | 6.485 | 0 | 0 | 计价 | 按实计算
XZGX3-27 | 材料 | 乙供 | C16100411 | 铝包带 1mm×10mm | kg | 0.034 | 35.8 | 0 | 0 | 计价 | 按实计算
XZGX3-27 | 材料 | 乙供 | C19020405 | 导电脂 | kg | 0.0595 | 12.012 | 0 | 0 | 计价 | 按实计算
XZGX3-27 | 材料 | 乙供 | C19031101 | 清洗剂 | kg | 0.1055 | 2.811 | 0 | 0 | 计价 | 按实计算
XZGX3-27 | 材料 | 乙供 | C20010101 | 防锈漆 | kg | 0.2288 | 12.654 | 0 | 0 | 计价 | 按实计算
XZGX3-27 | 材料 | 乙供 | C22030501 | 钢锯条 各种规格 | 根 | 3.1618 | 1.596 | 0 | 0 | 计价 | 按实计算
XZGX3-27 | 材料 | 乙供 | C22040101 | 砂布 | 张 | 0.256 | 0.907 | 0 | 0 | 计价 | 按实计算
XZGX3-27 | 材料 | 乙供 | C22040401 | 白布 | m² | 0.131 | 4.681 | 0 | 0 | 计价 | 按实计算
XZGX3-27 | 材料 | 乙供 | C22040501 | 棉纱头 | kg | 0.07 | 6.916 | 0 | 0 | 计价 | 按实计算
XZGX3-27 | 材料 | 乙供 | C22040621 | 麻绳 | kg | 1.1098 | 10.964 | 0 | 0 | 计价 | 按实计算
XZGX3-27 | 材料 | 乙供 | C22040711 | 草袋 | 个 | 0.2773 | 1.991 | 0 | 0 | 计价 | 按实计算
XZGX3-27 | 材料 | 乙供 | C22040722 | 麻袋片 | 个 | 6.274 | 2.211 | 0 | 0 | 计价 | 按实计算
XZGX3-27 | 材料 | 乙供 | C35000034 | 避雷线 | km | 1.0542 | 0 | 0 | 0 | 不计价 | 按实计算
XZGX3-27 | 材料 | 乙供 | C99010102 | 其他材料费 | 元 | 0.993 | 1 | 0 | 0 | 计价 | 按实计算
XZGX3-27 | 机械 | 乙供 | J04-01-002 | 载重汽车 5t | 台班 | 0.1281 | 502.929 | 0 | 0 | 计价 | 按实计算
XZGX3-27 | 机械 | 乙供 | J13-01-060 | 机动绞磨 3t以内 | 台班 | 0.1227 | 231.866 | 0 | 0 | 计价 | 按实计算
XZGX3-27 | 机械 | 乙供 | J13-01-064 | 机动液压压接机 100t以内 | 台班 | 0.3239 | 88.296 | 0 | 0 | 计价 | 按实计算
XZGX3-27 | 机械 | 乙供 | J13-01-090 | 电力工程车 | 台班 | 0.1014 | 464.987 | 0 | 0 | 计价 | 按实计算
XZGX3-28 | 人工 | 乙供 | 9101110 | 线路普通工 | 工日 | 3.3046 | 107 | 0 | 0 | 计价 | 按实计算
XZGX3-28 | 人工 | 乙供 | 9101111 | 线路技术工 | 工日 | 7.6478 | 163 | 0 | 0 | 计价 | 按实计算
XZGX3-28 | 材料 | 乙供 | C14010101 | 镀锌铁丝 综合 | kg | 0.4195 | 5.589 | 0 | 0 | 计价 | 按实计算
XZGX3-28 | 材料 | 乙供 | C16010605 | 镀锌钢绞线 GJ-35 | kg | 0.886 | 9.315 | 0 | 0 | 计价 | 按实计算
XZGX3-28 | 材料 | 乙供 | C16037102 | 导线补修管JX-120 | 个 | 0.2625 | 8.237 | 0 | 0 | 计价 | 按实计算
XZGX3-28 | 材料 | 乙供 | C16100411 | 铝包带 1mm×10mm | kg | 0.0485 | 35.8 | 0 | 0 | 计价 | 按实计算
XZGX3-28 | 材料 | 乙供 | C19020405 | 导电脂 | kg | 0.0685 | 12.012 | 0 | 0 | 计价 | 按实计算
XZGX3-28 | 材料 | 乙供 | C19031101 | 清洗剂 | kg | 0.1445 | 2.811 | 0 | 0 | 计价 | 按实计算
XZGX3-28 | 材料 | 乙供 | C20010101 | 防锈漆 | kg | 0.253 | 12.654 | 0 | 0 | 计价 | 按实计算
XZGX3-28 | 材料 | 乙供 | C22030501 | 钢锯条 各种规格 | 根 | 3.539 | 1.596 | 0 | 0 | 计价 | 按实计算
XZGX3-28 | 材料 | 乙供 | C22040101 | 砂布 | 张 | 0.288 | 0.907 | 0 | 0 | 计价 | 按实计算
XZGX3-28 | 材料 | 乙供 | C22040401 | 白布 | m² | 0.1475 | 4.681 | 0 | 0 | 计价 | 按实计算
XZGX3-28 | 材料 | 乙供 | C22040501 | 棉纱头 | kg | 0.0795 | 6.916 | 0 | 0 | 计价 | 按实计算
XZGX3-28 | 材料 | 乙供 | C22040621 | 麻绳 | kg | 1.248 | 10.964 | 0 | 0 | 计价 | 按实计算
XZGX3-28 | 材料 | 乙供 | C22040711 | 草袋 | 个 | 0.3005 | 1.991 | 0 | 0 | 计价 | 按实计算
XZGX3-28 | 材料 | 乙供 | C22040722 | 麻袋片 | 个 | 7.0875 | 2.211 | 0 | 0 | 计价 | 按实计算
XZGX3-28 | 材料 | 乙供 | C35000034 | 避雷线 | km | 1.0542 | 0 | 0 | 0 | 不计价 | 按实计算
XZGX3-28 | 材料 | 乙供 | C99010102 | 其他材料费 | 元 | 1.1206 | 1 | 0 | 0 | 计价 | 按实计算
XZGX3-28 | 机械 | 乙供 | J04-01-002 | 载重汽车 5t | 台班 | 0.1341 | 502.929 | 0 | 0 | 计价 | 按实计算
XZGX3-28 | 机械 | 乙供 | J13-01-060 | 机动绞磨 3t以内 | 台班 | 0.1589 | 231.866 | 0 | 0 | 计价 | 按实计算
XZGX3-28 | 机械 | 乙供 | J13-01-064 | 机动液压压接机 100t以内 | 台班 | 0.3644 | 88.296 | 0 | 0 | 计价 | 按实计算
XZGX3-28 | 机械 | 乙供 | J13-01-090 | 电力工程车 | 台班 | 0.1055 | 464.987 | 0 | 0 | 计价 | 按实计算
XZGX3-29 | 人工 | 乙供 | 9101110 | 线路普通工 | 工日 | 3.9065 | 107 | 0 | 0 | 计价 | 按实计算
XZGX3-29 | 人工 | 乙供 | 9101111 | 线路技术工 | 工日 | 9.4819 | 163 | 0 | 0 | 计价 | 按实计算
XZGX3-29 | 材料 | 乙供 | C01030204 | 中厚钢板 12~20 | kg | 57.6272 | 5.311 | 0 | 0 | 计价 | 按实计算
XZGX3-29 | 材料 | 乙供 | C14010101 | 镀锌铁丝 综合 | kg | 2.7569 | 5.589 | 0 | 0 | 计价 | 按实计算
XZGX3-29 | 材料 | 乙供 | C16010605 | 镀锌钢绞线 GJ-35 | kg | 0.9425 | 9.315 | 0 | 0 | 计价 | 按实计算
XZGX3-29 | 材料 | 乙供 | C16050601 | 热缩管 | m | 6.8875 | 1.871 | 0 | 0 | 计价 | 按实计算
XZGX3-29 | 材料 | 乙供 | C16050751 | 光纤测量用匹配油 | 瓶 | 0.095 | 325.606 | 0 | 0 | 计价 | 按实计算
XZGX3-29 | 材料 | 乙供 | C16050761 | 光纤用除油剂 | 瓶 | 0.2921 | 57.758 | 0 | 0 | 计价 | 按实计算
XZGX3-29 | 材料 | 乙供 | C16050771 | 光纤用切管刀片 | 片 | 0.57 | 63.149 | 0 | 0 | 计价 | 按实计算
XZGX3-29 | 材料 | 乙供 | C16100601 | 电缆标识牌 | 个 | 0.2375 | 0.537 | 0 | 0 | 计价 | 按实计算
XZGX3-29 | 材料 | 乙供 | C18020101 | 普通橡胶管 DN50 | m | 0.2881 | 14.489 | 0 | 0 | 计价 | 按实计算
XZGX3-29 | 材料 | 乙供 | C18030801 | 自粘性橡胶带 25mm×20m | 卷 | 0.8906 | 8.142 | 0 | 0 | 计价 | 按实计算
XZGX3-29 | 材料 | 乙供 | C19030201 | 乙醇 | kg | 0.1468 | 4.244 | 0 | 0 | 计价 | 按实计算
XZGX3-29 | 材料 | 乙供 | C22010202 | 枕木 | m³ | 0.1299 | 1813.169 | 0 | 0 | 计价 | 按实计算
XZGX3-29 | 材料 | 乙供 | C22040101 | 砂布 | 张 | 0.1067 | 0.907 | 0 | 0 | 计价 | 按实计算
XZGX3-29 | 材料 | 乙供 | C22040401 | 白布 | m² | 0.0134 | 4.681 | 0 | 0 | 计价 | 按实计算
XZGX3-29 | 材料 | 乙供 | C22040412 | 无纺布 | m² | 1.1543 | 5.218 | 0 | 0 | 计价 | 按实计算
XZGX3-29 | 材料 | 乙供 | C22040501 | 棉纱头 | kg | 0.0109 | 6.916 | 0 | 0 | 计价 | 按实计算
XZGX3-29 | 材料 | 乙供 | C22040611 | 白棕绳 | kg | 0.2293 | 12.448 | 0 | 0 | 计价 | 按实计算
XZGX3-29 | 材料 | 乙供 | C22040621 | 麻绳 | kg | 0.3545 | 10.964 | 0 | 0 | 计价 | 按实计算
XZGX3-29 | 材料 | 乙供 | C22040722 | 麻袋片 | 个 | 0.7585 | 2.211 | 0 | 0 | 计价 | 按实计算
XZGX3-29 | 材料 | 乙供 | C22041601 | 压缩空气标准瓶装 | 瓶 | 0.291 | 21.648 | 0 | 0 | 计价 | 按实计算
XZGX3-29 | 材料 | 乙供 | C35000035 | OPGW | km | 1.1 | 0 | 0 | 0 | 不计价 | 按实计算
XZGX3-29 | 材料 | 乙供 | C99010102 | 其他材料费 | 元 | 13.9115 | 1 | 0 | 0 | 计价 | 按实计算
XZGX3-29 | 机械 | 乙供 | J03-01-033 | 汽车式起重机 起重量 5t | 台班 | 0.1421 | 749.204 | 0 | 0 | 计价 | 按实计算
XZGX3-29 | 机械 | 乙供 | J03-01-034 | 汽车式起重机 起重量 8t | 台班 | 1.0406 | 842.949 | 0 | 0 | 计价 | 按实计算
XZGX3-29 | 机械 | 乙供 | J04-01-002 | 载重汽车 5t | 台班 | 0.4967 | 502.929 | 0 | 0 | 计价 | 按实计算
XZGX3-29 | 机械 | 乙供 | J04-01-004 | 载重汽车 8t | 台班 | 0.305 | 575.792 | 0 | 0 | 计价 | 按实计算
XZGX3-29 | 机械 | 乙供 | J13-01-060 | 机动绞磨 3t以内 | 台班 | 0.8477 | 231.866 | 0 | 0 | 计价 | 按实计算
XZGX3-29 | 机械 | 乙供 | J13-01-090 | 电力工程车 | 台班 | 0.7229 | 464.987 | 0 | 0 | 计价 | 按实计算
XZGX3-29 | 机械 | 乙供 | J14-05-057 | 光频谱分析仪 | 台班 | 0.0218 | 209.723 | 0 | 0 | 计价 | 按实计算
XZGX3-29 | 机械 | 乙供 | J14-05-059 | 光纤色散测试仪 | 台班 | 0.0218 | 1522.97 | 0 | 0 | 计价 | 按实计算
XZGX3-29 | 机械 | 乙供 | J14-05-061 | 光纤熔接仪 | 台班 | 0.3779 | 233.38 | 0 | 0 | 计价 | 按实计算
XZGX3-29 | 机械 | 乙供 | J14-05-062 | 光纤电话 | 台班 | 0.3439 | 33.056 | 0 | 0 | 计价 | 按实计算
XZGX3-29 | 机械 | 乙供 | J14-05-064 | 光时域反射仪 | 台班 | 0.7306 | 295.76 | 0 | 0 | 计价 | 按实计算
XZGX3-29 | 机械 | 乙供 | J18-01-001 | 牵引机 一牵一 | 台班 | 0.4601 | 1456.254 | 0 | 0 | 计价 | 按实计算
XZGX3-29 | 机械 | 乙供 | J18-01-005 | 张力机 一张一 | 台班 | 0.4601 | 1069.639 | 0 | 0 | 计价 | 按实计算
XZGX3-30 | 人工 | 乙供 | 9101110 | 线路普通工 | 工日 | 4.5081 | 107 | 0 | 0 | 计价 | 按实计算
XZGX3-30 | 人工 | 乙供 | 9101111 | 线路技术工 | 工日 | 10.5415 | 163 | 0 | 0 | 计价 | 按实计算
XZGX3-30 | 材料 | 乙供 | C01030204 | 中厚钢板 12~20 | kg | 72.034 | 5.311 | 0 | 0 | 计价 | 按实计算
XZGX3-30 | 材料 | 乙供 | C14010101 | 镀锌铁丝 综合 | kg | 2.7569 | 5.589 | 0 | 0 | 计价 | 按实计算
XZGX3-30 | 材料 | 乙供 | C16010605 | 镀锌钢绞线 GJ-35 | kg | 0.9425 | 9.315 | 0 | 0 | 计价 | 按实计算
XZGX3-30 | 材料 | 乙供 | C16050601 | 热缩管 | m | 13.3 | 1.871 | 0 | 0 | 计价 | 按实计算
XZGX3-30 | 材料 | 乙供 | C16050751 | 光纤测量用匹配油 | 瓶 | 0.19 | 325.606 | 0 | 0 | 计价 | 按实计算
XZGX3-30 | 材料 | 乙供 | C16050761 | 光纤用除油剂 | 瓶 | 0.4964 | 57.758 | 0 | 0 | 计价 | 按实计算
XZGX3-30 | 材料 | 乙供 | C16050771 | 光纤用切管刀片 | 片 | 0.9025 | 63.149 | 0 | 0 | 计价 | 按实计算
XZGX3-30 | 材料 | 乙供 | C16100601 | 电缆标识牌 | 个 | 0.2375 | 0.537 | 0 | 0 | 计价 | 按实计算
XZGX3-30 | 材料 | 乙供 | C18020101 | 普通橡胶管 DN50 | m | 0.2881 | 14.489 | 0 | 0 | 计价 | 按实计算
XZGX3-30 | 材料 | 乙供 | C18030801 | 自粘性橡胶带 25mm×20m | 卷 | 1.2469 | 8.142 | 0 | 0 | 计价 | 按实计算
XZGX3-30 | 材料 | 乙供 | C19030201 | 乙醇 | kg | 0.2893 | 4.244 | 0 | 0 | 计价 | 按实计算
XZGX3-30 | 材料 | 乙供 | C22010202 | 枕木 | m³ | 0.1624 | 1813.169 | 0 | 0 | 计价 | 按实计算
XZGX3-30 | 材料 | 乙供 | C22040101 | 砂布 | 张 | 0.1067 | 0.907 | 0 | 0 | 计价 | 按实计算
XZGX3-30 | 材料 | 乙供 | C22040401 | 白布 | m² | 0.0134 | 4.681 | 0 | 0 | 计价 | 按实计算
XZGX3-30 | 材料 | 乙供 | C22040412 | 无纺布 | m² | 1.7148 | 5.218 | 0 | 0 | 计价 | 按实计算
XZGX3-30 | 材料 | 乙供 | C22040501 | 棉纱头 | kg | 0.0109 | 6.916 | 0 | 0 | 计价 | 按实计算
XZGX3-30 | 材料 | 乙供 | C22040611 | 白棕绳 | kg | 0.2293 | 12.448 | 0 | 0 | 计价 | 按实计算
XZGX3-30 | 材料 | 乙供 | C22040621 | 麻绳 | kg | 0.3545 | 10.964 | 0 | 0 | 计价 | 按实计算
XZGX3-30 | 材料 | 乙供 | C22040722 | 麻袋片 | 个 | 0.7585 | 2.211 | 0 | 0 | 计价 | 按实计算
XZGX3-30 | 材料 | 乙供 | C22041601 | 压缩空气标准瓶装 | 瓶 | 0.5166 | 21.648 | 0 | 0 | 计价 | 按实计算
XZGX3-30 | 材料 | 乙供 | C35000035 | OPGW | km | 1.1 | 0 | 0 | 0 | 不计价 | 按实计算
XZGX3-30 | 材料 | 乙供 | C99010102 | 其他材料费 | 元 | 18.3601 | 1 | 0 | 0 | 计价 | 按实计算
XZGX3-30 | 机械 | 乙供 | J03-01-033 | 汽车式起重机 起重量 5t | 台班 | 0.1777 | 749.204 | 0 | 0 | 计价 | 按实计算
XZGX3-30 | 机械 | 乙供 | J03-01-034 | 汽车式起重机 起重量 8t | 台班 | 1.0406 | 842.949 | 0 | 0 | 计价 | 按实计算
XZGX3-30 | 机械 | 乙供 | J04-01-002 | 载重汽车 5t | 台班 | 0.5454 | 502.929 | 0 | 0 | 计价 | 按实计算
XZGX3-30 | 机械 | 乙供 | J04-01-004 | 载重汽车 8t | 台班 | 0.305 | 575.792 | 0 | 0 | 计价 | 按实计算
XZGX3-30 | 机械 | 乙供 | J13-01-060 | 机动绞磨 3t以内 | 台班 | 0.8477 | 231.866 | 0 | 0 | 计价 | 按实计算
XZGX3-30 | 机械 | 乙供 | J13-01-090 | 电力工程车 | 台班 | 0.9811 | 464.987 | 0 | 0 | 计价 | 按实计算
XZGX3-30 | 机械 | 乙供 | J14-05-057 | 光频谱分析仪 | 台班 | 0.0363 | 209.723 | 0 | 0 | 计价 | 按实计算
XZGX3-30 | 机械 | 乙供 | J14-05-059 | 光纤色散测试仪 | 台班 | 0.0363 | 1522.97 | 0 | 0 | 计价 | 按实计算
XZGX3-30 | 机械 | 乙供 | J14-05-061 | 光纤熔接仪 | 台班 | 0.5523 | 233.38 | 0 | 0 | 计价 | 按实计算
XZGX3-30 | 机械 | 乙供 | J14-05-062 | 光纤电话 | 台班 | 0.5026 | 33.056 | 0 | 0 | 计价 | 按实计算
XZGX3-30 | 机械 | 乙供 | J14-05-064 | 光时域反射仪 | 台班 | 1.1308 | 295.76 | 0 | 0 | 计价 | 按实计算
XZGX3-30 | 机械 | 乙供 | J18-01-001 | 牵引机 一牵一 | 台班 | 0.4601 | 1456.254 | 0 | 0 | 计价 | 按实计算
XZGX3-30 | 机械 | 乙供 | J18-01-005 | 张力机 一张一 | 台班 | 0.4601 | 1069.639 | 0 | 0 | 计价 | 按实计算
XZGX3-31 | 人工 | 乙供 | 9101110 | 线路普通工 | 工日 | 4.7939 | 107 | 0 | 0 | 计价 | 按实计算
XZGX3-31 | 人工 | 乙供 | 9101111 | 线路技术工 | 工日 | 12.4486 | 163 | 0 | 0 | 计价 | 按实计算
XZGX3-31 | 材料 | 乙供 | C01030204 | 中厚钢板 12~20 | kg | 72.034 | 5.311 | 0 | 0 | 计价 | 按实计算
XZGX3-31 | 材料 | 乙供 | C14010101 | 镀锌铁丝 综合 | kg | 3.282 | 5.589 | 0 | 0 | 计价 | 按实计算
XZGX3-31 | 材料 | 乙供 | C16010605 | 镀锌钢绞线 GJ-35 | kg | 1.122 | 9.315 | 0 | 0 | 计价 | 按实计算
XZGX3-31 | 材料 | 乙供 | C16050601 | 热缩管 | m | 19.76 | 1.871 | 0 | 0 | 计价 | 按实计算
XZGX3-31 | 材料 | 乙供 | C16050751 | 光纤测量用匹配油 | 瓶 | 0.2803 | 325.606 | 0 | 0 | 计价 | 按实计算
XZGX3-31 | 材料 | 乙供 | C16050761 | 光纤用除油剂 | 瓶 | 0.7054 | 57.758 | 0 | 0 | 计价 | 按实计算
XZGX3-31 | 材料 | 乙供 | C16050771 | 光纤用切管刀片 | 片 | 1.2255 | 63.149 | 0 | 0 | 计价 | 按实计算
XZGX3-31 | 材料 | 乙供 | C16100601 | 电缆标识牌 | 个 | 0.2375 | 0.537 | 0 | 0 | 计价 | 按实计算
XZGX3-31 | 材料 | 乙供 | C18020101 | 普通橡胶管 DN50 | m | 0.343 | 14.489 | 0 | 0 | 计价 | 按实计算
XZGX3-31 | 材料 | 乙供 | C18030801 | 自粘性橡胶带 25mm×20m | 卷 | 1.5989 | 8.142 | 0 | 0 | 计价 | 按实计算
XZGX3-31 | 材料 | 乙供 | C19030201 | 乙醇 | kg | 0.4323 | 4.244 | 0 | 0 | 计价 | 按实计算
XZGX3-31 | 材料 | 乙供 | C22010202 | 枕木 | m³ | 0.1624 | 1813.169 | 0 | 0 | 计价 | 按实计算
XZGX3-31 | 材料 | 乙供 | C22040101 | 砂布 | 张 | 0.127 | 0.907 | 0 | 0 | 计价 | 按实计算
XZGX3-31 | 材料 | 乙供 | C22040401 | 白布 | m² | 0.016 | 4.681 | 0 | 0 | 计价 | 按实计算
XZGX3-31 | 材料 | 乙供 | C22040412 | 无纺布 | m² | 2.2634 | 5.218 | 0 | 0 | 计价 | 按实计算
XZGX3-31 | 材料 | 乙供 | C22040501 | 棉纱头 | kg | 0.013 | 6.916 | 0 | 0 | 计价 | 按实计算
XZGX3-31 | 材料 | 乙供 | C22040611 | 白棕绳 | kg | 0.273 | 12.448 | 0 | 0 | 计价 | 按实计算
XZGX3-31 | 材料 | 乙供 | C22040621 | 麻绳 | kg | 0.422 | 10.964 | 0 | 0 | 计价 | 按实计算
XZGX3-31 | 材料 | 乙供 | C22040722 | 麻袋片 | 个 | 0.903 | 2.211 | 0 | 0 | 计价 | 按实计算
XZGX3-31 | 材料 | 乙供 | C22041601 | 压缩空气标准瓶装 | 瓶 | 0.7405 | 21.648 | 0 | 0 | 计价 | 按实计算
XZGX3-31 | 材料 | 乙供 | C35000035 | OPGW | km | 1.1 | 0 | 0 | 0 | 不计价 | 按实计算
XZGX3-31 | 材料 | 乙供 | C99010102 | 其他材料费 | 元 | 20.2036 | 1 | 0 | 0 | 计价 | 按实计算
XZGX3-31 | 机械 | 乙供 | J03-01-033 | 汽车式起重机 起重量 5t | 台班 | 0.1777 | 749.204 | 0 | 0 | 计价 | 按实计算
XZGX3-31 | 机械 | 乙供 | J03-01-034 | 汽车式起重机 起重量 8t | 台班 | 1.2389 | 842.949 | 0 | 0 | 计价 | 按实计算
XZGX3-31 | 机械 | 乙供 | J04-01-002 | 载重汽车 5t | 台班 | 0.6028 | 502.929 | 0 | 0 | 计价 | 按实计算
XZGX3-31 | 机械 | 乙供 | J04-01-004 | 载重汽车 8t | 台班 | 0.3631 | 575.792 | 0 | 0 | 计价 | 按实计算
XZGX3-31 | 机械 | 乙供 | J13-01-060 | 机动绞磨 3t以内 | 台班 | 1.0093 | 231.866 | 0 | 0 | 计价 | 按实计算
XZGX3-31 | 机械 | 乙供 | J13-01-090 | 电力工程车 | 台班 | 1.2459 | 464.987 | 0 | 0 | 计价 | 按实计算
XZGX3-31 | 机械 | 乙供 | J14-05-057 | 光频谱分析仪 | 台班 | 0.0509 | 209.723 | 0 | 0 | 计价 | 按实计算
XZGX3-31 | 机械 | 乙供 | J14-05-059 | 光纤色散测试仪 | 台班 | 0.0509 | 1522.97 | 0 | 0 | 计价 | 按实计算
XZGX3-31 | 机械 | 乙供 | J14-05-061 | 光纤熔接仪 | 台班 | 0.7268 | 233.38 | 0 | 0 | 计价 | 按实计算
XZGX3-31 | 机械 | 乙供 | J14-05-062 | 光纤电话 | 台班 | 0.6613 | 33.056 | 0 | 0 | 计价 | 按实计算
XZGX3-31 | 机械 | 乙供 | J14-05-064 | 光时域反射仪 | 台班 | 1.5354 | 295.76 | 0 | 0 | 计价 | 按实计算
XZGX3-31 | 机械 | 乙供 | J18-01-001 | 牵引机 一牵一 | 台班 | 0.5478 | 1456.254 | 0 | 0 | 计价 | 按实计算
XZGX3-31 | 机械 | 乙供 | J18-01-005 | 张力机 一张一 | 台班 | 0.5478 | 1069.639 | 0 | 0 | 计价 | 按实计算
XZGX3-32 | 人工 | 乙供 | 9101110 | 线路普通工 | 工日 | 4.7939 | 107 | 0 | 0 | 计价 | 按实计算
XZGX3-32 | 人工 | 乙供 | 9101111 | 线路技术工 | 工日 | 13.184 | 163 | 0 | 0 | 计价 | 按实计算
XZGX3-32 | 材料 | 乙供 | C01030204 | 中厚钢板 12~20 | kg | 72.034 | 5.311 | 0 | 0 | 计价 | 按实计算
XZGX3-32 | 材料 | 乙供 | C14010101 | 镀锌铁丝 综合 | kg | 3.282 | 5.589 | 0 | 0 | 计价 | 按实计算
XZGX3-32 | 材料 | 乙供 | C16010605 | 镀锌钢绞线 GJ-35 | kg | 1.122 | 9.315 | 0 | 0 | 计价 | 按实计算
XZGX3-32 | 材料 | 乙供 | C16050601 | 热缩管 | m | 26.03 | 1.871 | 0 | 0 | 计价 | 按实计算
XZGX3-32 | 材料 | 乙供 | C16050751 | 光纤测量用匹配油 | 瓶 | 0.3658 | 325.606 | 0 | 0 | 计价 | 按实计算
XZGX3-32 | 材料 | 乙供 | C16050761 | 光纤用除油剂 | 瓶 | 0.9191 | 57.758 | 0 | 0 | 计价 | 按实计算
XZGX3-32 | 材料 | 乙供 | C16050771 | 光纤用切管刀片 | 片 | 1.539 | 63.149 | 0 | 0 | 计价 | 按实计算
XZGX3-32 | 材料 | 乙供 | C16100601 | 电缆标识牌 | 个 | 0.2375 | 0.537 | 0 | 0 | 计价 | 按实计算
XZGX3-32 | 材料 | 乙供 | C18020101 | 普通橡胶管 DN50 | m | 0.343 | 14.489 | 0 | 0 | 计价 | 按实计算
XZGX3-32 | 材料 | 乙供 | C18030801 | 自粘性橡胶带 25mm×20m | 卷 | 1.9466 | 8.142 | 0 | 0 | 计价 | 按实计算
XZGX3-32 | 材料 | 乙供 | C19030201 | 乙醇 | kg | 0.5748 | 4.244 | 0 | 0 | 计价 | 按实计算
XZGX3-32 | 材料 | 乙供 | C22010202 | 枕木 | m³ | 0.1624 | 1813.169 | 0 | 0 | 计价 | 按实计算
XZGX3-32 | 材料 | 乙供 | C22040101 | 砂布 | 张 | 0.127 | 0.907 | 0 | 0 | 计价 | 按实计算
XZGX3-32 | 材料 | 乙供 | C22040401 | 白布 | m² | 0.016 | 4.681 | 0 | 0 | 计价 | 按实计算
XZGX3-32 | 材料 | 乙供 | C22040412 | 无纺布 | m² | 2.7906 | 5.218 | 0 | 0 | 计价 | 按实计算
XZGX3-32 | 材料 | 乙供 | C22040501 | 棉纱头 | kg | 0.013 | 6.916 | 0 | 0 | 计价 | 按实计算
XZGX3-32 | 材料 | 乙供 | C22040611 | 白棕绳 | kg | 0.273 | 12.448 | 0 | 0 | 计价 | 按实计算
XZGX3-32 | 材料 | 乙供 | C22040621 | 麻绳 | kg | 0.422 | 10.964 | 0 | 0 | 计价 | 按实计算
XZGX3-32 | 材料 | 乙供 | C22040722 | 麻袋片 | 个 | 0.903 | 2.211 | 0 | 0 | 计价 | 按实计算
XZGX3-32 | 材料 | 乙供 | C22041601 | 压缩空气标准瓶装 | 瓶 | 0.9628 | 21.648 | 0 | 0 | 计价 | 按实计算
XZGX3-32 | 材料 | 乙供 | C35000035 | OPGW | km | 1.1 | 0 | 0 | 0 | 不计价 | 按实计算
XZGX3-32 | 材料 | 乙供 | C99010102 | 其他材料费 | 元 | 21.8578 | 1 | 0 | 0 | 计价 | 按实计算
XZGX3-32 | 机械 | 乙供 | J03-01-033 | 汽车式起重机 起重量 5t | 台班 | 0.1777 | 749.204 | 0 | 0 | 计价 | 按实计算
XZGX3-32 | 机械 | 乙供 | J03-01-034 | 汽车式起重机 起重量 8t | 台班 | 1.2389 | 842.949 | 0 | 0 | 计价 | 按实计算
XZGX3-32 | 机械 | 乙供 | J04-01-002 | 载重汽车 5t | 台班 | 0.6028 | 502.929 | 0 | 0 | 计价 | 按实计算
XZGX3-32 | 机械 | 乙供 | J04-01-004 | 载重汽车 8t | 台班 | 0.3631 | 575.792 | 0 | 0 | 计价 | 按实计算
XZGX3-32 | 机械 | 乙供 | J13-01-060 | 机动绞磨 3t以内 | 台班 | 1.0093 | 231.866 | 0 | 0 | 计价 | 按实计算
XZGX3-32 | 机械 | 乙供 | J13-01-090 | 电力工程车 | 台班 | 1.4959 | 464.987 | 0 | 0 | 计价 | 按实计算
XZGX3-32 | 机械 | 乙供 | J14-05-057 | 光频谱分析仪 | 台班 | 0.0654 | 209.723 | 0 | 0 | 计价 | 按实计算
XZGX3-32 | 机械 | 乙供 | J14-05-059 | 光纤色散测试仪 | 台班 | 0.0654 | 1522.97 | 0 | 0 | 计价 | 按实计算
XZGX3-32 | 机械 | 乙供 | J14-05-061 | 光纤熔接仪 | 台班 | 0.9012 | 233.38 | 0 | 0 | 计价 | 按实计算
XZGX3-32 | 机械 | 乙供 | J14-05-062 | 光纤电话 | 台班 | 0.82 | 33.056 | 0 | 0 | 计价 | 按实计算
XZGX3-32 | 机械 | 乙供 | J14-05-064 | 光时域反射仪 | 台班 | 1.9453 | 295.76 | 0 | 0 | 计价 | 按实计算
XZGX3-32 | 机械 | 乙供 | J18-01-001 | 牵引机 一牵一 | 台班 | 0.5478 | 1456.254 | 0 | 0 | 计价 | 按实计算
XZGX3-32 | 机械 | 乙供 | J18-01-005 | 张力机 一张一 | 台班 | 0.5478 | 1069.639 | 0 | 0 | 计价 | 按实计算
XZGX3-33 | 人工 | 乙供 | 9101110 | 线路普通工 | 工日 | 4.7939 | 107 | 0 | 0 | 计价 | 按实计算
XZGX3-33 | 人工 | 乙供 | 9101111 | 线路技术工 | 工日 | 13.6644 | 163 | 0 | 0 | 计价 | 按实计算
XZGX3-33 | 材料 | 乙供 | C01030204 | 中厚钢板 12~20 | kg | 72.034 | 5.311 | 0 | 0 | 计价 | 按实计算
XZGX3-33 | 材料 | 乙供 | C14010101 | 镀锌铁丝 综合 | kg | 3.282 | 5.589 | 0 | 0 | 计价 | 按实计算
XZGX3-33 | 材料 | 乙供 | C16010605 | 镀锌钢绞线 GJ-35 | kg | 1.122 | 9.315 | 0 | 0 | 计价 | 按实计算
XZGX3-33 | 材料 | 乙供 | C16050601 | 热缩管 | m | 28.633 | 1.871 | 0 | 0 | 计价 | 按实计算
XZGX3-33 | 材料 | 乙供 | C16050751 | 光纤测量用匹配油 | 瓶 | 0.4023 | 325.606 | 0 | 0 | 计价 | 按实计算
XZGX3-33 | 材料 | 乙供 | C16050761 | 光纤用除油剂 | 瓶 | 1.0111 | 57.758 | 0 | 0 | 计价 | 按实计算
XZGX3-33 | 材料 | 乙供 | C16050771 | 光纤用切管刀片 | 片 | 1.6929 | 63.149 | 0 | 0 | 计价 | 按实计算
XZGX3-33 | 材料 | 乙供 | C16100601 | 电缆标识牌 | 个 | 0.2613 | 0.537 | 0 | 0 | 计价 | 按实计算
XZGX3-33 | 材料 | 乙供 | C18020101 | 普通橡胶管 DN50 | m | 0.343 | 14.489 | 0 | 0 | 计价 | 按实计算
XZGX3-33 | 材料 | 乙供 | C18030801 | 自粘性橡胶带 25mm×20m | 卷 | 2.1412 | 8.142 | 0 | 0 | 计价 | 按实计算
XZGX3-33 | 材料 | 乙供 | C19030201 | 乙醇 | kg | 0.6322 | 4.244 | 0 | 0 | 计价 | 按实计算
XZGX3-33 | 材料 | 乙供 | C22010202 | 枕木 | m³ | 0.1624 | 1813.169 | 0 | 0 | 计价 | 按实计算
XZGX3-33 | 材料 | 乙供 | C22040101 | 砂布 | 张 | 0.127 | 0.907 | 0 | 0 | 计价 | 按实计算
XZGX3-33 | 材料 | 乙供 | C22040401 | 白布 | m² | 0.016 | 4.681 | 0 | 0 | 计价 | 按实计算
XZGX3-33 | 材料 | 乙供 | C22040412 | 无纺布 | m² | 3.0697 | 5.218 | 0 | 0 | 计价 | 按实计算
XZGX3-33 | 材料 | 乙供 | C22040501 | 棉纱头 | kg | 0.013 | 6.916 | 0 | 0 | 计价 | 按实计算
XZGX3-33 | 材料 | 乙供 | C22040611 | 白棕绳 | kg | 0.273 | 12.448 | 0 | 0 | 计价 | 按实计算
XZGX3-33 | 材料 | 乙供 | C22040621 | 麻绳 | kg | 0.422 | 10.964 | 0 | 0 | 计价 | 按实计算
XZGX3-33 | 材料 | 乙供 | C22040722 | 麻袋片 | 个 | 0.903 | 2.211 | 0 | 0 | 计价 | 按实计算
XZGX3-33 | 材料 | 乙供 | C22041601 | 压缩空气标准瓶装 | 瓶 | 1.0591 | 21.648 | 0 | 0 | 计价 | 按实计算
XZGX3-33 | 材料 | 乙供 | C35000035 | OPGW | km | 1.1 | 0 | 0 | 0 | 不计价 | 按实计算
XZGX3-33 | 材料 | 乙供 | C99010102 | 其他材料费 | 元 | 22.6016 | 1 | 0 | 0 | 计价 | 按实计算
XZGX3-33 | 机械 | 乙供 | J03-01-033 | 汽车式起重机 起重量 5t | 台班 | 0.1777 | 749.204 | 0 | 0 | 计价 | 按实计算
XZGX3-33 | 机械 | 乙供 | J03-01-034 | 汽车式起重机 起重量 8t | 台班 | 1.2389 | 842.949 | 0 | 0 | 计价 | 按实计算
XZGX3-33 | 机械 | 乙供 | J04-01-002 | 载重汽车 5t | 台班 | 0.6028 | 502.929 | 0 | 0 | 计价 | 按实计算
XZGX3-33 | 机械 | 乙供 | J04-01-004 | 载重汽车 8t | 台班 | 0.3631 | 575.792 | 0 | 0 | 计价 | 按实计算
XZGX3-33 | 机械 | 乙供 | J13-01-060 | 机动绞磨 3t以内 | 台班 | 1.0093 | 231.866 | 0 | 0 | 计价 | 按实计算
XZGX3-33 | 机械 | 乙供 | J13-01-090 | 电力工程车 | 台班 | 1.6313 | 464.987 | 0 | 0 | 计价 | 按实计算
XZGX3-33 | 机械 | 乙供 | J14-05-057 | 光频谱分析仪 | 台班 | 0.072 | 209.723 | 0 | 0 | 计价 | 按实计算
XZGX3-33 | 机械 | 乙供 | J14-05-059 | 光纤色散测试仪 | 台班 | 0.072 | 1522.97 | 0 | 0 | 计价 | 按实计算
XZGX3-33 | 机械 | 乙供 | J14-05-061 | 光纤熔接仪 | 台班 | 0.9913 | 233.38 | 0 | 0 | 计价 | 按实计算
XZGX3-33 | 机械 | 乙供 | J14-05-062 | 光纤电话 | 台班 | 0.902 | 33.056 | 0 | 0 | 计价 | 按实计算
XZGX3-33 | 机械 | 乙供 | J14-05-064 | 光时域反射仪 | 台班 | 2.1396 | 295.76 | 0 | 0 | 计价 | 按实计算
XZGX3-33 | 机械 | 乙供 | J18-01-001 | 牵引机 一牵一 | 台班 | 0.5478 | 1456.254 | 0 | 0 | 计价 | 按实计算
XZGX3-33 | 机械 | 乙供 | J18-01-005 | 张力机 一张一 | 台班 | 0.5478 | 1069.639 | 0 | 0 | 计价 | 按实计算
XZGX3-34 | 人工 | 乙供 | 9101110 | 线路普通工 | 工日 | 22.11 | 107 | 0 | 0 | 计价 | 按实计算
XZGX3-34 | 人工 | 乙供 | 9101111 | 线路技术工 | 工日 | 51.1807 | 163 | 0 | 0 | 计价 | 按实计算
XZGX3-34 | 材料 | 乙供 | C01040102 | 钢丝绳 Φ15以下 | kg | 1.325 | 7.792 | 0 | 0 | 计价 | 按实计算
XZGX3-34 | 材料 | 乙供 | C14010101 | 镀锌铁丝 综合 | kg | 21.92 | 5.589 | 0 | 0 | 计价 | 按实计算
XZGX3-34 | 材料 | 乙供 | C16010605 | 镀锌钢绞线 GJ-35 | kg | 1.2192 | 9.315 | 0 | 0 | 计价 | 按实计算
XZGX3-34 | 材料 | 乙供 | C16037101 | 导线补修管JX-95 | 个 | 0.25 | 6.485 | 0 | 0 | 计价 | 按实计算
XZGX3-34 | 材料 | 乙供 | C16037103 | 导线补修管JX-150 | 个 | 1 | 12.037 | 0 | 0 | 计价 | 按实计算
XZGX3-34 | 材料 | 乙供 | C16100411 | 铝包带 1mm×10mm | kg | 0.193 | 35.8 | 0 | 0 | 计价 | 按实计算
XZGX3-34 | 材料 | 乙供 | C19020405 | 导电脂 | kg | 0.7834 | 12.012 | 0 | 0 | 计价 | 按实计算
XZGX3-34 | 材料 | 乙供 | C19031101 | 清洗剂 | kg | 0.0356 | 2.811 | 0 | 0 | 计价 | 按实计算
XZGX3-34 | 材料 | 乙供 | C20010101 | 防锈漆 | kg | 0.0384 | 12.654 | 0 | 0 | 计价 | 按实计算
XZGX3-34 | 材料 | 乙供 | C22010101 | 钢管脚手架 包括扣件 | kg | 96.4996 | 5.452 | 0 | 0 | 计价 | 按实计算
XZGX3-34 | 材料 | 乙供 | C22010301 | 安全网 | m² | 13.6236 | 5.068 | 0 | 0 | 计价 | 按实计算
XZGX3-34 | 材料 | 乙供 | C22030501 | 钢锯条 各种规格 | 根 | 3.5386 | 1.596 | 0 | 0 | 计价 | 按实计算
XZGX3-34 | 材料 | 乙供 | C22040101 | 砂布 | 张 | 0.1912 | 0.907 | 0 | 0 | 计价 | 按实计算
XZGX3-34 | 材料 | 乙供 | C22040401 | 白布 | m² | 0.0722 | 4.681 | 0 | 0 | 计价 | 按实计算
XZGX3-34 | 材料 | 乙供 | C22040501 | 棉纱头 | kg | 0.2002 | 6.916 | 0 | 0 | 计价 | 按实计算
XZGX3-34 | 材料 | 乙供 | C22040621 | 麻绳 | kg | 0.5526 | 10.964 | 0 | 0 | 计价 | 按实计算
XZGX3-34 | 材料 | 乙供 | C22040722 | 麻袋片 | 个 | 15.675 | 2.211 | 0 | 0 | 计价 | 按实计算
XZGX3-34 | 材料 | 乙供 | C22040801 | 木桩 | 个 | 3.7961 | 3.171 | 0 | 0 | 计价 | 按实计算
XZGX3-34 | 材料 | 乙供 | C27000145 | 钢芯铝绞线 | km | 3.163 | 0 | 0 | 0 | 不计价 | 按实计算
XZGX3-34 | 材料 | 乙供 | C99010102 | 其他材料费 | 元 | 16.6042 | 1 | 0 | 0 | 计价 | 按实计算
XZGX3-34 | 机械 | 乙供 | J04-01-002 | 载重汽车 5t | 台班 | 3.0548 | 502.929 | 0 | 0 | 计价 | 按实计算
XZGX3-34 | 机械 | 乙供 | J13-01-060 | 机动绞磨 3t以内 | 台班 | 0.3403 | 231.866 | 0 | 0 | 计价 | 按实计算
XZGX3-34 | 机械 | 乙供 | J13-01-065 | 机动液压压接机 200t以内 | 台班 | 0.1821 | 101.136 | 0 | 0 | 计价 | 按实计算
XZGX3-34 | 机械 | 乙供 | J13-01-090 | 电力工程车 | 台班 | 0.3083 | 464.987 | 0 | 0 | 计价 | 按实计算
XZGX3-35 | 人工 | 乙供 | 9101110 | 线路普通工 | 工日 | 22.5584 | 107 | 0 | 0 | 计价 | 按实计算
XZGX3-35 | 人工 | 乙供 | 9101111 | 线路技术工 | 工日 | 54.5759 | 163 | 0 | 0 | 计价 | 按实计算
XZGX3-35 | 材料 | 乙供 | C01030204 | 中厚钢板 12~20 | kg | 23.0509 | 5.311 | 0 | 0 | 计价 | 按实计算
XZGX3-35 | 材料 | 乙供 | C01040102 | 钢丝绳 Φ15以下 | kg | 0.8561 | 7.792 | 0 | 0 | 计价 | 按实计算
XZGX3-35 | 材料 | 乙供 | C14010101 | 镀锌铁丝 综合 | kg | 18.4622 | 5.589 | 0 | 0 | 计价 | 按实计算
XZGX3-35 | 材料 | 乙供 | C16010605 | 镀锌钢绞线 GJ-35 | kg | 1.564 | 9.315 | 0 | 0 | 计价 | 按实计算
XZGX3-35 | 材料 | 乙供 | C16010609 | 镀锌钢绞线 GJ-100 | kg | 6.5 | 8.95 | 0 | 0 | 计价 | 按实计算
XZGX3-35 | 材料 | 乙供 | C16037105 | 导线补修管JX-240 | 个 | 0.625 | 20 | 0 | 0 | 计价 | 按实计算
XZGX3-35 | 材料 | 乙供 | C16037106 | 导线补修管JX-300 | 个 | 0.3 | 23.701 | 0 | 0 | 计价 | 按实计算
XZGX3-35 | 材料 | 乙供 | C16100411 | 铝包带 1mm×10mm | kg | 0.375 | 35.8 | 0 | 0 | 计价 | 按实计算
XZGX3-35 | 材料 | 乙供 | C16110704 | 迪尼玛绳 Φ2 | m | 160 | 1.091 | 0 | 0 | 计价 | 按实计算
XZGX3-35 | 材料 | 乙供 | C18010102 | 橡胶板 10mm以下 | kg | 0.2755 | 8.325 | 0 | 0 | 计价 | 按实计算
XZGX3-35 | 材料 | 乙供 | C18020101 | 普通橡胶管 DN50 | m | 0.8467 | 14.489 | 0 | 0 | 计价 | 按实计算
XZGX3-35 | 材料 | 乙供 | C19020405 | 导电脂 | kg | 0.3185 | 12.012 | 0 | 0 | 计价 | 按实计算
XZGX3-35 | 材料 | 乙供 | C19031101 | 清洗剂 | kg | 0.2955 | 2.811 | 0 | 0 | 计价 | 按实计算
XZGX3-35 | 材料 | 乙供 | C20010101 | 防锈漆 | kg | 0.1935 | 12.654 | 0 | 0 | 计价 | 按实计算
XZGX3-35 | 材料 | 乙供 | C22010101 | 钢管脚手架 包括扣件 | kg | 67.6745 | 5.452 | 0 | 0 | 计价 | 按实计算
XZGX3-35 | 材料 | 乙供 | C22010202 | 枕木 | m³ | 0.052 | 1813.169 | 0 | 0 | 计价 | 按实计算
XZGX3-35 | 材料 | 乙供 | C22010301 | 安全网 | m² | 9.5406 | 5.068 | 0 | 0 | 计价 | 按实计算
XZGX3-35 | 材料 | 乙供 | C22030501 | 钢锯条 各种规格 | 根 | 7.9795 | 1.596 | 0 | 0 | 计价 | 按实计算
XZGX3-35 | 材料 | 乙供 | C22040101 | 砂布 | 张 | 3.296 | 0.907 | 0 | 0 | 计价 | 按实计算
XZGX3-35 | 材料 | 乙供 | C22040401 | 白布 | m² | 0.9385 | 4.681 | 0 | 0 | 计价 | 按实计算
XZGX3-35 | 材料 | 乙供 | C22040501 | 棉纱头 | kg | 0.1875 | 6.916 | 0 | 0 | 计价 | 按实计算
XZGX3-35 | 材料 | 乙供 | C22040621 | 麻绳 | kg | 0.686 | 10.964 | 0 | 0 | 计价 | 按实计算
XZGX3-35 | 材料 | 乙供 | C22040722 | 麻袋片 | 个 | 14.316 | 2.211 | 0 | 0 | 计价 | 按实计算
XZGX3-35 | 材料 | 乙供 | C22040731 | 苇席 | 张 | 1.9656 | 6.405 | 0 | 0 | 计价 | 按实计算
XZGX3-35 | 材料 | 乙供 | C22040801 | 木桩 | 个 | 2.5936 | 3.171 | 0 | 0 | 计价 | 按实计算
XZGX3-35 | 材料 | 乙供 | C27000145 | 钢芯铝绞线 | km | 3.163 | 0 | 0 | 0 | 不计价 | 按实计算
XZGX3-35 | 材料 | 乙供 | C99010102 | 其他材料费 | 元 | 22.544 | 1 | 0 | 0 | 计价 | 按实计算
XZGX3-35 | 机械 | 乙供 | J03-01-033 | 汽车式起重机 起重量 5t | 台班 | 0.0569 | 749.204 | 0 | 0 | 计价 | 按实计算
XZGX3-35 | 机械 | 乙供 | J03-01-034 | 汽车式起重机 起重量 8t | 台班 | 0.16 | 842.949 | 0 | 0 | 计价 | 按实计算
XZGX3-35 | 机械 | 乙供 | J03-01-037 | 汽车式起重机 起重量 20t | 台班 | 1.1292 | 1202.159 | 0 | 0 | 计价 | 按实计算
XZGX3-35 | 机械 | 乙供 | J04-01-002 | 载重汽车 5t | 台班 | 2.7049 | 502.929 | 0 | 0 | 计价 | 按实计算
XZGX3-35 | 机械 | 乙供 | J04-01-004 | 载重汽车 8t | 台班 | 0.2402 | 575.792 | 0 | 0 | 计价 | 按实计算
XZGX3-35 | 机械 | 乙供 | J04-01-007 | 载重汽车 15t | 台班 | 0.128 | 873.459 | 0 | 0 | 计价 | 按实计算
XZGX3-35 | 机械 | 乙供 | J13-01-060 | 机动绞磨 3t以内 | 台班 | 0.9363 | 231.866 | 0 | 0 | 计价 | 按实计算
XZGX3-35 | 机械 | 乙供 | J13-01-065 | 机动液压压接机 200t以内 | 台班 | 0.3961 | 101.136 | 0 | 0 | 计价 | 按实计算
XZGX3-35 | 机械 | 乙供 | J13-01-090 | 电力工程车 | 台班 | 0.7512 | 464.987 | 0 | 0 | 计价 | 按实计算
XZGX3-35 | 机械 | 乙供 | J18-01-001 | 牵引机 一牵一 | 台班 | 0.5167 | 1456.254 | 0 | 0 | 计价 | 按实计算
XZGX3-35 | 机械 | 乙供 | J18-01-005 | 张力机 一张一 | 台班 | 0.5167 | 1069.639 | 0 | 0 | 计价 | 按实计算
XZGX3-36 | 人工 | 乙供 | 9101110 | 线路普通工 | 工日 | 24.9703 | 107 | 0 | 0 | 计价 | 按实计算
XZGX3-36 | 人工 | 乙供 | 9101111 | 线路技术工 | 工日 | 60.2324 | 163 | 0 | 0 | 计价 | 按实计算
XZGX3-36 | 材料 | 乙供 | C01030204 | 中厚钢板 12~20 | kg | 23.0509 | 5.311 | 0 | 0 | 计价 | 按实计算
XZGX3-36 | 材料 | 乙供 | C01040102 | 钢丝绳 Φ15以下 | kg | 0.8561 | 7.792 | 0 | 0 | 计价 | 按实计算
XZGX3-36 | 材料 | 乙供 | C14010101 | 镀锌铁丝 综合 | kg | 19.3612 | 5.589 | 0 | 0 | 计价 | 按实计算
XZGX3-36 | 材料 | 乙供 | C16010607 | 镀锌钢绞线 GJ-70 | kg | 4.375 | 9.163 | 0 | 0 | 计价 | 按实计算
XZGX3-36 | 材料 | 乙供 | C16010609 | 镀锌钢绞线 GJ-100 | kg | 7.05 | 8.95 | 0 | 0 | 计价 | 按实计算
XZGX3-36 | 材料 | 乙供 | C16037107 | 导线补修管JX-400 | 个 | 0.925 | 30.466 | 0 | 0 | 计价 | 按实计算
XZGX3-36 | 材料 | 乙供 | C16100411 | 铝包带 1mm×10mm | kg | 0.521 | 35.8 | 0 | 0 | 计价 | 按实计算
XZGX3-36 | 材料 | 乙供 | C16110704 | 迪尼玛绳 Φ2 | m | 160 | 1.091 | 0 | 0 | 计价 | 按实计算
XZGX3-36 | 材料 | 乙供 | C18010102 | 橡胶板 10mm以下 | kg | 0.3015 | 8.325 | 0 | 0 | 计价 | 按实计算
XZGX3-36 | 材料 | 乙供 | C18020101 | 普通橡胶管 DN50 | m | 0.9274 | 14.489 | 0 | 0 | 计价 | 按实计算
XZGX3-36 | 材料 | 乙供 | C19020405 | 导电脂 | kg | 0.502 | 12.012 | 0 | 0 | 计价 | 按实计算
XZGX3-36 | 材料 | 乙供 | C19031101 | 清洗剂 | kg | 0.336 | 2.811 | 0 | 0 | 计价 | 按实计算
XZGX3-36 | 材料 | 乙供 | C20010101 | 防锈漆 | kg | 0.2745 | 12.654 | 0 | 0 | 计价 | 按实计算
XZGX3-36 | 材料 | 乙供 | C22010101 | 钢管脚手架 包括扣件 | kg | 67.6745 | 5.452 | 0 | 0 | 计价 | 按实计算
XZGX3-36 | 材料 | 乙供 | C22010202 | 枕木 | m³ | 0.052 | 1813.169 | 0 | 0 | 计价 | 按实计算
XZGX3-36 | 材料 | 乙供 | C22010301 | 安全网 | m² | 9.5406 | 5.068 | 0 | 0 | 计价 | 按实计算
XZGX3-36 | 材料 | 乙供 | C22030501 | 钢锯条 各种规格 | 根 | 9.5965 | 1.596 | 0 | 0 | 计价 | 按实计算
XZGX3-36 | 材料 | 乙供 | C22040101 | 砂布 | 张 | 3.806 | 0.907 | 0 | 0 | 计价 | 按实计算
XZGX3-36 | 材料 | 乙供 | C22040401 | 白布 | m² | 1.1505 | 4.681 | 0 | 0 | 计价 | 按实计算
XZGX3-36 | 材料 | 乙供 | C22040501 | 棉纱头 | kg | 0.271 | 6.916 | 0 | 0 | 计价 | 按实计算
XZGX3-36 | 材料 | 乙供 | C22040621 | 麻绳 | kg | 0.9315 | 10.964 | 0 | 0 | 计价 | 按实计算
XZGX3-36 | 材料 | 乙供 | C22040722 | 麻袋片 | 个 | 25.835 | 2.211 | 0 | 0 | 计价 | 按实计算
XZGX3-36 | 材料 | 乙供 | C22040731 | 苇席 | 张 | 2.1528 | 6.405 | 0 | 0 | 计价 | 按实计算
XZGX3-36 | 材料 | 乙供 | C22040801 | 木桩 | 个 | 2.5936 | 3.171 | 0 | 0 | 计价 | 按实计算
XZGX3-36 | 材料 | 乙供 | C27000145 | 钢芯铝绞线 | km | 3.163 | 0 | 0 | 0 | 不计价 | 按实计算
XZGX3-36 | 材料 | 乙供 | C99010102 | 其他材料费 | 元 | 24.3032 | 1 | 0 | 0 | 计价 | 按实计算
XZGX3-36 | 机械 | 乙供 | J03-01-033 | 汽车式起重机 起重量 5t | 台班 | 0.0569 | 749.204 | 0 | 0 | 计价 | 按实计算
XZGX3-36 | 机械 | 乙供 | J03-01-034 | 汽车式起重机 起重量 8t | 台班 | 0.161 | 842.949 | 0 | 0 | 计价 | 按实计算
XZGX3-36 | 机械 | 乙供 | J03-01-037 | 汽车式起重机 起重量 20t | 台班 | 1.1878 | 1202.159 | 0 | 0 | 计价 | 按实计算
XZGX3-36 | 机械 | 乙供 | J04-01-002 | 载重汽车 5t | 台班 | 2.8744 | 502.929 | 0 | 0 | 计价 | 按实计算
XZGX3-36 | 机械 | 乙供 | J04-01-004 | 载重汽车 8t | 台班 | 0.2417 | 575.792 | 0 | 0 | 计价 | 按实计算
XZGX3-36 | 机械 | 乙供 | J04-01-007 | 载重汽车 15t | 台班 | 0.1289 | 873.459 | 0 | 0 | 计价 | 按实计算
XZGX3-36 | 机械 | 乙供 | J13-01-060 | 机动绞磨 3t以内 | 台班 | 1.1301 | 231.866 | 0 | 0 | 计价 | 按实计算
XZGX3-36 | 机械 | 乙供 | J13-01-065 | 机动液压压接机 200t以内 | 台班 | 0.4947 | 101.136 | 0 | 0 | 计价 | 按实计算
XZGX3-36 | 机械 | 乙供 | J13-01-090 | 电力工程车 | 台班 | 0.7924 | 464.987 | 0 | 0 | 计价 | 按实计算
XZGX3-36 | 机械 | 乙供 | J18-01-001 | 牵引机 一牵一 | 台班 | 0.5299 | 1456.254 | 0 | 0 | 计价 | 按实计算
XZGX3-36 | 机械 | 乙供 | J18-01-005 | 张力机 一张一 | 台班 | 0.5299 | 1069.639 | 0 | 0 | 计价 | 按实计算
XZGX3-37 | 人工 | 乙供 | 9101110 | 线路普通工 | 工日 | 26.9689 | 107 | 0 | 0 | 计价 | 按实计算
XZGX3-37 | 人工 | 乙供 | 9101111 | 线路技术工 | 工日 | 67.7557 | 163 | 0 | 0 | 计价 | 按实计算
XZGX3-37 | 材料 | 乙供 | C01030204 | 中厚钢板 12~20 | kg | 46.1018 | 5.311 | 0 | 0 | 计价 | 按实计算
XZGX3-37 | 材料 | 乙供 | C01040102 | 钢丝绳 Φ15以下 | kg | 0.8561 | 7.792 | 0 | 0 | 计价 | 按实计算
XZGX3-37 | 材料 | 乙供 | C14010101 | 镀锌铁丝 综合 | kg | 23.1447 | 5.589 | 0 | 0 | 计价 | 按实计算
XZGX3-37 | 材料 | 乙供 | C16010609 | 镀锌钢绞线 GJ-100 | kg | 15.8 | 8.95 | 0 | 0 | 计价 | 按实计算
XZGX3-37 | 材料 | 乙供 | C16037108 | 导线补修管JX-500 | 个 | 0.6 | 53 | 0 | 0 | 计价 | 按实计算
XZGX3-37 | 材料 | 乙供 | C16110704 | 迪尼玛绳 Φ2 | m | 320 | 1.091 | 0 | 0 | 计价 | 按实计算
XZGX3-37 | 材料 | 乙供 | C18010102 | 橡胶板 10mm以下 | kg | 0.629 | 8.325 | 0 | 0 | 计价 | 按实计算
XZGX3-37 | 材料 | 乙供 | C18020101 | 普通橡胶管 DN50 | m | 1.9354 | 14.489 | 0 | 0 | 计价 | 按实计算
XZGX3-37 | 材料 | 乙供 | C19020405 | 导电脂 | kg | 0.494 | 12.012 | 0 | 0 | 计价 | 按实计算
XZGX3-37 | 材料 | 乙供 | C19031101 | 清洗剂 | kg | 0.63 | 2.811 | 0 | 0 | 计价 | 按实计算
XZGX3-37 | 材料 | 乙供 | C20010101 | 防锈漆 | kg | 0.373 | 12.654 | 0 | 0 | 计价 | 按实计算
XZGX3-37 | 材料 | 乙供 | C22010101 | 钢管脚手架 包括扣件 | kg | 67.6745 | 5.452 | 0 | 0 | 计价 | 按实计算
XZGX3-37 | 材料 | 乙供 | C22010202 | 枕木 | m³ | 0.1039 | 1813.169 | 0 | 0 | 计价 | 按实计算
XZGX3-37 | 材料 | 乙供 | C22010301 | 安全网 | m² | 9.5406 | 5.068 | 0 | 0 | 计价 | 按实计算
XZGX3-37 | 材料 | 乙供 | C22030501 | 钢锯条 各种规格 | 根 | 11.2 | 1.596 | 0 | 0 | 计价 | 按实计算
XZGX3-37 | 材料 | 乙供 | C22040101 | 砂布 | 张 | 7.102 | 0.907 | 0 | 0 | 计价 | 按实计算
XZGX3-37 | 材料 | 乙供 | C22040401 | 白布 | m² | 2.03 | 4.681 | 0 | 0 | 计价 | 按实计算
XZGX3-37 | 材料 | 乙供 | C22040621 | 麻绳 | kg | 0.518 | 10.964 | 0 | 0 | 计价 | 按实计算
XZGX3-37 | 材料 | 乙供 | C22040722 | 麻袋片 | 个 | 3.456 | 2.211 | 0 | 0 | 计价 | 按实计算
XZGX3-37 | 材料 | 乙供 | C22040731 | 苇席 | 张 | 4.4928 | 6.405 | 0 | 0 | 计价 | 按实计算
XZGX3-37 | 材料 | 乙供 | C22040801 | 木桩 | 个 | 2.5936 | 3.171 | 0 | 0 | 计价 | 按实计算
XZGX3-37 | 材料 | 乙供 | C27000145 | 钢芯铝绞线 | km | 3.163 | 0 | 0 | 0 | 不计价 | 按实计算
XZGX3-37 | 材料 | 乙供 | C99010102 | 其他材料费 | 元 | 32.7751 | 1 | 0 | 0 | 计价 | 按实计算
XZGX3-37 | 机械 | 乙供 | J03-01-033 | 汽车式起重机 起重量 5t | 台班 | 0.1137 | 749.204 | 0 | 0 | 计价 | 按实计算
XZGX3-37 | 机械 | 乙供 | J03-01-034 | 汽车式起重机 起重量 8t | 台班 | 0.3241 | 842.949 | 0 | 0 | 计价 | 按实计算
XZGX3-37 | 机械 | 乙供 | J03-01-037 | 汽车式起重机 起重量 20t | 台班 | 2.4193 | 1202.159 | 0 | 0 | 计价 | 按实计算
XZGX3-37 | 机械 | 乙供 | J04-01-002 | 载重汽车 5t | 台班 | 3.1469 | 502.929 | 0 | 0 | 计价 | 按实计算
XZGX3-37 | 机械 | 乙供 | J04-01-004 | 载重汽车 8t | 台班 | 0.5074 | 575.792 | 0 | 0 | 计价 | 按实计算
XZGX3-37 | 机械 | 乙供 | J04-01-007 | 载重汽车 15t | 台班 | 0.2588 | 873.459 | 0 | 0 | 计价 | 按实计算
XZGX3-37 | 机械 | 乙供 | J13-01-060 | 机动绞磨 3t以内 | 台班 | 0.9953 | 231.866 | 0 | 0 | 计价 | 按实计算
XZGX3-37 | 机械 | 乙供 | J13-01-065 | 机动液压压接机 200t以内 | 台班 | 0.6778 | 101.136 | 0 | 0 | 计价 | 按实计算
XZGX3-37 | 机械 | 乙供 | J13-01-090 | 电力工程车 | 台班 | 1.2233 | 464.987 | 0 | 0 | 计价 | 按实计算
XZGX3-37 | 机械 | 乙供 | J18-01-001 | 牵引机 一牵一 | 台班 | 1.0744 | 1456.254 | 0 | 0 | 计价 | 按实计算
XZGX3-37 | 机械 | 乙供 | J18-01-005 | 张力机 一张一 | 台班 | 1.0744 | 1069.639 | 0 | 0 | 计价 | 按实计算
XZGX3-38 | 人工 | 乙供 | 9101110 | 线路普通工 | 工日 | 34.6055 | 107 | 0 | 0 | 计价 | 按实计算
XZGX3-38 | 人工 | 乙供 | 9101111 | 线路技术工 | 工日 | 87.1345 | 163 | 0 | 0 | 计价 | 按实计算
XZGX3-38 | 材料 | 乙供 | C01030204 | 中厚钢板 12~20 | kg | 46.1018 | 5.311 | 0 | 0 | 计价 | 按实计算
XZGX3-38 | 材料 | 乙供 | C01040102 | 钢丝绳 Φ15以下 | kg | 1.5717 | 7.792 | 0 | 0 | 计价 | 按实计算
XZGX3-38 | 材料 | 乙供 | C14010101 | 镀锌铁丝 综合 | kg | 32.723 | 5.589 | 0 | 0 | 计价 | 按实计算
XZGX3-38 | 材料 | 乙供 | C16010609 | 镀锌钢绞线 GJ-100 | kg | 18.59 | 8.95 | 0 | 0 | 计价 | 按实计算
XZGX3-38 | 材料 | 乙供 | C16037110 | 导线补修管JX-720 | 个 | 0.6 | 85.268 | 0 | 0 | 计价 | 按实计算
XZGX3-38 | 材料 | 乙供 | C16110704 | 迪尼玛绳 Φ2 | m | 320 | 1.091 | 0 | 0 | 计价 | 按实计算
XZGX3-38 | 材料 | 乙供 | C18010102 | 橡胶板 10mm以下 | kg | 0.725 | 8.325 | 0 | 0 | 计价 | 按实计算
XZGX3-38 | 材料 | 乙供 | C18020101 | 普通橡胶管 DN50 | m | 2.194 | 14.489 | 0 | 0 | 计价 | 按实计算
XZGX3-38 | 材料 | 乙供 | C19020405 | 导电脂 | kg | 0.548 | 12.012 | 0 | 0 | 计价 | 按实计算
XZGX3-38 | 材料 | 乙供 | C19031101 | 清洗剂 | kg | 0.731 | 2.811 | 0 | 0 | 计价 | 按实计算
XZGX3-38 | 材料 | 乙供 | C20010101 | 防锈漆 | kg | 0.398 | 12.654 | 0 | 0 | 计价 | 按实计算
XZGX3-38 | 材料 | 乙供 | C22010101 | 钢管脚手架 包括扣件 | kg | 113.3466 | 5.452 | 0 | 0 | 计价 | 按实计算
XZGX3-38 | 材料 | 乙供 | C22010202 | 枕木 | m³ | 0.1039 | 1813.169 | 0 | 0 | 计价 | 按实计算
XZGX3-38 | 材料 | 乙供 | C22010301 | 安全网 | m² | 16.5395 | 5.068 | 0 | 0 | 计价 | 按实计算
XZGX3-38 | 材料 | 乙供 | C22030501 | 钢锯条 各种规格 | 根 | 12.428 | 1.596 | 0 | 0 | 计价 | 按实计算
XZGX3-38 | 材料 | 乙供 | C22040101 | 砂布 | 张 | 8.85 | 0.907 | 0 | 0 | 计价 | 按实计算
XZGX3-38 | 材料 | 乙供 | C22040401 | 白布 | m² | 2.367 | 4.681 | 0 | 0 | 计价 | 按实计算
XZGX3-38 | 材料 | 乙供 | C22040621 | 麻绳 | kg | 0.571 | 10.964 | 0 | 0 | 计价 | 按实计算
XZGX3-38 | 材料 | 乙供 | C22040722 | 麻袋片 | 个 | 3.877 | 2.211 | 0 | 0 | 计价 | 按实计算
XZGX3-38 | 材料 | 乙供 | C22040731 | 苇席 | 张 | 4.746 | 6.405 | 0 | 0 | 计价 | 按实计算
XZGX3-38 | 材料 | 乙供 | C22040801 | 木桩 | 个 | 2.5569 | 3.171 | 0 | 0 | 计价 | 按实计算
XZGX3-38 | 材料 | 乙供 | C27000145 | 钢芯铝绞线 | km | 3.163 | 0 | 0 | 0 | 不计价 | 按实计算
XZGX3-38 | 材料 | 乙供 | C99010102 | 其他材料费 | 元 | 40.812 | 1 | 0 | 0 | 计价 | 按实计算
XZGX3-38 | 机械 | 乙供 | J03-01-033 | 汽车式起重机 起重量 5t | 台班 | 0.1137 | 749.204 | 0 | 0 | 计价 | 按实计算
XZGX3-38 | 机械 | 乙供 | J03-01-034 | 汽车式起重机 起重量 8t | 台班 | 0.3432 | 842.949 | 0 | 0 | 计价 | 按实计算
XZGX3-38 | 机械 | 乙供 | J03-01-037 | 汽车式起重机 起重量 20t | 台班 | 2.6111 | 1202.159 | 0 | 0 | 计价 | 按实计算
XZGX3-38 | 机械 | 乙供 | J04-01-002 | 载重汽车 5t | 台班 | 3.9569 | 502.929 | 0 | 0 | 计价 | 按实计算
XZGX3-38 | 机械 | 乙供 | J04-01-004 | 载重汽车 8t | 台班 | 0.5363 | 575.792 | 0 | 0 | 计价 | 按实计算
XZGX3-38 | 机械 | 乙供 | J04-01-007 | 载重汽车 15t | 台班 | 0.2773 | 873.459 | 0 | 0 | 计价 | 按实计算
XZGX3-38 | 机械 | 乙供 | J13-01-060 | 机动绞磨 3t以内 | 台班 | 1.0948 | 231.866 | 0 | 0 | 计价 | 按实计算
XZGX3-38 | 机械 | 乙供 | J13-01-065 | 机动液压压接机 200t以内 | 台班 | 0.7487 | 101.136 | 0 | 0 | 计价 | 按实计算
XZGX3-38 | 机械 | 乙供 | J13-01-090 | 电力工程车 | 台班 | 1.2653 | 464.987 | 0 | 0 | 计价 | 按实计算
XZGX3-38 | 机械 | 乙供 | J18-01-001 | 牵引机 一牵一 | 台班 | 1.1518 | 1456.254 | 0 | 0 | 计价 | 按实计算
XZGX3-38 | 机械 | 乙供 | J18-01-005 | 张力机 一张一 | 台班 | 1.1518 | 1069.639 | 0 | 0 | 计价 | 按实计算
XZGX3-39 | 人工 | 乙供 | 9101110 | 线路普通工 | 工日 | 36.2752 | 107 | 0 | 0 | 计价 | 按实计算
XZGX3-39 | 人工 | 乙供 | 9101111 | 线路技术工 | 工日 | 110.1263 | 163 | 0 | 0 | 计价 | 按实计算
XZGX3-39 | 材料 | 乙供 | C01030204 | 中厚钢板 12~20 | kg | 54.2373 | 5.311 | 0 | 0 | 计价 | 按实计算
XZGX3-39 | 材料 | 乙供 | C01040102 | 钢丝绳 Φ15以下 | kg | 3.4786 | 7.792 | 0 | 0 | 计价 | 按实计算
XZGX3-39 | 材料 | 乙供 | C14010101 | 镀锌铁丝 综合 | kg | 18.8811 | 5.589 | 0 | 0 | 计价 | 按实计算
XZGX3-39 | 材料 | 乙供 | C16010609 | 镀锌钢绞线 GJ-100 | kg | 20.26 | 8.95 | 0 | 0 | 计价 | 按实计算
XZGX3-39 | 材料 | 乙供 | C16037107 | 导线补修管JX-400 | 个 | 1.2 | 30.466 | 0 | 0 | 计价 | 按实计算
XZGX3-39 | 材料 | 乙供 | C16110704 | 迪尼玛绳 Φ2 | m | 640 | 1.091 | 0 | 0 | 计价 | 按实计算
XZGX3-39 | 材料 | 乙供 | C18010102 | 橡胶板 10mm以下 | kg | 1.165 | 8.325 | 0 | 0 | 计价 | 按实计算
XZGX3-39 | 材料 | 乙供 | C18020101 | 普通橡胶管 DN50 | m | 3.413 | 14.489 | 0 | 0 | 计价 | 按实计算
XZGX3-39 | 材料 | 乙供 | C19020405 | 导电脂 | kg | 0.75 | 12.012 | 0 | 0 | 计价 | 按实计算
XZGX3-39 | 材料 | 乙供 | C19031101 | 清洗剂 | kg | 1.1 | 2.811 | 0 | 0 | 计价 | 按实计算
XZGX3-39 | 材料 | 乙供 | C20010101 | 防锈漆 | kg | 0.633 | 12.654 | 0 | 0 | 计价 | 按实计算
XZGX3-39 | 材料 | 乙供 | C22010101 | 钢管脚手架 包括扣件 | kg | 120.4698 | 5.452 | 0 | 0 | 计价 | 按实计算
XZGX3-39 | 材料 | 乙供 | C22010202 | 枕木 | m³ | 0.1299 | 1813.169 | 0 | 0 | 计价 | 按实计算
XZGX3-39 | 材料 | 乙供 | C22010301 | 安全网 | m² | 7.315 | 5.068 | 0 | 0 | 计价 | 按实计算
XZGX3-39 | 材料 | 乙供 | C22010622 | 防护钢柱 | kg | 4.4742 | 6.531 | 0 | 0 | 计价 | 按实计算
XZGX3-39 | 材料 | 乙供 | C22030501 | 钢锯条 各种规格 | 根 | 19 | 1.596 | 0 | 0 | 计价 | 按实计算
XZGX3-39 | 材料 | 乙供 | C22040101 | 砂布 | 张 | 10.751 | 0.907 | 0 | 0 | 计价 | 按实计算
XZGX3-39 | 材料 | 乙供 | C22040401 | 白布 | m² | 3.7 | 4.681 | 0 | 0 | 计价 | 按实计算
XZGX3-39 | 材料 | 乙供 | C22040621 | 麻绳 | kg | 0.864 | 10.964 | 0 | 0 | 计价 | 按实计算
XZGX3-39 | 材料 | 乙供 | C22040722 | 麻袋片 | 个 | 5.242 | 2.211 | 0 | 0 | 计价 | 按实计算
XZGX3-39 | 材料 | 乙供 | C22040731 | 苇席 | 张 | 5.806 | 6.405 | 0 | 0 | 计价 | 按实计算
XZGX3-39 | 材料 | 乙供 | C22040801 | 木桩 | 个 | 1.0466 | 3.171 | 0 | 0 | 计价 | 按实计算
XZGX3-39 | 材料 | 乙供 | C27000145 | 钢芯铝绞线 | km | 6.3252 | 0 | 0 | 0 | 不计价 | 按实计算
XZGX3-39 | 材料 | 乙供 | C99010102 | 其他材料费 | 元 | 49.8729 | 1 | 0 | 0 | 计价 | 按实计算
XZGX3-39 | 机械 | 乙供 | J03-01-033 | 汽车式起重机 起重量 5t | 台班 | 0.1478 | 749.204 | 0 | 0 | 计价 | 按实计算
XZGX3-39 | 机械 | 乙供 | J03-01-034 | 汽车式起重机 起重量 8t | 台班 | 0.1974 | 842.949 | 0 | 0 | 计价 | 按实计算
XZGX3-39 | 机械 | 乙供 | J03-01-037 | 汽车式起重机 起重量 20t | 台班 | 3.0954 | 1202.159 | 0 | 0 | 计价 | 按实计算
XZGX3-39 | 机械 | 乙供 | J04-01-002 | 载重汽车 5t | 台班 | 4.3981 | 502.929 | 0 | 0 | 计价 | 按实计算
XZGX3-39 | 机械 | 乙供 | J04-01-004 | 载重汽车 8t | 台班 | 0.4631 | 575.792 | 0 | 0 | 计价 | 按实计算
XZGX3-39 | 机械 | 乙供 | J04-01-007 | 载重汽车 15t | 台班 | 0.3685 | 873.459 | 0 | 0 | 计价 | 按实计算
XZGX3-39 | 机械 | 乙供 | J13-01-060 | 机动绞磨 3t以内 | 台班 | 3.2058 | 231.866 | 0 | 0 | 计价 | 按实计算
XZGX3-39 | 机械 | 乙供 | J13-01-065 | 机动液压压接机 200t以内 | 台班 | 1.2139 | 101.136 | 0 | 0 | 计价 | 按实计算
XZGX3-39 | 机械 | 乙供 | J13-01-090 | 电力工程车 | 台班 | 2.5049 | 464.987 | 0 | 0 | 计价 | 按实计算
XZGX3-39 | 机械 | 乙供 | J18-01-001 | 牵引机 一牵一 | 台班 | 0.2117 | 1456.254 | 0 | 0 | 计价 | 按实计算
XZGX3-39 | 机械 | 乙供 | J18-01-002 | 牵引机 一牵二 | 台班 | 0.9215 | 2236.692 | 0 | 0 | 计价 | 按实计算
XZGX3-39 | 机械 | 乙供 | J18-01-005 | 张力机 一张一 | 台班 | 0.2117 | 1069.639 | 0 | 0 | 计价 | 按实计算
XZGX3-39 | 机械 | 乙供 | J18-01-006 | 张力机 一张二 | 台班 | 0.9215 | 1914.062 | 0 | 0 | 计价 | 按实计算
XZGX3-40 | 人工 | 乙供 | 9101110 | 线路普通工 | 工日 | 39.6108 | 107 | 0 | 0 | 计价 | 按实计算
XZGX3-40 | 人工 | 乙供 | 9101111 | 线路技术工 | 工日 | 119.7133 | 163 | 0 | 0 | 计价 | 按实计算
XZGX3-40 | 材料 | 乙供 | C01030204 | 中厚钢板 12~20 | kg | 54.2373 | 5.311 | 0 | 0 | 计价 | 按实计算
XZGX3-40 | 材料 | 乙供 | C01040102 | 钢丝绳 Φ15以下 | kg | 3.6058 | 7.792 | 0 | 0 | 计价 | 按实计算
XZGX3-40 | 材料 | 乙供 | C14010101 | 镀锌铁丝 综合 | kg | 20.3074 | 5.589 | 0 | 0 | 计价 | 按实计算
XZGX3-40 | 材料 | 乙供 | C16010609 | 镀锌钢绞线 GJ-100 | kg | 29.87 | 8.95 | 0 | 0 | 计价 | 按实计算
XZGX3-40 | 材料 | 乙供 | C16037109 | 导线补修管JX-630 | 个 | 1.2 | 77.938 | 0 | 0 | 计价 | 按实计算
XZGX3-40 | 材料 | 乙供 | C16110704 | 迪尼玛绳 Φ2 | m | 640 | 1.091 | 0 | 0 | 计价 | 按实计算
XZGX3-40 | 材料 | 乙供 | C18010102 | 橡胶板 10mm以下 | kg | 1.258 | 8.325 | 0 | 0 | 计价 | 按实计算
XZGX3-40 | 材料 | 乙供 | C18020101 | 普通橡胶管 DN50 | m | 3.7397 | 14.489 | 0 | 0 | 计价 | 按实计算
XZGX3-40 | 材料 | 乙供 | C19020405 | 导电脂 | kg | 0.85 | 12.012 | 0 | 0 | 计价 | 按实计算
XZGX3-40 | 材料 | 乙供 | C19031101 | 清洗剂 | kg | 1.45 | 2.811 | 0 | 0 | 计价 | 按实计算
XZGX3-40 | 材料 | 乙供 | C20010101 | 防锈漆 | kg | 0.83 | 12.654 | 0 | 0 | 计价 | 按实计算
XZGX3-40 | 材料 | 乙供 | C22010101 | 钢管脚手架 包括扣件 | kg | 134.1779 | 5.452 | 0 | 0 | 计价 | 按实计算
XZGX3-40 | 材料 | 乙供 | C22010202 | 枕木 | m³ | 0.1299 | 1813.169 | 0 | 0 | 计价 | 按实计算
XZGX3-40 | 材料 | 乙供 | C22010301 | 安全网 | m² | 7.6146 | 5.068 | 0 | 0 | 计价 | 按实计算
XZGX3-40 | 材料 | 乙供 | C22010622 | 防护钢柱 | kg | 4.4569 | 6.531 | 0 | 0 | 计价 | 按实计算
XZGX3-40 | 材料 | 乙供 | C22030501 | 钢锯条 各种规格 | 根 | 22 | 1.596 | 0 | 0 | 计价 | 按实计算
XZGX3-40 | 材料 | 乙供 | C22040101 | 砂布 | 张 | 14.009 | 0.907 | 0 | 0 | 计价 | 按实计算
XZGX3-40 | 材料 | 乙供 | C22040401 | 白布 | m² | 3.82 | 4.681 | 0 | 0 | 计价 | 按实计算
XZGX3-40 | 材料 | 乙供 | C22040621 | 麻绳 | kg | 1.1 | 10.964 | 0 | 0 | 计价 | 按实计算
XZGX3-40 | 材料 | 乙供 | C22040722 | 麻袋片 | 个 | 7.054 | 2.211 | 0 | 0 | 计价 | 按实计算
XZGX3-40 | 材料 | 乙供 | C22040731 | 苇席 | 张 | 6.6264 | 6.405 | 0 | 0 | 计价 | 按实计算
XZGX3-40 | 材料 | 乙供 | C22040801 | 木桩 | 个 | 1.0053 | 3.171 | 0 | 0 | 计价 | 按实计算
XZGX3-40 | 材料 | 乙供 | C27000145 | 钢芯铝绞线 | km | 6.3252 | 0 | 0 | 0 | 不计价 | 按实计算
XZGX3-40 | 材料 | 乙供 | C99010102 | 其他材料费 | 元 | 55.0386 | 1 | 0 | 0 | 计价 | 按实计算
XZGX3-40 | 机械 | 乙供 | J03-01-033 | 汽车式起重机 起重量 5t | 台班 | 0.1478 | 749.204 | 0 | 0 | 计价 | 按实计算
XZGX3-40 | 机械 | 乙供 | J03-01-034 | 汽车式起重机 起重量 8t | 台班 | 0.3265 | 842.949 | 0 | 0 | 计价 | 按实计算
XZGX3-40 | 机械 | 乙供 | J03-01-037 | 汽车式起重机 起重量 20t | 台班 | 3.1939 | 1202.159 | 0 | 0 | 计价 | 按实计算
XZGX3-40 | 机械 | 乙供 | J04-01-002 | 载重汽车 5t | 台班 | 5.2258 | 502.929 | 0 | 0 | 计价 | 按实计算
XZGX3-40 | 机械 | 乙供 | J04-01-004 | 载重汽车 8t | 台班 | 0.5489 | 575.792 | 0 | 0 | 计价 | 按实计算
XZGX3-40 | 机械 | 乙供 | J04-01-007 | 载重汽车 15t | 台班 | 0.3906 | 873.459 | 0 | 0 | 计价 | 按实计算
XZGX3-40 | 机械 | 乙供 | J13-01-060 | 机动绞磨 3t以内 | 台班 | 3.5183 | 231.866 | 0 | 0 | 计价 | 按实计算
XZGX3-40 | 机械 | 乙供 | J13-01-065 | 机动液压压接机 200t以内 | 台班 | 1.3253 | 101.136 | 0 | 0 | 计价 | 按实计算
XZGX3-40 | 机械 | 乙供 | J13-01-090 | 电力工程车 | 台班 | 1.8354 | 464.987 | 0 | 0 | 计价 | 按实计算
XZGX3-40 | 机械 | 乙供 | J18-01-001 | 牵引机 一牵一 | 台班 | 0.302 | 1456.254 | 0 | 0 | 计价 | 按实计算
XZGX3-40 | 机械 | 乙供 | J18-01-002 | 牵引机 一牵二 | 台班 | 1.0866 | 2236.692 | 0 | 0 | 计价 | 按实计算
XZGX3-40 | 机械 | 乙供 | J18-01-005 | 张力机 一张一 | 台班 | 0.302 | 1069.639 | 0 | 0 | 计价 | 按实计算
XZGX3-40 | 机械 | 乙供 | J18-01-006 | 张力机 一张二 | 台班 | 1.0866 | 1914.062 | 0 | 0 | 计价 | 按实计算
XZGX3-41 | 人工 | 乙供 | 9101110 | 线路普通工 | 工日 | 40.5086 | 107 | 0 | 0 | 计价 | 按实计算
XZGX3-41 | 人工 | 乙供 | 9101111 | 线路技术工 | 工日 | 123.2761 | 163 | 0 | 0 | 计价 | 按实计算
XZGX3-41 | 材料 | 乙供 | C01030204 | 中厚钢板 12~20 | kg | 54.2373 | 5.311 | 0 | 0 | 计价 | 按实计算
XZGX3-41 | 材料 | 乙供 | C01040102 | 钢丝绳 Φ15以下 | kg | 3.6058 | 7.792 | 0 | 0 | 计价 | 按实计算
XZGX3-41 | 材料 | 乙供 | C14010101 | 镀锌铁丝 综合 | kg | 25.2396 | 5.589 | 0 | 0 | 计价 | 按实计算
XZGX3-41 | 材料 | 乙供 | C16010609 | 镀锌钢绞线 GJ-100 | kg | 39.8759 | 8.95 | 0 | 0 | 计价 | 按实计算
XZGX3-41 | 材料 | 乙供 | C16037111 | 导线补修管JX-800 | 个 | 1.2 | 102.574 | 0 | 0 | 计价 | 按实计算
XZGX3-41 | 材料 | 乙供 | C16110704 | 迪尼玛绳 Φ2 | m | 640 | 1.091 | 0 | 0 | 计价 | 按实计算
XZGX3-41 | 材料 | 乙供 | C18010102 | 橡胶板 10mm以下 | kg | 1.679 | 8.325 | 0 | 0 | 计价 | 按实计算
XZGX3-41 | 材料 | 乙供 | C18020101 | 普通橡胶管 DN50 | m | 4.9924 | 14.489 | 0 | 0 | 计价 | 按实计算
XZGX3-41 | 材料 | 乙供 | C19020405 | 导电脂 | kg | 1.1349 | 12.012 | 0 | 0 | 计价 | 按实计算
XZGX3-41 | 材料 | 乙供 | C19031101 | 清洗剂 | kg | 1.9364 | 2.811 | 0 | 0 | 计价 | 按实计算
XZGX3-41 | 材料 | 乙供 | C20010101 | 防锈漆 | kg | 1.108 | 12.654 | 0 | 0 | 计价 | 按实计算
XZGX3-41 | 材料 | 乙供 | C22010101 | 钢管脚手架 包括扣件 | kg | 134.1779 | 5.452 | 0 | 0 | 计价 | 按实计算
XZGX3-41 | 材料 | 乙供 | C22010202 | 枕木 | m³ | 0.1299 | 1813.169 | 0 | 0 | 计价 | 按实计算
XZGX3-41 | 材料 | 乙供 | C22010301 | 安全网 | m² | 7.6146 | 5.068 | 0 | 0 | 计价 | 按实计算
XZGX3-41 | 材料 | 乙供 | C22010622 | 防护钢柱 | kg | 4.4569 | 6.531 | 0 | 0 | 计价 | 按实计算
XZGX3-41 | 材料 | 乙供 | C22030501 | 钢锯条 各种规格 | 根 | 29.3693 | 1.596 | 0 | 0 | 计价 | 按实计算
XZGX3-41 | 材料 | 乙供 | C22040101 | 砂布 | 张 | 18.7013 | 0.907 | 0 | 0 | 计价 | 按实计算
XZGX3-41 | 材料 | 乙供 | C22040401 | 白布 | m² | 5.1 | 4.681 | 0 | 0 | 计价 | 按实计算
XZGX3-41 | 材料 | 乙供 | C22040621 | 麻绳 | kg | 1.4684 | 10.964 | 0 | 0 | 计价 | 按实计算
XZGX3-41 | 材料 | 乙供 | C22040722 | 麻袋片 | 个 | 9.4173 | 2.211 | 0 | 0 | 计价 | 按实计算
XZGX3-41 | 材料 | 乙供 | C22040731 | 苇席 | 张 | 8.8464 | 6.405 | 0 | 0 | 计价 | 按实计算
XZGX3-41 | 材料 | 乙供 | C22040801 | 木桩 | 个 | 1.0053 | 3.171 | 0 | 0 | 计价 | 按实计算
XZGX3-41 | 材料 | 乙供 | C27000145 | 钢芯铝绞线 | km | 6.3252 | 0 | 0 | 0 | 不计价 | 按实计算
XZGX3-41 | 材料 | 乙供 | C99010102 | 其他材料费 | 元 | 59.4813 | 1 | 0 | 0 | 计价 | 按实计算
XZGX3-41 | 机械 | 乙供 | J03-01-033 | 汽车式起重机 起重量 5t | 台班 | 0.1478 | 749.204 | 0 | 0 | 计价 | 按实计算
XZGX3-41 | 机械 | 乙供 | J03-01-034 | 汽车式起重机 起重量 8t | 台班 | 0.3883 | 842.949 | 0 | 0 | 计价 | 按实计算
XZGX3-41 | 机械 | 乙供 | J03-01-037 | 汽车式起重机 起重量 20t | 台班 | 3.7398 | 1202.159 | 0 | 0 | 计价 | 按实计算
XZGX3-41 | 机械 | 乙供 | J04-01-002 | 载重汽车 5t | 台班 | 5.7232 | 502.929 | 0 | 0 | 计价 | 按实计算
XZGX3-41 | 机械 | 乙供 | J04-01-004 | 载重汽车 8t | 台班 | 0.6435 | 575.792 | 0 | 0 | 计价 | 按实计算
XZGX3-41 | 机械 | 乙供 | J04-01-007 | 载重汽车 15t | 台班 | 0.4573 | 873.459 | 0 | 0 | 计价 | 按实计算
XZGX3-41 | 机械 | 乙供 | J13-01-060 | 机动绞磨 3t以内 | 台班 | 3.8341 | 231.866 | 0 | 0 | 计价 | 按实计算
XZGX3-41 | 机械 | 乙供 | J13-01-065 | 机动液压压接机 200t以内 | 台班 | 1.5514 | 101.136 | 0 | 0 | 计价 | 按实计算
XZGX3-41 | 机械 | 乙供 | J13-01-090 | 电力工程车 | 台班 | 1.9778 | 464.987 | 0 | 0 | 计价 | 按实计算
XZGX3-41 | 机械 | 乙供 | J18-01-001 | 牵引机 一牵一 | 台班 | 0.3489 | 1456.254 | 0 | 0 | 计价 | 按实计算
XZGX3-41 | 机械 | 乙供 | J18-01-002 | 牵引机 一牵二 | 台班 | 1.2726 | 2236.692 | 0 | 0 | 计价 | 按实计算
XZGX3-41 | 机械 | 乙供 | J18-01-005 | 张力机 一张一 | 台班 | 0.3489 | 1069.639 | 0 | 0 | 计价 | 按实计算
XZGX3-41 | 机械 | 乙供 | J18-01-006 | 张力机 一张二 | 台班 | 1.2726 | 1914.062 | 0 | 0 | 计价 | 按实计算
XZGX3-42 | 人工 | 乙供 | 9101110 | 线路普通工 | 工日 | 41.3748 | 107 | 0 | 0 | 计价 | 按实计算
XZGX3-42 | 人工 | 乙供 | 9101111 | 线路技术工 | 工日 | 126.7158 | 163 | 0 | 0 | 计价 | 按实计算
XZGX3-42 | 材料 | 乙供 | C01030204 | 中厚钢板 12~20 | kg | 54.2373 | 5.311 | 0 | 0 | 计价 | 按实计算
XZGX3-42 | 材料 | 乙供 | C01040102 | 钢丝绳 Φ15以下 | kg | 3.6058 | 7.792 | 0 | 0 | 计价 | 按实计算
XZGX3-42 | 材料 | 乙供 | C14010101 | 镀锌铁丝 综合 | kg | 32.4911 | 5.589 | 0 | 0 | 计价 | 按实计算
XZGX3-42 | 材料 | 乙供 | C16010609 | 镀锌钢绞线 GJ-100 | kg | 54.5862 | 8.95 | 0 | 0 | 计价 | 按实计算
XZGX3-42 | 材料 | 乙供 | C16037113 | 导线补修管JX-1000 | 个 | 1.2 | 137.195 | 0 | 0 | 计价 | 按实计算
XZGX3-42 | 材料 | 乙供 | C16110704 | 迪尼玛绳 Φ2 | m | 640 | 1.091 | 0 | 0 | 计价 | 按实计算
XZGX3-42 | 材料 | 乙供 | C18010102 | 橡胶板 10mm以下 | kg | 2.2983 | 8.325 | 0 | 0 | 计价 | 按实计算
XZGX3-42 | 材料 | 乙供 | C18020101 | 普通橡胶管 DN50 | m | 6.8341 | 14.489 | 0 | 0 | 计价 | 按实计算
XZGX3-42 | 材料 | 乙供 | C19020405 | 导电脂 | kg | 1.5536 | 12.012 | 0 | 0 | 计价 | 按实计算
XZGX3-42 | 材料 | 乙供 | C19031101 | 清洗剂 | kg | 2.6507 | 2.811 | 0 | 0 | 计价 | 按实计算
XZGX3-42 | 材料 | 乙供 | C20010101 | 防锈漆 | kg | 1.5167 | 12.654 | 0 | 0 | 计价 | 按实计算
XZGX3-42 | 材料 | 乙供 | C22010101 | 钢管脚手架 包括扣件 | kg | 134.1779 | 5.452 | 0 | 0 | 计价 | 按实计算
XZGX3-42 | 材料 | 乙供 | C22010202 | 枕木 | m³ | 0.1299 | 1813.169 | 0 | 0 | 计价 | 按实计算
XZGX3-42 | 材料 | 乙供 | C22010301 | 安全网 | m² | 7.6146 | 5.068 | 0 | 0 | 计价 | 按实计算
XZGX3-42 | 材料 | 乙供 | C22010622 | 防护钢柱 | kg | 4.4569 | 6.531 | 0 | 0 | 计价 | 按实计算
XZGX3-42 | 材料 | 乙供 | C22030501 | 钢锯条 各种规格 | 根 | 40.2037 | 1.596 | 0 | 0 | 计价 | 按实计算
XZGX3-42 | 材料 | 乙供 | C22040101 | 砂布 | 张 | 25.6002 | 0.907 | 0 | 0 | 计价 | 按实计算
XZGX3-42 | 材料 | 乙供 | C22040401 | 白布 | m² | 6.9814 | 4.681 | 0 | 0 | 计价 | 按实计算
XZGX3-42 | 材料 | 乙供 | C22040621 | 麻绳 | kg | 2.01 | 10.964 | 0 | 0 | 计价 | 按实计算
XZGX3-42 | 材料 | 乙供 | C22040722 | 麻袋片 | 个 | 12.8914 | 2.211 | 0 | 0 | 计价 | 按实计算
XZGX3-42 | 材料 | 乙供 | C22040731 | 苇席 | 张 | 12.1098 | 6.405 | 0 | 0 | 计价 | 按实计算
XZGX3-42 | 材料 | 乙供 | C22040801 | 木桩 | 个 | 1.0053 | 3.171 | 0 | 0 | 计价 | 按实计算
XZGX3-42 | 材料 | 乙供 | C27000145 | 钢芯铝绞线 | km | 6.3252 | 0 | 0 | 0 | 不计价 | 按实计算
XZGX3-42 | 材料 | 乙供 | C99010102 | 其他材料费 | 元 | 65.9745 | 1 | 0 | 0 | 计价 | 按实计算
XZGX3-42 | 机械 | 乙供 | J03-01-033 | 汽车式起重机 起重量 5t | 台班 | 0.1478 | 749.204 | 0 | 0 | 计价 | 按实计算
XZGX3-42 | 机械 | 乙供 | J03-01-034 | 汽车式起重机 起重量 8t | 台班 | 0.4393 | 842.949 | 0 | 0 | 计价 | 按实计算
XZGX3-42 | 机械 | 乙供 | J03-01-037 | 汽车式起重机 起重量 20t | 台班 | 4.362 | 1202.159 | 0 | 0 | 计价 | 按实计算
XZGX3-42 | 机械 | 乙供 | J04-01-002 | 载重汽车 5t | 台班 | 6.2308 | 502.929 | 0 | 0 | 计价 | 按实计算
XZGX3-42 | 机械 | 乙供 | J04-01-004 | 载重汽车 8t | 台班 | 0.7374 | 575.792 | 0 | 0 | 计价 | 按实计算
XZGX3-42 | 机械 | 乙供 | J04-01-007 | 载重汽车 15t | 台班 | 0.5334 | 873.459 | 0 | 0 | 计价 | 按实计算
XZGX3-42 | 机械 | 乙供 | J13-01-060 | 机动绞磨 3t以内 | 台班 | 4.1968 | 231.866 | 0 | 0 | 计价 | 按实计算
XZGX3-42 | 机械 | 乙供 | J13-01-065 | 机动液压压接机 200t以内 | 台班 | 1.8096 | 101.136 | 0 | 0 | 计价 | 按实计算
XZGX3-42 | 机械 | 乙供 | J13-01-090 | 电力工程车 | 台班 | 2.1407 | 464.987 | 0 | 0 | 计价 | 按实计算
XZGX3-42 | 机械 | 乙供 | J18-01-001 | 牵引机 一牵一 | 台班 | 0.4069 | 1456.254 | 0 | 0 | 计价 | 按实计算
XZGX3-42 | 机械 | 乙供 | J18-01-002 | 牵引机 一牵二 | 台班 | 1.7811 | 2236.692 | 0 | 0 | 计价 | 按实计算
XZGX3-42 | 机械 | 乙供 | J18-01-005 | 张力机 一张一 | 台班 | 0.4069 | 1069.639 | 0 | 0 | 计价 | 按实计算
XZGX3-42 | 机械 | 乙供 | J18-01-006 | 张力机 一张二 | 台班 | 1.7811 | 1914.062 | 0 | 0 | 计价 | 按实计算
XZGX3-43 | 人工 | 乙供 | 9101110 | 线路普通工 | 工日 | 58.3355 | 107 | 0 | 0 | 计价 | 按实计算
XZGX3-43 | 人工 | 乙供 | 9101111 | 线路技术工 | 工日 | 138.0851 | 163 | 0 | 0 | 计价 | 按实计算
XZGX3-43 | 材料 | 乙供 | C01030204 | 中厚钢板 12~20 | kg | 63.7288 | 5.311 | 0 | 0 | 计价 | 按实计算
XZGX3-43 | 材料 | 乙供 | C01040102 | 钢丝绳 Φ15以下 | kg | 3.8504 | 7.792 | 0 | 0 | 计价 | 按实计算
XZGX3-43 | 材料 | 乙供 | C14010101 | 镀锌铁丝 综合 | kg | 22.4732 | 5.589 | 0 | 0 | 计价 | 按实计算
XZGX3-43 | 材料 | 乙供 | C16010609 | 镀锌钢绞线 GJ-100 | kg | 33.385 | 8.95 | 0 | 0 | 计价 | 按实计算
XZGX3-43 | 材料 | 乙供 | C16037106 | 导线补修管JX-300 | 个 | 2.76 | 23.701 | 0 | 0 | 计价 | 按实计算
XZGX3-43 | 材料 | 乙供 | C18010102 | 橡胶板 10mm以下 | kg | 1.462 | 8.325 | 0 | 0 | 计价 | 按实计算
XZGX3-43 | 材料 | 乙供 | C18020101 | 普通橡胶管 DN50 | m | 5.299 | 14.489 | 0 | 0 | 计价 | 按实计算
XZGX3-43 | 材料 | 乙供 | C19020405 | 导电脂 | kg | 1.208 | 12.012 | 0 | 0 | 计价 | 按实计算
XZGX3-43 | 材料 | 乙供 | C19031101 | 清洗剂 | kg | 3.549 | 2.811 | 0 | 0 | 计价 | 按实计算
XZGX3-43 | 材料 | 乙供 | C20010101 | 防锈漆 | kg | 0.518 | 12.654 | 0 | 0 | 计价 | 按实计算
XZGX3-43 | 材料 | 乙供 | C22010101 | 钢管脚手架 包括扣件 | kg | 171.7573 | 5.452 | 0 | 0 | 计价 | 按实计算
XZGX3-43 | 材料 | 乙供 | C22010202 | 枕木 | m³ | 0.153 | 1813.169 | 0 | 0 | 计价 | 按实计算
XZGX3-43 | 材料 | 乙供 | C22010301 | 安全网 | m² | 9.3225 | 5.068 | 0 | 0 | 计价 | 按实计算
XZGX3-43 | 材料 | 乙供 | C22010622 | 防护钢柱 | kg | 4.8692 | 6.531 | 0 | 0 | 计价 | 按实计算
XZGX3-43 | 材料 | 乙供 | C22030501 | 钢锯条 各种规格 | 根 | 32.43 | 1.596 | 0 | 0 | 计价 | 按实计算
XZGX3-43 | 材料 | 乙供 | C22040101 | 砂布 | 张 | 18.009 | 0.907 | 0 | 0 | 计价 | 按实计算
XZGX3-43 | 材料 | 乙供 | C22040401 | 白布 | m² | 5.074 | 4.681 | 0 | 0 | 计价 | 按实计算
XZGX3-43 | 材料 | 乙供 | C22040621 | 麻绳 | kg | 1.093 | 10.964 | 0 | 0 | 计价 | 按实计算
XZGX3-43 | 材料 | 乙供 | C22040722 | 麻袋片 | 个 | 9.186 | 2.211 | 0 | 0 | 计价 | 按实计算
XZGX3-43 | 材料 | 乙供 | C22040731 | 苇席 | 张 | 11.845 | 6.405 | 0 | 0 | 计价 | 按实计算
XZGX3-43 | 材料 | 乙供 | C22040801 | 木桩 | 个 | 1.0921 | 3.171 | 0 | 0 | 计价 | 按实计算
XZGX3-43 | 材料 | 乙供 | C27000145 | 钢芯铝绞线 | km | 12.65 | 0 | 0 | 0 | 不计价 | 按实计算
XZGX3-43 | 材料 | 乙供 | C99010102 | 其他材料费 | 元 | 49.4915 | 1 | 0 | 0 | 计价 | 按实计算
XZGX3-43 | 机械 | 乙供 | J03-01-033 | 汽车式起重机 起重量 5t | 台班 | 0.1704 | 749.204 | 0 | 0 | 计价 | 按实计算
XZGX3-43 | 机械 | 乙供 | J03-01-034 | 汽车式起重机 起重量 8t | 台班 | 0.3902 | 842.949 | 0 | 0 | 计价 | 按实计算
XZGX3-43 | 机械 | 乙供 | J03-01-037 | 汽车式起重机 起重量 20t | 台班 | 3.8926 | 1202.159 | 0 | 0 | 计价 | 按实计算
XZGX3-43 | 机械 | 乙供 | J04-01-002 | 载重汽车 5t | 台班 | 7.2837 | 502.929 | 0 | 0 | 计价 | 按实计算
XZGX3-43 | 机械 | 乙供 | J04-01-004 | 载重汽车 8t | 台班 | 0.6661 | 575.792 | 0 | 0 | 计价 | 按实计算
XZGX3-43 | 机械 | 乙供 | J04-01-007 | 载重汽车 15t | 台班 | 0.4685 | 873.459 | 0 | 0 | 计价 | 按实计算
XZGX3-43 | 机械 | 乙供 | J13-01-060 | 机动绞磨 3t以内 | 台班 | 4.3256 | 231.866 | 0 | 0 | 计价 | 按实计算
XZGX3-43 | 机械 | 乙供 | J13-01-065 | 机动液压压接机 200t以内 | 台班 | 2.9782 | 101.136 | 0 | 0 | 计价 | 按实计算
XZGX3-43 | 机械 | 乙供 | J13-01-090 | 电力工程车 | 台班 | 1.9004 | 464.987 | 0 | 0 | 计价 | 按实计算
XZGX3-43 | 机械 | 乙供 | J18-01-001 | 牵引机 一牵一 | 台班 | 0.2488 | 1456.254 | 0 | 0 | 计价 | 按实计算
XZGX3-43 | 机械 | 乙供 | J18-01-003 | 牵引机 一牵四 | 台班 | 1.0633 | 4262.948 | 0 | 0 | 计价 | 按实计算
XZGX3-43 | 机械 | 乙供 | J18-01-005 | 张力机 一张一 | 台班 | 0.2488 | 1069.639 | 0 | 0 | 计价 | 按实计算
XZGX3-43 | 机械 | 乙供 | J18-01-007 | 张力机 一张四 | 台班 | 1.0633 | 3948.494 | 0 | 0 | 计价 | 按实计算
XZGX3-44 | 人工 | 乙供 | 9101110 | 线路普通工 | 工日 | 60.1435 | 107 | 0 | 0 | 计价 | 按实计算
XZGX3-44 | 人工 | 乙供 | 9101111 | 线路技术工 | 工日 | 145.2514 | 163 | 0 | 0 | 计价 | 按实计算
XZGX3-44 | 材料 | 乙供 | C01030204 | 中厚钢板 12~20 | kg | 63.7288 | 5.311 | 0 | 0 | 计价 | 按实计算
XZGX3-44 | 材料 | 乙供 | C01040102 | 钢丝绳 Φ15以下 | kg | 3.8504 | 7.792 | 0 | 0 | 计价 | 按实计算
XZGX3-44 | 材料 | 乙供 | C14010101 | 镀锌铁丝 综合 | kg | 27.9602 | 5.589 | 0 | 0 | 计价 | 按实计算
XZGX3-44 | 材料 | 乙供 | C16010609 | 镀锌钢绞线 GJ-100 | kg | 33.856 | 8.95 | 0 | 0 | 计价 | 按实计算
XZGX3-44 | 材料 | 乙供 | C16037108 | 导线补修管JX-500 | 个 | 2.76 | 53 | 0 | 0 | 计价 | 按实计算
XZGX3-44 | 材料 | 乙供 | C18010102 | 橡胶板 10mm以下 | kg | 1.633 | 8.325 | 0 | 0 | 计价 | 按实计算
XZGX3-44 | 材料 | 乙供 | C18020101 | 普通橡胶管 DN50 | m | 6.22 | 14.489 | 0 | 0 | 计价 | 按实计算
XZGX3-44 | 材料 | 乙供 | C19020405 | 导电脂 | kg | 1.668 | 12.012 | 0 | 0 | 计价 | 按实计算
XZGX3-44 | 材料 | 乙供 | C19031101 | 清洗剂 | kg | 3.748 | 2.811 | 0 | 0 | 计价 | 按实计算
XZGX3-44 | 材料 | 乙供 | C20010101 | 防锈漆 | kg | 0.621 | 12.654 | 0 | 0 | 计价 | 按实计算
XZGX3-44 | 材料 | 乙供 | C22010101 | 钢管脚手架 包括扣件 | kg | 171.7573 | 5.452 | 0 | 0 | 计价 | 按实计算
XZGX3-44 | 材料 | 乙供 | C22010202 | 枕木 | m³ | 0.153 | 1813.169 | 0 | 0 | 计价 | 按实计算
XZGX3-44 | 材料 | 乙供 | C22010301 | 安全网 | m² | 9.3225 | 5.068 | 0 | 0 | 计价 | 按实计算
XZGX3-44 | 材料 | 乙供 | C22010622 | 防护钢柱 | kg | 4.8692 | 6.531 | 0 | 0 | 计价 | 按实计算
XZGX3-44 | 材料 | 乙供 | C22030501 | 钢锯条 各种规格 | 根 | 37.95 | 1.596 | 0 | 0 | 计价 | 按实计算
XZGX3-44 | 材料 | 乙供 | C22040101 | 砂布 | 张 | 19.586 | 0.907 | 0 | 0 | 计价 | 按实计算
XZGX3-44 | 材料 | 乙供 | C22040401 | 白布 | m² | 5.429 | 4.681 | 0 | 0 | 计价 | 按实计算
XZGX3-44 | 材料 | 乙供 | C22040621 | 麻绳 | kg | 1.185 | 10.964 | 0 | 0 | 计价 | 按实计算
XZGX3-44 | 材料 | 乙供 | C22040722 | 麻袋片 | 个 | 10.531 | 2.211 | 0 | 0 | 计价 | 按实计算
XZGX3-44 | 材料 | 乙供 | C22040731 | 苇席 | 张 | 12.913 | 6.405 | 0 | 0 | 计价 | 按实计算
XZGX3-44 | 材料 | 乙供 | C22040801 | 木桩 | 个 | 1.0921 | 3.171 | 0 | 0 | 计价 | 按实计算
XZGX3-44 | 材料 | 乙供 | C27000145 | 钢芯铝绞线 | km | 12.65 | 0 | 0 | 0 | 不计价 | 按实计算
XZGX3-44 | 材料 | 乙供 | C99010102 | 其他材料费 | 元 | 52.704 | 1 | 0 | 0 | 计价 | 按实计算
XZGX3-44 | 机械 | 乙供 | J03-01-033 | 汽车式起重机 起重量 5t | 台班 | 0.1704 | 749.204 | 0 | 0 | 计价 | 按实计算
XZGX3-44 | 机械 | 乙供 | J03-01-034 | 汽车式起重机 起重量 8t | 台班 | 0.4072 | 842.949 | 0 | 0 | 计价 | 按实计算
XZGX3-44 | 机械 | 乙供 | J03-01-037 | 汽车式起重机 起重量 20t | 台班 | 4.0616 | 1202.159 | 0 | 0 | 计价 | 按实计算
XZGX3-44 | 机械 | 乙供 | J04-01-002 | 载重汽车 5t | 台班 | 7.6179 | 502.929 | 0 | 0 | 计价 | 按实计算
XZGX3-44 | 机械 | 乙供 | J04-01-004 | 载重汽车 8t | 台班 | 0.7169 | 575.792 | 0 | 0 | 计价 | 按实计算
XZGX3-44 | 机械 | 乙供 | J04-01-007 | 载重汽车 15t | 台班 | 0.4881 | 873.459 | 0 | 0 | 计价 | 按实计算
XZGX3-44 | 机械 | 乙供 | J13-01-060 | 机动绞磨 3t以内 | 台班 | 4.5013 | 231.866 | 0 | 0 | 计价 | 按实计算
XZGX3-44 | 机械 | 乙供 | J13-01-065 | 机动液压压接机 200t以内 | 台班 | 3.216 | 101.136 | 0 | 0 | 计价 | 按实计算
XZGX3-44 | 机械 | 乙供 | J13-01-090 | 电力工程车 | 台班 | 2.0254 | 464.987 | 0 | 0 | 计价 | 按实计算
XZGX3-44 | 机械 | 乙供 | J18-01-001 | 牵引机 一牵一 | 台班 | 0.3812 | 1456.254 | 0 | 0 | 计价 | 按实计算
XZGX3-44 | 机械 | 乙供 | J18-01-003 | 牵引机 一牵四 | 台班 | 1.1529 | 4262.948 | 0 | 0 | 计价 | 按实计算
XZGX3-44 | 机械 | 乙供 | J18-01-005 | 张力机 一张一 | 台班 | 0.3812 | 1069.639 | 0 | 0 | 计价 | 按实计算
XZGX3-44 | 机械 | 乙供 | J18-01-007 | 张力机 一张四 | 台班 | 1.1529 | 3948.494 | 0 | 0 | 计价 | 按实计算
XZGX3-45 | 人工 | 乙供 | 9101110 | 线路普通工 | 工日 | 48.9801 | 107 | 0 | 0 | 计价 | 按实计算
XZGX3-45 | 人工 | 乙供 | 9101111 | 线路技术工 | 工日 | 151.3189 | 163 | 0 | 0 | 计价 | 按实计算
XZGX3-45 | 材料 | 乙供 | C01030204 | 中厚钢板 12~20 | kg | 63.7288 | 5.311 | 0 | 0 | 计价 | 按实计算
XZGX3-45 | 材料 | 乙供 | C01040102 | 钢丝绳 Φ15以下 | kg | 3.5082 | 7.792 | 0 | 0 | 计价 | 按实计算
XZGX3-45 | 材料 | 乙供 | C14010101 | 镀锌铁丝 综合 | kg | 31.9486 | 5.589 | 0 | 0 | 计价 | 按实计算
XZGX3-45 | 材料 | 乙供 | C16010609 | 镀锌钢绞线 GJ-100 | kg | 35.627 | 8.95 | 0 | 0 | 计价 | 按实计算
XZGX3-45 | 材料 | 乙供 | C16037110 | 导线补修管JX-720 | 个 | 2.76 | 85.268 | 0 | 0 | 计价 | 按实计算
XZGX3-45 | 材料 | 乙供 | C16110704 | 迪尼玛绳 Φ2 | m | 640 | 1.091 | 0 | 0 | 计价 | 按实计算
XZGX3-45 | 材料 | 乙供 | C18010102 | 橡胶板 10mm以下 | kg | 1.909 | 8.325 | 0 | 0 | 计价 | 按实计算
XZGX3-45 | 材料 | 乙供 | C18020101 | 普通橡胶管 DN50 | m | 7.044 | 14.489 | 0 | 0 | 计价 | 按实计算
XZGX3-45 | 材料 | 乙供 | C19020405 | 导电脂 | kg | 2.105 | 12.012 | 0 | 0 | 计价 | 按实计算
XZGX3-45 | 材料 | 乙供 | C19031101 | 清洗剂 | kg | 4.017 | 2.811 | 0 | 0 | 计价 | 按实计算
XZGX3-45 | 材料 | 乙供 | C20010101 | 防锈漆 | kg | 0.748 | 12.654 | 0 | 0 | 计价 | 按实计算
XZGX3-45 | 材料 | 乙供 | C22010101 | 钢管脚手架 包括扣件 | kg | 140.2273 | 5.452 | 0 | 0 | 计价 | 按实计算
XZGX3-45 | 材料 | 乙供 | C22010202 | 枕木 | m³ | 0.153 | 1813.169 | 0 | 0 | 计价 | 按实计算
XZGX3-45 | 材料 | 乙供 | C22010301 | 安全网 | m² | 8.2045 | 5.068 | 0 | 0 | 计价 | 按实计算
XZGX3-45 | 材料 | 乙供 | C22010622 | 防护钢柱 | kg | 4.4006 | 6.531 | 0 | 0 | 计价 | 按实计算
XZGX3-45 | 材料 | 乙供 | C22030501 | 钢锯条 各种规格 | 根 | 44.505 | 1.596 | 0 | 0 | 计价 | 按实计算
XZGX3-45 | 材料 | 乙供 | C22040101 | 砂布 | 张 | 22.305 | 0.907 | 0 | 0 | 计价 | 按实计算
XZGX3-45 | 材料 | 乙供 | C22040401 | 白布 | m² | 5.694 | 4.681 | 0 | 0 | 计价 | 按实计算
XZGX3-45 | 材料 | 乙供 | C22040621 | 麻绳 | kg | 1.461 | 10.964 | 0 | 0 | 计价 | 按实计算
XZGX3-45 | 材料 | 乙供 | C22040722 | 麻袋片 | 个 | 11.262 | 2.211 | 0 | 0 | 计价 | 按实计算
XZGX3-45 | 材料 | 乙供 | C22040731 | 苇席 | 张 | 14.927 | 6.405 | 0 | 0 | 计价 | 按实计算
XZGX3-45 | 材料 | 乙供 | C22040801 | 木桩 | 个 | 0.9635 | 3.171 | 0 | 0 | 计价 | 按实计算
XZGX3-45 | 材料 | 乙供 | C27000145 | 钢芯铝绞线 | km | 12.65 | 0 | 0 | 0 | 不计价 | 按实计算
XZGX3-45 | 材料 | 乙供 | C99010102 | 其他材料费 | 元 | 66.61 | 1 | 0 | 0 | 计价 | 按实计算
XZGX3-45 | 机械 | 乙供 | J03-01-033 | 汽车式起重机 起重量 5t | 台班 | 0.1704 | 749.204 | 0 | 0 | 计价 | 按实计算
XZGX3-45 | 机械 | 乙供 | J03-01-034 | 汽车式起重机 起重量 8t | 台班 | 0.331 | 842.949 | 0 | 0 | 计价 | 按实计算
XZGX3-45 | 机械 | 乙供 | J03-01-037 | 汽车式起重机 起重量 20t | 台班 | 4.4049 | 1202.159 | 0 | 0 | 计价 | 按实计算
XZGX3-45 | 机械 | 乙供 | J04-01-002 | 载重汽车 5t | 台班 | 7.5699 | 502.929 | 0 | 0 | 计价 | 按实计算
XZGX3-45 | 机械 | 乙供 | J04-01-004 | 载重汽车 8t | 台班 | 0.6257 | 575.792 | 0 | 0 | 计价 | 按实计算
XZGX3-45 | 机械 | 乙供 | J04-01-007 | 载重汽车 15t | 台班 | 0.5234 | 873.459 | 0 | 0 | 计价 | 按实计算
XZGX3-45 | 机械 | 乙供 | J13-01-060 | 机动绞磨 3t以内 | 台班 | 4.524 | 231.866 | 0 | 0 | 计价 | 按实计算
XZGX3-45 | 机械 | 乙供 | J13-01-065 | 机动液压压接机 200t以内 | 台班 | 3.4871 | 101.136 | 0 | 0 | 计价 | 按实计算
XZGX3-45 | 机械 | 乙供 | J13-01-090 | 电力工程车 | 台班 | 2.1869 | 464.987 | 0 | 0 | 计价 | 按实计算
XZGX3-45 | 机械 | 乙供 | J18-01-001 | 牵引机 一牵一 | 台班 | 0.4384 | 1456.254 | 0 | 0 | 计价 | 按实计算
XZGX3-45 | 机械 | 乙供 | J18-01-003 | 牵引机 一牵四 | 台班 | 1.328 | 4262.948 | 0 | 0 | 计价 | 按实计算
XZGX3-45 | 机械 | 乙供 | J18-01-005 | 张力机 一张一 | 台班 | 0.4384 | 1069.639 | 0 | 0 | 计价 | 按实计算
XZGX3-45 | 机械 | 乙供 | J18-01-007 | 张力机 一张四 | 台班 | 1.328 | 3948.494 | 0 | 0 | 计价 | 按实计算
XZGX3-46 | 人工 | 乙供 | 9101110 | 线路普通工 | 工日 | 49.7952 | 107 | 0 | 0 | 计价 | 按实计算
XZGX3-46 | 人工 | 乙供 | 9101111 | 线路技术工 | 工日 | 154.5676 | 163 | 0 | 0 | 计价 | 按实计算
XZGX3-46 | 材料 | 乙供 | C01030204 | 中厚钢板 12~20 | kg | 63.7288 | 5.311 | 0 | 0 | 计价 | 按实计算
XZGX3-46 | 材料 | 乙供 | C01040102 | 钢丝绳 Φ15以下 | kg | 3.5082 | 7.792 | 0 | 0 | 计价 | 按实计算
XZGX3-46 | 材料 | 乙供 | C14010101 | 镀锌铁丝 综合 | kg | 41.0516 | 5.589 | 0 | 0 | 计价 | 按实计算
XZGX3-46 | 材料 | 乙供 | C16010609 | 镀锌钢绞线 GJ-100 | kg | 47.94 | 8.95 | 0 | 0 | 计价 | 按实计算
XZGX3-46 | 材料 | 乙供 | C16037112 | 导线补修管JX-900 | 个 | 2.76 | 122.176 | 0 | 0 | 计价 | 按实计算
XZGX3-46 | 材料 | 乙供 | C16110704 | 迪尼玛绳 Φ2 | m | 640 | 1.091 | 0 | 0 | 计价 | 按实计算
XZGX3-46 | 材料 | 乙供 | C18010102 | 橡胶板 10mm以下 | kg | 2.569 | 8.325 | 0 | 0 | 计价 | 按实计算
XZGX3-46 | 材料 | 乙供 | C18020101 | 普通橡胶管 DN50 | m | 9.478 | 14.489 | 0 | 0 | 计价 | 按实计算
XZGX3-46 | 材料 | 乙供 | C19020405 | 导电脂 | kg | 2.832 | 12.012 | 0 | 0 | 计价 | 按实计算
XZGX3-46 | 材料 | 乙供 | C19031101 | 清洗剂 | kg | 5.405 | 2.811 | 0 | 0 | 计价 | 按实计算
XZGX3-46 | 材料 | 乙供 | C20010101 | 防锈漆 | kg | 1.006 | 12.654 | 0 | 0 | 计价 | 按实计算
XZGX3-46 | 材料 | 乙供 | C22010101 | 钢管脚手架 包括扣件 | kg | 140.2273 | 5.452 | 0 | 0 | 计价 | 按实计算
XZGX3-46 | 材料 | 乙供 | C22010202 | 枕木 | m³ | 0.153 | 1813.169 | 0 | 0 | 计价 | 按实计算
XZGX3-46 | 材料 | 乙供 | C22010301 | 安全网 | m² | 8.2045 | 5.068 | 0 | 0 | 计价 | 按实计算
XZGX3-46 | 材料 | 乙供 | C22010622 | 防护钢柱 | kg | 4.4006 | 6.531 | 0 | 0 | 计价 | 按实计算
XZGX3-46 | 材料 | 乙供 | C22030501 | 钢锯条 各种规格 | 根 | 59.886 | 1.596 | 0 | 0 | 计价 | 按实计算
XZGX3-46 | 材料 | 乙供 | C22040101 | 砂布 | 张 | 30.014 | 0.907 | 0 | 0 | 计价 | 按实计算
XZGX3-46 | 材料 | 乙供 | C22040401 | 白布 | m² | 7.661 | 4.681 | 0 | 0 | 计价 | 按实计算
XZGX3-46 | 材料 | 乙供 | C22040621 | 麻绳 | kg | 1.965 | 10.964 | 0 | 0 | 计价 | 按实计算
XZGX3-46 | 材料 | 乙供 | C22040722 | 麻袋片 | 个 | 15.154 | 2.211 | 0 | 0 | 计价 | 按实计算
XZGX3-46 | 材料 | 乙供 | C22040731 | 苇席 | 张 | 20.086 | 6.405 | 0 | 0 | 计价 | 按实计算
XZGX3-46 | 材料 | 乙供 | C22040801 | 木桩 | 个 | 0.9635 | 3.171 | 0 | 0 | 计价 | 按实计算
XZGX3-46 | 材料 | 乙供 | C27000145 | 钢芯铝绞线 | km | 12.65 | 0 | 0 | 0 | 不计价 | 按实计算
XZGX3-46 | 材料 | 乙供 | C99010102 | 其他材料费 | 元 | 74.7605 | 1 | 0 | 0 | 计价 | 按实计算
XZGX3-46 | 机械 | 乙供 | J03-01-033 | 汽车式起重机 起重量 5t | 台班 | 0.1704 | 749.204 | 0 | 0 | 计价 | 按实计算
XZGX3-46 | 机械 | 乙供 | J03-01-034 | 汽车式起重机 起重量 8t | 台班 | 0.3563 | 842.949 | 0 | 0 | 计价 | 按实计算
XZGX3-46 | 机械 | 乙供 | J03-01-037 | 汽车式起重机 起重量 20t | 台班 | 4.8561 | 1202.159 | 0 | 0 | 计价 | 按实计算
XZGX3-46 | 机械 | 乙供 | J04-01-002 | 载重汽车 5t | 台班 | 8.1126 | 502.929 | 0 | 0 | 计价 | 按实计算
XZGX3-46 | 机械 | 乙供 | J04-01-004 | 载重汽车 8t | 台班 | 0.6815 | 575.792 | 0 | 0 | 计价 | 按实计算
XZGX3-46 | 机械 | 乙供 | J04-01-007 | 载重汽车 15t | 台班 | 0.5763 | 873.459 | 0 | 0 | 计价 | 按实计算
XZGX3-46 | 机械 | 乙供 | J13-01-060 | 机动绞磨 3t以内 | 台班 | 4.8187 | 231.866 | 0 | 0 | 计价 | 按实计算
XZGX3-46 | 机械 | 乙供 | J13-01-065 | 机动液压压接机 200t以内 | 台班 | 3.8443 | 101.136 | 0 | 0 | 计价 | 按实计算
XZGX3-46 | 机械 | 乙供 | J13-01-090 | 电力工程车 | 台班 | 2.2915 | 464.987 | 0 | 0 | 计价 | 按实计算
XZGX3-46 | 机械 | 乙供 | J18-01-001 | 牵引机 一牵一 | 台班 | 0.4836 | 1456.254 | 0 | 0 | 计价 | 按实计算
XZGX3-46 | 机械 | 乙供 | J18-01-003 | 牵引机 一牵四 | 台班 | 1.4646 | 4262.948 | 0 | 0 | 计价 | 按实计算
XZGX3-46 | 机械 | 乙供 | J18-01-005 | 张力机 一张一 | 台班 | 0.4836 | 1069.639 | 0 | 0 | 计价 | 按实计算
XZGX3-46 | 机械 | 乙供 | J18-01-007 | 张力机 一张四 | 台班 | 1.4646 | 3948.494 | 0 | 0 | 计价 | 按实计算
XZGX3-47 | 人工 | 乙供 | 9101110 | 线路普通工 | 工日 | 41.8823 | 107 | 0 | 0 | 计价 | 按实计算
XZGX3-47 | 人工 | 乙供 | 9101111 | 线路技术工 | 工日 | 134.5853 | 163 | 0 | 0 | 计价 | 按实计算
XZGX3-47 | 材料 | 乙供 | C01030204 | 中厚钢板 12~20 | kg | 74.5763 | 5.311 | 0 | 0 | 计价 | 按实计算
XZGX3-47 | 材料 | 乙供 | C01040102 | 钢丝绳 Φ15以下 | kg | 2.4941 | 7.792 | 0 | 0 | 计价 | 按实计算
XZGX3-47 | 材料 | 乙供 | C14010101 | 镀锌铁丝 综合 | kg | 20.8614 | 5.589 | 0 | 0 | 计价 | 按实计算
XZGX3-47 | 材料 | 乙供 | C16010610 | 镀锌钢绞线 GJ-120 | kg | 52 | 8.733 | 0 | 0 | 计价 | 按实计算
XZGX3-47 | 材料 | 乙供 | C16037107 | 导线补修管JX-400 | 个 | 3.6 | 30.466 | 0 | 0 | 计价 | 按实计算
XZGX3-47 | 材料 | 乙供 | C16110704 | 迪尼玛绳 Φ2 | m | 640 | 1.091 | 0 | 0 | 计价 | 按实计算
XZGX3-47 | 材料 | 乙供 | C18010102 | 橡胶板 10mm以下 | kg | 1.493 | 8.325 | 0 | 0 | 计价 | 按实计算
XZGX3-47 | 材料 | 乙供 | C18020101 | 普通橡胶管 DN50 | m | 7.246 | 14.489 | 0 | 0 | 计价 | 按实计算
XZGX3-47 | 材料 | 乙供 | C19020405 | 导电脂 | kg | 1.84 | 12.012 | 0 | 0 | 计价 | 按实计算
XZGX3-47 | 材料 | 乙供 | C19031101 | 清洗剂 | kg | 5.513 | 2.811 | 0 | 0 | 计价 | 按实计算
XZGX3-47 | 材料 | 乙供 | C20010101 | 防锈漆 | kg | 0.7 | 12.654 | 0 | 0 | 计价 | 按实计算
XZGX3-47 | 材料 | 乙供 | C22010101 | 钢管脚手架 包括扣件 | kg | 104.5777 | 5.452 | 0 | 0 | 计价 | 按实计算
XZGX3-47 | 材料 | 乙供 | C22010202 | 枕木 | m³ | 0.191 | 1813.169 | 0 | 0 | 计价 | 按实计算
XZGX3-47 | 材料 | 乙供 | C22010301 | 安全网 | m² | 5.5572 | 5.068 | 0 | 0 | 计价 | 按实计算
XZGX3-47 | 材料 | 乙供 | C22010622 | 防护钢柱 | kg | 3.0116 | 6.531 | 0 | 0 | 计价 | 按实计算
XZGX3-47 | 材料 | 乙供 | C22030501 | 钢锯条 各种规格 | 根 | 62.192 | 1.596 | 0 | 0 | 计价 | 按实计算
XZGX3-47 | 材料 | 乙供 | C22040101 | 砂布 | 张 | 22.305 | 0.907 | 0 | 0 | 计价 | 按实计算
XZGX3-47 | 材料 | 乙供 | C22040401 | 白布 | m² | 7.48 | 4.681 | 0 | 0 | 计价 | 按实计算
XZGX3-47 | 材料 | 乙供 | C22040621 | 麻绳 | kg | 1.31 | 10.964 | 0 | 0 | 计价 | 按实计算
XZGX3-47 | 材料 | 乙供 | C22040722 | 麻袋片 | 个 | 13.968 | 2.211 | 0 | 0 | 计价 | 按实计算
XZGX3-47 | 材料 | 乙供 | C22040731 | 苇席 | 张 | 22.48 | 6.405 | 0 | 0 | 计价 | 按实计算
XZGX3-47 | 材料 | 乙供 | C22040801 | 木桩 | 个 | 0.5879 | 3.171 | 0 | 0 | 计价 | 按实计算
XZGX3-47 | 材料 | 乙供 | C27000145 | 钢芯铝绞线 | km | 18.976 | 0 | 0 | 0 | 不计价 | 按实计算
XZGX3-47 | 材料 | 乙供 | C99010102 | 其他材料费 | 元 | 65.3597 | 1 | 0 | 0 | 计价 | 按实计算
XZGX3-47 | 机械 | 乙供 | J03-01-033 | 汽车式起重机 起重量 5t | 台班 | 0.2842 | 749.204 | 0 | 0 | 计价 | 按实计算
XZGX3-47 | 机械 | 乙供 | J03-01-034 | 汽车式起重机 起重量 8t | 台班 | 0.1717 | 842.949 | 0 | 0 | 计价 | 按实计算
XZGX3-47 | 机械 | 乙供 | J03-01-037 | 汽车式起重机 起重量 20t | 台班 | 4.0589 | 1202.159 | 0 | 0 | 计价 | 按实计算
XZGX3-47 | 机械 | 乙供 | J03-01-038 | 汽车式起重机 起重量 25t | 台班 | 4.0087 | 1337.122 | 0 | 0 | 计价 | 按实计算
XZGX3-47 | 机械 | 乙供 | J04-01-002 | 载重汽车 5t | 台班 | 5.4023 | 502.929 | 0 | 0 | 计价 | 按实计算
XZGX3-47 | 机械 | 乙供 | J04-01-004 | 载重汽车 8t | 台班 | 0.0795 | 575.792 | 0 | 0 | 计价 | 按实计算
XZGX3-47 | 机械 | 乙供 | J04-01-007 | 载重汽车 15t | 台班 | 0.6292 | 873.459 | 0 | 0 | 计价 | 按实计算
XZGX3-47 | 机械 | 乙供 | J13-01-060 | 机动绞磨 3t以内 | 台班 | 3.7692 | 231.866 | 0 | 0 | 计价 | 按实计算
XZGX3-47 | 机械 | 乙供 | J13-01-065 | 机动液压压接机 200t以内 | 台班 | 3.4618 | 101.136 | 0 | 0 | 计价 | 按实计算
XZGX3-47 | 机械 | 乙供 | J13-01-090 | 电力工程车 | 台班 | 1.7213 | 464.987 | 0 | 0 | 计价 | 按实计算
XZGX3-47 | 机械 | 乙供 | J18-01-001 | 牵引机 一牵一 | 台班 | 0.3291 | 1456.254 | 0 | 0 | 计价 | 按实计算
XZGX3-47 | 机械 | 乙供 | J18-01-004 | 牵引机 一牵六 | 台班 | 1.1058 | 6395.941 | 0 | 0 | 计价 | 按实计算
XZGX3-47 | 机械 | 乙供 | J18-01-005 | 张力机 一张一 | 台班 | 0.3291 | 1069.639 | 0 | 0 | 计价 | 按实计算
XZGX3-47 | 机械 | 乙供 | J18-01-006 | 张力机 一张二 | 台班 | 1.1058 | 1914.062 | 0 | 0 | 计价 | 按实计算
XZGX3-47 | 机械 | 乙供 | J18-01-007 | 张力机 一张四 | 台班 | 1.1058 | 3948.494 | 0 | 0 | 计价 | 按实计算
XZGX3-48 | 人工 | 乙供 | 9101110 | 线路普通工 | 工日 | 46.6525 | 107 | 0 | 0 | 计价 | 按实计算
XZGX3-48 | 人工 | 乙供 | 9101111 | 线路技术工 | 工日 | 153.5131 | 163 | 0 | 0 | 计价 | 按实计算
XZGX3-48 | 材料 | 乙供 | C01030204 | 中厚钢板 12~20 | kg | 74.5763 | 5.311 | 0 | 0 | 计价 | 按实计算
XZGX3-48 | 材料 | 乙供 | C01040102 | 钢丝绳 Φ15以下 | kg | 2.4941 | 7.792 | 0 | 0 | 计价 | 按实计算
XZGX3-48 | 材料 | 乙供 | C14010101 | 镀锌铁丝 综合 | kg | 21.8124 | 5.589 | 0 | 0 | 计价 | 按实计算
XZGX3-48 | 材料 | 乙供 | C16010610 | 镀锌钢绞线 GJ-120 | kg | 53.6 | 8.733 | 0 | 0 | 计价 | 按实计算
XZGX3-48 | 材料 | 乙供 | C16037109 | 导线补修管JX-630 | 个 | 3.6 | 77.938 | 0 | 0 | 计价 | 按实计算
XZGX3-48 | 材料 | 乙供 | C16110704 | 迪尼玛绳 Φ2 | m | 640 | 1.091 | 0 | 0 | 计价 | 按实计算
XZGX3-48 | 材料 | 乙供 | C18010102 | 橡胶板 10mm以下 | kg | 1.561 | 8.325 | 0 | 0 | 计价 | 按实计算
XZGX3-48 | 材料 | 乙供 | C18020101 | 普通橡胶管 DN50 | m | 8.948 | 14.489 | 0 | 0 | 计价 | 按实计算
XZGX3-48 | 材料 | 乙供 | C19020405 | 导电脂 | kg | 2.85 | 12.012 | 0 | 0 | 计价 | 按实计算
XZGX3-48 | 材料 | 乙供 | C19031101 | 清洗剂 | kg | 6.227 | 2.811 | 0 | 0 | 计价 | 按实计算
XZGX3-48 | 材料 | 乙供 | C20010101 | 防锈漆 | kg | 0.8 | 12.654 | 0 | 0 | 计价 | 按实计算
XZGX3-48 | 材料 | 乙供 | C22010101 | 钢管脚手架 包括扣件 | kg | 104.5777 | 5.452 | 0 | 0 | 计价 | 按实计算
XZGX3-48 | 材料 | 乙供 | C22010202 | 枕木 | m³ | 0.191 | 1813.169 | 0 | 0 | 计价 | 按实计算
XZGX3-48 | 材料 | 乙供 | C22010301 | 安全网 | m² | 5.5572 | 5.068 | 0 | 0 | 计价 | 按实计算
XZGX3-48 | 材料 | 乙供 | C22010622 | 防护钢柱 | kg | 3.0116 | 6.531 | 0 | 0 | 计价 | 按实计算
XZGX3-48 | 材料 | 乙供 | C22030501 | 钢锯条 各种规格 | 根 | 75.064 | 1.596 | 0 | 0 | 计价 | 按实计算
XZGX3-48 | 材料 | 乙供 | C22040101 | 砂布 | 张 | 30.466 | 0.907 | 0 | 0 | 计价 | 按实计算
XZGX3-48 | 材料 | 乙供 | C22040401 | 白布 | m² | 9.266 | 4.681 | 0 | 0 | 计价 | 按实计算
XZGX3-48 | 材料 | 乙供 | C22040621 | 麻绳 | kg | 1.4 | 10.964 | 0 | 0 | 计价 | 按实计算
XZGX3-48 | 材料 | 乙供 | C22040722 | 麻袋片 | 个 | 16.358 | 2.211 | 0 | 0 | 计价 | 按实计算
XZGX3-48 | 材料 | 乙供 | C22040731 | 苇席 | 张 | 31.749 | 6.405 | 0 | 0 | 计价 | 按实计算
XZGX3-48 | 材料 | 乙供 | C22040801 | 木桩 | 个 | 0.5879 | 3.171 | 0 | 0 | 计价 | 按实计算
XZGX3-48 | 材料 | 乙供 | C27000145 | 钢芯铝绞线 | km | 18.976 | 0 | 0 | 0 | 不计价 | 按实计算
XZGX3-48 | 材料 | 乙供 | C99010102 | 其他材料费 | 元 | 72.015 | 1 | 0 | 0 | 计价 | 按实计算
XZGX3-48 | 机械 | 乙供 | J03-01-033 | 汽车式起重机 起重量 5t | 台班 | 0.2842 | 749.204 | 0 | 0 | 计价 | 按实计算
XZGX3-48 | 机械 | 乙供 | J03-01-034 | 汽车式起重机 起重量 8t | 台班 | 0.2352 | 842.949 | 0 | 0 | 计价 | 按实计算
XZGX3-48 | 机械 | 乙供 | J03-01-037 | 汽车式起重机 起重量 20t | 台班 | 4.2851 | 1202.159 | 0 | 0 | 计价 | 按实计算
XZGX3-48 | 机械 | 乙供 | J03-01-038 | 汽车式起重机 起重量 25t | 台班 | 4.2322 | 1337.122 | 0 | 0 | 计价 | 按实计算
XZGX3-48 | 机械 | 乙供 | J04-01-002 | 载重汽车 5t | 台班 | 7.004 | 502.929 | 0 | 0 | 计价 | 按实计算
XZGX3-48 | 机械 | 乙供 | J04-01-004 | 载重汽车 8t | 台班 | 0.0795 | 575.792 | 0 | 0 | 计价 | 按实计算
XZGX3-48 | 机械 | 乙供 | J04-01-007 | 载重汽车 15t | 台班 | 0.6645 | 873.459 | 0 | 0 | 计价 | 按实计算
XZGX3-48 | 机械 | 乙供 | J13-01-060 | 机动绞磨 3t以内 | 台班 | 4.6985 | 231.866 | 0 | 0 | 计价 | 按实计算
XZGX3-48 | 机械 | 乙供 | J13-01-065 | 机动液压压接机 200t以内 | 台班 | 4.6748 | 101.136 | 0 | 0 | 计价 | 按实计算
XZGX3-48 | 机械 | 乙供 | J13-01-090 | 电力工程车 | 台班 | 2.099 | 464.987 | 0 | 0 | 计价 | 按实计算
XZGX3-48 | 机械 | 乙供 | J18-01-001 | 牵引机 一牵一 | 台班 | 0.4575 | 1456.254 | 0 | 0 | 计价 | 按实计算
XZGX3-48 | 机械 | 乙供 | J18-01-004 | 牵引机 一牵六 | 台班 | 1.1802 | 6395.941 | 0 | 0 | 计价 | 按实计算
XZGX3-48 | 机械 | 乙供 | J18-01-005 | 张力机 一张一 | 台班 | 0.4575 | 1069.639 | 0 | 0 | 计价 | 按实计算
XZGX3-48 | 机械 | 乙供 | J18-01-006 | 张力机 一张二 | 台班 | 1.1802 | 1914.062 | 0 | 0 | 计价 | 按实计算
XZGX3-48 | 机械 | 乙供 | J18-01-007 | 张力机 一张四 | 台班 | 1.1802 | 3948.494 | 0 | 0 | 计价 | 按实计算
XZGX3-49 | 人工 | 乙供 | 9101110 | 线路普通工 | 工日 | 58.5224 | 107 | 0 | 0 | 计价 | 按实计算
XZGX3-49 | 人工 | 乙供 | 9101111 | 线路技术工 | 工日 | 200.6358 | 163 | 0 | 0 | 计价 | 按实计算
XZGX3-49 | 材料 | 乙供 | C01030204 | 中厚钢板 12~20 | kg | 74.5763 | 5.311 | 0 | 0 | 计价 | 按实计算
XZGX3-49 | 材料 | 乙供 | C01040102 | 钢丝绳 Φ15以下 | kg | 4.6367 | 7.792 | 0 | 0 | 计价 | 按实计算
XZGX3-49 | 材料 | 乙供 | C14010101 | 镀锌铁丝 综合 | kg | 34.7684 | 5.589 | 0 | 0 | 计价 | 按实计算
XZGX3-49 | 材料 | 乙供 | C16010610 | 镀锌钢绞线 GJ-120 | kg | 58.333 | 8.733 | 0 | 0 | 计价 | 按实计算
XZGX3-49 | 材料 | 乙供 | C16037112 | 导线补修管JX-900 | 个 | 3.333 | 122.176 | 0 | 0 | 计价 | 按实计算
XZGX3-49 | 材料 | 乙供 | C16110704 | 迪尼玛绳 Φ2 | m | 640 | 1.091 | 0 | 0 | 计价 | 按实计算
XZGX3-49 | 材料 | 乙供 | C18010102 | 橡胶板 10mm以下 | kg | 6.442 | 8.325 | 0 | 0 | 计价 | 按实计算
XZGX3-49 | 材料 | 乙供 | C18020101 | 普通橡胶管 DN50 | m | 9.987 | 14.489 | 0 | 0 | 计价 | 按实计算
XZGX3-49 | 材料 | 乙供 | C19020405 | 导电脂 | kg | 6.892 | 12.012 | 0 | 0 | 计价 | 按实计算
XZGX3-49 | 材料 | 乙供 | C19031101 | 清洗剂 | kg | 11.376 | 2.811 | 0 | 0 | 计价 | 按实计算
XZGX3-49 | 材料 | 乙供 | C20010101 | 防锈漆 | kg | 4.153 | 12.654 | 0 | 0 | 计价 | 按实计算
XZGX3-49 | 材料 | 乙供 | C22010101 | 钢管脚手架 包括扣件 | kg | 141.7618 | 5.452 | 0 | 0 | 计价 | 按实计算
XZGX3-49 | 材料 | 乙供 | C22010202 | 枕木 | m³ | 0.191 | 1813.169 | 0 | 0 | 计价 | 按实计算
XZGX3-49 | 材料 | 乙供 | C22010301 | 安全网 | m² | 9.8013 | 5.068 | 0 | 0 | 计价 | 按实计算
XZGX3-49 | 材料 | 乙供 | C22010622 | 防护钢柱 | kg | 4.8826 | 6.531 | 0 | 0 | 计价 | 按实计算
XZGX3-49 | 材料 | 乙供 | C22030501 | 钢锯条 各种规格 | 根 | 41.975 | 1.596 | 0 | 0 | 计价 | 按实计算
XZGX3-49 | 材料 | 乙供 | C22040101 | 砂布 | 张 | 66.402 | 0.907 | 0 | 0 | 计价 | 按实计算
XZGX3-49 | 材料 | 乙供 | C22040401 | 白布 | m² | 17.46 | 4.681 | 0 | 0 | 计价 | 按实计算
XZGX3-49 | 材料 | 乙供 | C22040621 | 麻绳 | kg | 3.995 | 10.964 | 0 | 0 | 计价 | 按实计算
XZGX3-49 | 材料 | 乙供 | C22040722 | 麻袋片 | 个 | 30.327 | 2.211 | 0 | 0 | 计价 | 按实计算
XZGX3-49 | 材料 | 乙供 | C22040731 | 苇席 | 张 | 32.011 | 6.405 | 0 | 0 | 计价 | 按实计算
XZGX3-49 | 材料 | 乙供 | C22040801 | 木桩 | 个 | 0.1847 | 3.171 | 0 | 0 | 计价 | 按实计算
XZGX3-49 | 材料 | 乙供 | C27000145 | 钢芯铝绞线 | km | 18.976 | 0 | 0 | 0 | 不计价 | 按实计算
XZGX3-49 | 材料 | 乙供 | C99010102 | 其他材料费 | 元 | 86.6661 | 1 | 0 | 0 | 计价 | 按实计算
XZGX3-49 | 机械 | 乙供 | J03-01-033 | 汽车式起重机 起重量 5t | 台班 | 0.2842 | 749.204 | 0 | 0 | 计价 | 按实计算
XZGX3-49 | 机械 | 乙供 | J03-01-034 | 汽车式起重机 起重量 8t | 台班 | 3.4986 | 842.949 | 0 | 0 | 计价 | 按实计算
XZGX3-49 | 机械 | 乙供 | J03-01-037 | 汽车式起重机 起重量 20t | 台班 | 4.2789 | 1202.159 | 0 | 0 | 计价 | 按实计算
XZGX3-49 | 机械 | 乙供 | J04-01-002 | 载重汽车 5t | 台班 | 7.4814 | 502.929 | 0 | 0 | 计价 | 按实计算
XZGX3-49 | 机械 | 乙供 | J04-01-004 | 载重汽车 8t | 台班 | 0.0795 | 575.792 | 0 | 0 | 计价 | 按实计算
XZGX3-49 | 机械 | 乙供 | J04-01-007 | 载重汽车 15t | 台班 | 0.641 | 873.459 | 0 | 0 | 计价 | 按实计算
XZGX3-49 | 机械 | 乙供 | J13-01-060 | 机动绞磨 3t以内 | 台班 | 9.3805 | 231.866 | 0 | 0 | 计价 | 按实计算
XZGX3-49 | 机械 | 乙供 | J13-01-065 | 机动液压压接机 200t以内 | 台班 | 7.1671 | 101.136 | 0 | 0 | 计价 | 按实计算
XZGX3-49 | 机械 | 乙供 | J13-01-090 | 电力工程车 | 台班 | 2.894 | 464.987 | 0 | 0 | 计价 | 按实计算
XZGX3-49 | 机械 | 乙供 | J18-01-001 | 牵引机 一牵一 | 台班 | 1.2212 | 1456.254 | 0 | 0 | 计价 | 按实计算
XZGX3-49 | 机械 | 乙供 | J18-01-002 | 牵引机 一牵二 | 台班 | 4.5895 | 2236.692 | 0 | 0 | 计价 | 按实计算
XZGX3-49 | 机械 | 乙供 | J18-01-005 | 张力机 一张一 | 台班 | 1.2212 | 1069.639 | 0 | 0 | 计价 | 按实计算
XZGX3-49 | 机械 | 乙供 | J18-01-006 | 张力机 一张二 | 台班 | 4.5895 | 1914.062 | 0 | 0 | 计价 | 按实计算
XZGX3-50 | 人工 | 乙供 | 9101110 | 线路普通工 | 工日 | 59.4066 | 107 | 0 | 0 | 计价 | 按实计算
XZGX3-50 | 人工 | 乙供 | 9101111 | 线路技术工 | 工日 | 202.8359 | 163 | 0 | 0 | 计价 | 按实计算
XZGX3-50 | 材料 | 乙供 | C01030204 | 中厚钢板 12~20 | kg | 85.6949 | 5.311 | 0 | 0 | 计价 | 按实计算
XZGX3-50 | 材料 | 乙供 | C01040102 | 钢丝绳 Φ15以下 | kg | 5.4462 | 7.792 | 0 | 0 | 计价 | 按实计算
XZGX3-50 | 材料 | 乙供 | C14010101 | 镀锌铁丝 综合 | kg | 42.9361 | 5.589 | 0 | 0 | 计价 | 按实计算
XZGX3-50 | 材料 | 乙供 | C16010609 | 镀锌钢绞线 GJ-100 | kg | 52.997 | 8.95 | 0 | 0 | 计价 | 按实计算
XZGX3-50 | 材料 | 乙供 | C16037108 | 导线补修管JX-500 | 个 | 4.32 | 53 | 0 | 0 | 计价 | 按实计算
XZGX3-50 | 材料 | 乙供 | C16110704 | 迪尼玛绳 Φ2 | m | 640 | 1.091 | 0 | 0 | 计价 | 按实计算
XZGX3-50 | 材料 | 乙供 | C18010102 | 橡胶板 10mm以下 | kg | 2.556 | 8.325 | 0 | 0 | 计价 | 按实计算
XZGX3-50 | 材料 | 乙供 | C18020101 | 普通橡胶管 DN50 | m | 9.737 | 14.489 | 0 | 0 | 计价 | 按实计算
XZGX3-50 | 材料 | 乙供 | C19020405 | 导电脂 | kg | 5.206 | 12.012 | 0 | 0 | 计价 | 按实计算
XZGX3-50 | 材料 | 乙供 | C19031101 | 清洗剂 | kg | 5.867 | 2.811 | 0 | 0 | 计价 | 按实计算
XZGX3-50 | 材料 | 乙供 | C20010101 | 防锈漆 | kg | 1.946 | 12.654 | 0 | 0 | 计价 | 按实计算
XZGX3-50 | 材料 | 乙供 | C22010101 | 钢管脚手架 包括扣件 | kg | 122.9661 | 5.452 | 0 | 0 | 计价 | 按实计算
XZGX3-50 | 材料 | 乙供 | C22010202 | 枕木 | m³ | 0.2186 | 1813.169 | 0 | 0 | 计价 | 按实计算
XZGX3-50 | 材料 | 乙供 | C22010301 | 安全网 | m² | 11.1208 | 5.068 | 0 | 0 | 计价 | 按实计算
XZGX3-50 | 材料 | 乙供 | C22010622 | 防护钢柱 | kg | 6.234 | 6.531 | 0 | 0 | 计价 | 按实计算
XZGX3-50 | 材料 | 乙供 | C22030501 | 钢锯条 各种规格 | 根 | 59.406 | 1.596 | 0 | 0 | 计价 | 按实计算
XZGX3-50 | 材料 | 乙供 | C22040101 | 砂布 | 张 | 30.659 | 0.907 | 0 | 0 | 计价 | 按实计算
XZGX3-50 | 材料 | 乙供 | C22040401 | 白布 | m² | 8.499 | 4.681 | 0 | 0 | 计价 | 按实计算
XZGX3-50 | 材料 | 乙供 | C22040621 | 麻绳 | kg | 1.854 | 10.964 | 0 | 0 | 计价 | 按实计算
XZGX3-50 | 材料 | 乙供 | C22040722 | 麻袋片 | 个 | 16.484 | 2.211 | 0 | 0 | 计价 | 按实计算
XZGX3-50 | 材料 | 乙供 | C22040731 | 苇席 | 张 | 20.214 | 6.405 | 0 | 0 | 计价 | 按实计算
XZGX3-50 | 材料 | 乙供 | C22040801 | 木桩 | 个 | 0.1847 | 3.171 | 0 | 0 | 计价 | 按实计算
XZGX3-50 | 材料 | 乙供 | C27000145 | 钢芯铝绞线 | km | 25.3 | 0 | 0 | 0 | 不计价 | 按实计算
XZGX3-50 | 材料 | 乙供 | C99010102 | 其他材料费 | 元 | 78.3643 | 1 | 0 | 0 | 计价 | 按实计算
XZGX3-50 | 机械 | 乙供 | J03-01-033 | 汽车式起重机 起重量 5t | 台班 | 0.3261 | 749.204 | 0 | 0 | 计价 | 按实计算
XZGX3-50 | 机械 | 乙供 | J03-01-034 | 汽车式起重机 起重量 8t | 台班 | 0.7805 | 842.949 | 0 | 0 | 计价 | 按实计算
XZGX3-50 | 机械 | 乙供 | J03-01-037 | 汽车式起重机 起重量 20t | 台班 | 5.3778 | 1202.159 | 0 | 0 | 计价 | 按实计算
XZGX3-50 | 机械 | 乙供 | J04-01-002 | 载重汽车 5t | 台班 | 10.7823 | 502.929 | 0 | 0 | 计价 | 按实计算
XZGX3-50 | 机械 | 乙供 | J04-01-004 | 载重汽车 8t | 台班 | 1.1853 | 575.792 | 0 | 0 | 计价 | 按实计算
XZGX3-50 | 机械 | 乙供 | J04-01-007 | 载重汽车 15t | 台班 | 0.6439 | 873.459 | 0 | 0 | 计价 | 按实计算
XZGX3-50 | 机械 | 乙供 | J13-01-060 | 机动绞磨 3t以内 | 台班 | 9.4947 | 231.866 | 0 | 0 | 计价 | 按实计算
XZGX3-50 | 机械 | 乙供 | J13-01-065 | 机动液压压接机 200t以内 | 台班 | 4.252 | 101.136 | 0 | 0 | 计价 | 按实计算
XZGX3-50 | 机械 | 乙供 | J13-01-090 | 电力工程车 | 台班 | 2.9907 | 464.987 | 0 | 0 | 计价 | 按实计算
XZGX3-50 | 机械 | 乙供 | J18-01-001 | 牵引机 一牵一 | 台班 | 1.1067 | 1456.254 | 0 | 0 | 计价 | 按实计算
XZGX3-50 | 机械 | 乙供 | J18-01-003 | 牵引机 一牵四 | 台班 | 1.5276 | 4262.948 | 0 | 0 | 计价 | 按实计算
XZGX3-50 | 机械 | 乙供 | J18-01-005 | 张力机 一张一 | 台班 | 1.1067 | 1069.639 | 0 | 0 | 计价 | 按实计算
XZGX3-50 | 机械 | 乙供 | J18-01-007 | 张力机 一张四 | 台班 | 1.5276 | 3948.494 | 0 | 0 | 计价 | 按实计算
XZGX3-51 | 人工 | 乙供 | 9101110 | 线路普通工 | 工日 | 69.2033 | 107 | 0 | 0 | 计价 | 按实计算
XZGX3-51 | 人工 | 乙供 | 9101111 | 线路技术工 | 工日 | 241.7336 | 163 | 0 | 0 | 计价 | 按实计算
XZGX3-51 | 材料 | 乙供 | C01030204 | 中厚钢板 12~20 | kg | 85.6949 | 5.311 | 0 | 0 | 计价 | 按实计算
XZGX3-51 | 材料 | 乙供 | C01040102 | 钢丝绳 Φ15以下 | kg | 5.4462 | 7.792 | 0 | 0 | 计价 | 按实计算
XZGX3-51 | 材料 | 乙供 | C14010101 | 镀锌铁丝 综合 | kg | 51.8906 | 5.589 | 0 | 0 | 计价 | 按实计算
XZGX3-51 | 材料 | 乙供 | C16010609 | 镀锌钢绞线 GJ-100 | kg | 66.8895 | 8.95 | 0 | 0 | 计价 | 按实计算
XZGX3-51 | 材料 | 乙供 | C16037111 | 导线补修管JX-800 | 个 | 5.4533 | 102.574 | 0 | 0 | 计价 | 按实计算
XZGX3-51 | 材料 | 乙供 | C16110704 | 迪尼玛绳 Φ2 | m | 640 | 1.091 | 0 | 0 | 计价 | 按实计算
XZGX3-51 | 材料 | 乙供 | C18010102 | 橡胶板 10mm以下 | kg | 3.2262 | 8.325 | 0 | 0 | 计价 | 按实计算
XZGX3-51 | 材料 | 乙供 | C18020101 | 普通橡胶管 DN50 | m | 12.2902 | 14.489 | 0 | 0 | 计价 | 按实计算
XZGX3-51 | 材料 | 乙供 | C19020405 | 导电脂 | kg | 6.5699 | 12.012 | 0 | 0 | 计价 | 按实计算
XZGX3-51 | 材料 | 乙供 | C19031101 | 清洗剂 | kg | 7.4052 | 2.811 | 0 | 0 | 计价 | 按实计算
XZGX3-51 | 材料 | 乙供 | C20010101 | 防锈漆 | kg | 2.4562 | 12.654 | 0 | 0 | 计价 | 按实计算
XZGX3-51 | 材料 | 乙供 | C22010101 | 钢管脚手架 包括扣件 | kg | 122.9661 | 5.452 | 0 | 0 | 计价 | 按实计算
XZGX3-51 | 材料 | 乙供 | C22010202 | 枕木 | m³ | 0.2186 | 1813.169 | 0 | 0 | 计价 | 按实计算
XZGX3-51 | 材料 | 乙供 | C22010301 | 安全网 | m² | 11.1208 | 5.068 | 0 | 0 | 计价 | 按实计算
XZGX3-51 | 材料 | 乙供 | C22010622 | 防护钢柱 | kg | 6.234 | 6.531 | 0 | 0 | 计价 | 按实计算
XZGX3-51 | 材料 | 乙供 | C22030501 | 钢锯条 各种规格 | 根 | 74.981 | 1.596 | 0 | 0 | 计价 | 按实计算
XZGX3-51 | 材料 | 乙供 | C22040101 | 砂布 | 张 | 74.981 | 0.907 | 0 | 0 | 计价 | 按实计算
XZGX3-51 | 材料 | 乙供 | C22040401 | 白布 | m² | 10.7259 | 4.681 | 0 | 0 | 计价 | 按实计算
XZGX3-51 | 材料 | 乙供 | C22040621 | 麻绳 | kg | 2.3395 | 10.964 | 0 | 0 | 计价 | 按实计算
XZGX3-51 | 材料 | 乙供 | C22040722 | 麻袋片 | 个 | 20.8058 | 2.211 | 0 | 0 | 计价 | 按实计算
XZGX3-51 | 材料 | 乙供 | C22040731 | 苇席 | 张 | 25.5144 | 6.405 | 0 | 0 | 计价 | 按实计算
XZGX3-51 | 材料 | 乙供 | C22040801 | 木桩 | 个 | 0.1847 | 3.171 | 0 | 0 | 计价 | 按实计算
XZGX3-51 | 材料 | 乙供 | C27000145 | 钢芯铝绞线 | km | 25.3 | 0 | 0 | 0 | 不计价 | 按实计算
XZGX3-51 | 材料 | 乙供 | C99010102 | 其他材料费 | 元 | 92.341 | 1 | 0 | 0 | 计价 | 按实计算
XZGX3-51 | 机械 | 乙供 | J03-01-033 | 汽车式起重机 起重量 5t | 台班 | 0.3261 | 749.204 | 0 | 0 | 计价 | 按实计算
XZGX3-51 | 机械 | 乙供 | J03-01-034 | 汽车式起重机 起重量 8t | 台班 | 0.9562 | 842.949 | 0 | 0 | 计价 | 按实计算
XZGX3-51 | 机械 | 乙供 | J03-01-037 | 汽车式起重机 起重量 20t | 台班 | 6.7889 | 1202.159 | 0 | 0 | 计价 | 按实计算
XZGX3-51 | 机械 | 乙供 | J04-01-002 | 载重汽车 5t | 台班 | 12.5413 | 502.929 | 0 | 0 | 计价 | 按实计算
XZGX3-51 | 机械 | 乙供 | J04-01-004 | 载重汽车 8t | 台班 | 1.453 | 575.792 | 0 | 0 | 计价 | 按实计算
XZGX3-51 | 机械 | 乙供 | J04-01-007 | 载重汽车 15t | 台班 | 0.8133 | 873.459 | 0 | 0 | 计价 | 按实计算
XZGX3-51 | 机械 | 乙供 | J13-01-060 | 机动绞磨 3t以内 | 台班 | 11.3636 | 231.866 | 0 | 0 | 计价 | 按实计算
XZGX3-51 | 机械 | 乙供 | J13-01-065 | 机动液压压接机 200t以内 | 台班 | 5.367 | 101.136 | 0 | 0 | 计价 | 按实计算
XZGX3-51 | 机械 | 乙供 | J13-01-090 | 电力工程车 | 台班 | 3.3838 | 464.987 | 0 | 0 | 计价 | 按实计算
XZGX3-51 | 机械 | 乙供 | J18-01-001 | 牵引机 一牵一 | 台班 | 1.4391 | 1456.254 | 0 | 0 | 计价 | 按实计算
XZGX3-51 | 机械 | 乙供 | J18-01-003 | 牵引机 一牵四 | 台班 | 1.9284 | 4262.948 | 0 | 0 | 计价 | 按实计算
XZGX3-51 | 机械 | 乙供 | J18-01-005 | 张力机 一张一 | 台班 | 1.4391 | 1069.639 | 0 | 0 | 计价 | 按实计算
XZGX3-51 | 机械 | 乙供 | J18-01-007 | 张力机 一张四 | 台班 | 1.9284 | 3948.494 | 0 | 0 | 计价 | 按实计算
XZGX3-52 | 人工 | 乙供 | 9101110 | 线路普通工 | 工日 | 90.799 | 107 | 0 | 0 | 计价 | 按实计算
XZGX3-52 | 人工 | 乙供 | 9101111 | 线路技术工 | 工日 | 327.4578 | 163 | 0 | 0 | 计价 | 按实计算
XZGX3-52 | 材料 | 乙供 | C01030204 | 中厚钢板 12~20 | kg | 85.6949 | 5.311 | 0 | 0 | 计价 | 按实计算
XZGX3-52 | 材料 | 乙供 | C01040102 | 钢丝绳 Φ15以下 | kg | 5.4462 | 7.792 | 0 | 0 | 计价 | 按实计算
XZGX3-52 | 材料 | 乙供 | C14010101 | 镀锌铁丝 综合 | kg | 71.313 | 5.589 | 0 | 0 | 计价 | 按实计算
XZGX3-52 | 材料 | 乙供 | C16010609 | 镀锌钢绞线 GJ-100 | kg | 97.0243 | 8.95 | 0 | 0 | 计价 | 按实计算
XZGX3-52 | 材料 | 乙供 | C16037113 | 导线补修管JX-1000 | 个 | 7.9106 | 137.195 | 0 | 0 | 计价 | 按实计算
XZGX3-52 | 材料 | 乙供 | C16110704 | 迪尼玛绳 Φ2 | m | 640 | 1.091 | 0 | 0 | 计价 | 按实计算
XZGX3-52 | 材料 | 乙供 | C18010102 | 橡胶板 10mm以下 | kg | 4.6798 | 8.325 | 0 | 0 | 计价 | 按实计算
XZGX3-52 | 材料 | 乙供 | C18020101 | 普通橡胶管 DN50 | m | 17.8278 | 14.489 | 0 | 0 | 计价 | 按实计算
XZGX3-52 | 材料 | 乙供 | C19020405 | 导电脂 | kg | 9.5277 | 12.012 | 0 | 0 | 计价 | 按实计算
XZGX3-52 | 材料 | 乙供 | C19031101 | 清洗剂 | kg | 10.7417 | 2.811 | 0 | 0 | 计价 | 按实计算
XZGX3-52 | 材料 | 乙供 | C20010101 | 防锈漆 | kg | 3.5633 | 12.654 | 0 | 0 | 计价 | 按实计算
XZGX3-52 | 材料 | 乙供 | C22010101 | 钢管脚手架 包括扣件 | kg | 122.9661 | 5.452 | 0 | 0 | 计价 | 按实计算
XZGX3-52 | 材料 | 乙供 | C22010202 | 枕木 | m³ | 0.2186 | 1813.169 | 0 | 0 | 计价 | 按实计算
XZGX3-52 | 材料 | 乙供 | C22010301 | 安全网 | m² | 11.1208 | 5.068 | 0 | 0 | 计价 | 按实计算
XZGX3-52 | 材料 | 乙供 | C22010622 | 防护钢柱 | kg | 6.234 | 6.531 | 0 | 0 | 计价 | 按实计算
XZGX3-52 | 材料 | 乙供 | C22030501 | 钢锯条 各种规格 | 根 | 108.7665 | 1.596 | 0 | 0 | 计价 | 按实计算
XZGX3-52 | 材料 | 乙供 | C22040101 | 砂布 | 张 | 56.1339 | 0.907 | 0 | 0 | 计价 | 按实计算
XZGX3-52 | 材料 | 乙供 | C22040401 | 白布 | m² | 15.5581 | 4.681 | 0 | 0 | 计价 | 按实计算
XZGX3-52 | 材料 | 乙供 | C22040621 | 麻绳 | kg | 3.3925 | 10.964 | 0 | 0 | 计价 | 按实计算
XZGX3-52 | 材料 | 乙供 | C22040722 | 麻袋片 | 个 | 30.1792 | 2.211 | 0 | 0 | 计价 | 按实计算
XZGX3-52 | 材料 | 乙供 | C22040731 | 苇席 | 张 | 37.0113 | 6.405 | 0 | 0 | 计价 | 按实计算
XZGX3-52 | 材料 | 乙供 | C22040801 | 木桩 | 个 | 0.1847 | 3.171 | 0 | 0 | 计价 | 按实计算
XZGX3-52 | 材料 | 乙供 | C27000145 | 钢芯铝绞线 | km | 25.3 | 0 | 0 | 0 | 不计价 | 按实计算
XZGX3-52 | 材料 | 乙供 | C99010102 | 其他材料费 | 元 | 116.7569 | 1 | 0 | 0 | 计价 | 按实计算
XZGX3-52 | 机械 | 乙供 | J03-01-033 | 汽车式起重机 起重量 5t | 台班 | 0.3261 | 749.204 | 0 | 0 | 计价 | 按实计算
XZGX3-52 | 机械 | 乙供 | J03-01-034 | 汽车式起重机 起重量 8t | 台班 | 1.3516 | 842.949 | 0 | 0 | 计价 | 按实计算
XZGX3-52 | 机械 | 乙供 | J03-01-037 | 汽车式起重机 起重量 20t | 台班 | 9.8474 | 1202.159 | 0 | 0 | 计价 | 按实计算
XZGX3-52 | 机械 | 乙供 | J04-01-002 | 载重汽车 5t | 台班 | 16.4131 | 502.929 | 0 | 0 | 计价 | 按实计算
XZGX3-52 | 机械 | 乙供 | J04-01-004 | 载重汽车 8t | 台班 | 2.0704 | 575.792 | 0 | 0 | 计价 | 按实计算
XZGX3-52 | 机械 | 乙供 | J04-01-007 | 载重汽车 15t | 台班 | 1.1798 | 873.459 | 0 | 0 | 计价 | 按实计算
XZGX3-52 | 机械 | 乙供 | J13-01-060 | 机动绞磨 3t以内 | 台班 | 15.5328 | 231.866 | 0 | 0 | 计价 | 按实计算
XZGX3-52 | 机械 | 乙供 | J13-01-065 | 机动液压压接机 200t以内 | 台班 | 7.784 | 101.136 | 0 | 0 | 计价 | 按实计算
XZGX3-52 | 机械 | 乙供 | J13-01-090 | 电力工程车 | 台班 | 4.2695 | 464.987 | 0 | 0 | 计价 | 按实计算
XZGX3-52 | 机械 | 乙供 | J18-01-001 | 牵引机 一牵一 | 台班 | 2.0858 | 1456.254 | 0 | 0 | 计价 | 按实计算
XZGX3-52 | 机械 | 乙供 | J18-01-003 | 牵引机 一牵四 | 台班 | 2.7972 | 4262.948 | 0 | 0 | 计价 | 按实计算
XZGX3-52 | 机械 | 乙供 | J18-01-005 | 张力机 一张一 | 台班 | 2.0858 | 1069.639 | 0 | 0 | 计价 | 按实计算
XZGX3-52 | 机械 | 乙供 | J18-01-007 | 张力机 一张四 | 台班 | 2.7972 | 3948.494 | 0 | 0 | 计价 | 按实计算
XZGX3-53 | 人工 | 乙供 | 9101110 | 线路普通工 | 工日 | 42.9052 | 107 | 0 | 0 | 计价 | 按实计算
XZGX3-53 | 人工 | 乙供 | 9101111 | 线路技术工 | 工日 | 127.2158 | 163 | 0 | 0 | 计价 | 按实计算
XZGX3-53 | 材料 | 乙供 | C01030204 | 中厚钢板 12~20 | kg | 63.7288 | 5.311 | 0 | 0 | 计价 | 按实计算
XZGX3-53 | 材料 | 乙供 | C01040102 | 钢丝绳 Φ15以下 | kg | 3.5082 | 7.792 | 0 | 0 | 计价 | 按实计算
XZGX3-53 | 材料 | 乙供 | C14010101 | 镀锌铁丝 综合 | kg | 24.0466 | 5.589 | 0 | 0 | 计价 | 按实计算
XZGX3-53 | 材料 | 乙供 | C16010609 | 镀锌钢绞线 GJ-100 | kg | 24.9389 | 8.95 | 0 | 0 | 计价 | 按实计算
XZGX3-53 | 材料 | 乙供 | C16037110 | 导线补修管JX-720 | 个 | 1.932 | 85.268 | 0 | 0 | 计价 | 按实计算
XZGX3-53 | 材料 | 乙供 | C16110704 | 迪尼玛绳 Φ2 | m | 640 | 1.091 | 0 | 0 | 计价 | 按实计算
XZGX3-53 | 材料 | 乙供 | C18010102 | 橡胶板 10mm以下 | kg | 1.3363 | 8.325 | 0 | 0 | 计价 | 按实计算
XZGX3-53 | 材料 | 乙供 | C18020101 | 普通橡胶管 DN50 | m | 4.9308 | 14.489 | 0 | 0 | 计价 | 按实计算
XZGX3-53 | 材料 | 乙供 | C19020405 | 导电脂 | kg | 1.4735 | 12.012 | 0 | 0 | 计价 | 按实计算
XZGX3-53 | 材料 | 乙供 | C19031101 | 清洗剂 | kg | 2.8119 | 2.811 | 0 | 0 | 计价 | 按实计算
XZGX3-53 | 材料 | 乙供 | C20010101 | 防锈漆 | kg | 0.5236 | 12.654 | 0 | 0 | 计价 | 按实计算
XZGX3-53 | 材料 | 乙供 | C22010101 | 钢管脚手架 包括扣件 | kg | 140.2273 | 5.452 | 0 | 0 | 计价 | 按实计算
XZGX3-53 | 材料 | 乙供 | C22010202 | 枕木 | m³ | 0.153 | 1813.169 | 0 | 0 | 计价 | 按实计算
XZGX3-53 | 材料 | 乙供 | C22010301 | 安全网 | m² | 8.2045 | 5.068 | 0 | 0 | 计价 | 按实计算
XZGX3-53 | 材料 | 乙供 | C22010622 | 防护钢柱 | kg | 4.4006 | 6.531 | 0 | 0 | 计价 | 按实计算
XZGX3-53 | 材料 | 乙供 | C22030501 | 钢锯条 各种规格 | 根 | 31.1535 | 1.596 | 0 | 0 | 计价 | 按实计算
XZGX3-53 | 材料 | 乙供 | C22040101 | 砂布 | 张 | 15.6135 | 0.907 | 0 | 0 | 计价 | 按实计算
XZGX3-53 | 材料 | 乙供 | C22040401 | 白布 | m² | 3.9858 | 4.681 | 0 | 0 | 计价 | 按实计算
XZGX3-53 | 材料 | 乙供 | C22040621 | 麻绳 | kg | 1.0227 | 10.964 | 0 | 0 | 计价 | 按实计算
XZGX3-53 | 材料 | 乙供 | C22040722 | 麻袋片 | 个 | 7.8834 | 2.211 | 0 | 0 | 计价 | 按实计算
XZGX3-53 | 材料 | 乙供 | C22040731 | 苇席 | 张 | 10.4489 | 6.405 | 0 | 0 | 计价 | 按实计算
XZGX3-53 | 材料 | 乙供 | C22040801 | 木桩 | 个 | 0.9635 | 3.171 | 0 | 0 | 计价 | 按实计算
XZGX3-53 | 材料 | 乙供 | C27000145 | 钢芯铝绞线 | km | 8.434 | 0 | 0 | 0 | 不计价 | 按实计算
XZGX3-53 | 材料 | 乙供 | C99010102 | 其他材料费 | 元 | 59.8909 | 1 | 0 | 0 | 计价 | 按实计算
XZGX3-53 | 机械 | 乙供 | J03-01-033 | 汽车式起重机 起重量 5t | 台班 | 0.1704 | 749.204 | 0 | 0 | 计价 | 按实计算
XZGX3-53 | 机械 | 乙供 | J03-01-034 | 汽车式起重机 起重量 8t | 台班 | 0.256 | 842.949 | 0 | 0 | 计价 | 按实计算
XZGX3-53 | 机械 | 乙供 | J03-01-037 | 汽车式起重机 起重量 20t | 台班 | 3.0834 | 1202.159 | 0 | 0 | 计价 | 按实计算
XZGX3-53 | 机械 | 乙供 | J04-01-002 | 载重汽车 5t | 台班 | 6.2017 | 502.929 | 0 | 0 | 计价 | 按实计算
XZGX3-53 | 机械 | 乙供 | J04-01-004 | 载重汽车 8t | 台班 | 0.4618 | 575.792 | 0 | 0 | 计价 | 按实计算
XZGX3-53 | 机械 | 乙供 | J04-01-007 | 载重汽车 15t | 台班 | 0.3663 | 873.459 | 0 | 0 | 计价 | 按实计算
XZGX3-53 | 机械 | 乙供 | J13-01-060 | 机动绞磨 3t以内 | 台班 | 3.6609 | 231.866 | 0 | 0 | 计价 | 按实计算
XZGX3-53 | 机械 | 乙供 | J13-01-065 | 机动液压压接机 200t以内 | 台班 | 2.441 | 101.136 | 0 | 0 | 计价 | 按实计算
XZGX3-53 | 机械 | 乙供 | J13-01-090 | 电力工程车 | 台班 | 1.8337 | 464.987 | 0 | 0 | 计价 | 按实计算
XZGX3-53 | 机械 | 乙供 | J18-01-001 | 牵引机 一牵一 | 台班 | 0.3069 | 1456.254 | 0 | 0 | 计价 | 按实计算
XZGX3-53 | 机械 | 乙供 | J18-01-003 | 牵引机 一牵四 | 台班 | 0.9296 | 4262.948 | 0 | 0 | 计价 | 按实计算
XZGX3-53 | 机械 | 乙供 | J18-01-005 | 张力机 一张一 | 台班 | 0.3069 | 1069.639 | 0 | 0 | 计价 | 按实计算
XZGX3-53 | 机械 | 乙供 | J18-01-007 | 张力机 一张四 | 台班 | 0.9296 | 3948.494 | 0 | 0 | 计价 | 按实计算
XZGX3-54 | 人工 | 乙供 | 9101110 | 线路普通工 | 工日 | 47.2868 | 107 | 0 | 0 | 计价 | 按实计算
XZGX3-54 | 人工 | 乙供 | 9101111 | 线路技术工 | 工日 | 140.9932 | 163 | 0 | 0 | 计价 | 按实计算
XZGX3-54 | 材料 | 乙供 | C01030204 | 中厚钢板 12~20 | kg | 63.7288 | 5.311 | 0 | 0 | 计价 | 按实计算
XZGX3-54 | 材料 | 乙供 | C01040102 | 钢丝绳 Φ15以下 | kg | 3.8857 | 7.792 | 0 | 0 | 计价 | 按实计算
XZGX3-54 | 材料 | 乙供 | C14010101 | 镀锌铁丝 综合 | kg | 33.879 | 5.589 | 0 | 0 | 计价 | 按实计算
XZGX3-54 | 材料 | 乙供 | C16010609 | 镀锌钢绞线 GJ-100 | kg | 37.2494 | 8.95 | 0 | 0 | 计价 | 按实计算
XZGX3-54 | 材料 | 乙供 | C16037113 | 导线补修管JX-1000 | 个 | 2.1445 | 137.195 | 0 | 0 | 计价 | 按实计算
XZGX3-54 | 材料 | 乙供 | C16110704 | 迪尼玛绳 Φ2 | m | 640 | 1.091 | 0 | 0 | 计价 | 按实计算
XZGX3-54 | 材料 | 乙供 | C18010102 | 橡胶板 10mm以下 | kg | 1.9961 | 8.325 | 0 | 0 | 计价 | 按实计算
XZGX3-54 | 材料 | 乙供 | C18020101 | 普通橡胶管 DN50 | m | 7.3644 | 14.489 | 0 | 0 | 计价 | 按实计算
XZGX3-54 | 材料 | 乙供 | C19020405 | 导电脂 | kg | 2.2005 | 12.012 | 0 | 0 | 计价 | 按实计算
XZGX3-54 | 材料 | 乙供 | C19031101 | 清洗剂 | kg | 4.1997 | 2.811 | 0 | 0 | 计价 | 按实计算
XZGX3-54 | 材料 | 乙供 | C20010101 | 防锈漆 | kg | 0.7817 | 12.654 | 0 | 0 | 计价 | 按实计算
XZGX3-54 | 材料 | 乙供 | C22010101 | 钢管脚手架 包括扣件 | kg | 180.3354 | 5.452 | 0 | 0 | 计价 | 按实计算
XZGX3-54 | 材料 | 乙供 | C22010202 | 枕木 | m³ | 0.153 | 1813.169 | 0 | 0 | 计价 | 按实计算
XZGX3-54 | 材料 | 乙供 | C22010301 | 安全网 | m² | 9.3051 | 5.068 | 0 | 0 | 计价 | 按实计算
XZGX3-54 | 材料 | 乙供 | C22010622 | 防护钢柱 | kg | 4.7 | 6.531 | 0 | 0 | 计价 | 按实计算
XZGX3-54 | 材料 | 乙供 | C22030501 | 钢锯条 各种规格 | 根 | 46.5315 | 1.596 | 0 | 0 | 计价 | 按实计算
XZGX3-54 | 材料 | 乙供 | C22040101 | 砂布 | 张 | 23.3209 | 0.907 | 0 | 0 | 计价 | 按实计算
XZGX3-54 | 材料 | 乙供 | C22040401 | 白布 | m² | 5.9526 | 4.681 | 0 | 0 | 计价 | 按实计算
XZGX3-54 | 材料 | 乙供 | C22040621 | 麻绳 | kg | 1.5268 | 10.964 | 0 | 0 | 计价 | 按实计算
XZGX3-54 | 材料 | 乙供 | C22040722 | 麻袋片 | 个 | 11.7746 | 2.211 | 0 | 0 | 计价 | 按实计算
XZGX3-54 | 材料 | 乙供 | C22040731 | 苇席 | 张 | 15.6069 | 6.405 | 0 | 0 | 计价 | 按实计算
XZGX3-54 | 材料 | 乙供 | C22040801 | 木桩 | 个 | 0.9062 | 3.171 | 0 | 0 | 计价 | 按实计算
XZGX3-54 | 材料 | 乙供 | C27000145 | 钢芯铝绞线 | km | 8.434 | 0 | 0 | 0 | 不计价 | 按实计算
XZGX3-54 | 材料 | 乙供 | C99010102 | 其他材料费 | 元 | 73.2536 | 1 | 0 | 0 | 计价 | 按实计算
XZGX3-54 | 机械 | 乙供 | J03-01-033 | 汽车式起重机 起重量 5t | 台班 | 0.1704 | 749.204 | 0 | 0 | 计价 | 按实计算
XZGX3-54 | 机械 | 乙供 | J03-01-034 | 汽车式起重机 起重量 8t | 台班 | 0.2949 | 842.949 | 0 | 0 | 计价 | 按实计算
XZGX3-54 | 机械 | 乙供 | J03-01-037 | 汽车式起重机 起重量 20t | 台班 | 3.7733 | 1202.159 | 0 | 0 | 计价 | 按实计算
XZGX3-54 | 机械 | 乙供 | J04-01-002 | 载重汽车 5t | 台班 | 7.432 | 502.929 | 0 | 0 | 计价 | 按实计算
XZGX3-54 | 机械 | 乙供 | J04-01-004 | 载重汽车 8t | 台班 | 0.5472 | 575.792 | 0 | 0 | 计价 | 按实计算
XZGX3-54 | 机械 | 乙供 | J04-01-007 | 载重汽车 15t | 台班 | 0.4478 | 873.459 | 0 | 0 | 计价 | 按实计算
XZGX3-54 | 机械 | 乙供 | J13-01-060 | 机动绞磨 3t以内 | 台班 | 4.304 | 231.866 | 0 | 0 | 计价 | 按实计算
XZGX3-54 | 机械 | 乙供 | J13-01-065 | 机动液压压接机 200t以内 | 台班 | 2.987 | 101.136 | 0 | 0 | 计价 | 按实计算
XZGX3-54 | 机械 | 乙供 | J13-01-090 | 电力工程车 | 台班 | 2.0441 | 464.987 | 0 | 0 | 计价 | 按实计算
XZGX3-54 | 机械 | 乙供 | J18-01-001 | 牵引机 一牵一 | 台班 | 0.3757 | 1456.254 | 0 | 0 | 计价 | 按实计算
XZGX3-54 | 机械 | 乙供 | J18-01-003 | 牵引机 一牵四 | 台班 | 1.1379 | 4262.948 | 0 | 0 | 计价 | 按实计算
XZGX3-54 | 机械 | 乙供 | J18-01-005 | 张力机 一张一 | 台班 | 0.3757 | 1069.639 | 0 | 0 | 计价 | 按实计算
XZGX3-54 | 机械 | 乙供 | J18-01-007 | 张力机 一张四 | 台班 | 1.1379 | 3948.494 | 0 | 0 | 计价 | 按实计算
XZGX3-55 | 人工 | 乙供 | 9101110 | 线路普通工 | 工日 | 50.8161 | 107 | 0 | 0 | 计价 | 按实计算
XZGX3-55 | 人工 | 乙供 | 9101111 | 线路技术工 | 工日 | 152.0488 | 163 | 0 | 0 | 计价 | 按实计算
XZGX3-55 | 材料 | 乙供 | C01030204 | 中厚钢板 12~20 | kg | 74.5763 | 5.311 | 0 | 0 | 计价 | 按实计算
XZGX3-55 | 材料 | 乙供 | C01040102 | 钢丝绳 Φ15以下 | kg | 7.3848 | 7.792 | 0 | 0 | 计价 | 按实计算
XZGX3-55 | 材料 | 乙供 | C14010101 | 镀锌铁丝 综合 | kg | 24.6605 | 5.589 | 0 | 0 | 计价 | 按实计算
XZGX3-55 | 材料 | 乙供 | C16010610 | 镀锌钢绞线 GJ-120 | kg | 37.94 | 8.733 | 0 | 0 | 计价 | 按实计算
XZGX3-55 | 材料 | 乙供 | C16037110 | 导线补修管JX-720 | 个 | 2.52 | 85.268 | 0 | 0 | 计价 | 按实计算
XZGX3-55 | 材料 | 乙供 | C16110704 | 迪尼玛绳 Φ2 | m | 640 | 1.091 | 0 | 0 | 计价 | 按实计算
XZGX3-55 | 材料 | 乙供 | C18010102 | 橡胶板 10mm以下 | kg | 1.12 | 8.325 | 0 | 0 | 计价 | 按实计算
XZGX3-55 | 材料 | 乙供 | C18020101 | 普通橡胶管 DN50 | m | 6.7648 | 14.489 | 0 | 0 | 计价 | 按实计算
XZGX3-55 | 材料 | 乙供 | C19020405 | 导电脂 | kg | 2.401 | 12.012 | 0 | 0 | 计价 | 按实计算
XZGX3-55 | 材料 | 乙供 | C19031101 | 清洗剂 | kg | 4.6655 | 2.811 | 0 | 0 | 计价 | 按实计算
XZGX3-55 | 材料 | 乙供 | C20010101 | 防锈漆 | kg | 0.63 | 12.654 | 0 | 0 | 计价 | 按实计算
XZGX3-55 | 材料 | 乙供 | C22010101 | 钢管脚手架 包括扣件 | kg | 248.0162 | 5.452 | 0 | 0 | 计价 | 按实计算
XZGX3-55 | 材料 | 乙供 | C22010202 | 枕木 | m³ | 0.191 | 1813.169 | 0 | 0 | 计价 | 按实计算
XZGX3-55 | 材料 | 乙供 | C22010301 | 安全网 | m² | 16.5085 | 5.068 | 0 | 0 | 计价 | 按实计算
XZGX3-55 | 材料 | 乙供 | C22010622 | 防护钢柱 | kg | 8.2346 | 6.531 | 0 | 0 | 计价 | 按实计算
XZGX3-55 | 材料 | 乙供 | C22030501 | 钢锯条 各种规格 | 根 | 59.493 | 1.596 | 0 | 0 | 计价 | 按实计算
XZGX3-55 | 材料 | 乙供 | C22040101 | 砂布 | 张 | 27.1684 | 0.907 | 0 | 0 | 计价 | 按实计算
XZGX3-55 | 材料 | 乙供 | C22040401 | 白布 | m² | 7.5453 | 4.681 | 0 | 0 | 计价 | 按实计算
XZGX3-55 | 材料 | 乙供 | C22040621 | 麻绳 | kg | 1.029 | 10.964 | 0 | 0 | 计价 | 按实计算
XZGX3-55 | 材料 | 乙供 | C22040722 | 麻袋片 | 个 | 13.3322 | 2.211 | 0 | 0 | 计价 | 按实计算
XZGX3-55 | 材料 | 乙供 | C22040731 | 苇席 | 张 | 25.0992 | 6.405 | 0 | 0 | 计价 | 按实计算
XZGX3-55 | 材料 | 乙供 | C22040801 | 木桩 | 个 | 0.43 | 3.171 | 0 | 0 | 计价 | 按实计算
XZGX3-55 | 材料 | 乙供 | C27000145 | 钢芯铝绞线 | km | 12.65 | 0 | 0 | 0 | 不计价 | 按实计算
XZGX3-55 | 材料 | 乙供 | C99010102 | 其他材料费 | 元 | 83.7394 | 1 | 0 | 0 | 计价 | 按实计算
XZGX3-55 | 机械 | 乙供 | J03-01-033 | 汽车式起重机 起重量 5t | 台班 | 0.2842 | 749.204 | 0 | 0 | 计价 | 按实计算
XZGX3-55 | 机械 | 乙供 | J03-01-034 | 汽车式起重机 起重量 8t | 台班 | 0.2126 | 842.949 | 0 | 0 | 计价 | 按实计算
XZGX3-55 | 机械 | 乙供 | J03-01-037 | 汽车式起重机 起重量 20t | 台班 | 3.2604 | 1202.159 | 0 | 0 | 计价 | 按实计算
XZGX3-55 | 机械 | 乙供 | J03-01-038 | 汽车式起重机 起重量 25t | 台班 | 3.2201 | 1337.122 | 0 | 0 | 计价 | 按实计算
XZGX3-55 | 机械 | 乙供 | J04-01-002 | 载重汽车 5t | 台班 | 10.1871 | 502.929 | 0 | 0 | 计价 | 按实计算
XZGX3-55 | 机械 | 乙供 | J04-01-004 | 载重汽车 8t | 台班 | 0.0795 | 575.792 | 0 | 0 | 计价 | 按实计算
XZGX3-55 | 机械 | 乙供 | J04-01-007 | 载重汽车 15t | 台班 | 0.4727 | 873.459 | 0 | 0 | 计价 | 按实计算
XZGX3-55 | 机械 | 乙供 | J13-01-060 | 机动绞磨 3t以内 | 台班 | 5.9469 | 231.866 | 0 | 0 | 计价 | 按实计算
XZGX3-55 | 机械 | 乙供 | J13-01-065 | 机动液压压接机 200t以内 | 台班 | 3.6505 | 101.136 | 0 | 0 | 计价 | 按实计算
XZGX3-55 | 机械 | 乙供 | J13-01-090 | 电力工程车 | 台班 | 1.9118 | 464.987 | 0 | 0 | 计价 | 按实计算
XZGX3-55 | 机械 | 乙供 | J18-01-001 | 牵引机 一牵一 | 台班 | 0.3378 | 1456.254 | 0 | 0 | 计价 | 按实计算
XZGX3-55 | 机械 | 乙供 | J18-01-004 | 牵引机 一牵六 | 台班 | 0.8484 | 6395.941 | 0 | 0 | 计价 | 按实计算
XZGX3-55 | 机械 | 乙供 | J18-01-005 | 张力机 一张一 | 台班 | 0.3378 | 1069.639 | 0 | 0 | 计价 | 按实计算
XZGX3-55 | 机械 | 乙供 | J18-01-006 | 张力机 一张二 | 台班 | 0.8484 | 1914.062 | 0 | 0 | 计价 | 按实计算
XZGX3-55 | 机械 | 乙供 | J18-01-007 | 张力机 一张四 | 台班 | 0.8484 | 3948.494 | 0 | 0 | 计价 | 按实计算
XZGX3-56 | 人工 | 乙供 | 9101110 | 线路普通工 | 工日 | 70.8522 | 107 | 0 | 0 | 计价 | 按实计算
XZGX3-56 | 人工 | 乙供 | 9101111 | 线路技术工 | 工日 | 231.5522 | 163 | 0 | 0 | 计价 | 按实计算
XZGX3-56 | 材料 | 乙供 | C01030204 | 中厚钢板 12~20 | kg | 74.5763 | 5.311 | 0 | 0 | 计价 | 按实计算
XZGX3-56 | 材料 | 乙供 | C01040102 | 钢丝绳 Φ15以下 | kg | 7.3848 | 7.792 | 0 | 0 | 计价 | 按实计算
XZGX3-56 | 材料 | 乙供 | C14010101 | 镀锌铁丝 综合 | kg | 36.0791 | 5.589 | 0 | 0 | 计价 | 按实计算
XZGX3-56 | 材料 | 乙供 | C16010610 | 镀锌钢绞线 GJ-120 | kg | 51.5524 | 8.733 | 0 | 0 | 计价 | 按实计算
XZGX3-56 | 材料 | 乙供 | C16110704 | 迪尼玛绳 Φ2 | m | 640 | 1.091 | 0 | 0 | 计价 | 按实计算
XZGX3-56 | 材料 | 乙供 | C18010102 | 橡胶板 10mm以下 | kg | 5.6937 | 8.325 | 0 | 0 | 计价 | 按实计算
XZGX3-56 | 材料 | 乙供 | C18020101 | 普通橡胶管 DN50 | m | 8.8262 | 14.489 | 0 | 0 | 计价 | 按实计算
XZGX3-56 | 材料 | 乙供 | C19020405 | 导电脂 | kg | 6.09 | 12.012 | 0 | 0 | 计价 | 按实计算
XZGX3-56 | 材料 | 乙供 | C19031101 | 清洗剂 | kg | 10.0529 | 2.811 | 0 | 0 | 计价 | 按实计算
XZGX3-56 | 材料 | 乙供 | C20010101 | 防锈漆 | kg | 3.6698 | 12.654 | 0 | 0 | 计价 | 按实计算
XZGX3-56 | 材料 | 乙供 | C22010101 | 钢管脚手架 包括扣件 | kg | 248.0162 | 5.452 | 0 | 0 | 计价 | 按实计算
XZGX3-56 | 材料 | 乙供 | C22010202 | 枕木 | m³ | 0.191 | 1813.169 | 0 | 0 | 计价 | 按实计算
XZGX3-56 | 材料 | 乙供 | C22010301 | 安全网 | m² | 16.5085 | 5.068 | 0 | 0 | 计价 | 按实计算
XZGX3-56 | 材料 | 乙供 | C22010622 | 防护钢柱 | kg | 8.2346 | 6.531 | 0 | 0 | 计价 | 按实计算
XZGX3-56 | 材料 | 乙供 | C22030501 | 钢锯条 各种规格 | 根 | 37.0965 | 1.596 | 0 | 0 | 计价 | 按实计算
XZGX3-56 | 材料 | 乙供 | C22040101 | 砂布 | 张 | 58.6828 | 0.907 | 0 | 0 | 计价 | 按实计算
XZGX3-56 | 材料 | 乙供 | C22040401 | 白布 | m² | 15.4307 | 4.681 | 0 | 0 | 计价 | 按实计算
XZGX3-56 | 材料 | 乙供 | C22040621 | 麻绳 | kg | 3.5298 | 10.964 | 0 | 0 | 计价 | 按实计算
XZGX3-56 | 材料 | 乙供 | C22040722 | 麻袋片 | 个 | 26.8022 | 2.211 | 0 | 0 | 计价 | 按实计算
XZGX3-56 | 材料 | 乙供 | C22040731 | 苇席 | 张 | 28.2897 | 6.405 | 0 | 0 | 计价 | 按实计算
XZGX3-56 | 材料 | 乙供 | C22040801 | 木桩 | 个 | 0.43 | 3.171 | 0 | 0 | 计价 | 按实计算
XZGX3-56 | 材料 | 乙供 | C27000145 | 钢芯铝绞线 | km | 12.65 | 0 | 0 | 0 | 不计价 | 按实计算
XZGX3-56 | 材料 | 乙供 | C30010102 | 导线补修管 JX-1250 | 个 | 2.9164 | 211.927 | 0 | 0 | 计价 | 按实计算
XZGX3-56 | 材料 | 乙供 | C99010102 | 其他材料费 | 元 | 100.9221 | 1 | 0 | 0 | 计价 | 按实计算
XZGX3-56 | 机械 | 乙供 | J03-01-033 | 汽车式起重机 起重量 5t | 台班 | 0.2842 | 749.204 | 0 | 0 | 计价 | 按实计算
XZGX3-56 | 机械 | 乙供 | J03-01-034 | 汽车式起重机 起重量 8t | 台班 | 3.1253 | 842.949 | 0 | 0 | 计价 | 按实计算
XZGX3-56 | 机械 | 乙供 | J03-01-037 | 汽车式起重机 起重量 20t | 台班 | 3.8168 | 1202.159 | 0 | 0 | 计价 | 按实计算
XZGX3-56 | 机械 | 乙供 | J04-01-002 | 载重汽车 5t | 台班 | 9.8626 | 502.929 | 0 | 0 | 计价 | 按实计算
XZGX3-56 | 机械 | 乙供 | J04-01-004 | 载重汽车 8t | 台班 | 0.0795 | 575.792 | 0 | 0 | 计价 | 按实计算
XZGX3-56 | 机械 | 乙供 | J04-01-007 | 载重汽车 15t | 台班 | 0.5718 | 873.459 | 0 | 0 | 计价 | 按实计算
XZGX3-56 | 机械 | 乙供 | J13-01-060 | 机动绞磨 3t以内 | 台班 | 9.8208 | 231.866 | 0 | 0 | 计价 | 按实计算
XZGX3-56 | 机械 | 乙供 | J13-01-065 | 机动液压压接机 200t以内 | 台班 | 6.3931 | 101.136 | 0 | 0 | 计价 | 按实计算
XZGX3-56 | 机械 | 乙供 | J13-01-090 | 电力工程车 | 台班 | 2.2051 | 464.987 | 0 | 0 | 计价 | 按实计算
XZGX3-56 | 机械 | 乙供 | J18-01-001 | 牵引机 一牵一 | 台班 | 1.0374 | 1456.254 | 0 | 0 | 计价 | 按实计算
XZGX3-56 | 机械 | 乙供 | J18-01-002 | 牵引机 一牵二 | 台班 | 4.254 | 2236.692 | 0 | 0 | 计价 | 按实计算
XZGX3-56 | 机械 | 乙供 | J18-01-005 | 张力机 一张一 | 台班 | 1.0374 | 1069.639 | 0 | 0 | 计价 | 按实计算
XZGX3-56 | 机械 | 乙供 | J18-01-006 | 张力机 一张二 | 台班 | 4.254 | 1914.062 | 0 | 0 | 计价 | 按实计算
XZGX4-1 | 人工 | 乙供 | 9101110 | 线路普通工 | 工日 | 0.0245 | 107 | 0 | 0 | 计价 | 按实计算
XZGX4-1 | 人工 | 乙供 | 9101111 | 线路技术工 | 工日 | 0.0425 | 163 | 0 | 0 | 计价 | 按实计算
XZGX4-1 | 材料 | 乙供 | C22040501 | 棉纱头 | kg | 0.0235 | 6.916 | 0 | 0 | 计价 | 按实计算
XZGX4-1 | 材料 | 乙供 | C35000038 | 绝缘子 | 只 | 5.1 | 0 | 0 | 0 | 不计价 | 按实计算
XZGX4-1 | 材料 | 乙供 | C99010102 | 其他材料费 | 元 | 0.0035 | 1 | 0 | 0 | 计价 | 按实计算
XZGX4-1 | 机械 | 乙供 | J13-01-060 | 机动绞磨 3t以内 | 台班 | 0.0195 | 231.866 | 0 | 0 | 计价 | 按实计算
XZGX4-1 | 机械 | 乙供 | J13-01-090 | 电力工程车 | 台班 | 0.003 | 464.987 | 0 | 0 | 计价 | 按实计算
XZGX4-2 | 人工 | 乙供 | 9101110 | 线路普通工 | 工日 | 0.0204 | 107 | 0 | 0 | 计价 | 按实计算
XZGX4-2 | 人工 | 乙供 | 9101111 | 线路技术工 | 工日 | 0.0549 | 163 | 0 | 0 | 计价 | 按实计算
XZGX4-2 | 材料 | 乙供 | C22040501 | 棉纱头 | kg | 0.0282 | 6.916 | 0 | 0 | 计价 | 按实计算
XZGX4-2 | 材料 | 乙供 | C35000037 | 金具 | 套 | 1.105 | 0 | 0 | 0 | 不计价 | 按实计算
XZGX4-2 | 材料 | 乙供 | C35000038 | 绝缘子 | 只 | 6.12 | 0 | 0 | 0 | 不计价 | 按实计算
XZGX4-2 | 材料 | 乙供 | C99010102 | 其他材料费 | 元 | 0.0039 | 1 | 0 | 0 | 计价 | 按实计算
XZGX4-2 | 机械 | 乙供 | J13-01-060 | 机动绞磨 3t以内 | 台班 | 0.033 | 231.866 | 0 | 0 | 计价 | 按实计算
XZGX4-2 | 机械 | 乙供 | J13-01-090 | 电力工程车 | 台班 | 0.0045 | 464.987 | 0 | 0 | 计价 | 按实计算
XZGX4-3 | 人工 | 乙供 | 9101110 | 线路普通工 | 工日 | 0.4472 | 107 | 0 | 0 | 计价 | 按实计算
XZGX4-3 | 人工 | 乙供 | 9101111 | 线路技术工 | 工日 | 1.7723 | 163 | 0 | 0 | 计价 | 按实计算
XZGX4-3 | 材料 | 乙供 | C14010101 | 镀锌铁丝 综合 | kg | 0.4554 | 5.589 | 0 | 0 | 计价 | 按实计算
XZGX4-3 | 材料 | 乙供 | C16100411 | 铝包带 1mm×10mm | kg | 0.063 | 35.8 | 0 | 0 | 计价 | 按实计算
XZGX4-3 | 材料 | 乙供 | C19020405 | 导电脂 | kg | 0.1722 | 12.012 | 0 | 0 | 计价 | 按实计算
XZGX4-3 | 材料 | 乙供 | C19031101 | 清洗剂 | kg | 0.1218 | 2.811 | 0 | 0 | 计价 | 按实计算
XZGX4-3 | 材料 | 乙供 | C22040401 | 白布 | m² | 0.036 | 4.681 | 0 | 0 | 计价 | 按实计算
XZGX4-3 | 材料 | 乙供 | C22040501 | 棉纱头 | kg | 0.3089 | 6.916 | 0 | 0 | 计价 | 按实计算
XZGX4-3 | 材料 | 乙供 | C22040722 | 麻袋片 | 个 | 0.339 | 2.211 | 0 | 0 | 计价 | 按实计算
XZGX4-3 | 材料 | 乙供 | C35000037 | 金具 | 套 | 1.015 | 0 | 0 | 0 | 不计价 | 按实计算
XZGX4-3 | 材料 | 乙供 | C35000038 | 绝缘子 | 只 | 18.36 | 0 | 0 | 0 | 不计价 | 按实计算
XZGX4-3 | 材料 | 乙供 | C99010102 | 其他材料费 | 元 | 0.2054 | 1 | 0 | 0 | 计价 | 按实计算
XZGX4-3 | 机械 | 乙供 | J13-01-060 | 机动绞磨 3t以内 | 台班 | 0.1124 | 231.866 | 0 | 0 | 计价 | 按实计算
XZGX4-3 | 机械 | 乙供 | J13-01-065 | 机动液压压接机 200t以内 | 台班 | 0.0654 | 101.136 | 0 | 0 | 计价 | 按实计算
XZGX4-3 | 机械 | 乙供 | J13-01-090 | 电力工程车 | 台班 | 0.1737 | 464.987 | 0 | 0 | 计价 | 按实计算
XZGX4-4 | 人工 | 乙供 | 9101110 | 线路普通工 | 工日 | 5.9562 | 107 | 0 | 0 | 计价 | 按实计算
XZGX4-4 | 人工 | 乙供 | 9101111 | 线路技术工 | 工日 | 33.474 | 163 | 0 | 0 | 计价 | 按实计算
XZGX4-4 | 材料 | 乙供 | C14010101 | 镀锌铁丝 综合 | kg | 1.3137 | 5.589 | 0 | 0 | 计价 | 按实计算
XZGX4-4 | 材料 | 乙供 | C16100411 | 铝包带 1mm×10mm | kg | 0.216 | 35.8 | 0 | 0 | 计价 | 按实计算
XZGX4-4 | 材料 | 乙供 | C19020405 | 导电脂 | kg | 0.5235 | 12.012 | 0 | 0 | 计价 | 按实计算
XZGX4-4 | 材料 | 乙供 | C19031101 | 清洗剂 | kg | 0.2436 | 2.811 | 0 | 0 | 计价 | 按实计算
XZGX4-4 | 材料 | 乙供 | C22040401 | 白布 | m² | 0.0786 | 4.681 | 0 | 0 | 计价 | 按实计算
XZGX4-4 | 材料 | 乙供 | C22040501 | 棉纱头 | kg | 0.8916 | 6.916 | 0 | 0 | 计价 | 按实计算
XZGX4-4 | 材料 | 乙供 | C22040722 | 麻袋片 | 个 | 0.7797 | 2.211 | 0 | 0 | 计价 | 按实计算
XZGX4-4 | 材料 | 乙供 | C35000037 | 金具 | 套 | 1.015 | 0 | 0 | 0 | 不计价 | 按实计算
XZGX4-4 | 材料 | 乙供 | C35000038 | 绝缘子 | 只 | 24.48 | 0 | 0 | 0 | 不计价 | 按实计算
XZGX4-4 | 材料 | 乙供 | C99010102 | 其他材料费 | 元 | 0.606 | 1 | 0 | 0 | 计价 | 按实计算
XZGX4-4 | 机械 | 乙供 | J13-01-060 | 机动绞磨 3t以内 | 台班 | 1.1709 | 231.866 | 0 | 0 | 计价 | 按实计算
XZGX4-4 | 机械 | 乙供 | J13-01-065 | 机动液压压接机 200t以内 | 台班 | 0.1743 | 101.136 | 0 | 0 | 计价 | 按实计算
XZGX4-4 | 机械 | 乙供 | J13-01-090 | 电力工程车 | 台班 | 1.7859 | 464.987 | 0 | 0 | 计价 | 按实计算
XZGX4-5 | 人工 | 乙供 | 9101110 | 线路普通工 | 工日 | 8.9433 | 107 | 0 | 0 | 计价 | 按实计算
XZGX4-5 | 人工 | 乙供 | 9101111 | 线路技术工 | 工日 | 50.2677 | 163 | 0 | 0 | 计价 | 按实计算
XZGX4-5 | 材料 | 乙供 | C14010101 | 镀锌铁丝 综合 | kg | 1.7313 | 5.589 | 0 | 0 | 计价 | 按实计算
XZGX4-5 | 材料 | 乙供 | C16100411 | 铝包带 1mm×10mm | kg | 0.2808 | 35.8 | 0 | 0 | 计价 | 按实计算
XZGX4-5 | 材料 | 乙供 | C19020405 | 导电脂 | kg | 0.7308 | 12.012 | 0 | 0 | 计价 | 按实计算
XZGX4-5 | 材料 | 乙供 | C19031101 | 清洗剂 | kg | 0.4551 | 2.811 | 0 | 0 | 计价 | 按实计算
XZGX4-5 | 材料 | 乙供 | C22040401 | 白布 | m² | 0.1452 | 4.681 | 0 | 0 | 计价 | 按实计算
XZGX4-5 | 材料 | 乙供 | C22040501 | 棉纱头 | kg | 1.4781 | 6.916 | 0 | 0 | 计价 | 按实计算
XZGX4-5 | 材料 | 乙供 | C22040722 | 麻袋片 | 个 | 1.4538 | 2.211 | 0 | 0 | 计价 | 按实计算
XZGX4-5 | 材料 | 乙供 | C35000037 | 金具 | 套 | 1.015 | 0 | 0 | 0 | 不计价 | 按实计算
XZGX4-5 | 材料 | 乙供 | C35000038 | 绝缘子 | 只 | 48.96 | 0 | 0 | 0 | 不计价 | 按实计算
XZGX4-5 | 材料 | 乙供 | C99010102 | 其他材料费 | 元 | 0.8784 | 1 | 0 | 0 | 计价 | 按实计算
XZGX4-5 | 机械 | 乙供 | J13-01-060 | 机动绞磨 3t以内 | 台班 | 3.0966 | 231.866 | 0 | 0 | 计价 | 按实计算
XZGX4-5 | 机械 | 乙供 | J13-01-065 | 机动液压压接机 200t以内 | 台班 | 1.0248 | 101.136 | 0 | 0 | 计价 | 按实计算
XZGX4-5 | 机械 | 乙供 | J13-01-090 | 电力工程车 | 台班 | 2.4132 | 464.987 | 0 | 0 | 计价 | 按实计算
XZGX4-6 | 人工 | 乙供 | 9101110 | 线路普通工 | 工日 | 12.5199 | 107 | 0 | 0 | 计价 | 按实计算
XZGX4-6 | 人工 | 乙供 | 9101111 | 线路技术工 | 工日 | 70.3761 | 163 | 0 | 0 | 计价 | 按实计算
XZGX4-6 | 材料 | 乙供 | C14010101 | 镀锌铁丝 综合 | kg | 3.4626 | 5.589 | 0 | 0 | 计价 | 按实计算
XZGX4-6 | 材料 | 乙供 | C16100411 | 铝包带 1mm×10mm | kg | 0.5616 | 35.8 | 0 | 0 | 计价 | 按实计算
XZGX4-6 | 材料 | 乙供 | C19020405 | 导电脂 | kg | 1.4616 | 12.012 | 0 | 0 | 计价 | 按实计算
XZGX4-6 | 材料 | 乙供 | C19031101 | 清洗剂 | kg | 0.9102 | 2.811 | 0 | 0 | 计价 | 按实计算
XZGX4-6 | 材料 | 乙供 | C22040401 | 白布 | m² | 0.2904 | 4.681 | 0 | 0 | 计价 | 按实计算
XZGX4-6 | 材料 | 乙供 | C22040501 | 棉纱头 | kg | 2.9562 | 6.916 | 0 | 0 | 计价 | 按实计算
XZGX4-6 | 材料 | 乙供 | C22040722 | 麻袋片 | 个 | 2.9076 | 2.211 | 0 | 0 | 计价 | 按实计算
XZGX4-6 | 材料 | 乙供 | C35000037 | 金具 | 套 | 1.015 | 0 | 0 | 0 | 不计价 | 按实计算
XZGX4-6 | 材料 | 乙供 | C35000038 | 绝缘子 | 只 | 61.2 | 0 | 0 | 0 | 不计价 | 按实计算
XZGX4-6 | 材料 | 乙供 | C99010102 | 其他材料费 | 元 | 1.7559 | 1 | 0 | 0 | 计价 | 按实计算
XZGX4-6 | 机械 | 乙供 | J13-01-060 | 机动绞磨 3t以内 | 台班 | 4.3353 | 231.866 | 0 | 0 | 计价 | 按实计算
XZGX4-6 | 机械 | 乙供 | J13-01-065 | 机动液压压接机 200t以内 | 台班 | 1.4358 | 101.136 | 0 | 0 | 计价 | 按实计算
XZGX4-6 | 机械 | 乙供 | J13-01-090 | 电力工程车 | 台班 | 3.3789 | 464.987 | 0 | 0 | 计价 | 按实计算
XZGX4-7 | 人工 | 乙供 | 9101110 | 线路普通工 | 工日 | 19.2729 | 107 | 0 | 0 | 计价 | 按实计算
XZGX4-7 | 人工 | 乙供 | 9101111 | 线路技术工 | 工日 | 108.3444 | 163 | 0 | 0 | 计价 | 按实计算
XZGX4-7 | 材料 | 乙供 | C14010101 | 镀锌铁丝 综合 | kg | 23.3775 | 5.589 | 0 | 0 | 计价 | 按实计算
XZGX4-7 | 材料 | 乙供 | C19020405 | 导电脂 | kg | 4.0089 | 12.012 | 0 | 0 | 计价 | 按实计算
XZGX4-7 | 材料 | 乙供 | C19031101 | 清洗剂 | kg | 1.4016 | 2.811 | 0 | 0 | 计价 | 按实计算
XZGX4-7 | 材料 | 乙供 | C22040401 | 白布 | m² | 0.4494 | 4.681 | 0 | 0 | 计价 | 按实计算
XZGX4-7 | 材料 | 乙供 | C22040501 | 棉纱头 | kg | 5.7456 | 6.916 | 0 | 0 | 计价 | 按实计算
XZGX4-7 | 材料 | 乙供 | C22040722 | 麻袋片 | 个 | 4.488 | 2.211 | 0 | 0 | 计价 | 按实计算
XZGX4-7 | 材料 | 乙供 | C35000037 | 金具 | 套 | 1.015 | 0 | 0 | 0 | 不计价 | 按实计算
XZGX4-7 | 材料 | 乙供 | C35000038 | 绝缘子 | 只 | 85.68 | 0 | 0 | 0 | 不计价 | 按实计算
XZGX4-7 | 材料 | 乙供 | C99010102 | 其他材料费 | 元 | 4.6902 | 1 | 0 | 0 | 计价 | 按实计算
XZGX4-7 | 机械 | 乙供 | J13-01-060 | 机动绞磨 3t以内 | 台班 | 8.5461 | 231.866 | 0 | 0 | 计价 | 按实计算
XZGX4-7 | 机械 | 乙供 | J13-01-065 | 机动液压压接机 200t以内 | 台班 | 4.767 | 101.136 | 0 | 0 | 计价 | 按实计算
XZGX4-7 | 机械 | 乙供 | J13-01-090 | 电力工程车 | 台班 | 4.7508 | 464.987 | 0 | 0 | 计价 | 按实计算
XZGX4-8 | 人工 | 乙供 | 9101110 | 线路普通工 | 工日 | 30.5349 | 107 | 0 | 0 | 计价 | 按实计算
XZGX4-8 | 人工 | 乙供 | 9101111 | 线路技术工 | 工日 | 171.6438 | 163 | 0 | 0 | 计价 | 按实计算
XZGX4-8 | 材料 | 乙供 | C14010101 | 镀锌铁丝 综合 | kg | 35.6187 | 5.589 | 0 | 0 | 计价 | 按实计算
XZGX4-8 | 材料 | 乙供 | C19020405 | 导电脂 | kg | 6.3801 | 12.012 | 0 | 0 | 计价 | 按实计算
XZGX4-8 | 材料 | 乙供 | C19031101 | 清洗剂 | kg | 2.679 | 2.811 | 0 | 0 | 计价 | 按实计算
XZGX4-8 | 材料 | 乙供 | C22040401 | 白布 | m² | 0.8586 | 4.681 | 0 | 0 | 计价 | 按实计算
XZGX4-8 | 材料 | 乙供 | C22040501 | 棉纱头 | kg | 8.8485 | 6.916 | 0 | 0 | 计价 | 按实计算
XZGX4-8 | 材料 | 乙供 | C22040722 | 麻袋片 | 个 | 8.5779 | 2.211 | 0 | 0 | 计价 | 按实计算
XZGX4-8 | 材料 | 乙供 | C35000037 | 金具 | 套 | 1.015 | 0 | 0 | 0 | 不计价 | 按实计算
XZGX4-8 | 材料 | 乙供 | C35000038 | 绝缘子 | 只 | 85.68 | 0 | 0 | 0 | 不计价 | 按实计算
XZGX4-8 | 材料 | 乙供 | C99010102 | 其他材料费 | 元 | 7.3488 | 1 | 0 | 0 | 计价 | 按实计算
XZGX4-8 | 机械 | 乙供 | J13-01-060 | 机动绞磨 3t以内 | 台班 | 13.6935 | 231.866 | 0 | 0 | 计价 | 按实计算
XZGX4-8 | 机械 | 乙供 | J13-01-065 | 机动液压压接机 200t以内 | 台班 | 7.5663 | 101.136 | 0 | 0 | 计价 | 按实计算
XZGX4-8 | 机械 | 乙供 | J13-01-090 | 电力工程车 | 台班 | 8.0316 | 464.987 | 0 | 0 | 计价 | 按实计算
XZGX4-9 | 人工 | 乙供 | 9101110 | 线路普通工 | 工日 | 21.2307 | 107 | 0 | 0 | 计价 | 按实计算
XZGX4-9 | 人工 | 乙供 | 9101111 | 线路技术工 | 工日 | 119.3241 | 163 | 0 | 0 | 计价 | 按实计算
XZGX4-9 | 材料 | 乙供 | C14010101 | 镀锌铁丝 综合 | kg | 25.7235 | 5.589 | 0 | 0 | 计价 | 按实计算
XZGX4-9 | 材料 | 乙供 | C19020405 | 导电脂 | kg | 4.4151 | 12.012 | 0 | 0 | 计价 | 按实计算
XZGX4-9 | 材料 | 乙供 | C19031101 | 清洗剂 | kg | 1.5498 | 2.811 | 0 | 0 | 计价 | 按实计算
XZGX4-9 | 材料 | 乙供 | C22040401 | 白布 | m² | 0.4968 | 4.681 | 0 | 0 | 计价 | 按实计算
XZGX4-9 | 材料 | 乙供 | C22040501 | 棉纱头 | kg | 6.3249 | 6.916 | 0 | 0 | 计价 | 按实计算
XZGX4-9 | 材料 | 乙供 | C22040722 | 麻袋片 | 个 | 4.9668 | 2.211 | 0 | 0 | 计价 | 按实计算
XZGX4-9 | 材料 | 乙供 | C35000037 | 金具 | 套 | 1.015 | 0 | 0 | 0 | 不计价 | 按实计算
XZGX4-9 | 材料 | 乙供 | C35000038 | 绝缘子 | 只 | 110.16 | 0 | 0 | 0 | 不计价 | 按实计算
XZGX4-9 | 材料 | 乙供 | C99010102 | 其他材料费 | 元 | 5.1639 | 1 | 0 | 0 | 计价 | 按实计算
XZGX4-9 | 机械 | 乙供 | J13-01-060 | 机动绞磨 3t以内 | 台班 | 9.4134 | 231.866 | 0 | 0 | 计价 | 按实计算
XZGX4-9 | 机械 | 乙供 | J13-01-065 | 机动液压压接机 200t以内 | 台班 | 5.2488 | 101.136 | 0 | 0 | 计价 | 按实计算
XZGX4-9 | 机械 | 乙供 | J13-01-090 | 电力工程车 | 台班 | 5.2413 | 464.987 | 0 | 0 | 计价 | 按实计算
XZGX4-10 | 人工 | 乙供 | 9101110 | 线路普通工 | 工日 | 33.228 | 107 | 0 | 0 | 计价 | 按实计算
XZGX4-10 | 人工 | 乙供 | 9101111 | 线路技术工 | 工日 | 186.7983 | 163 | 0 | 0 | 计价 | 按实计算
XZGX4-10 | 材料 | 乙供 | C14010101 | 镀锌铁丝 综合 | kg | 39.0588 | 5.589 | 0 | 0 | 计价 | 按实计算
XZGX4-10 | 材料 | 乙供 | C19020405 | 导电脂 | kg | 6.9381 | 12.012 | 0 | 0 | 计价 | 按实计算
XZGX4-10 | 材料 | 乙供 | C19031101 | 清洗剂 | kg | 2.8191 | 2.811 | 0 | 0 | 计价 | 按实计算
XZGX4-10 | 材料 | 乙供 | C22040401 | 白布 | m² | 0.9027 | 4.681 | 0 | 0 | 计价 | 按实计算
XZGX4-10 | 材料 | 乙供 | C22040501 | 棉纱头 | kg | 9.6828 | 6.916 | 0 | 0 | 计价 | 按实计算
XZGX4-10 | 材料 | 乙供 | C22040722 | 麻袋片 | 个 | 9.0282 | 2.211 | 0 | 0 | 计价 | 按实计算
XZGX4-10 | 材料 | 乙供 | C35000037 | 金具 | 套 | 1.015 | 0 | 0 | 0 | 不计价 | 按实计算
XZGX4-10 | 材料 | 乙供 | C35000038 | 绝缘子 | 只 | 220.32 | 0 | 0 | 0 | 不计价 | 按实计算
XZGX4-10 | 材料 | 乙供 | C99010102 | 其他材料费 | 元 | 8.0142 | 1 | 0 | 0 | 计价 | 按实计算
XZGX4-10 | 机械 | 乙供 | J13-01-060 | 机动绞磨 3t以内 | 台班 | 14.8689 | 231.866 | 0 | 0 | 计价 | 按实计算
XZGX4-10 | 机械 | 乙供 | J13-01-065 | 机动液压压接机 200t以内 | 台班 | 8.232 | 101.136 | 0 | 0 | 计价 | 按实计算
XZGX4-10 | 机械 | 乙供 | J13-01-090 | 电力工程车 | 台班 | 8.6346 | 464.987 | 0 | 0 | 计价 | 按实计算
XZGX4-11 | 人工 | 乙供 | 9101110 | 线路普通工 | 工日 | 33.2471 | 107 | 0 | 0 | 计价 | 按实计算
XZGX4-11 | 人工 | 乙供 | 9101111 | 线路技术工 | 工日 | 186.8952 | 163 | 0 | 0 | 计价 | 按实计算
XZGX4-11 | 材料 | 乙供 | C14010101 | 镀锌铁丝 综合 | kg | 11.1947 | 5.589 | 0 | 0 | 计价 | 按实计算
XZGX4-11 | 材料 | 乙供 | C19020405 | 导电脂 | kg | 5.3129 | 12.012 | 0 | 0 | 计价 | 按实计算
XZGX4-11 | 材料 | 乙供 | C19031101 | 清洗剂 | kg | 12.6041 | 2.811 | 0 | 0 | 计价 | 按实计算
XZGX4-11 | 材料 | 乙供 | C22040401 | 白布 | m² | 2.6562 | 4.681 | 0 | 0 | 计价 | 按实计算
XZGX4-11 | 材料 | 乙供 | C22040501 | 棉纱头 | kg | 3.3192 | 6.916 | 0 | 0 | 计价 | 按实计算
XZGX4-11 | 材料 | 乙供 | C22040722 | 麻袋片 | 个 | 23.3292 | 2.211 | 0 | 0 | 计价 | 按实计算
XZGX4-11 | 材料 | 乙供 | C35000037 | 金具 | 套 | 1.015 | 0 | 0 | 0 | 不计价 | 按实计算
XZGX4-11 | 材料 | 乙供 | C35000038 | 绝缘子 | 只 | 165.24 | 0 | 0 | 0 | 不计价 | 按实计算
XZGX4-11 | 材料 | 乙供 | C99010102 | 其他材料费 | 元 | 4.9755 | 1 | 0 | 0 | 计价 | 按实计算
XZGX4-11 | 机械 | 乙供 | J13-01-060 | 机动绞磨 3t以内 | 台班 | 12.299 | 231.866 | 0 | 0 | 计价 | 按实计算
XZGX4-11 | 机械 | 乙供 | J13-01-065 | 机动液压压接机 200t以内 | 台班 | 8.28 | 101.136 | 0 | 0 | 计价 | 按实计算
XZGX4-11 | 机械 | 乙供 | J13-01-090 | 电力工程车 | 台班 | 11.9309 | 464.987 | 0 | 0 | 计价 | 按实计算
XZGX4-12 | 人工 | 乙供 | 9101110 | 线路普通工 | 工日 | 22.1647 | 107 | 0 | 0 | 计价 | 按实计算
XZGX4-12 | 人工 | 乙供 | 9101111 | 线路技术工 | 工日 | 124.5968 | 163 | 0 | 0 | 计价 | 按实计算
XZGX4-12 | 材料 | 乙供 | C14010101 | 镀锌铁丝 综合 | kg | 7.4631 | 5.589 | 0 | 0 | 计价 | 按实计算
XZGX4-12 | 材料 | 乙供 | C19020405 | 导电脂 | kg | 3.5419 | 12.012 | 0 | 0 | 计价 | 按实计算
XZGX4-12 | 材料 | 乙供 | C19031101 | 清洗剂 | kg | 8.4027 | 2.811 | 0 | 0 | 计价 | 按实计算
XZGX4-12 | 材料 | 乙供 | C22040401 | 白布 | m² | 1.7708 | 4.681 | 0 | 0 | 计价 | 按实计算
XZGX4-12 | 材料 | 乙供 | C22040501 | 棉纱头 | kg | 2.2128 | 6.916 | 0 | 0 | 计价 | 按实计算
XZGX4-12 | 材料 | 乙供 | C22040722 | 麻袋片 | 个 | 15.5528 | 2.211 | 0 | 0 | 计价 | 按实计算
XZGX4-12 | 材料 | 乙供 | C35000037 | 金具 | 套 | 1.015 | 0 | 0 | 0 | 不计价 | 按实计算
XZGX4-12 | 材料 | 乙供 | C35000038 | 绝缘子 | 只 | 110.16 | 0 | 0 | 0 | 不计价 | 按实计算
XZGX4-12 | 材料 | 乙供 | C99010102 | 其他材料费 | 元 | 3.317 | 1 | 0 | 0 | 计价 | 按实计算
XZGX4-12 | 机械 | 乙供 | J13-01-060 | 机动绞磨 3t以内 | 台班 | 8.1993 | 231.866 | 0 | 0 | 计价 | 按实计算
XZGX4-12 | 机械 | 乙供 | J13-01-065 | 机动液压压接机 200t以内 | 台班 | 5.52 | 101.136 | 0 | 0 | 计价 | 按实计算
XZGX4-12 | 机械 | 乙供 | J13-01-090 | 电力工程车 | 台班 | 7.9539 | 464.987 | 0 | 0 | 计价 | 按实计算
XZGX4-13 | 人工 | 乙供 | 9101110 | 线路普通工 | 工日 | 43.8878 | 107 | 0 | 0 | 计价 | 按实计算
XZGX4-13 | 人工 | 乙供 | 9101111 | 线路技术工 | 工日 | 246.7094 | 163 | 0 | 0 | 计价 | 按实计算
XZGX4-13 | 材料 | 乙供 | C14010101 | 镀锌铁丝 综合 | kg | 14.6786 | 5.589 | 0 | 0 | 计价 | 按实计算
XZGX4-13 | 材料 | 乙供 | C19020405 | 导电脂 | kg | 6.845 | 12.012 | 0 | 0 | 计价 | 按实计算
XZGX4-13 | 材料 | 乙供 | C19031101 | 清洗剂 | kg | 16.5785 | 2.811 | 0 | 0 | 计价 | 按实计算
XZGX4-13 | 材料 | 乙供 | C22040401 | 白布 | m² | 3.4236 | 4.681 | 0 | 0 | 计价 | 按实计算
XZGX4-13 | 材料 | 乙供 | C22040501 | 棉纱头 | kg | 4.2774 | 6.916 | 0 | 0 | 计价 | 按实计算
XZGX4-13 | 材料 | 乙供 | C22040722 | 麻袋片 | 个 | 29.8032 | 2.211 | 0 | 0 | 计价 | 按实计算
XZGX4-13 | 材料 | 乙供 | C35000037 | 金具 | 套 | 1.015 | 0 | 0 | 0 | 不计价 | 按实计算
XZGX4-13 | 材料 | 乙供 | C35000038 | 绝缘子 | 只 | 165.24 | 0 | 0 | 0 | 不计价 | 按实计算
XZGX4-13 | 材料 | 乙供 | C99010102 | 其他材料费 | 元 | 6.4473 | 1 | 0 | 0 | 计价 | 按实计算
XZGX4-13 | 机械 | 乙供 | J13-01-060 | 机动绞磨 3t以内 | 台班 | 15.8571 | 231.866 | 0 | 0 | 计价 | 按实计算
XZGX4-13 | 机械 | 乙供 | J13-01-065 | 机动液压压接机 200t以内 | 台班 | 10.8596 | 101.136 | 0 | 0 | 计价 | 按实计算
XZGX4-13 | 机械 | 乙供 | J13-01-090 | 电力工程车 | 台班 | 15.3414 | 464.987 | 0 | 0 | 计价 | 按实计算
XZGX4-14 | 人工 | 乙供 | 9101110 | 线路普通工 | 工日 | 29.2585 | 107 | 0 | 0 | 计价 | 按实计算
XZGX4-14 | 人工 | 乙供 | 9101111 | 线路技术工 | 工日 | 164.4729 | 163 | 0 | 0 | 计价 | 按实计算
XZGX4-14 | 材料 | 乙供 | C14010101 | 镀锌铁丝 综合 | kg | 9.7857 | 5.589 | 0 | 0 | 计价 | 按实计算
XZGX4-14 | 材料 | 乙供 | C19020405 | 导电脂 | kg | 4.5633 | 12.012 | 0 | 0 | 计价 | 按实计算
XZGX4-14 | 材料 | 乙供 | C19031101 | 清洗剂 | kg | 11.0523 | 2.811 | 0 | 0 | 计价 | 按实计算
XZGX4-14 | 材料 | 乙供 | C22040401 | 白布 | m² | 2.2824 | 4.681 | 0 | 0 | 计价 | 按实计算
XZGX4-14 | 材料 | 乙供 | C22040501 | 棉纱头 | kg | 2.8516 | 6.916 | 0 | 0 | 计价 | 按实计算
XZGX4-14 | 材料 | 乙供 | C22040722 | 麻袋片 | 个 | 19.8688 | 2.211 | 0 | 0 | 计价 | 按实计算
XZGX4-14 | 材料 | 乙供 | C35000037 | 金具 | 套 | 1.015 | 0 | 0 | 0 | 不计价 | 按实计算
XZGX4-14 | 材料 | 乙供 | C35000038 | 绝缘子 | 只 | 110.16 | 0 | 0 | 0 | 不计价 | 按实计算
XZGX4-14 | 材料 | 乙供 | C99010102 | 其他材料费 | 元 | 4.2982 | 1 | 0 | 0 | 计价 | 按实计算
XZGX4-14 | 机械 | 乙供 | J13-01-060 | 机动绞磨 3t以内 | 台班 | 10.5714 | 231.866 | 0 | 0 | 计价 | 按实计算
XZGX4-14 | 机械 | 乙供 | J13-01-065 | 机动液压压接机 200t以内 | 台班 | 7.2397 | 101.136 | 0 | 0 | 计价 | 按实计算
XZGX4-14 | 机械 | 乙供 | J13-01-090 | 电力工程车 | 台班 | 10.2276 | 464.987 | 0 | 0 | 计价 | 按实计算
XZGX4-15 | 人工 | 乙供 | 9101110 | 线路普通工 | 工日 | 56.8107 | 107 | 0 | 0 | 计价 | 按实计算
XZGX4-15 | 人工 | 乙供 | 9101111 | 线路技术工 | 工日 | 319.3482 | 163 | 0 | 0 | 计价 | 按实计算
XZGX4-15 | 材料 | 乙供 | C14010101 | 镀锌铁丝 综合 | kg | 18.6884 | 5.589 | 0 | 0 | 计价 | 按实计算
XZGX4-15 | 材料 | 乙供 | C19020405 | 导电脂 | kg | 8.6801 | 12.012 | 0 | 0 | 计价 | 按实计算
XZGX4-15 | 材料 | 乙供 | C19031101 | 清洗剂 | kg | 21.1205 | 2.811 | 0 | 0 | 计价 | 按实计算
XZGX4-15 | 材料 | 乙供 | C22040401 | 白布 | m² | 4.3373 | 4.681 | 0 | 0 | 计价 | 按实计算
XZGX4-15 | 材料 | 乙供 | C22040501 | 棉纱头 | kg | 5.4183 | 6.916 | 0 | 0 | 计价 | 按实计算
XZGX4-15 | 材料 | 乙供 | C22040722 | 麻袋片 | 个 | 37.7123 | 2.211 | 0 | 0 | 计价 | 按实计算
XZGX4-15 | 材料 | 乙供 | C35000037 | 金具 | 套 | 1.015 | 0 | 0 | 0 | 不计价 | 按实计算
XZGX4-15 | 材料 | 乙供 | C35000038 | 绝缘子 | 只 | 165.24 | 0 | 0 | 0 | 不计价 | 按实计算
XZGX4-15 | 材料 | 乙供 | C99010102 | 其他材料费 | 元 | 8.1851 | 1 | 0 | 0 | 计价 | 按实计算
XZGX4-15 | 机械 | 乙供 | J13-01-060 | 机动绞磨 3t以内 | 台班 | 20.1509 | 231.866 | 0 | 0 | 计价 | 按实计算
XZGX4-15 | 机械 | 乙供 | J13-01-065 | 机动液压压接机 200t以内 | 台班 | 13.8294 | 101.136 | 0 | 0 | 计价 | 按实计算
XZGX4-15 | 机械 | 乙供 | J13-01-090 | 电力工程车 | 台班 | 19.5221 | 464.987 | 0 | 0 | 计价 | 按实计算
XZGX4-16 | 人工 | 乙供 | 9101110 | 线路普通工 | 工日 | 37.8738 | 107 | 0 | 0 | 计价 | 按实计算
XZGX4-16 | 人工 | 乙供 | 9101111 | 线路技术工 | 工日 | 212.8988 | 163 | 0 | 0 | 计价 | 按实计算
XZGX4-16 | 材料 | 乙供 | C14010101 | 镀锌铁丝 综合 | kg | 12.4589 | 5.589 | 0 | 0 | 计价 | 按实计算
XZGX4-16 | 材料 | 乙供 | C19020405 | 导电脂 | kg | 5.7867 | 12.012 | 0 | 0 | 计价 | 按实计算
XZGX4-16 | 材料 | 乙供 | C19031101 | 清洗剂 | kg | 14.0803 | 2.811 | 0 | 0 | 计价 | 按实计算
XZGX4-16 | 材料 | 乙供 | C22040401 | 白布 | m² | 2.8915 | 4.681 | 0 | 0 | 计价 | 按实计算
XZGX4-16 | 材料 | 乙供 | C22040501 | 棉纱头 | kg | 3.6122 | 6.916 | 0 | 0 | 计价 | 按实计算
XZGX4-16 | 材料 | 乙供 | C22040722 | 麻袋片 | 个 | 25.1415 | 2.211 | 0 | 0 | 计价 | 按实计算
XZGX4-16 | 材料 | 乙供 | C35000037 | 金具 | 套 | 1.105 | 0 | 0 | 0 | 不计价 | 按实计算
XZGX4-16 | 材料 | 乙供 | C35000038 | 绝缘子 | 只 | 110.16 | 0 | 0 | 0 | 不计价 | 按实计算
XZGX4-16 | 材料 | 乙供 | C99010102 | 其他材料费 | 元 | 5.4567 | 1 | 0 | 0 | 计价 | 按实计算
XZGX4-16 | 机械 | 乙供 | J13-01-060 | 机动绞磨 3t以内 | 台班 | 13.4339 | 231.866 | 0 | 0 | 计价 | 按实计算
XZGX4-16 | 机械 | 乙供 | J13-01-065 | 机动液压压接机 200t以内 | 台班 | 9.2196 | 101.136 | 0 | 0 | 计价 | 按实计算
XZGX4-16 | 机械 | 乙供 | J13-01-090 | 电力工程车 | 台班 | 13.0147 | 464.987 | 0 | 0 | 计价 | 按实计算
XZGX4-17 | 人工 | 乙供 | 9101110 | 线路普通工 | 工日 | 49.5756 | 107 | 0 | 0 | 计价 | 按实计算
XZGX4-17 | 人工 | 乙供 | 9101111 | 线路技术工 | 工日 | 278.6723 | 163 | 0 | 0 | 计价 | 按实计算
XZGX4-17 | 材料 | 乙供 | C14010101 | 镀锌铁丝 综合 | kg | 16.3515 | 5.589 | 0 | 0 | 计价 | 按实计算
XZGX4-17 | 材料 | 乙供 | C19020405 | 导电脂 | kg | 7.4792 | 12.012 | 0 | 0 | 计价 | 按实计算
XZGX4-17 | 材料 | 乙供 | C19031101 | 清洗剂 | kg | 18.5336 | 2.811 | 0 | 0 | 计价 | 按实计算
XZGX4-17 | 材料 | 乙供 | C22040401 | 白布 | m² | 3.74 | 4.681 | 0 | 0 | 计价 | 按实计算
XZGX4-17 | 材料 | 乙供 | C22040501 | 棉纱头 | kg | 4.6731 | 6.916 | 0 | 0 | 计价 | 按实计算
XZGX4-17 | 材料 | 乙供 | C22040722 | 麻袋片 | 个 | 32.2553 | 2.211 | 0 | 0 | 计价 | 按实计算
XZGX4-17 | 材料 | 乙供 | C35000037 | 金具 | 套 | 1.015 | 0 | 0 | 0 | 不计价 | 按实计算
XZGX4-17 | 材料 | 乙供 | C35000038 | 绝缘子 | 只 | 416.16 | 0 | 0 | 0 | 不计价 | 按实计算
XZGX4-17 | 材料 | 乙供 | C99010102 | 其他材料费 | 元 | 7.0893 | 1 | 0 | 0 | 计价 | 按实计算
XZGX4-17 | 机械 | 乙供 | J13-01-060 | 机动绞磨 3t以内 | 台班 | 17.5068 | 231.866 | 0 | 0 | 计价 | 按实计算
XZGX4-17 | 机械 | 乙供 | J13-01-065 | 机动液压压接机 200t以内 | 台班 | 12.1346 | 101.136 | 0 | 0 | 计价 | 按实计算
XZGX4-17 | 机械 | 乙供 | J13-01-090 | 电力工程车 | 台班 | 17.016 | 464.987 | 0 | 0 | 计价 | 按实计算
XZGX4-18 | 人工 | 乙供 | 9101110 | 线路普通工 | 工日 | 33.0504 | 107 | 0 | 0 | 计价 | 按实计算
XZGX4-18 | 人工 | 乙供 | 9101111 | 线路技术工 | 工日 | 185.7815 | 163 | 0 | 0 | 计价 | 按实计算
XZGX4-18 | 材料 | 乙供 | C14010101 | 镀锌铁丝 综合 | kg | 10.901 | 5.589 | 0 | 0 | 计价 | 按实计算
XZGX4-18 | 材料 | 乙供 | C19020405 | 导电脂 | kg | 4.9861 | 12.012 | 0 | 0 | 计价 | 按实计算
XZGX4-18 | 材料 | 乙供 | C19031101 | 清洗剂 | kg | 12.3557 | 2.811 | 0 | 0 | 计价 | 按实计算
XZGX4-18 | 材料 | 乙供 | C22040401 | 白布 | m² | 2.4933 | 4.681 | 0 | 0 | 计价 | 按实计算
XZGX4-18 | 材料 | 乙供 | C22040501 | 棉纱头 | kg | 3.1154 | 6.916 | 0 | 0 | 计价 | 按实计算
XZGX4-18 | 材料 | 乙供 | C22040722 | 麻袋片 | 个 | 21.5035 | 2.211 | 0 | 0 | 计价 | 按实计算
XZGX4-18 | 材料 | 乙供 | C35000037 | 金具 | 套 | 1.015 | 0 | 0 | 0 | 不计价 | 按实计算
XZGX4-18 | 材料 | 乙供 | C35000038 | 绝缘子 | 只 | 277.44 | 0 | 0 | 0 | 不计价 | 按实计算
XZGX4-18 | 材料 | 乙供 | C99010102 | 其他材料费 | 元 | 4.7262 | 1 | 0 | 0 | 计价 | 按实计算
XZGX4-18 | 机械 | 乙供 | J13-01-060 | 机动绞磨 3t以内 | 台班 | 11.6712 | 231.866 | 0 | 0 | 计价 | 按实计算
XZGX4-18 | 机械 | 乙供 | J13-01-065 | 机动液压压接机 200t以内 | 台班 | 8.0897 | 101.136 | 0 | 0 | 计价 | 按实计算
XZGX4-18 | 机械 | 乙供 | J13-01-090 | 电力工程车 | 台班 | 11.344 | 464.987 | 0 | 0 | 计价 | 按实计算
XZGX4-19 | 人工 | 乙供 | 9101110 | 线路普通工 | 工日 | 60.0216 | 107 | 0 | 0 | 计价 | 按实计算
XZGX4-19 | 人工 | 乙供 | 9101111 | 线路技术工 | 工日 | 337.4048 | 163 | 0 | 0 | 计价 | 按实计算
XZGX4-19 | 材料 | 乙供 | C14010101 | 镀锌铁丝 综合 | kg | 19.8507 | 5.589 | 0 | 0 | 计价 | 按实计算
XZGX4-19 | 材料 | 乙供 | C19020405 | 导电脂 | kg | 9.1356 | 12.012 | 0 | 0 | 计价 | 按实计算
XZGX4-19 | 材料 | 乙供 | C19031101 | 清洗剂 | kg | 22.4747 | 2.811 | 0 | 0 | 计价 | 按实计算
XZGX4-19 | 材料 | 乙供 | C22040401 | 白布 | m² | 4.5726 | 4.681 | 0 | 0 | 计价 | 按实计算
XZGX4-19 | 材料 | 乙供 | C22040501 | 棉纱头 | kg | 5.7135 | 6.916 | 0 | 0 | 计价 | 按实计算
XZGX4-19 | 材料 | 乙供 | C22040722 | 麻袋片 | 个 | 39.5223 | 2.211 | 0 | 0 | 计价 | 按实计算
XZGX4-19 | 材料 | 乙供 | C35000037 | 金具 | 套 | 1.015 | 0 | 0 | 0 | 不计价 | 按实计算
XZGX4-19 | 材料 | 乙供 | C35000038 | 绝缘子 | 只 | 416.16 | 0 | 0 | 0 | 不计价 | 按实计算
XZGX4-19 | 材料 | 乙供 | C99010102 | 其他材料费 | 元 | 8.643 | 1 | 0 | 0 | 计价 | 按实计算
XZGX4-19 | 机械 | 乙供 | J13-01-060 | 机动绞磨 3t以内 | 台班 | 21.3273 | 231.866 | 0 | 0 | 计价 | 按实计算
XZGX4-19 | 机械 | 乙供 | J13-01-065 | 机动液压压接机 200t以内 | 台班 | 14.7233 | 101.136 | 0 | 0 | 计价 | 按实计算
XZGX4-19 | 机械 | 乙供 | J13-01-090 | 电力工程车 | 台班 | 20.702 | 464.987 | 0 | 0 | 计价 | 按实计算
XZGX4-20 | 人工 | 乙供 | 9101110 | 线路普通工 | 工日 | 40.0144 | 107 | 0 | 0 | 计价 | 按实计算
XZGX4-20 | 人工 | 乙供 | 9101111 | 线路技术工 | 工日 | 224.9365 | 163 | 0 | 0 | 计价 | 按实计算
XZGX4-20 | 材料 | 乙供 | C14010101 | 镀锌铁丝 综合 | kg | 13.2338 | 5.589 | 0 | 0 | 计价 | 按实计算
XZGX4-20 | 材料 | 乙供 | C19020405 | 导电脂 | kg | 6.0904 | 12.012 | 0 | 0 | 计价 | 按实计算
XZGX4-20 | 材料 | 乙供 | C19031101 | 清洗剂 | kg | 14.9831 | 2.811 | 0 | 0 | 计价 | 按实计算
XZGX4-20 | 材料 | 乙供 | C22040401 | 白布 | m² | 3.0484 | 4.681 | 0 | 0 | 计价 | 按实计算
XZGX4-20 | 材料 | 乙供 | C22040501 | 棉纱头 | kg | 3.809 | 6.916 | 0 | 0 | 计价 | 按实计算
XZGX4-20 | 材料 | 乙供 | C22040722 | 麻袋片 | 个 | 26.3482 | 2.211 | 0 | 0 | 计价 | 按实计算
XZGX4-20 | 材料 | 乙供 | C35000037 | 金具 | 套 | 1.015 | 0 | 0 | 0 | 不计价 | 按实计算
XZGX4-20 | 材料 | 乙供 | C35000038 | 绝缘子 | 只 | 277.44 | 0 | 0 | 0 | 不计价 | 按实计算
XZGX4-20 | 材料 | 乙供 | C99010102 | 其他材料费 | 元 | 5.762 | 1 | 0 | 0 | 计价 | 按实计算
XZGX4-20 | 机械 | 乙供 | J13-01-060 | 机动绞磨 3t以内 | 台班 | 14.2182 | 231.866 | 0 | 0 | 计价 | 按实计算
XZGX4-20 | 机械 | 乙供 | J13-01-065 | 机动液压压接机 200t以内 | 台班 | 9.8155 | 101.136 | 0 | 0 | 计价 | 按实计算
XZGX4-20 | 机械 | 乙供 | J13-01-090 | 电力工程车 | 台班 | 13.8013 | 464.987 | 0 | 0 | 计价 | 按实计算
XZGX4-21 | 人工 | 乙供 | 9101110 | 线路普通工 | 工日 | 54.0635 | 107 | 0 | 0 | 计价 | 按实计算
XZGX4-21 | 人工 | 乙供 | 9101111 | 线路技术工 | 工日 | 303.8999 | 163 | 0 | 0 | 计价 | 按实计算
XZGX4-21 | 材料 | 乙供 | C14010101 | 镀锌铁丝 综合 | kg | 18.2237 | 5.589 | 0 | 0 | 计价 | 按实计算
XZGX4-21 | 材料 | 乙供 | C19020405 | 导电脂 | kg | 8.168 | 12.012 | 0 | 0 | 计价 | 按实计算
XZGX4-21 | 材料 | 乙供 | C19031101 | 清洗剂 | kg | 20.7302 | 2.811 | 0 | 0 | 计价 | 按实计算
XZGX4-21 | 材料 | 乙供 | C22040401 | 白布 | m² | 4.0839 | 4.681 | 0 | 0 | 计价 | 按实计算
XZGX4-21 | 材料 | 乙供 | C22040501 | 棉纱头 | kg | 5.1048 | 6.916 | 0 | 0 | 计价 | 按实计算
XZGX4-21 | 材料 | 乙供 | C22040722 | 麻袋片 | 个 | 34.857 | 2.211 | 0 | 0 | 计价 | 按实计算
XZGX4-21 | 材料 | 乙供 | C35000037 | 金具 | 套 | 1.015 | 0 | 0 | 0 | 不计价 | 按实计算
XZGX4-21 | 材料 | 乙供 | C35000038 | 绝缘子 | 只 | 758.88 | 0 | 0 | 0 | 不计价 | 按实计算
XZGX4-21 | 材料 | 乙供 | C99010102 | 其他材料费 | 元 | 7.7945 | 1 | 0 | 0 | 计价 | 按实计算
XZGX4-21 | 机械 | 乙供 | J13-01-060 | 机动绞磨 3t以内 | 台班 | 19.3097 | 231.866 | 0 | 0 | 计价 | 按实计算
XZGX4-21 | 机械 | 乙供 | J13-01-065 | 机动液压压接机 200t以内 | 台班 | 13.5623 | 101.136 | 0 | 0 | 计价 | 按实计算
XZGX4-21 | 机械 | 乙供 | J13-01-090 | 电力工程车 | 台班 | 18.8403 | 464.987 | 0 | 0 | 计价 | 按实计算
XZGX4-22 | 人工 | 乙供 | 9101110 | 线路普通工 | 工日 | 36.0423 | 107 | 0 | 0 | 计价 | 按实计算
XZGX4-22 | 人工 | 乙供 | 9101111 | 线路技术工 | 工日 | 202.5999 | 163 | 0 | 0 | 计价 | 按实计算
XZGX4-22 | 材料 | 乙供 | C14010101 | 镀锌铁丝 综合 | kg | 12.1491 | 5.589 | 0 | 0 | 计价 | 按实计算
XZGX4-22 | 材料 | 乙供 | C19020405 | 导电脂 | kg | 5.4453 | 12.012 | 0 | 0 | 计价 | 按实计算
XZGX4-22 | 材料 | 乙供 | C19031101 | 清洗剂 | kg | 13.8201 | 2.811 | 0 | 0 | 计价 | 按实计算
XZGX4-22 | 材料 | 乙供 | C22040401 | 白布 | m² | 2.7226 | 4.681 | 0 | 0 | 计价 | 按实计算
XZGX4-22 | 材料 | 乙供 | C22040501 | 棉纱头 | kg | 3.4032 | 6.916 | 0 | 0 | 计价 | 按实计算
XZGX4-22 | 材料 | 乙供 | C22040722 | 麻袋片 | 个 | 23.238 | 2.211 | 0 | 0 | 计价 | 按实计算
XZGX4-22 | 材料 | 乙供 | C35000037 | 金具 | 套 | 1.015 | 0 | 0 | 0 | 不计价 | 按实计算
XZGX4-22 | 材料 | 乙供 | C35000038 | 绝缘子 | 只 | 505.92 | 0 | 0 | 0 | 不计价 | 按实计算
XZGX4-22 | 材料 | 乙供 | C99010102 | 其他材料费 | 元 | 5.1963 | 1 | 0 | 0 | 计价 | 按实计算
XZGX4-22 | 机械 | 乙供 | J13-01-060 | 机动绞磨 3t以内 | 台班 | 12.8731 | 231.866 | 0 | 0 | 计价 | 按实计算
XZGX4-22 | 机械 | 乙供 | J13-01-065 | 机动液压压接机 200t以内 | 台班 | 9.0415 | 101.136 | 0 | 0 | 计价 | 按实计算
XZGX4-22 | 机械 | 乙供 | J13-01-090 | 电力工程车 | 台班 | 12.5602 | 464.987 | 0 | 0 | 计价 | 按实计算
XZGX4-23 | 人工 | 乙供 | 9101110 | 线路普通工 | 工日 | 63.4199 | 107 | 0 | 0 | 计价 | 按实计算
XZGX4-23 | 人工 | 乙供 | 9101111 | 线路技术工 | 工日 | 356.4896 | 163 | 0 | 0 | 计价 | 按实计算
XZGX4-23 | 材料 | 乙供 | C14010101 | 镀锌铁丝 综合 | kg | 21.4704 | 5.589 | 0 | 0 | 计价 | 按实计算
XZGX4-23 | 材料 | 乙供 | C19020405 | 导电脂 | kg | 9.7398 | 12.012 | 0 | 0 | 计价 | 按实计算
XZGX4-23 | 材料 | 乙供 | C19031101 | 清洗剂 | kg | 24.4692 | 2.811 | 0 | 0 | 计价 | 按实计算
XZGX4-23 | 材料 | 乙供 | C22040401 | 白布 | m² | 4.863 | 4.681 | 0 | 0 | 计价 | 按实计算
XZGX4-23 | 材料 | 乙供 | C22040501 | 棉纱头 | kg | 6.1211 | 6.916 | 0 | 0 | 计价 | 按实计算
XZGX4-23 | 材料 | 乙供 | C22040722 | 麻袋片 | 个 | 41.8464 | 2.211 | 0 | 0 | 计价 | 按实计算
XZGX4-23 | 材料 | 乙供 | C35000037 | 金具 | 套 | 1.015 | 0 | 0 | 0 | 不计价 | 按实计算
XZGX4-23 | 材料 | 乙供 | C35000038 | 绝缘子 | 只 | 758.88 | 0 | 0 | 0 | 不计价 | 按实计算
XZGX4-23 | 材料 | 乙供 | C99010102 | 其他材料费 | 元 | 9.2681 | 1 | 0 | 0 | 计价 | 按实计算
XZGX4-23 | 机械 | 乙供 | J13-01-060 | 机动绞磨 3t以内 | 台班 | 23.045 | 231.866 | 0 | 0 | 计价 | 按实计算
XZGX4-23 | 机械 | 乙供 | J13-01-065 | 机动液压压接机 200t以内 | 台班 | 16.0931 | 101.136 | 0 | 0 | 计价 | 按实计算
XZGX4-23 | 机械 | 乙供 | J13-01-090 | 电力工程车 | 台班 | 22.3868 | 464.987 | 0 | 0 | 计价 | 按实计算
XZGX4-24 | 人工 | 乙供 | 9101110 | 线路普通工 | 工日 | 42.2799 | 107 | 0 | 0 | 计价 | 按实计算
XZGX4-24 | 人工 | 乙供 | 9101111 | 线路技术工 | 工日 | 237.6597 | 163 | 0 | 0 | 计价 | 按实计算
XZGX4-24 | 材料 | 乙供 | C14010101 | 镀锌铁丝 综合 | kg | 14.3136 | 5.589 | 0 | 0 | 计价 | 按实计算
XZGX4-24 | 材料 | 乙供 | C19020405 | 导电脂 | kg | 6.4932 | 12.012 | 0 | 0 | 计价 | 按实计算
XZGX4-24 | 材料 | 乙供 | C19031101 | 清洗剂 | kg | 16.3128 | 2.811 | 0 | 0 | 计价 | 按实计算
XZGX4-24 | 材料 | 乙供 | C22040401 | 白布 | m² | 3.242 | 4.681 | 0 | 0 | 计价 | 按实计算
XZGX4-24 | 材料 | 乙供 | C22040501 | 棉纱头 | kg | 4.0807 | 6.916 | 0 | 0 | 计价 | 按实计算
XZGX4-24 | 材料 | 乙供 | C22040722 | 麻袋片 | 个 | 27.8976 | 2.211 | 0 | 0 | 计价 | 按实计算
XZGX4-24 | 材料 | 乙供 | C35000037 | 金具 | 套 | 1.015 | 0 | 0 | 0 | 不计价 | 按实计算
XZGX4-24 | 材料 | 乙供 | C35000038 | 绝缘子 | 只 | 505.92 | 0 | 0 | 0 | 不计价 | 按实计算
XZGX4-24 | 材料 | 乙供 | C99010102 | 其他材料费 | 元 | 6.1787 | 1 | 0 | 0 | 计价 | 按实计算
XZGX4-24 | 机械 | 乙供 | J13-01-060 | 机动绞磨 3t以内 | 台班 | 15.3633 | 231.866 | 0 | 0 | 计价 | 按实计算
XZGX4-24 | 机械 | 乙供 | J13-01-065 | 机动液压压接机 200t以内 | 台班 | 10.7287 | 101.136 | 0 | 0 | 计价 | 按实计算
XZGX4-24 | 机械 | 乙供 | J13-01-090 | 电力工程车 | 台班 | 14.9245 | 464.987 | 0 | 0 | 计价 | 按实计算
XZGX4-25 | 人工 | 乙供 | 9101110 | 线路普通工 | 工日 | 71.4279 | 107 | 0 | 0 | 计价 | 按实计算
XZGX4-25 | 人工 | 乙供 | 9101111 | 线路技术工 | 工日 | 401.5173 | 163 | 0 | 0 | 计价 | 按实计算
XZGX4-25 | 材料 | 乙供 | C14010101 | 镀锌铁丝 综合 | kg | 23.6474 | 5.589 | 0 | 0 | 计价 | 按实计算
XZGX4-25 | 材料 | 乙供 | C19020405 | 导电脂 | kg | 10.9133 | 12.012 | 0 | 0 | 计价 | 按实计算
XZGX4-25 | 材料 | 乙供 | C19031101 | 清洗剂 | kg | 26.756 | 2.811 | 0 | 0 | 计价 | 按实计算
XZGX4-25 | 材料 | 乙供 | C22040401 | 白布 | m² | 5.4561 | 4.681 | 0 | 0 | 计价 | 按实计算
XZGX4-25 | 材料 | 乙供 | C22040501 | 棉纱头 | kg | 6.8193 | 6.916 | 0 | 0 | 计价 | 按实计算
XZGX4-25 | 材料 | 乙供 | C22040722 | 麻袋片 | 个 | 47.2794 | 2.211 | 0 | 0 | 计价 | 按实计算
XZGX4-25 | 材料 | 乙供 | C35000037 | 金具 | 套 | 1.015 | 0 | 0 | 0 | 不计价 | 按实计算
XZGX4-25 | 材料 | 乙供 | C35000038 | 绝缘子 | 只 | 758.88 | 0 | 0 | 0 | 不计价 | 按实计算
XZGX4-25 | 材料 | 乙供 | C99010102 | 其他材料费 | 元 | 10.3137 | 1 | 0 | 0 | 计价 | 按实计算
XZGX4-25 | 机械 | 乙供 | J13-01-060 | 机动绞磨 3t以内 | 台班 | 25.4547 | 231.866 | 0 | 0 | 计价 | 按实计算
XZGX4-25 | 机械 | 乙供 | J13-01-065 | 机动液压压接机 200t以内 | 台班 | 17.5286 | 101.136 | 0 | 0 | 计价 | 按实计算
XZGX4-25 | 机械 | 乙供 | J13-01-090 | 电力工程车 | 台班 | 24.7049 | 464.987 | 0 | 0 | 计价 | 按实计算
XZGX4-26 | 人工 | 乙供 | 9101110 | 线路普通工 | 工日 | 47.6186 | 107 | 0 | 0 | 计价 | 按实计算
XZGX4-26 | 人工 | 乙供 | 9101111 | 线路技术工 | 工日 | 267.6782 | 163 | 0 | 0 | 计价 | 按实计算
XZGX4-26 | 材料 | 乙供 | C14010101 | 镀锌铁丝 综合 | kg | 15.7649 | 5.589 | 0 | 0 | 计价 | 按实计算
XZGX4-26 | 材料 | 乙供 | C19020405 | 导电脂 | kg | 7.2755 | 12.012 | 0 | 0 | 计价 | 按实计算
XZGX4-26 | 材料 | 乙供 | C19031101 | 清洗剂 | kg | 17.8373 | 2.811 | 0 | 0 | 计价 | 按实计算
XZGX4-26 | 材料 | 乙供 | C22040401 | 白布 | m² | 3.6374 | 4.681 | 0 | 0 | 计价 | 按实计算
XZGX4-26 | 材料 | 乙供 | C22040501 | 棉纱头 | kg | 4.5462 | 6.916 | 0 | 0 | 计价 | 按实计算
XZGX4-26 | 材料 | 乙供 | C22040722 | 麻袋片 | 个 | 31.5196 | 2.211 | 0 | 0 | 计价 | 按实计算
XZGX4-26 | 材料 | 乙供 | C35000037 | 金具 | 套 | 1.015 | 0 | 0 | 0 | 不计价 | 按实计算
XZGX4-26 | 材料 | 乙供 | C35000038 | 绝缘子 | 只 | 505.92 | 0 | 0 | 0 | 不计价 | 按实计算
XZGX4-26 | 材料 | 乙供 | C99010102 | 其他材料费 | 元 | 6.8758 | 1 | 0 | 0 | 计价 | 按实计算
XZGX4-26 | 机械 | 乙供 | J13-01-060 | 机动绞磨 3t以内 | 台班 | 16.9698 | 231.866 | 0 | 0 | 计价 | 按实计算
XZGX4-26 | 机械 | 乙供 | J13-01-065 | 机动液压压接机 200t以内 | 台班 | 11.6857 | 101.136 | 0 | 0 | 计价 | 按实计算
XZGX4-26 | 机械 | 乙供 | J13-01-090 | 电力工程车 | 台班 | 16.4699 | 464.987 | 0 | 0 | 计价 | 按实计算
XZGX4-27 | 人工 | 乙供 | 9101110 | 线路普通工 | 工日 | 0.1059 | 107 | 0 | 0 | 计价 | 按实计算
XZGX4-27 | 人工 | 乙供 | 9101111 | 线路技术工 | 工日 | 0.591 | 163 | 0 | 0 | 计价 | 按实计算
XZGX4-27 | 材料 | 乙供 | C16100411 | 铝包带 1mm×10mm | kg | 0.1476 | 35.8 | 0 | 0 | 计价 | 按实计算
XZGX4-27 | 材料 | 乙供 | C22040501 | 棉纱头 | kg | 0.0855 | 6.916 | 0 | 0 | 计价 | 按实计算
XZGX4-27 | 材料 | 乙供 | C35000037 | 金具 | 套 | 1.015 | 0 | 0 | 0 | 不计价 | 按实计算
XZGX4-27 | 材料 | 乙供 | C35000038 | 绝缘子 | 只 | 4.59 | 0 | 0 | 0 | 不计价 | 按实计算
XZGX4-27 | 材料 | 乙供 | C99010102 | 其他材料费 | 元 | 0.1175 | 1 | 0 | 0 | 计价 | 按实计算
XZGX4-27 | 机械 | 乙供 | J13-01-060 | 机动绞磨 3t以内 | 台班 | 0.0234 | 231.866 | 0 | 0 | 计价 | 按实计算
XZGX4-27 | 机械 | 乙供 | J13-01-090 | 电力工程车 | 台班 | 0.0132 | 464.987 | 0 | 0 | 计价 | 按实计算
XZGX4-28 | 人工 | 乙供 | 9101110 | 线路普通工 | 工日 | 0.2217 | 107 | 0 | 0 | 计价 | 按实计算
XZGX4-28 | 人工 | 乙供 | 9101111 | 线路技术工 | 工日 | 1.2396 | 163 | 0 | 0 | 计价 | 按实计算
XZGX4-28 | 材料 | 乙供 | C22040501 | 棉纱头 | kg | 0.1455 | 6.916 | 0 | 0 | 计价 | 按实计算
XZGX4-28 | 材料 | 乙供 | C35000037 | 金具 | 套 | 1.015 | 0 | 0 | 0 | 不计价 | 按实计算
XZGX4-28 | 材料 | 乙供 | C35000038 | 绝缘子 | 只 | 64.26 | 0 | 0 | 0 | 不计价 | 按实计算
XZGX4-28 | 材料 | 乙供 | C99010102 | 其他材料费 | 元 | 0.0201 | 1 | 0 | 0 | 计价 | 按实计算
XZGX4-28 | 机械 | 乙供 | J13-01-060 | 机动绞磨 3t以内 | 台班 | 0.1566 | 231.866 | 0 | 0 | 计价 | 按实计算
XZGX4-28 | 机械 | 乙供 | J13-01-090 | 电力工程车 | 台班 | 0.0183 | 464.987 | 0 | 0 | 计价 | 按实计算
XZGX4-29 | 人工 | 乙供 | 9101110 | 线路普通工 | 工日 | 0.3288 | 107 | 0 | 0 | 计价 | 按实计算
XZGX4-29 | 人工 | 乙供 | 9101111 | 线路技术工 | 工日 | 1.839 | 163 | 0 | 0 | 计价 | 按实计算
XZGX4-29 | 材料 | 乙供 | C22040501 | 棉纱头 | kg | 0.2496 | 6.916 | 0 | 0 | 计价 | 按实计算
XZGX4-29 | 材料 | 乙供 | C35000037 | 金具 | 套 | 1.015 | 0 | 0 | 0 | 不计价 | 按实计算
XZGX4-29 | 材料 | 乙供 | C35000038 | 绝缘子 | 只 | 59.67 | 0 | 0 | 0 | 不计价 | 按实计算
XZGX4-29 | 材料 | 乙供 | C99010102 | 其他材料费 | 元 | 0.0345 | 1 | 0 | 0 | 计价 | 按实计算
XZGX4-29 | 机械 | 乙供 | J13-01-060 | 机动绞磨 3t以内 | 台班 | 0.3039 | 231.866 | 0 | 0 | 计价 | 按实计算
XZGX4-29 | 机械 | 乙供 | J13-01-090 | 电力工程车 | 台班 | 0.0303 | 464.987 | 0 | 0 | 计价 | 按实计算
XZGX4-30 | 人工 | 乙供 | 9101110 | 线路普通工 | 工日 | 0.6048 | 107 | 0 | 0 | 计价 | 按实计算
XZGX4-30 | 人工 | 乙供 | 9101111 | 线路技术工 | 工日 | 3.4038 | 163 | 0 | 0 | 计价 | 按实计算
XZGX4-30 | 材料 | 乙供 | C22040501 | 棉纱头 | kg | 0.4065 | 6.916 | 0 | 0 | 计价 | 按实计算
XZGX4-30 | 材料 | 乙供 | C35000037 | 金具 | 套 | 1.015 | 0 | 0 | 0 | 不计价 | 按实计算
XZGX4-30 | 材料 | 乙供 | C35000038 | 绝缘子 | 只 | 59.67 | 0 | 0 | 0 | 不计价 | 按实计算
XZGX4-30 | 材料 | 乙供 | C99010102 | 其他材料费 | 元 | 0.0563 | 1 | 0 | 0 | 计价 | 按实计算
XZGX4-30 | 机械 | 乙供 | J13-01-060 | 机动绞磨 3t以内 | 台班 | 0.2274 | 231.866 | 0 | 0 | 计价 | 按实计算
XZGX4-30 | 机械 | 乙供 | J13-01-061 | 机动绞磨 5t以内 | 台班 | 0.1943 | 246.366 | 0 | 0 | 计价 | 按实计算
XZGX4-30 | 机械 | 乙供 | J13-01-090 | 电力工程车 | 台班 | 0.0594 | 464.987 | 0 | 0 | 计价 | 按实计算
XZGX4-31 | 人工 | 乙供 | 9101110 | 线路普通工 | 工日 | 0.7508 | 107 | 0 | 0 | 计价 | 按实计算
XZGX4-31 | 人工 | 乙供 | 9101111 | 线路技术工 | 工日 | 4.2272 | 163 | 0 | 0 | 计价 | 按实计算
XZGX4-31 | 材料 | 乙供 | C22040501 | 棉纱头 | kg | 0.782 | 6.916 | 0 | 0 | 计价 | 按实计算
XZGX4-31 | 材料 | 乙供 | C35000037 | 金具 | 套 | 1.015 | 0 | 0 | 0 | 不计价 | 按实计算
XZGX4-31 | 材料 | 乙供 | C35000038 | 绝缘子 | 只 | 119.34 | 0 | 0 | 0 | 不计价 | 按实计算
XZGX4-31 | 材料 | 乙供 | C99010102 | 其他材料费 | 元 | 0.1082 | 1 | 0 | 0 | 计价 | 按实计算
XZGX4-31 | 机械 | 乙供 | J13-01-060 | 机动绞磨 3t以内 | 台班 | 0.2813 | 231.866 | 0 | 0 | 计价 | 按实计算
XZGX4-31 | 机械 | 乙供 | J13-01-061 | 机动绞磨 5t以内 | 台班 | 0.1943 | 246.366 | 0 | 0 | 计价 | 按实计算
XZGX4-31 | 机械 | 乙供 | J13-01-090 | 电力工程车 | 台班 | 0.0635 | 464.987 | 0 | 0 | 计价 | 按实计算
XZGX4-32 | 人工 | 乙供 | 9101110 | 线路普通工 | 工日 | 0.788 | 107 | 0 | 0 | 计价 | 按实计算
XZGX4-32 | 人工 | 乙供 | 9101111 | 线路技术工 | 工日 | 4.4156 | 163 | 0 | 0 | 计价 | 按实计算
XZGX4-32 | 材料 | 乙供 | C22040501 | 棉纱头 | kg | 0.6155 | 6.916 | 0 | 0 | 计价 | 按实计算
XZGX4-32 | 材料 | 乙供 | C35000037 | 金具 | 套 | 1.015 | 0 | 0 | 0 | 不计价 | 按实计算
XZGX4-32 | 材料 | 乙供 | C35000038 | 绝缘子 | 只 | 78.03 | 0 | 0 | 0 | 不计价 | 按实计算
XZGX4-32 | 材料 | 乙供 | C99010102 | 其他材料费 | 元 | 0.0852 | 1 | 0 | 0 | 计价 | 按实计算
XZGX4-32 | 机械 | 乙供 | J13-01-060 | 机动绞磨 3t以内 | 台班 | 0.2543 | 231.866 | 0 | 0 | 计价 | 按实计算
XZGX4-32 | 机械 | 乙供 | J13-01-061 | 机动绞磨 5t以内 | 台班 | 0.3441 | 246.366 | 0 | 0 | 计价 | 按实计算
XZGX4-32 | 机械 | 乙供 | J13-01-090 | 电力工程车 | 台班 | 0.0723 | 464.987 | 0 | 0 | 计价 | 按实计算
XZGX4-33 | 人工 | 乙供 | 9101110 | 线路普通工 | 工日 | 0.9914 | 107 | 0 | 0 | 计价 | 按实计算
XZGX4-33 | 人工 | 乙供 | 9101111 | 线路技术工 | 工日 | 5.5632 | 163 | 0 | 0 | 计价 | 按实计算
XZGX4-33 | 材料 | 乙供 | C22040501 | 棉纱头 | kg | 0.8006 | 6.916 | 0 | 0 | 计价 | 按实计算
XZGX4-33 | 材料 | 乙供 | C35000037 | 金具 | 套 | 1.015 | 0 | 0 | 0 | 不计价 | 按实计算
XZGX4-33 | 材料 | 乙供 | C35000038 | 绝缘子 | 只 | 156.06 | 0 | 0 | 0 | 不计价 | 按实计算
XZGX4-33 | 材料 | 乙供 | C99010102 | 其他材料费 | 元 | 0.1109 | 1 | 0 | 0 | 计价 | 按实计算
XZGX4-33 | 机械 | 乙供 | J13-01-060 | 机动绞磨 3t以内 | 台班 | 0.3327 | 231.866 | 0 | 0 | 计价 | 按实计算
XZGX4-33 | 机械 | 乙供 | J13-01-061 | 机动绞磨 5t以内 | 台班 | 0.3441 | 246.366 | 0 | 0 | 计价 | 按实计算
XZGX4-33 | 机械 | 乙供 | J13-01-090 | 电力工程车 | 台班 | 0.0839 | 464.987 | 0 | 0 | 计价 | 按实计算
XZGX4-34 | 人工 | 乙供 | 9101110 | 线路普通工 | 工日 | 1.7571 | 107 | 0 | 0 | 计价 | 按实计算
XZGX4-34 | 人工 | 乙供 | 9101111 | 线路技术工 | 工日 | 9.881 | 163 | 0 | 0 | 计价 | 按实计算
XZGX4-34 | 材料 | 乙供 | C22040501 | 棉纱头 | kg | 0.8798 | 6.916 | 0 | 0 | 计价 | 按实计算
XZGX4-34 | 材料 | 乙供 | C35000037 | 金具 | 套 | 1.015 | 0 | 0 | 0 | 不计价 | 按实计算
XZGX4-34 | 材料 | 乙供 | C35000038 | 绝缘子 | 只 | 76.5 | 0 | 0 | 0 | 不计价 | 按实计算
XZGX4-34 | 材料 | 乙供 | C99010102 | 其他材料费 | 元 | 0.1217 | 1 | 0 | 0 | 计价 | 按实计算
XZGX4-34 | 机械 | 乙供 | J13-01-060 | 机动绞磨 3t以内 | 台班 | 0.4606 | 231.866 | 0 | 0 | 计价 | 按实计算
XZGX4-34 | 机械 | 乙供 | J13-01-061 | 机动绞磨 5t以内 | 台班 | 0.5892 | 246.366 | 0 | 0 | 计价 | 按实计算
XZGX4-34 | 机械 | 乙供 | J13-01-090 | 电力工程车 | 台班 | 0.1523 | 464.987 | 0 | 0 | 计价 | 按实计算
XZGX4-35 | 人工 | 乙供 | 9101110 | 线路普通工 | 工日 | 1.1714 | 107 | 0 | 0 | 计价 | 按实计算
XZGX4-35 | 人工 | 乙供 | 9101111 | 线路技术工 | 工日 | 6.5873 | 163 | 0 | 0 | 计价 | 按实计算
XZGX4-35 | 材料 | 乙供 | C22040501 | 棉纱头 | kg | 0.5865 | 6.916 | 0 | 0 | 计价 | 按实计算
XZGX4-35 | 材料 | 乙供 | C35000037 | 金具 | 套 | 1.015 | 0 | 0 | 0 | 不计价 | 按实计算
XZGX4-35 | 材料 | 乙供 | C35000038 | 绝缘子 | 只 | 51 | 0 | 0 | 0 | 不计价 | 按实计算
XZGX4-35 | 材料 | 乙供 | C99010102 | 其他材料费 | 元 | 0.0811 | 1 | 0 | 0 | 计价 | 按实计算
XZGX4-35 | 机械 | 乙供 | J13-01-060 | 机动绞磨 3t以内 | 台班 | 0.307 | 231.866 | 0 | 0 | 计价 | 按实计算
XZGX4-35 | 机械 | 乙供 | J13-01-061 | 机动绞磨 5t以内 | 台班 | 0.3928 | 246.366 | 0 | 0 | 计价 | 按实计算
XZGX4-35 | 机械 | 乙供 | J13-01-090 | 电力工程车 | 台班 | 0.1015 | 464.987 | 0 | 0 | 计价 | 按实计算
XZGX4-36 | 人工 | 乙供 | 9101110 | 线路普通工 | 工日 | 2.2806 | 107 | 0 | 0 | 计价 | 按实计算
XZGX4-36 | 人工 | 乙供 | 9101111 | 线路技术工 | 工日 | 12.8195 | 163 | 0 | 0 | 计价 | 按实计算
XZGX4-36 | 材料 | 乙供 | C22040501 | 棉纱头 | kg | 1.5347 | 6.916 | 0 | 0 | 计价 | 按实计算
XZGX4-36 | 材料 | 乙供 | C35000037 | 金具 | 套 | 1.015 | 0 | 0 | 0 | 不计价 | 按实计算
XZGX4-36 | 材料 | 乙供 | C35000038 | 绝缘子 | 只 | 153 | 0 | 0 | 0 | 不计价 | 按实计算
XZGX4-36 | 材料 | 乙供 | C99010102 | 其他材料费 | 元 | 0.2123 | 1 | 0 | 0 | 计价 | 按实计算
XZGX4-36 | 机械 | 乙供 | J13-01-060 | 机动绞磨 3t以内 | 台班 | 0.6026 | 231.866 | 0 | 0 | 计价 | 按实计算
XZGX4-36 | 机械 | 乙供 | J13-01-061 | 机动绞磨 5t以内 | 台班 | 0.5892 | 246.366 | 0 | 0 | 计价 | 按实计算
XZGX4-36 | 机械 | 乙供 | J13-01-090 | 电力工程车 | 台班 | 0.1741 | 464.987 | 0 | 0 | 计价 | 按实计算
XZGX4-37 | 人工 | 乙供 | 9101110 | 线路普通工 | 工日 | 1.5204 | 107 | 0 | 0 | 计价 | 按实计算
XZGX4-37 | 人工 | 乙供 | 9101111 | 线路技术工 | 工日 | 8.5463 | 163 | 0 | 0 | 计价 | 按实计算
XZGX4-37 | 材料 | 乙供 | C22040501 | 棉纱头 | kg | 1.0231 | 6.916 | 0 | 0 | 计价 | 按实计算
XZGX4-37 | 材料 | 乙供 | C35000037 | 金具 | 套 | 1.015 | 0 | 0 | 0 | 不计价 | 按实计算
XZGX4-37 | 材料 | 乙供 | C35000038 | 绝缘子 | 只 | 102 | 0 | 0 | 0 | 不计价 | 按实计算
XZGX4-37 | 材料 | 乙供 | C99010102 | 其他材料费 | 元 | 0.1415 | 1 | 0 | 0 | 计价 | 按实计算
XZGX4-37 | 机械 | 乙供 | J13-01-060 | 机动绞磨 3t以内 | 台班 | 0.4017 | 231.866 | 0 | 0 | 计价 | 按实计算
XZGX4-37 | 机械 | 乙供 | J13-01-061 | 机动绞磨 5t以内 | 台班 | 0.3928 | 246.366 | 0 | 0 | 计价 | 按实计算
XZGX4-37 | 机械 | 乙供 | J13-01-090 | 电力工程车 | 台班 | 0.1161 | 464.987 | 0 | 0 | 计价 | 按实计算
XZGX4-38 | 人工 | 乙供 | 9101110 | 线路普通工 | 工日 | 2.3491 | 107 | 0 | 0 | 计价 | 按实计算
XZGX4-38 | 人工 | 乙供 | 9101111 | 线路技术工 | 工日 | 13.2041 | 163 | 0 | 0 | 计价 | 按实计算
XZGX4-38 | 材料 | 乙供 | C22040501 | 棉纱头 | kg | 1.2928 | 6.916 | 0 | 0 | 计价 | 按实计算
XZGX4-38 | 材料 | 乙供 | C35000037 | 金具 | 套 | 1.015 | 0 | 0 | 0 | 不计价 | 按实计算
XZGX4-38 | 材料 | 乙供 | C35000038 | 绝缘子 | 只 | 97.92 | 0 | 0 | 0 | 不计价 | 按实计算
XZGX4-38 | 材料 | 乙供 | C99010102 | 其他材料费 | 元 | 0.1789 | 1 | 0 | 0 | 计价 | 按实计算
XZGX4-38 | 机械 | 乙供 | J13-01-060 | 机动绞磨 3t以内 | 台班 | 0.5574 | 231.866 | 0 | 0 | 计价 | 按实计算
XZGX4-38 | 机械 | 乙供 | J13-01-061 | 机动绞磨 5t以内 | 台班 | 0.6482 | 246.366 | 0 | 0 | 计价 | 按实计算
XZGX4-38 | 机械 | 乙供 | J13-01-090 | 电力工程车 | 台班 | 0.1787 | 464.987 | 0 | 0 | 计价 | 按实计算
XZGX4-39 | 人工 | 乙供 | 9101110 | 线路普通工 | 工日 | 1.5661 | 107 | 0 | 0 | 计价 | 按实计算
XZGX4-39 | 人工 | 乙供 | 9101111 | 线路技术工 | 工日 | 8.8028 | 163 | 0 | 0 | 计价 | 按实计算
XZGX4-39 | 材料 | 乙供 | C22040501 | 棉纱头 | kg | 0.8618 | 6.916 | 0 | 0 | 计价 | 按实计算
XZGX4-39 | 材料 | 乙供 | C35000037 | 金具 | 套 | 1.015 | 0 | 0 | 0 | 不计价 | 按实计算
XZGX4-39 | 材料 | 乙供 | C35000038 | 绝缘子 | 只 | 65.28 | 0 | 0 | 0 | 不计价 | 按实计算
XZGX4-39 | 材料 | 乙供 | C99010102 | 其他材料费 | 元 | 0.1192 | 1 | 0 | 0 | 计价 | 按实计算
XZGX4-39 | 机械 | 乙供 | J13-01-060 | 机动绞磨 3t以内 | 台班 | 0.3716 | 231.866 | 0 | 0 | 计价 | 按实计算
XZGX4-39 | 机械 | 乙供 | J13-01-061 | 机动绞磨 5t以内 | 台班 | 0.4321 | 246.366 | 0 | 0 | 计价 | 按实计算
XZGX4-39 | 机械 | 乙供 | J13-01-090 | 电力工程车 | 台班 | 0.1192 | 464.987 | 0 | 0 | 计价 | 按实计算
XZGX4-40 | 人工 | 乙供 | 9101110 | 线路普通工 | 工日 | 3.0611 | 107 | 0 | 0 | 计价 | 按实计算
XZGX4-40 | 人工 | 乙供 | 9101111 | 线路技术工 | 工日 | 17.2043 | 163 | 0 | 0 | 计价 | 按实计算
XZGX4-40 | 材料 | 乙供 | C22040501 | 棉纱头 | kg | 1.9178 | 6.916 | 0 | 0 | 计价 | 按实计算
XZGX4-40 | 材料 | 乙供 | C35000037 | 金具 | 套 | 1.015 | 0 | 0 | 0 | 不计价 | 按实计算
XZGX4-40 | 材料 | 乙供 | C35000038 | 绝缘子 | 只 | 195.84 | 0 | 0 | 0 | 不计价 | 按实计算
XZGX4-40 | 材料 | 乙供 | C99010102 | 其他材料费 | 元 | 0.2653 | 1 | 0 | 0 | 计价 | 按实计算
XZGX4-40 | 机械 | 乙供 | J13-01-060 | 机动绞磨 3t以内 | 台班 | 0.7143 | 231.866 | 0 | 0 | 计价 | 按实计算
XZGX4-40 | 机械 | 乙供 | J13-01-061 | 机动绞磨 5t以内 | 台班 | 0.6482 | 246.366 | 0 | 0 | 计价 | 按实计算
XZGX4-40 | 机械 | 乙供 | J13-01-090 | 电力工程车 | 台班 | 0.2069 | 464.987 | 0 | 0 | 计价 | 按实计算
XZGX4-41 | 人工 | 乙供 | 9101110 | 线路普通工 | 工日 | 2.0407 | 107 | 0 | 0 | 计价 | 按实计算
XZGX4-41 | 人工 | 乙供 | 9101111 | 线路技术工 | 工日 | 11.4695 | 163 | 0 | 0 | 计价 | 按实计算
XZGX4-41 | 材料 | 乙供 | C22040501 | 棉纱头 | kg | 1.2786 | 6.916 | 0 | 0 | 计价 | 按实计算
XZGX4-41 | 材料 | 乙供 | C35000037 | 金具 | 套 | 1.015 | 0 | 0 | 0 | 不计价 | 按实计算
XZGX4-41 | 材料 | 乙供 | C35000038 | 绝缘子 | 只 | 130.56 | 0 | 0 | 0 | 不计价 | 按实计算
XZGX4-41 | 材料 | 乙供 | C99010102 | 其他材料费 | 元 | 0.1768 | 1 | 0 | 0 | 计价 | 按实计算
XZGX4-41 | 机械 | 乙供 | J13-01-060 | 机动绞磨 3t以内 | 台班 | 0.4762 | 231.866 | 0 | 0 | 计价 | 按实计算
XZGX4-41 | 机械 | 乙供 | J13-01-061 | 机动绞磨 5t以内 | 台班 | 0.4321 | 246.366 | 0 | 0 | 计价 | 按实计算
XZGX4-41 | 机械 | 乙供 | J13-01-090 | 电力工程车 | 台班 | 0.1379 | 464.987 | 0 | 0 | 计价 | 按实计算
XZGX4-42 | 人工 | 乙供 | 9101110 | 线路普通工 | 工日 | 3.3542 | 107 | 0 | 0 | 计价 | 按实计算
XZGX4-42 | 人工 | 乙供 | 9101111 | 线路技术工 | 工日 | 18.8579 | 163 | 0 | 0 | 计价 | 按实计算
XZGX4-42 | 材料 | 乙供 | C22040501 | 棉纱头 | kg | 1.76 | 6.916 | 0 | 0 | 计价 | 按实计算
XZGX4-42 | 材料 | 乙供 | C35000037 | 金具 | 套 | 1.015 | 0 | 0 | 0 | 不计价 | 按实计算
XZGX4-42 | 材料 | 乙供 | C35000038 | 绝缘子 | 只 | 183.6 | 0 | 0 | 0 | 不计价 | 按实计算
XZGX4-42 | 材料 | 乙供 | C99010102 | 其他材料费 | 元 | 0.2435 | 1 | 0 | 0 | 计价 | 按实计算
XZGX4-42 | 机械 | 乙供 | J13-01-060 | 机动绞磨 3t以内 | 台班 | 0.921 | 231.866 | 0 | 0 | 计价 | 按实计算
XZGX4-42 | 机械 | 乙供 | J13-01-061 | 机动绞磨 5t以内 | 台班 | 1.0364 | 246.366 | 0 | 0 | 计价 | 按实计算
XZGX4-42 | 机械 | 乙供 | J13-01-090 | 电力工程车 | 台班 | 0.3086 | 464.987 | 0 | 0 | 计价 | 按实计算
XZGX4-43 | 人工 | 乙供 | 9101110 | 线路普通工 | 工日 | 2.2361 | 107 | 0 | 0 | 计价 | 按实计算
XZGX4-43 | 人工 | 乙供 | 9101111 | 线路技术工 | 工日 | 12.5719 | 163 | 0 | 0 | 计价 | 按实计算
XZGX4-43 | 材料 | 乙供 | C22040501 | 棉纱头 | kg | 1.1733 | 6.916 | 0 | 0 | 计价 | 按实计算
XZGX4-43 | 材料 | 乙供 | C35000037 | 金具 | 套 | 1.015 | 0 | 0 | 0 | 不计价 | 按实计算
XZGX4-43 | 材料 | 乙供 | C35000038 | 绝缘子 | 只 | 122.4 | 0 | 0 | 0 | 不计价 | 按实计算
XZGX4-43 | 材料 | 乙供 | C99010102 | 其他材料费 | 元 | 0.1624 | 1 | 0 | 0 | 计价 | 按实计算
XZGX4-43 | 机械 | 乙供 | J13-01-060 | 机动绞磨 3t以内 | 台班 | 0.614 | 231.866 | 0 | 0 | 计价 | 按实计算
XZGX4-43 | 机械 | 乙供 | J13-01-061 | 机动绞磨 5t以内 | 台班 | 0.6909 | 246.366 | 0 | 0 | 计价 | 按实计算
XZGX4-43 | 机械 | 乙供 | J13-01-090 | 电力工程车 | 台班 | 0.2057 | 464.987 | 0 | 0 | 计价 | 按实计算
XZGX4-44 | 人工 | 乙供 | 9101110 | 线路普通工 | 工日 | 4.4024 | 107 | 0 | 0 | 计价 | 按实计算
XZGX4-44 | 人工 | 乙供 | 9101111 | 线路技术工 | 工日 | 24.7454 | 163 | 0 | 0 | 计价 | 按实计算
XZGX4-44 | 材料 | 乙供 | C22040501 | 棉纱头 | kg | 3.069 | 6.916 | 0 | 0 | 计价 | 按实计算
XZGX4-44 | 材料 | 乙供 | C35000037 | 金具 | 套 | 1.015 | 0 | 0 | 0 | 不计价 | 按实计算
XZGX4-44 | 材料 | 乙供 | C35000038 | 绝缘子 | 只 | 367.2 | 0 | 0 | 0 | 不计价 | 按实计算
XZGX4-44 | 材料 | 乙供 | C99010102 | 其他材料费 | 元 | 0.4245 | 1 | 0 | 0 | 计价 | 按实计算
XZGX4-44 | 机械 | 乙供 | J13-01-060 | 机动绞磨 3t以内 | 台班 | 1.2067 | 231.866 | 0 | 0 | 计价 | 按实计算
XZGX4-44 | 机械 | 乙供 | J13-01-061 | 机动绞磨 5t以内 | 台班 | 1.0364 | 246.366 | 0 | 0 | 计价 | 按实计算
XZGX4-44 | 机械 | 乙供 | J13-01-090 | 电力工程车 | 台班 | 0.3562 | 464.987 | 0 | 0 | 计价 | 按实计算
XZGX4-45 | 人工 | 乙供 | 9101110 | 线路普通工 | 工日 | 2.9349 | 107 | 0 | 0 | 计价 | 按实计算
XZGX4-45 | 人工 | 乙供 | 9101111 | 线路技术工 | 工日 | 16.4969 | 163 | 0 | 0 | 计价 | 按实计算
XZGX4-45 | 材料 | 乙供 | C22040501 | 棉纱头 | kg | 2.046 | 6.916 | 0 | 0 | 计价 | 按实计算
XZGX4-45 | 材料 | 乙供 | C35000037 | 金具 | 套 | 1.015 | 0 | 0 | 0 | 不计价 | 按实计算
XZGX4-45 | 材料 | 乙供 | C35000038 | 绝缘子 | 只 | 244.8 | 0 | 0 | 0 | 不计价 | 按实计算
XZGX4-45 | 材料 | 乙供 | C99010102 | 其他材料费 | 元 | 0.283 | 1 | 0 | 0 | 计价 | 按实计算
XZGX4-45 | 机械 | 乙供 | J13-01-060 | 机动绞磨 3t以内 | 台班 | 0.8045 | 231.866 | 0 | 0 | 计价 | 按实计算
XZGX4-45 | 机械 | 乙供 | J13-01-061 | 机动绞磨 5t以内 | 台班 | 0.6909 | 246.366 | 0 | 0 | 计价 | 按实计算
XZGX4-45 | 机械 | 乙供 | J13-01-090 | 电力工程车 | 台班 | 0.2375 | 464.987 | 0 | 0 | 计价 | 按实计算
XZGX4-46 | 人工 | 乙供 | 9101110 | 线路普通工 | 工日 | 0.0192 | 107 | 0 | 0 | 计价 | 按实计算
XZGX4-46 | 人工 | 乙供 | 9101111 | 线路技术工 | 工日 | 0.1043 | 163 | 0 | 0 | 计价 | 按实计算
XZGX4-46 | 材料 | 乙供 | C35000039 | 均压环、屏蔽环 | 个 | 1.015 | 0 | 0 | 0 | 不计价 | 按实计算
XZGX4-46 | 机械 | 乙供 | J13-01-090 | 电力工程车 | 台班 | 0.0019 | 464.987 | 0 | 0 | 计价 | 按实计算
XZGX4-47 | 人工 | 乙供 | 9101110 | 线路普通工 | 工日 | 0.0293 | 107 | 0 | 0 | 计价 | 按实计算
XZGX4-47 | 人工 | 乙供 | 9101111 | 线路技术工 | 工日 | 0.1632 | 163 | 0 | 0 | 计价 | 按实计算
XZGX4-47 | 材料 | 乙供 | C35000039 | 均压环、屏蔽环 | 个 | 1.015 | 0 | 0 | 0 | 不计价 | 按实计算
XZGX4-47 | 机械 | 乙供 | J13-01-090 | 电力工程车 | 台班 | 0.0019 | 464.987 | 0 | 0 | 计价 | 按实计算
XZGX4-48 | 人工 | 乙供 | 9101110 | 线路普通工 | 工日 | 0.0416 | 107 | 0 | 0 | 计价 | 按实计算
XZGX4-48 | 人工 | 乙供 | 9101111 | 线路技术工 | 工日 | 0.2329 | 163 | 0 | 0 | 计价 | 按实计算
XZGX4-48 | 材料 | 乙供 | C35000039 | 均压环、屏蔽环 | 个 | 1.015 | 0 | 0 | 0 | 不计价 | 按实计算
XZGX4-48 | 机械 | 乙供 | J13-01-090 | 电力工程车 | 台班 | 0.0019 | 464.987 | 0 | 0 | 计价 | 按实计算
XZGX4-49 | 人工 | 乙供 | 9101110 | 线路普通工 | 工日 | 0.0561 | 107 | 0 | 0 | 计价 | 按实计算
XZGX4-49 | 人工 | 乙供 | 9101111 | 线路技术工 | 工日 | 0.3148 | 163 | 0 | 0 | 计价 | 按实计算
XZGX4-49 | 材料 | 乙供 | C35000039 | 均压环、屏蔽环 | 个 | 1.015 | 0 | 0 | 0 | 不计价 | 按实计算
XZGX4-49 | 机械 | 乙供 | J13-01-090 | 电力工程车 | 台班 | 0.0019 | 464.987 | 0 | 0 | 计价 | 按实计算
XZGX4-50 | 人工 | 乙供 | 9101110 | 线路普通工 | 工日 | 0.0677 | 107 | 0 | 0 | 计价 | 按实计算
XZGX4-50 | 人工 | 乙供 | 9101111 | 线路技术工 | 工日 | 0.3796 | 163 | 0 | 0 | 计价 | 按实计算
XZGX4-50 | 材料 | 乙供 | C35000039 | 均压环、屏蔽环 | 个 | 1.015 | 0 | 0 | 0 | 不计价 | 按实计算
XZGX4-50 | 机械 | 乙供 | J13-01-090 | 电力工程车 | 台班 | 0.0028 | 464.987 | 0 | 0 | 计价 | 按实计算
XZGX4-51 | 人工 | 乙供 | 9101110 | 线路普通工 | 工日 | 0.0098 | 107 | 0 | 0 | 计价 | 按实计算
XZGX4-51 | 人工 | 乙供 | 9101111 | 线路技术工 | 工日 | 0.0558 | 163 | 0 | 0 | 计价 | 按实计算
XZGX4-51 | 材料 | 乙供 | C16100411 | 铝包带 1mm×10mm | kg | 0.0203 | 35.8 | 0 | 0 | 计价 | 按实计算
XZGX4-51 | 材料 | 乙供 | C19020701 | 铅油 | kg | 0.0405 | 8.852 | 0 | 0 | 计价 | 按实计算
XZGX4-51 | 材料 | 乙供 | C35000040 | 防振锤 | 个 | 1.015 | 0 | 0 | 0 | 不计价 | 按实计算
XZGX4-51 | 材料 | 乙供 | C99010102 | 其他材料费 | 元 | 0.0217 | 1 | 0 | 0 | 计价 | 按实计算
XZGX4-51 | 机械 | 乙供 | J13-01-090 | 电力工程车 | 台班 | 0.0008 | 464.987 | 0 | 0 | 计价 | 按实计算
XZGX4-52 | 人工 | 乙供 | 9101110 | 线路普通工 | 工日 | 0.0071 | 107 | 0 | 0 | 计价 | 按实计算
XZGX4-52 | 人工 | 乙供 | 9101111 | 线路技术工 | 工日 | 0.038 | 163 | 0 | 0 | 计价 | 按实计算
XZGX4-52 | 材料 | 乙供 | C16100411 | 铝包带 1mm×10mm | kg | 0.0203 | 35.8 | 0 | 0 | 计价 | 按实计算
XZGX4-52 | 材料 | 乙供 | C19020701 | 铅油 | kg | 0.0405 | 8.852 | 0 | 0 | 计价 | 按实计算
XZGX4-52 | 材料 | 乙供 | C35000040 | 防振锤 | 个 | 1.015 | 0 | 0 | 0 | 不计价 | 按实计算
XZGX4-52 | 材料 | 乙供 | C99010102 | 其他材料费 | 元 | 0.0217 | 1 | 0 | 0 | 计价 | 按实计算
XZGX4-52 | 机械 | 乙供 | J13-01-090 | 电力工程车 | 台班 | 0.0008 | 464.987 | 0 | 0 | 计价 | 按实计算
XZGX4-53 | 人工 | 乙供 | 9101110 | 线路普通工 | 工日 | 0.0052 | 107 | 0 | 0 | 计价 | 按实计算
XZGX4-53 | 人工 | 乙供 | 9101111 | 线路技术工 | 工日 | 0.0288 | 163 | 0 | 0 | 计价 | 按实计算
XZGX4-53 | 材料 | 乙供 | C16100411 | 铝包带 1mm×10mm | kg | 0.0203 | 35.8 | 0 | 0 | 计价 | 按实计算
XZGX4-53 | 材料 | 乙供 | C19020701 | 铅油 | kg | 0.0405 | 8.852 | 0 | 0 | 计价 | 按实计算
XZGX4-53 | 材料 | 乙供 | C35000040 | 防振锤 | 个 | 1.015 | 0 | 0 | 0 | 不计价 | 按实计算
XZGX4-53 | 材料 | 乙供 | C99010102 | 其他材料费 | 元 | 0.0203 | 1 | 0 | 0 | 计价 | 按实计算
XZGX4-53 | 机械 | 乙供 | J13-01-090 | 电力工程车 | 台班 | 0.0008 | 464.987 | 0 | 0 | 计价 | 按实计算
XZGX4-54 | 人工 | 乙供 | 9101110 | 线路普通工 | 工日 | 0.0201 | 107 | 0 | 0 | 计价 | 按实计算
XZGX4-54 | 人工 | 乙供 | 9101111 | 线路技术工 | 工日 | 0.1114 | 163 | 0 | 0 | 计价 | 按实计算
XZGX4-54 | 材料 | 乙供 | C16100411 | 铝包带 1mm×10mm | kg | 0.0851 | 35.8 | 0 | 0 | 计价 | 按实计算
XZGX4-54 | 材料 | 乙供 | C35000041 | 间隔棒 | 个 | 1.015 | 0 | 0 | 0 | 不计价 | 按实计算
XZGX4-54 | 材料 | 乙供 | C99010102 | 其他材料费 | 元 | 0.0609 | 1 | 0 | 0 | 计价 | 按实计算
XZGX4-54 | 机械 | 乙供 | J13-01-090 | 电力工程车 | 台班 | 0.0016 | 464.987 | 0 | 0 | 计价 | 按实计算
XZGX4-55 | 人工 | 乙供 | 9101110 | 线路普通工 | 工日 | 0.0526 | 107 | 0 | 0 | 计价 | 按实计算
XZGX4-55 | 人工 | 乙供 | 9101111 | 线路技术工 | 工日 | 0.2963 | 163 | 0 | 0 | 计价 | 按实计算
XZGX4-55 | 材料 | 乙供 | C16100411 | 铝包带 1mm×10mm | kg | 0.1823 | 35.8 | 0 | 0 | 计价 | 按实计算
XZGX4-55 | 材料 | 乙供 | C35000041 | 间隔棒 | 个 | 1.015 | 0 | 0 | 0 | 不计价 | 按实计算
XZGX4-55 | 材料 | 乙供 | C99010102 | 其他材料费 | 元 | 0.1305 | 1 | 0 | 0 | 计价 | 按实计算
XZGX4-55 | 机械 | 乙供 | J13-01-090 | 电力工程车 | 台班 | 0.002 | 464.987 | 0 | 0 | 计价 | 按实计算
XZGX4-56 | 人工 | 乙供 | 9101110 | 线路普通工 | 工日 | 0.3506 | 107 | 0 | 0 | 计价 | 按实计算
XZGX4-56 | 人工 | 乙供 | 9101111 | 线路技术工 | 工日 | 1.9715 | 163 | 0 | 0 | 计价 | 按实计算
XZGX4-56 | 材料 | 乙供 | C16100411 | 铝包带 1mm×10mm | kg | 0.2088 | 35.8 | 0 | 0 | 计价 | 按实计算
XZGX4-56 | 材料 | 乙供 | C22040501 | 棉纱头 | kg | 0.0901 | 6.916 | 0 | 0 | 计价 | 按实计算
XZGX4-56 | 材料 | 乙供 | C35000089 | 相间间隔棒 | 组 | 1.015 | 0 | 0 | 0 | 不计价 | 按实计算
XZGX4-56 | 材料 | 乙供 | C99010102 | 其他材料费 | 元 | 0.1619 | 1 | 0 | 0 | 计价 | 按实计算
XZGX4-56 | 机械 | 乙供 | J13-01-061 | 机动绞磨 5t以内 | 台班 | 0.1871 | 246.366 | 0 | 0 | 计价 | 按实计算
XZGX4-56 | 机械 | 乙供 | J13-01-090 | 电力工程车 | 台班 | 0.0232 | 464.987 | 0 | 0 | 计价 | 按实计算
XZGX4-57 | 人工 | 乙供 | 9101110 | 线路普通工 | 工日 | 1.2132 | 107 | 0 | 0 | 计价 | 按实计算
XZGX4-57 | 人工 | 乙供 | 9101111 | 线路技术工 | 工日 | 6.8181 | 163 | 0 | 0 | 计价 | 按实计算
XZGX4-57 | 材料 | 乙供 | C16100411 | 铝包带 1mm×10mm | kg | 0.6585 | 35.8 | 0 | 0 | 计价 | 按实计算
XZGX4-57 | 材料 | 乙供 | C22040501 | 棉纱头 | kg | 0.1858 | 6.916 | 0 | 0 | 计价 | 按实计算
XZGX4-57 | 材料 | 乙供 | C35000089 | 相间间隔棒 | 组 | 1.015 | 0 | 0 | 0 | 不计价 | 按实计算
XZGX4-57 | 材料 | 乙供 | C99010102 | 其他材料费 | 元 | 0.4972 | 1 | 0 | 0 | 计价 | 按实计算
XZGX4-57 | 机械 | 乙供 | J13-01-061 | 机动绞磨 5t以内 | 台班 | 0.5489 | 246.366 | 0 | 0 | 计价 | 按实计算
XZGX4-57 | 机械 | 乙供 | J13-01-090 | 电力工程车 | 台班 | 0.062 | 464.987 | 0 | 0 | 计价 | 按实计算
XZGX4-58 | 人工 | 乙供 | 9101110 | 线路普通工 | 工日 | 1.9632 | 107 | 0 | 0 | 计价 | 按实计算
XZGX4-58 | 人工 | 乙供 | 9101111 | 线路技术工 | 工日 | 11.0425 | 163 | 0 | 0 | 计价 | 按实计算
XZGX4-58 | 材料 | 乙供 | C16100411 | 铝包带 1mm×10mm | kg | 1.0359 | 35.8 | 0 | 0 | 计价 | 按实计算
XZGX4-58 | 材料 | 乙供 | C22040501 | 棉纱头 | kg | 0.371 | 6.916 | 0 | 0 | 计价 | 按实计算
XZGX4-58 | 材料 | 乙供 | C35000089 | 相间间隔棒 | 组 | 1.015 | 0 | 0 | 0 | 不计价 | 按实计算
XZGX4-58 | 材料 | 乙供 | C99010102 | 其他材料费 | 元 | 0.793 | 1 | 0 | 0 | 计价 | 按实计算
XZGX4-58 | 机械 | 乙供 | J13-01-061 | 机动绞磨 5t以内 | 台班 | 0.8851 | 246.366 | 0 | 0 | 计价 | 按实计算
XZGX4-58 | 机械 | 乙供 | J13-01-090 | 电力工程车 | 台班 | 0.1088 | 464.987 | 0 | 0 | 计价 | 按实计算
XZGX4-59 | 人工 | 乙供 | 9101110 | 线路普通工 | 工日 | 0.0742 | 107 | 0 | 0 | 计价 | 按实计算
XZGX4-59 | 人工 | 乙供 | 9101111 | 线路技术工 | 工日 | 0.4172 | 163 | 0 | 0 | 计价 | 按实计算
XZGX4-59 | 材料 | 乙供 | C16100411 | 铝包带 1mm×10mm | kg | 0.0429 | 35.8 | 0 | 0 | 计价 | 按实计算
XZGX4-59 | 材料 | 乙供 | C19020701 | 铅油 | kg | 0.3801 | 8.852 | 0 | 0 | 计价 | 按实计算
XZGX4-59 | 材料 | 乙供 | C35000083 | 重锤(kg) | 单相(单极) | 1.015 | 0 | 0 | 0 | 不计价 | 按实计算
XZGX4-59 | 材料 | 乙供 | C99010102 | 其他材料费 | 元 | 0.098 | 1 | 0 | 0 | 计价 | 按实计算
XZGX4-59 | 机械 | 乙供 | J13-01-060 | 机动绞磨 3t以内 | 台班 | 0.0761 | 231.866 | 0 | 0 | 计价 | 按实计算
XZGX4-59 | 机械 | 乙供 | J13-01-090 | 电力工程车 | 台班 | 0.0122 | 464.987 | 0 | 0 | 计价 | 按实计算
XZGX4-60 | 人工 | 乙供 | 9101110 | 线路普通工 | 工日 | 0.173 | 107 | 0 | 0 | 计价 | 按实计算
XZGX4-60 | 人工 | 乙供 | 9101111 | 线路技术工 | 工日 | 0.972 | 163 | 0 | 0 | 计价 | 按实计算
XZGX4-60 | 材料 | 乙供 | C16100411 | 铝包带 1mm×10mm | kg | 0.0398 | 35.8 | 0 | 0 | 计价 | 按实计算
XZGX4-60 | 材料 | 乙供 | C19020701 | 铅油 | kg | 1.0639 | 8.852 | 0 | 0 | 计价 | 按实计算
XZGX4-60 | 材料 | 乙供 | C35000083 | 重锤(kg) | 单相(单极) | 1.015 | 0 | 0 | 0 | 不计价 | 按实计算
XZGX4-60 | 材料 | 乙供 | C99010102 | 其他材料费 | 元 | 0.2169 | 1 | 0 | 0 | 计价 | 按实计算
XZGX4-60 | 机械 | 乙供 | J13-01-060 | 机动绞磨 3t以内 | 台班 | 0.1941 | 231.866 | 0 | 0 | 计价 | 按实计算
XZGX4-60 | 机械 | 乙供 | J13-01-090 | 电力工程车 | 台班 | 0.0242 | 464.987 | 0 | 0 | 计价 | 按实计算
XZGX4-61 | 人工 | 乙供 | 9101110 | 线路普通工 | 工日 | 0.1823 | 107 | 0 | 0 | 计价 | 按实计算
XZGX4-61 | 人工 | 乙供 | 9101111 | 线路技术工 | 工日 | 1.0234 | 163 | 0 | 0 | 计价 | 按实计算
XZGX4-61 | 材料 | 乙供 | C19020405 | 导电脂 | kg | 0.1924 | 12.012 | 0 | 0 | 计价 | 按实计算
XZGX4-61 | 材料 | 乙供 | C22030501 | 钢锯条 各种规格 | 根 | 1.1908 | 1.596 | 0 | 0 | 计价 | 按实计算
XZGX4-61 | 材料 | 乙供 | C35000043 | 阻尼线 | 单相(单极) | 1.015 | 0 | 0 | 0 | 不计价 | 按实计算
XZGX4-61 | 材料 | 乙供 | C99010102 | 其他材料费 | 元 | 0.0842 | 1 | 0 | 0 | 计价 | 按实计算
XZGX4-61 | 机械 | 乙供 | J13-01-060 | 机动绞磨 3t以内 | 台班 | 0.2 | 231.866 | 0 | 0 | 计价 | 按实计算
XZGX4-61 | 机械 | 乙供 | J13-01-090 | 电力工程车 | 台班 | 0.0224 | 464.987 | 0 | 0 | 计价 | 按实计算
XZGX4-62 | 人工 | 乙供 | 9101110 | 线路普通工 | 工日 | 0.4803 | 107 | 0 | 0 | 计价 | 按实计算
XZGX4-62 | 人工 | 乙供 | 9101111 | 线路技术工 | 工日 | 2.6983 | 163 | 0 | 0 | 计价 | 按实计算
XZGX4-62 | 材料 | 乙供 | C19020405 | 导电脂 | kg | 1.441 | 12.012 | 0 | 0 | 计价 | 按实计算
XZGX4-62 | 材料 | 乙供 | C22030501 | 钢锯条 各种规格 | 根 | 3.3135 | 1.596 | 0 | 0 | 计价 | 按实计算
XZGX4-62 | 材料 | 乙供 | C35000043 | 阻尼线 | 单相(单极) | 1.015 | 0 | 0 | 0 | 不计价 | 按实计算
XZGX4-62 | 材料 | 乙供 | C99010102 | 其他材料费 | 元 | 0.4519 | 1 | 0 | 0 | 计价 | 按实计算
XZGX4-62 | 机械 | 乙供 | J13-01-060 | 机动绞磨 3t以内 | 台班 | 0.5017 | 231.866 | 0 | 0 | 计价 | 按实计算
XZGX4-62 | 机械 | 乙供 | J13-01-090 | 电力工程车 | 台班 | 0.057 | 464.987 | 0 | 0 | 计价 | 按实计算
XZGX4-63 | 人工 | 乙供 | 9101110 | 线路普通工 | 工日 | 0.8991 | 107 | 0 | 0 | 计价 | 按实计算
XZGX4-63 | 人工 | 乙供 | 9101111 | 线路技术工 | 工日 | 5.0531 | 163 | 0 | 0 | 计价 | 按实计算
XZGX4-63 | 材料 | 乙供 | C19020405 | 导电脂 | kg | 1.5913 | 12.012 | 0 | 0 | 计价 | 按实计算
XZGX4-63 | 材料 | 乙供 | C22030501 | 钢锯条 各种规格 | 根 | 7.1771 | 1.596 | 0 | 0 | 计价 | 按实计算
XZGX4-63 | 材料 | 乙供 | C35000043 | 阻尼线 | 单相(单极) | 1.015 | 0 | 0 | 0 | 不计价 | 按实计算
XZGX4-63 | 材料 | 乙供 | C99010102 | 其他材料费 | 元 | 0.6114 | 1 | 0 | 0 | 计价 | 按实计算
XZGX4-63 | 机械 | 乙供 | J13-01-060 | 机动绞磨 3t以内 | 台班 | 1.0153 | 231.866 | 0 | 0 | 计价 | 按实计算
XZGX4-63 | 机械 | 乙供 | J13-01-090 | 电力工程车 | 台班 | 0.1228 | 464.987 | 0 | 0 | 计价 | 按实计算
XZGX4-64 | 人工 | 乙供 | 9101110 | 线路普通工 | 工日 | 1.3838 | 107 | 0 | 0 | 计价 | 按实计算
XZGX4-64 | 人工 | 乙供 | 9101111 | 线路技术工 | 工日 | 7.7792 | 163 | 0 | 0 | 计价 | 按实计算
XZGX4-64 | 材料 | 乙供 | C19020405 | 导电脂 | kg | 2.7067 | 12.012 | 0 | 0 | 计价 | 按实计算
XZGX4-64 | 材料 | 乙供 | C22030501 | 钢锯条 各种规格 | 根 | 11.3637 | 1.596 | 0 | 0 | 计价 | 按实计算
XZGX4-64 | 材料 | 乙供 | C35000043 | 阻尼线 | 单相(单极) | 1.015 | 0 | 0 | 0 | 不计价 | 按实计算
XZGX4-64 | 材料 | 乙供 | C99010102 | 其他材料费 | 元 | 1.013 | 1 | 0 | 0 | 计价 | 按实计算
XZGX4-64 | 机械 | 乙供 | J13-01-060 | 机动绞磨 3t以内 | 台班 | 1.4551 | 231.866 | 0 | 0 | 计价 | 按实计算
XZGX4-64 | 机械 | 乙供 | J13-01-090 | 电力工程车 | 台班 | 0.1923 | 464.987 | 0 | 0 | 计价 | 按实计算
XZGX4-65 | 人工 | 乙供 | 9101110 | 线路普通工 | 工日 | 1.7591 | 107 | 0 | 0 | 计价 | 按实计算
XZGX4-65 | 人工 | 乙供 | 9101111 | 线路技术工 | 工日 | 9.889 | 163 | 0 | 0 | 计价 | 按实计算
XZGX4-65 | 材料 | 乙供 | C19020405 | 导电脂 | kg | 3.4482 | 12.012 | 0 | 0 | 计价 | 按实计算
XZGX4-65 | 材料 | 乙供 | C22030501 | 钢锯条 各种规格 | 根 | 14.4546 | 1.596 | 0 | 0 | 计价 | 按实计算
XZGX4-65 | 材料 | 乙供 | C35000043 | 阻尼线 | 单相(单极) | 1.015 | 0 | 0 | 0 | 不计价 | 按实计算
XZGX4-65 | 材料 | 乙供 | C99010102 | 其他材料费 | 元 | 1.2898 | 1 | 0 | 0 | 计价 | 按实计算
XZGX4-65 | 机械 | 乙供 | J13-01-060 | 机动绞磨 3t以内 | 台班 | 1.8466 | 231.866 | 0 | 0 | 计价 | 按实计算
XZGX4-65 | 机械 | 乙供 | J13-01-090 | 电力工程车 | 台班 | 0.2444 | 464.987 | 0 | 0 | 计价 | 按实计算
XZGX4-66 | 人工 | 乙供 | 9101110 | 线路普通工 | 工日 | 0.0045 | 107 | 0 | 0 | 计价 | 按实计算
XZGX4-66 | 人工 | 乙供 | 9101111 | 线路技术工 | 工日 | 0.0265 | 163 | 0 | 0 | 计价 | 按实计算
XZGX4-66 | 材料 | 乙供 | C35000045 | 阻冰环 | 单相(单极) | 1.015 | 0 | 0 | 0 | 不计价 | 按实计算
XZGX4-66 | 机械 | 乙供 | J13-01-090 | 电力工程车 | 台班 | 0.0057 | 464.987 | 0 | 0 | 计价 | 按实计算
XZGX5-1 | 人工 | 乙供 | 9101110 | 线路普通工 | 工日 | 3.4747 | 107 | 0 | 0 | 计价 | 按实计算
XZGX5-1 | 人工 | 乙供 | 9101111 | 线路技术工 | 工日 | 19.3748 | 163 | 0 | 0 | 计价 | 按实计算
XZGX5-1 | 材料 | 乙供 | C01020903 | 镀锌圆钢 Φ16 | kg | 14.47 | 5.746 | 0 | 0 | 计价 | 按实计算
XZGX5-1 | 材料 | 乙供 | C07010401 | 钢垫板 综合 | kg | 3.1661 | 6.219 | 0 | 0 | 计价 | 按实计算
XZGX5-1 | 材料 | 乙供 | C13010201 | 镀锌六角螺栓 综合 | kg | 9.8915 | 8.8 | 0 | 0 | 计价 | 按实计算
XZGX5-1 | 材料 | 乙供 | C14010101 | 镀锌铁丝 综合 | kg | 4.85 | 5.589 | 0 | 0 | 计价 | 按实计算
XZGX5-1 | 材料 | 乙供 | C16100331 | 铜绑线 2mm | kg | 0.3749 | 57.984 | 0 | 0 | 计价 | 按实计算
XZGX5-1 | 材料 | 乙供 | C18060103 | 塑料带相色带 20mm×2000mm | 卷 | 0.2 | 2.739 | 0 | 0 | 计价 | 按实计算
XZGX5-1 | 材料 | 乙供 | C19020801 | 电力复合脂 | kg | 0.4958 | 13.215 | 0 | 0 | 计价 | 按实计算
XZGX5-1 | 材料 | 乙供 | C20010101 | 防锈漆 | kg | 1.1718 | 12.654 | 0 | 0 | 计价 | 按实计算
XZGX5-1 | 材料 | 乙供 | C20030101 | 普通调和漆 | kg | 2.6985 | 13.9 | 0 | 0 | 计价 | 按实计算
XZGX5-1 | 材料 | 乙供 | C22010313 | 清洁布250*250 | 块 | 0.2 | 9.724 | 0 | 0 | 计价 | 按实计算
XZGX5-1 | 材料 | 乙供 | C22030501 | 钢锯条 各种规格 | 根 | 6.8773 | 1.596 | 0 | 0 | 计价 | 按实计算
XZGX5-1 | 材料 | 乙供 | C22040501 | 棉纱头 | kg | 0.2354 | 6.916 | 0 | 0 | 计价 | 按实计算
XZGX5-1 | 材料 | 乙供 | C27000055 | 镀锌铁件 | t | 0.352 | 0 | 0 | 0 | 不计价 | 按实计算
XZGX5-1 | 材料 | 乙供 | C27000068 | 绝缘电线 | m | 3.03 | 0 | 0 | 0 | 不计价 | 按实计算
XZGX5-1 | 材料 | 乙供 | C27000160 | 电缆终端 | 套 | 2 | 0 | 0 | 0 | 不计价 | 按实计算
XZGX5-1 | 材料 | 乙供 | C35000001 | 电力电缆 | m | 11 | 0 | 0 | 0 | 不计价 | 按实计算
XZGX5-1 | 材料 | 乙供 | C35000037 | 金具 | 套 | 1.015 | 0 | 0 | 0 | 不计价 | 按实计算
XZGX5-1 | 材料 | 乙供 | C35000038 | 绝缘子 | 只 | 15.3 | 0 | 0 | 0 | 不计价 | 按实计算
XZGX5-1 | 材料 | 乙供 | C35000061 | 铜接线端子 | 个 | 8.12 | 0 | 0 | 0 | 不计价 | 按实计算
XZGX5-1 | 材料 | 乙供 | C35000084 | 绝缘电缆 | m | 24.24 | 0 | 0 | 0 | 不计价 | 按实计算
XZGX5-1 | 材料 | 乙供 | C35000087 | 接地环 | 组 | 1.015 | 0 | 0 | 0 | 不计价 | 按实计算
XZGX5-1 | 材料 | 乙供 | C35000088 | 绝缘护罩 | 个 | 7 | 0 | 0 | 0 | 不计价 | 按实计算
XZGX5-1 | 材料 | 乙供 | C99010102 | 其他材料费 | 元 | 6.2547 | 1 | 0 | 0 | 计价 | 按实计算
XZGX5-1 | 机械 | 乙供 | J03-01-034 | 汽车式起重机 起重量 8t | 台班 | 0.3943 | 842.949 | 0 | 0 | 计价 | 按实计算
XZGX5-1 | 机械 | 乙供 | J04-01-002 | 载重汽车 5t | 台班 | 0.3386 | 502.929 | 0 | 0 | 计价 | 按实计算
XZGX5-1 | 机械 | 乙供 | J13-01-060 | 机动绞磨 3t以内 | 台班 | 0.0585 | 231.866 | 0 | 0 | 计价 | 按实计算
XZGX5-1 | 机械 | 乙供 | J13-01-090 | 电力工程车 | 台班 | 0.4588 | 464.987 | 0 | 0 | 计价 | 按实计算
XZGX5-1 | 机械 | 乙供 | J14-01-003 | 直流电阻测试仪 量程 0.1μΩ~199.99kΩ | 台班 | 0.3365 | 33.084 | 0 | 0 | 计价 | 按实计算
XZGX5-1 | 机械 | 乙供 | J14-01-004 | 回路电阻测试仪 量程 1~1999μΩ | 台班 | 0.2094 | 43.304 | 0 | 0 | 计价 | 按实计算
XZGX5-1 | 机械 | 乙供 | J14-01-019 | 变比测试仪 | 台班 | 0.0873 | 144.378 | 0 | 0 | 计价 | 按实计算
XZGX5-1 | 机械 | 乙供 | J14-03-014 | 直流高压发生器 60~120kV | 台班 | 0.5745 | 66.288 | 0 | 0 | 计价 | 按实计算
XZGX5-1 | 机械 | 乙供 | J14-03-015 | 直流高压发生器 120kV以上 | 台班 | 0.1648 | 173.088 | 0 | 0 | 计价 | 按实计算
XZGX5-1 | 机械 | 乙供 | J14-08-287 | 绝缘电阻测试仪(2500V-10000V、＞2mA) | 台班 | 0.9397 | 79.726 | 0 | 0 | 计价 | 按实计算
XZGX5-1 | 机械 | 乙供 | J18-01-010 | 高压试验变压器全套装置 YDJ | 台班 | 0.4746 | 260.97 | 0 | 0 | 计价 | 按实计算
XZGX5-1 | 机械 | 乙供 | J19-01-018 | 电容电感测试仪 | 台班 | 0.6174 | 30.022 | 0 | 0 | 计价 | 按实计算
XZGX5-1 | 机械 | 乙供 | J20-01-039 | YDQ充气式试验变压器 | 台班 | 0.9548 | 41.302 | 0 | 0 | 计价 | 按实计算
XZGX5-2 | 人工 | 乙供 | 9101110 | 线路普通工 | 工日 | 3.9175 | 107 | 0 | 0 | 计价 | 按实计算
XZGX5-2 | 人工 | 乙供 | 9101111 | 线路技术工 | 工日 | 21.6869 | 163 | 0 | 0 | 计价 | 按实计算
XZGX5-2 | 材料 | 乙供 | C01020903 | 镀锌圆钢 Φ16 | kg | 14.47 | 5.746 | 0 | 0 | 计价 | 按实计算
XZGX5-2 | 材料 | 乙供 | C07010401 | 钢垫板 综合 | kg | 3.1661 | 6.219 | 0 | 0 | 计价 | 按实计算
XZGX5-2 | 材料 | 乙供 | C13010201 | 镀锌六角螺栓 综合 | kg | 9.8915 | 8.8 | 0 | 0 | 计价 | 按实计算
XZGX5-2 | 材料 | 乙供 | C14010101 | 镀锌铁丝 综合 | kg | 5.335 | 5.589 | 0 | 0 | 计价 | 按实计算
XZGX5-2 | 材料 | 乙供 | C16100331 | 铜绑线 2mm | kg | 0.3749 | 57.984 | 0 | 0 | 计价 | 按实计算
XZGX5-2 | 材料 | 乙供 | C18060103 | 塑料带相色带 20mm×2000mm | 卷 | 0.2 | 2.739 | 0 | 0 | 计价 | 按实计算
XZGX5-2 | 材料 | 乙供 | C19020801 | 电力复合脂 | kg | 0.4958 | 13.215 | 0 | 0 | 计价 | 按实计算
XZGX5-2 | 材料 | 乙供 | C20010101 | 防锈漆 | kg | 1.6127 | 12.654 | 0 | 0 | 计价 | 按实计算
XZGX5-2 | 材料 | 乙供 | C20030101 | 普通调和漆 | kg | 3.1253 | 13.9 | 0 | 0 | 计价 | 按实计算
XZGX5-2 | 材料 | 乙供 | C22010313 | 清洁布250*250 | 块 | 0.2 | 9.724 | 0 | 0 | 计价 | 按实计算
XZGX5-2 | 材料 | 乙供 | C22030501 | 钢锯条 各种规格 | 根 | 6.8773 | 1.596 | 0 | 0 | 计价 | 按实计算
XZGX5-2 | 材料 | 乙供 | C22040501 | 棉纱头 | kg | 0.2354 | 6.916 | 0 | 0 | 计价 | 按实计算
XZGX5-2 | 材料 | 乙供 | C27000055 | 镀锌铁件 | t | 0.352 | 0 | 0 | 0 | 不计价 | 按实计算
XZGX5-2 | 材料 | 乙供 | C27000068 | 绝缘电线 | m | 3.03 | 0 | 0 | 0 | 不计价 | 按实计算
XZGX5-2 | 材料 | 乙供 | C27000160 | 电缆终端 | 套 | 2 | 0 | 0 | 0 | 不计价 | 按实计算
XZGX5-2 | 材料 | 乙供 | C35000001 | 电力电缆 | m | 11 | 0 | 0 | 0 | 不计价 | 按实计算
XZGX5-2 | 材料 | 乙供 | C35000037 | 金具 | 套 | 1.015 | 0 | 0 | 0 | 不计价 | 按实计算
XZGX5-2 | 材料 | 乙供 | C35000038 | 绝缘子 | 只 | 15.3 | 0 | 0 | 0 | 不计价 | 按实计算
XZGX5-2 | 材料 | 乙供 | C35000061 | 铜接线端子 | 个 | 8.12 | 0 | 0 | 0 | 不计价 | 按实计算
XZGX5-2 | 材料 | 乙供 | C35000084 | 绝缘电缆 | m | 24.24 | 0 | 0 | 0 | 不计价 | 按实计算
XZGX5-2 | 材料 | 乙供 | C35000087 | 接地环 | 组 | 1.015 | 0 | 0 | 0 | 不计价 | 按实计算
XZGX5-2 | 材料 | 乙供 | C35000088 | 绝缘护罩 | 个 | 7 | 0 | 0 | 0 | 不计价 | 按实计算
XZGX5-2 | 材料 | 乙供 | C99010102 | 其他材料费 | 元 | 6.5391 | 1 | 0 | 0 | 计价 | 按实计算
XZGX5-2 | 机械 | 乙供 | J03-01-034 | 汽车式起重机 起重量 8t | 台班 | 0.4583 | 842.949 | 0 | 0 | 计价 | 按实计算
XZGX5-2 | 机械 | 乙供 | J04-01-002 | 载重汽车 5t | 台班 | 0.3494 | 502.929 | 0 | 0 | 计价 | 按实计算
XZGX5-2 | 机械 | 乙供 | J13-01-060 | 机动绞磨 3t以内 | 台班 | 0.0585 | 231.866 | 0 | 0 | 计价 | 按实计算
XZGX5-2 | 机械 | 乙供 | J13-01-090 | 电力工程车 | 台班 | 0.4617 | 464.987 | 0 | 0 | 计价 | 按实计算
XZGX5-2 | 机械 | 乙供 | J14-01-003 | 直流电阻测试仪 量程 0.1μΩ~199.99kΩ | 台班 | 0.3365 | 33.084 | 0 | 0 | 计价 | 按实计算
XZGX5-2 | 机械 | 乙供 | J14-01-004 | 回路电阻测试仪 量程 1~1999μΩ | 台班 | 0.2094 | 43.304 | 0 | 0 | 计价 | 按实计算
XZGX5-2 | 机械 | 乙供 | J14-01-019 | 变比测试仪 | 台班 | 0.0873 | 144.378 | 0 | 0 | 计价 | 按实计算
XZGX5-2 | 机械 | 乙供 | J14-03-014 | 直流高压发生器 60~120kV | 台班 | 0.5745 | 66.288 | 0 | 0 | 计价 | 按实计算
XZGX5-2 | 机械 | 乙供 | J14-03-015 | 直流高压发生器 120kV以上 | 台班 | 0.1648 | 173.088 | 0 | 0 | 计价 | 按实计算
XZGX5-2 | 机械 | 乙供 | J14-08-287 | 绝缘电阻测试仪(2500V-10000V、＞2mA) | 台班 | 0.9397 | 79.726 | 0 | 0 | 计价 | 按实计算
XZGX5-2 | 机械 | 乙供 | J18-01-010 | 高压试验变压器全套装置 YDJ | 台班 | 0.4746 | 260.97 | 0 | 0 | 计价 | 按实计算
XZGX5-2 | 机械 | 乙供 | J19-01-018 | 电容电感测试仪 | 台班 | 0.6174 | 30.022 | 0 | 0 | 计价 | 按实计算
XZGX5-2 | 机械 | 乙供 | J20-01-039 | YDQ充气式试验变压器 | 台班 | 0.9548 | 41.302 | 0 | 0 | 计价 | 按实计算
XZGX5-3 | 人工 | 乙供 | 9101110 | 线路普通工 | 工日 | 5.7512 | 107 | 0 | 0 | 计价 | 按实计算
XZGX5-3 | 人工 | 乙供 | 9101111 | 线路技术工 | 工日 | 17.3326 | 163 | 0 | 0 | 计价 | 按实计算
XZGX5-3 | 材料 | 乙供 | C01020903 | 镀锌圆钢 Φ16 | kg | 14.5519 | 5.746 | 0 | 0 | 计价 | 按实计算
XZGX5-3 | 材料 | 乙供 | C07010401 | 钢垫板 综合 | kg | 3.2611 | 6.219 | 0 | 0 | 计价 | 按实计算
XZGX5-3 | 材料 | 乙供 | C13010201 | 镀锌六角螺栓 综合 | kg | 9.9205 | 8.8 | 0 | 0 | 计价 | 按实计算
XZGX5-3 | 材料 | 乙供 | C14010101 | 镀锌铁丝 综合 | kg | 4.9955 | 5.589 | 0 | 0 | 计价 | 按实计算
XZGX5-3 | 材料 | 乙供 | C16100331 | 铜绑线 2mm | kg | 0.3749 | 57.984 | 0 | 0 | 计价 | 按实计算
XZGX5-3 | 材料 | 乙供 | C18060103 | 塑料带相色带 20mm×2000mm | 卷 | 0.2 | 2.739 | 0 | 0 | 计价 | 按实计算
XZGX5-3 | 材料 | 乙供 | C18060302 | 聚氯乙烯橡胶粘带 40mm×50m | 卷 | 1.02 | 9.441 | 0 | 0 | 计价 | 按实计算
XZGX5-3 | 材料 | 乙供 | C19010101 | 汽油92号 | kg | 0.7973 | 10.68 | 0 | 0 | 计价 | 按实计算
XZGX5-3 | 材料 | 乙供 | C19020801 | 电力复合脂 | kg | 0.7027 | 13.215 | 0 | 0 | 计价 | 按实计算
XZGX5-3 | 材料 | 乙供 | C20010101 | 防锈漆 | kg | 1.1718 | 12.654 | 0 | 0 | 计价 | 按实计算
XZGX5-3 | 材料 | 乙供 | C20030101 | 普通调和漆 | kg | 2.7276 | 13.9 | 0 | 0 | 计价 | 按实计算
XZGX5-3 | 材料 | 乙供 | C22010313 | 清洁布250*250 | 块 | 0.2 | 9.724 | 0 | 0 | 计价 | 按实计算
XZGX5-3 | 材料 | 乙供 | C22030501 | 钢锯条 各种规格 | 根 | 6.921 | 1.596 | 0 | 0 | 计价 | 按实计算
XZGX5-3 | 材料 | 乙供 | C22040501 | 棉纱头 | kg | 2.0714 | 6.916 | 0 | 0 | 计价 | 按实计算
XZGX5-3 | 材料 | 乙供 | C27000055 | 镀锌铁件 | t | 0.352 | 0 | 0 | 0 | 不计价 | 按实计算
XZGX5-3 | 材料 | 乙供 | C27000068 | 绝缘电线 | m | 3.03 | 0 | 0 | 0 | 不计价 | 按实计算
XZGX5-3 | 材料 | 乙供 | C27000167 | 架空绝缘电缆 | km | 0.0303 | 0 | 0 | 0 | 不计价 | 按实计算
XZGX5-3 | 材料 | 乙供 | C35000037 | 金具 | 套 | 1.015 | 0 | 0 | 0 | 不计价 | 按实计算
XZGX5-3 | 材料 | 乙供 | C35000038 | 绝缘子 | 只 | 15.3 | 0 | 0 | 0 | 不计价 | 按实计算
XZGX5-3 | 材料 | 乙供 | C35000061 | 铜接线端子 | 个 | 17.255 | 0 | 0 | 0 | 不计价 | 按实计算
XZGX5-3 | 材料 | 乙供 | C35000084 | 绝缘电缆 | m | 24.24 | 0 | 0 | 0 | 不计价 | 按实计算
XZGX5-3 | 材料 | 乙供 | C35000087 | 接地环 | 组 | 1.015 | 0 | 0 | 0 | 不计价 | 按实计算
XZGX5-3 | 材料 | 乙供 | C35000088 | 绝缘护罩 | 个 | 7 | 0 | 0 | 0 | 不计价 | 按实计算
XZGX5-3 | 材料 | 乙供 | C35000096 | 铜芯绝缘导线 截面35mm² | m | 3.03 | 0 | 0 | 0 | 不计价 | 按实计算
XZGX5-3 | 材料 | 乙供 | C99010102 | 其他材料费 | 元 | 6.979 | 1 | 0 | 0 | 计价 | 按实计算
XZGX5-3 | 机械 | 乙供 | J03-01-034 | 汽车式起重机 起重量 8t | 台班 | 0.3352 | 842.949 | 0 | 0 | 计价 | 按实计算
XZGX5-3 | 机械 | 乙供 | J04-01-002 | 载重汽车 5t | 台班 | 0.3452 | 502.929 | 0 | 0 | 计价 | 按实计算
XZGX5-3 | 机械 | 乙供 | J13-01-060 | 机动绞磨 3t以内 | 台班 | 0.0585 | 231.866 | 0 | 0 | 计价 | 按实计算
XZGX5-3 | 机械 | 乙供 | J13-01-090 | 电力工程车 | 台班 | 0.481 | 464.987 | 0 | 0 | 计价 | 按实计算
XZGX5-3 | 机械 | 乙供 | J14-01-003 | 直流电阻测试仪 量程 0.1μΩ~199.99kΩ | 台班 | 0.1907 | 33.084 | 0 | 0 | 计价 | 按实计算
XZGX5-3 | 机械 | 乙供 | J14-01-004 | 回路电阻测试仪 量程 1~1999μΩ | 台班 | 0.2094 | 43.304 | 0 | 0 | 计价 | 按实计算
XZGX5-3 | 机械 | 乙供 | J14-01-019 | 变比测试仪 | 台班 | 0.089 | 144.378 | 0 | 0 | 计价 | 按实计算
XZGX5-3 | 机械 | 乙供 | J14-03-014 | 直流高压发生器 60~120kV | 台班 | 0.5745 | 66.288 | 0 | 0 | 计价 | 按实计算
XZGX5-3 | 机械 | 乙供 | J14-03-015 | 直流高压发生器 120kV以上 | 台班 | 0.0654 | 173.088 | 0 | 0 | 计价 | 按实计算
XZGX5-3 | 机械 | 乙供 | J14-08-287 | 绝缘电阻测试仪(2500V-10000V、＞2mA) | 台班 | 0.8487 | 79.726 | 0 | 0 | 计价 | 按实计算
XZGX5-3 | 机械 | 乙供 | J18-01-010 | 高压试验变压器全套装置 YDJ | 台班 | 0.4285 | 260.97 | 0 | 0 | 计价 | 按实计算
XZGX5-3 | 机械 | 乙供 | J19-01-018 | 电容电感测试仪 | 台班 | 0.6174 | 30.022 | 0 | 0 | 计价 | 按实计算
XZGX5-3 | 机械 | 乙供 | J20-01-039 | YDQ充气式试验变压器 | 台班 | 0.9574 | 41.302 | 0 | 0 | 计价 | 按实计算
XZGX5-4 | 人工 | 乙供 | 9101110 | 线路普通工 | 工日 | 6.3023 | 107 | 0 | 0 | 计价 | 按实计算
XZGX5-4 | 人工 | 乙供 | 9101111 | 线路技术工 | 工日 | 18.8876 | 163 | 0 | 0 | 计价 | 按实计算
XZGX5-4 | 材料 | 乙供 | C01020903 | 镀锌圆钢 Φ16 | kg | 14.5519 | 5.746 | 0 | 0 | 计价 | 按实计算
XZGX5-4 | 材料 | 乙供 | C07010401 | 钢垫板 综合 | kg | 3.2611 | 6.219 | 0 | 0 | 计价 | 按实计算
XZGX5-4 | 材料 | 乙供 | C13010201 | 镀锌六角螺栓 综合 | kg | 9.9205 | 8.8 | 0 | 0 | 计价 | 按实计算
XZGX5-4 | 材料 | 乙供 | C14010101 | 镀锌铁丝 综合 | kg | 5.4951 | 5.589 | 0 | 0 | 计价 | 按实计算
XZGX5-4 | 材料 | 乙供 | C16100331 | 铜绑线 2mm | kg | 0.3749 | 57.984 | 0 | 0 | 计价 | 按实计算
XZGX5-4 | 材料 | 乙供 | C18060103 | 塑料带相色带 20mm×2000mm | 卷 | 0.2 | 2.739 | 0 | 0 | 计价 | 按实计算
XZGX5-4 | 材料 | 乙供 | C18060302 | 聚氯乙烯橡胶粘带 40mm×50m | 卷 | 1.02 | 9.441 | 0 | 0 | 计价 | 按实计算
XZGX5-4 | 材料 | 乙供 | C19010101 | 汽油92号 | kg | 0.7973 | 10.68 | 0 | 0 | 计价 | 按实计算
XZGX5-4 | 材料 | 乙供 | C19020801 | 电力复合脂 | kg | 0.7027 | 13.215 | 0 | 0 | 计价 | 按实计算
XZGX5-4 | 材料 | 乙供 | C20010101 | 防锈漆 | kg | 1.6127 | 12.654 | 0 | 0 | 计价 | 按实计算
XZGX5-4 | 材料 | 乙供 | C20030101 | 普通调和漆 | kg | 3.0273 | 13.9 | 0 | 0 | 计价 | 按实计算
XZGX5-4 | 材料 | 乙供 | C22010313 | 清洁布250*250 | 块 | 0.2 | 9.724 | 0 | 0 | 计价 | 按实计算
XZGX5-4 | 材料 | 乙供 | C22030501 | 钢锯条 各种规格 | 根 | 6.921 | 1.596 | 0 | 0 | 计价 | 按实计算
XZGX5-4 | 材料 | 乙供 | C22040501 | 棉纱头 | kg | 2.0714 | 6.916 | 0 | 0 | 计价 | 按实计算
XZGX5-4 | 材料 | 乙供 | C27000055 | 镀锌铁件 | t | 0.352 | 0 | 0 | 0 | 不计价 | 按实计算
XZGX5-4 | 材料 | 乙供 | C27000068 | 绝缘电线 | m | 3.03 | 0 | 0 | 0 | 不计价 | 按实计算
XZGX5-4 | 材料 | 乙供 | C27000167 | 架空绝缘电缆 | km | 0.0303 | 0 | 0 | 0 | 不计价 | 按实计算
XZGX5-4 | 材料 | 乙供 | C35000037 | 金具 | 套 | 1.015 | 0 | 0 | 0 | 不计价 | 按实计算
XZGX5-4 | 材料 | 乙供 | C35000038 | 绝缘子 | 只 | 15.3 | 0 | 0 | 0 | 不计价 | 按实计算
XZGX5-4 | 材料 | 乙供 | C35000061 | 铜接线端子 | 个 | 17.255 | 0 | 0 | 0 | 不计价 | 按实计算
XZGX5-4 | 材料 | 乙供 | C35000084 | 绝缘电缆 | m | 24.24 | 0 | 0 | 0 | 不计价 | 按实计算
XZGX5-4 | 材料 | 乙供 | C35000087 | 接地环 | 组 | 1.015 | 0 | 0 | 0 | 不计价 | 按实计算
XZGX5-4 | 材料 | 乙供 | C35000088 | 绝缘护罩 | 个 | 7 | 0 | 0 | 0 | 不计价 | 按实计算
XZGX5-4 | 材料 | 乙供 | C35000096 | 铜芯绝缘导线 截面35mm² | m | 3.03 | 0 | 0 | 0 | 不计价 | 按实计算
XZGX5-4 | 材料 | 乙供 | C99010102 | 其他材料费 | 元 | 7.2298 | 1 | 0 | 0 | 计价 | 按实计算
XZGX5-4 | 机械 | 乙供 | J03-01-034 | 汽车式起重机 起重量 8t | 台班 | 0.3896 | 842.949 | 0 | 0 | 计价 | 按实计算
XZGX5-4 | 机械 | 乙供 | J04-01-002 | 载重汽车 5t | 台班 | 0.3564 | 502.929 | 0 | 0 | 计价 | 按实计算
XZGX5-4 | 机械 | 乙供 | J13-01-060 | 机动绞磨 3t以内 | 台班 | 0.0585 | 231.866 | 0 | 0 | 计价 | 按实计算
XZGX5-4 | 机械 | 乙供 | J13-01-090 | 电力工程车 | 台班 | 0.4839 | 464.987 | 0 | 0 | 计价 | 按实计算
XZGX5-4 | 机械 | 乙供 | J14-01-003 | 直流电阻测试仪 量程 0.1μΩ~199.99kΩ | 台班 | 0.1907 | 33.084 | 0 | 0 | 计价 | 按实计算
XZGX5-4 | 机械 | 乙供 | J14-01-004 | 回路电阻测试仪 量程 1~1999μΩ | 台班 | 0.2094 | 43.304 | 0 | 0 | 计价 | 按实计算
XZGX5-4 | 机械 | 乙供 | J14-01-019 | 变比测试仪 | 台班 | 0.089 | 144.378 | 0 | 0 | 计价 | 按实计算
XZGX5-4 | 机械 | 乙供 | J14-03-014 | 直流高压发生器 60~120kV | 台班 | 0.5745 | 66.288 | 0 | 0 | 计价 | 按实计算
XZGX5-4 | 机械 | 乙供 | J14-03-015 | 直流高压发生器 120kV以上 | 台班 | 0.0654 | 173.088 | 0 | 0 | 计价 | 按实计算
XZGX5-4 | 机械 | 乙供 | J14-08-287 | 绝缘电阻测试仪(2500V-10000V、＞2mA) | 台班 | 0.8487 | 79.726 | 0 | 0 | 计价 | 按实计算
XZGX5-4 | 机械 | 乙供 | J18-01-010 | 高压试验变压器全套装置 YDJ | 台班 | 0.4285 | 260.97 | 0 | 0 | 计价 | 按实计算
XZGX5-4 | 机械 | 乙供 | J19-01-018 | 电容电感测试仪 | 台班 | 0.6174 | 30.022 | 0 | 0 | 计价 | 按实计算
XZGX5-4 | 机械 | 乙供 | J20-01-039 | YDQ充气式试验变压器 | 台班 | 0.9574 | 41.302 | 0 | 0 | 计价 | 按实计算
XZGX5-5 | 人工 | 乙供 | 9101110 | 线路普通工 | 工日 | 3.7474 | 107 | 0 | 0 | 计价 | 按实计算
XZGX5-5 | 人工 | 乙供 | 9101111 | 线路技术工 | 工日 | 11.8895 | 163 | 0 | 0 | 计价 | 按实计算
XZGX5-5 | 材料 | 乙供 | C01020903 | 镀锌圆钢 Φ16 | kg | 13.4864 | 5.746 | 0 | 0 | 计价 | 按实计算
XZGX5-5 | 材料 | 乙供 | C07010401 | 钢垫板 综合 | kg | 1.94 | 6.219 | 0 | 0 | 计价 | 按实计算
XZGX5-5 | 材料 | 乙供 | C13010201 | 镀锌六角螺栓 综合 | kg | 9.6231 | 8.8 | 0 | 0 | 计价 | 按实计算
XZGX5-5 | 材料 | 乙供 | C14010101 | 镀锌铁丝 综合 | kg | 0.485 | 5.589 | 0 | 0 | 计价 | 按实计算
XZGX5-5 | 材料 | 乙供 | C16100331 | 铜绑线 2mm | kg | 0.3749 | 57.984 | 0 | 0 | 计价 | 按实计算
XZGX5-5 | 材料 | 乙供 | C18040801 | 聚氯乙烯塑料薄膜 0.5mm | kg | 0.0679 | 11.225 | 0 | 0 | 计价 | 按实计算
XZGX5-5 | 材料 | 乙供 | C18060302 | 聚氯乙烯橡胶粘带 40mm×50m | 卷 | 0.384 | 9.441 | 0 | 0 | 计价 | 按实计算
XZGX5-5 | 材料 | 乙供 | C19010101 | 汽油92号 | kg | 0.408 | 10.68 | 0 | 0 | 计价 | 按实计算
XZGX5-5 | 材料 | 乙供 | C19020801 | 电力复合脂 | kg | 0.5071 | 13.215 | 0 | 0 | 计价 | 按实计算
XZGX5-5 | 材料 | 乙供 | C20010101 | 防锈漆 | kg | 0.7353 | 12.654 | 0 | 0 | 计价 | 按实计算
XZGX5-5 | 材料 | 乙供 | C20030101 | 普通调和漆 | kg | 2.1359 | 13.9 | 0 | 0 | 计价 | 按实计算
XZGX5-5 | 材料 | 乙供 | C22010313 | 清洁布250*250 | 块 | 0.15 | 9.724 | 0 | 0 | 计价 | 按实计算
XZGX5-5 | 材料 | 乙供 | C22030501 | 钢锯条 各种规格 | 根 | 6.4714 | 1.596 | 0 | 0 | 计价 | 按实计算
XZGX5-5 | 材料 | 乙供 | C22040501 | 棉纱头 | kg | 1.0565 | 6.916 | 0 | 0 | 计价 | 按实计算
XZGX5-5 | 材料 | 乙供 | C27000055 | 镀锌铁件 | t | 0.151 | 0 | 0 | 0 | 不计价 | 按实计算
XZGX5-5 | 材料 | 乙供 | C27000068 | 绝缘电线 | m | 3.03 | 0 | 0 | 0 | 不计价 | 按实计算
XZGX5-5 | 材料 | 乙供 | C27000167 | 架空绝缘电缆 | km | 0.0202 | 0 | 0 | 0 | 不计价 | 按实计算
XZGX5-5 | 材料 | 乙供 | C35000037 | 金具 | 套 | 1.015 | 0 | 0 | 0 | 不计价 | 按实计算
XZGX5-5 | 材料 | 乙供 | C35000038 | 绝缘子 | 只 | 10.2 | 0 | 0 | 0 | 不计价 | 按实计算
XZGX5-5 | 材料 | 乙供 | C35000061 | 铜接线端子 | 个 | 10.15 | 0 | 0 | 0 | 不计价 | 按实计算
XZGX5-5 | 材料 | 乙供 | C35000084 | 绝缘电缆 | m | 12.12 | 0 | 0 | 0 | 不计价 | 按实计算
XZGX5-5 | 材料 | 乙供 | C35000087 | 接地环 | 组 | 1.015 | 0 | 0 | 0 | 不计价 | 按实计算
XZGX5-5 | 材料 | 乙供 | C35000088 | 绝缘护罩 | 个 | 5 | 0 | 0 | 0 | 不计价 | 按实计算
XZGX5-5 | 材料 | 乙供 | C99010102 | 其他材料费 | 元 | 5.4444 | 1 | 0 | 0 | 计价 | 按实计算
XZGX5-5 | 机械 | 乙供 | J03-01-034 | 汽车式起重机 起重量 8t | 台班 | 0.0281 | 842.949 | 0 | 0 | 计价 | 按实计算
XZGX5-5 | 机械 | 乙供 | J04-01-002 | 载重汽车 5t | 台班 | 0.0235 | 502.929 | 0 | 0 | 计价 | 按实计算
XZGX5-5 | 机械 | 乙供 | J13-01-060 | 机动绞磨 3t以内 | 台班 | 0.039 | 231.866 | 0 | 0 | 计价 | 按实计算
XZGX5-5 | 机械 | 乙供 | J13-01-090 | 电力工程车 | 台班 | 0.3734 | 464.987 | 0 | 0 | 计价 | 按实计算
XZGX5-5 | 机械 | 乙供 | J14-01-003 | 直流电阻测试仪 量程 0.1μΩ~199.99kΩ | 台班 | 0.1964 | 33.084 | 0 | 0 | 计价 | 按实计算
XZGX5-5 | 机械 | 乙供 | J14-01-004 | 回路电阻测试仪 量程 1~1999μΩ | 台班 | 0.2094 | 43.304 | 0 | 0 | 计价 | 按实计算
XZGX5-5 | 机械 | 乙供 | J14-01-019 | 变比测试仪 | 台班 | 0.0917 | 144.378 | 0 | 0 | 计价 | 按实计算
XZGX5-5 | 机械 | 乙供 | J14-03-014 | 直流高压发生器 60~120kV | 台班 | 0.5745 | 66.288 | 0 | 0 | 计价 | 按实计算
XZGX5-5 | 机械 | 乙供 | J14-08-287 | 绝缘电阻测试仪(2500V-10000V、＞2mA) | 台班 | 0.8631 | 79.726 | 0 | 0 | 计价 | 按实计算
XZGX5-5 | 机械 | 乙供 | J18-01-010 | 高压试验变压器全套装置 YDJ | 台班 | 0.4362 | 260.97 | 0 | 0 | 计价 | 按实计算
XZGX5-5 | 机械 | 乙供 | J19-01-018 | 电容电感测试仪 | 台班 | 0.6174 | 30.022 | 0 | 0 | 计价 | 按实计算
XZGX5-5 | 机械 | 乙供 | J20-01-039 | YDQ充气式试验变压器 | 台班 | 0.9612 | 41.302 | 0 | 0 | 计价 | 按实计算
XZGX5-6 | 人工 | 乙供 | 9101110 | 线路普通工 | 工日 | 5.9774 | 107 | 0 | 0 | 计价 | 按实计算
XZGX5-6 | 人工 | 乙供 | 9101111 | 线路技术工 | 工日 | 20.5348 | 163 | 0 | 0 | 计价 | 按实计算
XZGX5-6 | 材料 | 乙供 | C01020903 | 镀锌圆钢 Φ16 | kg | 14.9964 | 5.746 | 0 | 0 | 计价 | 按实计算
XZGX5-6 | 材料 | 乙供 | C07010401 | 钢垫板 综合 | kg | 3.4611 | 6.219 | 0 | 0 | 计价 | 按实计算
XZGX5-6 | 材料 | 乙供 | C13010201 | 镀锌六角螺栓 综合 | kg | 8.0974 | 8.8 | 0 | 0 | 计价 | 按实计算
XZGX5-6 | 材料 | 乙供 | C14010101 | 镀锌铁丝 综合 | kg | 2.9946 | 5.589 | 0 | 0 | 计价 | 按实计算
XZGX5-6 | 材料 | 乙供 | C16100331 | 铜绑线 2mm | kg | 0.2733 | 57.984 | 0 | 0 | 计价 | 按实计算
XZGX5-6 | 材料 | 乙供 | C18060103 | 塑料带相色带 20mm×2000mm | 卷 | 0.2 | 2.739 | 0 | 0 | 计价 | 按实计算
XZGX5-6 | 材料 | 乙供 | C18060302 | 聚氯乙烯橡胶粘带 40mm×50m | 卷 | 0.6912 | 9.441 | 0 | 0 | 计价 | 按实计算
XZGX5-6 | 材料 | 乙供 | C19010101 | 汽油92号 | kg | 0.7344 | 10.68 | 0 | 0 | 计价 | 按实计算
XZGX5-6 | 材料 | 乙供 | C19020801 | 电力复合脂 | kg | 0.5044 | 13.215 | 0 | 0 | 计价 | 按实计算
XZGX5-6 | 材料 | 乙供 | C20010101 | 防锈漆 | kg | 1.6547 | 12.654 | 0 | 0 | 计价 | 按实计算
XZGX5-6 | 材料 | 乙供 | C20030101 | 普通调和漆 | kg | 2.0958 | 13.9 | 0 | 0 | 计价 | 按实计算
XZGX5-6 | 材料 | 乙供 | C22010313 | 清洁布250*250 | 块 | 0.2 | 9.724 | 0 | 0 | 计价 | 按实计算
XZGX5-6 | 材料 | 乙供 | C22030501 | 钢锯条 各种规格 | 根 | 5.466 | 1.596 | 0 | 0 | 计价 | 按实计算
XZGX5-6 | 材料 | 乙供 | C22040501 | 棉纱头 | kg | 1.8268 | 6.916 | 0 | 0 | 计价 | 按实计算
XZGX5-6 | 材料 | 乙供 | C27000055 | 镀锌铁件 | t | 0.3015 | 0 | 0 | 0 | 不计价 | 按实计算
XZGX5-6 | 材料 | 乙供 | C27000068 | 绝缘电线 | m | 3.03 | 0 | 0 | 0 | 不计价 | 按实计算
XZGX5-6 | 材料 | 乙供 | C27000167 | 架空绝缘电缆 | km | 0.0606 | 0 | 0 | 0 | 不计价 | 按实计算
XZGX5-6 | 材料 | 乙供 | C35000037 | 金具 | 套 | 1.015 | 0 | 0 | 0 | 不计价 | 按实计算
XZGX5-6 | 材料 | 乙供 | C35000061 | 铜接线端子 | 个 | 18.27 | 0 | 0 | 0 | 不计价 | 按实计算
XZGX5-6 | 材料 | 乙供 | C35000087 | 接地环 | 组 | 1.015 | 0 | 0 | 0 | 不计价 | 按实计算
XZGX5-6 | 材料 | 乙供 | C35000088 | 绝缘护罩 | 个 | 18 | 0 | 0 | 0 | 不计价 | 按实计算
XZGX5-6 | 材料 | 乙供 | C99010102 | 其他材料费 | 元 | 6.1282 | 1 | 0 | 0 | 计价 | 按实计算
XZGX5-6 | 机械 | 乙供 | J03-01-034 | 汽车式起重机 起重量 8t | 台班 | 0.6486 | 842.949 | 0 | 0 | 计价 | 按实计算
XZGX5-6 | 机械 | 乙供 | J04-01-002 | 载重汽车 5t | 台班 | 0.3601 | 502.929 | 0 | 0 | 计价 | 按实计算
XZGX5-6 | 机械 | 乙供 | J13-01-090 | 电力工程车 | 台班 | 0.5029 | 464.987 | 0 | 0 | 计价 | 按实计算
XZGX5-6 | 机械 | 乙供 | J14-01-003 | 直流电阻测试仪 量程 0.1μΩ~199.99kΩ | 台班 | 0.1907 | 33.084 | 0 | 0 | 计价 | 按实计算
XZGX5-6 | 机械 | 乙供 | J14-01-004 | 回路电阻测试仪 量程 1~1999μΩ | 台班 | 0.3989 | 43.304 | 0 | 0 | 计价 | 按实计算
XZGX5-6 | 机械 | 乙供 | J14-01-019 | 变比测试仪 | 台班 | 0.089 | 144.378 | 0 | 0 | 计价 | 按实计算
XZGX5-6 | 机械 | 乙供 | J14-03-014 | 直流高压发生器 60~120kV | 台班 | 0.7898 | 66.288 | 0 | 0 | 计价 | 按实计算
XZGX5-6 | 机械 | 乙供 | J14-03-015 | 直流高压发生器 120kV以上 | 台班 | 0.0654 | 173.088 | 0 | 0 | 计价 | 按实计算
XZGX5-6 | 机械 | 乙供 | J14-08-287 | 绝缘电阻测试仪(2500V-10000V、＞2mA) | 台班 | 0.963 | 79.726 | 0 | 0 | 计价 | 按实计算
XZGX5-6 | 机械 | 乙供 | J18-01-010 | 高压试验变压器全套装置 YDJ | 台班 | 0.5004 | 260.97 | 0 | 0 | 计价 | 按实计算
XZGX5-6 | 机械 | 乙供 | J20-01-039 | YDQ充气式试验变压器 | 台班 | 0.4299 | 41.302 | 0 | 0 | 计价 | 按实计算
XZGX5-6 | 机械 | 乙供 | J20-01-040 | 断路器动特性综合测试仪 HDBS—50 | 台班 | 0.2859 | 84.934 | 0 | 0 | 计价 | 按实计算
XZGX5-7 | 人工 | 乙供 | 9101110 | 线路普通工 | 工日 | 7.0206 | 107 | 0 | 0 | 计价 | 按实计算
XZGX5-7 | 人工 | 乙供 | 9101111 | 线路技术工 | 工日 | 23.6359 | 163 | 0 | 0 | 计价 | 按实计算
XZGX5-7 | 材料 | 乙供 | C01020903 | 镀锌圆钢 Φ16 | kg | 15.6993 | 5.746 | 0 | 0 | 计价 | 按实计算
XZGX5-7 | 材料 | 乙供 | C07010401 | 钢垫板 综合 | kg | 4.3264 | 6.219 | 0 | 0 | 计价 | 按实计算
XZGX5-7 | 材料 | 乙供 | C13010201 | 镀锌六角螺栓 综合 | kg | 8.4064 | 8.8 | 0 | 0 | 计价 | 按实计算
XZGX5-7 | 材料 | 乙供 | C14010101 | 镀锌铁丝 综合 | kg | 3.7433 | 5.589 | 0 | 0 | 计价 | 按实计算
XZGX5-7 | 材料 | 乙供 | C16100331 | 铜绑线 2mm | kg | 0.2733 | 57.984 | 0 | 0 | 计价 | 按实计算
XZGX5-7 | 材料 | 乙供 | C18060103 | 塑料带相色带 20mm×2000mm | 卷 | 0.25 | 2.739 | 0 | 0 | 计价 | 按实计算
XZGX5-7 | 材料 | 乙供 | C18060302 | 聚氯乙烯橡胶粘带 40mm×50m | 卷 | 1.08 | 9.441 | 0 | 0 | 计价 | 按实计算
XZGX5-7 | 材料 | 乙供 | C19010101 | 汽油92号 | kg | 0.8442 | 10.68 | 0 | 0 | 计价 | 按实计算
XZGX5-7 | 材料 | 乙供 | C19020801 | 电力复合脂 | kg | 0.5942 | 13.215 | 0 | 0 | 计价 | 按实计算
XZGX5-7 | 材料 | 乙供 | C20010101 | 防锈漆 | kg | 1.9695 | 12.654 | 0 | 0 | 计价 | 按实计算
XZGX5-7 | 材料 | 乙供 | C20030101 | 普通调和漆 | kg | 2.3433 | 13.9 | 0 | 0 | 计价 | 按实计算
XZGX5-7 | 材料 | 乙供 | C22010313 | 清洁布250*250 | 块 | 0.25 | 9.724 | 0 | 0 | 计价 | 按实计算
XZGX5-7 | 材料 | 乙供 | C22030501 | 钢锯条 各种规格 | 根 | 5.8407 | 1.596 | 0 | 0 | 计价 | 按实计算
XZGX5-7 | 材料 | 乙供 | C22040501 | 棉纱头 | kg | 2.2156 | 6.916 | 0 | 0 | 计价 | 按实计算
XZGX5-7 | 材料 | 乙供 | C27000055 | 镀锌铁件 | t | 0.3015 | 0 | 0 | 0 | 不计价 | 按实计算
XZGX5-7 | 材料 | 乙供 | C27000068 | 绝缘电线 | m | 3.03 | 0 | 0 | 0 | 不计价 | 按实计算
XZGX5-7 | 材料 | 乙供 | C27000167 | 架空绝缘电缆 | km | 0.0606 | 0 | 0 | 0 | 不计价 | 按实计算
XZGX5-7 | 材料 | 乙供 | C35000037 | 金具 | 套 | 1.015 | 0 | 0 | 0 | 不计价 | 按实计算
XZGX5-7 | 材料 | 乙供 | C35000061 | 铜接线端子 | 个 | 18.27 | 0 | 0 | 0 | 不计价 | 按实计算
XZGX5-7 | 材料 | 乙供 | C35000087 | 接地环 | 组 | 1.015 | 0 | 0 | 0 | 不计价 | 按实计算
XZGX5-7 | 材料 | 乙供 | C35000088 | 绝缘护罩 | 个 | 18 | 0 | 0 | 0 | 不计价 | 按实计算
XZGX5-7 | 材料 | 乙供 | C99010102 | 其他材料费 | 元 | 6.8034 | 1 | 0 | 0 | 计价 | 按实计算
XZGX5-7 | 机械 | 乙供 | J03-01-034 | 汽车式起重机 起重量 8t | 台班 | 0.7578 | 842.949 | 0 | 0 | 计价 | 按实计算
XZGX5-7 | 机械 | 乙供 | J04-01-002 | 载重汽车 5t | 台班 | 0.4501 | 502.929 | 0 | 0 | 计价 | 按实计算
XZGX5-7 | 机械 | 乙供 | J13-01-090 | 电力工程车 | 台班 | 0.527 | 464.987 | 0 | 0 | 计价 | 按实计算
XZGX5-7 | 机械 | 乙供 | J14-01-003 | 直流电阻测试仪 量程 0.1μΩ~199.99kΩ | 台班 | 0.2385 | 33.084 | 0 | 0 | 计价 | 按实计算
XZGX5-7 | 机械 | 乙供 | J14-01-004 | 回路电阻测试仪 量程 1~1999μΩ | 台班 | 0.3989 | 43.304 | 0 | 0 | 计价 | 按实计算
XZGX5-7 | 机械 | 乙供 | J14-01-019 | 变比测试仪 | 台班 | 0.1114 | 144.378 | 0 | 0 | 计价 | 按实计算
XZGX5-7 | 机械 | 乙供 | J14-03-014 | 直流高压发生器 60~120kV | 台班 | 0.7898 | 66.288 | 0 | 0 | 计价 | 按实计算
XZGX5-7 | 机械 | 乙供 | J14-03-015 | 直流高压发生器 120kV以上 | 台班 | 0.0817 | 173.088 | 0 | 0 | 计价 | 按实计算
XZGX5-7 | 机械 | 乙供 | J14-08-287 | 绝缘电阻测试仪(2500V-10000V、＞2mA) | 台班 | 1.0853 | 79.726 | 0 | 0 | 计价 | 按实计算
XZGX5-7 | 机械 | 乙供 | J18-01-010 | 高压试验变压器全套装置 YDJ | 台班 | 0.5657 | 260.97 | 0 | 0 | 计价 | 按实计算
XZGX5-7 | 机械 | 乙供 | J20-01-039 | YDQ充气式试验变压器 | 台班 | 0.4625 | 41.302 | 0 | 0 | 计价 | 按实计算
XZGX5-7 | 机械 | 乙供 | J20-01-040 | 断路器动特性综合测试仪 HDBS—50 | 台班 | 0.2859 | 84.934 | 0 | 0 | 计价 | 按实计算
XZGX5-8 | 人工 | 乙供 | 9101110 | 线路普通工 | 工日 | 9.0187 | 107 | 0 | 0 | 计价 | 按实计算
XZGX5-8 | 人工 | 乙供 | 9101111 | 线路技术工 | 工日 | 26.246 | 163 | 0 | 0 | 计价 | 按实计算
XZGX5-8 | 材料 | 乙供 | C01020903 | 镀锌圆钢 Φ16 | kg | 16.121 | 5.746 | 0 | 0 | 计价 | 按实计算
XZGX5-8 | 材料 | 乙供 | C07010401 | 钢垫板 综合 | kg | 4.8455 | 6.219 | 0 | 0 | 计价 | 按实计算
XZGX5-8 | 材料 | 乙供 | C13010201 | 镀锌六角螺栓 综合 | kg | 8.5917 | 8.8 | 0 | 0 | 计价 | 按实计算
XZGX5-8 | 材料 | 乙供 | C14010101 | 镀锌铁丝 综合 | kg | 4.1924 | 5.589 | 0 | 0 | 计价 | 按实计算
XZGX5-8 | 材料 | 乙供 | C16100331 | 铜绑线 2mm | kg | 0.2733 | 57.984 | 0 | 0 | 计价 | 按实计算
XZGX5-8 | 材料 | 乙供 | C18060103 | 塑料带相色带 20mm×2000mm | 卷 | 0.28 | 2.739 | 0 | 0 | 计价 | 按实计算
XZGX5-8 | 材料 | 乙供 | C18060302 | 聚氯乙烯橡胶粘带 40mm×50m | 卷 | 16.2 | 9.441 | 0 | 0 | 计价 | 按实计算
XZGX5-8 | 材料 | 乙供 | C19010101 | 汽油92号 | kg | 1.0134 | 10.68 | 0 | 0 | 计价 | 按实计算
XZGX5-8 | 材料 | 乙供 | C19020801 | 电力复合脂 | kg | 0.7172 | 13.215 | 0 | 0 | 计价 | 按实计算
XZGX5-8 | 材料 | 乙供 | C20010101 | 防锈漆 | kg | 2.1583 | 12.654 | 0 | 0 | 计价 | 按实计算
XZGX5-8 | 材料 | 乙供 | C20030101 | 普通调和漆 | kg | 2.4918 | 13.9 | 0 | 0 | 计价 | 按实计算
XZGX5-8 | 材料 | 乙供 | C22010313 | 清洁布250*250 | 块 | 0.28 | 9.724 | 0 | 0 | 计价 | 按实计算
XZGX5-8 | 材料 | 乙供 | C22030501 | 钢锯条 各种规格 | 根 | 6.0655 | 1.596 | 0 | 0 | 计价 | 按实计算
XZGX5-8 | 材料 | 乙供 | C22040501 | 棉纱头 | kg | 3.1876 | 6.916 | 0 | 0 | 计价 | 按实计算
XZGX5-8 | 材料 | 乙供 | C27000055 | 镀锌铁件 | t | 0.3015 | 0 | 0 | 0 | 不计价 | 按实计算
XZGX5-8 | 材料 | 乙供 | C27000068 | 绝缘电线 | m | 3.03 | 0 | 0 | 0 | 不计价 | 按实计算
XZGX5-8 | 材料 | 乙供 | C27000167 | 架空绝缘电缆 | km | 0.0606 | 0 | 0 | 0 | 不计价 | 按实计算
XZGX5-8 | 材料 | 乙供 | C35000037 | 金具 | 套 | 1.015 | 0 | 0 | 0 | 不计价 | 按实计算
XZGX5-8 | 材料 | 乙供 | C35000061 | 铜接线端子 | 个 | 18.27 | 0 | 0 | 0 | 不计价 | 按实计算
XZGX5-8 | 材料 | 乙供 | C35000087 | 接地环 | 组 | 1.015 | 0 | 0 | 0 | 不计价 | 按实计算
XZGX5-8 | 材料 | 乙供 | C35000088 | 绝缘护罩 | 个 | 18 | 0 | 0 | 0 | 不计价 | 按实计算
XZGX5-8 | 材料 | 乙供 | C99010102 | 其他材料费 | 元 | 10.1597 | 1 | 0 | 0 | 计价 | 按实计算
XZGX5-8 | 机械 | 乙供 | J03-01-034 | 汽车式起重机 起重量 8t | 台班 | 0.8233 | 842.949 | 0 | 0 | 计价 | 按实计算
XZGX5-8 | 机械 | 乙供 | J04-01-002 | 载重汽车 5t | 台班 | 0.5041 | 502.929 | 0 | 0 | 计价 | 按实计算
XZGX5-8 | 机械 | 乙供 | J13-01-090 | 电力工程车 | 台班 | 0.5431 | 464.987 | 0 | 0 | 计价 | 按实计算
XZGX5-8 | 机械 | 乙供 | J14-01-003 | 直流电阻测试仪 量程 0.1μΩ~199.99kΩ | 台班 | 0.267 | 33.084 | 0 | 0 | 计价 | 按实计算
XZGX5-8 | 机械 | 乙供 | J14-01-004 | 回路电阻测试仪 量程 1~1999μΩ | 台班 | 0.3989 | 43.304 | 0 | 0 | 计价 | 按实计算
XZGX5-8 | 机械 | 乙供 | J14-01-019 | 变比测试仪 | 台班 | 0.1246 | 144.378 | 0 | 0 | 计价 | 按实计算
XZGX5-8 | 机械 | 乙供 | J14-03-014 | 直流高压发生器 60~120kV | 台班 | 0.7898 | 66.288 | 0 | 0 | 计价 | 按实计算
XZGX5-8 | 机械 | 乙供 | J14-03-015 | 直流高压发生器 120kV以上 | 台班 | 0.0915 | 173.088 | 0 | 0 | 计价 | 按实计算
XZGX5-8 | 机械 | 乙供 | J14-08-287 | 绝缘电阻测试仪(2500V-10000V、＞2mA) | 台班 | 1.1586 | 79.726 | 0 | 0 | 计价 | 按实计算
XZGX5-8 | 机械 | 乙供 | J18-01-010 | 高压试验变压器全套装置 YDJ | 台班 | 0.6049 | 260.97 | 0 | 0 | 计价 | 按实计算
XZGX5-8 | 机械 | 乙供 | J20-01-039 | YDQ充气式试验变压器 | 台班 | 0.4821 | 41.302 | 0 | 0 | 计价 | 按实计算
XZGX5-8 | 机械 | 乙供 | J20-01-040 | 断路器动特性综合测试仪 HDBS—50 | 台班 | 0.2859 | 84.934 | 0 | 0 | 计价 | 按实计算
XZGX6-1 | 人工 | 乙供 | 9101110 | 线路普通工 | 工日 | 0.7594 | 107 | 0 | 0 | 计价 | 按实计算
XZGX6-1 | 人工 | 乙供 | 9101111 | 线路技术工 | 工日 | 0.2238 | 163 | 0 | 0 | 计价 | 按实计算
XZGX6-1 | 材料 | 乙供 | C22030201 | 合金钻头 | 支 | 0.0303 | 26.066 | 0 | 0 | 计价 | 按实计算
XZGX6-1 | 材料 | 乙供 | C35000085 | 砌石 | m³ | 1.025 | 0 | 0 | 0 | 不计价 | 按实计算
XZGX6-1 | 材料 | 乙供 | C35000094 | 水泥砂浆 M5 | m³ | 0.203 | 0 | 0 | 0 | 不计价 | 按实计算
XZGX6-1 | 机械 | 乙供 | J01-01-055 | 手持式风动凿岩机 | 台班 | 0.0029 | 11.43 | 0 | 0 | 计价 | 按实计算
XZGX6-1 | 机械 | 乙供 | J11-01-020 | 电动空气压缩机 排气量 10m³/min | 台班 | 0.0017 | 419.718 | 0 | 0 | 计价 | 按实计算
XZGX6-1 | 机械 | 乙供 | J13-01-090 | 电力工程车 | 台班 | 0.016 | 464.987 | 0 | 0 | 计价 | 按实计算
XZGX6-2 | 人工 | 乙供 | 9101110 | 线路普通工 | 工日 | 0.8607 | 107 | 0 | 0 | 计价 | 按实计算
XZGX6-2 | 人工 | 乙供 | 9101111 | 线路技术工 | 工日 | 0.2669 | 163 | 0 | 0 | 计价 | 按实计算
XZGX6-2 | 材料 | 乙供 | C22030201 | 合金钻头 | 支 | 0.0303 | 26.066 | 0 | 0 | 计价 | 按实计算
XZGX6-2 | 材料 | 乙供 | C35000085 | 砌石 | m³ | 1.025 | 0 | 0 | 0 | 不计价 | 按实计算
XZGX6-2 | 材料 | 乙供 | C35000094 | 水泥砂浆 M5 | m³ | 0.203 | 0 | 0 | 0 | 不计价 | 按实计算
XZGX6-2 | 机械 | 乙供 | J01-01-055 | 手持式风动凿岩机 | 台班 | 0.0029 | 11.43 | 0 | 0 | 计价 | 按实计算
XZGX6-2 | 机械 | 乙供 | J11-01-020 | 电动空气压缩机 排气量 10m³/min | 台班 | 0.0017 | 419.718 | 0 | 0 | 计价 | 按实计算
XZGX6-2 | 机械 | 乙供 | J13-01-090 | 电力工程车 | 台班 | 0.0191 | 464.987 | 0 | 0 | 计价 | 按实计算
XZGX6-3 | 人工 | 乙供 | 9101110 | 线路普通工 | 工日 | 2.0219 | 107 | 0 | 0 | 计价 | 按实计算
XZGX6-3 | 人工 | 乙供 | 9101111 | 线路技术工 | 工日 | 0.7641 | 163 | 0 | 0 | 计价 | 按实计算
XZGX6-3 | 材料 | 乙供 | C12010100 | 电焊条 J422 综合 | kg | 0.041 | 5.394 | 0 | 0 | 计价 | 按实计算
XZGX6-3 | 材料 | 乙供 | C14010101 | 镀锌铁丝 综合 | kg | 0.3977 | 5.589 | 0 | 0 | 计价 | 按实计算
XZGX6-3 | 材料 | 乙供 | C22010431 | 复合木模板 | m² | 1.0031 | 44.475 | 0 | 0 | 计价 | 按实计算
XZGX6-3 | 材料 | 乙供 | C22030201 | 合金钻头 | 支 | 0.0303 | 26.066 | 0 | 0 | 计价 | 按实计算
XZGX6-3 | 材料 | 乙供 | C22040711 | 草袋 | 个 | 0.4874 | 1.991 | 0 | 0 | 计价 | 按实计算
XZGX6-3 | 材料 | 乙供 | C35000008 | 钢筋 | t | 0.0533 | 0 | 0 | 0 | 不计价 | 按实计算
XZGX6-3 | 材料 | 乙供 | C35000066 | 混凝土 | m³ | 1.015 | 0 | 0 | 0 | 不计价 | 按实计算
XZGX6-3 | 材料 | 乙供 | C99010102 | 其他材料费 | 元 | 0.9605 | 1 | 0 | 0 | 计价 | 按实计算
XZGX6-3 | 机械 | 乙供 | J01-01-055 | 手持式风动凿岩机 | 台班 | 0.0029 | 11.43 | 0 | 0 | 计价 | 按实计算
XZGX6-3 | 机械 | 乙供 | J05-01-010 | 电动单筒慢速卷扬机 50kN | 台班 | 0.0098 | 241.179 | 0 | 0 | 计价 | 按实计算
XZGX6-3 | 机械 | 乙供 | J06-01-021 | 滚筒式混凝土搅拌机(电动式) 出料容量 250L | 台班 | 0.0121 | 248.19 | 0 | 0 | 计价 | 按实计算
XZGX6-3 | 机械 | 乙供 | J06-01-052 | 混凝土振捣器(插入式) | 台班 | 0.0158 | 13.83 | 0 | 0 | 计价 | 按实计算
XZGX6-3 | 机械 | 乙供 | J10-01-028 | 汽油电焊机 电流 160A以内 | 台班 | 0.0099 | 312.778 | 0 | 0 | 计价 | 按实计算
XZGX6-3 | 机械 | 乙供 | J11-01-020 | 电动空气压缩机 排气量 10m³/min | 台班 | 0.0017 | 419.718 | 0 | 0 | 计价 | 按实计算
XZGX6-3 | 机械 | 乙供 | J13-01-090 | 电力工程车 | 台班 | 0.061 | 464.987 | 0 | 0 | 计价 | 按实计算
Note on A1: 请参照“定额子目”页签输入定额编码
Note on B1: 作者: 下拉选择：人工、材料、机械
Note on C1: 作者: 下拉选择：乙供、甲供
Note on E1: 请输入名称
Note on F1: 下拉选项：kg、g、t、kW.h、km、m、㎡、m³、工日、套、个、件、块、台、组、片、项
Note on G1: 请输入含量
Note on K1: 作者: 下拉选择：计价、不计价
Note on L1: 下拉选项：按实计算、百分比计算
Note on M1: 计算规则=百分比计算时 选项为“占人工费、占材料费、占机械费”

## 拆分材机明细
定额编码 | 主资源编码 | 类型 | 供货方 | 子资源编码 | 名称 | 单位 | 含量 | 预算价不含税 | 预算价含税 | 单重kg | 是否计价
XZGX2-11 | C09031633 | 人工 | 乙供 | 9101106 | 建筑普通工 | 工日 | 0.1449 | 107 | 0 | 0 | 计价
XZGX2-11 | C09031633 | 人工 | 乙供 | 9101107 | 建筑技术工 | 工日 | 0.0621 | 143 | 0 | 0 | 计价
XZGX2-11 | C09031633 | 材料 | 乙供 | C09010101 | 普通硅酸盐水泥 32.5 | t | 0.322 | 431.35 | 0 | 0 | 计价
XZGX2-11 | C09031633 | 材料 | 乙供 | C10010101 | 中砂 | m³ | 0.52 | 82.84 | 0 | 0 | 计价
XZGX2-11 | C09031633 | 材料 | 乙供 | C10020103 | 碎石 40 | m³ | 0.9 | 90.869 | 0 | 0 | 计价
XZGX2-11 | C09031633 | 材料 | 乙供 | C21010101 | 水 | t | 0.4 | 2.2 | 0 | 0 | 计价
XZGX2-11 | C09031633 | 机械 | 乙供 | J04-01-032 | 机动翻斗车 1t | 台班 | 0.08 | 242.375 | 0 | 0 | 计价
XZGX2-11 | C09031633 | 机械 | 乙供 | J06-01-022 | 滚筒式混凝土搅拌机(电动式) 出料容量 400L | 台班 | 0.062 | 259.435 | 0 | 0 | 计价
XZGX2-12 | C09031633 | 人工 | 乙供 | 9101106 | 建筑普通工 | 工日 | 0.1449 | 107 | 0 | 0 | 计价
XZGX2-12 | C09031633 | 人工 | 乙供 | 9101107 | 建筑技术工 | 工日 | 0.0621 | 143 | 0 | 0 | 计价
XZGX2-12 | C09031633 | 材料 | 乙供 | C09010101 | 普通硅酸盐水泥 32.5 | t | 0.322 | 431.35 | 0 | 0 | 计价
XZGX2-12 | C09031633 | 材料 | 乙供 | C10010101 | 中砂 | m³ | 0.52 | 82.84 | 0 | 0 | 计价
XZGX2-12 | C09031633 | 材料 | 乙供 | C10020103 | 碎石 40 | m³ | 0.9 | 90.869 | 0 | 0 | 计价
XZGX2-12 | C09031633 | 材料 | 乙供 | C21010101 | 水 | t | 0.4 | 2.2 | 0 | 0 | 计价
XZGX2-12 | C09031633 | 机械 | 乙供 | J04-01-032 | 机动翻斗车 1t | 台班 | 0.08 | 242.375 | 0 | 0 | 计价
XZGX2-12 | C09031633 | 机械 | 乙供 | J06-01-022 | 滚筒式混凝土搅拌机(电动式) 出料容量 400L | 台班 | 0.062 | 259.435 | 0 | 0 | 计价
XZGX2-13 | C09031633 | 人工 | 乙供 | 9101106 | 建筑普通工 | 工日 | 0.1449 | 107 | 0 | 0 | 计价
XZGX2-13 | C09031633 | 人工 | 乙供 | 9101107 | 建筑技术工 | 工日 | 0.0621 | 143 | 0 | 0 | 计价
XZGX2-13 | C09031633 | 材料 | 乙供 | C09010101 | 普通硅酸盐水泥 32.5 | t | 0.322 | 431.35 | 0 | 0 | 计价
XZGX2-13 | C09031633 | 材料 | 乙供 | C10010101 | 中砂 | m³ | 0.52 | 82.84 | 0 | 0 | 计价
XZGX2-13 | C09031633 | 材料 | 乙供 | C10020103 | 碎石 40 | m³ | 0.9 | 90.869 | 0 | 0 | 计价
XZGX2-13 | C09031633 | 材料 | 乙供 | C21010101 | 水 | t | 0.4 | 2.2 | 0 | 0 | 计价
XZGX2-13 | C09031633 | 机械 | 乙供 | J04-01-032 | 机动翻斗车 1t | 台班 | 0.08 | 242.375 | 0 | 0 | 计价
XZGX2-13 | C09031633 | 机械 | 乙供 | J06-01-022 | 滚筒式混凝土搅拌机(电动式) 出料容量 400L | 台班 | 0.062 | 259.435 | 0 | 0 | 计价
XZGX2-14 | C09031633 | 人工 | 乙供 | 9101106 | 建筑普通工 | 工日 | 0.1449 | 107 | 0 | 0 | 计价
XZGX2-14 | C09031633 | 人工 | 乙供 | 9101107 | 建筑技术工 | 工日 | 0.0621 | 143 | 0 | 0 | 计价
XZGX2-14 | C09031633 | 材料 | 乙供 | C09010101 | 普通硅酸盐水泥 32.5 | t | 0.322 | 431.35 | 0 | 0 | 计价
XZGX2-14 | C09031633 | 材料 | 乙供 | C10010101 | 中砂 | m³ | 0.52 | 82.84 | 0 | 0 | 计价
XZGX2-14 | C09031633 | 材料 | 乙供 | C10020103 | 碎石 40 | m³ | 0.9 | 90.869 | 0 | 0 | 计价
XZGX2-14 | C09031633 | 材料 | 乙供 | C21010101 | 水 | t | 0.4 | 2.2 | 0 | 0 | 计价
XZGX2-14 | C09031633 | 机械 | 乙供 | J04-01-032 | 机动翻斗车 1t | 台班 | 0.08 | 242.375 | 0 | 0 | 计价
XZGX2-14 | C09031633 | 机械 | 乙供 | J06-01-022 | 滚筒式混凝土搅拌机(电动式) 出料容量 400L | 台班 | 0.062 | 259.435 | 0 | 0 | 计价
XZGX2-15 | C09031633 | 人工 | 乙供 | 9101106 | 建筑普通工 | 工日 | 0.1449 | 107 | 0 | 0 | 计价
XZGX2-15 | C09031633 | 人工 | 乙供 | 9101107 | 建筑技术工 | 工日 | 0.0621 | 143 | 0 | 0 | 计价
XZGX2-15 | C09031633 | 材料 | 乙供 | C09010101 | 普通硅酸盐水泥 32.5 | t | 0.322 | 431.35 | 0 | 0 | 计价
XZGX2-15 | C09031633 | 材料 | 乙供 | C10010101 | 中砂 | m³ | 0.52 | 82.84 | 0 | 0 | 计价
XZGX2-15 | C09031633 | 材料 | 乙供 | C10020103 | 碎石 40 | m³ | 0.9 | 90.869 | 0 | 0 | 计价
XZGX2-15 | C09031633 | 材料 | 乙供 | C21010101 | 水 | t | 0.4 | 2.2 | 0 | 0 | 计价
XZGX2-15 | C09031633 | 机械 | 乙供 | J04-01-032 | 机动翻斗车 1t | 台班 | 0.08 | 242.375 | 0 | 0 | 计价
XZGX2-15 | C09031633 | 机械 | 乙供 | J06-01-022 | 滚筒式混凝土搅拌机(电动式) 出料容量 400L | 台班 | 0.062 | 259.435 | 0 | 0 | 计价
XZGX2-16 | C09031633 | 人工 | 乙供 | 9101106 | 建筑普通工 | 工日 | 0.1449 | 107 | 0 | 0 | 计价
XZGX2-16 | C09031633 | 人工 | 乙供 | 9101107 | 建筑技术工 | 工日 | 0.0621 | 143 | 0 | 0 | 计价
XZGX2-16 | C09031633 | 材料 | 乙供 | C09010101 | 普通硅酸盐水泥 32.5 | t | 0.322 | 431.35 | 0 | 0 | 计价
XZGX2-16 | C09031633 | 材料 | 乙供 | C10010101 | 中砂 | m³ | 0.52 | 82.84 | 0 | 0 | 计价
XZGX2-16 | C09031633 | 材料 | 乙供 | C10020103 | 碎石 40 | m³ | 0.9 | 90.869 | 0 | 0 | 计价
XZGX2-16 | C09031633 | 材料 | 乙供 | C21010101 | 水 | t | 0.4 | 2.2 | 0 | 0 | 计价
XZGX2-16 | C09031633 | 机械 | 乙供 | J04-01-032 | 机动翻斗车 1t | 台班 | 0.08 | 242.375 | 0 | 0 | 计价
XZGX2-16 | C09031633 | 机械 | 乙供 | J06-01-022 | 滚筒式混凝土搅拌机(电动式) 出料容量 400L | 台班 | 0.062 | 259.435 | 0 | 0 | 计价
XZGX2-17 | C09031633 | 人工 | 乙供 | 9101106 | 建筑普通工 | 工日 | 0.1449 | 107 | 0 | 0 | 计价
XZGX2-17 | C09031633 | 人工 | 乙供 | 9101107 | 建筑技术工 | 工日 | 0.0621 | 143 | 0 | 0 | 计价
XZGX2-17 | C09031633 | 材料 | 乙供 | C09010101 | 普通硅酸盐水泥 32.5 | t | 0.322 | 431.35 | 0 | 0 | 计价
XZGX2-17 | C09031633 | 材料 | 乙供 | C10010101 | 中砂 | m³ | 0.52 | 82.84 | 0 | 0 | 计价
XZGX2-17 | C09031633 | 材料 | 乙供 | C10020103 | 碎石 40 | m³ | 0.9 | 90.869 | 0 | 0 | 计价
XZGX2-17 | C09031633 | 材料 | 乙供 | C21010101 | 水 | t | 0.4 | 2.2 | 0 | 0 | 计价
XZGX2-17 | C09031633 | 机械 | 乙供 | J04-01-032 | 机动翻斗车 1t | 台班 | 0.08 | 242.375 | 0 | 0 | 计价
XZGX2-17 | C09031633 | 机械 | 乙供 | J06-01-022 | 滚筒式混凝土搅拌机(电动式) 出料容量 400L | 台班 | 0.062 | 259.435 | 0 | 0 | 计价
XZGX2-18 | C09031633 | 人工 | 乙供 | 9101106 | 建筑普通工 | 工日 | 0.1449 | 107 | 0 | 0 | 计价
XZGX2-18 | C09031633 | 人工 | 乙供 | 9101107 | 建筑技术工 | 工日 | 0.0621 | 143 | 0 | 0 | 计价
XZGX2-18 | C09031633 | 材料 | 乙供 | C09010101 | 普通硅酸盐水泥 32.5 | t | 0.322 | 431.35 | 0 | 0 | 计价
XZGX2-18 | C09031633 | 材料 | 乙供 | C10010101 | 中砂 | m³ | 0.52 | 82.84 | 0 | 0 | 计价
XZGX2-18 | C09031633 | 材料 | 乙供 | C10020103 | 碎石 40 | m³ | 0.9 | 90.869 | 0 | 0 | 计价
XZGX2-18 | C09031633 | 材料 | 乙供 | C21010101 | 水 | t | 0.4 | 2.2 | 0 | 0 | 计价
XZGX2-18 | C09031633 | 机械 | 乙供 | J04-01-032 | 机动翻斗车 1t | 台班 | 0.08 | 242.375 | 0 | 0 | 计价
XZGX2-18 | C09031633 | 机械 | 乙供 | J06-01-022 | 滚筒式混凝土搅拌机(电动式) 出料容量 400L | 台班 | 0.062 | 259.435 | 0 | 0 | 计价
XZGX2-19 | C09031633 | 人工 | 乙供 | 9101106 | 建筑普通工 | 工日 | 0.1449 | 107 | 0 | 0 | 计价
XZGX2-19 | C09031633 | 人工 | 乙供 | 9101107 | 建筑技术工 | 工日 | 0.0621 | 143 | 0 | 0 | 计价
XZGX2-19 | C09031633 | 材料 | 乙供 | C09010101 | 普通硅酸盐水泥 32.5 | t | 0.322 | 431.35 | 0 | 0 | 计价
XZGX2-19 | C09031633 | 材料 | 乙供 | C10010101 | 中砂 | m³ | 0.52 | 82.84 | 0 | 0 | 计价
XZGX2-19 | C09031633 | 材料 | 乙供 | C10020103 | 碎石 40 | m³ | 0.9 | 90.869 | 0 | 0 | 计价
XZGX2-19 | C09031633 | 材料 | 乙供 | C21010101 | 水 | t | 0.4 | 2.2 | 0 | 0 | 计价
XZGX2-19 | C09031633 | 机械 | 乙供 | J04-01-032 | 机动翻斗车 1t | 台班 | 0.08 | 242.375 | 0 | 0 | 计价
XZGX2-19 | C09031633 | 机械 | 乙供 | J06-01-022 | 滚筒式混凝土搅拌机(电动式) 出料容量 400L | 台班 | 0.062 | 259.435 | 0 | 0 | 计价
XZGX2-20 | C09031633 | 人工 | 乙供 | 9101106 | 建筑普通工 | 工日 | 0.1449 | 107 | 0 | 0 | 计价
XZGX2-20 | C09031633 | 人工 | 乙供 | 9101107 | 建筑技术工 | 工日 | 0.0621 | 143 | 0 | 0 | 计价
XZGX2-20 | C09031633 | 材料 | 乙供 | C09010101 | 普通硅酸盐水泥 32.5 | t | 0.322 | 431.35 | 0 | 0 | 计价
XZGX2-20 | C09031633 | 材料 | 乙供 | C10010101 | 中砂 | m³ | 0.52 | 82.84 | 0 | 0 | 计价
XZGX2-20 | C09031633 | 材料 | 乙供 | C10020103 | 碎石 40 | m³ | 0.9 | 90.869 | 0 | 0 | 计价
XZGX2-20 | C09031633 | 材料 | 乙供 | C21010101 | 水 | t | 0.4 | 2.2 | 0 | 0 | 计价
XZGX2-20 | C09031633 | 机械 | 乙供 | J04-01-032 | 机动翻斗车 1t | 台班 | 0.08 | 242.375 | 0 | 0 | 计价
XZGX2-20 | C09031633 | 机械 | 乙供 | J06-01-022 | 滚筒式混凝土搅拌机(电动式) 出料容量 400L | 台班 | 0.062 | 259.435 | 0 | 0 | 计价
XZGX2-26 | C09031633 | 人工 | 乙供 | 9101106 | 建筑普通工 | 工日 | 0.1449 | 107 | 0 | 0 | 计价
XZGX2-26 | C09031633 | 人工 | 乙供 | 9101107 | 建筑技术工 | 工日 | 0.0621 | 143 | 0 | 0 | 计价
XZGX2-26 | C09031633 | 材料 | 乙供 | C09010101 | 普通硅酸盐水泥 32.5 | t | 0.322 | 431.35 | 0 | 0 | 计价
XZGX2-26 | C09031633 | 材料 | 乙供 | C10010101 | 中砂 | m³ | 0.52 | 82.84 | 0 | 0 | 计价
XZGX2-26 | C09031633 | 材料 | 乙供 | C10020103 | 碎石 40 | m³ | 0.9 | 90.869 | 0 | 0 | 计价
XZGX2-26 | C09031633 | 材料 | 乙供 | C21010101 | 水 | t | 0.4 | 2.2 | 0 | 0 | 计价
XZGX2-26 | C09031633 | 机械 | 乙供 | J04-01-032 | 机动翻斗车 1t | 台班 | 0.08 | 242.375 | 0 | 0 | 计价
XZGX2-26 | C09031633 | 机械 | 乙供 | J06-01-022 | 滚筒式混凝土搅拌机(电动式) 出料容量 400L | 台班 | 0.062 | 259.435 | 0 | 0 | 计价
XZGX2-27 | C09031633 | 人工 | 乙供 | 9101106 | 建筑普通工 | 工日 | 0.1449 | 107 | 0 | 0 | 计价
XZGX2-27 | C09031633 | 人工 | 乙供 | 9101107 | 建筑技术工 | 工日 | 0.0621 | 143 | 0 | 0 | 计价
XZGX2-27 | C09031633 | 材料 | 乙供 | C09010101 | 普通硅酸盐水泥 32.5 | t | 0.322 | 431.35 | 0 | 0 | 计价
XZGX2-27 | C09031633 | 材料 | 乙供 | C10010101 | 中砂 | m³ | 0.52 | 82.84 | 0 | 0 | 计价
XZGX2-27 | C09031633 | 材料 | 乙供 | C10020103 | 碎石 40 | m³ | 0.9 | 90.869 | 0 | 0 | 计价
XZGX2-27 | C09031633 | 材料 | 乙供 | C21010101 | 水 | t | 0.4 | 2.2 | 0 | 0 | 计价
XZGX2-27 | C09031633 | 机械 | 乙供 | J04-01-032 | 机动翻斗车 1t | 台班 | 0.08 | 242.375 | 0 | 0 | 计价
XZGX2-27 | C09031633 | 机械 | 乙供 | J06-01-022 | 滚筒式混凝土搅拌机(电动式) 出料容量 400L | 台班 | 0.062 | 259.435 | 0 | 0 | 计价
XZGX2-28 | C09031633 | 人工 | 乙供 | 9101106 | 建筑普通工 | 工日 | 0.1449 | 107 | 0 | 0 | 计价
XZGX2-28 | C09031633 | 人工 | 乙供 | 9101107 | 建筑技术工 | 工日 | 0.0621 | 143 | 0 | 0 | 计价
XZGX2-28 | C09031633 | 材料 | 乙供 | C09010101 | 普通硅酸盐水泥 32.5 | t | 0.322 | 431.35 | 0 | 0 | 计价
XZGX2-28 | C09031633 | 材料 | 乙供 | C10010101 | 中砂 | m³ | 0.52 | 82.84 | 0 | 0 | 计价
XZGX2-28 | C09031633 | 材料 | 乙供 | C10020103 | 碎石 40 | m³ | 0.9 | 90.869 | 0 | 0 | 计价
XZGX2-28 | C09031633 | 材料 | 乙供 | C21010101 | 水 | t | 0.4 | 2.2 | 0 | 0 | 计价
XZGX2-28 | C09031633 | 机械 | 乙供 | J04-01-032 | 机动翻斗车 1t | 台班 | 0.08 | 242.375 | 0 | 0 | 计价
XZGX2-28 | C09031633 | 机械 | 乙供 | J06-01-022 | 滚筒式混凝土搅拌机(电动式) 出料容量 400L | 台班 | 0.062 | 259.435 | 0 | 0 | 计价
XZGX2-29 | C09031633 | 人工 | 乙供 | 9101106 | 建筑普通工 | 工日 | 0.1449 | 107 | 0 | 0 | 计价
XZGX2-29 | C09031633 | 人工 | 乙供 | 9101107 | 建筑技术工 | 工日 | 0.0621 | 143 | 0 | 0 | 计价
XZGX2-29 | C09031633 | 材料 | 乙供 | C09010101 | 普通硅酸盐水泥 32.5 | t | 0.322 | 431.35 | 0 | 0 | 计价
XZGX2-29 | C09031633 | 材料 | 乙供 | C10010101 | 中砂 | m³ | 0.52 | 82.84 | 0 | 0 | 计价
XZGX2-29 | C09031633 | 材料 | 乙供 | C10020103 | 碎石 40 | m³ | 0.9 | 90.869 | 0 | 0 | 计价
XZGX2-29 | C09031633 | 材料 | 乙供 | C21010101 | 水 | t | 0.4 | 2.2 | 0 | 0 | 计价
XZGX2-29 | C09031633 | 机械 | 乙供 | J04-01-032 | 机动翻斗车 1t | 台班 | 0.08 | 242.375 | 0 | 0 | 计价
XZGX2-29 | C09031633 | 机械 | 乙供 | J06-01-022 | 滚筒式混凝土搅拌机(电动式) 出料容量 400L | 台班 | 0.062 | 259.435 | 0 | 0 | 计价
XZGX2-30 | C09031633 | 人工 | 乙供 | 9101106 | 建筑普通工 | 工日 | 0.1449 | 107 | 0 | 0 | 计价
XZGX2-30 | C09031633 | 人工 | 乙供 | 9101107 | 建筑技术工 | 工日 | 0.0621 | 143 | 0 | 0 | 计价
XZGX2-30 | C09031633 | 材料 | 乙供 | C09010101 | 普通硅酸盐水泥 32.5 | t | 0.322 | 431.35 | 0 | 0 | 计价
XZGX2-30 | C09031633 | 材料 | 乙供 | C10010101 | 中砂 | m³ | 0.52 | 82.84 | 0 | 0 | 计价
XZGX2-30 | C09031633 | 材料 | 乙供 | C10020103 | 碎石 40 | m³ | 0.9 | 90.869 | 0 | 0 | 计价
XZGX2-30 | C09031633 | 材料 | 乙供 | C21010101 | 水 | t | 0.4 | 2.2 | 0 | 0 | 计价
XZGX2-30 | C09031633 | 机械 | 乙供 | J04-01-032 | 机动翻斗车 1t | 台班 | 0.08 | 242.375 | 0 | 0 | 计价
XZGX2-30 | C09031633 | 机械 | 乙供 | J06-01-022 | 滚筒式混凝土搅拌机(电动式) 出料容量 400L | 台班 | 0.062 | 259.435 | 0 | 0 | 计价
XZGX2-31 | C09031633 | 人工 | 乙供 | 9101106 | 建筑普通工 | 工日 | 0.1449 | 107 | 0 | 0 | 计价
XZGX2-31 | C09031633 | 人工 | 乙供 | 9101107 | 建筑技术工 | 工日 | 0.0621 | 143 | 0 | 0 | 计价
XZGX2-31 | C09031633 | 材料 | 乙供 | C09010101 | 普通硅酸盐水泥 32.5 | t | 0.322 | 431.35 | 0 | 0 | 计价
XZGX2-31 | C09031633 | 材料 | 乙供 | C10010101 | 中砂 | m³ | 0.52 | 82.84 | 0 | 0 | 计价
XZGX2-31 | C09031633 | 材料 | 乙供 | C10020103 | 碎石 40 | m³ | 0.9 | 90.869 | 0 | 0 | 计价
XZGX2-31 | C09031633 | 材料 | 乙供 | C21010101 | 水 | t | 0.4 | 2.2 | 0 | 0 | 计价
XZGX2-31 | C09031633 | 机械 | 乙供 | J04-01-032 | 机动翻斗车 1t | 台班 | 0.08 | 242.375 | 0 | 0 | 计价
XZGX2-31 | C09031633 | 机械 | 乙供 | J06-01-022 | 滚筒式混凝土搅拌机(电动式) 出料容量 400L | 台班 | 0.062 | 259.435 | 0 | 0 | 计价
XZGX2-32 | C09031633 | 人工 | 乙供 | 9101106 | 建筑普通工 | 工日 | 0.1449 | 107 | 0 | 0 | 计价
XZGX2-32 | C09031633 | 人工 | 乙供 | 9101107 | 建筑技术工 | 工日 | 0.0621 | 143 | 0 | 0 | 计价
XZGX2-32 | C09031633 | 材料 | 乙供 | C09010101 | 普通硅酸盐水泥 32.5 | t | 0.322 | 431.35 | 0 | 0 | 计价
XZGX2-32 | C09031633 | 材料 | 乙供 | C10010101 | 中砂 | m³ | 0.52 | 82.84 | 0 | 0 | 计价
XZGX2-32 | C09031633 | 材料 | 乙供 | C10020103 | 碎石 40 | m³ | 0.9 | 90.869 | 0 | 0 | 计价
XZGX2-32 | C09031633 | 材料 | 乙供 | C21010101 | 水 | t | 0.4 | 2.2 | 0 | 0 | 计价
XZGX2-32 | C09031633 | 机械 | 乙供 | J04-01-032 | 机动翻斗车 1t | 台班 | 0.08 | 242.375 | 0 | 0 | 计价
XZGX2-32 | C09031633 | 机械 | 乙供 | J06-01-022 | 滚筒式混凝土搅拌机(电动式) 出料容量 400L | 台班 | 0.062 | 259.435 | 0 | 0 | 计价
XZGX2-33 | C09031633 | 人工 | 乙供 | 9101106 | 建筑普通工 | 工日 | 0.1449 | 107 | 0 | 0 | 计价
XZGX2-33 | C09031633 | 人工 | 乙供 | 9101107 | 建筑技术工 | 工日 | 0.0621 | 143 | 0 | 0 | 计价
XZGX2-33 | C09031633 | 材料 | 乙供 | C09010101 | 普通硅酸盐水泥 32.5 | t | 0.322 | 431.35 | 0 | 0 | 计价
XZGX2-33 | C09031633 | 材料 | 乙供 | C10010101 | 中砂 | m³ | 0.52 | 82.84 | 0 | 0 | 计价
XZGX2-33 | C09031633 | 材料 | 乙供 | C10020103 | 碎石 40 | m³ | 0.9 | 90.869 | 0 | 0 | 计价
XZGX2-33 | C09031633 | 材料 | 乙供 | C21010101 | 水 | t | 0.4 | 2.2 | 0 | 0 | 计价
XZGX2-33 | C09031633 | 机械 | 乙供 | J04-01-032 | 机动翻斗车 1t | 台班 | 0.08 | 242.375 | 0 | 0 | 计价
XZGX2-33 | C09031633 | 机械 | 乙供 | J06-01-022 | 滚筒式混凝土搅拌机(电动式) 出料容量 400L | 台班 | 0.062 | 259.435 | 0 | 0 | 计价
XZGX2-34 | C09031633 | 人工 | 乙供 | 9101106 | 建筑普通工 | 工日 | 0.1449 | 107 | 0 | 0 | 计价
XZGX2-34 | C09031633 | 人工 | 乙供 | 9101107 | 建筑技术工 | 工日 | 0.0621 | 143 | 0 | 0 | 计价
XZGX2-34 | C09031633 | 材料 | 乙供 | C09010101 | 普通硅酸盐水泥 32.5 | t | 0.322 | 431.35 | 0 | 0 | 计价
XZGX2-34 | C09031633 | 材料 | 乙供 | C10010101 | 中砂 | m³ | 0.52 | 82.84 | 0 | 0 | 计价
XZGX2-34 | C09031633 | 材料 | 乙供 | C10020103 | 碎石 40 | m³ | 0.9 | 90.869 | 0 | 0 | 计价
XZGX2-34 | C09031633 | 材料 | 乙供 | C21010101 | 水 | t | 0.4 | 2.2 | 0 | 0 | 计价
XZGX2-34 | C09031633 | 机械 | 乙供 | J04-01-032 | 机动翻斗车 1t | 台班 | 0.08 | 242.375 | 0 | 0 | 计价
XZGX2-34 | C09031633 | 机械 | 乙供 | J06-01-022 | 滚筒式混凝土搅拌机(电动式) 出料容量 400L | 台班 | 0.062 | 259.435 | 0 | 0 | 计价
XZGX2-35 | C09031633 | 人工 | 乙供 | 9101106 | 建筑普通工 | 工日 | 0.1449 | 107 | 0 | 0 | 计价
XZGX2-35 | C09031633 | 人工 | 乙供 | 9101107 | 建筑技术工 | 工日 | 0.0621 | 143 | 0 | 0 | 计价
XZGX2-35 | C09031633 | 材料 | 乙供 | C09010101 | 普通硅酸盐水泥 32.5 | t | 0.322 | 431.35 | 0 | 0 | 计价
XZGX2-35 | C09031633 | 材料 | 乙供 | C10010101 | 中砂 | m³ | 0.52 | 82.84 | 0 | 0 | 计价
XZGX2-35 | C09031633 | 材料 | 乙供 | C10020103 | 碎石 40 | m³ | 0.9 | 90.869 | 0 | 0 | 计价
XZGX2-35 | C09031633 | 材料 | 乙供 | C21010101 | 水 | t | 0.4 | 2.2 | 0 | 0 | 计价
XZGX2-35 | C09031633 | 机械 | 乙供 | J04-01-032 | 机动翻斗车 1t | 台班 | 0.08 | 242.375 | 0 | 0 | 计价
XZGX2-35 | C09031633 | 机械 | 乙供 | J06-01-022 | 滚筒式混凝土搅拌机(电动式) 出料容量 400L | 台班 | 0.062 | 259.435 | 0 | 0 | 计价
XZGX2-64 | C09031634 | 人工 | 乙供 | 9101106 | 建筑普通工 | 工日 | 0.1449 | 107 | 0 | 0 | 计价
XZGX2-64 | C09031634 | 人工 | 乙供 | 9101107 | 建筑技术工 | 工日 | 0.0621 | 143 | 0 | 0 | 计价
XZGX2-64 | C09031634 | 材料 | 乙供 | C09010101 | 普通硅酸盐水泥 32.5 | t | 0.363 | 431.35 | 0 | 0 | 计价
XZGX2-64 | C09031634 | 材料 | 乙供 | C10010101 | 中砂 | m³ | 0.51 | 82.84 | 0 | 0 | 计价
XZGX2-64 | C09031634 | 材料 | 乙供 | C10020103 | 碎石 40 | m³ | 0.88 | 90.869 | 0 | 0 | 计价
XZGX2-64 | C09031634 | 材料 | 乙供 | C21010101 | 水 | t | 0.4 | 2.2 | 0 | 0 | 计价
XZGX2-64 | C09031634 | 机械 | 乙供 | J04-01-032 | 机动翻斗车 1t | 台班 | 0.08 | 242.375 | 0 | 0 | 计价
XZGX2-64 | C09031634 | 机械 | 乙供 | J06-01-022 | 滚筒式混凝土搅拌机(电动式) 出料容量 400L | 台班 | 0.062 | 259.435 | 0 | 0 | 计价
XZGX2-65 | C09031634 | 人工 | 乙供 | 9101106 | 建筑普通工 | 工日 | 0.1449 | 107 | 0 | 0 | 计价
XZGX2-65 | C09031634 | 人工 | 乙供 | 9101107 | 建筑技术工 | 工日 | 0.0621 | 143 | 0 | 0 | 计价
XZGX2-65 | C09031634 | 材料 | 乙供 | C09010101 | 普通硅酸盐水泥 32.5 | t | 0.363 | 431.35 | 0 | 0 | 计价
XZGX2-65 | C09031634 | 材料 | 乙供 | C10010101 | 中砂 | m³ | 0.51 | 82.84 | 0 | 0 | 计价
XZGX2-65 | C09031634 | 材料 | 乙供 | C10020103 | 碎石 40 | m³ | 0.88 | 90.869 | 0 | 0 | 计价
XZGX2-65 | C09031634 | 材料 | 乙供 | C21010101 | 水 | t | 0.4 | 2.2 | 0 | 0 | 计价
XZGX2-65 | C09031634 | 机械 | 乙供 | J04-01-032 | 机动翻斗车 1t | 台班 | 0.08 | 242.375 | 0 | 0 | 计价
XZGX2-65 | C09031634 | 机械 | 乙供 | J06-01-022 | 滚筒式混凝土搅拌机(电动式) 出料容量 400L | 台班 | 0.062 | 259.435 | 0 | 0 | 计价
XZGX2-66 | C09031634 | 人工 | 乙供 | 9101106 | 建筑普通工 | 工日 | 0.1449 | 107 | 0 | 0 | 计价
XZGX2-66 | C09031634 | 人工 | 乙供 | 9101107 | 建筑技术工 | 工日 | 0.0621 | 143 | 0 | 0 | 计价
XZGX2-66 | C09031634 | 材料 | 乙供 | C09010101 | 普通硅酸盐水泥 32.5 | t | 0.363 | 431.35 | 0 | 0 | 计价
XZGX2-66 | C09031634 | 材料 | 乙供 | C10010101 | 中砂 | m³ | 0.51 | 82.84 | 0 | 0 | 计价
XZGX2-66 | C09031634 | 材料 | 乙供 | C10020103 | 碎石 40 | m³ | 0.88 | 90.869 | 0 | 0 | 计价
XZGX2-66 | C09031634 | 材料 | 乙供 | C21010101 | 水 | t | 0.4 | 2.2 | 0 | 0 | 计价
XZGX2-66 | C09031634 | 机械 | 乙供 | J04-01-032 | 机动翻斗车 1t | 台班 | 0.08 | 242.375 | 0 | 0 | 计价
XZGX2-66 | C09031634 | 机械 | 乙供 | J06-01-022 | 滚筒式混凝土搅拌机(电动式) 出料容量 400L | 台班 | 0.062 | 259.435 | 0 | 0 | 计价
XZGX2-70 | C09031634 | 人工 | 乙供 | 9101106 | 建筑普通工 | 工日 | 0.1449 | 107 | 0 | 0 | 计价
XZGX2-70 | C09031634 | 人工 | 乙供 | 9101107 | 建筑技术工 | 工日 | 0.0621 | 143 | 0 | 0 | 计价
XZGX2-70 | C09031634 | 材料 | 乙供 | C09010101 | 普通硅酸盐水泥 32.5 | t | 0.363 | 431.35 | 0 | 0 | 计价
XZGX2-70 | C09031634 | 材料 | 乙供 | C10010101 | 中砂 | m³ | 0.51 | 82.84 | 0 | 0 | 计价
XZGX2-70 | C09031634 | 材料 | 乙供 | C10020103 | 碎石 40 | m³ | 0.88 | 90.869 | 0 | 0 | 计价
XZGX2-70 | C09031634 | 材料 | 乙供 | C21010101 | 水 | t | 0.4 | 2.2 | 0 | 0 | 计价
XZGX2-70 | C09031634 | 机械 | 乙供 | J04-01-032 | 机动翻斗车 1t | 台班 | 0.08 | 242.375 | 0 | 0 | 计价
XZGX2-70 | C09031634 | 机械 | 乙供 | J06-01-022 | 滚筒式混凝土搅拌机(电动式) 出料容量 400L | 台班 | 0.062 | 259.435 | 0 | 0 | 计价
XZGX2-71 | C09031634 | 人工 | 乙供 | 9101106 | 建筑普通工 | 工日 | 0.1449 | 107 | 0 | 0 | 计价
XZGX2-71 | C09031634 | 人工 | 乙供 | 9101107 | 建筑技术工 | 工日 | 0.0621 | 143 | 0 | 0 | 计价
XZGX2-71 | C09031634 | 材料 | 乙供 | C09010101 | 普通硅酸盐水泥 32.5 | t | 0.363 | 431.35 | 0 | 0 | 计价
XZGX2-71 | C09031634 | 材料 | 乙供 | C10010101 | 中砂 | m³ | 0.51 | 82.84 | 0 | 0 | 计价
XZGX2-71 | C09031634 | 材料 | 乙供 | C10020103 | 碎石 40 | m³ | 0.88 | 90.869 | 0 | 0 | 计价
XZGX2-71 | C09031634 | 材料 | 乙供 | C21010101 | 水 | t | 0.4 | 2.2 | 0 | 0 | 计价
XZGX2-71 | C09031634 | 机械 | 乙供 | J04-01-032 | 机动翻斗车 1t | 台班 | 0.08 | 242.375 | 0 | 0 | 计价
XZGX2-71 | C09031634 | 机械 | 乙供 | J06-01-022 | 滚筒式混凝土搅拌机(电动式) 出料容量 400L | 台班 | 0.062 | 259.435 | 0 | 0 | 计价
XZGX2-72 | C09031634 | 人工 | 乙供 | 9101106 | 建筑普通工 | 工日 | 0.1449 | 107 | 0 | 0 | 计价
XZGX2-72 | C09031634 | 人工 | 乙供 | 9101107 | 建筑技术工 | 工日 | 0.0621 | 143 | 0 | 0 | 计价
XZGX2-72 | C09031634 | 材料 | 乙供 | C09010101 | 普通硅酸盐水泥 32.5 | t | 0.363 | 431.35 | 0 | 0 | 计价
XZGX2-72 | C09031634 | 材料 | 乙供 | C10010101 | 中砂 | m³ | 0.51 | 82.84 | 0 | 0 | 计价
XZGX2-72 | C09031634 | 材料 | 乙供 | C10020103 | 碎石 40 | m³ | 0.88 | 90.869 | 0 | 0 | 计价
XZGX2-72 | C09031634 | 材料 | 乙供 | C21010101 | 水 | t | 0.4 | 2.2 | 0 | 0 | 计价
XZGX2-72 | C09031634 | 机械 | 乙供 | J04-01-032 | 机动翻斗车 1t | 台班 | 0.08 | 242.375 | 0 | 0 | 计价
XZGX2-72 | C09031634 | 机械 | 乙供 | J06-01-022 | 滚筒式混凝土搅拌机(电动式) 出料容量 400L | 台班 | 0.062 | 259.435 | 0 | 0 | 计价
Note on B1: 请参照“人材机子目”页签输入主资源编码
Note on C1: 作者: 下拉选择：人工、材料、机械
Note on D1: 作者: 下拉选择：乙供、甲供
Note on E1: 请参照“人材机子目”页签输入子资源编码
Note on F1: 请输入名称
Note on G1: 下拉选项：kg、g、t、kW.h、km、m、㎡、m³、工日、套、个、件、块、台、组、片、项
Note on H1: 请输入含量
Note on L1: 作者: 下拉选择：计价、不计价

## 定额调整系数
编码 | 调整条件 | 调整类型 | 人工费系数 | 材料费系数 | 机械费系数 | 消耗量系数 | 人材机编码 | 替换为 | 替换来源库 | 关联定额
XZGX-001 | 三联杆组立执行相应单杆定额乘系数2.30。 | 累加计算 | 2.3 | 2.3 | 2.3 |  |  |  |  | XZGX2-1~30
XZGX-002 | 定额已综合考虑了不同拉线形式、材质和拉线盘组合块数，按单根拉线的制作与安装考虑，Y型、V型或双拼拉线均按2根拉线计列。 | 累加计算 | 2 | 2 | 2 |  |  |  |  | XZGX2-73~92
XZGX-003 | 当同杆塔架设一次架设二回路，同时架设时，定额人工、机械乘系数1.75，材料乘系数2.00。 | 累加计算 | 1.75 | 2 | 1.75 |  |  |  |  | XZGX3-1~25,XZGX3-34~56
XZGX-004 | 当同杆塔架设一次架设三回路，同时架设时，定额人工、机械乘系数2.50，材料乘系数3.00。 | 累加计算 | 2.5 | 3 | 2.5 |  |  |  |  | XZGX3-1~25,XZGX3-34~56
XZGX-005 | 当同杆塔架设一次架设四回路，同时架设时，定额人工、机械乘系数3.10，材料乘系数4.00。 | 累加计算 | 3.1 | 4 | 3.1 |  |  |  |  | XZGX3-1~25,XZGX3-34~56
XZGX-006 | 当同杆塔架设一次架设六回路，同时架设时，定额人工、机械乘系数4.00，材料乘系数6.00。 | 累加计算 | 4 | 6 | 4 |  |  |  |  | XZGX3-1~25,XZGX3-34~56
XZGX-007 | 当同杆塔架设一次架设一回路，临近带电线路时，定额人工、机械乘系数1.10。 | 累加计算 | 1.1 |  | 1.1 |  |  |  |  | XZGX3-1~25,XZGX3-34~56
XZGX-008 | 当同杆塔架设一次架设二回路，临近带电线路时，定额人工、机械乘系数1.98，材料乘系数2.00。 | 累加计算 | 1.98 | 2 | 1.98 |  |  |  |  | XZGX3-1~25,XZGX3-34~56
XZGX-009 | 当同杆塔架设一次架设三回路，临近带电线路时，定额人工、机械乘系数2.75，材料乘系数3.00。 | 累加计算 | 2.75 | 3 | 2.75 |  |  |  |  | XZGX3-1~25,XZGX3-34~56
XZGX-010 | 当同杆塔架设一次架设四回路，临近带电线路时，定额人工、机械乘系数3.41，材料乘系数4.00。 | 累加计算 | 3.41 | 4 | 3.41 |  |  |  |  | XZGX3-1~25,XZGX3-34~56
XZGX-011 | 当同杆塔架设一次架设六回路，临近带电线路时，定额人工、机械乘系数4.40，材料乘系数6.00。 | 累加计算 | 4.4 | 6 | 4.4 |  |  |  |  | XZGX3-1~25,XZGX3-34~56
XZGX-012 | 当同杆塔架设二次架设一回路，非同时架设时，定额人工、机械乘系数1.10。 | 累加计算 | 1.1 |  | 1.1 |  |  |  |  | XZGX3-1~25,XZGX3-34~56
XZGX-013 | 当同杆塔架设二次架设二回路，非同时架设时，定额人工、机械乘系数1.98，材料乘系数2.00。 | 累加计算 | 1.98 | 2 | 1.98 |  |  |  |  | XZGX3-1~25,XZGX3-34~56
XZGX-014 | 当同杆塔架设二次架设三回路，非同时架设时，定额人工、机械乘系数2.75，材料乘系数3.00。 | 累加计算 | 2.75 | 3 | 2.75 |  |  |  |  | XZGX3-1~25,XZGX3-34~56
XZGX-015 | 当同杆塔架设二次架设四回路，非同时架设时，定额人工、机械乘系数3.41，材料乘系数4.00。 | 累加计算 | 3.41 | 4 | 3.41 |  |  |  |  | XZGX3-1~25,XZGX3-34~56
XZGX-016 | 当同杆塔架设二次架设五回路，非同时架设时，定额人工、机械乘系数3.96，材料乘系数5.00。 | 累加计算 | 3.96 | 5 | 3.96 |  |  |  |  | XZGX3-1~25,XZGX3-34~56
XZGX-017 | 当同杆塔架设二次架设一回路，临近带电线路时，定额人工、机械乘系数1.21。 | 累加计算 | 1.21 |  | 1.21 |  |  |  |  | XZGX3-1~25,XZGX3-34~56
XZGX-018 | 当同杆塔架设二次架设二回路，临近带电线路时，定额人工、机械乘系数2.18，材料乘系数2.00。 | 累加计算 | 2.18 | 2 | 2.18 |  |  |  |  | XZGX3-1~25,XZGX3-34~56
XZGX-019 | 当同杆塔架设二次架设三回路，临近带电线路时，定额人工、机械乘系数3.03，材料乘系数3.00。 | 累加计算 | 3.03 | 3 | 3.03 |  |  |  |  | XZGX3-1~25,XZGX3-34~56
XZGX-020 | 当同杆塔架设二次架设四回路，临近带电线路时，定额人工、机械乘系数3.75，材料乘系数4.00。 | 累加计算 | 3.75 | 4 | 3.75 |  |  |  |  | XZGX3-1~25,XZGX3-34~56
XZGX-021 | 当同杆塔架设二次架设五回路，临近带电线路时，定额人工、机械乘系数4.36，材料乘系数5.00。 | 累加计算 | 4.36 | 5 | 4.36 |  |  |  |  | XZGX3-1~25,XZGX3-34~56
XZGX-022 | 若不同电压等级线路同塔多回路架设时，不同等级电压线路根据各自的回路数的人工、机械系数再乘0.90进行调整。 | 累乘计算 | 0.9 |  | 0.9 |  |  |  |  | XZGX3-1~25,XZGX3-34~56
XZGX-023 | 避雷线及OPGW架线单独施工临近有带电线路时，在架设下一回时相应定额人工、机械乘系数1.10。 | 累加计算 | 1.1 |  | 1.1 |  |  |  |  | XZGX3-26~33
XZGX-024 | 当多回路同时架设时，双回路定额人工乘系数1.75，材料乘系数2.00，机械乘系数1.75。 | 累加计算 | 1.75 | 2 | 1.75 |  |  |  |  | XZGX4-1~66
XZGX-025 | 当多回路同时架设时，三回路定额人工乘系数2.50，材料乘系数3.00，机械乘系数2.50。 | 累加计算 | 2.5 | 3 | 2.5 |  |  |  |  | XZGX4-1~66
XZGX-026 | 当多回路同时架设时，四回路定额人工乘系数3.10，材料乘系数4.00，机械乘系数3.10。 | 累加计算 | 3.1 | 4 | 3.1 |  |  |  |  | XZGX4-1~66
XZGX-027 | 当多回路同时架设时，六回路定额人工乘系数4.00，材料乘系数6.00，机械乘系数4.00。 | 累加计算 | 4 | 6 | 4 |  |  |  |  | XZGX4-1~66
XZGX-028 | 同塔非同时架设多回路或临近有带电线路时，在架设下一回时相应定额人工、机械乘系数1.10。 | 累加计算 | 1.1 |  | 1.1 |  |  |  |  | XZGX4-1~66
XZGX-029 | 35kV及以上直线杆塔绝缘子串悬挂安装，遇I型四联串时，按“I型双联串”相应定额乘系数1.60。 | 累加计算 | 1.6 | 1.6 | 1.6 |  |  |  |  | XZGX4-29,XZGX4-31,XZGX4-33,XZGX4-36~37,XZGX4-40~41,XZGX4-44~45
XZGX-030 | 35kV及以上直线杆塔绝缘子串悬挂安装，遇I型六联串时，按“I型双联串”相应定额乘系数2.30。 | 累加计算 | 2.3 | 2.3 | 2.3 |  |  |  |  | XZGX4-29,XZGX4-31,XZGX4-33,XZGX4-36~37,XZGX4-40~41,XZGX4-44~45
XZGX-032 | 防振锤安装时需缠绕预绞丝的，按“防振锤安装”的相应定额乘系数1.20。 | 累加计算 | 1.2 | 1.2 | 1.2 |  |  |  |  | XZGX4-51~53
XZGX-031 | 阻尼线安装是按一般安装情况考虑。遇到大跨越、大档距杆塔，需采用超长阻尼线（每相扎花边13个以上）时，其人工、机械按相应的定额乘系数3.00。 | 累加计算 | 3 |  | 3 |  |  |  |  | XZGX4-61~65
Note on C1: 可填写：累加计算,累乘计算,人材机调整,人材机新增,人材机替换