## 资源库属性
资源库属性 | 属性值
资源库名称 | 技改概算 第三册 架空线路工程
发布时间 | 2020/09/28
适用范围 | 技改

## 定额目录
章节码 | 父章节（章节码） | 名称
0100000000 |  | 第1章 基础工程
0101000000 | 0100000000 | 1.1 装配式基础
0102000000 | 0100000000 | 1.2 现浇基础
0103000000 | 0100000000 | 1.3 灌注桩基础
0104000000 | 0100000000 | 1.4 接地安装
0200000000 |  | 第2章 杆塔组立
0201000000 | 0200000000 | 2.1 10kV以下混凝土杆组立
0201010000 | 0201000000 | 2.1.1 整根式--无预制基础
0201020000 | 0201000000 | 2.1.2 整根式--有预制基础
0201030000 | 0201000000 | 2.1.3 分段式--无预制基础
0201040000 | 0201000000 | 2.1.4 分段式--有预制基础
0202000000 | 0200000000 | 2.2 35kV及以上混凝土杆组立
0202010000 | 0202000000 | 2.2.1 单杆整根式
0202020000 | 0202000000 | 2.2.2 单杆分段式
0202030000 | 0202000000 | 2.2.3 双杆
0202030100 | 0202030000 | 2.2.3.1 6t以内
0202030200 | 0202030000 | 2.2.3.2 13t以内
0203000000 | 0200000000 | 2.3 钢管杆组立
0204000000 | 0200000000 | 2.4 铁塔组立
0205000000 | 0200000000 | 2.5 拉线制作安装
0206000000 | 0200000000 | 2.6 10kV以下横担安装
0300000000 |  | 第3章 架线工程
0301000000 | 0300000000 | 3.1 10kV以下导线架设
0301010000 | 0301000000 | 3.1.1 铝绞线
0301020000 | 0301000000 | 3.1.2 钢芯铝绞线
0301030000 | 0301000000 | 3.1.3 绝缘铜导线
0301040000 | 0301000000 | 3.1.4 绝缘铝导线
0301050000 | 0301000000 | 3.1.5 1kV架空电力电缆敷设
0301060000 | 0301000000 | 3.1.6 钢绞线
0301070000 | 0301000000 | 3.1.7 集束导线
0301080000 | 0301000000 | 3.1.8 进户线
0302000000 | 0300000000 | 3.2 避雷线架设
0302010000 | 0302000000 | 3.2.1 单根避雷线
0302020000 | 0302000000 | 3.2.2 OPGW光缆
0303000000 | 0300000000 | 3.3 35kV及以上导线架设
0303010000 | 0303000000 | 3.3.1 交流线路
0303020000 | 0303000000 | 3.3.2 直流线路
0400000000 |  | 第4章 附件工程
0401000000 | 0400000000 | 4.1 10kV以下绝缘子安装
0402000000 | 0400000000 | 4.2 35kV及以上耐张转角杆塔导线挂线及绝缘子串安装
0403000000 | 0400000000 | 4.3 35kV及以上直线杆塔缘子串悬挂安装
0404000000 | 0400000000 | 4.4 均压环、屏蔽环安装
0405000000 | 0400000000 | 4.5 防振锤、间隔棒安装
0405010000 | 0405000000 | 4.5.1 防振锤
0405020000 | 0405000000 | 4.5.2 导线间隔棒
0405030000 | 0405000000 | 4.5.3 相间间隔棒
0406000000 | 0400000000 | 4.6.1 重锤安装
0407000000 | 0400000000 | 4.7 阻尼线、阻冰环安装
0407010000 | 0407000000 | 4.7.1 阻尼线
0407020000 | 0407000000 | 4.7.2 阻冰环
0500000000 |  | 第5章 杆上配电设备安装
0501000000 | 0500000000 | 5.1 变压器安装
0600000000 |  | 第6章 辅助工程
0601000000 | 0600000000 | 6.1 护坡、挡土墙及排水(洪)沟砌筑
0601010000 | 0601000000 | 6.1.1 浆砌
0601020000 | 0601000000 | 6.1.2 干砌
0601030000 | 0601000000 | 6.1.3 混凝土
Note on A1: 请输入章节码，建议输入10位数字组合，例如“0101000000”
Note on B1: 因章节有父子关系，请输入父章节的章节码。

## 定额子目
章节码 | 编码 | 名称 | 单位 | 基价不含税 | 基价含税 | 人工费基价不含税 | 材料费基价不含税 | 机械费基价不含税 | 人工费基价含税 | 材料费基价含税 | 机械费基价含税 | 人工工日 | 定额类型 | 工作内容
0101000000 | JGX1-1 | 装配式基础 人工挖方 土坑 | m³ | 373.84 | 0 | 334.97 | 2.41 | 36.46 | 0 | 0 | 0 | 4.1308 |  | 工作内容：基坑开挖、回填，基础坑口移运，吊装组合，接触面处理，操平找正，紧固，二次灌浆，清理现场，工器具移运等。
0101000000 | JGX1-2 | 装配式基础 人工挖方 松砂石坑 | m³ | 823.23 | 0 | 752.65 | 2.41 | 68.17 | 0 | 0 | 0 | 9.5199 |  | 工作内容：基坑开挖、回填，基础坑口移运，吊装组合，接触面处理，操平找正，紧固，二次灌浆，清理现场，工器具移运等。
0101000000 | JGX1-3 | 装配式基础 人工挖方 岩石坑 | m³ | 1351.05 | 0 | 1037.7 | 84.35 | 229 | 0 | 0 | 0 | 11.6813 |  | 工作内容：基坑开挖、回填，基础坑口移运，吊装组合，接触面处理，操平找正，紧固，二次灌浆，清理现场，工器具移运等。
0101000000 | JGX1-4 | 装配式基础 机械挖方 土坑 | m³ | 283.78 | 0 | 144.56 | 2.41 | 136.81 | 0 | 0 | 0 | 1.694 |  | 工作内容：基坑开挖、回填，基础坑口移运，吊装组合，接触面处理，操平找正，紧固，二次灌浆，清理现场，工器具移运等。
0101000000 | JGX1-5 | 装配式基础 机械挖方 松砂石坑 | m³ | 291.42 | 0 | 142.48 | 2.41 | 146.53 | 0 | 0 | 0 | 1.6663 |  | 工作内容：基坑开挖、回填，基础坑口移运，吊装组合，接触面处理，操平找正，紧固，二次灌浆，清理现场，工器具移运等。
0101000000 | JGX1-6 | 装配式基础 机械挖方 岩石坑 | m³ | 988.21 | 0 | 290.78 | 26.76 | 670.67 | 0 | 0 | 0 | 3.2416 |  | 工作内容：基坑开挖、回填，基础坑口移运，吊装组合，接触面处理，操平找正，紧固，二次灌浆，清理现场，工器具移运等。
0102000000 | JGX1-7 | 现浇基础 人工挖方 土坑 | m³ | 551.91 | 0 | 440.8 | 57.28 | 53.83 | 0 | 0 | 0 | 5.2092 |  | 工作内容：基础开挖、回填，工作面排水，模板制作安装及拆除，钢筋组扎及安装，地脚螺栓（插入式角钢）安装，砂、石筛洗，混凝土搅拌及浇制，捣固，养护，基面抹平，清理现场，工器具移运等。
0102000000 | JGX1-8 | 现浇基础 人工挖方 松砂石坑 | m³ | 925.97 | 0 | 787.7 | 57.28 | 80.99 | 0 | 0 | 0 | 9.6788 |  | 工作内容：基础开挖、回填，工作面排水，模板制作安装及拆除，钢筋组扎及安装，地脚螺栓（插入式角钢）安装，砂、石筛洗，混凝土搅拌及浇制，捣固，养护，基面抹平，清理现场，工器具移运等。
0102000000 | JGX1-9 | 现浇基础 人工挖方 岩石坑 | m³ | 1861.03 | 0 | 1387.03 | 178.23 | 295.77 | 0 | 0 | 0 | 15.3578 |  | 工作内容：基础开挖、回填，工作面排水，模板制作安装及拆除，钢筋组扎及安装，地脚螺栓（插入式角钢）安装，砂、石筛洗，混凝土搅拌及浇制，捣固，养护，基面抹平，清理现场，工器具移运等。
0102000000 | JGX1-10 | 现浇基础 机械挖方 土坑 | m³ | 440.61 | 0 | 231.44 | 57.28 | 151.89 | 0 | 0 | 0 | 2.5257 |  | 工作内容：基础开挖，工作面排水，模板制作安装及拆除，钢筋组扎及安装，地脚螺栓（插入式角钢）安装，砂、石筛洗，混凝土搅拌及浇制，捣固，养护，基面抹平，清理现场，工器具移运等。
0102000000 | JGX1-11 | 现浇基础 机械挖方 松砂石坑 | m³ | 448.24 | 0 | 229.35 | 57.28 | 161.61 | 0 | 0 | 0 | 2.4979 |  | 工作内容：基础开挖，工作面排水，模板制作安装及拆除，钢筋组扎及安装，地脚螺栓（插入式角钢）安装，砂、石筛洗，混凝土搅拌及浇制，捣固，养护，基面抹平，清理现场，工器具移运等。
0102000000 | JGX1-12 | 现浇基础 机械挖方 岩石坑 | m³ | 1145.05 | 0 | 377.66 | 81.64 | 685.75 | 0 | 0 | 0 | 4.0733 |  | 工作内容：基础开挖，工作面排水，模板制作安装及拆除，钢筋组扎及安装，地脚螺栓（插入式角钢）安装，砂、石筛洗，混凝土搅拌及浇制，捣固，养护，基面抹平，清理现场，工器具移运等。
0103000000 | JGX1-13 | 灌注桩基础 孔深（m） 20以内 | m³ | 729.88 | 0 | 445.84 | 21.97 | 262.07 | 0 | 0 | 0 | 4.7204 |  | 工作内容：钻孔机械准备，机具就（退）位，泥浆池修建及拆除，钢筋组扎及安装，地脚螺栓（插入式角钢）安装，砂、石筛洗，混凝土搅拌及浇制，捣固，养护，基面抹平，清理现场，工器具移运等。
0103000000 | JGX1-14 | 灌注桩基础 孔深（m） 30以内 | m³ | 788.67 | 0 | 470.5 | 19.59 | 298.58 | 0 | 0 | 0 | 4.9734 |  | 工作内容：钻孔机械准备，机具就（退）位，泥浆池修建及拆除，钢筋组扎及安装，地脚螺栓（插入式角钢）安装，砂、石筛洗，混凝土搅拌及浇制，捣固，养护，基面抹平，清理现场，工器具移运等。
0103000000 | JGX1-15 | 灌注桩基础 孔深（m） 30以上 | m³ | 934.45 | 0 | 546.45 | 17.14 | 370.86 | 0 | 0 | 0 | 5.7837 |  | 工作内容：钻孔机械准备，机具就（退）位，泥浆池修建及拆除，钢筋组扎及安装，地脚螺栓（插入式角钢）安装，砂、石筛洗，混凝土搅拌及浇制，捣固，养护，基面抹平，清理现场，工器具移运等。
0104000000 | JGX1-16 | 接地安装 10kV以下接地 | 组 | 130.06 | 0 | 100.79 | 0.59 | 28.68 | 0 | 0 | 0 | 1.1643 |  | 工作内容：挖方或爆破，修整，排水，换土，填土，夯实，接地体截割，焊接，加工制作，整理、捆扎，垂直接地体、水平接地体安装、敷设，降阻剂拌合，缠包后敷设，清理现场，工器具移运等。
0104000000 | JGX1-17 | 接地安装 35kV及以上接地 | 100m | 731.09 | 0 | 644.38 | 3.54 | 83.17 | 0 | 0 | 0 | 8.0365 |  | 工作内容：挖方或爆破，修整，排水，换土，填土，夯实，接地体截割，焊接，加工制作，整理、捆扎，垂直接地体、水平接地体安装、敷设，降阻剂拌合，缠包后敷设，清理现场，工器具移运等。
0201010000 | JGX2-1 | 10kV以下混凝土杆组立 整根式--无预制基础 土坑 | 基 | 606.35 | 0 | 390.65 | 35.12 | 180.58 | 0 | 0 | 0 | 4.2736 |  | 工作内容：复测分坑，基坑开挖（或爆破），底盘安装，混凝土杆组立，卡盘安装，基坑回填，标牌安装，反光膜安装，清理现场，工器具移运等。
0201010000 | JGX2-2 | 10kV以下混凝土杆组立 整根式--无预制基础 砂石坑 | 基 | 648.95 | 0 | 430.26 | 35.12 | 183.57 | 0 | 0 | 0 | 4.7933 |  | 工作内容：复测分坑，基坑开挖（或爆破），底盘安装，混凝土杆组立，卡盘安装，基坑回填，标牌安装，反光膜安装，清理现场，工器具移运等。
0201010000 | JGX2-3 | 10kV以下混凝土杆组立 整根式--无预制基础 岩石坑 | 基 | 1151.48 | 0 | 798.28 | 65.64 | 287.56 | 0 | 0 | 0 | 8.8117 |  | 工作内容：复测分坑，基坑开挖（或爆破），底盘安装，混凝土杆组立，卡盘安装，基坑回填，标牌安装，反光膜安装，清理现场，工器具移运等。
0201020000 | JGX2-4 | 10kV以下混凝土杆组立 整根式--有预制基础 土坑 | 基 | 735.68 | 0 | 507.15 | 35.12 | 193.41 | 0 | 0 | 0 | 5.7267 |  | 工作内容：复测分坑，基坑开挖（或爆破），底盘安装，混凝土杆组立，卡盘安装，基坑回填，标牌安装，反光膜安装，清理现场，工器具移运等。
0201020000 | JGX2-5 | 10kV以下混凝土杆组立 整根式--有预制基础 砂石坑 | 基 | 831.51 | 0 | 596.28 | 35.12 | 200.11 | 0 | 0 | 0 | 6.8961 |  | 工作内容：复测分坑，基坑开挖（或爆破），底盘安装，混凝土杆组立，卡盘安装，基坑回填，标牌安装，反光膜安装，清理现场，工器具移运等。
0201020000 | JGX2-6 | 10kV以下混凝土杆组立 整根式--有预制基础 岩石坑 | 基 | 1962.19 | 0 | 1424.34 | 103.8 | 434.05 | 0 | 0 | 0 | 15.9375 |  | 工作内容：复测分坑，基坑开挖（或爆破），底盘安装，混凝土杆组立，卡盘安装，基坑回填，标牌安装，反光膜安装，清理现场，工器具移运等。
0201030000 | JGX2-7 | 10kV以下混凝土杆组立 分段式--无预制基础 土坑 | 基 | 1205.44 | 0 | 636.73 | 107.49 | 461.22 | 0 | 0 | 0 | 7.0054 |  | 工作内容：复测分坑，基坑开挖（或爆破），底盘安装，混凝土杆组立，卡盘安装，基坑回填，标牌安装，反光膜安装，清理现场，工器具移运等。
0201030000 | JGX2-8 | 10kV以下混凝土杆组立 分段式--无预制基础 砂石坑 | 基 | 1248.02 | 0 | 676.33 | 107.49 | 464.2 | 0 | 0 | 0 | 7.5251 |  | 工作内容：复测分坑，基坑开挖（或爆破），底盘安装，混凝土杆组立，卡盘安装，基坑回填，标牌安装，反光膜安装，清理现场，工器具移运等。
0201030000 | JGX2-9 | 10kV以下混凝土杆组立 分段式--无预制基础 岩石坑 | 基 | 1750.58 | 0 | 1044.36 | 138.02 | 568.2 | 0 | 0 | 0 | 11.5435 |  | 工作内容：复测分坑，基坑开挖（或爆破），底盘安装，混凝土杆组立，卡盘安装，基坑回填，标牌安装，反光膜安装，清理现场，工器具移运等。
0201040000 | JGX2-10 | 10kV以下混凝土杆组立 分段式--有预制基础 有预制基础 土坑 | 基 | 1334.76 | 0 | 753.23 | 107.49 | 474.04 | 0 | 0 | 0 | 8.4585 |  | 工作内容：复测分坑，基坑开挖（或爆破），底盘安装，混凝土杆组立，卡盘安装，基坑回填，标牌安装，反光膜安装，清理现场，工器具移运等。
0201040000 | JGX2-11 | 10kV以下混凝土杆组立 分段式--有预制基础 有预制基础 砂石坑 | 基 | 1430.6 | 0 | 842.36 | 107.49 | 480.75 | 0 | 0 | 0 | 9.6279 |  | 工作内容：复测分坑，基坑开挖（或爆破），底盘安装，混凝土杆组立，卡盘安装，基坑回填，标牌安装，反光膜安装，清理现场，工器具移运等。
0201040000 | JGX2-12 | 10kV以下混凝土杆组立 分段式--有预制基础 有预制基础 岩石坑 | 基 | 2561.27 | 0 | 1670.41 | 176.17 | 714.69 | 0 | 0 | 0 | 18.6693 |  | 工作内容：复测分坑，基坑开挖（或爆破），底盘安装，混凝土杆组立，卡盘安装，基坑回填，标牌安装，反光膜安装，清理现场，工器具移运等。
0202010000 | JGX2-13 | 35kV及以上混凝土杆组立 单杆整根式 土坑 | 基 | 955.36 | 0 | 652.49 | 37.64 | 265.23 | 0 | 0 | 0 | 7.453 |  | 工作内容：复测分坑，基坑开挖（或爆破），底盘安装，混凝土杆组立，铁附件安装，基坑回填，标牌安装，反光膜安装，清理现场，工器具移运等。
0202010000 | JGX2-14 | 35kV及以上混凝土杆组立 单杆整根式 砂石坑 | 基 | 1110.85 | 0 | 795.05 | 37.64 | 278.16 | 0 | 0 | 0 | 9.3473 |  | 工作内容：复测分坑，基坑开挖（或爆破），底盘安装，混凝土杆组立，铁附件安装，基坑回填，标牌安装，反光膜安装，清理现场，工器具移运等。
0202010000 | JGX2-15 | 35kV及以上混凝土杆组立 单杆整根式 岩石坑 | 基 | 2665.19 | 0 | 1934.57 | 129.94 | 600.68 | 0 | 0 | 0 | 21.7018 |  | 工作内容：复测分坑，基坑开挖（或爆破），底盘安装，混凝土杆组立，铁附件安装，基坑回填，标牌安装，反光膜安装，清理现场，工器具移运等。
0202020000 | JGX2-16 | 35kV及以上混凝土杆组立 单杆分段式 土坑 | 基 | 1759.89 | 0 | 1049.87 | 117.74 | 592.28 | 0 | 0 | 0 | 11.8864 |  | 工作内容：复测分坑，基坑开挖（或爆破），底盘安装，混凝土杆组立，铁附件安装，支垫检查，杆身与焊缝间隙的轻微调整，挖焊接操作坑，焊接和焊口清理，钢圈防腐处理，杆顶头封堵基坑回填，标牌安装，反光膜安装，清理现场，工器具移运等。
0202020000 | JGX2-17 | 35kV及以上混凝土杆组立 单杆分段式 砂石坑 | 基 | 1915.39 | 0 | 1192.44 | 117.74 | 605.21 | 0 | 0 | 0 | 13.7807 |  | 工作内容：复测分坑，基坑开挖（或爆破），底盘安装，混凝土杆组立，铁附件安装，支垫检查，杆身与焊缝间隙的轻微调整，挖焊接操作坑，焊接和焊口清理，钢圈防腐处理，杆顶头封堵基坑回填，标牌安装，反光膜安装，清理现场，工器具移运等。
0202020000 | JGX2-18 | 35kV及以上混凝土杆组立 单杆分段式 岩石坑 | 基 | 3469.72 | 0 | 2331.95 | 210.04 | 927.73 | 0 | 0 | 0 | 26.1352 |  | 工作内容：复测分坑，基坑开挖（或爆破），底盘安装，混凝土杆组立，铁附件安装，支垫检查，杆身与焊缝间隙的轻微调整，挖焊接操作坑，焊接和焊口清理，钢圈防腐处理，杆顶头封堵基坑回填，标牌安装，反光膜安装，清理现场，工器具移运等。
0202030100 | JGX2-19 | 35kV及以上混凝土杆组立 双杆 6t以内 土坑 | 基 | 2593.72 | 0 | 1601.22 | 182.79 | 809.71 | 0 | 0 | 0 | 18.3742 |  | 工作内容：复测分坑，基坑开挖（或爆破），底盘安装，混凝土杆组立，铁附件安装，支垫检查，杆身与焊缝间隙的轻微调整，挖焊接操作坑，焊接和焊口清理，钢圈防腐处理，杆顶头封堵基坑回填，标牌安装，反光膜安装，清理现场，工器具移运等。
0202030100 | JGX2-20 | 35kV及以上混凝土杆组立 双杆 6t以内 砂石坑 | 基 | 2904.72 | 0 | 1886.36 | 182.79 | 835.57 | 0 | 0 | 0 | 22.1629 |  | 工作内容：复测分坑，基坑开挖（或爆破），底盘安装，混凝土杆组立，铁附件安装，支垫检查，杆身与焊缝间隙的轻微调整，挖焊接操作坑，焊接和焊口清理，钢圈防腐处理，杆顶头封堵基坑回填，标牌安装，反光膜安装，清理现场，工器具移运等。
0202030100 | JGX2-21 | 35kV及以上混凝土杆组立 双杆 6t以内 岩石坑 | 基 | 6013.33 | 0 | 4165.37 | 367.39 | 1480.57 | 0 | 0 | 0 | 46.8718 |  | 工作内容：复测分坑，基坑开挖（或爆破），底盘安装，混凝土杆组立，铁附件安装，支垫检查，杆身与焊缝间隙的轻微调整，挖焊接操作坑，焊接和焊口清理，钢圈防腐处理，杆顶头封堵基坑回填，标牌安装，反光膜安装，清理现场，工器具移运等。
0202030200 | JGX2-22 | 35kV及以上混凝土杆组立 双杆 13t以内 土坑 | 基 | 5107.79 | 0 | 3193.2 | 378.02 | 1536.57 | 0 | 0 | 0 | 36.0044 |  | 工作内容：复测分坑，基坑开挖（或爆破），底盘安装，混凝土杆组立，铁附件安装，支垫检查，杆身与焊缝间隙的轻微调整，挖焊接操作坑，焊接和焊口清理，钢圈防腐处理，杆顶头封堵基坑回填，标牌安装，反光膜安装，清理现场，工器具移运等。
0202030200 | JGX2-23 | 35kV及以上混凝土杆组立 双杆 13t以内 砂石坑 | 基 | 5442.32 | 0 | 3502.12 | 378.02 | 1562.18 | 0 | 0 | 0 | 40.0931 |  | 工作内容：复测分坑，基坑开挖（或爆破），底盘安装，混凝土杆组立，铁附件安装，支垫检查，杆身与焊缝间隙的轻微调整，挖焊接操作坑，焊接和焊口清理，钢圈防腐处理，杆顶头封堵基坑回填，标牌安装，反光膜安装，清理现场，工器具移运等。
0202030200 | JGX2-24 | 35kV及以上混凝土杆组立 双杆 13t以内 岩石坑 | 基 | 9328.08 | 0 | 6350.9 | 608.78 | 2368.4 | 0 | 0 | 0 | 70.9793 |  | 工作内容：复测分坑，基坑开挖（或爆破），底盘安装，混凝土杆组立，铁附件安装，支垫检查，杆身与焊缝间隙的轻微调整，挖焊接操作坑，焊接和焊口清理，钢圈防腐处理，杆顶头封堵基坑回填，标牌安装，反光膜安装，清理现场，工器具移运等。
0203000000 | JGX2-25 | 钢管杆组立 每基重量（t） 5以内 | 基 | 1424.78 | 0 | 826.16 | 66.77 | 531.85 | 0 | 0 | 0 | 8.2345 |  | 工作内容：复测分坑，地面排列、支垫、组合连接，零星补刷油漆，立杆准备，吊装和调整，标牌安装，清理现场，工器具移运等。
0203000000 | JGX2-26 | 钢管杆组立 每基重量（t） 15以内 | 基 | 3162.84 | 0 | 1331.34 | 72.88 | 1758.62 | 0 | 0 | 0 | 13.1607 |  | 工作内容：复测分坑，地面排列、支垫、组合连接，零星补刷油漆，立杆准备，吊装和调整，标牌安装，清理现场，工器具移运等。
0203000000 | JGX2-27 | 钢管杆组立 每基重量（t） 25以内 | 基 | 5533.78 | 0 | 2162.39 | 99.35 | 3272.04 | 0 | 0 | 0 | 21.918 |  | 工作内容：复测分坑，地面排列、支垫、组合连接，零星补刷油漆，立杆准备，吊装和调整，标牌安装，清理现场，工器具移运等。
0203000000 | JGX2-28 | 钢管杆组立 每基重量（t） 40以内 | 基 | 9136.33 | 0 | 3169.54 | 143.93 | 5822.86 | 0 | 0 | 0 | 31.5779 |  | 工作内容：复测分坑，地面排列、支垫、组合连接，零星补刷油漆，立杆准备，吊装和调整，标牌安装，清理现场，工器具移运等。
0203000000 | JGX2-29 | 钢管杆组立 每基重量（t） 60以内 | 基 | 13440.55 | 0 | 4075.75 | 178.79 | 9186.01 | 0 | 0 | 0 | 40.9712 |  | 工作内容：复测分坑，地面排列、支垫、组合连接，零星补刷油漆，立杆准备，吊装和调整，标牌安装，清理现场，工器具移运等。
0203000000 | JGX2-30 | 钢管杆组立 每基重量（t） 90以内 | 基 | 17328.87 | 0 | 4367.27 | 205.82 | 12755.78 | 0 | 0 | 0 | 43.9687 |  | 工作内容：复测分坑，地面排列、支垫、组合连接，零星补刷油漆，立杆准备，吊装和调整，标牌安装，清理现场，工器具移运等。
0203000000 | JGX2-31 | 钢管杆组立 每基重量（t） 120以内 | 基 | 24938.94 | 0 | 5144.15 | 231.51 | 19563.28 | 0 | 0 | 0 | 51.1865 |  | 工作内容：复测分坑，地面排列、支垫、组合连接，零星补刷油漆，立杆准备，吊装和调整，标牌安装，清理现场，工器具移运等。
0203000000 | JGX2-32 | 钢管杆组立 每基重量（t） 150以内 | 基 | 32119.4 | 0 | 6006.84 | 233.16 | 25879.4 | 0 | 0 | 0 | 60.1055 |  | 工作内容：复测分坑，地面排列、支垫、组合连接，零星补刷油漆，立杆准备，吊装和调整，标牌安装，清理现场，工器具移运等。
0204000000 | JGX2-33 | 铁塔组立 角钢塔 塔全高（m） 20以内 | t | 1141.54 | 0 | 863.27 | 51.88 | 226.39 | 0 | 0 | 0 | 8.2258 |  | 工作内容：复测分坑，点配料，地面支垫，组合，按施工技术措施进行现场布置，吊装，塔身调整，螺栓紧固及防松防盗，零星补刷油漆，标牌安装，清理现场，工器具移运等。
0204000000 | JGX2-34 | 铁塔组立 角钢塔 塔全高（m） 50以内 | t | 908.02 | 0 | 653.91 | 46.87 | 207.24 | 0 | 0 | 0 | 6.2819 |  | 工作内容：复测分坑，点配料，地面支垫，组合，按施工技术措施进行现场布置，吊装，塔身调整，螺栓紧固及防松防盗，零星补刷油漆，标牌安装，清理现场，工器具移运等。
0204000000 | JGX2-35 | 铁塔组立 角钢塔 塔全高（m） 70以内 | t | 850.42 | 0 | 597.65 | 46.14 | 206.63 | 0 | 0 | 0 | 5.7595 |  | 工作内容：复测分坑，点配料，地面支垫，组合，按施工技术措施进行现场布置，吊装，塔身调整，螺栓紧固及防松防盗，零星补刷油漆，标牌安装，清理现场，工器具移运等。
0204000000 | JGX2-36 | 铁塔组立 角钢塔 塔全高（m） 100以内 | t | 1146.02 | 0 | 814.88 | 87.55 | 243.59 | 0 | 0 | 0 | 7.7765 |  | 工作内容：复测分坑，点配料，地面支垫，组合，按施工技术措施进行现场布置，吊装，塔身调整，螺栓紧固及防松防盗，零星补刷油漆，标牌安装，清理现场，工器具移运等。
0204000000 | JGX2-37 | 铁塔组立 角钢塔 塔全高（m） 130以内 | t | 1452.42 | 0 | 892.8 | 170.91 | 388.71 | 0 | 0 | 0 | 8.5001 |  | 工作内容：复测分坑，点配料，地面支垫，组合，按施工技术措施进行现场布置，吊装，塔身调整，螺栓紧固及防松防盗，零星补刷油漆，标牌安装，清理现场，工器具移运等。
0204000000 | JGX2-38 | 铁塔组立 角钢塔 塔全高（m） 150以内 | t | 1740.65 | 0 | 1070.26 | 201.83 | 468.56 | 0 | 0 | 0 | 10.1477 |  | 工作内容：复测分坑，点配料，地面支垫，组合，按施工技术措施进行现场布置，吊装，塔身调整，螺栓紧固及防松防盗，零星补刷油漆，标牌安装，清理现场，工器具移运等。
0204000000 | JGX2-39 | 铁塔组立 角钢塔 塔全高（m） 170以内 | t | 1949.5 | 0 | 1199.23 | 224.38 | 525.89 | 0 | 0 | 0 | 11.3454 |  | 工作内容：复测分坑，点配料，地面支垫，组合，按施工技术措施进行现场布置，吊装，塔身调整，螺栓紧固及防松防盗，零星补刷油漆，标牌安装，清理现场，工器具移运等。
0204000000 | JGX2-40 | 铁塔组立 角钢塔 塔全高（m） 190以内 | t | 2107.38 | 0 | 1282.3 | 246.78 | 578.3 | 0 | 0 | 0 | 12.144 |  | 工作内容：复测分坑，点配料，地面支垫，组合，按施工技术措施进行现场布置，吊装，塔身调整，螺栓紧固及防松防盗，零星补刷油漆，标牌安装，清理现场，工器具移运等。
0204000000 | JGX2-41 | 铁塔组立 角钢塔 塔全高（m） 220以内 | t | 2231.03 | 0 | 1331.39 | 265.78 | 633.86 | 0 | 0 | 0 | 12.5723 |  | 工作内容：复测分坑，点配料，地面支垫，组合，按施工技术措施进行现场布置，吊装，塔身调整，螺栓紧固及防松防盗，零星补刷油漆，标牌安装，清理现场，工器具移运等。
0204000000 | JGX2-42 | 铁塔组立 钢管塔 塔全高（m） 20以内 | t | 1207.9 | 0 | 923.62 | 52.96 | 231.32 | 0 | 0 | 0 | 8.7862 |  | 工作内容：复测分坑，点配料，地面支垫，组合，按施工技术措施进行现场布置，吊装，塔身调整，螺栓紧固及防松防盗，零星补刷油漆，标牌安装，清理现场，工器具移运等。
0204000000 | JGX2-43 | 铁塔组立 钢管塔 塔全高（m） 50以内 | t | 955.46 | 0 | 696.27 | 47.61 | 211.58 | 0 | 0 | 0 | 6.6753 |  | 工作内容：复测分坑，点配料，地面支垫，组合，按施工技术措施进行现场布置，吊装，塔身调整，螺栓紧固及防松防盗，零星补刷油漆，标牌安装，清理现场，工器具移运等。
0204000000 | JGX2-44 | 铁塔组立 钢管塔 塔全高（m） 70以内 | t | 893.62 | 0 | 635.79 | 46.82 | 211.01 | 0 | 0 | 0 | 6.1136 |  | 工作内容：复测分坑，点配料，地面支垫，组合，按施工技术措施进行现场布置，吊装，塔身调整，螺栓紧固及防松防盗，零星补刷油漆，标牌安装，清理现场，工器具移运等。
0204000000 | JGX2-45 | 铁塔组立 钢管塔 塔全高（m） 100以内 | t | 1222.28 | 0 | 875.12 | 92.32 | 254.84 | 0 | 0 | 0 | 8.3391 |  | 工作内容：复测分坑，点配料，地面支垫，组合，按施工技术措施进行现场布置，吊装，塔身调整，螺栓紧固及防松防盗，零星补刷油漆，标牌安装，清理现场，工器具移运等。
0204000000 | JGX2-46 | 铁塔组立 钢管塔 塔全高（m） 130以内 | t | 1554.06 | 0 | 960.77 | 183.97 | 409.32 | 0 | 0 | 0 | 9.134 |  | 工作内容：复测分坑，点配料，地面支垫，组合，按施工技术措施进行现场布置，吊装，塔身调整，螺栓紧固及防松防盗，零星补刷油漆，标牌安装，清理现场，工器具移运等。
0204000000 | JGX2-47 | 铁塔组立 钢管塔 塔全高（m） 150以内 | t | 1875.08 | 0 | 1157.04 | 218.35 | 499.69 | 0 | 0 | 0 | 10.956 |  | 工作内容：复测分坑，点配料，地面支垫，组合，按施工技术措施进行现场布置，吊装，塔身调整，螺栓紧固及防松防盗，零星补刷油漆，标牌安装，清理现场，工器具移运等。
0204000000 | JGX2-48 | 铁塔组立 钢管塔 塔全高（m） 170以内 | t | 2091.37 | 0 | 1295.68 | 243.16 | 552.53 | 0 | 0 | 0 | 12.2428 |  | 工作内容：复测分坑，点配料，地面支垫，组合，按施工技术措施进行现场布置，吊装，塔身调整，螺栓紧固及防松防盗，零星补刷油漆，标牌安装，清理现场，工器具移运等。
0204000000 | JGX2-49 | 铁塔组立 钢管塔 塔全高（m） 190以内 | t | 2106.35 | 0 | 1322.36 | 263.54 | 520.45 | 0 | 0 | 0 | 12.3928 |  | 工作内容：复测分坑，点配料，地面支垫，组合，按施工技术措施进行现场布置，吊装，塔身调整，螺栓紧固及防松防盗，零星补刷油漆，标牌安装，清理现场，工器具移运等。
0204000000 | JGX2-50 | 铁塔组立 钢管塔 塔全高（m） 220以内 | t | 2365.25 | 0 | 1419.01 | 283.41 | 662.83 | 0 | 0 | 0 | 13.3861 |  | 工作内容：复测分坑，点配料，地面支垫，组合，按施工技术措施进行现场布置，吊装，塔身调整，螺栓紧固及防松防盗，零星补刷油漆，标牌安装，清理现场，工器具移运等。
0205000000 | JGX2-51 | 拉线制作安装 拉线 截面（mm²） 土坑 70以内 | 根 | 140.31 | 0 | 105.91 | 21.98 | 12.42 | 0 | 0 | 0 | 1.2528 |  | 工作内容：复测分坑，基坑开挖（或爆破），线拉盘安装，拉线长度实测、丈量与截割，拉线上下端头制作，拉线安装及调整，拉线棒防腐，清理现场，工器具移运等。
0205000000 | JGX2-52 | 拉线制作安装 拉线 截面（mm²） 土坑 120以内 | 根 | 145.93 | 0 | 109.89 | 23.4 | 12.64 | 0 | 0 | 0 | 1.2895 |  | 工作内容：复测分坑，基坑开挖（或爆破），线拉盘安装，拉线长度实测、丈量与截割，拉线上下端头制作，拉线安装及调整，拉线棒防腐，清理现场，工器具移运等。
0205000000 | JGX2-53 | 拉线制作安装 拉线 截面（mm²） 砂石坑 70以内 | 根 | 146.32 | 0 | 116.41 | 17.58 | 12.33 | 0 | 0 | 0 | 1.418 |  | 工作内容：复测分坑，基坑开挖（或爆破），线拉盘安装，拉线长度实测、丈量与截割，拉线上下端头制作，拉线安装及调整，拉线棒防腐，清理现场，工器具移运等。
0205000000 | JGX2-54 | 拉线制作安装 拉线 截面（mm²） 砂石坑 120以内 | 根 | 150.83 | 0 | 119.59 | 18.72 | 12.52 | 0 | 0 | 0 | 1.4473 |  | 工作内容：复测分坑，基坑开挖（或爆破），线拉盘安装，拉线长度实测、丈量与截割，拉线上下端头制作，拉线安装及调整，拉线棒防腐，清理现场，工器具移运等。
0205000000 | JGX2-55 | 拉线制作安装 拉线 截面（mm²） 岩石坑 70以内 | 根 | 616.91 | 0 | 462.2 | 47.25 | 107.46 | 0 | 0 | 0 | 5.2119 |  | 工作内容：复测分坑，基坑开挖（或爆破），线拉盘安装，拉线长度实测、丈量与截割，拉线上下端头制作，拉线安装及调整，拉线棒防腐，清理现场，工器具移运等。
0205000000 | JGX2-56 | 拉线制作安装 拉线 截面（mm²） 岩石坑 120以内 | 根 | 621.96 | 0 | 465.78 | 48.53 | 107.65 | 0 | 0 | 0 | 5.2449 |  | 工作内容：复测分坑，基坑开挖（或爆破），线拉盘安装，拉线长度实测、丈量与截割，拉线上下端头制作，拉线安装及调整，拉线棒防腐，清理现场，工器具移运等。
0206000000 | JGX2-57 | 10kV以下横担安装 铁横担 单根 | 组 | 44.51 | 0 | 36.45 | 3.29 | 4.77 | 0 | 0 | 0 | 0.3168 |  | 工作内容：量尺寸、定位、上抱箍、装横担、支撑及顶支座，清理现场，工器具移运等。
0206000000 | JGX2-58 | 10kV以下横担安装 铁横担 双根 | 组 | 105.29 | 0 | 82.94 | 5.19 | 17.16 | 0 | 0 | 0 | 0.7255 |  | 工作内容：量尺寸、定位、上抱箍、装横担、支撑及顶支座，清理现场，工器具移运等。
0206000000 | JGX2-59 | 10kV以下横担安装 瓷横担 | 组 | 23.41 | 0 | 22.44 | 0.33 | 0.64 | 0 | 0 | 0 | 0.1936 |  | 工作内容：量尺寸、定位、上抱箍、装横担、支撑及顶支座，清理现场，工器具移运等。
0301010000 | JGX3-1 | 10kV以下导线架设 铝绞线（截面mm²） 95以内 | km | 1490.18 | 0 | 1180.68 | 160.58 | 148.92 | 0 | 0 | 0 | 11.2182 |  | 工作内容：挂卸滑车，拆搭跨越架，放线、连接、架线、紧线、调整弧垂、绑扎，清理现场，工器具移运等。
0301010000 | JGX3-2 | 10kV以下导线架设 铝绞线（截面mm²） 150以内 | km | 1889.65 | 0 | 1560.26 | 166.4 | 162.99 | 0 | 0 | 0 | 15.3883 |  | 工作内容：挂卸滑车，拆搭跨越架，放线、连接、架线、紧线、调整弧垂、绑扎，清理现场，工器具移运等。
0301010000 | JGX3-3 | 10kV以下导线架设 铝绞线（截面mm²） 300以内 | km | 2469.11 | 0 | 2111.59 | 181.56 | 175.96 | 0 | 0 | 0 | 21.2647 |  | 工作内容：挂卸滑车，拆搭跨越架，放线、连接、架线、紧线、调整弧垂、绑扎，清理现场，工器具移运等。
0301020000 | JGX3-4 | 10kV以下导线架设 钢芯铝绞线（截面mm²） 95以内 | km | 1575.48 | 0 | 1263.86 | 157.85 | 153.77 | 0 | 0 | 0 | 12.0854 |  | 工作内容：挂卸滑车，拆搭跨越架，放线、连接、架线、紧线、调整弧垂、绑扎，清理现场，工器具移运等。
0301020000 | JGX3-5 | 10kV以下导线架设 钢芯铝绞线（截面mm²） 150以内 | km | 1973.04 | 0 | 1638.24 | 165.83 | 168.97 | 0 | 0 | 0 | 16.2091 |  | 工作内容：挂卸滑车，拆搭跨越架，放线、连接、架线、紧线、调整弧垂、绑扎，清理现场，工器具移运等。
0301020000 | JGX3-6 | 10kV以下导线架设 钢芯铝绞线（截面mm²） 300以内 | km | 2641.87 | 0 | 2277.36 | 181.45 | 183.06 | 0 | 0 | 0 | 22.9241 |  | 工作内容：挂卸滑车，拆搭跨越架，放线、连接、架线、紧线、调整弧垂、绑扎，清理现场，工器具移运等。
0301030000 | JGX3-7 | 10kV以下导线架设 绝缘铜导线（截面mm²） 95以内 | km | 2002.49 | 0 | 1397.98 | 450.74 | 153.77 | 0 | 0 | 0 | 13.564 |  | 工作内容：挂卸滑车，拆搭跨越架，放线、连接、架线、紧线、调整弧垂、绑扎，清理现场，工器具移运等。
0301030000 | JGX3-8 | 10kV以下导线架设 绝缘铜导线（截面mm²） 150以内 | km | 2553.38 | 0 | 1839.49 | 550.9 | 162.99 | 0 | 0 | 0 | 18.4644 |  | 工作内容：挂卸滑车，拆搭跨越架，放线、连接、架线、紧线、调整弧垂、绑扎，清理现场，工器具移运等。
0301030000 | JGX3-9 | 10kV以下导线架设 绝缘铜导线（截面mm²） 300以内 | km | 3492.67 | 0 | 2610.15 | 706.35 | 176.17 | 0 | 0 | 0 | 26.2096 |  | 工作内容：挂卸滑车，拆搭跨越架，放线、连接、架线、紧线、调整弧垂、绑扎，清理现场，工器具移运等。
0301040000 | JGX3-10 | 10kV架空绝缘铝导线（截面mm²） 95以内 | km | 1680.52 | 0 | 1270.99 | 260.61 | 148.92 | 0 | 0 | 0 | 12.1975 |  | 工作内容：挂卸滑车，拆搭跨越架，放线、连接、架线、紧线，调整弧垂，绑扎，清理现场，工器具移运等。
0301040000 | JGX3-11 | 10kV架空绝缘铝导线（截面mm²） 150以内 | km | 2170.05 | 0 | 1701.54 | 305.52 | 162.99 | 0 | 0 | 0 | 16.3991 |  | 工作内容：挂卸滑车，拆搭跨越架，放线、连接、架线、紧线，调整弧垂，绑扎，清理现场，工器具移运等。
0301040000 | JGX3-12 | 10kV架空绝缘铝导线（截面mm²） 300以内 | km | 2819.3 | 0 | 2280.36 | 362.77 | 176.17 | 0 | 0 | 0 | 22.5741 |  | 工作内容：挂卸滑车，拆搭跨越架，放线、连接、架线、紧线，调整弧垂，绑扎，清理现场，工器具移运等。
0301050000 | JGX3-13 | 1kV架空电力电缆敷设 二芯（截面mm²） 70以内 | 100m | 294.22 | 0 | 148.79 | 133.63 | 11.8 | 0 | 0 | 0 | 1.4542 |  | 工作内容：拆搭跨越架，开盘，检查，架线盘，敷设，锯断，金具安装，卡固，临时封头，挂标牌，清理现场，工器具移运等。
0301050000 | JGX3-14 | 1kV架空电力电缆敷设 四芯（截面mm²） 95以内 | 100m | 432.64 | 0 | 283.74 | 134.82 | 14.08 | 0 | 0 | 0 | 2.699 |  | 工作内容：拆搭跨越架，开盘，检查，架线盘，敷设，锯断，金具安装，卡固，临时封头，挂标牌，清理现场，工器具移运等。
0301050000 | JGX3-15 | 1kV架空电力电缆敷设 四芯（截面mm²） 240以内 | 100m | 1601.46 | 0 | 1325.36 | 188.36 | 87.74 | 0 | 0 | 0 | 13.3694 |  | 工作内容：拆搭跨越架，开盘，检查，架线盘，敷设，锯断，金具安装，卡固，临时封头，挂标牌，清理现场，工器具移运等。
0301060000 | JGX3-16 | 10kV以下导线架设 钢绞线（截面mm²） 50以内 | km | 520.62 | 0 | 420.08 | 52.83 | 47.71 | 0 | 0 | 0 | 4.0692 |  | 工作内容：放线、连接、架线、紧线、调整弧垂、绑扎，清理现场、工器具移运等。
0301060000 | JGX3-17 | 10kV以下导线架设 钢绞线（截面mm²） 100以内 | km | 913.9 | 0 | 785.17 | 58.57 | 70.16 | 0 | 0 | 0 | 7.6006 |  | 工作内容：放线、连接、架线、紧线、调整弧垂、绑扎，清理现场、工器具移运等。
0301070000 | JGX3-18 | 10kV以下导线架设 集束导线二芯（截面mm²） 120以内 | km | 2085.54 | 0 | 1896.38 | 118.27 | 70.89 | 0 | 0 | 0 | 18.5224 |  | 工作内容：挂卸滑车、放线、连接、架线、紧线、调整弧垂、绑扎，清理现场、工器具移运等。
0301070000 | JGX3-19 | 10kV以下导线架设 集束导线四芯（截面mm²） 120以内 | km | 3647.84 | 0 | 3413.02 | 153.76 | 81.06 | 0 | 0 | 0 | 34.8365 |  | 工作内容：挂卸滑车、放线、连接、架线、紧线、调整弧垂、绑扎，清理现场、工器具移运等。
0301080000 | JGX3-20 | 10kV以下导线架设 进户线 导线（截面mm²） 95以内 | 100m | 119.32 | 0 | 104.26 | 10.07 | 4.99 | 0 | 0 | 0 | 0.9792 |  | 工作内容：放线、紧线、压接包头，清理现场、工器具移运等。
0301080000 | JGX3-21 | 10kV以下导线架设 进户线 导线（截面mm²） 150以内 | 100m | 285.91 | 0 | 261.91 | 15.36 | 8.64 | 0 | 0 | 0 | 2.46 |  | 工作内容：放线、紧线、压接包头，清理现场、工器具移运等。
0302010000 | JGX3-22 | 单根避雷线 避雷线（截面mm²） 50以内 | km | 754.28 | 0 | 622.35 | 29.64 | 102.29 | 0 | 0 | 0 | 5.8443 |  | 工作内容：放、紧线准备，人力或机械牵引放线，机械紧挂线，弧垂观测，信号联络，护线及杆塔监护，直线接头连接，清理现场，工器具移运等。
0302010000 | JGX3-23 | 单根避雷线 避雷线（截面mm²） 70以内 | km | 1227.79 | 0 | 1050.3 | 38.24 | 139.25 | 0 | 0 | 0 | 9.8643 |  | 工作内容：放、紧线准备，人力或机械牵引放线，机械紧挂线，弧垂观测，信号联络，护线及杆塔监护，直线接头连接，清理现场，工器具移运等。
0302010000 | JGX3-24 | 单根避雷线 避雷线（截面mm²） 100以内 | km | 3557.29 | 0 | 1213.57 | 67.48 | 2276.24 | 0 | 0 | 0 | 10.9346 |  | 工作内容：放、紧线准备，人力或机械牵引放线，机械紧挂线，弧垂观测，信号联络，护线及杆塔监护，直线接头连接，清理现场，工器具移运等。
0302020000 | JGX3-25 | OPGW光缆芯数 24以内 | km | 5090.35 | 0 | 1410.23 | 727.77 | 2952.35 | 0 | 0 | 0 | 13.2657 |  | 工作内容：牵张场地建设，紧线准备及放、紧线，弧垂观测，信号联络，护线及锚线，杆塔监护，直线接头连，测量准备，开缆盘，剥缆，清洗光纤，切缆，测量接续，记录数据，封缆头，清理现场，工器具移运等。
0302020000 | JGX3-26 | OPGW光缆芯数 48以内 | km | 5515.9 | 0 | 1506.83 | 803.16 | 3205.91 | 0 | 0 | 0 | 14.0707 |  | 工作内容：牵张场地建设，紧线准备及放、紧线，弧垂观测，信号联络，护线及锚线，杆塔监护，直线接头连，测量准备，开缆盘，剥缆，清洗光纤，切缆，测量接续，记录数据，封缆头，清理现场，工器具移运等。
0302020000 | JGX3-27 | OPGW光缆芯数 72以内 | km | 5929.24 | 0 | 1599.34 | 881.27 | 3448.63 | 0 | 0 | 0 | 14.8416 |  | 工作内容：牵张场地建设，紧线准备及放、紧线，弧垂观测，信号联络，护线及锚线，杆塔监护，直线接头连，测量准备，开缆盘，剥缆，清洗光纤，切缆，测量接续，记录数据，封缆头，清理现场，工器具移运等。
0302020000 | JGX3-28 | OPGW光缆芯数 96以内 | km | 6367.4 | 0 | 1697.94 | 963.64 | 3705.82 | 0 | 0 | 0 | 15.6633 |  | 工作内容：牵张场地建设，紧线准备及放、紧线，弧垂观测，信号联络，护线及锚线，杆塔监护，直线接头连，测量准备，开缆盘，剥缆，清洗光纤，切缆，测量接续，记录数据，封缆头，清理现场，工器具移运等。
0302020000 | JGX3-29 | OPGW光缆芯数 108以内 | km | 6572.44 | 0 | 1736.86 | 1001.42 | 3834.16 | 0 | 0 | 0 | 15.9876 |  | 工作内容：牵张场地建设，紧线准备及放、紧线，弧垂观测，信号联络，护线及锚线，杆塔监护，直线接头连，测量准备，开缆盘，剥缆，清洗光纤，切缆，测量接续，记录数据，封缆头，清理现场，工器具移运等。
0303010000 | JGX3-30 | 35kV及以上导线架设 交流线路 导线截面（mm²） 150以内 | km/三相 | 10656.55 | 0 | 8304.96 | 893.6 | 1457.99 | 0 | 0 | 0 | 78.0029 |  | 工作内容：牵张场地建设，拆搭跨越架，放、紧线准备，人力或机械牵引放线，机械紧挂线，弧垂观测，信号联络，护线及杆塔监护，直线接头连接，清理现场，工器具移运等。
0303010000 | JGX3-31 | 35kV及以上导线架设 交流线路 导线截面（mm²） 240以内 | km/三相 | 12380.1 | 0 | 7670.99 | 957.48 | 3751.63 | 0 | 0 | 0 | 72.0058 |  | 工作内容：牵张场地建设，拆搭跨越架，放、紧线准备，人力或机械牵引放线，机械紧挂线，弧垂观测，信号联络，护线及杆塔监护，直线接头连接，清理现场，工器具移运等。
0303010000 | JGX3-32 | 35kV及以上导线架设 交流线路 导线截面（mm²） 400以内 | km/三相 | 20607.4 | 0 | 13625.26 | 1770.16 | 5211.98 | 0 | 0 | 0 | 127.9064 |  | 工作内容：牵张场地建设，拆搭跨越架，放、紧线准备，人力或机械牵引放线，机械紧挂线，弧垂观测，信号联络，护线及杆塔监护，直线接头连接，清理现场，工器具移运等。
0303010000 | JGX3-33 | 35kV及以上导线架设 交流线路 导线截面（mm²） 500以内 | km/三相 | 25205.52 | 0 | 14694.71 | 2144.02 | 8366.79 | 0 | 0 | 0 | 137.826 |  | 工作内容：牵张场地建设，拆搭跨越架，放、紧线准备，人力或机械牵引放线，机械紧挂线，弧垂观测，信号联络，护线及杆塔监护，直线接头连接，清理现场，工器具移运等。
0303010000 | JGX3-34 | 35kV及以上导线架设 交流线路 导线截面（mm²） 720以内 | km/三相 | 34467.81 | 0 | 21517.97 | 3098.65 | 9851.19 | 0 | 0 | 0 | 201.8294 |  | 工作内容：牵张场地建设，拆搭跨越架，放、紧线准备，人力或机械牵引放线，机械紧挂线，弧垂观测，信号联络，护线及杆塔监护，直线接头连接，清理现场，工器具移运等。
0303010000 | JGX3-35 | 35kV及以上导线架设 交流线路 导线截面（mm²） 2x400以内 | km/三相 | 24783.97 | 0 | 18691.54 | 2811.99 | 3280.44 | 0 | 0 | 0 | 174.8822 |  | 工作内容：牵张场地建设，拆搭跨越架，放、紧线准备，人力或机械牵引放线，机械紧挂线，弧垂观测，信号联络，护线及杆塔监护，直线接头连接，清理现场，工器具移运等。
0303010000 | JGX3-36 | 35kV及以上导线架设 交流线路 导线截面（mm²） 2x630以内 | km/三相 | 32300.43 | 0 | 16510.68 | 2782.04 | 13007.71 | 0 | 0 | 0 | 151.7797 |  | 工作内容：牵张场地建设，拆搭跨越架，放、紧线准备，人力或机械牵引放线，机械紧挂线，弧垂观测，信号联络，护线及杆塔监护，直线接头连接，清理现场，工器具移运等。
0303010000 | JGX3-37 | 35kV及以上导线架设 交流线路 导线截面（mm²） 2x800以内 | km/三相 | 36385.34 | 0 | 18553.46 | 3049.23 | 14782.65 | 0 | 0 | 0 | 170.8095 |  | 工作内容：牵张场地建设，拆搭跨越架，放、紧线准备，人力或机械牵引放线，机械紧挂线，弧垂观测，信号联络，护线及杆塔监护，直线接头连接，清理现场，工器具移运等。
0303010000 | JGX3-38 | 35kV及以上导线架设 交流线路 导线截面（mm²） 2x1000以内 | km/三相 | 42403.89 | 0 | 19889.03 | 3528.06 | 18986.8 | 0 | 0 | 0 | 183.1604 |  | 工作内容：牵张场地建设，拆搭跨越架，放、紧线准备，人力或机械牵引放线，机械紧挂线，弧垂观测，信号联络，护线及杆塔监护，直线接头连接，清理现场，工器具移运等。
0303010000 | JGX3-39 | 35kV及以上导线架设 交流线路 导线截面（mm²） 4x300以内 | km/三相 | 41664.01 | 0 | 21144.36 | 2539.32 | 17980.33 | 0 | 0 | 0 | 199.0396 |  | 工作内容：牵张场地建设，拆搭跨越架，放、紧线准备，人力或机械牵引放线，机械紧挂线，弧垂观测，信号联络，护线及杆塔监护，直线接头连接，清理现场，工器具移运等。
0303010000 | JGX3-40 | 35kV及以上导线架设 交流线路 导线截面（mm²） 4x500以内 | km/三相 | 43706.12 | 0 | 21776.86 | 2690.95 | 19238.31 | 0 | 0 | 0 | 204.7398 |  | 工作内容：牵张场地建设，拆搭跨越架，放、紧线准备，人力或机械牵引放线，机械紧挂线，弧垂观测，信号联络，护线及杆塔监护，直线接头连接，清理现场，工器具移运等。
0303010000 | JGX3-41 | 35kV及以上导线架设 交流线路 导线截面（mm²） 4x720以内 | km/三相 | 46643.76 | 0 | 22081.86 | 3463.4 | 21098.5 | 0 | 0 | 0 | 203.0311 |  | 工作内容：牵张场地建设，拆搭跨越架，放、紧线准备，人力或机械牵引放线，机械紧挂线，弧垂观测，信号联络，护线及杆塔监护，直线接头连接，清理现场，工器具移运等。
0303010000 | JGX3-42 | 35kV及以上导线架设 交流线路 导线截面（mm²） 4x900以内 | km/三相 | 49367.19 | 0 | 22646.55 | 3790.56 | 22930.08 | 0 | 0 | 0 | 208.1184 |  | 工作内容：牵张场地建设，拆搭跨越架，放、紧线准备，人力或机械牵引放线，机械紧挂线，弧垂观测，信号联络，护线及杆塔监护，直线接头连接，清理现场，工器具移运等。
0303010000 | JGX3-43 | 35kV及以上导线架设 交流线路 导线截面（mm²） 6x400以内 | km/三相 | 45285.28 | 0 | 16567.24 | 3008.11 | 25709.93 | 0 | 0 | 0 | 151.424 |  | 工作内容：牵张场地建设，拆搭跨越架，放、紧线准备，人力或机械牵引放线，机械紧挂线，弧垂观测，信号联络，护线及杆塔监护，直线接头连接，清理现场，工器具移运等。
0303010000 | JGX3-44 | 35kV及以上导线架设 交流线路 导线截面（mm²） 6x630以内 | km/三相 | 50311.59 | 0 | 18556.44 | 3421.12 | 28334.03 | 0 | 0 | 0 | 169.3485 |  | 工作内容：牵张场地建设，拆搭跨越架，放、紧线准备，人力或机械牵引放线，机械紧挂线，弧垂观测，信号联络，护线及杆塔监护，直线接头连接，清理现场，工器具移运等。
0303010000 | JGX3-45 | 35kV及以上导线架设 交流线路 导线截面（mm²） 6x800以内 | km/三相 | 55736.83 | 0 | 21160.29 | 3751.8 | 30824.74 | 0 | 0 | 0 | 192.811 |  | 工作内容：牵张场地建设，拆搭跨越架，放、紧线准备，人力或机械牵引放线，机械紧挂线，弧垂观测，信号联络，护线及杆塔监护，直线接头连接，清理现场，工器具移运等。
0303010000 | JGX3-46 | 35kV及以上导线架设 交流线路 导线截面（mm²） 6x1000以内 | km/三相 | 64678.07 | 0 | 27377.58 | 3924.6 | 33375.89 | 0 | 0 | 0 | 248.9492 |  | 工作内容：牵张场地建设，拆搭跨越架，放、紧线准备，人力或机械牵引放线，机械紧挂线，弧垂观测，信号联络，护线及杆塔监护，直线接头连接，清理现场，工器具移运等。
0303010000 | JGX3-47 | 35kV及以上导线架设 交流线路 导线截面（mm²） 8x500以内 | km/三相 | 64044.08 | 0 | 30494.34 | 4756.21 | 28793.53 | 0 | 0 | 0 | 280.0563 |  | 工作内容：牵张场地建设，拆搭跨越架，放、紧线准备，人力或机械牵引放线，机械紧挂线，弧垂观测，信号联络，护线及杆塔监护，直线接头连接，清理现场，工器具移运等。
0303010000 | JGX3-48 | 35kV及以上导线架设 交流线路 导线截面（mm²） 8x720以内 | km/三相 | 69434.18 | 0 | 32330.16 | 5230.08 | 31873.94 | 0 | 0 | 0 | 296.0465 |  | 工作内容：牵张场地建设，拆搭跨越架，放、紧线准备，人力或机械牵引放线，机械紧挂线，弧垂观测，信号联络，护线及杆塔监护，直线接头连接，清理现场，工器具移运等。
0303020000 | JGX3-49 | 35kV及以上导线架设 直流线路 导线截面（mm²） 4x720以内 | km/二极 | 38910.75 | 0 | 19599.25 | 3190 | 16121.5 | 0 | 0 | 0 | 180.7277 |  | 工作内容：牵张场地建设，拆搭跨越架，放、紧线准备，人力或机械牵引放线，机械紧挂线，弧垂观测，信号联络，护线及杆塔监护，直线接头连接，清理现场，工器具移运等。
0303020000 | JGX3-50 | 35kV及以上导线架设 直流线路 导线截面（mm²） 4x1000以内 | km/二极 | 43547.54 | 0 | 20724.96 | 3591.2 | 19231.38 | 0 | 0 | 0 | 190.8684 |  | 工作内容：牵张场地建设，拆搭跨越架，放、紧线准备，人力或机械牵引放线，机械紧挂线，弧垂观测，信号联络，护线及杆塔监护，直线接头连接，清理现场，工器具移运等。
0303020000 | JGX3-51 | 35kV及以上导线架设 直流线路 导线截面（mm²） 6x720以内 | km/二极 | 50787.18 | 0 | 22643.45 | 4399.9 | 23743.83 | 0 | 0 | 0 | 208.6186 |  | 工作内容：牵张场地建设，拆搭跨越架，放、紧线准备，人力或机械牵引放线，机械紧挂线，弧垂观测，信号联络，护线及杆塔监护，直线接头连接，清理现场，工器具移运等。
0303020000 | JGX3-52 | 35kV及以上导线架设 直流线路 导线截面（mm²） 6x1250以内 | km/二极 | 69420.89 | 0 | 32919.77 | 5211.35 | 31289.77 | 0 | 0 | 0 | 301.1981 |  | 工作内容：牵张场地建设，拆搭跨越架，放、紧线准备，人力或机械牵引放线，机械紧挂线，弧垂观测，信号联络，护线及杆塔监护，直线接头连接，清理现场，工器具移运等。
0303020000 | JGX3-53 | 35kV及以上导线架设 直流线路 导线截面（mm²） 8x900以内 | km/二极 | 72384.18 | 0 | 38853.39 | 6187.68 | 27343.11 | 0 | 0 | 0 | 343.8673 |  | 工作内容：牵张场地建设，拆搭跨越架，放、紧线准备，人力或机械牵引放线，机械紧挂线，弧垂观测，信号联络，护线及杆塔监护，直线接头连接，清理现场，工器具移运等。
0303020000 | JGX3-54 | 35kV及以上导线架设 直流线路 导线截面（mm²） 8x1250以内 | km/二极 | 92847.69 | 0 | 44229.08 | 6687.65 | 41930.96 | 0 | 0 | 0 | 391.4641 |  | 工作内容：牵张场地建设，拆搭跨越架，放、紧线准备，人力或机械牵引放线，机械紧挂线，弧垂观测，信号联络，护线及杆塔监护，直线接头连接，清理现场，工器具移运等。
0401000000 | JGX4-1 | 10kV以下绝缘子安装 耐张 | 基 | 917.1 | 0 | 462.74 | 7.03 | 447.33 | 0 | 0 | 0 | 5.0418 |  | 工作内容：绝缘子开箱检查与清洗，绝缘测定，锚线，割线，耐张塔、转角塔导线耐张终端头制作，耐张绝缘子串组合连接和挂线，塔上安装及调整，清理现场，工器具移运等。
0401000000 | JGX4-2 | 10kV以下绝缘子安装 直线 | 基 | 22.43 | 0 | 15.84 | 0.39 | 6.2 | 0 | 0 | 0 | 0.1401 |  | 工作内容：绝缘子开箱检查与清洗，绝缘测定，锚线，割线，耐张塔、转角塔导线耐张终端头制作，耐张绝缘子串组合连接和挂线，塔上安装及调整，清理现场，工器具移运等。
0402000000 | JGX4-3 | 35kV及以上耐张转角杆塔导线挂线及绝缘子串安装 35kV | 基 | 5040.05 | 0 | 4185.64 | 18.16 | 836.25 | 0 | 0 | 0 | 36.9656 |  | 工作内容：绝缘子开箱检查与清洗，绝缘测定，锚线，割线，耐张塔、转角塔导线耐张终端头制作，耐张绝缘子串组合连接和挂线，塔上安装及调整，跳线制作安装，清理现场，工器具移运等。
0402000000 | JGX4-4 | 35kV及以上耐张转角杆塔导线挂线及绝缘子串安装 110kV | 基 | 7675.2 | 0 | 6234.48 | 40.66 | 1400.06 | 0 | 0 | 0 | 55.0595 |  | 工作内容：绝缘子开箱检查与清洗，绝缘测定，锚线，割线，耐张塔、转角塔导线耐张终端头制作，耐张绝缘子串组合连接和挂线，塔上安装及调整，跳线制作安装，清理现场，工器具移运等。
0402000000 | JGX4-5 | 35kV及以上耐张转角杆塔导线挂线及绝缘子串安装 220kV 双分裂导线 | 基 | 17351.8 | 0 | 13665.08 | 226.52 | 3460.2 | 0 | 0 | 0 | 120.6824 |  | 工作内容：绝缘子开箱检查与清洗，绝缘测定，锚线，割线，耐张塔、转角塔导线耐张终端头制作，耐张绝缘子串组合连接和挂线，塔上安装及调整，跳线制作安装，清理现场，工器具移运等。
0402000000 | JGX4-6 | 35kV及以上耐张转角杆塔导线挂线及绝缘子串安装 220kV 四分裂导线 | 基 | 27674.8 | 0 | 21649.63 | 355.8 | 5669.37 | 0 | 0 | 0 | 191.1984 |  | 工作内容：绝缘子开箱检查与清洗，绝缘测定，锚线，割线，耐张塔、转角塔导线耐张终端头制作，耐张绝缘子串组合连接和挂线，塔上安装及调整，跳线制作安装，清理现场，工器具移运等。
0402000000 | JGX4-7 | 35kV及以上耐张转角杆塔导线挂线及绝缘子串安装 330kV 双分裂导线 | 基 | 19113.46 | 0 | 15050.26 | 249.44 | 3813.76 | 0 | 0 | 0 | 132.9171 |  | 工作内容：绝缘子开箱检查与清洗，绝缘测定，锚线，割线，耐张塔、转角塔导线耐张终端头制作，耐张绝缘子串组合连接和挂线，塔上安装及调整，跳线制作安装，清理现场，工器具移运等。
0402000000 | JGX4-8 | 35kV及以上耐张转角杆塔导线挂线及绝缘子串安装 330kV 四分裂导线 | 基 | 30080.27 | 0 | 23561.88 | 387.85 | 6130.54 | 0 | 0 | 0 | 208.0856 |  | 工作内容：绝缘子开箱检查与清洗，绝缘测定，锚线，割线，耐张塔、转角塔导线耐张终端头制作，耐张绝缘子串组合连接和挂线，塔上安装及调整，跳线制作安装，清理现场，工器具移运等。
0402000000 | JGX4-9 | 35kV及以上耐张转角杆塔导线挂线及绝缘子串安装 500kV 双分裂导线 | 基 | 30428.93 | 0 | 23295.43 | 243.98 | 6889.52 | 0 | 0 | 0 | 205.727 |  | 工作内容：绝缘子开箱检查与清洗，绝缘测定，锚线，割线，耐张塔、转角塔导线耐张终端头制作，耐张绝缘子串组合连接和挂线，塔上安装及调整，跳线制作安装，清理现场，工器具移运等。
0402000000 | JGX4-10 | 35kV及以上耐张转角杆塔导线挂线及绝缘子串安装 ±500kV 双分裂导线 | 基 | 20285.96 | 0 | 15530.28 | 162.65 | 4593.03 | 0 | 0 | 0 | 137.1513 |  | 工作内容：绝缘子开箱检查与清洗，绝缘测定，锚线，割线，耐张塔、转角塔导线耐张终端头制作，耐张绝缘子串组合连接和挂线，塔上安装及调整，跳线制作安装，清理现场，工器具移运等。
0402000000 | JGX4-11 | 35kV及以上耐张转角杆塔导线挂线及绝缘子串安装 500kV 四分裂导线 | 基 | 40120.91 | 0 | 30876.91 | 313.01 | 8930.99 | 0 | 0 | 0 | 272.6885 |  | 工作内容：绝缘子开箱检查与清洗，绝缘测定，锚线，割线，耐张塔、转角塔导线耐张终端头制作，耐张绝缘子串组合连接和挂线，塔上安装及调整，跳线制作安装，清理现场，工器具移运等。
0402000000 | JGX4-12 | 35kV及以上耐张转角杆塔导线挂线及绝缘子串安装 ±500kV 四分裂导线 | 基 | 26747.28 | 0 | 20584.61 | 208.67 | 5954 | 0 | 0 | 0 | 181.7924 |  | 工作内容：绝缘子开箱检查与清洗，绝缘测定，锚线，割线，耐张塔、转角塔导线耐张终端头制作，耐张绝缘子串组合连接和挂线，塔上安装及调整，跳线制作安装，清理现场，工器具移运等。
0402000000 | JGX4-13 | 35kV及以上耐张转角杆塔导线挂线及绝缘子串安装 500kV 六分裂导线 | 基 | 51730.16 | 0 | 39964.04 | 397.52 | 11368.6 | 0 | 0 | 0 | 352.9418 |  | 工作内容：绝缘子开箱检查与清洗，绝缘测定，锚线，割线，耐张塔、转角塔导线耐张终端头制作，耐张绝缘子串组合连接和挂线，塔上安装及调整，跳线制作安装，清理现场，工器具移运等。
0402000000 | JGX4-14 | 35kV及以上耐张转角杆塔导线挂线及绝缘子串安装 ±500kV 六分裂导线 | 基 | 34486.78 | 0 | 26642.69 | 265.01 | 7579.08 | 0 | 0 | 0 | 235.2945 |  | 工作内容：绝缘子开箱检查与清洗，绝缘测定，锚线，割线，耐张塔、转角塔导线耐张终端头制作，耐张绝缘子串组合连接和挂线，塔上安装及调整，跳线制作安装，清理现场，工器具移运等。
0402000000 | JGX4-15 | 35kV及以上耐张转角杆塔导线挂线及绝缘子串安装 750kV 四分裂导线 | 基 | 44621.85 | 0 | 34346.07 | 345.03 | 9930.75 | 0 | 0 | 0 | 303.3271 |  | 工作内容：绝缘子开箱检查与清洗，绝缘测定，锚线，割线，耐张塔、转角塔导线耐张终端头制作，耐张绝缘子串组合连接和挂线，塔上安装及调整，跳线制作安装，清理现场，工器具移运等。
0402000000 | JGX4-16 | 35kV及以上耐张转角杆塔导线挂线及绝缘子串安装 ±660kV 四分裂导线 | 基 | 29747.88 | 0 | 22897.38 | 230.02 | 6620.48 | 0 | 0 | 0 | 202.2181 |  | 工作内容：绝缘子开箱检查与清洗，绝缘测定，锚线，割线，耐张塔、转角塔导线耐张终端头制作，耐张绝缘子串组合连接和挂线，塔上安装及调整，跳线制作安装，清理现场，工器具移运等。
0402000000 | JGX4-17 | 35kV及以上耐张转角杆塔导线挂线及绝缘子串安装 750kV 六分裂导线 | 基 | 54087.17 | 0 | 41594.93 | 420.4 | 12071.84 | 0 | 0 | 0 | 367.3445 |  | 工作内容：绝缘子开箱检查与清洗，绝缘测定，锚线，割线，耐张塔、转角塔导线耐张终端头制作，耐张绝缘子串组合连接和挂线，塔上安装及调整，跳线制作安装，清理现场，工器具移运等。
0402000000 | JGX4-18 | 35kV及以上耐张转角杆塔导线挂线及绝缘子串安装 ±660kV 六分裂导线 | 基 | 36058.13 | 0 | 27729.96 | 280.26 | 8047.91 | 0 | 0 | 0 | 244.8964 |  | 工作内容：绝缘子开箱检查与清洗，绝缘测定，锚线，割线，耐张塔、转角塔导线耐张终端头制作，耐张绝缘子串组合连接和挂线，塔上安装及调整，跳线制作安装，清理现场，工器具移运等。
0402000000 | JGX4-19 | 35kV及以上耐张转角杆塔导线挂线及绝缘子串安装 1000kV 四分裂导线 | 基 | 48842.25 | 0 | 37433.18 | 380.14 | 11028.93 | 0 | 0 | 0 | 330.5906 |  | 工作内容：绝缘子开箱检查与清洗，绝缘测定，锚线，割线，耐张塔、转角塔导线耐张终端头制作，耐张绝缘子串组合连接和挂线，塔上安装及调整，跳线制作安装，清理现场，工器具移运等。
0402000000 | JGX4-20 | 35kV及以上耐张转角杆塔导线挂线及绝缘子串安装 ±800kV 四分裂导线 | 基 | 32561.51 | 0 | 24955.45 | 253.43 | 7352.63 | 0 | 0 | 0 | 220.3937 |  | 工作内容：绝缘子开箱检查与清洗，绝缘测定，锚线，割线，耐张塔、转角塔导线耐张终端头制作，耐张绝缘子串组合连接和挂线，塔上安装及调整，跳线制作安装，清理现场，工器具移运等。
0402000000 | JGX4-21 | 35kV及以上耐张转角杆塔导线挂线及绝缘子串安装 1000kV 六分裂导线 | 基 | 57656.03 | 0 | 44898.78 | 451.74 | 12305.51 | 0 | 0 | 0 | 396.5229 |  | 工作内容：绝缘子开箱检查与清洗，绝缘测定，锚线，割线，耐张塔、转角塔导线耐张终端头制作，耐张绝缘子串组合连接和挂线，塔上安装及调整，跳线制作安装，清理现场，工器具移运等。
0402000000 | JGX4-22 | 35kV及以上耐张转角杆塔导线挂线及绝缘子串安装 ±800kV 六分裂导线 | 基 | 38437.37 | 0 | 29932.53 | 301.16 | 8203.68 | 0 | 0 | 0 | 264.3487 |  | 工作内容：绝缘子开箱检查与清洗，绝缘测定，锚线，割线，耐张塔、转角塔导线耐张终端头制作，耐张绝缘子串组合连接和挂线，塔上安装及调整，跳线制作安装，清理现场，工器具移运等。
0402000000 | JGX4-23 | 35kV及以上耐张转角杆塔导线挂线及绝缘子串安装 1000kV 八分裂导线 | 基 | 64403.48 | 0 | 49505.3 | 501.65 | 14396.53 | 0 | 0 | 0 | 437.2047 |  | 工作内容：绝缘子开箱检查与清洗，绝缘测定，锚线，割线，耐张塔、转角塔导线耐张终端头制作，耐张绝缘子串组合连接和挂线，塔上安装及调整，跳线制作安装，清理现场，工器具移运等。
0402000000 | JGX4-24 | 35kV及以上耐张转角杆塔导线挂线及绝缘子串安装 ±800kV 八分裂导线 | 基 | 42935.65 | 0 | 33003.54 | 334.44 | 9597.67 | 0 | 0 | 0 | 291.4699 |  | 工作内容：绝缘子开箱检查与清洗，绝缘测定，锚线，割线，耐张塔、转角塔导线耐张终端头制作，耐张绝缘子串组合连接和挂线，塔上安装及调整，跳线制作安装，清理现场，工器具移运等。
0402000000 | JGX4-25 | 35kV及以上耐张转角杆塔导线挂线及绝缘子串安装 ±1100kV 八分裂导线 | 基 | 51134.22 | 0 | 39325.02 | 389.32 | 11419.88 | 0 | 0 | 0 | 347.297 |  | 工作内容：绝缘子开箱检查与清洗，绝缘测定，锚线，割线，耐张塔、转角塔导线耐张终端头制作，耐张绝缘子串组合连接和挂线，塔上安装及调整，跳线制作安装，清理现场，工器具移运等。
0403000000 | JGX4-26 | 35kV及以上直线杆塔缘子串悬挂安装 35kV | 基 | 80.98 | 0 | 72.07 | 4 | 4.91 | 0 | 0 | 0 | 0.7228 |  | 工作内容：绝缘子开箱检查与清洗，绝缘测定，金具、绝缘子串组合与悬挂（包括放线滑车），缠绕铝包带，安装线夹及螺栓紧固（或绑扎固定），清理现场，工器具移运等。
0403000000 | JGX4-27 | 35kV及以上直线杆塔缘子串悬挂安装 110kV | 基 | 255.86 | 0 | 175.52 | 1.5 | 78.84 | 0 | 0 | 0 | 1.7667 |  | 工作内容：绝缘子开箱检查与清洗，绝缘测定，金具、绝缘子串组合与悬挂（包括放线滑车），缠绕铝包带，安装线夹及螺栓紧固（或绑扎固定），清理现场，工器具移运等。
0403000000 | JGX4-28 | 35kV及以上直线杆塔缘子串悬挂安装 220kV 单联串 | 基 | 428.96 | 0 | 358.1 | 3.06 | 67.8 | 0 | 0 | 0 | 3.617 |  | 工作内容：绝缘子开箱检查与清洗，绝缘测定，金具、绝缘子串组合与悬挂（包括放线滑车），缠绕铝包带，安装线夹及螺栓紧固（或绑扎固定），清理现场，工器具移运等。
0403000000 | JGX4-29 | 35kV及以上直线杆塔缘子串悬挂安装 220kV 双联串 | 基 | 545.42 | 0 | 460.06 | 5.89 | 79.47 | 0 | 0 | 0 | 4.5173 |  | 工作内容：绝缘子开箱检查与清洗，绝缘测定，金具、绝缘子串组合与悬挂（包括放线滑车），缠绕铝包带，安装线夹及螺栓紧固（或绑扎固定），清理现场，工器具移运等。
0403000000 | JGX4-30 | 35kV及以上直线杆塔缘子串悬挂安装 330kV 单联串 | 基 | 595.54 | 0 | 479.34 | 4.62 | 111.58 | 0 | 0 | 0 | 4.7904 |  | 工作内容：绝缘子开箱检查与清洗，绝缘测定，金具、绝缘子串组合与悬挂（包括放线滑车），缠绕铝包带，安装线夹及螺栓紧固（或绑扎固定），清理现场，工器具移运等。
0403000000 | JGX4-31 | 35kV及以上直线杆塔缘子串悬挂安装 330kV 双联串 | 基 | 754.96 | 0 | 619.93 | 6.02 | 129.01 | 0 | 0 | 0 | 6.0316 |  | 工作内容：绝缘子开箱检查与清洗，绝缘测定，金具、绝缘子串组合与悬挂（包括放线滑车），缠绕铝包带，安装线夹及螺栓紧固（或绑扎固定），清理现场，工器具移运等。
0403000000 | JGX4-32 | 35kV及以上直线杆塔缘子串悬挂安装 500kV 单联串 | 基 | 1368.87 | 0 | 1129.69 | 6.65 | 232.53 | 0 | 0 | 0 | 11.2894 |  | 工作内容：绝缘子开箱检查与清洗，绝缘测定，金具、绝缘子串组合与悬挂（包括放线滑车），缠绕铝包带，安装线夹及螺栓紧固（或绑扎固定），清理现场，工器具移运等。
0403000000 | JGX4-33 | 35kV及以上直线杆塔缘子串悬挂安装 ±500kV 单联串 | 基 | 912.58 | 0 | 753.13 | 4.43 | 155.02 | 0 | 0 | 0 | 7.5263 |  | 工作内容：绝缘子开箱检查与清洗，绝缘测定，金具、绝缘子串组合与悬挂（包括放线滑车），缠绕铝包带，安装线夹及螺栓紧固（或绑扎固定），清理现场，工器具移运等。
0403000000 | JGX4-34 | 35kV及以上直线杆塔缘子串悬挂安装 500kV 双联串 | 基 | 1768.48 | 0 | 1489.73 | 11.61 | 267.14 | 0 | 0 | 0 | 14.4693 |  | 工作内容：绝缘子开箱检查与清洗，绝缘测定，金具、绝缘子串组合与悬挂（包括放线滑车），缠绕铝包带，安装线夹及螺栓紧固（或绑扎固定），清理现场，工器具移运等。
0403000000 | JGX4-35 | 35kV及以上直线杆塔缘子串悬挂安装 ±500kV 双联串 | 基 | 1178.98 | 0 | 993.15 | 7.74 | 178.09 | 0 | 0 | 0 | 9.6462 |  | 工作内容：绝缘子开箱检查与清洗，绝缘测定，金具、绝缘子串组合与悬挂（包括放线滑车），缠绕铝包带，安装线夹及螺栓紧固（或绑扎固定），清理现场，工器具移运等。
0403000000 | JGX4-36 | 35kV及以上直线杆塔缘子串悬挂安装 750kV 单联串 | 基 | 2075.12 | 0 | 1763.17 | 8.74 | 303.21 | 0 | 0 | 0 | 17.8829 |  | 工作内容：绝缘子开箱检查与清洗，绝缘测定，金具、绝缘子串组合与悬挂（包括放线滑车），缠绕铝包带，安装线夹及螺栓紧固（或绑扎固定），清理现场，工器具移运等。
0403000000 | JGX4-37 | 35kV及以上直线杆塔缘子串悬挂安装 ±660kV 单联串 | 基 | 1383.42 | 0 | 1175.44 | 5.83 | 202.15 | 0 | 0 | 0 | 11.9219 |  | 工作内容：绝缘子开箱检查与清洗，绝缘测定，金具、绝缘子串组合与悬挂（包括放线滑车），缠绕铝包带，安装线夹及螺栓紧固（或绑扎固定），清理现场，工器具移运等。
0403000000 | JGX4-38 | 35kV及以上直线杆塔缘子串悬挂安装 750kV 双联串 | 基 | 2611.52 | 0 | 2252.51 | 12.97 | 346.04 | 0 | 0 | 0 | 22.2046 |  | 工作内容：绝缘子开箱检查与清洗，绝缘测定，金具、绝缘子串组合与悬挂（包括放线滑车），缠绕铝包带，安装线夹及螺栓紧固（或绑扎固定），清理现场，工器具移运等。
0403000000 | JGX4-39 | 35kV及以上直线杆塔缘子串悬挂安装 ±660kV 双联串 | 基 | 1741.02 | 0 | 1501.67 | 8.65 | 230.7 | 0 | 0 | 0 | 14.8031 |  | 工作内容：绝缘子开箱检查与清洗，绝缘测定，金具、绝缘子串组合与悬挂（包括放线滑车），缠绕铝包带，安装线夹及螺栓紧固（或绑扎固定），清理现场，工器具移运等。
0403000000 | JGX4-40 | 35kV及以上直线杆塔缘子串悬挂安装 1000kV 单联串 | 基 | 2958.52 | 0 | 2461.52 | 11.97 | 485.03 | 0 | 0 | 0 | 24.2764 |  | 工作内容：绝缘子开箱检查与清洗，绝缘测定，金具、绝缘子串组合与悬挂（包括放线滑车），缠绕铝包带，安装线夹及螺栓紧固（或绑扎固定），清理现场，工器具移运等。
0403000000 | JGX4-41 | 35kV及以上直线杆塔缘子串悬挂安装 ±800kV 单联串 | 基 | 1972.34 | 0 | 1641 | 7.98 | 323.36 | 0 | 0 | 0 | 16.1842 |  | 工作内容：绝缘子开箱检查与清洗，绝缘测定，金具、绝缘子串组合与悬挂（包括放线滑车），缠绕铝包带，安装线夹及螺栓紧固（或绑扎固定），清理现场，工器具移运等。
0403000000 | JGX4-42 | 35kV及以上直线杆塔缘子串悬挂安装 1000kV 双联串 | 基 | 3761.96 | 0 | 3189.23 | 20.76 | 551.97 | 0 | 0 | 0 | 30.7033 |  | 工作内容：绝缘子开箱检查与清洗，绝缘测定，金具、绝缘子串组合与悬挂（包括放线滑车），缠绕铝包带，安装线夹及螺栓紧固（或绑扎固定），清理现场，工器具移运等。
0403000000 | JGX4-43 | 35kV及以上直线杆塔缘子串悬挂安装 ±800kV 双联串 | 基 | 2507.96 | 0 | 2126.15 | 13.84 | 367.97 | 0 | 0 | 0 | 20.4688 |  | 工作内容：绝缘子开箱检查与清洗，绝缘测定，金具、绝缘子串组合与悬挂（包括放线滑车），缠绕铝包带，安装线夹及螺栓紧固（或绑扎固定），清理现场，工器具移运等。
0403000000 | JGX4-44 | 35kV及以上直线杆塔缘子串悬挂安装 ±1100kV V型三联串以下 | 基 | 3352.77 | 0 | 2802.3 | 22.14 | 528.33 | 0 | 0 | 0 | 26.4724 |  | 工作内容：绝缘子开箱检查与清洗，绝缘测定，金具、绝缘子串组合与悬挂（包括放线滑车），缠绕铝包带，安装线夹及螺栓紧固（或绑扎固定），清理现场，工器具移运等。
0403000000 | JGX4-45 | 35kV及以上直线杆塔缘子串悬挂安装 ±1100kV V型六联串以下 | 基 | 5477.72 | 0 | 4927.55 | 48.4 | 501.77 | 0 | 0 | 0 | 45.2384 |  | 工作内容：绝缘子开箱检查与清洗，绝缘测定，金具、绝缘子串组合与悬挂（包括放线滑车），缠绕铝包带，安装线夹及螺栓紧固（或绑扎固定），清理现场，工器具移运等。
0404000000 | JGX4-46 | 均压环、屏蔽环安装 220kV以下 | 单相 | 12.9 | 0 | 12.26 | 0 | 0.64 | 0 | 0 | 0 | 0.1084 |  | 工作内容：开箱检查，地面组合，高空安装和螺栓紧固，清理现场，工器具移运。
0404000000 | JGX4-47 | 均压环、屏蔽环安装 330kV | 单相 | 20.63 | 0 | 20.06 | 0 | 0.57 | 0 | 0 | 0 | 0.2165 |  | 工作内容：开箱检查，地面组合，高空安装和螺栓紧固，清理现场，工器具移运。
0404000000 | JGX4-48 | 均压环、屏蔽环安装 ±500kV、 500kV | 单相（极） | 28.3 | 0 | 27.73 | 0 | 0.57 | 0 | 0 | 0 | 0.2997 |  | 工作内容：开箱检查，地面组合，高空安装和螺栓紧固，清理现场，工器具移运。
0404000000 | JGX4-49 | 均压环、屏蔽环安装 ±660kV、 750kV | 单相（极） | 37.98 | 0 | 37.41 | 0 | 0.57 | 0 | 0 | 0 | 0.4035 |  | 工作内容：开箱检查，地面组合，高空安装和螺栓紧固，清理现场，工器具移运。
0404000000 | JGX4-50 | 均压环、屏蔽环安装 ±800kV、 1000kV | 单相（极） | 44.11 | 0 | 43.28 | 0 | 0.83 | 0 | 0 | 0 | 0.464 |  | 工作内容：开箱检查，地面组合，高空安装和螺栓紧固，清理现场，工器具移运。
0404000000 | JGX4-51 | 均压环、屏蔽环安装 ±1100kV | 单相（极） | 54.2 | 0 | 53.15 | 0 | 1.05 | 0 | 0 | 0 | 0.4693 |  | 工作内容：开箱检查，地面组合，高空安装和螺栓紧固，清理现场，工器具移运。
0405010000 | JGX4-52 | 防振锤 单导线 | 个 | 9.11 | 0 | 7.83 | 0.93 | 0.35 | 0 | 0 | 0 | 0.0843 |  | 工作内容：进行外观检查，在导线及良导体避雷线缠绕铝包带，防震锤安装调整及螺栓紧固，补刷防锈漆，清理现场，工器具移运。
0405010000 | JGX4-53 | 防振锤 四分裂导线以内 | 个 | 5.15 | 0 | 4.09 | 0.77 | 0.29 | 0 | 0 | 0 | 0.0434 |  | 工作内容：进行外观检查，在导线及良导体避雷线缠绕铝包带，防震锤安装调整及螺栓紧固，补刷防锈漆，清理现场，工器具移运。
0405010000 | JGX4-54 | 防振锤 四分裂导线以上 | 个 | 4.07 | 0 | 3.01 | 0.77 | 0.29 | 0 | 0 | 0 | 0.033 |  | 工作内容：进行外观检查，在导线及良导体避雷线缠绕铝包带，防震锤安装调整及螺栓紧固，补刷防锈漆，清理现场，工器具移运。
0405020000 | JGX4-55 | 导线间隔棒 四分裂导线以内 | 个 | 20.77 | 0 | 17.48 | 2.78 | 0.51 | 0 | 0 | 0 | 0.1883 |  | 工作内容：开箱检查，利用飞车和绳尺进行高空测距及安装，清理现场，工器具移运。
0405020000 | JGX4-56 | 导线间隔棒 四分裂导线以上 | 个 | 44.32 | 0 | 38.96 | 4.69 | 0.67 | 0 | 0 | 0 | 0.4152 |  | 工作内容：开箱检查，利用飞车和绳尺进行高空测距及安装，清理现场，工器具移运。
0405030000 | JGX4-57 | 相间间隔棒 220kV以下 | 组 | 301.2 | 0 | 257.04 | 2.01 | 42.15 | 0 | 0 | 0 | 2.7665 |  | 工作内容：开箱检查，利用飞车和绳尺进行高空测距及安装，清理现场，工器具移运。
0405030000 | JGX4-58 | 相间间隔棒 500kV以下 | 组 | 888.74 | 0 | 776.31 | 3.64 | 108.79 | 0 | 0 | 0 | 8.3619 |  | 工作内容：开箱检查，利用飞车和绳尺进行高空测距及安装，清理现场，工器具移运。
0405030000 | JGX4-59 | 相间间隔棒 1000kV以下 | 组 | 1464.58 | 0 | 1248.73 | 5.93 | 209.92 | 0 | 0 | 0 | 13.4182 |  | 工作内容：开箱检查，利用飞车和绳尺进行高空测距及安装，清理现场，工器具移运。
0406000000 | JGX4-60 | 重锤（kg） 200以内 | 单相(极) | 66.51 | 0 | 47.15 | 4.08 | 15.28 | 0 | 0 | 0 | 0.5005 |  | 工作内容：地面组合、利用机动绞磨和滑车组提升，高空安装，清理现场，工器具移运等。
0406000000 | JGX4-61 | 重锤（kg） 500以内 | 单相(极) | 162.18 | 0 | 114.19 | 11.33 | 36.66 | 0 | 0 | 0 | 1.2242 |  | 工作内容：地面组合、利用机动绞磨和滑车组提升，高空安装，清理现场，工器具移运等。
0407010000 | JGX4-62 | 阻尼线 单导线 | 单相 | 163.67 | 0 | 120.32 | 6.5 | 36.85 | 0 | 0 | 0 | 1.2951 |  | 工作内容：线材丈量与切割，机动绞磨提升，高空安装，花边调整及线夹紧固，清理现场，工器具移运等。
0407010000 | JGX4-63 | 阻尼线 双分裂导线 | 单相 | 446.55 | 0 | 328.36 | 28.48 | 89.71 | 0 | 0 | 0 | 3.5076 |  | 工作内容：线材丈量与切割，机动绞磨提升，高空安装，花边调整及线夹紧固，清理现场，工器具移运等。
0407010000 | JGX4-64 | 阻尼线 四分裂导线 | 单相(极) | 783.98 | 0 | 571.77 | 38.95 | 173.26 | 0 | 0 | 0 | 6.1477 |  | 工作内容：线材丈量与切割，机动绞磨提升，高空安装，花边调整及线夹紧固，清理现场，工器具移运等。
0407010000 | JGX4-65 | 阻尼线 六分裂导线 | 单相(极) | 1241.3 | 0 | 912.68 | 55.38 | 273.24 | 0 | 0 | 0 | 9.1975 |  | 工作内容：线材丈量与切割，机动绞磨提升，高空安装，花边调整及线夹紧固，清理现场，工器具移运等。
0407010000 | JGX4-66 | 阻尼线 八分裂导线 | 单相(极) | 1588.32 | 0 | 1172.78 | 62.24 | 353.3 | 0 | 0 | 0 | 12.1163 |  | 工作内容：线材丈量与切割，机动绞磨提升，高空安装，花边调整及线夹紧固，清理现场，工器具移运等。
0407020000 | JGX4-67 | 阻冰环 | 100个 | 0.49 | 0 | 0.3 | 0 | 0.19 | 0 | 0 | 0 | 0.0032 |  | 工作内容：吊装飞车在导地线上，安装阻冰环，拆卸飞车，清理现场，工器具移运等。
0501000000 | JGX5-1 | 变压器容量（315kVA以下）10kV引下线 架空 | 台 | 4238.47 | 0 | 2633.1 | 385.73 | 1219.64 | 0 | 0 | 0 | 24.3464 |  | 工作内容：变压器、配电箱、跌落式熔断器、隔离开关、避雷器安装、设备绝缘罩安装及单体调试，支架、台架及备支架设安装，接地安装及调试，变压器引下线及设备连线安装，变压器与配电箱电缆连线安装，台式变压器负荷控制装置安装，清理现场，工器具移运。
0501000000 | JGX5-2 | 变压器容量（315kVA以下）10kV引下线 电缆 | 台 | 4238.47 | 0 | 2633.1 | 385.73 | 1219.64 | 0 | 0 | 0 | 24.3464 |  | 工作内容：变压器、配电箱、跌落式熔断器、隔离开关、避雷器安装、设备绝缘罩安装及单体调试，支架、台架及备支架设安装，接地安装及调试，变压器引下线及设备连线安装，变压器与配电箱电缆连线安装，台式变压器负荷控制装置安装，清理现场，工器具移运。
0501000000 | JGX5-3 | 变压器容量（630kVA以下）10kV引下线 架空 | 台 | 4822.65 | 0 | 3143.63 | 397.9 | 1281.12 | 0 | 0 | 0 | 29.1409 |  | 工作内容：变压器、配电箱、跌落式熔断器、隔离开关、避雷器安装、设备绝缘罩安装及单体调试，支架、台架及备支架设安装，接地安装及调试，变压器引下线及设备连线安装，变压器与配电箱电缆连线安装，台式变压器负荷控制装置安装，清理现场，工器具移运。
0501000000 | JGX5-4 | 变压器容量（630kVA以下）10kV引下线 电缆 | 台 | 4822.65 | 0 | 3143.63 | 397.9 | 1281.12 | 0 | 0 | 0 | 29.1409 |  | 工作内容：变压器、配电箱、跌落式熔断器、隔离开关、避雷器安装、设备绝缘罩安装及单体调试，支架、台架及备支架设安装，接地安装及调试，变压器引下线及设备连线安装，变压器与配电箱电缆连线安装，台式变压器负荷控制装置安装，清理现场，工器具移运。
0501000000 | JGX5-5 | 单相变压器 | 台 | 3150.29 | 0 | 1943.86 | 328.64 | 877.79 | 0 | 0 | 0 | 17.9935 |  | 工作内容：变压器、配电箱、跌落式熔断器、隔离开关、避雷器安装、设备绝缘罩安装及单体调试，支架、台架及备支架设安装，接地安装及调试，变压器引下线及设备连线安装，变压器与配电箱电缆连线安装，台式变压器负荷控制装置安装，清理现场，工器具移运。
0601010000 | JGX6-1 | 护坡、挡土墙及排水(洪)沟砌筑 浆砌 排水（洪）沟 | m³ | 93.87 | 0 | 86.82 | 0 | 7.05 | 0 | 0 | 0 | 1.0028 |  | 工作内容：挖方或爆破，修整，排水，余土（石）清理，材料移运，选料，砂浆配拌，砌筑，找正，上浆，勾缝，模板安装及拆除，搅拌浇制，养护，清理现场，工器具移运。
0601010000 | JGX6-2 | 护坡、挡土墙及排水(洪)沟砌筑 浆砌 护坡、挡土墙 | m³ | 91.58 | 0 | 84.18 | 0 | 7.4 | 0 | 0 | 0 | 0.9742 |  | 工作内容：挖方或爆破，修整，排水，余土（石）清理，材料移运，选料，砂浆配拌，砌筑，找正，上浆，勾缝，模板安装及拆除，搅拌浇制，养护，清理现场，工器具移运。
0601020000 | JGX6-3 | 护坡、挡土墙及排水(洪)沟砌筑 干砌 护坡、挡土墙 | m³ | 51.86 | 0 | 47.13 | 0 | 4.73 | 0 | 0 | 0 | 0.5544 |  | 工作内容：挖方或爆破，修整，排水，余土（石）清理，材料移运，选料，砂浆配拌，砌筑，找正，上浆，勾缝，模板安装及拆除，搅拌浇制，养护，清理现场，工器具移运。
0601030000 | JGX6-4 | 护坡、挡土墙及排水(洪)沟砌筑 混凝土 护坡、挡土墙及排水（洪）沟 | m³ | 269.87 | 0 | 208.86 | 39.18 | 21.83 | 0 | 0 | 0 | 2.3756 |  | 工作内容：挖方或爆破，修整，排水，余土（石）清理，材料移运，选料，砂浆配拌，砌筑，找正，上浆，勾缝，模板安装及拆除，钢筋组扎及安装，搅拌浇制，养护，清理现场，工器具移运。
Note on A1: 请输入子目所属章节的章节码，参照“定额目录”页签进行输入
Note on B1: 请输入子目编码，例如“A1-1”
Note on C1: 请输入子目名称
Note on D1: 请输入子目单位
Note on O1: 请输入工作内容，必须和工作内容页签中的相匹配

## 材机明细
定额编码 | 类型 | 供货方 | 人材机编码 | 名称 | 单位 | 含量 | 预算价不含税 | 预算价含税 | 单重kg | 是否计价 | 计算规则 | 计算方法
JGX1-1 | 人工 | 乙供 | 9101106 | 普通工 | 工日 | 3.5718 | 75 | 0 | 0 | 计价 | 按实计算
JGX1-1 | 人工 | 乙供 | 9101111 | 输电技术工 | 工日 | 0.559 | 120 | 0 | 0 | 计价 | 按实计算
JGX1-1 | 材料 | 乙供 | C07010401 | 钢垫板 综合 | kg | 0.234 | 4.803 | 0 | 0 | 计价 | 按实计算
JGX1-1 | 材料 | 乙供 | C13050101 | 圆钉 | kg | 0.0039 | 5.94 | 0 | 0 | 计价 | 按实计算
JGX1-1 | 材料 | 乙供 | C14010100 | 镀锌铁丝 | kg | 0.26 | 4.674 | 0 | 0 | 计价 | 按实计算
JGX1-1 | 材料 | 乙供 | C35000006 | 装配式基础 | m³ | 1 | 0 | 0 | 0 | 不计价 | 按实计算
JGX1-1 | 材料 | 乙供 | C99010102 | 其他材料费 | 元 | 0.0472 | 1 | 0 | 0 | 计价 | 按实计算
JGX1-1 | 机械 | 乙供 | J13-01-074 | 输电专用汽车式起重机 5t | 台班 | 0.0138 | 496.434 | 0 | 0 | 计价 | 按实计算
JGX1-1 | 机械 | 乙供 | J13-01-079 | 输电专用载重汽车 4t | 台班 | 0.0932 | 317.698 | 0 | 0 | 计价 | 按实计算
JGX1-2 | 人工 | 乙供 | 9101106 | 普通工 | 工日 | 8.6609 | 75 | 0 | 0 | 计价 | 按实计算
JGX1-2 | 人工 | 乙供 | 9101111 | 输电技术工 | 工日 | 0.859 | 120 | 0 | 0 | 计价 | 按实计算
JGX1-2 | 材料 | 乙供 | C07010401 | 钢垫板 综合 | kg | 0.234 | 4.803 | 0 | 0 | 计价 | 按实计算
JGX1-2 | 材料 | 乙供 | C13050101 | 圆钉 | kg | 0.0039 | 5.94 | 0 | 0 | 计价 | 按实计算
JGX1-2 | 材料 | 乙供 | C14010100 | 镀锌铁丝 | kg | 0.26 | 4.674 | 0 | 0 | 计价 | 按实计算
JGX1-2 | 材料 | 乙供 | C35000006 | 装配式基础 | m³ | 1 | 0 | 0 | 0 | 不计价 | 按实计算
JGX1-2 | 材料 | 乙供 | C99010102 | 其他材料费 | 元 | 0.0472 | 1 | 0 | 0 | 计价 | 按实计算
JGX1-2 | 机械 | 乙供 | J13-01-074 | 输电专用汽车式起重机 5t | 台班 | 0.0138 | 496.434 | 0 | 0 | 计价 | 按实计算
JGX1-2 | 机械 | 乙供 | J13-01-079 | 输电专用载重汽车 4t | 台班 | 0.193 | 317.698 | 0 | 0 | 计价 | 按实计算
JGX1-3 | 人工 | 乙供 | 9101106 | 普通工 | 工日 | 8.0901 | 75 | 0 | 0 | 计价 | 按实计算
JGX1-3 | 人工 | 乙供 | 9101111 | 输电技术工 | 工日 | 3.5912 | 120 | 0 | 0 | 计价 | 按实计算
JGX1-3 | 材料 | 乙供 | C07010401 | 钢垫板 综合 | kg | 0.234 | 4.803 | 0 | 0 | 计价 | 按实计算
JGX1-3 | 材料 | 乙供 | C13050101 | 圆钉 | kg | 0.0039 | 5.94 | 0 | 0 | 计价 | 按实计算
JGX1-3 | 材料 | 乙供 | C14010100 | 镀锌铁丝 | kg | 0.26 | 4.674 | 0 | 0 | 计价 | 按实计算
JGX1-3 | 材料 | 乙供 | C16011202 | 铜芯橡皮绝缘线 500VBX-2.5mm² | m | 8.9304 | 1.7 | 0 | 0 | 计价 | 按实计算
JGX1-3 | 材料 | 乙供 | C19100201 | 硝铵炸药 2号 | kg | 1.7664 | 6.09 | 0 | 0 | 计价 | 按实计算
JGX1-3 | 材料 | 乙供 | C19100302 | 雷管火雷管 | 个 | 4.5183 | 1.225 | 0 | 0 | 计价 | 按实计算
JGX1-3 | 材料 | 乙供 | C22030201 | 合金钻头 | 支 | 2.0571 | 23.75 | 0 | 0 | 计价 | 按实计算
JGX1-3 | 材料 | 乙供 | C35000006 | 装配式基础 | m³ | 1 | 0 | 0 | 0 | 不计价 | 按实计算
JGX1-3 | 材料 | 乙供 | C99010102 | 其他材料费 | 元 | 1.6537 | 1 | 0 | 0 | 计价 | 按实计算
JGX1-3 | 机械 | 乙供 | J01-01-056 | 磨钻机 | 台班 | 0.9969 | 41.542 | 0 | 0 | 计价 | 按实计算
JGX1-3 | 机械 | 乙供 | J11-01-020 | 电动空气压缩机 排气量 10m³/min | 台班 | 0.2244 | 403.592 | 0 | 0 | 计价 | 按实计算
JGX1-3 | 机械 | 乙供 | J13-01-074 | 输电专用汽车式起重机 5t | 台班 | 0.0138 | 496.434 | 0 | 0 | 计价 | 按实计算
JGX1-3 | 机械 | 乙供 | J13-01-079 | 输电专用载重汽车 4t | 台班 | 0.2582 | 317.698 | 0 | 0 | 计价 | 按实计算
JGX1-3 | 机械 | 乙供 | J23-01-002 | 人工凿岩机械 综合 | 台班 | 0.5382 | 15.12 | 0 | 0 | 计价 | 按实计算
JGX1-4 | 人工 | 乙供 | 9101106 | 普通工 | 工日 | 1.305 | 75 | 0 | 0 | 计价 | 按实计算
JGX1-4 | 人工 | 乙供 | 9101111 | 输电技术工 | 工日 | 0.389 | 120 | 0 | 0 | 计价 | 按实计算
JGX1-4 | 材料 | 乙供 | C07010401 | 钢垫板 综合 | kg | 0.234 | 4.803 | 0 | 0 | 计价 | 按实计算
JGX1-4 | 材料 | 乙供 | C13050101 | 圆钉 | kg | 0.0039 | 5.94 | 0 | 0 | 计价 | 按实计算
JGX1-4 | 材料 | 乙供 | C14010100 | 镀锌铁丝 | kg | 0.26 | 4.674 | 0 | 0 | 计价 | 按实计算
JGX1-4 | 材料 | 乙供 | C35000006 | 装配式基础 | m³ | 1 | 0 | 0 | 0 | 不计价 | 按实计算
JGX1-4 | 材料 | 乙供 | C99010102 | 其他材料费 | 元 | 0.0472 | 1 | 0 | 0 | 计价 | 按实计算
JGX1-4 | 机械 | 乙供 | J01-01-001 | 履带式推土机 功率 75kW | 台班 | 0.0057 | 742.385 | 0 | 0 | 计价 | 按实计算
JGX1-4 | 机械 | 乙供 | J01-01-035 | 履带式单斗液压挖掘机 斗容量 1m³ | 台班 | 0.0926 | 1088.869 | 0 | 0 | 计价 | 按实计算
JGX1-4 | 机械 | 乙供 | J04-01-020 | 平板拖车组 10t | 台班 | 0.0046 | 708.935 | 0 | 0 | 计价 | 按实计算
JGX1-4 | 机械 | 乙供 | J13-01-074 | 输电专用汽车式起重机 5t | 台班 | 0.0138 | 496.434 | 0 | 0 | 计价 | 按实计算
JGX1-4 | 机械 | 乙供 | J13-01-079 | 输电专用载重汽车 4t | 台班 | 0.0681 | 317.698 | 0 | 0 | 计价 | 按实计算
JGX1-5 | 人工 | 乙供 | 9101106 | 普通工 | 工日 | 1.2773 | 75 | 0 | 0 | 计价 | 按实计算
JGX1-5 | 人工 | 乙供 | 9101111 | 输电技术工 | 工日 | 0.389 | 120 | 0 | 0 | 计价 | 按实计算
JGX1-5 | 材料 | 乙供 | C07010401 | 钢垫板 综合 | kg | 0.234 | 4.803 | 0 | 0 | 计价 | 按实计算
JGX1-5 | 材料 | 乙供 | C13050101 | 圆钉 | kg | 0.0039 | 5.94 | 0 | 0 | 计价 | 按实计算
JGX1-5 | 材料 | 乙供 | C14010100 | 镀锌铁丝 | kg | 0.26 | 4.674 | 0 | 0 | 计价 | 按实计算
JGX1-5 | 材料 | 乙供 | C35000006 | 装配式基础 | m³ | 1 | 0 | 0 | 0 | 不计价 | 按实计算
JGX1-5 | 材料 | 乙供 | C99010102 | 其他材料费 | 元 | 0.0472 | 1 | 0 | 0 | 计价 | 按实计算
JGX1-5 | 机械 | 乙供 | J01-01-001 | 履带式推土机 功率 75kW | 台班 | 0.006 | 742.385 | 0 | 0 | 计价 | 按实计算
JGX1-5 | 机械 | 乙供 | J01-01-035 | 履带式单斗液压挖掘机 斗容量 1m³ | 台班 | 0.1012 | 1088.869 | 0 | 0 | 计价 | 按实计算
JGX1-5 | 机械 | 乙供 | J04-01-020 | 平板拖车组 10t | 台班 | 0.006 | 708.935 | 0 | 0 | 计价 | 按实计算
JGX1-5 | 机械 | 乙供 | J13-01-074 | 输电专用汽车式起重机 5t | 台班 | 0.0138 | 496.434 | 0 | 0 | 计价 | 按实计算
JGX1-5 | 机械 | 乙供 | J13-01-079 | 输电专用载重汽车 4t | 台班 | 0.0654 | 317.698 | 0 | 0 | 计价 | 按实计算
JGX1-6 | 人工 | 乙供 | 9101106 | 普通工 | 工日 | 2.1825 | 75 | 0 | 0 | 计价 | 按实计算
JGX1-6 | 人工 | 乙供 | 9101111 | 输电技术工 | 工日 | 1.0591 | 120 | 0 | 0 | 计价 | 按实计算
JGX1-6 | 材料 | 乙供 | C07010401 | 钢垫板 综合 | kg | 0.234 | 4.803 | 0 | 0 | 计价 | 按实计算
JGX1-6 | 材料 | 乙供 | C13050101 | 圆钉 | kg | 0.0039 | 5.94 | 0 | 0 | 计价 | 按实计算
JGX1-6 | 材料 | 乙供 | C14010100 | 镀锌铁丝 | kg | 0.26 | 4.674 | 0 | 0 | 计价 | 按实计算
JGX1-6 | 材料 | 乙供 | C22030201 | 合金钻头 | 支 | 1.0053 | 23.75 | 0 | 0 | 计价 | 按实计算
JGX1-6 | 材料 | 乙供 | C35000006 | 装配式基础 | m³ | 1 | 0 | 0 | 0 | 不计价 | 按实计算
JGX1-6 | 材料 | 乙供 | C99010102 | 其他材料费 | 元 | 0.5247 | 1 | 0 | 0 | 计价 | 按实计算
JGX1-6 | 机械 | 乙供 | J11-01-020 | 电动空气压缩机 排气量 10m³/min | 台班 | 0.9653 | 403.592 | 0 | 0 | 计价 | 按实计算
JGX1-6 | 机械 | 乙供 | J13-01-074 | 输电专用汽车式起重机 5t | 台班 | 0.0138 | 496.434 | 0 | 0 | 计价 | 按实计算
JGX1-6 | 机械 | 乙供 | J13-01-079 | 输电专用载重汽车 4t | 台班 | 0.7381 | 317.698 | 0 | 0 | 计价 | 按实计算
JGX1-6 | 机械 | 乙供 | J23-01-002 | 人工凿岩机械 综合 | 台班 | 2.6285 | 15.12 | 0 | 0 | 计价 | 按实计算
JGX1-7 | 人工 | 乙供 | 9101106 | 普通工 | 工日 | 4.0957 | 75 | 0 | 0 | 计价 | 按实计算
JGX1-7 | 人工 | 乙供 | 9101111 | 输电技术工 | 工日 | 1.1135 | 120 | 0 | 0 | 计价 | 按实计算
JGX1-7 | 材料 | 乙供 | C12010100 | 电焊条 J422 综合 | kg | 0.199 | 5.355 | 0 | 0 | 计价 | 按实计算
JGX1-7 | 材料 | 乙供 | C13050101 | 圆钉 | kg | 0.4063 | 5.94 | 0 | 0 | 计价 | 按实计算
JGX1-7 | 材料 | 乙供 | C13050501 | 扒钉 | kg | 0.2194 | 6.479 | 0 | 0 | 计价 | 按实计算
JGX1-7 | 材料 | 乙供 | C14010100 | 镀锌铁丝 | kg | 0.4691 | 4.674 | 0 | 0 | 计价 | 按实计算
JGX1-7 | 材料 | 乙供 | C22010201 | 枕木 160×220×2500 | 根 | 0.0065 | 136.294 | 0 | 0 | 计价 | 按实计算
JGX1-7 | 材料 | 乙供 | C22010401 | 通用钢模板 | kg | 5.7138 | 4.712 | 0 | 0 | 计价 | 按实计算
JGX1-7 | 材料 | 乙供 | C22010431 | 复合木模板 | m² | 0.4823 | 42.491 | 0 | 0 | 计价 | 按实计算
JGX1-7 | 材料 | 乙供 | C22040711 | 草袋 | 个 | 0.464 | 1.65 | 0 | 0 | 计价 | 按实计算
JGX1-7 | 材料 | 乙供 | C35000008 | 钢筋 | t | 0.12 | 0 | 0 | 0 | 不计价 | 按实计算
JGX1-7 | 材料 | 乙供 | C35000066 | 混凝土 | m³ | 1 | 0 | 0 | 0 | 不计价 | 按实计算
JGX1-7 | 材料 | 乙供 | C99010102 | 其他材料费 | 元 | 1.1232 | 1 | 0 | 0 | 计价 | 按实计算
JGX1-7 | 机械 | 乙供 | J06-01-022 | 滚筒式混凝土搅拌机(电动式) 出料容量 400L | 台班 | 0.0125 | 198.737 | 0 | 0 | 计价 | 按实计算
JGX1-7 | 机械 | 乙供 | J06-01-052 | 混凝土振捣器(插入式) | 台班 | 0.0156 | 13.67 | 0 | 0 | 计价 | 按实计算
JGX1-7 | 机械 | 乙供 | J08-01-005 | 数控钢筋调直切断机 直径 φ1.8~3 | 台班 | 0.0073 | 204.524 | 0 | 0 | 计价 | 按实计算
JGX1-7 | 机械 | 乙供 | J08-01-006 | 钢筋弯曲机 直径 φ40 | 台班 | 0.0408 | 27.118 | 0 | 0 | 计价 | 按实计算
JGX1-7 | 机械 | 乙供 | J10-01-028 | 汽油电焊机 电流 160A以内 | 台班 | 0.0386 | 220.047 | 0 | 0 | 计价 | 按实计算
JGX1-7 | 机械 | 乙供 | J13-01-079 | 输电专用载重汽车 4t | 台班 | 0.1176 | 317.698 | 0 | 0 | 计价 | 按实计算
JGX1-7 | 机械 | 乙供 | J15-01-012 | 内切割机 | 台班 | 0.0453 | 59.018 | 0 | 0 | 计价 | 按实计算
JGX1-8 | 人工 | 乙供 | 9101106 | 普通工 | 工日 | 8.3056 | 75 | 0 | 0 | 计价 | 按实计算
JGX1-8 | 人工 | 乙供 | 9101111 | 输电技术工 | 工日 | 1.3732 | 120 | 0 | 0 | 计价 | 按实计算
JGX1-8 | 材料 | 乙供 | C12010100 | 电焊条 J422 综合 | kg | 0.199 | 5.355 | 0 | 0 | 计价 | 按实计算
JGX1-8 | 材料 | 乙供 | C13050101 | 圆钉 | kg | 0.4063 | 5.94 | 0 | 0 | 计价 | 按实计算
JGX1-8 | 材料 | 乙供 | C13050501 | 扒钉 | kg | 0.2194 | 6.479 | 0 | 0 | 计价 | 按实计算
JGX1-8 | 材料 | 乙供 | C14010100 | 镀锌铁丝 | kg | 0.4691 | 4.674 | 0 | 0 | 计价 | 按实计算
JGX1-8 | 材料 | 乙供 | C22010201 | 枕木 160×220×2500 | 根 | 0.0065 | 136.294 | 0 | 0 | 计价 | 按实计算
JGX1-8 | 材料 | 乙供 | C22010401 | 通用钢模板 | kg | 5.7138 | 4.712 | 0 | 0 | 计价 | 按实计算
JGX1-8 | 材料 | 乙供 | C22010431 | 复合木模板 | m² | 0.4823 | 42.491 | 0 | 0 | 计价 | 按实计算
JGX1-8 | 材料 | 乙供 | C22040711 | 草袋 | 个 | 0.464 | 1.65 | 0 | 0 | 计价 | 按实计算
JGX1-8 | 材料 | 乙供 | C35000008 | 钢筋 | t | 0.12 | 0 | 0 | 0 | 不计价 | 按实计算
JGX1-8 | 材料 | 乙供 | C35000066 | 混凝土 | m³ | 1 | 0 | 0 | 0 | 不计价 | 按实计算
JGX1-8 | 材料 | 乙供 | C99010102 | 其他材料费 | 元 | 1.1232 | 1 | 0 | 0 | 计价 | 按实计算
JGX1-8 | 机械 | 乙供 | J06-01-022 | 滚筒式混凝土搅拌机(电动式) 出料容量 400L | 台班 | 0.0125 | 198.737 | 0 | 0 | 计价 | 按实计算
JGX1-8 | 机械 | 乙供 | J06-01-052 | 混凝土振捣器(插入式) | 台班 | 0.0156 | 13.67 | 0 | 0 | 计价 | 按实计算
JGX1-8 | 机械 | 乙供 | J08-01-005 | 数控钢筋调直切断机 直径 φ1.8~3 | 台班 | 0.0073 | 204.524 | 0 | 0 | 计价 | 按实计算
JGX1-8 | 机械 | 乙供 | J08-01-006 | 钢筋弯曲机 直径 φ40 | 台班 | 0.0408 | 27.118 | 0 | 0 | 计价 | 按实计算
JGX1-8 | 机械 | 乙供 | J10-01-028 | 汽油电焊机 电流 160A以内 | 台班 | 0.0386 | 220.047 | 0 | 0 | 计价 | 按实计算
JGX1-8 | 机械 | 乙供 | J13-01-079 | 输电专用载重汽车 4t | 台班 | 0.2031 | 317.698 | 0 | 0 | 计价 | 按实计算
JGX1-8 | 机械 | 乙供 | J15-01-012 | 内切割机 | 台班 | 0.0453 | 59.018 | 0 | 0 | 计价 | 按实计算
JGX1-9 | 人工 | 乙供 | 9101106 | 普通工 | 工日 | 10.1313 | 75 | 0 | 0 | 计价 | 按实计算
JGX1-9 | 人工 | 乙供 | 9101111 | 输电技术工 | 工日 | 5.2265 | 120 | 0 | 0 | 计价 | 按实计算
JGX1-9 | 材料 | 乙供 | C12010100 | 电焊条 J422 综合 | kg | 0.199 | 5.355 | 0 | 0 | 计价 | 按实计算
JGX1-9 | 材料 | 乙供 | C13050101 | 圆钉 | kg | 0.4063 | 5.94 | 0 | 0 | 计价 | 按实计算
JGX1-9 | 材料 | 乙供 | C13050501 | 扒钉 | kg | 0.2194 | 6.479 | 0 | 0 | 计价 | 按实计算
JGX1-9 | 材料 | 乙供 | C14010100 | 镀锌铁丝 | kg | 0.4691 | 4.674 | 0 | 0 | 计价 | 按实计算
JGX1-9 | 材料 | 乙供 | C16011202 | 铜芯橡皮绝缘线 500VBX-2.5mm² | m | 13.9717 | 1.7 | 0 | 0 | 计价 | 按实计算
JGX1-9 | 材料 | 乙供 | C19100201 | 硝铵炸药 2号 | kg | 2.8829 | 6.09 | 0 | 0 | 计价 | 按实计算
JGX1-9 | 材料 | 乙供 | C19100302 | 雷管火雷管 | 个 | 7.0411 | 1.225 | 0 | 0 | 计价 | 按实计算
JGX1-9 | 材料 | 乙供 | C22010201 | 枕木 160×220×2500 | 根 | 0.0065 | 136.294 | 0 | 0 | 计价 | 按实计算
JGX1-9 | 材料 | 乙供 | C22010401 | 通用钢模板 | kg | 5.7138 | 4.712 | 0 | 0 | 计价 | 按实计算
JGX1-9 | 材料 | 乙供 | C22010431 | 复合木模板 | m² | 0.4823 | 42.491 | 0 | 0 | 计价 | 按实计算
JGX1-9 | 材料 | 乙供 | C22030201 | 合金钻头 | 支 | 2.8901 | 23.75 | 0 | 0 | 计价 | 按实计算
JGX1-9 | 材料 | 乙供 | C22040711 | 草袋 | 个 | 0.464 | 1.65 | 0 | 0 | 计价 | 按实计算
JGX1-9 | 材料 | 乙供 | C35000008 | 钢筋 | t | 0.12 | 0 | 0 | 0 | 不计价 | 按实计算
JGX1-9 | 材料 | 乙供 | C35000066 | 混凝土 | m³ | 1 | 0 | 0 | 0 | 不计价 | 按实计算
JGX1-9 | 材料 | 乙供 | C99010102 | 其他材料费 | 元 | 3.4946 | 1 | 0 | 0 | 计价 | 按实计算
JGX1-9 | 机械 | 乙供 | J01-01-056 | 磨钻机 | 台班 | 1.5856 | 41.542 | 0 | 0 | 计价 | 按实计算
JGX1-9 | 机械 | 乙供 | J06-01-022 | 滚筒式混凝土搅拌机(电动式) 出料容量 400L | 台班 | 0.0125 | 198.737 | 0 | 0 | 计价 | 按实计算
JGX1-9 | 机械 | 乙供 | J06-01-052 | 混凝土振捣器(插入式) | 台班 | 0.0156 | 13.67 | 0 | 0 | 计价 | 按实计算
JGX1-9 | 机械 | 乙供 | J08-01-005 | 数控钢筋调直切断机 直径 φ1.8~3 | 台班 | 0.0073 | 204.524 | 0 | 0 | 计价 | 按实计算
JGX1-9 | 机械 | 乙供 | J08-01-006 | 钢筋弯曲机 直径 φ40 | 台班 | 0.0408 | 27.118 | 0 | 0 | 计价 | 按实计算
JGX1-9 | 机械 | 乙供 | J10-01-028 | 汽油电焊机 电流 160A以内 | 台班 | 0.0386 | 220.047 | 0 | 0 | 计价 | 按实计算
JGX1-9 | 机械 | 乙供 | J11-01-020 | 电动空气压缩机 排气量 10m³/min | 台班 | 0.2443 | 403.592 | 0 | 0 | 计价 | 按实计算
JGX1-9 | 机械 | 乙供 | J13-01-079 | 输电专用载重汽车 4t | 台班 | 0.3331 | 317.698 | 0 | 0 | 计价 | 按实计算
JGX1-9 | 机械 | 乙供 | J15-01-012 | 内切割机 | 台班 | 0.0453 | 59.018 | 0 | 0 | 计价 | 按实计算
JGX1-9 | 机械 | 乙供 | J23-01-002 | 人工凿岩机械 综合 | 台班 | 0.5959 | 15.12 | 0 | 0 | 计价 | 按实计算
JGX1-10 | 人工 | 乙供 | 9101106 | 普通工 | 工日 | 1.5922 | 75 | 0 | 0 | 计价 | 按实计算
JGX1-10 | 人工 | 乙供 | 9101111 | 输电技术工 | 工日 | 0.9335 | 120 | 0 | 0 | 计价 | 按实计算
JGX1-10 | 材料 | 乙供 | C12010100 | 电焊条 J422 综合 | kg | 0.199 | 5.355 | 0 | 0 | 计价 | 按实计算
JGX1-10 | 材料 | 乙供 | C13050101 | 圆钉 | kg | 0.4063 | 5.94 | 0 | 0 | 计价 | 按实计算
JGX1-10 | 材料 | 乙供 | C13050501 | 扒钉 | kg | 0.2194 | 6.479 | 0 | 0 | 计价 | 按实计算
JGX1-10 | 材料 | 乙供 | C14010100 | 镀锌铁丝 | kg | 0.4691 | 4.674 | 0 | 0 | 计价 | 按实计算
JGX1-10 | 材料 | 乙供 | C22010201 | 枕木 160×220×2500 | 根 | 0.0065 | 136.294 | 0 | 0 | 计价 | 按实计算
JGX1-10 | 材料 | 乙供 | C22010401 | 通用钢模板 | kg | 5.7138 | 4.712 | 0 | 0 | 计价 | 按实计算
JGX1-10 | 材料 | 乙供 | C22010431 | 复合木模板 | m² | 0.4823 | 42.491 | 0 | 0 | 计价 | 按实计算
JGX1-10 | 材料 | 乙供 | C22040711 | 草袋 | 个 | 0.464 | 1.65 | 0 | 0 | 计价 | 按实计算
JGX1-10 | 材料 | 乙供 | C35000008 | 钢筋 | t | 0.12 | 0 | 0 | 0 | 不计价 | 按实计算
JGX1-10 | 材料 | 乙供 | C35000066 | 混凝土 | m³ | 1 | 0 | 0 | 0 | 不计价 | 按实计算
JGX1-10 | 材料 | 乙供 | C99010102 | 其他材料费 | 元 | 1.1232 | 1 | 0 | 0 | 计价 | 按实计算
JGX1-10 | 机械 | 乙供 | J01-01-001 | 履带式推土机 功率 75kW | 台班 | 0.0057 | 742.385 | 0 | 0 | 计价 | 按实计算
JGX1-10 | 机械 | 乙供 | J01-01-035 | 履带式单斗液压挖掘机 斗容量 1m³ | 台班 | 0.0926 | 1088.869 | 0 | 0 | 计价 | 按实计算
JGX1-10 | 机械 | 乙供 | J04-01-020 | 平板拖车组 10t | 台班 | 0.0046 | 708.935 | 0 | 0 | 计价 | 按实计算
JGX1-10 | 机械 | 乙供 | J06-01-022 | 滚筒式混凝土搅拌机(电动式) 出料容量 400L | 台班 | 0.0125 | 198.737 | 0 | 0 | 计价 | 按实计算
JGX1-10 | 机械 | 乙供 | J06-01-052 | 混凝土振捣器(插入式) | 台班 | 0.0156 | 13.67 | 0 | 0 | 计价 | 按实计算
JGX1-10 | 机械 | 乙供 | J08-01-005 | 数控钢筋调直切断机 直径 φ1.8~3 | 台班 | 0.0073 | 204.524 | 0 | 0 | 计价 | 按实计算
JGX1-10 | 机械 | 乙供 | J08-01-006 | 钢筋弯曲机 直径 φ40 | 台班 | 0.0408 | 27.118 | 0 | 0 | 计价 | 按实计算
JGX1-10 | 机械 | 乙供 | J10-01-028 | 汽油电焊机 电流 160A以内 | 台班 | 0.0386 | 220.047 | 0 | 0 | 计价 | 按实计算
JGX1-10 | 机械 | 乙供 | J13-01-079 | 输电专用载重汽车 4t | 台班 | 0.0853 | 317.698 | 0 | 0 | 计价 | 按实计算
JGX1-10 | 机械 | 乙供 | J15-01-012 | 内切割机 | 台班 | 0.0453 | 59.018 | 0 | 0 | 计价 | 按实计算
JGX1-11 | 人工 | 乙供 | 9101106 | 普通工 | 工日 | 1.5644 | 75 | 0 | 0 | 计价 | 按实计算
JGX1-11 | 人工 | 乙供 | 9101111 | 输电技术工 | 工日 | 0.9335 | 120 | 0 | 0 | 计价 | 按实计算
JGX1-11 | 材料 | 乙供 | C12010100 | 电焊条 J422 综合 | kg | 0.199 | 5.355 | 0 | 0 | 计价 | 按实计算
JGX1-11 | 材料 | 乙供 | C13050101 | 圆钉 | kg | 0.4063 | 5.94 | 0 | 0 | 计价 | 按实计算
JGX1-11 | 材料 | 乙供 | C13050501 | 扒钉 | kg | 0.2194 | 6.479 | 0 | 0 | 计价 | 按实计算
JGX1-11 | 材料 | 乙供 | C14010100 | 镀锌铁丝 | kg | 0.4691 | 4.674 | 0 | 0 | 计价 | 按实计算
JGX1-11 | 材料 | 乙供 | C22010201 | 枕木 160×220×2500 | 根 | 0.0065 | 136.294 | 0 | 0 | 计价 | 按实计算
JGX1-11 | 材料 | 乙供 | C22010401 | 通用钢模板 | kg | 5.7138 | 4.712 | 0 | 0 | 计价 | 按实计算
JGX1-11 | 材料 | 乙供 | C22010431 | 复合木模板 | m² | 0.4823 | 42.491 | 0 | 0 | 计价 | 按实计算
JGX1-11 | 材料 | 乙供 | C22040711 | 草袋 | 个 | 0.464 | 1.65 | 0 | 0 | 计价 | 按实计算
JGX1-11 | 材料 | 乙供 | C35000008 | 钢筋 | t | 0.12 | 0 | 0 | 0 | 不计价 | 按实计算
JGX1-11 | 材料 | 乙供 | C35000066 | 混凝土 | m³ | 1 | 0 | 0 | 0 | 不计价 | 按实计算
JGX1-11 | 材料 | 乙供 | C99010102 | 其他材料费 | 元 | 1.1232 | 1 | 0 | 0 | 计价 | 按实计算
JGX1-11 | 机械 | 乙供 | J01-01-001 | 履带式推土机 功率 75kW | 台班 | 0.006 | 742.385 | 0 | 0 | 计价 | 按实计算
JGX1-11 | 机械 | 乙供 | J01-01-035 | 履带式单斗液压挖掘机 斗容量 1m³ | 台班 | 0.1012 | 1088.869 | 0 | 0 | 计价 | 按实计算
JGX1-11 | 机械 | 乙供 | J04-01-020 | 平板拖车组 10t | 台班 | 0.006 | 708.935 | 0 | 0 | 计价 | 按实计算
JGX1-11 | 机械 | 乙供 | J06-01-022 | 滚筒式混凝土搅拌机(电动式) 出料容量 400L | 台班 | 0.0125 | 198.737 | 0 | 0 | 计价 | 按实计算
JGX1-11 | 机械 | 乙供 | J06-01-052 | 混凝土振捣器(插入式) | 台班 | 0.0156 | 13.67 | 0 | 0 | 计价 | 按实计算
JGX1-11 | 机械 | 乙供 | J08-01-005 | 数控钢筋调直切断机 直径 φ1.8~3 | 台班 | 0.0073 | 204.524 | 0 | 0 | 计价 | 按实计算
JGX1-11 | 机械 | 乙供 | J08-01-006 | 钢筋弯曲机 直径 φ40 | 台班 | 0.0408 | 27.118 | 0 | 0 | 计价 | 按实计算
JGX1-11 | 机械 | 乙供 | J10-01-028 | 汽油电焊机 电流 160A以内 | 台班 | 0.0386 | 220.047 | 0 | 0 | 计价 | 按实计算
JGX1-11 | 机械 | 乙供 | J13-01-079 | 输电专用载重汽车 4t | 台班 | 0.0826 | 317.698 | 0 | 0 | 计价 | 按实计算
JGX1-11 | 机械 | 乙供 | J15-01-012 | 内切割机 | 台班 | 0.0453 | 59.018 | 0 | 0 | 计价 | 按实计算
JGX1-12 | 人工 | 乙供 | 9101106 | 普通工 | 工日 | 2.4697 | 75 | 0 | 0 | 计价 | 按实计算
JGX1-12 | 人工 | 乙供 | 9101111 | 输电技术工 | 工日 | 1.6036 | 120 | 0 | 0 | 计价 | 按实计算
JGX1-12 | 材料 | 乙供 | C12010100 | 电焊条 J422 综合 | kg | 0.199 | 5.355 | 0 | 0 | 计价 | 按实计算
JGX1-12 | 材料 | 乙供 | C13050101 | 圆钉 | kg | 0.4063 | 5.94 | 0 | 0 | 计价 | 按实计算
JGX1-12 | 材料 | 乙供 | C13050501 | 扒钉 | kg | 0.2194 | 6.479 | 0 | 0 | 计价 | 按实计算
JGX1-12 | 材料 | 乙供 | C14010100 | 镀锌铁丝 | kg | 0.4691 | 4.674 | 0 | 0 | 计价 | 按实计算
JGX1-12 | 材料 | 乙供 | C22010201 | 枕木 160×220×2500 | 根 | 0.0065 | 136.294 | 0 | 0 | 计价 | 按实计算
JGX1-12 | 材料 | 乙供 | C22010401 | 通用钢模板 | kg | 5.7138 | 4.712 | 0 | 0 | 计价 | 按实计算
JGX1-12 | 材料 | 乙供 | C22010431 | 复合木模板 | m² | 0.4823 | 42.491 | 0 | 0 | 计价 | 按实计算
JGX1-12 | 材料 | 乙供 | C22030201 | 合金钻头 | 支 | 1.0053 | 23.75 | 0 | 0 | 计价 | 按实计算
JGX1-12 | 材料 | 乙供 | C22040711 | 草袋 | 个 | 0.464 | 1.65 | 0 | 0 | 计价 | 按实计算
JGX1-12 | 材料 | 乙供 | C35000008 | 钢筋 | t | 0.12 | 0 | 0 | 0 | 不计价 | 按实计算
JGX1-12 | 材料 | 乙供 | C35000066 | 混凝土 | m³ | 1 | 0 | 0 | 0 | 不计价 | 按实计算
JGX1-12 | 材料 | 乙供 | C99010102 | 其他材料费 | 元 | 1.6007 | 1 | 0 | 0 | 计价 | 按实计算
JGX1-12 | 机械 | 乙供 | J06-01-022 | 滚筒式混凝土搅拌机(电动式) 出料容量 400L | 台班 | 0.0125 | 198.737 | 0 | 0 | 计价 | 按实计算
JGX1-12 | 机械 | 乙供 | J06-01-052 | 混凝土振捣器(插入式) | 台班 | 0.0156 | 13.67 | 0 | 0 | 计价 | 按实计算
JGX1-12 | 机械 | 乙供 | J08-01-005 | 数控钢筋调直切断机 直径 φ1.8~3 | 台班 | 0.0073 | 204.524 | 0 | 0 | 计价 | 按实计算
JGX1-12 | 机械 | 乙供 | J08-01-006 | 钢筋弯曲机 直径 φ40 | 台班 | 0.0408 | 27.118 | 0 | 0 | 计价 | 按实计算
JGX1-12 | 机械 | 乙供 | J10-01-028 | 汽油电焊机 电流 160A以内 | 台班 | 0.0386 | 220.047 | 0 | 0 | 计价 | 按实计算
JGX1-12 | 机械 | 乙供 | J11-01-020 | 电动空气压缩机 排气量 10m³/min | 台班 | 0.9653 | 403.592 | 0 | 0 | 计价 | 按实计算
JGX1-12 | 机械 | 乙供 | J13-01-079 | 输电专用载重汽车 4t | 台班 | 0.7553 | 317.698 | 0 | 0 | 计价 | 按实计算
JGX1-12 | 机械 | 乙供 | J15-01-012 | 内切割机 | 台班 | 0.0453 | 59.018 | 0 | 0 | 计价 | 按实计算
JGX1-12 | 机械 | 乙供 | J23-01-002 | 人工凿岩机械 综合 | 台班 | 2.6285 | 15.12 | 0 | 0 | 计价 | 按实计算
JGX1-13 | 人工 | 乙供 | 9101106 | 普通工 | 工日 | 2.6801 | 75 | 0 | 0 | 计价 | 按实计算
JGX1-13 | 人工 | 乙供 | 9101111 | 输电技术工 | 工日 | 2.0403 | 120 | 0 | 0 | 计价 | 按实计算
JGX1-13 | 材料 | 乙供 | C10060401 | 粘土 | m³ | 0.6952 | 11.568 | 0 | 0 | 计价 | 按实计算
JGX1-13 | 材料 | 乙供 | C12010100 | 电焊条 J422 综合 | kg | 0.1825 | 5.355 | 0 | 0 | 计价 | 按实计算
JGX1-13 | 材料 | 乙供 | C13050501 | 扒钉 | kg | 0.0696 | 6.479 | 0 | 0 | 计价 | 按实计算
JGX1-13 | 材料 | 乙供 | C14010100 | 镀锌铁丝 | kg | 0.1242 | 4.674 | 0 | 0 | 计价 | 按实计算
JGX1-13 | 材料 | 乙供 | C22010432 | 木模板 | m³ | 0.0059 | 1649.989 | 0 | 0 | 计价 | 按实计算
JGX1-13 | 材料 | 乙供 | C22010623 | 钢护筒加工件 | kg | 0.3025 | 5.803 | 0 | 0 | 计价 | 按实计算
JGX1-13 | 材料 | 乙供 | C35000008 | 钢筋 | t | 0.1 | 0 | 0 | 0 | 不计价 | 按实计算
JGX1-13 | 材料 | 乙供 | C35000066 | 混凝土 | m³ | 1 | 0 | 0 | 0 | 不计价 | 按实计算
JGX1-13 | 材料 | 乙供 | C99010102 | 其他材料费 | 元 | 0.4308 | 1 | 0 | 0 | 计价 | 按实计算
JGX1-13 | 机械 | 乙供 | J02-01-022 | 冲击成孔机 孔径 φ700 | 台班 | 0.0125 | 496.482 | 0 | 0 | 计价 | 按实计算
JGX1-13 | 机械 | 乙供 | J05-01-007 | 电动双筒快速卷扬机 50kN | 台班 | 0.2837 | 276.013 | 0 | 0 | 计价 | 按实计算
JGX1-13 | 机械 | 乙供 | J05-01-009 | 电动单筒慢速卷扬机 30kN | 台班 | 0.1055 | 183.043 | 0 | 0 | 计价 | 按实计算
JGX1-13 | 机械 | 乙供 | J06-01-022 | 滚筒式混凝土搅拌机(电动式) 出料容量 400L | 台班 | 0.0207 | 198.737 | 0 | 0 | 计价 | 按实计算
JGX1-13 | 机械 | 乙供 | J06-01-052 | 混凝土振捣器(插入式) | 台班 | 0.0225 | 13.67 | 0 | 0 | 计价 | 按实计算
JGX1-13 | 机械 | 乙供 | J08-01-005 | 数控钢筋调直切断机 直径 φ1.8~3 | 台班 | 0.0068 | 204.524 | 0 | 0 | 计价 | 按实计算
JGX1-13 | 机械 | 乙供 | J08-01-006 | 钢筋弯曲机 直径 φ40 | 台班 | 0.0373 | 27.118 | 0 | 0 | 计价 | 按实计算
JGX1-13 | 机械 | 乙供 | J09-01-016 | 污水泵 出口直径 φ70 | 台班 | 0.1493 | 85.022 | 0 | 0 | 计价 | 按实计算
JGX1-13 | 机械 | 乙供 | J10-01-028 | 汽油电焊机 电流 160A以内 | 台班 | 0.0353 | 220.047 | 0 | 0 | 计价 | 按实计算
JGX1-13 | 机械 | 乙供 | J13-01-037 | 机动钻机 孔径 φ800/1300 | 台班 | 0.1128 | 794.682 | 0 | 0 | 计价 | 按实计算
JGX1-13 | 机械 | 乙供 | J13-01-060 | 机动绞磨 3t以内 | 台班 | 0.0921 | 170.623 | 0 | 0 | 计价 | 按实计算
JGX1-13 | 机械 | 乙供 | J13-01-079 | 输电专用载重汽车 4t | 台班 | 0.0729 | 317.698 | 0 | 0 | 计价 | 按实计算
JGX1-13 | 机械 | 乙供 | J15-01-012 | 内切割机 | 台班 | 0.0415 | 59.018 | 0 | 0 | 计价 | 按实计算
JGX1-14 | 人工 | 乙供 | 9101106 | 普通工 | 工日 | 2.8068 | 75 | 0 | 0 | 计价 | 按实计算
JGX1-14 | 人工 | 乙供 | 9101111 | 输电技术工 | 工日 | 2.1666 | 120 | 0 | 0 | 计价 | 按实计算
JGX1-14 | 材料 | 乙供 | C10060401 | 粘土 | m³ | 0.6962 | 11.568 | 0 | 0 | 计价 | 按实计算
JGX1-14 | 材料 | 乙供 | C12010100 | 电焊条 J422 综合 | kg | 0.1825 | 5.355 | 0 | 0 | 计价 | 按实计算
JGX1-14 | 材料 | 乙供 | C13050501 | 扒钉 | kg | 0.0475 | 6.479 | 0 | 0 | 计价 | 按实计算
JGX1-14 | 材料 | 乙供 | C14010100 | 镀锌铁丝 | kg | 0.0766 | 4.674 | 0 | 0 | 计价 | 按实计算
JGX1-14 | 材料 | 乙供 | C22010432 | 木模板 | m³ | 0.0047 | 1649.989 | 0 | 0 | 计价 | 按实计算
JGX1-14 | 材料 | 乙供 | C22010623 | 钢护筒加工件 | kg | 0.3028 | 5.803 | 0 | 0 | 计价 | 按实计算
JGX1-14 | 材料 | 乙供 | C35000008 | 钢筋 | t | 0.1 | 0 | 0 | 0 | 不计价 | 按实计算
JGX1-14 | 材料 | 乙供 | C35000066 | 混凝土 | m³ | 1 | 0 | 0 | 0 | 不计价 | 按实计算
JGX1-14 | 材料 | 乙供 | C99010102 | 其他材料费 | 元 | 0.3842 | 1 | 0 | 0 | 计价 | 按实计算
JGX1-14 | 机械 | 乙供 | J02-01-022 | 冲击成孔机 孔径 φ700 | 台班 | 0.0125 | 496.482 | 0 | 0 | 计价 | 按实计算
JGX1-14 | 机械 | 乙供 | J05-01-007 | 电动双筒快速卷扬机 50kN | 台班 | 0.3831 | 276.013 | 0 | 0 | 计价 | 按实计算
JGX1-14 | 机械 | 乙供 | J05-01-009 | 电动单筒慢速卷扬机 30kN | 台班 | 0.1025 | 183.043 | 0 | 0 | 计价 | 按实计算
JGX1-14 | 机械 | 乙供 | J06-01-022 | 滚筒式混凝土搅拌机(电动式) 出料容量 400L | 台班 | 0.019 | 198.737 | 0 | 0 | 计价 | 按实计算
JGX1-14 | 机械 | 乙供 | J06-01-052 | 混凝土振捣器(插入式) | 台班 | 0.0211 | 13.67 | 0 | 0 | 计价 | 按实计算
JGX1-14 | 机械 | 乙供 | J08-01-005 | 数控钢筋调直切断机 直径 φ1.8~3 | 台班 | 0.0068 | 204.524 | 0 | 0 | 计价 | 按实计算
JGX1-14 | 机械 | 乙供 | J08-01-006 | 钢筋弯曲机 直径 φ40 | 台班 | 0.0373 | 27.118 | 0 | 0 | 计价 | 按实计算
JGX1-14 | 机械 | 乙供 | J09-01-016 | 污水泵 出口直径 φ70 | 台班 | 0.1557 | 85.022 | 0 | 0 | 计价 | 按实计算
JGX1-14 | 机械 | 乙供 | J10-01-028 | 汽油电焊机 电流 160A以内 | 台班 | 0.0353 | 220.047 | 0 | 0 | 计价 | 按实计算
JGX1-14 | 机械 | 乙供 | J13-01-037 | 机动钻机 孔径 φ800/1300 | 台班 | 0.1208 | 794.682 | 0 | 0 | 计价 | 按实计算
JGX1-14 | 机械 | 乙供 | J13-01-060 | 机动绞磨 3t以内 | 台班 | 0.0906 | 170.623 | 0 | 0 | 计价 | 按实计算
JGX1-14 | 机械 | 乙供 | J13-01-079 | 输电专用载重汽车 4t | 台班 | 0.0834 | 317.698 | 0 | 0 | 计价 | 按实计算
JGX1-14 | 机械 | 乙供 | J15-01-012 | 内切割机 | 台班 | 0.0415 | 59.018 | 0 | 0 | 计价 | 按实计算
JGX1-15 | 人工 | 乙供 | 9101106 | 普通工 | 工日 | 3.2799 | 75 | 0 | 0 | 计价 | 按实计算
JGX1-15 | 人工 | 乙供 | 9101111 | 输电技术工 | 工日 | 2.5038 | 120 | 0 | 0 | 计价 | 按实计算
JGX1-15 | 材料 | 乙供 | C10060401 | 粘土 | m³ | 0.6772 | 11.568 | 0 | 0 | 计价 | 按实计算
JGX1-15 | 材料 | 乙供 | C12010100 | 电焊条 J422 综合 | kg | 0.1825 | 5.355 | 0 | 0 | 计价 | 按实计算
JGX1-15 | 材料 | 乙供 | C13050501 | 扒钉 | kg | 0.0356 | 6.479 | 0 | 0 | 计价 | 按实计算
JGX1-15 | 材料 | 乙供 | C14010100 | 镀锌铁丝 | kg | 0.0584 | 4.674 | 0 | 0 | 计价 | 按实计算
JGX1-15 | 材料 | 乙供 | C22010432 | 木模板 | m³ | 0.0035 | 1649.989 | 0 | 0 | 计价 | 按实计算
JGX1-15 | 材料 | 乙供 | C22010623 | 钢护筒加工件 | kg | 0.2956 | 5.803 | 0 | 0 | 计价 | 按实计算
JGX1-15 | 材料 | 乙供 | C35000008 | 钢筋 | t | 0.1 | 0 | 0 | 0 | 不计价 | 按实计算
JGX1-15 | 材料 | 乙供 | C35000066 | 混凝土 | m³ | 1 | 0 | 0 | 0 | 不计价 | 按实计算
JGX1-15 | 材料 | 乙供 | C99010102 | 其他材料费 | 元 | 0.3361 | 1 | 0 | 0 | 计价 | 按实计算
JGX1-15 | 机械 | 乙供 | J02-01-022 | 冲击成孔机 孔径 φ700 | 台班 | 0.0125 | 496.482 | 0 | 0 | 计价 | 按实计算
JGX1-15 | 机械 | 乙供 | J05-01-007 | 电动双筒快速卷扬机 50kN | 台班 | 0.5705 | 276.013 | 0 | 0 | 计价 | 按实计算
JGX1-15 | 机械 | 乙供 | J05-01-009 | 电动单筒慢速卷扬机 30kN | 台班 | 0.0996 | 183.043 | 0 | 0 | 计价 | 按实计算
JGX1-15 | 机械 | 乙供 | J06-01-022 | 滚筒式混凝土搅拌机(电动式) 出料容量 400L | 台班 | 0.0139 | 198.737 | 0 | 0 | 计价 | 按实计算
JGX1-15 | 机械 | 乙供 | J06-01-052 | 混凝土振捣器(插入式) | 台班 | 0.0156 | 13.67 | 0 | 0 | 计价 | 按实计算
JGX1-15 | 机械 | 乙供 | J08-01-005 | 数控钢筋调直切断机 直径 φ1.8~3 | 台班 | 0.0068 | 204.524 | 0 | 0 | 计价 | 按实计算
JGX1-15 | 机械 | 乙供 | J08-01-006 | 钢筋弯曲机 直径 φ40 | 台班 | 0.0373 | 27.118 | 0 | 0 | 计价 | 按实计算
JGX1-15 | 机械 | 乙供 | J09-01-016 | 污水泵 出口直径 φ70 | 台班 | 0.1698 | 85.022 | 0 | 0 | 计价 | 按实计算
JGX1-15 | 机械 | 乙供 | J10-01-028 | 汽油电焊机 电流 160A以内 | 台班 | 0.0353 | 220.047 | 0 | 0 | 计价 | 按实计算
JGX1-15 | 机械 | 乙供 | J13-01-037 | 机动钻机 孔径 φ800/1300 | 台班 | 0.14 | 794.682 | 0 | 0 | 计价 | 按实计算
JGX1-15 | 机械 | 乙供 | J13-01-060 | 机动绞磨 3t以内 | 台班 | 0.0874 | 170.623 | 0 | 0 | 计价 | 按实计算
JGX1-15 | 机械 | 乙供 | J13-01-079 | 输电专用载重汽车 4t | 台班 | 0.1031 | 317.698 | 0 | 0 | 计价 | 按实计算
JGX1-15 | 机械 | 乙供 | J15-01-012 | 内切割机 | 台班 | 0.0415 | 59.018 | 0 | 0 | 计价 | 按实计算
JGX1-16 | 人工 | 乙供 | 9101106 | 普通工 | 工日 | 0.8651 | 75 | 0 | 0 | 计价 | 按实计算
JGX1-16 | 人工 | 乙供 | 9101111 | 输电技术工 | 工日 | 0.2992 | 120 | 0 | 0 | 计价 | 按实计算
JGX1-16 | 材料 | 乙供 | C12020100 | 碳钢气焊丝 综合 | kg | 0.0065 | 7.139 | 0 | 0 | 计价 | 按实计算
JGX1-16 | 材料 | 乙供 | C19110101 | 氧气 | m³ | 0.0626 | 4.77 | 0 | 0 | 计价 | 按实计算
JGX1-16 | 材料 | 乙供 | C19110201 | 乙炔气 | m³ | 0.0213 | 11.05 | 0 | 0 | 计价 | 按实计算
JGX1-16 | 材料 | 乙供 | C35000010 | 接地钢材 | kg | 27 | 0 | 0 | 0 | 不计价 | 按实计算
JGX1-16 | 材料 | 乙供 | C35000011 | 接地模块 | 基 | 1 | 0 | 0 | 0 | 不计价 | 按实计算
JGX1-16 | 材料 | 乙供 | C99010102 | 其他材料费 | 元 | 0.0113 | 1 | 0 | 0 | 计价 | 按实计算
JGX1-16 | 机械 | 乙供 | J08-01-073 | 型钢剪断机 剪断宽度 500mm | 台班 | 0.0191 | 257.442 | 0 | 0 | 计价 | 按实计算
JGX1-16 | 机械 | 乙供 | J08-01-094 | 管子切断机 管径 φ60 | 台班 | 0.0349 | 17.208 | 0 | 0 | 计价 | 按实计算
JGX1-16 | 机械 | 乙供 | J13-01-079 | 输电专用载重汽车 4t | 台班 | 0.0729 | 317.698 | 0 | 0 | 计价 | 按实计算
JGX1-17 | 人工 | 乙供 | 9101106 | 普通工 | 工日 | 7.1111 | 75 | 0 | 0 | 计价 | 按实计算
JGX1-17 | 人工 | 乙供 | 9101111 | 输电技术工 | 工日 | 0.9254 | 120 | 0 | 0 | 计价 | 按实计算
JGX1-17 | 材料 | 乙供 | C12020100 | 碳钢气焊丝 综合 | kg | 0.0391 | 7.139 | 0 | 0 | 计价 | 按实计算
JGX1-17 | 材料 | 乙供 | C19110101 | 氧气 | m³ | 0.3696 | 4.77 | 0 | 0 | 计价 | 按实计算
JGX1-17 | 材料 | 乙供 | C19110201 | 乙炔气 | m³ | 0.1294 | 11.05 | 0 | 0 | 计价 | 按实计算
JGX1-17 | 材料 | 乙供 | C35000010 | 接地钢材 | kg | 100 | 0 | 0 | 0 | 不计价 | 按实计算
JGX1-17 | 材料 | 乙供 | C35000011 | 接地模块 | 基 | 1 | 0 | 0 | 0 | 不计价 | 按实计算
JGX1-17 | 材料 | 乙供 | C99010102 | 其他材料费 | 元 | 0.0663 | 1 | 0 | 0 | 计价 | 按实计算
JGX1-17 | 机械 | 乙供 | J08-01-073 | 型钢剪断机 剪断宽度 500mm | 台班 | 0.0496 | 257.442 | 0 | 0 | 计价 | 按实计算
JGX1-17 | 机械 | 乙供 | J08-01-094 | 管子切断机 管径 φ60 | 台班 | 0.0904 | 17.208 | 0 | 0 | 计价 | 按实计算
JGX1-17 | 机械 | 乙供 | J13-01-079 | 输电专用载重汽车 4t | 台班 | 0.2167 | 317.698 | 0 | 0 | 计价 | 按实计算
JGX2-1 | 人工 | 乙供 | 9101106 | 普通工 | 工日 | 2.7152 | 75 | 0 | 0 | 计价 | 按实计算
JGX2-1 | 人工 | 乙供 | 9101111 | 输电技术工 | 工日 | 1.5584 | 120 | 0 | 0 | 计价 | 按实计算
JGX2-1 | 材料 | 乙供 | C07010101 | 平垫铁 综合 | kg | 0.1383 | 4.628 | 0 | 0 | 计价 | 按实计算
JGX2-1 | 材料 | 乙供 | C08020102 | 方材红白松 二等 | m³ | 0.0047 | 1824.407 | 0 | 0 | 计价 | 按实计算
JGX2-1 | 材料 | 乙供 | C13050101 | 圆钉 | kg | 0.0086 | 5.94 | 0 | 0 | 计价 | 按实计算
JGX2-1 | 材料 | 乙供 | C14010100 | 镀锌铁丝 | kg | 0.5499 | 4.674 | 0 | 0 | 计价 | 按实计算
JGX2-1 | 材料 | 乙供 | C16100322 | 铝绑扎线 3.2mm以下 | m | 0.3458 | 0.61 | 0 | 0 | 计价 | 按实计算
JGX2-1 | 材料 | 乙供 | C20020101 | 普通磁漆 | kg | 0.054 | 9.873 | 0 | 0 | 计价 | 按实计算
JGX2-1 | 材料 | 乙供 | C22040501 | 棉纱头 | kg | 0.0104 | 5.91 | 0 | 0 | 计价 | 按实计算
JGX2-1 | 材料 | 乙供 | C22040801 | 木桩 | 个 | 4.295 | 2.65 | 0 | 0 | 计价 | 按实计算
JGX2-1 | 材料 | 乙供 | C22040811 | 竹桩 | 个 | 13.7441 | 0.757 | 0 | 0 | 计价 | 按实计算
JGX2-1 | 材料 | 乙供 | C35000012 | 混凝土杆 | 根 | 1 | 0 | 0 | 0 | 不计价 | 按实计算
JGX2-1 | 材料 | 乙供 | C35000014 | 反光膜 | 套 | 1 | 0 | 0 | 0 | 不计价 | 按实计算
JGX2-1 | 材料 | 乙供 | C99010102 | 其他材料费 | 元 | 0.6885 | 1 | 0 | 0 | 计价 | 按实计算
JGX2-1 | 机械 | 乙供 | J13-01-061 | 机动绞磨 5t以内 | 台班 | 0.0861 | 181.823 | 0 | 0 | 计价 | 按实计算
JGX2-1 | 机械 | 乙供 | J13-01-079 | 输电专用载重汽车 4t | 台班 | 0.1227 | 317.698 | 0 | 0 | 计价 | 按实计算
JGX2-1 | 机械 | 乙供 | J13-01-080 | 输电专用载重汽车 5t | 台班 | 0.3732 | 337.479 | 0 | 0 | 计价 | 按实计算
JGX2-2 | 人工 | 乙供 | 9101106 | 普通工 | 工日 | 3.2209 | 75 | 0 | 0 | 计价 | 按实计算
JGX2-2 | 人工 | 乙供 | 9101111 | 输电技术工 | 工日 | 1.5724 | 120 | 0 | 0 | 计价 | 按实计算
JGX2-2 | 材料 | 乙供 | C07010101 | 平垫铁 综合 | kg | 0.1383 | 4.628 | 0 | 0 | 计价 | 按实计算
JGX2-2 | 材料 | 乙供 | C08020102 | 方材红白松 二等 | m³ | 0.0047 | 1824.407 | 0 | 0 | 计价 | 按实计算
JGX2-2 | 材料 | 乙供 | C13050101 | 圆钉 | kg | 0.0086 | 5.94 | 0 | 0 | 计价 | 按实计算
JGX2-2 | 材料 | 乙供 | C14010100 | 镀锌铁丝 | kg | 0.5499 | 4.674 | 0 | 0 | 计价 | 按实计算
JGX2-2 | 材料 | 乙供 | C16100322 | 铝绑扎线 3.2mm以下 | m | 0.3458 | 0.61 | 0 | 0 | 计价 | 按实计算
JGX2-2 | 材料 | 乙供 | C20020101 | 普通磁漆 | kg | 0.054 | 9.873 | 0 | 0 | 计价 | 按实计算
JGX2-2 | 材料 | 乙供 | C22040501 | 棉纱头 | kg | 0.0104 | 5.91 | 0 | 0 | 计价 | 按实计算
JGX2-2 | 材料 | 乙供 | C22040801 | 木桩 | 个 | 4.295 | 2.65 | 0 | 0 | 计价 | 按实计算
JGX2-2 | 材料 | 乙供 | C22040811 | 竹桩 | 个 | 13.7441 | 0.757 | 0 | 0 | 计价 | 按实计算
JGX2-2 | 材料 | 乙供 | C35000012 | 混凝土杆 | 根 | 1 | 0 | 0 | 0 | 不计价 | 按实计算
JGX2-2 | 材料 | 乙供 | C35000014 | 反光膜 | 套 | 1 | 0 | 0 | 0 | 不计价 | 按实计算
JGX2-2 | 材料 | 乙供 | C99010102 | 其他材料费 | 元 | 0.6885 | 1 | 0 | 0 | 计价 | 按实计算
JGX2-2 | 机械 | 乙供 | J13-01-061 | 机动绞磨 5t以内 | 台班 | 0.0861 | 181.823 | 0 | 0 | 计价 | 按实计算
JGX2-2 | 机械 | 乙供 | J13-01-079 | 输电专用载重汽车 4t | 台班 | 0.1321 | 317.698 | 0 | 0 | 计价 | 按实计算
JGX2-2 | 机械 | 乙供 | J13-01-080 | 输电专用载重汽车 5t | 台班 | 0.3732 | 337.479 | 0 | 0 | 计价 | 按实计算
JGX2-3 | 人工 | 乙供 | 9101106 | 普通工 | 工日 | 5.7583 | 75 | 0 | 0 | 计价 | 按实计算
JGX2-3 | 人工 | 乙供 | 9101111 | 输电技术工 | 工日 | 3.0534 | 120 | 0 | 0 | 计价 | 按实计算
JGX2-3 | 材料 | 乙供 | C07010101 | 平垫铁 综合 | kg | 0.1383 | 4.628 | 0 | 0 | 计价 | 按实计算
JGX2-3 | 材料 | 乙供 | C08020102 | 方材红白松 二等 | m³ | 0.0047 | 1824.407 | 0 | 0 | 计价 | 按实计算
JGX2-3 | 材料 | 乙供 | C13050101 | 圆钉 | kg | 0.0086 | 5.94 | 0 | 0 | 计价 | 按实计算
JGX2-3 | 材料 | 乙供 | C14010100 | 镀锌铁丝 | kg | 0.5499 | 4.674 | 0 | 0 | 计价 | 按实计算
JGX2-3 | 材料 | 乙供 | C16011202 | 铜芯橡皮绝缘线 500VBX-2.5mm² | m | 2.6451 | 1.7 | 0 | 0 | 计价 | 按实计算
JGX2-3 | 材料 | 乙供 | C16100322 | 铝绑扎线 3.2mm以下 | m | 0.3458 | 0.61 | 0 | 0 | 计价 | 按实计算
JGX2-3 | 材料 | 乙供 | C19100201 | 硝铵炸药 2号 | kg | 0.5205 | 6.09 | 0 | 0 | 计价 | 按实计算
JGX2-3 | 材料 | 乙供 | C19100302 | 雷管火雷管 | 个 | 1.372 | 1.225 | 0 | 0 | 计价 | 按实计算
JGX2-3 | 材料 | 乙供 | C20020101 | 普通磁漆 | kg | 0.054 | 9.873 | 0 | 0 | 计价 | 按实计算
JGX2-3 | 材料 | 乙供 | C22030201 | 合金钻头 | 支 | 0.8665 | 23.75 | 0 | 0 | 计价 | 按实计算
JGX2-3 | 材料 | 乙供 | C22040501 | 棉纱头 | kg | 0.0104 | 5.91 | 0 | 0 | 计价 | 按实计算
JGX2-3 | 材料 | 乙供 | C22040801 | 木桩 | 个 | 4.295 | 2.65 | 0 | 0 | 计价 | 按实计算
JGX2-3 | 材料 | 乙供 | C22040811 | 竹桩 | 个 | 13.7441 | 0.757 | 0 | 0 | 计价 | 按实计算
JGX2-3 | 材料 | 乙供 | C35000012 | 混凝土杆 | 根 | 1 | 0 | 0 | 0 | 不计价 | 按实计算
JGX2-3 | 材料 | 乙供 | C35000014 | 反光膜 | 套 | 1 | 0 | 0 | 0 | 不计价 | 按实计算
JGX2-3 | 材料 | 乙供 | C99010102 | 其他材料费 | 元 | 1.287 | 1 | 0 | 0 | 计价 | 按实计算
JGX2-3 | 机械 | 乙供 | J01-01-056 | 磨钻机 | 台班 | 0.2543 | 41.542 | 0 | 0 | 计价 | 按实计算
JGX2-3 | 机械 | 乙供 | J11-01-020 | 电动空气压缩机 排气量 10m³/min | 台班 | 0.1409 | 403.592 | 0 | 0 | 计价 | 按实计算
JGX2-3 | 机械 | 乙供 | J13-01-061 | 机动绞磨 5t以内 | 台班 | 0.0861 | 181.823 | 0 | 0 | 计价 | 按实计算
JGX2-3 | 机械 | 乙供 | J13-01-079 | 输电专用载重汽车 4t | 台班 | 0.2301 | 317.698 | 0 | 0 | 计价 | 按实计算
JGX2-3 | 机械 | 乙供 | J13-01-080 | 输电专用载重汽车 5t | 台班 | 0.3732 | 337.479 | 0 | 0 | 计价 | 按实计算
JGX2-3 | 机械 | 乙供 | J23-01-002 | 人工凿岩机械 综合 | 台班 | 0.3591 | 15.12 | 0 | 0 | 计价 | 按实计算
JGX2-4 | 人工 | 乙供 | 9101106 | 普通工 | 工日 | 4.0011 | 75 | 0 | 0 | 计价 | 按实计算
JGX2-4 | 人工 | 乙供 | 9101111 | 输电技术工 | 工日 | 1.7256 | 120 | 0 | 0 | 计价 | 按实计算
JGX2-4 | 材料 | 乙供 | C07010101 | 平垫铁 综合 | kg | 0.1383 | 4.628 | 0 | 0 | 计价 | 按实计算
JGX2-4 | 材料 | 乙供 | C08020102 | 方材红白松 二等 | m³ | 0.0047 | 1824.407 | 0 | 0 | 计价 | 按实计算
JGX2-4 | 材料 | 乙供 | C13050101 | 圆钉 | kg | 0.0086 | 5.94 | 0 | 0 | 计价 | 按实计算
JGX2-4 | 材料 | 乙供 | C14010100 | 镀锌铁丝 | kg | 0.5499 | 4.674 | 0 | 0 | 计价 | 按实计算
JGX2-4 | 材料 | 乙供 | C16100322 | 铝绑扎线 3.2mm以下 | m | 0.3458 | 0.61 | 0 | 0 | 计价 | 按实计算
JGX2-4 | 材料 | 乙供 | C20020101 | 普通磁漆 | kg | 0.054 | 9.873 | 0 | 0 | 计价 | 按实计算
JGX2-4 | 材料 | 乙供 | C22040501 | 棉纱头 | kg | 0.0104 | 5.91 | 0 | 0 | 计价 | 按实计算
JGX2-4 | 材料 | 乙供 | C22040801 | 木桩 | 个 | 4.295 | 2.65 | 0 | 0 | 计价 | 按实计算
JGX2-4 | 材料 | 乙供 | C22040811 | 竹桩 | 个 | 13.7441 | 0.757 | 0 | 0 | 计价 | 按实计算
JGX2-4 | 材料 | 乙供 | C35000012 | 混凝土杆 | 根 | 1 | 0 | 0 | 0 | 不计价 | 按实计算
JGX2-4 | 材料 | 乙供 | C35000014 | 反光膜 | 套 | 1 | 0 | 0 | 0 | 不计价 | 按实计算
JGX2-4 | 材料 | 乙供 | C35000015 | 底盘 | 块 | 1 | 0 | 0 | 0 | 不计价 | 按实计算
JGX2-4 | 材料 | 乙供 | C99010102 | 其他材料费 | 元 | 0.6885 | 1 | 0 | 0 | 计价 | 按实计算
JGX2-4 | 机械 | 乙供 | J13-01-061 | 机动绞磨 5t以内 | 台班 | 0.0861 | 181.823 | 0 | 0 | 计价 | 按实计算
JGX2-4 | 机械 | 乙供 | J13-01-074 | 输电专用汽车式起重机 5t | 台班 | 0.0051 | 496.434 | 0 | 0 | 计价 | 按实计算
JGX2-4 | 机械 | 乙供 | J13-01-079 | 输电专用载重汽车 4t | 台班 | 0.1551 | 317.698 | 0 | 0 | 计价 | 按实计算
JGX2-4 | 机械 | 乙供 | J13-01-080 | 输电专用载重汽车 5t | 台班 | 0.3732 | 337.479 | 0 | 0 | 计价 | 按实计算
JGX2-5 | 人工 | 乙供 | 9101106 | 普通工 | 工日 | 5.139 | 75 | 0 | 0 | 计价 | 按实计算
JGX2-5 | 人工 | 乙供 | 9101111 | 输电技术工 | 工日 | 1.7571 | 120 | 0 | 0 | 计价 | 按实计算
JGX2-5 | 材料 | 乙供 | C07010101 | 平垫铁 综合 | kg | 0.1383 | 4.628 | 0 | 0 | 计价 | 按实计算
JGX2-5 | 材料 | 乙供 | C08020102 | 方材红白松 二等 | m³ | 0.0047 | 1824.407 | 0 | 0 | 计价 | 按实计算
JGX2-5 | 材料 | 乙供 | C13050101 | 圆钉 | kg | 0.0086 | 5.94 | 0 | 0 | 计价 | 按实计算
JGX2-5 | 材料 | 乙供 | C14010100 | 镀锌铁丝 | kg | 0.5499 | 4.674 | 0 | 0 | 计价 | 按实计算
JGX2-5 | 材料 | 乙供 | C16100322 | 铝绑扎线 3.2mm以下 | m | 0.3458 | 0.61 | 0 | 0 | 计价 | 按实计算
JGX2-5 | 材料 | 乙供 | C20020101 | 普通磁漆 | kg | 0.054 | 9.873 | 0 | 0 | 计价 | 按实计算
JGX2-5 | 材料 | 乙供 | C22040501 | 棉纱头 | kg | 0.0104 | 5.91 | 0 | 0 | 计价 | 按实计算
JGX2-5 | 材料 | 乙供 | C22040801 | 木桩 | 个 | 4.295 | 2.65 | 0 | 0 | 计价 | 按实计算
JGX2-5 | 材料 | 乙供 | C22040811 | 竹桩 | 个 | 13.7441 | 0.757 | 0 | 0 | 计价 | 按实计算
JGX2-5 | 材料 | 乙供 | C35000012 | 混凝土杆 | 根 | 1 | 0 | 0 | 0 | 不计价 | 按实计算
JGX2-5 | 材料 | 乙供 | C35000014 | 反光膜 | 套 | 1 | 0 | 0 | 0 | 不计价 | 按实计算
JGX2-5 | 材料 | 乙供 | C35000015 | 底盘 | 块 | 1 | 0 | 0 | 0 | 不计价 | 按实计算
JGX2-5 | 材料 | 乙供 | C99010102 | 其他材料费 | 元 | 0.6885 | 1 | 0 | 0 | 计价 | 按实计算
JGX2-5 | 机械 | 乙供 | J13-01-061 | 机动绞磨 5t以内 | 台班 | 0.0861 | 181.823 | 0 | 0 | 计价 | 按实计算
JGX2-5 | 机械 | 乙供 | J13-01-074 | 输电专用汽车式起重机 5t | 台班 | 0.0051 | 496.434 | 0 | 0 | 计价 | 按实计算
JGX2-5 | 机械 | 乙供 | J13-01-079 | 输电专用载重汽车 4t | 台班 | 0.1762 | 317.698 | 0 | 0 | 计价 | 按实计算
JGX2-5 | 机械 | 乙供 | J13-01-080 | 输电专用载重汽车 5t | 台班 | 0.3732 | 337.479 | 0 | 0 | 计价 | 按实计算
JGX2-6 | 人工 | 乙供 | 9101106 | 普通工 | 工日 | 10.8481 | 75 | 0 | 0 | 计价 | 按实计算
JGX2-6 | 人工 | 乙供 | 9101111 | 输电技术工 | 工日 | 5.0894 | 120 | 0 | 0 | 计价 | 按实计算
JGX2-6 | 材料 | 乙供 | C07010101 | 平垫铁 综合 | kg | 0.1383 | 4.628 | 0 | 0 | 计价 | 按实计算
JGX2-6 | 材料 | 乙供 | C08020102 | 方材红白松 二等 | m³ | 0.0047 | 1824.407 | 0 | 0 | 计价 | 按实计算
JGX2-6 | 材料 | 乙供 | C13050101 | 圆钉 | kg | 0.0086 | 5.94 | 0 | 0 | 计价 | 按实计算
JGX2-6 | 材料 | 乙供 | C14010100 | 镀锌铁丝 | kg | 0.5499 | 4.674 | 0 | 0 | 计价 | 按实计算
JGX2-6 | 材料 | 乙供 | C16011202 | 铜芯橡皮绝缘线 500VBX-2.5mm² | m | 5.9515 | 1.7 | 0 | 0 | 计价 | 按实计算
JGX2-6 | 材料 | 乙供 | C16100322 | 铝绑扎线 3.2mm以下 | m | 0.3458 | 0.61 | 0 | 0 | 计价 | 按实计算
JGX2-6 | 材料 | 乙供 | C19100201 | 硝铵炸药 2号 | kg | 1.1711 | 6.09 | 0 | 0 | 计价 | 按实计算
JGX2-6 | 材料 | 乙供 | C19100302 | 雷管火雷管 | 个 | 3.0869 | 1.225 | 0 | 0 | 计价 | 按实计算
JGX2-6 | 材料 | 乙供 | C20020101 | 普通磁漆 | kg | 0.054 | 9.873 | 0 | 0 | 计价 | 按实计算
JGX2-6 | 材料 | 乙供 | C22030201 | 合金钻头 | 支 | 1.9496 | 23.75 | 0 | 0 | 计价 | 按实计算
JGX2-6 | 材料 | 乙供 | C22040501 | 棉纱头 | kg | 0.0104 | 5.91 | 0 | 0 | 计价 | 按实计算
JGX2-6 | 材料 | 乙供 | C22040801 | 木桩 | 个 | 4.295 | 2.65 | 0 | 0 | 计价 | 按实计算
JGX2-6 | 材料 | 乙供 | C22040811 | 竹桩 | 个 | 13.7441 | 0.757 | 0 | 0 | 计价 | 按实计算
JGX2-6 | 材料 | 乙供 | C35000012 | 混凝土杆 | 根 | 1 | 0 | 0 | 0 | 不计价 | 按实计算
JGX2-6 | 材料 | 乙供 | C35000014 | 反光膜 | 套 | 1 | 0 | 0 | 0 | 不计价 | 按实计算
JGX2-6 | 材料 | 乙供 | C35000015 | 底盘 | 块 | 1 | 0 | 0 | 0 | 不计价 | 按实计算
JGX2-6 | 材料 | 乙供 | C99010102 | 其他材料费 | 元 | 2.0351 | 1 | 0 | 0 | 计价 | 按实计算
JGX2-6 | 机械 | 乙供 | J01-01-056 | 磨钻机 | 台班 | 0.5721 | 41.542 | 0 | 0 | 计价 | 按实计算
JGX2-6 | 机械 | 乙供 | J11-01-020 | 电动空气压缩机 排气量 10m³/min | 台班 | 0.317 | 403.592 | 0 | 0 | 计价 | 按实计算
JGX2-6 | 机械 | 乙供 | J13-01-061 | 机动绞磨 5t以内 | 台班 | 0.0861 | 181.823 | 0 | 0 | 计价 | 按实计算
JGX2-6 | 机械 | 乙供 | J13-01-074 | 输电专用汽车式起重机 5t | 台班 | 0.0051 | 496.434 | 0 | 0 | 计价 | 按实计算
JGX2-6 | 机械 | 乙供 | J13-01-079 | 输电专用载重汽车 4t | 台班 | 0.3966 | 317.698 | 0 | 0 | 计价 | 按实计算
JGX2-6 | 机械 | 乙供 | J13-01-080 | 输电专用载重汽车 5t | 台班 | 0.3732 | 337.479 | 0 | 0 | 计价 | 按实计算
JGX2-6 | 机械 | 乙供 | J23-01-002 | 人工凿岩机械 综合 | 台班 | 0.808 | 15.12 | 0 | 0 | 计价 | 按实计算
JGX2-7 | 人工 | 乙供 | 9101106 | 普通工 | 工日 | 4.5316 | 75 | 0 | 0 | 计价 | 按实计算
JGX2-7 | 人工 | 乙供 | 9101111 | 输电技术工 | 工日 | 2.4738 | 120 | 0 | 0 | 计价 | 按实计算
JGX2-7 | 材料 | 乙供 | C07010101 | 平垫铁 综合 | kg | 0.1383 | 4.628 | 0 | 0 | 计价 | 按实计算
JGX2-7 | 材料 | 乙供 | C08020102 | 方材红白松 二等 | m³ | 0.0171 | 1824.407 | 0 | 0 | 计价 | 按实计算
JGX2-7 | 材料 | 乙供 | C12020100 | 碳钢气焊丝 综合 | kg | 1.4477 | 7.139 | 0 | 0 | 计价 | 按实计算
JGX2-7 | 材料 | 乙供 | C13050101 | 圆钉 | kg | 0.0086 | 5.94 | 0 | 0 | 计价 | 按实计算
JGX2-7 | 材料 | 乙供 | C14010100 | 镀锌铁丝 | kg | 1.7487 | 4.674 | 0 | 0 | 计价 | 按实计算
JGX2-7 | 材料 | 乙供 | C16100322 | 铝绑扎线 3.2mm以下 | m | 0.3458 | 0.61 | 0 | 0 | 计价 | 按实计算
JGX2-7 | 材料 | 乙供 | C19110101 | 氧气 | m³ | 2.809 | 4.77 | 0 | 0 | 计价 | 按实计算
JGX2-7 | 材料 | 乙供 | C19110201 | 乙炔气 | m³ | 1.0618 | 11.05 | 0 | 0 | 计价 | 按实计算
JGX2-7 | 材料 | 乙供 | C20010101 | 防锈漆 | kg | 0.3619 | 9.87 | 0 | 0 | 计价 | 按实计算
JGX2-7 | 材料 | 乙供 | C20020101 | 普通磁漆 | kg | 0.4278 | 9.873 | 0 | 0 | 计价 | 按实计算
JGX2-7 | 材料 | 乙供 | C22040501 | 棉纱头 | kg | 0.0104 | 5.91 | 0 | 0 | 计价 | 按实计算
JGX2-7 | 材料 | 乙供 | C22040801 | 木桩 | 个 | 4.295 | 2.65 | 0 | 0 | 计价 | 按实计算
JGX2-7 | 材料 | 乙供 | C22040811 | 竹桩 | 个 | 13.7441 | 0.757 | 0 | 0 | 计价 | 按实计算
JGX2-7 | 材料 | 乙供 | C35000012 | 混凝土杆 | 根 | 1 | 0 | 0 | 0 | 不计价 | 按实计算
JGX2-7 | 材料 | 乙供 | C35000014 | 反光膜 | 套 | 1 | 0 | 0 | 0 | 不计价 | 按实计算
JGX2-7 | 材料 | 乙供 | C99010102 | 其他材料费 | 元 | 2.1076 | 1 | 0 | 0 | 计价 | 按实计算
JGX2-7 | 机械 | 乙供 | J13-01-061 | 机动绞磨 5t以内 | 台班 | 0.1328 | 181.823 | 0 | 0 | 计价 | 按实计算
JGX2-7 | 机械 | 乙供 | J13-01-079 | 输电专用载重汽车 4t | 台班 | 0.1227 | 317.698 | 0 | 0 | 计价 | 按实计算
JGX2-7 | 机械 | 乙供 | J13-01-080 | 输电专用载重汽车 5t | 台班 | 1.1796 | 337.479 | 0 | 0 | 计价 | 按实计算
JGX2-8 | 人工 | 乙供 | 9101106 | 普通工 | 工日 | 5.0373 | 75 | 0 | 0 | 计价 | 按实计算
JGX2-8 | 人工 | 乙供 | 9101111 | 输电技术工 | 工日 | 2.4878 | 120 | 0 | 0 | 计价 | 按实计算
JGX2-8 | 材料 | 乙供 | C07010101 | 平垫铁 综合 | kg | 0.1383 | 4.628 | 0 | 0 | 计价 | 按实计算
JGX2-8 | 材料 | 乙供 | C08020102 | 方材红白松 二等 | m³ | 0.0171 | 1824.407 | 0 | 0 | 计价 | 按实计算
JGX2-8 | 材料 | 乙供 | C12020100 | 碳钢气焊丝 综合 | kg | 1.4477 | 7.139 | 0 | 0 | 计价 | 按实计算
JGX2-8 | 材料 | 乙供 | C13050101 | 圆钉 | kg | 0.0086 | 5.94 | 0 | 0 | 计价 | 按实计算
JGX2-8 | 材料 | 乙供 | C14010100 | 镀锌铁丝 | kg | 1.7487 | 4.674 | 0 | 0 | 计价 | 按实计算
JGX2-8 | 材料 | 乙供 | C16100322 | 铝绑扎线 3.2mm以下 | m | 0.3458 | 0.61 | 0 | 0 | 计价 | 按实计算
JGX2-8 | 材料 | 乙供 | C19110101 | 氧气 | m³ | 2.809 | 4.77 | 0 | 0 | 计价 | 按实计算
JGX2-8 | 材料 | 乙供 | C19110201 | 乙炔气 | m³ | 1.0618 | 11.05 | 0 | 0 | 计价 | 按实计算
JGX2-8 | 材料 | 乙供 | C20010101 | 防锈漆 | kg | 0.3619 | 9.87 | 0 | 0 | 计价 | 按实计算
JGX2-8 | 材料 | 乙供 | C20020101 | 普通磁漆 | kg | 0.4278 | 9.873 | 0 | 0 | 计价 | 按实计算
JGX2-8 | 材料 | 乙供 | C22040501 | 棉纱头 | kg | 0.0104 | 5.91 | 0 | 0 | 计价 | 按实计算
JGX2-8 | 材料 | 乙供 | C22040801 | 木桩 | 个 | 4.295 | 2.65 | 0 | 0 | 计价 | 按实计算
JGX2-8 | 材料 | 乙供 | C22040811 | 竹桩 | 个 | 13.7441 | 0.757 | 0 | 0 | 计价 | 按实计算
JGX2-8 | 材料 | 乙供 | C35000012 | 混凝土杆 | 根 | 1 | 0 | 0 | 0 | 不计价 | 按实计算
JGX2-8 | 材料 | 乙供 | C35000014 | 反光膜 | 套 | 1 | 0 | 0 | 0 | 不计价 | 按实计算
JGX2-8 | 材料 | 乙供 | C99010102 | 其他材料费 | 元 | 2.1076 | 1 | 0 | 0 | 计价 | 按实计算
JGX2-8 | 机械 | 乙供 | J13-01-061 | 机动绞磨 5t以内 | 台班 | 0.1328 | 181.823 | 0 | 0 | 计价 | 按实计算
JGX2-8 | 机械 | 乙供 | J13-01-079 | 输电专用载重汽车 4t | 台班 | 0.1321 | 317.698 | 0 | 0 | 计价 | 按实计算
JGX2-8 | 机械 | 乙供 | J13-01-080 | 输电专用载重汽车 5t | 台班 | 1.1796 | 337.479 | 0 | 0 | 计价 | 按实计算
JGX2-9 | 人工 | 乙供 | 9101106 | 普通工 | 工日 | 7.5747 | 75 | 0 | 0 | 计价 | 按实计算
JGX2-9 | 人工 | 乙供 | 9101111 | 输电技术工 | 工日 | 3.9688 | 120 | 0 | 0 | 计价 | 按实计算
JGX2-9 | 材料 | 乙供 | C07010101 | 平垫铁 综合 | kg | 0.1383 | 4.628 | 0 | 0 | 计价 | 按实计算
JGX2-9 | 材料 | 乙供 | C08020102 | 方材红白松 二等 | m³ | 0.0171 | 1824.407 | 0 | 0 | 计价 | 按实计算
JGX2-9 | 材料 | 乙供 | C12020100 | 碳钢气焊丝 综合 | kg | 1.4477 | 7.139 | 0 | 0 | 计价 | 按实计算
JGX2-9 | 材料 | 乙供 | C13050101 | 圆钉 | kg | 0.0086 | 5.94 | 0 | 0 | 计价 | 按实计算
JGX2-9 | 材料 | 乙供 | C14010100 | 镀锌铁丝 | kg | 1.7487 | 4.674 | 0 | 0 | 计价 | 按实计算
JGX2-9 | 材料 | 乙供 | C16011202 | 铜芯橡皮绝缘线 500VBX-2.5mm² | m | 2.6451 | 1.7 | 0 | 0 | 计价 | 按实计算
JGX2-9 | 材料 | 乙供 | C16100322 | 铝绑扎线 3.2mm以下 | m | 0.3458 | 0.61 | 0 | 0 | 计价 | 按实计算
JGX2-9 | 材料 | 乙供 | C19100201 | 硝铵炸药 2号 | kg | 0.5205 | 6.09 | 0 | 0 | 计价 | 按实计算
JGX2-9 | 材料 | 乙供 | C19100302 | 雷管火雷管 | 个 | 1.372 | 1.225 | 0 | 0 | 计价 | 按实计算
JGX2-9 | 材料 | 乙供 | C19110101 | 氧气 | m³ | 2.809 | 4.77 | 0 | 0 | 计价 | 按实计算
JGX2-9 | 材料 | 乙供 | C19110201 | 乙炔气 | m³ | 1.0618 | 11.05 | 0 | 0 | 计价 | 按实计算
JGX2-9 | 材料 | 乙供 | C20010101 | 防锈漆 | kg | 0.3619 | 9.87 | 0 | 0 | 计价 | 按实计算
JGX2-9 | 材料 | 乙供 | C20020101 | 普通磁漆 | kg | 0.4278 | 9.873 | 0 | 0 | 计价 | 按实计算
JGX2-9 | 材料 | 乙供 | C22030201 | 合金钻头 | 支 | 0.8665 | 23.75 | 0 | 0 | 计价 | 按实计算
JGX2-9 | 材料 | 乙供 | C22040501 | 棉纱头 | kg | 0.0104 | 5.91 | 0 | 0 | 计价 | 按实计算
JGX2-9 | 材料 | 乙供 | C22040801 | 木桩 | 个 | 4.295 | 2.65 | 0 | 0 | 计价 | 按实计算
JGX2-9 | 材料 | 乙供 | C22040811 | 竹桩 | 个 | 13.7441 | 0.757 | 0 | 0 | 计价 | 按实计算
JGX2-9 | 材料 | 乙供 | C35000012 | 混凝土杆 | 根 | 1 | 0 | 0 | 0 | 不计价 | 按实计算
JGX2-9 | 材料 | 乙供 | C35000014 | 反光膜 | 套 | 1 | 0 | 0 | 0 | 不计价 | 按实计算
JGX2-9 | 材料 | 乙供 | C99010102 | 其他材料费 | 元 | 2.7061 | 1 | 0 | 0 | 计价 | 按实计算
JGX2-9 | 机械 | 乙供 | J01-01-056 | 磨钻机 | 台班 | 0.2543 | 41.542 | 0 | 0 | 计价 | 按实计算
JGX2-9 | 机械 | 乙供 | J11-01-020 | 电动空气压缩机 排气量 10m³/min | 台班 | 0.1409 | 403.592 | 0 | 0 | 计价 | 按实计算
JGX2-9 | 机械 | 乙供 | J13-01-061 | 机动绞磨 5t以内 | 台班 | 0.1328 | 181.823 | 0 | 0 | 计价 | 按实计算
JGX2-9 | 机械 | 乙供 | J13-01-079 | 输电专用载重汽车 4t | 台班 | 0.2301 | 317.698 | 0 | 0 | 计价 | 按实计算
JGX2-9 | 机械 | 乙供 | J13-01-080 | 输电专用载重汽车 5t | 台班 | 1.1796 | 337.479 | 0 | 0 | 计价 | 按实计算
JGX2-9 | 机械 | 乙供 | J23-01-002 | 人工凿岩机械 综合 | 台班 | 0.3591 | 15.12 | 0 | 0 | 计价 | 按实计算
JGX2-10 | 人工 | 乙供 | 9101106 | 普通工 | 工日 | 5.8175 | 75 | 0 | 0 | 计价 | 按实计算
JGX2-10 | 人工 | 乙供 | 9101111 | 输电技术工 | 工日 | 2.641 | 120 | 0 | 0 | 计价 | 按实计算
JGX2-10 | 材料 | 乙供 | C07010101 | 平垫铁 综合 | kg | 0.1383 | 4.628 | 0 | 0 | 计价 | 按实计算
JGX2-10 | 材料 | 乙供 | C08020102 | 方材红白松 二等 | m³ | 0.0171 | 1824.407 | 0 | 0 | 计价 | 按实计算
JGX2-10 | 材料 | 乙供 | C12020100 | 碳钢气焊丝 综合 | kg | 1.4477 | 7.139 | 0 | 0 | 计价 | 按实计算
JGX2-10 | 材料 | 乙供 | C13050101 | 圆钉 | kg | 0.0086 | 5.94 | 0 | 0 | 计价 | 按实计算
JGX2-10 | 材料 | 乙供 | C14010100 | 镀锌铁丝 | kg | 1.7487 | 4.674 | 0 | 0 | 计价 | 按实计算
JGX2-10 | 材料 | 乙供 | C16100322 | 铝绑扎线 3.2mm以下 | m | 0.3458 | 0.61 | 0 | 0 | 计价 | 按实计算
JGX2-10 | 材料 | 乙供 | C19110101 | 氧气 | m³ | 2.809 | 4.77 | 0 | 0 | 计价 | 按实计算
JGX2-10 | 材料 | 乙供 | C19110201 | 乙炔气 | m³ | 1.0618 | 11.05 | 0 | 0 | 计价 | 按实计算
JGX2-10 | 材料 | 乙供 | C20010101 | 防锈漆 | kg | 0.3619 | 9.87 | 0 | 0 | 计价 | 按实计算
JGX2-10 | 材料 | 乙供 | C20020101 | 普通磁漆 | kg | 0.4278 | 9.873 | 0 | 0 | 计价 | 按实计算
JGX2-10 | 材料 | 乙供 | C22040501 | 棉纱头 | kg | 0.0104 | 5.91 | 0 | 0 | 计价 | 按实计算
JGX2-10 | 材料 | 乙供 | C22040801 | 木桩 | 个 | 4.295 | 2.65 | 0 | 0 | 计价 | 按实计算
JGX2-10 | 材料 | 乙供 | C22040811 | 竹桩 | 个 | 13.7441 | 0.757 | 0 | 0 | 计价 | 按实计算
JGX2-10 | 材料 | 乙供 | C35000012 | 混凝土杆 | 根 | 1 | 0 | 0 | 0 | 不计价 | 按实计算
JGX2-10 | 材料 | 乙供 | C35000014 | 反光膜 | 套 | 1 | 0 | 0 | 0 | 不计价 | 按实计算
JGX2-10 | 材料 | 乙供 | C35000015 | 底盘 | 块 | 1 | 0 | 0 | 0 | 不计价 | 按实计算
JGX2-10 | 材料 | 乙供 | C99010102 | 其他材料费 | 元 | 2.1076 | 1 | 0 | 0 | 计价 | 按实计算
JGX2-10 | 机械 | 乙供 | J13-01-061 | 机动绞磨 5t以内 | 台班 | 0.1328 | 181.823 | 0 | 0 | 计价 | 按实计算
JGX2-10 | 机械 | 乙供 | J13-01-074 | 输电专用汽车式起重机 5t | 台班 | 0.0051 | 496.434 | 0 | 0 | 计价 | 按实计算
JGX2-10 | 机械 | 乙供 | J13-01-079 | 输电专用载重汽车 4t | 台班 | 0.1551 | 317.698 | 0 | 0 | 计价 | 按实计算
JGX2-10 | 机械 | 乙供 | J13-01-080 | 输电专用载重汽车 5t | 台班 | 1.1796 | 337.479 | 0 | 0 | 计价 | 按实计算
JGX2-11 | 人工 | 乙供 | 9101106 | 普通工 | 工日 | 6.9554 | 75 | 0 | 0 | 计价 | 按实计算
JGX2-11 | 人工 | 乙供 | 9101111 | 输电技术工 | 工日 | 2.6725 | 120 | 0 | 0 | 计价 | 按实计算
JGX2-11 | 材料 | 乙供 | C07010101 | 平垫铁 综合 | kg | 0.1383 | 4.628 | 0 | 0 | 计价 | 按实计算
JGX2-11 | 材料 | 乙供 | C08020102 | 方材红白松 二等 | m³ | 0.0171 | 1824.407 | 0 | 0 | 计价 | 按实计算
JGX2-11 | 材料 | 乙供 | C12020100 | 碳钢气焊丝 综合 | kg | 1.4477 | 7.139 | 0 | 0 | 计价 | 按实计算
JGX2-11 | 材料 | 乙供 | C13050101 | 圆钉 | kg | 0.0086 | 5.94 | 0 | 0 | 计价 | 按实计算
JGX2-11 | 材料 | 乙供 | C14010100 | 镀锌铁丝 | kg | 1.7487 | 4.674 | 0 | 0 | 计价 | 按实计算
JGX2-11 | 材料 | 乙供 | C16100322 | 铝绑扎线 3.2mm以下 | m | 0.3458 | 0.61 | 0 | 0 | 计价 | 按实计算
JGX2-11 | 材料 | 乙供 | C19110101 | 氧气 | m³ | 2.809 | 4.77 | 0 | 0 | 计价 | 按实计算
JGX2-11 | 材料 | 乙供 | C19110201 | 乙炔气 | m³ | 1.0618 | 11.05 | 0 | 0 | 计价 | 按实计算
JGX2-11 | 材料 | 乙供 | C20010101 | 防锈漆 | kg | 0.3619 | 9.87 | 0 | 0 | 计价 | 按实计算
JGX2-11 | 材料 | 乙供 | C20020101 | 普通磁漆 | kg | 0.4278 | 9.873 | 0 | 0 | 计价 | 按实计算
JGX2-11 | 材料 | 乙供 | C22040501 | 棉纱头 | kg | 0.0104 | 5.91 | 0 | 0 | 计价 | 按实计算
JGX2-11 | 材料 | 乙供 | C22040801 | 木桩 | 个 | 4.295 | 2.65 | 0 | 0 | 计价 | 按实计算
JGX2-11 | 材料 | 乙供 | C22040811 | 竹桩 | 个 | 13.7441 | 0.757 | 0 | 0 | 计价 | 按实计算
JGX2-11 | 材料 | 乙供 | C35000012 | 混凝土杆 | 根 | 1 | 0 | 0 | 0 | 不计价 | 按实计算
JGX2-11 | 材料 | 乙供 | C35000014 | 反光膜 | 套 | 1 | 0 | 0 | 0 | 不计价 | 按实计算
JGX2-11 | 材料 | 乙供 | C35000015 | 底盘 | 块 | 1 | 0 | 0 | 0 | 不计价 | 按实计算
JGX2-11 | 材料 | 乙供 | C99010102 | 其他材料费 | 元 | 2.1076 | 1 | 0 | 0 | 计价 | 按实计算
JGX2-11 | 机械 | 乙供 | J13-01-061 | 机动绞磨 5t以内 | 台班 | 0.1328 | 181.823 | 0 | 0 | 计价 | 按实计算
JGX2-11 | 机械 | 乙供 | J13-01-074 | 输电专用汽车式起重机 5t | 台班 | 0.0051 | 496.434 | 0 | 0 | 计价 | 按实计算
JGX2-11 | 机械 | 乙供 | J13-01-079 | 输电专用载重汽车 4t | 台班 | 0.1762 | 317.698 | 0 | 0 | 计价 | 按实计算
JGX2-11 | 机械 | 乙供 | J13-01-080 | 输电专用载重汽车 5t | 台班 | 1.1796 | 337.479 | 0 | 0 | 计价 | 按实计算
JGX2-12 | 人工 | 乙供 | 9101106 | 普通工 | 工日 | 12.6645 | 75 | 0 | 0 | 计价 | 按实计算
JGX2-12 | 人工 | 乙供 | 9101111 | 输电技术工 | 工日 | 6.0048 | 120 | 0 | 0 | 计价 | 按实计算
JGX2-12 | 材料 | 乙供 | C07010101 | 平垫铁 综合 | kg | 0.1383 | 4.628 | 0 | 0 | 计价 | 按实计算
JGX2-12 | 材料 | 乙供 | C08020102 | 方材红白松 二等 | m³ | 0.0171 | 1824.407 | 0 | 0 | 计价 | 按实计算
JGX2-12 | 材料 | 乙供 | C12020100 | 碳钢气焊丝 综合 | kg | 1.4477 | 7.139 | 0 | 0 | 计价 | 按实计算
JGX2-12 | 材料 | 乙供 | C13050101 | 圆钉 | kg | 0.0086 | 5.94 | 0 | 0 | 计价 | 按实计算
JGX2-12 | 材料 | 乙供 | C14010100 | 镀锌铁丝 | kg | 1.7487 | 4.674 | 0 | 0 | 计价 | 按实计算
JGX2-12 | 材料 | 乙供 | C16011202 | 铜芯橡皮绝缘线 500VBX-2.5mm² | m | 5.9515 | 1.7 | 0 | 0 | 计价 | 按实计算
JGX2-12 | 材料 | 乙供 | C16100322 | 铝绑扎线 3.2mm以下 | m | 0.3458 | 0.61 | 0 | 0 | 计价 | 按实计算
JGX2-12 | 材料 | 乙供 | C19100201 | 硝铵炸药 2号 | kg | 1.1711 | 6.09 | 0 | 0 | 计价 | 按实计算
JGX2-12 | 材料 | 乙供 | C19100302 | 雷管火雷管 | 个 | 3.0869 | 1.225 | 0 | 0 | 计价 | 按实计算
JGX2-12 | 材料 | 乙供 | C19110101 | 氧气 | m³ | 2.809 | 4.77 | 0 | 0 | 计价 | 按实计算
JGX2-12 | 材料 | 乙供 | C19110201 | 乙炔气 | m³ | 1.0618 | 11.05 | 0 | 0 | 计价 | 按实计算
JGX2-12 | 材料 | 乙供 | C20010101 | 防锈漆 | kg | 0.3619 | 9.87 | 0 | 0 | 计价 | 按实计算
JGX2-12 | 材料 | 乙供 | C20020101 | 普通磁漆 | kg | 0.4278 | 9.873 | 0 | 0 | 计价 | 按实计算
JGX2-12 | 材料 | 乙供 | C22030201 | 合金钻头 | 支 | 1.9496 | 23.75 | 0 | 0 | 计价 | 按实计算
JGX2-12 | 材料 | 乙供 | C22040501 | 棉纱头 | kg | 0.0104 | 5.91 | 0 | 0 | 计价 | 按实计算
JGX2-12 | 材料 | 乙供 | C22040801 | 木桩 | 个 | 4.295 | 2.65 | 0 | 0 | 计价 | 按实计算
JGX2-12 | 材料 | 乙供 | C22040811 | 竹桩 | 个 | 13.7441 | 0.757 | 0 | 0 | 计价 | 按实计算
JGX2-12 | 材料 | 乙供 | C35000012 | 混凝土杆 | 根 | 1 | 0 | 0 | 0 | 不计价 | 按实计算
JGX2-12 | 材料 | 乙供 | C35000014 | 反光膜 | 套 | 1 | 0 | 0 | 0 | 不计价 | 按实计算
JGX2-12 | 材料 | 乙供 | C35000015 | 底盘 | 块 | 1 | 0 | 0 | 0 | 不计价 | 按实计算
JGX2-12 | 材料 | 乙供 | C99010102 | 其他材料费 | 元 | 3.4542 | 1 | 0 | 0 | 计价 | 按实计算
JGX2-12 | 机械 | 乙供 | J01-01-056 | 磨钻机 | 台班 | 0.5721 | 41.542 | 0 | 0 | 计价 | 按实计算
JGX2-12 | 机械 | 乙供 | J11-01-020 | 电动空气压缩机 排气量 10m³/min | 台班 | 0.317 | 403.592 | 0 | 0 | 计价 | 按实计算
JGX2-12 | 机械 | 乙供 | J13-01-061 | 机动绞磨 5t以内 | 台班 | 0.1328 | 181.823 | 0 | 0 | 计价 | 按实计算
JGX2-12 | 机械 | 乙供 | J13-01-074 | 输电专用汽车式起重机 5t | 台班 | 0.0051 | 496.434 | 0 | 0 | 计价 | 按实计算
JGX2-12 | 机械 | 乙供 | J13-01-079 | 输电专用载重汽车 4t | 台班 | 0.3966 | 317.698 | 0 | 0 | 计价 | 按实计算
JGX2-12 | 机械 | 乙供 | J13-01-080 | 输电专用载重汽车 5t | 台班 | 1.1796 | 337.479 | 0 | 0 | 计价 | 按实计算
JGX2-12 | 机械 | 乙供 | J23-01-002 | 人工凿岩机械 综合 | 台班 | 0.808 | 15.12 | 0 | 0 | 计价 | 按实计算
JGX2-13 | 人工 | 乙供 | 9101106 | 普通工 | 工日 | 5.375 | 75 | 0 | 0 | 计价 | 按实计算
JGX2-13 | 人工 | 乙供 | 9101111 | 输电技术工 | 工日 | 2.078 | 120 | 0 | 0 | 计价 | 按实计算
JGX2-13 | 材料 | 乙供 | C07010101 | 平垫铁 综合 | kg | 0.4149 | 4.628 | 0 | 0 | 计价 | 按实计算
JGX2-13 | 材料 | 乙供 | C08020102 | 方材红白松 二等 | m³ | 0.0047 | 1824.407 | 0 | 0 | 计价 | 按实计算
JGX2-13 | 材料 | 乙供 | C13050101 | 圆钉 | kg | 0.0086 | 5.94 | 0 | 0 | 计价 | 按实计算
JGX2-13 | 材料 | 乙供 | C14010100 | 镀锌铁丝 | kg | 0.7277 | 4.674 | 0 | 0 | 计价 | 按实计算
JGX2-13 | 材料 | 乙供 | C16100322 | 铝绑扎线 3.2mm以下 | m | 1.0374 | 0.61 | 0 | 0 | 计价 | 按实计算
JGX2-13 | 材料 | 乙供 | C20020101 | 普通磁漆 | kg | 0.054 | 9.873 | 0 | 0 | 计价 | 按实计算
JGX2-13 | 材料 | 乙供 | C22040801 | 木桩 | 个 | 4.295 | 2.65 | 0 | 0 | 计价 | 按实计算
JGX2-13 | 材料 | 乙供 | C22040811 | 竹桩 | 个 | 13.7441 | 0.757 | 0 | 0 | 计价 | 按实计算
JGX2-13 | 材料 | 乙供 | C35000012 | 混凝土杆 | 根 | 1 | 0 | 0 | 0 | 不计价 | 按实计算
JGX2-13 | 材料 | 乙供 | C35000015 | 底盘 | 块 | 1 | 0 | 0 | 0 | 不计价 | 按实计算
JGX2-13 | 材料 | 乙供 | C35000023 | 铁横担 | 根 | 1 | 0 | 0 | 0 | 不计价 | 按实计算
JGX2-13 | 材料 | 乙供 | C99010102 | 其他材料费 | 元 | 0.7379 | 1 | 0 | 0 | 计价 | 按实计算
JGX2-13 | 机械 | 乙供 | J13-01-061 | 机动绞磨 5t以内 | 台班 | 0.0861 | 181.823 | 0 | 0 | 计价 | 按实计算
JGX2-13 | 机械 | 乙供 | J13-01-074 | 输电专用汽车式起重机 5t | 台班 | 0.0075 | 496.434 | 0 | 0 | 计价 | 按实计算
JGX2-13 | 机械 | 乙供 | J13-01-079 | 输电专用载重汽车 4t | 台班 | 0.3668 | 317.698 | 0 | 0 | 计价 | 按实计算
JGX2-13 | 机械 | 乙供 | J13-01-080 | 输电专用载重汽车 5t | 台班 | 0.3832 | 337.479 | 0 | 0 | 计价 | 按实计算
JGX2-14 | 人工 | 乙供 | 9101106 | 普通工 | 工日 | 7.2583 | 75 | 0 | 0 | 计价 | 按实计算
JGX2-14 | 人工 | 乙供 | 9101111 | 输电技术工 | 工日 | 2.089 | 120 | 0 | 0 | 计价 | 按实计算
JGX2-14 | 材料 | 乙供 | C07010101 | 平垫铁 综合 | kg | 0.4149 | 4.628 | 0 | 0 | 计价 | 按实计算
JGX2-14 | 材料 | 乙供 | C08020102 | 方材红白松 二等 | m³ | 0.0047 | 1824.407 | 0 | 0 | 计价 | 按实计算
JGX2-14 | 材料 | 乙供 | C13050101 | 圆钉 | kg | 0.0086 | 5.94 | 0 | 0 | 计价 | 按实计算
JGX2-14 | 材料 | 乙供 | C14010100 | 镀锌铁丝 | kg | 0.7277 | 4.674 | 0 | 0 | 计价 | 按实计算
JGX2-14 | 材料 | 乙供 | C16100322 | 铝绑扎线 3.2mm以下 | m | 1.0374 | 0.61 | 0 | 0 | 计价 | 按实计算
JGX2-14 | 材料 | 乙供 | C20020101 | 普通磁漆 | kg | 0.054 | 9.873 | 0 | 0 | 计价 | 按实计算
JGX2-14 | 材料 | 乙供 | C22040801 | 木桩 | 个 | 4.295 | 2.65 | 0 | 0 | 计价 | 按实计算
JGX2-14 | 材料 | 乙供 | C22040811 | 竹桩 | 个 | 13.7441 | 0.757 | 0 | 0 | 计价 | 按实计算
JGX2-14 | 材料 | 乙供 | C35000012 | 混凝土杆 | 根 | 1 | 0 | 0 | 0 | 不计价 | 按实计算
JGX2-14 | 材料 | 乙供 | C35000015 | 底盘 | 块 | 1 | 0 | 0 | 0 | 不计价 | 按实计算
JGX2-14 | 材料 | 乙供 | C35000023 | 铁横担 | 根 | 1 | 0 | 0 | 0 | 不计价 | 按实计算
JGX2-14 | 材料 | 乙供 | C99010102 | 其他材料费 | 元 | 0.7379 | 1 | 0 | 0 | 计价 | 按实计算
JGX2-14 | 机械 | 乙供 | J13-01-061 | 机动绞磨 5t以内 | 台班 | 0.0861 | 181.823 | 0 | 0 | 计价 | 按实计算
JGX2-14 | 机械 | 乙供 | J13-01-074 | 输电专用汽车式起重机 5t | 台班 | 0.0075 | 496.434 | 0 | 0 | 计价 | 按实计算
JGX2-14 | 机械 | 乙供 | J13-01-079 | 输电专用载重汽车 4t | 台班 | 0.4075 | 317.698 | 0 | 0 | 计价 | 按实计算
JGX2-14 | 机械 | 乙供 | J13-01-080 | 输电专用载重汽车 5t | 台班 | 0.3832 | 337.479 | 0 | 0 | 计价 | 按实计算
JGX2-15 | 人工 | 乙供 | 9101106 | 普通工 | 工日 | 14.8811 | 75 | 0 | 0 | 计价 | 按实计算
JGX2-15 | 人工 | 乙供 | 9101111 | 输电技术工 | 工日 | 6.8207 | 120 | 0 | 0 | 计价 | 按实计算
JGX2-15 | 材料 | 乙供 | C07010101 | 平垫铁 综合 | kg | 0.4149 | 4.628 | 0 | 0 | 计价 | 按实计算
JGX2-15 | 材料 | 乙供 | C08020102 | 方材红白松 二等 | m³ | 0.0047 | 1824.407 | 0 | 0 | 计价 | 按实计算
JGX2-15 | 材料 | 乙供 | C13050101 | 圆钉 | kg | 0.0086 | 5.94 | 0 | 0 | 计价 | 按实计算
JGX2-15 | 材料 | 乙供 | C14010100 | 镀锌铁丝 | kg | 0.7277 | 4.674 | 0 | 0 | 计价 | 按实计算
JGX2-15 | 材料 | 乙供 | C16011202 | 铜芯橡皮绝缘线 500VBX-2.5mm² | m | 7.8983 | 1.7 | 0 | 0 | 计价 | 按实计算
JGX2-15 | 材料 | 乙供 | C16100322 | 铝绑扎线 3.2mm以下 | m | 1.0374 | 0.61 | 0 | 0 | 计价 | 按实计算
JGX2-15 | 材料 | 乙供 | C19100201 | 硝铵炸药 2号 | kg | 1.5944 | 6.09 | 0 | 0 | 计价 | 按实计算
JGX2-15 | 材料 | 乙供 | C19100302 | 雷管火雷管 | 个 | 4.08 | 1.225 | 0 | 0 | 计价 | 按实计算
JGX2-15 | 材料 | 乙供 | C20020101 | 普通磁漆 | kg | 0.054 | 9.873 | 0 | 0 | 计价 | 按实计算
JGX2-15 | 材料 | 乙供 | C22030201 | 合金钻头 | 支 | 2.6257 | 23.75 | 0 | 0 | 计价 | 按实计算
JGX2-15 | 材料 | 乙供 | C22040801 | 木桩 | 个 | 4.295 | 2.65 | 0 | 0 | 计价 | 按实计算
JGX2-15 | 材料 | 乙供 | C22040811 | 竹桩 | 个 | 13.7441 | 0.757 | 0 | 0 | 计价 | 按实计算
JGX2-15 | 材料 | 乙供 | C35000012 | 混凝土杆 | 根 | 1 | 0 | 0 | 0 | 不计价 | 按实计算
JGX2-15 | 材料 | 乙供 | C35000015 | 底盘 | 块 | 1 | 0 | 0 | 0 | 不计价 | 按实计算
JGX2-15 | 材料 | 乙供 | C35000023 | 铁横担 | 根 | 1 | 0 | 0 | 0 | 不计价 | 按实计算
JGX2-15 | 材料 | 乙供 | C99010102 | 其他材料费 | 元 | 2.5477 | 1 | 0 | 0 | 计价 | 按实计算
JGX2-15 | 机械 | 乙供 | J01-01-056 | 磨钻机 | 台班 | 0.8249 | 41.542 | 0 | 0 | 计价 | 按实计算
JGX2-15 | 机械 | 乙供 | J11-01-020 | 电动空气压缩机 排气量 10m³/min | 台班 | 0.4555 | 403.592 | 0 | 0 | 计价 | 按实计算
JGX2-15 | 机械 | 乙供 | J13-01-061 | 机动绞磨 5t以内 | 台班 | 0.0861 | 181.823 | 0 | 0 | 计价 | 按实计算
JGX2-15 | 机械 | 乙供 | J13-01-074 | 输电专用汽车式起重机 5t | 台班 | 0.0075 | 496.434 | 0 | 0 | 计价 | 按实计算
JGX2-15 | 机械 | 乙供 | J13-01-079 | 输电专用载重汽车 4t | 台班 | 0.6842 | 317.698 | 0 | 0 | 计价 | 按实计算
JGX2-15 | 机械 | 乙供 | J13-01-080 | 输电专用载重汽车 5t | 台班 | 0.3832 | 337.479 | 0 | 0 | 计价 | 按实计算
JGX2-15 | 机械 | 乙供 | J23-01-002 | 人工凿岩机械 综合 | 台班 | 1.0918 | 15.12 | 0 | 0 | 计价 | 按实计算
JGX2-16 | 人工 | 乙供 | 9101106 | 普通工 | 工日 | 8.3666 | 75 | 0 | 0 | 计价 | 按实计算
JGX2-16 | 人工 | 乙供 | 9101111 | 输电技术工 | 工日 | 3.5198 | 120 | 0 | 0 | 计价 | 按实计算
JGX2-16 | 材料 | 乙供 | C07010101 | 平垫铁 综合 | kg | 0.4149 | 4.628 | 0 | 0 | 计价 | 按实计算
JGX2-16 | 材料 | 乙供 | C08020102 | 方材红白松 二等 | m³ | 0.0218 | 1824.407 | 0 | 0 | 计价 | 按实计算
JGX2-16 | 材料 | 乙供 | C12020100 | 碳钢气焊丝 综合 | kg | 1.4477 | 7.139 | 0 | 0 | 计价 | 按实计算
JGX2-16 | 材料 | 乙供 | C13050101 | 圆钉 | kg | 0.0086 | 5.94 | 0 | 0 | 计价 | 按实计算
JGX2-16 | 材料 | 乙供 | C14010100 | 镀锌铁丝 | kg | 1.8054 | 4.674 | 0 | 0 | 计价 | 按实计算
JGX2-16 | 材料 | 乙供 | C16100322 | 铝绑扎线 3.2mm以下 | m | 1.0374 | 0.61 | 0 | 0 | 计价 | 按实计算
JGX2-16 | 材料 | 乙供 | C19110101 | 氧气 | m³ | 2.809 | 4.77 | 0 | 0 | 计价 | 按实计算
JGX2-16 | 材料 | 乙供 | C19110201 | 乙炔气 | m³ | 1.0618 | 11.05 | 0 | 0 | 计价 | 按实计算
JGX2-16 | 材料 | 乙供 | C20010101 | 防锈漆 | kg | 0.3619 | 9.87 | 0 | 0 | 计价 | 按实计算
JGX2-16 | 材料 | 乙供 | C20020101 | 普通磁漆 | kg | 0.3838 | 9.873 | 0 | 0 | 计价 | 按实计算
JGX2-16 | 材料 | 乙供 | C22040801 | 木桩 | 个 | 4.295 | 2.65 | 0 | 0 | 计价 | 按实计算
JGX2-16 | 材料 | 乙供 | C22040811 | 竹桩 | 个 | 13.7441 | 0.757 | 0 | 0 | 计价 | 按实计算
JGX2-16 | 材料 | 乙供 | C35000012 | 混凝土杆 | 根 | 1 | 0 | 0 | 0 | 不计价 | 按实计算
JGX2-16 | 材料 | 乙供 | C35000015 | 底盘 | 块 | 1 | 0 | 0 | 0 | 不计价 | 按实计算
JGX2-16 | 材料 | 乙供 | C35000023 | 铁横担 | 根 | 1 | 0 | 0 | 0 | 不计价 | 按实计算
JGX2-16 | 材料 | 乙供 | C99010102 | 其他材料费 | 元 | 2.3085 | 1 | 0 | 0 | 计价 | 按实计算
JGX2-16 | 机械 | 乙供 | J13-01-061 | 机动绞磨 5t以内 | 台班 | 0.1594 | 181.823 | 0 | 0 | 计价 | 按实计算
JGX2-16 | 机械 | 乙供 | J13-01-074 | 输电专用汽车式起重机 5t | 台班 | 0.0075 | 496.434 | 0 | 0 | 计价 | 按实计算
JGX2-16 | 机械 | 乙供 | J13-01-079 | 输电专用载重汽车 4t | 台班 | 0.3668 | 317.698 | 0 | 0 | 计价 | 按实计算
JGX2-16 | 机械 | 乙供 | J13-01-080 | 输电专用载重汽车 5t | 台班 | 1.3128 | 337.479 | 0 | 0 | 计价 | 按实计算
JGX2-17 | 人工 | 乙供 | 9101106 | 普通工 | 工日 | 10.2499 | 75 | 0 | 0 | 计价 | 按实计算
JGX2-17 | 人工 | 乙供 | 9101111 | 输电技术工 | 工日 | 3.5308 | 120 | 0 | 0 | 计价 | 按实计算
JGX2-17 | 材料 | 乙供 | C07010101 | 平垫铁 综合 | kg | 0.4149 | 4.628 | 0 | 0 | 计价 | 按实计算
JGX2-17 | 材料 | 乙供 | C08020102 | 方材红白松 二等 | m³ | 0.0218 | 1824.407 | 0 | 0 | 计价 | 按实计算
JGX2-17 | 材料 | 乙供 | C12020100 | 碳钢气焊丝 综合 | kg | 1.4477 | 7.139 | 0 | 0 | 计价 | 按实计算
JGX2-17 | 材料 | 乙供 | C13050101 | 圆钉 | kg | 0.0086 | 5.94 | 0 | 0 | 计价 | 按实计算
JGX2-17 | 材料 | 乙供 | C14010100 | 镀锌铁丝 | kg | 1.8054 | 4.674 | 0 | 0 | 计价 | 按实计算
JGX2-17 | 材料 | 乙供 | C16100322 | 铝绑扎线 3.2mm以下 | m | 1.0374 | 0.61 | 0 | 0 | 计价 | 按实计算
JGX2-17 | 材料 | 乙供 | C19110101 | 氧气 | m³ | 2.809 | 4.77 | 0 | 0 | 计价 | 按实计算
JGX2-17 | 材料 | 乙供 | C19110201 | 乙炔气 | m³ | 1.0618 | 11.05 | 0 | 0 | 计价 | 按实计算
JGX2-17 | 材料 | 乙供 | C20010101 | 防锈漆 | kg | 0.3619 | 9.87 | 0 | 0 | 计价 | 按实计算
JGX2-17 | 材料 | 乙供 | C20020101 | 普通磁漆 | kg | 0.3838 | 9.873 | 0 | 0 | 计价 | 按实计算
JGX2-17 | 材料 | 乙供 | C22040801 | 木桩 | 个 | 4.295 | 2.65 | 0 | 0 | 计价 | 按实计算
JGX2-17 | 材料 | 乙供 | C22040811 | 竹桩 | 个 | 13.7441 | 0.757 | 0 | 0 | 计价 | 按实计算
JGX2-17 | 材料 | 乙供 | C35000012 | 混凝土杆 | 根 | 1 | 0 | 0 | 0 | 不计价 | 按实计算
JGX2-17 | 材料 | 乙供 | C35000015 | 底盘 | 块 | 1 | 0 | 0 | 0 | 不计价 | 按实计算
JGX2-17 | 材料 | 乙供 | C35000023 | 铁横担 | 根 | 1 | 0 | 0 | 0 | 不计价 | 按实计算
JGX2-17 | 材料 | 乙供 | C99010102 | 其他材料费 | 元 | 2.3085 | 1 | 0 | 0 | 计价 | 按实计算
JGX2-17 | 机械 | 乙供 | J13-01-061 | 机动绞磨 5t以内 | 台班 | 0.1594 | 181.823 | 0 | 0 | 计价 | 按实计算
JGX2-17 | 机械 | 乙供 | J13-01-074 | 输电专用汽车式起重机 5t | 台班 | 0.0075 | 496.434 | 0 | 0 | 计价 | 按实计算
JGX2-17 | 机械 | 乙供 | J13-01-079 | 输电专用载重汽车 4t | 台班 | 0.4075 | 317.698 | 0 | 0 | 计价 | 按实计算
JGX2-17 | 机械 | 乙供 | J13-01-080 | 输电专用载重汽车 5t | 台班 | 1.3128 | 337.479 | 0 | 0 | 计价 | 按实计算
JGX2-18 | 人工 | 乙供 | 9101106 | 普通工 | 工日 | 17.8727 | 75 | 0 | 0 | 计价 | 按实计算
JGX2-18 | 人工 | 乙供 | 9101111 | 输电技术工 | 工日 | 8.2625 | 120 | 0 | 0 | 计价 | 按实计算
JGX2-18 | 材料 | 乙供 | C07010101 | 平垫铁 综合 | kg | 0.4149 | 4.628 | 0 | 0 | 计价 | 按实计算
JGX2-18 | 材料 | 乙供 | C08020102 | 方材红白松 二等 | m³ | 0.0218 | 1824.407 | 0 | 0 | 计价 | 按实计算
JGX2-18 | 材料 | 乙供 | C12020100 | 碳钢气焊丝 综合 | kg | 1.4477 | 7.139 | 0 | 0 | 计价 | 按实计算
JGX2-18 | 材料 | 乙供 | C13050101 | 圆钉 | kg | 0.0086 | 5.94 | 0 | 0 | 计价 | 按实计算
JGX2-18 | 材料 | 乙供 | C14010100 | 镀锌铁丝 | kg | 1.8054 | 4.674 | 0 | 0 | 计价 | 按实计算
JGX2-18 | 材料 | 乙供 | C16011202 | 铜芯橡皮绝缘线 500VBX-2.5mm² | m | 7.8983 | 1.7 | 0 | 0 | 计价 | 按实计算
JGX2-18 | 材料 | 乙供 | C16100322 | 铝绑扎线 3.2mm以下 | m | 1.0374 | 0.61 | 0 | 0 | 计价 | 按实计算
JGX2-18 | 材料 | 乙供 | C19100201 | 硝铵炸药 2号 | kg | 1.5944 | 6.09 | 0 | 0 | 计价 | 按实计算
JGX2-18 | 材料 | 乙供 | C19100302 | 雷管火雷管 | 个 | 4.08 | 1.225 | 0 | 0 | 计价 | 按实计算
JGX2-18 | 材料 | 乙供 | C19110101 | 氧气 | m³ | 2.809 | 4.77 | 0 | 0 | 计价 | 按实计算
JGX2-18 | 材料 | 乙供 | C19110201 | 乙炔气 | m³ | 1.0618 | 11.05 | 0 | 0 | 计价 | 按实计算
JGX2-18 | 材料 | 乙供 | C20010101 | 防锈漆 | kg | 0.3619 | 9.87 | 0 | 0 | 计价 | 按实计算
JGX2-18 | 材料 | 乙供 | C20020101 | 普通磁漆 | kg | 0.3838 | 9.873 | 0 | 0 | 计价 | 按实计算
JGX2-18 | 材料 | 乙供 | C22030201 | 合金钻头 | 支 | 2.6257 | 23.75 | 0 | 0 | 计价 | 按实计算
JGX2-18 | 材料 | 乙供 | C22040801 | 木桩 | 个 | 4.295 | 2.65 | 0 | 0 | 计价 | 按实计算
JGX2-18 | 材料 | 乙供 | C22040811 | 竹桩 | 个 | 13.7441 | 0.757 | 0 | 0 | 计价 | 按实计算
JGX2-18 | 材料 | 乙供 | C35000012 | 混凝土杆 | 根 | 1 | 0 | 0 | 0 | 不计价 | 按实计算
JGX2-18 | 材料 | 乙供 | C35000015 | 底盘 | 块 | 1 | 0 | 0 | 0 | 不计价 | 按实计算
JGX2-18 | 材料 | 乙供 | C35000023 | 铁横担 | 根 | 1 | 0 | 0 | 0 | 不计价 | 按实计算
JGX2-18 | 材料 | 乙供 | C99010102 | 其他材料费 | 元 | 4.1183 | 1 | 0 | 0 | 计价 | 按实计算
JGX2-18 | 机械 | 乙供 | J01-01-056 | 磨钻机 | 台班 | 0.8249 | 41.542 | 0 | 0 | 计价 | 按实计算
JGX2-18 | 机械 | 乙供 | J11-01-020 | 电动空气压缩机 排气量 10m³/min | 台班 | 0.4555 | 403.592 | 0 | 0 | 计价 | 按实计算
JGX2-18 | 机械 | 乙供 | J13-01-061 | 机动绞磨 5t以内 | 台班 | 0.1594 | 181.823 | 0 | 0 | 计价 | 按实计算
JGX2-18 | 机械 | 乙供 | J13-01-074 | 输电专用汽车式起重机 5t | 台班 | 0.0075 | 496.434 | 0 | 0 | 计价 | 按实计算
JGX2-18 | 机械 | 乙供 | J13-01-079 | 输电专用载重汽车 4t | 台班 | 0.6842 | 317.698 | 0 | 0 | 计价 | 按实计算
JGX2-18 | 机械 | 乙供 | J13-01-080 | 输电专用载重汽车 5t | 台班 | 1.3128 | 337.479 | 0 | 0 | 计价 | 按实计算
JGX2-18 | 机械 | 乙供 | J23-01-002 | 人工凿岩机械 综合 | 台班 | 1.0918 | 15.12 | 0 | 0 | 计价 | 按实计算
JGX2-19 | 人工 | 乙供 | 9101106 | 普通工 | 工日 | 13.4153 | 75 | 0 | 0 | 计价 | 按实计算
JGX2-19 | 人工 | 乙供 | 9101111 | 输电技术工 | 工日 | 4.9589 | 120 | 0 | 0 | 计价 | 按实计算
JGX2-19 | 材料 | 乙供 | C07010101 | 平垫铁 综合 | kg | 0.4149 | 4.628 | 0 | 0 | 计价 | 按实计算
JGX2-19 | 材料 | 乙供 | C08020102 | 方材红白松 二等 | m³ | 0.0321 | 1824.407 | 0 | 0 | 计价 | 按实计算
JGX2-19 | 材料 | 乙供 | C12020100 | 碳钢气焊丝 综合 | kg | 2.8954 | 7.139 | 0 | 0 | 计价 | 按实计算
JGX2-19 | 材料 | 乙供 | C13050101 | 圆钉 | kg | 0.0086 | 5.94 | 0 | 0 | 计价 | 按实计算
JGX2-19 | 材料 | 乙供 | C14010100 | 镀锌铁丝 | kg | 2.1313 | 4.674 | 0 | 0 | 计价 | 按实计算
JGX2-19 | 材料 | 乙供 | C16100322 | 铝绑扎线 3.2mm以下 | m | 1.0374 | 0.61 | 0 | 0 | 计价 | 按实计算
JGX2-19 | 材料 | 乙供 | C19110101 | 氧气 | m³ | 5.618 | 4.77 | 0 | 0 | 计价 | 按实计算
JGX2-19 | 材料 | 乙供 | C19110201 | 乙炔气 | m³ | 2.1236 | 11.05 | 0 | 0 | 计价 | 按实计算
JGX2-19 | 材料 | 乙供 | C20010101 | 防锈漆 | kg | 0.7238 | 9.87 | 0 | 0 | 计价 | 按实计算
JGX2-19 | 材料 | 乙供 | C20020101 | 普通磁漆 | kg | 0.6008 | 9.873 | 0 | 0 | 计价 | 按实计算
JGX2-19 | 材料 | 乙供 | C22040801 | 木桩 | 个 | 5.154 | 2.65 | 0 | 0 | 计价 | 按实计算
JGX2-19 | 材料 | 乙供 | C22040811 | 竹桩 | 个 | 13.7441 | 0.757 | 0 | 0 | 计价 | 按实计算
JGX2-19 | 材料 | 乙供 | C35000012 | 混凝土杆 | 根 | 2 | 0 | 0 | 0 | 不计价 | 按实计算
JGX2-19 | 材料 | 乙供 | C35000015 | 底盘 | 块 | 2 | 0 | 0 | 0 | 不计价 | 按实计算
JGX2-19 | 材料 | 乙供 | C35000023 | 铁横担 | 根 | 1 | 0 | 0 | 0 | 不计价 | 按实计算
JGX2-19 | 材料 | 乙供 | C99010102 | 其他材料费 | 元 | 3.584 | 1 | 0 | 0 | 计价 | 按实计算
JGX2-19 | 机械 | 乙供 | J13-01-060 | 机动绞磨 3t以内 | 台班 | 0.1449 | 170.623 | 0 | 0 | 计价 | 按实计算
JGX2-19 | 机械 | 乙供 | J13-01-061 | 机动绞磨 5t以内 | 台班 | 0.1283 | 181.823 | 0 | 0 | 计价 | 按实计算
JGX2-19 | 机械 | 乙供 | J13-01-074 | 输电专用汽车式起重机 5t | 台班 | 0.0246 | 496.434 | 0 | 0 | 计价 | 按实计算
JGX2-19 | 机械 | 乙供 | J13-01-079 | 输电专用载重汽车 4t | 台班 | 0.4364 | 317.698 | 0 | 0 | 计价 | 按实计算
JGX2-19 | 机械 | 乙供 | J13-01-080 | 输电专用载重汽车 5t | 台班 | 1.8099 | 337.479 | 0 | 0 | 计价 | 按实计算
JGX2-20 | 人工 | 乙供 | 9101106 | 普通工 | 工日 | 17.182 | 75 | 0 | 0 | 计价 | 按实计算
JGX2-20 | 人工 | 乙供 | 9101111 | 输电技术工 | 工日 | 4.9809 | 120 | 0 | 0 | 计价 | 按实计算
JGX2-20 | 材料 | 乙供 | C07010101 | 平垫铁 综合 | kg | 0.4149 | 4.628 | 0 | 0 | 计价 | 按实计算
JGX2-20 | 材料 | 乙供 | C08020102 | 方材红白松 二等 | m³ | 0.0321 | 1824.407 | 0 | 0 | 计价 | 按实计算
JGX2-20 | 材料 | 乙供 | C12020100 | 碳钢气焊丝 综合 | kg | 2.8954 | 7.139 | 0 | 0 | 计价 | 按实计算
JGX2-20 | 材料 | 乙供 | C13050101 | 圆钉 | kg | 0.0086 | 5.94 | 0 | 0 | 计价 | 按实计算
JGX2-20 | 材料 | 乙供 | C14010100 | 镀锌铁丝 | kg | 2.1313 | 4.674 | 0 | 0 | 计价 | 按实计算
JGX2-20 | 材料 | 乙供 | C16100322 | 铝绑扎线 3.2mm以下 | m | 1.0374 | 0.61 | 0 | 0 | 计价 | 按实计算
JGX2-20 | 材料 | 乙供 | C19110101 | 氧气 | m³ | 5.618 | 4.77 | 0 | 0 | 计价 | 按实计算
JGX2-20 | 材料 | 乙供 | C19110201 | 乙炔气 | m³ | 2.1236 | 11.05 | 0 | 0 | 计价 | 按实计算
JGX2-20 | 材料 | 乙供 | C20010101 | 防锈漆 | kg | 0.7238 | 9.87 | 0 | 0 | 计价 | 按实计算
JGX2-20 | 材料 | 乙供 | C20020101 | 普通磁漆 | kg | 0.6008 | 9.873 | 0 | 0 | 计价 | 按实计算
JGX2-20 | 材料 | 乙供 | C22040801 | 木桩 | 个 | 5.154 | 2.65 | 0 | 0 | 计价 | 按实计算
JGX2-20 | 材料 | 乙供 | C22040811 | 竹桩 | 个 | 13.7441 | 0.757 | 0 | 0 | 计价 | 按实计算
JGX2-20 | 材料 | 乙供 | C35000012 | 混凝土杆 | 根 | 2 | 0 | 0 | 0 | 不计价 | 按实计算
JGX2-20 | 材料 | 乙供 | C35000015 | 底盘 | 块 | 2 | 0 | 0 | 0 | 不计价 | 按实计算
JGX2-20 | 材料 | 乙供 | C35000023 | 铁横担 | 根 | 1 | 0 | 0 | 0 | 不计价 | 按实计算
JGX2-20 | 材料 | 乙供 | C99010102 | 其他材料费 | 元 | 3.584 | 1 | 0 | 0 | 计价 | 按实计算
JGX2-20 | 机械 | 乙供 | J13-01-060 | 机动绞磨 3t以内 | 台班 | 0.1449 | 170.623 | 0 | 0 | 计价 | 按实计算
JGX2-20 | 机械 | 乙供 | J13-01-061 | 机动绞磨 5t以内 | 台班 | 0.1283 | 181.823 | 0 | 0 | 计价 | 按实计算
JGX2-20 | 机械 | 乙供 | J13-01-074 | 输电专用汽车式起重机 5t | 台班 | 0.0246 | 496.434 | 0 | 0 | 计价 | 按实计算
JGX2-20 | 机械 | 乙供 | J13-01-079 | 输电专用载重汽车 4t | 台班 | 0.5178 | 317.698 | 0 | 0 | 计价 | 按实计算
JGX2-20 | 机械 | 乙供 | J13-01-080 | 输电专用载重汽车 5t | 台班 | 1.8099 | 337.479 | 0 | 0 | 计价 | 按实计算
JGX2-21 | 人工 | 乙供 | 9101106 | 普通工 | 工日 | 32.4276 | 75 | 0 | 0 | 计价 | 按实计算
JGX2-21 | 人工 | 乙供 | 9101111 | 输电技术工 | 工日 | 14.4442 | 120 | 0 | 0 | 计价 | 按实计算
JGX2-21 | 材料 | 乙供 | C07010101 | 平垫铁 综合 | kg | 0.4149 | 4.628 | 0 | 0 | 计价 | 按实计算
JGX2-21 | 材料 | 乙供 | C08020102 | 方材红白松 二等 | m³ | 0.0321 | 1824.407 | 0 | 0 | 计价 | 按实计算
JGX2-21 | 材料 | 乙供 | C12020100 | 碳钢气焊丝 综合 | kg | 2.8954 | 7.139 | 0 | 0 | 计价 | 按实计算
JGX2-21 | 材料 | 乙供 | C13050101 | 圆钉 | kg | 0.0086 | 5.94 | 0 | 0 | 计价 | 按实计算
JGX2-21 | 材料 | 乙供 | C14010100 | 镀锌铁丝 | kg | 2.1313 | 4.674 | 0 | 0 | 计价 | 按实计算
JGX2-21 | 材料 | 乙供 | C16011202 | 铜芯橡皮绝缘线 500VBX-2.5mm² | m | 15.7966 | 1.7 | 0 | 0 | 计价 | 按实计算
JGX2-21 | 材料 | 乙供 | C16100322 | 铝绑扎线 3.2mm以下 | m | 1.0374 | 0.61 | 0 | 0 | 计价 | 按实计算
JGX2-21 | 材料 | 乙供 | C19100201 | 硝铵炸药 2号 | kg | 3.1887 | 6.09 | 0 | 0 | 计价 | 按实计算
JGX2-21 | 材料 | 乙供 | C19100302 | 雷管火雷管 | 个 | 8.1599 | 1.225 | 0 | 0 | 计价 | 按实计算
JGX2-21 | 材料 | 乙供 | C19110101 | 氧气 | m³ | 5.618 | 4.77 | 0 | 0 | 计价 | 按实计算
JGX2-21 | 材料 | 乙供 | C19110201 | 乙炔气 | m³ | 2.1236 | 11.05 | 0 | 0 | 计价 | 按实计算
JGX2-21 | 材料 | 乙供 | C20010101 | 防锈漆 | kg | 0.7238 | 9.87 | 0 | 0 | 计价 | 按实计算
JGX2-21 | 材料 | 乙供 | C20020101 | 普通磁漆 | kg | 0.6008 | 9.873 | 0 | 0 | 计价 | 按实计算
JGX2-21 | 材料 | 乙供 | C22030201 | 合金钻头 | 支 | 5.2513 | 23.75 | 0 | 0 | 计价 | 按实计算
JGX2-21 | 材料 | 乙供 | C22040801 | 木桩 | 个 | 5.154 | 2.65 | 0 | 0 | 计价 | 按实计算
JGX2-21 | 材料 | 乙供 | C22040811 | 竹桩 | 个 | 13.7441 | 0.757 | 0 | 0 | 计价 | 按实计算
JGX2-21 | 材料 | 乙供 | C35000012 | 混凝土杆 | 根 | 2 | 0 | 0 | 0 | 不计价 | 按实计算
JGX2-21 | 材料 | 乙供 | C35000015 | 底盘 | 块 | 2 | 0 | 0 | 0 | 不计价 | 按实计算
JGX2-21 | 材料 | 乙供 | C35000023 | 铁横担 | 根 | 1 | 0 | 0 | 0 | 不计价 | 按实计算
JGX2-21 | 材料 | 乙供 | C99010102 | 其他材料费 | 元 | 7.2036 | 1 | 0 | 0 | 计价 | 按实计算
JGX2-21 | 机械 | 乙供 | J01-01-056 | 磨钻机 | 台班 | 1.6497 | 41.542 | 0 | 0 | 计价 | 按实计算
JGX2-21 | 机械 | 乙供 | J11-01-020 | 电动空气压缩机 排气量 10m³/min | 台班 | 0.911 | 403.592 | 0 | 0 | 计价 | 按实计算
JGX2-21 | 机械 | 乙供 | J13-01-060 | 机动绞磨 3t以内 | 台班 | 0.1449 | 170.623 | 0 | 0 | 计价 | 按实计算
JGX2-21 | 机械 | 乙供 | J13-01-061 | 机动绞磨 5t以内 | 台班 | 0.1283 | 181.823 | 0 | 0 | 计价 | 按实计算
JGX2-21 | 机械 | 乙供 | J13-01-074 | 输电专用汽车式起重机 5t | 台班 | 0.0246 | 496.434 | 0 | 0 | 计价 | 按实计算
JGX2-21 | 机械 | 乙供 | J13-01-079 | 输电专用载重汽车 4t | 台班 | 1.0711 | 317.698 | 0 | 0 | 计价 | 按实计算
JGX2-21 | 机械 | 乙供 | J13-01-080 | 输电专用载重汽车 5t | 台班 | 1.8099 | 337.479 | 0 | 0 | 计价 | 按实计算
JGX2-21 | 机械 | 乙供 | J23-01-002 | 人工凿岩机械 综合 | 台班 | 2.1836 | 15.12 | 0 | 0 | 计价 | 按实计算
JGX2-22 | 人工 | 乙供 | 9101106 | 普通工 | 工日 | 25.0517 | 75 | 0 | 0 | 计价 | 按实计算
JGX2-22 | 人工 | 乙供 | 9101111 | 输电技术工 | 工日 | 10.9527 | 120 | 0 | 0 | 计价 | 按实计算
JGX2-22 | 材料 | 乙供 | C07010101 | 平垫铁 综合 | kg | 0.4149 | 4.628 | 0 | 0 | 计价 | 按实计算
JGX2-22 | 材料 | 乙供 | C08020102 | 方材红白松 二等 | m³ | 0.0894 | 1824.407 | 0 | 0 | 计价 | 按实计算
JGX2-22 | 材料 | 乙供 | C12020100 | 碳钢气焊丝 综合 | kg | 5.7908 | 7.139 | 0 | 0 | 计价 | 按实计算
JGX2-22 | 材料 | 乙供 | C13050101 | 圆钉 | kg | 0.0086 | 5.94 | 0 | 0 | 计价 | 按实计算
JGX2-22 | 材料 | 乙供 | C14010100 | 镀锌铁丝 | kg | 2.5402 | 4.674 | 0 | 0 | 计价 | 按实计算
JGX2-22 | 材料 | 乙供 | C16100322 | 铝绑扎线 3.2mm以下 | m | 1.0374 | 0.61 | 0 | 0 | 计价 | 按实计算
JGX2-22 | 材料 | 乙供 | C19110101 | 氧气 | m³ | 11.236 | 4.77 | 0 | 0 | 计价 | 按实计算
JGX2-22 | 材料 | 乙供 | C19110201 | 乙炔气 | m³ | 4.2472 | 11.05 | 0 | 0 | 计价 | 按实计算
JGX2-22 | 材料 | 乙供 | C20010101 | 防锈漆 | kg | 1.4476 | 9.87 | 0 | 0 | 计价 | 按实计算
JGX2-22 | 材料 | 乙供 | C20020101 | 普通磁漆 | kg | 1.2972 | 9.873 | 0 | 0 | 计价 | 按实计算
JGX2-22 | 材料 | 乙供 | C22040801 | 木桩 | 个 | 5.154 | 2.65 | 0 | 0 | 计价 | 按实计算
JGX2-22 | 材料 | 乙供 | C22040811 | 竹桩 | 个 | 13.7441 | 0.757 | 0 | 0 | 计价 | 按实计算
JGX2-22 | 材料 | 乙供 | C35000012 | 混凝土杆 | 根 | 2 | 0 | 0 | 0 | 不计价 | 按实计算
JGX2-22 | 材料 | 乙供 | C35000015 | 底盘 | 块 | 2 | 0 | 0 | 0 | 不计价 | 按实计算
JGX2-22 | 材料 | 乙供 | C35000023 | 铁横担 | 根 | 1 | 0 | 0 | 0 | 不计价 | 按实计算
JGX2-22 | 材料 | 乙供 | C99010102 | 其他材料费 | 元 | 7.412 | 1 | 0 | 0 | 计价 | 按实计算
JGX2-22 | 机械 | 乙供 | J13-01-060 | 机动绞磨 3t以内 | 台班 | 0.4884 | 170.623 | 0 | 0 | 计价 | 按实计算
JGX2-22 | 机械 | 乙供 | J13-01-074 | 输电专用汽车式起重机 5t | 台班 | 0.0246 | 496.434 | 0 | 0 | 计价 | 按实计算
JGX2-22 | 机械 | 乙供 | J13-01-079 | 输电专用载重汽车 4t | 台班 | 0.4917 | 317.698 | 0 | 0 | 计价 | 按实计算
JGX2-22 | 机械 | 乙供 | J13-01-080 | 输电专用载重汽车 5t | 台班 | 3.8071 | 337.479 | 0 | 0 | 计价 | 按实计算
JGX2-23 | 人工 | 乙供 | 9101106 | 普通工 | 工日 | 29.09 | 75 | 0 | 0 | 计价 | 按实计算
JGX2-23 | 人工 | 乙供 | 9101111 | 输电技术工 | 工日 | 11.0031 | 120 | 0 | 0 | 计价 | 按实计算
JGX2-23 | 材料 | 乙供 | C07010101 | 平垫铁 综合 | kg | 0.4149 | 4.628 | 0 | 0 | 计价 | 按实计算
JGX2-23 | 材料 | 乙供 | C08020102 | 方材红白松 二等 | m³ | 0.0894 | 1824.407 | 0 | 0 | 计价 | 按实计算
JGX2-23 | 材料 | 乙供 | C12020100 | 碳钢气焊丝 综合 | kg | 5.7908 | 7.139 | 0 | 0 | 计价 | 按实计算
JGX2-23 | 材料 | 乙供 | C13050101 | 圆钉 | kg | 0.0086 | 5.94 | 0 | 0 | 计价 | 按实计算
JGX2-23 | 材料 | 乙供 | C14010100 | 镀锌铁丝 | kg | 2.5402 | 4.674 | 0 | 0 | 计价 | 按实计算
JGX2-23 | 材料 | 乙供 | C16100322 | 铝绑扎线 3.2mm以下 | m | 1.0374 | 0.61 | 0 | 0 | 计价 | 按实计算
JGX2-23 | 材料 | 乙供 | C19110101 | 氧气 | m³ | 11.236 | 4.77 | 0 | 0 | 计价 | 按实计算
JGX2-23 | 材料 | 乙供 | C19110201 | 乙炔气 | m³ | 4.2472 | 11.05 | 0 | 0 | 计价 | 按实计算
JGX2-23 | 材料 | 乙供 | C20010101 | 防锈漆 | kg | 1.4476 | 9.87 | 0 | 0 | 计价 | 按实计算
JGX2-23 | 材料 | 乙供 | C20020101 | 普通磁漆 | kg | 1.2972 | 9.873 | 0 | 0 | 计价 | 按实计算
JGX2-23 | 材料 | 乙供 | C22040801 | 木桩 | 个 | 5.154 | 2.65 | 0 | 0 | 计价 | 按实计算
JGX2-23 | 材料 | 乙供 | C22040811 | 竹桩 | 个 | 13.7441 | 0.757 | 0 | 0 | 计价 | 按实计算
JGX2-23 | 材料 | 乙供 | C35000012 | 混凝土杆 | 根 | 2 | 0 | 0 | 0 | 不计价 | 按实计算
JGX2-23 | 材料 | 乙供 | C35000015 | 底盘 | 块 | 2 | 0 | 0 | 0 | 不计价 | 按实计算
JGX2-23 | 材料 | 乙供 | C35000023 | 铁横担 | 根 | 1 | 0 | 0 | 0 | 不计价 | 按实计算
JGX2-23 | 材料 | 乙供 | C99010102 | 其他材料费 | 元 | 7.412 | 1 | 0 | 0 | 计价 | 按实计算
JGX2-23 | 机械 | 乙供 | J13-01-060 | 机动绞磨 3t以内 | 台班 | 0.4884 | 170.623 | 0 | 0 | 计价 | 按实计算
JGX2-23 | 机械 | 乙供 | J13-01-074 | 输电专用汽车式起重机 5t | 台班 | 0.0246 | 496.434 | 0 | 0 | 计价 | 按实计算
JGX2-23 | 机械 | 乙供 | J13-01-079 | 输电专用载重汽车 4t | 台班 | 0.5723 | 317.698 | 0 | 0 | 计价 | 按实计算
JGX2-23 | 机械 | 乙供 | J13-01-080 | 输电专用载重汽车 5t | 台班 | 3.8071 | 337.479 | 0 | 0 | 计价 | 按实计算
JGX2-24 | 人工 | 乙供 | 9101106 | 普通工 | 工日 | 48.147 | 75 | 0 | 0 | 计价 | 按实计算
JGX2-24 | 人工 | 乙供 | 9101111 | 输电技术工 | 工日 | 22.8323 | 120 | 0 | 0 | 计价 | 按实计算
JGX2-24 | 材料 | 乙供 | C07010101 | 平垫铁 综合 | kg | 0.4149 | 4.628 | 0 | 0 | 计价 | 按实计算
JGX2-24 | 材料 | 乙供 | C08020102 | 方材红白松 二等 | m³ | 0.0894 | 1824.407 | 0 | 0 | 计价 | 按实计算
JGX2-24 | 材料 | 乙供 | C12020100 | 碳钢气焊丝 综合 | kg | 5.7908 | 7.139 | 0 | 0 | 计价 | 按实计算
JGX2-24 | 材料 | 乙供 | C13050101 | 圆钉 | kg | 0.0086 | 5.94 | 0 | 0 | 计价 | 按实计算
JGX2-24 | 材料 | 乙供 | C14010100 | 镀锌铁丝 | kg | 2.5402 | 4.674 | 0 | 0 | 计价 | 按实计算
JGX2-24 | 材料 | 乙供 | C16011202 | 铜芯橡皮绝缘线 500VBX-2.5mm² | m | 19.7458 | 1.7 | 0 | 0 | 计价 | 按实计算
JGX2-24 | 材料 | 乙供 | C16100322 | 铝绑扎线 3.2mm以下 | m | 1.0374 | 0.61 | 0 | 0 | 计价 | 按实计算
JGX2-24 | 材料 | 乙供 | C19100201 | 硝铵炸药 2号 | kg | 3.9859 | 6.09 | 0 | 0 | 计价 | 按实计算
JGX2-24 | 材料 | 乙供 | C19100302 | 雷管火雷管 | 个 | 10.1999 | 1.225 | 0 | 0 | 计价 | 按实计算
JGX2-24 | 材料 | 乙供 | C19110101 | 氧气 | m³ | 11.236 | 4.77 | 0 | 0 | 计价 | 按实计算
JGX2-24 | 材料 | 乙供 | C19110201 | 乙炔气 | m³ | 4.2472 | 11.05 | 0 | 0 | 计价 | 按实计算
JGX2-24 | 材料 | 乙供 | C20010101 | 防锈漆 | kg | 1.4476 | 9.87 | 0 | 0 | 计价 | 按实计算
JGX2-24 | 材料 | 乙供 | C20020101 | 普通磁漆 | kg | 1.2972 | 9.873 | 0 | 0 | 计价 | 按实计算
JGX2-24 | 材料 | 乙供 | C22030201 | 合金钻头 | 支 | 6.5642 | 23.75 | 0 | 0 | 计价 | 按实计算
JGX2-24 | 材料 | 乙供 | C22040801 | 木桩 | 个 | 5.154 | 2.65 | 0 | 0 | 计价 | 按实计算
JGX2-24 | 材料 | 乙供 | C22040811 | 竹桩 | 个 | 13.7441 | 0.757 | 0 | 0 | 计价 | 按实计算
JGX2-24 | 材料 | 乙供 | C35000012 | 混凝土杆 | 根 | 1 | 0 | 0 | 0 | 不计价 | 按实计算
JGX2-24 | 材料 | 乙供 | C35000015 | 底盘 | 块 | 2 | 0 | 0 | 0 | 不计价 | 按实计算
JGX2-24 | 材料 | 乙供 | C35000023 | 铁横担 | 根 | 2 | 0 | 0 | 0 | 不计价 | 按实计算
JGX2-24 | 材料 | 乙供 | C99010102 | 其他材料费 | 元 | 11.9365 | 1 | 0 | 0 | 计价 | 按实计算
JGX2-24 | 机械 | 乙供 | J01-01-056 | 磨钻机 | 台班 | 2.0621 | 41.542 | 0 | 0 | 计价 | 按实计算
JGX2-24 | 机械 | 乙供 | J11-01-020 | 电动空气压缩机 排气量 10m³/min | 台班 | 1.1387 | 403.592 | 0 | 0 | 计价 | 按实计算
JGX2-24 | 机械 | 乙供 | J13-01-060 | 机动绞磨 3t以内 | 台班 | 0.4884 | 170.623 | 0 | 0 | 计价 | 按实计算
JGX2-24 | 机械 | 乙供 | J13-01-074 | 输电专用汽车式起重机 5t | 台班 | 0.0246 | 496.434 | 0 | 0 | 计价 | 按实计算
JGX2-24 | 机械 | 乙供 | J13-01-079 | 输电专用载重汽车 4t | 台班 | 1.2639 | 317.698 | 0 | 0 | 计价 | 按实计算
JGX2-24 | 机械 | 乙供 | J13-01-080 | 输电专用载重汽车 5t | 台班 | 3.8071 | 337.479 | 0 | 0 | 计价 | 按实计算
JGX2-24 | 机械 | 乙供 | J23-01-002 | 人工凿岩机械 综合 | 台班 | 2.7295 | 15.12 | 0 | 0 | 计价 | 按实计算
JGX2-25 | 人工 | 乙供 | 9101106 | 普通工 | 工日 | 3.5996 | 75 | 0 | 0 | 计价 | 按实计算
JGX2-25 | 人工 | 乙供 | 9101111 | 输电技术工 | 工日 | 4.6349 | 120 | 0 | 0 | 计价 | 按实计算
JGX2-25 | 材料 | 乙供 | C07010101 | 平垫铁 综合 | kg | 0.4149 | 4.628 | 0 | 0 | 计价 | 按实计算
JGX2-25 | 材料 | 乙供 | C08020102 | 方材红白松 二等 | m³ | 0.019 | 1824.407 | 0 | 0 | 计价 | 按实计算
JGX2-25 | 材料 | 乙供 | C13050101 | 圆钉 | kg | 0.0086 | 5.94 | 0 | 0 | 计价 | 按实计算
JGX2-25 | 材料 | 乙供 | C14010100 | 镀锌铁丝 | kg | 1.335 | 4.674 | 0 | 0 | 计价 | 按实计算
JGX2-25 | 材料 | 乙供 | C16100322 | 铝绑扎线 3.2mm以下 | m | 1.0374 | 0.61 | 0 | 0 | 计价 | 按实计算
JGX2-25 | 材料 | 乙供 | C20020101 | 普通磁漆 | kg | 0.0172 | 9.873 | 0 | 0 | 计价 | 按实计算
JGX2-25 | 材料 | 乙供 | C22040801 | 木桩 | 个 | 4.295 | 2.65 | 0 | 0 | 计价 | 按实计算
JGX2-25 | 材料 | 乙供 | C22040811 | 竹桩 | 个 | 13.7441 | 0.757 | 0 | 0 | 计价 | 按实计算
JGX2-25 | 材料 | 乙供 | C35000017 | 钢管杆 | 基 | 1 | 0 | 0 | 0 | 不计价 | 按实计算
JGX2-25 | 材料 | 乙供 | C99010102 | 其他材料费 | 元 | 1.3095 | 1 | 0 | 0 | 计价 | 按实计算
JGX2-25 | 机械 | 乙供 | J03-01-038 | 汽车式起重机 起重量 25t | 台班 | 0.2799 | 1125.35 | 0 | 0 | 计价 | 按实计算
JGX2-25 | 机械 | 乙供 | J13-01-079 | 输电专用载重汽车 4t | 台班 | 0.2986 | 317.698 | 0 | 0 | 计价 | 按实计算
JGX2-25 | 机械 | 乙供 | J13-01-080 | 输电专用载重汽车 5t | 台班 | 0.3615 | 337.479 | 0 | 0 | 计价 | 按实计算
JGX2-26 | 人工 | 乙供 | 9101106 | 普通工 | 工日 | 5.5098 | 75 | 0 | 0 | 计价 | 按实计算
JGX2-26 | 人工 | 乙供 | 9101111 | 输电技术工 | 工日 | 7.6509 | 120 | 0 | 0 | 计价 | 按实计算
JGX2-26 | 材料 | 乙供 | C07010101 | 平垫铁 综合 | kg | 0.4149 | 4.628 | 0 | 0 | 计价 | 按实计算
JGX2-26 | 材料 | 乙供 | C08020102 | 方材红白松 二等 | m³ | 0.023 | 1824.407 | 0 | 0 | 计价 | 按实计算
JGX2-26 | 材料 | 乙供 | C13050101 | 圆钉 | kg | 0.0086 | 5.94 | 0 | 0 | 计价 | 按实计算
JGX2-26 | 材料 | 乙供 | C14010100 | 镀锌铁丝 | kg | 1.0555 | 4.674 | 0 | 0 | 计价 | 按实计算
JGX2-26 | 材料 | 乙供 | C16100322 | 铝绑扎线 3.2mm以下 | m | 1.0374 | 0.61 | 0 | 0 | 计价 | 按实计算
JGX2-26 | 材料 | 乙供 | C20020101 | 普通磁漆 | kg | 0.0172 | 9.873 | 0 | 0 | 计价 | 按实计算
JGX2-26 | 材料 | 乙供 | C22040801 | 木桩 | 个 | 4.295 | 2.65 | 0 | 0 | 计价 | 按实计算
JGX2-26 | 材料 | 乙供 | C22040811 | 竹桩 | 个 | 13.7441 | 0.757 | 0 | 0 | 计价 | 按实计算
JGX2-26 | 材料 | 乙供 | C35000017 | 钢管杆 | 基 | 1 | 0 | 0 | 0 | 不计价 | 按实计算
JGX2-26 | 材料 | 乙供 | C99010102 | 其他材料费 | 元 | 1.4272 | 1 | 0 | 0 | 计价 | 按实计算
JGX2-26 | 机械 | 乙供 | J03-01-041 | 汽车式起重机 起重量 50t | 台班 | 0.5335 | 2676.08 | 0 | 0 | 计价 | 按实计算
JGX2-26 | 机械 | 乙供 | J13-01-079 | 输电专用载重汽车 4t | 台班 | 0.2986 | 317.698 | 0 | 0 | 计价 | 按实计算
JGX2-26 | 机械 | 乙供 | J13-01-080 | 输电专用载重汽车 5t | 台班 | 0.6995 | 337.479 | 0 | 0 | 计价 | 按实计算
JGX2-27 | 人工 | 乙供 | 9101106 | 普通工 | 工日 | 10.3948 | 75 | 0 | 0 | 计价 | 按实计算
JGX2-27 | 人工 | 乙供 | 9101111 | 输电技术工 | 工日 | 11.5232 | 120 | 0 | 0 | 计价 | 按实计算
JGX2-27 | 材料 | 乙供 | C07010101 | 平垫铁 综合 | kg | 0.4149 | 4.628 | 0 | 0 | 计价 | 按实计算
JGX2-27 | 材料 | 乙供 | C08020102 | 方材红白松 二等 | m³ | 0.0356 | 1824.407 | 0 | 0 | 计价 | 按实计算
JGX2-27 | 材料 | 乙供 | C13050101 | 圆钉 | kg | 0.0086 | 5.94 | 0 | 0 | 计价 | 按实计算
JGX2-27 | 材料 | 乙供 | C14010100 | 镀锌铁丝 | kg | 1.6892 | 4.674 | 0 | 0 | 计价 | 按实计算
JGX2-27 | 材料 | 乙供 | C16100322 | 铝绑扎线 3.2mm以下 | m | 1.0374 | 0.61 | 0 | 0 | 计价 | 按实计算
JGX2-27 | 材料 | 乙供 | C20020101 | 普通磁漆 | kg | 0.0172 | 9.873 | 0 | 0 | 计价 | 按实计算
JGX2-27 | 材料 | 乙供 | C22040801 | 木桩 | 个 | 4.295 | 2.65 | 0 | 0 | 计价 | 按实计算
JGX2-27 | 材料 | 乙供 | C22040811 | 竹桩 | 个 | 13.7441 | 0.757 | 0 | 0 | 计价 | 按实计算
JGX2-27 | 材料 | 乙供 | C35000017 | 钢管杆 | 基 | 1 | 0 | 0 | 0 | 不计价 | 按实计算
JGX2-27 | 材料 | 乙供 | C99010102 | 其他材料费 | 元 | 1.9462 | 1 | 0 | 0 | 计价 | 按实计算
JGX2-27 | 机械 | 乙供 | J03-01-038 | 汽车式起重机 起重量 25t | 台班 | 0.1697 | 1125.35 | 0 | 0 | 计价 | 按实计算
JGX2-27 | 机械 | 乙供 | J03-01-043 | 汽车式起重机 起重量 75t | 台班 | 0.7585 | 3494.499 | 0 | 0 | 计价 | 按实计算
JGX2-27 | 机械 | 乙供 | J13-01-079 | 输电专用载重汽车 4t | 台班 | 0.2986 | 317.698 | 0 | 0 | 计价 | 按实计算
JGX2-27 | 机械 | 乙供 | J13-01-080 | 输电专用载重汽车 5t | 台班 | 0.9945 | 337.479 | 0 | 0 | 计价 | 按实计算
JGX2-28 | 人工 | 乙供 | 9101106 | 普通工 | 工日 | 13.7736 | 75 | 0 | 0 | 计价 | 按实计算
JGX2-28 | 人工 | 乙供 | 9101111 | 输电技术工 | 工日 | 17.8043 | 120 | 0 | 0 | 计价 | 按实计算
JGX2-28 | 材料 | 乙供 | C07010101 | 平垫铁 综合 | kg | 0.4149 | 4.628 | 0 | 0 | 计价 | 按实计算
JGX2-28 | 材料 | 乙供 | C08020102 | 方材红白松 二等 | m³ | 0.0577 | 1824.407 | 0 | 0 | 计价 | 按实计算
JGX2-28 | 材料 | 乙供 | C13050101 | 圆钉 | kg | 0.0086 | 5.94 | 0 | 0 | 计价 | 按实计算
JGX2-28 | 材料 | 乙供 | C14010100 | 镀锌铁丝 | kg | 2.4133 | 4.674 | 0 | 0 | 计价 | 按实计算
JGX2-28 | 材料 | 乙供 | C16100322 | 铝绑扎线 3.2mm以下 | m | 1.0374 | 0.61 | 0 | 0 | 计价 | 按实计算
JGX2-28 | 材料 | 乙供 | C20020101 | 普通磁漆 | kg | 0.0172 | 9.873 | 0 | 0 | 计价 | 按实计算
JGX2-28 | 材料 | 乙供 | C22040801 | 木桩 | 个 | 4.295 | 2.65 | 0 | 0 | 计价 | 按实计算
JGX2-28 | 材料 | 乙供 | C22040811 | 竹桩 | 个 | 13.7441 | 0.757 | 0 | 0 | 计价 | 按实计算
JGX2-28 | 材料 | 乙供 | C35000017 | 钢管杆 | 基 | 1 | 0 | 0 | 0 | 不计价 | 按实计算
JGX2-28 | 材料 | 乙供 | C99010102 | 其他材料费 | 元 | 2.822 | 1 | 0 | 0 | 计价 | 按实计算
JGX2-28 | 机械 | 乙供 | J03-01-038 | 汽车式起重机 起重量 25t | 台班 | 0.2674 | 1125.35 | 0 | 0 | 计价 | 按实计算
JGX2-28 | 机械 | 乙供 | J03-01-041 | 汽车式起重机 起重量 50t | 台班 | 0.4398 | 2676.08 | 0 | 0 | 计价 | 按实计算
JGX2-28 | 机械 | 乙供 | J03-01-045 | 汽车式起重机 起重量 100t | 台班 | 0.3056 | 4788.106 | 0 | 0 | 计价 | 按实计算
JGX2-28 | 机械 | 乙供 | J03-01-047 | 汽车式起重机 起重量 125t | 台班 | 0.2767 | 8321.812 | 0 | 0 | 计价 | 按实计算
JGX2-28 | 机械 | 乙供 | J13-01-079 | 输电专用载重汽车 4t | 台班 | 0.2986 | 317.698 | 0 | 0 | 计价 | 按实计算
JGX2-28 | 机械 | 乙供 | J13-01-080 | 输电专用载重汽车 5t | 台班 | 1.4349 | 337.479 | 0 | 0 | 计价 | 按实计算
JGX2-29 | 人工 | 乙供 | 9101106 | 普通工 | 工日 | 18.6843 | 75 | 0 | 0 | 计价 | 按实计算
JGX2-29 | 人工 | 乙供 | 9101111 | 输电技术工 | 工日 | 22.2869 | 120 | 0 | 0 | 计价 | 按实计算
JGX2-29 | 材料 | 乙供 | C07010101 | 平垫铁 综合 | kg | 0.4149 | 4.628 | 0 | 0 | 计价 | 按实计算
JGX2-29 | 材料 | 乙供 | C08020102 | 方材红白松 二等 | m³ | 0.0749 | 1824.407 | 0 | 0 | 计价 | 按实计算
JGX2-29 | 材料 | 乙供 | C13050101 | 圆钉 | kg | 0.0086 | 5.94 | 0 | 0 | 计价 | 按实计算
JGX2-29 | 材料 | 乙供 | C14010100 | 镀锌铁丝 | kg | 3.0123 | 4.674 | 0 | 0 | 计价 | 按实计算
JGX2-29 | 材料 | 乙供 | C16100322 | 铝绑扎线 3.2mm以下 | m | 1.0374 | 0.61 | 0 | 0 | 计价 | 按实计算
JGX2-29 | 材料 | 乙供 | C20020101 | 普通磁漆 | kg | 0.0172 | 9.873 | 0 | 0 | 计价 | 按实计算
JGX2-29 | 材料 | 乙供 | C22040801 | 木桩 | 个 | 4.295 | 2.65 | 0 | 0 | 计价 | 按实计算
JGX2-29 | 材料 | 乙供 | C22040811 | 竹桩 | 个 | 13.7441 | 0.757 | 0 | 0 | 计价 | 按实计算
JGX2-29 | 材料 | 乙供 | C35000017 | 钢管杆 | 基 | 1 | 0 | 0 | 0 | 不计价 | 按实计算
JGX2-29 | 材料 | 乙供 | C99010102 | 其他材料费 | 元 | 3.5056 | 1 | 0 | 0 | 计价 | 按实计算
JGX2-29 | 机械 | 乙供 | J03-01-041 | 汽车式起重机 起重量 50t | 台班 | 0.8208 | 2676.08 | 0 | 0 | 计价 | 按实计算
JGX2-29 | 机械 | 乙供 | J03-01-047 | 汽车式起重机 起重量 125t | 台班 | 0.337 | 8321.812 | 0 | 0 | 计价 | 按实计算
JGX2-29 | 机械 | 乙供 | J03-01-049 | 汽车式起重机 起重量 150t | 台班 | 0.3914 | 8703.73 | 0 | 0 | 计价 | 按实计算
JGX2-29 | 机械 | 乙供 | J13-01-079 | 输电专用载重汽车 4t | 台班 | 0.2986 | 317.698 | 0 | 0 | 计价 | 按实计算
JGX2-29 | 机械 | 乙供 | J13-01-080 | 输电专用载重汽车 5t | 台班 | 2.0254 | 337.479 | 0 | 0 | 计价 | 按实计算
JGX2-30 | 人工 | 乙供 | 9101106 | 普通工 | 工日 | 20.1995 | 75 | 0 | 0 | 计价 | 按实计算
JGX2-30 | 人工 | 乙供 | 9101111 | 输电技术工 | 工日 | 23.7692 | 120 | 0 | 0 | 计价 | 按实计算
JGX2-30 | 材料 | 乙供 | C07010101 | 平垫铁 综合 | kg | 0.4149 | 4.628 | 0 | 0 | 计价 | 按实计算
JGX2-30 | 材料 | 乙供 | C08020102 | 方材红白松 二等 | m³ | 0.088 | 1824.407 | 0 | 0 | 计价 | 按实计算
JGX2-30 | 材料 | 乙供 | C13050101 | 圆钉 | kg | 0.0086 | 5.94 | 0 | 0 | 计价 | 按实计算
JGX2-30 | 材料 | 乙供 | C14010100 | 镀锌铁丝 | kg | 3.5689 | 4.674 | 0 | 0 | 计价 | 按实计算
JGX2-30 | 材料 | 乙供 | C16100322 | 铝绑扎线 3.2mm以下 | m | 1.0374 | 0.61 | 0 | 0 | 计价 | 按实计算
JGX2-30 | 材料 | 乙供 | C20020101 | 普通磁漆 | kg | 0.0172 | 9.873 | 0 | 0 | 计价 | 按实计算
JGX2-30 | 材料 | 乙供 | C22040801 | 木桩 | 个 | 4.295 | 2.65 | 0 | 0 | 计价 | 按实计算
JGX2-30 | 材料 | 乙供 | C22040811 | 竹桩 | 个 | 13.7441 | 0.757 | 0 | 0 | 计价 | 按实计算
JGX2-30 | 材料 | 乙供 | C35000017 | 钢管杆 | 基 | 1 | 0 | 0 | 0 | 不计价 | 按实计算
JGX2-30 | 材料 | 乙供 | C99010102 | 其他材料费 | 元 | 4.0356 | 1 | 0 | 0 | 计价 | 按实计算
JGX2-30 | 机械 | 乙供 | J03-01-041 | 汽车式起重机 起重量 50t | 台班 | 1.2812 | 2676.08 | 0 | 0 | 计价 | 按实计算
JGX2-30 | 机械 | 乙供 | J03-01-049 | 汽车式起重机 起重量 150t | 台班 | 0.9638 | 8703.73 | 0 | 0 | 计价 | 按实计算
JGX2-30 | 机械 | 乙供 | J13-01-079 | 输电专用载重汽车 4t | 台班 | 0.2986 | 317.698 | 0 | 0 | 计价 | 按实计算
JGX2-30 | 机械 | 乙供 | J13-01-080 | 输电专用载重汽车 5t | 台班 | 2.4999 | 337.479 | 0 | 0 | 计价 | 按实计算
JGX2-31 | 人工 | 乙供 | 9101106 | 普通工 | 工日 | 22.183 | 75 | 0 | 0 | 计价 | 按实计算
JGX2-31 | 人工 | 乙供 | 9101111 | 输电技术工 | 工日 | 29.0035 | 120 | 0 | 0 | 计价 | 按实计算
JGX2-31 | 材料 | 乙供 | C07010101 | 平垫铁 综合 | kg | 0.4149 | 4.628 | 0 | 0 | 计价 | 按实计算
JGX2-31 | 材料 | 乙供 | C08020102 | 方材红白松 二等 | m³ | 0.1014 | 1824.407 | 0 | 0 | 计价 | 按实计算
JGX2-31 | 材料 | 乙供 | C13050101 | 圆钉 | kg | 0.0086 | 5.94 | 0 | 0 | 计价 | 按实计算
JGX2-31 | 材料 | 乙供 | C14010100 | 镀锌铁丝 | kg | 3.7262 | 4.674 | 0 | 0 | 计价 | 按实计算
JGX2-31 | 材料 | 乙供 | C16100322 | 铝绑扎线 3.2mm以下 | m | 1.0374 | 0.61 | 0 | 0 | 计价 | 按实计算
JGX2-31 | 材料 | 乙供 | C20020101 | 普通磁漆 | kg | 0.0172 | 9.873 | 0 | 0 | 计价 | 按实计算
JGX2-31 | 材料 | 乙供 | C22040801 | 木桩 | 个 | 4.295 | 2.65 | 0 | 0 | 计价 | 按实计算
JGX2-31 | 材料 | 乙供 | C22040811 | 竹桩 | 个 | 13.7441 | 0.757 | 0 | 0 | 计价 | 按实计算
JGX2-31 | 材料 | 乙供 | C35000017 | 钢管杆 | 基 | 1 | 0 | 0 | 0 | 不计价 | 按实计算
JGX2-31 | 材料 | 乙供 | C99010102 | 其他材料费 | 元 | 4.5393 | 1 | 0 | 0 | 计价 | 按实计算
JGX2-31 | 机械 | 乙供 | J03-01-041 | 汽车式起重机 起重量 50t | 台班 | 1.4599 | 2676.08 | 0 | 0 | 计价 | 按实计算
JGX2-31 | 机械 | 乙供 | J03-01-051 | 汽车式起重机 起重量 250t | 台班 | 1.0981 | 13295.965 | 0 | 0 | 计价 | 按实计算
JGX2-31 | 机械 | 乙供 | J13-01-079 | 输电专用载重汽车 4t | 台班 | 0.2986 | 317.698 | 0 | 0 | 计价 | 按实计算
JGX2-31 | 机械 | 乙供 | J13-01-080 | 输电专用载重汽车 5t | 台班 | 2.8485 | 337.479 | 0 | 0 | 计价 | 按实计算
JGX2-32 | 人工 | 乙供 | 9101106 | 普通工 | 工日 | 26.7961 | 75 | 0 | 0 | 计价 | 按实计算
JGX2-32 | 人工 | 乙供 | 9101111 | 输电技术工 | 工日 | 33.3094 | 120 | 0 | 0 | 计价 | 按实计算
JGX2-32 | 材料 | 乙供 | C07010101 | 平垫铁 综合 | kg | 0.4149 | 4.628 | 0 | 0 | 计价 | 按实计算
JGX2-32 | 材料 | 乙供 | C08020102 | 方材红白松 二等 | m³ | 0.1014 | 1824.407 | 0 | 0 | 计价 | 按实计算
JGX2-32 | 材料 | 乙供 | C13050101 | 圆钉 | kg | 0.0086 | 5.94 | 0 | 0 | 计价 | 按实计算
JGX2-32 | 材料 | 乙供 | C14010100 | 镀锌铁丝 | kg | 4.0721 | 4.674 | 0 | 0 | 计价 | 按实计算
JGX2-32 | 材料 | 乙供 | C16100322 | 铝绑扎线 3.2mm以下 | m | 1.0374 | 0.61 | 0 | 0 | 计价 | 按实计算
JGX2-32 | 材料 | 乙供 | C20020101 | 普通磁漆 | kg | 0.0172 | 9.873 | 0 | 0 | 计价 | 按实计算
JGX2-32 | 材料 | 乙供 | C22040801 | 木桩 | 个 | 4.295 | 2.65 | 0 | 0 | 计价 | 按实计算
JGX2-32 | 材料 | 乙供 | C22040811 | 竹桩 | 个 | 13.7441 | 0.757 | 0 | 0 | 计价 | 按实计算
JGX2-32 | 材料 | 乙供 | C35000017 | 钢管杆 | 基 | 1 | 0 | 0 | 0 | 不计价 | 按实计算
JGX2-32 | 材料 | 乙供 | C99010102 | 其他材料费 | 元 | 4.5716 | 1 | 0 | 0 | 计价 | 按实计算
JGX2-32 | 机械 | 乙供 | J03-01-041 | 汽车式起重机 起重量 50t | 台班 | 1.7839 | 2676.08 | 0 | 0 | 计价 | 按实计算
JGX2-32 | 机械 | 乙供 | J03-01-052 | 汽车式起重机 起重量 300t | 台班 | 1.342 | 14780.912 | 0 | 0 | 计价 | 按实计算
JGX2-32 | 机械 | 乙供 | J13-01-079 | 输电专用载重汽车 4t | 台班 | 0.2986 | 317.698 | 0 | 0 | 计价 | 按实计算
JGX2-32 | 机械 | 乙供 | J13-01-080 | 输电专用载重汽车 5t | 台班 | 3.4808 | 337.479 | 0 | 0 | 计价 | 按实计算
JGX2-33 | 人工 | 乙供 | 9101106 | 普通工 | 工日 | 2.7516 | 75 | 0 | 0 | 计价 | 按实计算
JGX2-33 | 人工 | 乙供 | 9101111 | 输电技术工 | 工日 | 5.4742 | 120 | 0 | 0 | 计价 | 按实计算
JGX2-33 | 材料 | 乙供 | C07010101 | 平垫铁 综合 | kg | 0.5532 | 4.628 | 0 | 0 | 计价 | 按实计算
JGX2-33 | 材料 | 乙供 | C08020102 | 方材红白松 二等 | m³ | 0.005 | 1824.407 | 0 | 0 | 计价 | 按实计算
JGX2-33 | 材料 | 乙供 | C13050101 | 圆钉 | kg | 0.0086 | 5.94 | 0 | 0 | 计价 | 按实计算
JGX2-33 | 材料 | 乙供 | C14010100 | 镀锌铁丝 | kg | 0.5483 | 4.674 | 0 | 0 | 计价 | 按实计算
JGX2-33 | 材料 | 乙供 | C16100322 | 铝绑扎线 3.2mm以下 | m | 1.3832 | 0.61 | 0 | 0 | 计价 | 按实计算
JGX2-33 | 材料 | 乙供 | C20020101 | 普通磁漆 | kg | 0.2591 | 9.873 | 0 | 0 | 计价 | 按实计算
JGX2-33 | 材料 | 乙供 | C22040801 | 木桩 | 个 | 8.5901 | 2.65 | 0 | 0 | 计价 | 按实计算
JGX2-33 | 材料 | 乙供 | C22040811 | 竹桩 | 个 | 13.7441 | 0.757 | 0 | 0 | 计价 | 按实计算
JGX2-33 | 材料 | 乙供 | C35000018 | 塔材 | t | 1 | 0 | 0 | 0 | 不计价 | 按实计算
JGX2-33 | 材料 | 乙供 | C99010102 | 其他材料费 | 元 | 1.0173 | 1 | 0 | 0 | 计价 | 按实计算
JGX2-33 | 机械 | 乙供 | J13-01-061 | 机动绞磨 5t以内 | 台班 | 0.1623 | 181.823 | 0 | 0 | 计价 | 按实计算
JGX2-33 | 机械 | 乙供 | J13-01-062 | 手扶机动绞磨 5t以内 | 台班 | 0.0261 | 244.519 | 0 | 0 | 计价 | 按实计算
JGX2-33 | 机械 | 乙供 | J13-01-079 | 输电专用载重汽车 4t | 台班 | 0.4064 | 317.698 | 0 | 0 | 计价 | 按实计算
JGX2-33 | 机械 | 乙供 | J13-01-080 | 输电专用载重汽车 5t | 台班 | 0.1819 | 337.479 | 0 | 0 | 计价 | 按实计算
JGX2-34 | 人工 | 乙供 | 9101106 | 普通工 | 工日 | 2.2205 | 75 | 0 | 0 | 计价 | 按实计算
JGX2-34 | 人工 | 乙供 | 9101111 | 输电技术工 | 工日 | 4.0614 | 120 | 0 | 0 | 计价 | 按实计算
JGX2-34 | 材料 | 乙供 | C07010101 | 平垫铁 综合 | kg | 0.5532 | 4.628 | 0 | 0 | 计价 | 按实计算
JGX2-34 | 材料 | 乙供 | C08020102 | 方材红白松 二等 | m³ | 0.0031 | 1824.407 | 0 | 0 | 计价 | 按实计算
JGX2-34 | 材料 | 乙供 | C13050101 | 圆钉 | kg | 0.0086 | 5.94 | 0 | 0 | 计价 | 按实计算
JGX2-34 | 材料 | 乙供 | C14010100 | 镀锌铁丝 | kg | 0.4536 | 4.674 | 0 | 0 | 计价 | 按实计算
JGX2-34 | 材料 | 乙供 | C16100322 | 铝绑扎线 3.2mm以下 | m | 1.3832 | 0.61 | 0 | 0 | 计价 | 按实计算
JGX2-34 | 材料 | 乙供 | C20020101 | 普通磁漆 | kg | 0.1577 | 9.873 | 0 | 0 | 计价 | 按实计算
JGX2-34 | 材料 | 乙供 | C22040801 | 木桩 | 个 | 8.5901 | 2.65 | 0 | 0 | 计价 | 按实计算
JGX2-34 | 材料 | 乙供 | C22040811 | 竹桩 | 个 | 13.7441 | 0.757 | 0 | 0 | 计价 | 按实计算
JGX2-34 | 材料 | 乙供 | C35000018 | 塔材 | t | 1 | 0 | 0 | 0 | 不计价 | 按实计算
JGX2-34 | 材料 | 乙供 | C99010102 | 其他材料费 | 元 | 0.919 | 1 | 0 | 0 | 计价 | 按实计算
JGX2-34 | 机械 | 乙供 | J13-01-061 | 机动绞磨 5t以内 | 台班 | 0.1815 | 181.823 | 0 | 0 | 计价 | 按实计算
JGX2-34 | 机械 | 乙供 | J13-01-062 | 手扶机动绞磨 5t以内 | 台班 | 0.0112 | 244.519 | 0 | 0 | 计价 | 按实计算
JGX2-34 | 机械 | 乙供 | J13-01-079 | 输电专用载重汽车 4t | 台班 | 0.4064 | 317.698 | 0 | 0 | 计价 | 按实计算
JGX2-34 | 机械 | 乙供 | J13-01-080 | 输电专用载重汽车 5t | 台班 | 0.1256 | 337.479 | 0 | 0 | 计价 | 按实计算
JGX2-35 | 人工 | 乙供 | 9101106 | 普通工 | 工日 | 2.0775 | 75 | 0 | 0 | 计价 | 按实计算
JGX2-35 | 人工 | 乙供 | 9101111 | 输电技术工 | 工日 | 3.682 | 120 | 0 | 0 | 计价 | 按实计算
JGX2-35 | 材料 | 乙供 | C07010101 | 平垫铁 综合 | kg | 0.5532 | 4.628 | 0 | 0 | 计价 | 按实计算
JGX2-35 | 材料 | 乙供 | C08020102 | 方材红白松 二等 | m³ | 0.003 | 1824.407 | 0 | 0 | 计价 | 按实计算
JGX2-35 | 材料 | 乙供 | C13050101 | 圆钉 | kg | 0.0086 | 5.94 | 0 | 0 | 计价 | 按实计算
JGX2-35 | 材料 | 乙供 | C14010100 | 镀锌铁丝 | kg | 0.4137 | 4.674 | 0 | 0 | 计价 | 按实计算
JGX2-35 | 材料 | 乙供 | C16100322 | 铝绑扎线 3.2mm以下 | m | 1.3832 | 0.61 | 0 | 0 | 计价 | 按实计算
JGX2-35 | 材料 | 乙供 | C20020101 | 普通磁漆 | kg | 0.122 | 9.873 | 0 | 0 | 计价 | 按实计算
JGX2-35 | 材料 | 乙供 | C22040801 | 木桩 | 个 | 8.5901 | 2.65 | 0 | 0 | 计价 | 按实计算
JGX2-35 | 材料 | 乙供 | C22040811 | 竹桩 | 个 | 13.7441 | 0.757 | 0 | 0 | 计价 | 按实计算
JGX2-35 | 材料 | 乙供 | C35000018 | 塔材 | t | 1 | 0 | 0 | 0 | 不计价 | 按实计算
JGX2-35 | 材料 | 乙供 | C99010102 | 其他材料费 | 元 | 0.9031 | 1 | 0 | 0 | 计价 | 按实计算
JGX2-35 | 机械 | 乙供 | J13-01-061 | 机动绞磨 5t以内 | 台班 | 0.2109 | 181.823 | 0 | 0 | 计价 | 按实计算
JGX2-35 | 机械 | 乙供 | J13-01-062 | 手扶机动绞磨 5t以内 | 台班 | 0.0048 | 244.519 | 0 | 0 | 计价 | 按实计算
JGX2-35 | 机械 | 乙供 | J13-01-079 | 输电专用载重汽车 4t | 台班 | 0.4064 | 317.698 | 0 | 0 | 计价 | 按实计算
JGX2-35 | 机械 | 乙供 | J13-01-080 | 输电专用载重汽车 5t | 台班 | 0.1126 | 337.479 | 0 | 0 | 计价 | 按实计算
JGX2-36 | 人工 | 乙供 | 9101106 | 普通工 | 工日 | 2.629 | 75 | 0 | 0 | 计价 | 按实计算
JGX2-36 | 人工 | 乙供 | 9101111 | 输电技术工 | 工日 | 5.1475 | 120 | 0 | 0 | 计价 | 按实计算
JGX2-36 | 材料 | 乙供 | C07010101 | 平垫铁 综合 | kg | 0.5532 | 4.628 | 0 | 0 | 计价 | 按实计算
JGX2-36 | 材料 | 乙供 | C08020102 | 方材红白松 二等 | m³ | 0.0223 | 1824.407 | 0 | 0 | 计价 | 按实计算
JGX2-36 | 材料 | 乙供 | C13050101 | 圆钉 | kg | 0.0086 | 5.94 | 0 | 0 | 计价 | 按实计算
JGX2-36 | 材料 | 乙供 | C14010100 | 镀锌铁丝 | kg | 0.9837 | 4.674 | 0 | 0 | 计价 | 按实计算
JGX2-36 | 材料 | 乙供 | C16100322 | 铝绑扎线 3.2mm以下 | m | 1.3832 | 0.61 | 0 | 0 | 计价 | 按实计算
JGX2-36 | 材料 | 乙供 | C19020402 | 钙基脂(黄油) | kg | 0.1812 | 7.8 | 0 | 0 | 计价 | 按实计算
JGX2-36 | 材料 | 乙供 | C20020101 | 普通磁漆 | kg | 0.255 | 9.873 | 0 | 0 | 计价 | 按实计算
JGX2-36 | 材料 | 乙供 | C22040801 | 木桩 | 个 | 8.5901 | 2.65 | 0 | 0 | 计价 | 按实计算
JGX2-36 | 材料 | 乙供 | C22040811 | 竹桩 | 个 | 13.7441 | 0.757 | 0 | 0 | 计价 | 按实计算
JGX2-36 | 材料 | 乙供 | C35000018 | 塔材 | t | 1 | 0 | 0 | 0 | 不计价 | 按实计算
JGX2-36 | 材料 | 乙供 | C99010102 | 其他材料费 | 元 | 1.7174 | 1 | 0 | 0 | 计价 | 按实计算
JGX2-36 | 机械 | 乙供 | J03-01-036 | 汽车式起重机 起重量 16t | 台班 | 0.0187 | 881.166 | 0 | 0 | 计价 | 按实计算
JGX2-36 | 机械 | 乙供 | J05-01-010 | 电动单筒慢速卷扬机 50kN | 台班 | 0.1093 | 188.639 | 0 | 0 | 计价 | 按实计算
JGX2-36 | 机械 | 乙供 | J13-01-060 | 机动绞磨 3t以内 | 台班 | 0.1685 | 170.623 | 0 | 0 | 计价 | 按实计算
JGX2-36 | 机械 | 乙供 | J13-01-079 | 输电专用载重汽车 4t | 台班 | 0.4064 | 317.698 | 0 | 0 | 计价 | 按实计算
JGX2-36 | 机械 | 乙供 | J13-01-080 | 输电专用载重汽车 5t | 台班 | 0.1441 | 337.479 | 0 | 0 | 计价 | 按实计算
JGX2-37 | 人工 | 乙供 | 9101106 | 普通工 | 工日 | 2.8269 | 75 | 0 | 0 | 计价 | 按实计算
JGX2-37 | 人工 | 乙供 | 9101111 | 输电技术工 | 工日 | 5.6732 | 120 | 0 | 0 | 计价 | 按实计算
JGX2-37 | 材料 | 乙供 | C07010101 | 平垫铁 综合 | kg | 0.5532 | 4.628 | 0 | 0 | 计价 | 按实计算
JGX2-37 | 材料 | 乙供 | C08020102 | 方材红白松 二等 | m³ | 0.0061 | 1824.407 | 0 | 0 | 计价 | 按实计算
JGX2-37 | 材料 | 乙供 | C09031401 | 钢筋混凝土 150号 | m³ | 0.1722 | 674.827 | 0 | 0 | 计价 | 按实计算
JGX2-37 | 材料 | 乙供 | C13050101 | 圆钉 | kg | 0.0086 | 5.94 | 0 | 0 | 计价 | 按实计算
JGX2-37 | 材料 | 乙供 | C14010100 | 镀锌铁丝 | kg | 0.5986 | 4.674 | 0 | 0 | 计价 | 按实计算
JGX2-37 | 材料 | 乙供 | C16100322 | 铝绑扎线 3.2mm以下 | m | 1.3832 | 0.61 | 0 | 0 | 计价 | 按实计算
JGX2-37 | 材料 | 乙供 | C19020402 | 钙基脂(黄油) | kg | 0.0704 | 7.8 | 0 | 0 | 计价 | 按实计算
JGX2-37 | 材料 | 乙供 | C20020101 | 普通磁漆 | kg | 0.0257 | 9.873 | 0 | 0 | 计价 | 按实计算
JGX2-37 | 材料 | 乙供 | C22040801 | 木桩 | 个 | 8.5901 | 2.65 | 0 | 0 | 计价 | 按实计算
JGX2-37 | 材料 | 乙供 | C22040811 | 竹桩 | 个 | 13.7441 | 0.757 | 0 | 0 | 计价 | 按实计算
JGX2-37 | 材料 | 乙供 | C35000018 | 塔材 | t | 1 | 0 | 0 | 0 | 不计价 | 按实计算
JGX2-37 | 材料 | 乙供 | C99010102 | 其他材料费 | 元 | 3.3513 | 1 | 0 | 0 | 计价 | 按实计算
JGX2-37 | 机械 | 乙供 | J03-01-015 | 履带式起重机 起重量 250t | 台班 | 0.0006 | 8162.39 | 0 | 0 | 计价 | 按实计算
JGX2-37 | 机械 | 乙供 | J03-01-036 | 汽车式起重机 起重量 16t | 台班 | 0.0424 | 881.166 | 0 | 0 | 计价 | 按实计算
JGX2-37 | 机械 | 乙供 | J03-01-110 | 吊装机械(综合) | 台班 | 0.2218 | 676.164 | 0 | 0 | 计价 | 按实计算
JGX2-37 | 机械 | 乙供 | J13-01-079 | 输电专用载重汽车 4t | 台班 | 0.4064 | 317.698 | 0 | 0 | 计价 | 按实计算
JGX2-37 | 机械 | 乙供 | J13-01-080 | 输电专用载重汽车 5t | 台班 | 0.1996 | 337.479 | 0 | 0 | 计价 | 按实计算
JGX2-38 | 人工 | 乙供 | 9101106 | 普通工 | 工日 | 3.277 | 75 | 0 | 0 | 计价 | 按实计算
JGX2-38 | 人工 | 乙供 | 9101111 | 输电技术工 | 工日 | 6.8707 | 120 | 0 | 0 | 计价 | 按实计算
JGX2-38 | 材料 | 乙供 | C07010101 | 平垫铁 综合 | kg | 0.5532 | 4.628 | 0 | 0 | 计价 | 按实计算
JGX2-38 | 材料 | 乙供 | C08020102 | 方材红白松 二等 | m³ | 0.0071 | 1824.407 | 0 | 0 | 计价 | 按实计算
JGX2-38 | 材料 | 乙供 | C09031401 | 钢筋混凝土 150号 | m³ | 0.2139 | 674.827 | 0 | 0 | 计价 | 按实计算
JGX2-38 | 材料 | 乙供 | C13050101 | 圆钉 | kg | 0.0086 | 5.94 | 0 | 0 | 计价 | 按实计算
JGX2-38 | 材料 | 乙供 | C14010100 | 镀锌铁丝 | kg | 0.6449 | 4.674 | 0 | 0 | 计价 | 按实计算
JGX2-38 | 材料 | 乙供 | C16100322 | 铝绑扎线 3.2mm以下 | m | 1.3832 | 0.61 | 0 | 0 | 计价 | 按实计算
JGX2-38 | 材料 | 乙供 | C19020402 | 钙基脂(黄油) | kg | 0.0878 | 7.8 | 0 | 0 | 计价 | 按实计算
JGX2-38 | 材料 | 乙供 | C20020101 | 普通磁漆 | kg | 0.0257 | 9.873 | 0 | 0 | 计价 | 按实计算
JGX2-38 | 材料 | 乙供 | C22040801 | 木桩 | 个 | 8.5901 | 2.65 | 0 | 0 | 计价 | 按实计算
JGX2-38 | 材料 | 乙供 | C22040811 | 竹桩 | 个 | 13.7441 | 0.757 | 0 | 0 | 计价 | 按实计算
JGX2-38 | 材料 | 乙供 | C35000018 | 塔材 | t | 1 | 0 | 0 | 0 | 不计价 | 按实计算
JGX2-38 | 材料 | 乙供 | C99010102 | 其他材料费 | 元 | 3.9571 | 1 | 0 | 0 | 计价 | 按实计算
JGX2-38 | 机械 | 乙供 | J03-01-015 | 履带式起重机 起重量 250t | 台班 | 0.0006 | 8162.39 | 0 | 0 | 计价 | 按实计算
JGX2-38 | 机械 | 乙供 | J03-01-036 | 汽车式起重机 起重量 16t | 台班 | 0.0529 | 881.166 | 0 | 0 | 计价 | 按实计算
JGX2-38 | 机械 | 乙供 | J03-01-110 | 吊装机械(综合) | 台班 | 0.2799 | 676.164 | 0 | 0 | 计价 | 按实计算
JGX2-38 | 机械 | 乙供 | J13-01-079 | 输电专用载重汽车 4t | 台班 | 0.4064 | 317.698 | 0 | 0 | 计价 | 按实计算
JGX2-38 | 机械 | 乙供 | J13-01-080 | 输电专用载重汽车 5t | 台班 | 0.2924 | 337.479 | 0 | 0 | 计价 | 按实计算
JGX2-39 | 人工 | 乙供 | 9101106 | 普通工 | 工日 | 3.6049 | 75 | 0 | 0 | 计价 | 按实计算
JGX2-39 | 人工 | 乙供 | 9101111 | 输电技术工 | 工日 | 7.7405 | 120 | 0 | 0 | 计价 | 按实计算
JGX2-39 | 材料 | 乙供 | C07010101 | 平垫铁 综合 | kg | 0.5532 | 4.628 | 0 | 0 | 计价 | 按实计算
JGX2-39 | 材料 | 乙供 | C08020102 | 方材红白松 二等 | m³ | 0.0079 | 1824.407 | 0 | 0 | 计价 | 按实计算
JGX2-39 | 材料 | 乙供 | C09031401 | 钢筋混凝土 150号 | m³ | 0.2441 | 674.827 | 0 | 0 | 计价 | 按实计算
JGX2-39 | 材料 | 乙供 | C13050101 | 圆钉 | kg | 0.0086 | 5.94 | 0 | 0 | 计价 | 按实计算
JGX2-39 | 材料 | 乙供 | C14010100 | 镀锌铁丝 | kg | 0.6823 | 4.674 | 0 | 0 | 计价 | 按实计算
JGX2-39 | 材料 | 乙供 | C16100322 | 铝绑扎线 3.2mm以下 | m | 1.3832 | 0.61 | 0 | 0 | 计价 | 按实计算
JGX2-39 | 材料 | 乙供 | C19020402 | 钙基脂(黄油) | kg | 0.1003 | 7.8 | 0 | 0 | 计价 | 按实计算
JGX2-39 | 材料 | 乙供 | C20020101 | 普通磁漆 | kg | 0.0257 | 9.873 | 0 | 0 | 计价 | 按实计算
JGX2-39 | 材料 | 乙供 | C22040801 | 木桩 | 个 | 8.5901 | 2.65 | 0 | 0 | 计价 | 按实计算
JGX2-39 | 材料 | 乙供 | C22040811 | 竹桩 | 个 | 13.7441 | 0.757 | 0 | 0 | 计价 | 按实计算
JGX2-39 | 材料 | 乙供 | C35000018 | 塔材 | t | 1 | 0 | 0 | 0 | 不计价 | 按实计算
JGX2-39 | 材料 | 乙供 | C99010102 | 其他材料费 | 元 | 4.3978 | 1 | 0 | 0 | 计价 | 按实计算
JGX2-39 | 机械 | 乙供 | J03-01-015 | 履带式起重机 起重量 250t | 台班 | 0.0007 | 8162.39 | 0 | 0 | 计价 | 按实计算
JGX2-39 | 机械 | 乙供 | J03-01-036 | 汽车式起重机 起重量 16t | 台班 | 0.0611 | 881.166 | 0 | 0 | 计价 | 按实计算
JGX2-39 | 机械 | 乙供 | J03-01-110 | 吊装机械(综合) | 台班 | 0.3245 | 676.164 | 0 | 0 | 计价 | 按实计算
JGX2-39 | 机械 | 乙供 | J13-01-079 | 输电专用载重汽车 4t | 台班 | 0.4064 | 317.698 | 0 | 0 | 计价 | 按实计算
JGX2-39 | 机械 | 乙供 | J13-01-080 | 输电专用载重汽车 5t | 台班 | 0.3491 | 337.479 | 0 | 0 | 计价 | 按实计算
JGX2-40 | 人工 | 乙供 | 9101106 | 普通工 | 工日 | 3.8885 | 75 | 0 | 0 | 计价 | 按实计算
JGX2-40 | 人工 | 乙供 | 9101111 | 输电技术工 | 工日 | 8.2555 | 120 | 0 | 0 | 计价 | 按实计算
JGX2-40 | 材料 | 乙供 | C07010101 | 平垫铁 综合 | kg | 0.5532 | 4.628 | 0 | 0 | 计价 | 按实计算
JGX2-40 | 材料 | 乙供 | C08020102 | 方材红白松 二等 | m³ | 0.0086 | 1824.407 | 0 | 0 | 计价 | 按实计算
JGX2-40 | 材料 | 乙供 | C09031401 | 钢筋混凝土 150号 | m³ | 0.2744 | 674.827 | 0 | 0 | 计价 | 按实计算
JGX2-40 | 材料 | 乙供 | C13050101 | 圆钉 | kg | 0.0086 | 5.94 | 0 | 0 | 计价 | 按实计算
JGX2-40 | 材料 | 乙供 | C14010100 | 镀锌铁丝 | kg | 0.7112 | 4.674 | 0 | 0 | 计价 | 按实计算
JGX2-40 | 材料 | 乙供 | C16100322 | 铝绑扎线 3.2mm以下 | m | 1.3832 | 0.61 | 0 | 0 | 计价 | 按实计算
JGX2-40 | 材料 | 乙供 | C19020402 | 钙基脂(黄油) | kg | 0.1124 | 7.8 | 0 | 0 | 计价 | 按实计算
JGX2-40 | 材料 | 乙供 | C20020101 | 普通磁漆 | kg | 0.0257 | 9.873 | 0 | 0 | 计价 | 按实计算
JGX2-40 | 材料 | 乙供 | C22040801 | 木桩 | 个 | 8.5901 | 2.65 | 0 | 0 | 计价 | 按实计算
JGX2-40 | 材料 | 乙供 | C22040811 | 竹桩 | 个 | 13.7441 | 0.757 | 0 | 0 | 计价 | 按实计算
JGX2-40 | 材料 | 乙供 | C35000018 | 塔材 | t | 1 | 0 | 0 | 0 | 不计价 | 按实计算
JGX2-40 | 材料 | 乙供 | C99010102 | 其他材料费 | 元 | 4.8372 | 1 | 0 | 0 | 计价 | 按实计算
JGX2-40 | 机械 | 乙供 | J03-01-015 | 履带式起重机 起重量 250t | 台班 | 0.0009 | 8162.39 | 0 | 0 | 计价 | 按实计算
JGX2-40 | 机械 | 乙供 | J03-01-036 | 汽车式起重机 起重量 16t | 台班 | 0.068 | 881.166 | 0 | 0 | 计价 | 按实计算
JGX2-40 | 机械 | 乙供 | J03-01-110 | 吊装机械(综合) | 台班 | 0.3624 | 676.164 | 0 | 0 | 计价 | 按实计算
JGX2-40 | 机械 | 乙供 | J13-01-079 | 输电专用载重汽车 4t | 台班 | 0.4064 | 317.698 | 0 | 0 | 计价 | 按实计算
JGX2-40 | 机械 | 乙供 | J13-01-080 | 输电专用载重汽车 5t | 台班 | 0.4056 | 337.479 | 0 | 0 | 计价 | 按实计算
JGX2-41 | 人工 | 乙供 | 9101106 | 普通工 | 工日 | 3.9397 | 75 | 0 | 0 | 计价 | 按实计算
JGX2-41 | 人工 | 乙供 | 9101111 | 输电技术工 | 工日 | 8.6326 | 120 | 0 | 0 | 计价 | 按实计算
JGX2-41 | 材料 | 乙供 | C07010101 | 平垫铁 综合 | kg | 0.5532 | 4.628 | 0 | 0 | 计价 | 按实计算
JGX2-41 | 材料 | 乙供 | C08020102 | 方材红白松 二等 | m³ | 0.0093 | 1824.407 | 0 | 0 | 计价 | 按实计算
JGX2-41 | 材料 | 乙供 | C09031401 | 钢筋混凝土 150号 | m³ | 0.2998 | 674.827 | 0 | 0 | 计价 | 按实计算
JGX2-41 | 材料 | 乙供 | C13050101 | 圆钉 | kg | 0.0086 | 5.94 | 0 | 0 | 计价 | 按实计算
JGX2-41 | 材料 | 乙供 | C14010100 | 镀锌铁丝 | kg | 0.7385 | 4.674 | 0 | 0 | 计价 | 按实计算
JGX2-41 | 材料 | 乙供 | C16100322 | 铝绑扎线 3.2mm以下 | m | 1.3832 | 0.61 | 0 | 0 | 计价 | 按实计算
JGX2-41 | 材料 | 乙供 | C19020402 | 钙基脂(黄油) | kg | 0.1233 | 7.8 | 0 | 0 | 计价 | 按实计算
JGX2-41 | 材料 | 乙供 | C20020101 | 普通磁漆 | kg | 0.0257 | 9.873 | 0 | 0 | 计价 | 按实计算
JGX2-41 | 材料 | 乙供 | C22040801 | 木桩 | 个 | 8.5901 | 2.65 | 0 | 0 | 计价 | 按实计算
JGX2-41 | 材料 | 乙供 | C22040811 | 竹桩 | 个 | 13.7441 | 0.757 | 0 | 0 | 计价 | 按实计算
JGX2-41 | 材料 | 乙供 | C35000018 | 塔材 | t | 1 | 0 | 0 | 0 | 不计价 | 按实计算
JGX2-41 | 材料 | 乙供 | C99010102 | 其他材料费 | 元 | 5.2104 | 1 | 0 | 0 | 计价 | 按实计算
JGX2-41 | 机械 | 乙供 | J03-01-015 | 履带式起重机 起重量 250t | 台班 | 0.0013 | 8162.39 | 0 | 0 | 计价 | 按实计算
JGX2-41 | 机械 | 乙供 | J03-01-036 | 汽车式起重机 起重量 16t | 台班 | 0.0757 | 881.166 | 0 | 0 | 计价 | 按实计算
JGX2-41 | 机械 | 乙供 | J03-01-110 | 吊装机械(综合) | 台班 | 0.4051 | 676.164 | 0 | 0 | 计价 | 按实计算
JGX2-41 | 机械 | 乙供 | J13-01-079 | 输电专用载重汽车 4t | 台班 | 0.4064 | 317.698 | 0 | 0 | 计价 | 按实计算
JGX2-41 | 机械 | 乙供 | J13-01-080 | 输电专用载重汽车 5t | 台班 | 0.4549 | 337.479 | 0 | 0 | 计价 | 按实计算
JGX2-42 | 人工 | 乙供 | 9101106 | 普通工 | 工日 | 2.9049 | 75 | 0 | 0 | 计价 | 按实计算
JGX2-42 | 人工 | 乙供 | 9101111 | 输电技术工 | 工日 | 5.8813 | 120 | 0 | 0 | 计价 | 按实计算
JGX2-42 | 材料 | 乙供 | C07010101 | 平垫铁 综合 | kg | 0.5532 | 4.628 | 0 | 0 | 计价 | 按实计算
JGX2-42 | 材料 | 乙供 | C08020102 | 方材红白松 二等 | m³ | 0.0054 | 1824.407 | 0 | 0 | 计价 | 按实计算
JGX2-42 | 材料 | 乙供 | C13050101 | 圆钉 | kg | 0.0086 | 5.94 | 0 | 0 | 计价 | 按实计算
JGX2-42 | 材料 | 乙供 | C14010100 | 镀锌铁丝 | kg | 0.5675 | 4.674 | 0 | 0 | 计价 | 按实计算
JGX2-42 | 材料 | 乙供 | C16100322 | 铝绑扎线 3.2mm以下 | m | 1.3832 | 0.61 | 0 | 0 | 计价 | 按实计算
JGX2-42 | 材料 | 乙供 | C20020101 | 普通磁漆 | kg | 0.2824 | 9.873 | 0 | 0 | 计价 | 按实计算
JGX2-42 | 材料 | 乙供 | C22040801 | 木桩 | 个 | 8.5901 | 2.65 | 0 | 0 | 计价 | 按实计算
JGX2-42 | 材料 | 乙供 | C22040811 | 竹桩 | 个 | 13.7441 | 0.757 | 0 | 0 | 计价 | 按实计算
JGX2-42 | 材料 | 乙供 | C35000018 | 塔材 | t | 1 | 0 | 0 | 0 | 不计价 | 按实计算
JGX2-42 | 材料 | 乙供 | C99010102 | 其他材料费 | 元 | 1.0397 | 1 | 0 | 0 | 计价 | 按实计算
JGX2-42 | 机械 | 乙供 | J13-01-061 | 机动绞磨 5t以内 | 台班 | 0.1706 | 181.823 | 0 | 0 | 计价 | 按实计算
JGX2-42 | 机械 | 乙供 | J13-01-062 | 手扶机动绞磨 5t以内 | 台班 | 0.0274 | 244.519 | 0 | 0 | 计价 | 按实计算
JGX2-42 | 机械 | 乙供 | J13-01-079 | 输电专用载重汽车 4t | 台班 | 0.4064 | 317.698 | 0 | 0 | 计价 | 按实计算
JGX2-42 | 机械 | 乙供 | J13-01-080 | 输电专用载重汽车 5t | 台班 | 0.1911 | 337.479 | 0 | 0 | 计价 | 按实计算
JGX2-43 | 人工 | 乙供 | 9101106 | 普通工 | 工日 | 2.3281 | 75 | 0 | 0 | 计价 | 按实计算
JGX2-43 | 人工 | 乙供 | 9101111 | 输电技术工 | 工日 | 4.3472 | 120 | 0 | 0 | 计价 | 按实计算
JGX2-43 | 材料 | 乙供 | C07010101 | 平垫铁 综合 | kg | 0.5532 | 4.628 | 0 | 0 | 计价 | 按实计算
JGX2-43 | 材料 | 乙供 | C08020102 | 方材红白松 二等 | m³ | 0.0034 | 1824.407 | 0 | 0 | 计价 | 按实计算
JGX2-43 | 材料 | 乙供 | C13050101 | 圆钉 | kg | 0.0086 | 5.94 | 0 | 0 | 计价 | 按实计算
JGX2-43 | 材料 | 乙供 | C14010100 | 镀锌铁丝 | kg | 0.4633 | 4.674 | 0 | 0 | 计价 | 按实计算
JGX2-43 | 材料 | 乙供 | C16100322 | 铝绑扎线 3.2mm以下 | m | 1.3832 | 0.61 | 0 | 0 | 计价 | 按实计算
JGX2-43 | 材料 | 乙供 | C20020101 | 普通磁漆 | kg | 0.1708 | 9.873 | 0 | 0 | 计价 | 按实计算
JGX2-43 | 材料 | 乙供 | C22040801 | 木桩 | 个 | 8.5901 | 2.65 | 0 | 0 | 计价 | 按实计算
JGX2-43 | 材料 | 乙供 | C22040811 | 竹桩 | 个 | 13.7441 | 0.757 | 0 | 0 | 计价 | 按实计算
JGX2-43 | 材料 | 乙供 | C35000018 | 塔材 | t | 1 | 0 | 0 | 0 | 不计价 | 按实计算
JGX2-43 | 材料 | 乙供 | C99010102 | 其他材料费 | 元 | 0.935 | 1 | 0 | 0 | 计价 | 按实计算
JGX2-43 | 机械 | 乙供 | J13-01-061 | 机动绞磨 5t以内 | 台班 | 0.1916 | 181.823 | 0 | 0 | 计价 | 按实计算
JGX2-43 | 机械 | 乙供 | J13-01-062 | 手扶机动绞磨 5t以内 | 台班 | 0.0118 | 244.519 | 0 | 0 | 计价 | 按实计算
JGX2-43 | 机械 | 乙供 | J13-01-079 | 输电专用载重汽车 4t | 台班 | 0.4064 | 317.698 | 0 | 0 | 计价 | 按实计算
JGX2-43 | 机械 | 乙供 | J13-01-080 | 输电专用载重汽车 5t | 台班 | 0.1326 | 337.479 | 0 | 0 | 计价 | 按实计算
JGX2-44 | 人工 | 乙供 | 9101106 | 普通工 | 工日 | 2.1742 | 75 | 0 | 0 | 计价 | 按实计算
JGX2-44 | 人工 | 乙供 | 9101111 | 输电技术工 | 工日 | 3.9394 | 120 | 0 | 0 | 计价 | 按实计算
JGX2-44 | 材料 | 乙供 | C07010101 | 平垫铁 综合 | kg | 0.5532 | 4.628 | 0 | 0 | 计价 | 按实计算
JGX2-44 | 材料 | 乙供 | C08020102 | 方材红白松 二等 | m³ | 0.0033 | 1824.407 | 0 | 0 | 计价 | 按实计算
JGX2-44 | 材料 | 乙供 | C13050101 | 圆钉 | kg | 0.0086 | 5.94 | 0 | 0 | 计价 | 按实计算
JGX2-44 | 材料 | 乙供 | C14010100 | 镀锌铁丝 | kg | 0.4195 | 4.674 | 0 | 0 | 计价 | 按实计算
JGX2-44 | 材料 | 乙供 | C16100322 | 铝绑扎线 3.2mm以下 | m | 1.3832 | 0.61 | 0 | 0 | 计价 | 按实计算
JGX2-44 | 材料 | 乙供 | C20020101 | 普通磁漆 | kg | 0.1316 | 9.873 | 0 | 0 | 计价 | 按实计算
JGX2-44 | 材料 | 乙供 | C22040801 | 木桩 | 个 | 8.5901 | 2.65 | 0 | 0 | 计价 | 按实计算
JGX2-44 | 材料 | 乙供 | C22040811 | 竹桩 | 个 | 13.7441 | 0.757 | 0 | 0 | 计价 | 按实计算
JGX2-44 | 材料 | 乙供 | C35000018 | 塔材 | t | 1 | 0 | 0 | 0 | 不计价 | 按实计算
JGX2-44 | 材料 | 乙供 | C99010102 | 其他材料费 | 元 | 0.9165 | 1 | 0 | 0 | 计价 | 按实计算
JGX2-44 | 机械 | 乙供 | J13-01-061 | 机动绞磨 5t以内 | 台班 | 0.2228 | 181.823 | 0 | 0 | 计价 | 按实计算
JGX2-44 | 机械 | 乙供 | J13-01-062 | 手扶机动绞磨 5t以内 | 台班 | 0.005 | 244.519 | 0 | 0 | 计价 | 按实计算
JGX2-44 | 机械 | 乙供 | J13-01-079 | 输电专用载重汽车 4t | 台班 | 0.4064 | 317.698 | 0 | 0 | 计价 | 按实计算
JGX2-44 | 机械 | 乙供 | J13-01-080 | 输电专用载重汽车 5t | 台班 | 0.119 | 337.479 | 0 | 0 | 计价 | 按实计算
JGX2-45 | 人工 | 乙供 | 9101106 | 普通工 | 工日 | 2.7905 | 75 | 0 | 0 | 计价 | 按实计算
JGX2-45 | 人工 | 乙供 | 9101111 | 输电技术工 | 工日 | 5.5486 | 120 | 0 | 0 | 计价 | 按实计算
JGX2-45 | 材料 | 乙供 | C07010101 | 平垫铁 综合 | kg | 0.5532 | 4.628 | 0 | 0 | 计价 | 按实计算
JGX2-45 | 材料 | 乙供 | C08020102 | 方材红白松 二等 | m³ | 0.0245 | 1824.407 | 0 | 0 | 计价 | 按实计算
JGX2-45 | 材料 | 乙供 | C13050101 | 圆钉 | kg | 0.0086 | 5.94 | 0 | 0 | 计价 | 按实计算
JGX2-45 | 材料 | 乙供 | C14010100 | 镀锌铁丝 | kg | 1.0465 | 4.674 | 0 | 0 | 计价 | 按实计算
JGX2-45 | 材料 | 乙供 | C16100322 | 铝绑扎线 3.2mm以下 | m | 1.3832 | 0.61 | 0 | 0 | 计价 | 按实计算
JGX2-45 | 材料 | 乙供 | C19020402 | 钙基脂(黄油) | kg | 0.1994 | 7.8 | 0 | 0 | 计价 | 按实计算
JGX2-45 | 材料 | 乙供 | C20020101 | 普通磁漆 | kg | 0.2779 | 9.873 | 0 | 0 | 计价 | 按实计算
JGX2-45 | 材料 | 乙供 | C22040801 | 木桩 | 个 | 8.5901 | 2.65 | 0 | 0 | 计价 | 按实计算
JGX2-45 | 材料 | 乙供 | C22040811 | 竹桩 | 个 | 13.7441 | 0.757 | 0 | 0 | 计价 | 按实计算
JGX2-45 | 材料 | 乙供 | C35000018 | 塔材 | t | 1 | 0 | 0 | 0 | 不计价 | 按实计算
JGX2-45 | 材料 | 乙供 | C99010102 | 其他材料费 | 元 | 1.8116 | 1 | 0 | 0 | 计价 | 按实计算
JGX2-45 | 机械 | 乙供 | J03-01-036 | 汽车式起重机 起重量 16t | 台班 | 0.0205 | 881.166 | 0 | 0 | 计价 | 按实计算
JGX2-45 | 机械 | 乙供 | J05-01-010 | 电动单筒慢速卷扬机 50kN | 台班 | 0.1201 | 188.639 | 0 | 0 | 计价 | 按实计算
JGX2-45 | 机械 | 乙供 | J13-01-060 | 机动绞磨 3t以内 | 台班 | 0.1851 | 170.623 | 0 | 0 | 计价 | 按实计算
JGX2-45 | 机械 | 乙供 | J13-01-079 | 输电专用载重汽车 4t | 台班 | 0.4064 | 317.698 | 0 | 0 | 计价 | 按实计算
JGX2-45 | 机械 | 乙供 | J13-01-080 | 输电专用载重汽车 5t | 台班 | 0.1583 | 337.479 | 0 | 0 | 计价 | 按实计算
JGX2-46 | 人工 | 乙供 | 9101106 | 普通工 | 工日 | 3.0069 | 75 | 0 | 0 | 计价 | 按实计算
JGX2-46 | 人工 | 乙供 | 9101111 | 输电技术工 | 工日 | 6.1271 | 120 | 0 | 0 | 计价 | 按实计算
JGX2-46 | 材料 | 乙供 | C07010101 | 平垫铁 综合 | kg | 0.5532 | 4.628 | 0 | 0 | 计价 | 按实计算
JGX2-46 | 材料 | 乙供 | C08020102 | 方材红白松 二等 | m³ | 0.0067 | 1824.407 | 0 | 0 | 计价 | 按实计算
JGX2-46 | 材料 | 乙供 | C09031401 | 钢筋混凝土 150号 | m³ | 0.1893 | 674.827 | 0 | 0 | 计价 | 按实计算
JGX2-46 | 材料 | 乙供 | C13050101 | 圆钉 | kg | 0.0086 | 5.94 | 0 | 0 | 计价 | 按实计算
JGX2-46 | 材料 | 乙供 | C14010100 | 镀锌铁丝 | kg | 0.6229 | 4.674 | 0 | 0 | 计价 | 按实计算
JGX2-46 | 材料 | 乙供 | C16100322 | 铝绑扎线 3.2mm以下 | m | 1.3832 | 0.61 | 0 | 0 | 计价 | 按实计算
JGX2-46 | 材料 | 乙供 | C19020402 | 钙基脂(黄油) | kg | 0.0775 | 7.8 | 0 | 0 | 计价 | 按实计算
JGX2-46 | 材料 | 乙供 | C20020101 | 普通磁漆 | kg | 0.0257 | 9.873 | 0 | 0 | 计价 | 按实计算
JGX2-46 | 材料 | 乙供 | C22040801 | 木桩 | 个 | 8.5901 | 2.65 | 0 | 0 | 计价 | 按实计算
JGX2-46 | 材料 | 乙供 | C22040811 | 竹桩 | 个 | 13.7441 | 0.757 | 0 | 0 | 计价 | 按实计算
JGX2-46 | 材料 | 乙供 | C35000018 | 塔材 | t | 1 | 0 | 0 | 0 | 不计价 | 按实计算
JGX2-46 | 材料 | 乙供 | C99010102 | 其他材料费 | 元 | 3.6084 | 1 | 0 | 0 | 计价 | 按实计算
JGX2-46 | 机械 | 乙供 | J03-01-015 | 履带式起重机 起重量 250t | 台班 | 0.0007 | 8162.39 | 0 | 0 | 计价 | 按实计算
JGX2-46 | 机械 | 乙供 | J03-01-036 | 汽车式起重机 起重量 16t | 台班 | 0.0457 | 881.166 | 0 | 0 | 计价 | 按实计算
JGX2-46 | 机械 | 乙供 | J03-01-110 | 吊装机械(综合) | 台班 | 0.239 | 676.164 | 0 | 0 | 计价 | 按实计算
JGX2-46 | 机械 | 乙供 | J13-01-079 | 输电专用载重汽车 4t | 台班 | 0.4064 | 317.698 | 0 | 0 | 计价 | 按实计算
JGX2-46 | 机械 | 乙供 | J13-01-080 | 输电专用载重汽车 5t | 台班 | 0.2152 | 337.479 | 0 | 0 | 计价 | 按实计算
JGX2-47 | 人工 | 乙供 | 9101106 | 普通工 | 工日 | 3.5041 | 75 | 0 | 0 | 计价 | 按实计算
JGX2-47 | 人工 | 乙供 | 9101111 | 输电技术工 | 工日 | 7.4519 | 120 | 0 | 0 | 计价 | 按实计算
JGX2-47 | 材料 | 乙供 | C07010101 | 平垫铁 综合 | kg | 0.5532 | 4.628 | 0 | 0 | 计价 | 按实计算
JGX2-47 | 材料 | 乙供 | C08020102 | 方材红白松 二等 | m³ | 0.0078 | 1824.407 | 0 | 0 | 计价 | 按实计算
JGX2-47 | 材料 | 乙供 | C09031401 | 钢筋混凝土 150号 | m³ | 0.2357 | 674.827 | 0 | 0 | 计价 | 按实计算
JGX2-47 | 材料 | 乙供 | C13050101 | 圆钉 | kg | 0.0086 | 5.94 | 0 | 0 | 计价 | 按实计算
JGX2-47 | 材料 | 乙供 | C14010100 | 镀锌铁丝 | kg | 0.6745 | 4.674 | 0 | 0 | 计价 | 按实计算
JGX2-47 | 材料 | 乙供 | C16100322 | 铝绑扎线 3.2mm以下 | m | 1.3832 | 0.61 | 0 | 0 | 计价 | 按实计算
JGX2-47 | 材料 | 乙供 | C19020402 | 钙基脂(黄油) | kg | 0.0968 | 7.8 | 0 | 0 | 计价 | 按实计算
JGX2-47 | 材料 | 乙供 | C20020101 | 普通磁漆 | kg | 0.0257 | 9.873 | 0 | 0 | 计价 | 按实计算
JGX2-47 | 材料 | 乙供 | C22040801 | 木桩 | 个 | 8.5901 | 2.65 | 0 | 0 | 计价 | 按实计算
JGX2-47 | 材料 | 乙供 | C22040811 | 竹桩 | 个 | 13.7441 | 0.757 | 0 | 0 | 计价 | 按实计算
JGX2-47 | 材料 | 乙供 | C35000018 | 塔材 | t | 1 | 0 | 0 | 0 | 不计价 | 按实计算
JGX2-47 | 材料 | 乙供 | C99010102 | 其他材料费 | 元 | 4.2794 | 1 | 0 | 0 | 计价 | 按实计算
JGX2-47 | 机械 | 乙供 | J03-01-015 | 履带式起重机 起重量 250t | 台班 | 0.0007 | 8162.39 | 0 | 0 | 计价 | 按实计算
JGX2-47 | 机械 | 乙供 | J03-01-036 | 汽车式起重机 起重量 16t | 台班 | 0.0577 | 881.166 | 0 | 0 | 计价 | 按实计算
JGX2-47 | 机械 | 乙供 | J03-01-110 | 吊装机械(综合) | 台班 | 0.3053 | 676.164 | 0 | 0 | 计价 | 按实计算
JGX2-47 | 机械 | 乙供 | J13-01-079 | 输电专用载重汽车 4t | 台班 | 0.4064 | 317.698 | 0 | 0 | 计价 | 按实计算
JGX2-47 | 机械 | 乙供 | J13-01-080 | 输电专用载重汽车 5t | 台班 | 0.3188 | 337.479 | 0 | 0 | 计价 | 按实计算
JGX2-48 | 人工 | 乙供 | 9101106 | 普通工 | 工日 | 3.8545 | 75 | 0 | 0 | 计价 | 按实计算
JGX2-48 | 人工 | 乙供 | 9101111 | 输电技术工 | 工日 | 8.3883 | 120 | 0 | 0 | 计价 | 按实计算
JGX2-48 | 材料 | 乙供 | C07010101 | 平垫铁 综合 | kg | 0.5532 | 4.628 | 0 | 0 | 计价 | 按实计算
JGX2-48 | 材料 | 乙供 | C08020102 | 方材红白松 二等 | m³ | 0.0088 | 1824.407 | 0 | 0 | 计价 | 按实计算
JGX2-48 | 材料 | 乙供 | C09031401 | 钢筋混凝土 150号 | m³ | 0.2686 | 674.827 | 0 | 0 | 计价 | 按实计算
JGX2-48 | 材料 | 乙供 | C13050101 | 圆钉 | kg | 0.0086 | 5.94 | 0 | 0 | 计价 | 按实计算
JGX2-48 | 材料 | 乙供 | C14010100 | 镀锌铁丝 | kg | 0.7149 | 4.674 | 0 | 0 | 计价 | 按实计算
JGX2-48 | 材料 | 乙供 | C16100322 | 铝绑扎线 3.2mm以下 | m | 1.3832 | 0.61 | 0 | 0 | 计价 | 按实计算
JGX2-48 | 材料 | 乙供 | C19020402 | 钙基脂(黄油) | kg | 0.1103 | 7.8 | 0 | 0 | 计价 | 按实计算
JGX2-48 | 材料 | 乙供 | C20020101 | 普通磁漆 | kg | 0.0257 | 9.873 | 0 | 0 | 计价 | 按实计算
JGX2-48 | 材料 | 乙供 | C22040801 | 木桩 | 个 | 8.5901 | 2.65 | 0 | 0 | 计价 | 按实计算
JGX2-48 | 材料 | 乙供 | C22040811 | 竹桩 | 个 | 13.7441 | 0.757 | 0 | 0 | 计价 | 按实计算
JGX2-48 | 材料 | 乙供 | C35000018 | 塔材 | t | 1 | 0 | 0 | 0 | 不计价 | 按实计算
JGX2-48 | 材料 | 乙供 | C99010102 | 其他材料费 | 元 | 4.7662 | 1 | 0 | 0 | 计价 | 按实计算
JGX2-48 | 机械 | 乙供 | J03-01-015 | 履带式起重机 起重量 250t | 台班 | 0.0008 | 8162.39 | 0 | 0 | 计价 | 按实计算
JGX2-48 | 机械 | 乙供 | J03-01-036 | 汽车式起重机 起重量 16t | 台班 | 0.0651 | 881.166 | 0 | 0 | 计价 | 按实计算
JGX2-48 | 机械 | 乙供 | J03-01-110 | 吊装机械(综合) | 台班 | 0.3459 | 676.164 | 0 | 0 | 计价 | 按实计算
JGX2-48 | 机械 | 乙供 | J13-01-079 | 输电专用载重汽车 4t | 台班 | 0.4064 | 317.698 | 0 | 0 | 计价 | 按实计算
JGX2-48 | 机械 | 乙供 | J13-01-080 | 输电专用载重汽车 5t | 台班 | 0.3723 | 337.479 | 0 | 0 | 计价 | 按实计算
JGX2-49 | 人工 | 乙供 | 9101106 | 普通工 | 工日 | 3.6616 | 75 | 0 | 0 | 计价 | 按实计算
JGX2-49 | 人工 | 乙供 | 9101111 | 输电技术工 | 工日 | 8.7312 | 120 | 0 | 0 | 计价 | 按实计算
JGX2-49 | 材料 | 乙供 | C07010101 | 平垫铁 综合 | kg | 0.1411 | 4.628 | 0 | 0 | 计价 | 按实计算
JGX2-49 | 材料 | 乙供 | C08020102 | 方材红白松 二等 | m³ | 0.0094 | 1824.407 | 0 | 0 | 计价 | 按实计算
JGX2-49 | 材料 | 乙供 | C09031401 | 钢筋混凝土 150号 | m³ | 0.3018 | 674.827 | 0 | 0 | 计价 | 按实计算
JGX2-49 | 材料 | 乙供 | C13050101 | 圆钉 | kg | 0.0086 | 5.94 | 0 | 0 | 计价 | 按实计算
JGX2-49 | 材料 | 乙供 | C14010100 | 镀锌铁丝 | kg | 0.4817 | 4.674 | 0 | 0 | 计价 | 按实计算
JGX2-49 | 材料 | 乙供 | C16100322 | 铝绑扎线 3.2mm以下 | m | 0.3527 | 0.61 | 0 | 0 | 计价 | 按实计算
JGX2-49 | 材料 | 乙供 | C19020402 | 钙基脂(黄油) | kg | 0.1236 | 7.8 | 0 | 0 | 计价 | 按实计算
JGX2-49 | 材料 | 乙供 | C20020101 | 普通磁漆 | kg | 0.0257 | 9.873 | 0 | 0 | 计价 | 按实计算
JGX2-49 | 材料 | 乙供 | C22040801 | 木桩 | 个 | 8.5901 | 2.65 | 0 | 0 | 计价 | 按实计算
JGX2-49 | 材料 | 乙供 | C22040811 | 竹桩 | 个 | 13.7441 | 0.757 | 0 | 0 | 计价 | 按实计算
JGX2-49 | 材料 | 乙供 | C35000018 | 塔材 | t | 1 | 0 | 0 | 0 | 不计价 | 按实计算
JGX2-49 | 材料 | 乙供 | C99010102 | 其他材料费 | 元 | 5.1671 | 1 | 0 | 0 | 计价 | 按实计算
JGX2-49 | 机械 | 乙供 | J03-01-015 | 履带式起重机 起重量 250t | 台班 | 0.001 | 8162.39 | 0 | 0 | 计价 | 按实计算
JGX2-49 | 机械 | 乙供 | J03-01-036 | 汽车式起重机 起重量 16t | 台班 | 0.0732 | 881.166 | 0 | 0 | 计价 | 按实计算
JGX2-49 | 机械 | 乙供 | J03-01-110 | 吊装机械(综合) | 台班 | 0.3907 | 676.164 | 0 | 0 | 计价 | 按实计算
JGX2-49 | 机械 | 乙供 | J13-01-079 | 输电专用载重汽车 4t | 台班 | 0.1135 | 317.698 | 0 | 0 | 计价 | 按实计算
JGX2-49 | 机械 | 乙供 | J13-01-080 | 输电专用载重汽车 5t | 台班 | 0.4372 | 337.479 | 0 | 0 | 计价 | 按实计算
JGX2-50 | 人工 | 乙供 | 9101106 | 普通工 | 工日 | 4.1627 | 75 | 0 | 0 | 计价 | 按实计算
JGX2-50 | 人工 | 乙供 | 9101111 | 输电技术工 | 工日 | 9.2234 | 120 | 0 | 0 | 计价 | 按实计算
JGX2-50 | 材料 | 乙供 | C07010101 | 平垫铁 综合 | kg | 0.5532 | 4.628 | 0 | 0 | 计价 | 按实计算
JGX2-50 | 材料 | 乙供 | C08020102 | 方材红白松 二等 | m³ | 0.01 | 1824.407 | 0 | 0 | 计价 | 按实计算
JGX2-50 | 材料 | 乙供 | C09031401 | 钢筋混凝土 150号 | m³ | 0.3232 | 674.827 | 0 | 0 | 计价 | 按实计算
JGX2-50 | 材料 | 乙供 | C13050101 | 圆钉 | kg | 0.0086 | 5.94 | 0 | 0 | 计价 | 按实计算
JGX2-50 | 材料 | 乙供 | C14010100 | 镀锌铁丝 | kg | 0.7685 | 4.674 | 0 | 0 | 计价 | 按实计算
JGX2-50 | 材料 | 乙供 | C16100322 | 铝绑扎线 3.2mm以下 | m | 1.3832 | 0.61 | 0 | 0 | 计价 | 按实计算
JGX2-50 | 材料 | 乙供 | C19020402 | 钙基脂(黄油) | kg | 0.133 | 7.8 | 0 | 0 | 计价 | 按实计算
JGX2-50 | 材料 | 乙供 | C20020101 | 普通磁漆 | kg | 0.0257 | 9.873 | 0 | 0 | 计价 | 按实计算
JGX2-50 | 材料 | 乙供 | C22040801 | 木桩 | 个 | 8.5901 | 2.65 | 0 | 0 | 计价 | 按实计算
JGX2-50 | 材料 | 乙供 | C22040811 | 竹桩 | 个 | 13.7441 | 0.757 | 0 | 0 | 计价 | 按实计算
JGX2-50 | 材料 | 乙供 | C35000018 | 塔材 | t | 1 | 0 | 0 | 0 | 不计价 | 按实计算
JGX2-50 | 材料 | 乙供 | C99010102 | 其他材料费 | 元 | 5.557 | 1 | 0 | 0 | 计价 | 按实计算
JGX2-50 | 机械 | 乙供 | J03-01-015 | 履带式起重机 起重量 250t | 台班 | 0.0014 | 8162.39 | 0 | 0 | 计价 | 按实计算
JGX2-50 | 机械 | 乙供 | J03-01-036 | 汽车式起重机 起重量 16t | 台班 | 0.08 | 881.166 | 0 | 0 | 计价 | 按实计算
JGX2-50 | 机械 | 乙供 | J03-01-110 | 吊装机械(综合) | 台班 | 0.4282 | 676.164 | 0 | 0 | 计价 | 按实计算
JGX2-50 | 机械 | 乙供 | J13-01-079 | 输电专用载重汽车 4t | 台班 | 0.4064 | 317.698 | 0 | 0 | 计价 | 按实计算
JGX2-50 | 机械 | 乙供 | J13-01-080 | 输电专用载重汽车 5t | 台班 | 0.4808 | 337.479 | 0 | 0 | 计价 | 按实计算
JGX2-51 | 人工 | 乙供 | 9101106 | 普通工 | 工日 | 0.9873 | 75 | 0 | 0 | 计价 | 按实计算
JGX2-51 | 人工 | 乙供 | 9101111 | 输电技术工 | 工日 | 0.2655 | 120 | 0 | 0 | 计价 | 按实计算
JGX2-51 | 材料 | 乙供 | C10080101 | 石油沥青 10号 | kg | 2.4506 | 3.806 | 0 | 0 | 计价 | 按实计算
JGX2-51 | 材料 | 乙供 | C14010100 | 镀锌铁丝 | kg | 0.2426 | 4.674 | 0 | 0 | 计价 | 按实计算
JGX2-51 | 材料 | 乙供 | C20010101 | 防锈漆 | kg | 0.0582 | 9.87 | 0 | 0 | 计价 | 按实计算
JGX2-51 | 材料 | 乙供 | C20070101 | 沥青清漆 | kg | 0.2668 | 7.666 | 0 | 0 | 计价 | 按实计算
JGX2-51 | 材料 | 乙供 | C22030501 | 钢锯条 各种规格 | 根 | 0.832 | 1.528 | 0 | 0 | 计价 | 按实计算
JGX2-51 | 材料 | 乙供 | C22040722 | 麻袋片 | m | 2.3483 | 2.017 | 0 | 0 | 计价 | 按实计算
JGX2-51 | 材料 | 乙供 | C22040821 | 木柴 | kg | 4.6733 | 0.526 | 0 | 0 | 计价 | 按实计算
JGX2-51 | 材料 | 乙供 | C35000019 | 拉线盘 | 块 | 1 | 0 | 0 | 0 | 不计价 | 按实计算
JGX2-51 | 材料 | 乙供 | C35000021 | 钢绞线 | kg | 12.4 | 0 | 0 | 0 | 不计价 | 按实计算
JGX2-51 | 材料 | 乙供 | C35000022 | 拉线保护管筒 | 根 | 1 | 0 | 0 | 0 | 不计价 | 按实计算
JGX2-51 | 材料 | 乙供 | C35000037 | 金具 | t | 0.1 | 0 | 0 | 0 | 不计价 | 按实计算
JGX2-51 | 材料 | 乙供 | C99010102 | 其他材料费 | 元 | 0.4309 | 1 | 0 | 0 | 计价 | 按实计算
JGX2-51 | 机械 | 乙供 | J03-01-033 | 汽车式起重机 起重量 5t | 台班 | 0.0032 | 564.811 | 0 | 0 | 计价 | 按实计算
JGX2-51 | 机械 | 乙供 | J13-01-079 | 输电专用载重汽车 4t | 台班 | 0.0334 | 317.698 | 0 | 0 | 计价 | 按实计算
JGX2-52 | 人工 | 乙供 | 9101106 | 普通工 | 工日 | 0.9967 | 75 | 0 | 0 | 计价 | 按实计算
JGX2-52 | 人工 | 乙供 | 9101111 | 输电技术工 | 工日 | 0.2928 | 120 | 0 | 0 | 计价 | 按实计算
JGX2-52 | 材料 | 乙供 | C10080101 | 石油沥青 10号 | kg | 2.4506 | 3.806 | 0 | 0 | 计价 | 按实计算
JGX2-52 | 材料 | 乙供 | C14010100 | 镀锌铁丝 | kg | 0.2509 | 4.674 | 0 | 0 | 计价 | 按实计算
JGX2-52 | 材料 | 乙供 | C20010101 | 防锈漆 | kg | 0.0666 | 9.87 | 0 | 0 | 计价 | 按实计算
JGX2-52 | 材料 | 乙供 | C20070101 | 沥青清漆 | kg | 0.2668 | 7.666 | 0 | 0 | 计价 | 按实计算
JGX2-52 | 材料 | 乙供 | C22030501 | 钢锯条 各种规格 | 根 | 1.664 | 1.528 | 0 | 0 | 计价 | 按实计算
JGX2-52 | 材料 | 乙供 | C22040722 | 麻袋片 | m | 2.3483 | 2.017 | 0 | 0 | 计价 | 按实计算
JGX2-52 | 材料 | 乙供 | C22040821 | 木柴 | kg | 4.6733 | 0.526 | 0 | 0 | 计价 | 按实计算
JGX2-52 | 材料 | 乙供 | C35000019 | 拉线盘 | 块 | 1 | 0 | 0 | 0 | 不计价 | 按实计算
JGX2-52 | 材料 | 乙供 | C35000021 | 钢绞线 | kg | 20.7 | 0 | 0 | 0 | 不计价 | 按实计算
JGX2-52 | 材料 | 乙供 | C35000022 | 拉线保护管筒 | 根 | 1 | 0 | 0 | 0 | 不计价 | 按实计算
JGX2-52 | 材料 | 乙供 | C35000037 | 金具 | t | 0.1 | 0 | 0 | 0 | 不计价 | 按实计算
JGX2-52 | 材料 | 乙供 | C99010102 | 其他材料费 | 元 | 0.4588 | 1 | 0 | 0 | 计价 | 按实计算
JGX2-52 | 机械 | 乙供 | J03-01-033 | 汽车式起重机 起重量 5t | 台班 | 0.0032 | 564.811 | 0 | 0 | 计价 | 按实计算
JGX2-52 | 机械 | 乙供 | J13-01-079 | 输电专用载重汽车 4t | 台班 | 0.0341 | 317.698 | 0 | 0 | 计价 | 按实计算
JGX2-53 | 人工 | 乙供 | 9101106 | 普通工 | 工日 | 1.1944 | 75 | 0 | 0 | 计价 | 按实计算
JGX2-53 | 人工 | 乙供 | 9101111 | 输电技术工 | 工日 | 0.2236 | 120 | 0 | 0 | 计价 | 按实计算
JGX2-53 | 材料 | 乙供 | C10080101 | 石油沥青 10号 | kg | 1.9604 | 3.806 | 0 | 0 | 计价 | 按实计算
JGX2-53 | 材料 | 乙供 | C14010100 | 镀锌铁丝 | kg | 0.194 | 4.674 | 0 | 0 | 计价 | 按实计算
JGX2-53 | 材料 | 乙供 | C20010101 | 防锈漆 | kg | 0.0466 | 9.87 | 0 | 0 | 计价 | 按实计算
JGX2-53 | 材料 | 乙供 | C20070101 | 沥青清漆 | kg | 0.2134 | 7.666 | 0 | 0 | 计价 | 按实计算
JGX2-53 | 材料 | 乙供 | C22030501 | 钢锯条 各种规格 | 根 | 0.6656 | 1.528 | 0 | 0 | 计价 | 按实计算
JGX2-53 | 材料 | 乙供 | C22040722 | 麻袋片 | m | 1.8786 | 2.017 | 0 | 0 | 计价 | 按实计算
JGX2-53 | 材料 | 乙供 | C22040821 | 木柴 | kg | 3.7386 | 0.526 | 0 | 0 | 计价 | 按实计算
JGX2-53 | 材料 | 乙供 | C35000019 | 拉线盘 | 块 | 1 | 0 | 0 | 0 | 不计价 | 按实计算
JGX2-53 | 材料 | 乙供 | C35000021 | 钢绞线 | kg | 12.4 | 0 | 0 | 0 | 不计价 | 按实计算
JGX2-53 | 材料 | 乙供 | C35000022 | 拉线保护管筒 | 根 | 1 | 0 | 0 | 0 | 不计价 | 按实计算
JGX2-53 | 材料 | 乙供 | C35000037 | 金具 | t | 0.1 | 0 | 0 | 0 | 不计价 | 按实计算
JGX2-53 | 材料 | 乙供 | C99010102 | 其他材料费 | 元 | 0.3447 | 1 | 0 | 0 | 计价 | 按实计算
JGX2-53 | 机械 | 乙供 | J03-01-033 | 汽车式起重机 起重量 5t | 台班 | 0.0026 | 564.811 | 0 | 0 | 计价 | 按实计算
JGX2-53 | 机械 | 乙供 | J13-01-079 | 输电专用载重汽车 4t | 台班 | 0.0342 | 317.698 | 0 | 0 | 计价 | 按实计算
JGX2-54 | 人工 | 乙供 | 9101106 | 普通工 | 工日 | 1.2019 | 75 | 0 | 0 | 计价 | 按实计算
JGX2-54 | 人工 | 乙供 | 9101111 | 输电技术工 | 工日 | 0.2454 | 120 | 0 | 0 | 计价 | 按实计算
JGX2-54 | 材料 | 乙供 | C10080101 | 石油沥青 10号 | kg | 1.9604 | 3.806 | 0 | 0 | 计价 | 按实计算
JGX2-54 | 材料 | 乙供 | C14010100 | 镀锌铁丝 | kg | 0.2007 | 4.674 | 0 | 0 | 计价 | 按实计算
JGX2-54 | 材料 | 乙供 | C20010101 | 防锈漆 | kg | 0.0533 | 9.87 | 0 | 0 | 计价 | 按实计算
JGX2-54 | 材料 | 乙供 | C20070101 | 沥青清漆 | kg | 0.2134 | 7.666 | 0 | 0 | 计价 | 按实计算
JGX2-54 | 材料 | 乙供 | C22030501 | 钢锯条 各种规格 | 根 | 1.3312 | 1.528 | 0 | 0 | 计价 | 按实计算
JGX2-54 | 材料 | 乙供 | C22040722 | 麻袋片 | m | 1.8786 | 2.017 | 0 | 0 | 计价 | 按实计算
JGX2-54 | 材料 | 乙供 | C22040821 | 木柴 | kg | 3.7386 | 0.526 | 0 | 0 | 计价 | 按实计算
JGX2-54 | 材料 | 乙供 | C35000019 | 拉线盘 | 块 | 1 | 0 | 0 | 0 | 不计价 | 按实计算
JGX2-54 | 材料 | 乙供 | C35000021 | 钢绞线 | kg | 20.7 | 0 | 0 | 0 | 不计价 | 按实计算
JGX2-54 | 材料 | 乙供 | C35000022 | 拉线保护管筒 | 根 | 1 | 0 | 0 | 0 | 不计价 | 按实计算
JGX2-54 | 材料 | 乙供 | C35000037 | 金具 | t | 0.1 | 0 | 0 | 0 | 不计价 | 按实计算
JGX2-54 | 材料 | 乙供 | C99010102 | 其他材料费 | 元 | 0.367 | 1 | 0 | 0 | 计价 | 按实计算
JGX2-54 | 机械 | 乙供 | J03-01-033 | 汽车式起重机 起重量 5t | 台班 | 0.0026 | 564.811 | 0 | 0 | 计价 | 按实计算
JGX2-54 | 机械 | 乙供 | J13-01-079 | 输电专用载重汽车 4t | 台班 | 0.0348 | 317.698 | 0 | 0 | 计价 | 按实计算
JGX2-55 | 人工 | 乙供 | 9101106 | 普通工 | 工日 | 3.6274 | 75 | 0 | 0 | 计价 | 按实计算
JGX2-55 | 人工 | 乙供 | 9101111 | 输电技术工 | 工日 | 1.5845 | 120 | 0 | 0 | 计价 | 按实计算
JGX2-55 | 材料 | 乙供 | C10080101 | 石油沥青 10号 | kg | 2.2055 | 3.806 | 0 | 0 | 计价 | 按实计算
JGX2-55 | 材料 | 乙供 | C14010100 | 镀锌铁丝 | kg | 0.2183 | 4.674 | 0 | 0 | 计价 | 按实计算
JGX2-55 | 材料 | 乙供 | C16011202 | 铜芯橡皮绝缘线 500VBX-2.5mm² | m | 2.3806 | 1.7 | 0 | 0 | 计价 | 按实计算
JGX2-55 | 材料 | 乙供 | C19100201 | 硝铵炸药 2号 | kg | 0.4684 | 6.09 | 0 | 0 | 计价 | 按实计算
JGX2-55 | 材料 | 乙供 | C19100302 | 雷管火雷管 | 个 | 1.2348 | 1.225 | 0 | 0 | 计价 | 按实计算
JGX2-55 | 材料 | 乙供 | C20010101 | 防锈漆 | kg | 0.0524 | 9.87 | 0 | 0 | 计价 | 按实计算
JGX2-55 | 材料 | 乙供 | C20070101 | 沥青清漆 | kg | 0.2401 | 7.666 | 0 | 0 | 计价 | 按实计算
JGX2-55 | 材料 | 乙供 | C22030201 | 合金钻头 | 支 | 0.7798 | 23.75 | 0 | 0 | 计价 | 按实计算
JGX2-55 | 材料 | 乙供 | C22030501 | 钢锯条 各种规格 | 根 | 0.7488 | 1.528 | 0 | 0 | 计价 | 按实计算
JGX2-55 | 材料 | 乙供 | C22040722 | 麻袋片 | m | 2.1134 | 2.017 | 0 | 0 | 计价 | 按实计算
JGX2-55 | 材料 | 乙供 | C22040821 | 木柴 | kg | 4.2059 | 0.526 | 0 | 0 | 计价 | 按实计算
JGX2-55 | 材料 | 乙供 | C35000019 | 拉线盘 | 块 | 1 | 0 | 0 | 0 | 不计价 | 按实计算
JGX2-55 | 材料 | 乙供 | C35000021 | 钢绞线 | kg | 12.4 | 0 | 0 | 0 | 不计价 | 按实计算
JGX2-55 | 材料 | 乙供 | C35000022 | 拉线保护管筒 | 根 | 1 | 0 | 0 | 0 | 不计价 | 按实计算
JGX2-55 | 材料 | 乙供 | C35000037 | 金具 | t | 0.1 | 0 | 0 | 0 | 不计价 | 按实计算
JGX2-55 | 材料 | 乙供 | C99010102 | 其他材料费 | 元 | 0.9265 | 1 | 0 | 0 | 计价 | 按实计算
JGX2-55 | 机械 | 乙供 | J01-01-056 | 磨钻机 | 台班 | 0.2288 | 41.542 | 0 | 0 | 计价 | 按实计算
JGX2-55 | 机械 | 乙供 | J03-01-033 | 汽车式起重机 起重量 5t | 台班 | 0.0029 | 564.811 | 0 | 0 | 计价 | 按实计算
JGX2-55 | 机械 | 乙供 | J11-01-020 | 电动空气压缩机 排气量 10m³/min | 台班 | 0.1268 | 403.592 | 0 | 0 | 计价 | 按实计算
JGX2-55 | 机械 | 乙供 | J13-01-079 | 输电专用载重汽车 4t | 台班 | 0.1267 | 317.698 | 0 | 0 | 计价 | 按实计算
JGX2-55 | 机械 | 乙供 | J23-01-002 | 人工凿岩机械 综合 | 台班 | 0.3232 | 15.12 | 0 | 0 | 计价 | 按实计算
JGX2-56 | 人工 | 乙供 | 9101106 | 普通工 | 工日 | 3.6358 | 75 | 0 | 0 | 计价 | 按实计算
JGX2-56 | 人工 | 乙供 | 9101111 | 输电技术工 | 工日 | 1.6091 | 120 | 0 | 0 | 计价 | 按实计算
JGX2-56 | 材料 | 乙供 | C10080101 | 石油沥青 10号 | kg | 2.2055 | 3.806 | 0 | 0 | 计价 | 按实计算
JGX2-56 | 材料 | 乙供 | C14010100 | 镀锌铁丝 | kg | 0.2258 | 4.674 | 0 | 0 | 计价 | 按实计算
JGX2-56 | 材料 | 乙供 | C16011202 | 铜芯橡皮绝缘线 500VBX-2.5mm² | m | 2.3806 | 1.7 | 0 | 0 | 计价 | 按实计算
JGX2-56 | 材料 | 乙供 | C19100201 | 硝铵炸药 2号 | kg | 0.4684 | 6.09 | 0 | 0 | 计价 | 按实计算
JGX2-56 | 材料 | 乙供 | C19100302 | 雷管火雷管 | 个 | 1.2348 | 1.225 | 0 | 0 | 计价 | 按实计算
JGX2-56 | 材料 | 乙供 | C20010101 | 防锈漆 | kg | 0.0599 | 9.87 | 0 | 0 | 计价 | 按实计算
JGX2-56 | 材料 | 乙供 | C20070101 | 沥青清漆 | kg | 0.2401 | 7.666 | 0 | 0 | 计价 | 按实计算
JGX2-56 | 材料 | 乙供 | C22030201 | 合金钻头 | 支 | 0.7798 | 23.75 | 0 | 0 | 计价 | 按实计算
JGX2-56 | 材料 | 乙供 | C22030501 | 钢锯条 各种规格 | 根 | 1.4976 | 1.528 | 0 | 0 | 计价 | 按实计算
JGX2-56 | 材料 | 乙供 | C22040722 | 麻袋片 | m | 2.1134 | 2.017 | 0 | 0 | 计价 | 按实计算
JGX2-56 | 材料 | 乙供 | C22040821 | 木柴 | kg | 4.2059 | 0.526 | 0 | 0 | 计价 | 按实计算
JGX2-56 | 材料 | 乙供 | C35000019 | 拉线盘 | 块 | 1 | 0 | 0 | 0 | 不计价 | 按实计算
JGX2-56 | 材料 | 乙供 | C35000021 | 钢绞线 | kg | 20.7 | 0 | 0 | 0 | 不计价 | 按实计算
JGX2-56 | 材料 | 乙供 | C35000022 | 拉线保护管筒 | 根 | 1 | 0 | 0 | 0 | 不计价 | 按实计算
JGX2-56 | 材料 | 乙供 | C35000037 | 金具 | t | 0.1 | 0 | 0 | 0 | 不计价 | 按实计算
JGX2-56 | 材料 | 乙供 | C99010102 | 其他材料费 | 元 | 0.9516 | 1 | 0 | 0 | 计价 | 按实计算
JGX2-56 | 机械 | 乙供 | J01-01-056 | 磨钻机 | 台班 | 0.2288 | 41.542 | 0 | 0 | 计价 | 按实计算
JGX2-56 | 机械 | 乙供 | J03-01-033 | 汽车式起重机 起重量 5t | 台班 | 0.0029 | 564.811 | 0 | 0 | 计价 | 按实计算
JGX2-56 | 机械 | 乙供 | J11-01-020 | 电动空气压缩机 排气量 10m³/min | 台班 | 0.1268 | 403.592 | 0 | 0 | 计价 | 按实计算
JGX2-56 | 机械 | 乙供 | J13-01-079 | 输电专用载重汽车 4t | 台班 | 0.1273 | 317.698 | 0 | 0 | 计价 | 按实计算
JGX2-56 | 机械 | 乙供 | J23-01-002 | 人工凿岩机械 综合 | 台班 | 0.3232 | 15.12 | 0 | 0 | 计价 | 按实计算
JGX2-57 | 人工 | 乙供 | 9101106 | 普通工 | 工日 | 0.0348 | 75 | 0 | 0 | 计价 | 按实计算
JGX2-57 | 人工 | 乙供 | 9101111 | 输电技术工 | 工日 | 0.282 | 120 | 0 | 0 | 计价 | 按实计算
JGX2-57 | 材料 | 乙供 | C14010100 | 镀锌铁丝 | kg | 0.52 | 4.674 | 0 | 0 | 计价 | 按实计算
JGX2-57 | 材料 | 乙供 | C20030101 | 普通调和漆 | kg | 0.0208 | 11.35 | 0 | 0 | 计价 | 按实计算
JGX2-57 | 材料 | 乙供 | C22040501 | 棉纱头 | kg | 0.0952 | 5.91 | 0 | 0 | 计价 | 按实计算
JGX2-57 | 材料 | 乙供 | C35000023 | 铁横担 | 根 | 1 | 0 | 0 | 0 | 不计价 | 按实计算
JGX2-57 | 材料 | 乙供 | C35000038 | 绝缘子 | 片 | 3 | 0 | 0 | 0 | 不计价 | 按实计算
JGX2-57 | 材料 | 乙供 | C99010102 | 其他材料费 | 元 | 0.0647 | 1 | 0 | 0 | 计价 | 按实计算
JGX2-57 | 机械 | 乙供 | J13-01-079 | 输电专用载重汽车 4t | 台班 | 0.015 | 317.698 | 0 | 0 | 计价 | 按实计算
JGX2-58 | 人工 | 乙供 | 9101106 | 普通工 | 工日 | 0.0916 | 75 | 0 | 0 | 计价 | 按实计算
JGX2-58 | 人工 | 乙供 | 9101111 | 输电技术工 | 工日 | 0.6339 | 120 | 0 | 0 | 计价 | 按实计算
JGX2-58 | 材料 | 乙供 | C14010100 | 镀锌铁丝 | kg | 0.728 | 4.674 | 0 | 0 | 计价 | 按实计算
JGX2-58 | 材料 | 乙供 | C20030101 | 普通调和漆 | kg | 0.0312 | 11.35 | 0 | 0 | 计价 | 按实计算
JGX2-58 | 材料 | 乙供 | C22040501 | 棉纱头 | kg | 0.2248 | 5.91 | 0 | 0 | 计价 | 按实计算
JGX2-58 | 材料 | 乙供 | C35000023 | 铁横担 | 根 | 2 | 0 | 0 | 0 | 不计价 | 按实计算
JGX2-58 | 材料 | 乙供 | C35000038 | 绝缘子 | 片 | 6 | 0 | 0 | 0 | 不计价 | 按实计算
JGX2-58 | 材料 | 乙供 | C99010102 | 其他材料费 | 元 | 0.1021 | 1 | 0 | 0 | 计价 | 按实计算
JGX2-58 | 机械 | 乙供 | J13-01-079 | 输电专用载重汽车 4t | 台班 | 0.054 | 317.698 | 0 | 0 | 计价 | 按实计算
JGX2-59 | 人工 | 乙供 | 9101106 | 普通工 | 工日 | 0.0177 | 75 | 0 | 0 | 计价 | 按实计算
JGX2-59 | 人工 | 乙供 | 9101111 | 输电技术工 | 工日 | 0.1759 | 120 | 0 | 0 | 计价 | 按实计算
JGX2-59 | 材料 | 乙供 | C22040501 | 棉纱头 | kg | 0.0551 | 5.91 | 0 | 0 | 计价 | 按实计算
JGX2-59 | 材料 | 乙供 | C35000025 | 瓷横担 | 只 | 1 | 0 | 0 | 0 | 不计价 | 按实计算
JGX2-59 | 材料 | 乙供 | C99010102 | 其他材料费 | 元 | 0.0065 | 1 | 0 | 0 | 计价 | 按实计算
JGX2-59 | 机械 | 乙供 | J13-01-079 | 输电专用载重汽车 4t | 台班 | 0.002 | 317.698 | 0 | 0 | 计价 | 按实计算
JGX3-1 | 人工 | 乙供 | 9101106 | 普通工 | 工日 | 3.6778 | 75 | 0 | 0 | 计价 | 按实计算
JGX3-1 | 人工 | 乙供 | 9101111 | 输电技术工 | 工日 | 7.5404 | 120 | 0 | 0 | 计价 | 按实计算
JGX3-1 | 材料 | 乙供 | C14010100 | 镀锌铁丝 | kg | 7.0489 | 4.674 | 0 | 0 | 计价 | 按实计算
JGX3-1 | 材料 | 乙供 | C16100322 | 铝绑扎线 3.2mm以下 | m | 94.3166 | 0.61 | 0 | 0 | 计价 | 按实计算
JGX3-1 | 材料 | 乙供 | C16100411 | 铝包带 1mm×10mm | kg | 0.0638 | 20.468 | 0 | 0 | 计价 | 按实计算
JGX3-1 | 材料 | 乙供 | C19010102 | 汽油 | kg | 0.0476 | 7.38 | 0 | 0 | 计价 | 按实计算
JGX3-1 | 材料 | 乙供 | C19020801 | 电力复合脂 | kg | 0.046 | 11.25 | 0 | 0 | 计价 | 按实计算
JGX3-1 | 材料 | 乙供 | C20010201 | 醇酸防锈漆 | kg | 0.0476 | 14.257 | 0 | 0 | 计价 | 按实计算
JGX3-1 | 材料 | 乙供 | C22010111 | 木脚手杆杉原木 φ80×6000 | 根 | 1.5452 | 32.644 | 0 | 0 | 计价 | 按实计算
JGX3-1 | 材料 | 乙供 | C22010301 | 安全网 | m² | 2.5748 | 4.617 | 0 | 0 | 计价 | 按实计算
JGX3-1 | 材料 | 乙供 | C22030501 | 钢锯条 各种规格 | 根 | 0.9404 | 1.528 | 0 | 0 | 计价 | 按实计算
JGX3-1 | 材料 | 乙供 | C22040501 | 棉纱头 | kg | 0.0566 | 5.91 | 0 | 0 | 计价 | 按实计算
JGX3-1 | 材料 | 乙供 | C35000036 | 导线 | km | 1.05 | 0 | 0 | 0 | 不计价 | 按实计算
JGX3-1 | 材料 | 乙供 | C99010102 | 其他材料费 | 元 | 3.1487 | 1 | 0 | 0 | 计价 | 按实计算
JGX3-1 | 机械 | 乙供 | J13-01-064 | 机动液压压接机 100t以内 | 台班 | 0.0929 | 67.834 | 0 | 0 | 计价 | 按实计算
JGX3-1 | 机械 | 乙供 | J13-01-080 | 输电专用载重汽车 5t | 台班 | 0.4226 | 337.479 | 0 | 0 | 计价 | 按实计算
JGX3-2 | 人工 | 乙供 | 9101106 | 普通工 | 工日 | 6.3631 | 75 | 0 | 0 | 计价 | 按实计算
JGX3-2 | 人工 | 乙供 | 9101111 | 输电技术工 | 工日 | 9.0252 | 120 | 0 | 0 | 计价 | 按实计算
JGX3-2 | 材料 | 乙供 | C14010100 | 镀锌铁丝 | kg | 7.0489 | 4.674 | 0 | 0 | 计价 | 按实计算
JGX3-2 | 材料 | 乙供 | C16100322 | 铝绑扎线 3.2mm以下 | m | 101.6215 | 0.61 | 0 | 0 | 计价 | 按实计算
JGX3-2 | 材料 | 乙供 | C16100411 | 铝包带 1mm×10mm | kg | 0.0694 | 20.468 | 0 | 0 | 计价 | 按实计算
JGX3-2 | 材料 | 乙供 | C19010102 | 汽油 | kg | 0.0475 | 7.38 | 0 | 0 | 计价 | 按实计算
JGX3-2 | 材料 | 乙供 | C19020801 | 电力复合脂 | kg | 0.076 | 11.25 | 0 | 0 | 计价 | 按实计算
JGX3-2 | 材料 | 乙供 | C20010201 | 醇酸防锈漆 | kg | 0.0475 | 14.257 | 0 | 0 | 计价 | 按实计算
JGX3-2 | 材料 | 乙供 | C22010111 | 木脚手杆杉原木 φ80×6000 | 根 | 1.5452 | 32.644 | 0 | 0 | 计价 | 按实计算
JGX3-2 | 材料 | 乙供 | C22010301 | 安全网 | m² | 2.5748 | 4.617 | 0 | 0 | 计价 | 按实计算
JGX3-2 | 材料 | 乙供 | C22030501 | 钢锯条 各种规格 | 根 | 1.425 | 1.528 | 0 | 0 | 计价 | 按实计算
JGX3-2 | 材料 | 乙供 | C22040501 | 棉纱头 | kg | 0.0665 | 5.91 | 0 | 0 | 计价 | 按实计算
JGX3-2 | 材料 | 乙供 | C35000036 | 导线 | km | 1.05 | 0 | 0 | 0 | 不计价 | 按实计算
JGX3-2 | 材料 | 乙供 | C99010102 | 其他材料费 | 元 | 3.2628 | 1 | 0 | 0 | 计价 | 按实计算
JGX3-2 | 机械 | 乙供 | J13-01-064 | 机动液压压接机 100t以内 | 台班 | 0.1162 | 67.834 | 0 | 0 | 计价 | 按实计算
JGX3-2 | 机械 | 乙供 | J13-01-080 | 输电专用载重汽车 5t | 台班 | 0.4596 | 337.479 | 0 | 0 | 计价 | 按实计算
JGX3-3 | 人工 | 乙供 | 9101106 | 普通工 | 工日 | 9.7817 | 75 | 0 | 0 | 计价 | 按实计算
JGX3-3 | 人工 | 乙供 | 9101111 | 输电技术工 | 工日 | 11.483 | 120 | 0 | 0 | 计价 | 按实计算
JGX3-3 | 材料 | 乙供 | C14010100 | 镀锌铁丝 | kg | 7.0489 | 4.674 | 0 | 0 | 计价 | 按实计算
JGX3-3 | 材料 | 乙供 | C16100322 | 铝绑扎线 3.2mm以下 | m | 122.8987 | 0.61 | 0 | 0 | 计价 | 按实计算
JGX3-3 | 材料 | 乙供 | C16100411 | 铝包带 1mm×10mm | kg | 0.0937 | 20.468 | 0 | 0 | 计价 | 按实计算
JGX3-3 | 材料 | 乙供 | C19010102 | 汽油 | kg | 0.0599 | 7.38 | 0 | 0 | 计价 | 按实计算
JGX3-3 | 材料 | 乙供 | C19020801 | 电力复合脂 | kg | 0.1007 | 11.25 | 0 | 0 | 计价 | 按实计算
JGX3-3 | 材料 | 乙供 | C20010201 | 醇酸防锈漆 | kg | 0.0475 | 14.257 | 0 | 0 | 计价 | 按实计算
JGX3-3 | 材料 | 乙供 | C22010111 | 木脚手杆杉原木 φ80×6000 | 根 | 1.5452 | 32.644 | 0 | 0 | 计价 | 按实计算
JGX3-3 | 材料 | 乙供 | C22010301 | 安全网 | m² | 2.5748 | 4.617 | 0 | 0 | 计价 | 按实计算
JGX3-3 | 材料 | 乙供 | C22030501 | 钢锯条 各种规格 | 根 | 2.0425 | 1.528 | 0 | 0 | 计价 | 按实计算
JGX3-3 | 材料 | 乙供 | C22040501 | 棉纱头 | kg | 0.0789 | 5.91 | 0 | 0 | 计价 | 按实计算
JGX3-3 | 材料 | 乙供 | C35000036 | 导线 | km | 1.05 | 0 | 0 | 0 | 不计价 | 按实计算
JGX3-3 | 材料 | 乙供 | C99010102 | 其他材料费 | 元 | 3.56 | 1 | 0 | 0 | 计价 | 按实计算
JGX3-3 | 机械 | 乙供 | J13-01-064 | 机动液压压接机 100t以内 | 台班 | 0.1711 | 67.834 | 0 | 0 | 计价 | 按实计算
JGX3-3 | 机械 | 乙供 | J13-01-080 | 输电专用载重汽车 5t | 台班 | 0.487 | 337.479 | 0 | 0 | 计价 | 按实计算
JGX3-4 | 人工 | 乙供 | 9101106 | 普通工 | 工日 | 4.142 | 75 | 0 | 0 | 计价 | 按实计算
JGX3-4 | 人工 | 乙供 | 9101111 | 输电技术工 | 工日 | 7.9434 | 120 | 0 | 0 | 计价 | 按实计算
JGX3-4 | 材料 | 乙供 | C14010100 | 镀锌铁丝 | kg | 7.0489 | 4.674 | 0 | 0 | 计价 | 按实计算
JGX3-4 | 材料 | 乙供 | C16100322 | 铝绑扎线 3.2mm以下 | m | 89.8397 | 0.61 | 0 | 0 | 计价 | 按实计算
JGX3-4 | 材料 | 乙供 | C16100411 | 铝包带 1mm×10mm | kg | 0.0608 | 20.468 | 0 | 0 | 计价 | 按实计算
JGX3-4 | 材料 | 乙供 | C19010102 | 汽油 | kg | 0.0453 | 7.38 | 0 | 0 | 计价 | 按实计算
JGX3-4 | 材料 | 乙供 | C19020801 | 电力复合脂 | kg | 0.0438 | 11.25 | 0 | 0 | 计价 | 按实计算
JGX3-4 | 材料 | 乙供 | C20010201 | 醇酸防锈漆 | kg | 0.0453 | 14.257 | 0 | 0 | 计价 | 按实计算
JGX3-4 | 材料 | 乙供 | C22010111 | 木脚手杆杉原木 φ80×6000 | 根 | 1.5452 | 32.644 | 0 | 0 | 计价 | 按实计算
JGX3-4 | 材料 | 乙供 | C22010301 | 安全网 | m² | 2.5748 | 4.617 | 0 | 0 | 计价 | 按实计算
JGX3-4 | 材料 | 乙供 | C22030501 | 钢锯条 各种规格 | 根 | 1.077 | 1.528 | 0 | 0 | 计价 | 按实计算
JGX3-4 | 材料 | 乙供 | C22040501 | 棉纱头 | kg | 0.0539 | 5.91 | 0 | 0 | 计价 | 按实计算
JGX3-4 | 材料 | 乙供 | C35000036 | 导线 | km | 1.05 | 0 | 0 | 0 | 不计价 | 按实计算
JGX3-4 | 材料 | 乙供 | C99010102 | 其他材料费 | 元 | 3.0951 | 1 | 0 | 0 | 计价 | 按实计算
JGX3-4 | 机械 | 乙供 | J13-01-064 | 机动液压压接机 100t以内 | 台班 | 0.1007 | 67.834 | 0 | 0 | 计价 | 按实计算
JGX3-4 | 机械 | 乙供 | J13-01-080 | 输电专用载重汽车 5t | 台班 | 0.4354 | 337.479 | 0 | 0 | 计价 | 按实计算
JGX3-5 | 人工 | 乙供 | 9101106 | 普通工 | 工日 | 6.819 | 75 | 0 | 0 | 计价 | 按实计算
JGX3-5 | 人工 | 乙供 | 9101111 | 输电技术工 | 工日 | 9.3901 | 120 | 0 | 0 | 计价 | 按实计算
JGX3-5 | 材料 | 乙供 | C14010100 | 镀锌铁丝 | kg | 7.0489 | 4.674 | 0 | 0 | 计价 | 按实计算
JGX3-5 | 材料 | 乙供 | C16100322 | 铝绑扎线 3.2mm以下 | m | 101.6215 | 0.61 | 0 | 0 | 计价 | 按实计算
JGX3-5 | 材料 | 乙供 | C16100411 | 铝包带 1mm×10mm | kg | 0.0694 | 20.468 | 0 | 0 | 计价 | 按实计算
JGX3-5 | 材料 | 乙供 | C19010102 | 汽油 | kg | 0.0475 | 7.38 | 0 | 0 | 计价 | 按实计算
JGX3-5 | 材料 | 乙供 | C20010201 | 醇酸防锈漆 | kg | 0.0475 | 14.257 | 0 | 0 | 计价 | 按实计算
JGX3-5 | 材料 | 乙供 | C22010111 | 木脚手杆杉原木 φ80×6000 | 根 | 1.5452 | 32.644 | 0 | 0 | 计价 | 按实计算
JGX3-5 | 材料 | 乙供 | C22010301 | 安全网 | m² | 2.5748 | 4.617 | 0 | 0 | 计价 | 按实计算
JGX3-5 | 材料 | 乙供 | C22030501 | 钢锯条 各种规格 | 根 | 1.615 | 1.528 | 0 | 0 | 计价 | 按实计算
JGX3-5 | 材料 | 乙供 | C22040501 | 棉纱头 | kg | 0.0665 | 5.91 | 0 | 0 | 计价 | 按实计算
JGX3-5 | 材料 | 乙供 | C35000036 | 导线 | km | 1.05 | 0 | 0 | 0 | 不计价 | 按实计算
JGX3-5 | 材料 | 乙供 | C99010102 | 其他材料费 | 元 | 3.2515 | 1 | 0 | 0 | 计价 | 按实计算
JGX3-5 | 机械 | 乙供 | J13-01-064 | 机动液压压接机 100t以内 | 台班 | 0.1258 | 67.834 | 0 | 0 | 计价 | 按实计算
JGX3-5 | 机械 | 乙供 | J13-01-080 | 输电专用载重汽车 5t | 台班 | 0.4754 | 337.479 | 0 | 0 | 计价 | 按实计算
JGX3-6 | 人工 | 乙供 | 9101106 | 普通工 | 工日 | 10.523 | 75 | 0 | 0 | 计价 | 按实计算
JGX3-6 | 人工 | 乙供 | 9101111 | 输电技术工 | 工日 | 12.4011 | 120 | 0 | 0 | 计价 | 按实计算
JGX3-6 | 材料 | 乙供 | C14010100 | 镀锌铁丝 | kg | 7.0489 | 4.674 | 0 | 0 | 计价 | 按实计算
JGX3-6 | 材料 | 乙供 | C16100322 | 铝绑扎线 3.2mm以下 | m | 122.8987 | 0.61 | 0 | 0 | 计价 | 按实计算
JGX3-6 | 材料 | 乙供 | C16100411 | 铝包带 1mm×10mm | kg | 0.0755 | 20.468 | 0 | 0 | 计价 | 按实计算
JGX3-6 | 材料 | 乙供 | C19010102 | 汽油 | kg | 0.0599 | 7.38 | 0 | 0 | 计价 | 按实计算
JGX3-6 | 材料 | 乙供 | C19020801 | 电力复合脂 | kg | 0.0979 | 11.25 | 0 | 0 | 计价 | 按实计算
JGX3-6 | 材料 | 乙供 | C20010201 | 醇酸防锈漆 | kg | 0.0475 | 14.257 | 0 | 0 | 计价 | 按实计算
JGX3-6 | 材料 | 乙供 | C22010111 | 木脚手杆杉原木 φ80×6000 | 根 | 1.5452 | 32.644 | 0 | 0 | 计价 | 按实计算
JGX3-6 | 材料 | 乙供 | C22010301 | 安全网 | m² | 2.5748 | 4.617 | 0 | 0 | 计价 | 按实计算
JGX3-6 | 材料 | 乙供 | C22030501 | 钢锯条 各种规格 | 根 | 2.2325 | 1.528 | 0 | 0 | 计价 | 按实计算
JGX3-6 | 材料 | 乙供 | C22040501 | 棉纱头 | kg | 0.0789 | 5.91 | 0 | 0 | 计价 | 按实计算
JGX3-6 | 材料 | 乙供 | C35000036 | 导线 | km | 1.05 | 0 | 0 | 0 | 不计价 | 按实计算
JGX3-6 | 材料 | 乙供 | C99010102 | 其他材料费 | 元 | 3.5578 | 1 | 0 | 0 | 计价 | 按实计算
JGX3-6 | 机械 | 乙供 | J13-01-064 | 机动液压压接机 100t以内 | 台班 | 0.1853 | 67.834 | 0 | 0 | 计价 | 按实计算
JGX3-6 | 机械 | 乙供 | J13-01-080 | 输电专用载重汽车 5t | 台班 | 0.5052 | 337.479 | 0 | 0 | 计价 | 按实计算
JGX3-7 | 人工 | 乙供 | 9101106 | 普通工 | 工日 | 5.1044 | 75 | 0 | 0 | 计价 | 按实计算
JGX3-7 | 人工 | 乙供 | 9101111 | 输电技术工 | 工日 | 8.4596 | 120 | 0 | 0 | 计价 | 按实计算
JGX3-7 | 材料 | 乙供 | C14010100 | 镀锌铁丝 | kg | 7.0489 | 4.674 | 0 | 0 | 计价 | 按实计算
JGX3-7 | 材料 | 乙供 | C16100331 | 铜绑线 2mm | kg | 4.89 | 48.519 | 0 | 0 | 计价 | 按实计算
JGX3-7 | 材料 | 乙供 | C18030801 | 自黏性橡胶带 25mm×20m | 卷 | 15.2 | 7 | 0 | 0 | 计价 | 按实计算
JGX3-7 | 材料 | 乙供 | C19010102 | 汽油 | kg | 0.04 | 7.38 | 0 | 0 | 计价 | 按实计算
JGX3-7 | 材料 | 乙供 | C19020801 | 电力复合脂 | kg | 0.02 | 11.25 | 0 | 0 | 计价 | 按实计算
JGX3-7 | 材料 | 乙供 | C20010201 | 醇酸防锈漆 | kg | 0.05 | 14.257 | 0 | 0 | 计价 | 按实计算
JGX3-7 | 材料 | 乙供 | C22010111 | 木脚手杆杉原木 φ80×6000 | 根 | 1.5452 | 32.644 | 0 | 0 | 计价 | 按实计算
JGX3-7 | 材料 | 乙供 | C22010301 | 安全网 | m² | 2.5748 | 4.617 | 0 | 0 | 计价 | 按实计算
JGX3-7 | 材料 | 乙供 | C22030501 | 钢锯条 各种规格 | 根 | 0.98 | 1.528 | 0 | 0 | 计价 | 按实计算
JGX3-7 | 材料 | 乙供 | C22040501 | 棉纱头 | kg | 0.04 | 5.91 | 0 | 0 | 计价 | 按实计算
JGX3-7 | 材料 | 乙供 | C35000036 | 导线 | km | 1.05 | 0 | 0 | 0 | 不计价 | 按实计算
JGX3-7 | 材料 | 乙供 | C99010102 | 其他材料费 | 元 | 8.838 | 1 | 0 | 0 | 计价 | 按实计算
JGX3-7 | 机械 | 乙供 | J13-01-064 | 机动液压压接机 100t以内 | 台班 | 0.1007 | 67.834 | 0 | 0 | 计价 | 按实计算
JGX3-7 | 机械 | 乙供 | J13-01-080 | 输电专用载重汽车 5t | 台班 | 0.4354 | 337.479 | 0 | 0 | 计价 | 按实计算
JGX3-8 | 人工 | 乙供 | 9101106 | 普通工 | 工日 | 8.3608 | 75 | 0 | 0 | 计价 | 按实计算
JGX3-8 | 人工 | 乙供 | 9101111 | 输电技术工 | 工日 | 10.1036 | 120 | 0 | 0 | 计价 | 按实计算
JGX3-8 | 材料 | 乙供 | C14010100 | 镀锌铁丝 | kg | 7.0489 | 4.674 | 0 | 0 | 计价 | 按实计算
JGX3-8 | 材料 | 乙供 | C16100331 | 铜绑线 2mm | kg | 6.2 | 48.519 | 0 | 0 | 计价 | 按实计算
JGX3-8 | 材料 | 乙供 | C18030801 | 自黏性橡胶带 25mm×20m | 卷 | 20 | 7 | 0 | 0 | 计价 | 按实计算
JGX3-8 | 材料 | 乙供 | C19010102 | 汽油 | kg | 0.05 | 7.38 | 0 | 0 | 计价 | 按实计算
JGX3-8 | 材料 | 乙供 | C19020801 | 电力复合脂 | kg | 0.03 | 11.25 | 0 | 0 | 计价 | 按实计算
JGX3-8 | 材料 | 乙供 | C20010201 | 醇酸防锈漆 | kg | 0.05 | 14.257 | 0 | 0 | 计价 | 按实计算
JGX3-8 | 材料 | 乙供 | C22010111 | 木脚手杆杉原木 φ80×6000 | 根 | 1.5452 | 32.644 | 0 | 0 | 计价 | 按实计算
JGX3-8 | 材料 | 乙供 | C22010301 | 安全网 | m² | 2.5748 | 4.617 | 0 | 0 | 计价 | 按实计算
JGX3-8 | 材料 | 乙供 | C22030501 | 钢锯条 各种规格 | 根 | 1.5 | 1.528 | 0 | 0 | 计价 | 按实计算
JGX3-8 | 材料 | 乙供 | C22040501 | 棉纱头 | kg | 0.05 | 5.91 | 0 | 0 | 计价 | 按实计算
JGX3-8 | 材料 | 乙供 | C35000036 | 导线 | km | 1.05 | 0 | 0 | 0 | 不计价 | 按实计算
JGX3-8 | 材料 | 乙供 | C99010102 | 其他材料费 | 元 | 10.802 | 1 | 0 | 0 | 计价 | 按实计算
JGX3-8 | 机械 | 乙供 | J13-01-064 | 机动液压压接机 100t以内 | 台班 | 0.1162 | 67.834 | 0 | 0 | 计价 | 按实计算
JGX3-8 | 机械 | 乙供 | J13-01-080 | 输电专用载重汽车 5t | 台班 | 0.4596 | 337.479 | 0 | 0 | 计价 | 按实计算
JGX3-9 | 人工 | 乙供 | 9101106 | 普通工 | 工日 | 11.889 | 75 | 0 | 0 | 计价 | 按实计算
JGX3-9 | 人工 | 乙供 | 9101111 | 输电技术工 | 工日 | 14.3206 | 120 | 0 | 0 | 计价 | 按实计算
JGX3-9 | 材料 | 乙供 | C14010100 | 镀锌铁丝 | kg | 7.0489 | 4.674 | 0 | 0 | 计价 | 按实计算
JGX3-9 | 材料 | 乙供 | C16100331 | 铜绑线 2mm | kg | 8.48 | 48.519 | 0 | 0 | 计价 | 按实计算
JGX3-9 | 材料 | 乙供 | C18030801 | 自黏性橡胶带 25mm×20m | 卷 | 25.8 | 7 | 0 | 0 | 计价 | 按实计算
JGX3-9 | 材料 | 乙供 | C19010102 | 汽油 | kg | 0.053 | 7.38 | 0 | 0 | 计价 | 按实计算
JGX3-9 | 材料 | 乙供 | C19020801 | 电力复合脂 | kg | 0.043 | 11.25 | 0 | 0 | 计价 | 按实计算
JGX3-9 | 材料 | 乙供 | C20010201 | 醇酸防锈漆 | kg | 0.05 | 14.257 | 0 | 0 | 计价 | 按实计算
JGX3-9 | 材料 | 乙供 | C22010111 | 木脚手杆杉原木 φ80×6000 | 根 | 1.5452 | 32.644 | 0 | 0 | 计价 | 按实计算
JGX3-9 | 材料 | 乙供 | C22010301 | 安全网 | m² | 2.5748 | 4.617 | 0 | 0 | 计价 | 按实计算
JGX3-9 | 材料 | 乙供 | C22030501 | 钢锯条 各种规格 | 根 | 2.15 | 1.528 | 0 | 0 | 计价 | 按实计算
JGX3-9 | 材料 | 乙供 | C22040501 | 棉纱头 | kg | 0.053 | 5.91 | 0 | 0 | 计价 | 按实计算
JGX3-9 | 材料 | 乙供 | C35000036 | 导线 | km | 1.05 | 0 | 0 | 0 | 不计价 | 按实计算
JGX3-9 | 材料 | 乙供 | C99010102 | 其他材料费 | 元 | 13.8501 | 1 | 0 | 0 | 计价 | 按实计算
JGX3-9 | 机械 | 乙供 | J13-01-064 | 机动液压压接机 100t以内 | 台班 | 0.1742 | 67.834 | 0 | 0 | 计价 | 按实计算
JGX3-9 | 机械 | 乙供 | J13-01-080 | 输电专用载重汽车 5t | 台班 | 0.487 | 337.479 | 0 | 0 | 计价 | 按实计算
JGX3-10 | 人工 | 乙供 | 9101106 | 普通工 | 工日 | 4.2824 | 75 | 0 | 0 | 计价 | 按实计算
JGX3-10 | 人工 | 乙供 | 9101111 | 输电技术工 | 工日 | 7.9151 | 120 | 0 | 0 | 计价 | 按实计算
JGX3-10 | 材料 | 乙供 | C14010100 | 镀锌铁丝 | kg | 7.0489 | 4.674 | 0 | 0 | 计价 | 按实计算
JGX3-10 | 材料 | 乙供 | C16100322 | 铝绑扎线 3.2mm以下 | m | 92.2482 | 0.61 | 0 | 0 | 计价 | 按实计算
JGX3-10 | 材料 | 乙供 | C18030801 | 自黏性橡胶带 25mm×20m | 卷 | 14.448 | 7 | 0 | 0 | 计价 | 按实计算
JGX3-10 | 材料 | 乙供 | C19010102 | 汽油 | kg | 0.038 | 7.38 | 0 | 0 | 计价 | 按实计算
JGX3-10 | 材料 | 乙供 | C19020801 | 电力复合脂 | kg | 0.019 | 11.25 | 0 | 0 | 计价 | 按实计算
JGX3-10 | 材料 | 乙供 | C20010201 | 醇酸防锈漆 | kg | 0.0476 | 14.257 | 0 | 0 | 计价 | 按实计算
JGX3-10 | 材料 | 乙供 | C22010111 | 木脚手杆杉原木 φ80×6000 | 根 | 1.5452 | 32.644 | 0 | 0 | 计价 | 按实计算
JGX3-10 | 材料 | 乙供 | C22010301 | 安全网 | m² | 2.5748 | 4.617 | 0 | 0 | 计价 | 按实计算
JGX3-10 | 材料 | 乙供 | C22030501 | 钢锯条 各种规格 | 根 | 0.9318 | 1.528 | 0 | 0 | 计价 | 按实计算
JGX3-10 | 材料 | 乙供 | C22040501 | 棉纱头 | kg | 0.038 | 5.91 | 0 | 0 | 计价 | 按实计算
JGX3-10 | 材料 | 乙供 | C35000001 | 电力电缆 | m | 108 | 0 | 0 | 0 | 不计价 | 按实计算
JGX3-10 | 材料 | 乙供 | C99010102 | 其他材料费 | 元 | 5.1101 | 1 | 0 | 0 | 计价 | 按实计算
JGX3-10 | 机械 | 乙供 | J13-01-064 | 机动液压压接机 100t以内 | 台班 | 0.0929 | 67.834 | 0 | 0 | 计价 | 按实计算
JGX3-10 | 机械 | 乙供 | J13-01-080 | 输电专用载重汽车 5t | 台班 | 0.4226 | 337.479 | 0 | 0 | 计价 | 按实计算
JGX3-11 | 人工 | 乙供 | 9101106 | 普通工 | 工日 | 5.919 | 75 | 0 | 0 | 计价 | 按实计算
JGX3-11 | 人工 | 乙供 | 9101111 | 输电技术工 | 工日 | 10.4801 | 120 | 0 | 0 | 计价 | 按实计算
JGX3-11 | 材料 | 乙供 | C14010100 | 镀锌铁丝 | kg | 7.0489 | 4.674 | 0 | 0 | 计价 | 按实计算
JGX3-11 | 材料 | 乙供 | C16100322 | 铝绑扎线 3.2mm以下 | m | 103.488 | 0.61 | 0 | 0 | 计价 | 按实计算
JGX3-11 | 材料 | 乙供 | C18030801 | 自黏性橡胶带 25mm×20m | 卷 | 19.6 | 7 | 0 | 0 | 计价 | 按实计算
JGX3-11 | 材料 | 乙供 | C19010102 | 汽油 | kg | 0.049 | 7.38 | 0 | 0 | 计价 | 按实计算
JGX3-11 | 材料 | 乙供 | C19020801 | 电力复合脂 | kg | 0.0294 | 11.25 | 0 | 0 | 计价 | 按实计算
JGX3-11 | 材料 | 乙供 | C20010201 | 醇酸防锈漆 | kg | 0.049 | 14.257 | 0 | 0 | 计价 | 按实计算
JGX3-11 | 材料 | 乙供 | C22010111 | 木脚手杆杉原木 φ80×6000 | 根 | 1.5452 | 32.644 | 0 | 0 | 计价 | 按实计算
JGX3-11 | 材料 | 乙供 | C22010301 | 安全网 | m² | 2.5748 | 4.617 | 0 | 0 | 计价 | 按实计算
JGX3-11 | 材料 | 乙供 | C22030501 | 钢锯条 各种规格 | 根 | 1.47 | 1.528 | 0 | 0 | 计价 | 按实计算
JGX3-11 | 材料 | 乙供 | C22040501 | 棉纱头 | kg | 0.049 | 5.91 | 0 | 0 | 计价 | 按实计算
JGX3-11 | 材料 | 乙供 | C35000001 | 电力电缆 | m | 108 | 0 | 0 | 0 | 不计价 | 按实计算
JGX3-11 | 材料 | 乙供 | C99010102 | 其他材料费 | 元 | 5.9906 | 1 | 0 | 0 | 计价 | 按实计算
JGX3-11 | 机械 | 乙供 | J13-01-064 | 机动液压压接机 100t以内 | 台班 | 0.1162 | 67.834 | 0 | 0 | 计价 | 按实计算
JGX3-11 | 机械 | 乙供 | J13-01-080 | 输电专用载重汽车 5t | 台班 | 0.4596 | 337.479 | 0 | 0 | 计价 | 按实计算
JGX3-12 | 人工 | 乙供 | 9101106 | 普通工 | 工日 | 9.523 | 75 | 0 | 0 | 计价 | 按实计算
JGX3-12 | 人工 | 乙供 | 9101111 | 输电技术工 | 工日 | 13.0511 | 120 | 0 | 0 | 计价 | 按实计算
JGX3-12 | 材料 | 乙供 | C14010100 | 镀锌铁丝 | kg | 7.0489 | 4.674 | 0 | 0 | 计价 | 按实计算
JGX3-12 | 材料 | 乙供 | C16100322 | 铝绑扎线 3.2mm以下 | m | 128.378 | 0.61 | 0 | 0 | 计价 | 按实计算
JGX3-12 | 材料 | 乙供 | C18030801 | 自黏性橡胶带 25mm×20m | 卷 | 25.284 | 7 | 0 | 0 | 计价 | 按实计算
JGX3-12 | 材料 | 乙供 | C19010102 | 汽油 | kg | 0.0519 | 7.38 | 0 | 0 | 计价 | 按实计算
JGX3-12 | 材料 | 乙供 | C19020801 | 电力复合脂 | kg | 0.0421 | 11.25 | 0 | 0 | 计价 | 按实计算
JGX3-12 | 材料 | 乙供 | C20010201 | 醇酸防锈漆 | kg | 0.049 | 14.257 | 0 | 0 | 计价 | 按实计算
JGX3-12 | 材料 | 乙供 | C22010111 | 木脚手杆杉原木 φ80×6000 | 根 | 1.5452 | 32.644 | 0 | 0 | 计价 | 按实计算
JGX3-12 | 材料 | 乙供 | C22010301 | 安全网 | m² | 2.5748 | 4.617 | 0 | 0 | 计价 | 按实计算
JGX3-12 | 材料 | 乙供 | C22030501 | 钢锯条 各种规格 | 根 | 2.107 | 1.528 | 0 | 0 | 计价 | 按实计算
JGX3-12 | 材料 | 乙供 | C22040501 | 棉纱头 | kg | 0.0519 | 5.91 | 0 | 0 | 计价 | 按实计算
JGX3-12 | 材料 | 乙供 | C35000001 | 电力电缆 | m | 108 | 0 | 0 | 0 | 不计价 | 按实计算
JGX3-12 | 材料 | 乙供 | C99010102 | 其他材料费 | 元 | 7.1132 | 1 | 0 | 0 | 计价 | 按实计算
JGX3-12 | 机械 | 乙供 | J13-01-064 | 机动液压压接机 100t以内 | 台班 | 0.1742 | 67.834 | 0 | 0 | 计价 | 按实计算
JGX3-12 | 机械 | 乙供 | J13-01-080 | 输电专用载重汽车 5t | 台班 | 0.487 | 337.479 | 0 | 0 | 计价 | 按实计算
JGX3-13 | 人工 | 乙供 | 9101106 | 普通工 | 工日 | 0.5715 | 75 | 0 | 0 | 计价 | 按实计算
JGX3-13 | 人工 | 乙供 | 9101111 | 输电技术工 | 工日 | 0.8827 | 120 | 0 | 0 | 计价 | 按实计算
JGX3-13 | 材料 | 乙供 | C16050121 | 电缆挂勾 | 个 | 165.7245 | 0.752 | 0 | 0 | 计价 | 按实计算
JGX3-13 | 材料 | 乙供 | C16100322 | 铝绑扎线 3.2mm以下 | m | 8.0028 | 0.61 | 0 | 0 | 计价 | 按实计算
JGX3-13 | 材料 | 乙供 | C18060101 | 塑料带 20mm×40m | 卷 | 0.485 | 2.42 | 0 | 0 | 计价 | 按实计算
JGX3-13 | 材料 | 乙供 | C19010102 | 汽油 | kg | 0.0038 | 7.38 | 0 | 0 | 计价 | 按实计算
JGX3-13 | 材料 | 乙供 | C19020801 | 电力复合脂 | kg | 0.0024 | 11.25 | 0 | 0 | 计价 | 按实计算
JGX3-13 | 材料 | 乙供 | C20010201 | 醇酸防锈漆 | kg | 0.0048 | 14.257 | 0 | 0 | 计价 | 按实计算
JGX3-13 | 材料 | 乙供 | C22030501 | 钢锯条 各种规格 | 根 | 0.114 | 1.528 | 0 | 0 | 计价 | 按实计算
JGX3-13 | 材料 | 乙供 | C22040501 | 棉纱头 | kg | 0.0048 | 5.91 | 0 | 0 | 计价 | 按实计算
JGX3-13 | 材料 | 乙供 | C35000001 | 电力电缆 | m | 108 | 0 | 0 | 0 | 不计价 | 按实计算
JGX3-13 | 材料 | 乙供 | C99010102 | 其他材料费 | 元 | 2.6201 | 1 | 0 | 0 | 计价 | 按实计算
JGX3-13 | 机械 | 乙供 | J13-01-064 | 机动液压压接机 100t以内 | 台班 | 0.0195 | 67.834 | 0 | 0 | 计价 | 按实计算
JGX3-13 | 机械 | 乙供 | J13-01-079 | 输电专用载重汽车 4t | 台班 | 0.0195 | 317.698 | 0 | 0 | 计价 | 按实计算
JGX3-13 | 机械 | 乙供 | J13-01-080 | 输电专用载重汽车 5t | 台班 | 0.0127 | 337.479 | 0 | 0 | 计价 | 按实计算
JGX3-13 | 材料 | 乙供 | C35000067 | 钢绞线 | km | 1.05 | 0 | 0 | 0 | 不计价 | 按实计算
JGX3-14 | 人工 | 乙供 | 9101106 | 普通工 | 工日 | 0.892 | 75 | 0 | 0 | 计价 | 按实计算
JGX3-14 | 人工 | 乙供 | 9101111 | 输电技术工 | 工日 | 1.807 | 120 | 0 | 0 | 计价 | 按实计算
JGX3-14 | 材料 | 乙供 | C16050121 | 电缆挂勾 | 个 | 165.7245 | 0.752 | 0 | 0 | 计价 | 按实计算
JGX3-14 | 材料 | 乙供 | C16100322 | 铝绑扎线 3.2mm以下 | m | 8.0028 | 0.61 | 0 | 0 | 计价 | 按实计算
JGX3-14 | 材料 | 乙供 | C18060101 | 塑料带 20mm×40m | 卷 | 0.97 | 2.42 | 0 | 0 | 计价 | 按实计算
JGX3-14 | 材料 | 乙供 | C19010102 | 汽油 | kg | 0.0038 | 7.38 | 0 | 0 | 计价 | 按实计算
JGX3-14 | 材料 | 乙供 | C19020801 | 电力复合脂 | kg | 0.0024 | 11.25 | 0 | 0 | 计价 | 按实计算
JGX3-14 | 材料 | 乙供 | C20010201 | 醇酸防锈漆 | kg | 0.0048 | 14.257 | 0 | 0 | 计价 | 按实计算
JGX3-14 | 材料 | 乙供 | C22030501 | 钢锯条 各种规格 | 根 | 0.114 | 1.528 | 0 | 0 | 计价 | 按实计算
JGX3-14 | 材料 | 乙供 | C22040501 | 棉纱头 | kg | 0.0048 | 5.91 | 0 | 0 | 计价 | 按实计算
JGX3-14 | 材料 | 乙供 | C35000001 | 电力电缆 | m | 108 | 0 | 0 | 0 | 不计价 | 按实计算
JGX3-14 | 材料 | 乙供 | C99010102 | 其他材料费 | 元 | 2.6435 | 1 | 0 | 0 | 计价 | 按实计算
JGX3-14 | 机械 | 乙供 | J13-01-064 | 机动液压压接机 100t以内 | 台班 | 0.0222 | 67.834 | 0 | 0 | 计价 | 按实计算
JGX3-14 | 机械 | 乙供 | J13-01-079 | 输电专用载重汽车 4t | 台班 | 0.0261 | 317.698 | 0 | 0 | 计价 | 按实计算
JGX3-14 | 机械 | 乙供 | J13-01-080 | 输电专用载重汽车 5t | 台班 | 0.0127 | 337.479 | 0 | 0 | 计价 | 按实计算
JGX3-14 | 材料 | 乙供 | C35000067 | 钢绞线 | km | 1.05 | 0 | 0 | 0 | 不计价 | 按实计算
JGX3-15 | 人工 | 乙供 | 9101106 | 普通工 | 工日 | 6.1994 | 75 | 0 | 0 | 计价 | 按实计算
JGX3-15 | 人工 | 乙供 | 9101111 | 输电技术工 | 工日 | 7.17 | 120 | 0 | 0 | 计价 | 按实计算
JGX3-15 | 材料 | 乙供 | C16050121 | 电缆挂勾 | 个 | 165.7245 | 0.752 | 0 | 0 | 计价 | 按实计算
JGX3-15 | 材料 | 乙供 | C16100322 | 铝绑扎线 3.2mm以下 | m | 88.0224 | 0.61 | 0 | 0 | 计价 | 按实计算
JGX3-15 | 材料 | 乙供 | C18060101 | 塑料带 20mm×40m | 卷 | 0.97 | 2.42 | 0 | 0 | 计价 | 按实计算
JGX3-15 | 材料 | 乙供 | C19010102 | 汽油 | kg | 0.0474 | 7.38 | 0 | 0 | 计价 | 按实计算
JGX3-15 | 材料 | 乙供 | C19020801 | 电力复合脂 | kg | 0.0284 | 11.25 | 0 | 0 | 计价 | 按实计算
JGX3-15 | 材料 | 乙供 | C20010201 | 醇酸防锈漆 | kg | 0.0474 | 14.257 | 0 | 0 | 计价 | 按实计算
JGX3-15 | 材料 | 乙供 | C22030501 | 钢锯条 各种规格 | 根 | 1.5163 | 1.528 | 0 | 0 | 计价 | 按实计算
JGX3-15 | 材料 | 乙供 | C22040501 | 棉纱头 | kg | 0.0569 | 5.91 | 0 | 0 | 计价 | 按实计算
JGX3-15 | 材料 | 乙供 | C35000001 | 电力电缆 | m | 108 | 0 | 0 | 0 | 不计价 | 按实计算
JGX3-15 | 材料 | 乙供 | C99010102 | 其他材料费 | 元 | 3.6932 | 1 | 0 | 0 | 计价 | 按实计算
JGX3-15 | 机械 | 乙供 | J13-01-064 | 机动液压压接机 100t以内 | 台班 | 0.129 | 67.834 | 0 | 0 | 计价 | 按实计算
JGX3-15 | 机械 | 乙供 | J13-01-079 | 输电专用载重汽车 4t | 台班 | 0.0467 | 317.698 | 0 | 0 | 计价 | 按实计算
JGX3-15 | 机械 | 乙供 | J13-01-080 | 输电专用载重汽车 5t | 台班 | 0.1901 | 337.479 | 0 | 0 | 计价 | 按实计算
JGX3-15 | 材料 | 乙供 | C35000067 | 钢绞线 | km | 1.05 | 0 | 0 | 0 | 不计价 | 按实计算
JGX3-16 | 人工 | 乙供 | 9101106 | 普通工 | 工日 | 1.5162 | 75 | 0 | 0 | 计价 | 按实计算
JGX3-16 | 人工 | 乙供 | 9101111 | 输电技术工 | 工日 | 2.553 | 120 | 0 | 0 | 计价 | 按实计算
JGX3-16 | 材料 | 乙供 | C16100322 | 铝绑扎线 3.2mm以下 | m | 79.6471 | 0.61 | 0 | 0 | 计价 | 按实计算
JGX3-16 | 材料 | 乙供 | C19010102 | 汽油 | kg | 0.038 | 7.38 | 0 | 0 | 计价 | 按实计算
JGX3-16 | 材料 | 乙供 | C19020801 | 电力复合脂 | kg | 0.0233 | 11.25 | 0 | 0 | 计价 | 按实计算
JGX3-16 | 材料 | 乙供 | C20010201 | 醇酸防锈漆 | kg | 0.0475 | 14.257 | 0 | 0 | 计价 | 按实计算
JGX3-16 | 材料 | 乙供 | C22030501 | 钢锯条 各种规格 | 根 | 1.121 | 1.528 | 0 | 0 | 计价 | 按实计算
JGX3-16 | 材料 | 乙供 | C22040501 | 棉纱头 | kg | 0.0475 | 5.91 | 0 | 0 | 计价 | 按实计算
JGX3-16 | 材料 | 乙供 | C35000067 | 钢绞线 | km | 1.05 | 0 | 0 | 0 | 不计价 | 按实计算
JGX3-16 | 材料 | 乙供 | C99010102 | 其他材料费 | 元 | 1.036 | 1 | 0 | 0 | 计价 | 按实计算
JGX3-16 | 机械 | 乙供 | J13-01-064 | 机动液压压接机 100t以内 | 台班 | 0.0834 | 67.834 | 0 | 0 | 计价 | 按实计算
JGX3-16 | 机械 | 乙供 | J13-01-080 | 输电专用载重汽车 5t | 台班 | 0.1246 | 337.479 | 0 | 0 | 计价 | 按实计算
JGX3-17 | 人工 | 乙供 | 9101106 | 普通工 | 工日 | 2.82 | 75 | 0 | 0 | 计价 | 按实计算
JGX3-17 | 人工 | 乙供 | 9101111 | 输电技术工 | 工日 | 4.7806 | 120 | 0 | 0 | 计价 | 按实计算
JGX3-17 | 材料 | 乙供 | C16100322 | 铝绑扎线 3.2mm以下 | m | 87.6229 | 0.61 | 0 | 0 | 计价 | 按实计算
JGX3-17 | 材料 | 乙供 | C19010102 | 汽油 | kg | 0.0474 | 7.38 | 0 | 0 | 计价 | 按实计算
JGX3-17 | 材料 | 乙供 | C19020801 | 电力复合脂 | kg | 0.0282 | 11.25 | 0 | 0 | 计价 | 按实计算
JGX3-17 | 材料 | 乙供 | C20010201 | 醇酸防锈漆 | kg | 0.0474 | 14.257 | 0 | 0 | 计价 | 按实计算
JGX3-17 | 材料 | 乙供 | C22030501 | 钢锯条 各种规格 | 根 | 1.4977 | 1.528 | 0 | 0 | 计价 | 按实计算
JGX3-17 | 材料 | 乙供 | C22040501 | 棉纱头 | kg | 0.0569 | 5.91 | 0 | 0 | 计价 | 按实计算
JGX3-17 | 材料 | 乙供 | C99010102 | 其他材料费 | 元 | 1.1483 | 1 | 0 | 0 | 计价 | 按实计算
JGX3-17 | 机械 | 乙供 | J13-01-064 | 机动液压压接机 100t以内 | 台班 | 0.1045 | 67.834 | 0 | 0 | 计价 | 按实计算
JGX3-17 | 机械 | 乙供 | J13-01-080 | 输电专用载重汽车 5t | 台班 | 0.1869 | 337.479 | 0 | 0 | 计价 | 按实计算
JGX3-17 | 材料 | 乙供 | C35000067 | 钢绞线 | km | 1.05 | 0 | 0 | 0 | 不计价 | 按实计算
JGX3-18 | 人工 | 乙供 | 9101106 | 普通工 | 工日 | 7.2512 | 75 | 0 | 0 | 计价 | 按实计算
JGX3-18 | 人工 | 乙供 | 9101111 | 输电技术工 | 工日 | 11.2712 | 120 | 0 | 0 | 计价 | 按实计算
JGX3-18 | 材料 | 乙供 | C18030801 | 自黏性橡胶带 25mm×20m | 卷 | 16.104 | 7 | 0 | 0 | 计价 | 按实计算
JGX3-18 | 材料 | 乙供 | C19010102 | 汽油 | kg | 0.0556 | 7.38 | 0 | 0 | 计价 | 按实计算
JGX3-18 | 材料 | 乙供 | C20010201 | 醇酸防锈漆 | kg | 0.0492 | 14.257 | 0 | 0 | 计价 | 按实计算
JGX3-18 | 材料 | 乙供 | C22030501 | 钢锯条 各种规格 | 根 | 1.189 | 1.528 | 0 | 0 | 计价 | 按实计算
JGX3-18 | 材料 | 乙供 | C22040501 | 棉纱头 | kg | 0.0492 | 5.91 | 0 | 0 | 计价 | 按实计算
JGX3-18 | 材料 | 乙供 | C35000036 | 导线 | km | 1.05 | 0 | 0 | 0 | 不计价 | 按实计算
JGX3-18 | 材料 | 乙供 | C99010102 | 其他材料费 | 元 | 2.319 | 1 | 0 | 0 | 计价 | 按实计算
JGX3-18 | 机械 | 乙供 | J13-01-064 | 机动液压压接机 100t以内 | 台班 | 0.1257 | 67.834 | 0 | 0 | 计价 | 按实计算
JGX3-18 | 机械 | 乙供 | J13-01-080 | 输电专用载重汽车 5t | 台班 | 0.1848 | 337.479 | 0 | 0 | 计价 | 按实计算
JGX3-19 | 人工 | 乙供 | 9101106 | 普通工 | 工日 | 17.0525 | 75 | 0 | 0 | 计价 | 按实计算
JGX3-19 | 人工 | 乙供 | 9101111 | 输电技术工 | 工日 | 17.784 | 120 | 0 | 0 | 计价 | 按实计算
JGX3-19 | 材料 | 乙供 | C18030801 | 自黏性橡胶带 25mm×20m | 卷 | 20.9 | 7 | 0 | 0 | 计价 | 按实计算
JGX3-19 | 材料 | 乙供 | C19010102 | 汽油 | kg | 0.0665 | 7.38 | 0 | 0 | 计价 | 按实计算
JGX3-19 | 材料 | 乙供 | C20010201 | 醇酸防锈漆 | kg | 0.06 | 14.257 | 0 | 0 | 计价 | 按实计算
JGX3-19 | 材料 | 乙供 | C22030501 | 钢锯条 各种规格 | 根 | 1.72 | 1.528 | 0 | 0 | 计价 | 按实计算
JGX3-19 | 材料 | 乙供 | C22040501 | 棉纱头 | kg | 0.08 | 5.91 | 0 | 0 | 计价 | 按实计算
JGX3-19 | 材料 | 乙供 | C35000036 | 导线 | km | 1.05 | 0 | 0 | 0 | 不计价 | 按实计算
JGX3-19 | 材料 | 乙供 | C99010102 | 其他材料费 | 元 | 3.015 | 1 | 0 | 0 | 计价 | 按实计算
JGX3-19 | 机械 | 乙供 | J13-01-064 | 机动液压压接机 100t以内 | 台班 | 0.0785 | 67.834 | 0 | 0 | 计价 | 按实计算
JGX3-19 | 机械 | 乙供 | J13-01-080 | 输电专用载重汽车 5t | 台班 | 0.2244 | 337.479 | 0 | 0 | 计价 | 按实计算
JGX3-20 | 人工 | 乙供 | 9101106 | 普通工 | 工日 | 0.2944 | 75 | 0 | 0 | 计价 | 按实计算
JGX3-20 | 人工 | 乙供 | 9101111 | 输电技术工 | 工日 | 0.6848 | 120 | 0 | 0 | 计价 | 按实计算
JGX3-20 | 材料 | 乙供 | C16100322 | 铝绑扎线 3.2mm以下 | m | 10.584 | 0.61 | 0 | 0 | 计价 | 按实计算
JGX3-20 | 材料 | 乙供 | C19010102 | 汽油 | kg | 0.049 | 7.38 | 0 | 0 | 计价 | 按实计算
JGX3-20 | 材料 | 乙供 | C19020801 | 电力复合脂 | kg | 0.0343 | 11.25 | 0 | 0 | 计价 | 按实计算
JGX3-20 | 材料 | 乙供 | C20010201 | 醇酸防锈漆 | kg | 0.049 | 14.257 | 0 | 0 | 计价 | 按实计算
JGX3-20 | 材料 | 乙供 | C22030501 | 钢锯条 各种规格 | 根 | 1.078 | 1.528 | 0 | 0 | 计价 | 按实计算
JGX3-20 | 材料 | 乙供 | C22040501 | 棉纱头 | kg | 0.0539 | 5.91 | 0 | 0 | 计价 | 按实计算
JGX3-20 | 材料 | 乙供 | C35000036 | 导线 | km | 0.105 | 0 | 0 | 0 | 不计价 | 按实计算
JGX3-20 | 材料 | 乙供 | C99010102 | 其他材料费 | 元 | 0.1974 | 1 | 0 | 0 | 计价 | 按实计算
JGX3-20 | 机械 | 乙供 | J13-01-064 | 机动液压压接机 100t以内 | 台班 | 0.0084 | 67.834 | 0 | 0 | 计价 | 按实计算
JGX3-20 | 机械 | 乙供 | J13-01-080 | 输电专用载重汽车 5t | 台班 | 0.0131 | 337.479 | 0 | 0 | 计价 | 按实计算
JGX3-21 | 人工 | 乙供 | 9101106 | 普通工 | 工日 | 0.7397 | 75 | 0 | 0 | 计价 | 按实计算
JGX3-21 | 人工 | 乙供 | 9101111 | 输电技术工 | 工日 | 1.7203 | 120 | 0 | 0 | 计价 | 按实计算
JGX3-21 | 材料 | 乙供 | C16100322 | 铝绑扎线 3.2mm以下 | m | 15.0528 | 0.61 | 0 | 0 | 计价 | 按实计算
JGX3-21 | 材料 | 乙供 | C19010102 | 汽油 | kg | 0.0588 | 7.38 | 0 | 0 | 计价 | 按实计算
JGX3-21 | 材料 | 乙供 | C19020801 | 电力复合脂 | kg | 0.0941 | 11.25 | 0 | 0 | 计价 | 按实计算
JGX3-21 | 材料 | 乙供 | C20010201 | 醇酸防锈漆 | kg | 0.0588 | 14.257 | 0 | 0 | 计价 | 按实计算
JGX3-21 | 材料 | 乙供 | C22030501 | 钢锯条 各种规格 | 根 | 1.9992 | 1.528 | 0 | 0 | 计价 | 按实计算
JGX3-21 | 材料 | 乙供 | C22040501 | 棉纱头 | kg | 0.0823 | 5.91 | 0 | 0 | 计价 | 按实计算
JGX3-21 | 材料 | 乙供 | C35000036 | 导线 | km | 0.105 | 0 | 0 | 0 | 不计价 | 按实计算
JGX3-21 | 材料 | 乙供 | C99010102 | 其他材料费 | 元 | 0.3011 | 1 | 0 | 0 | 计价 | 按实计算
JGX3-21 | 机械 | 乙供 | J13-01-064 | 机动液压压接机 100t以内 | 台班 | 0.0139 | 67.834 | 0 | 0 | 计价 | 按实计算
JGX3-21 | 机械 | 乙供 | J13-01-080 | 输电专用载重汽车 5t | 台班 | 0.0228 | 337.479 | 0 | 0 | 计价 | 按实计算
JGX3-22 | 人工 | 乙供 | 9101106 | 普通工 | 工日 | 1.7547 | 75 | 0 | 0 | 计价 | 按实计算
JGX3-22 | 人工 | 乙供 | 9101111 | 输电技术工 | 工日 | 4.0896 | 120 | 0 | 0 | 计价 | 按实计算
JGX3-22 | 材料 | 乙供 | C14010100 | 镀锌铁丝 | kg | 0.4034 | 4.674 | 0 | 0 | 计价 | 按实计算
JGX3-22 | 材料 | 乙供 | C16010605 | 镀锌钢绞线 GJ-35 | kg | 0.9405 | 6.178 | 0 | 0 | 计价 | 按实计算
JGX3-22 | 材料 | 乙供 | C19010102 | 汽油 | kg | 0.081 | 7.38 | 0 | 0 | 计价 | 按实计算
JGX3-22 | 材料 | 乙供 | C20010101 | 防锈漆 | kg | 0.1977 | 9.87 | 0 | 0 | 计价 | 按实计算
JGX3-22 | 材料 | 乙供 | C22030501 | 钢锯条 各种规格 | 根 | 3.2371 | 1.528 | 0 | 0 | 计价 | 按实计算
JGX3-22 | 材料 | 乙供 | C22040101 | 砂布 | 张 | 0.2571 | 0.74 | 0 | 0 | 计价 | 按实计算
JGX3-22 | 材料 | 乙供 | C22040401 | 白布 | m² | 0.1146 | 4 | 0 | 0 | 计价 | 按实计算
JGX3-22 | 材料 | 乙供 | C22040501 | 棉纱头 | kg | 0.0614 | 5.91 | 0 | 0 | 计价 | 按实计算
JGX3-22 | 材料 | 乙供 | C22040621 | 麻绳 | kg | 1.239 | 9.64 | 0 | 0 | 计价 | 按实计算
JGX3-22 | 材料 | 乙供 | C22040711 | 草袋 | 个 | 0.5506 | 1.65 | 0 | 0 | 计价 | 按实计算
JGX3-22 | 材料 | 乙供 | C35000033 | 挂线金具 | t | 0.23 | 0 | 0 | 0 | 不计价 | 按实计算
JGX3-22 | 材料 | 乙供 | C35000034 | 避雷线 | km | 1.05 | 0 | 0 | 0 | 不计价 | 按实计算
JGX3-22 | 材料 | 乙供 | C99010102 | 其他材料费 | 元 | 0.5811 | 1 | 0 | 0 | 计价 | 按实计算
JGX3-22 | 机械 | 乙供 | J13-01-060 | 机动绞磨 3t以内 | 台班 | 0.1214 | 170.623 | 0 | 0 | 计价 | 按实计算
JGX3-22 | 机械 | 乙供 | J13-01-064 | 机动液压压接机 100t以内 | 台班 | 0.2675 | 67.834 | 0 | 0 | 计价 | 按实计算
JGX3-22 | 机械 | 乙供 | J13-01-079 | 输电专用载重汽车 4t | 台班 | 0.1221 | 317.698 | 0 | 0 | 计价 | 按实计算
JGX3-22 | 机械 | 乙供 | J13-01-080 | 输电专用载重汽车 5t | 台班 | 0.073 | 337.479 | 0 | 0 | 计价 | 按实计算
JGX3-23 | 人工 | 乙供 | 9101106 | 普通工 | 工日 | 2.9647 | 75 | 0 | 0 | 计价 | 按实计算
JGX3-23 | 人工 | 乙供 | 9101111 | 输电技术工 | 工日 | 6.8996 | 120 | 0 | 0 | 计价 | 按实计算
JGX3-23 | 材料 | 乙供 | C14010100 | 镀锌铁丝 | kg | 0.5148 | 4.674 | 0 | 0 | 计价 | 按实计算
JGX3-23 | 材料 | 乙供 | C16010605 | 镀锌钢绞线 GJ-35 | kg | 1.1286 | 6.178 | 0 | 0 | 计价 | 按实计算
JGX3-23 | 材料 | 乙供 | C19010102 | 汽油 | kg | 0.1254 | 7.38 | 0 | 0 | 计价 | 按实计算
JGX3-23 | 材料 | 乙供 | C20010101 | 防锈漆 | kg | 0.2996 | 9.87 | 0 | 0 | 计价 | 按实计算
JGX3-23 | 材料 | 乙供 | C22030501 | 钢锯条 各种规格 | 根 | 4.6979 | 1.528 | 0 | 0 | 计价 | 按实计算
JGX3-23 | 材料 | 乙供 | C22040101 | 砂布 | 张 | 0.3432 | 0.74 | 0 | 0 | 计价 | 按实计算
JGX3-23 | 材料 | 乙供 | C22040401 | 白布 | m² | 0.161 | 4 | 0 | 0 | 计价 | 按实计算
JGX3-23 | 材料 | 乙供 | C22040501 | 棉纱头 | kg | 0.095 | 5.91 | 0 | 0 | 计价 | 按实计算
JGX3-23 | 材料 | 乙供 | C22040621 | 麻绳 | kg | 1.489 | 9.64 | 0 | 0 | 计价 | 按实计算
JGX3-23 | 材料 | 乙供 | C22040711 | 草袋 | 个 | 0.7524 | 1.65 | 0 | 0 | 计价 | 按实计算
JGX3-23 | 材料 | 乙供 | C35000033 | 挂线金具 | t | 0.23 | 0 | 0 | 0 | 不计价 | 按实计算
JGX3-23 | 材料 | 乙供 | C35000034 | 避雷线 | km | 1.05 | 0 | 0 | 0 | 不计价 | 按实计算
JGX3-23 | 材料 | 乙供 | C99010102 | 其他材料费 | 元 | 0.7499 | 1 | 0 | 0 | 计价 | 按实计算
JGX3-23 | 机械 | 乙供 | J13-01-060 | 机动绞磨 3t以内 | 台班 | 0.1723 | 170.623 | 0 | 0 | 计价 | 按实计算
JGX3-23 | 机械 | 乙供 | J13-01-064 | 机动液压压接机 100t以内 | 台班 | 0.4015 | 67.834 | 0 | 0 | 计价 | 按实计算
JGX3-23 | 机械 | 乙供 | J13-01-080 | 输电专用载重汽车 5t | 台班 | 0.2448 | 337.479 | 0 | 0 | 计价 | 按实计算
JGX3-24 | 人工 | 乙供 | 9101106 | 普通工 | 工日 | 2.1908 | 75 | 0 | 0 | 计价 | 按实计算
JGX3-24 | 人工 | 乙供 | 9101111 | 输电技术工 | 工日 | 8.7438 | 120 | 0 | 0 | 计价 | 按实计算
JGX3-24 | 材料 | 乙供 | C14010100 | 镀锌铁丝 | kg | 2.1371 | 4.674 | 0 | 0 | 计价 | 按实计算
JGX3-24 | 材料 | 乙供 | C16010605 | 镀锌钢绞线 GJ-35 | kg | 1.3868 | 6.178 | 0 | 0 | 计价 | 按实计算
JGX3-24 | 材料 | 乙供 | C16037102 | 导线补修管 JX-120 | 个 | 0.482 | 7.76 | 0 | 0 | 计价 | 按实计算
JGX3-24 | 材料 | 乙供 | C18010102 | 橡胶板 10mm以下 | kg | 0.22 | 6 | 0 | 0 | 计价 | 按实计算
JGX3-24 | 材料 | 乙供 | C18020101 | 普通橡胶管 DN50 | m | 0.3906 | 11.907 | 0 | 0 | 计价 | 按实计算
JGX3-24 | 材料 | 乙供 | C19010102 | 汽油 | kg | 0.2164 | 7.38 | 0 | 0 | 计价 | 按实计算
JGX3-24 | 材料 | 乙供 | C19020405 | 导电脂 | kg | 0.1805 | 10.678 | 0 | 0 | 计价 | 按实计算
JGX3-24 | 材料 | 乙供 | C20010101 | 防锈漆 | kg | 0.0754 | 9.87 | 0 | 0 | 计价 | 按实计算
JGX3-24 | 材料 | 乙供 | C22030501 | 钢锯条 各种规格 | 根 | 2.0296 | 1.528 | 0 | 0 | 计价 | 按实计算
JGX3-24 | 材料 | 乙供 | C22040101 | 砂布 | 张 | 1.4424 | 0.74 | 0 | 0 | 计价 | 按实计算
JGX3-24 | 材料 | 乙供 | C22040401 | 白布 | m² | 0.3844 | 4 | 0 | 0 | 计价 | 按实计算
JGX3-24 | 材料 | 乙供 | C22040501 | 棉纱头 | kg | 0.0149 | 5.91 | 0 | 0 | 计价 | 按实计算
JGX3-24 | 材料 | 乙供 | C22040611 | 白棕绳 φ8 | kg | 0.3498 | 10.785 | 0 | 0 | 计价 | 按实计算
JGX3-24 | 材料 | 乙供 | C22040621 | 麻绳 | kg | 0.4993 | 9.64 | 0 | 0 | 计价 | 按实计算
JGX3-24 | 材料 | 乙供 | C22040722 | 麻袋片 | m | 0.7045 | 2.017 | 0 | 0 | 计价 | 按实计算
JGX3-24 | 材料 | 乙供 | C22040731 | 苇席 | 张 | 3.0492 | 5.843 | 0 | 0 | 计价 | 按实计算
JGX3-24 | 材料 | 乙供 | C35000033 | 挂线金具 | t | 0.23 | 0 | 0 | 0 | 不计价 | 按实计算
JGX3-24 | 材料 | 乙供 | C35000034 | 避雷线 | km | 1.05 | 0 | 0 | 0 | 不计价 | 按实计算
JGX3-24 | 材料 | 乙供 | C99010102 | 其他材料费 | 元 | 1.3231 | 1 | 0 | 0 | 计价 | 按实计算
JGX3-24 | 机械 | 乙供 | J13-01-060 | 机动绞磨 3t以内 | 台班 | 1.3079 | 170.623 | 0 | 0 | 计价 | 按实计算
JGX3-24 | 机械 | 乙供 | J13-01-065 | 机动液压压接机 200t以内 | 台班 | 1.1345 | 77.374 | 0 | 0 | 计价 | 按实计算
JGX3-24 | 机械 | 乙供 | J13-01-075 | 输电专用汽车式起重机 8t | 台班 | 1.2388 | 754.393 | 0 | 0 | 计价 | 按实计算
JGX3-24 | 机械 | 乙供 | J13-01-080 | 输电专用载重汽车 5t | 台班 | 0.5504 | 337.479 | 0 | 0 | 计价 | 按实计算
JGX3-24 | 机械 | 乙供 | J13-01-082 | 输电专用载重汽车 8t | 台班 | 0.259 | 469.705 | 0 | 0 | 计价 | 按实计算
JGX3-24 | 机械 | 乙供 | J18-01-001 | 牵引机 一牵一 | 台班 | 0.3262 | 1272.746 | 0 | 0 | 计价 | 按实计算
JGX3-24 | 机械 | 乙供 | J18-01-005 | 张力机 一张一 | 台班 | 0.3262 | 944.773 | 0 | 0 | 计价 | 按实计算
JGX3-25 | 人工 | 乙供 | 9101106 | 普通工 | 工日 | 4.0368 | 75 | 0 | 0 | 计价 | 按实计算
JGX3-25 | 人工 | 乙供 | 9101111 | 输电技术工 | 工日 | 9.2289 | 120 | 0 | 0 | 计价 | 按实计算
JGX3-25 | 材料 | 乙供 | C01030204 | 中厚钢板 12~20 | kg | 72.034 | 4.08 | 0 | 0 | 计价 | 按实计算
JGX3-25 | 材料 | 乙供 | C08020102 | 方材红白松 二等 | m³ | 0.144 | 1824.407 | 0 | 0 | 计价 | 按实计算
JGX3-25 | 材料 | 乙供 | C14010100 | 镀锌铁丝 | kg | 3.4149 | 4.674 | 0 | 0 | 计价 | 按实计算
JGX3-25 | 材料 | 乙供 | C16010605 | 镀锌钢绞线 GJ-35 | kg | 1.1676 | 6.178 | 0 | 0 | 计价 | 按实计算
JGX3-25 | 材料 | 乙供 | C16050601 | 热缩管 | m | 8.5956 | 1.8 | 0 | 0 | 计价 | 按实计算
JGX3-25 | 材料 | 乙供 | C16050751 | 光纤测量用匹配油 | 瓶 | 0.0995 | 309.465 | 0 | 0 | 计价 | 按实计算
JGX3-25 | 材料 | 乙供 | C16050761 | 光纤用除油剂 | 瓶 | 0.3536 | 49.778 | 0 | 0 | 计价 | 按实计算
JGX3-25 | 材料 | 乙供 | C16050771 | 光纤用切管刀片 | 片 | 0.6923 | 54.424 | 0 | 0 | 计价 | 按实计算
JGX3-25 | 材料 | 乙供 | C18020101 | 普通橡胶管 DN50 | m | 0.357 | 11.907 | 0 | 0 | 计价 | 按实计算
JGX3-25 | 材料 | 乙供 | C18030801 | 自黏性橡胶带 25mm×20m | 卷 | 1.0518 | 7 | 0 | 0 | 计价 | 按实计算
JGX3-25 | 材料 | 乙供 | C18080101 | 塑料标识牌 | 个 | 0.2964 | 0.444 | 0 | 0 | 计价 | 按实计算
JGX3-25 | 材料 | 乙供 | C19030201 | 乙醇 | kg | 0.1729 | 3.674 | 0 | 0 | 计价 | 按实计算
JGX3-25 | 材料 | 乙供 | C19111101 | 压缩空气(干燥) 20L | 瓶 | 0.3404 | 11.817 | 0 | 0 | 计价 | 按实计算
JGX3-25 | 材料 | 乙供 | C22040101 | 砂布 | 张 | 0.1322 | 0.74 | 0 | 0 | 计价 | 按实计算
JGX3-25 | 材料 | 乙供 | C22040401 | 白布 | m² | 0.0167 | 4 | 0 | 0 | 计价 | 按实计算
JGX3-25 | 材料 | 乙供 | C22040412 | 无纺布 | m² | 1.3439 | 4.71 | 0 | 0 | 计价 | 按实计算
JGX3-25 | 材料 | 乙供 | C22040501 | 棉纱头 | kg | 0.0135 | 5.91 | 0 | 0 | 计价 | 按实计算
JGX3-25 | 材料 | 乙供 | C22040611 | 白棕绳 φ8 | kg | 0.2841 | 10.785 | 0 | 0 | 计价 | 按实计算
JGX3-25 | 材料 | 乙供 | C22040621 | 麻绳 | kg | 0.4392 | 9.64 | 0 | 0 | 计价 | 按实计算
JGX3-25 | 材料 | 乙供 | C22040722 | 麻袋片 | m | 0.9395 | 2.017 | 0 | 0 | 计价 | 按实计算
JGX3-25 | 材料 | 乙供 | C35000035 | OPGW | km | 1.05 | 0 | 0 | 0 | 不计价 | 按实计算
JGX3-25 | 材料 | 乙供 | C99010102 | 其他材料费 | 元 | 14.2697 | 1 | 0 | 0 | 计价 | 按实计算
JGX3-25 | 机械 | 乙供 | J04-01-002 | 载重汽车 5t | 台班 | 0.5806 | 375.731 | 0 | 0 | 计价 | 按实计算
JGX3-25 | 机械 | 乙供 | J13-01-060 | 机动绞磨 3t以内 | 台班 | 1.0253 | 170.623 | 0 | 0 | 计价 | 按实计算
JGX3-25 | 机械 | 乙供 | J13-01-074 | 输电专用汽车式起重机 5t | 台班 | 0.2015 | 496.434 | 0 | 0 | 计价 | 按实计算
JGX3-25 | 机械 | 乙供 | J13-01-075 | 输电专用汽车式起重机 8t | 台班 | 1.0133 | 754.393 | 0 | 0 | 计价 | 按实计算
JGX3-25 | 机械 | 乙供 | J13-01-080 | 输电专用载重汽车 5t | 台班 | 0.6912 | 337.479 | 0 | 0 | 计价 | 按实计算
JGX3-25 | 机械 | 乙供 | J13-01-082 | 输电专用载重汽车 8t | 台班 | 0.3314 | 469.705 | 0 | 0 | 计价 | 按实计算
JGX3-25 | 机械 | 乙供 | J14-05-057 | 光频谱分析仪 | 台班 | 0.0228 | 209.701 | 0 | 0 | 计价 | 按实计算
JGX3-25 | 机械 | 乙供 | J14-05-059 | 光纤色散测试仪 | 台班 | 0.0228 | 1522.948 | 0 | 0 | 计价 | 按实计算
JGX3-25 | 机械 | 乙供 | J14-05-061 | 光纤熔接仪 | 台班 | 0.3221 | 233.358 | 0 | 0 | 计价 | 按实计算
JGX3-25 | 机械 | 乙供 | J14-05-062 | 光纤电话 | 台班 | 0.3221 | 33.044 | 0 | 0 | 计价 | 按实计算
JGX3-25 | 机械 | 乙供 | J14-05-064 | 光时域反射仪 | 台班 | 0.5759 | 295.738 | 0 | 0 | 计价 | 按实计算
JGX3-25 | 机械 | 乙供 | J15-01-087 | 光纤切割刀 | 台班 | 0.4607 | 37.06 | 0 | 0 | 计价 | 按实计算
JGX3-25 | 机械 | 乙供 | J18-01-001 | 牵引机 一牵一 | 台班 | 0.4296 | 1272.746 | 0 | 0 | 计价 | 按实计算
JGX3-25 | 机械 | 乙供 | J18-01-005 | 张力机 一张一 | 台班 | 0.4725 | 944.773 | 0 | 0 | 计价 | 按实计算
JGX3-26 | 人工 | 乙供 | 9101106 | 普通工 | 工日 | 4.0368 | 75 | 0 | 0 | 计价 | 按实计算
JGX3-26 | 人工 | 乙供 | 9101111 | 输电技术工 | 工日 | 10.0339 | 120 | 0 | 0 | 计价 | 按实计算
JGX3-26 | 材料 | 乙供 | C01030204 | 中厚钢板 12~20 | kg | 72.034 | 4.08 | 0 | 0 | 计价 | 按实计算
JGX3-26 | 材料 | 乙供 | C08020102 | 方材红白松 二等 | m³ | 0.144 | 1824.407 | 0 | 0 | 计价 | 按实计算
JGX3-26 | 材料 | 乙供 | C14010100 | 镀锌铁丝 | kg | 3.4149 | 4.674 | 0 | 0 | 计价 | 按实计算
JGX3-26 | 材料 | 乙供 | C16010605 | 镀锌钢绞线 GJ-35 | kg | 1.1676 | 6.178 | 0 | 0 | 计价 | 按实计算
JGX3-26 | 材料 | 乙供 | C16050601 | 热缩管 | m | 14.56 | 1.8 | 0 | 0 | 计价 | 按实计算
JGX3-26 | 材料 | 乙供 | C16050751 | 光纤测量用匹配油 | 瓶 | 0.1989 | 309.465 | 0 | 0 | 计价 | 按实计算
JGX3-26 | 材料 | 乙供 | C16050761 | 光纤用除油剂 | 瓶 | 0.5401 | 49.778 | 0 | 0 | 计价 | 按实计算
JGX3-26 | 材料 | 乙供 | C16050771 | 光纤用切管刀片 | 片 | 0.9789 | 54.424 | 0 | 0 | 计价 | 按实计算
JGX3-26 | 材料 | 乙供 | C18020101 | 普通橡胶管 DN50 | m | 0.357 | 11.907 | 0 | 0 | 计价 | 按实计算
JGX3-26 | 材料 | 乙供 | C18030801 | 自黏性橡胶带 25mm×20m | 卷 | 1.3451 | 7 | 0 | 0 | 计价 | 按实计算
JGX3-26 | 材料 | 乙供 | C18080101 | 塑料标识牌 | 个 | 0.26 | 0.444 | 0 | 0 | 计价 | 按实计算
JGX3-26 | 材料 | 乙供 | C19030201 | 乙醇 | kg | 0.3136 | 3.674 | 0 | 0 | 计价 | 按实计算
JGX3-26 | 材料 | 乙供 | C19111101 | 压缩空气(干燥) 20L | 瓶 | 0.555 | 11.817 | 0 | 0 | 计价 | 按实计算
JGX3-26 | 材料 | 乙供 | C22040101 | 砂布 | 张 | 0.1322 | 0.74 | 0 | 0 | 计价 | 按实计算
JGX3-26 | 材料 | 乙供 | C22040401 | 白布 | m² | 0.0167 | 4 | 0 | 0 | 计价 | 按实计算
JGX3-26 | 材料 | 乙供 | C22040412 | 无纺布 | m² | 1.8615 | 4.71 | 0 | 0 | 计价 | 按实计算
JGX3-26 | 材料 | 乙供 | C22040501 | 棉纱头 | kg | 0.0135 | 5.91 | 0 | 0 | 计价 | 按实计算
JGX3-26 | 材料 | 乙供 | C22040611 | 白棕绳 φ8 | kg | 0.2841 | 10.785 | 0 | 0 | 计价 | 按实计算
JGX3-26 | 材料 | 乙供 | C22040621 | 麻绳 | kg | 0.4392 | 9.64 | 0 | 0 | 计价 | 按实计算
JGX3-26 | 材料 | 乙供 | C22040722 | 麻袋片 | m | 0.9395 | 2.017 | 0 | 0 | 计价 | 按实计算
JGX3-26 | 材料 | 乙供 | C35000035 | OPGW | km | 1.05 | 0 | 0 | 0 | 不计价 | 按实计算
JGX3-26 | 材料 | 乙供 | C99010102 | 其他材料费 | 元 | 15.7482 | 1 | 0 | 0 | 计价 | 按实计算
JGX3-26 | 机械 | 乙供 | J04-01-002 | 载重汽车 5t | 台班 | 0.7891 | 375.731 | 0 | 0 | 计价 | 按实计算
JGX3-26 | 机械 | 乙供 | J13-01-060 | 机动绞磨 3t以内 | 台班 | 1.0253 | 170.623 | 0 | 0 | 计价 | 按实计算
JGX3-26 | 机械 | 乙供 | J13-01-074 | 输电专用汽车式起重机 5t | 台班 | 0.2015 | 496.434 | 0 | 0 | 计价 | 按实计算
JGX3-26 | 机械 | 乙供 | J13-01-075 | 输电专用汽车式起重机 8t | 台班 | 1.0133 | 754.393 | 0 | 0 | 计价 | 按实计算
JGX3-26 | 机械 | 乙供 | J13-01-080 | 输电专用载重汽车 5t | 台班 | 0.6912 | 337.479 | 0 | 0 | 计价 | 按实计算
JGX3-26 | 机械 | 乙供 | J13-01-082 | 输电专用载重汽车 8t | 台班 | 0.3314 | 469.705 | 0 | 0 | 计价 | 按实计算
JGX3-26 | 机械 | 乙供 | J14-05-057 | 光频谱分析仪 | 台班 | 0.0379 | 209.701 | 0 | 0 | 计价 | 按实计算
JGX3-26 | 机械 | 乙供 | J14-05-059 | 光纤色散测试仪 | 台班 | 0.0379 | 1522.948 | 0 | 0 | 计价 | 按实计算
JGX3-26 | 机械 | 乙供 | J14-05-061 | 光纤熔接仪 | 台班 | 0.4708 | 233.358 | 0 | 0 | 计价 | 按实计算
JGX3-26 | 机械 | 乙供 | J14-05-062 | 光纤电话 | 台班 | 0.4708 | 33.044 | 0 | 0 | 计价 | 按实计算
JGX3-26 | 机械 | 乙供 | J14-05-064 | 光时域反射仪 | 台班 | 0.9239 | 295.738 | 0 | 0 | 计价 | 按实计算
JGX3-26 | 机械 | 乙供 | J15-01-087 | 光纤切割刀 | 台班 | 0.6369 | 37.06 | 0 | 0 | 计价 | 按实计算
JGX3-26 | 机械 | 乙供 | J18-01-001 | 牵引机 一牵一 | 台班 | 0.4296 | 1272.746 | 0 | 0 | 计价 | 按实计算
JGX3-26 | 机械 | 乙供 | J18-01-005 | 张力机 一张一 | 台班 | 0.4725 | 944.773 | 0 | 0 | 计价 | 按实计算
JGX3-27 | 人工 | 乙供 | 9101106 | 普通工 | 工日 | 4.0368 | 75 | 0 | 0 | 计价 | 按实计算
JGX3-27 | 人工 | 乙供 | 9101111 | 输电技术工 | 工日 | 10.8048 | 120 | 0 | 0 | 计价 | 按实计算
JGX3-27 | 材料 | 乙供 | C01030204 | 中厚钢板 12~20 | kg | 72.034 | 4.08 | 0 | 0 | 计价 | 按实计算
JGX3-27 | 材料 | 乙供 | C08020102 | 方材红白松 二等 | m³ | 0.144 | 1824.407 | 0 | 0 | 计价 | 按实计算
JGX3-27 | 材料 | 乙供 | C14010100 | 镀锌铁丝 | kg | 3.4149 | 4.674 | 0 | 0 | 计价 | 按实计算
JGX3-27 | 材料 | 乙供 | C16010605 | 镀锌钢绞线 GJ-35 | kg | 1.1676 | 6.178 | 0 | 0 | 计价 | 按实计算
JGX3-27 | 材料 | 乙供 | C16050601 | 热缩管 | m | 20.5504 | 1.8 | 0 | 0 | 计价 | 按实计算
JGX3-27 | 材料 | 乙供 | C16050751 | 光纤测量用匹配油 | 瓶 | 0.2803 | 309.465 | 0 | 0 | 计价 | 按实计算
JGX3-27 | 材料 | 乙供 | C16050761 | 光纤用除油剂 | 瓶 | 0.7303 | 49.778 | 0 | 0 | 计价 | 按实计算
JGX3-27 | 材料 | 乙供 | C16050771 | 光纤用切管刀片 | 片 | 1.2633 | 54.424 | 0 | 0 | 计价 | 按实计算
JGX3-27 | 材料 | 乙供 | C18020101 | 普通橡胶管 DN50 | m | 0.357 | 11.907 | 0 | 0 | 计价 | 按实计算
JGX3-27 | 材料 | 乙供 | C18030801 | 自黏性橡胶带 25mm×20m | 卷 | 1.6414 | 7 | 0 | 0 | 计价 | 按实计算
JGX3-27 | 材料 | 乙供 | C18080101 | 塑料标识牌 | 个 | 0.247 | 0.444 | 0 | 0 | 计价 | 按实计算
JGX3-27 | 材料 | 乙供 | C19030201 | 乙醇 | kg | 0.4507 | 3.674 | 0 | 0 | 计价 | 按实计算
JGX3-27 | 材料 | 乙供 | C22040101 | 砂布 | 张 | 0.1322 | 0.74 | 0 | 0 | 计价 | 按实计算
JGX3-27 | 材料 | 乙供 | C22040401 | 白布 | m² | 0.0167 | 4 | 0 | 0 | 计价 | 按实计算
JGX3-27 | 材料 | 乙供 | C22040412 | 无纺布 | m² | 2.3358 | 4.71 | 0 | 0 | 计价 | 按实计算
JGX3-27 | 材料 | 乙供 | C22040501 | 棉纱头 | kg | 0.0135 | 5.91 | 0 | 0 | 计价 | 按实计算
JGX3-27 | 材料 | 乙供 | C22040611 | 白棕绳 φ8 | kg | 0.2841 | 10.785 | 0 | 0 | 计价 | 按实计算
JGX3-27 | 材料 | 乙供 | C22040621 | 麻绳 | kg | 0.4392 | 9.64 | 0 | 0 | 计价 | 按实计算
JGX3-27 | 材料 | 乙供 | C22040722 | 麻袋片 | m | 0.9395 | 2.017 | 0 | 0 | 计价 | 按实计算
JGX3-27 | 材料 | 乙供 | C22041601 | 压缩空气标准瓶装 | 瓶 | 0.7571 | 23.003 | 0 | 0 | 计价 | 按实计算
JGX3-27 | 材料 | 乙供 | C35000035 | OPGW | km | 1.05 | 0 | 0 | 0 | 不计价 | 按实计算
JGX3-27 | 材料 | 乙供 | C99010102 | 其他材料费 | 元 | 17.2795 | 1 | 0 | 0 | 计价 | 按实计算
JGX3-27 | 机械 | 乙供 | J13-01-060 | 机动绞磨 3t以内 | 台班 | 1.0253 | 170.623 | 0 | 0 | 计价 | 按实计算
JGX3-27 | 机械 | 乙供 | J13-01-074 | 输电专用汽车式起重机 5t | 台班 | 0.2015 | 496.434 | 0 | 0 | 计价 | 按实计算
JGX3-27 | 机械 | 乙供 | J13-01-075 | 输电专用汽车式起重机 8t | 台班 | 1.0133 | 754.393 | 0 | 0 | 计价 | 按实计算
JGX3-27 | 机械 | 乙供 | J13-01-079 | 输电专用载重汽车 4t | 台班 | 0.9141 | 317.698 | 0 | 0 | 计价 | 按实计算
JGX3-27 | 机械 | 乙供 | J13-01-080 | 输电专用载重汽车 5t | 台班 | 0.6912 | 337.479 | 0 | 0 | 计价 | 按实计算
JGX3-27 | 机械 | 乙供 | J13-01-082 | 输电专用载重汽车 8t | 台班 | 0.3314 | 469.705 | 0 | 0 | 计价 | 按实计算
JGX3-27 | 机械 | 乙供 | J14-05-057 | 光频谱分析仪 | 台班 | 0.0503 | 209.701 | 0 | 0 | 计价 | 按实计算
JGX3-27 | 机械 | 乙供 | J14-05-059 | 光纤色散测试仪 | 台班 | 0.0503 | 1522.948 | 0 | 0 | 计价 | 按实计算
JGX3-27 | 机械 | 乙供 | J14-05-061 | 光纤熔接仪 | 台班 | 0.741 | 233.358 | 0 | 0 | 计价 | 按实计算
JGX3-27 | 机械 | 乙供 | J14-05-062 | 光纤电话 | 台班 | 0.6742 | 33.044 | 0 | 0 | 计价 | 按实计算
JGX3-27 | 机械 | 乙供 | J14-05-064 | 光时域反射仪 | 台班 | 1.5364 | 295.738 | 0 | 0 | 计价 | 按实计算
JGX3-27 | 机械 | 乙供 | J18-01-001 | 牵引机 一牵一 | 台班 | 0.4296 | 1272.746 | 0 | 0 | 计价 | 按实计算
JGX3-27 | 机械 | 乙供 | J18-01-005 | 张力机 一张一 | 台班 | 0.4725 | 944.773 | 0 | 0 | 计价 | 按实计算
JGX3-28 | 人工 | 乙供 | 9101106 | 普通工 | 工日 | 4.0368 | 75 | 0 | 0 | 计价 | 按实计算
JGX3-28 | 人工 | 乙供 | 9101111 | 输电技术工 | 工日 | 11.6265 | 120 | 0 | 0 | 计价 | 按实计算
JGX3-28 | 材料 | 乙供 | C01030204 | 中厚钢板 12~20 | kg | 72.034 | 4.08 | 0 | 0 | 计价 | 按实计算
JGX3-28 | 材料 | 乙供 | C08020102 | 方材红白松 二等 | m³ | 0.144 | 1824.407 | 0 | 0 | 计价 | 按实计算
JGX3-28 | 材料 | 乙供 | C14010100 | 镀锌铁丝 | kg | 3.4149 | 4.674 | 0 | 0 | 计价 | 按实计算
JGX3-28 | 材料 | 乙供 | C16010605 | 镀锌钢绞线 GJ-35 | kg | 1.1676 | 6.178 | 0 | 0 | 计价 | 按实计算
JGX3-28 | 材料 | 乙供 | C16050601 | 热缩管 | m | 27.5498 | 1.8 | 0 | 0 | 计价 | 按实计算
JGX3-28 | 材料 | 乙供 | C16050751 | 光纤测量用匹配油 | 瓶 | 0.3658 | 309.465 | 0 | 0 | 计价 | 按实计算
JGX3-28 | 材料 | 乙供 | C16050761 | 光纤用除油剂 | 瓶 | 0.9671 | 49.778 | 0 | 0 | 计价 | 按实计算
JGX3-28 | 材料 | 乙供 | C16050771 | 光纤用切管刀片 | 片 | 1.6075 | 54.424 | 0 | 0 | 计价 | 按实计算
JGX3-28 | 材料 | 乙供 | C18020101 | 普通橡胶管 DN50 | m | 0.357 | 11.907 | 0 | 0 | 计价 | 按实计算
JGX3-28 | 材料 | 乙供 | C18030801 | 自黏性橡胶带 25mm×20m | 卷 | 2.022 | 7 | 0 | 0 | 计价 | 按实计算
JGX3-28 | 材料 | 乙供 | C18080101 | 塑料标识牌 | 个 | 0.2514 | 0.444 | 0 | 0 | 计价 | 按实计算
JGX3-28 | 材料 | 乙供 | C19030201 | 乙醇 | kg | 0.595 | 3.674 | 0 | 0 | 计价 | 按实计算
JGX3-28 | 材料 | 乙供 | C22040101 | 砂布 | 张 | 0.1322 | 0.74 | 0 | 0 | 计价 | 按实计算
JGX3-28 | 材料 | 乙供 | C22040401 | 白布 | m² | 0.0167 | 4 | 0 | 0 | 计价 | 按实计算
JGX3-28 | 材料 | 乙供 | C22040412 | 无纺布 | m² | 2.8753 | 4.71 | 0 | 0 | 计价 | 按实计算
JGX3-28 | 材料 | 乙供 | C22040501 | 棉纱头 | kg | 0.0135 | 5.91 | 0 | 0 | 计价 | 按实计算
JGX3-28 | 材料 | 乙供 | C22040611 | 白棕绳 φ8 | kg | 0.2841 | 10.785 | 0 | 0 | 计价 | 按实计算
JGX3-28 | 材料 | 乙供 | C22040621 | 麻绳 | kg | 0.4392 | 9.64 | 0 | 0 | 计价 | 按实计算
JGX3-28 | 材料 | 乙供 | C22040722 | 麻袋片 | m | 0.9395 | 2.017 | 0 | 0 | 计价 | 按实计算
JGX3-28 | 材料 | 乙供 | C22041601 | 压缩空气标准瓶装 | 瓶 | 0.9936 | 23.003 | 0 | 0 | 计价 | 按实计算
JGX3-28 | 材料 | 乙供 | C35000035 | OPGW | km | 1.05 | 0 | 0 | 0 | 不计价 | 按实计算
JGX3-28 | 材料 | 乙供 | C99010102 | 其他材料费 | 元 | 18.8946 | 1 | 0 | 0 | 计价 | 按实计算
JGX3-28 | 机械 | 乙供 | J13-01-060 | 机动绞磨 3t以内 | 台班 | 1.0253 | 170.623 | 0 | 0 | 计价 | 按实计算
JGX3-28 | 机械 | 乙供 | J13-01-074 | 输电专用汽车式起重机 5t | 台班 | 0.2015 | 496.434 | 0 | 0 | 计价 | 按实计算
JGX3-28 | 机械 | 乙供 | J13-01-075 | 输电专用汽车式起重机 8t | 台班 | 1.0133 | 754.393 | 0 | 0 | 计价 | 按实计算
JGX3-28 | 机械 | 乙供 | J13-01-079 | 输电专用载重汽车 4t | 台班 | 1.1204 | 317.698 | 0 | 0 | 计价 | 按实计算
JGX3-28 | 机械 | 乙供 | J13-01-080 | 输电专用载重汽车 5t | 台班 | 0.6912 | 337.479 | 0 | 0 | 计价 | 按实计算
JGX3-28 | 机械 | 乙供 | J13-01-082 | 输电专用载重汽车 8t | 台班 | 0.3314 | 469.705 | 0 | 0 | 计价 | 按实计算
JGX3-28 | 机械 | 乙供 | J14-05-057 | 光频谱分析仪 | 台班 | 0.0641 | 209.701 | 0 | 0 | 计价 | 按实计算
JGX3-28 | 机械 | 乙供 | J14-05-059 | 光纤色散测试仪 | 台班 | 0.0641 | 1522.948 | 0 | 0 | 计价 | 按实计算
JGX3-28 | 机械 | 乙供 | J14-05-061 | 光纤熔接仪 | 台班 | 0.9188 | 233.358 | 0 | 0 | 计价 | 按实计算
JGX3-28 | 机械 | 乙供 | J14-05-062 | 光纤电话 | 台班 | 0.8361 | 33.044 | 0 | 0 | 计价 | 按实计算
JGX3-28 | 机械 | 乙供 | J14-05-064 | 光时域反射仪 | 台班 | 1.9452 | 295.738 | 0 | 0 | 计价 | 按实计算
JGX3-28 | 机械 | 乙供 | J18-01-001 | 牵引机 一牵一 | 台班 | 0.4296 | 1272.746 | 0 | 0 | 计价 | 按实计算
JGX3-28 | 机械 | 乙供 | J18-01-005 | 张力机 一张一 | 台班 | 0.4725 | 944.773 | 0 | 0 | 计价 | 按实计算
JGX3-29 | 人工 | 乙供 | 9101106 | 普通工 | 工日 | 4.0368 | 75 | 0 | 0 | 计价 | 按实计算
JGX3-29 | 人工 | 乙供 | 9101111 | 输电技术工 | 工日 | 11.9508 | 120 | 0 | 0 | 计价 | 按实计算
JGX3-29 | 材料 | 乙供 | C01030204 | 中厚钢板 12~20 | kg | 72.034 | 4.08 | 0 | 0 | 计价 | 按实计算
JGX3-29 | 材料 | 乙供 | C08020102 | 方材红白松 二等 | m³ | 0.144 | 1824.407 | 0 | 0 | 计价 | 按实计算
JGX3-29 | 材料 | 乙供 | C14010100 | 镀锌铁丝 | kg | 3.4149 | 4.674 | 0 | 0 | 计价 | 按实计算
JGX3-29 | 材料 | 乙供 | C16010605 | 镀锌钢绞线 GJ-35 | kg | 1.1676 | 6.178 | 0 | 0 | 计价 | 按实计算
JGX3-29 | 材料 | 乙供 | C16050601 | 热缩管 | m | 30.5823 | 1.8 | 0 | 0 | 计价 | 按实计算
JGX3-29 | 材料 | 乙供 | C16050751 | 光纤测量用匹配油 | 瓶 | 0.4023 | 309.465 | 0 | 0 | 计价 | 按实计算
JGX3-29 | 材料 | 乙供 | C16050761 | 光纤用除油剂 | 瓶 | 1.0726 | 49.778 | 0 | 0 | 计价 | 按实计算
JGX3-29 | 材料 | 乙供 | C16050771 | 光纤用切管刀片 | 片 | 1.7808 | 54.424 | 0 | 0 | 计价 | 按实计算
JGX3-29 | 材料 | 乙供 | C18020101 | 普通橡胶管 DN50 | m | 0.357 | 11.907 | 0 | 0 | 计价 | 按实计算
JGX3-29 | 材料 | 乙供 | C18030801 | 自黏性橡胶带 25mm×20m | 卷 | 2.238 | 7 | 0 | 0 | 计价 | 按实计算
JGX3-29 | 材料 | 乙供 | C18080101 | 塑料标识牌 | 个 | 0.2791 | 0.444 | 0 | 0 | 计价 | 按实计算
JGX3-29 | 材料 | 乙供 | C19030201 | 乙醇 | kg | 0.6582 | 3.674 | 0 | 0 | 计价 | 按实计算
JGX3-29 | 材料 | 乙供 | C22040101 | 砂布 | 张 | 0.1322 | 0.74 | 0 | 0 | 计价 | 按实计算
JGX3-29 | 材料 | 乙供 | C22040401 | 白布 | m² | 0.0167 | 4 | 0 | 0 | 计价 | 按实计算
JGX3-29 | 材料 | 乙供 | C22040412 | 无纺布 | m² | 3.1784 | 4.71 | 0 | 0 | 计价 | 按实计算
JGX3-29 | 材料 | 乙供 | C22040501 | 棉纱头 | kg | 0.0135 | 5.91 | 0 | 0 | 计价 | 按实计算
JGX3-29 | 材料 | 乙供 | C22040611 | 白棕绳 φ8 | kg | 0.2841 | 10.785 | 0 | 0 | 计价 | 按实计算
JGX3-29 | 材料 | 乙供 | C22040621 | 麻绳 | kg | 0.4392 | 9.64 | 0 | 0 | 计价 | 按实计算
JGX3-29 | 材料 | 乙供 | C22040722 | 麻袋片 | m | 0.9395 | 2.017 | 0 | 0 | 计价 | 按实计算
JGX3-29 | 材料 | 乙供 | C22041601 | 压缩空气标准瓶装 | 瓶 | 1.0986 | 23.003 | 0 | 0 | 计价 | 按实计算
JGX3-29 | 材料 | 乙供 | C35000035 | OPGW | km | 1.05 | 0 | 0 | 0 | 不计价 | 按实计算
JGX3-29 | 材料 | 乙供 | C99010102 | 其他材料费 | 元 | 19.6358 | 1 | 0 | 0 | 计价 | 按实计算
JGX3-29 | 机械 | 乙供 | J13-01-060 | 机动绞磨 3t以内 | 台班 | 1.0253 | 170.623 | 0 | 0 | 计价 | 按实计算
JGX3-29 | 机械 | 乙供 | J13-01-074 | 输电专用汽车式起重机 5t | 台班 | 0.2015 | 496.434 | 0 | 0 | 计价 | 按实计算
JGX3-29 | 机械 | 乙供 | J13-01-075 | 输电专用汽车式起重机 8t | 台班 | 1.0133 | 754.393 | 0 | 0 | 计价 | 按实计算
JGX3-29 | 机械 | 乙供 | J13-01-079 | 输电专用载重汽车 4t | 台班 | 1.2324 | 317.698 | 0 | 0 | 计价 | 按实计算
JGX3-29 | 机械 | 乙供 | J13-01-080 | 输电专用载重汽车 5t | 台班 | 0.6912 | 337.479 | 0 | 0 | 计价 | 按实计算
JGX3-29 | 机械 | 乙供 | J13-01-082 | 输电专用载重汽车 8t | 台班 | 0.3314 | 469.705 | 0 | 0 | 计价 | 按实计算
JGX3-29 | 机械 | 乙供 | J14-05-057 | 光频谱分析仪 | 台班 | 0.0705 | 209.701 | 0 | 0 | 计价 | 按实计算
JGX3-29 | 机械 | 乙供 | J14-05-059 | 光纤色散测试仪 | 台班 | 0.0705 | 1522.948 | 0 | 0 | 计价 | 按实计算
JGX3-29 | 机械 | 乙供 | J14-05-061 | 光纤熔接仪 | 台班 | 1.0107 | 233.358 | 0 | 0 | 计价 | 按实计算
JGX3-29 | 机械 | 乙供 | J14-05-062 | 光纤电话 | 台班 | 0.9196 | 33.044 | 0 | 0 | 计价 | 按实计算
JGX3-29 | 机械 | 乙供 | J14-05-064 | 光时域反射仪 | 台班 | 2.1395 | 295.738 | 0 | 0 | 计价 | 按实计算
JGX3-29 | 机械 | 乙供 | J18-01-001 | 牵引机 一牵一 | 台班 | 0.4296 | 1272.746 | 0 | 0 | 计价 | 按实计算
JGX3-29 | 机械 | 乙供 | J18-01-005 | 张力机 一张一 | 台班 | 0.4725 | 944.773 | 0 | 0 | 计价 | 按实计算
JGX3-30 | 人工 | 乙供 | 9101106 | 普通工 | 工日 | 23.4531 | 75 | 0 | 0 | 计价 | 按实计算
JGX3-30 | 人工 | 乙供 | 9101111 | 输电技术工 | 工日 | 54.5498 | 120 | 0 | 0 | 计价 | 按实计算
JGX3-30 | 材料 | 乙供 | C01040102 | 钢丝绳 φ15以下 | kg | 1.5218 | 6.5 | 0 | 0 | 计价 | 按实计算
JGX3-30 | 材料 | 乙供 | C14010100 | 镀锌铁丝 | kg | 25.9913 | 4.674 | 0 | 0 | 计价 | 按实计算
JGX3-30 | 材料 | 乙供 | C16010605 | 镀锌钢绞线 GJ-35 | kg | 1.3726 | 6.178 | 0 | 0 | 计价 | 按实计算
JGX3-30 | 材料 | 乙供 | C16037101 | 导线补修管 JX-95 | 个 | 0.1595 | 6.11 | 0 | 0 | 计价 | 按实计算
JGX3-30 | 材料 | 乙供 | C16037103 | 导线补修管 JX-150 | 个 | 1.2375 | 11.034 | 0 | 0 | 计价 | 按实计算
JGX3-30 | 材料 | 乙供 | C16100411 | 铝包带 1mm×10mm | kg | 0.2229 | 20.468 | 0 | 0 | 计价 | 按实计算
JGX3-30 | 材料 | 乙供 | C19010102 | 汽油 | kg | 0.04 | 7.38 | 0 | 0 | 计价 | 按实计算
JGX3-30 | 材料 | 乙供 | C19020405 | 导电脂 | kg | 0.8955 | 10.678 | 0 | 0 | 计价 | 按实计算
JGX3-30 | 材料 | 乙供 | C20010101 | 防锈漆 | kg | 0.0432 | 9.87 | 0 | 0 | 计价 | 按实计算
JGX3-30 | 材料 | 乙供 | C22010101 | 钢管脚手架 包括扣件 | kg | 28.7273 | 4.706 | 0 | 0 | 计价 | 按实计算
JGX3-30 | 材料 | 乙供 | C22010111 | 木脚手杆杉原木 φ80×6000 | 根 | 5.7074 | 32.644 | 0 | 0 | 计价 | 按实计算
JGX3-30 | 材料 | 乙供 | C22010121 | 毛竹 | 根 | 16.2587 | 14.993 | 0 | 0 | 计价 | 按实计算
JGX3-30 | 材料 | 乙供 | C22010301 | 安全网 | m² | 17.1994 | 4.617 | 0 | 0 | 计价 | 按实计算
JGX3-30 | 材料 | 乙供 | C22030501 | 钢锯条 各种规格 | 根 | 3.9899 | 1.528 | 0 | 0 | 计价 | 按实计算
JGX3-30 | 材料 | 乙供 | C22040101 | 砂布 | 张 | 0.2189 | 0.74 | 0 | 0 | 计价 | 按实计算
JGX3-30 | 材料 | 乙供 | C22040401 | 白布 | m² | 0.0811 | 4 | 0 | 0 | 计价 | 按实计算
JGX3-30 | 材料 | 乙供 | C22040501 | 棉纱头 | kg | 0.2318 | 5.91 | 0 | 0 | 计价 | 按实计算
JGX3-30 | 材料 | 乙供 | C22040621 | 麻绳 | kg | 0.6202 | 9.64 | 0 | 0 | 计价 | 按实计算
JGX3-30 | 材料 | 乙供 | C22040722 | 麻袋片 | m | 17.8061 | 2.017 | 0 | 0 | 计价 | 按实计算
JGX3-30 | 材料 | 乙供 | C22040801 | 木桩 | 个 | 4.6137 | 2.65 | 0 | 0 | 计价 | 按实计算
JGX3-30 | 材料 | 乙供 | C35000036 | 导线 | km | 3.15 | 0 | 0 | 0 | 不计价 | 按实计算
JGX3-30 | 材料 | 乙供 | C99010102 | 其他材料费 | 元 | 17.5216 | 1 | 0 | 0 | 计价 | 按实计算
JGX3-30 | 机械 | 乙供 | J13-01-060 | 机动绞磨 3t以内 | 台班 | 0.4019 | 170.623 | 0 | 0 | 计价 | 按实计算
JGX3-30 | 机械 | 乙供 | J13-01-065 | 机动液压压接机 200t以内 | 台班 | 0.1842 | 77.374 | 0 | 0 | 计价 | 按实计算
JGX3-30 | 机械 | 乙供 | J13-01-080 | 输电专用载重汽车 5t | 台班 | 4.0748 | 337.479 | 0 | 0 | 计价 | 按实计算
JGX3-31 | 人工 | 乙供 | 9101106 | 普通工 | 工日 | 21.549 | 75 | 0 | 0 | 计价 | 按实计算
JGX3-31 | 人工 | 乙供 | 9101111 | 输电技术工 | 工日 | 50.4568 | 120 | 0 | 0 | 计价 | 按实计算
JGX3-31 | 材料 | 乙供 | C01030204 | 中厚钢板 12~20 | kg | 23.0509 | 4.08 | 0 | 0 | 计价 | 按实计算
JGX3-31 | 材料 | 乙供 | C01040102 | 钢丝绳 φ15以下 | kg | 0.7787 | 6.5 | 0 | 0 | 计价 | 按实计算
JGX3-31 | 材料 | 乙供 | C08020102 | 方材红白松 二等 | m³ | 0.0461 | 1824.407 | 0 | 0 | 计价 | 按实计算
JGX3-31 | 材料 | 乙供 | C14010100 | 镀锌铁丝 | kg | 16.7641 | 4.674 | 0 | 0 | 计价 | 按实计算
JGX3-31 | 材料 | 乙供 | C16010605 | 镀锌钢绞线 GJ-35 | kg | 1.7204 | 6.178 | 0 | 0 | 计价 | 按实计算
JGX3-31 | 材料 | 乙供 | C16010609 | 镀锌钢绞线 GJ-100 | kg | 6.695 | 6.178 | 0 | 0 | 计价 | 按实计算
JGX3-31 | 材料 | 乙供 | C16037105 | 导线补修管 JX-240 | 个 | 0.6875 | 17.822 | 0 | 0 | 计价 | 按实计算
JGX3-31 | 材料 | 乙供 | C16037106 | 导线补修管 JX-300 | 个 | 0.309 | 22.33 | 0 | 0 | 计价 | 按实计算
JGX3-31 | 材料 | 乙供 | C16100411 | 铝包带 1mm×10mm | kg | 0.4125 | 20.468 | 0 | 0 | 计价 | 按实计算
JGX3-31 | 材料 | 乙供 | C16110704 | 迪尼玛绳 φ2 | m | 150.4 | 1.02 | 0 | 0 | 计价 | 按实计算
JGX3-31 | 材料 | 乙供 | C18010102 | 橡胶板 10mm以下 | kg | 0.2838 | 6 | 0 | 0 | 计价 | 按实计算
JGX3-31 | 材料 | 乙供 | C18020101 | 普通橡胶管 DN50 | m | 0.8719 | 11.907 | 0 | 0 | 计价 | 按实计算
JGX3-31 | 材料 | 乙供 | C19010102 | 汽油 | kg | 0.3065 | 7.38 | 0 | 0 | 计价 | 按实计算
JGX3-31 | 材料 | 乙供 | C19020405 | 导电脂 | kg | 0.337 | 10.678 | 0 | 0 | 计价 | 按实计算
JGX3-31 | 材料 | 乙供 | C20010101 | 防锈漆 | kg | 0.2015 | 9.87 | 0 | 0 | 计价 | 按实计算
JGX3-31 | 材料 | 乙供 | C22010101 | 钢管脚手架 包括扣件 | kg | 22.9007 | 4.706 | 0 | 0 | 计价 | 按实计算
JGX3-31 | 材料 | 乙供 | C22010111 | 木脚手杆杉原木 φ80×6000 | 根 | 2.6961 | 32.644 | 0 | 0 | 计价 | 按实计算
JGX3-31 | 材料 | 乙供 | C22010121 | 毛竹 | 根 | 7.8156 | 14.993 | 0 | 0 | 计价 | 按实计算
JGX3-31 | 材料 | 乙供 | C22010301 | 安全网 | m² | 7.3791 | 4.617 | 0 | 0 | 计价 | 按实计算
JGX3-31 | 材料 | 乙供 | C22030501 | 钢锯条 各种规格 | 根 | 8.4625 | 1.528 | 0 | 0 | 计价 | 按实计算
JGX3-31 | 材料 | 乙供 | C22040101 | 砂布 | 张 | 3.4081 | 0.74 | 0 | 0 | 计价 | 按实计算
JGX3-31 | 材料 | 乙供 | C22040401 | 白布 | m² | 0.972 | 4 | 0 | 0 | 计价 | 按实计算
JGX3-31 | 材料 | 乙供 | C22040501 | 棉纱头 | kg | 0.2063 | 5.91 | 0 | 0 | 计价 | 按实计算
JGX3-31 | 材料 | 乙供 | C22040621 | 麻绳 | kg | 0.7387 | 9.64 | 0 | 0 | 计价 | 按实计算
JGX3-31 | 材料 | 乙供 | C22040722 | 麻袋片 | m | 15.6418 | 2.017 | 0 | 0 | 计价 | 按实计算
JGX3-31 | 材料 | 乙供 | C22040731 | 苇席 | 张 | 2.0245 | 5.843 | 0 | 0 | 计价 | 按实计算
JGX3-31 | 材料 | 乙供 | C22040801 | 木桩 | 个 | 2.3073 | 2.65 | 0 | 0 | 计价 | 按实计算
JGX3-31 | 材料 | 乙供 | C35000036 | 导线 | km | 3.15 | 0 | 0 | 0 | 不计价 | 按实计算
JGX3-31 | 材料 | 乙供 | C99010102 | 其他材料费 | 元 | 18.7732 | 1 | 0 | 0 | 计价 | 按实计算
JGX3-31 | 机械 | 乙供 | J13-01-060 | 机动绞磨 3t以内 | 台班 | 1.0814 | 170.623 | 0 | 0 | 计价 | 按实计算
JGX3-31 | 机械 | 乙供 | J13-01-065 | 机动液压压接机 200t以内 | 台班 | 0.4296 | 77.374 | 0 | 0 | 计价 | 按实计算
JGX3-31 | 机械 | 乙供 | J13-01-074 | 输电专用汽车式起重机 5t | 台班 | 0.0645 | 496.434 | 0 | 0 | 计价 | 按实计算
JGX3-31 | 机械 | 乙供 | J13-01-075 | 输电专用汽车式起重机 8t | 台班 | 0.1492 | 754.393 | 0 | 0 | 计价 | 按实计算
JGX3-31 | 机械 | 乙供 | J13-01-077 | 输电专用汽车式起重机 20t | 台班 | 0.7903 | 1280.283 | 0 | 0 | 计价 | 按实计算
JGX3-31 | 机械 | 乙供 | J13-01-079 | 输电专用载重汽车 4t | 台班 | 0.18 | 317.698 | 0 | 0 | 计价 | 按实计算
JGX3-31 | 机械 | 乙供 | J13-01-080 | 输电专用载重汽车 5t | 台班 | 3.124 | 337.479 | 0 | 0 | 计价 | 按实计算
JGX3-31 | 机械 | 乙供 | J13-01-082 | 输电专用载重汽车 8t | 台班 | 0.246 | 469.705 | 0 | 0 | 计价 | 按实计算
JGX3-31 | 机械 | 乙供 | J13-01-084 | 输电专用载重汽车 15t | 台班 | 0.1216 | 713.304 | 0 | 0 | 计价 | 按实计算
JGX3-31 | 机械 | 乙供 | J18-01-001 | 牵引机 一牵一 | 台班 | 0.4797 | 1272.746 | 0 | 0 | 计价 | 按实计算
JGX3-31 | 机械 | 乙供 | J18-01-005 | 张力机 一张一 | 台班 | 0.4797 | 944.773 | 0 | 0 | 计价 | 按实计算
JGX3-32 | 人工 | 乙供 | 9101106 | 普通工 | 工日 | 38.3001 | 75 | 0 | 0 | 计价 | 按实计算
JGX3-32 | 人工 | 乙供 | 9101111 | 输电技术工 | 工日 | 89.6063 | 120 | 0 | 0 | 计价 | 按实计算
JGX3-32 | 材料 | 乙供 | C01030204 | 中厚钢板 12~20 | kg | 23.0509 | 4.08 | 0 | 0 | 计价 | 按实计算
JGX3-32 | 材料 | 乙供 | C01040102 | 钢丝绳 φ15以下 | kg | 2.1645 | 6.5 | 0 | 0 | 计价 | 按实计算
JGX3-32 | 材料 | 乙供 | C08020102 | 方材红白松 二等 | m³ | 0.0461 | 1824.407 | 0 | 0 | 计价 | 按实计算
JGX3-32 | 材料 | 乙供 | C14010100 | 镀锌铁丝 | kg | 43.826 | 4.674 | 0 | 0 | 计价 | 按实计算
JGX3-32 | 材料 | 乙供 | C16010607 | 镀锌钢绞线 GJ-70 | kg | 5.1013 | 6.178 | 0 | 0 | 计价 | 按实计算
JGX3-32 | 材料 | 乙供 | C16010609 | 镀锌钢绞线 GJ-100 | kg | 7.2615 | 6.178 | 0 | 0 | 计价 | 按实计算
JGX3-32 | 材料 | 乙供 | C16037107 | 导线补修管 JX-400 | 个 | 0.309 | 28.482 | 0 | 0 | 计价 | 按实计算
JGX3-32 | 材料 | 乙供 | C16100411 | 铝包带 1mm×10mm | kg | 0.6075 | 20.468 | 0 | 0 | 计价 | 按实计算
JGX3-32 | 材料 | 乙供 | C16110704 | 迪尼玛绳 φ2 | m | 150.4 | 1.02 | 0 | 0 | 计价 | 按实计算
JGX3-32 | 材料 | 乙供 | C18010102 | 橡胶板 10mm以下 | kg | 0.3106 | 6 | 0 | 0 | 计价 | 按实计算
JGX3-32 | 材料 | 乙供 | C18020101 | 普通橡胶管 DN50 | m | 0.9554 | 11.907 | 0 | 0 | 计价 | 按实计算
JGX3-32 | 材料 | 乙供 | C19010102 | 汽油 | kg | 0.351 | 7.38 | 0 | 0 | 计价 | 按实计算
JGX3-32 | 材料 | 乙供 | C19020405 | 导电脂 | kg | 0.5543 | 10.678 | 0 | 0 | 计价 | 按实计算
JGX3-32 | 材料 | 乙供 | C20010101 | 防锈漆 | kg | 0.2958 | 9.87 | 0 | 0 | 计价 | 按实计算
JGX3-32 | 材料 | 乙供 | C22010101 | 钢管脚手架 包括扣件 | kg | 28.8781 | 4.706 | 0 | 0 | 计价 | 按实计算
JGX3-32 | 材料 | 乙供 | C22010111 | 木脚手杆杉原木 φ80×6000 | 根 | 8.8968 | 32.644 | 0 | 0 | 计价 | 按实计算
JGX3-32 | 材料 | 乙供 | C22010121 | 毛竹 | 根 | 24.9201 | 14.993 | 0 | 0 | 计价 | 按实计算
JGX3-32 | 材料 | 乙供 | C22010301 | 安全网 | m² | 29.2732 | 4.617 | 0 | 0 | 计价 | 按实计算
JGX3-32 | 材料 | 乙供 | C22030501 | 钢锯条 各种规格 | 根 | 10.5028 | 1.528 | 0 | 0 | 计价 | 按实计算
JGX3-32 | 材料 | 乙供 | C22040101 | 砂布 | 张 | 3.975 | 0.74 | 0 | 0 | 计价 | 按实计算
JGX3-32 | 材料 | 乙供 | C22040401 | 白布 | m² | 1.2111 | 4 | 0 | 0 | 计价 | 按实计算
JGX3-32 | 材料 | 乙供 | C22040501 | 棉纱头 | kg | 0.316 | 5.91 | 0 | 0 | 计价 | 按实计算
JGX3-32 | 材料 | 乙供 | C22040621 | 麻绳 | kg | 1.0524 | 9.64 | 0 | 0 | 计价 | 按实计算
JGX3-32 | 材料 | 乙供 | C22040722 | 麻袋片 | m | 29.8985 | 2.017 | 0 | 0 | 计价 | 按实计算
JGX3-32 | 材料 | 乙供 | C22040731 | 苇席 | 张 | 2.2176 | 5.843 | 0 | 0 | 计价 | 按实计算
JGX3-32 | 材料 | 乙供 | C22040801 | 木桩 | 个 | 6.9736 | 2.65 | 0 | 0 | 计价 | 按实计算
JGX3-32 | 材料 | 乙供 | C35000036 | 导线 | km | 3.15 | 0 | 0 | 0 | 不计价 | 按实计算
JGX3-32 | 材料 | 乙供 | C99010102 | 其他材料费 | 元 | 34.7082 | 1 | 0 | 0 | 计价 | 按实计算
JGX3-32 | 机械 | 乙供 | J13-01-060 | 机动绞磨 3t以内 | 台班 | 1.31 | 170.623 | 0 | 0 | 计价 | 按实计算
JGX3-32 | 机械 | 乙供 | J13-01-065 | 机动液压压接机 200t以内 | 台班 | 0.5378 | 77.374 | 0 | 0 | 计价 | 按实计算
JGX3-32 | 机械 | 乙供 | J13-01-074 | 输电专用汽车式起重机 5t | 台班 | 0.0645 | 496.434 | 0 | 0 | 计价 | 按实计算
JGX3-32 | 机械 | 乙供 | J13-01-075 | 输电专用汽车式起重机 8t | 台班 | 0.1505 | 754.393 | 0 | 0 | 计价 | 按实计算
JGX3-32 | 机械 | 乙供 | J13-01-077 | 输电专用汽车式起重机 20t | 台班 | 0.8483 | 1280.283 | 0 | 0 | 计价 | 按实计算
JGX3-32 | 机械 | 乙供 | J13-01-079 | 输电专用载重汽车 4t | 台班 | 0.1854 | 317.698 | 0 | 0 | 计价 | 按实计算
JGX3-32 | 机械 | 乙供 | J13-01-080 | 输电专用载重汽车 5t | 台班 | 6.9236 | 337.479 | 0 | 0 | 计价 | 按实计算
JGX3-32 | 机械 | 乙供 | J13-01-082 | 输电专用载重汽车 8t | 台班 | 0.2514 | 469.705 | 0 | 0 | 计价 | 按实计算
JGX3-32 | 机械 | 乙供 | J13-01-084 | 输电专用载重汽车 15t | 台班 | 0.125 | 713.304 | 0 | 0 | 计价 | 按实计算
JGX3-32 | 机械 | 乙供 | J18-01-001 | 牵引机 一牵一 | 台班 | 0.4956 | 1272.746 | 0 | 0 | 计价 | 按实计算
JGX3-32 | 机械 | 乙供 | J18-01-005 | 张力机 一张一 | 台班 | 0.5099 | 944.773 | 0 | 0 | 计价 | 按实计算
JGX3-33 | 人工 | 乙供 | 9101106 | 普通工 | 工日 | 40.9868 | 75 | 0 | 0 | 计价 | 按实计算
JGX3-33 | 人工 | 乙供 | 9101111 | 输电技术工 | 工日 | 96.8392 | 120 | 0 | 0 | 计价 | 按实计算
JGX3-33 | 材料 | 乙供 | C01030204 | 中厚钢板 12~20 | kg | 46.1018 | 4.08 | 0 | 0 | 计价 | 按实计算
JGX3-33 | 材料 | 乙供 | C01040102 | 钢丝绳 φ15以下 | kg | 2.1645 | 6.5 | 0 | 0 | 计价 | 按实计算
JGX3-33 | 材料 | 乙供 | C08020102 | 方材红白松 二等 | m³ | 0.0922 | 1824.407 | 0 | 0 | 计价 | 按实计算
JGX3-33 | 材料 | 乙供 | C14010100 | 镀锌铁丝 | kg | 47.7804 | 4.674 | 0 | 0 | 计价 | 按实计算
JGX3-33 | 材料 | 乙供 | C16010609 | 镀锌钢绞线 GJ-100 | kg | 16.5995 | 6.178 | 0 | 0 | 计价 | 按实计算
JGX3-33 | 材料 | 乙供 | C16037108 | 导线补修管 JX-500 | 个 | 0.6304 | 48.665 | 0 | 0 | 计价 | 按实计算
JGX3-33 | 材料 | 乙供 | C16110704 | 迪尼玛绳 φ2 | m | 300.8 | 1.02 | 0 | 0 | 计价 | 按实计算
JGX3-33 | 材料 | 乙供 | C18010102 | 橡胶板 10mm以下 | kg | 0.6609 | 6 | 0 | 0 | 计价 | 按实计算
JGX3-33 | 材料 | 乙供 | C18020101 | 普通橡胶管 DN50 | m | 2.033 | 11.907 | 0 | 0 | 计价 | 按实计算
JGX3-33 | 材料 | 乙供 | C19010102 | 汽油 | kg | 0.6619 | 7.38 | 0 | 0 | 计价 | 按实计算
JGX3-33 | 材料 | 乙供 | C19020405 | 导电脂 | kg | 0.519 | 10.678 | 0 | 0 | 计价 | 按实计算
JGX3-33 | 材料 | 乙供 | C20010101 | 防锈漆 | kg | 0.3919 | 9.87 | 0 | 0 | 计价 | 按实计算
JGX3-33 | 材料 | 乙供 | C22010101 | 钢管脚手架 包括扣件 | kg | 28.8781 | 4.706 | 0 | 0 | 计价 | 按实计算
JGX3-33 | 材料 | 乙供 | C22010111 | 木脚手杆杉原木 φ80×6000 | 根 | 8.8968 | 32.644 | 0 | 0 | 计价 | 按实计算
JGX3-33 | 材料 | 乙供 | C22010121 | 毛竹 | 根 | 24.9201 | 14.993 | 0 | 0 | 计价 | 按实计算
JGX3-33 | 材料 | 乙供 | C22010301 | 安全网 | m² | 29.2732 | 4.617 | 0 | 0 | 计价 | 按实计算
JGX3-33 | 材料 | 乙供 | C22030501 | 钢锯条 各种规格 | 根 | 11.7667 | 1.528 | 0 | 0 | 计价 | 按实计算
JGX3-33 | 材料 | 乙供 | C22040101 | 砂布 | 张 | 7.4614 | 0.74 | 0 | 0 | 计价 | 按实计算
JGX3-33 | 材料 | 乙供 | C22040401 | 白布 | m² | 2.1327 | 4 | 0 | 0 | 计价 | 按实计算
JGX3-33 | 材料 | 乙供 | C22040621 | 麻绳 | kg | 0.5442 | 9.64 | 0 | 0 | 计价 | 按实计算
JGX3-33 | 材料 | 乙供 | C22040722 | 麻袋片 | m | 3.6309 | 2.017 | 0 | 0 | 计价 | 按实计算
JGX3-33 | 材料 | 乙供 | C22040731 | 苇席 | 张 | 4.7204 | 5.843 | 0 | 0 | 计价 | 按实计算
JGX3-33 | 材料 | 乙供 | C22040801 | 木桩 | 个 | 6.9736 | 2.65 | 0 | 0 | 计价 | 按实计算
JGX3-33 | 材料 | 乙供 | C35000036 | 导线 | km | 3.15 | 0 | 0 | 0 | 不计价 | 按实计算
JGX3-33 | 材料 | 乙供 | C99010102 | 其他材料费 | 元 | 42.0381 | 1 | 0 | 0 | 计价 | 按实计算
JGX3-33 | 机械 | 乙供 | J13-01-060 | 机动绞磨 3t以内 | 台班 | 1.282 | 170.623 | 0 | 0 | 计价 | 按实计算
JGX3-33 | 机械 | 乙供 | J13-01-065 | 机动液压压接机 200t以内 | 台班 | 0.802 | 77.374 | 0 | 0 | 计价 | 按实计算
JGX3-33 | 机械 | 乙供 | J13-01-074 | 输电专用汽车式起重机 5t | 台班 | 0.129 | 496.434 | 0 | 0 | 计价 | 按实计算
JGX3-33 | 机械 | 乙供 | J13-01-075 | 输电专用汽车式起重机 8t | 台班 | 0.3119 | 754.393 | 0 | 0 | 计价 | 按实计算
JGX3-33 | 机械 | 乙供 | J13-01-077 | 输电专用汽车式起重机 20t | 台班 | 1.8135 | 1280.283 | 0 | 0 | 计价 | 按实计算
JGX3-33 | 机械 | 乙供 | J13-01-079 | 输电专用载重汽车 4t | 台班 | 0.3927 | 317.698 | 0 | 0 | 计价 | 按实计算
JGX3-33 | 机械 | 乙供 | J13-01-080 | 输电专用载重汽车 5t | 台班 | 7.485 | 337.479 | 0 | 0 | 计价 | 按实计算
JGX3-33 | 机械 | 乙供 | J13-01-082 | 输电专用载重汽车 8t | 台班 | 0.5492 | 469.705 | 0 | 0 | 计价 | 按实计算
JGX3-33 | 机械 | 乙供 | J13-01-084 | 输电专用载重汽车 15t | 台班 | 0.2634 | 713.304 | 0 | 0 | 计价 | 按实计算
JGX3-33 | 机械 | 乙供 | J18-01-001 | 牵引机 一牵一 | 台班 | 1.0594 | 1272.746 | 0 | 0 | 计价 | 按实计算
JGX3-33 | 机械 | 乙供 | J18-01-005 | 张力机 一张一 | 台班 | 1.0795 | 944.773 | 0 | 0 | 计价 | 按实计算
JGX3-34 | 人工 | 乙供 | 9101106 | 普通工 | 工日 | 60.0347 | 75 | 0 | 0 | 计价 | 按实计算
JGX3-34 | 人工 | 乙供 | 9101111 | 输电技术工 | 工日 | 141.7947 | 120 | 0 | 0 | 计价 | 按实计算
JGX3-34 | 材料 | 乙供 | C01030204 | 中厚钢板 12~20 | kg | 46.1018 | 4.08 | 0 | 0 | 计价 | 按实计算
JGX3-34 | 材料 | 乙供 | C01040102 | 钢丝绳 φ15以下 | kg | 3.8913 | 6.5 | 0 | 0 | 计价 | 按实计算
JGX3-34 | 材料 | 乙供 | C08020102 | 方材红白松 二等 | m³ | 0.0922 | 1824.407 | 0 | 0 | 计价 | 按实计算
JGX3-34 | 材料 | 乙供 | C14010100 | 镀锌铁丝 | kg | 77.6481 | 4.674 | 0 | 0 | 计价 | 按实计算
JGX3-34 | 材料 | 乙供 | C16010609 | 镀锌钢绞线 GJ-100 | kg | 21.4838 | 6.178 | 0 | 0 | 计价 | 按实计算
JGX3-34 | 材料 | 乙供 | C16037110 | 导线补修管 JX-720 | 个 | 0.6934 | 80.334 | 0 | 0 | 计价 | 按实计算
JGX3-34 | 材料 | 乙供 | C16110704 | 迪尼玛绳 φ2 | m | 300.8 | 1.02 | 0 | 0 | 计价 | 按实计算
JGX3-34 | 材料 | 乙供 | C18010102 | 橡胶板 10mm以下 | kg | 0.8378 | 6 | 0 | 0 | 计价 | 按实计算
JGX3-34 | 材料 | 乙供 | C18020101 | 普通橡胶管 DN50 | m | 2.5355 | 11.907 | 0 | 0 | 计价 | 按实计算
JGX3-34 | 材料 | 乙供 | C19010102 | 汽油 | kg | 0.8448 | 7.38 | 0 | 0 | 计价 | 按实计算
JGX3-34 | 材料 | 乙供 | C19020405 | 导电脂 | kg | 0.6333 | 10.678 | 0 | 0 | 计价 | 按实计算
JGX3-34 | 材料 | 乙供 | C20010101 | 防锈漆 | kg | 0.4599 | 9.87 | 0 | 0 | 计价 | 按实计算
JGX3-34 | 材料 | 乙供 | C22010101 | 钢管脚手架 包括扣件 | kg | 52.4739 | 4.706 | 0 | 0 | 计价 | 按实计算
JGX3-34 | 材料 | 乙供 | C22010111 | 木脚手杆杉原木 φ80×6000 | 根 | 15.64 | 32.644 | 0 | 0 | 计价 | 按实计算
JGX3-34 | 材料 | 乙供 | C22010121 | 毛竹 | 根 | 42.8998 | 14.993 | 0 | 0 | 计价 | 按实计算
JGX3-34 | 材料 | 乙供 | C22010301 | 安全网 | m² | 51.685 | 4.617 | 0 | 0 | 计价 | 按实计算
JGX3-34 | 材料 | 乙供 | C22030501 | 钢锯条 各种规格 | 根 | 14.3625 | 1.528 | 0 | 0 | 计价 | 按实计算
JGX3-34 | 材料 | 乙供 | C22040101 | 砂布 | 张 | 10.2276 | 0.74 | 0 | 0 | 计价 | 按实计算
JGX3-34 | 材料 | 乙供 | C22040401 | 白布 | m² | 2.7354 | 4 | 0 | 0 | 计价 | 按实计算
JGX3-34 | 材料 | 乙供 | C22040621 | 麻绳 | kg | 0.6598 | 9.64 | 0 | 0 | 计价 | 按实计算
JGX3-34 | 材料 | 乙供 | C22040722 | 麻袋片 | m | 4.4805 | 2.017 | 0 | 0 | 计价 | 按实计算
JGX3-34 | 材料 | 乙供 | C22040731 | 苇席 | 张 | 5.4847 | 5.843 | 0 | 0 | 计价 | 按实计算
JGX3-34 | 材料 | 乙供 | C22040801 | 木桩 | 个 | 6.8492 | 2.65 | 0 | 0 | 计价 | 按实计算
JGX3-34 | 材料 | 乙供 | C35000036 | 导线 | km | 3.15 | 0 | 0 | 0 | 不计价 | 按实计算
JGX3-34 | 材料 | 乙供 | C99010102 | 其他材料费 | 元 | 60.7565 | 1 | 0 | 0 | 计价 | 按实计算
JGX3-34 | 机械 | 乙供 | J13-01-060 | 机动绞磨 3t以内 | 台班 | 1.2845 | 170.623 | 0 | 0 | 计价 | 按实计算
JGX3-34 | 机械 | 乙供 | J13-01-065 | 机动液压压接机 200t以内 | 台班 | 0.8069 | 77.374 | 0 | 0 | 计价 | 按实计算
JGX3-34 | 机械 | 乙供 | J13-01-074 | 输电专用汽车式起重机 5t | 台班 | 0.129 | 496.434 | 0 | 0 | 计价 | 按实计算
JGX3-34 | 机械 | 乙供 | J13-01-075 | 输电专用汽车式起重机 8t | 台班 | 0.3303 | 754.393 | 0 | 0 | 计价 | 按实计算
JGX3-34 | 机械 | 乙供 | J13-01-077 | 输电专用汽车式起重机 20t | 台班 | 2.1393 | 1280.283 | 0 | 0 | 计价 | 按实计算
JGX3-34 | 机械 | 乙供 | J13-01-079 | 输电专用载重汽车 4t | 台班 | 0.3773 | 317.698 | 0 | 0 | 计价 | 按实计算
JGX3-34 | 机械 | 乙供 | J13-01-080 | 输电专用载重汽车 5t | 台班 | 9.3261 | 337.479 | 0 | 0 | 计价 | 按实计算
JGX3-34 | 机械 | 乙供 | J13-01-082 | 输电专用载重汽车 8t | 台班 | 0.5417 | 469.705 | 0 | 0 | 计价 | 按实计算
JGX3-34 | 机械 | 乙供 | J13-01-084 | 输电专用载重汽车 15t | 台班 | 0.3086 | 713.304 | 0 | 0 | 计价 | 按实计算
JGX3-34 | 机械 | 乙供 | J18-01-001 | 牵引机 一牵一 | 台班 | 1.2517 | 1272.746 | 0 | 0 | 计价 | 按实计算
JGX3-34 | 机械 | 乙供 | J18-01-005 | 张力机 一张一 | 台班 | 1.2517 | 944.773 | 0 | 0 | 计价 | 按实计算
JGX3-35 | 人工 | 乙供 | 9101106 | 普通工 | 工日 | 50.9849 | 75 | 0 | 0 | 计价 | 按实计算
JGX3-35 | 人工 | 乙供 | 9101111 | 输电技术工 | 工日 | 123.8973 | 120 | 0 | 0 | 计价 | 按实计算
JGX3-35 | 材料 | 乙供 | C01030204 | 中厚钢板 12~20 | kg | 52.7186 | 4.08 | 0 | 0 | 计价 | 按实计算
JGX3-35 | 材料 | 乙供 | C01040102 | 钢丝绳 φ15以下 | kg | 4.6206 | 6.5 | 0 | 0 | 计价 | 按实计算
JGX3-35 | 材料 | 乙供 | C08020102 | 方材红白松 二等 | m³ | 0.112 | 1824.407 | 0 | 0 | 计价 | 按实计算
JGX3-35 | 材料 | 乙供 | C14010100 | 镀锌铁丝 | kg | 10.3798 | 4.674 | 0 | 0 | 计价 | 按实计算
JGX3-35 | 材料 | 乙供 | C16010607 | 镀锌钢绞线 GJ-70 | kg | 19.3018 | 6.178 | 0 | 0 | 计价 | 按实计算
JGX3-35 | 材料 | 乙供 | C16037107 | 导线补修管 JX-400 | 个 | 2.805 | 28.482 | 0 | 0 | 计价 | 按实计算
JGX3-35 | 材料 | 乙供 | C16100411 | 铝包带 1mm×10mm | kg | 2.3371 | 20.468 | 0 | 0 | 计价 | 按实计算
JGX3-35 | 材料 | 乙供 | C16110704 | 迪尼玛绳 φ2 | m | 601.6 | 1.02 | 0 | 0 | 计价 | 按实计算
JGX3-35 | 材料 | 乙供 | C19010102 | 汽油 | kg | 0.8696 | 7.38 | 0 | 0 | 计价 | 按实计算
JGX3-35 | 材料 | 乙供 | C19020405 | 导电脂 | kg | 0.6541 | 10.678 | 0 | 0 | 计价 | 按实计算
JGX3-35 | 材料 | 乙供 | C20010101 | 防锈漆 | kg | 0.8606 | 9.87 | 0 | 0 | 计价 | 按实计算
JGX3-35 | 材料 | 乙供 | C22010101 | 钢管脚手架 包括扣件 | kg | 201.4461 | 4.706 | 0 | 0 | 计价 | 按实计算
JGX3-35 | 材料 | 乙供 | C22010111 | 木脚手杆杉原木 φ80×6000 | 根 | 2.9778 | 32.644 | 0 | 0 | 计价 | 按实计算
JGX3-35 | 材料 | 乙供 | C22010301 | 安全网 | m² | 11.2621 | 4.617 | 0 | 0 | 计价 | 按实计算
JGX3-35 | 材料 | 乙供 | C22010622 | 防护钢柱 | kg | 6.1664 | 5.102 | 0 | 0 | 计价 | 按实计算
JGX3-35 | 材料 | 乙供 | C22030501 | 钢锯条 各种规格 | 根 | 19.4959 | 1.528 | 0 | 0 | 计价 | 按实计算
JGX3-35 | 材料 | 乙供 | C22040101 | 砂布 | 张 | 1.26 | 0.74 | 0 | 0 | 计价 | 按实计算
JGX3-35 | 材料 | 乙供 | C22040401 | 白布 | m² | 0.8224 | 4 | 0 | 0 | 计价 | 按实计算
JGX3-35 | 材料 | 乙供 | C22040501 | 棉纱头 | kg | 1.2623 | 5.91 | 0 | 0 | 计价 | 按实计算
JGX3-35 | 材料 | 乙供 | C22040621 | 麻绳 | kg | 2.0499 | 9.64 | 0 | 0 | 计价 | 按实计算
JGX3-35 | 材料 | 乙供 | C22040722 | 麻袋片 | m | 90.5286 | 2.017 | 0 | 0 | 计价 | 按实计算
JGX3-35 | 材料 | 乙供 | C22040801 | 木桩 | 个 | 1.4642 | 2.65 | 0 | 0 | 计价 | 按实计算
JGX3-35 | 材料 | 乙供 | C35000036 | 导线 | km | 6.3 | 0 | 0 | 0 | 不计价 | 按实计算
JGX3-35 | 材料 | 乙供 | C99010102 | 其他材料费 | 元 | 55.1358 | 1 | 0 | 0 | 计价 | 按实计算
JGX3-35 | 机械 | 乙供 | J13-01-060 | 机动绞磨 3t以内 | 台班 | 6.147 | 170.623 | 0 | 0 | 计价 | 按实计算
JGX3-35 | 机械 | 乙供 | J13-01-065 | 机动液压压接机 200t以内 | 台班 | 0.8664 | 77.374 | 0 | 0 | 计价 | 按实计算
JGX3-35 | 机械 | 乙供 | J13-01-074 | 输电专用汽车式起重机 5t | 台班 | 0.1676 | 496.434 | 0 | 0 | 计价 | 按实计算
JGX3-35 | 机械 | 乙供 | J13-01-075 | 输电专用汽车式起重机 8t | 台班 | 0.0715 | 754.393 | 0 | 0 | 计价 | 按实计算
JGX3-35 | 机械 | 乙供 | J13-01-080 | 输电专用载重汽车 5t | 台班 | 5.9081 | 337.479 | 0 | 0 | 计价 | 按实计算
JGX3-35 | 机械 | 乙供 | J13-01-082 | 输电专用载重汽车 8t | 台班 | 0.0715 | 469.705 | 0 | 0 | 计价 | 按实计算
JGX3-36 | 人工 | 乙供 | 9101106 | 普通工 | 工日 | 37.8419 | 75 | 0 | 0 | 计价 | 按实计算
JGX3-36 | 人工 | 乙供 | 9101111 | 输电技术工 | 工日 | 113.9378 | 120 | 0 | 0 | 计价 | 按实计算
JGX3-36 | 材料 | 乙供 | C01030204 | 中厚钢板 12~20 | kg | 52.7186 | 4.08 | 0 | 0 | 计价 | 按实计算
JGX3-36 | 材料 | 乙供 | C01040102 | 钢丝绳 φ15以下 | kg | 3.4695 | 6.5 | 0 | 0 | 计价 | 按实计算
JGX3-36 | 材料 | 乙供 | C08020102 | 方材红白松 二等 | m³ | 0.112 | 1824.407 | 0 | 0 | 计价 | 按实计算
JGX3-36 | 材料 | 乙供 | C14010100 | 镀锌铁丝 | kg | 20.5848 | 4.674 | 0 | 0 | 计价 | 按实计算
JGX3-36 | 材料 | 乙供 | C16010609 | 镀锌钢绞线 GJ-100 | kg | 31.3814 | 6.178 | 0 | 0 | 计价 | 按实计算
JGX3-36 | 材料 | 乙供 | C16037109 | 导线补修管 JX-630 | 个 | 1.2607 | 73.428 | 0 | 0 | 计价 | 按实计算
JGX3-36 | 材料 | 乙供 | C16110704 | 迪尼玛绳 φ2 | m | 601.6 | 1.02 | 0 | 0 | 计价 | 按实计算
JGX3-36 | 材料 | 乙供 | C18010102 | 橡胶板 10mm以下 | kg | 1.3216 | 6 | 0 | 0 | 计价 | 按实计算
JGX3-36 | 材料 | 乙供 | C18020101 | 普通橡胶管 DN50 | m | 3.9289 | 11.907 | 0 | 0 | 计价 | 按实计算
JGX3-36 | 材料 | 乙供 | C19010102 | 汽油 | kg | 1.5234 | 7.38 | 0 | 0 | 计价 | 按实计算
JGX3-36 | 材料 | 乙供 | C19020405 | 导电脂 | kg | 0.893 | 10.678 | 0 | 0 | 计价 | 按实计算
JGX3-36 | 材料 | 乙供 | C20010101 | 防锈漆 | kg | 0.872 | 9.87 | 0 | 0 | 计价 | 按实计算
JGX3-36 | 材料 | 乙供 | C22010101 | 钢管脚手架 包括扣件 | kg | 197.8208 | 4.706 | 0 | 0 | 计价 | 按实计算
JGX3-36 | 材料 | 乙供 | C22010111 | 木脚手杆杉原木 φ80×6000 | 根 | 2.308 | 32.644 | 0 | 0 | 计价 | 按实计算
JGX3-36 | 材料 | 乙供 | C22010301 | 安全网 | m² | 9.2047 | 4.617 | 0 | 0 | 计价 | 按实计算
JGX3-36 | 材料 | 乙供 | C22010622 | 防护钢柱 | kg | 4.735 | 5.102 | 0 | 0 | 计价 | 按实计算
JGX3-36 | 材料 | 乙供 | C22030501 | 钢锯条 各种规格 | 根 | 23.1132 | 1.528 | 0 | 0 | 计价 | 按实计算
JGX3-36 | 材料 | 乙供 | C22040101 | 砂布 | 张 | 14.7179 | 0.74 | 0 | 0 | 计价 | 按实计算
JGX3-36 | 材料 | 乙供 | C22040401 | 白布 | m² | 4.0133 | 4 | 0 | 0 | 计价 | 按实计算
JGX3-36 | 材料 | 乙供 | C22040621 | 麻绳 | kg | 1.1557 | 9.64 | 0 | 0 | 计价 | 按实计算
JGX3-36 | 材料 | 乙供 | C22040722 | 麻袋片 | m | 7.4109 | 2.017 | 0 | 0 | 计价 | 按实计算
JGX3-36 | 材料 | 乙供 | C22040731 | 苇席 | 张 | 6.9617 | 5.843 | 0 | 0 | 计价 | 按实计算
JGX3-36 | 材料 | 乙供 | C22040801 | 木桩 | 个 | 1.1931 | 2.65 | 0 | 0 | 计价 | 按实计算
JGX3-36 | 材料 | 乙供 | C35000036 | 导线 | km | 6.3 | 0 | 0 | 0 | 不计价 | 按实计算
JGX3-36 | 材料 | 乙供 | C99010102 | 其他材料费 | 元 | 54.5487 | 1 | 0 | 0 | 计价 | 按实计算
JGX3-36 | 机械 | 乙供 | J13-01-060 | 机动绞磨 3t以内 | 台班 | 4.2848 | 170.623 | 0 | 0 | 计价 | 按实计算
JGX3-36 | 机械 | 乙供 | J13-01-065 | 机动液压压接机 200t以内 | 台班 | 1.5012 | 77.374 | 0 | 0 | 计价 | 按实计算
JGX3-36 | 机械 | 乙供 | J13-01-074 | 输电专用汽车式起重机 5t | 台班 | 0.1676 | 496.434 | 0 | 0 | 计价 | 按实计算
JGX3-36 | 机械 | 乙供 | J13-01-075 | 输电专用汽车式起重机 8t | 台班 | 0.337 | 754.393 | 0 | 0 | 计价 | 按实计算
JGX3-36 | 机械 | 乙供 | J13-01-077 | 输电专用汽车式起重机 20t | 台班 | 2.7503 | 1280.283 | 0 | 0 | 计价 | 按实计算
JGX3-36 | 机械 | 乙供 | J13-01-079 | 输电专用载重汽车 4t | 台班 | 0.9741 | 317.698 | 0 | 0 | 计价 | 按实计算
JGX3-36 | 机械 | 乙供 | J13-01-080 | 输电专用载重汽车 5t | 台班 | 6.5527 | 337.479 | 0 | 0 | 计价 | 按实计算
JGX3-36 | 机械 | 乙供 | J13-01-082 | 输电专用载重汽车 8t | 台班 | 0.5915 | 469.705 | 0 | 0 | 计价 | 按实计算
JGX3-36 | 机械 | 乙供 | J13-01-084 | 输电专用载重汽车 15t | 台班 | 0.4569 | 713.304 | 0 | 0 | 计价 | 按实计算
JGX3-36 | 机械 | 乙供 | J18-01-001 | 牵引机 一牵一 | 台班 | 0.3449 | 1272.746 | 0 | 0 | 计价 | 按实计算
JGX3-36 | 机械 | 乙供 | J18-01-002 | 牵引机 一牵二 | 台班 | 1.1689 | 2014.309 | 0 | 0 | 计价 | 按实计算
JGX3-36 | 机械 | 乙供 | J18-01-005 | 张力机 一张一 | 台班 | 0.3449 | 944.773 | 0 | 0 | 计价 | 按实计算
JGX3-36 | 机械 | 乙供 | J18-01-006 | 张力机 一张二 | 台班 | 1.1689 | 1760.565 | 0 | 0 | 计价 | 按实计算
JGX3-37 | 人工 | 乙供 | 9101106 | 普通工 | 工日 | 43.1928 | 75 | 0 | 0 | 计价 | 按实计算
JGX3-37 | 人工 | 乙供 | 9101111 | 输电技术工 | 工日 | 127.6167 | 120 | 0 | 0 | 计价 | 按实计算
JGX3-37 | 材料 | 乙供 | C01030204 | 中厚钢板 12~20 | kg | 52.7186 | 4.08 | 0 | 0 | 计价 | 按实计算
JGX3-37 | 材料 | 乙供 | C01040102 | 钢丝绳 φ15以下 | kg | 4.6206 | 6.5 | 0 | 0 | 计价 | 按实计算
JGX3-37 | 材料 | 乙供 | C08020102 | 方材红白松 二等 | m³ | 0.112 | 1824.407 | 0 | 0 | 计价 | 按实计算
JGX3-37 | 材料 | 乙供 | C14010100 | 镀锌铁丝 | kg | 27.5187 | 4.674 | 0 | 0 | 计价 | 按实计算
JGX3-37 | 材料 | 乙供 | C16010609 | 镀锌钢绞线 GJ-100 | kg | 41.8936 | 6.178 | 0 | 0 | 计价 | 按实计算
JGX3-37 | 材料 | 乙供 | C16037111 | 导线补修管 JX-800 | 个 | 1.2607 | 96.639 | 0 | 0 | 计价 | 按实计算
JGX3-37 | 材料 | 乙供 | C16110704 | 迪尼玛绳 φ2 | m | 601.6 | 1.02 | 0 | 0 | 计价 | 按实计算
JGX3-37 | 材料 | 乙供 | C18010102 | 橡胶板 10mm以下 | kg | 1.764 | 6 | 0 | 0 | 计价 | 按实计算
JGX3-37 | 材料 | 乙供 | C18020101 | 普通橡胶管 DN50 | m | 5.245 | 11.907 | 0 | 0 | 计价 | 按实计算
JGX3-37 | 材料 | 乙供 | C19010102 | 汽油 | kg | 2.0344 | 7.38 | 0 | 0 | 计价 | 按实计算
JGX3-37 | 材料 | 乙供 | C19020405 | 导电脂 | kg | 1.1923 | 10.678 | 0 | 0 | 计价 | 按实计算
JGX3-37 | 材料 | 乙供 | C20010101 | 防锈漆 | kg | 1.164 | 9.87 | 0 | 0 | 计价 | 按实计算
JGX3-37 | 材料 | 乙供 | C22010101 | 钢管脚手架 包括扣件 | kg | 201.4461 | 4.706 | 0 | 0 | 计价 | 按实计算
JGX3-37 | 材料 | 乙供 | C22010111 | 木脚手杆杉原木 φ80×6000 | 根 | 2.9778 | 32.644 | 0 | 0 | 计价 | 按实计算
JGX3-37 | 材料 | 乙供 | C22010301 | 安全网 | m² | 11.2621 | 4.617 | 0 | 0 | 计价 | 按实计算
JGX3-37 | 材料 | 乙供 | C22010622 | 防护钢柱 | kg | 6.1664 | 5.102 | 0 | 0 | 计价 | 按实计算
JGX3-37 | 材料 | 乙供 | C22030501 | 钢锯条 各种规格 | 根 | 30.8554 | 1.528 | 0 | 0 | 计价 | 按实计算
JGX3-37 | 材料 | 乙供 | C22040101 | 砂布 | 张 | 19.6475 | 0.74 | 0 | 0 | 计价 | 按实计算
JGX3-37 | 材料 | 乙供 | C22040401 | 白布 | m² | 5.3581 | 4 | 0 | 0 | 计价 | 按实计算
JGX3-37 | 材料 | 乙供 | C22040621 | 麻绳 | kg | 1.5428 | 9.64 | 0 | 0 | 计价 | 按实计算
JGX3-37 | 材料 | 乙供 | C22040722 | 麻袋片 | m | 9.8938 | 2.017 | 0 | 0 | 计价 | 按实计算
JGX3-37 | 材料 | 乙供 | C22040731 | 苇席 | 张 | 9.294 | 5.843 | 0 | 0 | 计价 | 按实计算
JGX3-37 | 材料 | 乙供 | C22040801 | 木桩 | 个 | 1.4642 | 2.65 | 0 | 0 | 计价 | 按实计算
JGX3-37 | 材料 | 乙供 | C35000036 | 导线 | km | 6.3 | 0 | 0 | 0 | 不计价 | 按实计算
JGX3-37 | 材料 | 乙供 | C99010102 | 其他材料费 | 元 | 59.7875 | 1 | 0 | 0 | 计价 | 按实计算
JGX3-37 | 机械 | 乙供 | J13-01-060 | 机动绞磨 3t以内 | 台班 | 4.9115 | 170.623 | 0 | 0 | 计价 | 按实计算
JGX3-37 | 机械 | 乙供 | J13-01-065 | 机动液压压接机 200t以内 | 台班 | 1.7063 | 77.374 | 0 | 0 | 计价 | 按实计算
JGX3-37 | 机械 | 乙供 | J13-01-074 | 输电专用汽车式起重机 5t | 台班 | 0.1676 | 496.434 | 0 | 0 | 计价 | 按实计算
JGX3-37 | 机械 | 乙供 | J13-01-075 | 输电专用汽车式起重机 8t | 台班 | 0.3943 | 754.393 | 0 | 0 | 计价 | 按实计算
JGX3-37 | 机械 | 乙供 | J13-01-077 | 输电专用汽车式起重机 20t | 台班 | 3.1267 | 1280.283 | 0 | 0 | 计价 | 按实计算
JGX3-37 | 机械 | 乙供 | J13-01-079 | 输电专用载重汽车 4t | 台班 | 1.1067 | 317.698 | 0 | 0 | 计价 | 按实计算
JGX3-37 | 机械 | 乙供 | J13-01-080 | 输电专用载重汽车 5t | 台班 | 7.4476 | 337.479 | 0 | 0 | 计价 | 按实计算
JGX3-37 | 机械 | 乙供 | J13-01-082 | 输电专用载重汽车 8t | 台班 | 0.6782 | 469.705 | 0 | 0 | 计价 | 按实计算
JGX3-37 | 机械 | 乙供 | J13-01-084 | 输电专用载重汽车 15t | 台班 | 0.5192 | 713.304 | 0 | 0 | 计价 | 按实计算
JGX3-37 | 机械 | 乙供 | J18-01-001 | 牵引机 一牵一 | 台班 | 0.387 | 1272.746 | 0 | 0 | 计价 | 按实计算
JGX3-37 | 机械 | 乙供 | J18-01-002 | 牵引机 一牵二 | 台班 | 1.329 | 2014.309 | 0 | 0 | 计价 | 按实计算
JGX3-37 | 机械 | 乙供 | J18-01-005 | 张力机 一张一 | 台班 | 0.387 | 944.773 | 0 | 0 | 计价 | 按实计算
JGX3-37 | 机械 | 乙供 | J18-01-006 | 张力机 一张二 | 台班 | 1.329 | 1760.565 | 0 | 0 | 计价 | 按实计算
JGX3-38 | 人工 | 乙供 | 9101106 | 普通工 | 工日 | 46.4494 | 75 | 0 | 0 | 计价 | 按实计算
JGX3-38 | 人工 | 乙供 | 9101111 | 输电技术工 | 工日 | 136.711 | 120 | 0 | 0 | 计价 | 按实计算
JGX3-38 | 材料 | 乙供 | C01030204 | 中厚钢板 12~20 | kg | 52.7186 | 4.08 | 0 | 0 | 计价 | 按实计算
JGX3-38 | 材料 | 乙供 | C01040102 | 钢丝绳 φ15以下 | kg | 4.7993 | 6.5 | 0 | 0 | 计价 | 按实计算
JGX3-38 | 材料 | 乙供 | C08020102 | 方材红白松 二等 | m³ | 0.112 | 1824.407 | 0 | 0 | 计价 | 按实计算
JGX3-38 | 材料 | 乙供 | C14010100 | 镀锌铁丝 | kg | 37.4832 | 4.674 | 0 | 0 | 计价 | 按实计算
JGX3-38 | 材料 | 乙供 | C16010609 | 镀锌钢绞线 GJ-100 | kg | 60.7891 | 6.178 | 0 | 0 | 计价 | 按实计算
JGX3-38 | 材料 | 乙供 | C16037113 | 导线补修管 JX-1000 | 个 | 1.3364 | 129.257 | 0 | 0 | 计价 | 按实计算
JGX3-38 | 材料 | 乙供 | C16110704 | 迪尼玛绳 φ2 | m | 601.6 | 1.02 | 0 | 0 | 计价 | 按实计算
JGX3-38 | 材料 | 乙供 | C18010102 | 橡胶板 10mm以下 | kg | 2.5595 | 6 | 0 | 0 | 计价 | 按实计算
JGX3-38 | 材料 | 乙供 | C18020101 | 普通橡胶管 DN50 | m | 7.6106 | 11.907 | 0 | 0 | 计价 | 按实计算
JGX3-38 | 材料 | 乙供 | C19010102 | 汽油 | kg | 2.9519 | 7.38 | 0 | 0 | 计价 | 按实计算
JGX3-38 | 材料 | 乙供 | C19020405 | 导电脂 | kg | 1.7301 | 10.678 | 0 | 0 | 计价 | 按实计算
JGX3-38 | 材料 | 乙供 | C20010101 | 防锈漆 | kg | 1.689 | 9.87 | 0 | 0 | 计价 | 按实计算
JGX3-38 | 材料 | 乙供 | C22010101 | 钢管脚手架 包括扣件 | kg | 225.6541 | 4.706 | 0 | 0 | 计价 | 按实计算
JGX3-38 | 材料 | 乙供 | C22010111 | 木脚手杆杉原木 φ80×6000 | 根 | 3.2709 | 32.644 | 0 | 0 | 计价 | 按实计算
JGX3-38 | 材料 | 乙供 | C22010301 | 安全网 | m² | 11.8156 | 4.617 | 0 | 0 | 计价 | 按实计算
JGX3-38 | 材料 | 乙供 | C22010622 | 防护钢柱 | kg | 6.1154 | 5.102 | 0 | 0 | 计价 | 按实计算
JGX3-38 | 材料 | 乙供 | C22030501 | 钢锯条 各种规格 | 根 | 44.7723 | 1.528 | 0 | 0 | 计价 | 按实计算
JGX3-38 | 材料 | 乙供 | C22040101 | 砂布 | 张 | 28.5093 | 0.74 | 0 | 0 | 计价 | 按实计算
JGX3-38 | 材料 | 乙供 | C22040401 | 白布 | m² | 7.7747 | 4 | 0 | 0 | 计价 | 按实计算
JGX3-38 | 材料 | 乙供 | C22040621 | 麻绳 | kg | 2.2384 | 9.64 | 0 | 0 | 计价 | 按实计算
JGX3-38 | 材料 | 乙供 | C22040722 | 麻袋片 | m | 14.3563 | 2.017 | 0 | 0 | 计价 | 按实计算
JGX3-38 | 材料 | 乙供 | C22040731 | 苇席 | 张 | 13.4859 | 5.843 | 0 | 0 | 计价 | 按实计算
JGX3-38 | 材料 | 乙供 | C22040801 | 木桩 | 个 | 1.449 | 2.65 | 0 | 0 | 计价 | 按实计算
JGX3-38 | 材料 | 乙供 | C35000036 | 导线 | km | 6.3 | 0 | 0 | 0 | 不计价 | 按实计算
JGX3-38 | 材料 | 乙供 | C99010102 | 其他材料费 | 元 | 69.1767 | 1 | 0 | 0 | 计价 | 按实计算
JGX3-38 | 机械 | 乙供 | J13-01-060 | 机动绞磨 3t以内 | 台班 | 5.5295 | 170.623 | 0 | 0 | 计价 | 按实计算
JGX3-38 | 机械 | 乙供 | J13-01-065 | 机动液压压接机 200t以内 | 台班 | 2.0699 | 77.374 | 0 | 0 | 计价 | 按实计算
JGX3-38 | 机械 | 乙供 | J13-01-074 | 输电专用汽车式起重机 5t | 台班 | 0.1676 | 496.434 | 0 | 0 | 计价 | 按实计算
JGX3-38 | 机械 | 乙供 | J13-01-075 | 输电专用汽车式起重机 8t | 台班 | 0.4632 | 754.393 | 0 | 0 | 计价 | 按实计算
JGX3-38 | 机械 | 乙供 | J13-01-077 | 输电专用汽车式起重机 20t | 台班 | 3.7928 | 1280.283 | 0 | 0 | 计价 | 按实计算
JGX3-38 | 机械 | 乙供 | J13-01-079 | 输电专用载重汽车 4t | 台班 | 1.3425 | 317.698 | 0 | 0 | 计价 | 按实计算
JGX3-38 | 机械 | 乙供 | J13-01-080 | 输电专用载重汽车 5t | 台班 | 8.8789 | 337.479 | 0 | 0 | 计价 | 按实计算
JGX3-38 | 机械 | 乙供 | J13-01-082 | 输电专用载重汽车 8t | 台班 | 0.8074 | 469.705 | 0 | 0 | 计价 | 按实计算
JGX3-38 | 机械 | 乙供 | J13-01-084 | 输电专用载重汽车 15t | 台班 | 0.6296 | 713.304 | 0 | 0 | 计价 | 按实计算
JGX3-38 | 机械 | 乙供 | J18-01-001 | 牵引机 一牵一 | 台班 | 0.4694 | 1272.746 | 0 | 0 | 计价 | 按实计算
JGX3-38 | 机械 | 乙供 | J18-01-002 | 牵引机 一牵二 | 台班 | 1.9345 | 2014.309 | 0 | 0 | 计价 | 按实计算
JGX3-38 | 机械 | 乙供 | J18-01-005 | 张力机 一张一 | 台班 | 0.4694 | 944.773 | 0 | 0 | 计价 | 按实计算
JGX3-38 | 机械 | 乙供 | J18-01-006 | 张力机 一张二 | 台班 | 1.9345 | 1760.565 | 0 | 0 | 计价 | 按实计算
JGX3-39 | 人工 | 乙供 | 9101106 | 普通工 | 工日 | 60.8976 | 75 | 0 | 0 | 计价 | 按实计算
JGX3-39 | 人工 | 乙供 | 9101111 | 输电技术工 | 工日 | 138.142 | 120 | 0 | 0 | 计价 | 按实计算
JGX3-39 | 材料 | 乙供 | C01030204 | 中厚钢板 12~20 | kg | 61.9444 | 4.08 | 0 | 0 | 计价 | 按实计算
JGX3-39 | 材料 | 乙供 | C01040102 | 钢丝绳 φ15以下 | kg | 4.5803 | 6.5 | 0 | 0 | 计价 | 按实计算
JGX3-39 | 材料 | 乙供 | C08020102 | 方材红白松 二等 | m³ | 0.1319 | 1824.407 | 0 | 0 | 计价 | 按实计算
JGX3-39 | 材料 | 乙供 | C14010100 | 镀锌铁丝 | kg | 24.4123 | 4.674 | 0 | 0 | 计价 | 按实计算
JGX3-39 | 材料 | 乙供 | C16010609 | 镀锌钢绞线 GJ-100 | kg | 35.0743 | 6.178 | 0 | 0 | 计价 | 按实计算
JGX3-39 | 材料 | 乙供 | C16037106 | 导线补修管 JX-300 | 个 | 2.8997 | 22.33 | 0 | 0 | 计价 | 按实计算
JGX3-39 | 材料 | 乙供 | C18010102 | 橡胶板 10mm以下 | kg | 1.536 | 6 | 0 | 0 | 计价 | 按实计算
JGX3-39 | 材料 | 乙供 | C18020101 | 普通橡胶管 DN50 | m | 5.5672 | 11.907 | 0 | 0 | 计价 | 按实计算
JGX3-39 | 材料 | 乙供 | C19010102 | 汽油 | kg | 3.7286 | 7.38 | 0 | 0 | 计价 | 按实计算
JGX3-39 | 材料 | 乙供 | C19020405 | 导电脂 | kg | 1.2691 | 10.678 | 0 | 0 | 计价 | 按实计算
JGX3-39 | 材料 | 乙供 | C20010101 | 防锈漆 | kg | 0.5442 | 9.87 | 0 | 0 | 计价 | 按实计算
JGX3-39 | 材料 | 乙供 | C22010101 | 钢管脚手架 包括扣件 | kg | 226.6843 | 4.706 | 0 | 0 | 计价 | 按实计算
JGX3-39 | 材料 | 乙供 | C22010111 | 木脚手杆杉原木 φ80×6000 | 根 | 3.166 | 32.644 | 0 | 0 | 计价 | 按实计算
JGX3-39 | 材料 | 乙供 | C22010301 | 安全网 | m² | 11.7922 | 4.617 | 0 | 0 | 计价 | 按实计算
JGX3-39 | 材料 | 乙供 | C22010622 | 防护钢柱 | kg | 5.8832 | 5.102 | 0 | 0 | 计价 | 按实计算
JGX3-39 | 材料 | 乙供 | C22030501 | 钢锯条 各种规格 | 根 | 34.071 | 1.528 | 0 | 0 | 计价 | 按实计算
JGX3-39 | 材料 | 乙供 | C22040101 | 砂布 | 张 | 18.9203 | 0.74 | 0 | 0 | 计价 | 按实计算
JGX3-39 | 材料 | 乙供 | C22040401 | 白布 | m² | 5.3307 | 4 | 0 | 0 | 计价 | 按实计算
JGX3-39 | 材料 | 乙供 | C22040621 | 麻绳 | kg | 1.1483 | 9.64 | 0 | 0 | 计价 | 按实计算
JGX3-39 | 材料 | 乙供 | C22040722 | 麻袋片 | m | 9.6508 | 2.017 | 0 | 0 | 计价 | 按实计算
JGX3-39 | 材料 | 乙供 | C22040731 | 苇席 | 张 | 12.4444 | 5.843 | 0 | 0 | 计价 | 按实计算
JGX3-39 | 材料 | 乙供 | C22040801 | 木桩 | 个 | 1.3888 | 2.65 | 0 | 0 | 计价 | 按实计算
JGX3-39 | 材料 | 乙供 | C35000036 | 导线 | km | 12.6 | 0 | 0 | 0 | 不计价 | 按实计算
JGX3-39 | 材料 | 乙供 | C99010102 | 其他材料费 | 元 | 49.7897 | 1 | 0 | 0 | 计价 | 按实计算
JGX3-39 | 机械 | 乙供 | J13-01-060 | 机动绞磨 3t以内 | 台班 | 5.4408 | 170.623 | 0 | 0 | 计价 | 按实计算
JGX3-39 | 机械 | 乙供 | J13-01-065 | 机动液压压接机 200t以内 | 台班 | 3.5629 | 77.374 | 0 | 0 | 计价 | 按实计算
JGX3-39 | 机械 | 乙供 | J13-01-074 | 输电专用汽车式起重机 5t | 台班 | 0.1933 | 496.434 | 0 | 0 | 计价 | 按实计算
JGX3-39 | 机械 | 乙供 | J13-01-075 | 输电专用汽车式起重机 8t | 台班 | 0.3711 | 754.393 | 0 | 0 | 计价 | 按实计算
JGX3-39 | 机械 | 乙供 | J13-01-077 | 输电专用汽车式起重机 20t | 台班 | 2.949 | 1280.283 | 0 | 0 | 计价 | 按实计算
JGX3-39 | 机械 | 乙供 | J13-01-079 | 输电专用载重汽车 4t | 台班 | 1.113 | 317.698 | 0 | 0 | 计价 | 按实计算
JGX3-39 | 机械 | 乙供 | J13-01-080 | 输电专用载重汽车 5t | 台班 | 9.5065 | 337.479 | 0 | 0 | 计价 | 按实计算
JGX3-39 | 机械 | 乙供 | J13-01-082 | 输电专用载重汽车 8t | 台班 | 0.7215 | 469.705 | 0 | 0 | 计价 | 按实计算
JGX3-39 | 机械 | 乙供 | J13-01-084 | 输电专用载重汽车 15t | 台班 | 0.5783 | 713.304 | 0 | 0 | 计价 | 按实计算
JGX3-39 | 机械 | 乙供 | J18-01-001 | 牵引机 一牵一 | 台班 | 0.25 | 1272.746 | 0 | 0 | 计价 | 按实计算
JGX3-39 | 机械 | 乙供 | J18-01-003 | 牵引机 一牵四 | 台班 | 1.0042 | 4009.615 | 0 | 0 | 计价 | 按实计算
JGX3-39 | 机械 | 乙供 | J18-01-005 | 张力机 一张一 | 台班 | 0.25 | 944.773 | 0 | 0 | 计价 | 按实计算
JGX3-39 | 机械 | 乙供 | J18-01-007 | 张力机 一张四 | 台班 | 1.0042 | 3715.178 | 0 | 0 | 计价 | 按实计算
JGX3-40 | 人工 | 乙供 | 9101106 | 普通工 | 工日 | 62.0426 | 75 | 0 | 0 | 计价 | 按实计算
JGX3-40 | 人工 | 乙供 | 9101111 | 输电技术工 | 工日 | 142.6972 | 120 | 0 | 0 | 计价 | 按实计算
JGX3-40 | 材料 | 乙供 | C01030204 | 中厚钢板 12~20 | kg | 61.9444 | 4.08 | 0 | 0 | 计价 | 按实计算
JGX3-40 | 材料 | 乙供 | C01040102 | 钢丝绳 φ15以下 | kg | 4.5803 | 6.5 | 0 | 0 | 计价 | 按实计算
JGX3-40 | 材料 | 乙供 | C08020102 | 方材红白松 二等 | m³ | 0.1319 | 1824.407 | 0 | 0 | 计价 | 按实计算
JGX3-40 | 材料 | 乙供 | C14010100 | 镀锌铁丝 | kg | 30.177 | 4.674 | 0 | 0 | 计价 | 按实计算
JGX3-40 | 材料 | 乙供 | C16010609 | 镀锌钢绞线 GJ-100 | kg | 35.5691 | 6.178 | 0 | 0 | 计价 | 按实计算
JGX3-40 | 材料 | 乙供 | C16037108 | 导线补修管 JX-500 | 个 | 2.8997 | 48.665 | 0 | 0 | 计价 | 按实计算
JGX3-40 | 材料 | 乙供 | C18010102 | 橡胶板 10mm以下 | kg | 1.7156 | 6 | 0 | 0 | 计价 | 按实计算
JGX3-40 | 材料 | 乙供 | C18020101 | 普通橡胶管 DN50 | m | 6.5347 | 11.907 | 0 | 0 | 计价 | 按实计算
JGX3-40 | 材料 | 乙供 | C19010102 | 汽油 | kg | 3.9376 | 7.38 | 0 | 0 | 计价 | 按实计算
JGX3-40 | 材料 | 乙供 | C19020405 | 导电脂 | kg | 1.7524 | 10.678 | 0 | 0 | 计价 | 按实计算
JGX3-40 | 材料 | 乙供 | C20010101 | 防锈漆 | kg | 0.6524 | 9.87 | 0 | 0 | 计价 | 按实计算
JGX3-40 | 材料 | 乙供 | C22010101 | 钢管脚手架 包括扣件 | kg | 226.6843 | 4.706 | 0 | 0 | 计价 | 按实计算
JGX3-40 | 材料 | 乙供 | C22010111 | 木脚手杆杉原木 φ80×6000 | 根 | 3.166 | 32.644 | 0 | 0 | 计价 | 按实计算
JGX3-40 | 材料 | 乙供 | C22010301 | 安全网 | m² | 11.7922 | 4.617 | 0 | 0 | 计价 | 按实计算
JGX3-40 | 材料 | 乙供 | C22010622 | 防护钢柱 | kg | 5.8832 | 5.102 | 0 | 0 | 计价 | 按实计算
JGX3-40 | 材料 | 乙供 | C22030501 | 钢锯条 各种规格 | 根 | 39.8703 | 1.528 | 0 | 0 | 计价 | 按实计算
JGX3-40 | 材料 | 乙供 | C22040101 | 砂布 | 张 | 20.5771 | 0.74 | 0 | 0 | 计价 | 按实计算
JGX3-40 | 材料 | 乙供 | C22040401 | 白布 | m² | 5.7037 | 4 | 0 | 0 | 计价 | 按实计算
JGX3-40 | 材料 | 乙供 | C22040621 | 麻绳 | kg | 1.245 | 9.64 | 0 | 0 | 计价 | 按实计算
JGX3-40 | 材料 | 乙供 | C22040722 | 麻袋片 | m | 11.0638 | 2.017 | 0 | 0 | 计价 | 按实计算
JGX3-40 | 材料 | 乙供 | C22040731 | 苇席 | 张 | 13.5664 | 5.843 | 0 | 0 | 计价 | 按实计算
JGX3-40 | 材料 | 乙供 | C22040801 | 木桩 | 个 | 1.3888 | 2.65 | 0 | 0 | 计价 | 按实计算
JGX3-40 | 材料 | 乙供 | C35000036 | 导线 | km | 12.6 | 0 | 0 | 0 | 不计价 | 按实计算
JGX3-40 | 材料 | 乙供 | C99010102 | 其他材料费 | 元 | 52.7627 | 1 | 0 | 0 | 计价 | 按实计算
JGX3-40 | 机械 | 乙供 | J13-01-060 | 机动绞磨 3t以内 | 台班 | 5.5611 | 170.623 | 0 | 0 | 计价 | 按实计算
JGX3-40 | 机械 | 乙供 | J13-01-065 | 机动液压压接机 200t以内 | 台班 | 3.6838 | 77.374 | 0 | 0 | 计价 | 按实计算
JGX3-40 | 机械 | 乙供 | J13-01-074 | 输电专用汽车式起重机 5t | 台班 | 0.1933 | 496.434 | 0 | 0 | 计价 | 按实计算
JGX3-40 | 机械 | 乙供 | J13-01-075 | 输电专用汽车式起重机 8t | 台班 | 0.3887 | 754.393 | 0 | 0 | 计价 | 按实计算
JGX3-40 | 机械 | 乙供 | J13-01-077 | 输电专用汽车式起重机 20t | 台班 | 3.077 | 1280.283 | 0 | 0 | 计价 | 按实计算
JGX3-40 | 机械 | 乙供 | J13-01-079 | 输电专用载重汽车 4t | 台班 | 1.2046 | 317.698 | 0 | 0 | 计价 | 按实计算
JGX3-40 | 机械 | 乙供 | J13-01-080 | 输电专用载重汽车 5t | 台班 | 9.6821 | 337.479 | 0 | 0 | 计价 | 按实计算
JGX3-40 | 机械 | 乙供 | J13-01-082 | 输电专用载重汽车 8t | 台班 | 0.7378 | 469.705 | 0 | 0 | 计价 | 按实计算
JGX3-40 | 机械 | 乙供 | J13-01-084 | 输电专用载重汽车 15t | 台班 | 0.586 | 713.304 | 0 | 0 | 计价 | 按实计算
JGX3-40 | 机械 | 乙供 | J18-01-001 | 牵引机 一牵一 | 台班 | 0.3831 | 1272.746 | 0 | 0 | 计价 | 按实计算
JGX3-40 | 机械 | 乙供 | J18-01-003 | 牵引机 一牵四 | 台班 | 1.0889 | 4009.615 | 0 | 0 | 计价 | 按实计算
JGX3-40 | 机械 | 乙供 | J18-01-005 | 张力机 一张一 | 台班 | 0.3831 | 944.773 | 0 | 0 | 计价 | 按实计算
JGX3-40 | 机械 | 乙供 | J18-01-007 | 张力机 一张四 | 台班 | 1.0889 | 3715.178 | 0 | 0 | 计价 | 按实计算
JGX3-41 | 人工 | 乙供 | 9101106 | 普通工 | 工日 | 50.7083 | 75 | 0 | 0 | 计价 | 按实计算
JGX3-41 | 人工 | 乙供 | 9101111 | 输电技术工 | 工日 | 152.3228 | 120 | 0 | 0 | 计价 | 按实计算
JGX3-41 | 材料 | 乙供 | C01030204 | 中厚钢板 12~20 | kg | 60.7298 | 4.08 | 0 | 0 | 计价 | 按实计算
JGX3-41 | 材料 | 乙供 | C01040102 | 钢丝绳 φ15以下 | kg | 4.4905 | 6.5 | 0 | 0 | 计价 | 按实计算
JGX3-41 | 材料 | 乙供 | C08020102 | 方材红白松 二等 | m³ | 0.1293 | 1824.407 | 0 | 0 | 计价 | 按实计算
JGX3-41 | 材料 | 乙供 | C14010100 | 镀锌铁丝 | kg | 35.2025 | 4.674 | 0 | 0 | 计价 | 按实计算
JGX3-41 | 材料 | 乙供 | C16010609 | 镀锌钢绞线 GJ-100 | kg | 37.991 | 6.178 | 0 | 0 | 计价 | 按实计算
JGX3-41 | 材料 | 乙供 | C16037110 | 导线补修管 JX-720 | 个 | 2.9431 | 80.334 | 0 | 0 | 计价 | 按实计算
JGX3-41 | 材料 | 乙供 | C16110704 | 迪尼玛绳 φ2 | m | 589.8039 | 1.02 | 0 | 0 | 计价 | 按实计算
JGX3-41 | 材料 | 乙供 | C18010102 | 橡胶板 10mm以下 | kg | 2.0357 | 6 | 0 | 0 | 计价 | 按实计算
JGX3-41 | 材料 | 乙供 | C18020101 | 普通橡胶管 DN50 | m | 7.5115 | 11.907 | 0 | 0 | 计价 | 按实计算
JGX3-41 | 材料 | 乙供 | C19010102 | 汽油 | kg | 4.2835 | 7.38 | 0 | 0 | 计价 | 按实计算
JGX3-41 | 材料 | 乙供 | C19020405 | 导电脂 | kg | 2.2447 | 10.678 | 0 | 0 | 计价 | 按实计算
JGX3-41 | 材料 | 乙供 | C20010101 | 防锈漆 | kg | 0.7976 | 9.87 | 0 | 0 | 计价 | 按实计算
JGX3-41 | 材料 | 乙供 | C22010101 | 钢管脚手架 包括扣件 | kg | 222.2395 | 4.706 | 0 | 0 | 计价 | 按实计算
JGX3-41 | 材料 | 乙供 | C22010111 | 木脚手杆杉原木 φ80×6000 | 根 | 3.1039 | 32.644 | 0 | 0 | 计价 | 按实计算
JGX3-41 | 材料 | 乙供 | C22010301 | 安全网 | m² | 11.561 | 4.617 | 0 | 0 | 计价 | 按实计算
JGX3-41 | 材料 | 乙供 | C22010622 | 防护钢柱 | kg | 5.7678 | 5.102 | 0 | 0 | 计价 | 按实计算
JGX3-41 | 材料 | 乙供 | C22030501 | 钢锯条 各种规格 | 根 | 47.458 | 1.528 | 0 | 0 | 计价 | 按实计算
JGX3-41 | 材料 | 乙供 | C22040101 | 砂布 | 张 | 23.785 | 0.74 | 0 | 0 | 计价 | 按实计算
JGX3-41 | 材料 | 乙供 | C22040401 | 白布 | m² | 6.0718 | 4 | 0 | 0 | 计价 | 按实计算
JGX3-41 | 材料 | 乙供 | C22040621 | 麻绳 | kg | 1.5579 | 9.64 | 0 | 0 | 计价 | 按实计算
JGX3-41 | 材料 | 乙供 | C22040722 | 麻袋片 | m | 12.0092 | 2.017 | 0 | 0 | 计价 | 按实计算
JGX3-41 | 材料 | 乙供 | C22040731 | 苇席 | 张 | 15.9175 | 5.843 | 0 | 0 | 计价 | 按实计算
JGX3-41 | 材料 | 乙供 | C22040801 | 木桩 | 个 | 1.3616 | 2.65 | 0 | 0 | 计价 | 按实计算
JGX3-41 | 材料 | 乙供 | C35000036 | 导线 | km | 12.3529 | 0 | 0 | 0 | 不计价 | 按实计算
JGX3-41 | 材料 | 乙供 | C99010102 | 其他材料费 | 元 | 67.9094 | 1 | 0 | 0 | 计价 | 按实计算
JGX3-41 | 机械 | 乙供 | J13-01-060 | 机动绞磨 3t以内 | 台班 | 5.5086 | 170.623 | 0 | 0 | 计价 | 按实计算
JGX3-41 | 机械 | 乙供 | J13-01-065 | 机动液压压接机 200t以内 | 台班 | 3.6571 | 77.374 | 0 | 0 | 计价 | 按实计算
JGX3-41 | 机械 | 乙供 | J13-01-074 | 输电专用汽车式起重机 5t | 台班 | 0.1895 | 496.434 | 0 | 0 | 计价 | 按实计算
JGX3-41 | 机械 | 乙供 | J13-01-075 | 输电专用汽车式起重机 8t | 台班 | 0.3125 | 754.393 | 0 | 0 | 计价 | 按实计算
JGX3-41 | 机械 | 乙供 | J13-01-077 | 输电专用汽车式起重机 20t | 台班 | 3.3981 | 1280.283 | 0 | 0 | 计价 | 按实计算
JGX3-41 | 机械 | 乙供 | J13-01-079 | 输电专用载重汽车 4t | 台班 | 1.2278 | 317.698 | 0 | 0 | 计价 | 按实计算
JGX3-41 | 机械 | 乙供 | J13-01-080 | 输电专用载重汽车 5t | 台班 | 9.6099 | 337.479 | 0 | 0 | 计价 | 按实计算
JGX3-41 | 机械 | 乙供 | J13-01-082 | 输电专用载重汽车 8t | 台班 | 0.6275 | 469.705 | 0 | 0 | 计价 | 按实计算
JGX3-41 | 机械 | 乙供 | J13-01-084 | 输电专用载重汽车 15t | 台班 | 0.5709 | 713.304 | 0 | 0 | 计价 | 按实计算
JGX3-41 | 机械 | 乙供 | J18-01-001 | 牵引机 一牵一 | 台班 | 0.4486 | 1272.746 | 0 | 0 | 计价 | 按实计算
JGX3-41 | 机械 | 乙供 | J18-01-003 | 牵引机 一牵四 | 台班 | 1.2771 | 4009.615 | 0 | 0 | 计价 | 按实计算
JGX3-41 | 机械 | 乙供 | J18-01-005 | 张力机 一张一 | 台班 | 0.4486 | 944.773 | 0 | 0 | 计价 | 按实计算
JGX3-41 | 机械 | 乙供 | J18-01-007 | 张力机 一张四 | 台班 | 1.2771 | 3715.178 | 0 | 0 | 计价 | 按实计算
JGX3-42 | 人工 | 乙供 | 9101106 | 普通工 | 工日 | 51.7258 | 75 | 0 | 0 | 计价 | 按实计算
JGX3-42 | 人工 | 乙供 | 9101111 | 输电技术工 | 工日 | 156.3926 | 120 | 0 | 0 | 计价 | 按实计算
JGX3-42 | 材料 | 乙供 | C01030204 | 中厚钢板 12~20 | kg | 60.7298 | 4.08 | 0 | 0 | 计价 | 按实计算
JGX3-42 | 材料 | 乙供 | C01040102 | 钢丝绳 φ15以下 | kg | 4.4905 | 6.5 | 0 | 0 | 计价 | 按实计算
JGX3-42 | 材料 | 乙供 | C08020102 | 方材红白松 二等 | m³ | 0.1293 | 1824.407 | 0 | 0 | 计价 | 按实计算
JGX3-42 | 材料 | 乙供 | C14010100 | 镀锌铁丝 | kg | 43.5351 | 4.674 | 0 | 0 | 计价 | 按实计算
JGX3-42 | 材料 | 乙供 | C16010609 | 镀锌钢绞线 GJ-100 | kg | 49.2621 | 6.178 | 0 | 0 | 计价 | 按实计算
JGX3-42 | 材料 | 乙供 | C16037112 | 导线补修管 JX-900 | 个 | 2.8362 | 115.107 | 0 | 0 | 计价 | 按实计算
JGX3-42 | 材料 | 乙供 | C16110704 | 迪尼玛绳 φ2 | m | 589.8039 | 1.02 | 0 | 0 | 计价 | 按实计算
JGX3-42 | 材料 | 乙供 | C18010102 | 橡胶板 10mm以下 | kg | 2.6398 | 6 | 0 | 0 | 计价 | 按实计算
JGX3-42 | 材料 | 乙供 | C18020101 | 普通橡胶管 DN50 | m | 9.7394 | 11.907 | 0 | 0 | 计价 | 按实计算
JGX3-42 | 材料 | 乙供 | C19010102 | 汽油 | kg | 5.5541 | 7.38 | 0 | 0 | 计价 | 按实计算
JGX3-42 | 材料 | 乙供 | C19020405 | 导电脂 | kg | 2.9101 | 10.678 | 0 | 0 | 计价 | 按实计算
JGX3-42 | 材料 | 乙供 | C20010101 | 防锈漆 | kg | 1.0338 | 9.87 | 0 | 0 | 计价 | 按实计算
JGX3-42 | 材料 | 乙供 | C22010101 | 钢管脚手架 包括扣件 | kg | 222.2395 | 4.706 | 0 | 0 | 计价 | 按实计算
JGX3-42 | 材料 | 乙供 | C22010111 | 木脚手杆杉原木 φ80×6000 | 根 | 3.1039 | 32.644 | 0 | 0 | 计价 | 按实计算
JGX3-42 | 材料 | 乙供 | C22010301 | 安全网 | m² | 11.561 | 4.617 | 0 | 0 | 计价 | 按实计算
JGX3-42 | 材料 | 乙供 | C22010622 | 防护钢柱 | kg | 5.7678 | 5.102 | 0 | 0 | 计价 | 按实计算
JGX3-42 | 材料 | 乙供 | C22030501 | 钢锯条 各种规格 | 根 | 61.5375 | 1.528 | 0 | 0 | 计价 | 按实计算
JGX3-42 | 材料 | 乙供 | C22040101 | 砂布 | 张 | 30.8416 | 0.74 | 0 | 0 | 计价 | 按实计算
JGX3-42 | 材料 | 乙供 | C22040401 | 白布 | m² | 7.8723 | 4 | 0 | 0 | 计价 | 按实计算
JGX3-42 | 材料 | 乙供 | C22040621 | 麻绳 | kg | 2.0192 | 9.64 | 0 | 0 | 计价 | 按实计算
JGX3-42 | 材料 | 乙供 | C22040722 | 麻袋片 | m | 15.5719 | 2.017 | 0 | 0 | 计价 | 按实计算
JGX3-42 | 材料 | 乙供 | C22040731 | 苇席 | 张 | 20.6399 | 5.843 | 0 | 0 | 计价 | 按实计算
JGX3-42 | 材料 | 乙供 | C22040801 | 木桩 | 个 | 1.3616 | 2.65 | 0 | 0 | 计价 | 按实计算
JGX3-42 | 材料 | 乙供 | C35000036 | 导线 | km | 12.3529 | 0 | 0 | 0 | 不计价 | 按实计算
JGX3-42 | 材料 | 乙供 | C99010102 | 其他材料费 | 元 | 74.3242 | 1 | 0 | 0 | 计价 | 按实计算
JGX3-42 | 机械 | 乙供 | J13-01-060 | 机动绞磨 3t以内 | 台班 | 5.7316 | 170.623 | 0 | 0 | 计价 | 按实计算
JGX3-42 | 机械 | 乙供 | J13-01-065 | 机动液压压接机 200t以内 | 台班 | 3.9012 | 77.374 | 0 | 0 | 计价 | 按实计算
JGX3-42 | 机械 | 乙供 | J13-01-074 | 输电专用汽车式起重机 5t | 台班 | 0.1895 | 496.434 | 0 | 0 | 计价 | 按实计算
JGX3-42 | 机械 | 乙供 | J13-01-075 | 输电专用汽车式起重机 8t | 台班 | 0.3371 | 754.393 | 0 | 0 | 计价 | 按实计算
JGX3-42 | 机械 | 乙供 | J13-01-077 | 输电专用汽车式起重机 20t | 台班 | 3.7462 | 1280.283 | 0 | 0 | 计价 | 按实计算
JGX3-42 | 机械 | 乙供 | J13-01-079 | 输电专用载重汽车 4t | 台班 | 1.3541 | 317.698 | 0 | 0 | 计价 | 按实计算
JGX3-42 | 机械 | 乙供 | J13-01-080 | 输电专用载重汽车 5t | 台班 | 9.9379 | 337.479 | 0 | 0 | 计价 | 按实计算
JGX3-42 | 机械 | 乙供 | J13-01-082 | 输电专用载重汽车 8t | 台班 | 0.6675 | 469.705 | 0 | 0 | 计价 | 按实计算
JGX3-42 | 机械 | 乙供 | J13-01-084 | 输电专用载重汽车 15t | 台班 | 0.6036 | 713.304 | 0 | 0 | 计价 | 按实计算
JGX3-42 | 机械 | 乙供 | J18-01-001 | 牵引机 一牵一 | 台班 | 0.4948 | 1272.746 | 0 | 0 | 计价 | 按实计算
JGX3-42 | 机械 | 乙供 | J18-01-003 | 牵引机 一牵四 | 台班 | 1.4085 | 4009.615 | 0 | 0 | 计价 | 按实计算
JGX3-42 | 机械 | 乙供 | J18-01-005 | 张力机 一张一 | 台班 | 0.4948 | 944.773 | 0 | 0 | 计价 | 按实计算
JGX3-42 | 机械 | 乙供 | J18-01-007 | 张力机 一张四 | 台班 | 1.4085 | 3715.178 | 0 | 0 | 计价 | 按实计算
JGX3-43 | 人工 | 乙供 | 9101106 | 普通工 | 工日 | 35.6364 | 75 | 0 | 0 | 计价 | 按实计算
JGX3-43 | 人工 | 乙供 | 9101111 | 输电技术工 | 工日 | 115.7876 | 120 | 0 | 0 | 计价 | 按实计算
JGX3-43 | 材料 | 乙供 | C01030204 | 中厚钢板 12~20 | kg | 72.4882 | 4.08 | 0 | 0 | 计价 | 按实计算
JGX3-43 | 材料 | 乙供 | C01040102 | 钢丝绳 φ15以下 | kg | 2.1999 | 6.5 | 0 | 0 | 计价 | 按实计算
JGX3-43 | 材料 | 乙供 | C08020102 | 方材红白松 二等 | m³ | 0.1647 | 1824.407 | 0 | 0 | 计价 | 按实计算
JGX3-43 | 材料 | 乙供 | C14010100 | 镀锌铁丝 | kg | 22.1302 | 4.674 | 0 | 0 | 计价 | 按实计算
JGX3-43 | 材料 | 乙供 | C16010610 | 镀锌钢绞线 GJ-120 | kg | 57.6906 | 6.178 | 0 | 0 | 计价 | 按实计算
JGX3-43 | 材料 | 乙供 | C16037107 | 导线补修管 JX-400 | 个 | 3.9939 | 28.482 | 0 | 0 | 计价 | 按实计算
JGX3-43 | 材料 | 乙供 | C16110704 | 迪尼玛绳 φ2 | m | 601.6 | 1.02 | 0 | 0 | 计价 | 按实计算
JGX3-43 | 材料 | 乙供 | C18010102 | 橡胶板 10mm以下 | kg | 1.6564 | 6 | 0 | 0 | 计价 | 按实计算
JGX3-43 | 材料 | 乙供 | C18020101 | 普通橡胶管 DN50 | m | 8.0389 | 11.907 | 0 | 0 | 计价 | 按实计算
JGX3-43 | 材料 | 乙供 | C19010102 | 汽油 | kg | 6.1163 | 7.38 | 0 | 0 | 计价 | 按实计算
JGX3-43 | 材料 | 乙供 | C19020405 | 导电脂 | kg | 2.0413 | 10.678 | 0 | 0 | 计价 | 按实计算
JGX3-43 | 材料 | 乙供 | C20010101 | 防锈漆 | kg | 0.7766 | 9.87 | 0 | 0 | 计价 | 按实计算
JGX3-43 | 材料 | 乙供 | C22010101 | 钢管脚手架 包括扣件 | kg | 113.576 | 4.706 | 0 | 0 | 计价 | 按实计算
JGX3-43 | 材料 | 乙供 | C22010111 | 木脚手杆杉原木 φ80×6000 | 根 | 1.5032 | 32.644 | 0 | 0 | 计价 | 按实计算
JGX3-43 | 材料 | 乙供 | C22010301 | 安全网 | m² | 5.2483 | 4.617 | 0 | 0 | 计价 | 按实计算
JGX3-43 | 材料 | 乙供 | C22010622 | 防护钢柱 | kg | 2.7145 | 5.102 | 0 | 0 | 计价 | 按实计算
JGX3-43 | 材料 | 乙供 | C22030501 | 钢锯条 各种规格 | 根 | 68.9979 | 1.528 | 0 | 0 | 计价 | 按实计算
JGX3-43 | 材料 | 乙供 | C22040101 | 砂布 | 张 | 24.7459 | 0.74 | 0 | 0 | 计价 | 按实计算
JGX3-43 | 材料 | 乙供 | C22040401 | 白布 | m² | 8.2985 | 4 | 0 | 0 | 计价 | 按实计算
JGX3-43 | 材料 | 乙供 | C22040621 | 麻绳 | kg | 1.4533 | 9.64 | 0 | 0 | 计价 | 按实计算
JGX3-43 | 材料 | 乙供 | C22040722 | 麻袋片 | m | 15.4966 | 2.017 | 0 | 0 | 计价 | 按实计算
JGX3-43 | 材料 | 乙供 | C22040731 | 苇席 | 张 | 24.94 | 5.843 | 0 | 0 | 计价 | 按实计算
JGX3-43 | 材料 | 乙供 | C22040801 | 木桩 | 个 | 0.5804 | 2.65 | 0 | 0 | 计价 | 按实计算
JGX3-43 | 材料 | 乙供 | C35000036 | 导线 | km | 18.9 | 0 | 0 | 0 | 不计价 | 按实计算
JGX3-43 | 材料 | 乙供 | C99010102 | 其他材料费 | 元 | 58.9821 | 1 | 0 | 0 | 计价 | 按实计算
JGX3-43 | 机械 | 乙供 | J13-01-060 | 机动绞磨 3t以内 | 台班 | 4.0723 | 170.623 | 0 | 0 | 计价 | 按实计算
JGX3-43 | 机械 | 乙供 | J13-01-065 | 机动液压压接机 200t以内 | 台班 | 3.5307 | 77.374 | 0 | 0 | 计价 | 按实计算
JGX3-43 | 机械 | 乙供 | J13-01-074 | 输电专用汽车式起重机 5t | 台班 | 0.3082 | 496.434 | 0 | 0 | 计价 | 按实计算
JGX3-43 | 机械 | 乙供 | J13-01-075 | 输电专用汽车式起重机 8t | 台班 | 0.1596 | 754.393 | 0 | 0 | 计价 | 按实计算
JGX3-43 | 机械 | 乙供 | J13-01-077 | 输电专用汽车式起重机 20t | 台班 | 3.147 | 1280.283 | 0 | 0 | 计价 | 按实计算
JGX3-43 | 机械 | 乙供 | J13-01-078 | 输电专用汽车式起重机 25t | 台班 | 3.147 | 1423.726 | 0 | 0 | 计价 | 按实计算
JGX3-43 | 机械 | 乙供 | J13-01-080 | 输电专用载重汽车 5t | 台班 | 6.7648 | 337.479 | 0 | 0 | 计价 | 按实计算
JGX3-43 | 机械 | 乙供 | J13-01-082 | 输电专用载重汽车 8t | 台班 | 0.0715 | 469.705 | 0 | 0 | 计价 | 按实计算
JGX3-43 | 机械 | 乙供 | J13-01-084 | 输电专用载重汽车 15t | 台班 | 0.6624 | 713.304 | 0 | 0 | 计价 | 按实计算
JGX3-43 | 机械 | 乙供 | J18-01-001 | 牵引机 一牵一 | 台班 | 0.3384 | 1272.746 | 0 | 0 | 计价 | 按实计算
JGX3-43 | 机械 | 乙供 | J18-01-004 | 牵引机 一牵六 | 台班 | 1.073 | 6098.851 | 0 | 0 | 计价 | 按实计算
JGX3-43 | 机械 | 乙供 | J18-01-005 | 张力机 一张一 | 台班 | 0.3384 | 944.773 | 0 | 0 | 计价 | 按实计算
JGX3-43 | 机械 | 乙供 | J18-01-006 | 张力机 一张二 | 台班 | 1.073 | 1760.565 | 0 | 0 | 计价 | 按实计算
JGX3-43 | 机械 | 乙供 | J18-01-007 | 张力机 一张四 | 台班 | 1.073 | 3715.178 | 0 | 0 | 计价 | 按实计算
JGX3-44 | 人工 | 乙供 | 9101106 | 普通工 | 工日 | 39.2306 | 75 | 0 | 0 | 计价 | 按实计算
JGX3-44 | 人工 | 乙供 | 9101111 | 输电技术工 | 工日 | 130.1179 | 120 | 0 | 0 | 计价 | 按实计算
JGX3-44 | 材料 | 乙供 | C01030204 | 中厚钢板 12~20 | kg | 72.4882 | 4.08 | 0 | 0 | 计价 | 按实计算
JGX3-44 | 材料 | 乙供 | C01040102 | 钢丝绳 φ15以下 | kg | 2.1999 | 6.5 | 0 | 0 | 计价 | 按实计算
JGX3-44 | 材料 | 乙供 | C08020102 | 方材红白松 二等 | m³ | 0.1647 | 1824.407 | 0 | 0 | 计价 | 按实计算
JGX3-44 | 材料 | 乙供 | C14010100 | 镀锌铁丝 | kg | 24.0838 | 4.674 | 0 | 0 | 计价 | 按实计算
JGX3-44 | 材料 | 乙供 | C16010610 | 镀锌钢绞线 GJ-120 | kg | 62.1686 | 6.178 | 0 | 0 | 计价 | 按实计算
JGX3-44 | 材料 | 乙供 | C16037109 | 导线补修管 JX-630 | 个 | 4.1755 | 73.428 | 0 | 0 | 计价 | 按实计算
JGX3-44 | 材料 | 乙供 | C16110704 | 迪尼玛绳 φ2 | m | 601.6 | 1.02 | 0 | 0 | 计价 | 按实计算
JGX3-44 | 材料 | 乙供 | C18010102 | 橡胶板 10mm以下 | kg | 1.8106 | 6 | 0 | 0 | 计价 | 按实计算
JGX3-44 | 材料 | 乙供 | C18020101 | 普通橡胶管 DN50 | m | 10.3784 | 11.907 | 0 | 0 | 计价 | 按实计算
JGX3-44 | 材料 | 乙供 | C19010102 | 汽油 | kg | 7.2225 | 7.38 | 0 | 0 | 计价 | 按实计算
JGX3-44 | 材料 | 乙供 | C19020405 | 导电脂 | kg | 3.3056 | 10.678 | 0 | 0 | 计价 | 按实计算
JGX3-44 | 材料 | 乙供 | C20010101 | 防锈漆 | kg | 0.9279 | 9.87 | 0 | 0 | 计价 | 按实计算
JGX3-44 | 材料 | 乙供 | C22010101 | 钢管脚手架 包括扣件 | kg | 113.576 | 4.706 | 0 | 0 | 计价 | 按实计算
JGX3-44 | 材料 | 乙供 | C22010111 | 木脚手杆杉原木 φ80×6000 | 根 | 1.5032 | 32.644 | 0 | 0 | 计价 | 按实计算
JGX3-44 | 材料 | 乙供 | C22010301 | 安全网 | m² | 5.2483 | 4.617 | 0 | 0 | 计价 | 按实计算
JGX3-44 | 材料 | 乙供 | C22010622 | 防护钢柱 | kg | 2.7145 | 5.102 | 0 | 0 | 计价 | 按实计算
JGX3-44 | 材料 | 乙供 | C22030501 | 钢锯条 各种规格 | 根 | 87.0639 | 1.528 | 0 | 0 | 计价 | 按实计算
JGX3-44 | 材料 | 乙供 | C22040101 | 砂布 | 张 | 35.3364 | 0.74 | 0 | 0 | 计价 | 按实计算
JGX3-44 | 材料 | 乙供 | C22040401 | 白布 | m² | 10.7473 | 4 | 0 | 0 | 计价 | 按实计算
JGX3-44 | 材料 | 乙供 | C22040621 | 麻绳 | kg | 1.6238 | 9.64 | 0 | 0 | 计价 | 按实计算
JGX3-44 | 材料 | 乙供 | C22040722 | 麻袋片 | m | 18.9731 | 2.017 | 0 | 0 | 计价 | 按实计算
JGX3-44 | 材料 | 乙供 | C22040731 | 苇席 | 张 | 36.8244 | 5.843 | 0 | 0 | 计价 | 按实计算
JGX3-44 | 材料 | 乙供 | C22040801 | 木桩 | 个 | 0.5804 | 2.65 | 0 | 0 | 计价 | 按实计算
JGX3-44 | 材料 | 乙供 | C35000036 | 导线 | km | 18.9 | 0 | 0 | 0 | 不计价 | 按实计算
JGX3-44 | 材料 | 乙供 | C99010102 | 其他材料费 | 元 | 67.0803 | 1 | 0 | 0 | 计价 | 按实计算
JGX3-44 | 机械 | 乙供 | J13-01-060 | 机动绞磨 3t以内 | 台班 | 5.104 | 170.623 | 0 | 0 | 计价 | 按实计算
JGX3-44 | 机械 | 乙供 | J13-01-065 | 机动液压压接机 200t以内 | 台班 | 4.7679 | 77.374 | 0 | 0 | 计价 | 按实计算
JGX3-44 | 机械 | 乙供 | J13-01-074 | 输电专用汽车式起重机 5t | 台班 | 0.3082 | 496.434 | 0 | 0 | 计价 | 按实计算
JGX3-44 | 机械 | 乙供 | J13-01-075 | 输电专用汽车式起重机 8t | 台班 | 0.2217 | 754.393 | 0 | 0 | 计价 | 按实计算
JGX3-44 | 机械 | 乙供 | J13-01-077 | 输电专用汽车式起重机 20t | 台班 | 3.3224 | 1280.283 | 0 | 0 | 计价 | 按实计算
JGX3-44 | 机械 | 乙供 | J13-01-078 | 输电专用汽车式起重机 25t | 台班 | 3.3224 | 1423.726 | 0 | 0 | 计价 | 按实计算
JGX3-44 | 机械 | 乙供 | J13-01-080 | 输电专用载重汽车 5t | 台班 | 8.7614 | 337.479 | 0 | 0 | 计价 | 按实计算
JGX3-44 | 机械 | 乙供 | J13-01-082 | 输电专用载重汽车 8t | 台班 | 0.0715 | 469.705 | 0 | 0 | 计价 | 按实计算
JGX3-44 | 机械 | 乙供 | J13-01-084 | 输电专用载重汽车 15t | 台班 | 0.6995 | 713.304 | 0 | 0 | 计价 | 按实计算
JGX3-44 | 机械 | 乙供 | J18-01-001 | 牵引机 一牵一 | 台班 | 0.4705 | 1272.746 | 0 | 0 | 计价 | 按实计算
JGX3-44 | 机械 | 乙供 | J18-01-004 | 牵引机 一牵六 | 台班 | 1.1454 | 6098.851 | 0 | 0 | 计价 | 按实计算
JGX3-44 | 机械 | 乙供 | J18-01-005 | 张力机 一张一 | 台班 | 0.4705 | 944.773 | 0 | 0 | 计价 | 按实计算
JGX3-44 | 机械 | 乙供 | J18-01-006 | 张力机 一张二 | 台班 | 1.1454 | 1760.565 | 0 | 0 | 计价 | 按实计算
JGX3-44 | 机械 | 乙供 | J18-01-007 | 张力机 一张四 | 台班 | 1.1454 | 3715.178 | 0 | 0 | 计价 | 按实计算
JGX3-45 | 人工 | 乙供 | 9101106 | 普通工 | 工日 | 43.934 | 75 | 0 | 0 | 计价 | 按实计算
JGX3-45 | 人工 | 乙供 | 9101111 | 输电技术工 | 工日 | 148.877 | 120 | 0 | 0 | 计价 | 按实计算
JGX3-45 | 材料 | 乙供 | C01030204 | 中厚钢板 12~20 | kg | 72.4882 | 4.08 | 0 | 0 | 计价 | 按实计算
JGX3-45 | 材料 | 乙供 | C01040102 | 钢丝绳 φ15以下 | kg | 2.1999 | 6.5 | 0 | 0 | 计价 | 按实计算
JGX3-45 | 材料 | 乙供 | C08020102 | 方材红白松 二等 | m³ | 0.1647 | 1824.407 | 0 | 0 | 计价 | 按实计算
JGX3-45 | 材料 | 乙供 | C14010100 | 镀锌铁丝 | kg | 32.5799 | 4.674 | 0 | 0 | 计价 | 按实计算
JGX3-45 | 材料 | 乙供 | C16010610 | 镀锌钢绞线 GJ-120 | kg | 63.5472 | 6.178 | 0 | 0 | 计价 | 按实计算
JGX3-45 | 材料 | 乙供 | C16037111 | 导线补修管 JX-800 | 个 | 3.8043 | 96.639 | 0 | 0 | 计价 | 按实计算
JGX3-45 | 材料 | 乙供 | C16110704 | 迪尼玛绳 φ2 | m | 601.6 | 1.02 | 0 | 0 | 计价 | 按实计算
JGX3-45 | 材料 | 乙供 | C18010102 | 橡胶板 10mm以下 | kg | 6.9738 | 6 | 0 | 0 | 计价 | 按实计算
JGX3-45 | 材料 | 乙供 | C18020101 | 普通橡胶管 DN50 | m | 10.4609 | 11.907 | 0 | 0 | 计价 | 按实计算
JGX3-45 | 材料 | 乙供 | C19010102 | 汽油 | kg | 11.9552 | 7.38 | 0 | 0 | 计价 | 按实计算
JGX3-45 | 材料 | 乙供 | C19020405 | 导电脂 | kg | 7.5697 | 10.678 | 0 | 0 | 计价 | 按实计算
JGX3-45 | 材料 | 乙供 | C20010101 | 防锈漆 | kg | 4.7395 | 9.87 | 0 | 0 | 计价 | 按实计算
JGX3-45 | 材料 | 乙供 | C22010101 | 钢管脚手架 包括扣件 | kg | 113.576 | 4.706 | 0 | 0 | 计价 | 按实计算
JGX3-45 | 材料 | 乙供 | C22010111 | 木脚手杆杉原木 φ80×6000 | 根 | 1.5032 | 32.644 | 0 | 0 | 计价 | 按实计算
JGX3-45 | 材料 | 乙供 | C22010301 | 安全网 | m² | 5.2483 | 4.617 | 0 | 0 | 计价 | 按实计算
JGX3-45 | 材料 | 乙供 | C22010622 | 防护钢柱 | kg | 2.7145 | 5.102 | 0 | 0 | 计价 | 按实计算
JGX3-45 | 材料 | 乙供 | C22030501 | 钢锯条 各种规格 | 根 | 47.8998 | 1.528 | 0 | 0 | 计价 | 按实计算
JGX3-45 | 材料 | 乙供 | C22040101 | 砂布 | 张 | 75.7733 | 0.74 | 0 | 0 | 计价 | 按实计算
JGX3-45 | 材料 | 乙供 | C22040401 | 白布 | m² | 19.9243 | 4 | 0 | 0 | 计价 | 按实计算
JGX3-45 | 材料 | 乙供 | C22040621 | 麻绳 | kg | 4.5587 | 9.64 | 0 | 0 | 计价 | 按实计算
JGX3-45 | 材料 | 乙供 | C22040722 | 麻袋片 | m | 34.6066 | 2.017 | 0 | 0 | 计价 | 按实计算
JGX3-45 | 材料 | 乙供 | C22040731 | 苇席 | 张 | 36.528 | 5.843 | 0 | 0 | 计价 | 按实计算
JGX3-45 | 材料 | 乙供 | C22040801 | 木桩 | 个 | 0.5804 | 2.65 | 0 | 0 | 计价 | 按实计算
JGX3-45 | 材料 | 乙供 | C35000036 | 导线 | km | 18.9 | 0 | 0 | 0 | 不计价 | 按实计算
JGX3-45 | 材料 | 乙供 | C99010102 | 其他材料费 | 元 | 73.5642 | 1 | 0 | 0 | 计价 | 按实计算
JGX3-45 | 机械 | 乙供 | J13-01-060 | 机动绞磨 3t以内 | 台班 | 8.8927 | 170.623 | 0 | 0 | 计价 | 按实计算
JGX3-45 | 机械 | 乙供 | J13-01-065 | 机动液压压接机 200t以内 | 台班 | 7.2302 | 77.374 | 0 | 0 | 计价 | 按实计算
JGX3-45 | 机械 | 乙供 | J13-01-074 | 输电专用汽车式起重机 5t | 台班 | 0.3082 | 496.434 | 0 | 0 | 计价 | 按实计算
JGX3-45 | 机械 | 乙供 | J13-01-075 | 输电专用汽车式起重机 8t | 台班 | 2.6729 | 754.393 | 0 | 0 | 计价 | 按实计算
JGX3-45 | 机械 | 乙供 | J13-01-077 | 输电专用汽车式起重机 20t | 台班 | 2.5028 | 1280.283 | 0 | 0 | 计价 | 按实计算
JGX3-45 | 机械 | 乙供 | J13-01-080 | 输电专用载重汽车 5t | 台班 | 7.967 | 337.479 | 0 | 0 | 计价 | 按实计算
JGX3-45 | 机械 | 乙供 | J13-01-082 | 输电专用载重汽车 8t | 台班 | 0.0715 | 469.705 | 0 | 0 | 计价 | 按实计算
JGX3-45 | 机械 | 乙供 | J13-01-084 | 输电专用载重汽车 15t | 台班 | 0.6117 | 713.304 | 0 | 0 | 计价 | 按实计算
JGX3-45 | 机械 | 乙供 | J18-01-001 | 牵引机 一牵一 | 台班 | 1.2422 | 1272.746 | 0 | 0 | 计价 | 按实计算
JGX3-45 | 机械 | 乙供 | J18-01-002 | 牵引机 一牵二 | 台班 | 1.5184 | 2014.309 | 0 | 0 | 计价 | 按实计算
JGX3-45 | 机械 | 乙供 | J18-01-003 | 牵引机 一牵四 | 台班 | 1.5184 | 4009.615 | 0 | 0 | 计价 | 按实计算
JGX3-45 | 机械 | 乙供 | J18-01-005 | 张力机 一张一 | 台班 | 1.2422 | 944.773 | 0 | 0 | 计价 | 按实计算
JGX3-45 | 机械 | 乙供 | J18-01-006 | 张力机 一张二 | 台班 | 1.5184 | 1760.565 | 0 | 0 | 计价 | 按实计算
JGX3-45 | 机械 | 乙供 | J18-01-007 | 张力机 一张四 | 台班 | 1.5184 | 3715.178 | 0 | 0 | 计价 | 按实计算
JGX3-46 | 人工 | 乙供 | 9101106 | 普通工 | 工日 | 55.4738 | 75 | 0 | 0 | 计价 | 按实计算
JGX3-46 | 人工 | 乙供 | 9101111 | 输电技术工 | 工日 | 193.4754 | 120 | 0 | 0 | 计价 | 按实计算
JGX3-46 | 材料 | 乙供 | C01030204 | 中厚钢板 12~20 | kg | 72.4882 | 4.08 | 0 | 0 | 计价 | 按实计算
JGX3-46 | 材料 | 乙供 | C01040102 | 钢丝绳 φ15以下 | kg | 3.6063 | 6.5 | 0 | 0 | 计价 | 按实计算
JGX3-46 | 材料 | 乙供 | C08020102 | 方材红白松 二等 | m³ | 0.1647 | 1824.407 | 0 | 0 | 计价 | 按实计算
JGX3-46 | 材料 | 乙供 | C14010100 | 镀锌铁丝 | kg | 33.5264 | 4.674 | 0 | 0 | 计价 | 按实计算
JGX3-46 | 材料 | 乙供 | C16010610 | 镀锌钢绞线 GJ-120 | kg | 59.4222 | 6.178 | 0 | 0 | 计价 | 按实计算
JGX3-46 | 材料 | 乙供 | C16037113 | 导线补修管 JX-1000 | 个 | 3.3616 | 129.257 | 0 | 0 | 计价 | 按实计算
JGX3-46 | 材料 | 乙供 | C16110704 | 迪尼玛绳 φ2 | m | 601.6 | 1.02 | 0 | 0 | 计价 | 按实计算
JGX3-46 | 材料 | 乙供 | C18010102 | 橡胶板 10mm以下 | kg | 6.5628 | 6 | 0 | 0 | 计价 | 按实计算
JGX3-46 | 材料 | 乙供 | C18020101 | 普通橡胶管 DN50 | m | 10.1735 | 11.907 | 0 | 0 | 计价 | 按实计算
JGX3-46 | 材料 | 乙供 | C19010102 | 汽油 | kg | 11.5876 | 7.38 | 0 | 0 | 计价 | 按实计算
JGX3-46 | 材料 | 乙供 | C19020405 | 导电脂 | kg | 7.0196 | 10.678 | 0 | 0 | 计价 | 按实计算
JGX3-46 | 材料 | 乙供 | C20010101 | 防锈漆 | kg | 4.2299 | 9.87 | 0 | 0 | 计价 | 按实计算
JGX3-46 | 材料 | 乙供 | C22010101 | 钢管脚手架 包括扣件 | kg | 145.5241 | 4.706 | 0 | 0 | 计价 | 按实计算
JGX3-46 | 材料 | 乙供 | C22010111 | 木脚手杆杉原木 φ80×6000 | 根 | 2.4045 | 32.644 | 0 | 0 | 计价 | 按实计算
JGX3-46 | 材料 | 乙供 | C22010301 | 安全网 | m² | 8.2567 | 4.617 | 0 | 0 | 计价 | 按实计算
JGX3-46 | 材料 | 乙供 | C22010622 | 防护钢柱 | kg | 2.5944 | 5.102 | 0 | 0 | 计价 | 按实计算
JGX3-46 | 材料 | 乙供 | C22030501 | 钢锯条 各种规格 | 根 | 42.7596 | 1.528 | 0 | 0 | 计价 | 按实计算
JGX3-46 | 材料 | 乙供 | C22040101 | 砂布 | 张 | 67.6412 | 0.74 | 0 | 0 | 计价 | 按实计算
JGX3-46 | 材料 | 乙供 | C22040401 | 白布 | m² | 17.7863 | 4 | 0 | 0 | 计价 | 按实计算
JGX3-46 | 材料 | 乙供 | C22040621 | 麻绳 | kg | 4.0686 | 9.64 | 0 | 0 | 计价 | 按实计算
JGX3-46 | 材料 | 乙供 | C22040722 | 麻袋片 | m | 30.8937 | 2.017 | 0 | 0 | 计价 | 按实计算
JGX3-46 | 材料 | 乙供 | C22040731 | 苇席 | 张 | 32.6083 | 5.843 | 0 | 0 | 计价 | 按实计算
JGX3-46 | 材料 | 乙供 | C35000036 | 导线 | km | 18.9 | 0 | 0 | 0 | 不计价 | 按实计算
JGX3-46 | 材料 | 乙供 | C99010102 | 其他材料费 | 元 | 76.9525 | 1 | 0 | 0 | 计价 | 按实计算
JGX3-46 | 机械 | 乙供 | J13-01-060 | 机动绞磨 3t以内 | 台班 | 10.0744 | 170.623 | 0 | 0 | 计价 | 按实计算
JGX3-46 | 机械 | 乙供 | J13-01-065 | 机动液压压接机 200t以内 | 台班 | 7.3809 | 77.374 | 0 | 0 | 计价 | 按实计算
JGX3-46 | 机械 | 乙供 | J13-01-074 | 输电专用汽车式起重机 5t | 台班 | 0.3082 | 496.434 | 0 | 0 | 计价 | 按实计算
JGX3-46 | 机械 | 乙供 | J13-01-075 | 输电专用汽车式起重机 8t | 台班 | 3.432 | 754.393 | 0 | 0 | 计价 | 按实计算
JGX3-46 | 机械 | 乙供 | J13-01-077 | 输电专用汽车式起重机 20t | 台班 | 3.3498 | 1280.283 | 0 | 0 | 计价 | 按实计算
JGX3-46 | 机械 | 乙供 | J13-01-080 | 输电专用载重汽车 5t | 台班 | 9.6385 | 337.479 | 0 | 0 | 计价 | 按实计算
JGX3-46 | 机械 | 乙供 | J13-01-082 | 输电专用载重汽车 8t | 台班 | 0.0715 | 469.705 | 0 | 0 | 计价 | 按实计算
JGX3-46 | 机械 | 乙供 | J13-01-084 | 输电专用载重汽车 15t | 台班 | 0.6813 | 713.304 | 0 | 0 | 计价 | 按实计算
JGX3-46 | 机械 | 乙供 | J18-01-001 | 牵引机 一牵一 | 台班 | 1.2076 | 1272.746 | 0 | 0 | 计价 | 按实计算
JGX3-46 | 机械 | 乙供 | J18-01-002 | 牵引机 一牵二 | 台班 | 4.6637 | 2014.309 | 0 | 0 | 计价 | 按实计算
JGX3-46 | 机械 | 乙供 | J18-01-005 | 张力机 一张一 | 台班 | 1.2076 | 944.773 | 0 | 0 | 计价 | 按实计算
JGX3-46 | 机械 | 乙供 | J18-01-006 | 张力机 一张二 | 台班 | 4.6637 | 1760.565 | 0 | 0 | 计价 | 按实计算
JGX3-47 | 人工 | 乙供 | 9101106 | 普通工 | 工日 | 69.1649 | 75 | 0 | 0 | 计价 | 按实计算
JGX3-47 | 人工 | 乙供 | 9101111 | 输电技术工 | 工日 | 210.8914 | 120 | 0 | 0 | 计价 | 按实计算
JGX3-47 | 材料 | 乙供 | C01030204 | 中厚钢板 12~20 | kg | 83.2954 | 4.08 | 0 | 0 | 计价 | 按实计算
JGX3-47 | 材料 | 乙供 | C01040102 | 钢丝绳 φ15以下 | kg | 7.7837 | 6.5 | 0 | 0 | 计价 | 按实计算
JGX3-47 | 材料 | 乙供 | C08020102 | 方材红白松 二等 | m³ | 0.1885 | 1824.407 | 0 | 0 | 计价 | 按实计算
JGX3-47 | 材料 | 乙供 | C14010100 | 镀锌铁丝 | kg | 46.9058 | 4.674 | 0 | 0 | 计价 | 按实计算
JGX3-47 | 材料 | 乙供 | C16010609 | 镀锌钢绞线 GJ-100 | kg | 53.4515 | 6.178 | 0 | 0 | 计价 | 按实计算
JGX3-47 | 材料 | 乙供 | C16037108 | 导线补修管 JX-500 | 个 | 4.357 | 48.665 | 0 | 0 | 计价 | 按实计算
JGX3-47 | 材料 | 乙供 | C16110704 | 迪尼玛绳 φ2 | m | 601.6 | 1.02 | 0 | 0 | 计价 | 按实计算
JGX3-47 | 材料 | 乙供 | C18010102 | 橡胶板 10mm以下 | kg | 2.5779 | 6 | 0 | 0 | 计价 | 按实计算
JGX3-47 | 材料 | 乙供 | C18020101 | 普通橡胶管 DN50 | m | 9.8205 | 11.907 | 0 | 0 | 计价 | 按实计算
JGX3-47 | 材料 | 乙供 | C19010102 | 汽油 | kg | 5.9173 | 7.38 | 0 | 0 | 计价 | 按实计算
JGX3-47 | 材料 | 乙供 | C19020405 | 导电脂 | kg | 5.2507 | 10.678 | 0 | 0 | 计价 | 按实计算
JGX3-47 | 材料 | 乙供 | C20010101 | 防锈漆 | kg | 1.9627 | 9.87 | 0 | 0 | 计价 | 按实计算
JGX3-47 | 材料 | 乙供 | C22010101 | 钢管脚手架 包括扣件 | kg | 358.3451 | 4.706 | 0 | 0 | 计价 | 按实计算
JGX3-47 | 材料 | 乙供 | C22010111 | 木脚手杆杉原木 φ80×6000 | 根 | 5.3741 | 32.644 | 0 | 0 | 计价 | 按实计算
JGX3-47 | 材料 | 乙供 | C22010301 | 安全网 | m² | 19.9491 | 4.617 | 0 | 0 | 计价 | 按实计算
JGX3-47 | 材料 | 乙供 | C22010622 | 防护钢柱 | kg | 5.6188 | 5.102 | 0 | 0 | 计价 | 按实计算
JGX3-47 | 材料 | 乙供 | C22030501 | 钢锯条 各种规格 | 根 | 59.9155 | 1.528 | 0 | 0 | 计价 | 按实计算
JGX3-47 | 材料 | 乙供 | C22040101 | 砂布 | 张 | 30.9219 | 0.74 | 0 | 0 | 计价 | 按实计算
JGX3-47 | 材料 | 乙供 | C22040401 | 白布 | m² | 8.5719 | 4 | 0 | 0 | 计价 | 按实计算
JGX3-47 | 材料 | 乙供 | C22040621 | 麻绳 | kg | 1.8699 | 9.64 | 0 | 0 | 计价 | 按实计算
JGX3-47 | 材料 | 乙供 | C22040722 | 麻袋片 | m | 16.6254 | 2.017 | 0 | 0 | 计价 | 按实计算
JGX3-47 | 材料 | 乙供 | C22040731 | 苇席 | 张 | 20.3874 | 5.843 | 0 | 0 | 计价 | 按实计算
JGX3-47 | 材料 | 乙供 | C35000036 | 导线 | km | 25.2 | 0 | 0 | 0 | 不计价 | 按实计算
JGX3-47 | 材料 | 乙供 | C99010102 | 其他材料费 | 元 | 93.2588 | 1 | 0 | 0 | 计价 | 按实计算
JGX3-47 | 机械 | 乙供 | J13-01-060 | 机动绞磨 3t以内 | 台班 | 12.1376 | 170.623 | 0 | 0 | 计价 | 按实计算
JGX3-47 | 机械 | 乙供 | J13-01-065 | 机动液压压接机 200t以内 | 台班 | 4.3003 | 77.374 | 0 | 0 | 计价 | 按实计算
JGX3-47 | 机械 | 乙供 | J13-01-074 | 输电专用汽车式起重机 5t | 台班 | 0.3537 | 496.434 | 0 | 0 | 计价 | 按实计算
JGX3-47 | 机械 | 乙供 | J13-01-075 | 输电专用汽车式起重机 8t | 台班 | 0.7478 | 754.393 | 0 | 0 | 计价 | 按实计算
JGX3-47 | 机械 | 乙供 | J13-01-077 | 输电专用汽车式起重机 20t | 台班 | 4.1345 | 1280.283 | 0 | 0 | 计价 | 按实计算
JGX3-47 | 机械 | 乙供 | J13-01-079 | 输电专用载重汽车 4t | 台班 | 2.0443 | 317.698 | 0 | 0 | 计价 | 按实计算
JGX3-47 | 机械 | 乙供 | J13-01-080 | 输电专用载重汽车 5t | 台班 | 14.4232 | 337.479 | 0 | 0 | 计价 | 按实计算
JGX3-47 | 机械 | 乙供 | J13-01-082 | 输电专用载重汽车 8t | 台班 | 1.1653 | 469.705 | 0 | 0 | 计价 | 按实计算
JGX3-47 | 机械 | 乙供 | J13-01-084 | 输电专用载重汽车 15t | 台班 | 0.6723 | 713.304 | 0 | 0 | 计价 | 按实计算
JGX3-47 | 机械 | 乙供 | J18-01-001 | 牵引机 一牵一 | 台班 | 1.1284 | 1272.746 | 0 | 0 | 计价 | 按实计算
JGX3-47 | 机械 | 乙供 | J18-01-003 | 牵引机 一牵四 | 台班 | 1.4642 | 4009.615 | 0 | 0 | 计价 | 按实计算
JGX3-47 | 机械 | 乙供 | J18-01-005 | 张力机 一张一 | 台班 | 1.1284 | 944.773 | 0 | 0 | 计价 | 按实计算
JGX3-47 | 机械 | 乙供 | J18-01-007 | 张力机 一张四 | 台班 | 1.4642 | 3715.178 | 0 | 0 | 计价 | 按实计算
JGX3-48 | 人工 | 乙供 | 9101106 | 普通工 | 工日 | 71.0094 | 75 | 0 | 0 | 计价 | 按实计算
JGX3-48 | 人工 | 乙供 | 9101111 | 输电技术工 | 工日 | 225.0371 | 120 | 0 | 0 | 计价 | 按实计算
JGX3-48 | 材料 | 乙供 | C01030204 | 中厚钢板 12~20 | kg | 83.2954 | 4.08 | 0 | 0 | 计价 | 按实计算
JGX3-48 | 材料 | 乙供 | C01040102 | 钢丝绳 φ15以下 | kg | 7.7837 | 6.5 | 0 | 0 | 计价 | 按实计算
JGX3-48 | 材料 | 乙供 | C08020102 | 方材红白松 二等 | m³ | 0.1885 | 1824.407 | 0 | 0 | 计价 | 按实计算
JGX3-48 | 材料 | 乙供 | C14010100 | 镀锌铁丝 | kg | 54.8709 | 4.674 | 0 | 0 | 计价 | 按实计算
JGX3-48 | 材料 | 乙供 | C16010609 | 镀锌钢绞线 GJ-100 | kg | 65.8105 | 6.178 | 0 | 0 | 计价 | 按实计算
JGX3-48 | 材料 | 乙供 | C16037110 | 导线补修管 JX-720 | 个 | 5.3652 | 80.334 | 0 | 0 | 计价 | 按实计算
JGX3-48 | 材料 | 乙供 | C16110704 | 迪尼玛绳 φ2 | m | 601.6 | 1.02 | 0 | 0 | 计价 | 按实计算
JGX3-48 | 材料 | 乙供 | C18010102 | 橡胶板 10mm以下 | kg | 3.174 | 6 | 0 | 0 | 计价 | 按实计算
JGX3-48 | 材料 | 乙供 | C18020101 | 普通橡胶管 DN50 | m | 12.0918 | 11.907 | 0 | 0 | 计价 | 按实计算
JGX3-48 | 材料 | 乙供 | C19010102 | 汽油 | kg | 7.2857 | 7.38 | 0 | 0 | 计价 | 按实计算
JGX3-48 | 材料 | 乙供 | C19020405 | 导电脂 | kg | 6.4647 | 10.678 | 0 | 0 | 计价 | 按实计算
JGX3-48 | 材料 | 乙供 | C20010101 | 防锈漆 | kg | 2.4164 | 9.87 | 0 | 0 | 计价 | 按实计算
JGX3-48 | 材料 | 乙供 | C22010101 | 钢管脚手架 包括扣件 | kg | 358.3451 | 4.706 | 0 | 0 | 计价 | 按实计算
JGX3-48 | 材料 | 乙供 | C22010111 | 木脚手杆杉原木 φ80×6000 | 根 | 5.3741 | 32.644 | 0 | 0 | 计价 | 按实计算
JGX3-48 | 材料 | 乙供 | C22010301 | 安全网 | m² | 19.9491 | 4.617 | 0 | 0 | 计价 | 按实计算
JGX3-48 | 材料 | 乙供 | C22010622 | 防护钢柱 | kg | 5.6188 | 5.102 | 0 | 0 | 计价 | 按实计算
JGX3-48 | 材料 | 乙供 | C22030501 | 钢锯条 各种规格 | 根 | 73.7696 | 1.528 | 0 | 0 | 计价 | 按实计算
JGX3-48 | 材料 | 乙供 | C22040101 | 砂布 | 张 | 38.0725 | 0.74 | 0 | 0 | 计价 | 按实计算
JGX3-48 | 材料 | 乙供 | C22040401 | 白布 | m² | 10.5529 | 4 | 0 | 0 | 计价 | 按实计算
JGX3-48 | 材料 | 乙供 | C22040621 | 麻绳 | kg | 2.3021 | 9.64 | 0 | 0 | 计价 | 按实计算
JGX3-48 | 材料 | 乙供 | C22040722 | 麻袋片 | m | 20.4702 | 2.017 | 0 | 0 | 计价 | 按实计算
JGX3-48 | 材料 | 乙供 | C22040731 | 苇席 | 张 | 25.1021 | 5.843 | 0 | 0 | 计价 | 按实计算
JGX3-48 | 材料 | 乙供 | C35000036 | 导线 | km | 25.2 | 0 | 0 | 0 | 不计价 | 按实计算
JGX3-48 | 材料 | 乙供 | C99010102 | 其他材料费 | 元 | 102.5503 | 1 | 0 | 0 | 计价 | 按实计算
JGX3-48 | 机械 | 乙供 | J13-01-060 | 机动绞磨 3t以内 | 台班 | 13.042 | 170.623 | 0 | 0 | 计价 | 按实计算
JGX3-48 | 机械 | 乙供 | J13-01-065 | 机动液压压接机 200t以内 | 台班 | 4.814 | 77.374 | 0 | 0 | 计价 | 按实计算
JGX3-48 | 机械 | 乙供 | J13-01-074 | 输电专用汽车式起重机 5t | 台班 | 0.3537 | 496.434 | 0 | 0 | 计价 | 按实计算
JGX3-48 | 机械 | 乙供 | J13-01-075 | 输电专用汽车式起重机 8t | 台班 | 0.8215 | 754.393 | 0 | 0 | 计价 | 按实计算
JGX3-48 | 机械 | 乙供 | J13-01-077 | 输电专用汽车式起重机 20t | 台班 | 4.6287 | 1280.283 | 0 | 0 | 计价 | 按实计算
JGX3-48 | 机械 | 乙供 | J13-01-079 | 输电专用载重汽车 4t | 台班 | 2.2889 | 317.698 | 0 | 0 | 计价 | 按实计算
JGX3-48 | 机械 | 乙供 | J13-01-080 | 输电专用载重汽车 5t | 台班 | 15.2202 | 337.479 | 0 | 0 | 计价 | 按实计算
JGX3-48 | 机械 | 乙供 | J13-01-082 | 输电专用载重汽车 8t | 台班 | 1.2768 | 469.705 | 0 | 0 | 计价 | 按实计算
JGX3-48 | 机械 | 乙供 | J13-01-084 | 输电专用载重汽车 15t | 台班 | 0.7531 | 713.304 | 0 | 0 | 计价 | 按实计算
JGX3-48 | 机械 | 乙供 | J18-01-001 | 牵引机 一牵一 | 台班 | 1.3854 | 1272.746 | 0 | 0 | 计价 | 按实计算
JGX3-48 | 机械 | 乙供 | J18-01-003 | 牵引机 一牵四 | 台班 | 1.639 | 4009.615 | 0 | 0 | 计价 | 按实计算
JGX3-48 | 机械 | 乙供 | J18-01-005 | 张力机 一张一 | 台班 | 1.1961 | 944.773 | 0 | 0 | 计价 | 按实计算
JGX3-48 | 机械 | 乙供 | J18-01-007 | 张力机 一张四 | 台班 | 1.639 | 3715.178 | 0 | 0 | 计价 | 按实计算
JGX3-49 | 人工 | 乙供 | 9101106 | 普通工 | 工日 | 46.4016 | 75 | 0 | 0 | 计价 | 按实计算
JGX3-49 | 人工 | 乙供 | 9101111 | 输电技术工 | 工日 | 134.3261 | 120 | 0 | 0 | 计价 | 按实计算
JGX3-49 | 材料 | 乙供 | C01030204 | 中厚钢板 12~20 | kg | 61.9444 | 4.08 | 0 | 0 | 计价 | 按实计算
JGX3-49 | 材料 | 乙供 | C01040102 | 钢丝绳 φ15以下 | kg | 4.5803 | 6.5 | 0 | 0 | 计价 | 按实计算
JGX3-49 | 材料 | 乙供 | C08020102 | 方材红白松 二等 | m³ | 0.1319 | 1824.407 | 0 | 0 | 计价 | 按实计算
JGX3-49 | 材料 | 乙供 | C14010100 | 镀锌铁丝 | kg | 26.9983 | 4.674 | 0 | 0 | 计价 | 按实计算
JGX3-49 | 材料 | 乙供 | C16010609 | 镀锌钢绞线 GJ-100 | kg | 26.7017 | 6.178 | 0 | 0 | 计价 | 按实计算
JGX3-49 | 材料 | 乙供 | C16037110 | 导线补修管 JX-720 | 个 | 2.0686 | 80.334 | 0 | 0 | 计价 | 按实计算
JGX3-49 | 材料 | 乙供 | C16110704 | 迪尼玛绳 φ2 | m | 601.6 | 1.02 | 0 | 0 | 计价 | 按实计算
JGX3-49 | 材料 | 乙供 | C18010102 | 橡胶板 10mm以下 | kg | 1.4307 | 6 | 0 | 0 | 计价 | 按实计算
JGX3-49 | 材料 | 乙供 | C18020101 | 普通橡胶管 DN50 | m | 5.2793 | 11.907 | 0 | 0 | 计价 | 按实计算
JGX3-49 | 材料 | 乙供 | C19020405 | 导电脂 | kg | 1.5776 | 10.678 | 0 | 0 | 计价 | 按实计算
JGX3-49 | 材料 | 乙供 | C19031101 | 清洗剂 | kg | 3.0107 | 2.623 | 0 | 0 | 计价 | 按实计算
JGX3-49 | 材料 | 乙供 | C20010101 | 防锈漆 | kg | 0.5606 | 9.87 | 0 | 0 | 计价 | 按实计算
JGX3-49 | 材料 | 乙供 | C22010101 | 钢管脚手架 包括扣件 | kg | 226.6843 | 4.706 | 0 | 0 | 计价 | 按实计算
JGX3-49 | 材料 | 乙供 | C22010111 | 木脚手杆杉原木 φ80×6000 | 根 | 3.166 | 32.644 | 0 | 0 | 计价 | 按实计算
JGX3-49 | 材料 | 乙供 | C22010301 | 安全网 | m² | 11.7922 | 4.617 | 0 | 0 | 计价 | 按实计算
JGX3-49 | 材料 | 乙供 | C22010622 | 防护钢柱 | kg | 5.8832 | 5.102 | 0 | 0 | 计价 | 按实计算
JGX3-49 | 材料 | 乙供 | C22030501 | 钢锯条 各种规格 | 根 | 33.3556 | 1.528 | 0 | 0 | 计价 | 按实计算
JGX3-49 | 材料 | 乙供 | C22040101 | 砂布 | 张 | 16.7172 | 0.74 | 0 | 0 | 计价 | 按实计算
JGX3-49 | 材料 | 乙供 | C22040401 | 白布 | m² | 4.2675 | 4 | 0 | 0 | 计价 | 按实计算
JGX3-49 | 材料 | 乙供 | C22040621 | 麻绳 | kg | 1.095 | 9.64 | 0 | 0 | 计价 | 按实计算
JGX3-49 | 材料 | 乙供 | C22040722 | 麻袋片 | m | 8.4406 | 2.017 | 0 | 0 | 计价 | 按实计算
JGX3-49 | 材料 | 乙供 | C22040731 | 苇席 | 张 | 11.1875 | 5.843 | 0 | 0 | 计价 | 按实计算
JGX3-49 | 材料 | 乙供 | C22040801 | 木桩 | 个 | 1.3888 | 2.65 | 0 | 0 | 计价 | 按实计算
JGX3-49 | 材料 | 乙供 | C35000036 | 导线 | km | 8.4 | 0 | 0 | 0 | 不计价 | 按实计算
JGX3-49 | 材料 | 乙供 | C99010102 | 其他材料费 | 元 | 62.5481 | 1 | 0 | 0 | 计价 | 按实计算
JGX3-49 | 机械 | 乙供 | J03-01-034 | 汽车式起重机 起重量 8t | 台班 | 0.1817 | 662.671 | 0 | 0 | 计价 | 按实计算
JGX3-49 | 机械 | 乙供 | J03-01-037 | 汽车式起重机 起重量 20t | 台班 | 3.2052 | 996.328 | 0 | 0 | 计价 | 按实计算
JGX3-49 | 机械 | 乙供 | J13-01-060 | 机动绞磨 3t以内 | 台班 | 4.3659 | 170.623 | 0 | 0 | 计价 | 按实计算
JGX3-49 | 机械 | 乙供 | J13-01-065 | 机动液压压接机 200t以内 | 台班 | 2.5374 | 77.374 | 0 | 0 | 计价 | 按实计算
JGX3-49 | 机械 | 乙供 | J13-01-074 | 输电专用汽车式起重机 5t | 台班 | 0.1933 | 496.434 | 0 | 0 | 计价 | 按实计算
JGX3-49 | 机械 | 乙供 | J13-01-075 | 输电专用汽车式起重机 8t | 台班 | 0.0715 | 754.393 | 0 | 0 | 计价 | 按实计算
JGX3-49 | 机械 | 乙供 | J13-01-079 | 输电专用载重汽车 4t | 台班 | 0.8569 | 317.698 | 0 | 0 | 计价 | 按实计算
JGX3-49 | 机械 | 乙供 | J13-01-080 | 输电专用载重汽车 5t | 台班 | 8.2394 | 337.479 | 0 | 0 | 计价 | 按实计算
JGX3-49 | 机械 | 乙供 | J13-01-082 | 输电专用载重汽车 8t | 台班 | 0.4689 | 469.705 | 0 | 0 | 计价 | 按实计算
JGX3-49 | 机械 | 乙供 | J13-01-084 | 输电专用载重汽车 15t | 台班 | 0.3807 | 713.304 | 0 | 0 | 计价 | 按实计算
JGX3-49 | 机械 | 乙供 | J18-01-001 | 牵引机 一牵一 | 台班 | 0.319 | 1272.746 | 0 | 0 | 计价 | 按实计算
JGX3-49 | 机械 | 乙供 | J18-01-003 | 牵引机 一牵四 | 台班 | 0.9663 | 4009.615 | 0 | 0 | 计价 | 按实计算
JGX3-49 | 机械 | 乙供 | J18-01-005 | 张力机 一张一 | 台班 | 0.319 | 944.773 | 0 | 0 | 计价 | 按实计算
JGX3-49 | 机械 | 乙供 | J18-01-007 | 张力机 一张四 | 台班 | 0.9663 | 3715.178 | 0 | 0 | 计价 | 按实计算
JGX3-50 | 人工 | 乙供 | 9101106 | 普通工 | 工日 | 48.4277 | 75 | 0 | 0 | 计价 | 按实计算
JGX3-50 | 人工 | 乙供 | 9101111 | 输电技术工 | 工日 | 142.4407 | 120 | 0 | 0 | 计价 | 按实计算
JGX3-50 | 材料 | 乙供 | C01030204 | 中厚钢板 12~20 | kg | 61.9444 | 4.08 | 0 | 0 | 计价 | 按实计算
JGX3-50 | 材料 | 乙供 | C01040102 | 钢丝绳 φ15以下 | kg | 4.5803 | 6.5 | 0 | 0 | 计价 | 按实计算
JGX3-50 | 材料 | 乙供 | C08020102 | 方材红白松 二等 | m³ | 0.1319 | 1824.407 | 0 | 0 | 计价 | 按实计算
JGX3-50 | 材料 | 乙供 | C14010100 | 镀锌铁丝 | kg | 36.7428 | 4.674 | 0 | 0 | 计价 | 按实计算
JGX3-50 | 材料 | 乙供 | C16010609 | 镀锌钢绞线 GJ-100 | kg | 39.8824 | 6.178 | 0 | 0 | 计价 | 按实计算
JGX3-50 | 材料 | 乙供 | C16037113 | 导线补修管 JX-1000 | 个 | 2.296 | 129.257 | 0 | 0 | 计价 | 按实计算
JGX3-50 | 材料 | 乙供 | C16110704 | 迪尼玛绳 φ2 | m | 601.6 | 1.02 | 0 | 0 | 计价 | 按实计算
JGX3-50 | 材料 | 乙供 | C18010102 | 橡胶板 10mm以下 | kg | 2.1372 | 6 | 0 | 0 | 计价 | 按实计算
JGX3-50 | 材料 | 乙供 | C18020101 | 普通橡胶管 DN50 | m | 7.8849 | 11.907 | 0 | 0 | 计价 | 按实计算
JGX3-50 | 材料 | 乙供 | C19020405 | 导电脂 | kg | 2.356 | 10.678 | 0 | 0 | 计价 | 按实计算
JGX3-50 | 材料 | 乙供 | C19031101 | 清洗剂 | kg | 4.4965 | 2.623 | 0 | 0 | 计价 | 按实计算
JGX3-50 | 材料 | 乙供 | C20010101 | 防锈漆 | kg | 0.837 | 9.87 | 0 | 0 | 计价 | 按实计算
JGX3-50 | 材料 | 乙供 | C22010101 | 钢管脚手架 包括扣件 | kg | 226.6843 | 4.706 | 0 | 0 | 计价 | 按实计算
JGX3-50 | 材料 | 乙供 | C22010111 | 木脚手杆杉原木 φ80×6000 | 根 | 3.166 | 32.644 | 0 | 0 | 计价 | 按实计算
JGX3-50 | 材料 | 乙供 | C22010301 | 安全网 | m² | 11.7922 | 4.617 | 0 | 0 | 计价 | 按实计算
JGX3-50 | 材料 | 乙供 | C22010622 | 防护钢柱 | kg | 5.8832 | 5.102 | 0 | 0 | 计价 | 按实计算
JGX3-50 | 材料 | 乙供 | C22030501 | 钢锯条 各种规格 | 根 | 49.8205 | 1.528 | 0 | 0 | 计价 | 按实计算
JGX3-50 | 材料 | 乙供 | C22040101 | 砂布 | 张 | 24.9693 | 0.74 | 0 | 0 | 计价 | 按实计算
JGX3-50 | 材料 | 乙供 | C22040401 | 白布 | m² | 6.3734 | 4 | 0 | 0 | 计价 | 按实计算
JGX3-50 | 材料 | 乙供 | C22040621 | 麻绳 | kg | 1.6347 | 9.64 | 0 | 0 | 计价 | 按实计算
JGX3-50 | 材料 | 乙供 | C22040722 | 麻袋片 | m | 12.6068 | 2.017 | 0 | 0 | 计价 | 按实计算
JGX3-50 | 材料 | 乙供 | C22040731 | 苇席 | 张 | 16.71 | 5.843 | 0 | 0 | 计价 | 按实计算
JGX3-50 | 材料 | 乙供 | C22040801 | 木桩 | 个 | 1.3888 | 2.65 | 0 | 0 | 计价 | 按实计算
JGX3-50 | 材料 | 乙供 | C35000036 | 导线 | km | 8.4 | 0 | 0 | 0 | 不计价 | 按实计算
JGX3-50 | 材料 | 乙供 | C99010102 | 其他材料费 | 元 | 70.4148 | 1 | 0 | 0 | 计价 | 按实计算
JGX3-50 | 机械 | 乙供 | J03-01-034 | 汽车式起重机 起重量 8t | 台班 | 0.2221 | 662.671 | 0 | 0 | 计价 | 按实计算
JGX3-50 | 机械 | 乙供 | J03-01-037 | 汽车式起重机 起重量 20t | 台班 | 3.9224 | 996.328 | 0 | 0 | 计价 | 按实计算
JGX3-50 | 机械 | 乙供 | J13-01-060 | 机动绞磨 3t以内 | 台班 | 4.8342 | 170.623 | 0 | 0 | 计价 | 按实计算
JGX3-50 | 机械 | 乙供 | J13-01-065 | 机动液压压接机 200t以内 | 台班 | 3.105 | 77.374 | 0 | 0 | 计价 | 按实计算
JGX3-50 | 机械 | 乙供 | J13-01-074 | 输电专用汽车式起重机 5t | 台班 | 0.1933 | 496.434 | 0 | 0 | 计价 | 按实计算
JGX3-50 | 机械 | 乙供 | J13-01-075 | 输电专用汽车式起重机 8t | 台班 | 0.0715 | 754.393 | 0 | 0 | 计价 | 按实计算
JGX3-50 | 机械 | 乙供 | J13-01-079 | 输电专用载重汽车 4t | 台班 | 1.0488 | 317.698 | 0 | 0 | 计价 | 按实计算
JGX3-50 | 机械 | 乙供 | J13-01-080 | 输电专用载重汽车 5t | 台班 | 8.9819 | 337.479 | 0 | 0 | 计价 | 按实计算
JGX3-50 | 机械 | 乙供 | J13-01-082 | 输电专用载重汽车 8t | 台班 | 0.5577 | 469.705 | 0 | 0 | 计价 | 按实计算
JGX3-50 | 机械 | 乙供 | J13-01-084 | 输电专用载重汽车 15t | 台班 | 0.4655 | 713.304 | 0 | 0 | 计价 | 按实计算
JGX3-50 | 机械 | 乙供 | J18-01-001 | 牵引机 一牵一 | 台班 | 0.3905 | 1272.746 | 0 | 0 | 计价 | 按实计算
JGX3-50 | 机械 | 乙供 | J18-01-003 | 牵引机 一牵四 | 台班 | 1.1828 | 4009.615 | 0 | 0 | 计价 | 按实计算
JGX3-50 | 机械 | 乙供 | J18-01-005 | 张力机 一张一 | 台班 | 0.3905 | 944.773 | 0 | 0 | 计价 | 按实计算
JGX3-50 | 机械 | 乙供 | J18-01-007 | 张力机 一张四 | 台班 | 1.1828 | 3715.178 | 0 | 0 | 计价 | 按实计算
JGX3-51 | 人工 | 乙供 | 9101106 | 普通工 | 工日 | 53.1286 | 75 | 0 | 0 | 计价 | 按实计算
JGX3-51 | 人工 | 乙供 | 9101111 | 输电技术工 | 工日 | 155.49 | 120 | 0 | 0 | 计价 | 按实计算
JGX3-51 | 材料 | 乙供 | C01030204 | 中厚钢板 12~20 | kg | 72.4882 | 4.08 | 0 | 0 | 计价 | 按实计算
JGX3-51 | 材料 | 乙供 | C01040102 | 钢丝绳 φ15以下 | kg | 7.6626 | 6.5 | 0 | 0 | 计价 | 按实计算
JGX3-51 | 材料 | 乙供 | C08020102 | 方材红白松 二等 | m³ | 0.1647 | 1824.407 | 0 | 0 | 计价 | 按实计算
JGX3-51 | 材料 | 乙供 | C14010100 | 镀锌铁丝 | kg | 25.9744 | 4.674 | 0 | 0 | 计价 | 按实计算
JGX3-51 | 材料 | 乙供 | C16010610 | 镀锌钢绞线 GJ-120 | kg | 40.6218 | 6.178 | 0 | 0 | 计价 | 按实计算
JGX3-51 | 材料 | 乙供 | C16037110 | 导线补修管 JX-720 | 个 | 2.6981 | 80.334 | 0 | 0 | 计价 | 按实计算
JGX3-51 | 材料 | 乙供 | C16110704 | 迪尼玛绳 φ2 | m | 601.6 | 1.02 | 0 | 0 | 计价 | 按实计算
JGX3-51 | 材料 | 乙供 | C18010102 | 橡胶板 10mm以下 | kg | 1.1992 | 6 | 0 | 0 | 计价 | 按实计算
JGX3-51 | 材料 | 乙供 | C18020101 | 普通橡胶管 DN50 | m | 7.2429 | 11.907 | 0 | 0 | 计价 | 按实计算
JGX3-51 | 材料 | 乙供 | C19020405 | 导电脂 | kg | 2.5707 | 10.678 | 0 | 0 | 计价 | 按实计算
JGX3-51 | 材料 | 乙供 | C19031101 | 清洗剂 | kg | 4.9953 | 2.623 | 0 | 0 | 计价 | 按实计算
JGX3-51 | 材料 | 乙供 | C20010101 | 防锈漆 | kg | 0.6745 | 9.87 | 0 | 0 | 计价 | 按实计算
JGX3-51 | 材料 | 乙供 | C22010101 | 钢管脚手架 包括扣件 | kg | 357.9601 | 4.706 | 0 | 0 | 计价 | 按实计算
JGX3-51 | 材料 | 乙供 | C22010111 | 木脚手杆杉原木 φ80×6000 | 根 | 5.2989 | 32.644 | 0 | 0 | 计价 | 按实计算
JGX3-51 | 材料 | 乙供 | C22010301 | 安全网 | m² | 19.7348 | 4.617 | 0 | 0 | 计价 | 按实计算
JGX3-51 | 材料 | 乙供 | C22010622 | 防护钢柱 | kg | 5.4753 | 5.102 | 0 | 0 | 计价 | 按实计算
JGX3-51 | 材料 | 乙供 | C22030501 | 钢锯条 各种规格 | 根 | 63.6983 | 1.528 | 0 | 0 | 计价 | 按实计算
JGX3-51 | 材料 | 乙供 | C22040101 | 砂布 | 张 | 29.0889 | 0.74 | 0 | 0 | 计价 | 按实计算
JGX3-51 | 材料 | 乙供 | C22040401 | 白布 | m² | 8.0787 | 4 | 0 | 0 | 计价 | 按实计算
JGX3-51 | 材料 | 乙供 | C22040621 | 麻绳 | kg | 1.1018 | 9.64 | 0 | 0 | 计价 | 按实计算
JGX3-51 | 材料 | 乙供 | C22040722 | 麻袋片 | m | 14.2746 | 2.017 | 0 | 0 | 计价 | 按实计算
JGX3-51 | 材料 | 乙供 | C22040731 | 苇席 | 张 | 26.8734 | 5.843 | 0 | 0 | 计价 | 按实计算
JGX3-51 | 材料 | 乙供 | C35000036 | 导线 | km | 12.6 | 0 | 0 | 0 | 不计价 | 按实计算
JGX3-51 | 材料 | 乙供 | C99010102 | 其他材料费 | 元 | 86.272 | 1 | 0 | 0 | 计价 | 按实计算
JGX3-51 | 机械 | 乙供 | J03-01-034 | 汽车式起重机 起重量 8t | 台班 | 0.131 | 662.671 | 0 | 0 | 计价 | 按实计算
JGX3-51 | 机械 | 乙供 | J03-01-037 | 汽车式起重机 起重量 20t | 台班 | 3.2536 | 996.328 | 0 | 0 | 计价 | 按实计算
JGX3-51 | 机械 | 乙供 | J03-01-038 | 汽车式起重机 起重量 25t | 台班 | 3.2134 | 1125.35 | 0 | 0 | 计价 | 按实计算
JGX3-51 | 机械 | 乙供 | J13-01-060 | 机动绞磨 3t以内 | 台班 | 6.6983 | 170.623 | 0 | 0 | 计价 | 按实计算
JGX3-51 | 机械 | 乙供 | J13-01-065 | 机动液压压接机 200t以内 | 台班 | 3.6429 | 77.374 | 0 | 0 | 计价 | 按实计算
JGX3-51 | 机械 | 乙供 | J13-01-074 | 输电专用汽车式起重机 5t | 台班 | 0.3082 | 496.434 | 0 | 0 | 计价 | 按实计算
JGX3-51 | 机械 | 乙供 | J13-01-075 | 输电专用汽车式起重机 8t | 台班 | 0.0715 | 754.393 | 0 | 0 | 计价 | 按实计算
JGX3-51 | 机械 | 乙供 | J13-01-080 | 输电专用载重汽车 5t | 台班 | 12.5957 | 337.479 | 0 | 0 | 计价 | 按实计算
JGX3-51 | 机械 | 乙供 | J13-01-082 | 输电专用载重汽车 8t | 台班 | 0.0715 | 469.705 | 0 | 0 | 计价 | 按实计算
JGX3-51 | 机械 | 乙供 | J13-01-084 | 输电专用载重汽车 15t | 台班 | 0.4718 | 713.304 | 0 | 0 | 计价 | 按实计算
JGX3-51 | 机械 | 乙供 | J18-01-001 | 牵引机 一牵一 | 台班 | 0.3371 | 1272.746 | 0 | 0 | 计价 | 按实计算
JGX3-51 | 机械 | 乙供 | J18-01-004 | 牵引机 一牵六 | 台班 | 0.8466 | 6098.851 | 0 | 0 | 计价 | 按实计算
JGX3-51 | 机械 | 乙供 | J18-01-005 | 张力机 一张一 | 台班 | 0.3371 | 944.773 | 0 | 0 | 计价 | 按实计算
JGX3-51 | 机械 | 乙供 | J18-01-006 | 张力机 一张二 | 台班 | 0.8466 | 1760.565 | 0 | 0 | 计价 | 按实计算
JGX3-51 | 机械 | 乙供 | J18-01-007 | 张力机 一张四 | 台班 | 0.8466 | 3715.178 | 0 | 0 | 计价 | 按实计算
JGX3-52 | 人工 | 乙供 | 9101106 | 普通工 | 工日 | 71.6445 | 75 | 0 | 0 | 计价 | 按实计算
JGX3-52 | 人工 | 乙供 | 9101111 | 输电技术工 | 工日 | 229.5536 | 120 | 0 | 0 | 计价 | 按实计算
JGX3-52 | 材料 | 乙供 | C01030204 | 中厚钢板 12~20 | kg | 72.4882 | 4.08 | 0 | 0 | 计价 | 按实计算
JGX3-52 | 材料 | 乙供 | C01040102 | 钢丝绳 φ15以下 | kg | 7.6626 | 6.5 | 0 | 0 | 计价 | 按实计算
JGX3-52 | 材料 | 乙供 | C08020102 | 方材红白松 二等 | m³ | 0.1647 | 1824.407 | 0 | 0 | 计价 | 按实计算
JGX3-52 | 材料 | 乙供 | C14010100 | 镀锌铁丝 | kg | 38.2001 | 4.674 | 0 | 0 | 计价 | 按实计算
JGX3-52 | 材料 | 乙供 | C16010610 | 镀锌钢绞线 GJ-120 | kg | 55.1964 | 6.178 | 0 | 0 | 计价 | 按实计算
JGX3-52 | 材料 | 乙供 | C16110704 | 迪尼玛绳 φ2 | m | 601.6 | 1.02 | 0 | 0 | 计价 | 按实计算
JGX3-52 | 材料 | 乙供 | C18010102 | 橡胶板 10mm以下 | kg | 6.0962 | 6 | 0 | 0 | 计价 | 按实计算
JGX3-52 | 材料 | 乙供 | C18020101 | 普通橡胶管 DN50 | m | 9.4501 | 11.907 | 0 | 0 | 计价 | 按实计算
JGX3-52 | 材料 | 乙供 | C19020405 | 导电脂 | kg | 6.5205 | 10.678 | 0 | 0 | 计价 | 按实计算
JGX3-52 | 材料 | 乙供 | C19031101 | 清洗剂 | kg | 10.7636 | 2.623 | 0 | 0 | 计价 | 按实计算
JGX3-52 | 材料 | 乙供 | C20010101 | 防锈漆 | kg | 3.9292 | 9.87 | 0 | 0 | 计价 | 按实计算
JGX3-52 | 材料 | 乙供 | C22010101 | 钢管脚手架 包括扣件 | kg | 357.9601 | 4.706 | 0 | 0 | 计价 | 按实计算
JGX3-52 | 材料 | 乙供 | C22010111 | 木脚手杆杉原木 φ80×6000 | 根 | 5.2989 | 32.644 | 0 | 0 | 计价 | 按实计算
JGX3-52 | 材料 | 乙供 | C22010301 | 安全网 | m² | 19.7348 | 4.617 | 0 | 0 | 计价 | 按实计算
JGX3-52 | 材料 | 乙供 | C22010622 | 防护钢柱 | kg | 5.4753 | 5.102 | 0 | 0 | 计价 | 按实计算
JGX3-52 | 材料 | 乙供 | C22030501 | 钢锯条 各种规格 | 根 | 39.7187 | 1.528 | 0 | 0 | 计价 | 按实计算
JGX3-52 | 材料 | 乙供 | C22040101 | 砂布 | 张 | 62.8308 | 0.74 | 0 | 0 | 计价 | 按实计算
JGX3-52 | 材料 | 乙供 | C22040401 | 白布 | m² | 16.5214 | 4 | 0 | 0 | 计价 | 按实计算
JGX3-52 | 材料 | 乙供 | C22040621 | 麻绳 | kg | 3.7793 | 9.64 | 0 | 0 | 计价 | 按实计算
JGX3-52 | 材料 | 乙供 | C22040722 | 麻袋片 | m | 28.6967 | 2.017 | 0 | 0 | 计价 | 按实计算
JGX3-52 | 材料 | 乙供 | C22040731 | 苇席 | 张 | 30.2894 | 5.843 | 0 | 0 | 计价 | 按实计算
JGX3-52 | 材料 | 乙供 | C30010102 | 导线补修管 JX-1250 | 个 | 3.1226 | 199.529 | 0 | 0 | 计价 | 按实计算
JGX3-52 | 材料 | 乙供 | C35000036 | 导线 | km | 12.6 | 0 | 0 | 0 | 不计价 | 按实计算
JGX3-52 | 材料 | 乙供 | C99010102 | 其他材料费 | 元 | 102.1827 | 1 | 0 | 0 | 计价 | 按实计算
JGX3-52 | 机械 | 乙供 | J03-01-034 | 汽车式起重机 起重量 8t | 台班 | 3.0378 | 662.671 | 0 | 0 | 计价 | 按实计算
JGX3-52 | 机械 | 乙供 | J03-01-037 | 汽车式起重机 起重量 20t | 台班 | 3.8089 | 996.328 | 0 | 0 | 计价 | 按实计算
JGX3-52 | 机械 | 乙供 | J13-01-060 | 机动绞磨 3t以内 | 台班 | 10.5641 | 170.623 | 0 | 0 | 计价 | 按实计算
JGX3-52 | 机械 | 乙供 | J13-01-065 | 机动液压压接机 200t以内 | 台班 | 6.3798 | 77.374 | 0 | 0 | 计价 | 按实计算
JGX3-52 | 机械 | 乙供 | J13-01-074 | 输电专用汽车式起重机 5t | 台班 | 0.3082 | 496.434 | 0 | 0 | 计价 | 按实计算
JGX3-52 | 机械 | 乙供 | J13-01-075 | 输电专用汽车式起重机 8t | 台班 | 0.0715 | 754.393 | 0 | 0 | 计价 | 按实计算
JGX3-52 | 机械 | 乙供 | J13-01-080 | 输电专用载重汽车 5t | 台班 | 12.4968 | 337.479 | 0 | 0 | 计价 | 按实计算
JGX3-52 | 机械 | 乙供 | J13-01-082 | 输电专用载重汽车 8t | 台班 | 0.0715 | 469.705 | 0 | 0 | 计价 | 按实计算
JGX3-52 | 机械 | 乙供 | J13-01-084 | 输电专用载重汽车 15t | 台班 | 0.5707 | 713.304 | 0 | 0 | 计价 | 按实计算
JGX3-52 | 机械 | 乙供 | J18-01-001 | 牵引机 一牵一 | 台班 | 1.0352 | 1272.746 | 0 | 0 | 计价 | 按实计算
JGX3-52 | 机械 | 乙供 | J18-01-002 | 牵引机 一牵二 | 台班 | 4.2452 | 2014.309 | 0 | 0 | 计价 | 按实计算
JGX3-52 | 机械 | 乙供 | J18-01-005 | 张力机 一张一 | 台班 | 1.0352 | 944.773 | 0 | 0 | 计价 | 按实计算
JGX3-52 | 机械 | 乙供 | J18-01-006 | 张力机 一张二 | 台班 | 4.2452 | 1760.565 | 0 | 0 | 计价 | 按实计算
JGX3-53 | 人工 | 乙供 | 9101106 | 普通工 | 工日 | 53.5707 | 75 | 0 | 0 | 计价 | 按实计算
JGX3-53 | 人工 | 乙供 | 9101111 | 输电技术工 | 工日 | 290.2966 | 120 | 0 | 0 | 计价 | 按实计算
JGX3-53 | 材料 | 乙供 | C01030204 | 中厚钢板 12~20 | kg | 83.2954 | 4.08 | 0 | 0 | 计价 | 按实计算
JGX3-53 | 材料 | 乙供 | C01040102 | 钢丝绳 φ15以下 | kg | 10.7808 | 6.5 | 0 | 0 | 计价 | 按实计算
JGX3-53 | 材料 | 乙供 | C08020102 | 方材红白松 二等 | m³ | 0.1885 | 1824.407 | 0 | 0 | 计价 | 按实计算
JGX3-53 | 材料 | 乙供 | C14010100 | 镀锌铁丝 | kg | 42.6371 | 4.674 | 0 | 0 | 计价 | 按实计算
JGX3-53 | 材料 | 乙供 | C16010610 | 镀锌钢绞线 GJ-120 | kg | 53.3501 | 6.178 | 0 | 0 | 计价 | 按实计算
JGX3-53 | 材料 | 乙供 | C16037112 | 导线补修管 JX-900 | 个 | 3.893 | 115.107 | 0 | 0 | 计价 | 按实计算
JGX3-53 | 材料 | 乙供 | C16110704 | 迪尼玛绳 φ2 | m | 601.6 | 1.02 | 0 | 0 | 计价 | 按实计算
JGX3-53 | 材料 | 乙供 | C18010102 | 橡胶板 10mm以下 | kg | 6.2752 | 6 | 0 | 0 | 计价 | 按实计算
JGX3-53 | 材料 | 乙供 | C18020101 | 普通橡胶管 DN50 | m | 9.8024 | 11.907 | 0 | 0 | 计价 | 按实计算
JGX3-53 | 材料 | 乙供 | C19020405 | 导电脂 | kg | 7.3096 | 10.678 | 0 | 0 | 计价 | 按实计算
JGX3-53 | 材料 | 乙供 | C19031101 | 清洗剂 | kg | 12.3846 | 2.623 | 0 | 0 | 计价 | 按实计算
JGX3-53 | 材料 | 乙供 | C20010101 | 防锈漆 | kg | 3.4026 | 9.87 | 0 | 0 | 计价 | 按实计算
JGX3-53 | 材料 | 乙供 | C22010101 | 钢管脚手架 包括扣件 | kg | 540.2863 | 4.706 | 0 | 0 | 计价 | 按实计算
JGX3-53 | 材料 | 乙供 | C22010111 | 木脚手杆杉原木 φ80×6000 | 根 | 7.5186 | 32.644 | 0 | 0 | 计价 | 按实计算
JGX3-53 | 材料 | 乙供 | C22010301 | 安全网 | m² | 28.4832 | 4.617 | 0 | 0 | 计价 | 按实计算
JGX3-53 | 材料 | 乙供 | C22010622 | 防护钢柱 | kg | 7.3255 | 5.102 | 0 | 0 | 计价 | 按实计算
JGX3-53 | 材料 | 乙供 | C22030501 | 钢锯条 各种规格 | 根 | 43.3552 | 1.528 | 0 | 0 | 计价 | 按实计算
JGX3-53 | 材料 | 乙供 | C22040101 | 砂布 | 张 | 68.8632 | 0.74 | 0 | 0 | 计价 | 按实计算
JGX3-53 | 材料 | 乙供 | C22040401 | 白布 | m² | 17.6792 | 4 | 0 | 0 | 计价 | 按实计算
JGX3-53 | 材料 | 乙供 | C22040621 | 麻绳 | kg | 4.3631 | 9.64 | 0 | 0 | 计价 | 按实计算
JGX3-53 | 材料 | 乙供 | C22040722 | 麻袋片 | m | 27.3013 | 2.017 | 0 | 0 | 计价 | 按实计算
JGX3-53 | 材料 | 乙供 | C22040731 | 苇席 | 张 | 31.0561 | 5.843 | 0 | 0 | 计价 | 按实计算
JGX3-53 | 材料 | 乙供 | C35000036 | 导线 | km | 16.8 | 0 | 0 | 0 | 不计价 | 按实计算
JGX3-53 | 材料 | 乙供 | C99010102 | 其他材料费 | 元 | 121.3268 | 1 | 0 | 0 | 计价 | 按实计算
JGX3-53 | 机械 | 乙供 | J03-01-034 | 汽车式起重机 起重量 8t | 台班 | 2.6706 | 662.671 | 0 | 0 | 计价 | 按实计算
JGX3-53 | 机械 | 乙供 | J03-01-037 | 汽车式起重机 起重量 20t | 台班 | 4.1076 | 996.328 | 0 | 0 | 计价 | 按实计算
JGX3-53 | 机械 | 乙供 | J13-01-060 | 机动绞磨 3t以内 | 台班 | 11.6595 | 170.623 | 0 | 0 | 计价 | 按实计算
JGX3-53 | 机械 | 乙供 | J13-01-065 | 机动液压压接机 200t以内 | 台班 | 6.7689 | 77.374 | 0 | 0 | 计价 | 按实计算
JGX3-53 | 机械 | 乙供 | J13-01-074 | 输电专用汽车式起重机 5t | 台班 | 0.3537 | 496.434 | 0 | 0 | 计价 | 按实计算
JGX3-53 | 机械 | 乙供 | J13-01-075 | 输电专用汽车式起重机 8t | 台班 | 0.0715 | 754.393 | 0 | 0 | 计价 | 按实计算
JGX3-53 | 机械 | 乙供 | J13-01-079 | 输电专用载重汽车 4t | 台班 | 1.1572 | 317.698 | 0 | 0 | 计价 | 按实计算
JGX3-53 | 机械 | 乙供 | J13-01-080 | 输电专用载重汽车 5t | 台班 | 16.3475 | 337.479 | 0 | 0 | 计价 | 按实计算
JGX3-53 | 机械 | 乙供 | J13-01-082 | 输电专用载重汽车 8t | 台班 | 0.9835 | 469.705 | 0 | 0 | 计价 | 按实计算
JGX3-53 | 机械 | 乙供 | J13-01-084 | 输电专用载重汽车 15t | 台班 | 0.5399 | 713.304 | 0 | 0 | 计价 | 按实计算
JGX3-53 | 机械 | 乙供 | J18-01-001 | 牵引机 一牵一 | 台班 | 0.9555 | 1272.746 | 0 | 0 | 计价 | 按实计算
JGX3-53 | 机械 | 乙供 | J18-01-003 | 牵引机 一牵四 | 台班 | 1.28 | 4009.615 | 0 | 0 | 计价 | 按实计算
JGX3-53 | 机械 | 乙供 | J18-01-005 | 张力机 一张一 | 台班 | 0.9555 | 944.773 | 0 | 0 | 计价 | 按实计算
JGX3-53 | 机械 | 乙供 | J18-01-007 | 张力机 一张四 | 台班 | 1.28 | 3715.178 | 0 | 0 | 计价 | 按实计算
JGX3-54 | 人工 | 乙供 | 9101106 | 普通工 | 工日 | 61.0358 | 75 | 0 | 0 | 计价 | 按实计算
JGX3-54 | 人工 | 乙供 | 9101111 | 输电技术工 | 工日 | 330.4283 | 120 | 0 | 0 | 计价 | 按实计算
JGX3-54 | 材料 | 乙供 | C01030204 | 中厚钢板 12~20 | kg | 83.2954 | 4.08 | 0 | 0 | 计价 | 按实计算
JGX3-54 | 材料 | 乙供 | C01040102 | 钢丝绳 φ15以下 | kg | 10.7808 | 6.5 | 0 | 0 | 计价 | 按实计算
JGX3-54 | 材料 | 乙供 | C08020102 | 方材红白松 二等 | m³ | 0.1885 | 1824.407 | 0 | 0 | 计价 | 按实计算
JGX3-54 | 材料 | 乙供 | C14010100 | 镀锌铁丝 | kg | 46.3356 | 4.674 | 0 | 0 | 计价 | 按实计算
JGX3-54 | 材料 | 乙供 | C16010610 | 镀锌钢绞线 GJ-120 | kg | 61.1231 | 6.178 | 0 | 0 | 计价 | 按实计算
JGX3-54 | 材料 | 乙供 | C16110704 | 迪尼玛绳 φ2 | m | 601.6 | 1.02 | 0 | 0 | 计价 | 按实计算
JGX3-54 | 材料 | 乙供 | C18010102 | 橡胶板 10mm以下 | kg | 7.1895 | 6 | 0 | 0 | 计价 | 按实计算
JGX3-54 | 材料 | 乙供 | C18020101 | 普通橡胶管 DN50 | m | 11.2306 | 11.907 | 0 | 0 | 计价 | 按实计算
JGX3-54 | 材料 | 乙供 | C19020405 | 导电脂 | kg | 8.3746 | 10.678 | 0 | 0 | 计价 | 按实计算
JGX3-54 | 材料 | 乙供 | C19031101 | 清洗剂 | kg | 8.3746 | 2.623 | 0 | 0 | 计价 | 按实计算
JGX3-54 | 材料 | 乙供 | C20010101 | 防锈漆 | kg | 3.8983 | 9.87 | 0 | 0 | 计价 | 按实计算
JGX3-54 | 材料 | 乙供 | C22010101 | 钢管脚手架 包括扣件 | kg | 540.2863 | 4.706 | 0 | 0 | 计价 | 按实计算
JGX3-54 | 材料 | 乙供 | C22010111 | 木脚手杆杉原木 φ80×6000 | 根 | 7.5186 | 32.644 | 0 | 0 | 计价 | 按实计算
JGX3-54 | 材料 | 乙供 | C22010301 | 安全网 | m² | 28.4832 | 4.617 | 0 | 0 | 计价 | 按实计算
JGX3-54 | 材料 | 乙供 | C22010622 | 防护钢柱 | kg | 7.3255 | 5.102 | 0 | 0 | 计价 | 按实计算
JGX3-54 | 材料 | 乙供 | C22030501 | 钢锯条 各种规格 | 根 | 49.6721 | 1.528 | 0 | 0 | 计价 | 按实计算
JGX3-54 | 材料 | 乙供 | C22040101 | 砂布 | 张 | 78.8966 | 0.74 | 0 | 0 | 计价 | 按实计算
JGX3-54 | 材料 | 乙供 | C22040401 | 白布 | m² | 20.2549 | 4 | 0 | 0 | 计价 | 按实计算
JGX3-54 | 材料 | 乙供 | C22040621 | 麻绳 | kg | 4.9987 | 9.64 | 0 | 0 | 计价 | 按实计算
JGX3-54 | 材料 | 乙供 | C22040722 | 麻袋片 | m | 31.279 | 2.017 | 0 | 0 | 计价 | 按实计算
JGX3-54 | 材料 | 乙供 | C22040731 | 苇席 | 张 | 35.5809 | 5.843 | 0 | 0 | 计价 | 按实计算
JGX3-54 | 材料 | 乙供 | C30010102 | 导线补修管 JX-1250 | 个 | 3.893 | 199.529 | 0 | 0 | 计价 | 按实计算
JGX3-54 | 材料 | 乙供 | C35000036 | 导线 | km | 16.8 | 0 | 0 | 0 | 不计价 | 按实计算
JGX3-54 | 材料 | 乙供 | C99010102 | 其他材料费 | 元 | 131.1302 | 1 | 0 | 0 | 计价 | 按实计算
JGX3-54 | 机械 | 乙供 | J03-01-034 | 汽车式起重机 起重量 8t | 台班 | 4.5776 | 662.671 | 0 | 0 | 计价 | 按实计算
JGX3-54 | 机械 | 乙供 | J03-01-037 | 汽车式起重机 起重量 20t | 台班 | 5.7313 | 996.328 | 0 | 0 | 计价 | 按实计算
JGX3-54 | 机械 | 乙供 | J13-01-060 | 机动绞磨 3t以内 | 台班 | 14.1909 | 170.623 | 0 | 0 | 计价 | 按实计算
JGX3-54 | 机械 | 乙供 | J13-01-065 | 机动液压压接机 200t以内 | 台班 | 8.5734 | 77.374 | 0 | 0 | 计价 | 按实计算
JGX3-54 | 机械 | 乙供 | J13-01-074 | 输电专用汽车式起重机 5t | 台班 | 0.3537 | 496.434 | 0 | 0 | 计价 | 按实计算
JGX3-54 | 机械 | 乙供 | J13-01-075 | 输电专用汽车式起重机 8t | 台班 | 0.0715 | 754.393 | 0 | 0 | 计价 | 按实计算
JGX3-54 | 机械 | 乙供 | J13-01-079 | 输电专用载重汽车 4t | 台班 | 2.8253 | 317.698 | 0 | 0 | 计价 | 按实计算
JGX3-54 | 机械 | 乙供 | J13-01-080 | 输电专用载重汽车 5t | 台班 | 17.3987 | 337.479 | 0 | 0 | 计价 | 按实计算
JGX3-54 | 机械 | 乙供 | J13-01-082 | 输电专用载重汽车 8t | 台班 | 1.6346 | 469.705 | 0 | 0 | 计价 | 按实计算
JGX3-54 | 机械 | 乙供 | J13-01-084 | 输电专用载重汽车 15t | 台班 | 0.9254 | 713.304 | 0 | 0 | 计价 | 按实计算
JGX3-54 | 机械 | 乙供 | J18-01-001 | 牵引机 一牵一 | 台班 | 2.1358 | 1272.746 | 0 | 0 | 计价 | 按实计算
JGX3-54 | 机械 | 乙供 | J18-01-002 | 牵引机 一牵二 | 台班 | 4.4875 | 2014.309 | 0 | 0 | 计价 | 按实计算
JGX3-54 | 机械 | 乙供 | J18-01-005 | 张力机 一张一 | 台班 | 2.1358 | 944.773 | 0 | 0 | 计价 | 按实计算
JGX3-54 | 机械 | 乙供 | J18-01-006 | 张力机 一张二 | 台班 | 4.4875 | 1760.565 | 0 | 0 | 计价 | 按实计算
JGX4-1 | 人工 | 乙供 | 9101106 | 普通工 | 工日 | 3.1617 | 75 | 0 | 0 | 计价 | 按实计算
JGX4-1 | 人工 | 乙供 | 9101111 | 输电技术工 | 工日 | 1.8801 | 120 | 0 | 0 | 计价 | 按实计算
JGX4-1 | 材料 | 乙供 | C14010100 | 镀锌铁丝 | kg | 0.765 | 4.674 | 0 | 0 | 计价 | 按实计算
JGX4-1 | 材料 | 乙供 | C19010102 | 汽油 | kg | 0.1218 | 7.38 | 0 | 0 | 计价 | 按实计算
JGX4-1 | 材料 | 乙供 | C19020405 | 导电脂 | kg | 0.0777 | 10.678 | 0 | 0 | 计价 | 按实计算
JGX4-1 | 材料 | 乙供 | C22040401 | 白布 | m² | 0.0393 | 4 | 0 | 0 | 计价 | 按实计算
JGX4-1 | 材料 | 乙供 | C22040501 | 棉纱头 | kg | 0.1092 | 5.91 | 0 | 0 | 计价 | 按实计算
JGX4-1 | 材料 | 乙供 | C22040722 | 麻袋片 | m | 0.39 | 2.017 | 0 | 0 | 计价 | 按实计算
JGX4-1 | 材料 | 乙供 | C35000037 | 金具 | t | 0.03 | 0 | 0 | 0 | 不计价 | 按实计算
JGX4-1 | 材料 | 乙供 | C35000038 | 绝缘子 | 片 | 6 | 0 | 0 | 0 | 不计价 | 按实计算
JGX4-1 | 材料 | 乙供 | C99010102 | 其他材料费 | 元 | 0.138 | 1 | 0 | 0 | 计价 | 按实计算
JGX4-1 | 机械 | 乙供 | J13-01-060 | 机动绞磨 3t以内 | 台班 | 0.6975 | 170.623 | 0 | 0 | 计价 | 按实计算
JGX4-1 | 机械 | 乙供 | J13-01-065 | 机动液压压接机 200t以内 | 台班 | 0.087 | 77.374 | 0 | 0 | 计价 | 按实计算
JGX4-1 | 机械 | 乙供 | J13-01-079 | 输电专用载重汽车 4t | 台班 | 0.822 | 317.698 | 0 | 0 | 计价 | 按实计算
JGX4-1 | 机械 | 乙供 | J13-01-080 | 输电专用载重汽车 5t | 台班 | 0.1791 | 337.479 | 0 | 0 | 计价 | 按实计算
JGX4-2 | 人工 | 乙供 | 9101106 | 普通工 | 工日 | 0.0216 | 75 | 0 | 0 | 计价 | 按实计算
JGX4-2 | 人工 | 乙供 | 9101111 | 输电技术工 | 工日 | 0.1185 | 120 | 0 | 0 | 计价 | 按实计算
JGX4-2 | 材料 | 乙供 | C22040501 | 棉纱头 | kg | 0.0648 | 5.91 | 0 | 0 | 计价 | 按实计算
JGX4-2 | 材料 | 乙供 | C35000037 | 金具 | t | 0.03 | 0 | 0 | 0 | 不计价 | 按实计算
JGX4-2 | 材料 | 乙供 | C35000038 | 绝缘子 | 片 | 3 | 0 | 0 | 0 | 不计价 | 按实计算
JGX4-2 | 材料 | 乙供 | C99010102 | 其他材料费 | 元 | 0.0078 | 1 | 0 | 0 | 计价 | 按实计算
JGX4-2 | 机械 | 乙供 | J13-01-079 | 输电专用载重汽车 4t | 台班 | 0.0195 | 317.698 | 0 | 0 | 计价 | 按实计算
JGX4-3 | 人工 | 乙供 | 9101106 | 普通工 | 工日 | 5.5607 | 75 | 0 | 0 | 计价 | 按实计算
JGX4-3 | 人工 | 乙供 | 9101111 | 输电技术工 | 工日 | 31.4049 | 120 | 0 | 0 | 计价 | 按实计算
JGX4-3 | 材料 | 乙供 | C14010100 | 镀锌铁丝 | kg | 1.4361 | 4.674 | 0 | 0 | 计价 | 按实计算
JGX4-3 | 材料 | 乙供 | C16100411 | 铝包带 1mm×10mm | kg | 0.2381 | 20.468 | 0 | 0 | 计价 | 按实计算
JGX4-3 | 材料 | 乙供 | C19010102 | 汽油 | kg | 0.2558 | 7.38 | 0 | 0 | 计价 | 按实计算
JGX4-3 | 材料 | 乙供 | C19020405 | 导电脂 | kg | 0.1629 | 10.678 | 0 | 0 | 计价 | 按实计算
JGX4-3 | 材料 | 乙供 | C22040401 | 白布 | m² | 0.0825 | 4 | 0 | 0 | 计价 | 按实计算
JGX4-3 | 材料 | 乙供 | C22040501 | 棉纱头 | kg | 0.1033 | 5.91 | 0 | 0 | 计价 | 按实计算
JGX4-3 | 材料 | 乙供 | C22040722 | 麻袋片 | m | 0.8187 | 2.017 | 0 | 0 | 计价 | 按实计算
JGX4-3 | 材料 | 乙供 | C35000037 | 金具 | t | 0.042 | 0 | 0 | 0 | 不计价 | 按实计算
JGX4-3 | 材料 | 乙供 | C35000038 | 绝缘子 | 片 | 25.2 | 0 | 0 | 0 | 不计价 | 按实计算
JGX4-3 | 材料 | 乙供 | C99010102 | 其他材料费 | 元 | 0.356 | 1 | 0 | 0 | 计价 | 按实计算
JGX4-3 | 机械 | 乙供 | J13-01-060 | 机动绞磨 3t以内 | 台班 | 1.3183 | 170.623 | 0 | 0 | 计价 | 按实计算
JGX4-3 | 机械 | 乙供 | J13-01-065 | 机动液压压接机 200t以内 | 台班 | 0.1827 | 77.374 | 0 | 0 | 计价 | 按实计算
JGX4-3 | 机械 | 乙供 | J13-01-079 | 输电专用载重汽车 4t | 台班 | 1.4805 | 317.698 | 0 | 0 | 计价 | 按实计算
JGX4-3 | 机械 | 乙供 | J13-01-080 | 输电专用载重汽车 5t | 台班 | 0.3758 | 337.479 | 0 | 0 | 计价 | 按实计算
JGX4-4 | 人工 | 乙供 | 9101106 | 普通工 | 工日 | 8.2814 | 75 | 0 | 0 | 计价 | 按实计算
JGX4-4 | 人工 | 乙供 | 9101111 | 输电技术工 | 工日 | 46.7781 | 120 | 0 | 0 | 计价 | 按实计算
JGX4-4 | 材料 | 乙供 | C14010100 | 镀锌铁丝 | kg | 1.8576 | 4.674 | 0 | 0 | 计价 | 按实计算
JGX4-4 | 材料 | 乙供 | C16100411 | 铝包带 1mm×10mm | kg | 0.3049 | 20.468 | 0 | 0 | 计价 | 按实计算
JGX4-4 | 材料 | 乙供 | C19010102 | 汽油 | kg | 0.4779 | 7.38 | 0 | 0 | 计价 | 按实计算
JGX4-4 | 材料 | 乙供 | C19020405 | 导电脂 | kg | 0.7787 | 10.678 | 0 | 0 | 计价 | 按实计算
JGX4-4 | 材料 | 乙供 | C22040401 | 白布 | m² | 0.1525 | 4 | 0 | 0 | 计价 | 按实计算
JGX4-4 | 材料 | 乙供 | C22040501 | 棉纱头 | kg | 1.5917 | 5.91 | 0 | 0 | 计价 | 按实计算
JGX4-4 | 材料 | 乙供 | C22040722 | 麻袋片 | m | 1.5265 | 2.017 | 0 | 0 | 计价 | 按实计算
JGX4-4 | 材料 | 乙供 | C35000037 | 金具 | t | 0.126 | 0 | 0 | 0 | 不计价 | 按实计算
JGX4-4 | 材料 | 乙供 | C35000038 | 绝缘子 | 片 | 50.4 | 0 | 0 | 0 | 不计价 | 按实计算
JGX4-4 | 材料 | 乙供 | C99010102 | 其他材料费 | 元 | 0.797 | 1 | 0 | 0 | 计价 | 按实计算
JGX4-4 | 机械 | 乙供 | J13-01-060 | 机动绞磨 3t以内 | 台班 | 3.2927 | 170.623 | 0 | 0 | 计价 | 按实计算
JGX4-4 | 机械 | 乙供 | J13-01-065 | 机动液压压接机 200t以内 | 台班 | 0.9989 | 77.374 | 0 | 0 | 计价 | 按实计算
JGX4-4 | 机械 | 乙供 | J13-01-079 | 输电专用载重汽车 4t | 台班 | 1.7193 | 317.698 | 0 | 0 | 计价 | 按实计算
JGX4-4 | 机械 | 乙供 | J13-01-080 | 输电专用载重汽车 5t | 台班 | 0.6363 | 337.479 | 0 | 0 | 计价 | 按实计算
JGX4-5 | 人工 | 乙供 | 9101106 | 普通工 | 工日 | 18.1512 | 75 | 0 | 0 | 计价 | 按实计算
JGX4-5 | 人工 | 乙供 | 9101111 | 输电技术工 | 工日 | 102.5312 | 120 | 0 | 0 | 计价 | 按实计算
JGX4-5 | 材料 | 乙供 | C14010100 | 镀锌铁丝 | kg | 25.5619 | 4.674 | 0 | 0 | 计价 | 按实计算
JGX4-5 | 材料 | 乙供 | C19010102 | 汽油 | kg | 1.3246 | 7.38 | 0 | 0 | 计价 | 按实计算
JGX4-5 | 材料 | 乙供 | C19020405 | 导电脂 | kg | 4.2758 | 10.678 | 0 | 0 | 计价 | 按实计算
JGX4-5 | 材料 | 乙供 | C22040401 | 白布 | m² | 0.4246 | 4 | 0 | 0 | 计价 | 按实计算
JGX4-5 | 材料 | 乙供 | C22040501 | 棉纱头 | kg | 6.2461 | 5.91 | 0 | 0 | 计价 | 按实计算
JGX4-5 | 材料 | 乙供 | C22040722 | 麻袋片 | m | 4.2412 | 2.017 | 0 | 0 | 计价 | 按实计算
JGX4-5 | 材料 | 乙供 | C35000037 | 金具 | t | 0.21 | 0 | 0 | 0 | 不计价 | 按实计算
JGX4-5 | 材料 | 乙供 | C35000038 | 绝缘子 | 片 | 88.2 | 0 | 0 | 0 | 不计价 | 按实计算
JGX4-5 | 材料 | 乙供 | C99010102 | 其他材料费 | 元 | 4.4415 | 1 | 0 | 0 | 计价 | 按实计算
JGX4-5 | 机械 | 乙供 | J13-01-060 | 机动绞磨 3t以内 | 台班 | 9.2361 | 170.623 | 0 | 0 | 计价 | 按实计算
JGX4-5 | 机械 | 乙供 | J13-01-065 | 机动液压压接机 200t以内 | 台班 | 4.7319 | 77.374 | 0 | 0 | 计价 | 按实计算
JGX4-5 | 机械 | 乙供 | J13-01-079 | 输电专用载重汽车 4t | 台班 | 2.6 | 317.698 | 0 | 0 | 计价 | 按实计算
JGX4-5 | 机械 | 乙供 | J13-01-080 | 输电专用载重汽车 5t | 台班 | 2.051 | 337.479 | 0 | 0 | 计价 | 按实计算
JGX4-6 | 人工 | 乙供 | 9101106 | 普通工 | 工日 | 28.7595 | 75 | 0 | 0 | 计价 | 按实计算
JGX4-6 | 人工 | 乙供 | 9101111 | 输电技术工 | 工日 | 162.4389 | 120 | 0 | 0 | 计价 | 按实计算
JGX4-6 | 材料 | 乙供 | C14010100 | 镀锌铁丝 | kg | 38.8647 | 4.674 | 0 | 0 | 计价 | 按实计算
JGX4-6 | 材料 | 乙供 | C19010102 | 汽油 | kg | 2.5317 | 7.38 | 0 | 0 | 计价 | 按实计算
JGX4-6 | 材料 | 乙供 | C19020405 | 导电脂 | kg | 6.7643 | 10.678 | 0 | 0 | 计价 | 按实计算
JGX4-6 | 材料 | 乙供 | C22040401 | 白布 | m² | 0.8114 | 4 | 0 | 0 | 计价 | 按实计算
JGX4-6 | 材料 | 乙供 | C22040501 | 棉纱头 | kg | 9.5867 | 5.91 | 0 | 0 | 计价 | 按实计算
JGX4-6 | 材料 | 乙供 | C22040722 | 麻袋片 | m | 8.1062 | 2.017 | 0 | 0 | 计价 | 按实计算
JGX4-6 | 材料 | 乙供 | C35000037 | 金具 | t | 0.42 | 0 | 0 | 0 | 不计价 | 按实计算
JGX4-6 | 材料 | 乙供 | C35000038 | 绝缘子 | 片 | 88.2 | 0 | 0 | 0 | 不计价 | 按实计算
JGX4-6 | 材料 | 乙供 | C99010102 | 其他材料费 | 元 | 6.9766 | 1 | 0 | 0 | 计价 | 按实计算
JGX4-6 | 机械 | 乙供 | J13-01-060 | 机动绞磨 3t以内 | 台班 | 14.8019 | 170.623 | 0 | 0 | 计价 | 按实计算
JGX4-6 | 机械 | 乙供 | J13-01-065 | 机动液压压接机 200t以内 | 台班 | 7.5128 | 77.374 | 0 | 0 | 计价 | 按实计算
JGX4-6 | 机械 | 乙供 | J13-01-079 | 输电专用载重汽车 4t | 台班 | 3.901 | 317.698 | 0 | 0 | 计价 | 按实计算
JGX4-6 | 机械 | 乙供 | J13-01-080 | 输电专用载重汽车 5t | 台班 | 3.9208 | 337.479 | 0 | 0 | 计价 | 按实计算
JGX4-7 | 人工 | 乙供 | 9101106 | 普通工 | 工日 | 19.9953 | 75 | 0 | 0 | 计价 | 按实计算
JGX4-7 | 人工 | 乙供 | 9101111 | 输电技术工 | 工日 | 112.9218 | 120 | 0 | 0 | 计价 | 按实计算
JGX4-7 | 材料 | 乙供 | C14010100 | 镀锌铁丝 | kg | 28.126 | 4.674 | 0 | 0 | 计价 | 按实计算
JGX4-7 | 材料 | 乙供 | C19010102 | 汽油 | kg | 1.4644 | 7.38 | 0 | 0 | 计价 | 按实计算
JGX4-7 | 材料 | 乙供 | C19020405 | 导电脂 | kg | 4.7111 | 10.678 | 0 | 0 | 计价 | 按实计算
JGX4-7 | 材料 | 乙供 | C22040401 | 白布 | m² | 0.4694 | 4 | 0 | 0 | 计价 | 按实计算
JGX4-7 | 材料 | 乙供 | C22040501 | 棉纱头 | kg | 6.8752 | 5.91 | 0 | 0 | 计价 | 按实计算
JGX4-7 | 材料 | 乙供 | C22040722 | 麻袋片 | m | 4.6935 | 2.017 | 0 | 0 | 计价 | 按实计算
JGX4-7 | 材料 | 乙供 | C35000037 | 金具 | t | 0.945 | 0 | 0 | 0 | 不计价 | 按实计算
JGX4-7 | 材料 | 乙供 | C35000038 | 绝缘子 | 片 | 113.4 | 0 | 0 | 0 | 不计价 | 按实计算
JGX4-7 | 材料 | 乙供 | C99010102 | 其他材料费 | 元 | 4.891 | 1 | 0 | 0 | 计价 | 按实计算
JGX4-7 | 机械 | 乙供 | J13-01-060 | 机动绞磨 3t以内 | 台班 | 10.1732 | 170.623 | 0 | 0 | 计价 | 按实计算
JGX4-7 | 机械 | 乙供 | J13-01-065 | 机动液压压接机 200t以内 | 台班 | 5.2104 | 77.374 | 0 | 0 | 计价 | 按实计算
JGX4-7 | 机械 | 乙供 | J13-01-079 | 输电专用载重汽车 4t | 台班 | 2.8602 | 317.698 | 0 | 0 | 计价 | 按实计算
JGX4-7 | 机械 | 乙供 | J13-01-080 | 输电专用载重汽车 5t | 台班 | 2.2702 | 337.479 | 0 | 0 | 计价 | 按实计算
JGX4-8 | 人工 | 乙供 | 9101106 | 普通工 | 工日 | 31.2975 | 75 | 0 | 0 | 计价 | 按实计算
JGX4-8 | 人工 | 乙供 | 9101111 | 输电技术工 | 工日 | 176.7881 | 120 | 0 | 0 | 计价 | 按实计算
JGX4-8 | 材料 | 乙供 | C14010100 | 镀锌铁丝 | kg | 42.6359 | 4.674 | 0 | 0 | 计价 | 按实计算
JGX4-8 | 材料 | 乙供 | C19010102 | 汽油 | kg | 2.664 | 7.38 | 0 | 0 | 计价 | 按实计算
JGX4-8 | 材料 | 乙供 | C19020405 | 导电脂 | kg | 7.365 | 10.678 | 0 | 0 | 计价 | 按实计算
JGX4-8 | 材料 | 乙供 | C22040401 | 白布 | m² | 0.853 | 4 | 0 | 0 | 计价 | 按实计算
JGX4-8 | 材料 | 乙供 | C22040501 | 棉纱头 | kg | 10.4977 | 5.91 | 0 | 0 | 计价 | 按实计算
JGX4-8 | 材料 | 乙供 | C22040722 | 麻袋片 | m | 8.5318 | 2.017 | 0 | 0 | 计价 | 按实计算
JGX4-8 | 材料 | 乙供 | C35000037 | 金具 | t | 0.945 | 0 | 0 | 0 | 不计价 | 按实计算
JGX4-8 | 材料 | 乙供 | C35000038 | 绝缘子 | 片 | 226.8 | 0 | 0 | 0 | 不计价 | 按实计算
JGX4-8 | 材料 | 乙供 | C99010102 | 其他材料费 | 元 | 7.6047 | 1 | 0 | 0 | 计价 | 按实计算
JGX4-8 | 机械 | 乙供 | J13-01-060 | 机动绞磨 3t以内 | 台班 | 16.0722 | 170.623 | 0 | 0 | 计价 | 按实计算
JGX4-8 | 机械 | 乙供 | J13-01-065 | 机动液压压接机 200t以内 | 台班 | 8.1724 | 77.374 | 0 | 0 | 计价 | 按实计算
JGX4-8 | 机械 | 乙供 | J13-01-079 | 输电专用载重汽车 4t | 台班 | 4.2909 | 317.698 | 0 | 0 | 计价 | 按实计算
JGX4-8 | 机械 | 乙供 | J13-01-080 | 输电专用载重汽车 5t | 台班 | 4.1268 | 337.479 | 0 | 0 | 计价 | 按实计算
JGX4-9 | 人工 | 乙供 | 9101106 | 普通工 | 工日 | 30.9292 | 75 | 0 | 0 | 计价 | 按实计算
JGX4-9 | 人工 | 乙供 | 9101111 | 输电技术工 | 工日 | 174.7978 | 120 | 0 | 0 | 计价 | 按实计算
JGX4-9 | 材料 | 乙供 | C14010100 | 镀锌铁丝 | kg | 9.2701 | 4.674 | 0 | 0 | 计价 | 按实计算
JGX4-9 | 材料 | 乙供 | C19010102 | 汽油 | kg | 10.7376 | 7.38 | 0 | 0 | 计价 | 按实计算
JGX4-9 | 材料 | 乙供 | C19020405 | 导电脂 | kg | 4.4021 | 10.678 | 0 | 0 | 计价 | 按实计算
JGX4-9 | 材料 | 乙供 | C19031101 | 清洗剂 | kg | 2.1214 | 2.623 | 0 | 0 | 计价 | 按实计算
JGX4-9 | 材料 | 乙供 | C22040401 | 白布 | m² | 2.2006 | 4 | 0 | 0 | 计价 | 按实计算
JGX4-9 | 材料 | 乙供 | C22040501 | 棉纱头 | kg | 2.7504 | 5.91 | 0 | 0 | 计价 | 按实计算
JGX4-9 | 材料 | 乙供 | C22040722 | 麻袋片 | m | 19.3338 | 2.017 | 0 | 0 | 计价 | 按实计算
JGX4-9 | 材料 | 乙供 | C35000037 | 金具 | t | 0.84 | 0 | 0 | 0 | 不计价 | 按实计算
JGX4-9 | 材料 | 乙供 | C35000038 | 绝缘子 | 片 | 170.1 | 0 | 0 | 0 | 不计价 | 按实计算
JGX4-9 | 材料 | 乙供 | C99010102 | 其他材料费 | 元 | 4.7837 | 1 | 0 | 0 | 计价 | 按实计算
JGX4-9 | 机械 | 乙供 | J13-01-060 | 机动绞磨 3t以内 | 台班 | 13.2618 | 170.623 | 0 | 0 | 计价 | 按实计算
JGX4-9 | 机械 | 乙供 | J13-01-065 | 机动液压压接机 200t以内 | 台班 | 8.4195 | 77.374 | 0 | 0 | 计价 | 按实计算
JGX4-9 | 机械 | 乙供 | J13-01-080 | 输电专用载重汽车 5t | 台班 | 11.7794 | 337.479 | 0 | 0 | 计价 | 按实计算
JGX4-10 | 人工 | 乙供 | 9101106 | 普通工 | 工日 | 20.6195 | 75 | 0 | 0 | 计价 | 按实计算
JGX4-10 | 人工 | 乙供 | 9101111 | 输电技术工 | 工日 | 116.5318 | 120 | 0 | 0 | 计价 | 按实计算
JGX4-10 | 材料 | 乙供 | C14010100 | 镀锌铁丝 | kg | 6.1801 | 4.674 | 0 | 0 | 计价 | 按实计算
JGX4-10 | 材料 | 乙供 | C19010102 | 汽油 | kg | 7.1584 | 7.38 | 0 | 0 | 计价 | 按实计算
JGX4-10 | 材料 | 乙供 | C19020405 | 导电脂 | kg | 2.9348 | 10.678 | 0 | 0 | 计价 | 按实计算
JGX4-10 | 材料 | 乙供 | C19031101 | 清洗剂 | kg | 1.4142 | 2.623 | 0 | 0 | 计价 | 按实计算
JGX4-10 | 材料 | 乙供 | C22040401 | 白布 | m² | 1.4671 | 4 | 0 | 0 | 计价 | 按实计算
JGX4-10 | 材料 | 乙供 | C22040501 | 棉纱头 | kg | 1.8336 | 5.91 | 0 | 0 | 计价 | 按实计算
JGX4-10 | 材料 | 乙供 | C22040722 | 麻袋片 | m | 12.8892 | 2.017 | 0 | 0 | 计价 | 按实计算
JGX4-10 | 材料 | 乙供 | C35000037 | 金具 | t | 0.63 | 0 | 0 | 0 | 不计价 | 按实计算
JGX4-10 | 材料 | 乙供 | C35000038 | 绝缘子 | 片 | 113.4 | 0 | 0 | 0 | 不计价 | 按实计算
JGX4-10 | 材料 | 乙供 | C99010102 | 其他材料费 | 元 | 3.1892 | 1 | 0 | 0 | 计价 | 按实计算
JGX4-10 | 机械 | 乙供 | J13-01-060 | 机动绞磨 3t以内 | 台班 | 8.8412 | 170.623 | 0 | 0 | 计价 | 按实计算
JGX4-10 | 机械 | 乙供 | J13-01-065 | 机动液压压接机 200t以内 | 台班 | 5.613 | 77.374 | 0 | 0 | 计价 | 按实计算
JGX4-10 | 机械 | 乙供 | J13-01-080 | 输电专用载重汽车 5t | 台班 | 7.853 | 337.479 | 0 | 0 | 计价 | 按实计算
JGX4-11 | 人工 | 乙供 | 9101106 | 普通工 | 工日 | 41.0158 | 75 | 0 | 0 | 计价 | 按实计算
JGX4-11 | 人工 | 乙供 | 9101111 | 输电技术工 | 工日 | 231.6727 | 120 | 0 | 0 | 计价 | 按实计算
JGX4-11 | 材料 | 乙供 | C14010100 | 镀锌铁丝 | kg | 12.3573 | 4.674 | 0 | 0 | 计价 | 按实计算
JGX4-11 | 材料 | 乙供 | C19010102 | 汽油 | kg | 13.9376 | 7.38 | 0 | 0 | 计价 | 按实计算
JGX4-11 | 材料 | 乙供 | C19020405 | 导电脂 | kg | 5.8069 | 10.678 | 0 | 0 | 计价 | 按实计算
JGX4-11 | 材料 | 乙供 | C22040401 | 白布 | m² | 2.9043 | 4 | 0 | 0 | 计价 | 按实计算
JGX4-11 | 材料 | 乙供 | C22040501 | 棉纱头 | kg | 3.6291 | 5.91 | 0 | 0 | 计价 | 按实计算
JGX4-11 | 材料 | 乙供 | C22040722 | 麻袋片 | m | 25.3769 | 2.017 | 0 | 0 | 计价 | 按实计算
JGX4-11 | 材料 | 乙供 | C35000037 | 金具 | t | 0.945 | 0 | 0 | 0 | 不计价 | 按实计算
JGX4-11 | 材料 | 乙供 | C35000038 | 绝缘子 | 片 | 170.1 | 0 | 0 | 0 | 不计价 | 按实计算
JGX4-11 | 材料 | 乙供 | C99010102 | 其他材料费 | 元 | 6.1376 | 1 | 0 | 0 | 计价 | 按实计算
JGX4-11 | 机械 | 乙供 | J13-01-060 | 机动绞磨 3t以内 | 台班 | 17.393 | 170.623 | 0 | 0 | 计价 | 按实计算
JGX4-11 | 机械 | 乙供 | J13-01-065 | 机动液压压接机 200t以内 | 台班 | 11.0096 | 77.374 | 0 | 0 | 计价 | 按实计算
JGX4-11 | 机械 | 乙供 | J13-01-080 | 输电专用载重汽车 5t | 台班 | 15.1461 | 337.479 | 0 | 0 | 计价 | 按实计算
JGX4-12 | 人工 | 乙供 | 9101106 | 普通工 | 工日 | 27.3439 | 75 | 0 | 0 | 计价 | 按实计算
JGX4-12 | 人工 | 乙供 | 9101111 | 输电技术工 | 工日 | 154.4485 | 120 | 0 | 0 | 计价 | 按实计算
JGX4-12 | 材料 | 乙供 | C14010100 | 镀锌铁丝 | kg | 8.2382 | 4.674 | 0 | 0 | 计价 | 按实计算
JGX4-12 | 材料 | 乙供 | C19010102 | 汽油 | kg | 9.2918 | 7.38 | 0 | 0 | 计价 | 按实计算
JGX4-12 | 材料 | 乙供 | C19020405 | 导电脂 | kg | 3.8712 | 10.678 | 0 | 0 | 计价 | 按实计算
JGX4-12 | 材料 | 乙供 | C22040401 | 白布 | m² | 1.9362 | 4 | 0 | 0 | 计价 | 按实计算
JGX4-12 | 材料 | 乙供 | C22040501 | 棉纱头 | kg | 2.4194 | 5.91 | 0 | 0 | 计价 | 按实计算
JGX4-12 | 材料 | 乙供 | C22040722 | 麻袋片 | m | 16.9179 | 2.017 | 0 | 0 | 计价 | 按实计算
JGX4-12 | 材料 | 乙供 | C35000037 | 金具 | t | 0.63 | 0 | 0 | 0 | 不计价 | 按实计算
JGX4-12 | 材料 | 乙供 | C35000038 | 绝缘子 | 片 | 113.4 | 0 | 0 | 0 | 不计价 | 按实计算
JGX4-12 | 材料 | 乙供 | C99010102 | 其他材料费 | 元 | 4.0917 | 1 | 0 | 0 | 计价 | 按实计算
JGX4-12 | 机械 | 乙供 | J13-01-060 | 机动绞磨 3t以内 | 台班 | 11.5954 | 170.623 | 0 | 0 | 计价 | 按实计算
JGX4-12 | 机械 | 乙供 | J13-01-065 | 机动液压压接机 200t以内 | 台班 | 7.3397 | 77.374 | 0 | 0 | 计价 | 按实计算
JGX4-12 | 机械 | 乙供 | J13-01-080 | 输电专用载重汽车 5t | 台班 | 10.0974 | 337.479 | 0 | 0 | 计价 | 按实计算
JGX4-13 | 人工 | 乙供 | 9101106 | 普通工 | 工日 | 53.0884 | 75 | 0 | 0 | 计价 | 按实计算
JGX4-13 | 人工 | 乙供 | 9101111 | 输电技术工 | 工日 | 299.8534 | 120 | 0 | 0 | 计价 | 按实计算
JGX4-13 | 材料 | 乙供 | C14010100 | 镀锌铁丝 | kg | 15.7281 | 4.674 | 0 | 0 | 计价 | 按实计算
JGX4-13 | 材料 | 乙供 | C19010102 | 汽油 | kg | 17.7506 | 7.38 | 0 | 0 | 计价 | 按实计算
JGX4-13 | 材料 | 乙供 | C19020405 | 导电脂 | kg | 7.3603 | 10.678 | 0 | 0 | 计价 | 按实计算
JGX4-13 | 材料 | 乙供 | C22040401 | 白布 | m² | 3.6783 | 4 | 0 | 0 | 计价 | 按实计算
JGX4-13 | 材料 | 乙供 | C22040501 | 棉纱头 | kg | 4.5949 | 5.91 | 0 | 0 | 计价 | 按实计算
JGX4-13 | 材料 | 乙供 | C22040722 | 麻袋片 | m | 32.1001 | 2.017 | 0 | 0 | 计价 | 按实计算
JGX4-13 | 材料 | 乙供 | C35000037 | 金具 | t | 0.945 | 0 | 0 | 0 | 不计价 | 按实计算
JGX4-13 | 材料 | 乙供 | C35000038 | 绝缘子 | 片 | 170.1 | 0 | 0 | 0 | 不计价 | 按实计算
JGX4-13 | 材料 | 乙供 | C99010102 | 其他材料费 | 元 | 7.7944 | 1 | 0 | 0 | 计价 | 按实计算
JGX4-13 | 机械 | 乙供 | J13-01-060 | 机动绞磨 3t以内 | 台班 | 22.1125 | 170.623 | 0 | 0 | 计价 | 按实计算
JGX4-13 | 机械 | 乙供 | J13-01-065 | 机动液压压接机 200t以内 | 台班 | 14.0257 | 77.374 | 0 | 0 | 计价 | 按实计算
JGX4-13 | 机械 | 乙供 | J13-01-080 | 输电专用载重汽车 5t | 台班 | 19.2915 | 337.479 | 0 | 0 | 计价 | 按实计算
JGX4-14 | 人工 | 乙供 | 9101106 | 普通工 | 工日 | 35.3922 | 75 | 0 | 0 | 计价 | 按实计算
JGX4-14 | 人工 | 乙供 | 9101111 | 输电技术工 | 工日 | 199.9023 | 120 | 0 | 0 | 计价 | 按实计算
JGX4-14 | 材料 | 乙供 | C14010100 | 镀锌铁丝 | kg | 10.4854 | 4.674 | 0 | 0 | 计价 | 按实计算
JGX4-14 | 材料 | 乙供 | C19010102 | 汽油 | kg | 11.8337 | 7.38 | 0 | 0 | 计价 | 按实计算
JGX4-14 | 材料 | 乙供 | C19020405 | 导电脂 | kg | 4.9069 | 10.678 | 0 | 0 | 计价 | 按实计算
JGX4-14 | 材料 | 乙供 | C22040401 | 白布 | m² | 2.4522 | 4 | 0 | 0 | 计价 | 按实计算
JGX4-14 | 材料 | 乙供 | C22040501 | 棉纱头 | kg | 3.0633 | 5.91 | 0 | 0 | 计价 | 按实计算
JGX4-14 | 材料 | 乙供 | C22040722 | 麻袋片 | m | 21.4001 | 2.017 | 0 | 0 | 计价 | 按实计算
JGX4-14 | 材料 | 乙供 | C35000037 | 金具 | t | 0.63 | 0 | 0 | 0 | 不计价 | 按实计算
JGX4-14 | 材料 | 乙供 | C35000038 | 绝缘子 | 片 | 113.4 | 0 | 0 | 0 | 不计价 | 按实计算
JGX4-14 | 材料 | 乙供 | C99010102 | 其他材料费 | 元 | 5.1962 | 1 | 0 | 0 | 计价 | 按实计算
JGX4-14 | 机械 | 乙供 | J13-01-060 | 机动绞磨 3t以内 | 台班 | 14.7417 | 170.623 | 0 | 0 | 计价 | 按实计算
JGX4-14 | 机械 | 乙供 | J13-01-065 | 机动液压压接机 200t以内 | 台班 | 9.3505 | 77.374 | 0 | 0 | 计价 | 按实计算
JGX4-14 | 机械 | 乙供 | J13-01-080 | 输电专用载重汽车 5t | 台班 | 12.861 | 337.479 | 0 | 0 | 计价 | 按实计算
JGX4-15 | 人工 | 乙供 | 9101106 | 普通工 | 工日 | 45.6262 | 75 | 0 | 0 | 计价 | 按实计算
JGX4-15 | 人工 | 乙供 | 9101111 | 输电技术工 | 工日 | 257.7009 | 120 | 0 | 0 | 计价 | 按实计算
JGX4-15 | 材料 | 乙供 | C14010100 | 镀锌铁丝 | kg | 13.752 | 4.674 | 0 | 0 | 计价 | 按实计算
JGX4-15 | 材料 | 乙供 | C19010102 | 汽油 | kg | 15.5654 | 7.38 | 0 | 0 | 计价 | 按实计算
JGX4-15 | 材料 | 乙供 | C19020405 | 导电脂 | kg | 6.3381 | 10.678 | 0 | 0 | 计价 | 按实计算
JGX4-15 | 材料 | 乙供 | C22040401 | 白布 | m² | 3.1695 | 4 | 0 | 0 | 计价 | 按实计算
JGX4-15 | 材料 | 乙供 | C22040501 | 棉纱头 | kg | 3.9607 | 5.91 | 0 | 0 | 计价 | 按实计算
JGX4-15 | 材料 | 乙供 | C22040722 | 麻袋片 | m | 27.4408 | 2.017 | 0 | 0 | 计价 | 按实计算
JGX4-15 | 材料 | 乙供 | C35000037 | 金具 | t | 0.945 | 0 | 0 | 0 | 不计价 | 按实计算
JGX4-15 | 材料 | 乙供 | C35000038 | 绝缘子 | 片 | 428.4 | 0 | 0 | 0 | 不计价 | 按实计算
JGX4-15 | 材料 | 乙供 | C99010102 | 其他材料费 | 元 | 6.7653 | 1 | 0 | 0 | 计价 | 按实计算
JGX4-15 | 机械 | 乙供 | J13-01-060 | 机动绞磨 3t以内 | 台班 | 19.247 | 170.623 | 0 | 0 | 计价 | 按实计算
JGX4-15 | 机械 | 乙供 | J13-01-065 | 机动液压压接机 200t以内 | 台班 | 12.328 | 77.374 | 0 | 0 | 计价 | 按实计算
JGX4-15 | 机械 | 乙供 | J13-01-080 | 输电专用载重汽车 5t | 台班 | 16.8689 | 337.479 | 0 | 0 | 计价 | 按实计算
JGX4-16 | 人工 | 乙供 | 9101106 | 普通工 | 工日 | 30.4175 | 75 | 0 | 0 | 计价 | 按实计算
JGX4-16 | 人工 | 乙供 | 9101111 | 输电技术工 | 工日 | 171.8006 | 120 | 0 | 0 | 计价 | 按实计算
JGX4-16 | 材料 | 乙供 | C14010100 | 镀锌铁丝 | kg | 9.168 | 4.674 | 0 | 0 | 计价 | 按实计算
JGX4-16 | 材料 | 乙供 | C19010102 | 汽油 | kg | 10.3769 | 7.38 | 0 | 0 | 计价 | 按实计算
JGX4-16 | 材料 | 乙供 | C19020405 | 导电脂 | kg | 4.2254 | 10.678 | 0 | 0 | 计价 | 按实计算
JGX4-16 | 材料 | 乙供 | C22040401 | 白布 | m² | 2.113 | 4 | 0 | 0 | 计价 | 按实计算
JGX4-16 | 材料 | 乙供 | C22040501 | 棉纱头 | kg | 2.6404 | 5.91 | 0 | 0 | 计价 | 按实计算
JGX4-16 | 材料 | 乙供 | C22040722 | 麻袋片 | m | 18.2938 | 2.017 | 0 | 0 | 计价 | 按实计算
JGX4-16 | 材料 | 乙供 | C35000037 | 金具 | t | 0.63 | 0 | 0 | 0 | 不计价 | 按实计算
JGX4-16 | 材料 | 乙供 | C35000038 | 绝缘子 | 片 | 285.6 | 0 | 0 | 0 | 不计价 | 按实计算
JGX4-16 | 材料 | 乙供 | C99010102 | 其他材料费 | 元 | 4.5102 | 1 | 0 | 0 | 计价 | 按实计算
JGX4-16 | 机械 | 乙供 | J13-01-060 | 机动绞磨 3t以内 | 台班 | 12.8313 | 170.623 | 0 | 0 | 计价 | 按实计算
JGX4-16 | 机械 | 乙供 | J13-01-065 | 机动液压压接机 200t以内 | 台班 | 8.2187 | 77.374 | 0 | 0 | 计价 | 按实计算
JGX4-16 | 机械 | 乙供 | J13-01-080 | 输电专用载重汽车 5t | 台班 | 11.2459 | 337.479 | 0 | 0 | 计价 | 按实计算
JGX4-17 | 人工 | 乙供 | 9101106 | 普通工 | 工日 | 55.2535 | 75 | 0 | 0 | 计价 | 按实计算
JGX4-17 | 人工 | 乙供 | 9101111 | 输电技术工 | 工日 | 312.091 | 120 | 0 | 0 | 计价 | 按实计算
JGX4-17 | 材料 | 乙供 | C14010100 | 镀锌铁丝 | kg | 16.7029 | 4.674 | 0 | 0 | 计价 | 按实计算
JGX4-17 | 材料 | 乙供 | C19010102 | 汽油 | kg | 18.8844 | 7.38 | 0 | 0 | 计价 | 按实计算
JGX4-17 | 材料 | 乙供 | C19020405 | 导电脂 | kg | 7.7468 | 10.678 | 0 | 0 | 计价 | 按实计算
JGX4-17 | 材料 | 乙供 | C22040401 | 白布 | m² | 3.8773 | 4 | 0 | 0 | 计价 | 按实计算
JGX4-17 | 材料 | 乙供 | C22040501 | 棉纱头 | kg | 4.8445 | 5.91 | 0 | 0 | 计价 | 按实计算
JGX4-17 | 材料 | 乙供 | C22040722 | 麻袋片 | m | 33.6428 | 2.017 | 0 | 0 | 计价 | 按实计算
JGX4-17 | 材料 | 乙供 | C35000037 | 金具 | t | 0.945 | 0 | 0 | 0 | 不计价 | 按实计算
JGX4-17 | 材料 | 乙供 | C35000038 | 绝缘子 | 片 | 201.6 | 0 | 0 | 0 | 不计价 | 按实计算
JGX4-17 | 材料 | 乙供 | C99010102 | 其他材料费 | 元 | 8.2431 | 1 | 0 | 0 | 计价 | 按实计算
JGX4-17 | 机械 | 乙供 | J13-01-060 | 机动绞磨 3t以内 | 台班 | 23.4314 | 170.623 | 0 | 0 | 计价 | 按实计算
JGX4-17 | 机械 | 乙供 | J13-01-065 | 机动液压压接机 200t以内 | 台班 | 14.9486 | 77.374 | 0 | 0 | 计价 | 按实计算
JGX4-17 | 机械 | 乙供 | J13-01-080 | 输电专用载重汽车 5t | 台班 | 20.4969 | 337.479 | 0 | 0 | 计价 | 按实计算
JGX4-18 | 人工 | 乙供 | 9101106 | 普通工 | 工日 | 36.8357 | 75 | 0 | 0 | 计价 | 按实计算
JGX4-18 | 人工 | 乙供 | 9101111 | 输电技术工 | 工日 | 208.0607 | 120 | 0 | 0 | 计价 | 按实计算
JGX4-18 | 材料 | 乙供 | C14010100 | 镀锌铁丝 | kg | 11.1353 | 4.674 | 0 | 0 | 计价 | 按实计算
JGX4-18 | 材料 | 乙供 | C19010102 | 汽油 | kg | 12.5896 | 7.38 | 0 | 0 | 计价 | 按实计算
JGX4-18 | 材料 | 乙供 | C19020405 | 导电脂 | kg | 5.1645 | 10.678 | 0 | 0 | 计价 | 按实计算
JGX4-18 | 材料 | 乙供 | C22040401 | 白布 | m² | 2.5849 | 4 | 0 | 0 | 计价 | 按实计算
JGX4-18 | 材料 | 乙供 | C22040501 | 棉纱头 | kg | 3.2297 | 5.91 | 0 | 0 | 计价 | 按实计算
JGX4-18 | 材料 | 乙供 | C22040722 | 麻袋片 | m | 22.4285 | 2.017 | 0 | 0 | 计价 | 按实计算
JGX4-18 | 材料 | 乙供 | C35000037 | 金具 | t | 0.63 | 0 | 0 | 0 | 不计价 | 按实计算
JGX4-18 | 材料 | 乙供 | C35000038 | 绝缘子 | 片 | 285.6 | 0 | 0 | 0 | 不计价 | 按实计算
JGX4-18 | 材料 | 乙供 | C99010102 | 其他材料费 | 元 | 5.4954 | 1 | 0 | 0 | 计价 | 按实计算
JGX4-18 | 机械 | 乙供 | J13-01-060 | 机动绞磨 3t以内 | 台班 | 15.621 | 170.623 | 0 | 0 | 计价 | 按实计算
JGX4-18 | 机械 | 乙供 | J13-01-065 | 机动液压压接机 200t以内 | 台班 | 9.9658 | 77.374 | 0 | 0 | 计价 | 按实计算
JGX4-18 | 机械 | 乙供 | J13-01-080 | 输电专用载重汽车 5t | 台班 | 13.6646 | 337.479 | 0 | 0 | 计价 | 按实计算
JGX4-19 | 人工 | 乙供 | 9101106 | 普通工 | 工日 | 49.7265 | 75 | 0 | 0 | 计价 | 按实计算
JGX4-19 | 人工 | 乙供 | 9101111 | 输电技术工 | 工日 | 280.8641 | 120 | 0 | 0 | 计价 | 按实计算
JGX4-19 | 材料 | 乙供 | C14010100 | 镀锌铁丝 | kg | 15.3035 | 4.674 | 0 | 0 | 计价 | 按实计算
JGX4-19 | 材料 | 乙供 | C19010102 | 汽油 | kg | 17.3858 | 7.38 | 0 | 0 | 计价 | 按实计算
JGX4-19 | 材料 | 乙供 | C19020405 | 导电脂 | kg | 6.9111 | 10.678 | 0 | 0 | 计价 | 按实计算
JGX4-19 | 材料 | 乙供 | C22040401 | 白布 | m² | 3.4552 | 4 | 0 | 0 | 计价 | 按实计算
JGX4-19 | 材料 | 乙供 | C22040501 | 棉纱头 | kg | 4.3188 | 5.91 | 0 | 0 | 计价 | 按实计算
JGX4-19 | 材料 | 乙供 | C22040722 | 麻袋片 | m | 29.6046 | 2.017 | 0 | 0 | 计价 | 按实计算
JGX4-19 | 材料 | 乙供 | C35000037 | 金具 | t | 3.36 | 0 | 0 | 0 | 不计价 | 按实计算
JGX4-19 | 材料 | 乙供 | C35000038 | 绝缘子 | 片 | 781.2 | 0 | 0 | 0 | 不计价 | 按实计算
JGX4-19 | 材料 | 乙供 | C99010102 | 其他材料费 | 元 | 7.4538 | 1 | 0 | 0 | 计价 | 按实计算
JGX4-19 | 机械 | 乙供 | J13-01-060 | 机动绞磨 3t以内 | 台班 | 21.2778 | 170.623 | 0 | 0 | 计价 | 按实计算
JGX4-19 | 机械 | 乙供 | J13-01-065 | 机动液压压接机 200t以内 | 台班 | 13.8063 | 77.374 | 0 | 0 | 计价 | 按实计算
JGX4-19 | 机械 | 乙供 | J13-01-080 | 输电专用载重汽车 5t | 台班 | 18.7573 | 337.479 | 0 | 0 | 计价 | 按实计算
JGX4-20 | 人工 | 乙供 | 9101106 | 普通工 | 工日 | 33.151 | 75 | 0 | 0 | 计价 | 按实计算
JGX4-20 | 人工 | 乙供 | 9101111 | 输电技术工 | 工日 | 187.2427 | 120 | 0 | 0 | 计价 | 按实计算
JGX4-20 | 材料 | 乙供 | C14010100 | 镀锌铁丝 | kg | 10.2023 | 4.674 | 0 | 0 | 计价 | 按实计算
JGX4-20 | 材料 | 乙供 | C19010102 | 汽油 | kg | 11.5905 | 7.38 | 0 | 0 | 计价 | 按实计算
JGX4-20 | 材料 | 乙供 | C19020405 | 导电脂 | kg | 4.6074 | 10.678 | 0 | 0 | 计价 | 按实计算
JGX4-20 | 材料 | 乙供 | C22040401 | 白布 | m² | 2.3035 | 4 | 0 | 0 | 计价 | 按实计算
JGX4-20 | 材料 | 乙供 | C22040501 | 棉纱头 | kg | 2.8792 | 5.91 | 0 | 0 | 计价 | 按实计算
JGX4-20 | 材料 | 乙供 | C22040722 | 麻袋片 | m | 19.7364 | 2.017 | 0 | 0 | 计价 | 按实计算
JGX4-20 | 材料 | 乙供 | C35000037 | 金具 | t | 2.205 | 0 | 0 | 0 | 不计价 | 按实计算
JGX4-20 | 材料 | 乙供 | C35000038 | 绝缘子 | 片 | 520.8 | 0 | 0 | 0 | 不计价 | 按实计算
JGX4-20 | 材料 | 乙供 | C99010102 | 其他材料费 | 元 | 4.9692 | 1 | 0 | 0 | 计价 | 按实计算
JGX4-20 | 机械 | 乙供 | J13-01-060 | 机动绞磨 3t以内 | 台班 | 14.1852 | 170.623 | 0 | 0 | 计价 | 按实计算
JGX4-20 | 机械 | 乙供 | J13-01-065 | 机动液压压接机 200t以内 | 台班 | 9.2042 | 77.374 | 0 | 0 | 计价 | 按实计算
JGX4-20 | 机械 | 乙供 | J13-01-080 | 输电专用载重汽车 5t | 台班 | 12.5049 | 337.479 | 0 | 0 | 计价 | 按实计算
JGX4-21 | 人工 | 乙供 | 9101106 | 普通工 | 工日 | 59.6438 | 75 | 0 | 0 | 计价 | 按实计算
JGX4-21 | 人工 | 乙供 | 9101111 | 输电技术工 | 工日 | 336.8791 | 120 | 0 | 0 | 计价 | 按实计算
JGX4-21 | 材料 | 乙供 | C14010100 | 镀锌铁丝 | kg | 18.047 | 4.674 | 0 | 0 | 计价 | 按实计算
JGX4-21 | 材料 | 乙供 | C19010102 | 汽油 | kg | 20.5383 | 7.38 | 0 | 0 | 计价 | 按实计算
JGX4-21 | 材料 | 乙供 | C19020405 | 导电脂 | kg | 8.2489 | 10.678 | 0 | 0 | 计价 | 按实计算
JGX4-21 | 材料 | 乙供 | C22040401 | 白布 | m² | 4.1191 | 4 | 0 | 0 | 计价 | 按实计算
JGX4-21 | 材料 | 乙供 | C22040501 | 棉纱头 | kg | 5.1833 | 5.91 | 0 | 0 | 计价 | 按实计算
JGX4-21 | 材料 | 乙供 | C22040722 | 麻袋片 | m | 35.5805 | 2.017 | 0 | 0 | 计价 | 按实计算
JGX4-21 | 材料 | 乙供 | C35000037 | 金具 | t | 3.465 | 0 | 0 | 0 | 不计价 | 按实计算
JGX4-21 | 材料 | 乙供 | C35000038 | 绝缘子 | 片 | 781.2 | 0 | 0 | 0 | 不计价 | 按实计算
JGX4-21 | 材料 | 乙供 | C99010102 | 其他材料费 | 元 | 8.8575 | 1 | 0 | 0 | 计价 | 按实计算
JGX4-21 | 机械 | 乙供 | J13-01-060 | 机动绞磨 3t以内 | 台班 | 23.8972 | 170.623 | 0 | 0 | 计价 | 按实计算
JGX4-21 | 机械 | 乙供 | J13-01-065 | 机动液压压接机 200t以内 | 台班 | 15.284 | 77.374 | 0 | 0 | 计价 | 按实计算
JGX4-21 | 机械 | 乙供 | J13-01-080 | 输电专用载重汽车 5t | 台班 | 20.8769 | 337.479 | 0 | 0 | 计价 | 按实计算
JGX4-22 | 人工 | 乙供 | 9101106 | 普通工 | 工日 | 39.7626 | 75 | 0 | 0 | 计价 | 按实计算
JGX4-22 | 人工 | 乙供 | 9101111 | 输电技术工 | 工日 | 224.5861 | 120 | 0 | 0 | 计价 | 按实计算
JGX4-22 | 材料 | 乙供 | C14010100 | 镀锌铁丝 | kg | 12.0313 | 4.674 | 0 | 0 | 计价 | 按实计算
JGX4-22 | 材料 | 乙供 | C19010102 | 汽油 | kg | 13.6922 | 7.38 | 0 | 0 | 计价 | 按实计算
JGX4-22 | 材料 | 乙供 | C19020405 | 导电脂 | kg | 5.4993 | 10.678 | 0 | 0 | 计价 | 按实计算
JGX4-22 | 材料 | 乙供 | C22040401 | 白布 | m² | 2.7461 | 4 | 0 | 0 | 计价 | 按实计算
JGX4-22 | 材料 | 乙供 | C22040501 | 棉纱头 | kg | 3.4556 | 5.91 | 0 | 0 | 计价 | 按实计算
JGX4-22 | 材料 | 乙供 | C22040722 | 麻袋片 | m | 23.7203 | 2.017 | 0 | 0 | 计价 | 按实计算
JGX4-22 | 材料 | 乙供 | C35000037 | 金具 | t | 2.205 | 0 | 0 | 0 | 不计价 | 按实计算
JGX4-22 | 材料 | 乙供 | C35000038 | 绝缘子 | 片 | 520.8 | 0 | 0 | 0 | 不计价 | 按实计算
JGX4-22 | 材料 | 乙供 | C99010102 | 其他材料费 | 元 | 5.905 | 1 | 0 | 0 | 计价 | 按实计算
JGX4-22 | 机械 | 乙供 | J13-01-060 | 机动绞磨 3t以内 | 台班 | 15.9314 | 170.623 | 0 | 0 | 计价 | 按实计算
JGX4-22 | 机械 | 乙供 | J13-01-065 | 机动液压压接机 200t以内 | 台班 | 10.1893 | 77.374 | 0 | 0 | 计价 | 按实计算
JGX4-22 | 机械 | 乙供 | J13-01-080 | 输电专用载重汽车 5t | 台班 | 13.918 | 337.479 | 0 | 0 | 计价 | 按实计算
JGX4-23 | 人工 | 乙供 | 9101106 | 普通工 | 工日 | 65.7614 | 75 | 0 | 0 | 计价 | 按实计算
JGX4-23 | 人工 | 乙供 | 9101111 | 输电技术工 | 工日 | 371.4433 | 120 | 0 | 0 | 计价 | 按实计算
JGX4-23 | 材料 | 乙供 | C14010100 | 镀锌铁丝 | kg | 19.9052 | 4.674 | 0 | 0 | 计价 | 按实计算
JGX4-23 | 材料 | 乙供 | C19010102 | 汽油 | kg | 22.4912 | 7.38 | 0 | 0 | 计价 | 按实计算
JGX4-23 | 材料 | 乙供 | C19020405 | 导电脂 | kg | 9.2586 | 10.678 | 0 | 0 | 计价 | 按实计算
JGX4-23 | 材料 | 乙供 | C22040401 | 白布 | m² | 4.6294 | 4 | 0 | 0 | 计价 | 按实计算
JGX4-23 | 材料 | 乙供 | C22040501 | 棉纱头 | kg | 5.7856 | 5.91 | 0 | 0 | 计价 | 按实计算
JGX4-23 | 材料 | 乙供 | C22040722 | 麻袋片 | m | 40.268 | 2.017 | 0 | 0 | 计价 | 按实计算
JGX4-23 | 材料 | 乙供 | C35000037 | 金具 | t | 5.25 | 0 | 0 | 0 | 不计价 | 按实计算
JGX4-23 | 材料 | 乙供 | C35000038 | 绝缘子 | 片 | 781.2 | 0 | 0 | 0 | 不计价 | 按实计算
JGX4-23 | 材料 | 乙供 | C99010102 | 其他材料费 | 元 | 9.836 | 1 | 0 | 0 | 计价 | 按实计算
JGX4-23 | 机械 | 乙供 | J13-01-060 | 机动绞磨 3t以内 | 台班 | 27.9585 | 170.623 | 0 | 0 | 计价 | 按实计算
JGX4-23 | 机械 | 乙供 | J13-01-065 | 机动液压压接机 200t以内 | 台班 | 17.7923 | 77.374 | 0 | 0 | 计价 | 按实计算
JGX4-23 | 机械 | 乙供 | J13-01-080 | 输电专用载重汽车 5t | 台班 | 24.4445 | 337.479 | 0 | 0 | 计价 | 按实计算
JGX4-24 | 人工 | 乙供 | 9101106 | 普通工 | 工日 | 43.841 | 75 | 0 | 0 | 计价 | 按实计算
JGX4-24 | 人工 | 乙供 | 9101111 | 输电技术工 | 工日 | 247.6289 | 120 | 0 | 0 | 计价 | 按实计算
JGX4-24 | 材料 | 乙供 | C14010100 | 镀锌铁丝 | kg | 13.2701 | 4.674 | 0 | 0 | 计价 | 按实计算
JGX4-24 | 材料 | 乙供 | C19010102 | 汽油 | kg | 14.9941 | 7.38 | 0 | 0 | 计价 | 按实计算
JGX4-24 | 材料 | 乙供 | C19020405 | 导电脂 | kg | 6.1724 | 10.678 | 0 | 0 | 计价 | 按实计算
JGX4-24 | 材料 | 乙供 | C22040401 | 白布 | m² | 3.0863 | 4 | 0 | 0 | 计价 | 按实计算
JGX4-24 | 材料 | 乙供 | C22040501 | 棉纱头 | kg | 3.8571 | 5.91 | 0 | 0 | 计价 | 按实计算
JGX4-24 | 材料 | 乙供 | C22040722 | 麻袋片 | m | 26.8454 | 2.017 | 0 | 0 | 计价 | 按实计算
JGX4-24 | 材料 | 乙供 | C35000037 | 金具 | t | 3.57 | 0 | 0 | 0 | 不计价 | 按实计算
JGX4-24 | 材料 | 乙供 | C35000038 | 绝缘子 | 片 | 520.8 | 0 | 0 | 0 | 不计价 | 按实计算
JGX4-24 | 材料 | 乙供 | C99010102 | 其他材料费 | 元 | 6.5574 | 1 | 0 | 0 | 计价 | 按实计算
JGX4-24 | 机械 | 乙供 | J13-01-060 | 机动绞磨 3t以内 | 台班 | 18.639 | 170.623 | 0 | 0 | 计价 | 按实计算
JGX4-24 | 机械 | 乙供 | J13-01-065 | 机动液压压接机 200t以内 | 台班 | 11.8615 | 77.374 | 0 | 0 | 计价 | 按实计算
JGX4-24 | 机械 | 乙供 | J13-01-080 | 输电专用载重汽车 5t | 台班 | 16.2963 | 337.479 | 0 | 0 | 计价 | 按实计算
JGX4-25 | 人工 | 乙供 | 9101106 | 普通工 | 工日 | 52.2359 | 75 | 0 | 0 | 计价 | 按实计算
JGX4-25 | 人工 | 乙供 | 9101111 | 输电技术工 | 工日 | 295.0611 | 120 | 0 | 0 | 计价 | 按实计算
JGX4-25 | 材料 | 乙供 | C14010100 | 镀锌铁丝 | kg | 11.1491 | 4.674 | 0 | 0 | 计价 | 按实计算
JGX4-25 | 材料 | 乙供 | C19010102 | 汽油 | kg | 23.3353 | 7.38 | 0 | 0 | 计价 | 按实计算
JGX4-25 | 材料 | 乙供 | C19020405 | 导电脂 | kg | 5.4038 | 10.678 | 0 | 0 | 计价 | 按实计算
JGX4-25 | 材料 | 乙供 | C19031101 | 清洗剂 | kg | 7.833 | 2.623 | 0 | 0 | 计价 | 按实计算
JGX4-25 | 材料 | 乙供 | C22040401 | 白布 | m² | 2.702 | 4 | 0 | 0 | 计价 | 按实计算
JGX4-25 | 材料 | 乙供 | C22040501 | 棉纱头 | kg | 3.3766 | 5.91 | 0 | 0 | 计价 | 按实计算
JGX4-25 | 材料 | 乙供 | C22040722 | 麻袋片 | m | 23.9717 | 2.017 | 0 | 0 | 计价 | 按实计算
JGX4-25 | 材料 | 乙供 | C35000037 | 金具 | t | 4.2 | 0 | 0 | 0 | 不计价 | 按实计算
JGX4-25 | 材料 | 乙供 | C35000038 | 绝缘子 | 片 | 604.8 | 0 | 0 | 0 | 不计价 | 按实计算
JGX4-25 | 材料 | 乙供 | C99010102 | 其他材料费 | 元 | 7.6338 | 1 | 0 | 0 | 计价 | 按实计算
JGX4-25 | 机械 | 乙供 | J13-01-060 | 机动绞磨 3t以内 | 台班 | 21.1762 | 170.623 | 0 | 0 | 计价 | 按实计算
JGX4-25 | 机械 | 乙供 | J13-01-065 | 机动液压压接机 200t以内 | 台班 | 14.6382 | 77.374 | 0 | 0 | 计价 | 按实计算
JGX4-25 | 机械 | 乙供 | J13-01-080 | 输电专用载重汽车 5t | 台班 | 19.7764 | 337.479 | 0 | 0 | 计价 | 按实计算
JGX4-26 | 人工 | 乙供 | 9101106 | 普通工 | 工日 | 0.3259 | 75 | 0 | 0 | 计价 | 按实计算
JGX4-26 | 人工 | 乙供 | 9101111 | 输电技术工 | 工日 | 0.3969 | 120 | 0 | 0 | 计价 | 按实计算
JGX4-26 | 材料 | 乙供 | C16100411 | 铝包带 1mm×10mm | kg | 0.1607 | 20.468 | 0 | 0 | 计价 | 按实计算
JGX4-26 | 材料 | 乙供 | C22040501 | 棉纱头 | kg | 0.1068 | 5.91 | 0 | 0 | 计价 | 按实计算
JGX4-26 | 材料 | 乙供 | C35000037 | 金具 | t | 0.042 | 0 | 0 | 0 | 不计价 | 按实计算
JGX4-26 | 材料 | 乙供 | C35000038 | 绝缘子 | 片 | 4.725 | 0 | 0 | 0 | 不计价 | 按实计算
JGX4-26 | 材料 | 乙供 | C99010102 | 其他材料费 | 元 | 0.0784 | 1 | 0 | 0 | 计价 | 按实计算
JGX4-26 | 机械 | 乙供 | J13-01-079 | 输电专用载重汽车 4t | 台班 | 0.0058 | 317.698 | 0 | 0 | 计价 | 按实计算
JGX4-26 | 机械 | 乙供 | J13-01-080 | 输电专用载重汽车 5t | 台班 | 0.0091 | 337.479 | 0 | 0 | 计价 | 按实计算
JGX4-27 | 人工 | 乙供 | 9101106 | 普通工 | 工日 | 0.8107 | 75 | 0 | 0 | 计价 | 按实计算
JGX4-27 | 人工 | 乙供 | 9101111 | 输电技术工 | 工日 | 0.956 | 120 | 0 | 0 | 计价 | 按实计算
JGX4-27 | 材料 | 乙供 | C22040501 | 棉纱头 | kg | 0.2487 | 5.91 | 0 | 0 | 计价 | 按实计算
JGX4-27 | 材料 | 乙供 | C35000037 | 金具 | t | 0.126 | 0 | 0 | 0 | 不计价 | 按实计算
JGX4-27 | 材料 | 乙供 | C35000038 | 绝缘子 | 片 | 33.075 | 0 | 0 | 0 | 不计价 | 按实计算
JGX4-27 | 材料 | 乙供 | C99010102 | 其他材料费 | 元 | 0.0295 | 1 | 0 | 0 | 计价 | 按实计算
JGX4-27 | 机械 | 乙供 | J13-01-060 | 机动绞磨 3t以内 | 台班 | 0.4127 | 170.623 | 0 | 0 | 计价 | 按实计算
JGX4-27 | 机械 | 乙供 | J13-01-079 | 输电专用载重汽车 4t | 台班 | 0.0143 | 317.698 | 0 | 0 | 计价 | 按实计算
JGX4-27 | 机械 | 乙供 | J13-01-080 | 输电专用载重汽车 5t | 台班 | 0.0115 | 337.479 | 0 | 0 | 计价 | 按实计算
JGX4-28 | 人工 | 乙供 | 9101106 | 普通工 | 工日 | 1.6875 | 75 | 0 | 0 | 计价 | 按实计算
JGX4-28 | 人工 | 乙供 | 9101111 | 输电技术工 | 工日 | 1.9295 | 120 | 0 | 0 | 计价 | 按实计算
JGX4-28 | 材料 | 乙供 | C22040501 | 棉纱头 | kg | 0.5083 | 5.91 | 0 | 0 | 计价 | 按实计算
JGX4-28 | 材料 | 乙供 | C35000037 | 金具 | t | 0.21 | 0 | 0 | 0 | 不计价 | 按实计算
JGX4-28 | 材料 | 乙供 | C35000038 | 绝缘子 | 片 | 61.425 | 0 | 0 | 0 | 不计价 | 按实计算
JGX4-28 | 材料 | 乙供 | C99010102 | 其他材料费 | 元 | 0.06 | 1 | 0 | 0 | 计价 | 按实计算
JGX4-28 | 机械 | 乙供 | J13-01-060 | 机动绞磨 3t以内 | 台班 | 0.3104 | 170.623 | 0 | 0 | 计价 | 按实计算
JGX4-28 | 机械 | 乙供 | J13-01-079 | 输电专用载重汽车 4t | 台班 | 0.0244 | 317.698 | 0 | 0 | 计价 | 按实计算
JGX4-28 | 机械 | 乙供 | J13-01-080 | 输电专用载重汽车 5t | 台班 | 0.021 | 337.479 | 0 | 0 | 计价 | 按实计算
JGX4-29 | 人工 | 乙供 | 9101106 | 普通工 | 工日 | 1.8225 | 75 | 0 | 0 | 计价 | 按实计算
JGX4-29 | 人工 | 乙供 | 9101111 | 输电技术工 | 工日 | 2.6948 | 120 | 0 | 0 | 计价 | 按实计算
JGX4-29 | 材料 | 乙供 | C22040501 | 棉纱头 | kg | 0.9771 | 5.91 | 0 | 0 | 计价 | 按实计算
JGX4-29 | 材料 | 乙供 | C35000037 | 金具 | t | 0.42 | 0 | 0 | 0 | 不计价 | 按实计算
JGX4-29 | 材料 | 乙供 | C35000038 | 绝缘子 | 片 | 122.85 | 0 | 0 | 0 | 不计价 | 按实计算
JGX4-29 | 材料 | 乙供 | C99010102 | 其他材料费 | 元 | 0.1154 | 1 | 0 | 0 | 计价 | 按实计算
JGX4-29 | 机械 | 乙供 | J13-01-060 | 机动绞磨 3t以内 | 台班 | 0.3708 | 170.623 | 0 | 0 | 计价 | 按实计算
JGX4-29 | 机械 | 乙供 | J13-01-079 | 输电专用载重汽车 4t | 台班 | 0.0287 | 317.698 | 0 | 0 | 计价 | 按实计算
JGX4-29 | 机械 | 乙供 | J13-01-080 | 输电专用载重汽车 5t | 台班 | 0.021 | 337.479 | 0 | 0 | 计价 | 按实计算
JGX4-30 | 人工 | 乙供 | 9101106 | 普通工 | 工日 | 2.1223 | 75 | 0 | 0 | 计价 | 按实计算
JGX4-30 | 人工 | 乙供 | 9101111 | 输电技术工 | 工日 | 2.6681 | 120 | 0 | 0 | 计价 | 按实计算
JGX4-30 | 材料 | 乙供 | C22040501 | 棉纱头 | kg | 0.7672 | 5.91 | 0 | 0 | 计价 | 按实计算
JGX4-30 | 材料 | 乙供 | C35000037 | 金具 | t | 0.945 | 0 | 0 | 0 | 不计价 | 按实计算
JGX4-30 | 材料 | 乙供 | C35000038 | 绝缘子 | 片 | 80.325 | 0 | 0 | 0 | 不计价 | 按实计算
JGX4-30 | 材料 | 乙供 | C99010102 | 其他材料费 | 元 | 0.0906 | 1 | 0 | 0 | 计价 | 按实计算
JGX4-30 | 机械 | 乙供 | J13-01-060 | 机动绞磨 3t以内 | 台班 | 0.5406 | 170.623 | 0 | 0 | 计价 | 按实计算
JGX4-30 | 机械 | 乙供 | J13-01-079 | 输电专用载重汽车 4t | 台班 | 0.0337 | 317.698 | 0 | 0 | 计价 | 按实计算
JGX4-30 | 机械 | 乙供 | J13-01-080 | 输电专用载重汽车 5t | 台班 | 0.0256 | 337.479 | 0 | 0 | 计价 | 按实计算
JGX4-31 | 人工 | 乙供 | 9101106 | 普通工 | 工日 | 2.308 | 75 | 0 | 0 | 计价 | 按实计算
JGX4-31 | 人工 | 乙供 | 9101111 | 输电技术工 | 工日 | 3.7236 | 120 | 0 | 0 | 计价 | 按实计算
JGX4-31 | 材料 | 乙供 | C22040501 | 棉纱头 | kg | 0.9979 | 5.91 | 0 | 0 | 计价 | 按实计算
JGX4-31 | 材料 | 乙供 | C35000037 | 金具 | t | 0.945 | 0 | 0 | 0 | 不计价 | 按实计算
JGX4-31 | 材料 | 乙供 | C35000038 | 绝缘子 | 片 | 160.65 | 0 | 0 | 0 | 不计价 | 按实计算
JGX4-31 | 材料 | 乙供 | C99010102 | 其他材料费 | 元 | 0.1178 | 1 | 0 | 0 | 计价 | 按实计算
JGX4-31 | 机械 | 乙供 | J13-01-060 | 机动绞磨 3t以内 | 台班 | 0.6219 | 170.623 | 0 | 0 | 计价 | 按实计算
JGX4-31 | 机械 | 乙供 | J13-01-079 | 输电专用载重汽车 4t | 台班 | 0.0449 | 317.698 | 0 | 0 | 计价 | 按实计算
JGX4-31 | 机械 | 乙供 | J13-01-080 | 输电专用载重汽车 5t | 台班 | 0.0256 | 337.479 | 0 | 0 | 计价 | 按实计算
JGX4-32 | 人工 | 乙供 | 9101106 | 普通工 | 工日 | 5.0009 | 75 | 0 | 0 | 计价 | 按实计算
JGX4-32 | 人工 | 乙供 | 9101111 | 输电技术工 | 工日 | 6.2885 | 120 | 0 | 0 | 计价 | 按实计算
JGX4-32 | 材料 | 乙供 | C22040501 | 棉纱头 | kg | 1.1029 | 5.91 | 0 | 0 | 计价 | 按实计算
JGX4-32 | 材料 | 乙供 | C35000037 | 金具 | t | 0.84 | 0 | 0 | 0 | 不计价 | 按实计算
JGX4-32 | 材料 | 乙供 | C35000038 | 绝缘子 | 片 | 78.75 | 0 | 0 | 0 | 不计价 | 按实计算
JGX4-32 | 材料 | 乙供 | C99010102 | 其他材料费 | 元 | 0.1303 | 1 | 0 | 0 | 计价 | 按实计算
JGX4-32 | 机械 | 乙供 | J13-01-060 | 机动绞磨 3t以内 | 台班 | 1.0632 | 170.623 | 0 | 0 | 计价 | 按实计算
JGX4-32 | 机械 | 乙供 | J13-01-080 | 输电专用载重汽车 5t | 台班 | 0.1515 | 337.479 | 0 | 0 | 计价 | 按实计算
JGX4-33 | 人工 | 乙供 | 9101106 | 普通工 | 工日 | 3.3339 | 75 | 0 | 0 | 计价 | 按实计算
JGX4-33 | 人工 | 乙供 | 9101111 | 输电技术工 | 工日 | 4.1924 | 120 | 0 | 0 | 计价 | 按实计算
JGX4-33 | 材料 | 乙供 | C22040501 | 棉纱头 | kg | 0.7353 | 5.91 | 0 | 0 | 计价 | 按实计算
JGX4-33 | 材料 | 乙供 | C35000037 | 金具 | t | 0.63 | 0 | 0 | 0 | 不计价 | 按实计算
JGX4-33 | 材料 | 乙供 | C35000038 | 绝缘子 | 片 | 52.5 | 0 | 0 | 0 | 不计价 | 按实计算
JGX4-33 | 材料 | 乙供 | C99010102 | 其他材料费 | 元 | 0.0869 | 1 | 0 | 0 | 计价 | 按实计算
JGX4-33 | 机械 | 乙供 | J13-01-060 | 机动绞磨 3t以内 | 台班 | 0.7088 | 170.623 | 0 | 0 | 计价 | 按实计算
JGX4-33 | 机械 | 乙供 | J13-01-080 | 输电专用载重汽车 5t | 台班 | 0.101 | 337.479 | 0 | 0 | 计价 | 按实计算
JGX4-34 | 人工 | 乙供 | 9101106 | 普通工 | 工日 | 5.4797 | 75 | 0 | 0 | 计价 | 按实计算
JGX4-34 | 人工 | 乙供 | 9101111 | 输电技术工 | 工日 | 8.9896 | 120 | 0 | 0 | 计价 | 按实计算
JGX4-34 | 材料 | 乙供 | C22040501 | 棉纱头 | kg | 1.9255 | 5.91 | 0 | 0 | 计价 | 按实计算
JGX4-34 | 材料 | 乙供 | C35000037 | 金具 | t | 0.945 | 0 | 0 | 0 | 不计价 | 按实计算
JGX4-34 | 材料 | 乙供 | C35000038 | 绝缘子 | 片 | 78.75 | 0 | 0 | 0 | 不计价 | 按实计算
JGX4-34 | 材料 | 乙供 | C99010102 | 其他材料费 | 元 | 0.2277 | 1 | 0 | 0 | 计价 | 按实计算
JGX4-34 | 机械 | 乙供 | J13-01-060 | 机动绞磨 3t以内 | 台班 | 1.2217 | 170.623 | 0 | 0 | 计价 | 按实计算
JGX4-34 | 机械 | 乙供 | J13-01-080 | 输电专用载重汽车 5t | 台班 | 0.1739 | 337.479 | 0 | 0 | 计价 | 按实计算
JGX4-35 | 人工 | 乙供 | 9101106 | 普通工 | 工日 | 3.6531 | 75 | 0 | 0 | 计价 | 按实计算
JGX4-35 | 人工 | 乙供 | 9101111 | 输电技术工 | 工日 | 5.9931 | 120 | 0 | 0 | 计价 | 按实计算
JGX4-35 | 材料 | 乙供 | C22040501 | 棉纱头 | kg | 1.2837 | 5.91 | 0 | 0 | 计价 | 按实计算
JGX4-35 | 材料 | 乙供 | C35000037 | 金具 | t | 0.63 | 0 | 0 | 0 | 不计价 | 按实计算
JGX4-35 | 材料 | 乙供 | C35000038 | 绝缘子 | 片 | 105 | 0 | 0 | 0 | 不计价 | 按实计算
JGX4-35 | 材料 | 乙供 | C99010102 | 其他材料费 | 元 | 0.1518 | 1 | 0 | 0 | 计价 | 按实计算
JGX4-35 | 机械 | 乙供 | J13-01-060 | 机动绞磨 3t以内 | 台班 | 0.8145 | 170.623 | 0 | 0 | 计价 | 按实计算
JGX4-35 | 机械 | 乙供 | J13-01-080 | 输电专用载重汽车 5t | 台班 | 0.1159 | 337.479 | 0 | 0 | 计价 | 按实计算
JGX4-36 | 人工 | 乙供 | 9101106 | 普通工 | 工日 | 8.5062 | 75 | 0 | 0 | 计价 | 按实计算
JGX4-36 | 人工 | 乙供 | 9101111 | 输电技术工 | 工日 | 9.3767 | 120 | 0 | 0 | 计价 | 按实计算
JGX4-36 | 材料 | 乙供 | C22040501 | 棉纱头 | kg | 1.4503 | 5.91 | 0 | 0 | 计价 | 按实计算
JGX4-36 | 材料 | 乙供 | C35000037 | 金具 | t | 0.63 | 0 | 0 | 0 | 不计价 | 按实计算
JGX4-36 | 材料 | 乙供 | C35000038 | 绝缘子 | 片 | 100.8 | 0 | 0 | 0 | 不计价 | 按实计算
JGX4-36 | 材料 | 乙供 | C99010102 | 其他材料费 | 元 | 0.1715 | 1 | 0 | 0 | 计价 | 按实计算
JGX4-36 | 机械 | 乙供 | J13-01-060 | 机动绞磨 3t以内 | 台班 | 1.4086 | 170.623 | 0 | 0 | 计价 | 按实计算
JGX4-36 | 机械 | 乙供 | J13-01-080 | 输电专用载重汽车 5t | 台班 | 0.1863 | 337.479 | 0 | 0 | 计价 | 按实计算
JGX4-37 | 人工 | 乙供 | 9101106 | 普通工 | 工日 | 5.6708 | 75 | 0 | 0 | 计价 | 按实计算
JGX4-37 | 人工 | 乙供 | 9101111 | 输电技术工 | 工日 | 6.2511 | 120 | 0 | 0 | 计价 | 按实计算
JGX4-37 | 材料 | 乙供 | C22040501 | 棉纱头 | kg | 0.9669 | 5.91 | 0 | 0 | 计价 | 按实计算
JGX4-37 | 材料 | 乙供 | C35000037 | 金具 | t | 0.42 | 0 | 0 | 0 | 不计价 | 按实计算
JGX4-37 | 材料 | 乙供 | C35000038 | 绝缘子 | 片 | 67.2 | 0 | 0 | 0 | 不计价 | 按实计算
JGX4-37 | 材料 | 乙供 | C99010102 | 其他材料费 | 元 | 0.1143 | 1 | 0 | 0 | 计价 | 按实计算
JGX4-37 | 机械 | 乙供 | J13-01-060 | 机动绞磨 3t以内 | 台班 | 0.9391 | 170.623 | 0 | 0 | 计价 | 按实计算
JGX4-37 | 机械 | 乙供 | J13-01-080 | 输电专用载重汽车 5t | 台班 | 0.1242 | 337.479 | 0 | 0 | 计价 | 按实计算
JGX4-38 | 人工 | 乙供 | 9101106 | 普通工 | 工日 | 9.1566 | 75 | 0 | 0 | 计价 | 按实计算
JGX4-38 | 人工 | 乙供 | 9101111 | 输电技术工 | 工日 | 13.048 | 120 | 0 | 0 | 计价 | 按实计算
JGX4-38 | 材料 | 乙供 | C22040501 | 棉纱头 | kg | 2.1518 | 5.91 | 0 | 0 | 计价 | 按实计算
JGX4-38 | 材料 | 乙供 | C35000037 | 金具 | t | 0.945 | 0 | 0 | 0 | 不计价 | 按实计算
JGX4-38 | 材料 | 乙供 | C35000038 | 绝缘子 | 片 | 201.6 | 0 | 0 | 0 | 不计价 | 按实计算
JGX4-38 | 材料 | 乙供 | C99010102 | 其他材料费 | 元 | 0.2544 | 1 | 0 | 0 | 计价 | 按实计算
JGX4-38 | 机械 | 乙供 | J13-01-060 | 机动绞磨 3t以内 | 台班 | 1.5973 | 170.623 | 0 | 0 | 计价 | 按实计算
JGX4-38 | 机械 | 乙供 | J13-01-080 | 输电专用载重汽车 5t | 台班 | 0.2178 | 337.479 | 0 | 0 | 计价 | 按实计算
JGX4-39 | 人工 | 乙供 | 9101106 | 普通工 | 工日 | 6.1044 | 75 | 0 | 0 | 计价 | 按实计算
JGX4-39 | 人工 | 乙供 | 9101111 | 输电技术工 | 工日 | 8.6987 | 120 | 0 | 0 | 计价 | 按实计算
JGX4-39 | 材料 | 乙供 | C22040501 | 棉纱头 | kg | 1.4346 | 5.91 | 0 | 0 | 计价 | 按实计算
JGX4-39 | 材料 | 乙供 | C35000037 | 金具 | t | 0.63 | 0 | 0 | 0 | 不计价 | 按实计算
JGX4-39 | 材料 | 乙供 | C35000038 | 绝缘子 | 片 | 134.4 | 0 | 0 | 0 | 不计价 | 按实计算
JGX4-39 | 材料 | 乙供 | C99010102 | 其他材料费 | 元 | 0.1696 | 1 | 0 | 0 | 计价 | 按实计算
JGX4-39 | 机械 | 乙供 | J13-01-060 | 机动绞磨 3t以内 | 台班 | 1.0649 | 170.623 | 0 | 0 | 计价 | 按实计算
JGX4-39 | 机械 | 乙供 | J13-01-080 | 输电专用载重汽车 5t | 台班 | 0.1452 | 337.479 | 0 | 0 | 计价 | 按实计算
JGX4-40 | 人工 | 乙供 | 9101106 | 普通工 | 工日 | 10.0367 | 75 | 0 | 0 | 计价 | 按实计算
JGX4-40 | 人工 | 乙供 | 9101111 | 输电技术工 | 工日 | 14.2397 | 120 | 0 | 0 | 计价 | 按实计算
JGX4-40 | 材料 | 乙供 | C22040501 | 棉纱头 | kg | 1.9859 | 5.91 | 0 | 0 | 计价 | 按实计算
JGX4-40 | 材料 | 乙供 | C35000037 | 金具 | t | 3.36 | 0 | 0 | 0 | 不计价 | 按实计算
JGX4-40 | 材料 | 乙供 | C35000038 | 绝缘子 | 片 | 189 | 0 | 0 | 0 | 不计价 | 按实计算
JGX4-40 | 材料 | 乙供 | C99010102 | 其他材料费 | 元 | 0.2347 | 1 | 0 | 0 | 计价 | 按实计算
JGX4-40 | 机械 | 乙供 | J13-01-060 | 机动绞磨 3t以内 | 台班 | 2.209 | 170.623 | 0 | 0 | 计价 | 按实计算
JGX4-40 | 机械 | 乙供 | J13-01-080 | 输电专用载重汽车 5t | 台班 | 0.3204 | 337.479 | 0 | 0 | 计价 | 按实计算
JGX4-41 | 人工 | 乙供 | 9101106 | 普通工 | 工日 | 6.6911 | 75 | 0 | 0 | 计价 | 按实计算
JGX4-41 | 人工 | 乙供 | 9101111 | 输电技术工 | 工日 | 9.4931 | 120 | 0 | 0 | 计价 | 按实计算
JGX4-41 | 材料 | 乙供 | C22040501 | 棉纱头 | kg | 1.324 | 5.91 | 0 | 0 | 计价 | 按实计算
JGX4-41 | 材料 | 乙供 | C35000037 | 金具 | t | 2.31 | 0 | 0 | 0 | 不计价 | 按实计算
JGX4-41 | 材料 | 乙供 | C35000038 | 绝缘子 | 片 | 126 | 0 | 0 | 0 | 不计价 | 按实计算
JGX4-41 | 材料 | 乙供 | C99010102 | 其他材料费 | 元 | 0.1565 | 1 | 0 | 0 | 计价 | 按实计算
JGX4-41 | 机械 | 乙供 | J13-01-060 | 机动绞磨 3t以内 | 台班 | 1.4727 | 170.623 | 0 | 0 | 计价 | 按实计算
JGX4-41 | 机械 | 乙供 | J13-01-080 | 输电专用载重汽车 5t | 台班 | 0.2136 | 337.479 | 0 | 0 | 计价 | 按实计算
JGX4-42 | 人工 | 乙供 | 9101106 | 普通工 | 工日 | 11.0038 | 75 | 0 | 0 | 计价 | 按实计算
JGX4-42 | 人工 | 乙供 | 9101111 | 输电技术工 | 工日 | 19.6995 | 120 | 0 | 0 | 计价 | 按实计算
JGX4-42 | 材料 | 乙供 | C22040501 | 棉纱头 | kg | 3.443 | 5.91 | 0 | 0 | 计价 | 按实计算
JGX4-42 | 材料 | 乙供 | C35000037 | 金具 | t | 3.465 | 0 | 0 | 0 | 不计价 | 按实计算
JGX4-42 | 材料 | 乙供 | C35000038 | 绝缘子 | 片 | 378 | 0 | 0 | 0 | 不计价 | 按实计算
JGX4-42 | 材料 | 乙供 | C99010102 | 其他材料费 | 元 | 0.407 | 1 | 0 | 0 | 计价 | 按实计算
JGX4-42 | 机械 | 乙供 | J13-01-060 | 机动绞磨 3t以内 | 台班 | 2.5107 | 170.623 | 0 | 0 | 计价 | 按实计算
JGX4-42 | 机械 | 乙供 | J13-01-080 | 输电专用载重汽车 5t | 台班 | 0.3662 | 337.479 | 0 | 0 | 计价 | 按实计算
JGX4-43 | 人工 | 乙供 | 9101106 | 普通工 | 工日 | 7.3358 | 75 | 0 | 0 | 计价 | 按实计算
JGX4-43 | 人工 | 乙供 | 9101111 | 输电技术工 | 工日 | 13.133 | 120 | 0 | 0 | 计价 | 按实计算
JGX4-43 | 材料 | 乙供 | C22040501 | 棉纱头 | kg | 2.2953 | 5.91 | 0 | 0 | 计价 | 按实计算
JGX4-43 | 材料 | 乙供 | C35000037 | 金具 | t | 2.31 | 0 | 0 | 0 | 不计价 | 按实计算
JGX4-43 | 材料 | 乙供 | C35000038 | 绝缘子 | 片 | 252 | 0 | 0 | 0 | 不计价 | 按实计算
JGX4-43 | 材料 | 乙供 | C99010102 | 其他材料费 | 元 | 0.2713 | 1 | 0 | 0 | 计价 | 按实计算
JGX4-43 | 机械 | 乙供 | J13-01-060 | 机动绞磨 3t以内 | 台班 | 1.6738 | 170.623 | 0 | 0 | 计价 | 按实计算
JGX4-43 | 机械 | 乙供 | J13-01-080 | 输电专用载重汽车 5t | 台班 | 0.2441 | 337.479 | 0 | 0 | 计价 | 按实计算
JGX4-44 | 人工 | 乙供 | 9101106 | 普通工 | 工日 | 8.3197 | 75 | 0 | 0 | 计价 | 按实计算
JGX4-44 | 人工 | 乙供 | 9101111 | 输电技术工 | 工日 | 18.1527 | 120 | 0 | 0 | 计价 | 按实计算
JGX4-44 | 材料 | 乙供 | C22040501 | 棉纱头 | kg | 3.6735 | 5.91 | 0 | 0 | 计价 | 按实计算
JGX4-44 | 材料 | 乙供 | C35000037 | 金具 | t | 4.2 | 0 | 0 | 0 | 不计价 | 按实计算
JGX4-44 | 材料 | 乙供 | C35000038 | 绝缘子 | 片 | 294 | 0 | 0 | 0 | 不计价 | 按实计算
JGX4-44 | 材料 | 乙供 | C99010102 | 其他材料费 | 元 | 0.4342 | 1 | 0 | 0 | 计价 | 按实计算
JGX4-44 | 机械 | 乙供 | J13-01-060 | 机动绞磨 3t以内 | 台班 | 2.3075 | 170.623 | 0 | 0 | 计价 | 按实计算
JGX4-44 | 机械 | 乙供 | J13-01-080 | 输电专用载重汽车 5t | 台班 | 0.3989 | 337.479 | 0 | 0 | 计价 | 按实计算
JGX4-45 | 人工 | 乙供 | 9101106 | 普通工 | 工日 | 11.1347 | 75 | 0 | 0 | 计价 | 按实计算
JGX4-45 | 人工 | 乙供 | 9101111 | 输电技术工 | 工日 | 34.1037 | 120 | 0 | 0 | 计价 | 按实计算
JGX4-45 | 材料 | 乙供 | C22040501 | 棉纱头 | kg | 8.0289 | 5.91 | 0 | 0 | 计价 | 按实计算
JGX4-45 | 材料 | 乙供 | C35000037 | 金具 | t | 4.2 | 0 | 0 | 0 | 不计价 | 按实计算
JGX4-45 | 材料 | 乙供 | C35000038 | 绝缘子 | 片 | 294 | 0 | 0 | 0 | 不计价 | 按实计算
JGX4-45 | 材料 | 乙供 | C99010102 | 其他材料费 | 元 | 0.949 | 1 | 0 | 0 | 计价 | 按实计算
JGX4-45 | 机械 | 乙供 | J13-01-060 | 机动绞磨 3t以内 | 台班 | 2.1983 | 170.623 | 0 | 0 | 计价 | 按实计算
JGX4-45 | 机械 | 乙供 | J13-01-080 | 输电专用载重汽车 5t | 台班 | 0.3754 | 337.479 | 0 | 0 | 计价 | 按实计算
JGX4-46 | 人工 | 乙供 | 9101106 | 普通工 | 工日 | 0.0167 | 75 | 0 | 0 | 计价 | 按实计算
JGX4-46 | 人工 | 乙供 | 9101111 | 输电技术工 | 工日 | 0.0917 | 120 | 0 | 0 | 计价 | 按实计算
JGX4-46 | 材料 | 乙供 | C35000039 | 均压环、屏蔽环 | 单相(极) | 1 | 0 | 0 | 0 | 不计价 | 按实计算
JGX4-46 | 机械 | 乙供 | J13-01-079 | 输电专用载重汽车 4t | 台班 | 0.002 | 317.698 | 0 | 0 | 计价 | 按实计算
JGX4-47 | 人工 | 乙供 | 9101106 | 普通工 | 工日 | 0.1316 | 75 | 0 | 0 | 计价 | 按实计算
JGX4-47 | 人工 | 乙供 | 9101111 | 输电技术工 | 工日 | 0.0849 | 120 | 0 | 0 | 计价 | 按实计算
JGX4-47 | 材料 | 乙供 | C35000039 | 均压环、屏蔽环 | 单相(极) | 1 | 0 | 0 | 0 | 不计价 | 按实计算
JGX4-47 | 机械 | 乙供 | J13-01-079 | 输电专用载重汽车 4t | 台班 | 0.0018 | 317.698 | 0 | 0 | 计价 | 按实计算
JGX4-48 | 人工 | 乙供 | 9101106 | 普通工 | 工日 | 0.1829 | 75 | 0 | 0 | 计价 | 按实计算
JGX4-48 | 人工 | 乙供 | 9101111 | 输电技术工 | 工日 | 0.1168 | 120 | 0 | 0 | 计价 | 按实计算
JGX4-48 | 材料 | 乙供 | C35000039 | 均压环、屏蔽环 | 单相(极) | 1 | 0 | 0 | 0 | 不计价 | 按实计算
JGX4-48 | 机械 | 乙供 | J13-01-079 | 输电专用载重汽车 4t | 台班 | 0.0018 | 317.698 | 0 | 0 | 计价 | 按实计算
JGX4-49 | 人工 | 乙供 | 9101106 | 普通工 | 工日 | 0.2446 | 75 | 0 | 0 | 计价 | 按实计算
JGX4-49 | 人工 | 乙供 | 9101111 | 输电技术工 | 工日 | 0.1589 | 120 | 0 | 0 | 计价 | 按实计算
JGX4-49 | 材料 | 乙供 | C35000039 | 均压环、屏蔽环 | 单相(极) | 1 | 0 | 0 | 0 | 不计价 | 按实计算
JGX4-49 | 机械 | 乙供 | J13-01-079 | 输电专用载重汽车 4t | 台班 | 0.0018 | 317.698 | 0 | 0 | 计价 | 按实计算
JGX4-50 | 人工 | 乙供 | 9101106 | 普通工 | 工日 | 0.2755 | 75 | 0 | 0 | 计价 | 按实计算
JGX4-50 | 人工 | 乙供 | 9101111 | 输电技术工 | 工日 | 0.1885 | 120 | 0 | 0 | 计价 | 按实计算
JGX4-50 | 材料 | 乙供 | C35000039 | 均压环、屏蔽环 | 单相(极) | 1 | 0 | 0 | 0 | 不计价 | 按实计算
JGX4-50 | 机械 | 乙供 | J13-01-079 | 输电专用载重汽车 4t | 台班 | 0.0026 | 317.698 | 0 | 0 | 计价 | 按实计算
JGX4-51 | 人工 | 乙供 | 9101106 | 普通工 | 工日 | 0.0704 | 75 | 0 | 0 | 计价 | 按实计算
JGX4-51 | 人工 | 乙供 | 9101111 | 输电技术工 | 工日 | 0.3989 | 120 | 0 | 0 | 计价 | 按实计算
JGX4-51 | 材料 | 乙供 | C35000039 | 均压环、屏蔽环 | 单相(极) | 1 | 0 | 0 | 0 | 不计价 | 按实计算
JGX4-51 | 机械 | 乙供 | J13-01-079 | 输电专用载重汽车 4t | 台班 | 0.0033 | 317.698 | 0 | 0 | 计价 | 按实计算
JGX4-52 | 人工 | 乙供 | 9101106 | 普通工 | 工日 | 0.0509 | 75 | 0 | 0 | 计价 | 按实计算
JGX4-52 | 人工 | 乙供 | 9101111 | 输电技术工 | 工日 | 0.0334 | 120 | 0 | 0 | 计价 | 按实计算
JGX4-52 | 材料 | 乙供 | C16100411 | 铝包带 1mm×10mm | kg | 0.0412 | 20.468 | 0 | 0 | 计价 | 按实计算
JGX4-52 | 材料 | 乙供 | C19020701 | 铅油 | kg | 0.0082 | 7.933 | 0 | 0 | 计价 | 按实计算
JGX4-52 | 材料 | 乙供 | C35000040 | 防振锤 | 个 | 1 | 0 | 0 | 0 | 不计价 | 按实计算
JGX4-52 | 材料 | 乙供 | C99010102 | 其他材料费 | 元 | 0.0181 | 1 | 0 | 0 | 计价 | 按实计算
JGX4-52 | 机械 | 乙供 | J13-01-079 | 输电专用载重汽车 4t | 台班 | 0.0011 | 317.698 | 0 | 0 | 计价 | 按实计算
JGX4-53 | 人工 | 乙供 | 9101106 | 普通工 | 工日 | 0.0249 | 75 | 0 | 0 | 计价 | 按实计算
JGX4-53 | 人工 | 乙供 | 9101111 | 输电技术工 | 工日 | 0.0185 | 120 | 0 | 0 | 计价 | 按实计算
JGX4-53 | 材料 | 乙供 | C16100411 | 铝包带 1mm×10mm | kg | 0.0343 | 20.468 | 0 | 0 | 计价 | 按实计算
JGX4-53 | 材料 | 乙供 | C19020701 | 铅油 | kg | 0.0068 | 7.933 | 0 | 0 | 计价 | 按实计算
JGX4-53 | 材料 | 乙供 | C35000040 | 防振锤 | 个 | 1 | 0 | 0 | 0 | 不计价 | 按实计算
JGX4-53 | 材料 | 乙供 | C99010102 | 其他材料费 | 元 | 0.0151 | 1 | 0 | 0 | 计价 | 按实计算
JGX4-53 | 机械 | 乙供 | J13-01-079 | 输电专用载重汽车 4t | 台班 | 0.0009 | 317.698 | 0 | 0 | 计价 | 按实计算
JGX4-54 | 人工 | 乙供 | 9101106 | 普通工 | 工日 | 0.0211 | 75 | 0 | 0 | 计价 | 按实计算
JGX4-54 | 人工 | 乙供 | 9101111 | 输电技术工 | 工日 | 0.0119 | 120 | 0 | 0 | 计价 | 按实计算
JGX4-54 | 材料 | 乙供 | C16100411 | 铝包带 1mm×10mm | kg | 0.0343 | 20.468 | 0 | 0 | 计价 | 按实计算
JGX4-54 | 材料 | 乙供 | C19020701 | 铅油 | kg | 0.0068 | 7.933 | 0 | 0 | 计价 | 按实计算
JGX4-54 | 材料 | 乙供 | C35000040 | 防振锤 | 个 | 1 | 0 | 0 | 0 | 不计价 | 按实计算
JGX4-54 | 材料 | 乙供 | C99010102 | 其他材料费 | 元 | 0.0151 | 1 | 0 | 0 | 计价 | 按实计算
JGX4-54 | 机械 | 乙供 | J13-01-079 | 输电专用载重汽车 4t | 台班 | 0.0009 | 317.698 | 0 | 0 | 计价 | 按实计算
JGX4-55 | 人工 | 乙供 | 9101106 | 普通工 | 工日 | 0.1137 | 75 | 0 | 0 | 计价 | 按实计算
JGX4-55 | 人工 | 乙供 | 9101111 | 输电技术工 | 工日 | 0.0746 | 120 | 0 | 0 | 计价 | 按实计算
JGX4-55 | 材料 | 乙供 | C16100411 | 铝包带 1mm×10mm | kg | 0.133 | 20.468 | 0 | 0 | 计价 | 按实计算
JGX4-55 | 材料 | 乙供 | C35000041 | 间隔棒 | 组 | 1 | 0 | 0 | 0 | 不计价 | 按实计算
JGX4-55 | 材料 | 乙供 | C99010102 | 其他材料费 | 元 | 0.0544 | 1 | 0 | 0 | 计价 | 按实计算
JGX4-55 | 机械 | 乙供 | J13-01-079 | 输电专用载重汽车 4t | 台班 | 0.0016 | 317.698 | 0 | 0 | 计价 | 按实计算
JGX4-56 | 人工 | 乙供 | 9101106 | 普通工 | 工日 | 0.2415 | 75 | 0 | 0 | 计价 | 按实计算
JGX4-56 | 人工 | 乙供 | 9101111 | 输电技术工 | 工日 | 0.1737 | 120 | 0 | 0 | 计价 | 按实计算
JGX4-56 | 材料 | 乙供 | C16100411 | 铝包带 1mm×10mm | kg | 0.2245 | 20.468 | 0 | 0 | 计价 | 按实计算
JGX4-56 | 材料 | 乙供 | C35000041 | 间隔棒 | 组 | 1 | 0 | 0 | 0 | 不计价 | 按实计算
JGX4-56 | 材料 | 乙供 | C99010102 | 其他材料费 | 元 | 0.092 | 1 | 0 | 0 | 计价 | 按实计算
JGX4-56 | 机械 | 乙供 | J13-01-079 | 输电专用载重汽车 4t | 台班 | 0.0021 | 317.698 | 0 | 0 | 计价 | 按实计算
JGX4-57 | 人工 | 乙供 | 9101106 | 普通工 | 工日 | 1.6654 | 75 | 0 | 0 | 计价 | 按实计算
JGX4-57 | 人工 | 乙供 | 9101111 | 输电技术工 | 工日 | 1.1011 | 120 | 0 | 0 | 计价 | 按实计算
JGX4-57 | 材料 | 乙供 | C16100411 | 铝包带 1mm×10mm | kg | 0.0867 | 20.468 | 0 | 0 | 计价 | 按实计算
JGX4-57 | 材料 | 乙供 | C22040501 | 棉纱头 | kg | 0.0336 | 5.91 | 0 | 0 | 计价 | 按实计算
JGX4-57 | 材料 | 乙供 | C35000041 | 间隔棒 | 组 | 1 | 0 | 0 | 0 | 不计价 | 按实计算
JGX4-57 | 材料 | 乙供 | C99010102 | 其他材料费 | 元 | 0.0395 | 1 | 0 | 0 | 计价 | 按实计算
JGX4-57 | 机械 | 乙供 | J13-01-060 | 机动绞磨 3t以内 | 台班 | 0.2074 | 170.623 | 0 | 0 | 计价 | 按实计算
JGX4-57 | 机械 | 乙供 | J13-01-079 | 输电专用载重汽车 4t | 台班 | 0.0213 | 317.698 | 0 | 0 | 计价 | 按实计算
JGX4-58 | 人工 | 乙供 | 9101106 | 普通工 | 工日 | 5.047 | 75 | 0 | 0 | 计价 | 按实计算
JGX4-58 | 人工 | 乙供 | 9101111 | 输电技术工 | 工日 | 3.3149 | 120 | 0 | 0 | 计价 | 按实计算
JGX4-58 | 材料 | 乙供 | C16100411 | 铝包带 1mm×10mm | kg | 0.165 | 20.468 | 0 | 0 | 计价 | 按实计算
JGX4-58 | 材料 | 乙供 | C22040501 | 棉纱头 | kg | 0.0319 | 5.91 | 0 | 0 | 计价 | 按实计算
JGX4-58 | 材料 | 乙供 | C35000041 | 间隔棒 | 组 | 1 | 0 | 0 | 0 | 不计价 | 按实计算
JGX4-58 | 材料 | 乙供 | C99010102 | 其他材料费 | 元 | 0.0713 | 1 | 0 | 0 | 计价 | 按实计算
JGX4-58 | 机械 | 乙供 | J13-01-060 | 机动绞磨 3t以内 | 台班 | 0.4611 | 170.623 | 0 | 0 | 计价 | 按实计算
JGX4-58 | 机械 | 乙供 | J13-01-079 | 输电专用载重汽车 4t | 台班 | 0.0948 | 317.698 | 0 | 0 | 计价 | 按实计算
JGX4-59 | 人工 | 乙供 | 9101106 | 普通工 | 工日 | 8.0324 | 75 | 0 | 0 | 计价 | 按实计算
JGX4-59 | 人工 | 乙供 | 9101111 | 输电技术工 | 工日 | 5.3858 | 120 | 0 | 0 | 计价 | 按实计算
JGX4-59 | 材料 | 乙供 | C16100411 | 铝包带 1mm×10mm | kg | 0.275 | 20.468 | 0 | 0 | 计价 | 按实计算
JGX4-59 | 材料 | 乙供 | C22040501 | 棉纱头 | kg | 0.0319 | 5.91 | 0 | 0 | 计价 | 按实计算
JGX4-59 | 材料 | 乙供 | C35000041 | 间隔棒 | 组 | 1 | 0 | 0 | 0 | 不计价 | 按实计算
JGX4-59 | 材料 | 乙供 | C99010102 | 其他材料费 | 元 | 0.1164 | 1 | 0 | 0 | 计价 | 按实计算
JGX4-59 | 机械 | 乙供 | J13-01-060 | 机动绞磨 3t以内 | 台班 | 0.9199 | 170.623 | 0 | 0 | 计价 | 按实计算
JGX4-59 | 机械 | 乙供 | J13-01-079 | 输电专用载重汽车 4t | 台班 | 0.1667 | 317.698 | 0 | 0 | 计价 | 按实计算
JGX4-60 | 人工 | 乙供 | 9101106 | 普通工 | 工日 | 0.2869 | 75 | 0 | 0 | 计价 | 按实计算
JGX4-60 | 人工 | 乙供 | 9101111 | 输电技术工 | 工日 | 0.2136 | 120 | 0 | 0 | 计价 | 按实计算
JGX4-60 | 材料 | 乙供 | C19020701 | 铅油 | kg | 0.5041 | 7.933 | 0 | 0 | 计价 | 按实计算
JGX4-60 | 材料 | 乙供 | C35000042 | 重锤 | 单相(极) | 1 | 0 | 0 | 0 | 不计价 | 按实计算
JGX4-60 | 材料 | 乙供 | C99010102 | 其他材料费 | 元 | 0.08 | 1 | 0 | 0 | 计价 | 按实计算
JGX4-60 | 机械 | 乙供 | J13-01-060 | 机动绞磨 3t以内 | 台班 | 0.0691 | 170.623 | 0 | 0 | 计价 | 按实计算
JGX4-60 | 机械 | 乙供 | J13-01-079 | 输电专用载重汽车 4t | 台班 | 0.011 | 317.698 | 0 | 0 | 计价 | 按实计算
JGX4-61 | 人工 | 乙供 | 9101106 | 普通工 | 工日 | 0.7269 | 75 | 0 | 0 | 计价 | 按实计算
JGX4-61 | 人工 | 乙供 | 9101111 | 输电技术工 | 工日 | 0.4973 | 120 | 0 | 0 | 计价 | 按实计算
JGX4-61 | 材料 | 乙供 | C19020701 | 铅油 | kg | 1.3999 | 7.933 | 0 | 0 | 计价 | 按实计算
JGX4-61 | 材料 | 乙供 | C35000042 | 重锤 | 单相(极) | 1 | 0 | 0 | 0 | 不计价 | 按实计算
JGX4-61 | 材料 | 乙供 | C99010102 | 其他材料费 | 元 | 0.2221 | 1 | 0 | 0 | 计价 | 按实计算
JGX4-61 | 机械 | 乙供 | J13-01-060 | 机动绞磨 3t以内 | 台班 | 0.1739 | 170.623 | 0 | 0 | 计价 | 按实计算
JGX4-61 | 机械 | 乙供 | J13-01-079 | 输电专用载重汽车 4t | 台班 | 0.022 | 317.698 | 0 | 0 | 计价 | 按实计算
JGX4-62 | 人工 | 乙供 | 9101106 | 普通工 | 工日 | 0.7798 | 75 | 0 | 0 | 计价 | 按实计算
JGX4-62 | 人工 | 乙供 | 9101111 | 输电技术工 | 工日 | 0.5153 | 120 | 0 | 0 | 计价 | 按实计算
JGX4-62 | 材料 | 乙供 | C19020405 | 导电脂 | kg | 0.3164 | 10.678 | 0 | 0 | 计价 | 按实计算
JGX4-62 | 材料 | 乙供 | C22030501 | 钢锯条 各种规格 | 根 | 1.9586 | 1.528 | 0 | 0 | 计价 | 按实计算
JGX4-62 | 材料 | 乙供 | C35000043 | 阻尼线 | 单相(极) | 1 | 0 | 0 | 0 | 不计价 | 按实计算
JGX4-62 | 材料 | 乙供 | C99010102 | 其他材料费 | 元 | 0.1274 | 1 | 0 | 0 | 计价 | 按实计算
JGX4-62 | 机械 | 乙供 | J13-01-060 | 机动绞磨 3t以内 | 台班 | 0.179 | 170.623 | 0 | 0 | 计价 | 按实计算
JGX4-62 | 机械 | 乙供 | J13-01-080 | 输电专用载重汽车 5t | 台班 | 0.0187 | 337.479 | 0 | 0 | 计价 | 按实计算
JGX4-63 | 人工 | 乙供 | 9101106 | 普通工 | 工日 | 2.0568 | 75 | 0 | 0 | 计价 | 按实计算
JGX4-63 | 人工 | 乙供 | 9101111 | 输电技术工 | 工日 | 1.4508 | 120 | 0 | 0 | 计价 | 按实计算
JGX4-63 | 材料 | 乙供 | C19020405 | 导电脂 | kg | 1.9689 | 10.678 | 0 | 0 | 计价 | 按实计算
JGX4-63 | 材料 | 乙供 | C22030501 | 钢锯条 各种规格 | 根 | 4.5123 | 1.528 | 0 | 0 | 计价 | 按实计算
JGX4-63 | 材料 | 乙供 | C35000043 | 阻尼线 | 单相(极) | 1 | 0 | 0 | 0 | 不计价 | 按实计算
JGX4-63 | 材料 | 乙供 | C99010102 | 其他材料费 | 元 | 0.5584 | 1 | 0 | 0 | 计价 | 按实计算
JGX4-63 | 机械 | 乙供 | J13-01-060 | 机动绞磨 3t以内 | 台班 | 0.4354 | 170.623 | 0 | 0 | 计价 | 按实计算
JGX4-63 | 机械 | 乙供 | J13-01-080 | 输电专用载重汽车 5t | 台班 | 0.0457 | 337.479 | 0 | 0 | 计价 | 按实计算
JGX4-64 | 人工 | 乙供 | 9101106 | 普通工 | 工日 | 3.6879 | 75 | 0 | 0 | 计价 | 按实计算
JGX4-64 | 人工 | 乙供 | 9101111 | 输电技术工 | 工日 | 2.4598 | 120 | 0 | 0 | 计价 | 按实计算
JGX4-64 | 材料 | 乙供 | C19020405 | 导电脂 | kg | 2.139 | 10.678 | 0 | 0 | 计价 | 按实计算
JGX4-64 | 材料 | 乙供 | C22030501 | 钢锯条 各种规格 | 根 | 10.0432 | 1.528 | 0 | 0 | 计价 | 按实计算
JGX4-64 | 材料 | 乙供 | C35000043 | 阻尼线 | 单相(极) | 1 | 0 | 0 | 0 | 不计价 | 按实计算
JGX4-64 | 材料 | 乙供 | C99010102 | 其他材料费 | 元 | 0.7637 | 1 | 0 | 0 | 计价 | 按实计算
JGX4-64 | 机械 | 乙供 | J13-01-060 | 机动绞磨 3t以内 | 台班 | 0.8323 | 170.623 | 0 | 0 | 计价 | 按实计算
JGX4-64 | 机械 | 乙供 | J13-01-080 | 输电专用载重汽车 5t | 台班 | 0.0926 | 337.479 | 0 | 0 | 计价 | 按实计算
JGX4-65 | 人工 | 乙供 | 9101106 | 普通工 | 工日 | 4.2448 | 75 | 0 | 0 | 计价 | 按实计算
JGX4-65 | 人工 | 乙供 | 9101111 | 输电技术工 | 工日 | 4.9527 | 120 | 0 | 0 | 计价 | 按实计算
JGX4-65 | 材料 | 乙供 | C19020405 | 导电脂 | kg | 3.2349 | 10.678 | 0 | 0 | 计价 | 按实计算
JGX4-65 | 材料 | 乙供 | C22030501 | 钢锯条 各种规格 | 根 | 12.9268 | 1.528 | 0 | 0 | 计价 | 按实计算
JGX4-65 | 材料 | 乙供 | C35000043 | 阻尼线 | 单相(极) | 1 | 0 | 0 | 0 | 不计价 | 按实计算
JGX4-65 | 材料 | 乙供 | C99010102 | 其他材料费 | 元 | 1.0859 | 1 | 0 | 0 | 计价 | 按实计算
JGX4-65 | 机械 | 乙供 | J13-01-060 | 机动绞磨 3t以内 | 台班 | 1.2733 | 170.623 | 0 | 0 | 计价 | 按实计算
JGX4-65 | 机械 | 乙供 | J13-01-080 | 输电专用载重汽车 5t | 台班 | 0.1659 | 337.479 | 0 | 0 | 计价 | 按实计算
JGX4-66 | 人工 | 乙供 | 9101106 | 普通工 | 工日 | 6.2483 | 75 | 0 | 0 | 计价 | 按实计算
JGX4-66 | 人工 | 乙供 | 9101111 | 输电技术工 | 工日 | 5.868 | 120 | 0 | 0 | 计价 | 按实计算
JGX4-66 | 材料 | 乙供 | C19020405 | 导电脂 | kg | 3.573 | 10.678 | 0 | 0 | 计价 | 按实计算
JGX4-66 | 材料 | 乙供 | C22030501 | 钢锯条 各种规格 | 根 | 14.9675 | 1.528 | 0 | 0 | 计价 | 按实计算
JGX4-66 | 材料 | 乙供 | C35000043 | 阻尼线 | 单相(极) | 1 | 0 | 0 | 0 | 不计价 | 按实计算
JGX4-66 | 材料 | 乙供 | C99010102 | 其他材料费 | 元 | 1.2205 | 1 | 0 | 0 | 计价 | 按实计算
JGX4-66 | 机械 | 乙供 | J13-01-060 | 机动绞磨 3t以内 | 台班 | 1.647 | 170.623 | 0 | 0 | 计价 | 按实计算
JGX4-66 | 机械 | 乙供 | J13-01-080 | 输电专用载重汽车 5t | 台班 | 0.2142 | 337.479 | 0 | 0 | 计价 | 按实计算
JGX4-67 | 人工 | 乙供 | 9101106 | 普通工 | 工日 | 0.0019 | 75 | 0 | 0 | 计价 | 按实计算
JGX4-67 | 人工 | 乙供 | 9101111 | 输电技术工 | 工日 | 0.0013 | 120 | 0 | 0 | 计价 | 按实计算
JGX4-67 | 材料 | 乙供 | C35000045 | 阻冰环 | 个 | 100 | 0 | 0 | 0 | 不计价 | 按实计算
JGX4-67 | 机械 | 乙供 | J13-01-079 | 输电专用载重汽车 4t | 台班 | 0.0006 | 317.698 | 0 | 0 | 计价 | 按实计算
JGX5-1 | 人工 | 乙供 | 9101106 | 普通工 | 工日 | 6.4103 | 75 | 0 | 0 | 计价 | 按实计算
JGX5-1 | 人工 | 乙供 | 9101111 | 输电技术工 | 工日 | 17.9361 | 120 | 0 | 0 | 计价 | 按实计算
JGX5-1 | 材料 | 乙供 | C01020903 | 镀锌圆钢 φ16 | kg | 27.9492 | 4.638 | 0 | 0 | 计价 | 按实计算
JGX5-1 | 材料 | 乙供 | C07010401 | 钢垫板 综合 | kg | 4.0336 | 4.803 | 0 | 0 | 计价 | 按实计算
JGX5-1 | 材料 | 乙供 | C12020100 | 碳钢气焊丝 综合 | kg | 0.0042 | 7.139 | 0 | 0 | 计价 | 按实计算
JGX5-1 | 材料 | 乙供 | C13010201 | 镀锌六角螺栓 综合 | kg | 10.963 | 7.23 | 0 | 0 | 计价 | 按实计算
JGX5-1 | 材料 | 乙供 | C14010100 | 镀锌铁丝 | kg | 4.9431 | 4.674 | 0 | 0 | 计价 | 按实计算
JGX5-1 | 材料 | 乙供 | C16033111 | 镀锌接地线板 40×5×120 | 件 | 7.6266 | 2.538 | 0 | 0 | 计价 | 按实计算
JGX5-1 | 材料 | 乙供 | C16100322 | 铝绑扎线 3.2mm以下 | m | 19.8061 | 0.61 | 0 | 0 | 计价 | 按实计算
JGX5-1 | 材料 | 乙供 | C18050304 | 塑料软管 φ8 | m | 28.0951 | 0.749 | 0 | 0 | 计价 | 按实计算
JGX5-1 | 材料 | 乙供 | C19010102 | 汽油 | kg | 0.7448 | 7.38 | 0 | 0 | 计价 | 按实计算
JGX5-1 | 材料 | 乙供 | C19020801 | 电力复合脂 | kg | 0.4924 | 11.25 | 0 | 0 | 计价 | 按实计算
JGX5-1 | 材料 | 乙供 | C19110101 | 氧气 | m³ | 0.0412 | 4.77 | 0 | 0 | 计价 | 按实计算
JGX5-1 | 材料 | 乙供 | C19110201 | 乙炔气 | m³ | 0.0136 | 11.05 | 0 | 0 | 计价 | 按实计算
JGX5-1 | 材料 | 乙供 | C20010101 | 防锈漆 | kg | 0.3885 | 9.87 | 0 | 0 | 计价 | 按实计算
JGX5-1 | 材料 | 乙供 | C20010201 | 醇酸防锈漆 | kg | 1.2713 | 14.257 | 0 | 0 | 计价 | 按实计算
JGX5-1 | 材料 | 乙供 | C20030101 | 普通调和漆 | kg | 2.3444 | 11.35 | 0 | 0 | 计价 | 按实计算
JGX5-1 | 材料 | 乙供 | C22030501 | 钢锯条 各种规格 | 根 | 5.3668 | 1.528 | 0 | 0 | 计价 | 按实计算
JGX5-1 | 材料 | 乙供 | C22040501 | 棉纱头 | kg | 1.0387 | 5.91 | 0 | 0 | 计价 | 按实计算
JGX5-1 | 材料 | 乙供 | C35000028 | 绝缘导线 | km | 0.03 | 0 | 0 | 0 | 不计价 | 按实计算
JGX5-1 | 材料 | 乙供 | C35000047 | 防火堵料 | kg | 5 | 0 | 0 | 0 | 不计价 | 按实计算
JGX5-1 | 材料 | 乙供 | C35000048 | 变压器台架铁件 加工件 镀锌 | t | 0.35 | 0 | 0 | 0 | 不计价 | 按实计算
JGX5-1 | 材料 | 乙供 | C35000049 | 镀锌圆钢 | m | 38 | 0 | 0 | 0 | 不计价 | 按实计算
JGX5-1 | 材料 | 乙供 | C35000050 | 镀锌角钢 | 根 | 6 | 0 | 0 | 0 | 不计价 | 按实计算
JGX5-1 | 材料 | 乙供 | C35000052 | 黄绿双色线 | m | 20 | 0 | 0 | 0 | 不计价 | 按实计算
JGX5-1 | 材料 | 乙供 | C35000053 | 铝芯聚氯乙烯绝缘电线 | m | 30 | 0 | 0 | 0 | 不计价 | 按实计算
JGX5-1 | 材料 | 乙供 | C35000054 | 铜芯聚氯乙烯绝缘电线 | m | 24 | 0 | 0 | 0 | 不计价 | 按实计算
JGX5-1 | 材料 | 乙供 | C35000055 | C型线夹 | 个 | 6 | 0 | 0 | 0 | 不计价 | 按实计算
JGX5-1 | 材料 | 乙供 | C35000056 | 铜铝接线端子 | 个 | 18 | 0 | 0 | 0 | 不计价 | 按实计算
JGX5-1 | 材料 | 乙供 | C35000057 | 铝接线端子 | 个 | 4 | 0 | 0 | 0 | 不计价 | 按实计算
JGX5-1 | 材料 | 乙供 | C35000058 | 直线桥架 | m | 9 | 0 | 0 | 0 | 不计价 | 按实计算
JGX5-1 | 材料 | 乙供 | C35000059 | 变压器警示标牌 | 块 | 2 | 0 | 0 | 0 | 不计价 | 按实计算
JGX5-1 | 材料 | 乙供 | C35000060 | 线路名称及杆塔标牌 | 块 | 2 | 0 | 0 | 0 | 不计价 | 按实计算
JGX5-1 | 材料 | 乙供 | C35000061 | 铜接线端子 | 个 | 8 | 0 | 0 | 0 | 不计价 | 按实计算
JGX5-1 | 材料 | 乙供 | C99010102 | 其他材料费 | 元 | 7.5632 | 1 | 0 | 0 | 计价 | 按实计算
JGX5-1 | 机械 | 乙供 | J08-01-073 | 型钢剪断机 剪断宽度 500mm | 台班 | 0.0213 | 257.442 | 0 | 0 | 计价 | 按实计算
JGX5-1 | 机械 | 乙供 | J08-01-094 | 管子切断机 管径 φ60 | 台班 | 0.0387 | 17.208 | 0 | 0 | 计价 | 按实计算
JGX5-1 | 机械 | 乙供 | J10-01-001 | 交流弧焊机 容量 21kVA | 台班 | 0.055 | 64.589 | 0 | 0 | 计价 | 按实计算
JGX5-1 | 机械 | 乙供 | J13-01-075 | 输电专用汽车式起重机 8t | 台班 | 0.4074 | 754.393 | 0 | 0 | 计价 | 按实计算
JGX5-1 | 机械 | 乙供 | J13-01-079 | 输电专用载重汽车 4t | 台班 | 0.0317 | 317.698 | 0 | 0 | 计价 | 按实计算
JGX5-1 | 机械 | 乙供 | J13-01-080 | 输电专用载重汽车 5t | 台班 | 0.9862 | 337.479 | 0 | 0 | 计价 | 按实计算
JGX5-1 | 机械 | 乙供 | J14-01-001 | 变压器绝缘电阻测试仪 | 台班 | 0.3138 | 99.334 | 0 | 0 | 计价 | 按实计算
JGX5-1 | 机械 | 乙供 | J14-01-003 | 直流电阻测试仪 量程 0.1μΩ~199.99kΩ | 台班 | 0.1525 | 33.074 | 0 | 0 | 计价 | 按实计算
JGX5-1 | 机械 | 乙供 | J14-01-004 | 回路电阻测试仪 量程 1~1999μΩ | 台班 | 0.2263 | 43.294 | 0 | 0 | 计价 | 按实计算
JGX5-1 | 机械 | 乙供 | J14-01-019 | 变比测试仪 | 台班 | 0.0712 | 144.354 | 0 | 0 | 计价 | 按实计算
JGX5-1 | 机械 | 乙供 | J14-03-015 | 直流高压发生器 120kV以上 | 台班 | 0.1044 | 173.064 | 0 | 0 | 计价 | 按实计算
JGX5-1 | 机械 | 乙供 | J14-04-004 | 介质损耗与体积电阻率试验仪 | 台班 | 0.1044 | 373.644 | 0 | 0 | 计价 | 按实计算
JGX5-1 | 机械 | 乙供 | J14-08-223 | 交直流高压分压器 100kV | 台班 | 0.3307 | 135.474 | 0 | 0 | 计价 | 按实计算
JGX5-1 | 机械 | 乙供 | J14-08-287 | 绝缘电阻测试仪 2500~10000V 2mA以上 | 台班 | 0.6053 | 239.717 | 0 | 0 | 计价 | 按实计算
JGX5-1 | 机械 | 乙供 | J17-01-081 | 轻型试验变压器 TSB | 台班 | 0.936 | 103.029 | 0 | 0 | 计价 | 按实计算
JGX5-1 | 机械 | 乙供 | J18-01-010 | 高压试验变压器全套装置 YDJ | 台班 | 0.435 | 260.944 | 0 | 0 | 计价 | 按实计算
JGX5-1 | 机械 | 乙供 | J19-01-018 | 电容电感测试仪 | 台班 | 0.6053 | 30.01 | 0 | 0 | 计价 | 按实计算
JGX5-1 | 机械 | 乙供 | J19-01-030 | 三相调压器 | 台班 | 0.1017 | 278.488 | 0 | 0 | 计价 | 按实计算
JGX5-2 | 人工 | 乙供 | 9101106 | 普通工 | 工日 | 6.4103 | 75 | 0 | 0 | 计价 | 按实计算
JGX5-2 | 人工 | 乙供 | 9101111 | 输电技术工 | 工日 | 17.9361 | 120 | 0 | 0 | 计价 | 按实计算
JGX5-2 | 材料 | 乙供 | C01020903 | 镀锌圆钢 φ16 | kg | 27.9492 | 4.638 | 0 | 0 | 计价 | 按实计算
JGX5-2 | 材料 | 乙供 | C07010401 | 钢垫板 综合 | kg | 4.0336 | 4.803 | 0 | 0 | 计价 | 按实计算
JGX5-2 | 材料 | 乙供 | C12020100 | 碳钢气焊丝 综合 | kg | 0.0042 | 7.139 | 0 | 0 | 计价 | 按实计算
JGX5-2 | 材料 | 乙供 | C13010201 | 镀锌六角螺栓 综合 | kg | 10.963 | 7.23 | 0 | 0 | 计价 | 按实计算
JGX5-2 | 材料 | 乙供 | C14010100 | 镀锌铁丝 | kg | 4.9431 | 4.674 | 0 | 0 | 计价 | 按实计算
JGX5-2 | 材料 | 乙供 | C16033111 | 镀锌接地线板 40×5×120 | 件 | 7.6266 | 2.538 | 0 | 0 | 计价 | 按实计算
JGX5-2 | 材料 | 乙供 | C16100322 | 铝绑扎线 3.2mm以下 | m | 19.8061 | 0.61 | 0 | 0 | 计价 | 按实计算
JGX5-2 | 材料 | 乙供 | C18050304 | 塑料软管 φ8 | m | 28.0951 | 0.749 | 0 | 0 | 计价 | 按实计算
JGX5-2 | 材料 | 乙供 | C19010102 | 汽油 | kg | 0.7448 | 7.38 | 0 | 0 | 计价 | 按实计算
JGX5-2 | 材料 | 乙供 | C19020801 | 电力复合脂 | kg | 0.4924 | 11.25 | 0 | 0 | 计价 | 按实计算
JGX5-2 | 材料 | 乙供 | C19110101 | 氧气 | m³ | 0.0412 | 4.77 | 0 | 0 | 计价 | 按实计算
JGX5-2 | 材料 | 乙供 | C19110201 | 乙炔气 | m³ | 0.0136 | 11.05 | 0 | 0 | 计价 | 按实计算
JGX5-2 | 材料 | 乙供 | C20010101 | 防锈漆 | kg | 0.3885 | 9.87 | 0 | 0 | 计价 | 按实计算
JGX5-2 | 材料 | 乙供 | C20010201 | 醇酸防锈漆 | kg | 1.2713 | 14.257 | 0 | 0 | 计价 | 按实计算
JGX5-2 | 材料 | 乙供 | C20030101 | 普通调和漆 | kg | 2.3444 | 11.35 | 0 | 0 | 计价 | 按实计算
JGX5-2 | 材料 | 乙供 | C22030501 | 钢锯条 各种规格 | 根 | 5.3668 | 1.528 | 0 | 0 | 计价 | 按实计算
JGX5-2 | 材料 | 乙供 | C22040501 | 棉纱头 | kg | 1.0387 | 5.91 | 0 | 0 | 计价 | 按实计算
JGX5-2 | 材料 | 乙供 | C35000001 | 电力电缆 | m | 10 | 0 | 0 | 0 | 不计价 | 按实计算
JGX5-2 | 材料 | 乙供 | C35000004 | 电缆终端头 | 套 | 2 | 0 | 0 | 0 | 不计价 | 按实计算
JGX5-2 | 材料 | 乙供 | C35000028 | 绝缘导线 | km | 0.03 | 0 | 0 | 0 | 不计价 | 按实计算
JGX5-2 | 材料 | 乙供 | C35000047 | 防火堵料 | kg | 5 | 0 | 0 | 0 | 不计价 | 按实计算
JGX5-2 | 材料 | 乙供 | C35000048 | 变压器台架铁件 加工件 镀锌 | t | 0.35 | 0 | 0 | 0 | 不计价 | 按实计算
JGX5-2 | 材料 | 乙供 | C35000049 | 镀锌圆钢 | m | 38 | 0 | 0 | 0 | 不计价 | 按实计算
JGX5-2 | 材料 | 乙供 | C35000050 | 镀锌角钢 | 根 | 6 | 0 | 0 | 0 | 不计价 | 按实计算
JGX5-2 | 材料 | 乙供 | C35000052 | 黄绿双色线 | m | 20 | 0 | 0 | 0 | 不计价 | 按实计算
JGX5-2 | 材料 | 乙供 | C35000053 | 铝芯聚氯乙烯绝缘电线 | m | 30 | 0 | 0 | 0 | 不计价 | 按实计算
JGX5-2 | 材料 | 乙供 | C35000054 | 铜芯聚氯乙烯绝缘电线 | m | 24 | 0 | 0 | 0 | 不计价 | 按实计算
JGX5-2 | 材料 | 乙供 | C35000055 | C型线夹 | 个 | 6 | 0 | 0 | 0 | 不计价 | 按实计算
JGX5-2 | 材料 | 乙供 | C35000056 | 铜铝接线端子 | 个 | 18 | 0 | 0 | 0 | 不计价 | 按实计算
JGX5-2 | 材料 | 乙供 | C35000057 | 铝接线端子 | 个 | 4 | 0 | 0 | 0 | 不计价 | 按实计算
JGX5-2 | 材料 | 乙供 | C35000058 | 直线桥架 | m | 9 | 0 | 0 | 0 | 不计价 | 按实计算
JGX5-2 | 材料 | 乙供 | C35000059 | 变压器警示标牌 | 块 | 2 | 0 | 0 | 0 | 不计价 | 按实计算
JGX5-2 | 材料 | 乙供 | C35000060 | 线路名称及杆塔标牌 | 块 | 2 | 0 | 0 | 0 | 不计价 | 按实计算
JGX5-2 | 材料 | 乙供 | C35000061 | 铜接线端子 | 个 | 8 | 0 | 0 | 0 | 不计价 | 按实计算
JGX5-2 | 材料 | 乙供 | C99010102 | 其他材料费 | 元 | 7.5632 | 1 | 0 | 0 | 计价 | 按实计算
JGX5-2 | 机械 | 乙供 | J08-01-073 | 型钢剪断机 剪断宽度 500mm | 台班 | 0.0213 | 257.442 | 0 | 0 | 计价 | 按实计算
JGX5-2 | 机械 | 乙供 | J08-01-094 | 管子切断机 管径 φ60 | 台班 | 0.0387 | 17.208 | 0 | 0 | 计价 | 按实计算
JGX5-2 | 机械 | 乙供 | J10-01-001 | 交流弧焊机 容量 21kVA | 台班 | 0.055 | 64.589 | 0 | 0 | 计价 | 按实计算
JGX5-2 | 机械 | 乙供 | J13-01-075 | 输电专用汽车式起重机 8t | 台班 | 0.4074 | 754.393 | 0 | 0 | 计价 | 按实计算
JGX5-2 | 机械 | 乙供 | J13-01-079 | 输电专用载重汽车 4t | 台班 | 0.0317 | 317.698 | 0 | 0 | 计价 | 按实计算
JGX5-2 | 机械 | 乙供 | J13-01-080 | 输电专用载重汽车 5t | 台班 | 0.9862 | 337.479 | 0 | 0 | 计价 | 按实计算
JGX5-2 | 机械 | 乙供 | J14-01-001 | 变压器绝缘电阻测试仪 | 台班 | 0.3138 | 99.334 | 0 | 0 | 计价 | 按实计算
JGX5-2 | 机械 | 乙供 | J14-01-003 | 直流电阻测试仪 量程 0.1μΩ~199.99kΩ | 台班 | 0.1525 | 33.074 | 0 | 0 | 计价 | 按实计算
JGX5-2 | 机械 | 乙供 | J14-01-004 | 回路电阻测试仪 量程 1~1999μΩ | 台班 | 0.2263 | 43.294 | 0 | 0 | 计价 | 按实计算
JGX5-2 | 机械 | 乙供 | J14-01-019 | 变比测试仪 | 台班 | 0.0712 | 144.354 | 0 | 0 | 计价 | 按实计算
JGX5-2 | 机械 | 乙供 | J14-03-015 | 直流高压发生器 120kV以上 | 台班 | 0.1044 | 173.064 | 0 | 0 | 计价 | 按实计算
JGX5-2 | 机械 | 乙供 | J14-04-004 | 介质损耗与体积电阻率试验仪 | 台班 | 0.1044 | 373.644 | 0 | 0 | 计价 | 按实计算
JGX5-2 | 机械 | 乙供 | J14-08-223 | 交直流高压分压器 100kV | 台班 | 0.3307 | 135.474 | 0 | 0 | 计价 | 按实计算
JGX5-2 | 机械 | 乙供 | J14-08-287 | 绝缘电阻测试仪 2500~10000V 2mA以上 | 台班 | 0.6053 | 239.717 | 0 | 0 | 计价 | 按实计算
JGX5-2 | 机械 | 乙供 | J17-01-081 | 轻型试验变压器 TSB | 台班 | 0.936 | 103.029 | 0 | 0 | 计价 | 按实计算
JGX5-2 | 机械 | 乙供 | J18-01-010 | 高压试验变压器全套装置 YDJ | 台班 | 0.435 | 260.944 | 0 | 0 | 计价 | 按实计算
JGX5-2 | 机械 | 乙供 | J19-01-018 | 电容电感测试仪 | 台班 | 0.6053 | 30.01 | 0 | 0 | 计价 | 按实计算
JGX5-2 | 机械 | 乙供 | J19-01-030 | 三相调压器 | 台班 | 0.1017 | 278.488 | 0 | 0 | 计价 | 按实计算
JGX5-3 | 人工 | 乙供 | 9101106 | 普通工 | 工日 | 7.8506 | 75 | 0 | 0 | 计价 | 按实计算
JGX5-3 | 人工 | 乙供 | 9101111 | 输电技术工 | 工日 | 21.2903 | 120 | 0 | 0 | 计价 | 按实计算
JGX5-3 | 材料 | 乙供 | C01020903 | 镀锌圆钢 φ16 | kg | 27.9492 | 4.638 | 0 | 0 | 计价 | 按实计算
JGX5-3 | 材料 | 乙供 | C07010401 | 钢垫板 综合 | kg | 4.0336 | 4.803 | 0 | 0 | 计价 | 按实计算
JGX5-3 | 材料 | 乙供 | C12020100 | 碳钢气焊丝 综合 | kg | 0.0042 | 7.139 | 0 | 0 | 计价 | 按实计算
JGX5-3 | 材料 | 乙供 | C13010201 | 镀锌六角螺栓 综合 | kg | 10.963 | 7.23 | 0 | 0 | 计价 | 按实计算
JGX5-3 | 材料 | 乙供 | C14010100 | 镀锌铁丝 | kg | 5.9317 | 4.674 | 0 | 0 | 计价 | 按实计算
JGX5-3 | 材料 | 乙供 | C16033111 | 镀锌接地线板 40×5×120 | 件 | 7.6266 | 2.538 | 0 | 0 | 计价 | 按实计算
JGX5-3 | 材料 | 乙供 | C16100322 | 铝绑扎线 3.2mm以下 | m | 19.8061 | 0.61 | 0 | 0 | 计价 | 按实计算
JGX5-3 | 材料 | 乙供 | C18050304 | 塑料软管 φ8 | m | 28.0951 | 0.749 | 0 | 0 | 计价 | 按实计算
JGX5-3 | 材料 | 乙供 | C19010102 | 汽油 | kg | 0.7448 | 7.38 | 0 | 0 | 计价 | 按实计算
JGX5-3 | 材料 | 乙供 | C19020801 | 电力复合脂 | kg | 0.4924 | 11.25 | 0 | 0 | 计价 | 按实计算
JGX5-3 | 材料 | 乙供 | C19110101 | 氧气 | m³ | 0.0412 | 4.77 | 0 | 0 | 计价 | 按实计算
JGX5-3 | 材料 | 乙供 | C19110201 | 乙炔气 | m³ | 0.0136 | 11.05 | 0 | 0 | 计价 | 按实计算
JGX5-3 | 材料 | 乙供 | C20010101 | 防锈漆 | kg | 0.3885 | 9.87 | 0 | 0 | 计价 | 按实计算
JGX5-3 | 材料 | 乙供 | C20010201 | 醇酸防锈漆 | kg | 1.469 | 14.257 | 0 | 0 | 计价 | 按实计算
JGX5-3 | 材料 | 乙供 | C20030101 | 普通调和漆 | kg | 2.7399 | 11.35 | 0 | 0 | 计价 | 按实计算
JGX5-3 | 材料 | 乙供 | C22030501 | 钢锯条 各种规格 | 根 | 5.3668 | 1.528 | 0 | 0 | 计价 | 按实计算
JGX5-3 | 材料 | 乙供 | C22040501 | 棉纱头 | kg | 1.0387 | 5.91 | 0 | 0 | 计价 | 按实计算
JGX5-3 | 材料 | 乙供 | C35000028 | 绝缘导线 | km | 0.03 | 0 | 0 | 0 | 不计价 | 按实计算
JGX5-3 | 材料 | 乙供 | C35000047 | 防火堵料 | kg | 5 | 0 | 0 | 0 | 不计价 | 按实计算
JGX5-3 | 材料 | 乙供 | C35000048 | 变压器台架铁件 加工件 镀锌 | t | 0.36 | 0 | 0 | 0 | 不计价 | 按实计算
JGX5-3 | 材料 | 乙供 | C35000049 | 镀锌圆钢 | m | 38 | 0 | 0 | 0 | 不计价 | 按实计算
JGX5-3 | 材料 | 乙供 | C35000050 | 镀锌角钢 | 根 | 6 | 0 | 0 | 0 | 不计价 | 按实计算
JGX5-3 | 材料 | 乙供 | C35000052 | 黄绿双色线 | m | 20 | 0 | 0 | 0 | 不计价 | 按实计算
JGX5-3 | 材料 | 乙供 | C35000053 | 铝芯聚氯乙烯绝缘电线 | m | 30 | 0 | 0 | 0 | 不计价 | 按实计算
JGX5-3 | 材料 | 乙供 | C35000054 | 铜芯聚氯乙烯绝缘电线 | m | 24 | 0 | 0 | 0 | 不计价 | 按实计算
JGX5-3 | 材料 | 乙供 | C35000055 | C型线夹 | 个 | 6 | 0 | 0 | 0 | 不计价 | 按实计算
JGX5-3 | 材料 | 乙供 | C35000056 | 铜铝接线端子 | 个 | 18 | 0 | 0 | 0 | 不计价 | 按实计算
JGX5-3 | 材料 | 乙供 | C35000057 | 铝接线端子 | 个 | 4 | 0 | 0 | 0 | 不计价 | 按实计算
JGX5-3 | 材料 | 乙供 | C35000058 | 直线桥架 | m | 9 | 0 | 0 | 0 | 不计价 | 按实计算
JGX5-3 | 材料 | 乙供 | C35000059 | 变压器警示标牌 | 块 | 2 | 0 | 0 | 0 | 不计价 | 按实计算
JGX5-3 | 材料 | 乙供 | C35000060 | 线路名称及杆塔标牌 | 块 | 2 | 0 | 0 | 0 | 不计价 | 按实计算
JGX5-3 | 材料 | 乙供 | C35000061 | 铜接线端子 | 个 | 8 | 0 | 0 | 0 | 不计价 | 按实计算
JGX5-3 | 材料 | 乙供 | C99010102 | 其他材料费 | 元 | 7.8018 | 1 | 0 | 0 | 计价 | 按实计算
JGX5-3 | 机械 | 乙供 | J08-01-073 | 型钢剪断机 剪断宽度 500mm | 台班 | 0.0213 | 257.442 | 0 | 0 | 计价 | 按实计算
JGX5-3 | 机械 | 乙供 | J08-01-094 | 管子切断机 管径 φ60 | 台班 | 0.0387 | 17.208 | 0 | 0 | 计价 | 按实计算
JGX5-3 | 机械 | 乙供 | J10-01-001 | 交流弧焊机 容量 21kVA | 台班 | 0.055 | 64.589 | 0 | 0 | 计价 | 按实计算
JGX5-3 | 机械 | 乙供 | J13-01-075 | 输电专用汽车式起重机 8t | 台班 | 0.4889 | 754.393 | 0 | 0 | 计价 | 按实计算
JGX5-3 | 机械 | 乙供 | J13-01-079 | 输电专用载重汽车 4t | 台班 | 0.0317 | 317.698 | 0 | 0 | 计价 | 按实计算
JGX5-3 | 机械 | 乙供 | J13-01-080 | 输电专用载重汽车 5t | 台班 | 0.9862 | 337.479 | 0 | 0 | 计价 | 按实计算
JGX5-3 | 机械 | 乙供 | J14-01-001 | 变压器绝缘电阻测试仪 | 台班 | 0.3138 | 99.334 | 0 | 0 | 计价 | 按实计算
JGX5-3 | 机械 | 乙供 | J14-01-003 | 直流电阻测试仪 量程 0.1μΩ~199.99kΩ | 台班 | 0.1525 | 33.074 | 0 | 0 | 计价 | 按实计算
JGX5-3 | 机械 | 乙供 | J14-01-004 | 回路电阻测试仪 量程 1~1999μΩ | 台班 | 0.2263 | 43.294 | 0 | 0 | 计价 | 按实计算
JGX5-3 | 机械 | 乙供 | J14-01-019 | 变比测试仪 | 台班 | 0.0712 | 144.354 | 0 | 0 | 计价 | 按实计算
JGX5-3 | 机械 | 乙供 | J14-03-015 | 直流高压发生器 120kV以上 | 台班 | 0.1044 | 173.064 | 0 | 0 | 计价 | 按实计算
JGX5-3 | 机械 | 乙供 | J14-04-004 | 介质损耗与体积电阻率试验仪 | 台班 | 0.1044 | 373.644 | 0 | 0 | 计价 | 按实计算
JGX5-3 | 机械 | 乙供 | J14-08-223 | 交直流高压分压器 100kV | 台班 | 0.3307 | 135.474 | 0 | 0 | 计价 | 按实计算
JGX5-3 | 机械 | 乙供 | J14-08-287 | 绝缘电阻测试仪 2500~10000V 2mA以上 | 台班 | 0.6053 | 239.717 | 0 | 0 | 计价 | 按实计算
JGX5-3 | 机械 | 乙供 | J17-01-081 | 轻型试验变压器 TSB | 台班 | 0.936 | 103.029 | 0 | 0 | 计价 | 按实计算
JGX5-3 | 机械 | 乙供 | J18-01-010 | 高压试验变压器全套装置 YDJ | 台班 | 0.435 | 260.944 | 0 | 0 | 计价 | 按实计算
JGX5-3 | 机械 | 乙供 | J19-01-018 | 电容电感测试仪 | 台班 | 0.6053 | 30.01 | 0 | 0 | 计价 | 按实计算
JGX5-3 | 机械 | 乙供 | J19-01-030 | 三相调压器 | 台班 | 0.1017 | 278.488 | 0 | 0 | 计价 | 按实计算
JGX5-4 | 人工 | 乙供 | 9101106 | 普通工 | 工日 | 7.8506 | 75 | 0 | 0 | 计价 | 按实计算
JGX5-4 | 人工 | 乙供 | 9101111 | 输电技术工 | 工日 | 21.2903 | 120 | 0 | 0 | 计价 | 按实计算
JGX5-4 | 材料 | 乙供 | C01020903 | 镀锌圆钢 φ16 | kg | 27.9492 | 4.638 | 0 | 0 | 计价 | 按实计算
JGX5-4 | 材料 | 乙供 | C07010401 | 钢垫板 综合 | kg | 4.0336 | 4.803 | 0 | 0 | 计价 | 按实计算
JGX5-4 | 材料 | 乙供 | C12020100 | 碳钢气焊丝 综合 | kg | 0.0042 | 7.139 | 0 | 0 | 计价 | 按实计算
JGX5-4 | 材料 | 乙供 | C13010201 | 镀锌六角螺栓 综合 | kg | 10.963 | 7.23 | 0 | 0 | 计价 | 按实计算
JGX5-4 | 材料 | 乙供 | C14010100 | 镀锌铁丝 | kg | 5.9317 | 4.674 | 0 | 0 | 计价 | 按实计算
JGX5-4 | 材料 | 乙供 | C16033111 | 镀锌接地线板 40×5×120 | 件 | 7.6266 | 2.538 | 0 | 0 | 计价 | 按实计算
JGX5-4 | 材料 | 乙供 | C16100322 | 铝绑扎线 3.2mm以下 | m | 19.8061 | 0.61 | 0 | 0 | 计价 | 按实计算
JGX5-4 | 材料 | 乙供 | C18050304 | 塑料软管 φ8 | m | 28.0951 | 0.749 | 0 | 0 | 计价 | 按实计算
JGX5-4 | 材料 | 乙供 | C19010102 | 汽油 | kg | 0.7448 | 7.38 | 0 | 0 | 计价 | 按实计算
JGX5-4 | 材料 | 乙供 | C19020801 | 电力复合脂 | kg | 0.4924 | 11.25 | 0 | 0 | 计价 | 按实计算
JGX5-4 | 材料 | 乙供 | C19110101 | 氧气 | m³ | 0.0412 | 4.77 | 0 | 0 | 计价 | 按实计算
JGX5-4 | 材料 | 乙供 | C19110201 | 乙炔气 | m³ | 0.0136 | 11.05 | 0 | 0 | 计价 | 按实计算
JGX5-4 | 材料 | 乙供 | C20010101 | 防锈漆 | kg | 0.3885 | 9.87 | 0 | 0 | 计价 | 按实计算
JGX5-4 | 材料 | 乙供 | C20010201 | 醇酸防锈漆 | kg | 1.469 | 14.257 | 0 | 0 | 计价 | 按实计算
JGX5-4 | 材料 | 乙供 | C20030101 | 普通调和漆 | kg | 2.7399 | 11.35 | 0 | 0 | 计价 | 按实计算
JGX5-4 | 材料 | 乙供 | C22030501 | 钢锯条 各种规格 | 根 | 5.3668 | 1.528 | 0 | 0 | 计价 | 按实计算
JGX5-4 | 材料 | 乙供 | C22040501 | 棉纱头 | kg | 1.0387 | 5.91 | 0 | 0 | 计价 | 按实计算
JGX5-4 | 材料 | 乙供 | C35000001 | 电力电缆 | m | 10 | 0 | 0 | 0 | 不计价 | 按实计算
JGX5-4 | 材料 | 乙供 | C35000004 | 电缆终端头 | 套 | 2 | 0 | 0 | 0 | 不计价 | 按实计算
JGX5-4 | 材料 | 乙供 | C35000028 | 绝缘导线 | km | 0.015 | 0 | 0 | 0 | 不计价 | 按实计算
JGX5-4 | 材料 | 乙供 | C35000047 | 防火堵料 | kg | 5 | 0 | 0 | 0 | 不计价 | 按实计算
JGX5-4 | 材料 | 乙供 | C35000048 | 变压器台架铁件 加工件 镀锌 | t | 0.36 | 0 | 0 | 0 | 不计价 | 按实计算
JGX5-4 | 材料 | 乙供 | C35000049 | 镀锌圆钢 | m | 38 | 0 | 0 | 0 | 不计价 | 按实计算
JGX5-4 | 材料 | 乙供 | C35000050 | 镀锌角钢 | 根 | 6 | 0 | 0 | 0 | 不计价 | 按实计算
JGX5-4 | 材料 | 乙供 | C35000052 | 黄绿双色线 | m | 20 | 0 | 0 | 0 | 不计价 | 按实计算
JGX5-4 | 材料 | 乙供 | C35000053 | 铝芯聚氯乙烯绝缘电线 | m | 30 | 0 | 0 | 0 | 不计价 | 按实计算
JGX5-4 | 材料 | 乙供 | C35000054 | 铜芯聚氯乙烯绝缘电线 | m | 48 | 0 | 0 | 0 | 不计价 | 按实计算
JGX5-4 | 材料 | 乙供 | C35000055 | C型线夹 | 个 | 6 | 0 | 0 | 0 | 不计价 | 按实计算
JGX5-4 | 材料 | 乙供 | C35000056 | 铜铝接线端子 | 个 | 18 | 0 | 0 | 0 | 不计价 | 按实计算
JGX5-4 | 材料 | 乙供 | C35000057 | 铝接线端子 | 个 | 4 | 0 | 0 | 0 | 不计价 | 按实计算
JGX5-4 | 材料 | 乙供 | C35000058 | 直线桥架 | m | 9 | 0 | 0 | 0 | 不计价 | 按实计算
JGX5-4 | 材料 | 乙供 | C35000059 | 变压器警示标牌 | 块 | 2 | 0 | 0 | 0 | 不计价 | 按实计算
JGX5-4 | 材料 | 乙供 | C35000060 | 线路名称及杆塔标牌 | 块 | 2 | 0 | 0 | 0 | 不计价 | 按实计算
JGX5-4 | 材料 | 乙供 | C35000061 | 铜接线端子 | 个 | 16 | 0 | 0 | 0 | 不计价 | 按实计算
JGX5-4 | 材料 | 乙供 | C99010102 | 其他材料费 | 元 | 7.8018 | 1 | 0 | 0 | 计价 | 按实计算
JGX5-4 | 机械 | 乙供 | J08-01-073 | 型钢剪断机 剪断宽度 500mm | 台班 | 0.0213 | 257.442 | 0 | 0 | 计价 | 按实计算
JGX5-4 | 机械 | 乙供 | J08-01-094 | 管子切断机 管径 φ60 | 台班 | 0.0387 | 17.208 | 0 | 0 | 计价 | 按实计算
JGX5-4 | 机械 | 乙供 | J10-01-001 | 交流弧焊机 容量 21kVA | 台班 | 0.055 | 64.589 | 0 | 0 | 计价 | 按实计算
JGX5-4 | 机械 | 乙供 | J13-01-075 | 输电专用汽车式起重机 8t | 台班 | 0.4889 | 754.393 | 0 | 0 | 计价 | 按实计算
JGX5-4 | 机械 | 乙供 | J13-01-079 | 输电专用载重汽车 4t | 台班 | 0.0317 | 317.698 | 0 | 0 | 计价 | 按实计算
JGX5-4 | 机械 | 乙供 | J13-01-080 | 输电专用载重汽车 5t | 台班 | 0.9862 | 337.479 | 0 | 0 | 计价 | 按实计算
JGX5-4 | 机械 | 乙供 | J14-01-001 | 变压器绝缘电阻测试仪 | 台班 | 0.3138 | 99.334 | 0 | 0 | 计价 | 按实计算
JGX5-4 | 机械 | 乙供 | J14-01-003 | 直流电阻测试仪 量程 0.1μΩ~199.99kΩ | 台班 | 0.1525 | 33.074 | 0 | 0 | 计价 | 按实计算
JGX5-4 | 机械 | 乙供 | J14-01-004 | 回路电阻测试仪 量程 1~1999μΩ | 台班 | 0.2263 | 43.294 | 0 | 0 | 计价 | 按实计算
JGX5-4 | 机械 | 乙供 | J14-01-019 | 变比测试仪 | 台班 | 0.0712 | 144.354 | 0 | 0 | 计价 | 按实计算
JGX5-4 | 机械 | 乙供 | J14-03-015 | 直流高压发生器 120kV以上 | 台班 | 0.1044 | 173.064 | 0 | 0 | 计价 | 按实计算
JGX5-4 | 机械 | 乙供 | J14-04-004 | 介质损耗与体积电阻率试验仪 | 台班 | 0.1044 | 373.644 | 0 | 0 | 计价 | 按实计算
JGX5-4 | 机械 | 乙供 | J14-08-223 | 交直流高压分压器 100kV | 台班 | 0.3307 | 135.474 | 0 | 0 | 计价 | 按实计算
JGX5-4 | 机械 | 乙供 | J14-08-287 | 绝缘电阻测试仪 2500~10000V 2mA以上 | 台班 | 0.6053 | 239.717 | 0 | 0 | 计价 | 按实计算
JGX5-4 | 机械 | 乙供 | J17-01-081 | 轻型试验变压器 TSB | 台班 | 0.936 | 103.029 | 0 | 0 | 计价 | 按实计算
JGX5-4 | 机械 | 乙供 | J18-01-010 | 高压试验变压器全套装置 YDJ | 台班 | 0.435 | 260.944 | 0 | 0 | 计价 | 按实计算
JGX5-4 | 机械 | 乙供 | J19-01-018 | 电容电感测试仪 | 台班 | 0.6053 | 30.01 | 0 | 0 | 计价 | 按实计算
JGX5-4 | 机械 | 乙供 | J19-01-030 | 三相调压器 | 台班 | 0.1017 | 278.488 | 0 | 0 | 计价 | 按实计算
JGX5-5 | 人工 | 乙供 | 9101106 | 普通工 | 工日 | 4.7858 | 75 | 0 | 0 | 计价 | 按实计算
JGX5-5 | 人工 | 乙供 | 9101111 | 输电技术工 | 工日 | 13.2077 | 120 | 0 | 0 | 计价 | 按实计算
JGX5-5 | 材料 | 乙供 | C01020521 | 镀锌扁钢 综合 | kg | 2.179 | 4.725 | 0 | 0 | 计价 | 按实计算
JGX5-5 | 材料 | 乙供 | C01020903 | 镀锌圆钢 φ16 | kg | 23.9749 | 4.638 | 0 | 0 | 计价 | 按实计算
JGX5-5 | 材料 | 乙供 | C07010401 | 钢垫板 综合 | kg | 1.9369 | 4.803 | 0 | 0 | 计价 | 按实计算
JGX5-5 | 材料 | 乙供 | C12010100 | 电焊条 J422 综合 | kg | 0.1452 | 5.355 | 0 | 0 | 计价 | 按实计算
JGX5-5 | 材料 | 乙供 | C12020100 | 碳钢气焊丝 综合 | kg | 0.0042 | 7.139 | 0 | 0 | 计价 | 按实计算
JGX5-5 | 材料 | 乙供 | C13010201 | 镀锌六角螺栓 综合 | kg | 10.6745 | 7.23 | 0 | 0 | 计价 | 按实计算
JGX5-5 | 材料 | 乙供 | C14010100 | 镀锌铁丝 | kg | 0.4842 | 4.674 | 0 | 0 | 计价 | 按实计算
JGX5-5 | 材料 | 乙供 | C16033111 | 镀锌接地线板 40×5×120 | 件 | 7.6266 | 2.538 | 0 | 0 | 计价 | 按实计算
JGX5-5 | 材料 | 乙供 | C16100322 | 铝绑扎线 3.2mm以下 | m | 19.8061 | 0.61 | 0 | 0 | 计价 | 按实计算
JGX5-5 | 材料 | 乙供 | C18040801 | 聚氯乙烯塑料薄膜 0.5mm | kg | 0.0678 | 9.171 | 0 | 0 | 计价 | 按实计算
JGX5-5 | 材料 | 乙供 | C18050304 | 塑料软管 φ8 | m | 28.0951 | 0.749 | 0 | 0 | 计价 | 按实计算
JGX5-5 | 材料 | 乙供 | C19010102 | 汽油 | kg | 0.7417 | 7.38 | 0 | 0 | 计价 | 按实计算
JGX5-5 | 材料 | 乙供 | C19020801 | 电力复合脂 | kg | 0.4178 | 11.25 | 0 | 0 | 计价 | 按实计算
JGX5-5 | 材料 | 乙供 | C19110101 | 氧气 | m³ | 0.0412 | 4.77 | 0 | 0 | 计价 | 按实计算
JGX5-5 | 材料 | 乙供 | C19110201 | 乙炔气 | m³ | 0.0136 | 11.05 | 0 | 0 | 计价 | 按实计算
JGX5-5 | 材料 | 乙供 | C20010101 | 防锈漆 | kg | 0.5337 | 9.87 | 0 | 0 | 计价 | 按实计算
JGX5-5 | 材料 | 乙供 | C20010201 | 醇酸防锈漆 | kg | 0.6781 | 14.257 | 0 | 0 | 计价 | 按实计算
JGX5-5 | 材料 | 乙供 | C20030101 | 普通调和漆 | kg | 1.7626 | 11.35 | 0 | 0 | 计价 | 按实计算
JGX5-5 | 材料 | 乙供 | C22030501 | 钢锯条 各种规格 | 根 | 3.8839 | 1.528 | 0 | 0 | 计价 | 按实计算
JGX5-5 | 材料 | 乙供 | C22030901 | 砂轮切割片 φ400 | 片 | 0.0484 | 8.805 | 0 | 0 | 计价 | 按实计算
JGX5-5 | 材料 | 乙供 | C22040501 | 棉纱头 | kg | 1.0541 | 5.91 | 0 | 0 | 计价 | 按实计算
JGX5-5 | 材料 | 乙供 | C35000001 | 电力电缆 | m | 10 | 0 | 0 | 0 | 不计价 | 按实计算
JGX5-5 | 材料 | 乙供 | C35000028 | 绝缘导线 | km | 0.02 | 0 | 0 | 0 | 不计价 | 按实计算
JGX5-5 | 材料 | 乙供 | C35000047 | 防火堵料 | kg | 5 | 0 | 0 | 0 | 不计价 | 按实计算
JGX5-5 | 材料 | 乙供 | C35000048 | 变压器台架铁件 加工件 镀锌 | t | 0.15 | 0 | 0 | 0 | 不计价 | 按实计算
JGX5-5 | 材料 | 乙供 | C35000049 | 镀锌圆钢 | m | 38 | 0 | 0 | 0 | 不计价 | 按实计算
JGX5-5 | 材料 | 乙供 | C35000050 | 镀锌角钢 | 根 | 6 | 0 | 0 | 0 | 不计价 | 按实计算
JGX5-5 | 材料 | 乙供 | C35000052 | 黄绿双色线 | m | 15 | 0 | 0 | 0 | 不计价 | 按实计算
JGX5-5 | 材料 | 乙供 | C35000053 | 铝芯聚氯乙烯绝缘电线 | m | 15 | 0 | 0 | 0 | 不计价 | 按实计算
JGX5-5 | 材料 | 乙供 | C35000055 | C型线夹 | 个 | 6 | 0 | 0 | 0 | 不计价 | 按实计算
JGX5-5 | 材料 | 乙供 | C35000056 | 铜铝接线端子 | 个 | 12 | 0 | 0 | 0 | 不计价 | 按实计算
JGX5-5 | 材料 | 乙供 | C35000057 | 铝接线端子 | 个 | 4 | 0 | 0 | 0 | 不计价 | 按实计算
JGX5-5 | 材料 | 乙供 | C35000059 | 变压器警示标牌 | 块 | 2 | 0 | 0 | 0 | 不计价 | 按实计算
JGX5-5 | 材料 | 乙供 | C35000060 | 线路名称及杆塔标牌 | 块 | 2 | 0 | 0 | 0 | 不计价 | 按实计算
JGX5-5 | 材料 | 乙供 | C35000061 | 铜接线端子 | 个 | 4 | 0 | 0 | 0 | 不计价 | 按实计算
JGX5-5 | 材料 | 乙供 | C99010102 | 其他材料费 | 元 | 6.4438 | 1 | 0 | 0 | 计价 | 按实计算
JGX5-5 | 机械 | 乙供 | J08-01-073 | 型钢剪断机 剪断宽度 500mm | 台班 | 0.0213 | 257.442 | 0 | 0 | 计价 | 按实计算
JGX5-5 | 机械 | 乙供 | J08-01-094 | 管子切断机 管径 φ60 | 台班 | 0.0387 | 17.208 | 0 | 0 | 计价 | 按实计算
JGX5-5 | 机械 | 乙供 | J10-01-001 | 交流弧焊机 容量 21kVA | 台班 | 0.2073 | 64.589 | 0 | 0 | 计价 | 按实计算
JGX5-5 | 机械 | 乙供 | J13-01-075 | 输电专用汽车式起重机 8t | 台班 | 0.1049 | 754.393 | 0 | 0 | 计价 | 按实计算
JGX5-5 | 机械 | 乙供 | J13-01-079 | 输电专用载重汽车 4t | 台班 | 0.0287 | 317.698 | 0 | 0 | 计价 | 按实计算
JGX5-5 | 机械 | 乙供 | J13-01-080 | 输电专用载重汽车 5t | 台班 | 0.5997 | 337.479 | 0 | 0 | 计价 | 按实计算
JGX5-5 | 机械 | 乙供 | J14-01-001 | 变压器绝缘电阻测试仪 | 台班 | 0.3256 | 99.334 | 0 | 0 | 计价 | 按实计算
JGX5-5 | 机械 | 乙供 | J14-01-003 | 直流电阻测试仪 量程 0.1μΩ~199.99kΩ | 台班 | 0.1582 | 33.074 | 0 | 0 | 计价 | 按实计算
JGX5-5 | 机械 | 乙供 | J14-01-004 | 回路电阻测试仪 量程 1~1999μΩ | 台班 | 0.2263 | 43.294 | 0 | 0 | 计价 | 按实计算
JGX5-5 | 机械 | 乙供 | J14-01-019 | 变比测试仪 | 台班 | 0.0739 | 144.354 | 0 | 0 | 计价 | 按实计算
JGX5-5 | 机械 | 乙供 | J14-03-015 | 直流高压发生器 120kV以上 | 台班 | 0.1083 | 173.064 | 0 | 0 | 计价 | 按实计算
JGX5-5 | 机械 | 乙供 | J14-04-004 | 介质损耗与体积电阻率试验仪 | 台班 | 0.1083 | 373.644 | 0 | 0 | 计价 | 按实计算
JGX5-5 | 机械 | 乙供 | J14-08-223 | 交直流高压分压器 100kV | 台班 | 0.3346 | 135.474 | 0 | 0 | 计价 | 按实计算
JGX5-5 | 机械 | 乙供 | J14-08-287 | 绝缘电阻测试仪 2500~10000V 2mA以上 | 台班 | 0.6053 | 239.717 | 0 | 0 | 计价 | 按实计算
JGX5-5 | 机械 | 乙供 | J17-01-081 | 轻型试验变压器 TSB | 台班 | 0.9399 | 103.029 | 0 | 0 | 计价 | 按实计算
JGX5-5 | 机械 | 乙供 | J18-01-010 | 高压试验变压器全套装置 YDJ | 台班 | 0.4428 | 260.944 | 0 | 0 | 计价 | 按实计算
JGX5-5 | 机械 | 乙供 | J19-01-018 | 电容电感测试仪 | 台班 | 0.6053 | 30.01 | 0 | 0 | 计价 | 按实计算
JGX5-5 | 机械 | 乙供 | J19-01-030 | 三相调压器 | 台班 | 0.1055 | 278.488 | 0 | 0 | 计价 | 按实计算
JGX6-1 | 人工 | 乙供 | 9101106 | 普通工 | 工日 | 0.7449 | 75 | 0 | 0 | 计价 | 按实计算
JGX6-1 | 人工 | 乙供 | 9101111 | 输电技术工 | 工日 | 0.2579 | 120 | 0 | 0 | 计价 | 按实计算
JGX6-1 | 材料 | 乙供 | C35000062 | 毛石 | m³ | 1 | 0 | 0 | 0 | 不计价 | 按实计算
JGX6-1 | 机械 | 乙供 | J13-01-079 | 输电专用载重汽车 4t | 台班 | 0.0222 | 317.698 | 0 | 0 | 计价 | 按实计算
JGX6-1 | 材料 | 乙供 | C35000068 | 砂浆 | m³ | 0.2 | 0 | 0 | 0 | 不计价 | 按实计算
JGX6-2 | 人工 | 乙供 | 9101106 | 普通工 | 工日 | 0.7273 | 75 | 0 | 0 | 计价 | 按实计算
JGX6-2 | 人工 | 乙供 | 9101111 | 输电技术工 | 工日 | 0.2469 | 120 | 0 | 0 | 计价 | 按实计算
JGX6-2 | 材料 | 乙供 | C35000062 | 毛石 | m³ | 1 | 0 | 0 | 0 | 不计价 | 按实计算
JGX6-2 | 机械 | 乙供 | J13-01-079 | 输电专用载重汽车 4t | 台班 | 0.0233 | 317.698 | 0 | 0 | 计价 | 按实计算
JGX6-2 | 材料 | 乙供 | C35000068 | 砂浆 | m³ | 0.2 | 0 | 0 | 0 | 不计价 | 按实计算
JGX6-3 | 人工 | 乙供 | 9101106 | 普通工 | 工日 | 0.431 | 75 | 0 | 0 | 计价 | 按实计算
JGX6-3 | 人工 | 乙供 | 9101111 | 输电技术工 | 工日 | 0.1234 | 120 | 0 | 0 | 计价 | 按实计算
JGX6-3 | 材料 | 乙供 | C35000062 | 毛石 | m³ | 1 | 0 | 0 | 0 | 不计价 | 按实计算
JGX6-3 | 机械 | 乙供 | J13-01-079 | 输电专用载重汽车 4t | 台班 | 0.0149 | 317.698 | 0 | 0 | 计价 | 按实计算
JGX6-4 | 人工 | 乙供 | 9101106 | 普通工 | 工日 | 1.6936 | 75 | 0 | 0 | 计价 | 按实计算
JGX6-4 | 人工 | 乙供 | 9101111 | 输电技术工 | 工日 | 0.682 | 120 | 0 | 0 | 计价 | 按实计算
JGX6-4 | 材料 | 乙供 | C08010101 | 圆木红白松 二等 | m³ | 0.0223 | 1689.166 | 0 | 0 | 计价 | 按实计算
JGX6-4 | 材料 | 乙供 | C14010100 | 镀锌铁丝 | kg | 0.0534 | 4.674 | 0 | 0 | 计价 | 按实计算
JGX6-4 | 材料 | 乙供 | C19020101 | 机械油5~7号 | kg | 0.0676 | 6.141 | 0 | 0 | 计价 | 按实计算
JGX6-4 | 材料 | 乙供 | C22040711 | 草袋 | 个 | 0.045 | 1.65 | 0 | 0 | 计价 | 按实计算
JGX6-4 | 材料 | 乙供 | C35000008 | 钢筋 | t | 0.1 | 0 | 0 | 0 | 不计价 | 按实计算
JGX6-4 | 材料 | 乙供 | C35000066 | 混凝土 | m³ | 1 | 0 | 0 | 0 | 不计价 | 按实计算
JGX6-4 | 材料 | 乙供 | C99010102 | 其他材料费 | 元 | 0.7681 | 1 | 0 | 0 | 计价 | 按实计算
JGX6-4 | 机械 | 乙供 | J06-01-001 | 涡浆式混凝土搅拌机 250L | 台班 | 0.0163 | 220.533 | 0 | 0 | 计价 | 按实计算
JGX6-4 | 机械 | 乙供 | J06-01-052 | 混凝土振捣器(插入式) | 台班 | 0.0163 | 13.67 | 0 | 0 | 计价 | 按实计算
JGX6-4 | 机械 | 乙供 | J13-01-079 | 输电专用载重汽车 4t | 台班 | 0.0567 | 317.698 | 0 | 0 | 计价 | 按实计算
Note on A1: 请参照“定额子目”页签输入定额编码
Note on B1: 作者: 下拉选择：人工、材料、机械
Note on C1: 作者: 下拉选择：乙供、甲供
Note on E1: 请输入名称
Note on F1: 下拉选项：kg、g、t、kW.h、km、m、㎡、m³、工日、套、个、件、块、台、组、片、项
Note on G1: 请输入含量
Note on K1: 作者: 下拉选择：计价、不计价
Note on L1: 下拉选项：按实计算、百分比计算
Note on M1: 计算规则=百分比计算时 选项为“占人工费、占材料费、占机械费”

## 拆分材机明细
定额编码 | 主资源编码 | 类型 | 供货方 | 子资源编码 | 名称 | 单位 | 含量 | 预算价不含税 | 预算价含税 | 单重kg | 是否计价
Note on B1: 请参照“人材机子目”页签输入主资源编码
Note on C1: 作者: 下拉选择：人工、材料、机械
Note on D1: 作者: 下拉选择：乙供、甲供
Note on E1: 请参照“人材机子目”页签输入子资源编码
Note on F1: 请输入名称
Note on G1: 下拉选项：kg、g、t、kW.h、km、m、㎡、m³、工日、套、个、件、块、台、组、片、项
Note on H1: 请输入含量
Note on L1: 作者: 下拉选择：计价、不计价

## 定额调整系数
编码 | 调整条件 | 调整类型 | 人工费系数 | 材料费系数 | 机械费系数 | 消耗量系数 | 人材机编码 | 替换为 | 替换来源库 | 关联定额
JGX-001 | 人工挖方土坑定额综合考虑了普土、坚土土质，水坑、干砂、泥水坑按土坑定额乘系数1.25。 | 累加计算 | 1.25 | 1.25 | 1.25 |  |  |  |  | JGX1-1,JGX1-7
JGX-002 | 人工挖方土坑定额综合考虑了普土、坚土土质，流砂按土坑定额乘系数1.35。 | 累加计算 | 1.35 | 1.35 | 1.35 |  |  |  |  | JGX1-1,JGX1-7
JGX-003 | 机械挖泥水、水坑时，按土坑定额乘系数1.15，排水费另计。 | 累加计算 | 1.15 | 1.15 | 1.15 |  |  |  |  | JGX1-4,JGX1-10
JGX-004 | 土坑定额综合考虑了普土、坚土土质，水坑、干砂、泥水坑按土坑定额乘以系数1.15。 | 累加计算 | 1.15 | 1.15 | 1.15 |  |  |  |  | JGX2-1,JGX2-4,JGX2-7,JGX2-10,JGX2-13,JGX2-16,JGX2-19,JGX2-22
JGX-005 | 土坑定额综合考虑了普土、坚土土质，流砂按土坑定额乘系数1.20。 | 累加计算 | 1.2 | 1.2 | 1.2 |  |  |  |  | JGX2-1,JGX2-4,JGX2-7,JGX2-10,JGX2-13,JGX2-16,JGX2-19,JGX2-22
JGX-006 | 混凝土三联杆组立执行相应单杆定额乘以系数2.3 | 累加计算 | 2.3 | 2.3 | 2.3 |  |  |  |  | JGX2-1~18
JYX-017 | 若安装“V”型、“Y”型或双拼拉线时，应按2根计算。 | 累加计算 | 2 | 2 | 2 |  |  |  |  | JGX2-51~56
JYX-018 | 同塔架设二回路，同时架设时，人工、机械乘以1.75系数，材料乘以2系数。 | 累加计算 | 1.75 | 2 | 1.75 |  |  |  |  | JGX3-1~21,JGX3-30~54
JYX-019 | 同塔架设三回路，同时架设时，人工、机械乘以2.5系数，材料乘以3系数。 | 累加计算 | 2.5 | 3 | 2.5 |  |  |  |  | JGX3-1~21,JGX3-30~54
JYX-020 | 同塔架设四回路，同时架设时，人工、机械乘以3.1系数，材料乘以4系数。 | 累加计算 | 3.1 | 4 | 3.1 |  |  |  |  | JGX3-1~21,JGX3-30~54
JYX-021 | 同塔架设六回路，同时架设时，人工、机械乘以4.0系数，材料乘以6系数。 | 累加计算 | 4 | 6 | 4 |  |  |  |  | JGX3-1~21,JGX3-30~54
JYX-022 | 同塔架设一回路，临近有带电线路时，人工、机械乘以1.1系数。 | 累加计算 | 1.1 |  | 1.1 |  |  |  |  | JGX3-1~21,JGX3-30~54
JYX-023 | 同塔架设二回路，临近有带电线路时，人工、机械乘以1.98系数，材料乘以2系数。 | 累加计算 | 1.98 | 2 | 1.98 |  |  |  |  | JGX3-1~21,JGX3-30~54
JYX-024 | 同塔架设三回路，临近有带电线路时，人工、机械乘以2.75系数，材料乘以3系数。 | 累加计算 | 2.75 | 3 | 2.75 |  |  |  |  | JGX3-1~21,JGX3-30~54
JYX-025 | 同塔架设四回路，临近有带电线路时，人工、机械乘以3.41系数，材料乘以4系数。 | 累加计算 | 3.41 | 4 | 3.41 |  |  |  |  | JGX3-1~21,JGX3-30~54
JYX-026 | 同塔架设六回路，临近有带电线路时，人工、机械乘以4.4系数，材料乘以6系数。 | 累加计算 | 4.4 | 6 | 4.4 |  |  |  |  | JGX3-1~21,JGX3-30~54
JYX-027 | 同塔二次架设一回路，非同时架设时，人工、机械乘以1.1系数。 | 累加计算 | 1.1 |  | 1.1 |  |  |  |  | JGX3-1~21,JGX3-30~54
JYX-028 | 同塔二次架设二回路，非同时架设时，人工、机械乘以1.98系数，材料乘以2系数。 | 累加计算 | 1.98 | 2 | 1.98 |  |  |  |  | JGX3-1~21,JGX3-30~54
JYX-029 | 同塔二次架设三回路，非同时架设时，人工、机械乘以2.75系数，材料乘以3系数。 | 累加计算 | 2.75 | 3 | 2.75 |  |  |  |  | JGX3-1~21,JGX3-30~54
JYX-030 | 同塔二次架设四回路，非同时架设时，人工、机械乘以3.41系数，材料乘以4系数。 | 累加计算 | 3.41 | 4 | 3.41 |  |  |  |  | JGX3-1~21,JGX3-30~54
JYX-031 | 同塔二次架设五回路，非同时架设时，人工、机械乘以3.96系数，材料乘以5系数。 | 累加计算 | 3.96 | 5 | 3.96 |  |  |  |  | JGX3-1~21,JGX3-30~54
JYX-032 | 同塔二次架设一回路，临近有带电线路时，人工、机械乘以1.21系数。 | 累加计算 | 1.21 |  | 1.21 |  |  |  |  | JGX3-1~21,JGX3-30~54
JYX-033 | 同塔二次架设二回路，临近有带电线路时，人工、机械乘以2.18系数，材料乘以2系数。 | 累加计算 | 2.18 | 2 | 2.18 |  |  |  |  | JGX3-1~21,JGX3-30~54
JYX-034 | 同塔二次架设三回路，临近有带电线路时，人工、机械乘以3.03系数，材料乘以3系数。 | 累加计算 | 3.03 | 3 | 3.03 |  |  |  |  | JGX3-1~21,JGX3-30~54
JYX-035 | 同塔二次架设四回路，临近有带电线路时，人工、机械乘以3.75系数，材料乘以4系数。 | 累加计算 | 3.75 | 4 | 3.75 |  |  |  |  | JGX3-1~21,JGX3-30~54
JYX-036 | 同塔二次架设五回路，临近有带电线路时，人工、机械乘以4.36系数，材料乘以5系数。 | 累加计算 | 4.36 | 5 | 4.36 |  |  |  |  | JGX3-1~21,JGX3-30~54
JYX-061 | 若不同电压等级线路同塔多回路架设时，不同等级电压线路根据各自的回路数系数再乘0.9系数进行调整。 | 累乘计算 | 0.9 | 0.9 | 0.9 |  |  |  |  | JGX3-1~21,JGX3-30~54
JGX-007 | 避雷线及OPGW架线单独施工临近有带电线路，按单回路调整系数。人工、机械乘以1.1系数。 | 累加计算 | 1.1 |  | 1.1 |  |  |  |  | JGX3-22~29
JYX-056 | 同塔非同时架设多回路或临近有带电线路时，在架设下一回时相应定额人工、机械乘1.1系数。 | 累加计算 | 1.1 |  | 1.1 |  |  |  |  | JGX4-1~67
JGX-008 | 附件工程以“基”为计量单位的定额是按单回路考虑，当线路为多回路架设时，双回路人工乘以1.75系数，材料乘以2系数，机械乘以1.75系数。 | 累加计算 | 1.75 | 2 | 1.75 |  |  |  |  | JGX4-1~45
JGX-009 | 附件工程以“基”为计量单位的定额是按单回路考虑，当线路为多回路架设时，三回路人工乘以2.5系数，材料乘以3系数，机械乘以2.5系数。 | 累加计算 | 2.5 | 3 | 2.5 |  |  |  |  | JGX4-1~45
JGX-010 | 附件工程以“基”为计量单位的定额是按单回路考虑，当线路为多回路架设时，四回路人工乘以3.1系数，材料乘以4系数，机械乘以3.1系数。 | 累加计算 | 3.1 | 4 | 3.1 |  |  |  |  | JGX4-1~45
JGX-011 | 附件工程以“基”为计量单位的定额是按单回路考虑，当线路为多回路架设时，六回路人工乘以4系数，材料乘以6系数，机械乘以4系数。 | 累加计算 | 4 | 6 | 4 |  |  |  |  | JGX4-1~45
JYX-058 | 防振锤安装时需缠绕预绞丝的，按“防振锤安装”的相应定额乘1.2系数。 | 累加计算 | 1.2 | 1.2 | 1.2 |  |  |  |  | JGX4-52~54
JGX-012 | 遇到大跨越、大档距杆塔，需采用超长阻尼线（每相扎花边13个以上）时，其人工、机械按相应的定额乘3.0系数。 | 累加计算 | 3 |  | 3 |  |  |  |  | JGX4-62~66
Note on C1: 可填写：累加计算,累乘计算,人材机调整,人材机新增,人材机替换