## 资源库属性
资源库属性 | 属性值
资源库名称 | 技改预算 第一册 建筑工程
发布时间 | 2020/08/30
适用范围 | 技改

## 定额目录
章节码 | 父章节（章节码） | 名称
0100000000 |  | 第1章 土石方工程
0101000000 | 0100000000 | 1.1 人工施工土方
0101010000 | 0101000000 | 1.1.1 挖土方
0101020000 | 0101000000 | 1.1.2 挖沟、槽、基坑
0101030000 | 0101000000 | 1.1.3 挖淤泥、流砂、冻土
0101040000 | 0101000000 | 1.1.4 运土方、冻土
0101050000 | 0101000000 | 1.1.5 平整场地、回填土
0102000000 | 0100000000 | 1.2 人工施工石方
0102010000 | 0102000000 | 1.2.1 凿岩石
0102020000 | 0102000000 | 1.2.2 打孔爆破石方
0102030000 | 0102000000 | 1.2.3 运石方、回填石方
0102040000 | 0102000000 | 1.2.4 清底修边
0103000000 | 0100000000 | 1.3 机械施工土方
0103010000 | 0103000000 | 1.3.1 推土机推土方
0103020000 | 0103000000 | 1.3.2 机械挖（装）土方、自卸汽车运土方
0103030000 | 0103000000 | 1.3.3 机械挖运淤泥、流砂、冻土
0103040000 | 0103000000 | 1.3.4 平整场地、回填土碾压
0104000000 | 0100000000 | 1.4 机械施工石方
0104010000 | 0104000000 | 1.4.1 钻孔爆破石方
0104020000 | 0104000000 | 1.4.2 机械破碎石方
0104030000 | 0104000000 | 1.4.3 挖掘机挖碴、自卸汽车运碴
0104040000 | 0104000000 | 1.4.4 回填石碴碾压
0200000000 |  | 第2章 地基处理工程
0201000000 | 0200000000 | 2.1 钢筋混凝土预制桩
0201010000 | 0201000000 | 2.1.1 钢筋混凝土方桩制作
0201020000 | 0201000000 | 2.1.2 机械打钢筋混凝土桩
0201030000 | 0201000000 | 2.1.3 静力压钢筋混凝土桩
0201040000 | 0201000000 | 2.1.4 送钢筋混凝土桩
0201050000 | 0201000000 | 2.1.5 接钢筋混凝土桩
0202000000 | 0200000000 | 2.2 钢结构桩靴（尖）制作、安装
0203000000 | 0200000000 | 2.3 灌注桩
0203010000 | 0203000000 | 2.3.1 轨道式柴油打桩机打孔
0203020000 | 0203000000 | 2.3.2 履带式打桩机打孔
0203030000 | 0203000000 | 2.3.3 螺旋钻孔机钻孔
0203040000 | 0203000000 | 2.3.4 冲击钻孔机钻孔
0203050000 | 0203000000 | 2.3.5 人工挖孔灌注桩
0204000000 | 0200000000 | 2.4 填料桩
0205000000 | 0200000000 | 2.5 管桩桩心填料
0206000000 | 0200000000 | 2.6 打圆木桩
0207000000 | 0200000000 | 2.7 水泥搅拌桩
0208000000 | 0200000000 | 2.8 钢筋笼、网制作与安装
0209000000 | 0200000000 | 2.9 凿桩头
0210000000 | 0200000000 | 2.10 换填
0211000000 | 0200000000 | 2.11 边坡处理
0211010000 | 0211000000 | 2.11.1 锚杆支护
0211020000 | 0211000000 | 2.11.2 土钉支护
0211030000 | 0211000000 | 2.11.3 喷射混凝土支护
0211040000 | 0211000000 | 2.11.4 护坡
0212000000 | 0200000000 | 2.12 支挡土板
0300000000 |  | 第3章 砌筑工程
0301000000 | 0300000000 | 3.1 砌筑实心砖
0301010000 | 0301000000 | 3.1.1 砌筑砖基础、砖墙
0301020000 | 0301000000 | 3.1.2 砌筑砖沟道、砖井池
0301030000 | 0301000000 | 3.1.3 零星砌砖及其他
0302000000 | 0300000000 | 3.2 砌筑空心砖、砌块
0303000000 | 0300000000 | 3.3 砌筑石
0303010000 | 0303000000 | 3.3.1 砌筑石基础、石墙
0303020000 | 0303000000 | 3.3.2 砌筑石沟道
0303030000 | 0303000000 | 3.3.3 砌筑石挡土墙、石护坡、石台阶
0304000000 | 0300000000 | 3.4 砌体勾缝
0400000000 |  | 第4章 混凝土及钢筋、铁件工程
0401000000 | 0400000000 | 4.1 现浇混凝土
0401010000 | 0401000000 | 4.1.1 垫层
0401020000 | 0401000000 | 4.1.2 基础
0401030000 | 0401000000 | 4.1.3 柱
0401040000 | 0401000000 | 4.1.4 梁
0401050000 | 0401000000 | 4.1.5 板
0401060000 | 0401000000 | 4.1.6 墙
0401070000 | 0401000000 | 4.1.7 设备基础
0401080000 | 0401000000 | 4.1.8 室内沟道、地坑
0401090000 | 0401000000 | 4.1.9 楼梯及其他
0401100000 | 0401000000 | 4.1.10 杯芯支撑、螺栓孔
0401110000 | 0401000000 | 4.1.11 二次灌浆
0402000000 | 0400000000 | 4.2 预制混凝土构件现场制作
0402010000 | 0402000000 | 4.2.1 预制柱、支架、梁
0402020000 | 0402000000 | 4.2.2 预制板及其他
0403000000 | 0400000000 | 4.3 钢筋
0404000000 | 0400000000 | 4.4 铁件、螺栓
0405000000 | 0400000000 | 4.5 预制混凝土构件运输
0406000000 | 0400000000 | 4.6 预制混凝土构件安装
0406010000 | 0406000000 | 4.6.1 现场预制混凝土构件安装
0406020000 | 0406000000 | 4.6.2 成品混凝土构件安装
0407000000 | 0400000000 | 4.7 装配式建筑构件安装
0407010000 | 0407000000 | 4.7.1 混凝土构件安装
0407020000 | 0407000000 | 4.7.2 蒸压轻质加气混凝土板安装
0408000000 | 0400000000 | 4.8 加固工程
0408010000 | 0408000000 | 4.8.1 钢筋混凝土加固
0408020000 | 0408000000 | 4.8.2 粘结碳纤维布加固钢筋混凝土柱
0408030000 | 0408000000 | 4.8.3 钢筋混凝土种植筋
0408040000 | 0408000000 | 4.8.4 钢筋混凝土化学粘结锚栓
0500000000 |  | 第5章 金属结构工程
0501000000 | 0500000000 | 5.1 钢结构现场制作
0501010000 | 0501000000 | 5.1.1 钢柱、钢支架
0501020000 | 0501000000 | 5.1.2 钢梁、钢檩条
0501030000 | 0501000000 | 5.1.3 钢屋架、钢支撑
0501040000 | 0501000000 | 5.1.4 钢箅子
0501050000 | 0501000000 | 5.1.5 钢平台、钢梯子、钢栏杆
0501060000 | 0501000000 | 5.1.6 其他金属结构
0502000000 | 0500000000 | 5.2 不锈钢结构制作
0503000000 | 0500000000 | 5.3 金属结构运输
0504000000 | 0500000000 | 5.4 金属结构安装
0504010000 | 0504000000 | 5.4.1 现场制作金属结构安装
0504020000 | 0504000000 | 5.4.2 成品金属结构安装
0505000000 | 0500000000 | 5.5 金属墙板制作与安装
0506000000 | 0500000000 | 5.6 金属屋面板制作与安装
0507000000 | 0500000000 | 5.7 镀锌方钢管围网制作、安装
0508000000 | 0500000000 | 5.8 金属结构修理工程
0600000000 |  | 第6章 隔墙与天棚吊顶工程
0601000000 | 0600000000 | 6.1 隔墙
0601010000 | 0601000000 | 6.1.1 隔墙制作与安装
0601020000 | 0601000000 | 6.1.2 成品隔墙安装
0601030000 | 0601000000 | 6.1.3 墙面面板安装
0602000000 | 0600000000 | 6.2 天棚吊顶
0602010000 | 0602000000 | 6.2.1 龙骨安装
0602020000 | 0602000000 | 6.2.2 面板安装
0603000000 | 0600000000 | 6.3 木结构修理工程
0700000000 |  | 第7章 门窗与木作工程
0701000000 | 0700000000 | 7.1 木门、窗
0701010000 | 0701000000 | 7.1.1 木门制作与安装
0701020000 | 0701000000 | 7.1.2 成品木门安装
0701030000 | 0701000000 | 7.1.3 木窗制作与安装
0701040000 | 0701000000 | 7.1.4 成品木窗安装
0702000000 | 0700000000 | 7.2 钢门、窗
0702010000 | 0702000000 | 7.2.1 钢门安装
0702020000 | 0702000000 | 7.2.2 钢窗安装
0703000000 | 0700000000 | 7.3 铝合金门、窗
0703010000 | 0703000000 | 7.3.1 铝合金门安装
0703020000 | 0703000000 | 7.3.2 铝合金窗安装
0704000000 | 0700000000 | 7.4 塑钢门、窗
0704010000 | 0704000000 | 7.4.1 塑钢门安装
0704020000 | 0704000000 | 7.4.2 塑钢窗安装
0705000000 | 0700000000 | 7.5 卷帘门
0706000000 | 0700000000 | 7.6 不锈钢门、窗
0707000000 | 0700000000 | 7.7 玻璃幕墙
0708000000 | 0700000000 | 7.8 木制作、扶手栏杆
0708010000 | 0708000000 | 7.8.1 木制作
0708020000 | 0708000000 | 7.8.2 扶手栏杆
0709000000 | 0700000000 | 7.9 门窗修理工程
0709010000 | 0709000000 | 7.9.1 钢门窗
0709020000 | 0709000000 | 7.9.2 铝合金门窗
0709030000 | 0709000000 | 7.9.3 其他工程
0800000000 |  | 第8章 地面与楼地面工程
0801000000 | 0800000000 | 8.1 地面垫层
0802000000 | 0800000000 | 8.2 防潮、防水
0802010000 | 0802000000 | 8.2.1 防水砂浆
0802020000 | 0802000000 | 8.2.2 卷材防潮、防水
0802030000 | 0802000000 | 8.2.3 涂膜防潮、防水
0803000000 | 0800000000 | 8.3 伸缩缝
0803010000 | 0803000000 | 8.3.1 填缝
0803020000 | 0803000000 | 8.3.2 盖缝
0804000000 | 0800000000 | 8.4 找平层
0805000000 | 0800000000 | 8.5 整体面层
0805010000 | 0805000000 | 8.5.1 水泥砂浆面层
0805020000 | 0805000000 | 8.5.2 混凝土面层
0805030000 | 0805000000 | 8.5.3 环氧类面层
0806000000 | 0800000000 | 8.6 块料面层
0807000000 | 0800000000 | 8.7 地板
0808000000 | 0800000000 | 8.8 楼面与地面修理工程
0808010000 | 0808000000 | 8.8.1 水泥砂浆地坪
0808020000 | 0808000000 | 8.8.2 地板
0808030000 | 0808000000 | 8.8.3 地毯
0808040000 | 0808000000 | 8.8.4 其他
0900000000 |  | 第9章 屋面工程
0901000000 | 0900000000 | 9.1 保温层、隔热层
0902000000 | 0900000000 | 9.2 瓦屋面
0903000000 | 0900000000 | 9.3 卷材屋面
0904000000 | 0900000000 | 9.4 采光屋面
0905000000 | 0900000000 | 9.5 屋面排水
0906000000 | 0900000000 | 9.6 刚性屋面
0907000000 | 0900000000 | 9.7 屋面修理工程
1000000000 |  | 第10章 防腐、绝热、屏蔽、隔声与封堵工程
1001000000 | 1000000000 | 10.1 防腐
1001010000 | 1001000000 | 10.1.1 整体面层
1001020000 | 1001000000 | 10.1.2 块料面层
1002000000 | 1000000000 | 10.2 绝热
1003000000 | 1000000000 | 10.3 屏蔽、隔声
1004000000 | 1000000000 | 10.4 封堵
1100000000 |  | 第11章 装饰工程
1101000000 | 1100000000 | 11.1 混合砂浆
1102000000 | 1100000000 | 11.2 水泥砂浆
1103000000 | 1100000000 | 11.3 涂料
1104000000 | 1100000000 | 11.4 块料面层
1104010000 | 1104000000 | 11.4.1 水泥砂浆结合层
1104020000 | 1104000000 | 11.4.2 粘结剂结合层
1104030000 | 1104000000 | 11.4.3 干挂
1104040000 | 1104000000 | 11.4.4 装饰台面
1105000000 | 1100000000 | 11.5 油漆
1105010000 | 1105000000 | 11.5.1 木材面油漆
1105020000 | 1105000000 | 11.5.2 金属面油漆
1105030000 | 1105000000 | 11.5.3 抹灰面油漆
1105040000 | 1105000000 | 11.5.4 钢门、钢窗油漆
1106000000 | 1100000000 | 11.6 贴壁纸
1107000000 | 1100000000 | 11.7 界面处理、贴防开裂网
1108000000 | 1100000000 | 11.8 装饰修理工程
1108010000 | 1108000000 | 11.8.1 石材处理
1108020000 | 1108000000 | 11.8.2 墙面清洗
1108030000 | 1108000000 | 11.8.3 墙面渗漏修补
1108040000 | 1108000000 | 11.8.4 木材面修缮油漆
1108050000 | 1108000000 | 11.8.5 抹灰面修缮油漆
1200000000 |  | 第12章 构筑物工程
1201000000 | 1200000000 | 12.1 钢筋混凝土管道
1201010000 | 1201000000 | 12.1.1 钢筋混凝土管道安装
1201020000 | 1201000000 | 12.1.2 HDPE管道安装
1202000000 | 1200000000 | 12.2 室外混凝土沟道、混凝土池井
1202010000 | 1202000000 | 12.2.1 室外混凝土沟道、隧道
1202020000 | 1202000000 | 12.2.2 室外混凝土池井
1203000000 | 1200000000 | 12.3 变电构支架
1203010000 | 1203000000 | 12.3.1 离心杆构支架
1203020000 | 1203000000 | 12.3.2 型钢构支架
1203030000 | 1203000000 | 12.3.3 钢管构支架
1203040000 | 1203000000 | 12.3.4 格构式钢管构支架
1203050000 | 1203000000 | 12.3.5 钢梁、附件
1203060000 | 1203000000 | 12.3.6 避雷针塔制作安装
1204000000 | 1200000000 | 12.4 道路与场地地坪
1204010000 | 1204000000 | 12.4.1 基层
1204020000 | 1204000000 | 12.4.2 面层
1204030000 | 1204000000 | 12.4.3 路缘石
1204040000 | 1204000000 | 12.4.4 伸缩缝及其他
1205000000 | 1200000000 | 12.5 围墙、围墙大门
1206000000 | 1200000000 | 12.6 排管浇制
1207000000 | 1200000000 | 12.7 构筑物修理工程
1300000000 |  | 第13章 切割与开凿工程
1301000000 | 1300000000 | 13.1 墙体及楼板切割工程
1302000000 | 1300000000 | 13.2 墙体钻孔及凿洞工程
1303000000 | 1300000000 | 13.3 墙体及地面开槽工程
1400000000 |  | 第14章 措施项目
1401000000 | 1400000000 | 14.1 施工降水、排水
1401010000 | 1401000000 | 14.1.1 明排水
1401020000 | 1401000000 | 14.1.2 轻型井点降水
1401030000 | 1401000000 | 14.1.3 喷射井点降水
1402000000 | 1400000000 | 14.2 机械打、拔钢板桩
1403000000 | 1400000000 | 14.3 脚手架工程
1403010000 | 1403000000 | 14.3.1 综合脚手架
1403020000 | 1403000000 | 14.3.2 单项脚手架
1404000000 | 1400000000 | 14.4 垂直运输与超高工程
1404010000 | 1404000000 | 14.4.1 混合结构
1404020000 | 1404000000 | 14.4.2 排架结构
1404030000 | 1404000000 | 14.4.3 框架结构
1404040000 | 1404000000 | 14.4.4 钢结构
1404050000 | 1404000000 | 14.4.5 单体建筑
1500000000 |  | 第15章 给水与排水工程
1501000000 | 1500000000 | 15.1 室外管道
1501010000 | 1501000000 | 15.1.1 镀锌钢管——螺纹连接
1501020000 | 1501000000 | 15.1.2 焊接钢管——螺纹连接
1501030000 | 1501000000 | 15.1.3 钢管——焊接
1501040000 | 1501000000 | 15.1.4 塑料管——粘接连接
1501050000 | 1501000000 | 15.1.5 塑料管——承插连接
1502000000 | 1500000000 | 15.2 室内管道
1502010000 | 1502000000 | 15.2.1 镀锌钢管——螺纹接口
1502020000 | 1502000000 | 15.2.2 焊接钢管—螺纹接口
1502030000 | 1502000000 | 15.2.3 钢管——焊接
1502040000 | 1502000000 | 15.2.4 塑料管——粘结连接
1502050000 | 1502000000 | 15.2.5 塑料管——热熔连接
1502060000 | 1502000000 | 15.2.6 不锈钢给水管——螺纹连接
1502070000 | 1502000000 | 15.2.7 不锈钢给水管——电弧焊连接
1502080000 | 1502000000 | 15.2.8 镀锌铁皮套管制作
1502090000 | 1502000000 | 15.2.9 管道支架制作安装
1503000000 | 1500000000 | 15.3 法兰安装
1504000000 | 1500000000 | 15.4 伸缩器制作安装
1504010000 | 1504000000 | 15.4.1 螺纹连接法兰式套筒伸缩器安装
1504020000 | 1504000000 | 15.4.2 焊接法兰式套筒伸缩器安装
1505000000 | 1500000000 | 15.5 管道消毒、冲洗
1506000000 | 1500000000 | 15.6 阀门安装
1506010000 | 1506000000 | 15.6.1 螺纹阀
1506020000 | 1506000000 | 15.6.2 螺纹法兰阀
1506030000 | 1506000000 | 15.6.3 焊接法兰阀
1506040000 | 1506000000 | 15.6.4 手动放风阀、自动排气阀
1506050000 | 1506000000 | 15.6.5 液压式法兰水位控制阀
1507000000 | 1500000000 | 15.7 水表安装
1508000000 | 1500000000 | 15.8 压力表、温度计安装
1509000000 | 1500000000 | 15.9 卫生洁具安装
1509010000 | 1509000000 | 15.9.1 洗脸盆安装
1509020000 | 1509000000 | 15.9.2 洗涤盆安装
1509030000 | 1509000000 | 15.9.3 淋浴器组合安装
1509040000 | 1509000000 | 15.9.4 大便器安装
1509050000 | 1509000000 | 15.9.5 小便器安装
1509060000 | 1509000000 | 15.9.6 普通水龙头安装
1509070000 | 1509000000 | 15.9.7 感应水龙头安装
1510000000 | 1500000000 | 15.10 地漏、扫除口安装
1510010000 | 1510000000 | 15.10.1 不锈钢地漏安装
1510020000 | 1510000000 | 15.10.2 塑料地漏安装
1510030000 | 1510000000 | 15.10.3 不锈钢地面扫除孔安装
1510040000 | 1510000000 | 15.10.4 塑料地面扫除孔安装
1511000000 | 1500000000 | 15.11 热水器安装
1512000000 | 1500000000 | 15.12 水泵安装
1513000000 | 1500000000 | 15.13 给排水修理工程
1600000000 |  | 第16章 照明与防雷接地工程
1601000000 | 1600000000 | 16.1 配管
1601010000 | 1601000000 | 16.1.1 钢管明敷设——砖、混凝土结构
1601020000 | 1601000000 | 16.1.2 钢管暗敷设——砖、混凝土结构
1601030000 | 1601000000 | 16.1.3 钢管敷设——钢结构、支架
1601040000 | 1601000000 | 16.1.4 塑料管明敷设——砖、混凝土结构
1601050000 | 1601000000 | 16.1.5 塑料管暗敷设——砖、混凝土结构
1601060000 | 1601000000 | 16.1.6 金属软管敷设
1602000000 | 1600000000 | 16.2 管内穿铜芯导线
1602010000 | 1602000000 | 16.2.1 铜芯导线
1603000000 | 1600000000 | 16.3 开关盒、接线盒安装
1604000000 | 1600000000 | 16.4 照明电缆敷设
1605000000 | 1600000000 | 16.5 灯具安装
1605010000 | 1605000000 | 16.5.1 普通灯具
1605020000 | 1605000000 | 16.5.2 荧光灯具
1605030000 | 1605000000 | 16.5.3 其他灯具
1605040000 | 1605000000 | 16.5.4 密闭灯具
1605050000 | 1605000000 | 16.5.5 标志、诱导灯具
1605060000 | 1605000000 | 16.5.6 地道、隧道灯具
1606000000 | 1600000000 | 16.6 开关、插座安装
1606010000 | 1606000000 | 16.6.1 开关安装
1606020000 | 1606000000 | 16.6.2 插座安装
1607000000 | 1600000000 | 16.7 风扇、门铃安装
1607010000 | 1607000000 | 16.7.1 风扇安装
1607020000 | 1607000000 | 16.7.2 门铃安装
1608000000 | 1600000000 | 16.8 照明配电盘、箱、柜安装
1609000000 | 1600000000 | 16.9 防雷接地工程
1609010000 | 1609000000 | 16.9.1 接地极(板)制作安装
1609020000 | 1609000000 | 16.9.2 接地母线敷设
1609030000 | 1609000000 | 16.9.3 接地跨接线
1609040000 | 1609000000 | 16.9.4 避雷针制作——装在建筑物、构筑物上
1609050000 | 1609000000 | 16.9.5 避雷针安装——装在建筑物、构筑物上
1609060000 | 1609000000 | 16.9.6 独立避雷针安装——装在建筑物上
1609070000 | 1609000000 | 16.9.7 避雷针安装——装在构筑物上
1609080000 | 1609000000 | 16.9.8 避雷引下线敷设
1609090000 | 1609000000 | 16.9.9 避雷带、网安装
1609100000 | 1609000000 | 16.9.10 屏蔽接地、气密性试验
1610000000 | 1600000000 | 16.10 系统调试
1611000000 | 1600000000 | 16.11 电气修理工程
1700000000 |  | 第17章 消防工程
1701000000 | 1700000000 | 17.1 水灭火系统
1701010000 | 1701000000 | 17.1.1 系统组件安装
1701020000 | 1701000000 | 17.1.2 其他组件安装
1701030000 | 1701000000 | 17.1.3 消火栓安装
1701040000 | 1701000000 | 17.1.4 消防水泵接合器安装
1701050000 | 1701000000 | 17.1.5 隔膜式气压水罐安装
1701060000 | 1701000000 | 17.1.6 管道支吊架制作、安装
1701070000 | 1701000000 | 17.1.7 自动喷水灭火系统管网水冲洗
1702000000 | 1700000000 | 17.2 气体灭火系统
1702010000 | 1702000000 | 17.2.1 管道安装
1702020000 | 1702000000 | 17.2.2 管件安装
1702030000 | 1702000000 | 17.2.3 系统组件安装
1702040000 | 1702000000 | 17.2.4 二氧化碳称重检漏装置安装
1702050000 | 1702000000 | 17.2.5 系统组件试验
1702060000 | 1702000000 | 17.2.6 气体灭火系统装置调试
1703000000 | 1700000000 | 17.3 泡沫灭火系统
1703010000 | 1703000000 | 17.3.1 泡沫发生器安装
1703020000 | 1703000000 | 17.3.2 比例混合器安装
1704000000 | 1700000000 | 17.4 火灾自动报警系统
1704010000 | 1704000000 | 17.4.1 点型探测器安装
1704020000 | 1704000000 | 17.4.2 线型探测器安装
1704030000 | 1704000000 | 17.4.3 模块（接口）安装
1704040000 | 1704000000 | 17.4.4 报警控制器安装
1704050000 | 1704000000 | 17.4.5 联动控制器安装
1704060000 | 1704000000 | 17.4.6 报警联动一体机安装
1704070000 | 1704000000 | 17.4.7 重复显示器安装
1704080000 | 1704000000 | 17.4.8 报警装置安装
1704090000 | 1704000000 | 17.4.9 远程控制器安装
1704100000 | 1704000000 | 17.4.10 火灾事故广播安装
1704110000 | 1704000000 | 17.4.11 消防通信、报警备用电源安装
1705000000 | 1700000000 | 17.5 消防电线、电缆敷设
1705010000 | 1705000000 | 17.5.1 钢管敷设
1705020000 | 1705000000 | 17.5.2 电力线缆敷设
1705030000 | 1705000000 | 17.5.3 控制线缆敷设
1705040000 | 1705000000 | 17.5.4 通信线缆敷设
1705050000 | 1705000000 | 17.5.5 消防线缆桥架、支架制作安装
1800000000 |  | 第18章 通风与空调工程
1801000000 | 1800000000 | 18.1 薄钢板通风管制作安装
1801010000 | 1801000000 | 18.1.1 镀锌薄钢板圆形风管厚1.2mm以内咬口式
1801020000 | 1801000000 | 18.1.2 镀锌薄钢板矩形风管厚1.2mm以内咬口式
1801030000 | 1801000000 | 18.1.3 薄钢板圆形风管厚2mm以内焊接式
1801040000 | 1801000000 | 18.1.4 薄钢板矩形风管厚2mm以内焊接式
1801050000 | 1801000000 | 18.1.5 薄钢板圆形风管厚3mm以内焊接式
1801060000 | 1801000000 | 18.1.6 薄钢板矩形风管厚3mm以内焊接式
1801070000 | 1801000000 | 18.1.7 柔性软风管安装
1801080000 | 1801000000 | 18.1.8 柔性软风管阀门安装
1801090000 | 1801000000 | 18.1.9 通风管道制作安装
1802000000 | 1800000000 | 18.2 调节阀制作、安装
1802010000 | 1802000000 | 18.2.1 调节阀制作
1802020000 | 1802000000 | 18.2.2 调节阀安装
1803000000 | 1800000000 | 18.3 风口制作、安装
1803010000 | 1803000000 | 18.3.1 风口制作
1803020000 | 1803000000 | 18.3.2 风口安装
1804000000 | 1800000000 | 18.4 风帽制作安装
1805000000 | 1800000000 | 18.5 通风空调设备安装
1805010000 | 1805000000 | 18.5.1 设备支架制作安装
1805020000 | 1805000000 | 18.5.2 空气加热器(冷却器)安装
1805030000 | 1805000000 | 18.5.3 离心式通风机安装
1805040000 | 1805000000 | 18.5.4 轴流式通风机安装
1805050000 | 1805000000 | 18.5.5 屋顶式通风机安装
1805060000 | 1805000000 | 18.5.6 空调器安装
1805070000 | 1805000000 | 18.5.7 风机盘管、分段组装式空调器安装
1806000000 | 1800000000 | 18.6 不锈钢板通风管道及部件制作安装
1806010000 | 1806000000 | 18.6.1 不锈钢板圆形风管
1806020000 | 1806000000 | 18.6.2 其他部件制作安装
1807000000 | 1800000000 | 18.7 玻璃钢通风管道及部件安装
1807010000 | 1807000000 | 18.7.1 玻璃钢风管安装
1807020000 | 1807000000 | 18.7.2 玻璃钢风帽安装
1808000000 | 1800000000 | 18.8 复合型风管制作安装
1808010000 | 1808000000 | 18.8.1 复合型矩形风管制作安装
1808020000 | 1808000000 | 18.8.2 复合型圆形风管制作安装
1809000000 | 1800000000 | 18.9 通风与空调器修理工程
1900000000 |  | 第19章 采暖工程
1901000000 | 1900000000 | 19.1 低压器具组成安装
1901010000 | 1901000000 | 19.1.1 减压器组合安装——螺纹连接
1901020000 | 1901000000 | 19.1.2 减压器组合安装——焊接连接
1901030000 | 1901000000 | 19.1.3 疏水器组合安装——螺纹连接
1901040000 | 1901000000 | 19.1.4 疏水器组合安装——焊接连接
1901050000 | 1901000000 | 19.1.5 注水器组成、安装
1902000000 | 1900000000 | 19.2 供暖器安装
1902010000 | 1902000000 | 19.2.1 铸铁散热器安装
1902020000 | 1902000000 | 19.2.2 光排管散热器制作、安装
1902030000 | 1902000000 | 19.2.3 钢制散热器安装
1902040000 | 1902000000 | 19.2.4 板式换热器安装
1902050000 | 1902000000 | 19.2.5 装饰型、复合散热器安装
1902060000 | 1902000000 | 19.2.6 暖风机安装
1902070000 | 1902000000 | 19.2.7 热空气幕安装
1903000000 | 1900000000 | 19.3 小型容器制作、安装
1903010000 | 1903000000 | 19.3.1 水箱制作安装
1903020000 | 1903000000 | 19.3.2 蒸汽分汽缸制作、安装
1903030000 | 1903000000 | 19.3.3 集气罐制作、安装
2000000000 |  | 第20章 防腐与绝热工程
2001000000 | 2000000000 | 20.1 防腐
2001010000 | 2001000000 | 20.1.1 防锈
2001020000 | 2001000000 | 20.1.2 管道刷油漆
2001030000 | 2001000000 | 20.1.3 金属结构刷油漆
2001040000 | 2001000000 | 20.1.4 铸铁管、暖气片刷油漆
2002000000 | 2000000000 | 20.2 绝热
2002010000 | 2002000000 | 20.2.1 硬质瓦块安装
2002020000 | 2002000000 | 20.2.2 泡沫玻璃瓦块安装
2002030000 | 2002000000 | 20.2.3 毡类制品安装
2002040000 | 2002000000 | 20.2.4 聚氨酯泡沫喷涂
2002050000 | 2002000000 | 20.2.5 管道防潮层、保护层安装
Note on A1: 请输入章节码，建议输入10位数字组合，例如“0101000000”
Note on B1: 因章节有父子关系，请输入父章节的章节码。

## 定额子目
章节码 | 编码 | 名称 | 单位 | 基价不含税 | 基价含税 | 人工费基价不含税 | 材料费基价不含税 | 机械费基价不含税 | 人工费基价含税 | 材料费基价含税 | 机械费基价含税 | 人工工日 | 定额类型 | 工作内容
0101010000 | JYT1-1 | 人工施工土方 挖土方 普土 深2m以内 | m³ | 9.08 | 0 | 9.08 | 0 | 0 | 0 | 0 | 0 | 0.121 |  | 工作内容：挖土、装土、修理边与底。
0101010000 | JYT1-2 | 人工施工土方 挖土方 坚土 深2m以内 | m³ | 18.79 | 0 | 18.79 | 0 | 0 | 0 | 0 | 0 | 0.2505 |  | 工作内容：挖土、装土、修理边与底。
0101010000 | JYT1-3 | 人工施工土方 挖土方 普土 深4m以内 | m³ | 14.13 | 0 | 14.13 | 0 | 0 | 0 | 0 | 0 | 0.1884 |  | 工作内容：挖土、装土、修理边与底。
0101010000 | JYT1-4 | 人工施工土方 挖土方 坚土 深4m以内 | m³ | 23.84 | 0 | 23.84 | 0 | 0 | 0 | 0 | 0 | 0.3178 |  | 工作内容：挖土、装土、修理边与底。
0101020000 | JYT1-5 | 人工施工土方 挖沟、槽、基坑 挖沟、槽 普土 深2m以内 | m³ | 13.84 | 0 | 13.78 | 0 | 0.06 | 0 | 0 | 0 | 0.1837 |  | 工作内容：挖沟、槽、基坑，将土置于沟、槽、坑边自然堆放；修理边与底；沟、槽、坑底夯实。
0101020000 | JYT1-6 | 人工施工土方 挖沟、槽、基坑 挖沟、槽 普土 深4m以内 | m³ | 17.65 | 0 | 17.63 | 0 | 0.02 | 0 | 0 | 0 | 0.2351 |  | 工作内容：挖沟、槽、基坑，将土置于沟、槽、坑边自然堆放；修理边与底；沟、槽、坑底夯实。
0101020000 | JYT1-7 | 人工施工土方 挖沟、槽、基坑 挖沟、槽 坚土 深2m以内 | m³ | 28.21 | 0 | 28.16 | 0 | 0.05 | 0 | 0 | 0 | 0.3755 |  | 工作内容：挖沟、槽、基坑，将土置于沟、槽、坑边自然堆放；修理边与底；沟、槽、坑底夯实。
0101020000 | JYT1-8 | 人工施工土方 挖沟、槽、基坑 挖沟、槽 坚土 深4m以内 | m³ | 30.2 | 0 | 30.18 | 0 | 0.02 | 0 | 0 | 0 | 0.4024 |  | 工作内容：挖沟、槽、基坑，将土置于沟、槽、坑边自然堆放；修理边与底；沟、槽、坑底夯实。
0101020000 | JYT1-9 | 人工施工土方 挖沟、槽、基坑 挖沟、槽 坚土 深6m以内 | m³ | 34.6 | 0 | 34.59 | 0 | 0.01 | 0 | 0 | 0 | 0.4612 |  | 工作内容：挖沟、槽、基坑，将土置于沟、槽、坑边自然堆放；修理边与底；沟、槽、坑底夯实。
0101020000 | JYT1-10 | 人工施工土方 挖沟、槽、基坑 挖基坑 普土 深2m以内 | m³ | 14.96 | 0 | 14.93 | 0 | 0.03 | 0 | 0 | 0 | 0.199 |  | 工作内容：挖沟、槽、基坑，将土置于沟、槽、坑边自然堆放；修理边与底；沟、槽、坑底夯实。
0101020000 | JYT1-11 | 人工施工土方 挖沟、槽、基坑 挖基坑 普土 深4m以内 | m³ | 18.99 | 0 | 18.97 | 0 | 0.02 | 0 | 0 | 0 | 0.2529 |  | 工作内容：挖沟、槽、基坑，将土置于沟、槽、坑边自然堆放；修理边与底；沟、槽、坑底夯实。
0101020000 | JYT1-12 | 人工施工土方 挖沟、槽、基坑 挖基坑 坚土 深2m以内 | m³ | 32.54 | 0 | 32.48 | 0 | 0.06 | 0 | 0 | 0 | 0.433 |  | 工作内容：挖沟、槽、基坑，将土置于沟、槽、坑边自然堆放；修理边与底；沟、槽、坑底夯实。
0101020000 | JYT1-13 | 人工施工土方 挖沟、槽、基坑 挖基坑 坚土 深4m以内 | m³ | 34.74 | 0 | 34.72 | 0 | 0.02 | 0 | 0 | 0 | 0.4629 |  | 工作内容：挖沟、槽、基坑，将土置于沟、槽、坑边自然堆放；修理边与底；沟、槽、坑底夯实。
0101020000 | JYT1-14 | 人工施工土方 挖沟、槽、基坑 挖基坑 坚土 深6m以内 | m³ | 39.04 | 0 | 39.03 | 0 | 0.01 | 0 | 0 | 0 | 0.5204 |  | 工作内容：挖沟、槽、基坑，将土置于沟、槽、坑边自然堆放；修理边与底；沟、槽、坑底夯实。
0101030000 | JYT1-15 | 人工施工土方 挖淤泥、流砂、冻土 挖淤泥流砂 | m³ | 50.15 | 0 | 50.15 | 0 | 0 | 0 | 0 | 0 | 0.6686 |  | 工作内容：挖淤泥、流砂；装淤泥、流砂；工作面内排水、修理边坡。刨挖冻土；布孔、打孔、装药、填塞药孔、爆破、封锁爆破区、爆破前后检查；清理、破解大块冻土、冻土弃于沟、槽、坑外边。
0101030000 | JYT1-16 | 人工施工土方 挖淤泥、流砂、冻土 挖冻土 | m³ | 80.21 | 0 | 80.21 | 0 | 0 | 0 | 0 | 0 | 1.0694 |  | 工作内容：挖淤泥、流砂；装淤泥、流砂；工作面内排水、修理边坡。刨挖冻土；布孔、打孔、装药、填塞药孔、爆破、封锁爆破区、爆破前后检查；清理、破解大块冻土、冻土弃于沟、槽、坑外边。
0101030000 | JYT1-17 | 人工施工土方 挖淤泥、流砂、冻土 打孔爆破冻土 | m³ | 37.94 | 0 | 34.7 | 3.24 | 0 | 0 | 0 | 0 | 0.4626 |  | 工作内容：挖淤泥、流砂；装淤泥、流砂；工作面内排水、修理边坡。刨挖冻土；布孔、打孔、装药、填塞药孔、爆破、封锁爆破区、爆破前后检查；清理、破解大块冻土、冻土弃于沟、槽、坑外边。
0101040000 | JYT1-18 | 人工施工土方 运土方、冻土 运土方 运距 50m以内 | m³ | 7.5 | 0 | 7.5 | 0 | 0 | 0 | 0 | 0 | 0.1 |  | 工作内容：500m以内运土方，200m以内运淤泥、冻土，包括装、运、卸、平整。
0101040000 | JYT1-19 | 人工施工土方 运土方、冻土 运土方 运距 每增加50m | m³ | 1.12 | 0 | 1.12 | 0 | 0 | 0 | 0 | 0 | 0.0149 |  | 工作内容：500m以内运土方，200m以内运淤泥、冻土，包括装、运、卸、平整。
0101040000 | JYT1-20 | 人工施工土方 运土方、冻土 运淤泥 运距 20m以内 | m³ | 14.15 | 0 | 14.15 | 0 | 0 | 0 | 0 | 0 | 0.1887 |  | 工作内容：500m以内运土方，200m以内运淤泥、冻土，包括装、运、卸、平整。
0101040000 | JYT1-21 | 人工施工土方 运土方、冻土 运淤泥 运距 每增加20m | m³ | 3 | 0 | 3 | 0 | 0 | 0 | 0 | 0 | 0.04 |  | 工作内容：500m以内运土方，200m以内运淤泥、冻土，包括装、运、卸、平整。
0101040000 | JYT1-22 | 人工施工土方 运土方、冻土 运冻土 运距 50m以内 | m³ | 12.09 | 0 | 12.09 | 0 | 0 | 0 | 0 | 0 | 0.1612 |  | 工作内容：500m以内运土方，200m以内运淤泥、冻土，包括装、运、卸、平整。
0101040000 | JYT1-23 | 人工施工土方 运土方、冻土 运冻土 运距 每增加50m | m³ | 2.9 | 0 | 2.9 | 0 | 0 | 0 | 0 | 0 | 0.0386 |  | 工作内容：500m以内运土方，200m以内运淤泥、冻土，包括装、运、卸、平整。
0101050000 | JYT1-24 | 人工施工土方 平整场地、回填土 人工平整场地 | m² | 1.41 | 0 | 1.41 | 0 | 0 | 0 | 0 | 0 | 0.0188 |  | 工作内容：平整场地标高在±30cm以内的挖填平衡；回填土在5m以内取土；原土找平、打夯。
0101050000 | JYT1-25 | 人工施工土方 平整场地、回填土 回填土 松填 | m³ | 3.51 | 0 | 3.51 | 0 | 0 | 0 | 0 | 0 | 0.0468 |  | 工作内容：平整场地标高在±30cm以内的挖填平衡；回填土在5m以内取土；原土找平、打夯。
0101050000 | JYT1-26 | 人工施工土方 平整场地、回填土 回填土 夯填 | m³ | 9.14 | 0 | 8.25 | 0 | 0.89 | 0 | 0 | 0 | 0.11 |  | 工作内容：平整场地标高在±30cm以内的挖填平衡；回填土在5m以内取土；原土找平、打夯。
0101050000 | JYT1-27 | 人工施工土方 平整场地、回填土 原土夯实 | m² | 0.82 | 0 | 0.73 | 0 | 0.09 | 0 | 0 | 0 | 0.0097 |  | 工作内容：平整场地标高在±30cm以内的挖填平衡；回填土在5m以内取土；原土找平、打夯。
0102010000 | JYT1-28 | 人工施工石方 凿岩石 平基 松石 | m³ | 29.43 | 0 | 29.43 | 0 | 0 | 0 | 0 | 0 | 0.3924 |  | 工作内容：开凿石方、打碎、修边、检底，将石方运出沟、槽、坑边1m以外。
0102010000 | JYT1-29 | 人工施工石方 凿岩石 平基 次坚石 | m³ | 37.64 | 0 | 37.64 | 0 | 0 | 0 | 0 | 0 | 0.5018 |  | 工作内容：开凿石方、打碎、修边、检底，将石方运出沟、槽、坑边1m以外。
0102010000 | JYT1-30 | 人工施工石方 凿岩石 平基 普坚石 | m³ | 66.12 | 0 | 66.12 | 0 | 0 | 0 | 0 | 0 | 0.8816 |  | 工作内容：开凿石方、打碎、修边、检底，将石方运出沟、槽、坑边1m以外。
0102010000 | JYT1-31 | 人工施工石方 凿岩石 平基 特坚石 | m³ | 108.99 | 0 | 108.99 | 0 | 0 | 0 | 0 | 0 | 1.4532 |  | 工作内容：开凿石方、打碎、修边、检底，将石方运出沟、槽、坑边1m以外。
0102010000 | JYT1-32 | 人工施工石方 凿岩石 沟槽 松石 | m³ | 34.81 | 0 | 34.81 | 0 | 0 | 0 | 0 | 0 | 0.4641 |  | 工作内容：开凿石方、打碎、修边、检底，将石方运出沟、槽、坑边1m以外。
0102010000 | JYT1-33 | 人工施工石方 凿岩石 沟槽 次坚石 | m³ | 44.48 | 0 | 44.48 | 0 | 0 | 0 | 0 | 0 | 0.593 |  | 工作内容：开凿石方、打碎、修边、检底，将石方运出沟、槽、坑边1m以外。
0102010000 | JYT1-34 | 人工施工石方 凿岩石 沟槽 普坚石 | m³ | 89.04 | 0 | 89.04 | 0 | 0 | 0 | 0 | 0 | 1.1872 |  | 工作内容：开凿石方、打碎、修边、检底，将石方运出沟、槽、坑边1m以外。
0102010000 | JYT1-35 | 人工施工石方 凿岩石 沟槽 特坚石 | m³ | 179.39 | 0 | 179.39 | 0 | 0 | 0 | 0 | 0 | 2.3918 |  | 工作内容：开凿石方、打碎、修边、检底，将石方运出沟、槽、坑边1m以外。
0102010000 | JYT1-36 | 人工施工石方 凿岩石 基坑 松石 | m³ | 48.33 | 0 | 48.33 | 0 | 0 | 0 | 0 | 0 | 0.6444 |  | 工作内容：开凿石方、打碎、修边、检底，将石方运出沟、槽、坑边1m以外。
0102010000 | JYT1-37 | 人工施工石方 凿岩石 基坑 次坚石 | m³ | 61.77 | 0 | 61.77 | 0 | 0 | 0 | 0 | 0 | 0.8236 |  | 工作内容：开凿石方、打碎、修边、检底，将石方运出沟、槽、坑边1m以外。
0102010000 | JYT1-38 | 人工施工石方 凿岩石 基坑 普坚石 | m³ | 133.74 | 0 | 133.74 | 0 | 0 | 0 | 0 | 0 | 1.7832 |  | 工作内容：开凿石方、打碎、修边、检底，将石方运出沟、槽、坑边1m以外。
0102010000 | JYT1-39 | 人工施工石方 凿岩石 基坑 特坚石 | m³ | 278.65 | 0 | 278.65 | 0 | 0 | 0 | 0 | 0 | 3.7153 |  | 工作内容：开凿石方、打碎、修边、检底，将石方运出沟、槽、坑边1m以外。
0102020000 | JYT1-40 | 人工施工石方 打孔爆破石方 平基 松石 | m³ | 15.56 | 0 | 12.1 | 3.46 | 0 | 0 | 0 | 0 | 0.1613 |  | 工作内容：布孔、打孔、装药、填塞药孔、封锁爆破区、爆破、爆破前后检查；清理、破解大块石。
0102020000 | JYT1-41 | 人工施工石方 打孔爆破石方 平基 次坚石 | m³ | 19.23 | 0 | 15.18 | 4.05 | 0 | 0 | 0 | 0 | 0.2024 |  | 工作内容：布孔、打孔、装药、填塞药孔、封锁爆破区、爆破、爆破前后检查；清理、破解大块石。
0102020000 | JYT1-42 | 人工施工石方 打孔爆破石方 平基 普坚石 | m³ | 30.85 | 0 | 24.84 | 6.01 | 0 | 0 | 0 | 0 | 0.3312 |  | 工作内容：布孔、打孔、装药、填塞药孔、封锁爆破区、爆破、爆破前后检查；清理、破解大块石。
0102020000 | JYT1-43 | 人工施工石方 打孔爆破石方 沟槽 松石 | m³ | 39.52 | 0 | 32.49 | 7.03 | 0 | 0 | 0 | 0 | 0.4332 |  | 工作内容：布孔、打孔、装药、填塞药孔、封锁爆破区、爆破、爆破前后检查；清理、破解大块石。
0102020000 | JYT1-44 | 人工施工石方 打孔爆破石方 沟槽 次坚石 | m³ | 49.69 | 0 | 41.07 | 8.62 | 0 | 0 | 0 | 0 | 0.5476 |  | 工作内容：布孔、打孔、装药、填塞药孔、封锁爆破区、爆破、爆破前后检查；清理、破解大块石。
0102020000 | JYT1-45 | 人工施工石方 打孔爆破石方 沟槽 普坚石 | m³ | 80.49 | 0 | 69.52 | 10.97 | 0 | 0 | 0 | 0 | 0.9269 |  | 工作内容：布孔、打孔、装药、填塞药孔、封锁爆破区、爆破、爆破前后检查；清理、破解大块石。
0102020000 | JYT1-46 | 人工施工石方 打孔爆破石方 基坑 松石 | m³ | 44.08 | 0 | 34.78 | 9.3 | 0 | 0 | 0 | 0 | 0.4637 |  | 工作内容：布孔、打孔、装药、填塞药孔、封锁爆破区、爆破、爆破前后检查；清理、破解大块石。
0102020000 | JYT1-47 | 人工施工石方 打孔爆破石方 基坑 次坚石 | m³ | 58.22 | 0 | 44.09 | 14.13 | 0 | 0 | 0 | 0 | 0.5879 |  | 工作内容：布孔、打孔、装药、填塞药孔、封锁爆破区、爆破、爆破前后检查；清理、破解大块石。
0102020000 | JYT1-48 | 人工施工石方 打孔爆破石方 基坑 普坚石 | m³ | 92.17 | 0 | 73.18 | 18.99 | 0 | 0 | 0 | 0 | 0.9757 |  | 工作内容：布孔、打孔、装药、填塞药孔、封锁爆破区、爆破、爆破前后检查；清理、破解大块石。
0102030000 | JYT1-49 | 人工施工石方 运石方、回填石方 运石方 运距50m以内 | m³ | 13.43 | 0 | 13.43 | 0 | 0 | 0 | 0 | 0 | 0.179 |  | 工作内容：装石方、运石方、卸石方、平整石方；破解石方、土石顺序回填、夯实。
0102030000 | JYT1-50 | 人工施工石方 运石方、回填石方 运石方 运距每增加50m | m³ | 3.22 | 0 | 3.22 | 0 | 0 | 0 | 0 | 0 | 0.0429 |  | 工作内容：装石方、运石方、卸石方、平整石方；破解石方、土石顺序回填、夯实。
0102030000 | JYT1-51 | 人工施工石方 运石方、回填石方 土石 松填 | m³ | 10.04 | 0 | 10.04 | 0 | 0 | 0 | 0 | 0 | 0.1338 |  | 工作内容：装石方、运石方、卸石方、平整石方；破解石方、土石顺序回填、夯实。
0102030000 | JYT1-52 | 人工施工石方 运石方、回填石方 土石 夯填 | m³ | 19.13 | 0 | 19.13 | 0 | 0 | 0 | 0 | 0 | 0.2551 |  | 工作内容：装石方、运石方、卸石方、平整石方；破解石方、土石顺序回填、夯实。
0102040000 | JYT1-53 | 人工施工石方 清底修边 松石 | m² | 6.45 | 0 | 6.45 | 0 | 0 | 0 | 0 | 0 | 0.086 |  | 工作内容：石方爆破后清底、修边；开凿石方、打碎、修边、检底。
0102040000 | JYT1-54 | 人工施工石方 清底修边 次坚石 | m² | 8.25 | 0 | 8.25 | 0 | 0 | 0 | 0 | 0 | 0.11 |  | 工作内容：石方爆破后清底、修边；开凿石方、打碎、修边、检底。
0102040000 | JYT1-55 | 人工施工石方 清底修边 普坚石 | m² | 17.39 | 0 | 17.39 | 0 | 0 | 0 | 0 | 0 | 0.2319 |  | 工作内容：石方爆破后清底、修边；开凿石方、打碎、修边、检底。
0103010000 | JYT1-56 | 105kW以内推土机 推距 30m以内 | m³ | 2.51 | 0 | 0.26 | 0 | 2.25 | 0 | 0 | 0 | 0.0035 |  | 工作内容：推土、集土、平整；修理边坡；工作面排水。
0103010000 | JYT1-57 | 105kW以内推土机 推距 60m以内 | m³ | 3.45 | 0 | 0.26 | 0 | 3.19 | 0 | 0 | 0 | 0.0035 |  | 工作内容：推土、集土、平整；修理边坡；工作面排水。
0103010000 | JYT1-58 | 105kW以内推土机 推距 100m以内 | m³ | 5.32 | 0 | 0.26 | 0 | 5.06 | 0 | 0 | 0 | 0.0035 |  | 工作内容：推土、集土、平整；修理边坡；工作面排水。
0103010000 | JYT1-59 | 165kW以内推土机 推距 30m以内 | m³ | 2.89 | 0 | 0.24 | 0 | 2.65 | 0 | 0 | 0 | 0.0032 |  | 工作内容：推土、集土、平整；修理边坡；工作面排水。
0103010000 | JYT1-60 | 165kW以内推土机 推距 60m以内 | m³ | 3.82 | 0 | 0.24 | 0 | 3.58 | 0 | 0 | 0 | 0.0032 |  | 工作内容：推土、集土、平整；修理边坡；工作面排水。
0103010000 | JYT1-61 | 165kW以内推土机 推距 100m以内 | m³ | 6.87 | 0 | 0.24 | 0 | 6.63 | 0 | 0 | 0 | 0.0032 |  | 工作内容：推土、集土、平整；修理边坡；工作面排水。
0103020000 | JYT1-62 | 反铲挖掘机挖土 | m³ | 2.37 | 0 | 0.26 | 0 | 2.11 | 0 | 0 | 0 | 0.0035 |  | 工作内容：挖土、将土堆放在一边；挖土装车、运土、卸土、平整土方；修理边坡；清理机下余土；工作面排水、挖方区与卸方区场内汽车行驶道路养护。
0103020000 | JYT1-63 | 正铲挖掘机挖土 | m³ | 3 | 0 | 0.26 | 0 | 2.74 | 0 | 0 | 0 | 0.0035 |  | 工作内容：挖土、将土堆放在一边；挖土装车、运土、卸土、平整土方；修理边坡；清理机下余土；工作面排水、挖方区与卸方区场内汽车行驶道路养护。
0103020000 | JYT1-64 | 正铲挖掘机挖土 自卸汽车运土运距1km以内 | m³ | 8.9 | 0 | 0.26 | 0 | 8.64 | 0 | 0 | 0 | 0.0035 |  | 工作内容：挖土、将土堆放在一边；挖土装车、运土、卸土、平整土方；修理边坡；清理机下余土；工作面排水、挖方区与卸方区场内汽车行驶道路养护。
0103020000 | JYT1-65 | 反铲挖掘机挖土 自卸汽车运土运距1km以内 | m³ | 9.16 | 0 | 0.26 | 0 | 8.9 | 0 | 0 | 0 | 0.0035 |  | 工作内容：挖土、将土堆放在一边；挖土装车、运土、卸土、平整土方；修理边坡；清理机下余土；工作面排水、挖方区与卸方区场内汽车行驶道路养护。
0103020000 | JYT1-66 | 装载机装土 自卸汽车运土运距1km以内 | m³ | 7.41 | 0 | 0.26 | 0 | 7.15 | 0 | 0 | 0 | 0.0035 |  | 工作内容：挖土、将土堆放在一边；挖土装车、运土、卸土、平整土方；修理边坡；清理机下余土；工作面排水、挖方区与卸方区场内汽车行驶道路养护。
0103020000 | JYT1-67 | 自卸汽车运土 运距每增加1km | m³ | 1.53 | 0 | 0 | 0 | 1.53 | 0 | 0 | 0 | 0 |  | 工作内容：挖土、将土堆放在一边；挖土装车、运土、卸土、平整土方；修理边坡；清理机下余土；工作面排水、挖方区与卸方区场内汽车行驶道路养护。
0103030000 | JYT1-68 | 机械施工土方 挖淤泥、流砂 | m³ | 5.94 | 0 | 1.04 | 0 | 4.9 | 0 | 0 | 0 | 0.0139 |  | 工作内容：挖淤泥、挖流砂、堆放一边或装车、清理机下泥砂、运卸淤泥或流砂。布孔、钻孔、装药、填塞药孔、爆破、封锁爆破区、爆破前后检查；清理、破解大块冻土；推冻土、平整；挖冻土装车、运冻土、卸冻土、平整冻土；修理边坡；清理机下余土；工作面排水、挖方区与卸方区场内汽车行驶道路养护。
0103030000 | JYT1-69 | 机械施工土方 钻孔爆破冻土 | m³ | 19 | 0 | 14.24 | 3.58 | 1.18 | 0 | 0 | 0 | 0.1899 |  | 工作内容：挖淤泥、挖流砂、堆放一边或装车、清理机下泥砂、运卸淤泥或流砂。布孔、钻孔、装药、填塞药孔、爆破、封锁爆破区、爆破前后检查；清理、破解大块冻土；推冻土、平整；挖冻土装车、运冻土、卸冻土、平整冻土；修理边坡；清理机下余土；工作面排水、挖方区与卸方区场内汽车行驶道路养护。
0103030000 | JYT1-70 | 机械施工土方 推土机推冻土 推距60m以内 | m³ | 12.13 | 0 | 0.41 | 0 | 11.72 | 0 | 0 | 0 | 0.0055 |  | 工作内容：挖淤泥、挖流砂、堆放一边或装车、清理机下泥砂、运卸淤泥或流砂。布孔、钻孔、装药、填塞药孔、爆破、封锁爆破区、爆破前后检查；清理、破解大块冻土；推冻土、平整；挖冻土装车、运冻土、卸冻土、平整冻土；修理边坡；清理机下余土；工作面排水、挖方区与卸方区场内汽车行驶道路养护。
0103030000 | JYT1-71 | 机械施工土方 挖淤泥、流砂、冻土 自卸汽车运冻土运距1km以内 | m³ | 18.13 | 0 | 0.35 | 0 | 17.78 | 0 | 0 | 0 | 0.0047 |  | 工作内容：挖淤泥、挖流砂、堆放一边或装车、清理机下泥砂、运卸淤泥或流砂。布孔、钻孔、装药、填塞药孔、爆破、封锁爆破区、爆破前后检查；清理、破解大块冻土；推冻土、平整；挖冻土装车、运冻土、卸冻土、平整冻土；修理边坡；清理机下余土；工作面排水、挖方区与卸方区场内汽车行驶道路养护。
0103030000 | JYT1-72 | 机械施工土方 自卸汽车运淤泥、流砂、冻土 运距每增加1km | m³ | 2.15 | 0 | 0 | 0 | 2.15 | 0 | 0 | 0 | 0 |  | 工作内容：挖淤泥、挖流砂、堆放一边或装车、清理机下泥砂、运卸淤泥或流砂。布孔、钻孔、装药、填塞药孔、爆破、封锁爆破区、爆破前后检查；清理、破解大块冻土；推冻土、平整；挖冻土装车、运冻土、卸冻土、平整冻土；修理边坡；清理机下余土；工作面排水、挖方区与卸方区场内汽车行驶道路养护。
0103040000 | JYT1-73 | 机械施工土方 机械平整场地 | m² | 0.5 | 0 | 0.05 | 0 | 0.45 | 0 | 0 | 0 | 0.0007 |  | 工作内容：平整场地标高在±30cm以内的挖填平衡；推平碾压，工作面排水。
0103040000 | JYT1-74 | 机械施工土方 原土碾压 | m² | 0.09 | 0 | 0.05 | 0 | 0.04 | 0 | 0 | 0 | 0.0007 |  | 工作内容：平整场地标高在±30cm以内的挖填平衡；推平碾压，工作面排水。
0103040000 | JYT1-75 | 机械施工土方 填土碾压 | m³ | 5.23 | 0 | 0.27 | 0.06 | 4.9 | 0 | 0 | 0 | 0.0036 |  | 工作内容：平整场地标高在±30cm以内的挖填平衡；推平碾压，工作面排水。
0104010000 | JYT1-76 | 机械施工石方 钻孔爆破石方 平基 松石 | m³ | 13.35 | 0 | 4.25 | 4.06 | 5.04 | 0 | 0 | 0 | 0.0566 |  | 工作内容：布孔、钻孔、装药、填塞药孔、爆破、封锁爆破区、爆破前后检查；清理、破解大块石。
0104010000 | JYT1-77 | 机械施工石方 钻孔爆破石方 平基 次坚石 | m³ | 18.9 | 0 | 5.79 | 5.05 | 8.06 | 0 | 0 | 0 | 0.0772 |  | 工作内容：布孔、钻孔、装药、填塞药孔、爆破、封锁爆破区、爆破前后检查；清理、破解大块石。
0104010000 | JYT1-78 | 机械施工石方 钻孔爆破石方 平基 普坚石 | m³ | 26.29 | 0 | 6.83 | 6.4 | 13.06 | 0 | 0 | 0 | 0.091 |  | 工作内容：布孔、钻孔、装药、填塞药孔、爆破、封锁爆破区、爆破前后检查；清理、破解大块石。
0104010000 | JYT1-79 | 机械施工石方 钻孔爆破石方 平基 特坚石 | m³ | 34.82 | 0 | 8.69 | 8.13 | 18 | 0 | 0 | 0 | 0.1159 |  | 工作内容：布孔、钻孔、装药、填塞药孔、爆破、封锁爆破区、爆破前后检查；清理、破解大块石。
0104010000 | JYT1-80 | 机械施工石方 钻孔爆破石方 沟槽 松石 | m³ | 29.94 | 0 | 10.4 | 8.06 | 11.48 | 0 | 0 | 0 | 0.1387 |  | 工作内容：布孔、钻孔、装药、填塞药孔、爆破、封锁爆破区、爆破前后检查；清理、破解大块石。
0104010000 | JYT1-81 | 机械施工石方 钻孔爆破石方 沟槽 次坚石 | m³ | 45.44 | 0 | 15.12 | 10.33 | 19.99 | 0 | 0 | 0 | 0.2016 |  | 工作内容：布孔、钻孔、装药、填塞药孔、爆破、封锁爆破区、爆破前后检查；清理、破解大块石。
0104010000 | JYT1-82 | 机械施工石方 钻孔爆破石方 沟槽 普坚石 | m³ | 62.99 | 0 | 17.87 | 13.27 | 31.85 | 0 | 0 | 0 | 0.2383 |  | 工作内容：布孔、钻孔、装药、填塞药孔、爆破、封锁爆破区、爆破前后检查；清理、破解大块石。
0104010000 | JYT1-83 | 机械施工石方 钻孔爆破石方 沟槽 特坚石 | m³ | 82.69 | 0 | 22.78 | 16.64 | 43.27 | 0 | 0 | 0 | 0.3037 |  | 工作内容：布孔、钻孔、装药、填塞药孔、爆破、封锁爆破区、爆破前后检查；清理、破解大块石。
0104010000 | JYT1-84 | 机械施工石方 钻孔爆破石方 基坑 松石 | m³ | 34.89 | 0 | 11.21 | 11.35 | 12.33 | 0 | 0 | 0 | 0.1494 |  | 工作内容：布孔、钻孔、装药、填塞药孔、爆破、封锁爆破区、爆破前后检查；清理、破解大块石。
0104010000 | JYT1-85 | 机械施工石方 钻孔爆破石方 基坑 次坚石 | m³ | 63.45 | 0 | 19.45 | 17.28 | 26.72 | 0 | 0 | 0 | 0.2593 |  | 工作内容：布孔、钻孔、装药、填塞药孔、爆破、封锁爆破区、爆破前后检查；清理、破解大块石。
0104010000 | JYT1-86 | 机械施工石方 钻孔爆破石方 基坑 普坚石 | m³ | 94.43 | 0 | 23.79 | 23.65 | 46.99 | 0 | 0 | 0 | 0.3172 |  | 工作内容：布孔、钻孔、装药、填塞药孔、爆破、封锁爆破区、爆破前后检查；清理、破解大块石。
0104010000 | JYT1-87 | 机械施工石方 钻孔爆破石方 基坑 特坚石 | m³ | 132.74 | 0 | 34.29 | 31.35 | 67.1 | 0 | 0 | 0 | 0.4572 |  | 工作内容：布孔、钻孔、装药、填塞药孔、爆破、封锁爆破区、爆破前后检查；清理、破解大块石。
0104020000 | JYT1-88 | 机械破碎石方 液压锤破碎石方 松石 | m³ | 27.23 | 0 | 1.91 | 0 | 25.32 | 0 | 0 | 0 | 0.0254 |  | 工作内容：1.装卸机头、机械移动、破碎大石方、清理、坑边堆放。2.风镐破碎石方。
0104020000 | JYT1-89 | 机械破碎石方 液压锤破碎石方 次坚石 | m³ | 34.85 | 0 | 2.45 | 0 | 32.4 | 0 | 0 | 0 | 0.0326 |  | 工作内容：1.装卸机头、机械移动、破碎大石方、清理、坑边堆放。2.风镐破碎石方。
0104020000 | JYT1-90 | 机械破碎石方 液压锤破碎石方 普坚石 | m³ | 75.23 | 0 | 5.27 | 0 | 69.96 | 0 | 0 | 0 | 0.0703 |  | 工作内容：1.装卸机头、机械移动、破碎大石方、清理、坑边堆放。2.风镐破碎石方。
0104020000 | JYT1-91 | 机械破碎石方 液压锤破碎石方 特坚石 | m³ | 107.14 | 0 | 7.5 | 0 | 99.64 | 0 | 0 | 0 | 0.1 |  | 工作内容：1.装卸机头、机械移动、破碎大石方、清理、坑边堆放。2.风镐破碎石方。
0104020000 | JYT1-92 | 机械破碎石方 风镐破碎石方 | m³ | 278.65 | 0 | 140.48 | 0.81 | 137.36 | 0 | 0 | 0 | 1.8731 |  | 工作内容：1.装卸机头、机械移动、破碎大石方、清理、坑边堆放。2.风镐破碎石方。
0104030000 | JYT1-93 | 挖掘机挖碴 自卸汽车运碴运距1km以内 | m³ | 21.56 | 0 | 0.35 | 0 | 21.21 | 0 | 0 | 0 | 0.0047 |  | 工作内容：挖碴、装碴、运碴、卸碴、平整；工作面排水、挖方区与卸方区场内汽车行驶道路养护。
0104030000 | JYT1-94 | 自卸汽车运碴 运距每增加1km | m³ | 2.38 | 0 | 0 | 0 | 2.38 | 0 | 0 | 0 | 0 |  | 工作内容：挖碴、装碴、运碴、卸碴、平整；工作面排水、挖方区与卸方区场内汽车行驶道路养护。
0104040000 | JYT1-95 | 机械施工石方 回填石碴碾压 石方碾压 | m³ | 7.77 | 0 | 0.3 | 0 | 7.47 | 0 | 0 | 0 | 0.004 |  | 工作内容：破解石方、土石顺序回填、推平碾压、工作面排水。
0201010000 | JYT2-1 | 钢筋混凝土预制桩 方桩制作 | m³ | 450.72 | 0 | 78.03 | 348.52 | 24.17 | 0 | 0 | 0 | 0.9299 |  | 工作内容：清理地模、模板安拆；浇灌混凝土、捣固、养护；成品起模、堆放。桩尖校正、固定。
0201010000 | JYT2-2 | 钢筋混凝土预制桩 桩尖制作 | m³ | 576.24 | 0 | 70.9 | 445.89 | 59.45 | 0 | 0 | 0 | 0.8495 |  | 工作内容：清理地模、模板安拆；浇灌混凝土、捣固、养护；成品起模、堆放。桩尖校正、固定。
0201010000 | JYT2-3 | 钢筋混凝土预制桩 桩尖安装 | m³ | 208.56 | 0 | 46.01 | 52.13 | 110.42 | 0 | 0 | 0 | 0.5343 |  | 工作内容：清理地模、模板安拆；浇灌混凝土、捣固、养护；成品起模、堆放。桩尖校正、固定。
0201020000 | JYT2-4 | 钢筋混凝土预制桩 轨道式柴油打桩机打方桩 桩长12m以内 | m³ | 1254.14 | 0 | 52.98 | 1082.05 | 119.11 | 0 | 0 | 0 | 0.6557 |  | 工作内容：打桩机具布置、移动打桩机及其轨道、桩吊装定位、安卸桩帽；校正、打桩。
0201020000 | JYT2-5 | 钢筋混凝土预制桩 轨道式柴油打桩机打方桩 桩长18m以内 | m³ | 1224.25 | 0 | 35.75 | 1082.05 | 106.45 | 0 | 0 | 0 | 0.4425 |  | 工作内容：打桩机具布置、移动打桩机及其轨道、桩吊装定位、安卸桩帽；校正、打桩。
0201020000 | JYT2-6 | 钢筋混凝土预制桩 轨道式柴油打桩机打方桩 桩长30m以内 | m³ | 1177.87 | 0 | 24.17 | 1082.05 | 71.65 | 0 | 0 | 0 | 0.2991 |  | 工作内容：打桩机具布置、移动打桩机及其轨道、桩吊装定位、安卸桩帽；校正、打桩。
0201020000 | JYT2-7 | 钢筋混凝土预制桩 履带式柴油打桩机打方桩 桩长12m以内 | m³ | 1241.36 | 0 | 52.98 | 1082.05 | 106.33 | 0 | 0 | 0 | 0.6557 |  | 工作内容：打桩机具布置、移动打桩机及其轨道、桩吊装定位、安卸桩帽；校正、打桩。
0201020000 | JYT2-8 | 钢筋混凝土预制桩 履带式柴油打桩机打方桩 桩长18m以内 | m³ | 1200.96 | 0 | 35.75 | 1082.05 | 83.16 | 0 | 0 | 0 | 0.4425 |  | 工作内容：打桩机具布置、移动打桩机及其轨道、桩吊装定位、安卸桩帽；校正、打桩。
0201020000 | JYT2-9 | 钢筋混凝土预制桩 履带式柴油打桩机打方桩 桩长30m以内 | m³ | 1168.42 | 0 | 24.17 | 1082.05 | 62.2 | 0 | 0 | 0 | 0.2991 |  | 工作内容：打桩机具布置、移动打桩机及其轨道、桩吊装定位、安卸桩帽；校正、打桩。
0201020000 | JYT2-10 | 钢筋混凝土预制桩 轨道式柴油打桩机打管桩 桩长16m以内 | m³ | 1483.92 | 0 | 44.18 | 1291.8 | 147.94 | 0 | 0 | 0 | 0.5468 |  | 工作内容：打桩机具布置、移动打桩机及其轨道、桩吊装定位、安卸桩帽；校正、打桩。
0201020000 | JYT2-11 | 钢筋混凝土预制桩 轨道式柴油打桩机打管桩 桩长24m以内 | m³ | 1464.08 | 0 | 41.34 | 1291.8 | 130.94 | 0 | 0 | 0 | 0.5116 |  | 工作内容：打桩机具布置、移动打桩机及其轨道、桩吊装定位、安卸桩帽；校正、打桩。
0201020000 | JYT2-12 | 钢筋混凝土预制桩 轨道式柴油打桩机打管桩 桩长32m以内 | m³ | 1456.68 | 0 | 39.04 | 1291.8 | 125.84 | 0 | 0 | 0 | 0.4832 |  | 工作内容：打桩机具布置、移动打桩机及其轨道、桩吊装定位、安卸桩帽；校正、打桩。
0201020000 | JYT2-13 | 钢筋混凝土预制桩 履带式柴油打桩机打管桩 桩长16m以内 | m³ | 1482.99 | 0 | 43.7 | 1291.8 | 147.49 | 0 | 0 | 0 | 0.5408 |  | 工作内容：打桩机具布置、移动打桩机及其轨道、桩吊装定位、安卸桩帽；校正、打桩。
0201020000 | JYT2-14 | 钢筋混凝土预制桩 履带式柴油打桩机打管桩 桩长24m以内 | m³ | 1453.81 | 0 | 37.62 | 1291.8 | 124.39 | 0 | 0 | 0 | 0.4656 |  | 工作内容：打桩机具布置、移动打桩机及其轨道、桩吊装定位、安卸桩帽；校正、打桩。
0201030000 | JYT2-15 | 钢筋混凝土预制桩 液压静力压方桩 桩长12m以内 | m³ | 1263.15 | 0 | 30.68 | 1102.68 | 129.79 | 0 | 0 | 0 | 0.3797 |  | 工作内容：压桩机具布置、移动压桩机就位、捆桩身、吊桩定位、安卸桩帽；校正、压桩。
0201030000 | JYT2-16 | 钢筋混凝土预制桩 液压静力压方桩 桩长18m以内 | m³ | 1265.97 | 0 | 32.53 | 1102.68 | 130.76 | 0 | 0 | 0 | 0.4026 |  | 工作内容：压桩机具布置、移动压桩机就位、捆桩身、吊桩定位、安卸桩帽；校正、压桩。
0201030000 | JYT2-17 | 钢筋混凝土预制桩 液压静力压方桩 桩长30m以内 | m³ | 1274.81 | 0 | 26.96 | 1102.68 | 145.17 | 0 | 0 | 0 | 0.3336 |  | 工作内容：压桩机具布置、移动压桩机就位、捆桩身、吊桩定位、安卸桩帽；校正、压桩。
0201030000 | JYT2-18 | 钢筋混凝土预制桩 液压静力压管桩 桩长16m以内 | m³ | 1482.03 | 0 | 30.93 | 1308.33 | 142.77 | 0 | 0 | 0 | 0.3828 |  | 工作内容：压桩机具布置、移动压桩机就位、捆桩身、吊桩定位、安卸桩帽；校正、压桩。
0201030000 | JYT2-19 | 钢筋混凝土预制桩 液压静力压管桩 桩长24m以内 | m³ | 1484.79 | 0 | 28.93 | 1308.33 | 147.53 | 0 | 0 | 0 | 0.3581 |  | 工作内容：压桩机具布置、移动压桩机就位、捆桩身、吊桩定位、安卸桩帽；校正、压桩。
0201040000 | JYT2-20 | 钢筋混凝土预制桩 送钢筋混凝土桩 送方桩 | m³ | 203.17 | 0 | 74.12 | 4.91 | 124.14 | 0 | 0 | 0 | 0.9173 |  | 工作内容：安放送桩器、打拔送桩器、校正、送桩。
0201040000 | JYT2-21 | 钢筋混凝土预制桩 送钢筋混凝土桩 送管桩 | m³ | 231.1 | 0 | 83.03 | 9.01 | 139.06 | 0 | 0 | 0 | 1.0276 |  | 工作内容：安放送桩器、打拔送桩器、校正、送桩。
0201050000 | JYT2-22 | 钢筋混凝土预制桩 接钢筋混凝土桩 电焊接桩 包角钢 | 个 | 266.4 | 0 | 79.47 | 42.93 | 144 | 0 | 0 | 0 | 0.9835 |  | 工作内容：对接上下节桩、桩顶垫平、放置接桩；角钢、钢板焊制；安卸夹箍；校正、灌注胶泥、养护。
0201050000 | JYT2-23 | 钢筋混凝土预制桩 接钢筋混凝土桩 电焊接桩 包钢板 | 个 | 467.01 | 0 | 88.03 | 258.79 | 120.19 | 0 | 0 | 0 | 1.0895 |  | 工作内容：对接上下节桩、桩顶垫平、放置接桩；角钢、钢板焊制；安卸夹箍；校正、灌注胶泥、养护。
0201050000 | JYT2-24 | 钢筋混凝土预制桩 接钢筋混凝土桩 硫磺胶泥接桩 | m² | 1087.72 | 0 | 328.06 | 218.8 | 540.86 | 0 | 0 | 0 | 4.0602 |  | 工作内容：对接上下节桩、桩顶垫平、放置接桩；角钢、钢板焊制；安卸夹箍；校正、灌注胶泥、养护。
0202000000 | JYT2-25 | 钢结构桩靴（尖） 制作 | t | 6207.99 | 0 | 1290.17 | 4454.9 | 462.92 | 0 | 0 | 0 | 13.9624 |  | 工作内容：放样、划线、下料、平直、钻孔、拼装、焊接；除锈、刷防锈漆一遍、成品编号、堆放；校正、安装。
0202000000 | JYT2-26 | 钢结构桩靴（尖） 安装 | t | 622.08 | 0 | 534.3 | 35.29 | 52.49 | 0 | 0 | 0 | 5.7825 |  | 工作内容：放样、划线、下料、平直、钻孔、拼装、焊接；除锈、刷防锈漆一遍、成品编号、堆放；校正、安装。
0203010000 | JYT2-27 | 灌注桩 轨道式柴油打桩机打孔 桩长 10m以内 | m³ | 668.83 | 0 | 165.92 | 355.51 | 147.4 | 0 | 0 | 0 | 2.0534 |  | 工作内容：打桩机具布置、移动打桩机及其轨道、桩位校正、沉管打孔；浇灌混凝土、捣固、养护；拔钢管、清理夯实。
0203010000 | JYT2-28 | 灌注桩 轨道式柴油打桩机打孔 桩长 15m以内 | m³ | 540.79 | 0 | 95.25 | 355.51 | 90.03 | 0 | 0 | 0 | 1.1788 |  | 工作内容：打桩机具布置、移动打桩机及其轨道、桩位校正、沉管打孔；浇灌混凝土、捣固、养护；拔钢管、清理夯实。
0203010000 | JYT2-29 | 灌注桩 轨道式柴油打桩机打孔 桩长 18m以内 | m³ | 510.38 | 0 | 74.8 | 355.51 | 80.07 | 0 | 0 | 0 | 0.9258 |  | 工作内容：打桩机具布置、移动打桩机及其轨道、桩位校正、沉管打孔；浇灌混凝土、捣固、养护；拔钢管、清理夯实。
0203010000 | JYT2-30 | 灌注桩 轨道式柴油打桩机打孔 桩长 18m以外 | m³ | 465.86 | 0 | 49.21 | 355.51 | 61.14 | 0 | 0 | 0 | 0.6091 |  | 工作内容：打桩机具布置、移动打桩机及其轨道、桩位校正、沉管打孔；浇灌混凝土、捣固、养护；拔钢管、清理夯实。
0203020000 | JYT2-31 | 灌注桩 履带式打桩机打孔 桩长 10m以内 | m³ | 664.49 | 0 | 165.92 | 355.51 | 143.06 | 0 | 0 | 0 | 2.0534 |  | 工作内容：打桩机具布置、移动打桩机、桩位校正、沉管打孔；浇灌混凝土、捣固、养护；拔钢管、清理夯实。
0203020000 | JYT2-32 | 灌注桩 履带式打桩机打孔 桩长 15m以内 | m³ | 538.56 | 0 | 95.25 | 355.51 | 87.8 | 0 | 0 | 0 | 1.1788 |  | 工作内容：打桩机具布置、移动打桩机、桩位校正、沉管打孔；浇灌混凝土、捣固、养护；拔钢管、清理夯实。
0203020000 | JYT2-33 | 灌注桩 履带式打桩机打孔 桩长 18m以内 | m³ | 508.58 | 0 | 74.8 | 355.51 | 78.27 | 0 | 0 | 0 | 0.9258 |  | 工作内容：打桩机具布置、移动打桩机、桩位校正、沉管打孔；浇灌混凝土、捣固、养护；拔钢管、清理夯实。
0203020000 | JYT2-34 | 灌注桩 履带式打桩机打孔 桩长 18m以外 | m³ | 464.89 | 0 | 49.21 | 355.51 | 60.17 | 0 | 0 | 0 | 0.6091 |  | 工作内容：打桩机具布置、移动打桩机、桩位校正、沉管打孔；浇灌混凝土、捣固、养护；拔钢管、清理夯实。
0203030000 | JYT2-35 | 灌注桩 螺旋钻孔机钻孔 履带式钻孔机 桩长 12m以内 | m³ | 557.13 | 0 | 85.2 | 360.64 | 111.29 | 0 | 0 | 0 | 1.0545 |  | 工作内容：钻孔机具布置、移动钻孔机、桩位校正、钻孔；浇灌混凝土、捣固、养护；清理钻孔余土、运至场内指定地点。
0203030000 | JYT2-36 | 灌注桩 螺旋钻孔机钻孔 履带式钻孔机 桩长 12m以外 | m³ | 488.34 | 0 | 60.05 | 360.64 | 67.65 | 0 | 0 | 0 | 0.7432 |  | 工作内容：钻孔机具布置、移动钻孔机、桩位校正、钻孔；浇灌混凝土、捣固、养护；清理钻孔余土、运至场内指定地点。
0203030000 | JYT2-37 | 灌注桩 螺旋钻孔机钻孔 钻孔桩入岩增加费 成桩直径 0.8m以内 | m³ | 787.59 | 0 | 156.27 | 0 | 631.32 | 0 | 0 | 0 | 1.934 |  | 工作内容：钻孔机具布置、移动钻孔机、桩位校正、钻孔；浇灌混凝土、捣固、养护；清理钻孔余土、运至场内指定地点。
0203030000 | JYT2-38 | 灌注桩 螺旋钻孔机钻孔 钻孔桩入岩增加费 成桩直径 0.8m以外 | m³ | 474 | 0 | 93.61 | 0 | 380.39 | 0 | 0 | 0 | 1.1585 |  | 工作内容：钻孔机具布置、移动钻孔机、桩位校正、钻孔；浇灌混凝土、捣固、养护；清理钻孔余土、运至场内指定地点。
0203040000 | JYT2-39 | 灌注桩 冲击式打桩冲孔灌注桩 成桩直径 0.8m以内 | m³ | 801.7 | 0 | 278.69 | 367.18 | 155.83 | 0 | 0 | 0 | 3.4491 |  | 工作内容：钻孔机具布置、移动钻孔机、桩位校正、钻孔；浇灌混凝土、捣固、养护；清理钻孔余土、运至场内指定地点。
0203040000 | JYT2-40 | 灌注桩 冲击式打桩冲孔灌注桩 成桩直径 0.8m以外 | m³ | 689.62 | 0 | 186.56 | 359.71 | 143.35 | 0 | 0 | 0 | 2.3089 |  | 工作内容：钻孔机具布置、移动钻孔机、桩位校正、钻孔；浇灌混凝土、捣固、养护；清理钻孔余土、运至场内指定地点。
0203040000 | JYT2-41 | 灌注桩 冲孔桩入岩增加费 成桩直径 0.8m以内 | m³ | 677.37 | 0 | 187.49 | 0 | 489.88 | 0 | 0 | 0 | 2.3204 |  | 工作内容：钻孔机具布置、移动钻孔机、桩位校正、钻孔；浇灌混凝土、捣固、养护；清理钻孔余土、运至场内指定地点。
0203040000 | JYT2-42 | 灌注桩 冲孔桩入岩增加费 成桩直径 0.8m以外 | m³ | 418.31 | 0 | 112.97 | 0 | 305.34 | 0 | 0 | 0 | 1.3981 |  | 工作内容：钻孔机具布置、移动钻孔机、桩位校正、钻孔；浇灌混凝土、捣固、养护；清理钻孔余土、运至场内指定地点。
0203050000 | JYT2-43 | 灌注桩 人工挖桩孔 普土 深8m以内 | m³ | 67.27 | 0 | 61.58 | 1.25 | 4.44 | 0 | 0 | 0 | 0.8211 |  | 工作内容：挖土方、凿岩石、基岩处理；修整边、底、壁；土石方孔内垂直运输、土石方孔外水平运输100m以内；护壁模板安拆；抹砂浆护壁、砌砖护壁；浇灌混凝土、捣固、养护；孔内照明、通风、排水；施工材料孔内垂直运输；安全设施搭拆。
0203050000 | JYT2-44 | 灌注桩 人工挖桩孔 普土 深10m以内 | m³ | 75.03 | 0 | 69.32 | 1.27 | 4.44 | 0 | 0 | 0 | 0.9243 |  | 工作内容：挖土方、凿岩石、基岩处理；修整边、底、壁；土石方孔内垂直运输、土石方孔外水平运输100m以内；护壁模板安拆；抹砂浆护壁、砌砖护壁；浇灌混凝土、捣固、养护；孔内照明、通风、排水；施工材料孔内垂直运输；安全设施搭拆。
0203050000 | JYT2-45 | 灌注桩 人工挖桩孔 普土 深12m以内 | m³ | 82.93 | 0 | 77.05 | 1.44 | 4.44 | 0 | 0 | 0 | 1.0273 |  | 工作内容：挖土方、凿岩石、基岩处理；修整边、底、壁；土石方孔内垂直运输、土石方孔外水平运输100m以内；护壁模板安拆；抹砂浆护壁、砌砖护壁；浇灌混凝土、捣固、养护；孔内照明、通风、排水；施工材料孔内垂直运输；安全设施搭拆。
0203050000 | JYT2-46 | 灌注桩 人工挖桩孔 坚土 深8m以内 | m³ | 82.87 | 0 | 77.18 | 1.25 | 4.44 | 0 | 0 | 0 | 1.029 |  | 工作内容：挖土方、凿岩石、基岩处理；修整边、底、壁；土石方孔内垂直运输、土石方孔外水平运输100m以内；护壁模板安拆；抹砂浆护壁、砌砖护壁；浇灌混凝土、捣固、养护；孔内照明、通风、排水；施工材料孔内垂直运输；安全设施搭拆。
0203050000 | JYT2-47 | 灌注桩 人工挖桩孔 坚土 深10m以内 | m³ | 92.58 | 0 | 86.87 | 1.27 | 4.44 | 0 | 0 | 0 | 1.1583 |  | 工作内容：挖土方、凿岩石、基岩处理；修整边、底、壁；土石方孔内垂直运输、土石方孔外水平运输100m以内；护壁模板安拆；抹砂浆护壁、砌砖护壁；浇灌混凝土、捣固、养护；孔内照明、通风、排水；施工材料孔内垂直运输；安全设施搭拆。
0203050000 | JYT2-48 | 灌注桩 人工挖桩孔 坚土 深12m以内 | m³ | 105.31 | 0 | 96.47 | 4.4 | 4.44 | 0 | 0 | 0 | 1.2862 |  | 工作内容：挖土方、凿岩石、基岩处理；修整边、底、壁；土石方孔内垂直运输、土石方孔外水平运输100m以内；护壁模板安拆；抹砂浆护壁、砌砖护壁；浇灌混凝土、捣固、养护；孔内照明、通风、排水；施工材料孔内垂直运输；安全设施搭拆。
0203050000 | JYT2-49 | 灌注桩 人工挖桩孔 入岩 | m³ | 402.51 | 0 | 393.67 | 4.4 | 4.44 | 0 | 0 | 0 | 4.8722 |  | 工作内容：挖土方、凿岩石、基岩处理；修整边、底、壁；土石方孔内垂直运输、土石方孔外水平运输100m以内；护壁模板安拆；抹砂浆护壁、砌砖护壁；浇灌混凝土、捣固、养护；孔内照明、通风、排水；施工材料孔内垂直运输；安全设施搭拆。
0203050000 | JYT2-50 | 灌注桩 人工挖桩孔 现浇混凝土护壁 | m³ | 929.6 | 0 | 300.86 | 614.64 | 14.1 | 0 | 0 | 0 | 3.503 |  | 工作内容：挖土方、凿岩石、基岩处理；修整边、底、壁；土石方孔内垂直运输、土石方孔外水平运输100m以内；护壁模板安拆；抹砂浆护壁、砌砖护壁；浇灌混凝土、捣固、养护；孔内照明、通风、排水；施工材料孔内垂直运输；安全设施搭拆。
0203050000 | JYT2-51 | 灌注桩 人工挖桩孔 砂浆护壁 | m³ | 853.58 | 0 | 225.64 | 526.58 | 101.36 | 0 | 0 | 0 | 2.6272 |  | 工作内容：挖土方、凿岩石、基岩处理；修整边、底、壁；土石方孔内垂直运输、土石方孔外水平运输100m以内；护壁模板安拆；抹砂浆护壁、砌砖护壁；浇灌混凝土、捣固、养护；孔内照明、通风、排水；施工材料孔内垂直运输；安全设施搭拆。
0203050000 | JYT2-52 | 灌注桩 人工挖桩孔 实心砖护壁 | m³ | 415.01 | 0 | 105.52 | 305.05 | 4.44 | 0 | 0 | 0 | 1.142 |  | 工作内容：挖土方、凿岩石、基岩处理；修整边、底、壁；土石方孔内垂直运输、土石方孔外水平运输100m以内；护壁模板安拆；抹砂浆护壁、砌砖护壁；浇灌混凝土、捣固、养护；孔内照明、通风、排水；施工材料孔内垂直运输；安全设施搭拆。
0203050000 | JYT2-53 | 灌注桩 人工挖桩孔 现浇混凝土桩芯 | m³ | 381.46 | 0 | 80.2 | 295.75 | 5.51 | 0 | 0 | 0 | 0.8131 |  | 工作内容：挖土方、凿岩石、基岩处理；修整边、底、壁；土石方孔内垂直运输、土石方孔外水平运输100m以内；护壁模板安拆；抹砂浆护壁、砌砖护壁；浇灌混凝土、捣固、养护；孔内照明、通风、排水；施工材料孔内垂直运输；安全设施搭拆。
0204000000 | JYT2-54 | 填料桩 打孔灌注砂石桩 桩长 10m以内 | m³ | 339.04 | 0 | 84.37 | 152.4 | 102.27 | 0 | 0 | 0 | 1.0442 |  | 工作内容：打桩机具布置、移动打桩机、桩位校正、安放桩尖、沉管打孔；灌注砂石、密实；拔钢管、清理夯实。
0204000000 | JYT2-55 | 填料桩 打孔灌注砂石桩 桩长 15m以内 | m³ | 281.56 | 0 | 55.23 | 152.4 | 73.93 | 0 | 0 | 0 | 0.6835 |  | 工作内容：打桩机具布置、移动打桩机、桩位校正、安放桩尖、沉管打孔；灌注砂石、密实；拔钢管、清理夯实。
0204000000 | JYT2-56 | 填料桩 打孔灌注砂石桩 桩长 15m以外 | m³ | 254.38 | 0 | 41.61 | 152.4 | 60.37 | 0 | 0 | 0 | 0.515 |  | 工作内容：打桩机具布置、移动打桩机、桩位校正、安放桩尖、沉管打孔；灌注砂石、密实；拔钢管、清理夯实。
0204000000 | JYT2-57 | 填料桩 打孔灌注碎石桩 桩长 10m以内 | m³ | 311.32 | 0 | 83.66 | 125.39 | 102.27 | 0 | 0 | 0 | 1.0354 |  | 工作内容：打桩机具布置、移动打桩机、桩位校正、安放桩尖、沉管打孔；灌注砂石、密实；拔钢管、清理夯实。
0204000000 | JYT2-58 | 填料桩 打孔灌注碎石桩 桩长 15m以内 | m³ | 254.55 | 0 | 55.23 | 125.39 | 73.93 | 0 | 0 | 0 | 0.6835 |  | 工作内容：打桩机具布置、移动打桩机、桩位校正、安放桩尖、沉管打孔；灌注砂石、密实；拔钢管、清理夯实。
0204000000 | JYT2-59 | 填料桩 打孔灌注碎石桩 桩长 15m以外 | m³ | 227.37 | 0 | 41.61 | 125.39 | 60.37 | 0 | 0 | 0 | 0.515 |  | 工作内容：打桩机具布置、移动打桩机、桩位校正、安放桩尖、沉管打孔；灌注砂石、密实；拔钢管、清理夯实。
0205000000 | JYT2-60 | 管桩桩心填料 管桩内取土、填芯 管内填砂 | m³ | 108.21 | 0 | 24.16 | 84.05 | 0 | 0 | 0 | 0 | 0.299 |  | 工作内容：填灌砂、密实；填灌混凝土、捣固、养护。
0205000000 | JYT2-61 | 管桩桩心填料 管桩内取土、填芯 管内填混凝土 | m³ | 313.85 | 0 | 28.88 | 283.4 | 1.57 | 0 | 0 | 0 | 0.3574 |  | 工作内容：填灌砂、密实；填灌混凝土、捣固、养护。
0206000000 | JYT2-62 | 打圆木桩 打桩 | m³ | 1973.64 | 0 | 58.65 | 1787.64 | 127.35 | 0 | 0 | 0 | 0.7039 |  | 工作内容：制作木桩，安装桩靴及桩箍，准备打桩机具，移动打桩架及轨道，吊装定位、打桩校正，拆卸桩箍、锯桩头，接桩。
0206000000 | JYT2-63 | 打圆木桩 送桩 | m³ | 236.96 | 0 | 236.96 | 0 | 0 | 0 | 0 | 0 | 3.1594 |  | 工作内容：制作木桩，安装桩靴及桩箍，准备打桩机具，移动打桩架及轨道，吊装定位、打桩校正，拆卸桩箍、锯桩头，接桩。
0207000000 | JYT2-64 | 水泥搅拌桩 水泥粉喷桩 桩径600mm以下 | m | 40.85 | 0 | 6.11 | 21.38 | 13.36 | 0 | 0 | 0 | 0.0737 |  | 工作内容：测量放线、桩机定位、钻进、喷粉、搅拌、提升、清理等。
0207000000 | JYT2-65 | 水泥搅拌桩 水泥粉喷桩 桩径600mm以上 | m | 63.22 | 0 | 7.47 | 38.88 | 16.87 | 0 | 0 | 0 | 0.0905 |  | 工作内容：测量放线、桩机定位、钻进、喷粉、搅拌、提升、清理等。
0207000000 | JYT2-66 | 水泥搅拌桩 水泥浆旋喷桩 单管法 | m | 92.46 | 0 | 19.07 | 35.92 | 37.47 | 0 | 0 | 0 | 0.2278 |  | 工作内容：测量放线、桩机定位、钻进、喷粉、搅拌、提升、清理等。
0207000000 | JYT2-67 | 水泥搅拌桩 水泥浆旋喷桩 双管法 | m | 127.07 | 0 | 22.82 | 42.18 | 62.07 | 0 | 0 | 0 | 0.2727 |  | 工作内容：测量放线、桩机定位、钻进、喷粉、搅拌、提升、清理等。
0208000000 | JYT2-68 | 钢筋笼、网制作 | t | 4851.15 | 0 | 593.15 | 4170.13 | 87.87 | 0 | 0 | 0 | 6.3204 |  | 工作内容：钢筋制作成型、场内运输至指定地点；焊接；吊装、就位。
0208000000 | JYT2-69 | 钢桩钢筋托（盖）盘制作 | t | 6016.72 | 0 | 1201.89 | 4545.57 | 269.26 | 0 | 0 | 0 | 13.0075 |  | 工作内容：钢筋制作成型、场内运输至指定地点；焊接；吊装、就位。
0208000000 | JYT2-70 | 钢筋笼、网安装 | t | 589.48 | 0 | 174.58 | 50.23 | 364.67 | 0 | 0 | 0 | 2.0504 |  | 工作内容：钢筋制作成型、场内运输至指定地点；焊接；吊装、就位。
0208000000 | JYT2-71 | 钢桩钢筋托（盖）盘安装 | t | 848.87 | 0 | 427.55 | 31.43 | 389.89 | 0 | 0 | 0 | 5.0211 |  | 工作内容：钢筋制作成型、场内运输至指定地点；焊接；吊装、就位。
0209000000 | JYT2-72 | 凿预制钢筋混凝土方桩桩头 | m³ | 278.85 | 0 | 278.85 | 0 | 0 | 0 | 0 | 0 | 3.4511 |  | 工作内容：凿桩头、钢筋修整、块体清理、运至坑外50m处理回填。
0209000000 | JYT2-73 | 凿预制钢筋混凝土管桩桩头 | m³ | 313.3 | 0 | 313.3 | 0 | 0 | 0 | 0 | 0 | 3.8775 |  | 工作内容：凿桩头、钢筋修整、块体清理、运至坑外50m处理回填。
0209000000 | JYT2-74 | 凿灌注混凝土桩头 | m³ | 249.32 | 0 | 249.32 | 0 | 0 | 0 | 0 | 0 | 3.0857 |  | 工作内容：凿桩头、钢筋修整、块体清理、运至坑外50m处理回填。
0209000000 | JYT2-75 | 凿灌注砂石桩头 | m³ | 175.51 | 0 | 175.51 | 0 | 0 | 0 | 0 | 0 | 2.1722 |  | 工作内容：凿桩头、钢筋修整、块体清理、运至坑外50m处理回填。
0209000000 | JYT2-76 | 凿水泥桩头 | m³ | 209.14 | 0 | 209.14 | 0 | 0 | 0 | 0 | 0 | 2.5884 |  | 工作内容：凿桩头、钢筋修整、块体清理、运至坑外50m处理回填。
0210000000 | JYT2-77 | 换填土 | m³ | 15.25 | 0 | 13.65 | 0 | 1.6 | 0 | 0 | 0 | 0.1689 |  | 工作内容：换填土、砂、石、炉渣场内运输、回填、整平、夯实、碾压；换填混凝土浇灌、捣固、养护。
0210000000 | JYT2-78 | 换填灰土 | m³ | 93.47 | 0 | 13.65 | 78.22 | 1.6 | 0 | 0 | 0 | 0.1689 |  | 工作内容：换填土、砂、石、炉渣场内运输、回填、整平、夯实、碾压；换填混凝土浇灌、捣固、养护。
0210000000 | JYT2-79 | 换填砂 | m³ | 103.69 | 0 | 8.2 | 95.32 | 0.17 | 0 | 0 | 0 | 0.1014 |  | 工作内容：换填土、砂、石、炉渣场内运输、回填、整平、夯实、碾压；换填混凝土浇灌、捣固、养护。
0210000000 | JYT2-80 | 换填砂石 | m³ | 146.37 | 0 | 10.93 | 134.76 | 0.68 | 0 | 0 | 0 | 0.1353 |  | 工作内容：换填土、砂、石、炉渣场内运输、回填、整平、夯实、碾压；换填混凝土浇灌、捣固、养护。
0210000000 | JYT2-81 | 换填碎石 | m³ | 115.48 | 0 | 10.67 | 104.08 | 0.73 | 0 | 0 | 0 | 0.132 |  | 工作内容：换填土、砂、石、炉渣场内运输、回填、整平、夯实、碾压；换填混凝土浇灌、捣固、养护。
0210000000 | JYT2-82 | 换填毛石混凝土 | m³ | 305.2 | 0 | 21.5 | 282.8 | 0.9 | 0 | 0 | 0 | 0.266 |  | 工作内容：换填土、砂、石、炉渣场内运输、回填、整平、夯实、碾压；换填混凝土浇灌、捣固、养护。
0210000000 | JYT2-83 | 换填素混凝土 | m³ | 323.4 | 0 | 21.28 | 301.22 | 0.9 | 0 | 0 | 0 | 0.2634 |  | 工作内容：换填土、砂、石、炉渣场内运输、回填、整平、夯实、碾压；换填混凝土浇灌、捣固、养护。
0210000000 | JYT2-84 | 换填炉渣 | m³ | 81.83 | 0 | 10.93 | 70.01 | 0.89 | 0 | 0 | 0 | 0.1353 |  | 工作内容：换填土、砂、石、炉渣场内运输、回填、整平、夯实、碾压；换填混凝土浇灌、捣固、养护。
0211010000 | JYT2-85 | 边坡处理 锚杆钻孔、灌浆 土壤层 | m | 90.73 | 0 | 31.95 | 31.94 | 26.84 | 0 | 0 | 0 | 0.3954 |  | 工作内容：钻孔机具安装、移动、拆除；定位、钻孔、清孔；安拔套管；锚杆制作、穿管锚固；砂浆制备、灌浆；锚头制作、安装、张拉、锁定；围檩安装、拆除；作业面清理、修整。
0211010000 | JYT2-86 | 边坡处理 锚杆钻孔、灌浆 岩石层 | m | 155.83 | 0 | 39.92 | 36.79 | 79.12 | 0 | 0 | 0 | 0.4941 |  | 工作内容：钻孔机具安装、移动、拆除；定位、钻孔、清孔；安拔套管；锚杆制作、穿管锚固；砂浆制备、灌浆；锚头制作、安装、张拉、锁定；围檩安装、拆除；作业面清理、修整。
0211010000 | JYT2-87 | 边坡处理 预应力锚杆安装 钢筋 | t | 6703.92 | 0 | 501.23 | 5151.82 | 1050.87 | 0 | 0 | 0 | 6.2033 |  | 工作内容：钻孔机具安装、移动、拆除；定位、钻孔、清孔；安拔套管；锚杆制作、穿管锚固；砂浆制备、灌浆；锚头制作、安装、张拉、锁定；围檩安装、拆除；作业面清理、修整。
0211010000 | JYT2-88 | 边坡处理 预应力锚杆安装 钢绞线 | t | 9489.29 | 0 | 614.02 | 7742.17 | 1133.1 | 0 | 0 | 0 | 7.5993 |  | 工作内容：钻孔机具安装、移动、拆除；定位、钻孔、清孔；安拔套管；锚杆制作、穿管锚固；砂浆制备、灌浆；锚头制作、安装、张拉、锁定；围檩安装、拆除；作业面清理、修整。
0211010000 | JYT2-89 | 边坡处理 预应力锚杆安装 钢管 | t | 6202.21 | 0 | 308.77 | 5084.62 | 808.82 | 0 | 0 | 0 | 3.8214 |  | 工作内容：钻孔机具安装、移动、拆除；定位、钻孔、清孔；安拔套管；锚杆制作、穿管锚固；砂浆制备、灌浆；锚头制作、安装、张拉、锁定；围檩安装、拆除；作业面清理、修整。
0211010000 | JYT2-90 | 边坡处理 非预应力锚杆安装 钢筋 | t | 4911.36 | 0 | 375.41 | 4346.24 | 189.71 | 0 | 0 | 0 | 4.6462 |  | 工作内容：钻孔机具安装、移动、拆除；定位、钻孔、清孔；安拔套管；锚杆制作、穿管锚固；砂浆制备、灌浆；锚头制作、安装、张拉、锁定；围檩安装、拆除；作业面清理、修整。
0211010000 | JYT2-91 | 边坡处理 非预应力锚杆安装 钢绞线 | t | 8049.13 | 0 | 484.55 | 7491.62 | 72.96 | 0 | 0 | 0 | 5.9969 |  | 工作内容：钻孔机具安装、移动、拆除；定位、钻孔、清孔；安拔套管；锚杆制作、穿管锚固；砂浆制备、灌浆；锚头制作、安装、张拉、锁定；围檩安装、拆除；作业面清理、修整。
0211010000 | JYT2-92 | 边坡处理 非预应力锚杆安装 钢管 | t | 5237.37 | 0 | 247.25 | 4904.12 | 86 | 0 | 0 | 0 | 3.06 |  | 工作内容：钻孔机具安装、移动、拆除；定位、钻孔、清孔；安拔套管；锚杆制作、穿管锚固；砂浆制备、灌浆；锚头制作、安装、张拉、锁定；围檩安装、拆除；作业面清理、修整。
0211020000 | JYT2-93 | 边坡处理 砂浆土钉（钻孔灌浆）土层 | m | 36.64 | 0 | 9.49 | 22.41 | 4.74 | 0 | 0 | 0 | 0.1022 |  | 工作内容：清理基面、布眼、钻孔、清眼；砂浆场内运输、灌浆；土钉制作、顶装土钉；作业面清理、修整。
0211020000 | JYT2-94 | 边坡处理 砂浆土钉（钻孔灌浆）入岩增加 | m | 49.68 | 0 | 9.49 | 25.15 | 15.04 | 0 | 0 | 0 | 0.1022 |  | 工作内容：清理基面、布眼、钻孔、清眼；砂浆场内运输、灌浆；土钉制作、顶装土钉；作业面清理、修整。
0211030000 | JYT2-95 | 边坡处理 喷射混凝土支护 初喷50mm 土层 | m² | 52.26 | 0 | 10.97 | 27.04 | 14.25 | 0 | 0 | 0 | 0.1357 |  | 工作内容：冲洗基面、混凝土运输、混凝土分层喷射、养护；作业面清理、修整。
0211030000 | JYT2-96 | 边坡处理 喷射混凝土支护 初喷50mm 岩层 | m² | 90.19 | 0 | 18.65 | 29.64 | 41.9 | 0 | 0 | 0 | 0.2308 |  | 工作内容：冲洗基面、混凝土运输、混凝土分层喷射、养护；作业面清理、修整。
0211030000 | JYT2-97 | 边坡处理 喷射混凝土支护 每增减10mm | m² | 9.52 | 0 | 1.16 | 6.72 | 1.64 | 0 | 0 | 0 | 0.0144 |  | 工作内容：冲洗基面、混凝土运输、混凝土分层喷射、养护；作业面清理、修整。
0211040000 | JYT2-98 | 边坡处理 毛石混凝土护坡 | m³ | 382.61 | 0 | 80.86 | 297.46 | 4.29 | 0 | 0 | 0 | 0.9622 |  | 工作内容：砌筑毛石砌筑块石；石料加工、清理面层。
0211040000 | JYT2-99 | 边坡处理 混凝土护坡 | m³ | 579.37 | 0 | 122.61 | 390.89 | 65.87 | 0 | 0 | 0 | 1.5452 |  | 工作内容：砌筑毛石砌筑块石；石料加工、清理面层。
0212000000 | JYT2-100 | 支挡土板 木挡土板 密撑木支撑 | m² | 19.28 | 0 | 6.91 | 12.37 | 0 | 0 | 0 | 0 | 0.0855 |  | 工作内容：挡土板制作、运输、安装、移位、修复、拆除。
0212000000 | JYT2-101 | 支挡土板 木挡土板 密撑钢支撑 | m² | 14.71 | 0 | 5.25 | 9.46 | 0 | 0 | 0 | 0 | 0.065 |  | 工作内容：挡土板制作、运输、安装、移位、修复、拆除。
0212000000 | JYT2-102 | 支挡土板 木挡土板 疏撑木支撑 | m² | 15.14 | 0 | 5.38 | 9.76 | 0 | 0 | 0 | 0 | 0.0666 |  | 工作内容：挡土板制作、运输、安装、移位、修复、拆除。
0212000000 | JYT2-103 | 支挡土板 木挡土板 疏撑钢支撑 | m² | 11.31 | 0 | 4.1 | 7.21 | 0 | 0 | 0 | 0 | 0.0507 |  | 工作内容：挡土板制作、运输、安装、移位、修复、拆除。
0212000000 | JYT2-104 | 支挡土板 钢挡土板 密撑木支撑 | m² | 15.58 | 0 | 6.91 | 8.67 | 0 | 0 | 0 | 0 | 0.0855 |  | 工作内容：挡土板制作、运输、安装、移位、修复、拆除。
0212000000 | JYT2-105 | 支挡土板 钢挡土板 密撑钢支撑 | m² | 11.01 | 0 | 5.25 | 5.76 | 0 | 0 | 0 | 0 | 0.065 |  | 工作内容：挡土板制作、运输、安装、移位、修复、拆除。
0212000000 | JYT2-106 | 支挡土板 钢挡土板 疏撑木支撑 | m² | 13.35 | 0 | 5.38 | 7.97 | 0 | 0 | 0 | 0 | 0.0666 |  | 工作内容：挡土板制作、运输、安装、移位、修复、拆除。
0212000000 | JYT2-107 | 支挡土板 钢挡土板 疏撑钢支撑 | m² | 9.14 | 0 | 4.1 | 5.04 | 0 | 0 | 0 | 0 | 0.0507 |  | 工作内容：挡土板制作、运输、安装、移位、修复、拆除。
0301010000 | JYT3-1 | 砌筑实心砖 砖基础 | m³ | 331.15 | 0 | 78.76 | 252.39 | 0 | 0 | 0 | 0 | 0.8524 |  | 工作内容：调运砂浆；运砖、浇砖、砌砖；安放木砖、垫块；清理砖面，原浆勾缝。
0301010000 | JYT3-2 | 砌筑实心砖 砖墙 外墙1砖及以上 | m³ | 354.94 | 0 | 97.99 | 256.95 | 0 | 0 | 0 | 0 | 1.0605 |  | 工作内容：调运砂浆；运砖、浇砖、砌砖；安放木砖、垫块；清理砖面，原浆勾缝。
0301010000 | JYT3-3 | 砌筑实心砖 砖墙 外墙3/4砖及以下 | m³ | 385.32 | 0 | 126.28 | 259.04 | 0 | 0 | 0 | 0 | 1.3666 |  | 工作内容：调运砂浆；运砖、浇砖、砌砖；安放木砖、垫块；清理砖面，原浆勾缝。
0301010000 | JYT3-4 | 砌筑实心砖 砖墙 内墙1砖及以上 | m³ | 330.89 | 0 | 77.57 | 253.32 | 0 | 0 | 0 | 0 | 0.8559 |  | 工作内容：调运砂浆；运砖、浇砖、砌砖；安放木砖、垫块；清理砖面，原浆勾缝。
0301010000 | JYT3-5 | 砌筑实心砖 砖墙 内墙3/4砖及以下 | m³ | 365.49 | 0 | 108.9 | 256.59 | 0 | 0 | 0 | 0 | 1.1571 |  | 工作内容：调运砂浆；运砖、浇砖、砌砖；安放木砖、垫块；清理砖面，原浆勾缝。
0301010000 | JYT3-6 | 砌筑实心砖 空花砖墙 | m³ | 298.45 | 0 | 117.87 | 180.58 | 0 | 0 | 0 | 0 | 1.2757 |  | 工作内容：调运砂浆；运砖、浇砖、砌砖；安放木砖、垫块；清理砖面，原浆勾缝。
0301010000 | JYT3-7 | 砌筑实心砖 砖柱 | m³ | 412.39 | 0 | 152.85 | 259.54 | 0 | 0 | 0 | 0 | 1.6542 |  | 工作内容：调运砂浆；运砖、浇砖、砌砖；安放木砖、垫块；清理砖面，原浆勾缝。
0301010000 | JYT3-8 | 砌筑实心砖 砖围墙 | m³ | 398.53 | 0 | 127.09 | 271.44 | 0 | 0 | 0 | 0 | 1.3754 |  | 工作内容：调运砂浆；运砖、浇砖、砌砖；安放木砖、垫块；清理砖面，原浆勾缝。
0301020000 | JYT3-9 | 砌筑实心砖 砖地沟 | m³ | 334.96 | 0 | 78 | 256.96 | 0 | 0 | 0 | 0 | 0.8441 |  | 工作内容：调运砂浆；运砖、浇砖、砌砖；安放木砖、垫块；清理砖面，原浆勾缝。井箅购置、安装、固定；井盖购置、安装、固定。
0301020000 | JYT3-10 | 砌筑实心砖 砖井、池 | m³ | 380.21 | 0 | 119.69 | 260.52 | 0 | 0 | 0 | 0 | 1.2954 |  | 工作内容：调运砂浆；运砖、浇砖、砌砖；安放木砖、垫块；清理砖面，原浆勾缝。井箅购置、安装、固定；井盖购置、安装、固定。
0301020000 | JYT3-11 | 砌筑实心砖 雨水井箅 | 套 | 161.17 | 0 | 36.21 | 124.96 | 0 | 0 | 0 | 0 | 0.3919 |  | 工作内容：调运砂浆；运砖、浇砖、砌砖；安放木砖、垫块；清理砖面，原浆勾缝。井箅购置、安装、固定；井盖购置、安装、固定。
0301020000 | JYT3-12 | 砌筑实心砖 铸铁井盖 | 套 | 249.81 | 0 | 44.7 | 205.11 | 0 | 0 | 0 | 0 | 0.4837 |  | 工作内容：调运砂浆；运砖、浇砖、砌砖；安放木砖、垫块；清理砖面，原浆勾缝。井箅购置、安装、固定；井盖购置、安装、固定。
0301030000 | JYT3-13 | 砌筑实心砖 零星砌砖及其他 零星砌砖 | m³ | 402.2 | 0 | 144.5 | 257.7 | 0 | 0 | 0 | 0 | 1.5638 |  | 工作内容：调运砂浆；运砖、浇砖、清理基面、砌砖；安放木砖、垫块；清理砖面，原浆勾缝。钢筋制作成型、场内运输、安放。
0301030000 | JYT3-14 | 砌筑实心砖 零星砌砖及其他 砖砌体加筋 | t | 5598.62 | 0 | 1515.17 | 4078.37 | 5.08 | 0 | 0 | 0 | 18.1023 |  | 工作内容：调运砂浆；运砖、浇砖、清理基面、砌砖；安放木砖、垫块；清理砖面，原浆勾缝。钢筋制作成型、场内运输、安放。
0302000000 | JYT3-15 | 砌筑空心砖、砌块 水泥焦渣空心砖 | m³ | 214.8 | 0 | 66.23 | 148.57 | 0 | 0 | 0 | 0 | 0.7168 |  | 工作内容：调运砂浆；运砖、运砌块、浇砖、浇砌块、砌砖、砌砌块；安放垫块；清理砖面，原浆勾缝。
0302000000 | JYT3-16 | 砌筑空心砖、砌块 空心砖 | m³ | 283.95 | 0 | 77.61 | 206.34 | 0 | 0 | 0 | 0 | 0.8399 |  | 工作内容：调运砂浆；运砖、运砌块、浇砖、浇砌块、砌砖、砌砌块；安放垫块；清理砖面，原浆勾缝。
0302000000 | JYT3-17 | 砌筑空心砖、砌块 加气混凝土块 | m³ | 333.8 | 0 | 66.62 | 267.18 | 0 | 0 | 0 | 0 | 0.721 |  | 工作内容：调运砂浆；运砖、运砌块、浇砖、浇砌块、砌砖、砌砌块；安放垫块；清理砖面，原浆勾缝。
0302000000 | JYT3-18 | 砌筑空心砖、砌块 硅酸盐砌块 | m³ | 329.75 | 0 | 71.49 | 258.26 | 0 | 0 | 0 | 0 | 0.7737 |  | 工作内容：调运砂浆；运砖、运砌块、浇砖、浇砌块、砌砖、砌砌块；安放垫块；清理砖面，原浆勾缝。
0302000000 | JYT3-19 | 砌筑空心砖、砌块 清水砖围墙 | m³ | 643.91 | 0 | 140.26 | 503.65 | 0 | 0 | 0 | 0 | 1.5377 |  | 工作内容：调运砂浆；运砖、运砌块、浇砖、浇砌块、砌砖、砌砌块；安放垫块；清理砖面，原浆勾缝。
0303010000 | JYT3-20 | 砌筑石基础、石墙 毛石基础 | m³ | 235.77 | 0 | 69.04 | 166.73 | 0 | 0 | 0 | 0 | 0.7472 |  | 工作内容：打荒、运石、调运砂浆、清理基面；砌筑毛石、砌筑块石；安放垫块；洞口处石料加工；清理石面。
0303010000 | JYT3-21 | 砌筑石基础、石墙 粗料石基础 | m³ | 231.39 | 0 | 76.68 | 154.71 | 0 | 0 | 0 | 0 | 0.8298 |  | 工作内容：打荒、运石、调运砂浆、清理基面；砌筑毛石、砌筑块石；安放垫块；洞口处石料加工；清理石面。
0303010000 | JYT3-22 | 砌筑石基础、石墙 毛石墙 | m³ | 285.98 | 0 | 119.25 | 166.73 | 0 | 0 | 0 | 0 | 1.2906 |  | 工作内容：打荒、运石、调运砂浆、清理基面；砌筑毛石、砌筑块石；安放垫块；洞口处石料加工；清理石面。
0303010000 | JYT3-23 | 砌筑石基础、石墙 粗料石墙 | m³ | 309.59 | 0 | 170.23 | 139.36 | 0 | 0 | 0 | 0 | 1.8423 |  | 工作内容：打荒、运石、调运砂浆、清理基面；砌筑毛石、砌筑块石；安放垫块；洞口处石料加工；清理石面。
0303010000 | JYT3-24 | 砌筑石基础、石墙 方整石墙 | m³ | 314.61 | 0 | 99.94 | 214.67 | 0 | 0 | 0 | 0 | 1.0816 |  | 工作内容：打荒、运石、调运砂浆、清理基面；砌筑毛石、砌筑块石；安放垫块；洞口处石料加工；清理石面。
0303010000 | JYT3-25 | 砌筑石基础、石墙 粗料石柱 | m³ | 313.05 | 0 | 172.87 | 140.18 | 0 | 0 | 0 | 0 | 1.8709 |  | 工作内容：打荒、运石、调运砂浆、清理基面；砌筑毛石、砌筑块石；安放垫块；洞口处石料加工；清理石面。
0303010000 | JYT3-26 | 砌筑石基础、石墙 方整石柱 | m³ | 403.33 | 0 | 189.31 | 214.02 | 0 | 0 | 0 | 0 | 2.0488 |  | 工作内容：打荒、运石、调运砂浆、清理基面；砌筑毛石、砌筑块石；安放垫块；洞口处石料加工；清理石面。
0303020000 | JYT3-27 | 砌筑石沟道 毛石地沟 | m³ | 320.63 | 0 | 136.94 | 183.69 | 0 | 0 | 0 | 0 | 1.482 |  | 工作内容：打荒、运石，调运砂浆；砌筑毛石、砌筑块石；安放垫块；壁底交叉处石料加工；清理沟壁与沟底。
0303020000 | JYT3-28 | 砌筑石沟道 粗料石地沟 | m³ | 297.29 | 0 | 152.8 | 144.49 | 0 | 0 | 0 | 0 | 1.6537 |  | 工作内容：打荒、运石，调运砂浆；砌筑毛石、砌筑块石；安放垫块；壁底交叉处石料加工；清理沟壁与沟底。
0303030000 | JYT3-29 | 砌筑石挡土墙、石护坡、石台阶 浆砌石护坡 | m³ | 238.07 | 0 | 59.61 | 178.46 | 0 | 0 | 0 | 0 | 0.6451 |  | 工作内容：打荒、运石，调运砂浆、清理基面；砌筑毛石砌筑块石；石料加工、清理面层。
0303030000 | JYT3-30 | 砌筑石挡土墙、石护坡、石台阶 干砌石护坡 | m³ | 154.02 | 0 | 38.73 | 115.29 | 0 | 0 | 0 | 0 | 0.4192 |  | 工作内容：打荒、运石，调运砂浆、清理基面；砌筑毛石砌筑块石；石料加工、清理面层。
0303030000 | JYT3-31 | 砌筑石挡土墙、石护坡、石台阶 毛石挡土墙 | m³ | 249.13 | 0 | 82.4 | 166.73 | 0 | 0 | 0 | 0 | 0.8918 |  | 工作内容：打荒、运石，调运砂浆、清理基面；砌筑毛石砌筑块石；石料加工、清理面层。
0303030000 | JYT3-32 | 砌筑石挡土墙、石护坡、石台阶 毛石混凝土挡土墙 | m³ | 471.61 | 0 | 165.53 | 283.05 | 23.03 | 0 | 0 | 0 | 1.9699 |  | 工作内容：打荒、运石，调运砂浆、清理基面；砌筑毛石砌筑块石；石料加工、清理面层。
0303030000 | JYT3-33 | 砌筑石挡土墙、石护坡、石台阶 粗料石挡土墙 | m³ | 250.85 | 0 | 111.49 | 139.36 | 0 | 0 | 0 | 0 | 1.2066 |  | 工作内容：打荒、运石，调运砂浆、清理基面；砌筑毛石砌筑块石；石料加工、清理面层。
0303030000 | JYT3-34 | 砌筑石挡土墙、石护坡、石台阶 方整石台阶 | m³ | 326.65 | 0 | 177.19 | 149.46 | 0 | 0 | 0 | 0 | 1.9176 |  | 工作内容：打荒、运石，调运砂浆、清理基面；砌筑毛石砌筑块石；石料加工、清理面层。
0304000000 | JYT3-35 | 砌体勾缝 石墙勾缝 毛石墙凸缝 | m² | 14.83 | 0 | 12.05 | 2.78 | 0 | 0 | 0 | 0 | 0.1264 |  | 工作内容：剔缝、洗刷；调运砂浆、勾缝。
0304000000 | JYT3-36 | 砌体勾缝 石墙勾缝 料石墙凹缝 | m² | 8.32 | 0 | 7.35 | 0.97 | 0 | 0 | 0 | 0 | 0.0771 |  | 工作内容：剔缝、洗刷；调运砂浆、勾缝。
0304000000 | JYT3-37 | 砌体勾缝 砖墙、砌块墙加浆勾缝 | m² | 6.44 | 0 | 5.82 | 0.62 | 0 | 0 | 0 | 0 | 0.0611 |  | 工作内容：剔缝、洗刷；调运砂浆、勾缝。
0401010000 | JYT4-1 | 现浇混凝土 垫层面积10m²以内 | m³ | 409.8 | 0 | 93.5 | 314.17 | 2.13 | 0 | 0 | 0 | 1.0866 |  | 工作内容：木模板制作与安装，模板拆除、运输、整理、堆放；混凝土浇筑、捣固、养护。
0401010000 | JYT4-2 | 现浇混凝土 垫层面积50m²以内 | m³ | 395.87 | 0 | 88.9 | 305 | 1.97 | 0 | 0 | 0 | 1.0334 |  | 工作内容：木模板制作与安装，模板拆除、运输、整理、堆放；混凝土浇筑、捣固、养护。
0401010000 | JYT4-3 | 现浇混凝土 垫层面积50m²以外 | m³ | 383.69 | 0 | 84.28 | 297.59 | 1.82 | 0 | 0 | 0 | 0.9801 |  | 工作内容：木模板制作与安装，模板拆除、运输、整理、堆放；混凝土浇筑、捣固、养护。
0401020000 | JYT4-4 | 现浇混凝土 毛石混凝土 独立基础 | m³ | 353.82 | 0 | 61.65 | 287.88 | 4.29 | 0 | 0 | 0 | 0.7398 |  | 工作内容：木模板制作与安装、复合模板制作、安装、钢模板组合与安装；模板刷隔离剂；模板拆除、运输、整理、堆放；混凝土浇筑、捣固、养护。
0401020000 | JYT4-5 | 现浇混凝土 毛石混凝土 条形基础 | m³ | 374.2 | 0 | 80.69 | 289.22 | 4.29 | 0 | 0 | 0 | 0.9602 |  | 工作内容：木模板制作与安装、复合模板制作、安装、钢模板组合与安装；模板刷隔离剂；模板拆除、运输、整理、堆放；混凝土浇筑、捣固、养护。
0401020000 | JYT4-6 | 现浇混凝土 条形基础 | m³ | 422.54 | 0 | 86.36 | 329.67 | 6.51 | 0 | 0 | 0 | 1.0223 |  | 工作内容：木模板制作与安装、复合模板制作、安装、钢模板组合与安装；模板刷隔离剂；模板拆除、运输、整理、堆放；混凝土浇筑、捣固、养护。
0401020000 | JYT4-7 | 现浇混凝土 独立基础 单个体积5m³以内 | m³ | 401.12 | 0 | 64.91 | 329.7 | 6.51 | 0 | 0 | 0 | 0.7736 |  | 工作内容：木模板制作与安装、复合模板制作、安装、钢模板组合与安装；模板刷隔离剂；模板拆除、运输、整理、堆放；混凝土浇筑、捣固、养护。
0401020000 | JYT4-8 | 现浇混凝土 独立基础 单个体积5m³以外 | m³ | 388.88 | 0 | 54.74 | 327.63 | 6.51 | 0 | 0 | 0 | 0.6533 |  | 工作内容：木模板制作与安装、复合模板制作、安装、钢模板组合与安装；模板刷隔离剂；模板拆除、运输、整理、堆放；混凝土浇筑、捣固、养护。
0401020000 | JYT4-9 | 现浇混凝土 杯形基础 | m³ | 393.84 | 0 | 56.59 | 330.74 | 6.51 | 0 | 0 | 0 | 0.6737 |  | 工作内容：木模板制作与安装、复合模板制作、安装、钢模板组合与安装；模板刷隔离剂；模板拆除、运输、整理、堆放；混凝土浇筑、捣固、养护。
0401020000 | JYT4-10 | 现浇混凝土 筏形基础 | m³ | 383.32 | 0 | 62.25 | 316.82 | 4.25 | 0 | 0 | 0 | 0.7472 |  | 工作内容：木模板制作与安装、复合模板制作、安装、钢模板组合与安装；模板刷隔离剂；模板拆除、运输、整理、堆放；混凝土浇筑、捣固、养护。
0401020000 | JYT4-11 | 现浇混凝土 箱形基础 | m³ | 413.82 | 0 | 77.86 | 328.89 | 7.07 | 0 | 0 | 0 | 0.9295 |  | 工作内容：木模板制作与安装、复合模板制作、安装、钢模板组合与安装；模板刷隔离剂；模板拆除、运输、整理、堆放；混凝土浇筑、捣固、养护。
0401030000 | JYT4-12 | 现浇混凝土 矩形柱 周长1.8m以内 组合模板 | m³ | 788.54 | 0 | 289.34 | 468.88 | 30.32 | 0 | 0 | 0 | 3.392 |  | 工作内容：木模板制作与安装、复合模板制作与安装、钢模板组合与安装；模板刷隔离剂；模板拆除、运输、整理、堆放；混凝土浇筑、捣固、养护。
0401030000 | JYT4-13 | 现浇混凝土 矩形柱 周长1.8m以内 复合模板 | m³ | 837.32 | 0 | 278.25 | 528.75 | 30.32 | 0 | 0 | 0 | 3.264 |  | 工作内容：木模板制作与安装、复合模板制作与安装、钢模板组合与安装；模板刷隔离剂；模板拆除、运输、整理、堆放；混凝土浇筑、捣固、养护。
0401030000 | JYT4-14 | 现浇混凝土 矩形柱 周长1.8m以外 组合模板 | m³ | 699.25 | 0 | 227.88 | 445.19 | 26.18 | 0 | 0 | 0 | 2.6795 |  | 工作内容：木模板制作与安装、复合模板制作与安装、钢模板组合与安装；模板刷隔离剂；模板拆除、运输、整理、堆放；混凝土浇筑、捣固、养护。
0401030000 | JYT4-15 | 现浇混凝土 矩形柱 周长1.8m以外 复合模板 | m³ | 725.66 | 0 | 219.55 | 479.93 | 26.18 | 0 | 0 | 0 | 2.5834 |  | 工作内容：木模板制作与安装、复合模板制作与安装、钢模板组合与安装；模板刷隔离剂；模板拆除、运输、整理、堆放；混凝土浇筑、捣固、养护。
0401030000 | JYT4-16 | 现浇混凝土 异形柱 组合模板 | m³ | 883 | 0 | 365.42 | 484.44 | 33.14 | 0 | 0 | 0 | 4.2729 |  | 工作内容：木模板制作与安装、复合模板制作与安装、钢模板组合与安装；模板刷隔离剂；模板拆除、运输、整理、堆放；混凝土浇筑、捣固、养护。
0401030000 | JYT4-17 | 现浇混凝土 异形柱 复合模板 | m³ | 898.83 | 0 | 321.35 | 545.69 | 31.79 | 0 | 0 | 0 | 3.764 |  | 工作内容：木模板制作与安装、复合模板制作与安装、钢模板组合与安装；模板刷隔离剂；模板拆除、运输、整理、堆放；混凝土浇筑、捣固、养护。
0401030000 | JYT4-18 | 现浇混凝土 构造柱 | m³ | 541.46 | 0 | 161.39 | 361.51 | 18.56 | 0 | 0 | 0 | 1.9281 |  | 工作内容：木模板制作与安装、复合模板制作与安装、钢模板组合与安装；模板刷隔离剂；模板拆除、运输、整理、堆放；混凝土浇筑、捣固、养护。
0401030000 | JYT4-19 | 现浇混凝土 空心管柱 定型模板 | m³ | 729.28 | 0 | 226.25 | 476.08 | 26.95 | 0 | 0 | 0 | 2.6656 |  | 工作内容：木模板制作与安装、复合模板制作与安装、钢模板组合与安装；模板刷隔离剂；模板拆除、运输、整理、堆放；混凝土浇筑、捣固、养护。
0401030000 | JYT4-20 | 现浇混凝土 空心管柱 复合模板 | m³ | 826.99 | 0 | 251.28 | 547.58 | 28.13 | 0 | 0 | 0 | 2.9547 |  | 工作内容：木模板制作与安装、复合模板制作与安装、钢模板组合与安装；模板刷隔离剂；模板拆除、运输、整理、堆放；混凝土浇筑、捣固、养护。
0401040000 | JYT4-21 | 现浇混凝土 基础梁 | m³ | 562.64 | 0 | 184.76 | 368.89 | 8.99 | 0 | 0 | 0 | 2.1561 |  | 工作内容：木模板制作与安装、复合模板制作与安装、钢模板组合与安装；模板刷隔离剂；模板拆除、运输、整理、堆放；混凝土浇筑、捣固、养护。
0401040000 | JYT4-22 | 现浇混凝土 矩形梁 断面0.25m²以内 组合模板 | m³ | 782.01 | 0 | 316.01 | 424.81 | 41.19 | 0 | 0 | 0 | 3.6761 |  | 工作内容：木模板制作与安装、复合模板制作与安装、钢模板组合与安装；模板刷隔离剂；模板拆除、运输、整理、堆放；混凝土浇筑、捣固、养护。
0401040000 | JYT4-23 | 现浇混凝土 矩形梁 断面0.25m²以内 复合模板 | m³ | 795.36 | 0 | 279.54 | 474.54 | 41.28 | 0 | 0 | 0 | 3.2558 |  | 工作内容：木模板制作与安装、复合模板制作与安装、钢模板组合与安装；模板刷隔离剂；模板拆除、运输、整理、堆放；混凝土浇筑、捣固、养护。
0401040000 | JYT4-24 | 现浇混凝土 矩形梁 断面0.25m²以外 组合模板 | m³ | 720.89 | 0 | 270.63 | 416.33 | 33.93 | 0 | 0 | 0 | 3.1503 |  | 工作内容：木模板制作与安装、复合模板制作与安装、钢模板组合与安装；模板刷隔离剂；模板拆除、运输、整理、堆放；混凝土浇筑、捣固、养护。
0401040000 | JYT4-25 | 现浇混凝土 矩形梁 断面0.25m²以外 复合模板 | m³ | 727.86 | 0 | 238.65 | 455.28 | 33.93 | 0 | 0 | 0 | 2.781 |  | 工作内容：木模板制作与安装、复合模板制作与安装、钢模板组合与安装；模板刷隔离剂；模板拆除、运输、整理、堆放；混凝土浇筑、捣固、养护。
0401040000 | JYT4-26 | 现浇混凝土 异形梁 木模板 | m³ | 829.58 | 0 | 314.05 | 448.03 | 67.5 | 0 | 0 | 0 | 3.6525 |  | 工作内容：木模板制作与安装、复合模板制作与安装、钢模板组合与安装；模板刷隔离剂；模板拆除、运输、整理、堆放；混凝土浇筑、捣固、养护。
0401040000 | JYT4-27 | 现浇混凝土 异形梁 复合模板 | m³ | 880.48 | 0 | 270.99 | 542.36 | 67.13 | 0 | 0 | 0 | 3.1552 |  | 工作内容：木模板制作与安装、复合模板制作与安装、钢模板组合与安装；模板刷隔离剂；模板拆除、运输、整理、堆放；混凝土浇筑、捣固、养护。
0401040000 | JYT4-28 | 现浇混凝土 悬臂梁 组合模板 | m³ | 848.76 | 0 | 344.79 | 460.64 | 43.33 | 0 | 0 | 0 | 4.0075 |  | 工作内容：木模板制作与安装、复合模板制作与安装、钢模板组合与安装；模板刷隔离剂；模板拆除、运输、整理、堆放；混凝土浇筑、捣固、养护。
0401040000 | JYT4-29 | 现浇混凝土 悬臂梁 复合模板 | m³ | 877.15 | 0 | 303.29 | 529.6 | 44.26 | 0 | 0 | 0 | 3.5282 |  | 工作内容：木模板制作与安装、复合模板制作与安装、钢模板组合与安装；模板刷隔离剂；模板拆除、运输、整理、堆放；混凝土浇筑、捣固、养护。
0401040000 | JYT4-30 | 现浇混凝土 圈梁 | m³ | 641.16 | 0 | 153.49 | 473.2 | 14.47 | 0 | 0 | 0 | 1.8008 |  | 工作内容：木模板制作与安装、复合模板制作与安装、钢模板组合与安装；模板刷隔离剂；模板拆除、运输、整理、堆放；混凝土浇筑、捣固、养护。
0401040000 | JYT4-31 | 现浇混凝土 过梁 | m³ | 870.64 | 0 | 330.86 | 503.31 | 36.47 | 0 | 0 | 0 | 3.8508 |  | 工作内容：木模板制作与安装、复合模板制作与安装、钢模板组合与安装；模板刷隔离剂；模板拆除、运输、整理、堆放；混凝土浇筑、捣固、养护。
0401050000 | JYT4-32 | 现浇混凝土 有梁板 厚度10cm以内 组合模板 | m³ | 651.59 | 0 | 195.44 | 430.53 | 25.62 | 0 | 0 | 0 | 2.278 |  | 工作内容：木模板制作与安装、复合模板制作与安装、钢模板组合与安装；模板刷隔离剂；模板拆除、运输、整理、堆放；混凝土浇筑、捣固、养护。
0401050000 | JYT4-33 | 现浇混凝土 有梁板 厚度10cm以内 复合模板 | m³ | 695.12 | 0 | 172.13 | 497.28 | 25.71 | 0 | 0 | 0 | 2.0089 |  | 工作内容：木模板制作与安装、复合模板制作与安装、钢模板组合与安装；模板刷隔离剂；模板拆除、运输、整理、堆放；混凝土浇筑、捣固、养护。
0401050000 | JYT4-34 | 现浇混凝土 有梁板 厚度10cm以外 组合模板 | m³ | 637.63 | 0 | 173.56 | 445.32 | 18.75 | 0 | 0 | 0 | 2.0246 |  | 工作内容：木模板制作与安装、复合模板制作与安装、钢模板组合与安装；模板刷隔离剂；模板拆除、运输、整理、堆放；混凝土浇筑、捣固、养护。
0401050000 | JYT4-35 | 现浇混凝土 有梁板 厚度10cm以外 复合模板 | m³ | 680.62 | 0 | 153.06 | 508.81 | 18.75 | 0 | 0 | 0 | 1.7879 |  | 工作内容：木模板制作与安装、复合模板制作与安装、钢模板组合与安装；模板刷隔离剂；模板拆除、运输、整理、堆放；混凝土浇筑、捣固、养护。
0401050000 | JYT4-36 | 现浇混凝土 平板 组合模板 | m³ | 625.05 | 0 | 185.74 | 419.87 | 19.44 | 0 | 0 | 0 | 2.1677 |  | 工作内容：木模板制作与安装、复合模板制作与安装、钢模板组合与安装；模板刷隔离剂；模板拆除、运输、整理、堆放；混凝土浇筑、捣固、养护。
0401050000 | JYT4-37 | 现浇混凝土 平板 复合模板 | m³ | 662.88 | 0 | 163.91 | 479.53 | 19.44 | 0 | 0 | 0 | 1.9156 |  | 工作内容：木模板制作与安装、复合模板制作与安装、钢模板组合与安装；模板刷隔离剂；模板拆除、运输、整理、堆放；混凝土浇筑、捣固、养护。
0401050000 | JYT4-38 | 现浇混凝土 悬臂板 组合模板 | m³ | 702.52 | 0 | 254.2 | 415.06 | 33.26 | 0 | 0 | 0 | 2.9592 |  | 工作内容：木模板制作与安装、复合模板制作与安装、钢模板组合与安装；模板刷隔离剂；模板拆除、运输、整理、堆放；混凝土浇筑、捣固、养护。
0401050000 | JYT4-39 | 现浇混凝土 悬臂板 复合模板 | m³ | 749.46 | 0 | 223.34 | 492.73 | 33.39 | 0 | 0 | 0 | 2.6026 |  | 工作内容：木模板制作与安装、复合模板制作与安装、钢模板组合与安装；模板刷隔离剂；模板拆除、运输、整理、堆放；混凝土浇筑、捣固、养护。
0401050000 | JYT4-40 | 现浇混凝土 地下建筑底板 厚300mm以内 | m³ | 336.97 | 0 | 31.93 | 302.75 | 2.29 | 0 | 0 | 0 | 0.3893 |  | 工作内容：木模板制作与安装、复合模板制作与安装、钢模板组合与安装；模板刷隔离剂；模板拆除、运输、整理、堆放；混凝土浇筑、捣固、养护。
0401050000 | JYT4-41 | 现浇混凝土 地下建筑底板 厚300mm以外 | m³ | 335.36 | 0 | 30.76 | 302.31 | 2.29 | 0 | 0 | 0 | 0.3757 |  | 工作内容：木模板制作与安装、复合模板制作与安装、钢模板组合与安装；模板刷隔离剂；模板拆除、运输、整理、堆放；混凝土浇筑、捣固、养护。
0401060000 | JYT4-42 | 现浇混凝土 地上建筑墙（壁） 厚250mm以内 组合模板 | m³ | 735.44 | 0 | 251.2 | 446.73 | 37.51 | 0 | 0 | 0 | 2.9338 |  | 工作内容：木模板制作与安装、复合模板制作与安装、钢模板组合与安装；模板刷隔离剂；模板拆除、运输、整理、堆放；混凝土浇筑、捣固、养护。
0401060000 | JYT4-43 | 现浇混凝土 地上建筑墙（壁） 厚250mm以内 复合模板 | m³ | 809.57 | 0 | 219.67 | 552.39 | 37.51 | 0 | 0 | 0 | 2.5698 |  | 工作内容：木模板制作与安装、复合模板制作与安装、钢模板组合与安装；模板刷隔离剂；模板拆除、运输、整理、堆放；混凝土浇筑、捣固、养护。
0401060000 | JYT4-44 | 现浇混凝土 地下建筑墙（壁） 厚400mm以内 组合模板 | m³ | 550.92 | 0 | 144.14 | 383.75 | 23.03 | 0 | 0 | 0 | 1.6947 |  | 工作内容：木模板制作与安装、复合模板制作与安装、钢模板组合与安装；模板刷隔离剂；模板拆除、运输、整理、堆放；混凝土浇筑、捣固、养护。
0401060000 | JYT4-45 | 现浇混凝土 地下建筑墙（壁） 厚400mm以内 复合模板 | m³ | 587.57 | 0 | 124.71 | 448.62 | 14.24 | 0 | 0 | 0 | 1.4701 |  | 工作内容：木模板制作与安装、复合模板制作与安装、钢模板组合与安装；模板刷隔离剂；模板拆除、运输、整理、堆放；混凝土浇筑、捣固、养护。
0401060000 | JYT4-46 | 现浇混凝土 防火墙 组合模板 | m³ | 676.08 | 0 | 185.13 | 454.65 | 36.3 | 0 | 0 | 0 | 2.1652 |  | 工作内容：木模板制作与安装、复合模板制作与安装、钢模板组合与安装；模板刷隔离剂；模板拆除、运输、整理、堆放；混凝土浇筑、捣固、养护。
0401060000 | JYT4-47 | 现浇混凝土 防火墙 复合模板 | m³ | 704.88 | 0 | 158 | 517.35 | 29.53 | 0 | 0 | 0 | 1.8515 |  | 工作内容：木模板制作与安装、复合模板制作与安装、钢模板组合与安装；模板刷隔离剂；模板拆除、运输、整理、堆放；混凝土浇筑、捣固、养护。
0401060000 | JYT4-48 | 现浇混凝土 墙 电缆、通风竖井 | m³ | 871.33 | 0 | 342.69 | 492.74 | 35.9 | 0 | 0 | 0 | 3.9903 |  | 工作内容：木模板制作与安装、复合模板制作与安装、钢模板组合与安装；模板刷隔离剂；模板拆除、运输、整理、堆放；混凝土浇筑、捣固、养护。
0401070000 | JYT4-49 | 现浇混凝土 一般设备基础 5m³以内 | m³ | 472.92 | 0 | 97.31 | 360.55 | 15.06 | 0 | 0 | 0 | 1.1465 |  | 工作内容：木模板制作与安装、复合模板制作与安装、钢模板组合与安装；模板刷隔离剂；模板拆除、运输、整理、堆放；混凝土浇筑、捣固、养护。
0401070000 | JYT4-50 | 现浇混凝土 一般设备基础 50m³以内 | m³ | 384.45 | 0 | 53.48 | 322.65 | 8.32 | 0 | 0 | 0 | 0.6383 |  | 工作内容：木模板制作与安装、复合模板制作与安装、钢模板组合与安装；模板刷隔离剂；模板拆除、运输、整理、堆放；混凝土浇筑、捣固、养护。
0401070000 | JYT4-51 | 现浇混凝土 一般设备基础 50m³以外 | m³ | 357.92 | 0 | 35.07 | 316.61 | 6.24 | 0 | 0 | 0 | 0.4243 |  | 工作内容：木模板制作与安装、复合模板制作与安装、钢模板组合与安装；模板刷隔离剂；模板拆除、运输、整理、堆放；混凝土浇筑、捣固、养护。
0401070000 | JYT4-52 | 现浇混凝土 复杂设备基础 5m³以内 | m³ | 541.29 | 0 | 121.85 | 406.36 | 13.08 | 0 | 0 | 0 | 1.4319 |  | 工作内容：木模板制作与安装、复合模板制作与安装、钢模板组合与安装；模板刷隔离剂；模板拆除、运输、整理、堆放；混凝土浇筑、捣固、养护。
0401070000 | JYT4-53 | 现浇混凝土 复杂设备基础 50m³以内 | m³ | 445.62 | 0 | 65.33 | 369.78 | 10.51 | 0 | 0 | 0 | 0.7769 |  | 工作内容：木模板制作与安装、复合模板制作与安装、钢模板组合与安装；模板刷隔离剂；模板拆除、运输、整理、堆放；混凝土浇筑、捣固、养护。
0401070000 | JYT4-54 | 现浇混凝土 复杂设备基础 50m³以外 | m³ | 405.54 | 0 | 41.72 | 355.44 | 8.38 | 0 | 0 | 0 | 0.5026 |  | 工作内容：木模板制作与安装、复合模板制作与安装、钢模板组合与安装；模板刷隔离剂；模板拆除、运输、整理、堆放；混凝土浇筑、捣固、养护。
0401070000 | JYT4-55 | 现浇混凝土 设备基础 管道弧形基础 | m³ | 492.88 | 0 | 97 | 374.3 | 21.58 | 0 | 0 | 0 | 1.1426 |  | 工作内容：木模板制作与安装、复合模板制作与安装、钢模板组合与安装；模板刷隔离剂；模板拆除、运输、整理、堆放；混凝土浇筑、捣固、养护。
0401070000 | JYT4-56 | 现浇混凝土 设备基础 混凝土倒角 木线条 | m | 13.76 | 0 | 2.68 | 11.08 | 0 | 0 | 0 | 0 | 0.0282 |  | 工作内容：定位、弹线、清理基层、选截材料、打磨、刷清油、钉钉子固定、清洁表面等全部过程。
0401070000 | JYT4-57 | 现浇混凝土 设备基础 混凝土倒角 塑料线条 | m | 6.33 | 0 | 1.57 | 4.76 | 0 | 0 | 0 | 0 | 0.0165 |  | 工作内容：定位、弹线、清理基层、选截材料、打磨、刷清油、钉钉子固定、清洁表面等全部过程。
0401080000 | JYT4-58 | 现浇混凝土 室内沟道、地坑 隧道 | m³ | 604.95 | 0 | 201.41 | 383.54 | 20 | 0 | 0 | 0 | 2.3586 |  | 工作内容：木模板制作与安装、复合模板制作与安装、钢模板组合与安装；模板刷隔离剂；模板拆除、运输、整理、堆放；混凝土浇筑、捣固、养护。
0401080000 | JYT4-59 | 现浇混凝土 室内沟道、地坑 沟道 | m³ | 629.9 | 0 | 219.85 | 387.79 | 22.26 | 0 | 0 | 0 | 2.5716 |  | 工作内容：木模板制作与安装、复合模板制作与安装、钢模板组合与安装；模板刷隔离剂；模板拆除、运输、整理、堆放；混凝土浇筑、捣固、养护。
0401080000 | JYT4-60 | 现浇混凝土 室内沟道、地坑 电缆埋管 外包混凝土 | m³ | 368.57 | 0 | 35.04 | 327.33 | 6.2 | 0 | 0 | 0 | 0.427 |  | 工作内容：木模板制作与安装、复合模板制作与安装、钢模板组合与安装；模板刷隔离剂；模板拆除、运输、整理、堆放；混凝土浇筑、捣固、养护。
0401080000 | JYT4-61 | 现浇混凝土 室内沟道、地坑 复杂地坑 容积50m³以内 | m³ | 618.99 | 0 | 230.78 | 371.67 | 16.54 | 0 | 0 | 0 | 2.6979 |  | 工作内容：木模板制作与安装、复合模板制作与安装、钢模板组合与安装；模板刷隔离剂；模板拆除、运输、整理、堆放；混凝土浇筑、捣固、养护。
0401080000 | JYT4-62 | 现浇混凝土 室内沟道、地坑 复杂地坑 容积200m³以内 | m³ | 571.91 | 0 | 201.48 | 356.74 | 13.69 | 0 | 0 | 0 | 2.3595 |  | 工作内容：木模板制作与安装、复合模板制作与安装、钢模板组合与安装；模板刷隔离剂；模板拆除、运输、整理、堆放；混凝土浇筑、捣固、养护。
0401080000 | JYT4-63 | 现浇混凝土 室内沟道、地坑 一般地坑 容积50m³以内 | m³ | 566.85 | 0 | 198.23 | 355.18 | 13.44 | 0 | 0 | 0 | 2.322 |  | 工作内容：木模板制作与安装、复合模板制作与安装、钢模板组合与安装；模板刷隔离剂；模板拆除、运输、整理、堆放；混凝土浇筑、捣固、养护。
0401080000 | JYT4-64 | 现浇混凝土 室内沟道、地坑 一般地坑 容积200m³以内 | m³ | 527.29 | 0 | 173.77 | 342.37 | 11.15 | 0 | 0 | 0 | 2.0396 |  | 工作内容：木模板制作与安装、复合模板制作与安装、钢模板组合与安装；模板刷隔离剂；模板拆除、运输、整理、堆放；混凝土浇筑、捣固、养护。
0401090000 | JYT4-65 | 现浇混凝土 楼梯及其他 整体楼梯 | m² | 303.66 | 0 | 151.89 | 146.68 | 5.09 | 0 | 0 | 0 | 1.7705 |  | 工作内容：木模板制作与安装、复合模板制作与安装、钢模板组合与安装；模板刷隔离剂；模板拆除、运输、整理、堆放；混凝土浇筑、捣固、养护。
0401090000 | JYT4-66 | 现浇混凝土 楼梯及其他 混凝土台阶 | m² | 110.15 | 0 | 46.36 | 62.01 | 1.78 | 0 | 0 | 0 | 0.549 |  | 工作内容：木模板制作与安装、复合模板制作与安装、钢模板组合与安装；模板刷隔离剂；模板拆除、运输、整理、堆放；混凝土浇筑、捣固、养护。
0401090000 | JYT4-67 | 现浇混凝土 楼梯及其他 门窗框 | m³ | 784.03 | 0 | 330.27 | 436.11 | 17.65 | 0 | 0 | 0 | 3.8455 |  | 工作内容：木模板制作与安装、复合模板制作与安装、钢模板组合与安装；模板刷隔离剂；模板拆除、运输、整理、堆放；混凝土浇筑、捣固、养护。
0401090000 | JYT4-68 | 现浇混凝土 楼梯及其他 挑檐、天沟 | m³ | 1053.93 | 0 | 496.4 | 533.65 | 23.88 | 0 | 0 | 0 | 5.7635 |  | 工作内容：木模板制作与安装、复合模板制作与安装、钢模板组合与安装；模板刷隔离剂；模板拆除、运输、整理、堆放；混凝土浇筑、捣固、养护。
0401090000 | JYT4-69 | 现浇混凝土 楼梯及其他 现浇零星构件 | m³ | 1228.97 | 0 | 465.19 | 730.14 | 33.64 | 0 | 0 | 0 | 5.4149 |  | 工作内容：木模板制作与安装、复合模板制作与安装、钢模板组合与安装；模板刷隔离剂；模板拆除、运输、整理、堆放；混凝土浇筑、捣固、养护。
0401090000 | JYT4-70 | 现浇混凝土 楼梯及其他 混凝土挡墙 | m³ | 677.95 | 0 | 196.14 | 444.83 | 36.98 | 0 | 0 | 0 | 2.293 |  | 工作内容：木模板制作与安装、复合模板制作与安装、钢模板组合与安装；模板刷隔离剂；模板拆除、运输、整理、堆放；混凝土浇筑、捣固、养护。
0401100000 | JYT4-71 | 现浇混凝土 杯芯支撑、螺栓孔 杯芯支撑 | 个 | 83.14 | 0 | 35.1 | 48.04 | 0 | 0 | 0 | 0 | 0.3799 |  | 工作内容：杯芯支撑制作、安装、刷隔离剂、拆除；螺栓孔芯支撑制作、安装、刷隔离剂、拆除。
0401100000 | JYT4-72 | 现浇混凝土 杯芯支撑、螺栓孔 螺栓孔 深1m以内 | 个 | 21.76 | 0 | 4.13 | 17.63 | 0 | 0 | 0 | 0 | 0.0447 |  | 工作内容：杯芯支撑制作、安装、刷隔离剂、拆除；螺栓孔芯支撑制作、安装、刷隔离剂、拆除。
0401100000 | JYT4-73 | 现浇混凝土 杯芯支撑、螺栓孔 螺栓孔 深1m以外 | 个 | 43.5 | 0 | 6.87 | 36.63 | 0 | 0 | 0 | 0 | 0.0744 |  | 工作内容：杯芯支撑制作、安装、刷隔离剂、拆除；螺栓孔芯支撑制作、安装、刷隔离剂、拆除。
0401110000 | JYT4-74 | 二次灌浆 基础灌细石混凝土 | m³ | 549.23 | 0 | 198.72 | 347.24 | 3.27 | 0 | 0 | 0 | 2.4594 |  | 工作内容：木模板制作与安装、刷隔离剂；模板拆除、运输、整理、堆放；细石混凝土浇筑、捣固、养护；高强灌浆料浇筑、密实、养护。
0401110000 | JYT4-75 | 二次灌浆 设备基础灌高强砂浆 | m³ | 5206.69 | 0 | 215.99 | 4965.12 | 25.58 | 0 | 0 | 0 | 2.6731 |  | 工作内容：木模板制作与安装、刷隔离剂；模板拆除、运输、整理、堆放；细石混凝土浇筑、捣固、养护；高强灌浆料浇筑、密实、养护。
0402010000 | JYT4-76 | 预制混凝土构件现场制作 矩形柱 组合模板 | m³ | 513.02 | 0 | 93.09 | 406.79 | 13.14 | 0 | 0 | 0 | 1.1011 |  | 工作内容：清理地模、木模板制作与安装、复合模板制作与安装、钢模板组合与安装；模板刷隔离剂；模板拆除、运输、整理、堆放；混凝土浇筑、捣固、养护；成品起模、运输、堆放。
0402010000 | JYT4-77 | 预制混凝土构件现场制作 矩形柱 复合模板 | m³ | 517.67 | 0 | 86.59 | 417.94 | 13.14 | 0 | 0 | 0 | 1.026 |  | 工作内容：清理地模、木模板制作与安装、复合模板制作与安装、钢模板组合与安装；模板刷隔离剂；模板拆除、运输、整理、堆放；混凝土浇筑、捣固、养护；成品起模、运输、堆放。
0402010000 | JYT4-78 | 预制混凝土构件现场制作 支架 组合模板 | m³ | 551.49 | 0 | 118.79 | 411.67 | 21.03 | 0 | 0 | 0 | 1.3979 |  | 工作内容：清理地模、木模板制作与安装、复合模板制作与安装、钢模板组合与安装；模板刷隔离剂；模板拆除、运输、整理、堆放；混凝土浇筑、捣固、养护；成品起模、运输、堆放。
0402010000 | JYT4-79 | 预制混凝土构件现场制作 支架 复合模板 | m³ | 533.47 | 0 | 109.52 | 402.92 | 21.03 | 0 | 0 | 0 | 1.2909 |  | 工作内容：清理地模、木模板制作与安装、复合模板制作与安装、钢模板组合与安装；模板刷隔离剂；模板拆除、运输、整理、堆放；混凝土浇筑、捣固、养护；成品起模、运输、堆放。
0402010000 | JYT4-80 | 预制混凝土构件现场制作 矩形梁 组合模板 | m³ | 639.94 | 0 | 179.53 | 437.2 | 23.21 | 0 | 0 | 0 | 2.1 |  | 工作内容：清理地模、木模板制作与安装、复合模板制作与安装、钢模板组合与安装；模板刷隔离剂；模板拆除、运输、整理、堆放；混凝土浇筑、捣固、养护；成品起模、运输、堆放。
0402010000 | JYT4-81 | 预制混凝土构件现场制作 矩形梁 复合模板 | m³ | 605.71 | 0 | 164.38 | 418.12 | 23.21 | 0 | 0 | 0 | 1.9251 |  | 工作内容：清理地模、木模板制作与安装、复合模板制作与安装、钢模板组合与安装；模板刷隔离剂；模板拆除、运输、整理、堆放；混凝土浇筑、捣固、养护；成品起模、运输、堆放。
0402010000 | JYT4-82 | 预制混凝土构件现场制作 混凝土过梁 | m³ | 607.5 | 0 | 140.56 | 444.24 | 22.7 | 0 | 0 | 0 | 1.6541 |  | 工作内容：清理地模、木模板制作与安装、复合模板制作与安装、钢模板组合与安装；模板刷隔离剂；模板拆除、运输、整理、堆放；混凝土浇筑、捣固、养护；成品起模、运输、堆放。
0402010000 | JYT4-83 | 预制混凝土构件现场制作 吊车梁 | m³ | 721.87 | 0 | 231.28 | 433.57 | 57.02 | 0 | 0 | 0 | 2.713 |  | 工作内容：清理地模、木模板制作与安装、复合模板制作与安装、钢模板组合与安装；模板刷隔离剂；模板拆除、运输、整理、堆放；混凝土浇筑、捣固、养护；成品起模、运输、堆放。
0402020000 | JYT4-84 | 预制混凝土构件现场制作 轻骨料混凝土墙板 组合模板 | m³ | 656.86 | 0 | 38.64 | 548.34 | 69.88 | 0 | 0 | 0 | 0.4683 |  | 工作内容：清理地模、木模板制作与安装、复合模板制作与安装、钢模板组合与安装；模板刷隔离剂；模板拆除、运输、整理、堆放；混凝土浇筑、捣固、养护；成品起模、运输、堆放。
0402020000 | JYT4-85 | 预制混凝土构件现场制作 轻骨料混凝土墙板 复合模板 | m³ | 657 | 0 | 36.79 | 550.29 | 69.92 | 0 | 0 | 0 | 0.4469 |  | 工作内容：清理地模、木模板制作与安装、复合模板制作与安装、钢模板组合与安装；模板刷隔离剂；模板拆除、运输、整理、堆放；混凝土浇筑、捣固、养护；成品起模、运输、堆放。
0402020000 | JYT4-86 | 预制混凝土构件现场制作 平板 | m³ | 491.95 | 0 | 57.45 | 364.34 | 70.16 | 0 | 0 | 0 | 0.6857 |  | 工作内容：清理地模、木模板制作与安装、复合模板制作与安装、钢模板组合与安装；模板刷隔离剂；模板拆除、运输、整理、堆放；混凝土浇筑、捣固、养护；成品起模、运输、堆放。
0402020000 | JYT4-87 | 预制混凝土构件现场制作 地沟盖板 | m³ | 493.59 | 0 | 80.03 | 365.1 | 48.46 | 0 | 0 | 0 | 0.9584 |  | 工作内容：清理地模、木模板制作与安装、复合模板制作与安装、钢模板组合与安装；模板刷隔离剂；模板拆除、运输、整理、堆放；混凝土浇筑、捣固、养护；成品起模、运输、堆放。
0402020000 | JYT4-88 | 预制混凝土构件现场制作 角钢框混凝土盖板 | m³ | 2856.14 | 0 | 870.04 | 1808.21 | 177.89 | 0 | 0 | 0 | 9.4755 |  | 工作内容：清理地模、木模板制作与安装、复合模板制作与安装、钢模板组合与安装；模板刷隔离剂；模板拆除、运输、整理、堆放；混凝土浇筑、捣固、养护；成品起模、运输、堆放。
0402020000 | JYT4-89 | 预制混凝土构件现场制作 小型构件 | m³ | 1172.73 | 0 | 341.45 | 742.68 | 88.6 | 0 | 0 | 0 | 3.9857 |  | 工作内容：清理地模、木模板制作与安装、复合模板制作与安装、钢模板组合与安装；模板刷隔离剂；模板拆除、运输、整理、堆放；混凝土浇筑、捣固、养护；成品起模、运输、堆放。
0403000000 | JYT4-90 | 钢筋制作、安装 Φ10以内 | t | 5107.23 | 0 | 700.83 | 4120.32 | 286.08 | 0 | 0 | 0 | 7.5843 |  | 工作内容：钢筋加工、绑扎、焊接、安装；预应力钢筋加工、对焊、张拉、放张、切断；预应力钢筋加工、穿筋、张拉、孔道灌浆、锚固、张放、切割、清理。
0403000000 | JYT4-91 | 钢筋制作、安装 Φ10以外 | t | 4800.08 | 0 | 422.44 | 4133.88 | 243.76 | 0 | 0 | 0 | 4.5723 |  | 工作内容：钢筋加工、绑扎、焊接、安装；预应力钢筋加工、对焊、张拉、放张、切断；预应力钢筋加工、穿筋、张拉、孔道灌浆、锚固、张放、切割、清理。
0403000000 | JYT4-92 | 预应力钢筋 | t | 6186.01 | 0 | 495.41 | 5316.8 | 373.8 | 0 | 0 | 0 | 5.3624 |  | 工作内容：钢筋加工、绑扎、焊接、安装；预应力钢筋加工、对焊、张拉、放张、切断；预应力钢筋加工、穿筋、张拉、孔道灌浆、锚固、张放、切割、清理。
0403000000 | JYT4-93 | 支撑钢筋 （铁马） | t | 5137.6 | 0 | 706.84 | 4142.69 | 288.07 | 0 | 0 | 0 | 7.2018 |  | 工作内容：钢筋加工、绑扎、焊接、安装；预应力钢筋加工、对焊、张拉、放张、切断；预应力钢筋加工、穿筋、张拉、孔道灌浆、锚固、张放、切割、清理。
0403000000 | JYT4-94 | 钢筋 支撑型钢 （铁马） | t | 7530.22 | 0 | 1095.58 | 6151.09 | 283.55 | 0 | 0 | 0 | 10.6697 |  | 工作内容：钢筋加工、绑扎、焊接、安装；预应力钢筋加工、对焊、张拉、放张、切断；预应力钢筋加工、穿筋、张拉、孔道灌浆、锚固、张放、切割、清理。
0403000000 | JYT4-95 | 钢筋连接 电渣压力焊 | 个 | 4.51 | 0 | 1.91 | 0.2 | 2.4 | 0 | 0 | 0 | 0.0236 |  | 工作内容：钢筋加工、绑扎、焊接、安装；预应力钢筋加工、对焊、张拉、放张、切断；预应力钢筋加工、穿筋、张拉、孔道灌浆、锚固、张放、切割、清理。
0403000000 | JYT4-96 | 钢筋连接 套筒冷压接头 | 个 | 11.08 | 0 | 2.39 | 8.69 | 0 | 0 | 0 | 0 | 0.0296 |  | 工作内容：钢筋加工、绑扎、焊接、安装；预应力钢筋加工、对焊、张拉、放张、切断；预应力钢筋加工、穿筋、张拉、孔道灌浆、锚固、张放、切割、清理。
0403000000 | JYT4-97 | 钢筋连接 螺纹接头Φ20以内 | 个 | 13.93 | 0 | 4.66 | 8.9 | 0.37 | 0 | 0 | 0 | 0.0577 |  | 工作内容：钢筋加工、绑扎、焊接、安装；预应力钢筋加工、对焊、张拉、放张、切断；预应力钢筋加工、穿筋、张拉、孔道灌浆、锚固、张放、切割、清理。
0403000000 | JYT4-98 | 钢筋连接 螺纹接头Φ25以内 | 个 | 16.3 | 0 | 6.32 | 9.5 | 0.48 | 0 | 0 | 0 | 0.0783 |  | 工作内容：钢筋加工、绑扎、焊接、安装；预应力钢筋加工、对焊、张拉、放张、切断；预应力钢筋加工、穿筋、张拉、孔道灌浆、锚固、张放、切割、清理。
0404000000 | JYT4-99 | 铁件、螺栓 预埋铁件制作 | t | 5575.79 | 0 | 1080.85 | 4110.24 | 384.7 | 0 | 0 | 0 | 11.6975 |  | 工作内容：下料、制作、除锈、刷防锈漆，安装埋设；螺栓购置、安装埋设、焊接固定。
0404000000 | JYT4-100 | 铁件、螺栓 设备螺栓固定架制作 | t | 5702.15 | 0 | 1304.75 | 4170.24 | 227.16 | 0 | 0 | 0 | 14.0647 |  | 工作内容：下料、制作、除锈、刷防锈漆，安装埋设；螺栓购置、安装埋设、焊接固定。
0404000000 | JYT4-101 | 铁件、螺栓 穿墙钢套管埋件制作 | t | 5547.32 | 0 | 647.97 | 4473.48 | 425.87 | 0 | 0 | 0 | 7.0126 |  | 工作内容：下料、制作、除锈、刷防锈漆，安装埋设；螺栓购置、安装埋设、焊接固定。
0404000000 | JYT4-102 | 铁件、螺栓 预埋铁件安装 | t | 867.5 | 0 | 567.97 | 100.42 | 199.11 | 0 | 0 | 0 | 6.7859 |  | 工作内容：下料、制作、除锈、刷防锈漆，安装埋设；螺栓购置、安装埋设、焊接固定。
0404000000 | JYT4-103 | 铁件、螺栓 设备螺栓固定架安装 | t | 710.15 | 0 | 537.72 | 69.3 | 103.13 | 0 | 0 | 0 | 6.4244 |  | 工作内容：下料、制作、除锈、刷防锈漆，安装埋设；螺栓购置、安装埋设、焊接固定。
0404000000 | JYT4-104 | 铁件、螺栓 穿墙钢套管埋件安装 | t | 489.63 | 0 | 441.54 | 10.23 | 37.86 | 0 | 0 | 0 | 5.2752 |  | 工作内容：下料、制作、除锈、刷防锈漆，安装埋设；螺栓购置、安装埋设、焊接固定。
0404000000 | JYT4-105 | 铁件、螺栓 预埋螺栓安装 | t | 13275.42 | 0 | 507.76 | 12760.57 | 7.09 | 0 | 0 | 0 | 6.0665 |  | 工作内容：下料、制作、除锈、刷防锈漆，安装埋设；螺栓购置、安装埋设、焊接固定。
0404000000 | JYT4-106 | 铁件、螺栓 化学螺栓埋设 M32以下 | 个 | 91.92 | 0 | 25.71 | 37.88 | 28.33 | 0 | 0 | 0 | 0.3072 |  | 工作内容：下料、制作、除锈、刷防锈漆，安装埋设；螺栓购置、安装埋设、焊接固定。
0404000000 | JYT4-107 | 铁件、螺栓 化学螺栓埋设 M16以下 | 个 | 42.47 | 0 | 17.13 | 19.89 | 5.45 | 0 | 0 | 0 | 0.2047 |  | 工作内容：下料、制作、除锈、刷防锈漆，安装埋设；螺栓购置、安装埋设、焊接固定。
0405000000 | JYT4-108 | 预制混凝土构件运输 运距1km | m³ | 97.21 | 0 | 9 | 2.63 | 85.58 | 0 | 0 | 0 | 0.12 |  | 工作内容：设置运输支架、装车、运输、卸车、堆放，支垫稳固。
0405000000 | JYT4-109 | 预制混凝土构件运输 运距每增加1km | m³ | 7.1 | 0 | 0 | 0 | 7.1 | 0 | 0 | 0 | 0 |  | 工作内容：设置运输支架、装车、运输、卸车、堆放，支垫稳固。
0406010000 | JYT4-110 | 现场预制混凝土构件安装 柱 | m³ | 324.07 | 0 | 122.97 | 71.66 | 129.44 | 0 | 0 | 0 | 1.522 |  | 工作内容：构件翻身、起吊、就位、临时加固、校正、焊接，接头二次浇灌、养护。
0406010000 | JYT4-111 | 现场预制混凝土构件安装 支架 | m³ | 208.6 | 0 | 94.86 | 50.95 | 62.79 | 0 | 0 | 0 | 1.174 |  | 工作内容：构件翻身、起吊、就位、临时加固、校正、焊接，接头二次浇灌、养护。
0406010000 | JYT4-112 | 现场预制混凝土构件安装 矩形梁 | m³ | 87.23 | 0 | 32.72 | 27.81 | 26.7 | 0 | 0 | 0 | 0.4049 |  | 工作内容：构件翻身、起吊、就位、临时加固、校正、焊接，接头二次浇灌、养护。
0406010000 | JYT4-113 | 现场预制混凝土构件安装 过梁 | m³ | 177.42 | 0 | 43.31 | 31.18 | 102.93 | 0 | 0 | 0 | 0.536 |  | 工作内容：构件翻身、起吊、就位、临时加固、校正、焊接，接头二次浇灌、养护。
0406010000 | JYT4-114 | 现场预制混凝土构件安装 轻骨料混凝土墙板 | m³ | 204.95 | 0 | 93 | 72.37 | 39.58 | 0 | 0 | 0 | 1.1509 |  | 工作内容：构件翻身、起吊、就位、临时加固、校正、焊接，接头二次浇灌、养护。
0406010000 | JYT4-115 | 现场预制混凝土构件安装 平板 | m³ | 172.44 | 0 | 88.54 | 59.35 | 24.55 | 0 | 0 | 0 | 1.0958 |  | 工作内容：构件翻身、起吊、就位、临时加固、校正、焊接，接头二次浇灌、养护。
0406010000 | JYT4-116 | 现场预制混凝土构件安装 地沟盖板 | m³ | 57.86 | 0 | 35 | 15.52 | 7.34 | 0 | 0 | 0 | 0.3984 |  | 工作内容：构件翻身、起吊、就位、临时加固、校正、焊接，接头二次浇灌、养护。
0406010000 | JYT4-117 | 现场预制混凝土构件安装 小型构件 | m³ | 273.14 | 0 | 60.74 | 82.21 | 130.19 | 0 | 0 | 0 | 0.7517 |  | 工作内容：构件翻身、起吊、就位、临时加固、校正、焊接，接头二次浇灌、养护。
0406010000 | JYT4-118 | 现场预制混凝土构件安装 吊车梁 | m³ | 241.83 | 0 | 65.9 | 41.61 | 134.32 | 0 | 0 | 0 | 0.8156 |  | 工作内容：构件翻身、起吊、就位、临时加固、校正、焊接，接头二次浇灌、养护。
0406020000 | JYT4-119 | 成品混凝土构件安装 过梁 | m³ | 1261.65 | 0 | 47.64 | 1111.08 | 102.93 | 0 | 0 | 0 | 0.5896 |  | 工作内容：构件购置、运输、现场堆放；构件翻身、起吊、就位、临时加固、校正、焊接，接头二次浇灌、养护。
0406020000 | JYT4-120 | 成品混凝土构件安装 轻骨料混凝土墙板 | m³ | 996.64 | 0 | 93 | 864.06 | 39.58 | 0 | 0 | 0 | 1.1509 |  | 工作内容：构件购置、运输、现场堆放；构件翻身、起吊、就位、临时加固、校正、焊接，接头二次浇灌、养护。
0406020000 | JYT4-121 | 成品混凝土构件安装 平板 | m³ | 1294.45 | 0 | 86.67 | 1183.23 | 24.55 | 0 | 0 | 0 | 1.0708 |  | 工作内容：构件购置、运输、现场堆放；构件翻身、起吊、就位、临时加固、校正、焊接，接头二次浇灌、养护。
0406020000 | JYT4-122 | 成品混凝土构件安装 地沟盖板 | m³ | 1279.62 | 0 | 29.95 | 1242.33 | 7.34 | 0 | 0 | 0 | 0.3311 |  | 工作内容：构件购置、运输、现场堆放；构件翻身、起吊、就位、临时加固、校正、焊接，接头二次浇灌、养护。
0406020000 | JYT4-123 | 成品混凝土构件安装 吊车梁 | m³ | 2056.66 | 0 | 65.9 | 1856.44 | 134.32 | 0 | 0 | 0 | 0.8156 |  | 工作内容：构件购置、运输、现场堆放；构件翻身、起吊、就位、临时加固、校正、焊接，接头二次浇灌、养护。
0407010000 | JYT4-124 | 装配式建筑构件安装 混凝土基础 | m³ | 1965.99 | 0 | 52.51 | 1769.96 | 143.52 | 0 | 0 | 0 | 0.6498 |  | 工作内容：构件吊装、校正、螺栓固定、预埋铁件、搭设及拆除钢支撑等。
0407010000 | JYT4-125 | 装配式建筑构件安装 混凝土柱 | m³ | 2509.34 | 0 | 93.47 | 2243.26 | 172.61 | 0 | 0 | 0 | 1.0381 |  | 工作内容：构件吊装、校正、螺栓固定、预埋铁件、搭设及拆除钢支撑等。
0407010000 | JYT4-126 | 装配式建筑构件安装 混凝土梁 | m³ | 2359.45 | 0 | 50.66 | 2177.35 | 131.44 | 0 | 0 | 0 | 0.5316 |  | 工作内容：构件吊装、校正、螺栓固定、预埋铁件、搭设及拆除钢支撑等。
0407010000 | JYT4-127 | 装配式建筑构件安装 混凝土板 | m³ | 2121.15 | 0 | 118.67 | 1879.22 | 123.26 | 0 | 0 | 0 | 1.1572 |  | 工作内容：构件吊装、校正、螺栓固定、预埋铁件、搭设及拆除钢支撑等。
0407010000 | JYT4-128 | 装配式建筑构件安装 混凝土空调板 | m³ | 2255.53 | 0 | 114.31 | 2007.65 | 133.57 | 0 | 0 | 0 | 1.1995 |  | 工作内容：构件吊装、校正、螺栓固定、预埋铁件、搭设及拆除钢支撑等。
0407010000 | JYT4-129 | 装配式建筑构件安装 混凝土外墙板 | m³ | 2277.03 | 0 | 46.68 | 2084.36 | 145.99 | 0 | 0 | 0 | 0.4898 |  | 工作内容：构件吊装、校正、螺栓固定、预埋铁件、搭设及拆除钢支撑等。
0407010000 | JYT4-130 | 装配式建筑构件安装 混凝土内墙板 | m³ | 1886.59 | 0 | 44.81 | 1701.35 | 140.43 | 0 | 0 | 0 | 0.4702 |  | 工作内容：构件吊装、校正、螺栓固定、预埋铁件、搭设及拆除钢支撑等。
0407010000 | JYT4-131 | 装配式建筑构件安装 混凝土女儿墙 | m³ | 1745.1 | 0 | 58.08 | 1638.01 | 49.01 | 0 | 0 | 0 | 0.6094 |  | 工作内容：构件翻身、起吊、就位（包括临时加固）、校正、焊接，接头二次浇灌、养护。
0407010000 | JYT4-132 | 装配式建筑构件安装 混凝土压顶 | m³ | 1985.89 | 0 | 114.11 | 1742.01 | 129.77 | 0 | 0 | 0 | 1.1974 |  | 工作内容：构件翻身、起吊、就位（包括临时加固）、校正、焊接，接头二次浇灌、养护。
0407010000 | JYT4-133 | 装配式建筑构件安装 混凝土柱帽 | m³ | 2252.35 | 0 | 107.77 | 2029.39 | 115.19 | 0 | 0 | 0 | 1.1309 |  | 工作内容：构件翻身、起吊、就位（包括临时加固）、校正、焊接，接头二次浇灌、养护。
0407010000 | JYT4-134 | 装配式建筑构件安装 混凝土电缆沟 | m³ | 2201.9 | 0 | 89.61 | 1929.57 | 182.72 | 0 | 0 | 0 | 1.109 |  | 工作内容：构件翻身、起吊、就位（包括临时加固）、校正、焊接，接头二次浇灌、养护。
0407010000 | JYT4-135 | 装配式建筑构件安装 混凝土水池 | m³ | 2205.49 | 0 | 98.79 | 1993.71 | 112.99 | 0 | 0 | 0 | 1.2226 |  | 工作内容：构件翻身、起吊、就位（包括临时加固）、校正、焊接，接头二次浇灌、养护。
0407010000 | JYT4-136 | 装配式建筑构件安装 混凝土围墙板 | m³ | 2042.6 | 0 | 52.31 | 1877.08 | 113.21 | 0 | 0 | 0 | 0.604 |  | 工作内容：构件翻身、起吊、就位（包括临时加固）、校正、焊接，接头二次浇灌、养护。
0407010000 | JYT4-137 | 装配式建筑构件安装 混凝土预制板 防火墙 | m³ | 2320.05 | 0 | 88.72 | 2129.44 | 101.89 | 0 | 0 | 0 | 1.098 |  | 工作内容：构件翻身、起吊、就位（包括临时加固）、校正、焊接，接头二次浇灌、养护。
0407010000 | JYT4-138 | 装配式建筑构件安装 蒸压轻质加气预制板 防火墙 | m³ | 2317.44 | 0 | 90.5 | 2129.44 | 97.5 | 0 | 0 | 0 | 1.12 |  | 工作内容：构件翻身、起吊、就位（包括临时加固）、校正、焊接，接头二次浇灌、养护。
0407010000 | JYT4-139 | 装配式建筑构件安装 围墙混凝土柱 | m³ | 2119.22 | 0 | 59.71 | 1964.65 | 94.86 | 0 | 0 | 0 | 0.689 |  | 工作内容：构件翻身、起吊、就位（包括临时加固）、校正、焊接，接头二次浇灌、养护。
0407010000 | JYT4-140 | 装配式建筑构件安装 钢筋桁架楼承板 | m² | 405.02 | 0 | 13.09 | 388.39 | 3.54 | 0 | 0 | 0 | 0.1546 |  | 工作内容：铝镁锰板压顶：场内运输、放料、下料、弹线、安装。
0407010000 | JYT4-141 | 装配式建筑构件安装 复合沟盖板 | m² | 407.23 | 0 | 2.4 | 403.19 | 1.64 | 0 | 0 | 0 | 0.0265 |  | 工作内容：铝镁锰板压顶：场内运输、放料、下料、弹线、安装。
0407010000 | JYT4-142 | 装配式建筑构件安装 带槽口盖板 | m² | 334.09 | 0 | 2.64 | 326.03 | 5.42 | 0 | 0 | 0 | 0.0292 |  | 工作内容：铝镁锰板压顶：场内运输、放料、下料、弹线、安装。
0407010000 | JYT4-143 | 装配式建筑构件安装 玻璃钢格栅 | m² | 251.83 | 0 | 10.93 | 232.29 | 8.61 | 0 | 0 | 0 | 0.114 |  | 工作内容：铝镁锰板压顶：场内运输、放料、下料、弹线、安装。
0407010000 | JYT4-144 | 装配式建筑构件安装 铝镁锰板 女儿墙压顶 | m | 158.39 | 0 | 9.69 | 148.14 | 0.56 | 0 | 0 | 0 | 0.1027 |  | 工作内容：铝镁锰板压顶：场内运输、放料、下料、弹线、安装。
0407020000 | JYT4-145 | 蒸压轻质加气混凝土板安装 围墙板 | m³ | 881.96 | 0 | 49.72 | 737.38 | 94.86 | 0 | 0 | 0 | 0.5741 |  | 工作内容：建筑墙插、挂式，采用钢筋混凝土浇筑，两板连接处采用指定附件挂、插，螺钉固定。
0407020000 | JYT4-146 | 蒸压轻质加气混凝土板安装 建筑物墙面插入式 | m³ | 1014.62 | 0 | 65.54 | 802.26 | 146.82 | 0 | 0 | 0 | 0.7563 |  | 工作内容：建筑墙插、挂式，采用钢筋混凝土浇筑，两板连接处采用指定附件挂、插，螺钉固定。
0407020000 | JYT4-147 | 蒸压轻质加气混凝土板安装 建筑物墙面外挂式 | m³ | 1004.59 | 0 | 60.91 | 783.55 | 160.13 | 0 | 0 | 0 | 0.7024 |  | 工作内容：建筑墙插、挂式，采用钢筋混凝土浇筑，两板连接处采用指定附件挂、插，螺钉固定。
0407020000 | JYT4-148 | 蒸压轻质加气混凝土板安装 屋面板 | m³ | 1009.8 | 0 | 45.1 | 867.11 | 97.59 | 0 | 0 | 0 | 0.5203 |  | 工作内容：建筑墙插、挂式，采用钢筋混凝土浇筑，两板连接处采用指定附件挂、插，螺钉固定。
0408010000 | JYT4-149 | 钢筋混凝土加固 基础加固 钢筋混凝土条形基础 | m³ | 644.42 | 0 | 304.02 | 333.89 | 6.51 | 0 | 0 | 0 | 3.5106 |  | 工作内容：加固（混凝土）：凿保护层、混凝土表面凿毛、凿孔、表面清理、刷素水泥浆、运料、搅拌、浇捣、养护；侧向钢筋混凝土柱加固、钢筋混凝土梁底加固、墙体钢筋混凝土网片加固（混凝土）：运料、搅拌、浇捣、养护。
0408010000 | JYT4-150 | 钢筋混凝土加固 基础加固 钢筋混凝土独立基础 | m³ | 597.5 | 0 | 256.74 | 334.25 | 6.51 | 0 | 0 | 0 | 2.9647 |  | 工作内容：加固（混凝土）：凿保护层、混凝土表面凿毛、凿孔、表面清理、刷素水泥浆、运料、搅拌、浇捣、养护；侧向钢筋混凝土柱加固、钢筋混凝土梁底加固、墙体钢筋混凝土网片加固（混凝土）：运料、搅拌、浇捣、养护。
0408010000 | JYT4-151 | 钢筋混凝土加固 侧向柱加固 钢筋混凝土柱 | m³ | 929.43 | 0 | 409.15 | 489.96 | 30.32 | 0 | 0 | 0 | 4.8107 |  | 工作内容：加固（混凝土）：凿保护层、混凝土表面凿毛、凿孔、表面清理、刷素水泥浆、运料、搅拌、浇捣、养护；侧向钢筋混凝土柱加固、钢筋混凝土梁底加固、墙体钢筋混凝土网片加固（混凝土）：运料、搅拌、浇捣、养护。
0408010000 | JYT4-152 | 钢筋混凝土加固 梁底加固 钢筋混凝土梁 | m³ | 877.92 | 0 | 411.91 | 424.82 | 41.19 | 0 | 0 | 0 | 4.7564 |  | 工作内容：加固（混凝土）：凿保护层、混凝土表面凿毛、凿孔、表面清理、刷素水泥浆、运料、搅拌、浇捣、养护；侧向钢筋混凝土柱加固、钢筋混凝土梁底加固、墙体钢筋混凝土网片加固（混凝土）：运料、搅拌、浇捣、养护。
0408010000 | JYT4-153 | 钢筋混凝土加固 板加固 钢筋混凝土板 | m³ | 851.11 | 0 | 380.66 | 451.01 | 19.44 | 0 | 0 | 0 | 4.3328 |  | 工作内容：加固（混凝土）：凿保护层、混凝土表面凿毛、凿孔、表面清理、刷素水泥浆、运料、搅拌、浇捣、养护；侧向钢筋混凝土柱加固、钢筋混凝土梁底加固、墙体钢筋混凝土网片加固（混凝土）：运料、搅拌、浇捣、养护。
0408010000 | JYT4-154 | 钢筋混凝土加固 墙体加固 钢筋混凝土墙 | m³ | 798.72 | 0 | 302.46 | 458.75 | 37.51 | 0 | 0 | 0 | 3.4926 |  | 工作内容：加固（混凝土）：凿保护层、混凝土表面凿毛、凿孔、表面清理、刷素水泥浆、运料、搅拌、浇捣、养护；侧向钢筋混凝土柱加固、钢筋混凝土梁底加固、墙体钢筋混凝土网片加固（混凝土）：运料、搅拌、浇捣、养护。
0408010000 | JYT4-155 | 钢筋混凝土加固 基础加固 条形基础钢筋 | t | 5248.96 | 0 | 753.89 | 4269.39 | 225.68 | 0 | 0 | 0 | 8.7054 |  | 工作内容：加固（钢筋）：运料、平直、断料、绑扎成型、分类堆放、安放。
0408010000 | JYT4-156 | 钢筋混凝土加固 基础加固 独立基础钢筋 | t | 5391.77 | 0 | 903.61 | 4262.48 | 225.68 | 0 | 0 | 0 | 10.4343 |  | 工作内容：加固（钢筋）：运料、平直、断料、绑扎成型、分类堆放、安放。
0408010000 | JYT4-157 | 钢筋混凝土加固 侧向柱加固 钢筋 | t | 5347 | 0 | 849.81 | 4271.51 | 225.68 | 0 | 0 | 0 | 9.8131 |  | 工作内容：加固（钢筋）：运料、平直、断料、绑扎成型、分类堆放、安放。
0408010000 | JYT4-158 | 钢筋混凝土加固 梁底加固 钢筋 | t | 5373.17 | 0 | 871.9 | 4275.59 | 225.68 | 0 | 0 | 0 | 10.0681 |  | 工作内容：加固（钢筋）：运料、平直、断料、绑扎成型、分类堆放、安放。
0408010000 | JYT4-159 | 钢筋混凝土加固 混凝土板加固 钢筋 | t | 5389.81 | 0 | 884.9 | 4279.23 | 225.68 | 0 | 0 | 0 | 10.2183 |  | 工作内容：加固（钢筋）：运料、平直、断料、绑扎成型、分类堆放、安放。
0408010000 | JYT4-160 | 钢筋混凝土加固 墙体加固 钢筋 | t | 5445.95 | 0 | 939.7 | 4280.57 | 225.68 | 0 | 0 | 0 | 10.851 |  | 工作内容：加固（钢筋）：运料、平直、断料、绑扎成型、分类堆放、安放。
0408020000 | JYT4-161 | 箍布加固钢筋混凝土柱 单层 200g | m² | 231.77 | 0 | 94.1 | 137.67 | 0 | 0 | 0 | 0 | 1.0866 |  | 工作内容：混凝土表面清理、断料、打孔、打磨、底涂树脂、粘结碳纤维布。
0408020000 | JYT4-162 | 箍布加固钢筋混凝土柱 单层 300g | m² | 268.42 | 0 | 96.35 | 172.07 | 0 | 0 | 0 | 0 | 1.1126 |  | 工作内容：混凝土表面清理、断料、打孔、打磨、底涂树脂、粘结碳纤维布。
0408020000 | JYT4-163 | 箍布加固钢筋混凝土柱 每增一层 200g | m² | 86.94 | 0 | 23.2 | 63.74 | 0 | 0 | 0 | 0 | 0.2679 |  | 工作内容：混凝土表面清理、断料、打孔、打磨、底涂树脂、粘结碳纤维布。
0408020000 | JYT4-164 | 箍布加固钢筋混凝土柱 每增一层 300g | m² | 123.24 | 0 | 25.45 | 97.79 | 0 | 0 | 0 | 0 | 0.2939 |  | 工作内容：混凝土表面清理、断料、打孔、打磨、底涂树脂、粘结碳纤维布。
0408030000 | JYT4-165 | 加固工程 钢筋植筋 Φ22以内 | 根 | 61.78 | 0 | 11.91 | 14.46 | 35.41 | 0 | 0 | 0 | 0.1474 |  | 工作内容：定位、放线、钻孔、清孔、注射强力胶、种植钢筋、检查验收。
0408030000 | JYT4-166 | 加固工程 钢筋植筋 Φ32以内 | 根 | 100.52 | 0 | 18.11 | 21.04 | 61.37 | 0 | 0 | 0 | 0.2241 |  | 工作内容：定位、放线、钻孔、清孔、注射强力胶、种植钢筋、检查验收。
0408040000 | JYT4-167 | 加固工程 钢筋混凝土柱梁化学粘结锚栓 柱侧、梁侧 | 根 | 21.28 | 0 | 3.29 | 6.5 | 11.49 | 0 | 0 | 0 | 0.038 |  | 工作内容：断料、打孔、打磨、清孔、螺杆安装套筒、化学粘结锚栓。
0408040000 | JYT4-168 | 加固工程 钢筋混凝土柱梁化学粘结锚栓 梁底、板底 | 根 | 23.43 | 0 | 3.79 | 6.5 | 13.14 | 0 | 0 | 0 | 0.0437 |  | 工作内容：断料、打孔、打磨、清孔、螺杆安装套筒、化学粘结锚栓。
0501010000 | JYT5-1 | 钢结构现场制作 钢柱 型钢组合结构 | t | 5899.86 | 0 | 472.05 | 4632.47 | 795.34 | 0 | 0 | 0 | 5.0833 |  | 工作内容：材料放样、划线、下料；平直、钻孔、拼装、焊接；成品校正、成品编号、堆放。
0501010000 | JYT5-2 | 钢结构现场制作 支架 型钢组合结构 | t | 5711.61 | 0 | 561.03 | 4322.24 | 828.34 | 0 | 0 | 0 | 6.0336 |  | 工作内容：材料放样、划线、下料；平直、钻孔、拼装、焊接；成品校正、成品编号、堆放。
0501020000 | JYT5-3 | 钢结构现场制作 钢梁 型钢组合结构 | t | 5998.83 | 0 | 614.69 | 4608.43 | 775.71 | 0 | 0 | 0 | 6.6101 |  | 工作内容：材料放样、划线、下料；平直、钻孔、拼装、焊接；成品校正、成品编号、堆放。
0501020000 | JYT5-4 | 钢结构现场制作 钢吊车梁 | t | 6038.2 | 0 | 565.29 | 4691.77 | 781.14 | 0 | 0 | 0 | 6.0754 |  | 工作内容：材料放样、划线、下料；平直、钻孔、拼装、焊接；成品校正、成品编号、堆放。
0501020000 | JYT5-5 | 钢结构现场制作 单轨钢吊车梁 | t | 5204.45 | 0 | 486.4 | 4139.19 | 578.86 | 0 | 0 | 0 | 5.2216 |  | 工作内容：材料放样、划线、下料；平直、钻孔、拼装、焊接；成品校正、成品编号、堆放。
0501020000 | JYT5-6 | 钢结构现场制作 钢檩条 型钢组合结构 | t | 5310.79 | 0 | 520.14 | 4177.4 | 613.25 | 0 | 0 | 0 | 5.6017 |  | 工作内容：材料放样、划线、下料；平直、钻孔、拼装、焊接；成品校正、成品编号、堆放。
0501030000 | JYT5-7 | 钢结构现场制作 钢屋架 | t | 6298.78 | 0 | 1051.71 | 4333.73 | 913.34 | 0 | 0 | 0 | 11.3397 |  | 工作内容：材料放样、划线、下料；平直、钻孔、拼装、焊接；成品校正、成品编号、堆放。
0501030000 | JYT5-8 | 钢结构现场制作 钢支撑 | t | 5765.82 | 0 | 782.08 | 4279.9 | 703.84 | 0 | 0 | 0 | 8.4217 |  | 工作内容：材料放样、划线、下料；平直、钻孔、拼装、焊接；成品校正、成品编号、堆放。
0501040000 | JYT5-9 | 钢结构现场制作 钢油箅子 | t | 5685.32 | 0 | 918.18 | 4164.7 | 602.44 | 0 | 0 | 0 | 9.9073 |  | 工作内容：材料放样、划线、下料；平直、钻孔、拼装、焊接；成品校正、成品编号、堆放。
0501050000 | JYT5-10 | 钢结构现场制作 钢平台 | t | 5855.09 | 0 | 706.66 | 4414.23 | 734.2 | 0 | 0 | 0 | 7.6097 |  | 工作内容：材料放样、划线、下料；平直、钻孔、拼装、焊接；成品校正、成品编号、堆放。
0501050000 | JYT5-11 | 钢结构现场制作 钢走道平台 | t | 5686.04 | 0 | 788.21 | 4169.67 | 728.16 | 0 | 0 | 0 | 8.4922 |  | 工作内容：材料放样、划线、下料；平直、钻孔、拼装、焊接；成品校正、成品编号、堆放。
0501050000 | JYT5-12 | 钢结构现场制作 钢格栅板 | t | 5974.48 | 0 | 910.65 | 4440.22 | 623.61 | 0 | 0 | 0 | 9.8131 |  | 工作内容：材料放样、划线、下料；平直、钻孔、拼装、焊接；成品校正、成品编号、堆放。
0501050000 | JYT5-13 | 钢结构现场制作 钢梯 踏步式 | t | 5099.22 | 0 | 1109.55 | 3367.64 | 622.03 | 0 | 0 | 0 | 12.0419 |  | 工作内容：材料放样、划线、下料；平直、钻孔、拼装、焊接；成品校正、成品编号、堆放。
0501050000 | JYT5-14 | 钢结构现场制作 钢梯 爬式 | t | 4809.37 | 0 | 1077.28 | 3165.66 | 566.43 | 0 | 0 | 0 | 11.5952 |  | 工作内容：材料放样、划线、下料；平直、钻孔、拼装、焊接；成品校正、成品编号、堆放。
0501050000 | JYT5-15 | 钢结构现场制作 钢结构栏杆 型钢为主 | t | 6070.1 | 0 | 1131.57 | 4325.14 | 613.39 | 0 | 0 | 0 | 12.1829 |  | 工作内容：材料放样、划线、下料；平直、钻孔、拼装、焊接；成品校正、成品编号、堆放。
0501050000 | JYT5-16 | 钢结构现场制作 钢结构栏杆 钢管为主 | t | 6532.54 | 0 | 1394.11 | 4511.3 | 627.13 | 0 | 0 | 0 | 15.0242 |  | 工作内容：材料放样、划线、下料；平直、钻孔、拼装、焊接；成品校正、成品编号、堆放。
0501060000 | JYT5-17 | 钢结构现场制作 其他金属结构 零星构件制作 | t | 5729.48 | 0 | 1425.36 | 3620.2 | 683.92 | 0 | 0 | 0 | 15.3963 |  | 工作内容：材料放样、划线、下料；平直、钻孔、拼装、焊接；成品校正、成品编号、堆放。
0501060000 | JYT5-18 | 钢结构现场制作 其他金属结构 钢屋架组合平台摊销 | t | 211.7 | 0 | 82.96 | 43.81 | 84.93 | 0 | 0 | 0 | 0.8923 |  | 工作内容：材料放样、划线、下料；平直、钻孔、拼装、焊接；成品校正、成品编号、堆放。
0502000000 | JYT5-19 | 不锈钢结构制作 不锈钢栏杆 竖条式 | t | 19589.47 | 0 | 1538.01 | 17765.42 | 286.04 | 0 | 0 | 0 | 16.6451 |  | 工作内容：材料放样、划线、下料；平直、钻孔、拼装、焊接；成品校正、编号、堆放。
0502000000 | JYT5-20 | 不锈钢结构制作 不锈钢栏杆 其他式 | t | 19645.96 | 0 | 1554.73 | 17798.25 | 292.98 | 0 | 0 | 0 | 16.8261 |  | 工作内容：材料放样、划线、下料；平直、钻孔、拼装、焊接；成品校正、编号、堆放。
0502000000 | JYT5-21 | 不锈钢结构制作 不锈钢格栅板 | t | 17757.53 | 0 | 1511.19 | 15986.19 | 260.15 | 0 | 0 | 0 | 16.3549 |  | 工作内容：材料放样、划线、下料；平直、钻孔、拼装、焊接；成品校正、编号、堆放。
0502000000 | JYT5-22 | 不锈钢结构制作 不锈钢盖板 | t | 17276.57 | 0 | 1047.57 | 15974.71 | 254.29 | 0 | 0 | 0 | 11.3373 |  | 工作内容：材料放样、划线、下料；平直、钻孔、拼装、焊接；成品校正、编号、堆放。
0503000000 | JYT5-23 | 金属构件运输 运距1km | t | 49.5 | 0 | 5.27 | 4.84 | 39.39 | 0 | 0 | 0 | 0.0703 |  | 工作内容：设置运输支架、装车、运输、卸车、堆放，支垫稳固。
0503000000 | JYT5-24 | 金属构件运输 运距每增加1km | t | 3.5 | 0 | 0 | 0 | 3.5 | 0 | 0 | 0 | 0 |  | 工作内容：设置运输支架、装车、运输、卸车、堆放，支垫稳固。
0504010000 | JYT5-25 | 现场制作金属结构安装 型钢柱 | t | 478.3 | 0 | 84.77 | 68.48 | 325.05 | 0 | 0 | 0 | 0.9174 |  | 工作内容：构件组装、起吊、就位、临时加固、校正、螺栓连接、焊接；补漆。
0504010000 | JYT5-26 | 现场制作金属结构安装 型钢支架 | t | 404.26 | 0 | 108.5 | 73.74 | 222.02 | 0 | 0 | 0 | 1.1743 |  | 工作内容：构件组装、起吊、就位、临时加固、校正、螺栓连接、焊接；补漆。
0504010000 | JYT5-27 | 现场制作金属结构安装 钢檩条 | t | 463.04 | 0 | 121.71 | 37.72 | 303.61 | 0 | 0 | 0 | 1.3172 |  | 工作内容：构件组装、起吊、就位、临时加固、校正、螺栓连接、焊接；补漆。
0504010000 | JYT5-28 | 现场制作金属结构安装 钢吊车梁 | t | 534.88 | 0 | 140.51 | 70.18 | 324.19 | 0 | 0 | 0 | 1.5207 |  | 工作内容：构件组装、起吊、就位、临时加固、校正、螺栓连接、焊接；补漆。
0504010000 | JYT5-29 | 现场制作金属结构安装 单轨钢吊车梁 | t | 375.85 | 0 | 137.7 | 33.2 | 204.95 | 0 | 0 | 0 | 1.4903 |  | 工作内容：构件组装、起吊、就位、临时加固、校正、螺栓连接、焊接；补漆。
0504010000 | JYT5-30 | 现场制作金属结构安装 钢屋架 | t | 771.57 | 0 | 247.5 | 263.32 | 260.75 | 0 | 0 | 0 | 2.6787 |  | 工作内容：构件组装、起吊、就位、临时加固、校正、螺栓连接、焊接；补漆。
0504010000 | JYT5-31 | 现场制作金属结构安装 钢支撑 | t | 657.58 | 0 | 254.31 | 84.41 | 318.86 | 0 | 0 | 0 | 2.7523 |  | 工作内容：构件组装、起吊、就位、临时加固、校正、螺栓连接、焊接；补漆。
0504010000 | JYT5-32 | 现场制作金属结构安装 钢油箅子 | t | 250.21 | 0 | 111.21 | 71.22 | 67.78 | 0 | 0 | 0 | 1.2035 |  | 工作内容：构件组装、起吊、就位、临时加固、校正、螺栓连接、焊接；补漆。
0504010000 | JYT5-33 | 现场制作金属结构安装 钢平台、钢走道板、钢格栅板 | t | 490.97 | 0 | 121.72 | 91.8 | 277.45 | 0 | 0 | 0 | 1.3173 |  | 工作内容：构件组装、起吊、就位、临时加固、校正、螺栓连接、焊接；补漆。
0504010000 | JYT5-34 | 现场制作金属结构安装 钢梯 | t | 673.52 | 0 | 313.47 | 83.38 | 276.67 | 0 | 0 | 0 | 3.3925 |  | 工作内容：构件组装、起吊、就位、临时加固、校正、螺栓连接、焊接；补漆。
0504010000 | JYT5-35 | 现场制作金属结构安装 钢栏杆 | t | 968.62 | 0 | 541.23 | 98.29 | 329.1 | 0 | 0 | 0 | 5.8575 |  | 工作内容：构件组装、起吊、就位、临时加固、校正、螺栓连接、焊接；补漆。
0504010000 | JYT5-36 | 现场制作金属结构安装 零星钢构件 | t | 793.09 | 0 | 329.96 | 113.55 | 349.58 | 0 | 0 | 0 | 3.571 |  | 工作内容：构件组装、起吊、就位、临时加固、校正、螺栓连接、焊接；补漆。
0504020000 | JYT5-37 | 成品金属结构安装 钢管柱 | t | 7431.57 | 0 | 83.08 | 7029.98 | 318.51 | 0 | 0 | 0 | 0.8991 |  | 工作内容：构件购置、运输、现场堆放；构件组装、起吊、就位、临时加固、校正、螺栓连接、焊接；补漆。
0504020000 | JYT5-38 | 成品金属结构安装 型钢柱 | t | 7424.19 | 0 | 84.77 | 7020.91 | 318.51 | 0 | 0 | 0 | 0.9174 |  | 工作内容：构件购置、运输、现场堆放；构件组装、起吊、就位、临时加固、校正、螺栓连接、焊接；补漆。
0504020000 | JYT5-39 | 成品金属结构安装 钢管支架 | t | 7318.67 | 0 | 94.95 | 7020.91 | 202.81 | 0 | 0 | 0 | 1.0276 |  | 工作内容：构件购置、运输、现场堆放；构件组装、起吊、就位、临时加固、校正、螺栓连接、焊接；补漆。
0504020000 | JYT5-40 | 成品金属结构安装 型钢支架 | t | 7341.54 | 0 | 108.5 | 7026.18 | 206.86 | 0 | 0 | 0 | 1.1743 |  | 工作内容：构件购置、运输、现场堆放；构件组装、起吊、就位、临时加固、校正、螺栓连接、焊接；补漆。
0504020000 | JYT5-41 | 成品金属结构安装 钢梁 | t | 7041.34 | 0 | 101.1 | 6642.4 | 297.84 | 0 | 0 | 0 | 1.0942 |  | 工作内容：构件购置、运输、现场堆放；构件组装、起吊、就位、临时加固、校正、螺栓连接、焊接；补漆。
0504020000 | JYT5-42 | 成品金属结构安装 轻型H型钢柱 | t | 7551.23 | 0 | 107.7 | 7120.51 | 323.02 | 0 | 0 | 0 | 1.2427 |  | 工作内容：构件购置、运输、现场堆放；构件组装、起吊、就位、临时加固、校正、螺栓连接、焊接；补漆。
0504020000 | JYT5-43 | 成品金属结构安装 轻型H型钢梁 | t | 7285.85 | 0 | 124.81 | 6677.13 | 483.91 | 0 | 0 | 0 | 1.3508 |  | 工作内容：构件购置、运输、现场堆放；构件组装、起吊、就位、临时加固、校正、螺栓连接、焊接；补漆。
0504020000 | JYT5-44 | 成品金属结构安装 钢檩条 | t | 6268.59 | 0 | 121.71 | 5861.31 | 285.57 | 0 | 0 | 0 | 1.3172 |  | 工作内容：构件购置、运输、现场堆放；构件组装、起吊、就位、临时加固、校正、螺栓连接、焊接；补漆。
0504020000 | JYT5-45 | 成品金属结构安装 钢吊车梁 | t | 7387.19 | 0 | 140.51 | 6953.79 | 292.89 | 0 | 0 | 0 | 1.5207 |  | 工作内容：构件购置、运输、现场堆放；构件组装、起吊、就位、临时加固、校正、螺栓连接、焊接；补漆。
0504020000 | JYT5-46 | 成品金属结构安装 单轨钢吊车梁 | t | 7223.48 | 0 | 137.7 | 6915.02 | 170.76 | 0 | 0 | 0 | 1.4903 |  | 工作内容：构件购置、运输、现场堆放；构件组装、起吊、就位、临时加固、校正、螺栓连接、焊接；补漆。
0504020000 | JYT5-47 | 成品金属结构安装 钢屋架 | t | 6667.89 | 0 | 247.5 | 6172.17 | 248.22 | 0 | 0 | 0 | 2.6787 |  | 工作内容：构件购置、运输、现场堆放；构件组装、起吊、就位、临时加固、校正、螺栓连接、焊接；补漆。
0504020000 | JYT5-48 | 成品金属结构安装 钢支撑、钢系杆 | t | 6611.87 | 0 | 254.31 | 5959.76 | 397.8 | 0 | 0 | 0 | 2.7523 |  | 工作内容：构件购置、运输、现场堆放；构件组装、起吊、就位、临时加固、校正、螺栓连接、焊接；补漆。
0504020000 | JYT5-49 | 成品金属结构安装 钢墙架、钢挡风架 | t | 7089.65 | 0 | 116.78 | 6554.57 | 418.3 | 0 | 0 | 0 | 1.2639 |  | 工作内容：构件购置、运输、现场堆放；构件组装、起吊、就位、临时加固、校正、螺栓连接、焊接；补漆。
0504020000 | JYT5-50 | 成品金属结构安装 油箅子 | t | 6461.05 | 0 | 111.21 | 6292.71 | 57.13 | 0 | 0 | 0 | 1.2035 |  | 工作内容：构件购置、运输、现场堆放；构件组装、起吊、就位、临时加固、校正、螺栓连接、焊接；补漆。
0504020000 | JYT5-51 | 成品金属结构安装 钢沟盖板安装 | t | 4267.1 | 0 | 134.58 | 4104.96 | 27.56 | 0 | 0 | 0 | 1.4565 |  | 工作内容：构件购置、运输、现场堆放；构件组装、起吊、就位、临时加固、校正、螺栓连接、焊接；补漆。
0504020000 | JYT5-52 | 成品金属结构安装 钢平台、钢走道板 | t | 7147.68 | 0 | 121.72 | 6761.13 | 264.83 | 0 | 0 | 0 | 1.3173 |  | 工作内容：构件购置、运输、现场堆放；构件组装、起吊、就位、临时加固、校正、螺栓连接、焊接；补漆。
0504020000 | JYT5-53 | 成品金属结构安装 钢格栅板 | t | 7826.46 | 0 | 133.89 | 6861.05 | 831.52 | 0 | 0 | 0 | 1.449 |  | 工作内容：构件购置、运输、现场堆放；构件组装、起吊、就位、临时加固、校正、螺栓连接、焊接；补漆。
0504020000 | JYT5-54 | 成品金属结构安装 钢梯 | t | 7492.09 | 0 | 313.47 | 6342.64 | 835.98 | 0 | 0 | 0 | 3.3925 |  | 工作内容：构件购置、运输、现场堆放；构件组装、起吊、就位、临时加固、校正、螺栓连接、焊接；补漆。
0504020000 | JYT5-55 | 成品金属结构安装 钢栏杆 | t | 7698.08 | 0 | 541.23 | 6275.1 | 881.75 | 0 | 0 | 0 | 5.8575 |  | 工作内容：构件购置、运输、现场堆放；构件组装、起吊、就位、临时加固、校正、螺栓连接、焊接；补漆。
0504020000 | JYT5-56 | 成品金属结构安装 直型钢轨 | t | 5900.92 | 0 | 137.43 | 5421.72 | 341.77 | 0 | 0 | 0 | 1.4874 |  | 工作内容：构件购置、运输、现场堆放；构件组装、起吊、就位、临时加固、校正、螺栓连接、焊接；补漆。
0504020000 | JYT5-57 | 成品金属结构安装 弧型钢轨 | t | 6447.21 | 0 | 164.93 | 5936.94 | 345.34 | 0 | 0 | 0 | 1.7849 |  | 工作内容：构件购置、运输、现场堆放；构件组装、起吊、就位、临时加固、校正、螺栓连接、焊接；补漆。
0504020000 | JYT5-58 | 成品金属结构安装 零星钢构件 | t | 7453.21 | 0 | 329.96 | 6884.49 | 238.76 | 0 | 0 | 0 | 3.571 |  | 工作内容：构件购置、运输、现场堆放；构件组装、起吊、就位、临时加固、校正、螺栓连接、焊接；补漆。
0504020000 | JYT5-59 | 成品金属结构安装 沉降观测标 | 套 | 161.72 | 0 | 70.39 | 84.01 | 7.32 | 0 | 0 | 0 | 0.6847 |  | 工作内容：沉降观测：清理、测量、定位、钻孔、安装、填料等。
0504020000 | JYT5-60 | 成品金属结构安装 沉降观测标保护盒 | 套 | 283.03 | 0 | 63.35 | 213.78 | 5.9 | 0 | 0 | 0 | 0.6162 |  | 工作内容：沉降观测：清理、测量、定位、钻孔、安装、填料等。
0504020000 | JYT5-61 | 成品金属结构安装 剪力钉 | 个 | 2.74 | 0 | 1.1 | 1.64 | 0 | 0 | 0 | 0 | 0.0119 |  | 工作内容：沉降观测：清理、测量、定位、钻孔、安装、填料等。
0504020000 | JYT5-62 | 成品金属结构安装 压型钢板墙板 有保温 | m² | 142.69 | 0 | 8.24 | 128.7 | 5.75 | 0 | 0 | 0 | 0.0892 |  | 工作内容：定位、弹线、安装。
0504020000 | JYT5-63 | 成品金属结构安装 压型钢板墙板 无保温 | m² | 79.42 | 0 | 4.95 | 72.54 | 1.93 | 0 | 0 | 0 | 0.0535 |  | 工作内容：定位、弹线、安装。
0504020000 | JYT5-64 | 成品金属结构安装 压型钢板屋面板 有保温 | m² | 177.81 | 0 | 7.57 | 164.49 | 5.75 | 0 | 0 | 0 | 0.0819 |  | 工作内容：定位、弹线、安装。
0504020000 | JYT5-65 | 成品金属结构安装 压型钢板屋面板 无保温 | m² | 77.26 | 0 | 3.44 | 71.89 | 1.93 | 0 | 0 | 0 | 0.0372 |  | 工作内容：定位、弹线、安装。
0504020000 | JYT5-66 | 成品金属结构安装 墙面板 铝镁锰复合板 | m² | 354.59 | 0 | 8.04 | 341.11 | 5.44 | 0 | 0 | 0 | 0.0867 |  | 工作内容：定位、弹线、安装。
0505000000 | JYT5-67 | 金属墙板制作与安装 压型钢板墙板 有保温 | m² | 137.68 | 0 | 27.67 | 104.26 | 5.75 | 0 | 0 | 0 | 0.2994 |  | 工作内容：放样、划线、下料；平直、钻孔、拼装、焊接；墙板固定、包边、收口。
0505000000 | JYT5-68 | 金属墙板制作与安装 压型钢板墙板 无保温 | m² | 61.57 | 0 | 12.29 | 47.35 | 1.93 | 0 | 0 | 0 | 0.133 |  | 工作内容：放样、划线、下料；平直、钻孔、拼装、焊接；墙板固定、包边、收口。
0505000000 | JYT5-69 | 金属墙板制作与安装 彩钢夹芯板墙板 50mm以内 | m² | 137.95 | 0 | 16.19 | 116.01 | 5.75 | 0 | 0 | 0 | 0.1752 |  | 工作内容：放样、划线、下料；平直、钻孔、拼装、焊接；墙板固定、包边、收口。
0505000000 | JYT5-70 | 金属墙板制作与安装 彩钢夹芯板墙板 100mm以内 | m² | 208.41 | 0 | 17.99 | 184.23 | 6.19 | 0 | 0 | 0 | 0.1947 |  | 工作内容：放样、划线、下料；平直、钻孔、拼装、焊接；墙板固定、包边、收口。
0506000000 | JYT5-71 | 金属屋面板制作与安装 压型钢板屋面板 有保温 | m² | 125.52 | 0 | 25.2 | 94.57 | 5.75 | 0 | 0 | 0 | 0.2728 |  | 工作内容：放样、划线、下料；平直、钻孔、拼装、焊接；屋面板固定、包边、收口。
0506000000 | JYT5-72 | 金属屋面板制作与安装 压型钢板屋面板 无保温 | m² | 58 | 0 | 11.47 | 44.6 | 1.93 | 0 | 0 | 0 | 0.1241 |  | 工作内容：放样、划线、下料；平直、钻孔、拼装、焊接；屋面板固定、包边、收口。
0506000000 | JYT5-73 | 金属屋面板制作与安装 彩钢夹芯板屋面板 50mm以内 | m² | 122.74 | 0 | 16.19 | 100.8 | 5.75 | 0 | 0 | 0 | 0.1752 |  | 工作内容：放样、划线、下料；平直、钻孔、拼装、焊接；屋面板固定、包边、收口。
0506000000 | JYT5-74 | 金属屋面板制作与安装 彩钢夹芯板屋面板 100mm以内 | m² | 165.03 | 0 | 17.99 | 140.85 | 6.19 | 0 | 0 | 0 | 0.1947 |  | 工作内容：放样、划线、下料；平直、钻孔、拼装、焊接；屋面板固定、包边、收口。
0507000000 | JYT5-75 | 镀锌方钢管围网制作 立柱60×4mm | m² | 541.36 | 0 | 30.12 | 510.88 | 0.36 | 0 | 0 | 0 | 0.3831 |  | 工作内容：1.放样，下料切割。镀锌，对口焊接，洗酸,刷防锈漆一遍，编号堆放，场内运输放线。2.平整基础,吊装组合,场地内运输,刷防锈漆。
0507000000 | JYT5-76 | 镀锌方钢管围网安装 | m² | 86.34 | 0 | 18.01 | 68.13 | 0.2 | 0 | 0 | 0 | 0.235 |  | 工作内容：1.放样，下料切割。镀锌，对口焊接，洗酸,刷防锈漆一遍，编号堆放，场内运输放线。2.平整基础,吊装组合,场地内运输,刷防锈漆。
0508000000 | JYT5-77 | 金属结构修理工程 钢扶梯 修换栏板 | m | 92.14 | 0 | 24.4 | 67.74 | 0 | 0 | 0 | 0 | 0.2817 |  | 工作内容：领退料、断料、拆旧、校直、制作、焊接安装。
0508000000 | JYT5-78 | 金属结构修理工程 钢扶梯 钢踏步 调换 | 步 | 66.93 | 0 | 27.85 | 39.08 | 0 | 0 | 0 | 0 | 0.3216 |  | 工作内容：领退料、断料、拆旧、校直、制作、焊接安装。
0508000000 | JYT5-79 | 金属结构修理工程 钢扶梯 钢踏步 拆装 | 步 | 23.5 | 0 | 22.28 | 1.22 | 0 | 0 | 0 | 0 | 0.2573 |  | 工作内容：领退料、断料、拆旧、校直、制作、焊接安装。
0508000000 | JYT5-80 | 金属结构修理工程 钢扶梯 调换花纹钢板平台 | m² | 218.11 | 0 | 83.56 | 134.55 | 0 | 0 | 0 | 0 | 0.9649 |  | 工作内容：领退料、断料、拆旧、校直、制作、焊接安装。
0508000000 | JYT5-81 | 金属结构修理工程 修换管子栏杆或扶手 镀锌钢管 | m | 11.19 | 0 | 10.45 | 0.74 | 0 | 0 | 0 | 0 | 0.1207 |  | 工作内容：取料、断料、制作、焊接、凿窝头、安装。
0508000000 | JYT5-82 | 金属结构修理工程 修接管子栏杆直档及脚 镀锌钢管 | 根 | 8 | 0 | 7.85 | 0.15 | 0 | 0 | 0 | 0 | 0.0906 |  | 工作内容：取料、断料、制作、焊接、凿窝头、安装。
0508000000 | JYT5-83 | 金属结构修理工程 修理管子铝丝围墙 | m² | 7.64 | 0 | 7.53 | 0.11 | 0 | 0 | 0 | 0 | 0.0869 |  | 工作内容：取料、断料、制作、焊接、凿窝头、安装。
0508000000 | JYT5-84 | 金属结构修理工程 围墙刺毛铁丝 调换 | m² | 9.25 | 0 | 7.85 | 1.4 | 0 | 0 | 0 | 0 | 0.0906 |  | 工作内容：取料、断料、制作、焊接、凿窝头、安装。
0601010000 | JYT6-1 | 隔墙制作与安装 胶合板墙 单面 | m² | 49.42 | 0 | 6.28 | 42.6 | 0.54 | 0 | 0 | 0 | 0.0659 |  | 工作内容：定位、弹线、安装楞木、刷防腐油；安装立柱、横梁；钉面层、安装面板；挂钢丝网、安装玻璃。
0601010000 | JYT6-2 | 隔墙制作与安装 胶合板墙 双面 | m² | 63.65 | 0 | 9.07 | 54.04 | 0.54 | 0 | 0 | 0 | 0.0952 |  | 工作内容：定位、弹线、安装楞木、刷防腐油；安装立柱、横梁；钉面层、安装面板；挂钢丝网、安装玻璃。
0601010000 | JYT6-3 | 隔墙制作与安装 铝合金隔断 | m² | 215.45 | 0 | 36.76 | 167.6 | 11.09 | 0 | 0 | 0 | 0.3857 |  | 工作内容：定位、弹线、安装楞木、刷防腐油；安装立柱、横梁；钉面层、安装面板；挂钢丝网、安装玻璃。
0601010000 | JYT6-4 | 隔墙制作与安装 铝合金玻璃隔断 | m² | 200.12 | 0 | 34.93 | 154.1 | 11.09 | 0 | 0 | 0 | 0.3665 |  | 工作内容：定位、弹线、安装楞木、刷防腐油；安装立柱、横梁；钉面层、安装面板；挂钢丝网、安装玻璃。
0601010000 | JYT6-5 | 隔墙制作与安装 木隔断 | m² | 118.07 | 0 | 31.28 | 84.43 | 2.36 | 0 | 0 | 0 | 0.3282 |  | 工作内容：定位、弹线、安装楞木、刷防腐油；安装立柱、横梁；钉面层、安装面板；挂钢丝网、安装玻璃。
0601010000 | JYT6-6 | 隔墙制作与安装 钢丝网墙 单面 | m² | 54.64 | 0 | 7.83 | 46.7 | 0.11 | 0 | 0 | 0 | 0.0822 |  | 工作内容：定位、弹线、安装楞木、刷防腐油；安装立柱、横梁；钉面层、安装面板；挂钢丝网、安装玻璃。
0601010000 | JYT6-7 | 隔墙制作与安装 钢丝网墙 双面 | m² | 88.73 | 0 | 12.31 | 76.31 | 0.11 | 0 | 0 | 0 | 0.1292 |  | 工作内容：定位、弹线、安装楞木、刷防腐油；安装立柱、横梁；钉面层、安装面板；挂钢丝网、安装玻璃。
0601010000 | JYT6-8 | 隔墙制作与安装 木龙骨石膏板墙 单面 | m² | 36.1 | 0 | 10.69 | 25.41 | 0 | 0 | 0 | 0 | 0.1122 |  | 工作内容：定位、弹线、安装楞木、刷防腐油；安装立柱、横梁；钉面层、安装面板；挂钢丝网、安装玻璃。
0601010000 | JYT6-9 | 隔墙制作与安装 木龙骨石膏板墙 双面 | m² | 60.78 | 0 | 16.32 | 44.46 | 0 | 0 | 0 | 0 | 0.1713 |  | 工作内容：定位、弹线、安装楞木、刷防腐油；安装立柱、横梁；钉面层、安装面板；挂钢丝网、安装玻璃。
0601010000 | JYT6-10 | 隔墙制作与安装 轻钢龙骨石膏板墙 单面 | m² | 63.07 | 0 | 13.16 | 49.91 | 0 | 0 | 0 | 0 | 0.1381 |  | 工作内容：定位、弹线、安装楞木、刷防腐油；安装立柱、横梁；钉面层、安装面板；挂钢丝网、安装玻璃。
0601010000 | JYT6-11 | 隔墙制作与安装 轻钢龙骨石膏板墙 双面 | m² | 85.89 | 0 | 16.82 | 69.07 | 0 | 0 | 0 | 0 | 0.1765 |  | 工作内容：定位、弹线、安装楞木、刷防腐油；安装立柱、横梁；钉面层、安装面板；挂钢丝网、安装玻璃。
0601010000 | JYT6-12 | 隔墙制作与安装 石膏板墙 每增加一层 | m² | 27.26 | 0 | 5.8 | 21.46 | 0 | 0 | 0 | 0 | 0.0587 |  | 工作内容：基层清理、面层铺贴、嵌缝等全过程；基层清理、安放超细玻璃棉。
0601010000 | JYT6-13 | 隔墙制作与安装 防火岩棉 | m³ | 10.7 | 0 | 3.03 | 7.67 | 0 | 0 | 0 | 0 | 0.0309 |  | 工作内容：基层清理、面层铺贴、嵌缝等全过程；基层清理、安放超细玻璃棉。
0601020000 | JYT6-14 | 成品隔墙安装 GRC轻质墙板 厚度90mm以内 | m² | 84.69 | 0 | 10.65 | 74.04 | 0 | 0 | 0 | 0 | 0.1117 |  | 工作内容：定位、弹线、安装楞木、刷防腐油；安装立柱、横梁；钉面层、安装面板；挂钢丝网、安装玻璃。
0601020000 | JYT6-15 | 成品隔墙安装 GRC轻质墙板 厚度90mm以外 | m² | 108.35 | 0 | 11.17 | 97.18 | 0 | 0 | 0 | 0 | 0.1172 |  | 工作内容：定位、弹线、安装楞木、刷防腐油；安装立柱、横梁；钉面层、安装面板；挂钢丝网、安装玻璃。
0601020000 | JYT6-16 | 成品隔墙安装 高强轻质板 厚度80mm以内 | m² | 83.39 | 0 | 5.14 | 78.25 | 0 | 0 | 0 | 0 | 0.0539 |  | 工作内容：定位、弹线、安装楞木、刷防腐油；安装立柱、横梁；钉面层、安装面板；挂钢丝网、安装玻璃。
0601020000 | JYT6-17 | 成品隔墙安装 高强轻质板 厚度80mm以外 | m² | 112.96 | 0 | 5.14 | 107.82 | 0 | 0 | 0 | 0 | 0.0539 |  | 工作内容：定位、弹线、安装楞木、刷防腐油；安装立柱、横梁；钉面层、安装面板；挂钢丝网、安装玻璃。
0601020000 | JYT6-18 | 成品隔墙安装 高密板 厚度18mm | m² | 60.47 | 0 | 12.76 | 47.48 | 0.23 | 0 | 0 | 0 | 0.1339 |  | 工作内容：定位、弹线、安装楞木、刷防腐油；安装立柱、横梁；钉面层、安装面板；挂钢丝网、安装玻璃。
0601020000 | JYT6-19 | 成品隔墙安装 玻璃板 玻璃厚度8mm | m² | 127.02 | 0 | 22.01 | 105.01 | 0 | 0 | 0 | 0 | 0.231 |  | 工作内容：定位、弹线、安装楞木、刷防腐油；安装立柱、横梁；钉面层、安装面板；挂钢丝网、安装玻璃。
0601030000 | JYT6-20 | 隔墙 墙面面板安装 胶合板面层 | m² | 24.74 | 0 | 6.86 | 17.88 | 0 | 0 | 0 | 0 | 0.072 |  | 工作内容：下料、贴面板、封边、清理面层。
0601030000 | JYT6-21 | 隔墙 墙面面板安装 油面板面层 | m² | 52.05 | 0 | 9.19 | 42.79 | 0.07 | 0 | 0 | 0 | 0.0964 |  | 工作内容：下料、贴面板、封边、清理面层。
0601030000 | JYT6-22 | 隔墙 墙面面板安装 吸音板面层 | m² | 62.93 | 0 | 5.33 | 57.6 | 0 | 0 | 0 | 0 | 0.0559 |  | 工作内容：下料、贴面板、封边、清理面层。
0601030000 | JYT6-23 | 隔墙 墙面面板安装 木质装饰板面层 | m² | 23.74 | 0 | 9.68 | 14.06 | 0 | 0 | 0 | 0 | 0.1016 |  | 工作内容：下料、贴面板、封边、清理面层。
0602010000 | JYT6-24 | 天棚吊顶 龙骨安装 铝合金龙骨 上人型 | m² | 45.14 | 0 | 12.51 | 28.89 | 3.74 | 0 | 0 | 0 | 0.1313 |  | 工作内容：定位、弹线、钻孔、安装膨胀螺栓、吊件加工及安装；安装龙骨、横撑、预留孔洞；临时加固、校正；设置灯箱与风口龙骨、封边；木龙骨制作、安装、刷防腐油。
0602010000 | JYT6-25 | 天棚吊顶 龙骨安装 铝合金龙骨 不上人型 | m² | 33.91 | 0 | 10.84 | 19.33 | 3.74 | 0 | 0 | 0 | 0.1138 |  | 工作内容：定位、弹线、钻孔、安装膨胀螺栓、吊件加工及安装；安装龙骨、横撑、预留孔洞；临时加固、校正；设置灯箱与风口龙骨、封边；木龙骨制作、安装、刷防腐油。
0602010000 | JYT6-26 | 天棚吊顶 龙骨安装 U型轻钢龙骨 上人型 | m² | 56.77 | 0 | 10.94 | 42.36 | 3.47 | 0 | 0 | 0 | 0.1148 |  | 工作内容：定位、弹线、钻孔、安装膨胀螺栓、吊件加工及安装；安装龙骨、横撑、预留孔洞；临时加固、校正；设置灯箱与风口龙骨、封边；木龙骨制作、安装、刷防腐油。
0602010000 | JYT6-27 | 天棚吊顶 龙骨安装 U型轻钢龙骨 不上人型 | m² | 48.59 | 0 | 10.3 | 34.91 | 3.38 | 0 | 0 | 0 | 0.1081 |  | 工作内容：定位、弹线、钻孔、安装膨胀螺栓、吊件加工及安装；安装龙骨、横撑、预留孔洞；临时加固、校正；设置灯箱与风口龙骨、封边；木龙骨制作、安装、刷防腐油。
0602010000 | JYT6-28 | 天棚吊顶 龙骨安装 梁板下钉木方 | m² | 47.82 | 0 | 7.22 | 38.79 | 1.81 | 0 | 0 | 0 | 0.0758 |  | 工作内容：定位、弹线、钻孔、安装膨胀螺栓、吊件加工及安装；安装龙骨、横撑、预留孔洞；临时加固、校正；设置灯箱与风口龙骨、封边；木龙骨制作、安装、刷防腐油。
0602020000 | JYT6-29 | 天棚吊顶 面板安装 铝合金方形板 | m² | 144.69 | 0 | 10.2 | 134.49 | 0 | 0 | 0 | 0 | 0.107 |  | 工作内容：面板下料、安装、封口、封边、清理。
0602020000 | JYT6-30 | 天棚吊顶 面板安装 铝合金条形板 | m² | 118.22 | 0 | 16.62 | 101.6 | 0 | 0 | 0 | 0 | 0.1744 |  | 工作内容：面板下料、安装、封口、封边、清理。
0602020000 | JYT6-31 | 天棚吊顶 面板安装 铝塑板 | m² | 108.15 | 0 | 10.4 | 97.63 | 0.12 | 0 | 0 | 0 | 0.1091 |  | 工作内容：面板下料、安装、封口、封边、清理。
0602020000 | JYT6-32 | 天棚吊顶 面板安装 石膏板 | m² | 25.63 | 0 | 6.72 | 18.91 | 0 | 0 | 0 | 0 | 0.0705 |  | 工作内容：面板下料、安装、封口、封边、清理。
0602020000 | JYT6-33 | 天棚吊顶 面板安装 矿棉板 | m² | 41.34 | 0 | 7.07 | 34.27 | 0 | 0 | 0 | 0 | 0.0742 |  | 工作内容：面板下料、安装、封口、封边、清理。
0602020000 | JYT6-34 | 天棚吊顶 面板安装 细木工板 | m² | 44.43 | 0 | 6.85 | 37.58 | 0 | 0 | 0 | 0 | 0.0719 |  | 工作内容：面板下料、安装、封口、封边、清理。
0602020000 | JYT6-35 | 天棚吊顶 面板安装 PVC复合板 | m² | 33.14 | 0 | 10.76 | 22.29 | 0.09 | 0 | 0 | 0 | 0.1129 |  | 工作内容：面板下料、安装、封口、封边、清理。
0602020000 | JYT6-36 | 天棚吊顶 面板安装 胶合板 | m² | 21.96 | 0 | 4.13 | 17.83 | 0 | 0 | 0 | 0 | 0.0434 |  | 工作内容：面板下料、安装、封口、封边、清理。
0602020000 | JYT6-37 | 天棚吊顶 面板安装 不锈钢面层 | m² | 129.45 | 0 | 8.94 | 120.51 | 0 | 0 | 0 | 0 | 0.091 |  | 工作内容：下料、贴面层、封边、嵌缝、清理面层。
0603000000 | JYT6-38 | 木结构修理工程 修补假柱或假梁 板条 | m² | 19.9 | 0 | 11.73 | 8.17 | 0 | 0 | 0 | 0 | 0.1355 |  | 工作内容：下料、撑筋、钉面层。
0603000000 | JYT6-39 | 木结构修理工程 修补假柱或假梁 细木工板 | m² | 56.17 | 0 | 12.93 | 43.24 | 0 | 0 | 0 | 0 | 0.1493 |  | 工作内容：下料、撑筋、钉面层。
0603000000 | JYT6-40 | 木结构修理工程 修补假柱或假梁 纸面石膏板 | m² | 37.46 | 0 | 12.25 | 25.21 | 0 | 0 | 0 | 0 | 0.1415 |  | 工作内容：下料、撑筋、钉面层。
0603000000 | JYT6-41 | 木结构修理工程 修补假柱或假梁 板条 钢丝网 | m² | 54.44 | 0 | 13.68 | 40.76 | 0 | 0 | 0 | 0 | 0.1579 |  | 工作内容：下料、撑筋、钉面层。
0603000000 | JYT6-42 | 木结构修理工程 修补或拆换 石膏板 | m² | 27.79 | 0 | 8.38 | 19.41 | 0 | 0 | 0 | 0 | 0.0926 |  | 工作内容：修补或拆换吊平顶面层：拆旧、清理基层、裁制、安装面层；拆钉平顶面层：拆旧、清理基层、裁制、安装面层；检修平顶：损坏板条加钉。
0603000000 | JYT6-43 | 木结构修理工程 修补或拆换 矿棉板 | m² | 43.67 | 0 | 8.47 | 35.2 | 0 | 0 | 0 | 0 | 0.0936 |  | 工作内容：修补或拆换吊平顶面层：拆旧、清理基层、裁制、安装面层；拆钉平顶面层：拆旧、清理基层、裁制、安装面层；检修平顶：损坏板条加钉。
0603000000 | JYT6-44 | 木结构修理工程 修补或拆换 塑铝板 | m² | 104.09 | 0 | 16.53 | 87.44 | 0.12 | 0 | 0 | 0 | 0.1909 |  | 工作内容：修补或拆换吊平顶面层：拆旧、清理基层、裁制、安装面层；拆钉平顶面层：拆旧、清理基层、裁制、安装面层；检修平顶：损坏板条加钉。
0603000000 | JYT6-45 | 木结构修理工程 修补或拆换 铝合金板 | m² | 92.21 | 0 | 17.01 | 75.2 | 0 | 0 | 0 | 0 | 0.1797 |  | 工作内容：修补或拆换吊平顶面层：拆旧、清理基层、裁制、安装面层；拆钉平顶面层：拆旧、清理基层、裁制、安装面层；检修平顶：损坏板条加钉。
0603000000 | JYT6-46 | 木结构修理工程 修补或拆换 PVC条板 | m² | 33.02 | 0 | 10.75 | 22.18 | 0.09 | 0 | 0 | 0 | 0.1127 |  | 工作内容：修补或拆换吊平顶面层：拆旧、清理基层、裁制、安装面层；拆钉平顶面层：拆旧、清理基层、裁制、安装面层；检修平顶：损坏板条加钉。
0701010000 | JYT7-1 | 木门制作与安装 镶板门 | m² | 190.05 | 0 | 31.35 | 155.6 | 3.1 | 0 | 0 | 0 | 0.329 |  | 工作内容：木门框制作、安装；木门扇制作、安装；门亮子制作、安装；装配纱扇；安装五金、配件、玻璃；周边塞口、清理。
0701010000 | JYT7-2 | 木门制作与安装 胶合板门 | m² | 176.78 | 0 | 27.19 | 145.15 | 4.44 | 0 | 0 | 0 | 0.2837 |  | 工作内容：木门框制作、安装；木门扇制作、安装；门亮子制作、安装；装配纱扇；安装五金、配件、玻璃；周边塞口、清理。
0701020000 | JYT7-3 | 成品木门安装 木门 | m² | 315.54 | 0 | 11.99 | 303.55 | 0 | 0 | 0 | 0 | 0.1262 |  | 工作内容：门购置、运输、现场堆放；现场搬运、安装框扇；安装五金、配件、玻璃；周边塞口、清理。
0701020000 | JYT7-4 | 成品木门安装 保温隔音门 | m² | 289.91 | 0 | 11.6 | 278.31 | 0 | 0 | 0 | 0 | 0.1236 |  | 工作内容：门购置、运输、现场堆放；现场搬运、安装框扇；安装五金、配件、玻璃；周边塞口、清理。
0701030000 | JYT7-5 | 木窗制作与安装 木窗 | m² | 174.37 | 0 | 42.31 | 129.39 | 2.67 | 0 | 0 | 0 | 0.444 |  | 工作内容：木窗框制作、安装；木窗扇制作、安装；安装纱网；安装五金、配件、玻璃；周边塞口、清理。
0701030000 | JYT7-6 | 木窗制作与安装 无框木窗 | m² | 131.6 | 0 | 33.85 | 95.58 | 2.17 | 0 | 0 | 0 | 0.3552 |  | 工作内容：木窗框制作、安装；木窗扇制作、安装；安装纱网；安装五金、配件、玻璃；周边塞口、清理。
0701040000 | JYT7-7 | 成品木窗安装 木窗 | m² | 327.48 | 0 | 20.34 | 307.12 | 0.02 | 0 | 0 | 0 | 0.2134 |  | 工作内容：窗购置、运输、现场堆放；现场搬运、安装框扇；安装五金、配件、玻璃；周边塞口、清理。
0701040000 | JYT7-8 | 成品木窗安装 无框木窗 | m² | 290.66 | 0 | 17.29 | 273.35 | 0.02 | 0 | 0 | 0 | 0.1814 |  | 工作内容：窗购置、运输、现场堆放；现场搬运、安装框扇；安装五金、配件、玻璃；周边塞口、清理。
0702010000 | JYT7-9 | 钢门安装 全钢板门 | m² | 140.3 | 0 | 18.17 | 121.52 | 0.61 | 0 | 0 | 0 | 0.1907 |  | 工作内容：钢门购置、运输、现场堆放；钢门框校正、稳固铁件、安装框扇；安装五金、配件、玻璃；周边塞口、清理。
0702010000 | JYT7-10 | 钢门安装 玻璃钢板门 | m² | 125.19 | 0 | 19.79 | 104.79 | 0.61 | 0 | 0 | 0 | 0.2087 |  | 工作内容：钢门购置、运输、现场堆放；钢门框校正、稳固铁件、安装框扇；安装五金、配件、玻璃；周边塞口、清理。
0702010000 | JYT7-11 | 钢门安装 平开防盗门 | m² | 320.2 | 0 | 18.17 | 301.42 | 0.61 | 0 | 0 | 0 | 0.1907 |  | 工作内容：钢门购置、运输、现场堆放；钢门框校正、稳固铁件、安装框扇；安装五金、配件、玻璃；周边塞口、清理。
0702010000 | JYT7-12 | 钢门安装 半截百叶门 | m² | 172 | 0 | 15.97 | 153.69 | 2.34 | 0 | 0 | 0 | 0.1676 |  | 工作内容：钢门购置、运输、现场堆放；钢门框校正、稳固铁件、安装框扇；安装五金、配件、玻璃；周边塞口、清理。
0702010000 | JYT7-13 | 钢门安装 防火门 | m² | 456.16 | 0 | 24.89 | 430.66 | 0.61 | 0 | 0 | 0 | 0.2612 |  | 工作内容：钢门购置、运输、现场堆放；钢门框校正、稳固铁件、安装框扇；安装五金、配件、玻璃；周边塞口、清理。
0702010000 | JYT7-14 | 钢门安装 屏蔽门 | m² | 461.14 | 0 | 18.51 | 442.02 | 0.61 | 0 | 0 | 0 | 0.1942 |  | 工作内容：钢门购置、运输、现场堆放；钢门框校正、稳固铁件、安装框扇；安装五金、配件、玻璃；周边塞口、清理。
0702020000 | JYT7-15 | 钢窗安装 单层钢窗 | m² | 192.93 | 0 | 17.49 | 175.05 | 0.39 | 0 | 0 | 0 | 0.1835 |  | 工作内容：钢窗购置、运输、现场堆放；钢窗框校正、稳固铁件、安装框扇；安装五金、配件、玻璃；周边塞口、清理。
0702020000 | JYT7-16 | 钢窗安装 钢纱窗 | m² | 173.55 | 0 | 7.98 | 103.56 | 62.01 | 0 | 0 | 0 | 0.0837 |  | 工作内容：钢窗购置、运输、现场堆放；钢窗框校正、稳固铁件、安装框扇；安装五金、配件、玻璃；周边塞口、清理。
0702020000 | JYT7-17 | 钢窗安装 屏蔽窗 | m² | 402.08 | 0 | 19.32 | 382.76 | 0 | 0 | 0 | 0 | 0.2027 |  | 工作内容：钢窗购置、运输、现场堆放；钢窗框校正、稳固铁件、安装框扇；安装五金、配件、玻璃；周边塞口、清理。
0702020000 | JYT7-18 | 钢窗安装 窗防护格栅 钢结构 | m² | 100.33 | 0 | 3.7 | 96.63 | 0 | 0 | 0 | 0 | 0.0388 |  | 工作内容：钢窗购置、运输、现场堆放；钢窗框校正、稳固铁件、安装框扇；安装五金、配件、玻璃；周边塞口、清理。
0702020000 | JYT7-19 | 钢窗安装 窗防护格栅 不锈钢结构 | m² | 308.08 | 0 | 3.7 | 304.38 | 0 | 0 | 0 | 0 | 0.0388 |  | 工作内容：钢窗购置、运输、现场堆放；钢窗框校正、稳固铁件、安装框扇；安装五金、配件、玻璃；周边塞口、清理。
0703010000 | JYT7-20 | 铝合金门安装 铝合金门 | m² | 291.43 | 0 | 21.05 | 270.38 | 0 | 0 | 0 | 0 | 0.2209 |  | 工作内容：铝合金门购置、运输、现场堆放；门框校正、稳固铁件、安装框扇；安装五金、配件、玻璃；周边塞口、清理。
0703010000 | JYT7-21 | 铝合金门安装 铝合金纱门 | m² | 108.43 | 0 | 10.55 | 97.88 | 0 | 0 | 0 | 0 | 0.1107 |  | 工作内容：铝合金门购置、运输、现场堆放；门框校正、稳固铁件、安装框扇；安装五金、配件、玻璃；周边塞口、清理。
0703010000 | JYT7-22 | 铝合金门安装 单扇全玻地弹门 | m² | 318.9 | 0 | 21.05 | 297.85 | 0 | 0 | 0 | 0 | 0.2209 |  | 工作内容：铝合金门购置、运输、现场堆放；门框校正、稳固铁件、安装框扇；安装五金、配件、玻璃；周边塞口、清理。
0703010000 | JYT7-23 | 铝合金门安装 双扇全玻地弹门 | m² | 352.63 | 0 | 22.09 | 330.54 | 0 | 0 | 0 | 0 | 0.2318 |  | 工作内容：铝合金门购置、运输、现场堆放；门框校正、稳固铁件、安装框扇；安装五金、配件、玻璃；周边塞口、清理。
0703010000 | JYT7-24 | 铝合金门安装 隔热断桥铝合金门 | m² | 517.86 | 0 | 18.73 | 499.13 | 0 | 0 | 0 | 0 | 0.1962 |  | 工作内容：铝合金门购置、运输、现场堆放；门框校正、稳固铁件、安装框扇；安装五金、配件、玻璃；周边塞口、清理。
0703020000 | JYT7-25 | 铝合金窗安装 铝合金固定窗 | m² | 235.69 | 0 | 9.84 | 225.85 | 0 | 0 | 0 | 0 | 0.1033 |  | 工作内容：铝合金窗购置、运输、现场堆放；窗框校正、稳固铁件、安装框扇；安装五金、配件、玻璃；周边塞口、清理。
0703020000 | JYT7-26 | 铝合金窗安装 铝合金推拉窗 | m² | 262.68 | 0 | 14.9 | 247.78 | 0 | 0 | 0 | 0 | 0.1563 |  | 工作内容：铝合金窗购置、运输、现场堆放；窗框校正、稳固铁件、安装框扇；安装五金、配件、玻璃；周边塞口、清理。
0703020000 | JYT7-27 | 铝合金窗安装 铝合金平开窗 | m² | 270.32 | 0 | 13.7 | 256.62 | 0 | 0 | 0 | 0 | 0.1438 |  | 工作内容：铝合金窗购置、运输、现场堆放；窗框校正、稳固铁件、安装框扇；安装五金、配件、玻璃；周边塞口、清理。
0703020000 | JYT7-28 | 铝合金窗安装 铝合金纱窗 | m² | 108.47 | 0 | 7.12 | 101.35 | 0 | 0 | 0 | 0 | 0.0755 |  | 工作内容：铝合金窗购置、运输、现场堆放；窗框校正、稳固铁件、安装框扇；安装五金、配件、玻璃；周边塞口、清理。
0703020000 | JYT7-29 | 铝合金窗安装 铝合金百叶窗 | m² | 336.47 | 0 | 10.35 | 326.12 | 0 | 0 | 0 | 0 | 0.1086 |  | 工作内容：铝合金窗购置、运输、现场堆放；窗框校正、稳固铁件、安装框扇；安装五金、配件、玻璃；周边塞口、清理。
0703020000 | JYT7-30 | 铝合金窗安装 隔热断桥铝合金窗 | m² | 444.81 | 0 | 11.51 | 433.3 | 0 | 0 | 0 | 0 | 0.1208 |  | 工作内容：铝合金窗购置、运输、现场堆放；窗框校正、稳固铁件、安装框扇；安装五金、配件、玻璃；周边塞口、清理。
0704010000 | JYT7-31 | 塑钢门安装 塑钢门 单层玻璃 | m² | 310.53 | 0 | 23.74 | 281.5 | 5.29 | 0 | 0 | 0 | 0.2491 |  | 工作内容：塑钢门购置、运输、现场堆放；门框校正、稳固铁件、安装框扇；安装五金、配件、玻璃；周边塞口、清理。
0704010000 | JYT7-32 | 塑钢门安装 塑钢门 双层玻璃 | m² | 331.46 | 0 | 26.1 | 300.07 | 5.29 | 0 | 0 | 0 | 0.2739 |  | 工作内容：塑钢门购置、运输、现场堆放；门框校正、稳固铁件、安装框扇；安装五金、配件、玻璃；周边塞口、清理。
0704020000 | JYT7-33 | 塑钢窗安装 塑钢窗 单层玻璃 | m² | 272.75 | 0 | 20.69 | 246.84 | 5.22 | 0 | 0 | 0 | 0.2171 |  | 工作内容：塑钢窗购置、运输、现场堆放；窗框校正、稳固铁件、安装框扇；安装五金、配件、玻璃；周边塞口、清理。
0704020000 | JYT7-34 | 塑钢窗安装 塑钢窗 双层玻璃 | m² | 301.61 | 0 | 22.75 | 273.64 | 5.22 | 0 | 0 | 0 | 0.2387 |  | 工作内容：塑钢窗购置、运输、现场堆放；窗框校正、稳固铁件、安装框扇；安装五金、配件、玻璃；周边塞口、清理。
0705000000 | JYT7-35 | 卷帘门 镀锌薄钢板卷闸门 | m² | 178.95 | 0 | 25.11 | 152.69 | 1.15 | 0 | 0 | 0 | 0.2635 |  | 工作内容：卷帘门购置、运输、现场堆放；门框校正、安装铁件、焊接连接件；安装卷闸与电动装置、调试；安装五金、配件；周边塞口、清理。
0705000000 | JYT7-36 | 卷帘门 铝合金卷闸门 | m² | 240.97 | 0 | 25.11 | 214.71 | 1.15 | 0 | 0 | 0 | 0.2635 |  | 工作内容：卷帘门购置、运输、现场堆放；门框校正、安装铁件、焊接连接件；安装卷闸与电动装置、调试；安装五金、配件；周边塞口、清理。
0705000000 | JYT7-37 | 卷帘门 卷闸门电动装置 | 套 | 1752.38 | 0 | 52.01 | 1700.37 | 0 | 0 | 0 | 0 | 0.5457 |  | 工作内容：卷帘门购置、运输、现场堆放；门框校正、安装铁件、焊接连接件；安装卷闸与电动装置、调试；安装五金、配件；周边塞口、清理。
0706000000 | JYT7-38 | 不锈钢门、窗 固定玻璃窗 | m² | 568.31 | 0 | 23.81 | 544.5 | 0 | 0 | 0 | 0 | 0.2499 |  | 工作内容：不锈钢门窗购置、运输、现场堆放；校正框扇、安装门窗；安装五金、配件、玻璃；安装感应装置、调试；周边塞口、清理。
0706000000 | JYT7-39 | 不锈钢门、窗 玻璃地弹门 | m² | 699.4 | 0 | 43 | 656.4 | 0 | 0 | 0 | 0 | 0.4512 |  | 工作内容：不锈钢门窗购置、运输、现场堆放；校正框扇、安装门窗；安装五金、配件、玻璃；安装感应装置、调试；周边塞口、清理。
0706000000 | JYT7-40 | 不锈钢门、窗 电子感应门 | m² | 588.68 | 0 | 71.85 | 516.83 | 0 | 0 | 0 | 0 | 0.7539 |  | 工作内容：不锈钢门窗购置、运输、现场堆放；校正框扇、安装门窗；安装五金、配件、玻璃；安装感应装置、调试；周边塞口、清理。
0706000000 | JYT7-41 | 不锈钢门、窗 门电子感应装置 | 套 | 1963.55 | 0 | 49.24 | 1907.66 | 6.65 | 0 | 0 | 0 | 0.5167 |  | 工作内容：不锈钢门窗购置、运输、现场堆放；校正框扇、安装门窗；安装五金、配件、玻璃；安装感应装置、调试；周边塞口、清理。
0707000000 | JYT7-42 | 铝合金框玻璃幕墙 | m² | 506.28 | 0 | 102.59 | 345.83 | 57.86 | 0 | 0 | 0 | 1.0765 |  | 工作内容：放样、划线、下料；钻孔、组装焊接、安装龙骨；装配玻璃、配件；周边嵌胶、清理。
0707000000 | JYT7-43 | 不锈钢框玻璃幕墙 | m² | 579.17 | 0 | 105.14 | 405.88 | 68.15 | 0 | 0 | 0 | 1.1033 |  | 工作内容：放样、划线、下料；钻孔、组装焊接、安装龙骨；装配玻璃、配件；周边嵌胶、清理。
0707000000 | JYT7-44 | 全玻璃幕墙 | m² | 189.22 | 0 | 14.38 | 172.9 | 1.94 | 0 | 0 | 0 | 0.1509 |  | 工作内容：放样、划线、下料；钻孔、组装焊接、安装龙骨；装配玻璃、配件；周边嵌胶、清理。
0708010000 | JYT7-45 | 木制作 暖气罩 制作与安装 | m² | 119.56 | 0 | 28.06 | 90.36 | 1.14 | 0 | 0 | 0 | 0.2945 |  | 工作内容：木构件制作、拼装、组装、安装、固定、面清理。
0708010000 | JYT7-46 | 木制作 窗帘盒 单轨 | m | 44.81 | 0 | 7.66 | 36.71 | 0.44 | 0 | 0 | 0 | 0.0804 |  | 工作内容：木构件制作、拼装、组装、安装、固定、面清理。
0708010000 | JYT7-47 | 木制作 窗帘盒 双轨 | m | 60.73 | 0 | 8.51 | 51.82 | 0.4 | 0 | 0 | 0 | 0.0893 |  | 工作内容：木构件制作、拼装、组装、安装、固定、面清理。
0708010000 | JYT7-48 | 木制作 门窗套 | m² | 157.16 | 0 | 32.81 | 123.79 | 0.56 | 0 | 0 | 0 | 0.3443 |  | 工作内容：木构件制作、拼装、组装、安装、固定、面清理。
0708010000 | JYT7-49 | 木制作 木线条 | m² | 111.58 | 0 | 13.18 | 98.37 | 0.03 | 0 | 0 | 0 | 0.1384 |  | 工作内容：木构件制作、拼装、组装、安装、固定、面清理。
0708020000 | JYT7-50 | 扶手栏杆 硬木扶手 型钢栏杆 | m | 126.43 | 0 | 16.62 | 97.03 | 12.78 | 0 | 0 | 0 | 0.1744 |  | 工作内容：木扶手购置、加工、安装、面清理；钢栏杆制作、除锈、刷防锈漆、安装。
0708020000 | JYT7-51 | 扶手栏杆 硬木扶手 靠墙扶手 | m | 97.06 | 0 | 9.4 | 87.6 | 0.06 | 0 | 0 | 0 | 0.0987 |  | 工作内容：木扶手购置、加工、安装、面清理；钢栏杆制作、除锈、刷防锈漆、安装。
0708020000 | JYT7-52 | 扶手栏杆 硬木扶手 不锈钢栏杆 | m | 239 | 0 | 26.64 | 199.18 | 13.18 | 0 | 0 | 0 | 0.2795 |  | 工作内容：木扶手购置、加工、安装、面清理；钢栏杆制作、除锈、刷防锈漆、安装。
0708020000 | JYT7-53 | 扶手栏杆 不锈钢管栏板 半玻璃 | m | 180.91 | 0 | 60.62 | 113.5 | 6.79 | 0 | 0 | 0 | 0.6361 |  | 工作内容：木扶手购置、加工、安装、面清理；钢栏杆制作、除锈、刷防锈漆、安装。
0708020000 | JYT7-54 | 扶手栏杆 不锈钢管栏板 全玻璃 | m | 190.37 | 0 | 60.62 | 122.96 | 6.79 | 0 | 0 | 0 | 0.6361 |  | 工作内容：木扶手购置、加工、安装、面清理；钢栏杆制作、除锈、刷防锈漆、安装。
0709010000 | JYT7-55 | 门窗修理工程 钢门 换槛梃 | 根 | 34.68 | 0 | 12.76 | 21.92 | 0 | 0 | 0 | 0 | 0.1473 |  | 工作内容：领料、断料、拆旧、换新、拆桩铁脚、疏通、出水眼、修理、整理加油（电焊两头）。
0709010000 | JYT7-56 | 门窗修理工程 钢门 修理内外框 | 樘 | 125.15 | 0 | 69.63 | 55.52 | 0 | 0 | 0 | 0 | 0.8041 |  | 工作内容：领料、断料、拆旧、换新、拆桩铁脚、疏通、出水眼、修理、整理加油（电焊两头）。
0709010000 | JYT7-57 | 门窗修理工程 钢门 整理加油 | 樘 | 2.04 | 0 | 1.73 | 0.31 | 0 | 0 | 0 | 0 | 0.02 |  | 工作内容：领料、断料、拆旧、换新、拆桩铁脚、疏通、出水眼、修理、整理加油（电焊两头）。
0709010000 | JYT7-58 | 门窗修理工程 钢门 拆装钢门 | 樘 | 46.27 | 0 | 43.87 | 2.4 | 0 | 0 | 0 | 0 | 0.5066 |  | 工作内容：领料、断料、拆旧、换新、拆桩铁脚、疏通、出水眼、修理、整理加油（电焊两头）。
0709010000 | JYT7-59 | 门窗修理工程 钢窗 修理内外框 | 樘 | 103.19 | 0 | 56.87 | 46.32 | 0 | 0 | 0 | 0 | 0.6567 |  | 工作内容：修理钢窗：领料、断料、拆旧、换新、拆换脚头、出水眼、焊接、修理；拆装钢窗；拆卸玻璃。
0709010000 | JYT7-60 | 门窗修理工程 钢窗 整理加油 | 樘 | 1.98 | 0 | 1.73 | 0.25 | 0 | 0 | 0 | 0 | 0.02 |  | 工作内容：修理钢窗：领料、断料、拆旧、换新、拆换脚头、出水眼、焊接、修理；拆装钢窗；拆卸玻璃。
0709010000 | JYT7-61 | 门窗修理工程 拆装钢窗 | 樘 | 36.56 | 0 | 36.56 | 0 | 0 | 0 | 0 | 0 | 0.4222 |  | 工作内容：修理钢窗：领料、断料、拆旧、换新、拆换脚头、出水眼、焊接、修理；拆装钢窗；拆卸玻璃。
0709010000 | JYT7-62 | 门窗修理工程 拆卸玻璃 | m² | 13.92 | 0 | 13.92 | 0 | 0 | 0 | 0 | 0 | 0.1608 |  | 工作内容：修理钢窗：领料、断料、拆旧、换新、拆换脚头、出水眼、焊接、修理；拆装钢窗；拆卸玻璃。
0709010000 | JYT7-63 | 门窗修理工程 调换钢门窗零件 | 只 | 7.31 | 0 | 1.86 | 5.45 | 0 | 0 | 0 | 0 | 0.0216 |  | 工作内容：拆旧、拆装或换新、整修加油。
0709020000 | JYT7-64 | 门窗修理工程 塑钢窗、铝合金窗 整修 | 扇 | 2.49 | 0 | 2.33 | 0.16 | 0 | 0 | 0 | 0 | 0.0269 |  | 工作内容：加油、拆换、周边打胶、清扫等。
0709020000 | JYT7-65 | 门窗修理工程 塑钢窗、铝合金窗 调换滑轮 | 扇 | 57.98 | 0 | 4.66 | 53.32 | 0 | 0 | 0 | 0 | 0.0538 |  | 工作内容：加油、拆换、周边打胶、清扫等。
0709020000 | JYT7-66 | 门窗修理工程 塑钢窗、铝合金窗 调换内锁销 | 只 | 4.71 | 0 | 3.48 | 1.23 | 0 | 0 | 0 | 0 | 0.0402 |  | 工作内容：清洗、周边打胶、拆换。
0709020000 | JYT7-67 | 门窗修理工程 塑钢窗、铝合金窗 打密封胶 | m | 5.34 | 0 | 1.17 | 4.17 | 0 | 0 | 0 | 0 | 0.0135 |  | 工作内容：清洗、周边打胶、拆换。
0709020000 | JYT7-68 | 门窗修理工程 塑钢窗、铝合金窗 换毛条 | m | 18.82 | 0 | 1.17 | 17.65 | 0 | 0 | 0 | 0 | 0.0135 |  | 工作内容：清洗、周边打胶、拆换。
0709020000 | JYT7-69 | 门窗修理工程 塑钢窗、铝合金窗 换橡皮条 | m | 3.93 | 0 | 1.76 | 2.17 | 0 | 0 | 0 | 0 | 0.0203 |  | 工作内容：清洗、周边打胶、拆换。
0709030000 | JYT7-70 | 门窗修理工程 调换木门扇拉手 | 副 | 10.68 | 0 | 5.81 | 4.87 | 0 | 0 | 0 | 0 | 0.067 |  | 工作内容：调换、拆装木门拉手、门锁：拆旧、安装。
0709030000 | JYT7-71 | 门窗修理工程 调换塑钢、铝合金门拉手 | 副 | 21.14 | 0 | 16.27 | 4.87 | 0 | 0 | 0 | 0 | 0.1879 |  | 工作内容：调换、拆装木门拉手、门锁：拆旧、安装。
0709030000 | JYT7-72 | 门窗修理工程 调换弹簧铰链 | 副 | 25.5 | 0 | 11.59 | 13.91 | 0 | 0 | 0 | 0 | 0.1339 |  | 工作内容：调换、拆装木门拉手、门锁：拆旧、安装。
0709030000 | JYT7-73 | 门窗修理工程 调换木门锁 | 把 | 31.43 | 0 | 4.29 | 27.14 | 0 | 0 | 0 | 0 | 0.0496 |  | 工作内容：调换钢门锁：拆旧、装配、校正。
0709030000 | JYT7-74 | 门窗修理工程 调换钢门锁 | 把 | 49.7 | 0 | 13.92 | 35.78 | 0 | 0 | 0 | 0 | 0.1608 |  | 工作内容：调换钢门锁：拆旧、装配、校正。
0709030000 | JYT7-75 | 门窗修理工程 闭门器 调换 | 只 | 115.23 | 0 | 8.13 | 107.1 | 0 | 0 | 0 | 0 | 0.0939 |  | 工作内容：拆装闭门器、门吸。
0709030000 | JYT7-76 | 门窗修理工程 闭门器 拆装 | 只 | 8.13 | 0 | 8.13 | 0 | 0 | 0 | 0 | 0 | 0.0939 |  | 工作内容：拆装闭门器、门吸。
0709030000 | JYT7-77 | 门窗修理工程 门吸 调换 | 只 | 9.87 | 0 | 3.51 | 6.36 | 0 | 0 | 0 | 0 | 0.0405 |  | 工作内容：拆装闭门器、门吸。
0709030000 | JYT7-78 | 门窗修理工程 门吸 拆装 | 只 | 3.51 | 0 | 3.51 | 0 | 0 | 0 | 0 | 0 | 0.0405 |  | 工作内容：拆装闭门器、门吸。
0709030000 | JYT7-79 | 门窗修理工程 木门窗换玻璃 有座灰 | m² | 46.19 | 0 | 12.97 | 33.22 | 0 | 0 | 0 | 0 | 0.1498 |  | 工作内容：木窗换玻璃：去老灰和元钉、清槽口、装玻璃、钉元钉、嵌油灰、扫清垃圾；旧木门窗拆装玻璃、重嵌油灰：去老灰或拆装压条、卸下玻璃、再装玻璃、清槽口、钉元钉、重嵌油灰、扫清垃圾；钢门窗换玻璃：去老灰、去碎玻璃、扫清碎玻璃、清槽口、装配玻璃、装扎头、嵌油灰或装压条。
0709030000 | JYT7-80 | 门窗修理工程 旧木门窗拆装玻璃 有座灰 | m² | 20.24 | 0 | 14.87 | 5.37 | 0 | 0 | 0 | 0 | 0.1717 |  | 工作内容：木窗换玻璃：去老灰和元钉、清槽口、装玻璃、钉元钉、嵌油灰、扫清垃圾；旧木门窗拆装玻璃、重嵌油灰：去老灰或拆装压条、卸下玻璃、再装玻璃、清槽口、钉元钉、重嵌油灰、扫清垃圾；钢门窗换玻璃：去老灰、去碎玻璃、扫清碎玻璃、清槽口、装配玻璃、装扎头、嵌油灰或装压条。
0709030000 | JYT7-81 | 门窗修理工程 旧木门窗重嵌油灰 全部 | m² | 8.06 | 0 | 5.24 | 2.82 | 0 | 0 | 0 | 0 | 0.0605 |  | 工作内容：木窗换玻璃：去老灰和元钉、清槽口、装玻璃、钉元钉、嵌油灰、扫清垃圾；旧木门窗拆装玻璃、重嵌油灰：去老灰或拆装压条、卸下玻璃、再装玻璃、清槽口、钉元钉、重嵌油灰、扫清垃圾；钢门窗换玻璃：去老灰、去碎玻璃、扫清碎玻璃、清槽口、装配玻璃、装扎头、嵌油灰或装压条。
0709030000 | JYT7-82 | 门窗修理工程 钢门窗换玻璃 有座灰外嵌油灰 | m² | 59.08 | 0 | 20.92 | 38.16 | 0 | 0 | 0 | 0 | 0.2416 |  | 工作内容：木窗换玻璃：去老灰和元钉、清槽口、装玻璃、钉元钉、嵌油灰、扫清垃圾；旧木门窗拆装玻璃、重嵌油灰：去老灰或拆装压条、卸下玻璃、再装玻璃、清槽口、钉元钉、重嵌油灰、扫清垃圾；钢门窗换玻璃：去老灰、去碎玻璃、扫清碎玻璃、清槽口、装配玻璃、装扎头、嵌油灰或装压条。
0709030000 | JYT7-83 | 门窗修理工程 旧钢门窗拆装玻璃 有座灰嵌油灰 | m² | 30.07 | 0 | 22.06 | 8.01 | 0 | 0 | 0 | 0 | 0.2547 |  | 工作内容：木窗换玻璃：去老灰和元钉、清槽口、装玻璃、钉元钉、嵌油灰、扫清垃圾；旧木门窗拆装玻璃、重嵌油灰：去老灰或拆装压条、卸下玻璃、再装玻璃、清槽口、钉元钉、重嵌油灰、扫清垃圾；钢门窗换玻璃：去老灰、去碎玻璃、扫清碎玻璃、清槽口、装配玻璃、装扎头、嵌油灰或装压条。
0709030000 | JYT7-84 | 门窗修理工程 旧钢门窗拆装玻璃 有座灰装压条 | m² | 30.53 | 0 | 26.69 | 3.84 | 0 | 0 | 0 | 0 | 0.3082 |  | 工作内容：木窗换玻璃：去老灰和元钉、清槽口、装玻璃、钉元钉、嵌油灰、扫清垃圾；旧木门窗拆装玻璃、重嵌油灰：去老灰或拆装压条、卸下玻璃、再装玻璃、清槽口、钉元钉、重嵌油灰、扫清垃圾；钢门窗换玻璃：去老灰、去碎玻璃、扫清碎玻璃、清槽口、装配玻璃、装扎头、嵌油灰或装压条。
0709030000 | JYT7-85 | 门窗修理工程 旧钢门窗拆装玻璃 无座灰装压条 | m² | 22.06 | 0 | 22.06 | 0 | 0 | 0 | 0 | 0 | 0.2547 |  | 工作内容：木窗换玻璃：去老灰和元钉、清槽口、装玻璃、钉元钉、嵌油灰、扫清垃圾；旧木门窗拆装玻璃、重嵌油灰：去老灰或拆装压条、卸下玻璃、再装玻璃、清槽口、钉元钉、重嵌油灰、扫清垃圾；钢门窗换玻璃：去老灰、去碎玻璃、扫清碎玻璃、清槽口、装配玻璃、装扎头、嵌油灰或装压条。
0709030000 | JYT7-86 | 门窗修理工程 旧钢门窗 拆卸玻璃 | m² | 21.93 | 0 | 13.92 | 8.01 | 0 | 0 | 0 | 0 | 0.1608 |  | 工作内容：旧钢门窗拆装玻璃：去老油灰或拆装压条、卸下玻璃、清槽口、装扎头、嵌油灰、清垃圾；旧钢门窗拆卸玻璃：去老油灰（或拆压条）、卸玻璃、妥善堆放；旧天棚：清槽口、拆装或添配玻璃、钉圆钉、嵌油灰、扫清垃圾。
0709030000 | JYT7-87 | 门窗修理工程 旧天棚 添配玻璃 | m² | 41.79 | 0 | 17.43 | 24.36 | 0 | 0 | 0 | 0 | 0.2013 |  | 工作内容：旧钢门窗拆装玻璃：去老油灰或拆装压条、卸下玻璃、清槽口、装扎头、嵌油灰、清垃圾；旧钢门窗拆卸玻璃：去老油灰（或拆压条）、卸玻璃、妥善堆放；旧天棚：清槽口、拆装或添配玻璃、钉圆钉、嵌油灰、扫清垃圾。
0709030000 | JYT7-88 | 门窗修理工程 旧天棚 重装玻璃 | m² | 13.28 | 0 | 7.91 | 5.37 | 0 | 0 | 0 | 0 | 0.0913 |  | 工作内容：旧钢门窗拆装玻璃：去老油灰或拆装压条、卸下玻璃、清槽口、装扎头、嵌油灰、清垃圾；旧钢门窗拆卸玻璃：去老油灰（或拆压条）、卸玻璃、妥善堆放；旧天棚：清槽口、拆装或添配玻璃、钉圆钉、嵌油灰、扫清垃圾。
0801000000 | JYT8-1 | 地面垫层 土 | m³ | 31.77 | 0 | 29.52 | 0.84 | 1.41 | 0 | 0 | 0 | 0.3409 |  | 工作内容：基底夯实；铺设垫层、灌浆、找平、密实。
0801000000 | JYT8-2 | 地面垫层 灰土 | m³ | 92.02 | 0 | 35.79 | 54.99 | 1.24 | 0 | 0 | 0 | 0.4133 |  | 工作内容：基底夯实；铺设垫层、灌浆、找平、密实。
0801000000 | JYT8-3 | 地面垫层 砂 | m³ | 113.8 | 0 | 30.37 | 82.98 | 0.45 | 0 | 0 | 0 | 0.3507 |  | 工作内容：基底夯实；铺设垫层、灌浆、找平、密实。
0801000000 | JYT8-4 | 地面垫层 人工级配砂石 | m³ | 167.96 | 0 | 55.67 | 111.61 | 0.68 | 0 | 0 | 0 | 0.6428 |  | 工作内容：基底夯实；铺设垫层、灌浆、找平、密实。
0801000000 | JYT8-5 | 地面垫层 天然砂石 | m³ | 124.55 | 0 | 46.47 | 77.4 | 0.68 | 0 | 0 | 0 | 0.5366 |  | 工作内容：基底夯实；铺设垫层、灌浆、找平、密实。
0801000000 | JYT8-6 | 地面垫层 毛石干铺 | m³ | 163.88 | 0 | 50.29 | 112.07 | 1.52 | 0 | 0 | 0 | 0.5807 |  | 工作内容：基底夯实；铺设垫层、灌浆、找平、密实。
0801000000 | JYT8-7 | 地面垫层 毛石灌浆 | m³ | 232.14 | 0 | 83.38 | 147.24 | 1.52 | 0 | 0 | 0 | 0.9628 |  | 工作内容：基底夯实；铺设垫层、灌浆、找平、密实。
0801000000 | JYT8-8 | 地面垫层 碎（砾）石 干铺 | m³ | 162.42 | 0 | 46.58 | 115.11 | 0.73 | 0 | 0 | 0 | 0.5379 |  | 工作内容：基底夯实；铺设垫层、灌浆、找平、密实。
0801000000 | JYT8-9 | 地面垫层 碎（砾）石 灌浆 | m³ | 203.19 | 0 | 50.44 | 152.02 | 0.73 | 0 | 0 | 0 | 0.5717 |  | 工作内容：基底夯实；铺设垫层、灌浆、找平、密实。
0801000000 | JYT8-10 | 地面垫层 混凝土 | m³ | 345.14 | 0 | 84.94 | 258.94 | 1.26 | 0 | 0 | 0 | 0.9808 |  | 工作内容：基底夯实；铺设垫层、灌浆、找平、密实。
0801000000 | JYT8-11 | 地面垫层 水泥炉渣 | m³ | 276.47 | 0 | 84.42 | 192.05 | 0 | 0 | 0 | 0 | 0.9748 |  | 工作内容：基底夯实；铺设垫层、灌浆、找平、密实。
0801000000 | JYT8-12 | 地面垫层 油池铺填卵石 | m³ | 378.34 | 0 | 81.88 | 296.46 | 0 | 0 | 0 | 0 | 0.9455 |  | 工作内容：基底夯实；铺设垫层、灌浆、找平、密实。
0801000000 | JYT8-13 | 地面垫层 油池卵石清洗 | m³ | 24.76 | 0 | 24.1 | 0.66 | 0 | 0 | 0 | 0 | 0.2783 |  | 工作内容：基底夯实；铺设垫层、灌浆、找平、密实。
0802010000 | JYT8-14 | 防水砂浆 平面 | m² | 13.98 | 0 | 5.9 | 8.08 | 0 | 0 | 0 | 0 | 0.0673 |  | 工作内容：清理基层、抹灰、养护。
0802010000 | JYT8-15 | 防水砂浆 立面 | m² | 17.26 | 0 | 9.18 | 8.08 | 0 | 0 | 0 | 0 | 0.1052 |  | 工作内容：清理基层、抹灰、养护。
0802020000 | JYT8-16 | 卷材防潮、防水 三元乙丙橡胶 平面 | m² | 52.9 | 0 | 13.37 | 39.53 | 0 | 0 | 0 | 0 | 0.1544 |  | 工作内容：涂刷基层处理剂；铺附加层、铺贴卷材、卷材接缝、收头。
0802020000 | JYT8-17 | 卷材防潮、防水 三元乙丙橡胶 立面 | m² | 56.47 | 0 | 16.94 | 39.53 | 0 | 0 | 0 | 0 | 0.1956 |  | 工作内容：涂刷基层处理剂；铺附加层、铺贴卷材、卷材接缝、收头。
0802020000 | JYT8-18 | 卷材防潮、防水 改性沥青卷材 平面 | m² | 48.12 | 0 | 13.37 | 34.75 | 0 | 0 | 0 | 0 | 0.1544 |  | 工作内容：涂刷基层处理剂；铺附加层、铺贴卷材、卷材接缝、收头。
0802020000 | JYT8-19 | 卷材防潮、防水 改性沥青卷材 立面 | m² | 51.85 | 0 | 16.94 | 34.91 | 0 | 0 | 0 | 0 | 0.1956 |  | 工作内容：涂刷基层处理剂；铺附加层、铺贴卷材、卷材接缝、收头。
0802030000 | JYT8-20 | 涂膜防潮、防水 聚氨酯涂膜 二遍 | m² | 42.05 | 0 | 4.61 | 37.44 | 0 | 0 | 0 | 0 | 0.0532 |  | 工作内容：涂刷底胶、涂刷附加层、刷涂料、贴布、做保护层。
0802030000 | JYT8-21 | 涂膜防潮、防水 聚氨酯涂膜 每增加一遍 | m² | 16.47 | 0 | 1.79 | 14.68 | 0 | 0 | 0 | 0 | 0.0206 |  | 工作内容：涂刷底胶、涂刷附加层、刷涂料、贴布、做保护层。
0802030000 | JYT8-22 | 涂膜防潮、防水 冷底子油 第一遍 | m² | 2.99 | 0 | 1.23 | 1.76 | 0 | 0 | 0 | 0 | 0.0142 |  | 工作内容：涂刷底胶、涂刷附加层、刷涂料、贴布、做保护层。
0802030000 | JYT8-23 | 涂膜防潮、防水 冷底子油 第二遍 | m² | 2.49 | 0 | 1.13 | 1.36 | 0 | 0 | 0 | 0 | 0.013 |  | 工作内容：涂刷底胶、涂刷附加层、刷涂料、贴布、做保护层。
0802030000 | JYT8-24 | 涂膜防潮、防水 石油沥青一遍 平面 | m² | 11.16 | 0 | 1.29 | 9.87 | 0 | 0 | 0 | 0 | 0.0149 |  | 工作内容：涂刷底胶、涂刷附加层、刷涂料、贴布、做保护层。
0802030000 | JYT8-25 | 涂膜防潮、防水 石油沥青一遍 立面 | m² | 11.93 | 0 | 1.56 | 10.37 | 0 | 0 | 0 | 0 | 0.018 |  | 工作内容：涂刷底胶、涂刷附加层、刷涂料、贴布、做保护层。
0802030000 | JYT8-26 | 涂膜防潮、防水 石油沥青每增加一遍 平面 | m² | 6.91 | 0 | 0.62 | 6.29 | 0 | 0 | 0 | 0 | 0.0072 |  | 工作内容：涂刷底胶、涂刷附加层、刷涂料、贴布、做保护层。
0802030000 | JYT8-27 | 涂膜防潮、防水 石油沥青每增加一遍 立面 | m² | 7.88 | 0 | 0.79 | 7.09 | 0 | 0 | 0 | 0 | 0.0091 |  | 工作内容：涂刷底胶、涂刷附加层、刷涂料、贴布、做保护层。
0802030000 | JYT8-28 | 涂膜防潮、防水 乳化沥青聚酯布 一布二涂 平面 | m² | 27.88 | 0 | 4.85 | 23.03 | 0 | 0 | 0 | 0 | 0.056 |  | 工作内容：涂刷底胶、涂刷附加层、刷涂料、贴布、做保护层。
0802030000 | JYT8-29 | 涂膜防潮、防水 乳化沥青聚酯布 每增加一布一涂 平面 | m² | 22.57 | 0 | 2.57 | 20 | 0 | 0 | 0 | 0 | 0.0296 |  | 工作内容：涂刷底胶、涂刷附加层、刷涂料、贴布、做保护层。
0802030000 | JYT8-30 | 涂膜防潮、防水 乳化沥青聚酯布 一布二涂 立面 | m² | 30.63 | 0 | 7.6 | 23.03 | 0 | 0 | 0 | 0 | 0.0878 |  | 工作内容：涂刷底胶、涂刷附加层、刷涂料、贴布、做保护层。
0802030000 | JYT8-31 | 涂膜防潮、防水 乳化沥青聚酯布 每增加一布一涂 立面 | m² | 23 | 0 | 3 | 20 | 0 | 0 | 0 | 0 | 0.0346 |  | 工作内容：涂刷底胶、涂刷附加层、刷涂料、贴布、做保护层。
0803010000 | JYT8-32 | 伸缩缝 填缝 油浸麻丝 | m | 18.92 | 0 | 6.49 | 12.43 | 0 | 0 | 0 | 0 | 0.0749 |  | 工作内容：填缝材料制备；清理缝、填缝；止水带下料、连接、安装。
0803010000 | JYT8-33 | 伸缩缝 填缝 油浸木丝板 | m | 12.64 | 0 | 3.68 | 8.96 | 0 | 0 | 0 | 0 | 0.0424 |  | 工作内容：填缝材料制备；清理缝、填缝；止水带下料、连接、安装。
0803010000 | JYT8-34 | 伸缩缝 填缝 沥青砂浆 | m | 13.44 | 0 | 4.56 | 8.88 | 0 | 0 | 0 | 0 | 0.0526 |  | 工作内容：填缝材料制备；清理缝、填缝；止水带下料、连接、安装。
0803010000 | JYT8-35 | 伸缩缝 填缝 玛蹄脂 | m | 27.09 | 0 | 4.61 | 22.48 | 0 | 0 | 0 | 0 | 0.0532 |  | 工作内容：填缝材料制备；清理缝、填缝；止水带下料、连接、安装。
0803010000 | JYT8-36 | 伸缩缝 填缝 建筑油膏 | m | 7.32 | 0 | 3.86 | 3.46 | 0 | 0 | 0 | 0 | 0.0446 |  | 工作内容：填缝材料制备；清理缝、填缝；止水带下料、连接、安装。
0803010000 | JYT8-37 | 伸缩缝 填缝 橡胶止水带 | m | 60.37 | 0 | 7.62 | 52.75 | 0 | 0 | 0 | 0 | 0.088 |  | 工作内容：填缝材料制备；清理缝、填缝；止水带下料、连接、安装。
0803010000 | JYT8-38 | 伸缩缝 填缝 塑料止水带 | m | 38.91 | 0 | 7.62 | 31.29 | 0 | 0 | 0 | 0 | 0.088 |  | 工作内容：填缝材料制备；清理缝、填缝；止水带下料、连接、安装。
0803020000 | JYT8-39 | 伸缩缝 盖缝 铁皮盖面 平面 | m | 45.89 | 0 | 9.3 | 36.59 | 0 | 0 | 0 | 0 | 0.1074 |  | 工作内容：盖缝材料制备；清理缝、盖缝；连接、固定、面清理。
0803020000 | JYT8-40 | 伸缩缝 盖缝 铁皮盖面 立面 | m | 24.65 | 0 | 7.31 | 17.34 | 0 | 0 | 0 | 0 | 0.0844 |  | 工作内容：盖缝材料制备；清理缝、盖缝；连接、固定、面清理。
0803020000 | JYT8-41 | 伸缩缝 盖缝 木板盖面 平面 | m | 15.17 | 0 | 2.7 | 12.47 | 0 | 0 | 0 | 0 | 0.0312 |  | 工作内容：盖缝材料制备；清理缝、盖缝；连接、固定、面清理。
0803020000 | JYT8-42 | 伸缩缝 盖缝 木板盖面 立面 | m | 30.6 | 0 | 8.44 | 22.16 | 0 | 0 | 0 | 0 | 0.0974 |  | 工作内容：盖缝材料制备；清理缝、盖缝；连接、固定、面清理。
0803020000 | JYT8-43 | 伸缩缝 盖缝 钢板盖面 平面 | m | 20.85 | 0 | 3.53 | 17.32 | 0 | 0 | 0 | 0 | 0.0408 |  | 工作内容：盖缝材料制备；清理缝、盖缝；连接、固定、面清理。
0803020000 | JYT8-44 | 伸缩缝 盖缝 钢板盖面 立面 | m | 12.75 | 0 | 2.92 | 9.83 | 0 | 0 | 0 | 0 | 0.0337 |  | 工作内容：盖缝材料制备；清理缝、盖缝；连接、固定、面清理。
0803020000 | JYT8-45 | 伸缩缝 盖缝 不锈钢板盖面 平面 | m | 35.71 | 0 | 3.53 | 32.18 | 0 | 0 | 0 | 0 | 0.0408 |  | 工作内容：盖缝材料制备；清理缝、盖缝；连接、固定、面清理。
0803020000 | JYT8-46 | 伸缩缝 盖缝 不锈钢板盖面 立面 | m | 18.04 | 0 | 2.92 | 15.12 | 0 | 0 | 0 | 0 | 0.0337 |  | 工作内容：盖缝材料制备；清理缝、盖缝；连接、固定、面清理。
0804000000 | JYT8-47 | 找平层 水泥砂浆 在填充料上 厚度20mm | m² | 12.93 | 0 | 5.52 | 7.41 | 0 | 0 | 0 | 0 | 0.0638 |  | 工作内容：清理底层；找平、压光；细石混凝土浇筑、密实、养护。
0804000000 | JYT8-48 | 找平层 水泥砂浆 在混凝土或硬基层上 厚度20mm | m² | 11.86 | 0 | 5.42 | 6.44 | 0 | 0 | 0 | 0 | 0.0625 |  | 工作内容：清理底层；找平、压光；细石混凝土浇筑、密实、养护。
0804000000 | JYT8-49 | 找平层 水泥砂浆 厚度每增减5mm | m² | 2.45 | 0 | 0.99 | 1.46 | 0 | 0 | 0 | 0 | 0.0114 |  | 工作内容：清理底层；找平、压光；细石混凝土浇筑、密实、养护。
0804000000 | JYT8-50 | 找平层 细石混凝土 厚度30mm | m² | 14.56 | 0 | 5.65 | 8.87 | 0.04 | 0 | 0 | 0 | 0.0652 |  | 工作内容：清理底层；找平、压光；细石混凝土浇筑、密实、养护。
0804000000 | JYT8-51 | 找平层 细石混凝土 厚度每增加5mm | m² | 2.36 | 0 | 0.95 | 1.4 | 0.01 | 0 | 0 | 0 | 0.011 |  | 工作内容：清理底层；找平、压光；细石混凝土浇筑、密实、养护。
0805010000 | JYT8-52 | 整体面层 水泥砂浆面层 地面 | m² | 15.75 | 0 | 7.48 | 8.27 | 0 | 0 | 0 | 0 | 0.0854 |  | 工作内容：清理底层；刷素水泥浆；水泥砂浆抹面、压光。
0805010000 | JYT8-53 | 整体面层 水泥砂浆面层 楼梯 | m² | 38.22 | 0 | 28.61 | 9.61 | 0 | 0 | 0 | 0 | 0.3292 |  | 工作内容：清理底层；刷素水泥浆；水泥砂浆抹面、压光。
0805010000 | JYT8-54 | 整体面层 水泥砂浆面层 台阶 | m² | 31.08 | 0 | 20.47 | 10.61 | 0 | 0 | 0 | 0 | 0.2351 |  | 工作内容：清理底层；刷素水泥浆；水泥砂浆抹面、压光。
0805010000 | JYT8-55 | 整体面层 水泥砂浆面层 防滑坡道 | m² | 37.96 | 0 | 23.82 | 14.14 | 0 | 0 | 0 | 0 | 0.2745 |  | 工作内容：清理底层；刷素水泥浆；水泥砂浆抹面、压光。
0805010000 | JYT8-56 | 整体面层 水泥砂浆面层 加浆压光 | m² | 7.61 | 0 | 5.2 | 2.41 | 0 | 0 | 0 | 0 | 0.06 |  | 工作内容：清理底层；刷素水泥浆；水泥砂浆抹面、压光。
0805010000 | JYT8-57 | 整体面层 水泥砂浆面层 水泥基自流平地坪 3～5mm | m² | 7.7 | 0 | 2.73 | 4.97 | 0 | 0 | 0 | 0 | 0.0315 |  | 工作内容：清理底层；刷素水泥浆；水泥砂浆抹面、压光。
0805020000 | JYT8-58 | 整体面层 混凝土面层 地面 厚度40mm | m² | 21.1 | 0 | 7.06 | 13.96 | 0.08 | 0 | 0 | 0 | 0.0815 |  | 工作内容：清理底层；混凝土浇筑、密实、养护，水泥砂浆抹面、压光。
0805020000 | JYT8-59 | 整体面层 混凝土面层 地面 厚度每增减5mm | m² | 2.41 | 0 | 0.92 | 1.47 | 0.02 | 0 | 0 | 0 | 0.0106 |  | 工作内容：清理底层；混凝土浇筑、密实、养护，水泥砂浆抹面、压光。
0805020000 | JYT8-60 | 整体面层 混凝土面层 散水 厚度60mm | m² | 28.52 | 0 | 8.47 | 20.05 | 0 | 0 | 0 | 0 | 0.0978 |  | 工作内容：清理底层；混凝土浇筑、密实、养护，水泥砂浆抹面、压光。
0805020000 | JYT8-61 | 整体面层 混凝土面层 坡道 平均厚度100mm | m² | 42.29 | 0 | 12.3 | 29.99 | 0 | 0 | 0 | 0 | 0.142 |  | 工作内容：清理底层；混凝土浇筑、密实、养护，水泥砂浆抹面、压光。
0805020000 | JYT8-62 | 整体面层 混凝土面层 散水、坡道 厚度每增减10mm | m² | 3.96 | 0 | 0.95 | 3.01 | 0 | 0 | 0 | 0 | 0.011 |  | 工作内容：清理底层；混凝土浇筑、密实、养护，水泥砂浆抹面、压光。
0805030000 | JYT8-63 | 整体面层 环氧类面层 环氧树脂自流平地坪 | m² | 50.69 | 0 | 7.86 | 42.83 | 0 | 0 | 0 | 0 | 0.0908 |  | 工作内容：基层清理；涂抹面层、养护、清理。
0805030000 | JYT8-64 | 整体面层 环氧类面层 环氧砂浆 厚度5mm | m² | 42.29 | 0 | 29.03 | 13.26 | 0 | 0 | 0 | 0 | 0.3352 |  | 工作内容：基层清理；涂抹面层、养护、清理。
0805030000 | JYT8-65 | 整体面层 环氧类面层 环氧砂浆 厚度每增减1mm | m² | 5.29 | 0 | 4.56 | 0.73 | 0 | 0 | 0 | 0 | 0.0526 |  | 工作内容：基层清理；涂抹面层、养护、清理。
0806000000 | JYT8-66 | 块料面层 地面砖 地面 | m² | 100.79 | 0 | 20.2 | 80.59 | 0 | 0 | 0 | 0 | 0.2333 |  | 工作内容：清理基层；刷素水泥浆；锯板磨边、贴块料地面；清理净面。
0806000000 | JYT8-67 | 块料面层 地面砖 楼梯及台阶 | m² | 159.4 | 0 | 45.29 | 114.11 | 0 | 0 | 0 | 0 | 0.523 |  | 工作内容：清理基层；刷素水泥浆；锯板磨边、贴块料地面；清理净面。
0806000000 | JYT8-68 | 块料面层 地面砖 踢脚线 | m | 15.95 | 0 | 5.02 | 10.93 | 0 | 0 | 0 | 0 | 0.0579 |  | 工作内容：清理基层；刷素水泥浆；锯板磨边、贴块料地面；清理净面。
0806000000 | JYT8-69 | 块料面层 水磨石板 地面 | m² | 63.2 | 0 | 19.24 | 43.96 | 0 | 0 | 0 | 0 | 0.2222 |  | 工作内容：清理基层；刷素水泥浆；锯板磨边、贴块料地面；清理净面。
0806000000 | JYT8-70 | 块料面层 水磨石板 楼梯及台阶 | m² | 110.6 | 0 | 47.74 | 62.86 | 0 | 0 | 0 | 0 | 0.5512 |  | 工作内容：清理基层；刷素水泥浆；锯板磨边、贴块料地面；清理净面。
0806000000 | JYT8-71 | 块料面层 水磨石板 踢脚线 | m | 11.42 | 0 | 5.02 | 6.4 | 0 | 0 | 0 | 0 | 0.0579 |  | 工作内容：清理基层；刷素水泥浆；锯板磨边、贴块料地面；清理净面。
0806000000 | JYT8-72 | 块料面层 石材 地面 | m² | 273.67 | 0 | 17.3 | 256.37 | 0 | 0 | 0 | 0 | 0.1998 |  | 工作内容：清理基层；刷素水泥浆；锯板磨边、贴块料地面；清理净面。
0806000000 | JYT8-73 | 块料面层 石材 楼梯及台阶 | m² | 408.21 | 0 | 42.39 | 365.82 | 0 | 0 | 0 | 0 | 0.4895 |  | 工作内容：清理基层；刷素水泥浆；锯板磨边、贴块料地面；清理净面。
0806000000 | JYT8-74 | 块料面层 石材 踢脚线 | m | 43.89 | 0 | 5.49 | 38.4 | 0 | 0 | 0 | 0 | 0.0634 |  | 工作内容：清理基层；刷素水泥浆；锯板磨边、贴块料地面；清理净面。
0807000000 | JYT8-75 | 橡胶地板 卷材 | m² | 47.79 | 0 | 8.3 | 39.49 | 0 | 0 | 0 | 0 | 0.0958 |  | 工作内容：清理底层；涂刷黏结剂、铺贴面层、收边；铺设基层、安装木地板；清理净面。
0807000000 | JYT8-76 | 橡胶地板 块料 | m² | 45.98 | 0 | 16.58 | 29.4 | 0 | 0 | 0 | 0 | 0.1914 |  | 工作内容：清理底层；涂刷黏结剂、铺贴面层、收边；铺设基层、安装木地板；清理净面。
0807000000 | JYT8-77 | 塑胶地板 卷材 | m² | 28.03 | 0 | 8.3 | 19.73 | 0 | 0 | 0 | 0 | 0.0958 |  | 工作内容：清理底层；涂刷黏结剂、铺贴面层、收边；铺设基层、安装木地板；清理净面。
0807000000 | JYT8-78 | 塑胶地板 块料 | m² | 40.51 | 0 | 16.58 | 23.93 | 0 | 0 | 0 | 0 | 0.1914 |  | 工作内容：清理底层；涂刷黏结剂、铺贴面层、收边；铺设基层、安装木地板；清理净面。
0807000000 | JYT8-79 | 木地板 木龙骨 | m² | 47.66 | 0 | 12.22 | 35.38 | 0.06 | 0 | 0 | 0 | 0.1411 |  | 工作内容：清理底层；涂刷黏结剂、铺贴面层、收边；铺设基层、安装木地板；清理净面。
0807000000 | JYT8-80 | 木地板 基层板 | m² | 30.46 | 0 | 3.55 | 26.83 | 0.08 | 0 | 0 | 0 | 0.041 |  | 工作内容：清理底层；涂刷黏结剂、铺贴面层、收边；铺设基层、安装木地板；清理净面。
0807000000 | JYT8-81 | 木地板 复合地板 | m² | 102.46 | 0 | 11.78 | 90.68 | 0 | 0 | 0 | 0 | 0.12 |  | 工作内容：清理底层；涂刷黏结剂、铺贴面层、收边；铺设基层、安装木地板；清理净面。
0807000000 | JYT8-82 | 木地板 硬木企口地板 | m² | 177.01 | 0 | 17.2 | 159.73 | 0.08 | 0 | 0 | 0 | 0.1986 |  | 工作内容：清理底层；涂刷黏结剂、铺贴面层、收边；铺设基层、安装木地板；清理净面。
0807000000 | JYT8-83 | 地板 木踢脚线 | m | 24.2 | 0 | 2.77 | 21.37 | 0.06 | 0 | 0 | 0 | 0.032 |  | 工作内容：清理底层；涂刷黏结剂、铺贴面层、收边；铺设基层、安装木地板；清理净面。
0807000000 | JYT8-84 | 防静电活动地板 | m² | 305.06 | 0 | 43.43 | 261.63 | 0 | 0 | 0 | 0 | 0.5015 |  | 工作内容：清理底层；涂刷黏结剂、铺贴面层、收边；铺设基层、安装木地板；清理净面。
0807000000 | JYT8-85 | 地板 防静电活动踢脚线 | m | 17.4 | 0 | 2.77 | 14.63 | 0 | 0 | 0 | 0 | 0.032 |  | 工作内容：清理底层；涂刷黏结剂、铺贴面层、收边；铺设基层、安装木地板；清理净面。
0808010000 | JYT8-86 | 楼面与地面修理工程 水泥砂浆地坪 修补混凝土地坪（连粉面） 60mm | m² | 45.16 | 0 | 28.43 | 16.73 | 0 | 0 | 0 | 0 | 0.3283 |  | 工作内容：地面水泥砂浆面层：基层去旧、拌砂浆、抹灰、粉光、出垃圾；楼梯水泥砂浆面层：清理、去旧、拌砂浆、抹灰、粉光、出垃圾；台阶水泥砂浆面层：清理、去旧、拌砂浆、抹灰、粉光、出垃圾；混凝土地坪：去旧、拌料、浇捣、粉面、养护、出垃圾。
0808010000 | JYT8-87 | 楼面与地面修理工程 水泥砂浆地坪 修补混凝土地坪（连粉面） 增减10mm | m² | 6.5 | 0 | 3.08 | 3.42 | 0 | 0 | 0 | 0 | 0.0356 |  | 工作内容：地面水泥砂浆面层：基层去旧、拌砂浆、抹灰、粉光、出垃圾；楼梯水泥砂浆面层：清理、去旧、拌砂浆、抹灰、粉光、出垃圾；台阶水泥砂浆面层：清理、去旧、拌砂浆、抹灰、粉光、出垃圾；混凝土地坪：去旧、拌料、浇捣、粉面、养护、出垃圾。
0808020000 | JYT8-88 | 楼面与地面修理工程 拆换木地板木龙骨 | m | 13.44 | 0 | 8.14 | 5.3 | 0 | 0 | 0 | 0 | 0.094 |  | 工作内容：拆换木地板木龙骨、整修木地板木龙骨：拆除替换木龙骨、铁件绑扎、刷水柏油等。
0808020000 | JYT8-89 | 楼面与地面修理工程 整修木地板木龙骨 检修加固 | m² | 5.35 | 0 | 4.33 | 1.02 | 0 | 0 | 0 | 0 | 0.05 |  | 工作内容：整修企口地板：拆旧、锯板、铺钉、清扫、出垃圾；塑料地板：去旧、弹线、刷胶、铺板、清理、出垃圾；复合地板：去旧、弹线、铺胶垫、刷胶、拼贴、清扫、出垃圾；防静电地板：去旧、定位、安装支座、安装支架、铺板、出垃圾。
0808020000 | JYT8-90 | 楼面与地面修理工程 整修企口地板 拆铺 | m² | 31.77 | 0 | 30.19 | 1.58 | 0 | 0 | 0 | 0 | 0.3486 |  | 工作内容：整修企口地板：拆旧、锯板、铺钉、清扫、出垃圾；塑料地板：去旧、弹线、刷胶、铺板、清理、出垃圾；复合地板：去旧、弹线、铺胶垫、刷胶、拼贴、清扫、出垃圾；防静电地板：去旧、定位、安装支座、安装支架、铺板、出垃圾。
0808020000 | JYT8-91 | 楼面与地面修理工程 调换 塑料地板 | m² | 56.22 | 0 | 30.29 | 25.93 | 0 | 0 | 0 | 0 | 0.3459 |  | 工作内容：整修企口地板：拆旧、锯板、铺钉、清扫、出垃圾；塑料地板：去旧、弹线、刷胶、铺板、清理、出垃圾；复合地板：去旧、弹线、铺胶垫、刷胶、拼贴、清扫、出垃圾；防静电地板：去旧、定位、安装支座、安装支架、铺板、出垃圾。
0808020000 | JYT8-92 | 楼面与地面修理工程 调换 复合地板 | m² | 118.65 | 0 | 30.76 | 87.89 | 0 | 0 | 0 | 0 | 0.3552 |  | 工作内容：整修企口地板：拆旧、锯板、铺钉、清扫、出垃圾；塑料地板：去旧、弹线、刷胶、铺板、清理、出垃圾；复合地板：去旧、弹线、铺胶垫、刷胶、拼贴、清扫、出垃圾；防静电地板：去旧、定位、安装支座、安装支架、铺板、出垃圾。
0808020000 | JYT8-93 | 楼面与地面修理工程 调换 防静电地板 | m² | 272.54 | 0 | 53.77 | 218.77 | 0 | 0 | 0 | 0 | 0.6209 |  | 工作内容：整修企口地板：拆旧、锯板、铺钉、清扫、出垃圾；塑料地板：去旧、弹线、刷胶、铺板、清理、出垃圾；复合地板：去旧、弹线、铺胶垫、刷胶、拼贴、清扫、出垃圾；防静电地板：去旧、定位、安装支座、安装支架、铺板、出垃圾。
0808030000 | JYT8-94 | 楼面与地面修理工程 调换地毯面层 地面 | m² | 69.47 | 0 | 26.63 | 42.84 | 0 | 0 | 0 | 0 | 0.3049 |  | 工作内容：地毯面层：拆旧、放样、铺胶垫、钉刺毛条、刷胶、拼贴、修边、清扫、出垃圾。
0808030000 | JYT8-95 | 楼面与地面修理工程 调换地毯面层 楼梯 | m² | 104.35 | 0 | 42.62 | 61.73 | 0 | 0 | 0 | 0 | 0.4879 |  | 工作内容：地毯面层：拆旧、放样、铺胶垫、钉刺毛条、刷胶、拼贴、修边、清扫、出垃圾。
0808040000 | JYT8-96 | 楼面与地面修理工程 其他 陶瓷锦砖防滑条 修铺 | m | 5.35 | 0 | 4.46 | 0.89 | 0 | 0 | 0 | 0 | 0.0509 |  | 工作内容：陶瓷锦砖防滑条：拆旧、拌料、铺贴陶瓷锦砖、擦缝、养护、出垃圾；铜质防滑角条：拆旧、裁料、安装、出垃圾；铜质防滑嵌条：划线、割缝、裁料、刷胶、嵌入、出垃圾。
0808040000 | JYT8-97 | 楼面与地面修理工程 其他 铜质防滑条 调换 | m | 27.87 | 0 | 7.64 | 20.23 | 0 | 0 | 0 | 0 | 0.0882 |  | 工作内容：陶瓷锦砖防滑条：拆旧、拌料、铺贴陶瓷锦砖、擦缝、养护、出垃圾；铜质防滑角条：拆旧、裁料、安装、出垃圾；铜质防滑嵌条：划线、割缝、裁料、刷胶、嵌入、出垃圾。
0901000000 | JYT9-1 | 保温层、隔热层 泡沫混凝土 | m³ | 211.88 | 0 | 22.79 | 189.09 | 0 | 0 | 0 | 0 | 0.2632 |  | 工作内容：清理底层；铺设保温层；混凝土浇筑、养护；砌筑砖腿、安装架空隔热板。
0901000000 | JYT9-2 | 保温层、隔热层 水泥蛭石 | m³ | 231.29 | 0 | 26.21 | 205.08 | 0 | 0 | 0 | 0 | 0.3026 |  | 工作内容：清理底层；铺设保温层；混凝土浇筑、养护；砌筑砖腿、安装架空隔热板。
0901000000 | JYT9-3 | 保温层、隔热层 珍珠岩 现浇 | m³ | 242.01 | 0 | 33.32 | 208.69 | 0 | 0 | 0 | 0 | 0.3847 |  | 工作内容：清理底层；铺设保温层；混凝土浇筑、养护；砌筑砖腿、安装架空隔热板。
0901000000 | JYT9-4 | 保温层、隔热层 珍珠岩 干铺 | m³ | 233.63 | 0 | 21.05 | 212.58 | 0 | 0 | 0 | 0 | 0.2431 |  | 工作内容：清理底层；铺设保温层；混凝土浇筑、养护；砌筑砖腿、安装架空隔热板。
0901000000 | JYT9-5 | 保温层、隔热层 聚苯乙烯板 | m³ | 597.07 | 0 | 31.7 | 565.37 | 0 | 0 | 0 | 0 | 0.366 |  | 工作内容：清理底层；铺设保温层；混凝土浇筑、养护；砌筑砖腿、安装架空隔热板。
0901000000 | JYT9-6 | 保温层、隔热层 炉（矿）渣混凝土 | m³ | 112.1 | 0 | 24.32 | 87.78 | 0 | 0 | 0 | 0 | 0.2808 |  | 工作内容：清理底层；铺设保温层；混凝土浇筑、养护；砌筑砖腿、安装架空隔热板。
0901000000 | JYT9-7 | 保温层、隔热层 细石混凝土泛水 | m³ | 379.18 | 0 | 52.6 | 326.58 | 0 | 0 | 0 | 0 | 0.6074 |  | 工作内容：清理底层；铺设保温层；混凝土浇筑、养护；砌筑砖腿、安装架空隔热板。
0901000000 | JYT9-8 | 保温层、隔热层 预制板架空隔热 | m² | 29.49 | 0 | 6.28 | 23.21 | 0 | 0 | 0 | 0 | 0.0725 |  | 工作内容：清理底层；铺设保温层；混凝土浇筑、养护；砌筑砖腿、安装架空隔热板。
0902000000 | JYT9-9 | 瓦屋面 玻璃钢波纹瓦 | m² | 69.27 | 0 | 9.49 | 59.78 | 0 | 0 | 0 | 0 | 0.1033 |  | 工作内容：清理基层；安装挂瓦钉、铺设屋面瓦；安装瓦脊、封檐；清理面层。
0902000000 | JYT9-10 | 瓦屋面 琉璃瓦 | m² | 228.88 | 0 | 37.74 | 191.14 | 0 | 0 | 0 | 0 | 0.4358 |  | 工作内容：清理基层；安装挂瓦钉、铺设屋面瓦；安装瓦脊、封檐；清理面层。
0902000000 | JYT9-11 | 瓦屋面 釉面瓦 | m² | 187.17 | 0 | 37.74 | 149.43 | 0 | 0 | 0 | 0 | 0.4358 |  | 工作内容：清理基层；安装挂瓦钉、铺设屋面瓦；安装瓦脊、封檐；清理面层。
0902000000 | JYT9-12 | 瓦屋面 琉璃瓦檐口线 | m² | 96.34 | 0 | 19.1 | 77.24 | 0 | 0 | 0 | 0 | 0.2205 |  | 工作内容：清理基层；安装挂瓦钉、铺设屋面瓦；安装瓦脊、封檐；清理面层。
0903000000 | JYT9-13 | 卷材屋面 玻璃布二布三油 | m² | 43.02 | 0 | 2.62 | 40.4 | 0 | 0 | 0 | 0 | 0.0302 |  | 工作内容：清扫基层；刷冷底子油；沥青玛蹄脂制备、铺贴卷材、做保护层。
0903000000 | JYT9-14 | 卷材屋面 玻璃布一布二油 | m² | 27.17 | 0 | 1.61 | 25.56 | 0 | 0 | 0 | 0 | 0.0185 |  | 工作内容：清扫基层；刷冷底子油；沥青玛蹄脂制备、铺贴卷材、做保护层。
0903000000 | JYT9-15 | 卷材屋面 三元乙丙橡胶冷贴 | m² | 49.22 | 0 | 4.27 | 44.95 | 0 | 0 | 0 | 0 | 0.0493 |  | 工作内容：清扫基层；刷冷底子油；沥青玛蹄脂制备、铺贴卷材、做保护层。
0903000000 | JYT9-16 | 卷材屋面 氯丁橡胶冷贴 | m² | 42.55 | 0 | 4.27 | 38.28 | 0 | 0 | 0 | 0 | 0.0493 |  | 工作内容：清扫基层；刷冷底子油；沥青玛蹄脂制备、铺贴卷材、做保护层。
0903000000 | JYT9-17 | 卷材屋面 橡胶卷材 | m² | 42.18 | 0 | 4.27 | 37.91 | 0 | 0 | 0 | 0 | 0.0493 |  | 工作内容：清扫基层；刷冷底子油；沥青玛蹄脂制备、铺贴卷材、做保护层。
0903000000 | JYT9-18 | 卷材屋面 改性沥青卷材SBS | m² | 36.56 | 0 | 2.79 | 33.77 | 0 | 0 | 0 | 0 | 0.0322 |  | 工作内容：清扫基层；刷冷底子油；沥青玛蹄脂制备、铺贴卷材、做保护层。
0904000000 | JYT9-19 | 采光屋面 阳光板 铝合金龙骨上安装 | m² | 229.75 | 0 | 40.43 | 189.32 | 0 | 0 | 0 | 0 | 0.4242 |  | 工作内容：龙骨制作与安装、面板下料、安装、封口、封边、清理。
0905000000 | JYT9-20 | 屋面排水 铁皮排水 | m² | 35.17 | 0 | 13.34 | 21.83 | 0 | 0 | 0 | 0 | 0.154 |  | 工作内容：排水系统材料制备；安装雨水管、檐沟、泛水、水斗。
0905000000 | JYT9-21 | 屋面排水 玻璃钢雨水管 Φ100以内 | m | 28.96 | 0 | 13.38 | 15.58 | 0 | 0 | 0 | 0 | 0.1545 |  | 工作内容：排水系统材料制备；安装雨水管、檐沟、泛水、水斗。
0905000000 | JYT9-22 | 屋面排水 玻璃钢雨水口 Φ100以内 | 个 | 60.89 | 0 | 2.54 | 58.35 | 0 | 0 | 0 | 0 | 0.0294 |  | 工作内容：排水系统材料制备；安装雨水管、檐沟、泛水、水斗。
0905000000 | JYT9-23 | 屋面排水 玻璃钢雨水斗 Φ100以内 | 个 | 30.92 | 0 | 13.89 | 17.03 | 0 | 0 | 0 | 0 | 0.1604 |  | 工作内容：排水系统材料制备；安装雨水管、檐沟、泛水、水斗。
0905000000 | JYT9-24 | 屋面排水 玻璃钢弯头 Φ100以内 | 个 | 11.65 | 0 | 6.07 | 5.58 | 0 | 0 | 0 | 0 | 0.0701 |  | 工作内容：排水系统材料制备；安装雨水管、檐沟、泛水、水斗。
0905000000 | JYT9-25 | 屋面排水 塑料雨水管 Φ100以内 | m | 34.95 | 0 | 12.79 | 22.16 | 0 | 0 | 0 | 0 | 0.1477 |  | 工作内容：排水系统材料制备；安装雨水管、檐沟、泛水、水斗。
0905000000 | JYT9-26 | 屋面排水 塑料雨水口 Φ100以内 | 个 | 49.99 | 0 | 2.54 | 47.45 | 0 | 0 | 0 | 0 | 0.0294 |  | 工作内容：排水系统材料制备；安装雨水管、檐沟、泛水、水斗。
0905000000 | JYT9-27 | 屋面排水 塑料雨水斗 Φ100以内 | 个 | 30.01 | 0 | 11.7 | 18.31 | 0 | 0 | 0 | 0 | 0.1351 |  | 工作内容：排水系统材料制备；安装雨水管、檐沟、泛水、水斗。
0905000000 | JYT9-28 | 屋面排水 塑料弯头 Φ100以内 | 个 | 21.61 | 0 | 6.07 | 15.54 | 0 | 0 | 0 | 0 | 0.0701 |  | 工作内容：排水系统材料制备；安装雨水管、檐沟、泛水、水斗。
0906000000 | JYT9-29 | 刚性屋面 细石混凝土 厚度 4cm | m² | 24.4 | 0 | 5.56 | 18.84 | 0 | 0 | 0 | 0 | 0.0633 |  | 工作内容：清理基层；钢筋网制作、铺设；混凝土浇筑、抹平、密实；刷素水泥浆、压光、养护。
0906000000 | JYT9-30 | 刚性屋面 细石混凝土 厚度 每增减1cm | m² | 4.28 | 0 | 1.17 | 3.11 | 0 | 0 | 0 | 0 | 0.0135 |  | 工作内容：清理基层；钢筋网制作、铺设；混凝土浇筑、抹平、密实；刷素水泥浆、压光、养护。
0907000000 | JYT9-31 | 屋面修理工程 检修平瓦屋面 | m² | 2.42 | 0 | 0.67 | 1.75 | 0 | 0 | 0 | 0 | 0.0078 |  | 工作内容：检修屋面、平瓦打眼：运添瓦、整理瓦片、调换坏瓦、检修斜沟、清理。
0907000000 | JYT9-32 | 屋面修理工程 平屋面修理 全部面层凿毛 | m² | 7.02 | 0 | 7.02 | 0 | 0 | 0 | 0 | 0 | 0.0811 |  | 工作内容：检修屋面、平瓦打眼：运添瓦、整理瓦片、调换坏瓦、检修斜沟、清理。
0907000000 | JYT9-33 | 屋面修理工程 平屋面修理 全部面层凿除 | m² | 10.47 | 0 | 10.47 | 0 | 0 | 0 | 0 | 0 | 0.1209 |  | 工作内容：检修屋面、平瓦打眼：运添瓦、整理瓦片、调换坏瓦、检修斜沟、清理。
0907000000 | JYT9-34 | 屋面修理工程 凿除泛水 水泥砂浆泛水 | m | 2.33 | 0 | 2.33 | 0 | 0 | 0 | 0 | 0 | 0.0269 |  | 工作内容：简瓦屋面泛水：拆旧、运添料、重粉；凿除泛水：凿除泛水、出清垃圾。
0907000000 | JYT9-35 | 屋面修理工程 凿除泛水 砖泛水 | m | 4.66 | 0 | 4.66 | 0 | 0 | 0 | 0 | 0 | 0.0538 |  | 工作内容：简瓦屋面泛水：拆旧、运添料、重粉；凿除泛水：凿除泛水、出清垃圾。
0907000000 | JYT9-36 | 屋面修理工程 凿除泛水 混凝土泛水 | m | 6.97 | 0 | 6.97 | 0 | 0 | 0 | 0 | 0 | 0.0805 |  | 工作内容：简瓦屋面泛水：拆旧、运添料、重粉；凿除泛水：凿除泛水、出清垃圾。
0907000000 | JYT9-37 | 屋面修理工程 凿嵌压顶裂缝 | m | 10.47 | 0 | 9.81 | 0.66 | 0 | 0 | 0 | 0 | 0.1133 |  | 工作内容：简瓦屋面泛水：拆旧、运添料、重粉；凿除泛水：凿除泛水、出清垃圾。
0907000000 | JYT9-38 | 屋面修理工程 平台裂缝凿嵌 聚氯乙烯胶泥 | m | 17.64 | 0 | 7.66 | 9.98 | 0 | 0 | 0 | 0 | 0.0885 |  | 工作内容：简瓦屋面泛水：拆旧、运添料、重粉；凿除泛水：凿除泛水、出清垃圾。
0907000000 | JYT9-39 | 屋面修理工程 平台裂缝凿嵌 建筑密封膏 | m | 7.33 | 0 | 6.97 | 0.36 | 0 | 0 | 0 | 0 | 0.0805 |  | 工作内容：简瓦屋面泛水：拆旧、运添料、重粉；凿除泛水：凿除泛水、出清垃圾。
0907000000 | JYT9-40 | 屋面修理工程 聚氯乙烯落水管 拆装Φ75 以内 | m | 14.4 | 0 | 5.11 | 9.29 | 0 | 0 | 0 | 0 | 0.052 |  | 工作内容：运料、（拆旧）、安装、（加固）、出清垃圾。
0907000000 | JYT9-41 | 屋面修理工程 聚氯乙烯落水管 拆装Φ100 以内 | m | 23.79 | 0 | 18.46 | 5.33 | 0 | 0 | 0 | 0 | 0.188 |  | 工作内容：运料、（拆旧）、安装、（加固）、出清垃圾。
0907000000 | JYT9-42 | 屋面修理工程 聚氯乙烯水斗 拆装Φ75 以内 | 只 | 12.25 | 0 | 4.12 | 8.13 | 0 | 0 | 0 | 0 | 0.042 |  | 工作内容：运料、（拆旧）、安装、（加固）、出清垃圾。
0907000000 | JYT9-43 | 屋面修理工程 聚氯乙烯水斗 拆装Φ100 以内 | 只 | 12.55 | 0 | 4.42 | 8.13 | 0 | 0 | 0 | 0 | 0.045 |  | 工作内容：运料、（拆旧）、安装、（加固）、出清垃圾。
1001010000 | JYT10-1 | 防腐 整体面层 耐酸沥青砂浆 厚度 30mm | m² | 101.29 | 0 | 8.71 | 92.58 | 0 | 0 | 0 | 0 | 0.1006 |  | 工作内容：清理基层；底层刷胶泥；铺设砂浆；刷防腐漆、贴布；混凝土浇筑、抹平、密实、养护；表面压实抹光、酸化处理。
1001010000 | JYT10-2 | 防腐 整体面层 耐酸沥青砂浆 厚度 每增减10mm | m² | 30.22 | 0 | 2.76 | 27.46 | 0 | 0 | 0 | 0 | 0.0318 |  | 工作内容：清理基层；底层刷胶泥；铺设砂浆；刷防腐漆、贴布；混凝土浇筑、抹平、密实、养护；表面压实抹光、酸化处理。
1001010000 | JYT10-3 | 防腐 整体面层 混凝土面防水、防腐 高效防水漆 | m² | 42.58 | 0 | 9.02 | 33.56 | 0 | 0 | 0 | 0 | 0.1042 |  | 工作内容：清理基层；底层刷胶泥；铺设砂浆；刷防腐漆、贴布；混凝土浇筑、抹平、密实、养护；表面压实抹光、酸化处理。
1001010000 | JYT10-4 | 防腐 整体面层 混凝土面防水、防腐 高强膨胀砂浆 | m² | 23.72 | 0 | 12.81 | 10.91 | 0 | 0 | 0 | 0 | 0.1479 |  | 工作内容：清理基层；底层刷胶泥；铺设砂浆；刷防腐漆、贴布；混凝土浇筑、抹平、密实、养护；表面压实抹光、酸化处理。
1001010000 | JYT10-5 | 防腐 整体面层 混凝土面防水、防腐 高强防渗剂 | m² | 18.67 | 0 | 5.67 | 13 | 0 | 0 | 0 | 0 | 0.0655 |  | 工作内容：清理基层；底层刷胶泥；铺设砂浆；刷防腐漆、贴布；混凝土浇筑、抹平、密实、养护；表面压实抹光、酸化处理。
1001010000 | JYT10-6 | 防腐 整体面层 混凝土面防水、防腐 环氧沥青 | m² | 56.12 | 0 | 2.72 | 53.4 | 0 | 0 | 0 | 0 | 0.0286 |  | 工作内容：清理基层；底层刷胶泥；铺设砂浆；刷防腐漆、贴布；混凝土浇筑、抹平、密实、养护；表面压实抹光、酸化处理。
1001020000 | JYT10-7 | 防腐 块料面层 耐酸磁砖 沟池 砖厚20mm | m² | 208.6 | 0 | 86.06 | 121.66 | 0.88 | 0 | 0 | 0 | 0.9937 |  | 工作内容：清理基层；锯板磨边、贴块料面层；清理净面。
1001020000 | JYT10-8 | 防腐 块料面层 耐酸磁砖 地面 砖厚20mm | m² | 183.32 | 0 | 65.67 | 116.77 | 0.88 | 0 | 0 | 0 | 0.7583 |  | 工作内容：清理基层；锯板磨边、贴块料面层；清理净面。
1001020000 | JYT10-9 | 防腐 块料面层 耐酸磁砖 沟池 砖厚65mm | m² | 242.22 | 0 | 82.63 | 158.71 | 0.88 | 0 | 0 | 0 | 0.9542 |  | 工作内容：清理基层；锯板磨边、贴块料面层；清理净面。
1001020000 | JYT10-10 | 防腐 块料面层 耐酸磁砖 地层 砖厚65mm | m² | 219.88 | 0 | 63.92 | 155.08 | 0.88 | 0 | 0 | 0 | 0.7381 |  | 工作内容：清理基层；锯板磨边、贴块料面层；清理净面。
1002000000 | JYT10-11 | 绝热 贴挂挤塑板（EPS） | m³ | 811.51 | 0 | 59.06 | 752.45 | 0 | 0 | 0 | 0 | 0.682 |  | 工作内容：木框架制作、安装；铺贴绝热板；清理面层。
1002000000 | JYT10-12 | 绝热 贴挂水泥珍珠岩板 | m³ | 577.14 | 0 | 65.85 | 511.29 | 0 | 0 | 0 | 0 | 0.7604 |  | 工作内容：木框架制作、安装；铺贴绝热板；清理面层。
1002000000 | JYT10-13 | 绝热 贴挂聚苯乙烯板 | m³ | 565.76 | 0 | 59.29 | 506.47 | 0 | 0 | 0 | 0 | 0.6846 |  | 工作内容：木框架制作、安装；铺贴绝热板；清理面层。
1002000000 | JYT10-14 | 绝热 钉（挂）玻璃纤维网 | m² | 8.86 | 0 | 3.19 | 5.67 | 0 | 0 | 0 | 0 | 0.0368 |  | 工作内容：木框架制作、安装；铺贴绝热板；清理面层。
1003000000 | JYT10-15 | 屏蔽、隔声 钢板网 | m² | 47.42 | 0 | 15.94 | 29.54 | 1.94 | 0 | 0 | 0 | 0.1841 |  | 工作内容：材料下料、平直、安装、焊接、测试。
1003000000 | JYT10-16 | 屏蔽、隔声 钢丝网 | m² | 45.31 | 0 | 15.94 | 27.43 | 1.94 | 0 | 0 | 0 | 0.1841 |  | 工作内容：材料下料、平直、安装、焊接、测试。
1003000000 | JYT10-17 | 屏蔽、隔声 隔声屏障安装 | m² | 286.51 | 0 | 10.49 | 272.32 | 3.7 | 0 | 0 | 0 | 0.1172 |  | 工作内容：材料下料、平直、安装、焊接、测试。
1004000000 | JYT10-18 | 阀厅套管洞口封堵 | m² | 354.7 | 0 | 117.24 | 110.67 | 126.79 | 0 | 0 | 0 | 1.3538 |  | 工作内容：场内转运，开箱清点检查，PVC薄膜及处理接头，矿棉铺设，套管膜安装，波纹板安装，包边。
1101000000 | JYT11-1 | 混合砂浆 天棚 | m² | 12.56 | 0 | 9.31 | 3.25 | 0 | 0 | 0 | 0 | 0.0977 |  | 工作内容：清理基层、补堵墙眼、湿润基层；找平、抹灰、刷浆、罩面压光；天棚小圆角抹光；门窗洞口侧壁抹护角线；抹阴阳角、装饰线；清理面层。
1101000000 | JYT11-2 | 混合砂浆 砖、砌块墙 | m² | 17.47 | 0 | 11.77 | 5.7 | 0 | 0 | 0 | 0 | 0.1235 |  | 工作内容：清理基层、补堵墙眼、湿润基层；找平、抹灰、刷浆、罩面压光；天棚小圆角抹光；门窗洞口侧壁抹护角线；抹阴阳角、装饰线；清理面层。
1101000000 | JYT11-3 | 混合砂浆 混凝土墙 | m² | 20.81 | 0 | 14.37 | 6.44 | 0 | 0 | 0 | 0 | 0.1508 |  | 工作内容：清理基层、补堵墙眼、湿润基层；找平、抹灰、刷浆、罩面压光；天棚小圆角抹光；门窗洞口侧壁抹护角线；抹阴阳角、装饰线；清理面层。
1101000000 | JYT11-4 | 混合砂浆 混凝土梁柱 | m² | 23 | 0 | 16.53 | 6.47 | 0 | 0 | 0 | 0 | 0.1735 |  | 工作内容：清理基层、补堵墙眼、湿润基层；找平、抹灰、刷浆、罩面压光；天棚小圆角抹光；门窗洞口侧壁抹护角线；抹阴阳角、装饰线；清理面层。
1101000000 | JYT11-5 | 混合砂浆 轻质墙 | m² | 17.48 | 0 | 11.78 | 5.7 | 0 | 0 | 0 | 0 | 0.1236 |  | 工作内容：清理基层、补堵墙眼、湿润基层；找平、抹灰、刷浆、罩面压光；天棚小圆角抹光；门窗洞口侧壁抹护角线；抹阴阳角、装饰线；清理面层。
1101000000 | JYT11-6 | 混合砂浆 钢板（丝）网墙 | m² | 20.4 | 0 | 14.06 | 6.34 | 0 | 0 | 0 | 0 | 0.1475 |  | 工作内容：清理基层、补堵墙眼、湿润基层；找平、抹灰、刷浆、罩面压光；天棚小圆角抹光；门窗洞口侧壁抹护角线；抹阴阳角、装饰线；清理面层。
1101000000 | JYT11-7 | 混合砂浆 零星项目 | m² | 33.31 | 0 | 27.44 | 5.87 | 0 | 0 | 0 | 0 | 0.2879 |  | 工作内容：清理基层、补堵墙眼、湿润基层；找平、抹灰、刷浆、罩面压光；天棚小圆角抹光；门窗洞口侧壁抹护角线；抹阴阳角、装饰线；清理面层。
1102000000 | JYT11-8 | 水泥砂浆 天棚 | m² | 20.55 | 0 | 12.66 | 7.89 | 0 | 0 | 0 | 0 | 0.1329 |  | 工作内容：清理基层、补堵墙眼、湿润基层；找平、抹灰、刷浆、罩面压光；护角、外墙分格；清理面层。
1102000000 | JYT11-9 | 水泥砂浆 砖墙、砌块墙 | m² | 18.71 | 0 | 11.6 | 7.11 | 0 | 0 | 0 | 0 | 0.1217 |  | 工作内容：清理基层、补堵墙眼、湿润基层；找平、抹灰、刷浆、罩面压光；护角、外墙分格；清理面层。
1102000000 | JYT11-10 | 水泥砂浆 混凝土墙 | m² | 20.28 | 0 | 12.54 | 7.74 | 0 | 0 | 0 | 0 | 0.1316 |  | 工作内容：清理基层、补堵墙眼、湿润基层；找平、抹灰、刷浆、罩面压光；护角、外墙分格；清理面层。
1102000000 | JYT11-11 | 水泥砂浆 混凝土梁柱 | m² | 22.16 | 0 | 14.42 | 7.74 | 0 | 0 | 0 | 0 | 0.1513 |  | 工作内容：清理基层、补堵墙眼、湿润基层；找平、抹灰、刷浆、罩面压光；护角、外墙分格；清理面层。
1102000000 | JYT11-12 | 水泥砂浆 轻质墙 | m² | 18.87 | 0 | 11.84 | 7.03 | 0 | 0 | 0 | 0 | 0.1242 |  | 工作内容：清理基层、补堵墙眼、湿润基层；找平、抹灰、刷浆、罩面压光；护角、外墙分格；清理面层。
1102000000 | JYT11-13 | 水泥砂浆 钢板（丝）网墙 | m² | 21.42 | 0 | 13.69 | 7.73 | 0 | 0 | 0 | 0 | 0.1436 |  | 工作内容：清理基层、补堵墙眼、湿润基层；找平、抹灰、刷浆、罩面压光；护角、外墙分格；清理面层。
1102000000 | JYT11-14 | 水泥砂浆 零星项目 | m² | 34.81 | 0 | 26.68 | 8.13 | 0 | 0 | 0 | 0 | 0.2799 |  | 工作内容：清理基层、补堵墙眼、湿润基层；找平、抹灰、刷浆、罩面压光；护角、外墙分格；清理面层。
1102000000 | JYT11-15 | 水泥砂浆 刷素水泥浆 一道 | m² | 2.36 | 0 | 1.72 | 0.64 | 0 | 0 | 0 | 0 | 0.0192 |  | 工作内容：清理基层、补堵墙眼、湿润基层；找平、抹灰、刷浆、罩面压光；护角、外墙分格；清理面层。
1103000000 | JYT11-16 | 涂料 外墙刷丙烯酸 | m² | 41.01 | 0 | 7.74 | 30.94 | 2.33 | 0 | 0 | 0 | 0.0864 |  | 工作内容：清理基层、补小孔洞、磨砂纸；遮盖、喷涂料；清理被喷污处。
1103000000 | JYT11-17 | 涂料 内墙、天棚刷乳胶漆 | m² | 17.59 | 0 | 7.74 | 9.85 | 0 | 0 | 0 | 0 | 0.0864 |  | 工作内容：清理基层、补小孔洞、磨砂纸；遮盖、喷涂料；清理被喷污处。
1103000000 | JYT11-18 | 涂料 外墙刷氟碳漆 | m² | 51.61 | 0 | 28.2 | 23.41 | 0 | 0 | 0 | 0 | 0.3151 |  | 工作内容：清理基层、补小孔洞、磨砂纸；遮盖、喷涂料；清理被喷污处。
1103000000 | JYT11-19 | 涂料 墙面 真石漆 | m² | 75.2 | 0 | 30.31 | 44.89 | 0 | 0 | 0 | 0 | 0.3086 |  | 工作内容：清理基层、补小孔洞、磨砂纸；遮盖、喷涂料；清理被喷污处。
1103000000 | JYT11-20 | 涂料 内墙刷氟碳漆 | m² | 48.61 | 0 | 21.57 | 27.04 | 0 | 0 | 0 | 0 | 0.241 |  | 工作内容：清理基层、补小孔洞、磨砂纸；遮盖、喷涂料；清理被喷污处。
1103000000 | JYT11-21 | 外墙刷粉质涂料 | m² | 3.52 | 0 | 1.69 | 1.83 | 0 | 0 | 0 | 0 | 0.0189 |  | 工作内容：清理基层、补小孔洞、磨砂纸；遮盖、喷涂料；清理被喷污处。
1103000000 | JYT11-22 | 涂料 内墙、天棚喷刷可赛银 | m² | 1.93 | 0 | 1.46 | 0.47 | 0 | 0 | 0 | 0 | 0.0163 |  | 工作内容：清理基层、补小孔洞、磨砂纸；遮盖、喷涂料；清理被喷污处。
1103000000 | JYT11-23 | 涂料 抹灰面刷白水泥 | m² | 1.74 | 0 | 1.23 | 0.51 | 0 | 0 | 0 | 0 | 0.0137 |  | 工作内容：清理基层、补小孔洞、磨砂纸；遮盖、喷涂料；清理被喷污处。
1104010000 | JYT11-24 | 块料面层 水泥砂浆结合层 内墙面砖 墙面 | m² | 88.88 | 0 | 35.86 | 53.02 | 0 | 0 | 0 | 0 | 0.3763 |  | 工作内容：清理修补基层、打底抹灰；切割、磨光块料；镶贴面层、镶贴阴阳角；修补缝隙、清理面层、养护。
1104010000 | JYT11-25 | 块料面层 水泥砂浆结合层 内墙面砖 独立梁柱面 | m² | 90.07 | 0 | 39.85 | 50.22 | 0 | 0 | 0 | 0 | 0.4181 |  | 工作内容：清理修补基层、打底抹灰；切割、磨光块料；镶贴面层、镶贴阴阳角；修补缝隙、清理面层、养护。
1104010000 | JYT11-26 | 块料面层 水泥砂浆结合层 内墙面砖 零星项目 | m² | 105.05 | 0 | 47.01 | 58.04 | 0 | 0 | 0 | 0 | 0.4933 |  | 工作内容：清理修补基层、打底抹灰；切割、磨光块料；镶贴面层、镶贴阴阳角；修补缝隙、清理面层、养护。
1104010000 | JYT11-27 | 块料面层 水泥砂浆结合层 外墙面砖 墙面 | m² | 103.76 | 0 | 41.83 | 61.93 | 0 | 0 | 0 | 0 | 0.4389 |  | 工作内容：清理修补基层、打底抹灰；切割、磨光块料；镶贴面层、镶贴阴阳角；修补缝隙、清理面层、养护。
1104010000 | JYT11-28 | 块料面层 水泥砂浆结合层 外墙面砖 独立梁柱面 | m² | 94.81 | 0 | 34.63 | 60.18 | 0 | 0 | 0 | 0 | 0.3634 |  | 工作内容：清理修补基层、打底抹灰；切割、磨光块料；镶贴面层、镶贴阴阳角；修补缝隙、清理面层、养护。
1104010000 | JYT11-29 | 块料面层 水泥砂浆结合层 外墙面砖 零星项目 | m² | 133.46 | 0 | 66.03 | 67.43 | 0 | 0 | 0 | 0 | 0.6929 |  | 工作内容：清理修补基层、打底抹灰；切割、磨光块料；镶贴面层、镶贴阴阳角；修补缝隙、清理面层、养护。
1104010000 | JYT11-30 | 块料面层 水泥砂浆结合层 镶贴石材 墙面 | m² | 294.6 | 0 | 34.69 | 259.91 | 0 | 0 | 0 | 0 | 0.364 |  | 工作内容：清理修补基层、打底抹灰；切割、磨光块料；镶贴面层、镶贴阴阳角；修补缝隙、清理面层、养护。
1104010000 | JYT11-31 | 块料面层 水泥砂浆结合层 镶贴石材 柱面 | m² | 300.32 | 0 | 39.83 | 260.49 | 0 | 0 | 0 | 0 | 0.4179 |  | 工作内容：清理修补基层、打底抹灰；切割、磨光块料；镶贴面层、镶贴阴阳角；修补缝隙、清理面层、养护。
1104010000 | JYT11-32 | 块料面层 水泥砂浆结合层 镶贴石材 零星项目 | m² | 313.36 | 0 | 41.88 | 271.48 | 0 | 0 | 0 | 0 | 0.4392 |  | 工作内容：清理修补基层、打底抹灰；切割、磨光块料；镶贴面层、镶贴阴阳角；修补缝隙、清理面层、养护。
1104010000 | JYT11-33 | 块料面层 水泥砂浆结合层 仿石外墙砖 勒脚 | m² | 105.37 | 0 | 39.67 | 65.7 | 0 | 0 | 0 | 0 | 0.4163 |  | 工作内容：清理修补基层、打底抹灰；切割、磨光块料；镶贴面层、镶贴阴阳角；修补缝隙、清理面层、养护。
1104010000 | JYT11-34 | 块料面层 水泥砂浆结合层 仿石外墙砖 零星项目 | m² | 118.72 | 0 | 51.25 | 67.47 | 0 | 0 | 0 | 0 | 0.5378 |  | 工作内容：清理修补基层、打底抹灰；切割、磨光块料；镶贴面层、镶贴阴阳角；修补缝隙、清理面层、养护。
1104020000 | JYT11-35 | 块料面层 粘结剂结合层 内墙面砖 墙面 | m² | 83.71 | 0 | 30.07 | 53.64 | 0 | 0 | 0 | 0 | 0.3155 |  | 工作内容：清理修补基层、打底抹灰；切割、磨光块料；粘贴面层、粘贴阴阳角；修补缝隙、清理面层、养护。
1104020000 | JYT11-36 | 块料面层 粘结剂结合层 内墙面砖 独立梁、柱面 | m² | 88.72 | 0 | 32.88 | 55.84 | 0 | 0 | 0 | 0 | 0.345 |  | 工作内容：清理修补基层、打底抹灰；切割、磨光块料；粘贴面层、粘贴阴阳角；修补缝隙、清理面层、养护。
1104020000 | JYT11-37 | 块料面层 粘结剂结合层 内墙面砖 零星项目 | m² | 103.5 | 0 | 44.66 | 58.84 | 0 | 0 | 0 | 0 | 0.4686 |  | 工作内容：清理修补基层、打底抹灰；切割、磨光块料；粘贴面层、粘贴阴阳角；修补缝隙、清理面层、养护。
1104020000 | JYT11-38 | 块料面层 粘结剂结合层 外墙面砖 墙面 | m² | 94.33 | 0 | 30.07 | 64.26 | 0 | 0 | 0 | 0 | 0.3155 |  | 工作内容：清理修补基层、打底抹灰；切割、磨光块料；粘贴面层、粘贴阴阳角；修补缝隙、清理面层、养护。
1104020000 | JYT11-39 | 块料面层 粘结剂结合层 外墙面砖 独立梁、柱面 | m² | 99.75 | 0 | 32.88 | 66.87 | 0 | 0 | 0 | 0 | 0.345 |  | 工作内容：清理修补基层、打底抹灰；切割、磨光块料；粘贴面层、粘贴阴阳角；修补缝隙、清理面层、养护。
1104020000 | JYT11-40 | 块料面层 粘结剂结合层 外墙面砖 零星项目 | m² | 136.62 | 0 | 66.11 | 70.51 | 0 | 0 | 0 | 0 | 0.6937 |  | 工作内容：清理修补基层、打底抹灰；切割、磨光块料；粘贴面层、粘贴阴阳角；修补缝隙、清理面层、养护。
1104020000 | JYT11-41 | 块料面层 粘结剂结合层 石材 墙面 | m² | 292.87 | 0 | 30.88 | 261.99 | 0 | 0 | 0 | 0 | 0.324 |  | 工作内容：清理修补基层、打底抹灰；切割、磨光块料；粘贴面层、粘贴阴阳角；修补缝隙、清理面层、养护。
1104020000 | JYT11-42 | 块料面层 粘结剂结合层 石材 柱面 | m² | 305.62 | 0 | 38.38 | 267.24 | 0 | 0 | 0 | 0 | 0.4027 |  | 工作内容：清理修补基层、打底抹灰；切割、磨光块料；粘贴面层、粘贴阴阳角；修补缝隙、清理面层、养护。
1104020000 | JYT11-43 | 块料面层 粘结剂结合层 石材 零星项目 | m² | 313.35 | 0 | 40.56 | 272.79 | 0 | 0 | 0 | 0 | 0.4256 |  | 工作内容：清理修补基层、打底抹灰；切割、磨光块料；粘贴面层、粘贴阴阳角；修补缝隙、清理面层、养护。
1104030000 | JYT11-44 | 块料面层 干挂石材 | m² | 316.91 | 0 | 59.09 | 257.82 | 0 | 0 | 0 | 0 | 0.62 |  | 工作内容：清理基层、钻孔成槽，安装挂件；挂块料、封口磨边、灌胶密封；清理、打蜡。
1104040000 | JYT11-45 | 块料面层 装饰台面 石材窗台板 | m² | 298.36 | 0 | 43.93 | 254.43 | 0 | 0 | 0 | 0 | 0.461 |  | 工作内容：铁件制作、安装；铺钢板网、抹水泥砂浆；铺块料面板、磨边、嵌缝；清理面层、养护。
1104040000 | JYT11-46 | 块料面层 装饰台面 水磨石窗台板 | m² | 99.85 | 0 | 43.93 | 55.92 | 0 | 0 | 0 | 0 | 0.461 |  | 工作内容：铁件制作、安装；铺钢板网、抹水泥砂浆；铺块料面板、磨边、嵌缝；清理面层、养护。
1105010000 | JYT11-47 | 木材面油漆 调和漆 单层木门 | m² | 19.9 | 0 | 12.34 | 7.17 | 0.39 | 0 | 0 | 0 | 0.1295 |  | 工作内容：清扫、磨砂纸、刮腻子；刷油漆；清理面层。
1105010000 | JYT11-48 | 木材面油漆 调和漆 单层木窗 | m² | 18.09 | 0 | 11.72 | 5.98 | 0.39 | 0 | 0 | 0 | 0.123 |  | 工作内容：清扫、磨砂纸、刮腻子；刷油漆；清理面层。
1105010000 | JYT11-49 | 木材面油漆 调和漆 木扶手 | m | 10.37 | 0 | 9.55 | 0.69 | 0.13 | 0 | 0 | 0 | 0.1187 |  | 工作内容：清扫、磨砂纸、刮腻子；刷油漆；清理面层。
1105010000 | JYT11-50 | 木材面油漆 调和漆 门、窗套 | m² | 16.75 | 0 | 11.27 | 5.02 | 0.46 | 0 | 0 | 0 | 0.1182 |  | 工作内容：清扫、磨砂纸、刮腻子；刷油漆；清理面层。
1105010000 | JYT11-51 | 木材面油漆 调和漆 木线条 | m² | 15.82 | 0 | 10.63 | 4.73 | 0.46 | 0 | 0 | 0 | 0.1115 |  | 工作内容：清扫、磨砂纸、刮腻子；刷油漆；清理面层。
1105010000 | JYT11-52 | 木材面油漆 调和漆 其他木材面 | m² | 16.35 | 0 | 10.95 | 4.88 | 0.52 | 0 | 0 | 0 | 0.1149 |  | 工作内容：清扫、磨砂纸、刮腻子；刷油漆；清理面层。
1105010000 | JYT11-53 | 木材面油漆 木地板漆 | m² | 14.57 | 0 | 10.87 | 3.18 | 0.52 | 0 | 0 | 0 | 0.114 |  | 工作内容：清扫、磨砂纸、刮腻子；刷油漆；清理面层。
1105010000 | JYT11-54 | 木材面油漆 聚氨酯清漆 单层木门 | m² | 38.95 | 0 | 26.12 | 12.28 | 0.55 | 0 | 0 | 0 | 0.2741 |  | 工作内容：清扫、磨砂纸、刮腻子；刷油漆；清理面层。
1105010000 | JYT11-55 | 木材面油漆 聚氨酯清漆 单层木窗 | m² | 33.87 | 0 | 23.53 | 9.79 | 0.55 | 0 | 0 | 0 | 0.2469 |  | 工作内容：清扫、磨砂纸、刮腻子；刷油漆；清理面层。
1105010000 | JYT11-56 | 木材面油漆 聚氨酯清漆 木扶手 | m | 7.93 | 0 | 6.53 | 1.2 | 0.2 | 0 | 0 | 0 | 0.0685 |  | 工作内容：清扫、磨砂纸、刮腻子；刷油漆；清理面层。
1105010000 | JYT11-57 | 木材面油漆 聚氨酯清漆 门、窗套 | m² | 25.42 | 0 | 16.48 | 8.22 | 0.72 | 0 | 0 | 0 | 0.1729 |  | 工作内容：清扫、磨砂纸、刮腻子；刷油漆；清理面层。
1105010000 | JYT11-58 | 木材面油漆 聚氨酯清漆 木线条 | m² | 23.97 | 0 | 15.5 | 7.75 | 0.72 | 0 | 0 | 0 | 0.1626 |  | 工作内容：清扫、磨砂纸、刮腻子；刷油漆；清理面层。
1105010000 | JYT11-59 | 木材面油漆 聚氨酯清漆 木地板 | m² | 25.81 | 0 | 18.74 | 6.28 | 0.79 | 0 | 0 | 0 | 0.1967 |  | 工作内容：清扫、磨砂纸、刮腻子；刷油漆；清理面层。
1105010000 | JYT11-60 | 木材面油漆 聚氨酯清漆 其他木材面 | m² | 23.79 | 0 | 17.03 | 5.97 | 0.79 | 0 | 0 | 0 | 0.1787 |  | 工作内容：清扫、磨砂纸、刮腻子；刷油漆；清理面层。
1105010000 | JYT11-61 | 木材面油漆 防火漆 木线条 | m² | 16.17 | 0 | 11.39 | 4.06 | 0.72 | 0 | 0 | 0 | 0.1195 |  | 工作内容：清扫、磨砂纸、刮腻子；刷油漆；清理面层。
1105010000 | JYT11-62 | 木材面油漆 防火漆 木地板 | m² | 20.87 | 0 | 15.95 | 4.13 | 0.79 | 0 | 0 | 0 | 0.1673 |  | 工作内容：清扫、磨砂纸、刮腻子；刷油漆；清理面层。
1105010000 | JYT11-63 | 木材面油漆 防火漆 其他木材面 | m² | 23.39 | 0 | 18.58 | 4.02 | 0.79 | 0 | 0 | 0 | 0.195 |  | 工作内容：清扫、磨砂纸、刮腻子；刷油漆；清理面层。
1105020000 | JYT11-64 | 金属面油漆 防锈漆 33μm | t | 143.28 | 0 | 86.51 | 49.87 | 6.9 | 0 | 0 | 0 | 0.9363 |  | 工作内容：1.清扫、磨砂纸、刷油漆、清理表面。2.挂件、喷砂、除尘、回收砂；清理现场、修理工具。3.清扫、配料、喷锌、清理面层。4.装运、酸洗、镀锌。
1105020000 | JYT11-65 | 金属面油漆 环氧富锌漆 50μm | t | 352.65 | 0 | 101.62 | 242.82 | 8.21 | 0 | 0 | 0 | 1.0663 |  | 工作内容：1.清扫、磨砂纸、刷油漆、清理表面。2.挂件、喷砂、除尘、回收砂；清理现场、修理工具。3.清扫、配料、喷锌、清理面层。4.装运、酸洗、镀锌。
1105020000 | JYT11-66 | 金属面油漆 水性无机富锌底漆 50μm | t | 485.24 | 0 | 116.85 | 296.81 | 71.58 | 0 | 0 | 0 | 1.2261 |  | 工作内容：1.清扫、磨砂纸、刷油漆、清理表面。2.挂件、喷砂、除尘、回收砂；清理现场、修理工具。3.清扫、配料、喷锌、清理面层。4.装运、酸洗、镀锌。
1105020000 | JYT11-67 | 金属面油漆 环氧云铁封闭漆 100μm | t | 417.99 | 0 | 172.11 | 232.38 | 13.5 | 0 | 0 | 0 | 1.806 |  | 工作内容：1.清扫、磨砂纸、刷油漆、清理表面。2.挂件、喷砂、除尘、回收砂；清理现场、修理工具。3.清扫、配料、喷锌、清理面层。4.装运、酸洗、镀锌。
1105020000 | JYT11-68 | 金属面油漆 氟碳漆 100μm | t | 1213.76 | 0 | 318.69 | 873.05 | 22.02 | 0 | 0 | 0 | 3.3441 |  | 工作内容：1.清扫、磨砂纸、刷油漆、清理表面。2.挂件、喷砂、除尘、回收砂；清理现场、修理工具。3.清扫、配料、喷锌、清理面层。4.装运、酸洗、镀锌。
1105020000 | JYT11-69 | 金属面油漆 调和漆 100μm | t | 345.52 | 0 | 209.72 | 120.2 | 15.6 | 0 | 0 | 0 | 2.2003 |  | 工作内容：1.清扫、磨砂纸、刷油漆、清理表面。2.挂件、喷砂、除尘、回收砂；清理现场、修理工具。3.清扫、配料、喷锌、清理面层。4.装运、酸洗、镀锌。
1105020000 | JYT11-70 | 金属面油漆 磁漆 100μm | t | 349 | 0 | 209.72 | 123.68 | 15.6 | 0 | 0 | 0 | 2.2003 |  | 工作内容：1.清扫、磨砂纸、刷油漆、清理表面。2.挂件、喷砂、除尘、回收砂；清理现场、修理工具。3.清扫、配料、喷锌、清理面层。4.装运、酸洗、镀锌。
1105020000 | JYT11-71 | 金属面油漆 沥青漆 100μm | t | 397.42 | 0 | 261.86 | 116.03 | 19.53 | 0 | 0 | 0 | 2.7477 |  | 工作内容：1.清扫、磨砂纸、刷油漆、清理表面。2.挂件、喷砂、除尘、回收砂；清理现场、修理工具。3.清扫、配料、喷锌、清理面层。4.装运、酸洗、镀锌。
1105020000 | JYT11-72 | 金属面油漆 银粉漆 100μm | t | 325.32 | 0 | 230.94 | 80.09 | 14.29 | 0 | 0 | 0 | 2.4592 |  | 工作内容：1.清扫、磨砂纸、刷油漆、清理表面。2.挂件、喷砂、除尘、回收砂；清理现场、修理工具。3.清扫、配料、喷锌、清理面层。4.装运、酸洗、镀锌。
1105020000 | JYT11-73 | 金属面油漆 防火漆 120μm | t | 397.25 | 0 | 233.62 | 145.54 | 18.09 | 0 | 0 | 0 | 2.4514 |  | 工作内容：1.清扫、磨砂纸、刷油漆、清理表面。2.挂件、喷砂、除尘、回收砂；清理现场、修理工具。3.清扫、配料、喷锌、清理面层。4.装运、酸洗、镀锌。
1105020000 | JYT11-74 | 金属面油漆 防火涂料 1h | t | 957.95 | 0 | 299.31 | 359.57 | 299.07 | 0 | 0 | 0 | 3.1407 |  | 工作内容：1.清扫、磨砂纸、刷油漆、清理表面。2.挂件、喷砂、除尘、回收砂；清理现场、修理工具。3.清扫、配料、喷锌、清理面层。4.装运、酸洗、镀锌。
1105020000 | JYT11-75 | 金属面油漆 919防腐油漆 35μm | t | 350.55 | 0 | 124.67 | 218.98 | 6.9 | 0 | 0 | 0 | 1.3081 |  | 工作内容：1.清扫、磨砂纸、刷油漆、清理表面。2.挂件、喷砂、除尘、回收砂；清理现场、修理工具。3.清扫、配料、喷锌、清理面层。4.装运、酸洗、镀锌。
1105020000 | JYT11-76 | 金属面油漆 喷砂除锈 | t | 1311.63 | 0 | 442.36 | 197.47 | 671.8 | 0 | 0 | 0 | 5.1082 |  | 工作内容：1.清扫、磨砂纸、刷油漆、清理表面。2.挂件、喷砂、除尘、回收砂；清理现场、修理工具。3.清扫、配料、喷锌、清理面层。4.装运、酸洗、镀锌。
1105020000 | JYT11-77 | 金属面油漆 手工除锈 | t | 291.24 | 0 | 262.2 | 29.04 | 0 | 0 | 0 | 0 | 2.8376 |  | 工作内容：1.清扫、磨砂纸、刷油漆、清理表面。2.挂件、喷砂、除尘、回收砂；清理现场、修理工具。3.清扫、配料、喷锌、清理面层。4.装运、酸洗、镀锌。
1105020000 | JYT11-78 | 金属面油漆 化学除锈 | t | 203.68 | 0 | 91.56 | 96.91 | 15.21 | 0 | 0 | 0 | 0.9918 |  | 工作内容：1.清扫、磨砂纸、刷油漆、清理表面。2.挂件、喷砂、除尘、回收砂；清理现场、修理工具。3.清扫、配料、喷锌、清理面层。4.装运、酸洗、镀锌。
1105020000 | JYT11-79 | 金属面油漆 钢结构喷锌 | t | 919.18 | 0 | 121.84 | 691.29 | 106.05 | 0 | 0 | 0 | 1.3186 |  | 工作内容：1.清扫、磨砂纸、刷油漆、清理表面。2.挂件、喷砂、除尘、回收砂；清理现场、修理工具。3.清扫、配料、喷锌、清理面层。4.装运、酸洗、镀锌。
1105020000 | JYT11-80 | 金属面油漆 钢结构镀锌 | t | 1909.33 | 0 | 7.46 | 1767.09 | 134.78 | 0 | 0 | 0 | 0.0995 |  | 工作内容：1.清扫、磨砂纸、刷油漆、清理表面。2.挂件、喷砂、除尘、回收砂；清理现场、修理工具。3.清扫、配料、喷锌、清理面层。4.装运、酸洗、镀锌。
1105030000 | JYT11-81 | 抹灰面油漆 调和漆 100μm | m² | 9.3 | 0 | 5.47 | 3.17 | 0.66 | 0 | 0 | 0 | 0.0574 |  | 工作内容：清理基层、磨砂纸、刮腻子；刷油漆；清理面层。
1105040000 | JYT11-82 | 钢门、钢窗油漆 防锈漆 33μm | m² | 5.67 | 0 | 3.52 | 1.91 | 0.24 | 0 | 0 | 0 | 0.0369 |  | 工作内容：清扫、磨砂纸、刷油漆、清理表面。
1105040000 | JYT11-83 | 钢门、钢窗油漆 环氧富锌漆 50μm | m² | 10.01 | 0 | 3.26 | 6.38 | 0.37 | 0 | 0 | 0 | 0.0363 |  | 工作内容：清扫、磨砂纸、刷油漆、清理表面。
1105040000 | JYT11-84 | 钢门、钢窗油漆 调和漆 100μm | m² | 10.29 | 0 | 6.73 | 2.84 | 0.72 | 0 | 0 | 0 | 0.0719 |  | 工作内容：清扫、磨砂纸、刷油漆、清理表面。
1105040000 | JYT11-85 | 钢门、钢窗油漆 磁漆 100μm | m² | 11.34 | 0 | 7.17 | 3.45 | 0.72 | 0 | 0 | 0 | 0.0735 |  | 工作内容：清扫、磨砂纸、刷油漆、清理表面。
1106000000 | JYT11-86 | 贴壁纸 墙面 | m² | 37.49 | 0 | 17.34 | 20.15 | 0 | 0 | 0 | 0 | 0.182 |  | 工作内容：清扫、撕缝、粘贴壁纸、对花。
1106000000 | JYT11-87 | 贴壁纸 柱面 | m² | 39.98 | 0 | 18.76 | 21.22 | 0 | 0 | 0 | 0 | 0.1969 |  | 工作内容：清扫、撕缝、粘贴壁纸、对花。
1106000000 | JYT11-88 | 贴壁纸 天棚 | m² | 42.38 | 0 | 22.23 | 20.15 | 0 | 0 | 0 | 0 | 0.2332 |  | 工作内容：清扫、撕缝、粘贴壁纸、对花。
1107000000 | JYT11-89 | 界面处理剂 混凝土面 | m² | 5.47 | 0 | 1.92 | 3.55 | 0 | 0 | 0 | 0 | 0.0214 |  | 工作内容：清理基层、调制界面剂；涂抹界面剂。
1107000000 | JYT11-90 | 界面处理剂 加气混凝土砌块 | m² | 6.22 | 0 | 2.27 | 3.95 | 0 | 0 | 0 | 0 | 0.0254 |  | 工作内容：清理基层、调制界面剂；涂抹界面剂。
1107000000 | JYT11-91 | 界面处理、贴防开裂网 混凝土面凿毛 | m² | 27.3 | 0 | 27.3 | 0 | 0 | 0 | 0 | 0 | 0.364 |  | 工作内容：清理基层、调制界面剂；涂抹界面剂。
1107000000 | JYT11-92 | 界面处理、贴防开裂网 贴玻纤网格布 | m² | 9.48 | 0 | 2.85 | 6.63 | 0 | 0 | 0 | 0 | 0.029 |  | 工作内容：清理基层、调制界面剂；涂抹界面剂。
1108010000 | JYT11-93 | 装饰修理工程 石材处理 石材 割边 | m | 13.97 | 0 | 12.83 | 1.14 | 0 | 0 | 0 | 0 | 0.1482 |  | 工作内容：花岗石割边：测量、划线、切割等；花岗石磨边：划线、磨边、抛光等。
1108010000 | JYT11-94 | 装饰修理工程 石材处理 石材 磨边 | m | 18.61 | 0 | 18.05 | 0.56 | 0 | 0 | 0 | 0 | 0.2084 |  | 工作内容：花岗石割边：测量、划线、切割等；花岗石磨边：划线、磨边、抛光等。
1108010000 | JYT11-95 | 装饰修理工程 石材处理 石材面 擦腊 | m² | 8.1 | 0 | 7.88 | 0.22 | 0 | 0 | 0 | 0 | 0.091 |  | 工作内容：石材面擦腊、出新：打磨、（抛光）、清洗、上光。
1108010000 | JYT11-96 | 装饰修理工程 石材处理 石材面 出新 | m² | 67.17 | 0 | 66.2 | 0.97 | 0 | 0 | 0 | 0 | 0.7644 |  | 工作内容：石材面擦腊、出新：打磨、（抛光）、清洗、上光。
1108020000 | JYT11-97 | 装饰修理工程 墙面清洗 清除墙面灰浆 | m² | 4.89 | 0 | 4.89 | 0 | 0 | 0 | 0 | 0 | 0.0565 |  | 工作内容：清除墙面灰浆：铲除墙面灰浆、清理、出垃圾；冲洗外墙粉刷墙面：准备、清理、冲洗等；冲洗外墙面砖、石材、玻璃幕墙面：运料、清理、刷清洁剂、擦污、冲洗、抹干等。
1108020000 | JYT11-98 | 装饰修理工程 墙面清洗 冲洗外墙面 粉刷墙面 | m² | 2.61 | 0 | 2.36 | 0.25 | 0 | 0 | 0 | 0 | 0.0273 |  | 工作内容：清除墙面灰浆：铲除墙面灰浆、清理、出垃圾；冲洗外墙粉刷墙面：准备、清理、冲洗等；冲洗外墙面砖、石材、玻璃幕墙面：运料、清理、刷清洁剂、擦污、冲洗、抹干等。
1108020000 | JYT11-99 | 装饰修理工程 墙面清洗 冲洗外墙面 面砖墙面 | m² | 6.37 | 0 | 4.72 | 1.65 | 0 | 0 | 0 | 0 | 0.0545 |  | 工作内容：清除墙面灰浆：铲除墙面灰浆、清理、出垃圾；冲洗外墙粉刷墙面：准备、清理、冲洗等；冲洗外墙面砖、石材、玻璃幕墙面：运料、清理、刷清洁剂、擦污、冲洗、抹干等。
1108020000 | JYT11-100 | 装饰修理工程 墙面清洗 冲洗外墙面 石材墙面 | m² | 2.69 | 0 | 2.08 | 0.61 | 0 | 0 | 0 | 0 | 0.024 |  | 工作内容：清除墙面灰浆：铲除墙面灰浆、清理、出垃圾；冲洗外墙粉刷墙面：准备、清理、冲洗等；冲洗外墙面砖、石材、玻璃幕墙面：运料、清理、刷清洁剂、擦污、冲洗、抹干等。
1108020000 | JYT11-101 | 装饰修理工程 墙面清洗 冲洗外墙面 玻璃幕墙 | m² | 1.29 | 0 | 1.01 | 0.28 | 0 | 0 | 0 | 0 | 0.0117 |  | 工作内容：清除墙面灰浆：铲除墙面灰浆、清理、出垃圾；冲洗外墙粉刷墙面：准备、清理、冲洗等；冲洗外墙面砖、石材、玻璃幕墙面：运料、清理、刷清洁剂、擦污、冲洗、抹干等。
1108030000 | JYT11-102 | 墙面渗漏修补 面砖墙面嵌缝 水泥氯偏 | m | 4.6 | 0 | 3.3 | 1.3 | 0 | 0 | 0 | 0 | 0.0381 |  | 工作内容：墙面嵌缝：凿缝、清理、运料、嵌缝、出清垃圾；面砖墙面滚刷克渗防水涂料：运料、墙面清洗、揩缝、滚刷涂料。
1108030000 | JYT11-103 | 墙面渗漏修补 面砖墙面嵌缝 克渗腻子 | m | 3.38 | 0 | 2.99 | 0.39 | 0 | 0 | 0 | 0 | 0.0345 |  | 工作内容：墙面嵌缝：凿缝、清理、运料、嵌缝、出清垃圾；面砖墙面滚刷克渗防水涂料：运料、墙面清洗、揩缝、滚刷涂料。
1108030000 | JYT11-104 | 墙面渗漏修补 抹灰墙面嵌缝 克渗腻子 | m | 3.76 | 0 | 3.3 | 0.46 | 0 | 0 | 0 | 0 | 0.0381 |  | 工作内容：墙面嵌缝：凿缝、清理、运料、嵌缝、出清垃圾；面砖墙面滚刷克渗防水涂料：运料、墙面清洗、揩缝、滚刷涂料。
1108030000 | JYT11-105 | 墙面渗漏修补 滚刷克渗防水涂料 面砖墙面 | m² | 21.5 | 0 | 6.39 | 15.11 | 0 | 0 | 0 | 0 | 0.0738 |  | 工作内容：抹灰墙面滚刷克渗防水涂料：运料、清洗墙面、滚刷涂料；面砖、马赛克墙面喷涂无色防水涂料：运料、墙面清洗、揩缝、喷涂涂料；抹灰墙面喷涂无色防水涂料：运料、清洗墙面、喷涂涂料。
1108030000 | JYT11-106 | 墙面渗漏修补 滚刷克渗防水涂料 抹灰墙面 | m² | 28.19 | 0 | 7.56 | 20.63 | 0 | 0 | 0 | 0 | 0.0873 |  | 工作内容：抹灰墙面滚刷克渗防水涂料：运料、清洗墙面、滚刷涂料；面砖、马赛克墙面喷涂无色防水涂料：运料、墙面清洗、揩缝、喷涂涂料；抹灰墙面喷涂无色防水涂料：运料、清洗墙面、喷涂涂料。
1108030000 | JYT11-107 | 墙面渗漏修补 喷涂无色防水涂料 溶剂型 面砖墙面 | m² | 6.04 | 0 | 4.95 | 1.09 | 0 | 0 | 0 | 0 | 0.0572 |  | 工作内容：抹灰墙面滚刷克渗防水涂料：运料、清洗墙面、滚刷涂料；面砖、马赛克墙面喷涂无色防水涂料：运料、墙面清洗、揩缝、喷涂涂料；抹灰墙面喷涂无色防水涂料：运料、清洗墙面、喷涂涂料。
1108030000 | JYT11-108 | 墙面渗漏修补 喷涂无色防水涂料 乳液型 抹灰墙面 | m² | 3.88 | 0 | 3.3 | 0.58 | 0 | 0 | 0 | 0 | 0.0381 |  | 工作内容：抹灰墙面滚刷克渗防水涂料：运料、清洗墙面、滚刷涂料；面砖、马赛克墙面喷涂无色防水涂料：运料、墙面清洗、揩缝、喷涂涂料；抹灰墙面喷涂无色防水涂料：运料、清洗墙面、喷涂涂料。
1108040000 | JYT11-109 | 木材面修缮油漆 木门调和漆 修出白 | m² | 24.14 | 0 | 18.37 | 5.77 | 0 | 0 | 0 | 0 | 0.2121 |  | 工作内容：出白、刷底油、批嵌、打砂皮、抄油、复油。
1108040000 | JYT11-110 | 木材面修缮油漆 百叶窗调和漆 全出白 | m² | 46.31 | 0 | 27.36 | 18.95 | 0 | 0 | 0 | 0 | 0.3156 |  | 工作内容：出白、刷底油、批嵌、打砂皮、抄油、复油。
1108040000 | JYT11-111 | 木材面修缮油漆 窗台板、筒子板调和漆 全出白 一底二度 | m² | 23.36 | 0 | 14.1 | 9.26 | 0 | 0 | 0 | 0 | 0.1628 |  | 工作内容：出白、刷底油、批嵌、打砂皮、抄油、复油。
1108040000 | JYT11-112 | 木材面修缮油漆 窗台板、筒子板调和漆 全出白 一底三度 | m² | 30.74 | 0 | 19.51 | 11.23 | 0 | 0 | 0 | 0 | 0.2253 |  | 工作内容：出白、刷底油、批嵌、打砂皮、抄油、复油。
1108040000 | JYT11-113 | 木材面修缮油漆 木扶手调和漆 全出白 | m | 12.3 | 0 | 10.07 | 2.23 | 0 | 0 | 0 | 0 | 0.1077 |  | 工作内容：出白、刷底油、批嵌、打砂皮、抄油、复油。
1108040000 | JYT11-114 | 木材面修缮油漆 窗帘盒调和漆 全出白 | m | 13.49 | 0 | 10.79 | 2.7 | 0 | 0 | 0 | 0 | 0.1246 |  | 工作内容：出白、刷底油、批嵌、打砂皮、抄油、复油。
1108040000 | JYT11-115 | 木材面修缮油漆 踢脚线调和漆 全出白 | m | 15.95 | 0 | 11.03 | 4.92 | 0 | 0 | 0 | 0 | 0.118 |  | 工作内容：出白、刷底油、批嵌、打砂皮、抄油、复油。
1108040000 | JYT11-116 | 木材面修缮油漆 木门酚醛清漆 全出白 | m² | 41.49 | 0 | 30.73 | 10.76 | 0 | 0 | 0 | 0 | 0.3548 |  | 工作内容：酚醛清漆（油色）：出白、批嵌、打砂皮、刷底油、油色、刷酚醛清漆两遍。
1108040000 | JYT11-117 | 木材面修缮油漆 百叶门酚醛清漆 全出白 | m² | 58.08 | 0 | 43.02 | 15.06 | 0 | 0 | 0 | 0 | 0.4968 |  | 工作内容：酚醛清漆（油色）：出白、批嵌、打砂皮、刷底油、油色、刷酚醛清漆两遍。
1108040000 | JYT11-118 | 木材面修缮油漆 木窗酚醛清漆 全出白 | m² | 42.07 | 0 | 32.73 | 9.34 | 0 | 0 | 0 | 0 | 0.3779 |  | 工作内容：酚醛清漆（油色）：出白、批嵌、打砂皮、刷底油、油色、刷酚醛清漆两遍。
1108040000 | JYT11-119 | 木材面修缮油漆 百叶窗酚醛清漆 全出白 | m² | 58.91 | 0 | 45.83 | 13.08 | 0 | 0 | 0 | 0 | 0.5292 |  | 工作内容：酚醛清漆（油色）：出白、批嵌、打砂皮、刷底油、油色、刷酚醛清漆两遍。
1108040000 | JYT11-120 | 木材面修缮油漆 木扶手酚醛清漆（不带托板） 全出白 | m | 7.34 | 0 | 6.23 | 1.11 | 0 | 0 | 0 | 0 | 0.0719 |  | 工作内容：酚醛清漆（油色）：出白、批嵌、打砂皮、刷底油、油色、刷酚醛清漆两遍。
1108040000 | JYT11-121 | 木材面修缮油漆 窗帘盒酚醛清漆 全出白 | m | 16.8 | 0 | 14.58 | 2.22 | 0 | 0 | 0 | 0 | 0.1684 |  | 工作内容：酚醛清漆（油色）：出白、批嵌、打砂皮、刷底油、油色、刷酚醛清漆两遍。
1108040000 | JYT11-122 | 木材面修缮油漆 装饰线条酚醛清漆 全出白 | m | 3.99 | 0 | 3.41 | 0.58 | 0 | 0 | 0 | 0 | 0.0394 |  | 工作内容：酚醛清漆（油色）：出白、批嵌、打砂皮、刷底油、油色、刷酚醛清漆两遍。
1108040000 | JYT11-123 | 木材面修缮油漆 板平顶酚醛清漆 全出白 | m² | 23.6 | 0 | 17.95 | 5.65 | 0 | 0 | 0 | 0 | 0.2073 |  | 工作内容：酚醛清漆（油色）：出白、批嵌、打砂皮、刷底油、油色、刷酚醛清漆两遍。
1108040000 | JYT11-124 | 木材面修缮油漆 木栅栏、木栏杆酚醛清漆（带扶手） 全出白 | m² | 45.66 | 0 | 35.38 | 10.28 | 0 | 0 | 0 | 0 | 0.4086 |  | 工作内容：酚醛清漆（油色）：出白、批嵌、打砂皮、刷底油、油色、刷酚醛清漆两遍。
1108040000 | JYT11-125 | 木材面修缮油漆 木板壁酚醛清漆 全出白 | m² | 19.89 | 0 | 14.84 | 5.05 | 0 | 0 | 0 | 0 | 0.1713 |  | 工作内容：酚醛清漆（油色）：出白、批嵌、打砂皮、刷底油、油色、刷酚醛清漆两遍。
1108040000 | JYT11-126 | 木材面修缮油漆 木门聚氨酯清漆 全出白 | m² | 73.77 | 0 | 56.15 | 17.62 | 0 | 0 | 0 | 0 | 0.6484 |  | 工作内容：出白、打砂皮、润油粉、批嵌、刷聚氨酯清漆。
1108040000 | JYT11-127 | 木材面修缮油漆 百叶门聚氨酯清漆 全出白 | m² | 103.27 | 0 | 78.6 | 24.67 | 0 | 0 | 0 | 0 | 0.9076 |  | 工作内容：出白、打砂皮、润油粉、批嵌、刷聚氨酯清漆。
1108040000 | JYT11-128 | 木材面修缮油漆 木窗聚氨酯清漆 全出白 | m² | 74.48 | 0 | 59.43 | 15.05 | 0 | 0 | 0 | 0 | 0.6863 |  | 工作内容：出白、打砂皮、润油粉、批嵌、刷聚氨酯清漆。
1108040000 | JYT11-129 | 木材面修缮油漆 百叶窗聚氨酯清漆 全出白 | m² | 104.27 | 0 | 83.19 | 21.08 | 0 | 0 | 0 | 0 | 0.9607 |  | 工作内容：出白、打砂皮、润油粉、批嵌、刷聚氨酯清漆。
1108040000 | JYT11-130 | 木材面修缮油漆 木扶手聚氨酯清漆（不带托板） 全出白 | m | 15.17 | 0 | 13.3 | 1.87 | 0 | 0 | 0 | 0 | 0.1536 |  | 工作内容：出白、打砂皮、润油粉、批嵌、刷聚氨酯清漆。
1108040000 | JYT11-131 | 木材面修缮油漆 窗帘盒聚氨酯清漆 全出白 | m | 27.57 | 0 | 23.83 | 3.74 | 0 | 0 | 0 | 0 | 0.2752 |  | 工作内容：出白、打砂皮、润油粉、批嵌、刷聚氨酯清漆。
1108040000 | JYT11-132 | 木材面修缮油漆 装饰线条聚氨酯清漆 全出白 | m | 7.91 | 0 | 6.94 | 0.97 | 0 | 0 | 0 | 0 | 0.0801 |  | 工作内容：出白、打砂皮、润油粉、批嵌、刷聚氨酯清漆。
1108040000 | JYT11-133 | 木材面修缮油漆 踢脚线聚氨酯清漆 全出白 | m | 13.38 | 0 | 12.23 | 1.15 | 0 | 0 | 0 | 0 | 0.1338 |  | 工作内容：出白、打砂皮、润油粉、批嵌、刷聚氨酯清漆。
1108040000 | JYT11-134 | 木材面修缮油漆 板平顶聚氨酯清漆 全出白 | m² | 44.36 | 0 | 35.62 | 8.74 | 0 | 0 | 0 | 0 | 0.4113 |  | 工作内容：出白、打砂皮、润油粉、批嵌、刷聚氨酯清漆。
1108040000 | JYT11-135 | 木材面修缮油漆 木栅栏、木栏杆聚氨酯清漆 全出白 | m² | 84.73 | 0 | 69.31 | 15.42 | 0 | 0 | 0 | 0 | 0.8003 |  | 工作内容：出白、打砂皮、润油粉、批嵌、刷聚氨酯清漆。
1108040000 | JYT11-136 | 木材面修缮油漆 木地板地板漆 全出白 | m² | 18.99 | 0 | 10.68 | 8.31 | 0 | 0 | 0 | 0 | 0.1233 |  | 工作内容：出白、打砂皮、润油粉、批嵌、刷聚氨酯清漆。
1108050000 | JYT11-137 | 抹灰面修缮油漆 墙面平顶抹灰面乳胶漆 原油修出白 二度 | m² | 13.36 | 0 | 9.85 | 3.51 | 0 | 0 | 0 | 0 | 0.1138 |  | 工作内容：清理（起底）、嵌缝、贴接缝带、批嵌、打砂皮、乳胶漆。
1108050000 | JYT11-138 | 抹灰面修缮油漆 墙面平顶抹灰面乳胶漆 原油修出白 三度 | m² | 16.75 | 0 | 12.21 | 4.54 | 0 | 0 | 0 | 0 | 0.141 |  | 工作内容：清理（起底）、嵌缝、贴接缝带、批嵌、打砂皮、乳胶漆。
1108050000 | JYT11-139 | 抹灰面修缮油漆 墙面平顶抹灰面乳胶漆 原油冲出白 一底二度 | m² | 28.52 | 0 | 22.92 | 5.6 | 0 | 0 | 0 | 0 | 0.2647 |  | 工作内容：清理（起底）、嵌缝、贴接缝带、批嵌、打砂皮、乳胶漆。
1108050000 | JYT11-140 | 抹灰面修缮油漆 墙面平顶抹灰面乳胶漆 原油冲出白 一底三度 | m² | 31.93 | 0 | 25.29 | 6.64 | 0 | 0 | 0 | 0 | 0.2921 |  | 工作内容：清理（起底）、嵌缝、贴接缝带、批嵌、打砂皮、乳胶漆。
1108050000 | JYT11-141 | 抹灰面修缮油漆 墙面平顶抹灰面乳胶漆 原粉起底 一底二度 | m² | 19.91 | 0 | 14.81 | 5.1 | 0 | 0 | 0 | 0 | 0.171 |  | 工作内容：清理（起底）、嵌缝、贴接缝带、批嵌、打砂皮、乳胶漆。
1108050000 | JYT11-142 | 抹灰面修缮油漆 墙面平顶抹灰面乳胶漆 原粉起底 一底三度 | m² | 23.32 | 0 | 17.18 | 6.14 | 0 | 0 | 0 | 0 | 0.1984 |  | 工作内容：清理（起底）、嵌缝、贴接缝带、批嵌、打砂皮、乳胶漆。
1108050000 | JYT11-143 | 抹灰面修缮油漆 墙面平顶石膏板面乳胶漆 原粉起底 二度 | m² | 18.57 | 0 | 12.92 | 5.65 | 0 | 0 | 0 | 0 | 0.1492 |  | 工作内容：清理（起底）、嵌缝、贴接缝带、批嵌、打砂皮、乳胶漆。
1108050000 | JYT11-144 | 抹灰面修缮油漆 墙面平顶石膏板面乳胶漆 原粉起底 三度 | m² | 22.05 | 0 | 15.37 | 6.68 | 0 | 0 | 0 | 0 | 0.1775 |  | 工作内容：清理（起底）、嵌缝、贴接缝带、批嵌、打砂皮、乳胶漆。
1108050000 | JYT11-145 | 抹灰面修缮油漆 墙面批嵌107胶白水泥 | m² | 2.55 | 0 | 1.58 | 0.97 | 0 | 0 | 0 | 0 | 0.0182 |  | 工作内容：清理（起底）、嵌缝、贴接缝带、批嵌、打砂皮、乳胶漆。
1108050000 | JYT11-146 | 抹灰面修缮油漆 刮腻子 满刮二遍 | m² | 14.64 | 0 | 5.54 | 9.1 | 0 | 0 | 0 | 0 | 0.0564 |  | 工作内容：清扫、打磨 、满刮腻子等。
1108050000 | JYT11-147 | 抹灰面修缮油漆 刮腻子 每增减一遍 | m² | 6.82 | 0 | 2.27 | 4.55 | 0 | 0 | 0 | 0 | 0.0231 |  | 工作内容：清扫、打磨 、满刮腻子等。
1201010000 | JYT12-1 | 钢筋混凝土管道安装 DN200 | m | 41.77 | 0 | 6.85 | 31.18 | 3.74 | 0 | 0 | 0 | 0.0753 |  | 工作内容：场内运输、清理基坑；清扫管材、起吊、就位、找中、安装；水压试验。
1201010000 | JYT12-2 | 钢筋混凝土管道安装 DN300 | m | 62.52 | 0 | 7.81 | 50.97 | 3.74 | 0 | 0 | 0 | 0.0859 |  | 工作内容：场内运输、清理基坑；清扫管材、起吊、就位、找中、安装；水压试验。
1201010000 | JYT12-3 | 钢筋混凝土管道安装 DN400 | m | 81.22 | 0 | 8.89 | 68.59 | 3.74 | 0 | 0 | 0 | 0.0984 |  | 工作内容：场内运输、清理基坑；清扫管材、起吊、就位、找中、安装；水压试验。
1201010000 | JYT12-4 | 钢筋混凝土管道安装 DN500 | m | 121.61 | 0 | 10.26 | 105.53 | 5.82 | 0 | 0 | 0 | 0.1144 |  | 工作内容：场内运输、清理基坑；清扫管材、起吊、就位、找中、安装；水压试验。
1201010000 | JYT12-5 | 钢筋混凝土管道安装 DN600 | m | 156.22 | 0 | 9.66 | 140.74 | 5.82 | 0 | 0 | 0 | 0.1061 |  | 工作内容：场内运输、清理基坑；清扫管材、起吊、就位、找中、安装；水压试验。
1201010000 | JYT12-6 | 钢筋混凝土管道安装 DN700 | m | 187.84 | 0 | 10.78 | 171.24 | 5.82 | 0 | 0 | 0 | 0.1187 |  | 工作内容：场内运输、清理基坑；清扫管材、起吊、就位、找中、安装；水压试验。
1201010000 | JYT12-7 | 钢筋混凝土管道安装 DN800 | m | 248.98 | 0 | 12.13 | 229.37 | 7.48 | 0 | 0 | 0 | 0.134 |  | 工作内容：场内运输、清理基坑；清扫管材、起吊、就位、找中、安装；水压试验。
1201010000 | JYT12-8 | 钢筋混凝土管道安装 DN900 | m | 279.95 | 0 | 13.85 | 258.62 | 7.48 | 0 | 0 | 0 | 0.1535 |  | 工作内容：场内运输、清理基坑；清扫管材、起吊、就位、找中、安装；水压试验。
1201010000 | JYT12-9 | 钢筋混凝土管道安装 DN1000 | m | 335.54 | 0 | 32.46 | 288.11 | 14.97 | 0 | 0 | 0 | 0.3618 |  | 工作内容：场内运输、清理基坑；清扫管材、起吊、就位、找中、安装；水压试验。
1201020000 | JYT12-10 | HDPE管安装 DN400以内 | m | 183.41 | 0 | 4.04 | 171.35 | 8.02 | 0 | 0 | 0 | 0.04 |  | 工作内容：挂线、清扫基座、成品管场内运输、铺管。
1201020000 | JYT12-11 | HDPE管安装 DN600以内 | m | 384.82 | 0 | 5.01 | 367.64 | 12.17 | 0 | 0 | 0 | 0.0496 |  | 工作内容：挂线、清扫基座、成品管场内运输、铺管。
1201020000 | JYT12-12 | HDPE管安装 DN800以内 | m | 587.46 | 0 | 6.84 | 572.26 | 8.36 | 0 | 0 | 0 | 0.0677 |  | 工作内容：挂线、清扫基座、成品管场内运输、铺管。
1201020000 | JYT12-13 | HDPE管安装 DN1200以内 | m | 1193.18 | 0 | 8.73 | 1174.9 | 9.55 | 0 | 0 | 0 | 0.0863 |  | 工作内容：挂线、清扫基座、成品管场内运输、铺管。
1202010000 | JYT12-14 | 室外混凝土沟道、隧道 底板 | m³ | 384.03 | 0 | 41.1 | 338.28 | 4.65 | 0 | 0 | 0 | 0.4888 |  | 工作内容：木模板制作与安装、钢模板组合与安装；模板刷隔离剂；模板拆除、运输、整理、堆放；混凝土浇筑、捣固、养护。
1202010000 | JYT12-15 | 室外混凝土沟道、隧道 壁板 | m³ | 592.97 | 0 | 170.45 | 408.15 | 14.37 | 0 | 0 | 0 | 2.0023 |  | 工作内容：木模板制作与安装、钢模板组合与安装；模板刷隔离剂；模板拆除、运输、整理、堆放；混凝土浇筑、捣固、养护。
1202010000 | JYT12-16 | 室外混凝土沟道、隧道 顶板 | m³ | 554.5 | 0 | 141.41 | 401.35 | 11.74 | 0 | 0 | 0 | 1.6586 |  | 工作内容：木模板制作与安装、钢模板组合与安装；模板刷隔离剂；模板拆除、运输、整理、堆放；混凝土浇筑、捣固、养护。
1202020000 | JYT12-17 | 室外混凝土池井 底板 矩形 | m³ | 377.8 | 0 | 37.32 | 337.68 | 2.8 | 0 | 0 | 0 | 0.4412 |  | 工作内容：木模板制作与安装、钢模板组合与安装；模板刷隔离剂；模板拆除、运输、整理、堆放；混凝土浇筑、捣固、养护。
1202020000 | JYT12-18 | 室外混凝土池井 底板 圆形 | m³ | 402.26 | 0 | 46.66 | 352.38 | 3.22 | 0 | 0 | 0 | 0.5515 |  | 工作内容：木模板制作与安装、钢模板组合与安装；模板刷隔离剂；模板拆除、运输、整理、堆放；混凝土浇筑、捣固、养护。
1202020000 | JYT12-19 | 室外混凝土池井 壁板 矩形 | m³ | 529.82 | 0 | 118.9 | 396.48 | 14.44 | 0 | 0 | 0 | 1.3991 |  | 工作内容：木模板制作与安装、钢模板组合与安装；模板刷隔离剂；模板拆除、运输、整理、堆放；混凝土浇筑、捣固、养护。
1202020000 | JYT12-20 | 室外混凝土池井 壁板 圆形 | m³ | 625.3 | 0 | 178.34 | 418.36 | 28.6 | 0 | 0 | 0 | 2.0986 |  | 工作内容：木模板制作与安装、钢模板组合与安装；模板刷隔离剂；模板拆除、运输、整理、堆放；混凝土浇筑、捣固、养护。
1202020000 | JYT12-21 | 室外混凝土池井 顶板 矩形 | m³ | 539.1 | 0 | 126.12 | 401.31 | 11.67 | 0 | 0 | 0 | 1.4787 |  | 工作内容：木模板制作与安装、钢模板组合与安装；模板刷隔离剂；模板拆除、运输、整理、堆放；混凝土浇筑、捣固、养护。
1202020000 | JYT12-22 | 室外混凝土池井 顶板 圆形 | m³ | 665.27 | 0 | 176.59 | 424.07 | 64.61 | 0 | 0 | 0 | 2.0704 |  | 工作内容：木模板制作与安装、钢模板组合与安装；模板刷隔离剂；模板拆除、运输、整理、堆放；混凝土浇筑、捣固、养护。
1203010000 | JYT12-23 | 变电构支架 离心杆构支架 构架 高度 10m以内 | m³ | 3272.06 | 0 | 157.68 | 2940.01 | 174.37 | 0 | 0 | 0 | 1.8839 |  | 工作内容：拼装、连接、接头补漆；起吊、就位、校正、固定。
1203010000 | JYT12-24 | 变电构支架 离心杆构支架 构架 高度 20m以内 | m³ | 2473.3 | 0 | 104.09 | 2271.45 | 97.76 | 0 | 0 | 0 | 1.2124 |  | 工作内容：拼装、连接、接头补漆；起吊、就位、校正、固定。
1203010000 | JYT12-25 | 变电构支架 离心杆构支架 构架 高度 20m以外 | m³ | 2158.96 | 0 | 106.78 | 1937.91 | 114.27 | 0 | 0 | 0 | 1.2757 |  | 工作内容：拼装、连接、接头补漆；起吊、就位、校正、固定。
1203010000 | JYT12-26 | 变电构支架 离心杆构支架 设备支架 高度 6m以内 | m³ | 3589.96 | 0 | 154.32 | 3280.2 | 155.44 | 0 | 0 | 0 | 1.8437 |  | 工作内容：拼装、连接、接头补漆；起吊、就位、校正、固定。
1203010000 | JYT12-27 | 变电构支架 离心杆构支架 设备支架 高度 6m以外 | m³ | 2663.65 | 0 | 115.74 | 2431.35 | 116.56 | 0 | 0 | 0 | 1.3828 |  | 工作内容：拼装、连接、接头补漆；起吊、就位、校正、固定。
1203020000 | JYT12-28 | 变电构支架 型钢构支架 构架 高度 20m以内 | t | 7514.37 | 0 | 154.07 | 7055.68 | 304.62 | 0 | 0 | 0 | 1.8407 |  | 工作内容：型钢构件排杆、组装、拼装、连接；紧固、绑扎、起吊、就位、校正、固定、补漆。
1203020000 | JYT12-29 | 变电构支架 型钢构支架 构架 高度 30m以内 | t | 7550.11 | 0 | 161.73 | 7053.58 | 334.8 | 0 | 0 | 0 | 1.9323 |  | 工作内容：型钢构件排杆、组装、拼装、连接；紧固、绑扎、起吊、就位、校正、固定、补漆。
1203020000 | JYT12-30 | 变电构支架 型钢构支架 构架 高度 30m以外 | t | 7610.31 | 0 | 169.46 | 7054.22 | 386.63 | 0 | 0 | 0 | 2.0246 |  | 工作内容：型钢构件排杆、组装、拼装、连接；紧固、绑扎、起吊、就位、校正、固定、补漆。
1203020000 | JYT12-31 | 变电构支架 型钢构支架 设备支架 高度 10m以内 | t | 7549.87 | 0 | 148.08 | 7141.27 | 260.52 | 0 | 0 | 0 | 1.7692 |  | 工作内容：型钢构件排杆、组装、拼装、连接；紧固、绑扎、起吊、就位、校正、固定、补漆。
1203020000 | JYT12-32 | 变电构支架 型钢构支架 设备支架 高度 10m以外 | t | 7286.62 | 0 | 118.46 | 7097.87 | 70.29 | 0 | 0 | 0 | 1.4153 |  | 工作内容：型钢构件排杆、组装、拼装、连接；紧固、绑扎、起吊、就位、校正、固定、补漆。
1203030000 | JYT12-33 | 变电构支架 钢管构支架 构架 高度 20m以内 | t | 7347.17 | 0 | 148.7 | 6862.32 | 336.15 | 0 | 0 | 0 | 1.7766 |  | 工作内容：钢管构件排杆、组装、拼装、连接；紧固、绑扎、起吊、就位、校正、固定、补漆。
1203030000 | JYT12-34 | 变电构支架 钢管构支架 构架 高度 30m以内 | t | 7448.05 | 0 | 175.93 | 6902.72 | 369.4 | 0 | 0 | 0 | 2.1019 |  | 工作内容：钢管构件排杆、组装、拼装、连接；紧固、绑扎、起吊、就位、校正、固定、补漆。
1203030000 | JYT12-35 | 变电构支架 钢管构支架 构架 高度 30m以外 | t | 8016.99 | 0 | 232.68 | 6922.32 | 861.99 | 0 | 0 | 0 | 2.7799 |  | 工作内容：钢管构件排杆、组装、拼装、连接；紧固、绑扎、起吊、就位、校正、固定、补漆。
1203030000 | JYT12-36 | 变电构支架 钢管构支架 设备支架 高度 10m以内 | t | 7181.04 | 0 | 111.99 | 6806.9 | 262.15 | 0 | 0 | 0 | 1.338 |  | 工作内容：钢管构件排杆、组装、拼装、连接；紧固、绑扎、起吊、就位、校正、固定、补漆。
1203030000 | JYT12-37 | 变电构支架 钢管构支架 设备支架 高度 10m以外 | t | 7242.29 | 0 | 156.79 | 6813.07 | 272.43 | 0 | 0 | 0 | 1.8732 |  | 工作内容：钢管构件排杆、组装、拼装、连接；紧固、绑扎、起吊、就位、校正、固定、补漆。
1203040000 | JYT12-38 | 变电构支架 格构式钢管构支架 构架 高度 30m以内 | t | 7774.02 | 0 | 229.45 | 7125.13 | 419.44 | 0 | 0 | 0 | 2.7413 |  | 工作内容：钢管构件排杆、组装、拼装、连接；紧固、绑扎、起吊、就位、校正、固定、补漆。
1203040000 | JYT12-39 | 变电构支架 格构式钢管构支架 构架 高度 45m以内 | t | 7945.54 | 0 | 297.17 | 7152.26 | 496.11 | 0 | 0 | 0 | 3.5504 |  | 工作内容：钢管构件排杆、组装、拼装、连接；紧固、绑扎、起吊、就位、校正、固定、补漆。
1203040000 | JYT12-40 | 变电构支架 格构式钢管构支架 构架 高度 45m以外 | t | 8146.85 | 0 | 324.38 | 7156.05 | 666.42 | 0 | 0 | 0 | 3.8755 |  | 工作内容：钢管构件排杆、组装、拼装、连接；紧固、绑扎、起吊、就位、校正、固定、补漆。
1203040000 | JYT12-41 | 变电构支架 格构式钢管构支架 设备支架 高度 15m以内 | t | 7491.6 | 0 | 180.37 | 7049.86 | 261.37 | 0 | 0 | 0 | 2.1549 |  | 工作内容：钢管构件排杆、组装、拼装、连接；紧固、绑扎、起吊、就位、校正、固定、补漆。
1203040000 | JYT12-42 | 变电构支架 格构式钢管构支架 设备支架 高度 15m以外 | t | 7523.2 | 0 | 199.21 | 7052.21 | 271.78 | 0 | 0 | 0 | 2.38 |  | 工作内容：钢管构件排杆、组装、拼装、连接；紧固、绑扎、起吊、就位、校正、固定、补漆。
1203050000 | JYT12-43 | 变电构支架 钢梁 安装高度 10m以内 | t | 7108.14 | 0 | 127.56 | 6638.48 | 342.1 | 0 | 0 | 0 | 1.524 |  | 工作内容：构件排杆、组装、拼装、连接；紧固、绑扎、起吊、就位、校正、固定、补漆。
1203050000 | JYT12-44 | 变电构支架 钢梁 安装高度 20m以内 | t | 7073.35 | 0 | 130.11 | 6638.48 | 304.76 | 0 | 0 | 0 | 1.5545 |  | 工作内容：构件排杆、组装、拼装、连接；紧固、绑扎、起吊、就位、校正、固定、补漆。
1203050000 | JYT12-45 | 变电构支架 钢梁 安装高度 30m以内 | t | 7164.7 | 0 | 131.37 | 6638.48 | 394.85 | 0 | 0 | 0 | 1.5696 |  | 工作内容：构件排杆、组装、拼装、连接；紧固、绑扎、起吊、就位、校正、固定、补漆。
1203050000 | JYT12-46 | 变电构支架 钢梁 安装高度 45m以内 | t | 7236.13 | 0 | 136.19 | 6638.48 | 461.46 | 0 | 0 | 0 | 1.6294 |  | 工作内容：构件排杆、组装、拼装、连接；紧固、绑扎、起吊、就位、校正、固定、补漆。
1203050000 | JYT12-47 | 变电构支架 钢梁 安装高度 45m以外 | t | 7301.06 | 0 | 146.71 | 6638.48 | 515.87 | 0 | 0 | 0 | 1.7376 |  | 工作内容：构件排杆、组装、拼装、连接；紧固、绑扎、起吊、就位、校正、固定、补漆。
1203050000 | JYT12-48 | 变电构支架 附件 安装高度 10m以内 | t | 6911.34 | 0 | 93.75 | 6658.74 | 158.85 | 0 | 0 | 0 | 1.1201 |  | 工作内容：构件排杆、组装、拼装、连接；紧固、绑扎、起吊、就位、校正、固定、补漆。
1203050000 | JYT12-49 | 变电构支架 附件 安装高度 20m以内 | t | 6985.8 | 0 | 95.5 | 6658.74 | 231.56 | 0 | 0 | 0 | 1.1422 |  | 工作内容：构件排杆、组装、拼装、连接；紧固、绑扎、起吊、就位、校正、固定、补漆。
1203050000 | JYT12-50 | 变电构支架 附件 安装高度 30m以内 | t | 7105.11 | 0 | 105.59 | 6658.74 | 340.78 | 0 | 0 | 0 | 1.2478 |  | 工作内容：构件排杆、组装、拼装、连接；紧固、绑扎、起吊、就位、校正、固定、补漆。
1203050000 | JYT12-51 | 变电构支架 附件 安装高度 45m以内 | t | 7275.92 | 0 | 112.92 | 6658.74 | 504.26 | 0 | 0 | 0 | 1.3259 |  | 工作内容：构件排杆、组装、拼装、连接；紧固、绑扎、起吊、就位、校正、固定、补漆。
1203050000 | JYT12-52 | 变电构支架 附件 安装高度 45m以外 | t | 7475.61 | 0 | 116.41 | 6658.74 | 700.46 | 0 | 0 | 0 | 1.3668 |  | 工作内容：构件排杆、组装、拼装、连接；紧固、绑扎、起吊、就位、校正、固定、补漆。
1203060000 | JYT12-53 | 变电构支架 避雷针塔现场制作 | t | 5809.18 | 0 | 645.52 | 4515.1 | 648.56 | 0 | 0 | 0 | 6.9862 |  | 工作内容：材料放样、下料；平直、钻孔、拼装、焊接；成品校正、除锈、刷防锈漆、刷防腐油漆；成品编号、堆放；运输、安装、校正、固定。
1203060000 | JYT12-54 | 变电构支架 现场制作避雷针塔安装 | t | 588.73 | 0 | 174.83 | 82.83 | 331.07 | 0 | 0 | 0 | 2.0888 |  | 工作内容：材料放样、下料；平直、钻孔、拼装、焊接；成品校正、除锈、刷防锈漆、刷防腐油漆；成品编号、堆放；运输、安装、校正、固定。
1203060000 | JYT12-55 | 变电构支架 成品避雷针塔安装 | t | 7254.17 | 0 | 186.68 | 6755.39 | 312.1 | 0 | 0 | 0 | 2.2315 |  | 工作内容：材料放样、下料；平直、钻孔、拼装、焊接；成品校正、除锈、刷防锈漆、刷防腐油漆；成品编号、堆放；运输、安装、校正、固定。
1204010000 | JYT12-56 | 道路与场地地坪 基层 路床土方 | m³ | 13.87 | 0 | 8.85 | 0.67 | 4.35 | 0 | 0 | 0 | 0.1076 |  | 工作内容：路床土方开挖、运输、碾压、检验；放样、清理路床、取料、运料、摊铺、灌缝、找平、碾压。
1204010000 | JYT12-57 | 道路与场地地坪 2:8灰土基层 | m³ | 73.11 | 0 | 17.91 | 48.92 | 6.28 | 0 | 0 | 0 | 0.196 |  | 工作内容：路床土方开挖、运输、碾压、检验；放样、清理路床、取料、运料、摊铺、灌缝、找平、碾压。
1204010000 | JYT12-58 | 道路与场地地坪 粉煤灰土基层 | m³ | 114.72 | 0 | 19.81 | 86.74 | 8.17 | 0 | 0 | 0 | 0.2296 |  | 工作内容：路床土方开挖、运输、碾压、检验；放样、清理路床、取料、运料、摊铺、灌缝、找平、碾压。
1204010000 | JYT12-59 | 道路与场地地坪 块石基层 | m³ | 205.03 | 0 | 44.68 | 156.44 | 3.91 | 0 | 0 | 0 | 0.553 |  | 工作内容：路床土方开挖、运输、碾压、检验；放样、清理路床、取料、运料、摊铺、灌缝、找平、碾压。
1204010000 | JYT12-60 | 道路与场地地坪 碎石基层 | m³ | 136.65 | 0 | 20.97 | 110.23 | 5.45 | 0 | 0 | 0 | 0.2595 |  | 工作内容：路床土方开挖、运输、碾压、检验；放样、清理路床、取料、运料、摊铺、灌缝、找平、碾压。
1204010000 | JYT12-61 | 道路与场地地坪 砂基层 | m³ | 113.52 | 0 | 19.75 | 88.01 | 5.76 | 0 | 0 | 0 | 0.2444 |  | 工作内容：路床土方开挖、运输、碾压、检验；放样、清理路床、取料、运料、摊铺、灌缝、找平、碾压。
1204010000 | JYT12-62 | 道路与场地地坪 水泥稳定碎石基层 厚15cm | m² | 49.03 | 0 | 8.94 | 35.35 | 4.74 | 0 | 0 | 0 | 0.1032 |  | 工作内容：放样、拌和、摊铺、碾压、养护。
1204010000 | JYT12-63 | 道路与场地地坪 水泥稳定碎石基层 每增减1cm | m² | 3.29 | 0 | 0.58 | 2.34 | 0.37 | 0 | 0 | 0 | 0.0067 |  | 工作内容：放样、拌和、摊铺、碾压、养护。
1204020000 | JYT12-64 | 道路与场地地坪 面层 混凝土 | m³ | 444.39 | 0 | 79.57 | 310.67 | 54.15 | 0 | 0 | 0 | 0.9848 |  | 工作内容：混凝土浇筑、密实、抹光、养护；沥青混凝土摊铺、找平、碾压、养护；配料拌合、分层铺装、找平、洒水、压实、养护；放样、运料、摊平、夯实、铺块料地坪、灌缝、扫缝；清理地坪、撒硬化剂、撒养护液。
1204020000 | JYT12-65 | 道路与场地地坪 面层 沥青混凝土 人工摊铺 | m³ | 702.73 | 0 | 34.67 | 656.55 | 11.51 | 0 | 0 | 0 | 0.4291 |  | 工作内容：混凝土浇筑、密实、抹光、养护；沥青混凝土摊铺、找平、碾压、养护；配料拌合、分层铺装、找平、洒水、压实、养护；放样、运料、摊平、夯实、铺块料地坪、灌缝、扫缝；清理地坪、撒硬化剂、撒养护液。
1204020000 | JYT12-66 | 道路与场地地坪 面层 沥青混凝土 机械摊铺 | m³ | 673.66 | 0 | 5.34 | 647.62 | 20.7 | 0 | 0 | 0 | 0.0661 |  | 工作内容：混凝土浇筑、密实、抹光、养护；沥青混凝土摊铺、找平、碾压、养护；配料拌合、分层铺装、找平、洒水、压实、养护；放样、运料、摊平、夯实、铺块料地坪、灌缝、扫缝；清理地坪、撒硬化剂、撒养护液。
1204020000 | JYT12-67 | 道路与场地地坪 面层 泥结碎石路面 | m³ | 167.71 | 0 | 32.94 | 107.02 | 27.75 | 0 | 0 | 0 | 0.4077 |  | 工作内容：混凝土浇筑、密实、抹光、养护；沥青混凝土摊铺、找平、碾压、养护；配料拌合、分层铺装、找平、洒水、压实、养护；放样、运料、摊平、夯实、铺块料地坪、灌缝、扫缝；清理地坪、撒硬化剂、撒养护液。
1204020000 | JYT12-68 | 道路与场地地坪 面层 预制块 | m² | 43.28 | 0 | 6.86 | 33.18 | 3.24 | 0 | 0 | 0 | 0.0816 |  | 工作内容：混凝土浇筑、密实、抹光、养护；沥青混凝土摊铺、找平、碾压、养护；配料拌合、分层铺装、找平、洒水、压实、养护；放样、运料、摊平、夯实、铺块料地坪、灌缝、扫缝；清理地坪、撒硬化剂、撒养护液。
1204020000 | JYT12-69 | 道路与场地地坪 面层 彩色预制块 水泥砂浆结合层 | m² | 71.89 | 0 | 12.57 | 56.51 | 2.81 | 0 | 0 | 0 | 0.1449 |  | 工作内容：混凝土浇筑、密实、抹光、养护；沥青混凝土摊铺、找平、碾压、养护；配料拌合、分层铺装、找平、洒水、压实、养护；放样、运料、摊平、夯实、铺块料地坪、灌缝、扫缝；清理地坪、撒硬化剂、撒养护液。
1204020000 | JYT12-70 | 道路与场地地坪 面层 卵石地坪 | m² | 60.93 | 0 | 37.94 | 20.18 | 2.81 | 0 | 0 | 0 | 0.4565 |  | 工作内容：混凝土浇筑、密实、抹光、养护；沥青混凝土摊铺、找平、碾压、养护；配料拌合、分层铺装、找平、洒水、压实、养护；放样、运料、摊平、夯实、铺块料地坪、灌缝、扫缝；清理地坪、撒硬化剂、撒养护液。
1204020000 | JYT12-71 | 道路与场地地坪 面层 广场砖 砂结合层 | m² | 63.05 | 0 | 14.51 | 45.73 | 2.81 | 0 | 0 | 0 | 0.1675 |  | 工作内容：混凝土浇筑、密实、抹光、养护；沥青混凝土摊铺、找平、碾压、养护；配料拌合、分层铺装、找平、洒水、压实、养护；放样、运料、摊平、夯实、铺块料地坪、灌缝、扫缝；清理地坪、撒硬化剂、撒养护液。
1204020000 | JYT12-72 | 道路与场地地坪 硬化地坪面层 | m² | 21.66 | 0 | 5.79 | 13.06 | 2.81 | 0 | 0 | 0 | 0.0717 |  | 工作内容：混凝土浇筑、密实、抹光、养护；沥青混凝土摊铺、找平、碾压、养护；配料拌合、分层铺装、找平、洒水、压实、养护；放样、运料、摊平、夯实、铺块料地坪、灌缝、扫缝；清理地坪、撒硬化剂、撒养护液。
1204020000 | JYT12-73 | 道路与场地地坪 面层 方整石地面 砂结合层 | m² | 84.14 | 0 | 15.49 | 65.76 | 2.89 | 0 | 0 | 0 | 0.1796 |  | 工作内容：混凝土浇筑、密实、抹光、养护；沥青混凝土摊铺、找平、碾压、养护；配料拌合、分层铺装、找平、洒水、压实、养护；放样、运料、摊平、夯实、铺块料地坪、灌缝、扫缝；清理地坪、撒硬化剂、撒养护液。
1204030000 | JYT12-74 | 道路与场地地坪 路缘石 安砌侧石 | m | 28.38 | 0 | 8.53 | 19.69 | 0.16 | 0 | 0 | 0 | 0.1056 |  | 工作内容：放样、运料、开槽；整平、安砌、勾缝；清理、养护。
1204030000 | JYT12-75 | 道路与场地地坪 路缘石 安砌平石 | m | 30.86 | 0 | 3.39 | 27.31 | 0.16 | 0 | 0 | 0 | 0.0419 |  | 工作内容：放样、运料、开槽；整平、安砌、勾缝；清理、养护。
1204040000 | JYT12-76 | 道路与场地地坪 伸缩缝 油浸麻丝 | m | 16.86 | 0 | 4.35 | 12.51 | 0 | 0 | 0 | 0 | 0.0502 |  | 工作内容：放样、备料；锯缝、上料灌缝；搓浆、锯纹；清理、养护。
1204040000 | JYT12-77 | 道路与场地地坪 混凝土路面锯纹 | m² | 1.61 | 0 | 0.61 | 0.51 | 0.49 | 0 | 0 | 0 | 0.0075 |  | 工作内容：放样、备料；锯缝、上料灌缝；搓浆、锯纹；清理、养护。
1204040000 | JYT12-78 | 道路与场地地坪 混凝土路面切缝 | m | 2.59 | 0 | 1.92 | 0.2 | 0.47 | 0 | 0 | 0 | 0.0237 |  | 工作内容：放样、备料；锯缝、上料灌缝；搓浆、锯纹；清理、养护。
1205000000 | JYT12-79 | 围墙、围墙大门 钢围栅制作、安装 | m² | 293.83 | 0 | 79.69 | 169.74 | 44.4 | 0 | 0 | 0 | 0.8777 |  | 工作内容：钢结构围墙制作、除锈、刷防锈漆，购置，安装、校正、固定；钢结构大门制作、除锈、刷防锈漆，购置，安装、校正、固定；大门轨道安装。
1205000000 | JYT12-80 | 围墙、围墙大门 钢柱钢丝网围栅安装 | m² | 228.95 | 0 | 87.86 | 110.36 | 30.73 | 0 | 0 | 0 | 1.0873 |  | 工作内容：钢结构围墙制作、除锈、刷防锈漆，购置，安装、校正、固定；钢结构大门制作、除锈、刷防锈漆，购置，安装、校正、固定；大门轨道安装。
1205000000 | JYT12-81 | 围墙、围墙大门 铁艺围栏安装 | m² | 96 | 0 | 34.03 | 38.27 | 23.7 | 0 | 0 | 0 | 0.4212 |  | 工作内容：钢结构围墙制作、除锈、刷防锈漆，购置，安装、校正、固定；钢结构大门制作、除锈、刷防锈漆，购置，安装、校正、固定；大门轨道安装。
1205000000 | JYT12-82 | 围墙、围墙大门 钢隔栏安装 | m² | 89.54 | 0 | 32.84 | 34.32 | 22.38 | 0 | 0 | 0 | 0.4064 |  | 工作内容：钢结构围墙制作、除锈、刷防锈漆，购置，安装、校正、固定；钢结构大门制作、除锈、刷防锈漆，购置，安装、校正、固定；大门轨道安装。
1205000000 | JYT12-83 | 围墙、围墙大门 钢管框铁丝网大门安装 | m² | 166.12 | 0 | 33.61 | 105.82 | 26.69 | 0 | 0 | 0 | 0.416 |  | 工作内容：钢结构围墙制作、除锈、刷防锈漆，购置，安装、校正、固定；钢结构大门制作、除锈、刷防锈漆，购置，安装、校正、固定；大门轨道安装。
1205000000 | JYT12-84 | 围墙、围墙大门 角铁柱铁刺网安装 | m² | 75.49 | 0 | 22.72 | 43.31 | 9.46 | 0 | 0 | 0 | 0.2812 |  | 工作内容：钢结构围墙制作、除锈、刷防锈漆，购置，安装、校正、固定；钢结构大门制作、除锈、刷防锈漆，购置，安装、校正、固定；大门轨道安装。
1205000000 | JYT12-85 | 围墙、围墙大门 围墙电动伸缩门 | m² | 1068.11 | 0 | 17.23 | 1024.86 | 26.02 | 0 | 0 | 0 | 0.2024 |  | 工作内容：钢结构围墙制作、除锈、刷防锈漆，购置，安装、校正、固定；钢结构大门制作、除锈、刷防锈漆，购置，安装、校正、固定；大门轨道安装。
1205000000 | JYT12-86 | 围墙、围墙大门 电动门电动装置安装 | 套 | 2866.8 | 0 | 77.24 | 2789.56 | 0 | 0 | 0 | 0 | 0.8105 |  | 工作内容：钢结构围墙制作、除锈、刷防锈漆，购置，安装、校正、固定；钢结构大门制作、除锈、刷防锈漆，购置，安装、校正、固定；大门轨道安装。
1206000000 | JYT12-87 | 排管浇制 排管外浇混凝土 单层 | m³ | 570.65 | 0 | 199.42 | 353.14 | 18.09 | 0 | 0 | 0 | 2.3297 |  | 工作内容：护栏搭设，湿土排水，竹箩滤井，模板安拆，混凝土现场浇制、敷设内衬管、通管等。
1206000000 | JYT12-88 | 排管浇制 排管外浇混凝土 双层 | m³ | 614.48 | 0 | 232.93 | 362.34 | 19.21 | 0 | 0 | 0 | 2.7207 |  | 工作内容：护栏搭设，湿土排水，竹箩滤井，模板安拆，混凝土现场浇制、敷设内衬管、通管等。
1206000000 | JYT12-89 | 排管浇制 排管外浇混凝土 三层 | m³ | 652.58 | 0 | 255.44 | 377.36 | 19.78 | 0 | 0 | 0 | 2.9845 |  | 工作内容：护栏搭设，湿土排水，竹箩滤井，模板安拆，混凝土现场浇制、敷设内衬管、通管等。
1206000000 | JYT12-90 | 排管浇制 排管外浇混凝土 四层 | m³ | 676.67 | 0 | 270.86 | 385.47 | 20.34 | 0 | 0 | 0 | 3.1683 |  | 工作内容：护栏搭设，湿土排水，竹箩滤井，模板安拆，混凝土现场浇制、敷设内衬管、通管等。
1207000000 | JYT12-91 | 构筑物修理工程 明沟修理 修补粉刷 | m | 3.13 | 0 | 1.94 | 1.19 | 0 | 0 | 0 | 0 | 0.0224 |  | 工作内容：运料、修粉、出垃圾。
1207000000 | JYT12-92 | 构筑物修理工程 混凝土散水修补 | m² | 32.8 | 0 | 14.03 | 18.77 | 0 | 0 | 0 | 0 | 0.162 |  | 工作内容：运料、修补或翻做、出垃圾。
1207000000 | JYT12-93 | 构筑物修理工程 翻做混凝土路面 100厚 | m² | 39.17 | 0 | 12.08 | 27.09 | 0 | 0 | 0 | 0 | 0.123 |  | 工作内容：运料、修补或翻做、出垃圾。
1207000000 | JYT12-94 | 构筑物修理工程 翻做沥青路面 | m² | 75.26 | 0 | 11.75 | 63.51 | 0 | 0 | 0 | 0 | 0.1194 |  | 工作内容：运料、修补或翻做、出垃圾。
1207000000 | JYT12-95 | 构筑物修理工程 翻做水泥预制块路面 | m² | 29.32 | 0 | 19.84 | 9.48 | 0 | 0 | 0 | 0 | 0.202 |  | 工作内容：运料、修补或翻做、出垃圾。
1207000000 | JYT12-96 | 构筑物修理工程 翻做混凝土侧石 | m | 23.41 | 0 | 18.62 | 4.79 | 0 | 0 | 0 | 0 | 0.1896 |  | 工作内容：运料、修补或翻做、出垃圾。
1207000000 | JYT12-97 | 构筑物修理工程 翻做混凝土平石 | m | 22.16 | 0 | 17.32 | 4.84 | 0 | 0 | 0 | 0 | 0.1764 |  | 工作内容：运料、修补或翻做、出垃圾。
1207000000 | JYT12-98 | 构筑物修理工程 卵石路面修补 | m² | 44.39 | 0 | 26.39 | 18 | 0 | 0 | 0 | 0 | 0.3047 |  | 工作内容：运料、修补或翻做、出垃圾。
1207000000 | JYT12-99 | 构筑物修理工程 换混凝土井盖 | 只 | 67.23 | 0 | 4.68 | 62.55 | 0 | 0 | 0 | 0 | 0.054 |  | 工作内容：运料、拆旧、换新、出垃圾；修补化粪池盖圈：凿粉、修补或浇筑。
1207000000 | JYT12-100 | 构筑物修理工程 换铸铁井盖 | 只 | 191.22 | 0 | 12.12 | 179.1 | 0 | 0 | 0 | 0 | 0.126 |  | 工作内容：运料、拆旧、换新、出垃圾；修补化粪池盖圈：凿粉、修补或浇筑。
1207000000 | JYT12-101 | 构筑物修理工程 阀门水表箱 修粉 | 只 | 21.62 | 0 | 8.36 | 13.26 | 0 | 0 | 0 | 0 | 0.0965 |  | 工作内容：运料、拆旧、换新、出垃圾；修补化粪池盖圈：凿粉、修补或浇筑。
1207000000 | JYT12-102 | 构筑物修理工程 阀门水表箱 换盖 | 只 | 23.66 | 0 | 4.7 | 18.96 | 0 | 0 | 0 | 0 | 0.0543 |  | 工作内容：运料、拆旧、换新、出垃圾；修补化粪池盖圈：凿粉、修补或浇筑。
1207000000 | JYT12-103 | 构筑物修理工程 化粪池修补 修补盖圈 | 只 | 30.95 | 0 | 29.25 | 1.7 | 0 | 0 | 0 | 0 | 0.3372 |  | 工作内容：运料、拆旧、换新、出垃圾；修补化粪池盖圈：凿粉、修补或浇筑。
1207000000 | JYT12-104 | 构筑物修理工程 化粪池修补 浇捣盖圈 | 只 | 59.85 | 0 | 27.85 | 32 | 0 | 0 | 0 | 0 | 0.3216 |  | 工作内容：运料、拆旧、换新、出垃圾；修补化粪池盖圈：凿粉、修补或浇筑。
1301000000 | JYT13-1 | 墙体及楼板切割工程 钢筋混凝土墙体切割 厚200以内 | m | 45.61 | 0 | 32.33 | 0.09 | 13.19 | 0 | 0 | 0 | 0.431 |  | 工作内容：定位、安装切割机、切割、拆卸切割机、搬运。
1301000000 | JYT13-2 | 墙体及楼板切割工程 钢筋混凝土墙体切割 厚300以内 | m | 56.65 | 0 | 40.13 | 0.13 | 16.39 | 0 | 0 | 0 | 0.535 |  | 工作内容：定位、安装切割机、切割、拆卸切割机、搬运。
1301000000 | JYT13-3 | 墙体及楼板切割工程 钢筋混凝土楼板切割 厚100以内 | m | 32.21 | 0 | 22.95 | 0.05 | 9.21 | 0 | 0 | 0 | 0.306 |  | 工作内容：定位、安装切割机、切割、拆卸切割机、搬运。
1301000000 | JYT13-4 | 墙体及楼板切割工程 钢筋混凝土楼板切割 厚150以内 | m | 38.95 | 0 | 27.6 | 0.07 | 11.28 | 0 | 0 | 0 | 0.368 |  | 工作内容：定位、安装切割机、切割、拆卸切割机、搬运。
1302000000 | JYT13-5 | 墙体钻孔及凿洞工程 砖砌体钻孔 半砖墙以内 Φ60 | 孔 | 14.35 | 0 | 3.51 | 2.91 | 7.93 | 0 | 0 | 0 | 0.038 |  | 工作内容：定位、安装钻机、钻孔、拆卸钻机、搬运。
1302000000 | JYT13-6 | 墙体钻孔及凿洞工程 砖砌体钻孔 半砖墙以内 Φ80 | 孔 | 15.73 | 0 | 3.79 | 3.51 | 8.43 | 0 | 0 | 0 | 0.041 |  | 工作内容：定位、安装钻机、钻孔、拆卸钻机、搬运。
1302000000 | JYT13-7 | 墙体钻孔及凿洞工程 砖砌体钻孔 半砖墙以内 Φ100 | 孔 | 18.99 | 0 | 4.07 | 5.83 | 9.09 | 0 | 0 | 0 | 0.044 |  | 工作内容：定位、安装钻机、钻孔、拆卸钻机、搬运。
1302000000 | JYT13-8 | 墙体钻孔及凿洞工程 砖砌体钻孔 半砖墙以内 Φ160 | 孔 | 23.89 | 0 | 4.62 | 9.03 | 10.24 | 0 | 0 | 0 | 0.05 |  | 工作内容：定位、安装钻机、钻孔、拆卸钻机、搬运。
1302000000 | JYT13-9 | 墙体钻孔及凿洞工程 砖砌体钻孔 一砖墙以内 Φ60 | 孔 | 16.74 | 0 | 4.99 | 0.42 | 11.33 | 0 | 0 | 0 | 0.054 |  | 工作内容：定位、安装钻机、钻孔、拆卸钻机、搬运。
1302000000 | JYT13-10 | 墙体钻孔及凿洞工程 砖砌体钻孔 一砖墙以内 Φ80 | 孔 | 17.9 | 0 | 5.36 | 0.5 | 12.04 | 0 | 0 | 0 | 0.058 |  | 工作内容：定位、安装钻机、钻孔、拆卸钻机、搬运。
1302000000 | JYT13-11 | 墙体钻孔及凿洞工程 砖砌体钻孔 一砖墙以内 Φ100 | 孔 | 18.69 | 0 | 5.82 | 0.83 | 12.04 | 0 | 0 | 0 | 0.063 |  | 工作内容：定位、安装钻机、钻孔、拆卸钻机、搬运。
1302000000 | JYT13-12 | 墙体钻孔及凿洞工程 砖砌体钻孔 一砖墙以内 Φ160 | 孔 | 22.48 | 0 | 6.56 | 1.29 | 14.63 | 0 | 0 | 0 | 0.071 |  | 工作内容：定位、安装钻机、钻孔、拆卸钻机、搬运。
1302000000 | JYT13-13 | 墙体钻孔及凿洞工程 混凝土墙体钻孔 墙厚100以内 Φ60 | 孔 | 27.52 | 0 | 8.22 | 0.79 | 18.51 | 0 | 0 | 0 | 0.089 |  | 工作内容：定位、安装钻机、钻孔、拆卸钻机、搬运。
1302000000 | JYT13-14 | 墙体钻孔及凿洞工程 混凝土墙体钻孔 墙厚100以内 Φ80 | 孔 | 29.45 | 0 | 8.78 | 1.01 | 19.66 | 0 | 0 | 0 | 0.095 |  | 工作内容：定位、安装钻机、钻孔、拆卸钻机、搬运。
1302000000 | JYT13-15 | 墙体钻孔及凿洞工程 混凝土墙体钻孔 墙厚100以内 Φ100 | 孔 | 32.58 | 0 | 9.61 | 1.49 | 21.48 | 0 | 0 | 0 | 0.104 |  | 工作内容：定位、安装钻机、钻孔、拆卸钻机、搬运。
1302000000 | JYT13-16 | 墙体钻孔及凿洞工程 混凝土墙体钻孔 墙厚100以内 Φ160 | 孔 | 34.99 | 0 | 10.07 | 2.28 | 22.64 | 0 | 0 | 0 | 0.109 |  | 工作内容：定位、安装钻机、钻孔、拆卸钻机、搬运。
1302000000 | JYT13-17 | 墙体钻孔及凿洞工程 混凝土墙体钻孔 厚100以外 Φ60 | 孔 | 39.3 | 0 | 11.73 | 1.13 | 26.44 | 0 | 0 | 0 | 0.127 |  | 工作内容：定位、安装钻机、钻孔、拆卸钻机、搬运。
1302000000 | JYT13-18 | 墙体钻孔及凿洞工程 混凝土墙体钻孔 厚100以外 Φ80 | 孔 | 42.01 | 0 | 12.47 | 1.45 | 28.09 | 0 | 0 | 0 | 0.135 |  | 工作内容：定位、安装钻机、钻孔、拆卸钻机、搬运。
1302000000 | JYT13-19 | 墙体钻孔及凿洞工程 混凝土墙体钻孔 厚100以外 Φ100 | 孔 | 46.48 | 0 | 13.68 | 2.11 | 30.69 | 0 | 0 | 0 | 0.148 |  | 工作内容：定位、安装钻机、钻孔、拆卸钻机、搬运。
1302000000 | JYT13-20 | 墙体钻孔及凿洞工程 混凝土墙体钻孔 厚100以外 Φ160 | 孔 | 50.01 | 0 | 14.41 | 3.26 | 32.34 | 0 | 0 | 0 | 0.156 |  | 工作内容：定位、安装钻机、钻孔、拆卸钻机、搬运。
1302000000 | JYT13-21 | 墙体钻孔及凿洞工程 墙角开洞 接管道 半砖 | 孔 | 30.32 | 0 | 28.46 | 1.86 | 0 | 0 | 0 | 0 | 0.308 |  | 工作内容：开洞、接管（沟）、粉刷、出垃圾。
1302000000 | JYT13-22 | 墙体钻孔及凿洞工程 墙角开洞 接管道 一砖 | 孔 | 59.15 | 0 | 57.29 | 1.86 | 0 | 0 | 0 | 0 | 0.62 |  | 工作内容：开洞、接管（沟）、粉刷、出垃圾。
1302000000 | JYT13-23 | 墙体钻孔及凿洞工程 墙角开洞 接明沟 半砖 | 孔 | 18.77 | 0 | 16.91 | 1.86 | 0 | 0 | 0 | 0 | 0.183 |  | 工作内容：开洞、接管（沟）、粉刷、出垃圾。
1302000000 | JYT13-24 | 墙体钻孔及凿洞工程 墙角开洞 接明沟 一砖 | 孔 | 36.05 | 0 | 34.19 | 1.86 | 0 | 0 | 0 | 0 | 0.37 |  | 工作内容：开洞、接管（沟）、粉刷、出垃圾。
1302000000 | JYT13-25 | 墙体钻孔及凿洞工程 混凝土平台凿洞 混凝土厚100以内 管径100以内 | 孔 | 43.36 | 0 | 23.1 | 1.54 | 18.72 | 0 | 0 | 0 | 0.25 |  | 工作内容：凿平台洞、出垃圾。
1302000000 | JYT13-26 | 墙体钻孔及凿洞工程 混凝土平台凿洞 混凝土厚150以内 管径100以内 | 孔 | 67.45 | 0 | 46.2 | 1.63 | 19.62 | 0 | 0 | 0 | 0.5 |  | 工作内容：凿平台洞、出垃圾。
1302000000 | JYT13-27 | 墙体钻孔及凿洞工程 混凝土平台凿洞 混凝土厚200以内 管径100以内 | 孔 | 93.37 | 0 | 69.3 | 1.98 | 22.09 | 0 | 0 | 0 | 0.75 |  | 工作内容：凿平台洞、出垃圾。
1303000000 | JYT13-28 | 墙体及地面开槽工程 砖墙开管槽 DN25以内 | m | 38.38 | 0 | 15.47 | 5.07 | 17.84 | 0 | 0 | 0 | 0.176 |  | 工作内容：墙面开管槽：开管槽、出垃圾、填补。
1303000000 | JYT13-29 | 墙体及地面开槽工程 砖墙开管槽 DN50以内 | m | 49.9 | 0 | 23.73 | 5.85 | 20.32 | 0 | 0 | 0 | 0.26 |  | 工作内容：墙面开管槽：开管槽、出垃圾、填补。
1303000000 | JYT13-30 | 墙体及地面开槽工程 砖墙开管槽 DN100以内 | m | 69.81 | 0 | 39.39 | 7.93 | 22.49 | 0 | 0 | 0 | 0.4376 |  | 工作内容：墙面开管槽：开管槽、出垃圾、填补。
1303000000 | JYT13-31 | 墙体及地面开槽工程 砌块墙开管槽 DN25以内 | m | 41.62 | 0 | 18.71 | 5.07 | 17.84 | 0 | 0 | 0 | 0.216 |  | 工作内容：墙面开管槽：开管槽、出垃圾、填补。
1303000000 | JYT13-32 | 墙体及地面开槽工程 砌块墙开管槽 DN50以内 | m | 56.11 | 0 | 29.94 | 5.85 | 20.32 | 0 | 0 | 0 | 0.3457 |  | 工作内容：墙面开管槽：开管槽、出垃圾、填补。
1303000000 | JYT13-33 | 墙体及地面开槽工程 砌块墙开管槽 DN100以内 | m | 78.45 | 0 | 48.03 | 7.93 | 22.49 | 0 | 0 | 0 | 0.5546 |  | 工作内容：墙面开管槽：开管槽、出垃圾、填补。
1303000000 | JYT13-34 | 墙体及地面开槽工程 混凝土墙开管槽 DN25以内 | m | 65.92 | 0 | 37.41 | 7.71 | 20.8 | 0 | 0 | 0 | 0.432 |  | 工作内容：墙面开管槽：开管槽、出垃圾、填补。
1303000000 | JYT13-35 | 墙体及地面开槽工程 混凝土墙开管槽 DN50以内 | m | 93.46 | 0 | 59.86 | 11.11 | 22.49 | 0 | 0 | 0 | 0.6912 |  | 工作内容：墙面开管槽：开管槽、出垃圾、填补。
1303000000 | JYT13-36 | 墙体及地面开槽工程 混凝土墙开管槽 DN100以内 | m | 133.99 | 0 | 93.62 | 16.79 | 23.58 | 0 | 0 | 0 | 1.0811 |  | 工作内容：墙面开管槽：开管槽、出垃圾、填补。
1303000000 | JYT13-37 | 墙体及地面开槽工程 地面开管槽（宽×深） 混凝土路面厚120以下 400×500 | m | 123.6 | 0 | 18.29 | 77.81 | 27.5 | 0 | 0 | 0 | 0.2112 |  | 工作内容：地面开管槽：开管槽、还土、出余土、填补。
1303000000 | JYT13-38 | 墙体及地面开槽工程 地面开管槽（宽×深） 混凝土路面厚150以下 400×500 | m | 161.62 | 0 | 29.94 | 97.31 | 34.37 | 0 | 0 | 0 | 0.3457 |  | 工作内容：地面开管槽：开管槽、还土、出余土、填补。
1303000000 | JYT13-39 | 墙体及地面开槽工程 地面开管槽（宽×深） 混凝土路面厚150以上 600×800 | m | 253.85 | 0 | 53.21 | 148.26 | 52.38 | 0 | 0 | 0 | 0.6144 |  | 工作内容：地面开管槽：开管槽、还土、出余土、填补。
1303000000 | JYT13-40 | 墙体及地面开槽工程 地面开管槽（宽×深） 其他路面 400×500 | m | 88.91 | 0 | 14.13 | 51.88 | 22.9 | 0 | 0 | 0 | 0.1632 |  | 工作内容：地面开管槽：开管槽、还土、出余土、填补。
1303000000 | JYT13-41 | 墙体及地面开槽工程 地面开管槽（宽×深） 其他路面 600×800 | m | 165.76 | 0 | 23.29 | 98.83 | 43.64 | 0 | 0 | 0 | 0.2689 |  | 工作内容：地面开管槽：开管槽、还土、出余土、填补。
1303000000 | JYT13-42 | 墙体及地面开槽工程 混凝土地面刨沟 DN20以下 | m | 35.49 | 0 | 19.65 | 0.92 | 14.92 | 0 | 0 | 0 | 0.2195 |  | 工作内容：测位、划线、刨沟、清理、填补。
1303000000 | JYT13-43 | 墙体及地面开槽工程 混凝土地面刨沟 DN32以下 | m | 44.92 | 0 | 25.73 | 1.77 | 17.42 | 0 | 0 | 0 | 0.2874 |  | 工作内容：测位、划线、刨沟、清理、填补。
1303000000 | JYT13-44 | 墙体及地面开槽工程 混凝土地面刨沟 DN50以下 | m | 61.55 | 0 | 35.64 | 3.32 | 22.59 | 0 | 0 | 0 | 0.3982 |  | 工作内容：测位、划线、刨沟、清理、填补。
1401010000 | JYT14-1 | 明排水 离心水泵 出口直径100mm以内 | 套·天 | 255.92 | 0 | 64.58 | 0 | 191.34 | 0 | 0 | 0 | 0.8611 |  | 工作内容：挖排水沟、挖集水坑；安拆设备与管道、场内搬运、降排水设施运行维护。
1401010000 | JYT14-2 | 明排水 离心水泵 出口直径200mm以内 | 套·天 | 422.84 | 0 | 64.58 | 0 | 358.26 | 0 | 0 | 0 | 0.8611 |  | 工作内容：挖排水沟、挖集水坑；安拆设备与管道、场内搬运、降排水设施运行维护。
1401020000 | JYT14-3 | 轻型井点降水 轻型井点安装 | 根 | 177.13 | 0 | 62.93 | 49.79 | 64.41 | 0 | 0 | 0 | 0.7519 |  | 工作内容：井点系统布置装配、打拔井点管、安拆设备与管道、井点连接抽水试验、场内运输、降排水设施运行维护、填井点坑。
1401020000 | JYT14-4 | 轻型井点降水 轻型井点拆除 | 根 | 42.51 | 0 | 14.99 | 0.41 | 27.11 | 0 | 0 | 0 | 0.179 |  | 工作内容：井点系统布置装配、打拔井点管、安拆设备与管道、井点连接抽水试验、场内运输、降排水设施运行维护、填井点坑。
1401020000 | JYT14-5 | 轻型井点降水 轻型井点运行 | 套·天 | 823.62 | 0 | 169.59 | 39.82 | 614.21 | 0 | 0 | 0 | 2.0262 |  | 工作内容：井点系统布置装配、打拔井点管、安拆设备与管道、井点连接抽水试验、场内运输、降排水设施运行维护、填井点坑。
1401030000 | JYT14-6 | 喷射井点降水 喷射井点安装 深15m以内 | 根 | 982.41 | 0 | 262.65 | 374.17 | 345.59 | 0 | 0 | 0 | 3.138 |  | 工作内容：井点系统布置装配、打拔井点管、安拆设备与管道、井点连接抽水试验、场内运输、降排水设施运行维护、填井点坑。
1401030000 | JYT14-7 | 喷射井点降水 喷射井点拆除 深15m以内 | 根 | 278.81 | 0 | 95.18 | 32.77 | 150.86 | 0 | 0 | 0 | 1.1371 |  | 工作内容：井点系统布置装配、打拔井点管、安拆设备与管道、井点连接抽水试验、场内运输、降排水设施运行维护、填井点坑。
1401030000 | JYT14-8 | 喷射井点降水 喷射井点运行 深15m以内 | 套·天 | 1607.79 | 0 | 284.25 | 250.54 | 1073 | 0 | 0 | 0 | 3.396 |  | 工作内容：井点系统布置装配、打拔井点管、安拆设备与管道、井点连接抽水试验、场内运输、降排水设施运行维护、填井点坑。
1401030000 | JYT14-9 | 喷射井点降水 喷射井点安装 深30m以内 | 根 | 1655.38 | 0 | 419.89 | 780.34 | 455.15 | 0 | 0 | 0 | 5.0166 |  | 工作内容：井点系统布置装配、打拔井点管、安拆设备与管道、井点连接抽水试验、场内运输、降排水设施运行维护、填井点坑。
1401030000 | JYT14-10 | 喷射井点降水 喷射井点拆除 深30m以内 | 根 | 498.47 | 0 | 179.37 | 71.24 | 247.86 | 0 | 0 | 0 | 2.143 |  | 工作内容：井点系统布置装配、打拔井点管、安拆设备与管道、井点连接抽水试验、场内运输、降排水设施运行维护、填井点坑。
1401030000 | JYT14-11 | 喷射井点降水 喷射井点运行 深30m以内 | 套·天 | 1913.55 | 0 | 284.25 | 556.3 | 1073 | 0 | 0 | 0 | 3.396 |  | 工作内容：井点系统布置装配、打拔井点管、安拆设备与管道、井点连接抽水试验、场内运输、降排水设施运行维护、填井点坑。
1402000000 | JYT14-12 | 机械打、拔钢板桩 打钢板桩 桩长6m以内 | t | 6411.58 | 0 | 123.38 | 6092.52 | 195.68 | 0 | 0 | 0 | 1.527 |  | 工作内容：打桩机具布置、移动打桩机、桩吊装就位、安卸桩帽、校正、打桩； 安拆导向夹具、系桩，拔桩；场内临时堆放。
1402000000 | JYT14-13 | 机械打、拔钢板桩 打钢板桩 桩长10m以内 | t | 6327.13 | 0 | 84.91 | 6092.52 | 149.7 | 0 | 0 | 0 | 1.0508 |  | 工作内容：打桩机具布置、移动打桩机、桩吊装就位、安卸桩帽、校正、打桩； 安拆导向夹具、系桩，拔桩；场内临时堆放。
1402000000 | JYT14-14 | 机械打、拔钢板桩 打钢板桩 桩长15m以内 | t | 6290.54 | 0 | 60.3 | 6092.52 | 137.72 | 0 | 0 | 0 | 0.7463 |  | 工作内容：打桩机具布置、移动打桩机、桩吊装就位、安卸桩帽、校正、打桩； 安拆导向夹具、系桩，拔桩；场内临时堆放。
1402000000 | JYT14-15 | 机械打、拔钢板桩 打钢板桩 桩长20m以内 | t | 6262.68 | 0 | 47.82 | 6092.52 | 122.34 | 0 | 0 | 0 | 0.5918 |  | 工作内容：打桩机具布置、移动打桩机、桩吊装就位、安卸桩帽、校正、打桩； 安拆导向夹具、系桩，拔桩；场内临时堆放。
1402000000 | JYT14-16 | 机械打、拔钢板桩 拔钢板桩 桩长6m以内 | t | 341.3 | 0 | 90.91 | 9.68 | 240.71 | 0 | 0 | 0 | 1.1251 |  | 工作内容：打桩机具布置、移动打桩机、桩吊装就位、安卸桩帽、校正、打桩； 安拆导向夹具、系桩，拔桩；场内临时堆放。
1402000000 | JYT14-17 | 机械打、拔钢板桩 拔钢板桩 桩长10m以内 | t | 260.62 | 0 | 62.64 | 9.68 | 188.3 | 0 | 0 | 0 | 0.7752 |  | 工作内容：打桩机具布置、移动打桩机、桩吊装就位、安卸桩帽、校正、打桩； 安拆导向夹具、系桩，拔桩；场内临时堆放。
1402000000 | JYT14-18 | 机械打、拔钢板桩 拔钢板桩 桩长15m以内 | t | 239.01 | 0 | 51.51 | 9.68 | 177.82 | 0 | 0 | 0 | 0.6375 |  | 工作内容：打桩机具布置、移动打桩机、桩吊装就位、安卸桩帽、校正、打桩； 安拆导向夹具、系桩，拔桩；场内临时堆放。
1402000000 | JYT14-19 | 机械打、拔钢板桩 拔钢板桩 桩长20m以内 | t | 227.1 | 0 | 50.08 | 9.68 | 167.34 | 0 | 0 | 0 | 0.6198 |  | 工作内容：打桩机具布置、移动打桩机、桩吊装就位、安卸桩帽、校正、打桩； 安拆导向夹具、系桩，拔桩；场内临时堆放。
1403010000 | JYT14-20 | 综合脚手架 建筑高度 13m以内 | m³ | 6.58 | 0 | 2.81 | 3.22 | 0.55 | 0 | 0 | 0 | 0.0341 |  | 工作内容：场内外材料搬运、搭设、拆除；斜道、上料平台搭拆；施工期间加固、维修；脚手杆堆放、绑扎、场内运输。
1403010000 | JYT14-21 | 综合脚手架 建筑高度 22m以内 | m³ | 9.21 | 0 | 3.33 | 5.25 | 0.63 | 0 | 0 | 0 | 0.0405 |  | 工作内容：场内外材料搬运、搭设、拆除；斜道、上料平台搭拆；施工期间加固、维修；脚手杆堆放、绑扎、场内运输。
1403010000 | JYT14-22 | 综合脚手架 建筑高度 30m以内 | m³ | 11.26 | 0 | 4.03 | 6.57 | 0.66 | 0 | 0 | 0 | 0.049 |  | 工作内容：场内外材料搬运、搭设、拆除；斜道、上料平台搭拆；施工期间加固、维修；脚手杆堆放、绑扎、场内运输。
1403020000 | JYT14-23 | 单项脚手架 单排外架 建筑高度 10m以内 | m² | 8.47 | 0 | 3.51 | 4.41 | 0.55 | 0 | 0 | 0 | 0.0426 |  | 工作内容：场内外材料搬运、搭设、拆除；斜道、上料平台搭拆；施工期间加固、维修；脚手杆堆放、绑扎、场内运输。
1403020000 | JYT14-24 | 单项脚手架 双排外架 建筑高度 10m以内 | m² | 11.35 | 0 | 4.31 | 6.41 | 0.63 | 0 | 0 | 0 | 0.0523 |  | 工作内容：场内外材料搬运、搭设、拆除；斜道、上料平台搭拆；施工期间加固、维修；脚手杆堆放、绑扎、场内运输。
1403020000 | JYT14-25 | 单项脚手架 双排外架 建筑高度 20m以内 | m² | 13.47 | 0 | 5.23 | 7.5 | 0.74 | 0 | 0 | 0 | 0.0636 |  | 工作内容：场内外材料搬运、搭设、拆除；斜道、上料平台搭拆；施工期间加固、维修；脚手杆堆放、绑扎、场内运输。
1403020000 | JYT14-26 | 单项脚手架 双排外架 建筑高度 30m以内 | m² | 18.31 | 0 | 7.4 | 9.97 | 0.94 | 0 | 0 | 0 | 0.0899 |  | 工作内容：场内外材料搬运、搭设、拆除；斜道、上料平台搭拆；施工期间加固、维修；脚手杆堆放、绑扎、场内运输。
1403020000 | JYT14-27 | 单项脚手架 里脚手架 建筑高度 3.6m以内 | m² | 2.85 | 0 | 2.45 | 0.32 | 0.08 | 0 | 0 | 0 | 0.0298 |  | 工作内容：场内外材料搬运、搭设、拆除；斜道、上料平台搭拆；施工期间加固、维修；脚手杆堆放、绑扎、场内运输。
1403020000 | JYT14-28 | 单项脚手架 满堂脚手架 3.6m高基本层 | m² | 6.98 | 0 | 4.19 | 2.52 | 0.27 | 0 | 0 | 0 | 0.0509 |  | 工作内容：场内外材料搬运、搭设、拆除；斜道、上料平台搭拆；施工期间加固、维修；脚手杆堆放、绑扎、场内运输。
1403020000 | JYT14-29 | 单项脚手架 满堂脚手架 1.2m高增加层 | m² | 1.86 | 0 | 1.6 | 0.22 | 0.04 | 0 | 0 | 0 | 0.0195 |  | 工作内容：场内外材料搬运、搭设、拆除；斜道、上料平台搭拆；施工期间加固、维修；脚手杆堆放、绑扎、场内运输。
1403020000 | JYT14-30 | 单项脚手架 移动脚手架 | m² | 7.16 | 0 | 2.59 | 4.22 | 0.35 | 0 | 0 | 0 | 0.0272 |  | 工作内容：场内外材料搬运、搭设、拆除；斜道、上料平台搭拆；施工期间加固、维修；脚手杆堆放、绑扎、场内运输。
1404010000 | JYT14-31 | 垂直运输与超高工程 混合结构 建筑高度 13m以内 | m³ | 6.06 | 0 | 0.15 | 0 | 5.91 | 0 | 0 | 0 | 0.0017 |  | 工作内容：人员、工具、材料垂直运输；通信联络。
1404010000 | JYT14-32 | 垂直运输与超高工程 混合结构 建筑高度 22m以内 | m³ | 13.83 | 0 | 0.31 | 0 | 13.52 | 0 | 0 | 0 | 0.0034 |  | 工作内容：人员、工具、材料垂直运输；通信联络。
1404020000 | JYT14-33 | 垂直运输与超高工程 排架结构 建筑高度 15m以内 | m³ | 4.3 | 0 | 0.13 | 0 | 4.17 | 0 | 0 | 0 | 0.0014 |  | 工作内容：人员、工具、材料垂直运输；通信联络。
1404020000 | JYT14-34 | 垂直运输与超高工程 排架结构 建筑高度 25m以内 | m³ | 8.12 | 0 | 0.25 | 0 | 7.87 | 0 | 0 | 0 | 0.0028 |  | 工作内容：人员、工具、材料垂直运输；通信联络。
1404030000 | JYT14-35 | 垂直运输与超高工程 框架结构 建筑高度 13m以内 | m³ | 6.73 | 0 | 0.2 | 0 | 6.53 | 0 | 0 | 0 | 0.0022 |  | 工作内容：人员、工具、材料垂直运输；通信联络。
1404030000 | JYT14-36 | 垂直运输与超高工程 框架结构 建筑高度 22m以内 | m³ | 7.73 | 0 | 0.35 | 0 | 7.38 | 0 | 0 | 0 | 0.0039 |  | 工作内容：人员、工具、材料垂直运输；通信联络。
1404030000 | JYT14-37 | 垂直运输与超高工程 框架结构 建筑高度 30m以内 | m³ | 11.91 | 0 | 0.51 | 0 | 11.4 | 0 | 0 | 0 | 0.0057 |  | 工作内容：人员、工具、材料垂直运输；通信联络。
1404040000 | JYT14-38 | 垂直运输与超高工程 钢结构 建筑高度 13m以内 | m³ | 4.18 | 0 | 0.15 | 0 | 4.03 | 0 | 0 | 0 | 0.0017 |  | 工作内容：人员、工具、材料垂直运输；通信联络。
1404040000 | JYT14-39 | 垂直运输与超高工程 钢结构 建筑高度 22m以内 | m³ | 7.09 | 0 | 0.33 | 0 | 6.76 | 0 | 0 | 0 | 0.0037 |  | 工作内容：人员、工具、材料垂直运输；通信联络。
1404040000 | JYT14-40 | 垂直运输与超高工程 钢结构 建筑高度 30m以内 | m³ | 9.46 | 0 | 0.46 | 0 | 9 | 0 | 0 | 0 | 0.0051 |  | 工作内容：人员、工具、材料垂直运输；通信联络。
1404050000 | JYT14-41 | 垂直运输与超高工程 单体建筑 深度大于4m沟道、池井 | m³ | 5.77 | 0 | 0.07 | 0 | 5.7 | 0 | 0 | 0 | 0.0008 |  | 工作内容：工具、材料垂直运输；通信联系。
1404050000 | JYT14-42 | 垂直运输与超高工程 单体建筑 高度大于3.6m独立隔声墙 | m² | 30.1 | 0 | 6.91 | 0 | 23.19 | 0 | 0 | 0 | 0.0772 |  | 工作内容：工具、材料垂直运输；通信联系。
1404050000 | JYT14-43 | 垂直运输与超高工程 单体建筑 高度大于3.6m 独立现浇混凝土柱、支架、吊架 | m³ | 65.85 | 0 | 18.14 | 0 | 47.71 | 0 | 0 | 0 | 0.2027 |  | 工作内容：工具、材料垂直运输；通信联系。
1404050000 | JYT14-44 | 垂直运输与超高工程 单体建筑 高度大于3.6m 独立防火墙 | m³ | 42.7 | 0 | 10.89 | 0 | 31.81 | 0 | 0 | 0 | 0.1217 |  | 工作内容：工具、材料垂直运输；通信联系。
1501010000 | JYT15-1 | 室外管道 镀锌钢管——螺纹连接 镀锌钢管 DN20 | m | 15.5 | 0 | 5.12 | 9.12 | 1.26 | 0 | 0 | 0 | 0.0554 |  | 工作内容：切管、套丝、安装零件、调直、管道安装、水压试验。
1501010000 | JYT15-2 | 室外管道 镀锌钢管——螺纹连接 镀锌钢管 DN25 | m | 18.66 | 0 | 5.12 | 13.4 | 0.14 | 0 | 0 | 0 | 0.0554 |  | 工作内容：切管、套丝、安装零件、调直、管道安装、水压试验。
1501010000 | JYT15-3 | 室外管道 镀锌钢管——螺纹连接 镀锌钢管 DN32 | m | 22.77 | 0 | 5.12 | 17.55 | 0.1 | 0 | 0 | 0 | 0.0554 |  | 工作内容：切管、套丝、安装零件、调直、管道安装、水压试验。
1501010000 | JYT15-4 | 室外管道 镀锌钢管——螺纹连接 镀锌钢管 DN40 | m | 27.21 | 0 | 5.58 | 21.53 | 0.1 | 0 | 0 | 0 | 0.0604 |  | 工作内容：切管、套丝、安装零件、调直、管道安装、水压试验。
1501010000 | JYT15-5 | 室外管道 镀锌钢管——螺纹连接 镀锌钢管 DN50 | m | 34.41 | 0 | 6.52 | 27.69 | 0.2 | 0 | 0 | 0 | 0.0706 |  | 工作内容：切管、套丝、安装零件、调直、管道安装、水压试验。
1501010000 | JYT15-6 | 室外管道 镀锌钢管——螺纹连接 镀锌钢管 DN65 | m | 45.12 | 0 | 6.97 | 38.01 | 0.14 | 0 | 0 | 0 | 0.0754 |  | 工作内容：切管、套丝、安装零件、调直、管道安装、水压试验。
1501010000 | JYT15-7 | 室外管道 镀锌钢管——螺纹连接 镀锌钢管 DN80 | m | 55.92 | 0 | 7.57 | 48.19 | 0.16 | 0 | 0 | 0 | 0.0819 |  | 工作内容：切管、套丝、安装零件、调直、管道安装、水压试验。
1501010000 | JYT15-8 | 室外管道 镀锌钢管——螺纹连接 镀锌钢管 DN100 | m | 72.71 | 0 | 9.05 | 63.5 | 0.16 | 0 | 0 | 0 | 0.0979 |  | 工作内容：切管、套丝、安装零件、调直、管道安装、水压试验。
1501010000 | JYT15-9 | 室外管道 镀锌钢管——螺纹连接 镀锌钢管 DN125 | m | 101.9 | 0 | 13.25 | 82.04 | 6.61 | 0 | 0 | 0 | 0.137 |  | 工作内容：切管、套丝、安装零件、调直、管道安装、水压试验。
1501010000 | JYT15-10 | 室外管道 镀锌钢管——螺纹连接 镀锌钢管 DN150 | m | 119.57 | 0 | 14.27 | 97.31 | 7.99 | 0 | 0 | 0 | 0.1475 |  | 工作内容：切管、套丝、安装零件、调直、管道安装、水压试验。
1501020000 | JYT15-11 | 室外管道 焊接钢管——螺纹连接 焊接钢管 DN20 | m | 12.27 | 0 | 5.12 | 7.15 | 0 | 0 | 0 | 0 | 0.0554 |  | 工作内容：切管、套丝、安装零件、调直、管道安装、水压试验。
1501020000 | JYT15-12 | 室外管道 焊接钢管——螺纹连接 焊接钢管 DN25 | m | 15.77 | 0 | 5.12 | 10.57 | 0.08 | 0 | 0 | 0 | 0.0554 |  | 工作内容：切管、套丝、安装零件、调直、管道安装、水压试验。
1501020000 | JYT15-13 | 室外管道 焊接钢管——螺纹连接 焊接钢管 DN32 | m | 18.94 | 0 | 5.12 | 13.72 | 0.1 | 0 | 0 | 0 | 0.0554 |  | 工作内容：切管、套丝、安装零件、调直、管道安装、水压试验。
1501020000 | JYT15-14 | 室外管道 焊接钢管——螺纹连接 焊接钢管 DN40 | m | 22.58 | 0 | 5.58 | 16.9 | 0.1 | 0 | 0 | 0 | 0.0604 |  | 工作内容：切管、套丝、安装零件、调直、管道安装、水压试验。
1501020000 | JYT15-15 | 室外管道 焊接钢管——螺纹连接 焊接钢管 DN50 | m | 28.16 | 0 | 6.52 | 21.51 | 0.13 | 0 | 0 | 0 | 0.0706 |  | 工作内容：切管、套丝、安装零件、调直、管道安装、水压试验。
1501020000 | JYT15-16 | 室外管道 焊接钢管——螺纹连接 焊接钢管 DN65 | m | 36.79 | 0 | 6.97 | 29.68 | 0.14 | 0 | 0 | 0 | 0.0754 |  | 工作内容：切管、套丝、安装零件、调直、管道安装、水压试验。
1501020000 | JYT15-17 | 室外管道 焊接钢管——螺纹连接 焊接钢管 DN80 | m | 45.2 | 0 | 7.57 | 37.47 | 0.16 | 0 | 0 | 0 | 0.0819 |  | 工作内容：切管、套丝、安装零件、调直、管道安装、水压试验。
1501020000 | JYT15-18 | 室外管道 焊接钢管——螺纹连接 焊接钢管 DN100 | m | 58.54 | 0 | 9.05 | 49.42 | 0.07 | 0 | 0 | 0 | 0.0979 |  | 工作内容：切管、套丝、安装零件、调直、管道安装、水压试验。
1501030000 | JYT15-19 | 室外管道 钢管——焊接 钢管 DN32 | m | 19.67 | 0 | 5.98 | 13.45 | 0.24 | 0 | 0 | 0 | 0.0647 |  | 工作内容：切管、坡口、调直、煨弯、对口、焊接、管道及管件安装、水压试验。
1501030000 | JYT15-20 | 室外管道 钢管——焊接 钢管 DN40 | m | 22.57 | 0 | 5.87 | 16.46 | 0.24 | 0 | 0 | 0 | 0.0635 |  | 工作内容：切管、坡口、调直、煨弯、对口、焊接、管道及管件安装、水压试验。
1501030000 | JYT15-21 | 室外管道 钢管——焊接 钢管 DN50 | m | 28.29 | 0 | 6.8 | 21.25 | 0.24 | 0 | 0 | 0 | 0.0736 |  | 工作内容：切管、坡口、调直、煨弯、对口、焊接、管道及管件安装、水压试验。
1501030000 | JYT15-22 | 室外管道 钢管——焊接 钢管 DN65 | m | 40.13 | 0 | 7.63 | 29.5 | 3 | 0 | 0 | 0 | 0.0826 |  | 工作内容：切管、坡口、调直、煨弯、对口、焊接、管道及管件安装、水压试验。
1501030000 | JYT15-23 | 室外管道 钢管——焊接 钢管 DN80 | m | 48.42 | 0 | 8.84 | 36.58 | 3 | 0 | 0 | 0 | 0.0957 |  | 工作内容：切管、坡口、调直、煨弯、对口、焊接、管道及管件安装、水压试验。
1501030000 | JYT15-24 | 室外管道 钢管——焊接 钢管 DN100 | m | 60.34 | 0 | 9.5 | 47.68 | 3.16 | 0 | 0 | 0 | 0.1029 |  | 工作内容：切管、坡口、调直、煨弯、对口、焊接、管道及管件安装、水压试验。
1501030000 | JYT15-25 | 室外管道 钢管——焊接 钢管 DN125 | m | 82.73 | 0 | 11.73 | 67.94 | 3.06 | 0 | 0 | 0 | 0.1272 |  | 工作内容：切管、坡口、调直、煨弯、对口、焊接、管道及管件安装、水压试验。
1501030000 | JYT15-26 | 室外管道 钢管——焊接 钢管 DN150 | m | 99.04 | 0 | 13.42 | 81.38 | 4.24 | 0 | 0 | 0 | 0.1452 |  | 工作内容：切管、坡口、调直、煨弯、对口、焊接、管道及管件安装、水压试验。
1501030000 | JYT15-27 | 室外管道 钢管——焊接 钢管 DN200 | m | 163.98 | 0 | 14.84 | 130.71 | 18.43 | 0 | 0 | 0 | 0.1606 |  | 工作内容：切管、坡口、调直、煨弯、对口、焊接、管道及管件安装、水压试验。
1501040000 | JYT15-28 | 室外管道 塑料管——粘接连接 塑料管 DN20 | m | 7.99 | 0 | 2.64 | 5.35 | 0 | 0 | 0 | 0 | 0.0286 |  | 工作内容：切管、调直、对口粘接、管道及管件安装、水压试验。
1501040000 | JYT15-29 | 室外管道 塑料管——粘接连接 塑料管 DN25 | m | 10.15 | 0 | 2.64 | 7.51 | 0 | 0 | 0 | 0 | 0.0286 |  | 工作内容：切管、调直、对口粘接、管道及管件安装、水压试验。
1501040000 | JYT15-30 | 室外管道 塑料管——粘接连接 塑料管 DN32 | m | 14.39 | 0 | 2.64 | 11.75 | 0 | 0 | 0 | 0 | 0.0286 |  | 工作内容：切管、调直、对口粘接、管道及管件安装、水压试验。
1501040000 | JYT15-31 | 室外管道 塑料管——粘接连接 塑料管 DN40 | m | 21.62 | 0 | 2.82 | 18.8 | 0 | 0 | 0 | 0 | 0.0305 |  | 工作内容：切管、调直、对口粘接、管道及管件安装、水压试验。
1501040000 | JYT15-32 | 室外管道 塑料管——粘接连接 塑料管 DN50 | m | 31.68 | 0 | 2.82 | 28.86 | 0 | 0 | 0 | 0 | 0.0305 |  | 工作内容：切管、调直、对口粘接、管道及管件安装、水压试验。
1501040000 | JYT15-33 | 室外管道 塑料管——粘接连接 塑料管 DN65 | m | 68.34 | 0 | 3.69 | 64.65 | 0 | 0 | 0 | 0 | 0.0399 |  | 工作内容：切管、调直、对口粘接、管道及管件安装、水压试验。
1501040000 | JYT15-34 | 室外管道 塑料管——粘接连接 塑料管 DN80 | m | 78.07 | 0 | 4.31 | 73.76 | 0 | 0 | 0 | 0 | 0.0467 |  | 工作内容：切管、调直、对口粘接、管道及管件安装、水压试验。
1501040000 | JYT15-35 | 室外管道 塑料管——粘接连接 塑料管 DN100 | m | 104.2 | 0 | 4.76 | 99.44 | 0 | 0 | 0 | 0 | 0.0515 |  | 工作内容：切管、调直、对口粘接、管道及管件安装、水压试验。
1501040000 | JYT15-36 | 室外管道 塑料管——粘接连接 塑料管 DN150 | m | 152.53 | 0 | 8.1 | 144.43 | 0 | 0 | 0 | 0 | 0.0876 |  | 工作内容：切管、调直、对口粘接、管道及管件安装、水压试验。
1501050000 | JYT15-37 | 室外管道 塑料管——承插连接 塑料管 DN100 | m | 45.84 | 0 | 6.29 | 39.55 | 0 | 0 | 0 | 0 | 0.0726 |  | 工作内容：切管、管道及管件安装、调制接口材料、接口养护、水压试验。
1501050000 | JYT15-38 | 室外管道 塑料管——承插连接 塑料管 DN150 | m | 87.14 | 0 | 7.67 | 79.47 | 0 | 0 | 0 | 0 | 0.0886 |  | 工作内容：切管、管道及管件安装、调制接口材料、接口养护、水压试验。
1501050000 | JYT15-39 | 室外管道 塑料管——承插连接 塑料管 DN200 | m | 148.88 | 0 | 7.67 | 141.21 | 0 | 0 | 0 | 0 | 0.0886 |  | 工作内容：切管、管道及管件安装、调制接口材料、接口养护、水压试验。
1501050000 | JYT15-40 | 室外管道 塑料管——承插连接 塑料管 DN250 | m | 214.16 | 0 | 9.18 | 204.98 | 0 | 0 | 0 | 0 | 0.106 |  | 工作内容：切管、管道及管件安装、调制接口材料、接口养护、水压试验。
1501050000 | JYT15-41 | 室外管道 塑料管——承插连接 塑料管 DN300 | m | 273.97 | 0 | 9.18 | 264.79 | 0 | 0 | 0 | 0 | 0.106 |  | 工作内容：切管、管道及管件安装、调制接口材料、接口养护、水压试验。
1502010000 | JYT15-42 | 室内管道 镀锌钢管——螺纹接口 镀锌钢管 DN15 | m | 22.46 | 0 | 13.5 | 8.96 | 0 | 0 | 0 | 0 | 0.1461 |  | 工作内容：配合土建预留孔洞、打孔、堵眼；测量划线、切管、套丝、安装零件、调直；安装钩卡、安装管道、安装管件；水压试验。
1502010000 | JYT15-43 | 室内管道 镀锌钢管——螺纹接口 镀锌钢管 DN20 | m | 27.23 | 0 | 14.55 | 12.68 | 0 | 0 | 0 | 0 | 0.1574 |  | 工作内容：配合土建预留孔洞、打孔、堵眼；测量划线、切管、套丝、安装零件、调直；安装钩卡、安装管道、安装管件；水压试验。
1502010000 | JYT15-44 | 室内管道 镀锌钢管——螺纹接口 镀锌钢管 DN25 | m | 35.02 | 0 | 17.43 | 17.45 | 0.14 | 0 | 0 | 0 | 0.1887 |  | 工作内容：配合土建预留孔洞、打孔、堵眼；测量划线、切管、套丝、安装零件、调直；安装钩卡、安装管道、安装管件；水压试验。
1502010000 | JYT15-45 | 室内管道 镀锌钢管——螺纹接口 镀锌钢管 DN32 | m | 39.65 | 0 | 17.43 | 22.08 | 0.14 | 0 | 0 | 0 | 0.1887 |  | 工作内容：配合土建预留孔洞、打孔、堵眼；测量划线、切管、套丝、安装零件、调直；安装钩卡、安装管道、安装管件；水压试验。
1502010000 | JYT15-46 | 室内管道 镀锌钢管——螺纹接口 镀锌钢管 DN40 | m | 45.13 | 0 | 20.79 | 24.2 | 0.14 | 0 | 0 | 0 | 0.225 |  | 工作内容：配合土建预留孔洞、打孔、堵眼；测量划线、切管、套丝、安装零件、调直；安装钩卡、安装管道、安装管件；水压试验。
1502010000 | JYT15-47 | 室内管道 镀锌钢管——螺纹接口 镀锌钢管 DN50 | m | 52.13 | 0 | 21.24 | 30.5 | 0.39 | 0 | 0 | 0 | 0.2299 |  | 工作内容：配合土建预留孔洞、打孔、堵眼；测量划线、切管、套丝、安装零件、调直；安装钩卡、安装管道、安装管件；水压试验。
1502010000 | JYT15-48 | 室内管道 镀锌钢管——螺纹接口 镀锌钢管 DN65 | m | 63.2 | 0 | 21.69 | 41.13 | 0.38 | 0 | 0 | 0 | 0.2347 |  | 工作内容：配合土建预留孔洞、打孔、堵眼；测量划线、切管、套丝、安装零件、调直；安装钩卡、安装管道、安装管件；水压试验。
1502010000 | JYT15-49 | 室内管道 镀锌钢管——螺纹接口 镀锌钢管 DN80 | m | 76.04 | 0 | 23.01 | 52.63 | 0.4 | 0 | 0 | 0 | 0.249 |  | 工作内容：配合土建预留孔洞、打孔、堵眼；测量划线、切管、套丝、安装零件、调直；安装钩卡、安装管道、安装管件；水压试验。
1502010000 | JYT15-50 | 室内管道 镀锌钢管——螺纹接口 镀锌钢管 DN100 | m | 93.18 | 0 | 26.07 | 67.01 | 0.1 | 0 | 0 | 0 | 0.2822 |  | 工作内容：配合土建预留孔洞、打孔、堵眼；测量划线、切管、套丝、安装零件、调直；安装钩卡、安装管道、安装管件；水压试验。
1502020000 | JYT15-51 | 室内管道 焊接钢管—螺纹接口 焊接钢管 DN20 | m | 23.69 | 0 | 14.55 | 9.14 | 0 | 0 | 0 | 0 | 0.1574 |  | 工作内容：配合土建预留孔洞、打孔、堵眼；测量划线、切管、套丝、安装零件、调直；安装钩卡、安装管道、安装管件；水压试验。
1502020000 | JYT15-52 | 室内管道 焊接钢管—螺纹接口 焊接钢管 DN25 | m | 30.97 | 0 | 17.43 | 13.4 | 0.14 | 0 | 0 | 0 | 0.1887 |  | 工作内容：配合土建预留孔洞、打孔、堵眼；测量划线、切管、套丝、安装零件、调直；安装钩卡、安装管道、安装管件；水压试验。
1502020000 | JYT15-53 | 室内管道 焊接钢管—螺纹接口 焊接钢管 DN32 | m | 34.34 | 0 | 17.43 | 16.77 | 0.14 | 0 | 0 | 0 | 0.1887 |  | 工作内容：配合土建预留孔洞、打孔、堵眼；测量划线、切管、套丝、安装零件、调直；安装钩卡、安装管道、安装管件；水压试验。
1502020000 | JYT15-54 | 室内管道 焊接钢管—螺纹接口 焊接钢管 DN40 | m | 40.42 | 0 | 20.79 | 19.42 | 0.21 | 0 | 0 | 0 | 0.225 |  | 工作内容：配合土建预留孔洞、打孔、堵眼；测量划线、切管、套丝、安装零件、调直；安装钩卡、安装管道、安装管件；水压试验。
1502020000 | JYT15-55 | 室内管道 焊接钢管—螺纹接口 焊接钢管 DN50 | m | 45.66 | 0 | 21.24 | 23.97 | 0.45 | 0 | 0 | 0 | 0.2299 |  | 工作内容：配合土建预留孔洞、打孔、堵眼；测量划线、切管、套丝、安装零件、调直；安装钩卡、安装管道、安装管件；水压试验。
1502020000 | JYT15-56 | 室内管道 焊接钢管—螺纹接口 焊接钢管 DN65 | m | 54.63 | 0 | 21.69 | 32.64 | 0.3 | 0 | 0 | 0 | 0.2347 |  | 工作内容：配合土建预留孔洞、打孔、堵眼；测量划线、切管、套丝、安装零件、调直；安装钩卡、安装管道、安装管件；水压试验。
1502020000 | JYT15-57 | 室内管道 焊接钢管—螺纹接口 焊接钢管 DN80 | m | 63.65 | 0 | 23.01 | 40.46 | 0.18 | 0 | 0 | 0 | 0.249 |  | 工作内容：配合土建预留孔洞、打孔、堵眼；测量划线、切管、套丝、安装零件、调直；安装钩卡、安装管道、安装管件；水压试验。
1502020000 | JYT15-58 | 室内管道 焊接钢管—螺纹接口 焊接钢管 DN100 | m | 80.38 | 0 | 26.07 | 54.31 | 0 | 0 | 0 | 0 | 0.2822 |  | 工作内容：配合土建预留孔洞、打孔、堵眼；测量划线、切管、套丝、安装零件、调直；安装钩卡、安装管道、安装管件；水压试验。
1502030000 | JYT15-59 | 室内管道 钢管——焊接 钢管 DN32 | m | 27.85 | 0 | 13.14 | 13.78 | 0.93 | 0 | 0 | 0 | 0.1422 |  | 工作内容：配合土建预留孔洞、打孔、堵眼；测量划线、切管、坡口、调直、煨弯、对口、焊接；安装钩卡、安装管道、安装管件；水压试验。
1502030000 | JYT15-60 | 室内管道 钢管——焊接 钢管 DN40 | m | 32.34 | 0 | 14.34 | 16.92 | 1.08 | 0 | 0 | 0 | 0.1552 |  | 工作内容：配合土建预留孔洞、打孔、堵眼；测量划线、切管、坡口、调直、煨弯、对口、焊接；安装钩卡、安装管道、安装管件；水压试验。
1502030000 | JYT15-61 | 室内管道 钢管——焊接 钢管 DN50 | m | 38.92 | 0 | 15.73 | 21.96 | 1.23 | 0 | 0 | 0 | 0.1703 |  | 工作内容：配合土建预留孔洞、打孔、堵眼；测量划线、切管、坡口、调直、煨弯、对口、焊接；安装钩卡、安装管道、安装管件；水压试验。
1502030000 | JYT15-62 | 室内管道 钢管——焊接 钢管 DN65 | m | 56.39 | 0 | 17.71 | 31.07 | 7.61 | 0 | 0 | 0 | 0.1917 |  | 工作内容：配合土建预留孔洞、打孔、堵眼；测量划线、切管、坡口、调直、煨弯、对口、焊接；安装钩卡、安装管道、安装管件；水压试验。
1502030000 | JYT15-63 | 室内管道 钢管——焊接 钢管 DN80 | m | 67.71 | 0 | 20.13 | 38.96 | 8.62 | 0 | 0 | 0 | 0.2178 |  | 工作内容：配合土建预留孔洞、打孔、堵眼；测量划线、切管、坡口、调直、煨弯、对口、焊接；安装钩卡、安装管道、安装管件；水压试验。
1502030000 | JYT15-64 | 室内管道 钢管——焊接 钢管 DN100 | m | 87.87 | 0 | 24.87 | 51.32 | 11.68 | 0 | 0 | 0 | 0.2691 |  | 工作内容：配合土建预留孔洞、打孔、堵眼；测量划线、切管、坡口、调直、煨弯、对口、焊接；安装钩卡、安装管道、安装管件；水压试验。
1502030000 | JYT15-65 | 室内管道 钢管——焊接 钢管 DN150 | m | 137.59 | 0 | 31.06 | 92.46 | 14.07 | 0 | 0 | 0 | 0.3362 |  | 工作内容：配合土建预留孔洞、打孔、堵眼；测量划线、切管、坡口、调直、煨弯、对口、焊接；安装钩卡、安装管道、安装管件；水压试验。
1502030000 | JYT15-66 | 室内管道 钢管——焊接 钢管 DN200 | m | 217.06 | 0 | 37.47 | 148.69 | 30.9 | 0 | 0 | 0 | 0.4055 |  | 工作内容：配合土建预留孔洞、打孔、堵眼；测量划线、切管、坡口、调直、煨弯、对口、焊接；安装钩卡、安装管道、安装管件；水压试验。
1502040000 | JYT15-67 | 室内管道 塑料管——粘结连接 塑料管 DN20 | m | 15.53 | 0 | 9.88 | 5.65 | 0 | 0 | 0 | 0 | 0.1069 |  | 工作内容：配合土建预留孔洞、打孔、堵眼；测量划线、切管、管口清理、粘接；安装钩卡、安装管道、安装管件；水压试验。
1502040000 | JYT15-68 | 室内管道 塑料管——粘结连接 塑料管 DN25 | m | 18.22 | 0 | 10.24 | 7.98 | 0 | 0 | 0 | 0 | 0.1108 |  | 工作内容：配合土建预留孔洞、打孔、堵眼；测量划线、切管、管口清理、粘接；安装钩卡、安装管道、安装管件；水压试验。
1502040000 | JYT15-69 | 室内管道 塑料管——粘结连接 塑料管 DN32 | m | 23.28 | 0 | 11.43 | 11.85 | 0 | 0 | 0 | 0 | 0.1237 |  | 工作内容：配合土建预留孔洞、打孔、堵眼；测量划线、切管、管口清理、粘接；安装钩卡、安装管道、安装管件；水压试验。
1502040000 | JYT15-70 | 室内管道 塑料管——粘结连接 塑料管 DN40 | m | 32.15 | 0 | 12.63 | 19.52 | 0 | 0 | 0 | 0 | 0.138 |  | 工作内容：配合土建预留孔洞、打孔、堵眼；测量划线、切管、管口清理、粘接；安装钩卡、安装管道、安装管件；水压试验。
1502040000 | JYT15-71 | 室内管道 塑料管——粘结连接 塑料管 DN50 | m | 42.62 | 0 | 12.92 | 29.7 | 0 | 0 | 0 | 0 | 0.1398 |  | 工作内容：配合土建预留孔洞、打孔、堵眼；测量划线、切管、管口清理、粘接；安装钩卡、安装管道、安装管件；水压试验。
1502040000 | JYT15-72 | 室内管道 塑料管——粘结连接 塑料管 DN65 | m | 79.02 | 0 | 13.36 | 65.66 | 0 | 0 | 0 | 0 | 0.1446 |  | 工作内容：配合土建预留孔洞、打孔、堵眼；测量划线、切管、管口清理、粘接；安装钩卡、安装管道、安装管件；水压试验。
1502040000 | JYT15-73 | 室内管道 塑料管——粘结连接 塑料管 DN80 | m | 88.99 | 0 | 13.92 | 75.07 | 0 | 0 | 0 | 0 | 0.1507 |  | 工作内容：配合土建预留孔洞、打孔、堵眼；测量划线、切管、管口清理、粘接；安装钩卡、安装管道、安装管件；水压试验。
1502040000 | JYT15-74 | 室内管道 塑料管——粘结连接 塑料管 DN100 | m | 115.93 | 0 | 15.87 | 100.06 | 0 | 0 | 0 | 0 | 0.1718 |  | 工作内容：配合土建预留孔洞、打孔、堵眼；测量划线、切管、管口清理、粘接；安装钩卡、安装管道、安装管件；水压试验。
1502050000 | JYT15-75 | 室内管道 塑料管——热熔连接 塑料管 DN20 | m | 18.39 | 0 | 12.37 | 5.97 | 0.05 | 0 | 0 | 0 | 0.1339 |  | 工作内容：配合土建预留孔洞、打孔、堵眼；测量划线、切管、管口清理、管件管道热熔连接；安装钩卡、安装管道、安装管件；水压试验。
1502050000 | JYT15-76 | 室内管道 塑料管——热熔连接 塑料管 DN25 | m | 21.89 | 0 | 13.59 | 8.25 | 0.05 | 0 | 0 | 0 | 0.1471 |  | 工作内容：配合土建预留孔洞、打孔、堵眼；测量划线、切管、管口清理、管件管道热熔连接；安装钩卡、安装管道、安装管件；水压试验。
1502050000 | JYT15-77 | 室内管道 塑料管——热熔连接 塑料管 DN32 | m | 27.43 | 0 | 14.9 | 12.48 | 0.05 | 0 | 0 | 0 | 0.1612 |  | 工作内容：配合土建预留孔洞、打孔、堵眼；测量划线、切管、管口清理、管件管道热熔连接；安装钩卡、安装管道、安装管件；水压试验。
1502050000 | JYT15-78 | 室内管道 塑料管——热熔连接 塑料管 DN40 | m | 36.54 | 0 | 16.57 | 19.87 | 0.1 | 0 | 0 | 0 | 0.1793 |  | 工作内容：配合土建预留孔洞、打孔、堵眼；测量划线、切管、管口清理、管件管道热熔连接；安装钩卡、安装管道、安装管件；水压试验。
1502050000 | JYT15-79 | 室内管道 塑料管——热熔连接 塑料管 DN50 | m | 49.27 | 0 | 17.32 | 30.46 | 1.49 | 0 | 0 | 0 | 0.1874 |  | 工作内容：配合土建预留孔洞、打孔、堵眼；测量划线、切管、管口清理、管件管道热熔连接；安装钩卡、安装管道、安装管件；水压试验。
1502050000 | JYT15-80 | 室内管道 塑料管——热熔连接 塑料管 DN65 | m | 85.6 | 0 | 17.71 | 66.4 | 1.49 | 0 | 0 | 0 | 0.1917 |  | 工作内容：配合土建预留孔洞、打孔、堵眼；测量划线、切管、管口清理、管件管道热熔连接；安装钩卡、安装管道、安装管件；水压试验。
1502050000 | JYT15-81 | 室内管道 塑料管——热熔连接 塑料管 DN80 | m | 95.93 | 0 | 18.72 | 75.72 | 1.49 | 0 | 0 | 0 | 0.2026 |  | 工作内容：配合土建预留孔洞、打孔、堵眼；测量划线、切管、管口清理、管件管道热熔连接；安装钩卡、安装管道、安装管件；水压试验。
1502050000 | JYT15-82 | 室内管道 塑料管——热熔连接 塑料管 DN100 | m | 123.98 | 0 | 21.62 | 100.69 | 1.67 | 0 | 0 | 0 | 0.234 |  | 工作内容：配合土建预留孔洞、打孔、堵眼；测量划线、切管、管口清理、管件管道热熔连接；安装钩卡、安装管道、安装管件；水压试验。
1502060000 | JYT15-83 | 室内管道 不锈钢给水管——螺纹连接 不锈钢给水管 DN15 | m | 40.03 | 0 | 14.32 | 25.51 | 0.2 | 0 | 0 | 0 | 0.155 |  | 工作内容：配合土建预留孔洞、打孔、堵眼；测量划线、切管、调直、套丝；管件连接、管道安装；水压试验。
1502060000 | JYT15-84 | 室内管道 不锈钢给水管——螺纹连接 不锈钢给水管 DN20 | m | 57.26 | 0 | 14.32 | 42.74 | 0.2 | 0 | 0 | 0 | 0.155 |  | 工作内容：配合土建预留孔洞、打孔、堵眼；测量划线、切管、调直、套丝；管件连接、管道安装；水压试验。
1502060000 | JYT15-85 | 室内管道 不锈钢给水管——螺纹连接 不锈钢给水管 DN25 | m | 72.08 | 0 | 16.23 | 55.63 | 0.22 | 0 | 0 | 0 | 0.1757 |  | 工作内容：配合土建预留孔洞、打孔、堵眼；测量划线、切管、调直、套丝；管件连接、管道安装；水压试验。
1502060000 | JYT15-86 | 室内管道 不锈钢给水管——螺纹连接 不锈钢给水管 DN32 | m | 95.09 | 0 | 16.23 | 78.56 | 0.3 | 0 | 0 | 0 | 0.1757 |  | 工作内容：配合土建预留孔洞、打孔、堵眼；测量划线、切管、调直、套丝；管件连接、管道安装；水压试验。
1502060000 | JYT15-87 | 室内管道 不锈钢给水管——螺纹连接 不锈钢给水管 DN40 | m | 118.87 | 0 | 19.26 | 99.31 | 0.3 | 0 | 0 | 0 | 0.2085 |  | 工作内容：配合土建预留孔洞、打孔、堵眼；测量划线、切管、调直、套丝；管件连接、管道安装；水压试验。
1502060000 | JYT15-88 | 室内管道 不锈钢给水管——螺纹连接 不锈钢给水管 DN50 | m | 133.85 | 0 | 19.26 | 114.25 | 0.34 | 0 | 0 | 0 | 0.2085 |  | 工作内容：配合土建预留孔洞、打孔、堵眼；测量划线、切管、调直、套丝；管件连接、管道安装；水压试验。
1502070000 | JYT15-89 | 室内管道 不锈钢给水管——电弧焊连接 不锈钢给水管 DN20 | m | 58.56 | 0 | 16.46 | 41.98 | 0.12 | 0 | 0 | 0 | 0.1781 |  | 工作内容：配合土建预留孔洞、打孔、堵眼；测量划线、切管、坡口磨平、管口组对、焊前预热、焊接；管件连接、管道安装；水压实验。
1502070000 | JYT15-90 | 室内管道 不锈钢给水管——电弧焊连接 不锈钢给水管 DN25 | m | 72.47 | 0 | 17.52 | 54.81 | 0.14 | 0 | 0 | 0 | 0.1896 |  | 工作内容：配合土建预留孔洞、打孔、堵眼；测量划线、切管、坡口磨平、管口组对、焊前预热、焊接；管件连接、管道安装；水压实验。
1502070000 | JYT15-91 | 室内管道 不锈钢给水管——电弧焊连接 不锈钢给水管 DN32 | m | 96.09 | 0 | 18.67 | 77.18 | 0.24 | 0 | 0 | 0 | 0.202 |  | 工作内容：配合土建预留孔洞、打孔、堵眼；测量划线、切管、坡口磨平、管口组对、焊前预热、焊接；管件连接、管道安装；水压实验。
1502070000 | JYT15-92 | 室内管道 不锈钢给水管——电弧焊连接 不锈钢给水管 DN40 | m | 120.45 | 0 | 22.66 | 97.55 | 0.24 | 0 | 0 | 0 | 0.2452 |  | 工作内容：配合土建预留孔洞、打孔、堵眼；测量划线、切管、坡口磨平、管口组对、焊前预热、焊接；管件连接、管道安装；水压实验。
1502070000 | JYT15-93 | 室内管道 不锈钢给水管——电弧焊连接 不锈钢给水管 DN50 | m | 137.66 | 0 | 25.14 | 112 | 0.52 | 0 | 0 | 0 | 0.2707 |  | 工作内容：配合土建预留孔洞、打孔、堵眼；测量划线、切管、坡口磨平、管口组对、焊前预热、焊接；管件连接、管道安装；水压实验。
1502080000 | JYT15-94 | 室内管道 镀锌铁皮套管制作 DN50及以下 | 个 | 5.86 | 0 | 4.76 | 1.1 | 0 | 0 | 0 | 0 | 0.0515 |  | 工作内容：测量划线、下料、卷制、咬口。
1502080000 | JYT15-95 | 室内管道 镀锌铁皮套管制作 DN100及以下 | 个 | 8.73 | 0 | 7.08 | 1.65 | 0 | 0 | 0 | 0 | 0.0766 |  | 工作内容：测量划线、下料、卷制、咬口。
1502080000 | JYT15-96 | 室内管道 镀锌铁皮套管制作 DN150及以下 | 个 | 10.77 | 0 | 8.75 | 2.02 | 0 | 0 | 0 | 0 | 0.0947 |  | 工作内容：测量划线、下料、卷制、咬口。
1502090000 | JYT15-97 | 室内管道 管道支架制作安装 | kg | 18.99 | 0 | 8.01 | 5.79 | 5.19 | 0 | 0 | 0 | 0.0867 |  | 工作内容：测量划线、切断、调直、煨制、钻孔、组对、焊接；打孔、安装、堵眼。
1503000000 | JYT15-98 | 法兰安装 碳钢法兰 DN32 | 副 | 79.38 | 0 | 22.17 | 37.54 | 19.67 | 0 | 0 | 0 | 0.2399 |  | 工作内容：切口、坡口、焊接；加垫、安装组对、紧螺栓；水压试验。
1503000000 | JYT15-99 | 法兰安装 碳钢法兰 DN40 | 副 | 93.52 | 0 | 22.17 | 51.68 | 19.67 | 0 | 0 | 0 | 0.2399 |  | 工作内容：切口、坡口、焊接；加垫、安装组对、紧螺栓；水压试验。
1503000000 | JYT15-100 | 法兰安装 碳钢法兰 DN50 | 副 | 109.54 | 0 | 22.92 | 65.43 | 21.19 | 0 | 0 | 0 | 0.2481 |  | 工作内容：切口、坡口、焊接；加垫、安装组对、紧螺栓；水压试验。
1503000000 | JYT15-101 | 法兰安装 碳钢法兰 DN65 | 副 | 146.44 | 0 | 35.59 | 76.04 | 34.81 | 0 | 0 | 0 | 0.3852 |  | 工作内容：切口、坡口、焊接；加垫、安装组对、紧螺栓；水压试验。
1503000000 | JYT15-102 | 法兰安装 碳钢法兰 DN80 | 副 | 162.95 | 0 | 35.59 | 92.55 | 34.81 | 0 | 0 | 0 | 0.3852 |  | 工作内容：切口、坡口、焊接；加垫、安装组对、紧螺栓；水压试验。
1503000000 | JYT15-103 | 法兰安装 碳钢法兰 DN100 | 副 | 189.19 | 0 | 39.6 | 108.73 | 40.86 | 0 | 0 | 0 | 0.4286 |  | 工作内容：切口、坡口、焊接；加垫、安装组对、紧螺栓；水压试验。
1503000000 | JYT15-104 | 法兰安装 碳钢法兰 DN150 | 副 | 270.56 | 0 | 51.17 | 173.99 | 45.4 | 0 | 0 | 0 | 0.5537 |  | 工作内容：切口、坡口、焊接；加垫、安装组对、紧螺栓；水压试验。
1503000000 | JYT15-105 | 法兰安装 碳钢法兰 DN200 | 副 | 478.14 | 0 | 90.55 | 287.71 | 99.88 | 0 | 0 | 0 | 0.9803 |  | 工作内容：切口、坡口、焊接；加垫、安装组对、紧螺栓；水压试验。
1504010000 | JYT15-106 | 螺纹连接法兰式套筒伸缩器安装 DN25 | 个 | 62.79 | 0 | 23.74 | 39.05 | 0 | 0 | 0 | 0 | 0.2569 |  | 工作内容：切管、套丝、检修盘根；加垫、安装；水压试验。
1504010000 | JYT15-107 | 螺纹连接法兰式套筒伸缩器安装 DN32 | 个 | 65.99 | 0 | 23.74 | 42.25 | 0 | 0 | 0 | 0 | 0.2569 |  | 工作内容：切管、套丝、检修盘根；加垫、安装；水压试验。
1504010000 | JYT15-108 | 螺纹连接法兰式套筒伸缩器安装 DN40 | 个 | 78.67 | 0 | 32.41 | 46.26 | 0 | 0 | 0 | 0 | 0.3508 |  | 工作内容：切管、套丝、检修盘根；加垫、安装；水压试验。
1504010000 | JYT15-109 | 螺纹连接法兰式套筒伸缩器安装 DN50 | 个 | 106.81 | 0 | 41.17 | 65.64 | 0 | 0 | 0 | 0 | 0.4456 |  | 工作内容：切管、套丝、检修盘根；加垫、安装；水压试验。
1504020000 | JYT15-110 | 焊接法兰式套筒伸缩器安装 DN50 | 个 | 139.37 | 0 | 37.99 | 80.19 | 21.19 | 0 | 0 | 0 | 0.4111 |  | 工作内容：切管、检修盘根、对口、焊接法兰；加垫、安装；水压试验。
1504020000 | JYT15-111 | 焊接法兰式套筒伸缩器安装 DN65 | 个 | 178.86 | 0 | 47.51 | 96.54 | 34.81 | 0 | 0 | 0 | 0.5142 |  | 工作内容：切管、检修盘根、对口、焊接法兰；加垫、安装；水压试验。
1504020000 | JYT15-112 | 焊接法兰式套筒伸缩器安装 DN80 | 个 | 211.51 | 0 | 53.83 | 122.87 | 34.81 | 0 | 0 | 0 | 0.5826 |  | 工作内容：切管、检修盘根、对口、焊接法兰；加垫、安装；水压试验。
1504020000 | JYT15-113 | 焊接法兰式套筒伸缩器安装 DN100 | 个 | 261.15 | 0 | 76.02 | 144.27 | 40.86 | 0 | 0 | 0 | 0.8227 |  | 工作内容：切管、检修盘根、对口、焊接法兰；加垫、安装；水压试验。
1504020000 | JYT15-114 | 焊接法兰式套筒伸缩器安装 DN125 | 个 | 312.67 | 0 | 98.73 | 173.08 | 40.86 | 0 | 0 | 0 | 1.0685 |  | 工作内容：切管、检修盘根、对口、焊接法兰；加垫、安装；水压试验。
1504020000 | JYT15-115 | 焊接法兰式套筒伸缩器安装 DN150 | 个 | 401.62 | 0 | 112.42 | 243.8 | 45.4 | 0 | 0 | 0 | 1.2167 |  | 工作内容：切管、检修盘根、对口、焊接法兰；加垫、安装；水压试验。
1505000000 | JYT15-116 | 管道消毒、冲洗 公称直径 DN50及以下 | m | 0.58 | 0 | 0.37 | 0.21 | 0 | 0 | 0 | 0 | 0.004 |  | 工作内容：溶解漂白粉、装水、消毒、冲洗。
1505000000 | JYT15-117 | 管道消毒、冲洗 公称直径 DN100 | m | 0.89 | 0 | 0.55 | 0.34 | 0 | 0 | 0 | 0 | 0.0059 |  | 工作内容：溶解漂白粉、装水、消毒、冲洗。
1505000000 | JYT15-118 | 管道消毒、冲洗 公称直径 DN200 | m | 1.58 | 0 | 0.65 | 0.93 | 0 | 0 | 0 | 0 | 0.0071 |  | 工作内容：溶解漂白粉、装水、消毒、冲洗。
1506010000 | JYT15-119 | 阀门安装 螺纹阀 DN15 | 个 | 35.74 | 0 | 7.93 | 27.81 | 0 | 0 | 0 | 0 | 0.0858 |  | 工作内容：切管、套丝、制垫、加垫、安装 阀门、水压试验。
1506010000 | JYT15-120 | 阀门安装 螺纹阀 DN20 | 个 | 41.41 | 0 | 7.93 | 33.48 | 0 | 0 | 0 | 0 | 0.0858 |  | 工作内容：切管、套丝、制垫、加垫、安装 阀门、水压试验。
1506010000 | JYT15-121 | 阀门安装 螺纹阀 DN25 | 个 | 51.39 | 0 | 9.5 | 41.89 | 0 | 0 | 0 | 0 | 0.1029 |  | 工作内容：切管、套丝、制垫、加垫、安装 阀门、水压试验。
1506010000 | JYT15-122 | 阀门安装 螺纹阀 DN32 | 个 | 77.22 | 0 | 11.94 | 65.28 | 0 | 0 | 0 | 0 | 0.1292 |  | 工作内容：切管、套丝、制垫、加垫、安装 阀门、水压试验。
1506010000 | JYT15-123 | 阀门安装 螺纹阀 DN40 | 个 | 91.73 | 0 | 19.76 | 71.97 | 0 | 0 | 0 | 0 | 0.2139 |  | 工作内容：切管、套丝、制垫、加垫、安装 阀门、水压试验。
1506010000 | JYT15-124 | 阀门安装 螺纹阀 DN50 | 个 | 141.99 | 0 | 19.76 | 122.23 | 0 | 0 | 0 | 0 | 0.2139 |  | 工作内容：切管、套丝、制垫、加垫、安装 阀门、水压试验。
1506010000 | JYT15-125 | 阀门安装 螺纹阀 DN65 | 个 | 191.13 | 0 | 31.02 | 160.11 | 0 | 0 | 0 | 0 | 0.3357 |  | 工作内容：切管、套丝、制垫、加垫、安装 阀门、水压试验。
1506010000 | JYT15-126 | 阀门安装 螺纹阀 DN80 | 个 | 282.95 | 0 | 41.92 | 241.03 | 0 | 0 | 0 | 0 | 0.4536 |  | 工作内容：切管、套丝、制垫、加垫、安装 阀门、水压试验。
1506010000 | JYT15-127 | 阀门安装 螺纹阀 DN100 | 个 | 405.59 | 0 | 81.3 | 324.29 | 0 | 0 | 0 | 0 | 0.8798 |  | 工作内容：切管、套丝、制垫、加垫、安装 阀门、水压试验。
1506020000 | JYT15-128 | 阀门安装 螺纹法兰阀 DN15 | 个 | 112.9 | 0 | 14.9 | 98 | 0 | 0 | 0 | 0 | 0.1612 |  | 工作内容：切管、套丝、安装 法兰、制垫、加垫、紧螺栓、水压试验。
1506020000 | JYT15-129 | 阀门安装 螺纹法兰阀 DN20 | 个 | 114.2 | 0 | 15.84 | 98.36 | 0 | 0 | 0 | 0 | 0.1714 |  | 工作内容：切管、套丝、安装 法兰、制垫、加垫、紧螺栓、水压试验。
1506020000 | JYT15-130 | 阀门安装 螺纹法兰阀 DN25 | 个 | 142.61 | 0 | 19.76 | 122.85 | 0 | 0 | 0 | 0 | 0.2139 |  | 工作内容：切管、套丝、安装 法兰、制垫、加垫、紧螺栓、水压试验。
1506020000 | JYT15-131 | 阀门安装 螺纹法兰阀 DN32 | 个 | 175.71 | 0 | 22.92 | 152.79 | 0 | 0 | 0 | 0 | 0.2481 |  | 工作内容：切管、套丝、安装 法兰、制垫、加垫、紧螺栓、水压试验。
1506020000 | JYT15-132 | 阀门安装 螺纹法兰阀 DN40 | 个 | 227.33 | 0 | 38.75 | 188.58 | 0 | 0 | 0 | 0 | 0.4194 |  | 工作内容：切管、套丝、安装 法兰、制垫、加垫、紧螺栓、水压试验。
1506020000 | JYT15-133 | 阀门安装 螺纹法兰阀 DN50 | 个 | 266.12 | 0 | 38.75 | 227.37 | 0 | 0 | 0 | 0 | 0.4194 |  | 工作内容：切管、套丝、安装 法兰、制垫、加垫、紧螺栓、水压试验。
1506030000 | JYT15-134 | 阀门安装 焊接法兰阀 DN32 | 个 | 151.41 | 0 | 30.1 | 101.64 | 19.67 | 0 | 0 | 0 | 0.3257 |  | 工作内容：切管、套丝、安装 法兰、制垫、加垫、紧螺栓、水压试验。
1506030000 | JYT15-135 | 阀门安装 焊接法兰阀 DN40 | 个 | 182.01 | 0 | 31.66 | 130.68 | 19.67 | 0 | 0 | 0 | 0.3426 |  | 工作内容：切管、套丝、安装 法兰、制垫、加垫、紧螺栓、水压试验。
1506030000 | JYT15-136 | 阀门安装 焊接法兰阀 DN50 | 个 | 222.26 | 0 | 38.75 | 163.84 | 19.67 | 0 | 0 | 0 | 0.4194 |  | 工作内容：切管、套丝、安装 法兰、制垫、加垫、紧螺栓、水压试验。
1506030000 | JYT15-137 | 阀门安装 焊接法兰阀 DN65 | 个 | 310.36 | 0 | 52.27 | 223.28 | 34.81 | 0 | 0 | 0 | 0.5657 |  | 工作内容：切管、套丝、安装 法兰、制垫、加垫、紧螺栓、水压试验。
1506030000 | JYT15-138 | 阀门安装 焊接法兰阀 DN80 | 个 | 422.66 | 0 | 59.43 | 328.42 | 34.81 | 0 | 0 | 0 | 0.6432 |  | 工作内容：切管、套丝、安装 法兰、制垫、加垫、紧螺栓、水压试验。
1506030000 | JYT15-139 | 阀门安装 焊接法兰阀 DN100 | 个 | 524.68 | 0 | 73.6 | 410.22 | 40.86 | 0 | 0 | 0 | 0.7965 |  | 工作内容：切管、套丝、安装 法兰、制垫、加垫、紧螺栓、水压试验。
1506030000 | JYT15-140 | 阀门安装 焊接法兰阀 DN125 | 个 | 711 | 0 | 94.27 | 574.36 | 42.37 | 0 | 0 | 0 | 1.0202 |  | 工作内容：切管、套丝、安装 法兰、制垫、加垫、紧螺栓、水压试验。
1506030000 | JYT15-141 | 阀门安装 焊接法兰阀 DN150 | 个 | 974.95 | 0 | 111.59 | 817.96 | 45.4 | 0 | 0 | 0 | 1.2077 |  | 工作内容：切管、套丝、安装 法兰、制垫、加垫、紧螺栓、水压试验。
1506040000 | JYT15-142 | 阀门安装 自动排气阀 DN15 | 个 | 118.47 | 0 | 13.42 | 105.05 | 0 | 0 | 0 | 0 | 0.1452 |  | 工作内容：支架制作安装、套丝、丝堵改丝、安装、水压试验。
1506040000 | JYT15-143 | 阀门安装 自动排气阀 DN20 | 个 | 130.06 | 0 | 17.43 | 112.63 | 0 | 0 | 0 | 0 | 0.1887 |  | 工作内容：支架制作安装、套丝、丝堵改丝、安装、水压试验。
1506040000 | JYT15-144 | 阀门安装 自动排气阀 DN25 | 个 | 143.46 | 0 | 21.44 | 122.02 | 0 | 0 | 0 | 0 | 0.232 |  | 工作内容：支架制作安装、套丝、丝堵改丝、安装、水压试验。
1506040000 | JYT15-145 | 阀门安装 手动放风阀 DN10 | 个 | 12.83 | 0 | 2.42 | 10.41 | 0 | 0 | 0 | 0 | 0.0262 |  | 工作内容：支架制作安装、套丝、丝堵改丝、安装、水压试验。
1506050000 | JYT15-146 | 阀门安装 液压式法兰水位控制阀 DN50 | 个 | 505.44 | 0 | 45.09 | 430.08 | 30.27 | 0 | 0 | 0 | 0.488 |  | 工作内容：切管、挖眼、焊接、制垫、加垫、固定、安装、水压试验。
1506050000 | JYT15-147 | 阀门安装 液压式法兰水位控制阀 DN80 | 个 | 730.74 | 0 | 68.08 | 609.69 | 52.97 | 0 | 0 | 0 | 0.7368 |  | 工作内容：切管、挖眼、焊接、制垫、加垫、固定、安装、水压试验。
1506050000 | JYT15-148 | 阀门安装 液压式法兰水位控制阀 DN100 | 个 | 871.8 | 0 | 83.08 | 726.67 | 62.05 | 0 | 0 | 0 | 0.8991 |  | 工作内容：切管、挖眼、焊接、制垫、加垫、固定、安装、水压试验。
1506050000 | JYT15-149 | 阀门安装 液压式法兰水位控制阀 DN150 | 个 | 1337.01 | 0 | 106.92 | 1161.99 | 68.1 | 0 | 0 | 0 | 1.1571 |  | 工作内容：切管、挖眼、焊接、制垫、加垫、固定、安装、水压试验。
1507000000 | JYT15-150 | 水表安装 螺纹水表 DN20 | 组 | 81.24 | 0 | 31.66 | 49.58 | 0 | 0 | 0 | 0 | 0.3426 |  | 工作内容：切管、套丝、制垫、加垫、水压试验。
1507000000 | JYT15-151 | 水表安装 螺纹水表 DN25 | 组 | 126.7 | 0 | 37.99 | 88.71 | 0 | 0 | 0 | 0 | 0.4111 |  | 工作内容：切管、套丝、制垫、加垫、水压试验。
1507000000 | JYT15-152 | 水表安装 螺纹水表 DN32 | 组 | 164.68 | 0 | 44.34 | 120.34 | 0 | 0 | 0 | 0 | 0.4799 |  | 工作内容：切管、套丝、制垫、加垫、水压试验。
1507000000 | JYT15-153 | 水表安装 螺纹水表 DN40 | 组 | 214.35 | 0 | 53.83 | 160.52 | 0 | 0 | 0 | 0 | 0.5826 |  | 工作内容：切管、套丝、制垫、加垫、水压试验。
1507000000 | JYT15-154 | 水表安装 螺纹水表 DN50 | 组 | 275.56 | 0 | 63.34 | 212.22 | 0 | 0 | 0 | 0 | 0.6855 |  | 工作内容：切管、套丝、制垫、加垫、水压试验。
1507000000 | JYT15-155 | 水表安装 螺纹水表 DN80 | 组 | 433.44 | 0 | 83.08 | 350.36 | 0 | 0 | 0 | 0 | 0.8991 |  | 工作内容：切管、套丝、制垫、加垫、水压试验。
1507000000 | JYT15-156 | 水表安装 螺纹水表 DN100 | 组 | 563.87 | 0 | 92.59 | 471.28 | 0 | 0 | 0 | 0 | 1.0021 |  | 工作内容：切管、套丝、制垫、加垫、水压试验。
1507000000 | JYT15-157 | 水表安装 螺纹水表 DN125 | 组 | 661.24 | 0 | 102.1 | 559.14 | 0 | 0 | 0 | 0 | 1.105 |  | 工作内容：切管、套丝、制垫、加垫、水压试验。
1507000000 | JYT15-158 | 水表安装 螺纹水表 DN150 | 组 | 790.6 | 0 | 112.42 | 678.18 | 0 | 0 | 0 | 0 | 1.2167 |  | 工作内容：切管、套丝、制垫、加垫、水压试验。
1508000000 | JYT15-159 | 温度计安装 | 支 | 48.04 | 0 | 15.46 | 32.58 | 0 | 0 | 0 | 0 | 0.1673 |  | 工作内容：清理、安装、固定、挂牌。
1508000000 | JYT15-160 | 压力表安装 | 支 | 266.89 | 0 | 165.24 | 101.65 | 0 | 0 | 0 | 0 | 1.7883 |  | 工作内容：清理、安装、固定、挂牌。
1509010000 | JYT15-161 | 洗脸盆安装 钢管组成 普通冷水嘴 | 组 | 453.11 | 0 | 37.38 | 415.73 | 0 | 0 | 0 | 0 | 0.4045 |  | 工作内容：埋木楔、切管、套丝、安装附件、盆及托架安装、上下水管连接、试水。
1509010000 | JYT15-162 | 洗脸盆安装 钢管组成 冷水 | 组 | 496.86 | 0 | 41.81 | 455.05 | 0 | 0 | 0 | 0 | 0.4525 |  | 工作内容：埋木楔、切管、套丝、安装附件、盆及托架安装、上下水管连接、试水。
1509010000 | JYT15-163 | 洗脸盆安装 钢管组成 冷热水 | 组 | 584.4 | 0 | 51.5 | 532.9 | 0 | 0 | 0 | 0 | 0.5573 |  | 工作内容：埋木楔、切管、套丝、安装附件、盆及托架安装、上下水管连接、试水。
1509020000 | JYT15-164 | 洗涤盆安装 单嘴 | 组 | 415.05 | 0 | 37.26 | 377.79 | 0 | 0 | 0 | 0 | 0.4033 |  | 工作内容：埋螺栓、切管、套丝、安装零件、器具安装、托架安装、上下水管连接、试水。
1509020000 | JYT15-165 | 洗涤盆安装 双嘴 | 组 | 543.42 | 0 | 36.51 | 506.91 | 0 | 0 | 0 | 0 | 0.3951 |  | 工作内容：埋螺栓、切管、套丝、安装零件、器具安装、托架安装、上下水管连接、试水。
1509030000 | JYT15-166 | 淋浴器组合安装 钢管组成 冷水 | 组 | 78.66 | 0 | 17.71 | 60.95 | 0 | 0 | 0 | 0 | 0.1917 |  | 工作内容：留堵洞眼、埋木楔、切管、套丝、淋浴器组成与安装、试水。
1509030000 | JYT15-167 | 淋浴器组合安装 钢管组成 冷热水 | 组 | 144.47 | 0 | 44.34 | 100.13 | 0 | 0 | 0 | 0 | 0.4799 |  | 工作内容：留堵洞眼、埋木楔、切管、套丝、淋浴器组成与安装、试水。
1509030000 | JYT15-168 | 淋浴器组合安装 铜管制品 冷水 | 组 | 436.56 | 0 | 8.84 | 427.72 | 0 | 0 | 0 | 0 | 0.0957 |  | 工作内容：留堵洞眼、埋木楔、切管、套丝、淋浴器组成与安装、试水。
1509030000 | JYT15-169 | 淋浴器组合安装 铜管制品 冷热水 | 组 | 554.56 | 0 | 15.09 | 539.47 | 0 | 0 | 0 | 0 | 0.1633 |  | 工作内容：留堵洞眼、埋木楔、切管、套丝、淋浴器组成与安装、试水。
1509040000 | JYT15-170 | 蹲式大便器安装 | 套 | 626.58 | 0 | 71.25 | 555.33 | 0 | 0 | 0 | 0 | 0.7711 |  | 工作内容：留堵洞眼、埋木楔、切管、套丝、大便器与水箱及附件安装、上下水管连接、试水。
1509040000 | JYT15-171 | 坐式大便器安装 | 套 | 565.84 | 0 | 50.08 | 515.76 | 0 | 0 | 0 | 0 | 0.542 |  | 工作内容：留堵洞眼、埋木楔、切管、套丝、大便器与水箱及附件安装、上下水管连接、试水。
1509040000 | JYT15-172 | 大便槽自动冲洗水箱安装 | 套 | 287.19 | 0 | 37.41 | 249.78 | 0 | 0 | 0 | 0 | 0.4049 |  | 工作内容：留堵洞眼、埋木楔、切管、套丝、大便器与水箱及附件安装、上下水管连接、试水。
1509050000 | JYT15-173 | 挂斗式小便器安装 自动冲洗 一联 | 组 | 480.83 | 0 | 38.95 | 441.88 | 0 | 0 | 0 | 0 | 0.4215 |  | 工作内容：埋木楔、切管、套丝、小便器安装、上下水管连接、试水。
1509050000 | JYT15-174 | 挂斗式小便器安装 自动冲洗 二联 | 组 | 764.43 | 0 | 62.59 | 701.84 | 0 | 0 | 0 | 0 | 0.6774 |  | 工作内容：埋木楔、切管、套丝、小便器安装、上下水管连接、试水。
1509050000 | JYT15-175 | 挂斗式小便器安装 自动冲洗 三联 | 组 | 1069.9 | 0 | 94.34 | 975.56 | 0 | 0 | 0 | 0 | 1.021 |  | 工作内容：埋木楔、切管、套丝、小便器安装、上下水管连接、试水。
1509050000 | JYT15-176 | 挂斗式小便器安装 普通式 | 组 | 268.63 | 0 | 26.63 | 242 | 0 | 0 | 0 | 0 | 0.2882 |  | 工作内容：埋木楔、切管、套丝、小便器安装、上下水管连接、试水。
1509050000 | JYT15-177 | 立式小便器安装 普通式 | 组 | 277.44 | 0 | 31.86 | 245.58 | 0 | 0 | 0 | 0 | 0.3448 |  | 工作内容：埋木楔、切管、套丝、小便器安装、上下水管连接、试水。
1509050000 | JYT15-178 | 立式小便器安装 自动冲洗 一联 | 组 | 461.23 | 0 | 42.49 | 418.74 | 0 | 0 | 0 | 0 | 0.4598 |  | 工作内容：埋木楔、切管、套丝、小便器安装、上下水管连接、试水。
1509060000 | JYT15-179 | 普通水龙头安装 水龙头安装 DN15 | 个 | 17.98 | 0 | 2.06 | 15.92 | 0 | 0 | 0 | 0 | 0.0223 |  | 工作内容：安装、试水。
1509060000 | JYT15-180 | 普通水龙头安装 水龙头安装 DN20 | 个 | 21.83 | 0 | 2.25 | 19.58 | 0 | 0 | 0 | 0 | 0.0243 |  | 工作内容：安装、试水。
1509060000 | JYT15-181 | 普通水龙头安装 水龙头安装 DN25 | 个 | 30.81 | 0 | 2.89 | 27.92 | 0 | 0 | 0 | 0 | 0.0313 |  | 工作内容：安装、试水。
1509070000 | JYT15-182 | 感应水龙头安装 水龙头安装 DN15 | 个 | 77.99 | 0 | 2.21 | 75.78 | 0 | 0 | 0 | 0 | 0.0239 |  | 工作内容：安装、试水。
1509070000 | JYT15-183 | 感应水龙头安装 水龙头安装 DN20 | 个 | 103.41 | 0 | 2.36 | 101.05 | 0 | 0 | 0 | 0 | 0.0255 |  | 工作内容：安装、试水。
1509070000 | JYT15-184 | 感应水龙头安装 水龙头安装 DN25 | 个 | 117.38 | 0 | 2.8 | 114.58 | 0 | 0 | 0 | 0 | 0.0303 |  | 工作内容：安装、试水。
1510010000 | JYT15-185 | 不锈钢地漏安装 地漏安装 DN50 | 个 | 50.65 | 0 | 12.69 | 37.96 | 0 | 0 | 0 | 0 | 0.1373 |  | 工作内容：切管、套丝、安装、连接下水管道。
1510010000 | JYT15-186 | 不锈钢地漏安装 地漏安装 DN80 | 个 | 93.78 | 0 | 29.54 | 64.24 | 0 | 0 | 0 | 0 | 0.3197 |  | 工作内容：切管、套丝、安装、连接下水管道。
1510010000 | JYT15-187 | 不锈钢地漏安装 地漏安装 DN100 | 个 | 130.18 | 0 | 29.54 | 100.64 | 0 | 0 | 0 | 0 | 0.3197 |  | 工作内容：切管、套丝、安装、连接下水管道。
1510010000 | JYT15-188 | 不锈钢地漏安装 地漏安装 DN150 | 个 | 309.79 | 0 | 46.37 | 263.42 | 0 | 0 | 0 | 0 | 0.5018 |  | 工作内容：切管、套丝、安装、连接下水管道。
1510020000 | JYT15-189 | 塑料地漏安装 地漏安装 DN50 | 个 | 24.01 | 0 | 9.45 | 14.56 | 0 | 0 | 0 | 0 | 0.1023 |  | 工作内容：切管、套丝、安装、连接下水管道。
1510020000 | JYT15-190 | 塑料地漏安装 地漏安装 DN80 | 个 | 45.89 | 0 | 21.98 | 23.91 | 0 | 0 | 0 | 0 | 0.2379 |  | 工作内容：切管、套丝、安装、连接下水管道。
1510020000 | JYT15-191 | 塑料地漏安装 地漏安装 DN100 | 个 | 58.75 | 0 | 21.98 | 36.77 | 0 | 0 | 0 | 0 | 0.2379 |  | 工作内容：切管、套丝、安装、连接下水管道。
1510020000 | JYT15-192 | 塑料地漏安装 地漏安装 DN150 | 个 | 84.58 | 0 | 34.54 | 50.04 | 0 | 0 | 0 | 0 | 0.3738 |  | 工作内容：切管、套丝、安装、连接下水管道。
1510030000 | JYT15-193 | 不锈钢地面扫除孔安装 扫除孔安装 DN50 | 个 | 20.68 | 0 | 5.53 | 15.15 | 0 | 0 | 0 | 0 | 0.0598 |  | 工作内容：安装、连接下水管道、试水。
1510030000 | JYT15-194 | 不锈钢地面扫除孔安装 扫除孔安装 DN80 | 个 | 28.81 | 0 | 7 | 21.81 | 0 | 0 | 0 | 0 | 0.0758 |  | 工作内容：安装、连接下水管道、试水。
1510030000 | JYT15-195 | 不锈钢地面扫除孔安装 扫除孔安装 DN100 | 个 | 38.7 | 0 | 7.15 | 31.55 | 0 | 0 | 0 | 0 | 0.0774 |  | 工作内容：安装、连接下水管道、试水。
1510030000 | JYT15-196 | 不锈钢地面扫除孔安装 扫除孔安装 DN150 | 个 | 49.43 | 0 | 8.84 | 40.59 | 0 | 0 | 0 | 0 | 0.0957 |  | 工作内容：安装、连接下水管道、试水。
1510040000 | JYT15-197 | 塑料地面扫除孔安装 扫除孔安装 DN50 | 个 | 7.96 | 0 | 4.43 | 3.53 | 0 | 0 | 0 | 0 | 0.0479 |  | 工作内容：安装、连接下水管道、试水。
1510040000 | JYT15-198 | 塑料地面扫除孔安装 扫除孔安装 DN80 | 个 | 11.5 | 0 | 5.62 | 5.88 | 0 | 0 | 0 | 0 | 0.0608 |  | 工作内容：安装、连接下水管道、试水。
1510040000 | JYT15-199 | 塑料地面扫除孔安装 扫除孔安装 DN100 | 个 | 14.63 | 0 | 5.74 | 8.89 | 0 | 0 | 0 | 0 | 0.0621 |  | 工作内容：安装、连接下水管道、试水。
1510040000 | JYT15-200 | 塑料地面扫除孔安装 扫除孔安装 DN150 | 个 | 22.14 | 0 | 7.08 | 15.06 | 0 | 0 | 0 | 0 | 0.0766 |  | 工作内容：安装、连接下水管道、试水。
1511000000 | JYT15-201 | 电热水器安装 | 台 | 120.78 | 0 | 87.08 | 33.7 | 0 | 0 | 0 | 0 | 0.9424 |  | 工作内容：就位、稳固、附件安装、水压试验。
1511000000 | JYT15-202 | 热水器安装 电开水炉安装 | 台 | 96.95 | 0 | 69.96 | 26.99 | 0 | 0 | 0 | 0 | 0.7571 |  | 工作内容：就位、稳固、附件安装、水压试验。
1511000000 | JYT15-203 | 太阳能热水器安装 | 台 | 503.68 | 0 | 243.37 | 149.43 | 110.88 | 0 | 0 | 0 | 2.6338 |  | 工作内容：就位、稳固、附件安装、水压试验。
1511000000 | JYT15-204 | 热水器安装 烘手机安装 | 台 | 45.44 | 0 | 36.89 | 8.55 | 0 | 0 | 0 | 0 | 0.3992 |  | 工作内容：就位、稳固、附件安装、水压试验。
1511000000 | JYT15-205 | 热水器安装 饮水机安装 | 台 | 76.54 | 0 | 41.27 | 0.46 | 34.81 | 0 | 0 | 0 | 0.4467 |  | 工作内容：就位、稳固、附件安装、水压试验。
1512000000 | JYT15-206 | 水泵安装 安装单级离心水泵 DN50以内 | 台 | 147.74 | 0 | 141.41 | 6.33 | 0 | 0 | 0 | 0 | 1.44 |  | 工作内容：搬运、基础放线、下地脚螺栓、起吊、稳装、固定、找平、加油、试运行。
1512000000 | JYT15-207 | 水泵安装 安装单级离心水泵 DN80以内 | 台 | 222.72 | 0 | 212.11 | 10.61 | 0 | 0 | 0 | 0 | 2.16 |  | 工作内容：搬运、基础放线、下地脚螺栓、起吊、稳装、固定、找平、加油、试运行。
1512000000 | JYT15-208 | 水泵安装 安装单级离心水泵 DN150以内 | 台 | 311.07 | 0 | 294.6 | 16.47 | 0 | 0 | 0 | 0 | 3 |  | 工作内容：搬运、基础放线、下地脚螺栓、起吊、稳装、固定、找平、加油、试运行。
1512000000 | JYT15-209 | 水泵安装 安装多级离心水泵 DN80以内 | 台 | 245.08 | 0 | 235.68 | 9.4 | 0 | 0 | 0 | 0 | 2.4 |  | 工作内容：搬运、基础放线、下地脚螺栓、起吊、稳装、固定、找平、加油、试运行。
1512000000 | JYT15-210 | 水泵安装 安装多级离心水泵 DN150以内 | 台 | 365.74 | 0 | 353.52 | 12.22 | 0 | 0 | 0 | 0 | 3.6 |  | 工作内容：搬运、基础放线、下地脚螺栓、起吊、稳装、固定、找平、加油、试运行。
1513000000 | JYT15-211 | 给排水修理工程 拆装镀锌钢管给水管 螺纹连接 DN20以内 | m | 15.42 | 0 | 14.34 | 1.08 | 0 | 0 | 0 | 0 | 0.146 |  | 工作内容：运料，拆旧，管、卡、管件安装，试水。
1513000000 | JYT15-212 | 给排水修理工程 拆装镀锌钢管给水管 螺纹连接 DN32以内 | m | 19.12 | 0 | 17.58 | 1.54 | 0 | 0 | 0 | 0 | 0.179 |  | 工作内容：运料，拆旧，管、卡、管件安装，试水。
1513000000 | JYT15-213 | 给排水修理工程 拆装镀锌钢管给水管 螺纹连接 DN50以内 | m | 24.29 | 0 | 22.29 | 2 | 0 | 0 | 0 | 0 | 0.227 |  | 工作内容：运料，拆旧，管、卡、管件安装，试水。
1513000000 | JYT15-214 | 给排水修理工程 拆装镀锌钢管给水管 螺纹连接 DN80以内 | m | 33.37 | 0 | 30.34 | 3.03 | 0 | 0 | 0 | 0 | 0.309 |  | 工作内容：运料，拆旧，管、卡、管件安装，试水。
1513000000 | JYT15-215 | 给排水修理工程 拆装镀锌钢管给水管 螺纹连接 DN100以内 | m | 41.31 | 0 | 37.91 | 3.4 | 0 | 0 | 0 | 0 | 0.386 |  | 工作内容：运料，拆旧，管、卡、管件安装，试水。
1513000000 | JYT15-216 | 给排水修理工程 拆装阀门 螺纹连接 DN20以内 | 只 | 11.8 | 0 | 11.69 | 0.11 | 0 | 0 | 0 | 0 | 0.119 |  | 工作内容：拆卸、清理、安装、试水。
1513000000 | JYT15-217 | 给排水修理工程 拆装阀门 螺纹连接 DN32以内 | 只 | 13.99 | 0 | 13.85 | 0.14 | 0 | 0 | 0 | 0 | 0.141 |  | 工作内容：拆卸、清理、安装、试水。
1513000000 | JYT15-218 | 给排水修理工程 拆装阀门 螺纹连接 DN50以内 | 只 | 30.01 | 0 | 29.66 | 0.35 | 0 | 0 | 0 | 0 | 0.302 |  | 工作内容：拆卸、清理、安装、试水。
1513000000 | JYT15-219 | 给排水修理工程 拆装阀门 螺纹连接 DN80以内 | 只 | 54.05 | 0 | 53.52 | 0.53 | 0 | 0 | 0 | 0 | 0.545 |  | 工作内容：拆卸、清理、安装、试水。
1513000000 | JYT15-220 | 给排水修理工程 拆装阀门 螺纹连接 DN100以内 | 只 | 70.91 | 0 | 70.21 | 0.7 | 0 | 0 | 0 | 0 | 0.715 |  | 工作内容：拆卸、清理、安装、试水。
1513000000 | JYT15-221 | 给排水修理工程 拆装水龙头 | 只 | 4.19 | 0 | 4.12 | 0.07 | 0 | 0 | 0 | 0 | 0.042 |  | 工作内容：运料、拆旧、安装。
1513000000 | JYT15-222 | 给排水修理工程 拆装水表 | 只 | 52.69 | 0 | 52.34 | 0.35 | 0 | 0 | 0 | 0 | 0.533 |  | 工作内容：运料、拆旧、安装。
1513000000 | JYT15-223 | 给排水修理工程 拆装瓷面盆 配件利用 | 副 | 27.83 | 0 | 27.5 | 0.33 | 0 | 0 | 0 | 0 | 0.28 |  | 工作内容：拆旧、修焊、拆卸铜器、安装、试水、出垃圾。
1513000000 | JYT15-224 | 给排水修理工程 拆装面盆龙头 双联 | 只 | 24.73 | 0 | 24.55 | 0.18 | 0 | 0 | 0 | 0 | 0.25 |  | 工作内容：拆旧、修焊、拆卸铜器、安装、试水、出垃圾。
1513000000 | JYT15-225 | 给排水修理工程 拆装瓷马桶 坐式 | 只 | 28.38 | 0 | 27.5 | 0.88 | 0 | 0 | 0 | 0 | 0.28 |  | 工作内容：拆旧、修焊、拆卸铜器、安装、试水、出垃圾。
1513000000 | JYT15-226 | 给排水修理工程 拆装瓷马桶 蹲式 | 副 | 70.27 | 0 | 68.74 | 1.53 | 0 | 0 | 0 | 0 | 0.7 |  | 工作内容：拆旧、修焊、拆卸铜器、安装、试水、出垃圾。
1513000000 | JYT15-227 | 给排水修理工程 拆装三角阀 | 只 | 53.41 | 0 | 53.36 | 0.05 | 0 | 0 | 0 | 0 | 0.5166 |  | 工作内容：拆旧、修焊、拆卸铜器、安装、试水、出垃圾。
1513000000 | JYT15-228 | 给排水修理工程 拆装小便斗 挂式 | 只 | 31.59 | 0 | 30.74 | 0.85 | 0 | 0 | 0 | 0 | 0.313 |  | 工作内容：拆旧、修焊、拆卸铜器、安装、试水、出垃圾。
1513000000 | JYT15-229 | 给排水修理工程 拆装小便斗 立式 | 只 | 67.65 | 0 | 67.27 | 0.38 | 0 | 0 | 0 | 0 | 0.685 |  | 工作内容：拆旧、修焊、拆卸铜器、安装、试水、出垃圾。
1513000000 | JYT15-230 | 给排水修理工程 检修单级离心水泵 DN50以内 | 台 | 243.82 | 0 | 235.68 | 8.14 | 0 | 0 | 0 | 0 | 2.4 |  | 工作内容：搬运、基础放线、下地脚螺栓、起吊、稳装、固定、找平、加油、试运行。
1513000000 | JYT15-231 | 给排水修理工程 检修单级离心水泵 DN80以内 | 台 | 367.88 | 0 | 353.52 | 14.36 | 0 | 0 | 0 | 0 | 3.6 |  | 工作内容：搬运、基础放线、下地脚螺栓、起吊、稳装、固定、找平、加油、试运行。
1513000000 | JYT15-232 | 给排水修理工程 检修单级离心水泵 DN150以内 | 台 | 490.26 | 0 | 471.36 | 18.9 | 0 | 0 | 0 | 0 | 4.8 |  | 工作内容：搬运、基础放线、下地脚螺栓、起吊、稳装、固定、找平、加油、试运行。
1513000000 | JYT15-233 | 给排水修理工程 检修多级离心水泵 DN80以内 | 台 | 426.39 | 0 | 412.44 | 13.95 | 0 | 0 | 0 | 0 | 4.2 |  | 工作内容：搬运、基础放线、下地脚螺栓、起吊、稳装、固定、找平、加油、试运行。
1513000000 | JYT15-234 | 给排水修理工程 检修多级离心水泵 DN150以内 | 台 | 732.76 | 0 | 707.04 | 25.72 | 0 | 0 | 0 | 0 | 7.2 |  | 工作内容：搬运、基础放线、下地脚螺栓、起吊、稳装、固定、找平、加油、试运行。
1601010000 | JYT16-1 | 钢管明敷设——砖、混凝土结构 明配钢管 DN15 | m | 17.69 | 0 | 8.76 | 8.67 | 0.26 | 0 | 0 | 0 | 0.0979 |  | 工作内容：测位、划线、打眼、埋螺栓、锯管、套丝、煨弯、配管、接地、刷漆。
1601010000 | JYT16-2 | 钢管明敷设——砖、混凝土结构 明配钢管 DN20 | m | 20.61 | 0 | 9.67 | 10.68 | 0.26 | 0 | 0 | 0 | 0.108 |  | 工作内容：测位、划线、打眼、埋螺栓、锯管、套丝、煨弯、配管、接地、刷漆。
1601010000 | JYT16-3 | 钢管明敷设——砖、混凝土结构 明配钢管 DN25 | m | 26.1 | 0 | 11.11 | 14.61 | 0.38 | 0 | 0 | 0 | 0.1241 |  | 工作内容：测位、划线、打眼、埋螺栓、锯管、套丝、煨弯、配管、接地、刷漆。
1601010000 | JYT16-4 | 钢管明敷设——砖、混凝土结构 明配钢管 DN32 | m | 31.12 | 0 | 11.81 | 18.93 | 0.38 | 0 | 0 | 0 | 0.132 |  | 工作内容：测位、划线、打眼、埋螺栓、锯管、套丝、煨弯、配管、接地、刷漆。
1601010000 | JYT16-5 | 钢管明敷设——砖、混凝土结构 明配钢管 DN40 | m | 37.93 | 0 | 14.42 | 23.06 | 0.45 | 0 | 0 | 0 | 0.1611 |  | 工作内容：测位、划线、打眼、埋螺栓、锯管、套丝、煨弯、配管、接地、刷漆。
1601010000 | JYT16-6 | 钢管明敷设——砖、混凝土结构 明配钢管 DN50 | m | 44.65 | 0 | 15.32 | 28.88 | 0.45 | 0 | 0 | 0 | 0.1712 |  | 工作内容：测位、划线、打眼、埋螺栓、锯管、套丝、煨弯、配管、接地、刷漆。
1601010000 | JYT16-7 | 钢管明敷设——砖、混凝土结构 明配钢管 DN70 | m | 62.1 | 0 | 22.93 | 38.54 | 0.63 | 0 | 0 | 0 | 0.2562 |  | 工作内容：测位、划线、打眼、埋螺栓、锯管、套丝、煨弯、配管、接地、刷漆。
1601010000 | JYT16-8 | 钢管明敷设——砖、混凝土结构 明配钢管 DN80 | m | 80.84 | 0 | 32.03 | 48.18 | 0.63 | 0 | 0 | 0 | 0.3579 |  | 工作内容：测位、划线、打眼、埋螺栓、锯管、套丝、煨弯、配管、接地、刷漆。
1601020000 | JYT16-9 | 钢管暗敷设——砖、混凝土结构 暗配钢管 DN15 | m | 12.68 | 0 | 5.23 | 7.19 | 0.26 | 0 | 0 | 0 | 0.0584 |  | 工作内容：测位、划线、打眼、埋螺栓、锯管、套丝、煨弯、配管、接地、刷漆。
1601020000 | JYT16-10 | 钢管暗敷设——砖、混凝土结构 暗配钢管 DN20 | m | 14.86 | 0 | 5.52 | 9.08 | 0.26 | 0 | 0 | 0 | 0.0616 |  | 工作内容：测位、划线、打眼、埋螺栓、锯管、套丝、煨弯、配管、接地、刷漆。
1601020000 | JYT16-11 | 钢管暗敷设——砖、混凝土结构 暗配钢管 DN25 | m | 20.4 | 0 | 6.66 | 13.36 | 0.38 | 0 | 0 | 0 | 0.0744 |  | 工作内容：测位、划线、打眼、埋螺栓、锯管、套丝、煨弯、配管、接地、刷漆。
1601020000 | JYT16-12 | 钢管暗敷设——砖、混凝土结构 暗配钢管 DN32 | m | 24.93 | 0 | 7.14 | 17.41 | 0.38 | 0 | 0 | 0 | 0.0798 |  | 工作内容：测位、划线、打眼、埋螺栓、锯管、套丝、煨弯、配管、接地、刷漆。
1601020000 | JYT16-13 | 钢管暗敷设——砖、混凝土结构 暗配钢管 DN40 | m | 33.37 | 0 | 11.47 | 21.45 | 0.45 | 0 | 0 | 0 | 0.1281 |  | 工作内容：测位、划线、打眼、埋螺栓、锯管、套丝、煨弯、配管、接地、刷漆。
1601020000 | JYT16-14 | 钢管暗敷设——砖、混凝土结构 暗配钢管 DN50 | m | 39.75 | 0 | 12.21 | 27.09 | 0.45 | 0 | 0 | 0 | 0.1364 |  | 工作内容：测位、划线、打眼、埋螺栓、锯管、套丝、煨弯、配管、接地、刷漆。
1601020000 | JYT16-15 | 钢管暗敷设——砖、混凝土结构 暗配钢管 DN70 | m | 54.97 | 0 | 17.7 | 36.64 | 0.63 | 0 | 0 | 0 | 0.1978 |  | 工作内容：测位、划线、打眼、埋螺栓、锯管、套丝、煨弯、配管、接地、刷漆。
1601020000 | JYT16-16 | 钢管暗敷设——砖、混凝土结构 暗配钢管 DN80 | m | 73.05 | 0 | 26.36 | 46.06 | 0.63 | 0 | 0 | 0 | 0.2945 |  | 工作内容：测位、划线、打眼、埋螺栓、锯管、套丝、煨弯、配管、接地、刷漆。
1601030000 | JYT16-17 | 钢管敷设——钢结构、支架 钢结构、支架配管 DN15 | m | 14.43 | 0 | 5.95 | 8.22 | 0.26 | 0 | 0 | 0 | 0.0665 |  | 工作内容：测位、划线、打眼、安装 卡子、锯管、套丝、煨弯、配管、接地、刷漆。
1601030000 | JYT16-18 | 钢管敷设——钢结构、支架 钢结构、支架配管 DN20 | m | 17.7 | 0 | 7.05 | 10.39 | 0.26 | 0 | 0 | 0 | 0.0787 |  | 工作内容：测位、划线、打眼、安装 卡子、锯管、套丝、煨弯、配管、接地、刷漆。
1601030000 | JYT16-19 | 钢管敷设——钢结构、支架 钢结构、支架配管 DN25 | m | 22.88 | 0 | 8.11 | 14.39 | 0.38 | 0 | 0 | 0 | 0.0906 |  | 工作内容：测位、划线、打眼、安装 卡子、锯管、套丝、煨弯、配管、接地、刷漆。
1601030000 | JYT16-20 | 钢管敷设——钢结构、支架 钢结构、支架配管 DN32 | m | 28.57 | 0 | 9.48 | 18.71 | 0.38 | 0 | 0 | 0 | 0.1059 |  | 工作内容：测位、划线、打眼、安装 卡子、锯管、套丝、煨弯、配管、接地、刷漆。
1601030000 | JYT16-21 | 钢管敷设——钢结构、支架 钢结构、支架配管 DN40 | m | 36.34 | 0 | 13.26 | 22.63 | 0.45 | 0 | 0 | 0 | 0.1482 |  | 工作内容：测位、划线、打眼、安装 卡子、锯管、套丝、煨弯、配管、接地、刷漆。
1601030000 | JYT16-22 | 钢管敷设——钢结构、支架 钢结构、支架配管 DN50 | m | 42.98 | 0 | 14.08 | 28.45 | 0.45 | 0 | 0 | 0 | 0.1573 |  | 工作内容：测位、划线、打眼、安装 卡子、锯管、套丝、煨弯、配管、接地、刷漆。
1601030000 | JYT16-23 | 钢管敷设——钢结构、支架 钢结构、支架配管 DN70 | m | 59.91 | 0 | 21.22 | 38.06 | 0.63 | 0 | 0 | 0 | 0.2371 |  | 工作内容：测位、划线、打眼、安装 卡子、锯管、套丝、煨弯、配管、接地、刷漆。
1601030000 | JYT16-24 | 钢管敷设——钢结构、支架 钢结构、支架配管 DN80 | m | 78.52 | 0 | 30.25 | 47.64 | 0.63 | 0 | 0 | 0 | 0.338 |  | 工作内容：测位、划线、打眼、安装 卡子、锯管、套丝、煨弯、配管、接地、刷漆。
1601040000 | JYT16-25 | 塑料管明敷设——砖、混凝土结构 塑料管 DN15 | m | 11.63 | 0 | 6.49 | 4.98 | 0.16 | 0 | 0 | 0 | 0.0725 |  | 工作内容：测位、划线、打眼、埋螺栓、锯管、煨弯、接管、配管。
1601040000 | JYT16-26 | 塑料管明敷设——砖、混凝土结构 塑料管 DN20 | m | 11.9 | 0 | 6.76 | 4.98 | 0.16 | 0 | 0 | 0 | 0.0755 |  | 工作内容：测位、划线、打眼、埋螺栓、锯管、煨弯、接管、配管。
1601040000 | JYT16-27 | 塑料管明敷设——砖、混凝土结构 塑料管 DN25 | m | 13.62 | 0 | 6.87 | 6.49 | 0.26 | 0 | 0 | 0 | 0.0767 |  | 工作内容：测位、划线、打眼、埋螺栓、锯管、煨弯、接管、配管。
1601040000 | JYT16-28 | 塑料管明敷设——砖、混凝土结构 塑料管 DN32 | m | 17.13 | 0 | 7.21 | 9.66 | 0.26 | 0 | 0 | 0 | 0.0806 |  | 工作内容：测位、划线、打眼、埋螺栓、锯管、煨弯、接管、配管。
1601040000 | JYT16-29 | 塑料管明敷设——砖、混凝土结构 塑料管 DN40 | m | 21.6 | 0 | 7.75 | 13.59 | 0.26 | 0 | 0 | 0 | 0.0866 |  | 工作内容：测位、划线、打眼、埋螺栓、锯管、煨弯、接管、配管。
1601040000 | JYT16-30 | 塑料管明敷设——砖、混凝土结构 塑料管 DN50 | m | 26.88 | 0 | 8.22 | 18.4 | 0.26 | 0 | 0 | 0 | 0.0918 |  | 工作内容：测位、划线、打眼、埋螺栓、锯管、煨弯、接管、配管。
1601040000 | JYT16-31 | 塑料管明敷设——砖、混凝土结构 塑料管 DN70 | m | 39.13 | 0 | 11 | 27.87 | 0.26 | 0 | 0 | 0 | 0.1229 |  | 工作内容：测位、划线、打眼、埋螺栓、锯管、煨弯、接管、配管。
1601040000 | JYT16-32 | 塑料管明敷设——砖、混凝土结构 塑料管 DN80 | m | 45.77 | 0 | 12.71 | 32.8 | 0.26 | 0 | 0 | 0 | 0.142 |  | 工作内容：测位、划线、打眼、埋螺栓、锯管、煨弯、接管、配管。
1601050000 | JYT16-33 | 塑料管暗敷设——砖、混凝土结构 塑料管 DN15 | m | 7.1 | 0 | 3.43 | 3.51 | 0.16 | 0 | 0 | 0 | 0.0383 |  | 工作内容：测位、划线、打眼、埋螺栓、锯管、煨弯、接管、配管。
1601050000 | JYT16-34 | 塑料管暗敷设——砖、混凝土结构 塑料管 DN20 | m | 7.38 | 0 | 3.71 | 3.51 | 0.16 | 0 | 0 | 0 | 0.0415 |  | 工作内容：测位、划线、打眼、埋螺栓、锯管、煨弯、接管、配管。
1601050000 | JYT16-35 | 塑料管暗敷设——砖、混凝土结构 塑料管 DN25 | m | 10.66 | 0 | 5.16 | 5.24 | 0.26 | 0 | 0 | 0 | 0.0576 |  | 工作内容：测位、划线、打眼、埋螺栓、锯管、煨弯、接管、配管。
1601050000 | JYT16-36 | 塑料管暗敷设——砖、混凝土结构 塑料管 DN32 | m | 14.16 | 0 | 5.52 | 8.38 | 0.26 | 0 | 0 | 0 | 0.0616 |  | 工作内容：测位、划线、打眼、埋螺栓、锯管、煨弯、接管、配管。
1601050000 | JYT16-37 | 塑料管暗敷设——砖、混凝土结构 塑料管 DN40 | m | 19.62 | 0 | 6.76 | 12.6 | 0.26 | 0 | 0 | 0 | 0.0755 |  | 工作内容：测位、划线、打眼、埋螺栓、锯管、煨弯、接管、配管。
1601050000 | JYT16-38 | 塑料管暗敷设——砖、混凝土结构 塑料管 DN50 | m | 24.55 | 0 | 7.14 | 17.15 | 0.26 | 0 | 0 | 0 | 0.0798 |  | 工作内容：测位、划线、打眼、埋螺栓、锯管、煨弯、接管、配管。
1601050000 | JYT16-39 | 塑料管暗敷设——砖、混凝土结构 塑料管 DN70 | m | 35.31 | 0 | 8.83 | 26.22 | 0.26 | 0 | 0 | 0 | 0.0987 |  | 工作内容：测位、划线、打眼、埋螺栓、锯管、煨弯、接管、配管。
1601050000 | JYT16-40 | 塑料管暗敷设——砖、混凝土结构 塑料管 DN80 | m | 42.41 | 0 | 11 | 31.15 | 0.26 | 0 | 0 | 0 | 0.1229 |  | 工作内容：测位、划线、打眼、埋螺栓、锯管、煨弯、接管、配管。
1601050000 | JYT16-41 | 塑料管暗敷设——砖、混凝土结构 塑料管 DN100 | m | 56.65 | 0 | 11.72 | 44.67 | 0.26 | 0 | 0 | 0 | 0.1309 |  | 工作内容：测位、划线、打眼、埋螺栓、锯管、煨弯、接管、配管。
1601060000 | JYT16-42 | 金属软管敷设 DN20 | m | 29.83 | 0 | 24.42 | 5.41 | 0 | 0 | 0 | 0 | 0.2728 |  | 工作内容：测量、断管、连接接头、钻眼、攻丝、固定。
1601060000 | JYT16-43 | 金属软管敷设 DN32 | m | 36.49 | 0 | 27.39 | 9.1 | 0 | 0 | 0 | 0 | 0.306 |  | 工作内容：测量、断管、连接接头、钻眼、攻丝、固定。
1601060000 | JYT16-44 | 金属软管敷设 DN50 | m | 53.6 | 0 | 36.16 | 17.44 | 0 | 0 | 0 | 0 | 0.404 |  | 工作内容：测量、断管、连接接头、钻眼、攻丝、固定。
1602010000 | JYT16-45 | 铜芯导线 管内穿线 1.5mm² | m单线 | 1.85 | 0 | 0.67 | 1.18 | 0 | 0 | 0 | 0 | 0.0075 |  | 工作内容：穿引线、扫管、涂滑石粉、穿线、编号、接焊包头。
1602010000 | JYT16-46 | 铜芯导线 管内穿线 2.5mm² | m单线 | 2.63 | 0 | 0.67 | 1.96 | 0 | 0 | 0 | 0 | 0.0075 |  | 工作内容：穿引线、扫管、涂滑石粉、穿线、编号、接焊包头。
1602010000 | JYT16-47 | 铜芯导线 管内穿线 4mm² | m单线 | 3.07 | 0 | 0.48 | 2.59 | 0 | 0 | 0 | 0 | 0.0054 |  | 工作内容：穿引线、扫管、涂滑石粉、穿线、编号、接焊包头。
1602010000 | JYT16-48 | 铜芯导线 管内穿线 6mm² | m单线 | 4.31 | 0 | 0.54 | 3.77 | 0 | 0 | 0 | 0 | 0.006 |  | 工作内容：穿引线、扫管、涂滑石粉、穿线、编号、接焊包头。
1602010000 | JYT16-49 | 铜芯导线 管内穿线 10mm² | m单线 | 6.97 | 0 | 0.64 | 6.33 | 0 | 0 | 0 | 0 | 0.0071 |  | 工作内容：穿引线、扫管、涂滑石粉、穿线、编号、接焊包头。
1603000000 | JYT16-50 | 开关盒、接线盒安装 暗装接线盒 | 个 | 5.88 | 0 | 3.43 | 2.45 | 0 | 0 | 0 | 0 | 0.0383 |  | 工作内容：测位、固定、修孔。
1603000000 | JYT16-51 | 开关盒、接线盒安装 暗装开关盒 | 个 | 5.82 | 0 | 3.71 | 2.11 | 0 | 0 | 0 | 0 | 0.0415 |  | 工作内容：测位、固定、修孔。
1603000000 | JYT16-52 | 开关盒、接线盒安装 明装普通接线盒 | 个 | 8.54 | 0 | 6.15 | 2.39 | 0 | 0 | 0 | 0 | 0.0687 |  | 工作内容：测位、固定、修孔。
1603000000 | JYT16-53 | 开关盒、接线盒安装 明装防爆接线盒 | 个 | 11.56 | 0 | 9.48 | 2.08 | 0 | 0 | 0 | 0 | 0.1059 |  | 工作内容：测位、固定、修孔。
1604000000 | JYT16-54 | 照明电缆敷设 铜芯电缆 二芯 4mm² | m | 10.18 | 0 | 1.5 | 7.1 | 1.58 | 0 | 0 | 0 | 0.0168 |  | 工作内容：开箱检查、架线盒、敷设、锯断、排列整理、固定、配合试验、临时封头、挂牌。
1604000000 | JYT16-55 | 照明电缆敷设 铜芯电缆 二芯 6mm² | m | 14.2 | 0 | 1.64 | 10.98 | 1.58 | 0 | 0 | 0 | 0.0183 |  | 工作内容：开箱检查、架线盒、敷设、锯断、排列整理、固定、配合试验、临时封头、挂牌。
1604000000 | JYT16-56 | 照明电缆敷设 铜芯电缆 二芯 10mm² | m | 18.99 | 0 | 1.82 | 15.59 | 1.58 | 0 | 0 | 0 | 0.0203 |  | 工作内容：开箱检查、架线盒、敷设、锯断、排列整理、固定、配合试验、临时封头、挂牌。
1604000000 | JYT16-57 | 照明电缆敷设 铜芯电缆 二芯 16mm² | m | 27.81 | 0 | 1.99 | 24.24 | 1.58 | 0 | 0 | 0 | 0.0222 |  | 工作内容：开箱检查、架线盒、敷设、锯断、排列整理、固定、配合试验、临时封头、挂牌。
1604000000 | JYT16-58 | 照明电缆敷设 铜芯电缆 三芯 4mm² | m | 12.05 | 0 | 1.5 | 10.44 | 0.11 | 0 | 0 | 0 | 0.0168 |  | 工作内容：开箱检查、架线盒、敷设、锯断、排列整理、固定、配合试验、临时封头、挂牌。
1604000000 | JYT16-59 | 照明电缆敷设 铜芯电缆 三芯 6mm² | m | 18.02 | 0 | 1.64 | 16.27 | 0.11 | 0 | 0 | 0 | 0.0183 |  | 工作内容：开箱检查、架线盒、敷设、锯断、排列整理、固定、配合试验、临时封头、挂牌。
1604000000 | JYT16-60 | 照明电缆敷设 铜芯电缆 三芯 10mm² | m | 26.56 | 0 | 1.82 | 24.63 | 0.11 | 0 | 0 | 0 | 0.0203 |  | 工作内容：开箱检查、架线盒、敷设、锯断、排列整理、固定、配合试验、临时封头、挂牌。
1604000000 | JYT16-61 | 照明电缆敷设 铜芯电缆 三芯 16mm² | m | 38.34 | 0 | 1.99 | 36.24 | 0.11 | 0 | 0 | 0 | 0.0222 |  | 工作内容：开箱检查、架线盒、敷设、锯断、排列整理、固定、配合试验、临时封头、挂牌。
1604000000 | JYT16-62 | 照明电缆敷设 铜芯电缆 四芯 4mm² | m | 16.64 | 0 | 1.71 | 14.82 | 0.11 | 0 | 0 | 0 | 0.0191 |  | 工作内容：开箱检查、架线盒、敷设、锯断、排列整理、固定、配合试验、临时封头、挂牌。
1604000000 | JYT16-63 | 照明电缆敷设 铜芯电缆 四芯 6mm² | m | 23.28 | 0 | 1.93 | 21.24 | 0.11 | 0 | 0 | 0 | 0.0215 |  | 工作内容：开箱检查、架线盒、敷设、锯断、排列整理、固定、配合试验、临时封头、挂牌。
1604000000 | JYT16-64 | 照明电缆敷设 铜芯电缆 四芯 10mm² | m | 34.73 | 0 | 2.09 | 32.53 | 0.11 | 0 | 0 | 0 | 0.0234 |  | 工作内容：开箱检查、架线盒、敷设、锯断、排列整理、固定、配合试验、临时封头、挂牌。
1604000000 | JYT16-65 | 照明电缆敷设 铜芯电缆 四芯 16mm² | m | 50.43 | 0 | 2.31 | 48.01 | 0.11 | 0 | 0 | 0 | 0.0258 |  | 工作内容：开箱检查、架线盒、敷设、锯断、排列整理、固定、配合试验、临时封头、挂牌。
1604000000 | JYT16-66 | 照明电缆敷设 铜芯电缆 五芯 4mm² | m | 19.08 | 0 | 1.37 | 17.6 | 0.11 | 0 | 0 | 0 | 0.0153 |  | 工作内容：开箱检查、架线盒、敷设、锯断、排列整理、固定、配合试验、临时封头、挂牌。
1604000000 | JYT16-67 | 照明电缆敷设 铜芯电缆 五芯 6mm² | m | 27.71 | 0 | 1.82 | 25.78 | 0.11 | 0 | 0 | 0 | 0.0203 |  | 工作内容：开箱检查、架线盒、敷设、锯断、排列整理、固定、配合试验、临时封头、挂牌。
1604000000 | JYT16-68 | 照明电缆敷设 铜芯电缆 五芯 10mm² | m | 41.24 | 0 | 1.99 | 39.14 | 0.11 | 0 | 0 | 0 | 0.0222 |  | 工作内容：开箱检查、架线盒、敷设、锯断、排列整理、固定、配合试验、临时封头、挂牌。
1604000000 | JYT16-69 | 照明电缆敷设 铜芯电缆 五芯 16mm² | m | 63.82 | 0 | 1.99 | 61.72 | 0.11 | 0 | 0 | 0 | 0.0222 |  | 工作内容：开箱检查、架线盒、敷设、锯断、排列整理、固定、配合试验、临时封头、挂牌。
1605010000 | JYT16-70 | 灯具安装 普通灯具 吸顶灯 | 套 | 94.88 | 0 | 16.6 | 78.28 | 0 | 0 | 0 | 0 | 0.1855 |  | 工作内容：测位、划线、打眼、埋螺栓、安装木台；灯具安装、接线、接焊包头。
1605010000 | JYT16-71 | 灯具安装 普通灯具 软线吊灯 | 套 | 25.65 | 0 | 7.21 | 18.44 | 0 | 0 | 0 | 0 | 0.0806 |  | 工作内容：测位、划线、打眼、埋螺栓、安装木台；灯具安装、接线、接焊包头。
1605010000 | JYT16-72 | 灯具安装 普通灯具 吊链灯 | 套 | 42.58 | 0 | 15.52 | 27.06 | 0 | 0 | 0 | 0 | 0.1734 |  | 工作内容：测位、划线、打眼、埋螺栓、安装木台；灯具安装、接线、接焊包头。
1605010000 | JYT16-73 | 灯具安装 普通灯具 防水吊灯 | 套 | 51.26 | 0 | 7.21 | 44.05 | 0 | 0 | 0 | 0 | 0.0806 |  | 工作内容：测位、划线、打眼、埋螺栓、安装木台；灯具安装、接线、接焊包头。
1605010000 | JYT16-74 | 灯具安装 普通灯具 一般壁灯 | 套 | 57.96 | 0 | 15.52 | 42.44 | 0 | 0 | 0 | 0 | 0.1734 |  | 工作内容：测位、划线、打眼、埋螺栓、安装木台；灯具安装、接线、接焊包头。
1605010000 | JYT16-75 | 灯具安装 普通灯具 座灯头 | 套 | 19.84 | 0 | 7.21 | 12.63 | 0 | 0 | 0 | 0 | 0.0806 |  | 工作内容：测位、划线、打眼、埋螺栓、安装木台；灯具安装、接线、接焊包头。
1605020000 | JYT16-76 | 灯具安装 荧光灯具 成套型 吸顶式 单管 | 套 | 73.46 | 0 | 16.69 | 56.77 | 0 | 0 | 0 | 0 | 0.1865 |  | 工作内容：测位、划线、打眼、埋螺栓、安装木台；吊链或吊管加工、灯具安装、接线、接焊包头。
1605020000 | JYT16-77 | 灯具安装 荧光灯具 成套型 吸顶式 双管 | 套 | 94.87 | 0 | 20.93 | 73.94 | 0 | 0 | 0 | 0 | 0.2338 |  | 工作内容：测位、划线、打眼、埋螺栓、安装木台；吊链或吊管加工、灯具安装、接线、接焊包头。
1605020000 | JYT16-78 | 灯具安装 荧光灯具 成套型 吸顶式 三管 | 套 | 114.49 | 0 | 23.38 | 91.11 | 0 | 0 | 0 | 0 | 0.2612 |  | 工作内容：测位、划线、打眼、埋螺栓、安装木台；吊链或吊管加工、灯具安装、接线、接焊包头。
1605020000 | JYT16-79 | 灯具安装 荧光灯具 成套型 嵌入式 单管 | 套 | 93.01 | 0 | 15.16 | 77.85 | 0 | 0 | 0 | 0 | 0.1694 |  | 工作内容：测位、划线、打眼、埋螺栓、安装木台；吊链或吊管加工、灯具安装、接线、接焊包头。
1605020000 | JYT16-80 | 灯具安装 荧光灯具 成套型 嵌入式 双管 | 套 | 110.79 | 0 | 24.35 | 86.44 | 0 | 0 | 0 | 0 | 0.2721 |  | 工作内容：测位、划线、打眼、埋螺栓、安装木台；吊链或吊管加工、灯具安装、接线、接焊包头。
1605020000 | JYT16-81 | 灯具安装 荧光灯具 成套型 嵌入式 三管 | 套 | 137.96 | 0 | 30.06 | 107.9 | 0 | 0 | 0 | 0 | 0.3359 |  | 工作内容：测位、划线、打眼、埋螺栓、安装木台；吊链或吊管加工、灯具安装、接线、接焊包头。
1605020000 | JYT16-82 | 灯具安装 荧光灯具 成套型 嵌入式 四管 | 套 | 179.54 | 0 | 36.09 | 143.45 | 0 | 0 | 0 | 0 | 0.4032 |  | 工作内容：测位、划线、打眼、埋螺栓、安装木台；吊链或吊管加工、灯具安装、接线、接焊包头。
1605030000 | JYT16-83 | 灯具安装 其他灯具 防潮灯 | 套 | 100.52 | 0 | 15.52 | 85 | 0 | 0 | 0 | 0 | 0.1734 |  | 工作内容：测位、划线、打眼、埋螺栓、安装木台；吊管加工、灯具安装、接线、接焊包头。
1605030000 | JYT16-84 | 灯具安装 其他灯具 腰形船顶灯 | 套 | 103.05 | 0 | 15.52 | 87.53 | 0 | 0 | 0 | 0 | 0.1734 |  | 工作内容：测位、划线、打眼、埋螺栓、安装木台；吊管加工、灯具安装、接线、接焊包头。
1605030000 | JYT16-85 | 灯具安装 其他灯具 管形氙气灯 | 套 | 148.42 | 0 | 25.8 | 118.74 | 3.88 | 0 | 0 | 0 | 0.2882 |  | 工作内容：测位、划线、打眼、埋螺栓、安装木台；吊管加工、灯具安装、接线、接焊包头。
1605030000 | JYT16-86 | 灯具安装 其他灯具 投光灯 | 套 | 517.31 | 0 | 23.83 | 489.6 | 3.88 | 0 | 0 | 0 | 0.2663 |  | 工作内容：测位、划线、打眼、埋螺栓、安装木台；吊管加工、灯具安装、接线、接焊包头。
1605030000 | JYT16-87 | 灯具安装 其他灯具 混光灯 吊杆式 | 套 | 280.64 | 0 | 91.1 | 180.46 | 9.08 | 0 | 0 | 0 | 1.0179 |  | 工作内容：测位、划线、打眼、埋螺栓、安装木台；吊管加工、灯具安装、接线、接焊包头。
1605030000 | JYT16-88 | 灯具安装 其他灯具 混光灯 吊链式 | 套 | 274.43 | 0 | 87.25 | 179.61 | 7.57 | 0 | 0 | 0 | 0.9748 |  | 工作内容：测位、划线、打眼、埋螺栓、安装木台；吊管加工、灯具安装、接线、接焊包头。
1605030000 | JYT16-89 | 灯具安装 其他灯具 混光灯 嵌入式 | 套 | 175.41 | 0 | 79.39 | 89.97 | 6.05 | 0 | 0 | 0 | 0.887 |  | 工作内容：测位、划线、打眼、埋螺栓、安装木台；吊管加工、灯具安装、接线、接焊包头。
1605040000 | JYT16-90 | 灯具安装 密闭灯具 安全灯 | 套 | 249.68 | 0 | 32.12 | 217.56 | 0 | 0 | 0 | 0 | 0.3589 |  | 工作内容：测位、划线、打眼、埋螺栓、安装底台、支架安装；灯具安装、接线、接焊包头。
1605040000 | JYT16-91 | 灯具安装 密闭灯具 防爆灯 | 套 | 229.67 | 0 | 32.46 | 197.21 | 0 | 0 | 0 | 0 | 0.3627 |  | 工作内容：测位、划线、打眼、埋螺栓、安装底台、支架安装；灯具安装、接线、接焊包头。
1605040000 | JYT16-92 | 灯具安装 密闭灯具 高压水银防爆灯 | 套 | 347.47 | 0 | 42.75 | 304.72 | 0 | 0 | 0 | 0 | 0.4776 |  | 工作内容：测位、划线、打眼、埋螺栓、安装底台、支架安装；灯具安装、接线、接焊包头。
1605040000 | JYT16-93 | 灯具安装 密闭灯具 防爆荧光灯 | 套 | 159.42 | 0 | 32.12 | 127.3 | 0 | 0 | 0 | 0 | 0.3589 |  | 工作内容：测位、划线、打眼、埋螺栓、安装底台、支架安装；灯具安装、接线、接焊包头。
1605050000 | JYT16-94 | 灯具安装 标志、诱导灯具 吸顶式 | 套 | 241.38 | 0 | 16.4 | 224.98 | 0 | 0 | 0 | 0 | 0.1833 |  | 工作内容：测位、划线、打眼、埋螺栓、支架安装；灯具安装、接线、接焊包头。
1605050000 | JYT16-95 | 灯具安装 标志、诱导灯具 吊杆式 | 套 | 264.22 | 0 | 19.24 | 244.98 | 0 | 0 | 0 | 0 | 0.2149 |  | 工作内容：测位、划线、打眼、埋螺栓、支架安装；灯具安装、接线、接焊包头。
1605050000 | JYT16-96 | 灯具安装 标志、诱导灯具 墙壁式 | 套 | 229.68 | 0 | 16.4 | 213.28 | 0 | 0 | 0 | 0 | 0.1833 |  | 工作内容：测位、划线、打眼、埋螺栓、支架安装；灯具安装、接线、接焊包头。
1605050000 | JYT16-97 | 灯具安装 标志、诱导灯具 嵌入式 | 套 | 232.27 | 0 | 19.16 | 213.11 | 0 | 0 | 0 | 0 | 0.2141 |  | 工作内容：测位、划线、打眼、埋螺栓、支架安装；灯具安装、接线、接焊包头。
1605060000 | JYT16-98 | 灯具安装 地道、隧道灯具 吸顶式敞开型 | 套 | 240.16 | 0 | 39.12 | 201.04 | 0 | 0 | 0 | 0 | 0.4371 |  | 工作内容：测位、划线、打眼、埋螺栓、支架安装；灯具安装、接线、接焊包头。
1605060000 | JYT16-99 | 灯具安装 地道、隧道灯具 吸顶式密封型 | 套 | 250.23 | 0 | 44.89 | 205.34 | 0 | 0 | 0 | 0 | 0.5015 |  | 工作内容：测位、划线、打眼、埋螺栓、支架安装；灯具安装、接线、接焊包头。
1605060000 | JYT16-100 | 灯具安装 地道、隧道灯具 嵌入式敞开型 | 套 | 251.68 | 0 | 41.28 | 210.4 | 0 | 0 | 0 | 0 | 0.4612 |  | 工作内容：测位、划线、打眼、埋螺栓、支架安装；灯具安装、接线、接焊包头。
1605060000 | JYT16-101 | 灯具安装 地道、隧道灯具 嵌入式密封型 | 套 | 261.75 | 0 | 47.05 | 214.7 | 0 | 0 | 0 | 0 | 0.5257 |  | 工作内容：测位、划线、打眼、埋螺栓、支架安装；灯具安装、接线、接焊包头。
1606010000 | JYT16-102 | 开关安装 拉线开关 | 套 | 21.1 | 0 | 6.42 | 14.68 | 0 | 0 | 0 | 0 | 0.0717 |  | 工作内容：测位、划线、打眼、缠埋螺栓、清扫盒子、安装木台；安装开关和按钮、接线、装盖。
1606010000 | JYT16-103 | 开关安装 单控扳式暗开关 单联 | 套 | 22.81 | 0 | 6.08 | 16.73 | 0 | 0 | 0 | 0 | 0.0679 |  | 工作内容：测位、划线、打眼、缠埋螺栓、清扫盒子、安装木台；安装开关和按钮、接线、装盖。
1606010000 | JYT16-104 | 开关安装 单控扳式暗开关 双联 | 套 | 24.93 | 0 | 6.36 | 18.57 | 0 | 0 | 0 | 0 | 0.0711 |  | 工作内容：测位、划线、打眼、缠埋螺栓、清扫盒子、安装木台；安装开关和按钮、接线、装盖。
1606010000 | JYT16-105 | 开关安装 单控扳式暗开关 三联 | 套 | 27.08 | 0 | 6.66 | 20.42 | 0 | 0 | 0 | 0 | 0.0744 |  | 工作内容：测位、划线、打眼、缠埋螺栓、清扫盒子、安装木台；安装开关和按钮、接线、装盖。
1606010000 | JYT16-106 | 开关安装 双控扳式暗开关 单联 | 套 | 24.68 | 0 | 6.08 | 18.6 | 0 | 0 | 0 | 0 | 0.0679 |  | 工作内容：测位、划线、打眼、缠埋螺栓、清扫盒子、安装木台；安装开关和按钮、接线、装盖。
1606010000 | JYT16-107 | 开关安装 双控扳式暗开关 双联 | 套 | 27.77 | 0 | 6.36 | 21.41 | 0 | 0 | 0 | 0 | 0.0711 |  | 工作内容：测位、划线、打眼、缠埋螺栓、清扫盒子、安装木台；安装开关和按钮、接线、装盖。
1606010000 | JYT16-108 | 开关安装 双控扳式暗开关 三联 | 套 | 29.95 | 0 | 6.66 | 23.29 | 0 | 0 | 0 | 0 | 0.0744 |  | 工作内容：测位、划线、打眼、缠埋螺栓、清扫盒子、安装木台；安装开关和按钮、接线、装盖。
1606020000 | JYT16-109 | 插座安装 单相明插座15A 2孔 | 套 | 20.05 | 0 | 6.42 | 13.63 | 0 | 0 | 0 | 0 | 0.0717 |  | 工作内容：测位、划线、打眼、缠埋螺栓、清扫盒子、安装木台；安装插座、接线、装盖。
1606020000 | JYT16-110 | 插座安装 单相明插座15A 5孔 | 套 | 25.42 | 0 | 8.48 | 16.94 | 0 | 0 | 0 | 0 | 0.0947 |  | 工作内容：测位、划线、打眼、缠埋螺栓、清扫盒子、安装木台；安装插座、接线、装盖。
1606020000 | JYT16-111 | 插座安装 单相暗插座15A 2孔 | 套 | 21 | 0 | 5.94 | 15.06 | 0 | 0 | 0 | 0 | 0.0663 |  | 工作内容：测位、划线、打眼、缠埋螺栓、清扫盒子、安装木台；安装插座、接线、装盖。
1606020000 | JYT16-112 | 插座安装 单相暗插座15A 3孔 | 套 | 23.71 | 0 | 6.49 | 17.22 | 0 | 0 | 0 | 0 | 0.0725 |  | 工作内容：测位、划线、打眼、缠埋螺栓、清扫盒子、安装木台；安装插座、接线、装盖。
1606020000 | JYT16-113 | 插座安装 单相暗插座15A 5孔 | 套 | 27.28 | 0 | 7.86 | 19.42 | 0 | 0 | 0 | 0 | 0.0878 |  | 工作内容：测位、划线、打眼、缠埋螺栓、清扫盒子、安装木台；安装插座、接线、装盖。
1606020000 | JYT16-114 | 插座安装 三相明插座15A 4孔 | 套 | 41.32 | 0 | 8.31 | 33.01 | 0 | 0 | 0 | 0 | 0.0928 |  | 工作内容：测位、划线、打眼、缠埋螺栓、清扫盒子、安装木台；安装插座、接线、装盖。
1606020000 | JYT16-115 | 插座安装 三相明插座30A 4孔 | 套 | 46.72 | 0 | 9.03 | 37.69 | 0 | 0 | 0 | 0 | 0.1009 |  | 工作内容：测位、划线、打眼、缠埋螺栓、清扫盒子、安装木台；安装插座、接线、装盖。
1606020000 | JYT16-116 | 插座安装 防爆插座 单相 15A | 套 | 33.26 | 0 | 11.54 | 21.72 | 0 | 0 | 0 | 0 | 0.1289 |  | 工作内容：测位、划线、打眼、缠埋螺栓、清扫盒子、安装木台；安装插座、接线、装盖。
1606020000 | JYT16-117 | 插座安装 防爆插座 单相 30A | 套 | 46.76 | 0 | 15.32 | 31.44 | 0 | 0 | 0 | 0 | 0.1712 |  | 工作内容：测位、划线、打眼、缠埋螺栓、清扫盒子、安装木台；安装插座、接线、装盖。
1606020000 | JYT16-118 | 插座安装 防爆插座 三相 15A 四孔 | 套 | 68.35 | 0 | 13.72 | 54.63 | 0 | 0 | 0 | 0 | 0.1533 |  | 工作内容：测位、划线、打眼、缠埋螺栓、清扫盒子、安装木台；安装插座、接线、装盖。
1606020000 | JYT16-119 | 插座安装 防爆插座 三相 30A 四孔 | 套 | 86.44 | 0 | 18.15 | 68.29 | 0 | 0 | 0 | 0 | 0.2028 |  | 工作内容：测位、划线、打眼、缠埋螺栓、清扫盒子、安装木台；安装插座、接线、装盖。
1607010000 | JYT16-120 | 风扇安装 吊风扇 | 台 | 37.28 | 0 | 33.03 | 4.25 | 0 | 0 | 0 | 0 | 0.369 |  | 工作内容：测位、划线、打眼、固定吊钩；安装调速开关、接焊包头、接地。
1607010000 | JYT16-121 | 风扇安装 壁扇 | 台 | 42.08 | 0 | 39.15 | 2.93 | 0 | 0 | 0 | 0 | 0.4375 |  | 工作内容：测位、划线、打眼、固定吊钩；安装调速开关、接焊包头、接地。
1607010000 | JYT16-122 | 风扇安装 轴流排气扇 | 台 | 48.66 | 0 | 46.72 | 1.94 | 0 | 0 | 0 | 0 | 0.522 |  | 工作内容：测位、划线、打眼、固定吊钩；安装调速开关、接焊包头、接地。
1607020000 | JYT16-123 | 门铃安装 门铃明装 | 个 | 36.64 | 0 | 9.18 | 27.46 | 0 | 0 | 0 | 0 | 0.1025 |  | 工作内容：测位、划线、打眼、安装门铃。
1607020000 | JYT16-124 | 门铃安装 门铃暗装 | 个 | 34.29 | 0 | 7.01 | 27.28 | 0 | 0 | 0 | 0 | 0.0783 |  | 工作内容：测位、划线、打眼、安装门铃。
1608000000 | JYT16-125 | 照明配电盘、箱、柜安装 落地式 | 个 | 354.35 | 0 | 259.38 | 18.79 | 76.18 | 0 | 0 | 0 | 2.8981 |  | 工作内容：开箱、检查、安装、校线、接线、接地。
1608000000 | JYT16-126 | 照明配电盘、箱、柜安装 嵌入式 8回路以下 | 个 | 114.23 | 0 | 107.19 | 7.04 | 0 | 0 | 0 | 0 | 1.1976 |  | 工作内容：开箱、检查、安装、校线、接线、接地。
1608000000 | JYT16-127 | 照明配电盘、箱、柜安装 嵌入式 8回路以上 | 个 | 172.56 | 0 | 164.36 | 8.2 | 0 | 0 | 0 | 0 | 1.8364 |  | 工作内容：开箱、检查、安装、校线、接线、接地。
1609010000 | JYT16-128 | 接地极(板)制作安装 钢管接地极 普通土 | 根 | 91.49 | 0 | 46.36 | 27.69 | 17.44 | 0 | 0 | 0 | 0.518 |  | 工作内容：下料、尖端及加固帽加工、油漆、接地极打入地下及埋设。
1609010000 | JYT16-129 | 接地极(板)制作安装 钢管接地极 坚土 | 根 | 95.82 | 0 | 50.69 | 27.69 | 17.44 | 0 | 0 | 0 | 0.5664 |  | 工作内容：下料、尖端及加固帽加工、油漆、接地极打入地下及埋设。
1609010000 | JYT16-130 | 接地极(板)制作安装 角钢接地极 普通土 | 根 | 67.34 | 0 | 36.35 | 19.36 | 11.63 | 0 | 0 | 0 | 0.4062 |  | 工作内容：下料、尖端及加固帽加工、油漆、接地极打入地下及埋设。
1609010000 | JYT16-131 | 接地极(板)制作安装 角钢接地极 坚土 | 根 | 70.95 | 0 | 39.96 | 19.36 | 11.63 | 0 | 0 | 0 | 0.4465 |  | 工作内容：下料、尖端及加固帽加工、油漆、接地极打入地下及埋设。
1609010000 | JYT16-132 | 接地极(板)制作安装 圆钢接地极 普通土 | 根 | 60.05 | 0 | 29.96 | 20.4 | 9.69 | 0 | 0 | 0 | 0.3347 |  | 工作内容：下料、尖端及加固帽加工、油漆、接地极打入地下及埋设。
1609010000 | JYT16-133 | 接地极(板)制作安装 圆钢接地极 坚土 | 根 | 74.4 | 0 | 44.31 | 20.4 | 9.69 | 0 | 0 | 0 | 0.4951 |  | 工作内容：下料、尖端及加固帽加工、油漆、接地极打入地下及埋设。
1609010000 | JYT16-134 | 接地极(板)制作安装 接地极板 铜板 | 块 | 361.75 | 0 | 192.16 | 169.59 | 0 | 0 | 0 | 0 | 2.147 |  | 工作内容：下料、尖端及加固帽加工、油漆、接地极打入地下及埋设。
1609010000 | JYT16-135 | 接地极(板)制作安装 接地极板 钢板 | 块 | 289.45 | 0 | 263.6 | 16.16 | 9.69 | 0 | 0 | 0 | 2.9452 |  | 工作内容：下料、尖端及加固帽加工、油漆、接地极打入地下及埋设。
1609020000 | JYT16-136 | 接地母线敷设 埋地敷设 | m | 34.79 | 0 | 27.52 | 7.01 | 0.26 | 0 | 0 | 0 | 0.3075 |  | 工作内容：挖地沟、接地线平直、下料、测位、打眼、埋卡子、煨弯、敷设、焊接、回填土夯实、刷漆。
1609020000 | JYT16-137 | 接地母线敷设 沿电缆沟内支架敷设 | m | 14.37 | 0 | 6.24 | 7.16 | 0.97 | 0 | 0 | 0 | 0.0697 |  | 工作内容：挖地沟、接地线平直、下料、测位、打眼、埋卡子、煨弯、敷设、焊接、回填土夯实、刷漆。
1609020000 | JYT16-138 | 接地母线敷设 沿砖混凝土敷设 | m | 21.26 | 0 | 12.37 | 8.18 | 0.71 | 0 | 0 | 0 | 0.1382 |  | 工作内容：挖地沟、接地线平直、下料、测位、打眼、埋卡子、煨弯、敷设、焊接、回填土夯实、刷漆。
1609020000 | JYT16-139 | 均压环圈梁内接地母线敷设 | m | 12.5 | 0 | 4.98 | 7.26 | 0.26 | 0 | 0 | 0 | 0.0556 |  | 工作内容：挖地沟、接地线平直、下料、测位、打眼、埋卡子、煨弯、敷设、焊接、回填土夯实、刷漆。
1609020000 | JYT16-140 | 接地母线敷设 均压环利用圈梁内主筋 | m | 3.45 | 0 | 1.99 | 0.81 | 0.65 | 0 | 0 | 0 | 0.0222 |  | 工作内容：挖地沟、接地线平直、下料、测位、打眼、埋卡子、煨弯、敷设、焊接、回填土夯实、刷漆。
1609030000 | JYT16-141 | 接地跨接线 | 处 | 14.05 | 0 | 10.56 | 2.84 | 0.65 | 0 | 0 | 0 | 0.118 |  | 工作内容：下料、钻孔、煨弯、固定、刷漆。
1609030000 | JYT16-142 | 构架接地 | 处 | 173.49 | 0 | 165.1 | 7.98 | 0.41 | 0 | 0 | 0 | 1.8447 |  | 工作内容：下料、钻孔、煨弯、固定、刷漆。
1609030000 | JYT16-143 | 幕墙支架支持点接地 | 处 | 12.96 | 0 | 10.04 | 0.98 | 1.94 | 0 | 0 | 0 | 0.1122 |  | 工作内容：下料、钻孔、煨弯、固定、刷漆。
1609030000 | JYT16-144 | 钢铝门窗接地 | 处 | 18.51 | 0 | 10.2 | 3.27 | 5.04 | 0 | 0 | 0 | 0.114 |  | 工作内容：下料、钻孔、煨弯、固定、刷漆。
1609040000 | JYT16-145 | 避雷针制作——装在建筑物、构筑物上 不锈钢避雷针制作 2米以内 | t | 24105.18 | 0 | 1218.61 | 22353.86 | 532.71 | 0 | 0 | 0 | 13.6158 |  | 工作内容：下料、针尖针体加工、挂钩、校正、组焊、刷漆等（不包括底座加工）。
1609040000 | JYT16-146 | 避雷针制作——装在建筑物、构筑物上 钢管避雷针制作 2米以内 | t | 7000.02 | 0 | 1121.54 | 5414.17 | 464.31 | 0 | 0 | 0 | 12.5312 |  | 工作内容：下料、针尖针体加工、挂钩、校正、组焊、刷漆等（不包括底座加工）。
1609040000 | JYT16-147 | 避雷针制作——装在建筑物、构筑物上 钢管避雷针制作 5米以内 | t | 7249.48 | 0 | 1224.25 | 5517.28 | 507.95 | 0 | 0 | 0 | 13.6788 |  | 工作内容：下料、针尖针体加工、挂钩、校正、组焊、刷漆等（不包括底座加工）。
1609040000 | JYT16-148 | 避雷针制作——装在建筑物、构筑物上 圆钢避雷针制作 2米以内 | t | 6570.09 | 0 | 1298.63 | 4866.43 | 405.03 | 0 | 0 | 0 | 14.5098 |  | 工作内容：下料、针尖针体加工、挂钩、校正、组焊、刷漆等（不包括底座加工）。
1609050000 | JYT16-149 | 避雷针安装——装在建筑物、构筑物上 平屋面上 针长 2m以内 | t | 544 | 0 | 145.76 | 67.25 | 330.99 | 0 | 0 | 0 | 1.5775 |  | 工作内容：预埋铁件、螺栓或支架、安装固定、补漆。
1609050000 | JYT16-150 | 避雷针安装——装在建筑物、构筑物上 平屋面上 针长 5m以内 | t | 548.9 | 0 | 147.24 | 70.67 | 330.99 | 0 | 0 | 0 | 1.5935 |  | 工作内容：预埋铁件、螺栓或支架、安装固定、补漆。
1609050000 | JYT16-151 | 避雷针安装——装在建筑物、构筑物上 墙上 针长 2m以内 | t | 530.05 | 0 | 145.8 | 67.47 | 316.78 | 0 | 0 | 0 | 1.5781 |  | 工作内容：预埋铁件、螺栓或支架、安装固定、补漆。
1609050000 | JYT16-152 | 避雷针安装——装在建筑物、构筑物上 墙上 针长 5m以内 | t | 531.98 | 0 | 147.73 | 67.47 | 316.78 | 0 | 0 | 0 | 1.6003 |  | 工作内容：预埋铁件、螺栓或支架、安装固定、补漆。
1609060000 | JYT16-153 | 独立避雷针安装——装在建筑物上 针顶高18m以内 | 基 | 1154.1 | 0 | 694.65 | 202.29 | 257.16 | 0 | 0 | 0 | 7.7614 |  | 工作内容：组装、焊接、吊装、找正、固定、补漆。
1609060000 | JYT16-154 | 独立避雷针安装——装在建筑物上 针顶高24m以内 | 基 | 1296.31 | 0 | 783.93 | 222.34 | 290.04 | 0 | 0 | 0 | 8.759 |  | 工作内容：组装、焊接、吊装、找正、固定、补漆。
1609060000 | JYT16-155 | 独立避雷针安装——装在建筑物上 针顶高30m以内 | 基 | 1432.58 | 0 | 863.32 | 238.51 | 330.75 | 0 | 0 | 0 | 9.646 |  | 工作内容：组装、焊接、吊装、找正、固定、补漆。
1609060000 | JYT16-156 | 独立避雷针安装——装在建筑物上 针顶高40m以内 | 基 | 1645 | 0 | 980.62 | 249.16 | 415.22 | 0 | 0 | 0 | 10.9566 |  | 工作内容：组装、焊接、吊装、找正、固定、补漆。
1609060000 | JYT16-157 | 独立避雷针安装——装在建筑物上 针顶高50m以内 | 基 | 1711.93 | 0 | 1023.48 | 260.31 | 428.14 | 0 | 0 | 0 | 11.4355 |  | 工作内容：组装、焊接、吊装、找正、固定、补漆。
1609060000 | JYT16-158 | 独立避雷针安装——装在建筑物上 针顶高50m以外 | 基 | 1877 | 0 | 1121.81 | 270.1 | 485.09 | 0 | 0 | 0 | 12.5342 |  | 工作内容：组装、焊接、吊装、找正、固定、补漆。
1609070000 | JYT16-159 | 避雷针安装——装在构筑物上 水泥杆上 | 根 | 274.69 | 0 | 112.14 | 142.53 | 20.02 | 0 | 0 | 0 | 1.253 |  | 工作内容：预埋铁件、螺栓或支架、安装固定、补漆。
1609070000 | JYT16-160 | 避雷针安装——装在构筑物上 钢结构上 | 根 | 46.24 | 0 | 38.61 | 1.82 | 5.81 | 0 | 0 | 0 | 0.4314 |  | 工作内容：预埋铁件、螺栓或支架、安装固定、补漆。
1609080000 | JYT16-161 | 避雷引下线敷设 利用金属构件引下 | m | 6.19 | 0 | 1.36 | 4.31 | 0.52 | 0 | 0 | 0 | 0.0147 |  | 工作内容：平直、下料、测位、打眼、埋卡子、焊接、固定、刷漆。
1609080000 | JYT16-162 | 避雷引下线敷设 沿建筑物、构筑物引下 | m | 14.84 | 0 | 8.33 | 5.06 | 1.45 | 0 | 0 | 0 | 0.0901 |  | 工作内容：平直、下料、测位、打眼、埋卡子、焊接、固定、刷漆。
1609080000 | JYT16-163 | 避雷引下线敷设 利用建筑物、构筑物主筋引下 | m | 11.01 | 0 | 6.07 | 0.87 | 4.07 | 0 | 0 | 0 | 0.0657 |  | 工作内容：平直、下料、测位、打眼、埋卡子、焊接、固定、刷漆。
1609090000 | JYT16-164 | 避雷带、网安装 沿混凝土块敷设 | m | 17.98 | 0 | 8.31 | 8.83 | 0.84 | 0 | 0 | 0 | 0.0928 |  | 工作内容：平直、下料、测位、打眼、埋卡子、支架制作安装、焊接、固定、刷漆。
1609090000 | JYT16-165 | 避雷带、网安装 沿女儿墙、屋面敷设 扁钢 | m | 17.28 | 0 | 7.5 | 8.94 | 0.84 | 0 | 0 | 0 | 0.0838 |  | 工作内容：平直、下料、测位、打眼、埋卡子、支架制作安装、焊接、固定、刷漆。
1609090000 | JYT16-166 | 避雷带、网安装 沿女儿墙、屋面敷设 圆钢 | m | 15.84 | 0 | 6.66 | 8.53 | 0.65 | 0 | 0 | 0 | 0.0744 |  | 工作内容：平直、下料、测位、打眼、埋卡子、支架制作安装、焊接、固定、刷漆。
1609090000 | JYT16-167 | 避雷带、网安装 沿坡屋顶、屋脊敷设 | m | 26.84 | 0 | 13.83 | 11.33 | 1.68 | 0 | 0 | 0 | 0.1545 |  | 工作内容：平直、下料、测位、打眼、埋卡子、支架制作安装、焊接、固定、刷漆。
1609090000 | JYT16-168 | 避雷带、网安装 均压环利用圈梁内主筋敷设 | m | 12.46 | 0 | 2.85 | 8.48 | 1.13 | 0 | 0 | 0 | 0.0318 |  | 工作内容：平直、下料、测位、打眼、埋卡子、支架制作安装、焊接、固定、刷漆。
1609100000 | JYT16-169 | 屏蔽接地、气密性试验 阀厅控制楼屏蔽接地 | m² | 415.72 | 0 | 160.25 | 248 | 7.47 | 0 | 0 | 0 | 1.7905 |  | 工作内容：场内转运、开箱清点检查、接触面处理；接地线制作、安装、铜条安装；镀锌钢丝网固定，工作面清理。
1609100000 | JYT16-170 | 屏蔽接地、气密性试验 建筑物屏蔽接地 | m² | 13.69 | 0 | 6.17 | 7.39 | 0.13 | 0 | 0 | 0 | 0.0689 |  | 工作内容：场内转运、开箱清点检查、接触面处理；接地线制作、安装、铜条安装；镀锌钢丝网固定，工作面清理。
1610000000 | JYT16-171 | 系统调试 交流供电（220V以下） | 系统 | 1390.6 | 0 | 628.97 | 0 | 761.63 | 0 | 0 | 0 | 6.0478 |  | 工作内容：自动开关、断路器、隔离开关、常规保护装置、电测量仪表调试；电线回路系统、灯具、插座调试。
1611000000 | JYT16-172 | 电气修理工程 拆装暗开关 | 只 | 6.28 | 0 | 6.28 | 0 | 0 | 0 | 0 | 0 | 0.064 |  | 工作内容：拆旧、运料、接线、安装。
1611000000 | JYT16-173 | 电气修理工程 调换插座 明插座 | 只 | 25.96 | 0 | 9.13 | 16.83 | 0 | 0 | 0 | 0 | 0.093 |  | 工作内容：拆旧、运料、接线、安装。
1611000000 | JYT16-174 | 电气修理工程 调换插座 暗插座 | 只 | 25.37 | 0 | 6.09 | 19.28 | 0 | 0 | 0 | 0 | 0.062 |  | 工作内容：拆旧、运料、接线、安装。
1611000000 | JYT16-175 | 电气修理工程 拆装插座 明插座 | 只 | 6.18 | 0 | 5.5 | 0.68 | 0 | 0 | 0 | 0 | 0.056 |  | 工作内容：拆旧、运料、接线、安装。
1611000000 | JYT16-176 | 电气修理工程 拆装插座 暗插座 | 只 | 6.4 | 0 | 6.28 | 0.12 | 0 | 0 | 0 | 0 | 0.064 |  | 工作内容：拆旧、运料、接线、安装。
1611000000 | JYT16-177 | 电气修理工程 拆装灯头或部件 平灯头 | 只 | 6.38 | 0 | 6.28 | 0.1 | 0 | 0 | 0 | 0 | 0.064 |  | 工作内容：拆旧、运料、接线、安装。
1611000000 | JYT16-178 | 电气修理工程 拆装灯头或部件 软线吊灯 | 只 | 8.47 | 0 | 8.25 | 0.22 | 0 | 0 | 0 | 0 | 0.084 |  | 工作内容：拆旧、运料、接线、安装。
1611000000 | JYT16-179 | 电气修理工程 拆装日光灯零件 | 只 | 10.97 | 0 | 10.31 | 0.66 | 0 | 0 | 0 | 0 | 0.105 |  | 工作内容：拆旧、运料、接线、安装。
1611000000 | JYT16-180 | 电气修理工程 拆装日光灯 | 只 | 10.73 | 0 | 10.31 | 0.42 | 0 | 0 | 0 | 0 | 0.105 |  | 工作内容：拆旧、运料、接线、安装。
1611000000 | JYT16-181 | 电气修理工程 拆装灯泡 | 只 | 4.12 | 0 | 4.12 | 0 | 0 | 0 | 0 | 0 | 0.042 |  | 工作内容：拆旧、运料、接线、安装。
1611000000 | JYT16-182 | 电气修理工程 拆装排气扇 | 台 | 43.52 | 0 | 43.01 | 0.51 | 0 | 0 | 0 | 0 | 0.438 |  | 工作内容：拆旧、运料、接线、安装。
1611000000 | JYT16-183 | 电气修理工程 拆装 吊风扇 | 台 | 24.57 | 0 | 24.55 | 0.02 | 0 | 0 | 0 | 0 | 0.25 |  | 工作内容：拆旧、运料、接线、安装。
1701010000 | JYT17-1 | 水灭火系统 喷头安装 无吊顶 DN15 | 个 | 18.57 | 0 | 8.36 | 10.21 | 0 | 0 | 0 | 0 | 0.0905 |  | 工作内容：切管、套丝、管件安装、喷头密封性能抽查试验、安装、外观清洁。
1701010000 | JYT17-2 | 水灭火系统 喷头安装 有吊顶 DN15 | 个 | 30.86 | 0 | 14.49 | 16.37 | 0 | 0 | 0 | 0 | 0.1568 |  | 工作内容：切管、套丝、管件安装、喷头密封性能抽查试验、安装、外观清洁。
1701010000 | JYT17-3 | 水灭火系统 湿式报警装置安装 DN65 | 组 | 1412.15 | 0 | 215.92 | 1162.58 | 33.65 | 0 | 0 | 0 | 2.3368 |  | 工作内容：部件外观检查、切管、坡口、组对、焊法兰、紧螺栓、临时短管安装拆除、报警阀渗漏试验、整体组装、配管、调试。
1701010000 | JYT17-4 | 水灭火系统 湿式报警装置安装 DN80 | 组 | 1537.37 | 0 | 277.45 | 1225.12 | 34.8 | 0 | 0 | 0 | 3.0027 |  | 工作内容：部件外观检查、切管、坡口、组对、焊法兰、紧螺栓、临时短管安装拆除、报警阀渗漏试验、整体组装、配管、调试。
1701010000 | JYT17-5 | 水灭火系统 湿式报警装置安装 DN100 | 组 | 1979.17 | 0 | 365.42 | 1575.38 | 38.37 | 0 | 0 | 0 | 3.9548 |  | 工作内容：部件外观检查、切管、坡口、组对、焊法兰、紧螺栓、临时短管安装拆除、报警阀渗漏试验、整体组装、配管、调试。
1701010000 | JYT17-6 | 水灭火系统 湿式报警装置安装 DN150 | 组 | 2974.19 | 0 | 491.72 | 2441.71 | 40.76 | 0 | 0 | 0 | 5.3216 |  | 工作内容：部件外观检查、切管、坡口、组对、焊法兰、紧螺栓、临时短管安装拆除、报警阀渗漏试验、整体组装、配管、调试。
1701010000 | JYT17-7 | 水灭火系统 湿式报警装置安装 DN200 | 组 | 4155.74 | 0 | 617.9 | 3480.38 | 57.46 | 0 | 0 | 0 | 6.6872 |  | 工作内容：部件外观检查、切管、坡口、组对、焊法兰、紧螺栓、临时短管安装拆除、报警阀渗漏试验、整体组装、配管、调试。
1701010000 | JYT17-8 | 水灭火系统 温感式水幕装置安装 DN20 | 组 | 107.52 | 0 | 61.54 | 36.49 | 9.49 | 0 | 0 | 0 | 0.666 |  | 工作内容：部件检查、切管、套丝、安装零件、管道安装、本体组装、球阀及喷头安装、调试。
1701010000 | JYT17-9 | 水灭火系统 温感式水幕装置安装 DN25 | 组 | 168.33 | 0 | 93.85 | 62.88 | 11.6 | 0 | 0 | 0 | 1.0157 |  | 工作内容：部件检查、切管、套丝、安装零件、管道安装、本体组装、球阀及喷头安装、调试。
1701010000 | JYT17-10 | 水灭火系统 温感式水幕装置安装 DN32 | 组 | 240.42 | 0 | 118.33 | 105.06 | 17.03 | 0 | 0 | 0 | 1.2806 |  | 工作内容：部件检查、切管、套丝、安装零件、管道安装、本体组装、球阀及喷头安装、调试。
1701010000 | JYT17-11 | 水灭火系统 温感式水幕装置安装 DN40 | 组 | 298.85 | 0 | 175.61 | 106.05 | 17.19 | 0 | 0 | 0 | 1.9005 |  | 工作内容：部件检查、切管、套丝、安装零件、管道安装、本体组装、球阀及喷头安装、调试。
1701010000 | JYT17-12 | 水灭火系统 温感式水幕装置安装 DN50 | 组 | 380.92 | 0 | 211.11 | 145.97 | 23.84 | 0 | 0 | 0 | 2.2847 |  | 工作内容：部件检查、切管、套丝、安装零件、管道安装、本体组装、球阀及喷头安装、调试。
1701010000 | JYT17-13 | 水灭火系统 水流指示器（螺纹连接） DN50 | 个 | 432.07 | 0 | 47.18 | 382.26 | 2.63 | 0 | 0 | 0 | 0.5106 |  | 工作内容：外观检查、切管、套丝、安装零件、临时短管安装拆除、主要功能检查、安装及调整。
1701010000 | JYT17-14 | 水灭火系统 水流指示器（螺纹连接） DN65 | 个 | 465.45 | 0 | 58.92 | 403.73 | 2.8 | 0 | 0 | 0 | 0.6377 |  | 工作内容：外观检查、切管、套丝、安装零件、临时短管安装拆除、主要功能检查、安装及调整。
1701010000 | JYT17-15 | 水灭火系统 水流指示器（螺纹连接） DN80 | 个 | 568.17 | 0 | 76.88 | 487.83 | 3.46 | 0 | 0 | 0 | 0.832 |  | 工作内容：外观检查、切管、套丝、安装零件、临时短管安装拆除、主要功能检查、安装及调整。
1701010000 | JYT17-16 | 水灭火系统 水流指示器（螺纹连接） DN100 | 个 | 791.48 | 0 | 134.73 | 652 | 4.75 | 0 | 0 | 0 | 1.4581 |  | 工作内容：外观检查、切管、套丝、安装零件、临时短管安装拆除、主要功能检查、安装及调整。
1701010000 | JYT17-17 | 水灭火系统 水流指示器（法兰连接） DN50 | 个 | 498.82 | 0 | 50.42 | 440.71 | 7.69 | 0 | 0 | 0 | 0.5457 |  | 工作内容：外观检查、切管、坡口、对口、焊法兰、临时短管安装拆除、主要功能检查、安装及调整。
1701010000 | JYT17-18 | 水灭火系统 水流指示器（法兰连接） DN80 | 个 | 626.87 | 0 | 65.77 | 550.66 | 10.44 | 0 | 0 | 0 | 0.7118 |  | 工作内容：外观检查、切管、坡口、对口、焊法兰、临时短管安装拆除、主要功能检查、安装及调整。
1701010000 | JYT17-19 | 水灭火系统 水流指示器（法兰连接） DN100 | 个 | 800.56 | 0 | 79 | 708.69 | 12.87 | 0 | 0 | 0 | 0.855 |  | 工作内容：外观检查、切管、坡口、对口、焊法兰、临时短管安装拆除、主要功能检查、安装及调整。
1701010000 | JYT17-20 | 水灭火系统 水流指示器（法兰连接） DN150 | 个 | 1284.49 | 0 | 111.4 | 1157.82 | 15.27 | 0 | 0 | 0 | 1.2056 |  | 工作内容：外观检查、切管、坡口、对口、焊法兰、临时短管安装拆除、主要功能检查、安装及调整。
1701010000 | JYT17-21 | 水灭火系统 水流指示器（法兰连接） DN200 | 个 | 1945.22 | 0 | 147.46 | 1767.14 | 30.62 | 0 | 0 | 0 | 1.5959 |  | 工作内容：外观检查、切管、坡口、对口、焊法兰、临时短管安装拆除、主要功能检查、安装及调整。
1701020000 | JYT17-22 | 水灭火系统 减压孔板安装 DN50 | 个 | 146.54 | 0 | 23.35 | 114.29 | 8.9 | 0 | 0 | 0 | 0.2527 |  | 工作内容：切管、焊法兰、制垫加垫、孔板检查、二次安装。
1701020000 | JYT17-23 | 水灭火系统 减压孔板安装 DN70 | 个 | 168.72 | 0 | 24.4 | 133 | 11.32 | 0 | 0 | 0 | 0.2641 |  | 工作内容：切管、焊法兰、制垫加垫、孔板检查、二次安装。
1701020000 | JYT17-24 | 水灭火系统 减压孔板安装 DN80 | 个 | 203.23 | 0 | 28.08 | 167.35 | 7.8 | 0 | 0 | 0 | 0.3039 |  | 工作内容：切管、焊法兰、制垫加垫、孔板检查、二次安装。
1701020000 | JYT17-25 | 水灭火系统 减压孔板安装 DN100 | 个 | 248.03 | 0 | 33.45 | 204.55 | 10.03 | 0 | 0 | 0 | 0.362 |  | 工作内容：切管、焊法兰、制垫加垫、孔板检查、二次安装。
1701020000 | JYT17-26 | 水灭火系统 减压孔板安装 DN150 | 个 | 344.27 | 0 | 38.2 | 293.84 | 12.23 | 0 | 0 | 0 | 0.4134 |  | 工作内容：切管、焊法兰、制垫加垫、孔板检查、二次安装。
1701020000 | JYT17-27 | 水灭火系统 末端试水装置安装 DN25 | 组 | 204.13 | 0 | 80.11 | 120.69 | 3.33 | 0 | 0 | 0 | 0.867 |  | 工作内容：切管、套丝、安装零件、整体组装、放水试验。
1701020000 | JYT17-28 | 水灭火系统 末端试水装置安装 DN32 | 组 | 254.08 | 0 | 87.48 | 162.15 | 4.45 | 0 | 0 | 0 | 0.9468 |  | 工作内容：切管、套丝、安装零件、整体组装、放水试验。
1701020000 | JYT17-29 | 水灭火系统 集热板制作、安装 | 个 | 16.93 | 0 | 3.01 | 10.42 | 3.5 | 0 | 0 | 0 | 0.0326 |  | 工作内容：划线、下料、加工、支架制作及安装、整体安装固定。
1701030000 | JYT17-30 | 水灭火系统 室外消火栓（地下式） 浅型（1.0MPa） | 套 | 1042.84 | 0 | 35.02 | 1007.82 | 0 | 0 | 0 | 0 | 0.379 |  | 工作内容：管口除沥青、制垫、加垫、紧螺栓、消火栓安装。
1701030000 | JYT17-31 | 水灭火系统 室外消火栓（地下式） 深Ⅰ型（1.0MPa） | 套 | 1215.68 | 0 | 35.02 | 1180.66 | 0 | 0 | 0 | 0 | 0.379 |  | 工作内容：管口除沥青、制垫、加垫、紧螺栓、消火栓安装。
1701030000 | JYT17-32 | 水灭火系统 室外消火栓（地下式） 深Ⅱ型（1.0MPa） | 套 | 1243.18 | 0 | 35.02 | 1208.16 | 0 | 0 | 0 | 0 | 0.379 |  | 工作内容：管口除沥青、制垫、加垫、紧螺栓、消火栓安装。
1701030000 | JYT17-33 | 水灭火系统 室外消火栓（地下式） 浅型（1.6MPa） | 套 | 1120.2 | 0 | 49.87 | 1065.74 | 4.59 | 0 | 0 | 0 | 0.5397 |  | 工作内容：管口除沥青、制垫、加垫、紧螺栓、消火栓安装。
1701030000 | JYT17-34 | 水灭火系统 室外消火栓（地下式） 深Ⅰ型（1.6MPa） | 套 | 1293.04 | 0 | 49.87 | 1238.58 | 4.59 | 0 | 0 | 0 | 0.5397 |  | 工作内容：管口除沥青、制垫、加垫、紧螺栓、消火栓安装。
1701030000 | JYT17-35 | 水灭火系统 室外消火栓（地下式） 深Ⅱ型（1.6MPa） | 套 | 1243.18 | 0 | 35.02 | 1208.16 | 0 | 0 | 0 | 0 | 0.379 |  | 工作内容：管口除沥青、制垫、加垫、紧螺栓、消火栓安装。
1701030000 | JYT17-36 | 水灭火系统 室外消火栓（地上式） 浅100型（1.0MPa） | 套 | 935.74 | 0 | 45.05 | 890.69 | 0 | 0 | 0 | 0 | 0.4876 |  | 工作内容：预留洞、切管、套丝、箱体及消火栓安装、附件检查安装、水压试验。
1701030000 | JYT17-37 | 水灭火系统 室外消火栓（地上式） 深100型（1.0MPa） | 套 | 1031.58 | 0 | 53.05 | 978.53 | 0 | 0 | 0 | 0 | 0.5741 |  | 工作内容：预留洞、切管、套丝、箱体及消火栓安装、附件检查安装、水压试验。
1701030000 | JYT17-38 | 水灭火系统 室外消火栓（地上式） 浅150型（1.0MPa） | 套 | 956.05 | 0 | 64.14 | 891.91 | 0 | 0 | 0 | 0 | 0.6942 |  | 工作内容：预留洞、切管、套丝、箱体及消火栓安装、附件检查安装、水压试验。
1701030000 | JYT17-39 | 水灭火系统 室外消火栓（地上式） 深150型（1.0MPa） | 套 | 1051.9 | 0 | 72.15 | 979.75 | 0 | 0 | 0 | 0 | 0.7808 |  | 工作内容：预留洞、切管、套丝、箱体及消火栓安装、附件检查安装、水压试验。
1701030000 | JYT17-40 | 水灭火系统 室外消火栓（地上式） 浅100型（1.6MPa） | 套 | 1066.23 | 0 | 59.9 | 1001.74 | 4.59 | 0 | 0 | 0 | 0.6483 |  | 工作内容：预留洞、切管、套丝、箱体及消火栓安装、附件检查安装、水压试验。
1701030000 | JYT17-41 | 水灭火系统 室外消火栓（地上式） 深100型（1.6MPa） | 套 | 1283.66 | 0 | 68.41 | 1210.66 | 4.59 | 0 | 0 | 0 | 0.7404 |  | 工作内容：预留洞、切管、套丝、箱体及消火栓安装、附件检查安装、水压试验。
1701030000 | JYT17-42 | 水灭火系统 室外消火栓（地上式） 浅150型（1.6MPa） | 套 | 1514.58 | 0 | 79.56 | 1427.92 | 7.1 | 0 | 0 | 0 | 0.8611 |  | 工作内容：预留洞、切管、套丝、箱体及消火栓安装、附件检查安装、水压试验。
1701030000 | JYT17-43 | 水灭火系统 室外消火栓（地上式） 深150型（1.6MPa） | 套 | 1774.94 | 0 | 87.48 | 1680.36 | 7.1 | 0 | 0 | 0 | 0.9468 |  | 工作内容：预留洞、切管、套丝、箱体及消火栓安装、附件检查安装、水压试验。
1701030000 | JYT17-44 | 水灭火系统 室内消火栓 单栓65 | 套 | 656.25 | 0 | 49.87 | 605.58 | 0.8 | 0 | 0 | 0 | 0.5397 |  | 工作内容：预留洞、切管、套丝、箱体及消火栓安装、附件检查安装、水压试验。
1701030000 | JYT17-45 | 水灭火系统 室内消火栓 双栓65 | 套 | 831.75 | 0 | 63.65 | 766.81 | 1.29 | 0 | 0 | 0 | 0.6888 |  | 工作内容：预留洞、切管、套丝、箱体及消火栓安装、附件检查安装、水压试验。
1701040000 | JYT17-46 | 水灭火系统 消防水泵接合器安装 地下式100 | 套 | 669.18 | 0 | 93.85 | 570.01 | 5.32 | 0 | 0 | 0 | 1.0157 |  | 工作内容：切管、焊法兰、制垫、加垫、紧螺栓、整体安装、充水试验。
1701040000 | JYT17-47 | 水灭火系统 消防水泵接合器安装 地下式150 | 套 | 930.14 | 0 | 114.07 | 807.84 | 8.23 | 0 | 0 | 0 | 1.2345 |  | 工作内容：切管、焊法兰、制垫、加垫、紧螺栓、整体安装、充水试验。
1701040000 | JYT17-48 | 水灭火系统 消防水泵接合器安装 地上式100 | 套 | 496.56 | 0 | 110.83 | 380.41 | 5.32 | 0 | 0 | 0 | 1.1994 |  | 工作内容：切管、焊法兰、制垫、加垫、紧螺栓、整体安装、充水试验。
1701040000 | JYT17-49 | 水灭火系统 消防水泵接合器安装 地上式150 | 套 | 687.77 | 0 | 128.92 | 550.62 | 8.23 | 0 | 0 | 0 | 1.3952 |  | 工作内容：切管、焊法兰、制垫、加垫、紧螺栓、整体安装、充水试验。
1701040000 | JYT17-50 | 水灭火系统 消防水泵接合器安装 墙壁式100 | 套 | 743.22 | 0 | 126.73 | 611.17 | 5.32 | 0 | 0 | 0 | 1.3715 |  | 工作内容：切管、焊法兰、制垫、加垫、紧螺栓、整体安装、充水试验。
1701040000 | JYT17-51 | 水灭火系统 消防水泵接合器安装 墙壁式150 | 套 | 1023.65 | 0 | 159.12 | 856.3 | 8.23 | 0 | 0 | 0 | 1.7221 |  | 工作内容：切管、焊法兰、制垫、加垫、紧螺栓、整体安装、充水试验。
1701050000 | JYT17-52 | 水灭火系统 隔膜式气压水罐安装（气压罐） DN800 | 台 | 560.84 | 0 | 424.33 | 9.61 | 126.9 | 0 | 0 | 0 | 4.5923 |  | 工作内容：场内搬运、定位、焊法兰、制加垫、紧螺栓、充气定压、充水、调试。
1701050000 | JYT17-53 | 水灭火系统 隔膜式气压水罐安装（气压罐） DN1000 | 台 | 620.72 | 0 | 477.37 | 10.8 | 132.55 | 0 | 0 | 0 | 5.1663 |  | 工作内容：场内搬运、定位、焊法兰、制加垫、紧螺栓、充气定压、充水、调试。
1701050000 | JYT17-54 | 水灭火系统 隔膜式气压水罐安装（气压罐） DN1200 | 台 | 680.59 | 0 | 530.4 | 11.99 | 138.2 | 0 | 0 | 0 | 5.7403 |  | 工作内容：场内搬运、定位、焊法兰、制加垫、紧螺栓、充气定压、充水、调试。
1701050000 | JYT17-55 | 水灭火系统 隔膜式气压水罐安装（气压罐） DN1400 | 台 | 740.47 | 0 | 583.44 | 13.18 | 143.85 | 0 | 0 | 0 | 6.3143 |  | 工作内容：场内搬运、定位、焊法兰、制加垫、紧螺栓、充气定压、充水、调试。
1701060000 | JYT17-56 | 水灭火系统 管道支吊架制作、安装 管道支吊架 | kg | 11.22 | 0 | 4.74 | 5.29 | 1.19 | 0 | 0 | 0 | 0.0513 |  | 工作内容：切断、调直、煨制、钻孔、组对、焊接、安装。
1701070000 | JYT17-57 | 自动喷水灭火系统管网水冲洗 DN50 | m | 2.31 | 0 | 1.37 | 0.86 | 0.08 | 0 | 0 | 0 | 0.0148 |  | 工作内容：准备工具和材料、制堵盲板、安装拆除临时管线、通水冲洗、检查、清理现场。
1701070000 | JYT17-58 | 自动喷水灭火系统管网水冲洗 DN70 | m | 2.88 | 0 | 1.51 | 1.28 | 0.09 | 0 | 0 | 0 | 0.0163 |  | 工作内容：准备工具和材料、制堵盲板、安装拆除临时管线、通水冲洗、检查、清理现场。
1701070000 | JYT17-59 | 自动喷水灭火系统管网水冲洗 DN80 | m | 3.29 | 0 | 1.51 | 1.68 | 0.1 | 0 | 0 | 0 | 0.0163 |  | 工作内容：准备工具和材料、制堵盲板、安装拆除临时管线、通水冲洗、检查、清理现场。
1701070000 | JYT17-60 | 自动喷水灭火系统管网水冲洗 DN100 | m | 4.09 | 0 | 1.51 | 2.46 | 0.12 | 0 | 0 | 0 | 0.0163 |  | 工作内容：准备工具和材料、制堵盲板、安装拆除临时管线、通水冲洗、检查、清理现场。
1701070000 | JYT17-61 | 自动喷水灭火系统管网水冲洗 DN150 | m | 7.01 | 0 | 1.81 | 5.03 | 0.17 | 0 | 0 | 0 | 0.0196 |  | 工作内容：准备工具和材料、制堵盲板、安装拆除临时管线、通水冲洗、检查、清理现场。
1701070000 | JYT17-62 | 自动喷水灭火系统管网水冲洗 DN200 | m | 10.22 | 0 | 1.81 | 8.13 | 0.28 | 0 | 0 | 0 | 0.0196 |  | 工作内容：准备工具和材料、制堵盲板、安装拆除临时管线、通水冲洗、检查、清理现场。
1702010000 | JYT17-63 | 气体灭火系统 无缝钢管（螺纹连接） DN15 | m | 11.01 | 0 | 4.01 | 7 | 0 | 0 | 0 | 0 | 0.0434 |  | 工作内容：切管、调直、车丝、清洗、镀锌后调直、管口连接、管道安装。
1702010000 | JYT17-64 | 气体灭火系统 无缝钢管（螺纹连接） DN20 | m | 13.07 | 0 | 4.13 | 8.94 | 0 | 0 | 0 | 0 | 0.0447 |  | 工作内容：切管、调直、车丝、清洗、镀锌后调直、管口连接、管道安装。
1702010000 | JYT17-65 | 气体灭火系统 无缝钢管（螺纹连接） DN25 | m | 17.47 | 0 | 4.3 | 13.17 | 0 | 0 | 0 | 0 | 0.0465 |  | 工作内容：切管、调直、车丝、清洗、镀锌后调直、管口连接、管道安装。
1702010000 | JYT17-66 | 气体灭火系统 无缝钢管（螺纹连接） DN32 | m | 21.87 | 0 | 5.06 | 16.81 | 0 | 0 | 0 | 0 | 0.0548 |  | 工作内容：切管、调直、车丝、清洗、镀锌后调直、管口连接、管道安装。
1702010000 | JYT17-67 | 气体灭火系统 无缝钢管（螺纹连接） DN40 | m | 26.02 | 0 | 5.36 | 20.66 | 0 | 0 | 0 | 0 | 0.058 |  | 工作内容：切管、调直、车丝、清洗、镀锌后调直、管口连接、管道安装。
1702010000 | JYT17-68 | 气体灭火系统 无缝钢管（螺纹连接） DN50 | m | 30.35 | 0 | 5.63 | 24.72 | 0 | 0 | 0 | 0 | 0.0609 |  | 工作内容：切管、调直、车丝、清洗、镀锌后调直、管口连接、管道安装。
1702010000 | JYT17-69 | 气体灭火系统 无缝钢管（螺纹连接） DN70 | m | 40.58 | 0 | 7.17 | 33.41 | 0 | 0 | 0 | 0 | 0.0776 |  | 工作内容：切管、调直、车丝、清洗、镀锌后调直、管口连接、管道安装。
1702010000 | JYT17-70 | 气体灭火系统 无缝钢管（螺纹连接） DN80 | m | 47.84 | 0 | 8.36 | 39.48 | 0 | 0 | 0 | 0 | 0.0905 |  | 工作内容：切管、调直、车丝、清洗、镀锌后调直、管口连接、管道安装。
1702010000 | JYT17-71 | 气体灭火系统 无缝钢管（法兰连接） DN100 | m | 114.27 | 0 | 44.5 | 54.53 | 15.24 | 0 | 0 | 0 | 0.4816 |  | 工作内容：切管、调直、坡口、对口、焊接、法兰连接、管件及管道预装及安装。
1702010000 | JYT17-72 | 气体灭火系统 无缝钢管（法兰连接） DN150 | m | 224.89 | 0 | 50.62 | 158.18 | 16.09 | 0 | 0 | 0 | 0.5478 |  | 工作内容：切管、调直、坡口、对口、焊接、法兰连接、管件及管道预装及安装。
1702010000 | JYT17-73 | 气体灭火系统 气体驱动装置管道安装 DN10 | m | 24.67 | 0 | 5.87 | 16.93 | 1.87 | 0 | 0 | 0 | 0.0635 |  | 工作内容：切管、煨弯、安装、固定、调整、卡套连接。
1702010000 | JYT17-74 | 气体灭火系统 气体驱动装置管道安装 DN15 | m | 40.36 | 0 | 6.99 | 31.5 | 1.87 | 0 | 0 | 0 | 0.0756 |  | 工作内容：切管、煨弯、安装、固定、调整、卡套连接。
1702020000 | JYT17-75 | 气体灭火系统 钢制管件（螺纹连接） DN15 | 件 | 12.51 | 0 | 8.56 | 3.95 | 0 | 0 | 0 | 0 | 0.0927 |  | 工作内容：切管、调直、车丝、清洗、镀锌后调直、管件连接。
1702020000 | JYT17-76 | 气体灭火系统 钢制管件（螺纹连接） DN20 | 件 | 13.29 | 0 | 8.73 | 4.56 | 0 | 0 | 0 | 0 | 0.0945 |  | 工作内容：切管、调直、车丝、清洗、镀锌后调直、管件连接。
1702020000 | JYT17-77 | 气体灭火系统 钢制管件（螺纹连接） DN25 | 件 | 15.68 | 0 | 9.74 | 5.94 | 0 | 0 | 0 | 0 | 0.1054 |  | 工作内容：切管、调直、车丝、清洗、镀锌后调直、管件连接。
1702020000 | JYT17-78 | 气体灭火系统 钢制管件（螺纹连接） DN32 | 件 | 19.35 | 0 | 11.99 | 7.36 | 0 | 0 | 0 | 0 | 0.1298 |  | 工作内容：切管、调直、车丝、清洗、镀锌后调直、管件连接。
1702020000 | JYT17-79 | 气体灭火系统 钢制管件（螺纹连接） DN40 | 件 | 26.84 | 0 | 14.11 | 12.73 | 0 | 0 | 0 | 0 | 0.1527 |  | 工作内容：切管、调直、车丝、清洗、镀锌后调直、管件连接。
1702020000 | JYT17-80 | 气体灭火系统 钢制管件（螺纹连接） DN50 | 件 | 26.09 | 0 | 14.11 | 11.98 | 0 | 0 | 0 | 0 | 0.1527 |  | 工作内容：切管、调直、车丝、清洗、镀锌后调直、管件连接。
1702020000 | JYT17-81 | 气体灭火系统 钢制管件（螺纹连接） DN70 | 件 | 34.43 | 0 | 16.35 | 18.08 | 0 | 0 | 0 | 0 | 0.177 |  | 工作内容：切管、调直、车丝、清洗、镀锌后调直、管件连接。
1702020000 | JYT17-82 | 气体灭火系统 钢制管件（螺纹连接） DN80 | 件 | 42.91 | 0 | 18.48 | 24.43 | 0 | 0 | 0 | 0 | 0.2 |  | 工作内容：切管、调直、车丝、清洗、镀锌后调直、管件连接。
1702020000 | JYT17-83 | 气体灭火系统 消防管道沟槽式接头制作 | 个 | 6.87 | 0 | 6.87 | 0 | 0 | 0 | 0 | 0 | 0.0744 |  | 工作内容：切管、调直、车丝、清洗、镀锌后调直、管件连接。
1702030000 | JYT17-84 | 气体灭火系统 喷头安装 DN15 | 个 | 24.13 | 0 | 11.54 | 12.19 | 0.4 | 0 | 0 | 0 | 0.1249 |  | 工作内容：切管、调直、车丝、管件及喷头安装、喷头外观清洗。
1702030000 | JYT17-85 | 气体灭火系统 喷头安装 DN20 | 个 | 29.03 | 0 | 11.67 | 16.96 | 0.4 | 0 | 0 | 0 | 0.1263 |  | 工作内容：切管、调直、车丝、管件及喷头安装、喷头外观清洗。
1702030000 | JYT17-86 | 气体灭火系统 喷头安装 DN25 | 个 | 36.18 | 0 | 13.67 | 22.11 | 0.4 | 0 | 0 | 0 | 0.1479 |  | 工作内容：切管、调直、车丝、管件及喷头安装、喷头外观清洗。
1702030000 | JYT17-87 | 气体灭火系统 喷头安装 DN32 | 个 | 43.6 | 0 | 15.84 | 27.36 | 0.4 | 0 | 0 | 0 | 0.1714 |  | 工作内容：切管、调直、车丝、管件及喷头安装、喷头外观清洗。
1702030000 | JYT17-88 | 气体灭火系统 喷头安装 DN40 | 个 | 57.35 | 0 | 22.91 | 34.04 | 0.4 | 0 | 0 | 0 | 0.248 |  | 工作内容：切管、调直、车丝、管件及喷头安装、喷头外观清洗。
1702030000 | JYT17-89 | 气体灭火系统 选择阀安装（螺纹连接） DN25 | 个 | 68.32 | 0 | 18.59 | 47.65 | 2.08 | 0 | 0 | 0 | 0.2012 |  | 工作内容：外观检查、切管、车丝、活接头及阀门安装。
1702030000 | JYT17-90 | 气体灭火系统 选择阀安装（螺纹连接） DN32 | 个 | 82.92 | 0 | 19.6 | 60.29 | 3.03 | 0 | 0 | 0 | 0.2121 |  | 工作内容：外观检查、切管、车丝、活接头及阀门安装。
1702030000 | JYT17-91 | 气体灭火系统 选择阀安装（螺纹连接） DN40 | 个 | 111.8 | 0 | 29.19 | 79.35 | 3.26 | 0 | 0 | 0 | 0.3159 |  | 工作内容：外观检查、切管、车丝、活接头及阀门安装。
1702030000 | JYT17-92 | 气体灭火系统 选择阀安装（螺纹连接） DN50 | 个 | 147.91 | 0 | 29.19 | 115.46 | 3.26 | 0 | 0 | 0 | 0.3159 |  | 工作内容：外观检查、切管、车丝、活接头及阀门安装。
1702030000 | JYT17-93 | 气体灭火系统 选择阀安装（螺纹连接） DN65 | 个 | 198.33 | 0 | 39.24 | 155.61 | 3.48 | 0 | 0 | 0 | 0.4247 |  | 工作内容：外观检查、切管、车丝、活接头及阀门安装。
1702030000 | JYT17-94 | 气体灭火系统 选择阀安装（螺纹连接） DN80 | 个 | 282.07 | 0 | 49.87 | 228.72 | 3.48 | 0 | 0 | 0 | 0.5397 |  | 工作内容：外观检查、切管、车丝、活接头及阀门安装。
1702030000 | JYT17-95 | 气体灭火系统 贮存装置安装 4L | 套 | 188.31 | 0 | 131.55 | 52.33 | 4.43 | 0 | 0 | 0 | 1.4237 |  | 工作内容：外观检查、搬运、称重、支架框架安装、系统组件安装、阀驱动装置安装、氮气增加。
1702030000 | JYT17-96 | 气体灭火系统 贮存装置安装 40L | 套 | 337.66 | 0 | 266.83 | 66.4 | 4.43 | 0 | 0 | 0 | 2.8878 |  | 工作内容：外观检查、搬运、称重、支架框架安装、系统组件安装、阀驱动装置安装、氮气增加。
1702030000 | JYT17-97 | 气体灭火系统 贮存装置安装 70L | 套 | 461.49 | 0 | 383.51 | 73.55 | 4.43 | 0 | 0 | 0 | 4.1505 |  | 工作内容：外观检查、搬运、称重、支架框架安装、系统组件安装、阀驱动装置安装、氮气增加。
1702040000 | JYT17-98 | 气体灭火系统 二氧化碳称重检漏装置安装 | 套 | 102.41 | 0 | 98.11 | 4.3 | 0 | 0 | 0 | 0 | 1.0618 |  | 工作内容：开箱检查、组合装配、安装、固定、试动调整。
1702050000 | JYT17-99 | 气体灭火系统 水压强度试验 | 个 | 19.8 | 0 | 7.99 | 8.74 | 3.07 | 0 | 0 | 0 | 0.0865 |  | 工作内容：准备工具和材料、安装拆除临时管线、灌水加压、充氮气、停压检查、放水、泄压、清理及烘干、封口。
1702050000 | JYT17-100 | 气体灭火系统 气压严密性试验 | 个 | 48.7 | 0 | 11.67 | 35.09 | 1.94 | 0 | 0 | 0 | 0.1263 |  | 工作内容：准备工具和材料、安装拆除临时管线、灌水加压、充氮气、停压检查、放水、泄压、清理及烘干、封口。
1702060000 | JYT17-101 | 气体灭火系统装置调试 试验容器规格 4L | 个 | 298.08 | 0 | 212.17 | 85.91 | 0 | 0 | 0 | 0 | 2.2962 |  | 工作内容：准备工具、材料，进行模拟喷气试验和对备用灭火剂贮存容器切换操作试验。
1702060000 | JYT17-102 | 气体灭火系统装置调试 试验容器规格 40L | 个 | 774.31 | 0 | 424.33 | 349.98 | 0 | 0 | 0 | 0 | 4.5923 |  | 工作内容：准备工具、材料，进行模拟喷气试验和对备用灭火剂贮存容器切换操作试验。
1702060000 | JYT17-103 | 气体灭火系统装置调试 试验容器规格 70L | 个 | 1114.72 | 0 | 636.5 | 478.22 | 0 | 0 | 0 | 0 | 6.8885 |  | 工作内容：准备工具、材料，进行模拟喷气试验和对备用灭火剂贮存容器切换操作试验。
1703010000 | JYT17-104 | 泡沫灭火系统 泡沫发生器安装 水轮机式（PFS3） | 台 | 166.52 | 0 | 109.83 | 51.01 | 5.68 | 0 | 0 | 0 | 1.1886 |  | 工作内容：开箱检查、整体吊装、找正、找平、安装固定、切管、焊法兰、调试。
1703010000 | JYT17-105 | 泡沫灭火系统 泡沫发生器安装 水轮机式（PF4 PFS4） | 台 | 182.68 | 0 | 125.68 | 51.32 | 5.68 | 0 | 0 | 0 | 1.3602 |  | 工作内容：开箱检查、整体吊装、找正、找平、安装固定、切管、焊法兰、调试。
1703010000 | JYT17-106 | 泡沫灭火系统 泡沫发生器安装 水轮机式（PFS10） | 台 | 436.68 | 0 | 278.99 | 103.3 | 54.39 | 0 | 0 | 0 | 3.0194 |  | 工作内容：开箱检查、整体吊装、找正、找平、安装固定、切管、焊法兰、调试。
1703010000 | JYT17-107 | 泡沫灭火系统 泡沫发生器安装 电动机式（PF20） | 台 | 704.38 | 0 | 507.07 | 125.09 | 72.22 | 0 | 0 | 0 | 5.4878 |  | 工作内容：开箱检查、整体吊装、找正、找平、安装固定、切管、焊法兰、调试。
1703010000 | JYT17-108 | 泡沫灭火系统 泡沫发生器安装 电动机式（BGP-200） | 台 | 220.46 | 0 | 162.86 | 51.92 | 5.68 | 0 | 0 | 0 | 1.7625 |  | 工作内容：开箱检查、整体吊装、找正、找平、安装固定、切管、焊法兰、调试。
1703020000 | JYT17-109 | 泡沫灭火系统 压力储罐式泡沫比例混合器安装 PHY32/30型 | 台 | 877.91 | 0 | 574.46 | 232.91 | 70.54 | 0 | 0 | 0 | 6.2171 |  | 工作内容：开箱检查、整体吊装、找正、找平、安装固定、调试。
1703020000 | JYT17-110 | 泡沫灭火系统 压力储罐式泡沫比例混合器安装 PHY48/55型 | 台 | 1052.69 | 0 | 704.9 | 269.11 | 78.68 | 0 | 0 | 0 | 7.6288 |  | 工作内容：开箱检查、整体吊装、找正、找平、安装固定、调试。
1703020000 | JYT17-111 | 泡沫灭火系统 压力储罐式泡沫比例混合器安装 PHY64/76型 | 台 | 1248.97 | 0 | 830.06 | 336.35 | 82.56 | 0 | 0 | 0 | 8.9834 |  | 工作内容：开箱检查、整体吊装、找正、找平、安装固定、调试。
1703020000 | JYT17-112 | 泡沫灭火系统 压力储罐式泡沫比例混合器安装 PHY72/110型 | 台 | 1550.49 | 0 | 997.17 | 419.21 | 134.11 | 0 | 0 | 0 | 10.7919 |  | 工作内容：开箱检查、整体吊装、找正、找平、安装固定、调试。
1703020000 | JYT17-113 | 泡沫灭火系统 平衡压力式比例混合器安装 PHP20型 | 台 | 310.12 | 0 | 148.02 | 146.02 | 16.08 | 0 | 0 | 0 | 1.602 |  | 工作内容：开箱检查、整体吊装、找正、找平、安装固定、调试。
1703020000 | JYT17-114 | 泡沫灭火系统 平衡压力式比例混合器安装 PHP40型 | 台 | 351.22 | 0 | 179.28 | 154.24 | 17.7 | 0 | 0 | 0 | 1.9403 |  | 工作内容：开箱检查、整体吊装、找正、找平、安装固定、调试。
1703020000 | JYT17-115 | 泡沫灭火系统 平衡压力式比例混合器安装 PHP80型 | 台 | 429.31 | 0 | 241.87 | 161.99 | 25.45 | 0 | 0 | 0 | 2.6176 |  | 工作内容：开箱检查、整体吊装、找正、找平、安装固定、调试。
1703020000 | JYT17-116 | 泡沫灭火系统 环泵式负压比例混合器安装 PH32 | 台 | 235.48 | 0 | 77.43 | 146.29 | 11.76 | 0 | 0 | 0 | 0.838 |  | 工作内容：开箱检查、整体吊装、找正、找平、安装固定、调试。
1703020000 | JYT17-117 | 泡沫灭火系统 环泵式负压比例混合器安装 PH48 | 台 | 245.67 | 0 | 88.61 | 143.11 | 13.95 | 0 | 0 | 0 | 0.959 |  | 工作内容：开箱检查、整体吊装、找正、找平、安装固定、调试。
1703020000 | JYT17-118 | 泡沫灭火系统 环泵式负压比例混合器安装 PH64 | 台 | 270.08 | 0 | 94.41 | 145.61 | 30.06 | 0 | 0 | 0 | 1.0218 |  | 工作内容：开箱检查、整体吊装、找正、找平、安装固定、调试。
1703020000 | JYT17-119 | 泡沫灭火系统 管线式负压比例混合器安装 PHF | 台 | 37.11 | 0 | 30.21 | 6.9 | 0 | 0 | 0 | 0 | 0.327 |  | 工作内容：开箱检查、整体吊装、找正、找平、安装固定、调试。
1704010000 | JYT17-120 | 火灾自动报警系统 多线制感烟器 | 只 | 18.79 | 0 | 14.37 | 4.42 | 0 | 0 | 0 | 0 | 0.1555 |  | 工作内容：校线、挂锡、安装底座，探头、编码，清洁。
1704010000 | JYT17-121 | 火灾自动报警系统 多线制感温器 | 只 | 18.79 | 0 | 14.37 | 4.42 | 0 | 0 | 0 | 0 | 0.1555 |  | 工作内容：校线、挂锡、安装底座，探头、编码，清洁。
1704010000 | JYT17-122 | 火灾自动报警系统 多线制红外光束探测器 | 对 | 53.22 | 0 | 47.87 | 5.35 | 0 | 0 | 0 | 0 | 0.4777 |  | 工作内容：校线、挂锡、安装底座，探头、编码，清洁。
1704010000 | JYT17-123 | 火灾自动报警系统 多线制火焰探测器 | 只 | 33.05 | 0 | 28.7 | 4.35 | 0 | 0 | 0 | 0 | 0.3106 |  | 工作内容：校线、挂锡、安装底座，探头、编码，清洁。
1704010000 | JYT17-124 | 火灾自动报警系统 多线制可燃气体探测器 | 只 | 23.17 | 0 | 14.37 | 8.8 | 0 | 0 | 0 | 0 | 0.1555 |  | 工作内容：校线、挂锡、安装底座，探头、编码，清洁。
1704010000 | JYT17-125 | 火灾自动报警系统 总线制感烟器 | 只 | 18.28 | 0 | 14.85 | 3.43 | 0 | 0 | 0 | 0 | 0.1607 |  | 工作内容：校线、挂锡、安装底座，探头、编码，清洁。
1704010000 | JYT17-126 | 火灾自动报警系统 总线制感温器 | 只 | 18.28 | 0 | 14.85 | 3.43 | 0 | 0 | 0 | 0 | 0.1607 |  | 工作内容：校线、挂锡、安装底座，探头、编码，清洁。
1704010000 | JYT17-127 | 火灾自动报警系统 总线制红外光束探测器 | 对 | 102.11 | 0 | 96.84 | 5.27 | 0 | 0 | 0 | 0 | 1.048 |  | 工作内容：校线、挂锡、安装底座，探头、编码，清洁。
1704010000 | JYT17-128 | 火灾自动报警系统 总线制火焰探测器 | 只 | 34.31 | 0 | 29.65 | 4.66 | 0 | 0 | 0 | 0 | 0.3209 |  | 工作内容：校线、挂锡、安装底座，探头、编码，清洁。
1704010000 | JYT17-129 | 火灾自动报警系统 总线制可燃气体探测器 | 只 | 22.38 | 0 | 14.85 | 7.53 | 0 | 0 | 0 | 0 | 0.1607 |  | 工作内容：校线、挂锡、安装底座，探头、编码，清洁。
1704020000 | JYT17-130 | 火灾自动报警系统 线型探测器 | m | 4.98 | 0 | 4.46 | 0.52 | 0 | 0 | 0 | 0 | 0.0483 |  | 工作内容：拉锁固定、校线、挂锡。
1704030000 | JYT17-131 | 火灾自动报警系统 控制模块（接口）单输出 | 只 | 50.47 | 0 | 44.93 | 5.54 | 0 | 0 | 0 | 0 | 0.4863 |  | 工作内容：安装、固定、校线、挂锡、编码、防潮和防尘处理。
1704030000 | JYT17-132 | 火灾自动报警系统 控制模块（接口）多输出 | 只 | 68.79 | 0 | 59.78 | 9.01 | 0 | 0 | 0 | 0 | 0.647 |  | 工作内容：安装、固定、校线、挂锡、编码、防潮和防尘处理。
1704030000 | JYT17-133 | 火灾自动报警系统 报警接口 | 只 | 46.67 | 0 | 42.49 | 4.18 | 0 | 0 | 0 | 0 | 0.4598 |  | 工作内容：安装、固定、校线、挂锡、编码、防潮和防尘处理。
1704040000 | JYT17-134 | 火灾自动报警系统 报警控制器安装 多线制 32点以下 | 台 | 408.54 | 0 | 313.38 | 34.76 | 60.4 | 0 | 0 | 0 | 3.3916 |  | 工作内容：安装、固定、校线、挂锡、编码、防潮和防尘处理、压线、标志、绑扎。
1704040000 | JYT17-135 | 火灾自动报警系统 报警控制器安装 多线制 64点以下 | 台 | 462.02 | 0 | 346.93 | 47.57 | 67.52 | 0 | 0 | 0 | 3.7547 |  | 工作内容：安装、固定、校线、挂锡、编码、防潮和防尘处理、压线、标志、绑扎。
1704040000 | JYT17-136 | 火灾自动报警系统 报警控制器安装 总线制 200点以下 | 台 | 398.09 | 0 | 280 | 17.39 | 100.7 | 0 | 0 | 0 | 3.0303 |  | 工作内容：安装、固定、校线、挂锡、编码、防潮和防尘处理、压线、标志、绑扎。
1704040000 | JYT17-137 | 火灾自动报警系统 报警控制器安装 总线制 500点以下 | 台 | 545.42 | 0 | 404.79 | 27.34 | 113.29 | 0 | 0 | 0 | 4.3809 |  | 工作内容：安装、固定、校线、挂锡、编码、防潮和防尘处理、压线、标志、绑扎。
1704050000 | JYT17-138 | 火灾自动报警系统 联动控制器安装 多线制 100点以下 | 台 | 674.32 | 0 | 510.56 | 107.17 | 56.59 | 0 | 0 | 0 | 5.5255 |  | 工作内容：校线、挂锡、并线、压线、标志、安装、固定、防潮和防尘处理。
1704050000 | JYT17-139 | 火灾自动报警系统 联动控制器安装 多线制 100点以上 | 台 | 1063.48 | 0 | 771.96 | 201.12 | 90.4 | 0 | 0 | 0 | 8.3545 |  | 工作内容：校线、挂锡、并线、压线、标志、安装、固定、防潮和防尘处理。
1704050000 | JYT17-140 | 火灾自动报警系统 联动控制器安装 总线制 100点以下 | 台 | 630 | 0 | 521.36 | 12.3 | 96.34 | 0 | 0 | 0 | 5.6424 |  | 工作内容：校线、挂锡、并线、压线、标志、安装、固定、防潮和防尘处理。
1704050000 | JYT17-141 | 火灾自动报警系统 联动控制器安装 总线制 200点以下 | 台 | 1159.71 | 0 | 787.8 | 17.82 | 354.09 | 0 | 0 | 0 | 8.526 |  | 工作内容：校线、挂锡、并线、压线、标志、安装、固定、防潮和防尘处理。
1704050000 | JYT17-142 | 火灾自动报警系统 联动控制器安装 总线制 500点以下 | 台 | 1224.89 | 0 | 839.18 | 29.62 | 356.09 | 0 | 0 | 0 | 9.082 |  | 工作内容：校线、挂锡、并线、压线、标志、安装、固定、防潮和防尘处理。
1704060000 | JYT17-143 | 火灾自动报警系统 报警联动一体机安装 500点以下 | 台 | 1293.35 | 0 | 1171.26 | 19.52 | 102.57 | 0 | 0 | 0 | 12.676 |  | 工作内容：校线、挂锡、并线、压线、标志、安装、固定、防潮和防尘处理。
1704060000 | JYT17-144 | 火灾自动报警系统 报警联动一体机安装 1000点以下 | 台 | 1686.81 | 0 | 1533.06 | 37.09 | 116.66 | 0 | 0 | 0 | 16.5916 |  | 工作内容：校线、挂锡、并线、压线、标志、安装、固定、防潮和防尘处理。
1704070000 | JYT17-145 | 火灾自动报警系统 重复显示器安装 多线制 | 台 | 395.71 | 0 | 304.38 | 30.93 | 60.4 | 0 | 0 | 0 | 3.2942 |  | 工作内容：校线、挂锡、并线、压线、标志、安装、固定、防潮和防尘处理。
1704070000 | JYT17-146 | 火灾自动报警系统 重复显示器安装 总线制 | 台 | 461.89 | 0 | 384.01 | 17.48 | 60.4 | 0 | 0 | 0 | 4.156 |  | 工作内容：校线、挂锡、并线、压线、标志、安装、固定、防潮和防尘处理。
1704080000 | JYT17-147 | 火灾自动报警系统 报警装置安装 按钮 | 只 | 25.76 | 0 | 21.22 | 4.54 | 0 | 0 | 0 | 0 | 0.2296 |  | 工作内容：校线、挂锡、并线、压线、标志、安装、固定、防潮和防尘处理。
1704080000 | JYT17-148 | 火灾自动报警系统 报警装置安装 声光报警 | 只 | 37.11 | 0 | 30.13 | 3.17 | 3.81 | 0 | 0 | 0 | 0.3261 |  | 工作内容：校线、挂锡、并线、压线、标志、安装、固定、防潮和防尘处理。
1704080000 | JYT17-149 | 火灾自动报警系统 报警装置安装 警铃 | 只 | 24.76 | 0 | 14.79 | 7.43 | 2.54 | 0 | 0 | 0 | 0.1708 |  | 工作内容：校线、挂锡、并线、压线、标志、安装、固定、防潮和防尘处理。
1704090000 | JYT17-150 | 火灾自动报警系统 远程控制器安装 3路以下 | 台 | 229.77 | 0 | 217.46 | 12.31 | 0 | 0 | 0 | 0 | 2.3535 |  | 工作内容：校线、挂锡、并线、压线、标志、安装、固定、防潮和防尘处理。
1704090000 | JYT17-151 | 火灾自动报警系统 远程控制器安装 5路以下 | 台 | 276.38 | 0 | 260.47 | 15.91 | 0 | 0 | 0 | 0 | 2.8189 |  | 工作内容：校线、挂锡、并线、压线、标志、安装、固定、防潮和防尘处理。
1704100000 | JYT17-152 | 火灾自动报警系统 火灾事故广播安装 125W功放 | 台 | 26.48 | 0 | 14.85 | 11.63 | 0 | 0 | 0 | 0 | 0.1607 |  | 工作内容：校线、挂锡、并线、压线、标志、安装、固定、防潮和防尘处理。
1704100000 | JYT17-153 | 火灾自动报警系统 火灾事故广播安装 250W功放 | 台 | 31.16 | 0 | 18.8 | 12.36 | 0 | 0 | 0 | 0 | 0.2035 |  | 工作内容：校线、挂锡、并线、压线、标志、安装、固定、防潮和防尘处理。
1704100000 | JYT17-154 | 火灾自动报警系统 火灾事故广播安装 录音机 | 台 | 27.71 | 0 | 15.79 | 11.92 | 0 | 0 | 0 | 0 | 0.1709 |  | 工作内容：校线、挂锡、并线、压线、标志、安装、固定、防潮和防尘处理。
1704100000 | JYT17-155 | 火灾自动报警系统 火灾事故广播安装 消防广播控制柜 | 台 | 718.75 | 0 | 550.06 | 67.99 | 100.7 | 0 | 0 | 0 | 5.953 |  | 工作内容：校线、挂锡、并线、压线、标志、安装、固定、防潮和防尘处理。
1704100000 | JYT17-156 | 火灾自动报警系统 火灾事故广播安装 吸顶式扬声器 | 只 | 13.52 | 0 | 9.85 | 1.13 | 2.54 | 0 | 0 | 0 | 0.1066 |  | 工作内容：校线、挂锡、并线、压线、标志、安装、固定、防潮和防尘处理。
1704100000 | JYT17-157 | 火灾自动报警系统 火灾事故广播安装 壁挂式音箱 | 只 | 11.53 | 0 | 7.45 | 1.54 | 2.54 | 0 | 0 | 0 | 0.0806 |  | 工作内容：校线、挂锡、并线、压线、标志、安装、固定、防潮和防尘处理。
1704100000 | JYT17-158 | 火灾自动报警系统 火灾事故广播安装 广播分配器 | 台 | 145.5 | 0 | 114.63 | 30.87 | 0 | 0 | 0 | 0 | 1.2406 |  | 工作内容：校线、挂锡、并线、压线、标志、安装、固定、防潮和防尘处理。
1704110000 | JYT17-159 | 火灾自动报警系统 消防通信、报警备用电源安装 电话交换机安装 20门 | 台 | 433.72 | 0 | 375.15 | 58.57 | 0 | 0 | 0 | 0 | 4.0601 |  | 工作内容：校线、挂锡、并线、压线、标志、安装、固定、防潮和防尘处理。
1704110000 | JYT17-160 | 火灾自动报警系统 消防通信、报警备用电源安装 电话交换机安装 40门 | 台 | 647.02 | 0 | 560.49 | 86.53 | 0 | 0 | 0 | 0 | 6.0659 |  | 工作内容：校线、挂锡、并线、压线、标志、安装、固定、防潮和防尘处理。
1704110000 | JYT17-161 | 火灾自动报警系统 消防通信、报警备用电源安装 电话交换机安装 60门 | 台 | 775.44 | 0 | 672.62 | 102.82 | 0 | 0 | 0 | 0 | 7.2795 |  | 工作内容：校线、挂锡、并线、压线、标志、安装、固定、防潮和防尘处理。
1704110000 | JYT17-162 | 火灾自动报警系统 消防通信、报警备用电源安装 电话通信分机 | 部 | 9.52 | 0 | 5.43 | 4.09 | 0 | 0 | 0 | 0 | 0.0588 |  | 工作内容：校线、挂锡、并线、压线、标志、安装、固定、防潮和防尘处理。
1704110000 | JYT17-163 | 火灾自动报警系统 消防通信、报警备用电源安装 电话通信插孔 | 个 | 6.56 | 0 | 3.01 | 3.55 | 0 | 0 | 0 | 0 | 0.0326 |  | 工作内容：校线、挂锡、并线、压线、标志、安装、固定、防潮和防尘处理。
1704110000 | JYT17-164 | 火灾自动报警系统 消防通信、报警备用电源安装 消防报警备用电源 | 台 | 35.7 | 0 | 24.71 | 10.99 | 0 | 0 | 0 | 0 | 0.2674 |  | 工作内容：校线、挂锡、并线、压线、标志、安装、固定、防潮和防尘处理。
1705010000 | JYT17-165 | 消防电线、电缆敷设 钢管 DN15 | m | 9.81 | 0 | 2.74 | 6.84 | 0.23 | 0 | 0 | 0 | 0.0296 |  | 工作内容：测位、划线、锯管、套丝、煨弯、刨沟、配管、接地、刷漆。
1705010000 | JYT17-166 | 消防电线、电缆敷设 钢管 DN20 | m | 13.13 | 0 | 3.82 | 9.08 | 0.23 | 0 | 0 | 0 | 0.0413 |  | 工作内容：测位、划线、锯管、套丝、煨弯、刨沟、配管、接地、刷漆。
1705010000 | JYT17-167 | 消防电线、电缆敷设 钢管 DN25 | m | 18.35 | 0 | 4.62 | 13.37 | 0.36 | 0 | 0 | 0 | 0.05 |  | 工作内容：测位、划线、锯管、套丝、煨弯、刨沟、配管、接地、刷漆。
1705010000 | JYT17-168 | 消防电线、电缆敷设 钢管 DN32 | m | 22.73 | 0 | 4.94 | 17.43 | 0.36 | 0 | 0 | 0 | 0.0534 |  | 工作内容：测位、划线、锯管、套丝、煨弯、刨沟、配管、接地、刷漆。
1705010000 | JYT17-169 | 消防电线、电缆敷设 钢管 DN40 | m | 29.89 | 0 | 7.93 | 21.46 | 0.5 | 0 | 0 | 0 | 0.0858 |  | 工作内容：测位、划线、锯管、套丝、煨弯、刨沟、配管、接地、刷漆。
1705010000 | JYT17-170 | 消防电线、电缆敷设 钢管 DN50 | m | 36.04 | 0 | 8.43 | 27.11 | 0.5 | 0 | 0 | 0 | 0.0913 |  | 工作内容：测位、划线、锯管、套丝、煨弯、刨沟、配管、接地、刷漆。
1705020000 | JYT17-171 | 消防电线、电缆敷设 铜芯导线截面 0.3mm² | m | 0.61 | 0 | 0.3 | 0.31 | 0 | 0 | 0 | 0 | 0.0032 |  | 工作内容：开箱检查、架线盘、敷设、锯断、排列整理、固定、配合试验、临时封头、挂牌。
1705020000 | JYT17-172 | 消防电线、电缆敷设 铜芯导线截面 0.5mm² | m | 0.81 | 0 | 0.3 | 0.51 | 0 | 0 | 0 | 0 | 0.0032 |  | 工作内容：开箱检查、架线盘、敷设、锯断、排列整理、固定、配合试验、临时封头、挂牌。
1705020000 | JYT17-173 | 消防电线、电缆敷设 铜芯导线截面 0.8mm² | m | 0.97 | 0 | 0.31 | 0.66 | 0 | 0 | 0 | 0 | 0.0034 |  | 工作内容：开箱检查、架线盘、敷设、锯断、排列整理、固定、配合试验、临时封头、挂牌。
1705020000 | JYT17-174 | 消防电线、电缆敷设 铜芯导线截面 1mm² | m | 1.12 | 0 | 0.33 | 0.79 | 0 | 0 | 0 | 0 | 0.0036 |  | 工作内容：开箱检查、架线盘、敷设、锯断、排列整理、固定、配合试验、临时封头、挂牌。
1705020000 | JYT17-175 | 消防电线、电缆敷设 铜芯导线截面 1.5mm² | m | 1.42 | 0 | 0.33 | 1.09 | 0 | 0 | 0 | 0 | 0.0036 |  | 工作内容：开箱检查、架线盘、敷设、锯断、排列整理、固定、配合试验、临时封头、挂牌。
1705020000 | JYT17-176 | 消防电线、电缆敷设 铜芯导线截面 2.5mm² | m | 2.12 | 0 | 0.33 | 1.79 | 0 | 0 | 0 | 0 | 0.0036 |  | 工作内容：开箱检查、架线盘、敷设、锯断、排列整理、固定、配合试验、临时封头、挂牌。
1705020000 | JYT17-177 | 消防电线、电缆敷设 铜芯导线截面 4mm² | m | 2.86 | 0 | 0.36 | 2.5 | 0 | 0 | 0 | 0 | 0.0039 |  | 工作内容：开箱检查、架线盘、敷设、锯断、排列整理、固定、配合试验、临时封头、挂牌。
1705020000 | JYT17-178 | 消防电线、电缆敷设 铜芯导线截面 6mm² | m | 4.06 | 0 | 0.39 | 3.67 | 0 | 0 | 0 | 0 | 0.0042 |  | 工作内容：开箱检查、架线盘、敷设、锯断、排列整理、固定、配合试验、临时封头、挂牌。
1705020000 | JYT17-179 | 消防电线、电缆敷设 铜芯导线截面 10mm² | m | 6.88 | 0 | 0.46 | 6.42 | 0 | 0 | 0 | 0 | 0.005 |  | 工作内容：开箱检查、架线盘、敷设、锯断、排列整理、固定、配合试验、临时封头、挂牌。
1705030000 | JYT17-180 | 消防电线、电缆敷设 控制线缆敷设 6芯以下 | m | 18.67 | 0 | 2.04 | 16.63 | 0 | 0 | 0 | 0 | 0.0221 |  | 工作内容：开箱检查、架线盘、敷设、锯断、排列整理、固定、配合试验、临时封头、挂牌。
1705030000 | JYT17-181 | 消防电线、电缆敷设 控制线缆敷设 14芯以下 | m | 42.05 | 0 | 2.29 | 39.67 | 0.09 | 0 | 0 | 0 | 0.0248 |  | 工作内容：开箱检查、架线盘、敷设、锯断、排列整理、固定、配合试验、临时封头、挂牌。
1705030000 | JYT17-182 | 消防电线、电缆敷设 控制线缆敷设 24芯以下 | m | 47.51 | 0 | 2.39 | 45.03 | 0.09 | 0 | 0 | 0 | 0.0259 |  | 工作内容：开箱检查、架线盘、敷设、锯断、排列整理、固定、配合试验、临时封头、挂牌。
1705030000 | JYT17-183 | 消防电线、电缆敷设 控制线缆敷设 48芯以下 | m | 102.13 | 0 | 4.42 | 97.25 | 0.46 | 0 | 0 | 0 | 0.0479 |  | 工作内容：开箱检查、架线盘、敷设、锯断、排列整理、固定、配合试验、临时封头、挂牌。
1705040000 | JYT17-184 | 消防电线、电缆敷设 通信线缆敷设 电话线 | m | 5.09 | 0 | 4.13 | 0.96 | 0 | 0 | 0 | 0 | 0.0447 |  | 工作内容：穿引线、涂滑石粉、穿线、编号、接焊包头。
1705040000 | JYT17-185 | 消防电线、电缆敷设 通信线缆敷设 设备线缆 | m | 56.34 | 0 | 2.29 | 54.05 | 0 | 0 | 0 | 0 | 0.0248 |  | 工作内容：穿引线、涂滑石粉、穿线、编号、接焊包头。
1705050000 | JYT17-186 | 消防线缆桥架、支架制作安装 钢制槽式桥架 宽+高200mm | m | 128.08 | 0 | 9.45 | 118.23 | 0.4 | 0 | 0 | 0 | 0.1023 |  | 工作内容：线槽、梯架、托盘、大型支撑架安装、包括膨胀螺栓固定和焊接、接地跨接、补漆。
1705050000 | JYT17-187 | 消防线缆桥架、支架制作安装 玻璃钢槽式桥架 宽+高200mm | m | 65.78 | 0 | 9.34 | 56.01 | 0.43 | 0 | 0 | 0 | 0.1011 |  | 工作内容：线槽、梯架、托盘、大型支撑架安装、包括膨胀螺栓固定和焊接、接地跨接、补漆。
1705050000 | JYT17-188 | 消防线缆桥架、支架制作安装 铝合金槽式桥架 宽+高200mm | m | 72.03 | 0 | 6.57 | 65.43 | 0.03 | 0 | 0 | 0 | 0.0711 |  | 工作内容：线槽、梯架、托盘、大型支撑架安装、包括膨胀螺栓固定和焊接、接地跨接、补漆。
1705050000 | JYT17-189 | 消防线缆桥架、支架制作安装 支架、吊架、托架 | kg | 11.42 | 0 | 2.92 | 8.16 | 0.34 | 0 | 0 | 0 | 0.0316 |  | 工作内容：线槽、梯架、托盘、大型支撑架安装、包括膨胀螺栓固定和焊接、接地跨接、补漆。
1801010000 | JYT18-1 | 薄钢板通风管制作安装 镀锌薄钢板圆形风管厚1.2mm以内咬口式 直径200mm以下 | m² | 116.85 | 0 | 78.6 | 33.43 | 4.82 | 0 | 0 | 0 | 0.8375 |  | 工作内容：风管制作：放样、下料、卷圆、折方、扎口、咬口、制作直管、管件、法兰、吊托支架，钻孔、铆旱、安装法兰、组对；风管安装：找标高、打支架墙洞、配合预留孔洞、埋设吊托支架，组装、风管就位、找平、找正，制垫、加垫、安装螺栓、紧固。
1801010000 | JYT18-2 | 薄钢板通风管制作安装 镀锌薄钢板圆形风管厚1.2mm以内咬口式 直径500mm以下 | m² | 99.99 | 0 | 48.42 | 48.37 | 3.2 | 0 | 0 | 0 | 0.5159 |  | 工作内容：风管制作：放样、下料、卷圆、折方、扎口、咬口、制作直管、管件、法兰、吊托支架，钻孔、铆旱、安装法兰、组对；风管安装：找标高、打支架墙洞、配合预留孔洞、埋设吊托支架，组装、风管就位、找平、找正，制垫、加垫、安装螺栓、紧固。
1801010000 | JYT18-3 | 薄钢板通风管制作安装 镀锌薄钢板圆形风管厚1.2mm以内咬口式 直径1120mm以下 | m² | 97.43 | 0 | 36.25 | 59.65 | 1.53 | 0 | 0 | 0 | 0.3863 |  | 工作内容：风管制作：放样、下料、卷圆、折方、扎口、咬口、制作直管、管件、法兰、吊托支架，钻孔、铆旱、安装法兰、组对；风管安装：找标高、打支架墙洞、配合预留孔洞、埋设吊托支架，组装、风管就位、找平、找正，制垫、加垫、安装螺栓、紧固。
1801020000 | JYT18-4 | 薄钢板通风管制作安装 镀锌薄钢板矩形风管厚1.2mm以内咬口式 周长800mm以下 | m² | 97.47 | 0 | 49.12 | 43.85 | 4.5 | 0 | 0 | 0 | 0.5234 |  | 工作内容：风管制作：放样、下料、卷圆、折方、扎口、咬口、制作直管、管件、法兰、吊托支架，钻孔、铆旱、安装法兰、组对；风管安装：找标高、打支架墙洞、配合预留孔洞、埋设吊托支架，组装、风管就位、找平、找正，制垫、加垫、安装螺栓、紧固。
1801020000 | JYT18-5 | 薄钢板通风管制作安装 镀锌薄钢板矩形风管厚1.2mm以内咬口式 周长2000mm以下 | m² | 89.63 | 0 | 35.75 | 51.19 | 2.69 | 0 | 0 | 0 | 0.3809 |  | 工作内容：风管制作：放样、下料、卷圆、折方、扎口、咬口、制作直管、管件、法兰、吊托支架，钻孔、铆旱、安装法兰、组对；风管安装：找标高、打支架墙洞、配合预留孔洞、埋设吊托支架，组装、风管就位、找平、找正，制垫、加垫、安装螺栓、紧固。
1801030000 | JYT18-6 | 薄钢板通风管制作安装 薄钢板圆形风管厚2mm以内焊接式 直径200mm以下 | m² | 261.16 | 0 | 142.79 | 88.29 | 30.08 | 0 | 0 | 0 | 1.5215 |  | 工作内容：风管制作：放样、下料、卷圆、折方、扎口、咬口、制作直管、管件、法兰、吊托支架，钻孔、铆焊、安装法兰、组对；风管安装：找标高、打支架墙洞、配合预留孔洞、埋设吊托支架，组装、风管就位、找平、找正，制垫、加垫、安装螺栓、紧固。
1801030000 | JYT18-7 | 薄钢板通风管制作安装 薄钢板圆形风管厚2mm以内焊接式 直径500mm以下 | m² | 190.55 | 0 | 80.87 | 91.61 | 18.07 | 0 | 0 | 0 | 0.8617 |  | 工作内容：风管制作：放样、下料、卷圆、折方、扎口、咬口、制作直管、管件、法兰、吊托支架，钻孔、铆焊、安装法兰、组对；风管安装：找标高、打支架墙洞、配合预留孔洞、埋设吊托支架，组装、风管就位、找平、找正，制垫、加垫、安装螺栓、紧固。
1801030000 | JYT18-8 | 薄钢板通风管制作安装 薄钢板圆形风管厚2mm以内焊接式 直径1120mm以下 | m² | 164.66 | 0 | 59.44 | 92.08 | 13.14 | 0 | 0 | 0 | 0.6334 |  | 工作内容：风管制作：放样、下料、卷圆、折方、扎口、咬口、制作直管、管件、法兰、吊托支架，钻孔、铆焊、安装法兰、组对；风管安装：找标高、打支架墙洞、配合预留孔洞、埋设吊托支架，组装、风管就位、找平、找正，制垫、加垫、安装螺栓、紧固。
1801040000 | JYT18-9 | 薄钢板通风管制作安装 薄钢板矩形风管厚2mm以内焊接式 周长800mm以下 | m² | 214.94 | 0 | 89.92 | 99.6 | 25.42 | 0 | 0 | 0 | 0.9581 |  | 工作内容：风管制作：放样、下料、卷圆、折方、扎口、咬口、制作直管、管件、法兰、吊托支架，钻孔、铆旱、安装 法兰、组对；风管安装：找标高、打支架墙洞、配合预留孔洞、埋设吊托支架，组装、风管就位、找平、找正，制垫、加垫、安装螺栓、紧固。
1801040000 | JYT18-10 | 薄钢板通风管制作安装 薄钢板矩形风管厚2mm以内焊接式 周长2000mm以下 | m² | 167 | 0 | 59.14 | 93.04 | 14.82 | 0 | 0 | 0 | 0.6302 |  | 工作内容：风管制作：放样、下料、卷圆、折方、扎口、咬口、制作直管、管件、法兰、吊托支架，钻孔、铆旱、安装 法兰、组对；风管安装：找标高、打支架墙洞、配合预留孔洞、埋设吊托支架，组装、风管就位、找平、找正，制垫、加垫、安装螺栓、紧固。
1801050000 | JYT18-11 | 薄钢板通风管制作安装 薄钢板圆形风管厚3mm以内焊接式 直径200mm以下 | m² | 348.02 | 0 | 179.05 | 136.61 | 32.36 | 0 | 0 | 0 | 1.9078 |  | 工作内容：风管制作：放样、下料、卷圆、折方、扎口、咬口、制作直管、管件、法兰、吊托支架，钻孔、铆旱、安装法兰、组对；风管安装：找标高、打支架墙洞、配合预留孔洞、埋设吊托支架，组装、风管就位、找平、找正，制垫、加垫、安装螺栓、紧固。
1801050000 | JYT18-12 | 薄钢板通风管制作安装 薄钢板圆形风管厚3mm以内焊接式 直径500mm以下 | m² | 242.54 | 0 | 92.42 | 131.59 | 18.53 | 0 | 0 | 0 | 0.9847 |  | 工作内容：风管制作：放样、下料、卷圆、折方、扎口、咬口、制作直管、管件、法兰、吊托支架，钻孔、铆旱、安装法兰、组对；风管安装：找标高、打支架墙洞、配合预留孔洞、埋设吊托支架，组装、风管就位、找平、找正，制垫、加垫、安装螺栓、紧固。
1801050000 | JYT18-13 | 薄钢板通风管制作安装 薄钢板圆形风管厚3mm以内焊接式 直径1120mm以下 | m² | 214.98 | 0 | 69.72 | 131.62 | 13.64 | 0 | 0 | 0 | 0.7429 |  | 工作内容：风管制作：放样、下料、卷圆、折方、扎口、咬口、制作直管、管件、法兰、吊托支架，钻孔、铆旱、安装法兰、组对；风管安装：找标高、打支架墙洞、配合预留孔洞、埋设吊托支架，组装、风管就位、找平、找正，制垫、加垫、安装螺栓、紧固。
1801060000 | JYT18-14 | 薄钢板通风管制作安装 薄钢板矩形风管厚3mm以内焊接式 周长800mm以下 | m² | 277.74 | 0 | 105.21 | 146.52 | 26.01 | 0 | 0 | 0 | 1.1211 |  | 工作内容：风管制作：放样、下料、卷圆、折方、扎口、咬口、制作直管、管件、法兰、吊托支架，钻孔、铆旱、安装法兰、组对；风管安装：找标高、打支架墙洞、配合预留孔洞、埋设吊托支架，组装、风管就位、找平、找正，制垫、加垫、安装螺栓、紧固。
1801060000 | JYT18-15 | 薄钢板通风管制作安装 薄钢板矩形风管厚3mm以内焊接式 周长2000mm以下 | m² | 219.7 | 0 | 68.64 | 136.1 | 14.96 | 0 | 0 | 0 | 0.7314 |  | 工作内容：风管制作：放样、下料、卷圆、折方、扎口、咬口、制作直管、管件、法兰、吊托支架，钻孔、铆旱、安装法兰、组对；风管安装：找标高、打支架墙洞、配合预留孔洞、埋设吊托支架，组装、风管就位、找平、找正，制垫、加垫、安装螺栓、紧固。
1801070000 | JYT18-16 | 薄钢板通风管制作安装 柔性软风管安装 无保温套管 DN150 | m | 11.02 | 0 | 1.91 | 9.11 | 0 | 0 | 0 | 0 | 0.0203 |  | 工作内容：组装、风管就位、找平、找正，制垫、加垫、安装、紧固。
1801070000 | JYT18-17 | 薄钢板通风管制作安装 柔性软风管安装 无保温套管 DN250 | m | 19.29 | 0 | 1.91 | 17.38 | 0 | 0 | 0 | 0 | 0.0203 |  | 工作内容：组装、风管就位、找平、找正，制垫、加垫、安装、紧固。
1801070000 | JYT18-18 | 薄钢板通风管制作安装 柔性软风管安装 无保温套管 DN500 | m | 46 | 0 | 2.55 | 43.45 | 0 | 0 | 0 | 0 | 0.0272 |  | 工作内容：组装、风管就位、找平、找正，制垫、加垫、安装、紧固。
1801070000 | JYT18-19 | 薄钢板通风管制作安装 柔性软风管安装 有保温套管 DN150 | m | 11.23 | 0 | 2.12 | 9.11 | 0 | 0 | 0 | 0 | 0.0228 |  | 工作内容：组装、风管就位、找平、找正，制垫、加垫、安装、紧固。
1801070000 | JYT18-20 | 薄钢板通风管制作安装 柔性软风管安装 有保温套管 DN250 | m | 19.93 | 0 | 2.55 | 17.38 | 0 | 0 | 0 | 0 | 0.0272 |  | 工作内容：组装、风管就位、找平、找正，制垫、加垫、安装、紧固。
1801070000 | JYT18-21 | 薄钢板通风管制作安装 柔性软风管安装 有保温套管 DN500 | m | 47.26 | 0 | 3.81 | 43.45 | 0 | 0 | 0 | 0 | 0.0406 |  | 工作内容：组装、风管就位、找平、找正，制垫、加垫、安装、紧固。
1801080000 | JYT18-22 | 薄钢板通风管制作安装 柔性软风管阀门安装 DN150 | 个 | 110.2 | 0 | 1.91 | 108.29 | 0 | 0 | 0 | 0 | 0.0203 |  | 工作内容：对口、找正、制垫、加垫、安装、紧固、试动。
1801080000 | JYT18-23 | 薄钢板通风管制作安装 柔性软风管阀门安装 DN250 | 个 | 219.12 | 0 | 2.55 | 216.57 | 0 | 0 | 0 | 0 | 0.0272 |  | 工作内容：对口、找正、制垫、加垫、安装、紧固、试动。
1801080000 | JYT18-24 | 薄钢板通风管制作安装 柔性软风管阀门安装 DN500 | 个 | 437.58 | 0 | 4.43 | 433.15 | 0 | 0 | 0 | 0 | 0.0472 |  | 工作内容：对口、找正、制垫、加垫、安装、紧固、试动。
1801090000 | JYT18-25 | 薄钢板通风管制作安装 通风管道制作安装 弯头导流叶片 | m² | 117.29 | 0 | 84.94 | 32.35 | 0 | 0 | 0 | 0 | 0.905 |  | 工作内容：风管制作：放样、下料、卷圆、折方、扎口、咬口、制作直管、管件、法兰、吊托支架，钻孔、铆焊、安装法兰、组对；风管安装：找标高、打支架墙洞、配合预留孔洞、埋设吊脱支架，组装、风管就位、找平、找正，制垫、加垫、安装螺栓、紧固。
1801090000 | JYT18-26 | 薄钢板通风管制作安装 通风管道制作安装 软管接口 | m² | 237.73 | 0 | 110.91 | 125.53 | 1.29 | 0 | 0 | 0 | 1.1818 |  | 工作内容：风管制作：放样、下料、卷圆、折方、扎口、咬口、制作直管、管件、法兰、吊托支架，钻孔、铆焊、安装法兰、组对；风管安装：找标高、打支架墙洞、配合预留孔洞、埋设吊脱支架，组装、风管就位、找平、找正，制垫、加垫、安装螺栓、紧固。
1801090000 | JYT18-27 | 薄钢板通风管制作安装 通风管道制作安装 风管检查孔T614 | kg | 23 | 0 | 11.29 | 11.26 | 0.45 | 0 | 0 | 0 | 0.1203 |  | 工作内容：风管制作：放样、下料、卷圆、折方、扎口、咬口、制作直管、管件、法兰、吊托支架，钻孔、铆焊、安装法兰、组对；风管安装：找标高、打支架墙洞、配合预留孔洞、埋设吊脱支架，组装、风管就位、找平、找正，制垫、加垫、安装螺栓、紧固。
1801090000 | JYT18-28 | 薄钢板通风管制作安装 通风管道制作安装 温度、风量测定孔T615 | 个 | 41.94 | 0 | 32.98 | 8.31 | 0.65 | 0 | 0 | 0 | 0.3514 |  | 工作内容：风管制作：放样、下料、卷圆、折方、扎口、咬口、制作直管、管件、法兰、吊托支架，钻孔、铆焊、安装法兰、组对；风管安装：找标高、打支架墙洞、配合预留孔洞、埋设吊脱支架，组装、风管就位、找平、找正，制垫、加垫、安装螺栓、紧固。
1802010000 | JYT18-29 | 调节阀制作 空气加热器上（旁）通阀T101-1、2 | kg | 9.03 | 0 | 4.76 | 4.21 | 0.06 | 0 | 0 | 0 | 0.0507 |  | 工作内容：放样、下料，制作短管、阀板、法兰、零件，钻孔、铆焊、组合成型。
1802010000 | JYT18-30 | 调节阀制作 圆形瓣式起动阀T301-5 30kg以下/个 | kg | 24.38 | 0 | 18.51 | 4.9 | 0.97 | 0 | 0 | 0 | 0.1972 |  | 工作内容：放样、下料，制作短管、阀板、法兰、零件，钻孔、铆焊、组合成型。
1802010000 | JYT18-31 | 调节阀制作 圆形瓣式起动阀T301-5 30kg以上/个 | kg | 15.87 | 0 | 10.64 | 4.71 | 0.52 | 0 | 0 | 0 | 0.1134 |  | 工作内容：放样、下料，制作短管、阀板、法兰、零件，钻孔、铆焊、组合成型。
1802010000 | JYT18-32 | 调节阀制作 圆形保温蝶阀T302-2 10kg以下/个 | kg | 19.44 | 0 | 11.8 | 5.95 | 1.69 | 0 | 0 | 0 | 0.1257 |  | 工作内容：放样、下料，制作短管、阀板、法兰、零件，钻孔、铆焊、组合成型。
1802010000 | JYT18-33 | 调节阀制作 圆形保温蝶阀T302-4、6 10kg以上/个 | kg | 16.24 | 0 | 8.3 | 6.83 | 1.11 | 0 | 0 | 0 | 0.0884 |  | 工作内容：放样、下料，制作短管、阀板、法兰、零件，钻孔、铆焊、组合成型。
1802010000 | JYT18-34 | 调节阀制作 方矩形保温蝶阀T302-4、6 10kg以下/个 | kg | 17.41 | 0 | 9.69 | 5.85 | 1.87 | 0 | 0 | 0 | 0.1033 |  | 工作内容：放样、下料，制作短管、阀板、法兰、零件，钻孔、铆焊、组合成型。
1802010000 | JYT18-35 | 调节阀制作 方矩形保温蝶阀T302-4、6 10kg以上/个 | kg | 11.35 | 0 | 3.42 | 6.9 | 1.03 | 0 | 0 | 0 | 0.0365 |  | 工作内容：放样、下料，制作短管、阀板、法兰、零件，钻孔、铆焊、组合成型。
1802010000 | JYT18-36 | 调节阀制作 圆形蝶阀T302-7 10kg以下/个 | kg | 23.17 | 0 | 16.23 | 4.53 | 2.41 | 0 | 0 | 0 | 0.1729 |  | 工作内容：放样、下料，制作短管、阀板、法兰、零件，钻孔、铆焊、组合成型。
1802010000 | JYT18-37 | 调节阀制作 圆形蝶阀T302-7 10kg以上/个 | kg | 12.42 | 0 | 6.15 | 4.55 | 1.72 | 0 | 0 | 0 | 0.0655 |  | 工作内容：放样、下料，制作短管、阀板、法兰、零件，钻孔、铆焊、组合成型。
1802010000 | JYT18-38 | 调节阀制作 方矩形蝶阀T302-8、9 15kg以下/个 | kg | 13.98 | 0 | 7.99 | 4.38 | 1.61 | 0 | 0 | 0 | 0.0851 |  | 工作内容：放样、下料，制作短管、阀板、法兰、零件，钻孔、铆焊、组合成型。
1802010000 | JYT18-39 | 调节阀制作 方矩形蝶阀T302-8、9 15kg以上/个 | kg | 9.86 | 0 | 4.37 | 4.39 | 1.1 | 0 | 0 | 0 | 0.0466 |  | 工作内容：放样、下料，制作短管、阀板、法兰、零件，钻孔、铆焊、组合成型。
1802010000 | JYT18-40 | 调节阀制作 圆形风管止回阀T303-1 20kg以下/个 | kg | 16.1 | 0 | 7.23 | 7.57 | 1.3 | 0 | 0 | 0 | 0.077 |  | 工作内容：放样、下料，制作短管、阀板、法兰、零件，钻孔、铆焊、组合成型。
1802010000 | JYT18-41 | 调节阀制作 圆形风管止回阀T303-1 20kg以上/个 | kg | 12.67 | 0 | 4.52 | 7.21 | 0.94 | 0 | 0 | 0 | 0.0482 |  | 工作内容：放样、下料，制作短管、阀板、法兰、零件，钻孔、铆焊、组合成型。
1802010000 | JYT18-42 | 调节阀制作 方形风管止回阀T303-2 20kg以下/个 | kg | 14.24 | 0 | 5.71 | 7.11 | 1.42 | 0 | 0 | 0 | 0.0608 |  | 工作内容：放样、下料，制作短管、阀板、法兰、零件，钻孔、铆焊、组合成型。
1802010000 | JYT18-43 | 调节阀制作 方形风管止回阀T303-2 20kg以上/个 | kg | 11.35 | 0 | 3.81 | 6.7 | 0.84 | 0 | 0 | 0 | 0.0406 |  | 工作内容：放样、下料，制作短管、阀板、法兰、零件，钻孔、铆焊、组合成型。
1802010000 | JYT18-44 | 调节阀制作 封闭式斜插板阀T309 10kg以下/个 | kg | 18.89 | 0 | 12.3 | 4.9 | 1.69 | 0 | 0 | 0 | 0.1311 |  | 工作内容：放样、下料，制作短管、阀板、法兰、零件，钻孔、铆焊、组合成型。
1802010000 | JYT18-45 | 调节阀制作 封闭式斜插板阀T309 10kg以上/个 | kg | 13.87 | 0 | 5.51 | 4.8 | 3.56 | 0 | 0 | 0 | 0.0587 |  | 工作内容：放样、下料，制作短管、阀板、法兰、零件，钻孔、铆焊、组合成型。
1802010000 | JYT18-46 | 调节阀制作 矩形风管三通调节阀T310-1、2 | kg | 28.47 | 0 | 23.71 | 4.18 | 0.58 | 0 | 0 | 0 | 0.2526 |  | 工作内容：放样、下料，制作短管、阀板、法兰、零件，钻孔、铆焊、组合成型。
1802010000 | JYT18-47 | 调节阀制作 对开多叶调节阀T311 30kg以下/个 | kg | 14.11 | 0 | 7.99 | 5.86 | 0.26 | 0 | 0 | 0 | 0.0851 |  | 工作内容：放样、下料，制作短管、阀板、法兰、零件，钻孔、铆焊、组合成型。
1802010000 | JYT18-48 | 调节阀制作 对开多叶调节阀T311 30kg以上/个 | kg | 10.56 | 0 | 5.26 | 5.24 | 0.06 | 0 | 0 | 0 | 0.056 |  | 工作内容：放样、下料，制作短管、阀板、法兰、零件，钻孔、铆焊、组合成型。
1802010000 | JYT18-49 | 调节阀制作 风管防火阀 圆形 | kg | 10.67 | 0 | 5.33 | 4.75 | 0.59 | 0 | 0 | 0 | 0.0568 |  | 工作内容：放样、下料，制作短管、阀板、法兰、零件，钻孔、铆焊、组合成型。
1802010000 | JYT18-50 | 调节阀制作 风管防火阀 方、矩形 | kg | 7.83 | 0 | 3.11 | 4.47 | 0.25 | 0 | 0 | 0 | 0.0331 |  | 工作内容：放样、下料，制作短管、阀板、法兰、零件，钻孔、铆焊、组合成型。
1802020000 | JYT18-51 | 调节阀安装 空气加热器上通阀 | 个 | 76.27 | 0 | 61.43 | 13.55 | 1.29 | 0 | 0 | 0 | 0.6546 |  | 工作内容：号孔、钻孔、对口、校正，制垫、加垫、安装螺栓、紧固、试动。
1802020000 | JYT18-52 | 调节阀安装 空气加热器旁通阀 | 个 | 44.3 | 0 | 40.42 | 3.88 | 0 | 0 | 0 | 0 | 0.4307 |  | 工作内容：号孔、钻孔、对口、校正，制垫、加垫、安装螺栓、紧固、试动。
1802020000 | JYT18-53 | 调节阀安装 圆形瓣式启动阀 DN600 | 个 | 62.12 | 0 | 54.96 | 7.16 | 0 | 0 | 0 | 0 | 0.5856 |  | 工作内容：号孔、钻孔、对口、校正，制垫、加垫、安装螺栓、紧固、试动。
1802020000 | JYT18-54 | 调节阀安装 圆形瓣式启动阀 DN800 | 个 | 80.11 | 0 | 68.96 | 11.15 | 0 | 0 | 0 | 0 | 0.7348 |  | 工作内容：号孔、钻孔、对口、校正，制垫、加垫、安装螺栓、紧固、试动。
1802020000 | JYT18-55 | 调节阀安装 风管蝶阀 周长800mm以内 | kg | 0.15 | 0 | 0.13 | 0.02 | 0 | 0 | 0 | 0 | 0.0014 |  | 工作内容：号孔、钻孔、对口、校正，制垫、加垫、安装螺栓、紧固、试动。
1802020000 | JYT18-56 | 调节阀安装 风管蝶阀 周长1600mm以内 | kg | 0.2 | 0 | 0.16 | 0.04 | 0 | 0 | 0 | 0 | 0.0017 |  | 工作内容：号孔、钻孔、对口、校正，制垫、加垫、安装螺栓、紧固、试动。
1802020000 | JYT18-57 | 调节阀安装 圆、方形风管止回阀 周长800mm以内 | kg | 0.16 | 0 | 0.13 | 0.03 | 0 | 0 | 0 | 0 | 0.0014 |  | 工作内容：号孔、钻孔、对口、校正，制垫、加垫、安装螺栓、紧固、试动。
1802020000 | JYT18-58 | 调节阀安装 圆、方形风管止回阀 周长1200mm以内 | kg | 0.19 | 0 | 0.15 | 0.04 | 0 | 0 | 0 | 0 | 0.0016 |  | 工作内容：号孔、钻孔、对口、校正，制垫、加垫、安装螺栓、紧固、试动。
1802020000 | JYT18-59 | 调节阀安装 密封式斜插板阀 DN140 | kg | 0.14 | 0 | 0.13 | 0.01 | 0 | 0 | 0 | 0 | 0.0014 |  | 工作内容：号孔、钻孔、对口、校正，制垫、加垫、安装螺栓、紧固、试动。
1802020000 | JYT18-60 | 调节阀安装 密封式斜插板阀 DN280 | kg | 0.15 | 0 | 0.13 | 0.02 | 0 | 0 | 0 | 0 | 0.0014 |  | 工作内容：号孔、钻孔、对口、校正，制垫、加垫、安装螺栓、紧固、试动。
1802020000 | JYT18-61 | 调节阀安装 密封式斜插板阀 DN340 | kg | 0.18 | 0 | 0.15 | 0.03 | 0 | 0 | 0 | 0 | 0.0016 |  | 工作内容：号孔、钻孔、对口、校正，制垫、加垫、安装螺栓、紧固、试动。
1803010000 | JYT18-62 | 风口制作 带调节板活动百叶风口T202-1 2kg以下 | kg | 49.12 | 0 | 39.93 | 6.99 | 2.2 | 0 | 0 | 0 | 0.4255 |  | 工作内容：放样、下料、开孔，制作零件、外框、叶片、网框、调节板、拉杆、导风板、弯管、天圆地方、扩散管、法兰，钻孔、铆焊、组合成型。
1803010000 | JYT18-63 | 风口制作 带调节板活动百叶风口T202-1 2kg以上 | kg | 39 | 0 | 30.59 | 6.67 | 1.74 | 0 | 0 | 0 | 0.3314 |  | 工作内容：放样、下料、开孔，制作零件、外框、叶片、网框、调节板、拉杆、导风板、弯管、天圆地方、扩散管、法兰，钻孔、铆焊、组合成型。
1803010000 | JYT18-64 | 风口制作 单层百叶风口T202-2 2kg以下 | kg | 39.66 | 0 | 34.3 | 5.36 | 0 | 0 | 0 | 0 | 0.3655 |  | 工作内容：放样、下料、开孔，制作零件、外框、叶片、网框、调节板、拉杆、导风板、弯管、天圆地方、扩散管、法兰，钻孔、铆焊、组合成型。
1803010000 | JYT18-65 | 风口制作 单层百叶风口T202-2 2kg以上 | kg | 24.38 | 0 | 19.22 | 5.16 | 0 | 0 | 0 | 0 | 0.2048 |  | 工作内容：放样、下料、开孔，制作零件、外框、叶片、网框、调节板、拉杆、导风板、弯管、天圆地方、扩散管、法兰，钻孔、铆焊、组合成型。
1803010000 | JYT18-66 | 风口制作 双层百叶风口T202-2 5kg以下 | kg | 33.12 | 0 | 27.9 | 5.22 | 0 | 0 | 0 | 0 | 0.2973 |  | 工作内容：放样、下料、开孔，制作零件、外框、叶片、网框、调节板、拉杆、导风板、弯管、天圆地方、扩散管、法兰，钻孔、铆焊、组合成型。
1803010000 | JYT18-67 | 风口制作 双层百叶风口T202-2 5kg以上 | kg | 18.43 | 0 | 13.37 | 5.06 | 0 | 0 | 0 | 0 | 0.1424 |  | 工作内容：放样、下料、开孔，制作零件、外框、叶片、网框、调节板、拉杆、导风板、弯管、天圆地方、扩散管、法兰，钻孔、铆焊、组合成型。
1803010000 | JYT18-68 | 风口制作 三层百叶风口T202-3 7kg以下 | kg | 23.76 | 0 | 18.51 | 5.25 | 0 | 0 | 0 | 0 | 0.1972 |  | 工作内容：放样、下料、开孔，制作零件、外框、叶片、网框、调节板、拉杆、导风板、弯管、天圆地方、扩散管、法兰，钻孔、铆焊、组合成型。
1803010000 | JYT18-69 | 风口制作 三层百叶风口T202-3 7kg以上 | kg | 19.29 | 0 | 14.14 | 5.15 | 0 | 0 | 0 | 0 | 0.1507 |  | 工作内容：放样、下料、开孔，制作零件、外框、叶片、网框、调节板、拉杆、导风板、弯管、天圆地方、扩散管、法兰，钻孔、铆焊、组合成型。
1803010000 | JYT18-70 | 风口制作 连动百叶风口T202-4 3kg以下 | kg | 33.31 | 0 | 27.65 | 5.66 | 0 | 0 | 0 | 0 | 0.2946 |  | 工作内容：放样、下料、开孔，制作零件、外框、叶片、网框、调节板、拉杆、导风板、弯管、天圆地方、扩散管、法兰，钻孔、铆焊、组合成型。
1803010000 | JYT18-71 | 风口制作 连动百叶风口T202-4 3kg以上 | kg | 27.89 | 0 | 22.58 | 5.31 | 0 | 0 | 0 | 0 | 0.2406 |  | 工作内容：放样、下料、开孔，制作零件、外框、叶片、网框、调节板、拉杆、导风板、弯管、天圆地方、扩散管、法兰，钻孔、铆焊、组合成型。
1803010000 | JYT18-72 | 风口制作 矩形送风口T203 5kg以下 | kg | 20 | 0 | 15.29 | 4.52 | 0.19 | 0 | 0 | 0 | 0.1629 |  | 工作内容：放样、下料、开孔，制作零件、外框、叶片、网框、调节板、拉杆、导风板、弯管、天圆地方、扩散管、法兰，钻孔、铆焊、组合成型。
1803010000 | JYT18-73 | 风口制作 矩形送风口T203 5kg以上 | kg | 13.85 | 0 | 9.13 | 4.66 | 0.06 | 0 | 0 | 0 | 0.0973 |  | 工作内容：放样、下料、开孔，制作零件、外框、叶片、网框、调节板、拉杆、导风板、弯管、天圆地方、扩散管、法兰，钻孔、铆焊、组合成型。
1803010000 | JYT18-74 | 风口制作 矩形空气分部器T206-1 | kg | 14.42 | 0 | 8.17 | 5.73 | 0.52 | 0 | 0 | 0 | 0.0871 |  | 工作内容：放样、下料、开孔，制作零件、外框、叶片、网框、调节板、拉杆、导风板、弯管、天圆地方、扩散管、法兰，钻孔、铆焊、组合成型。
1803010000 | JYT18-75 | 风口制作 风管插板风口 T208-1、2 周长660mm以内 | 个 | 14.07 | 0 | 10.27 | 3.8 | 0 | 0 | 0 | 0 | 0.1094 |  | 工作内容：放样、下料、开孔，制作零件、外框、叶片、网框、调节板、拉杆、导风板、弯管、天圆地方、扩散管、法兰，钻孔、铆焊、组合成型。
1803010000 | JYT18-76 | 风口制作 风管插板风口 T208-1、2 周长840mm以内 | 个 | 17.11 | 0 | 10.79 | 6.32 | 0 | 0 | 0 | 0 | 0.1149 |  | 工作内容：放样、下料、开孔，制作零件、外框、叶片、网框、调节板、拉杆、导风板、弯管、天圆地方、扩散管、法兰，钻孔、铆焊、组合成型。
1803010000 | JYT18-77 | 风口制作 风管插板风口 T208-1、2 周长1200mm以内 | 个 | 21.49 | 0 | 12.43 | 9.06 | 0 | 0 | 0 | 0 | 0.1325 |  | 工作内容：放样、下料、开孔，制作零件、外框、叶片、网框、调节板、拉杆、导风板、弯管、天圆地方、扩散管、法兰，钻孔、铆焊、组合成型。
1803010000 | JYT18-78 | 风口制作 风管插板风口 T208-1、2 周长1680mm以内 | 个 | 25.48 | 0 | 12.43 | 13.05 | 0 | 0 | 0 | 0 | 0.1325 |  | 工作内容：放样、下料、开孔，制作零件、外框、叶片、网框、调节板、拉杆、导风板、弯管、天圆地方、扩散管、法兰，钻孔、铆焊、组合成型。
1803010000 | JYT18-79 | 风口制作 旋转吹风口T209-1 | kg | 14.15 | 0 | 7.1 | 5.01 | 2.04 | 0 | 0 | 0 | 0.0757 |  | 工作内容：放样、下料、开孔，制作零件、外框、叶片、网框、调节板、拉杆、导风板、弯管、天圆地方、扩散管、法兰，钻孔、铆焊、组合成型。
1803010000 | JYT18-80 | 风口制作 圆形直片散流器CT211-1 6kg以下 | kg | 33.71 | 0 | 27.21 | 6.18 | 0.32 | 0 | 0 | 0 | 0.2899 |  | 工作内容：放样、下料、开孔，制作零件、外框、叶片、网框、调节板、拉杆、导风板、弯管、天圆地方、扩散管、法兰，钻孔、铆焊、组合成型。
1803010000 | JYT18-81 | 风口制作 圆形直片散流器CT211-1 6kg以上 | kg | 26.47 | 0 | 20.03 | 6.12 | 0.32 | 0 | 0 | 0 | 0.2135 |  | 工作内容：放样、下料、开孔，制作零件、外框、叶片、网框、调节板、拉杆、导风板、弯管、天圆地方、扩散管、法兰，钻孔、铆焊、组合成型。
1803010000 | JYT18-82 | 风口制作 方形直片散流器CT211-2 5kg以下 | kg | 33.11 | 0 | 26.81 | 6.29 | 0.01 | 0 | 0 | 0 | 0.2857 |  | 工作内容：放样、下料、开孔，制作零件、外框、叶片、网框、调节板、拉杆、导风板、弯管、天圆地方、扩散管、法兰，钻孔、铆焊、组合成型。
1803010000 | JYT18-83 | 风口制作 方形直片散流器CT211-2 5kg以上 | kg | 25.3 | 0 | 18.84 | 6.45 | 0.01 | 0 | 0 | 0 | 0.2007 |  | 工作内容：放样、下料、开孔，制作零件、外框、叶片、网框、调节板、拉杆、导风板、弯管、天圆地方、扩散管、法兰，钻孔、铆焊、组合成型。
1803010000 | JYT18-84 | 风口制作 流线型散流器CT211-4 | kg | 36.38 | 0 | 30.03 | 6.03 | 0.32 | 0 | 0 | 0 | 0.32 |  | 工作内容：放样、下料、开孔，制作零件、外框、叶片、网框、调节板、拉杆、导风板、弯管、天圆地方、扩散管、法兰，钻孔、铆焊、组合成型。
1803010000 | JYT18-85 | 风口制作 单面送吸风口T212-1 10kg以下 | kg | 15.08 | 0 | 9.89 | 5.11 | 0.08 | 0 | 0 | 0 | 0.1054 |  | 工作内容：放样、下料、开孔，制作零件、外框、叶片、网框、调节板、拉杆、导风板、弯管、天圆地方、扩散管、法兰，钻孔、铆焊、组合成型。
1803010000 | JYT18-86 | 风口制作 单面送吸风口T212-1 10kg以上 | kg | 9.4 | 0 | 4.57 | 4.78 | 0.05 | 0 | 0 | 0 | 0.0487 |  | 工作内容：放样、下料、开孔，制作零件、外框、叶片、网框、调节板、拉杆、导风板、弯管、天圆地方、扩散管、法兰，钻孔、铆焊、组合成型。
1803010000 | JYT18-87 | 风口制作 双面送吸风口T212-2 10kg以下 | kg | 18.27 | 0 | 13.37 | 4.82 | 0.08 | 0 | 0 | 0 | 0.1424 |  | 工作内容：放样、下料、开孔，制作零件、外框、叶片、网框、调节板、拉杆、导风板、弯管、天圆地方、扩散管、法兰，钻孔、铆焊、组合成型。
1803010000 | JYT18-88 | 风口制作 双面送吸风口T212-2 10kg以上 | kg | 11.53 | 0 | 6.66 | 4.83 | 0.04 | 0 | 0 | 0 | 0.071 |  | 工作内容：放样、下料、开孔，制作零件、外框、叶片、网框、调节板、拉杆、导风板、弯管、天圆地方、扩散管、法兰，钻孔、铆焊、组合成型。
1803010000 | JYT18-89 | 风口制作 活动蓖式风口T261 3kg以下 | kg | 49.3 | 0 | 44.23 | 4.42 | 0.65 | 0 | 0 | 0 | 0.4713 |  | 工作内容：放样、下料、开孔，制作零件、外框、叶片、网框、调节板、拉杆、导风板、弯管、天圆地方、扩散管、法兰，钻孔、铆焊、组合成型。
1803010000 | JYT18-90 | 风口制作 活动蓖式风口T261 3kg以上 | kg | 35.37 | 0 | 30.5 | 4.55 | 0.32 | 0 | 0 | 0 | 0.325 |  | 工作内容：放样、下料、开孔，制作零件、外框、叶片、网框、调节板、拉杆、导风板、弯管、天圆地方、扩散管、法兰，钻孔、铆焊、组合成型。
1803010000 | JYT18-91 | 风口制作 网式风口T262 2kg以下 | kg | 22.06 | 0 | 13.65 | 7.12 | 1.29 | 0 | 0 | 0 | 0.1454 |  | 工作内容：放样、下料、开孔，制作零件、外框、叶片、网框、调节板、拉杆、导风板、弯管、天圆地方、扩散管、法兰，钻孔、铆焊、组合成型。
1803010000 | JYT18-92 | 风口制作 网式风口T262 2kg以上 | kg | 13.73 | 0 | 5.77 | 7.31 | 0.65 | 0 | 0 | 0 | 0.0615 |  | 工作内容：放样、下料、开孔，制作零件、外框、叶片、网框、调节板、拉杆、导风板、弯管、天圆地方、扩散管、法兰，钻孔、铆焊、组合成型。
1803010000 | JYT18-93 | 风口制作 135型单层百叶风口CT263-1 5kg以下 | kg | 49.15 | 0 | 41.14 | 8.01 | 0 | 0 | 0 | 0 | 0.4384 |  | 工作内容：放样、下料、开孔，制作零件、外框、叶片、网框、调节板、拉杆、导风板、弯管、天圆地方、扩散管、法兰，钻孔、铆焊、组合成型。
1803010000 | JYT18-94 | 风口制作 135型单层百叶风口CT263-1 5kg以上 | kg | 33.62 | 0 | 23.08 | 10.54 | 0 | 0 | 0 | 0 | 0.2459 |  | 工作内容：放样、下料、开孔，制作零件、外框、叶片、网框、调节板、拉杆、导风板、弯管、天圆地方、扩散管、法兰，钻孔、铆焊、组合成型。
1803010000 | JYT18-95 | 风口制作 135型双层百叶风口CT263-2 10kg以下 | kg | 40.41 | 0 | 33.47 | 6.94 | 0 | 0 | 0 | 0 | 0.3566 |  | 工作内容：放样、下料、开孔，制作零件、外框、叶片、网框、调节板、拉杆、导风板、弯管、天圆地方、扩散管、法兰，钻孔、铆焊、组合成型。
1803010000 | JYT18-96 | 风口制作 135型双层百叶风口CT263-2 10kg以上 | kg | 24.69 | 0 | 16.05 | 8.64 | 0 | 0 | 0 | 0 | 0.171 |  | 工作内容：放样、下料、开孔，制作零件、外框、叶片、网框、调节板、拉杆、导风板、弯管、天圆地方、扩散管、法兰，钻孔、铆焊、组合成型。
1803010000 | JYT18-97 | 风口制作 135型带导流片百叶风口CT263-3 10kg以下 | kg | 39.14 | 0 | 32.06 | 7.08 | 0 | 0 | 0 | 0 | 0.3416 |  | 工作内容：放样、下料、开孔，制作零件、外框、叶片、网框、调节板、拉杆、导风板、弯管、天圆地方、扩散管、法兰，钻孔、铆焊、组合成型。
1803010000 | JYT18-98 | 风口制作 135型带导流片百叶风口CT263-3 10kg以上 | kg | 25.07 | 0 | 15.37 | 9.7 | 0 | 0 | 0 | 0 | 0.1638 |  | 工作内容：放样、下料、开孔，制作零件、外框、叶片、网框、调节板、拉杆、导风板、弯管、天圆地方、扩散管、法兰，钻孔、铆焊、组合成型。
1803010000 | JYT18-99 | 风口制作 钢百叶窗J718-1 0.5m²以下 | m² | 401.48 | 0 | 156.8 | 209.8 | 34.88 | 0 | 0 | 0 | 1.6708 |  | 工作内容：放样、下料、开孔，制作零件、外框、叶片、网框、调节板、拉杆、导风板、弯管、天圆地方、扩散管、法兰，钻孔、铆焊、组合成型。
1803010000 | JYT18-100 | 风口制作 钢百叶窗J718-1 2m²以下 | m² | 294.03 | 0 | 121.19 | 151.53 | 21.31 | 0 | 0 | 0 | 1.2913 |  | 工作内容：放样、下料、开孔，制作零件、外框、叶片、网框、调节板、拉杆、导风板、弯管、天圆地方、扩散管、法兰，钻孔、铆焊、组合成型。
1803010000 | JYT18-101 | 风口制作 钢百叶窗J718-1 4m²以下 | m² | 256.81 | 0 | 97.5 | 142.52 | 16.79 | 0 | 0 | 0 | 1.0389 |  | 工作内容：放样、下料、开孔，制作零件、外框、叶片、网框、调节板、拉杆、导风板、弯管、天圆地方、扩散管、法兰，钻孔、铆焊、组合成型。
1803010000 | JYT18-102 | 风口制作 活动金属百叶风口J718-1 | m² | 469.38 | 0 | 403.48 | 65.9 | 0 | 0 | 0 | 0 | 4.2992 |  | 工作内容：放样、下料、开孔，制作零件、外框、叶片、网框、调节板、拉杆、导风板、弯管、天圆地方、扩散管、法兰，钻孔、铆焊、组合成型。
1803020000 | JYT18-103 | 风口安装 百叶风口 周长900mm以内 | 个 | 12.89 | 0 | 9.69 | 3.2 | 0 | 0 | 0 | 0 | 0.1033 |  | 工作内容：对口、安装 螺栓、制垫、加垫、找正、找平，固定、试动、调整。
1803020000 | JYT18-104 | 风口安装 百叶风口 周长1280mm以内 | 个 | 16.35 | 0 | 12.43 | 3.92 | 0 | 0 | 0 | 0 | 0.1325 |  | 工作内容：对口、安装 螺栓、制垫、加垫、找正、找平，固定、试动、调整。
1803020000 | JYT18-105 | 风口安装 百叶风口 周长1800mm以内 | 个 | 29.67 | 0 | 24.21 | 5.46 | 0 | 0 | 0 | 0 | 0.258 |  | 工作内容：对口、安装 螺栓、制垫、加垫、找正、找平，固定、试动、调整。
1803020000 | JYT18-106 | 风口安装 矩形送风口 周长400mm以内 | 个 | 11.66 | 0 | 8.12 | 3.54 | 0 | 0 | 0 | 0 | 0.0865 |  | 工作内容：对口、安装 螺栓、制垫、加垫、找正、找平，固定、试动、调整。
1803020000 | JYT18-107 | 风口安装 矩形送风口 周长600mm以内 | 个 | 14.04 | 0 | 10.27 | 3.77 | 0 | 0 | 0 | 0 | 0.1094 |  | 工作内容：对口、安装 螺栓、制垫、加垫、找正、找平，固定、试动、调整。
1803020000 | JYT18-108 | 风口安装 矩形送风口 周长800mm以内 | 个 | 16.86 | 0 | 12.94 | 3.92 | 0 | 0 | 0 | 0 | 0.1378 |  | 工作内容：对口、安装 螺栓、制垫、加垫、找正、找平，固定、试动、调整。
1803020000 | JYT18-109 | 风口安装 矩形空气分布器 周长1200mm以内 | 个 | 31.41 | 0 | 28.52 | 2.89 | 0 | 0 | 0 | 0 | 0.3039 |  | 工作内容：对口、安装 螺栓、制垫、加垫、找正、找平，固定、试动、调整。
1803020000 | JYT18-110 | 风口安装 旋转吹风口 DN320 | 个 | 32.57 | 0 | 25.36 | 7.21 | 0 | 0 | 0 | 0 | 0.2702 |  | 工作内容：对口、安装 螺栓、制垫、加垫、找正、找平，固定、试动、调整。
1803020000 | JYT18-111 | 风口安装 旋转吹风口 DN450 | 个 | 52.23 | 0 | 41.89 | 10.34 | 0 | 0 | 0 | 0 | 0.4465 |  | 工作内容：对口、安装 螺栓、制垫、加垫、找正、找平，固定、试动、调整。
1803020000 | JYT18-112 | 风口安装 方形散流器 周长500mm以内 | 个 | 11.84 | 0 | 10.79 | 1.05 | 0 | 0 | 0 | 0 | 0.1149 |  | 工作内容：对口、安装 螺栓、制垫、加垫、找正、找平，固定、试动、调整。
1803020000 | JYT18-113 | 风口安装 方形散流器 周长1000mm以内 | 个 | 15.2 | 0 | 13.32 | 1.88 | 0 | 0 | 0 | 0 | 0.1419 |  | 工作内容：对口、安装 螺栓、制垫、加垫、找正、找平，固定、试动、调整。
1803020000 | JYT18-114 | 风口安装 圆形、流线形散流器 DN200 | 个 | 10.39 | 0 | 9.51 | 0.88 | 0 | 0 | 0 | 0 | 0.1013 |  | 工作内容：对口、安装 螺栓、制垫、加垫、找正、找平，固定、试动、调整。
1803020000 | JYT18-115 | 风口安装 圆形、流线形散流器 DN360 | 个 | 19.44 | 0 | 18.39 | 1.05 | 0 | 0 | 0 | 0 | 0.1959 |  | 工作内容：对口、安装 螺栓、制垫、加垫、找正、找平，固定、试动、调整。
1803020000 | JYT18-116 | 风口安装 圆形、流线形散流器 DN500 | 个 | 24.96 | 0 | 23.45 | 1.51 | 0 | 0 | 0 | 0 | 0.2499 |  | 工作内容：对口、安装 螺栓、制垫、加垫、找正、找平，固定、试动、调整。
1803020000 | JYT18-117 | 风口安装 送吸风口 周长1000mm以内 | 个 | 16.59 | 0 | 15.2 | 1.39 | 0 | 0 | 0 | 0 | 0.162 |  | 工作内容：对口、安装 螺栓、制垫、加垫、找正、找平，固定、试动、调整。
1803020000 | JYT18-118 | 风口安装 送吸风口 周长1600mm以内 | 个 | 18.31 | 0 | 16.47 | 1.84 | 0 | 0 | 0 | 0 | 0.1755 |  | 工作内容：对口、安装 螺栓、制垫、加垫、找正、找平，固定、试动、调整。
1803020000 | JYT18-119 | 风口安装 网式风口 周长900mm以内 | 个 | 7.86 | 0 | 6.98 | 0.88 | 0 | 0 | 0 | 0 | 0.0744 |  | 工作内容：对口、安装 螺栓、制垫、加垫、找正、找平，固定、试动、调整。
1803020000 | JYT18-120 | 风口安装 网式风口 周长1500mm以内 | 个 | 9.76 | 0 | 8.88 | 0.88 | 0 | 0 | 0 | 0 | 0.0946 |  | 工作内容：对口、安装 螺栓、制垫、加垫、找正、找平，固定、试动、调整。
1803020000 | JYT18-121 | 风口安装 钢百叶窗 框内面积 S=0.5m² | 个 | 21.73 | 0 | 17.76 | 3.97 | 0 | 0 | 0 | 0 | 0.1892 |  | 工作内容：对口、安装 螺栓、制垫、加垫、找正、找平，固定、试动、调整。
1803020000 | JYT18-122 | 风口安装 钢百叶窗 框内面积 S=1m² | 个 | 31.3 | 0 | 26.37 | 4.93 | 0 | 0 | 0 | 0 | 0.281 |  | 工作内容：对口、安装 螺栓、制垫、加垫、找正、找平，固定、试动、调整。
1804000000 | JYT18-123 | 风帽制作安装 圆伞形风帽T609 10kg以下 | kg | 14.66 | 0 | 9.17 | 5.32 | 0.17 | 0 | 0 | 0 | 0.0977 |  | 工作内容：风帽制作：放样、下料、咬口，制作法兰、零件，钻孔、铆焊、组装；风帽安装：安装、找正、找平，制垫、加垫、安装螺栓、固定。
1804000000 | JYT18-124 | 风帽制作安装 圆伞形风帽T609 50kg以下 | kg | 9.13 | 0 | 3.75 | 5.3 | 0.08 | 0 | 0 | 0 | 0.0399 |  | 工作内容：风帽制作：放样、下料、咬口，制作法兰、零件，钻孔、铆焊、组装；风帽安装：安装、找正、找平，制垫、加垫、安装螺栓、固定。
1804000000 | JYT18-125 | 风帽制作安装 圆伞形风帽T609 50kg以上 | kg | 7.59 | 0 | 2.25 | 5.28 | 0.06 | 0 | 0 | 0 | 0.024 |  | 工作内容：风帽制作：放样、下料、咬口，制作法兰、零件，钻孔、铆焊、组装；风帽安装：安装、找正、找平，制垫、加垫、安装螺栓、固定。
1804000000 | JYT18-126 | 风帽制作安装 锥形风帽T610 25kg以下 | kg | 12.74 | 0 | 6.43 | 6.01 | 0.3 | 0 | 0 | 0 | 0.0685 |  | 工作内容：风帽制作：放样、下料、咬口，制作法兰、零件，钻孔、铆焊、组装；风帽安装：安装、找正、找平，制垫、加垫、安装螺栓、固定。
1804000000 | JYT18-127 | 风帽制作安装 筒形风帽T611 50kg以下 | kg | 9.54 | 0 | 4.62 | 4.86 | 0.06 | 0 | 0 | 0 | 0.0492 |  | 工作内容：风帽制作：放样、下料、咬口，制作法兰、零件，钻孔、铆焊、组装；风帽安装：安装、找正、找平，制垫、加垫、安装螺栓、固定。
1804000000 | JYT18-128 | 风帽制作安装 筒形风帽T611 100kg以下 | kg | 6.7 | 0 | 1.87 | 4.81 | 0.02 | 0 | 0 | 0 | 0.0199 |  | 工作内容：风帽制作：放样、下料、咬口，制作法兰、零件，钻孔、铆焊、组装；风帽安装：安装、找正、找平，制垫、加垫、安装螺栓、固定。
1804000000 | JYT18-129 | 风帽制作安装 圆形风帽滴水盘T611 15kg以下 | kg | 14.67 | 0 | 8.77 | 5.77 | 0.13 | 0 | 0 | 0 | 0.0934 |  | 工作内容：风帽制作：放样、下料、咬口，制作法兰、零件，钻孔、铆焊、组装；风帽安装：安装、找正、找平，制垫、加垫、安装螺栓、固定。
1804000000 | JYT18-130 | 风帽制作安装 圆形风帽滴水盘T611 15kg以上 | kg | 9.87 | 0 | 4.36 | 5.45 | 0.06 | 0 | 0 | 0 | 0.0465 |  | 工作内容：风帽制作：放样、下料、咬口，制作法兰、零件，钻孔、铆焊、组装；风帽安装：安装、找正、找平，制垫、加垫、安装螺栓、固定。
1804000000 | JYT18-131 | 风帽制作安装 风帽筝绳 | kg | 8.27 | 0 | 2.69 | 5.52 | 0.06 | 0 | 0 | 0 | 0.0287 |  | 工作内容：风帽制作：放样、下料、咬口，制作法兰、零件，钻孔、铆焊、组装；风帽安装：安装、找正、找平，制垫、加垫、安装螺栓、固定。
1804000000 | JYT18-132 | 风帽制作安装 风帽泛水 | m² | 127.1 | 0 | 55.77 | 71.33 | 0 | 0 | 0 | 0 | 0.5942 |  | 工作内容：风帽制作：放样、下料、咬口，制作法兰、零件，钻孔、铆焊、组装；风帽安装：安装、找正、找平，制垫、加垫、安装螺栓、固定。
1805010000 | JYT18-133 | 通风空调设备安装 设备支架制作安装 设备支架CG327 50kg以上 | kg | 8.17 | 0 | 3.72 | 4.19 | 0.26 | 0 | 0 | 0 | 0.0396 |  | 工作内容：制作：放样、下料、调直、钻孔，焊接、成型；安装：测位、安装螺栓、固定、打洞、埋支架。
1805010000 | JYT18-134 | 通风空调设备安装 设备支架制作安装 设备支架CG327 50kg以下 | kg | 5.97 | 0 | 1.75 | 4.06 | 0.16 | 0 | 0 | 0 | 0.0186 |  | 工作内容：制作：放样、下料、调直、钻孔，焊接、成型；安装：测位、安装螺栓、固定、打洞、埋支架。
1805020000 | JYT18-135 | 通风空调设备安装 空气加热器（冷却器）安装 100kg以下 | 台 | 118.71 | 0 | 68.45 | 39.28 | 10.98 | 0 | 0 | 0 | 0.7294 |  | 工作内容：开箱检查、底座螺栓，吊装、找平、找正、加垫、灌浆、螺栓固定、装梯子。
1805020000 | JYT18-136 | 通风空调设备安装 空气加热器（冷却器）安装 200kg以下 | 台 | 151.28 | 0 | 88.12 | 49.6 | 13.56 | 0 | 0 | 0 | 0.9389 |  | 工作内容：开箱检查、底座螺栓，吊装、找平、找正、加垫、灌浆、螺栓固定、装梯子。
1805020000 | JYT18-137 | 通风空调设备安装 空气加热器（冷却器）安装 400kg以下 | 台 | 232.06 | 0 | 138.16 | 71.94 | 21.96 | 0 | 0 | 0 | 1.4721 |  | 工作内容：开箱检查、底座螺栓，吊装、找平、找正、加垫、灌浆、螺栓固定、装梯子。
1805030000 | JYT18-138 | 通风空调设备安装 离心式通风机安装 ≤4500m³/h | 台 | 62.77 | 0 | 45.77 | 17 | 0 | 0 | 0 | 0 | 0.4877 |  | 工作内容：开箱检查、底座螺栓，吊装、找平、找正、加垫、灌浆、螺栓固定、装梯子。
1805030000 | JYT18-139 | 通风空调设备安装 离心式通风机安装 ≤7000m³/h | 台 | 210.48 | 0 | 182.1 | 28.38 | 0 | 0 | 0 | 0 | 1.9403 |  | 工作内容：开箱检查、底座螺栓，吊装、找平、找正、加垫、灌浆、螺栓固定、装梯子。
1805030000 | JYT18-140 | 通风空调设备安装 离心式通风机安装 ≤19300m³/h | 台 | 434.42 | 0 | 401.32 | 33.1 | 0 | 0 | 0 | 0 | 4.2762 |  | 工作内容：开箱检查、底座螺栓，吊装、找平、找正、加垫、灌浆、螺栓固定、装梯子。
1805030000 | JYT18-141 | 通风空调设备安装 离心式通风机安装 ≤62000m³/h | 台 | 935.75 | 0 | 839.91 | 95.84 | 0 | 0 | 0 | 0 | 8.9495 |  | 工作内容：开箱检查、底座螺栓，吊装、找平、找正、加垫、灌浆、螺栓固定、装梯子。
1805040000 | JYT18-142 | 通风空调设备安装 轴流式通风机安装 ≤8900m³/h | 台 | 83.67 | 0 | 80.81 | 2.86 | 0 | 0 | 0 | 0 | 0.8611 |  | 工作内容：开箱检查、底座螺栓，吊装、找平、找正、加垫、灌浆、螺栓固定、装梯子。
1805040000 | JYT18-143 | 通风空调设备安装 轴流式通风机安装 ≤25000m³/h | 台 | 119.75 | 0 | 116.89 | 2.86 | 0 | 0 | 0 | 0 | 1.2455 |  | 工作内容：开箱检查、底座螺栓，吊装、找平、找正、加垫、灌浆、螺栓固定、装梯子。
1805040000 | JYT18-144 | 通风空调设备安装 轴流式通风机安装 ≤63000m³/h | 台 | 390 | 0 | 381.42 | 8.58 | 0 | 0 | 0 | 0 | 4.0641 |  | 工作内容：开箱检查、底座螺栓，吊装、找平、找正、加垫、灌浆、螺栓固定、装梯子。
1805050000 | JYT18-145 | 通风空调设备安装 屋顶式通风机安装 ≤2760m³/h | 台 | 71.96 | 0 | 54.96 | 17 | 0 | 0 | 0 | 0 | 0.5856 |  | 工作内容：开箱检查、底座螺栓，吊装、找平、找正、加垫、灌浆、螺栓固定、装梯子。
1805050000 | JYT18-146 | 通风空调设备安装 屋顶式通风机安装 ≤9100m³/h | 台 | 86.67 | 0 | 66.81 | 19.86 | 0 | 0 | 0 | 0 | 0.7119 |  | 工作内容：开箱检查、底座螺栓，吊装、找平、找正、加垫、灌浆、螺栓固定、装梯子。
1805050000 | JYT18-147 | 通风空调设备安装 屋顶式通风机安装 ≤16000m³/h | 台 | 106.76 | 0 | 84.04 | 22.72 | 0 | 0 | 0 | 0 | 0.8955 |  | 工作内容：开箱检查、底座螺栓，吊装、找平、找正、加垫、灌浆、螺栓固定、装梯子。
1805060000 | JYT18-148 | 通风空调设备安装 空调器安装 吊顶式 重量0.15t以内 | 台 | 99.98 | 0 | 96.97 | 3.01 | 0 | 0 | 0 | 0 | 1.0332 |  | 工作内容：开箱检查、底座螺栓，吊装、找平、找正、加垫、灌浆、螺栓固定、装梯子。
1805060000 | JYT18-149 | 通风空调设备安装 空调器安装 吊顶式 重量0.2t以内 | 台 | 116.15 | 0 | 113.14 | 3.01 | 0 | 0 | 0 | 0 | 1.2055 |  | 工作内容：开箱检查、底座螺栓，吊装、找平、找正、加垫、灌浆、螺栓固定、装梯子。
1805060000 | JYT18-150 | 通风空调设备安装 空调器安装 吊顶式 重量0.4t以内 | 台 | 126.9 | 0 | 123.89 | 3.01 | 0 | 0 | 0 | 0 | 1.3201 |  | 工作内容：开箱检查、底座螺栓，吊装、找平、找正、加垫、灌浆、螺栓固定、装梯子。
1805060000 | JYT18-151 | 通风空调设备安装 空调器安装 落地式 重量1.0t以内 | 台 | 735.69 | 0 | 732.68 | 3.01 | 0 | 0 | 0 | 0 | 7.8069 |  | 工作内容：开箱检查、底座螺栓，吊装、找平、找正、加垫、灌浆、螺栓固定、装梯子。
1805060000 | JYT18-152 | 通风空调设备安装 空调器安装 落地式 重量1.5t以内 | 台 | 964.6 | 0 | 961.59 | 3.01 | 0 | 0 | 0 | 0 | 10.246 |  | 工作内容：开箱检查、底座螺栓，吊装、找平、找正、加垫、灌浆、螺栓固定、装梯子。
1805060000 | JYT18-153 | 通风空调设备安装 空调器安装 落地式 重量2.0t以内 | 台 | 1252.87 | 0 | 1249.86 | 3.01 | 0 | 0 | 0 | 0 | 13.3176 |  | 工作内容：开箱检查、底座螺栓，吊装、找平、找正、加垫、灌浆、螺栓固定、装梯子。
1805060000 | JYT18-154 | 通风空调设备安装 空调器安装 墙上式 重量0.1t以内 | 台 | 83.82 | 0 | 80.81 | 3.01 | 0 | 0 | 0 | 0 | 0.8611 |  | 工作内容：开箱检查、底座螺栓，吊装、找平、找正、加垫、灌浆、螺栓固定、装梯子。
1805060000 | JYT18-155 | 通风空调设备安装 空调器安装 墙上式 重量0.15t以内 | 台 | 99.98 | 0 | 96.97 | 3.01 | 0 | 0 | 0 | 0 | 1.0332 |  | 工作内容：开箱检查、底座螺栓，吊装、找平、找正、加垫、灌浆、螺栓固定、装梯子。
1805060000 | JYT18-156 | 通风空调设备安装 空调器安装 墙上式 重量0.2t以内 | 台 | 110.76 | 0 | 107.75 | 3.01 | 0 | 0 | 0 | 0 | 1.1481 |  | 工作内容：开箱检查、底座螺栓，吊装、找平、找正、加垫、灌浆、螺栓固定、装梯子。
1805060000 | JYT18-157 | 通风空调设备安装 空调器安装 窗式 | 台 | 62.21 | 0 | 58.19 | 4.02 | 0 | 0 | 0 | 0 | 0.62 |  | 工作内容：开箱检查、底座螺栓，吊装、找平、找正、加垫、灌浆、螺栓固定、装梯子。
1805060000 | JYT18-158 | 通风空调设备安装 空调器安装 整体式空调机（冷风机） 冷量≤3万 Cal | 台 | 909.16 | 0 | 906.15 | 3.01 | 0 | 0 | 0 | 0 | 9.6553 |  | 工作内容：开箱检查、底座螺栓，吊装、找平、找正、加垫、灌浆、螺栓固定、装梯子。
1805060000 | JYT18-159 | 通风空调设备安装 空调器安装 整体式空调机（冷风机） 冷量≤5万 Cal | 台 | 1049.78 | 0 | 1046.77 | 3.01 | 0 | 0 | 0 | 0 | 11.1537 |  | 工作内容：开箱检查、底座螺栓，吊装、找平、找正、加垫、灌浆、螺栓固定、装梯子。
1805070000 | JYT18-160 | 通风空调设备安装 风机盘管安装 吊顶式 | 台 | 138.73 | 0 | 54.39 | 77.88 | 6.46 | 0 | 0 | 0 | 0.5795 |  | 工作内容：开箱检查、底座螺栓，吊装、找平、找正、加垫、灌浆、螺栓固定、装梯子。
1805070000 | JYT18-161 | 通风空调设备安装 风机盘管安装 落地式 | 台 | 68.11 | 0 | 66.81 | 1.3 | 0 | 0 | 0 | 0 | 0.7119 |  | 工作内容：开箱检查、底座螺栓，吊装、找平、找正、加垫、灌浆、螺栓固定、装梯子。
1805070000 | JYT18-162 | 通风空调设备安装 分段组装式空调器安装 | kg | 1.08 | 0 | 1.08 | 0 | 0 | 0 | 0 | 0 | 0.0115 |  | 工作内容：开箱检查、底座螺栓，吊装、找平、找正、加垫、灌浆、螺栓固定、装梯子。
1806010000 | JYT18-163 | 不锈钢板通风管道及部件制作安装 焊接不锈钢圆形风管 直径×壁厚（mm） 200以下×2 | m² | 779.45 | 0 | 340.23 | 277.22 | 162 | 0 | 0 | 0 | 3.6252 |  | 工作内容：风管制作：放样、下料、卷圆、折方，制作管件、组对焊接、试漏、清洗焊口。 风管安装：找标高、清理墙洞、风管就位、组对焊接、试漏、清洗焊口、固定。
1806010000 | JYT18-164 | 不锈钢板通风管道及部件制作安装 焊接不锈钢圆形风管 直径×壁厚（mm） 400以下×2 | m² | 646.97 | 0 | 251.69 | 272.45 | 122.83 | 0 | 0 | 0 | 2.6818 |  | 工作内容：风管制作：放样、下料、卷圆、折方，制作管件、组对焊接、试漏、清洗焊口。 风管安装：找标高、清理墙洞、风管就位、组对焊接、试漏、清洗焊口、固定。
1806010000 | JYT18-165 | 不锈钢板通风管道及部件制作安装 焊接不锈钢圆形风管 直径×壁厚（mm） 560以下×2 | m² | 550.11 | 0 | 181.21 | 268.89 | 100.01 | 0 | 0 | 0 | 1.9308 |  | 工作内容：风管制作：放样、下料、卷圆、折方，制作管件、组对焊接、试漏、清洗焊口。 风管安装：找标高、清理墙洞、风管就位、组对焊接、试漏、清洗焊口、固定。
1806010000 | JYT18-166 | 不锈钢板通风管道及部件制作安装 焊接不锈钢圆形风管 直径×壁厚（mm） 700以下×3 | m² | 658.6 | 0 | 155.36 | 405.32 | 97.92 | 0 | 0 | 0 | 1.6554 |  | 工作内容：风管制作：放样、下料、卷圆、折方，制作管件、组对焊接、试漏、清洗焊口。 风管安装：找标高、清理墙洞、风管就位、组对焊接、试漏、清洗焊口、固定。
1806020000 | JYT18-167 | 不锈钢板通风管道及部件制作安装 风口 | kg | 95.28 | 0 | 65.61 | 24.78 | 4.89 | 0 | 0 | 0 | 0.6991 |  | 工作内容：部件制作：下料、平料、开孔、钻孔，组对、铆焊、攻丝、清洗焊口、组装固定，试动、短管、零件、试漏；部件安装：制垫、加垫、找平、找正、组对、固定、试动。
1806020000 | JYT18-168 | 不锈钢板通风管道及部件制作安装 焊接圆形法兰 5kg以下 | kg | 62.13 | 0 | 14.7 | 38.44 | 8.99 | 0 | 0 | 0 | 0.1566 |  | 工作内容：部件制作：下料、平料、开孔、钻孔，组对、铆焊、攻丝、清洗焊口、组装固定，试动、短管、零件、试漏；部件安装：制垫、加垫、找平、找正、组对、固定、试动。
1806020000 | JYT18-169 | 不锈钢板通风管道及部件制作安装 焊接圆形法兰 5kg以上 | kg | 48.58 | 0 | 5.39 | 37.48 | 5.71 | 0 | 0 | 0 | 0.0574 |  | 工作内容：部件制作：下料、平料、开孔、钻孔，组对、铆焊、攻丝、清洗焊口、组装固定，试动、短管、零件、试漏；部件安装：制垫、加垫、找平、找正、组对、固定、试动。
1806020000 | JYT18-170 | 不锈钢板通风管道及部件制作安装 吊托支架 | kg | 12.95 | 0 | 4.25 | 8.25 | 0.45 | 0 | 0 | 0 | 0.0452 |  | 工作内容：部件制作：下料、平料、开孔、钻孔，组对、铆焊、攻丝、清洗焊口、组装固定，试动、短管、零件、试漏；部件安装：制垫、加垫、找平、找正、组对、固定、试动。
1807010000 | JYT18-171 | 玻璃钢圆形风管安装 厚4mm以内 直径≤200mm | m² | 107.65 | 0 | 51.09 | 54.41 | 2.15 | 0 | 0 | 0 | 0.5444 |  | 工作内容：找标高、打支架墙洞、配合预留孔洞、吊托支架制作及埋设、风管配合补修、粘接、组装就位、找平、找正、制垫、加垫、安装螺栓、紧固。
1807010000 | JYT18-172 | 玻璃钢圆形风管安装 厚4mm以内 直径≤500mm | m² | 81.42 | 0 | 26.67 | 53.96 | 0.79 | 0 | 0 | 0 | 0.2842 |  | 工作内容：找标高、打支架墙洞、配合预留孔洞、吊托支架制作及埋设、风管配合补修、粘接、组装就位、找平、找正、制垫、加垫、安装螺栓、紧固。
1807010000 | JYT18-173 | 玻璃钢圆形风管安装 厚4mm以内 直径≤1120mm | m² | 74.85 | 0 | 19.93 | 54.55 | 0.37 | 0 | 0 | 0 | 0.2124 |  | 工作内容：找标高、打支架墙洞、配合预留孔洞、吊托支架制作及埋设、风管配合补修、粘接、组装就位、找平、找正、制垫、加垫、安装螺栓、紧固。
1807010000 | JYT18-174 | 玻璃钢圆形风管安装 厚4mm以内 直径＞1120mm | m² | 75.14 | 0 | 18.48 | 56.53 | 0.13 | 0 | 0 | 0 | 0.1984 |  | 工作内容：找标高、打支架墙洞、配合预留孔洞、吊托支架制作及埋设、风管配合补修、粘接、组装就位、找平、找正、制垫、加垫、安装螺栓、紧固。
1807010000 | JYT18-175 | 玻璃钢矩形风管安装 厚4mm以内 周长≤800mm | m² | 93.51 | 0 | 32.98 | 59.24 | 1.29 | 0 | 0 | 0 | 0.3514 |  | 工作内容：找标高、打支架墙洞、配合预留孔洞、吊托支架制作及埋设、风管配合补修、粘接、组装就位、找平、找正、制垫、加垫、安装螺栓、紧固。
1807010000 | JYT18-176 | 玻璃钢圆形风管安装 厚4mm以外 直径≤200mm | m² | 149.63 | 0 | 66.39 | 81.09 | 2.15 | 0 | 0 | 0 | 0.7074 |  | 工作内容：找标高、打支架墙洞、配合预留孔洞、吊托支架制作及埋设、风管配合补修、粘接、组装就位、找平、找正、制垫、加垫、安装螺栓、紧固。
1807010000 | JYT18-177 | 玻璃钢圆形风管安装 厚4mm以外 直径≤500mm | m² | 116.08 | 0 | 34.7 | 80.59 | 0.79 | 0 | 0 | 0 | 0.3698 |  | 工作内容：找标高、打支架墙洞、配合预留孔洞、吊托支架制作及埋设、风管配合补修、粘接、组装就位、找平、找正、制垫、加垫、安装螺栓、紧固。
1807010000 | JYT18-178 | 玻璃钢圆形风管安装 厚4mm以外 直径≤1120mm | m² | 108.38 | 0 | 25.92 | 82.09 | 0.37 | 0 | 0 | 0 | 0.2762 |  | 工作内容：找标高、打支架墙洞、配合预留孔洞、吊托支架制作及埋设、风管配合补修、粘接、组装就位、找平、找正、制垫、加垫、安装螺栓、紧固。
1807010000 | JYT18-179 | 玻璃钢圆形风管安装 厚4mm以外 直径＞1120mm | m² | 117.33 | 0 | 32.86 | 84.34 | 0.13 | 0 | 0 | 0 | 0.3501 |  | 工作内容：找标高、打支架墙洞、配合预留孔洞、吊托支架制作及埋设、风管配合补修、粘接、组装就位、找平、找正、制垫、加垫、安装螺栓、紧固。
1807010000 | JYT18-180 | 玻璃钢矩形风管安装 厚4mm以外 周长≤800mm | m² | 118.31 | 0 | 30.89 | 86.13 | 1.29 | 0 | 0 | 0 | 0.297 |  | 工作内容：找标高、打支架墙洞、配合预留孔洞、吊托支架制作及埋设、风管配合补修、粘接、组装就位、找平、找正、制垫、加垫、安装螺栓、紧固。
1807020000 | JYT18-181 | 玻璃钢风帽安装 圆伞形风帽 10kg以下 | kg | 7.39 | 0 | 2.69 | 4.7 | 0 | 0 | 0 | 0 | 0.0287 |  | 工作内容：组对、组装、就位、找正、制垫、加垫、安装螺栓、紧固。
1807020000 | JYT18-182 | 玻璃钢风帽安装 圆伞形风帽 10kg以上 | kg | 5.59 | 0 | 1.09 | 4.5 | 0 | 0 | 0 | 0 | 0.0116 |  | 工作内容：组对、组装、就位、找正、制垫、加垫、安装螺栓、紧固。
1807020000 | JYT18-183 | 玻璃钢风帽安装 锥形风帽 25kg以下 | kg | 6.41 | 0 | 1.88 | 4.53 | 0 | 0 | 0 | 0 | 0.02 |  | 工作内容：组对、组装、就位、找正、制垫、加垫、安装螺栓、紧固。
1807020000 | JYT18-184 | 玻璃钢风帽安装 锥形风帽 25kg以上 | kg | 5.59 | 0 | 1.17 | 4.42 | 0 | 0 | 0 | 0 | 0.0125 |  | 工作内容：组对、组装、就位、找正、制垫、加垫、安装螺栓、紧固。
1808010000 | JYT18-185 | 复合型矩形风管制作安装 周长≤1300mm | m² | 152.16 | 0 | 5.91 | 141.89 | 4.36 | 0 | 0 | 0 | 0.063 |  | 工作内容：风管制作：放样、切割、开槽、成型、粘合、制作管件、钻孔、组合；风管安装：就位、制垫、加垫、连接、找正、找平、固定。
1808010000 | JYT18-186 | 复合型矩形风管制作安装 周长≤2000mm | m² | 153.85 | 0 | 5.57 | 143.37 | 4.91 | 0 | 0 | 0 | 0.0594 |  | 工作内容：风管制作：放样、切割、开槽、成型、粘合、制作管件、钻孔、组合；风管安装：就位、制垫、加垫、连接、找正、找平、固定。
1808020000 | JYT18-187 | 复合型圆形风管制作安装 直径≤300mm | m² | 156.08 | 0 | 7.86 | 142.04 | 6.18 | 0 | 0 | 0 | 0.0837 |  | 工作内容：风管制作：放样、切割、开槽、成型、粘合、制作管件、钻孔、组合。风管安装：就位、制垫、加垫、连接、找正、找平、固定。
1808020000 | JYT18-188 | 复合型圆形风管制作安装 直径≤630mm | m² | 148.14 | 0 | 4.88 | 138.95 | 4.31 | 0 | 0 | 0 | 0.052 |  | 工作内容：风管制作：放样、切割、开槽、成型、粘合、制作管件、钻孔、组合。风管安装：就位、制垫、加垫、连接、找正、找平、固定。
1808020000 | JYT18-189 | 复合型圆形风管制作安装 直径≤1000mm | m² | 148.09 | 0 | 4.69 | 139.26 | 4.14 | 0 | 0 | 0 | 0.05 |  | 工作内容：风管制作：放样、切割、开槽、成型、粘合、制作管件、钻孔、组合。风管安装：就位、制垫、加垫、连接、找正、找平、固定。
1809000000 | JYT18-190 | 通风与空调器修理工程 拆装风管 | m² | 128.23 | 0 | 125.7 | 2.53 | 0 | 0 | 0 | 0 | 1.3388 |  | 工作内容：运料、拆旧、清理、安装。
1809000000 | JYT18-191 | 通风与空调器修理工程 拆装风管调节阀 | 个 | 276.88 | 0 | 270.66 | 6.22 | 0 | 0 | 0 | 0 | 3.4028 |  | 工作内容：运料、拆旧、清理、安装。
1809000000 | JYT18-192 | 通风与空调器修理工程 拆装百叶风口 | 个 | 20.98 | 0 | 17.4 | 3.58 | 0 | 0 | 0 | 0 | 0.1854 |  | 工作内容：运料、拆旧、清理、安装。
1809000000 | JYT18-193 | 通风与空调器修理工程 拆装直片散流器 | 个 | 26.78 | 0 | 25.75 | 1.03 | 0 | 0 | 0 | 0 | 0.2743 |  | 工作内容：运料、拆旧、清理、安装。
1809000000 | JYT18-194 | 通风与空调器修理工程 拆装片式消声器 | 组 | 28.53 | 0 | 27.46 | 1.07 | 0 | 0 | 0 | 0 | 0.2914 |  | 工作内容：运料、拆旧、清理、安装。
1809000000 | JYT18-195 | 通风与空调器修理工程 拆装圆伞形风帽 | 个 | 22.26 | 0 | 18.93 | 3.33 | 0 | 0 | 0 | 0 | 0.2013 |  | 工作内容：运料、拆旧、清理、安装。
1901010000 | JYT19-1 | 减压器组合安装——螺纹连接 公称直径 DN20 | 组 | 672.36 | 0 | 118.82 | 553.54 | 0 | 0 | 0 | 0 | 1.2859 |  | 工作内容：切管、套丝、安装零件、制垫、加垫、找平、找正、组合、安装，水压试验。
1901010000 | JYT19-2 | 减压器组合安装——螺纹连接 公称直径 DN25 | 组 | 974.79 | 0 | 151.71 | 823.08 | 0 | 0 | 0 | 0 | 1.6418 |  | 工作内容：切管、套丝、安装零件、制垫、加垫、找平、找正、组合、安装，水压试验。
1901010000 | JYT19-3 | 减压器组合安装——螺纹连接 公称直径 DN32 | 组 | 1125.68 | 0 | 210.05 | 915.63 | 0 | 0 | 0 | 0 | 2.2732 |  | 工作内容：切管、套丝、安装零件、制垫、加垫、找平、找正、组合、安装，水压试验。
1901010000 | JYT19-4 | 减压器组合安装——螺纹连接 公称直径 DN40 | 组 | 1217.91 | 0 | 237.62 | 980.29 | 0 | 0 | 0 | 0 | 2.5716 |  | 工作内容：切管、套丝、安装零件、制垫、加垫、找平、找正、组合、安装，水压试验。
1901010000 | JYT19-5 | 减压器组合安装——螺纹连接 公称直径 DN50 | 组 | 1746.25 | 0 | 297.04 | 1449.21 | 0 | 0 | 0 | 0 | 3.2147 |  | 工作内容：切管、套丝、安装零件、制垫、加垫、找平、找正、组合、安装，水压试验。
1901020000 | JYT19-6 | 减压器组合安装——焊接连接 公称直径 DN20 | 组 | 748.85 | 0 | 68.74 | 658.38 | 21.73 | 0 | 0 | 0 | 0.7439 |  | 工作内容：切管、坡口、制垫、加垫、组合、焊接、安装，水压试验。
1901020000 | JYT19-7 | 减压器组合安装——焊接连接 公称直径 DN25 | 组 | 946.78 | 0 | 105.04 | 810.74 | 31 | 0 | 0 | 0 | 1.1368 |  | 工作内容：切管、坡口、制垫、加垫、组合、焊接、安装，水压试验。
1901020000 | JYT19-8 | 减压器组合安装——焊接连接 公称直径 DN32 | 组 | 1160.15 | 0 | 135.28 | 972.61 | 52.26 | 0 | 0 | 0 | 1.4641 |  | 工作内容：切管、坡口、制垫、加垫、组合、焊接、安装，水压试验。
1901020000 | JYT19-9 | 减压器组合安装——焊接连接 公称直径 DN40 | 组 | 1484.25 | 0 | 187.19 | 1243.21 | 53.85 | 0 | 0 | 0 | 2.0259 |  | 工作内容：切管、坡口、制垫、加垫、组合、焊接、安装，水压试验。
1901020000 | JYT19-10 | 减压器组合安装——焊接连接 公称直径 DN50 | 组 | 2057.66 | 0 | 259.33 | 1710.25 | 88.08 | 0 | 0 | 0 | 2.8066 |  | 工作内容：切管、坡口、制垫、加垫、组合、焊接、安装，水压试验。
1901020000 | JYT19-11 | 减压器组合安装——焊接连接 公称直径 DN65 | 组 | 2376.96 | 0 | 353.26 | 1909.14 | 114.56 | 0 | 0 | 0 | 3.8231 |  | 工作内容：切管、坡口、制垫、加垫、组合、焊接、安装，水压试验。
1901020000 | JYT19-12 | 减压器组合安装——焊接连接 公称直径 DN80 | 组 | 3291.72 | 0 | 473.63 | 2657.03 | 161.06 | 0 | 0 | 0 | 5.1259 |  | 工作内容：切管、坡口、制垫、加垫、组合、焊接、安装，水压试验。
1901020000 | JYT19-13 | 减压器组合安装——焊接连接 公称直径 DN100 | 组 | 4206.33 | 0 | 644.48 | 3367.85 | 194 | 0 | 0 | 0 | 6.9749 |  | 工作内容：切管、坡口、制垫、加垫、组合、焊接、安装，水压试验。
1901030000 | JYT19-14 | 疏水器组合安装——螺纹连接 公称直径 DN20 | 组 | 254.1 | 0 | 39.81 | 214.29 | 0 | 0 | 0 | 0 | 0.4309 |  | 工作内容：切管、坡口、制垫、加垫、组合、焊接、安装，水压试验。
1901030000 | JYT19-15 | 疏水器组合安装——螺纹连接 公称直径 DN25 | 组 | 346.81 | 0 | 54.67 | 292.14 | 0 | 0 | 0 | 0 | 0.5916 |  | 工作内容：切管、坡口、制垫、加垫、组合、焊接、安装，水压试验。
1901030000 | JYT19-16 | 疏水器组合安装——螺纹连接 公称直径 DN32 | 组 | 424.21 | 0 | 67.89 | 356.32 | 0 | 0 | 0 | 0 | 0.7347 |  | 工作内容：切管、坡口、制垫、加垫、组合、焊接、安装，水压试验。
1901030000 | JYT19-17 | 疏水器组合安装——螺纹连接 公称直径 DN40 | 组 | 493.3 | 0 | 80.11 | 413.19 | 0 | 0 | 0 | 0 | 0.867 |  | 工作内容：切管、坡口、制垫、加垫、组合、焊接、安装，水压试验。
1901030000 | JYT19-18 | 疏水器组合安装——螺纹连接 公称直径 DN50 | 组 | 701.4 | 0 | 127.31 | 574.09 | 0 | 0 | 0 | 0 | 1.3778 |  | 工作内容：切管、坡口、制垫、加垫、组合、焊接、安装，水压试验。
1901040000 | JYT19-19 | 疏水器组合安装——焊接连接 公称直径 DN20 | 组 | 312.63 | 0 | 41.52 | 258.92 | 12.19 | 0 | 0 | 0 | 0.4493 |  | 工作内容：切管、坡口、制垫、加垫、组合、焊接、安装、水压试验。
1901040000 | JYT19-20 | 疏水器组合安装——焊接连接 公称直径 DN25 | 组 | 371.33 | 0 | 41.94 | 317.2 | 12.19 | 0 | 0 | 0 | 0.4539 |  | 工作内容：切管、坡口、制垫、加垫、组合、焊接、安装、水压试验。
1901040000 | JYT19-21 | 疏水器组合安装——焊接连接 公称直径 DN32 | 组 | 474.24 | 0 | 41.94 | 420.11 | 12.19 | 0 | 0 | 0 | 0.4539 |  | 工作内容：切管、坡口、制垫、加垫、组合、焊接、安装、水压试验。
1901040000 | JYT19-22 | 疏水器组合安装——焊接连接 公称直径 DN40 | 组 | 559.02 | 0 | 57.3 | 489.53 | 12.19 | 0 | 0 | 0 | 0.6201 |  | 工作内容：切管、坡口、制垫、加垫、组合、焊接、安装、水压试验。
1901040000 | JYT19-23 | 疏水器组合安装——焊接连接 公称直径 DN50 | 组 | 1026.26 | 0 | 79 | 918.06 | 29.2 | 0 | 0 | 0 | 0.855 |  | 工作内容：切管、坡口、制垫、加垫、组合、焊接、安装、水压试验。
1901040000 | JYT19-24 | 疏水器组合安装——焊接连接 公称直径 DN65 | 组 | 1508.52 | 0 | 99.73 | 1366.95 | 41.84 | 0 | 0 | 0 | 1.0793 |  | 工作内容：切管、坡口、制垫、加垫、组合、焊接、安装、水压试验。
1901040000 | JYT19-25 | 疏水器组合安装——焊接连接 公称直径 DN80 | 组 | 2017.78 | 0 | 119.32 | 1850.29 | 48.17 | 0 | 0 | 0 | 1.2913 |  | 工作内容：切管、坡口、制垫、加垫、组合、焊接、安装、水压试验。
1901040000 | JYT19-26 | 疏水器组合安装——焊接连接 公称直径 DN100 | 组 | 2637.13 | 0 | 165.49 | 2413.01 | 58.63 | 0 | 0 | 0 | 1.791 |  | 工作内容：切管、坡口、制垫、加垫、组合、焊接、安装、水压试验。
1901050000 | JYT19-27 | 注水器组成、安装 单型 DN≤25 | 组 | 339.03 | 0 | 118.82 | 220.21 | 0 | 0 | 0 | 0 | 1.2859 |  | 工作内容：场内搬运、检查、清洗、切管、套丝、组合安装。
1901050000 | JYT19-28 | 注水器组成、安装 单型 25＜DN≤50 | 组 | 435.9 | 0 | 196.26 | 239.64 | 0 | 0 | 0 | 0 | 2.124 |  | 工作内容：场内搬运、检查、清洗、切管、套丝、组合安装。
1901050000 | JYT19-29 | 注水器组成、安装 双型 DN≤25 | 组 | 1439.19 | 0 | 291.17 | 1148.02 | 0 | 0 | 0 | 0 | 3.1512 |  | 工作内容：场内搬运、检查、清洗、切管、套丝、组合安装。
1901050000 | JYT19-30 | 注水器组成、安装 双型 25＜DN≤50 | 组 | 1688.55 | 0 | 481.11 | 1207.44 | 0 | 0 | 0 | 0 | 5.2068 |  | 工作内容：场内搬运、检查、清洗、切管、套丝、组合安装。
1902010000 | JYT19-31 | 铸铁散热器安装 长翼型 | 片 | 51.05 | 0 | 10.11 | 40.94 | 0 | 0 | 0 | 0 | 0.1094 |  | 工作内容：场内搬运、制垫、加垫、组合安装、安装挂钩、固定、水压试验。
1902010000 | JYT19-32 | 铸铁散热器安装 圆翼型 | 片 | 67.28 | 0 | 12.04 | 55.24 | 0 | 0 | 0 | 0 | 0.1303 |  | 工作内容：场内搬运、制垫、加垫、组合安装、安装挂钩、固定、水压试验。
1902010000 | JYT19-33 | 铸铁散热器安装 M132 | 片 | 41.22 | 0 | 3.19 | 38.03 | 0 | 0 | 0 | 0 | 0.0345 |  | 工作内容：场内搬运、制垫、加垫、组合安装、安装挂钩、固定、水压试验。
1902010000 | JYT19-34 | 铸铁散热器安装 柱型 | 片 | 42.17 | 0 | 2.11 | 40.06 | 0 | 0 | 0 | 0 | 0.0229 |  | 工作内容：场内搬运、制垫、加垫、组合安装、安装挂钩、固定、水压试验。
1902020000 | JYT19-35 | 光排管散热器制作、安装 A型（2-4m） DN80 | m | 65.97 | 0 | 13.81 | 46.93 | 5.23 | 0 | 0 | 0 | 0.1494 |  | 工作内容：场内搬运、切管、坡口、焊接、组合安装、安装卡钩、固定、水压试验。
1902020000 | JYT19-36 | 光排管散热器制作、安装 A型（2-4m） DN100 | m | 82.16 | 0 | 14.85 | 60.92 | 6.39 | 0 | 0 | 0 | 0.1607 |  | 工作内容：场内搬运、切管、坡口、焊接、组合安装、安装卡钩、固定、水压试验。
1902020000 | JYT19-37 | 光排管散热器制作、安装 A型（2-4m） DN125 | m | 109.82 | 0 | 18.59 | 84.19 | 7.04 | 0 | 0 | 0 | 0.2012 |  | 工作内容：场内搬运、切管、坡口、焊接、组合安装、安装卡钩、固定、水压试验。
1902020000 | JYT19-38 | 光排管散热器制作、安装 A型（2-4m） DN150 | m | 132.47 | 0 | 21.72 | 100.29 | 10.46 | 0 | 0 | 0 | 0.2351 |  | 工作内容：场内搬运、切管、坡口、焊接、组合安装、安装卡钩、固定、水压试验。
1902020000 | JYT19-39 | 光排管散热器制作、安装 B型（2-4m） DN80 | m | 68.15 | 0 | 13.81 | 49.04 | 5.3 | 0 | 0 | 0 | 0.1494 |  | 工作内容：场内搬运、切管、坡口、焊接、组合安装、安装卡钩、固定、水压试验。
1902020000 | JYT19-40 | 光排管散热器制作、安装 B型（2-4m） DN100 | m | 83.75 | 0 | 14.85 | 62.96 | 5.94 | 0 | 0 | 0 | 0.1607 |  | 工作内容：场内搬运、切管、坡口、焊接、组合安装、安装卡钩、固定、水压试验。
1902020000 | JYT19-41 | 光排管散热器制作、安装 B型（2-4m） DN125 | m | 111 | 0 | 18.59 | 85.76 | 6.65 | 0 | 0 | 0 | 0.2012 |  | 工作内容：场内搬运、切管、坡口、焊接、组合安装、安装卡钩、固定、水压试验。
1902020000 | JYT19-42 | 光排管散热器制作、安装 B型（2-4m） DN150 | m | 131.65 | 0 | 21.72 | 101.66 | 8.27 | 0 | 0 | 0 | 0.2351 |  | 工作内容：场内搬运、切管、坡口、焊接、组合安装、安装卡钩、固定、水压试验。
1902020000 | JYT19-43 | 光排管散热器制作、安装 A型（4.5-6m） DN80 | m | 62.2 | 0 | 11.11 | 48.05 | 3.04 | 0 | 0 | 0 | 0.1202 |  | 工作内容：场内搬运、切管、坡口、焊接、组合安装、安装卡钩、固定、水压试验。
1902020000 | JYT19-44 | 光排管散热器制作、安装 A型（4.5-6m） DN100 | m | 74.72 | 0 | 11.67 | 59.37 | 3.68 | 0 | 0 | 0 | 0.1263 |  | 工作内容：场内搬运、切管、坡口、焊接、组合安装、安装卡钩、固定、水压试验。
1902020000 | JYT19-45 | 光排管散热器制作、安装 A型（4.5-6m） DN125 | m | 101.32 | 0 | 15.36 | 81.96 | 4 | 0 | 0 | 0 | 0.1662 |  | 工作内容：场内搬运、切管、坡口、焊接、组合安装、安装卡钩、固定、水压试验。
1902020000 | JYT19-46 | 光排管散热器制作、安装 A型（4.5-6m） DN150 | m | 104.04 | 0 | 17.47 | 80.56 | 6.01 | 0 | 0 | 0 | 0.1891 |  | 工作内容：场内搬运、切管、坡口、焊接、组合安装、安装卡钩、固定、水压试验。
1902020000 | JYT19-47 | 光排管散热器制作、安装 B型（4.5-6m） DN80 | m | 62.9 | 0 | 11.11 | 47.91 | 3.88 | 0 | 0 | 0 | 0.1202 |  | 工作内容：场内搬运、切管、坡口、焊接、组合安装、安装卡钩、固定、水压试验。
1902020000 | JYT19-48 | 光排管散热器制作、安装 B型（4.5-6m） DN100 | m | 76.76 | 0 | 11.67 | 60.25 | 4.84 | 0 | 0 | 0 | 0.1263 |  | 工作内容：场内搬运、切管、坡口、焊接、组合安装、安装卡钩、固定、水压试验。
1902020000 | JYT19-49 | 光排管散热器制作、安装 B型（4.5-6m） DN125 | m | 104.65 | 0 | 15.36 | 84.12 | 5.17 | 0 | 0 | 0 | 0.1662 |  | 工作内容：场内搬运、切管、坡口、焊接、组合安装、安装卡钩、固定、水压试验。
1902020000 | JYT19-50 | 光排管散热器制作、安装 B型（4.5-6m） DN150 | m | 123.54 | 0 | 17.47 | 99.61 | 6.46 | 0 | 0 | 0 | 0.1891 |  | 工作内容：场内搬运、切管、坡口、焊接、组合安装、安装卡钩、固定、水压试验。
1902030000 | JYT19-51 | 钢制散热器安装 钢制闭式散热器安装 型号H500～600×2000 | 片 | 117.09 | 0 | 16.48 | 100.61 | 0 | 0 | 0 | 0 | 0.1783 |  | 工作内容：场内搬运、制垫、加垫、组合安装、安装挂钩、固定、水压试验。
1902030000 | JYT19-52 | 钢制散热器安装 钢柱式散热器安装 10片 | 组 | 202.6 | 0 | 12.24 | 190.36 | 0 | 0 | 0 | 0 | 0.1324 |  | 工作内容：场内搬运、制垫、加垫、组合安装、安装挂钩、固定、水压试验。
1902030000 | JYT19-53 | 钢制散热器安装 钢柱式散热器安装 每增减一片 | 片 | 19.27 | 0 | 1.63 | 17.64 | 0 | 0 | 0 | 0 | 0.0176 |  | 工作内容：场内搬运、制垫、加垫、组合安装、安装挂钩、固定、水压试验。
1902040000 | JYT19-54 | 板式换热器安装 型号/散热面积 BR06/30 | 组 | 899.42 | 0 | 546.32 | 323.39 | 29.71 | 0 | 0 | 0 | 5.9125 |  | 工作内容：场内搬运、制垫、加垫、组合安装、冲洗、水压试验。
1902040000 | JYT19-55 | 板式换热器安装 型号/散热面积 BR06/50 | 组 | 1004.08 | 0 | 604.65 | 369.72 | 29.71 | 0 | 0 | 0 | 6.5438 |  | 工作内容：场内搬运、制垫、加垫、组合安装、冲洗、水压试验。
1902040000 | JYT19-56 | 板式换热器安装 型号/散热面积 BR06/100 | 组 | 1553.45 | 0 | 758.49 | 620.5 | 174.46 | 0 | 0 | 0 | 8.2088 |  | 工作内容：场内搬运、制垫、加垫、组合安装、冲洗、水压试验。
1902040000 | JYT19-57 | 板式换热器安装 型号/散热面积 BR06/200 | 组 | 2283.34 | 0 | 933.51 | 1080.01 | 269.82 | 0 | 0 | 0 | 10.103 |  | 工作内容：场内搬运、制垫、加垫、组合安装、冲洗、水压试验。
1902050000 | JYT19-58 | 装饰型、复合散热器安装 装饰散热器 面积1.0～1.2m² | 组 | 1180.63 | 0 | 15.62 | 1165.01 | 0 | 0 | 0 | 0 | 0.169 |  | 工作内容：场内搬运、制垫、加垫、组合安装、冲洗、水压试验。
1902050000 | JYT19-59 | 装饰型、复合散热器安装 金属复合散热器 半周长2000mm以内 | 组 | 922.63 | 0 | 13.81 | 908.82 | 0 | 0 | 0 | 0 | 0.1494 |  | 工作内容：场内搬运、制垫、加垫、组合安装、冲洗、水压试验。
1902050000 | JYT19-60 | 装饰型、复合散热器安装 金属复合散热器 半周长3000mm以内 | 组 | 1324.73 | 0 | 18.8 | 1305.93 | 0 | 0 | 0 | 0 | 0.2035 |  | 工作内容：场内搬运、制垫、加垫、组合安装、冲洗、水压试验。
1902060000 | JYT19-61 | 暖风机安装 重量 50kg | 台 | 101.25 | 0 | 90.17 | 11.08 | 0 | 0 | 0 | 0 | 0.9759 |  | 工作内容：吊装、找正、固定、试运转。
1902060000 | JYT19-62 | 暖风机安装 重量 100kg | 台 | 106.59 | 0 | 95.49 | 11.1 | 0 | 0 | 0 | 0 | 1.0334 |  | 工作内容：吊装、找正、固定、试运转。
1902060000 | JYT19-63 | 暖风机安装 重量 150kg | 台 | 138.44 | 0 | 127.31 | 11.13 | 0 | 0 | 0 | 0 | 1.3778 |  | 工作内容：吊装、找正、固定、试运转。
1902060000 | JYT19-64 | 暖风机安装 重量 ≤200kg | 台 | 207.41 | 0 | 196.26 | 11.15 | 0 | 0 | 0 | 0 | 2.124 |  | 工作内容：吊装、找正、固定、试运转。
1902070000 | JYT19-65 | 热空气幕安装 Rm²/W—1×8/4 单重≤150kg | 台 | 185.01 | 0 | 164.42 | 20.59 | 0 | 0 | 0 | 0 | 1.7794 |  | 工作内容：吊装、找正、固定、试运转。
1902070000 | JYT19-66 | 热空气幕安装 Rm²/W—1×12/4 单重150～200kg | 台 | 196.66 | 0 | 174.46 | 22.2 | 0 | 0 | 0 | 0 | 1.8881 |  | 工作内容：吊装、找正、固定、试运转。
1903010000 | JYT19-67 | 水箱制作 单重100kg以内 | kg | 6.78 | 0 | 1.44 | 4.95 | 0.39 | 0 | 0 | 0 | 0.0155 |  | 工作内容：吊装、固定、装配零件、水压试验。
1903010000 | JYT19-68 | 水箱制作 单重100～550kg | kg | 6.82 | 0 | 1.12 | 4.62 | 1.08 | 0 | 0 | 0 | 0.0121 |  | 工作内容：吊装、固定、装配零件、水压试验。
1903010000 | JYT19-69 | 补给水箱安装 | 个 | 73.01 | 0 | 42.43 | 30.58 | 0 | 0 | 0 | 0 | 0.4592 |  | 工作内容：吊装、固定、装配零件、水压试验。
1903010000 | JYT19-70 | 膨胀水箱安装 容积≤4m³ | 个 | 247.94 | 0 | 228.63 | 19.31 | 0 | 0 | 0 | 0 | 2.4744 |  | 工作内容：吊装、固定、装配零件、水压试验。
1903010000 | JYT19-71 | 矩形水箱安装容积≤22m³ | 个 | 426.09 | 0 | 269.44 | 7.51 | 149.14 | 0 | 0 | 0 | 2.916 |  | 工作内容：吊装、固定、装配零件、水压试验。
1903020000 | JYT19-72 | 蒸汽分汽缸制作 单重 ≤100kg | kg | 12.44 | 0 | 4.25 | 6.42 | 1.77 | 0 | 0 | 0 | 0.046 |  | 工作内容：下料、切割、卷管、坡口、焊接、水压试验。
1903020000 | JYT19-73 | 蒸汽分汽缸制作 单重 ＞100kg | kg | 8.34 | 0 | 1.76 | 5.82 | 0.76 | 0 | 0 | 0 | 0.019 |  | 工作内容：下料、切割、卷管、坡口、焊接、水压试验。
1903020000 | JYT19-74 | 蒸汽分汽缸安装 单重 ≤100kg | kg | 2.25 | 0 | 2.18 | 0.03 | 0.04 | 0 | 0 | 0 | 0.0236 |  | 工作内容：下料、切割、卷管、坡口、焊接、水压试验。
1903020000 | JYT19-75 | 蒸汽分汽缸安装 单重 ＞100kg | kg | 2.82 | 0 | 2.75 | 0.03 | 0.04 | 0 | 0 | 0 | 0.0297 |  | 工作内容：下料、切割、卷管、坡口、焊接、水压试验。
1903030000 | JYT19-76 | 集气罐制作 Φ≤250 | 个 | 239.45 | 0 | 61.04 | 170.66 | 7.75 | 0 | 0 | 0 | 0.6606 |  | 工作内容：下料、切割、坡口、焊接、水压试验。
1903030000 | JYT19-77 | 集气罐制作 Φ＞250 | 个 | 398.83 | 0 | 107.14 | 278.77 | 12.92 | 0 | 0 | 0 | 1.1595 |  | 工作内容：下料、切割、坡口、焊接、水压试验。
1903030000 | JYT19-78 | 集气罐安装 Φ≤250 | 个 | 25.46 | 0 | 25.46 | 0 | 0 | 0 | 0 | 0 | 0.2755 |  | 工作内容：下料、切割、坡口、焊接、水压试验。
1903030000 | JYT19-79 | 集气罐安装 Φ＞250 | 个 | 40.81 | 0 | 40.81 | 0 | 0 | 0 | 0 | 0 | 0.4416 |  | 工作内容：下料、切割、坡口、焊接、水压试验。
2001010000 | JYT20-1 | 手工除锈 管道 轻锈 | m² | 2 | 0 | 1.81 | 0.19 | 0 | 0 | 0 | 0 | 0.0196 |  | 工作内容：除锈、除尘。
2001010000 | JYT20-2 | 手工除锈 一般钢结构 轻锈 | m² | 0.28 | 0 | 0.18 | 0.01 | 0.09 | 0 | 0 | 0 | 0.002 |  | 工作内容：除锈、除尘。
2001010000 | JYT20-3 | 动力工具除锈 金属面 轻锈 | m² | 2.44 | 0 | 2.34 | 0.1 | 0 | 0 | 0 | 0 | 0.0253 |  | 工作内容：除锈、除尘。
2001020000 | JYT20-4 | 管道刷油漆 防锈漆 第一遍 | m² | 2.95 | 0 | 1.44 | 1.51 | 0 | 0 | 0 | 0 | 0.0155 |  | 工作内容：调配、涂刷。
2001020000 | JYT20-5 | 管道刷油漆 防锈漆 第二遍 | m² | 2.74 | 0 | 1.44 | 1.3 | 0 | 0 | 0 | 0 | 0.0155 |  | 工作内容：调配、涂刷。
2001020000 | JYT20-6 | 管道刷油漆 带锈底漆 一遍 | m² | 2.46 | 0 | 1.44 | 1.02 | 0 | 0 | 0 | 0 | 0.0155 |  | 工作内容：调配、涂刷。
2001020000 | JYT20-7 | 管道刷油漆 银粉漆 第一遍 | m² | 2.82 | 0 | 1.51 | 1.31 | 0 | 0 | 0 | 0 | 0.0163 |  | 工作内容：调配、涂刷。
2001020000 | JYT20-8 | 管道刷油漆 银粉漆 第二遍 | m² | 2.64 | 0 | 1.44 | 1.2 | 0 | 0 | 0 | 0 | 0.0155 |  | 工作内容：调配、涂刷。
2001020000 | JYT20-9 | 管道刷油漆 调和漆 第一遍 | m² | 3.01 | 0 | 1.51 | 1.5 | 0 | 0 | 0 | 0 | 0.0163 |  | 工作内容：调配、涂刷。
2001020000 | JYT20-10 | 管道刷油漆 调和漆 第二遍 | m² | 2.74 | 0 | 1.44 | 1.3 | 0 | 0 | 0 | 0 | 0.0155 |  | 工作内容：调配、涂刷。
2001020000 | JYT20-11 | 管道刷油漆 厚漆 第一遍 | m² | 2.8 | 0 | 1.39 | 1.41 | 0 | 0 | 0 | 0 | 0.015 |  | 工作内容：调配、涂刷。
2001020000 | JYT20-12 | 管道刷油漆 厚漆 第二遍 | m² | 2.59 | 0 | 1.34 | 1.25 | 0 | 0 | 0 | 0 | 0.0145 |  | 工作内容：调配、涂刷。
2001020000 | JYT20-13 | 管道刷油漆 耐酸漆 第一遍 | m² | 2.59 | 0 | 1.39 | 1.2 | 0 | 0 | 0 | 0 | 0.015 |  | 工作内容：调配、涂刷。
2001020000 | JYT20-14 | 管道刷油漆 耐酸漆 第二遍 | m² | 2.4 | 0 | 1.34 | 1.06 | 0 | 0 | 0 | 0 | 0.0145 |  | 工作内容：调配、涂刷。
2001020000 | JYT20-15 | 管道刷油漆 沥青漆 第一遍 | m² | 3.71 | 0 | 1.39 | 2.32 | 0 | 0 | 0 | 0 | 0.015 |  | 工作内容：调配、涂刷。
2001020000 | JYT20-16 | 管道刷油漆 沥青漆 第二遍 | m² | 3.34 | 0 | 1.34 | 2 | 0 | 0 | 0 | 0 | 0.0145 |  | 工作内容：调配、涂刷。
2001020000 | JYT20-17 | 管道刷油漆 环氧富锌漆 第一遍 | m² | 7.61 | 0 | 1.74 | 5.87 | 0 | 0 | 0 | 0 | 0.0188 |  | 工作内容：调配、涂刷。
2001020000 | JYT20-18 | 管道刷油漆 环氧富锌漆 第二遍 | m² | 6.44 | 0 | 1.74 | 4.7 | 0 | 0 | 0 | 0 | 0.0188 |  | 工作内容：调配、涂刷。
2001030000 | JYT20-19 | 金属结构刷油漆 防锈漆 第一遍 | kg | 0.32 | 0 | 0.12 | 0.11 | 0.09 | 0 | 0 | 0 | 0.0013 |  | 工作内容：调配、涂刷。
2001030000 | JYT20-20 | 金属结构刷油漆 防锈漆 第二遍 | kg | 0.31 | 0 | 0.12 | 0.1 | 0.09 | 0 | 0 | 0 | 0.0013 |  | 工作内容：调配、涂刷。
2001030000 | JYT20-21 | 金属结构刷油漆 带锈底漆 一遍 | kg | 0.28 | 0 | 0.12 | 0.07 | 0.09 | 0 | 0 | 0 | 0.0013 |  | 工作内容：调配、涂刷。
2001030000 | JYT20-22 | 金属结构刷油漆 银粉漆 第一遍 | kg | 0.32 | 0 | 0.12 | 0.11 | 0.09 | 0 | 0 | 0 | 0.0013 |  | 工作内容：调配、涂刷。
2001030000 | JYT20-23 | 金属结构刷油漆 银粉漆 第二遍 | kg | 0.31 | 0 | 0.12 | 0.1 | 0.09 | 0 | 0 | 0 | 0.0013 |  | 工作内容：调配、涂刷。
2001030000 | JYT20-24 | 金属结构刷油漆 调和漆 第一遍 | kg | 0.32 | 0 | 0.12 | 0.11 | 0.09 | 0 | 0 | 0 | 0.0013 |  | 工作内容：调配、涂刷。
2001030000 | JYT20-25 | 金属结构刷油漆 调和漆 第二遍 | kg | 0.31 | 0 | 0.12 | 0.1 | 0.09 | 0 | 0 | 0 | 0.0013 |  | 工作内容：调配、涂刷。
2001030000 | JYT20-26 | 金属结构刷油漆 厚漆 第一遍 | kg | 0.33 | 0 | 0.11 | 0.13 | 0.09 | 0 | 0 | 0 | 0.0012 |  | 工作内容：调配、涂刷。
2001030000 | JYT20-27 | 金属结构刷油漆 厚漆 第二遍 | kg | 0.32 | 0 | 0.11 | 0.12 | 0.09 | 0 | 0 | 0 | 0.0012 |  | 工作内容：调配、涂刷。
2001030000 | JYT20-28 | 金属结构刷油漆 耐酸漆 第一遍 | kg | 0.29 | 0 | 0.11 | 0.09 | 0.09 | 0 | 0 | 0 | 0.0012 |  | 工作内容：调配、涂刷。
2001030000 | JYT20-29 | 金属结构刷油漆 耐酸漆 第二遍 | kg | 0.28 | 0 | 0.11 | 0.08 | 0.09 | 0 | 0 | 0 | 0.0012 |  | 工作内容：调配、涂刷。
2001030000 | JYT20-30 | 金属结构刷油漆 沥青漆 第一遍 | kg | 0.36 | 0 | 0.11 | 0.16 | 0.09 | 0 | 0 | 0 | 0.0012 |  | 工作内容：调配、涂刷。
2001030000 | JYT20-31 | 金属结构刷油漆 沥青漆 第二遍 | kg | 0.34 | 0 | 0.11 | 0.14 | 0.09 | 0 | 0 | 0 | 0.0012 |  | 工作内容：调配、涂刷。
2001030000 | JYT20-32 | 金属结构刷油漆 环氧富锌漆 第一遍 | kg | 0.49 | 0 | 0.16 | 0.24 | 0.09 | 0 | 0 | 0 | 0.0017 |  | 工作内容：调配、涂刷。
2001030000 | JYT20-33 | 金属结构刷油漆 环氧富锌漆 第二遍 | kg | 0.46 | 0 | 0.16 | 0.21 | 0.09 | 0 | 0 | 0 | 0.0017 |  | 工作内容：调配、涂刷。
2001040000 | JYT20-34 | 铸铁管、暖气片刷油漆 防锈漆 一遍 | m² | 3.04 | 0 | 1.76 | 1.28 | 0 | 0 | 0 | 0 | 0.019 |  | 工作内容：调配、涂刷。
2001040000 | JYT20-35 | 铸铁管、暖气片刷油漆 带锈底漆 一遍 | m² | 3.02 | 0 | 1.76 | 1.26 | 0 | 0 | 0 | 0 | 0.019 |  | 工作内容：调配、涂刷。
2001040000 | JYT20-36 | 铸铁管、暖气片刷油漆 银粉漆 第一遍 | m² | 3.36 | 0 | 1.81 | 1.55 | 0 | 0 | 0 | 0 | 0.0196 |  | 工作内容：调配、涂刷。
2001040000 | JYT20-37 | 铸铁管、暖气片刷油漆 银粉漆 第二遍 | m² | 3.13 | 0 | 1.76 | 1.37 | 0 | 0 | 0 | 0 | 0.019 |  | 工作内容：调配、涂刷。
2001040000 | JYT20-38 | 铸铁管、暖气片刷油漆 沥青漆 一遍 | m² | 4.26 | 0 | 1.94 | 2.32 | 0 | 0 | 0 | 0 | 0.021 |  | 工作内容：调配、涂刷。
2001040000 | JYT20-39 | 铸铁管、暖气片刷油漆 沥青漆 二遍 | m² | 3.76 | 0 | 1.88 | 1.88 | 0 | 0 | 0 | 0 | 0.0203 |  | 工作内容：调配、涂刷。
2001040000 | JYT20-40 | 铸铁管、暖气片刷油漆 环氧富锌漆 第一遍 | m² | 8.55 | 0 | 2.17 | 6.38 | 0 | 0 | 0 | 0 | 0.0235 |  | 工作内容：调配、涂刷。
2001040000 | JYT20-41 | 铸铁管、暖气片刷油漆 环氧富锌漆 第二遍 | m² | 7.56 | 0 | 2.08 | 5.48 | 0 | 0 | 0 | 0 | 0.0225 |  | 工作内容：调配、涂刷。
2002010000 | JYT20-42 | 硬质瓦块安装 管道 Φ57mm以下 厚度 50mm | m³ | 673.44 | 0 | 324.1 | 328.39 | 20.95 | 0 | 0 | 0 | 3.5076 |  | 工作内容：运料、割料、安装、捆扎、修理整平、抹缝(或塞缝)。
2002010000 | JYT20-43 | 硬质瓦块安装 管道 Φ133mm以下 厚度 50mm | m³ | 499.54 | 0 | 164.42 | 314.17 | 20.95 | 0 | 0 | 0 | 1.7794 |  | 工作内容：运料、割料、安装、捆扎、修理整平、抹缝(或塞缝)。
2002010000 | JYT20-44 | 硬质瓦块安装 管道 Φ325mm以下 厚度 50mm | m³ | 467.29 | 0 | 135.91 | 312.53 | 18.85 | 0 | 0 | 0 | 1.4709 |  | 工作内容：运料、割料、安装、捆扎、修理整平、抹缝(或塞缝)。
2002020000 | JYT20-45 | 泡沫玻璃瓦块安装 管道 Φ57mm以下 厚度 50mm | m³ | 906.21 | 0 | 465.71 | 419.55 | 20.95 | 0 | 0 | 0 | 5.0402 |  | 工作内容：运料、割料、粘接、安装、捆扎、抹缝、修理找平。
2002020000 | JYT20-46 | 泡沫玻璃瓦块安装 管道 Φ133mm以下 厚度 50mm | m³ | 756.03 | 0 | 345.33 | 389.75 | 20.95 | 0 | 0 | 0 | 3.7373 |  | 工作内容：运料、割料、粘接、安装、捆扎、抹缝、修理找平。
2002020000 | JYT20-47 | 泡沫玻璃瓦块安装 管道 Φ325mm以下 厚度 50mm | m³ | 691.64 | 0 | 284.17 | 388.62 | 18.85 | 0 | 0 | 0 | 3.0754 |  | 工作内容：运料、割料、粘接、安装、捆扎、抹缝、修理找平。
2002030000 | JYT20-48 | 毡类制品安装 管道 Φ57mm以下 厚度 50mm | m³ | 623.62 | 0 | 245.67 | 359.1 | 18.85 | 0 | 0 | 0 | 2.6588 |  | 工作内容：运料、下料、安装、捆扎、修理找平。
2002030000 | JYT20-49 | 毡类制品安装 管道 Φ133mm以下 厚度 50mm | m³ | 499.23 | 0 | 123.57 | 356.81 | 18.85 | 0 | 0 | 0 | 1.3373 |  | 工作内容：运料、下料、安装、捆扎、修理找平。
2002030000 | JYT20-50 | 毡类制品安装 管道 Φ325mm以下 厚度 50mm | m³ | 482.42 | 0 | 106.76 | 356.81 | 18.85 | 0 | 0 | 0 | 1.1554 |  | 工作内容：运料、下料、安装、捆扎、修理找平。
2002040000 | JYT20-51 | 聚氨酯泡沫喷涂 管道 Φ57mm以下 厚度 50mm | m³ | 1220.96 | 0 | 316.18 | 838.19 | 66.59 | 0 | 0 | 0 | 3.4219 |  | 工作内容：运料、现场施工准备、配料、喷涂、修理找平。
2002040000 | JYT20-52 | 聚氨酯泡沫喷涂 管道 Φ133mm以下 厚度 50mm | m³ | 1139.16 | 0 | 234.38 | 838.19 | 66.59 | 0 | 0 | 0 | 2.5366 |  | 工作内容：运料、现场施工准备、配料、喷涂、修理找平。
2002040000 | JYT20-53 | 聚氨酯泡沫喷涂 管道 Φ325mm以下 厚度 50mm | m³ | 1085.07 | 0 | 180.29 | 838.19 | 66.59 | 0 | 0 | 0 | 1.9512 |  | 工作内容：运料、现场施工准备、配料、喷涂、修理找平。
2002050000 | JYT20-54 | 管道防潮层、保护层安装 玻璃布安装 | m² | 7.03 | 0 | 2.49 | 4.54 | 0 | 0 | 0 | 0 | 0.027 |  | 工作内容：裁油毡纸、包油毡纸、熬沥青、粘接、绑铁线。
2002050000 | JYT20-55 | 管道防潮层、保护层安装 铁丝网安装 | m² | 14.75 | 0 | 6.56 | 8.19 | 0 | 0 | 0 | 0 | 0.071 |  | 工作内容：裁油毡纸、包油毡纸、熬沥青、粘接、绑铁线。
2002050000 | JYT20-56 | 管道防潮层、保护层安装 铝箔安装 管道 | m² | 15.57 | 0 | 7.49 | 8.08 | 0 | 0 | 0 | 0 | 0.0811 |  | 工作内容：裁油毡纸、包油毡纸、熬沥青、粘接、绑铁线。
2002050000 | JYT20-57 | 管道防潮层、保护层安装 包白铁皮 | m² | 32.82 | 0 | 13.81 | 19.01 | 0 | 0 | 0 | 0 | 0.1494 |  | 工作内容：裁油毡纸、包油毡纸、熬沥青、粘接、绑铁线。
Note on A1: 请输入子目所属章节的章节码，参照“定额目录”页签进行输入
Note on B1: 请输入子目编码，例如“A1-1”
Note on C1: 请输入子目名称
Note on D1: 请输入子目单位
Note on O1: 请输入工作内容，必须和工作内容页签中的相匹配

## 材机明细
定额编码 | 类型 | 供货方 | 人材机编码 | 名称 | 单位 | 含量 | 预算价不含税 | 预算价含税 | 单重kg | 是否计价 | 计算规则 | 计算方法
JYT1-1 | 人工 | 乙供 | 9101106 | 普通工 | 工日 | 0.121 | 75 | 0 | 0 | 计价 | 按实计算
JYT1-2 | 人工 | 乙供 | 9101106 | 普通工 | 工日 | 0.2505 | 75 | 0 | 0 | 计价 | 按实计算
JYT1-3 | 人工 | 乙供 | 9101106 | 普通工 | 工日 | 0.1884 | 75 | 0 | 0 | 计价 | 按实计算
JYT1-4 | 人工 | 乙供 | 9101106 | 普通工 | 工日 | 0.3178 | 75 | 0 | 0 | 计价 | 按实计算
JYT1-5 | 人工 | 乙供 | 9101106 | 普通工 | 工日 | 0.1837 | 75 | 0 | 0 | 计价 | 按实计算
JYT1-5 | 机械 | 乙供 | J01-01-053 | 电动夯实机 夯击能量 250N·m | 台班 | 0.002 | 28.266 | 0 | 0 | 计价 | 按实计算
JYT1-6 | 人工 | 乙供 | 9101106 | 普通工 | 工日 | 0.2351 | 75 | 0 | 0 | 计价 | 按实计算
JYT1-6 | 机械 | 乙供 | J01-01-053 | 电动夯实机 夯击能量 250N·m | 台班 | 0.0008 | 28.266 | 0 | 0 | 计价 | 按实计算
JYT1-7 | 人工 | 乙供 | 9101106 | 普通工 | 工日 | 0.3755 | 75 | 0 | 0 | 计价 | 按实计算
JYT1-7 | 机械 | 乙供 | J01-01-053 | 电动夯实机 夯击能量 250N·m | 台班 | 0.0018 | 28.266 | 0 | 0 | 计价 | 按实计算
JYT1-8 | 人工 | 乙供 | 9101106 | 普通工 | 工日 | 0.4024 | 75 | 0 | 0 | 计价 | 按实计算
JYT1-8 | 机械 | 乙供 | J01-01-053 | 电动夯实机 夯击能量 250N·m | 台班 | 0.0008 | 28.266 | 0 | 0 | 计价 | 按实计算
JYT1-9 | 人工 | 乙供 | 9101106 | 普通工 | 工日 | 0.4612 | 75 | 0 | 0 | 计价 | 按实计算
JYT1-9 | 机械 | 乙供 | J01-01-053 | 电动夯实机 夯击能量 250N·m | 台班 | 0.0005 | 28.266 | 0 | 0 | 计价 | 按实计算
JYT1-10 | 人工 | 乙供 | 9101106 | 普通工 | 工日 | 0.199 | 75 | 0 | 0 | 计价 | 按实计算
JYT1-10 | 机械 | 乙供 | J01-01-053 | 电动夯实机 夯击能量 250N·m | 台班 | 0.0012 | 28.266 | 0 | 0 | 计价 | 按实计算
JYT1-11 | 人工 | 乙供 | 9101106 | 普通工 | 工日 | 0.2529 | 75 | 0 | 0 | 计价 | 按实计算
JYT1-11 | 机械 | 乙供 | J01-01-053 | 电动夯实机 夯击能量 250N·m | 台班 | 0.0007 | 28.266 | 0 | 0 | 计价 | 按实计算
JYT1-12 | 人工 | 乙供 | 9101106 | 普通工 | 工日 | 0.433 | 75 | 0 | 0 | 计价 | 按实计算
JYT1-12 | 机械 | 乙供 | J01-01-053 | 电动夯实机 夯击能量 250N·m | 台班 | 0.0021 | 28.266 | 0 | 0 | 计价 | 按实计算
JYT1-13 | 人工 | 乙供 | 9101106 | 普通工 | 工日 | 0.4629 | 75 | 0 | 0 | 计价 | 按实计算
JYT1-13 | 机械 | 乙供 | J01-01-053 | 电动夯实机 夯击能量 250N·m | 台班 | 0.0008 | 28.266 | 0 | 0 | 计价 | 按实计算
JYT1-14 | 人工 | 乙供 | 9101106 | 普通工 | 工日 | 0.5204 | 75 | 0 | 0 | 计价 | 按实计算
JYT1-14 | 机械 | 乙供 | J01-01-053 | 电动夯实机 夯击能量 250N·m | 台班 | 0.0004 | 28.266 | 0 | 0 | 计价 | 按实计算
JYT1-15 | 人工 | 乙供 | 9101106 | 普通工 | 工日 | 0.6686 | 75 | 0 | 0 | 计价 | 按实计算
JYT1-16 | 人工 | 乙供 | 9101106 | 普通工 | 工日 | 1.0694 | 75 | 0 | 0 | 计价 | 按实计算
JYT1-17 | 人工 | 乙供 | 9101106 | 普通工 | 工日 | 0.4626 | 75 | 0 | 0 | 计价 | 按实计算
JYT1-17 | 材料 | 乙供 | C01021600 | 工具钢 综合 | kg | 0.066 | 5.867 | 0 | 0 | 计价 | 按实计算
JYT1-17 | 材料 | 乙供 | C19100201 | 硝铵炸药 2号 | kg | 0.2786 | 6.09 | 0 | 0 | 计价 | 按实计算
JYT1-17 | 材料 | 乙供 | C19100301 | 雷管电雷管 | 个 | 0.64 | 0.916 | 0 | 0 | 计价 | 按实计算
JYT1-17 | 材料 | 乙供 | C19100401 | 导火索 | m | 1.3206 | 0.386 | 0 | 0 | 计价 | 按实计算
JYT1-17 | 材料 | 乙供 | C99010102 | 其他材料费 | 元 | 0.0636 | 1 | 0 | 0 | 计价 | 按实计算
JYT1-18 | 人工 | 乙供 | 9101106 | 普通工 | 工日 | 0.1 | 75 | 0 | 0 | 计价 | 按实计算
JYT1-19 | 人工 | 乙供 | 9101106 | 普通工 | 工日 | 0.0149 | 75 | 0 | 0 | 计价 | 按实计算
JYT1-20 | 人工 | 乙供 | 9101106 | 普通工 | 工日 | 0.1887 | 75 | 0 | 0 | 计价 | 按实计算
JYT1-21 | 人工 | 乙供 | 9101106 | 普通工 | 工日 | 0.04 | 75 | 0 | 0 | 计价 | 按实计算
JYT1-22 | 人工 | 乙供 | 9101106 | 普通工 | 工日 | 0.1612 | 75 | 0 | 0 | 计价 | 按实计算
JYT1-23 | 人工 | 乙供 | 9101106 | 普通工 | 工日 | 0.0386 | 75 | 0 | 0 | 计价 | 按实计算
JYT1-24 | 人工 | 乙供 | 9101106 | 普通工 | 工日 | 0.0188 | 75 | 0 | 0 | 计价 | 按实计算
JYT1-25 | 人工 | 乙供 | 9101106 | 普通工 | 工日 | 0.0468 | 75 | 0 | 0 | 计价 | 按实计算
JYT1-26 | 人工 | 乙供 | 9101106 | 普通工 | 工日 | 0.11 | 75 | 0 | 0 | 计价 | 按实计算
JYT1-26 | 机械 | 乙供 | J01-01-053 | 电动夯实机 夯击能量 250N·m | 台班 | 0.0314 | 28.266 | 0 | 0 | 计价 | 按实计算
JYT1-27 | 人工 | 乙供 | 9101106 | 普通工 | 工日 | 0.0097 | 75 | 0 | 0 | 计价 | 按实计算
JYT1-27 | 机械 | 乙供 | J01-01-053 | 电动夯实机 夯击能量 250N·m | 台班 | 0.0031 | 28.266 | 0 | 0 | 计价 | 按实计算
JYT1-28 | 人工 | 乙供 | 9101106 | 普通工 | 工日 | 0.3924 | 75 | 0 | 0 | 计价 | 按实计算
JYT1-29 | 人工 | 乙供 | 9101106 | 普通工 | 工日 | 0.5018 | 75 | 0 | 0 | 计价 | 按实计算
JYT1-30 | 人工 | 乙供 | 9101106 | 普通工 | 工日 | 0.8816 | 75 | 0 | 0 | 计价 | 按实计算
JYT1-31 | 人工 | 乙供 | 9101106 | 普通工 | 工日 | 1.4532 | 75 | 0 | 0 | 计价 | 按实计算
JYT1-32 | 人工 | 乙供 | 9101106 | 普通工 | 工日 | 0.4641 | 75 | 0 | 0 | 计价 | 按实计算
JYT1-33 | 人工 | 乙供 | 9101106 | 普通工 | 工日 | 0.593 | 75 | 0 | 0 | 计价 | 按实计算
JYT1-34 | 人工 | 乙供 | 9101106 | 普通工 | 工日 | 1.1872 | 75 | 0 | 0 | 计价 | 按实计算
JYT1-35 | 人工 | 乙供 | 9101106 | 普通工 | 工日 | 2.3918 | 75 | 0 | 0 | 计价 | 按实计算
JYT1-36 | 人工 | 乙供 | 9101106 | 普通工 | 工日 | 0.6444 | 75 | 0 | 0 | 计价 | 按实计算
JYT1-37 | 人工 | 乙供 | 9101106 | 普通工 | 工日 | 0.8236 | 75 | 0 | 0 | 计价 | 按实计算
JYT1-38 | 人工 | 乙供 | 9101106 | 普通工 | 工日 | 1.7832 | 75 | 0 | 0 | 计价 | 按实计算
JYT1-39 | 人工 | 乙供 | 9101106 | 普通工 | 工日 | 3.7153 | 75 | 0 | 0 | 计价 | 按实计算
JYT1-40 | 人工 | 乙供 | 9101106 | 普通工 | 工日 | 0.1613 | 75 | 0 | 0 | 计价 | 按实计算
JYT1-40 | 材料 | 乙供 | C01021600 | 工具钢 综合 | kg | 0.037 | 5.867 | 0 | 0 | 计价 | 按实计算
JYT1-40 | 材料 | 乙供 | C16011201 | 铜芯橡皮绝缘线 500VBX-1.5mm² | m | 0.4928 | 1.147 | 0 | 0 | 计价 | 按实计算
JYT1-40 | 材料 | 乙供 | C16011202 | 铜芯橡皮绝缘线 500VBX-2.5mm² | m | 0.2399 | 1.7 | 0 | 0 | 计价 | 按实计算
JYT1-40 | 材料 | 乙供 | C16011203 | 铜芯橡皮绝缘线 500VBX-4mm² | m | 0.036 | 2.8 | 0 | 0 | 计价 | 按实计算
JYT1-40 | 材料 | 乙供 | C19100201 | 硝铵炸药 2号 | kg | 0.2632 | 6.09 | 0 | 0 | 计价 | 按实计算
JYT1-40 | 材料 | 乙供 | C19100301 | 雷管电雷管 | 个 | 0.54 | 0.916 | 0 | 0 | 计价 | 按实计算
JYT1-40 | 材料 | 乙供 | C99010102 | 其他材料费 | 元 | 0.0678 | 1 | 0 | 0 | 计价 | 按实计算
JYT1-41 | 人工 | 乙供 | 9101106 | 普通工 | 工日 | 0.2024 | 75 | 0 | 0 | 计价 | 按实计算
JYT1-41 | 材料 | 乙供 | C01021600 | 工具钢 综合 | kg | 0.0504 | 5.867 | 0 | 0 | 计价 | 按实计算
JYT1-41 | 材料 | 乙供 | C16011201 | 铜芯橡皮绝缘线 500VBX-1.5mm² | m | 0.5368 | 1.147 | 0 | 0 | 计价 | 按实计算
JYT1-41 | 材料 | 乙供 | C16011202 | 铜芯橡皮绝缘线 500VBX-2.5mm² | m | 0.2414 | 1.7 | 0 | 0 | 计价 | 按实计算
JYT1-41 | 材料 | 乙供 | C16011203 | 铜芯橡皮绝缘线 500VBX-4mm² | m | 0.0361 | 2.8 | 0 | 0 | 计价 | 按实计算
JYT1-41 | 材料 | 乙供 | C19100201 | 硝铵炸药 2号 | kg | 0.3258 | 6.09 | 0 | 0 | 计价 | 按实计算
JYT1-41 | 材料 | 乙供 | C19100301 | 雷管电雷管 | 个 | 0.62 | 0.916 | 0 | 0 | 计价 | 按实计算
JYT1-41 | 材料 | 乙供 | C99010102 | 其他材料费 | 元 | 0.0795 | 1 | 0 | 0 | 计价 | 按实计算
JYT1-42 | 人工 | 乙供 | 9101106 | 普通工 | 工日 | 0.3312 | 75 | 0 | 0 | 计价 | 按实计算
JYT1-42 | 材料 | 乙供 | C01021600 | 工具钢 综合 | kg | 0.0892 | 5.867 | 0 | 0 | 计价 | 按实计算
JYT1-42 | 材料 | 乙供 | C16011201 | 铜芯橡皮绝缘线 500VBX-1.5mm² | m | 0.6036 | 1.147 | 0 | 0 | 计价 | 按实计算
JYT1-42 | 材料 | 乙供 | C16011202 | 铜芯橡皮绝缘线 500VBX-2.5mm² | m | 0.248 | 1.7 | 0 | 0 | 计价 | 按实计算
JYT1-42 | 材料 | 乙供 | C16011203 | 铜芯橡皮绝缘线 500VBX-4mm² | m | 0.372 | 2.8 | 0 | 0 | 计价 | 按实计算
JYT1-42 | 材料 | 乙供 | C19100201 | 硝铵炸药 2号 | kg | 0.415 | 6.09 | 0 | 0 | 计价 | 按实计算
JYT1-42 | 材料 | 乙供 | C19100301 | 雷管电雷管 | 个 | 0.75 | 0.916 | 0 | 0 | 计价 | 按实计算
JYT1-42 | 材料 | 乙供 | C99010102 | 其他材料费 | 元 | 0.1179 | 1 | 0 | 0 | 计价 | 按实计算
JYT1-43 | 人工 | 乙供 | 9101106 | 普通工 | 工日 | 0.4332 | 75 | 0 | 0 | 计价 | 按实计算
JYT1-43 | 材料 | 乙供 | C01021600 | 工具钢 综合 | kg | 0.0856 | 5.867 | 0 | 0 | 计价 | 按实计算
JYT1-43 | 材料 | 乙供 | C16011201 | 铜芯橡皮绝缘线 500VBX-1.5mm² | m | 0.2537 | 1.147 | 0 | 0 | 计价 | 按实计算
JYT1-43 | 材料 | 乙供 | C16011202 | 铜芯橡皮绝缘线 500VBX-2.5mm² | m | 0.2636 | 1.7 | 0 | 0 | 计价 | 按实计算
JYT1-43 | 材料 | 乙供 | C16011203 | 铜芯橡皮绝缘线 500VBX-4mm² | m | 0.0396 | 2.8 | 0 | 0 | 计价 | 按实计算
JYT1-43 | 材料 | 乙供 | C19100201 | 硝铵炸药 2号 | kg | 0.6115 | 6.09 | 0 | 0 | 计价 | 按实计算
JYT1-43 | 材料 | 乙供 | C19100301 | 雷管电雷管 | 个 | 1.98 | 0.916 | 0 | 0 | 计价 | 按实计算
JYT1-43 | 材料 | 乙供 | C99010102 | 其他材料费 | 元 | 0.1378 | 1 | 0 | 0 | 计价 | 按实计算
JYT1-44 | 人工 | 乙供 | 9101106 | 普通工 | 工日 | 0.5476 | 75 | 0 | 0 | 计价 | 按实计算
JYT1-44 | 材料 | 乙供 | C01021600 | 工具钢 综合 | kg | 0.1202 | 5.867 | 0 | 0 | 计价 | 按实计算
JYT1-44 | 材料 | 乙供 | C16011201 | 铜芯橡皮绝缘线 500VBX-1.5mm² | m | 0.2753 | 1.147 | 0 | 0 | 计价 | 按实计算
JYT1-44 | 材料 | 乙供 | C16011202 | 铜芯橡皮绝缘线 500VBX-2.5mm² | m | 0.2692 | 1.7 | 0 | 0 | 计价 | 按实计算
JYT1-44 | 材料 | 乙供 | C16011203 | 铜芯橡皮绝缘线 500VBX-4mm² | m | 0.0404 | 2.8 | 0 | 0 | 计价 | 按实计算
JYT1-44 | 材料 | 乙供 | C19100201 | 硝铵炸药 2号 | kg | 0.7767 | 6.09 | 0 | 0 | 计价 | 按实计算
JYT1-44 | 材料 | 乙供 | C19100301 | 雷管电雷管 | 个 | 2.32 | 0.916 | 0 | 0 | 计价 | 按实计算
JYT1-44 | 材料 | 乙供 | C99010102 | 其他材料费 | 元 | 0.1689 | 1 | 0 | 0 | 计价 | 按实计算
JYT1-45 | 人工 | 乙供 | 9101106 | 普通工 | 工日 | 0.9269 | 75 | 0 | 0 | 计价 | 按实计算
JYT1-45 | 材料 | 乙供 | C01021600 | 工具钢 综合 | kg | 0.2134 | 5.867 | 0 | 0 | 计价 | 按实计算
JYT1-45 | 材料 | 乙供 | C16011201 | 铜芯橡皮绝缘线 500VBX-1.5mm² | m | 0.3141 | 1.147 | 0 | 0 | 计价 | 按实计算
JYT1-45 | 材料 | 乙供 | C16011202 | 铜芯橡皮绝缘线 500VBX-2.5mm² | m | 0.2758 | 1.7 | 0 | 0 | 计价 | 按实计算
JYT1-45 | 材料 | 乙供 | C16011203 | 铜芯橡皮绝缘线 500VBX-4mm² | m | 0.0414 | 2.8 | 0 | 0 | 计价 | 按实计算
JYT1-45 | 材料 | 乙供 | C19100201 | 硝铵炸药 2号 | kg | 0.9918 | 6.09 | 0 | 0 | 计价 | 按实计算
JYT1-45 | 材料 | 乙供 | C19100301 | 雷管电雷管 | 个 | 2.75 | 0.916 | 0 | 0 | 计价 | 按实计算
JYT1-45 | 材料 | 乙供 | C99010102 | 其他材料费 | 元 | 0.2151 | 1 | 0 | 0 | 计价 | 按实计算
JYT1-46 | 人工 | 乙供 | 9101106 | 普通工 | 工日 | 0.4637 | 75 | 0 | 0 | 计价 | 按实计算
JYT1-46 | 材料 | 乙供 | C01021600 | 工具钢 综合 | kg | 0.1181 | 5.867 | 0 | 0 | 计价 | 按实计算
JYT1-46 | 材料 | 乙供 | C16011201 | 铜芯橡皮绝缘线 500VBX-1.5mm² | m | 0.5812 | 1.147 | 0 | 0 | 计价 | 按实计算
JYT1-46 | 材料 | 乙供 | C16011202 | 铜芯橡皮绝缘线 500VBX-2.5mm² | m | 0.3992 | 1.7 | 0 | 0 | 计价 | 按实计算
JYT1-46 | 材料 | 乙供 | C16011203 | 铜芯橡皮绝缘线 500VBX-4mm² | m | 0.059 | 2.8 | 0 | 0 | 计价 | 按实计算
JYT1-46 | 材料 | 乙供 | C19100201 | 硝铵炸药 2号 | kg | 0.8443 | 6.09 | 0 | 0 | 计价 | 按实计算
JYT1-46 | 材料 | 乙供 | C19100301 | 雷管电雷管 | 个 | 1.94 | 0.916 | 0 | 0 | 计价 | 按实计算
JYT1-46 | 材料 | 乙供 | C99010102 | 其他材料费 | 元 | 0.1824 | 1 | 0 | 0 | 计价 | 按实计算
JYT1-47 | 人工 | 乙供 | 9101106 | 普通工 | 工日 | 0.5879 | 75 | 0 | 0 | 计价 | 按实计算
JYT1-47 | 材料 | 乙供 | C01021600 | 工具钢 综合 | kg | 0.2071 | 5.867 | 0 | 0 | 计价 | 按实计算
JYT1-47 | 材料 | 乙供 | C16011201 | 铜芯橡皮绝缘线 500VBX-1.5mm² | m | 0.7694 | 1.147 | 0 | 0 | 计价 | 按实计算
JYT1-47 | 材料 | 乙供 | C16011202 | 铜芯橡皮绝缘线 500VBX-2.5mm² | m | 0.4765 | 1.7 | 0 | 0 | 计价 | 按实计算
JYT1-47 | 材料 | 乙供 | C16011203 | 铜芯橡皮绝缘线 500VBX-4mm² | m | 0.0715 | 2.8 | 0 | 0 | 计价 | 按实计算
JYT1-47 | 材料 | 乙供 | C19100201 | 硝铵炸药 2号 | kg | 1.3378 | 6.09 | 0 | 0 | 计价 | 按实计算
JYT1-47 | 材料 | 乙供 | C19100301 | 雷管电雷管 | 个 | 2.84 | 0.916 | 0 | 0 | 计价 | 按实计算
JYT1-47 | 材料 | 乙供 | C99010102 | 其他材料费 | 元 | 0.2771 | 1 | 0 | 0 | 计价 | 按实计算
JYT1-48 | 人工 | 乙供 | 9101106 | 普通工 | 工日 | 0.9757 | 75 | 0 | 0 | 计价 | 按实计算
JYT1-48 | 材料 | 乙供 | C01021600 | 工具钢 综合 | kg | 0.3848 | 5.867 | 0 | 0 | 计价 | 按实计算
JYT1-48 | 材料 | 乙供 | C16011201 | 铜芯橡皮绝缘线 500VBX-1.5mm² | m | 1.0044 | 1.147 | 0 | 0 | 计价 | 按实计算
JYT1-48 | 材料 | 乙供 | C16011202 | 铜芯橡皮绝缘线 500VBX-2.5mm² | m | 0.5292 | 1.7 | 0 | 0 | 计价 | 按实计算
JYT1-48 | 材料 | 乙供 | C16011203 | 铜芯橡皮绝缘线 500VBX-4mm² | m | 0.0774 | 2.8 | 0 | 0 | 计价 | 按实计算
JYT1-48 | 材料 | 乙供 | C19100201 | 硝铵炸药 2号 | kg | 1.7893 | 6.09 | 0 | 0 | 计价 | 按实计算
JYT1-48 | 材料 | 乙供 | C19100301 | 雷管电雷管 | 个 | 3.49 | 0.916 | 0 | 0 | 计价 | 按实计算
JYT1-48 | 材料 | 乙供 | C99010102 | 其他材料费 | 元 | 0.3724 | 1 | 0 | 0 | 计价 | 按实计算
JYT1-49 | 人工 | 乙供 | 9101106 | 普通工 | 工日 | 0.179 | 75 | 0 | 0 | 计价 | 按实计算
JYT1-50 | 人工 | 乙供 | 9101106 | 普通工 | 工日 | 0.0429 | 75 | 0 | 0 | 计价 | 按实计算
JYT1-51 | 人工 | 乙供 | 9101106 | 普通工 | 工日 | 0.1338 | 75 | 0 | 0 | 计价 | 按实计算
JYT1-52 | 人工 | 乙供 | 9101106 | 普通工 | 工日 | 0.2551 | 75 | 0 | 0 | 计价 | 按实计算
JYT1-53 | 人工 | 乙供 | 9101106 | 普通工 | 工日 | 0.086 | 75 | 0 | 0 | 计价 | 按实计算
JYT1-54 | 人工 | 乙供 | 9101106 | 普通工 | 工日 | 0.11 | 75 | 0 | 0 | 计价 | 按实计算
JYT1-55 | 人工 | 乙供 | 9101106 | 普通工 | 工日 | 0.2319 | 75 | 0 | 0 | 计价 | 按实计算
JYT1-56 | 人工 | 乙供 | 9101106 | 普通工 | 工日 | 0.0035 | 75 | 0 | 0 | 计价 | 按实计算
JYT1-56 | 机械 | 乙供 | J01-01-003 | 履带式推土机 功率 105kW | 台班 | 0.0024 | 937.564 | 0 | 0 | 计价 | 按实计算
JYT1-57 | 人工 | 乙供 | 9101106 | 普通工 | 工日 | 0.0035 | 75 | 0 | 0 | 计价 | 按实计算
JYT1-57 | 机械 | 乙供 | J01-01-003 | 履带式推土机 功率 105kW | 台班 | 0.0034 | 937.564 | 0 | 0 | 计价 | 按实计算
JYT1-58 | 人工 | 乙供 | 9101106 | 普通工 | 工日 | 0.0035 | 75 | 0 | 0 | 计价 | 按实计算
JYT1-58 | 机械 | 乙供 | J01-01-003 | 履带式推土机 功率 105kW | 台班 | 0.0054 | 937.564 | 0 | 0 | 计价 | 按实计算
JYT1-59 | 人工 | 乙供 | 9101106 | 普通工 | 工日 | 0.0032 | 75 | 0 | 0 | 计价 | 按实计算
JYT1-59 | 机械 | 乙供 | J01-01-005 | 履带式推土机 功率 165kW | 台班 | 0.002 | 1326.485 | 0 | 0 | 计价 | 按实计算
JYT1-60 | 人工 | 乙供 | 9101106 | 普通工 | 工日 | 0.0032 | 75 | 0 | 0 | 计价 | 按实计算
JYT1-60 | 机械 | 乙供 | J01-01-005 | 履带式推土机 功率 165kW | 台班 | 0.0027 | 1326.485 | 0 | 0 | 计价 | 按实计算
JYT1-61 | 人工 | 乙供 | 9101106 | 普通工 | 工日 | 0.0032 | 75 | 0 | 0 | 计价 | 按实计算
JYT1-61 | 机械 | 乙供 | J01-01-005 | 履带式推土机 功率 165kW | 台班 | 0.005 | 1326.485 | 0 | 0 | 计价 | 按实计算
JYT1-62 | 人工 | 乙供 | 9101106 | 普通工 | 工日 | 0.0035 | 75 | 0 | 0 | 计价 | 按实计算
JYT1-62 | 机械 | 乙供 | J01-01-001 | 履带式推土机 功率 75kW | 台班 | 0.0002 | 742.385 | 0 | 0 | 计价 | 按实计算
JYT1-62 | 机械 | 乙供 | J01-01-035 | 履带式单斗液压挖掘机 斗容量 1m³ | 台班 | 0.0018 | 1088.869 | 0 | 0 | 计价 | 按实计算
JYT1-63 | 人工 | 乙供 | 9101106 | 普通工 | 工日 | 0.0035 | 75 | 0 | 0 | 计价 | 按实计算
JYT1-63 | 机械 | 乙供 | J01-01-001 | 履带式推土机 功率 75kW | 台班 | 0.0009 | 742.385 | 0 | 0 | 计价 | 按实计算
JYT1-63 | 机械 | 乙供 | J01-01-035 | 履带式单斗液压挖掘机 斗容量 1m³ | 台班 | 0.0019 | 1088.869 | 0 | 0 | 计价 | 按实计算
JYT1-64 | 人工 | 乙供 | 9101106 | 普通工 | 工日 | 0.0035 | 75 | 0 | 0 | 计价 | 按实计算
JYT1-64 | 机械 | 乙供 | J01-01-001 | 履带式推土机 功率 75kW | 台班 | 0.0009 | 742.385 | 0 | 0 | 计价 | 按实计算
JYT1-64 | 机械 | 乙供 | J01-01-035 | 履带式单斗液压挖掘机 斗容量 1m³ | 台班 | 0.0019 | 1088.869 | 0 | 0 | 计价 | 按实计算
JYT1-64 | 机械 | 乙供 | J04-01-016 | 自卸汽车 12t | 台班 | 0.0077 | 766.731 | 0 | 0 | 计价 | 按实计算
JYT1-65 | 人工 | 乙供 | 9101106 | 普通工 | 工日 | 0.0035 | 75 | 0 | 0 | 计价 | 按实计算
JYT1-65 | 机械 | 乙供 | J01-01-001 | 履带式推土机 功率 75kW | 台班 | 0.0011 | 742.385 | 0 | 0 | 计价 | 按实计算
JYT1-65 | 机械 | 乙供 | J01-01-035 | 履带式单斗液压挖掘机 斗容量 1m³ | 台班 | 0.002 | 1088.869 | 0 | 0 | 计价 | 按实计算
JYT1-65 | 机械 | 乙供 | J04-01-016 | 自卸汽车 12t | 台班 | 0.0077 | 766.731 | 0 | 0 | 计价 | 按实计算
JYT1-66 | 人工 | 乙供 | 9101106 | 普通工 | 工日 | 0.0035 | 75 | 0 | 0 | 计价 | 按实计算
JYT1-66 | 机械 | 乙供 | J04-01-016 | 自卸汽车 12t | 台班 | 0.0077 | 766.731 | 0 | 0 | 计价 | 按实计算
JYT1-66 | 机械 | 乙供 | J01-01-023 | 轮胎式装载机 斗容量 2m³ | 台班 | 0.0018 | 692.34 | 0 | 0 | 计价 | 按实计算
JYT1-67 | 机械 | 乙供 | J04-01-016 | 自卸汽车 12t | 台班 | 0.002 | 766.731 | 0 | 0 | 计价 | 按实计算
JYT1-68 | 人工 | 乙供 | 9101106 | 普通工 | 工日 | 0.0139 | 75 | 0 | 0 | 计价 | 按实计算
JYT1-68 | 机械 | 乙供 | J01-01-035 | 履带式单斗液压挖掘机 斗容量 1m³ | 台班 | 0.0045 | 1088.869 | 0 | 0 | 计价 | 按实计算
JYT1-69 | 人工 | 乙供 | 9101106 | 普通工 | 工日 | 0.1899 | 75 | 0 | 0 | 计价 | 按实计算
JYT1-69 | 材料 | 乙供 | C01021600 | 工具钢 综合 | kg | 0.066 | 5.867 | 0 | 0 | 计价 | 按实计算
JYT1-69 | 材料 | 乙供 | C18020301 | 高压橡胶水管 DN20 | m | 0.0113 | 5.901 | 0 | 0 | 计价 | 按实计算
JYT1-69 | 材料 | 乙供 | C18020401 | 高压橡胶空气管 DN20 | m | 0.0059 | 19.501 | 0 | 0 | 计价 | 按实计算
JYT1-69 | 材料 | 乙供 | C19100201 | 硝铵炸药 2号 | kg | 0.2786 | 6.09 | 0 | 0 | 计价 | 按实计算
JYT1-69 | 材料 | 乙供 | C19100301 | 雷管电雷管 | 个 | 0.64 | 0.916 | 0 | 0 | 计价 | 按实计算
JYT1-69 | 材料 | 乙供 | C19100401 | 导火索 | m | 1.3206 | 0.386 | 0 | 0 | 计价 | 按实计算
JYT1-69 | 材料 | 乙供 | C21010101 | 水 | t | 0.0372 | 4.1 | 0 | 0 | 计价 | 按实计算
JYT1-69 | 机械 | 乙供 | J01-01-054 | 气腿式风动凿岩机 | 台班 | 0.0169 | 12.32 | 0 | 0 | 计价 | 按实计算
JYT1-69 | 机械 | 乙供 | J01-01-068 | 液压锻钎机 功率 11kW | 台班 | 0.0006 | 94.696 | 0 | 0 | 计价 | 按实计算
JYT1-69 | 机械 | 乙供 | J01-01-069 | 磨钎机 | 台班 | 0.0024 | 379.448 | 0 | 0 | 计价 | 按实计算
JYT1-69 | 材料 | 乙供 | C99010102 | 其他材料费 | 元 | 0.0703 | 1 | 0 | 0 | 计价 | 按实计算
JYT1-70 | 人工 | 乙供 | 9101106 | 普通工 | 工日 | 0.0055 | 75 | 0 | 0 | 计价 | 按实计算
JYT1-70 | 机械 | 乙供 | J01-01-003 | 履带式推土机 功率 105kW | 台班 | 0.0125 | 937.564 | 0 | 0 | 计价 | 按实计算
JYT1-71 | 人工 | 乙供 | 9101106 | 普通工 | 工日 | 0.0047 | 75 | 0 | 0 | 计价 | 按实计算
JYT1-71 | 机械 | 乙供 | J01-01-035 | 履带式单斗液压挖掘机 斗容量 1m³ | 台班 | 0.0044 | 1088.869 | 0 | 0 | 计价 | 按实计算
JYT1-71 | 机械 | 乙供 | J01-01-002 | 履带式推土机 功率 90kW | 台班 | 0.0041 | 890.246 | 0 | 0 | 计价 | 按实计算
JYT1-71 | 机械 | 乙供 | J04-01-014 | 自卸汽车 8t | 台班 | 0.0174 | 536.62 | 0 | 0 | 计价 | 按实计算
JYT1-72 | 机械 | 乙供 | J04-01-016 | 自卸汽车 12t | 台班 | 0.0028 | 766.731 | 0 | 0 | 计价 | 按实计算
JYT1-73 | 人工 | 乙供 | 9101106 | 普通工 | 工日 | 0.0007 | 75 | 0 | 0 | 计价 | 按实计算
JYT1-73 | 机械 | 乙供 | J01-01-001 | 履带式推土机 功率 75kW | 台班 | 0.0006 | 742.385 | 0 | 0 | 计价 | 按实计算
JYT1-74 | 人工 | 乙供 | 9101106 | 普通工 | 工日 | 0.0007 | 75 | 0 | 0 | 计价 | 按实计算
JYT1-74 | 机械 | 乙供 | J01-01-042 | 钢轮内燃压路机 工作质量 8t | 台班 | 0.0001 | 360.048 | 0 | 0 | 计价 | 按实计算
JYT1-75 | 人工 | 乙供 | 9101106 | 普通工 | 工日 | 0.0036 | 75 | 0 | 0 | 计价 | 按实计算
JYT1-75 | 机械 | 乙供 | J01-01-001 | 履带式推土机 功率 75kW | 台班 | 0.0007 | 742.385 | 0 | 0 | 计价 | 按实计算
JYT1-75 | 材料 | 乙供 | C21010101 | 水 | t | 0.015 | 4.1 | 0 | 0 | 计价 | 按实计算
JYT1-75 | 机械 | 乙供 | J01-01-047 | 机械式振动压路机 工作质量 15t | 台班 | 0.0047 | 854.899 | 0 | 0 | 计价 | 按实计算
JYT1-75 | 机械 | 乙供 | J04-01-041 | 洒水车 4000L | 台班 | 0.0008 | 449.593 | 0 | 0 | 计价 | 按实计算
JYT1-75 | 材料 | 乙供 | C99010102 | 其他材料费 | 元 | 0.0012 | 1 | 0 | 0 | 计价 | 按实计算
JYT1-76 | 人工 | 乙供 | 9101106 | 普通工 | 工日 | 0.0566 | 75 | 0 | 0 | 计价 | 按实计算
JYT1-76 | 材料 | 乙供 | C16011202 | 铜芯橡皮绝缘线 500VBX-2.5mm² | m | 0.7327 | 1.7 | 0 | 0 | 计价 | 按实计算
JYT1-76 | 材料 | 乙供 | C16011203 | 铜芯橡皮绝缘线 500VBX-4mm² | m | 0.036 | 2.8 | 0 | 0 | 计价 | 按实计算
JYT1-76 | 材料 | 乙供 | C18020301 | 高压橡胶水管 DN20 | m | 0.0034 | 5.901 | 0 | 0 | 计价 | 按实计算
JYT1-76 | 材料 | 乙供 | C18020401 | 高压橡胶空气管 DN20 | m | 0.0021 | 19.501 | 0 | 0 | 计价 | 按实计算
JYT1-76 | 材料 | 乙供 | C19100201 | 硝铵炸药 2号 | kg | 0.2632 | 6.09 | 0 | 0 | 计价 | 按实计算
JYT1-76 | 材料 | 乙供 | C19100301 | 雷管电雷管 | 个 | 0.54 | 0.916 | 0 | 0 | 计价 | 按实计算
JYT1-76 | 材料 | 乙供 | C19100501 | 爆破用六角空心钢 | kg | 0.0221 | 4.045 | 0 | 0 | 计价 | 按实计算
JYT1-76 | 材料 | 乙供 | C21010101 | 水 | t | 0.0372 | 4.1 | 0 | 0 | 计价 | 按实计算
JYT1-76 | 材料 | 乙供 | C22030201 | 合金钻头 | 支 | 0.01 | 23.75 | 0 | 0 | 计价 | 按实计算
JYT1-76 | 机械 | 乙供 | J01-01-054 | 气腿式风动凿岩机 | 台班 | 0.0188 | 12.32 | 0 | 0 | 计价 | 按实计算
JYT1-76 | 机械 | 乙供 | J01-01-068 | 液压锻钎机 功率 11kW | 台班 | 0.0007 | 94.696 | 0 | 0 | 计价 | 按实计算
JYT1-76 | 机械 | 乙供 | J01-01-069 | 磨钎机 | 台班 | 0.0027 | 379.448 | 0 | 0 | 计价 | 按实计算
JYT1-76 | 机械 | 乙供 | J11-01-020 | 电动空气压缩机 排气量 10m³/min | 台班 | 0.0092 | 403.592 | 0 | 0 | 计价 | 按实计算
JYT1-76 | 材料 | 乙供 | C99010102 | 其他材料费 | 元 | 0.0797 | 1 | 0 | 0 | 计价 | 按实计算
JYT1-77 | 人工 | 乙供 | 9101106 | 普通工 | 工日 | 0.0772 | 75 | 0 | 0 | 计价 | 按实计算
JYT1-77 | 材料 | 乙供 | C16011202 | 铜芯橡皮绝缘线 500VBX-2.5mm² | m | 0.7782 | 1.7 | 0 | 0 | 计价 | 按实计算
JYT1-77 | 材料 | 乙供 | C16011203 | 铜芯橡皮绝缘线 500VBX-4mm² | m | 0.0361 | 2.8 | 0 | 0 | 计价 | 按实计算
JYT1-77 | 材料 | 乙供 | C18020301 | 高压橡胶水管 DN20 | m | 0.0057 | 5.901 | 0 | 0 | 计价 | 按实计算
JYT1-77 | 材料 | 乙供 | C18020401 | 高压橡胶空气管 DN20 | m | 0.0035 | 19.501 | 0 | 0 | 计价 | 按实计算
JYT1-77 | 材料 | 乙供 | C19100201 | 硝铵炸药 2号 | kg | 0.3258 | 6.09 | 0 | 0 | 计价 | 按实计算
JYT1-77 | 材料 | 乙供 | C19100301 | 雷管电雷管 | 个 | 0.62 | 0.916 | 0 | 0 | 计价 | 按实计算
JYT1-77 | 材料 | 乙供 | C19100501 | 爆破用六角空心钢 | kg | 0.0315 | 4.045 | 0 | 0 | 计价 | 按实计算
JYT1-77 | 材料 | 乙供 | C21010101 | 水 | t | 0.0672 | 4.1 | 0 | 0 | 计价 | 按实计算
JYT1-77 | 材料 | 乙供 | C22030201 | 合金钻头 | 支 | 0.02 | 23.75 | 0 | 0 | 计价 | 按实计算
JYT1-77 | 机械 | 乙供 | J01-01-054 | 气腿式风动凿岩机 | 台班 | 0.0314 | 12.32 | 0 | 0 | 计价 | 按实计算
JYT1-77 | 机械 | 乙供 | J01-01-068 | 液压锻钎机 功率 11kW | 台班 | 0.001 | 94.696 | 0 | 0 | 计价 | 按实计算
JYT1-77 | 机械 | 乙供 | J01-01-069 | 磨钎机 | 台班 | 0.0039 | 379.448 | 0 | 0 | 计价 | 按实计算
JYT1-77 | 机械 | 乙供 | J11-01-020 | 电动空气压缩机 排气量 10m³/min | 台班 | 0.0151 | 403.592 | 0 | 0 | 计价 | 按实计算
JYT1-77 | 材料 | 乙供 | C99010102 | 其他材料费 | 元 | 0.0991 | 1 | 0 | 0 | 计价 | 按实计算
JYT1-78 | 人工 | 乙供 | 9101106 | 普通工 | 工日 | 0.091 | 75 | 0 | 0 | 计价 | 按实计算
JYT1-78 | 材料 | 乙供 | C16011202 | 铜芯橡皮绝缘线 500VBX-2.5mm² | m | 0.8516 | 1.7 | 0 | 0 | 计价 | 按实计算
JYT1-78 | 材料 | 乙供 | C16011203 | 铜芯橡皮绝缘线 500VBX-4mm² | m | 0.0372 | 2.8 | 0 | 0 | 计价 | 按实计算
JYT1-78 | 材料 | 乙供 | C18020301 | 高压橡胶水管 DN20 | m | 0.0092 | 5.901 | 0 | 0 | 计价 | 按实计算
JYT1-78 | 材料 | 乙供 | C18020401 | 高压橡胶空气管 DN20 | m | 0.0056 | 19.501 | 0 | 0 | 计价 | 按实计算
JYT1-78 | 材料 | 乙供 | C19100201 | 硝铵炸药 2号 | kg | 0.415 | 6.09 | 0 | 0 | 计价 | 按实计算
JYT1-78 | 材料 | 乙供 | C19100301 | 雷管电雷管 | 个 | 0.75 | 0.916 | 0 | 0 | 计价 | 按实计算
JYT1-78 | 材料 | 乙供 | C19100501 | 爆破用六角空心钢 | kg | 0.0465 | 4.045 | 0 | 0 | 计价 | 按实计算
JYT1-78 | 材料 | 乙供 | C21010101 | 水 | t | 0.1093 | 4.1 | 0 | 0 | 计价 | 按实计算
JYT1-78 | 材料 | 乙供 | C22030201 | 合金钻头 | 支 | 0.03 | 23.75 | 0 | 0 | 计价 | 按实计算
JYT1-78 | 机械 | 乙供 | J01-01-054 | 气腿式风动凿岩机 | 台班 | 0.0511 | 12.32 | 0 | 0 | 计价 | 按实计算
JYT1-78 | 机械 | 乙供 | J01-01-068 | 液压锻钎机 功率 11kW | 台班 | 0.0014 | 94.696 | 0 | 0 | 计价 | 按实计算
JYT1-78 | 机械 | 乙供 | J01-01-069 | 磨钎机 | 台班 | 0.0057 | 379.448 | 0 | 0 | 计价 | 按实计算
JYT1-78 | 机械 | 乙供 | J11-01-020 | 电动空气压缩机 排气量 10m³/min | 台班 | 0.0251 | 403.592 | 0 | 0 | 计价 | 按实计算
JYT1-78 | 材料 | 乙供 | C99010102 | 其他材料费 | 元 | 0.1256 | 1 | 0 | 0 | 计价 | 按实计算
JYT1-79 | 人工 | 乙供 | 9101106 | 普通工 | 工日 | 0.1159 | 75 | 0 | 0 | 计价 | 按实计算
JYT1-79 | 材料 | 乙供 | C16011202 | 铜芯橡皮绝缘线 500VBX-2.5mm² | m | 0.9028 | 1.7 | 0 | 0 | 计价 | 按实计算
JYT1-79 | 材料 | 乙供 | C16011203 | 铜芯橡皮绝缘线 500VBX-4mm² | m | 0.0381 | 2.8 | 0 | 0 | 计价 | 按实计算
JYT1-79 | 材料 | 乙供 | C18020301 | 高压橡胶水管 DN20 | m | 0.0125 | 5.901 | 0 | 0 | 计价 | 按实计算
JYT1-79 | 材料 | 乙供 | C18020401 | 高压橡胶空气管 DN20 | m | 0.0076 | 19.501 | 0 | 0 | 计价 | 按实计算
JYT1-79 | 材料 | 乙供 | C19100201 | 硝铵炸药 2号 | kg | 0.5297 | 6.09 | 0 | 0 | 计价 | 按实计算
JYT1-79 | 材料 | 乙供 | C19100301 | 雷管电雷管 | 个 | 0.88 | 0.916 | 0 | 0 | 计价 | 按实计算
JYT1-79 | 材料 | 乙供 | C19100501 | 爆破用六角空心钢 | kg | 0.0693 | 4.045 | 0 | 0 | 计价 | 按实计算
JYT1-79 | 材料 | 乙供 | C21010101 | 水 | t | 0.1482 | 4.1 | 0 | 0 | 计价 | 按实计算
JYT1-79 | 材料 | 乙供 | C22030201 | 合金钻头 | 支 | 0.05 | 23.75 | 0 | 0 | 计价 | 按实计算
JYT1-79 | 机械 | 乙供 | J01-01-054 | 气腿式风动凿岩机 | 台班 | 0.0693 | 12.32 | 0 | 0 | 计价 | 按实计算
JYT1-79 | 机械 | 乙供 | J01-01-068 | 液压锻钎机 功率 11kW | 台班 | 0.0021 | 94.696 | 0 | 0 | 计价 | 按实计算
JYT1-79 | 机械 | 乙供 | J01-01-069 | 磨钎机 | 台班 | 0.0083 | 379.448 | 0 | 0 | 计价 | 按实计算
JYT1-79 | 机械 | 乙供 | J11-01-020 | 电动空气压缩机 排气量 10m³/min | 台班 | 0.0342 | 403.592 | 0 | 0 | 计价 | 按实计算
JYT1-79 | 材料 | 乙供 | C99010102 | 其他材料费 | 元 | 0.1594 | 1 | 0 | 0 | 计价 | 按实计算
JYT1-80 | 人工 | 乙供 | 9101106 | 普通工 | 工日 | 0.1387 | 75 | 0 | 0 | 计价 | 按实计算
JYT1-80 | 材料 | 乙供 | C16011202 | 铜芯橡皮绝缘线 500VBX-2.5mm² | m | 0.5173 | 1.7 | 0 | 0 | 计价 | 按实计算
JYT1-80 | 材料 | 乙供 | C16011203 | 铜芯橡皮绝缘线 500VBX-4mm² | m | 0.0396 | 2.8 | 0 | 0 | 计价 | 按实计算
JYT1-80 | 材料 | 乙供 | C18020301 | 高压橡胶水管 DN20 | m | 0.0068 | 5.901 | 0 | 0 | 计价 | 按实计算
JYT1-80 | 材料 | 乙供 | C18020401 | 高压橡胶空气管 DN20 | m | 0.0041 | 19.501 | 0 | 0 | 计价 | 按实计算
JYT1-80 | 材料 | 乙供 | C19100201 | 硝铵炸药 2号 | kg | 0.6115 | 6.09 | 0 | 0 | 计价 | 按实计算
JYT1-80 | 材料 | 乙供 | C19100301 | 雷管电雷管 | 个 | 1.98 | 0.916 | 0 | 0 | 计价 | 按实计算
JYT1-80 | 材料 | 乙供 | C19100501 | 爆破用六角空心钢 | kg | 0.0513 | 4.045 | 0 | 0 | 计价 | 按实计算
JYT1-80 | 材料 | 乙供 | C21010101 | 水 | t | 0.0804 | 4.1 | 0 | 0 | 计价 | 按实计算
JYT1-80 | 材料 | 乙供 | C22030201 | 合金钻头 | 支 | 0.03 | 23.75 | 0 | 0 | 计价 | 按实计算
JYT1-80 | 机械 | 乙供 | J01-01-054 | 气腿式风动凿岩机 | 台班 | 0.0438 | 12.32 | 0 | 0 | 计价 | 按实计算
JYT1-80 | 机械 | 乙供 | J01-01-068 | 液压锻钎机 功率 11kW | 台班 | 0.0017 | 94.696 | 0 | 0 | 计价 | 按实计算
JYT1-80 | 机械 | 乙供 | J01-01-069 | 磨钎机 | 台班 | 0.0066 | 379.448 | 0 | 0 | 计价 | 按实计算
JYT1-80 | 机械 | 乙供 | J11-01-020 | 电动空气压缩机 排气量 10m³/min | 台班 | 0.0205 | 403.592 | 0 | 0 | 计价 | 按实计算
JYT1-80 | 材料 | 乙供 | C99010102 | 其他材料费 | 元 | 0.158 | 1 | 0 | 0 | 计价 | 按实计算
JYT1-81 | 人工 | 乙供 | 9101106 | 普通工 | 工日 | 0.2016 | 75 | 0 | 0 | 计价 | 按实计算
JYT1-81 | 材料 | 乙供 | C16011202 | 铜芯橡皮绝缘线 500VBX-2.5mm² | m | 0.5484 | 1.7 | 0 | 0 | 计价 | 按实计算
JYT1-81 | 材料 | 乙供 | C16011203 | 铜芯橡皮绝缘线 500VBX-4mm² | m | 0.0404 | 2.8 | 0 | 0 | 计价 | 按实计算
JYT1-81 | 材料 | 乙供 | C18020301 | 高压橡胶水管 DN20 | m | 0.0113 | 5.901 | 0 | 0 | 计价 | 按实计算
JYT1-81 | 材料 | 乙供 | C18020401 | 高压橡胶空气管 DN20 | m | 0.0059 | 19.501 | 0 | 0 | 计价 | 按实计算
JYT1-81 | 材料 | 乙供 | C19100201 | 硝铵炸药 2号 | kg | 0.7767 | 6.09 | 0 | 0 | 计价 | 按实计算
JYT1-81 | 材料 | 乙供 | C19100301 | 雷管电雷管 | 个 | 2.32 | 0.916 | 0 | 0 | 计价 | 按实计算
JYT1-81 | 材料 | 乙供 | C19100501 | 爆破用六角空心钢 | kg | 0.0752 | 4.045 | 0 | 0 | 计价 | 按实计算
JYT1-81 | 材料 | 乙供 | C21010101 | 水 | t | 0.1342 | 4.1 | 0 | 0 | 计价 | 按实计算
JYT1-81 | 材料 | 乙供 | C22030201 | 合金钻头 | 支 | 0.05 | 23.75 | 0 | 0 | 计价 | 按实计算
JYT1-81 | 机械 | 乙供 | J01-01-054 | 气腿式风动凿岩机 | 台班 | 0.0765 | 12.32 | 0 | 0 | 计价 | 按实计算
JYT1-81 | 机械 | 乙供 | J01-01-068 | 液压锻钎机 功率 11kW | 台班 | 0.0024 | 94.696 | 0 | 0 | 计价 | 按实计算
JYT1-81 | 机械 | 乙供 | J01-01-069 | 磨钎机 | 台班 | 0.0096 | 379.448 | 0 | 0 | 计价 | 按实计算
JYT1-81 | 机械 | 乙供 | J11-01-020 | 电动空气压缩机 排气量 10m³/min | 台班 | 0.0376 | 403.592 | 0 | 0 | 计价 | 按实计算
JYT1-81 | 材料 | 乙供 | C99010102 | 其他材料费 | 元 | 0.2025 | 1 | 0 | 0 | 计价 | 按实计算
JYT1-82 | 人工 | 乙供 | 9101106 | 普通工 | 工日 | 0.2383 | 75 | 0 | 0 | 计价 | 按实计算
JYT1-82 | 材料 | 乙供 | C16011202 | 铜芯橡皮绝缘线 500VBX-2.5mm² | m | 0.5893 | 1.7 | 0 | 0 | 计价 | 按实计算
JYT1-82 | 材料 | 乙供 | C16011203 | 铜芯橡皮绝缘线 500VBX-4mm² | m | 0.0414 | 2.8 | 0 | 0 | 计价 | 按实计算
JYT1-82 | 材料 | 乙供 | C18020301 | 高压橡胶水管 DN20 | m | 0.0184 | 5.901 | 0 | 0 | 计价 | 按实计算
JYT1-82 | 材料 | 乙供 | C18020401 | 高压橡胶空气管 DN20 | m | 0.0112 | 19.501 | 0 | 0 | 计价 | 按实计算
JYT1-82 | 材料 | 乙供 | C19100201 | 硝铵炸药 2号 | kg | 0.9918 | 6.09 | 0 | 0 | 计价 | 按实计算
JYT1-82 | 材料 | 乙供 | C19100301 | 雷管电雷管 | 个 | 2.75 | 0.916 | 0 | 0 | 计价 | 按实计算
JYT1-82 | 材料 | 乙供 | C19100501 | 爆破用六角空心钢 | kg | 0.1115 | 4.045 | 0 | 0 | 计价 | 按实计算
JYT1-82 | 材料 | 乙供 | C21010101 | 水 | t | 0.2186 | 4.1 | 0 | 0 | 计价 | 按实计算
JYT1-82 | 材料 | 乙供 | C22030201 | 合金钻头 | 支 | 0.07 | 23.75 | 0 | 0 | 计价 | 按实计算
JYT1-82 | 机械 | 乙供 | J01-01-054 | 气腿式风动凿岩机 | 台班 | 0.1244 | 12.32 | 0 | 0 | 计价 | 按实计算
JYT1-82 | 机械 | 乙供 | J01-01-068 | 液压锻钎机 功率 11kW | 台班 | 0.0036 | 94.696 | 0 | 0 | 计价 | 按实计算
JYT1-82 | 机械 | 乙供 | J01-01-069 | 磨钎机 | 台班 | 0.014 | 379.448 | 0 | 0 | 计价 | 按实计算
JYT1-82 | 机械 | 乙供 | J11-01-020 | 电动空气压缩机 排气量 10m³/min | 台班 | 0.0611 | 403.592 | 0 | 0 | 计价 | 按实计算
JYT1-82 | 材料 | 乙供 | C99010102 | 其他材料费 | 元 | 0.2603 | 1 | 0 | 0 | 计价 | 按实计算
JYT1-83 | 人工 | 乙供 | 9101106 | 普通工 | 工日 | 0.3037 | 75 | 0 | 0 | 计价 | 按实计算
JYT1-83 | 材料 | 乙供 | C16011202 | 铜芯橡皮绝缘线 500VBX-2.5mm² | m | 0.6236 | 1.7 | 0 | 0 | 计价 | 按实计算
JYT1-83 | 材料 | 乙供 | C16011203 | 铜芯橡皮绝缘线 500VBX-4mm² | m | 0.0408 | 2.8 | 0 | 0 | 计价 | 按实计算
JYT1-83 | 材料 | 乙供 | C18020301 | 高压橡胶水管 DN20 | m | 0.0249 | 5.901 | 0 | 0 | 计价 | 按实计算
JYT1-83 | 材料 | 乙供 | C18020401 | 高压橡胶空气管 DN20 | m | 0.0152 | 19.501 | 0 | 0 | 计价 | 按实计算
JYT1-83 | 材料 | 乙供 | C19100201 | 硝铵炸药 2号 | kg | 1.244 | 6.09 | 0 | 0 | 计价 | 按实计算
JYT1-83 | 材料 | 乙供 | C19100301 | 雷管电雷管 | 个 | 3.15 | 0.916 | 0 | 0 | 计价 | 按实计算
JYT1-83 | 材料 | 乙供 | C19100501 | 爆破用六角空心钢 | kg | 0.1625 | 4.045 | 0 | 0 | 计价 | 按实计算
JYT1-83 | 材料 | 乙供 | C21010101 | 水 | t | 0.2364 | 4.1 | 0 | 0 | 计价 | 按实计算
JYT1-83 | 材料 | 乙供 | C22030201 | 合金钻头 | 支 | 0.11 | 23.75 | 0 | 0 | 计价 | 按实计算
JYT1-83 | 机械 | 乙供 | J01-01-054 | 气腿式风动凿岩机 | 台班 | 0.167 | 12.32 | 0 | 0 | 计价 | 按实计算
JYT1-83 | 机械 | 乙供 | J01-01-068 | 液压锻钎机 功率 11kW | 台班 | 0.0053 | 94.696 | 0 | 0 | 计价 | 按实计算
JYT1-83 | 机械 | 乙供 | J01-01-069 | 磨钎机 | 台班 | 0.0204 | 379.448 | 0 | 0 | 计价 | 按实计算
JYT1-83 | 机械 | 乙供 | J11-01-020 | 电动空气压缩机 排气量 10m³/min | 台班 | 0.0817 | 403.592 | 0 | 0 | 计价 | 按实计算
JYT1-83 | 材料 | 乙供 | C99010102 | 其他材料费 | 元 | 0.3264 | 1 | 0 | 0 | 计价 | 按实计算
JYT1-84 | 人工 | 乙供 | 9101106 | 普通工 | 工日 | 0.1494 | 75 | 0 | 0 | 计价 | 按实计算
JYT1-84 | 材料 | 乙供 | C16011202 | 铜芯橡皮绝缘线 500VBX-2.5mm² | m | 0.9804 | 1.7 | 0 | 0 | 计价 | 按实计算
JYT1-84 | 材料 | 乙供 | C16011203 | 铜芯橡皮绝缘线 500VBX-4mm² | m | 0.059 | 2.8 | 0 | 0 | 计价 | 按实计算
JYT1-84 | 材料 | 乙供 | C18020301 | 高压橡胶水管 DN20 | m | 0.0136 | 5.901 | 0 | 0 | 计价 | 按实计算
JYT1-84 | 材料 | 乙供 | C18020401 | 高压橡胶空气管 DN20 | m | 0.0083 | 19.501 | 0 | 0 | 计价 | 按实计算
JYT1-84 | 材料 | 乙供 | C19100201 | 硝铵炸药 2号 | kg | 0.8433 | 6.09 | 0 | 0 | 计价 | 按实计算
JYT1-84 | 材料 | 乙供 | C19100301 | 雷管电雷管 | 个 | 1.94 | 0.916 | 0 | 0 | 计价 | 按实计算
JYT1-84 | 材料 | 乙供 | C19100501 | 爆破用六角空心钢 | kg | 0.0708 | 4.045 | 0 | 0 | 计价 | 按实计算
JYT1-84 | 材料 | 乙供 | C21010101 | 水 | t | 0.1621 | 4.1 | 0 | 0 | 计价 | 按实计算
JYT1-84 | 材料 | 乙供 | C22030201 | 合金钻头 | 支 | 0.05 | 23.75 | 0 | 0 | 计价 | 按实计算
JYT1-84 | 机械 | 乙供 | J01-01-054 | 气腿式风动凿岩机 | 台班 | 0.0474 | 12.32 | 0 | 0 | 计价 | 按实计算
JYT1-84 | 机械 | 乙供 | J01-01-068 | 液压锻钎机 功率 11kW | 台班 | 0.0019 | 94.696 | 0 | 0 | 计价 | 按实计算
JYT1-84 | 机械 | 乙供 | J01-01-069 | 磨钎机 | 台班 | 0.0073 | 379.448 | 0 | 0 | 计价 | 按实计算
JYT1-84 | 机械 | 乙供 | J11-01-020 | 电动空气压缩机 排气量 10m³/min | 台班 | 0.0218 | 403.592 | 0 | 0 | 计价 | 按实计算
JYT1-84 | 材料 | 乙供 | C99010102 | 其他材料费 | 元 | 0.2225 | 1 | 0 | 0 | 计价 | 按实计算
JYT1-85 | 人工 | 乙供 | 9101106 | 普通工 | 工日 | 0.2593 | 75 | 0 | 0 | 计价 | 按实计算
JYT1-85 | 材料 | 乙供 | C16011202 | 铜芯橡皮绝缘线 500VBX-2.5mm² | m | 1.2459 | 1.7 | 0 | 0 | 计价 | 按实计算
JYT1-85 | 材料 | 乙供 | C16011203 | 铜芯橡皮绝缘线 500VBX-4mm² | m | 0.0715 | 2.8 | 0 | 0 | 计价 | 按实计算
JYT1-85 | 材料 | 乙供 | C18020301 | 高压橡胶水管 DN20 | m | 0.0182 | 5.901 | 0 | 0 | 计价 | 按实计算
JYT1-85 | 材料 | 乙供 | C18020401 | 高压橡胶空气管 DN20 | m | 0.0111 | 19.501 | 0 | 0 | 计价 | 按实计算
JYT1-85 | 材料 | 乙供 | C19100201 | 硝铵炸药 2号 | kg | 1.3378 | 6.09 | 0 | 0 | 计价 | 按实计算
JYT1-85 | 材料 | 乙供 | C19100301 | 雷管电雷管 | 个 | 2.84 | 0.916 | 0 | 0 | 计价 | 按实计算
JYT1-85 | 材料 | 乙供 | C19100501 | 爆破用六角空心钢 | kg | 0.1295 | 4.045 | 0 | 0 | 计价 | 按实计算
JYT1-85 | 材料 | 乙供 | C21010101 | 水 | t | 0.2164 | 4.1 | 0 | 0 | 计价 | 按实计算
JYT1-85 | 材料 | 乙供 | C22030201 | 合金钻头 | 支 | 0.09 | 23.75 | 0 | 0 | 计价 | 按实计算
JYT1-85 | 机械 | 乙供 | J01-01-054 | 气腿式风动凿岩机 | 台班 | 0.1015 | 12.32 | 0 | 0 | 计价 | 按实计算
JYT1-85 | 机械 | 乙供 | J01-01-068 | 液压锻钎机 功率 11kW | 台班 | 0.0033 | 94.696 | 0 | 0 | 计价 | 按实计算
JYT1-85 | 机械 | 乙供 | J01-01-069 | 磨钎机 | 台班 | 0.013 | 379.448 | 0 | 0 | 计价 | 按实计算
JYT1-85 | 机械 | 乙供 | J11-01-020 | 电动空气压缩机 排气量 10m³/min | 台班 | 0.0501 | 403.592 | 0 | 0 | 计价 | 按实计算
JYT1-85 | 材料 | 乙供 | C99010102 | 其他材料费 | 元 | 0.3388 | 1 | 0 | 0 | 计价 | 按实计算
JYT1-86 | 人工 | 乙供 | 9101106 | 普通工 | 工日 | 0.3172 | 75 | 0 | 0 | 计价 | 按实计算
JYT1-86 | 材料 | 乙供 | C16011202 | 铜芯橡皮绝缘线 500VBX-2.5mm² | m | 1.5336 | 1.7 | 0 | 0 | 计价 | 按实计算
JYT1-86 | 材料 | 乙供 | C16011203 | 铜芯橡皮绝缘线 500VBX-4mm² | m | 0.0774 | 2.8 | 0 | 0 | 计价 | 按实计算
JYT1-86 | 材料 | 乙供 | C18020301 | 高压橡胶水管 DN20 | m | 0.0357 | 5.901 | 0 | 0 | 计价 | 按实计算
JYT1-86 | 材料 | 乙供 | C18020401 | 高压橡胶空气管 DN20 | m | 0.0218 | 19.501 | 0 | 0 | 计价 | 按实计算
JYT1-86 | 材料 | 乙供 | C19100201 | 硝铵炸药 2号 | kg | 1.7893 | 6.09 | 0 | 0 | 计价 | 按实计算
JYT1-86 | 材料 | 乙供 | C19100301 | 雷管电雷管 | 个 | 3.49 | 0.916 | 0 | 0 | 计价 | 按实计算
JYT1-86 | 材料 | 乙供 | C19100501 | 爆破用六角空心钢 | kg | 0.2006 | 4.045 | 0 | 0 | 计价 | 按实计算
JYT1-86 | 材料 | 乙供 | C21010101 | 水 | t | 0.4236 | 4.1 | 0 | 0 | 计价 | 按实计算
JYT1-86 | 材料 | 乙供 | C22030201 | 合金钻头 | 支 | 0.13 | 23.75 | 0 | 0 | 计价 | 按实计算
JYT1-86 | 机械 | 乙供 | J01-01-054 | 气腿式风动凿岩机 | 台班 | 0.1837 | 12.32 | 0 | 0 | 计价 | 按实计算
JYT1-86 | 机械 | 乙供 | J01-01-068 | 液压锻钎机 功率 11kW | 台班 | 0.0053 | 94.696 | 0 | 0 | 计价 | 按实计算
JYT1-86 | 机械 | 乙供 | J01-01-069 | 磨钎机 | 台班 | 0.0206 | 379.448 | 0 | 0 | 计价 | 按实计算
JYT1-86 | 机械 | 乙供 | J11-01-020 | 电动空气压缩机 排气量 10m³/min | 台班 | 0.0902 | 403.592 | 0 | 0 | 计价 | 按实计算
JYT1-86 | 材料 | 乙供 | C99010102 | 其他材料费 | 元 | 0.4638 | 1 | 0 | 0 | 计价 | 按实计算
JYT1-87 | 人工 | 乙供 | 9101106 | 普通工 | 工日 | 0.4572 | 75 | 0 | 0 | 计价 | 按实计算
JYT1-87 | 材料 | 乙供 | C16011202 | 铜芯橡皮绝缘线 500VBX-2.5mm² | m | 1.8205 | 1.7 | 0 | 0 | 计价 | 按实计算
JYT1-87 | 材料 | 乙供 | C16011203 | 铜芯橡皮绝缘线 500VBX-4mm² | m | 0.0962 | 2.8 | 0 | 0 | 计价 | 按实计算
JYT1-87 | 材料 | 乙供 | C18020301 | 高压橡胶水管 DN20 | m | 0.052 | 5.901 | 0 | 0 | 计价 | 按实计算
JYT1-87 | 材料 | 乙供 | C18020401 | 高压橡胶空气管 DN20 | m | 0.0318 | 19.501 | 0 | 0 | 计价 | 按实计算
JYT1-87 | 材料 | 乙供 | C19100201 | 硝铵炸药 2号 | kg | 2.3234 | 6.09 | 0 | 0 | 计价 | 按实计算
JYT1-87 | 材料 | 乙供 | C19100301 | 雷管电雷管 | 个 | 4.13 | 0.916 | 0 | 0 | 计价 | 按实计算
JYT1-87 | 材料 | 乙供 | C19100501 | 爆破用六角空心钢 | kg | 0.3036 | 4.045 | 0 | 0 | 计价 | 按实计算
JYT1-87 | 材料 | 乙供 | C21010101 | 水 | t | 0.6182 | 4.1 | 0 | 0 | 计价 | 按实计算
JYT1-87 | 材料 | 乙供 | C22030201 | 合金钻头 | 支 | 0.2 | 23.75 | 0 | 0 | 计价 | 按实计算
JYT1-87 | 机械 | 乙供 | J01-01-054 | 气腿式风动凿岩机 | 台班 | 0.2626 | 12.32 | 0 | 0 | 计价 | 按实计算
JYT1-87 | 机械 | 乙供 | J01-01-068 | 液压锻钎机 功率 11kW | 台班 | 0.008 | 94.696 | 0 | 0 | 计价 | 按实计算
JYT1-87 | 机械 | 乙供 | J01-01-069 | 磨钎机 | 台班 | 0.0309 | 379.448 | 0 | 0 | 计价 | 按实计算
JYT1-87 | 机械 | 乙供 | J11-01-020 | 电动空气压缩机 排气量 10m³/min | 台班 | 0.1273 | 403.592 | 0 | 0 | 计价 | 按实计算
JYT1-87 | 材料 | 乙供 | C99010102 | 其他材料费 | 元 | 0.6147 | 1 | 0 | 0 | 计价 | 按实计算
JYT1-88 | 人工 | 乙供 | 9101106 | 普通工 | 工日 | 0.0254 | 75 | 0 | 0 | 计价 | 按实计算
JYT1-88 | 机械 | 乙供 | J01-01-035 | 履带式单斗液压挖掘机 斗容量 1m³ | 台班 | 0.0186 | 1088.869 | 0 | 0 | 计价 | 按实计算
JYT1-88 | 机械 | 乙供 | J21-01-001 | 液压锤 HM960 | 台班 | 0.0186 | 272.309 | 0 | 0 | 计价 | 按实计算
JYT1-89 | 人工 | 乙供 | 9101106 | 普通工 | 工日 | 0.0326 | 75 | 0 | 0 | 计价 | 按实计算
JYT1-89 | 机械 | 乙供 | J01-01-035 | 履带式单斗液压挖掘机 斗容量 1m³ | 台班 | 0.0238 | 1088.869 | 0 | 0 | 计价 | 按实计算
JYT1-89 | 机械 | 乙供 | J21-01-001 | 液压锤 HM960 | 台班 | 0.0238 | 272.309 | 0 | 0 | 计价 | 按实计算
JYT1-90 | 人工 | 乙供 | 9101106 | 普通工 | 工日 | 0.0703 | 75 | 0 | 0 | 计价 | 按实计算
JYT1-90 | 机械 | 乙供 | J01-01-035 | 履带式单斗液压挖掘机 斗容量 1m³ | 台班 | 0.0514 | 1088.869 | 0 | 0 | 计价 | 按实计算
JYT1-90 | 机械 | 乙供 | J21-01-001 | 液压锤 HM960 | 台班 | 0.0514 | 272.309 | 0 | 0 | 计价 | 按实计算
JYT1-91 | 人工 | 乙供 | 9101106 | 普通工 | 工日 | 0.1 | 75 | 0 | 0 | 计价 | 按实计算
JYT1-91 | 机械 | 乙供 | J01-01-035 | 履带式单斗液压挖掘机 斗容量 1m³ | 台班 | 0.0732 | 1088.869 | 0 | 0 | 计价 | 按实计算
JYT1-91 | 机械 | 乙供 | J21-01-001 | 液压锤 HM960 | 台班 | 0.0732 | 272.309 | 0 | 0 | 计价 | 按实计算
JYT1-92 | 人工 | 乙供 | 9101106 | 普通工 | 工日 | 1.8731 | 75 | 0 | 0 | 计价 | 按实计算
JYT1-92 | 材料 | 乙供 | C18030901 | 高压橡皮风管 | m | 0.005 | 8.628 | 0 | 0 | 计价 | 按实计算
JYT1-92 | 材料 | 乙供 | C19100501 | 爆破用六角空心钢 | kg | 0.0397 | 4.045 | 0 | 0 | 计价 | 按实计算
JYT1-92 | 材料 | 乙供 | C22030201 | 合金钻头 | 支 | 0.0248 | 23.75 | 0 | 0 | 计价 | 按实计算
JYT1-92 | 机械 | 乙供 | J01-01-055 | 手持式风动凿岩机 | 台班 | 1.8481 | 11.43 | 0 | 0 | 计价 | 按实计算
JYT1-92 | 机械 | 乙供 | J11-01-020 | 电动空气压缩机 排气量 10m³/min | 台班 | 0.288 | 403.592 | 0 | 0 | 计价 | 按实计算
JYT1-92 | 材料 | 乙供 | C99010102 | 其他材料费 | 元 | 0.0159 | 1 | 0 | 0 | 计价 | 按实计算
JYT1-93 | 人工 | 乙供 | 9101106 | 普通工 | 工日 | 0.0047 | 75 | 0 | 0 | 计价 | 按实计算
JYT1-93 | 机械 | 乙供 | J01-01-002 | 履带式推土机 功率 90kW | 台班 | 0.0044 | 890.246 | 0 | 0 | 计价 | 按实计算
JYT1-93 | 机械 | 乙供 | J01-01-035 | 履带式单斗液压挖掘机 斗容量 1m³ | 台班 | 0.0044 | 1088.869 | 0 | 0 | 计价 | 按实计算
JYT1-93 | 机械 | 乙供 | J04-01-016 | 自卸汽车 12t | 台班 | 0.0163 | 766.731 | 0 | 0 | 计价 | 按实计算
JYT1-94 | 机械 | 乙供 | J04-01-016 | 自卸汽车 12t | 台班 | 0.0031 | 766.731 | 0 | 0 | 计价 | 按实计算
JYT1-95 | 人工 | 乙供 | 9101106 | 普通工 | 工日 | 0.004 | 75 | 0 | 0 | 计价 | 按实计算
JYT1-95 | 机械 | 乙供 | J01-01-001 | 履带式推土机 功率 75kW | 台班 | 0.0013 | 742.385 | 0 | 0 | 计价 | 按实计算
JYT1-95 | 机械 | 乙供 | J01-01-047 | 机械式振动压路机 工作质量 15t | 台班 | 0.0075 | 854.899 | 0 | 0 | 计价 | 按实计算
JYT1-95 | 机械 | 乙供 | J04-01-041 | 洒水车 4000L | 台班 | 0.0002 | 449.593 | 0 | 0 | 计价 | 按实计算
JYT2-1 | 人工 | 乙供 | 9101106 | 普通工 | 工日 | 0.644 | 75 | 0 | 0 | 计价 | 按实计算
JYT2-1 | 人工 | 乙供 | 9102102 | 建筑技术工 | 工日 | 0.2859 | 104 | 0 | 0 | 计价 | 按实计算
JYT2-1 | 材料 | 乙供 | C08020202 | 板材红白松 二等 | m³ | 0.0011 | 1824.407 | 0 | 0 | 计价 | 按实计算
JYT2-1 | 材料 | 乙供 | C09032001 | 现浇混凝土 C20-10 集中搅拌 | m³ | 1.009 | 299.23 | 0 | 0 | 计价 | 按实计算
JYT2-1 | 材料 | 乙供 | C09041201 | 隔离剂 | kg | 0.079 | 2.16 | 0 | 0 | 计价 | 按实计算
JYT2-1 | 材料 | 乙供 | C13050201 | 铁钉 | kg | 0.112 | 5.613 | 0 | 0 | 计价 | 按实计算
JYT2-1 | 材料 | 乙供 | C18040802 | 聚氯乙烯塑料薄膜 0.5mm | m² | 1.38 | 0.701 | 0 | 0 | 计价 | 按实计算
JYT2-1 | 材料 | 乙供 | C21010101 | 水 | t | 1.018 | 4.1 | 0 | 0 | 计价 | 按实计算
JYT2-1 | 材料 | 乙供 | C22010401 | 通用钢模板 | kg | 3.304 | 4.712 | 0 | 0 | 计价 | 按实计算
JYT2-1 | 材料 | 乙供 | C22010432 | 木模板 | m³ | 0.005 | 1649.989 | 0 | 0 | 计价 | 按实计算
JYT2-1 | 材料 | 乙供 | C22050101 | 混凝土地模 | m² | 0.055 | 145.39 | 0 | 0 | 计价 | 按实计算
JYT2-1 | 机械 | 乙供 | J03-01-033 | 汽车式起重机 起重量 5t | 台班 | 0.009 | 564.811 | 0 | 0 | 计价 | 按实计算
JYT2-1 | 机械 | 乙供 | J03-01-055 | 门式起重机 起重量 20t | 台班 | 0.025 | 613.183 | 0 | 0 | 计价 | 按实计算
JYT2-1 | 机械 | 乙供 | J04-01-002 | 载重汽车 5t | 台班 | 0.007 | 375.731 | 0 | 0 | 计价 | 按实计算
JYT2-1 | 机械 | 乙供 | J06-01-052 | 混凝土振捣器(插入式) | 台班 | 0.078 | 13.67 | 0 | 0 | 计价 | 按实计算
JYT2-1 | 机械 | 乙供 | J08-01-024 | 木工圆锯机 直径 φ500 | 台班 | 0.002 | 28.21 | 0 | 0 | 计价 | 按实计算
JYT2-1 | 材料 | 乙供 | C99010102 | 其他材料费 | 元 | 6.8337 | 1 | 0 | 0 | 计价 | 按实计算
JYT2-2 | 人工 | 乙供 | 9101106 | 普通工 | 工日 | 0.6016 | 75 | 0 | 0 | 计价 | 按实计算
JYT2-2 | 人工 | 乙供 | 9102102 | 建筑技术工 | 工日 | 0.2479 | 104 | 0 | 0 | 计价 | 按实计算
JYT2-2 | 材料 | 乙供 | C08020202 | 板材红白松 二等 | m³ | 0.071 | 1824.407 | 0 | 0 | 计价 | 按实计算
JYT2-2 | 材料 | 乙供 | C09032001 | 现浇混凝土 C20-10 集中搅拌 | m³ | 1.015 | 299.23 | 0 | 0 | 计价 | 按实计算
JYT2-2 | 材料 | 乙供 | C18040802 | 聚氯乙烯塑料薄膜 0.5mm | m² | 0.2645 | 0.701 | 0 | 0 | 计价 | 按实计算
JYT2-2 | 材料 | 乙供 | C21010101 | 水 | t | 0.905 | 4.1 | 0 | 0 | 计价 | 按实计算
JYT2-2 | 机械 | 乙供 | J03-01-033 | 汽车式起重机 起重量 5t | 台班 | 0.012 | 564.811 | 0 | 0 | 计价 | 按实计算
JYT2-2 | 机械 | 乙供 | J03-01-055 | 门式起重机 起重量 20t | 台班 | 0.065 | 613.183 | 0 | 0 | 计价 | 按实计算
JYT2-2 | 机械 | 乙供 | J04-01-002 | 载重汽车 5t | 台班 | 0.03 | 375.731 | 0 | 0 | 计价 | 按实计算
JYT2-2 | 机械 | 乙供 | J06-01-052 | 混凝土振捣器(插入式) | 台班 | 0.113 | 13.67 | 0 | 0 | 计价 | 按实计算
JYT2-2 | 材料 | 乙供 | C99010102 | 其他材料费 | 元 | 8.7429 | 1 | 0 | 0 | 计价 | 按实计算
JYT2-3 | 人工 | 乙供 | 9101106 | 普通工 | 工日 | 0.3297 | 75 | 0 | 0 | 计价 | 按实计算
JYT2-3 | 人工 | 乙供 | 9102102 | 建筑技术工 | 工日 | 0.2046 | 104 | 0 | 0 | 计价 | 按实计算
JYT2-3 | 材料 | 乙供 | C09032001 | 现浇混凝土 C20-10 集中搅拌 | m³ | 0.0957 | 299.23 | 0 | 0 | 计价 | 按实计算
JYT2-3 | 机械 | 乙供 | J03-01-033 | 汽车式起重机 起重量 5t | 台班 | 0.0861 | 564.811 | 0 | 0 | 计价 | 按实计算
JYT2-3 | 机械 | 乙供 | J04-01-002 | 载重汽车 5t | 台班 | 0.1231 | 375.731 | 0 | 0 | 计价 | 按实计算
JYT2-3 | 材料 | 乙供 | C07010101 | 平垫铁 综合 | kg | 2.9073 | 4.628 | 0 | 0 | 计价 | 按实计算
JYT2-3 | 材料 | 乙供 | C12010100 | 电焊条 J422 综合 | kg | 1.6841 | 5.355 | 0 | 0 | 计价 | 按实计算
JYT2-3 | 机械 | 乙供 | J10-01-001 | 交流弧焊机 容量 21kVA | 台班 | 0.2406 | 64.589 | 0 | 0 | 计价 | 按实计算
JYT2-3 | 材料 | 乙供 | C99010102 | 其他材料费 | 元 | 1.0222 | 1 | 0 | 0 | 计价 | 按实计算
JYT2-4 | 人工 | 乙供 | 9101106 | 普通工 | 工日 | 0.5246 | 75 | 0 | 0 | 计价 | 按实计算
JYT2-4 | 人工 | 乙供 | 9102102 | 建筑技术工 | 工日 | 0.1311 | 104 | 0 | 0 | 计价 | 按实计算
JYT2-4 | 材料 | 乙供 | C07010502 | 加工铁件 综合 | kg | 0.219 | 5.307 | 0 | 0 | 计价 | 按实计算
JYT2-4 | 材料 | 乙供 | C08020202 | 板材红白松 二等 | m³ | 0.002 | 1824.407 | 0 | 0 | 计价 | 按实计算
JYT2-4 | 材料 | 乙供 | C09050101 | 预制钢筋混凝土方桩 | m³ | 1.01 | 1045.568 | 0 | 0 | 计价 | 按实计算
JYT2-4 | 机械 | 乙供 | J02-01-009 | 轨道式柴油打桩机 锤重 2.5t | 台班 | 0.077 | 982.082 | 0 | 0 | 计价 | 按实计算
JYT2-4 | 机械 | 乙供 | J03-01-033 | 汽车式起重机 起重量 5t | 台班 | 0.077 | 564.811 | 0 | 0 | 计价 | 按实计算
JYT2-4 | 材料 | 乙供 | C99010102 | 其他材料费 | 元 | 21.2167 | 1 | 0 | 0 | 计价 | 按实计算
JYT2-5 | 人工 | 乙供 | 9101106 | 普通工 | 工日 | 0.354 | 75 | 0 | 0 | 计价 | 按实计算
JYT2-5 | 人工 | 乙供 | 9102102 | 建筑技术工 | 工日 | 0.0885 | 104 | 0 | 0 | 计价 | 按实计算
JYT2-5 | 材料 | 乙供 | C07010502 | 加工铁件 综合 | kg | 0.219 | 5.307 | 0 | 0 | 计价 | 按实计算
JYT2-5 | 材料 | 乙供 | C08020202 | 板材红白松 二等 | m³ | 0.002 | 1824.407 | 0 | 0 | 计价 | 按实计算
JYT2-5 | 材料 | 乙供 | C09050101 | 预制钢筋混凝土方桩 | m³ | 1.01 | 1045.568 | 0 | 0 | 计价 | 按实计算
JYT2-5 | 机械 | 乙供 | J02-01-010 | 轨道式柴油打桩机 锤重 3.5t | 台班 | 0.052 | 1328.724 | 0 | 0 | 计价 | 按实计算
JYT2-5 | 机械 | 乙供 | J03-01-004 | 履带式起重机 起重量 15t | 台班 | 0.052 | 718.423 | 0 | 0 | 计价 | 按实计算
JYT2-5 | 材料 | 乙供 | C99010102 | 其他材料费 | 元 | 21.2167 | 1 | 0 | 0 | 计价 | 按实计算
JYT2-6 | 人工 | 乙供 | 9101106 | 普通工 | 工日 | 0.2393 | 75 | 0 | 0 | 计价 | 按实计算
JYT2-6 | 人工 | 乙供 | 9102102 | 建筑技术工 | 工日 | 0.0598 | 104 | 0 | 0 | 计价 | 按实计算
JYT2-6 | 材料 | 乙供 | C07010502 | 加工铁件 综合 | kg | 0.219 | 5.307 | 0 | 0 | 计价 | 按实计算
JYT2-6 | 材料 | 乙供 | C08020202 | 板材红白松 二等 | m³ | 0.002 | 1824.407 | 0 | 0 | 计价 | 按实计算
JYT2-6 | 材料 | 乙供 | C09050101 | 预制钢筋混凝土方桩 | m³ | 1.01 | 1045.568 | 0 | 0 | 计价 | 按实计算
JYT2-6 | 机械 | 乙供 | J02-01-010 | 轨道式柴油打桩机 锤重 3.5t | 台班 | 0.035 | 1328.724 | 0 | 0 | 计价 | 按实计算
JYT2-6 | 机械 | 乙供 | J03-01-004 | 履带式起重机 起重量 15t | 台班 | 0.035 | 718.423 | 0 | 0 | 计价 | 按实计算
JYT2-6 | 材料 | 乙供 | C99010102 | 其他材料费 | 元 | 21.2167 | 1 | 0 | 0 | 计价 | 按实计算
JYT2-7 | 人工 | 乙供 | 9101106 | 普通工 | 工日 | 0.5246 | 75 | 0 | 0 | 计价 | 按实计算
JYT2-7 | 人工 | 乙供 | 9102102 | 建筑技术工 | 工日 | 0.1311 | 104 | 0 | 0 | 计价 | 按实计算
JYT2-7 | 材料 | 乙供 | C07010502 | 加工铁件 综合 | kg | 0.219 | 5.307 | 0 | 0 | 计价 | 按实计算
JYT2-7 | 材料 | 乙供 | C08020202 | 板材红白松 二等 | m³ | 0.002 | 1824.407 | 0 | 0 | 计价 | 按实计算
JYT2-7 | 材料 | 乙供 | C09050101 | 预制钢筋混凝土方桩 | m³ | 1.01 | 1045.568 | 0 | 0 | 计价 | 按实计算
JYT2-7 | 机械 | 乙供 | J02-01-002 | 履带式柴油打桩机 锤重 3.5t | 台班 | 0.0655 | 1058.6 | 0 | 0 | 计价 | 按实计算
JYT2-7 | 机械 | 乙供 | J03-01-033 | 汽车式起重机 起重量 5t | 台班 | 0.0655 | 564.811 | 0 | 0 | 计价 | 按实计算
JYT2-7 | 材料 | 乙供 | C99010102 | 其他材料费 | 元 | 21.2167 | 1 | 0 | 0 | 计价 | 按实计算
JYT2-8 | 人工 | 乙供 | 9101106 | 普通工 | 工日 | 0.354 | 75 | 0 | 0 | 计价 | 按实计算
JYT2-8 | 人工 | 乙供 | 9102102 | 建筑技术工 | 工日 | 0.0885 | 104 | 0 | 0 | 计价 | 按实计算
JYT2-8 | 材料 | 乙供 | C07010502 | 加工铁件 综合 | kg | 0.219 | 5.307 | 0 | 0 | 计价 | 按实计算
JYT2-8 | 材料 | 乙供 | C08020202 | 板材红白松 二等 | m³ | 0.002 | 1824.407 | 0 | 0 | 计价 | 按实计算
JYT2-8 | 材料 | 乙供 | C09050101 | 预制钢筋混凝土方桩 | m³ | 1.01 | 1045.568 | 0 | 0 | 计价 | 按实计算
JYT2-8 | 机械 | 乙供 | J02-01-002 | 履带式柴油打桩机 锤重 3.5t | 台班 | 0.0468 | 1058.6 | 0 | 0 | 计价 | 按实计算
JYT2-8 | 机械 | 乙供 | J03-01-004 | 履带式起重机 起重量 15t | 台班 | 0.0468 | 718.423 | 0 | 0 | 计价 | 按实计算
JYT2-8 | 材料 | 乙供 | C99010102 | 其他材料费 | 元 | 21.2167 | 1 | 0 | 0 | 计价 | 按实计算
JYT2-9 | 人工 | 乙供 | 9101106 | 普通工 | 工日 | 0.2393 | 75 | 0 | 0 | 计价 | 按实计算
JYT2-9 | 人工 | 乙供 | 9102102 | 建筑技术工 | 工日 | 0.0598 | 104 | 0 | 0 | 计价 | 按实计算
JYT2-9 | 材料 | 乙供 | C07010502 | 加工铁件 综合 | kg | 0.219 | 5.307 | 0 | 0 | 计价 | 按实计算
JYT2-9 | 材料 | 乙供 | C08020202 | 板材红白松 二等 | m³ | 0.002 | 1824.407 | 0 | 0 | 计价 | 按实计算
JYT2-9 | 材料 | 乙供 | C09050101 | 预制钢筋混凝土方桩 | m³ | 1.01 | 1045.568 | 0 | 0 | 计价 | 按实计算
JYT2-9 | 机械 | 乙供 | J02-01-002 | 履带式柴油打桩机 锤重 3.5t | 台班 | 0.035 | 1058.6 | 0 | 0 | 计价 | 按实计算
JYT2-9 | 机械 | 乙供 | J03-01-004 | 履带式起重机 起重量 15t | 台班 | 0.035 | 718.423 | 0 | 0 | 计价 | 按实计算
JYT2-9 | 材料 | 乙供 | C99010102 | 其他材料费 | 元 | 21.2167 | 1 | 0 | 0 | 计价 | 按实计算
JYT2-10 | 人工 | 乙供 | 9101106 | 普通工 | 工日 | 0.4374 | 75 | 0 | 0 | 计价 | 按实计算
JYT2-10 | 人工 | 乙供 | 9102102 | 建筑技术工 | 工日 | 0.1094 | 104 | 0 | 0 | 计价 | 按实计算
JYT2-10 | 材料 | 乙供 | C07010502 | 加工铁件 综合 | kg | 0.289 | 5.307 | 0 | 0 | 计价 | 按实计算
JYT2-10 | 材料 | 乙供 | C08020202 | 板材红白松 二等 | m³ | 0.004 | 1824.407 | 0 | 0 | 计价 | 按实计算
JYT2-10 | 材料 | 乙供 | C09050103 | 预制钢筋混凝土管桩 | m³ | 1.02 | 1232.981 | 0 | 0 | 计价 | 按实计算
JYT2-10 | 机械 | 乙供 | J02-01-009 | 轨道式柴油打桩机 锤重 2.5t | 台班 | 0.087 | 982.082 | 0 | 0 | 计价 | 按实计算
JYT2-10 | 机械 | 乙供 | J03-01-004 | 履带式起重机 起重量 15t | 台班 | 0.087 | 718.423 | 0 | 0 | 计价 | 按实计算
JYT2-10 | 材料 | 乙供 | C99010102 | 其他材料费 | 元 | 25.3294 | 1 | 0 | 0 | 计价 | 按实计算
JYT2-11 | 人工 | 乙供 | 9101106 | 普通工 | 工日 | 0.4093 | 75 | 0 | 0 | 计价 | 按实计算
JYT2-11 | 人工 | 乙供 | 9102102 | 建筑技术工 | 工日 | 0.1023 | 104 | 0 | 0 | 计价 | 按实计算
JYT2-11 | 材料 | 乙供 | C07010502 | 加工铁件 综合 | kg | 0.289 | 5.307 | 0 | 0 | 计价 | 按实计算
JYT2-11 | 材料 | 乙供 | C08020202 | 板材红白松 二等 | m³ | 0.004 | 1824.407 | 0 | 0 | 计价 | 按实计算
JYT2-11 | 材料 | 乙供 | C09050103 | 预制钢筋混凝土管桩 | m³ | 1.02 | 1232.981 | 0 | 0 | 计价 | 按实计算
JYT2-11 | 机械 | 乙供 | J02-01-009 | 轨道式柴油打桩机 锤重 2.5t | 台班 | 0.077 | 982.082 | 0 | 0 | 计价 | 按实计算
JYT2-11 | 机械 | 乙供 | J03-01-004 | 履带式起重机 起重量 15t | 台班 | 0.077 | 718.423 | 0 | 0 | 计价 | 按实计算
JYT2-11 | 材料 | 乙供 | C99010102 | 其他材料费 | 元 | 25.3294 | 1 | 0 | 0 | 计价 | 按实计算
JYT2-12 | 人工 | 乙供 | 9101106 | 普通工 | 工日 | 0.3865 | 75 | 0 | 0 | 计价 | 按实计算
JYT2-12 | 人工 | 乙供 | 9102102 | 建筑技术工 | 工日 | 0.0967 | 104 | 0 | 0 | 计价 | 按实计算
JYT2-12 | 材料 | 乙供 | C07010502 | 加工铁件 综合 | kg | 0.289 | 5.307 | 0 | 0 | 计价 | 按实计算
JYT2-12 | 材料 | 乙供 | C08020202 | 板材红白松 二等 | m³ | 0.004 | 1824.407 | 0 | 0 | 计价 | 按实计算
JYT2-12 | 材料 | 乙供 | C09050103 | 预制钢筋混凝土管桩 | m³ | 1.02 | 1232.981 | 0 | 0 | 计价 | 按实计算
JYT2-12 | 机械 | 乙供 | J02-01-009 | 轨道式柴油打桩机 锤重 2.5t | 台班 | 0.074 | 982.082 | 0 | 0 | 计价 | 按实计算
JYT2-12 | 机械 | 乙供 | J03-01-004 | 履带式起重机 起重量 15t | 台班 | 0.074 | 718.423 | 0 | 0 | 计价 | 按实计算
JYT2-12 | 材料 | 乙供 | C99010102 | 其他材料费 | 元 | 25.3294 | 1 | 0 | 0 | 计价 | 按实计算
JYT2-13 | 人工 | 乙供 | 9101106 | 普通工 | 工日 | 0.4326 | 75 | 0 | 0 | 计价 | 按实计算
JYT2-13 | 人工 | 乙供 | 9102102 | 建筑技术工 | 工日 | 0.1082 | 104 | 0 | 0 | 计价 | 按实计算
JYT2-13 | 材料 | 乙供 | C07010502 | 加工铁件 综合 | kg | 0.289 | 5.307 | 0 | 0 | 计价 | 按实计算
JYT2-13 | 材料 | 乙供 | C08020202 | 板材红白松 二等 | m³ | 0.004 | 1824.407 | 0 | 0 | 计价 | 按实计算
JYT2-13 | 材料 | 乙供 | C09050103 | 预制钢筋混凝土管桩 | m³ | 1.02 | 1232.981 | 0 | 0 | 计价 | 按实计算
JYT2-13 | 机械 | 乙供 | J02-01-002 | 履带式柴油打桩机 锤重 3.5t | 台班 | 0.083 | 1058.6 | 0 | 0 | 计价 | 按实计算
JYT2-13 | 机械 | 乙供 | J03-01-004 | 履带式起重机 起重量 15t | 台班 | 0.083 | 718.423 | 0 | 0 | 计价 | 按实计算
JYT2-13 | 材料 | 乙供 | C99010102 | 其他材料费 | 元 | 25.3294 | 1 | 0 | 0 | 计价 | 按实计算
JYT2-14 | 人工 | 乙供 | 9101106 | 普通工 | 工日 | 0.3725 | 75 | 0 | 0 | 计价 | 按实计算
JYT2-14 | 人工 | 乙供 | 9102102 | 建筑技术工 | 工日 | 0.0931 | 104 | 0 | 0 | 计价 | 按实计算
JYT2-14 | 材料 | 乙供 | C07010502 | 加工铁件 综合 | kg | 0.289 | 5.307 | 0 | 0 | 计价 | 按实计算
JYT2-14 | 材料 | 乙供 | C08020202 | 板材红白松 二等 | m³ | 0.004 | 1824.407 | 0 | 0 | 计价 | 按实计算
JYT2-14 | 材料 | 乙供 | C09050103 | 预制钢筋混凝土管桩 | m³ | 1.02 | 1232.981 | 0 | 0 | 计价 | 按实计算
JYT2-14 | 机械 | 乙供 | J02-01-002 | 履带式柴油打桩机 锤重 3.5t | 台班 | 0.07 | 1058.6 | 0 | 0 | 计价 | 按实计算
JYT2-14 | 机械 | 乙供 | J03-01-004 | 履带式起重机 起重量 15t | 台班 | 0.07 | 718.423 | 0 | 0 | 计价 | 按实计算
JYT2-14 | 材料 | 乙供 | C99010102 | 其他材料费 | 元 | 25.3294 | 1 | 0 | 0 | 计价 | 按实计算
JYT2-15 | 人工 | 乙供 | 9101106 | 普通工 | 工日 | 0.3037 | 75 | 0 | 0 | 计价 | 按实计算
JYT2-15 | 人工 | 乙供 | 9102102 | 建筑技术工 | 工日 | 0.076 | 104 | 0 | 0 | 计价 | 按实计算
JYT2-15 | 材料 | 乙供 | C07010502 | 加工铁件 综合 | kg | 0.239 | 5.307 | 0 | 0 | 计价 | 按实计算
JYT2-15 | 材料 | 乙供 | C08020202 | 板材红白松 二等 | m³ | 0.013 | 1824.407 | 0 | 0 | 计价 | 按实计算
JYT2-15 | 材料 | 乙供 | C09050101 | 预制钢筋混凝土方桩 | m³ | 1.01 | 1045.568 | 0 | 0 | 计价 | 按实计算
JYT2-15 | 材料 | 乙供 | C18010101 | 橡胶板 3mm以下 | kg | 0.007 | 7.411 | 0 | 0 | 计价 | 按实计算
JYT2-15 | 机械 | 乙供 | J02-01-016 | 静力压桩机 压力 1200kN | 台班 | 0.059 | 1420.684 | 0 | 0 | 计价 | 按实计算
JYT2-15 | 机械 | 乙供 | J03-01-035 | 汽车式起重机 起重量 12t | 台班 | 0.059 | 779.217 | 0 | 0 | 计价 | 按实计算
JYT2-15 | 材料 | 乙供 | C99010102 | 其他材料费 | 元 | 21.6212 | 1 | 0 | 0 | 计价 | 按实计算
JYT2-16 | 人工 | 乙供 | 9101106 | 普通工 | 工日 | 0.3221 | 75 | 0 | 0 | 计价 | 按实计算
JYT2-16 | 人工 | 乙供 | 9102102 | 建筑技术工 | 工日 | 0.0805 | 104 | 0 | 0 | 计价 | 按实计算
JYT2-16 | 材料 | 乙供 | C07010502 | 加工铁件 综合 | kg | 0.239 | 5.307 | 0 | 0 | 计价 | 按实计算
JYT2-16 | 材料 | 乙供 | C08020202 | 板材红白松 二等 | m³ | 0.013 | 1824.407 | 0 | 0 | 计价 | 按实计算
JYT2-16 | 材料 | 乙供 | C09050101 | 预制钢筋混凝土方桩 | m³ | 1.01 | 1045.568 | 0 | 0 | 计价 | 按实计算
JYT2-16 | 材料 | 乙供 | C18010101 | 橡胶板 3mm以下 | kg | 0.007 | 7.411 | 0 | 0 | 计价 | 按实计算
JYT2-16 | 机械 | 乙供 | J02-01-017 | 静力压桩机 压力 1600kN | 台班 | 0.051 | 1845.59 | 0 | 0 | 计价 | 按实计算
JYT2-16 | 机械 | 乙供 | J03-01-004 | 履带式起重机 起重量 15t | 台班 | 0.051 | 718.423 | 0 | 0 | 计价 | 按实计算
JYT2-16 | 材料 | 乙供 | C99010102 | 其他材料费 | 元 | 21.6212 | 1 | 0 | 0 | 计价 | 按实计算
JYT2-17 | 人工 | 乙供 | 9101106 | 普通工 | 工日 | 0.2668 | 75 | 0 | 0 | 计价 | 按实计算
JYT2-17 | 人工 | 乙供 | 9102102 | 建筑技术工 | 工日 | 0.0668 | 104 | 0 | 0 | 计价 | 按实计算
JYT2-17 | 材料 | 乙供 | C07010502 | 加工铁件 综合 | kg | 0.239 | 5.307 | 0 | 0 | 计价 | 按实计算
JYT2-17 | 材料 | 乙供 | C08020202 | 板材红白松 二等 | m³ | 0.013 | 1824.407 | 0 | 0 | 计价 | 按实计算
JYT2-17 | 材料 | 乙供 | C09050101 | 预制钢筋混凝土方桩 | m³ | 1.01 | 1045.568 | 0 | 0 | 计价 | 按实计算
JYT2-17 | 材料 | 乙供 | C18010101 | 橡胶板 3mm以下 | kg | 0.007 | 7.411 | 0 | 0 | 计价 | 按实计算
JYT2-17 | 机械 | 乙供 | J03-01-004 | 履带式起重机 起重量 15t | 台班 | 0.042 | 718.423 | 0 | 0 | 计价 | 按实计算
JYT2-17 | 机械 | 乙供 | J02-01-018 | 静力压桩机 压力 2000kN | 台班 | 0.042 | 2738.123 | 0 | 0 | 计价 | 按实计算
JYT2-17 | 材料 | 乙供 | C99010102 | 其他材料费 | 元 | 21.6212 | 1 | 0 | 0 | 计价 | 按实计算
JYT2-18 | 人工 | 乙供 | 9101106 | 普通工 | 工日 | 0.3062 | 75 | 0 | 0 | 计价 | 按实计算
JYT2-18 | 人工 | 乙供 | 9102102 | 建筑技术工 | 工日 | 0.0766 | 104 | 0 | 0 | 计价 | 按实计算
JYT2-18 | 材料 | 乙供 | C07010502 | 加工铁件 综合 | kg | 0.239 | 5.307 | 0 | 0 | 计价 | 按实计算
JYT2-18 | 材料 | 乙供 | C08020202 | 板材红白松 二等 | m³ | 0.013 | 1824.407 | 0 | 0 | 计价 | 按实计算
JYT2-18 | 材料 | 乙供 | C09050103 | 预制钢筋混凝土管桩 | m³ | 1.02 | 1232.981 | 0 | 0 | 计价 | 按实计算
JYT2-18 | 材料 | 乙供 | C18010101 | 橡胶板 3mm以下 | kg | 0.007 | 7.411 | 0 | 0 | 计价 | 按实计算
JYT2-18 | 机械 | 乙供 | J02-01-016 | 静力压桩机 压力 1200kN | 台班 | 0.0649 | 1420.684 | 0 | 0 | 计价 | 按实计算
JYT2-18 | 机械 | 乙供 | J03-01-035 | 汽车式起重机 起重量 12t | 台班 | 0.0649 | 779.217 | 0 | 0 | 计价 | 按实计算
JYT2-18 | 材料 | 乙供 | C99010102 | 其他材料费 | 元 | 25.6536 | 1 | 0 | 0 | 计价 | 按实计算
JYT2-19 | 人工 | 乙供 | 9101106 | 普通工 | 工日 | 0.2865 | 75 | 0 | 0 | 计价 | 按实计算
JYT2-19 | 人工 | 乙供 | 9102102 | 建筑技术工 | 工日 | 0.0716 | 104 | 0 | 0 | 计价 | 按实计算
JYT2-19 | 材料 | 乙供 | C07010502 | 加工铁件 综合 | kg | 0.239 | 5.307 | 0 | 0 | 计价 | 按实计算
JYT2-19 | 材料 | 乙供 | C08020202 | 板材红白松 二等 | m³ | 0.013 | 1824.407 | 0 | 0 | 计价 | 按实计算
JYT2-19 | 材料 | 乙供 | C09050103 | 预制钢筋混凝土管桩 | m³ | 1.02 | 1232.981 | 0 | 0 | 计价 | 按实计算
JYT2-19 | 材料 | 乙供 | C18010101 | 橡胶板 3mm以下 | kg | 0.007 | 7.411 | 0 | 0 | 计价 | 按实计算
JYT2-19 | 机械 | 乙供 | J02-01-017 | 静力压桩机 压力 1600kN | 台班 | 0.0581 | 1845.59 | 0 | 0 | 计价 | 按实计算
JYT2-19 | 机械 | 乙供 | J03-01-004 | 履带式起重机 起重量 15t | 台班 | 0.0561 | 718.423 | 0 | 0 | 计价 | 按实计算
JYT2-19 | 材料 | 乙供 | C99010102 | 其他材料费 | 元 | 25.6536 | 1 | 0 | 0 | 计价 | 按实计算
JYT2-20 | 人工 | 乙供 | 9101106 | 普通工 | 工日 | 0.7339 | 75 | 0 | 0 | 计价 | 按实计算
JYT2-20 | 人工 | 乙供 | 9102102 | 建筑技术工 | 工日 | 0.1834 | 104 | 0 | 0 | 计价 | 按实计算
JYT2-20 | 材料 | 乙供 | C07010502 | 加工铁件 综合 | kg | 0.219 | 5.307 | 0 | 0 | 计价 | 按实计算
JYT2-20 | 材料 | 乙供 | C08020202 | 板材红白松 二等 | m³ | 0.002 | 1824.407 | 0 | 0 | 计价 | 按实计算
JYT2-20 | 机械 | 乙供 | J02-01-009 | 轨道式柴油打桩机 锤重 2.5t | 台班 | 0.1264 | 982.082 | 0 | 0 | 计价 | 按实计算
JYT2-20 | 材料 | 乙供 | C99010102 | 其他材料费 | 元 | 0.0962 | 1 | 0 | 0 | 计价 | 按实计算
JYT2-21 | 人工 | 乙供 | 9101106 | 普通工 | 工日 | 0.8221 | 75 | 0 | 0 | 计价 | 按实计算
JYT2-21 | 人工 | 乙供 | 9102102 | 建筑技术工 | 工日 | 0.2055 | 104 | 0 | 0 | 计价 | 按实计算
JYT2-21 | 材料 | 乙供 | C07010502 | 加工铁件 综合 | kg | 0.289 | 5.307 | 0 | 0 | 计价 | 按实计算
JYT2-21 | 材料 | 乙供 | C08020202 | 板材红白松 二等 | m³ | 0.004 | 1824.407 | 0 | 0 | 计价 | 按实计算
JYT2-21 | 机械 | 乙供 | J02-01-009 | 轨道式柴油打桩机 锤重 2.5t | 台班 | 0.1416 | 982.082 | 0 | 0 | 计价 | 按实计算
JYT2-21 | 材料 | 乙供 | C99010102 | 其他材料费 | 元 | 0.1766 | 1 | 0 | 0 | 计价 | 按实计算
JYT2-22 | 人工 | 乙供 | 9101106 | 普通工 | 工日 | 0.7868 | 75 | 0 | 0 | 计价 | 按实计算
JYT2-22 | 人工 | 乙供 | 9102102 | 建筑技术工 | 工日 | 0.1967 | 104 | 0 | 0 | 计价 | 按实计算
JYT2-22 | 材料 | 乙供 | C01020303 | 等边角钢 边长63以下 | kg | 8 | 3.681 | 0 | 0 | 计价 | 按实计算
JYT2-22 | 材料 | 乙供 | C07010101 | 平垫铁 综合 | kg | 0.105 | 4.628 | 0 | 0 | 计价 | 按实计算
JYT2-22 | 材料 | 乙供 | C12010100 | 电焊条 J422 综合 | kg | 2.27 | 5.355 | 0 | 0 | 计价 | 按实计算
JYT2-22 | 机械 | 乙供 | J02-01-002 | 履带式柴油打桩机 锤重 3.5t | 台班 | 0.071 | 1058.6 | 0 | 0 | 计价 | 按实计算
JYT2-22 | 机械 | 乙供 | J03-01-004 | 履带式起重机 起重量 15t | 台班 | 0.071 | 718.423 | 0 | 0 | 计价 | 按实计算
JYT2-22 | 机械 | 乙供 | J10-01-001 | 交流弧焊机 容量 21kVA | 台班 | 0.276 | 64.589 | 0 | 0 | 计价 | 按实计算
JYT2-22 | 材料 | 乙供 | C99010102 | 其他材料费 | 元 | 0.8418 | 1 | 0 | 0 | 计价 | 按实计算
JYT2-23 | 人工 | 乙供 | 9101106 | 普通工 | 工日 | 0.8716 | 75 | 0 | 0 | 计价 | 按实计算
JYT2-23 | 人工 | 乙供 | 9102102 | 建筑技术工 | 工日 | 0.2179 | 104 | 0 | 0 | 计价 | 按实计算
JYT2-23 | 材料 | 乙供 | C07010101 | 平垫铁 综合 | kg | 0.105 | 4.628 | 0 | 0 | 计价 | 按实计算
JYT2-23 | 材料 | 乙供 | C12010100 | 电焊条 J422 综合 | kg | 1.65 | 5.355 | 0 | 0 | 计价 | 按实计算
JYT2-23 | 机械 | 乙供 | J02-01-002 | 履带式柴油打桩机 锤重 3.5t | 台班 | 0.06 | 1058.6 | 0 | 0 | 计价 | 按实计算
JYT2-23 | 机械 | 乙供 | J03-01-004 | 履带式起重机 起重量 15t | 台班 | 0.06 | 718.423 | 0 | 0 | 计价 | 按实计算
JYT2-23 | 机械 | 乙供 | J10-01-001 | 交流弧焊机 容量 21kVA | 台班 | 0.21 | 64.589 | 0 | 0 | 计价 | 按实计算
JYT2-23 | 材料 | 乙供 | C01030204 | 中厚钢板 12~20 | kg | 59.9 | 4.08 | 0 | 0 | 计价 | 按实计算
JYT2-23 | 材料 | 乙供 | C99010102 | 其他材料费 | 元 | 5.0743 | 1 | 0 | 0 | 计价 | 按实计算
JYT2-24 | 人工 | 乙供 | 9101106 | 普通工 | 工日 | 3.2482 | 75 | 0 | 0 | 计价 | 按实计算
JYT2-24 | 人工 | 乙供 | 9102102 | 建筑技术工 | 工日 | 0.812 | 104 | 0 | 0 | 计价 | 按实计算
JYT2-24 | 机械 | 乙供 | J03-01-004 | 履带式起重机 起重量 15t | 台班 | 0.35 | 718.423 | 0 | 0 | 计价 | 按实计算
JYT2-24 | 材料 | 乙供 | C08020202 | 板材红白松 二等 | m³ | 0.002 | 1824.407 | 0 | 0 | 计价 | 按实计算
JYT2-24 | 材料 | 乙供 | C19091201 | 硫磺胶泥 | m³ | 0.04 | 5271.604 | 0 | 0 | 计价 | 按实计算
JYT2-24 | 机械 | 乙供 | J02-01-001 | 履带式柴油打桩机 锤重 2.5t | 台班 | 0.35 | 826.9 | 0 | 0 | 计价 | 按实计算
JYT2-24 | 材料 | 乙供 | C99010102 | 其他材料费 | 元 | 4.2903 | 1 | 0 | 0 | 计价 | 按实计算
JYT2-25 | 人工 | 乙供 | 9101106 | 普通工 | 工日 | 5.5835 | 75 | 0 | 0 | 计价 | 按实计算
JYT2-25 | 人工 | 乙供 | 9102102 | 建筑技术工 | 工日 | 8.3789 | 104 | 0 | 0 | 计价 | 按实计算
JYT2-25 | 材料 | 乙供 | C01020303 | 等边角钢 边长63以下 | kg | 650 | 3.681 | 0 | 0 | 计价 | 按实计算
JYT2-25 | 材料 | 乙供 | C01020713 | 圆钢 φ10以上 | kg | 205 | 3.92 | 0 | 0 | 计价 | 按实计算
JYT2-25 | 材料 | 乙供 | C01030204 | 中厚钢板 12~20 | kg | 205 | 4.08 | 0 | 0 | 计价 | 按实计算
JYT2-25 | 材料 | 乙供 | C12010100 | 电焊条 J422 综合 | kg | 25.84 | 5.355 | 0 | 0 | 计价 | 按实计算
JYT2-25 | 材料 | 乙供 | C19031101 | 清洗剂 | kg | 3 | 2.623 | 0 | 0 | 计价 | 按实计算
JYT2-25 | 材料 | 乙供 | C19110101 | 氧气 | m³ | 13.56 | 4.77 | 0 | 0 | 计价 | 按实计算
JYT2-25 | 材料 | 乙供 | C19110201 | 乙炔气 | m³ | 4.52 | 11.05 | 0 | 0 | 计价 | 按实计算
JYT2-25 | 材料 | 乙供 | C20010101 | 防锈漆 | kg | 7.5 | 9.87 | 0 | 0 | 计价 | 按实计算
JYT2-25 | 机械 | 乙供 | J03-01-004 | 履带式起重机 起重量 15t | 台班 | 0.267 | 718.423 | 0 | 0 | 计价 | 按实计算
JYT2-25 | 机械 | 乙供 | J08-01-059 | 摇臂钻床 钻孔直径 φ63 | 台班 | 0.14 | 57.957 | 0 | 0 | 计价 | 按实计算
JYT2-25 | 机械 | 乙供 | J08-01-072 | 剪板机 厚度×宽度 40mm×3100mm | 台班 | 0.02 | 603.718 | 0 | 0 | 计价 | 按实计算
JYT2-25 | 机械 | 乙供 | J08-01-073 | 型钢剪断机 剪断宽度 500mm | 台班 | 0.07 | 257.442 | 0 | 0 | 计价 | 按实计算
JYT2-25 | 机械 | 乙供 | J08-01-079 | 钢板校平机 厚度×宽度 30mm×2600mm | 台班 | 0.02 | 341.392 | 0 | 0 | 计价 | 按实计算
JYT2-25 | 机械 | 乙供 | J10-01-001 | 交流弧焊机 容量 21kVA | 台班 | 3.5 | 64.589 | 0 | 0 | 计价 | 按实计算
JYT2-25 | 材料 | 乙供 | C99010102 | 其他材料费 | 元 | 87.3509 | 1 | 0 | 0 | 计价 | 按实计算
JYT2-26 | 人工 | 乙供 | 9101106 | 普通工 | 工日 | 2.313 | 75 | 0 | 0 | 计价 | 按实计算
JYT2-26 | 人工 | 乙供 | 9102102 | 建筑技术工 | 工日 | 3.4695 | 104 | 0 | 0 | 计价 | 按实计算
JYT2-26 | 材料 | 乙供 | C12010100 | 电焊条 J422 综合 | kg | 2.76 | 5.355 | 0 | 0 | 计价 | 按实计算
JYT2-26 | 机械 | 乙供 | J10-01-001 | 交流弧焊机 容量 21kVA | 台班 | 0.345 | 64.589 | 0 | 0 | 计价 | 按实计算
JYT2-26 | 材料 | 乙供 | C08010102 | 圆木杉木 | m³ | 0.011 | 1546.269 | 0 | 0 | 计价 | 按实计算
JYT2-26 | 材料 | 乙供 | C08020202 | 板材红白松 二等 | m³ | 0.001 | 1824.407 | 0 | 0 | 计价 | 按实计算
JYT2-26 | 材料 | 乙供 | C14010100 | 镀锌铁丝 | kg | 0.21 | 4.674 | 0 | 0 | 计价 | 按实计算
JYT2-26 | 机械 | 乙供 | J03-01-034 | 汽车式起重机 起重量 8t | 台班 | 0.023 | 662.671 | 0 | 0 | 计价 | 按实计算
JYT2-26 | 机械 | 乙供 | J04-01-004 | 载重汽车 8t | 台班 | 0.034 | 440.15 | 0 | 0 | 计价 | 按实计算
JYT2-26 | 材料 | 乙供 | C99010102 | 其他材料费 | 元 | 0.6919 | 1 | 0 | 0 | 计价 | 按实计算
JYT2-27 | 人工 | 乙供 | 9101106 | 普通工 | 工日 | 1.6427 | 75 | 0 | 0 | 计价 | 按实计算
JYT2-27 | 人工 | 乙供 | 9102102 | 建筑技术工 | 工日 | 0.4107 | 104 | 0 | 0 | 计价 | 按实计算
JYT2-27 | 材料 | 乙供 | C07010502 | 加工铁件 综合 | kg | 0.6 | 5.307 | 0 | 0 | 计价 | 按实计算
JYT2-27 | 材料 | 乙供 | C08020201 | 板材红白松 一等 | m³ | 0.002 | 1976.545 | 0 | 0 | 计价 | 按实计算
JYT2-27 | 材料 | 乙供 | C08020202 | 板材红白松 二等 | m³ | 0.003 | 1824.407 | 0 | 0 | 计价 | 按实计算
JYT2-27 | 材料 | 乙供 | C09032033 | 现浇混凝土 C20-40 集中搅拌 | m³ | 1.218 | 275.36 | 0 | 0 | 计价 | 按实计算
JYT2-27 | 材料 | 乙供 | C22040631 | 草绳 | kg | 0.5 | 1.071 | 0 | 0 | 计价 | 按实计算
JYT2-27 | 机械 | 乙供 | J02-01-009 | 轨道式柴油打桩机 锤重 2.5t | 台班 | 0.148 | 982.082 | 0 | 0 | 计价 | 按实计算
JYT2-27 | 机械 | 乙供 | J06-01-052 | 混凝土振捣器(插入式) | 台班 | 0.15 | 13.67 | 0 | 0 | 计价 | 按实计算
JYT2-27 | 材料 | 乙供 | C99010102 | 其他材料费 | 元 | 6.9707 | 1 | 0 | 0 | 计价 | 按实计算
JYT2-28 | 人工 | 乙供 | 9101106 | 普通工 | 工日 | 0.9431 | 75 | 0 | 0 | 计价 | 按实计算
JYT2-28 | 人工 | 乙供 | 9102102 | 建筑技术工 | 工日 | 0.2357 | 104 | 0 | 0 | 计价 | 按实计算
JYT2-28 | 材料 | 乙供 | C07010502 | 加工铁件 综合 | kg | 0.6 | 5.307 | 0 | 0 | 计价 | 按实计算
JYT2-28 | 材料 | 乙供 | C08020201 | 板材红白松 一等 | m³ | 0.002 | 1976.545 | 0 | 0 | 计价 | 按实计算
JYT2-28 | 材料 | 乙供 | C08020202 | 板材红白松 二等 | m³ | 0.003 | 1824.407 | 0 | 0 | 计价 | 按实计算
JYT2-28 | 材料 | 乙供 | C09032033 | 现浇混凝土 C20-40 集中搅拌 | m³ | 1.218 | 275.36 | 0 | 0 | 计价 | 按实计算
JYT2-28 | 材料 | 乙供 | C22040631 | 草绳 | kg | 0.5 | 1.071 | 0 | 0 | 计价 | 按实计算
JYT2-28 | 机械 | 乙供 | J02-01-009 | 轨道式柴油打桩机 锤重 2.5t | 台班 | 0.09 | 982.082 | 0 | 0 | 计价 | 按实计算
JYT2-28 | 机械 | 乙供 | J06-01-052 | 混凝土振捣器(插入式) | 台班 | 0.12 | 13.67 | 0 | 0 | 计价 | 按实计算
JYT2-28 | 材料 | 乙供 | C99010102 | 其他材料费 | 元 | 6.9707 | 1 | 0 | 0 | 计价 | 按实计算
JYT2-29 | 人工 | 乙供 | 9101106 | 普通工 | 工日 | 0.7407 | 75 | 0 | 0 | 计价 | 按实计算
JYT2-29 | 人工 | 乙供 | 9102102 | 建筑技术工 | 工日 | 0.1851 | 104 | 0 | 0 | 计价 | 按实计算
JYT2-29 | 材料 | 乙供 | C07010502 | 加工铁件 综合 | kg | 0.6 | 5.307 | 0 | 0 | 计价 | 按实计算
JYT2-29 | 材料 | 乙供 | C08020201 | 板材红白松 一等 | m³ | 0.002 | 1976.545 | 0 | 0 | 计价 | 按实计算
JYT2-29 | 材料 | 乙供 | C08020202 | 板材红白松 二等 | m³ | 0.003 | 1824.407 | 0 | 0 | 计价 | 按实计算
JYT2-29 | 材料 | 乙供 | C09032033 | 现浇混凝土 C20-40 集中搅拌 | m³ | 1.218 | 275.36 | 0 | 0 | 计价 | 按实计算
JYT2-29 | 材料 | 乙供 | C22040631 | 草绳 | kg | 0.5 | 1.071 | 0 | 0 | 计价 | 按实计算
JYT2-29 | 机械 | 乙供 | J02-01-009 | 轨道式柴油打桩机 锤重 2.5t | 台班 | 0.08 | 982.082 | 0 | 0 | 计价 | 按实计算
JYT2-29 | 机械 | 乙供 | J06-01-052 | 混凝土振捣器(插入式) | 台班 | 0.11 | 13.67 | 0 | 0 | 计价 | 按实计算
JYT2-29 | 材料 | 乙供 | C99010102 | 其他材料费 | 元 | 6.9707 | 1 | 0 | 0 | 计价 | 按实计算
JYT2-30 | 人工 | 乙供 | 9101106 | 普通工 | 工日 | 0.4873 | 75 | 0 | 0 | 计价 | 按实计算
JYT2-30 | 人工 | 乙供 | 9102102 | 建筑技术工 | 工日 | 0.1218 | 104 | 0 | 0 | 计价 | 按实计算
JYT2-30 | 材料 | 乙供 | C07010502 | 加工铁件 综合 | kg | 0.6 | 5.307 | 0 | 0 | 计价 | 按实计算
JYT2-30 | 材料 | 乙供 | C08020201 | 板材红白松 一等 | m³ | 0.002 | 1976.545 | 0 | 0 | 计价 | 按实计算
JYT2-30 | 材料 | 乙供 | C08020202 | 板材红白松 二等 | m³ | 0.003 | 1824.407 | 0 | 0 | 计价 | 按实计算
JYT2-30 | 材料 | 乙供 | C09032033 | 现浇混凝土 C20-40 集中搅拌 | m³ | 1.218 | 275.36 | 0 | 0 | 计价 | 按实计算
JYT2-30 | 材料 | 乙供 | C22040631 | 草绳 | kg | 0.5 | 1.071 | 0 | 0 | 计价 | 按实计算
JYT2-30 | 机械 | 乙供 | J02-01-009 | 轨道式柴油打桩机 锤重 2.5t | 台班 | 0.061 | 982.082 | 0 | 0 | 计价 | 按实计算
JYT2-30 | 机械 | 乙供 | J06-01-052 | 混凝土振捣器(插入式) | 台班 | 0.09 | 13.67 | 0 | 0 | 计价 | 按实计算
JYT2-30 | 材料 | 乙供 | C99010102 | 其他材料费 | 元 | 6.9707 | 1 | 0 | 0 | 计价 | 按实计算
JYT2-31 | 人工 | 乙供 | 9101106 | 普通工 | 工日 | 1.6427 | 75 | 0 | 0 | 计价 | 按实计算
JYT2-31 | 人工 | 乙供 | 9102102 | 建筑技术工 | 工日 | 0.4107 | 104 | 0 | 0 | 计价 | 按实计算
JYT2-31 | 材料 | 乙供 | C07010502 | 加工铁件 综合 | kg | 0.6 | 5.307 | 0 | 0 | 计价 | 按实计算
JYT2-31 | 材料 | 乙供 | C08020201 | 板材红白松 一等 | m³ | 0.002 | 1976.545 | 0 | 0 | 计价 | 按实计算
JYT2-31 | 材料 | 乙供 | C08020202 | 板材红白松 二等 | m³ | 0.003 | 1824.407 | 0 | 0 | 计价 | 按实计算
JYT2-31 | 材料 | 乙供 | C09032033 | 现浇混凝土 C20-40 集中搅拌 | m³ | 1.218 | 275.36 | 0 | 0 | 计价 | 按实计算
JYT2-31 | 材料 | 乙供 | C22040631 | 草绳 | kg | 0.5 | 1.071 | 0 | 0 | 计价 | 按实计算
JYT2-31 | 机械 | 乙供 | J02-01-002 | 履带式柴油打桩机 锤重 3.5t | 台班 | 0.1332 | 1058.6 | 0 | 0 | 计价 | 按实计算
JYT2-31 | 机械 | 乙供 | J06-01-052 | 混凝土振捣器(插入式) | 台班 | 0.15 | 13.67 | 0 | 0 | 计价 | 按实计算
JYT2-31 | 材料 | 乙供 | C99010102 | 其他材料费 | 元 | 6.9707 | 1 | 0 | 0 | 计价 | 按实计算
JYT2-32 | 人工 | 乙供 | 9101106 | 普通工 | 工日 | 0.9431 | 75 | 0 | 0 | 计价 | 按实计算
JYT2-32 | 人工 | 乙供 | 9102102 | 建筑技术工 | 工日 | 0.2357 | 104 | 0 | 0 | 计价 | 按实计算
JYT2-32 | 材料 | 乙供 | C07010502 | 加工铁件 综合 | kg | 0.6 | 5.307 | 0 | 0 | 计价 | 按实计算
JYT2-32 | 材料 | 乙供 | C08020201 | 板材红白松 一等 | m³ | 0.002 | 1976.545 | 0 | 0 | 计价 | 按实计算
JYT2-32 | 材料 | 乙供 | C08020202 | 板材红白松 二等 | m³ | 0.003 | 1824.407 | 0 | 0 | 计价 | 按实计算
JYT2-32 | 材料 | 乙供 | C09032033 | 现浇混凝土 C20-40 集中搅拌 | m³ | 1.218 | 275.36 | 0 | 0 | 计价 | 按实计算
JYT2-32 | 材料 | 乙供 | C22040631 | 草绳 | kg | 0.5 | 1.071 | 0 | 0 | 计价 | 按实计算
JYT2-32 | 机械 | 乙供 | J02-01-002 | 履带式柴油打桩机 锤重 3.5t | 台班 | 0.081 | 1058.6 | 0 | 0 | 计价 | 按实计算
JYT2-32 | 机械 | 乙供 | J06-01-052 | 混凝土振捣器(插入式) | 台班 | 0.15 | 13.67 | 0 | 0 | 计价 | 按实计算
JYT2-32 | 材料 | 乙供 | C99010102 | 其他材料费 | 元 | 6.9707 | 1 | 0 | 0 | 计价 | 按实计算
JYT2-33 | 人工 | 乙供 | 9101106 | 普通工 | 工日 | 0.7407 | 75 | 0 | 0 | 计价 | 按实计算
JYT2-33 | 人工 | 乙供 | 9102102 | 建筑技术工 | 工日 | 0.1851 | 104 | 0 | 0 | 计价 | 按实计算
JYT2-33 | 材料 | 乙供 | C07010502 | 加工铁件 综合 | kg | 0.6 | 5.307 | 0 | 0 | 计价 | 按实计算
JYT2-33 | 材料 | 乙供 | C08020201 | 板材红白松 一等 | m³ | 0.002 | 1976.545 | 0 | 0 | 计价 | 按实计算
JYT2-33 | 材料 | 乙供 | C08020202 | 板材红白松 二等 | m³ | 0.003 | 1824.407 | 0 | 0 | 计价 | 按实计算
JYT2-33 | 材料 | 乙供 | C09032033 | 现浇混凝土 C20-40 集中搅拌 | m³ | 1.218 | 275.36 | 0 | 0 | 计价 | 按实计算
JYT2-33 | 材料 | 乙供 | C22040631 | 草绳 | kg | 0.5 | 1.071 | 0 | 0 | 计价 | 按实计算
JYT2-33 | 机械 | 乙供 | J02-01-002 | 履带式柴油打桩机 锤重 3.5t | 台班 | 0.072 | 1058.6 | 0 | 0 | 计价 | 按实计算
JYT2-33 | 机械 | 乙供 | J06-01-052 | 混凝土振捣器(插入式) | 台班 | 0.15 | 13.67 | 0 | 0 | 计价 | 按实计算
JYT2-33 | 材料 | 乙供 | C99010102 | 其他材料费 | 元 | 6.9707 | 1 | 0 | 0 | 计价 | 按实计算
JYT2-34 | 人工 | 乙供 | 9101106 | 普通工 | 工日 | 0.4873 | 75 | 0 | 0 | 计价 | 按实计算
JYT2-34 | 人工 | 乙供 | 9102102 | 建筑技术工 | 工日 | 0.1218 | 104 | 0 | 0 | 计价 | 按实计算
JYT2-34 | 材料 | 乙供 | C07010502 | 加工铁件 综合 | kg | 0.6 | 5.307 | 0 | 0 | 计价 | 按实计算
JYT2-34 | 材料 | 乙供 | C08020201 | 板材红白松 一等 | m³ | 0.002 | 1976.545 | 0 | 0 | 计价 | 按实计算
JYT2-34 | 材料 | 乙供 | C08020202 | 板材红白松 二等 | m³ | 0.003 | 1824.407 | 0 | 0 | 计价 | 按实计算
JYT2-34 | 材料 | 乙供 | C09032033 | 现浇混凝土 C20-40 集中搅拌 | m³ | 1.218 | 275.36 | 0 | 0 | 计价 | 按实计算
JYT2-34 | 材料 | 乙供 | C22040631 | 草绳 | kg | 0.5 | 1.071 | 0 | 0 | 计价 | 按实计算
JYT2-34 | 机械 | 乙供 | J02-01-002 | 履带式柴油打桩机 锤重 3.5t | 台班 | 0.0549 | 1058.6 | 0 | 0 | 计价 | 按实计算
JYT2-34 | 机械 | 乙供 | J06-01-052 | 混凝土振捣器(插入式) | 台班 | 0.15 | 13.67 | 0 | 0 | 计价 | 按实计算
JYT2-34 | 材料 | 乙供 | C99010102 | 其他材料费 | 元 | 6.9707 | 1 | 0 | 0 | 计价 | 按实计算
JYT2-35 | 人工 | 乙供 | 9101106 | 普通工 | 工日 | 0.8436 | 75 | 0 | 0 | 计价 | 按实计算
JYT2-35 | 人工 | 乙供 | 9102102 | 建筑技术工 | 工日 | 0.2109 | 104 | 0 | 0 | 计价 | 按实计算
JYT2-35 | 材料 | 乙供 | C09032033 | 现浇混凝土 C20-40 集中搅拌 | m³ | 1.2688 | 275.36 | 0 | 0 | 计价 | 按实计算
JYT2-35 | 材料 | 乙供 | C21010101 | 水 | t | 1.022 | 4.1 | 0 | 0 | 计价 | 按实计算
JYT2-35 | 机械 | 乙供 | J02-01-023 | 履带式钻孔机 孔径 φ700 | 台班 | 0.15 | 727.33 | 0 | 0 | 计价 | 按实计算
JYT2-35 | 机械 | 乙供 | J06-01-052 | 混凝土振捣器(插入式) | 台班 | 0.16 | 13.67 | 0 | 0 | 计价 | 按实计算
JYT2-35 | 材料 | 乙供 | C99010102 | 其他材料费 | 元 | 7.0713 | 1 | 0 | 0 | 计价 | 按实计算
JYT2-36 | 人工 | 乙供 | 9101106 | 普通工 | 工日 | 0.5946 | 75 | 0 | 0 | 计价 | 按实计算
JYT2-36 | 人工 | 乙供 | 9102102 | 建筑技术工 | 工日 | 0.1486 | 104 | 0 | 0 | 计价 | 按实计算
JYT2-36 | 材料 | 乙供 | C09032033 | 现浇混凝土 C20-40 集中搅拌 | m³ | 1.2688 | 275.36 | 0 | 0 | 计价 | 按实计算
JYT2-36 | 材料 | 乙供 | C21010101 | 水 | t | 1.022 | 4.1 | 0 | 0 | 计价 | 按实计算
JYT2-36 | 机械 | 乙供 | J02-01-023 | 履带式钻孔机 孔径 φ700 | 台班 | 0.09 | 727.33 | 0 | 0 | 计价 | 按实计算
JYT2-36 | 机械 | 乙供 | J06-01-052 | 混凝土振捣器(插入式) | 台班 | 0.16 | 13.67 | 0 | 0 | 计价 | 按实计算
JYT2-36 | 材料 | 乙供 | C99010102 | 其他材料费 | 元 | 7.0713 | 1 | 0 | 0 | 计价 | 按实计算
JYT2-37 | 人工 | 乙供 | 9101106 | 普通工 | 工日 | 1.5472 | 75 | 0 | 0 | 计价 | 按实计算
JYT2-37 | 人工 | 乙供 | 9102102 | 建筑技术工 | 工日 | 0.3868 | 104 | 0 | 0 | 计价 | 按实计算
JYT2-37 | 机械 | 乙供 | J02-01-023 | 履带式钻孔机 孔径 φ700 | 台班 | 0.868 | 727.33 | 0 | 0 | 计价 | 按实计算
JYT2-38 | 人工 | 乙供 | 9101106 | 普通工 | 工日 | 0.9268 | 75 | 0 | 0 | 计价 | 按实计算
JYT2-38 | 人工 | 乙供 | 9102102 | 建筑技术工 | 工日 | 0.2317 | 104 | 0 | 0 | 计价 | 按实计算
JYT2-38 | 机械 | 乙供 | J02-01-023 | 履带式钻孔机 孔径 φ700 | 台班 | 0.523 | 727.33 | 0 | 0 | 计价 | 按实计算
JYT2-39 | 人工 | 乙供 | 9101106 | 普通工 | 工日 | 2.7593 | 75 | 0 | 0 | 计价 | 按实计算
JYT2-39 | 人工 | 乙供 | 9102102 | 建筑技术工 | 工日 | 0.6898 | 104 | 0 | 0 | 计价 | 按实计算
JYT2-39 | 材料 | 乙供 | C07010502 | 加工铁件 综合 | kg | 0.4633 | 5.307 | 0 | 0 | 计价 | 按实计算
JYT2-39 | 材料 | 乙供 | C08020202 | 板材红白松 二等 | m³ | 0.0067 | 1824.407 | 0 | 0 | 计价 | 按实计算
JYT2-39 | 材料 | 乙供 | C09032033 | 现浇混凝土 C20-40 集中搅拌 | m³ | 1.218 | 275.36 | 0 | 0 | 计价 | 按实计算
JYT2-39 | 材料 | 乙供 | C10060401 | 粘土 | m³ | 0.054 | 11.568 | 0 | 0 | 计价 | 按实计算
JYT2-39 | 材料 | 乙供 | C12010100 | 电焊条 J422 综合 | kg | 0.145 | 5.355 | 0 | 0 | 计价 | 按实计算
JYT2-39 | 材料 | 乙供 | C13050201 | 铁钉 | kg | 0.039 | 5.613 | 0 | 0 | 计价 | 按实计算
JYT2-39 | 材料 | 乙供 | C21010101 | 水 | t | 2.0219 | 4.1 | 0 | 0 | 计价 | 按实计算
JYT2-39 | 机械 | 乙供 | J02-01-022 | 冲击成孔机 孔径 φ700 | 台班 | 0.222 | 496.482 | 0 | 0 | 计价 | 按实计算
JYT2-39 | 机械 | 乙供 | J03-01-034 | 汽车式起重机 起重量 8t | 台班 | 0.045 | 662.671 | 0 | 0 | 计价 | 按实计算
JYT2-39 | 机械 | 乙供 | J06-01-052 | 混凝土振捣器(插入式) | 台班 | 0.135 | 13.67 | 0 | 0 | 计价 | 按实计算
JYT2-39 | 机械 | 乙供 | J10-01-001 | 交流弧焊机 容量 21kVA | 台班 | 0.041 | 64.589 | 0 | 0 | 计价 | 按实计算
JYT2-39 | 机械 | 乙供 | J11-01-020 | 电动空气压缩机 排气量 10m³/min | 台班 | 0.028 | 403.592 | 0 | 0 | 计价 | 按实计算
JYT2-39 | 材料 | 乙供 | C99010102 | 其他材料费 | 元 | 7.1996 | 1 | 0 | 0 | 计价 | 按实计算
JYT2-40 | 人工 | 乙供 | 9101106 | 普通工 | 工日 | 1.8471 | 75 | 0 | 0 | 计价 | 按实计算
JYT2-40 | 人工 | 乙供 | 9102102 | 建筑技术工 | 工日 | 0.4618 | 104 | 0 | 0 | 计价 | 按实计算
JYT2-40 | 材料 | 乙供 | C07010502 | 加工铁件 综合 | kg | 0.4633 | 5.307 | 0 | 0 | 计价 | 按实计算
JYT2-40 | 材料 | 乙供 | C08020202 | 板材红白松 二等 | m³ | 0.0042 | 1824.407 | 0 | 0 | 计价 | 按实计算
JYT2-40 | 材料 | 乙供 | C09032033 | 现浇混凝土 C20-40 集中搅拌 | m³ | 1.218 | 275.36 | 0 | 0 | 计价 | 按实计算
JYT2-40 | 材料 | 乙供 | C10060401 | 粘土 | m³ | 0.054 | 11.568 | 0 | 0 | 计价 | 按实计算
JYT2-40 | 材料 | 乙供 | C12010100 | 电焊条 J422 综合 | kg | 0.076 | 5.355 | 0 | 0 | 计价 | 按实计算
JYT2-40 | 材料 | 乙供 | C13050201 | 铁钉 | kg | 0.024 | 5.613 | 0 | 0 | 计价 | 按实计算
JYT2-40 | 材料 | 乙供 | C21010101 | 水 | t | 1.4588 | 4.1 | 0 | 0 | 计价 | 按实计算
JYT2-40 | 机械 | 乙供 | J02-01-022 | 冲击成孔机 孔径 φ700 | 台班 | 0.161 | 496.482 | 0 | 0 | 计价 | 按实计算
JYT2-40 | 机械 | 乙供 | J03-01-034 | 汽车式起重机 起重量 8t | 台班 | 0.075 | 662.671 | 0 | 0 | 计价 | 按实计算
JYT2-40 | 机械 | 乙供 | J06-01-052 | 混凝土振捣器(插入式) | 台班 | 0.135 | 13.67 | 0 | 0 | 计价 | 按实计算
JYT2-40 | 机械 | 乙供 | J10-01-001 | 交流弧焊机 容量 21kVA | 台班 | 0.065 | 64.589 | 0 | 0 | 计价 | 按实计算
JYT2-40 | 机械 | 乙供 | J11-01-020 | 电动空气压缩机 排气量 10m³/min | 台班 | 0.019 | 403.592 | 0 | 0 | 计价 | 按实计算
JYT2-40 | 材料 | 乙供 | C99010102 | 其他材料费 | 元 | 7.0531 | 1 | 0 | 0 | 计价 | 按实计算
JYT2-41 | 人工 | 乙供 | 9101106 | 普通工 | 工日 | 1.8563 | 75 | 0 | 0 | 计价 | 按实计算
JYT2-41 | 人工 | 乙供 | 9102102 | 建筑技术工 | 工日 | 0.4641 | 104 | 0 | 0 | 计价 | 按实计算
JYT2-41 | 机械 | 乙供 | J02-01-022 | 冲击成孔机 孔径 φ700 | 台班 | 0.9867 | 496.482 | 0 | 0 | 计价 | 按实计算
JYT2-42 | 人工 | 乙供 | 9101106 | 普通工 | 工日 | 1.1185 | 75 | 0 | 0 | 计价 | 按实计算
JYT2-42 | 人工 | 乙供 | 9102102 | 建筑技术工 | 工日 | 0.2796 | 104 | 0 | 0 | 计价 | 按实计算
JYT2-42 | 机械 | 乙供 | J02-01-022 | 冲击成孔机 孔径 φ700 | 台班 | 0.615 | 496.482 | 0 | 0 | 计价 | 按实计算
JYT2-43 | 人工 | 乙供 | 9101106 | 普通工 | 工日 | 0.8211 | 75 | 0 | 0 | 计价 | 按实计算
JYT2-43 | 材料 | 乙供 | C01040102 | 钢丝绳 φ15以下 | kg | 0.025 | 6.5 | 0 | 0 | 计价 | 按实计算
JYT2-43 | 材料 | 乙供 | C07010502 | 加工铁件 综合 | kg | 0.2 | 5.307 | 0 | 0 | 计价 | 按实计算
JYT2-43 | 机械 | 乙供 | J15-01-004 | 吹风机 能力 4m³/min | 台班 | 0.08 | 55.52 | 0 | 0 | 计价 | 按实计算
JYT2-43 | 材料 | 乙供 | C99010102 | 其他材料费 | 元 | 0.0245 | 1 | 0 | 0 | 计价 | 按实计算
JYT2-44 | 人工 | 乙供 | 9101106 | 普通工 | 工日 | 0.9243 | 75 | 0 | 0 | 计价 | 按实计算
JYT2-44 | 材料 | 乙供 | C01040102 | 钢丝绳 φ15以下 | kg | 0.029 | 6.5 | 0 | 0 | 计价 | 按实计算
JYT2-44 | 材料 | 乙供 | C07010502 | 加工铁件 综合 | kg | 0.2 | 5.307 | 0 | 0 | 计价 | 按实计算
JYT2-44 | 机械 | 乙供 | J15-01-004 | 吹风机 能力 4m³/min | 台班 | 0.08 | 55.52 | 0 | 0 | 计价 | 按实计算
JYT2-44 | 材料 | 乙供 | C99010102 | 其他材料费 | 元 | 0.025 | 1 | 0 | 0 | 计价 | 按实计算
JYT2-45 | 人工 | 乙供 | 9101106 | 普通工 | 工日 | 1.0273 | 75 | 0 | 0 | 计价 | 按实计算
JYT2-45 | 材料 | 乙供 | C01040102 | 钢丝绳 φ15以下 | kg | 0.054 | 6.5 | 0 | 0 | 计价 | 按实计算
JYT2-45 | 材料 | 乙供 | C07010502 | 加工铁件 综合 | kg | 0.2 | 5.307 | 0 | 0 | 计价 | 按实计算
JYT2-45 | 机械 | 乙供 | J15-01-004 | 吹风机 能力 4m³/min | 台班 | 0.08 | 55.52 | 0 | 0 | 计价 | 按实计算
JYT2-45 | 材料 | 乙供 | C99010102 | 其他材料费 | 元 | 0.0282 | 1 | 0 | 0 | 计价 | 按实计算
JYT2-46 | 人工 | 乙供 | 9101106 | 普通工 | 工日 | 1.029 | 75 | 0 | 0 | 计价 | 按实计算
JYT2-46 | 材料 | 乙供 | C01040102 | 钢丝绳 φ15以下 | kg | 0.025 | 6.5 | 0 | 0 | 计价 | 按实计算
JYT2-46 | 材料 | 乙供 | C07010502 | 加工铁件 综合 | kg | 0.2 | 5.307 | 0 | 0 | 计价 | 按实计算
JYT2-46 | 机械 | 乙供 | J15-01-004 | 吹风机 能力 4m³/min | 台班 | 0.08 | 55.52 | 0 | 0 | 计价 | 按实计算
JYT2-46 | 材料 | 乙供 | C99010102 | 其他材料费 | 元 | 0.0245 | 1 | 0 | 0 | 计价 | 按实计算
JYT2-47 | 人工 | 乙供 | 9101106 | 普通工 | 工日 | 1.1583 | 75 | 0 | 0 | 计价 | 按实计算
JYT2-47 | 材料 | 乙供 | C01040102 | 钢丝绳 φ15以下 | kg | 0.029 | 6.5 | 0 | 0 | 计价 | 按实计算
JYT2-47 | 材料 | 乙供 | C07010502 | 加工铁件 综合 | kg | 0.2 | 5.307 | 0 | 0 | 计价 | 按实计算
JYT2-47 | 机械 | 乙供 | J15-01-004 | 吹风机 能力 4m³/min | 台班 | 0.08 | 55.52 | 0 | 0 | 计价 | 按实计算
JYT2-47 | 材料 | 乙供 | C99010102 | 其他材料费 | 元 | 0.025 | 1 | 0 | 0 | 计价 | 按实计算
JYT2-48 | 人工 | 乙供 | 9101106 | 普通工 | 工日 | 1.2862 | 75 | 0 | 0 | 计价 | 按实计算
JYT2-48 | 材料 | 乙供 | C01040102 | 钢丝绳 φ15以下 | kg | 0.5 | 6.5 | 0 | 0 | 计价 | 按实计算
JYT2-48 | 材料 | 乙供 | C07010502 | 加工铁件 综合 | kg | 0.2 | 5.307 | 0 | 0 | 计价 | 按实计算
JYT2-48 | 机械 | 乙供 | J15-01-004 | 吹风机 能力 4m³/min | 台班 | 0.08 | 55.52 | 0 | 0 | 计价 | 按实计算
JYT2-48 | 材料 | 乙供 | C99010102 | 其他材料费 | 元 | 0.0862 | 1 | 0 | 0 | 计价 | 按实计算
JYT2-49 | 人工 | 乙供 | 9101106 | 普通工 | 工日 | 3.8978 | 75 | 0 | 0 | 计价 | 按实计算
JYT2-49 | 人工 | 乙供 | 9102102 | 建筑技术工 | 工日 | 0.9744 | 104 | 0 | 0 | 计价 | 按实计算
JYT2-49 | 材料 | 乙供 | C01040102 | 钢丝绳 φ15以下 | kg | 0.5 | 6.5 | 0 | 0 | 计价 | 按实计算
JYT2-49 | 材料 | 乙供 | C07010502 | 加工铁件 综合 | kg | 0.2 | 5.307 | 0 | 0 | 计价 | 按实计算
JYT2-49 | 机械 | 乙供 | J15-01-004 | 吹风机 能力 4m³/min | 台班 | 0.08 | 55.52 | 0 | 0 | 计价 | 按实计算
JYT2-49 | 材料 | 乙供 | C99010102 | 其他材料费 | 元 | 0.0862 | 1 | 0 | 0 | 计价 | 按实计算
JYT2-50 | 人工 | 乙供 | 9101106 | 普通工 | 工日 | 2.1881 | 75 | 0 | 0 | 计价 | 按实计算
JYT2-50 | 人工 | 乙供 | 9102102 | 建筑技术工 | 工日 | 1.3149 | 104 | 0 | 0 | 计价 | 按实计算
JYT2-50 | 机械 | 乙供 | J15-01-004 | 吹风机 能力 4m³/min | 台班 | 0.08 | 55.52 | 0 | 0 | 计价 | 按实计算
JYT2-50 | 材料 | 乙供 | C08020202 | 板材红白松 二等 | m³ | 0.146 | 1824.407 | 0 | 0 | 计价 | 按实计算
JYT2-50 | 材料 | 乙供 | C09032012 | 现浇混凝土 C20-20 集中搅拌 | m³ | 1.1231 | 282.26 | 0 | 0 | 计价 | 按实计算
JYT2-50 | 材料 | 乙供 | C09041201 | 隔离剂 | kg | 0.772 | 2.16 | 0 | 0 | 计价 | 按实计算
JYT2-50 | 材料 | 乙供 | C13050101 | 圆钉 | kg | 0.853 | 5.94 | 0 | 0 | 计价 | 按实计算
JYT2-50 | 材料 | 乙供 | C14010100 | 镀锌铁丝 | kg | 2.044 | 4.674 | 0 | 0 | 计价 | 按实计算
JYT2-50 | 材料 | 乙供 | C18040802 | 聚氯乙烯塑料薄膜 0.5mm | m² | 1.84 | 0.701 | 0 | 0 | 计价 | 按实计算
JYT2-50 | 材料 | 乙供 | C21010101 | 水 | t | 0.4 | 4.1 | 0 | 0 | 计价 | 按实计算
JYT2-50 | 机械 | 乙供 | J04-01-003 | 载重汽车 6t | 台班 | 0.01 | 390.913 | 0 | 0 | 计价 | 按实计算
JYT2-50 | 机械 | 乙供 | J06-01-052 | 混凝土振捣器(插入式) | 台班 | 0.2 | 13.67 | 0 | 0 | 计价 | 按实计算
JYT2-50 | 机械 | 乙供 | J08-01-024 | 木工圆锯机 直径 φ500 | 台班 | 0.1068 | 28.21 | 0 | 0 | 计价 | 按实计算
JYT2-50 | 材料 | 乙供 | C99010102 | 其他材料费 | 元 | 12.0517 | 1 | 0 | 0 | 计价 | 按实计算
JYT2-51 | 人工 | 乙供 | 9101106 | 普通工 | 工日 | 1.641 | 75 | 0 | 0 | 计价 | 按实计算
JYT2-51 | 人工 | 乙供 | 9102102 | 建筑技术工 | 工日 | 0.9862 | 104 | 0 | 0 | 计价 | 按实计算
JYT2-51 | 机械 | 乙供 | J15-01-004 | 吹风机 能力 4m³/min | 台班 | 0.08 | 55.52 | 0 | 0 | 计价 | 按实计算
JYT2-51 | 材料 | 乙供 | C08020202 | 板材红白松 二等 | m³ | 0.108 | 1824.407 | 0 | 0 | 计价 | 按实计算
JYT2-51 | 材料 | 乙供 | C09041201 | 隔离剂 | kg | 0.772 | 2.16 | 0 | 0 | 计价 | 按实计算
JYT2-51 | 材料 | 乙供 | C13050101 | 圆钉 | kg | 0.631 | 5.94 | 0 | 0 | 计价 | 按实计算
JYT2-51 | 材料 | 乙供 | C14010100 | 镀锌铁丝 | kg | 1.812 | 4.674 | 0 | 0 | 计价 | 按实计算
JYT2-51 | 材料 | 乙供 | C21010101 | 水 | t | 1.2 | 4.1 | 0 | 0 | 计价 | 按实计算
JYT2-51 | 机械 | 乙供 | J04-01-003 | 载重汽车 6t | 台班 | 0.01 | 390.913 | 0 | 0 | 计价 | 按实计算
JYT2-51 | 机械 | 乙供 | J08-01-024 | 木工圆锯机 直径 φ500 | 台班 | 0.087 | 28.21 | 0 | 0 | 计价 | 按实计算
JYT2-51 | 材料 | 乙供 | C09020305 | 水泥砂浆 1:3 | m³ | 1.05 | 286.11 | 0 | 0 | 计价 | 按实计算
JYT2-51 | 机械 | 乙供 | J06-01-042 | 混凝土喷射机 输送量 5m³/h | 台班 | 0.165 | 316.314 | 0 | 0 | 计价 | 按实计算
JYT2-51 | 机械 | 乙供 | J11-01-019 | 电动空气压缩机 排气量 6m³/min | 台班 | 0.165 | 232.53 | 0 | 0 | 计价 | 按实计算
JYT2-51 | 材料 | 乙供 | C99010102 | 其他材料费 | 元 | 10.3251 | 1 | 0 | 0 | 计价 | 按实计算
JYT2-52 | 人工 | 乙供 | 9101106 | 普通工 | 工日 | 0.4568 | 75 | 0 | 0 | 计价 | 按实计算
JYT2-52 | 人工 | 乙供 | 9102102 | 建筑技术工 | 工日 | 0.6852 | 104 | 0 | 0 | 计价 | 按实计算
JYT2-52 | 机械 | 乙供 | J15-01-004 | 吹风机 能力 4m³/min | 台班 | 0.08 | 55.52 | 0 | 0 | 计价 | 按实计算
JYT2-52 | 材料 | 乙供 | C21010101 | 水 | t | 0.138 | 4.1 | 0 | 0 | 计价 | 按实计算
JYT2-52 | 材料 | 乙供 | C09020305 | 水泥砂浆 1:3 | m³ | 0.265 | 286.11 | 0 | 0 | 计价 | 按实计算
JYT2-52 | 材料 | 乙供 | C10070101 | 标准砖 240×115×53 | 千块 | 0.586 | 380 | 0 | 0 | 计价 | 按实计算
JYT2-52 | 材料 | 乙供 | C99010102 | 其他材料费 | 元 | 5.9813 | 1 | 0 | 0 | 计价 | 按实计算
JYT2-53 | 人工 | 乙供 | 9101106 | 普通工 | 工日 | 0.1506 | 75 | 0 | 0 | 计价 | 按实计算
JYT2-53 | 人工 | 乙供 | 9102102 | 建筑技术工 | 工日 | 0.6625 | 104 | 0 | 0 | 计价 | 按实计算
JYT2-53 | 机械 | 乙供 | J15-01-004 | 吹风机 能力 4m³/min | 台班 | 0.08 | 55.52 | 0 | 0 | 计价 | 按实计算
JYT2-53 | 材料 | 乙供 | C21010101 | 水 | t | 0.2 | 4.1 | 0 | 0 | 计价 | 按实计算
JYT2-53 | 机械 | 乙供 | J06-01-052 | 混凝土振捣器(插入式) | 台班 | 0.078 | 13.67 | 0 | 0 | 计价 | 按实计算
JYT2-53 | 材料 | 乙供 | C09032033 | 现浇混凝土 C20-40 集中搅拌 | m³ | 1.05 | 275.36 | 0 | 0 | 计价 | 按实计算
JYT2-53 | 材料 | 乙供 | C99010102 | 其他材料费 | 元 | 5.799 | 1 | 0 | 0 | 计价 | 按实计算
JYT2-54 | 人工 | 乙供 | 9101106 | 普通工 | 工日 | 0.8353 | 75 | 0 | 0 | 计价 | 按实计算
JYT2-54 | 人工 | 乙供 | 9102102 | 建筑技术工 | 工日 | 0.2089 | 104 | 0 | 0 | 计价 | 按实计算
JYT2-54 | 材料 | 乙供 | C08020202 | 板材红白松 二等 | m³ | 0.002 | 1824.407 | 0 | 0 | 计价 | 按实计算
JYT2-54 | 材料 | 乙供 | C08020401 | 硬木 一等 | m³ | 0.003 | 1556.933 | 0 | 0 | 计价 | 按实计算
JYT2-54 | 材料 | 乙供 | C10010101 | 中砂 | m³ | 0.771 | 69.487 | 0 | 0 | 计价 | 按实计算
JYT2-54 | 材料 | 乙供 | C10020103 | 碎石 40 | m³ | 1.014 | 83.366 | 0 | 0 | 计价 | 按实计算
JYT2-54 | 材料 | 乙供 | C22010631 | 打桩用钢套管 | kg | 0.6 | 4.089 | 0 | 0 | 计价 | 按实计算
JYT2-54 | 材料 | 乙供 | C22040631 | 草绳 | kg | 0.5 | 1.071 | 0 | 0 | 计价 | 按实计算
JYT2-54 | 机械 | 乙供 | J02-01-013 | 振动沉拔桩机 激振力 400kN | 台班 | 0.083 | 1048.201 | 0 | 0 | 计价 | 按实计算
JYT2-54 | 机械 | 乙供 | J04-01-032 | 机动翻斗车 1t | 台班 | 0.083 | 183.939 | 0 | 0 | 计价 | 按实计算
JYT2-54 | 材料 | 乙供 | C99010102 | 其他材料费 | 元 | 2.9883 | 1 | 0 | 0 | 计价 | 按实计算
JYT2-55 | 人工 | 乙供 | 9101106 | 普通工 | 工日 | 0.5468 | 75 | 0 | 0 | 计价 | 按实计算
JYT2-55 | 人工 | 乙供 | 9102102 | 建筑技术工 | 工日 | 0.1367 | 104 | 0 | 0 | 计价 | 按实计算
JYT2-55 | 材料 | 乙供 | C08020202 | 板材红白松 二等 | m³ | 0.002 | 1824.407 | 0 | 0 | 计价 | 按实计算
JYT2-55 | 材料 | 乙供 | C08020401 | 硬木 一等 | m³ | 0.003 | 1556.933 | 0 | 0 | 计价 | 按实计算
JYT2-55 | 材料 | 乙供 | C10010101 | 中砂 | m³ | 0.771 | 69.487 | 0 | 0 | 计价 | 按实计算
JYT2-55 | 材料 | 乙供 | C10020103 | 碎石 40 | m³ | 1.014 | 83.366 | 0 | 0 | 计价 | 按实计算
JYT2-55 | 材料 | 乙供 | C22010631 | 打桩用钢套管 | kg | 0.6 | 4.089 | 0 | 0 | 计价 | 按实计算
JYT2-55 | 材料 | 乙供 | C22040631 | 草绳 | kg | 0.5 | 1.071 | 0 | 0 | 计价 | 按实计算
JYT2-55 | 机械 | 乙供 | J02-01-013 | 振动沉拔桩机 激振力 400kN | 台班 | 0.06 | 1048.201 | 0 | 0 | 计价 | 按实计算
JYT2-55 | 机械 | 乙供 | J04-01-032 | 机动翻斗车 1t | 台班 | 0.06 | 183.939 | 0 | 0 | 计价 | 按实计算
JYT2-55 | 材料 | 乙供 | C99010102 | 其他材料费 | 元 | 2.9883 | 1 | 0 | 0 | 计价 | 按实计算
JYT2-56 | 人工 | 乙供 | 9101106 | 普通工 | 工日 | 0.412 | 75 | 0 | 0 | 计价 | 按实计算
JYT2-56 | 人工 | 乙供 | 9102102 | 建筑技术工 | 工日 | 0.103 | 104 | 0 | 0 | 计价 | 按实计算
JYT2-56 | 材料 | 乙供 | C08020202 | 板材红白松 二等 | m³ | 0.002 | 1824.407 | 0 | 0 | 计价 | 按实计算
JYT2-56 | 材料 | 乙供 | C08020401 | 硬木 一等 | m³ | 0.003 | 1556.933 | 0 | 0 | 计价 | 按实计算
JYT2-56 | 材料 | 乙供 | C10010101 | 中砂 | m³ | 0.771 | 69.487 | 0 | 0 | 计价 | 按实计算
JYT2-56 | 材料 | 乙供 | C10020103 | 碎石 40 | m³ | 1.014 | 83.366 | 0 | 0 | 计价 | 按实计算
JYT2-56 | 材料 | 乙供 | C22010631 | 打桩用钢套管 | kg | 0.6 | 4.089 | 0 | 0 | 计价 | 按实计算
JYT2-56 | 材料 | 乙供 | C22040631 | 草绳 | kg | 0.5 | 1.071 | 0 | 0 | 计价 | 按实计算
JYT2-56 | 机械 | 乙供 | J02-01-013 | 振动沉拔桩机 激振力 400kN | 台班 | 0.049 | 1048.201 | 0 | 0 | 计价 | 按实计算
JYT2-56 | 机械 | 乙供 | J04-01-032 | 机动翻斗车 1t | 台班 | 0.049 | 183.939 | 0 | 0 | 计价 | 按实计算
JYT2-56 | 材料 | 乙供 | C99010102 | 其他材料费 | 元 | 2.9883 | 1 | 0 | 0 | 计价 | 按实计算
JYT2-57 | 人工 | 乙供 | 9101106 | 普通工 | 工日 | 0.8283 | 75 | 0 | 0 | 计价 | 按实计算
JYT2-57 | 人工 | 乙供 | 9102102 | 建筑技术工 | 工日 | 0.2071 | 104 | 0 | 0 | 计价 | 按实计算
JYT2-57 | 材料 | 乙供 | C08020202 | 板材红白松 二等 | m³ | 0.002 | 1824.407 | 0 | 0 | 计价 | 按实计算
JYT2-57 | 材料 | 乙供 | C08020401 | 硬木 一等 | m³ | 0.003 | 1556.933 | 0 | 0 | 计价 | 按实计算
JYT2-57 | 材料 | 乙供 | C10020103 | 碎石 40 | m³ | 1.339 | 83.366 | 0 | 0 | 计价 | 按实计算
JYT2-57 | 材料 | 乙供 | C22010631 | 打桩用钢套管 | kg | 0.6 | 4.089 | 0 | 0 | 计价 | 按实计算
JYT2-57 | 材料 | 乙供 | C22040631 | 草绳 | kg | 0.5 | 1.071 | 0 | 0 | 计价 | 按实计算
JYT2-57 | 机械 | 乙供 | J02-01-013 | 振动沉拔桩机 激振力 400kN | 台班 | 0.083 | 1048.201 | 0 | 0 | 计价 | 按实计算
JYT2-57 | 机械 | 乙供 | J04-01-032 | 机动翻斗车 1t | 台班 | 0.083 | 183.939 | 0 | 0 | 计价 | 按实计算
JYT2-57 | 材料 | 乙供 | C99010102 | 其他材料费 | 元 | 2.4587 | 1 | 0 | 0 | 计价 | 按实计算
JYT2-58 | 人工 | 乙供 | 9101106 | 普通工 | 工日 | 0.5468 | 75 | 0 | 0 | 计价 | 按实计算
JYT2-58 | 人工 | 乙供 | 9102102 | 建筑技术工 | 工日 | 0.1367 | 104 | 0 | 0 | 计价 | 按实计算
JYT2-58 | 材料 | 乙供 | C08020202 | 板材红白松 二等 | m³ | 0.002 | 1824.407 | 0 | 0 | 计价 | 按实计算
JYT2-58 | 材料 | 乙供 | C08020401 | 硬木 一等 | m³ | 0.003 | 1556.933 | 0 | 0 | 计价 | 按实计算
JYT2-58 | 材料 | 乙供 | C10020103 | 碎石 40 | m³ | 1.339 | 83.366 | 0 | 0 | 计价 | 按实计算
JYT2-58 | 材料 | 乙供 | C22010631 | 打桩用钢套管 | kg | 0.6 | 4.089 | 0 | 0 | 计价 | 按实计算
JYT2-58 | 材料 | 乙供 | C22040631 | 草绳 | kg | 0.5 | 1.071 | 0 | 0 | 计价 | 按实计算
JYT2-58 | 机械 | 乙供 | J02-01-013 | 振动沉拔桩机 激振力 400kN | 台班 | 0.06 | 1048.201 | 0 | 0 | 计价 | 按实计算
JYT2-58 | 机械 | 乙供 | J04-01-032 | 机动翻斗车 1t | 台班 | 0.06 | 183.939 | 0 | 0 | 计价 | 按实计算
JYT2-58 | 材料 | 乙供 | C99010102 | 其他材料费 | 元 | 2.4587 | 1 | 0 | 0 | 计价 | 按实计算
JYT2-59 | 人工 | 乙供 | 9101106 | 普通工 | 工日 | 0.412 | 75 | 0 | 0 | 计价 | 按实计算
JYT2-59 | 人工 | 乙供 | 9102102 | 建筑技术工 | 工日 | 0.103 | 104 | 0 | 0 | 计价 | 按实计算
JYT2-59 | 材料 | 乙供 | C08020202 | 板材红白松 二等 | m³ | 0.002 | 1824.407 | 0 | 0 | 计价 | 按实计算
JYT2-59 | 材料 | 乙供 | C08020401 | 硬木 一等 | m³ | 0.003 | 1556.933 | 0 | 0 | 计价 | 按实计算
JYT2-59 | 材料 | 乙供 | C10020103 | 碎石 40 | m³ | 1.339 | 83.366 | 0 | 0 | 计价 | 按实计算
JYT2-59 | 材料 | 乙供 | C22010631 | 打桩用钢套管 | kg | 0.6 | 4.089 | 0 | 0 | 计价 | 按实计算
JYT2-59 | 材料 | 乙供 | C22040631 | 草绳 | kg | 0.5 | 1.071 | 0 | 0 | 计价 | 按实计算
JYT2-59 | 机械 | 乙供 | J02-01-013 | 振动沉拔桩机 激振力 400kN | 台班 | 0.049 | 1048.201 | 0 | 0 | 计价 | 按实计算
JYT2-59 | 机械 | 乙供 | J04-01-032 | 机动翻斗车 1t | 台班 | 0.049 | 183.939 | 0 | 0 | 计价 | 按实计算
JYT2-59 | 材料 | 乙供 | C99010102 | 其他材料费 | 元 | 2.4587 | 1 | 0 | 0 | 计价 | 按实计算
JYT2-60 | 人工 | 乙供 | 9101106 | 普通工 | 工日 | 0.2393 | 75 | 0 | 0 | 计价 | 按实计算
JYT2-60 | 人工 | 乙供 | 9102102 | 建筑技术工 | 工日 | 0.0597 | 104 | 0 | 0 | 计价 | 按实计算
JYT2-60 | 材料 | 乙供 | C10010101 | 中砂 | m³ | 1.186 | 69.487 | 0 | 0 | 计价 | 按实计算
JYT2-60 | 材料 | 乙供 | C99010102 | 其他材料费 | 元 | 1.64 | 1 | 0 | 0 | 计价 | 按实计算
JYT2-61 | 人工 | 乙供 | 9101106 | 普通工 | 工日 | 0.2859 | 75 | 0 | 0 | 计价 | 按实计算
JYT2-61 | 人工 | 乙供 | 9102102 | 建筑技术工 | 工日 | 0.0715 | 104 | 0 | 0 | 计价 | 按实计算
JYT2-61 | 材料 | 乙供 | C09032033 | 现浇混凝土 C20-40 集中搅拌 | m³ | 1.009 | 275.36 | 0 | 0 | 计价 | 按实计算
JYT2-61 | 机械 | 乙供 | J06-01-052 | 混凝土振捣器(插入式) | 台班 | 0.115 | 13.67 | 0 | 0 | 计价 | 按实计算
JYT2-61 | 材料 | 乙供 | C99010102 | 其他材料费 | 元 | 5.56 | 1 | 0 | 0 | 计价 | 按实计算
JYT2-62 | 人工 | 乙供 | 9101106 | 普通工 | 工日 | 0.5018 | 75 | 0 | 0 | 计价 | 按实计算
JYT2-62 | 人工 | 乙供 | 9102102 | 建筑技术工 | 工日 | 0.2021 | 104 | 0 | 0 | 计价 | 按实计算
JYT2-62 | 材料 | 乙供 | C08010102 | 圆木杉木 | m³ | 1.13 | 1546.269 | 0 | 0 | 计价 | 按实计算
JYT2-62 | 材料 | 乙供 | C22010101 | 钢管脚手架 包括扣件 | kg | 0.5523 | 4.706 | 0 | 0 | 计价 | 按实计算
JYT2-62 | 材料 | 乙供 | C22050501 | 金属周转材料摊销 | kg | 0.476 | 5.674 | 0 | 0 | 计价 | 按实计算
JYT2-62 | 机械 | 乙供 | J02-01-009 | 轨道式柴油打桩机 锤重 2.5t | 台班 | 0.101 | 982.082 | 0 | 0 | 计价 | 按实计算
JYT2-62 | 机械 | 乙供 | J03-01-004 | 履带式起重机 起重量 15t | 台班 | 0.0392 | 718.423 | 0 | 0 | 计价 | 按实计算
JYT2-62 | 材料 | 乙供 | C99010102 | 其他材料费 | 元 | 35.0517 | 1 | 0 | 0 | 计价 | 按实计算
JYT2-63 | 人工 | 乙供 | 9101106 | 普通工 | 工日 | 3.1594 | 75 | 0 | 0 | 计价 | 按实计算
JYT2-64 | 人工 | 乙供 | 9101106 | 普通工 | 工日 | 0.0536 | 75 | 0 | 0 | 计价 | 按实计算
JYT2-64 | 人工 | 乙供 | 9102102 | 建筑技术工 | 工日 | 0.0201 | 104 | 0 | 0 | 计价 | 按实计算
JYT2-64 | 材料 | 乙供 | C09010101 | 普通硅酸盐水泥 32.5 | t | 0.055 | 381.156 | 0 | 0 | 计价 | 按实计算
JYT2-64 | 机械 | 乙供 | J02-01-028 | 粉喷桩机 | 台班 | 0.02 | 569.871 | 0 | 0 | 计价 | 按实计算
JYT2-64 | 机械 | 乙供 | J11-01-018 | 电动空气压缩机 排气量 3m³/min | 台班 | 0.015 | 131.09 | 0 | 0 | 计价 | 按实计算
JYT2-64 | 材料 | 乙供 | C99010102 | 其他材料费 | 元 | 0.4193 | 1 | 0 | 0 | 计价 | 按实计算
JYT2-65 | 人工 | 乙供 | 9101106 | 普通工 | 工日 | 0.067 | 75 | 0 | 0 | 计价 | 按实计算
JYT2-65 | 人工 | 乙供 | 9102102 | 建筑技术工 | 工日 | 0.0235 | 104 | 0 | 0 | 计价 | 按实计算
JYT2-65 | 材料 | 乙供 | C09010101 | 普通硅酸盐水泥 32.5 | t | 0.1 | 381.156 | 0 | 0 | 计价 | 按实计算
JYT2-65 | 机械 | 乙供 | J02-01-028 | 粉喷桩机 | 台班 | 0.025 | 569.871 | 0 | 0 | 计价 | 按实计算
JYT2-65 | 机械 | 乙供 | J11-01-018 | 电动空气压缩机 排气量 3m³/min | 台班 | 0.02 | 131.09 | 0 | 0 | 计价 | 按实计算
JYT2-65 | 材料 | 乙供 | C99010102 | 其他材料费 | 元 | 0.7623 | 1 | 0 | 0 | 计价 | 按实计算
JYT2-66 | 人工 | 乙供 | 9101106 | 普通工 | 工日 | 0.1595 | 75 | 0 | 0 | 计价 | 按实计算
JYT2-66 | 人工 | 乙供 | 9102102 | 建筑技术工 | 工日 | 0.0683 | 104 | 0 | 0 | 计价 | 按实计算
JYT2-66 | 材料 | 乙供 | C09010101 | 普通硅酸盐水泥 32.5 | t | 0.065 | 381.156 | 0 | 0 | 计价 | 按实计算
JYT2-66 | 材料 | 乙供 | C19070231 | 高效减水剂 | kg | 4.5 | 2.21 | 0 | 0 | 计价 | 按实计算
JYT2-66 | 材料 | 乙供 | C21010101 | 水 | t | 0.12 | 4.1 | 0 | 0 | 计价 | 按实计算
JYT2-66 | 机械 | 乙供 | J02-01-026 | 液压钻机 XU-100 | 台班 | 0.02 | 231.442 | 0 | 0 | 计价 | 按实计算
JYT2-66 | 机械 | 乙供 | J02-01-034 | 单重管旋喷机 | 台班 | 0.02 | 953.41 | 0 | 0 | 计价 | 按实计算
JYT2-66 | 机械 | 乙供 | J06-01-028 | 灰浆搅拌机 拌筒容量 400L | 台班 | 0.02 | 156.288 | 0 | 0 | 计价 | 按实计算
JYT2-66 | 机械 | 乙供 | J09-01-010 | 电动多级离心清水泵 出口直径 φ100 扬程 120m以下 | 台班 | 0.02 | 193.124 | 0 | 0 | 计价 | 按实计算
JYT2-66 | 机械 | 乙供 | J09-01-021 | 泥浆泵 出口直径 φ100 | 台班 | 0.02 | 220.546 | 0 | 0 | 计价 | 按实计算
JYT2-66 | 机械 | 乙供 | J09-01-037 | 液压注浆泵 HYB50-50-Ⅰ型 | 台班 | 0.02 | 118.515 | 0 | 0 | 计价 | 按实计算
JYT2-66 | 材料 | 乙供 | C99010102 | 其他材料费 | 元 | 0.7042 | 1 | 0 | 0 | 计价 | 按实计算
JYT2-67 | 人工 | 乙供 | 9101106 | 普通工 | 工日 | 0.191 | 75 | 0 | 0 | 计价 | 按实计算
JYT2-67 | 人工 | 乙供 | 9102102 | 建筑技术工 | 工日 | 0.0817 | 104 | 0 | 0 | 计价 | 按实计算
JYT2-67 | 材料 | 乙供 | C09010101 | 普通硅酸盐水泥 32.5 | t | 0.075 | 381.156 | 0 | 0 | 计价 | 按实计算
JYT2-67 | 材料 | 乙供 | C19070231 | 高效减水剂 | kg | 5.5 | 2.21 | 0 | 0 | 计价 | 按实计算
JYT2-67 | 材料 | 乙供 | C21010101 | 水 | t | 0.15 | 4.1 | 0 | 0 | 计价 | 按实计算
JYT2-67 | 机械 | 乙供 | J02-01-026 | 液压钻机 XU-100 | 台班 | 0.026 | 231.442 | 0 | 0 | 计价 | 按实计算
JYT2-67 | 机械 | 乙供 | J06-01-028 | 灰浆搅拌机 拌筒容量 400L | 台班 | 0.026 | 156.288 | 0 | 0 | 计价 | 按实计算
JYT2-67 | 机械 | 乙供 | J09-01-010 | 电动多级离心清水泵 出口直径 φ100 扬程 120m以下 | 台班 | 0.026 | 193.124 | 0 | 0 | 计价 | 按实计算
JYT2-67 | 机械 | 乙供 | J09-01-021 | 泥浆泵 出口直径 φ100 | 台班 | 0.026 | 220.546 | 0 | 0 | 计价 | 按实计算
JYT2-67 | 机械 | 乙供 | J09-01-037 | 液压注浆泵 HYB50-50-Ⅰ型 | 台班 | 0.026 | 118.515 | 0 | 0 | 计价 | 按实计算
JYT2-67 | 机械 | 乙供 | J02-01-035 | 双重管旋喷机 | 台班 | 0.026 | 1063.62 | 0 | 0 | 计价 | 按实计算
JYT2-67 | 机械 | 乙供 | J11-01-020 | 电动空气压缩机 排气量 10m³/min | 台班 | 0.026 | 403.592 | 0 | 0 | 计价 | 按实计算
JYT2-67 | 材料 | 乙供 | C99010102 | 其他材料费 | 元 | 0.8271 | 1 | 0 | 0 | 计价 | 按实计算
JYT2-68 | 人工 | 乙供 | 9101106 | 普通工 | 工日 | 2.2128 | 75 | 0 | 0 | 计价 | 按实计算
JYT2-68 | 人工 | 乙供 | 9102102 | 建筑技术工 | 工日 | 4.1076 | 104 | 0 | 0 | 计价 | 按实计算
JYT2-68 | 材料 | 乙供 | C01020712 | 圆钢 φ10以下 | kg | 154.5 | 3.92 | 0 | 0 | 计价 | 按实计算
JYT2-68 | 材料 | 乙供 | C01020713 | 圆钢 φ10以上 | kg | 875.5 | 3.92 | 0 | 0 | 计价 | 按实计算
JYT2-68 | 材料 | 乙供 | C12010100 | 电焊条 J422 综合 | kg | 6.93 | 5.355 | 0 | 0 | 计价 | 按实计算
JYT2-68 | 材料 | 乙供 | C14010100 | 镀锌铁丝 | kg | 2.92 | 4.674 | 0 | 0 | 计价 | 按实计算
JYT2-68 | 机械 | 乙供 | J08-01-003 | 钢筋切断机 直径 φ40 | 台班 | 0.08 | 42.336 | 0 | 0 | 计价 | 按实计算
JYT2-68 | 机械 | 乙供 | J08-01-006 | 钢筋弯曲机 直径 φ40 | 台班 | 0.18 | 27.118 | 0 | 0 | 计价 | 按实计算
JYT2-68 | 机械 | 乙供 | J10-01-001 | 交流弧焊机 容量 21kVA | 台班 | 1.063 | 64.589 | 0 | 0 | 计价 | 按实计算
JYT2-68 | 机械 | 乙供 | J10-01-009 | 对焊机 容量 75kVA | 台班 | 0.09 | 121.61 | 0 | 0 | 计价 | 按实计算
JYT2-68 | 材料 | 乙供 | C99010102 | 其他材料费 | 元 | 81.7672 | 1 | 0 | 0 | 计价 | 按实计算
JYT2-69 | 人工 | 乙供 | 9101106 | 普通工 | 工日 | 5.2031 | 75 | 0 | 0 | 计价 | 按实计算
JYT2-69 | 人工 | 乙供 | 9102102 | 建筑技术工 | 工日 | 7.8044 | 104 | 0 | 0 | 计价 | 按实计算
JYT2-69 | 材料 | 乙供 | C01020713 | 圆钢 φ10以上 | kg | 205 | 3.92 | 0 | 0 | 计价 | 按实计算
JYT2-69 | 材料 | 乙供 | C12010100 | 电焊条 J422 综合 | kg | 27.1 | 5.355 | 0 | 0 | 计价 | 按实计算
JYT2-69 | 机械 | 乙供 | J10-01-001 | 交流弧焊机 容量 21kVA | 台班 | 3.5 | 64.589 | 0 | 0 | 计价 | 按实计算
JYT2-69 | 材料 | 乙供 | C01020216 | 槽钢 16号以下 | kg | 79.8 | 3.72 | 0 | 0 | 计价 | 按实计算
JYT2-69 | 材料 | 乙供 | C01020303 | 等边角钢 边长63以下 | kg | 105 | 3.681 | 0 | 0 | 计价 | 按实计算
JYT2-69 | 材料 | 乙供 | C01030204 | 中厚钢板 12~20 | kg | 649.5 | 4.08 | 0 | 0 | 计价 | 按实计算
JYT2-69 | 材料 | 乙供 | C19031101 | 清洗剂 | kg | 2.725 | 2.623 | 0 | 0 | 计价 | 按实计算
JYT2-69 | 材料 | 乙供 | C19110101 | 氧气 | m³ | 6.16 | 4.77 | 0 | 0 | 计价 | 按实计算
JYT2-69 | 材料 | 乙供 | C19110201 | 乙炔气 | m³ | 4.5 | 11.05 | 0 | 0 | 计价 | 按实计算
JYT2-69 | 材料 | 乙供 | C20010101 | 防锈漆 | kg | 8.93 | 9.87 | 0 | 0 | 计价 | 按实计算
JYT2-69 | 机械 | 乙供 | J08-01-058 | 摇臂钻床 钻孔直径 φ50 | 台班 | 0.14 | 29.255 | 0 | 0 | 计价 | 按实计算
JYT2-69 | 机械 | 乙供 | J08-01-065 | 剪板机 厚度×宽度 6.3mm×2000mm | 台班 | 0.02 | 197.884 | 0 | 0 | 计价 | 按实计算
JYT2-69 | 机械 | 乙供 | J08-01-073 | 型钢剪断机 剪断宽度 500mm | 台班 | 0.11 | 257.442 | 0 | 0 | 计价 | 按实计算
JYT2-69 | 机械 | 乙供 | J08-01-079 | 钢板校平机 厚度×宽度 30mm×2600mm | 台班 | 0.02 | 341.392 | 0 | 0 | 计价 | 按实计算
JYT2-69 | 材料 | 乙供 | C99010102 | 其他材料费 | 元 | 89.1287 | 1 | 0 | 0 | 计价 | 按实计算
JYT2-70 | 人工 | 乙供 | 9101106 | 普通工 | 工日 | 1.3331 | 75 | 0 | 0 | 计价 | 按实计算
JYT2-70 | 人工 | 乙供 | 9102102 | 建筑技术工 | 工日 | 0.7173 | 104 | 0 | 0 | 计价 | 按实计算
JYT2-70 | 材料 | 乙供 | C12010100 | 电焊条 J422 综合 | kg | 1.27 | 5.355 | 0 | 0 | 计价 | 按实计算
JYT2-70 | 机械 | 乙供 | J10-01-001 | 交流弧焊机 容量 21kVA | 台班 | 0.238 | 64.589 | 0 | 0 | 计价 | 按实计算
JYT2-70 | 材料 | 乙供 | C07010501 | 预埋铁件 综合 | kg | 8.92 | 4.758 | 0 | 0 | 计价 | 按实计算
JYT2-70 | 机械 | 乙供 | J03-01-008 | 履带式起重机 起重量 50t | 台班 | 0.088 | 1539.916 | 0 | 0 | 计价 | 按实计算
JYT2-70 | 机械 | 乙供 | J03-01-036 | 汽车式起重机 起重量 16t | 台班 | 0.21 | 881.166 | 0 | 0 | 计价 | 按实计算
JYT2-70 | 机械 | 乙供 | J04-01-024 | 平板拖车组 30t | 台班 | 0.0263 | 1092.833 | 0 | 0 | 计价 | 按实计算
JYT2-70 | 材料 | 乙供 | C99010102 | 其他材料费 | 元 | 0.9848 | 1 | 0 | 0 | 计价 | 按实计算
JYT2-71 | 人工 | 乙供 | 9101106 | 普通工 | 工日 | 3.2637 | 75 | 0 | 0 | 计价 | 按实计算
JYT2-71 | 人工 | 乙供 | 9102102 | 建筑技术工 | 工日 | 1.7574 | 104 | 0 | 0 | 计价 | 按实计算
JYT2-71 | 材料 | 乙供 | C12010100 | 电焊条 J422 综合 | kg | 4.03 | 5.355 | 0 | 0 | 计价 | 按实计算
JYT2-71 | 材料 | 乙供 | C14010100 | 镀锌铁丝 | kg | 0.015 | 4.674 | 0 | 0 | 计价 | 按实计算
JYT2-71 | 机械 | 乙供 | J10-01-001 | 交流弧焊机 容量 21kVA | 台班 | 0.648 | 64.589 | 0 | 0 | 计价 | 按实计算
JYT2-71 | 材料 | 乙供 | C19110101 | 氧气 | m³ | 1.04 | 4.77 | 0 | 0 | 计价 | 按实计算
JYT2-71 | 材料 | 乙供 | C19110201 | 乙炔气 | m³ | 0.38 | 11.05 | 0 | 0 | 计价 | 按实计算
JYT2-71 | 机械 | 乙供 | J03-01-036 | 汽车式起重机 起重量 16t | 台班 | 0.379 | 881.166 | 0 | 0 | 计价 | 按实计算
JYT2-71 | 机械 | 乙供 | J04-01-003 | 载重汽车 6t | 台班 | 0.036 | 390.913 | 0 | 0 | 计价 | 按实计算
JYT2-71 | 材料 | 乙供 | C99010102 | 其他材料费 | 元 | 0.6162 | 1 | 0 | 0 | 计价 | 按实计算
JYT2-72 | 人工 | 乙供 | 9101106 | 普通工 | 工日 | 2.7609 | 75 | 0 | 0 | 计价 | 按实计算
JYT2-72 | 人工 | 乙供 | 9102102 | 建筑技术工 | 工日 | 0.6902 | 104 | 0 | 0 | 计价 | 按实计算
JYT2-73 | 人工 | 乙供 | 9101106 | 普通工 | 工日 | 3.102 | 75 | 0 | 0 | 计价 | 按实计算
JYT2-73 | 人工 | 乙供 | 9102102 | 建筑技术工 | 工日 | 0.7755 | 104 | 0 | 0 | 计价 | 按实计算
JYT2-74 | 人工 | 乙供 | 9101106 | 普通工 | 工日 | 2.4686 | 75 | 0 | 0 | 计价 | 按实计算
JYT2-74 | 人工 | 乙供 | 9102102 | 建筑技术工 | 工日 | 0.6171 | 104 | 0 | 0 | 计价 | 按实计算
JYT2-75 | 人工 | 乙供 | 9101106 | 普通工 | 工日 | 1.7378 | 75 | 0 | 0 | 计价 | 按实计算
JYT2-75 | 人工 | 乙供 | 9102102 | 建筑技术工 | 工日 | 0.4344 | 104 | 0 | 0 | 计价 | 按实计算
JYT2-76 | 人工 | 乙供 | 9101106 | 普通工 | 工日 | 2.0707 | 75 | 0 | 0 | 计价 | 按实计算
JYT2-76 | 人工 | 乙供 | 9102102 | 建筑技术工 | 工日 | 0.5177 | 104 | 0 | 0 | 计价 | 按实计算
JYT2-77 | 人工 | 乙供 | 9101106 | 普通工 | 工日 | 0.1351 | 75 | 0 | 0 | 计价 | 按实计算
JYT2-77 | 人工 | 乙供 | 9102102 | 建筑技术工 | 工日 | 0.0338 | 104 | 0 | 0 | 计价 | 按实计算
JYT2-77 | 材料 | 乙供 | C10060101 | 土综合 | m³ | 1.179 | 0 | 0 | 0 | 不计价 | 按实计算
JYT2-77 | 机械 | 乙供 | J01-01-053 | 电动夯实机 夯击能量 250N·m | 台班 | 0.0567 | 28.266 | 0 | 0 | 计价 | 按实计算
JYT2-78 | 人工 | 乙供 | 9101106 | 普通工 | 工日 | 0.1351 | 75 | 0 | 0 | 计价 | 按实计算
JYT2-78 | 人工 | 乙供 | 9102102 | 建筑技术工 | 工日 | 0.0338 | 104 | 0 | 0 | 计价 | 按实计算
JYT2-78 | 机械 | 乙供 | J01-01-053 | 电动夯实机 夯击能量 250N·m | 台班 | 0.0567 | 28.266 | 0 | 0 | 计价 | 按实计算
JYT2-78 | 材料 | 乙供 | C10060202 | 灰土 3:7 | m³ | 1.188 | 64.55 | 0 | 0 | 计价 | 按实计算
JYT2-78 | 材料 | 乙供 | C99010102 | 其他材料费 | 元 | 1.5337 | 1 | 0 | 0 | 计价 | 按实计算
JYT2-79 | 人工 | 乙供 | 9101106 | 普通工 | 工日 | 0.081 | 75 | 0 | 0 | 计价 | 按实计算
JYT2-79 | 人工 | 乙供 | 9102102 | 建筑技术工 | 工日 | 0.0204 | 104 | 0 | 0 | 计价 | 按实计算
JYT2-79 | 机械 | 乙供 | J01-01-053 | 电动夯实机 夯击能量 250N·m | 台班 | 0.006 | 28.266 | 0 | 0 | 计价 | 按实计算
JYT2-79 | 材料 | 乙供 | C10010101 | 中砂 | m³ | 1.291 | 69.487 | 0 | 0 | 计价 | 按实计算
JYT2-79 | 材料 | 乙供 | C21010101 | 水 | t | 0.913 | 4.1 | 0 | 0 | 计价 | 按实计算
JYT2-79 | 材料 | 乙供 | C99010102 | 其他材料费 | 元 | 1.869 | 1 | 0 | 0 | 计价 | 按实计算
JYT2-80 | 人工 | 乙供 | 9101106 | 普通工 | 工日 | 0.1083 | 75 | 0 | 0 | 计价 | 按实计算
JYT2-80 | 人工 | 乙供 | 9102102 | 建筑技术工 | 工日 | 0.027 | 104 | 0 | 0 | 计价 | 按实计算
JYT2-80 | 机械 | 乙供 | J01-01-053 | 电动夯实机 夯击能量 250N·m | 台班 | 0.024 | 28.266 | 0 | 0 | 计价 | 按实计算
JYT2-80 | 材料 | 乙供 | C10010101 | 中砂 | m³ | 0.434 | 69.487 | 0 | 0 | 计价 | 按实计算
JYT2-80 | 材料 | 乙供 | C10020103 | 碎石 40 | m³ | 1.223 | 83.366 | 0 | 0 | 计价 | 按实计算
JYT2-80 | 材料 | 乙供 | C99010102 | 其他材料费 | 元 | 2.6423 | 1 | 0 | 0 | 计价 | 按实计算
JYT2-81 | 人工 | 乙供 | 9101106 | 普通工 | 工日 | 0.1056 | 75 | 0 | 0 | 计价 | 按实计算
JYT2-81 | 人工 | 乙供 | 9102102 | 建筑技术工 | 工日 | 0.0264 | 104 | 0 | 0 | 计价 | 按实计算
JYT2-81 | 材料 | 乙供 | C10020103 | 碎石 40 | m³ | 1.224 | 83.366 | 0 | 0 | 计价 | 按实计算
JYT2-81 | 机械 | 乙供 | J01-01-053 | 电动夯实机 夯击能量 250N·m | 台班 | 0.026 | 28.266 | 0 | 0 | 计价 | 按实计算
JYT2-81 | 材料 | 乙供 | C99010102 | 其他材料费 | 元 | 2.0408 | 1 | 0 | 0 | 计价 | 按实计算
JYT2-82 | 人工 | 乙供 | 9101106 | 普通工 | 工日 | 0.2127 | 75 | 0 | 0 | 计价 | 按实计算
JYT2-82 | 人工 | 乙供 | 9102102 | 建筑技术工 | 工日 | 0.0533 | 104 | 0 | 0 | 计价 | 按实计算
JYT2-82 | 材料 | 乙供 | C09032032 | 现浇混凝土 C15-40 集中搅拌 | m³ | 0.863 | 260.37 | 0 | 0 | 计价 | 按实计算
JYT2-82 | 材料 | 乙供 | C10020301 | 毛石 70~190 | m³ | 0.272 | 74.322 | 0 | 0 | 计价 | 按实计算
JYT2-82 | 材料 | 乙供 | C22010401 | 通用钢模板 | kg | 1.96 | 4.712 | 0 | 0 | 计价 | 按实计算
JYT2-82 | 材料 | 乙供 | C22010432 | 木模板 | m³ | 0.014 | 1649.989 | 0 | 0 | 计价 | 按实计算
JYT2-82 | 机械 | 乙供 | J06-01-052 | 混凝土振捣器(插入式) | 台班 | 0.066 | 13.67 | 0 | 0 | 计价 | 按实计算
JYT2-82 | 材料 | 乙供 | C99010102 | 其他材料费 | 元 | 5.545 | 1 | 0 | 0 | 计价 | 按实计算
JYT2-83 | 人工 | 乙供 | 9101106 | 普通工 | 工日 | 0.2107 | 75 | 0 | 0 | 计价 | 按实计算
JYT2-83 | 人工 | 乙供 | 9102102 | 建筑技术工 | 工日 | 0.0527 | 104 | 0 | 0 | 计价 | 按实计算
JYT2-83 | 材料 | 乙供 | C09032032 | 现浇混凝土 C15-40 集中搅拌 | m³ | 1.01 | 260.37 | 0 | 0 | 计价 | 按实计算
JYT2-83 | 材料 | 乙供 | C22010401 | 通用钢模板 | kg | 1.96 | 4.712 | 0 | 0 | 计价 | 按实计算
JYT2-83 | 材料 | 乙供 | C22010432 | 木模板 | m³ | 0.014 | 1649.989 | 0 | 0 | 计价 | 按实计算
JYT2-83 | 机械 | 乙供 | J06-01-052 | 混凝土振捣器(插入式) | 台班 | 0.066 | 13.67 | 0 | 0 | 计价 | 按实计算
JYT2-83 | 材料 | 乙供 | C99010102 | 其他材料费 | 元 | 5.9062 | 1 | 0 | 0 | 计价 | 按实计算
JYT2-84 | 人工 | 乙供 | 9101106 | 普通工 | 工日 | 0.1083 | 75 | 0 | 0 | 计价 | 按实计算
JYT2-84 | 人工 | 乙供 | 9102102 | 建筑技术工 | 工日 | 0.027 | 104 | 0 | 0 | 计价 | 按实计算
JYT2-84 | 机械 | 乙供 | J01-01-053 | 电动夯实机 夯击能量 250N·m | 台班 | 0.0314 | 28.266 | 0 | 0 | 计价 | 按实计算
JYT2-84 | 材料 | 乙供 | C10060901 | 矿渣 | m³ | 1.218 | 56.349 | 0 | 0 | 计价 | 按实计算
JYT2-84 | 材料 | 乙供 | C99010102 | 其他材料费 | 元 | 1.3727 | 1 | 0 | 0 | 计价 | 按实计算
JYT2-85 | 人工 | 乙供 | 9101106 | 普通工 | 工日 | 0.3163 | 75 | 0 | 0 | 计价 | 按实计算
JYT2-85 | 人工 | 乙供 | 9102102 | 建筑技术工 | 工日 | 0.0791 | 104 | 0 | 0 | 计价 | 按实计算
JYT2-85 | 材料 | 乙供 | C09010101 | 普通硅酸盐水泥 32.5 | t | 0.0236 | 381.156 | 0 | 0 | 计价 | 按实计算
JYT2-85 | 材料 | 乙供 | C09040802 | 速凝剂 | kg | 2.5 | 2.01 | 0 | 0 | 计价 | 按实计算
JYT2-85 | 材料 | 乙供 | C12010100 | 电焊条 J422 综合 | kg | 0.1 | 5.355 | 0 | 0 | 计价 | 按实计算
JYT2-85 | 材料 | 乙供 | C21010101 | 水 | t | 0.364 | 4.1 | 0 | 0 | 计价 | 按实计算
JYT2-85 | 材料 | 乙供 | C22050501 | 金属周转材料摊销 | kg | 2.69 | 5.674 | 0 | 0 | 计价 | 按实计算
JYT2-85 | 机械 | 乙供 | J02-01-025 | 锚杆钻孔机 | 台班 | 0.0152 | 1359.353 | 0 | 0 | 计价 | 按实计算
JYT2-85 | 机械 | 乙供 | J06-01-027 | 灰浆搅拌机 拌筒容量 200L | 台班 | 0.0196 | 149.47 | 0 | 0 | 计价 | 按实计算
JYT2-85 | 机械 | 乙供 | J08-01-019 | 预应力钢筋拉伸机 拉伸力 650kN | 台班 | 0.0196 | 27.49 | 0 | 0 | 计价 | 按实计算
JYT2-85 | 机械 | 乙供 | J09-01-037 | 液压注浆泵 HYB50-50-Ⅰ型 | 台班 | 0.0196 | 118.515 | 0 | 0 | 计价 | 按实计算
JYT2-85 | 机械 | 乙供 | J10-01-001 | 交流弧焊机 容量 21kVA | 台班 | 0.006 | 64.589 | 0 | 0 | 计价 | 按实计算
JYT2-85 | 材料 | 乙供 | C99010102 | 其他材料费 | 元 | 0.6262 | 1 | 0 | 0 | 计价 | 按实计算
JYT2-86 | 人工 | 乙供 | 9101106 | 普通工 | 工日 | 0.3953 | 75 | 0 | 0 | 计价 | 按实计算
JYT2-86 | 人工 | 乙供 | 9102102 | 建筑技术工 | 工日 | 0.0988 | 104 | 0 | 0 | 计价 | 按实计算
JYT2-86 | 材料 | 乙供 | C09010101 | 普通硅酸盐水泥 32.5 | t | 0.0151 | 381.156 | 0 | 0 | 计价 | 按实计算
JYT2-86 | 材料 | 乙供 | C09040802 | 速凝剂 | kg | 1.6 | 2.01 | 0 | 0 | 计价 | 按实计算
JYT2-86 | 材料 | 乙供 | C12010100 | 电焊条 J422 综合 | kg | 0.1 | 5.355 | 0 | 0 | 计价 | 按实计算
JYT2-86 | 材料 | 乙供 | C21010101 | 水 | t | 0.364 | 4.1 | 0 | 0 | 计价 | 按实计算
JYT2-86 | 材料 | 乙供 | C22050501 | 金属周转材料摊销 | kg | 4.4182 | 5.674 | 0 | 0 | 计价 | 按实计算
JYT2-86 | 机械 | 乙供 | J02-01-025 | 锚杆钻孔机 | 台班 | 0.0552 | 1359.353 | 0 | 0 | 计价 | 按实计算
JYT2-86 | 机械 | 乙供 | J06-01-027 | 灰浆搅拌机 拌筒容量 200L | 台班 | 0.0125 | 149.47 | 0 | 0 | 计价 | 按实计算
JYT2-86 | 机械 | 乙供 | J08-01-019 | 预应力钢筋拉伸机 拉伸力 650kN | 台班 | 0.0125 | 27.49 | 0 | 0 | 计价 | 按实计算
JYT2-86 | 机械 | 乙供 | J09-01-037 | 液压注浆泵 HYB50-50-Ⅰ型 | 台班 | 0.0125 | 118.515 | 0 | 0 | 计价 | 按实计算
JYT2-86 | 机械 | 乙供 | J10-01-001 | 交流弧焊机 容量 21kVA | 台班 | 0.006 | 64.589 | 0 | 0 | 计价 | 按实计算
JYT2-86 | 材料 | 乙供 | C99010102 | 其他材料费 | 元 | 0.7214 | 1 | 0 | 0 | 计价 | 按实计算
JYT2-87 | 人工 | 乙供 | 9101106 | 普通工 | 工日 | 4.9626 | 75 | 0 | 0 | 计价 | 按实计算
JYT2-87 | 人工 | 乙供 | 9102102 | 建筑技术工 | 工日 | 1.2407 | 104 | 0 | 0 | 计价 | 按实计算
JYT2-87 | 材料 | 乙供 | C01020713 | 圆钢 φ10以上 | kg | 1110 | 3.92 | 0 | 0 | 计价 | 按实计算
JYT2-87 | 材料 | 乙供 | C07010502 | 加工铁件 综合 | kg | 52.46 | 5.307 | 0 | 0 | 计价 | 按实计算
JYT2-87 | 材料 | 乙供 | C22050203 | 张拉锚具 | kg | 80.69 | 5.22 | 0 | 0 | 计价 | 按实计算
JYT2-87 | 机械 | 乙供 | J08-01-003 | 钢筋切断机 直径 φ40 | 台班 | 1.35 | 42.336 | 0 | 0 | 计价 | 按实计算
JYT2-87 | 机械 | 乙供 | J08-01-020 | 预应力钢筋拉伸机 拉伸力 900kN | 台班 | 3.98 | 42.844 | 0 | 0 | 计价 | 按实计算
JYT2-87 | 机械 | 乙供 | J09-01-043 | 高压油泵 压力 80MPa | 台班 | 3.76 | 183.682 | 0 | 0 | 计价 | 按实计算
JYT2-87 | 机械 | 乙供 | J10-01-009 | 对焊机 容量 75kVA | 台班 | 1.09 | 121.61 | 0 | 0 | 计价 | 按实计算
JYT2-87 | 材料 | 乙供 | C99010102 | 其他材料费 | 元 | 101.0161 | 1 | 0 | 0 | 计价 | 按实计算
JYT2-88 | 人工 | 乙供 | 9101106 | 普通工 | 工日 | 6.0795 | 75 | 0 | 0 | 计价 | 按实计算
JYT2-88 | 人工 | 乙供 | 9102102 | 建筑技术工 | 工日 | 1.5198 | 104 | 0 | 0 | 计价 | 按实计算
JYT2-88 | 材料 | 乙供 | C07010502 | 加工铁件 综合 | kg | 155.81 | 5.307 | 0 | 0 | 计价 | 按实计算
JYT2-88 | 材料 | 乙供 | C22050203 | 张拉锚具 | kg | 41.15 | 5.22 | 0 | 0 | 计价 | 按实计算
JYT2-88 | 机械 | 乙供 | J08-01-003 | 钢筋切断机 直径 φ40 | 台班 | 0.58 | 42.336 | 0 | 0 | 计价 | 按实计算
JYT2-88 | 机械 | 乙供 | J08-01-020 | 预应力钢筋拉伸机 拉伸力 900kN | 台班 | 4.68 | 42.844 | 0 | 0 | 计价 | 按实计算
JYT2-88 | 机械 | 乙供 | J09-01-043 | 高压油泵 压力 80MPa | 台班 | 4.68 | 183.682 | 0 | 0 | 计价 | 按实计算
JYT2-88 | 机械 | 乙供 | J10-01-009 | 对焊机 容量 75kVA | 台班 | 0.398 | 121.61 | 0 | 0 | 计价 | 按实计算
JYT2-88 | 材料 | 乙供 | C16010611 | 镀锌钢绞线 GJ-150 | kg | 1060 | 6.178 | 0 | 0 | 计价 | 按实计算
JYT2-88 | 材料 | 乙供 | C99010102 | 其他材料费 | 元 | 151.8073 | 1 | 0 | 0 | 计价 | 按实计算
JYT2-89 | 人工 | 乙供 | 9101106 | 普通工 | 工日 | 3.0571 | 75 | 0 | 0 | 计价 | 按实计算
JYT2-89 | 人工 | 乙供 | 9102102 | 建筑技术工 | 工日 | 0.7643 | 104 | 0 | 0 | 计价 | 按实计算
JYT2-89 | 材料 | 乙供 | C01020713 | 圆钢 φ10以上 | kg | 0.05 | 3.92 | 0 | 0 | 计价 | 按实计算
JYT2-89 | 材料 | 乙供 | C07010502 | 加工铁件 综合 | kg | 95 | 5.307 | 0 | 0 | 计价 | 按实计算
JYT2-89 | 材料 | 乙供 | C22050203 | 张拉锚具 | kg | 33.9 | 5.22 | 0 | 0 | 计价 | 按实计算
JYT2-89 | 机械 | 乙供 | J08-01-003 | 钢筋切断机 直径 φ40 | 台班 | 0.69 | 42.336 | 0 | 0 | 计价 | 按实计算
JYT2-89 | 机械 | 乙供 | J08-01-020 | 预应力钢筋拉伸机 拉伸力 900kN | 台班 | 3.276 | 42.844 | 0 | 0 | 计价 | 按实计算
JYT2-89 | 机械 | 乙供 | J09-01-043 | 高压油泵 压力 80MPa | 台班 | 3.171 | 183.682 | 0 | 0 | 计价 | 按实计算
JYT2-89 | 机械 | 乙供 | J10-01-009 | 对焊机 容量 75kVA | 台班 | 0.467 | 121.61 | 0 | 0 | 计价 | 按实计算
JYT2-89 | 材料 | 乙供 | C02040111 | 焊接钢管 DN20以下 | kg | 1060 | 4.06 | 0 | 0 | 计价 | 按实计算
JYT2-89 | 材料 | 乙供 | C99010102 | 其他材料费 | 元 | 99.6984 | 1 | 0 | 0 | 计价 | 按实计算
JYT2-90 | 人工 | 乙供 | 9101106 | 普通工 | 工日 | 3.717 | 75 | 0 | 0 | 计价 | 按实计算
JYT2-90 | 人工 | 乙供 | 9102102 | 建筑技术工 | 工日 | 0.9292 | 104 | 0 | 0 | 计价 | 按实计算
JYT2-90 | 材料 | 乙供 | C01020713 | 圆钢 φ10以上 | kg | 0.05 | 3.92 | 0 | 0 | 计价 | 按实计算
JYT2-90 | 材料 | 乙供 | C01021211 | Ⅱ级螺纹钢 φ10以上 | kg | 1060 | 3.757 | 0 | 0 | 计价 | 按实计算
JYT2-90 | 材料 | 乙供 | C07010502 | 加工铁件 综合 | kg | 52.46 | 5.307 | 0 | 0 | 计价 | 按实计算
JYT2-90 | 机械 | 乙供 | J08-01-003 | 钢筋切断机 直径 φ40 | 台班 | 1.35 | 42.336 | 0 | 0 | 计价 | 按实计算
JYT2-90 | 机械 | 乙供 | J10-01-009 | 对焊机 容量 75kVA | 台班 | 1.09 | 121.61 | 0 | 0 | 计价 | 按实计算
JYT2-90 | 材料 | 乙供 | C99010102 | 其他材料费 | 元 | 85.2204 | 1 | 0 | 0 | 计价 | 按实计算
JYT2-91 | 人工 | 乙供 | 9101106 | 普通工 | 工日 | 4.7975 | 75 | 0 | 0 | 计价 | 按实计算
JYT2-91 | 人工 | 乙供 | 9102102 | 建筑技术工 | 工日 | 1.1994 | 104 | 0 | 0 | 计价 | 按实计算
JYT2-91 | 材料 | 乙供 | C07010502 | 加工铁件 综合 | kg | 150 | 5.307 | 0 | 0 | 计价 | 按实计算
JYT2-91 | 机械 | 乙供 | J08-01-003 | 钢筋切断机 直径 φ40 | 台班 | 0.58 | 42.336 | 0 | 0 | 计价 | 按实计算
JYT2-91 | 机械 | 乙供 | J10-01-009 | 对焊机 容量 75kVA | 台班 | 0.398 | 121.61 | 0 | 0 | 计价 | 按实计算
JYT2-91 | 材料 | 乙供 | C16010611 | 镀锌钢绞线 GJ-150 | kg | 1060 | 6.178 | 0 | 0 | 计价 | 按实计算
JYT2-91 | 材料 | 乙供 | C99010102 | 其他材料费 | 元 | 146.8946 | 1 | 0 | 0 | 计价 | 按实计算
JYT2-92 | 人工 | 乙供 | 9101106 | 普通工 | 工日 | 2.448 | 75 | 0 | 0 | 计价 | 按实计算
JYT2-92 | 人工 | 乙供 | 9102102 | 建筑技术工 | 工日 | 0.612 | 104 | 0 | 0 | 计价 | 按实计算
JYT2-92 | 材料 | 乙供 | C01020713 | 圆钢 φ10以上 | kg | 0.05 | 3.92 | 0 | 0 | 计价 | 按实计算
JYT2-92 | 材料 | 乙供 | C07010502 | 加工铁件 综合 | kg | 95 | 5.307 | 0 | 0 | 计价 | 按实计算
JYT2-92 | 机械 | 乙供 | J08-01-003 | 钢筋切断机 直径 φ40 | 台班 | 0.69 | 42.336 | 0 | 0 | 计价 | 按实计算
JYT2-92 | 机械 | 乙供 | J10-01-009 | 对焊机 容量 75kVA | 台班 | 0.467 | 121.61 | 0 | 0 | 计价 | 按实计算
JYT2-92 | 材料 | 乙供 | C02040111 | 焊接钢管 DN20以下 | kg | 1060 | 4.06 | 0 | 0 | 计价 | 按实计算
JYT2-92 | 材料 | 乙供 | C99010102 | 其他材料费 | 元 | 96.1592 | 1 | 0 | 0 | 计价 | 按实计算
JYT2-93 | 人工 | 乙供 | 9101106 | 普通工 | 工日 | 0.0393 | 75 | 0 | 0 | 计价 | 按实计算
JYT2-93 | 人工 | 乙供 | 9102102 | 建筑技术工 | 工日 | 0.0629 | 104 | 0 | 0 | 计价 | 按实计算
JYT2-93 | 材料 | 乙供 | C07010504 | 锚杆铁件 | kg | 3.129 | 4.866 | 0 | 0 | 计价 | 按实计算
JYT2-93 | 材料 | 乙供 | C08020401 | 硬木 一等 | m³ | 0.001 | 1556.933 | 0 | 0 | 计价 | 按实计算
JYT2-93 | 材料 | 乙供 | C09010102 | 普通硅酸盐水泥 42.5 | t | 0.0031 | 414.001 | 0 | 0 | 计价 | 按实计算
JYT2-93 | 材料 | 乙供 | C10010101 | 中砂 | m³ | 0.0093 | 69.487 | 0 | 0 | 计价 | 按实计算
JYT2-93 | 材料 | 乙供 | C19100501 | 爆破用六角空心钢 | kg | 0.589 | 4.045 | 0 | 0 | 计价 | 按实计算
JYT2-93 | 材料 | 乙供 | C21010101 | 水 | t | 0.04 | 4.1 | 0 | 0 | 计价 | 按实计算
JYT2-93 | 材料 | 乙供 | C22030201 | 合金钻头 | 支 | 0.03 | 23.75 | 0 | 0 | 计价 | 按实计算
JYT2-93 | 机械 | 乙供 | J01-01-055 | 手持式风动凿岩机 | 台班 | 0.033 | 11.43 | 0 | 0 | 计价 | 按实计算
JYT2-93 | 机械 | 乙供 | J01-01-068 | 液压锻钎机 功率 11kW | 台班 | 0.005 | 94.696 | 0 | 0 | 计价 | 按实计算
JYT2-93 | 机械 | 乙供 | J06-01-028 | 灰浆搅拌机 拌筒容量 400L | 台班 | 0.001 | 156.288 | 0 | 0 | 计价 | 按实计算
JYT2-93 | 机械 | 乙供 | J06-01-043 | 喷浆机 75L | 台班 | 0.003 | 301.823 | 0 | 0 | 计价 | 按实计算
JYT2-93 | 机械 | 乙供 | J11-01-020 | 电动空气压缩机 排气量 10m³/min | 台班 | 0.007 | 403.592 | 0 | 0 | 计价 | 按实计算
JYT2-93 | 材料 | 乙供 | C99010102 | 其他材料费 | 元 | 0.4394 | 1 | 0 | 0 | 计价 | 按实计算
JYT2-94 | 人工 | 乙供 | 9101106 | 普通工 | 工日 | 0.0393 | 75 | 0 | 0 | 计价 | 按实计算
JYT2-94 | 人工 | 乙供 | 9102102 | 建筑技术工 | 工日 | 0.0629 | 104 | 0 | 0 | 计价 | 按实计算
JYT2-94 | 材料 | 乙供 | C07010504 | 锚杆铁件 | kg | 3.129 | 4.866 | 0 | 0 | 计价 | 按实计算
JYT2-94 | 材料 | 乙供 | C22030201 | 合金钻头 | 支 | 0.03 | 23.75 | 0 | 0 | 计价 | 按实计算
JYT2-94 | 机械 | 乙供 | J01-01-055 | 手持式风动凿岩机 | 台班 | 0.051 | 11.43 | 0 | 0 | 计价 | 按实计算
JYT2-94 | 机械 | 乙供 | J01-01-068 | 液压锻钎机 功率 11kW | 台班 | 0.01 | 94.696 | 0 | 0 | 计价 | 按实计算
JYT2-94 | 机械 | 乙供 | J06-01-043 | 喷浆机 75L | 台班 | 0.01 | 301.823 | 0 | 0 | 计价 | 按实计算
JYT2-94 | 机械 | 乙供 | J11-01-020 | 电动空气压缩机 排气量 10m³/min | 台班 | 0.026 | 403.592 | 0 | 0 | 计价 | 按实计算
JYT2-94 | 材料 | 乙供 | C09020301 | 水泥砂浆 1:1 | m³ | 0.02 | 386.05 | 0 | 0 | 计价 | 按实计算
JYT2-94 | 材料 | 乙供 | C18020201 | 高压胶管 DN25 | m | 0.015 | 66.714 | 0 | 0 | 计价 | 按实计算
JYT2-94 | 材料 | 乙供 | C99010102 | 其他材料费 | 元 | 0.4932 | 1 | 0 | 0 | 计价 | 按实计算
JYT2-95 | 人工 | 乙供 | 9101106 | 普通工 | 工日 | 0.1085 | 75 | 0 | 0 | 计价 | 按实计算
JYT2-95 | 人工 | 乙供 | 9102102 | 建筑技术工 | 工日 | 0.0272 | 104 | 0 | 0 | 计价 | 按实计算
JYT2-95 | 材料 | 乙供 | C09031501 | 喷射混凝土 | m³ | 0.051 | 507.5 | 0 | 0 | 计价 | 按实计算
JYT2-95 | 材料 | 乙供 | C18030901 | 高压橡皮风管 | m | 0.0186 | 8.628 | 0 | 0 | 计价 | 按实计算
JYT2-95 | 材料 | 乙供 | C21010101 | 水 | t | 0.113 | 4.1 | 0 | 0 | 计价 | 按实计算
JYT2-95 | 机械 | 乙供 | J04-01-034 | 轨道平车 10t | 台班 | 0.0402 | 85.91 | 0 | 0 | 计价 | 按实计算
JYT2-95 | 机械 | 乙供 | J06-01-042 | 混凝土喷射机 输送量 5m³/h | 台班 | 0.0105 | 316.314 | 0 | 0 | 计价 | 按实计算
JYT2-95 | 机械 | 乙供 | J11-01-020 | 电动空气压缩机 排气量 10m³/min | 台班 | 0.0097 | 403.592 | 0 | 0 | 计价 | 按实计算
JYT2-95 | 机械 | 乙供 | J15-01-002 | 轴流通风机 功率 30kW | 台班 | 0.0243 | 146.648 | 0 | 0 | 计价 | 按实计算
JYT2-95 | 材料 | 乙供 | C99010102 | 其他材料费 | 元 | 0.5301 | 1 | 0 | 0 | 计价 | 按实计算
JYT2-96 | 人工 | 乙供 | 9101106 | 普通工 | 工日 | 0.1847 | 75 | 0 | 0 | 计价 | 按实计算
JYT2-96 | 人工 | 乙供 | 9102102 | 建筑技术工 | 工日 | 0.0461 | 104 | 0 | 0 | 计价 | 按实计算
JYT2-96 | 材料 | 乙供 | C09031501 | 喷射混凝土 | m³ | 0.056 | 507.5 | 0 | 0 | 计价 | 按实计算
JYT2-96 | 材料 | 乙供 | C18030901 | 高压橡皮风管 | m | 0.02 | 8.628 | 0 | 0 | 计价 | 按实计算
JYT2-96 | 材料 | 乙供 | C21010101 | 水 | t | 0.113 | 4.1 | 0 | 0 | 计价 | 按实计算
JYT2-96 | 机械 | 乙供 | J06-01-042 | 混凝土喷射机 输送量 5m³/h | 台班 | 0.061 | 316.314 | 0 | 0 | 计价 | 按实计算
JYT2-96 | 机械 | 乙供 | J11-01-020 | 电动空气压缩机 排气量 10m³/min | 台班 | 0.056 | 403.592 | 0 | 0 | 计价 | 按实计算
JYT2-96 | 材料 | 乙供 | C99010102 | 其他材料费 | 元 | 0.5811 | 1 | 0 | 0 | 计价 | 按实计算
JYT2-97 | 人工 | 乙供 | 9101106 | 普通工 | 工日 | 0.0115 | 75 | 0 | 0 | 计价 | 按实计算
JYT2-97 | 人工 | 乙供 | 9102102 | 建筑技术工 | 工日 | 0.0029 | 104 | 0 | 0 | 计价 | 按实计算
JYT2-97 | 材料 | 乙供 | C09031501 | 喷射混凝土 | m³ | 0.0127 | 507.5 | 0 | 0 | 计价 | 按实计算
JYT2-97 | 材料 | 乙供 | C18030901 | 高压橡皮风管 | m | 0.0044 | 8.628 | 0 | 0 | 计价 | 按实计算
JYT2-97 | 材料 | 乙供 | C21010101 | 水 | t | 0.0267 | 4.1 | 0 | 0 | 计价 | 按实计算
JYT2-97 | 机械 | 乙供 | J04-01-034 | 轨道平车 10t | 台班 | 0.005 | 85.91 | 0 | 0 | 计价 | 按实计算
JYT2-97 | 机械 | 乙供 | J06-01-042 | 混凝土喷射机 输送量 5m³/h | 台班 | 0.0011 | 316.314 | 0 | 0 | 计价 | 按实计算
JYT2-97 | 机械 | 乙供 | J11-01-020 | 电动空气压缩机 排气量 10m³/min | 台班 | 0.001 | 403.592 | 0 | 0 | 计价 | 按实计算
JYT2-97 | 机械 | 乙供 | J15-01-002 | 轴流通风机 功率 30kW | 台班 | 0.0031 | 146.648 | 0 | 0 | 计价 | 按实计算
JYT2-97 | 材料 | 乙供 | C99010102 | 其他材料费 | 元 | 0.1319 | 1 | 0 | 0 | 计价 | 按实计算
JYT2-98 | 人工 | 乙供 | 9101106 | 普通工 | 工日 | 0.6625 | 75 | 0 | 0 | 计价 | 按实计算
JYT2-98 | 人工 | 乙供 | 9102102 | 建筑技术工 | 工日 | 0.2997 | 104 | 0 | 0 | 计价 | 按实计算
JYT2-98 | 材料 | 乙供 | C09032032 | 现浇混凝土 C15-40 集中搅拌 | m³ | 0.8578 | 260.37 | 0 | 0 | 计价 | 按实计算
JYT2-98 | 材料 | 乙供 | C09041201 | 隔离剂 | kg | 0.3072 | 2.16 | 0 | 0 | 计价 | 按实计算
JYT2-98 | 材料 | 乙供 | C10020301 | 毛石 70~190 | m³ | 0.272 | 74.322 | 0 | 0 | 计价 | 按实计算
JYT2-98 | 材料 | 乙供 | C13011603 | 对拉螺栓 M16 | kg | 0.4647 | 6.09 | 0 | 0 | 计价 | 按实计算
JYT2-98 | 材料 | 乙供 | C13050101 | 圆钉 | kg | 0.201 | 5.94 | 0 | 0 | 计价 | 按实计算
JYT2-98 | 材料 | 乙供 | C18040802 | 聚氯乙烯塑料薄膜 0.5mm | m² | 12.4932 | 0.701 | 0 | 0 | 计价 | 按实计算
JYT2-98 | 材料 | 乙供 | C21010101 | 水 | t | 0.315 | 4.1 | 0 | 0 | 计价 | 按实计算
JYT2-98 | 材料 | 乙供 | C22010401 | 通用钢模板 | kg | 2.2771 | 4.712 | 0 | 0 | 计价 | 按实计算
JYT2-98 | 材料 | 乙供 | C22010432 | 木模板 | m³ | 0.0137 | 1649.989 | 0 | 0 | 计价 | 按实计算
JYT2-98 | 机械 | 乙供 | J03-01-033 | 汽车式起重机 起重量 5t | 台班 | 0.002 | 564.811 | 0 | 0 | 计价 | 按实计算
JYT2-98 | 机械 | 乙供 | J04-01-002 | 载重汽车 5t | 台班 | 0.006 | 375.731 | 0 | 0 | 计价 | 按实计算
JYT2-98 | 机械 | 乙供 | J06-01-052 | 混凝土振捣器(插入式) | 台班 | 0.066 | 13.67 | 0 | 0 | 计价 | 按实计算
JYT2-98 | 材料 | 乙供 | C99010102 | 其他材料费 | 元 | 5.8326 | 1 | 0 | 0 | 计价 | 按实计算
JYT2-99 | 人工 | 乙供 | 9101106 | 普通工 | 工日 | 1.3134 | 75 | 0 | 0 | 计价 | 按实计算
JYT2-99 | 人工 | 乙供 | 9102102 | 建筑技术工 | 工日 | 0.2318 | 104 | 0 | 0 | 计价 | 按实计算
JYT2-99 | 材料 | 乙供 | C09041201 | 隔离剂 | kg | 1.719 | 2.16 | 0 | 0 | 计价 | 按实计算
JYT2-99 | 材料 | 乙供 | C13050101 | 圆钉 | kg | 0.247 | 5.94 | 0 | 0 | 计价 | 按实计算
JYT2-99 | 材料 | 乙供 | C18040802 | 聚氯乙烯塑料薄膜 0.5mm | m² | 3.8001 | 0.701 | 0 | 0 | 计价 | 按实计算
JYT2-99 | 材料 | 乙供 | C21010101 | 水 | t | 1.002 | 4.1 | 0 | 0 | 计价 | 按实计算
JYT2-99 | 材料 | 乙供 | C22010401 | 通用钢模板 | kg | 0.469 | 4.712 | 0 | 0 | 计价 | 按实计算
JYT2-99 | 机械 | 乙供 | J03-01-033 | 汽车式起重机 起重量 5t | 台班 | 0.0684 | 564.811 | 0 | 0 | 计价 | 按实计算
JYT2-99 | 机械 | 乙供 | J04-01-002 | 载重汽车 5t | 台班 | 0.0684 | 375.731 | 0 | 0 | 计价 | 按实计算
JYT2-99 | 机械 | 乙供 | J06-01-052 | 混凝土振捣器(插入式) | 台班 | 0.1125 | 13.67 | 0 | 0 | 计价 | 按实计算
JYT2-99 | 材料 | 乙供 | C08020102 | 方材红白松 二等 | m³ | 0.0199 | 1824.407 | 0 | 0 | 计价 | 按实计算
JYT2-99 | 材料 | 乙供 | C09032002 | 现浇混凝土 C25-10 集中搅拌 | m³ | 1.03 | 322.23 | 0 | 0 | 计价 | 按实计算
JYT2-99 | 材料 | 乙供 | C14010100 | 镀锌铁丝 | kg | 0.185 | 4.674 | 0 | 0 | 计价 | 按实计算
JYT2-99 | 材料 | 乙供 | C99010102 | 其他材料费 | 元 | 7.6646 | 1 | 0 | 0 | 计价 | 按实计算
JYT2-100 | 人工 | 乙供 | 9101106 | 普通工 | 工日 | 0.0684 | 75 | 0 | 0 | 计价 | 按实计算
JYT2-100 | 人工 | 乙供 | 9102102 | 建筑技术工 | 工日 | 0.0171 | 104 | 0 | 0 | 计价 | 按实计算
JYT2-100 | 材料 | 乙供 | C08010102 | 圆木杉木 | m³ | 0.0023 | 1546.269 | 0 | 0 | 计价 | 按实计算
JYT2-100 | 材料 | 乙供 | C08020102 | 方材红白松 二等 | m³ | 0.0007 | 1824.407 | 0 | 0 | 计价 | 按实计算
JYT2-100 | 材料 | 乙供 | C08020202 | 板材红白松 二等 | m³ | 0.004 | 1824.407 | 0 | 0 | 计价 | 按实计算
JYT2-100 | 材料 | 乙供 | C99010102 | 其他材料费 | 元 | 0.2426 | 1 | 0 | 0 | 计价 | 按实计算
JYT2-101 | 人工 | 乙供 | 9101106 | 普通工 | 工日 | 0.052 | 75 | 0 | 0 | 计价 | 按实计算
JYT2-101 | 人工 | 乙供 | 9102102 | 建筑技术工 | 工日 | 0.013 | 104 | 0 | 0 | 计价 | 按实计算
JYT2-101 | 材料 | 乙供 | C08020102 | 方材红白松 二等 | m³ | 0.0006 | 1824.407 | 0 | 0 | 计价 | 按实计算
JYT2-101 | 材料 | 乙供 | C08020202 | 板材红白松 二等 | m³ | 0.004 | 1824.407 | 0 | 0 | 计价 | 按实计算
JYT2-101 | 材料 | 乙供 | C01020200 | 槽钢 综合 | kg | 0.2006 | 3.72 | 0 | 0 | 计价 | 按实计算
JYT2-101 | 材料 | 乙供 | C07010502 | 加工铁件 综合 | kg | 0.0257 | 5.307 | 0 | 0 | 计价 | 按实计算
JYT2-101 | 材料 | 乙供 | C99010102 | 其他材料费 | 元 | 0.1855 | 1 | 0 | 0 | 计价 | 按实计算
JYT2-102 | 人工 | 乙供 | 9101106 | 普通工 | 工日 | 0.0533 | 75 | 0 | 0 | 计价 | 按实计算
JYT2-102 | 人工 | 乙供 | 9102102 | 建筑技术工 | 工日 | 0.0133 | 104 | 0 | 0 | 计价 | 按实计算
JYT2-102 | 材料 | 乙供 | C08010102 | 圆木杉木 | m³ | 0.0023 | 1546.269 | 0 | 0 | 计价 | 按实计算
JYT2-102 | 材料 | 乙供 | C08020102 | 方材红白松 二等 | m³ | 0.0005 | 1824.407 | 0 | 0 | 计价 | 按实计算
JYT2-102 | 材料 | 乙供 | C08020202 | 板材红白松 二等 | m³ | 0.0024 | 1824.407 | 0 | 0 | 计价 | 按实计算
JYT2-102 | 材料 | 乙供 | C10070101 | 标准砖 240×115×53 | 千块 | 0.0019 | 380 | 0 | 0 | 计价 | 按实计算
JYT2-102 | 材料 | 乙供 | C99010102 | 其他材料费 | 元 | 0.1914 | 1 | 0 | 0 | 计价 | 按实计算
JYT2-103 | 人工 | 乙供 | 9101106 | 普通工 | 工日 | 0.0405 | 75 | 0 | 0 | 计价 | 按实计算
JYT2-103 | 人工 | 乙供 | 9102102 | 建筑技术工 | 工日 | 0.0102 | 104 | 0 | 0 | 计价 | 按实计算
JYT2-103 | 材料 | 乙供 | C08020102 | 方材红白松 二等 | m³ | 0.0005 | 1824.407 | 0 | 0 | 计价 | 按实计算
JYT2-103 | 材料 | 乙供 | C08020202 | 板材红白松 二等 | m³ | 0.0026 | 1824.407 | 0 | 0 | 计价 | 按实计算
JYT2-103 | 材料 | 乙供 | C01020200 | 槽钢 综合 | kg | 0.1561 | 3.72 | 0 | 0 | 计价 | 按实计算
JYT2-103 | 材料 | 乙供 | C07010502 | 加工铁件 综合 | kg | 0.02 | 5.307 | 0 | 0 | 计价 | 按实计算
JYT2-103 | 材料 | 乙供 | C10070101 | 标准砖 240×115×53 | 千块 | 0.0019 | 380 | 0 | 0 | 计价 | 按实计算
JYT2-103 | 材料 | 乙供 | C99010102 | 其他材料费 | 元 | 0.1413 | 1 | 0 | 0 | 计价 | 按实计算
JYT2-104 | 人工 | 乙供 | 9101106 | 普通工 | 工日 | 0.0684 | 75 | 0 | 0 | 计价 | 按实计算
JYT2-104 | 人工 | 乙供 | 9102102 | 建筑技术工 | 工日 | 0.0171 | 104 | 0 | 0 | 计价 | 按实计算
JYT2-104 | 材料 | 乙供 | C08010102 | 圆木杉木 | m³ | 0.0023 | 1546.269 | 0 | 0 | 计价 | 按实计算
JYT2-104 | 材料 | 乙供 | C08020102 | 方材红白松 二等 | m³ | 0.0007 | 1824.407 | 0 | 0 | 计价 | 按实计算
JYT2-104 | 材料 | 乙供 | C22010132 | 钢脚手平台 | kg | 0.92 | 3.989 | 0 | 0 | 计价 | 按实计算
JYT2-104 | 材料 | 乙供 | C99010102 | 其他材料费 | 元 | 0.1701 | 1 | 0 | 0 | 计价 | 按实计算
JYT2-105 | 人工 | 乙供 | 9101106 | 普通工 | 工日 | 0.052 | 75 | 0 | 0 | 计价 | 按实计算
JYT2-105 | 人工 | 乙供 | 9102102 | 建筑技术工 | 工日 | 0.013 | 104 | 0 | 0 | 计价 | 按实计算
JYT2-105 | 材料 | 乙供 | C08020102 | 方材红白松 二等 | m³ | 0.0006 | 1824.407 | 0 | 0 | 计价 | 按实计算
JYT2-105 | 材料 | 乙供 | C22010132 | 钢脚手平台 | kg | 0.92 | 3.989 | 0 | 0 | 计价 | 按实计算
JYT2-105 | 材料 | 乙供 | C01020200 | 槽钢 综合 | kg | 0.2006 | 3.72 | 0 | 0 | 计价 | 按实计算
JYT2-105 | 材料 | 乙供 | C07010502 | 加工铁件 综合 | kg | 0.0257 | 5.307 | 0 | 0 | 计价 | 按实计算
JYT2-105 | 材料 | 乙供 | C99010102 | 其他材料费 | 元 | 0.1129 | 1 | 0 | 0 | 计价 | 按实计算
JYT2-106 | 人工 | 乙供 | 9101106 | 普通工 | 工日 | 0.0533 | 75 | 0 | 0 | 计价 | 按实计算
JYT2-106 | 人工 | 乙供 | 9102102 | 建筑技术工 | 工日 | 0.0133 | 104 | 0 | 0 | 计价 | 按实计算
JYT2-106 | 材料 | 乙供 | C08010102 | 圆木杉木 | m³ | 0.0023 | 1546.269 | 0 | 0 | 计价 | 按实计算
JYT2-106 | 材料 | 乙供 | C08020102 | 方材红白松 二等 | m³ | 0.0006 | 1824.407 | 0 | 0 | 计价 | 按实计算
JYT2-106 | 材料 | 乙供 | C22010132 | 钢脚手平台 | kg | 0.64 | 3.989 | 0 | 0 | 计价 | 按实计算
JYT2-106 | 材料 | 乙供 | C10070101 | 标准砖 240×115×53 | 千块 | 0.0016 | 380 | 0 | 0 | 计价 | 按实计算
JYT2-106 | 材料 | 乙供 | C99010102 | 其他材料费 | 元 | 0.1562 | 1 | 0 | 0 | 计价 | 按实计算
JYT2-107 | 人工 | 乙供 | 9101106 | 普通工 | 工日 | 0.0405 | 75 | 0 | 0 | 计价 | 按实计算
JYT2-107 | 人工 | 乙供 | 9102102 | 建筑技术工 | 工日 | 0.0102 | 104 | 0 | 0 | 计价 | 按实计算
JYT2-107 | 材料 | 乙供 | C08020102 | 方材红白松 二等 | m³ | 0.0006 | 1824.407 | 0 | 0 | 计价 | 按实计算
JYT2-107 | 材料 | 乙供 | C22010132 | 钢脚手平台 | kg | 0.64 | 3.989 | 0 | 0 | 计价 | 按实计算
JYT2-107 | 材料 | 乙供 | C01020200 | 槽钢 综合 | kg | 0.1561 | 3.72 | 0 | 0 | 计价 | 按实计算
JYT2-107 | 材料 | 乙供 | C07010502 | 加工铁件 综合 | kg | 0.02 | 5.307 | 0 | 0 | 计价 | 按实计算
JYT2-107 | 材料 | 乙供 | C10070101 | 标准砖 240×115×53 | 千块 | 0.0016 | 380 | 0 | 0 | 计价 | 按实计算
JYT2-107 | 材料 | 乙供 | C99010102 | 其他材料费 | 元 | 0.0988 | 1 | 0 | 0 | 计价 | 按实计算
JYT3-1 | 人工 | 乙供 | 9101106 | 普通工 | 工日 | 0.341 | 75 | 0 | 0 | 计价 | 按实计算
JYT3-1 | 人工 | 乙供 | 9102102 | 建筑技术工 | 工日 | 0.5114 | 104 | 0 | 0 | 计价 | 按实计算
JYT3-1 | 材料 | 乙供 | C09020114 | 水泥砂浆 M5 | m³ | 0.236 | 202.92 | 0 | 0 | 计价 | 按实计算
JYT3-1 | 材料 | 乙供 | C10070101 | 标准砖 240×115×53 | 千块 | 0.524 | 380 | 0 | 0 | 计价 | 按实计算
JYT3-1 | 材料 | 乙供 | C21010101 | 水 | t | 0.105 | 4.1 | 0 | 0 | 计价 | 按实计算
JYT3-1 | 材料 | 乙供 | C99010102 | 其他材料费 | 元 | 4.9488 | 1 | 0 | 0 | 计价 | 按实计算
JYT3-2 | 人工 | 乙供 | 9101106 | 普通工 | 工日 | 0.4242 | 75 | 0 | 0 | 计价 | 按实计算
JYT3-2 | 人工 | 乙供 | 9102102 | 建筑技术工 | 工日 | 0.6363 | 104 | 0 | 0 | 计价 | 按实计算
JYT3-2 | 材料 | 乙供 | C09020114 | 水泥砂浆 M5 | m³ | 0.243 | 202.92 | 0 | 0 | 计价 | 按实计算
JYT3-2 | 材料 | 乙供 | C10070101 | 标准砖 240×115×53 | 千块 | 0.532 | 380 | 0 | 0 | 计价 | 按实计算
JYT3-2 | 材料 | 乙供 | C21010101 | 水 | t | 0.107 | 4.1 | 0 | 0 | 计价 | 按实计算
JYT3-2 | 材料 | 乙供 | C99010102 | 其他材料费 | 元 | 5.0382 | 1 | 0 | 0 | 计价 | 按实计算
JYT3-3 | 人工 | 乙供 | 9101106 | 普通工 | 工日 | 0.5466 | 75 | 0 | 0 | 计价 | 按实计算
JYT3-3 | 人工 | 乙供 | 9102102 | 建筑技术工 | 工日 | 0.82 | 104 | 0 | 0 | 计价 | 按实计算
JYT3-3 | 材料 | 乙供 | C09020114 | 水泥砂浆 M5 | m³ | 0.21 | 202.92 | 0 | 0 | 计价 | 按实计算
JYT3-3 | 材料 | 乙供 | C10070101 | 标准砖 240×115×53 | 千块 | 0.555 | 380 | 0 | 0 | 计价 | 按实计算
JYT3-3 | 材料 | 乙供 | C21010101 | 水 | t | 0.109 | 4.1 | 0 | 0 | 计价 | 按实计算
JYT3-3 | 材料 | 乙供 | C99010102 | 其他材料费 | 元 | 5.0792 | 1 | 0 | 0 | 计价 | 按实计算
JYT3-4 | 人工 | 乙供 | 9101106 | 普通工 | 工日 | 0.3945 | 75 | 0 | 0 | 计价 | 按实计算
JYT3-4 | 人工 | 乙供 | 9102102 | 建筑技术工 | 工日 | 0.4614 | 104 | 0 | 0 | 计价 | 按实计算
JYT3-4 | 材料 | 乙供 | C09020114 | 水泥砂浆 M5 | m³ | 0.233 | 202.92 | 0 | 0 | 计价 | 按实计算
JYT3-4 | 材料 | 乙供 | C10070101 | 标准砖 240×115×53 | 千块 | 0.528 | 380 | 0 | 0 | 计价 | 按实计算
JYT3-4 | 材料 | 乙供 | C21010101 | 水 | t | 0.106 | 4.1 | 0 | 0 | 计价 | 按实计算
JYT3-4 | 材料 | 乙供 | C99010102 | 其他材料费 | 元 | 4.9671 | 1 | 0 | 0 | 计价 | 按实计算
JYT3-5 | 人工 | 乙供 | 9101106 | 普通工 | 工日 | 0.3945 | 75 | 0 | 0 | 计价 | 按实计算
JYT3-5 | 人工 | 乙供 | 9102102 | 建筑技术工 | 工日 | 0.7626 | 104 | 0 | 0 | 计价 | 按实计算
JYT3-5 | 材料 | 乙供 | C09020114 | 水泥砂浆 M5 | m³ | 0.2 | 202.92 | 0 | 0 | 计价 | 按实计算
JYT3-5 | 材料 | 乙供 | C10070101 | 标准砖 240×115×53 | 千块 | 0.554 | 380 | 0 | 0 | 计价 | 按实计算
JYT3-5 | 材料 | 乙供 | C21010101 | 水 | t | 0.112 | 4.1 | 0 | 0 | 计价 | 按实计算
JYT3-5 | 材料 | 乙供 | C99010102 | 其他材料费 | 元 | 5.0313 | 1 | 0 | 0 | 计价 | 按实计算
JYT3-6 | 人工 | 乙供 | 9101106 | 普通工 | 工日 | 0.5103 | 75 | 0 | 0 | 计价 | 按实计算
JYT3-6 | 人工 | 乙供 | 9102102 | 建筑技术工 | 工日 | 0.7654 | 104 | 0 | 0 | 计价 | 按实计算
JYT3-6 | 材料 | 乙供 | C09020114 | 水泥砂浆 M5 | m³ | 0.118 | 202.92 | 0 | 0 | 计价 | 按实计算
JYT3-6 | 材料 | 乙供 | C10070101 | 标准砖 240×115×53 | 千块 | 0.402 | 380 | 0 | 0 | 计价 | 按实计算
JYT3-6 | 材料 | 乙供 | C21010101 | 水 | t | 0.081 | 4.1 | 0 | 0 | 计价 | 按实计算
JYT3-6 | 材料 | 乙供 | C99010102 | 其他材料费 | 元 | 3.5407 | 1 | 0 | 0 | 计价 | 按实计算
JYT3-7 | 人工 | 乙供 | 9101106 | 普通工 | 工日 | 0.6616 | 75 | 0 | 0 | 计价 | 按实计算
JYT3-7 | 人工 | 乙供 | 9102102 | 建筑技术工 | 工日 | 0.9926 | 104 | 0 | 0 | 计价 | 按实计算
JYT3-7 | 材料 | 乙供 | C09020114 | 水泥砂浆 M5 | m³ | 0.218 | 202.92 | 0 | 0 | 计价 | 按实计算
JYT3-7 | 材料 | 乙供 | C10070101 | 标准砖 240×115×53 | 千块 | 0.552 | 380 | 0 | 0 | 计价 | 按实计算
JYT3-7 | 材料 | 乙供 | C21010101 | 水 | t | 0.11 | 4.1 | 0 | 0 | 计价 | 按实计算
JYT3-7 | 材料 | 乙供 | C99010102 | 其他材料费 | 元 | 5.089 | 1 | 0 | 0 | 计价 | 按实计算
JYT3-8 | 人工 | 乙供 | 9101106 | 普通工 | 工日 | 0.5502 | 75 | 0 | 0 | 计价 | 按实计算
JYT3-8 | 人工 | 乙供 | 9102102 | 建筑技术工 | 工日 | 0.8252 | 104 | 0 | 0 | 计价 | 按实计算
JYT3-8 | 材料 | 乙供 | C09020114 | 水泥砂浆 M5 | m³ | 0.241 | 202.92 | 0 | 0 | 计价 | 按实计算
JYT3-8 | 材料 | 乙供 | C10070101 | 标准砖 240×115×53 | 千块 | 0.57 | 380 | 0 | 0 | 计价 | 按实计算
JYT3-8 | 材料 | 乙供 | C21010101 | 水 | t | 0.15 | 4.1 | 0 | 0 | 计价 | 按实计算
JYT3-8 | 材料 | 乙供 | C99010102 | 其他材料费 | 元 | 5.3224 | 1 | 0 | 0 | 计价 | 按实计算
JYT3-9 | 人工 | 乙供 | 9101106 | 普通工 | 工日 | 0.3376 | 75 | 0 | 0 | 计价 | 按实计算
JYT3-9 | 人工 | 乙供 | 9102102 | 建筑技术工 | 工日 | 0.5065 | 104 | 0 | 0 | 计价 | 按实计算
JYT3-9 | 材料 | 乙供 | C09020114 | 水泥砂浆 M5 | m³ | 0.228 | 202.92 | 0 | 0 | 计价 | 按实计算
JYT3-9 | 材料 | 乙供 | C10070101 | 标准砖 240×115×53 | 千块 | 0.54 | 380 | 0 | 0 | 计价 | 按实计算
JYT3-9 | 材料 | 乙供 | C21010101 | 水 | t | 0.11 | 4.1 | 0 | 0 | 计价 | 按实计算
JYT3-9 | 材料 | 乙供 | C99010102 | 其他材料费 | 元 | 5.0383 | 1 | 0 | 0 | 计价 | 按实计算
JYT3-10 | 人工 | 乙供 | 9101106 | 普通工 | 工日 | 0.5182 | 75 | 0 | 0 | 计价 | 按实计算
JYT3-10 | 人工 | 乙供 | 9102102 | 建筑技术工 | 工日 | 0.7772 | 104 | 0 | 0 | 计价 | 按实计算
JYT3-10 | 材料 | 乙供 | C09020114 | 水泥砂浆 M5 | m³ | 0.234 | 202.92 | 0 | 0 | 计价 | 按实计算
JYT3-10 | 材料 | 乙供 | C10070101 | 标准砖 240×115×53 | 千块 | 0.546 | 380 | 0 | 0 | 计价 | 按实计算
JYT3-10 | 材料 | 乙供 | C21010101 | 水 | t | 0.11 | 4.1 | 0 | 0 | 计价 | 按实计算
JYT3-10 | 材料 | 乙供 | C99010102 | 其他材料费 | 元 | 5.1083 | 1 | 0 | 0 | 计价 | 按实计算
JYT3-11 | 人工 | 乙供 | 9101106 | 普通工 | 工日 | 0.1568 | 75 | 0 | 0 | 计价 | 按实计算
JYT3-11 | 人工 | 乙供 | 9102102 | 建筑技术工 | 工日 | 0.2351 | 104 | 0 | 0 | 计价 | 按实计算
JYT3-11 | 材料 | 乙供 | C09020114 | 水泥砂浆 M5 | m³ | 0.284 | 202.92 | 0 | 0 | 计价 | 按实计算
JYT3-11 | 材料 | 乙供 | C03030303 | 铸铁平箅 | 套 | 1.01 | 32.91 | 0 | 0 | 计价 | 按实计算
JYT3-11 | 材料 | 乙供 | C20070301 | 煤焦油沥青漆 | kg | 4.305 | 7.35 | 0 | 0 | 计价 | 按实计算
JYT3-11 | 材料 | 乙供 | C99010102 | 其他材料费 | 元 | 2.4502 | 1 | 0 | 0 | 计价 | 按实计算
JYT3-12 | 人工 | 乙供 | 9101106 | 普通工 | 工日 | 0.1934 | 75 | 0 | 0 | 计价 | 按实计算
JYT3-12 | 人工 | 乙供 | 9102102 | 建筑技术工 | 工日 | 0.2903 | 104 | 0 | 0 | 计价 | 按实计算
JYT3-12 | 材料 | 乙供 | C21010101 | 水 | t | 0.126 | 4.1 | 0 | 0 | 计价 | 按实计算
JYT3-12 | 材料 | 乙供 | C03030401 | 铸铁井盖(连座) | 套 | 1 | 173.848 | 0 | 0 | 计价 | 按实计算
JYT3-12 | 材料 | 乙供 | C09032001 | 现浇混凝土 C20-10 集中搅拌 | m³ | 0.061 | 299.23 | 0 | 0 | 计价 | 按实计算
JYT3-12 | 材料 | 乙供 | C13050201 | 铁钉 | kg | 0.04 | 5.613 | 0 | 0 | 计价 | 按实计算
JYT3-12 | 材料 | 乙供 | C22010432 | 木模板 | m³ | 0.005 | 1649.989 | 0 | 0 | 计价 | 按实计算
JYT3-12 | 材料 | 乙供 | C99010102 | 其他材料费 | 元 | 4.0218 | 1 | 0 | 0 | 计价 | 按实计算
JYT3-13 | 人工 | 乙供 | 9101106 | 普通工 | 工日 | 0.6255 | 75 | 0 | 0 | 计价 | 按实计算
JYT3-13 | 人工 | 乙供 | 9102102 | 建筑技术工 | 工日 | 0.9383 | 104 | 0 | 0 | 计价 | 按实计算
JYT3-13 | 材料 | 乙供 | C09020114 | 水泥砂浆 M5 | m³ | 0.211 | 202.92 | 0 | 0 | 计价 | 按实计算
JYT3-13 | 材料 | 乙供 | C10070101 | 标准砖 240×115×53 | 千块 | 0.551 | 380 | 0 | 0 | 计价 | 按实计算
JYT3-13 | 材料 | 乙供 | C21010101 | 水 | t | 0.11 | 4.1 | 0 | 0 | 计价 | 按实计算
JYT3-13 | 材料 | 乙供 | C99010102 | 其他材料费 | 元 | 5.0529 | 1 | 0 | 0 | 计价 | 按实计算
JYT3-14 | 人工 | 乙供 | 9101106 | 普通工 | 工日 | 12.6715 | 75 | 0 | 0 | 计价 | 按实计算
JYT3-14 | 人工 | 乙供 | 9102102 | 建筑技术工 | 工日 | 5.4308 | 104 | 0 | 0 | 计价 | 按实计算
JYT3-14 | 材料 | 乙供 | C01020713 | 圆钢 φ10以上 | kg | 1020 | 3.92 | 0 | 0 | 计价 | 按实计算
JYT3-14 | 机械 | 乙供 | J08-01-003 | 钢筋切断机 直径 φ40 | 台班 | 0.12 | 42.336 | 0 | 0 | 计价 | 按实计算
JYT3-14 | 材料 | 乙供 | C99010102 | 其他材料费 | 元 | 79.968 | 1 | 0 | 0 | 计价 | 按实计算
JYT3-15 | 人工 | 乙供 | 9101106 | 普通工 | 工日 | 0.2867 | 75 | 0 | 0 | 计价 | 按实计算
JYT3-15 | 人工 | 乙供 | 9102102 | 建筑技术工 | 工日 | 0.4301 | 104 | 0 | 0 | 计价 | 按实计算
JYT3-15 | 材料 | 乙供 | C09020114 | 水泥砂浆 M5 | m³ | 0.18 | 202.92 | 0 | 0 | 计价 | 按实计算
JYT3-15 | 材料 | 乙供 | C10070101 | 标准砖 240×115×53 | 千块 | 0.04 | 380 | 0 | 0 | 计价 | 按实计算
JYT3-15 | 材料 | 乙供 | C10070301 | 水泥焦渣空心砖 90×190×190 | 块 | 4.336 | 0.345 | 0 | 0 | 计价 | 按实计算
JYT3-15 | 材料 | 乙供 | C10070302 | 水泥焦渣空心砖 190×190×190 | 块 | 11.382 | 0.724 | 0 | 0 | 计价 | 按实计算
JYT3-15 | 材料 | 乙供 | C10070303 | 水泥焦渣空心砖 390×190×190 | 块 | 55.898 | 1.498 | 0 | 0 | 计价 | 按实计算
JYT3-15 | 材料 | 乙供 | C21010101 | 水 | t | 0.112 | 4.1 | 0 | 0 | 计价 | 按实计算
JYT3-15 | 材料 | 乙供 | C99010102 | 其他材料费 | 元 | 2.9131 | 1 | 0 | 0 | 计价 | 按实计算
JYT3-16 | 人工 | 乙供 | 9101106 | 普通工 | 工日 | 0.3359 | 75 | 0 | 0 | 计价 | 按实计算
JYT3-16 | 人工 | 乙供 | 9102102 | 建筑技术工 | 工日 | 0.504 | 104 | 0 | 0 | 计价 | 按实计算
JYT3-16 | 材料 | 乙供 | C09020114 | 水泥砂浆 M5 | m³ | 0.176 | 202.92 | 0 | 0 | 计价 | 按实计算
JYT3-16 | 材料 | 乙供 | C21010101 | 水 | t | 0.109 | 4.1 | 0 | 0 | 计价 | 按实计算
JYT3-16 | 材料 | 乙供 | C10070201 | 粘土空心砖 240×115×115 | 千块 | 0.276 | 601.94 | 0 | 0 | 计价 | 按实计算
JYT3-16 | 材料 | 乙供 | C99010102 | 其他材料费 | 元 | 4.0459 | 1 | 0 | 0 | 计价 | 按实计算
JYT3-17 | 人工 | 乙供 | 9101106 | 普通工 | 工日 | 0.2884 | 75 | 0 | 0 | 计价 | 按实计算
JYT3-17 | 人工 | 乙供 | 9102102 | 建筑技术工 | 工日 | 0.4326 | 104 | 0 | 0 | 计价 | 按实计算
JYT3-17 | 材料 | 乙供 | C10070101 | 标准砖 240×115×53 | 千块 | 0.0276 | 380 | 0 | 0 | 计价 | 按实计算
JYT3-17 | 材料 | 乙供 | C21010101 | 水 | t | 0.1 | 4.1 | 0 | 0 | 计价 | 按实计算
JYT3-17 | 材料 | 乙供 | C09020112 | 水泥砂浆 M10 | m³ | 0.086 | 245.23 | 0 | 0 | 计价 | 按实计算
JYT3-17 | 材料 | 乙供 | C09050503 | 加气混凝土块 600×240×150 | 块 | 43.8 | 5.25 | 0 | 0 | 计价 | 按实计算
JYT3-17 | 材料 | 乙供 | C99010102 | 其他材料费 | 元 | 5.2388 | 1 | 0 | 0 | 计价 | 按实计算
JYT3-18 | 人工 | 乙供 | 9101106 | 普通工 | 工日 | 0.3094 | 75 | 0 | 0 | 计价 | 按实计算
JYT3-18 | 人工 | 乙供 | 9102102 | 建筑技术工 | 工日 | 0.4643 | 104 | 0 | 0 | 计价 | 按实计算
JYT3-18 | 材料 | 乙供 | C10070101 | 标准砖 240×115×53 | 千块 | 0.028 | 380 | 0 | 0 | 计价 | 按实计算
JYT3-18 | 材料 | 乙供 | C21010101 | 水 | t | 0.1 | 4.1 | 0 | 0 | 计价 | 按实计算
JYT3-18 | 材料 | 乙供 | C09020112 | 水泥砂浆 M10 | m³ | 0.081 | 245.23 | 0 | 0 | 计价 | 按实计算
JYT3-18 | 材料 | 乙供 | C09050522 | 硅酸盐砌块 280×430×240 | 块 | 2.525 | 7.274 | 0 | 0 | 计价 | 按实计算
JYT3-18 | 材料 | 乙供 | C09050523 | 硅酸盐砌块 430×430×240 | 块 | 0.85 | 11.175 | 0 | 0 | 计价 | 按实计算
JYT3-18 | 材料 | 乙供 | C09050524 | 硅酸盐砌块 580×430×240 | 块 | 2.2 | 14.821 | 0 | 0 | 计价 | 按实计算
JYT3-18 | 材料 | 乙供 | C09050525 | 硅酸盐砌块 880×430×240 | 块 | 7.24 | 22.35 | 0 | 0 | 计价 | 按实计算
JYT3-18 | 材料 | 乙供 | C99010102 | 其他材料费 | 元 | 5.064 | 1 | 0 | 0 | 计价 | 按实计算
JYT3-19 | 人工 | 乙供 | 9101106 | 普通工 | 工日 | 0.6781 | 75 | 0 | 0 | 计价 | 按实计算
JYT3-19 | 人工 | 乙供 | 9102102 | 建筑技术工 | 工日 | 0.8596 | 104 | 0 | 0 | 计价 | 按实计算
JYT3-19 | 材料 | 乙供 | C21010101 | 水 | t | 0.1 | 4.1 | 0 | 0 | 计价 | 按实计算
JYT3-19 | 材料 | 乙供 | C09020112 | 水泥砂浆 M10 | m³ | 0.086 | 245.23 | 0 | 0 | 计价 | 按实计算
JYT3-19 | 材料 | 乙供 | C28010001 | 清水砖 | m³ | 1.1 | 429.345 | 0 | 0 | 计价 | 按实计算
JYT3-19 | 材料 | 乙供 | C99010102 | 其他材料费 | 元 | 9.8756 | 1 | 0 | 0 | 计价 | 按实计算
JYT3-20 | 人工 | 乙供 | 9101106 | 普通工 | 工日 | 0.2989 | 75 | 0 | 0 | 计价 | 按实计算
JYT3-20 | 人工 | 乙供 | 9102102 | 建筑技术工 | 工日 | 0.4483 | 104 | 0 | 0 | 计价 | 按实计算
JYT3-20 | 材料 | 乙供 | C09020114 | 水泥砂浆 M5 | m³ | 0.393 | 202.92 | 0 | 0 | 计价 | 按实计算
JYT3-20 | 材料 | 乙供 | C10020301 | 毛石 70~190 | m³ | 1.122 | 74.322 | 0 | 0 | 计价 | 按实计算
JYT3-20 | 材料 | 乙供 | C21010101 | 水 | t | 0.079 | 4.1 | 0 | 0 | 计价 | 按实计算
JYT3-20 | 材料 | 乙供 | C99010102 | 其他材料费 | 元 | 3.2692 | 1 | 0 | 0 | 计价 | 按实计算
JYT3-21 | 人工 | 乙供 | 9101106 | 普通工 | 工日 | 0.3318 | 75 | 0 | 0 | 计价 | 按实计算
JYT3-21 | 人工 | 乙供 | 9102102 | 建筑技术工 | 工日 | 0.498 | 104 | 0 | 0 | 计价 | 按实计算
JYT3-21 | 材料 | 乙供 | C09020114 | 水泥砂浆 M5 | m³ | 0.193 | 202.92 | 0 | 0 | 计价 | 按实计算
JYT3-21 | 材料 | 乙供 | C21010101 | 水 | t | 0.08 | 4.1 | 0 | 0 | 计价 | 按实计算
JYT3-21 | 材料 | 乙供 | C10020322 | 毛石粗料石 | m³ | 1.04 | 107.874 | 0 | 0 | 计价 | 按实计算
JYT3-21 | 材料 | 乙供 | C99010102 | 其他材料费 | 元 | 3.0336 | 1 | 0 | 0 | 计价 | 按实计算
JYT3-22 | 人工 | 乙供 | 9101106 | 普通工 | 工日 | 0.5163 | 75 | 0 | 0 | 计价 | 按实计算
JYT3-22 | 人工 | 乙供 | 9102102 | 建筑技术工 | 工日 | 0.7743 | 104 | 0 | 0 | 计价 | 按实计算
JYT3-22 | 材料 | 乙供 | C09020114 | 水泥砂浆 M5 | m³ | 0.393 | 202.92 | 0 | 0 | 计价 | 按实计算
JYT3-22 | 材料 | 乙供 | C10020301 | 毛石 70~190 | m³ | 1.122 | 74.322 | 0 | 0 | 计价 | 按实计算
JYT3-22 | 材料 | 乙供 | C21010101 | 水 | t | 0.079 | 4.1 | 0 | 0 | 计价 | 按实计算
JYT3-22 | 材料 | 乙供 | C99010102 | 其他材料费 | 元 | 3.2692 | 1 | 0 | 0 | 计价 | 按实计算
JYT3-23 | 人工 | 乙供 | 9101106 | 普通工 | 工日 | 0.737 | 75 | 0 | 0 | 计价 | 按实计算
JYT3-23 | 人工 | 乙供 | 9102102 | 建筑技术工 | 工日 | 1.1053 | 104 | 0 | 0 | 计价 | 按实计算
JYT3-23 | 材料 | 乙供 | C09020114 | 水泥砂浆 M5 | m³ | 0.119 | 202.92 | 0 | 0 | 计价 | 按实计算
JYT3-23 | 材料 | 乙供 | C21010101 | 水 | t | 0.07 | 4.1 | 0 | 0 | 计价 | 按实计算
JYT3-23 | 材料 | 乙供 | C10020322 | 毛石粗料石 | m³ | 1.04 | 107.874 | 0 | 0 | 计价 | 按实计算
JYT3-23 | 材料 | 乙供 | C99010102 | 其他材料费 | 元 | 2.7325 | 1 | 0 | 0 | 计价 | 按实计算
JYT3-24 | 人工 | 乙供 | 9101106 | 普通工 | 工日 | 0.4326 | 75 | 0 | 0 | 计价 | 按实计算
JYT3-24 | 人工 | 乙供 | 9102102 | 建筑技术工 | 工日 | 0.649 | 104 | 0 | 0 | 计价 | 按实计算
JYT3-24 | 材料 | 乙供 | C09020114 | 水泥砂浆 M5 | m³ | 0.141 | 202.92 | 0 | 0 | 计价 | 按实计算
JYT3-24 | 材料 | 乙供 | C10020323 | 毛石方整石 | m³ | 0.962 | 188.78 | 0 | 0 | 计价 | 按实计算
JYT3-24 | 材料 | 乙供 | C21010101 | 水 | t | 0.06 | 4.1 | 0 | 0 | 计价 | 按实计算
JYT3-24 | 材料 | 乙供 | C99010102 | 其他材料费 | 元 | 4.2093 | 1 | 0 | 0 | 计价 | 按实计算
JYT3-25 | 人工 | 乙供 | 9101106 | 普通工 | 工日 | 0.7483 | 75 | 0 | 0 | 计价 | 按实计算
JYT3-25 | 人工 | 乙供 | 9102102 | 建筑技术工 | 工日 | 1.1226 | 104 | 0 | 0 | 计价 | 按实计算
JYT3-25 | 材料 | 乙供 | C09020114 | 水泥砂浆 M5 | m³ | 0.123 | 202.92 | 0 | 0 | 计价 | 按实计算
JYT3-25 | 材料 | 乙供 | C21010101 | 水 | t | 0.07 | 4.1 | 0 | 0 | 计价 | 按实计算
JYT3-25 | 材料 | 乙供 | C10020322 | 毛石粗料石 | m³ | 1.04 | 107.874 | 0 | 0 | 计价 | 按实计算
JYT3-25 | 材料 | 乙供 | C99010102 | 其他材料费 | 元 | 2.7487 | 1 | 0 | 0 | 计价 | 按实计算
JYT3-26 | 人工 | 乙供 | 9101106 | 普通工 | 工日 | 0.8196 | 75 | 0 | 0 | 计价 | 按实计算
JYT3-26 | 人工 | 乙供 | 9102102 | 建筑技术工 | 工日 | 1.2292 | 104 | 0 | 0 | 计价 | 按实计算
JYT3-26 | 材料 | 乙供 | C09020114 | 水泥砂浆 M5 | m³ | 0.136 | 202.92 | 0 | 0 | 计价 | 按实计算
JYT3-26 | 材料 | 乙供 | C21010101 | 水 | t | 0.06 | 4.1 | 0 | 0 | 计价 | 按实计算
JYT3-26 | 材料 | 乙供 | C10020323 | 毛石方整石 | m³ | 0.964 | 188.78 | 0 | 0 | 计价 | 按实计算
JYT3-26 | 材料 | 乙供 | C99010102 | 其他材料费 | 元 | 4.1965 | 1 | 0 | 0 | 计价 | 按实计算
JYT3-27 | 人工 | 乙供 | 9101106 | 普通工 | 工日 | 0.5928 | 75 | 0 | 0 | 计价 | 按实计算
JYT3-27 | 人工 | 乙供 | 9102102 | 建筑技术工 | 工日 | 0.8892 | 104 | 0 | 0 | 计价 | 按实计算
JYT3-27 | 材料 | 乙供 | C09020112 | 水泥砂浆 M10 | m³ | 0.393 | 245.23 | 0 | 0 | 计价 | 按实计算
JYT3-27 | 材料 | 乙供 | C10020301 | 毛石 70~190 | m³ | 1.122 | 74.322 | 0 | 0 | 计价 | 按实计算
JYT3-27 | 材料 | 乙供 | C21010101 | 水 | t | 0.079 | 4.1 | 0 | 0 | 计价 | 按实计算
JYT3-27 | 材料 | 乙供 | C99010102 | 其他材料费 | 元 | 3.6018 | 1 | 0 | 0 | 计价 | 按实计算
JYT3-28 | 人工 | 乙供 | 9101106 | 普通工 | 工日 | 0.6614 | 75 | 0 | 0 | 计价 | 按实计算
JYT3-28 | 人工 | 乙供 | 9102102 | 建筑技术工 | 工日 | 0.9923 | 104 | 0 | 0 | 计价 | 按实计算
JYT3-28 | 材料 | 乙供 | C09020112 | 水泥砂浆 M10 | m³ | 0.119 | 245.23 | 0 | 0 | 计价 | 按实计算
JYT3-28 | 材料 | 乙供 | C21010101 | 水 | t | 0.07 | 4.1 | 0 | 0 | 计价 | 按实计算
JYT3-28 | 材料 | 乙供 | C10020322 | 毛石粗料石 | m³ | 1.04 | 107.874 | 0 | 0 | 计价 | 按实计算
JYT3-28 | 材料 | 乙供 | C99010102 | 其他材料费 | 元 | 2.8332 | 1 | 0 | 0 | 计价 | 按实计算
JYT3-29 | 人工 | 乙供 | 9101106 | 普通工 | 工日 | 0.2581 | 75 | 0 | 0 | 计价 | 按实计算
JYT3-29 | 人工 | 乙供 | 9102102 | 建筑技术工 | 工日 | 0.387 | 104 | 0 | 0 | 计价 | 按实计算
JYT3-29 | 材料 | 乙供 | C09020114 | 水泥砂浆 M5 | m³ | 0.431 | 202.92 | 0 | 0 | 计价 | 按实计算
JYT3-29 | 材料 | 乙供 | C10020301 | 毛石 70~190 | m³ | 1.173 | 74.322 | 0 | 0 | 计价 | 按实计算
JYT3-29 | 材料 | 乙供 | C21010101 | 水 | t | 0.079 | 4.1 | 0 | 0 | 计价 | 按实计算
JYT3-29 | 材料 | 乙供 | C99010102 | 其他材料费 | 元 | 3.4992 | 1 | 0 | 0 | 计价 | 按实计算
JYT3-30 | 人工 | 乙供 | 9101106 | 普通工 | 工日 | 0.1677 | 75 | 0 | 0 | 计价 | 按实计算
JYT3-30 | 人工 | 乙供 | 9102102 | 建筑技术工 | 工日 | 0.2515 | 104 | 0 | 0 | 计价 | 按实计算
JYT3-30 | 材料 | 乙供 | C10020301 | 毛石 70~190 | m³ | 1.173 | 74.322 | 0 | 0 | 计价 | 按实计算
JYT3-30 | 材料 | 乙供 | C10010101 | 中砂 | m³ | 0.372 | 69.487 | 0 | 0 | 计价 | 按实计算
JYT3-30 | 材料 | 乙供 | C99010102 | 其他材料费 | 元 | 2.2606 | 1 | 0 | 0 | 计价 | 按实计算
JYT3-31 | 人工 | 乙供 | 9101106 | 普通工 | 工日 | 0.3567 | 75 | 0 | 0 | 计价 | 按实计算
JYT3-31 | 人工 | 乙供 | 9102102 | 建筑技术工 | 工日 | 0.5351 | 104 | 0 | 0 | 计价 | 按实计算
JYT3-31 | 材料 | 乙供 | C09020114 | 水泥砂浆 M5 | m³ | 0.393 | 202.92 | 0 | 0 | 计价 | 按实计算
JYT3-31 | 材料 | 乙供 | C10020301 | 毛石 70~190 | m³ | 1.122 | 74.322 | 0 | 0 | 计价 | 按实计算
JYT3-31 | 材料 | 乙供 | C21010101 | 水 | t | 0.079 | 4.1 | 0 | 0 | 计价 | 按实计算
JYT3-31 | 材料 | 乙供 | C99010102 | 其他材料费 | 元 | 3.2692 | 1 | 0 | 0 | 计价 | 按实计算
JYT3-32 | 人工 | 乙供 | 9101106 | 普通工 | 工日 | 1.3565 | 75 | 0 | 0 | 计价 | 按实计算
JYT3-32 | 人工 | 乙供 | 9102102 | 建筑技术工 | 工日 | 0.6134 | 104 | 0 | 0 | 计价 | 按实计算
JYT3-32 | 材料 | 乙供 | C09020114 | 水泥砂浆 M5 | m³ | 0.029 | 202.92 | 0 | 0 | 计价 | 按实计算
JYT3-32 | 材料 | 乙供 | C10020301 | 毛石 70~190 | m³ | 0.371 | 74.322 | 0 | 0 | 计价 | 按实计算
JYT3-32 | 材料 | 乙供 | C21010101 | 水 | t | 0.81 | 4.1 | 0 | 0 | 计价 | 按实计算
JYT3-32 | 材料 | 乙供 | C09032034 | 现浇混凝土 C25-40 集中搅拌 | m³ | 0.834 | 288.63 | 0 | 0 | 计价 | 按实计算
JYT3-32 | 机械 | 乙供 | J03-01-033 | 汽车式起重机 起重量 5t | 台班 | 0.02 | 564.811 | 0 | 0 | 计价 | 按实计算
JYT3-32 | 机械 | 乙供 | J04-01-002 | 载重汽车 5t | 台班 | 0.026 | 375.731 | 0 | 0 | 计价 | 按实计算
JYT3-32 | 机械 | 乙供 | J06-01-052 | 混凝土振捣器(插入式) | 台班 | 0.113 | 13.67 | 0 | 0 | 计价 | 按实计算
JYT3-32 | 机械 | 乙供 | J08-01-024 | 木工圆锯机 直径 φ500 | 台班 | 0.015 | 28.21 | 0 | 0 | 计价 | 按实计算
JYT3-32 | 材料 | 乙供 | C99010102 | 其他材料费 | 元 | 5.5499 | 1 | 0 | 0 | 计价 | 按实计算
JYT3-33 | 人工 | 乙供 | 9101106 | 普通工 | 工日 | 0.4826 | 75 | 0 | 0 | 计价 | 按实计算
JYT3-33 | 人工 | 乙供 | 9102102 | 建筑技术工 | 工日 | 0.724 | 104 | 0 | 0 | 计价 | 按实计算
JYT3-33 | 材料 | 乙供 | C09020114 | 水泥砂浆 M5 | m³ | 0.119 | 202.92 | 0 | 0 | 计价 | 按实计算
JYT3-33 | 材料 | 乙供 | C21010101 | 水 | t | 0.07 | 4.1 | 0 | 0 | 计价 | 按实计算
JYT3-33 | 材料 | 乙供 | C10020322 | 毛石粗料石 | m³ | 1.04 | 107.874 | 0 | 0 | 计价 | 按实计算
JYT3-33 | 材料 | 乙供 | C99010102 | 其他材料费 | 元 | 2.7325 | 1 | 0 | 0 | 计价 | 按实计算
JYT3-34 | 人工 | 乙供 | 9101106 | 普通工 | 工日 | 0.7669 | 75 | 0 | 0 | 计价 | 按实计算
JYT3-34 | 人工 | 乙供 | 9102102 | 建筑技术工 | 工日 | 1.1507 | 104 | 0 | 0 | 计价 | 按实计算
JYT3-34 | 材料 | 乙供 | C09020114 | 水泥砂浆 M5 | m³ | 0.168 | 202.92 | 0 | 0 | 计价 | 按实计算
JYT3-34 | 材料 | 乙供 | C21010101 | 水 | t | 0.06 | 4.1 | 0 | 0 | 计价 | 按实计算
JYT3-34 | 材料 | 乙供 | C10020322 | 毛石粗料石 | m³ | 1.04 | 107.874 | 0 | 0 | 计价 | 按实计算
JYT3-34 | 材料 | 乙供 | C99010102 | 其他材料费 | 元 | 2.9305 | 1 | 0 | 0 | 计价 | 按实计算
JYT3-35 | 人工 | 乙供 | 9101106 | 普通工 | 工日 | 0.0379 | 75 | 0 | 0 | 计价 | 按实计算
JYT3-35 | 人工 | 乙供 | 9102102 | 建筑技术工 | 工日 | 0.0885 | 104 | 0 | 0 | 计价 | 按实计算
JYT3-35 | 材料 | 乙供 | C09020305 | 水泥砂浆 1:3 | m³ | 0.0087 | 286.11 | 0 | 0 | 计价 | 按实计算
JYT3-35 | 材料 | 乙供 | C21010101 | 水 | t | 0.058 | 4.1 | 0 | 0 | 计价 | 按实计算
JYT3-35 | 材料 | 乙供 | C99010102 | 其他材料费 | 元 | 0.0545 | 1 | 0 | 0 | 计价 | 按实计算
JYT3-36 | 人工 | 乙供 | 9101106 | 普通工 | 工日 | 0.0231 | 75 | 0 | 0 | 计价 | 按实计算
JYT3-36 | 人工 | 乙供 | 9102102 | 建筑技术工 | 工日 | 0.054 | 104 | 0 | 0 | 计价 | 按实计算
JYT3-36 | 材料 | 乙供 | C09020305 | 水泥砂浆 1:3 | m³ | 0.0025 | 286.11 | 0 | 0 | 计价 | 按实计算
JYT3-36 | 材料 | 乙供 | C21010101 | 水 | t | 0.058 | 4.1 | 0 | 0 | 计价 | 按实计算
JYT3-36 | 材料 | 乙供 | C99010102 | 其他材料费 | 元 | 0.0191 | 1 | 0 | 0 | 计价 | 按实计算
JYT3-37 | 人工 | 乙供 | 9101106 | 普通工 | 工日 | 0.0183 | 75 | 0 | 0 | 计价 | 按实计算
JYT3-37 | 人工 | 乙供 | 9102102 | 建筑技术工 | 工日 | 0.0428 | 104 | 0 | 0 | 计价 | 按实计算
JYT3-37 | 材料 | 乙供 | C21010101 | 水 | t | 0.0041 | 4.1 | 0 | 0 | 计价 | 按实计算
JYT3-37 | 材料 | 乙供 | C09020114 | 水泥砂浆 M5 | m³ | 0.0029 | 202.92 | 0 | 0 | 计价 | 按实计算
JYT3-37 | 材料 | 乙供 | C99010102 | 其他材料费 | 元 | 0.0121 | 1 | 0 | 0 | 计价 | 按实计算
JYT4-1 | 人工 | 乙供 | 9101106 | 普通工 | 工日 | 0.6726 | 75 | 0 | 0 | 计价 | 按实计算
JYT4-1 | 人工 | 乙供 | 9102102 | 建筑技术工 | 工日 | 0.414 | 104 | 0 | 0 | 计价 | 按实计算
JYT4-1 | 材料 | 乙供 | C09032032 | 现浇混凝土 C15-40 集中搅拌 | m³ | 1.004 | 260.37 | 0 | 0 | 计价 | 按实计算
JYT4-1 | 材料 | 乙供 | C09041201 | 隔离剂 | kg | 0.1501 | 2.16 | 0 | 0 | 计价 | 按实计算
JYT4-1 | 材料 | 乙供 | C13050101 | 圆钉 | kg | 0.5 | 5.94 | 0 | 0 | 计价 | 按实计算
JYT4-1 | 材料 | 乙供 | C21010101 | 水 | t | 0.5 | 4.1 | 0 | 0 | 计价 | 按实计算
JYT4-1 | 材料 | 乙供 | C22010432 | 木模板 | m³ | 0.025 | 1649.989 | 0 | 0 | 计价 | 按实计算
JYT4-1 | 机械 | 乙供 | J06-01-053 | 混凝土振捣器(平台式) | 台班 | 0.065 | 19.39 | 0 | 0 | 计价 | 按实计算
JYT4-1 | 机械 | 乙供 | J08-01-024 | 木工圆锯机 直径 φ500 | 台班 | 0.031 | 28.21 | 0 | 0 | 计价 | 按实计算
JYT4-1 | 材料 | 乙供 | C99010102 | 其他材料费 | 元 | 6.1601 | 1 | 0 | 0 | 计价 | 按实计算
JYT4-2 | 人工 | 乙供 | 9101106 | 普通工 | 工日 | 0.6406 | 75 | 0 | 0 | 计价 | 按实计算
JYT4-2 | 人工 | 乙供 | 9102102 | 建筑技术工 | 工日 | 0.3928 | 104 | 0 | 0 | 计价 | 按实计算
JYT4-2 | 材料 | 乙供 | C09032032 | 现浇混凝土 C15-40 集中搅拌 | m³ | 1.004 | 260.37 | 0 | 0 | 计价 | 按实计算
JYT4-2 | 材料 | 乙供 | C09041201 | 隔离剂 | kg | 0.1383 | 2.16 | 0 | 0 | 计价 | 按实计算
JYT4-2 | 材料 | 乙供 | C13050101 | 圆钉 | kg | 0.387 | 5.94 | 0 | 0 | 计价 | 按实计算
JYT4-2 | 材料 | 乙供 | C21010101 | 水 | t | 0.49 | 4.1 | 0 | 0 | 计价 | 按实计算
JYT4-2 | 材料 | 乙供 | C22010432 | 木模板 | m³ | 0.02 | 1649.989 | 0 | 0 | 计价 | 按实计算
JYT4-2 | 机械 | 乙供 | J06-01-053 | 混凝土振捣器(平台式) | 台班 | 0.065 | 19.39 | 0 | 0 | 计价 | 按实计算
JYT4-2 | 机械 | 乙供 | J08-01-024 | 木工圆锯机 直径 φ500 | 台班 | 0.025 | 28.21 | 0 | 0 | 计价 | 按实计算
JYT4-2 | 材料 | 乙供 | C99010102 | 其他材料费 | 元 | 5.9804 | 1 | 0 | 0 | 计价 | 按实计算
JYT4-3 | 人工 | 乙供 | 9101106 | 普通工 | 工日 | 0.6086 | 75 | 0 | 0 | 计价 | 按实计算
JYT4-3 | 人工 | 乙供 | 9102102 | 建筑技术工 | 工日 | 0.3715 | 104 | 0 | 0 | 计价 | 按实计算
JYT4-3 | 材料 | 乙供 | C09032032 | 现浇混凝土 C15-40 集中搅拌 | m³ | 1.004 | 260.37 | 0 | 0 | 计价 | 按实计算
JYT4-3 | 材料 | 乙供 | C09041201 | 隔离剂 | kg | 0.858 | 2.16 | 0 | 0 | 计价 | 按实计算
JYT4-3 | 材料 | 乙供 | C13050101 | 圆钉 | kg | 0.301 | 5.94 | 0 | 0 | 计价 | 按实计算
JYT4-3 | 材料 | 乙供 | C21010101 | 水 | t | 0.475 | 4.1 | 0 | 0 | 计价 | 按实计算
JYT4-3 | 材料 | 乙供 | C22010432 | 木模板 | m³ | 0.015 | 1649.989 | 0 | 0 | 计价 | 按实计算
JYT4-3 | 机械 | 乙供 | J06-01-053 | 混凝土振捣器(平台式) | 台班 | 0.065 | 19.39 | 0 | 0 | 计价 | 按实计算
JYT4-3 | 机械 | 乙供 | J08-01-024 | 木工圆锯机 直径 φ500 | 台班 | 0.02 | 28.21 | 0 | 0 | 计价 | 按实计算
JYT4-3 | 材料 | 乙供 | C99010102 | 其他材料费 | 元 | 5.835 | 1 | 0 | 0 | 计价 | 按实计算
JYT4-4 | 人工 | 乙供 | 9101106 | 普通工 | 工日 | 0.5271 | 75 | 0 | 0 | 计价 | 按实计算
JYT4-4 | 人工 | 乙供 | 9102102 | 建筑技术工 | 工日 | 0.2127 | 104 | 0 | 0 | 计价 | 按实计算
JYT4-4 | 材料 | 乙供 | C09032032 | 现浇混凝土 C15-40 集中搅拌 | m³ | 0.8578 | 260.37 | 0 | 0 | 计价 | 按实计算
JYT4-4 | 材料 | 乙供 | C09041201 | 隔离剂 | kg | 0.2035 | 2.16 | 0 | 0 | 计价 | 按实计算
JYT4-4 | 材料 | 乙供 | C10020301 | 毛石 70~190 | m³ | 0.272 | 74.322 | 0 | 0 | 计价 | 按实计算
JYT4-4 | 材料 | 乙供 | C13011603 | 对拉螺栓 M16 | kg | 0.4 | 6.09 | 0 | 0 | 计价 | 按实计算
JYT4-4 | 材料 | 乙供 | C13050101 | 圆钉 | kg | 0.216 | 5.94 | 0 | 0 | 计价 | 按实计算
JYT4-4 | 材料 | 乙供 | C18040802 | 聚氯乙烯塑料薄膜 0.5mm | m² | 1.268 | 0.701 | 0 | 0 | 计价 | 按实计算
JYT4-4 | 材料 | 乙供 | C21010101 | 水 | t | 0.315 | 4.1 | 0 | 0 | 计价 | 按实计算
JYT4-4 | 材料 | 乙供 | C22010401 | 通用钢模板 | kg | 1.96 | 4.712 | 0 | 0 | 计价 | 按实计算
JYT4-4 | 材料 | 乙供 | C22010432 | 木模板 | m³ | 0.014 | 1649.989 | 0 | 0 | 计价 | 按实计算
JYT4-4 | 机械 | 乙供 | J03-01-033 | 汽车式起重机 起重量 5t | 台班 | 0.002 | 564.811 | 0 | 0 | 计价 | 按实计算
JYT4-4 | 机械 | 乙供 | J04-01-002 | 载重汽车 5t | 台班 | 0.006 | 375.731 | 0 | 0 | 计价 | 按实计算
JYT4-4 | 机械 | 乙供 | J06-01-052 | 混凝土振捣器(插入式) | 台班 | 0.066 | 13.67 | 0 | 0 | 计价 | 按实计算
JYT4-4 | 材料 | 乙供 | C99010102 | 其他材料费 | 元 | 5.6447 | 1 | 0 | 0 | 计价 | 按实计算
JYT4-5 | 人工 | 乙供 | 9101106 | 普通工 | 工日 | 0.6611 | 75 | 0 | 0 | 计价 | 按实计算
JYT4-5 | 人工 | 乙供 | 9102102 | 建筑技术工 | 工日 | 0.2991 | 104 | 0 | 0 | 计价 | 按实计算
JYT4-5 | 材料 | 乙供 | C09032032 | 现浇混凝土 C15-40 集中搅拌 | m³ | 0.8578 | 260.37 | 0 | 0 | 计价 | 按实计算
JYT4-5 | 材料 | 乙供 | C09041201 | 隔离剂 | kg | 0.3072 | 2.16 | 0 | 0 | 计价 | 按实计算
JYT4-5 | 材料 | 乙供 | C10020301 | 毛石 70~190 | m³ | 0.272 | 74.322 | 0 | 0 | 计价 | 按实计算
JYT4-5 | 材料 | 乙供 | C13011603 | 对拉螺栓 M16 | kg | 0.4647 | 6.09 | 0 | 0 | 计价 | 按实计算
JYT4-5 | 材料 | 乙供 | C13050101 | 圆钉 | kg | 0.201 | 5.94 | 0 | 0 | 计价 | 按实计算
JYT4-5 | 材料 | 乙供 | C18040802 | 聚氯乙烯塑料薄膜 0.5mm | m² | 0.956 | 0.701 | 0 | 0 | 计价 | 按实计算
JYT4-5 | 材料 | 乙供 | C21010101 | 水 | t | 0.315 | 4.1 | 0 | 0 | 计价 | 按实计算
JYT4-5 | 材料 | 乙供 | C22010401 | 通用钢模板 | kg | 2.2771 | 4.712 | 0 | 0 | 计价 | 按实计算
JYT4-5 | 材料 | 乙供 | C22010432 | 木模板 | m³ | 0.0137 | 1649.989 | 0 | 0 | 计价 | 按实计算
JYT4-5 | 机械 | 乙供 | J03-01-033 | 汽车式起重机 起重量 5t | 台班 | 0.002 | 564.811 | 0 | 0 | 计价 | 按实计算
JYT4-5 | 机械 | 乙供 | J04-01-002 | 载重汽车 5t | 台班 | 0.006 | 375.731 | 0 | 0 | 计价 | 按实计算
JYT4-5 | 机械 | 乙供 | J06-01-052 | 混凝土振捣器(插入式) | 台班 | 0.066 | 13.67 | 0 | 0 | 计价 | 按实计算
JYT4-5 | 材料 | 乙供 | C99010102 | 其他材料费 | 元 | 5.6709 | 1 | 0 | 0 | 计价 | 按实计算
JYT4-6 | 人工 | 乙供 | 9101106 | 普通工 | 工日 | 0.6881 | 75 | 0 | 0 | 计价 | 按实计算
JYT4-6 | 人工 | 乙供 | 9102102 | 建筑技术工 | 工日 | 0.3342 | 104 | 0 | 0 | 计价 | 按实计算
JYT4-6 | 材料 | 乙供 | C09041201 | 隔离剂 | kg | 0.2861 | 2.16 | 0 | 0 | 计价 | 按实计算
JYT4-6 | 材料 | 乙供 | C13011603 | 对拉螺栓 M16 | kg | 0.534 | 6.09 | 0 | 0 | 计价 | 按实计算
JYT4-6 | 材料 | 乙供 | C13050101 | 圆钉 | kg | 0.269 | 5.94 | 0 | 0 | 计价 | 按实计算
JYT4-6 | 材料 | 乙供 | C18040802 | 聚氯乙烯塑料薄膜 0.5mm | m² | 0.956 | 0.701 | 0 | 0 | 计价 | 按实计算
JYT4-6 | 材料 | 乙供 | C21010101 | 水 | t | 0.315 | 4.1 | 0 | 0 | 计价 | 按实计算
JYT4-6 | 材料 | 乙供 | C22010401 | 通用钢模板 | kg | 3.81 | 4.712 | 0 | 0 | 计价 | 按实计算
JYT4-6 | 材料 | 乙供 | C22010432 | 木模板 | m³ | 0.004 | 1649.989 | 0 | 0 | 计价 | 按实计算
JYT4-6 | 机械 | 乙供 | J03-01-033 | 汽车式起重机 起重量 5t | 台班 | 0.005 | 564.811 | 0 | 0 | 计价 | 按实计算
JYT4-6 | 机械 | 乙供 | J04-01-002 | 载重汽车 5t | 台班 | 0.007 | 375.731 | 0 | 0 | 计价 | 按实计算
JYT4-6 | 机械 | 乙供 | J06-01-052 | 混凝土振捣器(插入式) | 台班 | 0.077 | 13.67 | 0 | 0 | 计价 | 按实计算
JYT4-6 | 材料 | 乙供 | C09032034 | 现浇混凝土 C25-40 集中搅拌 | m³ | 1.009 | 288.63 | 0 | 0 | 计价 | 按实计算
JYT4-6 | 材料 | 乙供 | C99010102 | 其他材料费 | 元 | 6.4642 | 1 | 0 | 0 | 计价 | 按实计算
JYT4-7 | 人工 | 乙供 | 9101106 | 普通工 | 工日 | 0.5359 | 75 | 0 | 0 | 计价 | 按实计算
JYT4-7 | 人工 | 乙供 | 9102102 | 建筑技术工 | 工日 | 0.2377 | 104 | 0 | 0 | 计价 | 按实计算
JYT4-7 | 材料 | 乙供 | C09032034 | 现浇混凝土 C25-40 集中搅拌 | m³ | 1.009 | 288.63 | 0 | 0 | 计价 | 按实计算
JYT4-7 | 材料 | 乙供 | C09041201 | 隔离剂 | kg | 0.2142 | 2.16 | 0 | 0 | 计价 | 按实计算
JYT4-7 | 材料 | 乙供 | C13011603 | 对拉螺栓 M16 | kg | 0.46 | 6.09 | 0 | 0 | 计价 | 按实计算
JYT4-7 | 材料 | 乙供 | C13050101 | 圆钉 | kg | 0.216 | 5.94 | 0 | 0 | 计价 | 按实计算
JYT4-7 | 材料 | 乙供 | C18040802 | 聚氯乙烯塑料薄膜 0.5mm | m² | 1.304 | 0.701 | 0 | 0 | 计价 | 按实计算
JYT4-7 | 材料 | 乙供 | C21010101 | 水 | t | 0.315 | 4.1 | 0 | 0 | 计价 | 按实计算
JYT4-7 | 材料 | 乙供 | C22010401 | 通用钢模板 | kg | 3.96 | 4.712 | 0 | 0 | 计价 | 按实计算
JYT4-7 | 材料 | 乙供 | C22010432 | 木模板 | m³ | 0.004 | 1649.989 | 0 | 0 | 计价 | 按实计算
JYT4-7 | 机械 | 乙供 | J03-01-033 | 汽车式起重机 起重量 5t | 台班 | 0.005 | 564.811 | 0 | 0 | 计价 | 按实计算
JYT4-7 | 机械 | 乙供 | J04-01-002 | 载重汽车 5t | 台班 | 0.007 | 375.731 | 0 | 0 | 计价 | 按实计算
JYT4-7 | 机械 | 乙供 | J06-01-052 | 混凝土振捣器(插入式) | 台班 | 0.077 | 13.67 | 0 | 0 | 计价 | 按实计算
JYT4-7 | 材料 | 乙供 | C99010102 | 其他材料费 | 元 | 6.4648 | 1 | 0 | 0 | 计价 | 按实计算
JYT4-8 | 人工 | 乙供 | 9101106 | 普通工 | 工日 | 0.4552 | 75 | 0 | 0 | 计价 | 按实计算
JYT4-8 | 人工 | 乙供 | 9102102 | 建筑技术工 | 工日 | 0.1981 | 104 | 0 | 0 | 计价 | 按实计算
JYT4-8 | 材料 | 乙供 | C09032034 | 现浇混凝土 C25-40 集中搅拌 | m³ | 1.009 | 288.63 | 0 | 0 | 计价 | 按实计算
JYT4-8 | 材料 | 乙供 | C09041201 | 隔离剂 | kg | 0.1903 | 2.16 | 0 | 0 | 计价 | 按实计算
JYT4-8 | 材料 | 乙供 | C13011603 | 对拉螺栓 M16 | kg | 0.46 | 6.09 | 0 | 0 | 计价 | 按实计算
JYT4-8 | 材料 | 乙供 | C13050101 | 圆钉 | kg | 0.201 | 5.94 | 0 | 0 | 计价 | 按实计算
JYT4-8 | 材料 | 乙供 | C18040802 | 聚氯乙烯塑料薄膜 0.5mm | m² | 1.268 | 0.701 | 0 | 0 | 计价 | 按实计算
JYT4-8 | 材料 | 乙供 | C21010101 | 水 | t | 0.315 | 4.1 | 0 | 0 | 计价 | 按实计算
JYT4-8 | 材料 | 乙供 | C22010401 | 通用钢模板 | kg | 3.564 | 4.712 | 0 | 0 | 计价 | 按实计算
JYT4-8 | 材料 | 乙供 | C22010432 | 木模板 | m³ | 0.004 | 1649.989 | 0 | 0 | 计价 | 按实计算
JYT4-8 | 机械 | 乙供 | J03-01-033 | 汽车式起重机 起重量 5t | 台班 | 0.005 | 564.811 | 0 | 0 | 计价 | 按实计算
JYT4-8 | 机械 | 乙供 | J04-01-002 | 载重汽车 5t | 台班 | 0.007 | 375.731 | 0 | 0 | 计价 | 按实计算
JYT4-8 | 机械 | 乙供 | J06-01-052 | 混凝土振捣器(插入式) | 台班 | 0.077 | 13.67 | 0 | 0 | 计价 | 按实计算
JYT4-8 | 材料 | 乙供 | C99010102 | 其他材料费 | 元 | 6.4242 | 1 | 0 | 0 | 计价 | 按实计算
JYT4-9 | 人工 | 乙供 | 9101106 | 普通工 | 工日 | 0.4648 | 75 | 0 | 0 | 计价 | 按实计算
JYT4-9 | 人工 | 乙供 | 9102102 | 建筑技术工 | 工日 | 0.2089 | 104 | 0 | 0 | 计价 | 按实计算
JYT4-9 | 材料 | 乙供 | C09032034 | 现浇混凝土 C25-40 集中搅拌 | m³ | 1.009 | 288.63 | 0 | 0 | 计价 | 按实计算
JYT4-9 | 材料 | 乙供 | C09041201 | 隔离剂 | kg | 0.2342 | 2.16 | 0 | 0 | 计价 | 按实计算
JYT4-9 | 材料 | 乙供 | C13050101 | 圆钉 | kg | 0.108 | 5.94 | 0 | 0 | 计价 | 按实计算
JYT4-9 | 材料 | 乙供 | C18040802 | 聚氯乙烯塑料薄膜 0.5mm | m² | 1.468 | 0.701 | 0 | 0 | 计价 | 按实计算
JYT4-9 | 材料 | 乙供 | C21010101 | 水 | t | 0.315 | 4.1 | 0 | 0 | 计价 | 按实计算
JYT4-9 | 材料 | 乙供 | C22010401 | 通用钢模板 | kg | 3.96 | 4.712 | 0 | 0 | 计价 | 按实计算
JYT4-9 | 材料 | 乙供 | C22010432 | 木模板 | m³ | 0.0053 | 1649.989 | 0 | 0 | 计价 | 按实计算
JYT4-9 | 机械 | 乙供 | J03-01-033 | 汽车式起重机 起重量 5t | 台班 | 0.005 | 564.811 | 0 | 0 | 计价 | 按实计算
JYT4-9 | 机械 | 乙供 | J04-01-002 | 载重汽车 5t | 台班 | 0.007 | 375.731 | 0 | 0 | 计价 | 按实计算
JYT4-9 | 机械 | 乙供 | J06-01-052 | 混凝土振捣器(插入式) | 台班 | 0.077 | 13.67 | 0 | 0 | 计价 | 按实计算
JYT4-9 | 材料 | 乙供 | C14010100 | 镀锌铁丝 | kg | 0.46 | 4.674 | 0 | 0 | 计价 | 按实计算
JYT4-9 | 材料 | 乙供 | C99010102 | 其他材料费 | 元 | 6.485 | 1 | 0 | 0 | 计价 | 按实计算
JYT4-10 | 人工 | 乙供 | 9101106 | 普通工 | 工日 | 0.5329 | 75 | 0 | 0 | 计价 | 按实计算
JYT4-10 | 人工 | 乙供 | 9102102 | 建筑技术工 | 工日 | 0.2143 | 104 | 0 | 0 | 计价 | 按实计算
JYT4-10 | 材料 | 乙供 | C09032034 | 现浇混凝土 C25-40 集中搅拌 | m³ | 1.009 | 288.63 | 0 | 0 | 计价 | 按实计算
JYT4-10 | 材料 | 乙供 | C09041201 | 隔离剂 | kg | 0.1295 | 2.16 | 0 | 0 | 计价 | 按实计算
JYT4-10 | 材料 | 乙供 | C13050101 | 圆钉 | kg | 0.074 | 5.94 | 0 | 0 | 计价 | 按实计算
JYT4-10 | 材料 | 乙供 | C18040802 | 聚氯乙烯塑料薄膜 0.5mm | m² | 1.887 | 0.701 | 0 | 0 | 计价 | 按实计算
JYT4-10 | 材料 | 乙供 | C21010101 | 水 | t | 0.315 | 4.1 | 0 | 0 | 计价 | 按实计算
JYT4-10 | 材料 | 乙供 | C22010401 | 通用钢模板 | kg | 2.43 | 4.712 | 0 | 0 | 计价 | 按实计算
JYT4-10 | 材料 | 乙供 | C22010432 | 木模板 | m³ | 0.002 | 1649.989 | 0 | 0 | 计价 | 按实计算
JYT4-10 | 机械 | 乙供 | J03-01-033 | 汽车式起重机 起重量 5t | 台班 | 0.003 | 564.811 | 0 | 0 | 计价 | 按实计算
JYT4-10 | 机械 | 乙供 | J04-01-002 | 载重汽车 5t | 台班 | 0.004 | 375.731 | 0 | 0 | 计价 | 按实计算
JYT4-10 | 机械 | 乙供 | J06-01-052 | 混凝土振捣器(插入式) | 台班 | 0.077 | 13.67 | 0 | 0 | 计价 | 按实计算
JYT4-10 | 材料 | 乙供 | C14010100 | 镀锌铁丝 | kg | 0.282 | 4.674 | 0 | 0 | 计价 | 按实计算
JYT4-10 | 材料 | 乙供 | C99010102 | 其他材料费 | 元 | 6.19 | 1 | 0 | 0 | 计价 | 按实计算
JYT4-11 | 人工 | 乙供 | 9101106 | 普通工 | 工日 | 0.6487 | 75 | 0 | 0 | 计价 | 按实计算
JYT4-11 | 人工 | 乙供 | 9102102 | 建筑技术工 | 工日 | 0.2808 | 104 | 0 | 0 | 计价 | 按实计算
JYT4-11 | 材料 | 乙供 | C09032034 | 现浇混凝土 C25-40 集中搅拌 | m³ | 1.009 | 288.63 | 0 | 0 | 计价 | 按实计算
JYT4-11 | 材料 | 乙供 | C09041201 | 隔离剂 | kg | 0.1878 | 2.16 | 0 | 0 | 计价 | 按实计算
JYT4-11 | 材料 | 乙供 | C13050101 | 圆钉 | kg | 0.124 | 5.94 | 0 | 0 | 计价 | 按实计算
JYT4-11 | 材料 | 乙供 | C18040802 | 聚氯乙烯塑料薄膜 0.5mm | m² | 1.8537 | 0.701 | 0 | 0 | 计价 | 按实计算
JYT4-11 | 材料 | 乙供 | C21010101 | 水 | t | 0.289 | 4.1 | 0 | 0 | 计价 | 按实计算
JYT4-11 | 材料 | 乙供 | C22010401 | 通用钢模板 | kg | 3.994 | 4.712 | 0 | 0 | 计价 | 按实计算
JYT4-11 | 材料 | 乙供 | C22010432 | 木模板 | m³ | 0.004 | 1649.989 | 0 | 0 | 计价 | 按实计算
JYT4-11 | 机械 | 乙供 | J03-01-033 | 汽车式起重机 起重量 5t | 台班 | 0.006 | 564.811 | 0 | 0 | 计价 | 按实计算
JYT4-11 | 机械 | 乙供 | J04-01-002 | 载重汽车 5t | 台班 | 0.007 | 375.731 | 0 | 0 | 计价 | 按实计算
JYT4-11 | 机械 | 乙供 | J06-01-052 | 混凝土振捣器(插入式) | 台班 | 0.077 | 13.67 | 0 | 0 | 计价 | 按实计算
JYT4-11 | 材料 | 乙供 | C14010100 | 镀锌铁丝 | kg | 0.464 | 4.674 | 0 | 0 | 计价 | 按实计算
JYT4-11 | 材料 | 乙供 | C99010102 | 其他材料费 | 元 | 6.4489 | 1 | 0 | 0 | 计价 | 按实计算
JYT4-12 | 人工 | 乙供 | 9101106 | 普通工 | 工日 | 2.1872 | 75 | 0 | 0 | 计价 | 按实计算
JYT4-12 | 人工 | 乙供 | 9102102 | 建筑技术工 | 工日 | 1.2048 | 104 | 0 | 0 | 计价 | 按实计算
JYT4-12 | 材料 | 乙供 | C09032034 | 现浇混凝土 C25-40 集中搅拌 | m³ | 0.555 | 288.63 | 0 | 0 | 计价 | 按实计算
JYT4-12 | 材料 | 乙供 | C09032037 | 现浇混凝土 C40-40 集中搅拌 | m³ | 0.4541 | 337.64 | 0 | 0 | 计价 | 按实计算
JYT4-12 | 材料 | 乙供 | C09041201 | 隔离剂 | kg | 0.4411 | 2.16 | 0 | 0 | 计价 | 按实计算
JYT4-12 | 材料 | 乙供 | C13050101 | 圆钉 | kg | 0.216 | 5.94 | 0 | 0 | 计价 | 按实计算
JYT4-12 | 材料 | 乙供 | C14010100 | 镀锌铁丝 | kg | 2 | 4.674 | 0 | 0 | 计价 | 按实计算
JYT4-12 | 材料 | 乙供 | C18040802 | 聚氯乙烯塑料薄膜 0.5mm | m² | 0.4 | 0.701 | 0 | 0 | 计价 | 按实计算
JYT4-12 | 材料 | 乙供 | C21010101 | 水 | t | 0.21 | 4.1 | 0 | 0 | 计价 | 按实计算
JYT4-12 | 材料 | 乙供 | C22010102 | 支撑钢管及扣件 | kg | 4.782 | 4.518 | 0 | 0 | 计价 | 按实计算
JYT4-12 | 材料 | 乙供 | C22010401 | 通用钢模板 | kg | 18.483 | 4.712 | 0 | 0 | 计价 | 按实计算
JYT4-12 | 材料 | 乙供 | C22010432 | 木模板 | m³ | 0.015 | 1649.989 | 0 | 0 | 计价 | 按实计算
JYT4-12 | 机械 | 乙供 | J03-01-033 | 汽车式起重机 起重量 5t | 台班 | 0.027 | 564.811 | 0 | 0 | 计价 | 按实计算
JYT4-12 | 机械 | 乙供 | J04-01-002 | 载重汽车 5t | 台班 | 0.036 | 375.731 | 0 | 0 | 计价 | 按实计算
JYT4-12 | 机械 | 乙供 | J06-01-052 | 混凝土振捣器(插入式) | 台班 | 0.113 | 13.67 | 0 | 0 | 计价 | 按实计算
JYT4-12 | 材料 | 乙供 | C99010102 | 其他材料费 | 元 | 9.1937 | 1 | 0 | 0 | 计价 | 按实计算
JYT4-13 | 人工 | 乙供 | 9101106 | 普通工 | 工日 | 2.1105 | 75 | 0 | 0 | 计价 | 按实计算
JYT4-13 | 人工 | 乙供 | 9102102 | 建筑技术工 | 工日 | 1.1535 | 104 | 0 | 0 | 计价 | 按实计算
JYT4-13 | 材料 | 乙供 | C09032034 | 现浇混凝土 C25-40 集中搅拌 | m³ | 0.555 | 288.63 | 0 | 0 | 计价 | 按实计算
JYT4-13 | 材料 | 乙供 | C09032037 | 现浇混凝土 C40-40 集中搅拌 | m³ | 0.4541 | 337.64 | 0 | 0 | 计价 | 按实计算
JYT4-13 | 材料 | 乙供 | C09041201 | 隔离剂 | kg | 0.4411 | 2.16 | 0 | 0 | 计价 | 按实计算
JYT4-13 | 材料 | 乙供 | C13050101 | 圆钉 | kg | 0.189 | 5.94 | 0 | 0 | 计价 | 按实计算
JYT4-13 | 材料 | 乙供 | C14010100 | 镀锌铁丝 | kg | 2.0102 | 4.674 | 0 | 0 | 计价 | 按实计算
JYT4-13 | 材料 | 乙供 | C18040802 | 聚氯乙烯塑料薄膜 0.5mm | m² | 0.4 | 0.701 | 0 | 0 | 计价 | 按实计算
JYT4-13 | 材料 | 乙供 | C21010101 | 水 | t | 0.21 | 4.1 | 0 | 0 | 计价 | 按实计算
JYT4-13 | 材料 | 乙供 | C22010102 | 支撑钢管及扣件 | kg | 5.4993 | 4.518 | 0 | 0 | 计价 | 按实计算
JYT4-13 | 材料 | 乙供 | C22010432 | 木模板 | m³ | 0.024 | 1649.989 | 0 | 0 | 计价 | 按实计算
JYT4-13 | 机械 | 乙供 | J03-01-033 | 汽车式起重机 起重量 5t | 台班 | 0.027 | 564.811 | 0 | 0 | 计价 | 按实计算
JYT4-13 | 机械 | 乙供 | J04-01-002 | 载重汽车 5t | 台班 | 0.036 | 375.731 | 0 | 0 | 计价 | 按实计算
JYT4-13 | 机械 | 乙供 | J06-01-052 | 混凝土振捣器(插入式) | 台班 | 0.113 | 13.67 | 0 | 0 | 计价 | 按实计算
JYT4-13 | 材料 | 乙供 | C22010431 | 复合木模板 | m² | 3.008 | 42.491 | 0 | 0 | 计价 | 按实计算
JYT4-13 | 材料 | 乙供 | C99010102 | 其他材料费 | 元 | 10.3677 | 1 | 0 | 0 | 计价 | 按实计算
JYT4-14 | 人工 | 乙供 | 9101106 | 普通工 | 工日 | 1.7513 | 75 | 0 | 0 | 计价 | 按实计算
JYT4-14 | 人工 | 乙供 | 9102102 | 建筑技术工 | 工日 | 0.9282 | 104 | 0 | 0 | 计价 | 按实计算
JYT4-14 | 材料 | 乙供 | C09032034 | 现浇混凝土 C25-40 集中搅拌 | m³ | 0.555 | 288.63 | 0 | 0 | 计价 | 按实计算
JYT4-14 | 材料 | 乙供 | C09032037 | 现浇混凝土 C40-40 集中搅拌 | m³ | 0.4541 | 337.64 | 0 | 0 | 计价 | 按实计算
JYT4-14 | 材料 | 乙供 | C09041201 | 隔离剂 | kg | 0.4312 | 2.16 | 0 | 0 | 计价 | 按实计算
JYT4-14 | 材料 | 乙供 | C13050101 | 圆钉 | kg | 0.201 | 5.94 | 0 | 0 | 计价 | 按实计算
JYT4-14 | 材料 | 乙供 | C14010100 | 镀锌铁丝 | kg | 1.458 | 4.674 | 0 | 0 | 计价 | 按实计算
JYT4-14 | 材料 | 乙供 | C18040802 | 聚氯乙烯塑料薄膜 0.5mm | m² | 0.4 | 0.701 | 0 | 0 | 计价 | 按实计算
JYT4-14 | 材料 | 乙供 | C21010101 | 水 | t | 0.21 | 4.1 | 0 | 0 | 计价 | 按实计算
JYT4-14 | 材料 | 乙供 | C22010102 | 支撑钢管及扣件 | kg | 3.11 | 4.518 | 0 | 0 | 计价 | 按实计算
JYT4-14 | 材料 | 乙供 | C22010401 | 通用钢模板 | kg | 16.42 | 4.712 | 0 | 0 | 计价 | 按实计算
JYT4-14 | 材料 | 乙供 | C22010432 | 木模板 | m³ | 0.013 | 1649.989 | 0 | 0 | 计价 | 按实计算
JYT4-14 | 机械 | 乙供 | J03-01-033 | 汽车式起重机 起重量 5t | 台班 | 0.023 | 564.811 | 0 | 0 | 计价 | 按实计算
JYT4-14 | 机械 | 乙供 | J04-01-002 | 载重汽车 5t | 台班 | 0.031 | 375.731 | 0 | 0 | 计价 | 按实计算
JYT4-14 | 机械 | 乙供 | J06-01-052 | 混凝土振捣器(插入式) | 台班 | 0.113 | 13.67 | 0 | 0 | 计价 | 按实计算
JYT4-14 | 材料 | 乙供 | C99010102 | 其他材料费 | 元 | 8.7293 | 1 | 0 | 0 | 计价 | 按实计算
JYT4-15 | 人工 | 乙供 | 9101106 | 普通工 | 工日 | 1.6938 | 75 | 0 | 0 | 计价 | 按实计算
JYT4-15 | 人工 | 乙供 | 9102102 | 建筑技术工 | 工日 | 0.8896 | 104 | 0 | 0 | 计价 | 按实计算
JYT4-15 | 材料 | 乙供 | C09032034 | 现浇混凝土 C25-40 集中搅拌 | m³ | 0.555 | 288.63 | 0 | 0 | 计价 | 按实计算
JYT4-15 | 材料 | 乙供 | C09032037 | 现浇混凝土 C40-40 集中搅拌 | m³ | 0.4541 | 337.64 | 0 | 0 | 计价 | 按实计算
JYT4-15 | 材料 | 乙供 | C09041201 | 隔离剂 | kg | 0.4312 | 2.16 | 0 | 0 | 计价 | 按实计算
JYT4-15 | 材料 | 乙供 | C13050101 | 圆钉 | kg | 0.176 | 5.94 | 0 | 0 | 计价 | 按实计算
JYT4-15 | 材料 | 乙供 | C14010100 | 镀锌铁丝 | kg | 1.4654 | 4.674 | 0 | 0 | 计价 | 按实计算
JYT4-15 | 材料 | 乙供 | C18040802 | 聚氯乙烯塑料薄膜 0.5mm | m² | 0.4 | 0.701 | 0 | 0 | 计价 | 按实计算
JYT4-15 | 材料 | 乙供 | C21010101 | 水 | t | 0.21 | 4.1 | 0 | 0 | 计价 | 按实计算
JYT4-15 | 材料 | 乙供 | C22010102 | 支撑钢管及扣件 | kg | 3.5765 | 4.518 | 0 | 0 | 计价 | 按实计算
JYT4-15 | 材料 | 乙供 | C22010432 | 木模板 | m³ | 0.023 | 1649.989 | 0 | 0 | 计价 | 按实计算
JYT4-15 | 机械 | 乙供 | J03-01-033 | 汽车式起重机 起重量 5t | 台班 | 0.023 | 564.811 | 0 | 0 | 计价 | 按实计算
JYT4-15 | 机械 | 乙供 | J04-01-002 | 载重汽车 5t | 台班 | 0.031 | 375.731 | 0 | 0 | 计价 | 按实计算
JYT4-15 | 机械 | 乙供 | J06-01-052 | 混凝土振捣器(插入式) | 台班 | 0.113 | 13.67 | 0 | 0 | 计价 | 按实计算
JYT4-15 | 材料 | 乙供 | C22010431 | 复合木模板 | m² | 2.187 | 42.491 | 0 | 0 | 计价 | 按实计算
JYT4-15 | 材料 | 乙供 | C99010102 | 其他材料费 | 元 | 9.4103 | 1 | 0 | 0 | 计价 | 按实计算
JYT4-16 | 人工 | 乙供 | 9101106 | 普通工 | 工日 | 2.7228 | 75 | 0 | 0 | 计价 | 按实计算
JYT4-16 | 人工 | 乙供 | 9102102 | 建筑技术工 | 工日 | 1.5501 | 104 | 0 | 0 | 计价 | 按实计算
JYT4-16 | 材料 | 乙供 | C09032034 | 现浇混凝土 C25-40 集中搅拌 | m³ | 0.555 | 288.63 | 0 | 0 | 计价 | 按实计算
JYT4-16 | 材料 | 乙供 | C09032037 | 现浇混凝土 C40-40 集中搅拌 | m³ | 0.4541 | 337.64 | 0 | 0 | 计价 | 按实计算
JYT4-16 | 材料 | 乙供 | C09041201 | 隔离剂 | kg | 0.635 | 2.16 | 0 | 0 | 计价 | 按实计算
JYT4-16 | 材料 | 乙供 | C13050101 | 圆钉 | kg | 0.283 | 5.94 | 0 | 0 | 计价 | 按实计算
JYT4-16 | 材料 | 乙供 | C14010100 | 镀锌铁丝 | kg | 2 | 4.674 | 0 | 0 | 计价 | 按实计算
JYT4-16 | 材料 | 乙供 | C18040802 | 聚氯乙烯塑料薄膜 0.5mm | m² | 0.4 | 0.701 | 0 | 0 | 计价 | 按实计算
JYT4-16 | 材料 | 乙供 | C21010101 | 水 | t | 0.21 | 4.1 | 0 | 0 | 计价 | 按实计算
JYT4-16 | 材料 | 乙供 | C22010102 | 支撑钢管及扣件 | kg | 5.548 | 4.518 | 0 | 0 | 计价 | 按实计算
JYT4-16 | 材料 | 乙供 | C22010401 | 通用钢模板 | kg | 20.113 | 4.712 | 0 | 0 | 计价 | 按实计算
JYT4-16 | 材料 | 乙供 | C22010432 | 木模板 | m³ | 0.017 | 1649.989 | 0 | 0 | 计价 | 按实计算
JYT4-16 | 机械 | 乙供 | J03-01-033 | 汽车式起重机 起重量 5t | 台班 | 0.03 | 564.811 | 0 | 0 | 计价 | 按实计算
JYT4-16 | 机械 | 乙供 | J04-01-002 | 载重汽车 5t | 台班 | 0.039 | 375.731 | 0 | 0 | 计价 | 按实计算
JYT4-16 | 机械 | 乙供 | J06-01-052 | 混凝土振捣器(插入式) | 台班 | 0.113 | 13.67 | 0 | 0 | 计价 | 按实计算
JYT4-16 | 材料 | 乙供 | C99010102 | 其他材料费 | 元 | 9.4988 | 1 | 0 | 0 | 计价 | 按实计算
JYT4-17 | 人工 | 乙供 | 9101106 | 普通工 | 工日 | 2.4173 | 75 | 0 | 0 | 计价 | 按实计算
JYT4-17 | 人工 | 乙供 | 9102102 | 建筑技术工 | 工日 | 1.3467 | 104 | 0 | 0 | 计价 | 按实计算
JYT4-17 | 材料 | 乙供 | C09032034 | 现浇混凝土 C25-40 集中搅拌 | m³ | 1.009 | 288.63 | 0 | 0 | 计价 | 按实计算
JYT4-17 | 材料 | 乙供 | C09041201 | 隔离剂 | kg | 0.635 | 2.16 | 0 | 0 | 计价 | 按实计算
JYT4-17 | 材料 | 乙供 | C14010100 | 镀锌铁丝 | kg | 2.0102 | 4.674 | 0 | 0 | 计价 | 按实计算
JYT4-17 | 材料 | 乙供 | C18040802 | 聚氯乙烯塑料薄膜 0.5mm | m² | 0.51 | 0.701 | 0 | 0 | 计价 | 按实计算
JYT4-17 | 材料 | 乙供 | C21010101 | 水 | t | 0.21 | 4.1 | 0 | 0 | 计价 | 按实计算
JYT4-17 | 材料 | 乙供 | C22010102 | 支撑钢管及扣件 | kg | 6.3802 | 4.518 | 0 | 0 | 计价 | 按实计算
JYT4-17 | 材料 | 乙供 | C22010432 | 木模板 | m³ | 0.0246 | 1649.989 | 0 | 0 | 计价 | 按实计算
JYT4-17 | 机械 | 乙供 | J03-01-033 | 汽车式起重机 起重量 5t | 台班 | 0.0302 | 564.811 | 0 | 0 | 计价 | 按实计算
JYT4-17 | 机械 | 乙供 | J04-01-002 | 载重汽车 5t | 台班 | 0.0392 | 375.731 | 0 | 0 | 计价 | 按实计算
JYT4-17 | 材料 | 乙供 | C22010431 | 复合木模板 | m² | 3.821 | 42.491 | 0 | 0 | 计价 | 按实计算
JYT4-17 | 材料 | 乙供 | C99010102 | 其他材料费 | 元 | 10.6997 | 1 | 0 | 0 | 计价 | 按实计算
JYT4-18 | 人工 | 乙供 | 9101106 | 普通工 | 工日 | 1.3493 | 75 | 0 | 0 | 计价 | 按实计算
JYT4-18 | 人工 | 乙供 | 9102102 | 建筑技术工 | 工日 | 0.5788 | 104 | 0 | 0 | 计价 | 按实计算
JYT4-18 | 材料 | 乙供 | C09032034 | 现浇混凝土 C25-40 集中搅拌 | m³ | 1.009 | 288.63 | 0 | 0 | 计价 | 按实计算
JYT4-18 | 材料 | 乙供 | C09041201 | 隔离剂 | kg | 0.321 | 2.16 | 0 | 0 | 计价 | 按实计算
JYT4-18 | 材料 | 乙供 | C13050101 | 圆钉 | kg | 0.121 | 5.94 | 0 | 0 | 计价 | 按实计算
JYT4-18 | 材料 | 乙供 | C14010100 | 镀锌铁丝 | kg | 0.858 | 4.674 | 0 | 0 | 计价 | 按实计算
JYT4-18 | 材料 | 乙供 | C18040802 | 聚氯乙烯塑料薄膜 0.5mm | m² | 0.42 | 0.701 | 0 | 0 | 计价 | 按实计算
JYT4-18 | 材料 | 乙供 | C21010101 | 水 | t | 0.21 | 4.1 | 0 | 0 | 计价 | 按实计算
JYT4-18 | 材料 | 乙供 | C22010401 | 通用钢模板 | kg | 8.863 | 4.712 | 0 | 0 | 计价 | 按实计算
JYT4-18 | 材料 | 乙供 | C22010432 | 木模板 | m³ | 0.009 | 1649.989 | 0 | 0 | 计价 | 按实计算
JYT4-18 | 机械 | 乙供 | J03-01-033 | 汽车式起重机 起重量 5t | 台班 | 0.016 | 564.811 | 0 | 0 | 计价 | 按实计算
JYT4-18 | 机械 | 乙供 | J04-01-002 | 载重汽车 5t | 台班 | 0.021 | 375.731 | 0 | 0 | 计价 | 按实计算
JYT4-18 | 机械 | 乙供 | J06-01-052 | 混凝土振捣器(插入式) | 台班 | 0.113 | 13.67 | 0 | 0 | 计价 | 按实计算
JYT4-18 | 机械 | 乙供 | J08-01-024 | 木工圆锯机 直径 φ500 | 台班 | 0.003 | 28.21 | 0 | 0 | 计价 | 按实计算
JYT4-18 | 材料 | 乙供 | C99010102 | 其他材料费 | 元 | 7.0884 | 1 | 0 | 0 | 计价 | 按实计算
JYT4-19 | 人工 | 乙供 | 9101106 | 普通工 | 工日 | 1.7578 | 75 | 0 | 0 | 计价 | 按实计算
JYT4-19 | 人工 | 乙供 | 9102102 | 建筑技术工 | 工日 | 0.9078 | 104 | 0 | 0 | 计价 | 按实计算
JYT4-19 | 材料 | 乙供 | C09041201 | 隔离剂 | kg | 0.621 | 2.16 | 0 | 0 | 计价 | 按实计算
JYT4-19 | 材料 | 乙供 | C13050101 | 圆钉 | kg | 0.187 | 5.94 | 0 | 0 | 计价 | 按实计算
JYT4-19 | 材料 | 乙供 | C14010100 | 镀锌铁丝 | kg | 0.117 | 4.674 | 0 | 0 | 计价 | 按实计算
JYT4-19 | 材料 | 乙供 | C18040802 | 聚氯乙烯塑料薄膜 0.5mm | m² | 0.45 | 0.701 | 0 | 0 | 计价 | 按实计算
JYT4-19 | 材料 | 乙供 | C21010101 | 水 | t | 0.18 | 4.1 | 0 | 0 | 计价 | 按实计算
JYT4-19 | 材料 | 乙供 | C22010401 | 通用钢模板 | kg | 4.4 | 4.712 | 0 | 0 | 计价 | 按实计算
JYT4-19 | 材料 | 乙供 | C22010432 | 木模板 | m³ | 0.013 | 1649.989 | 0 | 0 | 计价 | 按实计算
JYT4-19 | 机械 | 乙供 | J04-01-002 | 载重汽车 5t | 台班 | 0.04 | 375.731 | 0 | 0 | 计价 | 按实计算
JYT4-19 | 机械 | 乙供 | J06-01-052 | 混凝土振捣器(插入式) | 台班 | 0.125 | 13.67 | 0 | 0 | 计价 | 按实计算
JYT4-19 | 机械 | 乙供 | J08-01-024 | 木工圆锯机 直径 φ500 | 台班 | 0.004 | 28.21 | 0 | 0 | 计价 | 按实计算
JYT4-19 | 材料 | 乙供 | C01020216 | 槽钢 16号以下 | kg | 2.878 | 3.72 | 0 | 0 | 计价 | 按实计算
JYT4-19 | 材料 | 乙供 | C09032037 | 现浇混凝土 C40-40 集中搅拌 | m³ | 1.009 | 337.64 | 0 | 0 | 计价 | 按实计算
JYT4-19 | 材料 | 乙供 | C12010100 | 电焊条 J422 综合 | kg | 0.068 | 5.355 | 0 | 0 | 计价 | 按实计算
JYT4-19 | 材料 | 乙供 | C19091303 | 海绵胶条 δ10 | m | 2.606 | 0.395 | 0 | 0 | 计价 | 按实计算
JYT4-19 | 材料 | 乙供 | C19110101 | 氧气 | m³ | 0.017 | 4.77 | 0 | 0 | 计价 | 按实计算
JYT4-19 | 材料 | 乙供 | C19110201 | 乙炔气 | m³ | 0.007 | 11.05 | 0 | 0 | 计价 | 按实计算
JYT4-19 | 材料 | 乙供 | C22010101 | 钢管脚手架 包括扣件 | kg | 0.513 | 4.706 | 0 | 0 | 计价 | 按实计算
JYT4-19 | 材料 | 乙供 | C22010425 | 专用钢模板空冷柱用 | kg | 10.5 | 4.822 | 0 | 0 | 计价 | 按实计算
JYT4-19 | 材料 | 乙供 | C22010443 | 内模定型加固圈 | kg | 0.985 | 5.439 | 0 | 0 | 计价 | 按实计算
JYT4-19 | 材料 | 乙供 | C22010501 | 模板漆 BT-20 | kg | 0.397 | 19.471 | 0 | 0 | 计价 | 按实计算
JYT4-19 | 材料 | 乙供 | C22010502 | 模板漆催干剂 BT-23 | kg | 0.028 | 13.322 | 0 | 0 | 计价 | 按实计算
JYT4-19 | 材料 | 乙供 | C22010503 | 模板漆脱漆剂 | kg | 0.033 | 13.977 | 0 | 0 | 计价 | 按实计算
JYT4-19 | 材料 | 乙供 | C22030603 | 砂轮片 φ150 | 片 | 0.109 | 2.76 | 0 | 0 | 计价 | 按实计算
JYT4-19 | 材料 | 乙供 | C22040101 | 砂布 | 张 | 0.078 | 0.74 | 0 | 0 | 计价 | 按实计算
JYT4-19 | 材料 | 乙供 | C22040461 | 碎布 | kg | 0.028 | 3.541 | 0 | 0 | 计价 | 按实计算
JYT4-19 | 材料 | 乙供 | C22040909 | 透明胶带 25mm×20m | 盘 | 0.059 | 2.598 | 0 | 0 | 计价 | 按实计算
JYT4-19 | 机械 | 乙供 | J03-01-036 | 汽车式起重机 起重量 16t | 台班 | 0.01 | 881.166 | 0 | 0 | 计价 | 按实计算
JYT4-19 | 机械 | 乙供 | J10-01-001 | 交流弧焊机 容量 21kVA | 台班 | 0.02 | 64.589 | 0 | 0 | 计价 | 按实计算
JYT4-19 | 材料 | 乙供 | C99010102 | 其他材料费 | 元 | 9.335 | 1 | 0 | 0 | 计价 | 按实计算
JYT4-20 | 人工 | 乙供 | 9101106 | 普通工 | 工日 | 1.9312 | 75 | 0 | 0 | 计价 | 按实计算
JYT4-20 | 人工 | 乙供 | 9102102 | 建筑技术工 | 工日 | 1.0235 | 104 | 0 | 0 | 计价 | 按实计算
JYT4-20 | 材料 | 乙供 | C09041201 | 隔离剂 | kg | 0.621 | 2.16 | 0 | 0 | 计价 | 按实计算
JYT4-20 | 材料 | 乙供 | C13050101 | 圆钉 | kg | 0.346 | 5.94 | 0 | 0 | 计价 | 按实计算
JYT4-20 | 材料 | 乙供 | C14010100 | 镀锌铁丝 | kg | 0.271 | 4.674 | 0 | 0 | 计价 | 按实计算
JYT4-20 | 材料 | 乙供 | C18040802 | 聚氯乙烯塑料薄膜 0.5mm | m² | 0.45 | 0.701 | 0 | 0 | 计价 | 按实计算
JYT4-20 | 材料 | 乙供 | C21010101 | 水 | t | 0.18 | 4.1 | 0 | 0 | 计价 | 按实计算
JYT4-20 | 材料 | 乙供 | C22010432 | 木模板 | m³ | 0.0187 | 1649.989 | 0 | 0 | 计价 | 按实计算
JYT4-20 | 机械 | 乙供 | J04-01-002 | 载重汽车 5t | 台班 | 0.011 | 375.731 | 0 | 0 | 计价 | 按实计算
JYT4-20 | 机械 | 乙供 | J06-01-052 | 混凝土振捣器(插入式) | 台班 | 0.125 | 13.67 | 0 | 0 | 计价 | 按实计算
JYT4-20 | 机械 | 乙供 | J08-01-024 | 木工圆锯机 直径 φ500 | 台班 | 0.006 | 28.21 | 0 | 0 | 计价 | 按实计算
JYT4-20 | 材料 | 乙供 | C01020216 | 槽钢 16号以下 | kg | 4.021 | 3.72 | 0 | 0 | 计价 | 按实计算
JYT4-20 | 材料 | 乙供 | C09032037 | 现浇混凝土 C40-40 集中搅拌 | m³ | 1.009 | 337.64 | 0 | 0 | 计价 | 按实计算
JYT4-20 | 材料 | 乙供 | C12010100 | 电焊条 J422 综合 | kg | 0.68 | 5.355 | 0 | 0 | 计价 | 按实计算
JYT4-20 | 材料 | 乙供 | C19110101 | 氧气 | m³ | 0.141 | 4.77 | 0 | 0 | 计价 | 按实计算
JYT4-20 | 材料 | 乙供 | C19110201 | 乙炔气 | m³ | 0.05 | 11.05 | 0 | 0 | 计价 | 按实计算
JYT4-20 | 材料 | 乙供 | C22010101 | 钢管脚手架 包括扣件 | kg | 0.513 | 4.706 | 0 | 0 | 计价 | 按实计算
JYT4-20 | 机械 | 乙供 | J03-01-036 | 汽车式起重机 起重量 16t | 台班 | 0.01 | 881.166 | 0 | 0 | 计价 | 按实计算
JYT4-20 | 机械 | 乙供 | J10-01-001 | 交流弧焊机 容量 21kVA | 台班 | 0.191 | 64.589 | 0 | 0 | 计价 | 按实计算
JYT4-20 | 材料 | 乙供 | C01020501 | 扁钢(3~5)×50mm以下 | kg | 1.667 | 3.719 | 0 | 0 | 计价 | 按实计算
JYT4-20 | 材料 | 乙供 | C01030204 | 中厚钢板 12~20 | kg | 5.897 | 4.08 | 0 | 0 | 计价 | 按实计算
JYT4-20 | 材料 | 乙供 | C07010502 | 加工铁件 综合 | kg | 1.358 | 5.307 | 0 | 0 | 计价 | 按实计算
JYT4-20 | 材料 | 乙供 | C19031101 | 清洗剂 | kg | 0.013 | 2.623 | 0 | 0 | 计价 | 按实计算
JYT4-20 | 材料 | 乙供 | C20080401 | 嵌缝膏 | kg | 1.408 | 4.438 | 0 | 0 | 计价 | 按实计算
JYT4-20 | 材料 | 乙供 | C22010431 | 复合木模板 | m² | 2.203 | 42.491 | 0 | 0 | 计价 | 按实计算
JYT4-20 | 机械 | 乙供 | J08-01-031 | 木工单面压刨床 刨削宽度 600mm | 台班 | 0.028 | 34.696 | 0 | 0 | 计价 | 按实计算
JYT4-20 | 材料 | 乙供 | C99010102 | 其他材料费 | 元 | 10.7369 | 1 | 0 | 0 | 计价 | 按实计算
JYT4-21 | 人工 | 乙供 | 9101106 | 普通工 | 工日 | 1.3612 | 75 | 0 | 0 | 计价 | 按实计算
JYT4-21 | 人工 | 乙供 | 9102102 | 建筑技术工 | 工日 | 0.7949 | 104 | 0 | 0 | 计价 | 按实计算
JYT4-21 | 材料 | 乙供 | C09032034 | 现浇混凝土 C25-40 集中搅拌 | m³ | 1.009 | 288.63 | 0 | 0 | 计价 | 按实计算
JYT4-21 | 材料 | 乙供 | C09041201 | 隔离剂 | kg | 0.2102 | 2.16 | 0 | 0 | 计价 | 按实计算
JYT4-21 | 材料 | 乙供 | C13050101 | 圆钉 | kg | 0.243 | 5.94 | 0 | 0 | 计价 | 按实计算
JYT4-21 | 材料 | 乙供 | C14010100 | 镀锌铁丝 | kg | 3.04 | 4.674 | 0 | 0 | 计价 | 按实计算
JYT4-21 | 材料 | 乙供 | C18040802 | 聚氯乙烯塑料薄膜 0.5mm | m² | 2.412 | 0.701 | 0 | 0 | 计价 | 按实计算
JYT4-21 | 材料 | 乙供 | C21010101 | 水 | t | 0.21 | 4.1 | 0 | 0 | 计价 | 按实计算
JYT4-21 | 材料 | 乙供 | C22010401 | 通用钢模板 | kg | 9.796 | 4.712 | 0 | 0 | 计价 | 按实计算
JYT4-21 | 材料 | 乙供 | C22010432 | 木模板 | m³ | 0.0034 | 1649.989 | 0 | 0 | 计价 | 按实计算
JYT4-21 | 机械 | 乙供 | J03-01-033 | 汽车式起重机 起重量 5t | 台班 | 0.007 | 564.811 | 0 | 0 | 计价 | 按实计算
JYT4-21 | 机械 | 乙供 | J04-01-002 | 载重汽车 5t | 台班 | 0.009 | 375.731 | 0 | 0 | 计价 | 按实计算
JYT4-21 | 机械 | 乙供 | J06-01-052 | 混凝土振捣器(插入式) | 台班 | 0.113 | 13.67 | 0 | 0 | 计价 | 按实计算
JYT4-21 | 机械 | 乙供 | J08-01-024 | 木工圆锯机 直径 φ500 | 台班 | 0.004 | 28.21 | 0 | 0 | 计价 | 按实计算
JYT4-21 | 材料 | 乙供 | C99010102 | 其他材料费 | 元 | 7.2331 | 1 | 0 | 0 | 计价 | 按实计算
JYT4-22 | 人工 | 乙供 | 9101106 | 普通工 | 工日 | 2.2863 | 75 | 0 | 0 | 计价 | 按实计算
JYT4-22 | 人工 | 乙供 | 9102102 | 建筑技术工 | 工日 | 1.3898 | 104 | 0 | 0 | 计价 | 按实计算
JYT4-22 | 材料 | 乙供 | C09032034 | 现浇混凝土 C25-40 集中搅拌 | m³ | 0.555 | 288.63 | 0 | 0 | 计价 | 按实计算
JYT4-22 | 材料 | 乙供 | C09041201 | 隔离剂 | kg | 0.4436 | 2.16 | 0 | 0 | 计价 | 按实计算
JYT4-22 | 材料 | 乙供 | C13050101 | 圆钉 | kg | 0.637 | 5.94 | 0 | 0 | 计价 | 按实计算
JYT4-22 | 材料 | 乙供 | C14010100 | 镀锌铁丝 | kg | 1.734 | 4.674 | 0 | 0 | 计价 | 按实计算
JYT4-22 | 材料 | 乙供 | C18040802 | 聚氯乙烯塑料薄膜 0.5mm | m² | 2.38 | 0.701 | 0 | 0 | 计价 | 按实计算
JYT4-22 | 材料 | 乙供 | C21010101 | 水 | t | 0.18 | 4.1 | 0 | 0 | 计价 | 按实计算
JYT4-22 | 材料 | 乙供 | C22010401 | 通用钢模板 | kg | 11.42 | 4.712 | 0 | 0 | 计价 | 按实计算
JYT4-22 | 材料 | 乙供 | C22010432 | 木模板 | m³ | 0.004 | 1649.989 | 0 | 0 | 计价 | 按实计算
JYT4-22 | 机械 | 乙供 | J03-01-033 | 汽车式起重机 起重量 5t | 台班 | 0.037 | 564.811 | 0 | 0 | 计价 | 按实计算
JYT4-22 | 机械 | 乙供 | J04-01-002 | 载重汽车 5t | 台班 | 0.049 | 375.731 | 0 | 0 | 计价 | 按实计算
JYT4-22 | 机械 | 乙供 | J06-01-052 | 混凝土振捣器(插入式) | 台班 | 0.113 | 13.67 | 0 | 0 | 计价 | 按实计算
JYT4-22 | 机械 | 乙供 | J08-01-024 | 木工圆锯机 直径 φ500 | 台班 | 0.012 | 28.21 | 0 | 0 | 计价 | 按实计算
JYT4-22 | 材料 | 乙供 | C09032037 | 现浇混凝土 C40-40 集中搅拌 | m³ | 0.4541 | 337.64 | 0 | 0 | 计价 | 按实计算
JYT4-22 | 材料 | 乙供 | C22010102 | 支撑钢管及扣件 | kg | 6.043 | 4.518 | 0 | 0 | 计价 | 按实计算
JYT4-22 | 材料 | 乙供 | C99010102 | 其他材料费 | 元 | 8.3296 | 1 | 0 | 0 | 计价 | 按实计算
JYT4-23 | 人工 | 乙供 | 9101106 | 普通工 | 工日 | 2.0368 | 75 | 0 | 0 | 计价 | 按实计算
JYT4-23 | 人工 | 乙供 | 9102102 | 建筑技术工 | 工日 | 1.219 | 104 | 0 | 0 | 计价 | 按实计算
JYT4-23 | 材料 | 乙供 | C09032034 | 现浇混凝土 C25-40 集中搅拌 | m³ | 0.555 | 288.63 | 0 | 0 | 计价 | 按实计算
JYT4-23 | 材料 | 乙供 | C09041201 | 隔离剂 | kg | 0.4436 | 2.16 | 0 | 0 | 计价 | 按实计算
JYT4-23 | 材料 | 乙供 | C13050101 | 圆钉 | kg | 0.6402 | 5.94 | 0 | 0 | 计价 | 按实计算
JYT4-23 | 材料 | 乙供 | C14010100 | 镀锌铁丝 | kg | 1.7428 | 4.674 | 0 | 0 | 计价 | 按实计算
JYT4-23 | 材料 | 乙供 | C18040802 | 聚氯乙烯塑料薄膜 0.5mm | m² | 2.38 | 0.701 | 0 | 0 | 计价 | 按实计算
JYT4-23 | 材料 | 乙供 | C21010101 | 水 | t | 0.18 | 4.1 | 0 | 0 | 计价 | 按实计算
JYT4-23 | 材料 | 乙供 | C22010432 | 木模板 | m³ | 0.013 | 1649.989 | 0 | 0 | 计价 | 按实计算
JYT4-23 | 机械 | 乙供 | J03-01-033 | 汽车式起重机 起重量 5t | 台班 | 0.037 | 564.811 | 0 | 0 | 计价 | 按实计算
JYT4-23 | 机械 | 乙供 | J04-01-002 | 载重汽车 5t | 台班 | 0.049 | 375.731 | 0 | 0 | 计价 | 按实计算
JYT4-23 | 机械 | 乙供 | J06-01-052 | 混凝土振捣器(插入式) | 台班 | 0.113 | 13.67 | 0 | 0 | 计价 | 按实计算
JYT4-23 | 机械 | 乙供 | J08-01-024 | 木工圆锯机 直径 φ500 | 台班 | 0.015 | 28.21 | 0 | 0 | 计价 | 按实计算
JYT4-23 | 材料 | 乙供 | C09032037 | 现浇混凝土 C40-40 集中搅拌 | m³ | 0.4541 | 337.64 | 0 | 0 | 计价 | 按实计算
JYT4-23 | 材料 | 乙供 | C22010102 | 支撑钢管及扣件 | kg | 6.043 | 4.518 | 0 | 0 | 计价 | 按实计算
JYT4-23 | 材料 | 乙供 | C22010431 | 复合木模板 | m² | 2.063 | 42.491 | 0 | 0 | 计价 | 按实计算
JYT4-23 | 材料 | 乙供 | C99010102 | 其他材料费 | 元 | 9.3047 | 1 | 0 | 0 | 计价 | 按实计算
JYT4-24 | 人工 | 乙供 | 9101106 | 普通工 | 工日 | 1.9654 | 75 | 0 | 0 | 计价 | 按实计算
JYT4-24 | 人工 | 乙供 | 9102102 | 建筑技术工 | 工日 | 1.1849 | 104 | 0 | 0 | 计价 | 按实计算
JYT4-24 | 材料 | 乙供 | C09032034 | 现浇混凝土 C25-40 集中搅拌 | m³ | 0.555 | 288.63 | 0 | 0 | 计价 | 按实计算
JYT4-24 | 材料 | 乙供 | C09041201 | 隔离剂 | kg | 0.4651 | 2.16 | 0 | 0 | 计价 | 按实计算
JYT4-24 | 材料 | 乙供 | C13050101 | 圆钉 | kg | 0.042 | 5.94 | 0 | 0 | 计价 | 按实计算
JYT4-24 | 材料 | 乙供 | C14010100 | 镀锌铁丝 | kg | 1.06 | 4.674 | 0 | 0 | 计价 | 按实计算
JYT4-24 | 材料 | 乙供 | C18040802 | 聚氯乙烯塑料薄膜 0.5mm | m² | 2.001 | 0.701 | 0 | 0 | 计价 | 按实计算
JYT4-24 | 材料 | 乙供 | C21010101 | 水 | t | 0.15 | 4.1 | 0 | 0 | 计价 | 按实计算
JYT4-24 | 材料 | 乙供 | C22010401 | 通用钢模板 | kg | 10.087 | 4.712 | 0 | 0 | 计价 | 按实计算
JYT4-24 | 材料 | 乙供 | C22010432 | 木模板 | m³ | 0.0036 | 1649.989 | 0 | 0 | 计价 | 按实计算
JYT4-24 | 机械 | 乙供 | J03-01-033 | 汽车式起重机 起重量 5t | 台班 | 0.024 | 564.811 | 0 | 0 | 计价 | 按实计算
JYT4-24 | 机械 | 乙供 | J04-01-002 | 载重汽车 5t | 台班 | 0.049 | 375.731 | 0 | 0 | 计价 | 按实计算
JYT4-24 | 机械 | 乙供 | J06-01-052 | 混凝土振捣器(插入式) | 台班 | 0.113 | 13.67 | 0 | 0 | 计价 | 按实计算
JYT4-24 | 机械 | 乙供 | J08-01-024 | 木工圆锯机 直径 φ500 | 台班 | 0.015 | 28.21 | 0 | 0 | 计价 | 按实计算
JYT4-24 | 材料 | 乙供 | C09032037 | 现浇混凝土 C40-40 集中搅拌 | m³ | 0.4541 | 337.64 | 0 | 0 | 计价 | 按实计算
JYT4-24 | 材料 | 乙供 | C22010102 | 支撑钢管及扣件 | kg | 7.2954 | 4.518 | 0 | 0 | 计价 | 按实计算
JYT4-24 | 材料 | 乙供 | C99010102 | 其他材料费 | 元 | 8.1634 | 1 | 0 | 0 | 计价 | 按实计算
JYT4-25 | 人工 | 乙供 | 9101106 | 普通工 | 工日 | 1.7438 | 75 | 0 | 0 | 计价 | 按实计算
JYT4-25 | 人工 | 乙供 | 9102102 | 建筑技术工 | 工日 | 1.0372 | 104 | 0 | 0 | 计价 | 按实计算
JYT4-25 | 材料 | 乙供 | C09032034 | 现浇混凝土 C25-40 集中搅拌 | m³ | 0.555 | 288.63 | 0 | 0 | 计价 | 按实计算
JYT4-25 | 材料 | 乙供 | C09041201 | 隔离剂 | kg | 0.4651 | 2.16 | 0 | 0 | 计价 | 按实计算
JYT4-25 | 材料 | 乙供 | C13050101 | 圆钉 | kg | 0.0422 | 5.94 | 0 | 0 | 计价 | 按实计算
JYT4-25 | 材料 | 乙供 | C14010100 | 镀锌铁丝 | kg | 1.0654 | 4.674 | 0 | 0 | 计价 | 按实计算
JYT4-25 | 材料 | 乙供 | C18040802 | 聚氯乙烯塑料薄膜 0.5mm | m² | 2.001 | 0.701 | 0 | 0 | 计价 | 按实计算
JYT4-25 | 材料 | 乙供 | C21010101 | 水 | t | 0.15 | 4.1 | 0 | 0 | 计价 | 按实计算
JYT4-25 | 材料 | 乙供 | C22010432 | 木模板 | m³ | 0.004 | 1649.989 | 0 | 0 | 计价 | 按实计算
JYT4-25 | 机械 | 乙供 | J03-01-033 | 汽车式起重机 起重量 5t | 台班 | 0.024 | 564.811 | 0 | 0 | 计价 | 按实计算
JYT4-25 | 机械 | 乙供 | J04-01-002 | 载重汽车 5t | 台班 | 0.049 | 375.731 | 0 | 0 | 计价 | 按实计算
JYT4-25 | 机械 | 乙供 | J06-01-052 | 混凝土振捣器(插入式) | 台班 | 0.113 | 13.67 | 0 | 0 | 计价 | 按实计算
JYT4-25 | 机械 | 乙供 | J08-01-024 | 木工圆锯机 直径 φ500 | 台班 | 0.015 | 28.21 | 0 | 0 | 计价 | 按实计算
JYT4-25 | 材料 | 乙供 | C09032037 | 现浇混凝土 C40-40 集中搅拌 | m³ | 0.4541 | 337.64 | 0 | 0 | 计价 | 按实计算
JYT4-25 | 材料 | 乙供 | C22010102 | 支撑钢管及扣件 | kg | 7.2954 | 4.518 | 0 | 0 | 计价 | 按实计算
JYT4-25 | 材料 | 乙供 | C22010431 | 复合木模板 | m² | 2.001 | 42.491 | 0 | 0 | 计价 | 按实计算
JYT4-25 | 材料 | 乙供 | C99010102 | 其他材料费 | 元 | 8.927 | 1 | 0 | 0 | 计价 | 按实计算
JYT4-26 | 人工 | 乙供 | 9101106 | 普通工 | 工日 | 2.2692 | 75 | 0 | 0 | 计价 | 按实计算
JYT4-26 | 人工 | 乙供 | 9102102 | 建筑技术工 | 工日 | 1.3833 | 104 | 0 | 0 | 计价 | 按实计算
JYT4-26 | 材料 | 乙供 | C09032034 | 现浇混凝土 C25-40 集中搅拌 | m³ | 1.009 | 288.63 | 0 | 0 | 计价 | 按实计算
JYT4-26 | 材料 | 乙供 | C09041201 | 隔离剂 | kg | 0.7349 | 2.16 | 0 | 0 | 计价 | 按实计算
JYT4-26 | 材料 | 乙供 | C13050101 | 圆钉 | kg | 0.764 | 5.94 | 0 | 0 | 计价 | 按实计算
JYT4-26 | 材料 | 乙供 | C14010100 | 镀锌铁丝 | kg | 2.078 | 4.674 | 0 | 0 | 计价 | 按实计算
JYT4-26 | 材料 | 乙供 | C18040802 | 聚氯乙烯塑料薄膜 0.5mm | m² | 2.892 | 0.701 | 0 | 0 | 计价 | 按实计算
JYT4-26 | 材料 | 乙供 | C21010101 | 水 | t | 0.18 | 4.1 | 0 | 0 | 计价 | 按实计算
JYT4-26 | 材料 | 乙供 | C22010102 | 支撑钢管及扣件 | kg | 8.084 | 4.518 | 0 | 0 | 计价 | 按实计算
JYT4-26 | 材料 | 乙供 | C22010432 | 木模板 | m³ | 0.0563 | 1649.989 | 0 | 0 | 计价 | 按实计算
JYT4-26 | 机械 | 乙供 | J03-01-033 | 汽车式起重机 起重量 5t | 台班 | 0.061 | 564.811 | 0 | 0 | 计价 | 按实计算
JYT4-26 | 机械 | 乙供 | J04-01-002 | 载重汽车 5t | 台班 | 0.08 | 375.731 | 0 | 0 | 计价 | 按实计算
JYT4-26 | 机械 | 乙供 | J06-01-052 | 混凝土振捣器(插入式) | 台班 | 0.113 | 13.67 | 0 | 0 | 计价 | 按实计算
JYT4-26 | 机械 | 乙供 | J08-01-024 | 木工圆锯机 直径 φ500 | 台班 | 0.051 | 28.21 | 0 | 0 | 计价 | 按实计算
JYT4-26 | 材料 | 乙供 | C99010102 | 其他材料费 | 元 | 8.785 | 1 | 0 | 0 | 计价 | 按实计算
JYT4-27 | 人工 | 乙供 | 9101106 | 普通工 | 工日 | 1.9708 | 75 | 0 | 0 | 计价 | 按实计算
JYT4-27 | 人工 | 乙供 | 9102102 | 建筑技术工 | 工日 | 1.1844 | 104 | 0 | 0 | 计价 | 按实计算
JYT4-27 | 材料 | 乙供 | C09032034 | 现浇混凝土 C25-40 集中搅拌 | m³ | 1.009 | 288.63 | 0 | 0 | 计价 | 按实计算
JYT4-27 | 材料 | 乙供 | C09041201 | 隔离剂 | kg | 0.7349 | 2.16 | 0 | 0 | 计价 | 按实计算
JYT4-27 | 材料 | 乙供 | C13050101 | 圆钉 | kg | 0.7679 | 5.94 | 0 | 0 | 计价 | 按实计算
JYT4-27 | 材料 | 乙供 | C14010100 | 镀锌铁丝 | kg | 2.0886 | 4.674 | 0 | 0 | 计价 | 按实计算
JYT4-27 | 材料 | 乙供 | C18040802 | 聚氯乙烯塑料薄膜 0.5mm | m² | 2.892 | 0.701 | 0 | 0 | 计价 | 按实计算
JYT4-27 | 材料 | 乙供 | C21010101 | 水 | t | 0.18 | 4.1 | 0 | 0 | 计价 | 按实计算
JYT4-27 | 材料 | 乙供 | C22010102 | 支撑钢管及扣件 | kg | 8.084 | 4.518 | 0 | 0 | 计价 | 按实计算
JYT4-27 | 材料 | 乙供 | C22010432 | 木模板 | m³ | 0.009 | 1649.989 | 0 | 0 | 计价 | 按实计算
JYT4-27 | 机械 | 乙供 | J03-01-033 | 汽车式起重机 起重量 5t | 台班 | 0.061 | 564.811 | 0 | 0 | 计价 | 按实计算
JYT4-27 | 机械 | 乙供 | J04-01-002 | 载重汽车 5t | 台班 | 0.08 | 375.731 | 0 | 0 | 计价 | 按实计算
JYT4-27 | 机械 | 乙供 | J06-01-052 | 混凝土振捣器(插入式) | 台班 | 0.113 | 13.67 | 0 | 0 | 计价 | 按实计算
JYT4-27 | 机械 | 乙供 | J08-01-024 | 木工圆锯机 直径 φ500 | 台班 | 0.038 | 28.21 | 0 | 0 | 计价 | 按实计算
JYT4-27 | 材料 | 乙供 | C22010431 | 复合木模板 | m² | 4.0113 | 42.491 | 0 | 0 | 计价 | 按实计算
JYT4-27 | 材料 | 乙供 | C99010102 | 其他材料费 | 元 | 10.6344 | 1 | 0 | 0 | 计价 | 按实计算
JYT4-28 | 人工 | 乙供 | 9101106 | 普通工 | 工日 | 2.4823 | 75 | 0 | 0 | 计价 | 按实计算
JYT4-28 | 人工 | 乙供 | 9102102 | 建筑技术工 | 工日 | 1.5252 | 104 | 0 | 0 | 计价 | 按实计算
JYT4-28 | 材料 | 乙供 | C09032034 | 现浇混凝土 C25-40 集中搅拌 | m³ | 1.009 | 288.63 | 0 | 0 | 计价 | 按实计算
JYT4-28 | 材料 | 乙供 | C09041201 | 隔离剂 | kg | 0.6531 | 2.16 | 0 | 0 | 计价 | 按实计算
JYT4-28 | 材料 | 乙供 | C13050101 | 圆钉 | kg | 0.124 | 5.94 | 0 | 0 | 计价 | 按实计算
JYT4-28 | 材料 | 乙供 | C14010100 | 镀锌铁丝 | kg | 1.75 | 4.674 | 0 | 0 | 计价 | 按实计算
JYT4-28 | 材料 | 乙供 | C18040802 | 聚氯乙烯塑料薄膜 0.5mm | m² | 5.287 | 0.701 | 0 | 0 | 计价 | 按实计算
JYT4-28 | 材料 | 乙供 | C21010101 | 水 | t | 0.21 | 4.1 | 0 | 0 | 计价 | 按实计算
JYT4-28 | 材料 | 乙供 | C22010102 | 支撑钢管及扣件 | kg | 6.9371 | 4.518 | 0 | 0 | 计价 | 按实计算
JYT4-28 | 材料 | 乙供 | C22010432 | 木模板 | m³ | 0.013 | 1649.989 | 0 | 0 | 计价 | 按实计算
JYT4-28 | 机械 | 乙供 | J03-01-033 | 汽车式起重机 起重量 5t | 台班 | 0.039 | 564.811 | 0 | 0 | 计价 | 按实计算
JYT4-28 | 机械 | 乙供 | J04-01-002 | 载重汽车 5t | 台班 | 0.051 | 375.731 | 0 | 0 | 计价 | 按实计算
JYT4-28 | 机械 | 乙供 | J06-01-052 | 混凝土振捣器(插入式) | 台班 | 0.113 | 13.67 | 0 | 0 | 计价 | 按实计算
JYT4-28 | 机械 | 乙供 | J08-01-024 | 木工圆锯机 直径 φ500 | 台班 | 0.021 | 28.21 | 0 | 0 | 计价 | 按实计算
JYT4-28 | 材料 | 乙供 | C22010101 | 钢管脚手架 包括扣件 | kg | 5.8188 | 4.706 | 0 | 0 | 计价 | 按实计算
JYT4-28 | 材料 | 乙供 | C22010401 | 通用钢模板 | kg | 13.86 | 4.712 | 0 | 0 | 计价 | 按实计算
JYT4-28 | 材料 | 乙供 | C99010102 | 其他材料费 | 元 | 9.0321 | 1 | 0 | 0 | 计价 | 按实计算
JYT4-29 | 人工 | 乙供 | 9101106 | 普通工 | 工日 | 2.1946 | 75 | 0 | 0 | 计价 | 按实计算
JYT4-29 | 人工 | 乙供 | 9102102 | 建筑技术工 | 工日 | 1.3336 | 104 | 0 | 0 | 计价 | 按实计算
JYT4-29 | 材料 | 乙供 | C09032034 | 现浇混凝土 C25-40 集中搅拌 | m³ | 1.009 | 288.63 | 0 | 0 | 计价 | 按实计算
JYT4-29 | 材料 | 乙供 | C09041201 | 隔离剂 | kg | 0.6531 | 2.16 | 0 | 0 | 计价 | 按实计算
JYT4-29 | 材料 | 乙供 | C13050101 | 圆钉 | kg | 0.6543 | 5.94 | 0 | 0 | 计价 | 按实计算
JYT4-29 | 材料 | 乙供 | C14010100 | 镀锌铁丝 | kg | 1.7589 | 4.674 | 0 | 0 | 计价 | 按实计算
JYT4-29 | 材料 | 乙供 | C18040802 | 聚氯乙烯塑料薄膜 0.5mm | m² | 5.287 | 0.701 | 0 | 0 | 计价 | 按实计算
JYT4-29 | 材料 | 乙供 | C21010101 | 水 | t | 0.21 | 4.1 | 0 | 0 | 计价 | 按实计算
JYT4-29 | 材料 | 乙供 | C22010102 | 支撑钢管及扣件 | kg | 6.9371 | 4.518 | 0 | 0 | 计价 | 按实计算
JYT4-29 | 材料 | 乙供 | C22010432 | 木模板 | m³ | 0.013 | 1649.989 | 0 | 0 | 计价 | 按实计算
JYT4-29 | 机械 | 乙供 | J03-01-033 | 汽车式起重机 起重量 5t | 台班 | 0.0392 | 564.811 | 0 | 0 | 计价 | 按实计算
JYT4-29 | 机械 | 乙供 | J04-01-002 | 载重汽车 5t | 台班 | 0.0513 | 375.731 | 0 | 0 | 计价 | 按实计算
JYT4-29 | 机械 | 乙供 | J06-01-052 | 混凝土振捣器(插入式) | 台班 | 0.113 | 13.67 | 0 | 0 | 计价 | 按实计算
JYT4-29 | 机械 | 乙供 | J08-01-024 | 木工圆锯机 直径 φ500 | 台班 | 0.046 | 28.21 | 0 | 0 | 计价 | 按实计算
JYT4-29 | 材料 | 乙供 | C22010431 | 复合木模板 | m² | 3.053 | 42.491 | 0 | 0 | 计价 | 按实计算
JYT4-29 | 材料 | 乙供 | C22010101 | 钢管脚手架 包括扣件 | kg | 5.8188 | 4.706 | 0 | 0 | 计价 | 按实计算
JYT4-29 | 材料 | 乙供 | C99010102 | 其他材料费 | 元 | 10.3843 | 1 | 0 | 0 | 计价 | 按实计算
JYT4-30 | 人工 | 乙供 | 9101106 | 普通工 | 工日 | 1.1652 | 75 | 0 | 0 | 计价 | 按实计算
JYT4-30 | 人工 | 乙供 | 9102102 | 建筑技术工 | 工日 | 0.6356 | 104 | 0 | 0 | 计价 | 按实计算
JYT4-30 | 材料 | 乙供 | C09032034 | 现浇混凝土 C25-40 集中搅拌 | m³ | 1.009 | 288.63 | 0 | 0 | 计价 | 按实计算
JYT4-30 | 材料 | 乙供 | C09041201 | 隔离剂 | kg | 0.2351 | 2.16 | 0 | 0 | 计价 | 按实计算
JYT4-30 | 材料 | 乙供 | C13050101 | 圆钉 | kg | 0.285 | 5.94 | 0 | 0 | 计价 | 按实计算
JYT4-30 | 材料 | 乙供 | C18040802 | 聚氯乙烯塑料薄膜 0.5mm | m² | 3.304 | 0.701 | 0 | 0 | 计价 | 按实计算
JYT4-30 | 材料 | 乙供 | C21010101 | 水 | t | 0.215 | 4.1 | 0 | 0 | 计价 | 按实计算
JYT4-30 | 材料 | 乙供 | C22010432 | 木模板 | m³ | 0.0861 | 1649.989 | 0 | 0 | 计价 | 按实计算
JYT4-30 | 机械 | 乙供 | J03-01-033 | 汽车式起重机 起重量 5t | 台班 | 0.009 | 564.811 | 0 | 0 | 计价 | 按实计算
JYT4-30 | 机械 | 乙供 | J04-01-002 | 载重汽车 5t | 台班 | 0.014 | 375.731 | 0 | 0 | 计价 | 按实计算
JYT4-30 | 机械 | 乙供 | J06-01-052 | 混凝土振捣器(插入式) | 台班 | 0.113 | 13.67 | 0 | 0 | 计价 | 按实计算
JYT4-30 | 机械 | 乙供 | J08-01-024 | 木工圆锯机 直径 φ500 | 台班 | 0.0914 | 28.21 | 0 | 0 | 计价 | 按实计算
JYT4-30 | 材料 | 乙供 | C22010401 | 通用钢模板 | kg | 5.355 | 4.712 | 0 | 0 | 计价 | 按实计算
JYT4-30 | 材料 | 乙供 | C99010102 | 其他材料费 | 元 | 9.2785 | 1 | 0 | 0 | 计价 | 按实计算
JYT4-31 | 人工 | 乙供 | 9101106 | 普通工 | 工日 | 2.4009 | 75 | 0 | 0 | 计价 | 按实计算
JYT4-31 | 人工 | 乙供 | 9102102 | 建筑技术工 | 工日 | 1.4499 | 104 | 0 | 0 | 计价 | 按实计算
JYT4-31 | 材料 | 乙供 | C09032034 | 现浇混凝土 C25-40 集中搅拌 | m³ | 1.009 | 288.63 | 0 | 0 | 计价 | 按实计算
JYT4-31 | 材料 | 乙供 | C09041201 | 隔离剂 | kg | 0.2312 | 2.16 | 0 | 0 | 计价 | 按实计算
JYT4-31 | 材料 | 乙供 | C13050101 | 圆钉 | kg | 0.428 | 5.94 | 0 | 0 | 计价 | 按实计算
JYT4-31 | 材料 | 乙供 | C18040802 | 聚氯乙烯塑料薄膜 0.5mm | m² | 7.428 | 0.701 | 0 | 0 | 计价 | 按实计算
JYT4-31 | 材料 | 乙供 | C21010101 | 水 | t | 0.295 | 4.1 | 0 | 0 | 计价 | 按实计算
JYT4-31 | 材料 | 乙供 | C22010102 | 支撑钢管及扣件 | kg | 3.2181 | 4.518 | 0 | 0 | 计价 | 按实计算
JYT4-31 | 材料 | 乙供 | C22010432 | 木模板 | m³ | 0.0835 | 1649.989 | 0 | 0 | 计价 | 按实计算
JYT4-31 | 机械 | 乙供 | J03-01-033 | 汽车式起重机 起重量 5t | 台班 | 0.028 | 564.811 | 0 | 0 | 计价 | 按实计算
JYT4-31 | 机械 | 乙供 | J04-01-002 | 载重汽车 5t | 台班 | 0.044 | 375.731 | 0 | 0 | 计价 | 按实计算
JYT4-31 | 机械 | 乙供 | J06-01-052 | 混凝土振捣器(插入式) | 台班 | 0.113 | 13.67 | 0 | 0 | 计价 | 按实计算
JYT4-31 | 机械 | 乙供 | J08-01-024 | 木工圆锯机 直径 φ500 | 台班 | 0.0914 | 28.21 | 0 | 0 | 计价 | 按实计算
JYT4-31 | 材料 | 乙供 | C22010401 | 通用钢模板 | kg | 8.582 | 4.712 | 0 | 0 | 计价 | 按实计算
JYT4-31 | 材料 | 乙供 | C99010102 | 其他材料费 | 元 | 9.8688 | 1 | 0 | 0 | 计价 | 按实计算
JYT4-32 | 人工 | 乙供 | 9101106 | 普通工 | 工日 | 1.4302 | 75 | 0 | 0 | 计价 | 按实计算
JYT4-32 | 人工 | 乙供 | 9102102 | 建筑技术工 | 工日 | 0.8478 | 104 | 0 | 0 | 计价 | 按实计算
JYT4-32 | 材料 | 乙供 | C09032013 | 现浇混凝土 C25-20 集中搅拌 | m³ | 1.009 | 298.26 | 0 | 0 | 计价 | 按实计算
JYT4-32 | 材料 | 乙供 | C09041201 | 隔离剂 | kg | 0.4322 | 2.16 | 0 | 0 | 计价 | 按实计算
JYT4-32 | 材料 | 乙供 | C13050101 | 圆钉 | kg | 0.301 | 5.94 | 0 | 0 | 计价 | 按实计算
JYT4-32 | 材料 | 乙供 | C14010100 | 镀锌铁丝 | kg | 2.58 | 4.674 | 0 | 0 | 计价 | 按实计算
JYT4-32 | 材料 | 乙供 | C18040802 | 聚氯乙烯塑料薄膜 0.5mm | m² | 5.214 | 0.701 | 0 | 0 | 计价 | 按实计算
JYT4-32 | 材料 | 乙供 | C21010101 | 水 | t | 0.486 | 4.1 | 0 | 0 | 计价 | 按实计算
JYT4-32 | 材料 | 乙供 | C22010101 | 钢管脚手架 包括扣件 | kg | 3.2461 | 4.706 | 0 | 0 | 计价 | 按实计算
JYT4-32 | 材料 | 乙供 | C22010102 | 支撑钢管及扣件 | kg | 4.2385 | 4.518 | 0 | 0 | 计价 | 按实计算
JYT4-32 | 材料 | 乙供 | C22010401 | 通用钢模板 | kg | 6.7158 | 4.712 | 0 | 0 | 计价 | 按实计算
JYT4-32 | 材料 | 乙供 | C22010432 | 木模板 | m³ | 0.021 | 1649.989 | 0 | 0 | 计价 | 按实计算
JYT4-32 | 机械 | 乙供 | J03-01-033 | 汽车式起重机 起重量 5t | 台班 | 0.022 | 564.811 | 0 | 0 | 计价 | 按实计算
JYT4-32 | 机械 | 乙供 | J04-01-002 | 载重汽车 5t | 台班 | 0.028 | 375.731 | 0 | 0 | 计价 | 按实计算
JYT4-32 | 机械 | 乙供 | J06-01-052 | 混凝土振捣器(插入式) | 台班 | 0.113 | 13.67 | 0 | 0 | 计价 | 按实计算
JYT4-32 | 机械 | 乙供 | J08-01-024 | 木工圆锯机 直径 φ500 | 台班 | 0.04 | 28.21 | 0 | 0 | 计价 | 按实计算
JYT4-32 | 材料 | 乙供 | C99010102 | 其他材料费 | 元 | 8.4419 | 1 | 0 | 0 | 计价 | 按实计算
JYT4-33 | 人工 | 乙供 | 9101106 | 普通工 | 工日 | 1.2688 | 75 | 0 | 0 | 计价 | 按实计算
JYT4-33 | 人工 | 乙供 | 9102102 | 建筑技术工 | 工日 | 0.7401 | 104 | 0 | 0 | 计价 | 按实计算
JYT4-33 | 材料 | 乙供 | C09032013 | 现浇混凝土 C25-20 集中搅拌 | m³ | 1.009 | 298.26 | 0 | 0 | 计价 | 按实计算
JYT4-33 | 材料 | 乙供 | C09041201 | 隔离剂 | kg | 0.4322 | 2.16 | 0 | 0 | 计价 | 按实计算
JYT4-33 | 材料 | 乙供 | C13050101 | 圆钉 | kg | 0.4322 | 5.94 | 0 | 0 | 计价 | 按实计算
JYT4-33 | 材料 | 乙供 | C14010100 | 镀锌铁丝 | kg | 2.5932 | 4.674 | 0 | 0 | 计价 | 按实计算
JYT4-33 | 材料 | 乙供 | C18040802 | 聚氯乙烯塑料薄膜 0.5mm | m² | 5.214 | 0.701 | 0 | 0 | 计价 | 按实计算
JYT4-33 | 材料 | 乙供 | C21010101 | 水 | t | 0.486 | 4.1 | 0 | 0 | 计价 | 按实计算
JYT4-33 | 材料 | 乙供 | C22010101 | 钢管脚手架 包括扣件 | kg | 3.2461 | 4.706 | 0 | 0 | 计价 | 按实计算
JYT4-33 | 材料 | 乙供 | C22010102 | 支撑钢管及扣件 | kg | 4.2385 | 4.518 | 0 | 0 | 计价 | 按实计算
JYT4-33 | 材料 | 乙供 | C22010432 | 木模板 | m³ | 0.021 | 1649.989 | 0 | 0 | 计价 | 按实计算
JYT4-33 | 机械 | 乙供 | J03-01-033 | 汽车式起重机 起重量 5t | 台班 | 0.0221 | 564.811 | 0 | 0 | 计价 | 按实计算
JYT4-33 | 机械 | 乙供 | J04-01-002 | 载重汽车 5t | 台班 | 0.0281 | 375.731 | 0 | 0 | 计价 | 按实计算
JYT4-33 | 机械 | 乙供 | J06-01-052 | 混凝土振捣器(插入式) | 台班 | 0.113 | 13.67 | 0 | 0 | 计价 | 按实计算
JYT4-33 | 机械 | 乙供 | J08-01-024 | 木工圆锯机 直径 φ500 | 台班 | 0.04 | 28.21 | 0 | 0 | 计价 | 按实计算
JYT4-33 | 材料 | 乙供 | C22010431 | 复合木模板 | m² | 2.265 | 42.491 | 0 | 0 | 计价 | 按实计算
JYT4-33 | 材料 | 乙供 | C99010102 | 其他材料费 | 元 | 9.7506 | 1 | 0 | 0 | 计价 | 按实计算
JYT4-34 | 人工 | 乙供 | 9101106 | 普通工 | 工日 | 1.2758 | 75 | 0 | 0 | 计价 | 按实计算
JYT4-34 | 人工 | 乙供 | 9102102 | 建筑技术工 | 工日 | 0.7488 | 104 | 0 | 0 | 计价 | 按实计算
JYT4-34 | 材料 | 乙供 | C09041201 | 隔离剂 | kg | 0.389 | 2.16 | 0 | 0 | 计价 | 按实计算
JYT4-34 | 材料 | 乙供 | C13050101 | 圆钉 | kg | 0.218 | 5.94 | 0 | 0 | 计价 | 按实计算
JYT4-34 | 材料 | 乙供 | C14010100 | 镀锌铁丝 | kg | 1.86 | 4.674 | 0 | 0 | 计价 | 按实计算
JYT4-34 | 材料 | 乙供 | C18040802 | 聚氯乙烯塑料薄膜 0.5mm | m² | 4.102 | 0.701 | 0 | 0 | 计价 | 按实计算
JYT4-34 | 材料 | 乙供 | C21010101 | 水 | t | 0.327 | 4.1 | 0 | 0 | 计价 | 按实计算
JYT4-34 | 材料 | 乙供 | C22010101 | 钢管脚手架 包括扣件 | kg | 3.0114 | 4.706 | 0 | 0 | 计价 | 按实计算
JYT4-34 | 材料 | 乙供 | C22010102 | 支撑钢管及扣件 | kg | 4.0142 | 4.518 | 0 | 0 | 计价 | 按实计算
JYT4-34 | 材料 | 乙供 | C22010401 | 通用钢模板 | kg | 5.368 | 4.712 | 0 | 0 | 计价 | 按实计算
JYT4-34 | 材料 | 乙供 | C22010432 | 木模板 | m³ | 0.0141 | 1649.989 | 0 | 0 | 计价 | 按实计算
JYT4-34 | 机械 | 乙供 | J03-01-033 | 汽车式起重机 起重量 5t | 台班 | 0.015 | 564.811 | 0 | 0 | 计价 | 按实计算
JYT4-34 | 机械 | 乙供 | J04-01-002 | 载重汽车 5t | 台班 | 0.021 | 375.731 | 0 | 0 | 计价 | 按实计算
JYT4-34 | 机械 | 乙供 | J06-01-052 | 混凝土振捣器(插入式) | 台班 | 0.113 | 13.67 | 0 | 0 | 计价 | 按实计算
JYT4-34 | 机械 | 乙供 | J08-01-024 | 木工圆锯机 直径 φ500 | 台班 | 0.03 | 28.21 | 0 | 0 | 计价 | 按实计算
JYT4-34 | 材料 | 乙供 | C09032037 | 现浇混凝土 C40-40 集中搅拌 | m³ | 1.009 | 337.64 | 0 | 0 | 计价 | 按实计算
JYT4-34 | 材料 | 乙供 | C99010102 | 其他材料费 | 元 | 8.7318 | 1 | 0 | 0 | 计价 | 按实计算
JYT4-35 | 人工 | 乙供 | 9101106 | 普通工 | 工日 | 1.1338 | 75 | 0 | 0 | 计价 | 按实计算
JYT4-35 | 人工 | 乙供 | 9102102 | 建筑技术工 | 工日 | 0.6541 | 104 | 0 | 0 | 计价 | 按实计算
JYT4-35 | 材料 | 乙供 | C09041201 | 隔离剂 | kg | 0.389 | 2.16 | 0 | 0 | 计价 | 按实计算
JYT4-35 | 材料 | 乙供 | C13050101 | 圆钉 | kg | 0.3116 | 5.94 | 0 | 0 | 计价 | 按实计算
JYT4-35 | 材料 | 乙供 | C14010100 | 镀锌铁丝 | kg | 1.8695 | 4.674 | 0 | 0 | 计价 | 按实计算
JYT4-35 | 材料 | 乙供 | C18040802 | 聚氯乙烯塑料薄膜 0.5mm | m² | 4.102 | 0.701 | 0 | 0 | 计价 | 按实计算
JYT4-35 | 材料 | 乙供 | C21010101 | 水 | t | 0.327 | 4.1 | 0 | 0 | 计价 | 按实计算
JYT4-35 | 材料 | 乙供 | C22010101 | 钢管脚手架 包括扣件 | kg | 3.0114 | 4.706 | 0 | 0 | 计价 | 按实计算
JYT4-35 | 材料 | 乙供 | C22010102 | 支撑钢管及扣件 | kg | 4.0142 | 4.518 | 0 | 0 | 计价 | 按实计算
JYT4-35 | 材料 | 乙供 | C22010432 | 木模板 | m³ | 0.0141 | 1649.989 | 0 | 0 | 计价 | 按实计算
JYT4-35 | 机械 | 乙供 | J03-01-033 | 汽车式起重机 起重量 5t | 台班 | 0.015 | 564.811 | 0 | 0 | 计价 | 按实计算
JYT4-35 | 机械 | 乙供 | J04-01-002 | 载重汽车 5t | 台班 | 0.021 | 375.731 | 0 | 0 | 计价 | 按实计算
JYT4-35 | 机械 | 乙供 | J06-01-052 | 混凝土振捣器(插入式) | 台班 | 0.113 | 13.67 | 0 | 0 | 计价 | 按实计算
JYT4-35 | 机械 | 乙供 | J08-01-024 | 木工圆锯机 直径 φ500 | 台班 | 0.03 | 28.21 | 0 | 0 | 计价 | 按实计算
JYT4-35 | 材料 | 乙供 | C22010431 | 复合木模板 | m² | 2.046 | 42.491 | 0 | 0 | 计价 | 按实计算
JYT4-35 | 材料 | 乙供 | C09032037 | 现浇混凝土 C40-40 集中搅拌 | m³ | 1.009 | 337.64 | 0 | 0 | 计价 | 按实计算
JYT4-35 | 材料 | 乙供 | C99010102 | 其他材料费 | 元 | 9.9767 | 1 | 0 | 0 | 计价 | 按实计算
JYT4-36 | 人工 | 乙供 | 9101106 | 普通工 | 工日 | 1.3689 | 75 | 0 | 0 | 计价 | 按实计算
JYT4-36 | 人工 | 乙供 | 9102102 | 建筑技术工 | 工日 | 0.7988 | 104 | 0 | 0 | 计价 | 按实计算
JYT4-36 | 材料 | 乙供 | C09032013 | 现浇混凝土 C25-20 集中搅拌 | m³ | 1.009 | 298.26 | 0 | 0 | 计价 | 按实计算
JYT4-36 | 材料 | 乙供 | C09041201 | 隔离剂 | kg | 0.3217 | 2.16 | 0 | 0 | 计价 | 按实计算
JYT4-36 | 材料 | 乙供 | C13050101 | 圆钉 | kg | 0.179 | 5.94 | 0 | 0 | 计价 | 按实计算
JYT4-36 | 材料 | 乙供 | C14010100 | 镀锌铁丝 | kg | 1.248 | 4.674 | 0 | 0 | 计价 | 按实计算
JYT4-36 | 材料 | 乙供 | C18040802 | 聚氯乙烯塑料薄膜 0.5mm | m² | 6.715 | 0.701 | 0 | 0 | 计价 | 按实计算
JYT4-36 | 材料 | 乙供 | C21010101 | 水 | t | 0.5176 | 4.1 | 0 | 0 | 计价 | 按实计算
JYT4-36 | 材料 | 乙供 | C22010101 | 钢管脚手架 包括扣件 | kg | 1.5431 | 4.706 | 0 | 0 | 计价 | 按实计算
JYT4-36 | 材料 | 乙供 | C22010102 | 支撑钢管及扣件 | kg | 3.6927 | 4.518 | 0 | 0 | 计价 | 按实计算
JYT4-36 | 材料 | 乙供 | C22010401 | 通用钢模板 | kg | 8.697 | 4.712 | 0 | 0 | 计价 | 按实计算
JYT4-36 | 材料 | 乙供 | C22010432 | 木模板 | m³ | 0.019 | 1649.989 | 0 | 0 | 计价 | 按实计算
JYT4-36 | 机械 | 乙供 | J03-01-033 | 汽车式起重机 起重量 5t | 台班 | 0.016 | 564.811 | 0 | 0 | 计价 | 按实计算
JYT4-36 | 机械 | 乙供 | J04-01-002 | 载重汽车 5t | 台班 | 0.022 | 375.731 | 0 | 0 | 计价 | 按实计算
JYT4-36 | 机械 | 乙供 | J06-01-052 | 混凝土振捣器(插入式) | 台班 | 0.113 | 13.67 | 0 | 0 | 计价 | 按实计算
JYT4-36 | 机械 | 乙供 | J08-01-024 | 木工圆锯机 直径 φ500 | 台班 | 0.021 | 28.21 | 0 | 0 | 计价 | 按实计算
JYT4-36 | 材料 | 乙供 | C99010102 | 其他材料费 | 元 | 8.2328 | 1 | 0 | 0 | 计价 | 按实计算
JYT4-37 | 人工 | 乙供 | 9101106 | 普通工 | 工日 | 1.2175 | 75 | 0 | 0 | 计价 | 按实计算
JYT4-37 | 人工 | 乙供 | 9102102 | 建筑技术工 | 工日 | 0.6981 | 104 | 0 | 0 | 计价 | 按实计算
JYT4-37 | 材料 | 乙供 | C09032013 | 现浇混凝土 C25-20 集中搅拌 | m³ | 1.009 | 298.26 | 0 | 0 | 计价 | 按实计算
JYT4-37 | 材料 | 乙供 | C09041201 | 隔离剂 | kg | 0.3217 | 2.16 | 0 | 0 | 计价 | 按实计算
JYT4-37 | 材料 | 乙供 | C13050101 | 圆钉 | kg | 0.1799 | 5.94 | 0 | 0 | 计价 | 按实计算
JYT4-37 | 材料 | 乙供 | C14010100 | 镀锌铁丝 | kg | 1.248 | 4.674 | 0 | 0 | 计价 | 按实计算
JYT4-37 | 材料 | 乙供 | C18040802 | 聚氯乙烯塑料薄膜 0.5mm | m² | 6.715 | 0.701 | 0 | 0 | 计价 | 按实计算
JYT4-37 | 材料 | 乙供 | C21010101 | 水 | t | 0.5176 | 4.1 | 0 | 0 | 计价 | 按实计算
JYT4-37 | 材料 | 乙供 | C22010101 | 钢管脚手架 包括扣件 | kg | 1.5431 | 4.706 | 0 | 0 | 计价 | 按实计算
JYT4-37 | 材料 | 乙供 | C22010102 | 支撑钢管及扣件 | kg | 3.6927 | 4.518 | 0 | 0 | 计价 | 按实计算
JYT4-37 | 材料 | 乙供 | C22010432 | 木模板 | m³ | 0.008 | 1649.989 | 0 | 0 | 计价 | 按实计算
JYT4-37 | 机械 | 乙供 | J03-01-033 | 汽车式起重机 起重量 5t | 台班 | 0.016 | 564.811 | 0 | 0 | 计价 | 按实计算
JYT4-37 | 机械 | 乙供 | J04-01-002 | 载重汽车 5t | 台班 | 0.022 | 375.731 | 0 | 0 | 计价 | 按实计算
JYT4-37 | 机械 | 乙供 | J06-01-052 | 混凝土振捣器(插入式) | 台班 | 0.113 | 13.67 | 0 | 0 | 计价 | 按实计算
JYT4-37 | 机械 | 乙供 | J08-01-024 | 木工圆锯机 直径 φ500 | 台班 | 0.021 | 28.21 | 0 | 0 | 计价 | 按实计算
JYT4-37 | 材料 | 乙供 | C22010431 | 复合木模板 | m² | 2.768 | 42.491 | 0 | 0 | 计价 | 按实计算
JYT4-37 | 材料 | 乙供 | C99010102 | 其他材料费 | 元 | 9.4026 | 1 | 0 | 0 | 计价 | 按实计算
JYT4-38 | 人工 | 乙供 | 9101106 | 普通工 | 工日 | 1.8468 | 75 | 0 | 0 | 计价 | 按实计算
JYT4-38 | 人工 | 乙供 | 9102102 | 建筑技术工 | 工日 | 1.1124 | 104 | 0 | 0 | 计价 | 按实计算
JYT4-38 | 材料 | 乙供 | C09032013 | 现浇混凝土 C25-20 集中搅拌 | m³ | 1.009 | 298.26 | 0 | 0 | 计价 | 按实计算
JYT4-38 | 材料 | 乙供 | C09041201 | 隔离剂 | kg | 0.4361 | 2.16 | 0 | 0 | 计价 | 按实计算
JYT4-38 | 材料 | 乙供 | C13050101 | 圆钉 | kg | 0.3222 | 5.94 | 0 | 0 | 计价 | 按实计算
JYT4-38 | 材料 | 乙供 | C14010100 | 镀锌铁丝 | kg | 1.697 | 4.674 | 0 | 0 | 计价 | 按实计算
JYT4-38 | 材料 | 乙供 | C18040802 | 聚氯乙烯塑料薄膜 0.5mm | m² | 5.763 | 0.701 | 0 | 0 | 计价 | 按实计算
JYT4-38 | 材料 | 乙供 | C21010101 | 水 | t | 0.483 | 4.1 | 0 | 0 | 计价 | 按实计算
JYT4-38 | 材料 | 乙供 | C22010101 | 钢管脚手架 包括扣件 | kg | 1.2731 | 4.706 | 0 | 0 | 计价 | 按实计算
JYT4-38 | 材料 | 乙供 | C22010102 | 支撑钢管及扣件 | kg | 4.6776 | 4.518 | 0 | 0 | 计价 | 按实计算
JYT4-38 | 材料 | 乙供 | C22010401 | 通用钢模板 | kg | 8.126 | 4.712 | 0 | 0 | 计价 | 按实计算
JYT4-38 | 材料 | 乙供 | C22010432 | 木模板 | m³ | 0.0144 | 1649.989 | 0 | 0 | 计价 | 按实计算
JYT4-38 | 机械 | 乙供 | J03-01-033 | 汽车式起重机 起重量 5t | 台班 | 0.0288 | 564.811 | 0 | 0 | 计价 | 按实计算
JYT4-38 | 机械 | 乙供 | J04-01-002 | 载重汽车 5t | 台班 | 0.0396 | 375.731 | 0 | 0 | 计价 | 按实计算
JYT4-38 | 机械 | 乙供 | J06-01-052 | 混凝土振捣器(插入式) | 台班 | 0.1136 | 13.67 | 0 | 0 | 计价 | 按实计算
JYT4-38 | 机械 | 乙供 | J08-01-024 | 木工圆锯机 直径 φ500 | 台班 | 0.02 | 28.21 | 0 | 0 | 计价 | 按实计算
JYT4-38 | 材料 | 乙供 | C99010102 | 其他材料费 | 元 | 8.1385 | 1 | 0 | 0 | 计价 | 按实计算
JYT4-39 | 人工 | 乙供 | 9101106 | 普通工 | 工日 | 1.6321 | 75 | 0 | 0 | 计价 | 按实计算
JYT4-39 | 人工 | 乙供 | 9102102 | 建筑技术工 | 工日 | 0.9705 | 104 | 0 | 0 | 计价 | 按实计算
JYT4-39 | 材料 | 乙供 | C09032013 | 现浇混凝土 C25-20 集中搅拌 | m³ | 1.009 | 298.26 | 0 | 0 | 计价 | 按实计算
JYT4-39 | 材料 | 乙供 | C09041201 | 隔离剂 | kg | 0.4383 | 2.16 | 0 | 0 | 计价 | 按实计算
JYT4-39 | 材料 | 乙供 | C13050101 | 圆钉 | kg | 0.3222 | 5.94 | 0 | 0 | 计价 | 按实计算
JYT4-39 | 材料 | 乙供 | C14010100 | 镀锌铁丝 | kg | 1.697 | 4.674 | 0 | 0 | 计价 | 按实计算
JYT4-39 | 材料 | 乙供 | C18040802 | 聚氯乙烯塑料薄膜 0.5mm | m² | 5.763 | 0.701 | 0 | 0 | 计价 | 按实计算
JYT4-39 | 材料 | 乙供 | C21010101 | 水 | t | 0.483 | 4.1 | 0 | 0 | 计价 | 按实计算
JYT4-39 | 材料 | 乙供 | C22010101 | 钢管脚手架 包括扣件 | kg | 1.2731 | 4.706 | 0 | 0 | 计价 | 按实计算
JYT4-39 | 材料 | 乙供 | C22010102 | 支撑钢管及扣件 | kg | 4.6776 | 4.518 | 0 | 0 | 计价 | 按实计算
JYT4-39 | 材料 | 乙供 | C22010432 | 木模板 | m³ | 0.0144 | 1649.989 | 0 | 0 | 计价 | 按实计算
JYT4-39 | 机械 | 乙供 | J03-01-033 | 汽车式起重机 起重量 5t | 台班 | 0.0289 | 564.811 | 0 | 0 | 计价 | 按实计算
JYT4-39 | 机械 | 乙供 | J04-01-002 | 载重汽车 5t | 台班 | 0.0398 | 375.731 | 0 | 0 | 计价 | 按实计算
JYT4-39 | 机械 | 乙供 | J06-01-052 | 混凝土振捣器(插入式) | 台班 | 0.1136 | 13.67 | 0 | 0 | 计价 | 按实计算
JYT4-39 | 机械 | 乙供 | J08-01-024 | 木工圆锯机 直径 φ500 | 台班 | 0.02 | 28.21 | 0 | 0 | 计价 | 按实计算
JYT4-39 | 材料 | 乙供 | C22010431 | 复合木模板 | m² | 2.693 | 42.491 | 0 | 0 | 计价 | 按实计算
JYT4-39 | 材料 | 乙供 | C99010102 | 其他材料费 | 元 | 9.6614 | 1 | 0 | 0 | 计价 | 按实计算
JYT4-40 | 人工 | 乙供 | 9101106 | 普通工 | 工日 | 0.295 | 75 | 0 | 0 | 计价 | 按实计算
JYT4-40 | 人工 | 乙供 | 9102102 | 建筑技术工 | 工日 | 0.0943 | 104 | 0 | 0 | 计价 | 按实计算
JYT4-40 | 材料 | 乙供 | C13050101 | 圆钉 | kg | 0.034 | 5.94 | 0 | 0 | 计价 | 按实计算
JYT4-40 | 材料 | 乙供 | C18040802 | 聚氯乙烯塑料薄膜 0.5mm | m² | 2.4667 | 0.701 | 0 | 0 | 计价 | 按实计算
JYT4-40 | 材料 | 乙供 | C21010101 | 水 | t | 0.291 | 4.1 | 0 | 0 | 计价 | 按实计算
JYT4-40 | 材料 | 乙供 | C22010401 | 通用钢模板 | kg | 0.814 | 4.712 | 0 | 0 | 计价 | 按实计算
JYT4-40 | 材料 | 乙供 | C22010432 | 木模板 | m³ | 0.001 | 1649.989 | 0 | 0 | 计价 | 按实计算
JYT4-40 | 机械 | 乙供 | J03-01-033 | 汽车式起重机 起重量 5t | 台班 | 0.001 | 564.811 | 0 | 0 | 计价 | 按实计算
JYT4-40 | 机械 | 乙供 | J06-01-052 | 混凝土振捣器(插入式) | 台班 | 0.077 | 13.67 | 0 | 0 | 计价 | 按实计算
JYT4-40 | 机械 | 乙供 | J08-01-024 | 木工圆锯机 直径 φ500 | 台班 | 0.01 | 28.21 | 0 | 0 | 计价 | 按实计算
JYT4-40 | 材料 | 乙供 | C09032212 | 水工 现浇混凝土 C25-40 集中搅拌 | m³ | 1.009 | 284.91 | 0 | 0 | 计价 | 按实计算
JYT4-40 | 材料 | 乙供 | C13011601 | 对拉螺栓 M12 | kg | 0.12 | 6.09 | 0 | 0 | 计价 | 按实计算
JYT4-40 | 机械 | 乙供 | J04-01-003 | 载重汽车 6t | 台班 | 0.001 | 390.913 | 0 | 0 | 计价 | 按实计算
JYT4-40 | 材料 | 乙供 | C99010102 | 其他材料费 | 元 | 5.9363 | 1 | 0 | 0 | 计价 | 按实计算
JYT4-41 | 人工 | 乙供 | 9101106 | 普通工 | 工日 | 0.2868 | 75 | 0 | 0 | 计价 | 按实计算
JYT4-41 | 人工 | 乙供 | 9102102 | 建筑技术工 | 工日 | 0.0889 | 104 | 0 | 0 | 计价 | 按实计算
JYT4-41 | 材料 | 乙供 | C13050101 | 圆钉 | kg | 0.034 | 5.94 | 0 | 0 | 计价 | 按实计算
JYT4-41 | 材料 | 乙供 | C18040802 | 聚氯乙烯塑料薄膜 0.5mm | m² | 1.85 | 0.701 | 0 | 0 | 计价 | 按实计算
JYT4-41 | 材料 | 乙供 | C21010101 | 水 | t | 0.291 | 4.1 | 0 | 0 | 计价 | 按实计算
JYT4-41 | 材料 | 乙供 | C22010401 | 通用钢模板 | kg | 0.814 | 4.712 | 0 | 0 | 计价 | 按实计算
JYT4-41 | 材料 | 乙供 | C22010432 | 木模板 | m³ | 0.001 | 1649.989 | 0 | 0 | 计价 | 按实计算
JYT4-41 | 机械 | 乙供 | J03-01-033 | 汽车式起重机 起重量 5t | 台班 | 0.001 | 564.811 | 0 | 0 | 计价 | 按实计算
JYT4-41 | 机械 | 乙供 | J06-01-052 | 混凝土振捣器(插入式) | 台班 | 0.077 | 13.67 | 0 | 0 | 计价 | 按实计算
JYT4-41 | 机械 | 乙供 | J08-01-024 | 木工圆锯机 直径 φ500 | 台班 | 0.01 | 28.21 | 0 | 0 | 计价 | 按实计算
JYT4-41 | 材料 | 乙供 | C09032212 | 水工 现浇混凝土 C25-40 集中搅拌 | m³ | 1.009 | 284.91 | 0 | 0 | 计价 | 按实计算
JYT4-41 | 材料 | 乙供 | C13011601 | 对拉螺栓 M12 | kg | 0.12 | 6.09 | 0 | 0 | 计价 | 按实计算
JYT4-41 | 机械 | 乙供 | J04-01-003 | 载重汽车 6t | 台班 | 0.001 | 390.913 | 0 | 0 | 计价 | 按实计算
JYT4-41 | 材料 | 乙供 | C99010102 | 其他材料费 | 元 | 5.9276 | 1 | 0 | 0 | 计价 | 按实计算
JYT4-42 | 人工 | 乙供 | 9101106 | 普通工 | 工日 | 1.8593 | 75 | 0 | 0 | 计价 | 按实计算
JYT4-42 | 人工 | 乙供 | 9102102 | 建筑技术工 | 工日 | 1.0745 | 104 | 0 | 0 | 计价 | 按实计算
JYT4-42 | 材料 | 乙供 | C09032034 | 现浇混凝土 C25-40 集中搅拌 | m³ | 1.009 | 288.63 | 0 | 0 | 计价 | 按实计算
JYT4-42 | 材料 | 乙供 | C09041201 | 隔离剂 | kg | 0.4551 | 2.16 | 0 | 0 | 计价 | 按实计算
JYT4-42 | 材料 | 乙供 | C13050101 | 圆钉 | kg | 0.4428 | 5.94 | 0 | 0 | 计价 | 按实计算
JYT4-42 | 材料 | 乙供 | C14010100 | 镀锌铁丝 | kg | 2.68 | 4.674 | 0 | 0 | 计价 | 按实计算
JYT4-42 | 材料 | 乙供 | C18040802 | 聚氯乙烯塑料薄膜 0.5mm | m² | 0.7217 | 0.701 | 0 | 0 | 计价 | 按实计算
JYT4-42 | 材料 | 乙供 | C21010101 | 水 | t | 0.318 | 4.1 | 0 | 0 | 计价 | 按实计算
JYT4-42 | 材料 | 乙供 | C22010101 | 钢管脚手架 包括扣件 | kg | 3.7148 | 4.706 | 0 | 0 | 计价 | 按实计算
JYT4-42 | 材料 | 乙供 | C22010102 | 支撑钢管及扣件 | kg | 3.456 | 4.518 | 0 | 0 | 计价 | 按实计算
JYT4-42 | 材料 | 乙供 | C22010401 | 通用钢模板 | kg | 14.6368 | 4.712 | 0 | 0 | 计价 | 按实计算
JYT4-42 | 材料 | 乙供 | C22010432 | 木模板 | m³ | 0.0162 | 1649.989 | 0 | 0 | 计价 | 按实计算
JYT4-42 | 机械 | 乙供 | J03-01-033 | 汽车式起重机 起重量 5t | 台班 | 0.035 | 564.811 | 0 | 0 | 计价 | 按实计算
JYT4-42 | 机械 | 乙供 | J04-01-002 | 载重汽车 5t | 台班 | 0.0416 | 375.731 | 0 | 0 | 计价 | 按实计算
JYT4-42 | 机械 | 乙供 | J06-01-052 | 混凝土振捣器(插入式) | 台班 | 0.113 | 13.67 | 0 | 0 | 计价 | 按实计算
JYT4-42 | 机械 | 乙供 | J08-01-024 | 木工圆锯机 直径 φ500 | 台班 | 0.02 | 28.21 | 0 | 0 | 计价 | 按实计算
JYT4-42 | 材料 | 乙供 | C99010102 | 其他材料费 | 元 | 8.7594 | 1 | 0 | 0 | 计价 | 按实计算
JYT4-43 | 人工 | 乙供 | 9101106 | 普通工 | 工日 | 1.6409 | 75 | 0 | 0 | 计价 | 按实计算
JYT4-43 | 人工 | 乙供 | 9102102 | 建筑技术工 | 工日 | 0.9289 | 104 | 0 | 0 | 计价 | 按实计算
JYT4-43 | 材料 | 乙供 | C09032034 | 现浇混凝土 C25-40 集中搅拌 | m³ | 1.009 | 288.63 | 0 | 0 | 计价 | 按实计算
JYT4-43 | 材料 | 乙供 | C09041201 | 隔离剂 | kg | 0.4551 | 2.16 | 0 | 0 | 计价 | 按实计算
JYT4-43 | 材料 | 乙供 | C13050101 | 圆钉 | kg | 0.4428 | 5.94 | 0 | 0 | 计价 | 按实计算
JYT4-43 | 材料 | 乙供 | C14010100 | 镀锌铁丝 | kg | 2.68 | 4.674 | 0 | 0 | 计价 | 按实计算
JYT4-43 | 材料 | 乙供 | C18040802 | 聚氯乙烯塑料薄膜 0.5mm | m² | 0.7217 | 0.701 | 0 | 0 | 计价 | 按实计算
JYT4-43 | 材料 | 乙供 | C21010101 | 水 | t | 0.318 | 4.1 | 0 | 0 | 计价 | 按实计算
JYT4-43 | 材料 | 乙供 | C22010101 | 钢管脚手架 包括扣件 | kg | 3.7148 | 4.706 | 0 | 0 | 计价 | 按实计算
JYT4-43 | 材料 | 乙供 | C22010102 | 支撑钢管及扣件 | kg | 3.456 | 4.518 | 0 | 0 | 计价 | 按实计算
JYT4-43 | 材料 | 乙供 | C22010432 | 木模板 | m³ | 0.0162 | 1649.989 | 0 | 0 | 计价 | 按实计算
JYT4-43 | 机械 | 乙供 | J03-01-033 | 汽车式起重机 起重量 5t | 台班 | 0.035 | 564.811 | 0 | 0 | 计价 | 按实计算
JYT4-43 | 机械 | 乙供 | J04-01-002 | 载重汽车 5t | 台班 | 0.0416 | 375.731 | 0 | 0 | 计价 | 按实计算
JYT4-43 | 机械 | 乙供 | J06-01-052 | 混凝土振捣器(插入式) | 台班 | 0.113 | 13.67 | 0 | 0 | 计价 | 按实计算
JYT4-43 | 机械 | 乙供 | J08-01-024 | 木工圆锯机 直径 φ500 | 台班 | 0.02 | 28.21 | 0 | 0 | 计价 | 按实计算
JYT4-43 | 材料 | 乙供 | C22010431 | 复合木模板 | m² | 4.061 | 42.491 | 0 | 0 | 计价 | 按实计算
JYT4-43 | 材料 | 乙供 | C99010102 | 其他材料费 | 元 | 10.8312 | 1 | 0 | 0 | 计价 | 按实计算
JYT4-44 | 人工 | 乙供 | 9101106 | 普通工 | 工日 | 1.1073 | 75 | 0 | 0 | 计价 | 按实计算
JYT4-44 | 人工 | 乙供 | 9102102 | 建筑技术工 | 工日 | 0.5874 | 104 | 0 | 0 | 计价 | 按实计算
JYT4-44 | 材料 | 乙供 | C09032212 | 水工 现浇混凝土 C25-40 集中搅拌 | m³ | 1.009 | 284.91 | 0 | 0 | 计价 | 按实计算
JYT4-44 | 材料 | 乙供 | C09041201 | 隔离剂 | kg | 0.4321 | 2.16 | 0 | 0 | 计价 | 按实计算
JYT4-44 | 材料 | 乙供 | C13050101 | 圆钉 | kg | 0.148 | 5.94 | 0 | 0 | 计价 | 按实计算
JYT4-44 | 材料 | 乙供 | C14010100 | 镀锌铁丝 | kg | 1.2 | 4.674 | 0 | 0 | 计价 | 按实计算
JYT4-44 | 材料 | 乙供 | C18040802 | 聚氯乙烯塑料薄膜 0.5mm | m² | 0.4656 | 0.701 | 0 | 0 | 计价 | 按实计算
JYT4-44 | 材料 | 乙供 | C21010101 | 水 | t | 0.151 | 4.1 | 0 | 0 | 计价 | 按实计算
JYT4-44 | 材料 | 乙供 | C22010101 | 钢管脚手架 包括扣件 | kg | 2.6924 | 4.706 | 0 | 0 | 计价 | 按实计算
JYT4-44 | 材料 | 乙供 | C22010102 | 支撑钢管及扣件 | kg | 2.16 | 4.518 | 0 | 0 | 计价 | 按实计算
JYT4-44 | 材料 | 乙供 | C22010401 | 通用钢模板 | kg | 9.148 | 4.712 | 0 | 0 | 计价 | 按实计算
JYT4-44 | 材料 | 乙供 | C22010432 | 木模板 | m³ | 0.009 | 1649.989 | 0 | 0 | 计价 | 按实计算
JYT4-44 | 机械 | 乙供 | J03-01-033 | 汽车式起重机 起重量 5t | 台班 | 0.02 | 564.811 | 0 | 0 | 计价 | 按实计算
JYT4-44 | 机械 | 乙供 | J04-01-002 | 载重汽车 5t | 台班 | 0.026 | 375.731 | 0 | 0 | 计价 | 按实计算
JYT4-44 | 机械 | 乙供 | J06-01-052 | 混凝土振捣器(插入式) | 台班 | 0.113 | 13.67 | 0 | 0 | 计价 | 按实计算
JYT4-44 | 机械 | 乙供 | J08-01-024 | 木工圆锯机 直径 φ500 | 台班 | 0.015 | 28.21 | 0 | 0 | 计价 | 按实计算
JYT4-44 | 材料 | 乙供 | C99010102 | 其他材料费 | 元 | 7.52 | 1 | 0 | 0 | 计价 | 按实计算
JYT4-45 | 人工 | 乙供 | 9101106 | 普通工 | 工日 | 0.9717 | 75 | 0 | 0 | 计价 | 按实计算
JYT4-45 | 人工 | 乙供 | 9102102 | 建筑技术工 | 工日 | 0.4984 | 104 | 0 | 0 | 计价 | 按实计算
JYT4-45 | 材料 | 乙供 | C09032212 | 水工 现浇混凝土 C25-40 集中搅拌 | m³ | 1.009 | 284.91 | 0 | 0 | 计价 | 按实计算
JYT4-45 | 材料 | 乙供 | C09041201 | 隔离剂 | kg | 0.4321 | 2.16 | 0 | 0 | 计价 | 按实计算
JYT4-45 | 材料 | 乙供 | C13050101 | 圆钉 | kg | 0.1517 | 5.94 | 0 | 0 | 计价 | 按实计算
JYT4-45 | 材料 | 乙供 | C14010100 | 镀锌铁丝 | kg | 1.2276 | 4.674 | 0 | 0 | 计价 | 按实计算
JYT4-45 | 材料 | 乙供 | C18040802 | 聚氯乙烯塑料薄膜 0.5mm | m² | 0.4658 | 0.701 | 0 | 0 | 计价 | 按实计算
JYT4-45 | 材料 | 乙供 | C21010101 | 水 | t | 0.151 | 4.1 | 0 | 0 | 计价 | 按实计算
JYT4-45 | 材料 | 乙供 | C22010101 | 钢管脚手架 包括扣件 | kg | 2.6924 | 4.706 | 0 | 0 | 计价 | 按实计算
JYT4-45 | 材料 | 乙供 | C22010102 | 支撑钢管及扣件 | kg | 2.16 | 4.518 | 0 | 0 | 计价 | 按实计算
JYT4-45 | 材料 | 乙供 | C22010432 | 木模板 | m³ | 0.0092 | 1649.989 | 0 | 0 | 计价 | 按实计算
JYT4-45 | 机械 | 乙供 | J03-01-033 | 汽车式起重机 起重量 5t | 台班 | 0.02 | 564.811 | 0 | 0 | 计价 | 按实计算
JYT4-45 | 机械 | 乙供 | J04-01-002 | 载重汽车 5t | 台班 | 0.0026 | 375.731 | 0 | 0 | 计价 | 按实计算
JYT4-45 | 机械 | 乙供 | J06-01-052 | 混凝土振捣器(插入式) | 台班 | 0.113 | 13.67 | 0 | 0 | 计价 | 按实计算
JYT4-45 | 机械 | 乙供 | J08-01-024 | 木工圆锯机 直径 φ500 | 台班 | 0.015 | 28.21 | 0 | 0 | 计价 | 按实计算
JYT4-45 | 材料 | 乙供 | C22010431 | 复合木模板 | m² | 2.5 | 42.491 | 0 | 0 | 计价 | 按实计算
JYT4-45 | 材料 | 乙供 | C99010102 | 其他材料费 | 元 | 8.79 | 1 | 0 | 0 | 计价 | 按实计算
JYT4-46 | 人工 | 乙供 | 9101106 | 普通工 | 工日 | 1.3809 | 75 | 0 | 0 | 计价 | 按实计算
JYT4-46 | 人工 | 乙供 | 9102102 | 建筑技术工 | 工日 | 0.7843 | 104 | 0 | 0 | 计价 | 按实计算
JYT4-46 | 材料 | 乙供 | C07010502 | 加工铁件 综合 | kg | 2.819 | 5.307 | 0 | 0 | 计价 | 按实计算
JYT4-46 | 材料 | 乙供 | C09032013 | 现浇混凝土 C25-20 集中搅拌 | m³ | 1.009 | 298.26 | 0 | 0 | 计价 | 按实计算
JYT4-46 | 材料 | 乙供 | C09041201 | 隔离剂 | kg | 0.63 | 2.16 | 0 | 0 | 计价 | 按实计算
JYT4-46 | 材料 | 乙供 | C13050101 | 圆钉 | kg | 0.273 | 5.94 | 0 | 0 | 计价 | 按实计算
JYT4-46 | 材料 | 乙供 | C14010100 | 镀锌铁丝 | kg | 2.587 | 4.674 | 0 | 0 | 计价 | 按实计算
JYT4-46 | 材料 | 乙供 | C18040802 | 聚氯乙烯塑料薄膜 0.5mm | m² | 0.7026 | 0.701 | 0 | 0 | 计价 | 按实计算
JYT4-46 | 材料 | 乙供 | C21010101 | 水 | t | 0.205 | 4.1 | 0 | 0 | 计价 | 按实计算
JYT4-46 | 材料 | 乙供 | C22010101 | 钢管脚手架 包括扣件 | kg | 5.7168 | 4.706 | 0 | 0 | 计价 | 按实计算
JYT4-46 | 材料 | 乙供 | C22010102 | 支撑钢管及扣件 | kg | 2.168 | 4.518 | 0 | 0 | 计价 | 按实计算
JYT4-46 | 材料 | 乙供 | C22010401 | 通用钢模板 | kg | 10.681 | 4.712 | 0 | 0 | 计价 | 按实计算
JYT4-46 | 材料 | 乙供 | C22010432 | 木模板 | m³ | 0.016 | 1649.989 | 0 | 0 | 计价 | 按实计算
JYT4-46 | 机械 | 乙供 | J03-01-033 | 汽车式起重机 起重量 5t | 台班 | 0.03 | 564.811 | 0 | 0 | 计价 | 按实计算
JYT4-46 | 机械 | 乙供 | J04-01-002 | 载重汽车 5t | 台班 | 0.045 | 375.731 | 0 | 0 | 计价 | 按实计算
JYT4-46 | 机械 | 乙供 | J06-01-052 | 混凝土振捣器(插入式) | 台班 | 0.113 | 13.67 | 0 | 0 | 计价 | 按实计算
JYT4-46 | 机械 | 乙供 | J08-01-024 | 木工圆锯机 直径 φ500 | 台班 | 0.032 | 28.21 | 0 | 0 | 计价 | 按实计算
JYT4-46 | 材料 | 乙供 | C99010102 | 其他材料费 | 元 | 8.9148 | 1 | 0 | 0 | 计价 | 按实计算
JYT4-47 | 人工 | 乙供 | 9101106 | 普通工 | 工日 | 1.1916 | 75 | 0 | 0 | 计价 | 按实计算
JYT4-47 | 人工 | 乙供 | 9102102 | 建筑技术工 | 工日 | 0.6599 | 104 | 0 | 0 | 计价 | 按实计算
JYT4-47 | 材料 | 乙供 | C07010502 | 加工铁件 综合 | kg | 2.819 | 5.307 | 0 | 0 | 计价 | 按实计算
JYT4-47 | 材料 | 乙供 | C09032013 | 现浇混凝土 C25-20 集中搅拌 | m³ | 1.009 | 298.26 | 0 | 0 | 计价 | 按实计算
JYT4-47 | 材料 | 乙供 | C09041201 | 隔离剂 | kg | 0.63 | 2.16 | 0 | 0 | 计价 | 按实计算
JYT4-47 | 材料 | 乙供 | C13050101 | 圆钉 | kg | 0.373 | 5.94 | 0 | 0 | 计价 | 按实计算
JYT4-47 | 材料 | 乙供 | C14010100 | 镀锌铁丝 | kg | 2.587 | 4.674 | 0 | 0 | 计价 | 按实计算
JYT4-47 | 材料 | 乙供 | C18040802 | 聚氯乙烯塑料薄膜 0.5mm | m² | 0.7026 | 0.701 | 0 | 0 | 计价 | 按实计算
JYT4-47 | 材料 | 乙供 | C21010101 | 水 | t | 0.205 | 4.1 | 0 | 0 | 计价 | 按实计算
JYT4-47 | 材料 | 乙供 | C22010101 | 钢管脚手架 包括扣件 | kg | 5.7168 | 4.706 | 0 | 0 | 计价 | 按实计算
JYT4-47 | 材料 | 乙供 | C22010102 | 支撑钢管及扣件 | kg | 2.168 | 4.518 | 0 | 0 | 计价 | 按实计算
JYT4-47 | 材料 | 乙供 | C22010432 | 木模板 | m³ | 0.016 | 1649.989 | 0 | 0 | 计价 | 按实计算
JYT4-47 | 机械 | 乙供 | J03-01-033 | 汽车式起重机 起重量 5t | 台班 | 0.024 | 564.811 | 0 | 0 | 计价 | 按实计算
JYT4-47 | 机械 | 乙供 | J04-01-002 | 载重汽车 5t | 台班 | 0.036 | 375.731 | 0 | 0 | 计价 | 按实计算
JYT4-47 | 机械 | 乙供 | J06-01-052 | 混凝土振捣器(插入式) | 台班 | 0.113 | 13.67 | 0 | 0 | 计价 | 按实计算
JYT4-47 | 机械 | 乙供 | J08-01-024 | 木工圆锯机 直径 φ500 | 台班 | 0.032 | 28.21 | 0 | 0 | 计价 | 按实计算
JYT4-47 | 材料 | 乙供 | C22010431 | 复合木模板 | m² | 2.617 | 42.491 | 0 | 0 | 计价 | 按实计算
JYT4-47 | 材料 | 乙供 | C99010102 | 其他材料费 | 元 | 10.1441 | 1 | 0 | 0 | 计价 | 按实计算
JYT4-48 | 人工 | 乙供 | 9101106 | 普通工 | 工日 | 2.4932 | 75 | 0 | 0 | 计价 | 按实计算
JYT4-48 | 人工 | 乙供 | 9102102 | 建筑技术工 | 工日 | 1.4971 | 104 | 0 | 0 | 计价 | 按实计算
JYT4-48 | 材料 | 乙供 | C09032013 | 现浇混凝土 C25-20 集中搅拌 | m³ | 1.009 | 298.26 | 0 | 0 | 计价 | 按实计算
JYT4-48 | 材料 | 乙供 | C09041201 | 隔离剂 | kg | 0.621 | 2.16 | 0 | 0 | 计价 | 按实计算
JYT4-48 | 材料 | 乙供 | C13050101 | 圆钉 | kg | 0.2677 | 5.94 | 0 | 0 | 计价 | 按实计算
JYT4-48 | 材料 | 乙供 | C14010100 | 镀锌铁丝 | kg | 2.637 | 4.674 | 0 | 0 | 计价 | 按实计算
JYT4-48 | 材料 | 乙供 | C18040802 | 聚氯乙烯塑料薄膜 0.5mm | m² | 1.4168 | 0.701 | 0 | 0 | 计价 | 按实计算
JYT4-48 | 材料 | 乙供 | C21010101 | 水 | t | 0.6928 | 4.1 | 0 | 0 | 计价 | 按实计算
JYT4-48 | 材料 | 乙供 | C22010102 | 支撑钢管及扣件 | kg | 3.8923 | 4.518 | 0 | 0 | 计价 | 按实计算
JYT4-48 | 材料 | 乙供 | C22010401 | 通用钢模板 | kg | 17.913 | 4.712 | 0 | 0 | 计价 | 按实计算
JYT4-48 | 材料 | 乙供 | C22010432 | 木模板 | m³ | 0.037 | 1649.989 | 0 | 0 | 计价 | 按实计算
JYT4-48 | 机械 | 乙供 | J03-01-033 | 汽车式起重机 起重量 5t | 台班 | 0.031 | 564.811 | 0 | 0 | 计价 | 按实计算
JYT4-48 | 机械 | 乙供 | J04-01-002 | 载重汽车 5t | 台班 | 0.0407 | 375.731 | 0 | 0 | 计价 | 按实计算
JYT4-48 | 机械 | 乙供 | J06-01-052 | 混凝土振捣器(插入式) | 台班 | 0.113 | 13.67 | 0 | 0 | 计价 | 按实计算
JYT4-48 | 机械 | 乙供 | J08-01-024 | 木工圆锯机 直径 φ500 | 台班 | 0.055 | 28.21 | 0 | 0 | 计价 | 按实计算
JYT4-48 | 材料 | 乙供 | C99010102 | 其他材料费 | 元 | 9.6615 | 1 | 0 | 0 | 计价 | 按实计算
JYT4-49 | 人工 | 乙供 | 9101106 | 普通工 | 工日 | 0.7562 | 75 | 0 | 0 | 计价 | 按实计算
JYT4-49 | 人工 | 乙供 | 9102102 | 建筑技术工 | 工日 | 0.3903 | 104 | 0 | 0 | 计价 | 按实计算
JYT4-49 | 材料 | 乙供 | C09032033 | 现浇混凝土 C20-40 集中搅拌 | m³ | 1.009 | 275.36 | 0 | 0 | 计价 | 按实计算
JYT4-49 | 材料 | 乙供 | C09041201 | 隔离剂 | kg | 0.4531 | 2.16 | 0 | 0 | 计价 | 按实计算
JYT4-49 | 材料 | 乙供 | C13050101 | 圆钉 | kg | 0.379 | 5.94 | 0 | 0 | 计价 | 按实计算
JYT4-49 | 材料 | 乙供 | C14010100 | 镀锌铁丝 | kg | 1.144 | 4.674 | 0 | 0 | 计价 | 按实计算
JYT4-49 | 材料 | 乙供 | C18040802 | 聚氯乙烯塑料薄膜 0.5mm | m² | 3.678 | 0.701 | 0 | 0 | 计价 | 按实计算
JYT4-49 | 材料 | 乙供 | C21010101 | 水 | t | 0.677 | 4.1 | 0 | 0 | 计价 | 按实计算
JYT4-49 | 材料 | 乙供 | C22010102 | 支撑钢管及扣件 | kg | 0.121 | 4.518 | 0 | 0 | 计价 | 按实计算
JYT4-49 | 材料 | 乙供 | C22010401 | 通用钢模板 | kg | 9.83 | 4.712 | 0 | 0 | 计价 | 按实计算
JYT4-49 | 材料 | 乙供 | C22010432 | 木模板 | m³ | 0.009 | 1649.989 | 0 | 0 | 计价 | 按实计算
JYT4-49 | 机械 | 乙供 | J03-01-034 | 汽车式起重机 起重量 8t | 台班 | 0.012 | 662.671 | 0 | 0 | 计价 | 按实计算
JYT4-49 | 机械 | 乙供 | J04-01-002 | 载重汽车 5t | 台班 | 0.015 | 375.731 | 0 | 0 | 计价 | 按实计算
JYT4-49 | 机械 | 乙供 | J06-01-052 | 混凝土振捣器(插入式) | 台班 | 0.077 | 13.67 | 0 | 0 | 计价 | 按实计算
JYT4-49 | 机械 | 乙供 | J08-01-024 | 木工圆锯机 直径 φ500 | 台班 | 0.015 | 28.21 | 0 | 0 | 计价 | 按实计算
JYT4-49 | 材料 | 乙供 | C99010102 | 其他材料费 | 元 | 7.0697 | 1 | 0 | 0 | 计价 | 按实计算
JYT4-50 | 人工 | 乙供 | 9101106 | 普通工 | 工日 | 0.4451 | 75 | 0 | 0 | 计价 | 按实计算
JYT4-50 | 人工 | 乙供 | 9102102 | 建筑技术工 | 工日 | 0.1932 | 104 | 0 | 0 | 计价 | 按实计算
JYT4-50 | 材料 | 乙供 | C09032033 | 现浇混凝土 C20-40 集中搅拌 | m³ | 1.009 | 275.36 | 0 | 0 | 计价 | 按实计算
JYT4-50 | 材料 | 乙供 | C09041201 | 隔离剂 | kg | 0.3512 | 2.16 | 0 | 0 | 计价 | 按实计算
JYT4-50 | 材料 | 乙供 | C13050101 | 圆钉 | kg | 0.168 | 5.94 | 0 | 0 | 计价 | 按实计算
JYT4-50 | 材料 | 乙供 | C14010100 | 镀锌铁丝 | kg | 0.548 | 4.674 | 0 | 0 | 计价 | 按实计算
JYT4-50 | 材料 | 乙供 | C18040802 | 聚氯乙烯塑料薄膜 0.5mm | m² | 2.9075 | 0.701 | 0 | 0 | 计价 | 按实计算
JYT4-50 | 材料 | 乙供 | C21010101 | 水 | t | 0.5131 | 4.1 | 0 | 0 | 计价 | 按实计算
JYT4-50 | 材料 | 乙供 | C22010102 | 支撑钢管及扣件 | kg | 0.269 | 4.518 | 0 | 0 | 计价 | 按实计算
JYT4-50 | 材料 | 乙供 | C22010401 | 通用钢模板 | kg | 4.714 | 4.712 | 0 | 0 | 计价 | 按实计算
JYT4-50 | 材料 | 乙供 | C22010432 | 木模板 | m³ | 0.004 | 1649.989 | 0 | 0 | 计价 | 按实计算
JYT4-50 | 机械 | 乙供 | J03-01-034 | 汽车式起重机 起重量 8t | 台班 | 0.006 | 662.671 | 0 | 0 | 计价 | 按实计算
JYT4-50 | 机械 | 乙供 | J04-01-002 | 载重汽车 5t | 台班 | 0.008 | 375.731 | 0 | 0 | 计价 | 按实计算
JYT4-50 | 机械 | 乙供 | J06-01-052 | 混凝土振捣器(插入式) | 台班 | 0.077 | 13.67 | 0 | 0 | 计价 | 按实计算
JYT4-50 | 机械 | 乙供 | J08-01-024 | 木工圆锯机 直径 φ500 | 台班 | 0.01 | 28.21 | 0 | 0 | 计价 | 按实计算
JYT4-50 | 材料 | 乙供 | C99010102 | 其他材料费 | 元 | 6.3265 | 1 | 0 | 0 | 计价 | 按实计算
JYT4-51 | 人工 | 乙供 | 9101106 | 普通工 | 工日 | 0.3124 | 75 | 0 | 0 | 计价 | 按实计算
JYT4-51 | 人工 | 乙供 | 9102102 | 建筑技术工 | 工日 | 0.1119 | 104 | 0 | 0 | 计价 | 按实计算
JYT4-51 | 材料 | 乙供 | C09032033 | 现浇混凝土 C20-40 集中搅拌 | m³ | 1.009 | 275.36 | 0 | 0 | 计价 | 按实计算
JYT4-51 | 材料 | 乙供 | C09041201 | 隔离剂 | kg | 0.3322 | 2.16 | 0 | 0 | 计价 | 按实计算
JYT4-51 | 材料 | 乙供 | C13050101 | 圆钉 | kg | 0.121 | 5.94 | 0 | 0 | 计价 | 按实计算
JYT4-51 | 材料 | 乙供 | C14010100 | 镀锌铁丝 | kg | 0.312 | 4.674 | 0 | 0 | 计价 | 按实计算
JYT4-51 | 材料 | 乙供 | C18040802 | 聚氯乙烯塑料薄膜 0.5mm | m² | 2.1022 | 0.701 | 0 | 0 | 计价 | 按实计算
JYT4-51 | 材料 | 乙供 | C21010101 | 水 | t | 0.4162 | 4.1 | 0 | 0 | 计价 | 按实计算
JYT4-51 | 材料 | 乙供 | C22010102 | 支撑钢管及扣件 | kg | 0.847 | 4.518 | 0 | 0 | 计价 | 按实计算
JYT4-51 | 材料 | 乙供 | C22010401 | 通用钢模板 | kg | 3.409 | 4.712 | 0 | 0 | 计价 | 按实计算
JYT4-51 | 材料 | 乙供 | C22010432 | 木模板 | m³ | 0.004 | 1649.989 | 0 | 0 | 计价 | 按实计算
JYT4-51 | 机械 | 乙供 | J03-01-034 | 汽车式起重机 起重量 8t | 台班 | 0.004 | 662.671 | 0 | 0 | 计价 | 按实计算
JYT4-51 | 机械 | 乙供 | J04-01-002 | 载重汽车 5t | 台班 | 0.006 | 375.731 | 0 | 0 | 计价 | 按实计算
JYT4-51 | 机械 | 乙供 | J06-01-052 | 混凝土振捣器(插入式) | 台班 | 0.077 | 13.67 | 0 | 0 | 计价 | 按实计算
JYT4-51 | 机械 | 乙供 | J08-01-024 | 木工圆锯机 直径 φ500 | 台班 | 0.01 | 28.21 | 0 | 0 | 计价 | 按实计算
JYT4-51 | 材料 | 乙供 | C99010102 | 其他材料费 | 元 | 6.2081 | 1 | 0 | 0 | 计价 | 按实计算
JYT4-52 | 人工 | 乙供 | 9101106 | 普通工 | 工日 | 0.9332 | 75 | 0 | 0 | 计价 | 按实计算
JYT4-52 | 人工 | 乙供 | 9102102 | 建筑技术工 | 工日 | 0.4987 | 104 | 0 | 0 | 计价 | 按实计算
JYT4-52 | 材料 | 乙供 | C09032033 | 现浇混凝土 C20-40 集中搅拌 | m³ | 1.009 | 275.36 | 0 | 0 | 计价 | 按实计算
JYT4-52 | 材料 | 乙供 | C09041201 | 隔离剂 | kg | 0.4867 | 2.16 | 0 | 0 | 计价 | 按实计算
JYT4-52 | 材料 | 乙供 | C13050101 | 圆钉 | kg | 0.387 | 5.94 | 0 | 0 | 计价 | 按实计算
JYT4-52 | 材料 | 乙供 | C14010100 | 镀锌铁丝 | kg | 1.144 | 4.674 | 0 | 0 | 计价 | 按实计算
JYT4-52 | 材料 | 乙供 | C18040802 | 聚氯乙烯塑料薄膜 0.5mm | m² | 4.7175 | 0.701 | 0 | 0 | 计价 | 按实计算
JYT4-52 | 材料 | 乙供 | C21010101 | 水 | t | 1.01 | 4.1 | 0 | 0 | 计价 | 按实计算
JYT4-52 | 材料 | 乙供 | C22010102 | 支撑钢管及扣件 | kg | 0.157 | 4.518 | 0 | 0 | 计价 | 按实计算
JYT4-52 | 材料 | 乙供 | C22010401 | 通用钢模板 | kg | 7.65 | 4.712 | 0 | 0 | 计价 | 按实计算
JYT4-52 | 材料 | 乙供 | C22010432 | 木模板 | m³ | 0.041 | 1649.989 | 0 | 0 | 计价 | 按实计算
JYT4-52 | 机械 | 乙供 | J04-01-002 | 载重汽车 5t | 台班 | 0.013 | 375.731 | 0 | 0 | 计价 | 按实计算
JYT4-52 | 机械 | 乙供 | J06-01-052 | 混凝土振捣器(插入式) | 台班 | 0.077 | 13.67 | 0 | 0 | 计价 | 按实计算
JYT4-52 | 机械 | 乙供 | J08-01-024 | 木工圆锯机 直径 φ500 | 台班 | 0.053 | 28.21 | 0 | 0 | 计价 | 按实计算
JYT4-52 | 机械 | 乙供 | J03-01-033 | 汽车式起重机 起重量 5t | 台班 | 0.01 | 564.811 | 0 | 0 | 计价 | 按实计算
JYT4-52 | 材料 | 乙供 | C99010102 | 其他材料费 | 元 | 7.9678 | 1 | 0 | 0 | 计价 | 按实计算
JYT4-53 | 人工 | 乙供 | 9101106 | 普通工 | 工日 | 0.5332 | 75 | 0 | 0 | 计价 | 按实计算
JYT4-53 | 人工 | 乙供 | 9102102 | 建筑技术工 | 工日 | 0.2437 | 104 | 0 | 0 | 计价 | 按实计算
JYT4-53 | 材料 | 乙供 | C09032033 | 现浇混凝土 C20-40 集中搅拌 | m³ | 1.009 | 275.36 | 0 | 0 | 计价 | 按实计算
JYT4-53 | 材料 | 乙供 | C09041201 | 隔离剂 | kg | 0.3678 | 2.16 | 0 | 0 | 计价 | 按实计算
JYT4-53 | 材料 | 乙供 | C13050101 | 圆钉 | kg | 0.281 | 5.94 | 0 | 0 | 计价 | 按实计算
JYT4-53 | 材料 | 乙供 | C14010100 | 镀锌铁丝 | kg | 0.9 | 4.674 | 0 | 0 | 计价 | 按实计算
JYT4-53 | 材料 | 乙供 | C18040802 | 聚氯乙烯塑料薄膜 0.5mm | m² | 3.7124 | 0.701 | 0 | 0 | 计价 | 按实计算
JYT4-53 | 材料 | 乙供 | C21010101 | 水 | t | 0.985 | 4.1 | 0 | 0 | 计价 | 按实计算
JYT4-53 | 材料 | 乙供 | C22010102 | 支撑钢管及扣件 | kg | 0.3198 | 4.518 | 0 | 0 | 计价 | 按实计算
JYT4-53 | 材料 | 乙供 | C22010401 | 通用钢模板 | kg | 3.637 | 4.712 | 0 | 0 | 计价 | 按实计算
JYT4-53 | 材料 | 乙供 | C22010432 | 木模板 | m³ | 0.032 | 1649.989 | 0 | 0 | 计价 | 按实计算
JYT4-53 | 机械 | 乙供 | J04-01-002 | 载重汽车 5t | 台班 | 0.01 | 375.731 | 0 | 0 | 计价 | 按实计算
JYT4-53 | 机械 | 乙供 | J06-01-052 | 混凝土振捣器(插入式) | 台班 | 0.077 | 13.67 | 0 | 0 | 计价 | 按实计算
JYT4-53 | 机械 | 乙供 | J08-01-024 | 木工圆锯机 直径 φ500 | 台班 | 0.042 | 28.21 | 0 | 0 | 计价 | 按实计算
JYT4-53 | 机械 | 乙供 | J03-01-033 | 汽车式起重机 起重量 5t | 台班 | 0.008 | 564.811 | 0 | 0 | 计价 | 按实计算
JYT4-53 | 材料 | 乙供 | C99010102 | 其他材料费 | 元 | 7.2506 | 1 | 0 | 0 | 计价 | 按实计算
JYT4-54 | 人工 | 乙供 | 9101106 | 普通工 | 工日 | 0.3639 | 75 | 0 | 0 | 计价 | 按实计算
JYT4-54 | 人工 | 乙供 | 9102102 | 建筑技术工 | 工日 | 0.1387 | 104 | 0 | 0 | 计价 | 按实计算
JYT4-54 | 材料 | 乙供 | C09032033 | 现浇混凝土 C20-40 集中搅拌 | m³ | 1.009 | 275.36 | 0 | 0 | 计价 | 按实计算
JYT4-54 | 材料 | 乙供 | C09041201 | 隔离剂 | kg | 0.3322 | 2.16 | 0 | 0 | 计价 | 按实计算
JYT4-54 | 材料 | 乙供 | C13050101 | 圆钉 | kg | 0.222 | 5.94 | 0 | 0 | 计价 | 按实计算
JYT4-54 | 材料 | 乙供 | C14010100 | 镀锌铁丝 | kg | 0.786 | 4.674 | 0 | 0 | 计价 | 按实计算
JYT4-54 | 材料 | 乙供 | C18040802 | 聚氯乙烯塑料薄膜 0.5mm | m² | 2.9289 | 0.701 | 0 | 0 | 计价 | 按实计算
JYT4-54 | 材料 | 乙供 | C21010101 | 水 | t | 0.871 | 4.1 | 0 | 0 | 计价 | 按实计算
JYT4-54 | 材料 | 乙供 | C22010102 | 支撑钢管及扣件 | kg | 1.062 | 4.518 | 0 | 0 | 计价 | 按实计算
JYT4-54 | 材料 | 乙供 | C22010401 | 通用钢模板 | kg | 2.813 | 4.712 | 0 | 0 | 计价 | 按实计算
JYT4-54 | 材料 | 乙供 | C22010432 | 木模板 | m³ | 0.025 | 1649.989 | 0 | 0 | 计价 | 按实计算
JYT4-54 | 机械 | 乙供 | J04-01-002 | 载重汽车 5t | 台班 | 0.008 | 375.731 | 0 | 0 | 计价 | 按实计算
JYT4-54 | 机械 | 乙供 | J06-01-052 | 混凝土振捣器(插入式) | 台班 | 0.077 | 13.67 | 0 | 0 | 计价 | 按实计算
JYT4-54 | 机械 | 乙供 | J08-01-024 | 木工圆锯机 直径 φ500 | 台班 | 0.033 | 28.21 | 0 | 0 | 计价 | 按实计算
JYT4-54 | 机械 | 乙供 | J03-01-033 | 汽车式起重机 起重量 5t | 台班 | 0.006 | 564.811 | 0 | 0 | 计价 | 按实计算
JYT4-54 | 材料 | 乙供 | C99010102 | 其他材料费 | 元 | 6.9695 | 1 | 0 | 0 | 计价 | 按实计算
JYT4-55 | 人工 | 乙供 | 9101106 | 普通工 | 工日 | 0.7527 | 75 | 0 | 0 | 计价 | 按实计算
JYT4-55 | 人工 | 乙供 | 9102102 | 建筑技术工 | 工日 | 0.3899 | 104 | 0 | 0 | 计价 | 按实计算
JYT4-55 | 材料 | 乙供 | C09032033 | 现浇混凝土 C20-40 集中搅拌 | m³ | 1.009 | 275.36 | 0 | 0 | 计价 | 按实计算
JYT4-55 | 材料 | 乙供 | C09041201 | 隔离剂 | kg | 0.4218 | 2.16 | 0 | 0 | 计价 | 按实计算
JYT4-55 | 材料 | 乙供 | C13050101 | 圆钉 | kg | 0.41 | 5.94 | 0 | 0 | 计价 | 按实计算
JYT4-55 | 材料 | 乙供 | C14010100 | 镀锌铁丝 | kg | 0.95 | 4.674 | 0 | 0 | 计价 | 按实计算
JYT4-55 | 材料 | 乙供 | C18040802 | 聚氯乙烯塑料薄膜 0.5mm | m² | 4.2563 | 0.701 | 0 | 0 | 计价 | 按实计算
JYT4-55 | 材料 | 乙供 | C21010101 | 水 | t | 0.54 | 4.1 | 0 | 0 | 计价 | 按实计算
JYT4-55 | 材料 | 乙供 | C22010102 | 支撑钢管及扣件 | kg | 0.105 | 4.518 | 0 | 0 | 计价 | 按实计算
JYT4-55 | 材料 | 乙供 | C22010401 | 通用钢模板 | kg | 3.801 | 4.712 | 0 | 0 | 计价 | 按实计算
JYT4-55 | 材料 | 乙供 | C22010432 | 木模板 | m³ | 0.035 | 1649.989 | 0 | 0 | 计价 | 按实计算
JYT4-55 | 机械 | 乙供 | J03-01-033 | 汽车式起重机 起重量 5t | 台班 | 0.017 | 564.811 | 0 | 0 | 计价 | 按实计算
JYT4-55 | 机械 | 乙供 | J04-01-002 | 载重汽车 5t | 台班 | 0.026 | 375.731 | 0 | 0 | 计价 | 按实计算
JYT4-55 | 机械 | 乙供 | J06-01-052 | 混凝土振捣器(插入式) | 台班 | 0.069 | 13.67 | 0 | 0 | 计价 | 按实计算
JYT4-55 | 机械 | 乙供 | J08-01-024 | 木工圆锯机 直径 φ500 | 台班 | 0.045 | 28.21 | 0 | 0 | 计价 | 按实计算
JYT4-55 | 材料 | 乙供 | C99010102 | 其他材料费 | 元 | 7.3391 | 1 | 0 | 0 | 计价 | 按实计算
JYT4-56 | 人工 | 乙供 | 9101106 | 普通工 | 工日 | 0.0086 | 75 | 0 | 0 | 计价 | 按实计算
JYT4-56 | 人工 | 乙供 | 9102102 | 建筑技术工 | 工日 | 0.0196 | 104 | 0 | 0 | 计价 | 按实计算
JYT4-56 | 材料 | 乙供 | C08031001 | 木线 100×12 | m | 1.01 | 9.136 | 0 | 0 | 计价 | 按实计算
JYT4-56 | 材料 | 乙供 | C13050101 | 圆钉 | kg | 0.0652 | 5.94 | 0 | 0 | 计价 | 按实计算
JYT4-56 | 材料 | 乙供 | C21010101 | 水 | t | 0.0023 | 4.1 | 0 | 0 | 计价 | 按实计算
JYT4-56 | 材料 | 乙供 | C21020101 | 电 | kW·h | 0.153 | 0.8 | 0 | 0 | 计价 | 按实计算
JYT4-56 | 材料 | 乙供 | C22030602 | 砂轮片 φ100 | 片 | 0.0356 | 1.302 | 0 | 0 | 计价 | 按实计算
JYT4-56 | 材料 | 乙供 | C22031001 | 石料切割锯片 φ150 | 片 | 0.0237 | 44.679 | 0 | 0 | 计价 | 按实计算
JYT4-56 | 材料 | 乙供 | C22040102 | 砂纸 | 张 | 0.0212 | 0.579 | 0 | 0 | 计价 | 按实计算
JYT4-56 | 材料 | 乙供 | C99010102 | 其他材料费 | 元 | 0.2173 | 1 | 0 | 0 | 计价 | 按实计算
JYT4-57 | 人工 | 乙供 | 9101106 | 普通工 | 工日 | 0.0052 | 75 | 0 | 0 | 计价 | 按实计算
JYT4-57 | 人工 | 乙供 | 9102102 | 建筑技术工 | 工日 | 0.0113 | 104 | 0 | 0 | 计价 | 按实计算
JYT4-57 | 材料 | 乙供 | C13050101 | 圆钉 | kg | 0.0231 | 5.94 | 0 | 0 | 计价 | 按实计算
JYT4-57 | 材料 | 乙供 | C21010101 | 水 | t | 0.0023 | 4.1 | 0 | 0 | 计价 | 按实计算
JYT4-57 | 材料 | 乙供 | C21020101 | 电 | kW·h | 0.153 | 0.8 | 0 | 0 | 计价 | 按实计算
JYT4-57 | 材料 | 乙供 | C22030602 | 砂轮片 φ100 | 片 | 0.036 | 1.302 | 0 | 0 | 计价 | 按实计算
JYT4-57 | 材料 | 乙供 | C22031001 | 石料切割锯片 φ150 | 片 | 0.0237 | 44.679 | 0 | 0 | 计价 | 按实计算
JYT4-57 | 材料 | 乙供 | C11010907 | PVC阴阳角线 30×30 | m | 1.01 | 3.26 | 0 | 0 | 计价 | 按实计算
JYT4-57 | 材料 | 乙供 | C99010102 | 其他材料费 | 元 | 0.0933 | 1 | 0 | 0 | 计价 | 按实计算
JYT4-58 | 人工 | 乙供 | 9101106 | 普通工 | 工日 | 1.5134 | 75 | 0 | 0 | 计价 | 按实计算
JYT4-58 | 人工 | 乙供 | 9102102 | 建筑技术工 | 工日 | 0.8452 | 104 | 0 | 0 | 计价 | 按实计算
JYT4-58 | 材料 | 乙供 | C09032033 | 现浇混凝土 C20-40 集中搅拌 | m³ | 1.009 | 275.36 | 0 | 0 | 计价 | 按实计算
JYT4-58 | 材料 | 乙供 | C09041201 | 隔离剂 | kg | 0.6177 | 2.16 | 0 | 0 | 计价 | 按实计算
JYT4-58 | 材料 | 乙供 | C13050101 | 圆钉 | kg | 0.331 | 5.94 | 0 | 0 | 计价 | 按实计算
JYT4-58 | 材料 | 乙供 | C14010100 | 镀锌铁丝 | kg | 1.25 | 4.674 | 0 | 0 | 计价 | 按实计算
JYT4-58 | 材料 | 乙供 | C18040802 | 聚氯乙烯塑料薄膜 0.5mm | m² | 2.046 | 0.701 | 0 | 0 | 计价 | 按实计算
JYT4-58 | 材料 | 乙供 | C21010101 | 水 | t | 0.3194 | 4.1 | 0 | 0 | 计价 | 按实计算
JYT4-58 | 材料 | 乙供 | C22010102 | 支撑钢管及扣件 | kg | 3.048 | 4.518 | 0 | 0 | 计价 | 按实计算
JYT4-58 | 材料 | 乙供 | C22010401 | 通用钢模板 | kg | 12.94 | 4.712 | 0 | 0 | 计价 | 按实计算
JYT4-58 | 材料 | 乙供 | C22010432 | 木模板 | m³ | 0.007 | 1649.989 | 0 | 0 | 计价 | 按实计算
JYT4-58 | 机械 | 乙供 | J03-01-033 | 汽车式起重机 起重量 5t | 台班 | 0.017 | 564.811 | 0 | 0 | 计价 | 按实计算
JYT4-58 | 机械 | 乙供 | J04-01-002 | 载重汽车 5t | 台班 | 0.022 | 375.731 | 0 | 0 | 计价 | 按实计算
JYT4-58 | 机械 | 乙供 | J06-01-052 | 混凝土振捣器(插入式) | 台班 | 0.125 | 13.67 | 0 | 0 | 计价 | 按实计算
JYT4-58 | 机械 | 乙供 | J08-01-024 | 木工圆锯机 直径 φ500 | 台班 | 0.015 | 28.21 | 0 | 0 | 计价 | 按实计算
JYT4-58 | 材料 | 乙供 | C99010102 | 其他材料费 | 元 | 7.5204 | 1 | 0 | 0 | 计价 | 按实计算
JYT4-59 | 人工 | 乙供 | 9101106 | 普通工 | 工日 | 1.6413 | 75 | 0 | 0 | 计价 | 按实计算
JYT4-59 | 人工 | 乙供 | 9102102 | 建筑技术工 | 工日 | 0.9303 | 104 | 0 | 0 | 计价 | 按实计算
JYT4-59 | 材料 | 乙供 | C09032033 | 现浇混凝土 C20-40 集中搅拌 | m³ | 1.009 | 275.36 | 0 | 0 | 计价 | 按实计算
JYT4-59 | 材料 | 乙供 | C09041201 | 隔离剂 | kg | 0.6023 | 2.16 | 0 | 0 | 计价 | 按实计算
JYT4-59 | 材料 | 乙供 | C13050101 | 圆钉 | kg | 0.141 | 5.94 | 0 | 0 | 计价 | 按实计算
JYT4-59 | 材料 | 乙供 | C14010100 | 镀锌铁丝 | kg | 1.4 | 4.674 | 0 | 0 | 计价 | 按实计算
JYT4-59 | 材料 | 乙供 | C18040802 | 聚氯乙烯塑料薄膜 0.5mm | m² | 1.683 | 0.701 | 0 | 0 | 计价 | 按实计算
JYT4-59 | 材料 | 乙供 | C21010101 | 水 | t | 0.3021 | 4.1 | 0 | 0 | 计价 | 按实计算
JYT4-59 | 材料 | 乙供 | C22010102 | 支撑钢管及扣件 | kg | 2.1381 | 4.518 | 0 | 0 | 计价 | 按实计算
JYT4-59 | 材料 | 乙供 | C22010401 | 通用钢模板 | kg | 14.513 | 4.712 | 0 | 0 | 计价 | 按实计算
JYT4-59 | 材料 | 乙供 | C22010432 | 木模板 | m³ | 0.008 | 1649.989 | 0 | 0 | 计价 | 按实计算
JYT4-59 | 机械 | 乙供 | J03-01-033 | 汽车式起重机 起重量 5t | 台班 | 0.019 | 564.811 | 0 | 0 | 计价 | 按实计算
JYT4-59 | 机械 | 乙供 | J04-01-002 | 载重汽车 5t | 台班 | 0.025 | 375.731 | 0 | 0 | 计价 | 按实计算
JYT4-59 | 机械 | 乙供 | J06-01-052 | 混凝土振捣器(插入式) | 台班 | 0.125 | 13.67 | 0 | 0 | 计价 | 按实计算
JYT4-59 | 机械 | 乙供 | J08-01-024 | 木工圆锯机 直径 φ500 | 台班 | 0.015 | 28.21 | 0 | 0 | 计价 | 按实计算
JYT4-59 | 材料 | 乙供 | C99010102 | 其他材料费 | 元 | 7.6037 | 1 | 0 | 0 | 计价 | 按实计算
JYT4-60 | 人工 | 乙供 | 9101106 | 普通工 | 工日 | 0.3232 | 75 | 0 | 0 | 计价 | 按实计算
JYT4-60 | 人工 | 乙供 | 9102102 | 建筑技术工 | 工日 | 0.1038 | 104 | 0 | 0 | 计价 | 按实计算
JYT4-60 | 材料 | 乙供 | C09032033 | 现浇混凝土 C20-40 集中搅拌 | m³ | 1.009 | 275.36 | 0 | 0 | 计价 | 按实计算
JYT4-60 | 材料 | 乙供 | C09041201 | 隔离剂 | kg | 0.3121 | 2.16 | 0 | 0 | 计价 | 按实计算
JYT4-60 | 材料 | 乙供 | C13050101 | 圆钉 | kg | 0.219 | 5.94 | 0 | 0 | 计价 | 按实计算
JYT4-60 | 材料 | 乙供 | C14010100 | 镀锌铁丝 | kg | 0.36 | 4.674 | 0 | 0 | 计价 | 按实计算
JYT4-60 | 材料 | 乙供 | C18040802 | 聚氯乙烯塑料薄膜 0.5mm | m² | 1.9808 | 0.701 | 0 | 0 | 计价 | 按实计算
JYT4-60 | 材料 | 乙供 | C21010101 | 水 | t | 0.362 | 4.1 | 0 | 0 | 计价 | 按实计算
JYT4-60 | 材料 | 乙供 | C22010102 | 支撑钢管及扣件 | kg | 0.478 | 4.518 | 0 | 0 | 计价 | 按实计算
JYT4-60 | 材料 | 乙供 | C22010401 | 通用钢模板 | kg | 3.094 | 4.712 | 0 | 0 | 计价 | 按实计算
JYT4-60 | 材料 | 乙供 | C22010432 | 木模板 | m³ | 0.012 | 1649.989 | 0 | 0 | 计价 | 按实计算
JYT4-60 | 机械 | 乙供 | J03-01-033 | 汽车式起重机 起重量 5t | 台班 | 0.005 | 564.811 | 0 | 0 | 计价 | 按实计算
JYT4-60 | 机械 | 乙供 | J04-01-002 | 载重汽车 5t | 台班 | 0.005 | 375.731 | 0 | 0 | 计价 | 按实计算
JYT4-60 | 机械 | 乙供 | J06-01-052 | 混凝土振捣器(插入式) | 台班 | 0.058 | 13.67 | 0 | 0 | 计价 | 按实计算
JYT4-60 | 机械 | 乙供 | J08-01-024 | 木工圆锯机 直径 φ500 | 台班 | 0.025 | 28.21 | 0 | 0 | 计价 | 按实计算
JYT4-60 | 材料 | 乙供 | C99010102 | 其他材料费 | 元 | 6.4181 | 1 | 0 | 0 | 计价 | 按实计算
JYT4-61 | 人工 | 乙供 | 9101106 | 普通工 | 工日 | 1.7172 | 75 | 0 | 0 | 计价 | 按实计算
JYT4-61 | 人工 | 乙供 | 9102102 | 建筑技术工 | 工日 | 0.9807 | 104 | 0 | 0 | 计价 | 按实计算
JYT4-61 | 材料 | 乙供 | C09032033 | 现浇混凝土 C20-40 集中搅拌 | m³ | 1.009 | 275.36 | 0 | 0 | 计价 | 按实计算
JYT4-61 | 材料 | 乙供 | C09041201 | 隔离剂 | kg | 0.6311 | 2.16 | 0 | 0 | 计价 | 按实计算
JYT4-61 | 材料 | 乙供 | C13050101 | 圆钉 | kg | 0.182 | 5.94 | 0 | 0 | 计价 | 按实计算
JYT4-61 | 材料 | 乙供 | C14010100 | 镀锌铁丝 | kg | 1.084 | 4.674 | 0 | 0 | 计价 | 按实计算
JYT4-61 | 材料 | 乙供 | C18040802 | 聚氯乙烯塑料薄膜 0.5mm | m² | 3.176 | 0.701 | 0 | 0 | 计价 | 按实计算
JYT4-61 | 材料 | 乙供 | C21010101 | 水 | t | 0.487 | 4.1 | 0 | 0 | 计价 | 按实计算
JYT4-61 | 材料 | 乙供 | C22010102 | 支撑钢管及扣件 | kg | 2.037 | 4.518 | 0 | 0 | 计价 | 按实计算
JYT4-61 | 材料 | 乙供 | C22010401 | 通用钢模板 | kg | 8.671 | 4.712 | 0 | 0 | 计价 | 按实计算
JYT4-61 | 材料 | 乙供 | C22010432 | 木模板 | m³ | 0.015 | 1649.989 | 0 | 0 | 计价 | 按实计算
JYT4-61 | 机械 | 乙供 | J03-01-033 | 汽车式起重机 起重量 5t | 台班 | 0.014 | 564.811 | 0 | 0 | 计价 | 按实计算
JYT4-61 | 机械 | 乙供 | J04-01-002 | 载重汽车 5t | 台班 | 0.017 | 375.731 | 0 | 0 | 计价 | 按实计算
JYT4-61 | 机械 | 乙供 | J06-01-052 | 混凝土振捣器(插入式) | 台班 | 0.113 | 13.67 | 0 | 0 | 计价 | 按实计算
JYT4-61 | 机械 | 乙供 | J08-01-024 | 木工圆锯机 直径 φ500 | 台班 | 0.025 | 28.21 | 0 | 0 | 计价 | 按实计算
JYT4-61 | 材料 | 乙供 | C99010102 | 其他材料费 | 元 | 7.2877 | 1 | 0 | 0 | 计价 | 按实计算
JYT4-62 | 人工 | 乙供 | 9101106 | 普通工 | 工日 | 1.5141 | 75 | 0 | 0 | 计价 | 按实计算
JYT4-62 | 人工 | 乙供 | 9102102 | 建筑技术工 | 工日 | 0.8454 | 104 | 0 | 0 | 计价 | 按实计算
JYT4-62 | 材料 | 乙供 | C09032033 | 现浇混凝土 C20-40 集中搅拌 | m³ | 1.009 | 275.36 | 0 | 0 | 计价 | 按实计算
JYT4-62 | 材料 | 乙供 | C09041201 | 隔离剂 | kg | 0.6519 | 2.16 | 0 | 0 | 计价 | 按实计算
JYT4-62 | 材料 | 乙供 | C13050101 | 圆钉 | kg | 0.1456 | 5.94 | 0 | 0 | 计价 | 按实计算
JYT4-62 | 材料 | 乙供 | C14010100 | 镀锌铁丝 | kg | 0.8672 | 4.674 | 0 | 0 | 计价 | 按实计算
JYT4-62 | 材料 | 乙供 | C18040802 | 聚氯乙烯塑料薄膜 0.5mm | m² | 2.4782 | 0.701 | 0 | 0 | 计价 | 按实计算
JYT4-62 | 材料 | 乙供 | C21010101 | 水 | t | 0.6273 | 4.1 | 0 | 0 | 计价 | 按实计算
JYT4-62 | 材料 | 乙供 | C22010102 | 支撑钢管及扣件 | kg | 1.8765 | 4.518 | 0 | 0 | 计价 | 按实计算
JYT4-62 | 材料 | 乙供 | C22010401 | 通用钢模板 | kg | 7.002 | 4.712 | 0 | 0 | 计价 | 按实计算
JYT4-62 | 材料 | 乙供 | C22010432 | 木模板 | m³ | 0.012 | 1649.989 | 0 | 0 | 计价 | 按实计算
JYT4-62 | 机械 | 乙供 | J03-01-033 | 汽车式起重机 起重量 5t | 台班 | 0.0112 | 564.811 | 0 | 0 | 计价 | 按实计算
JYT4-62 | 机械 | 乙供 | J04-01-002 | 载重汽车 5t | 台班 | 0.0136 | 375.731 | 0 | 0 | 计价 | 按实计算
JYT4-62 | 机械 | 乙供 | J06-01-052 | 混凝土振捣器(插入式) | 台班 | 0.113 | 13.67 | 0 | 0 | 计价 | 按实计算
JYT4-62 | 机械 | 乙供 | J08-01-024 | 木工圆锯机 直径 φ500 | 台班 | 0.025 | 28.21 | 0 | 0 | 计价 | 按实计算
JYT4-62 | 材料 | 乙供 | C99010102 | 其他材料费 | 元 | 6.9949 | 1 | 0 | 0 | 计价 | 按实计算
JYT4-63 | 人工 | 乙供 | 9101106 | 普通工 | 工日 | 1.4916 | 75 | 0 | 0 | 计价 | 按实计算
JYT4-63 | 人工 | 乙供 | 9102102 | 建筑技术工 | 工日 | 0.8304 | 104 | 0 | 0 | 计价 | 按实计算
JYT4-63 | 材料 | 乙供 | C09032033 | 现浇混凝土 C20-40 集中搅拌 | m³ | 1.009 | 275.36 | 0 | 0 | 计价 | 按实计算
JYT4-63 | 材料 | 乙供 | C09041201 | 隔离剂 | kg | 0.4125 | 2.16 | 0 | 0 | 计价 | 按实计算
JYT4-63 | 材料 | 乙供 | C13050101 | 圆钉 | kg | 0.144 | 5.94 | 0 | 0 | 计价 | 按实计算
JYT4-63 | 材料 | 乙供 | C14010100 | 镀锌铁丝 | kg | 0.86 | 4.674 | 0 | 0 | 计价 | 按实计算
JYT4-63 | 材料 | 乙供 | C18040802 | 聚氯乙烯塑料薄膜 0.5mm | m² | 2.898 | 0.701 | 0 | 0 | 计价 | 按实计算
JYT4-63 | 材料 | 乙供 | C21010101 | 水 | t | 0.376 | 4.1 | 0 | 0 | 计价 | 按实计算
JYT4-63 | 材料 | 乙供 | C22010102 | 支撑钢管及扣件 | kg | 2.037 | 4.518 | 0 | 0 | 计价 | 按实计算
JYT4-63 | 材料 | 乙供 | C22010401 | 通用钢模板 | kg | 8.899 | 4.712 | 0 | 0 | 计价 | 按实计算
JYT4-63 | 材料 | 乙供 | C22010432 | 木模板 | m³ | 0.006 | 1649.989 | 0 | 0 | 计价 | 按实计算
JYT4-63 | 机械 | 乙供 | J03-01-033 | 汽车式起重机 起重量 5t | 台班 | 0.011 | 564.811 | 0 | 0 | 计价 | 按实计算
JYT4-63 | 机械 | 乙供 | J04-01-002 | 载重汽车 5t | 台班 | 0.014 | 375.731 | 0 | 0 | 计价 | 按实计算
JYT4-63 | 机械 | 乙供 | J06-01-052 | 混凝土振捣器(插入式) | 台班 | 0.113 | 13.67 | 0 | 0 | 计价 | 按实计算
JYT4-63 | 机械 | 乙供 | J08-01-024 | 木工圆锯机 直径 φ500 | 台班 | 0.015 | 28.21 | 0 | 0 | 计价 | 按实计算
JYT4-63 | 材料 | 乙供 | C99010102 | 其他材料费 | 元 | 6.9643 | 1 | 0 | 0 | 计价 | 按实计算
JYT4-64 | 人工 | 乙供 | 9101106 | 普通工 | 工日 | 1.3222 | 75 | 0 | 0 | 计价 | 按实计算
JYT4-64 | 人工 | 乙供 | 9102102 | 建筑技术工 | 工日 | 0.7174 | 104 | 0 | 0 | 计价 | 按实计算
JYT4-64 | 材料 | 乙供 | C09032033 | 现浇混凝土 C20-40 集中搅拌 | m³ | 1.009 | 275.36 | 0 | 0 | 计价 | 按实计算
JYT4-64 | 材料 | 乙供 | C09041201 | 隔离剂 | kg | 0.4012 | 2.16 | 0 | 0 | 计价 | 按实计算
JYT4-64 | 材料 | 乙供 | C13050101 | 圆钉 | kg | 0.1152 | 5.94 | 0 | 0 | 计价 | 按实计算
JYT4-64 | 材料 | 乙供 | C14010100 | 镀锌铁丝 | kg | 0.688 | 4.674 | 0 | 0 | 计价 | 按实计算
JYT4-64 | 材料 | 乙供 | C18040802 | 聚氯乙烯塑料薄膜 0.5mm | m² | 2.0485 | 0.701 | 0 | 0 | 计价 | 按实计算
JYT4-64 | 材料 | 乙供 | C21010101 | 水 | t | 0.408 | 4.1 | 0 | 0 | 计价 | 按实计算
JYT4-64 | 材料 | 乙供 | C22010102 | 支撑钢管及扣件 | kg | 1.8765 | 4.518 | 0 | 0 | 计价 | 按实计算
JYT4-64 | 材料 | 乙供 | C22010401 | 通用钢模板 | kg | 7.1192 | 4.712 | 0 | 0 | 计价 | 按实计算
JYT4-64 | 材料 | 乙供 | C22010432 | 木模板 | m³ | 0.0048 | 1649.989 | 0 | 0 | 计价 | 按实计算
JYT4-64 | 机械 | 乙供 | J03-01-033 | 汽车式起重机 起重量 5t | 台班 | 0.0088 | 564.811 | 0 | 0 | 计价 | 按实计算
JYT4-64 | 机械 | 乙供 | J04-01-002 | 载重汽车 5t | 台班 | 0.0112 | 375.731 | 0 | 0 | 计价 | 按实计算
JYT4-64 | 机械 | 乙供 | J06-01-052 | 混凝土振捣器(插入式) | 台班 | 0.113 | 13.67 | 0 | 0 | 计价 | 按实计算
JYT4-64 | 机械 | 乙供 | J08-01-024 | 木工圆锯机 直径 φ500 | 台班 | 0.015 | 28.21 | 0 | 0 | 计价 | 按实计算
JYT4-64 | 材料 | 乙供 | C99010102 | 其他材料费 | 元 | 6.7131 | 1 | 0 | 0 | 计价 | 按实计算
JYT4-65 | 人工 | 乙供 | 9101106 | 普通工 | 工日 | 1.1117 | 75 | 0 | 0 | 计价 | 按实计算
JYT4-65 | 人工 | 乙供 | 9102102 | 建筑技术工 | 工日 | 0.6588 | 104 | 0 | 0 | 计价 | 按实计算
JYT4-65 | 材料 | 乙供 | C09032034 | 现浇混凝土 C25-40 集中搅拌 | m³ | 0.25 | 288.63 | 0 | 0 | 计价 | 按实计算
JYT4-65 | 材料 | 乙供 | C09041201 | 隔离剂 | kg | 0.204 | 2.16 | 0 | 0 | 计价 | 按实计算
JYT4-65 | 材料 | 乙供 | C13050101 | 圆钉 | kg | 0.195 | 5.94 | 0 | 0 | 计价 | 按实计算
JYT4-65 | 材料 | 乙供 | C14010100 | 镀锌铁丝 | kg | 0.234 | 4.674 | 0 | 0 | 计价 | 按实计算
JYT4-65 | 材料 | 乙供 | C18040802 | 聚氯乙烯塑料薄膜 0.5mm | m² | 1.258 | 0.701 | 0 | 0 | 计价 | 按实计算
JYT4-65 | 材料 | 乙供 | C21010101 | 水 | t | 0.102 | 4.1 | 0 | 0 | 计价 | 按实计算
JYT4-65 | 材料 | 乙供 | C22010432 | 木模板 | m³ | 0.041 | 1649.989 | 0 | 0 | 计价 | 按实计算
JYT4-65 | 机械 | 乙供 | J03-01-033 | 汽车式起重机 起重量 5t | 台班 | 0.001 | 564.811 | 0 | 0 | 计价 | 按实计算
JYT4-65 | 机械 | 乙供 | J04-01-003 | 载重汽车 6t | 台班 | 0.005 | 390.913 | 0 | 0 | 计价 | 按实计算
JYT4-65 | 机械 | 乙供 | J06-01-052 | 混凝土振捣器(插入式) | 台班 | 0.04 | 13.67 | 0 | 0 | 计价 | 按实计算
JYT4-65 | 机械 | 乙供 | J06-01-053 | 混凝土振捣器(平台式) | 台班 | 0.014 | 19.39 | 0 | 0 | 计价 | 按实计算
JYT4-65 | 机械 | 乙供 | J08-01-024 | 木工圆锯机 直径 φ500 | 台班 | 0.062 | 28.21 | 0 | 0 | 计价 | 按实计算
JYT4-65 | 材料 | 乙供 | C99010102 | 其他材料费 | 元 | 2.876 | 1 | 0 | 0 | 计价 | 按实计算
JYT4-66 | 人工 | 乙供 | 9101106 | 普通工 | 工日 | 0.3702 | 75 | 0 | 0 | 计价 | 按实计算
JYT4-66 | 人工 | 乙供 | 9102102 | 建筑技术工 | 工日 | 0.1788 | 104 | 0 | 0 | 计价 | 按实计算
JYT4-66 | 材料 | 乙供 | C09041201 | 隔离剂 | kg | 0.05 | 2.16 | 0 | 0 | 计价 | 按实计算
JYT4-66 | 材料 | 乙供 | C13050101 | 圆钉 | kg | 0.148 | 5.94 | 0 | 0 | 计价 | 按实计算
JYT4-66 | 材料 | 乙供 | C14010100 | 镀锌铁丝 | kg | 0.116 | 4.674 | 0 | 0 | 计价 | 按实计算
JYT4-66 | 材料 | 乙供 | C18040802 | 聚氯乙烯塑料薄膜 0.5mm | m² | 0.888 | 0.701 | 0 | 0 | 计价 | 按实计算
JYT4-66 | 材料 | 乙供 | C21010101 | 水 | t | 0.098 | 4.1 | 0 | 0 | 计价 | 按实计算
JYT4-66 | 材料 | 乙供 | C22010432 | 木模板 | m³ | 0.008 | 1649.989 | 0 | 0 | 计价 | 按实计算
JYT4-66 | 机械 | 乙供 | J03-01-033 | 汽车式起重机 起重量 5t | 台班 | 0.001 | 564.811 | 0 | 0 | 计价 | 按实计算
JYT4-66 | 机械 | 乙供 | J04-01-003 | 载重汽车 6t | 台班 | 0.001 | 390.913 | 0 | 0 | 计价 | 按实计算
JYT4-66 | 机械 | 乙供 | J06-01-052 | 混凝土振捣器(插入式) | 台班 | 0.01 | 13.67 | 0 | 0 | 计价 | 按实计算
JYT4-66 | 机械 | 乙供 | J06-01-053 | 混凝土振捣器(平台式) | 台班 | 0.021 | 19.39 | 0 | 0 | 计价 | 按实计算
JYT4-66 | 机械 | 乙供 | J08-01-024 | 木工圆锯机 直径 φ500 | 台班 | 0.01 | 28.21 | 0 | 0 | 计价 | 按实计算
JYT4-66 | 材料 | 乙供 | C09032032 | 现浇混凝土 C15-40 集中搅拌 | m³ | 0.173 | 260.37 | 0 | 0 | 计价 | 按实计算
JYT4-66 | 材料 | 乙供 | C99010102 | 其他材料费 | 元 | 1.216 | 1 | 0 | 0 | 计价 | 按实计算
JYT4-67 | 人工 | 乙供 | 9101106 | 普通工 | 工日 | 2.402 | 75 | 0 | 0 | 计价 | 按实计算
JYT4-67 | 人工 | 乙供 | 9102102 | 建筑技术工 | 工日 | 1.4435 | 104 | 0 | 0 | 计价 | 按实计算
JYT4-67 | 材料 | 乙供 | C09041201 | 隔离剂 | kg | 0.015 | 2.16 | 0 | 0 | 计价 | 按实计算
JYT4-67 | 材料 | 乙供 | C13050101 | 圆钉 | kg | 0.6211 | 5.94 | 0 | 0 | 计价 | 按实计算
JYT4-67 | 材料 | 乙供 | C14010100 | 镀锌铁丝 | kg | 0.806 | 4.674 | 0 | 0 | 计价 | 按实计算
JYT4-67 | 材料 | 乙供 | C18040802 | 聚氯乙烯塑料薄膜 0.5mm | m² | 0.781 | 0.701 | 0 | 0 | 计价 | 按实计算
JYT4-67 | 材料 | 乙供 | C21010101 | 水 | t | 0.261 | 4.1 | 0 | 0 | 计价 | 按实计算
JYT4-67 | 材料 | 乙供 | C22010432 | 木模板 | m³ | 0.081 | 1649.989 | 0 | 0 | 计价 | 按实计算
JYT4-67 | 机械 | 乙供 | J03-01-033 | 汽车式起重机 起重量 5t | 台班 | 0.016 | 564.811 | 0 | 0 | 计价 | 按实计算
JYT4-67 | 机械 | 乙供 | J04-01-003 | 载重汽车 6t | 台班 | 0.017 | 390.913 | 0 | 0 | 计价 | 按实计算
JYT4-67 | 机械 | 乙供 | J06-01-052 | 混凝土振捣器(插入式) | 台班 | 0.113 | 13.67 | 0 | 0 | 计价 | 按实计算
JYT4-67 | 机械 | 乙供 | J08-01-024 | 木工圆锯机 直径 φ500 | 台班 | 0.015 | 28.21 | 0 | 0 | 计价 | 按实计算
JYT4-67 | 材料 | 乙供 | C09032012 | 现浇混凝土 C20-20 集中搅拌 | m³ | 1.009 | 282.26 | 0 | 0 | 计价 | 按实计算
JYT4-67 | 材料 | 乙供 | C99010102 | 其他材料费 | 元 | 8.5511 | 1 | 0 | 0 | 计价 | 按实计算
JYT4-68 | 人工 | 乙供 | 9101106 | 普通工 | 工日 | 3.5519 | 75 | 0 | 0 | 计价 | 按实计算
JYT4-68 | 人工 | 乙供 | 9102102 | 建筑技术工 | 工日 | 2.2116 | 104 | 0 | 0 | 计价 | 按实计算
JYT4-68 | 材料 | 乙供 | C09041201 | 隔离剂 | kg | 0.0155 | 2.16 | 0 | 0 | 计价 | 按实计算
JYT4-68 | 材料 | 乙供 | C13050101 | 圆钉 | kg | 2.167 | 5.94 | 0 | 0 | 计价 | 按实计算
JYT4-68 | 材料 | 乙供 | C14010100 | 镀锌铁丝 | kg | 1.468 | 4.674 | 0 | 0 | 计价 | 按实计算
JYT4-68 | 材料 | 乙供 | C18040802 | 聚氯乙烯塑料薄膜 0.5mm | m² | 3.826 | 0.701 | 0 | 0 | 计价 | 按实计算
JYT4-68 | 材料 | 乙供 | C21010101 | 水 | t | 1.116 | 4.1 | 0 | 0 | 计价 | 按实计算
JYT4-68 | 材料 | 乙供 | C22010432 | 木模板 | m³ | 0.1281 | 1649.989 | 0 | 0 | 计价 | 按实计算
JYT4-68 | 机械 | 乙供 | J03-01-033 | 汽车式起重机 起重量 5t | 台班 | 0.018 | 564.811 | 0 | 0 | 计价 | 按实计算
JYT4-68 | 机械 | 乙供 | J04-01-003 | 载重汽车 6t | 台班 | 0.02 | 390.913 | 0 | 0 | 计价 | 按实计算
JYT4-68 | 机械 | 乙供 | J06-01-052 | 混凝土振捣器(插入式) | 台班 | 0.06 | 13.67 | 0 | 0 | 计价 | 按实计算
JYT4-68 | 机械 | 乙供 | J06-01-053 | 混凝土振捣器(平台式) | 台班 | 0.055 | 19.39 | 0 | 0 | 计价 | 按实计算
JYT4-68 | 机械 | 乙供 | J08-01-024 | 木工圆锯机 直径 φ500 | 台班 | 0.142 | 28.21 | 0 | 0 | 计价 | 按实计算
JYT4-68 | 材料 | 乙供 | C09032012 | 现浇混凝土 C20-20 集中搅拌 | m³ | 1.009 | 282.26 | 0 | 0 | 计价 | 按实计算
JYT4-68 | 材料 | 乙供 | C99010102 | 其他材料费 | 元 | 10.4638 | 1 | 0 | 0 | 计价 | 按实计算
JYT4-69 | 人工 | 乙供 | 9101106 | 普通工 | 工日 | 3.378 | 75 | 0 | 0 | 计价 | 按实计算
JYT4-69 | 人工 | 乙供 | 9102102 | 建筑技术工 | 工日 | 2.0369 | 104 | 0 | 0 | 计价 | 按实计算
JYT4-69 | 材料 | 乙供 | C09041201 | 隔离剂 | kg | 0.3221 | 2.16 | 0 | 0 | 计价 | 按实计算
JYT4-69 | 材料 | 乙供 | C13050101 | 圆钉 | kg | 3.091 | 5.94 | 0 | 0 | 计价 | 按实计算
JYT4-69 | 材料 | 乙供 | C14010100 | 镀锌铁丝 | kg | 1.236 | 4.674 | 0 | 0 | 计价 | 按实计算
JYT4-69 | 材料 | 乙供 | C18040802 | 聚氯乙烯塑料薄膜 0.5mm | m² | 4.289 | 0.701 | 0 | 0 | 计价 | 按实计算
JYT4-69 | 材料 | 乙供 | C21010101 | 水 | t | 1.1081 | 4.1 | 0 | 0 | 计价 | 按实计算
JYT4-69 | 材料 | 乙供 | C22010432 | 木模板 | m³ | 0.2416 | 1649.989 | 0 | 0 | 计价 | 按实计算
JYT4-69 | 机械 | 乙供 | J03-01-033 | 汽车式起重机 起重量 5t | 台班 | 0.018 | 564.811 | 0 | 0 | 计价 | 按实计算
JYT4-69 | 机械 | 乙供 | J04-01-003 | 载重汽车 6t | 台班 | 0.026 | 390.913 | 0 | 0 | 计价 | 按实计算
JYT4-69 | 机械 | 乙供 | J06-01-052 | 混凝土振捣器(插入式) | 台班 | 0.113 | 13.67 | 0 | 0 | 计价 | 按实计算
JYT4-69 | 机械 | 乙供 | J08-01-024 | 木工圆锯机 直径 φ500 | 台班 | 0.417 | 28.21 | 0 | 0 | 计价 | 按实计算
JYT4-69 | 材料 | 乙供 | C09032012 | 现浇混凝土 C20-20 集中搅拌 | m³ | 1.009 | 282.26 | 0 | 0 | 计价 | 按实计算
JYT4-69 | 材料 | 乙供 | C99010102 | 其他材料费 | 元 | 14.3164 | 1 | 0 | 0 | 计价 | 按实计算
JYT4-70 | 人工 | 乙供 | 9101106 | 普通工 | 工日 | 1.4596 | 75 | 0 | 0 | 计价 | 按实计算
JYT4-70 | 人工 | 乙供 | 9102102 | 建筑技术工 | 工日 | 0.8334 | 104 | 0 | 0 | 计价 | 按实计算
JYT4-70 | 材料 | 乙供 | C09032034 | 现浇混凝土 C25-40 集中搅拌 | m³ | 1.009 | 288.63 | 0 | 0 | 计价 | 按实计算
JYT4-70 | 材料 | 乙供 | C09041201 | 隔离剂 | kg | 0.641 | 2.16 | 0 | 0 | 计价 | 按实计算
JYT4-70 | 材料 | 乙供 | C13050101 | 圆钉 | kg | 0.274 | 5.94 | 0 | 0 | 计价 | 按实计算
JYT4-70 | 材料 | 乙供 | C14010100 | 镀锌铁丝 | kg | 2.587 | 4.674 | 0 | 0 | 计价 | 按实计算
JYT4-70 | 材料 | 乙供 | C18040802 | 聚氯乙烯塑料薄膜 0.5mm | m² | 0.7026 | 0.701 | 0 | 0 | 计价 | 按实计算
JYT4-70 | 材料 | 乙供 | C21010101 | 水 | t | 0.205 | 4.1 | 0 | 0 | 计价 | 按实计算
JYT4-70 | 材料 | 乙供 | C22010432 | 木模板 | m³ | 0.016 | 1649.989 | 0 | 0 | 计价 | 按实计算
JYT4-70 | 机械 | 乙供 | J03-01-033 | 汽车式起重机 起重量 5t | 台班 | 0.03 | 564.811 | 0 | 0 | 计价 | 按实计算
JYT4-70 | 机械 | 乙供 | J04-01-003 | 载重汽车 6t | 台班 | 0.045 | 390.913 | 0 | 0 | 计价 | 按实计算
JYT4-70 | 机械 | 乙供 | J06-01-052 | 混凝土振捣器(插入式) | 台班 | 0.113 | 13.67 | 0 | 0 | 计价 | 按实计算
JYT4-70 | 机械 | 乙供 | J08-01-024 | 木工圆锯机 直径 φ500 | 台班 | 0.032 | 28.21 | 0 | 0 | 计价 | 按实计算
JYT4-70 | 材料 | 乙供 | C07010502 | 加工铁件 综合 | kg | 2.829 | 5.307 | 0 | 0 | 计价 | 按实计算
JYT4-70 | 材料 | 乙供 | C22010101 | 钢管脚手架 包括扣件 | kg | 5.7168 | 4.706 | 0 | 0 | 计价 | 按实计算
JYT4-70 | 材料 | 乙供 | C22010102 | 支撑钢管及扣件 | kg | 2.168 | 4.518 | 0 | 0 | 计价 | 按实计算
JYT4-70 | 材料 | 乙供 | C22010401 | 通用钢模板 | kg | 10.681 | 4.712 | 0 | 0 | 计价 | 按实计算
JYT4-70 | 材料 | 乙供 | C99010102 | 其他材料费 | 元 | 8.7221 | 1 | 0 | 0 | 计价 | 按实计算
JYT4-71 | 人工 | 乙供 | 9101106 | 普通工 | 工日 | 0.152 | 75 | 0 | 0 | 计价 | 按实计算
JYT4-71 | 人工 | 乙供 | 9102102 | 建筑技术工 | 工日 | 0.2279 | 104 | 0 | 0 | 计价 | 按实计算
JYT4-71 | 材料 | 乙供 | C13050101 | 圆钉 | kg | 0.02 | 5.94 | 0 | 0 | 计价 | 按实计算
JYT4-71 | 材料 | 乙供 | C14010100 | 镀锌铁丝 | kg | 0.873 | 4.674 | 0 | 0 | 计价 | 按实计算
JYT4-71 | 材料 | 乙供 | C22010432 | 木模板 | m³ | 0.026 | 1649.989 | 0 | 0 | 计价 | 按实计算
JYT4-71 | 材料 | 乙供 | C99010102 | 其他材料费 | 元 | 0.942 | 1 | 0 | 0 | 计价 | 按实计算
JYT4-72 | 人工 | 乙供 | 9101106 | 普通工 | 工日 | 0.0179 | 75 | 0 | 0 | 计价 | 按实计算
JYT4-72 | 人工 | 乙供 | 9102102 | 建筑技术工 | 工日 | 0.0268 | 104 | 0 | 0 | 计价 | 按实计算
JYT4-72 | 材料 | 乙供 | C13050101 | 圆钉 | kg | 0.04 | 5.94 | 0 | 0 | 计价 | 按实计算
JYT4-72 | 材料 | 乙供 | C14010100 | 镀锌铁丝 | kg | 0.116 | 4.674 | 0 | 0 | 计价 | 按实计算
JYT4-72 | 材料 | 乙供 | C22010432 | 木模板 | m³ | 0.01 | 1649.989 | 0 | 0 | 计价 | 按实计算
JYT4-72 | 材料 | 乙供 | C99010102 | 其他材料费 | 元 | 0.3456 | 1 | 0 | 0 | 计价 | 按实计算
JYT4-73 | 人工 | 乙供 | 9101106 | 普通工 | 工日 | 0.0298 | 75 | 0 | 0 | 计价 | 按实计算
JYT4-73 | 人工 | 乙供 | 9102102 | 建筑技术工 | 工日 | 0.0446 | 104 | 0 | 0 | 计价 | 按实计算
JYT4-73 | 材料 | 乙供 | C13050101 | 圆钉 | kg | 0.065 | 5.94 | 0 | 0 | 计价 | 按实计算
JYT4-73 | 材料 | 乙供 | C14010100 | 镀锌铁丝 | kg | 0.187 | 4.674 | 0 | 0 | 计价 | 按实计算
JYT4-73 | 材料 | 乙供 | C22010432 | 木模板 | m³ | 0.021 | 1649.989 | 0 | 0 | 计价 | 按实计算
JYT4-73 | 材料 | 乙供 | C99010102 | 其他材料费 | 元 | 0.7182 | 1 | 0 | 0 | 计价 | 按实计算
JYT4-74 | 人工 | 乙供 | 9101106 | 普通工 | 工日 | 1.9675 | 75 | 0 | 0 | 计价 | 按实计算
JYT4-74 | 人工 | 乙供 | 9102102 | 建筑技术工 | 工日 | 0.4919 | 104 | 0 | 0 | 计价 | 按实计算
JYT4-74 | 材料 | 乙供 | C09032012 | 现浇混凝土 C20-20 集中搅拌 | m³ | 1.014 | 282.26 | 0 | 0 | 计价 | 按实计算
JYT4-74 | 材料 | 乙供 | C09041201 | 隔离剂 | kg | 0.1813 | 2.16 | 0 | 0 | 计价 | 按实计算
JYT4-74 | 材料 | 乙供 | C13050101 | 圆钉 | kg | 0.618 | 5.94 | 0 | 0 | 计价 | 按实计算
JYT4-74 | 材料 | 乙供 | C21010101 | 水 | t | 0.321 | 4.1 | 0 | 0 | 计价 | 按实计算
JYT4-74 | 材料 | 乙供 | C22010432 | 木模板 | m³ | 0.0296 | 1649.989 | 0 | 0 | 计价 | 按实计算
JYT4-74 | 机械 | 乙供 | J04-01-002 | 载重汽车 5t | 台班 | 0.001 | 375.731 | 0 | 0 | 计价 | 按实计算
JYT4-74 | 机械 | 乙供 | J06-01-052 | 混凝土振捣器(插入式) | 台班 | 0.15 | 13.67 | 0 | 0 | 计价 | 按实计算
JYT4-74 | 机械 | 乙供 | J08-01-024 | 木工圆锯机 直径 φ500 | 台班 | 0.03 | 28.21 | 0 | 0 | 计价 | 按实计算
JYT4-74 | 材料 | 乙供 | C99010102 | 其他材料费 | 元 | 6.8086 | 1 | 0 | 0 | 计价 | 按实计算
JYT4-75 | 人工 | 乙供 | 9101106 | 普通工 | 工日 | 2.1385 | 75 | 0 | 0 | 计价 | 按实计算
JYT4-75 | 人工 | 乙供 | 9102102 | 建筑技术工 | 工日 | 0.5346 | 104 | 0 | 0 | 计价 | 按实计算
JYT4-75 | 材料 | 乙供 | C09041201 | 隔离剂 | kg | 0.113 | 2.16 | 0 | 0 | 计价 | 按实计算
JYT4-75 | 材料 | 乙供 | C13050101 | 圆钉 | kg | 0.396 | 5.94 | 0 | 0 | 计价 | 按实计算
JYT4-75 | 材料 | 乙供 | C21010101 | 水 | t | 0.5589 | 4.1 | 0 | 0 | 计价 | 按实计算
JYT4-75 | 材料 | 乙供 | C22010432 | 木模板 | m³ | 0.036 | 1649.989 | 0 | 0 | 计价 | 按实计算
JYT4-75 | 机械 | 乙供 | J04-01-002 | 载重汽车 5t | 台班 | 0.009 | 375.731 | 0 | 0 | 计价 | 按实计算
JYT4-75 | 机械 | 乙供 | J08-01-024 | 木工圆锯机 直径 φ500 | 台班 | 0.045 | 28.21 | 0 | 0 | 计价 | 按实计算
JYT4-75 | 材料 | 乙供 | C09021801 | 高强灌浆料 | kg | 1980 | 2.426 | 0 | 0 | 计价 | 按实计算
JYT4-75 | 机械 | 乙供 | J11-01-019 | 电动空气压缩机 排气量 6m³/min | 台班 | 0.09 | 232.53 | 0 | 0 | 计价 | 按实计算
JYT4-75 | 材料 | 乙供 | C99010102 | 其他材料费 | 元 | 97.3553 | 1 | 0 | 0 | 计价 | 按实计算
JYT4-76 | 人工 | 乙供 | 9101106 | 普通工 | 工日 | 0.7389 | 75 | 0 | 0 | 计价 | 按实计算
JYT4-76 | 人工 | 乙供 | 9102102 | 建筑技术工 | 工日 | 0.3622 | 104 | 0 | 0 | 计价 | 按实计算
JYT4-76 | 材料 | 乙供 | C09020303 | 水泥砂浆 1:2 | m³ | 0.001 | 324.84 | 0 | 0 | 计价 | 按实计算
JYT4-76 | 材料 | 乙供 | C09032035 | 现浇混凝土 C30-40 集中搅拌 | m³ | 1.004 | 308.41 | 0 | 0 | 计价 | 按实计算
JYT4-76 | 材料 | 乙供 | C09041201 | 隔离剂 | kg | 0.799 | 2.16 | 0 | 0 | 计价 | 按实计算
JYT4-76 | 材料 | 乙供 | C13050101 | 圆钉 | kg | 0.427 | 5.94 | 0 | 0 | 计价 | 按实计算
JYT4-76 | 材料 | 乙供 | C14010100 | 镀锌铁丝 | kg | 2.066 | 4.674 | 0 | 0 | 计价 | 按实计算
JYT4-76 | 材料 | 乙供 | C18040802 | 聚氯乙烯塑料薄膜 0.5mm | m² | 3.08 | 0.701 | 0 | 0 | 计价 | 按实计算
JYT4-76 | 材料 | 乙供 | C21010101 | 水 | t | 0.155 | 4.1 | 0 | 0 | 计价 | 按实计算
JYT4-76 | 材料 | 乙供 | C22010401 | 通用钢模板 | kg | 2.896 | 4.712 | 0 | 0 | 计价 | 按实计算
JYT4-76 | 材料 | 乙供 | C22010432 | 木模板 | m³ | 0.018 | 1649.989 | 0 | 0 | 计价 | 按实计算
JYT4-76 | 材料 | 乙供 | C22050102 | 砖地模 | m² | 0.5902 | 48.78 | 0 | 0 | 计价 | 按实计算
JYT4-76 | 机械 | 乙供 | J03-01-033 | 汽车式起重机 起重量 5t | 台班 | 0.008 | 564.811 | 0 | 0 | 计价 | 按实计算
JYT4-76 | 机械 | 乙供 | J03-01-055 | 门式起重机 起重量 20t | 台班 | 0.004 | 613.183 | 0 | 0 | 计价 | 按实计算
JYT4-76 | 机械 | 乙供 | J04-01-004 | 载重汽车 8t | 台班 | 0.01 | 440.15 | 0 | 0 | 计价 | 按实计算
JYT4-76 | 机械 | 乙供 | J06-01-052 | 混凝土振捣器(插入式) | 台班 | 0.125 | 13.67 | 0 | 0 | 计价 | 按实计算
JYT4-76 | 机械 | 乙供 | J08-01-024 | 木工圆锯机 直径 φ500 | 台班 | 0.002 | 28.21 | 0 | 0 | 计价 | 按实计算
JYT4-76 | 材料 | 乙供 | C99010102 | 其他材料费 | 元 | 7.9763 | 1 | 0 | 0 | 计价 | 按实计算
JYT4-77 | 人工 | 乙供 | 9101106 | 普通工 | 工日 | 0.6937 | 75 | 0 | 0 | 计价 | 按实计算
JYT4-77 | 人工 | 乙供 | 9102102 | 建筑技术工 | 工日 | 0.3323 | 104 | 0 | 0 | 计价 | 按实计算
JYT4-77 | 材料 | 乙供 | C09020303 | 水泥砂浆 1:2 | m³ | 0.001 | 324.84 | 0 | 0 | 计价 | 按实计算
JYT4-77 | 材料 | 乙供 | C09032035 | 现浇混凝土 C30-40 集中搅拌 | m³ | 1.004 | 308.41 | 0 | 0 | 计价 | 按实计算
JYT4-77 | 材料 | 乙供 | C09041201 | 隔离剂 | kg | 0.799 | 2.16 | 0 | 0 | 计价 | 按实计算
JYT4-77 | 材料 | 乙供 | C13050101 | 圆钉 | kg | 0.427 | 5.94 | 0 | 0 | 计价 | 按实计算
JYT4-77 | 材料 | 乙供 | C14010100 | 镀锌铁丝 | kg | 2.066 | 4.674 | 0 | 0 | 计价 | 按实计算
JYT4-77 | 材料 | 乙供 | C18040802 | 聚氯乙烯塑料薄膜 0.5mm | m² | 3.08 | 0.701 | 0 | 0 | 计价 | 按实计算
JYT4-77 | 材料 | 乙供 | C21010101 | 水 | t | 0.155 | 4.1 | 0 | 0 | 计价 | 按实计算
JYT4-77 | 材料 | 乙供 | C22010401 | 通用钢模板 | kg | 1.248 | 4.712 | 0 | 0 | 计价 | 按实计算
JYT4-77 | 材料 | 乙供 | C22010432 | 木模板 | m³ | 0.018 | 1649.989 | 0 | 0 | 计价 | 按实计算
JYT4-77 | 材料 | 乙供 | C22050102 | 砖地模 | m² | 0.5902 | 48.78 | 0 | 0 | 计价 | 按实计算
JYT4-77 | 机械 | 乙供 | J03-01-033 | 汽车式起重机 起重量 5t | 台班 | 0.008 | 564.811 | 0 | 0 | 计价 | 按实计算
JYT4-77 | 机械 | 乙供 | J03-01-055 | 门式起重机 起重量 20t | 台班 | 0.004 | 613.183 | 0 | 0 | 计价 | 按实计算
JYT4-77 | 机械 | 乙供 | J04-01-004 | 载重汽车 8t | 台班 | 0.01 | 440.15 | 0 | 0 | 计价 | 按实计算
JYT4-77 | 机械 | 乙供 | J06-01-052 | 混凝土振捣器(插入式) | 台班 | 0.125 | 13.67 | 0 | 0 | 计价 | 按实计算
JYT4-77 | 机械 | 乙供 | J08-01-024 | 木工圆锯机 直径 φ500 | 台班 | 0.002 | 28.21 | 0 | 0 | 计价 | 按实计算
JYT4-77 | 材料 | 乙供 | C22010431 | 复合木模板 | m² | 0.44 | 42.491 | 0 | 0 | 计价 | 按实计算
JYT4-77 | 材料 | 乙供 | C99010102 | 其他材料费 | 元 | 8.195 | 1 | 0 | 0 | 计价 | 按实计算
JYT4-78 | 人工 | 乙供 | 9101106 | 普通工 | 工日 | 0.9169 | 75 | 0 | 0 | 计价 | 按实计算
JYT4-78 | 人工 | 乙供 | 9102102 | 建筑技术工 | 工日 | 0.481 | 104 | 0 | 0 | 计价 | 按实计算
JYT4-78 | 材料 | 乙供 | C09020303 | 水泥砂浆 1:2 | m³ | 0.0015 | 324.84 | 0 | 0 | 计价 | 按实计算
JYT4-78 | 材料 | 乙供 | C09032035 | 现浇混凝土 C30-40 集中搅拌 | m³ | 1.004 | 308.41 | 0 | 0 | 计价 | 按实计算
JYT4-78 | 材料 | 乙供 | C09041201 | 隔离剂 | kg | 0.976 | 2.16 | 0 | 0 | 计价 | 按实计算
JYT4-78 | 材料 | 乙供 | C13050101 | 圆钉 | kg | 0.547 | 5.94 | 0 | 0 | 计价 | 按实计算
JYT4-78 | 材料 | 乙供 | C14010100 | 镀锌铁丝 | kg | 2.433 | 4.674 | 0 | 0 | 计价 | 按实计算
JYT4-78 | 材料 | 乙供 | C18040802 | 聚氯乙烯塑料薄膜 0.5mm | m² | 2.691 | 0.701 | 0 | 0 | 计价 | 按实计算
JYT4-78 | 材料 | 乙供 | C21010101 | 水 | t | 0.2 | 4.1 | 0 | 0 | 计价 | 按实计算
JYT4-78 | 材料 | 乙供 | C22010401 | 通用钢模板 | kg | 3.8765 | 4.712 | 0 | 0 | 计价 | 按实计算
JYT4-78 | 材料 | 乙供 | C22010432 | 木模板 | m³ | 0.025 | 1649.989 | 0 | 0 | 计价 | 按实计算
JYT4-78 | 材料 | 乙供 | C22050102 | 砖地模 | m² | 0.2976 | 48.78 | 0 | 0 | 计价 | 按实计算
JYT4-78 | 机械 | 乙供 | J03-01-033 | 汽车式起重机 起重量 5t | 台班 | 0.012 | 564.811 | 0 | 0 | 计价 | 按实计算
JYT4-78 | 机械 | 乙供 | J03-01-055 | 门式起重机 起重量 20t | 台班 | 0.006 | 613.183 | 0 | 0 | 计价 | 按实计算
JYT4-78 | 机械 | 乙供 | J04-01-004 | 载重汽车 8t | 台班 | 0.02 | 440.15 | 0 | 0 | 计价 | 按实计算
JYT4-78 | 机械 | 乙供 | J06-01-052 | 混凝土振捣器(插入式) | 台班 | 0.125 | 13.67 | 0 | 0 | 计价 | 按实计算
JYT4-78 | 机械 | 乙供 | J08-01-024 | 木工圆锯机 直径 φ500 | 台班 | 0.002 | 28.21 | 0 | 0 | 计价 | 按实计算
JYT4-78 | 材料 | 乙供 | C99010102 | 其他材料费 | 元 | 8.072 | 1 | 0 | 0 | 计价 | 按实计算
JYT4-79 | 人工 | 乙供 | 9101106 | 普通工 | 工日 | 0.8528 | 75 | 0 | 0 | 计价 | 按实计算
JYT4-79 | 人工 | 乙供 | 9102102 | 建筑技术工 | 工日 | 0.4381 | 104 | 0 | 0 | 计价 | 按实计算
JYT4-79 | 材料 | 乙供 | C09020303 | 水泥砂浆 1:2 | m³ | 0.0015 | 324.84 | 0 | 0 | 计价 | 按实计算
JYT4-79 | 材料 | 乙供 | C09032035 | 现浇混凝土 C30-40 集中搅拌 | m³ | 1.004 | 308.41 | 0 | 0 | 计价 | 按实计算
JYT4-79 | 材料 | 乙供 | C09041201 | 隔离剂 | kg | 0.976 | 2.16 | 0 | 0 | 计价 | 按实计算
JYT4-79 | 材料 | 乙供 | C13050101 | 圆钉 | kg | 0.547 | 5.94 | 0 | 0 | 计价 | 按实计算
JYT4-79 | 材料 | 乙供 | C14010100 | 镀锌铁丝 | kg | 2.433 | 4.674 | 0 | 0 | 计价 | 按实计算
JYT4-79 | 材料 | 乙供 | C18040802 | 聚氯乙烯塑料薄膜 0.5mm | m² | 2.691 | 0.701 | 0 | 0 | 计价 | 按实计算
JYT4-79 | 材料 | 乙供 | C21010101 | 水 | t | 0.2 | 4.1 | 0 | 0 | 计价 | 按实计算
JYT4-79 | 材料 | 乙供 | C22010432 | 木模板 | m³ | 0.025 | 1649.989 | 0 | 0 | 计价 | 按实计算
JYT4-79 | 材料 | 乙供 | C22050102 | 砖地模 | m² | 0.2976 | 48.78 | 0 | 0 | 计价 | 按实计算
JYT4-79 | 机械 | 乙供 | J03-01-033 | 汽车式起重机 起重量 5t | 台班 | 0.012 | 564.811 | 0 | 0 | 计价 | 按实计算
JYT4-79 | 机械 | 乙供 | J03-01-055 | 门式起重机 起重量 20t | 台班 | 0.006 | 613.183 | 0 | 0 | 计价 | 按实计算
JYT4-79 | 机械 | 乙供 | J04-01-004 | 载重汽车 8t | 台班 | 0.02 | 440.15 | 0 | 0 | 计价 | 按实计算
JYT4-79 | 机械 | 乙供 | J06-01-052 | 混凝土振捣器(插入式) | 台班 | 0.125 | 13.67 | 0 | 0 | 计价 | 按实计算
JYT4-79 | 机械 | 乙供 | J08-01-024 | 木工圆锯机 直径 φ500 | 台班 | 0.002 | 28.21 | 0 | 0 | 计价 | 按实计算
JYT4-79 | 材料 | 乙供 | C22010431 | 复合木模板 | m² | 0.228 | 42.491 | 0 | 0 | 计价 | 按实计算
JYT4-79 | 材料 | 乙供 | C99010102 | 其他材料费 | 元 | 7.9004 | 1 | 0 | 0 | 计价 | 按实计算
JYT4-80 | 人工 | 乙供 | 9101106 | 普通工 | 工日 | 1.3404 | 75 | 0 | 0 | 计价 | 按实计算
JYT4-80 | 人工 | 乙供 | 9102102 | 建筑技术工 | 工日 | 0.7596 | 104 | 0 | 0 | 计价 | 按实计算
JYT4-80 | 材料 | 乙供 | C09020303 | 水泥砂浆 1:2 | m³ | 0.002 | 324.84 | 0 | 0 | 计价 | 按实计算
JYT4-80 | 材料 | 乙供 | C09032035 | 现浇混凝土 C30-40 集中搅拌 | m³ | 1.004 | 308.41 | 0 | 0 | 计价 | 按实计算
JYT4-80 | 材料 | 乙供 | C09041201 | 隔离剂 | kg | 1.029 | 2.16 | 0 | 0 | 计价 | 按实计算
JYT4-80 | 材料 | 乙供 | C13050101 | 圆钉 | kg | 0.726 | 5.94 | 0 | 0 | 计价 | 按实计算
JYT4-80 | 材料 | 乙供 | C14010100 | 镀锌铁丝 | kg | 2.367 | 4.674 | 0 | 0 | 计价 | 按实计算
JYT4-80 | 材料 | 乙供 | C18040802 | 聚氯乙烯塑料薄膜 0.5mm | m² | 2.24 | 0.701 | 0 | 0 | 计价 | 按实计算
JYT4-80 | 材料 | 乙供 | C21010101 | 水 | t | 0.18 | 4.1 | 0 | 0 | 计价 | 按实计算
JYT4-80 | 材料 | 乙供 | C22010401 | 通用钢模板 | kg | 6.637 | 4.712 | 0 | 0 | 计价 | 按实计算
JYT4-80 | 材料 | 乙供 | C22010432 | 木模板 | m³ | 0.031 | 1649.989 | 0 | 0 | 计价 | 按实计算
JYT4-80 | 材料 | 乙供 | C22050102 | 砖地模 | m² | 0.328 | 48.78 | 0 | 0 | 计价 | 按实计算
JYT4-80 | 机械 | 乙供 | J03-01-033 | 汽车式起重机 起重量 5t | 台班 | 0.016 | 564.811 | 0 | 0 | 计价 | 按实计算
JYT4-80 | 机械 | 乙供 | J03-01-055 | 门式起重机 起重量 20t | 台班 | 0.005 | 613.183 | 0 | 0 | 计价 | 按实计算
JYT4-80 | 机械 | 乙供 | J04-01-004 | 载重汽车 8t | 台班 | 0.02 | 440.15 | 0 | 0 | 计价 | 按实计算
JYT4-80 | 机械 | 乙供 | J06-01-052 | 混凝土振捣器(插入式) | 台班 | 0.125 | 13.67 | 0 | 0 | 计价 | 按实计算
JYT4-80 | 机械 | 乙供 | J08-01-024 | 木工圆锯机 直径 φ500 | 台班 | 0.021 | 28.21 | 0 | 0 | 计价 | 按实计算
JYT4-80 | 材料 | 乙供 | C99010102 | 其他材料费 | 元 | 8.5725 | 1 | 0 | 0 | 计价 | 按实计算
JYT4-81 | 人工 | 乙供 | 9101106 | 普通工 | 工日 | 1.2354 | 75 | 0 | 0 | 计价 | 按实计算
JYT4-81 | 人工 | 乙供 | 9102102 | 建筑技术工 | 工日 | 0.6897 | 104 | 0 | 0 | 计价 | 按实计算
JYT4-81 | 材料 | 乙供 | C09020303 | 水泥砂浆 1:2 | m³ | 0.002 | 324.84 | 0 | 0 | 计价 | 按实计算
JYT4-81 | 材料 | 乙供 | C09032035 | 现浇混凝土 C30-40 集中搅拌 | m³ | 1.004 | 308.41 | 0 | 0 | 计价 | 按实计算
JYT4-81 | 材料 | 乙供 | C09041201 | 隔离剂 | kg | 1.029 | 2.16 | 0 | 0 | 计价 | 按实计算
JYT4-81 | 材料 | 乙供 | C13050101 | 圆钉 | kg | 0.726 | 5.94 | 0 | 0 | 计价 | 按实计算
JYT4-81 | 材料 | 乙供 | C14010100 | 镀锌铁丝 | kg | 2.367 | 4.674 | 0 | 0 | 计价 | 按实计算
JYT4-81 | 材料 | 乙供 | C18040802 | 聚氯乙烯塑料薄膜 0.5mm | m² | 2.24 | 0.701 | 0 | 0 | 计价 | 按实计算
JYT4-81 | 材料 | 乙供 | C21010101 | 水 | t | 0.18 | 4.1 | 0 | 0 | 计价 | 按实计算
JYT4-81 | 材料 | 乙供 | C22010401 | 通用钢模板 | kg | 1.118 | 4.712 | 0 | 0 | 计价 | 按实计算
JYT4-81 | 材料 | 乙供 | C22010432 | 木模板 | m³ | 0.031 | 1649.989 | 0 | 0 | 计价 | 按实计算
JYT4-81 | 材料 | 乙供 | C22050102 | 砖地模 | m² | 0.328 | 48.78 | 0 | 0 | 计价 | 按实计算
JYT4-81 | 机械 | 乙供 | J03-01-033 | 汽车式起重机 起重量 5t | 台班 | 0.016 | 564.811 | 0 | 0 | 计价 | 按实计算
JYT4-81 | 机械 | 乙供 | J03-01-055 | 门式起重机 起重量 20t | 台班 | 0.005 | 613.183 | 0 | 0 | 计价 | 按实计算
JYT4-81 | 机械 | 乙供 | J04-01-004 | 载重汽车 8t | 台班 | 0.02 | 440.15 | 0 | 0 | 计价 | 按实计算
JYT4-81 | 机械 | 乙供 | J06-01-052 | 混凝土振捣器(插入式) | 台班 | 0.125 | 13.67 | 0 | 0 | 计价 | 按实计算
JYT4-81 | 机械 | 乙供 | J08-01-024 | 木工圆锯机 直径 φ500 | 台班 | 0.021 | 28.21 | 0 | 0 | 计价 | 按实计算
JYT4-81 | 材料 | 乙供 | C22010431 | 复合木模板 | m² | 0.172 | 42.491 | 0 | 0 | 计价 | 按实计算
JYT4-81 | 材料 | 乙供 | C99010102 | 其他材料费 | 元 | 8.1985 | 1 | 0 | 0 | 计价 | 按实计算
JYT4-82 | 人工 | 乙供 | 9101106 | 普通工 | 工日 | 1.0851 | 75 | 0 | 0 | 计价 | 按实计算
JYT4-82 | 人工 | 乙供 | 9102102 | 建筑技术工 | 工日 | 0.569 | 104 | 0 | 0 | 计价 | 按实计算
JYT4-82 | 材料 | 乙供 | C09020303 | 水泥砂浆 1:2 | m³ | 0.001 | 324.84 | 0 | 0 | 计价 | 按实计算
JYT4-82 | 材料 | 乙供 | C09032035 | 现浇混凝土 C30-40 集中搅拌 | m³ | 1.004 | 308.41 | 0 | 0 | 计价 | 按实计算
JYT4-82 | 材料 | 乙供 | C09041201 | 隔离剂 | kg | 1.528 | 2.16 | 0 | 0 | 计价 | 按实计算
JYT4-82 | 材料 | 乙供 | C13050101 | 圆钉 | kg | 0.722 | 5.94 | 0 | 0 | 计价 | 按实计算
JYT4-82 | 材料 | 乙供 | C14010100 | 镀锌铁丝 | kg | 0.4 | 4.674 | 0 | 0 | 计价 | 按实计算
JYT4-82 | 材料 | 乙供 | C18040802 | 聚氯乙烯塑料薄膜 0.5mm | m² | 4.18 | 0.701 | 0 | 0 | 计价 | 按实计算
JYT4-82 | 材料 | 乙供 | C21010101 | 水 | t | 0.251 | 4.1 | 0 | 0 | 计价 | 按实计算
JYT4-82 | 材料 | 乙供 | C22010432 | 木模板 | m³ | 0.0455 | 1649.989 | 0 | 0 | 计价 | 按实计算
JYT4-82 | 材料 | 乙供 | C22050102 | 砖地模 | m² | 0.76 | 48.78 | 0 | 0 | 计价 | 按实计算
JYT4-82 | 机械 | 乙供 | J03-01-033 | 汽车式起重机 起重量 5t | 台班 | 0.018 | 564.811 | 0 | 0 | 计价 | 按实计算
JYT4-82 | 机械 | 乙供 | J04-01-004 | 载重汽车 8t | 台班 | 0.021 | 440.15 | 0 | 0 | 计价 | 按实计算
JYT4-82 | 机械 | 乙供 | J06-01-052 | 混凝土振捣器(插入式) | 台班 | 0.125 | 13.67 | 0 | 0 | 计价 | 按实计算
JYT4-82 | 机械 | 乙供 | J08-01-024 | 木工圆锯机 直径 φ500 | 台班 | 0.056 | 28.21 | 0 | 0 | 计价 | 按实计算
JYT4-82 | 材料 | 乙供 | C99010102 | 其他材料费 | 元 | 8.7107 | 1 | 0 | 0 | 计价 | 按实计算
JYT4-83 | 人工 | 乙供 | 9101106 | 普通工 | 工日 | 1.7542 | 75 | 0 | 0 | 计价 | 按实计算
JYT4-83 | 人工 | 乙供 | 9102102 | 建筑技术工 | 工日 | 0.9588 | 104 | 0 | 0 | 计价 | 按实计算
JYT4-83 | 材料 | 乙供 | C09020303 | 水泥砂浆 1:2 | m³ | 0.001 | 324.84 | 0 | 0 | 计价 | 按实计算
JYT4-83 | 材料 | 乙供 | C09032035 | 现浇混凝土 C30-40 集中搅拌 | m³ | 1.004 | 308.41 | 0 | 0 | 计价 | 按实计算
JYT4-83 | 材料 | 乙供 | C09041201 | 隔离剂 | kg | 1.214 | 2.16 | 0 | 0 | 计价 | 按实计算
JYT4-83 | 材料 | 乙供 | C13050101 | 圆钉 | kg | 0.716 | 5.94 | 0 | 0 | 计价 | 按实计算
JYT4-83 | 材料 | 乙供 | C14010100 | 镀锌铁丝 | kg | 2.62 | 4.674 | 0 | 0 | 计价 | 按实计算
JYT4-83 | 材料 | 乙供 | C18040802 | 聚氯乙烯塑料薄膜 0.5mm | m² | 3.248 | 0.701 | 0 | 0 | 计价 | 按实计算
JYT4-83 | 材料 | 乙供 | C21010101 | 水 | t | 0.23 | 4.1 | 0 | 0 | 计价 | 按实计算
JYT4-83 | 材料 | 乙供 | C22010401 | 通用钢模板 | kg | 5.098 | 4.712 | 0 | 0 | 计价 | 按实计算
JYT4-83 | 材料 | 乙供 | C22010432 | 木模板 | m³ | 0.0301 | 1649.989 | 0 | 0 | 计价 | 按实计算
JYT4-83 | 材料 | 乙供 | C22050102 | 砖地模 | m² | 0.391 | 48.78 | 0 | 0 | 计价 | 按实计算
JYT4-83 | 机械 | 乙供 | J03-01-033 | 汽车式起重机 起重量 5t | 台班 | 0.013 | 564.811 | 0 | 0 | 计价 | 按实计算
JYT4-83 | 机械 | 乙供 | J03-01-055 | 门式起重机 起重量 20t | 台班 | 0.0633 | 613.183 | 0 | 0 | 计价 | 按实计算
JYT4-83 | 机械 | 乙供 | J04-01-004 | 载重汽车 8t | 台班 | 0.0181 | 440.15 | 0 | 0 | 计价 | 按实计算
JYT4-83 | 机械 | 乙供 | J06-01-052 | 混凝土振捣器(插入式) | 台班 | 0.125 | 13.67 | 0 | 0 | 计价 | 按实计算
JYT4-83 | 机械 | 乙供 | J08-01-024 | 木工圆锯机 直径 φ500 | 台班 | 0.042 | 28.21 | 0 | 0 | 计价 | 按实计算
JYT4-83 | 材料 | 乙供 | C99010102 | 其他材料费 | 元 | 8.5014 | 1 | 0 | 0 | 计价 | 按实计算
JYT4-84 | 人工 | 乙供 | 9101106 | 普通工 | 工日 | 0.3469 | 75 | 0 | 0 | 计价 | 按实计算
JYT4-84 | 人工 | 乙供 | 9102102 | 建筑技术工 | 工日 | 0.1214 | 104 | 0 | 0 | 计价 | 按实计算
JYT4-84 | 材料 | 乙供 | C09020303 | 水泥砂浆 1:2 | m³ | 0.002 | 324.84 | 0 | 0 | 计价 | 按实计算
JYT4-84 | 材料 | 乙供 | C09031201 | 陶粒混凝土 | m³ | 1.009 | 511.06 | 0 | 0 | 计价 | 按实计算
JYT4-84 | 材料 | 乙供 | C09041201 | 隔离剂 | kg | 1.504 | 2.16 | 0 | 0 | 计价 | 按实计算
JYT4-84 | 材料 | 乙供 | C13050101 | 圆钉 | kg | 0.212 | 5.94 | 0 | 0 | 计价 | 按实计算
JYT4-84 | 材料 | 乙供 | C14010100 | 镀锌铁丝 | kg | 0.03 | 4.674 | 0 | 0 | 计价 | 按实计算
JYT4-84 | 材料 | 乙供 | C18040802 | 聚氯乙烯塑料薄膜 0.5mm | m² | 3.241 | 0.701 | 0 | 0 | 计价 | 按实计算
JYT4-84 | 材料 | 乙供 | C21010101 | 水 | t | 0.289 | 4.1 | 0 | 0 | 计价 | 按实计算
JYT4-84 | 材料 | 乙供 | C22010401 | 通用钢模板 | kg | 0.398 | 4.712 | 0 | 0 | 计价 | 按实计算
JYT4-84 | 材料 | 乙供 | C22010432 | 木模板 | m³ | 0.002 | 1649.989 | 0 | 0 | 计价 | 按实计算
JYT4-84 | 材料 | 乙供 | C22050102 | 砖地模 | m² | 0.164 | 48.78 | 0 | 0 | 计价 | 按实计算
JYT4-84 | 机械 | 乙供 | J03-01-033 | 汽车式起重机 起重量 5t | 台班 | 0.008 | 564.811 | 0 | 0 | 计价 | 按实计算
JYT4-84 | 机械 | 乙供 | J03-01-055 | 门式起重机 起重量 20t | 台班 | 0.095 | 613.183 | 0 | 0 | 计价 | 按实计算
JYT4-84 | 机械 | 乙供 | J04-01-004 | 载重汽车 8t | 台班 | 0.01 | 440.15 | 0 | 0 | 计价 | 按实计算
JYT4-84 | 机械 | 乙供 | J06-01-053 | 混凝土振捣器(平台式) | 台班 | 0.125 | 19.39 | 0 | 0 | 计价 | 按实计算
JYT4-84 | 机械 | 乙供 | J08-01-024 | 木工圆锯机 直径 φ500 | 台班 | 0.01 | 28.21 | 0 | 0 | 计价 | 按实计算
JYT4-84 | 材料 | 乙供 | C99010102 | 其他材料费 | 元 | 10.7517 | 1 | 0 | 0 | 计价 | 按实计算
JYT4-85 | 人工 | 乙供 | 9101106 | 普通工 | 工日 | 0.3341 | 75 | 0 | 0 | 计价 | 按实计算
JYT4-85 | 人工 | 乙供 | 9102102 | 建筑技术工 | 工日 | 0.1128 | 104 | 0 | 0 | 计价 | 按实计算
JYT4-85 | 材料 | 乙供 | C09020303 | 水泥砂浆 1:2 | m³ | 0.002 | 324.84 | 0 | 0 | 计价 | 按实计算
JYT4-85 | 材料 | 乙供 | C09031201 | 陶粒混凝土 | m³ | 1.009 | 511.06 | 0 | 0 | 计价 | 按实计算
JYT4-85 | 材料 | 乙供 | C09041201 | 隔离剂 | kg | 1.504 | 2.16 | 0 | 0 | 计价 | 按实计算
JYT4-85 | 材料 | 乙供 | C13050101 | 圆钉 | kg | 0.212 | 5.94 | 0 | 0 | 计价 | 按实计算
JYT4-85 | 材料 | 乙供 | C14010100 | 镀锌铁丝 | kg | 0.03 | 4.674 | 0 | 0 | 计价 | 按实计算
JYT4-85 | 材料 | 乙供 | C18040802 | 聚氯乙烯塑料薄膜 0.5mm | m² | 3.241 | 0.701 | 0 | 0 | 计价 | 按实计算
JYT4-85 | 材料 | 乙供 | C21010101 | 水 | t | 0.289 | 4.1 | 0 | 0 | 计价 | 按实计算
JYT4-85 | 材料 | 乙供 | C22010432 | 木模板 | m³ | 0.002 | 1649.989 | 0 | 0 | 计价 | 按实计算
JYT4-85 | 材料 | 乙供 | C22050102 | 砖地模 | m² | 0.164 | 48.78 | 0 | 0 | 计价 | 按实计算
JYT4-85 | 机械 | 乙供 | J03-01-033 | 汽车式起重机 起重量 5t | 台班 | 0.008 | 564.811 | 0 | 0 | 计价 | 按实计算
JYT4-85 | 机械 | 乙供 | J03-01-055 | 门式起重机 起重量 20t | 台班 | 0.095 | 613.183 | 0 | 0 | 计价 | 按实计算
JYT4-85 | 机械 | 乙供 | J04-01-004 | 载重汽车 8t | 台班 | 0.0101 | 440.15 | 0 | 0 | 计价 | 按实计算
JYT4-85 | 机械 | 乙供 | J06-01-053 | 混凝土振捣器(平台式) | 台班 | 0.125 | 19.39 | 0 | 0 | 计价 | 按实计算
JYT4-85 | 机械 | 乙供 | J08-01-024 | 木工圆锯机 直径 φ500 | 台班 | 0.01 | 28.21 | 0 | 0 | 计价 | 按实计算
JYT4-85 | 材料 | 乙供 | C22010431 | 复合木模板 | m² | 0.089 | 42.491 | 0 | 0 | 计价 | 按实计算
JYT4-85 | 材料 | 乙供 | C99010102 | 其他材料费 | 元 | 10.7898 | 1 | 0 | 0 | 计价 | 按实计算
JYT4-86 | 人工 | 乙供 | 9101106 | 普通工 | 工日 | 0.4782 | 75 | 0 | 0 | 计价 | 按实计算
JYT4-86 | 人工 | 乙供 | 9102102 | 建筑技术工 | 工日 | 0.2075 | 104 | 0 | 0 | 计价 | 按实计算
JYT4-86 | 材料 | 乙供 | C09020303 | 水泥砂浆 1:2 | m³ | 0.002 | 324.84 | 0 | 0 | 计价 | 按实计算
JYT4-86 | 材料 | 乙供 | C09041201 | 隔离剂 | kg | 1.719 | 2.16 | 0 | 0 | 计价 | 按实计算
JYT4-86 | 材料 | 乙供 | C13050101 | 圆钉 | kg | 0.247 | 5.94 | 0 | 0 | 计价 | 按实计算
JYT4-86 | 材料 | 乙供 | C14010100 | 镀锌铁丝 | kg | 0.036 | 4.674 | 0 | 0 | 计价 | 按实计算
JYT4-86 | 材料 | 乙供 | C18040802 | 聚氯乙烯塑料薄膜 0.5mm | m² | 4.239 | 0.701 | 0 | 0 | 计价 | 按实计算
JYT4-86 | 材料 | 乙供 | C21010101 | 水 | t | 0.418 | 4.1 | 0 | 0 | 计价 | 按实计算
JYT4-86 | 材料 | 乙供 | C22010401 | 通用钢模板 | kg | 0.412 | 4.712 | 0 | 0 | 计价 | 按实计算
JYT4-86 | 材料 | 乙供 | C22010432 | 木模板 | m³ | 0.008 | 1649.989 | 0 | 0 | 计价 | 按实计算
JYT4-86 | 材料 | 乙供 | C22050102 | 砖地模 | m² | 0.128 | 48.78 | 0 | 0 | 计价 | 按实计算
JYT4-86 | 机械 | 乙供 | J03-01-033 | 汽车式起重机 起重量 5t | 台班 | 0.008 | 564.811 | 0 | 0 | 计价 | 按实计算
JYT4-86 | 机械 | 乙供 | J03-01-055 | 门式起重机 起重量 20t | 台班 | 0.09 | 613.183 | 0 | 0 | 计价 | 按实计算
JYT4-86 | 机械 | 乙供 | J04-01-004 | 载重汽车 8t | 台班 | 0.018 | 440.15 | 0 | 0 | 计价 | 按实计算
JYT4-86 | 机械 | 乙供 | J06-01-053 | 混凝土振捣器(平台式) | 台班 | 0.113 | 19.39 | 0 | 0 | 计价 | 按实计算
JYT4-86 | 机械 | 乙供 | J08-01-024 | 木工圆锯机 直径 φ500 | 台班 | 0.012 | 28.21 | 0 | 0 | 计价 | 按实计算
JYT4-86 | 材料 | 乙供 | C09032002 | 现浇混凝土 C25-10 集中搅拌 | m³ | 1.009 | 322.23 | 0 | 0 | 计价 | 按实计算
JYT4-86 | 材料 | 乙供 | C99010102 | 其他材料费 | 元 | 7.1439 | 1 | 0 | 0 | 计价 | 按实计算
JYT4-87 | 人工 | 乙供 | 9101106 | 普通工 | 工日 | 0.6772 | 75 | 0 | 0 | 计价 | 按实计算
JYT4-87 | 人工 | 乙供 | 9102102 | 建筑技术工 | 工日 | 0.2812 | 104 | 0 | 0 | 计价 | 按实计算
JYT4-87 | 材料 | 乙供 | C09041201 | 隔离剂 | kg | 0.4019 | 2.16 | 0 | 0 | 计价 | 按实计算
JYT4-87 | 材料 | 乙供 | C13050101 | 圆钉 | kg | 0.056 | 5.94 | 0 | 0 | 计价 | 按实计算
JYT4-87 | 材料 | 乙供 | C18040802 | 聚氯乙烯塑料薄膜 0.5mm | m² | 6.738 | 0.701 | 0 | 0 | 计价 | 按实计算
JYT4-87 | 材料 | 乙供 | C21010101 | 水 | t | 0.765 | 4.1 | 0 | 0 | 计价 | 按实计算
JYT4-87 | 材料 | 乙供 | C22010401 | 通用钢模板 | kg | 0.0874 | 4.712 | 0 | 0 | 计价 | 按实计算
JYT4-87 | 材料 | 乙供 | C22010432 | 木模板 | m³ | 0.004 | 1649.989 | 0 | 0 | 计价 | 按实计算
JYT4-87 | 材料 | 乙供 | C22050102 | 砖地模 | m² | 0.117 | 48.78 | 0 | 0 | 计价 | 按实计算
JYT4-87 | 机械 | 乙供 | J03-01-033 | 汽车式起重机 起重量 5t | 台班 | 0.008 | 564.811 | 0 | 0 | 计价 | 按实计算
JYT4-87 | 机械 | 乙供 | J06-01-053 | 混凝土振捣器(平台式) | 台班 | 0.113 | 19.39 | 0 | 0 | 计价 | 按实计算
JYT4-87 | 机械 | 乙供 | J08-01-024 | 木工圆锯机 直径 φ500 | 台班 | 0.01 | 28.21 | 0 | 0 | 计价 | 按实计算
JYT4-87 | 材料 | 乙供 | C09032002 | 现浇混凝土 C25-10 集中搅拌 | m³ | 1.009 | 322.23 | 0 | 0 | 计价 | 按实计算
JYT4-87 | 材料 | 乙供 | C12010100 | 电焊条 J422 综合 | kg | 2.06 | 5.355 | 0 | 0 | 计价 | 按实计算
JYT4-87 | 机械 | 乙供 | J04-01-002 | 载重汽车 5t | 台班 | 0.011 | 375.731 | 0 | 0 | 计价 | 按实计算
JYT4-87 | 机械 | 乙供 | J10-01-024 | 点焊机 容量 50kVA | 台班 | 0.368 | 101.451 | 0 | 0 | 计价 | 按实计算
JYT4-87 | 材料 | 乙供 | C99010102 | 其他材料费 | 元 | 7.1588 | 1 | 0 | 0 | 计价 | 按实计算
JYT4-88 | 人工 | 乙供 | 9101106 | 普通工 | 工日 | 3.9796 | 75 | 0 | 0 | 计价 | 按实计算
JYT4-88 | 人工 | 乙供 | 9102102 | 建筑技术工 | 工日 | 5.4959 | 104 | 0 | 0 | 计价 | 按实计算
JYT4-88 | 材料 | 乙供 | C18040802 | 聚氯乙烯塑料薄膜 0.5mm | m² | 7.299 | 0.701 | 0 | 0 | 计价 | 按实计算
JYT4-88 | 材料 | 乙供 | C21010101 | 水 | t | 0.787 | 4.1 | 0 | 0 | 计价 | 按实计算
JYT4-88 | 材料 | 乙供 | C22050102 | 砖地模 | m² | 0.117 | 48.78 | 0 | 0 | 计价 | 按实计算
JYT4-88 | 机械 | 乙供 | J06-01-053 | 混凝土振捣器(平台式) | 台班 | 0.113 | 19.39 | 0 | 0 | 计价 | 按实计算
JYT4-88 | 材料 | 乙供 | C09032002 | 现浇混凝土 C25-10 集中搅拌 | m³ | 1.009 | 322.23 | 0 | 0 | 计价 | 按实计算
JYT4-88 | 材料 | 乙供 | C12010100 | 电焊条 J422 综合 | kg | 8.672 | 5.355 | 0 | 0 | 计价 | 按实计算
JYT4-88 | 机械 | 乙供 | J04-01-002 | 载重汽车 5t | 台班 | 0.011 | 375.731 | 0 | 0 | 计价 | 按实计算
JYT4-88 | 机械 | 乙供 | J10-01-024 | 点焊机 容量 50kVA | 台班 | 0.316 | 101.451 | 0 | 0 | 计价 | 按实计算
JYT4-88 | 材料 | 乙供 | C01020302 | 等边角钢 边长50以下 | kg | 369 | 3.681 | 0 | 0 | 计价 | 按实计算
JYT4-88 | 材料 | 乙供 | C19031101 | 清洗剂 | kg | 1.37 | 2.623 | 0 | 0 | 计价 | 按实计算
JYT4-88 | 材料 | 乙供 | C19110101 | 氧气 | m³ | 0.69 | 4.77 | 0 | 0 | 计价 | 按实计算
JYT4-88 | 材料 | 乙供 | C19110201 | 乙炔气 | m³ | 0.29 | 11.05 | 0 | 0 | 计价 | 按实计算
JYT4-88 | 材料 | 乙供 | C20010101 | 防锈漆 | kg | 1.9 | 9.87 | 0 | 0 | 计价 | 按实计算
JYT4-88 | 机械 | 乙供 | J10-01-001 | 交流弧焊机 容量 21kVA | 台班 | 2.16 | 64.589 | 0 | 0 | 计价 | 按实计算
JYT4-88 | 材料 | 乙供 | C99010102 | 其他材料费 | 元 | 35.455 | 1 | 0 | 0 | 计价 | 按实计算
JYT4-89 | 人工 | 乙供 | 9101106 | 普通工 | 工日 | 2.5193 | 75 | 0 | 0 | 计价 | 按实计算
JYT4-89 | 人工 | 乙供 | 9102102 | 建筑技术工 | 工日 | 1.4664 | 104 | 0 | 0 | 计价 | 按实计算
JYT4-89 | 材料 | 乙供 | C09041201 | 隔离剂 | kg | 0.3871 | 2.16 | 0 | 0 | 计价 | 按实计算
JYT4-89 | 材料 | 乙供 | C13050101 | 圆钉 | kg | 1.987 | 5.94 | 0 | 0 | 计价 | 按实计算
JYT4-89 | 材料 | 乙供 | C18040802 | 聚氯乙烯塑料薄膜 0.5mm | m² | 4.8175 | 0.701 | 0 | 0 | 计价 | 按实计算
JYT4-89 | 材料 | 乙供 | C21010101 | 水 | t | 0.803 | 4.1 | 0 | 0 | 计价 | 按实计算
JYT4-89 | 材料 | 乙供 | C22010432 | 木模板 | m³ | 0.195 | 1649.989 | 0 | 0 | 计价 | 按实计算
JYT4-89 | 材料 | 乙供 | C22050102 | 砖地模 | m² | 0.638 | 48.78 | 0 | 0 | 计价 | 按实计算
JYT4-89 | 机械 | 乙供 | J03-01-033 | 汽车式起重机 起重量 5t | 台班 | 0.009 | 564.811 | 0 | 0 | 计价 | 按实计算
JYT4-89 | 机械 | 乙供 | J03-01-055 | 门式起重机 起重量 20t | 台班 | 0.07 | 613.183 | 0 | 0 | 计价 | 按实计算
JYT4-89 | 机械 | 乙供 | J06-01-053 | 混凝土振捣器(平台式) | 台班 | 0.113 | 19.39 | 0 | 0 | 计价 | 按实计算
JYT4-89 | 机械 | 乙供 | J08-01-024 | 木工圆锯机 直径 φ500 | 台班 | 0.156 | 28.21 | 0 | 0 | 计价 | 按实计算
JYT4-89 | 材料 | 乙供 | C09032002 | 现浇混凝土 C25-10 集中搅拌 | m³ | 1.009 | 322.23 | 0 | 0 | 计价 | 按实计算
JYT4-89 | 材料 | 乙供 | C12010100 | 电焊条 J422 综合 | kg | 1.31 | 5.355 | 0 | 0 | 计价 | 按实计算
JYT4-89 | 机械 | 乙供 | J04-01-002 | 载重汽车 5t | 台班 | 0.04 | 375.731 | 0 | 0 | 计价 | 按实计算
JYT4-89 | 机械 | 乙供 | J10-01-024 | 点焊机 容量 50kVA | 台班 | 0.187 | 101.451 | 0 | 0 | 计价 | 按实计算
JYT4-89 | 材料 | 乙供 | C07010501 | 预埋铁件 综合 | kg | 5 | 4.758 | 0 | 0 | 计价 | 按实计算
JYT4-89 | 材料 | 乙供 | C99010102 | 其他材料费 | 元 | 14.5623 | 1 | 0 | 0 | 计价 | 按实计算
JYT4-90 | 人工 | 乙供 | 9101106 | 普通工 | 工日 | 3.0324 | 75 | 0 | 0 | 计价 | 按实计算
JYT4-90 | 人工 | 乙供 | 9102102 | 建筑技术工 | 工日 | 4.5519 | 104 | 0 | 0 | 计价 | 按实计算
JYT4-90 | 材料 | 乙供 | C01020712 | 圆钢 φ10以下 | kg | 1020 | 3.92 | 0 | 0 | 计价 | 按实计算
JYT4-90 | 材料 | 乙供 | C14010100 | 镀锌铁丝 | kg | 8.8 | 4.674 | 0 | 0 | 计价 | 按实计算
JYT4-90 | 机械 | 乙供 | J03-01-034 | 汽车式起重机 起重量 8t | 台班 | 0.021 | 662.671 | 0 | 0 | 计价 | 按实计算
JYT4-90 | 机械 | 乙供 | J04-01-002 | 载重汽车 5t | 台班 | 0.035 | 375.731 | 0 | 0 | 计价 | 按实计算
JYT4-90 | 机械 | 乙供 | J04-01-003 | 载重汽车 6t | 台班 | 0.45 | 390.913 | 0 | 0 | 计价 | 按实计算
JYT4-90 | 机械 | 乙供 | J05-01-010 | 电动单筒慢速卷扬机 50kN | 台班 | 0.32 | 188.639 | 0 | 0 | 计价 | 按实计算
JYT4-90 | 机械 | 乙供 | J08-01-003 | 钢筋切断机 直径 φ40 | 台班 | 0.12 | 42.336 | 0 | 0 | 计价 | 按实计算
JYT4-90 | 机械 | 乙供 | J08-01-006 | 钢筋弯曲机 直径 φ40 | 台班 | 0.651 | 27.118 | 0 | 0 | 计价 | 按实计算
JYT4-90 | 材料 | 乙供 | C99010102 | 其他材料费 | 元 | 80.7906 | 1 | 0 | 0 | 计价 | 按实计算
JYT4-91 | 人工 | 乙供 | 9101106 | 普通工 | 工日 | 1.8303 | 75 | 0 | 0 | 计价 | 按实计算
JYT4-91 | 人工 | 乙供 | 9102102 | 建筑技术工 | 工日 | 2.742 | 104 | 0 | 0 | 计价 | 按实计算
JYT4-91 | 材料 | 乙供 | C14010100 | 镀锌铁丝 | kg | 2.05 | 4.674 | 0 | 0 | 计价 | 按实计算
JYT4-91 | 机械 | 乙供 | J03-01-034 | 汽车式起重机 起重量 8t | 台班 | 0.021 | 662.671 | 0 | 0 | 计价 | 按实计算
JYT4-91 | 机械 | 乙供 | J04-01-002 | 载重汽车 5t | 台班 | 0.035 | 375.731 | 0 | 0 | 计价 | 按实计算
JYT4-91 | 机械 | 乙供 | J04-01-003 | 载重汽车 6t | 台班 | 0.45 | 390.913 | 0 | 0 | 计价 | 按实计算
JYT4-91 | 机械 | 乙供 | J08-01-003 | 钢筋切断机 直径 φ40 | 台班 | 0.09 | 42.336 | 0 | 0 | 计价 | 按实计算
JYT4-91 | 机械 | 乙供 | J08-01-006 | 钢筋弯曲机 直径 φ40 | 台班 | 0.17 | 27.118 | 0 | 0 | 计价 | 按实计算
JYT4-91 | 材料 | 乙供 | C01020713 | 圆钢 φ10以上 | kg | 1030 | 3.92 | 0 | 0 | 计价 | 按实计算
JYT4-91 | 材料 | 乙供 | C12010100 | 电焊条 J422 综合 | kg | 0.961 | 5.355 | 0 | 0 | 计价 | 按实计算
JYT4-91 | 材料 | 乙供 | C21010101 | 水 | t | 0.12 | 4.1 | 0 | 0 | 计价 | 按实计算
JYT4-91 | 机械 | 乙供 | J10-01-001 | 交流弧焊机 容量 21kVA | 台班 | 0.286 | 64.589 | 0 | 0 | 计价 | 按实计算
JYT4-91 | 机械 | 乙供 | J10-01-010 | 对焊机 容量 150kVA | 台班 | 0.11 | 126.31 | 0 | 0 | 计价 | 按实计算
JYT4-91 | 材料 | 乙供 | C99010102 | 其他材料费 | 元 | 81.0564 | 1 | 0 | 0 | 计价 | 按实计算
JYT4-92 | 人工 | 乙供 | 9101106 | 普通工 | 工日 | 2.1476 | 75 | 0 | 0 | 计价 | 按实计算
JYT4-92 | 人工 | 乙供 | 9102102 | 建筑技术工 | 工日 | 3.2148 | 104 | 0 | 0 | 计价 | 按实计算
JYT4-92 | 机械 | 乙供 | J03-01-034 | 汽车式起重机 起重量 8t | 台班 | 0.021 | 662.671 | 0 | 0 | 计价 | 按实计算
JYT4-92 | 机械 | 乙供 | J04-01-003 | 载重汽车 6t | 台班 | 0.45 | 390.913 | 0 | 0 | 计价 | 按实计算
JYT4-92 | 机械 | 乙供 | J05-01-010 | 电动单筒慢速卷扬机 50kN | 台班 | 0.6 | 188.639 | 0 | 0 | 计价 | 按实计算
JYT4-92 | 机械 | 乙供 | J08-01-003 | 钢筋切断机 直径 φ40 | 台班 | 0.08 | 42.336 | 0 | 0 | 计价 | 按实计算
JYT4-92 | 机械 | 乙供 | J10-01-010 | 对焊机 容量 150kVA | 台班 | 0.39 | 126.31 | 0 | 0 | 计价 | 按实计算
JYT4-92 | 材料 | 乙供 | C01020216 | 槽钢 16号以下 | kg | 31.8 | 3.72 | 0 | 0 | 计价 | 按实计算
JYT4-92 | 材料 | 乙供 | C01021201 | 预应力钢筋 φ10以上 | kg | 1060 | 4.66 | 0 | 0 | 计价 | 按实计算
JYT4-92 | 材料 | 乙供 | C13020200 | 镀锌半圆头螺栓 综合 | 套 | 6.75 | 0.84 | 0 | 0 | 计价 | 按实计算
JYT4-92 | 材料 | 乙供 | C19110101 | 氧气 | m³ | 1.32 | 4.77 | 0 | 0 | 计价 | 按实计算
JYT4-92 | 材料 | 乙供 | C19110201 | 乙炔气 | m³ | 0.46 | 11.05 | 0 | 0 | 计价 | 按实计算
JYT4-92 | 材料 | 乙供 | C22050203 | 张拉锚具 | kg | 26.36 | 5.22 | 0 | 0 | 计价 | 按实计算
JYT4-92 | 机械 | 乙供 | J08-01-019 | 预应力钢筋拉伸机 拉伸力 650kN | 台班 | 0.66 | 27.49 | 0 | 0 | 计价 | 按实计算
JYT4-92 | 材料 | 乙供 | C99010102 | 其他材料费 | 元 | 104.2509 | 1 | 0 | 0 | 计价 | 按实计算
JYT4-93 | 人工 | 乙供 | 9101106 | 普通工 | 工日 | 1.4532 | 75 | 0 | 0 | 计价 | 按实计算
JYT4-93 | 人工 | 乙供 | 9102102 | 建筑技术工 | 工日 | 5.7486 | 104 | 0 | 0 | 计价 | 按实计算
JYT4-93 | 材料 | 乙供 | C14010100 | 镀锌铁丝 | kg | 5.1043 | 4.674 | 0 | 0 | 计价 | 按实计算
JYT4-93 | 机械 | 乙供 | J03-01-034 | 汽车式起重机 起重量 8t | 台班 | 0.021 | 662.671 | 0 | 0 | 计价 | 按实计算
JYT4-93 | 机械 | 乙供 | J04-01-002 | 载重汽车 5t | 台班 | 0.035 | 375.731 | 0 | 0 | 计价 | 按实计算
JYT4-93 | 机械 | 乙供 | J04-01-003 | 载重汽车 6t | 台班 | 0.45 | 390.913 | 0 | 0 | 计价 | 按实计算
JYT4-93 | 机械 | 乙供 | J05-01-010 | 电动单筒慢速卷扬机 50kN | 台班 | 0.33 | 188.639 | 0 | 0 | 计价 | 按实计算
JYT4-93 | 机械 | 乙供 | J08-01-003 | 钢筋切断机 直径 φ40 | 台班 | 0.122 | 42.336 | 0 | 0 | 计价 | 按实计算
JYT4-93 | 机械 | 乙供 | J08-01-006 | 钢筋弯曲机 直径 φ40 | 台班 | 0.652 | 27.118 | 0 | 0 | 计价 | 按实计算
JYT4-93 | 材料 | 乙供 | C01020713 | 圆钢 φ10以上 | kg | 1030 | 3.92 | 0 | 0 | 计价 | 按实计算
JYT4-93 | 材料 | 乙供 | C99010102 | 其他材料费 | 元 | 81.2291 | 1 | 0 | 0 | 计价 | 按实计算
JYT4-94 | 人工 | 乙供 | 9101106 | 普通工 | 工日 | 0.485 | 75 | 0 | 0 | 计价 | 按实计算
JYT4-94 | 人工 | 乙供 | 9102102 | 建筑技术工 | 工日 | 10.1847 | 104 | 0 | 0 | 计价 | 按实计算
JYT4-94 | 材料 | 乙供 | C12010100 | 电焊条 J422 综合 | kg | 36 | 5.355 | 0 | 0 | 计价 | 按实计算
JYT4-94 | 机械 | 乙供 | J10-01-001 | 交流弧焊机 容量 21kVA | 台班 | 4.39 | 64.589 | 0 | 0 | 计价 | 按实计算
JYT4-94 | 材料 | 乙供 | C07010502 | 加工铁件 综合 | kg | 1100 | 5.307 | 0 | 0 | 计价 | 按实计算
JYT4-94 | 材料 | 乙供 | C99010102 | 其他材料费 | 元 | 120.6096 | 1 | 0 | 0 | 计价 | 按实计算
JYT4-95 | 人工 | 乙供 | 9101106 | 普通工 | 工日 | 0.0188 | 75 | 0 | 0 | 计价 | 按实计算
JYT4-95 | 人工 | 乙供 | 9102102 | 建筑技术工 | 工日 | 0.0048 | 104 | 0 | 0 | 计价 | 按实计算
JYT4-95 | 材料 | 乙供 | C12010100 | 电焊条 J422 综合 | kg | 0.011 | 5.355 | 0 | 0 | 计价 | 按实计算
JYT4-95 | 材料 | 乙供 | C12030301 | 焊锡膏 | kg | 0.02 | 5.075 | 0 | 0 | 计价 | 按实计算
JYT4-95 | 材料 | 乙供 | C17030101 | 石棉绒 | kg | 0.01 | 3.549 | 0 | 0 | 计价 | 按实计算
JYT4-95 | 机械 | 乙供 | J10-01-023 | 电渣焊机 电流 1000A | 台班 | 0.013 | 184.92 | 0 | 0 | 计价 | 按实计算
JYT4-95 | 材料 | 乙供 | C99010102 | 其他材料费 | 元 | 0.0039 | 1 | 0 | 0 | 计价 | 按实计算
JYT4-96 | 人工 | 乙供 | 9101106 | 普通工 | 工日 | 0.0236 | 75 | 0 | 0 | 计价 | 按实计算
JYT4-96 | 人工 | 乙供 | 9102102 | 建筑技术工 | 工日 | 0.006 | 104 | 0 | 0 | 计价 | 按实计算
JYT4-96 | 材料 | 乙供 | C06080201 | 挤压套筒 | 个 | 1.002 | 8.506 | 0 | 0 | 计价 | 按实计算
JYT4-96 | 材料 | 乙供 | C99010102 | 其他材料费 | 元 | 0.1705 | 1 | 0 | 0 | 计价 | 按实计算
JYT4-97 | 人工 | 乙供 | 9101106 | 普通工 | 工日 | 0.0461 | 75 | 0 | 0 | 计价 | 按实计算
JYT4-97 | 人工 | 乙供 | 9102102 | 建筑技术工 | 工日 | 0.0116 | 104 | 0 | 0 | 计价 | 按实计算
JYT4-97 | 材料 | 乙供 | C06080211 | 钢筋螺纹连接套筒 φ20以内 | 套 | 1.01 | 1.709 | 0 | 0 | 计价 | 按实计算
JYT4-97 | 材料 | 乙供 | C18081301 | 塑料保护帽 | 个 | 1.1 | 2.726 | 0 | 0 | 计价 | 按实计算
JYT4-97 | 材料 | 乙供 | C18081302 | 塑料密封帽 | 个 | 1.1 | 3.635 | 0 | 0 | 计价 | 按实计算
JYT4-97 | 机械 | 乙供 | J08-01-098 | 管子切断套丝机 管径 φ159 | 台班 | 0.016 | 22.916 | 0 | 0 | 计价 | 按实计算
JYT4-97 | 材料 | 乙供 | C99010102 | 其他材料费 | 元 | 0.1745 | 1 | 0 | 0 | 计价 | 按实计算
JYT4-98 | 人工 | 乙供 | 9101106 | 普通工 | 工日 | 0.0627 | 75 | 0 | 0 | 计价 | 按实计算
JYT4-98 | 人工 | 乙供 | 9102102 | 建筑技术工 | 工日 | 0.0156 | 104 | 0 | 0 | 计价 | 按实计算
JYT4-98 | 材料 | 乙供 | C18081301 | 塑料保护帽 | 个 | 1.1 | 2.726 | 0 | 0 | 计价 | 按实计算
JYT4-98 | 材料 | 乙供 | C18081302 | 塑料密封帽 | 个 | 1.1 | 3.635 | 0 | 0 | 计价 | 按实计算
JYT4-98 | 机械 | 乙供 | J08-01-098 | 管子切断套丝机 管径 φ159 | 台班 | 0.021 | 22.916 | 0 | 0 | 计价 | 按实计算
JYT4-98 | 材料 | 乙供 | C06080212 | 钢筋螺纹连接套筒 φ25以内 | 套 | 1.01 | 2.297 | 0 | 0 | 计价 | 按实计算
JYT4-98 | 材料 | 乙供 | C99010102 | 其他材料费 | 元 | 0.1863 | 1 | 0 | 0 | 计价 | 按实计算
JYT4-99 | 人工 | 乙供 | 9101106 | 普通工 | 工日 | 4.679 | 75 | 0 | 0 | 计价 | 按实计算
JYT4-99 | 人工 | 乙供 | 9102102 | 建筑技术工 | 工日 | 7.0185 | 104 | 0 | 0 | 计价 | 按实计算
JYT4-99 | 材料 | 乙供 | C01020701 | 铁件 钢筋 | kg | 220 | 3.4 | 0 | 0 | 计价 | 按实计算
JYT4-99 | 材料 | 乙供 | C01020702 | 铁件 型钢 | kg | 880 | 3.46 | 0 | 0 | 计价 | 按实计算
JYT4-99 | 材料 | 乙供 | C12010100 | 电焊条 J422 综合 | kg | 32.8 | 5.355 | 0 | 0 | 计价 | 按实计算
JYT4-99 | 材料 | 乙供 | C19110101 | 氧气 | m³ | 6.39 | 4.77 | 0 | 0 | 计价 | 按实计算
JYT4-99 | 材料 | 乙供 | C19110201 | 乙炔气 | m³ | 2.78 | 11.05 | 0 | 0 | 计价 | 按实计算
JYT4-99 | 机械 | 乙供 | J08-01-058 | 摇臂钻床 钻孔直径 φ50 | 台班 | 0.05 | 29.255 | 0 | 0 | 计价 | 按实计算
JYT4-99 | 机械 | 乙供 | J08-01-072 | 剪板机 厚度×宽度 40mm×3100mm | 台班 | 0.002 | 603.718 | 0 | 0 | 计价 | 按实计算
JYT4-99 | 机械 | 乙供 | J08-01-073 | 型钢剪断机 剪断宽度 500mm | 台班 | 0.011 | 257.442 | 0 | 0 | 计价 | 按实计算
JYT4-99 | 机械 | 乙供 | J10-01-001 | 交流弧焊机 容量 21kVA | 台班 | 5.871 | 64.589 | 0 | 0 | 计价 | 按实计算
JYT4-99 | 材料 | 乙供 | C99010102 | 其他材料费 | 元 | 80.5929 | 1 | 0 | 0 | 计价 | 按实计算
JYT4-100 | 人工 | 乙供 | 9101106 | 普通工 | 工日 | 5.4475 | 75 | 0 | 0 | 计价 | 按实计算
JYT4-100 | 人工 | 乙供 | 9102102 | 建筑技术工 | 工日 | 8.6172 | 104 | 0 | 0 | 计价 | 按实计算
JYT4-100 | 材料 | 乙供 | C12010100 | 电焊条 J422 综合 | kg | 20.76 | 5.355 | 0 | 0 | 计价 | 按实计算
JYT4-100 | 材料 | 乙供 | C19110101 | 氧气 | m³ | 5.07 | 4.77 | 0 | 0 | 计价 | 按实计算
JYT4-100 | 材料 | 乙供 | C19110201 | 乙炔气 | m³ | 2.415 | 11.05 | 0 | 0 | 计价 | 按实计算
JYT4-100 | 机械 | 乙供 | J08-01-058 | 摇臂钻床 钻孔直径 φ50 | 台班 | 0.01 | 29.255 | 0 | 0 | 计价 | 按实计算
JYT4-100 | 机械 | 乙供 | J08-01-072 | 剪板机 厚度×宽度 40mm×3100mm | 台班 | 0.002 | 603.718 | 0 | 0 | 计价 | 按实计算
JYT4-100 | 机械 | 乙供 | J08-01-073 | 型钢剪断机 剪断宽度 500mm | 台班 | 0.011 | 257.442 | 0 | 0 | 计价 | 按实计算
JYT4-100 | 机械 | 乙供 | J10-01-001 | 交流弧焊机 容量 21kVA | 台班 | 3.45 | 64.589 | 0 | 0 | 计价 | 按实计算
JYT4-100 | 材料 | 乙供 | C01020216 | 槽钢 16号以下 | kg | 791.2 | 3.72 | 0 | 0 | 计价 | 按实计算
JYT4-100 | 材料 | 乙供 | C01030105 | 薄钢板 4以下 | kg | 248.4 | 3.958 | 0 | 0 | 计价 | 按实计算
JYT4-100 | 材料 | 乙供 | C99010102 | 其他材料费 | 元 | 81.7694 | 1 | 0 | 0 | 计价 | 按实计算
JYT4-101 | 人工 | 乙供 | 9101106 | 普通工 | 工日 | 2.805 | 75 | 0 | 0 | 计价 | 按实计算
JYT4-101 | 人工 | 乙供 | 9102102 | 建筑技术工 | 工日 | 4.2076 | 104 | 0 | 0 | 计价 | 按实计算
JYT4-101 | 材料 | 乙供 | C12010100 | 电焊条 J422 综合 | kg | 12 | 5.355 | 0 | 0 | 计价 | 按实计算
JYT4-101 | 材料 | 乙供 | C19110101 | 氧气 | m³ | 3.168 | 4.77 | 0 | 0 | 计价 | 按实计算
JYT4-101 | 材料 | 乙供 | C19110201 | 乙炔气 | m³ | 1.768 | 11.05 | 0 | 0 | 计价 | 按实计算
JYT4-101 | 机械 | 乙供 | J08-01-072 | 剪板机 厚度×宽度 40mm×3100mm | 台班 | 0.0005 | 603.718 | 0 | 0 | 计价 | 按实计算
JYT4-101 | 机械 | 乙供 | J10-01-001 | 交流弧焊机 容量 21kVA | 台班 | 1.52 | 64.589 | 0 | 0 | 计价 | 按实计算
JYT4-101 | 材料 | 乙供 | C01030105 | 薄钢板 4以下 | kg | 108.4 | 3.958 | 0 | 0 | 计价 | 按实计算
JYT4-101 | 材料 | 乙供 | C02040120 | 焊接钢管 DN150 | kg | 950.2 | 4.06 | 0 | 0 | 计价 | 按实计算
JYT4-101 | 机械 | 乙供 | J15-02-005 | 轻便钻机 XJ-100 | 台班 | 1.387 | 236.044 | 0 | 0 | 计价 | 按实计算
JYT4-101 | 材料 | 乙供 | C99010102 | 其他材料费 | 元 | 87.7153 | 1 | 0 | 0 | 计价 | 按实计算
JYT4-102 | 人工 | 乙供 | 9101106 | 普通工 | 工日 | 4.7504 | 75 | 0 | 0 | 计价 | 按实计算
JYT4-102 | 人工 | 乙供 | 9102102 | 建筑技术工 | 工日 | 2.0355 | 104 | 0 | 0 | 计价 | 按实计算
JYT4-102 | 材料 | 乙供 | C12010100 | 电焊条 J422 综合 | kg | 14.4 | 5.355 | 0 | 0 | 计价 | 按实计算
JYT4-102 | 机械 | 乙供 | J10-01-001 | 交流弧焊机 容量 21kVA | 台班 | 2.68 | 64.589 | 0 | 0 | 计价 | 按实计算
JYT4-102 | 材料 | 乙供 | C20010101 | 防锈漆 | kg | 2.162 | 9.87 | 0 | 0 | 计价 | 按实计算
JYT4-102 | 机械 | 乙供 | J03-01-033 | 汽车式起重机 起重量 5t | 台班 | 0.018 | 564.811 | 0 | 0 | 计价 | 按实计算
JYT4-102 | 机械 | 乙供 | J04-01-004 | 载重汽车 8t | 台班 | 0.036 | 440.15 | 0 | 0 | 计价 | 按实计算
JYT4-102 | 材料 | 乙供 | C99010102 | 其他材料费 | 元 | 1.969 | 1 | 0 | 0 | 计价 | 按实计算
JYT4-103 | 人工 | 乙供 | 9101106 | 普通工 | 工日 | 4.4971 | 75 | 0 | 0 | 计价 | 按实计算
JYT4-103 | 人工 | 乙供 | 9102102 | 建筑技术工 | 工日 | 1.9273 | 104 | 0 | 0 | 计价 | 按实计算
JYT4-103 | 材料 | 乙供 | C01020216 | 槽钢 16号以下 | kg | 0.08 | 3.72 | 0 | 0 | 计价 | 按实计算
JYT4-103 | 材料 | 乙供 | C07010502 | 加工铁件 综合 | kg | 3.7 | 5.307 | 0 | 0 | 计价 | 按实计算
JYT4-103 | 材料 | 乙供 | C12010100 | 电焊条 J422 综合 | kg | 6.737 | 5.355 | 0 | 0 | 计价 | 按实计算
JYT4-103 | 材料 | 乙供 | C20010101 | 防锈漆 | kg | 1.209 | 9.87 | 0 | 0 | 计价 | 按实计算
JYT4-103 | 机械 | 乙供 | J03-01-033 | 汽车式起重机 起重量 5t | 台班 | 0.018 | 564.811 | 0 | 0 | 计价 | 按实计算
JYT4-103 | 机械 | 乙供 | J04-01-004 | 载重汽车 8t | 台班 | 0.036 | 440.15 | 0 | 0 | 计价 | 按实计算
JYT4-103 | 机械 | 乙供 | J10-01-001 | 交流弧焊机 容量 21kVA | 台班 | 1.194 | 64.589 | 0 | 0 | 计价 | 按实计算
JYT4-103 | 材料 | 乙供 | C99010102 | 其他材料费 | 元 | 1.3589 | 1 | 0 | 0 | 计价 | 按实计算
JYT4-104 | 人工 | 乙供 | 9101106 | 普通工 | 工日 | 3.6926 | 75 | 0 | 0 | 计价 | 按实计算
JYT4-104 | 人工 | 乙供 | 9102102 | 建筑技术工 | 工日 | 1.5826 | 104 | 0 | 0 | 计价 | 按实计算
JYT4-104 | 材料 | 乙供 | C12010100 | 电焊条 J422 综合 | kg | 1.269 | 5.355 | 0 | 0 | 计价 | 按实计算
JYT4-104 | 材料 | 乙供 | C20010101 | 防锈漆 | kg | 0.3276 | 9.87 | 0 | 0 | 计价 | 按实计算
JYT4-104 | 机械 | 乙供 | J03-01-033 | 汽车式起重机 起重量 5t | 台班 | 0.0162 | 564.811 | 0 | 0 | 计价 | 按实计算
JYT4-104 | 机械 | 乙供 | J04-01-004 | 载重汽车 8t | 台班 | 0.0342 | 440.15 | 0 | 0 | 计价 | 按实计算
JYT4-104 | 机械 | 乙供 | J10-01-001 | 交流弧焊机 容量 21kVA | 台班 | 0.2115 | 64.589 | 0 | 0 | 计价 | 按实计算
JYT4-104 | 材料 | 乙供 | C99010102 | 其他材料费 | 元 | 0.2006 | 1 | 0 | 0 | 计价 | 按实计算
JYT4-105 | 人工 | 乙供 | 9101106 | 普通工 | 工日 | 4.2466 | 75 | 0 | 0 | 计价 | 按实计算
JYT4-105 | 人工 | 乙供 | 9102102 | 建筑技术工 | 工日 | 1.8199 | 104 | 0 | 0 | 计价 | 按实计算
JYT4-105 | 材料 | 乙供 | C12010100 | 电焊条 J422 综合 | kg | 0.659 | 5.355 | 0 | 0 | 计价 | 按实计算
JYT4-105 | 机械 | 乙供 | J10-01-001 | 交流弧焊机 容量 21kVA | 台班 | 0.1098 | 64.589 | 0 | 0 | 计价 | 按实计算
JYT4-105 | 材料 | 乙供 | C13010500 | 高强螺栓 综合 | kg | 1010 | 12.383 | 0 | 0 | 计价 | 按实计算
JYT4-105 | 材料 | 乙供 | C99010102 | 其他材料费 | 元 | 250.2072 | 1 | 0 | 0 | 计价 | 按实计算
JYT4-106 | 人工 | 乙供 | 9101106 | 普通工 | 工日 | 0.215 | 75 | 0 | 0 | 计价 | 按实计算
JYT4-106 | 人工 | 乙供 | 9102102 | 建筑技术工 | 工日 | 0.0922 | 104 | 0 | 0 | 计价 | 按实计算
JYT4-106 | 材料 | 乙供 | C13011402 | 化学锚栓 32以下 | 支 | 1 | 37.139 | 0 | 0 | 计价 | 按实计算
JYT4-106 | 机械 | 乙供 | J15-02-005 | 轻便钻机 XJ-100 | 台班 | 0.12 | 236.044 | 0 | 0 | 计价 | 按实计算
JYT4-106 | 材料 | 乙供 | C99010102 | 其他材料费 | 元 | 0.7428 | 1 | 0 | 0 | 计价 | 按实计算
JYT4-107 | 人工 | 乙供 | 9101106 | 普通工 | 工日 | 0.1433 | 75 | 0 | 0 | 计价 | 按实计算
JYT4-107 | 人工 | 乙供 | 9102102 | 建筑技术工 | 工日 | 0.0614 | 104 | 0 | 0 | 计价 | 按实计算
JYT4-107 | 材料 | 乙供 | C13011401 | 化学锚栓 16以下 | 支 | 1 | 17.789 | 0 | 0 | 计价 | 按实计算
JYT4-107 | 材料 | 乙供 | C22030305 | 冲击钻头 φ20 | 支 | 0.1 | 17.154 | 0 | 0 | 计价 | 按实计算
JYT4-107 | 机械 | 乙供 | J11-01-014 | 电动空气压缩机 排气量 0.3m³/min | 台班 | 0.167 | 32.626 | 0 | 0 | 计价 | 按实计算
JYT4-107 | 材料 | 乙供 | C99010102 | 其他材料费 | 元 | 0.3901 | 1 | 0 | 0 | 计价 | 按实计算
JYT4-108 | 人工 | 乙供 | 9101106 | 普通工 | 工日 | 0.12 | 75 | 0 | 0 | 计价 | 按实计算
JYT4-108 | 材料 | 乙供 | C01020216 | 槽钢 16号以下 | kg | 0.1598 | 3.72 | 0 | 0 | 计价 | 按实计算
JYT4-108 | 材料 | 乙供 | C01040101 | 钢丝绳 φ8以下 | kg | 0.0233 | 6.5 | 0 | 0 | 计价 | 按实计算
JYT4-108 | 材料 | 乙供 | C08030901 | 木楔 | m³ | 0.0008 | 1631.06 | 0 | 0 | 计价 | 按实计算
JYT4-108 | 材料 | 乙供 | C14010100 | 镀锌铁丝 | kg | 0.1125 | 4.674 | 0 | 0 | 计价 | 按实计算
JYT4-108 | 机械 | 乙供 | J03-01-035 | 汽车式起重机 起重量 12t | 台班 | 0.0383 | 779.217 | 0 | 0 | 计价 | 按实计算
JYT4-108 | 机械 | 乙供 | J04-01-024 | 平板拖车组 30t | 台班 | 0.051 | 1092.833 | 0 | 0 | 计价 | 按实计算
JYT4-108 | 材料 | 乙供 | C99010102 | 其他材料费 | 元 | 0.0515 | 1 | 0 | 0 | 计价 | 按实计算
JYT4-109 | 机械 | 乙供 | J04-01-024 | 平板拖车组 30t | 台班 | 0.0065 | 1092.833 | 0 | 0 | 计价 | 按实计算
JYT4-110 | 人工 | 乙供 | 9101106 | 普通工 | 工日 | 1.2177 | 75 | 0 | 0 | 计价 | 按实计算
JYT4-110 | 人工 | 乙供 | 9102102 | 建筑技术工 | 工日 | 0.3043 | 104 | 0 | 0 | 计价 | 按实计算
JYT4-110 | 材料 | 乙供 | C01020216 | 槽钢 16号以下 | kg | 0.213 | 3.72 | 0 | 0 | 计价 | 按实计算
JYT4-110 | 材料 | 乙供 | C09032003 | 现浇混凝土 C30-10 集中搅拌 | m³ | 0.073 | 315.28 | 0 | 0 | 计价 | 按实计算
JYT4-110 | 材料 | 乙供 | C12010100 | 电焊条 J422 综合 | kg | 6.316 | 5.355 | 0 | 0 | 计价 | 按实计算
JYT4-110 | 材料 | 乙供 | C13050101 | 圆钉 | kg | 0.087 | 5.94 | 0 | 0 | 计价 | 按实计算
JYT4-110 | 材料 | 乙供 | C14010100 | 镀锌铁丝 | kg | 0.24 | 4.674 | 0 | 0 | 计价 | 按实计算
JYT4-110 | 材料 | 乙供 | C18040802 | 聚氯乙烯塑料薄膜 0.5mm | m² | 0.123 | 0.701 | 0 | 0 | 计价 | 按实计算
JYT4-110 | 材料 | 乙供 | C21010101 | 水 | t | 0.0418 | 4.1 | 0 | 0 | 计价 | 按实计算
JYT4-110 | 材料 | 乙供 | C22010432 | 木模板 | m³ | 0.0065 | 1649.989 | 0 | 0 | 计价 | 按实计算
JYT4-110 | 机械 | 乙供 | J03-01-005 | 履带式起重机 起重量 25t | 台班 | 0.043 | 798.354 | 0 | 0 | 计价 | 按实计算
JYT4-110 | 机械 | 乙供 | J08-01-024 | 木工圆锯机 直径 φ500 | 台班 | 0.008 | 28.21 | 0 | 0 | 计价 | 按实计算
JYT4-110 | 机械 | 乙供 | J10-01-001 | 交流弧焊机 容量 21kVA | 台班 | 1.469 | 64.589 | 0 | 0 | 计价 | 按实计算
JYT4-110 | 材料 | 乙供 | C99010102 | 其他材料费 | 元 | 1.405 | 1 | 0 | 0 | 计价 | 按实计算
JYT4-111 | 人工 | 乙供 | 9101106 | 普通工 | 工日 | 0.9392 | 75 | 0 | 0 | 计价 | 按实计算
JYT4-111 | 人工 | 乙供 | 9102102 | 建筑技术工 | 工日 | 0.2348 | 104 | 0 | 0 | 计价 | 按实计算
JYT4-111 | 材料 | 乙供 | C01020216 | 槽钢 16号以下 | kg | 0.3259 | 3.72 | 0 | 0 | 计价 | 按实计算
JYT4-111 | 材料 | 乙供 | C09032003 | 现浇混凝土 C30-10 集中搅拌 | m³ | 0.081 | 315.28 | 0 | 0 | 计价 | 按实计算
JYT4-111 | 材料 | 乙供 | C12010100 | 电焊条 J422 综合 | kg | 1.818 | 5.355 | 0 | 0 | 计价 | 按实计算
JYT4-111 | 材料 | 乙供 | C13050101 | 圆钉 | kg | 0.078 | 5.94 | 0 | 0 | 计价 | 按实计算
JYT4-111 | 材料 | 乙供 | C14010100 | 镀锌铁丝 | kg | 0.24 | 4.674 | 0 | 0 | 计价 | 按实计算
JYT4-111 | 材料 | 乙供 | C18040802 | 聚氯乙烯塑料薄膜 0.5mm | m² | 0.169 | 0.701 | 0 | 0 | 计价 | 按实计算
JYT4-111 | 材料 | 乙供 | C21010101 | 水 | t | 0.051 | 4.1 | 0 | 0 | 计价 | 按实计算
JYT4-111 | 材料 | 乙供 | C22010432 | 木模板 | m³ | 0.007 | 1649.989 | 0 | 0 | 计价 | 按实计算
JYT4-111 | 机械 | 乙供 | J03-01-005 | 履带式起重机 起重量 25t | 台班 | 0.044 | 798.354 | 0 | 0 | 计价 | 按实计算
JYT4-111 | 机械 | 乙供 | J08-01-024 | 木工圆锯机 直径 φ500 | 台班 | 0.012 | 28.21 | 0 | 0 | 计价 | 按实计算
JYT4-111 | 机械 | 乙供 | J10-01-001 | 交流弧焊机 容量 21kVA | 台班 | 0.423 | 64.589 | 0 | 0 | 计价 | 按实计算
JYT4-111 | 材料 | 乙供 | C99010102 | 其他材料费 | 元 | 0.999 | 1 | 0 | 0 | 计价 | 按实计算
JYT4-112 | 人工 | 乙供 | 9101106 | 普通工 | 工日 | 0.3239 | 75 | 0 | 0 | 计价 | 按实计算
JYT4-112 | 人工 | 乙供 | 9102102 | 建筑技术工 | 工日 | 0.081 | 104 | 0 | 0 | 计价 | 按实计算
JYT4-112 | 材料 | 乙供 | C09032003 | 现浇混凝土 C30-10 集中搅拌 | m³ | 0.055 | 315.28 | 0 | 0 | 计价 | 按实计算
JYT4-112 | 材料 | 乙供 | C12010100 | 电焊条 J422 综合 | kg | 0.425 | 5.355 | 0 | 0 | 计价 | 按实计算
JYT4-112 | 材料 | 乙供 | C13050101 | 圆钉 | kg | 0.05 | 5.94 | 0 | 0 | 计价 | 按实计算
JYT4-112 | 材料 | 乙供 | C14010100 | 镀锌铁丝 | kg | 0.118 | 4.674 | 0 | 0 | 计价 | 按实计算
JYT4-112 | 材料 | 乙供 | C18040802 | 聚氯乙烯塑料薄膜 0.5mm | m² | 0.101 | 0.701 | 0 | 0 | 计价 | 按实计算
JYT4-112 | 材料 | 乙供 | C21010101 | 水 | t | 0.032 | 4.1 | 0 | 0 | 计价 | 按实计算
JYT4-112 | 材料 | 乙供 | C22010432 | 木模板 | m³ | 0.004 | 1649.989 | 0 | 0 | 计价 | 按实计算
JYT4-112 | 机械 | 乙供 | J08-01-024 | 木工圆锯机 直径 φ500 | 台班 | 0.006 | 28.21 | 0 | 0 | 计价 | 按实计算
JYT4-112 | 机械 | 乙供 | J10-01-001 | 交流弧焊机 容量 21kVA | 台班 | 0.066 | 64.589 | 0 | 0 | 计价 | 按实计算
JYT4-112 | 机械 | 乙供 | J03-01-004 | 履带式起重机 起重量 15t | 台班 | 0.031 | 718.423 | 0 | 0 | 计价 | 按实计算
JYT4-112 | 材料 | 乙供 | C99010102 | 其他材料费 | 元 | 0.5453 | 1 | 0 | 0 | 计价 | 按实计算
JYT4-113 | 人工 | 乙供 | 9101106 | 普通工 | 工日 | 0.4287 | 75 | 0 | 0 | 计价 | 按实计算
JYT4-113 | 人工 | 乙供 | 9102102 | 建筑技术工 | 工日 | 0.1073 | 104 | 0 | 0 | 计价 | 按实计算
JYT4-113 | 材料 | 乙供 | C09032003 | 现浇混凝土 C30-10 集中搅拌 | m³ | 0.068 | 315.28 | 0 | 0 | 计价 | 按实计算
JYT4-113 | 材料 | 乙供 | C13050101 | 圆钉 | kg | 0.03 | 5.94 | 0 | 0 | 计价 | 按实计算
JYT4-113 | 材料 | 乙供 | C14010100 | 镀锌铁丝 | kg | 0.101 | 4.674 | 0 | 0 | 计价 | 按实计算
JYT4-113 | 材料 | 乙供 | C18040802 | 聚氯乙烯塑料薄膜 0.5mm | m² | 0.126 | 0.701 | 0 | 0 | 计价 | 按实计算
JYT4-113 | 材料 | 乙供 | C21010101 | 水 | t | 0.035 | 4.1 | 0 | 0 | 计价 | 按实计算
JYT4-113 | 材料 | 乙供 | C22010432 | 木模板 | m³ | 0.005 | 1649.989 | 0 | 0 | 计价 | 按实计算
JYT4-113 | 机械 | 乙供 | J08-01-024 | 木工圆锯机 直径 φ500 | 台班 | 0.007 | 28.21 | 0 | 0 | 计价 | 按实计算
JYT4-113 | 机械 | 乙供 | J03-01-004 | 履带式起重机 起重量 15t | 台班 | 0.143 | 718.423 | 0 | 0 | 计价 | 按实计算
JYT4-113 | 材料 | 乙供 | C99010102 | 其他材料费 | 元 | 0.6114 | 1 | 0 | 0 | 计价 | 按实计算
JYT4-114 | 人工 | 乙供 | 9101106 | 普通工 | 工日 | 0.9206 | 75 | 0 | 0 | 计价 | 按实计算
JYT4-114 | 人工 | 乙供 | 9102102 | 建筑技术工 | 工日 | 0.2303 | 104 | 0 | 0 | 计价 | 按实计算
JYT4-114 | 材料 | 乙供 | C01020216 | 槽钢 16号以下 | kg | 0.315 | 3.72 | 0 | 0 | 计价 | 按实计算
JYT4-114 | 材料 | 乙供 | C07010502 | 加工铁件 综合 | kg | 3.33 | 5.307 | 0 | 0 | 计价 | 按实计算
JYT4-114 | 材料 | 乙供 | C09032003 | 现浇混凝土 C30-10 集中搅拌 | m³ | 0.078 | 315.28 | 0 | 0 | 计价 | 按实计算
JYT4-114 | 材料 | 乙供 | C12010100 | 电焊条 J422 综合 | kg | 1.76 | 5.355 | 0 | 0 | 计价 | 按实计算
JYT4-114 | 材料 | 乙供 | C13050101 | 圆钉 | kg | 0.153 | 5.94 | 0 | 0 | 计价 | 按实计算
JYT4-114 | 材料 | 乙供 | C18040802 | 聚氯乙烯塑料薄膜 0.5mm | m² | 0.215 | 0.701 | 0 | 0 | 计价 | 按实计算
JYT4-114 | 材料 | 乙供 | C21010101 | 水 | t | 0.05 | 4.1 | 0 | 0 | 计价 | 按实计算
JYT4-114 | 材料 | 乙供 | C22010432 | 木模板 | m³ | 0.0102 | 1649.989 | 0 | 0 | 计价 | 按实计算
JYT4-114 | 机械 | 乙供 | J03-01-005 | 履带式起重机 起重量 25t | 台班 | 0.008 | 798.354 | 0 | 0 | 计价 | 按实计算
JYT4-114 | 机械 | 乙供 | J03-01-008 | 履带式起重机 起重量 50t | 台班 | 0.005 | 1539.916 | 0 | 0 | 计价 | 按实计算
JYT4-114 | 机械 | 乙供 | J08-01-024 | 木工圆锯机 直径 φ500 | 台班 | 0.02 | 28.21 | 0 | 0 | 计价 | 按实计算
JYT4-114 | 机械 | 乙供 | J10-01-001 | 交流弧焊机 容量 21kVA | 台班 | 0.386 | 64.589 | 0 | 0 | 计价 | 按实计算
JYT4-114 | 材料 | 乙供 | C99010102 | 其他材料费 | 元 | 1.4191 | 1 | 0 | 0 | 计价 | 按实计算
JYT4-115 | 人工 | 乙供 | 9101106 | 普通工 | 工日 | 0.8766 | 75 | 0 | 0 | 计价 | 按实计算
JYT4-115 | 人工 | 乙供 | 9102102 | 建筑技术工 | 工日 | 0.2192 | 104 | 0 | 0 | 计价 | 按实计算
JYT4-115 | 材料 | 乙供 | C01020216 | 槽钢 16号以下 | kg | 0.315 | 3.72 | 0 | 0 | 计价 | 按实计算
JYT4-115 | 材料 | 乙供 | C07010502 | 加工铁件 综合 | kg | 0.438 | 5.307 | 0 | 0 | 计价 | 按实计算
JYT4-115 | 材料 | 乙供 | C09032003 | 现浇混凝土 C30-10 集中搅拌 | m³ | 0.087 | 315.28 | 0 | 0 | 计价 | 按实计算
JYT4-115 | 材料 | 乙供 | C12010100 | 电焊条 J422 综合 | kg | 0.386 | 5.355 | 0 | 0 | 计价 | 按实计算
JYT4-115 | 材料 | 乙供 | C13050101 | 圆钉 | kg | 0.201 | 5.94 | 0 | 0 | 计价 | 按实计算
JYT4-115 | 材料 | 乙供 | C18040802 | 聚氯乙烯塑料薄膜 0.5mm | m² | 0.237 | 0.701 | 0 | 0 | 计价 | 按实计算
JYT4-115 | 材料 | 乙供 | C21010101 | 水 | t | 0.07 | 4.1 | 0 | 0 | 计价 | 按实计算
JYT4-115 | 材料 | 乙供 | C22010432 | 木模板 | m³ | 0.0139 | 1649.989 | 0 | 0 | 计价 | 按实计算
JYT4-115 | 机械 | 乙供 | J03-01-005 | 履带式起重机 起重量 25t | 台班 | 0.005 | 798.354 | 0 | 0 | 计价 | 按实计算
JYT4-115 | 机械 | 乙供 | J08-01-024 | 木工圆锯机 直径 φ500 | 台班 | 0.02 | 28.21 | 0 | 0 | 计价 | 按实计算
JYT4-115 | 机械 | 乙供 | J10-01-001 | 交流弧焊机 容量 21kVA | 台班 | 0.165 | 64.589 | 0 | 0 | 计价 | 按实计算
JYT4-115 | 材料 | 乙供 | C14010100 | 镀锌铁丝 | kg | 0.13 | 4.674 | 0 | 0 | 计价 | 按实计算
JYT4-115 | 机械 | 乙供 | J03-01-004 | 履带式起重机 起重量 15t | 台班 | 0.013 | 718.423 | 0 | 0 | 计价 | 按实计算
JYT4-115 | 材料 | 乙供 | C99010102 | 其他材料费 | 元 | 1.1636 | 1 | 0 | 0 | 计价 | 按实计算
JYT4-116 | 人工 | 乙供 | 9101106 | 普通工 | 工日 | 0.222 | 75 | 0 | 0 | 计价 | 按实计算
JYT4-116 | 人工 | 乙供 | 9102102 | 建筑技术工 | 工日 | 0.1764 | 104 | 0 | 0 | 计价 | 按实计算
JYT4-116 | 材料 | 乙供 | C01020216 | 槽钢 16号以下 | kg | 0.2835 | 3.72 | 0 | 0 | 计价 | 按实计算
JYT4-116 | 材料 | 乙供 | C09032003 | 现浇混凝土 C30-10 集中搅拌 | m³ | 0.036 | 315.28 | 0 | 0 | 计价 | 按实计算
JYT4-116 | 材料 | 乙供 | C18040802 | 聚氯乙烯塑料薄膜 0.5mm | m² | 0.105 | 0.701 | 0 | 0 | 计价 | 按实计算
JYT4-116 | 材料 | 乙供 | C21010101 | 水 | t | 0.01 | 4.1 | 0 | 0 | 计价 | 按实计算
JYT4-116 | 材料 | 乙供 | C22010432 | 木模板 | m³ | 0.0013 | 1649.989 | 0 | 0 | 计价 | 按实计算
JYT4-116 | 材料 | 乙供 | C14010100 | 镀锌铁丝 | kg | 0.1183 | 4.674 | 0 | 0 | 计价 | 按实计算
JYT4-116 | 机械 | 乙供 | J03-01-033 | 汽车式起重机 起重量 5t | 台班 | 0.013 | 564.811 | 0 | 0 | 计价 | 按实计算
JYT4-116 | 材料 | 乙供 | C99010102 | 其他材料费 | 元 | 0.3043 | 1 | 0 | 0 | 计价 | 按实计算
JYT4-117 | 人工 | 乙供 | 9101106 | 普通工 | 工日 | 0.6014 | 75 | 0 | 0 | 计价 | 按实计算
JYT4-117 | 人工 | 乙供 | 9102102 | 建筑技术工 | 工日 | 0.1503 | 104 | 0 | 0 | 计价 | 按实计算
JYT4-117 | 材料 | 乙供 | C12010100 | 电焊条 J422 综合 | kg | 1.531 | 5.355 | 0 | 0 | 计价 | 按实计算
JYT4-117 | 材料 | 乙供 | C13050101 | 圆钉 | kg | 0.194 | 5.94 | 0 | 0 | 计价 | 按实计算
JYT4-117 | 材料 | 乙供 | C18040802 | 聚氯乙烯塑料薄膜 0.5mm | m² | 0.205 | 0.701 | 0 | 0 | 计价 | 按实计算
JYT4-117 | 材料 | 乙供 | C21010101 | 水 | t | 0.072 | 4.1 | 0 | 0 | 计价 | 按实计算
JYT4-117 | 材料 | 乙供 | C22010432 | 木模板 | m³ | 0.0195 | 1649.989 | 0 | 0 | 计价 | 按实计算
JYT4-117 | 机械 | 乙供 | J08-01-024 | 木工圆锯机 直径 φ500 | 台班 | 0.015 | 28.21 | 0 | 0 | 计价 | 按实计算
JYT4-117 | 机械 | 乙供 | J10-01-001 | 交流弧焊机 容量 21kVA | 台班 | 0.273 | 64.589 | 0 | 0 | 计价 | 按实计算
JYT4-117 | 材料 | 乙供 | C14010100 | 镀锌铁丝 | kg | 1.512 | 4.674 | 0 | 0 | 计价 | 按实计算
JYT4-117 | 机械 | 乙供 | J03-01-033 | 汽车式起重机 起重量 5t | 台班 | 0.091 | 564.811 | 0 | 0 | 计价 | 按实计算
JYT4-117 | 材料 | 乙供 | C07010101 | 平垫铁 综合 | kg | 2.643 | 4.628 | 0 | 0 | 计价 | 按实计算
JYT4-117 | 材料 | 乙供 | C09032002 | 现浇混凝土 C25-10 集中搅拌 | m³ | 0.06 | 322.23 | 0 | 0 | 计价 | 按实计算
JYT4-117 | 机械 | 乙供 | J04-01-004 | 载重汽车 8t | 台班 | 0.138 | 440.15 | 0 | 0 | 计价 | 按实计算
JYT4-117 | 材料 | 乙供 | C99010102 | 其他材料费 | 元 | 1.6119 | 1 | 0 | 0 | 计价 | 按实计算
JYT4-118 | 人工 | 乙供 | 9101106 | 普通工 | 工日 | 0.6525 | 75 | 0 | 0 | 计价 | 按实计算
JYT4-118 | 人工 | 乙供 | 9102102 | 建筑技术工 | 工日 | 0.1631 | 104 | 0 | 0 | 计价 | 按实计算
JYT4-118 | 材料 | 乙供 | C01020216 | 槽钢 16号以下 | kg | 0.315 | 3.72 | 0 | 0 | 计价 | 按实计算
JYT4-118 | 材料 | 乙供 | C07010502 | 加工铁件 综合 | kg | 2.29 | 5.307 | 0 | 0 | 计价 | 按实计算
JYT4-118 | 材料 | 乙供 | C09032003 | 现浇混凝土 C30-10 集中搅拌 | m³ | 0.038 | 315.28 | 0 | 0 | 计价 | 按实计算
JYT4-118 | 材料 | 乙供 | C12010100 | 电焊条 J422 综合 | kg | 2.876 | 5.355 | 0 | 0 | 计价 | 按实计算
JYT4-118 | 材料 | 乙供 | C21010101 | 水 | t | 0.021 | 4.1 | 0 | 0 | 计价 | 按实计算
JYT4-118 | 机械 | 乙供 | J03-01-008 | 履带式起重机 起重量 50t | 台班 | 0.053 | 1539.916 | 0 | 0 | 计价 | 按实计算
JYT4-118 | 机械 | 乙供 | J10-01-001 | 交流弧焊机 容量 21kVA | 台班 | 0.816 | 64.589 | 0 | 0 | 计价 | 按实计算
JYT4-118 | 材料 | 乙供 | C99010102 | 其他材料费 | 元 | 0.8159 | 1 | 0 | 0 | 计价 | 按实计算
JYT4-119 | 人工 | 乙供 | 9101106 | 普通工 | 工日 | 0.4716 | 75 | 0 | 0 | 计价 | 按实计算
JYT4-119 | 人工 | 乙供 | 9102102 | 建筑技术工 | 工日 | 0.118 | 104 | 0 | 0 | 计价 | 按实计算
JYT4-119 | 材料 | 乙供 | C01020216 | 槽钢 16号以下 | kg | 0.3 | 3.72 | 0 | 0 | 计价 | 按实计算
JYT4-119 | 材料 | 乙供 | C09032003 | 现浇混凝土 C30-10 集中搅拌 | m³ | 0.068 | 315.28 | 0 | 0 | 计价 | 按实计算
JYT4-119 | 材料 | 乙供 | C09050104 | 预制钢筋混凝土过梁 | m³ | 1.01 | 1035.704 | 0 | 0 | 计价 | 按实计算
JYT4-119 | 材料 | 乙供 | C13050101 | 圆钉 | kg | 0.03 | 5.94 | 0 | 0 | 计价 | 按实计算
JYT4-119 | 材料 | 乙供 | C14010100 | 镀锌铁丝 | kg | 0.101 | 4.674 | 0 | 0 | 计价 | 按实计算
JYT4-119 | 材料 | 乙供 | C18040802 | 聚氯乙烯塑料薄膜 0.5mm | m² | 0.126 | 0.701 | 0 | 0 | 计价 | 按实计算
JYT4-119 | 材料 | 乙供 | C21010101 | 水 | t | 0.035 | 4.1 | 0 | 0 | 计价 | 按实计算
JYT4-119 | 材料 | 乙供 | C22010432 | 木模板 | m³ | 0.012 | 1649.989 | 0 | 0 | 计价 | 按实计算
JYT4-119 | 机械 | 乙供 | J03-01-004 | 履带式起重机 起重量 15t | 台班 | 0.143 | 718.423 | 0 | 0 | 计价 | 按实计算
JYT4-119 | 机械 | 乙供 | J08-01-024 | 木工圆锯机 直径 φ500 | 台班 | 0.007 | 28.21 | 0 | 0 | 计价 | 按实计算
JYT4-119 | 材料 | 乙供 | C99010102 | 其他材料费 | 元 | 21.7857 | 1 | 0 | 0 | 计价 | 按实计算
JYT4-120 | 人工 | 乙供 | 9101106 | 普通工 | 工日 | 0.9206 | 75 | 0 | 0 | 计价 | 按实计算
JYT4-120 | 人工 | 乙供 | 9102102 | 建筑技术工 | 工日 | 0.2303 | 104 | 0 | 0 | 计价 | 按实计算
JYT4-120 | 材料 | 乙供 | C01020216 | 槽钢 16号以下 | kg | 0.315 | 3.72 | 0 | 0 | 计价 | 按实计算
JYT4-120 | 材料 | 乙供 | C09032003 | 现浇混凝土 C30-10 集中搅拌 | m³ | 0.078 | 315.28 | 0 | 0 | 计价 | 按实计算
JYT4-120 | 材料 | 乙供 | C18040802 | 聚氯乙烯塑料薄膜 0.5mm | m² | 0.215 | 0.701 | 0 | 0 | 计价 | 按实计算
JYT4-120 | 材料 | 乙供 | C21010101 | 水 | t | 0.05 | 4.1 | 0 | 0 | 计价 | 按实计算
JYT4-120 | 材料 | 乙供 | C22010432 | 木模板 | m³ | 0.0102 | 1649.989 | 0 | 0 | 计价 | 按实计算
JYT4-120 | 机械 | 乙供 | J08-01-024 | 木工圆锯机 直径 φ500 | 台班 | 0.02 | 28.21 | 0 | 0 | 计价 | 按实计算
JYT4-120 | 材料 | 乙供 | C07010502 | 加工铁件 综合 | kg | 3.33 | 5.307 | 0 | 0 | 计价 | 按实计算
JYT4-120 | 材料 | 乙供 | C09050107 | 预制轻骨料混凝土墙板 | m³ | 1.01 | 769.38 | 0 | 0 | 计价 | 按实计算
JYT4-120 | 材料 | 乙供 | C12010100 | 电焊条 J422 综合 | kg | 1.76 | 5.355 | 0 | 0 | 计价 | 按实计算
JYT4-120 | 机械 | 乙供 | J03-01-005 | 履带式起重机 起重量 25t | 台班 | 0.008 | 798.354 | 0 | 0 | 计价 | 按实计算
JYT4-120 | 机械 | 乙供 | J03-01-008 | 履带式起重机 起重量 50t | 台班 | 0.005 | 1539.916 | 0 | 0 | 计价 | 按实计算
JYT4-120 | 机械 | 乙供 | J10-01-001 | 交流弧焊机 容量 21kVA | 台班 | 0.386 | 64.589 | 0 | 0 | 计价 | 按实计算
JYT4-120 | 材料 | 乙供 | C99010102 | 其他材料费 | 元 | 16.9424 | 1 | 0 | 0 | 计价 | 按实计算
JYT4-121 | 人工 | 乙供 | 9101106 | 普通工 | 工日 | 0.8516 | 75 | 0 | 0 | 计价 | 按实计算
JYT4-121 | 人工 | 乙供 | 9102102 | 建筑技术工 | 工日 | 0.2192 | 104 | 0 | 0 | 计价 | 按实计算
JYT4-121 | 材料 | 乙供 | C01020216 | 槽钢 16号以下 | kg | 0.315 | 3.72 | 0 | 0 | 计价 | 按实计算
JYT4-121 | 材料 | 乙供 | C09032003 | 现浇混凝土 C30-10 集中搅拌 | m³ | 0.087 | 315.28 | 0 | 0 | 计价 | 按实计算
JYT4-121 | 材料 | 乙供 | C13050101 | 圆钉 | kg | 0.201 | 5.94 | 0 | 0 | 计价 | 按实计算
JYT4-121 | 材料 | 乙供 | C14010100 | 镀锌铁丝 | kg | 0.13 | 4.674 | 0 | 0 | 计价 | 按实计算
JYT4-121 | 材料 | 乙供 | C18040802 | 聚氯乙烯塑料薄膜 0.5mm | m² | 0.237 | 0.701 | 0 | 0 | 计价 | 按实计算
JYT4-121 | 材料 | 乙供 | C21010101 | 水 | t | 0.07 | 4.1 | 0 | 0 | 计价 | 按实计算
JYT4-121 | 材料 | 乙供 | C22010432 | 木模板 | m³ | 0.0139 | 1649.989 | 0 | 0 | 计价 | 按实计算
JYT4-121 | 机械 | 乙供 | J03-01-004 | 履带式起重机 起重量 15t | 台班 | 0.013 | 718.423 | 0 | 0 | 计价 | 按实计算
JYT4-121 | 机械 | 乙供 | J08-01-024 | 木工圆锯机 直径 φ500 | 台班 | 0.02 | 28.21 | 0 | 0 | 计价 | 按实计算
JYT4-121 | 材料 | 乙供 | C07010502 | 加工铁件 综合 | kg | 0.438 | 5.307 | 0 | 0 | 计价 | 按实计算
JYT4-121 | 材料 | 乙供 | C12010100 | 电焊条 J422 综合 | kg | 0.386 | 5.355 | 0 | 0 | 计价 | 按实计算
JYT4-121 | 机械 | 乙供 | J03-01-005 | 履带式起重机 起重量 25t | 台班 | 0.005 | 798.354 | 0 | 0 | 计价 | 按实计算
JYT4-121 | 机械 | 乙供 | J10-01-001 | 交流弧焊机 容量 21kVA | 台班 | 0.165 | 64.589 | 0 | 0 | 计价 | 按实计算
JYT4-121 | 材料 | 乙供 | C09050111 | 预制钢筋混凝土平板 | m³ | 1.01 | 1090.941 | 0 | 0 | 计价 | 按实计算
JYT4-121 | 材料 | 乙供 | C99010102 | 其他材料费 | 元 | 23.2003 | 1 | 0 | 0 | 计价 | 按实计算
JYT4-122 | 人工 | 乙供 | 9101106 | 普通工 | 工日 | 0.1547 | 75 | 0 | 0 | 计价 | 按实计算
JYT4-122 | 人工 | 乙供 | 9102102 | 建筑技术工 | 工日 | 0.1764 | 104 | 0 | 0 | 计价 | 按实计算
JYT4-122 | 材料 | 乙供 | C01020216 | 槽钢 16号以下 | kg | 0.252 | 3.72 | 0 | 0 | 计价 | 按实计算
JYT4-122 | 材料 | 乙供 | C09032003 | 现浇混凝土 C30-10 集中搅拌 | m³ | 0.042 | 315.28 | 0 | 0 | 计价 | 按实计算
JYT4-122 | 材料 | 乙供 | C14010100 | 镀锌铁丝 | kg | 0.1183 | 4.674 | 0 | 0 | 计价 | 按实计算
JYT4-122 | 材料 | 乙供 | C18040802 | 聚氯乙烯塑料薄膜 0.5mm | m² | 0.105 | 0.701 | 0 | 0 | 计价 | 按实计算
JYT4-122 | 材料 | 乙供 | C21010101 | 水 | t | 0.01 | 4.1 | 0 | 0 | 计价 | 按实计算
JYT4-122 | 材料 | 乙供 | C22010432 | 木模板 | m³ | 0.001 | 1649.989 | 0 | 0 | 计价 | 按实计算
JYT4-122 | 材料 | 乙供 | C09050112 | 预制钢筋混凝土地沟盖板 | m³ | 1.01 | 1189.58 | 0 | 0 | 计价 | 按实计算
JYT4-122 | 机械 | 乙供 | J03-01-033 | 汽车式起重机 起重量 5t | 台班 | 0.013 | 564.811 | 0 | 0 | 计价 | 按实计算
JYT4-122 | 材料 | 乙供 | C99010102 | 其他材料费 | 元 | 24.3591 | 1 | 0 | 0 | 计价 | 按实计算
JYT4-123 | 人工 | 乙供 | 9101106 | 普通工 | 工日 | 0.6525 | 75 | 0 | 0 | 计价 | 按实计算
JYT4-123 | 人工 | 乙供 | 9102102 | 建筑技术工 | 工日 | 0.1631 | 104 | 0 | 0 | 计价 | 按实计算
JYT4-123 | 材料 | 乙供 | C01020216 | 槽钢 16号以下 | kg | 0.315 | 3.72 | 0 | 0 | 计价 | 按实计算
JYT4-123 | 材料 | 乙供 | C09032003 | 现浇混凝土 C30-10 集中搅拌 | m³ | 0.038 | 315.28 | 0 | 0 | 计价 | 按实计算
JYT4-123 | 材料 | 乙供 | C14010100 | 镀锌铁丝 | kg | 0.05 | 4.674 | 0 | 0 | 计价 | 按实计算
JYT4-123 | 材料 | 乙供 | C18040802 | 聚氯乙烯塑料薄膜 0.5mm | m² | 0.107 | 0.701 | 0 | 0 | 计价 | 按实计算
JYT4-123 | 材料 | 乙供 | C21010101 | 水 | t | 0.021 | 4.1 | 0 | 0 | 计价 | 按实计算
JYT4-123 | 材料 | 乙供 | C07010502 | 加工铁件 综合 | kg | 2.29 | 5.307 | 0 | 0 | 计价 | 按实计算
JYT4-123 | 材料 | 乙供 | C12010100 | 电焊条 J422 综合 | kg | 2.876 | 5.355 | 0 | 0 | 计价 | 按实计算
JYT4-123 | 机械 | 乙供 | J03-01-008 | 履带式起重机 起重量 50t | 台班 | 0.053 | 1539.916 | 0 | 0 | 计价 | 按实计算
JYT4-123 | 机械 | 乙供 | J10-01-001 | 交流弧焊机 容量 21kVA | 台班 | 0.816 | 64.589 | 0 | 0 | 计价 | 按实计算
JYT4-123 | 材料 | 乙供 | C08020202 | 板材红白松 二等 | m³ | 0.014 | 1824.407 | 0 | 0 | 计价 | 按实计算
JYT4-123 | 材料 | 乙供 | C09050105 | 预制钢筋混凝土吊车梁 | m³ | 1.01 | 1736.037 | 0 | 0 | 计价 | 按实计算
JYT4-123 | 材料 | 乙供 | C99010102 | 其他材料费 | 元 | 36.4007 | 1 | 0 | 0 | 计价 | 按实计算
JYT4-124 | 人工 | 乙供 | 9101106 | 普通工 | 工日 | 0.5198 | 75 | 0 | 0 | 计价 | 按实计算
JYT4-124 | 人工 | 乙供 | 9102102 | 建筑技术工 | 工日 | 0.13 | 104 | 0 | 0 | 计价 | 按实计算
JYT4-124 | 材料 | 乙供 | C01020216 | 槽钢 16号以下 | kg | 0.2112 | 3.72 | 0 | 0 | 计价 | 按实计算
JYT4-124 | 材料 | 乙供 | C07010501 | 预埋铁件 综合 | kg | 0.0017 | 4.758 | 0 | 0 | 计价 | 按实计算
JYT4-124 | 材料 | 乙供 | C08020202 | 板材红白松 二等 | m³ | 0.0011 | 1824.407 | 0 | 0 | 计价 | 按实计算
JYT4-124 | 材料 | 乙供 | C09032003 | 现浇混凝土 C30-10 集中搅拌 | m³ | 0.038 | 315.28 | 0 | 0 | 计价 | 按实计算
JYT4-124 | 材料 | 乙供 | C12010100 | 电焊条 J422 综合 | kg | 1.1231 | 5.355 | 0 | 0 | 计价 | 按实计算
JYT4-124 | 材料 | 乙供 | C22010432 | 木模板 | m³ | 0.003 | 1649.989 | 0 | 0 | 计价 | 按实计算
JYT4-124 | 材料 | 乙供 | C28010004 | 装配式预制混凝土基础 | m³ | 1.005 | 1701 | 0 | 0 | 计价 | 按实计算
JYT4-124 | 机械 | 乙供 | J03-01-005 | 履带式起重机 起重量 25t | 台班 | 0.143 | 798.354 | 0 | 0 | 计价 | 按实计算
JYT4-124 | 机械 | 乙供 | J08-01-024 | 木工圆锯机 直径 φ500 | 台班 | 0.0035 | 28.21 | 0 | 0 | 计价 | 按实计算
JYT4-124 | 机械 | 乙供 | J10-01-001 | 交流弧焊机 容量 21kVA | 台班 | 0.453 | 64.589 | 0 | 0 | 计价 | 按实计算
JYT4-124 | 材料 | 乙供 | C99010102 | 其他材料费 | 元 | 34.705 | 1 | 0 | 0 | 计价 | 按实计算
JYT4-125 | 人工 | 乙供 | 9101106 | 普通工 | 工日 | 0.4998 | 75 | 0 | 0 | 计价 | 按实计算
JYT4-125 | 人工 | 乙供 | 9102102 | 建筑技术工 | 工日 | 0.5383 | 104 | 0 | 0 | 计价 | 按实计算
JYT4-125 | 材料 | 乙供 | C12010100 | 电焊条 J422 综合 | kg | 0.4039 | 5.355 | 0 | 0 | 计价 | 按实计算
JYT4-125 | 材料 | 乙供 | C08020102 | 方材红白松 二等 | m³ | 0.0194 | 1824.407 | 0 | 0 | 计价 | 按实计算
JYT4-125 | 材料 | 乙供 | C09030141 | 碎石混凝土 C30-15 | m³ | 0.0808 | 346.42 | 0 | 0 | 计价 | 按实计算
JYT4-125 | 材料 | 乙供 | C20010101 | 防锈漆 | kg | 0.1697 | 9.87 | 0 | 0 | 计价 | 按实计算
JYT4-125 | 材料 | 乙供 | C28010005 | 装配式预制混凝土柱 | m³ | 1.005 | 2121.449 | 0 | 0 | 计价 | 按实计算
JYT4-125 | 机械 | 乙供 | J03-01-035 | 汽车式起重机 起重量 12t | 台班 | 0.1697 | 779.217 | 0 | 0 | 计价 | 按实计算
JYT4-125 | 机械 | 乙供 | J04-01-002 | 载重汽车 5t | 台班 | 0.0889 | 375.731 | 0 | 0 | 计价 | 按实计算
JYT4-125 | 机械 | 乙供 | J10-01-002 | 交流弧焊机 容量 30kVA | 台班 | 0.0808 | 86.362 | 0 | 0 | 计价 | 按实计算
JYT4-125 | 材料 | 乙供 | C99010102 | 其他材料费 | 元 | 43.9856 | 1 | 0 | 0 | 计价 | 按实计算
JYT4-126 | 人工 | 乙供 | 9101106 | 普通工 | 工日 | 0.1595 | 75 | 0 | 0 | 计价 | 按实计算
JYT4-126 | 人工 | 乙供 | 9102102 | 建筑技术工 | 工日 | 0.3721 | 104 | 0 | 0 | 计价 | 按实计算
JYT4-126 | 材料 | 乙供 | C01020216 | 槽钢 16号以下 | kg | 0.325 | 3.72 | 0 | 0 | 计价 | 按实计算
JYT4-126 | 材料 | 乙供 | C07010501 | 预埋铁件 综合 | kg | 0.0028 | 4.758 | 0 | 0 | 计价 | 按实计算
JYT4-126 | 材料 | 乙供 | C08020202 | 板材红白松 二等 | m³ | 0.0011 | 1824.407 | 0 | 0 | 计价 | 按实计算
JYT4-126 | 材料 | 乙供 | C09032003 | 现浇混凝土 C30-10 集中搅拌 | m³ | 0.068 | 315.28 | 0 | 0 | 计价 | 按实计算
JYT4-126 | 材料 | 乙供 | C12010100 | 电焊条 J422 综合 | kg | 2.876 | 5.355 | 0 | 0 | 计价 | 按实计算
JYT4-126 | 材料 | 乙供 | C22010432 | 木模板 | m³ | 0.005 | 1649.989 | 0 | 0 | 计价 | 按实计算
JYT4-126 | 机械 | 乙供 | J08-01-024 | 木工圆锯机 直径 φ500 | 台班 | 0.007 | 28.21 | 0 | 0 | 计价 | 按实计算
JYT4-126 | 机械 | 乙供 | J10-01-001 | 交流弧焊机 容量 21kVA | 台班 | 0.816 | 64.589 | 0 | 0 | 计价 | 按实计算
JYT4-126 | 材料 | 乙供 | C02040115 | 焊接钢管 DN50 | kg | 0.1331 | 4.06 | 0 | 0 | 计价 | 按实计算
JYT4-126 | 材料 | 乙供 | C13010213 | 镀锌六角螺栓 M20×80 | 个 | 0.0505 | 2.363 | 0 | 0 | 计价 | 按实计算
JYT4-126 | 材料 | 乙供 | C28010006 | 装配式预制混凝土梁 | m³ | 1.005 | 2075.302 | 0 | 0 | 计价 | 按实计算
JYT4-126 | 机械 | 乙供 | J03-01-008 | 履带式起重机 起重量 50t | 台班 | 0.051 | 1539.916 | 0 | 0 | 计价 | 按实计算
JYT4-126 | 材料 | 乙供 | C99010102 | 其他材料费 | 元 | 42.6931 | 1 | 0 | 0 | 计价 | 按实计算
JYT4-127 | 人工 | 乙供 | 9101106 | 普通工 | 工日 | 0.0579 | 75 | 0 | 0 | 计价 | 按实计算
JYT4-127 | 人工 | 乙供 | 9102102 | 建筑技术工 | 工日 | 1.0993 | 104 | 0 | 0 | 计价 | 按实计算
JYT4-127 | 材料 | 乙供 | C01020216 | 槽钢 16号以下 | kg | 0.315 | 3.72 | 0 | 0 | 计价 | 按实计算
JYT4-127 | 材料 | 乙供 | C07010501 | 预埋铁件 综合 | kg | 0.0025 | 4.758 | 0 | 0 | 计价 | 按实计算
JYT4-127 | 材料 | 乙供 | C08020202 | 板材红白松 二等 | m³ | 0.015 | 1824.407 | 0 | 0 | 计价 | 按实计算
JYT4-127 | 材料 | 乙供 | C09032003 | 现浇混凝土 C30-10 集中搅拌 | m³ | 0.078 | 315.28 | 0 | 0 | 计价 | 按实计算
JYT4-127 | 材料 | 乙供 | C12010100 | 电焊条 J422 综合 | kg | 2.876 | 5.355 | 0 | 0 | 计价 | 按实计算
JYT4-127 | 材料 | 乙供 | C22010432 | 木模板 | m³ | 0.0102 | 1649.989 | 0 | 0 | 计价 | 按实计算
JYT4-127 | 机械 | 乙供 | J03-01-005 | 履带式起重机 起重量 25t | 台班 | 0.0078 | 798.354 | 0 | 0 | 计价 | 按实计算
JYT4-127 | 机械 | 乙供 | J08-01-024 | 木工圆锯机 直径 φ500 | 台班 | 0.015 | 28.21 | 0 | 0 | 计价 | 按实计算
JYT4-127 | 机械 | 乙供 | J10-01-001 | 交流弧焊机 容量 21kVA | 台班 | 0.816 | 64.589 | 0 | 0 | 计价 | 按实计算
JYT4-127 | 机械 | 乙供 | J03-01-008 | 履带式起重机 起重量 50t | 台班 | 0.0415 | 1539.916 | 0 | 0 | 计价 | 按实计算
JYT4-127 | 材料 | 乙供 | C28010007 | 装配式预制混凝土板 | m³ | 1.005 | 1748.256 | 0 | 0 | 计价 | 按实计算
JYT4-127 | 材料 | 乙供 | C99010102 | 其他材料费 | 元 | 36.8474 | 1 | 0 | 0 | 计价 | 按实计算
JYT4-128 | 人工 | 乙供 | 9101106 | 普通工 | 工日 | 0.3598 | 75 | 0 | 0 | 计价 | 按实计算
JYT4-128 | 人工 | 乙供 | 9102102 | 建筑技术工 | 工日 | 0.8397 | 104 | 0 | 0 | 计价 | 按实计算
JYT4-128 | 材料 | 乙供 | C01020216 | 槽钢 16号以下 | kg | 0.215 | 3.72 | 0 | 0 | 计价 | 按实计算
JYT4-128 | 材料 | 乙供 | C07010501 | 预埋铁件 综合 | kg | 0.0018 | 4.758 | 0 | 0 | 计价 | 按实计算
JYT4-128 | 材料 | 乙供 | C08020202 | 板材红白松 二等 | m³ | 0.0015 | 1824.407 | 0 | 0 | 计价 | 按实计算
JYT4-128 | 材料 | 乙供 | C09032003 | 现浇混凝土 C30-10 集中搅拌 | m³ | 0.0461 | 315.28 | 0 | 0 | 计价 | 按实计算
JYT4-128 | 材料 | 乙供 | C12010100 | 电焊条 J422 综合 | kg | 0.939 | 5.355 | 0 | 0 | 计价 | 按实计算
JYT4-128 | 材料 | 乙供 | C28010008 | 装配式预制混凝土空调板 | m³ | 1.005 | 1935.499 | 0 | 0 | 计价 | 按实计算
JYT4-128 | 机械 | 乙供 | J03-01-005 | 履带式起重机 起重量 25t | 台班 | 0.1315 | 798.354 | 0 | 0 | 计价 | 按实计算
JYT4-128 | 机械 | 乙供 | J08-01-024 | 木工圆锯机 直径 φ500 | 台班 | 0.015 | 28.21 | 0 | 0 | 计价 | 按实计算
JYT4-128 | 机械 | 乙供 | J10-01-001 | 交流弧焊机 容量 21kVA | 台班 | 0.436 | 64.589 | 0 | 0 | 计价 | 按实计算
JYT4-128 | 材料 | 乙供 | C99010102 | 其他材料费 | 元 | 39.3657 | 1 | 0 | 0 | 计价 | 按实计算
JYT4-129 | 人工 | 乙供 | 9101106 | 普通工 | 工日 | 0.147 | 75 | 0 | 0 | 计价 | 按实计算
JYT4-129 | 人工 | 乙供 | 9102102 | 建筑技术工 | 工日 | 0.3428 | 104 | 0 | 0 | 计价 | 按实计算
JYT4-129 | 材料 | 乙供 | C01020216 | 槽钢 16号以下 | kg | 0.315 | 3.72 | 0 | 0 | 计价 | 按实计算
JYT4-129 | 材料 | 乙供 | C07010501 | 预埋铁件 综合 | kg | 0.0026 | 4.758 | 0 | 0 | 计价 | 按实计算
JYT4-129 | 材料 | 乙供 | C08020202 | 板材红白松 二等 | m³ | 0.015 | 1824.407 | 0 | 0 | 计价 | 按实计算
JYT4-129 | 材料 | 乙供 | C09032003 | 现浇混凝土 C30-10 集中搅拌 | m³ | 0.078 | 315.28 | 0 | 0 | 计价 | 按实计算
JYT4-129 | 材料 | 乙供 | C12010100 | 电焊条 J422 综合 | kg | 1.325 | 5.355 | 0 | 0 | 计价 | 按实计算
JYT4-129 | 机械 | 乙供 | J03-01-005 | 履带式起重机 起重量 25t | 台班 | 0.0945 | 798.354 | 0 | 0 | 计价 | 按实计算
JYT4-129 | 机械 | 乙供 | J08-01-024 | 木工圆锯机 直径 φ500 | 台班 | 0.0162 | 28.21 | 0 | 0 | 计价 | 按实计算
JYT4-129 | 机械 | 乙供 | J10-01-001 | 交流弧焊机 容量 21kVA | 台班 | 0.5582 | 64.589 | 0 | 0 | 计价 | 按实计算
JYT4-129 | 材料 | 乙供 | C28010010 | 装配式预制混凝土外墙板 | m³ | 1.005 | 1973.381 | 0 | 0 | 计价 | 按实计算
JYT4-129 | 机械 | 乙供 | J03-01-008 | 履带式起重机 起重量 50t | 台班 | 0.0221 | 1539.916 | 0 | 0 | 计价 | 按实计算
JYT4-129 | 材料 | 乙供 | C99010102 | 其他材料费 | 元 | 40.8697 | 1 | 0 | 0 | 计价 | 按实计算
JYT4-130 | 人工 | 乙供 | 9101106 | 普通工 | 工日 | 0.141 | 75 | 0 | 0 | 计价 | 按实计算
JYT4-130 | 人工 | 乙供 | 9102102 | 建筑技术工 | 工日 | 0.3292 | 104 | 0 | 0 | 计价 | 按实计算
JYT4-130 | 材料 | 乙供 | C01020216 | 槽钢 16号以下 | kg | 0.315 | 3.72 | 0 | 0 | 计价 | 按实计算
JYT4-130 | 材料 | 乙供 | C07010501 | 预埋铁件 综合 | kg | 0.0024 | 4.758 | 0 | 0 | 计价 | 按实计算
JYT4-130 | 材料 | 乙供 | C08020202 | 板材红白松 二等 | m³ | 0.015 | 1824.407 | 0 | 0 | 计价 | 按实计算
JYT4-130 | 材料 | 乙供 | C09032003 | 现浇混凝土 C30-10 集中搅拌 | m³ | 0.078 | 315.28 | 0 | 0 | 计价 | 按实计算
JYT4-130 | 材料 | 乙供 | C12010100 | 电焊条 J422 综合 | kg | 1.226 | 5.355 | 0 | 0 | 计价 | 按实计算
JYT4-130 | 机械 | 乙供 | J03-01-005 | 履带式起重机 起重量 25t | 台班 | 0.0913 | 798.354 | 0 | 0 | 计价 | 按实计算
JYT4-130 | 机械 | 乙供 | J08-01-024 | 木工圆锯机 直径 φ500 | 台班 | 0.0162 | 28.21 | 0 | 0 | 计价 | 按实计算
JYT4-130 | 机械 | 乙供 | J10-01-001 | 交流弧焊机 容量 21kVA | 台班 | 0.5189 | 64.589 | 0 | 0 | 计价 | 按实计算
JYT4-130 | 机械 | 乙供 | J03-01-008 | 履带式起重机 起重量 50t | 台班 | 0.0218 | 1539.916 | 0 | 0 | 计价 | 按实计算
JYT4-130 | 材料 | 乙供 | C28010011 | 装配式预制混凝土内墙板 | m³ | 1.005 | 1600.282 | 0 | 0 | 计价 | 按实计算
JYT4-130 | 材料 | 乙供 | C99010102 | 其他材料费 | 元 | 33.3598 | 1 | 0 | 0 | 计价 | 按实计算
JYT4-131 | 人工 | 乙供 | 9101106 | 普通工 | 工日 | 0.1828 | 75 | 0 | 0 | 计价 | 按实计算
JYT4-131 | 人工 | 乙供 | 9102102 | 建筑技术工 | 工日 | 0.4266 | 104 | 0 | 0 | 计价 | 按实计算
JYT4-131 | 材料 | 乙供 | C01020216 | 槽钢 16号以下 | kg | 0.2676 | 3.72 | 0 | 0 | 计价 | 按实计算
JYT4-131 | 材料 | 乙供 | C07010101 | 平垫铁 综合 | kg | 1.9975 | 4.628 | 0 | 0 | 计价 | 按实计算
JYT4-131 | 材料 | 乙供 | C07010501 | 预埋铁件 综合 | kg | 0.0018 | 4.758 | 0 | 0 | 计价 | 按实计算
JYT4-131 | 材料 | 乙供 | C08020202 | 板材红白松 二等 | m³ | 0.0019 | 1824.407 | 0 | 0 | 计价 | 按实计算
JYT4-131 | 材料 | 乙供 | C09032003 | 现浇混凝土 C30-10 集中搅拌 | m³ | 0.0065 | 315.28 | 0 | 0 | 计价 | 按实计算
JYT4-131 | 材料 | 乙供 | C12010100 | 电焊条 J422 综合 | kg | 0.459 | 5.355 | 0 | 0 | 计价 | 按实计算
JYT4-131 | 材料 | 乙供 | C22010453 | 定型组合钢模连接卡具 | kg | 0.7097 | 6.752 | 0 | 0 | 计价 | 按实计算
JYT4-131 | 材料 | 乙供 | C28010012 | 装配式预制混凝土女儿墙 | m³ | 1.005 | 1575 | 0 | 0 | 计价 | 按实计算
JYT4-131 | 机械 | 乙供 | J03-01-004 | 履带式起重机 起重量 15t | 台班 | 0.0526 | 718.423 | 0 | 0 | 计价 | 按实计算
JYT4-131 | 机械 | 乙供 | J08-01-024 | 木工圆锯机 直径 φ500 | 台班 | 0.02 | 28.21 | 0 | 0 | 计价 | 按实计算
JYT4-131 | 机械 | 乙供 | J10-01-001 | 交流弧焊机 容量 21kVA | 台班 | 0.165 | 64.589 | 0 | 0 | 计价 | 按实计算
JYT4-131 | 材料 | 乙供 | C99010102 | 其他材料费 | 元 | 32.1178 | 1 | 0 | 0 | 计价 | 按实计算
JYT4-132 | 人工 | 乙供 | 9101106 | 普通工 | 工日 | 0.3592 | 75 | 0 | 0 | 计价 | 按实计算
JYT4-132 | 人工 | 乙供 | 9102102 | 建筑技术工 | 工日 | 0.8382 | 104 | 0 | 0 | 计价 | 按实计算
JYT4-132 | 材料 | 乙供 | C07010101 | 平垫铁 综合 | kg | 2.6123 | 4.628 | 0 | 0 | 计价 | 按实计算
JYT4-132 | 材料 | 乙供 | C08020202 | 板材红白松 二等 | m³ | 0.009 | 1824.407 | 0 | 0 | 计价 | 按实计算
JYT4-132 | 材料 | 乙供 | C09032003 | 现浇混凝土 C30-10 集中搅拌 | m³ | 0.0058 | 315.28 | 0 | 0 | 计价 | 按实计算
JYT4-132 | 材料 | 乙供 | C12010100 | 电焊条 J422 综合 | kg | 1.498 | 5.355 | 0 | 0 | 计价 | 按实计算
JYT4-132 | 机械 | 乙供 | J08-01-024 | 木工圆锯机 直径 φ500 | 台班 | 0.022 | 28.21 | 0 | 0 | 计价 | 按实计算
JYT4-132 | 机械 | 乙供 | J10-01-001 | 交流弧焊机 容量 21kVA | 台班 | 0.268 | 64.589 | 0 | 0 | 计价 | 按实计算
JYT4-132 | 材料 | 乙供 | C13050101 | 圆钉 | kg | 0.23 | 5.94 | 0 | 0 | 计价 | 按实计算
JYT4-132 | 材料 | 乙供 | C14010100 | 镀锌铁丝 | kg | 1.489 | 4.674 | 0 | 0 | 计价 | 按实计算
JYT4-132 | 材料 | 乙供 | C18040802 | 聚氯乙烯塑料薄膜 0.5mm | m² | 0.211 | 0.701 | 0 | 0 | 计价 | 按实计算
JYT4-132 | 材料 | 乙供 | C21010101 | 水 | t | 0.075 | 4.1 | 0 | 0 | 计价 | 按实计算
JYT4-132 | 材料 | 乙供 | C22010432 | 木模板 | m³ | 0.0088 | 1649.989 | 0 | 0 | 计价 | 按实计算
JYT4-132 | 材料 | 乙供 | C28010013 | 装配式预制混凝土压顶 | m³ | 1.005 | 1638 | 0 | 0 | 计价 | 按实计算
JYT4-132 | 机械 | 乙供 | J03-01-033 | 汽车式起重机 起重量 5t | 台班 | 0.078 | 564.811 | 0 | 0 | 计价 | 按实计算
JYT4-132 | 机械 | 乙供 | J04-01-004 | 载重汽车 8t | 台班 | 0.154 | 440.15 | 0 | 0 | 计价 | 按实计算
JYT4-132 | 材料 | 乙供 | C99010102 | 其他材料费 | 元 | 34.157 | 1 | 0 | 0 | 计价 | 按实计算
JYT4-133 | 人工 | 乙供 | 9101106 | 普通工 | 工日 | 0.3393 | 75 | 0 | 0 | 计价 | 按实计算
JYT4-133 | 人工 | 乙供 | 9102102 | 建筑技术工 | 工日 | 0.7916 | 104 | 0 | 0 | 计价 | 按实计算
JYT4-133 | 材料 | 乙供 | C07010101 | 平垫铁 综合 | kg | 2.6123 | 4.628 | 0 | 0 | 计价 | 按实计算
JYT4-133 | 材料 | 乙供 | C08020202 | 板材红白松 二等 | m³ | 0.009 | 1824.407 | 0 | 0 | 计价 | 按实计算
JYT4-133 | 材料 | 乙供 | C09032003 | 现浇混凝土 C30-10 集中搅拌 | m³ | 0.0058 | 315.28 | 0 | 0 | 计价 | 按实计算
JYT4-133 | 材料 | 乙供 | C12010100 | 电焊条 J422 综合 | kg | 1.498 | 5.355 | 0 | 0 | 计价 | 按实计算
JYT4-133 | 机械 | 乙供 | J08-01-024 | 木工圆锯机 直径 φ500 | 台班 | 0.013 | 28.21 | 0 | 0 | 计价 | 按实计算
JYT4-133 | 机械 | 乙供 | J10-01-001 | 交流弧焊机 容量 21kVA | 台班 | 0.2578 | 64.589 | 0 | 0 | 计价 | 按实计算
JYT4-133 | 材料 | 乙供 | C13050101 | 圆钉 | kg | 0.23 | 5.94 | 0 | 0 | 计价 | 按实计算
JYT4-133 | 材料 | 乙供 | C14010100 | 镀锌铁丝 | kg | 1.489 | 4.674 | 0 | 0 | 计价 | 按实计算
JYT4-133 | 材料 | 乙供 | C18040802 | 聚氯乙烯塑料薄膜 0.5mm | m² | 0.211 | 0.701 | 0 | 0 | 计价 | 按实计算
JYT4-133 | 材料 | 乙供 | C21010101 | 水 | t | 0.075 | 4.1 | 0 | 0 | 计价 | 按实计算
JYT4-133 | 材料 | 乙供 | C22010432 | 木模板 | m³ | 0.0088 | 1649.989 | 0 | 0 | 计价 | 按实计算
JYT4-133 | 机械 | 乙供 | J03-01-033 | 汽车式起重机 起重量 5t | 台班 | 0.069 | 564.811 | 0 | 0 | 计价 | 按实计算
JYT4-133 | 机械 | 乙供 | J04-01-004 | 载重汽车 8t | 台班 | 0.1345 | 440.15 | 0 | 0 | 计价 | 按实计算
JYT4-133 | 材料 | 乙供 | C28010149 | 装配式混凝土柱帽 | m³ | 1.005 | 1918.35 | 0 | 0 | 计价 | 按实计算
JYT4-133 | 材料 | 乙供 | C99010102 | 其他材料费 | 元 | 39.7921 | 1 | 0 | 0 | 计价 | 按实计算
JYT4-134 | 人工 | 乙供 | 9101106 | 普通工 | 工日 | 0.8872 | 75 | 0 | 0 | 计价 | 按实计算
JYT4-134 | 人工 | 乙供 | 9102102 | 建筑技术工 | 工日 | 0.2218 | 104 | 0 | 0 | 计价 | 按实计算
JYT4-134 | 材料 | 乙供 | C01020216 | 槽钢 16号以下 | kg | 0.315 | 3.72 | 0 | 0 | 计价 | 按实计算
JYT4-134 | 材料 | 乙供 | C07010501 | 预埋铁件 综合 | kg | 0.0839 | 4.758 | 0 | 0 | 计价 | 按实计算
JYT4-134 | 材料 | 乙供 | C08020202 | 板材红白松 二等 | m³ | 0.015 | 1824.407 | 0 | 0 | 计价 | 按实计算
JYT4-134 | 材料 | 乙供 | C09032003 | 现浇混凝土 C30-10 集中搅拌 | m³ | 0.078 | 315.28 | 0 | 0 | 计价 | 按实计算
JYT4-134 | 材料 | 乙供 | C12010100 | 电焊条 J422 综合 | kg | 0.386 | 5.355 | 0 | 0 | 计价 | 按实计算
JYT4-134 | 机械 | 乙供 | J08-01-024 | 木工圆锯机 直径 φ500 | 台班 | 0.015 | 28.21 | 0 | 0 | 计价 | 按实计算
JYT4-134 | 机械 | 乙供 | J10-01-001 | 交流弧焊机 容量 21kVA | 台班 | 0.165 | 64.589 | 0 | 0 | 计价 | 按实计算
JYT4-134 | 材料 | 乙供 | C28010015 | 装配式预制混凝土电缆沟 | m³ | 1.005 | 1827 | 0 | 0 | 计价 | 按实计算
JYT4-134 | 机械 | 乙供 | J03-01-038 | 汽车式起重机 起重量 25t | 台班 | 0.1335 | 1125.35 | 0 | 0 | 计价 | 按实计算
JYT4-134 | 机械 | 乙供 | J03-01-041 | 汽车式起重机 起重量 50t | 台班 | 0.008 | 2676.08 | 0 | 0 | 计价 | 按实计算
JYT4-134 | 材料 | 乙供 | C99010102 | 其他材料费 | 元 | 37.8346 | 1 | 0 | 0 | 计价 | 按实计算
JYT4-135 | 人工 | 乙供 | 9101106 | 普通工 | 工日 | 0.9781 | 75 | 0 | 0 | 计价 | 按实计算
JYT4-135 | 人工 | 乙供 | 9102102 | 建筑技术工 | 工日 | 0.2445 | 104 | 0 | 0 | 计价 | 按实计算
JYT4-135 | 材料 | 乙供 | C01020216 | 槽钢 16号以下 | kg | 0.315 | 3.72 | 0 | 0 | 计价 | 按实计算
JYT4-135 | 材料 | 乙供 | C07010502 | 加工铁件 综合 | kg | 0.301 | 5.307 | 0 | 0 | 计价 | 按实计算
JYT4-135 | 材料 | 乙供 | C08020202 | 板材红白松 二等 | m³ | 0.0131 | 1824.407 | 0 | 0 | 计价 | 按实计算
JYT4-135 | 材料 | 乙供 | C09032003 | 现浇混凝土 C30-10 集中搅拌 | m³ | 0.08 | 315.28 | 0 | 0 | 计价 | 按实计算
JYT4-135 | 材料 | 乙供 | C12010100 | 电焊条 J422 综合 | kg | 0.2121 | 5.355 | 0 | 0 | 计价 | 按实计算
JYT4-135 | 材料 | 乙供 | C13050101 | 圆钉 | kg | 0.186 | 5.94 | 0 | 0 | 计价 | 按实计算
JYT4-135 | 材料 | 乙供 | C14010100 | 镀锌铁丝 | kg | 0.1443 | 4.674 | 0 | 0 | 计价 | 按实计算
JYT4-135 | 材料 | 乙供 | C18040802 | 聚氯乙烯塑料薄膜 0.5mm | m² | 0.22 | 0.701 | 0 | 0 | 计价 | 按实计算
JYT4-135 | 材料 | 乙供 | C21010101 | 水 | t | 0.05 | 4.1 | 0 | 0 | 计价 | 按实计算
JYT4-135 | 材料 | 乙供 | C28010017 | 装配式预制混凝土水池 | m³ | 1.005 | 1890 | 0 | 0 | 计价 | 按实计算
JYT4-135 | 机械 | 乙供 | J03-01-004 | 履带式起重机 起重量 15t | 台班 | 0.0352 | 718.423 | 0 | 0 | 计价 | 按实计算
JYT4-135 | 机械 | 乙供 | J03-01-005 | 履带式起重机 起重量 25t | 台班 | 0.0965 | 798.354 | 0 | 0 | 计价 | 按实计算
JYT4-135 | 机械 | 乙供 | J08-01-024 | 木工圆锯机 直径 φ500 | 台班 | 0.019 | 28.21 | 0 | 0 | 计价 | 按实计算
JYT4-135 | 机械 | 乙供 | J10-01-001 | 交流弧焊机 容量 21kVA | 台班 | 0.1568 | 64.589 | 0 | 0 | 计价 | 按实计算
JYT4-135 | 材料 | 乙供 | C99010102 | 其他材料费 | 元 | 39.0919 | 1 | 0 | 0 | 计价 | 按实计算
JYT4-136 | 人工 | 乙供 | 9101106 | 普通工 | 工日 | 0.3624 | 75 | 0 | 0 | 计价 | 按实计算
JYT4-136 | 人工 | 乙供 | 9102102 | 建筑技术工 | 工日 | 0.2416 | 104 | 0 | 0 | 计价 | 按实计算
JYT4-136 | 材料 | 乙供 | C01020216 | 槽钢 16号以下 | kg | 0.315 | 3.72 | 0 | 0 | 计价 | 按实计算
JYT4-136 | 材料 | 乙供 | C07010502 | 加工铁件 综合 | kg | 0.301 | 5.307 | 0 | 0 | 计价 | 按实计算
JYT4-136 | 材料 | 乙供 | C08020202 | 板材红白松 二等 | m³ | 0.0198 | 1824.407 | 0 | 0 | 计价 | 按实计算
JYT4-136 | 材料 | 乙供 | C09032003 | 现浇混凝土 C30-10 集中搅拌 | m³ | 0.08 | 315.28 | 0 | 0 | 计价 | 按实计算
JYT4-136 | 材料 | 乙供 | C12010100 | 电焊条 J422 综合 | kg | 0.2121 | 5.355 | 0 | 0 | 计价 | 按实计算
JYT4-136 | 材料 | 乙供 | C13050101 | 圆钉 | kg | 0.1976 | 5.94 | 0 | 0 | 计价 | 按实计算
JYT4-136 | 材料 | 乙供 | C14010100 | 镀锌铁丝 | kg | 0.1443 | 4.674 | 0 | 0 | 计价 | 按实计算
JYT4-136 | 材料 | 乙供 | C18040802 | 聚氯乙烯塑料薄膜 0.5mm | m² | 0.22 | 0.701 | 0 | 0 | 计价 | 按实计算
JYT4-136 | 材料 | 乙供 | C21010101 | 水 | t | 0.05 | 4.1 | 0 | 0 | 计价 | 按实计算
JYT4-136 | 机械 | 乙供 | J03-01-004 | 履带式起重机 起重量 15t | 台班 | 0.0322 | 718.423 | 0 | 0 | 计价 | 按实计算
JYT4-136 | 机械 | 乙供 | J03-01-005 | 履带式起重机 起重量 25t | 台班 | 0.0693 | 798.354 | 0 | 0 | 计价 | 按实计算
JYT4-136 | 机械 | 乙供 | J08-01-024 | 木工圆锯机 直径 φ500 | 台班 | 0.019 | 28.21 | 0 | 0 | 计价 | 按实计算
JYT4-136 | 机械 | 乙供 | J10-01-001 | 交流弧焊机 容量 21kVA | 台班 | 0.1568 | 64.589 | 0 | 0 | 计价 | 按实计算
JYT4-136 | 材料 | 乙供 | C28010018 | 装配式预制混凝土围墙板 | m³ | 1.005 | 1764 | 0 | 0 | 计价 | 按实计算
JYT4-136 | 机械 | 乙供 | J04-01-002 | 载重汽车 5t | 台班 | 0.0641 | 375.731 | 0 | 0 | 计价 | 按实计算
JYT4-136 | 材料 | 乙供 | C99010102 | 其他材料费 | 元 | 36.8052 | 1 | 0 | 0 | 计价 | 按实计算
JYT4-137 | 人工 | 乙供 | 9101106 | 普通工 | 工日 | 0.8784 | 75 | 0 | 0 | 计价 | 按实计算
JYT4-137 | 人工 | 乙供 | 9102102 | 建筑技术工 | 工日 | 0.2196 | 104 | 0 | 0 | 计价 | 按实计算
JYT4-137 | 材料 | 乙供 | C01020216 | 槽钢 16号以下 | kg | 0.315 | 3.72 | 0 | 0 | 计价 | 按实计算
JYT4-137 | 材料 | 乙供 | C07010502 | 加工铁件 综合 | kg | 0.438 | 5.307 | 0 | 0 | 计价 | 按实计算
JYT4-137 | 材料 | 乙供 | C08020202 | 板材红白松 二等 | m³ | 0.0145 | 1824.407 | 0 | 0 | 计价 | 按实计算
JYT4-137 | 材料 | 乙供 | C09032003 | 现浇混凝土 C30-10 集中搅拌 | m³ | 0.087 | 315.28 | 0 | 0 | 计价 | 按实计算
JYT4-137 | 材料 | 乙供 | C12010100 | 电焊条 J422 综合 | kg | 0.386 | 5.355 | 0 | 0 | 计价 | 按实计算
JYT4-137 | 材料 | 乙供 | C13050101 | 圆钉 | kg | 0.201 | 5.94 | 0 | 0 | 计价 | 按实计算
JYT4-137 | 材料 | 乙供 | C14010100 | 镀锌铁丝 | kg | 0.13 | 4.674 | 0 | 0 | 计价 | 按实计算
JYT4-137 | 材料 | 乙供 | C18040802 | 聚氯乙烯塑料薄膜 0.5mm | m² | 0.22 | 0.701 | 0 | 0 | 计价 | 按实计算
JYT4-137 | 材料 | 乙供 | C21010101 | 水 | t | 0.05 | 4.1 | 0 | 0 | 计价 | 按实计算
JYT4-137 | 机械 | 乙供 | J03-01-004 | 履带式起重机 起重量 15t | 台班 | 0.0433 | 718.423 | 0 | 0 | 计价 | 按实计算
JYT4-137 | 机械 | 乙供 | J03-01-005 | 履带式起重机 起重量 25t | 台班 | 0.0753 | 798.354 | 0 | 0 | 计价 | 按实计算
JYT4-137 | 机械 | 乙供 | J08-01-024 | 木工圆锯机 直径 φ500 | 台班 | 0.019 | 28.21 | 0 | 0 | 计价 | 按实计算
JYT4-137 | 机械 | 乙供 | J10-01-001 | 交流弧焊机 容量 21kVA | 台班 | 0.1568 | 64.589 | 0 | 0 | 计价 | 按实计算
JYT4-137 | 材料 | 乙供 | C28010019 | 装配式预制混凝土防火墙 | m³ | 1.005 | 2016 | 0 | 0 | 计价 | 按实计算
JYT4-137 | 材料 | 乙供 | C99010102 | 其他材料费 | 元 | 41.7534 | 1 | 0 | 0 | 计价 | 按实计算
JYT4-138 | 人工 | 乙供 | 9101106 | 普通工 | 工日 | 0.896 | 75 | 0 | 0 | 计价 | 按实计算
JYT4-138 | 人工 | 乙供 | 9102102 | 建筑技术工 | 工日 | 0.224 | 104 | 0 | 0 | 计价 | 按实计算
JYT4-138 | 材料 | 乙供 | C01020216 | 槽钢 16号以下 | kg | 0.315 | 3.72 | 0 | 0 | 计价 | 按实计算
JYT4-138 | 材料 | 乙供 | C07010502 | 加工铁件 综合 | kg | 0.438 | 5.307 | 0 | 0 | 计价 | 按实计算
JYT4-138 | 材料 | 乙供 | C08020202 | 板材红白松 二等 | m³ | 0.0145 | 1824.407 | 0 | 0 | 计价 | 按实计算
JYT4-138 | 材料 | 乙供 | C09032003 | 现浇混凝土 C30-10 集中搅拌 | m³ | 0.087 | 315.28 | 0 | 0 | 计价 | 按实计算
JYT4-138 | 材料 | 乙供 | C12010100 | 电焊条 J422 综合 | kg | 0.386 | 5.355 | 0 | 0 | 计价 | 按实计算
JYT4-138 | 材料 | 乙供 | C13050101 | 圆钉 | kg | 0.201 | 5.94 | 0 | 0 | 计价 | 按实计算
JYT4-138 | 材料 | 乙供 | C14010100 | 镀锌铁丝 | kg | 0.13 | 4.674 | 0 | 0 | 计价 | 按实计算
JYT4-138 | 材料 | 乙供 | C18040802 | 聚氯乙烯塑料薄膜 0.5mm | m² | 0.22 | 0.701 | 0 | 0 | 计价 | 按实计算
JYT4-138 | 材料 | 乙供 | C21010101 | 水 | t | 0.05 | 4.1 | 0 | 0 | 计价 | 按实计算
JYT4-138 | 机械 | 乙供 | J03-01-004 | 履带式起重机 起重量 15t | 台班 | 0.0353 | 718.423 | 0 | 0 | 计价 | 按实计算
JYT4-138 | 机械 | 乙供 | J03-01-005 | 履带式起重机 起重量 25t | 台班 | 0.077 | 798.354 | 0 | 0 | 计价 | 按实计算
JYT4-138 | 机械 | 乙供 | J08-01-024 | 木工圆锯机 直径 φ500 | 台班 | 0.019 | 28.21 | 0 | 0 | 计价 | 按实计算
JYT4-138 | 机械 | 乙供 | J10-01-001 | 交流弧焊机 容量 21kVA | 台班 | 0.1568 | 64.589 | 0 | 0 | 计价 | 按实计算
JYT4-138 | 材料 | 乙供 | C28010019 | 装配式预制混凝土防火墙 | m³ | 1.005 | 2016 | 0 | 0 | 计价 | 按实计算
JYT4-138 | 材料 | 乙供 | C99010102 | 其他材料费 | 元 | 41.7534 | 1 | 0 | 0 | 计价 | 按实计算
JYT4-139 | 人工 | 乙供 | 9101106 | 普通工 | 工日 | 0.412 | 75 | 0 | 0 | 计价 | 按实计算
JYT4-139 | 人工 | 乙供 | 9102102 | 建筑技术工 | 工日 | 0.277 | 104 | 0 | 0 | 计价 | 按实计算
JYT4-139 | 材料 | 乙供 | C08020202 | 板材红白松 二等 | m³ | 0.0198 | 1824.407 | 0 | 0 | 计价 | 按实计算
JYT4-139 | 机械 | 乙供 | J04-01-002 | 载重汽车 5t | 台班 | 0.0641 | 375.731 | 0 | 0 | 计价 | 按实计算
JYT4-139 | 材料 | 乙供 | C28010154 | 装配式围墙混凝土柱 | m³ | 1.05 | 1800 | 0 | 0 | 计价 | 按实计算
JYT4-139 | 机械 | 乙供 | J03-01-034 | 汽车式起重机 起重量 8t | 台班 | 0.1068 | 662.671 | 0 | 0 | 计价 | 按实计算
JYT4-139 | 材料 | 乙供 | C99010102 | 其他材料费 | 元 | 38.5225 | 1 | 0 | 0 | 计价 | 按实计算
JYT4-140 | 人工 | 乙供 | 9101106 | 普通工 | 工日 | 0.1031 | 75 | 0 | 0 | 计价 | 按实计算
JYT4-140 | 人工 | 乙供 | 9102102 | 建筑技术工 | 工日 | 0.0515 | 104 | 0 | 0 | 计价 | 按实计算
JYT4-140 | 材料 | 乙供 | C13010101 | 普通六角螺栓 | kg | 0.0012 | 6.241 | 0 | 0 | 计价 | 按实计算
JYT4-140 | 材料 | 乙供 | C13026100 | 自攻螺丝 | kg | 0.0166 | 5.081 | 0 | 0 | 计价 | 按实计算
JYT4-140 | 材料 | 乙供 | C13050101 | 圆钉 | kg | 0.0286 | 5.94 | 0 | 0 | 计价 | 按实计算
JYT4-140 | 材料 | 乙供 | C13050601 | 剪力钉 95 | 套 | 4.59 | 1.574 | 0 | 0 | 计价 | 按实计算
JYT4-140 | 材料 | 乙供 | C13050821 | 抽芯铝铆钉 | kg | 0.0041 | 21.764 | 0 | 0 | 计价 | 按实计算
JYT4-140 | 材料 | 乙供 | C14010100 | 镀锌铁丝 | kg | 0.2871 | 4.674 | 0 | 0 | 计价 | 按实计算
JYT4-140 | 材料 | 乙供 | C18040802 | 聚氯乙烯塑料薄膜 0.5mm | m² | 0.7314 | 0.701 | 0 | 0 | 计价 | 按实计算
JYT4-140 | 材料 | 乙供 | C21010101 | 水 | t | 0.0609 | 4.1 | 0 | 0 | 计价 | 按实计算
JYT4-140 | 材料 | 乙供 | C22010101 | 钢管脚手架 包括扣件 | kg | 1.2704 | 4.706 | 0 | 0 | 计价 | 按实计算
JYT4-140 | 材料 | 乙供 | C22010102 | 支撑钢管及扣件 | kg | 1.0068 | 4.518 | 0 | 0 | 计价 | 按实计算
JYT4-140 | 材料 | 乙供 | C22010131 | 钢脚手板 50×250×4000 | 块 | 0.0177 | 43.325 | 0 | 0 | 计价 | 按实计算
JYT4-140 | 材料 | 乙供 | C22010432 | 木模板 | m³ | 0.0017 | 1649.989 | 0 | 0 | 计价 | 按实计算
JYT4-140 | 材料 | 乙供 | C28010148 | 钢筋桁架楼承板 | m² | 1.02 | 350 | 0 | 0 | 计价 | 按实计算
JYT4-140 | 机械 | 乙供 | J03-01-033 | 汽车式起重机 起重量 5t | 台班 | 0.0043 | 564.811 | 0 | 0 | 计价 | 按实计算
JYT4-140 | 机械 | 乙供 | J04-01-002 | 载重汽车 5t | 台班 | 0.0015 | 375.731 | 0 | 0 | 计价 | 按实计算
JYT4-140 | 机械 | 乙供 | J06-01-053 | 混凝土振捣器(平台式) | 台班 | 0.0237 | 19.39 | 0 | 0 | 计价 | 按实计算
JYT4-140 | 机械 | 乙供 | J08-01-024 | 木工圆锯机 直径 φ500 | 台班 | 0.003 | 28.21 | 0 | 0 | 计价 | 按实计算
JYT4-140 | 材料 | 乙供 | C99010102 | 其他材料费 | 元 | 7.6156 | 1 | 0 | 0 | 计价 | 按实计算
JYT4-141 | 人工 | 乙供 | 9101106 | 普通工 | 工日 | 0.0124 | 75 | 0 | 0 | 计价 | 按实计算
JYT4-141 | 人工 | 乙供 | 9102102 | 建筑技术工 | 工日 | 0.0141 | 104 | 0 | 0 | 计价 | 按实计算
JYT4-141 | 材料 | 乙供 | C14010100 | 镀锌铁丝 | kg | 0.0095 | 4.674 | 0 | 0 | 计价 | 按实计算
JYT4-141 | 材料 | 乙供 | C18040802 | 聚氯乙烯塑料薄膜 0.5mm | m² | 0.0084 | 0.701 | 0 | 0 | 计价 | 按实计算
JYT4-141 | 材料 | 乙供 | C21010101 | 水 | t | 0.0008 | 4.1 | 0 | 0 | 计价 | 按实计算
JYT4-141 | 机械 | 乙供 | J03-01-033 | 汽车式起重机 起重量 5t | 台班 | 0.0029 | 564.811 | 0 | 0 | 计价 | 按实计算
JYT4-141 | 材料 | 乙供 | C01020216 | 槽钢 16号以下 | kg | 0.0202 | 3.72 | 0 | 0 | 计价 | 按实计算
JYT4-141 | 材料 | 乙供 | C08020202 | 板材红白松 二等 | m³ | 0.0001 | 1824.407 | 0 | 0 | 计价 | 按实计算
JYT4-141 | 材料 | 乙供 | C09032003 | 现浇混凝土 C30-10 集中搅拌 | m³ | 0.0034 | 315.28 | 0 | 0 | 计价 | 按实计算
JYT4-141 | 材料 | 乙供 | C28010016 | 复合沟盖板 | m² | 1.01 | 390 | 0 | 0 | 计价 | 按实计算
JYT4-141 | 材料 | 乙供 | C99010102 | 其他材料费 | 元 | 7.9056 | 1 | 0 | 0 | 计价 | 按实计算
JYT4-142 | 人工 | 乙供 | 9101106 | 普通工 | 工日 | 0.0136 | 75 | 0 | 0 | 计价 | 按实计算
JYT4-142 | 人工 | 乙供 | 9102102 | 建筑技术工 | 工日 | 0.0156 | 104 | 0 | 0 | 计价 | 按实计算
JYT4-142 | 材料 | 乙供 | C14010100 | 镀锌铁丝 | kg | 0.0104 | 4.674 | 0 | 0 | 计价 | 按实计算
JYT4-142 | 材料 | 乙供 | C18040802 | 聚氯乙烯塑料薄膜 0.5mm | m² | 0.0092 | 0.701 | 0 | 0 | 计价 | 按实计算
JYT4-142 | 材料 | 乙供 | C21010101 | 水 | t | 0.0009 | 4.1 | 0 | 0 | 计价 | 按实计算
JYT4-142 | 机械 | 乙供 | J03-01-033 | 汽车式起重机 起重量 5t | 台班 | 0.0096 | 564.811 | 0 | 0 | 计价 | 按实计算
JYT4-142 | 材料 | 乙供 | C01020216 | 槽钢 16号以下 | kg | 0.0222 | 3.72 | 0 | 0 | 计价 | 按实计算
JYT4-142 | 材料 | 乙供 | C08020202 | 板材红白松 二等 | m³ | 0.0001 | 1824.407 | 0 | 0 | 计价 | 按实计算
JYT4-142 | 材料 | 乙供 | C09032003 | 现浇混凝土 C30-10 集中搅拌 | m³ | 0.0037 | 315.28 | 0 | 0 | 计价 | 按实计算
JYT4-142 | 材料 | 乙供 | C28010147 | 带槽口盖板 | m² | 1.01 | 315 | 0 | 0 | 计价 | 按实计算
JYT4-142 | 材料 | 乙供 | C99010102 | 其他材料费 | 元 | 6.3928 | 1 | 0 | 0 | 计价 | 按实计算
JYT4-143 | 人工 | 乙供 | 9101106 | 普通工 | 工日 | 0.0319 | 75 | 0 | 0 | 计价 | 按实计算
JYT4-143 | 人工 | 乙供 | 9102102 | 建筑技术工 | 工日 | 0.0821 | 104 | 0 | 0 | 计价 | 按实计算
JYT4-143 | 材料 | 乙供 | C14010100 | 镀锌铁丝 | kg | 0.1183 | 4.674 | 0 | 0 | 计价 | 按实计算
JYT4-143 | 材料 | 乙供 | C01020216 | 槽钢 16号以下 | kg | 0.252 | 3.72 | 0 | 0 | 计价 | 按实计算
JYT4-143 | 材料 | 乙供 | C08020202 | 板材红白松 二等 | m³ | 0.001 | 1824.407 | 0 | 0 | 计价 | 按实计算
JYT4-143 | 材料 | 乙供 | C28010023 | 玻璃钢格栅 | m² | 1.005 | 223.3 | 0 | 0 | 计价 | 按实计算
JYT4-143 | 机械 | 乙供 | J03-01-034 | 汽车式起重机 起重量 8t | 台班 | 0.013 | 662.671 | 0 | 0 | 计价 | 按实计算
JYT4-143 | 材料 | 乙供 | C99010102 | 其他材料费 | 元 | 4.5546 | 1 | 0 | 0 | 计价 | 按实计算
JYT4-144 | 人工 | 乙供 | 9101106 | 普通工 | 工日 | 0.0342 | 75 | 0 | 0 | 计价 | 按实计算
JYT4-144 | 人工 | 乙供 | 9102102 | 建筑技术工 | 工日 | 0.0685 | 104 | 0 | 0 | 计价 | 按实计算
JYT4-144 | 材料 | 乙供 | C13026100 | 自攻螺丝 | kg | 0.052 | 5.081 | 0 | 0 | 计价 | 按实计算
JYT4-144 | 机械 | 乙供 | J03-01-033 | 汽车式起重机 起重量 5t | 台班 | 0.001 | 564.811 | 0 | 0 | 计价 | 按实计算
JYT4-144 | 材料 | 乙供 | C11090203 | 粘结剂 乳胶 | kg | 0.08 | 5.713 | 0 | 0 | 计价 | 按实计算
JYT4-144 | 材料 | 乙供 | C13050831 | 紫铜铆钉 M2.5~6 | 100个 | 0.0003 | 26.541 | 0 | 0 | 计价 | 按实计算
JYT4-144 | 材料 | 乙供 | C19091301 | 密封条 | m | 1.005 | 1.341 | 0 | 0 | 计价 | 按实计算
JYT4-144 | 材料 | 乙供 | C28010027 | 铝镁锰复合板 | m² | 0.4422 | 323.75 | 0 | 0 | 计价 | 按实计算
JYT4-144 | 材料 | 乙供 | C99010102 | 其他材料费 | 元 | 2.9048 | 1 | 0 | 0 | 计价 | 按实计算
JYT4-145 | 人工 | 乙供 | 9101106 | 普通工 | 工日 | 0.3445 | 75 | 0 | 0 | 计价 | 按实计算
JYT4-145 | 人工 | 乙供 | 9102102 | 建筑技术工 | 工日 | 0.2296 | 104 | 0 | 0 | 计价 | 按实计算
JYT4-145 | 材料 | 乙供 | C08020102 | 方材红白松 二等 | m³ | 0.0198 | 1824.407 | 0 | 0 | 计价 | 按实计算
JYT4-145 | 材料 | 乙供 | C28010151 | 蒸压轻质加气混凝土围墙板 | m³ | 1.01 | 680 | 0 | 0 | 计价 | 按实计算
JYT4-145 | 机械 | 乙供 | J03-01-034 | 汽车式起重机 起重量 8t | 台班 | 0.1068 | 662.671 | 0 | 0 | 计价 | 按实计算
JYT4-145 | 机械 | 乙供 | J04-01-002 | 载重汽车 5t | 台班 | 0.0641 | 375.731 | 0 | 0 | 计价 | 按实计算
JYT4-145 | 材料 | 乙供 | C99010102 | 其他材料费 | 元 | 14.4585 | 1 | 0 | 0 | 计价 | 按实计算
JYT4-146 | 人工 | 乙供 | 9101106 | 普通工 | 工日 | 0.4524 | 75 | 0 | 0 | 计价 | 按实计算
JYT4-146 | 人工 | 乙供 | 9102102 | 建筑技术工 | 工日 | 0.3039 | 104 | 0 | 0 | 计价 | 按实计算
JYT4-146 | 机械 | 乙供 | J03-01-034 | 汽车式起重机 起重量 8t | 台班 | 0.1547 | 662.671 | 0 | 0 | 计价 | 按实计算
JYT4-146 | 机械 | 乙供 | J04-01-002 | 载重汽车 5t | 台班 | 0.11 | 375.731 | 0 | 0 | 计价 | 按实计算
JYT4-146 | 材料 | 乙供 | C06090501 | U形管夹 | 套 | 1.7194 | 1.153 | 0 | 0 | 计价 | 按实计算
JYT4-146 | 材料 | 乙供 | C07010101 | 平垫铁 综合 | kg | 0.3439 | 4.628 | 0 | 0 | 计价 | 按实计算
JYT4-146 | 材料 | 乙供 | C09020112 | 水泥砂浆 M10 | m³ | 0.165 | 245.23 | 0 | 0 | 计价 | 按实计算
JYT4-146 | 材料 | 乙供 | C12010100 | 电焊条 J422 综合 | kg | 0.1719 | 5.355 | 0 | 0 | 计价 | 按实计算
JYT4-146 | 材料 | 乙供 | C19110101 | 氧气 | m³ | 0.1032 | 4.77 | 0 | 0 | 计价 | 按实计算
JYT4-146 | 材料 | 乙供 | C19110201 | 乙炔气 | m³ | 0.0344 | 11.05 | 0 | 0 | 计价 | 按实计算
JYT4-146 | 材料 | 乙供 | C20010101 | 防锈漆 | kg | 0.3439 | 9.87 | 0 | 0 | 计价 | 按实计算
JYT4-146 | 材料 | 乙供 | C22030901 | 砂轮切割片 φ400 | 片 | 0.2751 | 8.805 | 0 | 0 | 计价 | 按实计算
JYT4-146 | 材料 | 乙供 | C22031001 | 石料切割锯片 φ150 | 片 | 0.1719 | 44.679 | 0 | 0 | 计价 | 按实计算
JYT4-146 | 材料 | 乙供 | C28010152 | 蒸压轻质加气混凝土墙板 | m³ | 1.01 | 720 | 0 | 0 | 计价 | 按实计算
JYT4-146 | 机械 | 乙供 | J10-01-002 | 交流弧焊机 容量 30kVA | 台班 | 0.0344 | 86.362 | 0 | 0 | 计价 | 按实计算
JYT4-146 | 材料 | 乙供 | C99010102 | 其他材料费 | 元 | 15.7305 | 1 | 0 | 0 | 计价 | 按实计算
JYT4-147 | 人工 | 乙供 | 9101106 | 普通工 | 工日 | 0.4187 | 75 | 0 | 0 | 计价 | 按实计算
JYT4-147 | 人工 | 乙供 | 9102102 | 建筑技术工 | 工日 | 0.2837 | 104 | 0 | 0 | 计价 | 按实计算
JYT4-147 | 机械 | 乙供 | J03-01-034 | 汽车式起重机 起重量 8t | 台班 | 0.152 | 662.671 | 0 | 0 | 计价 | 按实计算
JYT4-147 | 机械 | 乙供 | J04-01-002 | 载重汽车 5t | 台班 | 0.1115 | 375.731 | 0 | 0 | 计价 | 按实计算
JYT4-147 | 材料 | 乙供 | C07010101 | 平垫铁 综合 | kg | 0.4053 | 4.628 | 0 | 0 | 计价 | 按实计算
JYT4-147 | 材料 | 乙供 | C12010100 | 电焊条 J422 综合 | kg | 0.2533 | 5.355 | 0 | 0 | 计价 | 按实计算
JYT4-147 | 材料 | 乙供 | C19110101 | 氧气 | m³ | 0.0608 | 4.77 | 0 | 0 | 计价 | 按实计算
JYT4-147 | 材料 | 乙供 | C19110201 | 乙炔气 | m³ | 0.0304 | 11.05 | 0 | 0 | 计价 | 按实计算
JYT4-147 | 材料 | 乙供 | C20010101 | 防锈漆 | kg | 0.2027 | 9.87 | 0 | 0 | 计价 | 按实计算
JYT4-147 | 材料 | 乙供 | C22030901 | 砂轮切割片 φ400 | 片 | 0.152 | 8.805 | 0 | 0 | 计价 | 按实计算
JYT4-147 | 材料 | 乙供 | C22031001 | 石料切割锯片 φ150 | 片 | 0.1013 | 44.679 | 0 | 0 | 计价 | 按实计算
JYT4-147 | 材料 | 乙供 | C28010152 | 蒸压轻质加气混凝土墙板 | m³ | 1.01 | 720 | 0 | 0 | 计价 | 按实计算
JYT4-147 | 机械 | 乙供 | J10-01-002 | 交流弧焊机 容量 30kVA | 台班 | 0.2027 | 86.362 | 0 | 0 | 计价 | 按实计算
JYT4-147 | 材料 | 乙供 | C07010301 | 钩头斜垫铁 综合 | kg | 0.7558 | 4.754 | 0 | 0 | 计价 | 按实计算
JYT4-147 | 材料 | 乙供 | C13050402 | 栓钉 | 个 | 8.1061 | 0.093 | 0 | 0 | 计价 | 按实计算
JYT4-147 | 材料 | 乙供 | C16031111 | 平行挂板 P-7(P1-6) | 件 | 1.0133 | 10.16 | 0 | 0 | 计价 | 按实计算
JYT4-147 | 材料 | 乙供 | C22031501 | 专用接插件 | 只 | 0.7093 | 20.608 | 0 | 0 | 计价 | 按实计算
JYT4-147 | 材料 | 乙供 | C99010102 | 其他材料费 | 元 | 15.3636 | 1 | 0 | 0 | 计价 | 按实计算
JYT4-148 | 人工 | 乙供 | 9101106 | 普通工 | 工日 | 0.3108 | 75 | 0 | 0 | 计价 | 按实计算
JYT4-148 | 人工 | 乙供 | 9102102 | 建筑技术工 | 工日 | 0.2095 | 104 | 0 | 0 | 计价 | 按实计算
JYT4-148 | 机械 | 乙供 | J03-01-034 | 汽车式起重机 起重量 8t | 台班 | 0.0937 | 662.671 | 0 | 0 | 计价 | 按实计算
JYT4-148 | 机械 | 乙供 | J04-01-002 | 载重汽车 5t | 台班 | 0.0749 | 375.731 | 0 | 0 | 计价 | 按实计算
JYT4-148 | 材料 | 乙供 | C09020112 | 水泥砂浆 M10 | m³ | 0.1012 | 245.23 | 0 | 0 | 计价 | 按实计算
JYT4-148 | 材料 | 乙供 | C12010100 | 电焊条 J422 综合 | kg | 0.0852 | 5.355 | 0 | 0 | 计价 | 按实计算
JYT4-148 | 材料 | 乙供 | C19110101 | 氧气 | m³ | 0.0511 | 4.77 | 0 | 0 | 计价 | 按实计算
JYT4-148 | 材料 | 乙供 | C19110201 | 乙炔气 | m³ | 0.017 | 11.05 | 0 | 0 | 计价 | 按实计算
JYT4-148 | 材料 | 乙供 | C20010101 | 防锈漆 | kg | 0.0852 | 9.87 | 0 | 0 | 计价 | 按实计算
JYT4-148 | 材料 | 乙供 | C22030901 | 砂轮切割片 φ400 | 片 | 0.1022 | 8.805 | 0 | 0 | 计价 | 按实计算
JYT4-148 | 材料 | 乙供 | C22031001 | 石料切割锯片 φ150 | 片 | 0.1022 | 44.679 | 0 | 0 | 计价 | 按实计算
JYT4-148 | 机械 | 乙供 | J10-01-002 | 交流弧焊机 容量 30kVA | 台班 | 0.0852 | 86.362 | 0 | 0 | 计价 | 按实计算
JYT4-148 | 材料 | 乙供 | C28010153 | 蒸压轻质加气混凝土屋面板 | m³ | 1.01 | 810 | 0 | 0 | 计价 | 按实计算
JYT4-148 | 材料 | 乙供 | C99010102 | 其他材料费 | 元 | 17.0022 | 1 | 0 | 0 | 计价 | 按实计算
JYT4-149 | 人工 | 乙供 | 9101106 | 普通工 | 工日 | 2.1064 | 75 | 0 | 0 | 计价 | 按实计算
JYT4-149 | 人工 | 乙供 | 9102102 | 建筑技术工 | 工日 | 1.4042 | 104 | 0 | 0 | 计价 | 按实计算
JYT4-149 | 材料 | 乙供 | C09032034 | 现浇混凝土 C25-40 集中搅拌 | m³ | 1.009 | 288.63 | 0 | 0 | 计价 | 按实计算
JYT4-149 | 材料 | 乙供 | C09041201 | 隔离剂 | kg | 0.312 | 2.16 | 0 | 0 | 计价 | 按实计算
JYT4-149 | 材料 | 乙供 | C13050101 | 圆钉 | kg | 0.2959 | 5.94 | 0 | 0 | 计价 | 按实计算
JYT4-149 | 材料 | 乙供 | C14010100 | 镀锌铁丝 | kg | 0.0057 | 4.674 | 0 | 0 | 计价 | 按实计算
JYT4-149 | 材料 | 乙供 | C18040802 | 聚氯乙烯塑料薄膜 0.5mm | m² | 0.956 | 0.701 | 0 | 0 | 计价 | 按实计算
JYT4-149 | 材料 | 乙供 | C21010101 | 水 | t | 0.315 | 4.1 | 0 | 0 | 计价 | 按实计算
JYT4-149 | 材料 | 乙供 | C22010401 | 通用钢模板 | kg | 3.81 | 4.712 | 0 | 0 | 计价 | 按实计算
JYT4-149 | 材料 | 乙供 | C22010432 | 木模板 | m³ | 0.008 | 1649.989 | 0 | 0 | 计价 | 按实计算
JYT4-149 | 材料 | 乙供 | C22040904 | 牛皮纸 | 张 | 0.936 | 0.583 | 0 | 0 | 计价 | 按实计算
JYT4-149 | 机械 | 乙供 | J03-01-033 | 汽车式起重机 起重量 5t | 台班 | 0.005 | 564.811 | 0 | 0 | 计价 | 按实计算
JYT4-149 | 机械 | 乙供 | J04-01-002 | 载重汽车 5t | 台班 | 0.007 | 375.731 | 0 | 0 | 计价 | 按实计算
JYT4-149 | 机械 | 乙供 | J06-01-052 | 混凝土振捣器(插入式) | 台班 | 0.077 | 13.67 | 0 | 0 | 计价 | 按实计算
JYT4-149 | 材料 | 乙供 | C99010102 | 其他材料费 | 元 | 6.5469 | 1 | 0 | 0 | 计价 | 按实计算
JYT4-150 | 人工 | 乙供 | 9101106 | 普通工 | 工日 | 1.7788 | 75 | 0 | 0 | 计价 | 按实计算
JYT4-150 | 人工 | 乙供 | 9102102 | 建筑技术工 | 工日 | 1.1859 | 104 | 0 | 0 | 计价 | 按实计算
JYT4-150 | 材料 | 乙供 | C09032034 | 现浇混凝土 C25-40 集中搅拌 | m³ | 1.009 | 288.63 | 0 | 0 | 计价 | 按实计算
JYT4-150 | 材料 | 乙供 | C09041201 | 隔离剂 | kg | 0.208 | 2.16 | 0 | 0 | 计价 | 按实计算
JYT4-150 | 材料 | 乙供 | C13050101 | 圆钉 | kg | 0.2646 | 5.94 | 0 | 0 | 计价 | 按实计算
JYT4-150 | 材料 | 乙供 | C14010100 | 镀锌铁丝 | kg | 0.0038 | 4.674 | 0 | 0 | 计价 | 按实计算
JYT4-150 | 材料 | 乙供 | C18040802 | 聚氯乙烯塑料薄膜 0.5mm | m² | 1.31 | 0.701 | 0 | 0 | 计价 | 按实计算
JYT4-150 | 材料 | 乙供 | C21010101 | 水 | t | 0.315 | 4.1 | 0 | 0 | 计价 | 按实计算
JYT4-150 | 材料 | 乙供 | C22010401 | 通用钢模板 | kg | 3.96 | 4.712 | 0 | 0 | 计价 | 按实计算
JYT4-150 | 材料 | 乙供 | C22010432 | 木模板 | m³ | 0.008 | 1649.989 | 0 | 0 | 计价 | 按实计算
JYT4-150 | 材料 | 乙供 | C22040904 | 牛皮纸 | 张 | 0.624 | 0.583 | 0 | 0 | 计价 | 按实计算
JYT4-150 | 机械 | 乙供 | J03-01-033 | 汽车式起重机 起重量 5t | 台班 | 0.005 | 564.811 | 0 | 0 | 计价 | 按实计算
JYT4-150 | 机械 | 乙供 | J04-01-002 | 载重汽车 5t | 台班 | 0.007 | 375.731 | 0 | 0 | 计价 | 按实计算
JYT4-150 | 机械 | 乙供 | J06-01-052 | 混凝土振捣器(插入式) | 台班 | 0.077 | 13.67 | 0 | 0 | 计价 | 按实计算
JYT4-150 | 材料 | 乙供 | C99010102 | 其他材料费 | 元 | 6.554 | 1 | 0 | 0 | 计价 | 按实计算
JYT4-151 | 人工 | 乙供 | 9101106 | 普通工 | 工日 | 3.1437 | 75 | 0 | 0 | 计价 | 按实计算
JYT4-151 | 人工 | 乙供 | 9102102 | 建筑技术工 | 工日 | 1.667 | 104 | 0 | 0 | 计价 | 按实计算
JYT4-151 | 材料 | 乙供 | C09032034 | 现浇混凝土 C25-40 集中搅拌 | m³ | 0.555 | 288.63 | 0 | 0 | 计价 | 按实计算
JYT4-151 | 材料 | 乙供 | C09041201 | 隔离剂 | kg | 0.728 | 2.16 | 0 | 0 | 计价 | 按实计算
JYT4-151 | 材料 | 乙供 | C13050101 | 圆钉 | kg | 0.721 | 5.94 | 0 | 0 | 计价 | 按实计算
JYT4-151 | 材料 | 乙供 | C18040802 | 聚氯乙烯塑料薄膜 0.5mm | m² | 0.4 | 0.701 | 0 | 0 | 计价 | 按实计算
JYT4-151 | 材料 | 乙供 | C21010101 | 水 | t | 0.21 | 4.1 | 0 | 0 | 计价 | 按实计算
JYT4-151 | 材料 | 乙供 | C22010401 | 通用钢模板 | kg | 18.483 | 4.712 | 0 | 0 | 计价 | 按实计算
JYT4-151 | 材料 | 乙供 | C22010432 | 木模板 | m³ | 0.031 | 1649.989 | 0 | 0 | 计价 | 按实计算
JYT4-151 | 机械 | 乙供 | J03-01-033 | 汽车式起重机 起重量 5t | 台班 | 0.027 | 564.811 | 0 | 0 | 计价 | 按实计算
JYT4-151 | 机械 | 乙供 | J04-01-002 | 载重汽车 5t | 台班 | 0.036 | 375.731 | 0 | 0 | 计价 | 按实计算
JYT4-151 | 机械 | 乙供 | J06-01-052 | 混凝土振捣器(插入式) | 台班 | 0.113 | 13.67 | 0 | 0 | 计价 | 按实计算
JYT4-151 | 材料 | 乙供 | C09032037 | 现浇混凝土 C40-40 集中搅拌 | m³ | 0.4541 | 337.64 | 0 | 0 | 计价 | 按实计算
JYT4-151 | 材料 | 乙供 | C22010102 | 支撑钢管及扣件 | kg | 4.782 | 4.518 | 0 | 0 | 计价 | 按实计算
JYT4-151 | 材料 | 乙供 | C99010102 | 其他材料费 | 元 | 9.6071 | 1 | 0 | 0 | 计价 | 按实计算
JYT4-152 | 人工 | 乙供 | 9101106 | 普通工 | 工日 | 2.8536 | 75 | 0 | 0 | 计价 | 按实计算
JYT4-152 | 人工 | 乙供 | 9102102 | 建筑技术工 | 工日 | 1.9028 | 104 | 0 | 0 | 计价 | 按实计算
JYT4-152 | 材料 | 乙供 | C09032034 | 现浇混凝土 C25-40 集中搅拌 | m³ | 0.555 | 288.63 | 0 | 0 | 计价 | 按实计算
JYT4-152 | 材料 | 乙供 | C09041201 | 隔离剂 | kg | 0.832 | 2.16 | 0 | 0 | 计价 | 按实计算
JYT4-152 | 材料 | 乙供 | C13050101 | 圆钉 | kg | 0.64 | 5.94 | 0 | 0 | 计价 | 按实计算
JYT4-152 | 材料 | 乙供 | C18040802 | 聚氯乙烯塑料薄膜 0.5mm | m² | 2.38 | 0.701 | 0 | 0 | 计价 | 按实计算
JYT4-152 | 材料 | 乙供 | C21010101 | 水 | t | 0.3403 | 4.1 | 0 | 0 | 计价 | 按实计算
JYT4-152 | 材料 | 乙供 | C22010401 | 通用钢模板 | kg | 11.42 | 4.712 | 0 | 0 | 计价 | 按实计算
JYT4-152 | 材料 | 乙供 | C22010432 | 木模板 | m³ | 0.008 | 1649.989 | 0 | 0 | 计价 | 按实计算
JYT4-152 | 机械 | 乙供 | J03-01-033 | 汽车式起重机 起重量 5t | 台班 | 0.037 | 564.811 | 0 | 0 | 计价 | 按实计算
JYT4-152 | 机械 | 乙供 | J04-01-002 | 载重汽车 5t | 台班 | 0.049 | 375.731 | 0 | 0 | 计价 | 按实计算
JYT4-152 | 机械 | 乙供 | J06-01-052 | 混凝土振捣器(插入式) | 台班 | 0.113 | 13.67 | 0 | 0 | 计价 | 按实计算
JYT4-152 | 材料 | 乙供 | C09032037 | 现浇混凝土 C40-40 集中搅拌 | m³ | 0.4541 | 337.64 | 0 | 0 | 计价 | 按实计算
JYT4-152 | 材料 | 乙供 | C22010102 | 支撑钢管及扣件 | kg | 6.043 | 4.518 | 0 | 0 | 计价 | 按实计算
JYT4-152 | 机械 | 乙供 | J08-01-024 | 木工圆锯机 直径 φ500 | 台班 | 0.012 | 28.21 | 0 | 0 | 计价 | 按实计算
JYT4-152 | 材料 | 乙供 | C99010102 | 其他材料费 | 元 | 8.3298 | 1 | 0 | 0 | 计价 | 按实计算
JYT4-153 | 人工 | 乙供 | 9101106 | 普通工 | 工日 | 2.4122 | 75 | 0 | 0 | 计价 | 按实计算
JYT4-153 | 人工 | 乙供 | 9102102 | 建筑技术工 | 工日 | 1.9206 | 104 | 0 | 0 | 计价 | 按实计算
JYT4-153 | 材料 | 乙供 | C09041201 | 隔离剂 | kg | 0.3219 | 2.16 | 0 | 0 | 计价 | 按实计算
JYT4-153 | 材料 | 乙供 | C13050101 | 圆钉 | kg | 0.179 | 5.94 | 0 | 0 | 计价 | 按实计算
JYT4-153 | 材料 | 乙供 | C14010100 | 镀锌铁丝 | kg | 1.248 | 4.674 | 0 | 0 | 计价 | 按实计算
JYT4-153 | 材料 | 乙供 | C18040802 | 聚氯乙烯塑料薄膜 0.5mm | m² | 6.715 | 0.701 | 0 | 0 | 计价 | 按实计算
JYT4-153 | 材料 | 乙供 | C21010101 | 水 | t | 0.5176 | 4.1 | 0 | 0 | 计价 | 按实计算
JYT4-153 | 材料 | 乙供 | C22010401 | 通用钢模板 | kg | 8.697 | 4.712 | 0 | 0 | 计价 | 按实计算
JYT4-153 | 材料 | 乙供 | C22010432 | 木模板 | m³ | 0.0375 | 1649.989 | 0 | 0 | 计价 | 按实计算
JYT4-153 | 机械 | 乙供 | J03-01-033 | 汽车式起重机 起重量 5t | 台班 | 0.016 | 564.811 | 0 | 0 | 计价 | 按实计算
JYT4-153 | 机械 | 乙供 | J04-01-002 | 载重汽车 5t | 台班 | 0.022 | 375.731 | 0 | 0 | 计价 | 按实计算
JYT4-153 | 机械 | 乙供 | J06-01-052 | 混凝土振捣器(插入式) | 台班 | 0.113 | 13.67 | 0 | 0 | 计价 | 按实计算
JYT4-153 | 材料 | 乙供 | C22010102 | 支撑钢管及扣件 | kg | 3.6927 | 4.518 | 0 | 0 | 计价 | 按实计算
JYT4-153 | 机械 | 乙供 | J08-01-024 | 木工圆锯机 直径 φ500 | 台班 | 0.021 | 28.21 | 0 | 0 | 计价 | 按实计算
JYT4-153 | 材料 | 乙供 | C09032013 | 现浇混凝土 C25-20 集中搅拌 | m³ | 1.009 | 298.26 | 0 | 0 | 计价 | 按实计算
JYT4-153 | 材料 | 乙供 | C22010101 | 钢管脚手架 包括扣件 | kg | 1.5431 | 4.706 | 0 | 0 | 计价 | 按实计算
JYT4-153 | 材料 | 乙供 | C99010102 | 其他材料费 | 元 | 8.8433 | 1 | 0 | 0 | 计价 | 按实计算
JYT4-154 | 人工 | 乙供 | 9101106 | 普通工 | 工日 | 2.0956 | 75 | 0 | 0 | 计价 | 按实计算
JYT4-154 | 人工 | 乙供 | 9102102 | 建筑技术工 | 工日 | 1.397 | 104 | 0 | 0 | 计价 | 按实计算
JYT4-154 | 材料 | 乙供 | C09032034 | 现浇混凝土 C25-40 集中搅拌 | m³ | 1.009 | 288.63 | 0 | 0 | 计价 | 按实计算
JYT4-154 | 材料 | 乙供 | C09041201 | 隔离剂 | kg | 0.4551 | 2.16 | 0 | 0 | 计价 | 按实计算
JYT4-154 | 材料 | 乙供 | C13050101 | 圆钉 | kg | 0.51 | 5.94 | 0 | 0 | 计价 | 按实计算
JYT4-154 | 材料 | 乙供 | C14010100 | 镀锌铁丝 | kg | 2.68 | 4.674 | 0 | 0 | 计价 | 按实计算
JYT4-154 | 材料 | 乙供 | C18040802 | 聚氯乙烯塑料薄膜 0.5mm | m² | 0.7217 | 0.701 | 0 | 0 | 计价 | 按实计算
JYT4-154 | 材料 | 乙供 | C21010101 | 水 | t | 0.318 | 4.1 | 0 | 0 | 计价 | 按实计算
JYT4-154 | 材料 | 乙供 | C22010401 | 通用钢模板 | kg | 14.6368 | 4.712 | 0 | 0 | 计价 | 按实计算
JYT4-154 | 材料 | 乙供 | C22010432 | 木模板 | m³ | 0.0231 | 1649.989 | 0 | 0 | 计价 | 按实计算
JYT4-154 | 机械 | 乙供 | J03-01-033 | 汽车式起重机 起重量 5t | 台班 | 0.035 | 564.811 | 0 | 0 | 计价 | 按实计算
JYT4-154 | 机械 | 乙供 | J04-01-002 | 载重汽车 5t | 台班 | 0.0416 | 375.731 | 0 | 0 | 计价 | 按实计算
JYT4-154 | 机械 | 乙供 | J06-01-052 | 混凝土振捣器(插入式) | 台班 | 0.113 | 13.67 | 0 | 0 | 计价 | 按实计算
JYT4-154 | 材料 | 乙供 | C22010102 | 支撑钢管及扣件 | kg | 3.456 | 4.518 | 0 | 0 | 计价 | 按实计算
JYT4-154 | 机械 | 乙供 | J08-01-024 | 木工圆锯机 直径 φ500 | 台班 | 0.02 | 28.21 | 0 | 0 | 计价 | 按实计算
JYT4-154 | 材料 | 乙供 | C22010101 | 钢管脚手架 包括扣件 | kg | 3.7148 | 4.706 | 0 | 0 | 计价 | 按实计算
JYT4-154 | 材料 | 乙供 | C99010102 | 其他材料费 | 元 | 8.9951 | 1 | 0 | 0 | 计价 | 按实计算
JYT4-155 | 人工 | 乙供 | 9101106 | 普通工 | 工日 | 5.2233 | 75 | 0 | 0 | 计价 | 按实计算
JYT4-155 | 人工 | 乙供 | 9102102 | 建筑技术工 | 工日 | 3.4821 | 104 | 0 | 0 | 计价 | 按实计算
JYT4-155 | 材料 | 乙供 | C01020712 | 圆钢 φ10以下 | kg | 158 | 3.92 | 0 | 0 | 计价 | 按实计算
JYT4-155 | 材料 | 乙供 | C01020713 | 圆钢 φ10以上 | kg | 891 | 3.92 | 0 | 0 | 计价 | 按实计算
JYT4-155 | 材料 | 乙供 | C12010100 | 电焊条 J422 综合 | kg | 10.2 | 5.355 | 0 | 0 | 计价 | 按实计算
JYT4-155 | 材料 | 乙供 | C14010100 | 镀锌铁丝 | kg | 4.06 | 4.674 | 0 | 0 | 计价 | 按实计算
JYT4-155 | 机械 | 乙供 | J03-01-034 | 汽车式起重机 起重量 8t | 台班 | 0.021 | 662.671 | 0 | 0 | 计价 | 按实计算
JYT4-155 | 机械 | 乙供 | J04-01-002 | 载重汽车 5t | 台班 | 0.035 | 375.731 | 0 | 0 | 计价 | 按实计算
JYT4-155 | 机械 | 乙供 | J04-01-003 | 载重汽车 6t | 台班 | 0.45 | 390.913 | 0 | 0 | 计价 | 按实计算
JYT4-155 | 机械 | 乙供 | J08-01-003 | 钢筋切断机 直径 φ40 | 台班 | 0.12 | 42.336 | 0 | 0 | 计价 | 按实计算
JYT4-155 | 机械 | 乙供 | J08-01-006 | 钢筋弯曲机 直径 φ40 | 台班 | 0.65 | 27.118 | 0 | 0 | 计价 | 按实计算
JYT4-155 | 材料 | 乙供 | C99010102 | 其他材料费 | 元 | 83.7135 | 1 | 0 | 0 | 计价 | 按实计算
JYT4-156 | 人工 | 乙供 | 9101106 | 普通工 | 工日 | 6.2606 | 75 | 0 | 0 | 计价 | 按实计算
JYT4-156 | 人工 | 乙供 | 9102102 | 建筑技术工 | 工日 | 4.1737 | 104 | 0 | 0 | 计价 | 按实计算
JYT4-156 | 材料 | 乙供 | C01020712 | 圆钢 φ10以下 | kg | 330 | 3.92 | 0 | 0 | 计价 | 按实计算
JYT4-156 | 材料 | 乙供 | C01020713 | 圆钢 φ10以上 | kg | 718 | 3.92 | 0 | 0 | 计价 | 按实计算
JYT4-156 | 材料 | 乙供 | C12010100 | 电焊条 J422 综合 | kg | 8.21 | 5.355 | 0 | 0 | 计价 | 按实计算
JYT4-156 | 材料 | 乙供 | C14010100 | 镀锌铁丝 | kg | 5.73 | 4.674 | 0 | 0 | 计价 | 按实计算
JYT4-156 | 机械 | 乙供 | J03-01-034 | 汽车式起重机 起重量 8t | 台班 | 0.021 | 662.671 | 0 | 0 | 计价 | 按实计算
JYT4-156 | 机械 | 乙供 | J04-01-002 | 载重汽车 5t | 台班 | 0.035 | 375.731 | 0 | 0 | 计价 | 按实计算
JYT4-156 | 机械 | 乙供 | J04-01-003 | 载重汽车 6t | 台班 | 0.45 | 390.913 | 0 | 0 | 计价 | 按实计算
JYT4-156 | 机械 | 乙供 | J08-01-003 | 钢筋切断机 直径 φ40 | 台班 | 0.12 | 42.336 | 0 | 0 | 计价 | 按实计算
JYT4-156 | 机械 | 乙供 | J08-01-006 | 钢筋弯曲机 直径 φ40 | 台班 | 0.65 | 27.118 | 0 | 0 | 计价 | 按实计算
JYT4-156 | 材料 | 乙供 | C99010102 | 其他材料费 | 元 | 83.5781 | 1 | 0 | 0 | 计价 | 按实计算
JYT4-157 | 人工 | 乙供 | 9101106 | 普通工 | 工日 | 5.8879 | 75 | 0 | 0 | 计价 | 按实计算
JYT4-157 | 人工 | 乙供 | 9102102 | 建筑技术工 | 工日 | 3.9252 | 104 | 0 | 0 | 计价 | 按实计算
JYT4-157 | 材料 | 乙供 | C01020712 | 圆钢 φ10以下 | kg | 142 | 3.92 | 0 | 0 | 计价 | 按实计算
JYT4-157 | 材料 | 乙供 | C01020713 | 圆钢 φ10以上 | kg | 907 | 3.92 | 0 | 0 | 计价 | 按实计算
JYT4-157 | 材料 | 乙供 | C12010100 | 电焊条 J422 综合 | kg | 10.37 | 5.355 | 0 | 0 | 计价 | 按实计算
JYT4-157 | 材料 | 乙供 | C14010100 | 镀锌铁丝 | kg | 4.31 | 4.674 | 0 | 0 | 计价 | 按实计算
JYT4-157 | 机械 | 乙供 | J03-01-034 | 汽车式起重机 起重量 8t | 台班 | 0.021 | 662.671 | 0 | 0 | 计价 | 按实计算
JYT4-157 | 机械 | 乙供 | J04-01-002 | 载重汽车 5t | 台班 | 0.035 | 375.731 | 0 | 0 | 计价 | 按实计算
JYT4-157 | 机械 | 乙供 | J04-01-003 | 载重汽车 6t | 台班 | 0.45 | 390.913 | 0 | 0 | 计价 | 按实计算
JYT4-157 | 机械 | 乙供 | J08-01-003 | 钢筋切断机 直径 φ40 | 台班 | 0.12 | 42.336 | 0 | 0 | 计价 | 按实计算
JYT4-157 | 机械 | 乙供 | J08-01-006 | 钢筋弯曲机 直径 φ40 | 台班 | 0.65 | 27.118 | 0 | 0 | 计价 | 按实计算
JYT4-157 | 材料 | 乙供 | C99010102 | 其他材料费 | 元 | 83.7551 | 1 | 0 | 0 | 计价 | 按实计算
JYT4-158 | 人工 | 乙供 | 9101106 | 普通工 | 工日 | 6.0409 | 75 | 0 | 0 | 计价 | 按实计算
JYT4-158 | 人工 | 乙供 | 9102102 | 建筑技术工 | 工日 | 4.0272 | 104 | 0 | 0 | 计价 | 按实计算
JYT4-158 | 材料 | 乙供 | C01020712 | 圆钢 φ10以下 | kg | 132 | 3.92 | 0 | 0 | 计价 | 按实计算
JYT4-158 | 材料 | 乙供 | C01020713 | 圆钢 φ10以上 | kg | 918 | 3.92 | 0 | 0 | 计价 | 按实计算
JYT4-158 | 材料 | 乙供 | C12010100 | 电焊条 J422 综合 | kg | 10.49 | 5.355 | 0 | 0 | 计价 | 按实计算
JYT4-158 | 材料 | 乙供 | C14010100 | 镀锌铁丝 | kg | 4.19 | 4.674 | 0 | 0 | 计价 | 按实计算
JYT4-158 | 机械 | 乙供 | J03-01-034 | 汽车式起重机 起重量 8t | 台班 | 0.021 | 662.671 | 0 | 0 | 计价 | 按实计算
JYT4-158 | 机械 | 乙供 | J04-01-002 | 载重汽车 5t | 台班 | 0.035 | 375.731 | 0 | 0 | 计价 | 按实计算
JYT4-158 | 机械 | 乙供 | J04-01-003 | 载重汽车 6t | 台班 | 0.45 | 390.913 | 0 | 0 | 计价 | 按实计算
JYT4-158 | 机械 | 乙供 | J08-01-003 | 钢筋切断机 直径 φ40 | 台班 | 0.12 | 42.336 | 0 | 0 | 计价 | 按实计算
JYT4-158 | 机械 | 乙供 | J08-01-006 | 钢筋弯曲机 直径 φ40 | 台班 | 0.65 | 27.118 | 0 | 0 | 计价 | 按实计算
JYT4-158 | 材料 | 乙供 | C99010102 | 其他材料费 | 元 | 83.8352 | 1 | 0 | 0 | 计价 | 按实计算
JYT4-159 | 人工 | 乙供 | 9101106 | 普通工 | 工日 | 6.131 | 75 | 0 | 0 | 计价 | 按实计算
JYT4-159 | 人工 | 乙供 | 9102102 | 建筑技术工 | 工日 | 4.0873 | 104 | 0 | 0 | 计价 | 按实计算
JYT4-159 | 材料 | 乙供 | C01020712 | 圆钢 φ10以下 | kg | 124 | 3.92 | 0 | 0 | 计价 | 按实计算
JYT4-159 | 材料 | 乙供 | C01020713 | 圆钢 φ10以上 | kg | 925 | 3.92 | 0 | 0 | 计价 | 按实计算
JYT4-159 | 材料 | 乙供 | C12010100 | 电焊条 J422 综合 | kg | 10.57 | 5.355 | 0 | 0 | 计价 | 按实计算
JYT4-159 | 材料 | 乙供 | C14010100 | 镀锌铁丝 | kg | 5.7 | 4.674 | 0 | 0 | 计价 | 按实计算
JYT4-159 | 机械 | 乙供 | J03-01-034 | 汽车式起重机 起重量 8t | 台班 | 0.021 | 662.671 | 0 | 0 | 计价 | 按实计算
JYT4-159 | 机械 | 乙供 | J04-01-002 | 载重汽车 5t | 台班 | 0.035 | 375.731 | 0 | 0 | 计价 | 按实计算
JYT4-159 | 机械 | 乙供 | J04-01-003 | 载重汽车 6t | 台班 | 0.45 | 390.913 | 0 | 0 | 计价 | 按实计算
JYT4-159 | 机械 | 乙供 | J08-01-003 | 钢筋切断机 直径 φ40 | 台班 | 0.12 | 42.336 | 0 | 0 | 计价 | 按实计算
JYT4-159 | 机械 | 乙供 | J08-01-006 | 钢筋弯曲机 直径 φ40 | 台班 | 0.65 | 27.118 | 0 | 0 | 计价 | 按实计算
JYT4-159 | 材料 | 乙供 | C99010102 | 其他材料费 | 元 | 83.9065 | 1 | 0 | 0 | 计价 | 按实计算
JYT4-160 | 人工 | 乙供 | 9101106 | 普通工 | 工日 | 6.5106 | 75 | 0 | 0 | 计价 | 按实计算
JYT4-160 | 人工 | 乙供 | 9102102 | 建筑技术工 | 工日 | 4.3404 | 104 | 0 | 0 | 计价 | 按实计算
JYT4-160 | 材料 | 乙供 | C01020712 | 圆钢 φ10以下 | kg | 190 | 3.92 | 0 | 0 | 计价 | 按实计算
JYT4-160 | 材料 | 乙供 | C01020713 | 圆钢 φ10以上 | kg | 859 | 3.92 | 0 | 0 | 计价 | 按实计算
JYT4-160 | 材料 | 乙供 | C12010100 | 电焊条 J422 综合 | kg | 9.82 | 5.355 | 0 | 0 | 计价 | 按实计算
JYT4-160 | 材料 | 乙供 | C14010100 | 镀锌铁丝 | kg | 6.84 | 4.674 | 0 | 0 | 计价 | 按实计算
JYT4-160 | 机械 | 乙供 | J03-01-034 | 汽车式起重机 起重量 8t | 台班 | 0.021 | 662.671 | 0 | 0 | 计价 | 按实计算
JYT4-160 | 机械 | 乙供 | J04-01-002 | 载重汽车 5t | 台班 | 0.035 | 375.731 | 0 | 0 | 计价 | 按实计算
JYT4-160 | 机械 | 乙供 | J04-01-003 | 载重汽车 6t | 台班 | 0.45 | 390.913 | 0 | 0 | 计价 | 按实计算
JYT4-160 | 机械 | 乙供 | J08-01-003 | 钢筋切断机 直径 φ40 | 台班 | 0.12 | 42.336 | 0 | 0 | 计价 | 按实计算
JYT4-160 | 机械 | 乙供 | J08-01-006 | 钢筋弯曲机 直径 φ40 | 台班 | 0.65 | 27.118 | 0 | 0 | 计价 | 按实计算
JYT4-160 | 材料 | 乙供 | C99010102 | 其他材料费 | 元 | 83.9327 | 1 | 0 | 0 | 计价 | 按实计算
JYT4-161 | 人工 | 乙供 | 9101106 | 普通工 | 工日 | 0.6519 | 75 | 0 | 0 | 计价 | 按实计算
JYT4-161 | 人工 | 乙供 | 9102102 | 建筑技术工 | 工日 | 0.4347 | 104 | 0 | 0 | 计价 | 按实计算
JYT4-161 | 材料 | 乙供 | C19030301 | 丙酮 95% | kg | 1.7505 | 5.05 | 0 | 0 | 计价 | 按实计算
JYT4-161 | 材料 | 乙供 | C19050801 | 碳纤维增强复合材料 200g | m² | 1.1073 | 30.45 | 0 | 0 | 计价 | 按实计算
JYT4-161 | 材料 | 乙供 | C20060201 | 环氧树脂 E44 | kg | 1.855 | 27.531 | 0 | 0 | 计价 | 按实计算
JYT4-161 | 材料 | 乙供 | C20060202 | 环氧树脂 6101号 | kg | 1.4068 | 20 | 0 | 0 | 计价 | 按实计算
JYT4-161 | 材料 | 乙供 | C20060401 | 酚醛树脂 | kg | 0.7138 | 11.165 | 0 | 0 | 计价 | 按实计算
JYT4-161 | 材料 | 乙供 | C22030603 | 砂轮片 φ150 | 片 | 0.8292 | 2.76 | 0 | 0 | 计价 | 按实计算
JYT4-161 | 材料 | 乙供 | C22040461 | 碎布 | kg | 0.8328 | 3.541 | 0 | 0 | 计价 | 按实计算
JYT4-161 | 材料 | 乙供 | C99010102 | 其他材料费 | 元 | 2.6994 | 1 | 0 | 0 | 计价 | 按实计算
JYT4-162 | 人工 | 乙供 | 9101106 | 普通工 | 工日 | 0.6675 | 75 | 0 | 0 | 计价 | 按实计算
JYT4-162 | 人工 | 乙供 | 9102102 | 建筑技术工 | 工日 | 0.4451 | 104 | 0 | 0 | 计价 | 按实计算
JYT4-162 | 材料 | 乙供 | C19030301 | 丙酮 95% | kg | 1.7505 | 5.05 | 0 | 0 | 计价 | 按实计算
JYT4-162 | 材料 | 乙供 | C20060201 | 环氧树脂 E44 | kg | 1.855 | 27.531 | 0 | 0 | 计价 | 按实计算
JYT4-162 | 材料 | 乙供 | C20060202 | 环氧树脂 6101号 | kg | 1.6881 | 20 | 0 | 0 | 计价 | 按实计算
JYT4-162 | 材料 | 乙供 | C20060401 | 酚醛树脂 | kg | 0.7138 | 11.165 | 0 | 0 | 计价 | 按实计算
JYT4-162 | 材料 | 乙供 | C22030603 | 砂轮片 φ150 | 片 | 0.8292 | 2.76 | 0 | 0 | 计价 | 按实计算
JYT4-162 | 材料 | 乙供 | C22040461 | 碎布 | kg | 0.8328 | 3.541 | 0 | 0 | 计价 | 按实计算
JYT4-162 | 材料 | 乙供 | C19050802 | 碳纤维增强复合材料 300g | m² | 1.1073 | 55.825 | 0 | 0 | 计价 | 按实计算
JYT4-162 | 材料 | 乙供 | C99010102 | 其他材料费 | 元 | 3.3739 | 1 | 0 | 0 | 计价 | 按实计算
JYT4-163 | 人工 | 乙供 | 9101106 | 普通工 | 工日 | 0.1608 | 75 | 0 | 0 | 计价 | 按实计算
JYT4-163 | 人工 | 乙供 | 9102102 | 建筑技术工 | 工日 | 0.1071 | 104 | 0 | 0 | 计价 | 按实计算
JYT4-163 | 材料 | 乙供 | C19030301 | 丙酮 95% | kg | 1.1073 | 5.05 | 0 | 0 | 计价 | 按实计算
JYT4-163 | 材料 | 乙供 | C19050801 | 碳纤维增强复合材料 200g | m² | 1.1073 | 30.45 | 0 | 0 | 计价 | 按实计算
JYT4-163 | 材料 | 乙供 | C20060202 | 环氧树脂 6101号 | kg | 1.0589 | 20 | 0 | 0 | 计价 | 按实计算
JYT4-163 | 材料 | 乙供 | C22040461 | 碎布 | kg | 0.5644 | 3.541 | 0 | 0 | 计价 | 按实计算
JYT4-163 | 材料 | 乙供 | C99010102 | 其他材料费 | 元 | 1.2497 | 1 | 0 | 0 | 计价 | 按实计算
JYT4-164 | 人工 | 乙供 | 9101106 | 普通工 | 工日 | 0.1763 | 75 | 0 | 0 | 计价 | 按实计算
JYT4-164 | 人工 | 乙供 | 9102102 | 建筑技术工 | 工日 | 0.1176 | 104 | 0 | 0 | 计价 | 按实计算
JYT4-164 | 材料 | 乙供 | C19030301 | 丙酮 95% | kg | 1.1073 | 5.05 | 0 | 0 | 计价 | 按实计算
JYT4-164 | 材料 | 乙供 | C20060202 | 环氧树脂 6101号 | kg | 1.3236 | 20 | 0 | 0 | 计价 | 按实计算
JYT4-164 | 材料 | 乙供 | C22040461 | 碎布 | kg | 0.5644 | 3.541 | 0 | 0 | 计价 | 按实计算
JYT4-164 | 材料 | 乙供 | C19050802 | 碳纤维增强复合材料 300g | m² | 1.1073 | 55.825 | 0 | 0 | 计价 | 按实计算
JYT4-164 | 材料 | 乙供 | C99010102 | 其他材料费 | 元 | 1.9175 | 1 | 0 | 0 | 计价 | 按实计算
JYT4-165 | 人工 | 乙供 | 9101106 | 普通工 | 工日 | 0.1179 | 75 | 0 | 0 | 计价 | 按实计算
JYT4-165 | 人工 | 乙供 | 9102102 | 建筑技术工 | 工日 | 0.0295 | 104 | 0 | 0 | 计价 | 按实计算
JYT4-165 | 材料 | 乙供 | C01021211 | Ⅱ级螺纹钢 φ10以上 | kg | 0.894 | 3.757 | 0 | 0 | 计价 | 按实计算
JYT4-165 | 材料 | 乙供 | C19030301 | 丙酮 95% | kg | 0.9 | 5.05 | 0 | 0 | 计价 | 按实计算
JYT4-165 | 材料 | 乙供 | C19091211 | 强力植筋胶 | kg | 0.248 | 13.534 | 0 | 0 | 计价 | 按实计算
JYT4-165 | 材料 | 乙供 | C22030203 | 合金钻头 φ25 | 支 | 0.043 | 21.047 | 0 | 0 | 计价 | 按实计算
JYT4-165 | 材料 | 乙供 | C22030511 | 电动钢刷片 | 支 | 0.1 | 11.804 | 0 | 0 | 计价 | 按实计算
JYT4-165 | 材料 | 乙供 | C22040501 | 棉纱头 | kg | 0.14 | 5.91 | 0 | 0 | 计价 | 按实计算
JYT4-165 | 机械 | 乙供 | J15-02-005 | 轻便钻机 XJ-100 | 台班 | 0.15 | 236.044 | 0 | 0 | 计价 | 按实计算
JYT4-165 | 材料 | 乙供 | C99010102 | 其他材料费 | 元 | 0.2835 | 1 | 0 | 0 | 计价 | 按实计算
JYT4-166 | 人工 | 乙供 | 9101106 | 普通工 | 工日 | 0.1793 | 75 | 0 | 0 | 计价 | 按实计算
JYT4-166 | 人工 | 乙供 | 9102102 | 建筑技术工 | 工日 | 0.0448 | 104 | 0 | 0 | 计价 | 按实计算
JYT4-166 | 材料 | 乙供 | C01021211 | Ⅱ级螺纹钢 φ10以上 | kg | 1.155 | 3.757 | 0 | 0 | 计价 | 按实计算
JYT4-166 | 材料 | 乙供 | C19030301 | 丙酮 95% | kg | 1.26 | 5.05 | 0 | 0 | 计价 | 按实计算
JYT4-166 | 材料 | 乙供 | C19091211 | 强力植筋胶 | kg | 0.384 | 13.534 | 0 | 0 | 计价 | 按实计算
JYT4-166 | 材料 | 乙供 | C22030511 | 电动钢刷片 | 支 | 0.1 | 11.804 | 0 | 0 | 计价 | 按实计算
JYT4-166 | 材料 | 乙供 | C22040501 | 棉纱头 | kg | 0.14 | 5.91 | 0 | 0 | 计价 | 按实计算
JYT4-166 | 材料 | 乙供 | C22030204 | 合金钻头 φ35 | 支 | 0.061 | 44.523 | 0 | 0 | 计价 | 按实计算
JYT4-166 | 机械 | 乙供 | J15-02-005 | 轻便钻机 XJ-100 | 台班 | 0.26 | 236.044 | 0 | 0 | 计价 | 按实计算
JYT4-166 | 材料 | 乙供 | C99010102 | 其他材料费 | 元 | 0.4125 | 1 | 0 | 0 | 计价 | 按实计算
JYT4-167 | 人工 | 乙供 | 9101106 | 普通工 | 工日 | 0.0228 | 75 | 0 | 0 | 计价 | 按实计算
JYT4-167 | 人工 | 乙供 | 9102102 | 建筑技术工 | 工日 | 0.0152 | 104 | 0 | 0 | 计价 | 按实计算
JYT4-167 | 材料 | 乙供 | C06080212 | 钢筋螺纹连接套筒 φ25以内 | 套 | 0.0037 | 2.297 | 0 | 0 | 计价 | 按实计算
JYT4-167 | 材料 | 乙供 | C13011301 | 铆固螺栓 M12 | 个 | 1.01 | 2.757 | 0 | 0 | 计价 | 按实计算
JYT4-167 | 材料 | 乙供 | C18020801 | 丁腈胶管 φ13以下 | m | 1.02 | 3.191 | 0 | 0 | 计价 | 按实计算
JYT4-167 | 材料 | 乙供 | C22030203 | 合金钻头 φ25 | 支 | 0.0154 | 21.047 | 0 | 0 | 计价 | 按实计算
JYT4-167 | 机械 | 乙供 | J08-01-112 | 空气锤 300kg | 台班 | 0.0466 | 246.46 | 0 | 0 | 计价 | 按实计算
JYT4-167 | 材料 | 乙供 | C99010102 | 其他材料费 | 元 | 0.1274 | 1 | 0 | 0 | 计价 | 按实计算
JYT4-168 | 人工 | 乙供 | 9101106 | 普通工 | 工日 | 0.0262 | 75 | 0 | 0 | 计价 | 按实计算
JYT4-168 | 人工 | 乙供 | 9102102 | 建筑技术工 | 工日 | 0.0175 | 104 | 0 | 0 | 计价 | 按实计算
JYT4-168 | 材料 | 乙供 | C06080212 | 钢筋螺纹连接套筒 φ25以内 | 套 | 0.0037 | 2.297 | 0 | 0 | 计价 | 按实计算
JYT4-168 | 材料 | 乙供 | C13011301 | 铆固螺栓 M12 | 个 | 1.01 | 2.757 | 0 | 0 | 计价 | 按实计算
JYT4-168 | 材料 | 乙供 | C18020801 | 丁腈胶管 φ13以下 | m | 1.02 | 3.191 | 0 | 0 | 计价 | 按实计算
JYT4-168 | 材料 | 乙供 | C22030203 | 合金钻头 φ25 | 支 | 0.0154 | 21.047 | 0 | 0 | 计价 | 按实计算
JYT4-168 | 机械 | 乙供 | J08-01-112 | 空气锤 300kg | 台班 | 0.0533 | 246.46 | 0 | 0 | 计价 | 按实计算
JYT4-168 | 材料 | 乙供 | C99010102 | 其他材料费 | 元 | 0.1274 | 1 | 0 | 0 | 计价 | 按实计算
JYT5-1 | 人工 | 乙供 | 9101106 | 普通工 | 工日 | 1.9521 | 75 | 0 | 0 | 计价 | 按实计算
JYT5-1 | 人工 | 乙供 | 9102102 | 建筑技术工 | 工日 | 3.1312 | 104 | 0 | 0 | 计价 | 按实计算
JYT5-1 | 材料 | 乙供 | C01020303 | 等边角钢 边长63以下 | kg | 3 | 3.681 | 0 | 0 | 计价 | 按实计算
JYT5-1 | 材料 | 乙供 | C01030204 | 中厚钢板 12~20 | kg | 1052 | 4.08 | 0 | 0 | 计价 | 按实计算
JYT5-1 | 材料 | 乙供 | C12010100 | 电焊条 J422 综合 | kg | 21.87 | 5.355 | 0 | 0 | 计价 | 按实计算
JYT5-1 | 材料 | 乙供 | C13010101 | 普通六角螺栓 | kg | 9.764 | 6.241 | 0 | 0 | 计价 | 按实计算
JYT5-1 | 材料 | 乙供 | C19110101 | 氧气 | m³ | 6.99 | 4.77 | 0 | 0 | 计价 | 按实计算
JYT5-1 | 材料 | 乙供 | C19110201 | 乙炔气 | m³ | 2.447 | 11.05 | 0 | 0 | 计价 | 按实计算
JYT5-1 | 机械 | 乙供 | J03-01-054 | 门式起重机 起重量 10t | 台班 | 0.3 | 426.096 | 0 | 0 | 计价 | 按实计算
JYT5-1 | 机械 | 乙供 | J03-01-055 | 门式起重机 起重量 20t | 台班 | 0.112 | 613.183 | 0 | 0 | 计价 | 按实计算
JYT5-1 | 机械 | 乙供 | J04-01-020 | 平板拖车组 10t | 台班 | 0.28 | 708.935 | 0 | 0 | 计价 | 按实计算
JYT5-1 | 机械 | 乙供 | J08-01-058 | 摇臂钻床 钻孔直径 φ50 | 台班 | 0.14 | 29.255 | 0 | 0 | 计价 | 按实计算
JYT5-1 | 机械 | 乙供 | J08-01-072 | 剪板机 厚度×宽度 40mm×3100mm | 台班 | 0.11 | 603.718 | 0 | 0 | 计价 | 按实计算
JYT5-1 | 机械 | 乙供 | J08-01-079 | 钢板校平机 厚度×宽度 30mm×2600mm | 台班 | 0.11 | 341.392 | 0 | 0 | 计价 | 按实计算
JYT5-1 | 机械 | 乙供 | J10-01-004 | 交流弧焊机 容量 40kVA | 台班 | 2.209 | 123.891 | 0 | 0 | 计价 | 按实计算
JYT5-1 | 机械 | 乙供 | J11-01-019 | 电动空气压缩机 排气量 6m³/min | 台班 | 0.08 | 232.53 | 0 | 0 | 计价 | 按实计算
JYT5-1 | 材料 | 乙供 | C99010102 | 其他材料费 | 元 | 90.8327 | 1 | 0 | 0 | 计价 | 按实计算
JYT5-2 | 人工 | 乙供 | 9101106 | 普通工 | 工日 | 2.2918 | 75 | 0 | 0 | 计价 | 按实计算
JYT5-2 | 人工 | 乙供 | 9102102 | 建筑技术工 | 工日 | 3.7418 | 104 | 0 | 0 | 计价 | 按实计算
JYT5-2 | 材料 | 乙供 | C01020303 | 等边角钢 边长63以下 | kg | 853.1 | 3.681 | 0 | 0 | 计价 | 按实计算
JYT5-2 | 材料 | 乙供 | C01030204 | 中厚钢板 12~20 | kg | 213 | 4.08 | 0 | 0 | 计价 | 按实计算
JYT5-2 | 材料 | 乙供 | C12010100 | 电焊条 J422 综合 | kg | 28 | 5.355 | 0 | 0 | 计价 | 按实计算
JYT5-2 | 材料 | 乙供 | C13010101 | 普通六角螺栓 | kg | 4.012 | 6.241 | 0 | 0 | 计价 | 按实计算
JYT5-2 | 材料 | 乙供 | C19110101 | 氧气 | m³ | 6.16 | 4.77 | 0 | 0 | 计价 | 按实计算
JYT5-2 | 材料 | 乙供 | C19110201 | 乙炔气 | m³ | 2.156 | 11.05 | 0 | 0 | 计价 | 按实计算
JYT5-2 | 机械 | 乙供 | J03-01-055 | 门式起重机 起重量 20t | 台班 | 0.36 | 613.183 | 0 | 0 | 计价 | 按实计算
JYT5-2 | 机械 | 乙供 | J04-01-020 | 平板拖车组 10t | 台班 | 0.28 | 708.935 | 0 | 0 | 计价 | 按实计算
JYT5-2 | 机械 | 乙供 | J08-01-058 | 摇臂钻床 钻孔直径 φ50 | 台班 | 0.14 | 29.255 | 0 | 0 | 计价 | 按实计算
JYT5-2 | 机械 | 乙供 | J08-01-072 | 剪板机 厚度×宽度 40mm×3100mm | 台班 | 0.02 | 603.718 | 0 | 0 | 计价 | 按实计算
JYT5-2 | 机械 | 乙供 | J08-01-079 | 钢板校平机 厚度×宽度 30mm×2600mm | 台班 | 0.02 | 341.392 | 0 | 0 | 计价 | 按实计算
JYT5-2 | 机械 | 乙供 | J10-01-004 | 交流弧焊机 容量 40kVA | 台班 | 2.617 | 123.891 | 0 | 0 | 计价 | 按实计算
JYT5-2 | 机械 | 乙供 | J11-01-019 | 电动空气压缩机 排气量 6m³/min | 台班 | 0.08 | 232.53 | 0 | 0 | 计价 | 按实计算
JYT5-2 | 机械 | 乙供 | J08-01-073 | 型钢剪断机 剪断宽度 500mm | 台班 | 0.11 | 257.442 | 0 | 0 | 计价 | 按实计算
JYT5-2 | 机械 | 乙供 | J08-01-078 | 型钢调直机 | 台班 | 0.11 | 135.938 | 0 | 0 | 计价 | 按实计算
JYT5-2 | 材料 | 乙供 | C99010102 | 其他材料费 | 元 | 84.7497 | 1 | 0 | 0 | 计价 | 按实计算
JYT5-3 | 人工 | 乙供 | 9101106 | 普通工 | 工日 | 2.5091 | 75 | 0 | 0 | 计价 | 按实计算
JYT5-3 | 人工 | 乙供 | 9102102 | 建筑技术工 | 工日 | 4.101 | 104 | 0 | 0 | 计价 | 按实计算
JYT5-3 | 材料 | 乙供 | C01020000 | 型钢 综合 | kg | 106 | 3.625 | 0 | 0 | 计价 | 按实计算
JYT5-3 | 材料 | 乙供 | C01020303 | 等边角钢 边长63以下 | kg | 3 | 3.681 | 0 | 0 | 计价 | 按实计算
JYT5-3 | 材料 | 乙供 | C01030204 | 中厚钢板 12~20 | kg | 953.7 | 4.08 | 0 | 0 | 计价 | 按实计算
JYT5-3 | 材料 | 乙供 | C12010100 | 电焊条 J422 综合 | kg | 24.8 | 5.355 | 0 | 0 | 计价 | 按实计算
JYT5-3 | 材料 | 乙供 | C13010101 | 普通六角螺栓 | kg | 7.317 | 6.241 | 0 | 0 | 计价 | 按实计算
JYT5-3 | 材料 | 乙供 | C19110101 | 氧气 | m³ | 6.16 | 4.77 | 0 | 0 | 计价 | 按实计算
JYT5-3 | 材料 | 乙供 | C19110201 | 乙炔气 | m³ | 2.156 | 11.05 | 0 | 0 | 计价 | 按实计算
JYT5-3 | 机械 | 乙供 | J03-01-054 | 门式起重机 起重量 10t | 台班 | 0.32 | 426.096 | 0 | 0 | 计价 | 按实计算
JYT5-3 | 机械 | 乙供 | J03-01-055 | 门式起重机 起重量 20t | 台班 | 0.15 | 613.183 | 0 | 0 | 计价 | 按实计算
JYT5-3 | 机械 | 乙供 | J04-01-020 | 平板拖车组 10t | 台班 | 0.28 | 708.935 | 0 | 0 | 计价 | 按实计算
JYT5-3 | 机械 | 乙供 | J08-01-072 | 剪板机 厚度×宽度 40mm×3100mm | 台班 | 0.09 | 603.718 | 0 | 0 | 计价 | 按实计算
JYT5-3 | 机械 | 乙供 | J08-01-073 | 型钢剪断机 剪断宽度 500mm | 台班 | 0.05 | 257.442 | 0 | 0 | 计价 | 按实计算
JYT5-3 | 机械 | 乙供 | J10-01-002 | 交流弧焊机 容量 30kVA | 台班 | 3.1 | 86.362 | 0 | 0 | 计价 | 按实计算
JYT5-3 | 机械 | 乙供 | J11-01-019 | 电动空气压缩机 排气量 6m³/min | 台班 | 0.06 | 232.53 | 0 | 0 | 计价 | 按实计算
JYT5-3 | 材料 | 乙供 | C99010102 | 其他材料费 | 元 | 90.3613 | 1 | 0 | 0 | 计价 | 按实计算
JYT5-4 | 人工 | 乙供 | 9101106 | 普通工 | 工日 | 2.2948 | 75 | 0 | 0 | 计价 | 按实计算
JYT5-4 | 人工 | 乙供 | 9102102 | 建筑技术工 | 工日 | 3.7806 | 104 | 0 | 0 | 计价 | 按实计算
JYT5-4 | 材料 | 乙供 | C01030204 | 中厚钢板 12~20 | kg | 1059.2 | 4.08 | 0 | 0 | 计价 | 按实计算
JYT5-4 | 材料 | 乙供 | C12010100 | 电焊条 J422 综合 | kg | 26.84 | 5.355 | 0 | 0 | 计价 | 按实计算
JYT5-4 | 材料 | 乙供 | C13010101 | 普通六角螺栓 | kg | 11.878 | 6.241 | 0 | 0 | 计价 | 按实计算
JYT5-4 | 材料 | 乙供 | C19110101 | 氧气 | m³ | 6.99 | 4.77 | 0 | 0 | 计价 | 按实计算
JYT5-4 | 材料 | 乙供 | C19110201 | 乙炔气 | m³ | 2.447 | 11.05 | 0 | 0 | 计价 | 按实计算
JYT5-4 | 机械 | 乙供 | J03-01-054 | 门式起重机 起重量 10t | 台班 | 0.415 | 426.096 | 0 | 0 | 计价 | 按实计算
JYT5-4 | 机械 | 乙供 | J03-01-055 | 门式起重机 起重量 20t | 台班 | 0.151 | 613.183 | 0 | 0 | 计价 | 按实计算
JYT5-4 | 机械 | 乙供 | J04-01-020 | 平板拖车组 10t | 台班 | 0.28 | 708.935 | 0 | 0 | 计价 | 按实计算
JYT5-4 | 机械 | 乙供 | J08-01-072 | 剪板机 厚度×宽度 40mm×3100mm | 台班 | 0.11 | 603.718 | 0 | 0 | 计价 | 按实计算
JYT5-4 | 机械 | 乙供 | J08-01-073 | 型钢剪断机 剪断宽度 500mm | 台班 | 0.02 | 257.442 | 0 | 0 | 计价 | 按实计算
JYT5-4 | 机械 | 乙供 | J11-01-019 | 电动空气压缩机 排气量 6m³/min | 台班 | 0.0631 | 232.53 | 0 | 0 | 计价 | 按实计算
JYT5-4 | 机械 | 乙供 | J08-01-058 | 摇臂钻床 钻孔直径 φ50 | 台班 | 0.14 | 29.255 | 0 | 0 | 计价 | 按实计算
JYT5-4 | 机械 | 乙供 | J08-01-079 | 钢板校平机 厚度×宽度 30mm×2600mm | 台班 | 0.11 | 341.392 | 0 | 0 | 计价 | 按实计算
JYT5-4 | 机械 | 乙供 | J10-01-004 | 交流弧焊机 容量 40kVA | 台班 | 1.496 | 123.891 | 0 | 0 | 计价 | 按实计算
JYT5-4 | 材料 | 乙供 | C99010102 | 其他材料费 | 元 | 91.9955 | 1 | 0 | 0 | 计价 | 按实计算
JYT5-5 | 人工 | 乙供 | 9101106 | 普通工 | 工日 | 1.9534 | 75 | 0 | 0 | 计价 | 按实计算
JYT5-5 | 人工 | 乙供 | 9102102 | 建筑技术工 | 工日 | 3.2682 | 104 | 0 | 0 | 计价 | 按实计算
JYT5-5 | 材料 | 乙供 | C01020303 | 等边角钢 边长63以下 | kg | 11 | 3.681 | 0 | 0 | 计价 | 按实计算
JYT5-5 | 材料 | 乙供 | C01030204 | 中厚钢板 12~20 | kg | 23 | 4.08 | 0 | 0 | 计价 | 按实计算
JYT5-5 | 材料 | 乙供 | C12010100 | 电焊条 J422 综合 | kg | 19.992 | 5.355 | 0 | 0 | 计价 | 按实计算
JYT5-5 | 材料 | 乙供 | C13010101 | 普通六角螺栓 | kg | 3.014 | 6.241 | 0 | 0 | 计价 | 按实计算
JYT5-5 | 材料 | 乙供 | C19110101 | 氧气 | m³ | 6.16 | 4.77 | 0 | 0 | 计价 | 按实计算
JYT5-5 | 材料 | 乙供 | C19110201 | 乙炔气 | m³ | 2.156 | 11.05 | 0 | 0 | 计价 | 按实计算
JYT5-5 | 机械 | 乙供 | J03-01-054 | 门式起重机 起重量 10t | 台班 | 0.31 | 426.096 | 0 | 0 | 计价 | 按实计算
JYT5-5 | 机械 | 乙供 | J04-01-020 | 平板拖车组 10t | 台班 | 0.28 | 708.935 | 0 | 0 | 计价 | 按实计算
JYT5-5 | 机械 | 乙供 | J08-01-072 | 剪板机 厚度×宽度 40mm×3100mm | 台班 | 0.01 | 603.718 | 0 | 0 | 计价 | 按实计算
JYT5-5 | 机械 | 乙供 | J08-01-073 | 型钢剪断机 剪断宽度 500mm | 台班 | 0.08 | 257.442 | 0 | 0 | 计价 | 按实计算
JYT5-5 | 机械 | 乙供 | J10-01-002 | 交流弧焊机 容量 30kVA | 台班 | 2.38 | 86.362 | 0 | 0 | 计价 | 按实计算
JYT5-5 | 机械 | 乙供 | J11-01-019 | 电动空气压缩机 排气量 6m³/min | 台班 | 0.0516 | 232.53 | 0 | 0 | 计价 | 按实计算
JYT5-5 | 机械 | 乙供 | J08-01-058 | 摇臂钻床 钻孔直径 φ50 | 台班 | 0.14 | 29.255 | 0 | 0 | 计价 | 按实计算
JYT5-5 | 材料 | 乙供 | C01020100 | 工字钢 综合 | kg | 1033 | 3.625 | 0 | 0 | 计价 | 按实计算
JYT5-5 | 材料 | 乙供 | C99010102 | 其他材料费 | 元 | 81.1606 | 1 | 0 | 0 | 计价 | 按实计算
JYT5-6 | 人工 | 乙供 | 9101106 | 普通工 | 工日 | 2.1529 | 75 | 0 | 0 | 计价 | 按实计算
JYT5-6 | 人工 | 乙供 | 9102102 | 建筑技术工 | 工日 | 3.4488 | 104 | 0 | 0 | 计价 | 按实计算
JYT5-6 | 材料 | 乙供 | C01020000 | 型钢 综合 | kg | 516.8 | 3.625 | 0 | 0 | 计价 | 按实计算
JYT5-6 | 材料 | 乙供 | C01020303 | 等边角钢 边长63以下 | kg | 414.2 | 3.681 | 0 | 0 | 计价 | 按实计算
JYT5-6 | 材料 | 乙供 | C01030204 | 中厚钢板 12~20 | kg | 136 | 4.08 | 0 | 0 | 计价 | 按实计算
JYT5-6 | 材料 | 乙供 | C12010100 | 电焊条 J422 综合 | kg | 13.17 | 5.355 | 0 | 0 | 计价 | 按实计算
JYT5-6 | 材料 | 乙供 | C13010101 | 普通六角螺栓 | kg | 3.014 | 6.241 | 0 | 0 | 计价 | 按实计算
JYT5-6 | 材料 | 乙供 | C19110101 | 氧气 | m³ | 6.16 | 4.77 | 0 | 0 | 计价 | 按实计算
JYT5-6 | 材料 | 乙供 | C19110201 | 乙炔气 | m³ | 2.156 | 11.05 | 0 | 0 | 计价 | 按实计算
JYT5-6 | 机械 | 乙供 | J03-01-054 | 门式起重机 起重量 10t | 台班 | 0.3 | 426.096 | 0 | 0 | 计价 | 按实计算
JYT5-6 | 机械 | 乙供 | J04-01-020 | 平板拖车组 10t | 台班 | 0.28 | 708.935 | 0 | 0 | 计价 | 按实计算
JYT5-6 | 机械 | 乙供 | J08-01-072 | 剪板机 厚度×宽度 40mm×3100mm | 台班 | 0.01 | 603.718 | 0 | 0 | 计价 | 按实计算
JYT5-6 | 机械 | 乙供 | J08-01-073 | 型钢剪断机 剪断宽度 500mm | 台班 | 0.11 | 257.442 | 0 | 0 | 计价 | 按实计算
JYT5-6 | 机械 | 乙供 | J10-01-002 | 交流弧焊机 容量 30kVA | 台班 | 2.49 | 86.362 | 0 | 0 | 计价 | 按实计算
JYT5-6 | 机械 | 乙供 | J11-01-019 | 电动空气压缩机 排气量 6m³/min | 台班 | 0.0501 | 232.53 | 0 | 0 | 计价 | 按实计算
JYT5-6 | 机械 | 乙供 | J08-01-058 | 摇臂钻床 钻孔直径 φ50 | 台班 | 0.14 | 29.255 | 0 | 0 | 计价 | 按实计算
JYT5-6 | 机械 | 乙供 | J08-01-079 | 钢板校平机 厚度×宽度 30mm×2600mm | 台班 | 0.02 | 341.392 | 0 | 0 | 计价 | 按实计算
JYT5-6 | 机械 | 乙供 | J08-01-078 | 型钢调直机 | 台班 | 0.11 | 135.938 | 0 | 0 | 计价 | 按实计算
JYT5-6 | 材料 | 乙供 | C99010102 | 其他材料费 | 元 | 81.9099 | 1 | 0 | 0 | 计价 | 按实计算
JYT5-7 | 人工 | 乙供 | 9101106 | 普通工 | 工日 | 4.4007 | 75 | 0 | 0 | 计价 | 按实计算
JYT5-7 | 人工 | 乙供 | 9102102 | 建筑技术工 | 工日 | 6.939 | 104 | 0 | 0 | 计价 | 按实计算
JYT5-7 | 材料 | 乙供 | C01020303 | 等边角钢 边长63以下 | kg | 866 | 3.681 | 0 | 0 | 计价 | 按实计算
JYT5-7 | 材料 | 乙供 | C01030204 | 中厚钢板 12~20 | kg | 198.13 | 4.08 | 0 | 0 | 计价 | 按实计算
JYT5-7 | 材料 | 乙供 | C12010100 | 电焊条 J422 综合 | kg | 30.4 | 5.355 | 0 | 0 | 计价 | 按实计算
JYT5-7 | 材料 | 乙供 | C13010101 | 普通六角螺栓 | kg | 5.87 | 6.241 | 0 | 0 | 计价 | 按实计算
JYT5-7 | 材料 | 乙供 | C19110101 | 氧气 | m³ | 6.16 | 4.77 | 0 | 0 | 计价 | 按实计算
JYT5-7 | 材料 | 乙供 | C19110201 | 乙炔气 | m³ | 2.156 | 11.05 | 0 | 0 | 计价 | 按实计算
JYT5-7 | 机械 | 乙供 | J03-01-055 | 门式起重机 起重量 20t | 台班 | 0.45 | 613.183 | 0 | 0 | 计价 | 按实计算
JYT5-7 | 机械 | 乙供 | J04-01-020 | 平板拖车组 10t | 台班 | 0.325 | 708.935 | 0 | 0 | 计价 | 按实计算
JYT5-7 | 机械 | 乙供 | J08-01-058 | 摇臂钻床 钻孔直径 φ50 | 台班 | 0.14 | 29.255 | 0 | 0 | 计价 | 按实计算
JYT5-7 | 机械 | 乙供 | J08-01-072 | 剪板机 厚度×宽度 40mm×3100mm | 台班 | 0.02 | 603.718 | 0 | 0 | 计价 | 按实计算
JYT5-7 | 机械 | 乙供 | J08-01-073 | 型钢剪断机 剪断宽度 500mm | 台班 | 0.11 | 257.442 | 0 | 0 | 计价 | 按实计算
JYT5-7 | 机械 | 乙供 | J08-01-078 | 型钢调直机 | 台班 | 0.11 | 135.938 | 0 | 0 | 计价 | 按实计算
JYT5-7 | 机械 | 乙供 | J08-01-079 | 钢板校平机 厚度×宽度 30mm×2600mm | 台班 | 0.02 | 341.392 | 0 | 0 | 计价 | 按实计算
JYT5-7 | 机械 | 乙供 | J10-01-002 | 交流弧焊机 容量 30kVA | 台班 | 3.73 | 86.362 | 0 | 0 | 计价 | 按实计算
JYT5-7 | 机械 | 乙供 | J11-01-019 | 电动空气压缩机 排气量 6m³/min | 台班 | 0.08 | 232.53 | 0 | 0 | 计价 | 按实计算
JYT5-7 | 材料 | 乙供 | C99010102 | 其他材料费 | 元 | 84.975 | 1 | 0 | 0 | 计价 | 按实计算
JYT5-8 | 人工 | 乙供 | 9101106 | 普通工 | 工日 | 3.2337 | 75 | 0 | 0 | 计价 | 按实计算
JYT5-8 | 人工 | 乙供 | 9102102 | 建筑技术工 | 工日 | 5.188 | 104 | 0 | 0 | 计价 | 按实计算
JYT5-8 | 材料 | 乙供 | C01020303 | 等边角钢 边长63以下 | kg | 827 | 3.681 | 0 | 0 | 计价 | 按实计算
JYT5-8 | 材料 | 乙供 | C01030204 | 中厚钢板 12~20 | kg | 238 | 4.08 | 0 | 0 | 计价 | 按实计算
JYT5-8 | 材料 | 乙供 | C12010100 | 电焊条 J422 综合 | kg | 19.992 | 5.355 | 0 | 0 | 计价 | 按实计算
JYT5-8 | 材料 | 乙供 | C13010101 | 普通六角螺栓 | kg | 3.283 | 6.241 | 0 | 0 | 计价 | 按实计算
JYT5-8 | 材料 | 乙供 | C19110101 | 氧气 | m³ | 6.16 | 4.77 | 0 | 0 | 计价 | 按实计算
JYT5-8 | 材料 | 乙供 | C19110201 | 乙炔气 | m³ | 2.156 | 11.05 | 0 | 0 | 计价 | 按实计算
JYT5-8 | 机械 | 乙供 | J04-01-020 | 平板拖车组 10t | 台班 | 0.28 | 708.935 | 0 | 0 | 计价 | 按实计算
JYT5-8 | 机械 | 乙供 | J08-01-058 | 摇臂钻床 钻孔直径 φ50 | 台班 | 0.14 | 29.255 | 0 | 0 | 计价 | 按实计算
JYT5-8 | 机械 | 乙供 | J08-01-072 | 剪板机 厚度×宽度 40mm×3100mm | 台班 | 0.02 | 603.718 | 0 | 0 | 计价 | 按实计算
JYT5-8 | 机械 | 乙供 | J08-01-073 | 型钢剪断机 剪断宽度 500mm | 台班 | 0.11 | 257.442 | 0 | 0 | 计价 | 按实计算
JYT5-8 | 机械 | 乙供 | J08-01-078 | 型钢调直机 | 台班 | 0.11 | 135.938 | 0 | 0 | 计价 | 按实计算
JYT5-8 | 机械 | 乙供 | J08-01-079 | 钢板校平机 厚度×宽度 30mm×2600mm | 台班 | 0.02 | 341.392 | 0 | 0 | 计价 | 按实计算
JYT5-8 | 机械 | 乙供 | J10-01-002 | 交流弧焊机 容量 30kVA | 台班 | 2.49 | 86.362 | 0 | 0 | 计价 | 按实计算
JYT5-8 | 机械 | 乙供 | J03-01-054 | 门式起重机 起重量 10t | 台班 | 0.45 | 426.096 | 0 | 0 | 计价 | 按实计算
JYT5-8 | 机械 | 乙供 | J11-01-020 | 电动空气压缩机 排气量 10m³/min | 台班 | 0.08 | 403.592 | 0 | 0 | 计价 | 按实计算
JYT5-8 | 材料 | 乙供 | C99010102 | 其他材料费 | 元 | 83.9196 | 1 | 0 | 0 | 计价 | 按实计算
JYT5-9 | 人工 | 乙供 | 9101106 | 普通工 | 工日 | 3.8684 | 75 | 0 | 0 | 计价 | 按实计算
JYT5-9 | 人工 | 乙供 | 9102102 | 建筑技术工 | 工日 | 6.0389 | 104 | 0 | 0 | 计价 | 按实计算
JYT5-9 | 材料 | 乙供 | C01020216 | 槽钢 16号以下 | kg | 153 | 3.72 | 0 | 0 | 计价 | 按实计算
JYT5-9 | 材料 | 乙供 | C01020501 | 扁钢(3~5)×50mm以下 | kg | 683 | 3.719 | 0 | 0 | 计价 | 按实计算
JYT5-9 | 材料 | 乙供 | C01020713 | 圆钢 φ10以上 | kg | 192 | 3.92 | 0 | 0 | 计价 | 按实计算
JYT5-9 | 材料 | 乙供 | C01030204 | 中厚钢板 12~20 | kg | 32 | 4.08 | 0 | 0 | 计价 | 按实计算
JYT5-9 | 材料 | 乙供 | C12010100 | 电焊条 J422 综合 | kg | 14.288 | 5.355 | 0 | 0 | 计价 | 按实计算
JYT5-9 | 材料 | 乙供 | C19110101 | 氧气 | m³ | 1.617 | 4.77 | 0 | 0 | 计价 | 按实计算
JYT5-9 | 材料 | 乙供 | C19110201 | 乙炔气 | m³ | 0.577 | 11.05 | 0 | 0 | 计价 | 按实计算
JYT5-9 | 机械 | 乙供 | J03-01-053 | 门式起重机 起重量 5t | 台班 | 0.45 | 326.243 | 0 | 0 | 计价 | 按实计算
JYT5-9 | 机械 | 乙供 | J04-01-001 | 载重汽车 4t | 台班 | 0.2 | 361.811 | 0 | 0 | 计价 | 按实计算
JYT5-9 | 机械 | 乙供 | J08-01-073 | 型钢剪断机 剪断宽度 500mm | 台班 | 0.11 | 257.442 | 0 | 0 | 计价 | 按实计算
JYT5-9 | 机械 | 乙供 | J08-01-078 | 型钢调直机 | 台班 | 0.11 | 135.938 | 0 | 0 | 计价 | 按实计算
JYT5-9 | 机械 | 乙供 | J08-01-091 | 联合冲剪机 板厚 16mm | 台班 | 0.441 | 312.013 | 0 | 0 | 计价 | 按实计算
JYT5-9 | 机械 | 乙供 | J10-01-002 | 交流弧焊机 容量 30kVA | 台班 | 1.9698 | 86.362 | 0 | 0 | 计价 | 按实计算
JYT5-9 | 机械 | 乙供 | J11-01-020 | 电动空气压缩机 排气量 10m³/min | 台班 | 0.08 | 403.592 | 0 | 0 | 计价 | 按实计算
JYT5-9 | 材料 | 乙供 | C99010102 | 其他材料费 | 元 | 81.6608 | 1 | 0 | 0 | 计价 | 按实计算
JYT5-10 | 人工 | 乙供 | 9101106 | 普通工 | 工日 | 2.9223 | 75 | 0 | 0 | 计价 | 按实计算
JYT5-10 | 人工 | 乙供 | 9102102 | 建筑技术工 | 工日 | 4.6874 | 104 | 0 | 0 | 计价 | 按实计算
JYT5-10 | 材料 | 乙供 | C01020216 | 槽钢 16号以下 | kg | 397 | 3.72 | 0 | 0 | 计价 | 按实计算
JYT5-10 | 材料 | 乙供 | C01030105 | 薄钢板 4以下 | kg | 671 | 3.958 | 0 | 0 | 计价 | 按实计算
JYT5-10 | 材料 | 乙供 | C12010100 | 电焊条 J422 综合 | kg | 23.968 | 5.355 | 0 | 0 | 计价 | 按实计算
JYT5-10 | 材料 | 乙供 | C13010101 | 普通六角螺栓 | kg | 2.157 | 6.241 | 0 | 0 | 计价 | 按实计算
JYT5-10 | 材料 | 乙供 | C19110101 | 氧气 | m³ | 6.16 | 4.77 | 0 | 0 | 计价 | 按实计算
JYT5-10 | 材料 | 乙供 | C19110201 | 乙炔气 | m³ | 2.156 | 11.05 | 0 | 0 | 计价 | 按实计算
JYT5-10 | 机械 | 乙供 | J03-01-054 | 门式起重机 起重量 10t | 台班 | 0.45 | 426.096 | 0 | 0 | 计价 | 按实计算
JYT5-10 | 机械 | 乙供 | J04-01-020 | 平板拖车组 10t | 台班 | 0.28 | 708.935 | 0 | 0 | 计价 | 按实计算
JYT5-10 | 机械 | 乙供 | J08-01-058 | 摇臂钻床 钻孔直径 φ50 | 台班 | 0.14 | 29.255 | 0 | 0 | 计价 | 按实计算
JYT5-10 | 机械 | 乙供 | J08-01-072 | 剪板机 厚度×宽度 40mm×3100mm | 台班 | 0.02 | 603.718 | 0 | 0 | 计价 | 按实计算
JYT5-10 | 机械 | 乙供 | J08-01-073 | 型钢剪断机 剪断宽度 500mm | 台班 | 0.11 | 257.442 | 0 | 0 | 计价 | 按实计算
JYT5-10 | 机械 | 乙供 | J08-01-078 | 型钢调直机 | 台班 | 0.11 | 135.938 | 0 | 0 | 计价 | 按实计算
JYT5-10 | 机械 | 乙供 | J08-01-079 | 钢板校平机 厚度×宽度 30mm×2600mm | 台班 | 0.02 | 341.392 | 0 | 0 | 计价 | 按实计算
JYT5-10 | 机械 | 乙供 | J10-01-002 | 交流弧焊机 容量 30kVA | 台班 | 3 | 86.362 | 0 | 0 | 计价 | 按实计算
JYT5-10 | 机械 | 乙供 | J11-01-019 | 电动空气压缩机 排气量 6m³/min | 台班 | 0.08 | 232.53 | 0 | 0 | 计价 | 按实计算
JYT5-10 | 材料 | 乙供 | C99010102 | 其他材料费 | 元 | 86.5535 | 1 | 0 | 0 | 计价 | 按实计算
JYT5-11 | 人工 | 乙供 | 9101106 | 普通工 | 工日 | 3.2752 | 75 | 0 | 0 | 计价 | 按实计算
JYT5-11 | 人工 | 乙供 | 9102102 | 建筑技术工 | 工日 | 5.217 | 104 | 0 | 0 | 计价 | 按实计算
JYT5-11 | 材料 | 乙供 | C01020216 | 槽钢 16号以下 | kg | 470 | 3.72 | 0 | 0 | 计价 | 按实计算
JYT5-11 | 材料 | 乙供 | C12010100 | 电焊条 J422 综合 | kg | 22.368 | 5.355 | 0 | 0 | 计价 | 按实计算
JYT5-11 | 材料 | 乙供 | C13010101 | 普通六角螺栓 | kg | 2.157 | 6.241 | 0 | 0 | 计价 | 按实计算
JYT5-11 | 材料 | 乙供 | C19110101 | 氧气 | m³ | 6.16 | 4.77 | 0 | 0 | 计价 | 按实计算
JYT5-11 | 材料 | 乙供 | C19110201 | 乙炔气 | m³ | 2.156 | 11.05 | 0 | 0 | 计价 | 按实计算
JYT5-11 | 机械 | 乙供 | J03-01-054 | 门式起重机 起重量 10t | 台班 | 0.45 | 426.096 | 0 | 0 | 计价 | 按实计算
JYT5-11 | 机械 | 乙供 | J04-01-020 | 平板拖车组 10t | 台班 | 0.28 | 708.935 | 0 | 0 | 计价 | 按实计算
JYT5-11 | 机械 | 乙供 | J08-01-058 | 摇臂钻床 钻孔直径 φ50 | 台班 | 0.14 | 29.255 | 0 | 0 | 计价 | 按实计算
JYT5-11 | 机械 | 乙供 | J08-01-072 | 剪板机 厚度×宽度 40mm×3100mm | 台班 | 0.02 | 603.718 | 0 | 0 | 计价 | 按实计算
JYT5-11 | 机械 | 乙供 | J08-01-073 | 型钢剪断机 剪断宽度 500mm | 台班 | 0.11 | 257.442 | 0 | 0 | 计价 | 按实计算
JYT5-11 | 机械 | 乙供 | J08-01-078 | 型钢调直机 | 台班 | 0.11 | 135.938 | 0 | 0 | 计价 | 按实计算
JYT5-11 | 机械 | 乙供 | J08-01-079 | 钢板校平机 厚度×宽度 30mm×2600mm | 台班 | 0.02 | 341.392 | 0 | 0 | 计价 | 按实计算
JYT5-11 | 机械 | 乙供 | J10-01-002 | 交流弧焊机 容量 30kVA | 台班 | 2.93 | 86.362 | 0 | 0 | 计价 | 按实计算
JYT5-11 | 机械 | 乙供 | J11-01-019 | 电动空气压缩机 排气量 6m³/min | 台班 | 0.08 | 232.53 | 0 | 0 | 计价 | 按实计算
JYT5-11 | 材料 | 乙供 | C01020303 | 等边角钢 边长63以下 | kg | 295 | 3.681 | 0 | 0 | 计价 | 按实计算
JYT5-11 | 材料 | 乙供 | C01031000 | 花纹钢板 综合 | kg | 303 | 3.522 | 0 | 0 | 计价 | 按实计算
JYT5-11 | 材料 | 乙供 | C99010102 | 其他材料费 | 元 | 81.7582 | 1 | 0 | 0 | 计价 | 按实计算
JYT5-12 | 人工 | 乙供 | 9101106 | 普通工 | 工日 | 3.7901 | 75 | 0 | 0 | 计价 | 按实计算
JYT5-12 | 人工 | 乙供 | 9102102 | 建筑技术工 | 工日 | 6.023 | 104 | 0 | 0 | 计价 | 按实计算
JYT5-12 | 材料 | 乙供 | C01030105 | 薄钢板 4以下 | kg | 845 | 3.958 | 0 | 0 | 计价 | 按实计算
JYT5-12 | 材料 | 乙供 | C12010100 | 电焊条 J422 综合 | kg | 20.32 | 5.355 | 0 | 0 | 计价 | 按实计算
JYT5-12 | 材料 | 乙供 | C19110101 | 氧气 | m³ | 6.16 | 4.77 | 0 | 0 | 计价 | 按实计算
JYT5-12 | 材料 | 乙供 | C19110201 | 乙炔气 | m³ | 2.156 | 11.05 | 0 | 0 | 计价 | 按实计算
JYT5-12 | 机械 | 乙供 | J03-01-054 | 门式起重机 起重量 10t | 台班 | 0.36 | 426.096 | 0 | 0 | 计价 | 按实计算
JYT5-12 | 机械 | 乙供 | J04-01-020 | 平板拖车组 10t | 台班 | 0.24 | 708.935 | 0 | 0 | 计价 | 按实计算
JYT5-12 | 机械 | 乙供 | J08-01-072 | 剪板机 厚度×宽度 40mm×3100mm | 台班 | 0.02 | 603.718 | 0 | 0 | 计价 | 按实计算
JYT5-12 | 机械 | 乙供 | J08-01-073 | 型钢剪断机 剪断宽度 500mm | 台班 | 0.11 | 257.442 | 0 | 0 | 计价 | 按实计算
JYT5-12 | 机械 | 乙供 | J08-01-078 | 型钢调直机 | 台班 | 0.132 | 135.938 | 0 | 0 | 计价 | 按实计算
JYT5-12 | 机械 | 乙供 | J08-01-079 | 钢板校平机 厚度×宽度 30mm×2600mm | 台班 | 0.02 | 341.392 | 0 | 0 | 计价 | 按实计算
JYT5-12 | 机械 | 乙供 | J10-01-002 | 交流弧焊机 容量 30kVA | 台班 | 2.72 | 86.362 | 0 | 0 | 计价 | 按实计算
JYT5-12 | 材料 | 乙供 | C01020303 | 等边角钢 边长63以下 | kg | 230 | 3.681 | 0 | 0 | 计价 | 按实计算
JYT5-12 | 材料 | 乙供 | C99010102 | 其他材料费 | 元 | 87.0632 | 1 | 0 | 0 | 计价 | 按实计算
JYT5-13 | 人工 | 乙供 | 9101106 | 普通工 | 工日 | 4.9245 | 75 | 0 | 0 | 计价 | 按实计算
JYT5-13 | 人工 | 乙供 | 9102102 | 建筑技术工 | 工日 | 7.1174 | 104 | 0 | 0 | 计价 | 按实计算
JYT5-13 | 材料 | 乙供 | C01020303 | 等边角钢 边长63以下 | kg | 19 | 3.681 | 0 | 0 | 计价 | 按实计算
JYT5-13 | 材料 | 乙供 | C01030105 | 薄钢板 4以下 | kg | 776 | 3.958 | 0 | 0 | 计价 | 按实计算
JYT5-13 | 材料 | 乙供 | C12010100 | 电焊条 J422 综合 | kg | 19.992 | 5.355 | 0 | 0 | 计价 | 按实计算
JYT5-13 | 材料 | 乙供 | C19110101 | 氧气 | m³ | 6.16 | 4.77 | 0 | 0 | 计价 | 按实计算
JYT5-13 | 材料 | 乙供 | C19110201 | 乙炔气 | m³ | 2.156 | 11.05 | 0 | 0 | 计价 | 按实计算
JYT5-13 | 机械 | 乙供 | J03-01-054 | 门式起重机 起重量 10t | 台班 | 0.36 | 426.096 | 0 | 0 | 计价 | 按实计算
JYT5-13 | 机械 | 乙供 | J04-01-020 | 平板拖车组 10t | 台班 | 0.24 | 708.935 | 0 | 0 | 计价 | 按实计算
JYT5-13 | 机械 | 乙供 | J08-01-072 | 剪板机 厚度×宽度 40mm×3100mm | 台班 | 0.02 | 603.718 | 0 | 0 | 计价 | 按实计算
JYT5-13 | 机械 | 乙供 | J08-01-073 | 型钢剪断机 剪断宽度 500mm | 台班 | 0.11 | 257.442 | 0 | 0 | 计价 | 按实计算
JYT5-13 | 机械 | 乙供 | J08-01-078 | 型钢调直机 | 台班 | 0.11 | 135.938 | 0 | 0 | 计价 | 按实计算
JYT5-13 | 机械 | 乙供 | J10-01-002 | 交流弧焊机 容量 30kVA | 台班 | 2.6 | 86.362 | 0 | 0 | 计价 | 按实计算
JYT5-13 | 机械 | 乙供 | J11-01-019 | 电动空气压缩机 排气量 6m³/min | 台班 | 0.08 | 232.53 | 0 | 0 | 计价 | 按实计算
JYT5-13 | 材料 | 乙供 | C99010102 | 其他材料费 | 元 | 66.0322 | 1 | 0 | 0 | 计价 | 按实计算
JYT5-14 | 人工 | 乙供 | 9101106 | 普通工 | 工日 | 4.4352 | 75 | 0 | 0 | 计价 | 按实计算
JYT5-14 | 人工 | 乙供 | 9102102 | 建筑技术工 | 工日 | 7.16 | 104 | 0 | 0 | 计价 | 按实计算
JYT5-14 | 材料 | 乙供 | C01020303 | 等边角钢 边长63以下 | kg | 197 | 3.681 | 0 | 0 | 计价 | 按实计算
JYT5-14 | 材料 | 乙供 | C01030105 | 薄钢板 4以下 | kg | 577 | 3.958 | 0 | 0 | 计价 | 按实计算
JYT5-14 | 材料 | 乙供 | C12010100 | 电焊条 J422 综合 | kg | 12.71 | 5.355 | 0 | 0 | 计价 | 按实计算
JYT5-14 | 材料 | 乙供 | C19110101 | 氧气 | m³ | 3.08 | 4.77 | 0 | 0 | 计价 | 按实计算
JYT5-14 | 材料 | 乙供 | C19110201 | 乙炔气 | m³ | 1.078 | 11.05 | 0 | 0 | 计价 | 按实计算
JYT5-14 | 机械 | 乙供 | J03-01-054 | 门式起重机 起重量 10t | 台班 | 0.36 | 426.096 | 0 | 0 | 计价 | 按实计算
JYT5-14 | 机械 | 乙供 | J04-01-020 | 平板拖车组 10t | 台班 | 0.24 | 708.935 | 0 | 0 | 计价 | 按实计算
JYT5-14 | 机械 | 乙供 | J08-01-072 | 剪板机 厚度×宽度 40mm×3100mm | 台班 | 0.02 | 603.718 | 0 | 0 | 计价 | 按实计算
JYT5-14 | 机械 | 乙供 | J08-01-073 | 型钢剪断机 剪断宽度 500mm | 台班 | 0.11 | 257.442 | 0 | 0 | 计价 | 按实计算
JYT5-14 | 机械 | 乙供 | J08-01-078 | 型钢调直机 | 台班 | 0.11 | 135.938 | 0 | 0 | 计价 | 按实计算
JYT5-14 | 机械 | 乙供 | J10-01-002 | 交流弧焊机 容量 30kVA | 台班 | 2.037 | 86.362 | 0 | 0 | 计价 | 按实计算
JYT5-14 | 机械 | 乙供 | J11-01-019 | 电动空气压缩机 排气量 6m³/min | 台班 | 0.05 | 232.53 | 0 | 0 | 计价 | 按实计算
JYT5-14 | 材料 | 乙供 | C99010102 | 其他材料费 | 元 | 62.0718 | 1 | 0 | 0 | 计价 | 按实计算
JYT5-15 | 人工 | 乙供 | 9101106 | 普通工 | 工日 | 4.6707 | 75 | 0 | 0 | 计价 | 按实计算
JYT5-15 | 人工 | 乙供 | 9102102 | 建筑技术工 | 工日 | 7.5122 | 104 | 0 | 0 | 计价 | 按实计算
JYT5-15 | 材料 | 乙供 | C01020303 | 等边角钢 边长63以下 | kg | 367 | 3.681 | 0 | 0 | 计价 | 按实计算
JYT5-15 | 材料 | 乙供 | C01030105 | 薄钢板 4以下 | kg | 186 | 3.958 | 0 | 0 | 计价 | 按实计算
JYT5-15 | 材料 | 乙供 | C12010100 | 电焊条 J422 综合 | kg | 18.67 | 5.355 | 0 | 0 | 计价 | 按实计算
JYT5-15 | 材料 | 乙供 | C19110101 | 氧气 | m³ | 3.08 | 4.77 | 0 | 0 | 计价 | 按实计算
JYT5-15 | 材料 | 乙供 | C19110201 | 乙炔气 | m³ | 1.078 | 11.05 | 0 | 0 | 计价 | 按实计算
JYT5-15 | 机械 | 乙供 | J03-01-054 | 门式起重机 起重量 10t | 台班 | 0.36 | 426.096 | 0 | 0 | 计价 | 按实计算
JYT5-15 | 机械 | 乙供 | J04-01-020 | 平板拖车组 10t | 台班 | 0.24 | 708.935 | 0 | 0 | 计价 | 按实计算
JYT5-15 | 机械 | 乙供 | J08-01-072 | 剪板机 厚度×宽度 40mm×3100mm | 台班 | 0.02 | 603.718 | 0 | 0 | 计价 | 按实计算
JYT5-15 | 机械 | 乙供 | J08-01-073 | 型钢剪断机 剪断宽度 500mm | 台班 | 0.11 | 257.442 | 0 | 0 | 计价 | 按实计算
JYT5-15 | 机械 | 乙供 | J08-01-078 | 型钢调直机 | 台班 | 0.11 | 135.938 | 0 | 0 | 计价 | 按实计算
JYT5-15 | 机械 | 乙供 | J10-01-002 | 交流弧焊机 容量 30kVA | 台班 | 2.5 | 86.362 | 0 | 0 | 计价 | 按实计算
JYT5-15 | 机械 | 乙供 | J11-01-019 | 电动空气压缩机 排气量 6m³/min | 台班 | 0.08 | 232.53 | 0 | 0 | 计价 | 按实计算
JYT5-15 | 材料 | 乙供 | C01020713 | 圆钢 φ10以上 | kg | 517 | 3.92 | 0 | 0 | 计价 | 按实计算
JYT5-15 | 材料 | 乙供 | C99010102 | 其他材料费 | 元 | 84.8067 | 1 | 0 | 0 | 计价 | 按实计算
JYT5-16 | 人工 | 乙供 | 9101106 | 普通工 | 工日 | 5.8072 | 75 | 0 | 0 | 计价 | 按实计算
JYT5-16 | 人工 | 乙供 | 9102102 | 建筑技术工 | 工日 | 9.217 | 104 | 0 | 0 | 计价 | 按实计算
JYT5-16 | 材料 | 乙供 | C01030105 | 薄钢板 4以下 | kg | 470 | 3.958 | 0 | 0 | 计价 | 按实计算
JYT5-16 | 材料 | 乙供 | C12010100 | 电焊条 J422 综合 | kg | 18.67 | 5.355 | 0 | 0 | 计价 | 按实计算
JYT5-16 | 材料 | 乙供 | C19110101 | 氧气 | m³ | 3.08 | 4.77 | 0 | 0 | 计价 | 按实计算
JYT5-16 | 材料 | 乙供 | C19110201 | 乙炔气 | m³ | 1.078 | 11.05 | 0 | 0 | 计价 | 按实计算
JYT5-16 | 机械 | 乙供 | J03-01-054 | 门式起重机 起重量 10t | 台班 | 0.36 | 426.096 | 0 | 0 | 计价 | 按实计算
JYT5-16 | 机械 | 乙供 | J04-01-020 | 平板拖车组 10t | 台班 | 0.24 | 708.935 | 0 | 0 | 计价 | 按实计算
JYT5-16 | 机械 | 乙供 | J08-01-072 | 剪板机 厚度×宽度 40mm×3100mm | 台班 | 0.02 | 603.718 | 0 | 0 | 计价 | 按实计算
JYT5-16 | 机械 | 乙供 | J08-01-073 | 型钢剪断机 剪断宽度 500mm | 台班 | 0.11 | 257.442 | 0 | 0 | 计价 | 按实计算
JYT5-16 | 机械 | 乙供 | J08-01-078 | 型钢调直机 | 台班 | 0.11 | 135.938 | 0 | 0 | 计价 | 按实计算
JYT5-16 | 机械 | 乙供 | J10-01-002 | 交流弧焊机 容量 30kVA | 台班 | 2.58 | 86.362 | 0 | 0 | 计价 | 按实计算
JYT5-16 | 机械 | 乙供 | J11-01-019 | 电动空气压缩机 排气量 6m³/min | 台班 | 0.08 | 232.53 | 0 | 0 | 计价 | 按实计算
JYT5-16 | 材料 | 乙供 | C02040113 | 焊接钢管 DN32 | kg | 600 | 4.06 | 0 | 0 | 计价 | 按实计算
JYT5-16 | 机械 | 乙供 | J08-01-079 | 钢板校平机 厚度×宽度 30mm×2600mm | 台班 | 0.02 | 341.392 | 0 | 0 | 计价 | 按实计算
JYT5-16 | 材料 | 乙供 | C99010102 | 其他材料费 | 元 | 88.4568 | 1 | 0 | 0 | 计价 | 按实计算
JYT5-17 | 人工 | 乙供 | 9101106 | 普通工 | 工日 | 6.0639 | 75 | 0 | 0 | 计价 | 按实计算
JYT5-17 | 人工 | 乙供 | 9102102 | 建筑技术工 | 工日 | 9.3324 | 104 | 0 | 0 | 计价 | 按实计算
JYT5-17 | 材料 | 乙供 | C01020303 | 等边角钢 边长63以下 | kg | 244 | 3.681 | 0 | 0 | 计价 | 按实计算
JYT5-17 | 材料 | 乙供 | C01030105 | 薄钢板 4以下 | kg | 621 | 3.958 | 0 | 0 | 计价 | 按实计算
JYT5-17 | 材料 | 乙供 | C12010100 | 电焊条 J422 综合 | kg | 22.4 | 5.355 | 0 | 0 | 计价 | 按实计算
JYT5-17 | 材料 | 乙供 | C13010101 | 普通六角螺栓 | kg | 1.92 | 6.241 | 0 | 0 | 计价 | 按实计算
JYT5-17 | 材料 | 乙供 | C19110101 | 氧气 | m³ | 6.39 | 4.77 | 0 | 0 | 计价 | 按实计算
JYT5-17 | 材料 | 乙供 | C19110201 | 乙炔气 | m³ | 2.78 | 11.05 | 0 | 0 | 计价 | 按实计算
JYT5-17 | 机械 | 乙供 | J03-01-054 | 门式起重机 起重量 10t | 台班 | 0.45 | 426.096 | 0 | 0 | 计价 | 按实计算
JYT5-17 | 机械 | 乙供 | J03-01-055 | 门式起重机 起重量 20t | 台班 | 0.17 | 613.183 | 0 | 0 | 计价 | 按实计算
JYT5-17 | 机械 | 乙供 | J04-01-003 | 载重汽车 6t | 台班 | 0.03 | 390.913 | 0 | 0 | 计价 | 按实计算
JYT5-17 | 机械 | 乙供 | J08-01-059 | 摇臂钻床 钻孔直径 φ63 | 台班 | 0.14 | 57.957 | 0 | 0 | 计价 | 按实计算
JYT5-17 | 机械 | 乙供 | J08-01-072 | 剪板机 厚度×宽度 40mm×3100mm | 台班 | 0.02 | 603.718 | 0 | 0 | 计价 | 按实计算
JYT5-17 | 机械 | 乙供 | J08-01-073 | 型钢剪断机 剪断宽度 500mm | 台班 | 0.11 | 257.442 | 0 | 0 | 计价 | 按实计算
JYT5-17 | 机械 | 乙供 | J08-01-079 | 钢板校平机 厚度×宽度 30mm×2600mm | 台班 | 0.02 | 341.392 | 0 | 0 | 计价 | 按实计算
JYT5-17 | 机械 | 乙供 | J10-01-002 | 交流弧焊机 容量 30kVA | 台班 | 3.5 | 86.362 | 0 | 0 | 计价 | 按实计算
JYT5-17 | 机械 | 乙供 | J11-01-019 | 电动空气压缩机 排气量 6m³/min | 台班 | 0.08 | 232.53 | 0 | 0 | 计价 | 按实计算
JYT5-17 | 材料 | 乙供 | C99010102 | 其他材料费 | 元 | 70.9843 | 1 | 0 | 0 | 计价 | 按实计算
JYT5-18 | 人工 | 乙供 | 9101106 | 普通工 | 工日 | 0.3393 | 75 | 0 | 0 | 计价 | 按实计算
JYT5-18 | 人工 | 乙供 | 9102102 | 建筑技术工 | 工日 | 0.553 | 104 | 0 | 0 | 计价 | 按实计算
JYT5-18 | 材料 | 乙供 | C12010100 | 电焊条 J422 综合 | kg | 0.11 | 5.355 | 0 | 0 | 计价 | 按实计算
JYT5-18 | 材料 | 乙供 | C19110101 | 氧气 | m³ | 0.253 | 4.77 | 0 | 0 | 计价 | 按实计算
JYT5-18 | 材料 | 乙供 | C19110201 | 乙炔气 | m³ | 0.089 | 11.05 | 0 | 0 | 计价 | 按实计算
JYT5-18 | 机械 | 乙供 | J04-01-003 | 载重汽车 6t | 台班 | 0.08 | 390.913 | 0 | 0 | 计价 | 按实计算
JYT5-18 | 机械 | 乙供 | J10-01-002 | 交流弧焊机 容量 30kVA | 台班 | 0.03 | 86.362 | 0 | 0 | 计价 | 按实计算
JYT5-18 | 机械 | 乙供 | J11-01-019 | 电动空气压缩机 排气量 6m³/min | 台班 | 0.001 | 232.53 | 0 | 0 | 计价 | 按实计算
JYT5-18 | 材料 | 乙供 | C01020216 | 槽钢 16号以下 | kg | 10.8 | 3.72 | 0 | 0 | 计价 | 按实计算
JYT5-18 | 机械 | 乙供 | J03-01-033 | 汽车式起重机 起重量 5t | 台班 | 0.09 | 564.811 | 0 | 0 | 计价 | 按实计算
JYT5-18 | 材料 | 乙供 | C99010102 | 其他材料费 | 元 | 0.8591 | 1 | 0 | 0 | 计价 | 按实计算
JYT5-19 | 人工 | 乙供 | 9101106 | 普通工 | 工日 | 6.6581 | 75 | 0 | 0 | 计价 | 按实计算
JYT5-19 | 人工 | 乙供 | 9102102 | 建筑技术工 | 工日 | 9.987 | 104 | 0 | 0 | 计价 | 按实计算
JYT5-19 | 材料 | 乙供 | C02030104 | 不锈钢管 φ45×2.5 | kg | 214 | 15.661 | 0 | 0 | 计价 | 按实计算
JYT5-19 | 材料 | 乙供 | C02030105 | 不锈钢管 φ60×2 | kg | 374.5 | 15.661 | 0 | 0 | 计价 | 按实计算
JYT5-19 | 材料 | 乙供 | C02030106 | 不锈钢管 φ32×1.5 | kg | 471.5 | 15.661 | 0 | 0 | 计价 | 按实计算
JYT5-19 | 材料 | 乙供 | C12020300 | 不锈钢气焊丝 综合 | kg | 7.89 | 33.493 | 0 | 0 | 计价 | 按实计算
JYT5-19 | 材料 | 乙供 | C12040101 | 钨极棒 | g | 44.22 | 0.35 | 0 | 0 | 计价 | 按实计算
JYT5-19 | 材料 | 乙供 | C19110601 | 氩气 | m³ | 22.11 | 15.879 | 0 | 0 | 计价 | 按实计算
JYT5-19 | 材料 | 乙供 | C20060202 | 环氧树脂 6101号 | kg | 9.28 | 20 | 0 | 0 | 计价 | 按实计算
JYT5-19 | 机械 | 乙供 | J04-01-003 | 载重汽车 6t | 台班 | 0.04 | 390.913 | 0 | 0 | 计价 | 按实计算
JYT5-19 | 机械 | 乙供 | J08-01-061 | 金属面抛光机 | 台班 | 1.8492 | 26.64 | 0 | 0 | 计价 | 按实计算
JYT5-19 | 机械 | 乙供 | J08-01-094 | 管子切断机 管径 φ60 | 台班 | 5.88 | 17.208 | 0 | 0 | 计价 | 按实计算
JYT5-19 | 机械 | 乙供 | J10-01-014 | 氩弧焊机 电流 500A | 台班 | 1.187 | 101.062 | 0 | 0 | 计价 | 按实计算
JYT5-19 | 材料 | 乙供 | C99010102 | 其他材料费 | 元 | 348.3416 | 1 | 0 | 0 | 计价 | 按实计算
JYT5-20 | 人工 | 乙供 | 9101106 | 普通工 | 工日 | 6.7305 | 75 | 0 | 0 | 计价 | 按实计算
JYT5-20 | 人工 | 乙供 | 9102102 | 建筑技术工 | 工日 | 10.0956 | 104 | 0 | 0 | 计价 | 按实计算
JYT5-20 | 材料 | 乙供 | C02030104 | 不锈钢管 φ45×2.5 | kg | 171.2 | 15.661 | 0 | 0 | 计价 | 按实计算
JYT5-20 | 材料 | 乙供 | C02030105 | 不锈钢管 φ60×2 | kg | 310.3 | 15.661 | 0 | 0 | 计价 | 按实计算
JYT5-20 | 材料 | 乙供 | C02030106 | 不锈钢管 φ32×1.5 | kg | 578.5 | 15.661 | 0 | 0 | 计价 | 按实计算
JYT5-20 | 材料 | 乙供 | C12020300 | 不锈钢气焊丝 综合 | kg | 7.93 | 33.493 | 0 | 0 | 计价 | 按实计算
JYT5-20 | 材料 | 乙供 | C12040101 | 钨极棒 | g | 47.82 | 0.35 | 0 | 0 | 计价 | 按实计算
JYT5-20 | 材料 | 乙供 | C19110601 | 氩气 | m³ | 23.91 | 15.879 | 0 | 0 | 计价 | 按实计算
JYT5-20 | 材料 | 乙供 | C20060202 | 环氧树脂 6101号 | kg | 9.33 | 20 | 0 | 0 | 计价 | 按实计算
JYT5-20 | 机械 | 乙供 | J04-01-003 | 载重汽车 6t | 台班 | 0.04 | 390.913 | 0 | 0 | 计价 | 按实计算
JYT5-20 | 机械 | 乙供 | J08-01-061 | 金属面抛光机 | 台班 | 2.116 | 26.64 | 0 | 0 | 计价 | 按实计算
JYT5-20 | 机械 | 乙供 | J08-01-094 | 管子切断机 管径 φ60 | 台班 | 5.87 | 17.208 | 0 | 0 | 计价 | 按实计算
JYT5-20 | 机械 | 乙供 | J10-01-014 | 氩弧焊机 电流 500A | 台班 | 1.187 | 101.062 | 0 | 0 | 计价 | 按实计算
JYT5-20 | 材料 | 乙供 | C99010102 | 其他材料费 | 元 | 348.9853 | 1 | 0 | 0 | 计价 | 按实计算
JYT5-21 | 人工 | 乙供 | 9101106 | 普通工 | 工日 | 6.542 | 75 | 0 | 0 | 计价 | 按实计算
JYT5-21 | 人工 | 乙供 | 9102102 | 建筑技术工 | 工日 | 9.8129 | 104 | 0 | 0 | 计价 | 按实计算
JYT5-21 | 材料 | 乙供 | C12020300 | 不锈钢气焊丝 综合 | kg | 7.86 | 33.493 | 0 | 0 | 计价 | 按实计算
JYT5-21 | 材料 | 乙供 | C12040101 | 钨极棒 | g | 43.64 | 0.35 | 0 | 0 | 计价 | 按实计算
JYT5-21 | 材料 | 乙供 | C19110601 | 氩气 | m³ | 21.82 | 15.879 | 0 | 0 | 计价 | 按实计算
JYT5-21 | 材料 | 乙供 | C20060202 | 环氧树脂 6101号 | kg | 8.75 | 20 | 0 | 0 | 计价 | 按实计算
JYT5-21 | 机械 | 乙供 | J04-01-003 | 载重汽车 6t | 台班 | 0.04 | 390.913 | 0 | 0 | 计价 | 按实计算
JYT5-21 | 机械 | 乙供 | J08-01-061 | 金属面抛光机 | 台班 | 1.7891 | 26.64 | 0 | 0 | 计价 | 按实计算
JYT5-21 | 机械 | 乙供 | J08-01-094 | 管子切断机 管径 φ60 | 台班 | 5.86 | 17.208 | 0 | 0 | 计价 | 按实计算
JYT5-21 | 机械 | 乙供 | J10-01-014 | 氩弧焊机 电流 500A | 台班 | 0.95 | 101.062 | 0 | 0 | 计价 | 按实计算
JYT5-21 | 材料 | 乙供 | C01030812 | 不锈钢板 9以上 | kg | 1065 | 13.965 | 0 | 0 | 计价 | 按实计算
JYT5-21 | 材料 | 乙供 | C99010102 | 其他材料费 | 元 | 313.4547 | 1 | 0 | 0 | 计价 | 按实计算
JYT5-22 | 人工 | 乙供 | 9101106 | 普通工 | 工日 | 4.5349 | 75 | 0 | 0 | 计价 | 按实计算
JYT5-22 | 人工 | 乙供 | 9102102 | 建筑技术工 | 工日 | 6.8024 | 104 | 0 | 0 | 计价 | 按实计算
JYT5-22 | 材料 | 乙供 | C12020300 | 不锈钢气焊丝 综合 | kg | 7.86 | 33.493 | 0 | 0 | 计价 | 按实计算
JYT5-22 | 材料 | 乙供 | C12040101 | 钨极棒 | g | 41.72 | 0.35 | 0 | 0 | 计价 | 按实计算
JYT5-22 | 材料 | 乙供 | C19110601 | 氩气 | m³ | 20.86 | 15.879 | 0 | 0 | 计价 | 按实计算
JYT5-22 | 材料 | 乙供 | C20060202 | 环氧树脂 6101号 | kg | 8.983 | 20 | 0 | 0 | 计价 | 按实计算
JYT5-22 | 机械 | 乙供 | J04-01-003 | 载重汽车 6t | 台班 | 0.04 | 390.913 | 0 | 0 | 计价 | 按实计算
JYT5-22 | 机械 | 乙供 | J08-01-061 | 金属面抛光机 | 台班 | 1.8694 | 26.64 | 0 | 0 | 计价 | 按实计算
JYT5-22 | 机械 | 乙供 | J08-01-094 | 管子切断机 管径 φ60 | 台班 | 5.83 | 17.208 | 0 | 0 | 计价 | 按实计算
JYT5-22 | 机械 | 乙供 | J10-01-014 | 氩弧焊机 电流 500A | 台班 | 0.876 | 101.062 | 0 | 0 | 计价 | 按实计算
JYT5-22 | 材料 | 乙供 | C01030812 | 不锈钢板 9以上 | kg | 1065 | 13.965 | 0 | 0 | 计价 | 按实计算
JYT5-22 | 材料 | 乙供 | C99010102 | 其他材料费 | 元 | 313.2296 | 1 | 0 | 0 | 计价 | 按实计算
JYT5-23 | 人工 | 乙供 | 9101106 | 普通工 | 工日 | 0.0703 | 75 | 0 | 0 | 计价 | 按实计算
JYT5-23 | 材料 | 乙供 | C01020216 | 槽钢 16号以下 | kg | 0.1185 | 3.72 | 0 | 0 | 计价 | 按实计算
JYT5-23 | 材料 | 乙供 | C01040101 | 钢丝绳 φ8以下 | kg | 0.0135 | 6.5 | 0 | 0 | 计价 | 按实计算
JYT5-23 | 材料 | 乙供 | C08030901 | 木楔 | m³ | 0.0022 | 1631.06 | 0 | 0 | 计价 | 按实计算
JYT5-23 | 材料 | 乙供 | C14010100 | 镀锌铁丝 | kg | 0.1343 | 4.674 | 0 | 0 | 计价 | 按实计算
JYT5-23 | 机械 | 乙供 | J03-01-036 | 汽车式起重机 起重量 16t | 台班 | 0.0158 | 881.166 | 0 | 0 | 计价 | 按实计算
JYT5-23 | 机械 | 乙供 | J04-01-024 | 平板拖车组 30t | 台班 | 0.0233 | 1092.833 | 0 | 0 | 计价 | 按实计算
JYT5-23 | 材料 | 乙供 | C99010102 | 其他材料费 | 元 | 0.0949 | 1 | 0 | 0 | 计价 | 按实计算
JYT5-24 | 机械 | 乙供 | J04-01-024 | 平板拖车组 30t | 台班 | 0.0032 | 1092.833 | 0 | 0 | 计价 | 按实计算
JYT5-25 | 人工 | 乙供 | 9101106 | 普通工 | 工日 | 0.3669 | 75 | 0 | 0 | 计价 | 按实计算
JYT5-25 | 人工 | 乙供 | 9102102 | 建筑技术工 | 工日 | 0.5505 | 104 | 0 | 0 | 计价 | 按实计算
JYT5-25 | 材料 | 乙供 | C01020216 | 槽钢 16号以下 | kg | 0.08 | 3.72 | 0 | 0 | 计价 | 按实计算
JYT5-25 | 材料 | 乙供 | C07010502 | 加工铁件 综合 | kg | 4.5 | 5.307 | 0 | 0 | 计价 | 按实计算
JYT5-25 | 材料 | 乙供 | C08030901 | 木楔 | m³ | 0.008 | 1631.06 | 0 | 0 | 计价 | 按实计算
JYT5-25 | 材料 | 乙供 | C12010100 | 电焊条 J422 综合 | kg | 0.8 | 5.355 | 0 | 0 | 计价 | 按实计算
JYT5-25 | 材料 | 乙供 | C13010101 | 普通六角螺栓 | kg | 1.628 | 6.241 | 0 | 0 | 计价 | 按实计算
JYT5-25 | 材料 | 乙供 | C14010100 | 镀锌铁丝 | kg | 0.4 | 4.674 | 0 | 0 | 计价 | 按实计算
JYT5-25 | 材料 | 乙供 | C19110101 | 氧气 | m³ | 0.7 | 4.77 | 0 | 0 | 计价 | 按实计算
JYT5-25 | 材料 | 乙供 | C19110201 | 乙炔气 | m³ | 0.245 | 11.05 | 0 | 0 | 计价 | 按实计算
JYT5-25 | 材料 | 乙供 | C20070902 | 环氧云铁漆 | kg | 0.413 | 18.27 | 0 | 0 | 计价 | 按实计算
JYT5-25 | 机械 | 乙供 | J03-01-005 | 履带式起重机 起重量 25t | 台班 | 0.018 | 798.354 | 0 | 0 | 计价 | 按实计算
JYT5-25 | 机械 | 乙供 | J03-01-013 | 履带式起重机 起重量 150t | 台班 | 0.0467 | 5039.706 | 0 | 0 | 计价 | 按实计算
JYT5-25 | 机械 | 乙供 | J03-01-055 | 门式起重机 起重量 20t | 台班 | 0.008 | 613.183 | 0 | 0 | 计价 | 按实计算
JYT5-25 | 机械 | 乙供 | J03-01-057 | 门式起重机 起重量 40t | 台班 | 0.01 | 989.117 | 0 | 0 | 计价 | 按实计算
JYT5-25 | 机械 | 乙供 | J04-01-022 | 平板拖车组 20t | 台班 | 0.016 | 947.066 | 0 | 0 | 计价 | 按实计算
JYT5-25 | 机械 | 乙供 | J04-01-025 | 平板拖车组 40t | 台班 | 0.02 | 1275.653 | 0 | 0 | 计价 | 按实计算
JYT5-25 | 机械 | 乙供 | J10-01-002 | 交流弧焊机 容量 30kVA | 台班 | 0.23 | 86.362 | 0 | 0 | 计价 | 按实计算
JYT5-25 | 材料 | 乙供 | C99010102 | 其他材料费 | 元 | 1.3427 | 1 | 0 | 0 | 计价 | 按实计算
JYT5-26 | 人工 | 乙供 | 9101106 | 普通工 | 工日 | 0.4698 | 75 | 0 | 0 | 计价 | 按实计算
JYT5-26 | 人工 | 乙供 | 9102102 | 建筑技术工 | 工日 | 0.7045 | 104 | 0 | 0 | 计价 | 按实计算
JYT5-26 | 材料 | 乙供 | C01020216 | 槽钢 16号以下 | kg | 0.08 | 3.72 | 0 | 0 | 计价 | 按实计算
JYT5-26 | 材料 | 乙供 | C07010502 | 加工铁件 综合 | kg | 4.5 | 5.307 | 0 | 0 | 计价 | 按实计算
JYT5-26 | 材料 | 乙供 | C08030901 | 木楔 | m³ | 0.011 | 1631.06 | 0 | 0 | 计价 | 按实计算
JYT5-26 | 材料 | 乙供 | C12010100 | 电焊条 J422 综合 | kg | 0.85 | 5.355 | 0 | 0 | 计价 | 按实计算
JYT5-26 | 材料 | 乙供 | C13010101 | 普通六角螺栓 | kg | 1.628 | 6.241 | 0 | 0 | 计价 | 按实计算
JYT5-26 | 材料 | 乙供 | C14010100 | 镀锌铁丝 | kg | 0.4 | 4.674 | 0 | 0 | 计价 | 按实计算
JYT5-26 | 材料 | 乙供 | C19110101 | 氧气 | m³ | 0.7 | 4.77 | 0 | 0 | 计价 | 按实计算
JYT5-26 | 材料 | 乙供 | C19110201 | 乙炔气 | m³ | 0.245 | 11.05 | 0 | 0 | 计价 | 按实计算
JYT5-26 | 材料 | 乙供 | C20070902 | 环氧云铁漆 | kg | 0.413 | 18.27 | 0 | 0 | 计价 | 按实计算
JYT5-26 | 机械 | 乙供 | J03-01-005 | 履带式起重机 起重量 25t | 台班 | 0.157 | 798.354 | 0 | 0 | 计价 | 按实计算
JYT5-26 | 机械 | 乙供 | J03-01-055 | 门式起重机 起重量 20t | 台班 | 0.019 | 613.183 | 0 | 0 | 计价 | 按实计算
JYT5-26 | 机械 | 乙供 | J04-01-022 | 平板拖车组 20t | 台班 | 0.037 | 947.066 | 0 | 0 | 计价 | 按实计算
JYT5-26 | 机械 | 乙供 | J10-01-002 | 交流弧焊机 容量 30kVA | 台班 | 0.24 | 86.362 | 0 | 0 | 计价 | 按实计算
JYT5-26 | 机械 | 乙供 | J03-01-008 | 履带式起重机 起重量 50t | 台班 | 0.019 | 1539.916 | 0 | 0 | 计价 | 按实计算
JYT5-26 | 材料 | 乙供 | C99010102 | 其他材料费 | 元 | 1.4459 | 1 | 0 | 0 | 计价 | 按实计算
JYT5-27 | 人工 | 乙供 | 9101106 | 普通工 | 工日 | 0.5269 | 75 | 0 | 0 | 计价 | 按实计算
JYT5-27 | 人工 | 乙供 | 9102102 | 建筑技术工 | 工日 | 0.7903 | 104 | 0 | 0 | 计价 | 按实计算
JYT5-27 | 材料 | 乙供 | C01020216 | 槽钢 16号以下 | kg | 0.08 | 3.72 | 0 | 0 | 计价 | 按实计算
JYT5-27 | 材料 | 乙供 | C07010502 | 加工铁件 综合 | kg | 0.56 | 5.307 | 0 | 0 | 计价 | 按实计算
JYT5-27 | 材料 | 乙供 | C08030901 | 木楔 | m³ | 0.008 | 1631.06 | 0 | 0 | 计价 | 按实计算
JYT5-27 | 材料 | 乙供 | C12010100 | 电焊条 J422 综合 | kg | 0.64 | 5.355 | 0 | 0 | 计价 | 按实计算
JYT5-27 | 材料 | 乙供 | C13010101 | 普通六角螺栓 | kg | 0.821 | 6.241 | 0 | 0 | 计价 | 按实计算
JYT5-27 | 材料 | 乙供 | C14010100 | 镀锌铁丝 | kg | 0.72 | 4.674 | 0 | 0 | 计价 | 按实计算
JYT5-27 | 材料 | 乙供 | C19110101 | 氧气 | m³ | 0.24 | 4.77 | 0 | 0 | 计价 | 按实计算
JYT5-27 | 材料 | 乙供 | C19110201 | 乙炔气 | m³ | 0.084 | 11.05 | 0 | 0 | 计价 | 按实计算
JYT5-27 | 材料 | 乙供 | C20070902 | 环氧云铁漆 | kg | 0.365 | 18.27 | 0 | 0 | 计价 | 按实计算
JYT5-27 | 机械 | 乙供 | J03-01-005 | 履带式起重机 起重量 25t | 台班 | 0.018 | 798.354 | 0 | 0 | 计价 | 按实计算
JYT5-27 | 机械 | 乙供 | J03-01-013 | 履带式起重机 起重量 150t | 台班 | 0.0273 | 5039.706 | 0 | 0 | 计价 | 按实计算
JYT5-27 | 机械 | 乙供 | J04-01-025 | 平板拖车组 40t | 台班 | 0.036 | 1275.653 | 0 | 0 | 计价 | 按实计算
JYT5-27 | 机械 | 乙供 | J10-01-002 | 交流弧焊机 容量 30kVA | 台班 | 0.23 | 86.362 | 0 | 0 | 计价 | 按实计算
JYT5-27 | 机械 | 乙供 | J03-01-004 | 履带式起重机 起重量 15t | 台班 | 0.1 | 718.423 | 0 | 0 | 计价 | 按实计算
JYT5-27 | 机械 | 乙供 | J03-01-035 | 汽车式起重机 起重量 12t | 台班 | 0.018 | 779.217 | 0 | 0 | 计价 | 按实计算
JYT5-27 | 材料 | 乙供 | C99010102 | 其他材料费 | 元 | 0.7395 | 1 | 0 | 0 | 计价 | 按实计算
JYT5-28 | 人工 | 乙供 | 9101106 | 普通工 | 工日 | 0.6083 | 75 | 0 | 0 | 计价 | 按实计算
JYT5-28 | 人工 | 乙供 | 9102102 | 建筑技术工 | 工日 | 0.9124 | 104 | 0 | 0 | 计价 | 按实计算
JYT5-28 | 材料 | 乙供 | C01020216 | 槽钢 16号以下 | kg | 0.08 | 3.72 | 0 | 0 | 计价 | 按实计算
JYT5-28 | 材料 | 乙供 | C07010502 | 加工铁件 综合 | kg | 3.174 | 5.307 | 0 | 0 | 计价 | 按实计算
JYT5-28 | 材料 | 乙供 | C12010100 | 电焊条 J422 综合 | kg | 0.58 | 5.355 | 0 | 0 | 计价 | 按实计算
JYT5-28 | 材料 | 乙供 | C13010101 | 普通六角螺栓 | kg | 1.762 | 6.241 | 0 | 0 | 计价 | 按实计算
JYT5-28 | 材料 | 乙供 | C14010100 | 镀锌铁丝 | kg | 0.72 | 4.674 | 0 | 0 | 计价 | 按实计算
JYT5-28 | 材料 | 乙供 | C19110101 | 氧气 | m³ | 0.5 | 4.77 | 0 | 0 | 计价 | 按实计算
JYT5-28 | 材料 | 乙供 | C19110201 | 乙炔气 | m³ | 0.175 | 11.05 | 0 | 0 | 计价 | 按实计算
JYT5-28 | 材料 | 乙供 | C20070902 | 环氧云铁漆 | kg | 0.413 | 18.27 | 0 | 0 | 计价 | 按实计算
JYT5-28 | 机械 | 乙供 | J03-01-005 | 履带式起重机 起重量 25t | 台班 | 0.025 | 798.354 | 0 | 0 | 计价 | 按实计算
JYT5-28 | 机械 | 乙供 | J03-01-013 | 履带式起重机 起重量 150t | 台班 | 0.0214 | 5039.706 | 0 | 0 | 计价 | 按实计算
JYT5-28 | 机械 | 乙供 | J04-01-022 | 平板拖车组 20t | 台班 | 0.018 | 947.066 | 0 | 0 | 计价 | 按实计算
JYT5-28 | 机械 | 乙供 | J04-01-025 | 平板拖车组 40t | 台班 | 0.018 | 1275.653 | 0 | 0 | 计价 | 按实计算
JYT5-28 | 机械 | 乙供 | J10-01-002 | 交流弧焊机 容量 30kVA | 台班 | 0.23 | 86.362 | 0 | 0 | 计价 | 按实计算
JYT5-28 | 材料 | 乙供 | C08010102 | 圆木杉木 | m³ | 0.005 | 1546.269 | 0 | 0 | 计价 | 按实计算
JYT5-28 | 材料 | 乙供 | C08020102 | 方材红白松 二等 | m³ | 0.008 | 1824.407 | 0 | 0 | 计价 | 按实计算
JYT5-28 | 机械 | 乙供 | J03-01-034 | 汽车式起重机 起重量 8t | 台班 | 0.206 | 662.671 | 0 | 0 | 计价 | 按实计算
JYT5-28 | 材料 | 乙供 | C99010102 | 其他材料费 | 元 | 1.376 | 1 | 0 | 0 | 计价 | 按实计算
JYT5-29 | 人工 | 乙供 | 9101106 | 普通工 | 工日 | 0.5961 | 75 | 0 | 0 | 计价 | 按实计算
JYT5-29 | 人工 | 乙供 | 9102102 | 建筑技术工 | 工日 | 0.8942 | 104 | 0 | 0 | 计价 | 按实计算
JYT5-29 | 材料 | 乙供 | C07010502 | 加工铁件 综合 | kg | 1.069 | 5.307 | 0 | 0 | 计价 | 按实计算
JYT5-29 | 材料 | 乙供 | C12010100 | 电焊条 J422 综合 | kg | 0.416 | 5.355 | 0 | 0 | 计价 | 按实计算
JYT5-29 | 材料 | 乙供 | C13010101 | 普通六角螺栓 | kg | 0.886 | 6.241 | 0 | 0 | 计价 | 按实计算
JYT5-29 | 材料 | 乙供 | C14010100 | 镀锌铁丝 | kg | 0.212 | 4.674 | 0 | 0 | 计价 | 按实计算
JYT5-29 | 材料 | 乙供 | C19110101 | 氧气 | m³ | 0.21 | 4.77 | 0 | 0 | 计价 | 按实计算
JYT5-29 | 材料 | 乙供 | C19110201 | 乙炔气 | m³ | 0.084 | 11.05 | 0 | 0 | 计价 | 按实计算
JYT5-29 | 材料 | 乙供 | C20070902 | 环氧云铁漆 | kg | 0.218 | 18.27 | 0 | 0 | 计价 | 按实计算
JYT5-29 | 机械 | 乙供 | J03-01-005 | 履带式起重机 起重量 25t | 台班 | 0.0173 | 798.354 | 0 | 0 | 计价 | 按实计算
JYT5-29 | 机械 | 乙供 | J04-01-022 | 平板拖车组 20t | 台班 | 0.028 | 947.066 | 0 | 0 | 计价 | 按实计算
JYT5-29 | 机械 | 乙供 | J10-01-002 | 交流弧焊机 容量 30kVA | 台班 | 0.08 | 86.362 | 0 | 0 | 计价 | 按实计算
JYT5-29 | 材料 | 乙供 | C08010102 | 圆木杉木 | m³ | 0.002 | 1546.269 | 0 | 0 | 计价 | 按实计算
JYT5-29 | 材料 | 乙供 | C08020102 | 方材红白松 二等 | m³ | 0.005 | 1824.407 | 0 | 0 | 计价 | 按实计算
JYT5-29 | 机械 | 乙供 | J03-01-034 | 汽车式起重机 起重量 8t | 台班 | 0.238 | 662.671 | 0 | 0 | 计价 | 按实计算
JYT5-29 | 材料 | 乙供 | C99010102 | 其他材料费 | 元 | 0.651 | 1 | 0 | 0 | 计价 | 按实计算
JYT5-30 | 人工 | 乙供 | 9101106 | 普通工 | 工日 | 1.0719 | 75 | 0 | 0 | 计价 | 按实计算
JYT5-30 | 人工 | 乙供 | 9102102 | 建筑技术工 | 工日 | 1.6068 | 104 | 0 | 0 | 计价 | 按实计算
JYT5-30 | 材料 | 乙供 | C08030901 | 木楔 | m³ | 0.1131 | 1631.06 | 0 | 0 | 计价 | 按实计算
JYT5-30 | 材料 | 乙供 | C12010100 | 电焊条 J422 综合 | kg | 1.241 | 5.355 | 0 | 0 | 计价 | 按实计算
JYT5-30 | 材料 | 乙供 | C13010101 | 普通六角螺栓 | kg | 2.384 | 6.241 | 0 | 0 | 计价 | 按实计算
JYT5-30 | 材料 | 乙供 | C14010100 | 镀锌铁丝 | kg | 2.134 | 4.674 | 0 | 0 | 计价 | 按实计算
JYT5-30 | 材料 | 乙供 | C19110101 | 氧气 | m³ | 0.531 | 4.77 | 0 | 0 | 计价 | 按实计算
JYT5-30 | 材料 | 乙供 | C19110201 | 乙炔气 | m³ | 0.175 | 11.05 | 0 | 0 | 计价 | 按实计算
JYT5-30 | 材料 | 乙供 | C20070902 | 环氧云铁漆 | kg | 0.456 | 18.27 | 0 | 0 | 计价 | 按实计算
JYT5-30 | 机械 | 乙供 | J03-01-005 | 履带式起重机 起重量 25t | 台班 | 0.083 | 798.354 | 0 | 0 | 计价 | 按实计算
JYT5-30 | 机械 | 乙供 | J04-01-025 | 平板拖车组 40t | 台班 | 0.021 | 1275.653 | 0 | 0 | 计价 | 按实计算
JYT5-30 | 机械 | 乙供 | J10-01-002 | 交流弧焊机 容量 30kVA | 台班 | 0.468 | 86.362 | 0 | 0 | 计价 | 按实计算
JYT5-30 | 机械 | 乙供 | J03-01-004 | 履带式起重机 起重量 15t | 台班 | 0.146 | 718.423 | 0 | 0 | 计价 | 按实计算
JYT5-30 | 机械 | 乙供 | J03-01-035 | 汽车式起重机 起重量 12t | 台班 | 0.018 | 779.217 | 0 | 0 | 计价 | 按实计算
JYT5-30 | 材料 | 乙供 | C07010101 | 平垫铁 综合 | kg | 6.35 | 4.628 | 0 | 0 | 计价 | 按实计算
JYT5-30 | 机械 | 乙供 | J04-01-004 | 载重汽车 8t | 台班 | 0.019 | 440.15 | 0 | 0 | 计价 | 按实计算
JYT5-30 | 材料 | 乙供 | C99010102 | 其他材料费 | 元 | 5.1631 | 1 | 0 | 0 | 计价 | 按实计算
JYT5-31 | 人工 | 乙供 | 9101106 | 普通工 | 工日 | 1.1009 | 75 | 0 | 0 | 计价 | 按实计算
JYT5-31 | 人工 | 乙供 | 9102102 | 建筑技术工 | 工日 | 1.6514 | 104 | 0 | 0 | 计价 | 按实计算
JYT5-31 | 材料 | 乙供 | C01020216 | 槽钢 16号以下 | kg | 0.08 | 3.72 | 0 | 0 | 计价 | 按实计算
JYT5-31 | 材料 | 乙供 | C07010502 | 加工铁件 综合 | kg | 0.614 | 5.307 | 0 | 0 | 计价 | 按实计算
JYT5-31 | 材料 | 乙供 | C08030901 | 木楔 | m³ | 0.008 | 1631.06 | 0 | 0 | 计价 | 按实计算
JYT5-31 | 材料 | 乙供 | C12010100 | 电焊条 J422 综合 | kg | 0.363 | 5.355 | 0 | 0 | 计价 | 按实计算
JYT5-31 | 材料 | 乙供 | C13010101 | 普通六角螺栓 | kg | 7.683 | 6.241 | 0 | 0 | 计价 | 按实计算
JYT5-31 | 材料 | 乙供 | C14010100 | 镀锌铁丝 | kg | 1.5 | 4.674 | 0 | 0 | 计价 | 按实计算
JYT5-31 | 材料 | 乙供 | C19110101 | 氧气 | m³ | 0.176 | 4.77 | 0 | 0 | 计价 | 按实计算
JYT5-31 | 材料 | 乙供 | C19110201 | 乙炔气 | m³ | 0.096 | 11.05 | 0 | 0 | 计价 | 按实计算
JYT5-31 | 材料 | 乙供 | C20070902 | 环氧云铁漆 | kg | 0.402 | 18.27 | 0 | 0 | 计价 | 按实计算
JYT5-31 | 机械 | 乙供 | J03-01-005 | 履带式起重机 起重量 25t | 台班 | 0.018 | 798.354 | 0 | 0 | 计价 | 按实计算
JYT5-31 | 机械 | 乙供 | J03-01-013 | 履带式起重机 起重量 150t | 台班 | 0.0216 | 5039.706 | 0 | 0 | 计价 | 按实计算
JYT5-31 | 机械 | 乙供 | J03-01-055 | 门式起重机 起重量 20t | 台班 | 0.022 | 613.183 | 0 | 0 | 计价 | 按实计算
JYT5-31 | 机械 | 乙供 | J04-01-025 | 平板拖车组 40t | 台班 | 0.021 | 1275.653 | 0 | 0 | 计价 | 按实计算
JYT5-31 | 机械 | 乙供 | J10-01-002 | 交流弧焊机 容量 30kVA | 台班 | 0.127 | 86.362 | 0 | 0 | 计价 | 按实计算
JYT5-31 | 机械 | 乙供 | J03-01-008 | 履带式起重机 起重量 50t | 台班 | 0.0869 | 1539.916 | 0 | 0 | 计价 | 按实计算
JYT5-31 | 机械 | 乙供 | J04-01-004 | 载重汽车 8t | 台班 | 0.024 | 440.15 | 0 | 0 | 计价 | 按实计算
JYT5-31 | 材料 | 乙供 | C99010102 | 其他材料费 | 元 | 1.6551 | 1 | 0 | 0 | 计价 | 按实计算
JYT5-32 | 人工 | 乙供 | 9101106 | 普通工 | 工日 | 0.4813 | 75 | 0 | 0 | 计价 | 按实计算
JYT5-32 | 人工 | 乙供 | 9102102 | 建筑技术工 | 工日 | 0.7222 | 104 | 0 | 0 | 计价 | 按实计算
JYT5-32 | 材料 | 乙供 | C01040101 | 钢丝绳 φ8以下 | kg | 0.02 | 6.5 | 0 | 0 | 计价 | 按实计算
JYT5-32 | 材料 | 乙供 | C07010502 | 加工铁件 综合 | kg | 1.21 | 5.307 | 0 | 0 | 计价 | 按实计算
JYT5-32 | 材料 | 乙供 | C08030901 | 木楔 | m³ | 0.02 | 1631.06 | 0 | 0 | 计价 | 按实计算
JYT5-32 | 材料 | 乙供 | C12010100 | 电焊条 J422 综合 | kg | 1.87 | 5.355 | 0 | 0 | 计价 | 按实计算
JYT5-32 | 材料 | 乙供 | C14010100 | 镀锌铁丝 | kg | 1.96 | 4.674 | 0 | 0 | 计价 | 按实计算
JYT5-32 | 材料 | 乙供 | C19110101 | 氧气 | m³ | 0.687 | 4.77 | 0 | 0 | 计价 | 按实计算
JYT5-32 | 材料 | 乙供 | C19110201 | 乙炔气 | m³ | 0.243 | 11.05 | 0 | 0 | 计价 | 按实计算
JYT5-32 | 材料 | 乙供 | C20070902 | 环氧云铁漆 | kg | 0.302 | 18.27 | 0 | 0 | 计价 | 按实计算
JYT5-32 | 机械 | 乙供 | J03-01-034 | 汽车式起重机 起重量 8t | 台班 | 0.024 | 662.671 | 0 | 0 | 计价 | 按实计算
JYT5-32 | 机械 | 乙供 | J03-01-055 | 门式起重机 起重量 20t | 台班 | 0.015 | 613.183 | 0 | 0 | 计价 | 按实计算
JYT5-32 | 机械 | 乙供 | J04-01-004 | 载重汽车 8t | 台班 | 0.033 | 440.15 | 0 | 0 | 计价 | 按实计算
JYT5-32 | 机械 | 乙供 | J10-01-002 | 交流弧焊机 容量 30kVA | 台班 | 0.326 | 86.362 | 0 | 0 | 计价 | 按实计算
JYT5-32 | 材料 | 乙供 | C99010102 | 其他材料费 | 元 | 1.3965 | 1 | 0 | 0 | 计价 | 按实计算
JYT5-33 | 人工 | 乙供 | 9101106 | 普通工 | 工日 | 0.5269 | 75 | 0 | 0 | 计价 | 按实计算
JYT5-33 | 人工 | 乙供 | 9102102 | 建筑技术工 | 工日 | 0.7904 | 104 | 0 | 0 | 计价 | 按实计算
JYT5-33 | 材料 | 乙供 | C07010502 | 加工铁件 综合 | kg | 1.32 | 5.307 | 0 | 0 | 计价 | 按实计算
JYT5-33 | 材料 | 乙供 | C08030901 | 木楔 | m³ | 0.015 | 1631.06 | 0 | 0 | 计价 | 按实计算
JYT5-33 | 材料 | 乙供 | C12010100 | 电焊条 J422 综合 | kg | 1.87 | 5.355 | 0 | 0 | 计价 | 按实计算
JYT5-33 | 材料 | 乙供 | C14010100 | 镀锌铁丝 | kg | 2.38 | 4.674 | 0 | 0 | 计价 | 按实计算
JYT5-33 | 材料 | 乙供 | C19110101 | 氧气 | m³ | 0.687 | 4.77 | 0 | 0 | 计价 | 按实计算
JYT5-33 | 材料 | 乙供 | C19110201 | 乙炔气 | m³ | 0.243 | 11.05 | 0 | 0 | 计价 | 按实计算
JYT5-33 | 材料 | 乙供 | C20070902 | 环氧云铁漆 | kg | 0.603 | 18.27 | 0 | 0 | 计价 | 按实计算
JYT5-33 | 机械 | 乙供 | J03-01-055 | 门式起重机 起重量 20t | 台班 | 0.018 | 613.183 | 0 | 0 | 计价 | 按实计算
JYT5-33 | 机械 | 乙供 | J04-01-004 | 载重汽车 8t | 台班 | 0.036 | 440.15 | 0 | 0 | 计价 | 按实计算
JYT5-33 | 机械 | 乙供 | J10-01-002 | 交流弧焊机 容量 30kVA | 台班 | 0.326 | 86.362 | 0 | 0 | 计价 | 按实计算
JYT5-33 | 材料 | 乙供 | C13010101 | 普通六角螺栓 | kg | 3.271 | 6.241 | 0 | 0 | 计价 | 按实计算
JYT5-33 | 机械 | 乙供 | J03-01-004 | 履带式起重机 起重量 15t | 台班 | 0.141 | 718.423 | 0 | 0 | 计价 | 按实计算
JYT5-33 | 机械 | 乙供 | J03-01-009 | 履带式起重机 起重量 60t | 台班 | 0.072 | 1682.176 | 0 | 0 | 计价 | 按实计算
JYT5-33 | 材料 | 乙供 | C99010102 | 其他材料费 | 元 | 1.8 | 1 | 0 | 0 | 计价 | 按实计算
JYT5-34 | 人工 | 乙供 | 9101106 | 普通工 | 工日 | 1.357 | 75 | 0 | 0 | 计价 | 按实计算
JYT5-34 | 人工 | 乙供 | 9102102 | 建筑技术工 | 工日 | 2.0355 | 104 | 0 | 0 | 计价 | 按实计算
JYT5-34 | 材料 | 乙供 | C07010502 | 加工铁件 综合 | kg | 1.57 | 5.307 | 0 | 0 | 计价 | 按实计算
JYT5-34 | 材料 | 乙供 | C08030901 | 木楔 | m³ | 0.011 | 1631.06 | 0 | 0 | 计价 | 按实计算
JYT5-34 | 材料 | 乙供 | C12010100 | 电焊条 J422 综合 | kg | 1.51 | 5.355 | 0 | 0 | 计价 | 按实计算
JYT5-34 | 材料 | 乙供 | C14010100 | 镀锌铁丝 | kg | 2.38 | 4.674 | 0 | 0 | 计价 | 按实计算
JYT5-34 | 材料 | 乙供 | C19110101 | 氧气 | m³ | 0.529 | 4.77 | 0 | 0 | 计价 | 按实计算
JYT5-34 | 材料 | 乙供 | C19110201 | 乙炔气 | m³ | 0.209 | 11.05 | 0 | 0 | 计价 | 按实计算
JYT5-34 | 材料 | 乙供 | C20070902 | 环氧云铁漆 | kg | 0.603 | 18.27 | 0 | 0 | 计价 | 按实计算
JYT5-34 | 机械 | 乙供 | J03-01-055 | 门式起重机 起重量 20t | 台班 | 0.018 | 613.183 | 0 | 0 | 计价 | 按实计算
JYT5-34 | 机械 | 乙供 | J04-01-004 | 载重汽车 8t | 台班 | 0.036 | 440.15 | 0 | 0 | 计价 | 按实计算
JYT5-34 | 机械 | 乙供 | J10-01-002 | 交流弧焊机 容量 30kVA | 台班 | 0.317 | 86.362 | 0 | 0 | 计价 | 按实计算
JYT5-34 | 材料 | 乙供 | C13010101 | 普通六角螺栓 | kg | 3.271 | 6.241 | 0 | 0 | 计价 | 按实计算
JYT5-34 | 机械 | 乙供 | J03-01-004 | 履带式起重机 起重量 15t | 台班 | 0.141 | 718.423 | 0 | 0 | 计价 | 按实计算
JYT5-34 | 机械 | 乙供 | J03-01-009 | 履带式起重机 起重量 60t | 台班 | 0.072 | 1682.176 | 0 | 0 | 计价 | 按实计算
JYT5-34 | 材料 | 乙供 | C99010102 | 其他材料费 | 元 | 1.635 | 1 | 0 | 0 | 计价 | 按实计算
JYT5-35 | 人工 | 乙供 | 9101106 | 普通工 | 工日 | 2.343 | 75 | 0 | 0 | 计价 | 按实计算
JYT5-35 | 人工 | 乙供 | 9102102 | 建筑技术工 | 工日 | 3.5145 | 104 | 0 | 0 | 计价 | 按实计算
JYT5-35 | 材料 | 乙供 | C08030901 | 木楔 | m³ | 0.015 | 1631.06 | 0 | 0 | 计价 | 按实计算
JYT5-35 | 材料 | 乙供 | C12010100 | 电焊条 J422 综合 | kg | 4.5 | 5.355 | 0 | 0 | 计价 | 按实计算
JYT5-35 | 材料 | 乙供 | C14010100 | 镀锌铁丝 | kg | 1.58 | 4.674 | 0 | 0 | 计价 | 按实计算
JYT5-35 | 材料 | 乙供 | C19110101 | 氧气 | m³ | 1.04 | 4.77 | 0 | 0 | 计价 | 按实计算
JYT5-35 | 材料 | 乙供 | C19110201 | 乙炔气 | m³ | 0.364 | 11.05 | 0 | 0 | 计价 | 按实计算
JYT5-35 | 材料 | 乙供 | C20070902 | 环氧云铁漆 | kg | 0.603 | 18.27 | 0 | 0 | 计价 | 按实计算
JYT5-35 | 机械 | 乙供 | J03-01-055 | 门式起重机 起重量 20t | 台班 | 0.018 | 613.183 | 0 | 0 | 计价 | 按实计算
JYT5-35 | 机械 | 乙供 | J04-01-004 | 载重汽车 8t | 台班 | 0.036 | 440.15 | 0 | 0 | 计价 | 按实计算
JYT5-35 | 机械 | 乙供 | J10-01-002 | 交流弧焊机 容量 30kVA | 台班 | 0.924 | 86.362 | 0 | 0 | 计价 | 按实计算
JYT5-35 | 材料 | 乙供 | C13010101 | 普通六角螺栓 | kg | 3.271 | 6.241 | 0 | 0 | 计价 | 按实计算
JYT5-35 | 机械 | 乙供 | J03-01-004 | 履带式起重机 起重量 15t | 台班 | 0.141 | 718.423 | 0 | 0 | 计价 | 按实计算
JYT5-35 | 机械 | 乙供 | J03-01-009 | 履带式起重机 起重量 60t | 台班 | 0.072 | 1682.176 | 0 | 0 | 计价 | 按实计算
JYT5-35 | 材料 | 乙供 | C99010102 | 其他材料费 | 元 | 1.9272 | 1 | 0 | 0 | 计价 | 按实计算
JYT5-36 | 人工 | 乙供 | 9101106 | 普通工 | 工日 | 1.4284 | 75 | 0 | 0 | 计价 | 按实计算
JYT5-36 | 人工 | 乙供 | 9102102 | 建筑技术工 | 工日 | 2.1426 | 104 | 0 | 0 | 计价 | 按实计算
JYT5-36 | 材料 | 乙供 | C01040101 | 钢丝绳 φ8以下 | kg | 0.02 | 6.5 | 0 | 0 | 计价 | 按实计算
JYT5-36 | 材料 | 乙供 | C08030901 | 木楔 | m³ | 0.021 | 1631.06 | 0 | 0 | 计价 | 按实计算
JYT5-36 | 材料 | 乙供 | C12010100 | 电焊条 J422 综合 | kg | 5 | 5.355 | 0 | 0 | 计价 | 按实计算
JYT5-36 | 材料 | 乙供 | C14010100 | 镀锌铁丝 | kg | 1.96 | 4.674 | 0 | 0 | 计价 | 按实计算
JYT5-36 | 材料 | 乙供 | C19110101 | 氧气 | m³ | 1.09 | 4.77 | 0 | 0 | 计价 | 按实计算
JYT5-36 | 材料 | 乙供 | C19110201 | 乙炔气 | m³ | 0.408 | 11.05 | 0 | 0 | 计价 | 按实计算
JYT5-36 | 材料 | 乙供 | C20070902 | 环氧云铁漆 | kg | 0.751 | 18.27 | 0 | 0 | 计价 | 按实计算
JYT5-36 | 机械 | 乙供 | J03-01-055 | 门式起重机 起重量 20t | 台班 | 0.018 | 613.183 | 0 | 0 | 计价 | 按实计算
JYT5-36 | 机械 | 乙供 | J04-01-004 | 载重汽车 8t | 台班 | 0.034 | 440.15 | 0 | 0 | 计价 | 按实计算
JYT5-36 | 机械 | 乙供 | J10-01-002 | 交流弧焊机 容量 30kVA | 台班 | 0.963 | 86.362 | 0 | 0 | 计价 | 按实计算
JYT5-36 | 材料 | 乙供 | C13010101 | 普通六角螺栓 | kg | 2.817 | 6.241 | 0 | 0 | 计价 | 按实计算
JYT5-36 | 机械 | 乙供 | J03-01-004 | 履带式起重机 起重量 15t | 台班 | 0.152 | 718.423 | 0 | 0 | 计价 | 按实计算
JYT5-36 | 机械 | 乙供 | J03-01-009 | 履带式起重机 起重量 60t | 台班 | 0.078 | 1682.176 | 0 | 0 | 计价 | 按实计算
JYT5-36 | 材料 | 乙供 | C99010102 | 其他材料费 | 元 | 2.2266 | 1 | 0 | 0 | 计价 | 按实计算
JYT5-37 | 人工 | 乙供 | 9101106 | 普通工 | 工日 | 0.3596 | 75 | 0 | 0 | 计价 | 按实计算
JYT5-37 | 人工 | 乙供 | 9102102 | 建筑技术工 | 工日 | 0.5395 | 104 | 0 | 0 | 计价 | 按实计算
JYT5-37 | 材料 | 乙供 | C01020121 | 钢管柱(成品) | t | 1.005 | 6805 | 0 | 0 | 计价 | 按实计算
JYT5-37 | 材料 | 乙供 | C01020216 | 槽钢 16号以下 | kg | 0.08 | 3.72 | 0 | 0 | 计价 | 按实计算
JYT5-37 | 材料 | 乙供 | C07010502 | 加工铁件 综合 | kg | 4.275 | 5.307 | 0 | 0 | 计价 | 按实计算
JYT5-37 | 材料 | 乙供 | C08030901 | 木楔 | m³ | 0.008 | 1631.06 | 0 | 0 | 计价 | 按实计算
JYT5-37 | 材料 | 乙供 | C12010100 | 电焊条 J422 综合 | kg | 0.8 | 5.355 | 0 | 0 | 计价 | 按实计算
JYT5-37 | 材料 | 乙供 | C14010100 | 镀锌铁丝 | kg | 0.43 | 4.674 | 0 | 0 | 计价 | 按实计算
JYT5-37 | 材料 | 乙供 | C19110101 | 氧气 | m³ | 0.68 | 4.77 | 0 | 0 | 计价 | 按实计算
JYT5-37 | 材料 | 乙供 | C20070902 | 环氧云铁漆 | kg | 0.413 | 18.27 | 0 | 0 | 计价 | 按实计算
JYT5-37 | 机械 | 乙供 | J03-01-005 | 履带式起重机 起重量 25t | 台班 | 0.018 | 798.354 | 0 | 0 | 计价 | 按实计算
JYT5-37 | 机械 | 乙供 | J03-01-008 | 履带式起重机 起重量 50t | 台班 | 0.008 | 1539.916 | 0 | 0 | 计价 | 按实计算
JYT5-37 | 机械 | 乙供 | J03-01-013 | 履带式起重机 起重量 150t | 台班 | 0.0467 | 5039.706 | 0 | 0 | 计价 | 按实计算
JYT5-37 | 机械 | 乙供 | J04-01-022 | 平板拖车组 20t | 台班 | 0.0144 | 947.066 | 0 | 0 | 计价 | 按实计算
JYT5-37 | 机械 | 乙供 | J04-01-025 | 平板拖车组 40t | 台班 | 0.018 | 1275.653 | 0 | 0 | 计价 | 按实计算
JYT5-37 | 机械 | 乙供 | J10-01-002 | 交流弧焊机 容量 30kVA | 台班 | 0.23 | 86.362 | 0 | 0 | 计价 | 按实计算
JYT5-37 | 材料 | 乙供 | C99010102 | 其他材料费 | 元 | 137.8417 | 1 | 0 | 0 | 计价 | 按实计算
JYT5-38 | 人工 | 乙供 | 9101106 | 普通工 | 工日 | 0.3669 | 75 | 0 | 0 | 计价 | 按实计算
JYT5-38 | 人工 | 乙供 | 9102102 | 建筑技术工 | 工日 | 0.5505 | 104 | 0 | 0 | 计价 | 按实计算
JYT5-38 | 材料 | 乙供 | C01020216 | 槽钢 16号以下 | kg | 0.08 | 3.72 | 0 | 0 | 计价 | 按实计算
JYT5-38 | 材料 | 乙供 | C07010502 | 加工铁件 综合 | kg | 4.5 | 5.307 | 0 | 0 | 计价 | 按实计算
JYT5-38 | 材料 | 乙供 | C08030901 | 木楔 | m³ | 0.008 | 1631.06 | 0 | 0 | 计价 | 按实计算
JYT5-38 | 材料 | 乙供 | C12010100 | 电焊条 J422 综合 | kg | 0.8 | 5.355 | 0 | 0 | 计价 | 按实计算
JYT5-38 | 材料 | 乙供 | C14010100 | 镀锌铁丝 | kg | 0.4 | 4.674 | 0 | 0 | 计价 | 按实计算
JYT5-38 | 材料 | 乙供 | C19110101 | 氧气 | m³ | 0.7 | 4.77 | 0 | 0 | 计价 | 按实计算
JYT5-38 | 材料 | 乙供 | C20070902 | 环氧云铁漆 | kg | 0.413 | 18.27 | 0 | 0 | 计价 | 按实计算
JYT5-38 | 机械 | 乙供 | J03-01-005 | 履带式起重机 起重量 25t | 台班 | 0.018 | 798.354 | 0 | 0 | 计价 | 按实计算
JYT5-38 | 机械 | 乙供 | J03-01-008 | 履带式起重机 起重量 50t | 台班 | 0.008 | 1539.916 | 0 | 0 | 计价 | 按实计算
JYT5-38 | 机械 | 乙供 | J03-01-013 | 履带式起重机 起重量 150t | 台班 | 0.0467 | 5039.706 | 0 | 0 | 计价 | 按实计算
JYT5-38 | 机械 | 乙供 | J04-01-022 | 平板拖车组 20t | 台班 | 0.0144 | 947.066 | 0 | 0 | 计价 | 按实计算
JYT5-38 | 机械 | 乙供 | J04-01-025 | 平板拖车组 40t | 台班 | 0.018 | 1275.653 | 0 | 0 | 计价 | 按实计算
JYT5-38 | 机械 | 乙供 | J10-01-002 | 交流弧焊机 容量 30kVA | 台班 | 0.23 | 86.362 | 0 | 0 | 计价 | 按实计算
JYT5-38 | 材料 | 乙供 | C01020122 | 型钢柱(成品) | t | 1.005 | 6795.007 | 0 | 0 | 计价 | 按实计算
JYT5-38 | 材料 | 乙供 | C99010102 | 其他材料费 | 元 | 137.6639 | 1 | 0 | 0 | 计价 | 按实计算
JYT5-39 | 人工 | 乙供 | 9101106 | 普通工 | 工日 | 0.411 | 75 | 0 | 0 | 计价 | 按实计算
JYT5-39 | 人工 | 乙供 | 9102102 | 建筑技术工 | 工日 | 0.6166 | 104 | 0 | 0 | 计价 | 按实计算
JYT5-39 | 材料 | 乙供 | C01020216 | 槽钢 16号以下 | kg | 0.08 | 3.72 | 0 | 0 | 计价 | 按实计算
JYT5-39 | 材料 | 乙供 | C07010502 | 加工铁件 综合 | kg | 4.5 | 5.307 | 0 | 0 | 计价 | 按实计算
JYT5-39 | 材料 | 乙供 | C08030901 | 木楔 | m³ | 0.008 | 1631.06 | 0 | 0 | 计价 | 按实计算
JYT5-39 | 材料 | 乙供 | C12010100 | 电焊条 J422 综合 | kg | 0.8 | 5.355 | 0 | 0 | 计价 | 按实计算
JYT5-39 | 材料 | 乙供 | C14010100 | 镀锌铁丝 | kg | 0.4 | 4.674 | 0 | 0 | 计价 | 按实计算
JYT5-39 | 材料 | 乙供 | C19110101 | 氧气 | m³ | 0.7 | 4.77 | 0 | 0 | 计价 | 按实计算
JYT5-39 | 材料 | 乙供 | C20070902 | 环氧云铁漆 | kg | 0.413 | 18.27 | 0 | 0 | 计价 | 按实计算
JYT5-39 | 机械 | 乙供 | J03-01-005 | 履带式起重机 起重量 25t | 台班 | 0.156 | 798.354 | 0 | 0 | 计价 | 按实计算
JYT5-39 | 机械 | 乙供 | J03-01-008 | 履带式起重机 起重量 50t | 台班 | 0.018 | 1539.916 | 0 | 0 | 计价 | 按实计算
JYT5-39 | 机械 | 乙供 | J04-01-022 | 平板拖车组 20t | 台班 | 0.0324 | 947.066 | 0 | 0 | 计价 | 按实计算
JYT5-39 | 机械 | 乙供 | J10-01-002 | 交流弧焊机 容量 30kVA | 台班 | 0.23 | 86.362 | 0 | 0 | 计价 | 按实计算
JYT5-39 | 材料 | 乙供 | C01020123 | 钢管支架(成品) | t | 1.005 | 6795.007 | 0 | 0 | 计价 | 按实计算
JYT5-39 | 材料 | 乙供 | C99010102 | 其他材料费 | 元 | 137.6639 | 1 | 0 | 0 | 计价 | 按实计算
JYT5-40 | 人工 | 乙供 | 9101106 | 普通工 | 工日 | 0.4698 | 75 | 0 | 0 | 计价 | 按实计算
JYT5-40 | 人工 | 乙供 | 9102102 | 建筑技术工 | 工日 | 0.7045 | 104 | 0 | 0 | 计价 | 按实计算
JYT5-40 | 材料 | 乙供 | C01020216 | 槽钢 16号以下 | kg | 0.08 | 3.72 | 0 | 0 | 计价 | 按实计算
JYT5-40 | 材料 | 乙供 | C07010502 | 加工铁件 综合 | kg | 4.5 | 5.307 | 0 | 0 | 计价 | 按实计算
JYT5-40 | 材料 | 乙供 | C08030901 | 木楔 | m³ | 0.011 | 1631.06 | 0 | 0 | 计价 | 按实计算
JYT5-40 | 材料 | 乙供 | C12010100 | 电焊条 J422 综合 | kg | 0.85 | 5.355 | 0 | 0 | 计价 | 按实计算
JYT5-40 | 材料 | 乙供 | C14010100 | 镀锌铁丝 | kg | 0.4 | 4.674 | 0 | 0 | 计价 | 按实计算
JYT5-40 | 材料 | 乙供 | C19110101 | 氧气 | m³ | 0.7 | 4.77 | 0 | 0 | 计价 | 按实计算
JYT5-40 | 材料 | 乙供 | C20070902 | 环氧云铁漆 | kg | 0.413 | 18.27 | 0 | 0 | 计价 | 按实计算
JYT5-40 | 机械 | 乙供 | J03-01-005 | 履带式起重机 起重量 25t | 台班 | 0.157 | 798.354 | 0 | 0 | 计价 | 按实计算
JYT5-40 | 机械 | 乙供 | J03-01-008 | 履带式起重机 起重量 50t | 台班 | 0.019 | 1539.916 | 0 | 0 | 计价 | 按实计算
JYT5-40 | 机械 | 乙供 | J04-01-022 | 平板拖车组 20t | 台班 | 0.0333 | 947.066 | 0 | 0 | 计价 | 按实计算
JYT5-40 | 机械 | 乙供 | J10-01-002 | 交流弧焊机 容量 30kVA | 台班 | 0.24 | 86.362 | 0 | 0 | 计价 | 按实计算
JYT5-40 | 材料 | 乙供 | C01020131 | 型钢支架(成品) | t | 1.005 | 6795.007 | 0 | 0 | 计价 | 按实计算
JYT5-40 | 材料 | 乙供 | C99010102 | 其他材料费 | 元 | 137.7671 | 1 | 0 | 0 | 计价 | 按实计算
JYT5-41 | 人工 | 乙供 | 9101106 | 普通工 | 工日 | 0.4377 | 75 | 0 | 0 | 计价 | 按实计算
JYT5-41 | 人工 | 乙供 | 9102102 | 建筑技术工 | 工日 | 0.6565 | 104 | 0 | 0 | 计价 | 按实计算
JYT5-41 | 材料 | 乙供 | C01020216 | 槽钢 16号以下 | kg | 0.08 | 3.72 | 0 | 0 | 计价 | 按实计算
JYT5-41 | 材料 | 乙供 | C07010502 | 加工铁件 综合 | kg | 2.168 | 5.307 | 0 | 0 | 计价 | 按实计算
JYT5-41 | 材料 | 乙供 | C08030901 | 木楔 | m³ | 0.008 | 1631.06 | 0 | 0 | 计价 | 按实计算
JYT5-41 | 材料 | 乙供 | C12010100 | 电焊条 J422 综合 | kg | 0.64 | 5.355 | 0 | 0 | 计价 | 按实计算
JYT5-41 | 材料 | 乙供 | C14010100 | 镀锌铁丝 | kg | 0.72 | 4.674 | 0 | 0 | 计价 | 按实计算
JYT5-41 | 材料 | 乙供 | C19110101 | 氧气 | m³ | 0.5 | 4.77 | 0 | 0 | 计价 | 按实计算
JYT5-41 | 材料 | 乙供 | C20070902 | 环氧云铁漆 | kg | 0.413 | 18.27 | 0 | 0 | 计价 | 按实计算
JYT5-41 | 机械 | 乙供 | J03-01-005 | 履带式起重机 起重量 25t | 台班 | 0.018 | 798.354 | 0 | 0 | 计价 | 按实计算
JYT5-41 | 机械 | 乙供 | J03-01-008 | 履带式起重机 起重量 50t | 台班 | 0.008 | 1539.916 | 0 | 0 | 计价 | 按实计算
JYT5-41 | 机械 | 乙供 | J03-01-013 | 履带式起重机 起重量 150t | 台班 | 0.0426 | 5039.706 | 0 | 0 | 计价 | 按实计算
JYT5-41 | 机械 | 乙供 | J04-01-022 | 平板拖车组 20t | 台班 | 0.0144 | 947.066 | 0 | 0 | 计价 | 按实计算
JYT5-41 | 机械 | 乙供 | J04-01-025 | 平板拖车组 40t | 台班 | 0.018 | 1275.653 | 0 | 0 | 计价 | 按实计算
JYT5-41 | 机械 | 乙供 | J10-01-002 | 交流弧焊机 容量 30kVA | 台班 | 0.23 | 86.362 | 0 | 0 | 计价 | 按实计算
JYT5-41 | 材料 | 乙供 | C01020125 | 钢梁(成品) | t | 1.005 | 6425 | 0 | 0 | 计价 | 按实计算
JYT5-41 | 材料 | 乙供 | C13010101 | 普通六角螺栓 | kg | 1.846 | 6.241 | 0 | 0 | 计价 | 按实计算
JYT5-41 | 材料 | 乙供 | C19110201 | 乙炔气 | m³ | 0.175 | 11.05 | 0 | 0 | 计价 | 按实计算
JYT5-41 | 材料 | 乙供 | C99010102 | 其他材料费 | 元 | 130.2411 | 1 | 0 | 0 | 计价 | 按实计算
JYT5-42 | 人工 | 乙供 | 9101106 | 普通工 | 工日 | 0.7429 | 75 | 0 | 0 | 计价 | 按实计算
JYT5-42 | 人工 | 乙供 | 9102102 | 建筑技术工 | 工日 | 0.4998 | 104 | 0 | 0 | 计价 | 按实计算
JYT5-42 | 材料 | 乙供 | C01020122 | 型钢柱(成品) | t | 1.005 | 6795.007 | 0 | 0 | 计价 | 按实计算
JYT5-42 | 材料 | 乙供 | C08020102 | 方材红白松 二等 | m³ | 0.0619 | 1824.407 | 0 | 0 | 计价 | 按实计算
JYT5-42 | 材料 | 乙供 | C07010502 | 加工铁件 综合 | kg | 4.5 | 5.307 | 0 | 0 | 计价 | 按实计算
JYT5-42 | 材料 | 乙供 | C12010100 | 电焊条 J422 综合 | kg | 0.8 | 5.355 | 0 | 0 | 计价 | 按实计算
JYT5-42 | 材料 | 乙供 | C19110101 | 氧气 | m³ | 0.7 | 4.77 | 0 | 0 | 计价 | 按实计算
JYT5-42 | 材料 | 乙供 | C20070902 | 环氧云铁漆 | kg | 0.413 | 18.27 | 0 | 0 | 计价 | 按实计算
JYT5-42 | 机械 | 乙供 | J04-01-002 | 载重汽车 5t | 台班 | 0.167 | 375.731 | 0 | 0 | 计价 | 按实计算
JYT5-42 | 机械 | 乙供 | J03-01-037 | 汽车式起重机 起重量 20t | 台班 | 0.2413 | 996.328 | 0 | 0 | 计价 | 按实计算
JYT5-42 | 机械 | 乙供 | J10-01-002 | 交流弧焊机 容量 30kVA | 台班 | 0.23 | 86.362 | 0 | 0 | 计价 | 按实计算
JYT5-42 | 材料 | 乙供 | C99010102 | 其他材料费 | 元 | 139.55 | 1 | 0 | 0 | 计价 | 按实计算
JYT5-43 | 人工 | 乙供 | 9101106 | 普通工 | 工日 | 0.5404 | 75 | 0 | 0 | 计价 | 按实计算
JYT5-43 | 人工 | 乙供 | 9102102 | 建筑技术工 | 工日 | 0.8104 | 104 | 0 | 0 | 计价 | 按实计算
JYT5-43 | 材料 | 乙供 | C01020125 | 钢梁(成品) | t | 1.005 | 6425 | 0 | 0 | 计价 | 按实计算
JYT5-43 | 材料 | 乙供 | C08020102 | 方材红白松 二等 | m³ | 0.008 | 1824.407 | 0 | 0 | 计价 | 按实计算
JYT5-43 | 材料 | 乙供 | C07010502 | 加工铁件 综合 | kg | 4.5 | 5.307 | 0 | 0 | 计价 | 按实计算
JYT5-43 | 材料 | 乙供 | C12010100 | 电焊条 J422 综合 | kg | 0.64 | 5.355 | 0 | 0 | 计价 | 按实计算
JYT5-43 | 材料 | 乙供 | C19110101 | 氧气 | m³ | 0.5 | 4.77 | 0 | 0 | 计价 | 按实计算
JYT5-43 | 材料 | 乙供 | C19110201 | 乙炔气 | m³ | 0.175 | 11.05 | 0 | 0 | 计价 | 按实计算
JYT5-43 | 材料 | 乙供 | C20070902 | 环氧云铁漆 | kg | 0.413 | 18.27 | 0 | 0 | 计价 | 按实计算
JYT5-43 | 机械 | 乙供 | J04-01-002 | 载重汽车 5t | 台班 | 0.2502 | 375.731 | 0 | 0 | 计价 | 按实计算
JYT5-43 | 材料 | 乙供 | C01040101 | 钢丝绳 φ8以下 | kg | 5.438 | 6.5 | 0 | 0 | 计价 | 按实计算
JYT5-43 | 机械 | 乙供 | J03-01-037 | 汽车式起重机 起重量 20t | 台班 | 0.3714 | 996.328 | 0 | 0 | 计价 | 按实计算
JYT5-43 | 机械 | 乙供 | J10-01-002 | 交流弧焊机 容量 30kVA | 台班 | 0.23 | 86.362 | 0 | 0 | 计价 | 按实计算
JYT5-43 | 材料 | 乙供 | C99010102 | 其他材料费 | 元 | 130.89 | 1 | 0 | 0 | 计价 | 按实计算
JYT5-44 | 人工 | 乙供 | 9101106 | 普通工 | 工日 | 0.5269 | 75 | 0 | 0 | 计价 | 按实计算
JYT5-44 | 人工 | 乙供 | 9102102 | 建筑技术工 | 工日 | 0.7903 | 104 | 0 | 0 | 计价 | 按实计算
JYT5-44 | 材料 | 乙供 | C01020128 | 钢檩条(成品) | t | 1.005 | 5681 | 0 | 0 | 计价 | 按实计算
JYT5-44 | 材料 | 乙供 | C01020216 | 槽钢 16号以下 | kg | 0.08 | 3.72 | 0 | 0 | 计价 | 按实计算
JYT5-44 | 材料 | 乙供 | C07010502 | 加工铁件 综合 | kg | 0.56 | 5.307 | 0 | 0 | 计价 | 按实计算
JYT5-44 | 材料 | 乙供 | C08030901 | 木楔 | m³ | 0.008 | 1631.06 | 0 | 0 | 计价 | 按实计算
JYT5-44 | 材料 | 乙供 | C12010100 | 电焊条 J422 综合 | kg | 0.64 | 5.355 | 0 | 0 | 计价 | 按实计算
JYT5-44 | 材料 | 乙供 | C13010101 | 普通六角螺栓 | kg | 0.821 | 6.241 | 0 | 0 | 计价 | 按实计算
JYT5-44 | 材料 | 乙供 | C14010100 | 镀锌铁丝 | kg | 0.72 | 4.674 | 0 | 0 | 计价 | 按实计算
JYT5-44 | 材料 | 乙供 | C19110101 | 氧气 | m³ | 0.24 | 4.77 | 0 | 0 | 计价 | 按实计算
JYT5-44 | 材料 | 乙供 | C19110201 | 乙炔气 | m³ | 0.084 | 11.05 | 0 | 0 | 计价 | 按实计算
JYT5-44 | 材料 | 乙供 | C20070902 | 环氧云铁漆 | kg | 0.365 | 18.27 | 0 | 0 | 计价 | 按实计算
JYT5-44 | 机械 | 乙供 | J03-01-004 | 履带式起重机 起重量 15t | 台班 | 0.1 | 718.423 | 0 | 0 | 计价 | 按实计算
JYT5-44 | 机械 | 乙供 | J03-01-005 | 履带式起重机 起重量 25t | 台班 | 0.018 | 798.354 | 0 | 0 | 计价 | 按实计算
JYT5-44 | 机械 | 乙供 | J03-01-013 | 履带式起重机 起重量 150t | 台班 | 0.0273 | 5039.706 | 0 | 0 | 计价 | 按实计算
JYT5-44 | 机械 | 乙供 | J03-01-035 | 汽车式起重机 起重量 12t | 台班 | 0.0144 | 779.217 | 0 | 0 | 计价 | 按实计算
JYT5-44 | 机械 | 乙供 | J04-01-022 | 平板拖车组 20t | 台班 | 0.0324 | 947.066 | 0 | 0 | 计价 | 按实计算
JYT5-44 | 机械 | 乙供 | J10-01-002 | 交流弧焊机 容量 30kVA | 台班 | 0.23 | 86.362 | 0 | 0 | 计价 | 按实计算
JYT5-44 | 材料 | 乙供 | C99010102 | 其他材料费 | 元 | 114.9256 | 1 | 0 | 0 | 计价 | 按实计算
JYT5-45 | 人工 | 乙供 | 9101106 | 普通工 | 工日 | 0.6083 | 75 | 0 | 0 | 计价 | 按实计算
JYT5-45 | 人工 | 乙供 | 9102102 | 建筑技术工 | 工日 | 0.9124 | 104 | 0 | 0 | 计价 | 按实计算
JYT5-45 | 材料 | 乙供 | C01020216 | 槽钢 16号以下 | kg | 0.08 | 3.72 | 0 | 0 | 计价 | 按实计算
JYT5-45 | 材料 | 乙供 | C07010502 | 加工铁件 综合 | kg | 3.174 | 5.307 | 0 | 0 | 计价 | 按实计算
JYT5-45 | 材料 | 乙供 | C12010100 | 电焊条 J422 综合 | kg | 0.58 | 5.355 | 0 | 0 | 计价 | 按实计算
JYT5-45 | 材料 | 乙供 | C13010101 | 普通六角螺栓 | kg | 1.762 | 6.241 | 0 | 0 | 计价 | 按实计算
JYT5-45 | 材料 | 乙供 | C14010100 | 镀锌铁丝 | kg | 0.72 | 4.674 | 0 | 0 | 计价 | 按实计算
JYT5-45 | 材料 | 乙供 | C19110101 | 氧气 | m³ | 0.5 | 4.77 | 0 | 0 | 计价 | 按实计算
JYT5-45 | 材料 | 乙供 | C19110201 | 乙炔气 | m³ | 0.175 | 11.05 | 0 | 0 | 计价 | 按实计算
JYT5-45 | 材料 | 乙供 | C20070902 | 环氧云铁漆 | kg | 0.413 | 18.27 | 0 | 0 | 计价 | 按实计算
JYT5-45 | 机械 | 乙供 | J03-01-005 | 履带式起重机 起重量 25t | 台班 | 0.025 | 798.354 | 0 | 0 | 计价 | 按实计算
JYT5-45 | 机械 | 乙供 | J03-01-013 | 履带式起重机 起重量 150t | 台班 | 0.0214 | 5039.706 | 0 | 0 | 计价 | 按实计算
JYT5-45 | 机械 | 乙供 | J04-01-022 | 平板拖车组 20t | 台班 | 0.0162 | 947.066 | 0 | 0 | 计价 | 按实计算
JYT5-45 | 机械 | 乙供 | J10-01-002 | 交流弧焊机 容量 30kVA | 台班 | 0.23 | 86.362 | 0 | 0 | 计价 | 按实计算
JYT5-45 | 材料 | 乙供 | C01020126 | 钢吊车梁(成品) | t | 1.005 | 6715.067 | 0 | 0 | 计价 | 按实计算
JYT5-45 | 材料 | 乙供 | C08010102 | 圆木杉木 | m³ | 0.005 | 1546.269 | 0 | 0 | 计价 | 按实计算
JYT5-45 | 材料 | 乙供 | C08020102 | 方材红白松 二等 | m³ | 0.008 | 1824.407 | 0 | 0 | 计价 | 按实计算
JYT5-45 | 机械 | 乙供 | J03-01-034 | 汽车式起重机 起重量 8t | 台班 | 0.1648 | 662.671 | 0 | 0 | 计价 | 按实计算
JYT5-45 | 机械 | 乙供 | J04-01-025 | 平板拖车组 40t | 台班 | 0.0162 | 1275.653 | 0 | 0 | 计价 | 按实计算
JYT5-45 | 材料 | 乙供 | C99010102 | 其他材料费 | 元 | 136.3469 | 1 | 0 | 0 | 计价 | 按实计算
JYT5-46 | 人工 | 乙供 | 9101106 | 普通工 | 工日 | 0.5961 | 75 | 0 | 0 | 计价 | 按实计算
JYT5-46 | 人工 | 乙供 | 9102102 | 建筑技术工 | 工日 | 0.8942 | 104 | 0 | 0 | 计价 | 按实计算
JYT5-46 | 材料 | 乙供 | C07010502 | 加工铁件 综合 | kg | 0.09 | 5.307 | 0 | 0 | 计价 | 按实计算
JYT5-46 | 材料 | 乙供 | C12010100 | 电焊条 J422 综合 | kg | 0.58 | 5.355 | 0 | 0 | 计价 | 按实计算
JYT5-46 | 材料 | 乙供 | C14010100 | 镀锌铁丝 | kg | 0.44 | 4.674 | 0 | 0 | 计价 | 按实计算
JYT5-46 | 材料 | 乙供 | C19110101 | 氧气 | m³ | 0.5 | 4.77 | 0 | 0 | 计价 | 按实计算
JYT5-46 | 材料 | 乙供 | C19110201 | 乙炔气 | m³ | 0.175 | 11.05 | 0 | 0 | 计价 | 按实计算
JYT5-46 | 材料 | 乙供 | C20070902 | 环氧云铁漆 | kg | 0.218 | 18.27 | 0 | 0 | 计价 | 按实计算
JYT5-46 | 机械 | 乙供 | J03-01-005 | 履带式起重机 起重量 25t | 台班 | 0.0173 | 798.354 | 0 | 0 | 计价 | 按实计算
JYT5-46 | 机械 | 乙供 | J04-01-022 | 平板拖车组 20t | 台班 | 0.0252 | 947.066 | 0 | 0 | 计价 | 按实计算
JYT5-46 | 机械 | 乙供 | J10-01-002 | 交流弧焊机 容量 30kVA | 台班 | 0.08 | 86.362 | 0 | 0 | 计价 | 按实计算
JYT5-46 | 材料 | 乙供 | C08010102 | 圆木杉木 | m³ | 0.005 | 1546.269 | 0 | 0 | 计价 | 按实计算
JYT5-46 | 材料 | 乙供 | C08020102 | 方材红白松 二等 | m³ | 0.005 | 1824.407 | 0 | 0 | 计价 | 按实计算
JYT5-46 | 机械 | 乙供 | J03-01-034 | 汽车式起重机 起重量 8t | 台班 | 0.1904 | 662.671 | 0 | 0 | 计价 | 按实计算
JYT5-46 | 材料 | 乙供 | C01020127 | 单轨钢吊车梁(成品) | t | 1.005 | 6715.067 | 0 | 0 | 计价 | 按实计算
JYT5-46 | 材料 | 乙供 | C99010102 | 其他材料费 | 元 | 135.5875 | 1 | 0 | 0 | 计价 | 按实计算
JYT5-47 | 人工 | 乙供 | 9101106 | 普通工 | 工日 | 1.0719 | 75 | 0 | 0 | 计价 | 按实计算
JYT5-47 | 人工 | 乙供 | 9102102 | 建筑技术工 | 工日 | 1.6068 | 104 | 0 | 0 | 计价 | 按实计算
JYT5-47 | 材料 | 乙供 | C08030901 | 木楔 | m³ | 0.105 | 1631.06 | 0 | 0 | 计价 | 按实计算
JYT5-47 | 材料 | 乙供 | C12010100 | 电焊条 J422 综合 | kg | 1.241 | 5.355 | 0 | 0 | 计价 | 按实计算
JYT5-47 | 材料 | 乙供 | C13010101 | 普通六角螺栓 | kg | 2.384 | 6.241 | 0 | 0 | 计价 | 按实计算
JYT5-47 | 材料 | 乙供 | C14010100 | 镀锌铁丝 | kg | 2.134 | 4.674 | 0 | 0 | 计价 | 按实计算
JYT5-47 | 材料 | 乙供 | C19110101 | 氧气 | m³ | 0.531 | 4.77 | 0 | 0 | 计价 | 按实计算
JYT5-47 | 材料 | 乙供 | C19110201 | 乙炔气 | m³ | 0.175 | 11.05 | 0 | 0 | 计价 | 按实计算
JYT5-47 | 材料 | 乙供 | C20070902 | 环氧云铁漆 | kg | 0.456 | 18.27 | 0 | 0 | 计价 | 按实计算
JYT5-47 | 机械 | 乙供 | J03-01-004 | 履带式起重机 起重量 15t | 台班 | 0.146 | 718.423 | 0 | 0 | 计价 | 按实计算
JYT5-47 | 机械 | 乙供 | J03-01-005 | 履带式起重机 起重量 25t | 台班 | 0.083 | 798.354 | 0 | 0 | 计价 | 按实计算
JYT5-47 | 机械 | 乙供 | J03-01-035 | 汽车式起重机 起重量 12t | 台班 | 0.0144 | 779.217 | 0 | 0 | 计价 | 按实计算
JYT5-47 | 机械 | 乙供 | J04-01-022 | 平板拖车组 20t | 台班 | 0.0189 | 947.066 | 0 | 0 | 计价 | 按实计算
JYT5-47 | 机械 | 乙供 | J10-01-002 | 交流弧焊机 容量 30kVA | 台班 | 0.468 | 86.362 | 0 | 0 | 计价 | 按实计算
JYT5-47 | 材料 | 乙供 | C08010102 | 圆木杉木 | m³ | 0.014 | 1546.269 | 0 | 0 | 计价 | 按实计算
JYT5-47 | 材料 | 乙供 | C01020129 | 轻型屋架(成品) | t | 1.005 | 5755.771 | 0 | 0 | 计价 | 按实计算
JYT5-47 | 材料 | 乙供 | C07010101 | 平垫铁 综合 | kg | 6.35 | 4.628 | 0 | 0 | 计价 | 按实计算
JYT5-47 | 机械 | 乙供 | J04-01-004 | 载重汽车 8t | 台班 | 0.0171 | 440.15 | 0 | 0 | 计价 | 按实计算
JYT5-47 | 材料 | 乙供 | C99010102 | 其他材料费 | 元 | 121.0229 | 1 | 0 | 0 | 计价 | 按实计算
JYT5-48 | 人工 | 乙供 | 9101106 | 普通工 | 工日 | 1.1009 | 75 | 0 | 0 | 计价 | 按实计算
JYT5-48 | 人工 | 乙供 | 9102102 | 建筑技术工 | 工日 | 1.6514 | 104 | 0 | 0 | 计价 | 按实计算
JYT5-48 | 材料 | 乙供 | C01020216 | 槽钢 16号以下 | kg | 0.08 | 3.72 | 0 | 0 | 计价 | 按实计算
JYT5-48 | 材料 | 乙供 | C07010502 | 加工铁件 综合 | kg | 0.614 | 5.307 | 0 | 0 | 计价 | 按实计算
JYT5-48 | 材料 | 乙供 | C08030901 | 木楔 | m³ | 0.008 | 1631.06 | 0 | 0 | 计价 | 按实计算
JYT5-48 | 材料 | 乙供 | C12010100 | 电焊条 J422 综合 | kg | 0.363 | 5.355 | 0 | 0 | 计价 | 按实计算
JYT5-48 | 材料 | 乙供 | C13010101 | 普通六角螺栓 | kg | 7.683 | 6.241 | 0 | 0 | 计价 | 按实计算
JYT5-48 | 材料 | 乙供 | C14010100 | 镀锌铁丝 | kg | 1.5 | 4.674 | 0 | 0 | 计价 | 按实计算
JYT5-48 | 材料 | 乙供 | C19110101 | 氧气 | m³ | 0.176 | 4.77 | 0 | 0 | 计价 | 按实计算
JYT5-48 | 材料 | 乙供 | C19110201 | 乙炔气 | m³ | 0.096 | 11.05 | 0 | 0 | 计价 | 按实计算
JYT5-48 | 材料 | 乙供 | C20070902 | 环氧云铁漆 | kg | 0.402 | 18.27 | 0 | 0 | 计价 | 按实计算
JYT5-48 | 机械 | 乙供 | J03-01-005 | 履带式起重机 起重量 25t | 台班 | 0.018 | 798.354 | 0 | 0 | 计价 | 按实计算
JYT5-48 | 机械 | 乙供 | J03-01-013 | 履带式起重机 起重量 150t | 台班 | 0.0216 | 5039.706 | 0 | 0 | 计价 | 按实计算
JYT5-48 | 机械 | 乙供 | J04-01-022 | 平板拖车组 20t | 台班 | 0.127 | 947.066 | 0 | 0 | 计价 | 按实计算
JYT5-48 | 机械 | 乙供 | J10-01-002 | 交流弧焊机 容量 30kVA | 台班 | 0.127 | 86.362 | 0 | 0 | 计价 | 按实计算
JYT5-48 | 机械 | 乙供 | J04-01-004 | 载重汽车 8t | 台班 | 0.0216 | 440.15 | 0 | 0 | 计价 | 按实计算
JYT5-48 | 材料 | 乙供 | C01020134 | 钢支撑(成品) | t | 1.005 | 5731.494 | 0 | 0 | 计价 | 按实计算
JYT5-48 | 机械 | 乙供 | J03-01-008 | 履带式起重机 起重量 50t | 台班 | 0.0869 | 1539.916 | 0 | 0 | 计价 | 按实计算
JYT5-48 | 材料 | 乙供 | C99010102 | 其他材料费 | 元 | 116.8581 | 1 | 0 | 0 | 计价 | 按实计算
JYT5-49 | 人工 | 乙供 | 9101106 | 普通工 | 工日 | 0.5056 | 75 | 0 | 0 | 计价 | 按实计算
JYT5-49 | 人工 | 乙供 | 9102102 | 建筑技术工 | 工日 | 0.7583 | 104 | 0 | 0 | 计价 | 按实计算
JYT5-49 | 材料 | 乙供 | C01020216 | 槽钢 16号以下 | kg | 0.08 | 3.72 | 0 | 0 | 计价 | 按实计算
JYT5-49 | 材料 | 乙供 | C08030901 | 木楔 | m³ | 0.008 | 1631.06 | 0 | 0 | 计价 | 按实计算
JYT5-49 | 材料 | 乙供 | C12010100 | 电焊条 J422 综合 | kg | 0.697 | 5.355 | 0 | 0 | 计价 | 按实计算
JYT5-49 | 材料 | 乙供 | C13010101 | 普通六角螺栓 | kg | 1.618 | 6.241 | 0 | 0 | 计价 | 按实计算
JYT5-49 | 材料 | 乙供 | C14010100 | 镀锌铁丝 | kg | 1.5 | 4.674 | 0 | 0 | 计价 | 按实计算
JYT5-49 | 材料 | 乙供 | C19110101 | 氧气 | m³ | 0.286 | 4.77 | 0 | 0 | 计价 | 按实计算
JYT5-49 | 材料 | 乙供 | C19110201 | 乙炔气 | m³ | 0.109 | 11.05 | 0 | 0 | 计价 | 按实计算
JYT5-49 | 材料 | 乙供 | C20070902 | 环氧云铁漆 | kg | 0.413 | 18.27 | 0 | 0 | 计价 | 按实计算
JYT5-49 | 机械 | 乙供 | J03-01-005 | 履带式起重机 起重量 25t | 台班 | 0.018 | 798.354 | 0 | 0 | 计价 | 按实计算
JYT5-49 | 机械 | 乙供 | J03-01-013 | 履带式起重机 起重量 150t | 台班 | 0.0254 | 5039.706 | 0 | 0 | 计价 | 按实计算
JYT5-49 | 机械 | 乙供 | J04-01-022 | 平板拖车组 20t | 台班 | 0.267 | 947.066 | 0 | 0 | 计价 | 按实计算
JYT5-49 | 机械 | 乙供 | J10-01-002 | 交流弧焊机 容量 30kVA | 台班 | 0.267 | 86.362 | 0 | 0 | 计价 | 按实计算
JYT5-49 | 材料 | 乙供 | C01020135 | 钢墙架(成品) | t | 1.005 | 6350 | 0 | 0 | 计价 | 按实计算
JYT5-49 | 材料 | 乙供 | C99010102 | 其他材料费 | 元 | 128.521 | 1 | 0 | 0 | 计价 | 按实计算
JYT5-50 | 人工 | 乙供 | 9101106 | 普通工 | 工日 | 0.4813 | 75 | 0 | 0 | 计价 | 按实计算
JYT5-50 | 人工 | 乙供 | 9102102 | 建筑技术工 | 工日 | 0.7222 | 104 | 0 | 0 | 计价 | 按实计算
JYT5-50 | 材料 | 乙供 | C01020138 | 钢油箅子(成品) | t | 1.005 | 6075.536 | 0 | 0 | 计价 | 按实计算
JYT5-50 | 材料 | 乙供 | C01040101 | 钢丝绳 φ8以下 | kg | 0.02 | 6.5 | 0 | 0 | 计价 | 按实计算
JYT5-50 | 材料 | 乙供 | C08030901 | 木楔 | m³ | 0.02 | 1631.06 | 0 | 0 | 计价 | 按实计算
JYT5-50 | 材料 | 乙供 | C12010100 | 电焊条 J422 综合 | kg | 1.87 | 5.355 | 0 | 0 | 计价 | 按实计算
JYT5-50 | 材料 | 乙供 | C14010100 | 镀锌铁丝 | kg | 1.96 | 4.674 | 0 | 0 | 计价 | 按实计算
JYT5-50 | 材料 | 乙供 | C19110101 | 氧气 | m³ | 0.687 | 4.77 | 0 | 0 | 计价 | 按实计算
JYT5-50 | 材料 | 乙供 | C19110201 | 乙炔气 | m³ | 0.243 | 11.05 | 0 | 0 | 计价 | 按实计算
JYT5-50 | 材料 | 乙供 | C20070902 | 环氧云铁漆 | kg | 0.302 | 18.27 | 0 | 0 | 计价 | 按实计算
JYT5-50 | 机械 | 乙供 | J03-01-034 | 汽车式起重机 起重量 8t | 台班 | 0.024 | 662.671 | 0 | 0 | 计价 | 按实计算
JYT5-50 | 机械 | 乙供 | J04-01-004 | 载重汽车 8t | 台班 | 0.0297 | 440.15 | 0 | 0 | 计价 | 按实计算
JYT5-50 | 机械 | 乙供 | J10-01-002 | 交流弧焊机 容量 30kVA | 台班 | 0.326 | 86.362 | 0 | 0 | 计价 | 按实计算
JYT5-50 | 材料 | 乙供 | C99010102 | 其他材料费 | 元 | 123.3864 | 1 | 0 | 0 | 计价 | 按实计算
JYT5-51 | 人工 | 乙供 | 9101106 | 普通工 | 工日 | 0.5826 | 75 | 0 | 0 | 计价 | 按实计算
JYT5-51 | 人工 | 乙供 | 9102102 | 建筑技术工 | 工日 | 0.8739 | 104 | 0 | 0 | 计价 | 按实计算
JYT5-51 | 材料 | 乙供 | C08030901 | 木楔 | m³ | 0.003 | 1631.06 | 0 | 0 | 计价 | 按实计算
JYT5-51 | 机械 | 乙供 | J03-01-034 | 汽车式起重机 起重量 8t | 台班 | 0.021 | 662.671 | 0 | 0 | 计价 | 按实计算
JYT5-51 | 机械 | 乙供 | J04-01-004 | 载重汽车 8t | 台班 | 0.031 | 440.15 | 0 | 0 | 计价 | 按实计算
JYT5-51 | 材料 | 乙供 | C03030212 | 铸铁沟盖板(制品) | t | 1.005 | 3999.577 | 0 | 0 | 计价 | 按实计算
JYT5-51 | 材料 | 乙供 | C99010102 | 其他材料费 | 元 | 80.4894 | 1 | 0 | 0 | 计价 | 按实计算
JYT5-52 | 人工 | 乙供 | 9101106 | 普通工 | 工日 | 0.5269 | 75 | 0 | 0 | 计价 | 按实计算
JYT5-52 | 人工 | 乙供 | 9102102 | 建筑技术工 | 工日 | 0.7904 | 104 | 0 | 0 | 计价 | 按实计算
JYT5-52 | 材料 | 乙供 | C08030901 | 木楔 | m³ | 0.015 | 1631.06 | 0 | 0 | 计价 | 按实计算
JYT5-52 | 材料 | 乙供 | C12010100 | 电焊条 J422 综合 | kg | 1.87 | 5.355 | 0 | 0 | 计价 | 按实计算
JYT5-52 | 材料 | 乙供 | C14010100 | 镀锌铁丝 | kg | 2.38 | 4.674 | 0 | 0 | 计价 | 按实计算
JYT5-52 | 材料 | 乙供 | C19110101 | 氧气 | m³ | 0.687 | 4.77 | 0 | 0 | 计价 | 按实计算
JYT5-52 | 材料 | 乙供 | C19110201 | 乙炔气 | m³ | 0.243 | 11.05 | 0 | 0 | 计价 | 按实计算
JYT5-52 | 材料 | 乙供 | C20070902 | 环氧云铁漆 | kg | 0.603 | 18.27 | 0 | 0 | 计价 | 按实计算
JYT5-52 | 机械 | 乙供 | J04-01-004 | 载重汽车 8t | 台班 | 0.0324 | 440.15 | 0 | 0 | 计价 | 按实计算
JYT5-52 | 机械 | 乙供 | J10-01-002 | 交流弧焊机 容量 30kVA | 台班 | 0.326 | 86.362 | 0 | 0 | 计价 | 按实计算
JYT5-52 | 材料 | 乙供 | C01020139 | 钢平台(成品) | t | 1.005 | 6513 | 0 | 0 | 计价 | 按实计算
JYT5-52 | 材料 | 乙供 | C13010101 | 普通六角螺栓 | kg | 3.271 | 6.241 | 0 | 0 | 计价 | 按实计算
JYT5-52 | 机械 | 乙供 | J03-01-004 | 履带式起重机 起重量 15t | 台班 | 0.141 | 718.423 | 0 | 0 | 计价 | 按实计算
JYT5-52 | 机械 | 乙供 | J03-01-009 | 履带式起重机 起重量 60t | 台班 | 0.072 | 1682.176 | 0 | 0 | 计价 | 按实计算
JYT5-52 | 材料 | 乙供 | C99010102 | 其他材料费 | 元 | 132.5712 | 1 | 0 | 0 | 计价 | 按实计算
JYT5-53 | 人工 | 乙供 | 9101106 | 普通工 | 工日 | 0.5796 | 75 | 0 | 0 | 计价 | 按实计算
JYT5-53 | 人工 | 乙供 | 9102102 | 建筑技术工 | 工日 | 0.8694 | 104 | 0 | 0 | 计价 | 按实计算
JYT5-53 | 材料 | 乙供 | C01020140 | 钢格栅板(成品) | t | 1.005 | 6605.147 | 0 | 0 | 计价 | 按实计算
JYT5-53 | 材料 | 乙供 | C07010502 | 加工铁件 综合 | kg | 1.32 | 5.307 | 0 | 0 | 计价 | 按实计算
JYT5-53 | 材料 | 乙供 | C08030901 | 木楔 | m³ | 0.014 | 1631.06 | 0 | 0 | 计价 | 按实计算
JYT5-53 | 材料 | 乙供 | C12010100 | 电焊条 J422 综合 | kg | 1.87 | 5.355 | 0 | 0 | 计价 | 按实计算
JYT5-53 | 材料 | 乙供 | C13010101 | 普通六角螺栓 | kg | 1.187 | 6.241 | 0 | 0 | 计价 | 按实计算
JYT5-53 | 材料 | 乙供 | C14010100 | 镀锌铁丝 | kg | 2.38 | 4.674 | 0 | 0 | 计价 | 按实计算
JYT5-53 | 材料 | 乙供 | C19110101 | 氧气 | m³ | 2.38 | 4.77 | 0 | 0 | 计价 | 按实计算
JYT5-53 | 材料 | 乙供 | C19110201 | 乙炔气 | m³ | 0.687 | 11.05 | 0 | 0 | 计价 | 按实计算
JYT5-53 | 材料 | 乙供 | C20070902 | 环氧云铁漆 | kg | 0.603 | 18.27 | 0 | 0 | 计价 | 按实计算
JYT5-53 | 机械 | 乙供 | J03-01-004 | 履带式起重机 起重量 15t | 台班 | 0.141 | 718.423 | 0 | 0 | 计价 | 按实计算
JYT5-53 | 机械 | 乙供 | J03-01-008 | 履带式起重机 起重量 50t | 台班 | 0.368 | 1539.916 | 0 | 0 | 计价 | 按实计算
JYT5-53 | 机械 | 乙供 | J03-01-009 | 履带式起重机 起重量 60t | 台班 | 0.072 | 1682.176 | 0 | 0 | 计价 | 按实计算
JYT5-53 | 机械 | 乙供 | J04-01-004 | 载重汽车 8t | 台班 | 0.0324 | 440.15 | 0 | 0 | 计价 | 按实计算
JYT5-53 | 机械 | 乙供 | J10-01-002 | 交流弧焊机 容量 30kVA | 台班 | 0.326 | 86.362 | 0 | 0 | 计价 | 按实计算
JYT5-53 | 材料 | 乙供 | C99010102 | 其他材料费 | 元 | 134.5304 | 1 | 0 | 0 | 计价 | 按实计算
JYT5-54 | 人工 | 乙供 | 9101106 | 普通工 | 工日 | 1.357 | 75 | 0 | 0 | 计价 | 按实计算
JYT5-54 | 人工 | 乙供 | 9102102 | 建筑技术工 | 工日 | 2.0355 | 104 | 0 | 0 | 计价 | 按实计算
JYT5-54 | 材料 | 乙供 | C07010502 | 加工铁件 综合 | kg | 1.57 | 5.307 | 0 | 0 | 计价 | 按实计算
JYT5-54 | 材料 | 乙供 | C08030901 | 木楔 | m³ | 0.011 | 1631.06 | 0 | 0 | 计价 | 按实计算
JYT5-54 | 材料 | 乙供 | C12010100 | 电焊条 J422 综合 | kg | 1.51 | 5.355 | 0 | 0 | 计价 | 按实计算
JYT5-54 | 材料 | 乙供 | C13010101 | 普通六角螺栓 | kg | 3.271 | 6.241 | 0 | 0 | 计价 | 按实计算
JYT5-54 | 材料 | 乙供 | C14010100 | 镀锌铁丝 | kg | 2.38 | 4.674 | 0 | 0 | 计价 | 按实计算
JYT5-54 | 材料 | 乙供 | C19110101 | 氧气 | m³ | 0.529 | 4.77 | 0 | 0 | 计价 | 按实计算
JYT5-54 | 材料 | 乙供 | C19110201 | 乙炔气 | m³ | 0.209 | 11.05 | 0 | 0 | 计价 | 按实计算
JYT5-54 | 材料 | 乙供 | C20070902 | 环氧云铁漆 | kg | 0.603 | 18.27 | 0 | 0 | 计价 | 按实计算
JYT5-54 | 机械 | 乙供 | J03-01-004 | 履带式起重机 起重量 15t | 台班 | 0.141 | 718.423 | 0 | 0 | 计价 | 按实计算
JYT5-54 | 机械 | 乙供 | J03-01-008 | 履带式起重机 起重量 50t | 台班 | 0.3714 | 1539.916 | 0 | 0 | 计价 | 按实计算
JYT5-54 | 机械 | 乙供 | J03-01-009 | 履带式起重机 起重量 60t | 台班 | 0.072 | 1682.176 | 0 | 0 | 计价 | 按实计算
JYT5-54 | 机械 | 乙供 | J04-01-004 | 载重汽车 8t | 台班 | 0.0324 | 440.15 | 0 | 0 | 计价 | 按实计算
JYT5-54 | 机械 | 乙供 | J10-01-002 | 交流弧焊机 容量 30kVA | 台班 | 0.317 | 86.362 | 0 | 0 | 计价 | 按实计算
JYT5-54 | 材料 | 乙供 | C01020141 | 钢梯(成品) | t | 1.005 | 6106 | 0 | 0 | 计价 | 按实计算
JYT5-54 | 材料 | 乙供 | C99010102 | 其他材料费 | 元 | 124.3656 | 1 | 0 | 0 | 计价 | 按实计算
JYT5-55 | 人工 | 乙供 | 9101106 | 普通工 | 工日 | 2.343 | 75 | 0 | 0 | 计价 | 按实计算
JYT5-55 | 人工 | 乙供 | 9102102 | 建筑技术工 | 工日 | 3.5145 | 104 | 0 | 0 | 计价 | 按实计算
JYT5-55 | 材料 | 乙供 | C08030901 | 木楔 | m³ | 0.015 | 1631.06 | 0 | 0 | 计价 | 按实计算
JYT5-55 | 材料 | 乙供 | C12010100 | 电焊条 J422 综合 | kg | 4.5 | 5.355 | 0 | 0 | 计价 | 按实计算
JYT5-55 | 材料 | 乙供 | C13010101 | 普通六角螺栓 | kg | 3.271 | 6.241 | 0 | 0 | 计价 | 按实计算
JYT5-55 | 材料 | 乙供 | C14010100 | 镀锌铁丝 | kg | 1.58 | 4.674 | 0 | 0 | 计价 | 按实计算
JYT5-55 | 材料 | 乙供 | C19110101 | 氧气 | m³ | 1.04 | 4.77 | 0 | 0 | 计价 | 按实计算
JYT5-55 | 材料 | 乙供 | C19110201 | 乙炔气 | m³ | 0.364 | 11.05 | 0 | 0 | 计价 | 按实计算
JYT5-55 | 材料 | 乙供 | C20070902 | 环氧云铁漆 | kg | 0.603 | 18.27 | 0 | 0 | 计价 | 按实计算
JYT5-55 | 机械 | 乙供 | J03-01-004 | 履带式起重机 起重量 15t | 台班 | 0.141 | 718.423 | 0 | 0 | 计价 | 按实计算
JYT5-55 | 机械 | 乙供 | J03-01-008 | 履带式起重机 起重量 50t | 台班 | 0.3676 | 1539.916 | 0 | 0 | 计价 | 按实计算
JYT5-55 | 机械 | 乙供 | J03-01-009 | 履带式起重机 起重量 60t | 台班 | 0.072 | 1682.176 | 0 | 0 | 计价 | 按实计算
JYT5-55 | 机械 | 乙供 | J04-01-004 | 载重汽车 8t | 台班 | 0.0306 | 440.15 | 0 | 0 | 计价 | 按实计算
JYT5-55 | 机械 | 乙供 | J10-01-002 | 交流弧焊机 容量 30kVA | 台班 | 0.924 | 86.362 | 0 | 0 | 计价 | 按实计算
JYT5-55 | 材料 | 乙供 | C01020142 | 钢栏杆(成品) | t | 1.005 | 6025.573 | 0 | 0 | 计价 | 按实计算
JYT5-55 | 材料 | 乙供 | C99010102 | 其他材料费 | 元 | 123.0413 | 1 | 0 | 0 | 计价 | 按实计算
JYT5-56 | 人工 | 乙供 | 9101106 | 普通工 | 工日 | 0.595 | 75 | 0 | 0 | 计价 | 按实计算
JYT5-56 | 人工 | 乙供 | 9102102 | 建筑技术工 | 工日 | 0.8924 | 104 | 0 | 0 | 计价 | 按实计算
JYT5-56 | 材料 | 乙供 | C07010502 | 加工铁件 综合 | kg | 16.461 | 5.307 | 0 | 0 | 计价 | 按实计算
JYT5-56 | 材料 | 乙供 | C08030901 | 木楔 | m³ | 0.012 | 1631.06 | 0 | 0 | 计价 | 按实计算
JYT5-56 | 材料 | 乙供 | C12010100 | 电焊条 J422 综合 | kg | 3.825 | 5.355 | 0 | 0 | 计价 | 按实计算
JYT5-56 | 材料 | 乙供 | C13010101 | 普通六角螺栓 | kg | 2.8131 | 6.241 | 0 | 0 | 计价 | 按实计算
JYT5-56 | 材料 | 乙供 | C19110101 | 氧气 | m³ | 0.988 | 4.77 | 0 | 0 | 计价 | 按实计算
JYT5-56 | 材料 | 乙供 | C19110201 | 乙炔气 | m³ | 0.3458 | 11.05 | 0 | 0 | 计价 | 按实计算
JYT5-56 | 机械 | 乙供 | J03-01-004 | 履带式起重机 起重量 15t | 台班 | 0.0171 | 718.423 | 0 | 0 | 计价 | 按实计算
JYT5-56 | 机械 | 乙供 | J04-01-004 | 载重汽车 8t | 台班 | 0.0342 | 440.15 | 0 | 0 | 计价 | 按实计算
JYT5-56 | 机械 | 乙供 | J10-01-002 | 交流弧焊机 容量 30kVA | 台班 | 0.8778 | 86.362 | 0 | 0 | 计价 | 按实计算
JYT5-56 | 材料 | 乙供 | C01020144 | 直型钢轨(成品) | t | 1.005 | 5136.226 | 0 | 0 | 计价 | 按实计算
JYT5-56 | 机械 | 乙供 | J03-01-034 | 汽车式起重机 起重量 8t | 台班 | 0.3601 | 662.671 | 0 | 0 | 计价 | 按实计算
JYT5-56 | 材料 | 乙供 | C99010102 | 其他材料费 | 元 | 106.3082 | 1 | 0 | 0 | 计价 | 按实计算
JYT5-57 | 人工 | 乙供 | 9101106 | 普通工 | 工日 | 0.7139 | 75 | 0 | 0 | 计价 | 按实计算
JYT5-57 | 人工 | 乙供 | 9102102 | 建筑技术工 | 工日 | 1.071 | 104 | 0 | 0 | 计价 | 按实计算
JYT5-57 | 材料 | 乙供 | C07010502 | 加工铁件 综合 | kg | 16.461 | 5.307 | 0 | 0 | 计价 | 按实计算
JYT5-57 | 材料 | 乙供 | C08030901 | 木楔 | m³ | 0.0128 | 1631.06 | 0 | 0 | 计价 | 按实计算
JYT5-57 | 材料 | 乙供 | C12010100 | 电焊条 J422 综合 | kg | 3.96 | 5.355 | 0 | 0 | 计价 | 按实计算
JYT5-57 | 材料 | 乙供 | C13010101 | 普通六角螺栓 | kg | 2.9439 | 6.241 | 0 | 0 | 计价 | 按实计算
JYT5-57 | 材料 | 乙供 | C19110101 | 氧气 | m³ | 1.0088 | 4.77 | 0 | 0 | 计价 | 按实计算
JYT5-57 | 材料 | 乙供 | C19110201 | 乙炔气 | m³ | 0.3494 | 11.05 | 0 | 0 | 计价 | 按实计算
JYT5-57 | 机械 | 乙供 | J03-01-004 | 履带式起重机 起重量 15t | 台班 | 0.0173 | 718.423 | 0 | 0 | 计价 | 按实计算
JYT5-57 | 机械 | 乙供 | J04-01-004 | 载重汽车 8t | 台班 | 0.0346 | 440.15 | 0 | 0 | 计价 | 按实计算
JYT5-57 | 机械 | 乙供 | J10-01-002 | 交流弧焊机 容量 30kVA | 台班 | 0.887 | 86.362 | 0 | 0 | 计价 | 按实计算
JYT5-57 | 机械 | 乙供 | J03-01-034 | 汽车式起重机 起重量 8t | 台班 | 0.3638 | 662.671 | 0 | 0 | 计价 | 按实计算
JYT5-57 | 材料 | 乙供 | C01020145 | 弧型钢轨(成品) | t | 1.005 | 5635.859 | 0 | 0 | 计价 | 按实计算
JYT5-57 | 材料 | 乙供 | C99010102 | 其他材料费 | 元 | 116.4105 | 1 | 0 | 0 | 计价 | 按实计算
JYT5-58 | 人工 | 乙供 | 9101106 | 普通工 | 工日 | 1.4284 | 75 | 0 | 0 | 计价 | 按实计算
JYT5-58 | 人工 | 乙供 | 9102102 | 建筑技术工 | 工日 | 2.1426 | 104 | 0 | 0 | 计价 | 按实计算
JYT5-58 | 材料 | 乙供 | C08030901 | 木楔 | m³ | 0.021 | 1631.06 | 0 | 0 | 计价 | 按实计算
JYT5-58 | 材料 | 乙供 | C12010100 | 电焊条 J422 综合 | kg | 5 | 5.355 | 0 | 0 | 计价 | 按实计算
JYT5-58 | 材料 | 乙供 | C13010101 | 普通六角螺栓 | kg | 2.817 | 6.241 | 0 | 0 | 计价 | 按实计算
JYT5-58 | 材料 | 乙供 | C14010100 | 镀锌铁丝 | kg | 1.96 | 4.674 | 0 | 0 | 计价 | 按实计算
JYT5-58 | 材料 | 乙供 | C19110101 | 氧气 | m³ | 1.09 | 4.77 | 0 | 0 | 计价 | 按实计算
JYT5-58 | 材料 | 乙供 | C19110201 | 乙炔气 | m³ | 0.408 | 11.05 | 0 | 0 | 计价 | 按实计算
JYT5-58 | 材料 | 乙供 | C20070902 | 环氧云铁漆 | kg | 0.751 | 18.27 | 0 | 0 | 计价 | 按实计算
JYT5-58 | 机械 | 乙供 | J03-01-004 | 履带式起重机 起重量 15t | 台班 | 0.0152 | 718.423 | 0 | 0 | 计价 | 按实计算
JYT5-58 | 机械 | 乙供 | J03-01-009 | 履带式起重机 起重量 60t | 台班 | 0.078 | 1682.176 | 0 | 0 | 计价 | 按实计算
JYT5-58 | 机械 | 乙供 | J04-01-004 | 载重汽车 8t | 台班 | 0.0306 | 440.15 | 0 | 0 | 计价 | 按实计算
JYT5-58 | 机械 | 乙供 | J10-01-002 | 交流弧焊机 容量 30kVA | 台班 | 0.963 | 86.362 | 0 | 0 | 计价 | 按实计算
JYT5-58 | 材料 | 乙供 | C01020143 | 零星钢构件(成品) | t | 1.005 | 6605.147 | 0 | 0 | 计价 | 按实计算
JYT5-58 | 材料 | 乙供 | C01040101 | 钢丝绳 φ8以下 | kg | 0.02 | 6.5 | 0 | 0 | 计价 | 按实计算
JYT5-58 | 材料 | 乙供 | C99010102 | 其他材料费 | 元 | 134.99 | 1 | 0 | 0 | 计价 | 按实计算
JYT5-59 | 人工 | 乙供 | 9101106 | 普通工 | 工日 | 0.0281 | 75 | 0 | 0 | 计价 | 按实计算
JYT5-59 | 人工 | 乙供 | 9102102 | 建筑技术工 | 工日 | 0.6566 | 104 | 0 | 0 | 计价 | 按实计算
JYT5-59 | 材料 | 乙供 | C22030202 | 合金钻头 φ16 | 支 | 0.08 | 9.5 | 0 | 0 | 计价 | 按实计算
JYT5-59 | 材料 | 乙供 | C28010024 | 不锈钢沉降观测标 | 套 | 1.005 | 81.2 | 0 | 0 | 计价 | 按实计算
JYT5-59 | 机械 | 乙供 | J15-02-005 | 轻便钻机 XJ-100 | 台班 | 0.031 | 236.044 | 0 | 0 | 计价 | 按实计算
JYT5-59 | 材料 | 乙供 | C99010102 | 其他材料费 | 元 | 1.6473 | 1 | 0 | 0 | 计价 | 按实计算
JYT5-60 | 人工 | 乙供 | 9101106 | 普通工 | 工日 | 0.0253 | 75 | 0 | 0 | 计价 | 按实计算
JYT5-60 | 人工 | 乙供 | 9102102 | 建筑技术工 | 工日 | 0.5909 | 104 | 0 | 0 | 计价 | 按实计算
JYT5-60 | 材料 | 乙供 | C22030202 | 合金钻头 φ16 | 支 | 0.05 | 9.5 | 0 | 0 | 计价 | 按实计算
JYT5-60 | 机械 | 乙供 | J15-02-005 | 轻便钻机 XJ-100 | 台班 | 0.025 | 236.044 | 0 | 0 | 计价 | 按实计算
JYT5-60 | 材料 | 乙供 | C28010025 | 不锈钢沉降观测标保护盒 | 套 | 1.005 | 208.075 | 0 | 0 | 计价 | 按实计算
JYT5-60 | 材料 | 乙供 | C99010102 | 其他材料费 | 元 | 4.1918 | 1 | 0 | 0 | 计价 | 按实计算
JYT5-61 | 人工 | 乙供 | 9101106 | 普通工 | 工日 | 0.0047 | 75 | 0 | 0 | 计价 | 按实计算
JYT5-61 | 人工 | 乙供 | 9102102 | 建筑技术工 | 工日 | 0.0072 | 104 | 0 | 0 | 计价 | 按实计算
JYT5-61 | 材料 | 乙供 | C13050601 | 剪力钉 95 | 套 | 1.02 | 1.574 | 0 | 0 | 计价 | 按实计算
JYT5-61 | 材料 | 乙供 | C99010102 | 其他材料费 | 元 | 0.0321 | 1 | 0 | 0 | 计价 | 按实计算
JYT5-62 | 人工 | 乙供 | 9101106 | 普通工 | 工日 | 0.0357 | 75 | 0 | 0 | 计价 | 按实计算
JYT5-62 | 人工 | 乙供 | 9102102 | 建筑技术工 | 工日 | 0.0535 | 104 | 0 | 0 | 计价 | 按实计算
JYT5-62 | 材料 | 乙供 | C01020151 | 压型保温墙板 0.8mm/0.5mm-100mm(成品) | m² | 1.02 | 119.434 | 0 | 0 | 计价 | 按实计算
JYT5-62 | 材料 | 乙供 | C13011104 | 膨胀螺栓 M12 | 套 | 1.28 | 1.257 | 0 | 0 | 计价 | 按实计算
JYT5-62 | 材料 | 乙供 | C13026100 | 自攻螺丝 | kg | 0.0022 | 5.081 | 0 | 0 | 计价 | 按实计算
JYT5-62 | 材料 | 乙供 | C13050821 | 抽芯铝铆钉 | kg | 0.001 | 21.764 | 0 | 0 | 计价 | 按实计算
JYT5-62 | 材料 | 乙供 | C14010100 | 镀锌铁丝 | kg | 0.581 | 4.674 | 0 | 0 | 计价 | 按实计算
JYT5-62 | 机械 | 乙供 | J03-01-034 | 汽车式起重机 起重量 8t | 台班 | 0.001 | 662.671 | 0 | 0 | 计价 | 按实计算
JYT5-62 | 机械 | 乙供 | J04-01-003 | 载重汽车 6t | 台班 | 0.004 | 390.913 | 0 | 0 | 计价 | 按实计算
JYT5-62 | 机械 | 乙供 | J04-01-004 | 载重汽车 8t | 台班 | 0.008 | 440.15 | 0 | 0 | 计价 | 按实计算
JYT5-62 | 材料 | 乙供 | C99010102 | 其他材料费 | 元 | 2.5236 | 1 | 0 | 0 | 计价 | 按实计算
JYT5-63 | 人工 | 乙供 | 9101106 | 普通工 | 工日 | 0.0213 | 75 | 0 | 0 | 计价 | 按实计算
JYT5-63 | 人工 | 乙供 | 9102102 | 建筑技术工 | 工日 | 0.0322 | 104 | 0 | 0 | 计价 | 按实计算
JYT5-63 | 材料 | 乙供 | C13011104 | 膨胀螺栓 M12 | 套 | 1.08 | 1.257 | 0 | 0 | 计价 | 按实计算
JYT5-63 | 材料 | 乙供 | C13026100 | 自攻螺丝 | kg | 0.011 | 5.081 | 0 | 0 | 计价 | 按实计算
JYT5-63 | 材料 | 乙供 | C13050821 | 抽芯铝铆钉 | kg | 0.006 | 21.764 | 0 | 0 | 计价 | 按实计算
JYT5-63 | 材料 | 乙供 | C14010100 | 镀锌铁丝 | kg | 0.406 | 4.674 | 0 | 0 | 计价 | 按实计算
JYT5-63 | 机械 | 乙供 | J03-01-034 | 汽车式起重机 起重量 8t | 台班 | 0.001 | 662.671 | 0 | 0 | 计价 | 按实计算
JYT5-63 | 机械 | 乙供 | J04-01-003 | 载重汽车 6t | 台班 | 0.001 | 390.913 | 0 | 0 | 计价 | 按实计算
JYT5-63 | 机械 | 乙供 | J04-01-004 | 载重汽车 8t | 台班 | 0.002 | 440.15 | 0 | 0 | 计价 | 按实计算
JYT5-63 | 材料 | 乙供 | C01020152 | 压型无保温墙板 1mm(成品) | m² | 1.02 | 66.353 | 0 | 0 | 计价 | 按实计算
JYT5-63 | 材料 | 乙供 | C99010102 | 其他材料费 | 元 | 1.4224 | 1 | 0 | 0 | 计价 | 按实计算
JYT5-64 | 人工 | 乙供 | 9101106 | 普通工 | 工日 | 0.0327 | 75 | 0 | 0 | 计价 | 按实计算
JYT5-64 | 人工 | 乙供 | 9102102 | 建筑技术工 | 工日 | 0.0492 | 104 | 0 | 0 | 计价 | 按实计算
JYT5-64 | 材料 | 乙供 | C13026100 | 自攻螺丝 | kg | 0.022 | 5.081 | 0 | 0 | 计价 | 按实计算
JYT5-64 | 材料 | 乙供 | C13050821 | 抽芯铝铆钉 | kg | 0.005 | 21.764 | 0 | 0 | 计价 | 按实计算
JYT5-64 | 材料 | 乙供 | C14010100 | 镀锌铁丝 | kg | 0.413 | 4.674 | 0 | 0 | 计价 | 按实计算
JYT5-64 | 机械 | 乙供 | J03-01-034 | 汽车式起重机 起重量 8t | 台班 | 0.001 | 662.671 | 0 | 0 | 计价 | 按实计算
JYT5-64 | 机械 | 乙供 | J04-01-003 | 载重汽车 6t | 台班 | 0.004 | 390.913 | 0 | 0 | 计价 | 按实计算
JYT5-64 | 机械 | 乙供 | J04-01-004 | 载重汽车 8t | 台班 | 0.008 | 440.15 | 0 | 0 | 计价 | 按实计算
JYT5-64 | 材料 | 乙供 | C01020153 | 压型保温屋面板 1mm/0.5mm-120mm(成品) | m² | 1.02 | 154.822 | 0 | 0 | 计价 | 按实计算
JYT5-64 | 材料 | 乙供 | C07010502 | 加工铁件 综合 | kg | 0.226 | 5.307 | 0 | 0 | 计价 | 按实计算
JYT5-64 | 材料 | 乙供 | C99010102 | 其他材料费 | 元 | 3.2254 | 1 | 0 | 0 | 计价 | 按实计算
JYT5-65 | 人工 | 乙供 | 9101106 | 普通工 | 工日 | 0.0149 | 75 | 0 | 0 | 计价 | 按实计算
JYT5-65 | 人工 | 乙供 | 9102102 | 建筑技术工 | 工日 | 0.0223 | 104 | 0 | 0 | 计价 | 按实计算
JYT5-65 | 材料 | 乙供 | C13026100 | 自攻螺丝 | kg | 0.011 | 5.081 | 0 | 0 | 计价 | 按实计算
JYT5-65 | 材料 | 乙供 | C13050821 | 抽芯铝铆钉 | kg | 0.003 | 21.764 | 0 | 0 | 计价 | 按实计算
JYT5-65 | 材料 | 乙供 | C14010100 | 镀锌铁丝 | kg | 0.317 | 4.674 | 0 | 0 | 计价 | 按实计算
JYT5-65 | 机械 | 乙供 | J03-01-034 | 汽车式起重机 起重量 8t | 台班 | 0.001 | 662.671 | 0 | 0 | 计价 | 按实计算
JYT5-65 | 机械 | 乙供 | J04-01-003 | 载重汽车 6t | 台班 | 0.001 | 390.913 | 0 | 0 | 计价 | 按实计算
JYT5-65 | 机械 | 乙供 | J04-01-004 | 载重汽车 8t | 台班 | 0.002 | 440.15 | 0 | 0 | 计价 | 按实计算
JYT5-65 | 材料 | 乙供 | C01020152 | 压型无保温墙板 1mm(成品) | m² | 1.02 | 66.353 | 0 | 0 | 计价 | 按实计算
JYT5-65 | 材料 | 乙供 | C07010502 | 加工铁件 综合 | kg | 0.226 | 5.307 | 0 | 0 | 计价 | 按实计算
JYT5-65 | 材料 | 乙供 | C99010102 | 其他材料费 | 元 | 1.4096 | 1 | 0 | 0 | 计价 | 按实计算
JYT5-66 | 人工 | 乙供 | 9101106 | 普通工 | 工日 | 0.0337 | 75 | 0 | 0 | 计价 | 按实计算
JYT5-66 | 人工 | 乙供 | 9102102 | 建筑技术工 | 工日 | 0.053 | 104 | 0 | 0 | 计价 | 按实计算
JYT5-66 | 材料 | 乙供 | C13011104 | 膨胀螺栓 M12 | 套 | 1.25 | 1.257 | 0 | 0 | 计价 | 按实计算
JYT5-66 | 材料 | 乙供 | C13026100 | 自攻螺丝 | kg | 0.0017 | 5.081 | 0 | 0 | 计价 | 按实计算
JYT5-66 | 材料 | 乙供 | C13050821 | 抽芯铝铆钉 | kg | 0.002 | 21.764 | 0 | 0 | 计价 | 按实计算
JYT5-66 | 材料 | 乙供 | C14010100 | 镀锌铁丝 | kg | 0.55 | 4.674 | 0 | 0 | 计价 | 按实计算
JYT5-66 | 机械 | 乙供 | J03-01-034 | 汽车式起重机 起重量 8t | 台班 | 0.0012 | 662.671 | 0 | 0 | 计价 | 按实计算
JYT5-66 | 机械 | 乙供 | J04-01-003 | 载重汽车 6t | 台班 | 0.004 | 390.913 | 0 | 0 | 计价 | 按实计算
JYT5-66 | 机械 | 乙供 | J04-01-004 | 载重汽车 8t | 台班 | 0.007 | 440.15 | 0 | 0 | 计价 | 按实计算
JYT5-66 | 材料 | 乙供 | C28010027 | 铝镁锰复合板 | m² | 1.02 | 323.75 | 0 | 0 | 计价 | 按实计算
JYT5-66 | 材料 | 乙供 | C99010102 | 其他材料费 | 元 | 6.6884 | 1 | 0 | 0 | 计价 | 按实计算
JYT5-67 | 人工 | 乙供 | 9101106 | 普通工 | 工日 | 0.1197 | 75 | 0 | 0 | 计价 | 按实计算
JYT5-67 | 人工 | 乙供 | 9102102 | 建筑技术工 | 工日 | 0.1797 | 104 | 0 | 0 | 计价 | 按实计算
JYT5-67 | 材料 | 乙供 | C01030301 | 镀锌钢板 0.5以下 | kg | 3.3 | 4.575 | 0 | 0 | 计价 | 按实计算
JYT5-67 | 材料 | 乙供 | C01031101 | 压型钢板 0.8 | kg | 7.41 | 5.23 | 0 | 0 | 计价 | 按实计算
JYT5-67 | 材料 | 乙供 | C13026100 | 自攻螺丝 | kg | 0.0678 | 5.081 | 0 | 0 | 计价 | 按实计算
JYT5-67 | 材料 | 乙供 | C13050821 | 抽芯铝铆钉 | kg | 0.0054 | 21.764 | 0 | 0 | 计价 | 按实计算
JYT5-67 | 材料 | 乙供 | C14010100 | 镀锌铁丝 | kg | 1.0821 | 4.674 | 0 | 0 | 计价 | 按实计算
JYT5-67 | 材料 | 乙供 | C17020302 | 岩棉板 120~160kg/m³ | m³ | 0.084 | 455.735 | 0 | 0 | 计价 | 按实计算
JYT5-67 | 材料 | 乙供 | C18040802 | 聚氯乙烯塑料薄膜 0.5mm | m² | 1.25 | 0.701 | 0 | 0 | 计价 | 按实计算
JYT5-67 | 材料 | 乙供 | C18080801 | 塑料海绵封条波形 | m | 0.32 | 1.657 | 0 | 0 | 计价 | 按实计算
JYT5-67 | 材料 | 乙供 | C19091301 | 密封条 | m | 2.354 | 1.341 | 0 | 0 | 计价 | 按实计算
JYT5-67 | 机械 | 乙供 | J03-01-034 | 汽车式起重机 起重量 8t | 台班 | 0.001 | 662.671 | 0 | 0 | 计价 | 按实计算
JYT5-67 | 机械 | 乙供 | J04-01-003 | 载重汽车 6t | 台班 | 0.004 | 390.913 | 0 | 0 | 计价 | 按实计算
JYT5-67 | 机械 | 乙供 | J04-01-004 | 载重汽车 8t | 台班 | 0.008 | 440.15 | 0 | 0 | 计价 | 按实计算
JYT5-67 | 材料 | 乙供 | C99010102 | 其他材料费 | 元 | 2.0443 | 1 | 0 | 0 | 计价 | 按实计算
JYT5-68 | 人工 | 乙供 | 9101106 | 普通工 | 工日 | 0.0532 | 75 | 0 | 0 | 计价 | 按实计算
JYT5-68 | 人工 | 乙供 | 9102102 | 建筑技术工 | 工日 | 0.0798 | 104 | 0 | 0 | 计价 | 按实计算
JYT5-68 | 材料 | 乙供 | C01031101 | 压型钢板 0.8 | kg | 7.41 | 5.23 | 0 | 0 | 计价 | 按实计算
JYT5-68 | 材料 | 乙供 | C13026100 | 自攻螺丝 | kg | 0.011 | 5.081 | 0 | 0 | 计价 | 按实计算
JYT5-68 | 材料 | 乙供 | C13050821 | 抽芯铝铆钉 | kg | 0.003 | 21.764 | 0 | 0 | 计价 | 按实计算
JYT5-68 | 材料 | 乙供 | C14010100 | 镀锌铁丝 | kg | 0.826 | 4.674 | 0 | 0 | 计价 | 按实计算
JYT5-68 | 材料 | 乙供 | C18080801 | 塑料海绵封条波形 | m | 0.32 | 1.657 | 0 | 0 | 计价 | 按实计算
JYT5-68 | 材料 | 乙供 | C19091301 | 密封条 | m | 2.354 | 1.341 | 0 | 0 | 计价 | 按实计算
JYT5-68 | 机械 | 乙供 | J03-01-034 | 汽车式起重机 起重量 8t | 台班 | 0.001 | 662.671 | 0 | 0 | 计价 | 按实计算
JYT5-68 | 机械 | 乙供 | J04-01-003 | 载重汽车 6t | 台班 | 0.001 | 390.913 | 0 | 0 | 计价 | 按实计算
JYT5-68 | 机械 | 乙供 | J04-01-004 | 载重汽车 8t | 台班 | 0.002 | 440.15 | 0 | 0 | 计价 | 按实计算
JYT5-68 | 材料 | 乙供 | C99010102 | 其他材料费 | 元 | 0.9285 | 1 | 0 | 0 | 计价 | 按实计算
JYT5-69 | 人工 | 乙供 | 9101106 | 普通工 | 工日 | 0.0701 | 75 | 0 | 0 | 计价 | 按实计算
JYT5-69 | 人工 | 乙供 | 9102102 | 建筑技术工 | 工日 | 0.1051 | 104 | 0 | 0 | 计价 | 按实计算
JYT5-69 | 材料 | 乙供 | C14010100 | 镀锌铁丝 | kg | 0.413 | 4.674 | 0 | 0 | 计价 | 按实计算
JYT5-69 | 材料 | 乙供 | C19091301 | 密封条 | m | 2.354 | 1.341 | 0 | 0 | 计价 | 按实计算
JYT5-69 | 机械 | 乙供 | J03-01-034 | 汽车式起重机 起重量 8t | 台班 | 0.001 | 662.671 | 0 | 0 | 计价 | 按实计算
JYT5-69 | 机械 | 乙供 | J04-01-003 | 载重汽车 6t | 台班 | 0.004 | 390.913 | 0 | 0 | 计价 | 按实计算
JYT5-69 | 机械 | 乙供 | J04-01-004 | 载重汽车 8t | 台班 | 0.008 | 440.15 | 0 | 0 | 计价 | 按实计算
JYT5-69 | 材料 | 乙供 | C01031401 | 彩钢夹芯板 δ50 | m² | 1.065 | 75.194 | 0 | 0 | 计价 | 按实计算
JYT5-69 | 材料 | 乙供 | C04030100 | 工字铝 综合 | m | 1.8 | 3.806 | 0 | 0 | 计价 | 按实计算
JYT5-69 | 材料 | 乙供 | C04030201 | 槽型铝 50 | m | 1.17 | 9.199 | 0 | 0 | 计价 | 按实计算
JYT5-69 | 材料 | 乙供 | C04030301 | 阳角铝 | m | 1.31 | 3.539 | 0 | 0 | 计价 | 按实计算
JYT5-69 | 材料 | 乙供 | C13011104 | 膨胀螺栓 M12 | 套 | 1.08 | 1.257 | 0 | 0 | 计价 | 按实计算
JYT5-69 | 材料 | 乙供 | C13050811 | 铝铆钉 | kg | 0.062 | 28.487 | 0 | 0 | 计价 | 按实计算
JYT5-69 | 材料 | 乙供 | C19090701 | 玻璃胶 | kg | 0.35 | 9.135 | 0 | 0 | 计价 | 按实计算
JYT5-69 | 材料 | 乙供 | C99010102 | 其他材料费 | 元 | 2.2748 | 1 | 0 | 0 | 计价 | 按实计算
JYT5-70 | 人工 | 乙供 | 9101106 | 普通工 | 工日 | 0.0779 | 75 | 0 | 0 | 计价 | 按实计算
JYT5-70 | 人工 | 乙供 | 9102102 | 建筑技术工 | 工日 | 0.1168 | 104 | 0 | 0 | 计价 | 按实计算
JYT5-70 | 材料 | 乙供 | C14010100 | 镀锌铁丝 | kg | 0.317 | 4.674 | 0 | 0 | 计价 | 按实计算
JYT5-70 | 材料 | 乙供 | C19091301 | 密封条 | m | 2.354 | 1.341 | 0 | 0 | 计价 | 按实计算
JYT5-70 | 机械 | 乙供 | J03-01-034 | 汽车式起重机 起重量 8t | 台班 | 0.001 | 662.671 | 0 | 0 | 计价 | 按实计算
JYT5-70 | 机械 | 乙供 | J04-01-003 | 载重汽车 6t | 台班 | 0.004 | 390.913 | 0 | 0 | 计价 | 按实计算
JYT5-70 | 机械 | 乙供 | J04-01-004 | 载重汽车 8t | 台班 | 0.009 | 440.15 | 0 | 0 | 计价 | 按实计算
JYT5-70 | 材料 | 乙供 | C04030100 | 工字铝 综合 | m | 1.8 | 3.806 | 0 | 0 | 计价 | 按实计算
JYT5-70 | 材料 | 乙供 | C04030301 | 阳角铝 | m | 1.31 | 3.539 | 0 | 0 | 计价 | 按实计算
JYT5-70 | 材料 | 乙供 | C13011104 | 膨胀螺栓 M12 | 套 | 1.08 | 1.257 | 0 | 0 | 计价 | 按实计算
JYT5-70 | 材料 | 乙供 | C13050811 | 铝铆钉 | kg | 0.062 | 28.487 | 0 | 0 | 计价 | 按实计算
JYT5-70 | 材料 | 乙供 | C19090701 | 玻璃胶 | kg | 0.35 | 9.135 | 0 | 0 | 计价 | 按实计算
JYT5-70 | 材料 | 乙供 | C01031403 | 彩钢夹芯板 δ120 | m² | 1.065 | 99.788 | 0 | 0 | 计价 | 按实计算
JYT5-70 | 材料 | 乙供 | C04030203 | 槽型铝 100 | m | 1.17 | 44.36 | 0 | 0 | 计价 | 按实计算
JYT5-70 | 材料 | 乙供 | C99010102 | 其他材料费 | 元 | 3.6124 | 1 | 0 | 0 | 计价 | 按实计算
JYT5-71 | 人工 | 乙供 | 9101106 | 普通工 | 工日 | 0.1092 | 75 | 0 | 0 | 计价 | 按实计算
JYT5-71 | 人工 | 乙供 | 9102102 | 建筑技术工 | 工日 | 0.1636 | 104 | 0 | 0 | 计价 | 按实计算
JYT5-71 | 材料 | 乙供 | C01030301 | 镀锌钢板 0.5以下 | kg | 2.059 | 4.575 | 0 | 0 | 计价 | 按实计算
JYT5-71 | 材料 | 乙供 | C01031101 | 压型钢板 0.8 | kg | 7.41 | 5.23 | 0 | 0 | 计价 | 按实计算
JYT5-71 | 材料 | 乙供 | C13026100 | 自攻螺丝 | kg | 0.022 | 5.081 | 0 | 0 | 计价 | 按实计算
JYT5-71 | 材料 | 乙供 | C13050821 | 抽芯铝铆钉 | kg | 0.005 | 21.764 | 0 | 0 | 计价 | 按实计算
JYT5-71 | 材料 | 乙供 | C14010100 | 镀锌铁丝 | kg | 0.387 | 4.674 | 0 | 0 | 计价 | 按实计算
JYT5-71 | 材料 | 乙供 | C17020302 | 岩棉板 120~160kg/m³ | m³ | 0.084 | 455.735 | 0 | 0 | 计价 | 按实计算
JYT5-71 | 材料 | 乙供 | C18040802 | 聚氯乙烯塑料薄膜 0.5mm | m² | 1.15 | 0.701 | 0 | 0 | 计价 | 按实计算
JYT5-71 | 材料 | 乙供 | C18080801 | 塑料海绵封条波形 | m | 0.32 | 1.657 | 0 | 0 | 计价 | 按实计算
JYT5-71 | 材料 | 乙供 | C19091301 | 密封条 | m | 2.1557 | 1.341 | 0 | 0 | 计价 | 按实计算
JYT5-71 | 机械 | 乙供 | J03-01-034 | 汽车式起重机 起重量 8t | 台班 | 0.001 | 662.671 | 0 | 0 | 计价 | 按实计算
JYT5-71 | 机械 | 乙供 | J04-01-003 | 载重汽车 6t | 台班 | 0.004 | 390.913 | 0 | 0 | 计价 | 按实计算
JYT5-71 | 机械 | 乙供 | J04-01-004 | 载重汽车 8t | 台班 | 0.008 | 440.15 | 0 | 0 | 计价 | 按实计算
JYT5-71 | 材料 | 乙供 | C99010102 | 其他材料费 | 元 | 1.8543 | 1 | 0 | 0 | 计价 | 按实计算
JYT5-72 | 人工 | 乙供 | 9101106 | 普通工 | 工日 | 0.0496 | 75 | 0 | 0 | 计价 | 按实计算
JYT5-72 | 人工 | 乙供 | 9102102 | 建筑技术工 | 工日 | 0.0745 | 104 | 0 | 0 | 计价 | 按实计算
JYT5-72 | 材料 | 乙供 | C01031101 | 压型钢板 0.8 | kg | 7.41 | 5.23 | 0 | 0 | 计价 | 按实计算
JYT5-72 | 材料 | 乙供 | C13026100 | 自攻螺丝 | kg | 0.011 | 5.081 | 0 | 0 | 计价 | 按实计算
JYT5-72 | 材料 | 乙供 | C13050821 | 抽芯铝铆钉 | kg | 0.003 | 21.764 | 0 | 0 | 计价 | 按实计算
JYT5-72 | 材料 | 乙供 | C14010100 | 镀锌铁丝 | kg | 0.306 | 4.674 | 0 | 0 | 计价 | 按实计算
JYT5-72 | 材料 | 乙供 | C18080801 | 塑料海绵封条波形 | m | 0.32 | 1.657 | 0 | 0 | 计价 | 按实计算
JYT5-72 | 材料 | 乙供 | C19091301 | 密封条 | m | 2.1557 | 1.341 | 0 | 0 | 计价 | 按实计算
JYT5-72 | 机械 | 乙供 | J03-01-034 | 汽车式起重机 起重量 8t | 台班 | 0.001 | 662.671 | 0 | 0 | 计价 | 按实计算
JYT5-72 | 机械 | 乙供 | J04-01-003 | 载重汽车 6t | 台班 | 0.001 | 390.913 | 0 | 0 | 计价 | 按实计算
JYT5-72 | 机械 | 乙供 | J04-01-004 | 载重汽车 8t | 台班 | 0.002 | 440.15 | 0 | 0 | 计价 | 按实计算
JYT5-72 | 材料 | 乙供 | C99010102 | 其他材料费 | 元 | 0.8745 | 1 | 0 | 0 | 计价 | 按实计算
JYT5-73 | 人工 | 乙供 | 9101106 | 普通工 | 工日 | 0.0701 | 75 | 0 | 0 | 计价 | 按实计算
JYT5-73 | 人工 | 乙供 | 9102102 | 建筑技术工 | 工日 | 0.1051 | 104 | 0 | 0 | 计价 | 按实计算
JYT5-73 | 材料 | 乙供 | C14010100 | 镀锌铁丝 | kg | 0.306 | 4.674 | 0 | 0 | 计价 | 按实计算
JYT5-73 | 材料 | 乙供 | C19091301 | 密封条 | m | 1.177 | 1.341 | 0 | 0 | 计价 | 按实计算
JYT5-73 | 机械 | 乙供 | J03-01-034 | 汽车式起重机 起重量 8t | 台班 | 0.001 | 662.671 | 0 | 0 | 计价 | 按实计算
JYT5-73 | 机械 | 乙供 | J04-01-003 | 载重汽车 6t | 台班 | 0.004 | 390.913 | 0 | 0 | 计价 | 按实计算
JYT5-73 | 机械 | 乙供 | J04-01-004 | 载重汽车 8t | 台班 | 0.008 | 440.15 | 0 | 0 | 计价 | 按实计算
JYT5-73 | 材料 | 乙供 | C01031401 | 彩钢夹芯板 δ50 | m² | 1.05 | 75.194 | 0 | 0 | 计价 | 按实计算
JYT5-73 | 材料 | 乙供 | C01031500 | 彩钢扣板 综合 | m | 0.89 | 6.726 | 0 | 0 | 计价 | 按实计算
JYT5-73 | 材料 | 乙供 | C04030100 | 工字铝 综合 | m | 0.89 | 3.806 | 0 | 0 | 计价 | 按实计算
JYT5-73 | 材料 | 乙供 | C04030201 | 槽型铝 50 | m | 0.39 | 9.199 | 0 | 0 | 计价 | 按实计算
JYT5-73 | 材料 | 乙供 | C13050811 | 铝铆钉 | kg | 0.062 | 28.487 | 0 | 0 | 计价 | 按实计算
JYT5-73 | 材料 | 乙供 | C19090701 | 玻璃胶 | kg | 0.234 | 9.135 | 0 | 0 | 计价 | 按实计算
JYT5-73 | 材料 | 乙供 | C99010102 | 其他材料费 | 元 | 1.9765 | 1 | 0 | 0 | 计价 | 按实计算
JYT5-74 | 人工 | 乙供 | 9101106 | 普通工 | 工日 | 0.0779 | 75 | 0 | 0 | 计价 | 按实计算
JYT5-74 | 人工 | 乙供 | 9102102 | 建筑技术工 | 工日 | 0.1168 | 104 | 0 | 0 | 计价 | 按实计算
JYT5-74 | 材料 | 乙供 | C14010100 | 镀锌铁丝 | kg | 0.247 | 4.674 | 0 | 0 | 计价 | 按实计算
JYT5-74 | 材料 | 乙供 | C19091301 | 密封条 | m | 1.177 | 1.341 | 0 | 0 | 计价 | 按实计算
JYT5-74 | 机械 | 乙供 | J03-01-034 | 汽车式起重机 起重量 8t | 台班 | 0.001 | 662.671 | 0 | 0 | 计价 | 按实计算
JYT5-74 | 机械 | 乙供 | J04-01-003 | 载重汽车 6t | 台班 | 0.004 | 390.913 | 0 | 0 | 计价 | 按实计算
JYT5-74 | 机械 | 乙供 | J04-01-004 | 载重汽车 8t | 台班 | 0.009 | 440.15 | 0 | 0 | 计价 | 按实计算
JYT5-74 | 材料 | 乙供 | C01031500 | 彩钢扣板 综合 | m | 0.89 | 6.726 | 0 | 0 | 计价 | 按实计算
JYT5-74 | 材料 | 乙供 | C04030100 | 工字铝 综合 | m | 0.89 | 3.806 | 0 | 0 | 计价 | 按实计算
JYT5-74 | 材料 | 乙供 | C13050811 | 铝铆钉 | kg | 0.062 | 28.487 | 0 | 0 | 计价 | 按实计算
JYT5-74 | 材料 | 乙供 | C19090701 | 玻璃胶 | kg | 0.234 | 9.135 | 0 | 0 | 计价 | 按实计算
JYT5-74 | 材料 | 乙供 | C01031403 | 彩钢夹芯板 δ120 | m² | 1.05 | 99.788 | 0 | 0 | 计价 | 按实计算
JYT5-74 | 材料 | 乙供 | C04030203 | 槽型铝 100 | m | 0.39 | 44.36 | 0 | 0 | 计价 | 按实计算
JYT5-74 | 材料 | 乙供 | C99010102 | 其他材料费 | 元 | 2.7618 | 1 | 0 | 0 | 计价 | 按实计算
JYT5-75 | 人工 | 乙供 | 9101106 | 普通工 | 工日 | 0.3351 | 75 | 0 | 0 | 计价 | 按实计算
JYT5-75 | 人工 | 乙供 | 9102102 | 建筑技术工 | 工日 | 0.048 | 104 | 0 | 0 | 计价 | 按实计算
JYT5-75 | 材料 | 乙供 | C02040115 | 焊接钢管 DN50 | kg | 2.3641 | 4.06 | 0 | 0 | 计价 | 按实计算
JYT5-75 | 材料 | 乙供 | C02040205 | 镀锌钢管 DN50 | kg | 2.3641 | 4.982 | 0 | 0 | 计价 | 按实计算
JYT5-75 | 材料 | 乙供 | C16120126 | 酸洗分析药剂 | 套 | 0.3657 | 592.748 | 0 | 0 | 计价 | 按实计算
JYT5-75 | 材料 | 乙供 | C18090601 | 网架板 | m² | 3.0025 | 87.5 | 0 | 0 | 计价 | 按实计算
JYT5-75 | 机械 | 乙供 | J03-01-034 | 汽车式起重机 起重量 8t | 台班 | 0.0004 | 662.671 | 0 | 0 | 计价 | 按实计算
JYT5-75 | 机械 | 乙供 | J08-01-056 | 台式钻床 钻孔直径 φ16 | 台班 | 0.0218 | 4.541 | 0 | 0 | 计价 | 按实计算
JYT5-75 | 材料 | 乙供 | C99010102 | 其他材料费 | 元 | 10.0173 | 1 | 0 | 0 | 计价 | 按实计算
JYT5-76 | 人工 | 乙供 | 9101106 | 普通工 | 工日 | 0.2218 | 75 | 0 | 0 | 计价 | 按实计算
JYT5-76 | 人工 | 乙供 | 9102102 | 建筑技术工 | 工日 | 0.0132 | 104 | 0 | 0 | 计价 | 按实计算
JYT5-76 | 机械 | 乙供 | J03-01-034 | 汽车式起重机 起重量 8t | 台班 | 0.0003 | 662.671 | 0 | 0 | 计价 | 按实计算
JYT5-76 | 材料 | 乙供 | C13011201 | 地脚螺栓 综合 | kg | 0.0451 | 6.564 | 0 | 0 | 计价 | 按实计算
JYT5-76 | 材料 | 乙供 | C20010101 | 防锈漆 | kg | 0.8725 | 9.87 | 0 | 0 | 计价 | 按实计算
JYT5-76 | 材料 | 乙供 | C22010701 | 运输保护钢支架 | kg | 12.7225 | 4.55 | 0 | 0 | 计价 | 按实计算
JYT5-76 | 材料 | 乙供 | C99010102 | 其他材料费 | 元 | 1.3359 | 1 | 0 | 0 | 计价 | 按实计算
JYT5-77 | 人工 | 乙供 | 9101106 | 普通工 | 工日 | 0.169 | 75 | 0 | 0 | 计价 | 按实计算
JYT5-77 | 人工 | 乙供 | 9102102 | 建筑技术工 | 工日 | 0.1127 | 104 | 0 | 0 | 计价 | 按实计算
JYT5-77 | 材料 | 乙供 | C01030000 | 钢板 综合 | kg | 15.543 | 4.033 | 0 | 0 | 计价 | 按实计算
JYT5-77 | 材料 | 乙供 | C12010100 | 电焊条 J422 综合 | kg | 0.5079 | 5.355 | 0 | 0 | 计价 | 按实计算
JYT5-77 | 材料 | 乙供 | C19110101 | 氧气 | m³ | 0.1038 | 4.77 | 0 | 0 | 计价 | 按实计算
JYT5-77 | 材料 | 乙供 | C19110201 | 乙炔气 | m³ | 0.0459 | 11.05 | 0 | 0 | 计价 | 按实计算
JYT5-77 | 材料 | 乙供 | C99010102 | 其他材料费 | 元 | 1.3281 | 1 | 0 | 0 | 计价 | 按实计算
JYT5-78 | 人工 | 乙供 | 9101106 | 普通工 | 工日 | 0.193 | 75 | 0 | 0 | 计价 | 按实计算
JYT5-78 | 人工 | 乙供 | 9102102 | 建筑技术工 | 工日 | 0.1286 | 104 | 0 | 0 | 计价 | 按实计算
JYT5-78 | 材料 | 乙供 | C12010100 | 电焊条 J422 综合 | kg | 0.3267 | 5.355 | 0 | 0 | 计价 | 按实计算
JYT5-78 | 材料 | 乙供 | C19110101 | 氧气 | m³ | 0.0668 | 4.77 | 0 | 0 | 计价 | 按实计算
JYT5-78 | 材料 | 乙供 | C19110201 | 乙炔气 | m³ | 0.0295 | 11.05 | 0 | 0 | 计价 | 按实计算
JYT5-78 | 材料 | 乙供 | C01020301 | 等边角钢 边长30以下 | kg | 4.472 | 3.681 | 0 | 0 | 计价 | 按实计算
JYT5-78 | 材料 | 乙供 | C01031000 | 花纹钢板 综合 | kg | 5.526 | 3.522 | 0 | 0 | 计价 | 按实计算
JYT5-78 | 材料 | 乙供 | C99010102 | 其他材料费 | 元 | 0.7664 | 1 | 0 | 0 | 计价 | 按实计算
JYT5-79 | 人工 | 乙供 | 9101106 | 普通工 | 工日 | 0.1544 | 75 | 0 | 0 | 计价 | 按实计算
JYT5-79 | 人工 | 乙供 | 9102102 | 建筑技术工 | 工日 | 0.1029 | 104 | 0 | 0 | 计价 | 按实计算
JYT5-79 | 材料 | 乙供 | C12010100 | 电焊条 J422 综合 | kg | 0.1634 | 5.355 | 0 | 0 | 计价 | 按实计算
JYT5-79 | 材料 | 乙供 | C19110101 | 氧气 | m³ | 0.0334 | 4.77 | 0 | 0 | 计价 | 按实计算
JYT5-79 | 材料 | 乙供 | C19110201 | 乙炔气 | m³ | 0.0148 | 11.05 | 0 | 0 | 计价 | 按实计算
JYT5-79 | 材料 | 乙供 | C99010102 | 其他材料费 | 元 | 0.024 | 1 | 0 | 0 | 计价 | 按实计算
JYT5-80 | 人工 | 乙供 | 9101106 | 普通工 | 工日 | 0.579 | 75 | 0 | 0 | 计价 | 按实计算
JYT5-80 | 人工 | 乙供 | 9102102 | 建筑技术工 | 工日 | 0.3859 | 104 | 0 | 0 | 计价 | 按实计算
JYT5-80 | 材料 | 乙供 | C12010100 | 电焊条 J422 综合 | kg | 1.1461 | 5.355 | 0 | 0 | 计价 | 按实计算
JYT5-80 | 材料 | 乙供 | C19110101 | 氧气 | m³ | 0.2343 | 4.77 | 0 | 0 | 计价 | 按实计算
JYT5-80 | 材料 | 乙供 | C19110201 | 乙炔气 | m³ | 0.1036 | 11.05 | 0 | 0 | 计价 | 按实计算
JYT5-80 | 材料 | 乙供 | C01031000 | 花纹钢板 综合 | kg | 35.07 | 3.522 | 0 | 0 | 计价 | 按实计算
JYT5-80 | 材料 | 乙供 | C99010102 | 其他材料费 | 元 | 2.6383 | 1 | 0 | 0 | 计价 | 按实计算
JYT5-81 | 人工 | 乙供 | 9101106 | 普通工 | 工日 | 0.0724 | 75 | 0 | 0 | 计价 | 按实计算
JYT5-81 | 人工 | 乙供 | 9102102 | 建筑技术工 | 工日 | 0.0483 | 104 | 0 | 0 | 计价 | 按实计算
JYT5-81 | 材料 | 乙供 | C02040203 | 镀锌钢管 DN32 | kg | 0.0024 | 4.982 | 0 | 0 | 计价 | 按实计算
JYT5-81 | 材料 | 乙供 | C12010100 | 电焊条 J422 综合 | kg | 0.127 | 5.355 | 0 | 0 | 计价 | 按实计算
JYT5-81 | 材料 | 乙供 | C19110101 | 氧气 | m³ | 0.0027 | 4.77 | 0 | 0 | 计价 | 按实计算
JYT5-81 | 材料 | 乙供 | C19110201 | 乙炔气 | m³ | 0.0017 | 11.05 | 0 | 0 | 计价 | 按实计算
JYT5-81 | 材料 | 乙供 | C99010102 | 其他材料费 | 元 | 0.0145 | 1 | 0 | 0 | 计价 | 按实计算
JYT5-82 | 人工 | 乙供 | 9101106 | 普通工 | 工日 | 0.0543 | 75 | 0 | 0 | 计价 | 按实计算
JYT5-82 | 人工 | 乙供 | 9102102 | 建筑技术工 | 工日 | 0.0363 | 104 | 0 | 0 | 计价 | 按实计算
JYT5-82 | 材料 | 乙供 | C02040203 | 镀锌钢管 DN32 | kg | 0.0005 | 4.982 | 0 | 0 | 计价 | 按实计算
JYT5-82 | 材料 | 乙供 | C12010100 | 电焊条 J422 综合 | kg | 0.0254 | 5.355 | 0 | 0 | 计价 | 按实计算
JYT5-82 | 材料 | 乙供 | C19110101 | 氧气 | m³ | 0.0005 | 4.77 | 0 | 0 | 计价 | 按实计算
JYT5-82 | 材料 | 乙供 | C19110201 | 乙炔气 | m³ | 0.0003 | 11.05 | 0 | 0 | 计价 | 按实计算
JYT5-82 | 材料 | 乙供 | C99010102 | 其他材料费 | 元 | 0.0029 | 1 | 0 | 0 | 计价 | 按实计算
JYT5-83 | 人工 | 乙供 | 9101106 | 普通工 | 工日 | 0.0521 | 75 | 0 | 0 | 计价 | 按实计算
JYT5-83 | 人工 | 乙供 | 9102102 | 建筑技术工 | 工日 | 0.0348 | 104 | 0 | 0 | 计价 | 按实计算
JYT5-83 | 材料 | 乙供 | C12010100 | 电焊条 J422 综合 | kg | 0.0197 | 5.355 | 0 | 0 | 计价 | 按实计算
JYT5-83 | 材料 | 乙供 | C19110101 | 氧气 | m³ | 0.0004 | 4.77 | 0 | 0 | 计价 | 按实计算
JYT5-83 | 材料 | 乙供 | C19110201 | 乙炔气 | m³ | 0.0003 | 11.05 | 0 | 0 | 计价 | 按实计算
JYT5-83 | 材料 | 乙供 | C99010102 | 其他材料费 | 元 | 0.0022 | 1 | 0 | 0 | 计价 | 按实计算
JYT5-84 | 人工 | 乙供 | 9101106 | 普通工 | 工日 | 0.0543 | 75 | 0 | 0 | 计价 | 按实计算
JYT5-84 | 人工 | 乙供 | 9102102 | 建筑技术工 | 工日 | 0.0363 | 104 | 0 | 0 | 计价 | 按实计算
JYT5-84 | 材料 | 乙供 | C12010100 | 电焊条 J422 综合 | kg | 0.0121 | 5.355 | 0 | 0 | 计价 | 按实计算
JYT5-84 | 材料 | 乙供 | C19110101 | 氧气 | m³ | 0.0003 | 4.77 | 0 | 0 | 计价 | 按实计算
JYT5-84 | 材料 | 乙供 | C19110201 | 乙炔气 | m³ | 0.0002 | 11.05 | 0 | 0 | 计价 | 按实计算
JYT5-84 | 材料 | 乙供 | C01020713 | 圆钢 φ10以上 | kg | 0.332 | 3.92 | 0 | 0 | 计价 | 按实计算
JYT5-84 | 材料 | 乙供 | C99010102 | 其他材料费 | 元 | 0.0274 | 1 | 0 | 0 | 计价 | 按实计算
JYT6-1 | 人工 | 乙供 | 9101106 | 普通工 | 工日 | 0.0197 | 75 | 0 | 0 | 计价 | 按实计算
JYT6-1 | 人工 | 乙供 | 9102102 | 建筑技术工 | 工日 | 0.0462 | 104 | 0 | 0 | 计价 | 按实计算
JYT6-1 | 材料 | 乙供 | C08020102 | 方材红白松 二等 | m³ | 0.0155 | 1824.407 | 0 | 0 | 计价 | 按实计算
JYT6-1 | 材料 | 乙供 | C08020201 | 板材红白松 一等 | m³ | 0.0007 | 1976.545 | 0 | 0 | 计价 | 按实计算
JYT6-1 | 材料 | 乙供 | C08030101 | 胶合板三层 3mm | m² | 1.05 | 10.58 | 0 | 0 | 计价 | 按实计算
JYT6-1 | 材料 | 乙供 | C13050101 | 圆钉 | kg | 0.1099 | 5.94 | 0 | 0 | 计价 | 按实计算
JYT6-1 | 材料 | 乙供 | C20070201 | 环氧沥青漆 | kg | 0.0273 | 12.492 | 0 | 0 | 计价 | 按实计算
JYT6-1 | 机械 | 乙供 | J08-01-024 | 木工圆锯机 直径 φ500 | 台班 | 0.005 | 28.21 | 0 | 0 | 计价 | 按实计算
JYT6-1 | 机械 | 乙供 | J08-01-033 | 木工三面压刨床 刨削宽度 400mm | 台班 | 0.006 | 66.884 | 0 | 0 | 计价 | 按实计算
JYT6-1 | 材料 | 乙供 | C99010102 | 其他材料费 | 元 | 0.8353 | 1 | 0 | 0 | 计价 | 按实计算
JYT6-2 | 人工 | 乙供 | 9101106 | 普通工 | 工日 | 0.0285 | 75 | 0 | 0 | 计价 | 按实计算
JYT6-2 | 人工 | 乙供 | 9102102 | 建筑技术工 | 工日 | 0.0667 | 104 | 0 | 0 | 计价 | 按实计算
JYT6-2 | 材料 | 乙供 | C08020102 | 方材红白松 二等 | m³ | 0.0155 | 1824.407 | 0 | 0 | 计价 | 按实计算
JYT6-2 | 材料 | 乙供 | C08020201 | 板材红白松 一等 | m³ | 0.0007 | 1976.545 | 0 | 0 | 计价 | 按实计算
JYT6-2 | 材料 | 乙供 | C08030101 | 胶合板三层 3mm | m² | 2.1 | 10.58 | 0 | 0 | 计价 | 按实计算
JYT6-2 | 材料 | 乙供 | C13050101 | 圆钉 | kg | 0.128 | 5.94 | 0 | 0 | 计价 | 按实计算
JYT6-2 | 材料 | 乙供 | C20070201 | 环氧沥青漆 | kg | 0.0273 | 12.492 | 0 | 0 | 计价 | 按实计算
JYT6-2 | 机械 | 乙供 | J08-01-024 | 木工圆锯机 直径 φ500 | 台班 | 0.005 | 28.21 | 0 | 0 | 计价 | 按实计算
JYT6-2 | 机械 | 乙供 | J08-01-033 | 木工三面压刨床 刨削宽度 400mm | 台班 | 0.006 | 66.884 | 0 | 0 | 计价 | 按实计算
JYT6-2 | 材料 | 乙供 | C99010102 | 其他材料费 | 元 | 1.0596 | 1 | 0 | 0 | 计价 | 按实计算
JYT6-3 | 人工 | 乙供 | 9101106 | 普通工 | 工日 | 0.1157 | 75 | 0 | 0 | 计价 | 按实计算
JYT6-3 | 人工 | 乙供 | 9102102 | 建筑技术工 | 工日 | 0.27 | 104 | 0 | 0 | 计价 | 按实计算
JYT6-3 | 材料 | 乙供 | C07010502 | 加工铁件 综合 | kg | 0.0296 | 5.307 | 0 | 0 | 计价 | 按实计算
JYT6-3 | 材料 | 乙供 | C10090102 | 平板玻璃 5mm | m² | 0.7453 | 24.63 | 0 | 0 | 计价 | 按实计算
JYT6-3 | 材料 | 乙供 | C11010221 | 铝合金墙体龙骨 | kg | 3.9264 | 24.399 | 0 | 0 | 计价 | 按实计算
JYT6-3 | 材料 | 乙供 | C11010501 | 铝合金扣板 | m² | 0.3174 | 65.063 | 0 | 0 | 计价 | 按实计算
JYT6-3 | 材料 | 乙供 | C13011101 | 膨胀螺栓 M6 | 套 | 2.037 | 0.482 | 0 | 0 | 计价 | 按实计算
JYT6-3 | 材料 | 乙供 | C13026122 | 自攻螺丝 4×20 | 个 | 0.21 | 0.021 | 0 | 0 | 计价 | 按实计算
JYT6-3 | 材料 | 乙供 | C13050821 | 抽芯铝铆钉 | kg | 0.514 | 21.764 | 0 | 0 | 计价 | 按实计算
JYT6-3 | 材料 | 乙供 | C18030401 | 橡胶定型条 | m | 4.489 | 3.541 | 0 | 0 | 计价 | 按实计算
JYT6-3 | 材料 | 乙供 | C19090701 | 玻璃胶 | kg | 0.1126 | 9.135 | 0 | 0 | 计价 | 按实计算
JYT6-3 | 材料 | 乙供 | C19091004 | 密封油膏 | kg | 0.068 | 3.651 | 0 | 0 | 计价 | 按实计算
JYT6-3 | 机械 | 乙供 | J10-01-019 | 半自动切割机 厚度 100mm | 台班 | 0.094 | 95.31 | 0 | 0 | 计价 | 按实计算
JYT6-3 | 机械 | 乙供 | J15-01-082 | 冲击钻 | 台班 | 0.0323 | 66.089 | 0 | 0 | 计价 | 按实计算
JYT6-3 | 材料 | 乙供 | C99010102 | 其他材料费 | 元 | 3.2862 | 1 | 0 | 0 | 计价 | 按实计算
JYT6-4 | 人工 | 乙供 | 9101106 | 普通工 | 工日 | 0.11 | 75 | 0 | 0 | 计价 | 按实计算
JYT6-4 | 人工 | 乙供 | 9102102 | 建筑技术工 | 工日 | 0.2565 | 104 | 0 | 0 | 计价 | 按实计算
JYT6-4 | 材料 | 乙供 | C07010502 | 加工铁件 综合 | kg | 0.0296 | 5.307 | 0 | 0 | 计价 | 按实计算
JYT6-4 | 材料 | 乙供 | C10090102 | 平板玻璃 5mm | m² | 1.075 | 24.63 | 0 | 0 | 计价 | 按实计算
JYT6-4 | 材料 | 乙供 | C11010221 | 铝合金墙体龙骨 | kg | 3.7476 | 24.399 | 0 | 0 | 计价 | 按实计算
JYT6-4 | 材料 | 乙供 | C13011101 | 膨胀螺栓 M6 | 套 | 2.037 | 0.482 | 0 | 0 | 计价 | 按实计算
JYT6-4 | 材料 | 乙供 | C13026122 | 自攻螺丝 4×20 | 个 | 0.21 | 0.021 | 0 | 0 | 计价 | 按实计算
JYT6-4 | 材料 | 乙供 | C13050821 | 抽芯铝铆钉 | kg | 0.428 | 21.764 | 0 | 0 | 计价 | 按实计算
JYT6-4 | 材料 | 乙供 | C18030401 | 橡胶定型条 | m | 5.9417 | 3.541 | 0 | 0 | 计价 | 按实计算
JYT6-4 | 材料 | 乙供 | C19090701 | 玻璃胶 | kg | 0.1628 | 9.135 | 0 | 0 | 计价 | 按实计算
JYT6-4 | 材料 | 乙供 | C19091004 | 密封油膏 | kg | 0.0495 | 3.651 | 0 | 0 | 计价 | 按实计算
JYT6-4 | 机械 | 乙供 | J10-01-019 | 半自动切割机 厚度 100mm | 台班 | 0.094 | 95.31 | 0 | 0 | 计价 | 按实计算
JYT6-4 | 机械 | 乙供 | J15-01-082 | 冲击钻 | 台班 | 0.0323 | 66.089 | 0 | 0 | 计价 | 按实计算
JYT6-4 | 材料 | 乙供 | C99010102 | 其他材料费 | 元 | 3.0216 | 1 | 0 | 0 | 计价 | 按实计算
JYT6-5 | 人工 | 乙供 | 9101106 | 普通工 | 工日 | 0.0985 | 75 | 0 | 0 | 计价 | 按实计算
JYT6-5 | 人工 | 乙供 | 9102102 | 建筑技术工 | 工日 | 0.2297 | 104 | 0 | 0 | 计价 | 按实计算
JYT6-5 | 材料 | 乙供 | C08020102 | 方材红白松 二等 | m³ | 0.0155 | 1824.407 | 0 | 0 | 计价 | 按实计算
JYT6-5 | 材料 | 乙供 | C08020201 | 板材红白松 一等 | m³ | 0.0131 | 1976.545 | 0 | 0 | 计价 | 按实计算
JYT6-5 | 材料 | 乙供 | C08030101 | 胶合板三层 3mm | m² | 0.687 | 10.58 | 0 | 0 | 计价 | 按实计算
JYT6-5 | 材料 | 乙供 | C13050101 | 圆钉 | kg | 0.0212 | 5.94 | 0 | 0 | 计价 | 按实计算
JYT6-5 | 材料 | 乙供 | C20070201 | 环氧沥青漆 | kg | 1.24 | 12.492 | 0 | 0 | 计价 | 按实计算
JYT6-5 | 机械 | 乙供 | J08-01-024 | 木工圆锯机 直径 φ500 | 台班 | 0.01 | 28.21 | 0 | 0 | 计价 | 按实计算
JYT6-5 | 机械 | 乙供 | J08-01-033 | 木工三面压刨床 刨削宽度 400mm | 台班 | 0.031 | 66.884 | 0 | 0 | 计价 | 按实计算
JYT6-5 | 材料 | 乙供 | C07010502 | 加工铁件 综合 | kg | 0.316 | 5.307 | 0 | 0 | 计价 | 按实计算
JYT6-5 | 材料 | 乙供 | C09020305 | 水泥砂浆 1:3 | m³ | 0.012 | 286.11 | 0 | 0 | 计价 | 按实计算
JYT6-5 | 材料 | 乙供 | C13024102 | 木螺丝 各种规格 | 个 | 8.5 | 0.028 | 0 | 0 | 计价 | 按实计算
JYT6-5 | 材料 | 乙供 | C18010101 | 橡胶板 3mm以下 | kg | 0.001 | 7.411 | 0 | 0 | 计价 | 按实计算
JYT6-5 | 材料 | 乙供 | C20060202 | 环氧树脂 6101号 | kg | 0.018 | 20 | 0 | 0 | 计价 | 按实计算
JYT6-5 | 材料 | 乙供 | C99010102 | 其他材料费 | 元 | 1.6554 | 1 | 0 | 0 | 计价 | 按实计算
JYT6-6 | 人工 | 乙供 | 9101106 | 普通工 | 工日 | 0.0247 | 75 | 0 | 0 | 计价 | 按实计算
JYT6-6 | 人工 | 乙供 | 9102102 | 建筑技术工 | 工日 | 0.0575 | 104 | 0 | 0 | 计价 | 按实计算
JYT6-6 | 材料 | 乙供 | C08020102 | 方材红白松 二等 | m³ | 0.0148 | 1824.407 | 0 | 0 | 计价 | 按实计算
JYT6-6 | 材料 | 乙供 | C13050101 | 圆钉 | kg | 0.0658 | 5.94 | 0 | 0 | 计价 | 按实计算
JYT6-6 | 材料 | 乙供 | C20090401 | 防腐油 | kg | 0.0273 | 1.521 | 0 | 0 | 计价 | 按实计算
JYT6-6 | 机械 | 乙供 | J08-01-024 | 木工圆锯机 直径 φ500 | 台班 | 0.004 | 28.21 | 0 | 0 | 计价 | 按实计算
JYT6-6 | 材料 | 乙供 | C99010102 | 其他材料费 | 元 | 0.9156 | 1 | 0 | 0 | 计价 | 按实计算
JYT6-6 | 材料 | 乙供 | C14020202 | 屏蔽网 | m² | 1.05 | 17.475 | 0 | 0 | 计价 | 按实计算
JYT6-7 | 人工 | 乙供 | 9101106 | 普通工 | 工日 | 0.0387 | 75 | 0 | 0 | 计价 | 按实计算
JYT6-7 | 人工 | 乙供 | 9102102 | 建筑技术工 | 工日 | 0.0905 | 104 | 0 | 0 | 计价 | 按实计算
JYT6-7 | 材料 | 乙供 | C08020102 | 方材红白松 二等 | m³ | 0.0206 | 1824.407 | 0 | 0 | 计价 | 按实计算
JYT6-7 | 材料 | 乙供 | C13050101 | 圆钉 | kg | 0.0821 | 5.94 | 0 | 0 | 计价 | 按实计算
JYT6-7 | 材料 | 乙供 | C14020202 | 屏蔽网 | m² | 2.1 | 17.475 | 0 | 0 | 计价 | 按实计算
JYT6-7 | 材料 | 乙供 | C20090401 | 防腐油 | kg | 0.0273 | 1.521 | 0 | 0 | 计价 | 按实计算
JYT6-7 | 机械 | 乙供 | J08-01-024 | 木工圆锯机 直径 φ500 | 台班 | 0.004 | 28.21 | 0 | 0 | 计价 | 按实计算
JYT6-7 | 材料 | 乙供 | C99010102 | 其他材料费 | 元 | 1.4962 | 1 | 0 | 0 | 计价 | 按实计算
JYT6-8 | 人工 | 乙供 | 9101106 | 普通工 | 工日 | 0.0336 | 75 | 0 | 0 | 计价 | 按实计算
JYT6-8 | 人工 | 乙供 | 9102102 | 建筑技术工 | 工日 | 0.0786 | 104 | 0 | 0 | 计价 | 按实计算
JYT6-8 | 材料 | 乙供 | C10050301 | 石膏粉 | kg | 0.42 | 0.953 | 0 | 0 | 计价 | 按实计算
JYT6-8 | 材料 | 乙供 | C10080301 | 沥青油毡 350g | m² | 1.08 | 3.045 | 0 | 0 | 计价 | 按实计算
JYT6-8 | 材料 | 乙供 | C11010903 | 石膏板 12mm | m² | 1.05 | 17.407 | 0 | 0 | 计价 | 按实计算
JYT6-8 | 材料 | 乙供 | C13011102 | 膨胀螺栓 M8 | 套 | 3.21 | 0.608 | 0 | 0 | 计价 | 按实计算
JYT6-8 | 材料 | 乙供 | C20080302 | 沥青油 | kg | 0.2558 | 3.881 | 0 | 0 | 计价 | 按实计算
JYT6-8 | 材料 | 乙供 | C99010102 | 其他材料费 | 元 | 0.4982 | 1 | 0 | 0 | 计价 | 按实计算
JYT6-9 | 人工 | 乙供 | 9101106 | 普通工 | 工日 | 0.0514 | 75 | 0 | 0 | 计价 | 按实计算
JYT6-9 | 人工 | 乙供 | 9102102 | 建筑技术工 | 工日 | 0.1199 | 104 | 0 | 0 | 计价 | 按实计算
JYT6-9 | 材料 | 乙供 | C10050301 | 石膏粉 | kg | 0.84 | 0.953 | 0 | 0 | 计价 | 按实计算
JYT6-9 | 材料 | 乙供 | C10080301 | 沥青油毡 350g | m² | 1.08 | 3.045 | 0 | 0 | 计价 | 按实计算
JYT6-9 | 材料 | 乙供 | C11010903 | 石膏板 12mm | m² | 2.1 | 17.407 | 0 | 0 | 计价 | 按实计算
JYT6-9 | 材料 | 乙供 | C13011102 | 膨胀螺栓 M8 | 套 | 3.21 | 0.608 | 0 | 0 | 计价 | 按实计算
JYT6-9 | 材料 | 乙供 | C20080302 | 沥青油 | kg | 0.2558 | 3.881 | 0 | 0 | 计价 | 按实计算
JYT6-9 | 材料 | 乙供 | C99010102 | 其他材料费 | 元 | 0.8718 | 1 | 0 | 0 | 计价 | 按实计算
JYT6-10 | 人工 | 乙供 | 9101106 | 普通工 | 工日 | 0.0415 | 75 | 0 | 0 | 计价 | 按实计算
JYT6-10 | 人工 | 乙供 | 9102102 | 建筑技术工 | 工日 | 0.0966 | 104 | 0 | 0 | 计价 | 按实计算
JYT6-10 | 材料 | 乙供 | C10050301 | 石膏粉 | kg | 0.42 | 0.953 | 0 | 0 | 计价 | 按实计算
JYT6-10 | 材料 | 乙供 | C11010903 | 石膏板 12mm | m² | 1.05 | 17.407 | 0 | 0 | 计价 | 按实计算
JYT6-10 | 材料 | 乙供 | C11010104 | 轻钢大龙骨 U60×30×1.5 | m | 2.9 | 10.396 | 0 | 0 | 计价 | 按实计算
JYT6-10 | 材料 | 乙供 | C13050401 | 射钉 | 个 | 1.51 | 0.071 | 0 | 0 | 计价 | 按实计算
JYT6-10 | 材料 | 乙供 | C99010102 | 其他材料费 | 元 | 0.9787 | 1 | 0 | 0 | 计价 | 按实计算
JYT6-11 | 人工 | 乙供 | 9101106 | 普通工 | 工日 | 0.0529 | 75 | 0 | 0 | 计价 | 按实计算
JYT6-11 | 人工 | 乙供 | 9102102 | 建筑技术工 | 工日 | 0.1236 | 104 | 0 | 0 | 计价 | 按实计算
JYT6-11 | 材料 | 乙供 | C10050301 | 石膏粉 | kg | 0.84 | 0.953 | 0 | 0 | 计价 | 按实计算
JYT6-11 | 材料 | 乙供 | C11010903 | 石膏板 12mm | m² | 2.1 | 17.407 | 0 | 0 | 计价 | 按实计算
JYT6-11 | 材料 | 乙供 | C11010104 | 轻钢大龙骨 U60×30×1.5 | m | 2.9 | 10.396 | 0 | 0 | 计价 | 按实计算
JYT6-11 | 材料 | 乙供 | C13050401 | 射钉 | 个 | 3.02 | 0.071 | 0 | 0 | 计价 | 按实计算
JYT6-11 | 材料 | 乙供 | C99010102 | 其他材料费 | 元 | 1.3544 | 1 | 0 | 0 | 计价 | 按实计算
JYT6-12 | 人工 | 乙供 | 9101106 | 普通工 | 工日 | 0.0104 | 75 | 0 | 0 | 计价 | 按实计算
JYT6-12 | 人工 | 乙供 | 9102102 | 建筑技术工 | 工日 | 0.0483 | 104 | 0 | 0 | 计价 | 按实计算
JYT6-12 | 材料 | 乙供 | C11010903 | 石膏板 12mm | m² | 1.06 | 17.407 | 0 | 0 | 计价 | 按实计算
JYT6-12 | 材料 | 乙供 | C13026141 | 自攻螺丝 5×100 | 个 | 20.1166 | 0.106 | 0 | 0 | 计价 | 按实计算
JYT6-12 | 材料 | 乙供 | C20080201 | 腻子 | kg | 0.105 | 4.357 | 0 | 0 | 计价 | 按实计算
JYT6-12 | 材料 | 乙供 | C99010102 | 其他材料费 | 元 | 0.4208 | 1 | 0 | 0 | 计价 | 按实计算
JYT6-13 | 人工 | 乙供 | 9101106 | 普通工 | 工日 | 0.0062 | 75 | 0 | 0 | 计价 | 按实计算
JYT6-13 | 人工 | 乙供 | 9102102 | 建筑技术工 | 工日 | 0.0247 | 104 | 0 | 0 | 计价 | 按实计算
JYT6-13 | 材料 | 乙供 | C13050101 | 圆钉 | kg | 0.0169 | 5.94 | 0 | 0 | 计价 | 按实计算
JYT6-13 | 材料 | 乙供 | C17020501 | 超细玻璃棉 | kg | 1.575 | 4.71 | 0 | 0 | 计价 | 按实计算
JYT6-13 | 材料 | 乙供 | C99010102 | 其他材料费 | 元 | 0.1504 | 1 | 0 | 0 | 计价 | 按实计算
JYT6-14 | 人工 | 乙供 | 9101106 | 普通工 | 工日 | 0.0335 | 75 | 0 | 0 | 计价 | 按实计算
JYT6-14 | 人工 | 乙供 | 9102102 | 建筑技术工 | 工日 | 0.0782 | 104 | 0 | 0 | 计价 | 按实计算
JYT6-14 | 材料 | 乙供 | C07010501 | 预埋铁件 综合 | kg | 0.1282 | 4.758 | 0 | 0 | 计价 | 按实计算
JYT6-14 | 材料 | 乙供 | C08020102 | 方材红白松 二等 | m³ | 0.0003 | 1824.407 | 0 | 0 | 计价 | 按实计算
JYT6-14 | 材料 | 乙供 | C09010101 | 普通硅酸盐水泥 32.5 | t | 0.0296 | 381.156 | 0 | 0 | 计价 | 按实计算
JYT6-14 | 材料 | 乙供 | C09032011 | 现浇混凝土 C15-20 集中搅拌 | m³ | 0.0021 | 272.28 | 0 | 0 | 计价 | 按实计算
JYT6-14 | 材料 | 乙供 | C11011002 | 轻质墙板 GRC90mm | m² | 1.03 | 53.15 | 0 | 0 | 计价 | 按实计算
JYT6-14 | 材料 | 乙供 | C11020102 | 网格布 | m | 4.1123 | 0.79 | 0 | 0 | 计价 | 按实计算
JYT6-14 | 材料 | 乙供 | C11090201 | 粘结剂 107胶 | kg | 0.7699 | 1.856 | 0 | 0 | 计价 | 按实计算
JYT6-14 | 材料 | 乙供 | C13050401 | 射钉 | 个 | 2.23 | 0.071 | 0 | 0 | 计价 | 按实计算
JYT6-14 | 材料 | 乙供 | C99010102 | 其他材料费 | 元 | 1.4518 | 1 | 0 | 0 | 计价 | 按实计算
JYT6-15 | 人工 | 乙供 | 9101106 | 普通工 | 工日 | 0.0351 | 75 | 0 | 0 | 计价 | 按实计算
JYT6-15 | 人工 | 乙供 | 9102102 | 建筑技术工 | 工日 | 0.0821 | 104 | 0 | 0 | 计价 | 按实计算
JYT6-15 | 材料 | 乙供 | C07010501 | 预埋铁件 综合 | kg | 0.1419 | 4.758 | 0 | 0 | 计价 | 按实计算
JYT6-15 | 材料 | 乙供 | C08020102 | 方材红白松 二等 | m³ | 0.0003 | 1824.407 | 0 | 0 | 计价 | 按实计算
JYT6-15 | 材料 | 乙供 | C09010101 | 普通硅酸盐水泥 32.5 | t | 0.0391 | 381.156 | 0 | 0 | 计价 | 按实计算
JYT6-15 | 材料 | 乙供 | C09032011 | 现浇混凝土 C15-20 集中搅拌 | m³ | 0.0028 | 272.28 | 0 | 0 | 计价 | 按实计算
JYT6-15 | 材料 | 乙供 | C11020102 | 网格布 | m | 4.1123 | 0.79 | 0 | 0 | 计价 | 按实计算
JYT6-15 | 材料 | 乙供 | C11090201 | 粘结剂 107胶 | kg | 1.0152 | 1.856 | 0 | 0 | 计价 | 按实计算
JYT6-15 | 材料 | 乙供 | C13050401 | 射钉 | 个 | 2.23 | 0.071 | 0 | 0 | 计价 | 按实计算
JYT6-15 | 材料 | 乙供 | C11011003 | 轻质墙板 GRC120mm | m² | 1.03 | 70.966 | 0 | 0 | 计价 | 按实计算
JYT6-15 | 材料 | 乙供 | C99010102 | 其他材料费 | 元 | 1.9055 | 1 | 0 | 0 | 计价 | 按实计算
JYT6-16 | 人工 | 乙供 | 9101106 | 普通工 | 工日 | 0.0161 | 75 | 0 | 0 | 计价 | 按实计算
JYT6-16 | 人工 | 乙供 | 9102102 | 建筑技术工 | 工日 | 0.0378 | 104 | 0 | 0 | 计价 | 按实计算
JYT6-16 | 材料 | 乙供 | C08020102 | 方材红白松 二等 | m³ | 0.0001 | 1824.407 | 0 | 0 | 计价 | 按实计算
JYT6-16 | 材料 | 乙供 | C08031101 | 木压条 15×40 | m | 0.85 | 7.56 | 0 | 0 | 计价 | 按实计算
JYT6-16 | 材料 | 乙供 | C11011021 | AC标准板 75mm | m² | 1.05 | 66.269 | 0 | 0 | 计价 | 按实计算
JYT6-16 | 材料 | 乙供 | C13026141 | 自攻螺丝 5×100 | 个 | 4.95 | 0.106 | 0 | 0 | 计价 | 按实计算
JYT6-16 | 材料 | 乙供 | C99010102 | 其他材料费 | 元 | 1.5343 | 1 | 0 | 0 | 计价 | 按实计算
JYT6-17 | 人工 | 乙供 | 9101106 | 普通工 | 工日 | 0.0161 | 75 | 0 | 0 | 计价 | 按实计算
JYT6-17 | 人工 | 乙供 | 9102102 | 建筑技术工 | 工日 | 0.0378 | 104 | 0 | 0 | 计价 | 按实计算
JYT6-17 | 材料 | 乙供 | C08020102 | 方材红白松 二等 | m³ | 0.0001 | 1824.407 | 0 | 0 | 计价 | 按实计算
JYT6-17 | 材料 | 乙供 | C08031101 | 木压条 15×40 | m | 0.85 | 7.56 | 0 | 0 | 计价 | 按实计算
JYT6-17 | 材料 | 乙供 | C13026141 | 自攻螺丝 5×100 | 个 | 4.95 | 0.106 | 0 | 0 | 计价 | 按实计算
JYT6-17 | 材料 | 乙供 | C11011022 | AC标准板 100mm | m² | 1.05 | 93.881 | 0 | 0 | 计价 | 按实计算
JYT6-17 | 材料 | 乙供 | C99010102 | 其他材料费 | 元 | 2.1142 | 1 | 0 | 0 | 计价 | 按实计算
JYT6-18 | 人工 | 乙供 | 9101106 | 普通工 | 工日 | 0.0401 | 75 | 0 | 0 | 计价 | 按实计算
JYT6-18 | 人工 | 乙供 | 9102102 | 建筑技术工 | 工日 | 0.0938 | 104 | 0 | 0 | 计价 | 按实计算
JYT6-18 | 材料 | 乙供 | C08020102 | 方材红白松 二等 | m³ | 0.0008 | 1824.407 | 0 | 0 | 计价 | 按实计算
JYT6-18 | 材料 | 乙供 | C08031101 | 木压条 15×40 | m | 0.318 | 7.56 | 0 | 0 | 计价 | 按实计算
JYT6-18 | 材料 | 乙供 | C08030204 | 中密度板 18mm | m² | 1.05 | 32.864 | 0 | 0 | 计价 | 按实计算
JYT6-18 | 材料 | 乙供 | C11060821 | 隔断五金配件 | 套 | 0.6 | 13.631 | 0 | 0 | 计价 | 按实计算
JYT6-18 | 机械 | 乙供 | J08-01-024 | 木工圆锯机 直径 φ500 | 台班 | 0.008 | 28.21 | 0 | 0 | 计价 | 按实计算
JYT6-18 | 材料 | 乙供 | C99010102 | 其他材料费 | 元 | 0.931 | 1 | 0 | 0 | 计价 | 按实计算
JYT6-19 | 人工 | 乙供 | 9101106 | 普通工 | 工日 | 0.0693 | 75 | 0 | 0 | 计价 | 按实计算
JYT6-19 | 人工 | 乙供 | 9102102 | 建筑技术工 | 工日 | 0.1617 | 104 | 0 | 0 | 计价 | 按实计算
JYT6-19 | 材料 | 乙供 | C13026141 | 自攻螺丝 5×100 | 个 | 13.766 | 0.106 | 0 | 0 | 计价 | 按实计算
JYT6-19 | 材料 | 乙供 | C10090400 | 钢化玻璃 8mm | m² | 1.02 | 83.184 | 0 | 0 | 计价 | 按实计算
JYT6-19 | 材料 | 乙供 | C13011100 | 膨胀螺栓 综合 | 套 | 2.1828 | 1.46 | 0 | 0 | 计价 | 按实计算
JYT6-19 | 材料 | 乙供 | C18080301 | 门窗密封橡胶条 | m | 6.2684 | 2.071 | 0 | 0 | 计价 | 按实计算
JYT6-19 | 材料 | 乙供 | C19090701 | 玻璃胶 | kg | 0.0523 | 9.135 | 0 | 0 | 计价 | 按实计算
JYT6-19 | 材料 | 乙供 | C99010102 | 其他材料费 | 元 | 2.0591 | 1 | 0 | 0 | 计价 | 按实计算
JYT6-20 | 人工 | 乙供 | 9101106 | 普通工 | 工日 | 0.0216 | 75 | 0 | 0 | 计价 | 按实计算
JYT6-20 | 人工 | 乙供 | 9102102 | 建筑技术工 | 工日 | 0.0504 | 104 | 0 | 0 | 计价 | 按实计算
JYT6-20 | 材料 | 乙供 | C08030102 | 胶合板五层 5mm | m² | 1.05 | 16.542 | 0 | 0 | 计价 | 按实计算
JYT6-20 | 材料 | 乙供 | C13050101 | 圆钉 | kg | 0.0269 | 5.94 | 0 | 0 | 计价 | 按实计算
JYT6-20 | 材料 | 乙供 | C99010102 | 其他材料费 | 元 | 0.3506 | 1 | 0 | 0 | 计价 | 按实计算
JYT6-21 | 人工 | 乙供 | 9101106 | 普通工 | 工日 | 0.0289 | 75 | 0 | 0 | 计价 | 按实计算
JYT6-21 | 人工 | 乙供 | 9102102 | 建筑技术工 | 工日 | 0.0675 | 104 | 0 | 0 | 计价 | 按实计算
JYT6-21 | 材料 | 乙供 | C08030110 | 胶合饰面板(泰柚) | m² | 1.15 | 34.962 | 0 | 0 | 计价 | 按实计算
JYT6-21 | 材料 | 乙供 | C11090203 | 粘结剂 乳胶 | kg | 0.306 | 5.713 | 0 | 0 | 计价 | 按实计算
JYT6-21 | 机械 | 乙供 | J08-01-024 | 木工圆锯机 直径 φ500 | 台班 | 0.0026 | 28.21 | 0 | 0 | 计价 | 按实计算
JYT6-21 | 材料 | 乙供 | C99010102 | 其他材料费 | 元 | 0.8391 | 1 | 0 | 0 | 计价 | 按实计算
JYT6-22 | 人工 | 乙供 | 9101106 | 普通工 | 工日 | 0.0168 | 75 | 0 | 0 | 计价 | 按实计算
JYT6-22 | 人工 | 乙供 | 9102102 | 建筑技术工 | 工日 | 0.0391 | 104 | 0 | 0 | 计价 | 按实计算
JYT6-22 | 材料 | 乙供 | C11010904 | 吸音板 12mm | m² | 1.05 | 51.765 | 0 | 0 | 计价 | 按实计算
JYT6-22 | 材料 | 乙供 | C13026141 | 自攻螺丝 5×100 | 个 | 20 | 0.106 | 0 | 0 | 计价 | 按实计算
JYT6-22 | 材料 | 乙供 | C99010102 | 其他材料费 | 元 | 1.1295 | 1 | 0 | 0 | 计价 | 按实计算
JYT6-23 | 人工 | 乙供 | 9101106 | 普通工 | 工日 | 0.0305 | 75 | 0 | 0 | 计价 | 按实计算
JYT6-23 | 人工 | 乙供 | 9102102 | 建筑技术工 | 工日 | 0.0711 | 104 | 0 | 0 | 计价 | 按实计算
JYT6-23 | 材料 | 乙供 | C13050101 | 圆钉 | kg | 0.0269 | 5.94 | 0 | 0 | 计价 | 按实计算
JYT6-23 | 材料 | 乙供 | C11090203 | 粘结剂 乳胶 | kg | 0.4119 | 5.713 | 0 | 0 | 计价 | 按实计算
JYT6-23 | 材料 | 乙供 | C08030103 | 胶合板(榉木3mm) | m² | 1.1 | 10.244 | 0 | 0 | 计价 | 按实计算
JYT6-23 | 材料 | 乙供 | C99010102 | 其他材料费 | 元 | 0.2756 | 1 | 0 | 0 | 计价 | 按实计算
JYT6-24 | 人工 | 乙供 | 9101106 | 普通工 | 工日 | 0.0394 | 75 | 0 | 0 | 计价 | 按实计算
JYT6-24 | 人工 | 乙供 | 9102102 | 建筑技术工 | 工日 | 0.0919 | 104 | 0 | 0 | 计价 | 按实计算
JYT6-24 | 材料 | 乙供 | C01020713 | 圆钢 φ10以上 | kg | 0.62 | 3.92 | 0 | 0 | 计价 | 按实计算
JYT6-24 | 材料 | 乙供 | C07010502 | 加工铁件 综合 | kg | 0.0871 | 5.307 | 0 | 0 | 计价 | 按实计算
JYT6-24 | 材料 | 乙供 | C11010104 | 轻钢大龙骨 U60×30×1.5 | m | 1.3376 | 10.396 | 0 | 0 | 计价 | 按实计算
JYT6-24 | 材料 | 乙供 | C11010111 | 轻钢龙骨主接件 | 个 | 0.58 | 0.556 | 0 | 0 | 计价 | 按实计算
JYT6-24 | 材料 | 乙供 | C11010113 | 轻钢大龙骨垂直吊挂件 | 个 | 1.56 | 0.638 | 0 | 0 | 计价 | 按实计算
JYT6-24 | 材料 | 乙供 | C11010204 | 铝合金吊顶中龙骨 T30.5 | m | 2.3031 | 3.372 | 0 | 0 | 计价 | 按实计算
JYT6-24 | 材料 | 乙供 | C11010211 | 铝合金吊顶龙骨次接件 | 个 | 0.34 | 0.554 | 0 | 0 | 计价 | 按实计算
JYT6-24 | 材料 | 乙供 | C11010212 | 铝合金吊顶中龙骨垂直吊挂件 | 个 | 5.49 | 0.109 | 0 | 0 | 计价 | 按实计算
JYT6-24 | 材料 | 乙供 | C11010213 | 铝合金吊顶中龙骨平面连接件 | 个 | 0.69 | 0.363 | 0 | 0 | 计价 | 按实计算
JYT6-24 | 材料 | 乙供 | C12010100 | 电焊条 J422 综合 | kg | 0.0128 | 5.355 | 0 | 0 | 计价 | 按实计算
JYT6-24 | 材料 | 乙供 | C13010101 | 普通六角螺栓 | kg | 0.0357 | 6.241 | 0 | 0 | 计价 | 按实计算
JYT6-24 | 材料 | 乙供 | C13011102 | 膨胀螺栓 M8 | 套 | 1.58 | 0.608 | 0 | 0 | 计价 | 按实计算
JYT6-24 | 材料 | 乙供 | C13026122 | 自攻螺丝 4×20 | 个 | 0.0549 | 0.021 | 0 | 0 | 计价 | 按实计算
JYT6-24 | 材料 | 乙供 | C22030302 | 冲击钻头 φ10 | 支 | 0.0198 | 7.44 | 0 | 0 | 计价 | 按实计算
JYT6-24 | 机械 | 乙供 | J10-01-001 | 交流弧焊机 容量 21kVA | 台班 | 0.0009 | 64.589 | 0 | 0 | 计价 | 按实计算
JYT6-24 | 机械 | 乙供 | J15-01-010 | 砂轮切割机 直径 φ400 | 台班 | 0.0345 | 56.13 | 0 | 0 | 计价 | 按实计算
JYT6-24 | 机械 | 乙供 | J15-01-082 | 冲击钻 | 台班 | 0.0264 | 66.089 | 0 | 0 | 计价 | 按实计算
JYT6-24 | 材料 | 乙供 | C99010102 | 其他材料费 | 元 | 0.5664 | 1 | 0 | 0 | 计价 | 按实计算
JYT6-25 | 人工 | 乙供 | 9101106 | 普通工 | 工日 | 0.0342 | 75 | 0 | 0 | 计价 | 按实计算
JYT6-25 | 人工 | 乙供 | 9102102 | 建筑技术工 | 工日 | 0.0796 | 104 | 0 | 0 | 计价 | 按实计算
JYT6-25 | 材料 | 乙供 | C01020713 | 圆钢 φ10以上 | kg | 0.62 | 3.92 | 0 | 0 | 计价 | 按实计算
JYT6-25 | 材料 | 乙供 | C07010502 | 加工铁件 综合 | kg | 0.0871 | 5.307 | 0 | 0 | 计价 | 按实计算
JYT6-25 | 材料 | 乙供 | C11010111 | 轻钢龙骨主接件 | 个 | 0.58 | 0.556 | 0 | 0 | 计价 | 按实计算
JYT6-25 | 材料 | 乙供 | C11010113 | 轻钢大龙骨垂直吊挂件 | 个 | 1.56 | 0.638 | 0 | 0 | 计价 | 按实计算
JYT6-25 | 材料 | 乙供 | C11010204 | 铝合金吊顶中龙骨 T30.5 | m | 1.9166 | 3.372 | 0 | 0 | 计价 | 按实计算
JYT6-25 | 材料 | 乙供 | C11010211 | 铝合金吊顶龙骨次接件 | 个 | 0.28 | 0.554 | 0 | 0 | 计价 | 按实计算
JYT6-25 | 材料 | 乙供 | C11010212 | 铝合金吊顶中龙骨垂直吊挂件 | 个 | 4.56 | 0.109 | 0 | 0 | 计价 | 按实计算
JYT6-25 | 材料 | 乙供 | C11010213 | 铝合金吊顶中龙骨平面连接件 | 个 | 0.58 | 0.363 | 0 | 0 | 计价 | 按实计算
JYT6-25 | 材料 | 乙供 | C12010100 | 电焊条 J422 综合 | kg | 0.0128 | 5.355 | 0 | 0 | 计价 | 按实计算
JYT6-25 | 材料 | 乙供 | C13010101 | 普通六角螺栓 | kg | 0.0357 | 6.241 | 0 | 0 | 计价 | 按实计算
JYT6-25 | 材料 | 乙供 | C13011102 | 膨胀螺栓 M8 | 套 | 1.58 | 0.608 | 0 | 0 | 计价 | 按实计算
JYT6-25 | 材料 | 乙供 | C13026122 | 自攻螺丝 4×20 | 个 | 0.0456 | 0.021 | 0 | 0 | 计价 | 按实计算
JYT6-25 | 材料 | 乙供 | C22030302 | 冲击钻头 φ10 | 支 | 0.0198 | 7.44 | 0 | 0 | 计价 | 按实计算
JYT6-25 | 机械 | 乙供 | J10-01-001 | 交流弧焊机 容量 21kVA | 台班 | 0.0009 | 64.589 | 0 | 0 | 计价 | 按实计算
JYT6-25 | 机械 | 乙供 | J15-01-010 | 砂轮切割机 直径 φ400 | 台班 | 0.0345 | 56.13 | 0 | 0 | 计价 | 按实计算
JYT6-25 | 机械 | 乙供 | J15-01-082 | 冲击钻 | 台班 | 0.0264 | 66.089 | 0 | 0 | 计价 | 按实计算
JYT6-25 | 材料 | 乙供 | C11010101 | 轻钢吊顶龙骨 U38×12×1.2 | m | 1.3376 | 4.5 | 0 | 0 | 计价 | 按实计算
JYT6-25 | 材料 | 乙供 | C99010102 | 其他材料费 | 元 | 0.3791 | 1 | 0 | 0 | 计价 | 按实计算
JYT6-26 | 人工 | 乙供 | 9101106 | 普通工 | 工日 | 0.0344 | 75 | 0 | 0 | 计价 | 按实计算
JYT6-26 | 人工 | 乙供 | 9102102 | 建筑技术工 | 工日 | 0.0804 | 104 | 0 | 0 | 计价 | 按实计算
JYT6-26 | 材料 | 乙供 | C01020713 | 圆钢 φ10以上 | kg | 0.52 | 3.92 | 0 | 0 | 计价 | 按实计算
JYT6-26 | 材料 | 乙供 | C07010502 | 加工铁件 综合 | kg | 0.0714 | 5.307 | 0 | 0 | 计价 | 按实计算
JYT6-26 | 材料 | 乙供 | C11010104 | 轻钢大龙骨 U60×30×1.5 | m | 1.2636 | 10.396 | 0 | 0 | 计价 | 按实计算
JYT6-26 | 材料 | 乙供 | C11010111 | 轻钢龙骨主接件 | 个 | 0.52 | 0.556 | 0 | 0 | 计价 | 按实计算
JYT6-26 | 材料 | 乙供 | C11010113 | 轻钢大龙骨垂直吊挂件 | 个 | 1.33 | 0.638 | 0 | 0 | 计价 | 按实计算
JYT6-26 | 材料 | 乙供 | C12010100 | 电焊条 J422 综合 | kg | 0.0128 | 5.355 | 0 | 0 | 计价 | 按实计算
JYT6-26 | 材料 | 乙供 | C13010101 | 普通六角螺栓 | kg | 0.0307 | 6.241 | 0 | 0 | 计价 | 按实计算
JYT6-26 | 材料 | 乙供 | C13011102 | 膨胀螺栓 M8 | 套 | 1.34 | 0.608 | 0 | 0 | 计价 | 按实计算
JYT6-26 | 机械 | 乙供 | J10-01-001 | 交流弧焊机 容量 21kVA | 台班 | 0.0009 | 64.589 | 0 | 0 | 计价 | 按实计算
JYT6-26 | 机械 | 乙供 | J15-01-010 | 砂轮切割机 直径 φ400 | 台班 | 0.0298 | 56.13 | 0 | 0 | 计价 | 按实计算
JYT6-26 | 机械 | 乙供 | J15-01-082 | 冲击钻 | 台班 | 0.0263 | 66.089 | 0 | 0 | 计价 | 按实计算
JYT6-26 | 材料 | 乙供 | C11010103 | 轻钢吊顶中龙骨 U50×20×0.6 | m | 4.8249 | 4.147 | 0 | 0 | 计价 | 按实计算
JYT6-26 | 材料 | 乙供 | C11010112 | 轻钢龙骨次接件 | 个 | 0.64 | 0.368 | 0 | 0 | 计价 | 按实计算
JYT6-26 | 材料 | 乙供 | C11010114 | 轻钢中龙骨垂直吊挂件 | 个 | 2.55 | 0.385 | 0 | 0 | 计价 | 按实计算
JYT6-26 | 材料 | 乙供 | C11010115 | 轻钢中龙骨平面连接件 | 个 | 8.16 | 0.311 | 0 | 0 | 计价 | 按实计算
JYT6-26 | 材料 | 乙供 | C99010102 | 其他材料费 | 元 | 0.8306 | 1 | 0 | 0 | 计价 | 按实计算
JYT6-27 | 人工 | 乙供 | 9101106 | 普通工 | 工日 | 0.0324 | 75 | 0 | 0 | 计价 | 按实计算
JYT6-27 | 人工 | 乙供 | 9102102 | 建筑技术工 | 工日 | 0.0757 | 104 | 0 | 0 | 计价 | 按实计算
JYT6-27 | 材料 | 乙供 | C01020713 | 圆钢 φ10以上 | kg | 0.52 | 3.92 | 0 | 0 | 计价 | 按实计算
JYT6-27 | 材料 | 乙供 | C07010502 | 加工铁件 综合 | kg | 0.0727 | 5.307 | 0 | 0 | 计价 | 按实计算
JYT6-27 | 材料 | 乙供 | C11010104 | 轻钢大龙骨 U60×30×1.5 | m | 0.088 | 10.396 | 0 | 0 | 计价 | 按实计算
JYT6-27 | 材料 | 乙供 | C12010100 | 电焊条 J422 综合 | kg | 0.0113 | 5.355 | 0 | 0 | 计价 | 按实计算
JYT6-27 | 材料 | 乙供 | C13010101 | 普通六角螺栓 | kg | 0.0307 | 6.241 | 0 | 0 | 计价 | 按实计算
JYT6-27 | 材料 | 乙供 | C13011102 | 膨胀螺栓 M8 | 套 | 1.34 | 0.608 | 0 | 0 | 计价 | 按实计算
JYT6-27 | 机械 | 乙供 | J10-01-001 | 交流弧焊机 容量 21kVA | 台班 | 0.0008 | 64.589 | 0 | 0 | 计价 | 按实计算
JYT6-27 | 机械 | 乙供 | J15-01-010 | 砂轮切割机 直径 φ400 | 台班 | 0.0283 | 56.13 | 0 | 0 | 计价 | 按实计算
JYT6-27 | 机械 | 乙供 | J15-01-082 | 冲击钻 | 台班 | 0.0263 | 66.089 | 0 | 0 | 计价 | 按实计算
JYT6-27 | 材料 | 乙供 | C11010103 | 轻钢吊顶中龙骨 U50×20×0.6 | m | 4.8249 | 4.147 | 0 | 0 | 计价 | 按实计算
JYT6-27 | 材料 | 乙供 | C11010102 | 轻钢吊顶大龙骨 U50×15×1.5 | m | 1.2636 | 7.765 | 0 | 0 | 计价 | 按实计算
JYT6-27 | 材料 | 乙供 | C99010102 | 其他材料费 | 元 | 0.6845 | 1 | 0 | 0 | 计价 | 按实计算
JYT6-28 | 人工 | 乙供 | 9101106 | 普通工 | 工日 | 0.0228 | 75 | 0 | 0 | 计价 | 按实计算
JYT6-28 | 人工 | 乙供 | 9102102 | 建筑技术工 | 工日 | 0.053 | 104 | 0 | 0 | 计价 | 按实计算
JYT6-28 | 材料 | 乙供 | C07010502 | 加工铁件 综合 | kg | 0.0702 | 5.307 | 0 | 0 | 计价 | 按实计算
JYT6-28 | 材料 | 乙供 | C12010100 | 电焊条 J422 综合 | kg | 0.0091 | 5.355 | 0 | 0 | 计价 | 按实计算
JYT6-28 | 机械 | 乙供 | J10-01-001 | 交流弧焊机 容量 21kVA | 台班 | 0.0006 | 64.589 | 0 | 0 | 计价 | 按实计算
JYT6-28 | 机械 | 乙供 | J15-01-082 | 冲击钻 | 台班 | 0.0263 | 66.089 | 0 | 0 | 计价 | 按实计算
JYT6-28 | 材料 | 乙供 | C08020101 | 方材红白松 一等 | m³ | 0.0186 | 1976.545 | 0 | 0 | 计价 | 按实计算
JYT6-28 | 材料 | 乙供 | C13050101 | 圆钉 | kg | 0.0889 | 5.94 | 0 | 0 | 计价 | 按实计算
JYT6-28 | 材料 | 乙供 | C14010100 | 镀锌铁丝 | kg | 0.0531 | 4.674 | 0 | 0 | 计价 | 按实计算
JYT6-28 | 材料 | 乙供 | C20070201 | 环氧沥青漆 | kg | 0.0058 | 12.492 | 0 | 0 | 计价 | 按实计算
JYT6-28 | 机械 | 乙供 | J08-01-024 | 木工圆锯机 直径 φ500 | 台班 | 0.001 | 28.21 | 0 | 0 | 计价 | 按实计算
JYT6-28 | 材料 | 乙供 | C99010102 | 其他材料费 | 元 | 0.7607 | 1 | 0 | 0 | 计价 | 按实计算
JYT6-29 | 人工 | 乙供 | 9101106 | 普通工 | 工日 | 0.0321 | 75 | 0 | 0 | 计价 | 按实计算
JYT6-29 | 人工 | 乙供 | 9102102 | 建筑技术工 | 工日 | 0.0749 | 104 | 0 | 0 | 计价 | 按实计算
JYT6-29 | 材料 | 乙供 | C11010301 | 铝合金天棚方板 0.8 | m² | 1.0076 | 121.8 | 0 | 0 | 计价 | 按实计算
JYT6-29 | 材料 | 乙供 | C11010302 | 铝合金靠墙方板 0.8 | m | 0.848 | 10.767 | 0 | 0 | 计价 | 按实计算
JYT6-29 | 材料 | 乙供 | C99010102 | 其他材料费 | 元 | 2.6371 | 1 | 0 | 0 | 计价 | 按实计算
JYT6-30 | 人工 | 乙供 | 9101106 | 普通工 | 工日 | 0.0523 | 75 | 0 | 0 | 计价 | 按实计算
JYT6-30 | 人工 | 乙供 | 9102102 | 建筑技术工 | 工日 | 0.1221 | 104 | 0 | 0 | 计价 | 按实计算
JYT6-30 | 材料 | 乙供 | C11010401 | 铝合金天棚条板 0.5 | m² | 0.8777 | 104.908 | 0 | 0 | 计价 | 按实计算
JYT6-30 | 材料 | 乙供 | C11010402 | 铝合金靠墙条板 0.5 | m | 0.6111 | 7.17 | 0 | 0 | 计价 | 按实计算
JYT6-30 | 材料 | 乙供 | C11010502 | 铝合金插缝板 0.5 | m² | 0.4653 | 3.585 | 0 | 0 | 计价 | 按实计算
JYT6-30 | 材料 | 乙供 | C11010511 | 铝合金条板插接件 | 个 | 3.37 | 0.363 | 0 | 0 | 计价 | 按实计算
JYT6-30 | 材料 | 乙供 | C13026121 | 自攻螺丝 4×16 | 个 | 12.3 | 0.021 | 0 | 0 | 计价 | 按实计算
JYT6-30 | 材料 | 乙供 | C99010102 | 其他材料费 | 元 | 1.9922 | 1 | 0 | 0 | 计价 | 按实计算
JYT6-31 | 人工 | 乙供 | 9101106 | 普通工 | 工日 | 0.0327 | 75 | 0 | 0 | 计价 | 按实计算
JYT6-31 | 人工 | 乙供 | 9102102 | 建筑技术工 | 工日 | 0.0764 | 104 | 0 | 0 | 计价 | 按实计算
JYT6-31 | 材料 | 乙供 | C11010801 | 铝塑板双面 1220×2440×3 | m² | 1.075 | 77.56 | 0 | 0 | 计价 | 按实计算
JYT6-31 | 材料 | 乙供 | C19090601 | 万能胶 | kg | 0.7091 | 11.144 | 0 | 0 | 计价 | 按实计算
JYT6-31 | 材料 | 乙供 | C19091001 | 密封胶 | kg | 0.3024 | 14.685 | 0 | 0 | 计价 | 按实计算
JYT6-31 | 机械 | 乙供 | J08-01-039 | 木工多用机床 | 台班 | 0.005 | 23.138 | 0 | 0 | 计价 | 按实计算
JYT6-31 | 材料 | 乙供 | C99010102 | 其他材料费 | 元 | 1.9144 | 1 | 0 | 0 | 计价 | 按实计算
JYT6-32 | 人工 | 乙供 | 9101106 | 普通工 | 工日 | 0.0211 | 75 | 0 | 0 | 计价 | 按实计算
JYT6-32 | 人工 | 乙供 | 9102102 | 建筑技术工 | 工日 | 0.0494 | 104 | 0 | 0 | 计价 | 按实计算
JYT6-32 | 材料 | 乙供 | C13026121 | 自攻螺丝 4×16 | 个 | 10.6 | 0.021 | 0 | 0 | 计价 | 按实计算
JYT6-32 | 材料 | 乙供 | C10050301 | 石膏粉 | kg | 0.0412 | 0.953 | 0 | 0 | 计价 | 按实计算
JYT6-32 | 材料 | 乙供 | C11010903 | 石膏板 12mm | m² | 1.05 | 17.407 | 0 | 0 | 计价 | 按实计算
JYT6-32 | 材料 | 乙供 | C99010102 | 其他材料费 | 元 | 0.3708 | 1 | 0 | 0 | 计价 | 按实计算
JYT6-33 | 人工 | 乙供 | 9101106 | 普通工 | 工日 | 0.0223 | 75 | 0 | 0 | 计价 | 按实计算
JYT6-33 | 人工 | 乙供 | 9102102 | 建筑技术工 | 工日 | 0.0519 | 104 | 0 | 0 | 计价 | 按实计算
JYT6-33 | 材料 | 乙供 | C11011031 | 矿棉板 | m² | 1.05 | 32 | 0 | 0 | 计价 | 按实计算
JYT6-33 | 材料 | 乙供 | C99010102 | 其他材料费 | 元 | 0.672 | 1 | 0 | 0 | 计价 | 按实计算
JYT6-34 | 人工 | 乙供 | 9101106 | 普通工 | 工日 | 0.0215 | 75 | 0 | 0 | 计价 | 按实计算
JYT6-34 | 人工 | 乙供 | 9102102 | 建筑技术工 | 工日 | 0.0504 | 104 | 0 | 0 | 计价 | 按实计算
JYT6-34 | 材料 | 乙供 | C08030109 | 细木工板 | m² | 1.05 | 34.916 | 0 | 0 | 计价 | 按实计算
JYT6-34 | 材料 | 乙供 | C13050101 | 圆钉 | kg | 0.0308 | 5.94 | 0 | 0 | 计价 | 按实计算
JYT6-34 | 材料 | 乙供 | C99010102 | 其他材料费 | 元 | 0.7369 | 1 | 0 | 0 | 计价 | 按实计算
JYT6-35 | 人工 | 乙供 | 9101106 | 普通工 | 工日 | 0.0339 | 75 | 0 | 0 | 计价 | 按实计算
JYT6-35 | 人工 | 乙供 | 9102102 | 建筑技术工 | 工日 | 0.079 | 104 | 0 | 0 | 计价 | 按实计算
JYT6-35 | 材料 | 乙供 | C11010906 | PVC条形天花板 宽180mm | m² | 1.075 | 16.588 | 0 | 0 | 计价 | 按实计算
JYT6-35 | 材料 | 乙供 | C11010907 | PVC阴阳角线 30×30 | m | 1.1612 | 3.26 | 0 | 0 | 计价 | 按实计算
JYT6-35 | 材料 | 乙供 | C13026121 | 自攻螺丝 4×16 | 个 | 8.6 | 0.021 | 0 | 0 | 计价 | 按实计算
JYT6-35 | 材料 | 乙供 | C19091001 | 密封胶 | kg | 0.0032 | 14.685 | 0 | 0 | 计价 | 按实计算
JYT6-35 | 材料 | 乙供 | C20090401 | 防腐油 | kg | 0.0081 | 1.521 | 0 | 0 | 计价 | 按实计算
JYT6-35 | 机械 | 乙供 | J08-01-039 | 木工多用机床 | 台班 | 0.004 | 23.138 | 0 | 0 | 计价 | 按实计算
JYT6-35 | 材料 | 乙供 | C99010102 | 其他材料费 | 元 | 0.4372 | 1 | 0 | 0 | 计价 | 按实计算
JYT6-36 | 人工 | 乙供 | 9101106 | 普通工 | 工日 | 0.0131 | 75 | 0 | 0 | 计价 | 按实计算
JYT6-36 | 人工 | 乙供 | 9102102 | 建筑技术工 | 工日 | 0.0303 | 104 | 0 | 0 | 计价 | 按实计算
JYT6-36 | 材料 | 乙供 | C13050101 | 圆钉 | kg | 0.018 | 5.94 | 0 | 0 | 计价 | 按实计算
JYT6-36 | 材料 | 乙供 | C08030102 | 胶合板五层 5mm | m² | 1.05 | 16.542 | 0 | 0 | 计价 | 按实计算
JYT6-36 | 材料 | 乙供 | C99010102 | 其他材料费 | 元 | 0.3495 | 1 | 0 | 0 | 计价 | 按实计算
JYT6-37 | 人工 | 乙供 | 9101106 | 普通工 | 工日 | 0.0182 | 75 | 0 | 0 | 计价 | 按实计算
JYT6-37 | 人工 | 乙供 | 9102102 | 建筑技术工 | 工日 | 0.0728 | 104 | 0 | 0 | 计价 | 按实计算
JYT6-37 | 材料 | 乙供 | C01030801 | 不锈钢板 1.0 | kg | 8.2425 | 13.965 | 0 | 0 | 计价 | 按实计算
JYT6-37 | 材料 | 乙供 | C13050101 | 圆钉 | kg | 0.0111 | 5.94 | 0 | 0 | 计价 | 按实计算
JYT6-37 | 材料 | 乙供 | C19090701 | 玻璃胶 | kg | 0.3255 | 9.135 | 0 | 0 | 计价 | 按实计算
JYT6-37 | 材料 | 乙供 | C99010102 | 其他材料费 | 元 | 2.3629 | 1 | 0 | 0 | 计价 | 按实计算
JYT6-38 | 人工 | 乙供 | 9101106 | 普通工 | 工日 | 0.0814 | 75 | 0 | 0 | 计价 | 按实计算
JYT6-38 | 人工 | 乙供 | 9102102 | 建筑技术工 | 工日 | 0.0541 | 104 | 0 | 0 | 计价 | 按实计算
JYT6-38 | 材料 | 乙供 | C08020102 | 方材红白松 二等 | m³ | 0.0033 | 1824.407 | 0 | 0 | 计价 | 按实计算
JYT6-38 | 材料 | 乙供 | C08030502 | 板条 1200×40×6 | 根 | 0.22 | 3.923 | 0 | 0 | 计价 | 按实计算
JYT6-38 | 材料 | 乙供 | C13050101 | 圆钉 | kg | 0.19 | 5.94 | 0 | 0 | 计价 | 按实计算
JYT6-38 | 材料 | 乙供 | C99010102 | 其他材料费 | 元 | 0.1602 | 1 | 0 | 0 | 计价 | 按实计算
JYT6-39 | 人工 | 乙供 | 9101106 | 普通工 | 工日 | 0.0896 | 75 | 0 | 0 | 计价 | 按实计算
JYT6-39 | 人工 | 乙供 | 9102102 | 建筑技术工 | 工日 | 0.0597 | 104 | 0 | 0 | 计价 | 按实计算
JYT6-39 | 材料 | 乙供 | C08020102 | 方材红白松 二等 | m³ | 0.002 | 1824.407 | 0 | 0 | 计价 | 按实计算
JYT6-39 | 材料 | 乙供 | C13050101 | 圆钉 | kg | 0.2312 | 5.94 | 0 | 0 | 计价 | 按实计算
JYT6-39 | 材料 | 乙供 | C08030109 | 细木工板 | m² | 1.06 | 34.916 | 0 | 0 | 计价 | 按实计算
JYT6-39 | 材料 | 乙供 | C11090203 | 粘结剂 乳胶 | kg | 0.0624 | 5.713 | 0 | 0 | 计价 | 按实计算
JYT6-39 | 材料 | 乙供 | C99010102 | 其他材料费 | 元 | 0.8478 | 1 | 0 | 0 | 计价 | 按实计算
JYT6-40 | 人工 | 乙供 | 9101106 | 普通工 | 工日 | 0.0849 | 75 | 0 | 0 | 计价 | 按实计算
JYT6-40 | 人工 | 乙供 | 9102102 | 建筑技术工 | 工日 | 0.0566 | 104 | 0 | 0 | 计价 | 按实计算
JYT6-40 | 材料 | 乙供 | C08020102 | 方材红白松 二等 | m³ | 0.0024 | 1824.407 | 0 | 0 | 计价 | 按实计算
JYT6-40 | 材料 | 乙供 | C13050101 | 圆钉 | kg | 0.198 | 5.94 | 0 | 0 | 计价 | 按实计算
JYT6-40 | 材料 | 乙供 | C11010903 | 石膏板 12mm | m² | 1.06 | 17.407 | 0 | 0 | 计价 | 按实计算
JYT6-40 | 材料 | 乙供 | C13026121 | 自攻螺丝 4×16 | 个 | 33.8 | 0.021 | 0 | 0 | 计价 | 按实计算
JYT6-40 | 材料 | 乙供 | C99010102 | 其他材料费 | 元 | 0.4943 | 1 | 0 | 0 | 计价 | 按实计算
JYT6-41 | 人工 | 乙供 | 9101106 | 普通工 | 工日 | 0.0947 | 75 | 0 | 0 | 计价 | 按实计算
JYT6-41 | 人工 | 乙供 | 9102102 | 建筑技术工 | 工日 | 0.0632 | 104 | 0 | 0 | 计价 | 按实计算
JYT6-41 | 材料 | 乙供 | C08020102 | 方材红白松 二等 | m³ | 0.0148 | 1824.407 | 0 | 0 | 计价 | 按实计算
JYT6-41 | 材料 | 乙供 | C08030502 | 板条 1200×40×6 | 根 | 0.132 | 3.923 | 0 | 0 | 计价 | 按实计算
JYT6-41 | 材料 | 乙供 | C13050101 | 圆钉 | kg | 0.16 | 5.94 | 0 | 0 | 计价 | 按实计算
JYT6-41 | 材料 | 乙供 | C14020701 | 钢板网 综合 | m² | 1.1 | 10.444 | 0 | 0 | 计价 | 按实计算
JYT6-41 | 材料 | 乙供 | C99010102 | 其他材料费 | 元 | 0.7992 | 1 | 0 | 0 | 计价 | 按实计算
JYT6-42 | 人工 | 乙供 | 9101106 | 普通工 | 工日 | 0.0432 | 75 | 0 | 0 | 计价 | 按实计算
JYT6-42 | 人工 | 乙供 | 9102102 | 建筑技术工 | 工日 | 0.0494 | 104 | 0 | 0 | 计价 | 按实计算
JYT6-42 | 材料 | 乙供 | C11010903 | 石膏板 12mm | m² | 1.06 | 17.407 | 0 | 0 | 计价 | 按实计算
JYT6-42 | 材料 | 乙供 | C13026121 | 自攻螺丝 4×16 | 个 | 27.4166 | 0.021 | 0 | 0 | 计价 | 按实计算
JYT6-42 | 材料 | 乙供 | C99010102 | 其他材料费 | 元 | 0.3805 | 1 | 0 | 0 | 计价 | 按实计算
JYT6-43 | 人工 | 乙供 | 9101106 | 普通工 | 工日 | 0.0436 | 75 | 0 | 0 | 计价 | 按实计算
JYT6-43 | 人工 | 乙供 | 9102102 | 建筑技术工 | 工日 | 0.05 | 104 | 0 | 0 | 计价 | 按实计算
JYT6-43 | 材料 | 乙供 | C13026121 | 自攻螺丝 4×16 | 个 | 28.1321 | 0.021 | 0 | 0 | 计价 | 按实计算
JYT6-43 | 材料 | 乙供 | C11011031 | 矿棉板 | m² | 1.06 | 32 | 0 | 0 | 计价 | 按实计算
JYT6-43 | 材料 | 乙供 | C99010102 | 其他材料费 | 元 | 0.6902 | 1 | 0 | 0 | 计价 | 按实计算
JYT6-44 | 人工 | 乙供 | 9101106 | 普通工 | 工日 | 0.1145 | 75 | 0 | 0 | 计价 | 按实计算
JYT6-44 | 人工 | 乙供 | 9102102 | 建筑技术工 | 工日 | 0.0764 | 104 | 0 | 0 | 计价 | 按实计算
JYT6-44 | 材料 | 乙供 | C11010801 | 铝塑板双面 1220×2440×3 | m² | 1.06 | 77.56 | 0 | 0 | 计价 | 按实计算
JYT6-44 | 材料 | 乙供 | C19090601 | 万能胶 | kg | 0.315 | 11.144 | 0 | 0 | 计价 | 按实计算
JYT6-44 | 机械 | 乙供 | J08-01-039 | 木工多用机床 | 台班 | 0.005 | 23.138 | 0 | 0 | 计价 | 按实计算
JYT6-44 | 材料 | 乙供 | C99010102 | 其他材料费 | 元 | 1.7145 | 1 | 0 | 0 | 计价 | 按实计算
JYT6-45 | 人工 | 乙供 | 9101106 | 普通工 | 工日 | 0.0578 | 75 | 0 | 0 | 计价 | 按实计算
JYT6-45 | 人工 | 乙供 | 9102102 | 建筑技术工 | 工日 | 0.1219 | 104 | 0 | 0 | 计价 | 按实计算
JYT6-45 | 材料 | 乙供 | C13026121 | 自攻螺丝 4×16 | 个 | 26.5782 | 0.021 | 0 | 0 | 计价 | 按实计算
JYT6-45 | 材料 | 乙供 | C11010204 | 铝合金吊顶中龙骨 T30.5 | m | 1.2443 | 3.372 | 0 | 0 | 计价 | 按实计算
JYT6-45 | 材料 | 乙供 | C11010501 | 铝合金扣板 | m² | 1.06 | 65.063 | 0 | 0 | 计价 | 按实计算
JYT6-45 | 材料 | 乙供 | C99010102 | 其他材料费 | 元 | 1.4744 | 1 | 0 | 0 | 计价 | 按实计算
JYT6-46 | 人工 | 乙供 | 9101106 | 普通工 | 工日 | 0.0336 | 75 | 0 | 0 | 计价 | 按实计算
JYT6-46 | 人工 | 乙供 | 9102102 | 建筑技术工 | 工日 | 0.0791 | 104 | 0 | 0 | 计价 | 按实计算
JYT6-46 | 机械 | 乙供 | J08-01-039 | 木工多用机床 | 台班 | 0.004 | 23.138 | 0 | 0 | 计价 | 按实计算
JYT6-46 | 材料 | 乙供 | C11010906 | PVC条形天花板 宽180mm | m² | 1.06 | 16.588 | 0 | 0 | 计价 | 按实计算
JYT6-46 | 材料 | 乙供 | C11010907 | PVC阴阳角线 30×30 | m | 1.2443 | 3.26 | 0 | 0 | 计价 | 按实计算
JYT6-46 | 材料 | 乙供 | C13050101 | 圆钉 | kg | 0.0185 | 5.94 | 0 | 0 | 计价 | 按实计算
JYT6-46 | 材料 | 乙供 | C99010102 | 其他材料费 | 元 | 0.435 | 1 | 0 | 0 | 计价 | 按实计算
JYT7-1 | 人工 | 乙供 | 9101106 | 普通工 | 工日 | 0.0987 | 75 | 0 | 0 | 计价 | 按实计算
JYT7-1 | 人工 | 乙供 | 9102102 | 建筑技术工 | 工日 | 0.2303 | 104 | 0 | 0 | 计价 | 按实计算
JYT7-1 | 材料 | 乙供 | C08020101 | 方材红白松 一等 | m³ | 0.0519 | 1976.545 | 0 | 0 | 计价 | 按实计算
JYT7-1 | 材料 | 乙供 | C08020201 | 板材红白松 一等 | m³ | 0.008 | 1976.545 | 0 | 0 | 计价 | 按实计算
JYT7-1 | 材料 | 乙供 | C08030901 | 木楔 | m³ | 0.0001 | 1631.06 | 0 | 0 | 计价 | 按实计算
JYT7-1 | 材料 | 乙供 | C09021302 | 石灰麻刀砂浆 | m³ | 0.0023 | 136.408 | 0 | 0 | 计价 | 按实计算
JYT7-1 | 材料 | 乙供 | C11051601 | 木门五金、配件 镶板门 | 套 | 0.5 | 59.43 | 0 | 0 | 计价 | 按实计算
JYT7-1 | 材料 | 乙供 | C11090203 | 粘结剂 乳胶 | kg | 0.0714 | 5.713 | 0 | 0 | 计价 | 按实计算
JYT7-1 | 材料 | 乙供 | C13050101 | 圆钉 | kg | 0.088 | 5.94 | 0 | 0 | 计价 | 按实计算
JYT7-1 | 材料 | 乙供 | C20070201 | 环氧沥青漆 | kg | 0.2426 | 12.492 | 0 | 0 | 计价 | 按实计算
JYT7-1 | 机械 | 乙供 | J08-01-024 | 木工圆锯机 直径 φ500 | 台班 | 0.0104 | 28.21 | 0 | 0 | 计价 | 按实计算
JYT7-1 | 机械 | 乙供 | J08-01-030 | 木工平刨床 刨削宽度 450mm | 台班 | 0.0198 | 21.137 | 0 | 0 | 计价 | 按实计算
JYT7-1 | 机械 | 乙供 | J08-01-033 | 木工三面压刨床 刨削宽度 400mm | 台班 | 0.0191 | 66.884 | 0 | 0 | 计价 | 按实计算
JYT7-1 | 机械 | 乙供 | J08-01-035 | 木工开榫机 榫头长度 160mm | 台班 | 0.0128 | 52.29 | 0 | 0 | 计价 | 按实计算
JYT7-1 | 机械 | 乙供 | J08-01-036 | 木工打眼机 榫槽宽度 16mm | 台班 | 0.0161 | 9.372 | 0 | 0 | 计价 | 按实计算
JYT7-1 | 机械 | 乙供 | J08-01-037 | 木工裁口机 宽度 多面400mm | 台班 | 0.008 | 36.88 | 0 | 0 | 计价 | 按实计算
JYT7-1 | 材料 | 乙供 | C99010102 | 其他材料费 | 元 | 3.051 | 1 | 0 | 0 | 计价 | 按实计算
JYT7-2 | 人工 | 乙供 | 9101106 | 普通工 | 工日 | 0.0797 | 75 | 0 | 0 | 计价 | 按实计算
JYT7-2 | 人工 | 乙供 | 9102102 | 建筑技术工 | 工日 | 0.204 | 104 | 0 | 0 | 计价 | 按实计算
JYT7-2 | 材料 | 乙供 | C08020101 | 方材红白松 一等 | m³ | 0.0401 | 1976.545 | 0 | 0 | 计价 | 按实计算
JYT7-2 | 材料 | 乙供 | C08020201 | 板材红白松 一等 | m³ | 0.003 | 1976.545 | 0 | 0 | 计价 | 按实计算
JYT7-2 | 材料 | 乙供 | C08030901 | 木楔 | m³ | 0.0001 | 1631.06 | 0 | 0 | 计价 | 按实计算
JYT7-2 | 材料 | 乙供 | C09021302 | 石灰麻刀砂浆 | m³ | 0.0028 | 136.408 | 0 | 0 | 计价 | 按实计算
JYT7-2 | 材料 | 乙供 | C11090203 | 粘结剂 乳胶 | kg | 0.1249 | 5.713 | 0 | 0 | 计价 | 按实计算
JYT7-2 | 材料 | 乙供 | C13050101 | 圆钉 | kg | 0.166 | 5.94 | 0 | 0 | 计价 | 按实计算
JYT7-2 | 材料 | 乙供 | C20070201 | 环氧沥青漆 | kg | 0.3083 | 12.492 | 0 | 0 | 计价 | 按实计算
JYT7-2 | 机械 | 乙供 | J08-01-024 | 木工圆锯机 直径 φ500 | 台班 | 0.0086 | 28.21 | 0 | 0 | 计价 | 按实计算
JYT7-2 | 机械 | 乙供 | J08-01-030 | 木工平刨床 刨削宽度 450mm | 台班 | 0.0232 | 21.137 | 0 | 0 | 计价 | 按实计算
JYT7-2 | 机械 | 乙供 | J08-01-033 | 木工三面压刨床 刨削宽度 400mm | 台班 | 0.022 | 66.884 | 0 | 0 | 计价 | 按实计算
JYT7-2 | 机械 | 乙供 | J08-01-035 | 木工开榫机 榫头长度 160mm | 台班 | 0.0302 | 52.29 | 0 | 0 | 计价 | 按实计算
JYT7-2 | 机械 | 乙供 | J08-01-036 | 木工打眼机 榫槽宽度 16mm | 台班 | 0.0326 | 9.372 | 0 | 0 | 计价 | 按实计算
JYT7-2 | 机械 | 乙供 | J08-01-037 | 木工裁口机 宽度 多面400mm | 台班 | 0.0095 | 36.88 | 0 | 0 | 计价 | 按实计算
JYT7-2 | 材料 | 乙供 | C08030101 | 胶合板三层 3mm | m² | 2.0136 | 10.58 | 0 | 0 | 计价 | 按实计算
JYT7-2 | 材料 | 乙供 | C11051602 | 木门五金、配件 胶合板门 | 套 | 0.5 | 59.43 | 0 | 0 | 计价 | 按实计算
JYT7-2 | 材料 | 乙供 | C99010102 | 其他材料费 | 元 | 2.8461 | 1 | 0 | 0 | 计价 | 按实计算
JYT7-3 | 人工 | 乙供 | 9101106 | 普通工 | 工日 | 0.0391 | 75 | 0 | 0 | 计价 | 按实计算
JYT7-3 | 人工 | 乙供 | 9102102 | 建筑技术工 | 工日 | 0.0871 | 104 | 0 | 0 | 计价 | 按实计算
JYT7-3 | 材料 | 乙供 | C110505202 | 成品木门 | m² | 0.96 | 310 | 0 | 0 | 计价 | 按实计算
JYT7-3 | 材料 | 乙供 | C99010102 | 其他材料费 | 元 | 5.952 | 1 | 0 | 0 | 计价 | 按实计算
JYT7-4 | 人工 | 乙供 | 9101106 | 普通工 | 工日 | 0.0432 | 75 | 0 | 0 | 计价 | 按实计算
JYT7-4 | 人工 | 乙供 | 9102102 | 建筑技术工 | 工日 | 0.0804 | 104 | 0 | 0 | 计价 | 按实计算
JYT7-4 | 材料 | 乙供 | C08020101 | 方材红白松 一等 | m³ | 0.0032 | 1976.545 | 0 | 0 | 计价 | 按实计算
JYT7-4 | 材料 | 乙供 | C110505206 | 成品保温隔音门 | m² | 0.96 | 260 | 0 | 0 | 计价 | 按实计算
JYT7-4 | 材料 | 乙供 | C13050101 | 圆钉 | kg | 0.0289 | 5.94 | 0 | 0 | 计价 | 按实计算
JYT7-4 | 材料 | 乙供 | C18030401 | 橡胶定型条 | m | 2.3159 | 3.541 | 0 | 0 | 计价 | 按实计算
JYT7-4 | 材料 | 乙供 | C20090401 | 防腐油 | kg | 2.5477 | 1.521 | 0 | 0 | 计价 | 按实计算
JYT7-4 | 材料 | 乙供 | C22040511 | 麻丝 | kg | 0.7074 | 6.61 | 0 | 0 | 计价 | 按实计算
JYT7-4 | 材料 | 乙供 | C99010102 | 其他材料费 | 元 | 5.457 | 1 | 0 | 0 | 计价 | 按实计算
JYT7-5 | 人工 | 乙供 | 9101106 | 普通工 | 工日 | 0.1332 | 75 | 0 | 0 | 计价 | 按实计算
JYT7-5 | 人工 | 乙供 | 9102102 | 建筑技术工 | 工日 | 0.3108 | 104 | 0 | 0 | 计价 | 按实计算
JYT7-5 | 材料 | 乙供 | C08020101 | 方材红白松 一等 | m³ | 0.0413 | 1976.545 | 0 | 0 | 计价 | 按实计算
JYT7-5 | 材料 | 乙供 | C08020201 | 板材红白松 一等 | m³ | 0.0092 | 1976.545 | 0 | 0 | 计价 | 按实计算
JYT7-5 | 材料 | 乙供 | C09020204 | 混合砂浆 M5 | m³ | 0.0036 | 223.14 | 0 | 0 | 计价 | 按实计算
JYT7-5 | 材料 | 乙供 | C10040201 | 油灰 | kg | 0.734 | 2.509 | 0 | 0 | 计价 | 按实计算
JYT7-5 | 材料 | 乙供 | C10090101 | 平板玻璃 3mm | m² | 0.7141 | 15.51 | 0 | 0 | 计价 | 按实计算
JYT7-5 | 材料 | 乙供 | C11051641 | 木窗五金、配件 木窗 | 套 | 0.4 | 29.53 | 0 | 0 | 计价 | 按实计算
JYT7-5 | 材料 | 乙供 | C11090203 | 粘结剂 乳胶 | kg | 0.0584 | 5.713 | 0 | 0 | 计价 | 按实计算
JYT7-5 | 材料 | 乙供 | C13050101 | 圆钉 | kg | 0.1064 | 5.94 | 0 | 0 | 计价 | 按实计算
JYT7-5 | 材料 | 乙供 | C20090401 | 防腐油 | kg | 0.3515 | 1.521 | 0 | 0 | 计价 | 按实计算
JYT7-5 | 机械 | 乙供 | J08-01-024 | 木工圆锯机 直径 φ500 | 台班 | 0.0066 | 28.21 | 0 | 0 | 计价 | 按实计算
JYT7-5 | 机械 | 乙供 | J08-01-030 | 木工平刨床 刨削宽度 450mm | 台班 | 0.0164 | 21.137 | 0 | 0 | 计价 | 按实计算
JYT7-5 | 机械 | 乙供 | J08-01-032 | 木工双面压刨床 刨削宽度 600mm | 台班 | 0.0164 | 54.36 | 0 | 0 | 计价 | 按实计算
JYT7-5 | 机械 | 乙供 | J08-01-035 | 木工开榫机 榫头长度 160mm | 台班 | 0.0142 | 52.29 | 0 | 0 | 计价 | 按实计算
JYT7-5 | 机械 | 乙供 | J08-01-036 | 木工打眼机 榫槽宽度 16mm | 台班 | 0.0257 | 9.372 | 0 | 0 | 计价 | 按实计算
JYT7-5 | 机械 | 乙供 | J08-01-037 | 木工裁口机 宽度 多面400mm | 台班 | 0.0072 | 36.88 | 0 | 0 | 计价 | 按实计算
JYT7-5 | 材料 | 乙供 | C99010102 | 其他材料费 | 元 | 2.537 | 1 | 0 | 0 | 计价 | 按实计算
JYT7-6 | 人工 | 乙供 | 9101106 | 普通工 | 工日 | 0.1066 | 75 | 0 | 0 | 计价 | 按实计算
JYT7-6 | 人工 | 乙供 | 9102102 | 建筑技术工 | 工日 | 0.2486 | 104 | 0 | 0 | 计价 | 按实计算
JYT7-6 | 材料 | 乙供 | C08020101 | 方材红白松 一等 | m³ | 0.0291 | 1976.545 | 0 | 0 | 计价 | 按实计算
JYT7-6 | 材料 | 乙供 | C08020201 | 板材红白松 一等 | m³ | 0.0037 | 1976.545 | 0 | 0 | 计价 | 按实计算
JYT7-6 | 材料 | 乙供 | C09020204 | 混合砂浆 M5 | m³ | 0.0034 | 223.14 | 0 | 0 | 计价 | 按实计算
JYT7-6 | 材料 | 乙供 | C10040201 | 油灰 | kg | 1.0114 | 2.509 | 0 | 0 | 计价 | 按实计算
JYT7-6 | 材料 | 乙供 | C10090101 | 平板玻璃 3mm | m² | 0.8629 | 15.51 | 0 | 0 | 计价 | 按实计算
JYT7-6 | 材料 | 乙供 | C11090203 | 粘结剂 乳胶 | kg | 0.0584 | 5.713 | 0 | 0 | 计价 | 按实计算
JYT7-6 | 材料 | 乙供 | C13050101 | 圆钉 | kg | 0.1418 | 5.94 | 0 | 0 | 计价 | 按实计算
JYT7-6 | 材料 | 乙供 | C20090401 | 防腐油 | kg | 0.3274 | 1.521 | 0 | 0 | 计价 | 按实计算
JYT7-6 | 机械 | 乙供 | J08-01-024 | 木工圆锯机 直径 φ500 | 台班 | 0.0057 | 28.21 | 0 | 0 | 计价 | 按实计算
JYT7-6 | 机械 | 乙供 | J08-01-030 | 木工平刨床 刨削宽度 450mm | 台班 | 0.0146 | 21.137 | 0 | 0 | 计价 | 按实计算
JYT7-6 | 机械 | 乙供 | J08-01-032 | 木工双面压刨床 刨削宽度 600mm | 台班 | 0.0146 | 54.36 | 0 | 0 | 计价 | 按实计算
JYT7-6 | 机械 | 乙供 | J08-01-035 | 木工开榫机 榫头长度 160mm | 台班 | 0.0097 | 52.29 | 0 | 0 | 计价 | 按实计算
JYT7-6 | 机械 | 乙供 | J08-01-036 | 木工打眼机 榫槽宽度 16mm | 台班 | 0.0173 | 9.372 | 0 | 0 | 计价 | 按实计算
JYT7-6 | 机械 | 乙供 | J08-01-037 | 木工裁口机 宽度 多面400mm | 台班 | 0.0065 | 36.88 | 0 | 0 | 计价 | 按实计算
JYT7-6 | 材料 | 乙供 | C11051642 | 木窗五金、配件 无框木窗 | 套 | 0.6 | 17.54 | 0 | 0 | 计价 | 按实计算
JYT7-6 | 材料 | 乙供 | C99010102 | 其他材料费 | 元 | 1.8742 | 1 | 0 | 0 | 计价 | 按实计算
JYT7-7 | 人工 | 乙供 | 9101106 | 普通工 | 工日 | 0.064 | 75 | 0 | 0 | 计价 | 按实计算
JYT7-7 | 人工 | 乙供 | 9102102 | 建筑技术工 | 工日 | 0.1494 | 104 | 0 | 0 | 计价 | 按实计算
JYT7-7 | 材料 | 乙供 | C08020101 | 方材红白松 一等 | m³ | 0.0004 | 1976.545 | 0 | 0 | 计价 | 按实计算
JYT7-7 | 材料 | 乙供 | C09020204 | 混合砂浆 M5 | m³ | 0.0036 | 223.14 | 0 | 0 | 计价 | 按实计算
JYT7-7 | 材料 | 乙供 | C11051101 | 成品木窗 | m² | 0.98 | 304.5 | 0 | 0 | 计价 | 按实计算
JYT7-7 | 材料 | 乙供 | C13050101 | 圆钉 | kg | 0.0941 | 5.94 | 0 | 0 | 计价 | 按实计算
JYT7-7 | 材料 | 乙供 | C20090401 | 防腐油 | kg | 0.3515 | 1.521 | 0 | 0 | 计价 | 按实计算
JYT7-7 | 机械 | 乙供 | J08-01-024 | 木工圆锯机 直径 φ500 | 台班 | 0.0006 | 28.21 | 0 | 0 | 计价 | 按实计算
JYT7-7 | 材料 | 乙供 | C99010102 | 其他材料费 | 元 | 6.022 | 1 | 0 | 0 | 计价 | 按实计算
JYT7-8 | 人工 | 乙供 | 9101106 | 普通工 | 工日 | 0.0544 | 75 | 0 | 0 | 计价 | 按实计算
JYT7-8 | 人工 | 乙供 | 9102102 | 建筑技术工 | 工日 | 0.127 | 104 | 0 | 0 | 计价 | 按实计算
JYT7-8 | 材料 | 乙供 | C08020101 | 方材红白松 一等 | m³ | 0.0002 | 1976.545 | 0 | 0 | 计价 | 按实计算
JYT7-8 | 材料 | 乙供 | C09020204 | 混合砂浆 M5 | m³ | 0.0034 | 223.14 | 0 | 0 | 计价 | 按实计算
JYT7-8 | 材料 | 乙供 | C13050101 | 圆钉 | kg | 0.096 | 5.94 | 0 | 0 | 计价 | 按实计算
JYT7-8 | 材料 | 乙供 | C20090401 | 防腐油 | kg | 0.3274 | 1.521 | 0 | 0 | 计价 | 按实计算
JYT7-8 | 机械 | 乙供 | J08-01-024 | 木工圆锯机 直径 φ500 | 台班 | 0.0006 | 28.21 | 0 | 0 | 计价 | 按实计算
JYT7-8 | 材料 | 乙供 | C11051102 | 成品无框木窗 | m² | 0.98 | 271.196 | 0 | 0 | 计价 | 按实计算
JYT7-8 | 材料 | 乙供 | C99010102 | 其他材料费 | 元 | 5.3599 | 1 | 0 | 0 | 计价 | 按实计算
JYT7-9 | 人工 | 乙供 | 9101106 | 普通工 | 工日 | 0.0572 | 75 | 0 | 0 | 计价 | 按实计算
JYT7-9 | 人工 | 乙供 | 9102102 | 建筑技术工 | 工日 | 0.1335 | 104 | 0 | 0 | 计价 | 按实计算
JYT7-9 | 材料 | 乙供 | C09020303 | 水泥砂浆 1:2 | m³ | 0.0025 | 324.84 | 0 | 0 | 计价 | 按实计算
JYT7-9 | 材料 | 乙供 | C09032012 | 现浇混凝土 C20-20 集中搅拌 | m³ | 0.002 | 282.26 | 0 | 0 | 计价 | 按实计算
JYT7-9 | 材料 | 乙供 | C110505207 | 成品全钢板门 | m² | 0.96 | 122.5 | 0 | 0 | 计价 | 按实计算
JYT7-9 | 材料 | 乙供 | C12010100 | 电焊条 J422 综合 | kg | 0.0294 | 5.355 | 0 | 0 | 计价 | 按实计算
JYT7-9 | 机械 | 乙供 | J10-01-001 | 交流弧焊机 容量 21kVA | 台班 | 0.0095 | 64.589 | 0 | 0 | 计价 | 按实计算
JYT7-9 | 材料 | 乙供 | C99010102 | 其他材料费 | 元 | 2.3827 | 1 | 0 | 0 | 计价 | 按实计算
JYT7-10 | 人工 | 乙供 | 9101106 | 普通工 | 工日 | 0.066 | 75 | 0 | 0 | 计价 | 按实计算
JYT7-10 | 人工 | 乙供 | 9102102 | 建筑技术工 | 工日 | 0.1427 | 104 | 0 | 0 | 计价 | 按实计算
JYT7-10 | 材料 | 乙供 | C09020303 | 水泥砂浆 1:2 | m³ | 0.0025 | 324.84 | 0 | 0 | 计价 | 按实计算
JYT7-10 | 材料 | 乙供 | C09032012 | 现浇混凝土 C20-20 集中搅拌 | m³ | 0.002 | 282.26 | 0 | 0 | 计价 | 按实计算
JYT7-10 | 材料 | 乙供 | C12010100 | 电焊条 J422 综合 | kg | 0.0294 | 5.355 | 0 | 0 | 计价 | 按实计算
JYT7-10 | 机械 | 乙供 | J10-01-001 | 交流弧焊机 容量 21kVA | 台班 | 0.0095 | 64.589 | 0 | 0 | 计价 | 按实计算
JYT7-10 | 材料 | 乙供 | C110505208 | 成品钢板玻璃门 | m² | 0.96 | 105.422 | 0 | 0 | 计价 | 按实计算
JYT7-10 | 材料 | 乙供 | C99010102 | 其他材料费 | 元 | 2.0548 | 1 | 0 | 0 | 计价 | 按实计算
JYT7-11 | 人工 | 乙供 | 9101106 | 普通工 | 工日 | 0.0572 | 75 | 0 | 0 | 计价 | 按实计算
JYT7-11 | 人工 | 乙供 | 9102102 | 建筑技术工 | 工日 | 0.1335 | 104 | 0 | 0 | 计价 | 按实计算
JYT7-11 | 材料 | 乙供 | C09020303 | 水泥砂浆 1:2 | m³ | 0.0025 | 324.84 | 0 | 0 | 计价 | 按实计算
JYT7-11 | 材料 | 乙供 | C09032012 | 现浇混凝土 C20-20 集中搅拌 | m³ | 0.002 | 282.26 | 0 | 0 | 计价 | 按实计算
JYT7-11 | 材料 | 乙供 | C12010100 | 电焊条 J422 综合 | kg | 0.0294 | 5.355 | 0 | 0 | 计价 | 按实计算
JYT7-11 | 机械 | 乙供 | J10-01-001 | 交流弧焊机 容量 21kVA | 台班 | 0.0095 | 64.589 | 0 | 0 | 计价 | 按实计算
JYT7-11 | 材料 | 乙供 | C110505209 | 成品平开防盗门 | m² | 0.96 | 306.226 | 0 | 0 | 计价 | 按实计算
JYT7-11 | 材料 | 乙供 | C99010102 | 其他材料费 | 元 | 5.9102 | 1 | 0 | 0 | 计价 | 按实计算
JYT7-12 | 人工 | 乙供 | 9101106 | 普通工 | 工日 | 0.0503 | 75 | 0 | 0 | 计价 | 按实计算
JYT7-12 | 人工 | 乙供 | 9102102 | 建筑技术工 | 工日 | 0.1173 | 104 | 0 | 0 | 计价 | 按实计算
JYT7-12 | 材料 | 乙供 | C09020303 | 水泥砂浆 1:2 | m³ | 0.0008 | 324.84 | 0 | 0 | 计价 | 按实计算
JYT7-12 | 材料 | 乙供 | C09032012 | 现浇混凝土 C20-20 集中搅拌 | m³ | 0.002 | 282.26 | 0 | 0 | 计价 | 按实计算
JYT7-12 | 材料 | 乙供 | C12010100 | 电焊条 J422 综合 | kg | 0.084 | 5.355 | 0 | 0 | 计价 | 按实计算
JYT7-12 | 机械 | 乙供 | J10-01-001 | 交流弧焊机 容量 21kVA | 台班 | 0.0363 | 64.589 | 0 | 0 | 计价 | 按实计算
JYT7-12 | 材料 | 乙供 | C110505210 | 成品半截百叶钢板门 | m² | 0.96 | 155.623 | 0 | 0 | 计价 | 按实计算
JYT7-12 | 材料 | 乙供 | C99010102 | 其他材料费 | 元 | 3.0134 | 1 | 0 | 0 | 计价 | 按实计算
JYT7-13 | 人工 | 乙供 | 9101106 | 普通工 | 工日 | 0.0783 | 75 | 0 | 0 | 计价 | 按实计算
JYT7-13 | 人工 | 乙供 | 9102102 | 建筑技术工 | 工日 | 0.1829 | 104 | 0 | 0 | 计价 | 按实计算
JYT7-13 | 材料 | 乙供 | C09020303 | 水泥砂浆 1:2 | m³ | 0.0025 | 324.84 | 0 | 0 | 计价 | 按实计算
JYT7-13 | 材料 | 乙供 | C09032012 | 现浇混凝土 C20-20 集中搅拌 | m³ | 0.002 | 282.26 | 0 | 0 | 计价 | 按实计算
JYT7-13 | 材料 | 乙供 | C12010100 | 电焊条 J422 综合 | kg | 0.0313 | 5.355 | 0 | 0 | 计价 | 按实计算
JYT7-13 | 机械 | 乙供 | J10-01-001 | 交流弧焊机 容量 21kVA | 台班 | 0.0095 | 64.589 | 0 | 0 | 计价 | 按实计算
JYT7-13 | 材料 | 乙供 | C110505212 | 成品防火门 | m² | 0.96 | 433.101 | 0 | 0 | 计价 | 按实计算
JYT7-13 | 材料 | 乙供 | C13011103 | 膨胀螺栓 M10 | 套 | 4.4888 | 1.09 | 0 | 0 | 计价 | 按实计算
JYT7-13 | 材料 | 乙供 | C99010102 | 其他材料费 | 元 | 8.4443 | 1 | 0 | 0 | 计价 | 按实计算
JYT7-14 | 人工 | 乙供 | 9101106 | 普通工 | 工日 | 0.0583 | 75 | 0 | 0 | 计价 | 按实计算
JYT7-14 | 人工 | 乙供 | 9102102 | 建筑技术工 | 工日 | 0.1359 | 104 | 0 | 0 | 计价 | 按实计算
JYT7-14 | 材料 | 乙供 | C09020303 | 水泥砂浆 1:2 | m³ | 0.0025 | 324.84 | 0 | 0 | 计价 | 按实计算
JYT7-14 | 材料 | 乙供 | C09032012 | 现浇混凝土 C20-20 集中搅拌 | m³ | 0.002 | 282.26 | 0 | 0 | 计价 | 按实计算
JYT7-14 | 材料 | 乙供 | C12010100 | 电焊条 J422 综合 | kg | 0.0313 | 5.355 | 0 | 0 | 计价 | 按实计算
JYT7-14 | 机械 | 乙供 | J10-01-001 | 交流弧焊机 容量 21kVA | 台班 | 0.0095 | 64.589 | 0 | 0 | 计价 | 按实计算
JYT7-14 | 材料 | 乙供 | C13011103 | 膨胀螺栓 M10 | 套 | 4.83 | 1.09 | 0 | 0 | 计价 | 按实计算
JYT7-14 | 材料 | 乙供 | C11051501 | 屏蔽门 | m² | 0.96 | 444.321 | 0 | 0 | 计价 | 按实计算
JYT7-14 | 材料 | 乙供 | C99010102 | 其他材料费 | 元 | 8.6671 | 1 | 0 | 0 | 计价 | 按实计算
JYT7-15 | 人工 | 乙供 | 9101106 | 普通工 | 工日 | 0.055 | 75 | 0 | 0 | 计价 | 按实计算
JYT7-15 | 人工 | 乙供 | 9102102 | 建筑技术工 | 工日 | 0.1285 | 104 | 0 | 0 | 计价 | 按实计算
JYT7-15 | 材料 | 乙供 | C09020303 | 水泥砂浆 1:2 | m³ | 0.0018 | 324.84 | 0 | 0 | 计价 | 按实计算
JYT7-15 | 材料 | 乙供 | C09032001 | 现浇混凝土 C20-10 集中搅拌 | m³ | 0.002 | 299.23 | 0 | 0 | 计价 | 按实计算
JYT7-15 | 材料 | 乙供 | C11051104 | 成品单层钢窗 | m² | 0.98 | 173.746 | 0 | 0 | 计价 | 按实计算
JYT7-15 | 材料 | 乙供 | C12010100 | 电焊条 J422 综合 | kg | 0.0309 | 5.355 | 0 | 0 | 计价 | 按实计算
JYT7-15 | 机械 | 乙供 | J10-01-001 | 交流弧焊机 容量 21kVA | 台班 | 0.0061 | 64.589 | 0 | 0 | 计价 | 按实计算
JYT7-15 | 材料 | 乙供 | C99010102 | 其他材料费 | 元 | 3.4324 | 1 | 0 | 0 | 计价 | 按实计算
JYT7-16 | 人工 | 乙供 | 9101106 | 普通工 | 工日 | 0.0251 | 75 | 0 | 0 | 计价 | 按实计算
JYT7-16 | 人工 | 乙供 | 9102102 | 建筑技术工 | 工日 | 0.0586 | 104 | 0 | 0 | 计价 | 按实计算
JYT7-16 | 材料 | 乙供 | C12010100 | 电焊条 J422 综合 | kg | 0.0332 | 5.355 | 0 | 0 | 计价 | 按实计算
JYT7-16 | 机械 | 乙供 | J10-01-001 | 交流弧焊机 容量 21kVA | 台班 | 0.96 | 64.589 | 0 | 0 | 计价 | 按实计算
JYT7-16 | 材料 | 乙供 | C11051105 | 成品钢纱窗 | m² | 0.98 | 103.416 | 0 | 0 | 计价 | 按实计算
JYT7-16 | 材料 | 乙供 | C99010102 | 其他材料费 | 元 | 2.0305 | 1 | 0 | 0 | 计价 | 按实计算
JYT7-17 | 人工 | 乙供 | 9101106 | 普通工 | 工日 | 0.0608 | 75 | 0 | 0 | 计价 | 按实计算
JYT7-17 | 人工 | 乙供 | 9102102 | 建筑技术工 | 工日 | 0.1419 | 104 | 0 | 0 | 计价 | 按实计算
JYT7-17 | 材料 | 乙供 | C09020303 | 水泥砂浆 1:2 | m³ | 0.0028 | 324.84 | 0 | 0 | 计价 | 按实计算
JYT7-17 | 材料 | 乙供 | C09032001 | 现浇混凝土 C20-10 集中搅拌 | m³ | 0.003 | 299.23 | 0 | 0 | 计价 | 按实计算
JYT7-17 | 材料 | 乙供 | C12010100 | 电焊条 J422 综合 | kg | 0.04 | 5.355 | 0 | 0 | 计价 | 按实计算
JYT7-17 | 材料 | 乙供 | C11051502 | 屏蔽窗 | m² | 0.98 | 380.846 | 0 | 0 | 计价 | 按实计算
JYT7-17 | 材料 | 乙供 | C99010102 | 其他材料费 | 元 | 7.505 | 1 | 0 | 0 | 计价 | 按实计算
JYT7-18 | 人工 | 乙供 | 9101106 | 普通工 | 工日 | 0.0116 | 75 | 0 | 0 | 计价 | 按实计算
JYT7-18 | 人工 | 乙供 | 9102102 | 建筑技术工 | 工日 | 0.0272 | 104 | 0 | 0 | 计价 | 按实计算
JYT7-18 | 材料 | 乙供 | C11051106 | 成品窗防护格栅(钢) | m² | 0.98 | 96.667 | 0 | 0 | 计价 | 按实计算
JYT7-18 | 材料 | 乙供 | C99010102 | 其他材料费 | 元 | 1.8947 | 1 | 0 | 0 | 计价 | 按实计算
JYT7-19 | 人工 | 乙供 | 9101106 | 普通工 | 工日 | 0.0116 | 75 | 0 | 0 | 计价 | 按实计算
JYT7-19 | 人工 | 乙供 | 9102102 | 建筑技术工 | 工日 | 0.0272 | 104 | 0 | 0 | 计价 | 按实计算
JYT7-19 | 材料 | 乙供 | C11051107 | 成品窗防护格栅(不锈钢) | m² | 0.98 | 304.5 | 0 | 0 | 计价 | 按实计算
JYT7-19 | 材料 | 乙供 | C99010102 | 其他材料费 | 元 | 5.9682 | 1 | 0 | 0 | 计价 | 按实计算
JYT7-20 | 人工 | 乙供 | 9101106 | 普通工 | 工日 | 0.0662 | 75 | 0 | 0 | 计价 | 按实计算
JYT7-20 | 人工 | 乙供 | 9102102 | 建筑技术工 | 工日 | 0.1547 | 104 | 0 | 0 | 计价 | 按实计算
JYT7-20 | 材料 | 乙供 | C110505213 | 成品铝合金门 | m² | 0.96 | 264.915 | 0 | 0 | 计价 | 按实计算
JYT7-20 | 材料 | 乙供 | C13050401 | 射钉 | 个 | 48 | 0.071 | 0 | 0 | 计价 | 按实计算
JYT7-20 | 材料 | 乙供 | C17031001 | 发泡软填料 | kg | 0.6671 | 6.234 | 0 | 0 | 计价 | 按实计算
JYT7-20 | 材料 | 乙供 | C19090701 | 玻璃胶 | kg | 0.35 | 9.135 | 0 | 0 | 计价 | 按实计算
JYT7-20 | 材料 | 乙供 | C99010102 | 其他材料费 | 元 | 5.3016 | 1 | 0 | 0 | 计价 | 按实计算
JYT7-21 | 人工 | 乙供 | 9101106 | 普通工 | 工日 | 0.0332 | 75 | 0 | 0 | 计价 | 按实计算
JYT7-21 | 人工 | 乙供 | 9102102 | 建筑技术工 | 工日 | 0.0775 | 104 | 0 | 0 | 计价 | 按实计算
JYT7-21 | 材料 | 乙供 | C110505214 | 成品铝合金纱门 | m² | 0.96 | 99.962 | 0 | 0 | 计价 | 按实计算
JYT7-21 | 材料 | 乙供 | C99010102 | 其他材料费 | 元 | 1.9193 | 1 | 0 | 0 | 计价 | 按实计算
JYT7-22 | 人工 | 乙供 | 9101106 | 普通工 | 工日 | 0.0662 | 75 | 0 | 0 | 计价 | 按实计算
JYT7-22 | 人工 | 乙供 | 9102102 | 建筑技术工 | 工日 | 0.1547 | 104 | 0 | 0 | 计价 | 按实计算
JYT7-22 | 材料 | 乙供 | C13050401 | 射钉 | 个 | 48 | 0.071 | 0 | 0 | 计价 | 按实计算
JYT7-22 | 材料 | 乙供 | C17031001 | 发泡软填料 | kg | 0.6671 | 6.234 | 0 | 0 | 计价 | 按实计算
JYT7-22 | 材料 | 乙供 | C19090701 | 玻璃胶 | kg | 0.35 | 9.135 | 0 | 0 | 计价 | 按实计算
JYT7-22 | 材料 | 乙供 | C110505215 | 成品单扇全玻地弹门 | m² | 0.96 | 281.125 | 0 | 0 | 计价 | 按实计算
JYT7-22 | 材料 | 乙供 | C13011103 | 膨胀螺栓 M10 | 套 | 10.43 | 1.09 | 0 | 0 | 计价 | 按实计算
JYT7-22 | 材料 | 乙供 | C99010102 | 其他材料费 | 元 | 5.8403 | 1 | 0 | 0 | 计价 | 按实计算
JYT7-23 | 人工 | 乙供 | 9101106 | 普通工 | 工日 | 0.0695 | 75 | 0 | 0 | 计价 | 按实计算
JYT7-23 | 人工 | 乙供 | 9102102 | 建筑技术工 | 工日 | 0.1623 | 104 | 0 | 0 | 计价 | 按实计算
JYT7-23 | 材料 | 乙供 | C13050401 | 射钉 | 个 | 48 | 0.071 | 0 | 0 | 计价 | 按实计算
JYT7-23 | 材料 | 乙供 | C17031001 | 发泡软填料 | kg | 0.6671 | 6.234 | 0 | 0 | 计价 | 按实计算
JYT7-23 | 材料 | 乙供 | C19090701 | 玻璃胶 | kg | 0.35 | 9.135 | 0 | 0 | 计价 | 按实计算
JYT7-23 | 材料 | 乙供 | C13011103 | 膨胀螺栓 M10 | 套 | 8.46 | 1.09 | 0 | 0 | 计价 | 按实计算
JYT7-23 | 材料 | 乙供 | C110505216 | 成品双扇全玻地弹门 | m² | 0.96 | 316.747 | 0 | 0 | 计价 | 按实计算
JYT7-23 | 材料 | 乙供 | C99010102 | 其他材料费 | 元 | 6.4812 | 1 | 0 | 0 | 计价 | 按实计算
JYT7-24 | 人工 | 乙供 | 9101106 | 普通工 | 工日 | 0.0576 | 75 | 0 | 0 | 计价 | 按实计算
JYT7-24 | 人工 | 乙供 | 9102102 | 建筑技术工 | 工日 | 0.1386 | 104 | 0 | 0 | 计价 | 按实计算
JYT7-24 | 材料 | 乙供 | C17031001 | 发泡软填料 | kg | 0.6671 | 6.234 | 0 | 0 | 计价 | 按实计算
JYT7-24 | 材料 | 乙供 | C19090701 | 玻璃胶 | kg | 0.6671 | 9.135 | 0 | 0 | 计价 | 按实计算
JYT7-24 | 材料 | 乙供 | C13011103 | 膨胀螺栓 M10 | 套 | 4.4591 | 1.09 | 0 | 0 | 计价 | 按实计算
JYT7-24 | 材料 | 乙供 | C28010040 | 隔热断桥铝合金门 | m² | 0.96 | 493.993 | 0 | 0 | 计价 | 按实计算
JYT7-24 | 材料 | 乙供 | C99010102 | 其他材料费 | 元 | 9.7869 | 1 | 0 | 0 | 计价 | 按实计算
JYT7-25 | 人工 | 乙供 | 9101106 | 普通工 | 工日 | 0.031 | 75 | 0 | 0 | 计价 | 按实计算
JYT7-25 | 人工 | 乙供 | 9102102 | 建筑技术工 | 工日 | 0.0723 | 104 | 0 | 0 | 计价 | 按实计算
JYT7-25 | 材料 | 乙供 | C11051108 | 成品铝合金固定窗 | m² | 0.98 | 216.698 | 0 | 0 | 计价 | 按实计算
JYT7-25 | 材料 | 乙供 | C13050401 | 射钉 | 个 | 24 | 0.071 | 0 | 0 | 计价 | 按实计算
JYT7-25 | 材料 | 乙供 | C17031001 | 发泡软填料 | kg | 0.6671 | 6.234 | 0 | 0 | 计价 | 按实计算
JYT7-25 | 材料 | 乙供 | C19090701 | 玻璃胶 | kg | 0.35 | 9.135 | 0 | 0 | 计价 | 按实计算
JYT7-25 | 材料 | 乙供 | C99010102 | 其他材料费 | 元 | 4.4285 | 1 | 0 | 0 | 计价 | 按实计算
JYT7-26 | 人工 | 乙供 | 9101106 | 普通工 | 工日 | 0.0469 | 75 | 0 | 0 | 计价 | 按实计算
JYT7-26 | 人工 | 乙供 | 9102102 | 建筑技术工 | 工日 | 0.1094 | 104 | 0 | 0 | 计价 | 按实计算
JYT7-26 | 材料 | 乙供 | C13050401 | 射钉 | 个 | 18 | 0.071 | 0 | 0 | 计价 | 按实计算
JYT7-26 | 材料 | 乙供 | C17031001 | 发泡软填料 | kg | 0.3975 | 6.234 | 0 | 0 | 计价 | 按实计算
JYT7-26 | 材料 | 乙供 | C19090701 | 玻璃胶 | kg | 0.3 | 9.135 | 0 | 0 | 计价 | 按实计算
JYT7-26 | 材料 | 乙供 | C11051109 | 成品铝合金推拉窗 | m² | 0.98 | 241.254 | 0 | 0 | 计价 | 按实计算
JYT7-26 | 材料 | 乙供 | C99010102 | 其他材料费 | 元 | 4.8585 | 1 | 0 | 0 | 计价 | 按实计算
JYT7-27 | 人工 | 乙供 | 9101106 | 普通工 | 工日 | 0.0432 | 75 | 0 | 0 | 计价 | 按实计算
JYT7-27 | 人工 | 乙供 | 9102102 | 建筑技术工 | 工日 | 0.1006 | 104 | 0 | 0 | 计价 | 按实计算
JYT7-27 | 材料 | 乙供 | C13050401 | 射钉 | 个 | 12 | 0.071 | 0 | 0 | 计价 | 按实计算
JYT7-27 | 材料 | 乙供 | C17031001 | 发泡软填料 | kg | 0.32 | 6.234 | 0 | 0 | 计价 | 按实计算
JYT7-27 | 材料 | 乙供 | C19090701 | 玻璃胶 | kg | 0.3 | 9.135 | 0 | 0 | 计价 | 按实计算
JYT7-27 | 材料 | 乙供 | C11051110 | 成品铝合金平开窗 | m² | 0.98 | 251.017 | 0 | 0 | 计价 | 按实计算
JYT7-27 | 材料 | 乙供 | C99010102 | 其他材料费 | 元 | 5.0317 | 1 | 0 | 0 | 计价 | 按实计算
JYT7-28 | 人工 | 乙供 | 9101106 | 普通工 | 工日 | 0.0251 | 75 | 0 | 0 | 计价 | 按实计算
JYT7-28 | 人工 | 乙供 | 9102102 | 建筑技术工 | 工日 | 0.0504 | 104 | 0 | 0 | 计价 | 按实计算
JYT7-28 | 材料 | 乙供 | C13050401 | 射钉 | 个 | 12 | 0.071 | 0 | 0 | 计价 | 按实计算
JYT7-28 | 材料 | 乙供 | C11051111 | 成品铝合金纱窗 | m² | 0.98 | 100.523 | 0 | 0 | 计价 | 按实计算
JYT7-28 | 材料 | 乙供 | C99010102 | 其他材料费 | 元 | 1.9873 | 1 | 0 | 0 | 计价 | 按实计算
JYT7-29 | 人工 | 乙供 | 9101106 | 普通工 | 工日 | 0.0326 | 75 | 0 | 0 | 计价 | 按实计算
JYT7-29 | 人工 | 乙供 | 9102102 | 建筑技术工 | 工日 | 0.076 | 104 | 0 | 0 | 计价 | 按实计算
JYT7-29 | 材料 | 乙供 | C13050401 | 射钉 | 个 | 36 | 0.071 | 0 | 0 | 计价 | 按实计算
JYT7-29 | 材料 | 乙供 | C17031001 | 发泡软填料 | kg | 0.587 | 6.234 | 0 | 0 | 计价 | 按实计算
JYT7-29 | 材料 | 乙供 | C19090701 | 玻璃胶 | kg | 0.35 | 9.135 | 0 | 0 | 计价 | 按实计算
JYT7-29 | 材料 | 乙供 | C11051112 | 成品固定铝合金百叶窗 | m² | 0.98 | 316.646 | 0 | 0 | 计价 | 按实计算
JYT7-29 | 材料 | 乙供 | C99010102 | 其他材料费 | 元 | 6.3945 | 1 | 0 | 0 | 计价 | 按实计算
JYT7-30 | 人工 | 乙供 | 9101106 | 普通工 | 工日 | 0.0362 | 75 | 0 | 0 | 计价 | 按实计算
JYT7-30 | 人工 | 乙供 | 9102102 | 建筑技术工 | 工日 | 0.0846 | 104 | 0 | 0 | 计价 | 按实计算
JYT7-30 | 材料 | 乙供 | C17031001 | 发泡软填料 | kg | 0.587 | 6.234 | 0 | 0 | 计价 | 按实计算
JYT7-30 | 材料 | 乙供 | C19090701 | 玻璃胶 | kg | 1.0224 | 9.135 | 0 | 0 | 计价 | 按实计算
JYT7-30 | 材料 | 乙供 | C28010046 | 隔热断桥铝合金窗 | m² | 0.98 | 420.21 | 0 | 0 | 计价 | 按实计算
JYT7-30 | 材料 | 乙供 | C99010102 | 其他材料费 | 元 | 8.4961 | 1 | 0 | 0 | 计价 | 按实计算
JYT7-31 | 人工 | 乙供 | 9101106 | 普通工 | 工日 | 0.0748 | 75 | 0 | 0 | 计价 | 按实计算
JYT7-31 | 人工 | 乙供 | 9102102 | 建筑技术工 | 工日 | 0.1743 | 104 | 0 | 0 | 计价 | 按实计算
JYT7-31 | 材料 | 乙供 | C110505217 | 成品塑钢门(单层玻璃) | m² | 0.96 | 279.51 | 0 | 0 | 计价 | 按实计算
JYT7-31 | 材料 | 乙供 | C13024102 | 木螺丝 各种规格 | 个 | 6 | 0.028 | 0 | 0 | 计价 | 按实计算
JYT7-31 | 材料 | 乙供 | C13024131 | 不锈钢螺丝 M5×12 | 个 | 7 | 0.123 | 0 | 0 | 计价 | 按实计算
JYT7-31 | 材料 | 乙供 | C17031001 | 发泡软填料 | kg | 0.26 | 6.234 | 0 | 0 | 计价 | 按实计算
JYT7-31 | 材料 | 乙供 | C18080301 | 门窗密封橡胶条 | m | 1.03 | 2.071 | 0 | 0 | 计价 | 按实计算
JYT7-31 | 材料 | 乙供 | C19091004 | 密封油膏 | kg | 0.42 | 3.651 | 0 | 0 | 计价 | 按实计算
JYT7-31 | 材料 | 乙供 | C20080204 | 氯丁腻子 JN-10 | kg | 0.08 | 9.242 | 0 | 0 | 计价 | 按实计算
JYT7-31 | 材料 | 乙供 | C22030302 | 冲击钻头 φ10 | 支 | 0.08 | 7.44 | 0 | 0 | 计价 | 按实计算
JYT7-31 | 机械 | 乙供 | J15-01-082 | 冲击钻 | 台班 | 0.08 | 66.089 | 0 | 0 | 计价 | 按实计算
JYT7-31 | 材料 | 乙供 | C99010102 | 其他材料费 | 元 | 5.5196 | 1 | 0 | 0 | 计价 | 按实计算
JYT7-32 | 人工 | 乙供 | 9101106 | 普通工 | 工日 | 0.0822 | 75 | 0 | 0 | 计价 | 按实计算
JYT7-32 | 人工 | 乙供 | 9102102 | 建筑技术工 | 工日 | 0.1917 | 104 | 0 | 0 | 计价 | 按实计算
JYT7-32 | 材料 | 乙供 | C13024102 | 木螺丝 各种规格 | 个 | 6 | 0.028 | 0 | 0 | 计价 | 按实计算
JYT7-32 | 材料 | 乙供 | C13024131 | 不锈钢螺丝 M5×12 | 个 | 7 | 0.123 | 0 | 0 | 计价 | 按实计算
JYT7-32 | 材料 | 乙供 | C17031001 | 发泡软填料 | kg | 0.3 | 6.234 | 0 | 0 | 计价 | 按实计算
JYT7-32 | 材料 | 乙供 | C18080301 | 门窗密封橡胶条 | m | 1.2 | 2.071 | 0 | 0 | 计价 | 按实计算
JYT7-32 | 材料 | 乙供 | C19091004 | 密封油膏 | kg | 0.44 | 3.651 | 0 | 0 | 计价 | 按实计算
JYT7-32 | 材料 | 乙供 | C20080204 | 氯丁腻子 JN-10 | kg | 0.1 | 9.242 | 0 | 0 | 计价 | 按实计算
JYT7-32 | 材料 | 乙供 | C22030302 | 冲击钻头 φ10 | 支 | 0.08 | 7.44 | 0 | 0 | 计价 | 按实计算
JYT7-32 | 机械 | 乙供 | J15-01-082 | 冲击钻 | 台班 | 0.08 | 66.089 | 0 | 0 | 计价 | 按实计算
JYT7-32 | 材料 | 乙供 | C110505218 | 成品塑钢门(双层玻璃) | m² | 0.96 | 297.576 | 0 | 0 | 计价 | 按实计算
JYT7-32 | 材料 | 乙供 | C99010102 | 其他材料费 | 元 | 5.8837 | 1 | 0 | 0 | 计价 | 按实计算
JYT7-33 | 人工 | 乙供 | 9101106 | 普通工 | 工日 | 0.0651 | 75 | 0 | 0 | 计价 | 按实计算
JYT7-33 | 人工 | 乙供 | 9102102 | 建筑技术工 | 工日 | 0.152 | 104 | 0 | 0 | 计价 | 按实计算
JYT7-33 | 材料 | 乙供 | C11051113 | 成品塑钢窗(单层玻璃) | m² | 0.98 | 233.019 | 0 | 0 | 计价 | 按实计算
JYT7-33 | 材料 | 乙供 | C13024102 | 木螺丝 各种规格 | 个 | 6 | 0.028 | 0 | 0 | 计价 | 按实计算
JYT7-33 | 材料 | 乙供 | C13024131 | 不锈钢螺丝 M5×12 | 个 | 7 | 0.123 | 0 | 0 | 计价 | 按实计算
JYT7-33 | 材料 | 乙供 | C17031001 | 发泡软填料 | kg | 0.26 | 6.234 | 0 | 0 | 计价 | 按实计算
JYT7-33 | 材料 | 乙供 | C18080301 | 门窗密封橡胶条 | m | 4.28 | 2.071 | 0 | 0 | 计价 | 按实计算
JYT7-33 | 材料 | 乙供 | C19091004 | 密封油膏 | kg | 0.42 | 3.651 | 0 | 0 | 计价 | 按实计算
JYT7-33 | 材料 | 乙供 | C22030302 | 冲击钻头 φ10 | 支 | 0.08 | 7.44 | 0 | 0 | 计价 | 按实计算
JYT7-33 | 机械 | 乙供 | J15-01-082 | 冲击钻 | 台班 | 0.079 | 66.089 | 0 | 0 | 计价 | 按实计算
JYT7-33 | 材料 | 乙供 | C99010102 | 其他材料费 | 元 | 4.84 | 1 | 0 | 0 | 计价 | 按实计算
JYT7-34 | 人工 | 乙供 | 9101106 | 普通工 | 工日 | 0.0716 | 75 | 0 | 0 | 计价 | 按实计算
JYT7-34 | 人工 | 乙供 | 9102102 | 建筑技术工 | 工日 | 0.1671 | 104 | 0 | 0 | 计价 | 按实计算
JYT7-34 | 材料 | 乙供 | C13024102 | 木螺丝 各种规格 | 个 | 6 | 0.028 | 0 | 0 | 计价 | 按实计算
JYT7-34 | 材料 | 乙供 | C13024131 | 不锈钢螺丝 M5×12 | 个 | 7 | 0.123 | 0 | 0 | 计价 | 按实计算
JYT7-34 | 材料 | 乙供 | C17031001 | 发泡软填料 | kg | 0.3 | 6.234 | 0 | 0 | 计价 | 按实计算
JYT7-34 | 材料 | 乙供 | C18080301 | 门窗密封橡胶条 | m | 4.28 | 2.071 | 0 | 0 | 计价 | 按实计算
JYT7-34 | 材料 | 乙供 | C19091004 | 密封油膏 | kg | 0.44 | 3.651 | 0 | 0 | 计价 | 按实计算
JYT7-34 | 材料 | 乙供 | C22030302 | 冲击钻头 φ10 | 支 | 0.08 | 7.44 | 0 | 0 | 计价 | 按实计算
JYT7-34 | 机械 | 乙供 | J15-01-082 | 冲击钻 | 台班 | 0.079 | 66.089 | 0 | 0 | 计价 | 按实计算
JYT7-34 | 材料 | 乙供 | C11051114 | 成品塑钢窗(双层玻璃) | m² | 0.98 | 259.499 | 0 | 0 | 计价 | 按实计算
JYT7-34 | 材料 | 乙供 | C99010102 | 其他材料费 | 元 | 5.3655 | 1 | 0 | 0 | 计价 | 按实计算
JYT7-35 | 人工 | 乙供 | 9101106 | 普通工 | 工日 | 0.079 | 75 | 0 | 0 | 计价 | 按实计算
JYT7-35 | 人工 | 乙供 | 9102102 | 建筑技术工 | 工日 | 0.1845 | 104 | 0 | 0 | 计价 | 按实计算
JYT7-35 | 材料 | 乙供 | C11050601 | 卷闸镀锌薄钢板门 | m² | 1 | 140.082 | 0 | 0 | 计价 | 按实计算
JYT7-35 | 材料 | 乙供 | C11051633 | 卷帘门五金 镀锌薄钢板卷闸门 | 套 | 0.15 | 60.69 | 0 | 0 | 计价 | 按实计算
JYT7-35 | 材料 | 乙供 | C12010100 | 电焊条 J422 综合 | kg | 0.095 | 5.355 | 0 | 0 | 计价 | 按实计算
JYT7-35 | 机械 | 乙供 | J10-01-001 | 交流弧焊机 容量 21kVA | 台班 | 0.0178 | 64.589 | 0 | 0 | 计价 | 按实计算
JYT7-35 | 材料 | 乙供 | C99010102 | 其他材料费 | 元 | 2.9939 | 1 | 0 | 0 | 计价 | 按实计算
JYT7-36 | 人工 | 乙供 | 9101106 | 普通工 | 工日 | 0.079 | 75 | 0 | 0 | 计价 | 按实计算
JYT7-36 | 人工 | 乙供 | 9102102 | 建筑技术工 | 工日 | 0.1845 | 104 | 0 | 0 | 计价 | 按实计算
JYT7-36 | 材料 | 乙供 | C12010100 | 电焊条 J422 综合 | kg | 0.095 | 5.355 | 0 | 0 | 计价 | 按实计算
JYT7-36 | 机械 | 乙供 | J10-01-001 | 交流弧焊机 容量 21kVA | 台班 | 0.0178 | 64.589 | 0 | 0 | 计价 | 按实计算
JYT7-36 | 材料 | 乙供 | C11050602 | 卷闸铝合金门 | m² | 1 | 200.984 | 0 | 0 | 计价 | 按实计算
JYT7-36 | 材料 | 乙供 | C11051634 | 卷帘门五金 铝合金卷闸门 | 套 | 0.15 | 60.06 | 0 | 0 | 计价 | 按实计算
JYT7-36 | 材料 | 乙供 | C99010102 | 其他材料费 | 元 | 4.21 | 1 | 0 | 0 | 计价 | 按实计算
JYT7-37 | 人工 | 乙供 | 9101106 | 普通工 | 工日 | 0.1636 | 75 | 0 | 0 | 计价 | 按实计算
JYT7-37 | 人工 | 乙供 | 9102102 | 建筑技术工 | 工日 | 0.3821 | 104 | 0 | 0 | 计价 | 按实计算
JYT7-37 | 材料 | 乙供 | C11050611 | 卷闸电动装置 | 套 | 1 | 1667.03 | 0 | 0 | 计价 | 按实计算
JYT7-37 | 材料 | 乙供 | C99010102 | 其他材料费 | 元 | 33.3406 | 1 | 0 | 0 | 计价 | 按实计算
JYT7-38 | 人工 | 乙供 | 9101106 | 普通工 | 工日 | 0.075 | 75 | 0 | 0 | 计价 | 按实计算
JYT7-38 | 人工 | 乙供 | 9102102 | 建筑技术工 | 工日 | 0.1749 | 104 | 0 | 0 | 计价 | 按实计算
JYT7-38 | 材料 | 乙供 | C11051115 | 成品不锈钢固定玻璃窗 | m² | 0.96 | 539.532 | 0 | 0 | 计价 | 按实计算
JYT7-38 | 材料 | 乙供 | C11051658 | 不锈钢固定窗五金、附件 | 套 | 0.4 | 13.88 | 0 | 0 | 计价 | 按实计算
JYT7-38 | 材料 | 乙供 | C13050401 | 射钉 | 个 | 24 | 0.071 | 0 | 0 | 计价 | 按实计算
JYT7-38 | 材料 | 乙供 | C17031001 | 发泡软填料 | kg | 0.8691 | 6.234 | 0 | 0 | 计价 | 按实计算
JYT7-38 | 材料 | 乙供 | C19090701 | 玻璃胶 | kg | 0.35 | 9.135 | 0 | 0 | 计价 | 按实计算
JYT7-38 | 材料 | 乙供 | C99010102 | 其他材料费 | 元 | 10.6764 | 1 | 0 | 0 | 计价 | 按实计算
JYT7-39 | 人工 | 乙供 | 9101106 | 普通工 | 工日 | 0.1354 | 75 | 0 | 0 | 计价 | 按实计算
JYT7-39 | 人工 | 乙供 | 9102102 | 建筑技术工 | 工日 | 0.3158 | 104 | 0 | 0 | 计价 | 按实计算
JYT7-39 | 材料 | 乙供 | C13050401 | 射钉 | 个 | 24 | 0.071 | 0 | 0 | 计价 | 按实计算
JYT7-39 | 材料 | 乙供 | C17031001 | 发泡软填料 | kg | 0.6671 | 6.234 | 0 | 0 | 计价 | 按实计算
JYT7-39 | 材料 | 乙供 | C19090701 | 玻璃胶 | kg | 0.35 | 9.135 | 0 | 0 | 计价 | 按实计算
JYT7-39 | 材料 | 乙供 | C110505219 | 成品不锈钢双扇全玻地弹门 | m² | 0.96 | 651.298 | 0 | 0 | 计价 | 按实计算
JYT7-39 | 材料 | 乙供 | C13011103 | 膨胀螺栓 M10 | 套 | 8.46 | 1.09 | 0 | 0 | 计价 | 按实计算
JYT7-39 | 材料 | 乙供 | C99010102 | 其他材料费 | 元 | 12.8705 | 1 | 0 | 0 | 计价 | 按实计算
JYT7-40 | 人工 | 乙供 | 9101106 | 普通工 | 工日 | 0.2261 | 75 | 0 | 0 | 计价 | 按实计算
JYT7-40 | 人工 | 乙供 | 9102102 | 建筑技术工 | 工日 | 0.5278 | 104 | 0 | 0 | 计价 | 按实计算
JYT7-40 | 材料 | 乙供 | C13050401 | 射钉 | 个 | 24 | 0.071 | 0 | 0 | 计价 | 按实计算
JYT7-40 | 材料 | 乙供 | C17031001 | 发泡软填料 | kg | 0.3219 | 6.234 | 0 | 0 | 计价 | 按实计算
JYT7-40 | 材料 | 乙供 | C19090701 | 玻璃胶 | kg | 0.187 | 9.135 | 0 | 0 | 计价 | 按实计算
JYT7-40 | 材料 | 乙供 | C110505220 | 成品门电子感应门 | m² | 0.96 | 522.162 | 0 | 0 | 计价 | 按实计算
JYT7-40 | 材料 | 乙供 | C99010102 | 其他材料费 | 元 | 10.1339 | 1 | 0 | 0 | 计价 | 按实计算
JYT7-41 | 人工 | 乙供 | 9101106 | 普通工 | 工日 | 0.155 | 75 | 0 | 0 | 计价 | 按实计算
JYT7-41 | 人工 | 乙供 | 9102102 | 建筑技术工 | 工日 | 0.3617 | 104 | 0 | 0 | 计价 | 按实计算
JYT7-41 | 材料 | 乙供 | C19090701 | 玻璃胶 | kg | 0.5 | 9.135 | 0 | 0 | 计价 | 按实计算
JYT7-41 | 材料 | 乙供 | C11060110 | 门电子感应装置 | 套 | 1 | 1862.934 | 0 | 0 | 计价 | 按实计算
JYT7-41 | 材料 | 乙供 | C12010100 | 电焊条 J422 综合 | kg | 0.515 | 5.355 | 0 | 0 | 计价 | 按实计算
JYT7-41 | 机械 | 乙供 | J10-01-001 | 交流弧焊机 容量 21kVA | 台班 | 0.103 | 64.589 | 0 | 0 | 计价 | 按实计算
JYT7-41 | 材料 | 乙供 | C99010102 | 其他材料费 | 元 | 37.4052 | 1 | 0 | 0 | 计价 | 按实计算
JYT7-42 | 人工 | 乙供 | 9101106 | 普通工 | 工日 | 0.3229 | 75 | 0 | 0 | 计价 | 按实计算
JYT7-42 | 人工 | 乙供 | 9102102 | 建筑技术工 | 工日 | 0.7536 | 104 | 0 | 0 | 计价 | 按实计算
JYT7-42 | 材料 | 乙供 | C10090204 | 钢化镀膜玻璃 6mm | m² | 0.9806 | 86.044 | 0 | 0 | 计价 | 按实计算
JYT7-42 | 材料 | 乙供 | C11040101 | 铝合金型材 | kg | 10.6 | 19.468 | 0 | 0 | 计价 | 按实计算
JYT7-42 | 材料 | 乙供 | C11090205 | 双面胶 | m | 3.88 | 0.569 | 0 | 0 | 计价 | 按实计算
JYT7-42 | 材料 | 乙供 | C12010100 | 电焊条 J422 综合 | kg | 0.35 | 5.355 | 0 | 0 | 计价 | 按实计算
JYT7-42 | 材料 | 乙供 | C13012001 | 不锈钢螺栓 | 套 | 1.2322 | 3.81 | 0 | 0 | 计价 | 按实计算
JYT7-42 | 材料 | 乙供 | C13024131 | 不锈钢螺丝 M5×12 | 个 | 13.76 | 0.123 | 0 | 0 | 计价 | 按实计算
JYT7-42 | 材料 | 乙供 | C13050401 | 射钉 | 个 | 9 | 0.071 | 0 | 0 | 计价 | 按实计算
JYT7-42 | 材料 | 乙供 | C16110501 | 镀锌铁件 | kg | 2.4388 | 5.655 | 0 | 0 | 计价 | 按实计算
JYT7-42 | 材料 | 乙供 | C18080301 | 门窗密封橡胶条 | m | 1.442 | 2.071 | 0 | 0 | 计价 | 按实计算
JYT7-42 | 材料 | 乙供 | C19081001 | 硅胶 | kg | 2.3378 | 8.38 | 0 | 0 | 计价 | 按实计算
JYT7-42 | 材料 | 乙供 | C19091303 | 海绵胶条 δ10 | m | 2.123 | 0.395 | 0 | 0 | 计价 | 按实计算
JYT7-42 | 机械 | 乙供 | J10-01-001 | 交流弧焊机 容量 21kVA | 台班 | 0.08 | 64.589 | 0 | 0 | 计价 | 按实计算
JYT7-42 | 机械 | 乙供 | J15-01-010 | 砂轮切割机 直径 φ400 | 台班 | 0.138 | 56.13 | 0 | 0 | 计价 | 按实计算
JYT7-42 | 机械 | 乙供 | J15-01-091 | 双组份挤胶系统 | 台班 | 0.17 | 264.374 | 0 | 0 | 计价 | 按实计算
JYT7-42 | 材料 | 乙供 | C99010102 | 其他材料费 | 元 | 6.781 | 1 | 0 | 0 | 计价 | 按实计算
JYT7-43 | 人工 | 乙供 | 9101106 | 普通工 | 工日 | 0.331 | 75 | 0 | 0 | 计价 | 按实计算
JYT7-43 | 人工 | 乙供 | 9102102 | 建筑技术工 | 工日 | 0.7723 | 104 | 0 | 0 | 计价 | 按实计算
JYT7-43 | 材料 | 乙供 | C10090204 | 钢化镀膜玻璃 6mm | m² | 0.9806 | 86.044 | 0 | 0 | 计价 | 按实计算
JYT7-43 | 材料 | 乙供 | C11090205 | 双面胶 | m | 3.88 | 0.569 | 0 | 0 | 计价 | 按实计算
JYT7-43 | 材料 | 乙供 | C13012001 | 不锈钢螺栓 | 套 | 1.2322 | 3.81 | 0 | 0 | 计价 | 按实计算
JYT7-43 | 材料 | 乙供 | C13024131 | 不锈钢螺丝 M5×12 | 个 | 15.87 | 0.123 | 0 | 0 | 计价 | 按实计算
JYT7-43 | 材料 | 乙供 | C16110501 | 镀锌铁件 | kg | 2.4388 | 5.655 | 0 | 0 | 计价 | 按实计算
JYT7-43 | 材料 | 乙供 | C18080301 | 门窗密封橡胶条 | m | 1.442 | 2.071 | 0 | 0 | 计价 | 按实计算
JYT7-43 | 材料 | 乙供 | C19081001 | 硅胶 | kg | 2.3378 | 8.38 | 0 | 0 | 计价 | 按实计算
JYT7-43 | 材料 | 乙供 | C19091303 | 海绵胶条 δ10 | m | 2.123 | 0.395 | 0 | 0 | 计价 | 按实计算
JYT7-43 | 机械 | 乙供 | J10-01-001 | 交流弧焊机 容量 21kVA | 台班 | 0.08 | 64.589 | 0 | 0 | 计价 | 按实计算
JYT7-43 | 机械 | 乙供 | J15-01-010 | 砂轮切割机 直径 φ400 | 台班 | 0.138 | 56.13 | 0 | 0 | 计价 | 按实计算
JYT7-43 | 机械 | 乙供 | J15-01-091 | 双组份挤胶系统 | 台班 | 0.17 | 264.374 | 0 | 0 | 计价 | 按实计算
JYT7-43 | 材料 | 乙供 | C01021700 | 不锈钢型材 | kg | 13.78 | 18.584 | 0 | 0 | 计价 | 按实计算
JYT7-43 | 材料 | 乙供 | C12020300 | 不锈钢气焊丝 综合 | kg | 0.3105 | 33.493 | 0 | 0 | 计价 | 按实计算
JYT7-43 | 材料 | 乙供 | C22030201 | 合金钻头 | 支 | 0.042 | 23.75 | 0 | 0 | 计价 | 按实计算
JYT7-43 | 机械 | 乙供 | J10-01-014 | 氩弧焊机 电流 500A | 台班 | 0.0744 | 101.062 | 0 | 0 | 计价 | 按实计算
JYT7-43 | 机械 | 乙供 | J15-01-082 | 冲击钻 | 台班 | 0.042 | 66.089 | 0 | 0 | 计价 | 按实计算
JYT7-43 | 材料 | 乙供 | C99010102 | 其他材料费 | 元 | 7.9584 | 1 | 0 | 0 | 计价 | 按实计算
JYT7-44 | 人工 | 乙供 | 9101106 | 普通工 | 工日 | 0.0452 | 75 | 0 | 0 | 计价 | 按实计算
JYT7-44 | 人工 | 乙供 | 9102102 | 建筑技术工 | 工日 | 0.1057 | 104 | 0 | 0 | 计价 | 按实计算
JYT7-44 | 材料 | 乙供 | C11090205 | 双面胶 | m | 2.172 | 0.569 | 0 | 0 | 计价 | 按实计算
JYT7-44 | 材料 | 乙供 | C12010100 | 电焊条 J422 综合 | kg | 0.158 | 5.355 | 0 | 0 | 计价 | 按实计算
JYT7-44 | 材料 | 乙供 | C16110501 | 镀锌铁件 | kg | 4.187 | 5.655 | 0 | 0 | 计价 | 按实计算
JYT7-44 | 材料 | 乙供 | C19081001 | 硅胶 | kg | 2.56 | 8.38 | 0 | 0 | 计价 | 按实计算
JYT7-44 | 材料 | 乙供 | C19091303 | 海绵胶条 δ10 | m | 0.876 | 0.395 | 0 | 0 | 计价 | 按实计算
JYT7-44 | 机械 | 乙供 | J10-01-001 | 交流弧焊机 容量 21kVA | 台班 | 0.03 | 64.589 | 0 | 0 | 计价 | 按实计算
JYT7-44 | 材料 | 乙供 | C01030302 | 镀锌钢板 1.0以下 | kg | 2.26 | 4.575 | 0 | 0 | 计价 | 按实计算
JYT7-44 | 材料 | 乙供 | C09010201 | 白水泥 | t | 0.0004 | 661.966 | 0 | 0 | 计价 | 按实计算
JYT7-44 | 材料 | 乙供 | C09022103 | 水泥膏浆 白水泥浆 | m³ | 0.0041 | 1054.64 | 0 | 0 | 计价 | 按实计算
JYT7-44 | 材料 | 乙供 | C10090402 | 钢化玻璃 12mm | m² | 1.03 | 97.655 | 0 | 0 | 计价 | 按实计算
JYT7-44 | 材料 | 乙供 | C13011104 | 膨胀螺栓 M12 | 套 | 5.12 | 1.257 | 0 | 0 | 计价 | 按实计算
JYT7-44 | 材料 | 乙供 | C99010102 | 其他材料费 | 元 | 3.3901 | 1 | 0 | 0 | 计价 | 按实计算
JYT7-45 | 人工 | 乙供 | 9101106 | 普通工 | 工日 | 0.0884 | 75 | 0 | 0 | 计价 | 按实计算
JYT7-45 | 人工 | 乙供 | 9102102 | 建筑技术工 | 工日 | 0.2061 | 104 | 0 | 0 | 计价 | 按实计算
JYT7-45 | 材料 | 乙供 | C08020201 | 板材红白松 一等 | m³ | 0.035 | 1976.545 | 0 | 0 | 计价 | 按实计算
JYT7-45 | 材料 | 乙供 | C08030102 | 胶合板五层 5mm | m² | 0.949 | 16.542 | 0 | 0 | 计价 | 按实计算
JYT7-45 | 材料 | 乙供 | C13024102 | 木螺丝 各种规格 | 个 | 8.91 | 0.028 | 0 | 0 | 计价 | 按实计算
JYT7-45 | 材料 | 乙供 | C13050101 | 圆钉 | kg | 0.095 | 5.94 | 0 | 0 | 计价 | 按实计算
JYT7-45 | 材料 | 乙供 | C14020101 | 镀锌铁丝网丝径 φ1.6以下 | m² | 0.547 | 5.295 | 0 | 0 | 计价 | 按实计算
JYT7-45 | 机械 | 乙供 | J08-01-024 | 木工圆锯机 直径 φ500 | 台班 | 0.012 | 28.21 | 0 | 0 | 计价 | 按实计算
JYT7-45 | 机械 | 乙供 | J08-01-033 | 木工三面压刨床 刨削宽度 400mm | 台班 | 0.012 | 66.884 | 0 | 0 | 计价 | 按实计算
JYT7-45 | 材料 | 乙供 | C99010102 | 其他材料费 | 元 | 1.7718 | 1 | 0 | 0 | 计价 | 按实计算
JYT7-46 | 人工 | 乙供 | 9101106 | 普通工 | 工日 | 0.0241 | 75 | 0 | 0 | 计价 | 按实计算
JYT7-46 | 人工 | 乙供 | 9102102 | 建筑技术工 | 工日 | 0.0563 | 104 | 0 | 0 | 计价 | 按实计算
JYT7-46 | 材料 | 乙供 | C13024102 | 木螺丝 各种规格 | 个 | 2.1 | 0.028 | 0 | 0 | 计价 | 按实计算
JYT7-46 | 材料 | 乙供 | C13050101 | 圆钉 | kg | 0.026 | 5.94 | 0 | 0 | 计价 | 按实计算
JYT7-46 | 机械 | 乙供 | J08-01-024 | 木工圆锯机 直径 φ500 | 台班 | 0.007 | 28.21 | 0 | 0 | 计价 | 按实计算
JYT7-46 | 机械 | 乙供 | J08-01-033 | 木工三面压刨床 刨削宽度 400mm | 台班 | 0.0037 | 66.884 | 0 | 0 | 计价 | 按实计算
JYT7-46 | 材料 | 乙供 | C07010502 | 加工铁件 综合 | kg | 0.296 | 5.307 | 0 | 0 | 计价 | 按实计算
JYT7-46 | 材料 | 乙供 | C08030109 | 细木工板 | m² | 0.4853 | 34.916 | 0 | 0 | 计价 | 按实计算
JYT7-46 | 材料 | 乙供 | C11060801 | 铝合金窗帘轨 | m | 1.12 | 12.448 | 0 | 0 | 计价 | 按实计算
JYT7-46 | 材料 | 乙供 | C13011101 | 膨胀螺栓 M6 | 套 | 1.1 | 0.482 | 0 | 0 | 计价 | 按实计算
JYT7-46 | 材料 | 乙供 | C13020200 | 镀锌半圆头螺栓 综合 | 套 | 3.3 | 0.84 | 0 | 0 | 计价 | 按实计算
JYT7-46 | 材料 | 乙供 | C20010101 | 防锈漆 | kg | 0.0019 | 9.87 | 0 | 0 | 计价 | 按实计算
JYT7-46 | 材料 | 乙供 | C99010102 | 其他材料费 | 元 | 0.7198 | 1 | 0 | 0 | 计价 | 按实计算
JYT7-47 | 人工 | 乙供 | 9101106 | 普通工 | 工日 | 0.0268 | 75 | 0 | 0 | 计价 | 按实计算
JYT7-47 | 人工 | 乙供 | 9102102 | 建筑技术工 | 工日 | 0.0625 | 104 | 0 | 0 | 计价 | 按实计算
JYT7-47 | 材料 | 乙供 | C13024102 | 木螺丝 各种规格 | 个 | 2.1 | 0.028 | 0 | 0 | 计价 | 按实计算
JYT7-47 | 材料 | 乙供 | C13050101 | 圆钉 | kg | 0.0286 | 5.94 | 0 | 0 | 计价 | 按实计算
JYT7-47 | 机械 | 乙供 | J08-01-024 | 木工圆锯机 直径 φ500 | 台班 | 0.0008 | 28.21 | 0 | 0 | 计价 | 按实计算
JYT7-47 | 机械 | 乙供 | J08-01-033 | 木工三面压刨床 刨削宽度 400mm | 台班 | 0.0057 | 66.884 | 0 | 0 | 计价 | 按实计算
JYT7-47 | 材料 | 乙供 | C07010502 | 加工铁件 综合 | kg | 0.296 | 5.307 | 0 | 0 | 计价 | 按实计算
JYT7-47 | 材料 | 乙供 | C08030109 | 细木工板 | m² | 0.4853 | 34.916 | 0 | 0 | 计价 | 按实计算
JYT7-47 | 材料 | 乙供 | C11060801 | 铝合金窗帘轨 | m | 2.24 | 12.448 | 0 | 0 | 计价 | 按实计算
JYT7-47 | 材料 | 乙供 | C13020200 | 镀锌半圆头螺栓 综合 | 套 | 3.3 | 0.84 | 0 | 0 | 计价 | 按实计算
JYT7-47 | 材料 | 乙供 | C20010101 | 防锈漆 | kg | 0.002 | 9.87 | 0 | 0 | 计价 | 按实计算
JYT7-47 | 材料 | 乙供 | C13011104 | 膨胀螺栓 M12 | 套 | 1.1 | 1.257 | 0 | 0 | 计价 | 按实计算
JYT7-47 | 材料 | 乙供 | C99010102 | 其他材料费 | 元 | 1.016 | 1 | 0 | 0 | 计价 | 按实计算
JYT7-48 | 人工 | 乙供 | 9101106 | 普通工 | 工日 | 0.1033 | 75 | 0 | 0 | 计价 | 按实计算
JYT7-48 | 人工 | 乙供 | 9102102 | 建筑技术工 | 工日 | 0.241 | 104 | 0 | 0 | 计价 | 按实计算
JYT7-48 | 材料 | 乙供 | C08020201 | 板材红白松 一等 | m³ | 0.031 | 1976.545 | 0 | 0 | 计价 | 按实计算
JYT7-48 | 材料 | 乙供 | C13050101 | 圆钉 | kg | 0.08 | 5.94 | 0 | 0 | 计价 | 按实计算
JYT7-48 | 机械 | 乙供 | J08-01-024 | 木工圆锯机 直径 φ500 | 台班 | 0.001 | 28.21 | 0 | 0 | 计价 | 按实计算
JYT7-48 | 机械 | 乙供 | J08-01-033 | 木工三面压刨床 刨削宽度 400mm | 台班 | 0.008 | 66.884 | 0 | 0 | 计价 | 按实计算
JYT7-48 | 材料 | 乙供 | C08030101 | 胶合板三层 3mm | m² | 1.48 | 10.58 | 0 | 0 | 计价 | 按实计算
JYT7-48 | 材料 | 乙供 | C08030110 | 胶合饰面板(泰柚) | m² | 1.12 | 34.962 | 0 | 0 | 计价 | 按实计算
JYT7-48 | 材料 | 乙供 | C11090203 | 粘结剂 乳胶 | kg | 0.644 | 5.713 | 0 | 0 | 计价 | 按实计算
JYT7-48 | 材料 | 乙供 | C13050401 | 射钉 | 个 | 15.8 | 0.071 | 0 | 0 | 计价 | 按实计算
JYT7-48 | 材料 | 乙供 | C99010102 | 其他材料费 | 元 | 2.4273 | 1 | 0 | 0 | 计价 | 按实计算
JYT7-49 | 人工 | 乙供 | 9101106 | 普通工 | 工日 | 0.0419 | 75 | 0 | 0 | 计价 | 按实计算
JYT7-49 | 人工 | 乙供 | 9102102 | 建筑技术工 | 工日 | 0.0965 | 104 | 0 | 0 | 计价 | 按实计算
JYT7-49 | 材料 | 乙供 | C13050101 | 圆钉 | kg | 0.042 | 5.94 | 0 | 0 | 计价 | 按实计算
JYT7-49 | 机械 | 乙供 | J08-01-024 | 木工圆锯机 直径 φ500 | 台班 | 0.001 | 28.21 | 0 | 0 | 计价 | 按实计算
JYT7-49 | 材料 | 乙供 | C08030101 | 胶合板三层 3mm | m² | 0.05 | 10.58 | 0 | 0 | 计价 | 按实计算
JYT7-49 | 材料 | 乙供 | C11090203 | 粘结剂 乳胶 | kg | 0.541 | 5.713 | 0 | 0 | 计价 | 按实计算
JYT7-49 | 材料 | 乙供 | C13050401 | 射钉 | 个 | 10.68 | 0.071 | 0 | 0 | 计价 | 按实计算
JYT7-49 | 材料 | 乙供 | C08031001 | 木线 100×12 | m | 10.05 | 9.136 | 0 | 0 | 计价 | 按实计算
JYT7-49 | 材料 | 乙供 | C99010102 | 其他材料费 | 元 | 1.9289 | 1 | 0 | 0 | 计价 | 按实计算
JYT7-50 | 人工 | 乙供 | 9101106 | 普通工 | 工日 | 0.0523 | 75 | 0 | 0 | 计价 | 按实计算
JYT7-50 | 人工 | 乙供 | 9102102 | 建筑技术工 | 工日 | 0.1221 | 104 | 0 | 0 | 计价 | 按实计算
JYT7-50 | 材料 | 乙供 | C01020501 | 扁钢(3~5)×50mm以下 | kg | 4.78 | 3.719 | 0 | 0 | 计价 | 按实计算
JYT7-50 | 材料 | 乙供 | C08020402 | 硬木扶手 90×60 | m | 1.05 | 67.704 | 0 | 0 | 计价 | 按实计算
JYT7-50 | 材料 | 乙供 | C12010100 | 电焊条 J422 综合 | kg | 0.25 | 5.355 | 0 | 0 | 计价 | 按实计算
JYT7-50 | 材料 | 乙供 | C13024102 | 木螺丝 各种规格 | 个 | 1.1 | 0.028 | 0 | 0 | 计价 | 按实计算
JYT7-50 | 材料 | 乙供 | C19110101 | 氧气 | m³ | 0.566 | 4.77 | 0 | 0 | 计价 | 按实计算
JYT7-50 | 材料 | 乙供 | C19110201 | 乙炔气 | m³ | 0.198 | 11.05 | 0 | 0 | 计价 | 按实计算
JYT7-50 | 机械 | 乙供 | J08-01-095 | 管子切断机 管径 φ150 | 台班 | 0.083 | 34.874 | 0 | 0 | 计价 | 按实计算
JYT7-50 | 机械 | 乙供 | J10-01-001 | 交流弧焊机 容量 21kVA | 台班 | 0.153 | 64.589 | 0 | 0 | 计价 | 按实计算
JYT7-50 | 材料 | 乙供 | C99010102 | 其他材料费 | 元 | 1.9025 | 1 | 0 | 0 | 计价 | 按实计算
JYT7-51 | 人工 | 乙供 | 9101106 | 普通工 | 工日 | 0.0298 | 75 | 0 | 0 | 计价 | 按实计算
JYT7-51 | 人工 | 乙供 | 9102102 | 建筑技术工 | 工日 | 0.0689 | 104 | 0 | 0 | 计价 | 按实计算
JYT7-51 | 材料 | 乙供 | C01020501 | 扁钢(3~5)×50mm以下 | kg | 0.147 | 3.719 | 0 | 0 | 计价 | 按实计算
JYT7-51 | 材料 | 乙供 | C08020402 | 硬木扶手 90×60 | m | 1.05 | 67.704 | 0 | 0 | 计价 | 按实计算
JYT7-51 | 材料 | 乙供 | C12010100 | 电焊条 J422 综合 | kg | 0.011 | 5.355 | 0 | 0 | 计价 | 按实计算
JYT7-51 | 材料 | 乙供 | C13024102 | 木螺丝 各种规格 | 个 | 1.1 | 0.028 | 0 | 0 | 计价 | 按实计算
JYT7-51 | 材料 | 乙供 | C19110101 | 氧气 | m³ | 0.483 | 4.77 | 0 | 0 | 计价 | 按实计算
JYT7-51 | 材料 | 乙供 | C19110201 | 乙炔气 | m³ | 0.169 | 11.05 | 0 | 0 | 计价 | 按实计算
JYT7-51 | 机械 | 乙供 | J10-01-001 | 交流弧焊机 容量 21kVA | 台班 | 0.001 | 64.589 | 0 | 0 | 计价 | 按实计算
JYT7-51 | 材料 | 乙供 | C02040202 | 镀锌钢管 DN25 | kg | 0.708 | 4.982 | 0 | 0 | 计价 | 按实计算
JYT7-51 | 材料 | 乙供 | C06041204 | 镀锌法兰 DN50 | 副 | 1.111 | 5.469 | 0 | 0 | 计价 | 按实计算
JYT7-51 | 材料 | 乙供 | C09032001 | 现浇混凝土 C20-10 集中搅拌 | m³ | 0.001 | 299.23 | 0 | 0 | 计价 | 按实计算
JYT7-51 | 材料 | 乙供 | C13010201 | 镀锌六角螺栓 综合 | kg | 0.011 | 7.23 | 0 | 0 | 计价 | 按实计算
JYT7-51 | 材料 | 乙供 | C99010102 | 其他材料费 | 元 | 1.7176 | 1 | 0 | 0 | 计价 | 按实计算
JYT7-52 | 人工 | 乙供 | 9101106 | 普通工 | 工日 | 0.0838 | 75 | 0 | 0 | 计价 | 按实计算
JYT7-52 | 人工 | 乙供 | 9102102 | 建筑技术工 | 工日 | 0.1957 | 104 | 0 | 0 | 计价 | 按实计算
JYT7-52 | 材料 | 乙供 | C08020402 | 硬木扶手 90×60 | m | 1.05 | 67.704 | 0 | 0 | 计价 | 按实计算
JYT7-52 | 材料 | 乙供 | C02030102 | 不锈钢管 φ32×1.5 | m | 4.633 | 22.838 | 0 | 0 | 计价 | 按实计算
JYT7-52 | 材料 | 乙供 | C06040802 | 不锈钢法兰座 φ59 | 个 | 0.5771 | 8.272 | 0 | 0 | 计价 | 按实计算
JYT7-52 | 材料 | 乙供 | C12020300 | 不锈钢气焊丝 综合 | kg | 0.107 | 33.493 | 0 | 0 | 计价 | 按实计算
JYT7-52 | 材料 | 乙供 | C12040101 | 钨极棒 | g | 4.76 | 0.35 | 0 | 0 | 计价 | 按实计算
JYT7-52 | 材料 | 乙供 | C19110601 | 氩气 | m³ | 0.337 | 15.879 | 0 | 0 | 计价 | 按实计算
JYT7-52 | 材料 | 乙供 | C20060202 | 环氧树脂 6101号 | kg | 0.15 | 20 | 0 | 0 | 计价 | 按实计算
JYT7-52 | 机械 | 乙供 | J08-01-061 | 金属面抛光机 | 台班 | 0.02 | 26.64 | 0 | 0 | 计价 | 按实计算
JYT7-52 | 机械 | 乙供 | J08-01-094 | 管子切断机 管径 φ60 | 台班 | 0.095 | 17.208 | 0 | 0 | 计价 | 按实计算
JYT7-52 | 机械 | 乙供 | J10-01-014 | 氩弧焊机 电流 500A | 台班 | 0.109 | 101.062 | 0 | 0 | 计价 | 按实计算
JYT7-52 | 材料 | 乙供 | C99010102 | 其他材料费 | 元 | 3.9054 | 1 | 0 | 0 | 计价 | 按实计算
JYT7-53 | 人工 | 乙供 | 9101106 | 普通工 | 工日 | 0.1909 | 75 | 0 | 0 | 计价 | 按实计算
JYT7-53 | 人工 | 乙供 | 9102102 | 建筑技术工 | 工日 | 0.4452 | 104 | 0 | 0 | 计价 | 按实计算
JYT7-53 | 材料 | 乙供 | C02030102 | 不锈钢管 φ32×1.5 | m | 1.0293 | 22.838 | 0 | 0 | 计价 | 按实计算
JYT7-53 | 材料 | 乙供 | C06040802 | 不锈钢法兰座 φ59 | 个 | 1.154 | 8.272 | 0 | 0 | 计价 | 按实计算
JYT7-53 | 材料 | 乙供 | C12020300 | 不锈钢气焊丝 综合 | kg | 0.017 | 33.493 | 0 | 0 | 计价 | 按实计算
JYT7-53 | 材料 | 乙供 | C12040101 | 钨极棒 | g | 2.01 | 0.35 | 0 | 0 | 计价 | 按实计算
JYT7-53 | 材料 | 乙供 | C19110601 | 氩气 | m³ | 0.084 | 15.879 | 0 | 0 | 计价 | 按实计算
JYT7-53 | 材料 | 乙供 | C20060202 | 环氧树脂 6101号 | kg | 0.03 | 20 | 0 | 0 | 计价 | 按实计算
JYT7-53 | 机械 | 乙供 | J08-01-061 | 金属面抛光机 | 台班 | 0.054 | 26.64 | 0 | 0 | 计价 | 按实计算
JYT7-53 | 机械 | 乙供 | J08-01-094 | 管子切断机 管径 φ60 | 台班 | 0.07 | 17.208 | 0 | 0 | 计价 | 按实计算
JYT7-53 | 机械 | 乙供 | J10-01-014 | 氩弧焊机 电流 500A | 台班 | 0.041 | 101.062 | 0 | 0 | 计价 | 按实计算
JYT7-53 | 材料 | 乙供 | C02030103 | 不锈钢管 φ89×2.5 | m | 0.121 | 116.725 | 0 | 0 | 计价 | 按实计算
JYT7-53 | 材料 | 乙供 | C06090701 | 不锈钢卡子 | 个 | 3.4976 | 4.512 | 0 | 0 | 计价 | 按实计算
JYT7-53 | 材料 | 乙供 | C10090205 | 有机玻璃 6mm | m² | 0.637 | 49.6 | 0 | 0 | 计价 | 按实计算
JYT7-53 | 材料 | 乙供 | C13012001 | 不锈钢螺栓 | 套 | 3.4976 | 3.81 | 0 | 0 | 计价 | 按实计算
JYT7-53 | 材料 | 乙供 | C19090701 | 玻璃胶 | kg | 0.021 | 9.135 | 0 | 0 | 计价 | 按实计算
JYT7-53 | 材料 | 乙供 | C99010102 | 其他材料费 | 元 | 2.2256 | 1 | 0 | 0 | 计价 | 按实计算
JYT7-54 | 人工 | 乙供 | 9101106 | 普通工 | 工日 | 0.1909 | 75 | 0 | 0 | 计价 | 按实计算
JYT7-54 | 人工 | 乙供 | 9102102 | 建筑技术工 | 工日 | 0.4452 | 104 | 0 | 0 | 计价 | 按实计算
JYT7-54 | 材料 | 乙供 | C02030102 | 不锈钢管 φ32×1.5 | m | 1.0293 | 22.838 | 0 | 0 | 计价 | 按实计算
JYT7-54 | 材料 | 乙供 | C06040802 | 不锈钢法兰座 φ59 | 个 | 1.154 | 8.272 | 0 | 0 | 计价 | 按实计算
JYT7-54 | 材料 | 乙供 | C12020300 | 不锈钢气焊丝 综合 | kg | 0.017 | 33.493 | 0 | 0 | 计价 | 按实计算
JYT7-54 | 材料 | 乙供 | C12040101 | 钨极棒 | g | 2.01 | 0.35 | 0 | 0 | 计价 | 按实计算
JYT7-54 | 材料 | 乙供 | C19110601 | 氩气 | m³ | 0.084 | 15.879 | 0 | 0 | 计价 | 按实计算
JYT7-54 | 材料 | 乙供 | C20060202 | 环氧树脂 6101号 | kg | 0.03 | 20 | 0 | 0 | 计价 | 按实计算
JYT7-54 | 机械 | 乙供 | J08-01-061 | 金属面抛光机 | 台班 | 0.054 | 26.64 | 0 | 0 | 计价 | 按实计算
JYT7-54 | 机械 | 乙供 | J08-01-094 | 管子切断机 管径 φ60 | 台班 | 0.07 | 17.208 | 0 | 0 | 计价 | 按实计算
JYT7-54 | 机械 | 乙供 | J10-01-014 | 氩弧焊机 电流 500A | 台班 | 0.041 | 101.062 | 0 | 0 | 计价 | 按实计算
JYT7-54 | 材料 | 乙供 | C02030103 | 不锈钢管 φ89×2.5 | m | 0.121 | 116.725 | 0 | 0 | 计价 | 按实计算
JYT7-54 | 材料 | 乙供 | C06090701 | 不锈钢卡子 | 个 | 3.4976 | 4.512 | 0 | 0 | 计价 | 按实计算
JYT7-54 | 材料 | 乙供 | C10090205 | 有机玻璃 6mm | m² | 0.824 | 49.6 | 0 | 0 | 计价 | 按实计算
JYT7-54 | 材料 | 乙供 | C13012001 | 不锈钢螺栓 | 套 | 3.4976 | 3.81 | 0 | 0 | 计价 | 按实计算
JYT7-54 | 材料 | 乙供 | C19090701 | 玻璃胶 | kg | 0.021 | 9.135 | 0 | 0 | 计价 | 按实计算
JYT7-54 | 材料 | 乙供 | C99010102 | 其他材料费 | 元 | 2.4111 | 1 | 0 | 0 | 计价 | 按实计算
JYT7-55 | 人工 | 乙供 | 9101106 | 普通工 | 工日 | 0.0884 | 75 | 0 | 0 | 计价 | 按实计算
JYT7-55 | 人工 | 乙供 | 9102102 | 建筑技术工 | 工日 | 0.0589 | 104 | 0 | 0 | 计价 | 按实计算
JYT7-55 | 材料 | 乙供 | C07010401 | 钢垫板 综合 | kg | 2.42 | 4.803 | 0 | 0 | 计价 | 按实计算
JYT7-55 | 材料 | 乙供 | C07010503 | 镀锌扁钢钩 | 个 | 2 | 3.608 | 0 | 0 | 计价 | 按实计算
JYT7-55 | 材料 | 乙供 | C12010100 | 电焊条 J422 综合 | kg | 0.12 | 5.355 | 0 | 0 | 计价 | 按实计算
JYT7-55 | 材料 | 乙供 | C13020200 | 镀锌半圆头螺栓 综合 | 套 | 2.06 | 0.84 | 0 | 0 | 计价 | 按实计算
JYT7-55 | 材料 | 乙供 | C13050801 | 镀锌铁铆钉 | kg | 0.0161 | 6.618 | 0 | 0 | 计价 | 按实计算
JYT7-55 | 材料 | 乙供 | C19110101 | 氧气 | m³ | 0.0173 | 4.77 | 0 | 0 | 计价 | 按实计算
JYT7-55 | 材料 | 乙供 | C19110201 | 乙炔气 | m³ | 0.0078 | 11.05 | 0 | 0 | 计价 | 按实计算
JYT7-55 | 材料 | 乙供 | C99010102 | 其他材料费 | 元 | 0.4298 | 1 | 0 | 0 | 计价 | 按实计算
JYT7-56 | 人工 | 乙供 | 9101106 | 普通工 | 工日 | 0.4825 | 75 | 0 | 0 | 计价 | 按实计算
JYT7-56 | 人工 | 乙供 | 9102102 | 建筑技术工 | 工日 | 0.3216 | 104 | 0 | 0 | 计价 | 按实计算
JYT7-56 | 材料 | 乙供 | C07010503 | 镀锌扁钢钩 | 个 | 12 | 3.608 | 0 | 0 | 计价 | 按实计算
JYT7-56 | 材料 | 乙供 | C12010100 | 电焊条 J422 综合 | kg | 0.1 | 5.355 | 0 | 0 | 计价 | 按实计算
JYT7-56 | 材料 | 乙供 | C13020200 | 镀锌半圆头螺栓 综合 | 套 | 12.36 | 0.84 | 0 | 0 | 计价 | 按实计算
JYT7-56 | 材料 | 乙供 | C13050801 | 镀锌铁铆钉 | kg | 0.0323 | 6.618 | 0 | 0 | 计价 | 按实计算
JYT7-56 | 材料 | 乙供 | C99010102 | 其他材料费 | 元 | 1.0886 | 1 | 0 | 0 | 计价 | 按实计算
JYT7-57 | 人工 | 乙供 | 9101106 | 普通工 | 工日 | 0.012 | 75 | 0 | 0 | 计价 | 按实计算
JYT7-57 | 人工 | 乙供 | 9102102 | 建筑技术工 | 工日 | 0.008 | 104 | 0 | 0 | 计价 | 按实计算
JYT7-57 | 材料 | 乙供 | C19020101 | 机械油5~7号 | kg | 0.05 | 6.141 | 0 | 0 | 计价 | 按实计算
JYT7-57 | 材料 | 乙供 | C99010102 | 其他材料费 | 元 | 0.0061 | 1 | 0 | 0 | 计价 | 按实计算
JYT7-58 | 人工 | 乙供 | 9101106 | 普通工 | 工日 | 0.3039 | 75 | 0 | 0 | 计价 | 按实计算
JYT7-58 | 人工 | 乙供 | 9102102 | 建筑技术工 | 工日 | 0.2027 | 104 | 0 | 0 | 计价 | 按实计算
JYT7-58 | 材料 | 乙供 | C12010100 | 电焊条 J422 综合 | kg | 0.04 | 5.355 | 0 | 0 | 计价 | 按实计算
JYT7-58 | 材料 | 乙供 | C13050801 | 镀锌铁铆钉 | kg | 0.323 | 6.618 | 0 | 0 | 计价 | 按实计算
JYT7-58 | 材料 | 乙供 | C99010102 | 其他材料费 | 元 | 0.047 | 1 | 0 | 0 | 计价 | 按实计算
JYT7-59 | 人工 | 乙供 | 9101106 | 普通工 | 工日 | 0.394 | 75 | 0 | 0 | 计价 | 按实计算
JYT7-59 | 人工 | 乙供 | 9102102 | 建筑技术工 | 工日 | 0.2627 | 104 | 0 | 0 | 计价 | 按实计算
JYT7-59 | 材料 | 乙供 | C07010503 | 镀锌扁钢钩 | 个 | 10 | 3.608 | 0 | 0 | 计价 | 按实计算
JYT7-59 | 材料 | 乙供 | C12010100 | 电焊条 J422 综合 | kg | 0.1 | 5.355 | 0 | 0 | 计价 | 按实计算
JYT7-59 | 材料 | 乙供 | C13020200 | 镀锌半圆头螺栓 综合 | 套 | 10.3 | 0.84 | 0 | 0 | 计价 | 按实计算
JYT7-59 | 材料 | 乙供 | C13050801 | 镀锌铁铆钉 | kg | 0.0215 | 6.618 | 0 | 0 | 计价 | 按实计算
JYT7-59 | 材料 | 乙供 | C99010102 | 其他材料费 | 元 | 0.9082 | 1 | 0 | 0 | 计价 | 按实计算
JYT7-60 | 人工 | 乙供 | 9101106 | 普通工 | 工日 | 0.012 | 75 | 0 | 0 | 计价 | 按实计算
JYT7-60 | 人工 | 乙供 | 9102102 | 建筑技术工 | 工日 | 0.008 | 104 | 0 | 0 | 计价 | 按实计算
JYT7-60 | 材料 | 乙供 | C19020101 | 机械油5~7号 | kg | 0.04 | 6.141 | 0 | 0 | 计价 | 按实计算
JYT7-60 | 材料 | 乙供 | C99010102 | 其他材料费 | 元 | 0.0049 | 1 | 0 | 0 | 计价 | 按实计算
JYT7-61 | 人工 | 乙供 | 9101106 | 普通工 | 工日 | 0.2533 | 75 | 0 | 0 | 计价 | 按实计算
JYT7-61 | 人工 | 乙供 | 9102102 | 建筑技术工 | 工日 | 0.1689 | 104 | 0 | 0 | 计价 | 按实计算
JYT7-62 | 人工 | 乙供 | 9101106 | 普通工 | 工日 | 0.0965 | 75 | 0 | 0 | 计价 | 按实计算
JYT7-62 | 人工 | 乙供 | 9102102 | 建筑技术工 | 工日 | 0.0643 | 104 | 0 | 0 | 计价 | 按实计算
JYT7-63 | 人工 | 乙供 | 9101106 | 普通工 | 工日 | 0.0132 | 75 | 0 | 0 | 计价 | 按实计算
JYT7-63 | 人工 | 乙供 | 9102102 | 建筑技术工 | 工日 | 0.0084 | 104 | 0 | 0 | 计价 | 按实计算
JYT7-63 | 材料 | 乙供 | C07010503 | 镀锌扁钢钩 | 个 | 1 | 3.608 | 0 | 0 | 计价 | 按实计算
JYT7-63 | 材料 | 乙供 | C13020200 | 镀锌半圆头螺栓 综合 | 套 | 2.06 | 0.84 | 0 | 0 | 计价 | 按实计算
JYT7-63 | 材料 | 乙供 | C99010102 | 其他材料费 | 元 | 0.1068 | 1 | 0 | 0 | 计价 | 按实计算
JYT7-64 | 人工 | 乙供 | 9101106 | 普通工 | 工日 | 0.0161 | 75 | 0 | 0 | 计价 | 按实计算
JYT7-64 | 人工 | 乙供 | 9102102 | 建筑技术工 | 工日 | 0.0108 | 104 | 0 | 0 | 计价 | 按实计算
JYT7-64 | 材料 | 乙供 | C19020101 | 机械油5~7号 | kg | 0.025 | 6.141 | 0 | 0 | 计价 | 按实计算
JYT7-64 | 材料 | 乙供 | C99010102 | 其他材料费 | 元 | 0.0031 | 1 | 0 | 0 | 计价 | 按实计算
JYT7-65 | 人工 | 乙供 | 9101106 | 普通工 | 工日 | 0.0323 | 75 | 0 | 0 | 计价 | 按实计算
JYT7-65 | 人工 | 乙供 | 9102102 | 建筑技术工 | 工日 | 0.0215 | 104 | 0 | 0 | 计价 | 按实计算
JYT7-65 | 材料 | 乙供 | C11060811 | 门滑轨 | m | 2.06 | 25.375 | 0 | 0 | 计价 | 按实计算
JYT7-65 | 材料 | 乙供 | C99010102 | 其他材料费 | 元 | 1.0455 | 1 | 0 | 0 | 计价 | 按实计算
JYT7-66 | 人工 | 乙供 | 9101106 | 普通工 | 工日 | 0.0241 | 75 | 0 | 0 | 计价 | 按实计算
JYT7-66 | 人工 | 乙供 | 9102102 | 建筑技术工 | 工日 | 0.0161 | 104 | 0 | 0 | 计价 | 按实计算
JYT7-66 | 材料 | 乙供 | C11060231 | 铝插销 100mm | 对 | 1 | 1.203 | 0 | 0 | 计价 | 按实计算
JYT7-66 | 材料 | 乙供 | C99010102 | 其他材料费 | 元 | 0.0241 | 1 | 0 | 0 | 计价 | 按实计算
JYT7-67 | 人工 | 乙供 | 9101106 | 普通工 | 工日 | 0.0081 | 75 | 0 | 0 | 计价 | 按实计算
JYT7-67 | 人工 | 乙供 | 9102102 | 建筑技术工 | 工日 | 0.0054 | 104 | 0 | 0 | 计价 | 按实计算
JYT7-67 | 材料 | 乙供 | C17031001 | 发泡软填料 | kg | 0.656 | 6.234 | 0 | 0 | 计价 | 按实计算
JYT7-67 | 材料 | 乙供 | C99010102 | 其他材料费 | 元 | 0.0818 | 1 | 0 | 0 | 计价 | 按实计算
JYT7-68 | 人工 | 乙供 | 9101106 | 普通工 | 工日 | 0.0081 | 75 | 0 | 0 | 计价 | 按实计算
JYT7-68 | 人工 | 乙供 | 9102102 | 建筑技术工 | 工日 | 0.0054 | 104 | 0 | 0 | 计价 | 按实计算
JYT7-68 | 材料 | 乙供 | C19091001 | 密封胶 | kg | 1.1782 | 14.685 | 0 | 0 | 计价 | 按实计算
JYT7-68 | 材料 | 乙供 | C99010102 | 其他材料费 | 元 | 0.346 | 1 | 0 | 0 | 计价 | 按实计算
JYT7-69 | 人工 | 乙供 | 9101106 | 普通工 | 工日 | 0.0122 | 75 | 0 | 0 | 计价 | 按实计算
JYT7-69 | 人工 | 乙供 | 9102102 | 建筑技术工 | 工日 | 0.0081 | 104 | 0 | 0 | 计价 | 按实计算
JYT7-69 | 材料 | 乙供 | C18030402 | 橡皮条 | m | 1.08 | 1.967 | 0 | 0 | 计价 | 按实计算
JYT7-69 | 材料 | 乙供 | C99010102 | 其他材料费 | 元 | 0.0425 | 1 | 0 | 0 | 计价 | 按实计算
JYT7-70 | 人工 | 乙供 | 9101106 | 普通工 | 工日 | 0.0401 | 75 | 0 | 0 | 计价 | 按实计算
JYT7-70 | 人工 | 乙供 | 9102102 | 建筑技术工 | 工日 | 0.0269 | 104 | 0 | 0 | 计价 | 按实计算
JYT7-70 | 材料 | 乙供 | C11060401 | 普通拉手 | 个 | 1 | 4.772 | 0 | 0 | 计价 | 按实计算
JYT7-70 | 材料 | 乙供 | C99010102 | 其他材料费 | 元 | 0.0954 | 1 | 0 | 0 | 计价 | 按实计算
JYT7-71 | 人工 | 乙供 | 9101106 | 普通工 | 工日 | 0.1127 | 75 | 0 | 0 | 计价 | 按实计算
JYT7-71 | 人工 | 乙供 | 9102102 | 建筑技术工 | 工日 | 0.0752 | 104 | 0 | 0 | 计价 | 按实计算
JYT7-71 | 材料 | 乙供 | C11060401 | 普通拉手 | 个 | 1 | 4.772 | 0 | 0 | 计价 | 按实计算
JYT7-71 | 材料 | 乙供 | C99010102 | 其他材料费 | 元 | 0.0954 | 1 | 0 | 0 | 计价 | 按实计算
JYT7-72 | 人工 | 乙供 | 9101106 | 普通工 | 工日 | 0.0804 | 75 | 0 | 0 | 计价 | 按实计算
JYT7-72 | 人工 | 乙供 | 9102102 | 建筑技术工 | 工日 | 0.0535 | 104 | 0 | 0 | 计价 | 按实计算
JYT7-72 | 材料 | 乙供 | C11060108 | 蝶式弹簧铰链 100mm | 个 | 1.015 | 13.438 | 0 | 0 | 计价 | 按实计算
JYT7-72 | 材料 | 乙供 | C99010102 | 其他材料费 | 元 | 0.2728 | 1 | 0 | 0 | 计价 | 按实计算
JYT7-73 | 人工 | 乙供 | 9101106 | 普通工 | 工日 | 0.0298 | 75 | 0 | 0 | 计价 | 按实计算
JYT7-73 | 人工 | 乙供 | 9102102 | 建筑技术工 | 工日 | 0.0198 | 104 | 0 | 0 | 计价 | 按实计算
JYT7-73 | 材料 | 乙供 | C11060121 | 门锁单向 | 把 | 1 | 26.606 | 0 | 0 | 计价 | 按实计算
JYT7-73 | 材料 | 乙供 | C99010102 | 其他材料费 | 元 | 0.5321 | 1 | 0 | 0 | 计价 | 按实计算
JYT7-74 | 人工 | 乙供 | 9101106 | 普通工 | 工日 | 0.0965 | 75 | 0 | 0 | 计价 | 按实计算
JYT7-74 | 人工 | 乙供 | 9102102 | 建筑技术工 | 工日 | 0.0643 | 104 | 0 | 0 | 计价 | 按实计算
JYT7-74 | 材料 | 乙供 | C11060122 | 门锁双向 | 把 | 1 | 35.079 | 0 | 0 | 计价 | 按实计算
JYT7-74 | 材料 | 乙供 | C99010102 | 其他材料费 | 元 | 0.7016 | 1 | 0 | 0 | 计价 | 按实计算
JYT7-75 | 人工 | 乙供 | 9101106 | 普通工 | 工日 | 0.0564 | 75 | 0 | 0 | 计价 | 按实计算
JYT7-75 | 人工 | 乙供 | 9102102 | 建筑技术工 | 工日 | 0.0375 | 104 | 0 | 0 | 计价 | 按实计算
JYT7-75 | 材料 | 乙供 | C11060109 | 闭门器 | 个 | 1 | 105 | 0 | 0 | 计价 | 按实计算
JYT7-75 | 材料 | 乙供 | C99010102 | 其他材料费 | 元 | 2.1 | 1 | 0 | 0 | 计价 | 按实计算
JYT7-76 | 人工 | 乙供 | 9101106 | 普通工 | 工日 | 0.0564 | 75 | 0 | 0 | 计价 | 按实计算
JYT7-76 | 人工 | 乙供 | 9102102 | 建筑技术工 | 工日 | 0.0375 | 104 | 0 | 0 | 计价 | 按实计算
JYT7-77 | 人工 | 乙供 | 9101106 | 普通工 | 工日 | 0.0243 | 75 | 0 | 0 | 计价 | 按实计算
JYT7-77 | 人工 | 乙供 | 9102102 | 建筑技术工 | 工日 | 0.0162 | 104 | 0 | 0 | 计价 | 按实计算
JYT7-77 | 材料 | 乙供 | C11060311 | 门磁吸 | 个 | 1.015 | 6.139 | 0 | 0 | 计价 | 按实计算
JYT7-77 | 材料 | 乙供 | C99010102 | 其他材料费 | 元 | 0.1246 | 1 | 0 | 0 | 计价 | 按实计算
JYT7-78 | 人工 | 乙供 | 9101106 | 普通工 | 工日 | 0.0243 | 75 | 0 | 0 | 计价 | 按实计算
JYT7-78 | 人工 | 乙供 | 9102102 | 建筑技术工 | 工日 | 0.0162 | 104 | 0 | 0 | 计价 | 按实计算
JYT7-79 | 人工 | 乙供 | 9101106 | 普通工 | 工日 | 0.0899 | 75 | 0 | 0 | 计价 | 按实计算
JYT7-79 | 人工 | 乙供 | 9102102 | 建筑技术工 | 工日 | 0.0599 | 104 | 0 | 0 | 计价 | 按实计算
JYT7-79 | 材料 | 乙供 | C10040201 | 油灰 | kg | 1.2 | 2.509 | 0 | 0 | 计价 | 按实计算
JYT7-79 | 材料 | 乙供 | C10090102 | 平板玻璃 5mm | m² | 1.2 | 24.63 | 0 | 0 | 计价 | 按实计算
JYT7-79 | 材料 | 乙供 | C99010102 | 其他材料费 | 元 | 0.6513 | 1 | 0 | 0 | 计价 | 按实计算
JYT7-80 | 人工 | 乙供 | 9101106 | 普通工 | 工日 | 0.103 | 75 | 0 | 0 | 计价 | 按实计算
JYT7-80 | 人工 | 乙供 | 9102102 | 建筑技术工 | 工日 | 0.0687 | 104 | 0 | 0 | 计价 | 按实计算
JYT7-80 | 材料 | 乙供 | C10040201 | 油灰 | kg | 2.1 | 2.509 | 0 | 0 | 计价 | 按实计算
JYT7-80 | 材料 | 乙供 | C99010102 | 其他材料费 | 元 | 0.1054 | 1 | 0 | 0 | 计价 | 按实计算
JYT7-81 | 人工 | 乙供 | 9101106 | 普通工 | 工日 | 0.0363 | 75 | 0 | 0 | 计价 | 按实计算
JYT7-81 | 人工 | 乙供 | 9102102 | 建筑技术工 | 工日 | 0.0242 | 104 | 0 | 0 | 计价 | 按实计算
JYT7-81 | 材料 | 乙供 | C10040201 | 油灰 | kg | 1.1 | 2.509 | 0 | 0 | 计价 | 按实计算
JYT7-81 | 材料 | 乙供 | C99010102 | 其他材料费 | 元 | 0.0552 | 1 | 0 | 0 | 计价 | 按实计算
JYT7-82 | 人工 | 乙供 | 9101106 | 普通工 | 工日 | 0.145 | 75 | 0 | 0 | 计价 | 按实计算
JYT7-82 | 人工 | 乙供 | 9102102 | 建筑技术工 | 工日 | 0.0966 | 104 | 0 | 0 | 计价 | 按实计算
JYT7-82 | 材料 | 乙供 | C10040201 | 油灰 | kg | 3.13 | 2.509 | 0 | 0 | 计价 | 按实计算
JYT7-82 | 材料 | 乙供 | C10090102 | 平板玻璃 5mm | m² | 1.2 | 24.63 | 0 | 0 | 计价 | 按实计算
JYT7-82 | 材料 | 乙供 | C99010102 | 其他材料费 | 元 | 0.7482 | 1 | 0 | 0 | 计价 | 按实计算
JYT7-83 | 人工 | 乙供 | 9101106 | 普通工 | 工日 | 0.1528 | 75 | 0 | 0 | 计价 | 按实计算
JYT7-83 | 人工 | 乙供 | 9102102 | 建筑技术工 | 工日 | 0.1019 | 104 | 0 | 0 | 计价 | 按实计算
JYT7-83 | 材料 | 乙供 | C10040201 | 油灰 | kg | 3.13 | 2.509 | 0 | 0 | 计价 | 按实计算
JYT7-83 | 材料 | 乙供 | C99010102 | 其他材料费 | 元 | 0.1571 | 1 | 0 | 0 | 计价 | 按实计算
JYT7-84 | 人工 | 乙供 | 9101106 | 普通工 | 工日 | 0.1849 | 75 | 0 | 0 | 计价 | 按实计算
JYT7-84 | 人工 | 乙供 | 9102102 | 建筑技术工 | 工日 | 0.1233 | 104 | 0 | 0 | 计价 | 按实计算
JYT7-84 | 材料 | 乙供 | C10040201 | 油灰 | kg | 1.5 | 2.509 | 0 | 0 | 计价 | 按实计算
JYT7-84 | 材料 | 乙供 | C99010102 | 其他材料费 | 元 | 0.0753 | 1 | 0 | 0 | 计价 | 按实计算
JYT7-85 | 人工 | 乙供 | 9101106 | 普通工 | 工日 | 0.1528 | 75 | 0 | 0 | 计价 | 按实计算
JYT7-85 | 人工 | 乙供 | 9102102 | 建筑技术工 | 工日 | 0.1019 | 104 | 0 | 0 | 计价 | 按实计算
JYT7-86 | 人工 | 乙供 | 9101106 | 普通工 | 工日 | 0.0965 | 75 | 0 | 0 | 计价 | 按实计算
JYT7-86 | 人工 | 乙供 | 9102102 | 建筑技术工 | 工日 | 0.0643 | 104 | 0 | 0 | 计价 | 按实计算
JYT7-86 | 材料 | 乙供 | C10040201 | 油灰 | kg | 3.13 | 2.509 | 0 | 0 | 计价 | 按实计算
JYT7-86 | 材料 | 乙供 | C99010102 | 其他材料费 | 元 | 0.1571 | 1 | 0 | 0 | 计价 | 按实计算
JYT7-87 | 人工 | 乙供 | 9101106 | 普通工 | 工日 | 0.1208 | 75 | 0 | 0 | 计价 | 按实计算
JYT7-87 | 人工 | 乙供 | 9102102 | 建筑技术工 | 工日 | 0.0805 | 104 | 0 | 0 | 计价 | 按实计算
JYT7-87 | 材料 | 乙供 | C10040201 | 油灰 | kg | 2.1 | 2.509 | 0 | 0 | 计价 | 按实计算
JYT7-87 | 材料 | 乙供 | C10090101 | 平板玻璃 3mm | m² | 1.2 | 15.51 | 0 | 0 | 计价 | 按实计算
JYT7-87 | 材料 | 乙供 | C99010102 | 其他材料费 | 元 | 0.4776 | 1 | 0 | 0 | 计价 | 按实计算
JYT7-88 | 人工 | 乙供 | 9101106 | 普通工 | 工日 | 0.0547 | 75 | 0 | 0 | 计价 | 按实计算
JYT7-88 | 人工 | 乙供 | 9102102 | 建筑技术工 | 工日 | 0.0366 | 104 | 0 | 0 | 计价 | 按实计算
JYT7-88 | 材料 | 乙供 | C10040201 | 油灰 | kg | 2.1 | 2.509 | 0 | 0 | 计价 | 按实计算
JYT7-88 | 材料 | 乙供 | C99010102 | 其他材料费 | 元 | 0.1054 | 1 | 0 | 0 | 计价 | 按实计算
JYT8-1 | 人工 | 乙供 | 9101106 | 普通工 | 工日 | 0.2046 | 75 | 0 | 0 | 计价 | 按实计算
JYT8-1 | 人工 | 乙供 | 9102102 | 建筑技术工 | 工日 | 0.1363 | 104 | 0 | 0 | 计价 | 按实计算
JYT8-1 | 材料 | 乙供 | C10060101 | 土综合 | m³ | 1.44 | 0 | 0 | 0 | 不计价 | 按实计算
JYT8-1 | 材料 | 乙供 | C21010101 | 水 | t | 0.2 | 4.1 | 0 | 0 | 计价 | 按实计算
JYT8-1 | 机械 | 乙供 | J01-01-053 | 电动夯实机 夯击能量 250N·m | 台班 | 0.05 | 28.266 | 0 | 0 | 计价 | 按实计算
JYT8-1 | 材料 | 乙供 | C99010102 | 其他材料费 | 元 | 0.0164 | 1 | 0 | 0 | 计价 | 按实计算
JYT8-2 | 人工 | 乙供 | 9101106 | 普通工 | 工日 | 0.248 | 75 | 0 | 0 | 计价 | 按实计算
JYT8-2 | 人工 | 乙供 | 9102102 | 建筑技术工 | 工日 | 0.1653 | 104 | 0 | 0 | 计价 | 按实计算
JYT8-2 | 机械 | 乙供 | J01-01-053 | 电动夯实机 夯击能量 250N·m | 台班 | 0.044 | 28.266 | 0 | 0 | 计价 | 按实计算
JYT8-2 | 材料 | 乙供 | C10060201 | 灰土 2:8 | m³ | 1.158 | 46.56 | 0 | 0 | 计价 | 按实计算
JYT8-2 | 材料 | 乙供 | C99010102 | 其他材料费 | 元 | 1.0783 | 1 | 0 | 0 | 计价 | 按实计算
JYT8-3 | 人工 | 乙供 | 9101106 | 普通工 | 工日 | 0.2103 | 75 | 0 | 0 | 计价 | 按实计算
JYT8-3 | 人工 | 乙供 | 9102102 | 建筑技术工 | 工日 | 0.1404 | 104 | 0 | 0 | 计价 | 按实计算
JYT8-3 | 材料 | 乙供 | C21010101 | 水 | t | 0.3 | 4.1 | 0 | 0 | 计价 | 按实计算
JYT8-3 | 机械 | 乙供 | J01-01-053 | 电动夯实机 夯击能量 250N·m | 台班 | 0.016 | 28.266 | 0 | 0 | 计价 | 按实计算
JYT8-3 | 材料 | 乙供 | C10010101 | 中砂 | m³ | 1.153 | 69.487 | 0 | 0 | 计价 | 按实计算
JYT8-3 | 材料 | 乙供 | C99010102 | 其他材料费 | 元 | 1.627 | 1 | 0 | 0 | 计价 | 按实计算
JYT8-4 | 人工 | 乙供 | 9101106 | 普通工 | 工日 | 0.3857 | 75 | 0 | 0 | 计价 | 按实计算
JYT8-4 | 人工 | 乙供 | 9102102 | 建筑技术工 | 工日 | 0.2571 | 104 | 0 | 0 | 计价 | 按实计算
JYT8-4 | 材料 | 乙供 | C21010101 | 水 | t | 0.3 | 4.1 | 0 | 0 | 计价 | 按实计算
JYT8-4 | 机械 | 乙供 | J01-01-053 | 电动夯实机 夯击能量 250N·m | 台班 | 0.024 | 28.266 | 0 | 0 | 计价 | 按实计算
JYT8-4 | 材料 | 乙供 | C10010101 | 中砂 | m³ | 0.464 | 69.487 | 0 | 0 | 计价 | 按实计算
JYT8-4 | 材料 | 乙供 | C10020103 | 碎石 40 | m³ | 0.911 | 83.366 | 0 | 0 | 计价 | 按实计算
JYT8-4 | 材料 | 乙供 | C99010102 | 其他材料费 | 元 | 2.1884 | 1 | 0 | 0 | 计价 | 按实计算
JYT8-5 | 人工 | 乙供 | 9101106 | 普通工 | 工日 | 0.3219 | 75 | 0 | 0 | 计价 | 按实计算
JYT8-5 | 人工 | 乙供 | 9102102 | 建筑技术工 | 工日 | 0.2147 | 104 | 0 | 0 | 计价 | 按实计算
JYT8-5 | 材料 | 乙供 | C21010101 | 水 | t | 0.25 | 4.1 | 0 | 0 | 计价 | 按实计算
JYT8-5 | 机械 | 乙供 | J01-01-053 | 电动夯实机 夯击能量 250N·m | 台班 | 0.024 | 28.266 | 0 | 0 | 计价 | 按实计算
JYT8-5 | 材料 | 乙供 | C10010801 | 天然砂砾 | m³ | 1.167 | 64.141 | 0 | 0 | 计价 | 按实计算
JYT8-5 | 材料 | 乙供 | C99010102 | 其他材料费 | 元 | 1.5176 | 1 | 0 | 0 | 计价 | 按实计算
JYT8-6 | 人工 | 乙供 | 9101106 | 普通工 | 工日 | 0.3484 | 75 | 0 | 0 | 计价 | 按实计算
JYT8-6 | 人工 | 乙供 | 9102102 | 建筑技术工 | 工日 | 0.2323 | 104 | 0 | 0 | 计价 | 按实计算
JYT8-6 | 机械 | 乙供 | J01-01-053 | 电动夯实机 夯击能量 250N·m | 台班 | 0.0538 | 28.266 | 0 | 0 | 计价 | 按实计算
JYT8-6 | 材料 | 乙供 | C10010101 | 中砂 | m³ | 0.272 | 69.487 | 0 | 0 | 计价 | 按实计算
JYT8-6 | 材料 | 乙供 | C10020301 | 毛石 70~190 | m³ | 1.224 | 74.322 | 0 | 0 | 计价 | 按实计算
JYT8-6 | 材料 | 乙供 | C99010102 | 其他材料费 | 元 | 2.1974 | 1 | 0 | 0 | 计价 | 按实计算
JYT8-7 | 人工 | 乙供 | 9101106 | 普通工 | 工日 | 0.5776 | 75 | 0 | 0 | 计价 | 按实计算
JYT8-7 | 人工 | 乙供 | 9102102 | 建筑技术工 | 工日 | 0.3852 | 104 | 0 | 0 | 计价 | 按实计算
JYT8-7 | 材料 | 乙供 | C21010101 | 水 | t | 0.1 | 4.1 | 0 | 0 | 计价 | 按实计算
JYT8-7 | 机械 | 乙供 | J01-01-053 | 电动夯实机 夯击能量 250N·m | 台班 | 0.0538 | 28.266 | 0 | 0 | 计价 | 按实计算
JYT8-7 | 材料 | 乙供 | C10020301 | 毛石 70~190 | m³ | 1.224 | 74.322 | 0 | 0 | 计价 | 按实计算
JYT8-7 | 材料 | 乙供 | C09020205 | 混合砂浆 M2.5 | m³ | 0.269 | 196.92 | 0 | 0 | 计价 | 按实计算
JYT8-7 | 材料 | 乙供 | C99010102 | 其他材料费 | 元 | 2.887 | 1 | 0 | 0 | 计价 | 按实计算
JYT8-8 | 人工 | 乙供 | 9101106 | 普通工 | 工日 | 0.3227 | 75 | 0 | 0 | 计价 | 按实计算
JYT8-8 | 人工 | 乙供 | 9102102 | 建筑技术工 | 工日 | 0.2152 | 104 | 0 | 0 | 计价 | 按实计算
JYT8-8 | 材料 | 乙供 | C10010101 | 中砂 | m³ | 0.29 | 69.487 | 0 | 0 | 计价 | 按实计算
JYT8-8 | 材料 | 乙供 | C10020103 | 碎石 40 | m³ | 1.112 | 83.366 | 0 | 0 | 计价 | 按实计算
JYT8-8 | 机械 | 乙供 | J01-01-053 | 电动夯实机 夯击能量 250N·m | 台班 | 0.026 | 28.266 | 0 | 0 | 计价 | 按实计算
JYT8-8 | 材料 | 乙供 | C99010102 | 其他材料费 | 元 | 2.2571 | 1 | 0 | 0 | 计价 | 按实计算
JYT8-9 | 人工 | 乙供 | 9101106 | 普通工 | 工日 | 0.3108 | 75 | 0 | 0 | 计价 | 按实计算
JYT8-9 | 人工 | 乙供 | 9102102 | 建筑技术工 | 工日 | 0.2609 | 104 | 0 | 0 | 计价 | 按实计算
JYT8-9 | 材料 | 乙供 | C10020103 | 碎石 40 | m³ | 1.112 | 83.366 | 0 | 0 | 计价 | 按实计算
JYT8-9 | 机械 | 乙供 | J01-01-053 | 电动夯实机 夯击能量 250N·m | 台班 | 0.026 | 28.266 | 0 | 0 | 计价 | 按实计算
JYT8-9 | 材料 | 乙供 | C09020205 | 混合砂浆 M2.5 | m³ | 0.284 | 196.92 | 0 | 0 | 计价 | 按实计算
JYT8-9 | 材料 | 乙供 | C21010101 | 水 | t | 0.1 | 4.1 | 0 | 0 | 计价 | 按实计算
JYT8-9 | 材料 | 乙供 | C99010102 | 其他材料费 | 元 | 2.9808 | 1 | 0 | 0 | 计价 | 按实计算
JYT8-10 | 人工 | 乙供 | 9101106 | 普通工 | 工日 | 0.5885 | 75 | 0 | 0 | 计价 | 按实计算
JYT8-10 | 人工 | 乙供 | 9102102 | 建筑技术工 | 工日 | 0.3923 | 104 | 0 | 0 | 计价 | 按实计算
JYT8-10 | 材料 | 乙供 | C21010101 | 水 | t | 0.5 | 4.1 | 0 | 0 | 计价 | 按实计算
JYT8-10 | 材料 | 乙供 | C09032031 | 现浇混凝土 C10-40 集中搅拌 | m³ | 1.01 | 249.32 | 0 | 0 | 计价 | 按实计算
JYT8-10 | 机械 | 乙供 | J06-01-053 | 混凝土振捣器(平台式) | 台班 | 0.065 | 19.39 | 0 | 0 | 计价 | 按实计算
JYT8-10 | 材料 | 乙供 | C99010102 | 其他材料费 | 元 | 5.0773 | 1 | 0 | 0 | 计价 | 按实计算
JYT8-11 | 人工 | 乙供 | 9101106 | 普通工 | 工日 | 0.5848 | 75 | 0 | 0 | 计价 | 按实计算
JYT8-11 | 人工 | 乙供 | 9102102 | 建筑技术工 | 工日 | 0.39 | 104 | 0 | 0 | 计价 | 按实计算
JYT8-11 | 材料 | 乙供 | C21010101 | 水 | t | 0.2 | 4.1 | 0 | 0 | 计价 | 按实计算
JYT8-11 | 材料 | 乙供 | C10061111 | 水泥炉渣 1:6 | m³ | 1.01 | 185.61 | 0 | 0 | 计价 | 按实计算
JYT8-11 | 材料 | 乙供 | C99010102 | 其他材料费 | 元 | 3.7657 | 1 | 0 | 0 | 计价 | 按实计算
JYT8-12 | 人工 | 乙供 | 9101106 | 普通工 | 工日 | 0.5673 | 75 | 0 | 0 | 计价 | 按实计算
JYT8-12 | 人工 | 乙供 | 9102102 | 建筑技术工 | 工日 | 0.3782 | 104 | 0 | 0 | 计价 | 按实计算
JYT8-12 | 材料 | 乙供 | C10020802 | 卵石(滤油) | m³ | 1.06 | 274.198 | 0 | 0 | 计价 | 按实计算
JYT8-12 | 材料 | 乙供 | C99010102 | 其他材料费 | 元 | 5.813 | 1 | 0 | 0 | 计价 | 按实计算
JYT8-13 | 人工 | 乙供 | 9101106 | 普通工 | 工日 | 0.1669 | 75 | 0 | 0 | 计价 | 按实计算
JYT8-13 | 人工 | 乙供 | 9102102 | 建筑技术工 | 工日 | 0.1114 | 104 | 0 | 0 | 计价 | 按实计算
JYT8-13 | 材料 | 乙供 | C21010101 | 水 | t | 0.04 | 4.1 | 0 | 0 | 计价 | 按实计算
JYT8-13 | 材料 | 乙供 | C19031101 | 清洗剂 | kg | 0.1837 | 2.623 | 0 | 0 | 计价 | 按实计算
JYT8-13 | 材料 | 乙供 | C99010102 | 其他材料费 | 元 | 0.0129 | 1 | 0 | 0 | 计价 | 按实计算
JYT8-14 | 人工 | 乙供 | 9101106 | 普通工 | 工日 | 0.0379 | 75 | 0 | 0 | 计价 | 按实计算
JYT8-14 | 人工 | 乙供 | 9102102 | 建筑技术工 | 工日 | 0.0294 | 104 | 0 | 0 | 计价 | 按实计算
JYT8-14 | 材料 | 乙供 | C09020601 | 防水砂浆 | m³ | 0.0204 | 380.53 | 0 | 0 | 计价 | 按实计算
JYT8-14 | 材料 | 乙供 | C21010101 | 水 | t | 0.038 | 4.1 | 0 | 0 | 计价 | 按实计算
JYT8-14 | 材料 | 乙供 | C99010102 | 其他材料费 | 元 | 0.1584 | 1 | 0 | 0 | 计价 | 按实计算
JYT8-15 | 人工 | 乙供 | 9101106 | 普通工 | 工日 | 0.0607 | 75 | 0 | 0 | 计价 | 按实计算
JYT8-15 | 人工 | 乙供 | 9102102 | 建筑技术工 | 工日 | 0.0445 | 104 | 0 | 0 | 计价 | 按实计算
JYT8-15 | 材料 | 乙供 | C09020601 | 防水砂浆 | m³ | 0.0204 | 380.53 | 0 | 0 | 计价 | 按实计算
JYT8-15 | 材料 | 乙供 | C21010101 | 水 | t | 0.038 | 4.1 | 0 | 0 | 计价 | 按实计算
JYT8-15 | 材料 | 乙供 | C99010102 | 其他材料费 | 元 | 0.1584 | 1 | 0 | 0 | 计价 | 按实计算
JYT8-16 | 人工 | 乙供 | 9101106 | 普通工 | 工日 | 0.0926 | 75 | 0 | 0 | 计价 | 按实计算
JYT8-16 | 人工 | 乙供 | 9102102 | 建筑技术工 | 工日 | 0.0618 | 104 | 0 | 0 | 计价 | 按实计算
JYT8-16 | 材料 | 乙供 | C11090201 | 粘结剂 107胶 | kg | 0.02 | 1.856 | 0 | 0 | 计价 | 按实计算
JYT8-16 | 材料 | 乙供 | C13050101 | 圆钉 | kg | 0.0023 | 5.94 | 0 | 0 | 计价 | 按实计算
JYT8-16 | 材料 | 乙供 | C18010401 | 橡胶卷材三元乙丙橡胶 1mm | m² | 1.242 | 24.502 | 0 | 0 | 计价 | 按实计算
JYT8-16 | 材料 | 乙供 | C19060311 | 乙酸乙酯 | kg | 0.053 | 7.645 | 0 | 0 | 计价 | 按实计算
JYT8-16 | 材料 | 乙供 | C19060521 | 二甲苯 | kg | 0.27 | 5.241 | 0 | 0 | 计价 | 按实计算
JYT8-16 | 材料 | 乙供 | C19090106 | 粘结剂 丁荃 | kg | 0.185 | 8.757 | 0 | 0 | 计价 | 按实计算
JYT8-16 | 材料 | 乙供 | C20060101 | 聚氨酯甲料 | kg | 0.0997 | 13 | 0 | 0 | 计价 | 按实计算
JYT8-16 | 材料 | 乙供 | C20060102 | 聚氨酯乙料 | kg | 0.2177 | 13 | 0 | 0 | 计价 | 按实计算
JYT8-16 | 材料 | 乙供 | C20090202 | 建筑油膏CSPE油膏 | kg | 0.09 | 7.855 | 0 | 0 | 计价 | 按实计算
JYT8-16 | 材料 | 乙供 | C99010102 | 其他材料费 | 元 | 0.7751 | 1 | 0 | 0 | 计价 | 按实计算
JYT8-17 | 人工 | 乙供 | 9101106 | 普通工 | 工日 | 0.1173 | 75 | 0 | 0 | 计价 | 按实计算
JYT8-17 | 人工 | 乙供 | 9102102 | 建筑技术工 | 工日 | 0.0783 | 104 | 0 | 0 | 计价 | 按实计算
JYT8-17 | 材料 | 乙供 | C11090201 | 粘结剂 107胶 | kg | 0.02 | 1.856 | 0 | 0 | 计价 | 按实计算
JYT8-17 | 材料 | 乙供 | C13050101 | 圆钉 | kg | 0.0023 | 5.94 | 0 | 0 | 计价 | 按实计算
JYT8-17 | 材料 | 乙供 | C18010401 | 橡胶卷材三元乙丙橡胶 1mm | m² | 1.242 | 24.502 | 0 | 0 | 计价 | 按实计算
JYT8-17 | 材料 | 乙供 | C19060311 | 乙酸乙酯 | kg | 0.053 | 7.645 | 0 | 0 | 计价 | 按实计算
JYT8-17 | 材料 | 乙供 | C19060521 | 二甲苯 | kg | 0.27 | 5.241 | 0 | 0 | 计价 | 按实计算
JYT8-17 | 材料 | 乙供 | C19090106 | 粘结剂 丁荃 | kg | 0.185 | 8.757 | 0 | 0 | 计价 | 按实计算
JYT8-17 | 材料 | 乙供 | C20060101 | 聚氨酯甲料 | kg | 0.0997 | 13 | 0 | 0 | 计价 | 按实计算
JYT8-17 | 材料 | 乙供 | C20060102 | 聚氨酯乙料 | kg | 0.2177 | 13 | 0 | 0 | 计价 | 按实计算
JYT8-17 | 材料 | 乙供 | C20090202 | 建筑油膏CSPE油膏 | kg | 0.09 | 7.855 | 0 | 0 | 计价 | 按实计算
JYT8-17 | 材料 | 乙供 | C99010102 | 其他材料费 | 元 | 0.7751 | 1 | 0 | 0 | 计价 | 按实计算
JYT8-18 | 人工 | 乙供 | 9101106 | 普通工 | 工日 | 0.0926 | 75 | 0 | 0 | 计价 | 按实计算
JYT8-18 | 人工 | 乙供 | 9102102 | 建筑技术工 | 工日 | 0.0618 | 104 | 0 | 0 | 计价 | 按实计算
JYT8-18 | 材料 | 乙供 | C20060101 | 聚氨酯甲料 | kg | 0.054 | 13 | 0 | 0 | 计价 | 按实计算
JYT8-18 | 材料 | 乙供 | C20060102 | 聚氨酯乙料 | kg | 0.081 | 13 | 0 | 0 | 计价 | 按实计算
JYT8-18 | 材料 | 乙供 | C10080321 | 玻纤胎改性沥青卷材(页岩片) 4mm | m² | 1.242 | 23.408 | 0 | 0 | 计价 | 按实计算
JYT8-18 | 材料 | 乙供 | C19090501 | 改性沥青粘结剂 | kg | 0.506 | 2.81 | 0 | 0 | 计价 | 按实计算
JYT8-18 | 材料 | 乙供 | C19091005 | 改性沥青嵌缝油膏 | kg | 0.122 | 3.824 | 0 | 0 | 计价 | 按实计算
JYT8-18 | 材料 | 乙供 | C19091101 | 改性沥青乳胶 | kg | 0.3 | 1.657 | 0 | 0 | 计价 | 按实计算
JYT8-18 | 材料 | 乙供 | C19110301 | 石油液化气 | m³ | 0.245 | 3.5 | 0 | 0 | 计价 | 按实计算
JYT8-18 | 材料 | 乙供 | C99010102 | 其他材料费 | 元 | 0.6814 | 1 | 0 | 0 | 计价 | 按实计算
JYT8-19 | 人工 | 乙供 | 9101106 | 普通工 | 工日 | 0.1173 | 75 | 0 | 0 | 计价 | 按实计算
JYT8-19 | 人工 | 乙供 | 9102102 | 建筑技术工 | 工日 | 0.0783 | 104 | 0 | 0 | 计价 | 按实计算
JYT8-19 | 材料 | 乙供 | C20060101 | 聚氨酯甲料 | kg | 0.054 | 13 | 0 | 0 | 计价 | 按实计算
JYT8-19 | 材料 | 乙供 | C20060102 | 聚氨酯乙料 | kg | 0.081 | 13 | 0 | 0 | 计价 | 按实计算
JYT8-19 | 材料 | 乙供 | C10080321 | 玻纤胎改性沥青卷材(页岩片) 4mm | m² | 1.242 | 23.408 | 0 | 0 | 计价 | 按实计算
JYT8-19 | 材料 | 乙供 | C19090501 | 改性沥青粘结剂 | kg | 0.506 | 2.81 | 0 | 0 | 计价 | 按实计算
JYT8-19 | 材料 | 乙供 | C19091005 | 改性沥青嵌缝油膏 | kg | 0.122 | 3.824 | 0 | 0 | 计价 | 按实计算
JYT8-19 | 材料 | 乙供 | C19091101 | 改性沥青乳胶 | kg | 0.3 | 1.657 | 0 | 0 | 计价 | 按实计算
JYT8-19 | 材料 | 乙供 | C19110301 | 石油液化气 | m³ | 0.289 | 3.5 | 0 | 0 | 计价 | 按实计算
JYT8-19 | 材料 | 乙供 | C99010102 | 其他材料费 | 元 | 0.6845 | 1 | 0 | 0 | 计价 | 按实计算
JYT8-20 | 人工 | 乙供 | 9101106 | 普通工 | 工日 | 0.0319 | 75 | 0 | 0 | 计价 | 按实计算
JYT8-20 | 人工 | 乙供 | 9102102 | 建筑技术工 | 工日 | 0.0213 | 104 | 0 | 0 | 计价 | 按实计算
JYT8-20 | 材料 | 乙供 | C10010101 | 中砂 | m³ | 0.0021 | 69.487 | 0 | 0 | 计价 | 按实计算
JYT8-20 | 材料 | 乙供 | C19060521 | 二甲苯 | kg | 0.13 | 5.241 | 0 | 0 | 计价 | 按实计算
JYT8-20 | 材料 | 乙供 | C20060101 | 聚氨酯甲料 | kg | 1.076 | 13 | 0 | 0 | 计价 | 按实计算
JYT8-20 | 材料 | 乙供 | C20060102 | 聚氨酯乙料 | kg | 1.684 | 13 | 0 | 0 | 计价 | 按实计算
JYT8-20 | 材料 | 乙供 | C99010102 | 其他材料费 | 元 | 0.7341 | 1 | 0 | 0 | 计价 | 按实计算
JYT8-21 | 人工 | 乙供 | 9101106 | 普通工 | 工日 | 0.0123 | 75 | 0 | 0 | 计价 | 按实计算
JYT8-21 | 人工 | 乙供 | 9102102 | 建筑技术工 | 工日 | 0.0083 | 104 | 0 | 0 | 计价 | 按实计算
JYT8-21 | 材料 | 乙供 | C19060521 | 二甲苯 | kg | 0.0485 | 5.241 | 0 | 0 | 计价 | 按实计算
JYT8-21 | 材料 | 乙供 | C20060101 | 聚氨酯甲料 | kg | 0.4272 | 13 | 0 | 0 | 计价 | 按实计算
JYT8-21 | 材料 | 乙供 | C20060102 | 聚氨酯乙料 | kg | 0.6605 | 13 | 0 | 0 | 计价 | 按实计算
JYT8-21 | 材料 | 乙供 | C99010102 | 其他材料费 | 元 | 0.2879 | 1 | 0 | 0 | 计价 | 按实计算
JYT8-22 | 人工 | 乙供 | 9101106 | 普通工 | 工日 | 0.0084 | 75 | 0 | 0 | 计价 | 按实计算
JYT8-22 | 人工 | 乙供 | 9102102 | 建筑技术工 | 工日 | 0.0058 | 104 | 0 | 0 | 计价 | 按实计算
JYT8-22 | 材料 | 乙供 | C20080301 | 冷底子油 3:7 | kg | 0.485 | 3.379 | 0 | 0 | 计价 | 按实计算
JYT8-22 | 材料 | 乙供 | C22040821 | 木柴 | kg | 0.165 | 0.526 | 0 | 0 | 计价 | 按实计算
JYT8-22 | 材料 | 乙供 | C99010102 | 其他材料费 | 元 | 0.0345 | 1 | 0 | 0 | 计价 | 按实计算
JYT8-23 | 人工 | 乙供 | 9101106 | 普通工 | 工日 | 0.0078 | 75 | 0 | 0 | 计价 | 按实计算
JYT8-23 | 人工 | 乙供 | 9102102 | 建筑技术工 | 工日 | 0.0052 | 104 | 0 | 0 | 计价 | 按实计算
JYT8-23 | 材料 | 乙供 | C20080301 | 冷底子油 3:7 | kg | 0.364 | 3.379 | 0 | 0 | 计价 | 按实计算
JYT8-23 | 材料 | 乙供 | C22040821 | 木柴 | kg | 0.2 | 0.526 | 0 | 0 | 计价 | 按实计算
JYT8-23 | 材料 | 乙供 | C99010102 | 其他材料费 | 元 | 0.0267 | 1 | 0 | 0 | 计价 | 按实计算
JYT8-24 | 人工 | 乙供 | 9101106 | 普通工 | 工日 | 0.0089 | 75 | 0 | 0 | 计价 | 按实计算
JYT8-24 | 人工 | 乙供 | 9102102 | 建筑技术工 | 工日 | 0.006 | 104 | 0 | 0 | 计价 | 按实计算
JYT8-24 | 材料 | 乙供 | C10080102 | 石油沥青 30号 | kg | 1.866 | 4.061 | 0 | 0 | 计价 | 按实计算
JYT8-24 | 材料 | 乙供 | C20080301 | 冷底子油 3:7 | kg | 0.485 | 3.379 | 0 | 0 | 计价 | 按实计算
JYT8-24 | 材料 | 乙供 | C22040821 | 木柴 | kg | 0.869 | 0.526 | 0 | 0 | 计价 | 按实计算
JYT8-24 | 材料 | 乙供 | C99010102 | 其他材料费 | 元 | 0.1935 | 1 | 0 | 0 | 计价 | 按实计算
JYT8-25 | 人工 | 乙供 | 9101106 | 普通工 | 工日 | 0.0109 | 75 | 0 | 0 | 计价 | 按实计算
JYT8-25 | 人工 | 乙供 | 9102102 | 建筑技术工 | 工日 | 0.0071 | 104 | 0 | 0 | 计价 | 按实计算
JYT8-25 | 材料 | 乙供 | C10080102 | 石油沥青 30号 | kg | 1.9822 | 4.061 | 0 | 0 | 计价 | 按实计算
JYT8-25 | 材料 | 乙供 | C20080301 | 冷底子油 3:7 | kg | 0.485 | 3.379 | 0 | 0 | 计价 | 按实计算
JYT8-25 | 材料 | 乙供 | C22040821 | 木柴 | kg | 0.913 | 0.526 | 0 | 0 | 计价 | 按实计算
JYT8-25 | 材料 | 乙供 | C99010102 | 其他材料费 | 元 | 0.2034 | 1 | 0 | 0 | 计价 | 按实计算
JYT8-26 | 人工 | 乙供 | 9101106 | 普通工 | 工日 | 0.0043 | 75 | 0 | 0 | 计价 | 按实计算
JYT8-26 | 人工 | 乙供 | 9102102 | 建筑技术工 | 工日 | 0.0029 | 104 | 0 | 0 | 计价 | 按实计算
JYT8-26 | 材料 | 乙供 | C10080102 | 石油沥青 30号 | kg | 1.4443 | 4.061 | 0 | 0 | 计价 | 按实计算
JYT8-26 | 材料 | 乙供 | C22040821 | 木柴 | kg | 0.572 | 0.526 | 0 | 0 | 计价 | 按实计算
JYT8-26 | 材料 | 乙供 | C99010102 | 其他材料费 | 元 | 0.1233 | 1 | 0 | 0 | 计价 | 按实计算
JYT8-27 | 人工 | 乙供 | 9101106 | 普通工 | 工日 | 0.0055 | 75 | 0 | 0 | 计价 | 按实计算
JYT8-27 | 人工 | 乙供 | 9102102 | 建筑技术工 | 工日 | 0.0036 | 104 | 0 | 0 | 计价 | 按实计算
JYT8-27 | 材料 | 乙供 | C10080102 | 石油沥青 30号 | kg | 1.6324 | 4.061 | 0 | 0 | 计价 | 按实计算
JYT8-27 | 材料 | 乙供 | C22040821 | 木柴 | kg | 0.616 | 0.526 | 0 | 0 | 计价 | 按实计算
JYT8-27 | 材料 | 乙供 | C99010102 | 其他材料费 | 元 | 0.1391 | 1 | 0 | 0 | 计价 | 按实计算
JYT8-28 | 人工 | 乙供 | 9101106 | 普通工 | 工日 | 0.0335 | 75 | 0 | 0 | 计价 | 按实计算
JYT8-28 | 人工 | 乙供 | 9102102 | 建筑技术工 | 工日 | 0.0225 | 104 | 0 | 0 | 计价 | 按实计算
JYT8-28 | 材料 | 乙供 | C09010101 | 普通硅酸盐水泥 32.5 | t | 0.0002 | 381.156 | 0 | 0 | 计价 | 按实计算
JYT8-28 | 材料 | 乙供 | C11090302 | 阴离子合成乳胶化沥青 | kg | 2.08 | 4.127 | 0 | 0 | 计价 | 按实计算
JYT8-28 | 材料 | 乙供 | C18041301 | 聚酯布 100g/m² | kg | 1.2491 | 11.146 | 0 | 0 | 计价 | 按实计算
JYT8-28 | 材料 | 乙供 | C99010102 | 其他材料费 | 元 | 0.4517 | 1 | 0 | 0 | 计价 | 按实计算
JYT8-29 | 人工 | 乙供 | 9101106 | 普通工 | 工日 | 0.0177 | 75 | 0 | 0 | 计价 | 按实计算
JYT8-29 | 人工 | 乙供 | 9102102 | 建筑技术工 | 工日 | 0.0119 | 104 | 0 | 0 | 计价 | 按实计算
JYT8-29 | 材料 | 乙供 | C11090302 | 阴离子合成乳胶化沥青 | kg | 1.56 | 4.127 | 0 | 0 | 计价 | 按实计算
JYT8-29 | 材料 | 乙供 | C18041301 | 聚酯布 100g/m² | kg | 1.1813 | 11.146 | 0 | 0 | 计价 | 按实计算
JYT8-29 | 材料 | 乙供 | C99010102 | 其他材料费 | 元 | 0.3921 | 1 | 0 | 0 | 计价 | 按实计算
JYT8-30 | 人工 | 乙供 | 9101106 | 普通工 | 工日 | 0.0527 | 75 | 0 | 0 | 计价 | 按实计算
JYT8-30 | 人工 | 乙供 | 9102102 | 建筑技术工 | 工日 | 0.0351 | 104 | 0 | 0 | 计价 | 按实计算
JYT8-30 | 材料 | 乙供 | C09010101 | 普通硅酸盐水泥 32.5 | t | 0.0002 | 381.156 | 0 | 0 | 计价 | 按实计算
JYT8-30 | 材料 | 乙供 | C11090302 | 阴离子合成乳胶化沥青 | kg | 2.08 | 4.127 | 0 | 0 | 计价 | 按实计算
JYT8-30 | 材料 | 乙供 | C18041301 | 聚酯布 100g/m² | kg | 1.2491 | 11.146 | 0 | 0 | 计价 | 按实计算
JYT8-30 | 材料 | 乙供 | C99010102 | 其他材料费 | 元 | 0.4517 | 1 | 0 | 0 | 计价 | 按实计算
JYT8-31 | 人工 | 乙供 | 9101106 | 普通工 | 工日 | 0.0208 | 75 | 0 | 0 | 计价 | 按实计算
JYT8-31 | 人工 | 乙供 | 9102102 | 建筑技术工 | 工日 | 0.0138 | 104 | 0 | 0 | 计价 | 按实计算
JYT8-31 | 材料 | 乙供 | C11090302 | 阴离子合成乳胶化沥青 | kg | 1.56 | 4.127 | 0 | 0 | 计价 | 按实计算
JYT8-31 | 材料 | 乙供 | C18041301 | 聚酯布 100g/m² | kg | 1.1813 | 11.146 | 0 | 0 | 计价 | 按实计算
JYT8-31 | 材料 | 乙供 | C99010102 | 其他材料费 | 元 | 0.3921 | 1 | 0 | 0 | 计价 | 按实计算
JYT8-32 | 人工 | 乙供 | 9101106 | 普通工 | 工日 | 0.0449 | 75 | 0 | 0 | 计价 | 按实计算
JYT8-32 | 人工 | 乙供 | 9102102 | 建筑技术工 | 工日 | 0.03 | 104 | 0 | 0 | 计价 | 按实计算
JYT8-32 | 材料 | 乙供 | C10080102 | 石油沥青 30号 | kg | 2.04 | 4.061 | 0 | 0 | 计价 | 按实计算
JYT8-32 | 材料 | 乙供 | C22040511 | 麻丝 | kg | 0.5459 | 6.61 | 0 | 0 | 计价 | 按实计算
JYT8-32 | 材料 | 乙供 | C22040821 | 木柴 | kg | 0.5535 | 0.526 | 0 | 0 | 计价 | 按实计算
JYT8-32 | 材料 | 乙供 | C99010102 | 其他材料费 | 元 | 0.2437 | 1 | 0 | 0 | 计价 | 按实计算
JYT8-33 | 人工 | 乙供 | 9101106 | 普通工 | 工日 | 0.0253 | 75 | 0 | 0 | 计价 | 按实计算
JYT8-33 | 人工 | 乙供 | 9102102 | 建筑技术工 | 工日 | 0.0171 | 104 | 0 | 0 | 计价 | 按实计算
JYT8-33 | 材料 | 乙供 | C10080102 | 石油沥青 30号 | kg | 1.6324 | 4.061 | 0 | 0 | 计价 | 按实计算
JYT8-33 | 材料 | 乙供 | C22040821 | 木柴 | kg | 0.45 | 0.526 | 0 | 0 | 计价 | 按实计算
JYT8-33 | 材料 | 乙供 | C08030801 | 水泥木丝板 25mm | m² | 0.157 | 12.233 | 0 | 0 | 计价 | 按实计算
JYT8-33 | 材料 | 乙供 | C99010102 | 其他材料费 | 元 | 0.1757 | 1 | 0 | 0 | 计价 | 按实计算
JYT8-34 | 人工 | 乙供 | 9101106 | 普通工 | 工日 | 0.0315 | 75 | 0 | 0 | 计价 | 按实计算
JYT8-34 | 人工 | 乙供 | 9102102 | 建筑技术工 | 工日 | 0.0211 | 104 | 0 | 0 | 计价 | 按实计算
JYT8-34 | 材料 | 乙供 | C22040821 | 木柴 | kg | 1.98 | 0.526 | 0 | 0 | 计价 | 按实计算
JYT8-34 | 材料 | 乙供 | C09020801 | 沥青砂浆 1:2:6 | m³ | 0.0045 | 1703.01 | 0 | 0 | 计价 | 按实计算
JYT8-34 | 材料 | 乙供 | C99010102 | 其他材料费 | 元 | 0.1741 | 1 | 0 | 0 | 计价 | 按实计算
JYT8-35 | 人工 | 乙供 | 9101106 | 普通工 | 工日 | 0.0319 | 75 | 0 | 0 | 计价 | 按实计算
JYT8-35 | 人工 | 乙供 | 9102102 | 建筑技术工 | 工日 | 0.0213 | 104 | 0 | 0 | 计价 | 按实计算
JYT8-35 | 材料 | 乙供 | C22040821 | 木柴 | kg | 1.98 | 0.526 | 0 | 0 | 计价 | 按实计算
JYT8-35 | 材料 | 乙供 | C10080201 | 石油沥青玛蹄脂 | m³ | 0.0046 | 4564.67 | 0 | 0 | 计价 | 按实计算
JYT8-35 | 材料 | 乙供 | C99010102 | 其他材料费 | 元 | 0.4408 | 1 | 0 | 0 | 计价 | 按实计算
JYT8-36 | 人工 | 乙供 | 9101106 | 普通工 | 工日 | 0.0267 | 75 | 0 | 0 | 计价 | 按实计算
JYT8-36 | 人工 | 乙供 | 9102102 | 建筑技术工 | 工日 | 0.0179 | 104 | 0 | 0 | 计价 | 按实计算
JYT8-36 | 材料 | 乙供 | C22040821 | 木柴 | kg | 0.27 | 0.526 | 0 | 0 | 计价 | 按实计算
JYT8-36 | 材料 | 乙供 | C20090201 | 建筑油膏(伸缩缝用) | kg | 0.8777 | 3.704 | 0 | 0 | 计价 | 按实计算
JYT8-36 | 材料 | 乙供 | C99010102 | 其他材料费 | 元 | 0.0679 | 1 | 0 | 0 | 计价 | 按实计算
JYT8-37 | 人工 | 乙供 | 9101106 | 普通工 | 工日 | 0.0527 | 75 | 0 | 0 | 计价 | 按实计算
JYT8-37 | 人工 | 乙供 | 9102102 | 建筑技术工 | 工日 | 0.0353 | 104 | 0 | 0 | 计价 | 按实计算
JYT8-37 | 材料 | 乙供 | C18030301 | 橡胶止水带 普通型 | m | 1.05 | 48.452 | 0 | 0 | 计价 | 按实计算
JYT8-37 | 材料 | 乙供 | C20060201 | 环氧树脂 E44 | kg | 0.0304 | 27.531 | 0 | 0 | 计价 | 按实计算
JYT8-37 | 材料 | 乙供 | C99010102 | 其他材料费 | 元 | 1.0342 | 1 | 0 | 0 | 计价 | 按实计算
JYT8-38 | 人工 | 乙供 | 9101106 | 普通工 | 工日 | 0.0527 | 75 | 0 | 0 | 计价 | 按实计算
JYT8-38 | 人工 | 乙供 | 9102102 | 建筑技术工 | 工日 | 0.0353 | 104 | 0 | 0 | 计价 | 按实计算
JYT8-38 | 材料 | 乙供 | C20060201 | 环氧树脂 E44 | kg | 0.0304 | 27.531 | 0 | 0 | 计价 | 按实计算
JYT8-38 | 材料 | 乙供 | C18080901 | 塑料止水带 651型 | m | 1.05 | 28.42 | 0 | 0 | 计价 | 按实计算
JYT8-38 | 材料 | 乙供 | C99010102 | 其他材料费 | 元 | 0.6136 | 1 | 0 | 0 | 计价 | 按实计算
JYT8-39 | 人工 | 乙供 | 9101106 | 普通工 | 工日 | 0.0644 | 75 | 0 | 0 | 计价 | 按实计算
JYT8-39 | 人工 | 乙供 | 9102102 | 建筑技术工 | 工日 | 0.043 | 104 | 0 | 0 | 计价 | 按实计算
JYT8-39 | 材料 | 乙供 | C01030301 | 镀锌钢板 0.5以下 | kg | 2.455 | 4.575 | 0 | 0 | 计价 | 按实计算
JYT8-39 | 材料 | 乙供 | C08020201 | 板材红白松 一等 | m³ | 0.0115 | 1976.545 | 0 | 0 | 计价 | 按实计算
JYT8-39 | 材料 | 乙供 | C12026101 | 焊锡 | kg | 0.0406 | 41.517 | 0 | 0 | 计价 | 按实计算
JYT8-39 | 材料 | 乙供 | C13050101 | 圆钉 | kg | 0.021 | 5.94 | 0 | 0 | 计价 | 按实计算
JYT8-39 | 材料 | 乙供 | C20090401 | 防腐油 | kg | 0.0676 | 1.521 | 0 | 0 | 计价 | 按实计算
JYT8-39 | 材料 | 乙供 | C99010102 | 其他材料费 | 元 | 0.7175 | 1 | 0 | 0 | 计价 | 按实计算
JYT8-40 | 人工 | 乙供 | 9101106 | 普通工 | 工日 | 0.0506 | 75 | 0 | 0 | 计价 | 按实计算
JYT8-40 | 人工 | 乙供 | 9102102 | 建筑技术工 | 工日 | 0.0338 | 104 | 0 | 0 | 计价 | 按实计算
JYT8-40 | 材料 | 乙供 | C01030301 | 镀锌钢板 0.5以下 | kg | 2.08 | 4.575 | 0 | 0 | 计价 | 按实计算
JYT8-40 | 材料 | 乙供 | C08020201 | 板材红白松 一等 | m³ | 0.003 | 1976.545 | 0 | 0 | 计价 | 按实计算
JYT8-40 | 材料 | 乙供 | C12026101 | 焊锡 | kg | 0.0344 | 41.517 | 0 | 0 | 计价 | 按实计算
JYT8-40 | 材料 | 乙供 | C13050101 | 圆钉 | kg | 0.007 | 5.94 | 0 | 0 | 计价 | 按实计算
JYT8-40 | 材料 | 乙供 | C20090401 | 防腐油 | kg | 0.0531 | 1.521 | 0 | 0 | 计价 | 按实计算
JYT8-40 | 材料 | 乙供 | C99010102 | 其他材料费 | 元 | 0.3399 | 1 | 0 | 0 | 计价 | 按实计算
JYT8-41 | 人工 | 乙供 | 9101106 | 普通工 | 工日 | 0.0187 | 75 | 0 | 0 | 计价 | 按实计算
JYT8-41 | 人工 | 乙供 | 9102102 | 建筑技术工 | 工日 | 0.0125 | 104 | 0 | 0 | 计价 | 按实计算
JYT8-41 | 材料 | 乙供 | C08020201 | 板材红白松 一等 | m³ | 0.0061 | 1976.545 | 0 | 0 | 计价 | 按实计算
JYT8-41 | 材料 | 乙供 | C20090401 | 防腐油 | kg | 0.054 | 1.521 | 0 | 0 | 计价 | 按实计算
JYT8-41 | 材料 | 乙供 | C11090203 | 粘结剂 乳胶 | kg | 0.0152 | 5.713 | 0 | 0 | 计价 | 按实计算
JYT8-41 | 材料 | 乙供 | C99010102 | 其他材料费 | 元 | 0.2445 | 1 | 0 | 0 | 计价 | 按实计算
JYT8-42 | 人工 | 乙供 | 9101106 | 普通工 | 工日 | 0.0584 | 75 | 0 | 0 | 计价 | 按实计算
JYT8-42 | 人工 | 乙供 | 9102102 | 建筑技术工 | 工日 | 0.039 | 104 | 0 | 0 | 计价 | 按实计算
JYT8-42 | 材料 | 乙供 | C08020201 | 板材红白松 一等 | m³ | 0.0109 | 1976.545 | 0 | 0 | 计价 | 按实计算
JYT8-42 | 材料 | 乙供 | C13050101 | 圆钉 | kg | 0.0181 | 5.94 | 0 | 0 | 计价 | 按实计算
JYT8-42 | 材料 | 乙供 | C20090401 | 防腐油 | kg | 0.05 | 1.521 | 0 | 0 | 计价 | 按实计算
JYT8-42 | 材料 | 乙供 | C99010102 | 其他材料费 | 元 | 0.4346 | 1 | 0 | 0 | 计价 | 按实计算
JYT8-43 | 人工 | 乙供 | 9101106 | 普通工 | 工日 | 0.0245 | 75 | 0 | 0 | 计价 | 按实计算
JYT8-43 | 人工 | 乙供 | 9102102 | 建筑技术工 | 工日 | 0.0163 | 104 | 0 | 0 | 计价 | 按实计算
JYT8-43 | 材料 | 乙供 | C20090401 | 防腐油 | kg | 0.11 | 1.521 | 0 | 0 | 计价 | 按实计算
JYT8-43 | 材料 | 乙供 | C01031000 | 花纹钢板 综合 | kg | 2.2 | 3.522 | 0 | 0 | 计价 | 按实计算
JYT8-43 | 材料 | 乙供 | C13050301 | 水泥钉 | 根 | 0.021 | 0.203 | 0 | 0 | 计价 | 按实计算
JYT8-43 | 材料 | 乙供 | C13050811 | 铝铆钉 | kg | 0.3 | 28.487 | 0 | 0 | 计价 | 按实计算
JYT8-43 | 材料 | 乙供 | C19090701 | 玻璃胶 | kg | 0.056 | 9.135 | 0 | 0 | 计价 | 按实计算
JYT8-43 | 材料 | 乙供 | C99010102 | 其他材料费 | 元 | 0.3396 | 1 | 0 | 0 | 计价 | 按实计算
JYT8-44 | 人工 | 乙供 | 9101106 | 普通工 | 工日 | 0.0203 | 75 | 0 | 0 | 计价 | 按实计算
JYT8-44 | 人工 | 乙供 | 9102102 | 建筑技术工 | 工日 | 0.0134 | 104 | 0 | 0 | 计价 | 按实计算
JYT8-44 | 材料 | 乙供 | C20090401 | 防腐油 | kg | 0.034 | 1.521 | 0 | 0 | 计价 | 按实计算
JYT8-44 | 材料 | 乙供 | C01031000 | 花纹钢板 综合 | kg | 1.0428 | 3.522 | 0 | 0 | 计价 | 按实计算
JYT8-44 | 材料 | 乙供 | C13050301 | 水泥钉 | 根 | 0.003 | 0.203 | 0 | 0 | 计价 | 按实计算
JYT8-44 | 材料 | 乙供 | C13050811 | 铝铆钉 | kg | 0.2 | 28.487 | 0 | 0 | 计价 | 按实计算
JYT8-44 | 材料 | 乙供 | C19090701 | 玻璃胶 | kg | 0.023 | 9.135 | 0 | 0 | 计价 | 按实计算
JYT8-44 | 材料 | 乙供 | C99010102 | 其他材料费 | 元 | 0.1927 | 1 | 0 | 0 | 计价 | 按实计算
JYT8-45 | 人工 | 乙供 | 9101106 | 普通工 | 工日 | 0.0245 | 75 | 0 | 0 | 计价 | 按实计算
JYT8-45 | 人工 | 乙供 | 9102102 | 建筑技术工 | 工日 | 0.0163 | 104 | 0 | 0 | 计价 | 按实计算
JYT8-45 | 材料 | 乙供 | C20090401 | 防腐油 | kg | 0.11 | 1.521 | 0 | 0 | 计价 | 按实计算
JYT8-45 | 材料 | 乙供 | C13050301 | 水泥钉 | 根 | 0.021 | 0.203 | 0 | 0 | 计价 | 按实计算
JYT8-45 | 材料 | 乙供 | C19090701 | 玻璃胶 | kg | 0.056 | 9.135 | 0 | 0 | 计价 | 按实计算
JYT8-45 | 材料 | 乙供 | C01030801 | 不锈钢板 1.0 | kg | 2.21 | 13.965 | 0 | 0 | 计价 | 按实计算
JYT8-45 | 材料 | 乙供 | C99010102 | 其他材料费 | 元 | 0.6309 | 1 | 0 | 0 | 计价 | 按实计算
JYT8-46 | 人工 | 乙供 | 9101106 | 普通工 | 工日 | 0.0203 | 75 | 0 | 0 | 计价 | 按实计算
JYT8-46 | 人工 | 乙供 | 9102102 | 建筑技术工 | 工日 | 0.0134 | 104 | 0 | 0 | 计价 | 按实计算
JYT8-46 | 材料 | 乙供 | C20090401 | 防腐油 | kg | 0.034 | 1.521 | 0 | 0 | 计价 | 按实计算
JYT8-46 | 材料 | 乙供 | C13050301 | 水泥钉 | 根 | 0.003 | 0.203 | 0 | 0 | 计价 | 按实计算
JYT8-46 | 材料 | 乙供 | C19090701 | 玻璃胶 | kg | 0.023 | 9.135 | 0 | 0 | 计价 | 按实计算
JYT8-46 | 材料 | 乙供 | C01030801 | 不锈钢板 1.0 | kg | 1.0428 | 13.965 | 0 | 0 | 计价 | 按实计算
JYT8-46 | 材料 | 乙供 | C99010102 | 其他材料费 | 元 | 0.2965 | 1 | 0 | 0 | 计价 | 按实计算
JYT8-47 | 人工 | 乙供 | 9101106 | 普通工 | 工日 | 0.0383 | 75 | 0 | 0 | 计价 | 按实计算
JYT8-47 | 人工 | 乙供 | 9102102 | 建筑技术工 | 工日 | 0.0255 | 104 | 0 | 0 | 计价 | 按实计算
JYT8-47 | 材料 | 乙供 | C09020305 | 水泥砂浆 1:3 | m³ | 0.0253 | 286.11 | 0 | 0 | 计价 | 按实计算
JYT8-47 | 材料 | 乙供 | C21010101 | 水 | t | 0.006 | 4.1 | 0 | 0 | 计价 | 按实计算
JYT8-47 | 材料 | 乙供 | C99010102 | 其他材料费 | 元 | 0.1453 | 1 | 0 | 0 | 计价 | 按实计算
JYT8-48 | 人工 | 乙供 | 9101106 | 普通工 | 工日 | 0.0373 | 75 | 0 | 0 | 计价 | 按实计算
JYT8-48 | 人工 | 乙供 | 9102102 | 建筑技术工 | 工日 | 0.0252 | 104 | 0 | 0 | 计价 | 按实计算
JYT8-48 | 材料 | 乙供 | C09020305 | 水泥砂浆 1:3 | m³ | 0.0202 | 286.11 | 0 | 0 | 计价 | 按实计算
JYT8-48 | 材料 | 乙供 | C21010101 | 水 | t | 0.006 | 4.1 | 0 | 0 | 计价 | 按实计算
JYT8-48 | 材料 | 乙供 | C09021701 | 素水泥浆 | m³ | 0.001 | 505.599 | 0 | 0 | 计价 | 按实计算
JYT8-48 | 材料 | 乙供 | C99010102 | 其他材料费 | 元 | 0.1262 | 1 | 0 | 0 | 计价 | 按实计算
JYT8-49 | 人工 | 乙供 | 9101106 | 普通工 | 工日 | 0.0068 | 75 | 0 | 0 | 计价 | 按实计算
JYT8-49 | 人工 | 乙供 | 9102102 | 建筑技术工 | 工日 | 0.0046 | 104 | 0 | 0 | 计价 | 按实计算
JYT8-49 | 材料 | 乙供 | C09020305 | 水泥砂浆 1:3 | m³ | 0.005 | 286.11 | 0 | 0 | 计价 | 按实计算
JYT8-49 | 材料 | 乙供 | C99010102 | 其他材料费 | 元 | 0.0286 | 1 | 0 | 0 | 计价 | 按实计算
JYT8-50 | 人工 | 乙供 | 9101106 | 普通工 | 工日 | 0.0391 | 75 | 0 | 0 | 计价 | 按实计算
JYT8-50 | 人工 | 乙供 | 9102102 | 建筑技术工 | 工日 | 0.0261 | 104 | 0 | 0 | 计价 | 按实计算
JYT8-50 | 材料 | 乙供 | C21010101 | 水 | t | 0.006 | 4.1 | 0 | 0 | 计价 | 按实计算
JYT8-50 | 材料 | 乙供 | C09021701 | 素水泥浆 | m³ | 0.001 | 505.599 | 0 | 0 | 计价 | 按实计算
JYT8-50 | 材料 | 乙供 | C09032011 | 现浇混凝土 C15-20 集中搅拌 | m³ | 0.03 | 272.28 | 0 | 0 | 计价 | 按实计算
JYT8-50 | 机械 | 乙供 | J06-01-053 | 混凝土振捣器(平台式) | 台班 | 0.002 | 19.39 | 0 | 0 | 计价 | 按实计算
JYT8-50 | 材料 | 乙供 | C99010102 | 其他材料费 | 元 | 0.174 | 1 | 0 | 0 | 计价 | 按实计算
JYT8-51 | 人工 | 乙供 | 9101106 | 普通工 | 工日 | 0.0066 | 75 | 0 | 0 | 计价 | 按实计算
JYT8-51 | 人工 | 乙供 | 9102102 | 建筑技术工 | 工日 | 0.0044 | 104 | 0 | 0 | 计价 | 按实计算
JYT8-51 | 材料 | 乙供 | C21010101 | 水 | t | 0.002 | 4.1 | 0 | 0 | 计价 | 按实计算
JYT8-51 | 材料 | 乙供 | C09032011 | 现浇混凝土 C15-20 集中搅拌 | m³ | 0.005 | 272.28 | 0 | 0 | 计价 | 按实计算
JYT8-51 | 机械 | 乙供 | J06-01-053 | 混凝土振捣器(平台式) | 台班 | 0.0004 | 19.39 | 0 | 0 | 计价 | 按实计算
JYT8-51 | 材料 | 乙供 | C99010102 | 其他材料费 | 元 | 0.0274 | 1 | 0 | 0 | 计价 | 按实计算
JYT8-52 | 人工 | 乙供 | 9101106 | 普通工 | 工日 | 0.0483 | 75 | 0 | 0 | 计价 | 按实计算
JYT8-52 | 人工 | 乙供 | 9102102 | 建筑技术工 | 工日 | 0.0371 | 104 | 0 | 0 | 计价 | 按实计算
JYT8-52 | 材料 | 乙供 | C09020304 | 水泥砂浆 1:2.5 | m³ | 0.0237 | 304.16 | 0 | 0 | 计价 | 按实计算
JYT8-52 | 材料 | 乙供 | C09021701 | 素水泥浆 | m³ | 0.001 | 505.599 | 0 | 0 | 计价 | 按实计算
JYT8-52 | 材料 | 乙供 | C18040802 | 聚氯乙烯塑料薄膜 0.5mm | m² | 0.335 | 0.701 | 0 | 0 | 计价 | 按实计算
JYT8-52 | 材料 | 乙供 | C21010101 | 水 | t | 0.038 | 4.1 | 0 | 0 | 计价 | 按实计算
JYT8-52 | 材料 | 乙供 | C99010102 | 其他材料费 | 元 | 0.1621 | 1 | 0 | 0 | 计价 | 按实计算
JYT8-53 | 人工 | 乙供 | 9101106 | 普通工 | 工日 | 0.1942 | 75 | 0 | 0 | 计价 | 按实计算
JYT8-53 | 人工 | 乙供 | 9102102 | 建筑技术工 | 工日 | 0.135 | 104 | 0 | 0 | 计价 | 按实计算
JYT8-53 | 材料 | 乙供 | C09020304 | 水泥砂浆 1:2.5 | m³ | 0.027 | 304.16 | 0 | 0 | 计价 | 按实计算
JYT8-53 | 材料 | 乙供 | C09021701 | 素水泥浆 | m³ | 0.0013 | 505.599 | 0 | 0 | 计价 | 按实计算
JYT8-53 | 材料 | 乙供 | C18040802 | 聚氯乙烯塑料薄膜 0.5mm | m² | 0.487 | 0.701 | 0 | 0 | 计价 | 按实计算
JYT8-53 | 材料 | 乙供 | C21010101 | 水 | t | 0.051 | 4.1 | 0 | 0 | 计价 | 按实计算
JYT8-53 | 材料 | 乙供 | C99010102 | 其他材料费 | 元 | 0.1884 | 1 | 0 | 0 | 计价 | 按实计算
JYT8-54 | 人工 | 乙供 | 9101106 | 普通工 | 工日 | 0.1374 | 75 | 0 | 0 | 计价 | 按实计算
JYT8-54 | 人工 | 乙供 | 9102102 | 建筑技术工 | 工日 | 0.0977 | 104 | 0 | 0 | 计价 | 按实计算
JYT8-54 | 材料 | 乙供 | C09020304 | 水泥砂浆 1:2.5 | m³ | 0.0299 | 304.16 | 0 | 0 | 计价 | 按实计算
JYT8-54 | 材料 | 乙供 | C09021701 | 素水泥浆 | m³ | 0.0015 | 505.599 | 0 | 0 | 计价 | 按实计算
JYT8-54 | 材料 | 乙供 | C18040802 | 聚氯乙烯塑料薄膜 0.5mm | m² | 0.462 | 0.701 | 0 | 0 | 计价 | 按实计算
JYT8-54 | 材料 | 乙供 | C21010101 | 水 | t | 0.056 | 4.1 | 0 | 0 | 计价 | 按实计算
JYT8-54 | 材料 | 乙供 | C99010102 | 其他材料费 | 元 | 0.2081 | 1 | 0 | 0 | 计价 | 按实计算
JYT8-55 | 人工 | 乙供 | 9101106 | 普通工 | 工日 | 0.1631 | 75 | 0 | 0 | 计价 | 按实计算
JYT8-55 | 人工 | 乙供 | 9102102 | 建筑技术工 | 工日 | 0.1114 | 104 | 0 | 0 | 计价 | 按实计算
JYT8-55 | 材料 | 乙供 | C09021701 | 素水泥浆 | m³ | 0.0016 | 505.599 | 0 | 0 | 计价 | 按实计算
JYT8-55 | 材料 | 乙供 | C18040802 | 聚氯乙烯塑料薄膜 0.5mm | m² | 0.387 | 0.701 | 0 | 0 | 计价 | 按实计算
JYT8-55 | 材料 | 乙供 | C21010101 | 水 | t | 0.076 | 4.1 | 0 | 0 | 计价 | 按实计算
JYT8-55 | 材料 | 乙供 | C09020301 | 水泥砂浆 1:1 | m³ | 0.0323 | 386.05 | 0 | 0 | 计价 | 按实计算
JYT8-55 | 材料 | 乙供 | C99010102 | 其他材料费 | 元 | 0.2772 | 1 | 0 | 0 | 计价 | 按实计算
JYT8-56 | 人工 | 乙供 | 9101106 | 普通工 | 工日 | 0.036 | 75 | 0 | 0 | 计价 | 按实计算
JYT8-56 | 人工 | 乙供 | 9102102 | 建筑技术工 | 工日 | 0.024 | 104 | 0 | 0 | 计价 | 按实计算
JYT8-56 | 材料 | 乙供 | C18040802 | 聚氯乙烯塑料薄膜 0.5mm | m² | 0.335 | 0.701 | 0 | 0 | 计价 | 按实计算
JYT8-56 | 材料 | 乙供 | C21010101 | 水 | t | 0.038 | 4.1 | 0 | 0 | 计价 | 按实计算
JYT8-56 | 材料 | 乙供 | C09020301 | 水泥砂浆 1:1 | m³ | 0.0051 | 386.05 | 0 | 0 | 计价 | 按实计算
JYT8-56 | 材料 | 乙供 | C99010102 | 其他材料费 | 元 | 0.0472 | 1 | 0 | 0 | 计价 | 按实计算
JYT8-57 | 人工 | 乙供 | 9101106 | 普通工 | 工日 | 0.0189 | 75 | 0 | 0 | 计价 | 按实计算
JYT8-57 | 人工 | 乙供 | 9102102 | 建筑技术工 | 工日 | 0.0126 | 104 | 0 | 0 | 计价 | 按实计算
JYT8-57 | 材料 | 乙供 | C11090400 | 水泥自流坪混合料 | kg | 4.2 | 1.16 | 0 | 0 | 计价 | 按实计算
JYT8-57 | 材料 | 乙供 | C99010102 | 其他材料费 | 元 | 0.0974 | 1 | 0 | 0 | 计价 | 按实计算
JYT8-58 | 人工 | 乙供 | 9101106 | 普通工 | 工日 | 0.0489 | 75 | 0 | 0 | 计价 | 按实计算
JYT8-58 | 人工 | 乙供 | 9102102 | 建筑技术工 | 工日 | 0.0326 | 104 | 0 | 0 | 计价 | 按实计算
JYT8-58 | 材料 | 乙供 | C09020304 | 水泥砂浆 1:2.5 | m³ | 0.005 | 304.16 | 0 | 0 | 计价 | 按实计算
JYT8-58 | 材料 | 乙供 | C09021701 | 素水泥浆 | m³ | 0.001 | 505.599 | 0 | 0 | 计价 | 按实计算
JYT8-58 | 材料 | 乙供 | C09032012 | 现浇混凝土 C20-20 集中搅拌 | m³ | 0.0404 | 282.26 | 0 | 0 | 计价 | 按实计算
JYT8-58 | 材料 | 乙供 | C18040802 | 聚氯乙烯塑料薄膜 0.5mm | m² | 0.335 | 0.701 | 0 | 0 | 计价 | 按实计算
JYT8-58 | 材料 | 乙供 | C21010101 | 水 | t | 0.005 | 4.1 | 0 | 0 | 计价 | 按实计算
JYT8-58 | 机械 | 乙供 | J06-01-053 | 混凝土振捣器(平台式) | 台班 | 0.004 | 19.39 | 0 | 0 | 计价 | 按实计算
JYT8-58 | 材料 | 乙供 | C99010102 | 其他材料费 | 元 | 0.2737 | 1 | 0 | 0 | 计价 | 按实计算
JYT8-59 | 人工 | 乙供 | 9101106 | 普通工 | 工日 | 0.0064 | 75 | 0 | 0 | 计价 | 按实计算
JYT8-59 | 人工 | 乙供 | 9102102 | 建筑技术工 | 工日 | 0.0042 | 104 | 0 | 0 | 计价 | 按实计算
JYT8-59 | 材料 | 乙供 | C09032012 | 现浇混凝土 C20-20 集中搅拌 | m³ | 0.0051 | 282.26 | 0 | 0 | 计价 | 按实计算
JYT8-59 | 机械 | 乙供 | J06-01-053 | 混凝土振捣器(平台式) | 台班 | 0.001 | 19.39 | 0 | 0 | 计价 | 按实计算
JYT8-59 | 材料 | 乙供 | C99010102 | 其他材料费 | 元 | 0.0288 | 1 | 0 | 0 | 计价 | 按实计算
JYT8-60 | 人工 | 乙供 | 9101106 | 普通工 | 工日 | 0.0586 | 75 | 0 | 0 | 计价 | 按实计算
JYT8-60 | 人工 | 乙供 | 9102102 | 建筑技术工 | 工日 | 0.0392 | 104 | 0 | 0 | 计价 | 按实计算
JYT8-60 | 材料 | 乙供 | C18040802 | 聚氯乙烯塑料薄膜 0.5mm | m² | 0.387 | 0.701 | 0 | 0 | 计价 | 按实计算
JYT8-60 | 材料 | 乙供 | C21010101 | 水 | t | 0.006 | 4.1 | 0 | 0 | 计价 | 按实计算
JYT8-60 | 材料 | 乙供 | C09020301 | 水泥砂浆 1:1 | m³ | 0.005 | 386.05 | 0 | 0 | 计价 | 按实计算
JYT8-60 | 材料 | 乙供 | C09032033 | 现浇混凝土 C20-40 集中搅拌 | m³ | 0.0609 | 275.36 | 0 | 0 | 计价 | 按实计算
JYT8-60 | 材料 | 乙供 | C22010432 | 木模板 | m³ | 0.0004 | 1649.989 | 0 | 0 | 计价 | 按实计算
JYT8-60 | 材料 | 乙供 | C99010102 | 其他材料费 | 元 | 0.3931 | 1 | 0 | 0 | 计价 | 按实计算
JYT8-61 | 人工 | 乙供 | 9101106 | 普通工 | 工日 | 0.0852 | 75 | 0 | 0 | 计价 | 按实计算
JYT8-61 | 人工 | 乙供 | 9102102 | 建筑技术工 | 工日 | 0.0568 | 104 | 0 | 0 | 计价 | 按实计算
JYT8-61 | 材料 | 乙供 | C18040802 | 聚氯乙烯塑料薄膜 0.5mm | m² | 0.414 | 0.701 | 0 | 0 | 计价 | 按实计算
JYT8-61 | 材料 | 乙供 | C21010101 | 水 | t | 0.008 | 4.1 | 0 | 0 | 计价 | 按实计算
JYT8-61 | 材料 | 乙供 | C09032033 | 现浇混凝土 C20-40 集中搅拌 | m³ | 0.102 | 275.36 | 0 | 0 | 计价 | 按实计算
JYT8-61 | 材料 | 乙供 | C22010432 | 木模板 | m³ | 0.0006 | 1649.989 | 0 | 0 | 计价 | 按实计算
JYT8-61 | 材料 | 乙供 | C99010102 | 其他材料费 | 元 | 0.588 | 1 | 0 | 0 | 计价 | 按实计算
JYT8-62 | 人工 | 乙供 | 9101106 | 普通工 | 工日 | 0.0066 | 75 | 0 | 0 | 计价 | 按实计算
JYT8-62 | 人工 | 乙供 | 9102102 | 建筑技术工 | 工日 | 0.0044 | 104 | 0 | 0 | 计价 | 按实计算
JYT8-62 | 材料 | 乙供 | C21010101 | 水 | t | 0.0008 | 4.1 | 0 | 0 | 计价 | 按实计算
JYT8-62 | 材料 | 乙供 | C09032033 | 现浇混凝土 C20-40 集中搅拌 | m³ | 0.0101 | 275.36 | 0 | 0 | 计价 | 按实计算
JYT8-62 | 材料 | 乙供 | C22010432 | 木模板 | m³ | 0.0001 | 1649.989 | 0 | 0 | 计价 | 按实计算
JYT8-62 | 材料 | 乙供 | C99010102 | 其他材料费 | 元 | 0.059 | 1 | 0 | 0 | 计价 | 按实计算
JYT8-63 | 人工 | 乙供 | 9101106 | 普通工 | 工日 | 0.0545 | 75 | 0 | 0 | 计价 | 按实计算
JYT8-63 | 人工 | 乙供 | 9102102 | 建筑技术工 | 工日 | 0.0363 | 104 | 0 | 0 | 计价 | 按实计算
JYT8-63 | 材料 | 乙供 | C20060301 | 环氧树脂自流平底漆 | kg | 0.22 | 14.399 | 0 | 0 | 计价 | 按实计算
JYT8-63 | 材料 | 乙供 | C20060302 | 环氧树脂自流平面漆 | kg | 0.99 | 22.719 | 0 | 0 | 计价 | 按实计算
JYT8-63 | 材料 | 乙供 | C20060303 | 环氧树脂自流平中漆 | kg | 0.935 | 17.469 | 0 | 0 | 计价 | 按实计算
JYT8-63 | 材料 | 乙供 | C99010102 | 其他材料费 | 元 | 0.8399 | 1 | 0 | 0 | 计价 | 按实计算
JYT8-64 | 人工 | 乙供 | 9101106 | 普通工 | 工日 | 0.201 | 75 | 0 | 0 | 计价 | 按实计算
JYT8-64 | 人工 | 乙供 | 9102102 | 建筑技术工 | 工日 | 0.1342 | 104 | 0 | 0 | 计价 | 按实计算
JYT8-64 | 材料 | 乙供 | C09021101 | 环氧砂浆1:0.07:2.4 | m³ | 0.0051 | 714 | 0 | 0 | 计价 | 按实计算
JYT8-64 | 材料 | 乙供 | C09040501 | 环氧树脂打底料 1:1:0.07:0.15 | m³ | 0.0003 | 31201.19 | 0 | 0 | 计价 | 按实计算
JYT8-64 | 材料 | 乙供 | C99010102 | 其他材料费 | 元 | 0.26 | 1 | 0 | 0 | 计价 | 按实计算
JYT8-65 | 人工 | 乙供 | 9101106 | 普通工 | 工日 | 0.0315 | 75 | 0 | 0 | 计价 | 按实计算
JYT8-65 | 人工 | 乙供 | 9102102 | 建筑技术工 | 工日 | 0.0211 | 104 | 0 | 0 | 计价 | 按实计算
JYT8-65 | 材料 | 乙供 | C09021101 | 环氧砂浆1:0.07:2.4 | m³ | 0.001 | 714 | 0 | 0 | 计价 | 按实计算
JYT8-65 | 材料 | 乙供 | C99010102 | 其他材料费 | 元 | 0.0143 | 1 | 0 | 0 | 计价 | 按实计算
JYT8-66 | 人工 | 乙供 | 9101106 | 普通工 | 工日 | 0.14 | 75 | 0 | 0 | 计价 | 按实计算
JYT8-66 | 人工 | 乙供 | 9102102 | 建筑技术工 | 工日 | 0.0933 | 104 | 0 | 0 | 计价 | 按实计算
JYT8-66 | 材料 | 乙供 | C09010201 | 白水泥 | t | 0.0001 | 661.966 | 0 | 0 | 计价 | 按实计算
JYT8-66 | 材料 | 乙供 | C09020301 | 水泥砂浆 1:1 | m³ | 0.02 | 386.05 | 0 | 0 | 计价 | 按实计算
JYT8-66 | 材料 | 乙供 | C09021701 | 素水泥浆 | m³ | 0.001 | 505.599 | 0 | 0 | 计价 | 按实计算
JYT8-66 | 材料 | 乙供 | C11021102 | 瓷质耐磨地砖 300×300 | m² | 1.02 | 69.231 | 0 | 0 | 计价 | 按实计算
JYT8-66 | 材料 | 乙供 | C21010101 | 水 | t | 0.024 | 4.1 | 0 | 0 | 计价 | 按实计算
JYT8-66 | 材料 | 乙供 | C99010102 | 其他材料费 | 元 | 1.5801 | 1 | 0 | 0 | 计价 | 按实计算
JYT8-67 | 人工 | 乙供 | 9101106 | 普通工 | 工日 | 0.3137 | 75 | 0 | 0 | 计价 | 按实计算
JYT8-67 | 人工 | 乙供 | 9102102 | 建筑技术工 | 工日 | 0.2093 | 104 | 0 | 0 | 计价 | 按实计算
JYT8-67 | 材料 | 乙供 | C09010201 | 白水泥 | t | 0.0001 | 661.966 | 0 | 0 | 计价 | 按实计算
JYT8-67 | 材料 | 乙供 | C09020301 | 水泥砂浆 1:1 | m³ | 0.028 | 386.05 | 0 | 0 | 计价 | 按实计算
JYT8-67 | 材料 | 乙供 | C09021701 | 素水泥浆 | m³ | 0.001 | 505.599 | 0 | 0 | 计价 | 按实计算
JYT8-67 | 材料 | 乙供 | C11021102 | 瓷质耐磨地砖 300×300 | m² | 1.45 | 69.231 | 0 | 0 | 计价 | 按实计算
JYT8-67 | 材料 | 乙供 | C21010101 | 水 | t | 0.026 | 4.1 | 0 | 0 | 计价 | 按实计算
JYT8-67 | 材料 | 乙供 | C99010102 | 其他材料费 | 元 | 2.2375 | 1 | 0 | 0 | 计价 | 按实计算
JYT8-68 | 人工 | 乙供 | 9101106 | 普通工 | 工日 | 0.0347 | 75 | 0 | 0 | 计价 | 按实计算
JYT8-68 | 人工 | 乙供 | 9102102 | 建筑技术工 | 工日 | 0.0232 | 104 | 0 | 0 | 计价 | 按实计算
JYT8-68 | 材料 | 乙供 | C09010201 | 白水泥 | t | 0.0001 | 661.966 | 0 | 0 | 计价 | 按实计算
JYT8-68 | 材料 | 乙供 | C09020301 | 水泥砂浆 1:1 | m³ | 0.0131 | 386.05 | 0 | 0 | 计价 | 按实计算
JYT8-68 | 材料 | 乙供 | C09021701 | 素水泥浆 | m³ | 0.001 | 505.599 | 0 | 0 | 计价 | 按实计算
JYT8-68 | 材料 | 乙供 | C21010101 | 水 | t | 0.026 | 4.1 | 0 | 0 | 计价 | 按实计算
JYT8-68 | 材料 | 乙供 | C11020201 | 彩釉砖 300×300 | m² | 0.152 | 32.783 | 0 | 0 | 计价 | 按实计算
JYT8-68 | 材料 | 乙供 | C99010102 | 其他材料费 | 元 | 0.2144 | 1 | 0 | 0 | 计价 | 按实计算
JYT8-69 | 人工 | 乙供 | 9101106 | 普通工 | 工日 | 0.1333 | 75 | 0 | 0 | 计价 | 按实计算
JYT8-69 | 人工 | 乙供 | 9102102 | 建筑技术工 | 工日 | 0.0889 | 104 | 0 | 0 | 计价 | 按实计算
JYT8-69 | 材料 | 乙供 | C09010201 | 白水泥 | t | 0.0001 | 661.966 | 0 | 0 | 计价 | 按实计算
JYT8-69 | 材料 | 乙供 | C09020304 | 水泥砂浆 1:2.5 | m³ | 0.02 | 304.16 | 0 | 0 | 计价 | 按实计算
JYT8-69 | 材料 | 乙供 | C09050204 | 水磨石板 400×400×8 | m² | 1.01 | 36.479 | 0 | 0 | 计价 | 按实计算
JYT8-69 | 材料 | 乙供 | C21010101 | 水 | t | 0.026 | 4.1 | 0 | 0 | 计价 | 按实计算
JYT8-69 | 材料 | 乙供 | C99010102 | 其他材料费 | 元 | 0.862 | 1 | 0 | 0 | 计价 | 按实计算
JYT8-70 | 人工 | 乙供 | 9101106 | 普通工 | 工日 | 0.3306 | 75 | 0 | 0 | 计价 | 按实计算
JYT8-70 | 人工 | 乙供 | 9102102 | 建筑技术工 | 工日 | 0.2206 | 104 | 0 | 0 | 计价 | 按实计算
JYT8-70 | 材料 | 乙供 | C09010201 | 白水泥 | t | 0.0001 | 661.966 | 0 | 0 | 计价 | 按实计算
JYT8-70 | 材料 | 乙供 | C09020304 | 水泥砂浆 1:2.5 | m³ | 0.028 | 304.16 | 0 | 0 | 计价 | 按实计算
JYT8-70 | 材料 | 乙供 | C09050204 | 水磨石板 400×400×8 | m² | 1.45 | 36.479 | 0 | 0 | 计价 | 按实计算
JYT8-70 | 材料 | 乙供 | C21010101 | 水 | t | 0.036 | 4.1 | 0 | 0 | 计价 | 按实计算
JYT8-70 | 材料 | 乙供 | C99010102 | 其他材料费 | 元 | 1.2325 | 1 | 0 | 0 | 计价 | 按实计算
JYT8-71 | 人工 | 乙供 | 9101106 | 普通工 | 工日 | 0.0347 | 75 | 0 | 0 | 计价 | 按实计算
JYT8-71 | 人工 | 乙供 | 9102102 | 建筑技术工 | 工日 | 0.0232 | 104 | 0 | 0 | 计价 | 按实计算
JYT8-71 | 材料 | 乙供 | C09010201 | 白水泥 | t | 0.0001 | 661.966 | 0 | 0 | 计价 | 按实计算
JYT8-71 | 材料 | 乙供 | C09050204 | 水磨石板 400×400×8 | m² | 0.152 | 36.479 | 0 | 0 | 计价 | 按实计算
JYT8-71 | 材料 | 乙供 | C21010101 | 水 | t | 0.004 | 4.1 | 0 | 0 | 计价 | 按实计算
JYT8-71 | 材料 | 乙供 | C09020303 | 水泥砂浆 1:2 | m³ | 0.002 | 324.84 | 0 | 0 | 计价 | 按实计算
JYT8-71 | 材料 | 乙供 | C99010102 | 其他材料费 | 元 | 0.1255 | 1 | 0 | 0 | 计价 | 按实计算
JYT8-72 | 人工 | 乙供 | 9101106 | 普通工 | 工日 | 0.1199 | 75 | 0 | 0 | 计价 | 按实计算
JYT8-72 | 人工 | 乙供 | 9102102 | 建筑技术工 | 工日 | 0.0799 | 104 | 0 | 0 | 计价 | 按实计算
JYT8-72 | 材料 | 乙供 | C09010201 | 白水泥 | t | 0.0001 | 661.966 | 0 | 0 | 计价 | 按实计算
JYT8-72 | 材料 | 乙供 | C09020304 | 水泥砂浆 1:2.5 | m³ | 0.02 | 304.16 | 0 | 0 | 计价 | 按实计算
JYT8-72 | 材料 | 乙供 | C09021701 | 素水泥浆 | m³ | 0.001 | 505.599 | 0 | 0 | 计价 | 按实计算
JYT8-72 | 材料 | 乙供 | C10030202 | 石材 30 | m² | 1.015 | 240.97 | 0 | 0 | 计价 | 按实计算
JYT8-72 | 材料 | 乙供 | C21010101 | 水 | t | 0.026 | 4.1 | 0 | 0 | 计价 | 按实计算
JYT8-72 | 材料 | 乙供 | C99010102 | 其他材料费 | 元 | 5.0269 | 1 | 0 | 0 | 计价 | 按实计算
JYT8-73 | 人工 | 乙供 | 9101106 | 普通工 | 工日 | 0.2937 | 75 | 0 | 0 | 计价 | 按实计算
JYT8-73 | 人工 | 乙供 | 9102102 | 建筑技术工 | 工日 | 0.1958 | 104 | 0 | 0 | 计价 | 按实计算
JYT8-73 | 材料 | 乙供 | C09010201 | 白水泥 | t | 0.0001 | 661.966 | 0 | 0 | 计价 | 按实计算
JYT8-73 | 材料 | 乙供 | C09020304 | 水泥砂浆 1:2.5 | m³ | 0.028 | 304.16 | 0 | 0 | 计价 | 按实计算
JYT8-73 | 材料 | 乙供 | C09021701 | 素水泥浆 | m³ | 0.001 | 505.599 | 0 | 0 | 计价 | 按实计算
JYT8-73 | 材料 | 乙供 | C10030202 | 石材 30 | m² | 1.45 | 240.97 | 0 | 0 | 计价 | 按实计算
JYT8-73 | 材料 | 乙供 | C21010101 | 水 | t | 0.036 | 4.1 | 0 | 0 | 计价 | 按实计算
JYT8-73 | 材料 | 乙供 | C99010102 | 其他材料费 | 元 | 7.1728 | 1 | 0 | 0 | 计价 | 按实计算
JYT8-74 | 人工 | 乙供 | 9101106 | 普通工 | 工日 | 0.0381 | 75 | 0 | 0 | 计价 | 按实计算
JYT8-74 | 人工 | 乙供 | 9102102 | 建筑技术工 | 工日 | 0.0253 | 104 | 0 | 0 | 计价 | 按实计算
JYT8-74 | 材料 | 乙供 | C09010201 | 白水泥 | t | 0.0001 | 661.966 | 0 | 0 | 计价 | 按实计算
JYT8-74 | 材料 | 乙供 | C09020304 | 水泥砂浆 1:2.5 | m³ | 0.003 | 304.16 | 0 | 0 | 计价 | 按实计算
JYT8-74 | 材料 | 乙供 | C10030202 | 石材 30 | m² | 0.152 | 240.97 | 0 | 0 | 计价 | 按实计算
JYT8-74 | 材料 | 乙供 | C21010101 | 水 | t | 0.004 | 4.1 | 0 | 0 | 计价 | 按实计算
JYT8-74 | 材料 | 乙供 | C11090201 | 粘结剂 107胶 | kg | 0.012 | 1.856 | 0 | 0 | 计价 | 按实计算
JYT8-74 | 材料 | 乙供 | C99010102 | 其他材料费 | 元 | 0.7529 | 1 | 0 | 0 | 计价 | 按实计算
JYT8-75 | 人工 | 乙供 | 9101106 | 普通工 | 工日 | 0.0574 | 75 | 0 | 0 | 计价 | 按实计算
JYT8-75 | 人工 | 乙供 | 9102102 | 建筑技术工 | 工日 | 0.0384 | 104 | 0 | 0 | 计价 | 按实计算
JYT8-75 | 材料 | 乙供 | C10050101 | 双飞粉 | kg | 0.014 | 0.43 | 0 | 0 | 计价 | 按实计算
JYT8-75 | 材料 | 乙供 | C10050201 | 滑石粉 | kg | 0.139 | 0.899 | 0 | 0 | 计价 | 按实计算
JYT8-75 | 材料 | 乙供 | C10050301 | 石膏粉 | kg | 0.021 | 0.953 | 0 | 0 | 计价 | 按实计算
JYT8-75 | 材料 | 乙供 | C11030152 | 橡胶地板卷材 3.0 | m² | 1.1 | 31.391 | 0 | 0 | 计价 | 按实计算
JYT8-75 | 材料 | 乙供 | C11030202 | 光蜡 | kg | 0.023 | 8.285 | 0 | 0 | 计价 | 按实计算
JYT8-75 | 材料 | 乙供 | C11090203 | 粘结剂 乳胶 | kg | 0.017 | 5.713 | 0 | 0 | 计价 | 按实计算
JYT8-75 | 材料 | 乙供 | C17021101 | 羧甲基纤维素 | kg | 0.0034 | 12.203 | 0 | 0 | 计价 | 按实计算
JYT8-75 | 材料 | 乙供 | C19090103 | 粘结剂 CX-404 | kg | 0.45 | 8.147 | 0 | 0 | 计价 | 按实计算
JYT8-75 | 材料 | 乙供 | C22040102 | 砂纸 | 张 | 0.06 | 0.579 | 0 | 0 | 计价 | 按实计算
JYT8-75 | 材料 | 乙供 | C99010102 | 其他材料费 | 元 | 0.7742 | 1 | 0 | 0 | 计价 | 按实计算
JYT8-76 | 人工 | 乙供 | 9101106 | 普通工 | 工日 | 0.1148 | 75 | 0 | 0 | 计价 | 按实计算
JYT8-76 | 人工 | 乙供 | 9102102 | 建筑技术工 | 工日 | 0.0766 | 104 | 0 | 0 | 计价 | 按实计算
JYT8-76 | 材料 | 乙供 | C10050101 | 双飞粉 | kg | 0.014 | 0.43 | 0 | 0 | 计价 | 按实计算
JYT8-76 | 材料 | 乙供 | C10050201 | 滑石粉 | kg | 0.1395 | 0.899 | 0 | 0 | 计价 | 按实计算
JYT8-76 | 材料 | 乙供 | C11030202 | 光蜡 | kg | 0.023 | 8.285 | 0 | 0 | 计价 | 按实计算
JYT8-76 | 材料 | 乙供 | C11090203 | 粘结剂 乳胶 | kg | 0.017 | 5.713 | 0 | 0 | 计价 | 按实计算
JYT8-76 | 材料 | 乙供 | C17021101 | 羧甲基纤维素 | kg | 0.0034 | 12.203 | 0 | 0 | 计价 | 按实计算
JYT8-76 | 材料 | 乙供 | C19090103 | 粘结剂 CX-404 | kg | 0.45 | 8.147 | 0 | 0 | 计价 | 按实计算
JYT8-76 | 材料 | 乙供 | C11030151 | 橡胶地板块料 | m² | 1.02 | 24.216 | 0 | 0 | 计价 | 按实计算
JYT8-76 | 材料 | 乙供 | C99010102 | 其他材料费 | 元 | 0.5765 | 1 | 0 | 0 | 计价 | 按实计算
JYT8-77 | 人工 | 乙供 | 9101106 | 普通工 | 工日 | 0.0574 | 75 | 0 | 0 | 计价 | 按实计算
JYT8-77 | 人工 | 乙供 | 9102102 | 建筑技术工 | 工日 | 0.0384 | 104 | 0 | 0 | 计价 | 按实计算
JYT8-77 | 材料 | 乙供 | C10050101 | 双飞粉 | kg | 0.014 | 0.43 | 0 | 0 | 计价 | 按实计算
JYT8-77 | 材料 | 乙供 | C10050201 | 滑石粉 | kg | 0.139 | 0.899 | 0 | 0 | 计价 | 按实计算
JYT8-77 | 材料 | 乙供 | C10050301 | 石膏粉 | kg | 0.021 | 0.953 | 0 | 0 | 计价 | 按实计算
JYT8-77 | 材料 | 乙供 | C11030202 | 光蜡 | kg | 0.023 | 8.285 | 0 | 0 | 计价 | 按实计算
JYT8-77 | 材料 | 乙供 | C11090203 | 粘结剂 乳胶 | kg | 0.017 | 5.713 | 0 | 0 | 计价 | 按实计算
JYT8-77 | 材料 | 乙供 | C17021101 | 羧甲基纤维素 | kg | 0.0034 | 12.203 | 0 | 0 | 计价 | 按实计算
JYT8-77 | 材料 | 乙供 | C19090103 | 粘结剂 CX-404 | kg | 0.45 | 8.147 | 0 | 0 | 计价 | 按实计算
JYT8-77 | 材料 | 乙供 | C22040102 | 砂纸 | 张 | 0.06 | 0.579 | 0 | 0 | 计价 | 按实计算
JYT8-77 | 材料 | 乙供 | C18010410 | 塑胶地板卷材 1.5mm | m² | 1.1 | 13.786 | 0 | 0 | 计价 | 按实计算
JYT8-77 | 材料 | 乙供 | C99010102 | 其他材料费 | 元 | 0.3869 | 1 | 0 | 0 | 计价 | 按实计算
JYT8-78 | 人工 | 乙供 | 9101106 | 普通工 | 工日 | 0.1148 | 75 | 0 | 0 | 计价 | 按实计算
JYT8-78 | 人工 | 乙供 | 9102102 | 建筑技术工 | 工日 | 0.0766 | 104 | 0 | 0 | 计价 | 按实计算
JYT8-78 | 材料 | 乙供 | C10050101 | 双飞粉 | kg | 0.014 | 0.43 | 0 | 0 | 计价 | 按实计算
JYT8-78 | 材料 | 乙供 | C10050201 | 滑石粉 | kg | 0.1385 | 0.899 | 0 | 0 | 计价 | 按实计算
JYT8-78 | 材料 | 乙供 | C11030202 | 光蜡 | kg | 0.023 | 8.285 | 0 | 0 | 计价 | 按实计算
JYT8-78 | 材料 | 乙供 | C11090203 | 粘结剂 乳胶 | kg | 0.017 | 5.713 | 0 | 0 | 计价 | 按实计算
JYT8-78 | 材料 | 乙供 | C17021101 | 羧甲基纤维素 | kg | 0.0034 | 12.203 | 0 | 0 | 计价 | 按实计算
JYT8-78 | 材料 | 乙供 | C19090103 | 粘结剂 CX-404 | kg | 0.45 | 8.147 | 0 | 0 | 计价 | 按实计算
JYT8-78 | 材料 | 乙供 | C18010411 | 塑胶地板块料 | m² | 1.02 | 18.956 | 0 | 0 | 计价 | 按实计算
JYT8-78 | 材料 | 乙供 | C99010102 | 其他材料费 | 元 | 0.4692 | 1 | 0 | 0 | 计价 | 按实计算
JYT8-79 | 人工 | 乙供 | 9101106 | 普通工 | 工日 | 0.0847 | 75 | 0 | 0 | 计价 | 按实计算
JYT8-79 | 人工 | 乙供 | 9102102 | 建筑技术工 | 工日 | 0.0564 | 104 | 0 | 0 | 计价 | 按实计算
JYT8-79 | 材料 | 乙供 | C07010501 | 预埋铁件 综合 | kg | 0.5001 | 4.758 | 0 | 0 | 计价 | 按实计算
JYT8-79 | 材料 | 乙供 | C08020102 | 方材红白松 二等 | m³ | 0.0153 | 1824.407 | 0 | 0 | 计价 | 按实计算
JYT8-79 | 材料 | 乙供 | C13050101 | 圆钉 | kg | 0.1587 | 5.94 | 0 | 0 | 计价 | 按实计算
JYT8-79 | 材料 | 乙供 | C13050401 | 射钉 | 个 | 8 | 0.071 | 0 | 0 | 计价 | 按实计算
JYT8-79 | 材料 | 乙供 | C14010100 | 镀锌铁丝 | kg | 0.3031 | 4.674 | 0 | 0 | 计价 | 按实计算
JYT8-79 | 材料 | 乙供 | C20090401 | 防腐油 | kg | 0.2842 | 1.521 | 0 | 0 | 计价 | 按实计算
JYT8-79 | 材料 | 乙供 | C20090402 | 防腐剂(氯化钠) | kg | 0.245 | 4.226 | 0 | 0 | 计价 | 按实计算
JYT8-79 | 机械 | 乙供 | J08-01-024 | 木工圆锯机 直径 φ500 | 台班 | 0.002 | 28.21 | 0 | 0 | 计价 | 按实计算
JYT8-79 | 材料 | 乙供 | C99010102 | 其他材料费 | 元 | 0.6938 | 1 | 0 | 0 | 计价 | 按实计算
JYT8-80 | 人工 | 乙供 | 9101106 | 普通工 | 工日 | 0.0245 | 75 | 0 | 0 | 计价 | 按实计算
JYT8-80 | 人工 | 乙供 | 9102102 | 建筑技术工 | 工日 | 0.0165 | 104 | 0 | 0 | 计价 | 按实计算
JYT8-80 | 材料 | 乙供 | C13050101 | 圆钉 | kg | 0.0215 | 5.94 | 0 | 0 | 计价 | 按实计算
JYT8-80 | 材料 | 乙供 | C20090401 | 防腐油 | kg | 0.1316 | 1.521 | 0 | 0 | 计价 | 按实计算
JYT8-80 | 材料 | 乙供 | C20090402 | 防腐剂(氯化钠) | kg | 0.1134 | 4.226 | 0 | 0 | 计价 | 按实计算
JYT8-80 | 机械 | 乙供 | J08-01-024 | 木工圆锯机 直径 φ500 | 台班 | 0.003 | 28.21 | 0 | 0 | 计价 | 按实计算
JYT8-80 | 材料 | 乙供 | C08030101 | 胶合板三层 3mm | m² | 1.05 | 10.58 | 0 | 0 | 计价 | 按实计算
JYT8-80 | 材料 | 乙供 | C19010301 | 煤油 | kg | 0.026 | 3.245 | 0 | 0 | 计价 | 按实计算
JYT8-80 | 材料 | 乙供 | C22040531 | 白棉纱 | kg | 0.0046 | 9.296 | 0 | 0 | 计价 | 按实计算
JYT8-80 | 材料 | 乙供 | C22040915 | 泡沫防潮纸 | m² | 1.08 | 13.205 | 0 | 0 | 计价 | 按实计算
JYT8-80 | 材料 | 乙供 | C99010102 | 其他材料费 | 元 | 0.5261 | 1 | 0 | 0 | 计价 | 按实计算
JYT8-81 | 人工 | 乙供 | 9101106 | 普通工 | 工日 | 0.024 | 75 | 0 | 0 | 计价 | 按实计算
JYT8-81 | 人工 | 乙供 | 9102102 | 建筑技术工 | 工日 | 0.096 | 104 | 0 | 0 | 计价 | 按实计算
JYT8-81 | 材料 | 乙供 | C13050401 | 射钉 | 个 | 8 | 0.071 | 0 | 0 | 计价 | 按实计算
JYT8-81 | 材料 | 乙供 | C22040531 | 白棉纱 | kg | 0.01 | 9.296 | 0 | 0 | 计价 | 按实计算
JYT8-81 | 材料 | 乙供 | C22040915 | 泡沫防潮纸 | m² | 1.1 | 13.205 | 0 | 0 | 计价 | 按实计算
JYT8-81 | 材料 | 乙供 | C11030131 | 复合地板 | m² | 1.02 | 71.75 | 0 | 0 | 计价 | 按实计算
JYT8-81 | 材料 | 乙供 | C11090206 | 干粉型粘合剂 | kg | 0.035 | 1.781 | 0 | 0 | 计价 | 按实计算
JYT8-81 | 材料 | 乙供 | C19091402 | 水胶粉 | kg | 0.08 | 5.821 | 0 | 0 | 计价 | 按实计算
JYT8-81 | 材料 | 乙供 | C99010102 | 其他材料费 | 元 | 1.778 | 1 | 0 | 0 | 计价 | 按实计算
JYT8-82 | 人工 | 乙供 | 9101106 | 普通工 | 工日 | 0.1191 | 75 | 0 | 0 | 计价 | 按实计算
JYT8-82 | 人工 | 乙供 | 9102102 | 建筑技术工 | 工日 | 0.0795 | 104 | 0 | 0 | 计价 | 按实计算
JYT8-82 | 材料 | 乙供 | C13050101 | 圆钉 | kg | 0.0794 | 5.94 | 0 | 0 | 计价 | 按实计算
JYT8-82 | 机械 | 乙供 | J08-01-024 | 木工圆锯机 直径 φ500 | 台班 | 0.0029 | 28.21 | 0 | 0 | 计价 | 按实计算
JYT8-82 | 材料 | 乙供 | C11030102 | 实木地板 | m² | 1.05 | 148.689 | 0 | 0 | 计价 | 按实计算
JYT8-82 | 材料 | 乙供 | C99010102 | 其他材料费 | 元 | 3.1319 | 1 | 0 | 0 | 计价 | 按实计算
JYT8-83 | 人工 | 乙供 | 9101106 | 普通工 | 工日 | 0.0191 | 75 | 0 | 0 | 计价 | 按实计算
JYT8-83 | 人工 | 乙供 | 9102102 | 建筑技术工 | 工日 | 0.0129 | 104 | 0 | 0 | 计价 | 按实计算
JYT8-83 | 材料 | 乙供 | C08020102 | 方材红白松 二等 | m³ | 0.0032 | 1824.407 | 0 | 0 | 计价 | 按实计算
JYT8-83 | 材料 | 乙供 | C11030161 | 木踢脚线 | m | 1.05 | 14.157 | 0 | 0 | 计价 | 按实计算
JYT8-83 | 材料 | 乙供 | C13050101 | 圆钉 | kg | 0.0121 | 5.94 | 0 | 0 | 计价 | 按实计算
JYT8-83 | 材料 | 乙供 | C13050401 | 射钉 | 个 | 1.1 | 0.071 | 0 | 0 | 计价 | 按实计算
JYT8-83 | 材料 | 乙供 | C19010301 | 煤油 | kg | 0.0039 | 3.245 | 0 | 0 | 计价 | 按实计算
JYT8-83 | 材料 | 乙供 | C20090401 | 防腐油 | kg | 0.039 | 1.521 | 0 | 0 | 计价 | 按实计算
JYT8-83 | 材料 | 乙供 | C22040531 | 白棉纱 | kg | 0.003 | 9.296 | 0 | 0 | 计价 | 按实计算
JYT8-83 | 机械 | 乙供 | J08-01-024 | 木工圆锯机 直径 φ500 | 台班 | 0.0022 | 28.21 | 0 | 0 | 计价 | 按实计算
JYT8-83 | 材料 | 乙供 | C99010102 | 其他材料费 | 元 | 0.4191 | 1 | 0 | 0 | 计价 | 按实计算
JYT8-84 | 人工 | 乙供 | 9101106 | 普通工 | 工日 | 0.3009 | 75 | 0 | 0 | 计价 | 按实计算
JYT8-84 | 人工 | 乙供 | 9102102 | 建筑技术工 | 工日 | 0.2006 | 104 | 0 | 0 | 计价 | 按实计算
JYT8-84 | 材料 | 乙供 | C22040531 | 白棉纱 | kg | 0.01 | 9.296 | 0 | 0 | 计价 | 按实计算
JYT8-84 | 材料 | 乙供 | C01020521 | 镀锌扁钢 综合 | kg | 5.09 | 4.725 | 0 | 0 | 计价 | 按实计算
JYT8-84 | 材料 | 乙供 | C03030202 | 铸铁托架(活动地板用) | 付 | 1.488 | 12.032 | 0 | 0 | 计价 | 按实计算
JYT8-84 | 材料 | 乙供 | C11030111 | 防静电地板 500×500×30 | m² | 1.02 | 210.245 | 0 | 0 | 计价 | 按实计算
JYT8-84 | 材料 | 乙供 | C99010102 | 其他材料费 | 元 | 5.1299 | 1 | 0 | 0 | 计价 | 按实计算
JYT8-85 | 人工 | 乙供 | 9101106 | 普通工 | 工日 | 0.0191 | 75 | 0 | 0 | 计价 | 按实计算
JYT8-85 | 人工 | 乙供 | 9102102 | 建筑技术工 | 工日 | 0.0129 | 104 | 0 | 0 | 计价 | 按实计算
JYT8-85 | 材料 | 乙供 | C11030162 | 防静电踢脚线 | m | 1.02 | 13.631 | 0 | 0 | 计价 | 按实计算
JYT8-85 | 材料 | 乙供 | C11090207 | 903胶 | kg | 0.06 | 7.337 | 0 | 0 | 计价 | 按实计算
JYT8-85 | 材料 | 乙供 | C99010102 | 其他材料费 | 元 | 0.2869 | 1 | 0 | 0 | 计价 | 按实计算
JYT8-86 | 人工 | 乙供 | 9101106 | 普通工 | 工日 | 0.197 | 75 | 0 | 0 | 计价 | 按实计算
JYT8-86 | 人工 | 乙供 | 9102102 | 建筑技术工 | 工日 | 0.1313 | 104 | 0 | 0 | 计价 | 按实计算
JYT8-86 | 材料 | 乙供 | C09020303 | 水泥砂浆 1:2 | m³ | 0.0124 | 324.84 | 0 | 0 | 计价 | 按实计算
JYT8-86 | 材料 | 乙供 | C09032031 | 现浇混凝土 C10-40 集中搅拌 | m³ | 0.0494 | 249.32 | 0 | 0 | 计价 | 按实计算
JYT8-86 | 材料 | 乙供 | C21010101 | 水 | t | 0.0131 | 4.1 | 0 | 0 | 计价 | 按实计算
JYT8-86 | 材料 | 乙供 | C99010102 | 其他材料费 | 元 | 0.328 | 1 | 0 | 0 | 计价 | 按实计算
JYT8-87 | 人工 | 乙供 | 9101106 | 普通工 | 工日 | 0.0214 | 75 | 0 | 0 | 计价 | 按实计算
JYT8-87 | 人工 | 乙供 | 9102102 | 建筑技术工 | 工日 | 0.0142 | 104 | 0 | 0 | 计价 | 按实计算
JYT8-87 | 材料 | 乙供 | C09020303 | 水泥砂浆 1:2 | m³ | 0.0103 | 324.84 | 0 | 0 | 计价 | 按实计算
JYT8-87 | 材料 | 乙供 | C21010101 | 水 | t | 0.002 | 4.1 | 0 | 0 | 计价 | 按实计算
JYT8-87 | 材料 | 乙供 | C99010102 | 其他材料费 | 元 | 0.0671 | 1 | 0 | 0 | 计价 | 按实计算
JYT8-88 | 人工 | 乙供 | 9101106 | 普通工 | 工日 | 0.0564 | 75 | 0 | 0 | 计价 | 按实计算
JYT8-88 | 人工 | 乙供 | 9102102 | 建筑技术工 | 工日 | 0.0376 | 104 | 0 | 0 | 计价 | 按实计算
JYT8-88 | 材料 | 乙供 | C01020301 | 等边角钢 边长30以下 | kg | 0.0859 | 3.681 | 0 | 0 | 计价 | 按实计算
JYT8-88 | 材料 | 乙供 | C08020102 | 方材红白松 二等 | m³ | 0.0021 | 1824.407 | 0 | 0 | 计价 | 按实计算
JYT8-88 | 材料 | 乙供 | C13011101 | 膨胀螺栓 M6 | 套 | 1.458 | 0.482 | 0 | 0 | 计价 | 按实计算
JYT8-88 | 材料 | 乙供 | C13050101 | 圆钉 | kg | 0.0191 | 5.94 | 0 | 0 | 计价 | 按实计算
JYT8-88 | 材料 | 乙供 | C13050201 | 铁钉 | kg | 0.0191 | 5.613 | 0 | 0 | 计价 | 按实计算
JYT8-88 | 材料 | 乙供 | C19020501 | 煤焦油 | kg | 0.0816 | 1.512 | 0 | 0 | 计价 | 按实计算
JYT8-88 | 材料 | 乙供 | C99010102 | 其他材料费 | 元 | 0.1039 | 1 | 0 | 0 | 计价 | 按实计算
JYT8-89 | 人工 | 乙供 | 9101106 | 普通工 | 工日 | 0.03 | 75 | 0 | 0 | 计价 | 按实计算
JYT8-89 | 人工 | 乙供 | 9102102 | 建筑技术工 | 工日 | 0.02 | 104 | 0 | 0 | 计价 | 按实计算
JYT8-89 | 材料 | 乙供 | C08020102 | 方材红白松 二等 | m³ | 0.0002 | 1824.407 | 0 | 0 | 计价 | 按实计算
JYT8-89 | 材料 | 乙供 | C13050201 | 铁钉 | kg | 0.048 | 5.613 | 0 | 0 | 计价 | 按实计算
JYT8-89 | 材料 | 乙供 | C19020501 | 煤焦油 | kg | 0.24 | 1.512 | 0 | 0 | 计价 | 按实计算
JYT8-89 | 材料 | 乙供 | C99010102 | 其他材料费 | 元 | 0.0199 | 1 | 0 | 0 | 计价 | 按实计算
JYT8-90 | 人工 | 乙供 | 9101106 | 普通工 | 工日 | 0.2092 | 75 | 0 | 0 | 计价 | 按实计算
JYT8-90 | 人工 | 乙供 | 9102102 | 建筑技术工 | 工日 | 0.1394 | 104 | 0 | 0 | 计价 | 按实计算
JYT8-90 | 材料 | 乙供 | C19020501 | 煤焦油 | kg | 0.385 | 1.512 | 0 | 0 | 计价 | 按实计算
JYT8-90 | 材料 | 乙供 | C13050101 | 圆钉 | kg | 0.162 | 5.94 | 0 | 0 | 计价 | 按实计算
JYT8-90 | 材料 | 乙供 | C99010102 | 其他材料费 | 元 | 0.0309 | 1 | 0 | 0 | 计价 | 按实计算
JYT8-91 | 人工 | 乙供 | 9101106 | 普通工 | 工日 | 0.1959 | 75 | 0 | 0 | 计价 | 按实计算
JYT8-91 | 人工 | 乙供 | 9102102 | 建筑技术工 | 工日 | 0.15 | 104 | 0 | 0 | 计价 | 按实计算
JYT8-91 | 材料 | 乙供 | C18010411 | 塑胶地板块料 | m² | 1.02 | 18.956 | 0 | 0 | 计价 | 按实计算
JYT8-91 | 材料 | 乙供 | C19021102 | 白蜡 | kg | 0.023 | 3.5 | 0 | 0 | 计价 | 按实计算
JYT8-91 | 材料 | 乙供 | C19060521 | 二甲苯 | kg | 0.19 | 5.241 | 0 | 0 | 计价 | 按实计算
JYT8-91 | 材料 | 乙供 | C19090601 | 万能胶 | kg | 0.45 | 11.144 | 0 | 0 | 计价 | 按实计算
JYT8-91 | 材料 | 乙供 | C99010102 | 其他材料费 | 元 | 0.5085 | 1 | 0 | 0 | 计价 | 按实计算
JYT8-92 | 人工 | 乙供 | 9101106 | 普通工 | 工日 | 0.2131 | 75 | 0 | 0 | 计价 | 按实计算
JYT8-92 | 人工 | 乙供 | 9102102 | 建筑技术工 | 工日 | 0.1421 | 104 | 0 | 0 | 计价 | 按实计算
JYT8-92 | 材料 | 乙供 | C11030131 | 复合地板 | m² | 1.05 | 71.75 | 0 | 0 | 计价 | 按实计算
JYT8-92 | 材料 | 乙供 | C11090203 | 粘结剂 乳胶 | kg | 0.162 | 5.713 | 0 | 0 | 计价 | 按实计算
JYT8-92 | 材料 | 乙供 | C19091302 | 闭孔乳胶海绵 δ20 | m² | 1.05 | 9.434 | 0 | 0 | 计价 | 按实计算
JYT8-92 | 材料 | 乙供 | C99010102 | 其他材料费 | 元 | 1.7234 | 1 | 0 | 0 | 计价 | 按实计算
JYT8-93 | 人工 | 乙供 | 9101106 | 普通工 | 工日 | 0.3725 | 75 | 0 | 0 | 计价 | 按实计算
JYT8-93 | 人工 | 乙供 | 9102102 | 建筑技术工 | 工日 | 0.2484 | 104 | 0 | 0 | 计价 | 按实计算
JYT8-93 | 材料 | 乙供 | C19021102 | 白蜡 | kg | 0.01 | 3.5 | 0 | 0 | 计价 | 按实计算
JYT8-93 | 材料 | 乙供 | C11030111 | 防静电地板 500×500×30 | m² | 1.02 | 210.245 | 0 | 0 | 计价 | 按实计算
JYT8-93 | 材料 | 乙供 | C99010102 | 其他材料费 | 元 | 4.2897 | 1 | 0 | 0 | 计价 | 按实计算
JYT8-94 | 人工 | 乙供 | 9101106 | 普通工 | 工日 | 0.1751 | 75 | 0 | 0 | 计价 | 按实计算
JYT8-94 | 人工 | 乙供 | 9102102 | 建筑技术工 | 工日 | 0.1298 | 104 | 0 | 0 | 计价 | 按实计算
JYT8-94 | 材料 | 乙供 | C11030141 | 地毯 | m² | 1.015 | 41.128 | 0 | 0 | 计价 | 按实计算
JYT8-94 | 材料 | 乙供 | C13050201 | 铁钉 | kg | 0.0062 | 5.613 | 0 | 0 | 计价 | 按实计算
JYT8-94 | 材料 | 乙供 | C19090601 | 万能胶 | kg | 0.02 | 11.144 | 0 | 0 | 计价 | 按实计算
JYT8-94 | 材料 | 乙供 | C99010102 | 其他材料费 | 元 | 0.8401 | 1 | 0 | 0 | 计价 | 按实计算
JYT8-95 | 人工 | 乙供 | 9101106 | 普通工 | 工日 | 0.2802 | 75 | 0 | 0 | 计价 | 按实计算
JYT8-95 | 人工 | 乙供 | 9102102 | 建筑技术工 | 工日 | 0.2077 | 104 | 0 | 0 | 计价 | 按实计算
JYT8-95 | 材料 | 乙供 | C11030141 | 地毯 | m² | 1.45 | 41.128 | 0 | 0 | 计价 | 按实计算
JYT8-95 | 材料 | 乙供 | C13050201 | 铁钉 | kg | 0.018 | 5.613 | 0 | 0 | 计价 | 按实计算
JYT8-95 | 材料 | 乙供 | C19090601 | 万能胶 | kg | 0.07 | 11.144 | 0 | 0 | 计价 | 按实计算
JYT8-95 | 材料 | 乙供 | C99010102 | 其他材料费 | 元 | 1.2103 | 1 | 0 | 0 | 计价 | 按实计算
JYT8-96 | 人工 | 乙供 | 9101106 | 普通工 | 工日 | 0.0286 | 75 | 0 | 0 | 计价 | 按实计算
JYT8-96 | 人工 | 乙供 | 9102102 | 建筑技术工 | 工日 | 0.0223 | 104 | 0 | 0 | 计价 | 按实计算
JYT8-96 | 材料 | 乙供 | C09010101 | 普通硅酸盐水泥 32.5 | t | 0.0001 | 381.156 | 0 | 0 | 计价 | 按实计算
JYT8-96 | 材料 | 乙供 | C10010101 | 中砂 | m³ | 0.0001 | 69.487 | 0 | 0 | 计价 | 按实计算
JYT8-96 | 材料 | 乙供 | C11020201 | 彩釉砖 300×300 | m² | 0.0253 | 32.783 | 0 | 0 | 计价 | 按实计算
JYT8-96 | 材料 | 乙供 | C21010101 | 水 | t | 0.0001 | 4.1 | 0 | 0 | 计价 | 按实计算
JYT8-96 | 材料 | 乙供 | C99010102 | 其他材料费 | 元 | 0.0175 | 1 | 0 | 0 | 计价 | 按实计算
JYT8-97 | 人工 | 乙供 | 9101106 | 普通工 | 工日 | 0.0529 | 75 | 0 | 0 | 计价 | 按实计算
JYT8-97 | 人工 | 乙供 | 9102102 | 建筑技术工 | 工日 | 0.0353 | 104 | 0 | 0 | 计价 | 按实计算
JYT8-97 | 材料 | 乙供 | C11030201 | 金属防滑条 | m | 2.1 | 9.285 | 0 | 0 | 计价 | 按实计算
JYT8-97 | 材料 | 乙供 | C20060201 | 环氧树脂 E44 | kg | 0.012 | 27.531 | 0 | 0 | 计价 | 按实计算
JYT8-97 | 材料 | 乙供 | C99010102 | 其他材料费 | 元 | 0.3966 | 1 | 0 | 0 | 计价 | 按实计算
JYT9-1 | 人工 | 乙供 | 9101106 | 普通工 | 工日 | 0.1579 | 75 | 0 | 0 | 计价 | 按实计算
JYT9-1 | 人工 | 乙供 | 9102102 | 建筑技术工 | 工日 | 0.1053 | 104 | 0 | 0 | 计价 | 按实计算
JYT9-1 | 材料 | 乙供 | C09050502 | 泡沫混凝土块 | m³ | 1.07 | 173.25 | 0 | 0 | 计价 | 按实计算
JYT9-1 | 材料 | 乙供 | C99010102 | 其他材料费 | 元 | 3.7076 | 1 | 0 | 0 | 计价 | 按实计算
JYT9-2 | 人工 | 乙供 | 9101106 | 普通工 | 工日 | 0.1815 | 75 | 0 | 0 | 计价 | 按实计算
JYT9-2 | 人工 | 乙供 | 9102102 | 建筑技术工 | 工日 | 0.1211 | 104 | 0 | 0 | 计价 | 按实计算
JYT9-2 | 材料 | 乙供 | C17010402 | 水泥蛭石 1:10 | m³ | 1.05 | 191.48 | 0 | 0 | 计价 | 按实计算
JYT9-2 | 材料 | 乙供 | C99010102 | 其他材料费 | 元 | 4.0211 | 1 | 0 | 0 | 计价 | 按实计算
JYT9-3 | 人工 | 乙供 | 9101106 | 普通工 | 工日 | 0.2308 | 75 | 0 | 0 | 计价 | 按实计算
JYT9-3 | 人工 | 乙供 | 9102102 | 建筑技术工 | 工日 | 0.1539 | 104 | 0 | 0 | 计价 | 按实计算
JYT9-3 | 材料 | 乙供 | C17020102 | 水泥珍珠岩 1:10 | m³ | 1.04 | 196.73 | 0 | 0 | 计价 | 按实计算
JYT9-3 | 材料 | 乙供 | C99010102 | 其他材料费 | 元 | 4.092 | 1 | 0 | 0 | 计价 | 按实计算
JYT9-4 | 人工 | 乙供 | 9101106 | 普通工 | 工日 | 0.1459 | 75 | 0 | 0 | 计价 | 按实计算
JYT9-4 | 人工 | 乙供 | 9102102 | 建筑技术工 | 工日 | 0.0972 | 104 | 0 | 0 | 计价 | 按实计算
JYT9-4 | 材料 | 乙供 | C17020104 | 水泥珍珠岩板 | m³ | 1.05 | 198.483 | 0 | 0 | 计价 | 按实计算
JYT9-4 | 材料 | 乙供 | C99010102 | 其他材料费 | 元 | 4.1681 | 1 | 0 | 0 | 计价 | 按实计算
JYT9-5 | 人工 | 乙供 | 9101106 | 普通工 | 工日 | 0.2196 | 75 | 0 | 0 | 计价 | 按实计算
JYT9-5 | 人工 | 乙供 | 9102102 | 建筑技术工 | 工日 | 0.1464 | 104 | 0 | 0 | 计价 | 按实计算
JYT9-5 | 材料 | 乙供 | C08020102 | 方材红白松 二等 | m³ | 0.05 | 1824.407 | 0 | 0 | 计价 | 按实计算
JYT9-5 | 材料 | 乙供 | C18040722 | 挤塑聚苯乙烯板(XPS) 20~100mm | m³ | 1.02 | 453.983 | 0 | 0 | 计价 | 按实计算
JYT9-5 | 材料 | 乙供 | C99010102 | 其他材料费 | 元 | 11.0857 | 1 | 0 | 0 | 计价 | 按实计算
JYT9-6 | 人工 | 乙供 | 9101106 | 普通工 | 工日 | 0.1685 | 75 | 0 | 0 | 计价 | 按实计算
JYT9-6 | 人工 | 乙供 | 9102102 | 建筑技术工 | 工日 | 0.1123 | 104 | 0 | 0 | 计价 | 按实计算
JYT9-6 | 材料 | 乙供 | C09031301 | 炉渣混凝土 CL5.0 | m³ | 1.04 | 82.751 | 0 | 0 | 计价 | 按实计算
JYT9-6 | 材料 | 乙供 | C99010102 | 其他材料费 | 元 | 1.7212 | 1 | 0 | 0 | 计价 | 按实计算
JYT9-7 | 人工 | 乙供 | 9101106 | 普通工 | 工日 | 0.3644 | 75 | 0 | 0 | 计价 | 按实计算
JYT9-7 | 人工 | 乙供 | 9102102 | 建筑技术工 | 工日 | 0.243 | 104 | 0 | 0 | 计价 | 按实计算
JYT9-7 | 材料 | 乙供 | C09032001 | 现浇混凝土 C20-10 集中搅拌 | m³ | 1.07 | 299.23 | 0 | 0 | 计价 | 按实计算
JYT9-7 | 材料 | 乙供 | C99010102 | 其他材料费 | 元 | 6.4035 | 1 | 0 | 0 | 计价 | 按实计算
JYT9-8 | 人工 | 乙供 | 9101106 | 普通工 | 工日 | 0.0434 | 75 | 0 | 0 | 计价 | 按实计算
JYT9-8 | 人工 | 乙供 | 9102102 | 建筑技术工 | 工日 | 0.0291 | 104 | 0 | 0 | 计价 | 按实计算
JYT9-8 | 材料 | 乙供 | C09020112 | 水泥砂浆 M10 | m³ | 0.001 | 245.23 | 0 | 0 | 计价 | 按实计算
JYT9-8 | 材料 | 乙供 | C09020204 | 混合砂浆 M5 | m³ | 0.002 | 223.14 | 0 | 0 | 计价 | 按实计算
JYT9-8 | 材料 | 乙供 | C09050203 | 混凝土隔热板 500×500×30 | 块 | 4.05 | 4.828 | 0 | 0 | 计价 | 按实计算
JYT9-8 | 材料 | 乙供 | C10070101 | 标准砖 240×115×53 | 千块 | 0.0066 | 380 | 0 | 0 | 计价 | 按实计算
JYT9-8 | 材料 | 乙供 | C99010102 | 其他材料费 | 元 | 0.4551 | 1 | 0 | 0 | 计价 | 按实计算
JYT9-9 | 人工 | 乙供 | 9101106 | 普通工 | 工日 | 0.0432 | 75 | 0 | 0 | 计价 | 按实计算
JYT9-9 | 人工 | 乙供 | 9102102 | 建筑技术工 | 工日 | 0.0601 | 104 | 0 | 0 | 计价 | 按实计算
JYT9-9 | 材料 | 乙供 | C09020303 | 水泥砂浆 1:2 | m³ | 0.003 | 324.84 | 0 | 0 | 计价 | 按实计算
JYT9-9 | 材料 | 乙供 | C13054101 | 镀锌瓦钩 | 套 | 2.012 | 1.076 | 0 | 0 | 计价 | 按实计算
JYT9-9 | 材料 | 乙供 | C18090400 | 玻璃钢波纹瓦 综合 | m² | 1.251 | 39.076 | 0 | 0 | 计价 | 按实计算
JYT9-9 | 材料 | 乙供 | C18090411 | 玻璃钢脊瓦 | m² | 0.12 | 54.525 | 0 | 0 | 计价 | 按实计算
JYT9-9 | 材料 | 乙供 | C21010101 | 水 | t | 0.01 | 4.1 | 0 | 0 | 计价 | 按实计算
JYT9-9 | 材料 | 乙供 | C99010102 | 其他材料费 | 元 | 1.1722 | 1 | 0 | 0 | 计价 | 按实计算
JYT9-10 | 人工 | 乙供 | 9101106 | 普通工 | 工日 | 0.2615 | 75 | 0 | 0 | 计价 | 按实计算
JYT9-10 | 人工 | 乙供 | 9102102 | 建筑技术工 | 工日 | 0.1743 | 104 | 0 | 0 | 计价 | 按实计算
JYT9-10 | 材料 | 乙供 | C09020303 | 水泥砂浆 1:2 | m³ | 0.022 | 324.84 | 0 | 0 | 计价 | 按实计算
JYT9-10 | 材料 | 乙供 | C21010101 | 水 | t | 0.032 | 4.1 | 0 | 0 | 计价 | 按实计算
JYT9-10 | 材料 | 乙供 | C10070901 | 琉璃瓦片 | 块 | 48.6 | 2.559 | 0 | 0 | 计价 | 按实计算
JYT9-10 | 材料 | 乙供 | C10070902 | 琉璃瓦筒 | 块 | 23.1 | 2.384 | 0 | 0 | 计价 | 按实计算
JYT9-10 | 材料 | 乙供 | C14010100 | 镀锌铁丝 | kg | 0.144 | 4.674 | 0 | 0 | 计价 | 按实计算
JYT9-10 | 材料 | 乙供 | C99010102 | 其他材料费 | 元 | 3.7478 | 1 | 0 | 0 | 计价 | 按实计算
JYT9-11 | 人工 | 乙供 | 9101106 | 普通工 | 工日 | 0.2615 | 75 | 0 | 0 | 计价 | 按实计算
JYT9-11 | 人工 | 乙供 | 9102102 | 建筑技术工 | 工日 | 0.1743 | 104 | 0 | 0 | 计价 | 按实计算
JYT9-11 | 材料 | 乙供 | C09020303 | 水泥砂浆 1:2 | m³ | 0.022 | 324.84 | 0 | 0 | 计价 | 按实计算
JYT9-11 | 材料 | 乙供 | C21010101 | 水 | t | 0.032 | 4.1 | 0 | 0 | 计价 | 按实计算
JYT9-11 | 材料 | 乙供 | C14010100 | 镀锌铁丝 | kg | 0.144 | 4.674 | 0 | 0 | 计价 | 按实计算
JYT9-11 | 材料 | 乙供 | C10071001 | 釉面瓦片 | 块 | 11.67 | 8.579 | 0 | 0 | 计价 | 按实计算
JYT9-11 | 材料 | 乙供 | C10071002 | 釉面瓦筒 | 块 | 4.729 | 8.127 | 0 | 0 | 计价 | 按实计算
JYT9-11 | 材料 | 乙供 | C99010102 | 其他材料费 | 元 | 2.93 | 1 | 0 | 0 | 计价 | 按实计算
JYT9-12 | 人工 | 乙供 | 9101106 | 普通工 | 工日 | 0.1323 | 75 | 0 | 0 | 计价 | 按实计算
JYT9-12 | 人工 | 乙供 | 9102102 | 建筑技术工 | 工日 | 0.0882 | 104 | 0 | 0 | 计价 | 按实计算
JYT9-12 | 材料 | 乙供 | C09020303 | 水泥砂浆 1:2 | m³ | 0.004 | 324.84 | 0 | 0 | 计价 | 按实计算
JYT9-12 | 材料 | 乙供 | C21010101 | 水 | t | 0.003 | 4.1 | 0 | 0 | 计价 | 按实计算
JYT9-12 | 材料 | 乙供 | C10071101 | 琉璃满面瓦 | 块 | 4.929 | 9.933 | 0 | 0 | 计价 | 按实计算
JYT9-12 | 材料 | 乙供 | C10071102 | 琉璃满面筒 | 块 | 4.3371 | 5.869 | 0 | 0 | 计价 | 按实计算
JYT9-12 | 材料 | 乙供 | C99010102 | 其他材料费 | 元 | 1.5145 | 1 | 0 | 0 | 计价 | 按实计算
JYT9-13 | 人工 | 乙供 | 9101106 | 普通工 | 工日 | 0.0181 | 75 | 0 | 0 | 计价 | 按实计算
JYT9-13 | 人工 | 乙供 | 9102102 | 建筑技术工 | 工日 | 0.0121 | 104 | 0 | 0 | 计价 | 按实计算
JYT9-13 | 材料 | 乙供 | C10080201 | 石油沥青玛蹄脂 | m³ | 0.0051 | 4564.67 | 0 | 0 | 计价 | 按实计算
JYT9-13 | 材料 | 乙供 | C10080311 | 沥青玻璃布油毡 | m² | 2.4 | 4.791 | 0 | 0 | 计价 | 按实计算
JYT9-13 | 材料 | 乙供 | C20080301 | 冷底子油 3:7 | kg | 0.4848 | 3.379 | 0 | 0 | 计价 | 按实计算
JYT9-13 | 材料 | 乙供 | C20090202 | 建筑油膏CSPE油膏 | kg | 0.15 | 7.855 | 0 | 0 | 计价 | 按实计算
JYT9-13 | 材料 | 乙供 | C22040821 | 木柴 | kg | 3.82 | 0.526 | 0 | 0 | 计价 | 按实计算
JYT9-13 | 材料 | 乙供 | C99010102 | 其他材料费 | 元 | 0.7921 | 1 | 0 | 0 | 计价 | 按实计算
JYT9-14 | 人工 | 乙供 | 9101106 | 普通工 | 工日 | 0.011 | 75 | 0 | 0 | 计价 | 按实计算
JYT9-14 | 人工 | 乙供 | 9102102 | 建筑技术工 | 工日 | 0.0075 | 104 | 0 | 0 | 计价 | 按实计算
JYT9-14 | 材料 | 乙供 | C10080201 | 石油沥青玛蹄脂 | m³ | 0.0033 | 4564.67 | 0 | 0 | 计价 | 按实计算
JYT9-14 | 材料 | 乙供 | C10080311 | 沥青玻璃布油毡 | m² | 1.2 | 4.791 | 0 | 0 | 计价 | 按实计算
JYT9-14 | 材料 | 乙供 | C20080301 | 冷底子油 3:7 | kg | 0.4848 | 3.379 | 0 | 0 | 计价 | 按实计算
JYT9-14 | 材料 | 乙供 | C20090202 | 建筑油膏CSPE油膏 | kg | 0.15 | 7.855 | 0 | 0 | 计价 | 按实计算
JYT9-14 | 材料 | 乙供 | C22040821 | 木柴 | kg | 2.72 | 0.526 | 0 | 0 | 计价 | 按实计算
JYT9-14 | 材料 | 乙供 | C99010102 | 其他材料费 | 元 | 0.5012 | 1 | 0 | 0 | 计价 | 按实计算
JYT9-15 | 人工 | 乙供 | 9101106 | 普通工 | 工日 | 0.0296 | 75 | 0 | 0 | 计价 | 按实计算
JYT9-15 | 人工 | 乙供 | 9102102 | 建筑技术工 | 工日 | 0.0197 | 104 | 0 | 0 | 计价 | 按实计算
JYT9-15 | 材料 | 乙供 | C20090202 | 建筑油膏CSPE油膏 | kg | 0.15 | 7.855 | 0 | 0 | 计价 | 按实计算
JYT9-15 | 材料 | 乙供 | C11090202 | 粘结剂 XY401胶 | kg | 0.404 | 7.758 | 0 | 0 | 计价 | 按实计算
JYT9-15 | 材料 | 乙供 | C13050101 | 圆钉 | kg | 0.002 | 5.94 | 0 | 0 | 计价 | 按实计算
JYT9-15 | 材料 | 乙供 | C18010401 | 橡胶卷材三元乙丙橡胶 1mm | m² | 1.1055 | 24.502 | 0 | 0 | 计价 | 按实计算
JYT9-15 | 材料 | 乙供 | C19060311 | 乙酸乙酯 | kg | 0.051 | 7.645 | 0 | 0 | 计价 | 按实计算
JYT9-15 | 材料 | 乙供 | C19060521 | 二甲苯 | kg | 0.27 | 5.241 | 0 | 0 | 计价 | 按实计算
JYT9-15 | 材料 | 乙供 | C19090106 | 粘结剂 丁荃 | kg | 0.096 | 8.757 | 0 | 0 | 计价 | 按实计算
JYT9-15 | 材料 | 乙供 | C20060701 | 聚酰胺树脂 650、651 | kg | 0.473 | 21.175 | 0 | 0 | 计价 | 按实计算
JYT9-15 | 材料 | 乙供 | C99010102 | 其他材料费 | 元 | 0.8815 | 1 | 0 | 0 | 计价 | 按实计算
JYT9-16 | 人工 | 乙供 | 9101106 | 普通工 | 工日 | 0.0296 | 75 | 0 | 0 | 计价 | 按实计算
JYT9-16 | 人工 | 乙供 | 9102102 | 建筑技术工 | 工日 | 0.0197 | 104 | 0 | 0 | 计价 | 按实计算
JYT9-16 | 材料 | 乙供 | C20090202 | 建筑油膏CSPE油膏 | kg | 0.158 | 7.855 | 0 | 0 | 计价 | 按实计算
JYT9-16 | 材料 | 乙供 | C13050101 | 圆钉 | kg | 0.002 | 5.94 | 0 | 0 | 计价 | 按实计算
JYT9-16 | 材料 | 乙供 | C19060311 | 乙酸乙酯 | kg | 0.053 | 7.645 | 0 | 0 | 计价 | 按实计算
JYT9-16 | 材料 | 乙供 | C19060521 | 二甲苯 | kg | 0.284 | 5.241 | 0 | 0 | 计价 | 按实计算
JYT9-16 | 材料 | 乙供 | C20060701 | 聚酰胺树脂 650、651 | kg | 0.292 | 21.175 | 0 | 0 | 计价 | 按实计算
JYT9-16 | 材料 | 乙供 | C11090201 | 粘结剂 107胶 | kg | 0.02 | 1.856 | 0 | 0 | 计价 | 按实计算
JYT9-16 | 材料 | 乙供 | C18010403 | 橡胶卷材氯丁橡胶 1mm | m² | 1.106 | 20.171 | 0 | 0 | 计价 | 按实计算
JYT9-16 | 材料 | 乙供 | C19090104 | 粘结剂 CY-409液 | kg | 0.1 | 10.692 | 0 | 0 | 计价 | 按实计算
JYT9-16 | 材料 | 乙供 | C20070501 | 氯丁橡胶沥青漆 | kg | 0.636 | 7.525 | 0 | 0 | 计价 | 按实计算
JYT9-16 | 材料 | 乙供 | C99010102 | 其他材料费 | 元 | 0.7506 | 1 | 0 | 0 | 计价 | 按实计算
JYT9-17 | 人工 | 乙供 | 9101106 | 普通工 | 工日 | 0.0296 | 75 | 0 | 0 | 计价 | 按实计算
JYT9-17 | 人工 | 乙供 | 9102102 | 建筑技术工 | 工日 | 0.0197 | 104 | 0 | 0 | 计价 | 按实计算
JYT9-17 | 材料 | 乙供 | C20090202 | 建筑油膏CSPE油膏 | kg | 0.15 | 7.855 | 0 | 0 | 计价 | 按实计算
JYT9-17 | 材料 | 乙供 | C13050101 | 圆钉 | kg | 0.002 | 5.94 | 0 | 0 | 计价 | 按实计算
JYT9-17 | 材料 | 乙供 | C19060311 | 乙酸乙酯 | kg | 0.051 | 7.645 | 0 | 0 | 计价 | 按实计算
JYT9-17 | 材料 | 乙供 | C19060521 | 二甲苯 | kg | 0.27 | 5.241 | 0 | 0 | 计价 | 按实计算
JYT9-17 | 材料 | 乙供 | C20060701 | 聚酰胺树脂 650、651 | kg | 0.292 | 21.175 | 0 | 0 | 计价 | 按实计算
JYT9-17 | 材料 | 乙供 | C18010402 | 橡胶卷材氯化聚乙烯橡胶 1mm | m² | 1.106 | 17.255 | 0 | 0 | 计价 | 按实计算
JYT9-17 | 材料 | 乙供 | C19090102 | 粘结剂 BX-12 | kg | 0.55 | 13.449 | 0 | 0 | 计价 | 按实计算
JYT9-17 | 材料 | 乙供 | C19090201 | 橡胶粘接剂氯丁胶 | kg | 0.182 | 8.3 | 0 | 0 | 计价 | 按实计算
JYT9-17 | 材料 | 乙供 | C99010102 | 其他材料费 | 元 | 0.7434 | 1 | 0 | 0 | 计价 | 按实计算
JYT9-18 | 人工 | 乙供 | 9101106 | 普通工 | 工日 | 0.0193 | 75 | 0 | 0 | 计价 | 按实计算
JYT9-18 | 人工 | 乙供 | 9102102 | 建筑技术工 | 工日 | 0.0129 | 104 | 0 | 0 | 计价 | 按实计算
JYT9-18 | 材料 | 乙供 | C10080321 | 玻纤胎改性沥青卷材(页岩片) 4mm | m² | 1.25 | 23.408 | 0 | 0 | 计价 | 按实计算
JYT9-18 | 材料 | 乙供 | C19091005 | 改性沥青嵌缝油膏 | kg | 0.062 | 3.824 | 0 | 0 | 计价 | 按实计算
JYT9-18 | 材料 | 乙供 | C19091101 | 改性沥青乳胶 | kg | 0.355 | 1.657 | 0 | 0 | 计价 | 按实计算
JYT9-18 | 材料 | 乙供 | C19110301 | 石油液化气 | m³ | 0.09 | 3.5 | 0 | 0 | 计价 | 按实计算
JYT9-18 | 材料 | 乙供 | C20060101 | 聚氨酯甲料 | kg | 0.083 | 13 | 0 | 0 | 计价 | 按实计算
JYT9-18 | 材料 | 乙供 | C20060102 | 聚氨酯乙料 | kg | 0.125 | 13 | 0 | 0 | 计价 | 按实计算
JYT9-18 | 材料 | 乙供 | C99010102 | 其他材料费 | 元 | 0.6621 | 1 | 0 | 0 | 计价 | 按实计算
JYT9-19 | 人工 | 乙供 | 9101106 | 普通工 | 工日 | 0.1273 | 75 | 0 | 0 | 计价 | 按实计算
JYT9-19 | 人工 | 乙供 | 9102102 | 建筑技术工 | 工日 | 0.2969 | 104 | 0 | 0 | 计价 | 按实计算
JYT9-19 | 材料 | 乙供 | C07010502 | 加工铁件 综合 | kg | 0.7465 | 5.307 | 0 | 0 | 计价 | 按实计算
JYT9-19 | 材料 | 乙供 | C11040101 | 铝合金型材 | kg | 5.0237 | 19.468 | 0 | 0 | 计价 | 按实计算
JYT9-19 | 材料 | 乙供 | C13010211 | 镀锌六角螺栓 M12×40 | 个 | 10.95 | 0.673 | 0 | 0 | 计价 | 按实计算
JYT9-19 | 材料 | 乙供 | C18030401 | 橡胶定型条 | m | 4.9268 | 3.541 | 0 | 0 | 计价 | 按实计算
JYT9-19 | 材料 | 乙供 | C18080801 | 塑料海绵封条波形 | m | 1.6981 | 1.657 | 0 | 0 | 计价 | 按实计算
JYT9-19 | 材料 | 乙供 | C19091001 | 密封胶 | kg | 0.0683 | 14.685 | 0 | 0 | 计价 | 按实计算
JYT9-19 | 材料 | 乙供 | C28010030 | 阳光板 | m² | 1.07 | 51.603 | 0 | 0 | 计价 | 按实计算
JYT9-19 | 材料 | 乙供 | C99010102 | 其他材料费 | 元 | 3.7122 | 1 | 0 | 0 | 计价 | 按实计算
JYT9-20 | 人工 | 乙供 | 9101106 | 普通工 | 工日 | 0.0924 | 75 | 0 | 0 | 计价 | 按实计算
JYT9-20 | 人工 | 乙供 | 9102102 | 建筑技术工 | 工日 | 0.0616 | 104 | 0 | 0 | 计价 | 按实计算
JYT9-20 | 材料 | 乙供 | C01030301 | 镀锌钢板 0.5以下 | kg | 4.102 | 4.575 | 0 | 0 | 计价 | 按实计算
JYT9-20 | 材料 | 乙供 | C07010502 | 加工铁件 综合 | kg | 0.4915 | 5.307 | 0 | 0 | 计价 | 按实计算
JYT9-20 | 材料 | 乙供 | C13050101 | 圆钉 | kg | 0.004 | 5.94 | 0 | 0 | 计价 | 按实计算
JYT9-20 | 材料 | 乙供 | C99010102 | 其他材料费 | 元 | 0.428 | 1 | 0 | 0 | 计价 | 按实计算
JYT9-21 | 人工 | 乙供 | 9101106 | 普通工 | 工日 | 0.0926 | 75 | 0 | 0 | 计价 | 按实计算
JYT9-21 | 人工 | 乙供 | 9102102 | 建筑技术工 | 工日 | 0.0619 | 104 | 0 | 0 | 计价 | 按实计算
JYT9-21 | 材料 | 乙供 | C07010502 | 加工铁件 综合 | kg | 0.49 | 5.307 | 0 | 0 | 计价 | 按实计算
JYT9-21 | 材料 | 乙供 | C03020601 | 排水管检查口 100 | 套 | 0.111 | 2.393 | 0 | 0 | 计价 | 按实计算
JYT9-21 | 材料 | 乙供 | C03020602 | 排水管伸缩节 100 | 个 | 0.101 | 2.203 | 0 | 0 | 计价 | 按实计算
JYT9-21 | 材料 | 乙供 | C13011102 | 膨胀螺栓 M8 | 套 | 0.714 | 0.608 | 0 | 0 | 计价 | 按实计算
JYT9-21 | 材料 | 乙供 | C18090101 | 玻璃钢管雨水管 | m | 1.07 | 10.814 | 0 | 0 | 计价 | 按实计算
JYT9-21 | 材料 | 乙供 | C19091001 | 密封胶 | kg | 0.012 | 14.685 | 0 | 0 | 计价 | 按实计算
JYT9-21 | 材料 | 乙供 | C99010102 | 其他材料费 | 元 | 0.3054 | 1 | 0 | 0 | 计价 | 按实计算
JYT9-22 | 人工 | 乙供 | 9101106 | 普通工 | 工日 | 0.0177 | 75 | 0 | 0 | 计价 | 按实计算
JYT9-22 | 人工 | 乙供 | 9102102 | 建筑技术工 | 工日 | 0.0117 | 104 | 0 | 0 | 计价 | 按实计算
JYT9-22 | 材料 | 乙供 | C03030302 | 铸铁篦子板 460×280 | 个 | 1.01 | 35.034 | 0 | 0 | 计价 | 按实计算
JYT9-22 | 材料 | 乙供 | C18090105 | 玻璃钢管件雨水口 | 个 | 1 | 19.084 | 0 | 0 | 计价 | 按实计算
JYT9-22 | 材料 | 乙供 | C19091601 | 塑料粘结剂 | kg | 1 | 2.737 | 0 | 0 | 计价 | 按实计算
JYT9-22 | 材料 | 乙供 | C99010102 | 其他材料费 | 元 | 1.1441 | 1 | 0 | 0 | 计价 | 按实计算
JYT9-23 | 人工 | 乙供 | 9101106 | 普通工 | 工日 | 0.0962 | 75 | 0 | 0 | 计价 | 按实计算
JYT9-23 | 人工 | 乙供 | 9102102 | 建筑技术工 | 工日 | 0.0642 | 104 | 0 | 0 | 计价 | 按实计算
JYT9-23 | 材料 | 乙供 | C19091001 | 密封胶 | kg | 0.031 | 14.685 | 0 | 0 | 计价 | 按实计算
JYT9-23 | 材料 | 乙供 | C09032011 | 现浇混凝土 C15-20 集中搅拌 | m³ | 0.003 | 272.28 | 0 | 0 | 计价 | 按实计算
JYT9-23 | 材料 | 乙供 | C18090104 | 玻璃钢管件雨水斗 | 个 | 1.01 | 15.267 | 0 | 0 | 计价 | 按实计算
JYT9-23 | 材料 | 乙供 | C99010102 | 其他材料费 | 元 | 0.3338 | 1 | 0 | 0 | 计价 | 按实计算
JYT9-24 | 人工 | 乙供 | 9101106 | 普通工 | 工日 | 0.0421 | 75 | 0 | 0 | 计价 | 按实计算
JYT9-24 | 人工 | 乙供 | 9102102 | 建筑技术工 | 工日 | 0.028 | 104 | 0 | 0 | 计价 | 按实计算
JYT9-24 | 材料 | 乙供 | C19091001 | 密封胶 | kg | 0.01 | 14.685 | 0 | 0 | 计价 | 按实计算
JYT9-24 | 材料 | 乙供 | C18090103 | 玻璃钢管件弯头 | 个 | 1.01 | 5.271 | 0 | 0 | 计价 | 按实计算
JYT9-24 | 材料 | 乙供 | C99010102 | 其他材料费 | 元 | 0.1094 | 1 | 0 | 0 | 计价 | 按实计算
JYT9-25 | 人工 | 乙供 | 9101106 | 普通工 | 工日 | 0.0886 | 75 | 0 | 0 | 计价 | 按实计算
JYT9-25 | 人工 | 乙供 | 9102102 | 建筑技术工 | 工日 | 0.0591 | 104 | 0 | 0 | 计价 | 按实计算
JYT9-25 | 材料 | 乙供 | C06090306 | 塑料管卡子 DN100 | 个 | 1 | 1.61 | 0 | 0 | 计价 | 按实计算
JYT9-25 | 材料 | 乙供 | C06090614 | 熟铁管箍 DN100 | 个 | 0.25 | 11.678 | 0 | 0 | 计价 | 按实计算
JYT9-25 | 材料 | 乙供 | C13011111 | 管卡带膨胀螺栓 | 套 | 0.714 | 2.336 | 0 | 0 | 计价 | 按实计算
JYT9-25 | 材料 | 乙供 | C18050512 | UPVC排水管 φ100×2.6 | m | 1.052 | 14.597 | 0 | 0 | 计价 | 按实计算
JYT9-25 | 材料 | 乙供 | C19091001 | 密封胶 | kg | 0.012 | 14.685 | 0 | 0 | 计价 | 按实计算
JYT9-25 | 材料 | 乙供 | C99010102 | 其他材料费 | 元 | 0.4346 | 1 | 0 | 0 | 计价 | 按实计算
JYT9-26 | 人工 | 乙供 | 9101106 | 普通工 | 工日 | 0.0177 | 75 | 0 | 0 | 计价 | 按实计算
JYT9-26 | 人工 | 乙供 | 9102102 | 建筑技术工 | 工日 | 0.0117 | 104 | 0 | 0 | 计价 | 按实计算
JYT9-26 | 材料 | 乙供 | C03030302 | 铸铁篦子板 460×280 | 个 | 1.01 | 35.034 | 0 | 0 | 计价 | 按实计算
JYT9-26 | 材料 | 乙供 | C18050526 | 塑料雨水口 φ100 | 个 | 1 | 10.861 | 0 | 0 | 计价 | 按实计算
JYT9-26 | 材料 | 乙供 | C19091601 | 塑料粘结剂 | kg | 0.1 | 2.737 | 0 | 0 | 计价 | 按实计算
JYT9-26 | 材料 | 乙供 | C99010102 | 其他材料费 | 元 | 0.9304 | 1 | 0 | 0 | 计价 | 按实计算
JYT9-27 | 人工 | 乙供 | 9101106 | 普通工 | 工日 | 0.0811 | 75 | 0 | 0 | 计价 | 按实计算
JYT9-27 | 人工 | 乙供 | 9102102 | 建筑技术工 | 工日 | 0.054 | 104 | 0 | 0 | 计价 | 按实计算
JYT9-27 | 材料 | 乙供 | C19091001 | 密封胶 | kg | 0.031 | 14.685 | 0 | 0 | 计价 | 按实计算
JYT9-27 | 材料 | 乙供 | C13050101 | 圆钉 | kg | 0.02 | 5.94 | 0 | 0 | 计价 | 按实计算
JYT9-27 | 材料 | 乙供 | C18050522 | 塑料雨水斗 φ100 | 个 | 1.01 | 17.204 | 0 | 0 | 计价 | 按实计算
JYT9-27 | 材料 | 乙供 | C99010102 | 其他材料费 | 元 | 0.359 | 1 | 0 | 0 | 计价 | 按实计算
JYT9-28 | 人工 | 乙供 | 9101106 | 普通工 | 工日 | 0.0421 | 75 | 0 | 0 | 计价 | 按实计算
JYT9-28 | 人工 | 乙供 | 9102102 | 建筑技术工 | 工日 | 0.028 | 104 | 0 | 0 | 计价 | 按实计算
JYT9-28 | 材料 | 乙供 | C19091601 | 塑料粘结剂 | kg | 0.1 | 2.737 | 0 | 0 | 计价 | 按实计算
JYT9-28 | 材料 | 乙供 | C18070408 | 塑料弯头 DN100 | 个 | 1 | 14.961 | 0 | 0 | 计价 | 按实计算
JYT9-28 | 材料 | 乙供 | C99010102 | 其他材料费 | 元 | 0.3047 | 1 | 0 | 0 | 计价 | 按实计算
JYT9-29 | 人工 | 乙供 | 9101106 | 普通工 | 工日 | 0.0353 | 75 | 0 | 0 | 计价 | 按实计算
JYT9-29 | 人工 | 乙供 | 9102102 | 建筑技术工 | 工日 | 0.028 | 104 | 0 | 0 | 计价 | 按实计算
JYT9-29 | 材料 | 乙供 | C01020712 | 圆钢 φ10以下 | kg | 1.37 | 3.92 | 0 | 0 | 计价 | 按实计算
JYT9-29 | 材料 | 乙供 | C09021701 | 素水泥浆 | m³ | 0.002 | 505.599 | 0 | 0 | 计价 | 按实计算
JYT9-29 | 材料 | 乙供 | C09032001 | 现浇混凝土 C20-10 集中搅拌 | m³ | 0.0404 | 299.23 | 0 | 0 | 计价 | 按实计算
JYT9-29 | 材料 | 乙供 | C99010102 | 其他材料费 | 元 | 0.3694 | 1 | 0 | 0 | 计价 | 按实计算
JYT9-30 | 人工 | 乙供 | 9101106 | 普通工 | 工日 | 0.0081 | 75 | 0 | 0 | 计价 | 按实计算
JYT9-30 | 人工 | 乙供 | 9102102 | 建筑技术工 | 工日 | 0.0054 | 104 | 0 | 0 | 计价 | 按实计算
JYT9-30 | 材料 | 乙供 | C09032001 | 现浇混凝土 C20-10 集中搅拌 | m³ | 0.0102 | 299.23 | 0 | 0 | 计价 | 按实计算
JYT9-30 | 材料 | 乙供 | C99010102 | 其他材料费 | 元 | 0.061 | 1 | 0 | 0 | 计价 | 按实计算
JYT9-31 | 人工 | 乙供 | 9101106 | 普通工 | 工日 | 0.0047 | 75 | 0 | 0 | 计价 | 按实计算
JYT9-31 | 人工 | 乙供 | 9102102 | 建筑技术工 | 工日 | 0.0031 | 104 | 0 | 0 | 计价 | 按实计算
JYT9-31 | 材料 | 乙供 | C10071001 | 釉面瓦片 | 块 | 0.2 | 8.579 | 0 | 0 | 计价 | 按实计算
JYT9-31 | 材料 | 乙供 | C99010102 | 其他材料费 | 元 | 0.0343 | 1 | 0 | 0 | 计价 | 按实计算
JYT9-32 | 人工 | 乙供 | 9101106 | 普通工 | 工日 | 0.0487 | 75 | 0 | 0 | 计价 | 按实计算
JYT9-32 | 人工 | 乙供 | 9102102 | 建筑技术工 | 工日 | 0.0324 | 104 | 0 | 0 | 计价 | 按实计算
JYT9-33 | 人工 | 乙供 | 9101106 | 普通工 | 工日 | 0.0725 | 75 | 0 | 0 | 计价 | 按实计算
JYT9-33 | 人工 | 乙供 | 9102102 | 建筑技术工 | 工日 | 0.0484 | 104 | 0 | 0 | 计价 | 按实计算
JYT9-34 | 人工 | 乙供 | 9101106 | 普通工 | 工日 | 0.0161 | 75 | 0 | 0 | 计价 | 按实计算
JYT9-34 | 人工 | 乙供 | 9102102 | 建筑技术工 | 工日 | 0.0108 | 104 | 0 | 0 | 计价 | 按实计算
JYT9-35 | 人工 | 乙供 | 9101106 | 普通工 | 工日 | 0.0323 | 75 | 0 | 0 | 计价 | 按实计算
JYT9-35 | 人工 | 乙供 | 9102102 | 建筑技术工 | 工日 | 0.0215 | 104 | 0 | 0 | 计价 | 按实计算
JYT9-36 | 人工 | 乙供 | 9101106 | 普通工 | 工日 | 0.0483 | 75 | 0 | 0 | 计价 | 按实计算
JYT9-36 | 人工 | 乙供 | 9102102 | 建筑技术工 | 工日 | 0.0322 | 104 | 0 | 0 | 计价 | 按实计算
JYT9-37 | 人工 | 乙供 | 9101106 | 普通工 | 工日 | 0.068 | 75 | 0 | 0 | 计价 | 按实计算
JYT9-37 | 人工 | 乙供 | 9102102 | 建筑技术工 | 工日 | 0.0453 | 104 | 0 | 0 | 计价 | 按实计算
JYT9-37 | 材料 | 乙供 | C09020303 | 水泥砂浆 1:2 | m³ | 0.002 | 324.84 | 0 | 0 | 计价 | 按实计算
JYT9-37 | 材料 | 乙供 | C99010102 | 其他材料费 | 元 | 0.013 | 1 | 0 | 0 | 计价 | 按实计算
JYT9-38 | 人工 | 乙供 | 9101106 | 普通工 | 工日 | 0.0531 | 75 | 0 | 0 | 计价 | 按实计算
JYT9-38 | 人工 | 乙供 | 9102102 | 建筑技术工 | 工日 | 0.0354 | 104 | 0 | 0 | 计价 | 按实计算
JYT9-38 | 材料 | 乙供 | C19091003 | 热熔密封胶聚氯乙烯 | kg | 1 | 9.474 | 0 | 0 | 计价 | 按实计算
JYT9-38 | 材料 | 乙供 | C19120101 | 煤 | kg | 0.5 | 0.6 | 0 | 0 | 计价 | 按实计算
JYT9-38 | 材料 | 乙供 | C20080301 | 冷底子油 3:7 | kg | 0.0029 | 3.379 | 0 | 0 | 计价 | 按实计算
JYT9-38 | 材料 | 乙供 | C99010102 | 其他材料费 | 元 | 0.1957 | 1 | 0 | 0 | 计价 | 按实计算
JYT9-39 | 人工 | 乙供 | 9101106 | 普通工 | 工日 | 0.0483 | 75 | 0 | 0 | 计价 | 按实计算
JYT9-39 | 人工 | 乙供 | 9102102 | 建筑技术工 | 工日 | 0.0322 | 104 | 0 | 0 | 计价 | 按实计算
JYT9-39 | 材料 | 乙供 | C20080301 | 冷底子油 3:7 | kg | 0.029 | 3.379 | 0 | 0 | 计价 | 按实计算
JYT9-39 | 材料 | 乙供 | C19091004 | 密封油膏 | kg | 0.07 | 3.651 | 0 | 0 | 计价 | 按实计算
JYT9-39 | 材料 | 乙供 | C99010102 | 其他材料费 | 元 | 0.0071 | 1 | 0 | 0 | 计价 | 按实计算
JYT9-40 | 人工 | 乙供 | 9101106 | 普通工 | 工日 | 0.0104 | 75 | 0 | 0 | 计价 | 按实计算
JYT9-40 | 人工 | 乙供 | 9102102 | 建筑技术工 | 工日 | 0.0416 | 104 | 0 | 0 | 计价 | 按实计算
JYT9-40 | 材料 | 乙供 | C01020913 | 镀锌扁钢抱箍 -40×4 | 副 | 1.2 | 7.592 | 0 | 0 | 计价 | 按实计算
JYT9-40 | 材料 | 乙供 | C99010102 | 其他材料费 | 元 | 0.1822 | 1 | 0 | 0 | 计价 | 按实计算
JYT9-41 | 人工 | 乙供 | 9101106 | 普通工 | 工日 | 0.0376 | 75 | 0 | 0 | 计价 | 按实计算
JYT9-41 | 人工 | 乙供 | 9102102 | 建筑技术工 | 工日 | 0.1504 | 104 | 0 | 0 | 计价 | 按实计算
JYT9-41 | 材料 | 乙供 | C01020913 | 镀锌扁钢抱箍 -40×4 | 副 | 0.56 | 7.592 | 0 | 0 | 计价 | 按实计算
JYT9-41 | 材料 | 乙供 | C09010102 | 普通硅酸盐水泥 42.5 | t | 0.0003 | 414.001 | 0 | 0 | 计价 | 按实计算
JYT9-41 | 材料 | 乙供 | C17030101 | 石棉绒 | kg | 0.127 | 3.549 | 0 | 0 | 计价 | 按实计算
JYT9-41 | 材料 | 乙供 | C22040511 | 麻丝 | kg | 0.06 | 6.61 | 0 | 0 | 计价 | 按实计算
JYT9-41 | 材料 | 乙供 | C99010102 | 其他材料费 | 元 | 0.1045 | 1 | 0 | 0 | 计价 | 按实计算
JYT9-42 | 人工 | 乙供 | 9101106 | 普通工 | 工日 | 0.0084 | 75 | 0 | 0 | 计价 | 按实计算
JYT9-42 | 人工 | 乙供 | 9102102 | 建筑技术工 | 工日 | 0.0336 | 104 | 0 | 0 | 计价 | 按实计算
JYT9-42 | 材料 | 乙供 | C01020913 | 镀锌扁钢抱箍 -40×4 | 副 | 1.05 | 7.592 | 0 | 0 | 计价 | 按实计算
JYT9-42 | 材料 | 乙供 | C99010102 | 其他材料费 | 元 | 0.1594 | 1 | 0 | 0 | 计价 | 按实计算
JYT9-43 | 人工 | 乙供 | 9101106 | 普通工 | 工日 | 0.009 | 75 | 0 | 0 | 计价 | 按实计算
JYT9-43 | 人工 | 乙供 | 9102102 | 建筑技术工 | 工日 | 0.036 | 104 | 0 | 0 | 计价 | 按实计算
JYT9-43 | 材料 | 乙供 | C01020913 | 镀锌扁钢抱箍 -40×4 | 副 | 1.05 | 7.592 | 0 | 0 | 计价 | 按实计算
JYT9-43 | 材料 | 乙供 | C99010102 | 其他材料费 | 元 | 0.1594 | 1 | 0 | 0 | 计价 | 按实计算
JYT10-1 | 人工 | 乙供 | 9101106 | 普通工 | 工日 | 0.0604 | 75 | 0 | 0 | 计价 | 按实计算
JYT10-1 | 人工 | 乙供 | 9102102 | 建筑技术工 | 工日 | 0.0402 | 104 | 0 | 0 | 计价 | 按实计算
JYT10-1 | 材料 | 乙供 | C09020901 | 耐酸沥青砂浆 12:26:74 | m³ | 0.0303 | 2344.2 | 0 | 0 | 计价 | 按实计算
JYT10-1 | 材料 | 乙供 | C09040121 | 耐酸沥青胶泥 1:0.3:0.05 | m³ | 0.002 | 4309.96 | 0 | 0 | 计价 | 按实计算
JYT10-1 | 材料 | 乙供 | C20080301 | 冷底子油 3:7 | kg | 0.48 | 3.379 | 0 | 0 | 计价 | 按实计算
JYT10-1 | 材料 | 乙供 | C22040821 | 木柴 | kg | 18.05 | 0.526 | 0 | 0 | 计价 | 按实计算
JYT10-1 | 材料 | 乙供 | C99010102 | 其他材料费 | 元 | 1.8153 | 1 | 0 | 0 | 计价 | 按实计算
JYT10-2 | 人工 | 乙供 | 9101106 | 普通工 | 工日 | 0.019 | 75 | 0 | 0 | 计价 | 按实计算
JYT10-2 | 人工 | 乙供 | 9102102 | 建筑技术工 | 工日 | 0.0128 | 104 | 0 | 0 | 计价 | 按实计算
JYT10-2 | 材料 | 乙供 | C09020901 | 耐酸沥青砂浆 12:26:74 | m³ | 0.0102 | 2344.2 | 0 | 0 | 计价 | 按实计算
JYT10-2 | 材料 | 乙供 | C22040821 | 木柴 | kg | 5.72 | 0.526 | 0 | 0 | 计价 | 按实计算
JYT10-2 | 材料 | 乙供 | C99010102 | 其他材料费 | 元 | 0.5384 | 1 | 0 | 0 | 计价 | 按实计算
JYT10-3 | 人工 | 乙供 | 9101106 | 普通工 | 工日 | 0.0625 | 75 | 0 | 0 | 计价 | 按实计算
JYT10-3 | 人工 | 乙供 | 9102102 | 建筑技术工 | 工日 | 0.0417 | 104 | 0 | 0 | 计价 | 按实计算
JYT10-3 | 材料 | 乙供 | C09041501 | 高效防水漆抗压 60MPa | kg | 1.124 | 28.943 | 0 | 0 | 计价 | 按实计算
JYT10-3 | 材料 | 乙供 | C19060701 | 丁醇 | kg | 0.09 | 4.07 | 0 | 0 | 计价 | 按实计算
JYT10-3 | 材料 | 乙供 | C99010102 | 其他材料费 | 元 | 0.658 | 1 | 0 | 0 | 计价 | 按实计算
JYT10-4 | 人工 | 乙供 | 9101106 | 普通工 | 工日 | 0.0888 | 75 | 0 | 0 | 计价 | 按实计算
JYT10-4 | 人工 | 乙供 | 9102102 | 建筑技术工 | 工日 | 0.0591 | 104 | 0 | 0 | 计价 | 按实计算
JYT10-4 | 材料 | 乙供 | C09020303 | 水泥砂浆 1:2 | m³ | 0.024 | 324.84 | 0 | 0 | 计价 | 按实计算
JYT10-4 | 材料 | 乙供 | C09041001 | 膨胀剂 | kg | 1.5 | 0.71 | 0 | 0 | 计价 | 按实计算
JYT10-4 | 材料 | 乙供 | C09041101 | 高性能界面剂 | kg | 0.8 | 2.154 | 0 | 0 | 计价 | 按实计算
JYT10-4 | 材料 | 乙供 | C21010101 | 水 | t | 0.027 | 4.1 | 0 | 0 | 计价 | 按实计算
JYT10-4 | 材料 | 乙供 | C99010102 | 其他材料费 | 元 | 0.2139 | 1 | 0 | 0 | 计价 | 按实计算
JYT10-5 | 人工 | 乙供 | 9101106 | 普通工 | 工日 | 0.0393 | 75 | 0 | 0 | 计价 | 按实计算
JYT10-5 | 人工 | 乙供 | 9102102 | 建筑技术工 | 工日 | 0.0262 | 104 | 0 | 0 | 计价 | 按实计算
JYT10-5 | 材料 | 乙供 | C21010101 | 水 | t | 0.005 | 4.1 | 0 | 0 | 计价 | 按实计算
JYT10-5 | 材料 | 乙供 | C09041301 | 高强涂渗剂 | kg | 0.6 | 21.204 | 0 | 0 | 计价 | 按实计算
JYT10-5 | 材料 | 乙供 | C99010102 | 其他材料费 | 元 | 0.2549 | 1 | 0 | 0 | 计价 | 按实计算
JYT10-6 | 人工 | 乙供 | 9101106 | 普通工 | 工日 | 0.0087 | 75 | 0 | 0 | 计价 | 按实计算
JYT10-6 | 人工 | 乙供 | 9102102 | 建筑技术工 | 工日 | 0.0199 | 104 | 0 | 0 | 计价 | 按实计算
JYT10-6 | 材料 | 乙供 | C09041101 | 高性能界面剂 | kg | 0.061 | 2.154 | 0 | 0 | 计价 | 按实计算
JYT10-6 | 材料 | 乙供 | C20070201 | 环氧沥青漆 | kg | 4.05 | 12.492 | 0 | 0 | 计价 | 按实计算
JYT10-6 | 材料 | 乙供 | C20080301 | 冷底子油 3:7 | kg | 0.48 | 3.379 | 0 | 0 | 计价 | 按实计算
JYT10-6 | 材料 | 乙供 | C99010102 | 其他材料费 | 元 | 1.05 | 1 | 0 | 0 | 计价 | 按实计算
JYT10-7 | 人工 | 乙供 | 9101106 | 普通工 | 工日 | 0.5962 | 75 | 0 | 0 | 计价 | 按实计算
JYT10-7 | 人工 | 乙供 | 9102102 | 建筑技术工 | 工日 | 0.3975 | 104 | 0 | 0 | 计价 | 按实计算
JYT10-7 | 材料 | 乙供 | C09040201 | 水玻璃耐酸胶泥 1:0.18:1.2:1.1 | m³ | 0.0089 | 1920.37 | 0 | 0 | 计价 | 按实计算
JYT10-7 | 材料 | 乙供 | C11020301 | 耐酸磁板 150×150×20 | m² | 0.97 | 105.128 | 0 | 0 | 计价 | 按实计算
JYT10-7 | 材料 | 乙供 | C21010101 | 水 | t | 0.05 | 4.1 | 0 | 0 | 计价 | 按实计算
JYT10-7 | 机械 | 乙供 | J15-01-001 | 轴流通风机 功率 7.5kW | 台班 | 0.02 | 44.148 | 0 | 0 | 计价 | 按实计算
JYT10-7 | 材料 | 乙供 | C99010102 | 其他材料费 | 元 | 2.3854 | 1 | 0 | 0 | 计价 | 按实计算
JYT10-8 | 人工 | 乙供 | 9101106 | 普通工 | 工日 | 0.4549 | 75 | 0 | 0 | 计价 | 按实计算
JYT10-8 | 人工 | 乙供 | 9102102 | 建筑技术工 | 工日 | 0.3034 | 104 | 0 | 0 | 计价 | 按实计算
JYT10-8 | 材料 | 乙供 | C09040201 | 水玻璃耐酸胶泥 1:0.18:1.2:1.1 | m³ | 0.0075 | 1920.37 | 0 | 0 | 计价 | 按实计算
JYT10-8 | 材料 | 乙供 | C11020301 | 耐酸磁板 150×150×20 | m² | 0.95 | 105.128 | 0 | 0 | 计价 | 按实计算
JYT10-8 | 材料 | 乙供 | C21010101 | 水 | t | 0.05 | 4.1 | 0 | 0 | 计价 | 按实计算
JYT10-8 | 机械 | 乙供 | J15-01-001 | 轴流通风机 功率 7.5kW | 台班 | 0.02 | 44.148 | 0 | 0 | 计价 | 按实计算
JYT10-8 | 材料 | 乙供 | C99010102 | 其他材料费 | 元 | 2.2896 | 1 | 0 | 0 | 计价 | 按实计算
JYT10-9 | 人工 | 乙供 | 9101106 | 普通工 | 工日 | 0.5725 | 75 | 0 | 0 | 计价 | 按实计算
JYT10-9 | 人工 | 乙供 | 9102102 | 建筑技术工 | 工日 | 0.3817 | 104 | 0 | 0 | 计价 | 按实计算
JYT10-9 | 材料 | 乙供 | C09040201 | 水玻璃耐酸胶泥 1:0.18:1.2:1.1 | m³ | 0.009 | 1920.37 | 0 | 0 | 计价 | 按实计算
JYT10-9 | 材料 | 乙供 | C21010101 | 水 | t | 0.06 | 4.1 | 0 | 0 | 计价 | 按实计算
JYT10-9 | 机械 | 乙供 | J15-01-001 | 轴流通风机 功率 7.5kW | 台班 | 0.02 | 44.148 | 0 | 0 | 计价 | 按实计算
JYT10-9 | 材料 | 乙供 | C11020303 | 耐酸磁砖 230×113×65 | m² | 0.97 | 142.342 | 0 | 0 | 计价 | 按实计算
JYT10-9 | 材料 | 乙供 | C99010102 | 其他材料费 | 元 | 3.112 | 1 | 0 | 0 | 计价 | 按实计算
JYT10-10 | 人工 | 乙供 | 9101106 | 普通工 | 工日 | 0.4429 | 75 | 0 | 0 | 计价 | 按实计算
JYT10-10 | 人工 | 乙供 | 9102102 | 建筑技术工 | 工日 | 0.2952 | 104 | 0 | 0 | 计价 | 按实计算
JYT10-10 | 材料 | 乙供 | C09040201 | 水玻璃耐酸胶泥 1:0.18:1.2:1.1 | m³ | 0.009 | 1920.37 | 0 | 0 | 计价 | 按实计算
JYT10-10 | 材料 | 乙供 | C21010101 | 水 | t | 0.06 | 4.1 | 0 | 0 | 计价 | 按实计算
JYT10-10 | 机械 | 乙供 | J15-01-001 | 轴流通风机 功率 7.5kW | 台班 | 0.02 | 44.148 | 0 | 0 | 计价 | 按实计算
JYT10-10 | 材料 | 乙供 | C11020303 | 耐酸磁砖 230×113×65 | m² | 0.945 | 142.342 | 0 | 0 | 计价 | 按实计算
JYT10-10 | 材料 | 乙供 | C99010102 | 其他材料费 | 元 | 3.0409 | 1 | 0 | 0 | 计价 | 按实计算
JYT10-11 | 人工 | 乙供 | 9101106 | 普通工 | 工日 | 0.4092 | 75 | 0 | 0 | 计价 | 按实计算
JYT10-11 | 人工 | 乙供 | 9102102 | 建筑技术工 | 工日 | 0.2728 | 104 | 0 | 0 | 计价 | 按实计算
JYT10-11 | 材料 | 乙供 | C18040711 | 聚苯板(EPS) 30mm 18kg/m³ | m³ | 1.05 | 424 | 0 | 0 | 计价 | 按实计算
JYT10-11 | 材料 | 乙供 | C20060101 | 聚氨酯甲料 | kg | 10.1 | 13 | 0 | 0 | 计价 | 按实计算
JYT10-11 | 材料 | 乙供 | C20060102 | 聚氨酯乙料 | kg | 12.4 | 13 | 0 | 0 | 计价 | 按实计算
JYT10-11 | 材料 | 乙供 | C99010102 | 其他材料费 | 元 | 14.754 | 1 | 0 | 0 | 计价 | 按实计算
JYT10-12 | 人工 | 乙供 | 9101106 | 普通工 | 工日 | 0.4562 | 75 | 0 | 0 | 计价 | 按实计算
JYT10-12 | 人工 | 乙供 | 9102102 | 建筑技术工 | 工日 | 0.3042 | 104 | 0 | 0 | 计价 | 按实计算
JYT10-12 | 材料 | 乙供 | C20060101 | 聚氨酯甲料 | kg | 10.1 | 13 | 0 | 0 | 计价 | 按实计算
JYT10-12 | 材料 | 乙供 | C20060102 | 聚氨酯乙料 | kg | 12.4 | 13 | 0 | 0 | 计价 | 按实计算
JYT10-12 | 材料 | 乙供 | C13050101 | 圆钉 | kg | 0.06 | 5.94 | 0 | 0 | 计价 | 按实计算
JYT10-12 | 材料 | 乙供 | C17020104 | 水泥珍珠岩板 | m³ | 1.05 | 198.483 | 0 | 0 | 计价 | 按实计算
JYT10-12 | 材料 | 乙供 | C99010102 | 其他材料费 | 元 | 10.0253 | 1 | 0 | 0 | 计价 | 按实计算
JYT10-13 | 人工 | 乙供 | 9101106 | 普通工 | 工日 | 0.4108 | 75 | 0 | 0 | 计价 | 按实计算
JYT10-13 | 人工 | 乙供 | 9102102 | 建筑技术工 | 工日 | 0.2738 | 104 | 0 | 0 | 计价 | 按实计算
JYT10-13 | 材料 | 乙供 | C20060101 | 聚氨酯甲料 | kg | 10.1 | 13 | 0 | 0 | 计价 | 按实计算
JYT10-13 | 材料 | 乙供 | C20060102 | 聚氨酯乙料 | kg | 12.4 | 13 | 0 | 0 | 计价 | 按实计算
JYT10-13 | 材料 | 乙供 | C18040603 | 泡沫塑料板聚苯乙烯 | m³ | 1.05 | 194.321 | 0 | 0 | 计价 | 按实计算
JYT10-13 | 材料 | 乙供 | C99010102 | 其他材料费 | 元 | 9.9307 | 1 | 0 | 0 | 计价 | 按实计算
JYT10-14 | 人工 | 乙供 | 9101106 | 普通工 | 工日 | 0.0221 | 75 | 0 | 0 | 计价 | 按实计算
JYT10-14 | 人工 | 乙供 | 9102102 | 建筑技术工 | 工日 | 0.0147 | 104 | 0 | 0 | 计价 | 按实计算
JYT10-14 | 材料 | 乙供 | C13050101 | 圆钉 | kg | 0.005 | 5.94 | 0 | 0 | 计价 | 按实计算
JYT10-14 | 材料 | 乙供 | C11090207 | 903胶 | kg | 0.045 | 7.337 | 0 | 0 | 计价 | 按实计算
JYT10-14 | 材料 | 乙供 | C13010234 | 镀锌膨胀螺栓 M6×80 | 套 | 0.45 | 0.804 | 0 | 0 | 计价 | 按实计算
JYT10-14 | 材料 | 乙供 | C17031101 | 玻璃纤维网 | m² | 1.1 | 4.398 | 0 | 0 | 计价 | 按实计算
JYT10-14 | 材料 | 乙供 | C99010102 | 其他材料费 | 元 | 0.1112 | 1 | 0 | 0 | 计价 | 按实计算
JYT10-15 | 人工 | 乙供 | 9101106 | 普通工 | 工日 | 0.1104 | 75 | 0 | 0 | 计价 | 按实计算
JYT10-15 | 人工 | 乙供 | 9102102 | 建筑技术工 | 工日 | 0.0737 | 104 | 0 | 0 | 计价 | 按实计算
JYT10-15 | 材料 | 乙供 | C01020303 | 等边角钢 边长63以下 | kg | 3.96 | 3.681 | 0 | 0 | 计价 | 按实计算
JYT10-15 | 材料 | 乙供 | C07010502 | 加工铁件 综合 | kg | 0.35 | 5.307 | 0 | 0 | 计价 | 按实计算
JYT10-15 | 材料 | 乙供 | C12010100 | 电焊条 J422 综合 | kg | 0.27 | 5.355 | 0 | 0 | 计价 | 按实计算
JYT10-15 | 材料 | 乙供 | C14020701 | 钢板网 综合 | m² | 1.05 | 10.444 | 0 | 0 | 计价 | 按实计算
JYT10-15 | 材料 | 乙供 | C19110101 | 氧气 | m³ | 0.012 | 4.77 | 0 | 0 | 计价 | 按实计算
JYT10-15 | 材料 | 乙供 | C19110201 | 乙炔气 | m³ | 0.0052 | 11.05 | 0 | 0 | 计价 | 按实计算
JYT10-15 | 机械 | 乙供 | J10-01-001 | 交流弧焊机 容量 21kVA | 台班 | 0.03 | 64.589 | 0 | 0 | 计价 | 按实计算
JYT10-15 | 材料 | 乙供 | C99010102 | 其他材料费 | 元 | 0.5792 | 1 | 0 | 0 | 计价 | 按实计算
JYT10-16 | 人工 | 乙供 | 9101106 | 普通工 | 工日 | 0.1104 | 75 | 0 | 0 | 计价 | 按实计算
JYT10-16 | 人工 | 乙供 | 9102102 | 建筑技术工 | 工日 | 0.0737 | 104 | 0 | 0 | 计价 | 按实计算
JYT10-16 | 材料 | 乙供 | C01020303 | 等边角钢 边长63以下 | kg | 3.96 | 3.681 | 0 | 0 | 计价 | 按实计算
JYT10-16 | 材料 | 乙供 | C07010502 | 加工铁件 综合 | kg | 0.28 | 5.307 | 0 | 0 | 计价 | 按实计算
JYT10-16 | 材料 | 乙供 | C12010100 | 电焊条 J422 综合 | kg | 0.27 | 5.355 | 0 | 0 | 计价 | 按实计算
JYT10-16 | 材料 | 乙供 | C19110101 | 氧气 | m³ | 0.012 | 4.77 | 0 | 0 | 计价 | 按实计算
JYT10-16 | 材料 | 乙供 | C19110201 | 乙炔气 | m³ | 0.0052 | 11.05 | 0 | 0 | 计价 | 按实计算
JYT10-16 | 机械 | 乙供 | J10-01-001 | 交流弧焊机 容量 21kVA | 台班 | 0.03 | 64.589 | 0 | 0 | 计价 | 按实计算
JYT10-16 | 材料 | 乙供 | C14020402 | 钢丝网 φ2.5×25×25 | m² | 1.05 | 8.831 | 0 | 0 | 计价 | 按实计算
JYT10-16 | 材料 | 乙供 | C99010102 | 其他材料费 | 元 | 0.5379 | 1 | 0 | 0 | 计价 | 按实计算
JYT10-17 | 人工 | 乙供 | 9101106 | 普通工 | 工日 | 0.0586 | 75 | 0 | 0 | 计价 | 按实计算
JYT10-17 | 人工 | 乙供 | 9102102 | 建筑技术工 | 工日 | 0.0586 | 104 | 0 | 0 | 计价 | 按实计算
JYT10-17 | 材料 | 乙供 | C11051503 | 隔声屏 | m² | 1.02 | 243.319 | 0 | 0 | 计价 | 按实计算
JYT10-17 | 材料 | 乙供 | C13010213 | 镀锌六角螺栓 M20×80 | 个 | 4.66 | 2.363 | 0 | 0 | 计价 | 按实计算
JYT10-17 | 材料 | 乙供 | C13026161 | 防水自攻螺丝 | kg | 0.927 | 8.191 | 0 | 0 | 计价 | 按实计算
JYT10-17 | 材料 | 乙供 | C13050821 | 抽芯铝铆钉 | kg | 0.0087 | 21.764 | 0 | 0 | 计价 | 按实计算
JYT10-17 | 机械 | 乙供 | J03-01-035 | 汽车式起重机 起重量 12t | 台班 | 0.0038 | 779.217 | 0 | 0 | 计价 | 按实计算
JYT10-17 | 机械 | 乙供 | J04-01-003 | 载重汽车 6t | 台班 | 0.0019 | 390.913 | 0 | 0 | 计价 | 按实计算
JYT10-17 | 材料 | 乙供 | C99010102 | 其他材料费 | 元 | 5.3396 | 1 | 0 | 0 | 计价 | 按实计算
JYT10-18 | 人工 | 乙供 | 9101106 | 普通工 | 工日 | 0.8123 | 75 | 0 | 0 | 计价 | 按实计算
JYT10-18 | 人工 | 乙供 | 9102102 | 建筑技术工 | 工日 | 0.5415 | 104 | 0 | 0 | 计价 | 按实计算
JYT10-18 | 材料 | 乙供 | C01020521 | 镀锌扁钢 综合 | kg | 5.727 | 4.725 | 0 | 0 | 计价 | 按实计算
JYT10-18 | 材料 | 乙供 | C01030302 | 镀锌钢板 1.0以下 | kg | 6.048 | 4.575 | 0 | 0 | 计价 | 按实计算
JYT10-18 | 材料 | 乙供 | C01030304 | 镀锌钢板 2.5以下 | kg | 2.156 | 4.575 | 0 | 0 | 计价 | 按实计算
JYT10-18 | 材料 | 乙供 | C12010100 | 电焊条 J422 综合 | kg | 0.187 | 5.355 | 0 | 0 | 计价 | 按实计算
JYT10-18 | 材料 | 乙供 | C13010500 | 高强螺栓 综合 | kg | 0.579 | 12.383 | 0 | 0 | 计价 | 按实计算
JYT10-18 | 材料 | 乙供 | C13026161 | 防水自攻螺丝 | kg | 0.515 | 8.191 | 0 | 0 | 计价 | 按实计算
JYT10-18 | 材料 | 乙供 | C13050801 | 镀锌铁铆钉 | kg | 0.001 | 6.618 | 0 | 0 | 计价 | 按实计算
JYT10-18 | 材料 | 乙供 | C17020302 | 岩棉板 120~160kg/m³ | m³ | 0.047 | 455.735 | 0 | 0 | 计价 | 按实计算
JYT10-18 | 材料 | 乙供 | C19091301 | 密封条 | m | 3.764 | 1.341 | 0 | 0 | 计价 | 按实计算
JYT10-18 | 材料 | 乙供 | C21010101 | 水 | t | 0.941 | 4.1 | 0 | 0 | 计价 | 按实计算
JYT10-18 | 材料 | 乙供 | C22030201 | 合金钻头 | 支 | 0.05 | 23.75 | 0 | 0 | 计价 | 按实计算
JYT10-18 | 机械 | 乙供 | J04-01-032 | 机动翻斗车 1t | 台班 | 0.22 | 183.939 | 0 | 0 | 计价 | 按实计算
JYT10-18 | 机械 | 乙供 | J05-01-032 | 单速电动葫芦 5t | 台班 | 0.825 | 42.408 | 0 | 0 | 计价 | 按实计算
JYT10-18 | 机械 | 乙供 | J08-01-077 | 液压弯管机 管径 φ108 | 台班 | 0.027 | 304.742 | 0 | 0 | 计价 | 按实计算
JYT10-18 | 机械 | 乙供 | J10-01-001 | 交流弧焊机 容量 21kVA | 台班 | 0.073 | 64.589 | 0 | 0 | 计价 | 按实计算
JYT10-18 | 机械 | 乙供 | J13-01-006 | 保温外装板专用机械 | 台班 | 0.055 | 74.993 | 0 | 0 | 计价 | 按实计算
JYT10-18 | 机械 | 乙供 | J15-02-005 | 轻便钻机 XJ-100 | 台班 | 0.1452 | 236.044 | 0 | 0 | 计价 | 按实计算
JYT10-18 | 材料 | 乙供 | C99010102 | 其他材料费 | 元 | 2.17 | 1 | 0 | 0 | 计价 | 按实计算
JYT11-1 | 人工 | 乙供 | 9101106 | 普通工 | 工日 | 0.0293 | 75 | 0 | 0 | 计价 | 按实计算
JYT11-1 | 人工 | 乙供 | 9102102 | 建筑技术工 | 工日 | 0.0684 | 104 | 0 | 0 | 计价 | 按实计算
JYT11-1 | 材料 | 乙供 | C08020202 | 板材红白松 二等 | m³ | 0.0002 | 1824.407 | 0 | 0 | 计价 | 按实计算
JYT11-1 | 材料 | 乙供 | C09020405 | 混合砂浆 1:1:6 | m³ | 0.011 | 223.87 | 0 | 0 | 计价 | 按实计算
JYT11-1 | 材料 | 乙供 | C09021301 | 麻刀砂浆 | m³ | 0.002 | 150.872 | 0 | 0 | 计价 | 按实计算
JYT11-1 | 材料 | 乙供 | C11090201 | 粘结剂 107胶 | kg | 0.028 | 1.856 | 0 | 0 | 计价 | 按实计算
JYT11-1 | 材料 | 乙供 | C21010101 | 水 | t | 0.002 | 4.1 | 0 | 0 | 计价 | 按实计算
JYT11-1 | 材料 | 乙供 | C99010102 | 其他材料费 | 元 | 0.0638 | 1 | 0 | 0 | 计价 | 按实计算
JYT11-2 | 人工 | 乙供 | 9101106 | 普通工 | 工日 | 0.037 | 75 | 0 | 0 | 计价 | 按实计算
JYT11-2 | 人工 | 乙供 | 9102102 | 建筑技术工 | 工日 | 0.0865 | 104 | 0 | 0 | 计价 | 按实计算
JYT11-2 | 材料 | 乙供 | C08020202 | 板材红白松 二等 | m³ | 0.0001 | 1824.407 | 0 | 0 | 计价 | 按实计算
JYT11-2 | 材料 | 乙供 | C09020405 | 混合砂浆 1:1:6 | m³ | 0.0162 | 223.87 | 0 | 0 | 计价 | 按实计算
JYT11-2 | 材料 | 乙供 | C21010101 | 水 | t | 0.007 | 4.1 | 0 | 0 | 计价 | 按实计算
JYT11-2 | 材料 | 乙供 | C09020404 | 混合砂浆 1:1:4 | m³ | 0.0069 | 254.2 | 0 | 0 | 计价 | 按实计算
JYT11-2 | 材料 | 乙供 | C99010102 | 其他材料费 | 元 | 0.1118 | 1 | 0 | 0 | 计价 | 按实计算
JYT11-3 | 人工 | 乙供 | 9101106 | 普通工 | 工日 | 0.0452 | 75 | 0 | 0 | 计价 | 按实计算
JYT11-3 | 人工 | 乙供 | 9102102 | 建筑技术工 | 工日 | 0.1056 | 104 | 0 | 0 | 计价 | 按实计算
JYT11-3 | 材料 | 乙供 | C08020202 | 板材红白松 二等 | m³ | 0.0001 | 1824.407 | 0 | 0 | 计价 | 按实计算
JYT11-3 | 材料 | 乙供 | C09020405 | 混合砂浆 1:1:6 | m³ | 0.0139 | 223.87 | 0 | 0 | 计价 | 按实计算
JYT11-3 | 材料 | 乙供 | C11090201 | 粘结剂 107胶 | kg | 0.0248 | 1.856 | 0 | 0 | 计价 | 按实计算
JYT11-3 | 材料 | 乙供 | C21010101 | 水 | t | 0.007 | 4.1 | 0 | 0 | 计价 | 按实计算
JYT11-3 | 材料 | 乙供 | C09020404 | 混合砂浆 1:1:4 | m³ | 0.0094 | 254.2 | 0 | 0 | 计价 | 按实计算
JYT11-3 | 材料 | 乙供 | C09021701 | 素水泥浆 | m³ | 0.0011 | 505.599 | 0 | 0 | 计价 | 按实计算
JYT11-3 | 材料 | 乙供 | C99010102 | 其他材料费 | 元 | 0.1263 | 1 | 0 | 0 | 计价 | 按实计算
JYT11-4 | 人工 | 乙供 | 9101106 | 普通工 | 工日 | 0.0521 | 75 | 0 | 0 | 计价 | 按实计算
JYT11-4 | 人工 | 乙供 | 9102102 | 建筑技术工 | 工日 | 0.1214 | 104 | 0 | 0 | 计价 | 按实计算
JYT11-4 | 材料 | 乙供 | C08020202 | 板材红白松 二等 | m³ | 0.0001 | 1824.407 | 0 | 0 | 计价 | 按实计算
JYT11-4 | 材料 | 乙供 | C09020405 | 混合砂浆 1:1:6 | m³ | 0.0119 | 223.87 | 0 | 0 | 计价 | 按实计算
JYT11-4 | 材料 | 乙供 | C11090201 | 粘结剂 107胶 | kg | 0.064 | 1.856 | 0 | 0 | 计价 | 按实计算
JYT11-4 | 材料 | 乙供 | C21010101 | 水 | t | 0.007 | 4.1 | 0 | 0 | 计价 | 按实计算
JYT11-4 | 材料 | 乙供 | C09020404 | 混合砂浆 1:1:4 | m³ | 0.011 | 254.2 | 0 | 0 | 计价 | 按实计算
JYT11-4 | 材料 | 乙供 | C09021701 | 素水泥浆 | m³ | 0.0011 | 505.599 | 0 | 0 | 计价 | 按实计算
JYT11-4 | 材料 | 乙供 | C99010102 | 其他材料费 | 元 | 0.1269 | 1 | 0 | 0 | 计价 | 按实计算
JYT11-5 | 人工 | 乙供 | 9101106 | 普通工 | 工日 | 0.037 | 75 | 0 | 0 | 计价 | 按实计算
JYT11-5 | 人工 | 乙供 | 9102102 | 建筑技术工 | 工日 | 0.0866 | 104 | 0 | 0 | 计价 | 按实计算
JYT11-5 | 材料 | 乙供 | C08020202 | 板材红白松 二等 | m³ | 0.0001 | 1824.407 | 0 | 0 | 计价 | 按实计算
JYT11-5 | 材料 | 乙供 | C09020405 | 混合砂浆 1:1:6 | m³ | 0.0162 | 223.87 | 0 | 0 | 计价 | 按实计算
JYT11-5 | 材料 | 乙供 | C21010101 | 水 | t | 0.007 | 4.1 | 0 | 0 | 计价 | 按实计算
JYT11-5 | 材料 | 乙供 | C09020404 | 混合砂浆 1:1:4 | m³ | 0.0069 | 254.2 | 0 | 0 | 计价 | 按实计算
JYT11-5 | 材料 | 乙供 | C99010102 | 其他材料费 | 元 | 0.1118 | 1 | 0 | 0 | 计价 | 按实计算
JYT11-6 | 人工 | 乙供 | 9101106 | 普通工 | 工日 | 0.0443 | 75 | 0 | 0 | 计价 | 按实计算
JYT11-6 | 人工 | 乙供 | 9102102 | 建筑技术工 | 工日 | 0.1032 | 104 | 0 | 0 | 计价 | 按实计算
JYT11-6 | 材料 | 乙供 | C08020202 | 板材红白松 二等 | m³ | 0.0001 | 1824.407 | 0 | 0 | 计价 | 按实计算
JYT11-6 | 材料 | 乙供 | C09020405 | 混合砂浆 1:1:6 | m³ | 0.0162 | 223.87 | 0 | 0 | 计价 | 按实计算
JYT11-6 | 材料 | 乙供 | C11090201 | 粘结剂 107胶 | kg | 0.025 | 1.856 | 0 | 0 | 计价 | 按实计算
JYT11-6 | 材料 | 乙供 | C21010101 | 水 | t | 0.007 | 4.1 | 0 | 0 | 计价 | 按实计算
JYT11-6 | 材料 | 乙供 | C09020404 | 混合砂浆 1:1:4 | m³ | 0.007 | 254.2 | 0 | 0 | 计价 | 按实计算
JYT11-6 | 材料 | 乙供 | C09021701 | 素水泥浆 | m³ | 0.0011 | 505.599 | 0 | 0 | 计价 | 按实计算
JYT11-6 | 材料 | 乙供 | C99010102 | 其他材料费 | 元 | 0.1244 | 1 | 0 | 0 | 计价 | 按实计算
JYT11-7 | 人工 | 乙供 | 9101106 | 普通工 | 工日 | 0.0864 | 75 | 0 | 0 | 计价 | 按实计算
JYT11-7 | 人工 | 乙供 | 9102102 | 建筑技术工 | 工日 | 0.2015 | 104 | 0 | 0 | 计价 | 按实计算
JYT11-7 | 材料 | 乙供 | C08020202 | 板材红白松 二等 | m³ | 0.0002 | 1824.407 | 0 | 0 | 计价 | 按实计算
JYT11-7 | 材料 | 乙供 | C09020405 | 混合砂浆 1:1:6 | m³ | 0.016 | 223.87 | 0 | 0 | 计价 | 按实计算
JYT11-7 | 材料 | 乙供 | C21010101 | 水 | t | 0.008 | 4.1 | 0 | 0 | 计价 | 按实计算
JYT11-7 | 材料 | 乙供 | C09020404 | 混合砂浆 1:1:4 | m³ | 0.007 | 254.2 | 0 | 0 | 计价 | 按实计算
JYT11-7 | 材料 | 乙供 | C99010102 | 其他材料费 | 元 | 0.1152 | 1 | 0 | 0 | 计价 | 按实计算
JYT11-8 | 人工 | 乙供 | 9101106 | 普通工 | 工日 | 0.0399 | 75 | 0 | 0 | 计价 | 按实计算
JYT11-8 | 人工 | 乙供 | 9102102 | 建筑技术工 | 工日 | 0.093 | 104 | 0 | 0 | 计价 | 按实计算
JYT11-8 | 材料 | 乙供 | C08020202 | 板材红白松 二等 | m³ | 0.0002 | 1824.407 | 0 | 0 | 计价 | 按实计算
JYT11-8 | 材料 | 乙供 | C09020304 | 水泥砂浆 1:2.5 | m³ | 0.0069 | 304.16 | 0 | 0 | 计价 | 按实计算
JYT11-8 | 材料 | 乙供 | C09020305 | 水泥砂浆 1:3 | m³ | 0.0162 | 286.11 | 0 | 0 | 计价 | 按实计算
JYT11-8 | 材料 | 乙供 | C09021701 | 素水泥浆 | m³ | 0.0011 | 505.599 | 0 | 0 | 计价 | 按实计算
JYT11-8 | 材料 | 乙供 | C11090201 | 粘结剂 107胶 | kg | 0.028 | 1.856 | 0 | 0 | 计价 | 按实计算
JYT11-8 | 材料 | 乙供 | C21010101 | 水 | t | 0.007 | 4.1 | 0 | 0 | 计价 | 按实计算
JYT11-8 | 材料 | 乙供 | C99010102 | 其他材料费 | 元 | 0.1547 | 1 | 0 | 0 | 计价 | 按实计算
JYT11-9 | 人工 | 乙供 | 9101106 | 普通工 | 工日 | 0.0365 | 75 | 0 | 0 | 计价 | 按实计算
JYT11-9 | 人工 | 乙供 | 9102102 | 建筑技术工 | 工日 | 0.0852 | 104 | 0 | 0 | 计价 | 按实计算
JYT11-9 | 材料 | 乙供 | C08020202 | 板材红白松 二等 | m³ | 0.0001 | 1824.407 | 0 | 0 | 计价 | 按实计算
JYT11-9 | 材料 | 乙供 | C09020304 | 水泥砂浆 1:2.5 | m³ | 0.007 | 304.16 | 0 | 0 | 计价 | 按实计算
JYT11-9 | 材料 | 乙供 | C09020305 | 水泥砂浆 1:3 | m³ | 0.0162 | 286.11 | 0 | 0 | 计价 | 按实计算
JYT11-9 | 材料 | 乙供 | C21010101 | 水 | t | 0.007 | 4.1 | 0 | 0 | 计价 | 按实计算
JYT11-9 | 材料 | 乙供 | C99010102 | 其他材料费 | 元 | 0.1395 | 1 | 0 | 0 | 计价 | 按实计算
JYT11-10 | 人工 | 乙供 | 9101106 | 普通工 | 工日 | 0.0395 | 75 | 0 | 0 | 计价 | 按实计算
JYT11-10 | 人工 | 乙供 | 9102102 | 建筑技术工 | 工日 | 0.0921 | 104 | 0 | 0 | 计价 | 按实计算
JYT11-10 | 材料 | 乙供 | C08020202 | 板材红白松 二等 | m³ | 0.0001 | 1824.407 | 0 | 0 | 计价 | 按实计算
JYT11-10 | 材料 | 乙供 | C09020304 | 水泥砂浆 1:2.5 | m³ | 0.0092 | 304.16 | 0 | 0 | 计价 | 按实计算
JYT11-10 | 材料 | 乙供 | C09020305 | 水泥砂浆 1:3 | m³ | 0.0139 | 286.11 | 0 | 0 | 计价 | 按实计算
JYT11-10 | 材料 | 乙供 | C09021701 | 素水泥浆 | m³ | 0.0011 | 505.599 | 0 | 0 | 计价 | 按实计算
JYT11-10 | 材料 | 乙供 | C11090201 | 粘结剂 107胶 | kg | 0.0248 | 1.856 | 0 | 0 | 计价 | 按实计算
JYT11-10 | 材料 | 乙供 | C21010101 | 水 | t | 0.007 | 4.1 | 0 | 0 | 计价 | 按实计算
JYT11-10 | 材料 | 乙供 | C99010102 | 其他材料费 | 元 | 0.1518 | 1 | 0 | 0 | 计价 | 按实计算
JYT11-11 | 人工 | 乙供 | 9101106 | 普通工 | 工日 | 0.0454 | 75 | 0 | 0 | 计价 | 按实计算
JYT11-11 | 人工 | 乙供 | 9102102 | 建筑技术工 | 工日 | 0.1059 | 104 | 0 | 0 | 计价 | 按实计算
JYT11-11 | 材料 | 乙供 | C08020202 | 板材红白松 二等 | m³ | 0.0001 | 1824.407 | 0 | 0 | 计价 | 按实计算
JYT11-11 | 材料 | 乙供 | C09020304 | 水泥砂浆 1:2.5 | m³ | 0.0092 | 304.16 | 0 | 0 | 计价 | 按实计算
JYT11-11 | 材料 | 乙供 | C09020305 | 水泥砂浆 1:3 | m³ | 0.0139 | 286.11 | 0 | 0 | 计价 | 按实计算
JYT11-11 | 材料 | 乙供 | C09021701 | 素水泥浆 | m³ | 0.0011 | 505.599 | 0 | 0 | 计价 | 按实计算
JYT11-11 | 材料 | 乙供 | C11090201 | 粘结剂 107胶 | kg | 0.0248 | 1.856 | 0 | 0 | 计价 | 按实计算
JYT11-11 | 材料 | 乙供 | C21010101 | 水 | t | 0.007 | 4.1 | 0 | 0 | 计价 | 按实计算
JYT11-11 | 材料 | 乙供 | C99010102 | 其他材料费 | 元 | 0.1518 | 1 | 0 | 0 | 计价 | 按实计算
JYT11-12 | 人工 | 乙供 | 9101106 | 普通工 | 工日 | 0.0372 | 75 | 0 | 0 | 计价 | 按实计算
JYT11-12 | 人工 | 乙供 | 9102102 | 建筑技术工 | 工日 | 0.087 | 104 | 0 | 0 | 计价 | 按实计算
JYT11-12 | 材料 | 乙供 | C08020202 | 板材红白松 二等 | m³ | 0.0001 | 1824.407 | 0 | 0 | 计价 | 按实计算
JYT11-12 | 材料 | 乙供 | C09020304 | 水泥砂浆 1:2.5 | m³ | 0.0069 | 304.16 | 0 | 0 | 计价 | 按实计算
JYT11-12 | 材料 | 乙供 | C09020305 | 水泥砂浆 1:3 | m³ | 0.016 | 286.11 | 0 | 0 | 计价 | 按实计算
JYT11-12 | 材料 | 乙供 | C21010101 | 水 | t | 0.007 | 4.1 | 0 | 0 | 计价 | 按实计算
JYT11-12 | 材料 | 乙供 | C99010102 | 其他材料费 | 元 | 0.1378 | 1 | 0 | 0 | 计价 | 按实计算
JYT11-13 | 人工 | 乙供 | 9101106 | 普通工 | 工日 | 0.043 | 75 | 0 | 0 | 计价 | 按实计算
JYT11-13 | 人工 | 乙供 | 9102102 | 建筑技术工 | 工日 | 0.1006 | 104 | 0 | 0 | 计价 | 按实计算
JYT11-13 | 材料 | 乙供 | C08020202 | 板材红白松 二等 | m³ | 0.0001 | 1824.407 | 0 | 0 | 计价 | 按实计算
JYT11-13 | 材料 | 乙供 | C09020304 | 水泥砂浆 1:2.5 | m³ | 0.007 | 304.16 | 0 | 0 | 计价 | 按实计算
JYT11-13 | 材料 | 乙供 | C09020305 | 水泥砂浆 1:3 | m³ | 0.0162 | 286.11 | 0 | 0 | 计价 | 按实计算
JYT11-13 | 材料 | 乙供 | C21010101 | 水 | t | 0.007 | 4.1 | 0 | 0 | 计价 | 按实计算
JYT11-13 | 材料 | 乙供 | C09021701 | 素水泥浆 | m³ | 0.0011 | 505.599 | 0 | 0 | 计价 | 按实计算
JYT11-13 | 材料 | 乙供 | C11090201 | 粘结剂 107胶 | kg | 0.025 | 1.856 | 0 | 0 | 计价 | 按实计算
JYT11-13 | 材料 | 乙供 | C99010102 | 其他材料费 | 元 | 0.1516 | 1 | 0 | 0 | 计价 | 按实计算
JYT11-14 | 人工 | 乙供 | 9101106 | 普通工 | 工日 | 0.0839 | 75 | 0 | 0 | 计价 | 按实计算
JYT11-14 | 人工 | 乙供 | 9102102 | 建筑技术工 | 工日 | 0.196 | 104 | 0 | 0 | 计价 | 按实计算
JYT11-14 | 材料 | 乙供 | C08020202 | 板材红白松 二等 | m³ | 0.0002 | 1824.407 | 0 | 0 | 计价 | 按实计算
JYT11-14 | 材料 | 乙供 | C09020304 | 水泥砂浆 1:2.5 | m³ | 0.0078 | 304.16 | 0 | 0 | 计价 | 按实计算
JYT11-14 | 材料 | 乙供 | C09020305 | 水泥砂浆 1:3 | m³ | 0.0162 | 286.11 | 0 | 0 | 计价 | 按实计算
JYT11-14 | 材料 | 乙供 | C21010101 | 水 | t | 0.0027 | 4.1 | 0 | 0 | 计价 | 按实计算
JYT11-14 | 材料 | 乙供 | C09021701 | 素水泥浆 | m³ | 0.0011 | 505.599 | 0 | 0 | 计价 | 按实计算
JYT11-14 | 材料 | 乙供 | C11090201 | 粘结剂 107胶 | kg | 0.016 | 1.856 | 0 | 0 | 计价 | 按实计算
JYT11-14 | 材料 | 乙供 | C99010102 | 其他材料费 | 元 | 0.1594 | 1 | 0 | 0 | 计价 | 按实计算
JYT11-15 | 人工 | 乙供 | 9101106 | 普通工 | 工日 | 0.0096 | 75 | 0 | 0 | 计价 | 按实计算
JYT11-15 | 人工 | 乙供 | 9102102 | 建筑技术工 | 工日 | 0.0096 | 104 | 0 | 0 | 计价 | 按实计算
JYT11-15 | 材料 | 乙供 | C21010101 | 水 | t | 0.005 | 4.1 | 0 | 0 | 计价 | 按实计算
JYT11-15 | 材料 | 乙供 | C09021701 | 素水泥浆 | m³ | 0.0011 | 505.599 | 0 | 0 | 计价 | 按实计算
JYT11-15 | 材料 | 乙供 | C11090201 | 粘结剂 107胶 | kg | 0.0248 | 1.856 | 0 | 0 | 计价 | 按实计算
JYT11-15 | 材料 | 乙供 | C99010102 | 其他材料费 | 元 | 0.0125 | 1 | 0 | 0 | 计价 | 按实计算
JYT11-16 | 人工 | 乙供 | 9101106 | 普通工 | 工日 | 0.0431 | 75 | 0 | 0 | 计价 | 按实计算
JYT11-16 | 人工 | 乙供 | 9102102 | 建筑技术工 | 工日 | 0.0433 | 104 | 0 | 0 | 计价 | 按实计算
JYT11-16 | 材料 | 乙供 | C09010101 | 普通硅酸盐水泥 32.5 | t | 0.003 | 381.156 | 0 | 0 | 计价 | 按实计算
JYT11-16 | 材料 | 乙供 | C11090107 | 丙烯酸彩砂涂料 | kg | 3.886 | 7.506 | 0 | 0 | 计价 | 按实计算
JYT11-16 | 材料 | 乙供 | C21010101 | 水 | t | 0.005 | 4.1 | 0 | 0 | 计价 | 按实计算
JYT11-16 | 机械 | 乙供 | J11-01-019 | 电动空气压缩机 排气量 6m³/min | 台班 | 0.01 | 232.53 | 0 | 0 | 计价 | 按实计算
JYT11-16 | 材料 | 乙供 | C99010102 | 其他材料费 | 元 | 0.6066 | 1 | 0 | 0 | 计价 | 按实计算
JYT11-17 | 人工 | 乙供 | 9101106 | 普通工 | 工日 | 0.0431 | 75 | 0 | 0 | 计价 | 按实计算
JYT11-17 | 人工 | 乙供 | 9102102 | 建筑技术工 | 工日 | 0.0433 | 104 | 0 | 0 | 计价 | 按实计算
JYT11-17 | 材料 | 乙供 | C21010101 | 水 | t | 0.005 | 4.1 | 0 | 0 | 计价 | 按实计算
JYT11-17 | 材料 | 乙供 | C11090106 | 乳胶漆 | kg | 0.2781 | 6.115 | 0 | 0 | 计价 | 按实计算
JYT11-17 | 材料 | 乙供 | C11090203 | 粘结剂 乳胶 | kg | 0.023 | 5.713 | 0 | 0 | 计价 | 按实计算
JYT11-17 | 材料 | 乙供 | C20080201 | 腻子 | kg | 1.5 | 4.357 | 0 | 0 | 计价 | 按实计算
JYT11-17 | 材料 | 乙供 | C20080202 | 硝基快干腻子 | kg | 0.2 | 6.19 | 0 | 0 | 计价 | 按实计算
JYT11-17 | 材料 | 乙供 | C22040102 | 砂纸 | 张 | 0.05 | 0.579 | 0 | 0 | 计价 | 按实计算
JYT11-17 | 材料 | 乙供 | C99010102 | 其他材料费 | 元 | 0.1931 | 1 | 0 | 0 | 计价 | 按实计算
JYT11-18 | 人工 | 乙供 | 9101106 | 普通工 | 工日 | 0.1575 | 75 | 0 | 0 | 计价 | 按实计算
JYT11-18 | 人工 | 乙供 | 9102102 | 建筑技术工 | 工日 | 0.1576 | 104 | 0 | 0 | 计价 | 按实计算
JYT11-18 | 材料 | 乙供 | C09010101 | 普通硅酸盐水泥 32.5 | t | 0.002 | 381.156 | 0 | 0 | 计价 | 按实计算
JYT11-18 | 材料 | 乙供 | C21010101 | 水 | t | 0.005 | 4.1 | 0 | 0 | 计价 | 按实计算
JYT11-18 | 材料 | 乙供 | C20080202 | 硝基快干腻子 | kg | 0.2 | 6.19 | 0 | 0 | 计价 | 按实计算
JYT11-18 | 材料 | 乙供 | C20050701 | 氟碳漆 | kg | 0.28 | 74.759 | 0 | 0 | 计价 | 按实计算
JYT11-18 | 材料 | 乙供 | C99010102 | 其他材料费 | 元 | 0.4591 | 1 | 0 | 0 | 计价 | 按实计算
JYT11-19 | 人工 | 乙供 | 9101106 | 普通工 | 工日 | 0.0617 | 75 | 0 | 0 | 计价 | 按实计算
JYT11-19 | 人工 | 乙供 | 9102102 | 建筑技术工 | 工日 | 0.2469 | 104 | 0 | 0 | 计价 | 按实计算
JYT11-19 | 材料 | 乙供 | C21010101 | 水 | t | 0.001 | 4.1 | 0 | 0 | 计价 | 按实计算
JYT11-19 | 材料 | 乙供 | C20080202 | 硝基快干腻子 | kg | 2.0412 | 6.19 | 0 | 0 | 计价 | 按实计算
JYT11-19 | 材料 | 乙供 | C22040102 | 砂纸 | 张 | 0.0808 | 0.579 | 0 | 0 | 计价 | 按实计算
JYT11-19 | 材料 | 乙供 | C28010073 | 真石漆 | kg | 4.472 | 7.004 | 0 | 0 | 计价 | 按实计算
JYT11-19 | 材料 | 乙供 | C99010102 | 其他材料费 | 元 | 0.8802 | 1 | 0 | 0 | 计价 | 按实计算
JYT11-20 | 人工 | 乙供 | 9101106 | 普通工 | 工日 | 0.1205 | 75 | 0 | 0 | 计价 | 按实计算
JYT11-20 | 人工 | 乙供 | 9102102 | 建筑技术工 | 工日 | 0.1205 | 104 | 0 | 0 | 计价 | 按实计算
JYT11-20 | 材料 | 乙供 | C21010101 | 水 | t | 0.005 | 4.1 | 0 | 0 | 计价 | 按实计算
JYT11-20 | 材料 | 乙供 | C20080201 | 腻子 | kg | 1.5 | 4.357 | 0 | 0 | 计价 | 按实计算
JYT11-20 | 材料 | 乙供 | C20080202 | 硝基快干腻子 | kg | 0.2 | 6.19 | 0 | 0 | 计价 | 按实计算
JYT11-20 | 材料 | 乙供 | C22040102 | 砂纸 | 张 | 0.05 | 0.579 | 0 | 0 | 计价 | 按实计算
JYT11-20 | 材料 | 乙供 | C20050701 | 氟碳漆 | kg | 0.25 | 74.759 | 0 | 0 | 计价 | 按实计算
JYT11-20 | 材料 | 乙供 | C99010102 | 其他材料费 | 元 | 0.5303 | 1 | 0 | 0 | 计价 | 按实计算
JYT11-21 | 人工 | 乙供 | 9101106 | 普通工 | 工日 | 0.0094 | 75 | 0 | 0 | 计价 | 按实计算
JYT11-21 | 人工 | 乙供 | 9102102 | 建筑技术工 | 工日 | 0.0095 | 104 | 0 | 0 | 计价 | 按实计算
JYT11-21 | 材料 | 乙供 | C21010101 | 水 | t | 0.005 | 4.1 | 0 | 0 | 计价 | 按实计算
JYT11-21 | 材料 | 乙供 | C17021101 | 羧甲基纤维素 | kg | 0.0092 | 12.203 | 0 | 0 | 计价 | 按实计算
JYT11-21 | 材料 | 乙供 | C19080101 | 色粉 | kg | 0.3675 | 4.51 | 0 | 0 | 计价 | 按实计算
JYT11-21 | 材料 | 乙供 | C99010102 | 其他材料费 | 元 | 0.0358 | 1 | 0 | 0 | 计价 | 按实计算
JYT11-22 | 人工 | 乙供 | 9101106 | 普通工 | 工日 | 0.0081 | 75 | 0 | 0 | 计价 | 按实计算
JYT11-22 | 人工 | 乙供 | 9102102 | 建筑技术工 | 工日 | 0.0082 | 104 | 0 | 0 | 计价 | 按实计算
JYT11-22 | 材料 | 乙供 | C11090203 | 粘结剂 乳胶 | kg | 0.005 | 5.713 | 0 | 0 | 计价 | 按实计算
JYT11-22 | 材料 | 乙供 | C22040102 | 砂纸 | 张 | 0.05 | 0.579 | 0 | 0 | 计价 | 按实计算
JYT11-22 | 材料 | 乙供 | C17021101 | 羧甲基纤维素 | kg | 0.005 | 12.203 | 0 | 0 | 计价 | 按实计算
JYT11-22 | 材料 | 乙供 | C10050101 | 双飞粉 | kg | 0.139 | 0.43 | 0 | 0 | 计价 | 按实计算
JYT11-22 | 材料 | 乙供 | C11090204 | 粘结剂 骨胶 | kg | 0.003 | 8.343 | 0 | 0 | 计价 | 按实计算
JYT11-22 | 材料 | 乙供 | C19080601 | 可赛银 | kg | 0.237 | 1.076 | 0 | 0 | 计价 | 按实计算
JYT11-22 | 材料 | 乙供 | C99010102 | 其他材料费 | 元 | 0.0092 | 1 | 0 | 0 | 计价 | 按实计算
JYT11-23 | 人工 | 乙供 | 9101106 | 普通工 | 工日 | 0.0068 | 75 | 0 | 0 | 计价 | 按实计算
JYT11-23 | 人工 | 乙供 | 9102102 | 建筑技术工 | 工日 | 0.0069 | 104 | 0 | 0 | 计价 | 按实计算
JYT11-23 | 材料 | 乙供 | C19080101 | 色粉 | kg | 0.016 | 4.51 | 0 | 0 | 计价 | 按实计算
JYT11-23 | 材料 | 乙供 | C09010201 | 白水泥 | t | 0.0004 | 661.966 | 0 | 0 | 计价 | 按实计算
JYT11-23 | 材料 | 乙供 | C11090201 | 粘结剂 107胶 | kg | 0.089 | 1.856 | 0 | 0 | 计价 | 按实计算
JYT11-23 | 材料 | 乙供 | C99010102 | 其他材料费 | 元 | 0.01 | 1 | 0 | 0 | 计价 | 按实计算
JYT11-24 | 人工 | 乙供 | 9101106 | 普通工 | 工日 | 0.1129 | 75 | 0 | 0 | 计价 | 按实计算
JYT11-24 | 人工 | 乙供 | 9102102 | 建筑技术工 | 工日 | 0.2634 | 104 | 0 | 0 | 计价 | 按实计算
JYT11-24 | 材料 | 乙供 | C09010201 | 白水泥 | t | 0.0002 | 661.966 | 0 | 0 | 计价 | 按实计算
JYT11-24 | 材料 | 乙供 | C09020305 | 水泥砂浆 1:3 | m³ | 0.011 | 286.11 | 0 | 0 | 计价 | 按实计算
JYT11-24 | 材料 | 乙供 | C09020401 | 混合砂浆 1:0.2:2 | m³ | 0.008 | 313.16 | 0 | 0 | 计价 | 按实计算
JYT11-24 | 材料 | 乙供 | C09022101 | 水泥膏浆 水泥膏 | m³ | 0.0054 | 760.01 | 0 | 0 | 计价 | 按实计算
JYT11-24 | 材料 | 乙供 | C11020212 | 内墙面砖 | m² | 1.03 | 37.948 | 0 | 0 | 计价 | 按实计算
JYT11-24 | 材料 | 乙供 | C11020501 | 阴阳角瓷片 | 块 | 3.8 | 0.7 | 0 | 0 | 计价 | 按实计算
JYT11-24 | 材料 | 乙供 | C11090201 | 粘结剂 107胶 | kg | 0.18 | 1.856 | 0 | 0 | 计价 | 按实计算
JYT11-24 | 材料 | 乙供 | C21010101 | 水 | t | 0.0023 | 4.1 | 0 | 0 | 计价 | 按实计算
JYT11-24 | 材料 | 乙供 | C99010102 | 其他材料费 | 元 | 1.0396 | 1 | 0 | 0 | 计价 | 按实计算
JYT11-25 | 人工 | 乙供 | 9101106 | 普通工 | 工日 | 0.1254 | 75 | 0 | 0 | 计价 | 按实计算
JYT11-25 | 人工 | 乙供 | 9102102 | 建筑技术工 | 工日 | 0.2927 | 104 | 0 | 0 | 计价 | 按实计算
JYT11-25 | 材料 | 乙供 | C09010201 | 白水泥 | t | 0.0002 | 661.966 | 0 | 0 | 计价 | 按实计算
JYT11-25 | 材料 | 乙供 | C09020401 | 混合砂浆 1:0.2:2 | m³ | 0.009 | 313.16 | 0 | 0 | 计价 | 按实计算
JYT11-25 | 材料 | 乙供 | C09022101 | 水泥膏浆 水泥膏 | m³ | 0.0054 | 760.01 | 0 | 0 | 计价 | 按实计算
JYT11-25 | 材料 | 乙供 | C11020212 | 内墙面砖 | m² | 1.06 | 37.948 | 0 | 0 | 计价 | 按实计算
JYT11-25 | 材料 | 乙供 | C11020501 | 阴阳角瓷片 | 块 | 2.3 | 0.7 | 0 | 0 | 计价 | 按实计算
JYT11-25 | 材料 | 乙供 | C11090201 | 粘结剂 107胶 | kg | 0.18 | 1.856 | 0 | 0 | 计价 | 按实计算
JYT11-25 | 材料 | 乙供 | C21010101 | 水 | t | 0.0023 | 4.1 | 0 | 0 | 计价 | 按实计算
JYT11-25 | 材料 | 乙供 | C99010102 | 其他材料费 | 元 | 0.9847 | 1 | 0 | 0 | 计价 | 按实计算
JYT11-26 | 人工 | 乙供 | 9101106 | 普通工 | 工日 | 0.148 | 75 | 0 | 0 | 计价 | 按实计算
JYT11-26 | 人工 | 乙供 | 9102102 | 建筑技术工 | 工日 | 0.3453 | 104 | 0 | 0 | 计价 | 按实计算
JYT11-26 | 材料 | 乙供 | C09010201 | 白水泥 | t | 0.0002 | 661.966 | 0 | 0 | 计价 | 按实计算
JYT11-26 | 材料 | 乙供 | C09020305 | 水泥砂浆 1:3 | m³ | 0.012 | 286.11 | 0 | 0 | 计价 | 按实计算
JYT11-26 | 材料 | 乙供 | C09020401 | 混合砂浆 1:0.2:2 | m³ | 0.0092 | 313.16 | 0 | 0 | 计价 | 按实计算
JYT11-26 | 材料 | 乙供 | C09022101 | 水泥膏浆 水泥膏 | m³ | 0.0061 | 760.01 | 0 | 0 | 计价 | 按实计算
JYT11-26 | 材料 | 乙供 | C11020212 | 内墙面砖 | m² | 1.12 | 37.948 | 0 | 0 | 计价 | 按实计算
JYT11-26 | 材料 | 乙供 | C11020501 | 阴阳角瓷片 | 块 | 4.2 | 0.7 | 0 | 0 | 计价 | 按实计算
JYT11-26 | 材料 | 乙供 | C11090201 | 粘结剂 107胶 | kg | 0.2 | 1.856 | 0 | 0 | 计价 | 按实计算
JYT11-26 | 材料 | 乙供 | C21010101 | 水 | t | 0.0025 | 4.1 | 0 | 0 | 计价 | 按实计算
JYT11-26 | 材料 | 乙供 | C99010102 | 其他材料费 | 元 | 1.1381 | 1 | 0 | 0 | 计价 | 按实计算
JYT11-27 | 人工 | 乙供 | 9101106 | 普通工 | 工日 | 0.1317 | 75 | 0 | 0 | 计价 | 按实计算
JYT11-27 | 人工 | 乙供 | 9102102 | 建筑技术工 | 工日 | 0.3072 | 104 | 0 | 0 | 计价 | 按实计算
JYT11-27 | 材料 | 乙供 | C09020305 | 水泥砂浆 1:3 | m³ | 0.012 | 286.11 | 0 | 0 | 计价 | 按实计算
JYT11-27 | 材料 | 乙供 | C09020401 | 混合砂浆 1:0.2:2 | m³ | 0.008 | 313.16 | 0 | 0 | 计价 | 按实计算
JYT11-27 | 材料 | 乙供 | C09022101 | 水泥膏浆 水泥膏 | m³ | 0.0063 | 760.01 | 0 | 0 | 计价 | 按实计算
JYT11-27 | 材料 | 乙供 | C11020123 | 外墙面砖 | m² | 1.03 | 48.157 | 0 | 0 | 计价 | 按实计算
JYT11-27 | 材料 | 乙供 | C11090201 | 粘结剂 107胶 | kg | 0.18 | 1.856 | 0 | 0 | 计价 | 按实计算
JYT11-27 | 材料 | 乙供 | C21010101 | 水 | t | 0.012 | 4.1 | 0 | 0 | 计价 | 按实计算
JYT11-27 | 材料 | 乙供 | C99010102 | 其他材料费 | 元 | 1.2142 | 1 | 0 | 0 | 计价 | 按实计算
JYT11-28 | 人工 | 乙供 | 9101106 | 普通工 | 工日 | 0.109 | 75 | 0 | 0 | 计价 | 按实计算
JYT11-28 | 人工 | 乙供 | 9102102 | 建筑技术工 | 工日 | 0.2544 | 104 | 0 | 0 | 计价 | 按实计算
JYT11-28 | 材料 | 乙供 | C09020401 | 混合砂浆 1:0.2:2 | m³ | 0.009 | 313.16 | 0 | 0 | 计价 | 按实计算
JYT11-28 | 材料 | 乙供 | C09022101 | 水泥膏浆 水泥膏 | m³ | 0.0063 | 760.01 | 0 | 0 | 计价 | 按实计算
JYT11-28 | 材料 | 乙供 | C11020123 | 外墙面砖 | m² | 1.06 | 48.157 | 0 | 0 | 计价 | 按实计算
JYT11-28 | 材料 | 乙供 | C11090201 | 粘结剂 107胶 | kg | 0.18 | 1.856 | 0 | 0 | 计价 | 按实计算
JYT11-28 | 材料 | 乙供 | C21010101 | 水 | t | 0.0023 | 4.1 | 0 | 0 | 计价 | 按实计算
JYT11-28 | 材料 | 乙供 | C99010102 | 其他材料费 | 元 | 1.1799 | 1 | 0 | 0 | 计价 | 按实计算
JYT11-29 | 人工 | 乙供 | 9101106 | 普通工 | 工日 | 0.2079 | 75 | 0 | 0 | 计价 | 按实计算
JYT11-29 | 人工 | 乙供 | 9102102 | 建筑技术工 | 工日 | 0.485 | 104 | 0 | 0 | 计价 | 按实计算
JYT11-29 | 材料 | 乙供 | C09020305 | 水泥砂浆 1:3 | m³ | 0.0124 | 286.11 | 0 | 0 | 计价 | 按实计算
JYT11-29 | 材料 | 乙供 | C09020401 | 混合砂浆 1:0.2:2 | m³ | 0.0092 | 313.16 | 0 | 0 | 计价 | 按实计算
JYT11-29 | 材料 | 乙供 | C09022101 | 水泥膏浆 水泥膏 | m³ | 0.007 | 760.01 | 0 | 0 | 计价 | 按实计算
JYT11-29 | 材料 | 乙供 | C11020123 | 外墙面砖 | m² | 1.12 | 48.157 | 0 | 0 | 计价 | 按实计算
JYT11-29 | 材料 | 乙供 | C11090201 | 粘结剂 107胶 | kg | 0.2 | 1.856 | 0 | 0 | 计价 | 按实计算
JYT11-29 | 材料 | 乙供 | C21010101 | 水 | t | 0.012 | 4.1 | 0 | 0 | 计价 | 按实计算
JYT11-29 | 材料 | 乙供 | C99010102 | 其他材料费 | 元 | 1.3221 | 1 | 0 | 0 | 计价 | 按实计算
JYT11-30 | 人工 | 乙供 | 9101106 | 普通工 | 工日 | 0.1092 | 75 | 0 | 0 | 计价 | 按实计算
JYT11-30 | 人工 | 乙供 | 9102102 | 建筑技术工 | 工日 | 0.2548 | 104 | 0 | 0 | 计价 | 按实计算
JYT11-30 | 材料 | 乙供 | C01020712 | 圆钢 φ10以下 | kg | 0.83 | 3.92 | 0 | 0 | 计价 | 按实计算
JYT11-30 | 材料 | 乙供 | C04020100 | 黄铜丝 综合 | kg | 0.077 | 49.314 | 0 | 0 | 计价 | 按实计算
JYT11-30 | 材料 | 乙供 | C07010501 | 预埋铁件 综合 | kg | 0.349 | 4.758 | 0 | 0 | 计价 | 按实计算
JYT11-30 | 材料 | 乙供 | C09010201 | 白水泥 | t | 0.0002 | 661.966 | 0 | 0 | 计价 | 按实计算
JYT11-30 | 材料 | 乙供 | C09020305 | 水泥砂浆 1:3 | m³ | 0.028 | 286.11 | 0 | 0 | 计价 | 按实计算
JYT11-30 | 材料 | 乙供 | C09021701 | 素水泥浆 | m³ | 0.002 | 505.599 | 0 | 0 | 计价 | 按实计算
JYT11-30 | 材料 | 乙供 | C10030201 | 石材 20 | m² | 1.02 | 231.332 | 0 | 0 | 计价 | 按实计算
JYT11-30 | 材料 | 乙供 | C11090201 | 粘结剂 107胶 | kg | 0.349 | 1.856 | 0 | 0 | 计价 | 按实计算
JYT11-30 | 材料 | 乙供 | C19010301 | 煤油 | kg | 0.042 | 3.245 | 0 | 0 | 计价 | 按实计算
JYT11-30 | 材料 | 乙供 | C19021101 | 石蜡 | kg | 0.031 | 3.08 | 0 | 0 | 计价 | 按实计算
JYT11-30 | 材料 | 乙供 | C19040141 | 草酸 | kg | 0.012 | 3.938 | 0 | 0 | 计价 | 按实计算
JYT11-30 | 材料 | 乙供 | C21010101 | 水 | t | 0.016 | 4.1 | 0 | 0 | 计价 | 按实计算
JYT11-30 | 材料 | 乙供 | C99010102 | 其他材料费 | 元 | 5.0963 | 1 | 0 | 0 | 计价 | 按实计算
JYT11-31 | 人工 | 乙供 | 9101106 | 普通工 | 工日 | 0.1252 | 75 | 0 | 0 | 计价 | 按实计算
JYT11-31 | 人工 | 乙供 | 9102102 | 建筑技术工 | 工日 | 0.2927 | 104 | 0 | 0 | 计价 | 按实计算
JYT11-31 | 材料 | 乙供 | C01020712 | 圆钢 φ10以下 | kg | 0.85 | 3.92 | 0 | 0 | 计价 | 按实计算
JYT11-31 | 材料 | 乙供 | C04020100 | 黄铜丝 综合 | kg | 0.08 | 49.314 | 0 | 0 | 计价 | 按实计算
JYT11-31 | 材料 | 乙供 | C07010501 | 预埋铁件 综合 | kg | 0.316 | 4.758 | 0 | 0 | 计价 | 按实计算
JYT11-31 | 材料 | 乙供 | C09010201 | 白水泥 | t | 0.0002 | 661.966 | 0 | 0 | 计价 | 按实计算
JYT11-31 | 材料 | 乙供 | C09021701 | 素水泥浆 | m³ | 0.002 | 505.599 | 0 | 0 | 计价 | 按实计算
JYT11-31 | 材料 | 乙供 | C10030201 | 石材 20 | m² | 1.04 | 231.332 | 0 | 0 | 计价 | 按实计算
JYT11-31 | 材料 | 乙供 | C11090201 | 粘结剂 107胶 | kg | 0.4662 | 1.856 | 0 | 0 | 计价 | 按实计算
JYT11-31 | 材料 | 乙供 | C19010301 | 煤油 | kg | 0.0444 | 3.245 | 0 | 0 | 计价 | 按实计算
JYT11-31 | 材料 | 乙供 | C19021101 | 石蜡 | kg | 0.0294 | 3.08 | 0 | 0 | 计价 | 按实计算
JYT11-31 | 材料 | 乙供 | C19040141 | 草酸 | kg | 0.0111 | 3.938 | 0 | 0 | 计价 | 按实计算
JYT11-31 | 材料 | 乙供 | C21010101 | 水 | t | 0.29 | 4.1 | 0 | 0 | 计价 | 按实计算
JYT11-31 | 材料 | 乙供 | C09020303 | 水泥砂浆 1:2 | m³ | 0.0075 | 324.84 | 0 | 0 | 计价 | 按实计算
JYT11-31 | 材料 | 乙供 | C19020601 | 松节油 | kg | 0.0067 | 6.5 | 0 | 0 | 计价 | 按实计算
JYT11-31 | 材料 | 乙供 | C20090101 | 清油 综合 | kg | 0.0059 | 9.91 | 0 | 0 | 计价 | 按实计算
JYT11-31 | 材料 | 乙供 | C99010102 | 其他材料费 | 元 | 5.1076 | 1 | 0 | 0 | 计价 | 按实计算
JYT11-32 | 人工 | 乙供 | 9101106 | 普通工 | 工日 | 0.1309 | 75 | 0 | 0 | 计价 | 按实计算
JYT11-32 | 人工 | 乙供 | 9102102 | 建筑技术工 | 工日 | 0.3083 | 104 | 0 | 0 | 计价 | 按实计算
JYT11-32 | 材料 | 乙供 | C01020712 | 圆钢 φ10以下 | kg | 1.05 | 3.92 | 0 | 0 | 计价 | 按实计算
JYT11-32 | 材料 | 乙供 | C04020100 | 黄铜丝 综合 | kg | 0.085 | 49.314 | 0 | 0 | 计价 | 按实计算
JYT11-32 | 材料 | 乙供 | C07010501 | 预埋铁件 综合 | kg | 0.429 | 4.758 | 0 | 0 | 计价 | 按实计算
JYT11-32 | 材料 | 乙供 | C09010201 | 白水泥 | t | 0.0002 | 661.966 | 0 | 0 | 计价 | 按实计算
JYT11-32 | 材料 | 乙供 | C09020305 | 水泥砂浆 1:3 | m³ | 0.016 | 286.11 | 0 | 0 | 计价 | 按实计算
JYT11-32 | 材料 | 乙供 | C09021701 | 素水泥浆 | m³ | 0.002 | 505.599 | 0 | 0 | 计价 | 按实计算
JYT11-32 | 材料 | 乙供 | C10030201 | 石材 20 | m² | 1.06 | 231.332 | 0 | 0 | 计价 | 按实计算
JYT11-32 | 材料 | 乙供 | C11090201 | 粘结剂 107胶 | kg | 0.4662 | 1.856 | 0 | 0 | 计价 | 按实计算
JYT11-32 | 材料 | 乙供 | C19010301 | 煤油 | kg | 0.0444 | 3.245 | 0 | 0 | 计价 | 按实计算
JYT11-32 | 材料 | 乙供 | C19021101 | 石蜡 | kg | 0.0294 | 3.08 | 0 | 0 | 计价 | 按实计算
JYT11-32 | 材料 | 乙供 | C19040141 | 草酸 | kg | 0.0111 | 3.938 | 0 | 0 | 计价 | 按实计算
JYT11-32 | 材料 | 乙供 | C21010101 | 水 | t | 0.29 | 4.1 | 0 | 0 | 计价 | 按实计算
JYT11-32 | 材料 | 乙供 | C09020303 | 水泥砂浆 1:2 | m³ | 0.0075 | 324.84 | 0 | 0 | 计价 | 按实计算
JYT11-32 | 材料 | 乙供 | C19020601 | 松节油 | kg | 0.0067 | 6.5 | 0 | 0 | 计价 | 按实计算
JYT11-32 | 材料 | 乙供 | C20090101 | 清油 综合 | kg | 0.0059 | 9.91 | 0 | 0 | 计价 | 按实计算
JYT11-32 | 材料 | 乙供 | C99010102 | 其他材料费 | 元 | 5.3231 | 1 | 0 | 0 | 计价 | 按实计算
JYT11-33 | 人工 | 乙供 | 9101106 | 普通工 | 工日 | 0.1249 | 75 | 0 | 0 | 计价 | 按实计算
JYT11-33 | 人工 | 乙供 | 9102102 | 建筑技术工 | 工日 | 0.2914 | 104 | 0 | 0 | 计价 | 按实计算
JYT11-33 | 材料 | 乙供 | C09010201 | 白水泥 | t | 0.0001 | 661.966 | 0 | 0 | 计价 | 按实计算
JYT11-33 | 材料 | 乙供 | C09020301 | 水泥砂浆 1:1 | m³ | 0.0054 | 386.05 | 0 | 0 | 计价 | 按实计算
JYT11-33 | 材料 | 乙供 | C09020303 | 水泥砂浆 1:2 | m³ | 0.025 | 324.84 | 0 | 0 | 计价 | 按实计算
JYT11-33 | 材料 | 乙供 | C11020131 | 麻面仿石砖 200×75 | m² | 1.03 | 51.641 | 0 | 0 | 计价 | 按实计算
JYT11-33 | 材料 | 乙供 | C21010101 | 水 | t | 0.231 | 4.1 | 0 | 0 | 计价 | 按实计算
JYT11-33 | 材料 | 乙供 | C99010102 | 其他材料费 | 元 | 1.2882 | 1 | 0 | 0 | 计价 | 按实计算
JYT11-34 | 人工 | 乙供 | 9101106 | 普通工 | 工日 | 0.1614 | 75 | 0 | 0 | 计价 | 按实计算
JYT11-34 | 人工 | 乙供 | 9102102 | 建筑技术工 | 工日 | 0.3764 | 104 | 0 | 0 | 计价 | 按实计算
JYT11-34 | 材料 | 乙供 | C09010201 | 白水泥 | t | 0.0001 | 661.966 | 0 | 0 | 计价 | 按实计算
JYT11-34 | 材料 | 乙供 | C09020301 | 水泥砂浆 1:1 | m³ | 0.006 | 386.05 | 0 | 0 | 计价 | 按实计算
JYT11-34 | 材料 | 乙供 | C09020303 | 水泥砂浆 1:2 | m³ | 0.025 | 324.84 | 0 | 0 | 计价 | 按实计算
JYT11-34 | 材料 | 乙供 | C11020131 | 麻面仿石砖 200×75 | m² | 1.06 | 51.641 | 0 | 0 | 计价 | 按实计算
JYT11-34 | 材料 | 乙供 | C21010101 | 水 | t | 0.22 | 4.1 | 0 | 0 | 计价 | 按实计算
JYT11-34 | 材料 | 乙供 | C99010102 | 其他材料费 | 元 | 1.3229 | 1 | 0 | 0 | 计价 | 按实计算
JYT11-35 | 人工 | 乙供 | 9101106 | 普通工 | 工日 | 0.0946 | 75 | 0 | 0 | 计价 | 按实计算
JYT11-35 | 人工 | 乙供 | 9102102 | 建筑技术工 | 工日 | 0.2209 | 104 | 0 | 0 | 计价 | 按实计算
JYT11-35 | 材料 | 乙供 | C09010201 | 白水泥 | t | 0.0002 | 661.966 | 0 | 0 | 计价 | 按实计算
JYT11-35 | 材料 | 乙供 | C09020304 | 水泥砂浆 1:2.5 | m³ | 0.0173 | 304.16 | 0 | 0 | 计价 | 按实计算
JYT11-35 | 材料 | 乙供 | C09021701 | 素水泥浆 | m³ | 0.001 | 505.599 | 0 | 0 | 计价 | 按实计算
JYT11-35 | 材料 | 乙供 | C11020212 | 内墙面砖 | m² | 1.02 | 37.948 | 0 | 0 | 计价 | 按实计算
JYT11-35 | 材料 | 乙供 | C11090201 | 粘结剂 107胶 | kg | 0.0221 | 1.856 | 0 | 0 | 计价 | 按实计算
JYT11-35 | 材料 | 乙供 | C11090206 | 干粉型粘合剂 | kg | 4.2 | 1.781 | 0 | 0 | 计价 | 按实计算
JYT11-35 | 材料 | 乙供 | C21010101 | 水 | t | 0.0067 | 4.1 | 0 | 0 | 计价 | 按实计算
JYT11-35 | 材料 | 乙供 | C22031001 | 石料切割锯片 φ150 | 片 | 0.0096 | 44.679 | 0 | 0 | 计价 | 按实计算
JYT11-35 | 材料 | 乙供 | C99010102 | 其他材料费 | 元 | 1.0517 | 1 | 0 | 0 | 计价 | 按实计算
JYT11-36 | 人工 | 乙供 | 9101106 | 普通工 | 工日 | 0.1035 | 75 | 0 | 0 | 计价 | 按实计算
JYT11-36 | 人工 | 乙供 | 9102102 | 建筑技术工 | 工日 | 0.2415 | 104 | 0 | 0 | 计价 | 按实计算
JYT11-36 | 材料 | 乙供 | C09010201 | 白水泥 | t | 0.0002 | 661.966 | 0 | 0 | 计价 | 按实计算
JYT11-36 | 材料 | 乙供 | C09020304 | 水泥砂浆 1:2.5 | m³ | 0.0179 | 304.16 | 0 | 0 | 计价 | 按实计算
JYT11-36 | 材料 | 乙供 | C09021701 | 素水泥浆 | m³ | 0.0011 | 505.599 | 0 | 0 | 计价 | 按实计算
JYT11-36 | 材料 | 乙供 | C11020212 | 内墙面砖 | m² | 1.06 | 37.948 | 0 | 0 | 计价 | 按实计算
JYT11-36 | 材料 | 乙供 | C11090201 | 粘结剂 107胶 | kg | 0.0232 | 1.856 | 0 | 0 | 计价 | 按实计算
JYT11-36 | 材料 | 乙供 | C11090206 | 干粉型粘合剂 | kg | 4.41 | 1.781 | 0 | 0 | 计价 | 按实计算
JYT11-36 | 材料 | 乙供 | C21010101 | 水 | t | 0.0083 | 4.1 | 0 | 0 | 计价 | 按实计算
JYT11-36 | 材料 | 乙供 | C22031001 | 石料切割锯片 φ150 | 片 | 0.0101 | 44.679 | 0 | 0 | 计价 | 按实计算
JYT11-36 | 材料 | 乙供 | C99010102 | 其他材料费 | 元 | 1.0948 | 1 | 0 | 0 | 计价 | 按实计算
JYT11-37 | 人工 | 乙供 | 9101106 | 普通工 | 工日 | 0.1406 | 75 | 0 | 0 | 计价 | 按实计算
JYT11-37 | 人工 | 乙供 | 9102102 | 建筑技术工 | 工日 | 0.328 | 104 | 0 | 0 | 计价 | 按实计算
JYT11-37 | 材料 | 乙供 | C09010201 | 白水泥 | t | 0.0002 | 661.966 | 0 | 0 | 计价 | 按实计算
JYT11-37 | 材料 | 乙供 | C09020304 | 水泥砂浆 1:2.5 | m³ | 0.0185 | 304.16 | 0 | 0 | 计价 | 按实计算
JYT11-37 | 材料 | 乙供 | C09021701 | 素水泥浆 | m³ | 0.0011 | 505.599 | 0 | 0 | 计价 | 按实计算
JYT11-37 | 材料 | 乙供 | C11020212 | 内墙面砖 | m² | 1.12 | 37.948 | 0 | 0 | 计价 | 按实计算
JYT11-37 | 材料 | 乙供 | C11090201 | 粘结剂 107胶 | kg | 0.0245 | 1.856 | 0 | 0 | 计价 | 按实计算
JYT11-37 | 材料 | 乙供 | C11090206 | 干粉型粘合剂 | kg | 4.662 | 1.781 | 0 | 0 | 计价 | 按实计算
JYT11-37 | 材料 | 乙供 | C21010101 | 水 | t | 0.011 | 4.1 | 0 | 0 | 计价 | 按实计算
JYT11-37 | 材料 | 乙供 | C22031001 | 石料切割锯片 φ150 | 片 | 0.0107 | 44.679 | 0 | 0 | 计价 | 按实计算
JYT11-37 | 材料 | 乙供 | C99010102 | 其他材料费 | 元 | 1.1538 | 1 | 0 | 0 | 计价 | 按实计算
JYT11-38 | 人工 | 乙供 | 9101106 | 普通工 | 工日 | 0.0946 | 75 | 0 | 0 | 计价 | 按实计算
JYT11-38 | 人工 | 乙供 | 9102102 | 建筑技术工 | 工日 | 0.2209 | 104 | 0 | 0 | 计价 | 按实计算
JYT11-38 | 材料 | 乙供 | C09010201 | 白水泥 | t | 0.0002 | 661.966 | 0 | 0 | 计价 | 按实计算
JYT11-38 | 材料 | 乙供 | C09020304 | 水泥砂浆 1:2.5 | m³ | 0.0173 | 304.16 | 0 | 0 | 计价 | 按实计算
JYT11-38 | 材料 | 乙供 | C09021701 | 素水泥浆 | m³ | 0.001 | 505.599 | 0 | 0 | 计价 | 按实计算
JYT11-38 | 材料 | 乙供 | C11020123 | 外墙面砖 | m² | 1.02 | 48.157 | 0 | 0 | 计价 | 按实计算
JYT11-38 | 材料 | 乙供 | C11090201 | 粘结剂 107胶 | kg | 0.0221 | 1.856 | 0 | 0 | 计价 | 按实计算
JYT11-38 | 材料 | 乙供 | C11090206 | 干粉型粘合剂 | kg | 4.2 | 1.781 | 0 | 0 | 计价 | 按实计算
JYT11-38 | 材料 | 乙供 | C21010101 | 水 | t | 0.0067 | 4.1 | 0 | 0 | 计价 | 按实计算
JYT11-38 | 材料 | 乙供 | C22031001 | 石料切割锯片 φ150 | 片 | 0.0096 | 44.679 | 0 | 0 | 计价 | 按实计算
JYT11-38 | 材料 | 乙供 | C99010102 | 其他材料费 | 元 | 1.26 | 1 | 0 | 0 | 计价 | 按实计算
JYT11-39 | 人工 | 乙供 | 9101106 | 普通工 | 工日 | 0.1035 | 75 | 0 | 0 | 计价 | 按实计算
JYT11-39 | 人工 | 乙供 | 9102102 | 建筑技术工 | 工日 | 0.2415 | 104 | 0 | 0 | 计价 | 按实计算
JYT11-39 | 材料 | 乙供 | C09010201 | 白水泥 | t | 0.0002 | 661.966 | 0 | 0 | 计价 | 按实计算
JYT11-39 | 材料 | 乙供 | C09020304 | 水泥砂浆 1:2.5 | m³ | 0.0179 | 304.16 | 0 | 0 | 计价 | 按实计算
JYT11-39 | 材料 | 乙供 | C09021701 | 素水泥浆 | m³ | 0.0011 | 505.599 | 0 | 0 | 计价 | 按实计算
JYT11-39 | 材料 | 乙供 | C11020123 | 外墙面砖 | m² | 1.06 | 48.157 | 0 | 0 | 计价 | 按实计算
JYT11-39 | 材料 | 乙供 | C11090201 | 粘结剂 107胶 | kg | 0.0232 | 1.856 | 0 | 0 | 计价 | 按实计算
JYT11-39 | 材料 | 乙供 | C11090206 | 干粉型粘合剂 | kg | 4.41 | 1.781 | 0 | 0 | 计价 | 按实计算
JYT11-39 | 材料 | 乙供 | C21010101 | 水 | t | 0.0083 | 4.1 | 0 | 0 | 计价 | 按实计算
JYT11-39 | 材料 | 乙供 | C22031001 | 石料切割锯片 φ150 | 片 | 0.0101 | 44.679 | 0 | 0 | 计价 | 按实计算
JYT11-39 | 材料 | 乙供 | C99010102 | 其他材料费 | 元 | 1.3112 | 1 | 0 | 0 | 计价 | 按实计算
JYT11-40 | 人工 | 乙供 | 9101106 | 普通工 | 工日 | 0.2081 | 75 | 0 | 0 | 计价 | 按实计算
JYT11-40 | 人工 | 乙供 | 9102102 | 建筑技术工 | 工日 | 0.4856 | 104 | 0 | 0 | 计价 | 按实计算
JYT11-40 | 材料 | 乙供 | C09010201 | 白水泥 | t | 0.0002 | 661.966 | 0 | 0 | 计价 | 按实计算
JYT11-40 | 材料 | 乙供 | C09020304 | 水泥砂浆 1:2.5 | m³ | 0.0185 | 304.16 | 0 | 0 | 计价 | 按实计算
JYT11-40 | 材料 | 乙供 | C09021701 | 素水泥浆 | m³ | 0.0011 | 505.599 | 0 | 0 | 计价 | 按实计算
JYT11-40 | 材料 | 乙供 | C11020123 | 外墙面砖 | m² | 1.12 | 48.157 | 0 | 0 | 计价 | 按实计算
JYT11-40 | 材料 | 乙供 | C11090201 | 粘结剂 107胶 | kg | 0.0245 | 1.856 | 0 | 0 | 计价 | 按实计算
JYT11-40 | 材料 | 乙供 | C11090206 | 干粉型粘合剂 | kg | 4.662 | 1.781 | 0 | 0 | 计价 | 按实计算
JYT11-40 | 材料 | 乙供 | C21010101 | 水 | t | 0.011 | 4.1 | 0 | 0 | 计价 | 按实计算
JYT11-40 | 材料 | 乙供 | C22031001 | 石料切割锯片 φ150 | 片 | 0.0107 | 44.679 | 0 | 0 | 计价 | 按实计算
JYT11-40 | 材料 | 乙供 | C99010102 | 其他材料费 | 元 | 1.3825 | 1 | 0 | 0 | 计价 | 按实计算
JYT11-41 | 人工 | 乙供 | 9101106 | 普通工 | 工日 | 0.0972 | 75 | 0 | 0 | 计价 | 按实计算
JYT11-41 | 人工 | 乙供 | 9102102 | 建筑技术工 | 工日 | 0.2268 | 104 | 0 | 0 | 计价 | 按实计算
JYT11-41 | 材料 | 乙供 | C09010201 | 白水泥 | t | 0.0002 | 661.966 | 0 | 0 | 计价 | 按实计算
JYT11-41 | 材料 | 乙供 | C09020304 | 水泥砂浆 1:2.5 | m³ | 0.0202 | 304.16 | 0 | 0 | 计价 | 按实计算
JYT11-41 | 材料 | 乙供 | C09021701 | 素水泥浆 | m³ | 0.0011 | 505.599 | 0 | 0 | 计价 | 按实计算
JYT11-41 | 材料 | 乙供 | C10030201 | 石材 20 | m² | 1.02 | 231.332 | 0 | 0 | 计价 | 按实计算
JYT11-41 | 材料 | 乙供 | C11090206 | 干粉型粘合剂 | kg | 6.825 | 1.781 | 0 | 0 | 计价 | 按实计算
JYT11-41 | 材料 | 乙供 | C21010101 | 水 | t | 0.0059 | 4.1 | 0 | 0 | 计价 | 按实计算
JYT11-41 | 材料 | 乙供 | C22031001 | 石料切割锯片 φ150 | 片 | 0.0421 | 44.679 | 0 | 0 | 计价 | 按实计算
JYT11-41 | 材料 | 乙供 | C99010102 | 其他材料费 | 元 | 5.137 | 1 | 0 | 0 | 计价 | 按实计算
JYT11-42 | 人工 | 乙供 | 9101106 | 普通工 | 工日 | 0.1208 | 75 | 0 | 0 | 计价 | 按实计算
JYT11-42 | 人工 | 乙供 | 9102102 | 建筑技术工 | 工日 | 0.2819 | 104 | 0 | 0 | 计价 | 按实计算
JYT11-42 | 材料 | 乙供 | C09010201 | 白水泥 | t | 0.0002 | 661.966 | 0 | 0 | 计价 | 按实计算
JYT11-42 | 材料 | 乙供 | C09020304 | 水泥砂浆 1:2.5 | m³ | 0.0219 | 304.16 | 0 | 0 | 计价 | 按实计算
JYT11-42 | 材料 | 乙供 | C09021701 | 素水泥浆 | m³ | 0.0011 | 505.599 | 0 | 0 | 计价 | 按实计算
JYT11-42 | 材料 | 乙供 | C10030201 | 石材 20 | m² | 1.04 | 231.332 | 0 | 0 | 计价 | 按实计算
JYT11-42 | 材料 | 乙供 | C11090206 | 干粉型粘合剂 | kg | 6.825 | 1.781 | 0 | 0 | 计价 | 按实计算
JYT11-42 | 材料 | 乙供 | C21010101 | 水 | t | 0.0059 | 4.1 | 0 | 0 | 计价 | 按实计算
JYT11-42 | 材料 | 乙供 | C22031001 | 石料切割锯片 φ150 | 片 | 0.0421 | 44.679 | 0 | 0 | 计价 | 按实计算
JYT11-42 | 材料 | 乙供 | C99010102 | 其他材料费 | 元 | 5.2399 | 1 | 0 | 0 | 计价 | 按实计算
JYT11-43 | 人工 | 乙供 | 9101106 | 普通工 | 工日 | 0.1277 | 75 | 0 | 0 | 计价 | 按实计算
JYT11-43 | 人工 | 乙供 | 9102102 | 建筑技术工 | 工日 | 0.2979 | 104 | 0 | 0 | 计价 | 按实计算
JYT11-43 | 材料 | 乙供 | C09010201 | 白水泥 | t | 0.0002 | 661.966 | 0 | 0 | 计价 | 按实计算
JYT11-43 | 材料 | 乙供 | C09020304 | 水泥砂浆 1:2.5 | m³ | 0.0202 | 304.16 | 0 | 0 | 计价 | 按实计算
JYT11-43 | 材料 | 乙供 | C09021701 | 素水泥浆 | m³ | 0.0011 | 505.599 | 0 | 0 | 计价 | 按实计算
JYT11-43 | 材料 | 乙供 | C10030201 | 石材 20 | m² | 1.06 | 231.332 | 0 | 0 | 计价 | 按实计算
JYT11-43 | 材料 | 乙供 | C11090206 | 干粉型粘合剂 | kg | 7.5758 | 1.781 | 0 | 0 | 计价 | 按实计算
JYT11-43 | 材料 | 乙供 | C21010101 | 水 | t | 0.0063 | 4.1 | 0 | 0 | 计价 | 按实计算
JYT11-43 | 材料 | 乙供 | C22031001 | 石料切割锯片 φ150 | 片 | 0.0421 | 44.679 | 0 | 0 | 计价 | 按实计算
JYT11-43 | 材料 | 乙供 | C99010102 | 其他材料费 | 元 | 5.3489 | 1 | 0 | 0 | 计价 | 按实计算
JYT11-44 | 人工 | 乙供 | 9101106 | 普通工 | 工日 | 0.1859 | 75 | 0 | 0 | 计价 | 按实计算
JYT11-44 | 人工 | 乙供 | 9102102 | 建筑技术工 | 工日 | 0.4341 | 104 | 0 | 0 | 计价 | 按实计算
JYT11-44 | 材料 | 乙供 | C10030201 | 石材 20 | m² | 1.02 | 231.332 | 0 | 0 | 计价 | 按实计算
JYT11-44 | 材料 | 乙供 | C11060305 | 不锈钢角挂件4件 | 套 | 5.61 | 2.503 | 0 | 0 | 计价 | 按实计算
JYT11-44 | 材料 | 乙供 | C19010301 | 煤油 | kg | 0.04 | 3.245 | 0 | 0 | 计价 | 按实计算
JYT11-44 | 材料 | 乙供 | C19020601 | 松节油 | kg | 0.006 | 6.5 | 0 | 0 | 计价 | 按实计算
JYT11-44 | 材料 | 乙供 | C19021101 | 石蜡 | kg | 0.0265 | 3.08 | 0 | 0 | 计价 | 按实计算
JYT11-44 | 材料 | 乙供 | C19040141 | 草酸 | kg | 0.01 | 3.938 | 0 | 0 | 计价 | 按实计算
JYT11-44 | 材料 | 乙供 | C19081001 | 硅胶 | kg | 0.1283 | 8.38 | 0 | 0 | 计价 | 按实计算
JYT11-44 | 材料 | 乙供 | C19091001 | 密封胶 | kg | 0.0915 | 14.685 | 0 | 0 | 计价 | 按实计算
JYT11-44 | 材料 | 乙供 | C21010101 | 水 | t | 0.014 | 4.1 | 0 | 0 | 计价 | 按实计算
JYT11-44 | 材料 | 乙供 | C99010102 | 其他材料费 | 元 | 5.0553 | 1 | 0 | 0 | 计价 | 按实计算
JYT11-45 | 人工 | 乙供 | 9101106 | 普通工 | 工日 | 0.1383 | 75 | 0 | 0 | 计价 | 按实计算
JYT11-45 | 人工 | 乙供 | 9102102 | 建筑技术工 | 工日 | 0.3227 | 104 | 0 | 0 | 计价 | 按实计算
JYT11-45 | 材料 | 乙供 | C09020304 | 水泥砂浆 1:2.5 | m³ | 0.021 | 304.16 | 0 | 0 | 计价 | 按实计算
JYT11-45 | 材料 | 乙供 | C10030201 | 石材 20 | m² | 1.05 | 231.332 | 0 | 0 | 计价 | 按实计算
JYT11-45 | 材料 | 乙供 | C22031001 | 石料切割锯片 φ150 | 片 | 0.0035 | 44.679 | 0 | 0 | 计价 | 按实计算
JYT11-45 | 材料 | 乙供 | C99010102 | 其他材料费 | 元 | 4.9888 | 1 | 0 | 0 | 计价 | 按实计算
JYT11-46 | 人工 | 乙供 | 9101106 | 普通工 | 工日 | 0.1383 | 75 | 0 | 0 | 计价 | 按实计算
JYT11-46 | 人工 | 乙供 | 9102102 | 建筑技术工 | 工日 | 0.3227 | 104 | 0 | 0 | 计价 | 按实计算
JYT11-46 | 材料 | 乙供 | C09020304 | 水泥砂浆 1:2.5 | m³ | 0.021 | 304.16 | 0 | 0 | 计价 | 按实计算
JYT11-46 | 材料 | 乙供 | C22031001 | 石料切割锯片 φ150 | 片 | 0.0035 | 44.679 | 0 | 0 | 计价 | 按实计算
JYT11-46 | 材料 | 乙供 | C09050205 | 白水泥水磨石块窗台板 | m² | 1.05 | 45.983 | 0 | 0 | 计价 | 按实计算
JYT11-46 | 材料 | 乙供 | C99010102 | 其他材料费 | 元 | 1.0965 | 1 | 0 | 0 | 计价 | 按实计算
JYT11-47 | 人工 | 乙供 | 9101106 | 普通工 | 工日 | 0.0389 | 75 | 0 | 0 | 计价 | 按实计算
JYT11-47 | 人工 | 乙供 | 9102102 | 建筑技术工 | 工日 | 0.0906 | 104 | 0 | 0 | 计价 | 按实计算
JYT11-47 | 材料 | 乙供 | C10050301 | 石膏粉 | kg | 0.0504 | 0.953 | 0 | 0 | 计价 | 按实计算
JYT11-47 | 材料 | 乙供 | C19020301 | 桐油熟 | kg | 0.0425 | 18.469 | 0 | 0 | 计价 | 按实计算
JYT11-47 | 材料 | 乙供 | C19030201 | 乙醇 | kg | 0.0043 | 3.674 | 0 | 0 | 计价 | 按实计算
JYT11-47 | 材料 | 乙供 | C19031101 | 清洗剂 | kg | 0.1114 | 2.623 | 0 | 0 | 计价 | 按实计算
JYT11-47 | 材料 | 乙供 | C19070221 | 催干剂 | kg | 0.0103 | 6.09 | 0 | 0 | 计价 | 按实计算
JYT11-47 | 材料 | 乙供 | C20030101 | 普通调和漆 | kg | 0.2496 | 11.35 | 0 | 0 | 计价 | 按实计算
JYT11-47 | 材料 | 乙供 | C20030301 | 酚醛调和漆 | kg | 0.2201 | 11.714 | 0 | 0 | 计价 | 按实计算
JYT11-47 | 材料 | 乙供 | C20040101 | 普通清漆 | kg | 0.0175 | 8.923 | 0 | 0 | 计价 | 按实计算
JYT11-47 | 材料 | 乙供 | C20050601 | 漆片甲级 | kg | 0.0007 | 10.235 | 0 | 0 | 计价 | 按实计算
JYT11-47 | 材料 | 乙供 | C22040102 | 砂纸 | 张 | 0.42 | 0.579 | 0 | 0 | 计价 | 按实计算
JYT11-47 | 材料 | 乙供 | C22040401 | 白布 | m² | 0.0023 | 4 | 0 | 0 | 计价 | 按实计算
JYT11-47 | 机械 | 乙供 | J11-01-018 | 电动空气压缩机 排气量 3m³/min | 台班 | 0.003 | 131.09 | 0 | 0 | 计价 | 按实计算
JYT11-47 | 材料 | 乙供 | C99010102 | 其他材料费 | 元 | 0.1406 | 1 | 0 | 0 | 计价 | 按实计算
JYT11-48 | 人工 | 乙供 | 9101106 | 普通工 | 工日 | 0.0369 | 75 | 0 | 0 | 计价 | 按实计算
JYT11-48 | 人工 | 乙供 | 9102102 | 建筑技术工 | 工日 | 0.0861 | 104 | 0 | 0 | 计价 | 按实计算
JYT11-48 | 材料 | 乙供 | C10050301 | 石膏粉 | kg | 0.042 | 0.953 | 0 | 0 | 计价 | 按实计算
JYT11-48 | 材料 | 乙供 | C19020301 | 桐油熟 | kg | 0.0354 | 18.469 | 0 | 0 | 计价 | 按实计算
JYT11-48 | 材料 | 乙供 | C19030201 | 乙醇 | kg | 0.0036 | 3.674 | 0 | 0 | 计价 | 按实计算
JYT11-48 | 材料 | 乙供 | C19031101 | 清洗剂 | kg | 0.0928 | 2.623 | 0 | 0 | 计价 | 按实计算
JYT11-48 | 材料 | 乙供 | C19070221 | 催干剂 | kg | 0.0086 | 6.09 | 0 | 0 | 计价 | 按实计算
JYT11-48 | 材料 | 乙供 | C20030101 | 普通调和漆 | kg | 0.208 | 11.35 | 0 | 0 | 计价 | 按实计算
JYT11-48 | 材料 | 乙供 | C20030301 | 酚醛调和漆 | kg | 0.1834 | 11.714 | 0 | 0 | 计价 | 按实计算
JYT11-48 | 材料 | 乙供 | C20040101 | 普通清漆 | kg | 0.0146 | 8.923 | 0 | 0 | 计价 | 按实计算
JYT11-48 | 材料 | 乙供 | C20050601 | 漆片甲级 | kg | 0.0006 | 10.235 | 0 | 0 | 计价 | 按实计算
JYT11-48 | 材料 | 乙供 | C22040102 | 砂纸 | 张 | 0.35 | 0.579 | 0 | 0 | 计价 | 按实计算
JYT11-48 | 材料 | 乙供 | C22040401 | 白布 | m² | 0.0023 | 4 | 0 | 0 | 计价 | 按实计算
JYT11-48 | 机械 | 乙供 | J11-01-018 | 电动空气压缩机 排气量 3m³/min | 台班 | 0.003 | 131.09 | 0 | 0 | 计价 | 按实计算
JYT11-48 | 材料 | 乙供 | C99010102 | 其他材料费 | 元 | 0.1172 | 1 | 0 | 0 | 计价 | 按实计算
JYT11-49 | 人工 | 乙供 | 9101106 | 普通工 | 工日 | 0.0965 | 75 | 0 | 0 | 计价 | 按实计算
JYT11-49 | 人工 | 乙供 | 9102102 | 建筑技术工 | 工日 | 0.0222 | 104 | 0 | 0 | 计价 | 按实计算
JYT11-49 | 材料 | 乙供 | C10050301 | 石膏粉 | kg | 0.0048 | 0.953 | 0 | 0 | 计价 | 按实计算
JYT11-49 | 材料 | 乙供 | C19020301 | 桐油熟 | kg | 0.0041 | 18.469 | 0 | 0 | 计价 | 按实计算
JYT11-49 | 材料 | 乙供 | C19030201 | 乙醇 | kg | 0.0004 | 3.674 | 0 | 0 | 计价 | 按实计算
JYT11-49 | 材料 | 乙供 | C19031101 | 清洗剂 | kg | 0.0107 | 2.623 | 0 | 0 | 计价 | 按实计算
JYT11-49 | 材料 | 乙供 | C19070221 | 催干剂 | kg | 0.001 | 6.09 | 0 | 0 | 计价 | 按实计算
JYT11-49 | 材料 | 乙供 | C20030101 | 普通调和漆 | kg | 0.0239 | 11.35 | 0 | 0 | 计价 | 按实计算
JYT11-49 | 材料 | 乙供 | C20030301 | 酚醛调和漆 | kg | 0.0211 | 11.714 | 0 | 0 | 计价 | 按实计算
JYT11-49 | 材料 | 乙供 | C20040101 | 普通清漆 | kg | 0.0017 | 8.923 | 0 | 0 | 计价 | 按实计算
JYT11-49 | 材料 | 乙供 | C20050601 | 漆片甲级 | kg | 0.0001 | 10.235 | 0 | 0 | 计价 | 按实计算
JYT11-49 | 材料 | 乙供 | C22040102 | 砂纸 | 张 | 0.04 | 0.579 | 0 | 0 | 计价 | 按实计算
JYT11-49 | 材料 | 乙供 | C22040401 | 白布 | m² | 0.0005 | 4 | 0 | 0 | 计价 | 按实计算
JYT11-49 | 机械 | 乙供 | J11-01-018 | 电动空气压缩机 排气量 3m³/min | 台班 | 0.001 | 131.09 | 0 | 0 | 计价 | 按实计算
JYT11-49 | 材料 | 乙供 | C99010102 | 其他材料费 | 元 | 0.0135 | 1 | 0 | 0 | 计价 | 按实计算
JYT11-50 | 人工 | 乙供 | 9101106 | 普通工 | 工日 | 0.0354 | 75 | 0 | 0 | 计价 | 按实计算
JYT11-50 | 人工 | 乙供 | 9102102 | 建筑技术工 | 工日 | 0.0828 | 104 | 0 | 0 | 计价 | 按实计算
JYT11-50 | 材料 | 乙供 | C10050301 | 石膏粉 | kg | 0.0353 | 0.953 | 0 | 0 | 计价 | 按实计算
JYT11-50 | 材料 | 乙供 | C19020301 | 桐油熟 | kg | 0.0298 | 18.469 | 0 | 0 | 计价 | 按实计算
JYT11-50 | 材料 | 乙供 | C19030201 | 乙醇 | kg | 0.003 | 3.674 | 0 | 0 | 计价 | 按实计算
JYT11-50 | 材料 | 乙供 | C19031101 | 清洗剂 | kg | 0.078 | 2.623 | 0 | 0 | 计价 | 按实计算
JYT11-50 | 材料 | 乙供 | C19070221 | 催干剂 | kg | 0.0072 | 6.09 | 0 | 0 | 计价 | 按实计算
JYT11-50 | 材料 | 乙供 | C20030101 | 普通调和漆 | kg | 0.1747 | 11.35 | 0 | 0 | 计价 | 按实计算
JYT11-50 | 材料 | 乙供 | C20030301 | 酚醛调和漆 | kg | 0.1541 | 11.714 | 0 | 0 | 计价 | 按实计算
JYT11-50 | 材料 | 乙供 | C20040101 | 普通清漆 | kg | 0.0123 | 8.923 | 0 | 0 | 计价 | 按实计算
JYT11-50 | 材料 | 乙供 | C20050601 | 漆片甲级 | kg | 0.0005 | 10.235 | 0 | 0 | 计价 | 按实计算
JYT11-50 | 材料 | 乙供 | C22040102 | 砂纸 | 张 | 0.294 | 0.579 | 0 | 0 | 计价 | 按实计算
JYT11-50 | 材料 | 乙供 | C22040401 | 白布 | m² | 0.0016 | 4 | 0 | 0 | 计价 | 按实计算
JYT11-50 | 机械 | 乙供 | J11-01-018 | 电动空气压缩机 排气量 3m³/min | 台班 | 0.0035 | 131.09 | 0 | 0 | 计价 | 按实计算
JYT11-50 | 材料 | 乙供 | C99010102 | 其他材料费 | 元 | 0.0985 | 1 | 0 | 0 | 计价 | 按实计算
JYT11-51 | 人工 | 乙供 | 9101106 | 普通工 | 工日 | 0.0334 | 75 | 0 | 0 | 计价 | 按实计算
JYT11-51 | 人工 | 乙供 | 9102102 | 建筑技术工 | 工日 | 0.0781 | 104 | 0 | 0 | 计价 | 按实计算
JYT11-51 | 材料 | 乙供 | C10050301 | 石膏粉 | kg | 0.0333 | 0.953 | 0 | 0 | 计价 | 按实计算
JYT11-51 | 材料 | 乙供 | C19020301 | 桐油熟 | kg | 0.0281 | 18.469 | 0 | 0 | 计价 | 按实计算
JYT11-51 | 材料 | 乙供 | C19030201 | 乙醇 | kg | 0.0028 | 3.674 | 0 | 0 | 计价 | 按实计算
JYT11-51 | 材料 | 乙供 | C19031101 | 清洗剂 | kg | 0.0735 | 2.623 | 0 | 0 | 计价 | 按实计算
JYT11-51 | 材料 | 乙供 | C19070221 | 催干剂 | kg | 0.0068 | 6.09 | 0 | 0 | 计价 | 按实计算
JYT11-51 | 材料 | 乙供 | C20030101 | 普通调和漆 | kg | 0.1647 | 11.35 | 0 | 0 | 计价 | 按实计算
JYT11-51 | 材料 | 乙供 | C20030301 | 酚醛调和漆 | kg | 0.1453 | 11.714 | 0 | 0 | 计价 | 按实计算
JYT11-51 | 材料 | 乙供 | C20040101 | 普通清漆 | kg | 0.0116 | 8.923 | 0 | 0 | 计价 | 按实计算
JYT11-51 | 材料 | 乙供 | C20050601 | 漆片甲级 | kg | 0.0005 | 10.235 | 0 | 0 | 计价 | 按实计算
JYT11-51 | 材料 | 乙供 | C22040102 | 砂纸 | 张 | 0.2772 | 0.579 | 0 | 0 | 计价 | 按实计算
JYT11-51 | 材料 | 乙供 | C22040401 | 白布 | m² | 0.0015 | 4 | 0 | 0 | 计价 | 按实计算
JYT11-51 | 机械 | 乙供 | J11-01-018 | 电动空气压缩机 排气量 3m³/min | 台班 | 0.0035 | 131.09 | 0 | 0 | 计价 | 按实计算
JYT11-51 | 材料 | 乙供 | C99010102 | 其他材料费 | 元 | 0.0928 | 1 | 0 | 0 | 计价 | 按实计算
JYT11-52 | 人工 | 乙供 | 9101106 | 普通工 | 工日 | 0.0345 | 75 | 0 | 0 | 计价 | 按实计算
JYT11-52 | 人工 | 乙供 | 9102102 | 建筑技术工 | 工日 | 0.0804 | 104 | 0 | 0 | 计价 | 按实计算
JYT11-52 | 材料 | 乙供 | C10050301 | 石膏粉 | kg | 0.0343 | 0.953 | 0 | 0 | 计价 | 按实计算
JYT11-52 | 材料 | 乙供 | C19020301 | 桐油熟 | kg | 0.0289 | 18.469 | 0 | 0 | 计价 | 按实计算
JYT11-52 | 材料 | 乙供 | C19030201 | 乙醇 | kg | 0.0029 | 3.674 | 0 | 0 | 计价 | 按实计算
JYT11-52 | 材料 | 乙供 | C19031101 | 清洗剂 | kg | 0.0758 | 2.623 | 0 | 0 | 计价 | 按实计算
JYT11-52 | 材料 | 乙供 | C19070221 | 催干剂 | kg | 0.007 | 6.09 | 0 | 0 | 计价 | 按实计算
JYT11-52 | 材料 | 乙供 | C20030101 | 普通调和漆 | kg | 0.1697 | 11.35 | 0 | 0 | 计价 | 按实计算
JYT11-52 | 材料 | 乙供 | C20030301 | 酚醛调和漆 | kg | 0.1497 | 11.714 | 0 | 0 | 计价 | 按实计算
JYT11-52 | 材料 | 乙供 | C20040101 | 普通清漆 | kg | 0.0119 | 8.923 | 0 | 0 | 计价 | 按实计算
JYT11-52 | 材料 | 乙供 | C20050601 | 漆片甲级 | kg | 0.0005 | 10.235 | 0 | 0 | 计价 | 按实计算
JYT11-52 | 材料 | 乙供 | C22040102 | 砂纸 | 张 | 0.2856 | 0.579 | 0 | 0 | 计价 | 按实计算
JYT11-52 | 材料 | 乙供 | C22040401 | 白布 | m² | 0.0015 | 4 | 0 | 0 | 计价 | 按实计算
JYT11-52 | 机械 | 乙供 | J11-01-018 | 电动空气压缩机 排气量 3m³/min | 台班 | 0.004 | 131.09 | 0 | 0 | 计价 | 按实计算
JYT11-52 | 材料 | 乙供 | C99010102 | 其他材料费 | 元 | 0.0956 | 1 | 0 | 0 | 计价 | 按实计算
JYT11-53 | 人工 | 乙供 | 9101106 | 普通工 | 工日 | 0.0341 | 75 | 0 | 0 | 计价 | 按实计算
JYT11-53 | 人工 | 乙供 | 9102102 | 建筑技术工 | 工日 | 0.0799 | 104 | 0 | 0 | 计价 | 按实计算
JYT11-53 | 材料 | 乙供 | C10050301 | 石膏粉 | kg | 0.0221 | 0.953 | 0 | 0 | 计价 | 按实计算
JYT11-53 | 材料 | 乙供 | C19020301 | 桐油熟 | kg | 0.0261 | 18.469 | 0 | 0 | 计价 | 按实计算
JYT11-53 | 材料 | 乙供 | C19030201 | 乙醇 | kg | 0.0004 | 3.674 | 0 | 0 | 计价 | 按实计算
JYT11-53 | 材料 | 乙供 | C19031101 | 清洗剂 | kg | 0.0516 | 2.623 | 0 | 0 | 计价 | 按实计算
JYT11-53 | 材料 | 乙供 | C19070221 | 催干剂 | kg | 0.0012 | 6.09 | 0 | 0 | 计价 | 按实计算
JYT11-53 | 材料 | 乙供 | C22040102 | 砂纸 | 张 | 0.18 | 0.579 | 0 | 0 | 计价 | 按实计算
JYT11-53 | 机械 | 乙供 | J11-01-018 | 电动空气压缩机 排气量 3m³/min | 台班 | 0.004 | 131.09 | 0 | 0 | 计价 | 按实计算
JYT11-53 | 材料 | 乙供 | C20040401 | 树脂清漆地板漆 | kg | 0.2918 | 8.124 | 0 | 0 | 计价 | 按实计算
JYT11-53 | 材料 | 乙供 | C99010102 | 其他材料费 | 元 | 0.0624 | 1 | 0 | 0 | 计价 | 按实计算
JYT11-54 | 人工 | 乙供 | 9101106 | 普通工 | 工日 | 0.0823 | 75 | 0 | 0 | 计价 | 按实计算
JYT11-54 | 人工 | 乙供 | 9102102 | 建筑技术工 | 工日 | 0.1918 | 104 | 0 | 0 | 计价 | 按实计算
JYT11-54 | 材料 | 乙供 | C10050301 | 石膏粉 | kg | 0.053 | 0.953 | 0 | 0 | 计价 | 按实计算
JYT11-54 | 材料 | 乙供 | C19020301 | 桐油熟 | kg | 0.0689 | 18.469 | 0 | 0 | 计价 | 按实计算
JYT11-54 | 材料 | 乙供 | C19030201 | 乙醇 | kg | 0.0043 | 3.674 | 0 | 0 | 计价 | 按实计算
JYT11-54 | 材料 | 乙供 | C19031101 | 清洗剂 | kg | 0.126 | 2.623 | 0 | 0 | 计价 | 按实计算
JYT11-54 | 材料 | 乙供 | C19070221 | 催干剂 | kg | 0.0103 | 6.09 | 0 | 0 | 计价 | 按实计算
JYT11-54 | 材料 | 乙供 | C20040301 | 聚氨酯清漆 | kg | 0.6228 | 14.857 | 0 | 0 | 计价 | 按实计算
JYT11-54 | 材料 | 乙供 | C20050601 | 漆片甲级 | kg | 0.0007 | 10.235 | 0 | 0 | 计价 | 按实计算
JYT11-54 | 材料 | 乙供 | C20060802 | 聚氨酯漆稀释剂 | kg | 0.0775 | 10.277 | 0 | 0 | 计价 | 按实计算
JYT11-54 | 材料 | 乙供 | C22040102 | 砂纸 | 张 | 0.42 | 0.579 | 0 | 0 | 计价 | 按实计算
JYT11-54 | 材料 | 乙供 | C22040401 | 白布 | m² | 0.0023 | 4 | 0 | 0 | 计价 | 按实计算
JYT11-54 | 机械 | 乙供 | J11-01-018 | 电动空气压缩机 排气量 3m³/min | 台班 | 0.0042 | 131.09 | 0 | 0 | 计价 | 按实计算
JYT11-54 | 材料 | 乙供 | C99010102 | 其他材料费 | 元 | 0.2408 | 1 | 0 | 0 | 计价 | 按实计算
JYT11-55 | 人工 | 乙供 | 9101106 | 普通工 | 工日 | 0.0742 | 75 | 0 | 0 | 计价 | 按实计算
JYT11-55 | 人工 | 乙供 | 9102102 | 建筑技术工 | 工日 | 0.1727 | 104 | 0 | 0 | 计价 | 按实计算
JYT11-55 | 材料 | 乙供 | C10050301 | 石膏粉 | kg | 0.042 | 0.953 | 0 | 0 | 计价 | 按实计算
JYT11-55 | 材料 | 乙供 | C19020301 | 桐油熟 | kg | 0.0354 | 18.469 | 0 | 0 | 计价 | 按实计算
JYT11-55 | 材料 | 乙供 | C19030201 | 乙醇 | kg | 0.0036 | 3.674 | 0 | 0 | 计价 | 按实计算
JYT11-55 | 材料 | 乙供 | C19031101 | 清洗剂 | kg | 0.0928 | 2.623 | 0 | 0 | 计价 | 按实计算
JYT11-55 | 材料 | 乙供 | C19070221 | 催干剂 | kg | 0.0086 | 6.09 | 0 | 0 | 计价 | 按实计算
JYT11-55 | 材料 | 乙供 | C20040301 | 聚氨酯清漆 | kg | 0.519 | 14.857 | 0 | 0 | 计价 | 按实计算
JYT11-55 | 材料 | 乙供 | C20050601 | 漆片甲级 | kg | 0.0006 | 10.235 | 0 | 0 | 计价 | 按实计算
JYT11-55 | 材料 | 乙供 | C20060802 | 聚氨酯漆稀释剂 | kg | 0.0646 | 10.277 | 0 | 0 | 计价 | 按实计算
JYT11-55 | 材料 | 乙供 | C22040102 | 砂纸 | 张 | 0.35 | 0.579 | 0 | 0 | 计价 | 按实计算
JYT11-55 | 材料 | 乙供 | C22040401 | 白布 | m² | 0.0023 | 4 | 0 | 0 | 计价 | 按实计算
JYT11-55 | 机械 | 乙供 | J11-01-018 | 电动空气压缩机 排气量 3m³/min | 台班 | 0.0042 | 131.09 | 0 | 0 | 计价 | 按实计算
JYT11-55 | 材料 | 乙供 | C99010102 | 其他材料费 | 元 | 0.1919 | 1 | 0 | 0 | 计价 | 按实计算
JYT11-56 | 人工 | 乙供 | 9101106 | 普通工 | 工日 | 0.0205 | 75 | 0 | 0 | 计价 | 按实计算
JYT11-56 | 人工 | 乙供 | 9102102 | 建筑技术工 | 工日 | 0.048 | 104 | 0 | 0 | 计价 | 按实计算
JYT11-56 | 材料 | 乙供 | C10050301 | 石膏粉 | kg | 0.0051 | 0.953 | 0 | 0 | 计价 | 按实计算
JYT11-56 | 材料 | 乙供 | C19020301 | 桐油熟 | kg | 0.0066 | 18.469 | 0 | 0 | 计价 | 按实计算
JYT11-56 | 材料 | 乙供 | C19030201 | 乙醇 | kg | 0.0004 | 3.674 | 0 | 0 | 计价 | 按实计算
JYT11-56 | 材料 | 乙供 | C19031101 | 清洗剂 | kg | 0.0107 | 2.623 | 0 | 0 | 计价 | 按实计算
JYT11-56 | 材料 | 乙供 | C19070221 | 催干剂 | kg | 0.001 | 6.09 | 0 | 0 | 计价 | 按实计算
JYT11-56 | 材料 | 乙供 | C20040301 | 聚氨酯清漆 | kg | 0.0613 | 14.857 | 0 | 0 | 计价 | 按实计算
JYT11-56 | 材料 | 乙供 | C20050601 | 漆片甲级 | kg | 0.0001 | 10.235 | 0 | 0 | 计价 | 按实计算
JYT11-56 | 材料 | 乙供 | C20060802 | 聚氨酯漆稀释剂 | kg | 0.0071 | 10.277 | 0 | 0 | 计价 | 按实计算
JYT11-56 | 材料 | 乙供 | C22040102 | 砂纸 | 张 | 0.04 | 0.579 | 0 | 0 | 计价 | 按实计算
JYT11-56 | 材料 | 乙供 | C22040401 | 白布 | m² | 0.0005 | 4 | 0 | 0 | 计价 | 按实计算
JYT11-56 | 机械 | 乙供 | J11-01-018 | 电动空气压缩机 排气量 3m³/min | 台班 | 0.0015 | 131.09 | 0 | 0 | 计价 | 按实计算
JYT11-56 | 材料 | 乙供 | C99010102 | 其他材料费 | 元 | 0.0234 | 1 | 0 | 0 | 计价 | 按实计算
JYT11-57 | 人工 | 乙供 | 9101106 | 普通工 | 工日 | 0.0519 | 75 | 0 | 0 | 计价 | 按实计算
JYT11-57 | 人工 | 乙供 | 9102102 | 建筑技术工 | 工日 | 0.121 | 104 | 0 | 0 | 计价 | 按实计算
JYT11-57 | 材料 | 乙供 | C10050301 | 石膏粉 | kg | 0.0353 | 0.953 | 0 | 0 | 计价 | 按实计算
JYT11-57 | 材料 | 乙供 | C19020301 | 桐油熟 | kg | 0.0298 | 18.469 | 0 | 0 | 计价 | 按实计算
JYT11-57 | 材料 | 乙供 | C19030201 | 乙醇 | kg | 0.003 | 3.674 | 0 | 0 | 计价 | 按实计算
JYT11-57 | 材料 | 乙供 | C19031101 | 清洗剂 | kg | 0.078 | 2.623 | 0 | 0 | 计价 | 按实计算
JYT11-57 | 材料 | 乙供 | C19070221 | 催干剂 | kg | 0.0072 | 6.09 | 0 | 0 | 计价 | 按实计算
JYT11-57 | 材料 | 乙供 | C20040301 | 聚氨酯清漆 | kg | 0.436 | 14.857 | 0 | 0 | 计价 | 按实计算
JYT11-57 | 材料 | 乙供 | C20050601 | 漆片甲级 | kg | 0.0005 | 10.235 | 0 | 0 | 计价 | 按实计算
JYT11-57 | 材料 | 乙供 | C20060802 | 聚氨酯漆稀释剂 | kg | 0.0543 | 10.277 | 0 | 0 | 计价 | 按实计算
JYT11-57 | 材料 | 乙供 | C22040102 | 砂纸 | 张 | 0.294 | 0.579 | 0 | 0 | 计价 | 按实计算
JYT11-57 | 材料 | 乙供 | C22040401 | 白布 | m² | 0.0016 | 4 | 0 | 0 | 计价 | 按实计算
JYT11-57 | 机械 | 乙供 | J11-01-018 | 电动空气压缩机 排气量 3m³/min | 台班 | 0.0055 | 131.09 | 0 | 0 | 计价 | 按实计算
JYT11-57 | 材料 | 乙供 | C99010102 | 其他材料费 | 元 | 0.1612 | 1 | 0 | 0 | 计价 | 按实计算
JYT11-58 | 人工 | 乙供 | 9101106 | 普通工 | 工日 | 0.0487 | 75 | 0 | 0 | 计价 | 按实计算
JYT11-58 | 人工 | 乙供 | 9102102 | 建筑技术工 | 工日 | 0.1139 | 104 | 0 | 0 | 计价 | 按实计算
JYT11-58 | 材料 | 乙供 | C10050301 | 石膏粉 | kg | 0.0333 | 0.953 | 0 | 0 | 计价 | 按实计算
JYT11-58 | 材料 | 乙供 | C19020301 | 桐油熟 | kg | 0.0281 | 18.469 | 0 | 0 | 计价 | 按实计算
JYT11-58 | 材料 | 乙供 | C19030201 | 乙醇 | kg | 0.0028 | 3.674 | 0 | 0 | 计价 | 按实计算
JYT11-58 | 材料 | 乙供 | C19031101 | 清洗剂 | kg | 0.0735 | 2.623 | 0 | 0 | 计价 | 按实计算
JYT11-58 | 材料 | 乙供 | C19070221 | 催干剂 | kg | 0.0068 | 6.09 | 0 | 0 | 计价 | 按实计算
JYT11-58 | 材料 | 乙供 | C20040301 | 聚氨酯清漆 | kg | 0.411 | 14.857 | 0 | 0 | 计价 | 按实计算
JYT11-58 | 材料 | 乙供 | C20050601 | 漆片甲级 | kg | 0.0005 | 10.235 | 0 | 0 | 计价 | 按实计算
JYT11-58 | 材料 | 乙供 | C20060802 | 聚氨酯漆稀释剂 | kg | 0.0512 | 10.277 | 0 | 0 | 计价 | 按实计算
JYT11-58 | 材料 | 乙供 | C22040102 | 砂纸 | 张 | 0.2772 | 0.579 | 0 | 0 | 计价 | 按实计算
JYT11-58 | 材料 | 乙供 | C22040401 | 白布 | m² | 0.0015 | 4 | 0 | 0 | 计价 | 按实计算
JYT11-58 | 机械 | 乙供 | J11-01-018 | 电动空气压缩机 排气量 3m³/min | 台班 | 0.0055 | 131.09 | 0 | 0 | 计价 | 按实计算
JYT11-58 | 材料 | 乙供 | C99010102 | 其他材料费 | 元 | 0.152 | 1 | 0 | 0 | 计价 | 按实计算
JYT11-59 | 人工 | 乙供 | 9101106 | 普通工 | 工日 | 0.0591 | 75 | 0 | 0 | 计价 | 按实计算
JYT11-59 | 人工 | 乙供 | 9102102 | 建筑技术工 | 工日 | 0.1376 | 104 | 0 | 0 | 计价 | 按实计算
JYT11-59 | 材料 | 乙供 | C10050301 | 石膏粉 | kg | 0.0221 | 0.953 | 0 | 0 | 计价 | 按实计算
JYT11-59 | 材料 | 乙供 | C19020301 | 桐油熟 | kg | 0.025 | 18.469 | 0 | 0 | 计价 | 按实计算
JYT11-59 | 材料 | 乙供 | C19030201 | 乙醇 | kg | 0.0004 | 3.674 | 0 | 0 | 计价 | 按实计算
JYT11-59 | 材料 | 乙供 | C19031101 | 清洗剂 | kg | 0.0643 | 2.623 | 0 | 0 | 计价 | 按实计算
JYT11-59 | 材料 | 乙供 | C19070221 | 催干剂 | kg | 0.0034 | 6.09 | 0 | 0 | 计价 | 按实计算
JYT11-59 | 材料 | 乙供 | C20040301 | 聚氨酯清漆 | kg | 0.3297 | 14.857 | 0 | 0 | 计价 | 按实计算
JYT11-59 | 材料 | 乙供 | C20060802 | 聚氨酯漆稀释剂 | kg | 0.0411 | 10.277 | 0 | 0 | 计价 | 按实计算
JYT11-59 | 材料 | 乙供 | C22040102 | 砂纸 | 张 | 0.23 | 0.579 | 0 | 0 | 计价 | 按实计算
JYT11-59 | 机械 | 乙供 | J11-01-018 | 电动空气压缩机 排气量 3m³/min | 台班 | 0.006 | 131.09 | 0 | 0 | 计价 | 按实计算
JYT11-59 | 材料 | 乙供 | C10050101 | 双飞粉 | kg | 0.0778 | 0.43 | 0 | 0 | 计价 | 按实计算
JYT11-59 | 材料 | 乙供 | C99010102 | 其他材料费 | 元 | 0.1232 | 1 | 0 | 0 | 计价 | 按实计算
JYT11-60 | 人工 | 乙供 | 9101106 | 普通工 | 工日 | 0.0537 | 75 | 0 | 0 | 计价 | 按实计算
JYT11-60 | 人工 | 乙供 | 9102102 | 建筑技术工 | 工日 | 0.125 | 104 | 0 | 0 | 计价 | 按实计算
JYT11-60 | 材料 | 乙供 | C10050301 | 石膏粉 | kg | 0.0254 | 0.953 | 0 | 0 | 计价 | 按实计算
JYT11-60 | 材料 | 乙供 | C19020301 | 桐油熟 | kg | 0.0214 | 18.469 | 0 | 0 | 计价 | 按实计算
JYT11-60 | 材料 | 乙供 | C19030201 | 乙醇 | kg | 0.0022 | 3.674 | 0 | 0 | 计价 | 按实计算
JYT11-60 | 材料 | 乙供 | C19031101 | 清洗剂 | kg | 0.0625 | 2.623 | 0 | 0 | 计价 | 按实计算
JYT11-60 | 材料 | 乙供 | C19070221 | 催干剂 | kg | 0.0074 | 6.09 | 0 | 0 | 计价 | 按实计算
JYT11-60 | 材料 | 乙供 | C20040301 | 聚氨酯清漆 | kg | 0.314 | 14.857 | 0 | 0 | 计价 | 按实计算
JYT11-60 | 材料 | 乙供 | C20050601 | 漆片甲级 | kg | 0.0004 | 10.235 | 0 | 0 | 计价 | 按实计算
JYT11-60 | 材料 | 乙供 | C20060802 | 聚氨酯漆稀释剂 | kg | 0.0391 | 10.277 | 0 | 0 | 计价 | 按实计算
JYT11-60 | 材料 | 乙供 | C22040102 | 砂纸 | 张 | 0.24 | 0.579 | 0 | 0 | 计价 | 按实计算
JYT11-60 | 材料 | 乙供 | C22040401 | 白布 | m² | 0.0018 | 4 | 0 | 0 | 计价 | 按实计算
JYT11-60 | 机械 | 乙供 | J11-01-018 | 电动空气压缩机 排气量 3m³/min | 台班 | 0.006 | 131.09 | 0 | 0 | 计价 | 按实计算
JYT11-60 | 材料 | 乙供 | C99010102 | 其他材料费 | 元 | 0.1171 | 1 | 0 | 0 | 计价 | 按实计算
JYT11-61 | 人工 | 乙供 | 9101106 | 普通工 | 工日 | 0.0358 | 75 | 0 | 0 | 计价 | 按实计算
JYT11-61 | 人工 | 乙供 | 9102102 | 建筑技术工 | 工日 | 0.0837 | 104 | 0 | 0 | 计价 | 按实计算
JYT11-61 | 材料 | 乙供 | C10050301 | 石膏粉 | kg | 0.0257 | 0.953 | 0 | 0 | 计价 | 按实计算
JYT11-61 | 材料 | 乙供 | C19020301 | 桐油熟 | kg | 0.0248 | 18.469 | 0 | 0 | 计价 | 按实计算
JYT11-61 | 材料 | 乙供 | C19020601 | 松节油 | kg | 0.0574 | 6.5 | 0 | 0 | 计价 | 按实计算
JYT11-61 | 材料 | 乙供 | C20050401 | 防火漆 | kg | 0.1794 | 16.442 | 0 | 0 | 计价 | 按实计算
JYT11-61 | 材料 | 乙供 | C20090101 | 清油 综合 | kg | 0.0181 | 9.91 | 0 | 0 | 计价 | 按实计算
JYT11-61 | 机械 | 乙供 | J11-01-018 | 电动空气压缩机 排气量 3m³/min | 台班 | 0.0055 | 131.09 | 0 | 0 | 计价 | 按实计算
JYT11-61 | 材料 | 乙供 | C99010102 | 其他材料费 | 元 | 0.0797 | 1 | 0 | 0 | 计价 | 按实计算
JYT11-62 | 人工 | 乙供 | 9101106 | 普通工 | 工日 | 0.0501 | 75 | 0 | 0 | 计价 | 按实计算
JYT11-62 | 人工 | 乙供 | 9102102 | 建筑技术工 | 工日 | 0.1172 | 104 | 0 | 0 | 计价 | 按实计算
JYT11-62 | 材料 | 乙供 | C10050301 | 石膏粉 | kg | 0.0181 | 0.953 | 0 | 0 | 计价 | 按实计算
JYT11-62 | 材料 | 乙供 | C19020301 | 桐油熟 | kg | 0.0276 | 18.469 | 0 | 0 | 计价 | 按实计算
JYT11-62 | 材料 | 乙供 | C19020601 | 松节油 | kg | 0.0406 | 6.5 | 0 | 0 | 计价 | 按实计算
JYT11-62 | 材料 | 乙供 | C20050401 | 防火漆 | kg | 0.1869 | 16.442 | 0 | 0 | 计价 | 按实计算
JYT11-62 | 材料 | 乙供 | C20090101 | 清油 综合 | kg | 0.0188 | 9.91 | 0 | 0 | 计价 | 按实计算
JYT11-62 | 机械 | 乙供 | J11-01-018 | 电动空气压缩机 排气量 3m³/min | 台班 | 0.006 | 131.09 | 0 | 0 | 计价 | 按实计算
JYT11-62 | 材料 | 乙供 | C99010102 | 其他材料费 | 元 | 0.081 | 1 | 0 | 0 | 计价 | 按实计算
JYT11-63 | 人工 | 乙供 | 9101106 | 普通工 | 工日 | 0.0585 | 75 | 0 | 0 | 计价 | 按实计算
JYT11-63 | 人工 | 乙供 | 9102102 | 建筑技术工 | 工日 | 0.1365 | 104 | 0 | 0 | 计价 | 按实计算
JYT11-63 | 材料 | 乙供 | C10050301 | 石膏粉 | kg | 0.0254 | 0.953 | 0 | 0 | 计价 | 按实计算
JYT11-63 | 材料 | 乙供 | C19020301 | 桐油熟 | kg | 0.0246 | 18.469 | 0 | 0 | 计价 | 按实计算
JYT11-63 | 材料 | 乙供 | C19020601 | 松节油 | kg | 0.0568 | 6.5 | 0 | 0 | 计价 | 按实计算
JYT11-63 | 材料 | 乙供 | C20050401 | 防火漆 | kg | 0.1776 | 16.442 | 0 | 0 | 计价 | 按实计算
JYT11-63 | 材料 | 乙供 | C20090101 | 清油 综合 | kg | 0.0179 | 9.91 | 0 | 0 | 计价 | 按实计算
JYT11-63 | 机械 | 乙供 | J11-01-018 | 电动空气压缩机 排气量 3m³/min | 台班 | 0.006 | 131.09 | 0 | 0 | 计价 | 按实计算
JYT11-63 | 材料 | 乙供 | C99010102 | 其他材料费 | 元 | 0.0789 | 1 | 0 | 0 | 计价 | 按实计算
JYT11-64 | 人工 | 乙供 | 9101106 | 普通工 | 工日 | 0.3745 | 75 | 0 | 0 | 计价 | 按实计算
JYT11-64 | 人工 | 乙供 | 9102102 | 建筑技术工 | 工日 | 0.5618 | 104 | 0 | 0 | 计价 | 按实计算
JYT11-64 | 材料 | 乙供 | C19031101 | 清洗剂 | kg | 0.48 | 2.623 | 0 | 0 | 计价 | 按实计算
JYT11-64 | 材料 | 乙供 | C20010101 | 防锈漆 | kg | 4.65 | 9.87 | 0 | 0 | 计价 | 按实计算
JYT11-64 | 材料 | 乙供 | C22040102 | 砂纸 | 张 | 3 | 0.579 | 0 | 0 | 计价 | 按实计算
JYT11-64 | 机械 | 乙供 | J11-01-018 | 电动空气压缩机 排气量 3m³/min | 台班 | 0.0526 | 131.09 | 0 | 0 | 计价 | 按实计算
JYT11-64 | 材料 | 乙供 | C99010102 | 其他材料费 | 元 | 0.9778 | 1 | 0 | 0 | 计价 | 按实计算
JYT11-65 | 人工 | 乙供 | 9101106 | 普通工 | 工日 | 0.3199 | 75 | 0 | 0 | 计价 | 按实计算
JYT11-65 | 人工 | 乙供 | 9102102 | 建筑技术工 | 工日 | 0.7464 | 104 | 0 | 0 | 计价 | 按实计算
JYT11-65 | 材料 | 乙供 | C22040102 | 砂纸 | 张 | 3 | 0.579 | 0 | 0 | 计价 | 按实计算
JYT11-65 | 机械 | 乙供 | J11-01-018 | 电动空气压缩机 排气量 3m³/min | 台班 | 0.0626 | 131.09 | 0 | 0 | 计价 | 按实计算
JYT11-65 | 材料 | 乙供 | C20070901 | 环氧富锌漆 | kg | 11.34 | 20.84 | 0 | 0 | 计价 | 按实计算
JYT11-65 | 材料 | 乙供 | C99010102 | 其他材料费 | 元 | 4.7613 | 1 | 0 | 0 | 计价 | 按实计算
JYT11-66 | 人工 | 乙供 | 9101106 | 普通工 | 工日 | 0.3678 | 75 | 0 | 0 | 计价 | 按实计算
JYT11-66 | 人工 | 乙供 | 9102102 | 建筑技术工 | 工日 | 0.8583 | 104 | 0 | 0 | 计价 | 按实计算
JYT11-66 | 材料 | 乙供 | C22040102 | 砂纸 | 张 | 3 | 0.579 | 0 | 0 | 计价 | 按实计算
JYT11-66 | 机械 | 乙供 | J11-01-018 | 电动空气压缩机 排气量 3m³/min | 台班 | 0.546 | 131.09 | 0 | 0 | 计价 | 按实计算
JYT11-66 | 材料 | 乙供 | C20010601 | 水性无机富锌底漆 | kg | 13.82 | 20.93 | 0 | 0 | 计价 | 按实计算
JYT11-66 | 材料 | 乙供 | C99010102 | 其他材料费 | 元 | 5.8198 | 1 | 0 | 0 | 计价 | 按实计算
JYT11-67 | 人工 | 乙供 | 9101106 | 普通工 | 工日 | 0.5418 | 75 | 0 | 0 | 计价 | 按实计算
JYT11-67 | 人工 | 乙供 | 9102102 | 建筑技术工 | 工日 | 1.2642 | 104 | 0 | 0 | 计价 | 按实计算
JYT11-67 | 材料 | 乙供 | C22040102 | 砂纸 | 张 | 3 | 0.579 | 0 | 0 | 计价 | 按实计算
JYT11-67 | 机械 | 乙供 | J11-01-018 | 电动空气压缩机 排气量 3m³/min | 台班 | 0.103 | 131.09 | 0 | 0 | 计价 | 按实计算
JYT11-67 | 材料 | 乙供 | C20070902 | 环氧云铁漆 | kg | 12.375 | 18.27 | 0 | 0 | 计价 | 按实计算
JYT11-67 | 材料 | 乙供 | C99010102 | 其他材料费 | 元 | 4.5566 | 1 | 0 | 0 | 计价 | 按实计算
JYT11-68 | 人工 | 乙供 | 9101106 | 普通工 | 工日 | 1.0032 | 75 | 0 | 0 | 计价 | 按实计算
JYT11-68 | 人工 | 乙供 | 9102102 | 建筑技术工 | 工日 | 2.3409 | 104 | 0 | 0 | 计价 | 按实计算
JYT11-68 | 材料 | 乙供 | C22040102 | 砂纸 | 张 | 3 | 0.579 | 0 | 0 | 计价 | 按实计算
JYT11-68 | 机械 | 乙供 | J11-01-018 | 电动空气压缩机 排气量 3m³/min | 台班 | 0.168 | 131.09 | 0 | 0 | 计价 | 按实计算
JYT11-68 | 材料 | 乙供 | C20050701 | 氟碳漆 | kg | 11.426 | 74.759 | 0 | 0 | 计价 | 按实计算
JYT11-68 | 材料 | 乙供 | C99010102 | 其他材料费 | 元 | 17.1187 | 1 | 0 | 0 | 计价 | 按实计算
JYT11-69 | 人工 | 乙供 | 9101106 | 普通工 | 工日 | 0.6591 | 75 | 0 | 0 | 计价 | 按实计算
JYT11-69 | 人工 | 乙供 | 9102102 | 建筑技术工 | 工日 | 1.5412 | 104 | 0 | 0 | 计价 | 按实计算
JYT11-69 | 材料 | 乙供 | C22040102 | 砂纸 | 张 | 3 | 0.579 | 0 | 0 | 计价 | 按实计算
JYT11-69 | 机械 | 乙供 | J11-01-018 | 电动空气压缩机 排气量 3m³/min | 台班 | 0.119 | 131.09 | 0 | 0 | 计价 | 按实计算
JYT11-69 | 材料 | 乙供 | C19020601 | 松节油 | kg | 2.228 | 6.5 | 0 | 0 | 计价 | 按实计算
JYT11-69 | 材料 | 乙供 | C19070221 | 催干剂 | kg | 0.11 | 6.09 | 0 | 0 | 计价 | 按实计算
JYT11-69 | 材料 | 乙供 | C20030301 | 酚醛调和漆 | kg | 8.618 | 11.714 | 0 | 0 | 计价 | 按实计算
JYT11-69 | 材料 | 乙供 | C99010102 | 其他材料费 | 元 | 2.3568 | 1 | 0 | 0 | 计价 | 按实计算
JYT11-70 | 人工 | 乙供 | 9101106 | 普通工 | 工日 | 0.6591 | 75 | 0 | 0 | 计价 | 按实计算
JYT11-70 | 人工 | 乙供 | 9102102 | 建筑技术工 | 工日 | 1.5412 | 104 | 0 | 0 | 计价 | 按实计算
JYT11-70 | 材料 | 乙供 | C22040102 | 砂纸 | 张 | 3 | 0.579 | 0 | 0 | 计价 | 按实计算
JYT11-70 | 机械 | 乙供 | J11-01-018 | 电动空气压缩机 排气量 3m³/min | 台班 | 0.119 | 131.09 | 0 | 0 | 计价 | 按实计算
JYT11-70 | 材料 | 乙供 | C19030601 | 醇酸漆稀释剂 | kg | 2.49 | 5.928 | 0 | 0 | 计价 | 按实计算
JYT11-70 | 材料 | 乙供 | C20020201 | 醇酸磁漆 | kg | 6.95 | 15.073 | 0 | 0 | 计价 | 按实计算
JYT11-70 | 材料 | 乙供 | C99010102 | 其他材料费 | 元 | 2.4251 | 1 | 0 | 0 | 计价 | 按实计算
JYT11-71 | 人工 | 乙供 | 9101106 | 普通工 | 工日 | 0.8243 | 75 | 0 | 0 | 计价 | 按实计算
JYT11-71 | 人工 | 乙供 | 9102102 | 建筑技术工 | 工日 | 1.9234 | 104 | 0 | 0 | 计价 | 按实计算
JYT11-71 | 材料 | 乙供 | C19031101 | 清洗剂 | kg | 4.48 | 2.623 | 0 | 0 | 计价 | 按实计算
JYT11-71 | 材料 | 乙供 | C22040102 | 砂纸 | 张 | 3 | 0.579 | 0 | 0 | 计价 | 按实计算
JYT11-71 | 机械 | 乙供 | J11-01-018 | 电动空气压缩机 排气量 3m³/min | 台班 | 0.149 | 131.09 | 0 | 0 | 计价 | 按实计算
JYT11-71 | 材料 | 乙供 | C20070101 | 沥青清漆 | kg | 13.08 | 7.666 | 0 | 0 | 计价 | 按实计算
JYT11-71 | 材料 | 乙供 | C99010102 | 其他材料费 | 元 | 2.2752 | 1 | 0 | 0 | 计价 | 按实计算
JYT11-72 | 人工 | 乙供 | 9101106 | 普通工 | 工日 | 0.8558 | 75 | 0 | 0 | 计价 | 按实计算
JYT11-72 | 人工 | 乙供 | 9102102 | 建筑技术工 | 工日 | 1.6034 | 104 | 0 | 0 | 计价 | 按实计算
JYT11-72 | 材料 | 乙供 | C19020601 | 松节油 | kg | 5.238 | 6.5 | 0 | 0 | 计价 | 按实计算
JYT11-72 | 材料 | 乙供 | C20030701 | 银粉漆 | kg | 0.854 | 24.8 | 0 | 0 | 计价 | 按实计算
JYT11-72 | 材料 | 乙供 | C20040101 | 普通清漆 | kg | 2.61 | 8.923 | 0 | 0 | 计价 | 按实计算
JYT11-72 | 机械 | 乙供 | J11-01-018 | 电动空气压缩机 排气量 3m³/min | 台班 | 0.109 | 131.09 | 0 | 0 | 计价 | 按实计算
JYT11-72 | 材料 | 乙供 | C99010102 | 其他材料费 | 元 | 1.5703 | 1 | 0 | 0 | 计价 | 按实计算
JYT11-73 | 人工 | 乙供 | 9101106 | 普通工 | 工日 | 0.7353 | 75 | 0 | 0 | 计价 | 按实计算
JYT11-73 | 人工 | 乙供 | 9102102 | 建筑技术工 | 工日 | 1.7161 | 104 | 0 | 0 | 计价 | 按实计算
JYT11-73 | 材料 | 乙供 | C20040101 | 普通清漆 | kg | 0.88 | 8.923 | 0 | 0 | 计价 | 按实计算
JYT11-73 | 机械 | 乙供 | J11-01-018 | 电动空气压缩机 排气量 3m³/min | 台班 | 0.138 | 131.09 | 0 | 0 | 计价 | 按实计算
JYT11-73 | 材料 | 乙供 | C19070221 | 催干剂 | kg | 0.22 | 6.09 | 0 | 0 | 计价 | 按实计算
JYT11-73 | 材料 | 乙供 | C20050401 | 防火漆 | kg | 8.119 | 16.442 | 0 | 0 | 计价 | 按实计算
JYT11-73 | 材料 | 乙供 | C99010102 | 其他材料费 | 元 | 2.8537 | 1 | 0 | 0 | 计价 | 按实计算
JYT11-74 | 人工 | 乙供 | 9101106 | 普通工 | 工日 | 0.9421 | 75 | 0 | 0 | 计价 | 按实计算
JYT11-74 | 人工 | 乙供 | 9102102 | 建筑技术工 | 工日 | 2.1986 | 104 | 0 | 0 | 计价 | 按实计算
JYT11-74 | 机械 | 乙供 | J11-01-018 | 电动空气压缩机 排气量 3m³/min | 台班 | 2.2814 | 131.09 | 0 | 0 | 计价 | 按实计算
JYT11-74 | 材料 | 乙供 | C20050403 | 钢结构薄型防火涂料 | kg | 17.626 | 20 | 0 | 0 | 计价 | 按实计算
JYT11-74 | 材料 | 乙供 | C99010102 | 其他材料费 | 元 | 7.0504 | 1 | 0 | 0 | 计价 | 按实计算
JYT11-75 | 人工 | 乙供 | 9101106 | 普通工 | 工日 | 0.3921 | 75 | 0 | 0 | 计价 | 按实计算
JYT11-75 | 人工 | 乙供 | 9102102 | 建筑技术工 | 工日 | 0.916 | 104 | 0 | 0 | 计价 | 按实计算
JYT11-75 | 机械 | 乙供 | J11-01-018 | 电动空气压缩机 排气量 3m³/min | 台班 | 0.0526 | 131.09 | 0 | 0 | 计价 | 按实计算
JYT11-75 | 材料 | 乙供 | C28010075 | 919防腐油漆 | kg | 14.1008 | 15.225 | 0 | 0 | 计价 | 按实计算
JYT11-75 | 材料 | 乙供 | C99010102 | 其他材料费 | 元 | 4.2937 | 1 | 0 | 0 | 计价 | 按实计算
JYT11-76 | 人工 | 乙供 | 9101106 | 普通工 | 工日 | 3.0651 | 75 | 0 | 0 | 计价 | 按实计算
JYT11-76 | 人工 | 乙供 | 9102102 | 建筑技术工 | 工日 | 2.0431 | 104 | 0 | 0 | 计价 | 按实计算
JYT11-76 | 材料 | 乙供 | C10010601 | 石英砂 | kg | 268 | 0.613 | 0 | 0 | 计价 | 按实计算
JYT11-76 | 材料 | 乙供 | C18020502 | 喷砂用胶管 DN40 | m | 0.96 | 15.909 | 0 | 0 | 计价 | 按实计算
JYT11-76 | 材料 | 乙供 | C22031301 | 喷砂嘴 | 只 | 0.12 | 28.61 | 0 | 0 | 计价 | 按实计算
JYT11-76 | 材料 | 乙供 | C22040821 | 木柴 | kg | 20.16 | 0.526 | 0 | 0 | 计价 | 按实计算
JYT11-76 | 机械 | 乙供 | J11-01-020 | 电动空气压缩机 排气量 10m³/min | 台班 | 0.939 | 403.592 | 0 | 0 | 计价 | 按实计算
JYT11-76 | 机械 | 乙供 | J15-01-006 | 鼓风机 能力 50m³/min | 台班 | 0.808 | 304.59 | 0 | 0 | 计价 | 按实计算
JYT11-76 | 机械 | 乙供 | J15-01-021 | 喷砂除锈机 能力 3m³/min | 台班 | 0.939 | 49.755 | 0 | 0 | 计价 | 按实计算
JYT11-76 | 材料 | 乙供 | C99010102 | 其他材料费 | 元 | 3.8719 | 1 | 0 | 0 | 计价 | 按实计算
JYT11-77 | 人工 | 乙供 | 9101106 | 普通工 | 工日 | 1.135 | 75 | 0 | 0 | 计价 | 按实计算
JYT11-77 | 人工 | 乙供 | 9102102 | 建筑技术工 | 工日 | 1.7026 | 104 | 0 | 0 | 计价 | 按实计算
JYT11-77 | 材料 | 乙供 | C22040101 | 砂布 | 张 | 21.8 | 0.74 | 0 | 0 | 计价 | 按实计算
JYT11-77 | 材料 | 乙供 | C22040205 | 铁砂布 | 张 | 1.291 | 1.606 | 0 | 0 | 计价 | 按实计算
JYT11-77 | 材料 | 乙供 | C22040461 | 碎布 | kg | 2.9 | 3.541 | 0 | 0 | 计价 | 按实计算
JYT11-77 | 材料 | 乙供 | C99010102 | 其他材料费 | 元 | 0.5695 | 1 | 0 | 0 | 计价 | 按实计算
JYT11-78 | 人工 | 乙供 | 9101106 | 普通工 | 工日 | 0.3994 | 75 | 0 | 0 | 计价 | 按实计算
JYT11-78 | 人工 | 乙供 | 9102102 | 建筑技术工 | 工日 | 0.5924 | 104 | 0 | 0 | 计价 | 按实计算
JYT11-78 | 材料 | 乙供 | C18020803 | 丁腈胶管 φ28以下 | m | 3.761 | 7.869 | 0 | 0 | 计价 | 按实计算
JYT11-78 | 材料 | 乙供 | C19040101 | 硫酸纯度 38% | kg | 3.96 | 0.919 | 0 | 0 | 计价 | 按实计算
JYT11-78 | 材料 | 乙供 | C19040201 | 氢氧化钠(烧碱) 99.5% | kg | 1.8 | 2.389 | 0 | 0 | 计价 | 按实计算
JYT11-78 | 材料 | 乙供 | C21010101 | 水 | t | 1.05 | 4.1 | 0 | 0 | 计价 | 按实计算
JYT11-78 | 材料 | 乙供 | C22050502 | 金属结构酸洗设施摊销 | kg | 3.05 | 17.432 | 0 | 0 | 计价 | 按实计算
JYT11-78 | 机械 | 乙供 | J11-01-018 | 电动空气压缩机 排气量 3m³/min | 台班 | 0.116 | 131.09 | 0 | 0 | 计价 | 按实计算
JYT11-78 | 材料 | 乙供 | C99010102 | 其他材料费 | 元 | 1.9001 | 1 | 0 | 0 | 计价 | 按实计算
JYT11-79 | 人工 | 乙供 | 9101106 | 普通工 | 工日 | 0.5274 | 75 | 0 | 0 | 计价 | 按实计算
JYT11-79 | 人工 | 乙供 | 9102102 | 建筑技术工 | 工日 | 0.7912 | 104 | 0 | 0 | 计价 | 按实计算
JYT11-79 | 机械 | 乙供 | J11-01-018 | 电动空气压缩机 排气量 3m³/min | 台班 | 0.809 | 131.09 | 0 | 0 | 计价 | 按实计算
JYT11-79 | 材料 | 乙供 | C22010101 | 钢管脚手架 包括扣件 | kg | 3.019 | 4.706 | 0 | 0 | 计价 | 按实计算
JYT11-79 | 材料 | 乙供 | C22050411 | 冷喷锌 | t | 1 | 663.524 | 0 | 0 | 计价 | 按实计算
JYT11-79 | 材料 | 乙供 | C99010102 | 其他材料费 | 元 | 13.5546 | 1 | 0 | 0 | 计价 | 按实计算
JYT11-80 | 人工 | 乙供 | 9101106 | 普通工 | 工日 | 0.0995 | 75 | 0 | 0 | 计价 | 按实计算
JYT11-80 | 材料 | 乙供 | C08020102 | 方材红白松 二等 | m³ | 0.006 | 1824.407 | 0 | 0 | 计价 | 按实计算
JYT11-80 | 材料 | 乙供 | C14010100 | 镀锌铁丝 | kg | 0.358 | 4.674 | 0 | 0 | 计价 | 按实计算
JYT11-80 | 材料 | 乙供 | C22050402 | 镀锌(建筑) | t | 1 | 1719.817 | 0 | 0 | 计价 | 按实计算
JYT11-80 | 机械 | 乙供 | J03-01-036 | 汽车式起重机 起重量 16t | 台班 | 0.021 | 881.166 | 0 | 0 | 计价 | 按实计算
JYT11-80 | 机械 | 乙供 | J04-01-024 | 平板拖车组 30t | 台班 | 0.1064 | 1092.833 | 0 | 0 | 计价 | 按实计算
JYT11-80 | 材料 | 乙供 | C99010102 | 其他材料费 | 元 | 34.6487 | 1 | 0 | 0 | 计价 | 按实计算
JYT11-81 | 人工 | 乙供 | 9101106 | 普通工 | 工日 | 0.0172 | 75 | 0 | 0 | 计价 | 按实计算
JYT11-81 | 人工 | 乙供 | 9102102 | 建筑技术工 | 工日 | 0.0402 | 104 | 0 | 0 | 计价 | 按实计算
JYT11-81 | 材料 | 乙供 | C09040702 | 纤维素 | kg | 0.0031 | 6.347 | 0 | 0 | 计价 | 按实计算
JYT11-81 | 材料 | 乙供 | C10050201 | 滑石粉 | kg | 0.1388 | 0.899 | 0 | 0 | 计价 | 按实计算
JYT11-81 | 材料 | 乙供 | C10050301 | 石膏粉 | kg | 0.0299 | 0.953 | 0 | 0 | 计价 | 按实计算
JYT11-81 | 材料 | 乙供 | C11090203 | 粘结剂 乳胶 | kg | 0.0155 | 5.713 | 0 | 0 | 计价 | 按实计算
JYT11-81 | 材料 | 乙供 | C19020301 | 桐油熟 | kg | 0.0218 | 18.469 | 0 | 0 | 计价 | 按实计算
JYT11-81 | 材料 | 乙供 | C19031101 | 清洗剂 | kg | 0.0751 | 2.623 | 0 | 0 | 计价 | 按实计算
JYT11-81 | 材料 | 乙供 | C20030101 | 普通调和漆 | kg | 0.1854 | 11.35 | 0 | 0 | 计价 | 按实计算
JYT11-81 | 材料 | 乙供 | C20040101 | 普通清漆 | kg | 0.0155 | 8.923 | 0 | 0 | 计价 | 按实计算
JYT11-81 | 机械 | 乙供 | J11-01-018 | 电动空气压缩机 排气量 3m³/min | 台班 | 0.005 | 131.09 | 0 | 0 | 计价 | 按实计算
JYT11-81 | 材料 | 乙供 | C99010102 | 其他材料费 | 元 | 0.0621 | 1 | 0 | 0 | 计价 | 按实计算
JYT11-82 | 人工 | 乙供 | 9101106 | 普通工 | 工日 | 0.0111 | 75 | 0 | 0 | 计价 | 按实计算
JYT11-82 | 人工 | 乙供 | 9102102 | 建筑技术工 | 工日 | 0.0258 | 104 | 0 | 0 | 计价 | 按实计算
JYT11-82 | 材料 | 乙供 | C19031101 | 清洗剂 | kg | 0.0172 | 2.623 | 0 | 0 | 计价 | 按实计算
JYT11-82 | 材料 | 乙供 | C20010101 | 防锈漆 | kg | 0.1652 | 9.87 | 0 | 0 | 计价 | 按实计算
JYT11-82 | 材料 | 乙供 | C22040101 | 砂布 | 张 | 0.27 | 0.74 | 0 | 0 | 计价 | 按实计算
JYT11-82 | 机械 | 乙供 | J11-01-018 | 电动空气压缩机 排气量 3m³/min | 台班 | 0.0018 | 131.09 | 0 | 0 | 计价 | 按实计算
JYT11-82 | 材料 | 乙供 | C99010102 | 其他材料费 | 元 | 0.0375 | 1 | 0 | 0 | 计价 | 按实计算
JYT11-83 | 人工 | 乙供 | 9101106 | 普通工 | 工日 | 0.0176 | 75 | 0 | 0 | 计价 | 按实计算
JYT11-83 | 人工 | 乙供 | 9102102 | 建筑技术工 | 工日 | 0.0187 | 104 | 0 | 0 | 计价 | 按实计算
JYT11-83 | 机械 | 乙供 | J11-01-018 | 电动空气压缩机 排气量 3m³/min | 台班 | 0.0028 | 131.09 | 0 | 0 | 计价 | 按实计算
JYT11-83 | 材料 | 乙供 | C20070901 | 环氧富锌漆 | kg | 0.3 | 20.84 | 0 | 0 | 计价 | 按实计算
JYT11-83 | 材料 | 乙供 | C99010102 | 其他材料费 | 元 | 0.125 | 1 | 0 | 0 | 计价 | 按实计算
JYT11-84 | 人工 | 乙供 | 9101106 | 普通工 | 工日 | 0.0257 | 75 | 0 | 0 | 计价 | 按实计算
JYT11-84 | 人工 | 乙供 | 9102102 | 建筑技术工 | 工日 | 0.0462 | 104 | 0 | 0 | 计价 | 按实计算
JYT11-84 | 材料 | 乙供 | C19031101 | 清洗剂 | kg | 0.0238 | 2.623 | 0 | 0 | 计价 | 按实计算
JYT11-84 | 机械 | 乙供 | J11-01-018 | 电动空气压缩机 排气量 3m³/min | 台班 | 0.0055 | 131.09 | 0 | 0 | 计价 | 按实计算
JYT11-84 | 材料 | 乙供 | C19070221 | 催干剂 | kg | 0.0041 | 6.09 | 0 | 0 | 计价 | 按实计算
JYT11-84 | 材料 | 乙供 | C20030301 | 酚醛调和漆 | kg | 0.2246 | 11.714 | 0 | 0 | 计价 | 按实计算
JYT11-84 | 材料 | 乙供 | C22040102 | 砂纸 | 张 | 0.12 | 0.579 | 0 | 0 | 计价 | 按实计算
JYT11-84 | 材料 | 乙供 | C99010102 | 其他材料费 | 元 | 0.0558 | 1 | 0 | 0 | 计价 | 按实计算
JYT11-85 | 人工 | 乙供 | 9101106 | 普通工 | 工日 | 0.0162 | 75 | 0 | 0 | 计价 | 按实计算
JYT11-85 | 人工 | 乙供 | 9102102 | 建筑技术工 | 工日 | 0.0573 | 104 | 0 | 0 | 计价 | 按实计算
JYT11-85 | 机械 | 乙供 | J11-01-018 | 电动空气压缩机 排气量 3m³/min | 台班 | 0.0055 | 131.09 | 0 | 0 | 计价 | 按实计算
JYT11-85 | 材料 | 乙供 | C22040102 | 砂纸 | 张 | 0.11 | 0.579 | 0 | 0 | 计价 | 按实计算
JYT11-85 | 材料 | 乙供 | C19030601 | 醇酸漆稀释剂 | kg | 0.0228 | 5.928 | 0 | 0 | 计价 | 按实计算
JYT11-85 | 材料 | 乙供 | C20020201 | 醇酸磁漆 | kg | 0.2114 | 15.073 | 0 | 0 | 计价 | 按实计算
JYT11-85 | 材料 | 乙供 | C99010102 | 其他材料费 | 元 | 0.0677 | 1 | 0 | 0 | 计价 | 按实计算
JYT11-86 | 人工 | 乙供 | 9101106 | 普通工 | 工日 | 0.0546 | 75 | 0 | 0 | 计价 | 按实计算
JYT11-86 | 人工 | 乙供 | 9102102 | 建筑技术工 | 工日 | 0.1274 | 104 | 0 | 0 | 计价 | 按实计算
JYT11-86 | 材料 | 乙供 | C09040702 | 纤维素 | kg | 0.0165 | 6.347 | 0 | 0 | 计价 | 按实计算
JYT11-86 | 材料 | 乙供 | C10050101 | 双飞粉 | kg | 0.235 | 0.43 | 0 | 0 | 计价 | 按实计算
JYT11-86 | 材料 | 乙供 | C11020101 | 壁纸 | m² | 1.1579 | 14.881 | 0 | 0 | 计价 | 按实计算
JYT11-86 | 材料 | 乙供 | C11090203 | 粘结剂 乳胶 | kg | 0.251 | 5.713 | 0 | 0 | 计价 | 按实计算
JYT11-86 | 材料 | 乙供 | C19031101 | 清洗剂 | kg | 0.03 | 2.623 | 0 | 0 | 计价 | 按实计算
JYT11-86 | 材料 | 乙供 | C20040201 | 酚醛清漆 | kg | 0.07 | 11.553 | 0 | 0 | 计价 | 按实计算
JYT11-86 | 材料 | 乙供 | C99010102 | 其他材料费 | 元 | 0.3952 | 1 | 0 | 0 | 计价 | 按实计算
JYT11-87 | 人工 | 乙供 | 9101106 | 普通工 | 工日 | 0.0591 | 75 | 0 | 0 | 计价 | 按实计算
JYT11-87 | 人工 | 乙供 | 9102102 | 建筑技术工 | 工日 | 0.1378 | 104 | 0 | 0 | 计价 | 按实计算
JYT11-87 | 材料 | 乙供 | C09040702 | 纤维素 | kg | 0.0165 | 6.347 | 0 | 0 | 计价 | 按实计算
JYT11-87 | 材料 | 乙供 | C10050101 | 双飞粉 | kg | 0.235 | 0.43 | 0 | 0 | 计价 | 按实计算
JYT11-87 | 材料 | 乙供 | C11020101 | 壁纸 | m² | 1.2285 | 14.881 | 0 | 0 | 计价 | 按实计算
JYT11-87 | 材料 | 乙供 | C11090203 | 粘结剂 乳胶 | kg | 0.251 | 5.713 | 0 | 0 | 计价 | 按实计算
JYT11-87 | 材料 | 乙供 | C19031101 | 清洗剂 | kg | 0.03 | 2.623 | 0 | 0 | 计价 | 按实计算
JYT11-87 | 材料 | 乙供 | C20040201 | 酚醛清漆 | kg | 0.07 | 11.553 | 0 | 0 | 计价 | 按实计算
JYT11-87 | 材料 | 乙供 | C99010102 | 其他材料费 | 元 | 0.4162 | 1 | 0 | 0 | 计价 | 按实计算
JYT11-88 | 人工 | 乙供 | 9101106 | 普通工 | 工日 | 0.0699 | 75 | 0 | 0 | 计价 | 按实计算
JYT11-88 | 人工 | 乙供 | 9102102 | 建筑技术工 | 工日 | 0.1633 | 104 | 0 | 0 | 计价 | 按实计算
JYT11-88 | 材料 | 乙供 | C09040702 | 纤维素 | kg | 0.0165 | 6.347 | 0 | 0 | 计价 | 按实计算
JYT11-88 | 材料 | 乙供 | C10050101 | 双飞粉 | kg | 0.235 | 0.43 | 0 | 0 | 计价 | 按实计算
JYT11-88 | 材料 | 乙供 | C11020101 | 壁纸 | m² | 1.1579 | 14.881 | 0 | 0 | 计价 | 按实计算
JYT11-88 | 材料 | 乙供 | C11090203 | 粘结剂 乳胶 | kg | 0.251 | 5.713 | 0 | 0 | 计价 | 按实计算
JYT11-88 | 材料 | 乙供 | C19031101 | 清洗剂 | kg | 0.03 | 2.623 | 0 | 0 | 计价 | 按实计算
JYT11-88 | 材料 | 乙供 | C20040201 | 酚醛清漆 | kg | 0.07 | 11.553 | 0 | 0 | 计价 | 按实计算
JYT11-88 | 材料 | 乙供 | C99010102 | 其他材料费 | 元 | 0.3952 | 1 | 0 | 0 | 计价 | 按实计算
JYT11-89 | 人工 | 乙供 | 9101106 | 普通工 | 工日 | 0.0107 | 75 | 0 | 0 | 计价 | 按实计算
JYT11-89 | 人工 | 乙供 | 9102102 | 建筑技术工 | 工日 | 0.0107 | 104 | 0 | 0 | 计价 | 按实计算
JYT11-89 | 材料 | 乙供 | C11090301 | 混凝土界面处理剂 | kg | 2.4926 | 1.393 | 0 | 0 | 计价 | 按实计算
JYT11-89 | 材料 | 乙供 | C21010101 | 水 | t | 0.0025 | 4.1 | 0 | 0 | 计价 | 按实计算
JYT11-89 | 材料 | 乙供 | C99010102 | 其他材料费 | 元 | 0.0696 | 1 | 0 | 0 | 计价 | 按实计算
JYT11-90 | 人工 | 乙供 | 9101106 | 普通工 | 工日 | 0.0127 | 75 | 0 | 0 | 计价 | 按实计算
JYT11-90 | 人工 | 乙供 | 9102102 | 建筑技术工 | 工日 | 0.0127 | 104 | 0 | 0 | 计价 | 按实计算
JYT11-90 | 材料 | 乙供 | C21010101 | 水 | t | 0.003 | 4.1 | 0 | 0 | 计价 | 按实计算
JYT11-90 | 材料 | 乙供 | C09041102 | 加气混凝土界面剂 | kg | 2.9973 | 1.287 | 0 | 0 | 计价 | 按实计算
JYT11-90 | 材料 | 乙供 | C99010102 | 其他材料费 | 元 | 0.0774 | 1 | 0 | 0 | 计价 | 按实计算
JYT11-91 | 人工 | 乙供 | 9101106 | 普通工 | 工日 | 0.364 | 75 | 0 | 0 | 计价 | 按实计算
JYT11-92 | 人工 | 乙供 | 9101106 | 普通工 | 工日 | 0.0058 | 75 | 0 | 0 | 计价 | 按实计算
JYT11-92 | 人工 | 乙供 | 9102102 | 建筑技术工 | 工日 | 0.0232 | 104 | 0 | 0 | 计价 | 按实计算
JYT11-92 | 材料 | 乙供 | C11090203 | 粘结剂 乳胶 | kg | 0.33 | 5.713 | 0 | 0 | 计价 | 按实计算
JYT11-92 | 材料 | 乙供 | C17031101 | 玻璃纤维网 | m² | 1.05 | 4.398 | 0 | 0 | 计价 | 按实计算
JYT11-92 | 材料 | 乙供 | C99010102 | 其他材料费 | 元 | 0.1301 | 1 | 0 | 0 | 计价 | 按实计算
JYT11-93 | 人工 | 乙供 | 9101106 | 普通工 | 工日 | 0.0889 | 75 | 0 | 0 | 计价 | 按实计算
JYT11-93 | 人工 | 乙供 | 9102102 | 建筑技术工 | 工日 | 0.0593 | 104 | 0 | 0 | 计价 | 按实计算
JYT11-93 | 材料 | 乙供 | C22031001 | 石料切割锯片 φ150 | 片 | 0.025 | 44.679 | 0 | 0 | 计价 | 按实计算
JYT11-93 | 材料 | 乙供 | C99010102 | 其他材料费 | 元 | 0.0223 | 1 | 0 | 0 | 计价 | 按实计算
JYT11-94 | 人工 | 乙供 | 9101106 | 普通工 | 工日 | 0.125 | 75 | 0 | 0 | 计价 | 按实计算
JYT11-94 | 人工 | 乙供 | 9102102 | 建筑技术工 | 工日 | 0.0834 | 104 | 0 | 0 | 计价 | 按实计算
JYT11-94 | 材料 | 乙供 | C22030603 | 砂轮片 φ150 | 片 | 0.066 | 2.76 | 0 | 0 | 计价 | 按实计算
JYT11-94 | 材料 | 乙供 | C22030702 | 尼龙砂轮片 φ150 | 片 | 0.1 | 3.64 | 0 | 0 | 计价 | 按实计算
JYT11-94 | 材料 | 乙供 | C99010102 | 其他材料费 | 元 | 0.0109 | 1 | 0 | 0 | 计价 | 按实计算
JYT11-95 | 人工 | 乙供 | 9101106 | 普通工 | 工日 | 0.0546 | 75 | 0 | 0 | 计价 | 按实计算
JYT11-95 | 人工 | 乙供 | 9102102 | 建筑技术工 | 工日 | 0.0364 | 104 | 0 | 0 | 计价 | 按实计算
JYT11-95 | 材料 | 乙供 | C19010301 | 煤油 | kg | 0.008 | 3.245 | 0 | 0 | 计价 | 按实计算
JYT11-95 | 材料 | 乙供 | C19021102 | 白蜡 | kg | 0.04 | 3.5 | 0 | 0 | 计价 | 按实计算
JYT11-95 | 材料 | 乙供 | C19040141 | 草酸 | kg | 0.012 | 3.938 | 0 | 0 | 计价 | 按实计算
JYT11-95 | 材料 | 乙供 | C21010101 | 水 | t | 0.001 | 4.1 | 0 | 0 | 计价 | 按实计算
JYT11-95 | 材料 | 乙供 | C99010102 | 其他材料费 | 元 | 0.0043 | 1 | 0 | 0 | 计价 | 按实计算
JYT11-96 | 人工 | 乙供 | 9101106 | 普通工 | 工日 | 0.4586 | 75 | 0 | 0 | 计价 | 按实计算
JYT11-96 | 人工 | 乙供 | 9102102 | 建筑技术工 | 工日 | 0.3058 | 104 | 0 | 0 | 计价 | 按实计算
JYT11-96 | 材料 | 乙供 | C21010101 | 水 | t | 0.01 | 4.1 | 0 | 0 | 计价 | 按实计算
JYT11-96 | 材料 | 乙供 | C10050301 | 石膏粉 | kg | 0.008 | 0.953 | 0 | 0 | 计价 | 按实计算
JYT11-96 | 材料 | 乙供 | C11030202 | 光蜡 | kg | 0.001 | 8.285 | 0 | 0 | 计价 | 按实计算
JYT11-96 | 材料 | 乙供 | C19070243 | 多功能上光清洁剂 | 盒 | 0.002 | 30.633 | 0 | 0 | 计价 | 按实计算
JYT11-96 | 材料 | 乙供 | C22030702 | 尼龙砂轮片 φ150 | 片 | 0.23 | 3.64 | 0 | 0 | 计价 | 按实计算
JYT11-96 | 材料 | 乙供 | C99010102 | 其他材料费 | 元 | 0.0191 | 1 | 0 | 0 | 计价 | 按实计算
JYT11-97 | 人工 | 乙供 | 9101106 | 普通工 | 工日 | 0.0339 | 75 | 0 | 0 | 计价 | 按实计算
JYT11-97 | 人工 | 乙供 | 9102102 | 建筑技术工 | 工日 | 0.0226 | 104 | 0 | 0 | 计价 | 按实计算
JYT11-98 | 人工 | 乙供 | 9101106 | 普通工 | 工日 | 0.0164 | 75 | 0 | 0 | 计价 | 按实计算
JYT11-98 | 人工 | 乙供 | 9102102 | 建筑技术工 | 工日 | 0.0109 | 104 | 0 | 0 | 计价 | 按实计算
JYT11-98 | 材料 | 乙供 | C21010101 | 水 | t | 0.06 | 4.1 | 0 | 0 | 计价 | 按实计算
JYT11-98 | 材料 | 乙供 | C99010102 | 其他材料费 | 元 | 0.0049 | 1 | 0 | 0 | 计价 | 按实计算
JYT11-99 | 人工 | 乙供 | 9101106 | 普通工 | 工日 | 0.0327 | 75 | 0 | 0 | 计价 | 按实计算
JYT11-99 | 人工 | 乙供 | 9102102 | 建筑技术工 | 工日 | 0.0218 | 104 | 0 | 0 | 计价 | 按实计算
JYT11-99 | 材料 | 乙供 | C21010101 | 水 | t | 0.09 | 4.1 | 0 | 0 | 计价 | 按实计算
JYT11-99 | 材料 | 乙供 | C19031101 | 清洗剂 | kg | 0.475 | 2.623 | 0 | 0 | 计价 | 按实计算
JYT11-99 | 材料 | 乙供 | C99010102 | 其他材料费 | 元 | 0.0323 | 1 | 0 | 0 | 计价 | 按实计算
JYT11-100 | 人工 | 乙供 | 9101106 | 普通工 | 工日 | 0.0144 | 75 | 0 | 0 | 计价 | 按实计算
JYT11-100 | 人工 | 乙供 | 9102102 | 建筑技术工 | 工日 | 0.0096 | 104 | 0 | 0 | 计价 | 按实计算
JYT11-100 | 材料 | 乙供 | C21010101 | 水 | t | 0.04 | 4.1 | 0 | 0 | 计价 | 按实计算
JYT11-100 | 材料 | 乙供 | C19031101 | 清洗剂 | kg | 0.167 | 2.623 | 0 | 0 | 计价 | 按实计算
JYT11-100 | 材料 | 乙供 | C99010102 | 其他材料费 | 元 | 0.012 | 1 | 0 | 0 | 计价 | 按实计算
JYT11-101 | 人工 | 乙供 | 9101106 | 普通工 | 工日 | 0.007 | 75 | 0 | 0 | 计价 | 按实计算
JYT11-101 | 人工 | 乙供 | 9102102 | 建筑技术工 | 工日 | 0.0047 | 104 | 0 | 0 | 计价 | 按实计算
JYT11-101 | 材料 | 乙供 | C21010101 | 水 | t | 0.01 | 4.1 | 0 | 0 | 计价 | 按实计算
JYT11-101 | 材料 | 乙供 | C19031101 | 清洗剂 | kg | 0.09 | 2.623 | 0 | 0 | 计价 | 按实计算
JYT11-101 | 材料 | 乙供 | C99010102 | 其他材料费 | 元 | 0.0055 | 1 | 0 | 0 | 计价 | 按实计算
JYT11-102 | 人工 | 乙供 | 9101106 | 普通工 | 工日 | 0.0228 | 75 | 0 | 0 | 计价 | 按实计算
JYT11-102 | 人工 | 乙供 | 9102102 | 建筑技术工 | 工日 | 0.0153 | 104 | 0 | 0 | 计价 | 按实计算
JYT11-102 | 材料 | 乙供 | C09010102 | 普通硅酸盐水泥 42.5 | t | 0.002 | 414.001 | 0 | 0 | 计价 | 按实计算
JYT11-102 | 材料 | 乙供 | C20080601 | 氯乙烯-偏氯乙烯共聚乳液 | kg | 0.023 | 5.888 | 0 | 0 | 计价 | 按实计算
JYT11-102 | 材料 | 乙供 | C22031001 | 石料切割锯片 φ150 | 片 | 0.007 | 44.679 | 0 | 0 | 计价 | 按实计算
JYT11-102 | 材料 | 乙供 | C99010102 | 其他材料费 | 元 | 0.0255 | 1 | 0 | 0 | 计价 | 按实计算
JYT11-103 | 人工 | 乙供 | 9101106 | 普通工 | 工日 | 0.0207 | 75 | 0 | 0 | 计价 | 按实计算
JYT11-103 | 人工 | 乙供 | 9102102 | 建筑技术工 | 工日 | 0.0138 | 104 | 0 | 0 | 计价 | 按实计算
JYT11-103 | 材料 | 乙供 | C22031001 | 石料切割锯片 φ150 | 片 | 0.005 | 44.679 | 0 | 0 | 计价 | 按实计算
JYT11-103 | 材料 | 乙供 | C20080202 | 硝基快干腻子 | kg | 0.025 | 6.19 | 0 | 0 | 计价 | 按实计算
JYT11-103 | 材料 | 乙供 | C99010102 | 其他材料费 | 元 | 0.0076 | 1 | 0 | 0 | 计价 | 按实计算
JYT11-104 | 人工 | 乙供 | 9101106 | 普通工 | 工日 | 0.0228 | 75 | 0 | 0 | 计价 | 按实计算
JYT11-104 | 人工 | 乙供 | 9102102 | 建筑技术工 | 工日 | 0.0153 | 104 | 0 | 0 | 计价 | 按实计算
JYT11-104 | 材料 | 乙供 | C22031001 | 石料切割锯片 φ150 | 片 | 0.005 | 44.679 | 0 | 0 | 计价 | 按实计算
JYT11-104 | 材料 | 乙供 | C20080202 | 硝基快干腻子 | kg | 0.036 | 6.19 | 0 | 0 | 计价 | 按实计算
JYT11-104 | 材料 | 乙供 | C99010102 | 其他材料费 | 元 | 0.0089 | 1 | 0 | 0 | 计价 | 按实计算
JYT11-105 | 人工 | 乙供 | 9101106 | 普通工 | 工日 | 0.0443 | 75 | 0 | 0 | 计价 | 按实计算
JYT11-105 | 人工 | 乙供 | 9102102 | 建筑技术工 | 工日 | 0.0295 | 104 | 0 | 0 | 计价 | 按实计算
JYT11-105 | 材料 | 乙供 | C11090105 | 防腐防渗涂料 | kg | 1.21 | 12.16 | 0 | 0 | 计价 | 按实计算
JYT11-105 | 材料 | 乙供 | C21010101 | 水 | t | 0.025 | 4.1 | 0 | 0 | 计价 | 按实计算
JYT11-105 | 材料 | 乙供 | C99010102 | 其他材料费 | 元 | 0.2963 | 1 | 0 | 0 | 计价 | 按实计算
JYT11-106 | 人工 | 乙供 | 9101106 | 普通工 | 工日 | 0.0524 | 75 | 0 | 0 | 计价 | 按实计算
JYT11-106 | 人工 | 乙供 | 9102102 | 建筑技术工 | 工日 | 0.0349 | 104 | 0 | 0 | 计价 | 按实计算
JYT11-106 | 材料 | 乙供 | C11090105 | 防腐防渗涂料 | kg | 1.65 | 12.16 | 0 | 0 | 计价 | 按实计算
JYT11-106 | 材料 | 乙供 | C21010101 | 水 | t | 0.04 | 4.1 | 0 | 0 | 计价 | 按实计算
JYT11-106 | 材料 | 乙供 | C99010102 | 其他材料费 | 元 | 0.4046 | 1 | 0 | 0 | 计价 | 按实计算
JYT11-107 | 人工 | 乙供 | 9101106 | 普通工 | 工日 | 0.0343 | 75 | 0 | 0 | 计价 | 按实计算
JYT11-107 | 人工 | 乙供 | 9102102 | 建筑技术工 | 工日 | 0.0229 | 104 | 0 | 0 | 计价 | 按实计算
JYT11-107 | 材料 | 乙供 | C11090105 | 防腐防渗涂料 | kg | 0.055 | 12.16 | 0 | 0 | 计价 | 按实计算
JYT11-107 | 材料 | 乙供 | C21010101 | 水 | t | 0.0304 | 4.1 | 0 | 0 | 计价 | 按实计算
JYT11-107 | 材料 | 乙供 | C09010102 | 普通硅酸盐水泥 42.5 | t | 0.0003 | 414.001 | 0 | 0 | 计价 | 按实计算
JYT11-107 | 材料 | 乙供 | C11090201 | 粘结剂 107胶 | kg | 0.079 | 1.856 | 0 | 0 | 计价 | 按实计算
JYT11-107 | 材料 | 乙供 | C99010102 | 其他材料费 | 元 | 0.0213 | 1 | 0 | 0 | 计价 | 按实计算
JYT11-108 | 人工 | 乙供 | 9101106 | 普通工 | 工日 | 0.0228 | 75 | 0 | 0 | 计价 | 按实计算
JYT11-108 | 人工 | 乙供 | 9102102 | 建筑技术工 | 工日 | 0.0153 | 104 | 0 | 0 | 计价 | 按实计算
JYT11-108 | 材料 | 乙供 | C11090105 | 防腐防渗涂料 | kg | 0.0333 | 12.16 | 0 | 0 | 计价 | 按实计算
JYT11-108 | 材料 | 乙供 | C21010101 | 水 | t | 0.0403 | 4.1 | 0 | 0 | 计价 | 按实计算
JYT11-108 | 材料 | 乙供 | C99010102 | 其他材料费 | 元 | 0.0114 | 1 | 0 | 0 | 计价 | 按实计算
JYT11-109 | 人工 | 乙供 | 9101106 | 普通工 | 工日 | 0.1273 | 75 | 0 | 0 | 计价 | 按实计算
JYT11-109 | 人工 | 乙供 | 9102102 | 建筑技术工 | 工日 | 0.0848 | 104 | 0 | 0 | 计价 | 按实计算
JYT11-109 | 材料 | 乙供 | C12030302 | 松香 | kg | 0.04 | 7.773 | 0 | 0 | 计价 | 按实计算
JYT11-109 | 材料 | 乙供 | C19020501 | 煤焦油 | kg | 0.224 | 1.512 | 0 | 0 | 计价 | 按实计算
JYT11-109 | 材料 | 乙供 | C20030101 | 普通调和漆 | kg | 0.224 | 11.35 | 0 | 0 | 计价 | 按实计算
JYT11-109 | 材料 | 乙供 | C20080204 | 氯丁腻子 JN-10 | kg | 0.2 | 9.242 | 0 | 0 | 计价 | 按实计算
JYT11-109 | 材料 | 乙供 | C20090101 | 清油 综合 | kg | 0.062 | 9.91 | 0 | 0 | 计价 | 按实计算
JYT11-109 | 材料 | 乙供 | C99010102 | 其他材料费 | 元 | 0.1131 | 1 | 0 | 0 | 计价 | 按实计算
JYT11-110 | 人工 | 乙供 | 9101106 | 普通工 | 工日 | 0.1884 | 75 | 0 | 0 | 计价 | 按实计算
JYT11-110 | 人工 | 乙供 | 9102102 | 建筑技术工 | 工日 | 0.1272 | 104 | 0 | 0 | 计价 | 按实计算
JYT11-110 | 材料 | 乙供 | C12030302 | 松香 | kg | 0.06 | 7.773 | 0 | 0 | 计价 | 按实计算
JYT11-110 | 材料 | 乙供 | C19020501 | 煤焦油 | kg | 0.302 | 1.512 | 0 | 0 | 计价 | 按实计算
JYT11-110 | 材料 | 乙供 | C20030101 | 普通调和漆 | kg | 0.302 | 11.35 | 0 | 0 | 计价 | 按实计算
JYT11-110 | 材料 | 乙供 | C20080204 | 氯丁腻子 JN-10 | kg | 0.6 | 9.242 | 0 | 0 | 计价 | 按实计算
JYT11-110 | 材料 | 乙供 | C20090101 | 清油 综合 | kg | 0.264 | 9.91 | 0 | 0 | 计价 | 按实计算
JYT11-110 | 材料 | 乙供 | C19031601 | 铝合金除锈剂 | kg | 0.699 | 8.685 | 0 | 0 | 计价 | 按实计算
JYT11-110 | 材料 | 乙供 | C99010102 | 其他材料费 | 元 | 0.3717 | 1 | 0 | 0 | 计价 | 按实计算
JYT11-111 | 人工 | 乙供 | 9101106 | 普通工 | 工日 | 0.0976 | 75 | 0 | 0 | 计价 | 按实计算
JYT11-111 | 人工 | 乙供 | 9102102 | 建筑技术工 | 工日 | 0.0652 | 104 | 0 | 0 | 计价 | 按实计算
JYT11-111 | 材料 | 乙供 | C12030302 | 松香 | kg | 0.0315 | 7.773 | 0 | 0 | 计价 | 按实计算
JYT11-111 | 材料 | 乙供 | C19020501 | 煤焦油 | kg | 0.0945 | 1.512 | 0 | 0 | 计价 | 按实计算
JYT11-111 | 材料 | 乙供 | C20030101 | 普通调和漆 | kg | 0.0945 | 11.35 | 0 | 0 | 计价 | 按实计算
JYT11-111 | 材料 | 乙供 | C20080204 | 氯丁腻子 JN-10 | kg | 0.42 | 9.242 | 0 | 0 | 计价 | 按实计算
JYT11-111 | 材料 | 乙供 | C20090101 | 清油 综合 | kg | 0.084 | 9.91 | 0 | 0 | 计价 | 按实计算
JYT11-111 | 材料 | 乙供 | C19031601 | 铝合金除锈剂 | kg | 0.334 | 8.685 | 0 | 0 | 计价 | 按实计算
JYT11-111 | 材料 | 乙供 | C99010102 | 其他材料费 | 元 | 0.1815 | 1 | 0 | 0 | 计价 | 按实计算
JYT11-112 | 人工 | 乙供 | 9101106 | 普通工 | 工日 | 0.1352 | 75 | 0 | 0 | 计价 | 按实计算
JYT11-112 | 人工 | 乙供 | 9102102 | 建筑技术工 | 工日 | 0.0901 | 104 | 0 | 0 | 计价 | 按实计算
JYT11-112 | 材料 | 乙供 | C12030302 | 松香 | kg | 0.0315 | 7.773 | 0 | 0 | 计价 | 按实计算
JYT11-112 | 材料 | 乙供 | C20030101 | 普通调和漆 | kg | 0.1512 | 11.35 | 0 | 0 | 计价 | 按实计算
JYT11-112 | 材料 | 乙供 | C20080204 | 氯丁腻子 JN-10 | kg | 0.42 | 9.242 | 0 | 0 | 计价 | 按实计算
JYT11-112 | 材料 | 乙供 | C20090101 | 清油 综合 | kg | 0.084 | 9.91 | 0 | 0 | 计价 | 按实计算
JYT11-112 | 材料 | 乙供 | C19031601 | 铝合金除锈剂 | kg | 0.334 | 8.685 | 0 | 0 | 计价 | 按实计算
JYT11-112 | 材料 | 乙供 | C19020701 | 铅油 | kg | 0.1512 | 7.933 | 0 | 0 | 计价 | 按实计算
JYT11-112 | 材料 | 乙供 | C20090401 | 防腐油 | kg | 0.1512 | 1.521 | 0 | 0 | 计价 | 按实计算
JYT11-112 | 材料 | 乙供 | C99010102 | 其他材料费 | 元 | 0.2201 | 1 | 0 | 0 | 计价 | 按实计算
JYT11-113 | 人工 | 乙供 | 9101106 | 普通工 | 工日 | 0.0391 | 75 | 0 | 0 | 计价 | 按实计算
JYT11-113 | 人工 | 乙供 | 9102102 | 建筑技术工 | 工日 | 0.0686 | 104 | 0 | 0 | 计价 | 按实计算
JYT11-113 | 材料 | 乙供 | C12030302 | 松香 | kg | 0.005 | 7.773 | 0 | 0 | 计价 | 按实计算
JYT11-113 | 材料 | 乙供 | C19020501 | 煤焦油 | kg | 0.032 | 1.512 | 0 | 0 | 计价 | 按实计算
JYT11-113 | 材料 | 乙供 | C19031601 | 铝合金除锈剂 | kg | 0.062 | 8.685 | 0 | 0 | 计价 | 按实计算
JYT11-113 | 材料 | 乙供 | C20030101 | 普通调和漆 | kg | 0.032 | 11.35 | 0 | 0 | 计价 | 按实计算
JYT11-113 | 材料 | 乙供 | C20080204 | 氯丁腻子 JN-10 | kg | 0.1 | 9.242 | 0 | 0 | 计价 | 按实计算
JYT11-113 | 材料 | 乙供 | C20090101 | 清油 综合 | kg | 0.028 | 9.91 | 0 | 0 | 计价 | 按实计算
JYT11-113 | 材料 | 乙供 | C99010102 | 其他材料费 | 元 | 0.0438 | 1 | 0 | 0 | 计价 | 按实计算
JYT11-114 | 人工 | 乙供 | 9101106 | 普通工 | 工日 | 0.0747 | 75 | 0 | 0 | 计价 | 按实计算
JYT11-114 | 人工 | 乙供 | 9102102 | 建筑技术工 | 工日 | 0.0499 | 104 | 0 | 0 | 计价 | 按实计算
JYT11-114 | 材料 | 乙供 | C12030302 | 松香 | kg | 0.01 | 7.773 | 0 | 0 | 计价 | 按实计算
JYT11-114 | 材料 | 乙供 | C19020501 | 煤焦油 | kg | 0.048 | 1.512 | 0 | 0 | 计价 | 按实计算
JYT11-114 | 材料 | 乙供 | C19031601 | 铝合金除锈剂 | kg | 0.124 | 8.685 | 0 | 0 | 计价 | 按实计算
JYT11-114 | 材料 | 乙供 | C20030101 | 普通调和漆 | kg | 0.048 | 11.35 | 0 | 0 | 计价 | 按实计算
JYT11-114 | 材料 | 乙供 | C20080204 | 氯丁腻子 JN-10 | kg | 0.05 | 9.242 | 0 | 0 | 计价 | 按实计算
JYT11-114 | 材料 | 乙供 | C20090101 | 清油 综合 | kg | 0.042 | 9.91 | 0 | 0 | 计价 | 按实计算
JYT11-114 | 材料 | 乙供 | C99010102 | 其他材料费 | 元 | 0.053 | 1 | 0 | 0 | 计价 | 按实计算
JYT11-115 | 人工 | 乙供 | 9101106 | 普通工 | 工日 | 0.043 | 75 | 0 | 0 | 计价 | 按实计算
JYT11-115 | 人工 | 乙供 | 9102102 | 建筑技术工 | 工日 | 0.075 | 104 | 0 | 0 | 计价 | 按实计算
JYT11-115 | 材料 | 乙供 | C12030302 | 松香 | kg | 0.005 | 7.773 | 0 | 0 | 计价 | 按实计算
JYT11-115 | 材料 | 乙供 | C19020501 | 煤焦油 | kg | 0.0342 | 1.512 | 0 | 0 | 计价 | 按实计算
JYT11-115 | 材料 | 乙供 | C19031601 | 铝合金除锈剂 | kg | 0.041 | 8.685 | 0 | 0 | 计价 | 按实计算
JYT11-115 | 材料 | 乙供 | C20030101 | 普通调和漆 | kg | 0.0352 | 11.35 | 0 | 0 | 计价 | 按实计算
JYT11-115 | 材料 | 乙供 | C20080204 | 氯丁腻子 JN-10 | kg | 0.12 | 9.242 | 0 | 0 | 计价 | 按实计算
JYT11-115 | 材料 | 乙供 | C20090101 | 清油 综合 | kg | 0.2891 | 9.91 | 0 | 0 | 计价 | 按实计算
JYT11-115 | 材料 | 乙供 | C99010102 | 其他材料费 | 元 | 0.0964 | 1 | 0 | 0 | 计价 | 按实计算
JYT11-116 | 人工 | 乙供 | 9101106 | 普通工 | 工日 | 0.2128 | 75 | 0 | 0 | 计价 | 按实计算
JYT11-116 | 人工 | 乙供 | 9102102 | 建筑技术工 | 工日 | 0.142 | 104 | 0 | 0 | 计价 | 按实计算
JYT11-116 | 材料 | 乙供 | C10050301 | 石膏粉 | kg | 0.0504 | 0.953 | 0 | 0 | 计价 | 按实计算
JYT11-116 | 材料 | 乙供 | C12030302 | 松香 | kg | 0.1457 | 7.773 | 0 | 0 | 计价 | 按实计算
JYT11-116 | 材料 | 乙供 | C19020301 | 桐油熟 | kg | 0.0425 | 18.469 | 0 | 0 | 计价 | 按实计算
JYT11-116 | 材料 | 乙供 | C19031601 | 铝合金除锈剂 | kg | 0.64 | 8.685 | 0 | 0 | 计价 | 按实计算
JYT11-116 | 材料 | 乙供 | C20030101 | 普通调和漆 | kg | 0.0091 | 11.35 | 0 | 0 | 计价 | 按实计算
JYT11-116 | 材料 | 乙供 | C20040201 | 酚醛清漆 | kg | 0.2311 | 11.553 | 0 | 0 | 计价 | 按实计算
JYT11-116 | 材料 | 乙供 | C20090101 | 清油 综合 | kg | 0.025 | 9.91 | 0 | 0 | 计价 | 按实计算
JYT11-116 | 材料 | 乙供 | C99010102 | 其他材料费 | 元 | 0.2109 | 1 | 0 | 0 | 计价 | 按实计算
JYT11-117 | 人工 | 乙供 | 9101106 | 普通工 | 工日 | 0.2981 | 75 | 0 | 0 | 计价 | 按实计算
JYT11-117 | 人工 | 乙供 | 9102102 | 建筑技术工 | 工日 | 0.1987 | 104 | 0 | 0 | 计价 | 按实计算
JYT11-117 | 材料 | 乙供 | C10050301 | 石膏粉 | kg | 0.0706 | 0.953 | 0 | 0 | 计价 | 按实计算
JYT11-117 | 材料 | 乙供 | C12030302 | 松香 | kg | 0.204 | 7.773 | 0 | 0 | 计价 | 按实计算
JYT11-117 | 材料 | 乙供 | C19020301 | 桐油熟 | kg | 0.0595 | 18.469 | 0 | 0 | 计价 | 按实计算
JYT11-117 | 材料 | 乙供 | C19031601 | 铝合金除锈剂 | kg | 0.896 | 8.685 | 0 | 0 | 计价 | 按实计算
JYT11-117 | 材料 | 乙供 | C20030101 | 普通调和漆 | kg | 0.0127 | 11.35 | 0 | 0 | 计价 | 按实计算
JYT11-117 | 材料 | 乙供 | C20040201 | 酚醛清漆 | kg | 0.3235 | 11.553 | 0 | 0 | 计价 | 按实计算
JYT11-117 | 材料 | 乙供 | C20090101 | 清油 综合 | kg | 0.035 | 9.91 | 0 | 0 | 计价 | 按实计算
JYT11-117 | 材料 | 乙供 | C99010102 | 其他材料费 | 元 | 0.2952 | 1 | 0 | 0 | 计价 | 按实计算
JYT11-118 | 人工 | 乙供 | 9101106 | 普通工 | 工日 | 0.2267 | 75 | 0 | 0 | 计价 | 按实计算
JYT11-118 | 人工 | 乙供 | 9102102 | 建筑技术工 | 工日 | 0.1512 | 104 | 0 | 0 | 计价 | 按实计算
JYT11-118 | 材料 | 乙供 | C10050301 | 石膏粉 | kg | 0.042 | 0.953 | 0 | 0 | 计价 | 按实计算
JYT11-118 | 材料 | 乙供 | C12030302 | 松香 | kg | 0.1214 | 7.773 | 0 | 0 | 计价 | 按实计算
JYT11-118 | 材料 | 乙供 | C19020301 | 桐油熟 | kg | 0.0354 | 18.469 | 0 | 0 | 计价 | 按实计算
JYT11-118 | 材料 | 乙供 | C19031601 | 铝合金除锈剂 | kg | 0.576 | 8.685 | 0 | 0 | 计价 | 按实计算
JYT11-118 | 材料 | 乙供 | C20030101 | 普通调和漆 | kg | 0.0076 | 11.35 | 0 | 0 | 计价 | 按实计算
JYT11-118 | 材料 | 乙供 | C20040201 | 酚醛清漆 | kg | 0.1926 | 11.553 | 0 | 0 | 计价 | 按实计算
JYT11-118 | 材料 | 乙供 | C20090101 | 清油 综合 | kg | 0.0208 | 9.91 | 0 | 0 | 计价 | 按实计算
JYT11-118 | 材料 | 乙供 | C99010102 | 其他材料费 | 元 | 0.1832 | 1 | 0 | 0 | 计价 | 按实计算
JYT11-119 | 人工 | 乙供 | 9101106 | 普通工 | 工日 | 0.3175 | 75 | 0 | 0 | 计价 | 按实计算
JYT11-119 | 人工 | 乙供 | 9102102 | 建筑技术工 | 工日 | 0.2117 | 104 | 0 | 0 | 计价 | 按实计算
JYT11-119 | 材料 | 乙供 | C10050301 | 石膏粉 | kg | 0.0588 | 0.953 | 0 | 0 | 计价 | 按实计算
JYT11-119 | 材料 | 乙供 | C12030302 | 松香 | kg | 0.17 | 7.773 | 0 | 0 | 计价 | 按实计算
JYT11-119 | 材料 | 乙供 | C19020301 | 桐油熟 | kg | 0.0496 | 18.469 | 0 | 0 | 计价 | 按实计算
JYT11-119 | 材料 | 乙供 | C19031601 | 铝合金除锈剂 | kg | 0.8064 | 8.685 | 0 | 0 | 计价 | 按实计算
JYT11-119 | 材料 | 乙供 | C20030101 | 普通调和漆 | kg | 0.0106 | 11.35 | 0 | 0 | 计价 | 按实计算
JYT11-119 | 材料 | 乙供 | C20040201 | 酚醛清漆 | kg | 0.2696 | 11.553 | 0 | 0 | 计价 | 按实计算
JYT11-119 | 材料 | 乙供 | C20090101 | 清油 综合 | kg | 0.0291 | 9.91 | 0 | 0 | 计价 | 按实计算
JYT11-119 | 材料 | 乙供 | C99010102 | 其他材料费 | 元 | 0.2564 | 1 | 0 | 0 | 计价 | 按实计算
JYT11-120 | 人工 | 乙供 | 9101106 | 普通工 | 工日 | 0.0431 | 75 | 0 | 0 | 计价 | 按实计算
JYT11-120 | 人工 | 乙供 | 9102102 | 建筑技术工 | 工日 | 0.0288 | 104 | 0 | 0 | 计价 | 按实计算
JYT11-120 | 材料 | 乙供 | C10050301 | 石膏粉 | kg | 0.0048 | 0.953 | 0 | 0 | 计价 | 按实计算
JYT11-120 | 材料 | 乙供 | C12030302 | 松香 | kg | 0.014 | 7.773 | 0 | 0 | 计价 | 按实计算
JYT11-120 | 材料 | 乙供 | C19020301 | 桐油熟 | kg | 0.0041 | 18.469 | 0 | 0 | 计价 | 按实计算
JYT11-120 | 材料 | 乙供 | C19031601 | 铝合金除锈剂 | kg | 0.07 | 8.685 | 0 | 0 | 计价 | 按实计算
JYT11-120 | 材料 | 乙供 | C20030101 | 普通调和漆 | kg | 0.0009 | 11.35 | 0 | 0 | 计价 | 按实计算
JYT11-120 | 材料 | 乙供 | C20040201 | 酚醛清漆 | kg | 0.0221 | 11.553 | 0 | 0 | 计价 | 按实计算
JYT11-120 | 材料 | 乙供 | C20090101 | 清油 综合 | kg | 0.0024 | 9.91 | 0 | 0 | 计价 | 按实计算
JYT11-120 | 材料 | 乙供 | C99010102 | 其他材料费 | 元 | 0.0217 | 1 | 0 | 0 | 计价 | 按实计算
JYT11-121 | 人工 | 乙供 | 9101106 | 普通工 | 工日 | 0.1011 | 75 | 0 | 0 | 计价 | 按实计算
JYT11-121 | 人工 | 乙供 | 9102102 | 建筑技术工 | 工日 | 0.0673 | 104 | 0 | 0 | 计价 | 按实计算
JYT11-121 | 材料 | 乙供 | C10050301 | 石膏粉 | kg | 0.0096 | 0.953 | 0 | 0 | 计价 | 按实计算
JYT11-121 | 材料 | 乙供 | C12030302 | 松香 | kg | 0.028 | 7.773 | 0 | 0 | 计价 | 按实计算
JYT11-121 | 材料 | 乙供 | C19020301 | 桐油熟 | kg | 0.0082 | 18.469 | 0 | 0 | 计价 | 按实计算
JYT11-121 | 材料 | 乙供 | C19031601 | 铝合金除锈剂 | kg | 0.14 | 8.685 | 0 | 0 | 计价 | 按实计算
JYT11-121 | 材料 | 乙供 | C20030101 | 普通调和漆 | kg | 0.0018 | 11.35 | 0 | 0 | 计价 | 按实计算
JYT11-121 | 材料 | 乙供 | C20040201 | 酚醛清漆 | kg | 0.0442 | 11.553 | 0 | 0 | 计价 | 按实计算
JYT11-121 | 材料 | 乙供 | C20090101 | 清油 综合 | kg | 0.0048 | 9.91 | 0 | 0 | 计价 | 按实计算
JYT11-121 | 材料 | 乙供 | C99010102 | 其他材料费 | 元 | 0.0435 | 1 | 0 | 0 | 计价 | 按实计算
JYT11-122 | 人工 | 乙供 | 9101106 | 普通工 | 工日 | 0.0236 | 75 | 0 | 0 | 计价 | 按实计算
JYT11-122 | 人工 | 乙供 | 9102102 | 建筑技术工 | 工日 | 0.0158 | 104 | 0 | 0 | 计价 | 按实计算
JYT11-122 | 材料 | 乙供 | C10050301 | 石膏粉 | kg | 0.0025 | 0.953 | 0 | 0 | 计价 | 按实计算
JYT11-122 | 材料 | 乙供 | C12030302 | 松香 | kg | 0.0073 | 7.773 | 0 | 0 | 计价 | 按实计算
JYT11-122 | 材料 | 乙供 | C19020301 | 桐油熟 | kg | 0.0021 | 18.469 | 0 | 0 | 计价 | 按实计算
JYT11-122 | 材料 | 乙供 | C19031601 | 铝合金除锈剂 | kg | 0.0364 | 8.685 | 0 | 0 | 计价 | 按实计算
JYT11-122 | 材料 | 乙供 | C20030101 | 普通调和漆 | kg | 0.0005 | 11.35 | 0 | 0 | 计价 | 按实计算
JYT11-122 | 材料 | 乙供 | C20040201 | 酚醛清漆 | kg | 0.0115 | 11.553 | 0 | 0 | 计价 | 按实计算
JYT11-122 | 材料 | 乙供 | C20090101 | 清油 综合 | kg | 0.0012 | 9.91 | 0 | 0 | 计价 | 按实计算
JYT11-122 | 材料 | 乙供 | C99010102 | 其他材料费 | 元 | 0.0113 | 1 | 0 | 0 | 计价 | 按实计算
JYT11-123 | 人工 | 乙供 | 9101106 | 普通工 | 工日 | 0.1243 | 75 | 0 | 0 | 计价 | 按实计算
JYT11-123 | 人工 | 乙供 | 9102102 | 建筑技术工 | 工日 | 0.083 | 104 | 0 | 0 | 计价 | 按实计算
JYT11-123 | 材料 | 乙供 | C10050301 | 石膏粉 | kg | 0.0254 | 0.953 | 0 | 0 | 计价 | 按实计算
JYT11-123 | 材料 | 乙供 | C12030302 | 松香 | kg | 0.0734 | 7.773 | 0 | 0 | 计价 | 按实计算
JYT11-123 | 材料 | 乙供 | C19020301 | 桐油熟 | kg | 0.0214 | 18.469 | 0 | 0 | 计价 | 按实计算
JYT11-123 | 材料 | 乙供 | C19031601 | 铝合金除锈剂 | kg | 0.348 | 8.685 | 0 | 0 | 计价 | 按实计算
JYT11-123 | 材料 | 乙供 | C20030101 | 普通调和漆 | kg | 0.0046 | 11.35 | 0 | 0 | 计价 | 按实计算
JYT11-123 | 材料 | 乙供 | C20040201 | 酚醛清漆 | kg | 0.1165 | 11.553 | 0 | 0 | 计价 | 按实计算
JYT11-123 | 材料 | 乙供 | C20090101 | 清油 综合 | kg | 0.0126 | 9.91 | 0 | 0 | 计价 | 按实计算
JYT11-123 | 材料 | 乙供 | C99010102 | 其他材料费 | 元 | 0.1107 | 1 | 0 | 0 | 计价 | 按实计算
JYT11-124 | 人工 | 乙供 | 9101106 | 普通工 | 工日 | 0.2452 | 75 | 0 | 0 | 计价 | 按实计算
JYT11-124 | 人工 | 乙供 | 9102102 | 建筑技术工 | 工日 | 0.1634 | 104 | 0 | 0 | 计价 | 按实计算
JYT11-124 | 材料 | 乙供 | C10050301 | 石膏粉 | kg | 0.0462 | 0.953 | 0 | 0 | 计价 | 按实计算
JYT11-124 | 材料 | 乙供 | C12030302 | 松香 | kg | 0.1336 | 7.773 | 0 | 0 | 计价 | 按实计算
JYT11-124 | 材料 | 乙供 | C19020301 | 桐油熟 | kg | 0.0389 | 18.469 | 0 | 0 | 计价 | 按实计算
JYT11-124 | 材料 | 乙供 | C19031601 | 铝合金除锈剂 | kg | 0.6334 | 8.685 | 0 | 0 | 计价 | 按实计算
JYT11-124 | 材料 | 乙供 | C20030101 | 普通调和漆 | kg | 0.0084 | 11.35 | 0 | 0 | 计价 | 按实计算
JYT11-124 | 材料 | 乙供 | C20040201 | 酚醛清漆 | kg | 0.212 | 11.553 | 0 | 0 | 计价 | 按实计算
JYT11-124 | 材料 | 乙供 | C20090101 | 清油 综合 | kg | 0.0229 | 9.91 | 0 | 0 | 计价 | 按实计算
JYT11-124 | 材料 | 乙供 | C99010102 | 其他材料费 | 元 | 0.2015 | 1 | 0 | 0 | 计价 | 按实计算
JYT11-125 | 人工 | 乙供 | 9101106 | 普通工 | 工日 | 0.1027 | 75 | 0 | 0 | 计价 | 按实计算
JYT11-125 | 人工 | 乙供 | 9102102 | 建筑技术工 | 工日 | 0.0686 | 104 | 0 | 0 | 计价 | 按实计算
JYT11-125 | 材料 | 乙供 | C10050301 | 石膏粉 | kg | 0.0231 | 0.953 | 0 | 0 | 计价 | 按实计算
JYT11-125 | 材料 | 乙供 | C12030302 | 松香 | kg | 0.0668 | 7.773 | 0 | 0 | 计价 | 按实计算
JYT11-125 | 材料 | 乙供 | C19020301 | 桐油熟 | kg | 0.0195 | 18.469 | 0 | 0 | 计价 | 按实计算
JYT11-125 | 材料 | 乙供 | C19031601 | 铝合金除锈剂 | kg | 0.307 | 8.685 | 0 | 0 | 计价 | 按实计算
JYT11-125 | 材料 | 乙供 | C20030101 | 普通调和漆 | kg | 0.0042 | 11.35 | 0 | 0 | 计价 | 按实计算
JYT11-125 | 材料 | 乙供 | C20040201 | 酚醛清漆 | kg | 0.1059 | 11.553 | 0 | 0 | 计价 | 按实计算
JYT11-125 | 材料 | 乙供 | C20090101 | 清油 综合 | kg | 0.0114 | 9.91 | 0 | 0 | 计价 | 按实计算
JYT11-125 | 材料 | 乙供 | C99010102 | 其他材料费 | 元 | 0.099 | 1 | 0 | 0 | 计价 | 按实计算
JYT11-126 | 人工 | 乙供 | 9101106 | 普通工 | 工日 | 0.389 | 75 | 0 | 0 | 计价 | 按实计算
JYT11-126 | 人工 | 乙供 | 9102102 | 建筑技术工 | 工日 | 0.2594 | 104 | 0 | 0 | 计价 | 按实计算
JYT11-126 | 材料 | 乙供 | C10050101 | 双飞粉 | kg | 0.1867 | 0.43 | 0 | 0 | 计价 | 按实计算
JYT11-126 | 材料 | 乙供 | C10050301 | 石膏粉 | kg | 0.053 | 0.953 | 0 | 0 | 计价 | 按实计算
JYT11-126 | 材料 | 乙供 | C12030302 | 松香 | kg | 0.06 | 7.773 | 0 | 0 | 计价 | 按实计算
JYT11-126 | 材料 | 乙供 | C19020301 | 桐油熟 | kg | 0.0689 | 18.469 | 0 | 0 | 计价 | 按实计算
JYT11-126 | 材料 | 乙供 | C19031601 | 铝合金除锈剂 | kg | 0.641 | 8.685 | 0 | 0 | 计价 | 按实计算
JYT11-126 | 材料 | 乙供 | C19060521 | 二甲苯 | kg | 0.0444 | 5.241 | 0 | 0 | 计价 | 按实计算
JYT11-126 | 材料 | 乙供 | C20040301 | 聚氨酯清漆 | kg | 0.6228 | 14.857 | 0 | 0 | 计价 | 按实计算
JYT11-126 | 材料 | 乙供 | C20090101 | 清油 综合 | kg | 0.0355 | 9.91 | 0 | 0 | 计价 | 按实计算
JYT11-126 | 材料 | 乙供 | C99010102 | 其他材料费 | 元 | 0.3455 | 1 | 0 | 0 | 计价 | 按实计算
JYT11-127 | 人工 | 乙供 | 9101106 | 普通工 | 工日 | 0.5445 | 75 | 0 | 0 | 计价 | 按实计算
JYT11-127 | 人工 | 乙供 | 9102102 | 建筑技术工 | 工日 | 0.3631 | 104 | 0 | 0 | 计价 | 按实计算
JYT11-127 | 材料 | 乙供 | C10050101 | 双飞粉 | kg | 0.2614 | 0.43 | 0 | 0 | 计价 | 按实计算
JYT11-127 | 材料 | 乙供 | C10050301 | 石膏粉 | kg | 0.0742 | 0.953 | 0 | 0 | 计价 | 按实计算
JYT11-127 | 材料 | 乙供 | C12030302 | 松香 | kg | 0.084 | 7.773 | 0 | 0 | 计价 | 按实计算
JYT11-127 | 材料 | 乙供 | C19020301 | 桐油熟 | kg | 0.0965 | 18.469 | 0 | 0 | 计价 | 按实计算
JYT11-127 | 材料 | 乙供 | C19031601 | 铝合金除锈剂 | kg | 0.8974 | 8.685 | 0 | 0 | 计价 | 按实计算
JYT11-127 | 材料 | 乙供 | C19060521 | 二甲苯 | kg | 0.0622 | 5.241 | 0 | 0 | 计价 | 按实计算
JYT11-127 | 材料 | 乙供 | C20040301 | 聚氨酯清漆 | kg | 0.8719 | 14.857 | 0 | 0 | 计价 | 按实计算
JYT11-127 | 材料 | 乙供 | C20090101 | 清油 综合 | kg | 0.0497 | 9.91 | 0 | 0 | 计价 | 按实计算
JYT11-127 | 材料 | 乙供 | C99010102 | 其他材料费 | 元 | 0.4837 | 1 | 0 | 0 | 计价 | 按实计算
JYT11-128 | 人工 | 乙供 | 9101106 | 普通工 | 工日 | 0.4118 | 75 | 0 | 0 | 计价 | 按实计算
JYT11-128 | 人工 | 乙供 | 9102102 | 建筑技术工 | 工日 | 0.2745 | 104 | 0 | 0 | 计价 | 按实计算
JYT11-128 | 材料 | 乙供 | C10050101 | 双飞粉 | kg | 0.1558 | 0.43 | 0 | 0 | 计价 | 按实计算
JYT11-128 | 材料 | 乙供 | C10050301 | 石膏粉 | kg | 0.0441 | 0.953 | 0 | 0 | 计价 | 按实计算
JYT11-128 | 材料 | 乙供 | C12030302 | 松香 | kg | 0.05 | 7.773 | 0 | 0 | 计价 | 按实计算
JYT11-128 | 材料 | 乙供 | C19020301 | 桐油熟 | kg | 0.0574 | 18.469 | 0 | 0 | 计价 | 按实计算
JYT11-128 | 材料 | 乙供 | C19031601 | 铝合金除锈剂 | kg | 0.576 | 8.685 | 0 | 0 | 计价 | 按实计算
JYT11-128 | 材料 | 乙供 | C19060521 | 二甲苯 | kg | 0.037 | 5.241 | 0 | 0 | 计价 | 按实计算
JYT11-128 | 材料 | 乙供 | C20040301 | 聚氨酯清漆 | kg | 0.519 | 14.857 | 0 | 0 | 计价 | 按实计算
JYT11-128 | 材料 | 乙供 | C20090101 | 清油 综合 | kg | 0.0296 | 9.91 | 0 | 0 | 计价 | 按实计算
JYT11-128 | 材料 | 乙供 | C99010102 | 其他材料费 | 元 | 0.2952 | 1 | 0 | 0 | 计价 | 按实计算
JYT11-129 | 人工 | 乙供 | 9101106 | 普通工 | 工日 | 0.5765 | 75 | 0 | 0 | 计价 | 按实计算
JYT11-129 | 人工 | 乙供 | 9102102 | 建筑技术工 | 工日 | 0.3842 | 104 | 0 | 0 | 计价 | 按实计算
JYT11-129 | 材料 | 乙供 | C10050101 | 双飞粉 | kg | 0.2181 | 0.43 | 0 | 0 | 计价 | 按实计算
JYT11-129 | 材料 | 乙供 | C10050301 | 石膏粉 | kg | 0.0617 | 0.953 | 0 | 0 | 计价 | 按实计算
JYT11-129 | 材料 | 乙供 | C12030302 | 松香 | kg | 0.07 | 7.773 | 0 | 0 | 计价 | 按实计算
JYT11-129 | 材料 | 乙供 | C19020301 | 桐油熟 | kg | 0.0804 | 18.469 | 0 | 0 | 计价 | 按实计算
JYT11-129 | 材料 | 乙供 | C19031601 | 铝合金除锈剂 | kg | 0.8064 | 8.685 | 0 | 0 | 计价 | 按实计算
JYT11-129 | 材料 | 乙供 | C19060521 | 二甲苯 | kg | 0.0518 | 5.241 | 0 | 0 | 计价 | 按实计算
JYT11-129 | 材料 | 乙供 | C20040301 | 聚氨酯清漆 | kg | 0.7266 | 14.857 | 0 | 0 | 计价 | 按实计算
JYT11-129 | 材料 | 乙供 | C20090101 | 清油 综合 | kg | 0.0414 | 9.91 | 0 | 0 | 计价 | 按实计算
JYT11-129 | 材料 | 乙供 | C99010102 | 其他材料费 | 元 | 0.4132 | 1 | 0 | 0 | 计价 | 按实计算
JYT11-130 | 人工 | 乙供 | 9101106 | 普通工 | 工日 | 0.0921 | 75 | 0 | 0 | 计价 | 按实计算
JYT11-130 | 人工 | 乙供 | 9102102 | 建筑技术工 | 工日 | 0.0615 | 104 | 0 | 0 | 计价 | 按实计算
JYT11-130 | 材料 | 乙供 | C10050101 | 双飞粉 | kg | 0.0179 | 0.43 | 0 | 0 | 计价 | 按实计算
JYT11-130 | 材料 | 乙供 | C10050301 | 石膏粉 | kg | 0.0051 | 0.953 | 0 | 0 | 计价 | 按实计算
JYT11-130 | 材料 | 乙供 | C12030302 | 松香 | kg | 0.0058 | 7.773 | 0 | 0 | 计价 | 按实计算
JYT11-130 | 材料 | 乙供 | C19020301 | 桐油熟 | kg | 0.0066 | 18.469 | 0 | 0 | 计价 | 按实计算
JYT11-130 | 材料 | 乙供 | C19031601 | 铝合金除锈剂 | kg | 0.082 | 8.685 | 0 | 0 | 计价 | 按实计算
JYT11-130 | 材料 | 乙供 | C19060521 | 二甲苯 | kg | 0.0041 | 5.241 | 0 | 0 | 计价 | 按实计算
JYT11-130 | 材料 | 乙供 | C20040301 | 聚氨酯清漆 | kg | 0.0597 | 14.857 | 0 | 0 | 计价 | 按实计算
JYT11-130 | 材料 | 乙供 | C20090101 | 清油 综合 | kg | 0.0034 | 9.91 | 0 | 0 | 计价 | 按实计算
JYT11-130 | 材料 | 乙供 | C99010102 | 其他材料费 | 元 | 0.0367 | 1 | 0 | 0 | 计价 | 按实计算
JYT11-131 | 人工 | 乙供 | 9101106 | 普通工 | 工日 | 0.1651 | 75 | 0 | 0 | 计价 | 按实计算
JYT11-131 | 人工 | 乙供 | 9102102 | 建筑技术工 | 工日 | 0.1101 | 104 | 0 | 0 | 计价 | 按实计算
JYT11-131 | 材料 | 乙供 | C10050101 | 双飞粉 | kg | 0.0358 | 0.43 | 0 | 0 | 计价 | 按实计算
JYT11-131 | 材料 | 乙供 | C10050301 | 石膏粉 | kg | 0.0102 | 0.953 | 0 | 0 | 计价 | 按实计算
JYT11-131 | 材料 | 乙供 | C12030302 | 松香 | kg | 0.0116 | 7.773 | 0 | 0 | 计价 | 按实计算
JYT11-131 | 材料 | 乙供 | C19020301 | 桐油熟 | kg | 0.0132 | 18.469 | 0 | 0 | 计价 | 按实计算
JYT11-131 | 材料 | 乙供 | C19031601 | 铝合金除锈剂 | kg | 0.164 | 8.685 | 0 | 0 | 计价 | 按实计算
JYT11-131 | 材料 | 乙供 | C19060521 | 二甲苯 | kg | 0.0082 | 5.241 | 0 | 0 | 计价 | 按实计算
JYT11-131 | 材料 | 乙供 | C20040301 | 聚氨酯清漆 | kg | 0.1194 | 14.857 | 0 | 0 | 计价 | 按实计算
JYT11-131 | 材料 | 乙供 | C20090101 | 清油 综合 | kg | 0.0068 | 9.91 | 0 | 0 | 计价 | 按实计算
JYT11-131 | 材料 | 乙供 | C99010102 | 其他材料费 | 元 | 0.0734 | 1 | 0 | 0 | 计价 | 按实计算
JYT11-132 | 人工 | 乙供 | 9101106 | 普通工 | 工日 | 0.0481 | 75 | 0 | 0 | 计价 | 按实计算
JYT11-132 | 人工 | 乙供 | 9102102 | 建筑技术工 | 工日 | 0.032 | 104 | 0 | 0 | 计价 | 按实计算
JYT11-132 | 材料 | 乙供 | C10050101 | 双飞粉 | kg | 0.0093 | 0.43 | 0 | 0 | 计价 | 按实计算
JYT11-132 | 材料 | 乙供 | C10050301 | 石膏粉 | kg | 0.0027 | 0.953 | 0 | 0 | 计价 | 按实计算
JYT11-132 | 材料 | 乙供 | C12030302 | 松香 | kg | 0.003 | 7.773 | 0 | 0 | 计价 | 按实计算
JYT11-132 | 材料 | 乙供 | C19020301 | 桐油熟 | kg | 0.0034 | 18.469 | 0 | 0 | 计价 | 按实计算
JYT11-132 | 材料 | 乙供 | C19031601 | 铝合金除锈剂 | kg | 0.0426 | 8.685 | 0 | 0 | 计价 | 按实计算
JYT11-132 | 材料 | 乙供 | C19060521 | 二甲苯 | kg | 0.0021 | 5.241 | 0 | 0 | 计价 | 按实计算
JYT11-132 | 材料 | 乙供 | C20040301 | 聚氨酯清漆 | kg | 0.031 | 14.857 | 0 | 0 | 计价 | 按实计算
JYT11-132 | 材料 | 乙供 | C20090101 | 清油 综合 | kg | 0.0018 | 9.91 | 0 | 0 | 计价 | 按实计算
JYT11-132 | 材料 | 乙供 | C99010102 | 其他材料费 | 元 | 0.019 | 1 | 0 | 0 | 计价 | 按实计算
JYT11-133 | 人工 | 乙供 | 9101106 | 普通工 | 工日 | 0.0581 | 75 | 0 | 0 | 计价 | 按实计算
JYT11-133 | 人工 | 乙供 | 9102102 | 建筑技术工 | 工日 | 0.0757 | 104 | 0 | 0 | 计价 | 按实计算
JYT11-133 | 材料 | 乙供 | C10050101 | 双飞粉 | kg | 0.0128 | 0.43 | 0 | 0 | 计价 | 按实计算
JYT11-133 | 材料 | 乙供 | C10050301 | 石膏粉 | kg | 0.0036 | 0.953 | 0 | 0 | 计价 | 按实计算
JYT11-133 | 材料 | 乙供 | C12030302 | 松香 | kg | 0.0041 | 7.773 | 0 | 0 | 计价 | 按实计算
JYT11-133 | 材料 | 乙供 | C19020301 | 桐油熟 | kg | 0.0047 | 18.469 | 0 | 0 | 计价 | 按实计算
JYT11-133 | 材料 | 乙供 | C19031601 | 铝合金除锈剂 | kg | 0.0378 | 8.685 | 0 | 0 | 计价 | 按实计算
JYT11-133 | 材料 | 乙供 | C19060521 | 二甲苯 | kg | 0.0031 | 5.241 | 0 | 0 | 计价 | 按实计算
JYT11-133 | 材料 | 乙供 | C20040301 | 聚氨酯清漆 | kg | 0.0428 | 14.857 | 0 | 0 | 计价 | 按实计算
JYT11-133 | 材料 | 乙供 | C20090101 | 清油 综合 | kg | 0.0024 | 9.91 | 0 | 0 | 计价 | 按实计算
JYT11-133 | 材料 | 乙供 | C99010102 | 其他材料费 | 元 | 0.0226 | 1 | 0 | 0 | 计价 | 按实计算
JYT11-134 | 人工 | 乙供 | 9101106 | 普通工 | 工日 | 0.2468 | 75 | 0 | 0 | 计价 | 按实计算
JYT11-134 | 人工 | 乙供 | 9102102 | 建筑技术工 | 工日 | 0.1645 | 104 | 0 | 0 | 计价 | 按实计算
JYT11-134 | 材料 | 乙供 | C10050101 | 双飞粉 | kg | 0.0941 | 0.43 | 0 | 0 | 计价 | 按实计算
JYT11-134 | 材料 | 乙供 | C10050301 | 石膏粉 | kg | 0.0267 | 0.953 | 0 | 0 | 计价 | 按实计算
JYT11-134 | 材料 | 乙供 | C12030302 | 松香 | kg | 0.0303 | 7.773 | 0 | 0 | 计价 | 按实计算
JYT11-134 | 材料 | 乙供 | C19020301 | 桐油熟 | kg | 0.0347 | 18.469 | 0 | 0 | 计价 | 按实计算
JYT11-134 | 材料 | 乙供 | C19031601 | 铝合金除锈剂 | kg | 0.307 | 8.685 | 0 | 0 | 计价 | 按实计算
JYT11-134 | 材料 | 乙供 | C19060521 | 二甲苯 | kg | 0.0224 | 5.241 | 0 | 0 | 计价 | 按实计算
JYT11-134 | 材料 | 乙供 | C20040301 | 聚氨酯清漆 | kg | 0.314 | 14.857 | 0 | 0 | 计价 | 按实计算
JYT11-134 | 材料 | 乙供 | C20090101 | 清油 综合 | kg | 0.0179 | 9.91 | 0 | 0 | 计价 | 按实计算
JYT11-134 | 材料 | 乙供 | C99010102 | 其他材料费 | 元 | 0.1714 | 1 | 0 | 0 | 计价 | 按实计算
JYT11-135 | 人工 | 乙供 | 9101106 | 普通工 | 工日 | 0.4802 | 75 | 0 | 0 | 计价 | 按实计算
JYT11-135 | 人工 | 乙供 | 9102102 | 建筑技术工 | 工日 | 0.3201 | 104 | 0 | 0 | 计价 | 按实计算
JYT11-135 | 材料 | 乙供 | C10050101 | 双飞粉 | kg | 0.1713 | 0.43 | 0 | 0 | 计价 | 按实计算
JYT11-135 | 材料 | 乙供 | C10050301 | 石膏粉 | kg | 0.0486 | 0.953 | 0 | 0 | 计价 | 按实计算
JYT11-135 | 材料 | 乙供 | C12030302 | 松香 | kg | 0.0551 | 7.773 | 0 | 0 | 计价 | 按实计算
JYT11-135 | 材料 | 乙供 | C19020301 | 桐油熟 | kg | 0.0632 | 18.469 | 0 | 0 | 计价 | 按实计算
JYT11-135 | 材料 | 乙供 | C19031601 | 铝合金除锈剂 | kg | 0.504 | 8.685 | 0 | 0 | 计价 | 按实计算
JYT11-135 | 材料 | 乙供 | C19060521 | 二甲苯 | kg | 0.0408 | 5.241 | 0 | 0 | 计价 | 按实计算
JYT11-135 | 材料 | 乙供 | C20040301 | 聚氨酯清漆 | kg | 0.5715 | 14.857 | 0 | 0 | 计价 | 按实计算
JYT11-135 | 材料 | 乙供 | C20090101 | 清油 综合 | kg | 0.0326 | 9.91 | 0 | 0 | 计价 | 按实计算
JYT11-135 | 材料 | 乙供 | C99010102 | 其他材料费 | 元 | 0.3024 | 1 | 0 | 0 | 计价 | 按实计算
JYT11-136 | 人工 | 乙供 | 9101106 | 普通工 | 工日 | 0.074 | 75 | 0 | 0 | 计价 | 按实计算
JYT11-136 | 人工 | 乙供 | 9102102 | 建筑技术工 | 工日 | 0.0493 | 104 | 0 | 0 | 计价 | 按实计算
JYT11-136 | 材料 | 乙供 | C12030302 | 松香 | kg | 0.03 | 7.773 | 0 | 0 | 计价 | 按实计算
JYT11-136 | 材料 | 乙供 | C19031601 | 铝合金除锈剂 | kg | 0.211 | 8.685 | 0 | 0 | 计价 | 按实计算
JYT11-136 | 材料 | 乙供 | C20090101 | 清油 综合 | kg | 0.07 | 9.91 | 0 | 0 | 计价 | 按实计算
JYT11-136 | 材料 | 乙供 | C19020501 | 煤焦油 | kg | 0.08 | 1.512 | 0 | 0 | 计价 | 按实计算
JYT11-136 | 材料 | 乙供 | C20040401 | 树脂清漆地板漆 | kg | 0.08 | 8.124 | 0 | 0 | 计价 | 按实计算
JYT11-136 | 材料 | 乙供 | C20080204 | 氯丁腻子 JN-10 | kg | 0.5 | 9.242 | 0 | 0 | 计价 | 按实计算
JYT11-136 | 材料 | 乙供 | C99010102 | 其他材料费 | 元 | 0.163 | 1 | 0 | 0 | 计价 | 按实计算
JYT11-137 | 人工 | 乙供 | 9101106 | 普通工 | 工日 | 0.0683 | 75 | 0 | 0 | 计价 | 按实计算
JYT11-137 | 人工 | 乙供 | 9102102 | 建筑技术工 | 工日 | 0.0455 | 104 | 0 | 0 | 计价 | 按实计算
JYT11-137 | 材料 | 乙供 | C11090106 | 乳胶漆 | kg | 0.3 | 6.115 | 0 | 0 | 计价 | 按实计算
JYT11-137 | 材料 | 乙供 | C20080201 | 腻子 | kg | 0.3 | 4.357 | 0 | 0 | 计价 | 按实计算
JYT11-137 | 材料 | 乙供 | C20090101 | 清油 综合 | kg | 0.03 | 9.91 | 0 | 0 | 计价 | 按实计算
JYT11-137 | 材料 | 乙供 | C99010102 | 其他材料费 | 元 | 0.0688 | 1 | 0 | 0 | 计价 | 按实计算
JYT11-138 | 人工 | 乙供 | 9101106 | 普通工 | 工日 | 0.0846 | 75 | 0 | 0 | 计价 | 按实计算
JYT11-138 | 人工 | 乙供 | 9102102 | 建筑技术工 | 工日 | 0.0564 | 104 | 0 | 0 | 计价 | 按实计算
JYT11-138 | 材料 | 乙供 | C11090106 | 乳胶漆 | kg | 0.466 | 6.115 | 0 | 0 | 计价 | 按实计算
JYT11-138 | 材料 | 乙供 | C20080201 | 腻子 | kg | 0.3 | 4.357 | 0 | 0 | 计价 | 按实计算
JYT11-138 | 材料 | 乙供 | C20090101 | 清油 综合 | kg | 0.03 | 9.91 | 0 | 0 | 计价 | 按实计算
JYT11-138 | 材料 | 乙供 | C99010102 | 其他材料费 | 元 | 0.0891 | 1 | 0 | 0 | 计价 | 按实计算
JYT11-139 | 人工 | 乙供 | 9101106 | 普通工 | 工日 | 0.1588 | 75 | 0 | 0 | 计价 | 按实计算
JYT11-139 | 人工 | 乙供 | 9102102 | 建筑技术工 | 工日 | 0.1059 | 104 | 0 | 0 | 计价 | 按实计算
JYT11-139 | 材料 | 乙供 | C11090106 | 乳胶漆 | kg | 0.3 | 6.115 | 0 | 0 | 计价 | 按实计算
JYT11-139 | 材料 | 乙供 | C20080201 | 腻子 | kg | 0.5 | 4.357 | 0 | 0 | 计价 | 按实计算
JYT11-139 | 材料 | 乙供 | C20090101 | 清油 综合 | kg | 0.1 | 9.91 | 0 | 0 | 计价 | 按实计算
JYT11-139 | 材料 | 乙供 | C19010301 | 煤油 | kg | 0.15 | 3.245 | 0 | 0 | 计价 | 按实计算
JYT11-139 | 材料 | 乙供 | C99010102 | 其他材料费 | 元 | 0.1098 | 1 | 0 | 0 | 计价 | 按实计算
JYT11-140 | 人工 | 乙供 | 9101106 | 普通工 | 工日 | 0.1753 | 75 | 0 | 0 | 计价 | 按实计算
JYT11-140 | 人工 | 乙供 | 9102102 | 建筑技术工 | 工日 | 0.1168 | 104 | 0 | 0 | 计价 | 按实计算
JYT11-140 | 材料 | 乙供 | C11090106 | 乳胶漆 | kg | 0.466 | 6.115 | 0 | 0 | 计价 | 按实计算
JYT11-140 | 材料 | 乙供 | C20080201 | 腻子 | kg | 0.5 | 4.357 | 0 | 0 | 计价 | 按实计算
JYT11-140 | 材料 | 乙供 | C20090101 | 清油 综合 | kg | 0.1 | 9.91 | 0 | 0 | 计价 | 按实计算
JYT11-140 | 材料 | 乙供 | C19010301 | 煤油 | kg | 0.15 | 3.245 | 0 | 0 | 计价 | 按实计算
JYT11-140 | 材料 | 乙供 | C99010102 | 其他材料费 | 元 | 0.1301 | 1 | 0 | 0 | 计价 | 按实计算
JYT11-141 | 人工 | 乙供 | 9101106 | 普通工 | 工日 | 0.1026 | 75 | 0 | 0 | 计价 | 按实计算
JYT11-141 | 人工 | 乙供 | 9102102 | 建筑技术工 | 工日 | 0.0684 | 104 | 0 | 0 | 计价 | 按实计算
JYT11-141 | 材料 | 乙供 | C11090106 | 乳胶漆 | kg | 0.3 | 6.115 | 0 | 0 | 计价 | 按实计算
JYT11-141 | 材料 | 乙供 | C20080201 | 腻子 | kg | 0.5 | 4.357 | 0 | 0 | 计价 | 按实计算
JYT11-141 | 材料 | 乙供 | C20090101 | 清油 综合 | kg | 0.1 | 9.91 | 0 | 0 | 计价 | 按实计算
JYT11-141 | 材料 | 乙供 | C99010102 | 其他材料费 | 元 | 0.1001 | 1 | 0 | 0 | 计价 | 按实计算
JYT11-142 | 人工 | 乙供 | 9101106 | 普通工 | 工日 | 0.119 | 75 | 0 | 0 | 计价 | 按实计算
JYT11-142 | 人工 | 乙供 | 9102102 | 建筑技术工 | 工日 | 0.0794 | 104 | 0 | 0 | 计价 | 按实计算
JYT11-142 | 材料 | 乙供 | C11090106 | 乳胶漆 | kg | 0.466 | 6.115 | 0 | 0 | 计价 | 按实计算
JYT11-142 | 材料 | 乙供 | C20080201 | 腻子 | kg | 0.5 | 4.357 | 0 | 0 | 计价 | 按实计算
JYT11-142 | 材料 | 乙供 | C20090101 | 清油 综合 | kg | 0.1 | 9.91 | 0 | 0 | 计价 | 按实计算
JYT11-142 | 材料 | 乙供 | C99010102 | 其他材料费 | 元 | 0.1204 | 1 | 0 | 0 | 计价 | 按实计算
JYT11-143 | 人工 | 乙供 | 9101106 | 普通工 | 工日 | 0.0895 | 75 | 0 | 0 | 计价 | 按实计算
JYT11-143 | 人工 | 乙供 | 9102102 | 建筑技术工 | 工日 | 0.0597 | 104 | 0 | 0 | 计价 | 按实计算
JYT11-143 | 材料 | 乙供 | C11090106 | 乳胶漆 | kg | 0.3 | 6.115 | 0 | 0 | 计价 | 按实计算
JYT11-143 | 材料 | 乙供 | C11090203 | 粘结剂 乳胶 | kg | 0.008 | 5.713 | 0 | 0 | 计价 | 按实计算
JYT11-143 | 材料 | 乙供 | C20080201 | 腻子 | kg | 0.45 | 4.357 | 0 | 0 | 计价 | 按实计算
JYT11-143 | 材料 | 乙供 | C20080401 | 嵌缝膏 | kg | 0.126 | 4.438 | 0 | 0 | 计价 | 按实计算
JYT11-143 | 材料 | 乙供 | C20090101 | 清油 综合 | kg | 0.1 | 9.91 | 0 | 0 | 计价 | 按实计算
JYT11-143 | 材料 | 乙供 | C22040403 | 白布带 20mm×20m | 卷 | 0.0251 | 5.843 | 0 | 0 | 计价 | 按实计算
JYT11-143 | 材料 | 乙供 | C99010102 | 其他材料费 | 元 | 0.1108 | 1 | 0 | 0 | 计价 | 按实计算
JYT11-144 | 人工 | 乙供 | 9101106 | 普通工 | 工日 | 0.1065 | 75 | 0 | 0 | 计价 | 按实计算
JYT11-144 | 人工 | 乙供 | 9102102 | 建筑技术工 | 工日 | 0.071 | 104 | 0 | 0 | 计价 | 按实计算
JYT11-144 | 材料 | 乙供 | C11090106 | 乳胶漆 | kg | 0.466 | 6.115 | 0 | 0 | 计价 | 按实计算
JYT11-144 | 材料 | 乙供 | C11090203 | 粘结剂 乳胶 | kg | 0.008 | 5.713 | 0 | 0 | 计价 | 按实计算
JYT11-144 | 材料 | 乙供 | C20080201 | 腻子 | kg | 0.45 | 4.357 | 0 | 0 | 计价 | 按实计算
JYT11-144 | 材料 | 乙供 | C20080401 | 嵌缝膏 | kg | 0.126 | 4.438 | 0 | 0 | 计价 | 按实计算
JYT11-144 | 材料 | 乙供 | C20090101 | 清油 综合 | kg | 0.1 | 9.91 | 0 | 0 | 计价 | 按实计算
JYT11-144 | 材料 | 乙供 | C22040403 | 白布带 20mm×20m | 卷 | 0.0251 | 5.843 | 0 | 0 | 计价 | 按实计算
JYT11-144 | 材料 | 乙供 | C99010102 | 其他材料费 | 元 | 0.1311 | 1 | 0 | 0 | 计价 | 按实计算
JYT11-145 | 人工 | 乙供 | 9101106 | 普通工 | 工日 | 0.0109 | 75 | 0 | 0 | 计价 | 按实计算
JYT11-145 | 人工 | 乙供 | 9102102 | 建筑技术工 | 工日 | 0.0073 | 104 | 0 | 0 | 计价 | 按实计算
JYT11-145 | 材料 | 乙供 | C09010201 | 白水泥 | t | 0.0009 | 661.966 | 0 | 0 | 计价 | 按实计算
JYT11-145 | 材料 | 乙供 | C11090201 | 粘结剂 107胶 | kg | 0.189 | 1.856 | 0 | 0 | 计价 | 按实计算
JYT11-145 | 材料 | 乙供 | C99010102 | 其他材料费 | 元 | 0.0189 | 1 | 0 | 0 | 计价 | 按实计算
JYT11-146 | 人工 | 乙供 | 9101106 | 普通工 | 工日 | 0.0113 | 75 | 0 | 0 | 计价 | 按实计算
JYT11-146 | 人工 | 乙供 | 9102102 | 建筑技术工 | 工日 | 0.0451 | 104 | 0 | 0 | 计价 | 按实计算
JYT11-146 | 材料 | 乙供 | C20080201 | 腻子 | kg | 2.0412 | 4.357 | 0 | 0 | 计价 | 按实计算
JYT11-146 | 材料 | 乙供 | C21010101 | 水 | t | 0.001 | 4.1 | 0 | 0 | 计价 | 按实计算
JYT11-146 | 材料 | 乙供 | C22040102 | 砂纸 | 张 | 0.04 | 0.579 | 0 | 0 | 计价 | 按实计算
JYT11-146 | 材料 | 乙供 | C99010102 | 其他材料费 | 元 | 0.1784 | 1 | 0 | 0 | 计价 | 按实计算
JYT11-147 | 人工 | 乙供 | 9101106 | 普通工 | 工日 | 0.0046 | 75 | 0 | 0 | 计价 | 按实计算
JYT11-147 | 人工 | 乙供 | 9102102 | 建筑技术工 | 工日 | 0.0185 | 104 | 0 | 0 | 计价 | 按实计算
JYT11-147 | 材料 | 乙供 | C20080201 | 腻子 | kg | 1.0206 | 4.357 | 0 | 0 | 计价 | 按实计算
JYT11-147 | 材料 | 乙供 | C21010101 | 水 | t | 0.0005 | 4.1 | 0 | 0 | 计价 | 按实计算
JYT11-147 | 材料 | 乙供 | C22040102 | 砂纸 | 张 | 0.02 | 0.579 | 0 | 0 | 计价 | 按实计算
JYT11-147 | 材料 | 乙供 | C99010102 | 其他材料费 | 元 | 0.0892 | 1 | 0 | 0 | 计价 | 按实计算
JYT12-1 | 人工 | 乙供 | 9101106 | 普通工 | 工日 | 0.0339 | 75 | 0 | 0 | 计价 | 按实计算
JYT12-1 | 人工 | 乙供 | 9102102 | 建筑技术工 | 工日 | 0.0414 | 104 | 0 | 0 | 计价 | 按实计算
JYT12-1 | 材料 | 乙供 | C09010101 | 普通硅酸盐水泥 32.5 | t | 0.0001 | 381.156 | 0 | 0 | 计价 | 按实计算
JYT12-1 | 材料 | 乙供 | C09020114 | 水泥砂浆 M5 | m³ | 0.0001 | 202.92 | 0 | 0 | 计价 | 按实计算
JYT12-1 | 材料 | 乙供 | C09020303 | 水泥砂浆 1:2 | m³ | 0.0001 | 324.84 | 0 | 0 | 计价 | 按实计算
JYT12-1 | 材料 | 乙供 | C09022001 | 膨胀水泥砂浆 1:1 | m³ | 0.0001 | 851.036 | 0 | 0 | 计价 | 按实计算
JYT12-1 | 材料 | 乙供 | C09050321 | 钢筋混凝土管 φ200 | m | 0.98 | 30.568 | 0 | 0 | 计价 | 按实计算
JYT12-1 | 材料 | 乙供 | C10010301 | 细砂特细砂 | m³ | 0.0002 | 80.177 | 0 | 0 | 计价 | 按实计算
JYT12-1 | 材料 | 乙供 | C10070101 | 标准砖 240×115×53 | 千块 | 0.0001 | 380 | 0 | 0 | 计价 | 按实计算
JYT12-1 | 材料 | 乙供 | C18040802 | 聚氯乙烯塑料薄膜 0.5mm | m² | 0.2 | 0.701 | 0 | 0 | 计价 | 按实计算
JYT12-1 | 材料 | 乙供 | C21010101 | 水 | t | 0.06 | 4.1 | 0 | 0 | 计价 | 按实计算
JYT12-1 | 机械 | 乙供 | J03-01-007 | 履带式起重机 起重量 40t | 台班 | 0.0009 | 1359.972 | 0 | 0 | 计价 | 按实计算
JYT12-1 | 机械 | 乙供 | J03-01-036 | 汽车式起重机 起重量 16t | 台班 | 0.0009 | 881.166 | 0 | 0 | 计价 | 按实计算
JYT12-1 | 机械 | 乙供 | J04-01-035 | 管子拖车 24t | 台班 | 0.0009 | 1590.273 | 0 | 0 | 计价 | 按实计算
JYT12-1 | 机械 | 乙供 | J05-01-010 | 电动单筒慢速卷扬机 50kN | 台班 | 0.0009 | 188.639 | 0 | 0 | 计价 | 按实计算
JYT12-1 | 机械 | 乙供 | J09-01-003 | 电动单级离心清水泵 出口直径 φ150 | 台班 | 0.0009 | 98.446 | 0 | 0 | 计价 | 按实计算
JYT12-1 | 机械 | 乙供 | J09-01-033 | 试压泵 压力 25MPa | 台班 | 0.0012 | 29.118 | 0 | 0 | 计价 | 按实计算
JYT12-1 | 材料 | 乙供 | C99010102 | 其他材料费 | 元 | 0.6115 | 1 | 0 | 0 | 计价 | 按实计算
JYT12-2 | 人工 | 乙供 | 9101106 | 普通工 | 工日 | 0.0387 | 75 | 0 | 0 | 计价 | 按实计算
JYT12-2 | 人工 | 乙供 | 9102102 | 建筑技术工 | 工日 | 0.0472 | 104 | 0 | 0 | 计价 | 按实计算
JYT12-2 | 材料 | 乙供 | C09010101 | 普通硅酸盐水泥 32.5 | t | 0.0001 | 381.156 | 0 | 0 | 计价 | 按实计算
JYT12-2 | 材料 | 乙供 | C09020114 | 水泥砂浆 M5 | m³ | 0.0002 | 202.92 | 0 | 0 | 计价 | 按实计算
JYT12-2 | 材料 | 乙供 | C09020303 | 水泥砂浆 1:2 | m³ | 0.0002 | 324.84 | 0 | 0 | 计价 | 按实计算
JYT12-2 | 材料 | 乙供 | C09022001 | 膨胀水泥砂浆 1:1 | m³ | 0.0002 | 851.036 | 0 | 0 | 计价 | 按实计算
JYT12-2 | 材料 | 乙供 | C10010301 | 细砂特细砂 | m³ | 0.0003 | 80.177 | 0 | 0 | 计价 | 按实计算
JYT12-2 | 材料 | 乙供 | C10070101 | 标准砖 240×115×53 | 千块 | 0.0003 | 380 | 0 | 0 | 计价 | 按实计算
JYT12-2 | 材料 | 乙供 | C18040802 | 聚氯乙烯塑料薄膜 0.5mm | m² | 0.3 | 0.701 | 0 | 0 | 计价 | 按实计算
JYT12-2 | 材料 | 乙供 | C21010101 | 水 | t | 0.09 | 4.1 | 0 | 0 | 计价 | 按实计算
JYT12-2 | 机械 | 乙供 | J03-01-007 | 履带式起重机 起重量 40t | 台班 | 0.0009 | 1359.972 | 0 | 0 | 计价 | 按实计算
JYT12-2 | 机械 | 乙供 | J03-01-036 | 汽车式起重机 起重量 16t | 台班 | 0.0009 | 881.166 | 0 | 0 | 计价 | 按实计算
JYT12-2 | 机械 | 乙供 | J04-01-035 | 管子拖车 24t | 台班 | 0.0009 | 1590.273 | 0 | 0 | 计价 | 按实计算
JYT12-2 | 机械 | 乙供 | J05-01-010 | 电动单筒慢速卷扬机 50kN | 台班 | 0.0009 | 188.639 | 0 | 0 | 计价 | 按实计算
JYT12-2 | 机械 | 乙供 | J09-01-003 | 电动单级离心清水泵 出口直径 φ150 | 台班 | 0.0009 | 98.446 | 0 | 0 | 计价 | 按实计算
JYT12-2 | 机械 | 乙供 | J09-01-033 | 试压泵 压力 25MPa | 台班 | 0.0012 | 29.118 | 0 | 0 | 计价 | 按实计算
JYT12-2 | 材料 | 乙供 | C09050322 | 钢筋混凝土管 φ300 | m | 0.98 | 49.934 | 0 | 0 | 计价 | 按实计算
JYT12-2 | 材料 | 乙供 | C99010102 | 其他材料费 | 元 | 0.9993 | 1 | 0 | 0 | 计价 | 按实计算
JYT12-3 | 人工 | 乙供 | 9101106 | 普通工 | 工日 | 0.0465 | 75 | 0 | 0 | 计价 | 按实计算
JYT12-3 | 人工 | 乙供 | 9102102 | 建筑技术工 | 工日 | 0.0519 | 104 | 0 | 0 | 计价 | 按实计算
JYT12-3 | 材料 | 乙供 | C09010101 | 普通硅酸盐水泥 32.5 | t | 0.0002 | 381.156 | 0 | 0 | 计价 | 按实计算
JYT12-3 | 材料 | 乙供 | C09020114 | 水泥砂浆 M5 | m³ | 0.0003 | 202.92 | 0 | 0 | 计价 | 按实计算
JYT12-3 | 材料 | 乙供 | C09020303 | 水泥砂浆 1:2 | m³ | 0.0003 | 324.84 | 0 | 0 | 计价 | 按实计算
JYT12-3 | 材料 | 乙供 | C09022001 | 膨胀水泥砂浆 1:1 | m³ | 0.0003 | 851.036 | 0 | 0 | 计价 | 按实计算
JYT12-3 | 材料 | 乙供 | C10010301 | 细砂特细砂 | m³ | 0.0004 | 80.177 | 0 | 0 | 计价 | 按实计算
JYT12-3 | 材料 | 乙供 | C10070101 | 标准砖 240×115×53 | 千块 | 0.0005 | 380 | 0 | 0 | 计价 | 按实计算
JYT12-3 | 材料 | 乙供 | C18040802 | 聚氯乙烯塑料薄膜 0.5mm | m² | 0.41 | 0.701 | 0 | 0 | 计价 | 按实计算
JYT12-3 | 材料 | 乙供 | C21010101 | 水 | t | 0.16 | 4.1 | 0 | 0 | 计价 | 按实计算
JYT12-3 | 机械 | 乙供 | J03-01-007 | 履带式起重机 起重量 40t | 台班 | 0.0009 | 1359.972 | 0 | 0 | 计价 | 按实计算
JYT12-3 | 机械 | 乙供 | J03-01-036 | 汽车式起重机 起重量 16t | 台班 | 0.0009 | 881.166 | 0 | 0 | 计价 | 按实计算
JYT12-3 | 机械 | 乙供 | J04-01-035 | 管子拖车 24t | 台班 | 0.0009 | 1590.273 | 0 | 0 | 计价 | 按实计算
JYT12-3 | 机械 | 乙供 | J05-01-010 | 电动单筒慢速卷扬机 50kN | 台班 | 0.0009 | 188.639 | 0 | 0 | 计价 | 按实计算
JYT12-3 | 机械 | 乙供 | J09-01-003 | 电动单级离心清水泵 出口直径 φ150 | 台班 | 0.0009 | 98.446 | 0 | 0 | 计价 | 按实计算
JYT12-3 | 机械 | 乙供 | J09-01-033 | 试压泵 压力 25MPa | 台班 | 0.0012 | 29.118 | 0 | 0 | 计价 | 按实计算
JYT12-3 | 材料 | 乙供 | C09050323 | 钢筋混凝土管 φ400 | m | 0.98 | 66.927 | 0 | 0 | 计价 | 按实计算
JYT12-3 | 材料 | 乙供 | C99010102 | 其他材料费 | 元 | 1.3449 | 1 | 0 | 0 | 计价 | 按实计算
JYT12-4 | 人工 | 乙供 | 9101106 | 普通工 | 工日 | 0.0564 | 75 | 0 | 0 | 计价 | 按实计算
JYT12-4 | 人工 | 乙供 | 9102102 | 建筑技术工 | 工日 | 0.058 | 104 | 0 | 0 | 计价 | 按实计算
JYT12-4 | 材料 | 乙供 | C09010101 | 普通硅酸盐水泥 32.5 | t | 0.0003 | 381.156 | 0 | 0 | 计价 | 按实计算
JYT12-4 | 材料 | 乙供 | C09020114 | 水泥砂浆 M5 | m³ | 0.0004 | 202.92 | 0 | 0 | 计价 | 按实计算
JYT12-4 | 材料 | 乙供 | C09020303 | 水泥砂浆 1:2 | m³ | 0.0005 | 324.84 | 0 | 0 | 计价 | 按实计算
JYT12-4 | 材料 | 乙供 | C09022001 | 膨胀水泥砂浆 1:1 | m³ | 0.0003 | 851.036 | 0 | 0 | 计价 | 按实计算
JYT12-4 | 材料 | 乙供 | C10010301 | 细砂特细砂 | m³ | 0.0006 | 80.177 | 0 | 0 | 计价 | 按实计算
JYT12-4 | 材料 | 乙供 | C10070101 | 标准砖 240×115×53 | 千块 | 0.0008 | 380 | 0 | 0 | 计价 | 按实计算
JYT12-4 | 材料 | 乙供 | C18040802 | 聚氯乙烯塑料薄膜 0.5mm | m² | 0.21 | 0.701 | 0 | 0 | 计价 | 按实计算
JYT12-4 | 材料 | 乙供 | C21010101 | 水 | t | 0.23 | 4.1 | 0 | 0 | 计价 | 按实计算
JYT12-4 | 机械 | 乙供 | J03-01-007 | 履带式起重机 起重量 40t | 台班 | 0.0014 | 1359.972 | 0 | 0 | 计价 | 按实计算
JYT12-4 | 机械 | 乙供 | J03-01-036 | 汽车式起重机 起重量 16t | 台班 | 0.0014 | 881.166 | 0 | 0 | 计价 | 按实计算
JYT12-4 | 机械 | 乙供 | J04-01-035 | 管子拖车 24t | 台班 | 0.0014 | 1590.273 | 0 | 0 | 计价 | 按实计算
JYT12-4 | 机械 | 乙供 | J05-01-010 | 电动单筒慢速卷扬机 50kN | 台班 | 0.0014 | 188.639 | 0 | 0 | 计价 | 按实计算
JYT12-4 | 机械 | 乙供 | J09-01-003 | 电动单级离心清水泵 出口直径 φ150 | 台班 | 0.0014 | 98.446 | 0 | 0 | 计价 | 按实计算
JYT12-4 | 机械 | 乙供 | J09-01-033 | 试压泵 压力 25MPa | 台班 | 0.0018 | 29.118 | 0 | 0 | 计价 | 按实计算
JYT12-4 | 材料 | 乙供 | C09050324 | 钢筋混凝土管 φ500 | m | 0.98 | 103.476 | 0 | 0 | 计价 | 按实计算
JYT12-4 | 材料 | 乙供 | C99010102 | 其他材料费 | 元 | 2.0692 | 1 | 0 | 0 | 计价 | 按实计算
JYT12-5 | 人工 | 乙供 | 9101106 | 普通工 | 工日 | 0.0473 | 75 | 0 | 0 | 计价 | 按实计算
JYT12-5 | 人工 | 乙供 | 9102102 | 建筑技术工 | 工日 | 0.0588 | 104 | 0 | 0 | 计价 | 按实计算
JYT12-5 | 材料 | 乙供 | C09010101 | 普通硅酸盐水泥 32.5 | t | 0.0005 | 381.156 | 0 | 0 | 计价 | 按实计算
JYT12-5 | 材料 | 乙供 | C09020114 | 水泥砂浆 M5 | m³ | 0.0009 | 202.92 | 0 | 0 | 计价 | 按实计算
JYT12-5 | 材料 | 乙供 | C09020303 | 水泥砂浆 1:2 | m³ | 0.0005 | 324.84 | 0 | 0 | 计价 | 按实计算
JYT12-5 | 材料 | 乙供 | C09022001 | 膨胀水泥砂浆 1:1 | m³ | 0.0004 | 851.036 | 0 | 0 | 计价 | 按实计算
JYT12-5 | 材料 | 乙供 | C10010301 | 细砂特细砂 | m³ | 0.001 | 80.177 | 0 | 0 | 计价 | 按实计算
JYT12-5 | 材料 | 乙供 | C10070101 | 标准砖 240×115×53 | 千块 | 0.0018 | 380 | 0 | 0 | 计价 | 按实计算
JYT12-5 | 材料 | 乙供 | C18040802 | 聚氯乙烯塑料薄膜 0.5mm | m² | 0.25 | 0.701 | 0 | 0 | 计价 | 按实计算
JYT12-5 | 材料 | 乙供 | C21010101 | 水 | t | 0.31 | 4.1 | 0 | 0 | 计价 | 按实计算
JYT12-5 | 机械 | 乙供 | J03-01-007 | 履带式起重机 起重量 40t | 台班 | 0.0014 | 1359.972 | 0 | 0 | 计价 | 按实计算
JYT12-5 | 机械 | 乙供 | J03-01-036 | 汽车式起重机 起重量 16t | 台班 | 0.0014 | 881.166 | 0 | 0 | 计价 | 按实计算
JYT12-5 | 机械 | 乙供 | J04-01-035 | 管子拖车 24t | 台班 | 0.0014 | 1590.273 | 0 | 0 | 计价 | 按实计算
JYT12-5 | 机械 | 乙供 | J05-01-010 | 电动单筒慢速卷扬机 50kN | 台班 | 0.0014 | 188.639 | 0 | 0 | 计价 | 按实计算
JYT12-5 | 机械 | 乙供 | J09-01-003 | 电动单级离心清水泵 出口直径 φ150 | 台班 | 0.0014 | 98.446 | 0 | 0 | 计价 | 按实计算
JYT12-5 | 机械 | 乙供 | J09-01-033 | 试压泵 压力 25MPa | 台班 | 0.0018 | 29.118 | 0 | 0 | 计价 | 按实计算
JYT12-5 | 材料 | 乙供 | C09050325 | 钢筋混凝土管 φ600 | m | 0.98 | 137.651 | 0 | 0 | 计价 | 按实计算
JYT12-5 | 材料 | 乙供 | C99010102 | 其他材料费 | 元 | 2.7597 | 1 | 0 | 0 | 计价 | 按实计算
JYT12-6 | 人工 | 乙供 | 9101106 | 普通工 | 工日 | 0.0539 | 75 | 0 | 0 | 计价 | 按实计算
JYT12-6 | 人工 | 乙供 | 9102102 | 建筑技术工 | 工日 | 0.0648 | 104 | 0 | 0 | 计价 | 按实计算
JYT12-6 | 材料 | 乙供 | C09010101 | 普通硅酸盐水泥 32.5 | t | 0.0076 | 381.156 | 0 | 0 | 计价 | 按实计算
JYT12-6 | 材料 | 乙供 | C09020114 | 水泥砂浆 M5 | m³ | 0.0013 | 202.92 | 0 | 0 | 计价 | 按实计算
JYT12-6 | 材料 | 乙供 | C09020303 | 水泥砂浆 1:2 | m³ | 0.0008 | 324.84 | 0 | 0 | 计价 | 按实计算
JYT12-6 | 材料 | 乙供 | C09022001 | 膨胀水泥砂浆 1:1 | m³ | 0.0005 | 851.036 | 0 | 0 | 计价 | 按实计算
JYT12-6 | 材料 | 乙供 | C09050326 | 钢筋混凝土管 φ700 | m | 0.98 | 164.233 | 0 | 0 | 计价 | 按实计算
JYT12-6 | 材料 | 乙供 | C10010301 | 细砂特细砂 | m³ | 0.0015 | 80.177 | 0 | 0 | 计价 | 按实计算
JYT12-6 | 材料 | 乙供 | C10070101 | 标准砖 240×115×53 | 千块 | 0.0025 | 380 | 0 | 0 | 计价 | 按实计算
JYT12-6 | 材料 | 乙供 | C18040802 | 聚氯乙烯塑料薄膜 0.5mm | m² | 0.37 | 0.701 | 0 | 0 | 计价 | 按实计算
JYT12-6 | 材料 | 乙供 | C21010101 | 水 | t | 0.43 | 4.1 | 0 | 0 | 计价 | 按实计算
JYT12-6 | 机械 | 乙供 | J03-01-007 | 履带式起重机 起重量 40t | 台班 | 0.0014 | 1359.972 | 0 | 0 | 计价 | 按实计算
JYT12-6 | 机械 | 乙供 | J03-01-036 | 汽车式起重机 起重量 16t | 台班 | 0.0014 | 881.166 | 0 | 0 | 计价 | 按实计算
JYT12-6 | 机械 | 乙供 | J04-01-035 | 管子拖车 24t | 台班 | 0.0014 | 1590.273 | 0 | 0 | 计价 | 按实计算
JYT12-6 | 机械 | 乙供 | J05-01-010 | 电动单筒慢速卷扬机 50kN | 台班 | 0.0014 | 188.639 | 0 | 0 | 计价 | 按实计算
JYT12-6 | 机械 | 乙供 | J09-01-003 | 电动单级离心清水泵 出口直径 φ150 | 台班 | 0.0014 | 98.446 | 0 | 0 | 计价 | 按实计算
JYT12-6 | 机械 | 乙供 | J09-01-033 | 试压泵 压力 25MPa | 台班 | 0.0018 | 29.118 | 0 | 0 | 计价 | 按实计算
JYT12-6 | 材料 | 乙供 | C99010102 | 其他材料费 | 元 | 3.3577 | 1 | 0 | 0 | 计价 | 按实计算
JYT12-7 | 人工 | 乙供 | 9101106 | 普通工 | 工日 | 0.0622 | 75 | 0 | 0 | 计价 | 按实计算
JYT12-7 | 人工 | 乙供 | 9102102 | 建筑技术工 | 工日 | 0.0718 | 104 | 0 | 0 | 计价 | 按实计算
JYT12-7 | 材料 | 乙供 | C09010101 | 普通硅酸盐水泥 32.5 | t | 0.0009 | 381.156 | 0 | 0 | 计价 | 按实计算
JYT12-7 | 材料 | 乙供 | C09020114 | 水泥砂浆 M5 | m³ | 0.0016 | 202.92 | 0 | 0 | 计价 | 按实计算
JYT12-7 | 材料 | 乙供 | C09020303 | 水泥砂浆 1:2 | m³ | 0.0009 | 324.84 | 0 | 0 | 计价 | 按实计算
JYT12-7 | 材料 | 乙供 | C09022001 | 膨胀水泥砂浆 1:1 | m³ | 0.0006 | 851.036 | 0 | 0 | 计价 | 按实计算
JYT12-7 | 材料 | 乙供 | C10010301 | 细砂特细砂 | m³ | 0.0018 | 80.177 | 0 | 0 | 计价 | 按实计算
JYT12-7 | 材料 | 乙供 | C10070101 | 标准砖 240×115×53 | 千块 | 0.0032 | 380 | 0 | 0 | 计价 | 按实计算
JYT12-7 | 材料 | 乙供 | C18040802 | 聚氯乙烯塑料薄膜 0.5mm | m² | 0.38 | 0.701 | 0 | 0 | 计价 | 按实计算
JYT12-7 | 材料 | 乙供 | C21010101 | 水 | t | 0.54 | 4.1 | 0 | 0 | 计价 | 按实计算
JYT12-7 | 机械 | 乙供 | J03-01-007 | 履带式起重机 起重量 40t | 台班 | 0.0018 | 1359.972 | 0 | 0 | 计价 | 按实计算
JYT12-7 | 机械 | 乙供 | J03-01-036 | 汽车式起重机 起重量 16t | 台班 | 0.0018 | 881.166 | 0 | 0 | 计价 | 按实计算
JYT12-7 | 机械 | 乙供 | J04-01-035 | 管子拖车 24t | 台班 | 0.0018 | 1590.273 | 0 | 0 | 计价 | 按实计算
JYT12-7 | 机械 | 乙供 | J05-01-010 | 电动单筒慢速卷扬机 50kN | 台班 | 0.0018 | 188.639 | 0 | 0 | 计价 | 按实计算
JYT12-7 | 机械 | 乙供 | J09-01-003 | 电动单级离心清水泵 出口直径 φ150 | 台班 | 0.0018 | 98.446 | 0 | 0 | 计价 | 按实计算
JYT12-7 | 机械 | 乙供 | J09-01-033 | 试压泵 压力 25MPa | 台班 | 0.0024 | 29.118 | 0 | 0 | 计价 | 按实计算
JYT12-7 | 材料 | 乙供 | C09050327 | 钢筋混凝土管 φ800 | m | 0.98 | 224.04 | 0 | 0 | 计价 | 按实计算
JYT12-7 | 材料 | 乙供 | C99010102 | 其他材料费 | 元 | 4.4974 | 1 | 0 | 0 | 计价 | 按实计算
JYT12-8 | 人工 | 乙供 | 9101106 | 普通工 | 工日 | 0.073 | 75 | 0 | 0 | 计价 | 按实计算
JYT12-8 | 人工 | 乙供 | 9102102 | 建筑技术工 | 工日 | 0.0805 | 104 | 0 | 0 | 计价 | 按实计算
JYT12-8 | 材料 | 乙供 | C09010101 | 普通硅酸盐水泥 32.5 | t | 0.0011 | 381.156 | 0 | 0 | 计价 | 按实计算
JYT12-8 | 材料 | 乙供 | C09020114 | 水泥砂浆 M5 | m³ | 0.002 | 202.92 | 0 | 0 | 计价 | 按实计算
JYT12-8 | 材料 | 乙供 | C09020303 | 水泥砂浆 1:2 | m³ | 0.0011 | 324.84 | 0 | 0 | 计价 | 按实计算
JYT12-8 | 材料 | 乙供 | C09022001 | 膨胀水泥砂浆 1:1 | m³ | 0.0007 | 851.036 | 0 | 0 | 计价 | 按实计算
JYT12-8 | 材料 | 乙供 | C10010301 | 细砂特细砂 | m³ | 0.0023 | 80.177 | 0 | 0 | 计价 | 按实计算
JYT12-8 | 材料 | 乙供 | C10070101 | 标准砖 240×115×53 | 千块 | 0.004 | 380 | 0 | 0 | 计价 | 按实计算
JYT12-8 | 材料 | 乙供 | C18040802 | 聚氯乙烯塑料薄膜 0.5mm | m² | 0.42 | 0.701 | 0 | 0 | 计价 | 按实计算
JYT12-8 | 材料 | 乙供 | C21010101 | 水 | t | 0.68 | 4.1 | 0 | 0 | 计价 | 按实计算
JYT12-8 | 机械 | 乙供 | J03-01-007 | 履带式起重机 起重量 40t | 台班 | 0.0018 | 1359.972 | 0 | 0 | 计价 | 按实计算
JYT12-8 | 机械 | 乙供 | J03-01-036 | 汽车式起重机 起重量 16t | 台班 | 0.0018 | 881.166 | 0 | 0 | 计价 | 按实计算
JYT12-8 | 机械 | 乙供 | J04-01-035 | 管子拖车 24t | 台班 | 0.0018 | 1590.273 | 0 | 0 | 计价 | 按实计算
JYT12-8 | 机械 | 乙供 | J05-01-010 | 电动单筒慢速卷扬机 50kN | 台班 | 0.0018 | 188.639 | 0 | 0 | 计价 | 按实计算
JYT12-8 | 机械 | 乙供 | J09-01-003 | 电动单级离心清水泵 出口直径 φ150 | 台班 | 0.0018 | 98.446 | 0 | 0 | 计价 | 按实计算
JYT12-8 | 机械 | 乙供 | J09-01-033 | 试压泵 压力 25MPa | 台班 | 0.0024 | 29.118 | 0 | 0 | 计价 | 按实计算
JYT12-8 | 材料 | 乙供 | C09050328 | 钢筋混凝土管 φ900 | m | 0.98 | 252.02 | 0 | 0 | 计价 | 按实计算
JYT12-8 | 材料 | 乙供 | C99010102 | 其他材料费 | 元 | 5.0709 | 1 | 0 | 0 | 计价 | 按实计算
JYT12-9 | 人工 | 乙供 | 9101106 | 普通工 | 工日 | 0.1783 | 75 | 0 | 0 | 计价 | 按实计算
JYT12-9 | 人工 | 乙供 | 9102102 | 建筑技术工 | 工日 | 0.1835 | 104 | 0 | 0 | 计价 | 按实计算
JYT12-9 | 材料 | 乙供 | C09010101 | 普通硅酸盐水泥 32.5 | t | 0.0014 | 381.156 | 0 | 0 | 计价 | 按实计算
JYT12-9 | 材料 | 乙供 | C09020114 | 水泥砂浆 M5 | m³ | 0.0025 | 202.92 | 0 | 0 | 计价 | 按实计算
JYT12-9 | 材料 | 乙供 | C09020303 | 水泥砂浆 1:2 | m³ | 0.0012 | 324.84 | 0 | 0 | 计价 | 按实计算
JYT12-9 | 材料 | 乙供 | C09022001 | 膨胀水泥砂浆 1:1 | m³ | 0.0008 | 851.036 | 0 | 0 | 计价 | 按实计算
JYT12-9 | 材料 | 乙供 | C10010301 | 细砂特细砂 | m³ | 0.0028 | 80.177 | 0 | 0 | 计价 | 按实计算
JYT12-9 | 材料 | 乙供 | C10070101 | 标准砖 240×115×53 | 千块 | 0.005 | 380 | 0 | 0 | 计价 | 按实计算
JYT12-9 | 材料 | 乙供 | C18040802 | 聚氯乙烯塑料薄膜 0.5mm | m² | 0.48 | 0.701 | 0 | 0 | 计价 | 按实计算
JYT12-9 | 材料 | 乙供 | C21010101 | 水 | t | 0.85 | 4.1 | 0 | 0 | 计价 | 按实计算
JYT12-9 | 机械 | 乙供 | J03-01-007 | 履带式起重机 起重量 40t | 台班 | 0.0036 | 1359.972 | 0 | 0 | 计价 | 按实计算
JYT12-9 | 机械 | 乙供 | J03-01-036 | 汽车式起重机 起重量 16t | 台班 | 0.0036 | 881.166 | 0 | 0 | 计价 | 按实计算
JYT12-9 | 机械 | 乙供 | J04-01-035 | 管子拖车 24t | 台班 | 0.0036 | 1590.273 | 0 | 0 | 计价 | 按实计算
JYT12-9 | 机械 | 乙供 | J05-01-010 | 电动单筒慢速卷扬机 50kN | 台班 | 0.0036 | 188.639 | 0 | 0 | 计价 | 按实计算
JYT12-9 | 机械 | 乙供 | J09-01-003 | 电动单级离心清水泵 出口直径 φ150 | 台班 | 0.0036 | 98.446 | 0 | 0 | 计价 | 按实计算
JYT12-9 | 机械 | 乙供 | J09-01-033 | 试压泵 压力 25MPa | 台班 | 0.0048 | 29.118 | 0 | 0 | 计价 | 按实计算
JYT12-9 | 材料 | 乙供 | C09050329 | 钢筋混凝土管 φ1000 | m | 0.98 | 280 | 0 | 0 | 计价 | 按实计算
JYT12-9 | 材料 | 乙供 | C99010102 | 其他材料费 | 元 | 5.6492 | 1 | 0 | 0 | 计价 | 按实计算
JYT12-10 | 人工 | 乙供 | 9101106 | 普通工 | 工日 | 0.004 | 75 | 0 | 0 | 计价 | 按实计算
JYT12-10 | 人工 | 乙供 | 9102102 | 建筑技术工 | 工日 | 0.036 | 104 | 0 | 0 | 计价 | 按实计算
JYT12-10 | 材料 | 乙供 | C28010078 | HDPE管安装 DN400以内 | m | 1.005 | 167.15 | 0 | 0 | 计价 | 按实计算
JYT12-10 | 机械 | 乙供 | J03-01-033 | 汽车式起重机 起重量 5t | 台班 | 0.0142 | 564.811 | 0 | 0 | 计价 | 按实计算
JYT12-10 | 材料 | 乙供 | C99010102 | 其他材料费 | 元 | 3.3597 | 1 | 0 | 0 | 计价 | 按实计算
JYT12-11 | 人工 | 乙供 | 9101106 | 普通工 | 工日 | 0.005 | 75 | 0 | 0 | 计价 | 按实计算
JYT12-11 | 人工 | 乙供 | 9102102 | 建筑技术工 | 工日 | 0.0446 | 104 | 0 | 0 | 计价 | 按实计算
JYT12-11 | 机械 | 乙供 | J03-01-033 | 汽车式起重机 起重量 5t | 台班 | 0.0143 | 564.811 | 0 | 0 | 计价 | 按实计算
JYT12-11 | 材料 | 乙供 | C28010079 | HDPE管安装 DN600以内 | m | 1.005 | 358.64 | 0 | 0 | 计价 | 按实计算
JYT12-11 | 机械 | 乙供 | J05-01-010 | 电动单筒慢速卷扬机 50kN | 台班 | 0.0217 | 188.639 | 0 | 0 | 计价 | 按实计算
JYT12-11 | 材料 | 乙供 | C99010102 | 其他材料费 | 元 | 7.2087 | 1 | 0 | 0 | 计价 | 按实计算
JYT12-12 | 人工 | 乙供 | 9101106 | 普通工 | 工日 | 0.0068 | 75 | 0 | 0 | 计价 | 按实计算
JYT12-12 | 人工 | 乙供 | 9102102 | 建筑技术工 | 工日 | 0.0609 | 104 | 0 | 0 | 计价 | 按实计算
JYT12-12 | 机械 | 乙供 | J03-01-033 | 汽车式起重机 起重量 5t | 台班 | 0.0148 | 564.811 | 0 | 0 | 计价 | 按实计算
JYT12-12 | 材料 | 乙供 | C28010080 | HDPE管安装 DN800以内 | m | 1.005 | 558.25 | 0 | 0 | 计价 | 按实计算
JYT12-12 | 材料 | 乙供 | C99010102 | 其他材料费 | 元 | 11.2208 | 1 | 0 | 0 | 计价 | 按实计算
JYT12-13 | 人工 | 乙供 | 9101106 | 普通工 | 工日 | 0.0086 | 75 | 0 | 0 | 计价 | 按实计算
JYT12-13 | 人工 | 乙供 | 9102102 | 建筑技术工 | 工日 | 0.0777 | 104 | 0 | 0 | 计价 | 按实计算
JYT12-13 | 机械 | 乙供 | J03-01-033 | 汽车式起重机 起重量 5t | 台班 | 0.0169 | 564.811 | 0 | 0 | 计价 | 按实计算
JYT12-13 | 材料 | 乙供 | C28010081 | HDPE管安装 DN1200以内 | m | 1.005 | 1146.13 | 0 | 0 | 计价 | 按实计算
JYT12-13 | 材料 | 乙供 | C99010102 | 其他材料费 | 元 | 23.0372 | 1 | 0 | 0 | 计价 | 按实计算
JYT12-14 | 人工 | 乙供 | 9101106 | 普通工 | 工日 | 0.3356 | 75 | 0 | 0 | 计价 | 按实计算
JYT12-14 | 人工 | 乙供 | 9102102 | 建筑技术工 | 工日 | 0.1532 | 104 | 0 | 0 | 计价 | 按实计算
JYT12-14 | 材料 | 乙供 | C09032035 | 现浇混凝土 C30-40 集中搅拌 | m³ | 1.009 | 308.41 | 0 | 0 | 计价 | 按实计算
JYT12-14 | 材料 | 乙供 | C09041201 | 隔离剂 | kg | 0.2326 | 2.16 | 0 | 0 | 计价 | 按实计算
JYT12-14 | 材料 | 乙供 | C13050101 | 圆钉 | kg | 0.0453 | 5.94 | 0 | 0 | 计价 | 按实计算
JYT12-14 | 材料 | 乙供 | C18040802 | 聚氯乙烯塑料薄膜 0.5mm | m² | 2.564 | 0.701 | 0 | 0 | 计价 | 按实计算
JYT12-14 | 材料 | 乙供 | C21010101 | 水 | t | 0.298 | 4.1 | 0 | 0 | 计价 | 按实计算
JYT12-14 | 材料 | 乙供 | C22010401 | 通用钢模板 | kg | 1.0863 | 4.712 | 0 | 0 | 计价 | 按实计算
JYT12-14 | 材料 | 乙供 | C22010432 | 木模板 | m³ | 0.007 | 1649.989 | 0 | 0 | 计价 | 按实计算
JYT12-14 | 机械 | 乙供 | J03-01-034 | 汽车式起重机 起重量 8t | 台班 | 0.003 | 662.671 | 0 | 0 | 计价 | 按实计算
JYT12-14 | 机械 | 乙供 | J04-01-003 | 载重汽车 6t | 台班 | 0.003 | 390.913 | 0 | 0 | 计价 | 按实计算
JYT12-14 | 机械 | 乙供 | J06-01-052 | 混凝土振捣器(插入式) | 台班 | 0.078 | 13.67 | 0 | 0 | 计价 | 按实计算
JYT12-14 | 机械 | 乙供 | J08-01-024 | 木工圆锯机 直径 φ500 | 台班 | 0.015 | 28.21 | 0 | 0 | 计价 | 按实计算
JYT12-14 | 材料 | 乙供 | C99010102 | 其他材料费 | 元 | 6.6329 | 1 | 0 | 0 | 计价 | 按实计算
JYT12-15 | 人工 | 乙供 | 9101106 | 普通工 | 工日 | 1.303 | 75 | 0 | 0 | 计价 | 按实计算
JYT12-15 | 人工 | 乙供 | 9102102 | 建筑技术工 | 工日 | 0.6993 | 104 | 0 | 0 | 计价 | 按实计算
JYT12-15 | 材料 | 乙供 | C09032035 | 现浇混凝土 C30-40 集中搅拌 | m³ | 1.009 | 308.41 | 0 | 0 | 计价 | 按实计算
JYT12-15 | 材料 | 乙供 | C09041201 | 隔离剂 | kg | 0.6874 | 2.16 | 0 | 0 | 计价 | 按实计算
JYT12-15 | 材料 | 乙供 | C13050101 | 圆钉 | kg | 0.138 | 5.94 | 0 | 0 | 计价 | 按实计算
JYT12-15 | 材料 | 乙供 | C18040802 | 聚氯乙烯塑料薄膜 0.5mm | m² | 0.4653 | 0.701 | 0 | 0 | 计价 | 按实计算
JYT12-15 | 材料 | 乙供 | C21010101 | 水 | t | 0.151 | 4.1 | 0 | 0 | 计价 | 按实计算
JYT12-15 | 材料 | 乙供 | C22010401 | 通用钢模板 | kg | 11.095 | 4.712 | 0 | 0 | 计价 | 按实计算
JYT12-15 | 材料 | 乙供 | C22010432 | 木模板 | m³ | 0.01 | 1649.989 | 0 | 0 | 计价 | 按实计算
JYT12-15 | 机械 | 乙供 | J03-01-034 | 汽车式起重机 起重量 8t | 台班 | 0.011 | 662.671 | 0 | 0 | 计价 | 按实计算
JYT12-15 | 机械 | 乙供 | J04-01-003 | 载重汽车 6t | 台班 | 0.013 | 390.913 | 0 | 0 | 计价 | 按实计算
JYT12-15 | 机械 | 乙供 | J06-01-052 | 混凝土振捣器(插入式) | 台班 | 0.115 | 13.67 | 0 | 0 | 计价 | 按实计算
JYT12-15 | 机械 | 乙供 | J08-01-024 | 木工圆锯机 直径 φ500 | 台班 | 0.015 | 28.21 | 0 | 0 | 计价 | 按实计算
JYT12-15 | 材料 | 乙供 | C14010100 | 镀锌铁丝 | kg | 1.316 | 4.674 | 0 | 0 | 计价 | 按实计算
JYT12-15 | 材料 | 乙供 | C22010102 | 支撑钢管及扣件 | kg | 2.387 | 4.518 | 0 | 0 | 计价 | 按实计算
JYT12-15 | 材料 | 乙供 | C99010102 | 其他材料费 | 元 | 8.003 | 1 | 0 | 0 | 计价 | 按实计算
JYT12-16 | 人工 | 乙供 | 9101106 | 普通工 | 工日 | 1.0718 | 75 | 0 | 0 | 计价 | 按实计算
JYT12-16 | 人工 | 乙供 | 9102102 | 建筑技术工 | 工日 | 0.5868 | 104 | 0 | 0 | 计价 | 按实计算
JYT12-16 | 材料 | 乙供 | C09032035 | 现浇混凝土 C30-40 集中搅拌 | m³ | 1.009 | 308.41 | 0 | 0 | 计价 | 按实计算
JYT12-16 | 材料 | 乙供 | C09041201 | 隔离剂 | kg | 0.4321 | 2.16 | 0 | 0 | 计价 | 按实计算
JYT12-16 | 材料 | 乙供 | C13050101 | 圆钉 | kg | 0.145 | 5.94 | 0 | 0 | 计价 | 按实计算
JYT12-16 | 材料 | 乙供 | C18040802 | 聚氯乙烯塑料薄膜 0.5mm | m² | 2.587 | 0.701 | 0 | 0 | 计价 | 按实计算
JYT12-16 | 材料 | 乙供 | C21010101 | 水 | t | 0.3024 | 4.1 | 0 | 0 | 计价 | 按实计算
JYT12-16 | 材料 | 乙供 | C22010401 | 通用钢模板 | kg | 7.169 | 4.712 | 0 | 0 | 计价 | 按实计算
JYT12-16 | 材料 | 乙供 | C22010432 | 木模板 | m³ | 0.015 | 1649.989 | 0 | 0 | 计价 | 按实计算
JYT12-16 | 机械 | 乙供 | J03-01-034 | 汽车式起重机 起重量 8t | 台班 | 0.008 | 662.671 | 0 | 0 | 计价 | 按实计算
JYT12-16 | 机械 | 乙供 | J04-01-003 | 载重汽车 6t | 台班 | 0.011 | 390.913 | 0 | 0 | 计价 | 按实计算
JYT12-16 | 机械 | 乙供 | J06-01-052 | 混凝土振捣器(插入式) | 台班 | 0.115 | 13.67 | 0 | 0 | 计价 | 按实计算
JYT12-16 | 机械 | 乙供 | J08-01-024 | 木工圆锯机 直径 φ500 | 台班 | 0.02 | 28.21 | 0 | 0 | 计价 | 按实计算
JYT12-16 | 材料 | 乙供 | C14010100 | 镀锌铁丝 | kg | 1.1031 | 4.674 | 0 | 0 | 计价 | 按实计算
JYT12-16 | 材料 | 乙供 | C22010102 | 支撑钢管及扣件 | kg | 3.046 | 4.518 | 0 | 0 | 计价 | 按实计算
JYT12-16 | 材料 | 乙供 | C99010102 | 其他材料费 | 元 | 7.8696 | 1 | 0 | 0 | 计价 | 按实计算
JYT12-17 | 人工 | 乙供 | 9101106 | 普通工 | 工日 | 0.2952 | 75 | 0 | 0 | 计价 | 按实计算
JYT12-17 | 人工 | 乙供 | 9102102 | 建筑技术工 | 工日 | 0.146 | 104 | 0 | 0 | 计价 | 按实计算
JYT12-17 | 材料 | 乙供 | C09032035 | 现浇混凝土 C30-40 集中搅拌 | m³ | 1.009 | 308.41 | 0 | 0 | 计价 | 按实计算
JYT12-17 | 材料 | 乙供 | C09041201 | 隔离剂 | kg | 0.3182 | 2.16 | 0 | 0 | 计价 | 按实计算
JYT12-17 | 材料 | 乙供 | C13050101 | 圆钉 | kg | 0.038 | 5.94 | 0 | 0 | 计价 | 按实计算
JYT12-17 | 材料 | 乙供 | C18040802 | 聚氯乙烯塑料薄膜 0.5mm | m² | 2.036 | 0.701 | 0 | 0 | 计价 | 按实计算
JYT12-17 | 材料 | 乙供 | C21010101 | 水 | t | 0.2371 | 4.1 | 0 | 0 | 计价 | 按实计算
JYT12-17 | 材料 | 乙供 | C22010101 | 钢管脚手架 包括扣件 | kg | 0.058 | 4.706 | 0 | 0 | 计价 | 按实计算
JYT12-17 | 材料 | 乙供 | C22010401 | 通用钢模板 | kg | 1.0052 | 4.712 | 0 | 0 | 计价 | 按实计算
JYT12-17 | 材料 | 乙供 | C22010432 | 木模板 | m³ | 0.007 | 1649.989 | 0 | 0 | 计价 | 按实计算
JYT12-17 | 机械 | 乙供 | J03-01-034 | 汽车式起重机 起重量 8t | 台班 | 0.001 | 662.671 | 0 | 0 | 计价 | 按实计算
JYT12-17 | 机械 | 乙供 | J04-01-003 | 载重汽车 6t | 台班 | 0.002 | 390.913 | 0 | 0 | 计价 | 按实计算
JYT12-17 | 机械 | 乙供 | J06-01-052 | 混凝土振捣器(插入式) | 台班 | 0.068 | 13.67 | 0 | 0 | 计价 | 按实计算
JYT12-17 | 机械 | 乙供 | J08-01-024 | 木工圆锯机 直径 φ500 | 台班 | 0.015 | 28.21 | 0 | 0 | 计价 | 按实计算
JYT12-17 | 材料 | 乙供 | C99010102 | 其他材料费 | 元 | 6.6211 | 1 | 0 | 0 | 计价 | 按实计算
JYT12-18 | 人工 | 乙供 | 9101106 | 普通工 | 工日 | 0.369 | 75 | 0 | 0 | 计价 | 按实计算
JYT12-18 | 人工 | 乙供 | 9102102 | 建筑技术工 | 工日 | 0.1825 | 104 | 0 | 0 | 计价 | 按实计算
JYT12-18 | 材料 | 乙供 | C09032035 | 现浇混凝土 C30-40 集中搅拌 | m³ | 1.009 | 308.41 | 0 | 0 | 计价 | 按实计算
JYT12-18 | 材料 | 乙供 | C09041201 | 隔离剂 | kg | 0.3362 | 2.16 | 0 | 0 | 计价 | 按实计算
JYT12-18 | 材料 | 乙供 | C13050101 | 圆钉 | kg | 0.065 | 5.94 | 0 | 0 | 计价 | 按实计算
JYT12-18 | 材料 | 乙供 | C18040802 | 聚氯乙烯塑料薄膜 0.5mm | m² | 2.237 | 0.701 | 0 | 0 | 计价 | 按实计算
JYT12-18 | 材料 | 乙供 | C21010101 | 水 | t | 0.239 | 4.1 | 0 | 0 | 计价 | 按实计算
JYT12-18 | 材料 | 乙供 | C22010101 | 钢管脚手架 包括扣件 | kg | 0.062 | 4.706 | 0 | 0 | 计价 | 按实计算
JYT12-18 | 材料 | 乙供 | C22010401 | 通用钢模板 | kg | 0.412 | 4.712 | 0 | 0 | 计价 | 按实计算
JYT12-18 | 材料 | 乙供 | C22010432 | 木模板 | m³ | 0.0163 | 1649.989 | 0 | 0 | 计价 | 按实计算
JYT12-18 | 机械 | 乙供 | J03-01-034 | 汽车式起重机 起重量 8t | 台班 | 0.001 | 662.671 | 0 | 0 | 计价 | 按实计算
JYT12-18 | 机械 | 乙供 | J04-01-003 | 载重汽车 6t | 台班 | 0.002 | 390.913 | 0 | 0 | 计价 | 按实计算
JYT12-18 | 机械 | 乙供 | J06-01-052 | 混凝土振捣器(插入式) | 台班 | 0.068 | 13.67 | 0 | 0 | 计价 | 按实计算
JYT12-18 | 机械 | 乙供 | J08-01-024 | 木工圆锯机 直径 φ500 | 台班 | 0.03 | 28.21 | 0 | 0 | 计价 | 按实计算
JYT12-18 | 材料 | 乙供 | C14010100 | 镀锌铁丝 | kg | 0.32 | 4.674 | 0 | 0 | 计价 | 按实计算
JYT12-18 | 材料 | 乙供 | C99010102 | 其他材料费 | 元 | 6.9094 | 1 | 0 | 0 | 计价 | 按实计算
JYT12-19 | 人工 | 乙供 | 9101106 | 普通工 | 工日 | 0.9176 | 75 | 0 | 0 | 计价 | 按实计算
JYT12-19 | 人工 | 乙供 | 9102102 | 建筑技术工 | 工日 | 0.4815 | 104 | 0 | 0 | 计价 | 按实计算
JYT12-19 | 材料 | 乙供 | C09032035 | 现浇混凝土 C30-40 集中搅拌 | m³ | 1.009 | 308.41 | 0 | 0 | 计价 | 按实计算
JYT12-19 | 材料 | 乙供 | C09041201 | 隔离剂 | kg | 0.5729 | 2.16 | 0 | 0 | 计价 | 按实计算
JYT12-19 | 材料 | 乙供 | C13050101 | 圆钉 | kg | 0.1301 | 5.94 | 0 | 0 | 计价 | 按实计算
JYT12-19 | 材料 | 乙供 | C18040802 | 聚氯乙烯塑料薄膜 0.5mm | m² | 0.3816 | 0.701 | 0 | 0 | 计价 | 按实计算
JYT12-19 | 材料 | 乙供 | C21010101 | 水 | t | 0.1463 | 4.1 | 0 | 0 | 计价 | 按实计算
JYT12-19 | 材料 | 乙供 | C22010101 | 钢管脚手架 包括扣件 | kg | 0.4129 | 4.706 | 0 | 0 | 计价 | 按实计算
JYT12-19 | 材料 | 乙供 | C22010401 | 通用钢模板 | kg | 8.92 | 4.712 | 0 | 0 | 计价 | 按实计算
JYT12-19 | 材料 | 乙供 | C22010432 | 木模板 | m³ | 0.0085 | 1649.989 | 0 | 0 | 计价 | 按实计算
JYT12-19 | 机械 | 乙供 | J03-01-034 | 汽车式起重机 起重量 8t | 台班 | 0.011 | 662.671 | 0 | 0 | 计价 | 按实计算
JYT12-19 | 机械 | 乙供 | J04-01-003 | 载重汽车 6t | 台班 | 0.013 | 390.913 | 0 | 0 | 计价 | 按实计算
JYT12-19 | 机械 | 乙供 | J06-01-052 | 混凝土振捣器(插入式) | 台班 | 0.11 | 13.67 | 0 | 0 | 计价 | 按实计算
JYT12-19 | 机械 | 乙供 | J08-01-024 | 木工圆锯机 直径 φ500 | 台班 | 0.02 | 28.21 | 0 | 0 | 计价 | 按实计算
JYT12-19 | 材料 | 乙供 | C14010100 | 镀锌铁丝 | kg | 1.32 | 4.674 | 0 | 0 | 计价 | 按实计算
JYT12-19 | 材料 | 乙供 | C22010102 | 支撑钢管及扣件 | kg | 2.3176 | 4.518 | 0 | 0 | 计价 | 按实计算
JYT12-19 | 材料 | 乙供 | C99010102 | 其他材料费 | 元 | 7.7741 | 1 | 0 | 0 | 计价 | 按实计算
JYT12-20 | 人工 | 乙供 | 9101106 | 普通工 | 工日 | 1.3764 | 75 | 0 | 0 | 计价 | 按实计算
JYT12-20 | 人工 | 乙供 | 9102102 | 建筑技术工 | 工日 | 0.7222 | 104 | 0 | 0 | 计价 | 按实计算
JYT12-20 | 材料 | 乙供 | C09032035 | 现浇混凝土 C30-40 集中搅拌 | m³ | 1.009 | 308.41 | 0 | 0 | 计价 | 按实计算
JYT12-20 | 材料 | 乙供 | C09041201 | 隔离剂 | kg | 0.7136 | 2.16 | 0 | 0 | 计价 | 按实计算
JYT12-20 | 材料 | 乙供 | C13050101 | 圆钉 | kg | 0.1782 | 5.94 | 0 | 0 | 计价 | 按实计算
JYT12-20 | 材料 | 乙供 | C18040802 | 聚氯乙烯塑料薄膜 0.5mm | m² | 0.4043 | 0.701 | 0 | 0 | 计价 | 按实计算
JYT12-20 | 材料 | 乙供 | C21010101 | 水 | t | 0.1502 | 4.1 | 0 | 0 | 计价 | 按实计算
JYT12-20 | 材料 | 乙供 | C22010101 | 钢管脚手架 包括扣件 | kg | 0.4003 | 4.706 | 0 | 0 | 计价 | 按实计算
JYT12-20 | 材料 | 乙供 | C22010401 | 通用钢模板 | kg | 5.7432 | 4.712 | 0 | 0 | 计价 | 按实计算
JYT12-20 | 材料 | 乙供 | C22010432 | 木模板 | m³ | 0.0294 | 1649.989 | 0 | 0 | 计价 | 按实计算
JYT12-20 | 机械 | 乙供 | J03-01-034 | 汽车式起重机 起重量 8t | 台班 | 0.0218 | 662.671 | 0 | 0 | 计价 | 按实计算
JYT12-20 | 机械 | 乙供 | J04-01-003 | 载重汽车 6t | 台班 | 0.0257 | 390.913 | 0 | 0 | 计价 | 按实计算
JYT12-20 | 机械 | 乙供 | J06-01-052 | 混凝土振捣器(插入式) | 台班 | 0.2178 | 13.67 | 0 | 0 | 计价 | 按实计算
JYT12-20 | 机械 | 乙供 | J08-01-024 | 木工圆锯机 直径 φ500 | 台班 | 0.04 | 28.21 | 0 | 0 | 计价 | 按实计算
JYT12-20 | 材料 | 乙供 | C14010100 | 镀锌铁丝 | kg | 1.5181 | 4.674 | 0 | 0 | 计价 | 按实计算
JYT12-20 | 材料 | 乙供 | C22010102 | 支撑钢管及扣件 | kg | 2.4173 | 4.518 | 0 | 0 | 计价 | 按实计算
JYT12-20 | 材料 | 乙供 | C99010102 | 其他材料费 | 元 | 8.2031 | 1 | 0 | 0 | 计价 | 按实计算
JYT12-21 | 人工 | 乙供 | 9101106 | 普通工 | 工日 | 0.954 | 75 | 0 | 0 | 计价 | 按实计算
JYT12-21 | 人工 | 乙供 | 9102102 | 建筑技术工 | 工日 | 0.5247 | 104 | 0 | 0 | 计价 | 按实计算
JYT12-21 | 材料 | 乙供 | C09032035 | 现浇混凝土 C30-40 集中搅拌 | m³ | 1.009 | 308.41 | 0 | 0 | 计价 | 按实计算
JYT12-21 | 材料 | 乙供 | C09041201 | 隔离剂 | kg | 0.4076 | 2.16 | 0 | 0 | 计价 | 按实计算
JYT12-21 | 材料 | 乙供 | C13050101 | 圆钉 | kg | 0.145 | 5.94 | 0 | 0 | 计价 | 按实计算
JYT12-21 | 材料 | 乙供 | C18040802 | 聚氯乙烯塑料薄膜 0.5mm | m² | 2.1009 | 0.701 | 0 | 0 | 计价 | 按实计算
JYT12-21 | 材料 | 乙供 | C21010101 | 水 | t | 0.3001 | 4.1 | 0 | 0 | 计价 | 按实计算
JYT12-21 | 材料 | 乙供 | C22010101 | 钢管脚手架 包括扣件 | kg | 0.7831 | 4.706 | 0 | 0 | 计价 | 按实计算
JYT12-21 | 材料 | 乙供 | C22010401 | 通用钢模板 | kg | 6.4371 | 4.712 | 0 | 0 | 计价 | 按实计算
JYT12-21 | 材料 | 乙供 | C22010432 | 木模板 | m³ | 0.015 | 1649.989 | 0 | 0 | 计价 | 按实计算
JYT12-21 | 机械 | 乙供 | J03-01-034 | 汽车式起重机 起重量 8t | 台班 | 0.008 | 662.671 | 0 | 0 | 计价 | 按实计算
JYT12-21 | 机械 | 乙供 | J04-01-003 | 载重汽车 6t | 台班 | 0.011 | 390.913 | 0 | 0 | 计价 | 按实计算
JYT12-21 | 机械 | 乙供 | J06-01-052 | 混凝土振捣器(插入式) | 台班 | 0.11 | 13.67 | 0 | 0 | 计价 | 按实计算
JYT12-21 | 机械 | 乙供 | J08-01-024 | 木工圆锯机 直径 φ500 | 台班 | 0.02 | 28.21 | 0 | 0 | 计价 | 按实计算
JYT12-21 | 材料 | 乙供 | C14010100 | 镀锌铁丝 | kg | 0.8 | 4.674 | 0 | 0 | 计价 | 按实计算
JYT12-21 | 材料 | 乙供 | C22010102 | 支撑钢管及扣件 | kg | 3.3869 | 4.518 | 0 | 0 | 计价 | 按实计算
JYT12-21 | 材料 | 乙供 | C99010102 | 其他材料费 | 元 | 7.8688 | 1 | 0 | 0 | 计价 | 按实计算
JYT12-22 | 人工 | 乙供 | 9101106 | 普通工 | 工日 | 1.3357 | 75 | 0 | 0 | 计价 | 按实计算
JYT12-22 | 人工 | 乙供 | 9102102 | 建筑技术工 | 工日 | 0.7347 | 104 | 0 | 0 | 计价 | 按实计算
JYT12-22 | 材料 | 乙供 | C09032035 | 现浇混凝土 C30-40 集中搅拌 | m³ | 1.009 | 308.41 | 0 | 0 | 计价 | 按实计算
JYT12-22 | 材料 | 乙供 | C09041201 | 隔离剂 | kg | 0.5182 | 2.16 | 0 | 0 | 计价 | 按实计算
JYT12-22 | 材料 | 乙供 | C13050101 | 圆钉 | kg | 0.1896 | 5.94 | 0 | 0 | 计价 | 按实计算
JYT12-22 | 材料 | 乙供 | C18040802 | 聚氯乙烯塑料薄膜 0.5mm | m² | 2.267 | 0.701 | 0 | 0 | 计价 | 按实计算
JYT12-22 | 材料 | 乙供 | C21010101 | 水 | t | 0.3186 | 4.1 | 0 | 0 | 计价 | 按实计算
JYT12-22 | 材料 | 乙供 | C22010101 | 钢管脚手架 包括扣件 | kg | 0.7621 | 4.706 | 0 | 0 | 计价 | 按实计算
JYT12-22 | 材料 | 乙供 | C22010401 | 通用钢模板 | kg | 5.1186 | 4.712 | 0 | 0 | 计价 | 按实计算
JYT12-22 | 材料 | 乙供 | C22010432 | 木模板 | m³ | 0.031 | 1649.989 | 0 | 0 | 计价 | 按实计算
JYT12-22 | 机械 | 乙供 | J03-01-034 | 汽车式起重机 起重量 8t | 台班 | 0.0158 | 662.671 | 0 | 0 | 计价 | 按实计算
JYT12-22 | 机械 | 乙供 | J04-01-003 | 载重汽车 6t | 台班 | 0.0218 | 390.913 | 0 | 0 | 计价 | 按实计算
JYT12-22 | 机械 | 乙供 | J06-01-052 | 混凝土振捣器(插入式) | 台班 | 0.2178 | 13.67 | 0 | 0 | 计价 | 按实计算
JYT12-22 | 机械 | 乙供 | J08-01-024 | 木工圆锯机 直径 φ500 | 台班 | 0.04 | 28.21 | 0 | 0 | 计价 | 按实计算
JYT12-22 | 材料 | 乙供 | C14010100 | 镀锌铁丝 | kg | 1.026 | 4.674 | 0 | 0 | 计价 | 按实计算
JYT12-22 | 材料 | 乙供 | C22010102 | 支撑钢管及扣件 | kg | 3.4932 | 4.518 | 0 | 0 | 计价 | 按实计算
JYT12-22 | 机械 | 乙供 | J04-01-032 | 机动翻斗车 1t | 台班 | 0.2257 | 183.939 | 0 | 0 | 计价 | 按实计算
JYT12-22 | 材料 | 乙供 | C99010102 | 其他材料费 | 元 | 8.3152 | 1 | 0 | 0 | 计价 | 按实计算
JYT12-23 | 人工 | 乙供 | 9101106 | 普通工 | 工日 | 1.3187 | 75 | 0 | 0 | 计价 | 按实计算
JYT12-23 | 人工 | 乙供 | 9102102 | 建筑技术工 | 工日 | 0.5652 | 104 | 0 | 0 | 计价 | 按实计算
JYT12-23 | 材料 | 乙供 | C01020155 | 离心杆连接件(成品) | t | 0.216 | 6779.253 | 0 | 0 | 计价 | 按实计算
JYT12-23 | 材料 | 乙供 | C08010102 | 圆木杉木 | m³ | 0.0001 | 1546.269 | 0 | 0 | 计价 | 按实计算
JYT12-23 | 材料 | 乙供 | C08020102 | 方材红白松 二等 | m³ | 0.019 | 1824.407 | 0 | 0 | 计价 | 按实计算
JYT12-23 | 材料 | 乙供 | C09050372 | 混凝土离心杆 | m³ | 1.01 | 1335.894 | 0 | 0 | 计价 | 按实计算
JYT12-23 | 材料 | 乙供 | C12010100 | 电焊条 J422 综合 | kg | 4.93 | 5.355 | 0 | 0 | 计价 | 按实计算
JYT12-23 | 材料 | 乙供 | C13010101 | 普通六角螺栓 | kg | 0.327 | 6.241 | 0 | 0 | 计价 | 按实计算
JYT12-23 | 材料 | 乙供 | C20010101 | 防锈漆 | kg | 0.56 | 9.87 | 0 | 0 | 计价 | 按实计算
JYT12-23 | 机械 | 乙供 | J03-01-034 | 汽车式起重机 起重量 8t | 台班 | 0.058 | 662.671 | 0 | 0 | 计价 | 按实计算
JYT12-23 | 机械 | 乙供 | J03-01-038 | 汽车式起重机 起重量 25t | 台班 | 0.016 | 1125.35 | 0 | 0 | 计价 | 按实计算
JYT12-23 | 机械 | 乙供 | J03-01-041 | 汽车式起重机 起重量 50t | 台班 | 0.032 | 2676.08 | 0 | 0 | 计价 | 按实计算
JYT12-23 | 机械 | 乙供 | J10-01-001 | 交流弧焊机 容量 21kVA | 台班 | 0.5 | 64.589 | 0 | 0 | 计价 | 按实计算
JYT12-23 | 材料 | 乙供 | C99010102 | 其他材料费 | 元 | 57.6472 | 1 | 0 | 0 | 计价 | 按实计算
JYT12-24 | 人工 | 乙供 | 9101106 | 普通工 | 工日 | 0.7585 | 75 | 0 | 0 | 计价 | 按实计算
JYT12-24 | 人工 | 乙供 | 9102102 | 建筑技术工 | 工日 | 0.4539 | 104 | 0 | 0 | 计价 | 按实计算
JYT12-24 | 材料 | 乙供 | C01020155 | 离心杆连接件(成品) | t | 0.124 | 6779.253 | 0 | 0 | 计价 | 按实计算
JYT12-24 | 材料 | 乙供 | C08010102 | 圆木杉木 | m³ | 0.0002 | 1546.269 | 0 | 0 | 计价 | 按实计算
JYT12-24 | 材料 | 乙供 | C08020102 | 方材红白松 二等 | m³ | 0.0092 | 1824.407 | 0 | 0 | 计价 | 按实计算
JYT12-24 | 材料 | 乙供 | C09050372 | 混凝土离心杆 | m³ | 1.01 | 1335.894 | 0 | 0 | 计价 | 按实计算
JYT12-24 | 材料 | 乙供 | C12010100 | 电焊条 J422 综合 | kg | 2.952 | 5.355 | 0 | 0 | 计价 | 按实计算
JYT12-24 | 材料 | 乙供 | C13010101 | 普通六角螺栓 | kg | 0.1308 | 6.241 | 0 | 0 | 计价 | 按实计算
JYT12-24 | 材料 | 乙供 | C20010101 | 防锈漆 | kg | 0.336 | 9.87 | 0 | 0 | 计价 | 按实计算
JYT12-24 | 机械 | 乙供 | J03-01-034 | 汽车式起重机 起重量 8t | 台班 | 0.0288 | 662.671 | 0 | 0 | 计价 | 按实计算
JYT12-24 | 机械 | 乙供 | J03-01-038 | 汽车式起重机 起重量 25t | 台班 | 0.0156 | 1125.35 | 0 | 0 | 计价 | 按实计算
JYT12-24 | 机械 | 乙供 | J03-01-041 | 汽车式起重机 起重量 50t | 台班 | 0.0156 | 2676.08 | 0 | 0 | 计价 | 按实计算
JYT12-24 | 机械 | 乙供 | J10-01-001 | 交流弧焊机 容量 21kVA | 台班 | 0.3 | 64.589 | 0 | 0 | 计价 | 按实计算
JYT12-24 | 材料 | 乙供 | C99010102 | 其他材料费 | 元 | 44.5383 | 1 | 0 | 0 | 计价 | 按实计算
JYT12-25 | 人工 | 乙供 | 9101106 | 普通工 | 工日 | 0.8929 | 75 | 0 | 0 | 计价 | 按实计算
JYT12-25 | 人工 | 乙供 | 9102102 | 建筑技术工 | 工日 | 0.3828 | 104 | 0 | 0 | 计价 | 按实计算
JYT12-25 | 材料 | 乙供 | C01020155 | 离心杆连接件(成品) | t | 0.075 | 6779.253 | 0 | 0 | 计价 | 按实计算
JYT12-25 | 材料 | 乙供 | C08010102 | 圆木杉木 | m³ | 0.0003 | 1546.269 | 0 | 0 | 计价 | 按实计算
JYT12-25 | 材料 | 乙供 | C08020102 | 方材红白松 二等 | m³ | 0.0098 | 1824.407 | 0 | 0 | 计价 | 按实计算
JYT12-25 | 材料 | 乙供 | C09050372 | 混凝土离心杆 | m³ | 1.01 | 1335.894 | 0 | 0 | 计价 | 按实计算
JYT12-25 | 材料 | 乙供 | C12010100 | 电焊条 J422 综合 | kg | 3.5725 | 5.355 | 0 | 0 | 计价 | 按实计算
JYT12-25 | 材料 | 乙供 | C13010101 | 普通六角螺栓 | kg | 0.1185 | 6.241 | 0 | 0 | 计价 | 按实计算
JYT12-25 | 材料 | 乙供 | C20010101 | 防锈漆 | kg | 0.4058 | 9.87 | 0 | 0 | 计价 | 按实计算
JYT12-25 | 机械 | 乙供 | J03-01-034 | 汽车式起重机 起重量 8t | 台班 | 0.0333 | 662.671 | 0 | 0 | 计价 | 按实计算
JYT12-25 | 机械 | 乙供 | J03-01-038 | 汽车式起重机 起重量 25t | 台班 | 0.0181 | 1125.35 | 0 | 0 | 计价 | 按实计算
JYT12-25 | 机械 | 乙供 | J03-01-041 | 汽车式起重机 起重量 50t | 台班 | 0.0181 | 2676.08 | 0 | 0 | 计价 | 按实计算
JYT12-25 | 机械 | 乙供 | J10-01-001 | 交流弧焊机 容量 21kVA | 台班 | 0.3623 | 64.589 | 0 | 0 | 计价 | 按实计算
JYT12-25 | 材料 | 乙供 | C99010102 | 其他材料费 | 元 | 37.9983 | 1 | 0 | 0 | 计价 | 按实计算
JYT12-26 | 人工 | 乙供 | 9101106 | 普通工 | 工日 | 1.2906 | 75 | 0 | 0 | 计价 | 按实计算
JYT12-26 | 人工 | 乙供 | 9102102 | 建筑技术工 | 工日 | 0.5531 | 104 | 0 | 0 | 计价 | 按实计算
JYT12-26 | 材料 | 乙供 | C01020155 | 离心杆连接件(成品) | t | 0.256 | 6779.253 | 0 | 0 | 计价 | 按实计算
JYT12-26 | 材料 | 乙供 | C08010102 | 圆木杉木 | m³ | 0.0002 | 1546.269 | 0 | 0 | 计价 | 按实计算
JYT12-26 | 材料 | 乙供 | C08020102 | 方材红白松 二等 | m³ | 0.0451 | 1824.407 | 0 | 0 | 计价 | 按实计算
JYT12-26 | 材料 | 乙供 | C09050372 | 混凝土离心杆 | m³ | 1.01 | 1335.894 | 0 | 0 | 计价 | 按实计算
JYT12-26 | 材料 | 乙供 | C12010100 | 电焊条 J422 综合 | kg | 6.5287 | 5.355 | 0 | 0 | 计价 | 按实计算
JYT12-26 | 材料 | 乙供 | C13010101 | 普通六角螺栓 | kg | 0.446 | 6.241 | 0 | 0 | 计价 | 按实计算
JYT12-26 | 材料 | 乙供 | C20010101 | 防锈漆 | kg | 0.7431 | 9.87 | 0 | 0 | 计价 | 按实计算
JYT12-26 | 机械 | 乙供 | J03-01-034 | 汽车式起重机 起重量 8t | 台班 | 0.1699 | 662.671 | 0 | 0 | 计价 | 按实计算
JYT12-26 | 机械 | 乙供 | J10-01-001 | 交流弧焊机 容量 21kVA | 台班 | 0.6635 | 64.589 | 0 | 0 | 计价 | 按实计算
JYT12-26 | 材料 | 乙供 | C14010100 | 镀锌铁丝 | kg | 0.7431 | 4.674 | 0 | 0 | 计价 | 按实计算
JYT12-26 | 材料 | 乙供 | C99010102 | 其他材料费 | 元 | 64.3177 | 1 | 0 | 0 | 计价 | 按实计算
JYT12-27 | 人工 | 乙供 | 9101106 | 普通工 | 工日 | 0.9679 | 75 | 0 | 0 | 计价 | 按实计算
JYT12-27 | 人工 | 乙供 | 9102102 | 建筑技术工 | 工日 | 0.4149 | 104 | 0 | 0 | 计价 | 按实计算
JYT12-27 | 材料 | 乙供 | C01020155 | 离心杆连接件(成品) | t | 0.138 | 6779.253 | 0 | 0 | 计价 | 按实计算
JYT12-27 | 材料 | 乙供 | C08010102 | 圆木杉木 | m³ | 0.0003 | 1546.269 | 0 | 0 | 计价 | 按实计算
JYT12-27 | 材料 | 乙供 | C08020102 | 方材红白松 二等 | m³ | 0.0338 | 1824.407 | 0 | 0 | 计价 | 按实计算
JYT12-27 | 材料 | 乙供 | C09050372 | 混凝土离心杆 | m³ | 1.01 | 1335.894 | 0 | 0 | 计价 | 按实计算
JYT12-27 | 材料 | 乙供 | C12010100 | 电焊条 J422 综合 | kg | 4.8965 | 5.355 | 0 | 0 | 计价 | 按实计算
JYT12-27 | 材料 | 乙供 | C13010101 | 普通六角螺栓 | kg | 0.389 | 6.241 | 0 | 0 | 计价 | 按实计算
JYT12-27 | 材料 | 乙供 | C20010101 | 防锈漆 | kg | 0.5573 | 9.87 | 0 | 0 | 计价 | 按实计算
JYT12-27 | 机械 | 乙供 | J03-01-034 | 汽车式起重机 起重量 8t | 台班 | 0.1274 | 662.671 | 0 | 0 | 计价 | 按实计算
JYT12-27 | 机械 | 乙供 | J10-01-001 | 交流弧焊机 容量 21kVA | 台班 | 0.4976 | 64.589 | 0 | 0 | 计价 | 按实计算
JYT12-27 | 材料 | 乙供 | C14010100 | 镀锌铁丝 | kg | 0.5573 | 4.674 | 0 | 0 | 计价 | 按实计算
JYT12-27 | 材料 | 乙供 | C99010102 | 其他材料费 | 元 | 47.6735 | 1 | 0 | 0 | 计价 | 按实计算
JYT12-28 | 人工 | 乙供 | 9101106 | 普通工 | 工日 | 1.2884 | 75 | 0 | 0 | 计价 | 按实计算
JYT12-28 | 人工 | 乙供 | 9102102 | 建筑技术工 | 工日 | 0.5523 | 104 | 0 | 0 | 计价 | 按实计算
JYT12-28 | 材料 | 乙供 | C01020146 | 型钢构架(成品) | t | 1.001 | 6795.007 | 0 | 0 | 计价 | 按实计算
JYT12-28 | 材料 | 乙供 | C08010102 | 圆木杉木 | m³ | 0.0017 | 1546.269 | 0 | 0 | 计价 | 按实计算
JYT12-28 | 材料 | 乙供 | C08020102 | 方材红白松 二等 | m³ | 0.0092 | 1824.407 | 0 | 0 | 计价 | 按实计算
JYT12-28 | 材料 | 乙供 | C08020202 | 板材红白松 二等 | m³ | 0.02 | 1824.407 | 0 | 0 | 计价 | 按实计算
JYT12-28 | 材料 | 乙供 | C12010100 | 电焊条 J422 综合 | kg | 2.987 | 5.355 | 0 | 0 | 计价 | 按实计算
JYT12-28 | 材料 | 乙供 | C13010101 | 普通六角螺栓 | kg | 2.148 | 6.241 | 0 | 0 | 计价 | 按实计算
JYT12-28 | 材料 | 乙供 | C14010100 | 镀锌铁丝 | kg | 0.9333 | 4.674 | 0 | 0 | 计价 | 按实计算
JYT12-28 | 材料 | 乙供 | C19110101 | 氧气 | m³ | 0.667 | 4.77 | 0 | 0 | 计价 | 按实计算
JYT12-28 | 材料 | 乙供 | C19110201 | 乙炔气 | m³ | 0.2333 | 11.05 | 0 | 0 | 计价 | 按实计算
JYT12-28 | 材料 | 乙供 | C20010501 | 环氧底漆 | kg | 0.64 | 15.462 | 0 | 0 | 计价 | 按实计算
JYT12-28 | 材料 | 乙供 | C20030701 | 银粉漆 | kg | 0.412 | 24.8 | 0 | 0 | 计价 | 按实计算
JYT12-28 | 机械 | 乙供 | J03-01-034 | 汽车式起重机 起重量 8t | 台班 | 0.1157 | 662.671 | 0 | 0 | 计价 | 按实计算
JYT12-28 | 机械 | 乙供 | J03-01-038 | 汽车式起重机 起重量 25t | 台班 | 0.0307 | 1125.35 | 0 | 0 | 计价 | 按实计算
JYT12-28 | 机械 | 乙供 | J03-01-041 | 汽车式起重机 起重量 50t | 台班 | 0.0613 | 2676.08 | 0 | 0 | 计价 | 按实计算
JYT12-28 | 机械 | 乙供 | J04-01-004 | 载重汽车 8t | 台班 | 0.0507 | 440.15 | 0 | 0 | 计价 | 按实计算
JYT12-28 | 机械 | 乙供 | J10-01-001 | 交流弧焊机 容量 21kVA | 台班 | 0.109 | 64.589 | 0 | 0 | 计价 | 按实计算
JYT12-28 | 材料 | 乙供 | C99010102 | 其他材料费 | 元 | 138.3442 | 1 | 0 | 0 | 计价 | 按实计算
JYT12-29 | 人工 | 乙供 | 9101106 | 普通工 | 工日 | 1.3526 | 75 | 0 | 0 | 计价 | 按实计算
JYT12-29 | 人工 | 乙供 | 9102102 | 建筑技术工 | 工日 | 0.5797 | 104 | 0 | 0 | 计价 | 按实计算
JYT12-29 | 材料 | 乙供 | C01020146 | 型钢构架(成品) | t | 1.001 | 6795.007 | 0 | 0 | 计价 | 按实计算
JYT12-29 | 材料 | 乙供 | C08010102 | 圆木杉木 | m³ | 0.0017 | 1546.269 | 0 | 0 | 计价 | 按实计算
JYT12-29 | 材料 | 乙供 | C08020102 | 方材红白松 二等 | m³ | 0.0098 | 1824.407 | 0 | 0 | 计价 | 按实计算
JYT12-29 | 材料 | 乙供 | C08020202 | 板材红白松 二等 | m³ | 0.0207 | 1824.407 | 0 | 0 | 计价 | 按实计算
JYT12-29 | 材料 | 乙供 | C12010100 | 电焊条 J422 综合 | kg | 2.316 | 5.355 | 0 | 0 | 计价 | 按实计算
JYT12-29 | 材料 | 乙供 | C13010101 | 普通六角螺栓 | kg | 1.59 | 6.241 | 0 | 0 | 计价 | 按实计算
JYT12-29 | 材料 | 乙供 | C14010100 | 镀锌铁丝 | kg | 0.9333 | 4.674 | 0 | 0 | 计价 | 按实计算
JYT12-29 | 材料 | 乙供 | C19110101 | 氧气 | m³ | 0.667 | 4.77 | 0 | 0 | 计价 | 按实计算
JYT12-29 | 材料 | 乙供 | C19110201 | 乙炔气 | m³ | 0.2333 | 11.05 | 0 | 0 | 计价 | 按实计算
JYT12-29 | 材料 | 乙供 | C20010501 | 环氧底漆 | kg | 0.75 | 15.462 | 0 | 0 | 计价 | 按实计算
JYT12-29 | 材料 | 乙供 | C20030701 | 银粉漆 | kg | 0.45 | 24.8 | 0 | 0 | 计价 | 按实计算
JYT12-29 | 机械 | 乙供 | J03-01-034 | 汽车式起重机 起重量 8t | 台班 | 0.1285 | 662.671 | 0 | 0 | 计价 | 按实计算
JYT12-29 | 机械 | 乙供 | J03-01-038 | 汽车式起重机 起重量 25t | 台班 | 0.0341 | 1125.35 | 0 | 0 | 计价 | 按实计算
JYT12-29 | 机械 | 乙供 | J03-01-041 | 汽车式起重机 起重量 50t | 台班 | 0.0681 | 2676.08 | 0 | 0 | 计价 | 按实计算
JYT12-29 | 机械 | 乙供 | J04-01-004 | 载重汽车 8t | 台班 | 0.0507 | 440.15 | 0 | 0 | 计价 | 按实计算
JYT12-29 | 机械 | 乙供 | J10-01-001 | 交流弧焊机 容量 21kVA | 台班 | 0.104 | 64.589 | 0 | 0 | 计价 | 按实计算
JYT12-29 | 材料 | 乙供 | C99010102 | 其他材料费 | 元 | 138.303 | 1 | 0 | 0 | 计价 | 按实计算
JYT12-30 | 人工 | 乙供 | 9101106 | 普通工 | 工日 | 1.4172 | 75 | 0 | 0 | 计价 | 按实计算
JYT12-30 | 人工 | 乙供 | 9102102 | 建筑技术工 | 工日 | 0.6074 | 104 | 0 | 0 | 计价 | 按实计算
JYT12-30 | 材料 | 乙供 | C01020146 | 型钢构架(成品) | t | 1.001 | 6795.007 | 0 | 0 | 计价 | 按实计算
JYT12-30 | 材料 | 乙供 | C08010102 | 圆木杉木 | m³ | 0.0017 | 1546.269 | 0 | 0 | 计价 | 按实计算
JYT12-30 | 材料 | 乙供 | C08020102 | 方材红白松 二等 | m³ | 0.01 | 1824.407 | 0 | 0 | 计价 | 按实计算
JYT12-30 | 材料 | 乙供 | C08020202 | 板材红白松 二等 | m³ | 0.0214 | 1824.407 | 0 | 0 | 计价 | 按实计算
JYT12-30 | 材料 | 乙供 | C12010100 | 电焊条 J422 综合 | kg | 2.044 | 5.355 | 0 | 0 | 计价 | 按实计算
JYT12-30 | 材料 | 乙供 | C13010101 | 普通六角螺栓 | kg | 0.98 | 6.241 | 0 | 0 | 计价 | 按实计算
JYT12-30 | 材料 | 乙供 | C14010100 | 镀锌铁丝 | kg | 0.9333 | 4.674 | 0 | 0 | 计价 | 按实计算
JYT12-30 | 材料 | 乙供 | C19110101 | 氧气 | m³ | 0.667 | 4.77 | 0 | 0 | 计价 | 按实计算
JYT12-30 | 材料 | 乙供 | C19110201 | 乙炔气 | m³ | 0.2333 | 11.05 | 0 | 0 | 计价 | 按实计算
JYT12-30 | 材料 | 乙供 | C20010501 | 环氧底漆 | kg | 0.89 | 15.462 | 0 | 0 | 计价 | 按实计算
JYT12-30 | 材料 | 乙供 | C20030701 | 银粉漆 | kg | 0.534 | 24.8 | 0 | 0 | 计价 | 按实计算
JYT12-30 | 机械 | 乙供 | J03-01-034 | 汽车式起重机 起重量 8t | 台班 | 0.1504 | 662.671 | 0 | 0 | 计价 | 按实计算
JYT12-30 | 机械 | 乙供 | J03-01-038 | 汽车式起重机 起重量 25t | 台班 | 0.0399 | 1125.35 | 0 | 0 | 计价 | 按实计算
JYT12-30 | 机械 | 乙供 | J03-01-041 | 汽车式起重机 起重量 50t | 台班 | 0.0797 | 2676.08 | 0 | 0 | 计价 | 按实计算
JYT12-30 | 机械 | 乙供 | J04-01-004 | 载重汽车 8t | 台班 | 0.0507 | 440.15 | 0 | 0 | 计价 | 按实计算
JYT12-30 | 机械 | 乙供 | J10-01-001 | 交流弧焊机 容量 21kVA | 台班 | 0.1 | 64.589 | 0 | 0 | 计价 | 按实计算
JYT12-30 | 材料 | 乙供 | C99010102 | 其他材料费 | 元 | 138.3155 | 1 | 0 | 0 | 计价 | 按实计算
JYT12-31 | 人工 | 乙供 | 9101106 | 普通工 | 工日 | 1.2384 | 75 | 0 | 0 | 计价 | 按实计算
JYT12-31 | 人工 | 乙供 | 9102102 | 建筑技术工 | 工日 | 0.5308 | 104 | 0 | 0 | 计价 | 按实计算
JYT12-31 | 材料 | 乙供 | C01020146 | 型钢构架(成品) | t | 1.001 | 6795.007 | 0 | 0 | 计价 | 按实计算
JYT12-31 | 材料 | 乙供 | C08010102 | 圆木杉木 | m³ | 0.002 | 1546.269 | 0 | 0 | 计价 | 按实计算
JYT12-31 | 材料 | 乙供 | C08020102 | 方材红白松 二等 | m³ | 0.026 | 1824.407 | 0 | 0 | 计价 | 按实计算
JYT12-31 | 材料 | 乙供 | C08020202 | 板材红白松 二等 | m³ | 0.065 | 1824.407 | 0 | 0 | 计价 | 按实计算
JYT12-31 | 材料 | 乙供 | C12010100 | 电焊条 J422 综合 | kg | 1.55 | 5.355 | 0 | 0 | 计价 | 按实计算
JYT12-31 | 材料 | 乙供 | C13010101 | 普通六角螺栓 | kg | 1.814 | 6.241 | 0 | 0 | 计价 | 按实计算
JYT12-31 | 材料 | 乙供 | C19110101 | 氧气 | m³ | 0.25 | 4.77 | 0 | 0 | 计价 | 按实计算
JYT12-31 | 材料 | 乙供 | C19110201 | 乙炔气 | m³ | 0.088 | 11.05 | 0 | 0 | 计价 | 按实计算
JYT12-31 | 材料 | 乙供 | C20010501 | 环氧底漆 | kg | 0.28 | 15.462 | 0 | 0 | 计价 | 按实计算
JYT12-31 | 材料 | 乙供 | C20030701 | 银粉漆 | kg | 0.17 | 24.8 | 0 | 0 | 计价 | 按实计算
JYT12-31 | 机械 | 乙供 | J03-01-034 | 汽车式起重机 起重量 8t | 台班 | 0.325 | 662.671 | 0 | 0 | 计价 | 按实计算
JYT12-31 | 机械 | 乙供 | J04-01-004 | 载重汽车 8t | 台班 | 0.0507 | 440.15 | 0 | 0 | 计价 | 按实计算
JYT12-31 | 机械 | 乙供 | J10-01-001 | 交流弧焊机 容量 21kVA | 台班 | 0.108 | 64.589 | 0 | 0 | 计价 | 按实计算
JYT12-31 | 机械 | 乙供 | J03-01-036 | 汽车式起重机 起重量 16t | 台班 | 0.018 | 881.166 | 0 | 0 | 计价 | 按实计算
JYT12-31 | 材料 | 乙供 | C99010102 | 其他材料费 | 元 | 140.0249 | 1 | 0 | 0 | 计价 | 按实计算
JYT12-32 | 人工 | 乙供 | 9101106 | 普通工 | 工日 | 0.9907 | 75 | 0 | 0 | 计价 | 按实计算
JYT12-32 | 人工 | 乙供 | 9102102 | 建筑技术工 | 工日 | 0.4246 | 104 | 0 | 0 | 计价 | 按实计算
JYT12-32 | 材料 | 乙供 | C01020146 | 型钢构架(成品) | t | 1.001 | 6795.007 | 0 | 0 | 计价 | 按实计算
JYT12-32 | 材料 | 乙供 | C08010102 | 圆木杉木 | m³ | 0.002 | 1546.269 | 0 | 0 | 计价 | 按实计算
JYT12-32 | 材料 | 乙供 | C08020102 | 方材红白松 二等 | m³ | 0.03 | 1824.407 | 0 | 0 | 计价 | 按实计算
JYT12-32 | 材料 | 乙供 | C08020202 | 板材红白松 二等 | m³ | 0.03 | 1824.407 | 0 | 0 | 计价 | 按实计算
JYT12-32 | 材料 | 乙供 | C12010100 | 电焊条 J422 综合 | kg | 1.24 | 5.355 | 0 | 0 | 计价 | 按实计算
JYT12-32 | 材料 | 乙供 | C13010101 | 普通六角螺栓 | kg | 1.266 | 6.241 | 0 | 0 | 计价 | 按实计算
JYT12-32 | 材料 | 乙供 | C19110101 | 氧气 | m³ | 0.5 | 4.77 | 0 | 0 | 计价 | 按实计算
JYT12-32 | 材料 | 乙供 | C19110201 | 乙炔气 | m³ | 0.175 | 11.05 | 0 | 0 | 计价 | 按实计算
JYT12-32 | 材料 | 乙供 | C20010501 | 环氧底漆 | kg | 0.83 | 15.462 | 0 | 0 | 计价 | 按实计算
JYT12-32 | 材料 | 乙供 | C20030701 | 银粉漆 | kg | 0.51 | 24.8 | 0 | 0 | 计价 | 按实计算
JYT12-32 | 机械 | 乙供 | J03-01-034 | 汽车式起重机 起重量 8t | 台班 | 0.029 | 662.671 | 0 | 0 | 计价 | 按实计算
JYT12-32 | 机械 | 乙供 | J04-01-004 | 载重汽车 8t | 台班 | 0.0507 | 440.15 | 0 | 0 | 计价 | 按实计算
JYT12-32 | 机械 | 乙供 | J10-01-001 | 交流弧焊机 容量 21kVA | 台班 | 0.1 | 64.589 | 0 | 0 | 计价 | 按实计算
JYT12-32 | 机械 | 乙供 | J03-01-036 | 汽车式起重机 起重量 16t | 台班 | 0.0253 | 881.166 | 0 | 0 | 计价 | 按实计算
JYT12-32 | 材料 | 乙供 | C99010102 | 其他材料费 | 元 | 139.174 | 1 | 0 | 0 | 计价 | 按实计算
JYT12-33 | 人工 | 乙供 | 9101106 | 普通工 | 工日 | 1.2436 | 75 | 0 | 0 | 计价 | 按实计算
JYT12-33 | 人工 | 乙供 | 9102102 | 建筑技术工 | 工日 | 0.533 | 104 | 0 | 0 | 计价 | 按实计算
JYT12-33 | 材料 | 乙供 | C08010102 | 圆木杉木 | m³ | 0.005 | 1546.269 | 0 | 0 | 计价 | 按实计算
JYT12-33 | 材料 | 乙供 | C08020102 | 方材红白松 二等 | m³ | 0.06 | 1824.407 | 0 | 0 | 计价 | 按实计算
JYT12-33 | 材料 | 乙供 | C12010100 | 电焊条 J422 综合 | kg | 2.469 | 5.355 | 0 | 0 | 计价 | 按实计算
JYT12-33 | 材料 | 乙供 | C13010101 | 普通六角螺栓 | kg | 1.713 | 6.241 | 0 | 0 | 计价 | 按实计算
JYT12-33 | 材料 | 乙供 | C14010100 | 镀锌铁丝 | kg | 2.8 | 4.674 | 0 | 0 | 计价 | 按实计算
JYT12-33 | 材料 | 乙供 | C16110101 | 镀锌钢管构架(成品) | t | 1.001 | 6540.809 | 0 | 0 | 计价 | 按实计算
JYT12-33 | 材料 | 乙供 | C19110101 | 氧气 | m³ | 0.701 | 4.77 | 0 | 0 | 计价 | 按实计算
JYT12-33 | 材料 | 乙供 | C19110201 | 乙炔气 | m³ | 0.25 | 11.05 | 0 | 0 | 计价 | 按实计算
JYT12-33 | 材料 | 乙供 | C20010501 | 环氧底漆 | kg | 0.64 | 15.462 | 0 | 0 | 计价 | 按实计算
JYT12-33 | 材料 | 乙供 | C20030701 | 银粉漆 | kg | 0.412 | 24.8 | 0 | 0 | 计价 | 按实计算
JYT12-33 | 机械 | 乙供 | J03-01-034 | 汽车式起重机 起重量 8t | 台班 | 0.1255 | 662.671 | 0 | 0 | 计价 | 按实计算
JYT12-33 | 机械 | 乙供 | J03-01-038 | 汽车式起重机 起重量 25t | 台班 | 0.0342 | 1125.35 | 0 | 0 | 计价 | 按实计算
JYT12-33 | 机械 | 乙供 | J03-01-041 | 汽车式起重机 起重量 50t | 台班 | 0.0686 | 2676.08 | 0 | 0 | 计价 | 按实计算
JYT12-33 | 机械 | 乙供 | J04-01-004 | 载重汽车 8t | 台班 | 0.05 | 440.15 | 0 | 0 | 计价 | 按实计算
JYT12-33 | 机械 | 乙供 | J10-01-001 | 交流弧焊机 容量 21kVA | 台班 | 0.138 | 64.589 | 0 | 0 | 计价 | 按实计算
JYT12-33 | 材料 | 乙供 | C99010102 | 其他材料费 | 元 | 134.5553 | 1 | 0 | 0 | 计价 | 按实计算
JYT12-34 | 人工 | 乙供 | 9101106 | 普通工 | 工日 | 1.4713 | 75 | 0 | 0 | 计价 | 按实计算
JYT12-34 | 人工 | 乙供 | 9102102 | 建筑技术工 | 工日 | 0.6306 | 104 | 0 | 0 | 计价 | 按实计算
JYT12-34 | 材料 | 乙供 | C08010102 | 圆木杉木 | m³ | 0.016 | 1546.269 | 0 | 0 | 计价 | 按实计算
JYT12-34 | 材料 | 乙供 | C08020102 | 方材红白松 二等 | m³ | 0.068 | 1824.407 | 0 | 0 | 计价 | 按实计算
JYT12-34 | 材料 | 乙供 | C12010100 | 电焊条 J422 综合 | kg | 2.217 | 5.355 | 0 | 0 | 计价 | 按实计算
JYT12-34 | 材料 | 乙供 | C13010101 | 普通六角螺栓 | kg | 1.516 | 6.241 | 0 | 0 | 计价 | 按实计算
JYT12-34 | 材料 | 乙供 | C14010100 | 镀锌铁丝 | kg | 4.5 | 4.674 | 0 | 0 | 计价 | 按实计算
JYT12-34 | 材料 | 乙供 | C16110101 | 镀锌钢管构架(成品) | t | 1.001 | 6540.809 | 0 | 0 | 计价 | 按实计算
JYT12-34 | 材料 | 乙供 | C19110101 | 氧气 | m³ | 0.7 | 4.77 | 0 | 0 | 计价 | 按实计算
JYT12-34 | 材料 | 乙供 | C19110201 | 乙炔气 | m³ | 0.25 | 11.05 | 0 | 0 | 计价 | 按实计算
JYT12-34 | 材料 | 乙供 | C20010501 | 环氧底漆 | kg | 0.75 | 15.462 | 0 | 0 | 计价 | 按实计算
JYT12-34 | 材料 | 乙供 | C20030701 | 银粉漆 | kg | 0.45 | 24.8 | 0 | 0 | 计价 | 按实计算
JYT12-34 | 机械 | 乙供 | J03-01-034 | 汽车式起重机 起重量 8t | 台班 | 0.1394 | 662.671 | 0 | 0 | 计价 | 按实计算
JYT12-34 | 机械 | 乙供 | J03-01-038 | 汽车式起重机 起重量 25t | 台班 | 0.038 | 1125.35 | 0 | 0 | 计价 | 按实计算
JYT12-34 | 机械 | 乙供 | J03-01-041 | 汽车式起重机 起重量 50t | 台班 | 0.0762 | 2676.08 | 0 | 0 | 计价 | 按实计算
JYT12-34 | 机械 | 乙供 | J04-01-004 | 载重汽车 8t | 台班 | 0.05 | 440.15 | 0 | 0 | 计价 | 按实计算
JYT12-34 | 机械 | 乙供 | J10-01-001 | 交流弧焊机 容量 21kVA | 台班 | 0.129 | 64.589 | 0 | 0 | 计价 | 按实计算
JYT12-34 | 材料 | 乙供 | C99010102 | 其他材料费 | 元 | 135.3475 | 1 | 0 | 0 | 计价 | 按实计算
JYT12-35 | 人工 | 乙供 | 9101106 | 普通工 | 工日 | 1.9459 | 75 | 0 | 0 | 计价 | 按实计算
JYT12-35 | 人工 | 乙供 | 9102102 | 建筑技术工 | 工日 | 0.834 | 104 | 0 | 0 | 计价 | 按实计算
JYT12-35 | 材料 | 乙供 | C08010102 | 圆木杉木 | m³ | 0.016 | 1546.269 | 0 | 0 | 计价 | 按实计算
JYT12-35 | 材料 | 乙供 | C08020102 | 方材红白松 二等 | m³ | 0.076 | 1824.407 | 0 | 0 | 计价 | 按实计算
JYT12-35 | 材料 | 乙供 | C12010100 | 电焊条 J422 综合 | kg | 2.076 | 5.355 | 0 | 0 | 计价 | 按实计算
JYT12-35 | 材料 | 乙供 | C13010101 | 普通六角螺栓 | kg | 1.396 | 6.241 | 0 | 0 | 计价 | 按实计算
JYT12-35 | 材料 | 乙供 | C14010100 | 镀锌铁丝 | kg | 5.2 | 4.674 | 0 | 0 | 计价 | 按实计算
JYT12-35 | 材料 | 乙供 | C16110101 | 镀锌钢管构架(成品) | t | 1.001 | 6540.809 | 0 | 0 | 计价 | 按实计算
JYT12-35 | 材料 | 乙供 | C19110101 | 氧气 | m³ | 0.5 | 4.77 | 0 | 0 | 计价 | 按实计算
JYT12-35 | 材料 | 乙供 | C19110201 | 乙炔气 | m³ | 0.21 | 11.05 | 0 | 0 | 计价 | 按实计算
JYT12-35 | 材料 | 乙供 | C20010501 | 环氧底漆 | kg | 0.89 | 15.462 | 0 | 0 | 计价 | 按实计算
JYT12-35 | 材料 | 乙供 | C20030701 | 银粉漆 | kg | 0.534 | 24.8 | 0 | 0 | 计价 | 按实计算
JYT12-35 | 机械 | 乙供 | J03-01-034 | 汽车式起重机 起重量 8t | 台班 | 0.1603 | 662.671 | 0 | 0 | 计价 | 按实计算
JYT12-35 | 机械 | 乙供 | J03-01-038 | 汽车式起重机 起重量 25t | 台班 | 0.437 | 1125.35 | 0 | 0 | 计价 | 按实计算
JYT12-35 | 机械 | 乙供 | J03-01-041 | 汽车式起重机 起重量 50t | 台班 | 0.0876 | 2676.08 | 0 | 0 | 计价 | 按实计算
JYT12-35 | 机械 | 乙供 | J04-01-004 | 载重汽车 8t | 台班 | 0.05 | 440.15 | 0 | 0 | 计价 | 按实计算
JYT12-35 | 机械 | 乙供 | J10-01-001 | 交流弧焊机 容量 21kVA | 台班 | 0.117 | 64.589 | 0 | 0 | 计价 | 按实计算
JYT12-35 | 材料 | 乙供 | C99010102 | 其他材料费 | 元 | 135.7318 | 1 | 0 | 0 | 计价 | 按实计算
JYT12-36 | 人工 | 乙供 | 9101106 | 普通工 | 工日 | 0.9366 | 75 | 0 | 0 | 计价 | 按实计算
JYT12-36 | 人工 | 乙供 | 9102102 | 建筑技术工 | 工日 | 0.4014 | 104 | 0 | 0 | 计价 | 按实计算
JYT12-36 | 材料 | 乙供 | C08010102 | 圆木杉木 | m³ | 0.02 | 1546.269 | 0 | 0 | 计价 | 按实计算
JYT12-36 | 材料 | 乙供 | C08020102 | 方材红白松 二等 | m³ | 0.026 | 1824.407 | 0 | 0 | 计价 | 按实计算
JYT12-36 | 材料 | 乙供 | C12010100 | 电焊条 J422 综合 | kg | 2.469 | 5.355 | 0 | 0 | 计价 | 按实计算
JYT12-36 | 材料 | 乙供 | C13010101 | 普通六角螺栓 | kg | 0.842 | 6.241 | 0 | 0 | 计价 | 按实计算
JYT12-36 | 材料 | 乙供 | C16110101 | 镀锌钢管构架(成品) | t | 1.001 | 6540.809 | 0 | 0 | 计价 | 按实计算
JYT12-36 | 材料 | 乙供 | C19110101 | 氧气 | m³ | 0.52 | 4.77 | 0 | 0 | 计价 | 按实计算
JYT12-36 | 材料 | 乙供 | C19110201 | 乙炔气 | m³ | 0.21 | 11.05 | 0 | 0 | 计价 | 按实计算
JYT12-36 | 材料 | 乙供 | C20010501 | 环氧底漆 | kg | 0.8 | 15.462 | 0 | 0 | 计价 | 按实计算
JYT12-36 | 材料 | 乙供 | C20030701 | 银粉漆 | kg | 0.487 | 24.8 | 0 | 0 | 计价 | 按实计算
JYT12-36 | 机械 | 乙供 | J03-01-034 | 汽车式起重机 起重量 8t | 台班 | 0.325 | 662.671 | 0 | 0 | 计价 | 按实计算
JYT12-36 | 机械 | 乙供 | J04-01-004 | 载重汽车 8t | 台班 | 0.05 | 440.15 | 0 | 0 | 计价 | 按实计算
JYT12-36 | 机械 | 乙供 | J10-01-001 | 交流弧焊机 容量 21kVA | 台班 | 0.138 | 64.589 | 0 | 0 | 计价 | 按实计算
JYT12-36 | 机械 | 乙供 | J03-01-036 | 汽车式起重机 起重量 16t | 台班 | 0.018 | 881.166 | 0 | 0 | 计价 | 按实计算
JYT12-36 | 材料 | 乙供 | C99010102 | 其他材料费 | 元 | 133.4687 | 1 | 0 | 0 | 计价 | 按实计算
JYT12-37 | 人工 | 乙供 | 9101106 | 普通工 | 工日 | 1.3113 | 75 | 0 | 0 | 计价 | 按实计算
JYT12-37 | 人工 | 乙供 | 9102102 | 建筑技术工 | 工日 | 0.5619 | 104 | 0 | 0 | 计价 | 按实计算
JYT12-37 | 材料 | 乙供 | C08010102 | 圆木杉木 | m³ | 0.02 | 1546.269 | 0 | 0 | 计价 | 按实计算
JYT12-37 | 材料 | 乙供 | C08020102 | 方材红白松 二等 | m³ | 0.03 | 1824.407 | 0 | 0 | 计价 | 按实计算
JYT12-37 | 材料 | 乙供 | C12010100 | 电焊条 J422 综合 | kg | 2.24 | 5.355 | 0 | 0 | 计价 | 按实计算
JYT12-37 | 材料 | 乙供 | C13010101 | 普通六角螺栓 | kg | 0.688 | 6.241 | 0 | 0 | 计价 | 按实计算
JYT12-37 | 材料 | 乙供 | C16110101 | 镀锌钢管构架(成品) | t | 1.001 | 6540.809 | 0 | 0 | 计价 | 按实计算
JYT12-37 | 材料 | 乙供 | C19110101 | 氧气 | m³ | 0.5 | 4.77 | 0 | 0 | 计价 | 按实计算
JYT12-37 | 材料 | 乙供 | C19110201 | 乙炔气 | m³ | 0.21 | 11.05 | 0 | 0 | 计价 | 按实计算
JYT12-37 | 材料 | 乙供 | C20010501 | 环氧底漆 | kg | 0.83 | 15.462 | 0 | 0 | 计价 | 按实计算
JYT12-37 | 材料 | 乙供 | C20030701 | 银粉漆 | kg | 0.51 | 24.8 | 0 | 0 | 计价 | 按实计算
JYT12-37 | 机械 | 乙供 | J03-01-034 | 汽车式起重机 起重量 8t | 台班 | 0.029 | 662.671 | 0 | 0 | 计价 | 按实计算
JYT12-37 | 机械 | 乙供 | J04-01-004 | 载重汽车 8t | 台班 | 0.05 | 440.15 | 0 | 0 | 计价 | 按实计算
JYT12-37 | 机械 | 乙供 | J10-01-001 | 交流弧焊机 容量 21kVA | 台班 | 0.128 | 64.589 | 0 | 0 | 计价 | 按实计算
JYT12-37 | 机械 | 乙供 | J03-01-036 | 汽车式起重机 起重量 16t | 台班 | 0.253 | 881.166 | 0 | 0 | 计价 | 按实计算
JYT12-37 | 材料 | 乙供 | C99010102 | 其他材料费 | 元 | 133.5897 | 1 | 0 | 0 | 计价 | 按实计算
JYT12-38 | 人工 | 乙供 | 9101106 | 普通工 | 工日 | 1.9189 | 75 | 0 | 0 | 计价 | 按实计算
JYT12-38 | 人工 | 乙供 | 9102102 | 建筑技术工 | 工日 | 0.8224 | 104 | 0 | 0 | 计价 | 按实计算
JYT12-38 | 材料 | 乙供 | C01020147 | 格构式钢管构架(成品) | t | 1.001 | 6795.007 | 0 | 0 | 计价 | 按实计算
JYT12-38 | 材料 | 乙供 | C08010102 | 圆木杉木 | m³ | 0.005 | 1546.269 | 0 | 0 | 计价 | 按实计算
JYT12-38 | 材料 | 乙供 | C08020102 | 方材红白松 二等 | m³ | 0.06 | 1824.407 | 0 | 0 | 计价 | 按实计算
JYT12-38 | 材料 | 乙供 | C12010100 | 电焊条 J422 综合 | kg | 2.022 | 5.355 | 0 | 0 | 计价 | 按实计算
JYT12-38 | 材料 | 乙供 | C13010101 | 普通六角螺栓 | kg | 2.842 | 6.241 | 0 | 0 | 计价 | 按实计算
JYT12-38 | 材料 | 乙供 | C14010100 | 镀锌铁丝 | kg | 2.8 | 4.674 | 0 | 0 | 计价 | 按实计算
JYT12-38 | 材料 | 乙供 | C19110101 | 氧气 | m³ | 0.56 | 4.77 | 0 | 0 | 计价 | 按实计算
JYT12-38 | 材料 | 乙供 | C19110201 | 乙炔气 | m³ | 0.18 | 11.05 | 0 | 0 | 计价 | 按实计算
JYT12-38 | 材料 | 乙供 | C20010501 | 环氧底漆 | kg | 0.64 | 15.462 | 0 | 0 | 计价 | 按实计算
JYT12-38 | 材料 | 乙供 | C20030701 | 银粉漆 | kg | 0.412 | 24.8 | 0 | 0 | 计价 | 按实计算
JYT12-38 | 机械 | 乙供 | J03-01-034 | 汽车式起重机 起重量 8t | 台班 | 0.1421 | 662.671 | 0 | 0 | 计价 | 按实计算
JYT12-38 | 机械 | 乙供 | J03-01-038 | 汽车式起重机 起重量 25t | 台班 | 0.0456 | 1125.35 | 0 | 0 | 计价 | 按实计算
JYT12-38 | 机械 | 乙供 | J03-01-041 | 汽车式起重机 起重量 50t | 台班 | 0.0913 | 2676.08 | 0 | 0 | 计价 | 按实计算
JYT12-38 | 机械 | 乙供 | J04-01-004 | 载重汽车 8t | 台班 | 0.05 | 440.15 | 0 | 0 | 计价 | 按实计算
JYT12-38 | 机械 | 乙供 | J10-01-001 | 交流弧焊机 容量 21kVA | 台班 | 0.118 | 64.589 | 0 | 0 | 计价 | 按实计算
JYT12-38 | 材料 | 乙供 | C99010102 | 其他材料费 | 元 | 139.7085 | 1 | 0 | 0 | 计价 | 按实计算
JYT12-39 | 人工 | 乙供 | 9101106 | 普通工 | 工日 | 2.4853 | 75 | 0 | 0 | 计价 | 按实计算
JYT12-39 | 人工 | 乙供 | 9102102 | 建筑技术工 | 工日 | 1.0651 | 104 | 0 | 0 | 计价 | 按实计算
JYT12-39 | 材料 | 乙供 | C01020147 | 格构式钢管构架(成品) | t | 1.001 | 6795.007 | 0 | 0 | 计价 | 按实计算
JYT12-39 | 材料 | 乙供 | C08010102 | 圆木杉木 | m³ | 0.016 | 1546.269 | 0 | 0 | 计价 | 按实计算
JYT12-39 | 材料 | 乙供 | C08020102 | 方材红白松 二等 | m³ | 0.068 | 1824.407 | 0 | 0 | 计价 | 按实计算
JYT12-39 | 材料 | 乙供 | C12010100 | 电焊条 J422 综合 | kg | 1.588 | 5.355 | 0 | 0 | 计价 | 按实计算
JYT12-39 | 材料 | 乙供 | C13010101 | 普通六角螺栓 | kg | 2.074 | 6.241 | 0 | 0 | 计价 | 按实计算
JYT12-39 | 材料 | 乙供 | C14010100 | 镀锌铁丝 | kg | 4.5 | 4.674 | 0 | 0 | 计价 | 按实计算
JYT12-39 | 材料 | 乙供 | C19110101 | 氧气 | m³ | 0.36 | 4.77 | 0 | 0 | 计价 | 按实计算
JYT12-39 | 材料 | 乙供 | C19110201 | 乙炔气 | m³ | 0.12 | 11.05 | 0 | 0 | 计价 | 按实计算
JYT12-39 | 材料 | 乙供 | C20010501 | 环氧底漆 | kg | 0.513 | 15.462 | 0 | 0 | 计价 | 按实计算
JYT12-39 | 材料 | 乙供 | C20030701 | 银粉漆 | kg | 0.321 | 24.8 | 0 | 0 | 计价 | 按实计算
JYT12-39 | 机械 | 乙供 | J03-01-034 | 汽车式起重机 起重量 8t | 台班 | 0.1705 | 662.671 | 0 | 0 | 计价 | 按实计算
JYT12-39 | 机械 | 乙供 | J03-01-038 | 汽车式起重机 起重量 25t | 台班 | 0.0547 | 1125.35 | 0 | 0 | 计价 | 按实计算
JYT12-39 | 机械 | 乙供 | J03-01-041 | 汽车式起重机 起重量 50t | 台班 | 0.1096 | 2676.08 | 0 | 0 | 计价 | 按实计算
JYT12-39 | 机械 | 乙供 | J04-01-004 | 载重汽车 8t | 台班 | 0.05 | 440.15 | 0 | 0 | 计价 | 按实计算
JYT12-39 | 机械 | 乙供 | J10-01-001 | 交流弧焊机 容量 21kVA | 台班 | 0.097 | 64.589 | 0 | 0 | 计价 | 按实计算
JYT12-39 | 材料 | 乙供 | C99010102 | 其他材料费 | 元 | 140.2404 | 1 | 0 | 0 | 计价 | 按实计算
JYT12-40 | 人工 | 乙供 | 9101106 | 普通工 | 工日 | 2.7128 | 75 | 0 | 0 | 计价 | 按实计算
JYT12-40 | 人工 | 乙供 | 9102102 | 建筑技术工 | 工日 | 1.1627 | 104 | 0 | 0 | 计价 | 按实计算
JYT12-40 | 材料 | 乙供 | C01020147 | 格构式钢管构架(成品) | t | 1.001 | 6795.007 | 0 | 0 | 计价 | 按实计算
JYT12-40 | 材料 | 乙供 | C08010102 | 圆木杉木 | m³ | 0.016 | 1546.269 | 0 | 0 | 计价 | 按实计算
JYT12-40 | 材料 | 乙供 | C08020102 | 方材红白松 二等 | m³ | 0.076 | 1824.407 | 0 | 0 | 计价 | 按实计算
JYT12-40 | 材料 | 乙供 | C12010100 | 电焊条 J422 综合 | kg | 1.109 | 5.355 | 0 | 0 | 计价 | 按实计算
JYT12-40 | 材料 | 乙供 | C13010101 | 普通六角螺栓 | kg | 1.386 | 6.241 | 0 | 0 | 计价 | 按实计算
JYT12-40 | 材料 | 乙供 | C14010100 | 镀锌铁丝 | kg | 5.2 | 4.674 | 0 | 0 | 计价 | 按实计算
JYT12-40 | 材料 | 乙供 | C19110101 | 氧气 | m³ | 0.24 | 4.77 | 0 | 0 | 计价 | 按实计算
JYT12-40 | 材料 | 乙供 | C19110201 | 乙炔气 | m³ | 0.08 | 11.05 | 0 | 0 | 计价 | 按实计算
JYT12-40 | 材料 | 乙供 | C20010501 | 环氧底漆 | kg | 0.306 | 15.462 | 0 | 0 | 计价 | 按实计算
JYT12-40 | 材料 | 乙供 | C20030701 | 银粉漆 | kg | 0.197 | 24.8 | 0 | 0 | 计价 | 按实计算
JYT12-40 | 机械 | 乙供 | J03-01-034 | 汽车式起重机 起重量 8t | 台班 | 0.1918 | 662.671 | 0 | 0 | 计价 | 按实计算
JYT12-40 | 机械 | 乙供 | J03-01-038 | 汽车式起重机 起重量 25t | 台班 | 0.1616 | 1125.35 | 0 | 0 | 计价 | 按实计算
JYT12-40 | 机械 | 乙供 | J03-01-041 | 汽车式起重机 起重量 50t | 台班 | 0.1233 | 2676.08 | 0 | 0 | 计价 | 按实计算
JYT12-40 | 机械 | 乙供 | J04-01-004 | 载重汽车 8t | 台班 | 0.05 | 440.15 | 0 | 0 | 计价 | 按实计算
JYT12-40 | 机械 | 乙供 | J10-01-001 | 交流弧焊机 容量 21kVA | 台班 | 0.085 | 64.589 | 0 | 0 | 计价 | 按实计算
JYT12-40 | 材料 | 乙供 | C99010102 | 其他材料费 | 元 | 140.3147 | 1 | 0 | 0 | 计价 | 按实计算
JYT12-41 | 人工 | 乙供 | 9101106 | 普通工 | 工日 | 1.5084 | 75 | 0 | 0 | 计价 | 按实计算
JYT12-41 | 人工 | 乙供 | 9102102 | 建筑技术工 | 工日 | 0.6465 | 104 | 0 | 0 | 计价 | 按实计算
JYT12-41 | 材料 | 乙供 | C01020147 | 格构式钢管构架(成品) | t | 1.001 | 6795.007 | 0 | 0 | 计价 | 按实计算
JYT12-41 | 材料 | 乙供 | C08010102 | 圆木杉木 | m³ | 0.02 | 1546.269 | 0 | 0 | 计价 | 按实计算
JYT12-41 | 材料 | 乙供 | C08020102 | 方材红白松 二等 | m³ | 0.026 | 1824.407 | 0 | 0 | 计价 | 按实计算
JYT12-41 | 材料 | 乙供 | C12010100 | 电焊条 J422 综合 | kg | 2.216 | 5.355 | 0 | 0 | 计价 | 按实计算
JYT12-41 | 材料 | 乙供 | C13010101 | 普通六角螺栓 | kg | 0.716 | 6.241 | 0 | 0 | 计价 | 按实计算
JYT12-41 | 材料 | 乙供 | C19110101 | 氧气 | m³ | 0.64 | 4.77 | 0 | 0 | 计价 | 按实计算
JYT12-41 | 材料 | 乙供 | C19110201 | 乙炔气 | m³ | 0.32 | 11.05 | 0 | 0 | 计价 | 按实计算
JYT12-41 | 材料 | 乙供 | C20010501 | 环氧底漆 | kg | 0.28 | 15.462 | 0 | 0 | 计价 | 按实计算
JYT12-41 | 材料 | 乙供 | C20030701 | 银粉漆 | kg | 0.17 | 24.8 | 0 | 0 | 计价 | 按实计算
JYT12-41 | 机械 | 乙供 | J03-01-034 | 汽车式起重机 起重量 8t | 台班 | 0.325 | 662.671 | 0 | 0 | 计价 | 按实计算
JYT12-41 | 机械 | 乙供 | J04-01-004 | 载重汽车 8t | 台班 | 0.05 | 440.15 | 0 | 0 | 计价 | 按实计算
JYT12-41 | 机械 | 乙供 | J10-01-001 | 交流弧焊机 容量 21kVA | 台班 | 0.126 | 64.589 | 0 | 0 | 计价 | 按实计算
JYT12-41 | 机械 | 乙供 | J03-01-036 | 汽车式起重机 起重量 16t | 台班 | 0.018 | 881.166 | 0 | 0 | 计价 | 按实计算
JYT12-41 | 材料 | 乙供 | C99010102 | 其他材料费 | 元 | 138.2326 | 1 | 0 | 0 | 计价 | 按实计算
JYT12-42 | 人工 | 乙供 | 9101106 | 普通工 | 工日 | 1.666 | 75 | 0 | 0 | 计价 | 按实计算
JYT12-42 | 人工 | 乙供 | 9102102 | 建筑技术工 | 工日 | 0.714 | 104 | 0 | 0 | 计价 | 按实计算
JYT12-42 | 材料 | 乙供 | C01020147 | 格构式钢管构架(成品) | t | 1.001 | 6795.007 | 0 | 0 | 计价 | 按实计算
JYT12-42 | 材料 | 乙供 | C08010102 | 圆木杉木 | m³ | 0.02 | 1546.269 | 0 | 0 | 计价 | 按实计算
JYT12-42 | 材料 | 乙供 | C08020102 | 方材红白松 二等 | m³ | 0.03 | 1824.407 | 0 | 0 | 计价 | 按实计算
JYT12-42 | 材料 | 乙供 | C12010100 | 电焊条 J422 综合 | kg | 2.02 | 5.355 | 0 | 0 | 计价 | 按实计算
JYT12-42 | 材料 | 乙供 | C13010101 | 普通六角螺栓 | kg | 0.573 | 6.241 | 0 | 0 | 计价 | 按实计算
JYT12-42 | 材料 | 乙供 | C19110101 | 氧气 | m³ | 0.5 | 4.77 | 0 | 0 | 计价 | 按实计算
JYT12-42 | 材料 | 乙供 | C19110201 | 乙炔气 | m³ | 0.175 | 11.05 | 0 | 0 | 计价 | 按实计算
JYT12-42 | 材料 | 乙供 | C20010501 | 环氧底漆 | kg | 0.247 | 15.462 | 0 | 0 | 计价 | 按实计算
JYT12-42 | 材料 | 乙供 | C20030701 | 银粉漆 | kg | 0.159 | 24.8 | 0 | 0 | 计价 | 按实计算
JYT12-42 | 机械 | 乙供 | J03-01-034 | 汽车式起重机 起重量 8t | 台班 | 0.029 | 662.671 | 0 | 0 | 计价 | 按实计算
JYT12-42 | 机械 | 乙供 | J04-01-004 | 载重汽车 8t | 台班 | 0.05 | 440.15 | 0 | 0 | 计价 | 按实计算
JYT12-42 | 机械 | 乙供 | J10-01-001 | 交流弧焊机 容量 21kVA | 台班 | 0.118 | 64.589 | 0 | 0 | 计价 | 按实计算
JYT12-42 | 机械 | 乙供 | J03-01-036 | 汽车式起重机 起重量 16t | 台班 | 0.253 | 881.166 | 0 | 0 | 计价 | 按实计算
JYT12-42 | 材料 | 乙供 | C99010102 | 其他材料费 | 元 | 138.2787 | 1 | 0 | 0 | 计价 | 按实计算
JYT12-43 | 人工 | 乙供 | 9101106 | 普通工 | 工日 | 1.0668 | 75 | 0 | 0 | 计价 | 按实计算
JYT12-43 | 人工 | 乙供 | 9102102 | 建筑技术工 | 工日 | 0.4572 | 104 | 0 | 0 | 计价 | 按实计算
JYT12-43 | 材料 | 乙供 | C01020125 | 钢梁(成品) | t | 1.001 | 6425 | 0 | 0 | 计价 | 按实计算
JYT12-43 | 材料 | 乙供 | C08020102 | 方材红白松 二等 | m³ | 0.025 | 1824.407 | 0 | 0 | 计价 | 按实计算
JYT12-43 | 材料 | 乙供 | C12010100 | 电焊条 J422 综合 | kg | 1.58 | 5.355 | 0 | 0 | 计价 | 按实计算
JYT12-43 | 材料 | 乙供 | C13010101 | 普通六角螺栓 | kg | 1.595 | 6.241 | 0 | 0 | 计价 | 按实计算
JYT12-43 | 材料 | 乙供 | C19110101 | 氧气 | m³ | 0.5 | 4.77 | 0 | 0 | 计价 | 按实计算
JYT12-43 | 材料 | 乙供 | C19110201 | 乙炔气 | m³ | 0.175 | 11.05 | 0 | 0 | 计价 | 按实计算
JYT12-43 | 材料 | 乙供 | C20010501 | 环氧底漆 | kg | 0.28 | 15.462 | 0 | 0 | 计价 | 按实计算
JYT12-43 | 材料 | 乙供 | C20030701 | 银粉漆 | kg | 0.17 | 24.8 | 0 | 0 | 计价 | 按实计算
JYT12-43 | 机械 | 乙供 | J03-01-034 | 汽车式起重机 起重量 8t | 台班 | 0.1301 | 662.671 | 0 | 0 | 计价 | 按实计算
JYT12-43 | 机械 | 乙供 | J03-01-038 | 汽车式起重机 起重量 25t | 台班 | 0.0357 | 1125.35 | 0 | 0 | 计价 | 按实计算
JYT12-43 | 机械 | 乙供 | J03-01-041 | 汽车式起重机 起重量 50t | 台班 | 0.0714 | 2676.08 | 0 | 0 | 计价 | 按实计算
JYT12-43 | 机械 | 乙供 | J04-01-004 | 载重汽车 8t | 台班 | 0.019 | 440.15 | 0 | 0 | 计价 | 按实计算
JYT12-43 | 机械 | 乙供 | J10-01-001 | 交流弧焊机 容量 21kVA | 台班 | 0.252 | 64.589 | 0 | 0 | 计价 | 按实计算
JYT12-43 | 材料 | 乙供 | C99010102 | 其他材料费 | 元 | 130.1663 | 1 | 0 | 0 | 计价 | 按实计算
JYT12-44 | 人工 | 乙供 | 9101106 | 普通工 | 工日 | 1.0881 | 75 | 0 | 0 | 计价 | 按实计算
JYT12-44 | 人工 | 乙供 | 9102102 | 建筑技术工 | 工日 | 0.4664 | 104 | 0 | 0 | 计价 | 按实计算
JYT12-44 | 材料 | 乙供 | C01020125 | 钢梁(成品) | t | 1.001 | 6425 | 0 | 0 | 计价 | 按实计算
JYT12-44 | 材料 | 乙供 | C08020102 | 方材红白松 二等 | m³ | 0.025 | 1824.407 | 0 | 0 | 计价 | 按实计算
JYT12-44 | 材料 | 乙供 | C12010100 | 电焊条 J422 综合 | kg | 1.58 | 5.355 | 0 | 0 | 计价 | 按实计算
JYT12-44 | 材料 | 乙供 | C13010101 | 普通六角螺栓 | kg | 1.595 | 6.241 | 0 | 0 | 计价 | 按实计算
JYT12-44 | 材料 | 乙供 | C19110101 | 氧气 | m³ | 0.5 | 4.77 | 0 | 0 | 计价 | 按实计算
JYT12-44 | 材料 | 乙供 | C19110201 | 乙炔气 | m³ | 0.175 | 11.05 | 0 | 0 | 计价 | 按实计算
JYT12-44 | 材料 | 乙供 | C20010501 | 环氧底漆 | kg | 0.28 | 15.462 | 0 | 0 | 计价 | 按实计算
JYT12-44 | 材料 | 乙供 | C20030701 | 银粉漆 | kg | 0.17 | 24.8 | 0 | 0 | 计价 | 按实计算
JYT12-44 | 机械 | 乙供 | J03-01-034 | 汽车式起重机 起重量 8t | 台班 | 0.1148 | 662.671 | 0 | 0 | 计价 | 按实计算
JYT12-44 | 机械 | 乙供 | J03-01-038 | 汽车式起重机 起重量 25t | 台班 | 0.0315 | 1125.35 | 0 | 0 | 计价 | 按实计算
JYT12-44 | 机械 | 乙供 | J03-01-041 | 汽车式起重机 起重量 50t | 台班 | 0.063 | 2676.08 | 0 | 0 | 计价 | 按实计算
JYT12-44 | 机械 | 乙供 | J04-01-004 | 载重汽车 8t | 台班 | 0.019 | 440.15 | 0 | 0 | 计价 | 按实计算
JYT12-44 | 机械 | 乙供 | J10-01-001 | 交流弧焊机 容量 21kVA | 台班 | 0.252 | 64.589 | 0 | 0 | 计价 | 按实计算
JYT12-44 | 材料 | 乙供 | C99010102 | 其他材料费 | 元 | 130.1663 | 1 | 0 | 0 | 计价 | 按实计算
JYT12-45 | 人工 | 乙供 | 9101106 | 普通工 | 工日 | 1.0988 | 75 | 0 | 0 | 计价 | 按实计算
JYT12-45 | 人工 | 乙供 | 9102102 | 建筑技术工 | 工日 | 0.4708 | 104 | 0 | 0 | 计价 | 按实计算
JYT12-45 | 材料 | 乙供 | C01020125 | 钢梁(成品) | t | 1.001 | 6425 | 0 | 0 | 计价 | 按实计算
JYT12-45 | 材料 | 乙供 | C08020102 | 方材红白松 二等 | m³ | 0.025 | 1824.407 | 0 | 0 | 计价 | 按实计算
JYT12-45 | 材料 | 乙供 | C12010100 | 电焊条 J422 综合 | kg | 1.58 | 5.355 | 0 | 0 | 计价 | 按实计算
JYT12-45 | 材料 | 乙供 | C13010101 | 普通六角螺栓 | kg | 1.595 | 6.241 | 0 | 0 | 计价 | 按实计算
JYT12-45 | 材料 | 乙供 | C19110101 | 氧气 | m³ | 0.5 | 4.77 | 0 | 0 | 计价 | 按实计算
JYT12-45 | 材料 | 乙供 | C19110201 | 乙炔气 | m³ | 0.175 | 11.05 | 0 | 0 | 计价 | 按实计算
JYT12-45 | 材料 | 乙供 | C20010501 | 环氧底漆 | kg | 0.28 | 15.462 | 0 | 0 | 计价 | 按实计算
JYT12-45 | 材料 | 乙供 | C20030701 | 银粉漆 | kg | 0.17 | 24.8 | 0 | 0 | 计价 | 按实计算
JYT12-45 | 机械 | 乙供 | J03-01-034 | 汽车式起重机 起重量 8t | 台班 | 0.153 | 662.671 | 0 | 0 | 计价 | 按实计算
JYT12-45 | 机械 | 乙供 | J03-01-038 | 汽车式起重机 起重量 25t | 台班 | 0.042 | 1125.35 | 0 | 0 | 计价 | 按实计算
JYT12-45 | 机械 | 乙供 | J03-01-041 | 汽车式起重机 起重量 50t | 台班 | 0.084 | 2676.08 | 0 | 0 | 计价 | 按实计算
JYT12-45 | 机械 | 乙供 | J04-01-004 | 载重汽车 8t | 台班 | 0.019 | 440.15 | 0 | 0 | 计价 | 按实计算
JYT12-45 | 机械 | 乙供 | J10-01-001 | 交流弧焊机 容量 21kVA | 台班 | 0.202 | 64.589 | 0 | 0 | 计价 | 按实计算
JYT12-45 | 材料 | 乙供 | C99010102 | 其他材料费 | 元 | 130.1663 | 1 | 0 | 0 | 计价 | 按实计算
JYT12-46 | 人工 | 乙供 | 9101106 | 普通工 | 工日 | 1.147 | 75 | 0 | 0 | 计价 | 按实计算
JYT12-46 | 人工 | 乙供 | 9102102 | 建筑技术工 | 工日 | 0.4824 | 104 | 0 | 0 | 计价 | 按实计算
JYT12-46 | 材料 | 乙供 | C01020125 | 钢梁(成品) | t | 1.001 | 6425 | 0 | 0 | 计价 | 按实计算
JYT12-46 | 材料 | 乙供 | C08020102 | 方材红白松 二等 | m³ | 0.025 | 1824.407 | 0 | 0 | 计价 | 按实计算
JYT12-46 | 材料 | 乙供 | C12010100 | 电焊条 J422 综合 | kg | 1.58 | 5.355 | 0 | 0 | 计价 | 按实计算
JYT12-46 | 材料 | 乙供 | C13010101 | 普通六角螺栓 | kg | 1.595 | 6.241 | 0 | 0 | 计价 | 按实计算
JYT12-46 | 材料 | 乙供 | C19110101 | 氧气 | m³ | 0.5 | 4.77 | 0 | 0 | 计价 | 按实计算
JYT12-46 | 材料 | 乙供 | C19110201 | 乙炔气 | m³ | 0.175 | 11.05 | 0 | 0 | 计价 | 按实计算
JYT12-46 | 材料 | 乙供 | C20010501 | 环氧底漆 | kg | 0.28 | 15.462 | 0 | 0 | 计价 | 按实计算
JYT12-46 | 材料 | 乙供 | C20030701 | 银粉漆 | kg | 0.17 | 24.8 | 0 | 0 | 计价 | 按实计算
JYT12-46 | 机械 | 乙供 | J03-01-034 | 汽车式起重机 起重量 8t | 台班 | 0.1714 | 662.671 | 0 | 0 | 计价 | 按实计算
JYT12-46 | 机械 | 乙供 | J03-01-038 | 汽车式起重机 起重量 25t | 台班 | 0.0504 | 1125.35 | 0 | 0 | 计价 | 按实计算
JYT12-46 | 机械 | 乙供 | J03-01-041 | 汽车式起重机 起重量 50t | 台班 | 0.1008 | 2676.08 | 0 | 0 | 计价 | 按实计算
JYT12-46 | 机械 | 乙供 | J04-01-004 | 载重汽车 8t | 台班 | 0.019 | 440.15 | 0 | 0 | 计价 | 按实计算
JYT12-46 | 机械 | 乙供 | J10-01-001 | 交流弧焊机 容量 21kVA | 台班 | 0.202 | 64.589 | 0 | 0 | 计价 | 按实计算
JYT12-46 | 材料 | 乙供 | C99010102 | 其他材料费 | 元 | 130.1663 | 1 | 0 | 0 | 计价 | 按实计算
JYT12-47 | 人工 | 乙供 | 9101106 | 普通工 | 工日 | 1.1724 | 75 | 0 | 0 | 计价 | 按实计算
JYT12-47 | 人工 | 乙供 | 9102102 | 建筑技术工 | 工日 | 0.5652 | 104 | 0 | 0 | 计价 | 按实计算
JYT12-47 | 材料 | 乙供 | C01020125 | 钢梁(成品) | t | 1.001 | 6425 | 0 | 0 | 计价 | 按实计算
JYT12-47 | 材料 | 乙供 | C08020102 | 方材红白松 二等 | m³ | 0.025 | 1824.407 | 0 | 0 | 计价 | 按实计算
JYT12-47 | 材料 | 乙供 | C12010100 | 电焊条 J422 综合 | kg | 1.58 | 5.355 | 0 | 0 | 计价 | 按实计算
JYT12-47 | 材料 | 乙供 | C13010101 | 普通六角螺栓 | kg | 1.595 | 6.241 | 0 | 0 | 计价 | 按实计算
JYT12-47 | 材料 | 乙供 | C19110101 | 氧气 | m³ | 0.5 | 4.77 | 0 | 0 | 计价 | 按实计算
JYT12-47 | 材料 | 乙供 | C19110201 | 乙炔气 | m³ | 0.175 | 11.05 | 0 | 0 | 计价 | 按实计算
JYT12-47 | 材料 | 乙供 | C20010501 | 环氧底漆 | kg | 0.28 | 15.462 | 0 | 0 | 计价 | 按实计算
JYT12-47 | 材料 | 乙供 | C20030701 | 银粉漆 | kg | 0.17 | 24.8 | 0 | 0 | 计价 | 按实计算
JYT12-47 | 机械 | 乙供 | J03-01-034 | 汽车式起重机 起重量 8t | 台班 | 0.1714 | 662.671 | 0 | 0 | 计价 | 按实计算
JYT12-47 | 机械 | 乙供 | J03-01-038 | 汽车式起重机 起重量 25t | 台班 | 0.0588 | 1125.35 | 0 | 0 | 计价 | 按实计算
JYT12-47 | 机械 | 乙供 | J03-01-041 | 汽车式起重机 起重量 50t | 台班 | 0.1176 | 2676.08 | 0 | 0 | 计价 | 按实计算
JYT12-47 | 机械 | 乙供 | J04-01-004 | 载重汽车 8t | 台班 | 0.019 | 440.15 | 0 | 0 | 计价 | 按实计算
JYT12-47 | 机械 | 乙供 | J10-01-001 | 交流弧焊机 容量 21kVA | 台班 | 0.202 | 64.589 | 0 | 0 | 计价 | 按实计算
JYT12-47 | 材料 | 乙供 | C99010102 | 其他材料费 | 元 | 130.1663 | 1 | 0 | 0 | 计价 | 按实计算
JYT12-48 | 人工 | 乙供 | 9101106 | 普通工 | 工日 | 0.784 | 75 | 0 | 0 | 计价 | 按实计算
JYT12-48 | 人工 | 乙供 | 9102102 | 建筑技术工 | 工日 | 0.3361 | 104 | 0 | 0 | 计价 | 按实计算
JYT12-48 | 材料 | 乙供 | C01020148 | 构支架附件(成品) | t | 1.001 | 6495.227 | 0 | 0 | 计价 | 按实计算
JYT12-48 | 材料 | 乙供 | C08020202 | 板材红白松 二等 | m³ | 0.006 | 1824.407 | 0 | 0 | 计价 | 按实计算
JYT12-48 | 材料 | 乙供 | C12010100 | 电焊条 J422 综合 | kg | 1.3 | 5.355 | 0 | 0 | 计价 | 按实计算
JYT12-48 | 材料 | 乙供 | C20010501 | 环氧底漆 | kg | 0.28 | 15.462 | 0 | 0 | 计价 | 按实计算
JYT12-48 | 材料 | 乙供 | C20030701 | 银粉漆 | kg | 0.17 | 24.8 | 0 | 0 | 计价 | 按实计算
JYT12-48 | 机械 | 乙供 | J03-01-034 | 汽车式起重机 起重量 8t | 台班 | 0.059 | 662.671 | 0 | 0 | 计价 | 按实计算
JYT12-48 | 机械 | 乙供 | J03-01-038 | 汽车式起重机 起重量 25t | 台班 | 0.016 | 1125.35 | 0 | 0 | 计价 | 按实计算
JYT12-48 | 机械 | 乙供 | J03-01-041 | 汽车式起重机 起重量 50t | 台班 | 0.033 | 2676.08 | 0 | 0 | 计价 | 按实计算
JYT12-48 | 机械 | 乙供 | J10-01-001 | 交流弧焊机 容量 21kVA | 台班 | 0.208 | 64.589 | 0 | 0 | 计价 | 按实计算
JYT12-48 | 材料 | 乙供 | C99010102 | 其他材料费 | 元 | 130.5635 | 1 | 0 | 0 | 计价 | 按实计算
JYT12-49 | 人工 | 乙供 | 9101106 | 普通工 | 工日 | 0.8031 | 75 | 0 | 0 | 计价 | 按实计算
JYT12-49 | 人工 | 乙供 | 9102102 | 建筑技术工 | 工日 | 0.3391 | 104 | 0 | 0 | 计价 | 按实计算
JYT12-49 | 材料 | 乙供 | C01020148 | 构支架附件(成品) | t | 1.001 | 6495.227 | 0 | 0 | 计价 | 按实计算
JYT12-49 | 材料 | 乙供 | C08020202 | 板材红白松 二等 | m³ | 0.006 | 1824.407 | 0 | 0 | 计价 | 按实计算
JYT12-49 | 材料 | 乙供 | C12010100 | 电焊条 J422 综合 | kg | 1.3 | 5.355 | 0 | 0 | 计价 | 按实计算
JYT12-49 | 材料 | 乙供 | C20010501 | 环氧底漆 | kg | 0.28 | 15.462 | 0 | 0 | 计价 | 按实计算
JYT12-49 | 材料 | 乙供 | C20030701 | 银粉漆 | kg | 0.17 | 24.8 | 0 | 0 | 计价 | 按实计算
JYT12-49 | 机械 | 乙供 | J03-01-034 | 汽车式起重机 起重量 8t | 台班 | 0.0885 | 662.671 | 0 | 0 | 计价 | 按实计算
JYT12-49 | 机械 | 乙供 | J03-01-038 | 汽车式起重机 起重量 25t | 台班 | 0.024 | 1125.35 | 0 | 0 | 计价 | 按实计算
JYT12-49 | 机械 | 乙供 | J03-01-041 | 汽车式起重机 起重量 50t | 台班 | 0.0495 | 2676.08 | 0 | 0 | 计价 | 按实计算
JYT12-49 | 机械 | 乙供 | J10-01-001 | 交流弧焊机 容量 21kVA | 台班 | 0.208 | 64.589 | 0 | 0 | 计价 | 按实计算
JYT12-49 | 材料 | 乙供 | C99010102 | 其他材料费 | 元 | 130.5635 | 1 | 0 | 0 | 计价 | 按实计算
JYT12-50 | 人工 | 乙供 | 9101106 | 普通工 | 工日 | 0.8339 | 75 | 0 | 0 | 计价 | 按实计算
JYT12-50 | 人工 | 乙供 | 9102102 | 建筑技术工 | 工日 | 0.4139 | 104 | 0 | 0 | 计价 | 按实计算
JYT12-50 | 材料 | 乙供 | C01020148 | 构支架附件(成品) | t | 1.001 | 6495.227 | 0 | 0 | 计价 | 按实计算
JYT12-50 | 材料 | 乙供 | C08020202 | 板材红白松 二等 | m³ | 0.006 | 1824.407 | 0 | 0 | 计价 | 按实计算
JYT12-50 | 材料 | 乙供 | C12010100 | 电焊条 J422 综合 | kg | 1.3 | 5.355 | 0 | 0 | 计价 | 按实计算
JYT12-50 | 材料 | 乙供 | C20010501 | 环氧底漆 | kg | 0.28 | 15.462 | 0 | 0 | 计价 | 按实计算
JYT12-50 | 材料 | 乙供 | C20030701 | 银粉漆 | kg | 0.17 | 24.8 | 0 | 0 | 计价 | 按实计算
JYT12-50 | 机械 | 乙供 | J03-01-034 | 汽车式起重机 起重量 8t | 台班 | 0.1328 | 662.671 | 0 | 0 | 计价 | 按实计算
JYT12-50 | 机械 | 乙供 | J03-01-038 | 汽车式起重机 起重量 25t | 台班 | 0.036 | 1125.35 | 0 | 0 | 计价 | 按实计算
JYT12-50 | 机械 | 乙供 | J03-01-041 | 汽车式起重机 起重量 50t | 台班 | 0.0743 | 2676.08 | 0 | 0 | 计价 | 按实计算
JYT12-50 | 机械 | 乙供 | J10-01-001 | 交流弧焊机 容量 21kVA | 台班 | 0.208 | 64.589 | 0 | 0 | 计价 | 按实计算
JYT12-50 | 材料 | 乙供 | C99010102 | 其他材料费 | 元 | 130.5635 | 1 | 0 | 0 | 计价 | 按实计算
JYT12-51 | 人工 | 乙供 | 9101106 | 普通工 | 工日 | 0.861 | 75 | 0 | 0 | 计价 | 按实计算
JYT12-51 | 人工 | 乙供 | 9102102 | 建筑技术工 | 工日 | 0.4649 | 104 | 0 | 0 | 计价 | 按实计算
JYT12-51 | 材料 | 乙供 | C01020148 | 构支架附件(成品) | t | 1.001 | 6495.227 | 0 | 0 | 计价 | 按实计算
JYT12-51 | 材料 | 乙供 | C08020202 | 板材红白松 二等 | m³ | 0.006 | 1824.407 | 0 | 0 | 计价 | 按实计算
JYT12-51 | 材料 | 乙供 | C12010100 | 电焊条 J422 综合 | kg | 1.3 | 5.355 | 0 | 0 | 计价 | 按实计算
JYT12-51 | 材料 | 乙供 | C20010501 | 环氧底漆 | kg | 0.28 | 15.462 | 0 | 0 | 计价 | 按实计算
JYT12-51 | 材料 | 乙供 | C20030701 | 银粉漆 | kg | 0.17 | 24.8 | 0 | 0 | 计价 | 按实计算
JYT12-51 | 机械 | 乙供 | J03-01-034 | 汽车式起重机 起重量 8t | 台班 | 0.1991 | 662.671 | 0 | 0 | 计价 | 按实计算
JYT12-51 | 机械 | 乙供 | J03-01-038 | 汽车式起重机 起重量 25t | 台班 | 0.054 | 1125.35 | 0 | 0 | 计价 | 按实计算
JYT12-51 | 机械 | 乙供 | J03-01-041 | 汽车式起重机 起重量 50t | 台班 | 0.1114 | 2676.08 | 0 | 0 | 计价 | 按实计算
JYT12-51 | 机械 | 乙供 | J10-01-001 | 交流弧焊机 容量 21kVA | 台班 | 0.208 | 64.589 | 0 | 0 | 计价 | 按实计算
JYT12-51 | 材料 | 乙供 | C99010102 | 其他材料费 | 元 | 130.5635 | 1 | 0 | 0 | 计价 | 按实计算
JYT12-52 | 人工 | 乙供 | 9101106 | 普通工 | 工日 | 0.8875 | 75 | 0 | 0 | 计价 | 按实计算
JYT12-52 | 人工 | 乙供 | 9102102 | 建筑技术工 | 工日 | 0.4793 | 104 | 0 | 0 | 计价 | 按实计算
JYT12-52 | 材料 | 乙供 | C01020148 | 构支架附件(成品) | t | 1.001 | 6495.227 | 0 | 0 | 计价 | 按实计算
JYT12-52 | 材料 | 乙供 | C08020202 | 板材红白松 二等 | m³ | 0.006 | 1824.407 | 0 | 0 | 计价 | 按实计算
JYT12-52 | 材料 | 乙供 | C12010100 | 电焊条 J422 综合 | kg | 1.3 | 5.355 | 0 | 0 | 计价 | 按实计算
JYT12-52 | 材料 | 乙供 | C20010501 | 环氧底漆 | kg | 0.28 | 15.462 | 0 | 0 | 计价 | 按实计算
JYT12-52 | 材料 | 乙供 | C20030701 | 银粉漆 | kg | 0.17 | 24.8 | 0 | 0 | 计价 | 按实计算
JYT12-52 | 机械 | 乙供 | J03-01-034 | 汽车式起重机 起重量 8t | 台班 | 0.2788 | 662.671 | 0 | 0 | 计价 | 按实计算
JYT12-52 | 机械 | 乙供 | J03-01-038 | 汽车式起重机 起重量 25t | 台班 | 0.0756 | 1125.35 | 0 | 0 | 计价 | 按实计算
JYT12-52 | 机械 | 乙供 | J03-01-041 | 汽车式起重机 起重量 50t | 台班 | 0.1559 | 2676.08 | 0 | 0 | 计价 | 按实计算
JYT12-52 | 机械 | 乙供 | J10-01-001 | 交流弧焊机 容量 21kVA | 台班 | 0.208 | 64.589 | 0 | 0 | 计价 | 按实计算
JYT12-52 | 材料 | 乙供 | C99010102 | 其他材料费 | 元 | 130.5635 | 1 | 0 | 0 | 计价 | 按实计算
JYT12-53 | 人工 | 乙供 | 9101106 | 普通工 | 工日 | 2.7945 | 75 | 0 | 0 | 计价 | 按实计算
JYT12-53 | 人工 | 乙供 | 9102102 | 建筑技术工 | 工日 | 4.1917 | 104 | 0 | 0 | 计价 | 按实计算
JYT12-53 | 材料 | 乙供 | C01020303 | 等边角钢 边长63以下 | kg | 842 | 3.681 | 0 | 0 | 计价 | 按实计算
JYT12-53 | 材料 | 乙供 | C01030204 | 中厚钢板 12~20 | kg | 203 | 4.08 | 0 | 0 | 计价 | 按实计算
JYT12-53 | 材料 | 乙供 | C12010100 | 电焊条 J422 综合 | kg | 18.96 | 5.355 | 0 | 0 | 计价 | 按实计算
JYT12-53 | 材料 | 乙供 | C13010101 | 普通六角螺栓 | kg | 15.27 | 6.241 | 0 | 0 | 计价 | 按实计算
JYT12-53 | 材料 | 乙供 | C19010102 | 汽油 | kg | 2.41 | 7.38 | 0 | 0 | 计价 | 按实计算
JYT12-53 | 材料 | 乙供 | C19110101 | 氧气 | m³ | 4.928 | 4.77 | 0 | 0 | 计价 | 按实计算
JYT12-53 | 材料 | 乙供 | C19110201 | 乙炔气 | m³ | 1.7248 | 11.05 | 0 | 0 | 计价 | 按实计算
JYT12-53 | 材料 | 乙供 | C20070901 | 环氧富锌漆 | kg | 11.6 | 20.84 | 0 | 0 | 计价 | 按实计算
JYT12-53 | 机械 | 乙供 | J03-01-038 | 汽车式起重机 起重量 25t | 台班 | 0.216 | 1125.35 | 0 | 0 | 计价 | 按实计算
JYT12-53 | 机械 | 乙供 | J04-01-020 | 平板拖车组 10t | 台班 | 0.216 | 708.935 | 0 | 0 | 计价 | 按实计算
JYT12-53 | 机械 | 乙供 | J08-01-058 | 摇臂钻床 钻孔直径 φ50 | 台班 | 0.14 | 29.255 | 0 | 0 | 计价 | 按实计算
JYT12-53 | 机械 | 乙供 | J08-01-072 | 剪板机 厚度×宽度 40mm×3100mm | 台班 | 0.02 | 603.718 | 0 | 0 | 计价 | 按实计算
JYT12-53 | 机械 | 乙供 | J08-01-073 | 型钢剪断机 剪断宽度 500mm | 台班 | 0.11 | 257.442 | 0 | 0 | 计价 | 按实计算
JYT12-53 | 机械 | 乙供 | J08-01-078 | 型钢调直机 | 台班 | 0.11 | 135.938 | 0 | 0 | 计价 | 按实计算
JYT12-53 | 机械 | 乙供 | J08-01-079 | 钢板校平机 厚度×宽度 30mm×2600mm | 台班 | 0.02 | 341.392 | 0 | 0 | 计价 | 按实计算
JYT12-53 | 机械 | 乙供 | J10-01-001 | 交流弧焊机 容量 21kVA | 台班 | 2.593 | 64.589 | 0 | 0 | 计价 | 按实计算
JYT12-53 | 机械 | 乙供 | J11-01-019 | 电动空气压缩机 排气量 6m³/min | 台班 | 0.08 | 232.53 | 0 | 0 | 计价 | 按实计算
JYT12-53 | 材料 | 乙供 | C99010102 | 其他材料费 | 元 | 88.5314 | 1 | 0 | 0 | 计价 | 按实计算
JYT12-54 | 人工 | 乙供 | 9101106 | 普通工 | 工日 | 1.4621 | 75 | 0 | 0 | 计价 | 按实计算
JYT12-54 | 人工 | 乙供 | 9102102 | 建筑技术工 | 工日 | 0.6267 | 104 | 0 | 0 | 计价 | 按实计算
JYT12-54 | 材料 | 乙供 | C12010100 | 电焊条 J422 综合 | kg | 0.853 | 5.355 | 0 | 0 | 计价 | 按实计算
JYT12-54 | 材料 | 乙供 | C13010101 | 普通六角螺栓 | kg | 1.267 | 6.241 | 0 | 0 | 计价 | 按实计算
JYT12-54 | 材料 | 乙供 | C20070901 | 环氧富锌漆 | kg | 0.37 | 20.84 | 0 | 0 | 计价 | 按实计算
JYT12-54 | 机械 | 乙供 | J03-01-038 | 汽车式起重机 起重量 25t | 台班 | 0.109 | 1125.35 | 0 | 0 | 计价 | 按实计算
JYT12-54 | 机械 | 乙供 | J04-01-020 | 平板拖车组 10t | 台班 | 0.037 | 708.935 | 0 | 0 | 计价 | 按实计算
JYT12-54 | 机械 | 乙供 | J10-01-001 | 交流弧焊机 容量 21kVA | 台班 | 0.23 | 64.589 | 0 | 0 | 计价 | 按实计算
JYT12-54 | 材料 | 乙供 | C08020202 | 板材红白松 二等 | m³ | 0.03 | 1824.407 | 0 | 0 | 计价 | 按实计算
JYT12-54 | 材料 | 乙供 | C14010100 | 镀锌铁丝 | kg | 0.2 | 4.674 | 0 | 0 | 计价 | 按实计算
JYT12-54 | 材料 | 乙供 | C20030701 | 银粉漆 | kg | 0.216 | 24.8 | 0 | 0 | 计价 | 按实计算
JYT12-54 | 机械 | 乙供 | J03-01-034 | 汽车式起重机 起重量 8t | 台班 | 0.095 | 662.671 | 0 | 0 | 计价 | 按实计算
JYT12-54 | 机械 | 乙供 | J03-01-041 | 汽车式起重机 起重量 50t | 台班 | 0.039 | 2676.08 | 0 | 0 | 计价 | 按实计算
JYT12-54 | 材料 | 乙供 | C99010102 | 其他材料费 | 元 | 1.6242 | 1 | 0 | 0 | 计价 | 按实计算
JYT12-55 | 人工 | 乙供 | 9101106 | 普通工 | 工日 | 1.5655 | 75 | 0 | 0 | 计价 | 按实计算
JYT12-55 | 人工 | 乙供 | 9102102 | 建筑技术工 | 工日 | 0.666 | 104 | 0 | 0 | 计价 | 按实计算
JYT12-55 | 材料 | 乙供 | C12010100 | 电焊条 J422 综合 | kg | 0.85 | 5.355 | 0 | 0 | 计价 | 按实计算
JYT12-55 | 材料 | 乙供 | C13010101 | 普通六角螺栓 | kg | 1.267 | 6.241 | 0 | 0 | 计价 | 按实计算
JYT12-55 | 材料 | 乙供 | C20070901 | 环氧富锌漆 | kg | 0.37 | 20.84 | 0 | 0 | 计价 | 按实计算
JYT12-55 | 机械 | 乙供 | J03-01-038 | 汽车式起重机 起重量 25t | 台班 | 0.109 | 1125.35 | 0 | 0 | 计价 | 按实计算
JYT12-55 | 机械 | 乙供 | J04-01-020 | 平板拖车组 10t | 台班 | 0.028 | 708.935 | 0 | 0 | 计价 | 按实计算
JYT12-55 | 机械 | 乙供 | J10-01-001 | 交流弧焊机 容量 21kVA | 台班 | 0.23 | 64.589 | 0 | 0 | 计价 | 按实计算
JYT12-55 | 材料 | 乙供 | C08020202 | 板材红白松 二等 | m³ | 0.03 | 1824.407 | 0 | 0 | 计价 | 按实计算
JYT12-55 | 材料 | 乙供 | C14010100 | 镀锌铁丝 | kg | 0.2 | 4.674 | 0 | 0 | 计价 | 按实计算
JYT12-55 | 材料 | 乙供 | C20030701 | 银粉漆 | kg | 0.216 | 24.8 | 0 | 0 | 计价 | 按实计算
JYT12-55 | 机械 | 乙供 | J03-01-034 | 汽车式起重机 起重量 8t | 台班 | 0.076 | 662.671 | 0 | 0 | 计价 | 按实计算
JYT12-55 | 机械 | 乙供 | J03-01-041 | 汽车式起重机 起重量 50t | 台班 | 0.039 | 2676.08 | 0 | 0 | 计价 | 按实计算
JYT12-55 | 材料 | 乙供 | C01020149 | 避雷针塔(成品) | t | 1.001 | 6535.199 | 0 | 0 | 计价 | 按实计算
JYT12-55 | 材料 | 乙供 | C99010102 | 其他材料费 | 元 | 132.458 | 1 | 0 | 0 | 计价 | 按实计算
JYT12-56 | 人工 | 乙供 | 9101106 | 普通工 | 工日 | 0.0807 | 75 | 0 | 0 | 计价 | 按实计算
JYT12-56 | 人工 | 乙供 | 9102102 | 建筑技术工 | 工日 | 0.0269 | 104 | 0 | 0 | 计价 | 按实计算
JYT12-56 | 材料 | 乙供 | C21010101 | 水 | t | 0.16 | 4.1 | 0 | 0 | 计价 | 按实计算
JYT12-56 | 机械 | 乙供 | J01-01-003 | 履带式推土机 功率 105kW | 台班 | 0.0034 | 937.564 | 0 | 0 | 计价 | 按实计算
JYT12-56 | 机械 | 乙供 | J01-01-043 | 钢轮内燃压路机 工作质量 12t | 台班 | 0.001 | 466.257 | 0 | 0 | 计价 | 按实计算
JYT12-56 | 机械 | 乙供 | J01-01-044 | 钢轮内燃压路机 工作质量 15t | 台班 | 0.0013 | 535.229 | 0 | 0 | 计价 | 按实计算
JYT12-56 | 材料 | 乙供 | C99010102 | 其他材料费 | 元 | 0.0131 | 1 | 0 | 0 | 计价 | 按实计算
JYT12-57 | 人工 | 乙供 | 9101106 | 普通工 | 工日 | 0.0852 | 75 | 0 | 0 | 计价 | 按实计算
JYT12-57 | 人工 | 乙供 | 9102102 | 建筑技术工 | 工日 | 0.1108 | 104 | 0 | 0 | 计价 | 按实计算
JYT12-57 | 机械 | 乙供 | J01-01-003 | 履带式推土机 功率 105kW | 台班 | 0.0034 | 937.564 | 0 | 0 | 计价 | 按实计算
JYT12-57 | 机械 | 乙供 | J01-01-043 | 钢轮内燃压路机 工作质量 12t | 台班 | 0.0033 | 466.257 | 0 | 0 | 计价 | 按实计算
JYT12-57 | 机械 | 乙供 | J01-01-044 | 钢轮内燃压路机 工作质量 15t | 台班 | 0.0029 | 535.229 | 0 | 0 | 计价 | 按实计算
JYT12-57 | 材料 | 乙供 | C10060201 | 灰土 2:8 | m³ | 1.03 | 46.56 | 0 | 0 | 计价 | 按实计算
JYT12-57 | 材料 | 乙供 | C99010102 | 其他材料费 | 元 | 0.9591 | 1 | 0 | 0 | 计价 | 按实计算
JYT12-58 | 人工 | 乙供 | 9101106 | 普通工 | 工日 | 0.1404 | 75 | 0 | 0 | 计价 | 按实计算
JYT12-58 | 人工 | 乙供 | 9102102 | 建筑技术工 | 工日 | 0.0892 | 104 | 0 | 0 | 计价 | 按实计算
JYT12-58 | 材料 | 乙供 | C21010101 | 水 | t | 0.2005 | 4.1 | 0 | 0 | 计价 | 按实计算
JYT12-58 | 机械 | 乙供 | J01-01-003 | 履带式推土机 功率 105kW | 台班 | 0.0051 | 937.564 | 0 | 0 | 计价 | 按实计算
JYT12-58 | 机械 | 乙供 | J01-01-043 | 钢轮内燃压路机 工作质量 12t | 台班 | 0.0036 | 466.257 | 0 | 0 | 计价 | 按实计算
JYT12-58 | 机械 | 乙供 | J01-01-044 | 钢轮内燃压路机 工作质量 15t | 台班 | 0.0032 | 535.229 | 0 | 0 | 计价 | 按实计算
JYT12-58 | 材料 | 乙供 | C10061201 | 粉煤灰 | m³ | 1.03 | 81.768 | 0 | 0 | 计价 | 按实计算
JYT12-58 | 材料 | 乙供 | C99010102 | 其他材料费 | 元 | 1.7009 | 1 | 0 | 0 | 计价 | 按实计算
JYT12-59 | 人工 | 乙供 | 9101106 | 普通工 | 工日 | 0.4424 | 75 | 0 | 0 | 计价 | 按实计算
JYT12-59 | 人工 | 乙供 | 9102102 | 建筑技术工 | 工日 | 0.1106 | 104 | 0 | 0 | 计价 | 按实计算
JYT12-59 | 机械 | 乙供 | J01-01-003 | 履带式推土机 功率 105kW | 台班 | 0.0028 | 937.564 | 0 | 0 | 计价 | 按实计算
JYT12-59 | 机械 | 乙供 | J01-01-043 | 钢轮内燃压路机 工作质量 12t | 台班 | 0.0015 | 466.257 | 0 | 0 | 计价 | 按实计算
JYT12-59 | 机械 | 乙供 | J01-01-044 | 钢轮内燃压路机 工作质量 15t | 台班 | 0.0011 | 535.229 | 0 | 0 | 计价 | 按实计算
JYT12-59 | 材料 | 乙供 | C10020322 | 毛石粗料石 | m³ | 1.326 | 107.874 | 0 | 0 | 计价 | 按实计算
JYT12-59 | 材料 | 乙供 | C10020401 | 块石 | m³ | 0.1325 | 77.966 | 0 | 0 | 计价 | 按实计算
JYT12-59 | 材料 | 乙供 | C99010102 | 其他材料费 | 元 | 3.0674 | 1 | 0 | 0 | 计价 | 按实计算
JYT12-60 | 人工 | 乙供 | 9101106 | 普通工 | 工日 | 0.2076 | 75 | 0 | 0 | 计价 | 按实计算
JYT12-60 | 人工 | 乙供 | 9102102 | 建筑技术工 | 工日 | 0.0519 | 104 | 0 | 0 | 计价 | 按实计算
JYT12-60 | 机械 | 乙供 | J01-01-003 | 履带式推土机 功率 105kW | 台班 | 0.0034 | 937.564 | 0 | 0 | 计价 | 按实计算
JYT12-60 | 机械 | 乙供 | J01-01-043 | 钢轮内燃压路机 工作质量 12t | 台班 | 0.0036 | 466.257 | 0 | 0 | 计价 | 按实计算
JYT12-60 | 机械 | 乙供 | J01-01-044 | 钢轮内燃压路机 工作质量 15t | 台班 | 0.0011 | 535.229 | 0 | 0 | 计价 | 按实计算
JYT12-60 | 材料 | 乙供 | C10020103 | 碎石 40 | m³ | 1.187 | 83.366 | 0 | 0 | 计价 | 按实计算
JYT12-60 | 材料 | 乙供 | C10020411 | 石屑 | m³ | 0.1325 | 68.79 | 0 | 0 | 计价 | 按实计算
JYT12-60 | 材料 | 乙供 | C99010102 | 其他材料费 | 元 | 2.1614 | 1 | 0 | 0 | 计价 | 按实计算
JYT12-61 | 人工 | 乙供 | 9101106 | 普通工 | 工日 | 0.1955 | 75 | 0 | 0 | 计价 | 按实计算
JYT12-61 | 人工 | 乙供 | 9102102 | 建筑技术工 | 工日 | 0.0489 | 104 | 0 | 0 | 计价 | 按实计算
JYT12-61 | 材料 | 乙供 | C21010101 | 水 | t | 0.3 | 4.1 | 0 | 0 | 计价 | 按实计算
JYT12-61 | 机械 | 乙供 | J01-01-003 | 履带式推土机 功率 105kW | 台班 | 0.0034 | 937.564 | 0 | 0 | 计价 | 按实计算
JYT12-61 | 机械 | 乙供 | J01-01-043 | 钢轮内燃压路机 工作质量 12t | 台班 | 0.003 | 466.257 | 0 | 0 | 计价 | 按实计算
JYT12-61 | 机械 | 乙供 | J01-01-044 | 钢轮内燃压路机 工作质量 15t | 台班 | 0.0022 | 535.229 | 0 | 0 | 计价 | 按实计算
JYT12-61 | 材料 | 乙供 | C10010101 | 中砂 | m³ | 1.224 | 69.487 | 0 | 0 | 计价 | 按实计算
JYT12-61 | 材料 | 乙供 | C99010102 | 其他材料费 | 元 | 1.7256 | 1 | 0 | 0 | 计价 | 按实计算
JYT12-62 | 人工 | 乙供 | 9101106 | 普通工 | 工日 | 0.0619 | 75 | 0 | 0 | 计价 | 按实计算
JYT12-62 | 人工 | 乙供 | 9102102 | 建筑技术工 | 工日 | 0.0413 | 104 | 0 | 0 | 计价 | 按实计算
JYT12-62 | 材料 | 乙供 | C09010101 | 普通硅酸盐水泥 32.5 | t | 0.0303 | 381.156 | 0 | 0 | 计价 | 按实计算
JYT12-62 | 材料 | 乙供 | C10010101 | 中砂 | m³ | 0.0226 | 69.487 | 0 | 0 | 计价 | 按实计算
JYT12-62 | 材料 | 乙供 | C10020103 | 碎石 40 | m³ | 0.1892 | 83.366 | 0 | 0 | 计价 | 按实计算
JYT12-62 | 材料 | 乙供 | C10020411 | 石屑 | m³ | 0.0773 | 68.79 | 0 | 0 | 计价 | 按实计算
JYT12-62 | 材料 | 乙供 | C21010101 | 水 | t | 0.1084 | 4.1 | 0 | 0 | 计价 | 按实计算
JYT12-62 | 机械 | 乙供 | J01-01-043 | 钢轮内燃压路机 工作质量 12t | 台班 | 0.0005 | 466.257 | 0 | 0 | 计价 | 按实计算
JYT12-62 | 机械 | 乙供 | J01-01-044 | 钢轮内燃压路机 工作质量 15t | 台班 | 0.002 | 535.229 | 0 | 0 | 计价 | 按实计算
JYT12-62 | 机械 | 乙供 | J04-01-032 | 机动翻斗车 1t | 台班 | 0.0121 | 183.939 | 0 | 0 | 计价 | 按实计算
JYT12-62 | 机械 | 乙供 | J06-01-008 | 双锥反转出料混凝土搅拌机 出料容量 350L | 台班 | 0.005 | 222.441 | 0 | 0 | 计价 | 按实计算
JYT12-62 | 机械 | 乙供 | J06-01-053 | 混凝土振捣器(平台式) | 台班 | 0.005 | 19.39 | 0 | 0 | 计价 | 按实计算
JYT12-62 | 材料 | 乙供 | C99010102 | 其他材料费 | 元 | 0.6931 | 1 | 0 | 0 | 计价 | 按实计算
JYT12-63 | 人工 | 乙供 | 9101106 | 普通工 | 工日 | 0.004 | 75 | 0 | 0 | 计价 | 按实计算
JYT12-63 | 人工 | 乙供 | 9102102 | 建筑技术工 | 工日 | 0.0027 | 104 | 0 | 0 | 计价 | 按实计算
JYT12-63 | 材料 | 乙供 | C09010101 | 普通硅酸盐水泥 32.5 | t | 0.002 | 381.156 | 0 | 0 | 计价 | 按实计算
JYT12-63 | 材料 | 乙供 | C10010101 | 中砂 | m³ | 0.0015 | 69.487 | 0 | 0 | 计价 | 按实计算
JYT12-63 | 材料 | 乙供 | C10020103 | 碎石 40 | m³ | 0.0126 | 83.366 | 0 | 0 | 计价 | 按实计算
JYT12-63 | 材料 | 乙供 | C10020411 | 石屑 | m³ | 0.0052 | 68.79 | 0 | 0 | 计价 | 按实计算
JYT12-63 | 材料 | 乙供 | C21010101 | 水 | t | 0.0041 | 4.1 | 0 | 0 | 计价 | 按实计算
JYT12-63 | 机械 | 乙供 | J01-01-043 | 钢轮内燃压路机 工作质量 12t | 台班 | 0.0001 | 466.257 | 0 | 0 | 计价 | 按实计算
JYT12-63 | 机械 | 乙供 | J01-01-044 | 钢轮内燃压路机 工作质量 15t | 台班 | 0.0002 | 535.229 | 0 | 0 | 计价 | 按实计算
JYT12-63 | 机械 | 乙供 | J04-01-032 | 机动翻斗车 1t | 台班 | 0.0008 | 183.939 | 0 | 0 | 计价 | 按实计算
JYT12-63 | 机械 | 乙供 | J06-01-008 | 双锥反转出料混凝土搅拌机 出料容量 350L | 台班 | 0.0003 | 222.441 | 0 | 0 | 计价 | 按实计算
JYT12-63 | 机械 | 乙供 | J06-01-053 | 混凝土振捣器(平台式) | 台班 | 0.0003 | 19.39 | 0 | 0 | 计价 | 按实计算
JYT12-63 | 材料 | 乙供 | C99010102 | 其他材料费 | 元 | 0.0458 | 1 | 0 | 0 | 计价 | 按实计算
JYT12-64 | 人工 | 乙供 | 9101106 | 普通工 | 工日 | 0.7878 | 75 | 0 | 0 | 计价 | 按实计算
JYT12-64 | 人工 | 乙供 | 9102102 | 建筑技术工 | 工日 | 0.197 | 104 | 0 | 0 | 计价 | 按实计算
JYT12-64 | 材料 | 乙供 | C07010502 | 加工铁件 综合 | kg | 0.3667 | 5.307 | 0 | 0 | 计价 | 按实计算
JYT12-64 | 材料 | 乙供 | C08020201 | 板材红白松 一等 | m³ | 0.0027 | 1976.545 | 0 | 0 | 计价 | 按实计算
JYT12-64 | 材料 | 乙供 | C09032034 | 现浇混凝土 C25-40 集中搅拌 | m³ | 1.02 | 288.63 | 0 | 0 | 计价 | 按实计算
JYT12-64 | 材料 | 乙供 | C13050101 | 圆钉 | kg | 0.0133 | 5.94 | 0 | 0 | 计价 | 按实计算
JYT12-64 | 材料 | 乙供 | C21010101 | 水 | t | 0.687 | 4.1 | 0 | 0 | 计价 | 按实计算
JYT12-64 | 机械 | 乙供 | J01-01-023 | 轮胎式装载机 斗容量 2m³ | 台班 | 0.0753 | 692.34 | 0 | 0 | 计价 | 按实计算
JYT12-64 | 机械 | 乙供 | J06-01-053 | 混凝土振捣器(平台式) | 台班 | 0.104 | 19.39 | 0 | 0 | 计价 | 按实计算
JYT12-64 | 材料 | 乙供 | C99010102 | 其他材料费 | 元 | 6.0916 | 1 | 0 | 0 | 计价 | 按实计算
JYT12-65 | 人工 | 乙供 | 9101106 | 普通工 | 工日 | 0.3433 | 75 | 0 | 0 | 计价 | 按实计算
JYT12-65 | 人工 | 乙供 | 9102102 | 建筑技术工 | 工日 | 0.0858 | 104 | 0 | 0 | 计价 | 按实计算
JYT12-65 | 材料 | 乙供 | C09030902 | 沥青混凝土 中粒式 | m³ | 1.04 | 610.483 | 0 | 0 | 计价 | 按实计算
JYT12-65 | 材料 | 乙供 | C19010201 | 柴油0号 | kg | 0.0031 | 5.95 | 0 | 0 | 计价 | 按实计算
JYT12-65 | 材料 | 乙供 | C22040821 | 木柴 | kg | 16.64 | 0.526 | 0 | 0 | 计价 | 按实计算
JYT12-65 | 机械 | 乙供 | J01-01-042 | 钢轮内燃压路机 工作质量 8t | 台班 | 0.0157 | 360.048 | 0 | 0 | 计价 | 按实计算
JYT12-65 | 机械 | 乙供 | J01-01-044 | 钢轮内燃压路机 工作质量 15t | 台班 | 0.0095 | 535.229 | 0 | 0 | 计价 | 按实计算
JYT12-65 | 机械 | 乙供 | J01-01-070 | 轮胎压路机 工作质量 9t | 台班 | 0.0019 | 404.31 | 0 | 0 | 计价 | 按实计算
JYT12-65 | 材料 | 乙供 | C99010102 | 其他材料费 | 元 | 12.8735 | 1 | 0 | 0 | 计价 | 按实计算
JYT12-66 | 人工 | 乙供 | 9101106 | 普通工 | 工日 | 0.0529 | 75 | 0 | 0 | 计价 | 按实计算
JYT12-66 | 人工 | 乙供 | 9102102 | 建筑技术工 | 工日 | 0.0132 | 104 | 0 | 0 | 计价 | 按实计算
JYT12-66 | 材料 | 乙供 | C09030902 | 沥青混凝土 中粒式 | m³ | 1.04 | 610.483 | 0 | 0 | 计价 | 按实计算
JYT12-66 | 材料 | 乙供 | C19010201 | 柴油0号 | kg | 0.0031 | 5.95 | 0 | 0 | 计价 | 按实计算
JYT12-66 | 机械 | 乙供 | J01-01-042 | 钢轮内燃压路机 工作质量 8t | 台班 | 0.0111 | 360.048 | 0 | 0 | 计价 | 按实计算
JYT12-66 | 机械 | 乙供 | J01-01-044 | 钢轮内燃压路机 工作质量 15t | 台班 | 0.0111 | 535.229 | 0 | 0 | 计价 | 按实计算
JYT12-66 | 机械 | 乙供 | J01-01-070 | 轮胎压路机 工作质量 9t | 台班 | 0.0111 | 404.31 | 0 | 0 | 计价 | 按实计算
JYT12-66 | 机械 | 乙供 | J01-01-080 | 沥青混凝土自动找平摊铺机 装载质量 8t | 台班 | 0.0111 | 564.83 | 0 | 0 | 计价 | 按实计算
JYT12-66 | 材料 | 乙供 | C99010102 | 其他材料费 | 元 | 12.6984 | 1 | 0 | 0 | 计价 | 按实计算
JYT12-67 | 人工 | 乙供 | 9101106 | 普通工 | 工日 | 0.3261 | 75 | 0 | 0 | 计价 | 按实计算
JYT12-67 | 人工 | 乙供 | 9102102 | 建筑技术工 | 工日 | 0.0816 | 104 | 0 | 0 | 计价 | 按实计算
JYT12-67 | 材料 | 乙供 | C21010101 | 水 | t | 0.387 | 4.1 | 0 | 0 | 计价 | 按实计算
JYT12-67 | 材料 | 乙供 | C10010101 | 中砂 | m³ | 0.321 | 69.487 | 0 | 0 | 计价 | 按实计算
JYT12-67 | 材料 | 乙供 | C10020103 | 碎石 40 | m³ | 0.972 | 83.366 | 0 | 0 | 计价 | 按实计算
JYT12-67 | 机械 | 乙供 | J01-01-003 | 履带式推土机 功率 105kW | 台班 | 0.0068 | 937.564 | 0 | 0 | 计价 | 按实计算
JYT12-67 | 机械 | 乙供 | J01-01-047 | 机械式振动压路机 工作质量 15t | 台班 | 0.025 | 854.899 | 0 | 0 | 计价 | 按实计算
JYT12-67 | 材料 | 乙供 | C99010102 | 其他材料费 | 元 | 2.0985 | 1 | 0 | 0 | 计价 | 按实计算
JYT12-68 | 人工 | 乙供 | 9101106 | 普通工 | 工日 | 0.056 | 75 | 0 | 0 | 计价 | 按实计算
JYT12-68 | 人工 | 乙供 | 9102102 | 建筑技术工 | 工日 | 0.0256 | 104 | 0 | 0 | 计价 | 按实计算
JYT12-68 | 材料 | 乙供 | C09050501 | 混凝土预制块 250×250×55 | 块 | 16.5 | 1.77 | 0 | 0 | 计价 | 按实计算
JYT12-68 | 材料 | 乙供 | C10010101 | 中砂 | m³ | 0.0461 | 69.487 | 0 | 0 | 计价 | 按实计算
JYT12-68 | 材料 | 乙供 | C21010101 | 水 | t | 0.03 | 4.1 | 0 | 0 | 计价 | 按实计算
JYT12-68 | 机械 | 乙供 | J01-01-043 | 钢轮内燃压路机 工作质量 12t | 台班 | 0.003 | 466.257 | 0 | 0 | 计价 | 按实计算
JYT12-68 | 机械 | 乙供 | J01-01-053 | 电动夯实机 夯击能量 250N·m | 台班 | 0.05 | 28.266 | 0 | 0 | 计价 | 按实计算
JYT12-68 | 机械 | 乙供 | J04-01-032 | 机动翻斗车 1t | 台班 | 0.0023 | 183.939 | 0 | 0 | 计价 | 按实计算
JYT12-68 | 材料 | 乙供 | C99010102 | 其他材料费 | 元 | 0.6506 | 1 | 0 | 0 | 计价 | 按实计算
JYT12-69 | 人工 | 乙供 | 9101106 | 普通工 | 工日 | 0.0863 | 75 | 0 | 0 | 计价 | 按实计算
JYT12-69 | 人工 | 乙供 | 9102102 | 建筑技术工 | 工日 | 0.0586 | 104 | 0 | 0 | 计价 | 按实计算
JYT12-69 | 材料 | 乙供 | C21010101 | 水 | t | 0.03 | 4.1 | 0 | 0 | 计价 | 按实计算
JYT12-69 | 机械 | 乙供 | J01-01-043 | 钢轮内燃压路机 工作质量 12t | 台班 | 0.003 | 466.257 | 0 | 0 | 计价 | 按实计算
JYT12-69 | 机械 | 乙供 | J01-01-053 | 电动夯实机 夯击能量 250N·m | 台班 | 0.05 | 28.266 | 0 | 0 | 计价 | 按实计算
JYT12-69 | 材料 | 乙供 | C09020301 | 水泥砂浆 1:1 | m³ | 0.0073 | 386.05 | 0 | 0 | 计价 | 按实计算
JYT12-69 | 材料 | 乙供 | C09020305 | 水泥砂浆 1:3 | m³ | 0.0216 | 286.11 | 0 | 0 | 计价 | 按实计算
JYT12-69 | 材料 | 乙供 | C09021701 | 素水泥浆 | m³ | 0.001 | 505.599 | 0 | 0 | 计价 | 按实计算
JYT12-69 | 材料 | 乙供 | C09050206 | 彩色预制块 | m² | 1.02 | 44.873 | 0 | 0 | 计价 | 按实计算
JYT12-69 | 材料 | 乙供 | C99010102 | 其他材料费 | 元 | 1.1079 | 1 | 0 | 0 | 计价 | 按实计算
JYT12-70 | 人工 | 乙供 | 9101106 | 普通工 | 工日 | 0.3289 | 75 | 0 | 0 | 计价 | 按实计算
JYT12-70 | 人工 | 乙供 | 9102102 | 建筑技术工 | 工日 | 0.1276 | 104 | 0 | 0 | 计价 | 按实计算
JYT12-70 | 材料 | 乙供 | C21010101 | 水 | t | 0.05 | 4.1 | 0 | 0 | 计价 | 按实计算
JYT12-70 | 机械 | 乙供 | J01-01-043 | 钢轮内燃压路机 工作质量 12t | 台班 | 0.003 | 466.257 | 0 | 0 | 计价 | 按实计算
JYT12-70 | 机械 | 乙供 | J01-01-053 | 电动夯实机 夯击能量 250N·m | 台班 | 0.05 | 28.266 | 0 | 0 | 计价 | 按实计算
JYT12-70 | 材料 | 乙供 | C09021701 | 素水泥浆 | m³ | 0.001 | 505.599 | 0 | 0 | 计价 | 按实计算
JYT12-70 | 材料 | 乙供 | C09020304 | 水泥砂浆 1:2.5 | m³ | 0.036 | 304.16 | 0 | 0 | 计价 | 按实计算
JYT12-70 | 材料 | 乙供 | C10020801 | 卵石综合 | m³ | 0.108 | 75.25 | 0 | 0 | 计价 | 按实计算
JYT12-70 | 材料 | 乙供 | C99010102 | 其他材料费 | 元 | 0.3957 | 1 | 0 | 0 | 计价 | 按实计算
JYT12-71 | 人工 | 乙供 | 9101106 | 普通工 | 工日 | 0.1005 | 75 | 0 | 0 | 计价 | 按实计算
JYT12-71 | 人工 | 乙供 | 9102102 | 建筑技术工 | 工日 | 0.067 | 104 | 0 | 0 | 计价 | 按实计算
JYT12-71 | 材料 | 乙供 | C10010101 | 中砂 | m³ | 0.137 | 69.487 | 0 | 0 | 计价 | 按实计算
JYT12-71 | 材料 | 乙供 | C21010101 | 水 | t | 0.04 | 4.1 | 0 | 0 | 计价 | 按实计算
JYT12-71 | 机械 | 乙供 | J01-01-043 | 钢轮内燃压路机 工作质量 12t | 台班 | 0.003 | 466.257 | 0 | 0 | 计价 | 按实计算
JYT12-71 | 机械 | 乙供 | J01-01-053 | 电动夯实机 夯击能量 250N·m | 台班 | 0.05 | 28.266 | 0 | 0 | 计价 | 按实计算
JYT12-71 | 材料 | 乙供 | C09021701 | 素水泥浆 | m³ | 0.001 | 505.599 | 0 | 0 | 计价 | 按实计算
JYT12-71 | 材料 | 乙供 | C09050207 | 广场砖 100×100×18 | m² | 1.01 | 34.297 | 0 | 0 | 计价 | 按实计算
JYT12-71 | 材料 | 乙供 | C99010102 | 其他材料费 | 元 | 0.8966 | 1 | 0 | 0 | 计价 | 按实计算
JYT12-72 | 人工 | 乙供 | 9101106 | 普通工 | 工日 | 0.0574 | 75 | 0 | 0 | 计价 | 按实计算
JYT12-72 | 人工 | 乙供 | 9102102 | 建筑技术工 | 工日 | 0.0143 | 104 | 0 | 0 | 计价 | 按实计算
JYT12-72 | 机械 | 乙供 | J01-01-043 | 钢轮内燃压路机 工作质量 12t | 台班 | 0.003 | 466.257 | 0 | 0 | 计价 | 按实计算
JYT12-72 | 机械 | 乙供 | J01-01-053 | 电动夯实机 夯击能量 250N·m | 台班 | 0.05 | 28.266 | 0 | 0 | 计价 | 按实计算
JYT12-72 | 材料 | 乙供 | C19070224 | 硬化剂 | kg | 6.18 | 2.013 | 0 | 0 | 计价 | 按实计算
JYT12-72 | 材料 | 乙供 | C19070242 | 养护液 | L | 0.034 | 10.557 | 0 | 0 | 计价 | 按实计算
JYT12-72 | 材料 | 乙供 | C99010102 | 其他材料费 | 元 | 0.256 | 1 | 0 | 0 | 计价 | 按实计算
JYT12-73 | 人工 | 乙供 | 9101106 | 普通工 | 工日 | 0.11 | 75 | 0 | 0 | 计价 | 按实计算
JYT12-73 | 人工 | 乙供 | 9102102 | 建筑技术工 | 工日 | 0.0696 | 104 | 0 | 0 | 计价 | 按实计算
JYT12-73 | 材料 | 乙供 | C10010101 | 中砂 | m³ | 0.086 | 69.487 | 0 | 0 | 计价 | 按实计算
JYT12-73 | 材料 | 乙供 | C21010101 | 水 | t | 0.026 | 4.1 | 0 | 0 | 计价 | 按实计算
JYT12-73 | 材料 | 乙供 | C09020304 | 水泥砂浆 1:2.5 | m³ | 0.006 | 304.16 | 0 | 0 | 计价 | 按实计算
JYT12-73 | 材料 | 乙供 | C09050208 | 方整石 厚120 | m² | 1.05 | 53.866 | 0 | 0 | 计价 | 按实计算
JYT12-73 | 机械 | 乙供 | J01-01-044 | 钢轮内燃压路机 工作质量 15t | 台班 | 0.0035 | 535.229 | 0 | 0 | 计价 | 按实计算
JYT12-73 | 机械 | 乙供 | J15-01-009 | 岩石切割机 能力 3kW | 台班 | 0.0126 | 80.73 | 0 | 0 | 计价 | 按实计算
JYT12-73 | 材料 | 乙供 | C99010102 | 其他材料费 | 元 | 1.2893 | 1 | 0 | 0 | 计价 | 按实计算
JYT12-74 | 人工 | 乙供 | 9101106 | 普通工 | 工日 | 0.0845 | 75 | 0 | 0 | 计价 | 按实计算
JYT12-74 | 人工 | 乙供 | 9102102 | 建筑技术工 | 工日 | 0.0211 | 104 | 0 | 0 | 计价 | 按实计算
JYT12-74 | 材料 | 乙供 | C09020112 | 水泥砂浆 M10 | m³ | 0.003 | 245.23 | 0 | 0 | 计价 | 按实计算
JYT12-74 | 材料 | 乙供 | C09032031 | 现浇混凝土 C10-40 集中搅拌 | m³ | 0.0403 | 249.32 | 0 | 0 | 计价 | 按实计算
JYT12-74 | 材料 | 乙供 | C09050209 | 混凝土侧石 | m | 1.03 | 8.272 | 0 | 0 | 计价 | 按实计算
JYT12-74 | 机械 | 乙供 | J15-01-009 | 岩石切割机 能力 3kW | 台班 | 0.002 | 80.73 | 0 | 0 | 计价 | 按实计算
JYT12-74 | 材料 | 乙供 | C99010102 | 其他材料费 | 元 | 0.3861 | 1 | 0 | 0 | 计价 | 按实计算
JYT12-75 | 人工 | 乙供 | 9101106 | 普通工 | 工日 | 0.0335 | 75 | 0 | 0 | 计价 | 按实计算
JYT12-75 | 人工 | 乙供 | 9102102 | 建筑技术工 | 工日 | 0.0084 | 104 | 0 | 0 | 计价 | 按实计算
JYT12-75 | 材料 | 乙供 | C09020112 | 水泥砂浆 M10 | m³ | 0.004 | 245.23 | 0 | 0 | 计价 | 按实计算
JYT12-75 | 材料 | 乙供 | C09032031 | 现浇混凝土 C10-40 集中搅拌 | m³ | 0.0685 | 249.32 | 0 | 0 | 计价 | 按实计算
JYT12-75 | 机械 | 乙供 | J15-01-009 | 岩石切割机 能力 3kW | 台班 | 0.002 | 80.73 | 0 | 0 | 计价 | 按实计算
JYT12-75 | 材料 | 乙供 | C09020304 | 水泥砂浆 1:2.5 | m³ | 0.0004 | 304.16 | 0 | 0 | 计价 | 按实计算
JYT12-75 | 材料 | 乙供 | C09050210 | 混凝土平石 | m | 1.03 | 8.272 | 0 | 0 | 计价 | 按实计算
JYT12-75 | 材料 | 乙供 | C21010101 | 水 | t | 0.0176 | 4.1 | 0 | 0 | 计价 | 按实计算
JYT12-75 | 材料 | 乙供 | C99010102 | 其他材料费 | 元 | 0.5355 | 1 | 0 | 0 | 计价 | 按实计算
JYT12-76 | 人工 | 乙供 | 9101106 | 普通工 | 工日 | 0.0301 | 75 | 0 | 0 | 计价 | 按实计算
JYT12-76 | 人工 | 乙供 | 9102102 | 建筑技术工 | 工日 | 0.0201 | 104 | 0 | 0 | 计价 | 按实计算
JYT12-76 | 材料 | 乙供 | C10080102 | 石油沥青 30号 | kg | 2.06 | 4.061 | 0 | 0 | 计价 | 按实计算
JYT12-76 | 材料 | 乙供 | C22040511 | 麻丝 | kg | 0.5459 | 6.61 | 0 | 0 | 计价 | 按实计算
JYT12-76 | 材料 | 乙供 | C22040821 | 木柴 | kg | 0.5535 | 0.526 | 0 | 0 | 计价 | 按实计算
JYT12-76 | 材料 | 乙供 | C99010102 | 其他材料费 | 元 | 0.2453 | 1 | 0 | 0 | 计价 | 按实计算
JYT12-77 | 人工 | 乙供 | 9101106 | 普通工 | 工日 | 0.006 | 75 | 0 | 0 | 计价 | 按实计算
JYT12-77 | 人工 | 乙供 | 9102102 | 建筑技术工 | 工日 | 0.0015 | 104 | 0 | 0 | 计价 | 按实计算
JYT12-77 | 材料 | 乙供 | C21010101 | 水 | t | 0.1226 | 4.1 | 0 | 0 | 计价 | 按实计算
JYT12-77 | 机械 | 乙供 | J01-01-081 | 混凝土路面刻槽机 | 台班 | 0.0055 | 88.513 | 0 | 0 | 计价 | 按实计算
JYT12-77 | 材料 | 乙供 | C99010102 | 其他材料费 | 元 | 0.0101 | 1 | 0 | 0 | 计价 | 按实计算
JYT12-78 | 人工 | 乙供 | 9101106 | 普通工 | 工日 | 0.0189 | 75 | 0 | 0 | 计价 | 按实计算
JYT12-78 | 人工 | 乙供 | 9102102 | 建筑技术工 | 工日 | 0.0048 | 104 | 0 | 0 | 计价 | 按实计算
JYT12-78 | 材料 | 乙供 | C21010101 | 水 | t | 0.0486 | 4.1 | 0 | 0 | 计价 | 按实计算
JYT12-78 | 机械 | 乙供 | J01-01-082 | 混凝土切缝机 功率 7.5kW | 台班 | 0.0125 | 34.578 | 0 | 0 | 计价 | 按实计算
JYT12-78 | 机械 | 乙供 | J11-01-015 | 电动空气压缩机 排气量 0.6m³/min | 台班 | 0.001 | 40.202 | 0 | 0 | 计价 | 按实计算
JYT12-78 | 材料 | 乙供 | C99010102 | 其他材料费 | 元 | 0.004 | 1 | 0 | 0 | 计价 | 按实计算
JYT12-79 | 人工 | 乙供 | 9101106 | 普通工 | 工日 | 0.3998 | 75 | 0 | 0 | 计价 | 按实计算
JYT12-79 | 人工 | 乙供 | 9102102 | 建筑技术工 | 工日 | 0.4779 | 104 | 0 | 0 | 计价 | 按实计算
JYT12-79 | 材料 | 乙供 | C01020301 | 等边角钢 边长30以下 | kg | 16.6 | 3.681 | 0 | 0 | 计价 | 按实计算
JYT12-79 | 材料 | 乙供 | C01020501 | 扁钢(3~5)×50mm以下 | kg | 8.16 | 3.719 | 0 | 0 | 计价 | 按实计算
JYT12-79 | 材料 | 乙供 | C01020600 | 方钢 综合 | kg | 8.24 | 4.231 | 0 | 0 | 计价 | 按实计算
JYT12-79 | 材料 | 乙供 | C01030105 | 薄钢板 4以下 | kg | 1.72 | 3.958 | 0 | 0 | 计价 | 按实计算
JYT12-79 | 材料 | 乙供 | C01030205 | 中厚钢板 20~30 | kg | 2.73 | 4.08 | 0 | 0 | 计价 | 按实计算
JYT12-79 | 材料 | 乙供 | C07010501 | 预埋铁件 综合 | kg | 1.795 | 4.758 | 0 | 0 | 计价 | 按实计算
JYT12-79 | 材料 | 乙供 | C12010100 | 电焊条 J422 综合 | kg | 1.8659 | 5.355 | 0 | 0 | 计价 | 按实计算
JYT12-79 | 材料 | 乙供 | C19031101 | 清洗剂 | kg | 0.05 | 2.623 | 0 | 0 | 计价 | 按实计算
JYT12-79 | 材料 | 乙供 | C19070221 | 催干剂 | kg | 0.01 | 6.09 | 0 | 0 | 计价 | 按实计算
JYT12-79 | 材料 | 乙供 | C19110101 | 氧气 | m³ | 0.028 | 4.77 | 0 | 0 | 计价 | 按实计算
JYT12-79 | 材料 | 乙供 | C19110201 | 乙炔气 | m³ | 0.012 | 11.05 | 0 | 0 | 计价 | 按实计算
JYT12-79 | 材料 | 乙供 | C20010101 | 防锈漆 | kg | 0.32 | 9.87 | 0 | 0 | 计价 | 按实计算
JYT12-79 | 机械 | 乙供 | J03-01-034 | 汽车式起重机 起重量 8t | 台班 | 0.028 | 662.671 | 0 | 0 | 计价 | 按实计算
JYT12-79 | 机械 | 乙供 | J04-01-004 | 载重汽车 8t | 台班 | 0.037 | 440.15 | 0 | 0 | 计价 | 按实计算
JYT12-79 | 机械 | 乙供 | J08-01-073 | 型钢剪断机 剪断宽度 500mm | 台班 | 0.002 | 257.442 | 0 | 0 | 计价 | 按实计算
JYT12-79 | 机械 | 乙供 | J10-01-001 | 交流弧焊机 容量 21kVA | 台班 | 0.14 | 64.589 | 0 | 0 | 计价 | 按实计算
JYT12-79 | 材料 | 乙供 | C99010102 | 其他材料费 | 元 | 3.3282 | 1 | 0 | 0 | 计价 | 按实计算
JYT12-80 | 人工 | 乙供 | 9101106 | 普通工 | 工日 | 0.8698 | 75 | 0 | 0 | 计价 | 按实计算
JYT12-80 | 人工 | 乙供 | 9102102 | 建筑技术工 | 工日 | 0.2175 | 104 | 0 | 0 | 计价 | 按实计算
JYT12-80 | 材料 | 乙供 | C01020501 | 扁钢(3~5)×50mm以下 | kg | 1.3 | 3.719 | 0 | 0 | 计价 | 按实计算
JYT12-80 | 材料 | 乙供 | C01030205 | 中厚钢板 20~30 | kg | 5.26 | 4.08 | 0 | 0 | 计价 | 按实计算
JYT12-80 | 材料 | 乙供 | C12010100 | 电焊条 J422 综合 | kg | 0.486 | 5.355 | 0 | 0 | 计价 | 按实计算
JYT12-80 | 机械 | 乙供 | J03-01-034 | 汽车式起重机 起重量 8t | 台班 | 0.0195 | 662.671 | 0 | 0 | 计价 | 按实计算
JYT12-80 | 机械 | 乙供 | J04-01-004 | 载重汽车 8t | 台班 | 0.0296 | 440.15 | 0 | 0 | 计价 | 按实计算
JYT12-80 | 机械 | 乙供 | J08-01-073 | 型钢剪断机 剪断宽度 500mm | 台班 | 0.001 | 257.442 | 0 | 0 | 计价 | 按实计算
JYT12-80 | 机械 | 乙供 | J10-01-001 | 交流弧焊机 容量 21kVA | 台班 | 0.07 | 64.589 | 0 | 0 | 计价 | 按实计算
JYT12-80 | 材料 | 乙供 | C01021901 | 钢板网围栅 | m² | 1.05 | 20.979 | 0 | 0 | 计价 | 按实计算
JYT12-80 | 材料 | 乙供 | C02040115 | 焊接钢管 DN50 | kg | 10.55 | 4.06 | 0 | 0 | 计价 | 按实计算
JYT12-80 | 材料 | 乙供 | C07010502 | 加工铁件 综合 | kg | 2.72 | 5.307 | 0 | 0 | 计价 | 按实计算
JYT12-80 | 材料 | 乙供 | C99010102 | 其他材料费 | 元 | 2.1639 | 1 | 0 | 0 | 计价 | 按实计算
JYT12-81 | 人工 | 乙供 | 9101106 | 普通工 | 工日 | 0.3369 | 75 | 0 | 0 | 计价 | 按实计算
JYT12-81 | 人工 | 乙供 | 9102102 | 建筑技术工 | 工日 | 0.0843 | 104 | 0 | 0 | 计价 | 按实计算
JYT12-81 | 材料 | 乙供 | C07010501 | 预埋铁件 综合 | kg | 1.263 | 4.758 | 0 | 0 | 计价 | 按实计算
JYT12-81 | 材料 | 乙供 | C12010100 | 电焊条 J422 综合 | kg | 0.6759 | 5.355 | 0 | 0 | 计价 | 按实计算
JYT12-81 | 机械 | 乙供 | J03-01-034 | 汽车式起重机 起重量 8t | 台班 | 0.015 | 662.671 | 0 | 0 | 计价 | 按实计算
JYT12-81 | 机械 | 乙供 | J04-01-004 | 载重汽车 8t | 台班 | 0.021 | 440.15 | 0 | 0 | 计价 | 按实计算
JYT12-81 | 机械 | 乙供 | J10-01-001 | 交流弧焊机 容量 21kVA | 台班 | 0.07 | 64.589 | 0 | 0 | 计价 | 按实计算
JYT12-81 | 材料 | 乙供 | C07010502 | 加工铁件 综合 | kg | 2 | 5.307 | 0 | 0 | 计价 | 按实计算
JYT12-81 | 材料 | 乙供 | C03030305 | 铁艺围栏 | m² | 1.05 | 16.455 | 0 | 0 | 计价 | 按实计算
JYT12-81 | 材料 | 乙供 | C99010102 | 其他材料费 | 元 | 0.7504 | 1 | 0 | 0 | 计价 | 按实计算
JYT12-82 | 人工 | 乙供 | 9101106 | 普通工 | 工日 | 0.3251 | 75 | 0 | 0 | 计价 | 按实计算
JYT12-82 | 人工 | 乙供 | 9102102 | 建筑技术工 | 工日 | 0.0813 | 104 | 0 | 0 | 计价 | 按实计算
JYT12-82 | 材料 | 乙供 | C07010501 | 预埋铁件 综合 | kg | 0.876 | 4.758 | 0 | 0 | 计价 | 按实计算
JYT12-82 | 材料 | 乙供 | C12010100 | 电焊条 J422 综合 | kg | 0.396 | 5.355 | 0 | 0 | 计价 | 按实计算
JYT12-82 | 机械 | 乙供 | J03-01-034 | 汽车式起重机 起重量 8t | 台班 | 0.015 | 662.671 | 0 | 0 | 计价 | 按实计算
JYT12-82 | 机械 | 乙供 | J04-01-004 | 载重汽车 8t | 台班 | 0.018 | 440.15 | 0 | 0 | 计价 | 按实计算
JYT12-82 | 机械 | 乙供 | J10-01-001 | 交流弧焊机 容量 21kVA | 台班 | 0.07 | 64.589 | 0 | 0 | 计价 | 按实计算
JYT12-82 | 材料 | 乙供 | C07010502 | 加工铁件 综合 | kg | 1.54 | 5.307 | 0 | 0 | 计价 | 按实计算
JYT12-82 | 材料 | 乙供 | C01021902 | 钢隔栏 | m² | 1.05 | 18.272 | 0 | 0 | 计价 | 按实计算
JYT12-82 | 材料 | 乙供 | C99010102 | 其他材料费 | 元 | 0.6729 | 1 | 0 | 0 | 计价 | 按实计算
JYT12-83 | 人工 | 乙供 | 9101106 | 普通工 | 工日 | 0.3328 | 75 | 0 | 0 | 计价 | 按实计算
JYT12-83 | 人工 | 乙供 | 9102102 | 建筑技术工 | 工日 | 0.0832 | 104 | 0 | 0 | 计价 | 按实计算
JYT12-83 | 材料 | 乙供 | C07010501 | 预埋铁件 综合 | kg | 1.876 | 4.758 | 0 | 0 | 计价 | 按实计算
JYT12-83 | 材料 | 乙供 | C12010100 | 电焊条 J422 综合 | kg | 0.486 | 5.355 | 0 | 0 | 计价 | 按实计算
JYT12-83 | 机械 | 乙供 | J03-01-034 | 汽车式起重机 起重量 8t | 台班 | 0.0195 | 662.671 | 0 | 0 | 计价 | 按实计算
JYT12-83 | 机械 | 乙供 | J04-01-004 | 载重汽车 8t | 台班 | 0.021 | 440.15 | 0 | 0 | 计价 | 按实计算
JYT12-83 | 机械 | 乙供 | J10-01-001 | 交流弧焊机 容量 21kVA | 台班 | 0.07 | 64.589 | 0 | 0 | 计价 | 按实计算
JYT12-83 | 材料 | 乙供 | C07010502 | 加工铁件 综合 | kg | 1.129 | 5.307 | 0 | 0 | 计价 | 按实计算
JYT12-83 | 材料 | 乙供 | C01021903 | 钢管框铁丝网大门 | m² | 1.05 | 82.117 | 0 | 0 | 计价 | 按实计算
JYT12-83 | 材料 | 乙供 | C99010102 | 其他材料费 | 元 | 2.0749 | 1 | 0 | 0 | 计价 | 按实计算
JYT12-84 | 人工 | 乙供 | 9101106 | 普通工 | 工日 | 0.2249 | 75 | 0 | 0 | 计价 | 按实计算
JYT12-84 | 人工 | 乙供 | 9102102 | 建筑技术工 | 工日 | 0.0563 | 104 | 0 | 0 | 计价 | 按实计算
JYT12-84 | 材料 | 乙供 | C07010501 | 预埋铁件 综合 | kg | 4.9518 | 4.758 | 0 | 0 | 计价 | 按实计算
JYT12-84 | 材料 | 乙供 | C12010100 | 电焊条 J422 综合 | kg | 0.468 | 5.355 | 0 | 0 | 计价 | 按实计算
JYT12-84 | 机械 | 乙供 | J10-01-001 | 交流弧焊机 容量 21kVA | 台班 | 0.0819 | 64.589 | 0 | 0 | 计价 | 按实计算
JYT12-84 | 材料 | 乙供 | C01021904 | 铁刺网 | m² | 1.065 | 15.397 | 0 | 0 | 计价 | 按实计算
JYT12-84 | 机械 | 乙供 | J03-01-033 | 汽车式起重机 起重量 5t | 台班 | 0.006 | 564.811 | 0 | 0 | 计价 | 按实计算
JYT12-84 | 机械 | 乙供 | J04-01-003 | 载重汽车 6t | 台班 | 0.002 | 390.913 | 0 | 0 | 计价 | 按实计算
JYT12-84 | 材料 | 乙供 | C99010102 | 其他材料费 | 元 | 0.8493 | 1 | 0 | 0 | 计价 | 按实计算
JYT12-85 | 人工 | 乙供 | 9101106 | 普通工 | 工日 | 0.1316 | 75 | 0 | 0 | 计价 | 按实计算
JYT12-85 | 人工 | 乙供 | 9102102 | 建筑技术工 | 工日 | 0.0708 | 104 | 0 | 0 | 计价 | 按实计算
JYT12-85 | 材料 | 乙供 | C07010501 | 预埋铁件 综合 | kg | 4.4016 | 4.758 | 0 | 0 | 计价 | 按实计算
JYT12-85 | 材料 | 乙供 | C12010100 | 电焊条 J422 综合 | kg | 0.116 | 5.355 | 0 | 0 | 计价 | 按实计算
JYT12-85 | 机械 | 乙供 | J10-01-001 | 交流弧焊机 容量 21kVA | 台班 | 0.053 | 64.589 | 0 | 0 | 计价 | 按实计算
JYT12-85 | 机械 | 乙供 | J03-01-033 | 汽车式起重机 起重量 5t | 台班 | 0.04 | 564.811 | 0 | 0 | 计价 | 按实计算
JYT12-85 | 材料 | 乙供 | C01010202 | 钢轨 6kg/m | m | 1.62 | 24.663 | 0 | 0 | 计价 | 按实计算
JYT12-85 | 材料 | 乙供 | C11050201 | 不锈钢电动伸缩门 0.9m | m | 0.98 | 962.5 | 0 | 0 | 计价 | 按实计算
JYT12-85 | 材料 | 乙供 | C99010102 | 其他材料费 | 元 | 20.0954 | 1 | 0 | 0 | 计价 | 按实计算
JYT12-86 | 人工 | 乙供 | 9101106 | 普通工 | 工日 | 0.2432 | 75 | 0 | 0 | 计价 | 按实计算
JYT12-86 | 人工 | 乙供 | 9102102 | 建筑技术工 | 工日 | 0.5673 | 104 | 0 | 0 | 计价 | 按实计算
JYT12-86 | 材料 | 乙供 | C11050211 | 不锈钢电动伸缩门自动装置 | 套 | 1 | 2734.861 | 0 | 0 | 计价 | 按实计算
JYT12-86 | 材料 | 乙供 | C99010102 | 其他材料费 | 元 | 54.6972 | 1 | 0 | 0 | 计价 | 按实计算
JYT12-87 | 人工 | 乙供 | 9101106 | 普通工 | 工日 | 1.4781 | 75 | 0 | 0 | 计价 | 按实计算
JYT12-87 | 人工 | 乙供 | 9102102 | 建筑技术工 | 工日 | 0.8516 | 104 | 0 | 0 | 计价 | 按实计算
JYT12-87 | 材料 | 乙供 | C09031603 | 现浇混凝土 C30-10 现场搅拌 | m³ | 1.009 | 319.82 | 0 | 0 | 计价 | 按实计算
JYT12-87 | 材料 | 乙供 | C09041201 | 隔离剂 | kg | 0.407 | 2.16 | 0 | 0 | 计价 | 按实计算
JYT12-87 | 材料 | 乙供 | C13050101 | 圆钉 | kg | 0.2367 | 5.94 | 0 | 0 | 计价 | 按实计算
JYT12-87 | 材料 | 乙供 | C21010101 | 水 | t | 0.3347 | 4.1 | 0 | 0 | 计价 | 按实计算
JYT12-87 | 材料 | 乙供 | C22010401 | 通用钢模板 | kg | 0.4084 | 4.712 | 0 | 0 | 计价 | 按实计算
JYT12-87 | 材料 | 乙供 | C22010432 | 木模板 | m³ | 0.007 | 1649.989 | 0 | 0 | 计价 | 按实计算
JYT12-87 | 材料 | 乙供 | C22010441 | 钢模板附件 | kg | 0.1407 | 5.064 | 0 | 0 | 计价 | 按实计算
JYT12-87 | 材料 | 乙供 | C22050501 | 金属周转材料摊销 | kg | 1 | 5.674 | 0 | 0 | 计价 | 按实计算
JYT12-87 | 机械 | 乙供 | J04-01-032 | 机动翻斗车 1t | 台班 | 0.0669 | 183.939 | 0 | 0 | 计价 | 按实计算
JYT12-87 | 机械 | 乙供 | J06-01-052 | 混凝土振捣器(插入式) | 台班 | 0.1339 | 13.67 | 0 | 0 | 计价 | 按实计算
JYT12-87 | 机械 | 乙供 | J08-01-024 | 木工圆锯机 直径 φ500 | 台班 | 0.14 | 28.21 | 0 | 0 | 计价 | 按实计算
JYT12-87 | 材料 | 乙供 | C99010102 | 其他材料费 | 元 | 6.9243 | 1 | 0 | 0 | 计价 | 按实计算
JYT12-88 | 人工 | 乙供 | 9101106 | 普通工 | 工日 | 1.725 | 75 | 0 | 0 | 计价 | 按实计算
JYT12-88 | 人工 | 乙供 | 9102102 | 建筑技术工 | 工日 | 0.9957 | 104 | 0 | 0 | 计价 | 按实计算
JYT12-88 | 材料 | 乙供 | C09031603 | 现浇混凝土 C30-10 现场搅拌 | m³ | 1.009 | 319.82 | 0 | 0 | 计价 | 按实计算
JYT12-88 | 材料 | 乙供 | C09041201 | 隔离剂 | kg | 0.435 | 2.16 | 0 | 0 | 计价 | 按实计算
JYT12-88 | 材料 | 乙供 | C13050101 | 圆钉 | kg | 0.228 | 5.94 | 0 | 0 | 计价 | 按实计算
JYT12-88 | 材料 | 乙供 | C21010101 | 水 | t | 0.3347 | 4.1 | 0 | 0 | 计价 | 按实计算
JYT12-88 | 材料 | 乙供 | C22010401 | 通用钢模板 | kg | 0.516 | 4.712 | 0 | 0 | 计价 | 按实计算
JYT12-88 | 材料 | 乙供 | C22010432 | 木模板 | m³ | 0.012 | 1649.989 | 0 | 0 | 计价 | 按实计算
JYT12-88 | 材料 | 乙供 | C22010441 | 钢模板附件 | kg | 0.1901 | 5.064 | 0 | 0 | 计价 | 按实计算
JYT12-88 | 材料 | 乙供 | C22050501 | 金属周转材料摊销 | kg | 1 | 5.674 | 0 | 0 | 计价 | 按实计算
JYT12-88 | 机械 | 乙供 | J04-01-032 | 机动翻斗车 1t | 台班 | 0.0669 | 183.939 | 0 | 0 | 计价 | 按实计算
JYT12-88 | 机械 | 乙供 | J06-01-052 | 混凝土振捣器(插入式) | 台班 | 0.1339 | 13.67 | 0 | 0 | 计价 | 按实计算
JYT12-88 | 机械 | 乙供 | J08-01-024 | 木工圆锯机 直径 φ500 | 台班 | 0.18 | 28.21 | 0 | 0 | 计价 | 按实计算
JYT12-88 | 材料 | 乙供 | C99010102 | 其他材料费 | 元 | 7.1046 | 1 | 0 | 0 | 计价 | 按实计算
JYT12-89 | 人工 | 乙供 | 9101106 | 普通工 | 工日 | 1.8949 | 75 | 0 | 0 | 计价 | 按实计算
JYT12-89 | 人工 | 乙供 | 9102102 | 建筑技术工 | 工日 | 1.0896 | 104 | 0 | 0 | 计价 | 按实计算
JYT12-89 | 材料 | 乙供 | C09031603 | 现浇混凝土 C30-10 现场搅拌 | m³ | 1.009 | 319.82 | 0 | 0 | 计价 | 按实计算
JYT12-89 | 材料 | 乙供 | C09041201 | 隔离剂 | kg | 0.477 | 2.16 | 0 | 0 | 计价 | 按实计算
JYT12-89 | 材料 | 乙供 | C13050101 | 圆钉 | kg | 0.2997 | 5.94 | 0 | 0 | 计价 | 按实计算
JYT12-89 | 材料 | 乙供 | C21010101 | 水 | t | 0.3347 | 4.1 | 0 | 0 | 计价 | 按实计算
JYT12-89 | 材料 | 乙供 | C22010401 | 通用钢模板 | kg | 0.9351 | 4.712 | 0 | 0 | 计价 | 按实计算
JYT12-89 | 材料 | 乙供 | C22010432 | 木模板 | m³ | 0.019 | 1649.989 | 0 | 0 | 计价 | 按实计算
JYT12-89 | 材料 | 乙供 | C22010441 | 钢模板附件 | kg | 0.325 | 5.064 | 0 | 0 | 计价 | 按实计算
JYT12-89 | 材料 | 乙供 | C22050501 | 金属周转材料摊销 | kg | 1 | 5.674 | 0 | 0 | 计价 | 按实计算
JYT12-89 | 机械 | 乙供 | J04-01-032 | 机动翻斗车 1t | 台班 | 0.0669 | 183.939 | 0 | 0 | 计价 | 按实计算
JYT12-89 | 机械 | 乙供 | J06-01-052 | 混凝土振捣器(插入式) | 台班 | 0.1339 | 13.67 | 0 | 0 | 计价 | 按实计算
JYT12-89 | 机械 | 乙供 | J08-01-024 | 木工圆锯机 直径 φ500 | 台班 | 0.2 | 28.21 | 0 | 0 | 计价 | 按实计算
JYT12-89 | 材料 | 乙供 | C99010102 | 其他材料费 | 元 | 7.3991 | 1 | 0 | 0 | 计价 | 按实计算
JYT12-90 | 人工 | 乙供 | 9101106 | 普通工 | 工日 | 2.0222 | 75 | 0 | 0 | 计价 | 按实计算
JYT12-90 | 人工 | 乙供 | 9102102 | 建筑技术工 | 工日 | 1.1461 | 104 | 0 | 0 | 计价 | 按实计算
JYT12-90 | 材料 | 乙供 | C09031603 | 现浇混凝土 C30-10 现场搅拌 | m³ | 1.009 | 319.82 | 0 | 0 | 计价 | 按实计算
JYT12-90 | 材料 | 乙供 | C09041201 | 隔离剂 | kg | 0.501 | 2.16 | 0 | 0 | 计价 | 按实计算
JYT12-90 | 材料 | 乙供 | C13050101 | 圆钉 | kg | 0.328 | 5.94 | 0 | 0 | 计价 | 按实计算
JYT12-90 | 材料 | 乙供 | C21010101 | 水 | t | 0.3347 | 4.1 | 0 | 0 | 计价 | 按实计算
JYT12-90 | 材料 | 乙供 | C22010401 | 通用钢模板 | kg | 1.356 | 4.712 | 0 | 0 | 计价 | 按实计算
JYT12-90 | 材料 | 乙供 | C22010432 | 木模板 | m³ | 0.022 | 1649.989 | 0 | 0 | 计价 | 按实计算
JYT12-90 | 材料 | 乙供 | C22010441 | 钢模板附件 | kg | 0.484 | 5.064 | 0 | 0 | 计价 | 按实计算
JYT12-90 | 材料 | 乙供 | C22050501 | 金属周转材料摊销 | kg | 1 | 5.674 | 0 | 0 | 计价 | 按实计算
JYT12-90 | 机械 | 乙供 | J04-01-032 | 机动翻斗车 1t | 台班 | 0.0669 | 183.939 | 0 | 0 | 计价 | 按实计算
JYT12-90 | 机械 | 乙供 | J06-01-052 | 混凝土振捣器(插入式) | 台班 | 0.1339 | 13.67 | 0 | 0 | 计价 | 按实计算
JYT12-90 | 机械 | 乙供 | J08-01-024 | 木工圆锯机 直径 φ500 | 台班 | 0.22 | 28.21 | 0 | 0 | 计价 | 按实计算
JYT12-90 | 材料 | 乙供 | C99010102 | 其他材料费 | 元 | 7.5583 | 1 | 0 | 0 | 计价 | 按实计算
JYT12-91 | 人工 | 乙供 | 9101106 | 普通工 | 工日 | 0.0134 | 75 | 0 | 0 | 计价 | 按实计算
JYT12-91 | 人工 | 乙供 | 9102102 | 建筑技术工 | 工日 | 0.009 | 104 | 0 | 0 | 计价 | 按实计算
JYT12-91 | 材料 | 乙供 | C09020303 | 水泥砂浆 1:2 | m³ | 0.0036 | 324.84 | 0 | 0 | 计价 | 按实计算
JYT12-91 | 材料 | 乙供 | C99010102 | 其他材料费 | 元 | 0.0234 | 1 | 0 | 0 | 计价 | 按实计算
JYT12-92 | 人工 | 乙供 | 9101106 | 普通工 | 工日 | 0.0972 | 75 | 0 | 0 | 计价 | 按实计算
JYT12-92 | 人工 | 乙供 | 9102102 | 建筑技术工 | 工日 | 0.0648 | 104 | 0 | 0 | 计价 | 按实计算
JYT12-92 | 材料 | 乙供 | C09020303 | 水泥砂浆 1:2 | m³ | 0.0124 | 324.84 | 0 | 0 | 计价 | 按实计算
JYT12-92 | 材料 | 乙供 | C09032032 | 现浇混凝土 C15-40 集中搅拌 | m³ | 0.055 | 260.37 | 0 | 0 | 计价 | 按实计算
JYT12-92 | 材料 | 乙供 | C21010101 | 水 | t | 0.0142 | 4.1 | 0 | 0 | 计价 | 按实计算
JYT12-92 | 材料 | 乙供 | C99010102 | 其他材料费 | 元 | 0.3681 | 1 | 0 | 0 | 计价 | 按实计算
JYT12-93 | 人工 | 乙供 | 9101106 | 普通工 | 工日 | 0.0246 | 75 | 0 | 0 | 计价 | 按实计算
JYT12-93 | 人工 | 乙供 | 9102102 | 建筑技术工 | 工日 | 0.0984 | 104 | 0 | 0 | 计价 | 按实计算
JYT12-93 | 材料 | 乙供 | C09032032 | 现浇混凝土 C15-40 集中搅拌 | m³ | 0.102 | 260.37 | 0 | 0 | 计价 | 按实计算
JYT12-93 | 材料 | 乙供 | C99010102 | 其他材料费 | 元 | 0.5312 | 1 | 0 | 0 | 计价 | 按实计算
JYT12-94 | 人工 | 乙供 | 9101106 | 普通工 | 工日 | 0.0231 | 75 | 0 | 0 | 计价 | 按实计算
JYT12-94 | 人工 | 乙供 | 9102102 | 建筑技术工 | 工日 | 0.0963 | 104 | 0 | 0 | 计价 | 按实计算
JYT12-94 | 材料 | 乙供 | C09030902 | 沥青混凝土 中粒式 | m³ | 0.102 | 610.483 | 0 | 0 | 计价 | 按实计算
JYT12-94 | 材料 | 乙供 | C99010102 | 其他材料费 | 元 | 1.2454 | 1 | 0 | 0 | 计价 | 按实计算
JYT12-95 | 人工 | 乙供 | 9101106 | 普通工 | 工日 | 0.0404 | 75 | 0 | 0 | 计价 | 按实计算
JYT12-95 | 人工 | 乙供 | 9102102 | 建筑技术工 | 工日 | 0.1616 | 104 | 0 | 0 | 计价 | 按实计算
JYT12-95 | 材料 | 乙供 | C09050501 | 混凝土预制块 250×250×55 | 块 | 5.25 | 1.77 | 0 | 0 | 计价 | 按实计算
JYT12-95 | 材料 | 乙供 | C99010102 | 其他材料费 | 元 | 0.1859 | 1 | 0 | 0 | 计价 | 按实计算
JYT12-96 | 人工 | 乙供 | 9101106 | 普通工 | 工日 | 0.0379 | 75 | 0 | 0 | 计价 | 按实计算
JYT12-96 | 人工 | 乙供 | 9102102 | 建筑技术工 | 工日 | 0.1517 | 104 | 0 | 0 | 计价 | 按实计算
JYT12-96 | 材料 | 乙供 | C09050209 | 混凝土侧石 | m | 0.568 | 8.272 | 0 | 0 | 计价 | 按实计算
JYT12-96 | 材料 | 乙供 | C99010102 | 其他材料费 | 元 | 0.094 | 1 | 0 | 0 | 计价 | 按实计算
JYT12-97 | 人工 | 乙供 | 9101106 | 普通工 | 工日 | 0.0353 | 75 | 0 | 0 | 计价 | 按实计算
JYT12-97 | 人工 | 乙供 | 9102102 | 建筑技术工 | 工日 | 0.1411 | 104 | 0 | 0 | 计价 | 按实计算
JYT12-97 | 材料 | 乙供 | C09050210 | 混凝土平石 | m | 0.5731 | 8.272 | 0 | 0 | 计价 | 按实计算
JYT12-97 | 材料 | 乙供 | C99010102 | 其他材料费 | 元 | 0.0948 | 1 | 0 | 0 | 计价 | 按实计算
JYT12-98 | 人工 | 乙供 | 9101106 | 普通工 | 工日 | 0.1828 | 75 | 0 | 0 | 计价 | 按实计算
JYT12-98 | 人工 | 乙供 | 9102102 | 建筑技术工 | 工日 | 0.1219 | 104 | 0 | 0 | 计价 | 按实计算
JYT12-98 | 材料 | 乙供 | C21010101 | 水 | t | 0.0108 | 4.1 | 0 | 0 | 计价 | 按实计算
JYT12-98 | 材料 | 乙供 | C09020304 | 水泥砂浆 1:2.5 | m³ | 0.036 | 304.16 | 0 | 0 | 计价 | 按实计算
JYT12-98 | 材料 | 乙供 | C10020801 | 卵石综合 | m³ | 0.0884 | 75.25 | 0 | 0 | 计价 | 按实计算
JYT12-98 | 材料 | 乙供 | C99010102 | 其他材料费 | 元 | 0.3529 | 1 | 0 | 0 | 计价 | 按实计算
JYT12-99 | 人工 | 乙供 | 9101106 | 普通工 | 工日 | 0.0324 | 75 | 0 | 0 | 计价 | 按实计算
JYT12-99 | 人工 | 乙供 | 9102102 | 建筑技术工 | 工日 | 0.0216 | 104 | 0 | 0 | 计价 | 按实计算
JYT12-99 | 材料 | 乙供 | C09050904 | 水泥窨井盖 600×600 | 块 | 1.01 | 60.72 | 0 | 0 | 计价 | 按实计算
JYT12-99 | 材料 | 乙供 | C99010102 | 其他材料费 | 元 | 1.2265 | 1 | 0 | 0 | 计价 | 按实计算
JYT12-100 | 人工 | 乙供 | 9101106 | 普通工 | 工日 | 0.034 | 75 | 0 | 0 | 计价 | 按实计算
JYT12-100 | 人工 | 乙供 | 9102102 | 建筑技术工 | 工日 | 0.092 | 104 | 0 | 0 | 计价 | 按实计算
JYT12-100 | 材料 | 乙供 | C03030401 | 铸铁井盖(连座) | 套 | 1.01 | 173.848 | 0 | 0 | 计价 | 按实计算
JYT12-100 | 材料 | 乙供 | C99010102 | 其他材料费 | 元 | 3.5117 | 1 | 0 | 0 | 计价 | 按实计算
JYT12-101 | 人工 | 乙供 | 9101106 | 普通工 | 工日 | 0.0579 | 75 | 0 | 0 | 计价 | 按实计算
JYT12-101 | 人工 | 乙供 | 9102102 | 建筑技术工 | 工日 | 0.0386 | 104 | 0 | 0 | 计价 | 按实计算
JYT12-101 | 材料 | 乙供 | C09020303 | 水泥砂浆 1:2 | m³ | 0.0119 | 324.84 | 0 | 0 | 计价 | 按实计算
JYT12-101 | 材料 | 乙供 | C10070101 | 标准砖 240×115×53 | 千块 | 0.024 | 380 | 0 | 0 | 计价 | 按实计算
JYT12-101 | 材料 | 乙供 | C21010101 | 水 | t | 0.0036 | 4.1 | 0 | 0 | 计价 | 按实计算
JYT12-101 | 材料 | 乙供 | C99010102 | 其他材料费 | 元 | 0.26 | 1 | 0 | 0 | 计价 | 按实计算
JYT12-102 | 人工 | 乙供 | 9101106 | 普通工 | 工日 | 0.0326 | 75 | 0 | 0 | 计价 | 按实计算
JYT12-102 | 人工 | 乙供 | 9102102 | 建筑技术工 | 工日 | 0.0217 | 104 | 0 | 0 | 计价 | 按实计算
JYT12-102 | 材料 | 乙供 | C09050901 | 水泥窨井盖 300×300 | 块 | 1.01 | 18.4 | 0 | 0 | 计价 | 按实计算
JYT12-102 | 材料 | 乙供 | C99010102 | 其他材料费 | 元 | 0.3717 | 1 | 0 | 0 | 计价 | 按实计算
JYT12-103 | 人工 | 乙供 | 9101106 | 普通工 | 工日 | 0.2006 | 75 | 0 | 0 | 计价 | 按实计算
JYT12-103 | 人工 | 乙供 | 9102102 | 建筑技术工 | 工日 | 0.1366 | 104 | 0 | 0 | 计价 | 按实计算
JYT12-103 | 材料 | 乙供 | C09020303 | 水泥砂浆 1:2 | m³ | 0.0051 | 324.84 | 0 | 0 | 计价 | 按实计算
JYT12-103 | 材料 | 乙供 | C21010101 | 水 | t | 0.0015 | 4.1 | 0 | 0 | 计价 | 按实计算
JYT12-103 | 材料 | 乙供 | C99010102 | 其他材料费 | 元 | 0.0333 | 1 | 0 | 0 | 计价 | 按实计算
JYT12-104 | 人工 | 乙供 | 9101106 | 普通工 | 工日 | 0.193 | 75 | 0 | 0 | 计价 | 按实计算
JYT12-104 | 人工 | 乙供 | 9102102 | 建筑技术工 | 工日 | 0.1286 | 104 | 0 | 0 | 计价 | 按实计算
JYT12-104 | 材料 | 乙供 | C09020303 | 水泥砂浆 1:2 | m³ | 0.0101 | 324.84 | 0 | 0 | 计价 | 按实计算
JYT12-104 | 材料 | 乙供 | C21010101 | 水 | t | 0.0074 | 4.1 | 0 | 0 | 计价 | 按实计算
JYT12-104 | 材料 | 乙供 | C01020712 | 圆钢 φ10以下 | kg | 1.11 | 3.92 | 0 | 0 | 计价 | 按实计算
JYT12-104 | 材料 | 乙供 | C09032033 | 现浇混凝土 C20-40 集中搅拌 | m³ | 0.0404 | 275.36 | 0 | 0 | 计价 | 按实计算
JYT12-104 | 材料 | 乙供 | C14010100 | 镀锌铁丝 | kg | 0.08 | 4.674 | 0 | 0 | 计价 | 按实计算
JYT12-104 | 材料 | 乙供 | C22010432 | 木模板 | m³ | 0.0074 | 1649.989 | 0 | 0 | 计价 | 按实计算
JYT12-104 | 材料 | 乙供 | C99010102 | 其他材料费 | 元 | 0.6274 | 1 | 0 | 0 | 计价 | 按实计算
JYT13-1 | 人工 | 乙供 | 9101106 | 普通工 | 工日 | 0.431 | 75 | 0 | 0 | 计价 | 按实计算
JYT13-1 | 材料 | 乙供 | C21010101 | 水 | t | 0.014 | 4.1 | 0 | 0 | 计价 | 按实计算
JYT13-1 | 材料 | 乙供 | C22030901 | 砂轮切割片 φ400 | 片 | 0.0032 | 8.805 | 0 | 0 | 计价 | 按实计算
JYT13-1 | 机械 | 乙供 | J15-01-010 | 砂轮切割机 直径 φ400 | 台班 | 0.235 | 56.13 | 0 | 0 | 计价 | 按实计算
JYT13-1 | 材料 | 乙供 | C99010102 | 其他材料费 | 元 | 0.0017 | 1 | 0 | 0 | 计价 | 按实计算
JYT13-2 | 人工 | 乙供 | 9101106 | 普通工 | 工日 | 0.535 | 75 | 0 | 0 | 计价 | 按实计算
JYT13-2 | 材料 | 乙供 | C21010101 | 水 | t | 0.021 | 4.1 | 0 | 0 | 计价 | 按实计算
JYT13-2 | 材料 | 乙供 | C22030901 | 砂轮切割片 φ400 | 片 | 0.0045 | 8.805 | 0 | 0 | 计价 | 按实计算
JYT13-2 | 机械 | 乙供 | J15-01-010 | 砂轮切割机 直径 φ400 | 台班 | 0.292 | 56.13 | 0 | 0 | 计价 | 按实计算
JYT13-2 | 材料 | 乙供 | C99010102 | 其他材料费 | 元 | 0.0025 | 1 | 0 | 0 | 计价 | 按实计算
JYT13-3 | 人工 | 乙供 | 9101106 | 普通工 | 工日 | 0.306 | 75 | 0 | 0 | 计价 | 按实计算
JYT13-3 | 材料 | 乙供 | C21010101 | 水 | t | 0.007 | 4.1 | 0 | 0 | 计价 | 按实计算
JYT13-3 | 材料 | 乙供 | C22030901 | 砂轮切割片 φ400 | 片 | 0.0019 | 8.805 | 0 | 0 | 计价 | 按实计算
JYT13-3 | 机械 | 乙供 | J15-01-010 | 砂轮切割机 直径 φ400 | 台班 | 0.164 | 56.13 | 0 | 0 | 计价 | 按实计算
JYT13-3 | 材料 | 乙供 | C99010102 | 其他材料费 | 元 | 0.0009 | 1 | 0 | 0 | 计价 | 按实计算
JYT13-4 | 人工 | 乙供 | 9101106 | 普通工 | 工日 | 0.368 | 75 | 0 | 0 | 计价 | 按实计算
JYT13-4 | 材料 | 乙供 | C21010101 | 水 | t | 0.011 | 4.1 | 0 | 0 | 计价 | 按实计算
JYT13-4 | 材料 | 乙供 | C22030901 | 砂轮切割片 φ400 | 片 | 0.0025 | 8.805 | 0 | 0 | 计价 | 按实计算
JYT13-4 | 机械 | 乙供 | J15-01-010 | 砂轮切割机 直径 φ400 | 台班 | 0.201 | 56.13 | 0 | 0 | 计价 | 按实计算
JYT13-4 | 材料 | 乙供 | C99010102 | 其他材料费 | 元 | 0.0013 | 1 | 0 | 0 | 计价 | 按实计算
JYT13-5 | 人工 | 乙供 | 9101106 | 普通工 | 工日 | 0.0152 | 75 | 0 | 0 | 计价 | 按实计算
JYT13-5 | 人工 | 乙供 | 9102102 | 建筑技术工 | 工日 | 0.0228 | 104 | 0 | 0 | 计价 | 按实计算
JYT13-5 | 材料 | 乙供 | C28010155 | 合金钻头 φ60 | 支 | 0.042 | 68 | 0 | 0 | 计价 | 按实计算
JYT13-5 | 机械 | 乙供 | J15-02-005 | 轻便钻机 XJ-100 | 台班 | 0.0336 | 236.044 | 0 | 0 | 计价 | 按实计算
JYT13-5 | 材料 | 乙供 | C99010102 | 其他材料费 | 元 | 0.0571 | 1 | 0 | 0 | 计价 | 按实计算
JYT13-6 | 人工 | 乙供 | 9101106 | 普通工 | 工日 | 0.0164 | 75 | 0 | 0 | 计价 | 按实计算
JYT13-6 | 人工 | 乙供 | 9102102 | 建筑技术工 | 工日 | 0.0246 | 104 | 0 | 0 | 计价 | 按实计算
JYT13-6 | 机械 | 乙供 | J15-02-005 | 轻便钻机 XJ-100 | 台班 | 0.0357 | 236.044 | 0 | 0 | 计价 | 按实计算
JYT13-6 | 材料 | 乙供 | C22030207 | 合金钻头 φ80 | 支 | 0.042 | 82 | 0 | 0 | 计价 | 按实计算
JYT13-6 | 材料 | 乙供 | C99010102 | 其他材料费 | 元 | 0.0689 | 1 | 0 | 0 | 计价 | 按实计算
JYT13-7 | 人工 | 乙供 | 9101106 | 普通工 | 工日 | 0.0176 | 75 | 0 | 0 | 计价 | 按实计算
JYT13-7 | 人工 | 乙供 | 9102102 | 建筑技术工 | 工日 | 0.0264 | 104 | 0 | 0 | 计价 | 按实计算
JYT13-7 | 机械 | 乙供 | J15-02-005 | 轻便钻机 XJ-100 | 台班 | 0.0385 | 236.044 | 0 | 0 | 计价 | 按实计算
JYT13-7 | 材料 | 乙供 | C30010106 | 合金钻头 φ100 | 支 | 0.049 | 116.628 | 0 | 0 | 计价 | 按实计算
JYT13-7 | 材料 | 乙供 | C99010102 | 其他材料费 | 元 | 0.1143 | 1 | 0 | 0 | 计价 | 按实计算
JYT13-8 | 人工 | 乙供 | 9101106 | 普通工 | 工日 | 0.02 | 75 | 0 | 0 | 计价 | 按实计算
JYT13-8 | 人工 | 乙供 | 9102102 | 建筑技术工 | 工日 | 0.03 | 104 | 0 | 0 | 计价 | 按实计算
JYT13-8 | 机械 | 乙供 | J15-02-005 | 轻便钻机 XJ-100 | 台班 | 0.0434 | 236.044 | 0 | 0 | 计价 | 按实计算
JYT13-8 | 材料 | 乙供 | C28010156 | 合金钻头 φ160 | 支 | 0.059 | 150 | 0 | 0 | 计价 | 按实计算
JYT13-8 | 材料 | 乙供 | C99010102 | 其他材料费 | 元 | 0.177 | 1 | 0 | 0 | 计价 | 按实计算
JYT13-9 | 人工 | 乙供 | 9101106 | 普通工 | 工日 | 0.0216 | 75 | 0 | 0 | 计价 | 按实计算
JYT13-9 | 人工 | 乙供 | 9102102 | 建筑技术工 | 工日 | 0.0324 | 104 | 0 | 0 | 计价 | 按实计算
JYT13-9 | 材料 | 乙供 | C28010155 | 合金钻头 φ60 | 支 | 0.006 | 68 | 0 | 0 | 计价 | 按实计算
JYT13-9 | 机械 | 乙供 | J15-02-005 | 轻便钻机 XJ-100 | 台班 | 0.048 | 236.044 | 0 | 0 | 计价 | 按实计算
JYT13-9 | 材料 | 乙供 | C99010102 | 其他材料费 | 元 | 0.0082 | 1 | 0 | 0 | 计价 | 按实计算
JYT13-10 | 人工 | 乙供 | 9101106 | 普通工 | 工日 | 0.0232 | 75 | 0 | 0 | 计价 | 按实计算
JYT13-10 | 人工 | 乙供 | 9102102 | 建筑技术工 | 工日 | 0.0348 | 104 | 0 | 0 | 计价 | 按实计算
JYT13-10 | 机械 | 乙供 | J15-02-005 | 轻便钻机 XJ-100 | 台班 | 0.051 | 236.044 | 0 | 0 | 计价 | 按实计算
JYT13-10 | 材料 | 乙供 | C22030207 | 合金钻头 φ80 | 支 | 0.006 | 82 | 0 | 0 | 计价 | 按实计算
JYT13-10 | 材料 | 乙供 | C99010102 | 其他材料费 | 元 | 0.0098 | 1 | 0 | 0 | 计价 | 按实计算
JYT13-11 | 人工 | 乙供 | 9101106 | 普通工 | 工日 | 0.0252 | 75 | 0 | 0 | 计价 | 按实计算
JYT13-11 | 人工 | 乙供 | 9102102 | 建筑技术工 | 工日 | 0.0378 | 104 | 0 | 0 | 计价 | 按实计算
JYT13-11 | 机械 | 乙供 | J15-02-005 | 轻便钻机 XJ-100 | 台班 | 0.051 | 236.044 | 0 | 0 | 计价 | 按实计算
JYT13-11 | 材料 | 乙供 | C30010106 | 合金钻头 φ100 | 支 | 0.007 | 116.628 | 0 | 0 | 计价 | 按实计算
JYT13-11 | 材料 | 乙供 | C99010102 | 其他材料费 | 元 | 0.0163 | 1 | 0 | 0 | 计价 | 按实计算
JYT13-12 | 人工 | 乙供 | 9101106 | 普通工 | 工日 | 0.0284 | 75 | 0 | 0 | 计价 | 按实计算
JYT13-12 | 人工 | 乙供 | 9102102 | 建筑技术工 | 工日 | 0.0426 | 104 | 0 | 0 | 计价 | 按实计算
JYT13-12 | 机械 | 乙供 | J15-02-005 | 轻便钻机 XJ-100 | 台班 | 0.062 | 236.044 | 0 | 0 | 计价 | 按实计算
JYT13-12 | 材料 | 乙供 | C28010156 | 合金钻头 φ160 | 支 | 0.0084 | 150 | 0 | 0 | 计价 | 按实计算
JYT13-12 | 材料 | 乙供 | C99010102 | 其他材料费 | 元 | 0.0252 | 1 | 0 | 0 | 计价 | 按实计算
JYT13-13 | 人工 | 乙供 | 9101106 | 普通工 | 工日 | 0.0356 | 75 | 0 | 0 | 计价 | 按实计算
JYT13-13 | 人工 | 乙供 | 9102102 | 建筑技术工 | 工日 | 0.0534 | 104 | 0 | 0 | 计价 | 按实计算
JYT13-13 | 材料 | 乙供 | C21010101 | 水 | t | 0.0034 | 4.1 | 0 | 0 | 计价 | 按实计算
JYT13-13 | 材料 | 乙供 | C28010155 | 合金钻头 φ60 | 支 | 0.0112 | 68 | 0 | 0 | 计价 | 按实计算
JYT13-13 | 机械 | 乙供 | J15-02-005 | 轻便钻机 XJ-100 | 台班 | 0.0784 | 236.044 | 0 | 0 | 计价 | 按实计算
JYT13-13 | 材料 | 乙供 | C99010102 | 其他材料费 | 元 | 0.0155 | 1 | 0 | 0 | 计价 | 按实计算
JYT13-14 | 人工 | 乙供 | 9101106 | 普通工 | 工日 | 0.038 | 75 | 0 | 0 | 计价 | 按实计算
JYT13-14 | 人工 | 乙供 | 9102102 | 建筑技术工 | 工日 | 0.057 | 104 | 0 | 0 | 计价 | 按实计算
JYT13-14 | 材料 | 乙供 | C21010101 | 水 | t | 0.0041 | 4.1 | 0 | 0 | 计价 | 按实计算
JYT13-14 | 机械 | 乙供 | J15-02-005 | 轻便钻机 XJ-100 | 台班 | 0.0833 | 236.044 | 0 | 0 | 计价 | 按实计算
JYT13-14 | 材料 | 乙供 | C22030207 | 合金钻头 φ80 | 支 | 0.0119 | 82 | 0 | 0 | 计价 | 按实计算
JYT13-14 | 材料 | 乙供 | C99010102 | 其他材料费 | 元 | 0.0199 | 1 | 0 | 0 | 计价 | 按实计算
JYT13-15 | 人工 | 乙供 | 9101106 | 普通工 | 工日 | 0.0416 | 75 | 0 | 0 | 计价 | 按实计算
JYT13-15 | 人工 | 乙供 | 9102102 | 建筑技术工 | 工日 | 0.0624 | 104 | 0 | 0 | 计价 | 按实计算
JYT13-15 | 材料 | 乙供 | C21010101 | 水 | t | 0.0055 | 4.1 | 0 | 0 | 计价 | 按实计算
JYT13-15 | 机械 | 乙供 | J15-02-005 | 轻便钻机 XJ-100 | 台班 | 0.091 | 236.044 | 0 | 0 | 计价 | 按实计算
JYT13-15 | 材料 | 乙供 | C30010106 | 合金钻头 φ100 | 支 | 0.0123 | 116.628 | 0 | 0 | 计价 | 按实计算
JYT13-15 | 材料 | 乙供 | C99010102 | 其他材料费 | 元 | 0.0291 | 1 | 0 | 0 | 计价 | 按实计算
JYT13-16 | 人工 | 乙供 | 9101106 | 普通工 | 工日 | 0.0436 | 75 | 0 | 0 | 计价 | 按实计算
JYT13-16 | 人工 | 乙供 | 9102102 | 建筑技术工 | 工日 | 0.0654 | 104 | 0 | 0 | 计价 | 按实计算
JYT13-16 | 材料 | 乙供 | C21010101 | 水 | t | 0.0072 | 4.1 | 0 | 0 | 计价 | 按实计算
JYT13-16 | 机械 | 乙供 | J15-02-005 | 轻便钻机 XJ-100 | 台班 | 0.0959 | 236.044 | 0 | 0 | 计价 | 按实计算
JYT13-16 | 材料 | 乙供 | C28010156 | 合金钻头 φ160 | 支 | 0.0147 | 150 | 0 | 0 | 计价 | 按实计算
JYT13-16 | 材料 | 乙供 | C99010102 | 其他材料费 | 元 | 0.0447 | 1 | 0 | 0 | 计价 | 按实计算
JYT13-17 | 人工 | 乙供 | 9101106 | 普通工 | 工日 | 0.0508 | 75 | 0 | 0 | 计价 | 按实计算
JYT13-17 | 人工 | 乙供 | 9102102 | 建筑技术工 | 工日 | 0.0762 | 104 | 0 | 0 | 计价 | 按实计算
JYT13-17 | 材料 | 乙供 | C21010101 | 水 | t | 0.0049 | 4.1 | 0 | 0 | 计价 | 按实计算
JYT13-17 | 材料 | 乙供 | C28010155 | 合金钻头 φ60 | 支 | 0.016 | 68 | 0 | 0 | 计价 | 按实计算
JYT13-17 | 机械 | 乙供 | J15-02-005 | 轻便钻机 XJ-100 | 台班 | 0.112 | 236.044 | 0 | 0 | 计价 | 按实计算
JYT13-17 | 材料 | 乙供 | C99010102 | 其他材料费 | 元 | 0.0222 | 1 | 0 | 0 | 计价 | 按实计算
JYT13-18 | 人工 | 乙供 | 9101106 | 普通工 | 工日 | 0.054 | 75 | 0 | 0 | 计价 | 按实计算
JYT13-18 | 人工 | 乙供 | 9102102 | 建筑技术工 | 工日 | 0.081 | 104 | 0 | 0 | 计价 | 按实计算
JYT13-18 | 材料 | 乙供 | C21010101 | 水 | t | 0.0059 | 4.1 | 0 | 0 | 计价 | 按实计算
JYT13-18 | 机械 | 乙供 | J15-02-005 | 轻便钻机 XJ-100 | 台班 | 0.119 | 236.044 | 0 | 0 | 计价 | 按实计算
JYT13-18 | 材料 | 乙供 | C22030207 | 合金钻头 φ80 | 支 | 0.017 | 82 | 0 | 0 | 计价 | 按实计算
JYT13-18 | 材料 | 乙供 | C99010102 | 其他材料费 | 元 | 0.0284 | 1 | 0 | 0 | 计价 | 按实计算
JYT13-19 | 人工 | 乙供 | 9101106 | 普通工 | 工日 | 0.0592 | 75 | 0 | 0 | 计价 | 按实计算
JYT13-19 | 人工 | 乙供 | 9102102 | 建筑技术工 | 工日 | 0.0888 | 104 | 0 | 0 | 计价 | 按实计算
JYT13-19 | 材料 | 乙供 | C21010101 | 水 | t | 0.0079 | 4.1 | 0 | 0 | 计价 | 按实计算
JYT13-19 | 机械 | 乙供 | J15-02-005 | 轻便钻机 XJ-100 | 台班 | 0.13 | 236.044 | 0 | 0 | 计价 | 按实计算
JYT13-19 | 材料 | 乙供 | C30010106 | 合金钻头 φ100 | 支 | 0.0175 | 116.628 | 0 | 0 | 计价 | 按实计算
JYT13-19 | 材料 | 乙供 | C99010102 | 其他材料费 | 元 | 0.0415 | 1 | 0 | 0 | 计价 | 按实计算
JYT13-20 | 人工 | 乙供 | 9101106 | 普通工 | 工日 | 0.0624 | 75 | 0 | 0 | 计价 | 按实计算
JYT13-20 | 人工 | 乙供 | 9102102 | 建筑技术工 | 工日 | 0.0936 | 104 | 0 | 0 | 计价 | 按实计算
JYT13-20 | 材料 | 乙供 | C21010101 | 水 | t | 0.0103 | 4.1 | 0 | 0 | 计价 | 按实计算
JYT13-20 | 机械 | 乙供 | J15-02-005 | 轻便钻机 XJ-100 | 台班 | 0.137 | 236.044 | 0 | 0 | 计价 | 按实计算
JYT13-20 | 材料 | 乙供 | C28010156 | 合金钻头 φ160 | 支 | 0.021 | 150 | 0 | 0 | 计价 | 按实计算
JYT13-20 | 材料 | 乙供 | C99010102 | 其他材料费 | 元 | 0.0638 | 1 | 0 | 0 | 计价 | 按实计算
JYT13-21 | 人工 | 乙供 | 9101106 | 普通工 | 工日 | 0.1232 | 75 | 0 | 0 | 计价 | 按实计算
JYT13-21 | 人工 | 乙供 | 9102102 | 建筑技术工 | 工日 | 0.1848 | 104 | 0 | 0 | 计价 | 按实计算
JYT13-21 | 材料 | 乙供 | C09020112 | 水泥砂浆 M10 | m³ | 0.0074 | 245.23 | 0 | 0 | 计价 | 按实计算
JYT13-21 | 材料 | 乙供 | C21010101 | 水 | t | 0.0021 | 4.1 | 0 | 0 | 计价 | 按实计算
JYT13-21 | 材料 | 乙供 | C99010102 | 其他材料费 | 元 | 0.0365 | 1 | 0 | 0 | 计价 | 按实计算
JYT13-22 | 人工 | 乙供 | 9101106 | 普通工 | 工日 | 0.248 | 75 | 0 | 0 | 计价 | 按实计算
JYT13-22 | 人工 | 乙供 | 9102102 | 建筑技术工 | 工日 | 0.372 | 104 | 0 | 0 | 计价 | 按实计算
JYT13-22 | 材料 | 乙供 | C09020112 | 水泥砂浆 M10 | m³ | 0.0074 | 245.23 | 0 | 0 | 计价 | 按实计算
JYT13-22 | 材料 | 乙供 | C21010101 | 水 | t | 0.0021 | 4.1 | 0 | 0 | 计价 | 按实计算
JYT13-22 | 材料 | 乙供 | C99010102 | 其他材料费 | 元 | 0.0365 | 1 | 0 | 0 | 计价 | 按实计算
JYT13-23 | 人工 | 乙供 | 9101106 | 普通工 | 工日 | 0.0732 | 75 | 0 | 0 | 计价 | 按实计算
JYT13-23 | 人工 | 乙供 | 9102102 | 建筑技术工 | 工日 | 0.1098 | 104 | 0 | 0 | 计价 | 按实计算
JYT13-23 | 材料 | 乙供 | C09020112 | 水泥砂浆 M10 | m³ | 0.0074 | 245.23 | 0 | 0 | 计价 | 按实计算
JYT13-23 | 材料 | 乙供 | C21010101 | 水 | t | 0.0021 | 4.1 | 0 | 0 | 计价 | 按实计算
JYT13-23 | 材料 | 乙供 | C99010102 | 其他材料费 | 元 | 0.0365 | 1 | 0 | 0 | 计价 | 按实计算
JYT13-24 | 人工 | 乙供 | 9101106 | 普通工 | 工日 | 0.148 | 75 | 0 | 0 | 计价 | 按实计算
JYT13-24 | 人工 | 乙供 | 9102102 | 建筑技术工 | 工日 | 0.222 | 104 | 0 | 0 | 计价 | 按实计算
JYT13-24 | 材料 | 乙供 | C09020112 | 水泥砂浆 M10 | m³ | 0.0074 | 245.23 | 0 | 0 | 计价 | 按实计算
JYT13-24 | 材料 | 乙供 | C21010101 | 水 | t | 0.0021 | 4.1 | 0 | 0 | 计价 | 按实计算
JYT13-24 | 材料 | 乙供 | C99010102 | 其他材料费 | 元 | 0.0365 | 1 | 0 | 0 | 计价 | 按实计算
JYT13-25 | 人工 | 乙供 | 9101106 | 普通工 | 工日 | 0.1 | 75 | 0 | 0 | 计价 | 按实计算
JYT13-25 | 人工 | 乙供 | 9102102 | 建筑技术工 | 工日 | 0.15 | 104 | 0 | 0 | 计价 | 按实计算
JYT13-25 | 材料 | 乙供 | C21010101 | 水 | t | 0.0036 | 4.1 | 0 | 0 | 计价 | 按实计算
JYT13-25 | 材料 | 乙供 | C30010106 | 合金钻头 φ100 | 支 | 0.0128 | 116.628 | 0 | 0 | 计价 | 按实计算
JYT13-25 | 机械 | 乙供 | J15-02-005 | 轻便钻机 XJ-100 | 台班 | 0.0793 | 236.044 | 0 | 0 | 计价 | 按实计算
JYT13-25 | 材料 | 乙供 | C99010102 | 其他材料费 | 元 | 0.0302 | 1 | 0 | 0 | 计价 | 按实计算
JYT13-26 | 人工 | 乙供 | 9101106 | 普通工 | 工日 | 0.2 | 75 | 0 | 0 | 计价 | 按实计算
JYT13-26 | 人工 | 乙供 | 9102102 | 建筑技术工 | 工日 | 0.3 | 104 | 0 | 0 | 计价 | 按实计算
JYT13-26 | 材料 | 乙供 | C21010101 | 水 | t | 0.0038 | 4.1 | 0 | 0 | 计价 | 按实计算
JYT13-26 | 材料 | 乙供 | C30010106 | 合金钻头 φ100 | 支 | 0.0136 | 116.628 | 0 | 0 | 计价 | 按实计算
JYT13-26 | 机械 | 乙供 | J15-02-005 | 轻便钻机 XJ-100 | 台班 | 0.0831 | 236.044 | 0 | 0 | 计价 | 按实计算
JYT13-26 | 材料 | 乙供 | C99010102 | 其他材料费 | 元 | 0.032 | 1 | 0 | 0 | 计价 | 按实计算
JYT13-27 | 人工 | 乙供 | 9101106 | 普通工 | 工日 | 0.3 | 75 | 0 | 0 | 计价 | 按实计算
JYT13-27 | 人工 | 乙供 | 9102102 | 建筑技术工 | 工日 | 0.45 | 104 | 0 | 0 | 计价 | 按实计算
JYT13-27 | 材料 | 乙供 | C21010101 | 水 | t | 0.0042 | 4.1 | 0 | 0 | 计价 | 按实计算
JYT13-27 | 材料 | 乙供 | C30010106 | 合金钻头 φ100 | 支 | 0.0165 | 116.628 | 0 | 0 | 计价 | 按实计算
JYT13-27 | 机械 | 乙供 | J15-02-005 | 轻便钻机 XJ-100 | 台班 | 0.0936 | 236.044 | 0 | 0 | 计价 | 按实计算
JYT13-27 | 材料 | 乙供 | C99010102 | 其他材料费 | 元 | 0.0388 | 1 | 0 | 0 | 计价 | 按实计算
JYT13-28 | 人工 | 乙供 | 9101106 | 普通工 | 工日 | 0.0976 | 75 | 0 | 0 | 计价 | 按实计算
JYT13-28 | 人工 | 乙供 | 9102102 | 建筑技术工 | 工日 | 0.0784 | 104 | 0 | 0 | 计价 | 按实计算
JYT13-28 | 材料 | 乙供 | C09010101 | 普通硅酸盐水泥 32.5 | t | 0.0011 | 381.156 | 0 | 0 | 计价 | 按实计算
JYT13-28 | 材料 | 乙供 | C10010101 | 中砂 | m³ | 0.0037 | 69.487 | 0 | 0 | 计价 | 按实计算
JYT13-28 | 材料 | 乙供 | C22030305 | 冲击钻头 φ20 | 支 | 0.0792 | 17.154 | 0 | 0 | 计价 | 按实计算
JYT13-28 | 材料 | 乙供 | C22030501 | 钢锯条 各种规格 | 根 | 0.0355 | 1.528 | 0 | 0 | 计价 | 按实计算
JYT13-28 | 材料 | 乙供 | C22030604 | 砂轮片 φ200 | 片 | 0.4932 | 5.851 | 0 | 0 | 计价 | 按实计算
JYT13-28 | 机械 | 乙供 | J15-02-005 | 轻便钻机 XJ-100 | 台班 | 0.0756 | 236.044 | 0 | 0 | 计价 | 按实计算
JYT13-28 | 材料 | 乙供 | C99010102 | 其他材料费 | 元 | 0.0995 | 1 | 0 | 0 | 计价 | 按实计算
JYT13-29 | 人工 | 乙供 | 9101106 | 普通工 | 工日 | 0.114 | 75 | 0 | 0 | 计价 | 按实计算
JYT13-29 | 人工 | 乙供 | 9102102 | 建筑技术工 | 工日 | 0.146 | 104 | 0 | 0 | 计价 | 按实计算
JYT13-29 | 材料 | 乙供 | C09010101 | 普通硅酸盐水泥 32.5 | t | 0.0018 | 381.156 | 0 | 0 | 计价 | 按实计算
JYT13-29 | 材料 | 乙供 | C10010101 | 中砂 | m³ | 0.0075 | 69.487 | 0 | 0 | 计价 | 按实计算
JYT13-29 | 材料 | 乙供 | C22030305 | 冲击钻头 φ20 | 支 | 0.0838 | 17.154 | 0 | 0 | 计价 | 按实计算
JYT13-29 | 材料 | 乙供 | C22030501 | 钢锯条 各种规格 | 根 | 0.0355 | 1.528 | 0 | 0 | 计价 | 按实计算
JYT13-29 | 材料 | 乙供 | C22030604 | 砂轮片 φ200 | 片 | 0.5187 | 5.851 | 0 | 0 | 计价 | 按实计算
JYT13-29 | 机械 | 乙供 | J15-02-005 | 轻便钻机 XJ-100 | 台班 | 0.0861 | 236.044 | 0 | 0 | 计价 | 按实计算
JYT13-29 | 材料 | 乙供 | C99010102 | 其他材料费 | 元 | 0.1147 | 1 | 0 | 0 | 计价 | 按实计算
JYT13-30 | 人工 | 乙供 | 9101106 | 普通工 | 工日 | 0.2109 | 75 | 0 | 0 | 计价 | 按实计算
JYT13-30 | 人工 | 乙供 | 9102102 | 建筑技术工 | 工日 | 0.2267 | 104 | 0 | 0 | 计价 | 按实计算
JYT13-30 | 材料 | 乙供 | C09010101 | 普通硅酸盐水泥 32.5 | t | 0.0035 | 381.156 | 0 | 0 | 计价 | 按实计算
JYT13-30 | 材料 | 乙供 | C10010101 | 中砂 | m³ | 0.0083 | 69.487 | 0 | 0 | 计价 | 按实计算
JYT13-30 | 材料 | 乙供 | C22030305 | 冲击钻头 φ20 | 支 | 0.1088 | 17.154 | 0 | 0 | 计价 | 按实计算
JYT13-30 | 材料 | 乙供 | C22030501 | 钢锯条 各种规格 | 根 | 0.0355 | 1.528 | 0 | 0 | 计价 | 按实计算
JYT13-30 | 材料 | 乙供 | C22030604 | 砂轮片 φ200 | 片 | 0.6743 | 5.851 | 0 | 0 | 计价 | 按实计算
JYT13-30 | 机械 | 乙供 | J15-02-005 | 轻便钻机 XJ-100 | 台班 | 0.0953 | 236.044 | 0 | 0 | 计价 | 按实计算
JYT13-30 | 材料 | 乙供 | C99010102 | 其他材料费 | 元 | 0.1555 | 1 | 0 | 0 | 计价 | 按实计算
JYT13-31 | 人工 | 乙供 | 9101106 | 普通工 | 工日 | 0.1296 | 75 | 0 | 0 | 计价 | 按实计算
JYT13-31 | 人工 | 乙供 | 9102102 | 建筑技术工 | 工日 | 0.0864 | 104 | 0 | 0 | 计价 | 按实计算
JYT13-31 | 材料 | 乙供 | C09010101 | 普通硅酸盐水泥 32.5 | t | 0.0011 | 381.156 | 0 | 0 | 计价 | 按实计算
JYT13-31 | 材料 | 乙供 | C10010101 | 中砂 | m³ | 0.0037 | 69.487 | 0 | 0 | 计价 | 按实计算
JYT13-31 | 材料 | 乙供 | C22030305 | 冲击钻头 φ20 | 支 | 0.0792 | 17.154 | 0 | 0 | 计价 | 按实计算
JYT13-31 | 材料 | 乙供 | C22030501 | 钢锯条 各种规格 | 根 | 0.0355 | 1.528 | 0 | 0 | 计价 | 按实计算
JYT13-31 | 材料 | 乙供 | C22030604 | 砂轮片 φ200 | 片 | 0.4932 | 5.851 | 0 | 0 | 计价 | 按实计算
JYT13-31 | 机械 | 乙供 | J15-02-005 | 轻便钻机 XJ-100 | 台班 | 0.0756 | 236.044 | 0 | 0 | 计价 | 按实计算
JYT13-31 | 材料 | 乙供 | C99010102 | 其他材料费 | 元 | 0.0995 | 1 | 0 | 0 | 计价 | 按实计算
JYT13-32 | 人工 | 乙供 | 9101106 | 普通工 | 工日 | 0.2075 | 75 | 0 | 0 | 计价 | 按实计算
JYT13-32 | 人工 | 乙供 | 9102102 | 建筑技术工 | 工日 | 0.1382 | 104 | 0 | 0 | 计价 | 按实计算
JYT13-32 | 材料 | 乙供 | C09010101 | 普通硅酸盐水泥 32.5 | t | 0.0018 | 381.156 | 0 | 0 | 计价 | 按实计算
JYT13-32 | 材料 | 乙供 | C10010101 | 中砂 | m³ | 0.0075 | 69.487 | 0 | 0 | 计价 | 按实计算
JYT13-32 | 材料 | 乙供 | C22030305 | 冲击钻头 φ20 | 支 | 0.0838 | 17.154 | 0 | 0 | 计价 | 按实计算
JYT13-32 | 材料 | 乙供 | C22030501 | 钢锯条 各种规格 | 根 | 0.0355 | 1.528 | 0 | 0 | 计价 | 按实计算
JYT13-32 | 材料 | 乙供 | C22030604 | 砂轮片 φ200 | 片 | 0.5187 | 5.851 | 0 | 0 | 计价 | 按实计算
JYT13-32 | 机械 | 乙供 | J15-02-005 | 轻便钻机 XJ-100 | 台班 | 0.0861 | 236.044 | 0 | 0 | 计价 | 按实计算
JYT13-32 | 材料 | 乙供 | C99010102 | 其他材料费 | 元 | 0.1147 | 1 | 0 | 0 | 计价 | 按实计算
JYT13-33 | 人工 | 乙供 | 9101106 | 普通工 | 工日 | 0.3327 | 75 | 0 | 0 | 计价 | 按实计算
JYT13-33 | 人工 | 乙供 | 9102102 | 建筑技术工 | 工日 | 0.2219 | 104 | 0 | 0 | 计价 | 按实计算
JYT13-33 | 材料 | 乙供 | C09010101 | 普通硅酸盐水泥 32.5 | t | 0.0035 | 381.156 | 0 | 0 | 计价 | 按实计算
JYT13-33 | 材料 | 乙供 | C10010101 | 中砂 | m³ | 0.0083 | 69.487 | 0 | 0 | 计价 | 按实计算
JYT13-33 | 材料 | 乙供 | C22030305 | 冲击钻头 φ20 | 支 | 0.1088 | 17.154 | 0 | 0 | 计价 | 按实计算
JYT13-33 | 材料 | 乙供 | C22030501 | 钢锯条 各种规格 | 根 | 0.0355 | 1.528 | 0 | 0 | 计价 | 按实计算
JYT13-33 | 材料 | 乙供 | C22030604 | 砂轮片 φ200 | 片 | 0.6743 | 5.851 | 0 | 0 | 计价 | 按实计算
JYT13-33 | 机械 | 乙供 | J15-02-005 | 轻便钻机 XJ-100 | 台班 | 0.0953 | 236.044 | 0 | 0 | 计价 | 按实计算
JYT13-33 | 材料 | 乙供 | C99010102 | 其他材料费 | 元 | 0.1555 | 1 | 0 | 0 | 计价 | 按实计算
JYT13-34 | 人工 | 乙供 | 9101106 | 普通工 | 工日 | 0.2592 | 75 | 0 | 0 | 计价 | 按实计算
JYT13-34 | 人工 | 乙供 | 9102102 | 建筑技术工 | 工日 | 0.1728 | 104 | 0 | 0 | 计价 | 按实计算
JYT13-34 | 材料 | 乙供 | C09010101 | 普通硅酸盐水泥 32.5 | t | 0.0069 | 381.156 | 0 | 0 | 计价 | 按实计算
JYT13-34 | 材料 | 乙供 | C10010101 | 中砂 | m³ | 0.0018 | 69.487 | 0 | 0 | 计价 | 按实计算
JYT13-34 | 材料 | 乙供 | C22030305 | 冲击钻头 φ20 | 支 | 0.0825 | 17.154 | 0 | 0 | 计价 | 按实计算
JYT13-34 | 材料 | 乙供 | C22030501 | 钢锯条 各种规格 | 根 | 0.0365 | 1.528 | 0 | 0 | 计价 | 按实计算
JYT13-34 | 材料 | 乙供 | C22030604 | 砂轮片 φ200 | 片 | 0.5693 | 5.851 | 0 | 0 | 计价 | 按实计算
JYT13-34 | 机械 | 乙供 | J15-02-005 | 轻便钻机 XJ-100 | 台班 | 0.0881 | 236.044 | 0 | 0 | 计价 | 按实计算
JYT13-34 | 材料 | 乙供 | C99010102 | 其他材料费 | 元 | 0.1511 | 1 | 0 | 0 | 计价 | 按实计算
JYT13-35 | 人工 | 乙供 | 9101106 | 普通工 | 工日 | 0.4147 | 75 | 0 | 0 | 计价 | 按实计算
JYT13-35 | 人工 | 乙供 | 9102102 | 建筑技术工 | 工日 | 0.2765 | 104 | 0 | 0 | 计价 | 按实计算
JYT13-35 | 材料 | 乙供 | C09010101 | 普通硅酸盐水泥 32.5 | t | 0.0138 | 381.156 | 0 | 0 | 计价 | 按实计算
JYT13-35 | 材料 | 乙供 | C10010101 | 中砂 | m³ | 0.0031 | 69.487 | 0 | 0 | 计价 | 按实计算
JYT13-35 | 材料 | 乙供 | C22030305 | 冲击钻头 φ20 | 支 | 0.0952 | 17.154 | 0 | 0 | 计价 | 按实计算
JYT13-35 | 材料 | 乙供 | C22030501 | 钢锯条 各种规格 | 根 | 0.0365 | 1.528 | 0 | 0 | 计价 | 按实计算
JYT13-35 | 材料 | 乙供 | C22030604 | 砂轮片 φ200 | 片 | 0.6367 | 5.851 | 0 | 0 | 计价 | 按实计算
JYT13-35 | 机械 | 乙供 | J15-02-005 | 轻便钻机 XJ-100 | 台班 | 0.0953 | 236.044 | 0 | 0 | 计价 | 按实计算
JYT13-35 | 材料 | 乙供 | C99010102 | 其他材料费 | 元 | 0.2178 | 1 | 0 | 0 | 计价 | 按实计算
JYT13-36 | 人工 | 乙供 | 9101106 | 普通工 | 工日 | 0.6487 | 75 | 0 | 0 | 计价 | 按实计算
JYT13-36 | 人工 | 乙供 | 9102102 | 建筑技术工 | 工日 | 0.4324 | 104 | 0 | 0 | 计价 | 按实计算
JYT13-36 | 材料 | 乙供 | C09010101 | 普通硅酸盐水泥 32.5 | t | 0.0263 | 381.156 | 0 | 0 | 计价 | 按实计算
JYT13-36 | 材料 | 乙供 | C10010101 | 中砂 | m³ | 0.0062 | 69.487 | 0 | 0 | 计价 | 按实计算
JYT13-36 | 材料 | 乙供 | C22030305 | 冲击钻头 φ20 | 支 | 0.0996 | 17.154 | 0 | 0 | 计价 | 按实计算
JYT13-36 | 材料 | 乙供 | C22030501 | 钢锯条 各种规格 | 根 | 0.0365 | 1.528 | 0 | 0 | 计价 | 按实计算
JYT13-36 | 材料 | 乙供 | C22030604 | 砂轮片 φ200 | 片 | 0.7256 | 5.851 | 0 | 0 | 计价 | 按实计算
JYT13-36 | 机械 | 乙供 | J15-02-005 | 轻便钻机 XJ-100 | 台班 | 0.0999 | 236.044 | 0 | 0 | 计价 | 按实计算
JYT13-36 | 材料 | 乙供 | C99010102 | 其他材料费 | 元 | 0.3293 | 1 | 0 | 0 | 计价 | 按实计算
JYT13-37 | 人工 | 乙供 | 9101106 | 普通工 | 工日 | 0.1267 | 75 | 0 | 0 | 计价 | 按实计算
JYT13-37 | 人工 | 乙供 | 9102102 | 建筑技术工 | 工日 | 0.0845 | 104 | 0 | 0 | 计价 | 按实计算
JYT13-37 | 材料 | 乙供 | C09010101 | 普通硅酸盐水泥 32.5 | t | 0.1069 | 381.156 | 0 | 0 | 计价 | 按实计算
JYT13-37 | 材料 | 乙供 | C10010101 | 中砂 | m³ | 0.2536 | 69.487 | 0 | 0 | 计价 | 按实计算
JYT13-37 | 材料 | 乙供 | C22030305 | 冲击钻头 φ20 | 支 | 0.3324 | 17.154 | 0 | 0 | 计价 | 按实计算
JYT13-37 | 材料 | 乙供 | C22030501 | 钢锯条 各种规格 | 根 | 0.1085 | 1.528 | 0 | 0 | 计价 | 按实计算
JYT13-37 | 材料 | 乙供 | C22030604 | 砂轮片 φ200 | 片 | 2.06 | 5.851 | 0 | 0 | 计价 | 按实计算
JYT13-37 | 机械 | 乙供 | J15-02-005 | 轻便钻机 XJ-100 | 台班 | 0.1165 | 236.044 | 0 | 0 | 计价 | 按实计算
JYT13-37 | 材料 | 乙供 | C99010102 | 其他材料费 | 元 | 1.5258 | 1 | 0 | 0 | 计价 | 按实计算
JYT13-38 | 人工 | 乙供 | 9101106 | 普通工 | 工日 | 0.2075 | 75 | 0 | 0 | 计价 | 按实计算
JYT13-38 | 人工 | 乙供 | 9102102 | 建筑技术工 | 工日 | 0.1382 | 104 | 0 | 0 | 计价 | 按实计算
JYT13-38 | 材料 | 乙供 | C09010101 | 普通硅酸盐水泥 32.5 | t | 0.1337 | 381.156 | 0 | 0 | 计价 | 按实计算
JYT13-38 | 材料 | 乙供 | C10010101 | 中砂 | m³ | 0.3171 | 69.487 | 0 | 0 | 计价 | 按实计算
JYT13-38 | 材料 | 乙供 | C22030305 | 冲击钻头 φ20 | 支 | 0.4156 | 17.154 | 0 | 0 | 计价 | 按实计算
JYT13-38 | 材料 | 乙供 | C22030501 | 钢锯条 各种规格 | 根 | 0.1356 | 1.528 | 0 | 0 | 计价 | 按实计算
JYT13-38 | 材料 | 乙供 | C22030604 | 砂轮片 φ200 | 片 | 2.5758 | 5.851 | 0 | 0 | 计价 | 按实计算
JYT13-38 | 机械 | 乙供 | J15-02-005 | 轻便钻机 XJ-100 | 台班 | 0.1456 | 236.044 | 0 | 0 | 计价 | 按实计算
JYT13-38 | 材料 | 乙供 | C99010102 | 其他材料费 | 元 | 1.908 | 1 | 0 | 0 | 计价 | 按实计算
JYT13-39 | 人工 | 乙供 | 9101106 | 普通工 | 工日 | 0.3686 | 75 | 0 | 0 | 计价 | 按实计算
JYT13-39 | 人工 | 乙供 | 9102102 | 建筑技术工 | 工日 | 0.2458 | 104 | 0 | 0 | 计价 | 按实计算
JYT13-39 | 材料 | 乙供 | C09010101 | 普通硅酸盐水泥 32.5 | t | 0.2037 | 381.156 | 0 | 0 | 计价 | 按实计算
JYT13-39 | 材料 | 乙供 | C10010101 | 中砂 | m³ | 0.4831 | 69.487 | 0 | 0 | 计价 | 按实计算
JYT13-39 | 材料 | 乙供 | C22030305 | 冲击钻头 φ20 | 支 | 0.6332 | 17.154 | 0 | 0 | 计价 | 按实计算
JYT13-39 | 材料 | 乙供 | C22030501 | 钢锯条 各种规格 | 根 | 0.2066 | 1.528 | 0 | 0 | 计价 | 按实计算
JYT13-39 | 材料 | 乙供 | C22030604 | 砂轮片 φ200 | 片 | 3.9244 | 5.851 | 0 | 0 | 计价 | 按实计算
JYT13-39 | 机械 | 乙供 | J15-02-005 | 轻便钻机 XJ-100 | 台班 | 0.2219 | 236.044 | 0 | 0 | 计价 | 按实计算
JYT13-39 | 材料 | 乙供 | C99010102 | 其他材料费 | 元 | 2.907 | 1 | 0 | 0 | 计价 | 按实计算
JYT13-40 | 人工 | 乙供 | 9101106 | 普通工 | 工日 | 0.0979 | 75 | 0 | 0 | 计价 | 按实计算
JYT13-40 | 人工 | 乙供 | 9102102 | 建筑技术工 | 工日 | 0.0653 | 104 | 0 | 0 | 计价 | 按实计算
JYT13-40 | 材料 | 乙供 | C09010101 | 普通硅酸盐水泥 32.5 | t | 0.0713 | 381.156 | 0 | 0 | 计价 | 按实计算
JYT13-40 | 材料 | 乙供 | C10010101 | 中砂 | m³ | 0.169 | 69.487 | 0 | 0 | 计价 | 按实计算
JYT13-40 | 材料 | 乙供 | C22030305 | 冲击钻头 φ20 | 支 | 0.2216 | 17.154 | 0 | 0 | 计价 | 按实计算
JYT13-40 | 材料 | 乙供 | C22030501 | 钢锯条 各种规格 | 根 | 0.0723 | 1.528 | 0 | 0 | 计价 | 按实计算
JYT13-40 | 材料 | 乙供 | C22030604 | 砂轮片 φ200 | 片 | 1.3733 | 5.851 | 0 | 0 | 计价 | 按实计算
JYT13-40 | 机械 | 乙供 | J15-02-005 | 轻便钻机 XJ-100 | 台班 | 0.097 | 236.044 | 0 | 0 | 计价 | 按实计算
JYT13-40 | 材料 | 乙供 | C99010102 | 其他材料费 | 元 | 1.0173 | 1 | 0 | 0 | 计价 | 按实计算
JYT13-41 | 人工 | 乙供 | 9101106 | 普通工 | 工日 | 0.1614 | 75 | 0 | 0 | 计价 | 按实计算
JYT13-41 | 人工 | 乙供 | 9102102 | 建筑技术工 | 工日 | 0.1075 | 104 | 0 | 0 | 计价 | 按实计算
JYT13-41 | 材料 | 乙供 | C09010101 | 普通硅酸盐水泥 32.5 | t | 0.1358 | 381.156 | 0 | 0 | 计价 | 按实计算
JYT13-41 | 材料 | 乙供 | C10010101 | 中砂 | m³ | 0.322 | 69.487 | 0 | 0 | 计价 | 按实计算
JYT13-41 | 材料 | 乙供 | C22030305 | 冲击钻头 φ20 | 支 | 0.4221 | 17.154 | 0 | 0 | 计价 | 按实计算
JYT13-41 | 材料 | 乙供 | C22030501 | 钢锯条 各种规格 | 根 | 0.1377 | 1.528 | 0 | 0 | 计价 | 按实计算
JYT13-41 | 材料 | 乙供 | C22030604 | 砂轮片 φ200 | 片 | 2.6163 | 5.851 | 0 | 0 | 计价 | 按实计算
JYT13-41 | 机械 | 乙供 | J15-02-005 | 轻便钻机 XJ-100 | 台班 | 0.1849 | 236.044 | 0 | 0 | 计价 | 按实计算
JYT13-41 | 材料 | 乙供 | C99010102 | 其他材料费 | 元 | 1.9379 | 1 | 0 | 0 | 计价 | 按实计算
JYT13-42 | 人工 | 乙供 | 9101106 | 普通工 | 工日 | 0.1097 | 75 | 0 | 0 | 计价 | 按实计算
JYT13-42 | 人工 | 乙供 | 9102102 | 建筑技术工 | 工日 | 0.1098 | 104 | 0 | 0 | 计价 | 按实计算
JYT13-42 | 材料 | 乙供 | C09010101 | 普通硅酸盐水泥 32.5 | t | 0.001 | 381.156 | 0 | 0 | 计价 | 按实计算
JYT13-42 | 材料 | 乙供 | C10010101 | 中砂 | m³ | 0.002 | 69.487 | 0 | 0 | 计价 | 按实计算
JYT13-42 | 材料 | 乙供 | C22030305 | 冲击钻头 φ20 | 支 | 0.0194 | 17.154 | 0 | 0 | 计价 | 按实计算
JYT13-42 | 材料 | 乙供 | C22030501 | 钢锯条 各种规格 | 根 | 0.03 | 1.528 | 0 | 0 | 计价 | 按实计算
JYT13-42 | 机械 | 乙供 | J15-02-005 | 轻便钻机 XJ-100 | 台班 | 0.0632 | 236.044 | 0 | 0 | 计价 | 按实计算
JYT13-42 | 材料 | 乙供 | C99010102 | 其他材料费 | 元 | 0.018 | 1 | 0 | 0 | 计价 | 按实计算
JYT13-43 | 人工 | 乙供 | 9101106 | 普通工 | 工日 | 0.1436 | 75 | 0 | 0 | 计价 | 按实计算
JYT13-43 | 人工 | 乙供 | 9102102 | 建筑技术工 | 工日 | 0.1438 | 104 | 0 | 0 | 计价 | 按实计算
JYT13-43 | 材料 | 乙供 | C09010101 | 普通硅酸盐水泥 32.5 | t | 0.002 | 381.156 | 0 | 0 | 计价 | 按实计算
JYT13-43 | 材料 | 乙供 | C10010101 | 中砂 | m³ | 0.004 | 69.487 | 0 | 0 | 计价 | 按实计算
JYT13-43 | 材料 | 乙供 | C22030305 | 冲击钻头 φ20 | 支 | 0.0388 | 17.154 | 0 | 0 | 计价 | 按实计算
JYT13-43 | 材料 | 乙供 | C22030501 | 钢锯条 各种规格 | 根 | 0.02 | 1.528 | 0 | 0 | 计价 | 按实计算
JYT13-43 | 机械 | 乙供 | J15-02-005 | 轻便钻机 XJ-100 | 台班 | 0.0738 | 236.044 | 0 | 0 | 计价 | 按实计算
JYT13-43 | 材料 | 乙供 | C99010102 | 其他材料费 | 元 | 0.0347 | 1 | 0 | 0 | 计价 | 按实计算
JYT13-44 | 人工 | 乙供 | 9101106 | 普通工 | 工日 | 0.1991 | 75 | 0 | 0 | 计价 | 按实计算
JYT13-44 | 人工 | 乙供 | 9102102 | 建筑技术工 | 工日 | 0.1991 | 104 | 0 | 0 | 计价 | 按实计算
JYT13-44 | 材料 | 乙供 | C09010101 | 普通硅酸盐水泥 32.5 | t | 0.003 | 381.156 | 0 | 0 | 计价 | 按实计算
JYT13-44 | 材料 | 乙供 | C10010101 | 中砂 | m³ | 0.007 | 69.487 | 0 | 0 | 计价 | 按实计算
JYT13-44 | 材料 | 乙供 | C22030305 | 冲击钻头 φ20 | 支 | 0.092 | 17.154 | 0 | 0 | 计价 | 按实计算
JYT13-44 | 材料 | 乙供 | C22030501 | 钢锯条 各种规格 | 根 | 0.03 | 1.528 | 0 | 0 | 计价 | 按实计算
JYT13-44 | 机械 | 乙供 | J15-02-005 | 轻便钻机 XJ-100 | 台班 | 0.0957 | 236.044 | 0 | 0 | 计价 | 按实计算
JYT13-44 | 材料 | 乙供 | C99010102 | 其他材料费 | 元 | 0.0651 | 1 | 0 | 0 | 计价 | 按实计算
JYT14-1 | 人工 | 乙供 | 9101106 | 普通工 | 工日 | 0.8611 | 75 | 0 | 0 | 计价 | 按实计算
JYT14-1 | 机械 | 乙供 | J09-01-002 | 电动单级离心清水泵 出口直径 φ100 | 台班 | 3 | 63.78 | 0 | 0 | 计价 | 按实计算
JYT14-2 | 人工 | 乙供 | 9101106 | 普通工 | 工日 | 0.8611 | 75 | 0 | 0 | 计价 | 按实计算
JYT14-2 | 机械 | 乙供 | J09-01-004 | 电动单级离心清水泵 出口直径 φ200 | 台班 | 3 | 119.42 | 0 | 0 | 计价 | 按实计算
JYT14-3 | 人工 | 乙供 | 9101106 | 普通工 | 工日 | 0.5263 | 75 | 0 | 0 | 计价 | 按实计算
JYT14-3 | 人工 | 乙供 | 9102102 | 建筑技术工 | 工日 | 0.2256 | 104 | 0 | 0 | 计价 | 按实计算
JYT14-3 | 材料 | 乙供 | C10010101 | 中砂 | m³ | 0.3958 | 69.487 | 0 | 0 | 计价 | 按实计算
JYT14-3 | 材料 | 乙供 | C21010101 | 水 | t | 4.94 | 4.1 | 0 | 0 | 计价 | 按实计算
JYT14-3 | 材料 | 乙供 | C22010901 | 井点管 DN50 | kg | 0.097 | 6.107 | 0 | 0 | 计价 | 按实计算
JYT14-3 | 材料 | 乙供 | C22010904 | 井点管总管 DN100 | kg | 0.0115 | 5.098 | 0 | 0 | 计价 | 按实计算
JYT14-3 | 材料 | 乙供 | C22040741 | 棕皮 | kg | 0.082 | 4.895 | 0 | 0 | 计价 | 按实计算
JYT14-3 | 机械 | 乙供 | J03-01-033 | 汽车式起重机 起重量 5t | 台班 | 0.0562 | 564.811 | 0 | 0 | 计价 | 按实计算
JYT14-3 | 机械 | 乙供 | J09-01-012 | 电动多级离心清水泵 出口直径 φ150 扬程 180m以下 | 台班 | 0.0562 | 357.667 | 0 | 0 | 计价 | 按实计算
JYT14-3 | 机械 | 乙供 | J09-01-021 | 泥浆泵 出口直径 φ100 | 台班 | 0.057 | 220.546 | 0 | 0 | 计价 | 按实计算
JYT14-3 | 材料 | 乙供 | C99010102 | 其他材料费 | 元 | 0.9762 | 1 | 0 | 0 | 计价 | 按实计算
JYT14-4 | 人工 | 乙供 | 9101106 | 普通工 | 工日 | 0.1252 | 75 | 0 | 0 | 计价 | 按实计算
JYT14-4 | 人工 | 乙供 | 9102102 | 建筑技术工 | 工日 | 0.0538 | 104 | 0 | 0 | 计价 | 按实计算
JYT14-4 | 材料 | 乙供 | C22040741 | 棕皮 | kg | 0.082 | 4.895 | 0 | 0 | 计价 | 按实计算
JYT14-4 | 机械 | 乙供 | J03-01-033 | 汽车式起重机 起重量 5t | 台班 | 0.048 | 564.811 | 0 | 0 | 计价 | 按实计算
JYT14-4 | 材料 | 乙供 | C99010102 | 其他材料费 | 元 | 0.008 | 1 | 0 | 0 | 计价 | 按实计算
JYT14-5 | 人工 | 乙供 | 9101106 | 普通工 | 工日 | 1.4183 | 75 | 0 | 0 | 计价 | 按实计算
JYT14-5 | 人工 | 乙供 | 9102102 | 建筑技术工 | 工日 | 0.6079 | 104 | 0 | 0 | 计价 | 按实计算
JYT14-5 | 材料 | 乙供 | C22010901 | 井点管 DN50 | kg | 5.818 | 6.107 | 0 | 0 | 计价 | 按实计算
JYT14-5 | 材料 | 乙供 | C22010904 | 井点管总管 DN100 | kg | 0.689 | 5.098 | 0 | 0 | 计价 | 按实计算
JYT14-5 | 机械 | 乙供 | J09-01-027 | 真空泵 抽气速度 204m³/h | 台班 | 3 | 63.528 | 0 | 0 | 计价 | 按实计算
JYT14-5 | 机械 | 乙供 | J09-01-038 | 井点喷射泵 喷射速度 40m³/h | 台班 | 3 | 141.21 | 0 | 0 | 计价 | 按实计算
JYT14-5 | 材料 | 乙供 | C99010102 | 其他材料费 | 元 | 0.7809 | 1 | 0 | 0 | 计价 | 按实计算
JYT14-6 | 人工 | 乙供 | 9101106 | 普通工 | 工日 | 2.1966 | 75 | 0 | 0 | 计价 | 按实计算
JYT14-6 | 人工 | 乙供 | 9102102 | 建筑技术工 | 工日 | 0.9414 | 104 | 0 | 0 | 计价 | 按实计算
JYT14-6 | 材料 | 乙供 | C06040310 | 平焊法兰 PN1.6 DN100 | 片 | 0.001 | 43.453 | 0 | 0 | 计价 | 按实计算
JYT14-6 | 材料 | 乙供 | C07040101 | 水箱 | kg | 0.037 | 5.288 | 0 | 0 | 计价 | 按实计算
JYT14-6 | 材料 | 乙供 | C10010101 | 中砂 | m³ | 2.802 | 69.487 | 0 | 0 | 计价 | 按实计算
JYT14-6 | 材料 | 乙供 | C21010101 | 水 | t | 20.2 | 4.1 | 0 | 0 | 计价 | 按实计算
JYT14-6 | 材料 | 乙供 | C22010907 | 井点管用连接件 | 套 | 0.002 | 190.837 | 0 | 0 | 计价 | 按实计算
JYT14-6 | 材料 | 乙供 | C22010908 | 喷射井管 | kg | 8.56 | 7.133 | 0 | 0 | 计价 | 按实计算
JYT14-6 | 材料 | 乙供 | C22010909 | 喷射井管 总管 | kg | 2.82 | 5.862 | 0 | 0 | 计价 | 按实计算
JYT14-6 | 材料 | 乙供 | C22010931 | 滤网 | 只 | 0.005 | 24.355 | 0 | 0 | 计价 | 按实计算
JYT14-6 | 材料 | 乙供 | C22031301 | 喷砂嘴 | 只 | 0.006 | 28.61 | 0 | 0 | 计价 | 按实计算
JYT14-6 | 材料 | 乙供 | C22040741 | 棕皮 | kg | 2.207 | 4.895 | 0 | 0 | 计价 | 按实计算
JYT14-6 | 机械 | 乙供 | J03-01-035 | 汽车式起重机 起重量 12t | 台班 | 0.191 | 779.217 | 0 | 0 | 计价 | 按实计算
JYT14-6 | 机械 | 乙供 | J09-01-012 | 电动多级离心清水泵 出口直径 φ150 扬程 180m以下 | 台班 | 0.191 | 357.667 | 0 | 0 | 计价 | 按实计算
JYT14-6 | 机械 | 乙供 | J09-01-021 | 泥浆泵 出口直径 φ100 | 台班 | 0.381 | 220.546 | 0 | 0 | 计价 | 按实计算
JYT14-6 | 机械 | 乙供 | J11-01-019 | 电动空气压缩机 排气量 6m³/min | 台班 | 0.191 | 232.53 | 0 | 0 | 计价 | 按实计算
JYT14-6 | 材料 | 乙供 | C99010102 | 其他材料费 | 元 | 7.3366 | 1 | 0 | 0 | 计价 | 按实计算
JYT14-7 | 人工 | 乙供 | 9101106 | 普通工 | 工日 | 0.7959 | 75 | 0 | 0 | 计价 | 按实计算
JYT14-7 | 人工 | 乙供 | 9102102 | 建筑技术工 | 工日 | 0.3412 | 104 | 0 | 0 | 计价 | 按实计算
JYT14-7 | 材料 | 乙供 | C10010101 | 中砂 | m³ | 0.054 | 69.487 | 0 | 0 | 计价 | 按实计算
JYT14-7 | 材料 | 乙供 | C21010101 | 水 | t | 5.9 | 4.1 | 0 | 0 | 计价 | 按实计算
JYT14-7 | 材料 | 乙供 | C22040741 | 棕皮 | kg | 0.854 | 4.895 | 0 | 0 | 计价 | 按实计算
JYT14-7 | 机械 | 乙供 | J03-01-035 | 汽车式起重机 起重量 12t | 台班 | 0.1936 | 779.217 | 0 | 0 | 计价 | 按实计算
JYT14-7 | 材料 | 乙供 | C99010102 | 其他材料费 | 元 | 0.6425 | 1 | 0 | 0 | 计价 | 按实计算
JYT14-8 | 人工 | 乙供 | 9101106 | 普通工 | 工日 | 2.3772 | 75 | 0 | 0 | 计价 | 按实计算
JYT14-8 | 人工 | 乙供 | 9102102 | 建筑技术工 | 工日 | 1.0188 | 104 | 0 | 0 | 计价 | 按实计算
JYT14-8 | 材料 | 乙供 | C06040310 | 平焊法兰 PN1.6 DN100 | 片 | 0.04 | 43.453 | 0 | 0 | 计价 | 按实计算
JYT14-8 | 材料 | 乙供 | C07040101 | 水箱 | kg | 1.12 | 5.288 | 0 | 0 | 计价 | 按实计算
JYT14-8 | 材料 | 乙供 | C22010907 | 井点管用连接件 | 套 | 0.07 | 190.837 | 0 | 0 | 计价 | 按实计算
JYT14-8 | 材料 | 乙供 | C22010908 | 喷射井管 | kg | 24.75 | 7.133 | 0 | 0 | 计价 | 按实计算
JYT14-8 | 材料 | 乙供 | C22010909 | 喷射井管 总管 | kg | 6.74 | 5.862 | 0 | 0 | 计价 | 按实计算
JYT14-8 | 材料 | 乙供 | C22010931 | 滤网 | 只 | 0.14 | 24.355 | 0 | 0 | 计价 | 按实计算
JYT14-8 | 材料 | 乙供 | C22031301 | 喷砂嘴 | 只 | 0.18 | 28.61 | 0 | 0 | 计价 | 按实计算
JYT14-8 | 机械 | 乙供 | J09-01-012 | 电动多级离心清水泵 出口直径 φ150 扬程 180m以下 | 台班 | 3 | 357.667 | 0 | 0 | 计价 | 按实计算
JYT14-8 | 材料 | 乙供 | C99010102 | 其他材料费 | 元 | 4.9126 | 1 | 0 | 0 | 计价 | 按实计算
JYT14-9 | 人工 | 乙供 | 9101106 | 普通工 | 工日 | 3.5116 | 75 | 0 | 0 | 计价 | 按实计算
JYT14-9 | 人工 | 乙供 | 9102102 | 建筑技术工 | 工日 | 1.505 | 104 | 0 | 0 | 计价 | 按实计算
JYT14-9 | 材料 | 乙供 | C06040310 | 平焊法兰 PN1.6 DN100 | 片 | 0.001 | 43.453 | 0 | 0 | 计价 | 按实计算
JYT14-9 | 材料 | 乙供 | C07040101 | 水箱 | kg | 0.037 | 5.288 | 0 | 0 | 计价 | 按实计算
JYT14-9 | 材料 | 乙供 | C10010101 | 中砂 | m³ | 6.019 | 69.487 | 0 | 0 | 计价 | 按实计算
JYT14-9 | 材料 | 乙供 | C21010101 | 水 | t | 31.2 | 4.1 | 0 | 0 | 计价 | 按实计算
JYT14-9 | 材料 | 乙供 | C22010907 | 井点管用连接件 | 套 | 0.003 | 190.837 | 0 | 0 | 计价 | 按实计算
JYT14-9 | 材料 | 乙供 | C22010908 | 喷射井管 | kg | 20.69 | 7.133 | 0 | 0 | 计价 | 按实计算
JYT14-9 | 材料 | 乙供 | C22010909 | 喷射井管 总管 | kg | 8.48 | 5.862 | 0 | 0 | 计价 | 按实计算
JYT14-9 | 材料 | 乙供 | C22010931 | 滤网 | 只 | 0.009 | 24.355 | 0 | 0 | 计价 | 按实计算
JYT14-9 | 材料 | 乙供 | C22031301 | 喷砂嘴 | 只 | 0.013 | 28.61 | 0 | 0 | 计价 | 按实计算
JYT14-9 | 材料 | 乙供 | C22040741 | 棕皮 | kg | 4.124 | 4.895 | 0 | 0 | 计价 | 按实计算
JYT14-9 | 机械 | 乙供 | J03-01-004 | 履带式起重机 起重量 15t | 台班 | 0.26 | 718.423 | 0 | 0 | 计价 | 按实计算
JYT14-9 | 机械 | 乙供 | J09-01-012 | 电动多级离心清水泵 出口直径 φ150 扬程 180m以下 | 台班 | 0.26 | 357.667 | 0 | 0 | 计价 | 按实计算
JYT14-9 | 机械 | 乙供 | J09-01-021 | 泥浆泵 出口直径 φ100 | 台班 | 0.521 | 220.546 | 0 | 0 | 计价 | 按实计算
JYT14-9 | 机械 | 乙供 | J11-01-019 | 电动空气压缩机 排气量 6m³/min | 台班 | 0.26 | 232.53 | 0 | 0 | 计价 | 按实计算
JYT14-9 | 材料 | 乙供 | C99010102 | 其他材料费 | 元 | 15.3009 | 1 | 0 | 0 | 计价 | 按实计算
JYT14-10 | 人工 | 乙供 | 9101106 | 普通工 | 工日 | 1.5001 | 75 | 0 | 0 | 计价 | 按实计算
JYT14-10 | 人工 | 乙供 | 9102102 | 建筑技术工 | 工日 | 0.6429 | 104 | 0 | 0 | 计价 | 按实计算
JYT14-10 | 材料 | 乙供 | C21010101 | 水 | t | 15.4 | 4.1 | 0 | 0 | 计价 | 按实计算
JYT14-10 | 材料 | 乙供 | C22040741 | 棕皮 | kg | 1.369 | 4.895 | 0 | 0 | 计价 | 按实计算
JYT14-10 | 机械 | 乙供 | J03-01-004 | 履带式起重机 起重量 15t | 台班 | 0.345 | 718.423 | 0 | 0 | 计价 | 按实计算
JYT14-10 | 材料 | 乙供 | C99010102 | 其他材料费 | 元 | 1.3968 | 1 | 0 | 0 | 计价 | 按实计算
JYT14-11 | 人工 | 乙供 | 9101106 | 普通工 | 工日 | 2.3772 | 75 | 0 | 0 | 计价 | 按实计算
JYT14-11 | 人工 | 乙供 | 9102102 | 建筑技术工 | 工日 | 1.0188 | 104 | 0 | 0 | 计价 | 按实计算
JYT14-11 | 材料 | 乙供 | C06040310 | 平焊法兰 PN1.6 DN100 | 片 | 0.04 | 43.453 | 0 | 0 | 计价 | 按实计算
JYT14-11 | 材料 | 乙供 | C07040101 | 水箱 | kg | 1.12 | 5.288 | 0 | 0 | 计价 | 按实计算
JYT14-11 | 材料 | 乙供 | C22010907 | 井点管用连接件 | 套 | 0.09 | 190.837 | 0 | 0 | 计价 | 按实计算
JYT14-11 | 材料 | 乙供 | C22010908 | 喷射井管 | kg | 61.32 | 7.133 | 0 | 0 | 计价 | 按实计算
JYT14-11 | 材料 | 乙供 | C22010909 | 喷射井管 总管 | kg | 11.07 | 5.862 | 0 | 0 | 计价 | 按实计算
JYT14-11 | 材料 | 乙供 | C22010931 | 滤网 | 只 | 0.28 | 24.355 | 0 | 0 | 计价 | 按实计算
JYT14-11 | 材料 | 乙供 | C22031301 | 喷砂嘴 | 只 | 0.4 | 28.61 | 0 | 0 | 计价 | 按实计算
JYT14-11 | 机械 | 乙供 | J09-01-012 | 电动多级离心清水泵 出口直径 φ150 扬程 180m以下 | 台班 | 3 | 357.667 | 0 | 0 | 计价 | 按实计算
JYT14-11 | 材料 | 乙供 | C99010102 | 其他材料费 | 元 | 10.9077 | 1 | 0 | 0 | 计价 | 按实计算
JYT14-12 | 人工 | 乙供 | 9101106 | 普通工 | 工日 | 1.2216 | 75 | 0 | 0 | 计价 | 按实计算
JYT14-12 | 人工 | 乙供 | 9102102 | 建筑技术工 | 工日 | 0.3054 | 104 | 0 | 0 | 计价 | 按实计算
JYT14-12 | 材料 | 乙供 | C07010502 | 加工铁件 综合 | kg | 4.81 | 5.307 | 0 | 0 | 计价 | 按实计算
JYT14-12 | 材料 | 乙供 | C08020102 | 方材红白松 二等 | m³ | 0.002 | 1824.407 | 0 | 0 | 计价 | 按实计算
JYT14-12 | 材料 | 乙供 | C08030901 | 木楔 | m³ | 0.004 | 1631.06 | 0 | 0 | 计价 | 按实计算
JYT14-12 | 材料 | 乙供 | C22010601 | 钢板桩 | kg | 1040 | 5.709 | 0 | 0 | 计价 | 按实计算
JYT14-12 | 机械 | 乙供 | J02-01-009 | 轨道式柴油打桩机 锤重 2.5t | 台班 | 0.14 | 982.082 | 0 | 0 | 计价 | 按实计算
JYT14-12 | 机械 | 乙供 | J03-01-004 | 履带式起重机 起重量 15t | 台班 | 0.081 | 718.423 | 0 | 0 | 计价 | 按实计算
JYT14-12 | 材料 | 乙供 | C99010102 | 其他材料费 | 元 | 119.4612 | 1 | 0 | 0 | 计价 | 按实计算
JYT14-13 | 人工 | 乙供 | 9101106 | 普通工 | 工日 | 0.8406 | 75 | 0 | 0 | 计价 | 按实计算
JYT14-13 | 人工 | 乙供 | 9102102 | 建筑技术工 | 工日 | 0.2102 | 104 | 0 | 0 | 计价 | 按实计算
JYT14-13 | 材料 | 乙供 | C07010502 | 加工铁件 综合 | kg | 4.81 | 5.307 | 0 | 0 | 计价 | 按实计算
JYT14-13 | 材料 | 乙供 | C08020102 | 方材红白松 二等 | m³ | 0.002 | 1824.407 | 0 | 0 | 计价 | 按实计算
JYT14-13 | 材料 | 乙供 | C08030901 | 木楔 | m³ | 0.004 | 1631.06 | 0 | 0 | 计价 | 按实计算
JYT14-13 | 材料 | 乙供 | C22010601 | 钢板桩 | kg | 1040 | 5.709 | 0 | 0 | 计价 | 按实计算
JYT14-13 | 机械 | 乙供 | J02-01-009 | 轨道式柴油打桩机 锤重 2.5t | 台班 | 0.11 | 982.082 | 0 | 0 | 计价 | 按实计算
JYT14-13 | 机械 | 乙供 | J03-01-004 | 履带式起重机 起重量 15t | 台班 | 0.058 | 718.423 | 0 | 0 | 计价 | 按实计算
JYT14-13 | 材料 | 乙供 | C99010102 | 其他材料费 | 元 | 119.4612 | 1 | 0 | 0 | 计价 | 按实计算
JYT14-14 | 人工 | 乙供 | 9101106 | 普通工 | 工日 | 0.5971 | 75 | 0 | 0 | 计价 | 按实计算
JYT14-14 | 人工 | 乙供 | 9102102 | 建筑技术工 | 工日 | 0.1492 | 104 | 0 | 0 | 计价 | 按实计算
JYT14-14 | 材料 | 乙供 | C07010502 | 加工铁件 综合 | kg | 4.81 | 5.307 | 0 | 0 | 计价 | 按实计算
JYT14-14 | 材料 | 乙供 | C08020102 | 方材红白松 二等 | m³ | 0.002 | 1824.407 | 0 | 0 | 计价 | 按实计算
JYT14-14 | 材料 | 乙供 | C08030901 | 木楔 | m³ | 0.004 | 1631.06 | 0 | 0 | 计价 | 按实计算
JYT14-14 | 材料 | 乙供 | C22010601 | 钢板桩 | kg | 1040 | 5.709 | 0 | 0 | 计价 | 按实计算
JYT14-14 | 机械 | 乙供 | J02-01-009 | 轨道式柴油打桩机 锤重 2.5t | 台班 | 0.1 | 982.082 | 0 | 0 | 计价 | 按实计算
JYT14-14 | 机械 | 乙供 | J03-01-004 | 履带式起重机 起重量 15t | 台班 | 0.055 | 718.423 | 0 | 0 | 计价 | 按实计算
JYT14-14 | 材料 | 乙供 | C99010102 | 其他材料费 | 元 | 119.4612 | 1 | 0 | 0 | 计价 | 按实计算
JYT14-15 | 人工 | 乙供 | 9101106 | 普通工 | 工日 | 0.4734 | 75 | 0 | 0 | 计价 | 按实计算
JYT14-15 | 人工 | 乙供 | 9102102 | 建筑技术工 | 工日 | 0.1184 | 104 | 0 | 0 | 计价 | 按实计算
JYT14-15 | 材料 | 乙供 | C07010502 | 加工铁件 综合 | kg | 4.81 | 5.307 | 0 | 0 | 计价 | 按实计算
JYT14-15 | 材料 | 乙供 | C08020102 | 方材红白松 二等 | m³ | 0.002 | 1824.407 | 0 | 0 | 计价 | 按实计算
JYT14-15 | 材料 | 乙供 | C08030901 | 木楔 | m³ | 0.004 | 1631.06 | 0 | 0 | 计价 | 按实计算
JYT14-15 | 材料 | 乙供 | C22010601 | 钢板桩 | kg | 1040 | 5.709 | 0 | 0 | 计价 | 按实计算
JYT14-15 | 机械 | 乙供 | J02-01-009 | 轨道式柴油打桩机 锤重 2.5t | 台班 | 0.088 | 982.082 | 0 | 0 | 计价 | 按实计算
JYT14-15 | 机械 | 乙供 | J03-01-004 | 履带式起重机 起重量 15t | 台班 | 0.05 | 718.423 | 0 | 0 | 计价 | 按实计算
JYT14-15 | 材料 | 乙供 | C99010102 | 其他材料费 | 元 | 119.4612 | 1 | 0 | 0 | 计价 | 按实计算
JYT14-16 | 人工 | 乙供 | 9101106 | 普通工 | 工日 | 0.9001 | 75 | 0 | 0 | 计价 | 按实计算
JYT14-16 | 人工 | 乙供 | 9102102 | 建筑技术工 | 工日 | 0.225 | 104 | 0 | 0 | 计价 | 按实计算
JYT14-16 | 材料 | 乙供 | C01040101 | 钢丝绳 φ8以下 | kg | 0.057 | 6.5 | 0 | 0 | 计价 | 按实计算
JYT14-16 | 材料 | 乙供 | C08020202 | 板材红白松 二等 | m³ | 0.005 | 1824.407 | 0 | 0 | 计价 | 按实计算
JYT14-16 | 机械 | 乙供 | J02-01-013 | 振动沉拔桩机 激振力 400kN | 台班 | 0.15 | 1048.201 | 0 | 0 | 计价 | 按实计算
JYT14-16 | 机械 | 乙供 | J03-01-004 | 履带式起重机 起重量 15t | 台班 | 0.058 | 718.423 | 0 | 0 | 计价 | 按实计算
JYT14-16 | 机械 | 乙供 | J04-01-004 | 载重汽车 8t | 台班 | 0.095 | 440.15 | 0 | 0 | 计价 | 按实计算
JYT14-16 | 材料 | 乙供 | C99010102 | 其他材料费 | 元 | 0.1899 | 1 | 0 | 0 | 计价 | 按实计算
JYT14-17 | 人工 | 乙供 | 9101106 | 普通工 | 工日 | 0.6201 | 75 | 0 | 0 | 计价 | 按实计算
JYT14-17 | 人工 | 乙供 | 9102102 | 建筑技术工 | 工日 | 0.1551 | 104 | 0 | 0 | 计价 | 按实计算
JYT14-17 | 材料 | 乙供 | C01040101 | 钢丝绳 φ8以下 | kg | 0.057 | 6.5 | 0 | 0 | 计价 | 按实计算
JYT14-17 | 材料 | 乙供 | C08020202 | 板材红白松 二等 | m³ | 0.005 | 1824.407 | 0 | 0 | 计价 | 按实计算
JYT14-17 | 机械 | 乙供 | J02-01-013 | 振动沉拔桩机 激振力 400kN | 台班 | 0.1 | 1048.201 | 0 | 0 | 计价 | 按实计算
JYT14-17 | 机械 | 乙供 | J03-01-004 | 履带式起重机 起重量 15t | 台班 | 0.058 | 718.423 | 0 | 0 | 计价 | 按实计算
JYT14-17 | 机械 | 乙供 | J04-01-004 | 载重汽车 8t | 台班 | 0.095 | 440.15 | 0 | 0 | 计价 | 按实计算
JYT14-17 | 材料 | 乙供 | C99010102 | 其他材料费 | 元 | 0.1899 | 1 | 0 | 0 | 计价 | 按实计算
JYT14-18 | 人工 | 乙供 | 9101106 | 普通工 | 工日 | 0.51 | 75 | 0 | 0 | 计价 | 按实计算
JYT14-18 | 人工 | 乙供 | 9102102 | 建筑技术工 | 工日 | 0.1275 | 104 | 0 | 0 | 计价 | 按实计算
JYT14-18 | 材料 | 乙供 | C01040101 | 钢丝绳 φ8以下 | kg | 0.057 | 6.5 | 0 | 0 | 计价 | 按实计算
JYT14-18 | 材料 | 乙供 | C08020202 | 板材红白松 二等 | m³ | 0.005 | 1824.407 | 0 | 0 | 计价 | 按实计算
JYT14-18 | 机械 | 乙供 | J02-01-013 | 振动沉拔桩机 激振力 400kN | 台班 | 0.09 | 1048.201 | 0 | 0 | 计价 | 按实计算
JYT14-18 | 机械 | 乙供 | J03-01-004 | 履带式起重机 起重量 15t | 台班 | 0.058 | 718.423 | 0 | 0 | 计价 | 按实计算
JYT14-18 | 机械 | 乙供 | J04-01-004 | 载重汽车 8t | 台班 | 0.095 | 440.15 | 0 | 0 | 计价 | 按实计算
JYT14-18 | 材料 | 乙供 | C99010102 | 其他材料费 | 元 | 0.1899 | 1 | 0 | 0 | 计价 | 按实计算
JYT14-19 | 人工 | 乙供 | 9101106 | 普通工 | 工日 | 0.4958 | 75 | 0 | 0 | 计价 | 按实计算
JYT14-19 | 人工 | 乙供 | 9102102 | 建筑技术工 | 工日 | 0.124 | 104 | 0 | 0 | 计价 | 按实计算
JYT14-19 | 材料 | 乙供 | C01040101 | 钢丝绳 φ8以下 | kg | 0.057 | 6.5 | 0 | 0 | 计价 | 按实计算
JYT14-19 | 材料 | 乙供 | C08020202 | 板材红白松 二等 | m³ | 0.005 | 1824.407 | 0 | 0 | 计价 | 按实计算
JYT14-19 | 机械 | 乙供 | J02-01-013 | 振动沉拔桩机 激振力 400kN | 台班 | 0.08 | 1048.201 | 0 | 0 | 计价 | 按实计算
JYT14-19 | 机械 | 乙供 | J03-01-004 | 履带式起重机 起重量 15t | 台班 | 0.058 | 718.423 | 0 | 0 | 计价 | 按实计算
JYT14-19 | 机械 | 乙供 | J04-01-004 | 载重汽车 8t | 台班 | 0.095 | 440.15 | 0 | 0 | 计价 | 按实计算
JYT14-19 | 材料 | 乙供 | C99010102 | 其他材料费 | 元 | 0.1899 | 1 | 0 | 0 | 计价 | 按实计算
JYT14-20 | 人工 | 乙供 | 9101106 | 普通工 | 工日 | 0.0255 | 75 | 0 | 0 | 计价 | 按实计算
JYT14-20 | 人工 | 乙供 | 9102102 | 建筑技术工 | 工日 | 0.0086 | 104 | 0 | 0 | 计价 | 按实计算
JYT14-20 | 材料 | 乙供 | C14010100 | 镀锌铁丝 | kg | 0.0528 | 4.674 | 0 | 0 | 计价 | 按实计算
JYT14-20 | 材料 | 乙供 | C19031101 | 清洗剂 | kg | 0.0046 | 2.623 | 0 | 0 | 计价 | 按实计算
JYT14-20 | 材料 | 乙供 | C20010101 | 防锈漆 | kg | 0.0389 | 9.87 | 0 | 0 | 计价 | 按实计算
JYT14-20 | 材料 | 乙供 | C22010101 | 钢管脚手架 包括扣件 | kg | 0.3498 | 4.706 | 0 | 0 | 计价 | 按实计算
JYT14-20 | 材料 | 乙供 | C22010131 | 钢脚手板 50×250×4000 | 块 | 0.007 | 43.325 | 0 | 0 | 计价 | 按实计算
JYT14-20 | 材料 | 乙供 | C22010143 | 木脚手板 | m³ | 0.0002 | 1184.166 | 0 | 0 | 计价 | 按实计算
JYT14-20 | 材料 | 乙供 | C22010321 | 尼龙编织布 | m² | 0.0886 | 3.745 | 0 | 0 | 计价 | 按实计算
JYT14-20 | 机械 | 乙供 | J04-01-003 | 载重汽车 6t | 台班 | 0.0014 | 390.913 | 0 | 0 | 计价 | 按实计算
JYT14-20 | 材料 | 乙供 | C99010102 | 其他材料费 | 元 | 0.0632 | 1 | 0 | 0 | 计价 | 按实计算
JYT14-21 | 人工 | 乙供 | 9101106 | 普通工 | 工日 | 0.0303 | 75 | 0 | 0 | 计价 | 按实计算
JYT14-21 | 人工 | 乙供 | 9102102 | 建筑技术工 | 工日 | 0.0102 | 104 | 0 | 0 | 计价 | 按实计算
JYT14-21 | 材料 | 乙供 | C14010100 | 镀锌铁丝 | kg | 0.0772 | 4.674 | 0 | 0 | 计价 | 按实计算
JYT14-21 | 材料 | 乙供 | C19031101 | 清洗剂 | kg | 0.0052 | 2.623 | 0 | 0 | 计价 | 按实计算
JYT14-21 | 材料 | 乙供 | C20010101 | 防锈漆 | kg | 0.0461 | 9.87 | 0 | 0 | 计价 | 按实计算
JYT14-21 | 材料 | 乙供 | C22010101 | 钢管脚手架 包括扣件 | kg | 0.5838 | 4.706 | 0 | 0 | 计价 | 按实计算
JYT14-21 | 材料 | 乙供 | C22010131 | 钢脚手板 50×250×4000 | 块 | 0.0125 | 43.325 | 0 | 0 | 计价 | 按实计算
JYT14-21 | 材料 | 乙供 | C22010143 | 木脚手板 | m³ | 0.0005 | 1184.166 | 0 | 0 | 计价 | 按实计算
JYT14-21 | 材料 | 乙供 | C22010321 | 尼龙编织布 | m² | 0.116 | 3.745 | 0 | 0 | 计价 | 按实计算
JYT14-21 | 机械 | 乙供 | J04-01-003 | 载重汽车 6t | 台班 | 0.0016 | 390.913 | 0 | 0 | 计价 | 按实计算
JYT14-21 | 材料 | 乙供 | C99010102 | 其他材料费 | 元 | 0.1029 | 1 | 0 | 0 | 计价 | 按实计算
JYT14-22 | 人工 | 乙供 | 9101106 | 普通工 | 工日 | 0.0368 | 75 | 0 | 0 | 计价 | 按实计算
JYT14-22 | 人工 | 乙供 | 9102102 | 建筑技术工 | 工日 | 0.0122 | 104 | 0 | 0 | 计价 | 按实计算
JYT14-22 | 材料 | 乙供 | C14010100 | 镀锌铁丝 | kg | 0.0871 | 4.674 | 0 | 0 | 计价 | 按实计算
JYT14-22 | 材料 | 乙供 | C19031101 | 清洗剂 | kg | 0.0067 | 2.623 | 0 | 0 | 计价 | 按实计算
JYT14-22 | 材料 | 乙供 | C20010101 | 防锈漆 | kg | 0.059 | 9.87 | 0 | 0 | 计价 | 按实计算
JYT14-22 | 材料 | 乙供 | C22010101 | 钢管脚手架 包括扣件 | kg | 0.7561 | 4.706 | 0 | 0 | 计价 | 按实计算
JYT14-22 | 材料 | 乙供 | C22010131 | 钢脚手板 50×250×4000 | 块 | 0.0181 | 43.325 | 0 | 0 | 计价 | 按实计算
JYT14-22 | 材料 | 乙供 | C22010143 | 木脚手板 | m³ | 0.0005 | 1184.166 | 0 | 0 | 计价 | 按实计算
JYT14-22 | 材料 | 乙供 | C22010321 | 尼龙编织布 | m² | 0.1327 | 3.745 | 0 | 0 | 计价 | 按实计算
JYT14-22 | 机械 | 乙供 | J04-01-003 | 载重汽车 6t | 台班 | 0.0017 | 390.913 | 0 | 0 | 计价 | 按实计算
JYT14-22 | 材料 | 乙供 | C99010102 | 其他材料费 | 元 | 0.1288 | 1 | 0 | 0 | 计价 | 按实计算
JYT14-23 | 人工 | 乙供 | 9101106 | 普通工 | 工日 | 0.0319 | 75 | 0 | 0 | 计价 | 按实计算
JYT14-23 | 人工 | 乙供 | 9102102 | 建筑技术工 | 工日 | 0.0107 | 104 | 0 | 0 | 计价 | 按实计算
JYT14-23 | 材料 | 乙供 | C14010100 | 镀锌铁丝 | kg | 0.0541 | 4.674 | 0 | 0 | 计价 | 按实计算
JYT14-23 | 材料 | 乙供 | C19031101 | 清洗剂 | kg | 0.0058 | 2.623 | 0 | 0 | 计价 | 按实计算
JYT14-23 | 材料 | 乙供 | C20010101 | 防锈漆 | kg | 0.0449 | 9.87 | 0 | 0 | 计价 | 按实计算
JYT14-23 | 材料 | 乙供 | C22010101 | 钢管脚手架 包括扣件 | kg | 0.5784 | 4.706 | 0 | 0 | 计价 | 按实计算
JYT14-23 | 材料 | 乙供 | C22010131 | 钢脚手板 50×250×4000 | 块 | 0.009 | 43.325 | 0 | 0 | 计价 | 按实计算
JYT14-23 | 材料 | 乙供 | C22010143 | 木脚手板 | m³ | 0.0004 | 1184.166 | 0 | 0 | 计价 | 按实计算
JYT14-23 | 材料 | 乙供 | C22010321 | 尼龙编织布 | m² | 0.006 | 3.745 | 0 | 0 | 计价 | 按实计算
JYT14-23 | 机械 | 乙供 | J04-01-003 | 载重汽车 6t | 台班 | 0.0014 | 390.913 | 0 | 0 | 计价 | 按实计算
JYT14-23 | 材料 | 乙供 | C99010102 | 其他材料费 | 元 | 0.0864 | 1 | 0 | 0 | 计价 | 按实计算
JYT14-24 | 人工 | 乙供 | 9101106 | 普通工 | 工日 | 0.0391 | 75 | 0 | 0 | 计价 | 按实计算
JYT14-24 | 人工 | 乙供 | 9102102 | 建筑技术工 | 工日 | 0.0132 | 104 | 0 | 0 | 计价 | 按实计算
JYT14-24 | 材料 | 乙供 | C14010100 | 镀锌铁丝 | kg | 0.0578 | 4.674 | 0 | 0 | 计价 | 按实计算
JYT14-24 | 材料 | 乙供 | C19031101 | 清洗剂 | kg | 0.0072 | 2.623 | 0 | 0 | 计价 | 按实计算
JYT14-24 | 材料 | 乙供 | C20010101 | 防锈漆 | kg | 0.0641 | 9.87 | 0 | 0 | 计价 | 按实计算
JYT14-24 | 材料 | 乙供 | C22010101 | 钢管脚手架 包括扣件 | kg | 0.8336 | 4.706 | 0 | 0 | 计价 | 按实计算
JYT14-24 | 材料 | 乙供 | C22010131 | 钢脚手板 50×250×4000 | 块 | 0.0108 | 43.325 | 0 | 0 | 计价 | 按实计算
JYT14-24 | 材料 | 乙供 | C22010143 | 木脚手板 | m³ | 0.0005 | 1184.166 | 0 | 0 | 计价 | 按实计算
JYT14-24 | 材料 | 乙供 | C22010321 | 尼龙编织布 | m² | 0.102 | 3.745 | 0 | 0 | 计价 | 按实计算
JYT14-24 | 机械 | 乙供 | J04-01-003 | 载重汽车 6t | 台班 | 0.0016 | 390.913 | 0 | 0 | 计价 | 按实计算
JYT14-24 | 材料 | 乙供 | C99010102 | 其他材料费 | 元 | 0.1257 | 1 | 0 | 0 | 计价 | 按实计算
JYT14-25 | 人工 | 乙供 | 9101106 | 普通工 | 工日 | 0.0477 | 75 | 0 | 0 | 计价 | 按实计算
JYT14-25 | 人工 | 乙供 | 9102102 | 建筑技术工 | 工日 | 0.0159 | 104 | 0 | 0 | 计价 | 按实计算
JYT14-25 | 材料 | 乙供 | C14010100 | 镀锌铁丝 | kg | 0.0742 | 4.674 | 0 | 0 | 计价 | 按实计算
JYT14-25 | 材料 | 乙供 | C19031101 | 清洗剂 | kg | 0.0088 | 2.623 | 0 | 0 | 计价 | 按实计算
JYT14-25 | 材料 | 乙供 | C20010101 | 防锈漆 | kg | 0.0758 | 9.87 | 0 | 0 | 计价 | 按实计算
JYT14-25 | 材料 | 乙供 | C22010101 | 钢管脚手架 包括扣件 | kg | 0.9838 | 4.706 | 0 | 0 | 计价 | 按实计算
JYT14-25 | 材料 | 乙供 | C22010131 | 钢脚手板 50×250×4000 | 块 | 0.0126 | 43.325 | 0 | 0 | 计价 | 按实计算
JYT14-25 | 材料 | 乙供 | C22010143 | 木脚手板 | m³ | 0.0005 | 1184.166 | 0 | 0 | 计价 | 按实计算
JYT14-25 | 材料 | 乙供 | C22010321 | 尼龙编织布 | m² | 0.126 | 3.745 | 0 | 0 | 计价 | 按实计算
JYT14-25 | 机械 | 乙供 | J04-01-003 | 载重汽车 6t | 台班 | 0.0019 | 390.913 | 0 | 0 | 计价 | 按实计算
JYT14-25 | 材料 | 乙供 | C99010102 | 其他材料费 | 元 | 0.1472 | 1 | 0 | 0 | 计价 | 按实计算
JYT14-26 | 人工 | 乙供 | 9101106 | 普通工 | 工日 | 0.0673 | 75 | 0 | 0 | 计价 | 按实计算
JYT14-26 | 人工 | 乙供 | 9102102 | 建筑技术工 | 工日 | 0.0226 | 104 | 0 | 0 | 计价 | 按实计算
JYT14-26 | 材料 | 乙供 | C14010100 | 镀锌铁丝 | kg | 0.0886 | 4.674 | 0 | 0 | 计价 | 按实计算
JYT14-26 | 材料 | 乙供 | C19031101 | 清洗剂 | kg | 0.0118 | 2.623 | 0 | 0 | 计价 | 按实计算
JYT14-26 | 材料 | 乙供 | C20010101 | 防锈漆 | kg | 0.1044 | 9.87 | 0 | 0 | 计价 | 按实计算
JYT14-26 | 材料 | 乙供 | C22010101 | 钢管脚手架 包括扣件 | kg | 1.329 | 4.706 | 0 | 0 | 计价 | 按实计算
JYT14-26 | 材料 | 乙供 | C22010131 | 钢脚手板 50×250×4000 | 块 | 0.0178 | 43.325 | 0 | 0 | 计价 | 按实计算
JYT14-26 | 材料 | 乙供 | C22010143 | 木脚手板 | m³ | 0.0006 | 1184.166 | 0 | 0 | 计价 | 按实计算
JYT14-26 | 材料 | 乙供 | C22010321 | 尼龙编织布 | m² | 0.15 | 3.745 | 0 | 0 | 计价 | 按实计算
JYT14-26 | 机械 | 乙供 | J04-01-003 | 载重汽车 6t | 台班 | 0.0024 | 390.913 | 0 | 0 | 计价 | 按实计算
JYT14-26 | 材料 | 乙供 | C99010102 | 其他材料费 | 元 | 0.1955 | 1 | 0 | 0 | 计价 | 按实计算
JYT14-27 | 人工 | 乙供 | 9101106 | 普通工 | 工日 | 0.0223 | 75 | 0 | 0 | 计价 | 按实计算
JYT14-27 | 人工 | 乙供 | 9102102 | 建筑技术工 | 工日 | 0.0075 | 104 | 0 | 0 | 计价 | 按实计算
JYT14-27 | 材料 | 乙供 | C14010100 | 镀锌铁丝 | kg | 0.0086 | 4.674 | 0 | 0 | 计价 | 按实计算
JYT14-27 | 材料 | 乙供 | C19031101 | 清洗剂 | kg | 0.0001 | 2.623 | 0 | 0 | 计价 | 按实计算
JYT14-27 | 材料 | 乙供 | C20010101 | 防锈漆 | kg | 0.0014 | 9.87 | 0 | 0 | 计价 | 按实计算
JYT14-27 | 材料 | 乙供 | C22010101 | 钢管脚手架 包括扣件 | kg | 0.0188 | 4.706 | 0 | 0 | 计价 | 按实计算
JYT14-27 | 材料 | 乙供 | C22010131 | 钢脚手板 50×250×4000 | 块 | 0.0011 | 43.325 | 0 | 0 | 计价 | 按实计算
JYT14-27 | 材料 | 乙供 | C22010143 | 木脚手板 | m³ | 0.0001 | 1184.166 | 0 | 0 | 计价 | 按实计算
JYT14-27 | 机械 | 乙供 | J04-01-003 | 载重汽车 6t | 台班 | 0.0002 | 390.913 | 0 | 0 | 计价 | 按实计算
JYT14-27 | 材料 | 乙供 | C99010102 | 其他材料费 | 元 | 0.0062 | 1 | 0 | 0 | 计价 | 按实计算
JYT14-28 | 人工 | 乙供 | 9101106 | 普通工 | 工日 | 0.0381 | 75 | 0 | 0 | 计价 | 按实计算
JYT14-28 | 人工 | 乙供 | 9102102 | 建筑技术工 | 工日 | 0.0128 | 104 | 0 | 0 | 计价 | 按实计算
JYT14-28 | 材料 | 乙供 | C14010100 | 镀锌铁丝 | kg | 0.2896 | 4.674 | 0 | 0 | 计价 | 按实计算
JYT14-28 | 材料 | 乙供 | C19031101 | 清洗剂 | kg | 0.0014 | 2.623 | 0 | 0 | 计价 | 按实计算
JYT14-28 | 材料 | 乙供 | C20010101 | 防锈漆 | kg | 0.0125 | 9.87 | 0 | 0 | 计价 | 按实计算
JYT14-28 | 材料 | 乙供 | C22010101 | 钢管脚手架 包括扣件 | kg | 0.1409 | 4.706 | 0 | 0 | 计价 | 按实计算
JYT14-28 | 材料 | 乙供 | C22010131 | 钢脚手板 50×250×4000 | 块 | 0.0048 | 43.325 | 0 | 0 | 计价 | 按实计算
JYT14-28 | 材料 | 乙供 | C22010143 | 木脚手板 | m³ | 0.0001 | 1184.166 | 0 | 0 | 计价 | 按实计算
JYT14-28 | 机械 | 乙供 | J04-01-003 | 载重汽车 6t | 台班 | 0.0007 | 390.913 | 0 | 0 | 计价 | 按实计算
JYT14-28 | 材料 | 乙供 | C99010102 | 其他材料费 | 元 | 0.0494 | 1 | 0 | 0 | 计价 | 按实计算
JYT14-29 | 人工 | 乙供 | 9101106 | 普通工 | 工日 | 0.0146 | 75 | 0 | 0 | 计价 | 按实计算
JYT14-29 | 人工 | 乙供 | 9102102 | 建筑技术工 | 工日 | 0.0049 | 104 | 0 | 0 | 计价 | 按实计算
JYT14-29 | 材料 | 乙供 | C19031101 | 清洗剂 | kg | 0.0005 | 2.623 | 0 | 0 | 计价 | 按实计算
JYT14-29 | 材料 | 乙供 | C20010101 | 防锈漆 | kg | 0.0042 | 9.87 | 0 | 0 | 计价 | 按实计算
JYT14-29 | 材料 | 乙供 | C22010101 | 钢管脚手架 包括扣件 | kg | 0.0372 | 4.706 | 0 | 0 | 计价 | 按实计算
JYT14-29 | 机械 | 乙供 | J04-01-003 | 载重汽车 6t | 台班 | 0.0001 | 390.913 | 0 | 0 | 计价 | 按实计算
JYT14-29 | 材料 | 乙供 | C99010102 | 其他材料费 | 元 | 0.0044 | 1 | 0 | 0 | 计价 | 按实计算
JYT14-30 | 人工 | 乙供 | 9101106 | 普通工 | 工日 | 0.0081 | 75 | 0 | 0 | 计价 | 按实计算
JYT14-30 | 人工 | 乙供 | 9102102 | 建筑技术工 | 工日 | 0.0191 | 104 | 0 | 0 | 计价 | 按实计算
JYT14-30 | 材料 | 乙供 | C22010101 | 钢管脚手架 包括扣件 | kg | 0.4985 | 4.706 | 0 | 0 | 计价 | 按实计算
JYT14-30 | 材料 | 乙供 | C22010131 | 钢脚手板 50×250×4000 | 块 | 0.0195 | 43.325 | 0 | 0 | 计价 | 按实计算
JYT14-30 | 材料 | 乙供 | C22010143 | 木脚手板 | m³ | 0.0008 | 1184.166 | 0 | 0 | 计价 | 按实计算
JYT14-30 | 机械 | 乙供 | J04-01-003 | 载重汽车 6t | 台班 | 0.0009 | 390.913 | 0 | 0 | 计价 | 按实计算
JYT14-30 | 材料 | 乙供 | C99010102 | 其他材料费 | 元 | 0.0828 | 1 | 0 | 0 | 计价 | 按实计算
JYT14-31 | 人工 | 乙供 | 9101106 | 普通工 | 工日 | 0.0008 | 75 | 0 | 0 | 计价 | 按实计算
JYT14-31 | 人工 | 乙供 | 9102102 | 建筑技术工 | 工日 | 0.0009 | 104 | 0 | 0 | 计价 | 按实计算
JYT14-31 | 机械 | 乙供 | J05-01-001 | 电动单筒快速卷扬机 10kN | 台班 | 0.0304 | 174.577 | 0 | 0 | 计价 | 按实计算
JYT14-31 | 机械 | 乙供 | J05-01-034 | 卷扬机架(单笼5t以内) 架高 40m以内 | 台班 | 0.0304 | 19.9 | 0 | 0 | 计价 | 按实计算
JYT14-32 | 人工 | 乙供 | 9101106 | 普通工 | 工日 | 0.0016 | 75 | 0 | 0 | 计价 | 按实计算
JYT14-32 | 人工 | 乙供 | 9102102 | 建筑技术工 | 工日 | 0.0018 | 104 | 0 | 0 | 计价 | 按实计算
JYT14-32 | 机械 | 乙供 | J05-01-001 | 电动单筒快速卷扬机 10kN | 台班 | 0.0289 | 174.577 | 0 | 0 | 计价 | 按实计算
JYT14-32 | 机械 | 乙供 | J05-01-034 | 卷扬机架(单笼5t以内) 架高 40m以内 | 台班 | 0.0289 | 19.9 | 0 | 0 | 计价 | 按实计算
JYT14-32 | 机械 | 乙供 | J03-01-073 | 塔式起重机 起重力矩 200kN·m | 台班 | 0.006 | 1316.76 | 0 | 0 | 计价 | 按实计算
JYT14-33 | 人工 | 乙供 | 9101106 | 普通工 | 工日 | 0.0007 | 75 | 0 | 0 | 计价 | 按实计算
JYT14-33 | 人工 | 乙供 | 9102102 | 建筑技术工 | 工日 | 0.0007 | 104 | 0 | 0 | 计价 | 按实计算
JYT14-33 | 机械 | 乙供 | J03-01-034 | 汽车式起重机 起重量 8t | 台班 | 0.0023 | 662.671 | 0 | 0 | 计价 | 按实计算
JYT14-33 | 机械 | 乙供 | J05-01-001 | 电动单筒快速卷扬机 10kN | 台班 | 0.0136 | 174.577 | 0 | 0 | 计价 | 按实计算
JYT14-33 | 机械 | 乙供 | J05-01-034 | 卷扬机架(单笼5t以内) 架高 40m以内 | 台班 | 0.0136 | 19.9 | 0 | 0 | 计价 | 按实计算
JYT14-34 | 人工 | 乙供 | 9101106 | 普通工 | 工日 | 0.0014 | 75 | 0 | 0 | 计价 | 按实计算
JYT14-34 | 人工 | 乙供 | 9102102 | 建筑技术工 | 工日 | 0.0014 | 104 | 0 | 0 | 计价 | 按实计算
JYT14-34 | 机械 | 乙供 | J03-01-034 | 汽车式起重机 起重量 8t | 台班 | 0.0053 | 662.671 | 0 | 0 | 计价 | 按实计算
JYT14-34 | 机械 | 乙供 | J05-01-001 | 电动单筒快速卷扬机 10kN | 台班 | 0.0224 | 174.577 | 0 | 0 | 计价 | 按实计算
JYT14-34 | 机械 | 乙供 | J05-01-034 | 卷扬机架(单笼5t以内) 架高 40m以内 | 台班 | 0.0224 | 19.9 | 0 | 0 | 计价 | 按实计算
JYT14-35 | 人工 | 乙供 | 9101106 | 普通工 | 工日 | 0.0011 | 75 | 0 | 0 | 计价 | 按实计算
JYT14-35 | 人工 | 乙供 | 9102102 | 建筑技术工 | 工日 | 0.0011 | 104 | 0 | 0 | 计价 | 按实计算
JYT14-35 | 机械 | 乙供 | J03-01-034 | 汽车式起重机 起重量 8t | 台班 | 0.0002 | 662.671 | 0 | 0 | 计价 | 按实计算
JYT14-35 | 机械 | 乙供 | J05-01-001 | 电动单筒快速卷扬机 10kN | 台班 | 0.0329 | 174.577 | 0 | 0 | 计价 | 按实计算
JYT14-35 | 机械 | 乙供 | J05-01-034 | 卷扬机架(单笼5t以内) 架高 40m以内 | 台班 | 0.0329 | 19.9 | 0 | 0 | 计价 | 按实计算
JYT14-36 | 人工 | 乙供 | 9101106 | 普通工 | 工日 | 0.0019 | 75 | 0 | 0 | 计价 | 按实计算
JYT14-36 | 人工 | 乙供 | 9102102 | 建筑技术工 | 工日 | 0.002 | 104 | 0 | 0 | 计价 | 按实计算
JYT14-36 | 机械 | 乙供 | J03-01-034 | 汽车式起重机 起重量 8t | 台班 | 0.0006 | 662.671 | 0 | 0 | 计价 | 按实计算
JYT14-36 | 机械 | 乙供 | J05-01-001 | 电动单筒快速卷扬机 10kN | 台班 | 0.0085 | 174.577 | 0 | 0 | 计价 | 按实计算
JYT14-36 | 机械 | 乙供 | J05-01-034 | 卷扬机架(单笼5t以内) 架高 40m以内 | 台班 | 0.0085 | 19.9 | 0 | 0 | 计价 | 按实计算
JYT14-36 | 机械 | 乙供 | J03-01-077-1 | 塔式起重机 起重力矩 1500kN·m | 台班 | 0.0013 | 4101.08 | 0 | 0 | 计价 | 按实计算
JYT14-37 | 人工 | 乙供 | 9101106 | 普通工 | 工日 | 0.0029 | 75 | 0 | 0 | 计价 | 按实计算
JYT14-37 | 人工 | 乙供 | 9102102 | 建筑技术工 | 工日 | 0.0028 | 104 | 0 | 0 | 计价 | 按实计算
JYT14-37 | 机械 | 乙供 | J05-01-001 | 电动单筒快速卷扬机 10kN | 台班 | 0.0081 | 174.577 | 0 | 0 | 计价 | 按实计算
JYT14-37 | 机械 | 乙供 | J05-01-034 | 卷扬机架(单笼5t以内) 架高 40m以内 | 台班 | 0.0081 | 19.9 | 0 | 0 | 计价 | 按实计算
JYT14-37 | 机械 | 乙供 | J03-01-038 | 汽车式起重机 起重量 25t | 台班 | 0.0002 | 1125.35 | 0 | 0 | 计价 | 按实计算
JYT14-37 | 机械 | 乙供 | J03-01-077-2 | 塔式起重机 起重力矩 2500kN·m | 台班 | 0.0018 | 5054.94 | 0 | 0 | 计价 | 按实计算
JYT14-37 | 机械 | 乙供 | J05-01-023 | 单笼施工电梯 提升质量(t)1 提升高度75m | 台班 | 0.0017 | 291.849 | 0 | 0 | 计价 | 按实计算
JYT14-38 | 人工 | 乙供 | 9101106 | 普通工 | 工日 | 0.0008 | 75 | 0 | 0 | 计价 | 按实计算
JYT14-38 | 人工 | 乙供 | 9102102 | 建筑技术工 | 工日 | 0.0009 | 104 | 0 | 0 | 计价 | 按实计算
JYT14-38 | 机械 | 乙供 | J03-01-034 | 汽车式起重机 起重量 8t | 台班 | 0.0032 | 662.671 | 0 | 0 | 计价 | 按实计算
JYT14-38 | 机械 | 乙供 | J05-01-001 | 电动单筒快速卷扬机 10kN | 台班 | 0.0098 | 174.577 | 0 | 0 | 计价 | 按实计算
JYT14-38 | 机械 | 乙供 | J05-01-034 | 卷扬机架(单笼5t以内) 架高 40m以内 | 台班 | 0.0098 | 19.9 | 0 | 0 | 计价 | 按实计算
JYT14-39 | 人工 | 乙供 | 9101106 | 普通工 | 工日 | 0.0018 | 75 | 0 | 0 | 计价 | 按实计算
JYT14-39 | 人工 | 乙供 | 9102102 | 建筑技术工 | 工日 | 0.0019 | 104 | 0 | 0 | 计价 | 按实计算
JYT14-39 | 机械 | 乙供 | J03-01-034 | 汽车式起重机 起重量 8t | 台班 | 0.0025 | 662.671 | 0 | 0 | 计价 | 按实计算
JYT14-39 | 机械 | 乙供 | J05-01-001 | 电动单筒快速卷扬机 10kN | 台班 | 0.006 | 174.577 | 0 | 0 | 计价 | 按实计算
JYT14-39 | 机械 | 乙供 | J05-01-034 | 卷扬机架(单笼5t以内) 架高 40m以内 | 台班 | 0.006 | 19.9 | 0 | 0 | 计价 | 按实计算
JYT14-39 | 机械 | 乙供 | J03-01-038 | 汽车式起重机 起重量 25t | 台班 | 0.0035 | 1125.35 | 0 | 0 | 计价 | 按实计算
JYT14-40 | 人工 | 乙供 | 9101106 | 普通工 | 工日 | 0.0025 | 75 | 0 | 0 | 计价 | 按实计算
JYT14-40 | 人工 | 乙供 | 9102102 | 建筑技术工 | 工日 | 0.0026 | 104 | 0 | 0 | 计价 | 按实计算
JYT14-40 | 机械 | 乙供 | J05-01-001 | 电动单筒快速卷扬机 10kN | 台班 | 0.0045 | 174.577 | 0 | 0 | 计价 | 按实计算
JYT14-40 | 机械 | 乙供 | J05-01-034 | 卷扬机架(单笼5t以内) 架高 40m以内 | 台班 | 0.0045 | 19.9 | 0 | 0 | 计价 | 按实计算
JYT14-40 | 机械 | 乙供 | J03-01-038 | 汽车式起重机 起重量 25t | 台班 | 0.0002 | 1125.35 | 0 | 0 | 计价 | 按实计算
JYT14-40 | 机械 | 乙供 | J03-01-077-2 | 塔式起重机 起重力矩 2500kN·m | 台班 | 0.0015 | 5054.94 | 0 | 0 | 计价 | 按实计算
JYT14-40 | 机械 | 乙供 | J05-01-023 | 单笼施工电梯 提升质量(t)1 提升高度75m | 台班 | 0.0011 | 291.849 | 0 | 0 | 计价 | 按实计算
JYT14-41 | 人工 | 乙供 | 9101106 | 普通工 | 工日 | 0.0004 | 75 | 0 | 0 | 计价 | 按实计算
JYT14-41 | 人工 | 乙供 | 9102102 | 建筑技术工 | 工日 | 0.0004 | 104 | 0 | 0 | 计价 | 按实计算
JYT14-41 | 机械 | 乙供 | J03-01-034 | 汽车式起重机 起重量 8t | 台班 | 0.0036 | 662.671 | 0 | 0 | 计价 | 按实计算
JYT14-41 | 机械 | 乙供 | J04-01-032 | 机动翻斗车 1t | 台班 | 0.018 | 183.939 | 0 | 0 | 计价 | 按实计算
JYT14-42 | 人工 | 乙供 | 9101106 | 普通工 | 工日 | 0.0386 | 75 | 0 | 0 | 计价 | 按实计算
JYT14-42 | 人工 | 乙供 | 9102102 | 建筑技术工 | 工日 | 0.0386 | 104 | 0 | 0 | 计价 | 按实计算
JYT14-42 | 机械 | 乙供 | J03-01-034 | 汽车式起重机 起重量 8t | 台班 | 0.035 | 662.671 | 0 | 0 | 计价 | 按实计算
JYT14-43 | 人工 | 乙供 | 9101106 | 普通工 | 工日 | 0.1013 | 75 | 0 | 0 | 计价 | 按实计算
JYT14-43 | 人工 | 乙供 | 9102102 | 建筑技术工 | 工日 | 0.1014 | 104 | 0 | 0 | 计价 | 按实计算
JYT14-43 | 机械 | 乙供 | J03-01-034 | 汽车式起重机 起重量 8t | 台班 | 0.072 | 662.671 | 0 | 0 | 计价 | 按实计算
JYT14-44 | 人工 | 乙供 | 9101106 | 普通工 | 工日 | 0.0608 | 75 | 0 | 0 | 计价 | 按实计算
JYT14-44 | 人工 | 乙供 | 9102102 | 建筑技术工 | 工日 | 0.0609 | 104 | 0 | 0 | 计价 | 按实计算
JYT14-44 | 机械 | 乙供 | J03-01-034 | 汽车式起重机 起重量 8t | 台班 | 0.048 | 662.671 | 0 | 0 | 计价 | 按实计算
JYT15-1 | 人工 | 乙供 | 9101106 | 普通工 | 工日 | 0.0222 | 75 | 0 | 0 | 计价 | 按实计算
JYT15-1 | 人工 | 乙供 | 9102102 | 建筑技术工 | 工日 | 0.0332 | 104 | 0 | 0 | 计价 | 按实计算
JYT15-1 | 材料 | 乙供 | C02040201 | 镀锌钢管 DN20以下 | kg | 1.721 | 4.982 | 0 | 0 | 计价 | 按实计算
JYT15-1 | 材料 | 乙供 | C14010100 | 镀锌铁丝 | kg | 0.005 | 4.674 | 0 | 0 | 计价 | 按实计算
JYT15-1 | 材料 | 乙供 | C15010801 | 镀锌钢管接头零件 DN20以下 | 个 | 0.192 | 1.1 | 0 | 0 | 计价 | 按实计算
JYT15-1 | 材料 | 乙供 | C21010101 | 水 | t | 0.006 | 4.1 | 0 | 0 | 计价 | 按实计算
JYT15-1 | 材料 | 乙供 | C22030501 | 钢锯条 各种规格 | 根 | 0.042 | 1.528 | 0 | 0 | 计价 | 按实计算
JYT15-1 | 材料 | 乙供 | C22040461 | 碎布 | kg | 0.012 | 3.541 | 0 | 0 | 计价 | 按实计算
JYT15-1 | 机械 | 乙供 | J08-01-098 | 管子切断套丝机 管径 φ159 | 台班 | 0.055 | 22.916 | 0 | 0 | 计价 | 按实计算
JYT15-1 | 材料 | 乙供 | C99010102 | 其他材料费 | 元 | 0.1788 | 1 | 0 | 0 | 计价 | 按实计算
JYT15-2 | 人工 | 乙供 | 9101106 | 普通工 | 工日 | 0.0222 | 75 | 0 | 0 | 计价 | 按实计算
JYT15-2 | 人工 | 乙供 | 9102102 | 建筑技术工 | 工日 | 0.0332 | 104 | 0 | 0 | 计价 | 按实计算
JYT15-2 | 材料 | 乙供 | C02040202 | 镀锌钢管 DN25 | kg | 2.558 | 4.982 | 0 | 0 | 计价 | 按实计算
JYT15-2 | 材料 | 乙供 | C15010801 | 镀锌钢管接头零件 DN20以下 | 个 | 0.192 | 1.1 | 0 | 0 | 计价 | 按实计算
JYT15-2 | 材料 | 乙供 | C21010101 | 水 | t | 0.038 | 4.1 | 0 | 0 | 计价 | 按实计算
JYT15-2 | 材料 | 乙供 | C22030501 | 钢锯条 各种规格 | 根 | 0.012 | 1.528 | 0 | 0 | 计价 | 按实计算
JYT15-2 | 材料 | 乙供 | C22040471 | 聚四氟乙烯生料带 | 卷 | 0.001 | 3.454 | 0 | 0 | 计价 | 按实计算
JYT15-2 | 机械 | 乙供 | J08-01-095 | 管子切断机 管径 φ150 | 台班 | 0.002 | 34.874 | 0 | 0 | 计价 | 按实计算
JYT15-2 | 机械 | 乙供 | J08-01-098 | 管子切断套丝机 管径 φ159 | 台班 | 0.003 | 22.916 | 0 | 0 | 计价 | 按实计算
JYT15-2 | 材料 | 乙供 | C99010102 | 其他材料费 | 元 | 0.2627 | 1 | 0 | 0 | 计价 | 按实计算
JYT15-3 | 人工 | 乙供 | 9101106 | 普通工 | 工日 | 0.0222 | 75 | 0 | 0 | 计价 | 按实计算
JYT15-3 | 人工 | 乙供 | 9102102 | 建筑技术工 | 工日 | 0.0332 | 104 | 0 | 0 | 计价 | 按实计算
JYT15-3 | 材料 | 乙供 | C02040203 | 镀锌钢管 DN32 | kg | 3.304 | 4.982 | 0 | 0 | 计价 | 按实计算
JYT15-3 | 材料 | 乙供 | C14010100 | 镀锌铁丝 | kg | 0.007 | 4.674 | 0 | 0 | 计价 | 按实计算
JYT15-3 | 材料 | 乙供 | C15010803 | 镀锌钢管接头零件 DN32 | 个 | 0.192 | 2.901 | 0 | 0 | 计价 | 按实计算
JYT15-3 | 材料 | 乙供 | C21010101 | 水 | t | 0.01 | 4.1 | 0 | 0 | 计价 | 按实计算
JYT15-3 | 材料 | 乙供 | C22030501 | 钢锯条 各种规格 | 根 | 0.047 | 1.528 | 0 | 0 | 计价 | 按实计算
JYT15-3 | 材料 | 乙供 | C22040461 | 碎布 | kg | 0.013 | 3.541 | 0 | 0 | 计价 | 按实计算
JYT15-3 | 机械 | 乙供 | J08-01-095 | 管子切断机 管径 φ150 | 台班 | 0.001 | 34.874 | 0 | 0 | 计价 | 按实计算
JYT15-3 | 机械 | 乙供 | J08-01-098 | 管子切断套丝机 管径 φ159 | 台班 | 0.003 | 22.916 | 0 | 0 | 计价 | 按实计算
JYT15-3 | 材料 | 乙供 | C99010102 | 其他材料费 | 元 | 0.3442 | 1 | 0 | 0 | 计价 | 按实计算
JYT15-4 | 人工 | 乙供 | 9101106 | 普通工 | 工日 | 0.0241 | 75 | 0 | 0 | 计价 | 按实计算
JYT15-4 | 人工 | 乙供 | 9102102 | 建筑技术工 | 工日 | 0.0363 | 104 | 0 | 0 | 计价 | 按实计算
JYT15-4 | 材料 | 乙供 | C02040204 | 镀锌钢管 DN40 | kg | 4.054 | 4.982 | 0 | 0 | 计价 | 按实计算
JYT15-4 | 材料 | 乙供 | C14010100 | 镀锌铁丝 | kg | 0.008 | 4.674 | 0 | 0 | 计价 | 按实计算
JYT15-4 | 材料 | 乙供 | C15010804 | 镀锌钢管接头零件 DN40 | 个 | 0.186 | 3.487 | 0 | 0 | 计价 | 按实计算
JYT15-4 | 材料 | 乙供 | C21010101 | 水 | t | 0.013 | 4.1 | 0 | 0 | 计价 | 按实计算
JYT15-4 | 材料 | 乙供 | C22030501 | 钢锯条 各种规格 | 根 | 0.064 | 1.528 | 0 | 0 | 计价 | 按实计算
JYT15-4 | 材料 | 乙供 | C22040461 | 碎布 | kg | 0.022 | 3.541 | 0 | 0 | 计价 | 按实计算
JYT15-4 | 机械 | 乙供 | J08-01-095 | 管子切断机 管径 φ150 | 台班 | 0.001 | 34.874 | 0 | 0 | 计价 | 按实计算
JYT15-4 | 机械 | 乙供 | J08-01-098 | 管子切断套丝机 管径 φ159 | 台班 | 0.003 | 22.916 | 0 | 0 | 计价 | 按实计算
JYT15-4 | 材料 | 乙供 | C99010102 | 其他材料费 | 元 | 0.4222 | 1 | 0 | 0 | 计价 | 按实计算
JYT15-5 | 人工 | 乙供 | 9101106 | 普通工 | 工日 | 0.0282 | 75 | 0 | 0 | 计价 | 按实计算
JYT15-5 | 人工 | 乙供 | 9102102 | 建筑技术工 | 工日 | 0.0424 | 104 | 0 | 0 | 计价 | 按实计算
JYT15-5 | 材料 | 乙供 | C02040205 | 镀锌钢管 DN50 | kg | 5.201 | 4.982 | 0 | 0 | 计价 | 按实计算
JYT15-5 | 材料 | 乙供 | C14010100 | 镀锌铁丝 | kg | 0.009 | 4.674 | 0 | 0 | 计价 | 按实计算
JYT15-5 | 材料 | 乙供 | C15010805 | 镀锌钢管接头零件 DN50 | 个 | 0.185 | 5.352 | 0 | 0 | 计价 | 按实计算
JYT15-5 | 材料 | 乙供 | C21010101 | 水 | t | 0.016 | 4.1 | 0 | 0 | 计价 | 按实计算
JYT15-5 | 材料 | 乙供 | C22030501 | 钢锯条 各种规格 | 根 | 0.032 | 1.528 | 0 | 0 | 计价 | 按实计算
JYT15-5 | 材料 | 乙供 | C22040461 | 碎布 | kg | 0.025 | 3.541 | 0 | 0 | 计价 | 按实计算
JYT15-5 | 机械 | 乙供 | J08-01-095 | 管子切断机 管径 φ150 | 台班 | 0.003 | 34.874 | 0 | 0 | 计价 | 按实计算
JYT15-5 | 机械 | 乙供 | J08-01-098 | 管子切断套丝机 管径 φ159 | 台班 | 0.004 | 22.916 | 0 | 0 | 计价 | 按实计算
JYT15-5 | 材料 | 乙供 | C99010102 | 其他材料费 | 元 | 0.5429 | 1 | 0 | 0 | 计价 | 按实计算
JYT15-6 | 人工 | 乙供 | 9101106 | 普通工 | 工日 | 0.0301 | 75 | 0 | 0 | 计价 | 按实计算
JYT15-6 | 人工 | 乙供 | 9102102 | 建筑技术工 | 工日 | 0.0453 | 104 | 0 | 0 | 计价 | 按实计算
JYT15-6 | 材料 | 乙供 | C02040206 | 镀锌钢管 DN65 | kg | 7.075 | 4.982 | 0 | 0 | 计价 | 按实计算
JYT15-6 | 材料 | 乙供 | C14010100 | 镀锌铁丝 | kg | 0.01 | 4.674 | 0 | 0 | 计价 | 按实计算
JYT15-6 | 材料 | 乙供 | C15010806 | 镀锌钢管接头零件 DN65 | 个 | 0.176 | 10.125 | 0 | 0 | 计价 | 按实计算
JYT15-6 | 材料 | 乙供 | C21010101 | 水 | t | 0.022 | 4.1 | 0 | 0 | 计价 | 按实计算
JYT15-6 | 材料 | 乙供 | C22040461 | 碎布 | kg | 0.028 | 3.541 | 0 | 0 | 计价 | 按实计算
JYT15-6 | 材料 | 乙供 | C22040471 | 聚四氟乙烯生料带 | 卷 | 0.001 | 3.454 | 0 | 0 | 计价 | 按实计算
JYT15-6 | 机械 | 乙供 | J08-01-095 | 管子切断机 管径 φ150 | 台班 | 0.002 | 34.874 | 0 | 0 | 计价 | 按实计算
JYT15-6 | 机械 | 乙供 | J08-01-098 | 管子切断套丝机 管径 φ159 | 台班 | 0.003 | 22.916 | 0 | 0 | 计价 | 按实计算
JYT15-6 | 材料 | 乙供 | C99010102 | 其他材料费 | 元 | 0.7454 | 1 | 0 | 0 | 计价 | 按实计算
JYT15-7 | 人工 | 乙供 | 9101106 | 普通工 | 工日 | 0.0327 | 75 | 0 | 0 | 计价 | 按实计算
JYT15-7 | 人工 | 乙供 | 9102102 | 建筑技术工 | 工日 | 0.0492 | 104 | 0 | 0 | 计价 | 按实计算
JYT15-7 | 材料 | 乙供 | C02040207 | 镀锌钢管 DN80 | kg | 8.888 | 4.982 | 0 | 0 | 计价 | 按实计算
JYT15-7 | 材料 | 乙供 | C14010100 | 镀锌铁丝 | kg | 0.012 | 4.674 | 0 | 0 | 计价 | 按实计算
JYT15-7 | 材料 | 乙供 | C15010807 | 镀锌钢管接头零件 DN80 | 个 | 0.172 | 15.681 | 0 | 0 | 计价 | 按实计算
JYT15-7 | 材料 | 乙供 | C21010101 | 水 | t | 0.025 | 4.1 | 0 | 0 | 计价 | 按实计算
JYT15-7 | 材料 | 乙供 | C22040461 | 碎布 | kg | 0.03 | 3.541 | 0 | 0 | 计价 | 按实计算
JYT15-7 | 材料 | 乙供 | C22040471 | 聚四氟乙烯生料带 | 卷 | 0.001 | 3.454 | 0 | 0 | 计价 | 按实计算
JYT15-7 | 机械 | 乙供 | J08-01-095 | 管子切断机 管径 φ150 | 台班 | 0.002 | 34.874 | 0 | 0 | 计价 | 按实计算
JYT15-7 | 机械 | 乙供 | J08-01-098 | 管子切断套丝机 管径 φ159 | 台班 | 0.004 | 22.916 | 0 | 0 | 计价 | 按实计算
JYT15-7 | 材料 | 乙供 | C99010102 | 其他材料费 | 元 | 0.9449 | 1 | 0 | 0 | 计价 | 按实计算
JYT15-8 | 人工 | 乙供 | 9101106 | 普通工 | 工日 | 0.0391 | 75 | 0 | 0 | 计价 | 按实计算
JYT15-8 | 人工 | 乙供 | 9102102 | 建筑技术工 | 工日 | 0.0588 | 104 | 0 | 0 | 计价 | 按实计算
JYT15-8 | 材料 | 乙供 | C02040208 | 镀锌钢管 DN100 | kg | 11.561 | 4.982 | 0 | 0 | 计价 | 按实计算
JYT15-8 | 材料 | 乙供 | C14010100 | 镀锌铁丝 | kg | 0.013 | 4.674 | 0 | 0 | 计价 | 按实计算
JYT15-8 | 材料 | 乙供 | C15010808 | 镀锌钢管接头零件 DN100 | 个 | 0.163 | 26.658 | 0 | 0 | 计价 | 按实计算
JYT15-8 | 材料 | 乙供 | C21010101 | 水 | t | 0.031 | 4.1 | 0 | 0 | 计价 | 按实计算
JYT15-8 | 材料 | 乙供 | C22040461 | 碎布 | kg | 0.035 | 3.541 | 0 | 0 | 计价 | 按实计算
JYT15-8 | 材料 | 乙供 | C22040471 | 聚四氟乙烯生料带 | 卷 | 0.001 | 3.454 | 0 | 0 | 计价 | 按实计算
JYT15-8 | 机械 | 乙供 | J08-01-095 | 管子切断机 管径 φ150 | 台班 | 0.002 | 34.874 | 0 | 0 | 计价 | 按实计算
JYT15-8 | 机械 | 乙供 | J08-01-098 | 管子切断套丝机 管径 φ159 | 台班 | 0.004 | 22.916 | 0 | 0 | 计价 | 按实计算
JYT15-8 | 材料 | 乙供 | C99010102 | 其他材料费 | 元 | 1.2451 | 1 | 0 | 0 | 计价 | 按实计算
JYT15-9 | 人工 | 乙供 | 9101106 | 普通工 | 工日 | 0.0343 | 75 | 0 | 0 | 计价 | 按实计算
JYT15-9 | 人工 | 乙供 | 9102102 | 建筑技术工 | 工日 | 0.1027 | 104 | 0 | 0 | 计价 | 按实计算
JYT15-9 | 材料 | 乙供 | C01030105 | 薄钢板 4以下 | kg | 0.0073 | 3.958 | 0 | 0 | 计价 | 按实计算
JYT15-9 | 材料 | 乙供 | C12010100 | 电焊条 J422 综合 | kg | 0.0003 | 5.355 | 0 | 0 | 计价 | 按实计算
JYT15-9 | 材料 | 乙供 | C13010101 | 普通六角螺栓 | kg | 0.0008 | 6.241 | 0 | 0 | 计价 | 按实计算
JYT15-9 | 材料 | 乙供 | C14010100 | 镀锌铁丝 | kg | 0.0107 | 4.674 | 0 | 0 | 计价 | 按实计算
JYT15-9 | 材料 | 乙供 | C18010101 | 橡胶板 3mm以下 | kg | 0.0014 | 7.411 | 0 | 0 | 计价 | 按实计算
JYT15-9 | 材料 | 乙供 | C19020101 | 机械油5~7号 | kg | 0.0106 | 6.141 | 0 | 0 | 计价 | 按实计算
JYT15-9 | 材料 | 乙供 | C19110101 | 氧气 | m³ | 0.0006 | 4.77 | 0 | 0 | 计价 | 按实计算
JYT15-9 | 材料 | 乙供 | C19110201 | 乙炔气 | m³ | 0.0002 | 11.05 | 0 | 0 | 计价 | 按实计算
JYT15-9 | 材料 | 乙供 | C21010101 | 水 | t | 0.0547 | 4.1 | 0 | 0 | 计价 | 按实计算
JYT15-9 | 材料 | 乙供 | C22040461 | 碎布 | kg | 0.0323 | 3.541 | 0 | 0 | 计价 | 按实计算
JYT15-9 | 材料 | 乙供 | C22040471 | 聚四氟乙烯生料带 | 卷 | 0.001 | 3.454 | 0 | 0 | 计价 | 按实计算
JYT15-9 | 材料 | 乙供 | C28010086 | 镀锌钢管 DN125 | kg | 15.9213 | 4.982 | 0 | 0 | 计价 | 按实计算
JYT15-9 | 材料 | 乙供 | C28010087 | 室外镀锌丝接管件 综合 DN125 | 个 | 0.0182 | 33.079 | 0 | 0 | 计价 | 按实计算
JYT15-9 | 机械 | 乙供 | J03-01-034 | 汽车式起重机 起重量 8t | 台班 | 0.0083 | 662.671 | 0 | 0 | 计价 | 按实计算
JYT15-9 | 机械 | 乙供 | J04-01-002 | 载重汽车 5t | 台班 | 0.0016 | 375.731 | 0 | 0 | 计价 | 按实计算
JYT15-9 | 机械 | 乙供 | J08-01-095 | 管子切断机 管径 φ150 | 台班 | 0.0018 | 34.874 | 0 | 0 | 计价 | 按实计算
JYT15-9 | 机械 | 乙供 | J08-01-098 | 管子切断套丝机 管径 φ159 | 台班 | 0.017 | 22.916 | 0 | 0 | 计价 | 按实计算
JYT15-9 | 机械 | 乙供 | J09-01-002 | 电动单级离心清水泵 出口直径 φ100 | 台班 | 0.0003 | 63.78 | 0 | 0 | 计价 | 按实计算
JYT15-9 | 机械 | 乙供 | J09-01-034 | 试压泵 压力 30MPa | 台班 | 0.0003 | 29.664 | 0 | 0 | 计价 | 按实计算
JYT15-9 | 机械 | 乙供 | J10-01-004 | 交流弧焊机 容量 40kVA | 台班 | 0.0002 | 123.891 | 0 | 0 | 计价 | 按实计算
JYT15-9 | 材料 | 乙供 | C99010102 | 其他材料费 | 元 | 1.6086 | 1 | 0 | 0 | 计价 | 按实计算
JYT15-10 | 人工 | 乙供 | 9101106 | 普通工 | 工日 | 0.0369 | 75 | 0 | 0 | 计价 | 按实计算
JYT15-10 | 人工 | 乙供 | 9102102 | 建筑技术工 | 工日 | 0.1106 | 104 | 0 | 0 | 计价 | 按实计算
JYT15-10 | 材料 | 乙供 | C01030105 | 薄钢板 4以下 | kg | 0.011 | 3.958 | 0 | 0 | 计价 | 按实计算
JYT15-10 | 材料 | 乙供 | C02040211 | 镀锌钢管 DN150 | kg | 18.8529 | 4.982 | 0 | 0 | 计价 | 按实计算
JYT15-10 | 材料 | 乙供 | C12010100 | 电焊条 J422 综合 | kg | 0.0003 | 5.355 | 0 | 0 | 计价 | 按实计算
JYT15-10 | 材料 | 乙供 | C13010101 | 普通六角螺栓 | kg | 0.0012 | 6.241 | 0 | 0 | 计价 | 按实计算
JYT15-10 | 材料 | 乙供 | C14010100 | 镀锌铁丝 | kg | 0.0112 | 4.674 | 0 | 0 | 计价 | 按实计算
JYT15-10 | 材料 | 乙供 | C18010101 | 橡胶板 3mm以下 | kg | 0.0016 | 7.411 | 0 | 0 | 计价 | 按实计算
JYT15-10 | 材料 | 乙供 | C19020101 | 机械油5~7号 | kg | 0.0121 | 6.141 | 0 | 0 | 计价 | 按实计算
JYT15-10 | 材料 | 乙供 | C19110101 | 氧气 | m³ | 0.0006 | 4.77 | 0 | 0 | 计价 | 按实计算
JYT15-10 | 材料 | 乙供 | C19110201 | 乙炔气 | m³ | 0.0002 | 11.05 | 0 | 0 | 计价 | 按实计算
JYT15-10 | 材料 | 乙供 | C21010101 | 水 | t | 0.0764 | 4.1 | 0 | 0 | 计价 | 按实计算
JYT15-10 | 材料 | 乙供 | C22040461 | 碎布 | kg | 0.034 | 3.541 | 0 | 0 | 计价 | 按实计算
JYT15-10 | 材料 | 乙供 | C22040471 | 聚四氟乙烯生料带 | 卷 | 0.001 | 3.454 | 0 | 0 | 计价 | 按实计算
JYT15-10 | 材料 | 乙供 | C28010088 | 室外镀锌丝接管件 综合 DN150 | 个 | 0.0182 | 46.203 | 0 | 0 | 计价 | 按实计算
JYT15-10 | 机械 | 乙供 | J03-01-034 | 汽车式起重机 起重量 8t | 台班 | 0.0099 | 662.671 | 0 | 0 | 计价 | 按实计算
JYT15-10 | 机械 | 乙供 | J04-01-002 | 载重汽车 5t | 台班 | 0.0022 | 375.731 | 0 | 0 | 计价 | 按实计算
JYT15-10 | 机械 | 乙供 | J08-01-095 | 管子切断机 管径 φ150 | 台班 | 0.0022 | 34.874 | 0 | 0 | 计价 | 按实计算
JYT15-10 | 机械 | 乙供 | J08-01-098 | 管子切断套丝机 管径 φ159 | 台班 | 0.0201 | 22.916 | 0 | 0 | 计价 | 按实计算
JYT15-10 | 机械 | 乙供 | J09-01-002 | 电动单级离心清水泵 出口直径 φ100 | 台班 | 0.0005 | 63.78 | 0 | 0 | 计价 | 按实计算
JYT15-10 | 机械 | 乙供 | J09-01-034 | 试压泵 压力 30MPa | 台班 | 0.0003 | 29.664 | 0 | 0 | 计价 | 按实计算
JYT15-10 | 机械 | 乙供 | J10-01-004 | 交流弧焊机 容量 40kVA | 台班 | 0.0002 | 123.891 | 0 | 0 | 计价 | 按实计算
JYT15-10 | 材料 | 乙供 | C99010102 | 其他材料费 | 元 | 1.908 | 1 | 0 | 0 | 计价 | 按实计算
JYT15-11 | 人工 | 乙供 | 9101106 | 普通工 | 工日 | 0.0222 | 75 | 0 | 0 | 计价 | 按实计算
JYT15-11 | 人工 | 乙供 | 9102102 | 建筑技术工 | 工日 | 0.0332 | 104 | 0 | 0 | 计价 | 按实计算
JYT15-11 | 材料 | 乙供 | C02040111 | 焊接钢管 DN20以下 | kg | 1.655 | 4.06 | 0 | 0 | 计价 | 按实计算
JYT15-11 | 材料 | 乙供 | C14010100 | 镀锌铁丝 | kg | 0.005 | 4.674 | 0 | 0 | 计价 | 按实计算
JYT15-11 | 材料 | 乙供 | C15020101 | 焊接钢管接头零件 DN20以下 | 个 | 0.192 | 0.691 | 0 | 0 | 计价 | 按实计算
JYT15-11 | 材料 | 乙供 | C21010101 | 水 | t | 0.006 | 4.1 | 0 | 0 | 计价 | 按实计算
JYT15-11 | 材料 | 乙供 | C22030501 | 钢锯条 各种规格 | 根 | 0.042 | 1.528 | 0 | 0 | 计价 | 按实计算
JYT15-11 | 材料 | 乙供 | C22040461 | 碎布 | kg | 0.012 | 3.541 | 0 | 0 | 计价 | 按实计算
JYT15-11 | 材料 | 乙供 | C99010102 | 其他材料费 | 元 | 0.1401 | 1 | 0 | 0 | 计价 | 按实计算
JYT15-12 | 人工 | 乙供 | 9101106 | 普通工 | 工日 | 0.0222 | 75 | 0 | 0 | 计价 | 按实计算
JYT15-12 | 人工 | 乙供 | 9102102 | 建筑技术工 | 工日 | 0.0332 | 104 | 0 | 0 | 计价 | 按实计算
JYT15-12 | 材料 | 乙供 | C02040112 | 焊接钢管 DN25 | kg | 2.456 | 4.06 | 0 | 0 | 计价 | 按实计算
JYT15-12 | 材料 | 乙供 | C14010100 | 镀锌铁丝 | kg | 0.006 | 4.674 | 0 | 0 | 计价 | 按实计算
JYT15-12 | 材料 | 乙供 | C15020102 | 焊接钢管接头零件 DN25 | 个 | 0.192 | 1.212 | 0 | 0 | 计价 | 按实计算
JYT15-12 | 材料 | 乙供 | C21010101 | 水 | t | 0.008 | 4.1 | 0 | 0 | 计价 | 按实计算
JYT15-12 | 材料 | 乙供 | C22030501 | 钢锯条 各种规格 | 根 | 0.038 | 1.528 | 0 | 0 | 计价 | 按实计算
JYT15-12 | 材料 | 乙供 | C22040461 | 碎布 | kg | 0.012 | 3.541 | 0 | 0 | 计价 | 按实计算
JYT15-12 | 机械 | 乙供 | J08-01-095 | 管子切断机 管径 φ150 | 台班 | 0.001 | 34.874 | 0 | 0 | 计价 | 按实计算
JYT15-12 | 机械 | 乙供 | J08-01-098 | 管子切断套丝机 管径 φ159 | 台班 | 0.002 | 22.916 | 0 | 0 | 计价 | 按实计算
JYT15-12 | 材料 | 乙供 | C99010102 | 其他材料费 | 元 | 0.2073 | 1 | 0 | 0 | 计价 | 按实计算
JYT15-13 | 人工 | 乙供 | 9101106 | 普通工 | 工日 | 0.0222 | 75 | 0 | 0 | 计价 | 按实计算
JYT15-13 | 人工 | 乙供 | 9102102 | 建筑技术工 | 工日 | 0.0332 | 104 | 0 | 0 | 计价 | 按实计算
JYT15-13 | 材料 | 乙供 | C02040113 | 焊接钢管 DN32 | kg | 3.177 | 4.06 | 0 | 0 | 计价 | 按实计算
JYT15-13 | 材料 | 乙供 | C14010100 | 镀锌铁丝 | kg | 0.007 | 4.674 | 0 | 0 | 计价 | 按实计算
JYT15-13 | 材料 | 乙供 | C15020103 | 焊接钢管接头零件 DN32 | 个 | 0.192 | 1.867 | 0 | 0 | 计价 | 按实计算
JYT15-13 | 材料 | 乙供 | C21010101 | 水 | t | 0.01 | 4.1 | 0 | 0 | 计价 | 按实计算
JYT15-13 | 材料 | 乙供 | C22030501 | 钢锯条 各种规格 | 根 | 0.047 | 1.528 | 0 | 0 | 计价 | 按实计算
JYT15-13 | 材料 | 乙供 | C22040461 | 碎布 | kg | 0.013 | 3.541 | 0 | 0 | 计价 | 按实计算
JYT15-13 | 机械 | 乙供 | J08-01-095 | 管子切断机 管径 φ150 | 台班 | 0.001 | 34.874 | 0 | 0 | 计价 | 按实计算
JYT15-13 | 机械 | 乙供 | J08-01-098 | 管子切断套丝机 管径 φ159 | 台班 | 0.003 | 22.916 | 0 | 0 | 计价 | 按实计算
JYT15-13 | 材料 | 乙供 | C99010102 | 其他材料费 | 元 | 0.269 | 1 | 0 | 0 | 计价 | 按实计算
JYT15-14 | 人工 | 乙供 | 9101106 | 普通工 | 工日 | 0.0241 | 75 | 0 | 0 | 计价 | 按实计算
JYT15-14 | 人工 | 乙供 | 9102102 | 建筑技术工 | 工日 | 0.0363 | 104 | 0 | 0 | 计价 | 按实计算
JYT15-14 | 材料 | 乙供 | C02040114 | 焊接钢管 DN40 | kg | 3.898 | 4.06 | 0 | 0 | 计价 | 按实计算
JYT15-14 | 材料 | 乙供 | C14010100 | 镀锌铁丝 | kg | 0.008 | 4.674 | 0 | 0 | 计价 | 按实计算
JYT15-14 | 材料 | 乙供 | C15020104 | 焊接钢管接头零件 DN40 | 个 | 0.186 | 2.543 | 0 | 0 | 计价 | 按实计算
JYT15-14 | 材料 | 乙供 | C21010101 | 水 | t | 0.013 | 4.1 | 0 | 0 | 计价 | 按实计算
JYT15-14 | 材料 | 乙供 | C22030501 | 钢锯条 各种规格 | 根 | 0.064 | 1.528 | 0 | 0 | 计价 | 按实计算
JYT15-14 | 材料 | 乙供 | C22040461 | 碎布 | kg | 0.022 | 3.541 | 0 | 0 | 计价 | 按实计算
JYT15-14 | 机械 | 乙供 | J08-01-095 | 管子切断机 管径 φ150 | 台班 | 0.001 | 34.874 | 0 | 0 | 计价 | 按实计算
JYT15-14 | 机械 | 乙供 | J08-01-098 | 管子切断套丝机 管径 φ159 | 台班 | 0.003 | 22.916 | 0 | 0 | 计价 | 按实计算
JYT15-14 | 材料 | 乙供 | C99010102 | 其他材料费 | 元 | 0.3313 | 1 | 0 | 0 | 计价 | 按实计算
JYT15-15 | 人工 | 乙供 | 9101106 | 普通工 | 工日 | 0.0282 | 75 | 0 | 0 | 计价 | 按实计算
JYT15-15 | 人工 | 乙供 | 9102102 | 建筑技术工 | 工日 | 0.0424 | 104 | 0 | 0 | 计价 | 按实计算
JYT15-15 | 材料 | 乙供 | C02040115 | 焊接钢管 DN50 | kg | 4.953 | 4.06 | 0 | 0 | 计价 | 按实计算
JYT15-15 | 材料 | 乙供 | C14010100 | 镀锌铁丝 | kg | 0.009 | 4.674 | 0 | 0 | 计价 | 按实计算
JYT15-15 | 材料 | 乙供 | C15020105 | 焊接钢管接头零件 DN50 | 个 | 0.185 | 3.942 | 0 | 0 | 计价 | 按实计算
JYT15-15 | 材料 | 乙供 | C21010101 | 水 | t | 0.016 | 4.1 | 0 | 0 | 计价 | 按实计算
JYT15-15 | 材料 | 乙供 | C22030501 | 钢锯条 各种规格 | 根 | 0.032 | 1.528 | 0 | 0 | 计价 | 按实计算
JYT15-15 | 材料 | 乙供 | C22040461 | 碎布 | kg | 0.025 | 3.541 | 0 | 0 | 计价 | 按实计算
JYT15-15 | 机械 | 乙供 | J08-01-095 | 管子切断机 管径 φ150 | 台班 | 0.001 | 34.874 | 0 | 0 | 计价 | 按实计算
JYT15-15 | 机械 | 乙供 | J08-01-098 | 管子切断套丝机 管径 φ159 | 台班 | 0.004 | 22.916 | 0 | 0 | 计价 | 按实计算
JYT15-15 | 材料 | 乙供 | C99010102 | 其他材料费 | 元 | 0.4217 | 1 | 0 | 0 | 计价 | 按实计算
JYT15-16 | 人工 | 乙供 | 9101106 | 普通工 | 工日 | 0.0301 | 75 | 0 | 0 | 计价 | 按实计算
JYT15-16 | 人工 | 乙供 | 9102102 | 建筑技术工 | 工日 | 0.0453 | 104 | 0 | 0 | 计价 | 按实计算
JYT15-16 | 材料 | 乙供 | C02040116 | 焊接钢管 DN65 | kg | 6.74 | 4.06 | 0 | 0 | 计价 | 按实计算
JYT15-16 | 材料 | 乙供 | C15020106 | 焊接钢管接头零件 DN65 | 个 | 0.176 | 8.749 | 0 | 0 | 计价 | 按实计算
JYT15-16 | 材料 | 乙供 | C21010101 | 水 | t | 0.022 | 4.1 | 0 | 0 | 计价 | 按实计算
JYT15-16 | 材料 | 乙供 | C22040461 | 碎布 | kg | 0.028 | 3.541 | 0 | 0 | 计价 | 按实计算
JYT15-16 | 机械 | 乙供 | J08-01-095 | 管子切断机 管径 φ150 | 台班 | 0.002 | 34.874 | 0 | 0 | 计价 | 按实计算
JYT15-16 | 机械 | 乙供 | J08-01-098 | 管子切断套丝机 管径 φ159 | 台班 | 0.003 | 22.916 | 0 | 0 | 计价 | 按实计算
JYT15-16 | 材料 | 乙供 | C99010102 | 其他材料费 | 元 | 0.5819 | 1 | 0 | 0 | 计价 | 按实计算
JYT15-17 | 人工 | 乙供 | 9101106 | 普通工 | 工日 | 0.0327 | 75 | 0 | 0 | 计价 | 按实计算
JYT15-17 | 人工 | 乙供 | 9102102 | 建筑技术工 | 工日 | 0.0492 | 104 | 0 | 0 | 计价 | 按实计算
JYT15-17 | 材料 | 乙供 | C02040117 | 焊接钢管 DN80 | kg | 8.465 | 4.06 | 0 | 0 | 计价 | 按实计算
JYT15-17 | 材料 | 乙供 | C15020107 | 焊接钢管接头零件 DN80 | 个 | 0.172 | 12.513 | 0 | 0 | 计价 | 按实计算
JYT15-17 | 材料 | 乙供 | C21010101 | 水 | t | 0.025 | 4.1 | 0 | 0 | 计价 | 按实计算
JYT15-17 | 材料 | 乙供 | C22040461 | 碎布 | kg | 0.03 | 3.541 | 0 | 0 | 计价 | 按实计算
JYT15-17 | 材料 | 乙供 | C22040471 | 聚四氟乙烯生料带 | 卷 | 0.001 | 3.454 | 0 | 0 | 计价 | 按实计算
JYT15-17 | 机械 | 乙供 | J08-01-095 | 管子切断机 管径 φ150 | 台班 | 0.002 | 34.874 | 0 | 0 | 计价 | 按实计算
JYT15-17 | 机械 | 乙供 | J08-01-098 | 管子切断套丝机 管径 φ159 | 台班 | 0.004 | 22.916 | 0 | 0 | 计价 | 按实计算
JYT15-17 | 材料 | 乙供 | C99010102 | 其他材料费 | 元 | 0.7346 | 1 | 0 | 0 | 计价 | 按实计算
JYT15-18 | 人工 | 乙供 | 9101106 | 普通工 | 工日 | 0.0391 | 75 | 0 | 0 | 计价 | 按实计算
JYT15-18 | 人工 | 乙供 | 9102102 | 建筑技术工 | 工日 | 0.0588 | 104 | 0 | 0 | 计价 | 按实计算
JYT15-18 | 材料 | 乙供 | C02040118 | 焊接钢管 DN100 | kg | 11.013 | 4.06 | 0 | 0 | 计价 | 按实计算
JYT15-18 | 材料 | 乙供 | C15020108 | 焊接钢管接头零件 DN100 | 个 | 0.163 | 21.351 | 0 | 0 | 计价 | 按实计算
JYT15-18 | 材料 | 乙供 | C21010101 | 水 | t | 0.031 | 4.1 | 0 | 0 | 计价 | 按实计算
JYT15-18 | 材料 | 乙供 | C22040461 | 碎布 | kg | 0.035 | 3.541 | 0 | 0 | 计价 | 按实计算
JYT15-18 | 材料 | 乙供 | C22040471 | 聚四氟乙烯生料带 | 卷 | 0.001 | 3.454 | 0 | 0 | 计价 | 按实计算
JYT15-18 | 机械 | 乙供 | J08-01-095 | 管子切断机 管径 φ150 | 台班 | 0.002 | 34.874 | 0 | 0 | 计价 | 按实计算
JYT15-18 | 材料 | 乙供 | C99010102 | 其他材料费 | 元 | 0.9689 | 1 | 0 | 0 | 计价 | 按实计算
JYT15-19 | 人工 | 乙供 | 9101106 | 普通工 | 工日 | 0.0259 | 75 | 0 | 0 | 计价 | 按实计算
JYT15-19 | 人工 | 乙供 | 9102102 | 建筑技术工 | 工日 | 0.0388 | 104 | 0 | 0 | 计价 | 按实计算
JYT15-19 | 材料 | 乙供 | C01030105 | 薄钢板 4以下 | kg | 0.009 | 3.958 | 0 | 0 | 计价 | 按实计算
JYT15-19 | 材料 | 乙供 | C02040113 | 焊接钢管 DN32 | kg | 3.177 | 4.06 | 0 | 0 | 计价 | 按实计算
JYT15-19 | 材料 | 乙供 | C12020100 | 碳钢气焊丝 综合 | kg | 0.001 | 7.139 | 0 | 0 | 计价 | 按实计算
JYT15-19 | 材料 | 乙供 | C14010100 | 镀锌铁丝 | kg | 0.008 | 4.674 | 0 | 0 | 计价 | 按实计算
JYT15-19 | 材料 | 乙供 | C19110101 | 氧气 | m³ | 0.007 | 4.77 | 0 | 0 | 计价 | 按实计算
JYT15-19 | 材料 | 乙供 | C19110201 | 乙炔气 | m³ | 0.003 | 11.05 | 0 | 0 | 计价 | 按实计算
JYT15-19 | 材料 | 乙供 | C21010101 | 水 | t | 0.004 | 4.1 | 0 | 0 | 计价 | 按实计算
JYT15-19 | 材料 | 乙供 | C22030501 | 钢锯条 各种规格 | 根 | 0.018 | 1.528 | 0 | 0 | 计价 | 按实计算
JYT15-19 | 材料 | 乙供 | C22030701 | 尼龙砂轮片 φ100 | 片 | 0.007 | 1.298 | 0 | 0 | 计价 | 按实计算
JYT15-19 | 材料 | 乙供 | C22040461 | 碎布 | kg | 0.022 | 3.541 | 0 | 0 | 计价 | 按实计算
JYT15-19 | 材料 | 乙供 | C22040501 | 棉纱头 | kg | 0.001 | 5.91 | 0 | 0 | 计价 | 按实计算
JYT15-19 | 机械 | 乙供 | J08-01-074 | 弯管机 WC27~108 | 台班 | 0.003 | 79.306 | 0 | 0 | 计价 | 按实计算
JYT15-19 | 材料 | 乙供 | C99010102 | 其他材料费 | 元 | 0.2636 | 1 | 0 | 0 | 计价 | 按实计算
JYT15-20 | 人工 | 乙供 | 9101106 | 普通工 | 工日 | 0.0253 | 75 | 0 | 0 | 计价 | 按实计算
JYT15-20 | 人工 | 乙供 | 9102102 | 建筑技术工 | 工日 | 0.0382 | 104 | 0 | 0 | 计价 | 按实计算
JYT15-20 | 材料 | 乙供 | C01030105 | 薄钢板 4以下 | kg | 0.009 | 3.958 | 0 | 0 | 计价 | 按实计算
JYT15-20 | 材料 | 乙供 | C02040114 | 焊接钢管 DN40 | kg | 3.898 | 4.06 | 0 | 0 | 计价 | 按实计算
JYT15-20 | 材料 | 乙供 | C12020100 | 碳钢气焊丝 综合 | kg | 0.001 | 7.139 | 0 | 0 | 计价 | 按实计算
JYT15-20 | 材料 | 乙供 | C14010100 | 镀锌铁丝 | kg | 0.008 | 4.674 | 0 | 0 | 计价 | 按实计算
JYT15-20 | 材料 | 乙供 | C19110101 | 氧气 | m³ | 0.01 | 4.77 | 0 | 0 | 计价 | 按实计算
JYT15-20 | 材料 | 乙供 | C19110201 | 乙炔气 | m³ | 0.003 | 11.05 | 0 | 0 | 计价 | 按实计算
JYT15-20 | 材料 | 乙供 | C21010101 | 水 | t | 0.004 | 4.1 | 0 | 0 | 计价 | 按实计算
JYT15-20 | 材料 | 乙供 | C22030501 | 钢锯条 各种规格 | 根 | 0.022 | 1.528 | 0 | 0 | 计价 | 按实计算
JYT15-20 | 材料 | 乙供 | C22030701 | 尼龙砂轮片 φ100 | 片 | 0.011 | 1.298 | 0 | 0 | 计价 | 按实计算
JYT15-20 | 材料 | 乙供 | C22040461 | 碎布 | kg | 0.022 | 3.541 | 0 | 0 | 计价 | 按实计算
JYT15-20 | 材料 | 乙供 | C22040501 | 棉纱头 | kg | 0.001 | 5.91 | 0 | 0 | 计价 | 按实计算
JYT15-20 | 机械 | 乙供 | J08-01-074 | 弯管机 WC27~108 | 台班 | 0.003 | 79.306 | 0 | 0 | 计价 | 按实计算
JYT15-20 | 材料 | 乙供 | C99010102 | 其他材料费 | 元 | 0.3227 | 1 | 0 | 0 | 计价 | 按实计算
JYT15-21 | 人工 | 乙供 | 9101106 | 普通工 | 工日 | 0.0294 | 75 | 0 | 0 | 计价 | 按实计算
JYT15-21 | 人工 | 乙供 | 9102102 | 建筑技术工 | 工日 | 0.0442 | 104 | 0 | 0 | 计价 | 按实计算
JYT15-21 | 材料 | 乙供 | C01030105 | 薄钢板 4以下 | kg | 0.009 | 3.958 | 0 | 0 | 计价 | 按实计算
JYT15-21 | 材料 | 乙供 | C02040115 | 焊接钢管 DN50 | kg | 4.953 | 4.06 | 0 | 0 | 计价 | 按实计算
JYT15-21 | 材料 | 乙供 | C12020100 | 碳钢气焊丝 综合 | kg | 0.002 | 7.139 | 0 | 0 | 计价 | 按实计算
JYT15-21 | 材料 | 乙供 | C14010100 | 镀锌铁丝 | kg | 0.008 | 4.674 | 0 | 0 | 计价 | 按实计算
JYT15-21 | 材料 | 乙供 | C19110101 | 氧气 | m³ | 0.051 | 4.77 | 0 | 0 | 计价 | 按实计算
JYT15-21 | 材料 | 乙供 | C19110201 | 乙炔气 | m³ | 0.017 | 11.05 | 0 | 0 | 计价 | 按实计算
JYT15-21 | 材料 | 乙供 | C21010101 | 水 | t | 0.006 | 4.1 | 0 | 0 | 计价 | 按实计算
JYT15-21 | 材料 | 乙供 | C21020101 | 电 | kW·h | 0.025 | 0.8 | 0 | 0 | 计价 | 按实计算
JYT15-21 | 材料 | 乙供 | C22030501 | 钢锯条 各种规格 | 根 | 0.028 | 1.528 | 0 | 0 | 计价 | 按实计算
JYT15-21 | 材料 | 乙供 | C22030701 | 尼龙砂轮片 φ100 | 片 | 0.014 | 1.298 | 0 | 0 | 计价 | 按实计算
JYT15-21 | 材料 | 乙供 | C22040461 | 碎布 | kg | 0.025 | 3.541 | 0 | 0 | 计价 | 按实计算
JYT15-21 | 材料 | 乙供 | C22040501 | 棉纱头 | kg | 0.002 | 5.91 | 0 | 0 | 计价 | 按实计算
JYT15-21 | 机械 | 乙供 | J08-01-074 | 弯管机 WC27~108 | 台班 | 0.003 | 79.306 | 0 | 0 | 计价 | 按实计算
JYT15-21 | 材料 | 乙供 | C99010102 | 其他材料费 | 元 | 0.4167 | 1 | 0 | 0 | 计价 | 按实计算
JYT15-22 | 人工 | 乙供 | 9101106 | 普通工 | 工日 | 0.0331 | 75 | 0 | 0 | 计价 | 按实计算
JYT15-22 | 人工 | 乙供 | 9102102 | 建筑技术工 | 工日 | 0.0495 | 104 | 0 | 0 | 计价 | 按实计算
JYT15-22 | 材料 | 乙供 | C01030105 | 薄钢板 4以下 | kg | 0.01 | 3.958 | 0 | 0 | 计价 | 按实计算
JYT15-22 | 材料 | 乙供 | C02040116 | 焊接钢管 DN65 | kg | 6.74 | 4.06 | 0 | 0 | 计价 | 按实计算
JYT15-22 | 材料 | 乙供 | C06010104 | 压制弯头 PN2.5 DN65 | 只 | 0.039 | 11.602 | 0 | 0 | 计价 | 按实计算
JYT15-22 | 材料 | 乙供 | C12010200 | 电焊条 J507 综合 | kg | 0.039 | 6.5 | 0 | 0 | 计价 | 按实计算
JYT15-22 | 材料 | 乙供 | C14010100 | 镀锌铁丝 | kg | 0.008 | 4.674 | 0 | 0 | 计价 | 按实计算
JYT15-22 | 材料 | 乙供 | C17030501 | 石棉橡胶板 低压 6以下 | kg | 0.001 | 6.802 | 0 | 0 | 计价 | 按实计算
JYT15-22 | 材料 | 乙供 | C19110101 | 氧气 | m³ | 0.055 | 4.77 | 0 | 0 | 计价 | 按实计算
JYT15-22 | 材料 | 乙供 | C19110201 | 乙炔气 | m³ | 0.019 | 11.05 | 0 | 0 | 计价 | 按实计算
JYT15-22 | 材料 | 乙供 | C21010101 | 水 | t | 0.009 | 4.1 | 0 | 0 | 计价 | 按实计算
JYT15-22 | 材料 | 乙供 | C21020101 | 电 | kW·h | 0.059 | 0.8 | 0 | 0 | 计价 | 按实计算
JYT15-22 | 材料 | 乙供 | C22030701 | 尼龙砂轮片 φ100 | 片 | 0.032 | 1.298 | 0 | 0 | 计价 | 按实计算
JYT15-22 | 材料 | 乙供 | C22030901 | 砂轮切割片 φ400 | 片 | 0.003 | 8.805 | 0 | 0 | 计价 | 按实计算
JYT15-22 | 材料 | 乙供 | C22040461 | 碎布 | kg | 0.028 | 3.541 | 0 | 0 | 计价 | 按实计算
JYT15-22 | 材料 | 乙供 | C22040501 | 棉纱头 | kg | 0.008 | 5.91 | 0 | 0 | 计价 | 按实计算
JYT15-22 | 机械 | 乙供 | J08-01-074 | 弯管机 WC27~108 | 台班 | 0.003 | 79.306 | 0 | 0 | 计价 | 按实计算
JYT15-22 | 机械 | 乙供 | J08-01-095 | 管子切断机 管径 φ150 | 台班 | 0.001 | 34.874 | 0 | 0 | 计价 | 按实计算
JYT15-22 | 机械 | 乙供 | J10-01-040 | 逆变多功能焊机 D7-500 | 台班 | 0.018 | 151.33 | 0 | 0 | 计价 | 按实计算
JYT15-22 | 材料 | 乙供 | C99010102 | 其他材料费 | 元 | 0.5785 | 1 | 0 | 0 | 计价 | 按实计算
JYT15-23 | 人工 | 乙供 | 9101106 | 普通工 | 工日 | 0.0383 | 75 | 0 | 0 | 计价 | 按实计算
JYT15-23 | 人工 | 乙供 | 9102102 | 建筑技术工 | 工日 | 0.0574 | 104 | 0 | 0 | 计价 | 按实计算
JYT15-23 | 材料 | 乙供 | C01030105 | 薄钢板 4以下 | kg | 0.01 | 3.958 | 0 | 0 | 计价 | 按实计算
JYT15-23 | 材料 | 乙供 | C02040117 | 焊接钢管 DN80 | kg | 8.465 | 4.06 | 0 | 0 | 计价 | 按实计算
JYT15-23 | 材料 | 乙供 | C06010105 | 压制弯头 PN2.5 DN80 | 只 | 0.022 | 17.706 | 0 | 0 | 计价 | 按实计算
JYT15-23 | 材料 | 乙供 | C12010200 | 电焊条 J507 综合 | kg | 0.043 | 6.5 | 0 | 0 | 计价 | 按实计算
JYT15-23 | 材料 | 乙供 | C14010100 | 镀锌铁丝 | kg | 0.008 | 4.674 | 0 | 0 | 计价 | 按实计算
JYT15-23 | 材料 | 乙供 | C17030501 | 石棉橡胶板 低压 6以下 | kg | 0.001 | 6.802 | 0 | 0 | 计价 | 按实计算
JYT15-23 | 材料 | 乙供 | C19110101 | 氧气 | m³ | 0.05 | 4.77 | 0 | 0 | 计价 | 按实计算
JYT15-23 | 材料 | 乙供 | C19110201 | 乙炔气 | m³ | 0.017 | 11.05 | 0 | 0 | 计价 | 按实计算
JYT15-23 | 材料 | 乙供 | C21010101 | 水 | t | 0.009 | 4.1 | 0 | 0 | 计价 | 按实计算
JYT15-23 | 材料 | 乙供 | C21020101 | 电 | kW·h | 0.059 | 0.8 | 0 | 0 | 计价 | 按实计算
JYT15-23 | 材料 | 乙供 | C22030701 | 尼龙砂轮片 φ100 | 片 | 0.03 | 1.298 | 0 | 0 | 计价 | 按实计算
JYT15-23 | 材料 | 乙供 | C22030901 | 砂轮切割片 φ400 | 片 | 0.003 | 8.805 | 0 | 0 | 计价 | 按实计算
JYT15-23 | 材料 | 乙供 | C22040461 | 碎布 | kg | 0.03 | 3.541 | 0 | 0 | 计价 | 按实计算
JYT15-23 | 材料 | 乙供 | C22040501 | 棉纱头 | kg | 0.01 | 5.91 | 0 | 0 | 计价 | 按实计算
JYT15-23 | 机械 | 乙供 | J08-01-074 | 弯管机 WC27~108 | 台班 | 0.003 | 79.306 | 0 | 0 | 计价 | 按实计算
JYT15-23 | 机械 | 乙供 | J08-01-095 | 管子切断机 管径 φ150 | 台班 | 0.001 | 34.874 | 0 | 0 | 计价 | 按实计算
JYT15-23 | 机械 | 乙供 | J10-01-040 | 逆变多功能焊机 D7-500 | 台班 | 0.018 | 151.33 | 0 | 0 | 计价 | 按实计算
JYT15-23 | 材料 | 乙供 | C99010102 | 其他材料费 | 元 | 0.7172 | 1 | 0 | 0 | 计价 | 按实计算
JYT15-24 | 人工 | 乙供 | 9101106 | 普通工 | 工日 | 0.0413 | 75 | 0 | 0 | 计价 | 按实计算
JYT15-24 | 人工 | 乙供 | 9102102 | 建筑技术工 | 工日 | 0.0616 | 104 | 0 | 0 | 计价 | 按实计算
JYT15-24 | 材料 | 乙供 | C01030105 | 薄钢板 4以下 | kg | 0.01 | 3.958 | 0 | 0 | 计价 | 按实计算
JYT15-24 | 材料 | 乙供 | C02040118 | 焊接钢管 DN100 | kg | 11.013 | 4.06 | 0 | 0 | 计价 | 按实计算
JYT15-24 | 材料 | 乙供 | C06010106 | 压制弯头 PN2.5 DN100 | 只 | 0.026 | 24.142 | 0 | 0 | 计价 | 按实计算
JYT15-24 | 材料 | 乙供 | C12010200 | 电焊条 J507 综合 | kg | 0.048 | 6.5 | 0 | 0 | 计价 | 按实计算
JYT15-24 | 材料 | 乙供 | C14010100 | 镀锌铁丝 | kg | 0.008 | 4.674 | 0 | 0 | 计价 | 按实计算
JYT15-24 | 材料 | 乙供 | C17030501 | 石棉橡胶板 低压 6以下 | kg | 0.004 | 6.802 | 0 | 0 | 计价 | 按实计算
JYT15-24 | 材料 | 乙供 | C19110101 | 氧气 | m³ | 0.063 | 4.77 | 0 | 0 | 计价 | 按实计算
JYT15-24 | 材料 | 乙供 | C19110201 | 乙炔气 | m³ | 0.021 | 11.05 | 0 | 0 | 计价 | 按实计算
JYT15-24 | 材料 | 乙供 | C21010101 | 水 | t | 0.015 | 4.1 | 0 | 0 | 计价 | 按实计算
JYT15-24 | 材料 | 乙供 | C21020101 | 电 | kW·h | 0.068 | 0.8 | 0 | 0 | 计价 | 按实计算
JYT15-24 | 材料 | 乙供 | C22030701 | 尼龙砂轮片 φ100 | 片 | 0.04 | 1.298 | 0 | 0 | 计价 | 按实计算
JYT15-24 | 材料 | 乙供 | C22030901 | 砂轮切割片 φ400 | 片 | 0.003 | 8.805 | 0 | 0 | 计价 | 按实计算
JYT15-24 | 材料 | 乙供 | C22040461 | 碎布 | kg | 0.035 | 3.541 | 0 | 0 | 计价 | 按实计算
JYT15-24 | 材料 | 乙供 | C22040501 | 棉纱头 | kg | 0.023 | 5.91 | 0 | 0 | 计价 | 按实计算
JYT15-24 | 机械 | 乙供 | J08-01-074 | 弯管机 WC27~108 | 台班 | 0.005 | 79.306 | 0 | 0 | 计价 | 按实计算
JYT15-24 | 机械 | 乙供 | J08-01-095 | 管子切断机 管径 φ150 | 台班 | 0.001 | 34.874 | 0 | 0 | 计价 | 按实计算
JYT15-24 | 机械 | 乙供 | J10-01-040 | 逆变多功能焊机 D7-500 | 台班 | 0.018 | 151.33 | 0 | 0 | 计价 | 按实计算
JYT15-24 | 材料 | 乙供 | C99010102 | 其他材料费 | 元 | 0.9349 | 1 | 0 | 0 | 计价 | 按实计算
JYT15-25 | 人工 | 乙供 | 9101106 | 普通工 | 工日 | 0.0516 | 75 | 0 | 0 | 计价 | 按实计算
JYT15-25 | 人工 | 乙供 | 9102102 | 建筑技术工 | 工日 | 0.0756 | 104 | 0 | 0 | 计价 | 按实计算
JYT15-25 | 材料 | 乙供 | C01030105 | 薄钢板 4以下 | kg | 0.014 | 3.958 | 0 | 0 | 计价 | 按实计算
JYT15-25 | 材料 | 乙供 | C02040119 | 焊接钢管 DN125 | kg | 15.266 | 4.06 | 0 | 0 | 计价 | 按实计算
JYT15-25 | 材料 | 乙供 | C06010107 | 压制弯头 PN2.5 DN125 | 只 | 0.055 | 51.138 | 0 | 0 | 计价 | 按实计算
JYT15-25 | 材料 | 乙供 | C12010200 | 电焊条 J507 综合 | kg | 0.081 | 6.5 | 0 | 0 | 计价 | 按实计算
JYT15-25 | 材料 | 乙供 | C14010100 | 镀锌铁丝 | kg | 0.008 | 4.674 | 0 | 0 | 计价 | 按实计算
JYT15-25 | 材料 | 乙供 | C17030501 | 石棉橡胶板 低压 6以下 | kg | 0.006 | 6.802 | 0 | 0 | 计价 | 按实计算
JYT15-25 | 材料 | 乙供 | C19110101 | 氧气 | m³ | 0.076 | 4.77 | 0 | 0 | 计价 | 按实计算
JYT15-25 | 材料 | 乙供 | C19110201 | 乙炔气 | m³ | 0.025 | 11.05 | 0 | 0 | 计价 | 按实计算
JYT15-25 | 材料 | 乙供 | C21010101 | 水 | t | 0.02 | 4.1 | 0 | 0 | 计价 | 按实计算
JYT15-25 | 材料 | 乙供 | C21020101 | 电 | kW·h | 0.085 | 0.8 | 0 | 0 | 计价 | 按实计算
JYT15-25 | 材料 | 乙供 | C22030701 | 尼龙砂轮片 φ100 | 片 | 0.033 | 1.298 | 0 | 0 | 计价 | 按实计算
JYT15-25 | 材料 | 乙供 | C22030901 | 砂轮切割片 φ400 | 片 | 0.004 | 8.805 | 0 | 0 | 计价 | 按实计算
JYT15-25 | 材料 | 乙供 | C22040461 | 碎布 | kg | 0.038 | 3.541 | 0 | 0 | 计价 | 按实计算
JYT15-25 | 材料 | 乙供 | C22040501 | 棉纱头 | kg | 0.026 | 5.91 | 0 | 0 | 计价 | 按实计算
JYT15-25 | 机械 | 乙供 | J08-01-095 | 管子切断机 管径 φ150 | 台班 | 0.001 | 34.874 | 0 | 0 | 计价 | 按实计算
JYT15-25 | 机械 | 乙供 | J10-01-040 | 逆变多功能焊机 D7-500 | 台班 | 0.02 | 151.33 | 0 | 0 | 计价 | 按实计算
JYT15-25 | 材料 | 乙供 | C99010102 | 其他材料费 | 元 | 1.3322 | 1 | 0 | 0 | 计价 | 按实计算
JYT15-26 | 人工 | 乙供 | 9101106 | 普通工 | 工日 | 0.058 | 75 | 0 | 0 | 计价 | 按实计算
JYT15-26 | 人工 | 乙供 | 9102102 | 建筑技术工 | 工日 | 0.0872 | 104 | 0 | 0 | 计价 | 按实计算
JYT15-26 | 材料 | 乙供 | C01030105 | 薄钢板 4以下 | kg | 0.014 | 3.958 | 0 | 0 | 计价 | 按实计算
JYT15-26 | 材料 | 乙供 | C02040120 | 焊接钢管 DN150 | kg | 18.077 | 4.06 | 0 | 0 | 计价 | 按实计算
JYT15-26 | 材料 | 乙供 | C06010108 | 压制弯头 PN2.5 DN150 | 只 | 0.057 | 73.295 | 0 | 0 | 计价 | 按实计算
JYT15-26 | 材料 | 乙供 | C12010200 | 电焊条 J507 综合 | kg | 0.101 | 6.5 | 0 | 0 | 计价 | 按实计算
JYT15-26 | 材料 | 乙供 | C14010100 | 镀锌铁丝 | kg | 0.008 | 4.674 | 0 | 0 | 计价 | 按实计算
JYT15-26 | 材料 | 乙供 | C17030501 | 石棉橡胶板 低压 6以下 | kg | 0.007 | 6.802 | 0 | 0 | 计价 | 按实计算
JYT15-26 | 材料 | 乙供 | C19110101 | 氧气 | m³ | 0.097 | 4.77 | 0 | 0 | 计价 | 按实计算
JYT15-26 | 材料 | 乙供 | C19110201 | 乙炔气 | m³ | 0.033 | 11.05 | 0 | 0 | 计价 | 按实计算
JYT15-26 | 材料 | 乙供 | C21010101 | 水 | t | 0.025 | 4.1 | 0 | 0 | 计价 | 按实计算
JYT15-26 | 材料 | 乙供 | C21020101 | 电 | kW·h | 0.11 | 0.8 | 0 | 0 | 计价 | 按实计算
JYT15-26 | 材料 | 乙供 | C22030701 | 尼龙砂轮片 φ100 | 片 | 0.042 | 1.298 | 0 | 0 | 计价 | 按实计算
JYT15-26 | 材料 | 乙供 | C22040461 | 碎布 | kg | 0.04 | 3.541 | 0 | 0 | 计价 | 按实计算
JYT15-26 | 材料 | 乙供 | C22040501 | 棉纱头 | kg | 0.035 | 5.91 | 0 | 0 | 计价 | 按实计算
JYT15-26 | 机械 | 乙供 | J10-01-040 | 逆变多功能焊机 D7-500 | 台班 | 0.028 | 151.33 | 0 | 0 | 计价 | 按实计算
JYT15-26 | 材料 | 乙供 | C99010102 | 其他材料费 | 元 | 1.5958 | 1 | 0 | 0 | 计价 | 按实计算
JYT15-27 | 人工 | 乙供 | 9101106 | 普通工 | 工日 | 0.0642 | 75 | 0 | 0 | 计价 | 按实计算
JYT15-27 | 人工 | 乙供 | 9102102 | 建筑技术工 | 工日 | 0.0964 | 104 | 0 | 0 | 计价 | 按实计算
JYT15-27 | 材料 | 乙供 | C01020303 | 等边角钢 边长63以下 | kg | 0.024 | 3.681 | 0 | 0 | 计价 | 按实计算
JYT15-27 | 材料 | 乙供 | C01030105 | 薄钢板 4以下 | kg | 0.021 | 3.958 | 0 | 0 | 计价 | 按实计算
JYT15-27 | 材料 | 乙供 | C02040121 | 焊接钢管 DN200 | kg | 29.252 | 4.06 | 0 | 0 | 计价 | 按实计算
JYT15-27 | 材料 | 乙供 | C06010109 | 压制弯头 PN2.5 DN200 | 只 | 0.056 | 109.129 | 0 | 0 | 计价 | 按实计算
JYT15-27 | 材料 | 乙供 | C12010200 | 电焊条 J507 综合 | kg | 0.176 | 6.5 | 0 | 0 | 计价 | 按实计算
JYT15-27 | 材料 | 乙供 | C14010100 | 镀锌铁丝 | kg | 0.008 | 4.674 | 0 | 0 | 计价 | 按实计算
JYT15-27 | 材料 | 乙供 | C17030501 | 石棉橡胶板 低压 6以下 | kg | 0.009 | 6.802 | 0 | 0 | 计价 | 按实计算
JYT15-27 | 材料 | 乙供 | C19110101 | 氧气 | m³ | 0.147 | 4.77 | 0 | 0 | 计价 | 按实计算
JYT15-27 | 材料 | 乙供 | C19110201 | 乙炔气 | m³ | 0.049 | 11.05 | 0 | 0 | 计价 | 按实计算
JYT15-27 | 材料 | 乙供 | C21010101 | 水 | t | 0.045 | 4.1 | 0 | 0 | 计价 | 按实计算
JYT15-27 | 材料 | 乙供 | C21020101 | 电 | kW·h | 0.169 | 0.8 | 0 | 0 | 计价 | 按实计算
JYT15-27 | 材料 | 乙供 | C22030701 | 尼龙砂轮片 φ100 | 片 | 0.069 | 1.298 | 0 | 0 | 计价 | 按实计算
JYT15-27 | 材料 | 乙供 | C22040461 | 碎布 | kg | 0.048 | 3.541 | 0 | 0 | 计价 | 按实计算
JYT15-27 | 材料 | 乙供 | C22040501 | 棉纱头 | kg | 0.006 | 5.91 | 0 | 0 | 计价 | 按实计算
JYT15-27 | 机械 | 乙供 | J03-01-033 | 汽车式起重机 起重量 5t | 台班 | 0.005 | 564.811 | 0 | 0 | 计价 | 按实计算
JYT15-27 | 机械 | 乙供 | J03-01-035 | 汽车式起重机 起重量 12t | 台班 | 0.005 | 779.217 | 0 | 0 | 计价 | 按实计算
JYT15-27 | 机械 | 乙供 | J04-01-002 | 载重汽车 5t | 台班 | 0.002 | 375.731 | 0 | 0 | 计价 | 按实计算
JYT15-27 | 机械 | 乙供 | J09-01-034 | 试压泵 压力 30MPa | 台班 | 0.002 | 29.664 | 0 | 0 | 计价 | 按实计算
JYT15-27 | 机械 | 乙供 | J10-01-040 | 逆变多功能焊机 D7-500 | 台班 | 0.072 | 151.33 | 0 | 0 | 计价 | 按实计算
JYT15-27 | 材料 | 乙供 | C99010102 | 其他材料费 | 元 | 2.5629 | 1 | 0 | 0 | 计价 | 按实计算
JYT15-28 | 人工 | 乙供 | 9101106 | 普通工 | 工日 | 0.0115 | 75 | 0 | 0 | 计价 | 按实计算
JYT15-28 | 人工 | 乙供 | 9102102 | 建筑技术工 | 工日 | 0.0171 | 104 | 0 | 0 | 计价 | 按实计算
JYT15-28 | 材料 | 乙供 | C18050401 | 塑料给水管 DN20 | m | 1.02 | 5 | 0 | 0 | 计价 | 按实计算
JYT15-28 | 材料 | 乙供 | C18070101 | 塑料管接头 DN20 | 个 | 0.28 | 0.418 | 0 | 0 | 计价 | 按实计算
JYT15-28 | 材料 | 乙供 | C21010101 | 水 | t | 0.006 | 4.1 | 0 | 0 | 计价 | 按实计算
JYT15-28 | 材料 | 乙供 | C99010102 | 其他材料费 | 元 | 0.1048 | 1 | 0 | 0 | 计价 | 按实计算
JYT15-29 | 人工 | 乙供 | 9101106 | 普通工 | 工日 | 0.0115 | 75 | 0 | 0 | 计价 | 按实计算
JYT15-29 | 人工 | 乙供 | 9102102 | 建筑技术工 | 工日 | 0.0171 | 104 | 0 | 0 | 计价 | 按实计算
JYT15-29 | 材料 | 乙供 | C18050402 | 塑料给水管 DN25 | m | 1.02 | 7 | 0 | 0 | 计价 | 按实计算
JYT15-29 | 材料 | 乙供 | C18070102 | 塑料管接头 DN25 | 个 | 0.28 | 0.669 | 0 | 0 | 计价 | 按实计算
JYT15-29 | 材料 | 乙供 | C21010101 | 水 | t | 0.008 | 4.1 | 0 | 0 | 计价 | 按实计算
JYT15-29 | 材料 | 乙供 | C99010102 | 其他材料费 | 元 | 0.1472 | 1 | 0 | 0 | 计价 | 按实计算
JYT15-30 | 人工 | 乙供 | 9101106 | 普通工 | 工日 | 0.0115 | 75 | 0 | 0 | 计价 | 按实计算
JYT15-30 | 人工 | 乙供 | 9102102 | 建筑技术工 | 工日 | 0.0171 | 104 | 0 | 0 | 计价 | 按实计算
JYT15-30 | 材料 | 乙供 | C18050403 | 塑料给水管 DN32 | m | 1.02 | 11.02 | 0 | 0 | 计价 | 按实计算
JYT15-30 | 材料 | 乙供 | C18070103 | 塑料管接头 DN32 | 个 | 0.28 | 0.836 | 0 | 0 | 计价 | 按实计算
JYT15-30 | 材料 | 乙供 | C21010101 | 水 | t | 0.01 | 4.1 | 0 | 0 | 计价 | 按实计算
JYT15-30 | 材料 | 乙供 | C99010102 | 其他材料费 | 元 | 0.2303 | 1 | 0 | 0 | 计价 | 按实计算
JYT15-31 | 人工 | 乙供 | 9101106 | 普通工 | 工日 | 0.0123 | 75 | 0 | 0 | 计价 | 按实计算
JYT15-31 | 人工 | 乙供 | 9102102 | 建筑技术工 | 工日 | 0.0182 | 104 | 0 | 0 | 计价 | 按实计算
JYT15-31 | 材料 | 乙供 | C18050404 | 塑料给水管 DN40 | m | 1.02 | 17.65 | 0 | 0 | 计价 | 按实计算
JYT15-31 | 材料 | 乙供 | C18070104 | 塑料管接头 DN40 | 个 | 0.25 | 1.508 | 0 | 0 | 计价 | 按实计算
JYT15-31 | 材料 | 乙供 | C21010101 | 水 | t | 0.013 | 4.1 | 0 | 0 | 计价 | 按实计算
JYT15-31 | 材料 | 乙供 | C99010102 | 其他材料费 | 元 | 0.3687 | 1 | 0 | 0 | 计价 | 按实计算
JYT15-32 | 人工 | 乙供 | 9101106 | 普通工 | 工日 | 0.0123 | 75 | 0 | 0 | 计价 | 按实计算
JYT15-32 | 人工 | 乙供 | 9102102 | 建筑技术工 | 工日 | 0.0182 | 104 | 0 | 0 | 计价 | 按实计算
JYT15-32 | 材料 | 乙供 | C18050405 | 塑料给水管 DN50 | m | 1.02 | 27.2 | 0 | 0 | 计价 | 按实计算
JYT15-32 | 材料 | 乙供 | C18070105 | 塑料管接头 DN50 | 个 | 0.24 | 2.009 | 0 | 0 | 计价 | 按实计算
JYT15-32 | 材料 | 乙供 | C21010101 | 水 | t | 0.016 | 4.1 | 0 | 0 | 计价 | 按实计算
JYT15-32 | 材料 | 乙供 | C99010102 | 其他材料费 | 元 | 0.5658 | 1 | 0 | 0 | 计价 | 按实计算
JYT15-33 | 人工 | 乙供 | 9101106 | 普通工 | 工日 | 0.0159 | 75 | 0 | 0 | 计价 | 按实计算
JYT15-33 | 人工 | 乙供 | 9102102 | 建筑技术工 | 工日 | 0.024 | 104 | 0 | 0 | 计价 | 按实计算
JYT15-33 | 材料 | 乙供 | C18050406 | 塑料给水管 DN70 | m | 1.02 | 61 | 0 | 0 | 计价 | 按实计算
JYT15-33 | 材料 | 乙供 | C18070106 | 塑料管接头 DN70 | 个 | 0.22 | 4.853 | 0 | 0 | 计价 | 按实计算
JYT15-33 | 材料 | 乙供 | C21010101 | 水 | t | 0.022 | 4.1 | 0 | 0 | 计价 | 按实计算
JYT15-33 | 材料 | 乙供 | C99010102 | 其他材料费 | 元 | 1.2676 | 1 | 0 | 0 | 计价 | 按实计算
JYT15-34 | 人工 | 乙供 | 9101106 | 普通工 | 工日 | 0.0187 | 75 | 0 | 0 | 计价 | 按实计算
JYT15-34 | 人工 | 乙供 | 9102102 | 建筑技术工 | 工日 | 0.028 | 104 | 0 | 0 | 计价 | 按实计算
JYT15-34 | 材料 | 乙供 | C18050407 | 塑料给水管 DN80 | m | 1.02 | 69.174 | 0 | 0 | 计价 | 按实计算
JYT15-34 | 材料 | 乙供 | C18070107 | 塑料管接头 DN80 | 个 | 0.22 | 7.524 | 0 | 0 | 计价 | 按实计算
JYT15-34 | 材料 | 乙供 | C21010101 | 水 | t | 0.025 | 4.1 | 0 | 0 | 计价 | 按实计算
JYT15-34 | 材料 | 乙供 | C99010102 | 其他材料费 | 元 | 1.4463 | 1 | 0 | 0 | 计价 | 按实计算
JYT15-35 | 人工 | 乙供 | 9101106 | 普通工 | 工日 | 0.0206 | 75 | 0 | 0 | 计价 | 按实计算
JYT15-35 | 人工 | 乙供 | 9102102 | 建筑技术工 | 工日 | 0.0309 | 104 | 0 | 0 | 计价 | 按实计算
JYT15-35 | 材料 | 乙供 | C18050408 | 塑料给水管 DN100 | m | 1.02 | 92.751 | 0 | 0 | 计价 | 按实计算
JYT15-35 | 材料 | 乙供 | C18070108 | 塑料管接头 DN100 | 个 | 0.22 | 12.54 | 0 | 0 | 计价 | 按实计算
JYT15-35 | 材料 | 乙供 | C21010101 | 水 | t | 0.031 | 4.1 | 0 | 0 | 计价 | 按实计算
JYT15-35 | 材料 | 乙供 | C99010102 | 其他材料费 | 元 | 1.9498 | 1 | 0 | 0 | 计价 | 按实计算
JYT15-36 | 人工 | 乙供 | 9101106 | 普通工 | 工日 | 0.035 | 75 | 0 | 0 | 计价 | 按实计算
JYT15-36 | 人工 | 乙供 | 9102102 | 建筑技术工 | 工日 | 0.0526 | 104 | 0 | 0 | 计价 | 按实计算
JYT15-36 | 材料 | 乙供 | C18050410 | 塑料给水管 DN150 | m | 1.02 | 128.3 | 0 | 0 | 计价 | 按实计算
JYT15-36 | 材料 | 乙供 | C18070110 | 塑料管接头 DN150 | 个 | 0.22 | 47.891 | 0 | 0 | 计价 | 按实计算
JYT15-36 | 材料 | 乙供 | C21010101 | 水 | t | 0.047 | 4.1 | 0 | 0 | 计价 | 按实计算
JYT15-36 | 材料 | 乙供 | C99010102 | 其他材料费 | 元 | 2.8319 | 1 | 0 | 0 | 计价 | 按实计算
JYT15-37 | 人工 | 乙供 | 9101106 | 普通工 | 工日 | 0.0434 | 75 | 0 | 0 | 计价 | 按实计算
JYT15-37 | 人工 | 乙供 | 9102102 | 建筑技术工 | 工日 | 0.0292 | 104 | 0 | 0 | 计价 | 按实计算
JYT15-37 | 材料 | 乙供 | C18030195 | 橡胶密封圈 DN100 | 个 | 0.3 | 3.329 | 0 | 0 | 计价 | 按实计算
JYT15-37 | 材料 | 乙供 | C18050109 | 硬聚氯乙烯塑料管 DN100 | m | 1.02 | 36.641 | 0 | 0 | 计价 | 按实计算
JYT15-37 | 材料 | 乙供 | C21010101 | 水 | t | 0.031 | 4.1 | 0 | 0 | 计价 | 按实计算
JYT15-37 | 材料 | 乙供 | C22030501 | 钢锯条 各种规格 | 根 | 0.169 | 1.528 | 0 | 0 | 计价 | 按实计算
JYT15-37 | 材料 | 乙供 | C22040101 | 砂布 | 张 | 0.005 | 0.74 | 0 | 0 | 计价 | 按实计算
JYT15-37 | 材料 | 乙供 | C22040501 | 棉纱头 | kg | 0.003 | 5.91 | 0 | 0 | 计价 | 按实计算
JYT15-37 | 材料 | 乙供 | C99010102 | 其他材料费 | 元 | 0.7756 | 1 | 0 | 0 | 计价 | 按实计算
JYT15-38 | 人工 | 乙供 | 9101106 | 普通工 | 工日 | 0.0531 | 75 | 0 | 0 | 计价 | 按实计算
JYT15-38 | 人工 | 乙供 | 9102102 | 建筑技术工 | 工日 | 0.0355 | 104 | 0 | 0 | 计价 | 按实计算
JYT15-38 | 材料 | 乙供 | C18030197 | 橡胶密封圈 DN150 | 个 | 0.3 | 4.886 | 0 | 0 | 计价 | 按实计算
JYT15-38 | 材料 | 乙供 | C18050111 | 硬聚氯乙烯塑料管 DN150 | m | 1.02 | 74.475 | 0 | 0 | 计价 | 按实计算
JYT15-38 | 材料 | 乙供 | C21010101 | 水 | t | 0.047 | 4.1 | 0 | 0 | 计价 | 按实计算
JYT15-38 | 材料 | 乙供 | C22030501 | 钢锯条 各种规格 | 根 | 0.176 | 1.528 | 0 | 0 | 计价 | 按实计算
JYT15-38 | 材料 | 乙供 | C22040101 | 砂布 | 张 | 0.006 | 0.74 | 0 | 0 | 计价 | 按实计算
JYT15-38 | 材料 | 乙供 | C22040501 | 棉纱头 | kg | 0.003 | 5.91 | 0 | 0 | 计价 | 按实计算
JYT15-38 | 材料 | 乙供 | C99010102 | 其他材料费 | 元 | 1.5583 | 1 | 0 | 0 | 计价 | 按实计算
JYT15-39 | 人工 | 乙供 | 9101106 | 普通工 | 工日 | 0.0531 | 75 | 0 | 0 | 计价 | 按实计算
JYT15-39 | 人工 | 乙供 | 9102102 | 建筑技术工 | 工日 | 0.0355 | 104 | 0 | 0 | 计价 | 按实计算
JYT15-39 | 材料 | 乙供 | C18030198 | 橡胶密封圈 DN250 | 个 | 0.3 | 5.352 | 0 | 0 | 计价 | 按实计算
JYT15-39 | 材料 | 乙供 | C18050112 | 硬聚氯乙烯塑料管 DN200 | m | 1.02 | 133.554 | 0 | 0 | 计价 | 按实计算
JYT15-39 | 材料 | 乙供 | C21010101 | 水 | t | 0.06 | 4.1 | 0 | 0 | 计价 | 按实计算
JYT15-39 | 材料 | 乙供 | C22030501 | 钢锯条 各种规格 | 根 | 0.222 | 1.528 | 0 | 0 | 计价 | 按实计算
JYT15-39 | 材料 | 乙供 | C22040101 | 砂布 | 张 | 0.007 | 0.74 | 0 | 0 | 计价 | 按实计算
JYT15-39 | 材料 | 乙供 | C22040501 | 棉纱头 | kg | 0.004 | 5.91 | 0 | 0 | 计价 | 按实计算
JYT15-39 | 材料 | 乙供 | C99010102 | 其他材料费 | 元 | 2.7689 | 1 | 0 | 0 | 计价 | 按实计算
JYT15-40 | 人工 | 乙供 | 9101106 | 普通工 | 工日 | 0.0636 | 75 | 0 | 0 | 计价 | 按实计算
JYT15-40 | 人工 | 乙供 | 9102102 | 建筑技术工 | 工日 | 0.0424 | 104 | 0 | 0 | 计价 | 按实计算
JYT15-40 | 材料 | 乙供 | C18030198 | 橡胶密封圈 DN250 | 个 | 0.3 | 5.352 | 0 | 0 | 计价 | 按实计算
JYT15-40 | 材料 | 乙供 | C18050113 | 硬聚氯乙烯塑料管 DN250 | m | 1.02 | 194.7 | 0 | 0 | 计价 | 按实计算
JYT15-40 | 材料 | 乙供 | C21010101 | 水 | t | 0.075 | 4.1 | 0 | 0 | 计价 | 按实计算
JYT15-40 | 材料 | 乙供 | C22030501 | 钢锯条 各种规格 | 根 | 0.278 | 1.528 | 0 | 0 | 计价 | 按实计算
JYT15-40 | 材料 | 乙供 | C22040101 | 砂布 | 张 | 0.009 | 0.74 | 0 | 0 | 计价 | 按实计算
JYT15-40 | 材料 | 乙供 | C22040501 | 棉纱头 | kg | 0.004 | 5.91 | 0 | 0 | 计价 | 按实计算
JYT15-40 | 材料 | 乙供 | C99010102 | 其他材料费 | 元 | 4.0192 | 1 | 0 | 0 | 计价 | 按实计算
JYT15-41 | 人工 | 乙供 | 9101106 | 普通工 | 工日 | 0.0636 | 75 | 0 | 0 | 计价 | 按实计算
JYT15-41 | 人工 | 乙供 | 9102102 | 建筑技术工 | 工日 | 0.0424 | 104 | 0 | 0 | 计价 | 按实计算
JYT15-41 | 材料 | 乙供 | C18030199 | 橡胶密封圈 DN300 | 个 | 0.3 | 5.817 | 0 | 0 | 计价 | 按实计算
JYT15-41 | 材料 | 乙供 | C18050114 | 硬聚氯乙烯塑料管 DN300 | m | 1.02 | 251.87 | 0 | 0 | 计价 | 按实计算
JYT15-41 | 材料 | 乙供 | C21010101 | 水 | t | 0.096 | 4.1 | 0 | 0 | 计价 | 按实计算
JYT15-41 | 材料 | 乙供 | C22030501 | 钢锯条 各种规格 | 根 | 0.334 | 1.528 | 0 | 0 | 计价 | 按实计算
JYT15-41 | 材料 | 乙供 | C22040101 | 砂布 | 张 | 0.01 | 0.74 | 0 | 0 | 计价 | 按实计算
JYT15-41 | 材料 | 乙供 | C22040501 | 棉纱头 | kg | 0.005 | 5.91 | 0 | 0 | 计价 | 按实计算
JYT15-41 | 材料 | 乙供 | C99010102 | 其他材料费 | 元 | 5.1919 | 1 | 0 | 0 | 计价 | 按实计算
JYT15-42 | 人工 | 乙供 | 9101106 | 普通工 | 工日 | 0.0584 | 75 | 0 | 0 | 计价 | 按实计算
JYT15-42 | 人工 | 乙供 | 9102102 | 建筑技术工 | 工日 | 0.0877 | 104 | 0 | 0 | 计价 | 按实计算
JYT15-42 | 材料 | 乙供 | C02040201 | 镀锌钢管 DN20以下 | kg | 1.02 | 4.982 | 0 | 0 | 计价 | 按实计算
JYT15-42 | 材料 | 乙供 | C06090102 | 钢管卡子 DN20 | 个 | 0.129 | 0.795 | 0 | 0 | 计价 | 按实计算
JYT15-42 | 材料 | 乙供 | C09010101 | 普通硅酸盐水泥 32.5 | t | 0.004 | 381.156 | 0 | 0 | 计价 | 按实计算
JYT15-42 | 材料 | 乙供 | C10010101 | 中砂 | m³ | 0.001 | 69.487 | 0 | 0 | 计价 | 按实计算
JYT15-42 | 材料 | 乙供 | C14010100 | 镀锌铁丝 | kg | 0.014 | 4.674 | 0 | 0 | 计价 | 按实计算
JYT15-42 | 材料 | 乙供 | C15010801 | 镀锌钢管接头零件 DN20以下 | 个 | 1.152 | 1.1 | 0 | 0 | 计价 | 按实计算
JYT15-42 | 材料 | 乙供 | C15030601 | 管子托钩 DN20 | 个 | 0.144 | 0.604 | 0 | 0 | 计价 | 按实计算
JYT15-42 | 材料 | 乙供 | C21010101 | 水 | t | 0.006 | 4.1 | 0 | 0 | 计价 | 按实计算
JYT15-42 | 材料 | 乙供 | C22030501 | 钢锯条 各种规格 | 根 | 0.341 | 1.528 | 0 | 0 | 计价 | 按实计算
JYT15-42 | 材料 | 乙供 | C22040461 | 碎布 | kg | 0.01 | 3.541 | 0 | 0 | 计价 | 按实计算
JYT15-42 | 材料 | 乙供 | C22040471 | 聚四氟乙烯生料带 | 卷 | 0.001 | 3.454 | 0 | 0 | 计价 | 按实计算
JYT15-42 | 材料 | 乙供 | C99010102 | 其他材料费 | 元 | 0.1756 | 1 | 0 | 0 | 计价 | 按实计算
JYT15-43 | 人工 | 乙供 | 9101106 | 普通工 | 工日 | 0.0629 | 75 | 0 | 0 | 计价 | 按实计算
JYT15-43 | 人工 | 乙供 | 9102102 | 建筑技术工 | 工日 | 0.0945 | 104 | 0 | 0 | 计价 | 按实计算
JYT15-43 | 材料 | 乙供 | C02040201 | 镀锌钢管 DN20以下 | kg | 1.729 | 4.982 | 0 | 0 | 计价 | 按实计算
JYT15-43 | 材料 | 乙供 | C06090102 | 钢管卡子 DN20 | 个 | 0.129 | 0.795 | 0 | 0 | 计价 | 按实计算
JYT15-43 | 材料 | 乙供 | C09010101 | 普通硅酸盐水泥 32.5 | t | 0.004 | 381.156 | 0 | 0 | 计价 | 按实计算
JYT15-43 | 材料 | 乙供 | C10010101 | 中砂 | m³ | 0.001 | 69.487 | 0 | 0 | 计价 | 按实计算
JYT15-43 | 材料 | 乙供 | C14010100 | 镀锌铁丝 | kg | 0.039 | 4.674 | 0 | 0 | 计价 | 按实计算
JYT15-43 | 材料 | 乙供 | C15010801 | 镀锌钢管接头零件 DN20以下 | 个 | 1.152 | 1.1 | 0 | 0 | 计价 | 按实计算
JYT15-43 | 材料 | 乙供 | C15030601 | 管子托钩 DN20 | 个 | 0.144 | 0.604 | 0 | 0 | 计价 | 按实计算
JYT15-43 | 材料 | 乙供 | C21010101 | 水 | t | 0.006 | 4.1 | 0 | 0 | 计价 | 按实计算
JYT15-43 | 材料 | 乙供 | C22030501 | 钢锯条 各种规格 | 根 | 0.341 | 1.528 | 0 | 0 | 计价 | 按实计算
JYT15-43 | 材料 | 乙供 | C22040461 | 碎布 | kg | 0.01 | 3.541 | 0 | 0 | 计价 | 按实计算
JYT15-43 | 材料 | 乙供 | C22040471 | 聚四氟乙烯生料带 | 卷 | 0.001 | 3.454 | 0 | 0 | 计价 | 按实计算
JYT15-43 | 材料 | 乙供 | C99010102 | 其他材料费 | 元 | 0.2486 | 1 | 0 | 0 | 计价 | 按实计算
JYT15-44 | 人工 | 乙供 | 9101106 | 普通工 | 工日 | 0.0756 | 75 | 0 | 0 | 计价 | 按实计算
JYT15-44 | 人工 | 乙供 | 9102102 | 建筑技术工 | 工日 | 0.1131 | 104 | 0 | 0 | 计价 | 按实计算
JYT15-44 | 材料 | 乙供 | C02040202 | 镀锌钢管 DN25 | kg | 2.57 | 4.982 | 0 | 0 | 计价 | 按实计算
JYT15-44 | 材料 | 乙供 | C06090103 | 钢管卡子 DN25 | 个 | 0.206 | 0.827 | 0 | 0 | 计价 | 按实计算
JYT15-44 | 材料 | 乙供 | C09010101 | 普通硅酸盐水泥 32.5 | t | 0.004 | 381.156 | 0 | 0 | 计价 | 按实计算
JYT15-44 | 材料 | 乙供 | C10010101 | 中砂 | m³ | 0.001 | 69.487 | 0 | 0 | 计价 | 按实计算
JYT15-44 | 材料 | 乙供 | C14010100 | 镀锌铁丝 | kg | 0.044 | 4.674 | 0 | 0 | 计价 | 按实计算
JYT15-44 | 材料 | 乙供 | C15010802 | 镀锌钢管接头零件 DN25 | 个 | 0.978 | 1.841 | 0 | 0 | 计价 | 按实计算
JYT15-44 | 材料 | 乙供 | C15030602 | 管子托钩 DN25 | 个 | 0.116 | 0.65 | 0 | 0 | 计价 | 按实计算
JYT15-44 | 材料 | 乙供 | C21010101 | 水 | t | 0.008 | 4.1 | 0 | 0 | 计价 | 按实计算
JYT15-44 | 材料 | 乙供 | C22030501 | 钢锯条 各种规格 | 根 | 0.255 | 1.528 | 0 | 0 | 计价 | 按实计算
JYT15-44 | 材料 | 乙供 | C22040461 | 碎布 | kg | 0.01 | 3.541 | 0 | 0 | 计价 | 按实计算
JYT15-44 | 材料 | 乙供 | C22040471 | 聚四氟乙烯生料带 | 卷 | 0.001 | 3.454 | 0 | 0 | 计价 | 按实计算
JYT15-44 | 机械 | 乙供 | J08-01-095 | 管子切断机 管径 φ150 | 台班 | 0.002 | 34.874 | 0 | 0 | 计价 | 按实计算
JYT15-44 | 机械 | 乙供 | J08-01-098 | 管子切断套丝机 管径 φ159 | 台班 | 0.003 | 22.916 | 0 | 0 | 计价 | 按实计算
JYT15-44 | 材料 | 乙供 | C99010102 | 其他材料费 | 元 | 0.3422 | 1 | 0 | 0 | 计价 | 按实计算
JYT15-45 | 人工 | 乙供 | 9101106 | 普通工 | 工日 | 0.0756 | 75 | 0 | 0 | 计价 | 按实计算
JYT15-45 | 人工 | 乙供 | 9102102 | 建筑技术工 | 工日 | 0.1131 | 104 | 0 | 0 | 计价 | 按实计算
JYT15-45 | 材料 | 乙供 | C02040203 | 镀锌钢管 DN32 | kg | 3.32 | 4.982 | 0 | 0 | 计价 | 按实计算
JYT15-45 | 材料 | 乙供 | C06090104 | 钢管卡子 DN32 | 个 | 0.206 | 1.051 | 0 | 0 | 计价 | 按实计算
JYT15-45 | 材料 | 乙供 | C09010101 | 普通硅酸盐水泥 32.5 | t | 0.005 | 381.156 | 0 | 0 | 计价 | 按实计算
JYT15-45 | 材料 | 乙供 | C10010101 | 中砂 | m³ | 0.001 | 69.487 | 0 | 0 | 计价 | 按实计算
JYT15-45 | 材料 | 乙供 | C14010100 | 镀锌铁丝 | kg | 0.015 | 4.674 | 0 | 0 | 计价 | 按实计算
JYT15-45 | 材料 | 乙供 | C15010803 | 镀锌钢管接头零件 DN32 | 个 | 0.803 | 2.901 | 0 | 0 | 计价 | 按实计算
JYT15-45 | 材料 | 乙供 | C15030602 | 管子托钩 DN25 | 个 | 0.116 | 0.65 | 0 | 0 | 计价 | 按实计算
JYT15-45 | 材料 | 乙供 | C21010101 | 水 | t | 0.009 | 4.1 | 0 | 0 | 计价 | 按实计算
JYT15-45 | 材料 | 乙供 | C22030501 | 钢锯条 各种规格 | 根 | 0.241 | 1.528 | 0 | 0 | 计价 | 按实计算
JYT15-45 | 材料 | 乙供 | C22040461 | 碎布 | kg | 0.01 | 3.541 | 0 | 0 | 计价 | 按实计算
JYT15-45 | 材料 | 乙供 | C22040471 | 聚四氟乙烯生料带 | 卷 | 0.001 | 3.454 | 0 | 0 | 计价 | 按实计算
JYT15-45 | 机械 | 乙供 | J08-01-095 | 管子切断机 管径 φ150 | 台班 | 0.002 | 34.874 | 0 | 0 | 计价 | 按实计算
JYT15-45 | 机械 | 乙供 | J08-01-098 | 管子切断套丝机 管径 φ159 | 台班 | 0.003 | 22.916 | 0 | 0 | 计价 | 按实计算
JYT15-45 | 材料 | 乙供 | C99010102 | 其他材料费 | 元 | 0.433 | 1 | 0 | 0 | 计价 | 按实计算
JYT15-46 | 人工 | 乙供 | 9101106 | 普通工 | 工日 | 0.09 | 75 | 0 | 0 | 计价 | 按实计算
JYT15-46 | 人工 | 乙供 | 9102102 | 建筑技术工 | 工日 | 0.135 | 104 | 0 | 0 | 计价 | 按实计算
JYT15-46 | 材料 | 乙供 | C02040204 | 镀锌钢管 DN40 | kg | 4.074 | 4.982 | 0 | 0 | 计价 | 按实计算
JYT15-46 | 材料 | 乙供 | C09010101 | 普通硅酸盐水泥 32.5 | t | 0.001 | 381.156 | 0 | 0 | 计价 | 按实计算
JYT15-46 | 材料 | 乙供 | C14010100 | 镀锌铁丝 | kg | 0.001 | 4.674 | 0 | 0 | 计价 | 按实计算
JYT15-46 | 材料 | 乙供 | C15010804 | 镀锌钢管接头零件 DN40 | 个 | 0.716 | 3.487 | 0 | 0 | 计价 | 按实计算
JYT15-46 | 材料 | 乙供 | C21010101 | 水 | t | 0.013 | 4.1 | 0 | 0 | 计价 | 按实计算
JYT15-46 | 材料 | 乙供 | C22030501 | 钢锯条 各种规格 | 根 | 0.267 | 1.528 | 0 | 0 | 计价 | 按实计算
JYT15-46 | 材料 | 乙供 | C22040461 | 碎布 | kg | 0.022 | 3.541 | 0 | 0 | 计价 | 按实计算
JYT15-46 | 材料 | 乙供 | C22040471 | 聚四氟乙烯生料带 | 卷 | 0.001 | 3.454 | 0 | 0 | 计价 | 按实计算
JYT15-46 | 机械 | 乙供 | J08-01-095 | 管子切断机 管径 φ150 | 台班 | 0.002 | 34.874 | 0 | 0 | 计价 | 按实计算
JYT15-46 | 机械 | 乙供 | J08-01-098 | 管子切断套丝机 管径 φ159 | 台班 | 0.003 | 22.916 | 0 | 0 | 计价 | 按实计算
JYT15-46 | 材料 | 乙供 | C99010102 | 其他材料费 | 元 | 0.4744 | 1 | 0 | 0 | 计价 | 按实计算
JYT15-47 | 人工 | 乙供 | 9101106 | 普通工 | 工日 | 0.0919 | 75 | 0 | 0 | 计价 | 按实计算
JYT15-47 | 人工 | 乙供 | 9102102 | 建筑技术工 | 工日 | 0.138 | 104 | 0 | 0 | 计价 | 按实计算
JYT15-47 | 材料 | 乙供 | C02040205 | 镀锌钢管 DN50 | kg | 5.227 | 4.982 | 0 | 0 | 计价 | 按实计算
JYT15-47 | 材料 | 乙供 | C14010100 | 镀锌铁丝 | kg | 0.004 | 4.674 | 0 | 0 | 计价 | 按实计算
JYT15-47 | 材料 | 乙供 | C15010805 | 镀锌钢管接头零件 DN50 | 个 | 0.651 | 5.352 | 0 | 0 | 计价 | 按实计算
JYT15-47 | 材料 | 乙供 | C21010101 | 水 | t | 0.016 | 4.1 | 0 | 0 | 计价 | 按实计算
JYT15-47 | 材料 | 乙供 | C22030501 | 钢锯条 各种规格 | 根 | 0.133 | 1.528 | 0 | 0 | 计价 | 按实计算
JYT15-47 | 材料 | 乙供 | C22040461 | 碎布 | kg | 0.025 | 3.541 | 0 | 0 | 计价 | 按实计算
JYT15-47 | 材料 | 乙供 | C22040471 | 聚四氟乙烯生料带 | 卷 | 0.001 | 3.454 | 0 | 0 | 计价 | 按实计算
JYT15-47 | 机械 | 乙供 | J08-01-095 | 管子切断机 管径 φ150 | 台班 | 0.006 | 34.874 | 0 | 0 | 计价 | 按实计算
JYT15-47 | 机械 | 乙供 | J08-01-098 | 管子切断套丝机 管径 φ159 | 台班 | 0.008 | 22.916 | 0 | 0 | 计价 | 按实计算
JYT15-47 | 材料 | 乙供 | C99010102 | 其他材料费 | 元 | 0.5981 | 1 | 0 | 0 | 计价 | 按实计算
JYT15-48 | 人工 | 乙供 | 9101106 | 普通工 | 工日 | 0.0938 | 75 | 0 | 0 | 计价 | 按实计算
JYT15-48 | 人工 | 乙供 | 9102102 | 建筑技术工 | 工日 | 0.1409 | 104 | 0 | 0 | 计价 | 按实计算
JYT15-48 | 材料 | 乙供 | C02040206 | 镀锌钢管 DN65 | kg | 7.109 | 4.982 | 0 | 0 | 计价 | 按实计算
JYT15-48 | 材料 | 乙供 | C09010101 | 普通硅酸盐水泥 32.5 | t | 0.001 | 381.156 | 0 | 0 | 计价 | 按实计算
JYT15-48 | 材料 | 乙供 | C14010100 | 镀锌铁丝 | kg | 0.01 | 4.674 | 0 | 0 | 计价 | 按实计算
JYT15-48 | 材料 | 乙供 | C15010806 | 镀锌钢管接头零件 DN65 | 个 | 0.425 | 10.125 | 0 | 0 | 计价 | 按实计算
JYT15-48 | 材料 | 乙供 | C21010101 | 水 | t | 0.018 | 4.1 | 0 | 0 | 计价 | 按实计算
JYT15-48 | 材料 | 乙供 | C22040461 | 碎布 | kg | 0.028 | 3.541 | 0 | 0 | 计价 | 按实计算
JYT15-48 | 材料 | 乙供 | C22040471 | 聚四氟乙烯生料带 | 卷 | 0.002 | 3.454 | 0 | 0 | 计价 | 按实计算
JYT15-48 | 机械 | 乙供 | J08-01-095 | 管子切断机 管径 φ150 | 台班 | 0.005 | 34.874 | 0 | 0 | 计价 | 按实计算
JYT15-48 | 机械 | 乙供 | J08-01-098 | 管子切断套丝机 管径 φ159 | 台班 | 0.009 | 22.916 | 0 | 0 | 计价 | 按实计算
JYT15-48 | 材料 | 乙供 | C99010102 | 其他材料费 | 元 | 0.8066 | 1 | 0 | 0 | 计价 | 按实计算
JYT15-49 | 人工 | 乙供 | 9101106 | 普通工 | 工日 | 0.0996 | 75 | 0 | 0 | 计价 | 按实计算
JYT15-49 | 人工 | 乙供 | 9102102 | 建筑技术工 | 工日 | 0.1494 | 104 | 0 | 0 | 计价 | 按实计算
JYT15-49 | 材料 | 乙供 | C02040207 | 镀锌钢管 DN80 | kg | 8.932 | 4.982 | 0 | 0 | 计价 | 按实计算
JYT15-49 | 材料 | 乙供 | C09010101 | 普通硅酸盐水泥 32.5 | t | 0.002 | 381.156 | 0 | 0 | 计价 | 按实计算
JYT15-49 | 材料 | 乙供 | C14010100 | 镀锌铁丝 | kg | 0.003 | 4.674 | 0 | 0 | 计价 | 按实计算
JYT15-49 | 材料 | 乙供 | C15010807 | 镀锌钢管接头零件 DN80 | 个 | 0.391 | 15.681 | 0 | 0 | 计价 | 按实计算
JYT15-49 | 材料 | 乙供 | C21010101 | 水 | t | 0.02 | 4.1 | 0 | 0 | 计价 | 按实计算
JYT15-49 | 材料 | 乙供 | C22040461 | 碎布 | kg | 0.03 | 3.541 | 0 | 0 | 计价 | 按实计算
JYT15-49 | 材料 | 乙供 | C22040471 | 聚四氟乙烯生料带 | 卷 | 0.002 | 3.454 | 0 | 0 | 计价 | 按实计算
JYT15-49 | 机械 | 乙供 | J08-01-095 | 管子切断机 管径 φ150 | 台班 | 0.005 | 34.874 | 0 | 0 | 计价 | 按实计算
JYT15-49 | 机械 | 乙供 | J08-01-098 | 管子切断套丝机 管径 φ159 | 台班 | 0.01 | 22.916 | 0 | 0 | 计价 | 按实计算
JYT15-49 | 材料 | 乙供 | C99010102 | 其他材料费 | 元 | 1.032 | 1 | 0 | 0 | 计价 | 按实计算
JYT15-50 | 人工 | 乙供 | 9101106 | 普通工 | 工日 | 0.1129 | 75 | 0 | 0 | 计价 | 按实计算
JYT15-50 | 人工 | 乙供 | 9102102 | 建筑技术工 | 工日 | 0.1693 | 104 | 0 | 0 | 计价 | 按实计算
JYT15-50 | 材料 | 乙供 | C02040208 | 镀锌钢管 DN100 | kg | 11.618 | 4.982 | 0 | 0 | 计价 | 按实计算
JYT15-50 | 材料 | 乙供 | C09010101 | 普通硅酸盐水泥 32.5 | t | 0.001 | 381.156 | 0 | 0 | 计价 | 按实计算
JYT15-50 | 材料 | 乙供 | C14010100 | 镀锌铁丝 | kg | 0.007 | 4.674 | 0 | 0 | 计价 | 按实计算
JYT15-50 | 材料 | 乙供 | C15010808 | 镀锌钢管接头零件 DN100 | 个 | 0.268 | 26.658 | 0 | 0 | 计价 | 按实计算
JYT15-50 | 材料 | 乙供 | C21010101 | 水 | t | 0.031 | 4.1 | 0 | 0 | 计价 | 按实计算
JYT15-50 | 材料 | 乙供 | C22040461 | 碎布 | kg | 0.035 | 3.541 | 0 | 0 | 计价 | 按实计算
JYT15-50 | 材料 | 乙供 | C22040471 | 聚四氟乙烯生料带 | 卷 | 0.002 | 3.454 | 0 | 0 | 计价 | 按实计算
JYT15-50 | 机械 | 乙供 | J08-01-095 | 管子切断机 管径 φ150 | 台班 | 0.003 | 34.874 | 0 | 0 | 计价 | 按实计算
JYT15-50 | 材料 | 乙供 | C99010102 | 其他材料费 | 元 | 1.3139 | 1 | 0 | 0 | 计价 | 按实计算
JYT15-51 | 人工 | 乙供 | 9101106 | 普通工 | 工日 | 0.0629 | 75 | 0 | 0 | 计价 | 按实计算
JYT15-51 | 人工 | 乙供 | 9102102 | 建筑技术工 | 工日 | 0.0945 | 104 | 0 | 0 | 计价 | 按实计算
JYT15-51 | 材料 | 乙供 | C02040111 | 焊接钢管 DN20以下 | kg | 1.663 | 4.06 | 0 | 0 | 计价 | 按实计算
JYT15-51 | 材料 | 乙供 | C06090102 | 钢管卡子 DN20 | 个 | 0.219 | 0.795 | 0 | 0 | 计价 | 按实计算
JYT15-51 | 材料 | 乙供 | C09010101 | 普通硅酸盐水泥 32.5 | t | 0.0005 | 381.156 | 0 | 0 | 计价 | 按实计算
JYT15-51 | 材料 | 乙供 | C10010101 | 中砂 | m³ | 0.001 | 69.487 | 0 | 0 | 计价 | 按实计算
JYT15-51 | 材料 | 乙供 | C14010100 | 镀锌铁丝 | kg | 0.005 | 4.674 | 0 | 0 | 计价 | 按实计算
JYT15-51 | 材料 | 乙供 | C15020101 | 焊接钢管接头零件 DN20以下 | 个 | 1.619 | 0.691 | 0 | 0 | 计价 | 按实计算
JYT15-51 | 材料 | 乙供 | C15030601 | 管子托钩 DN20 | 个 | 0.137 | 0.604 | 0 | 0 | 计价 | 按实计算
JYT15-51 | 材料 | 乙供 | C21010101 | 水 | t | 0.006 | 4.1 | 0 | 0 | 计价 | 按实计算
JYT15-51 | 材料 | 乙供 | C22030501 | 钢锯条 各种规格 | 根 | 0.313 | 1.528 | 0 | 0 | 计价 | 按实计算
JYT15-51 | 材料 | 乙供 | C22040461 | 碎布 | kg | 0.012 | 3.541 | 0 | 0 | 计价 | 按实计算
JYT15-51 | 材料 | 乙供 | C22040471 | 聚四氟乙烯生料带 | 卷 | 0.002 | 3.454 | 0 | 0 | 计价 | 按实计算
JYT15-51 | 材料 | 乙供 | C99010102 | 其他材料费 | 元 | 0.1793 | 1 | 0 | 0 | 计价 | 按实计算
JYT15-52 | 人工 | 乙供 | 9101106 | 普通工 | 工日 | 0.0756 | 75 | 0 | 0 | 计价 | 按实计算
JYT15-52 | 人工 | 乙供 | 9102102 | 建筑技术工 | 工日 | 0.1131 | 104 | 0 | 0 | 计价 | 按实计算
JYT15-52 | 材料 | 乙供 | C02040112 | 焊接钢管 DN25 | kg | 2.468 | 4.06 | 0 | 0 | 计价 | 按实计算
JYT15-52 | 材料 | 乙供 | C06090103 | 钢管卡子 DN25 | 个 | 0.193 | 0.827 | 0 | 0 | 计价 | 按实计算
JYT15-52 | 材料 | 乙供 | C09010101 | 普通硅酸盐水泥 32.5 | t | 0.0004 | 381.156 | 0 | 0 | 计价 | 按实计算
JYT15-52 | 材料 | 乙供 | C10010101 | 中砂 | m³ | 0.001 | 69.487 | 0 | 0 | 计价 | 按实计算
JYT15-52 | 材料 | 乙供 | C14010100 | 镀锌铁丝 | kg | 0.006 | 4.674 | 0 | 0 | 计价 | 按实计算
JYT15-52 | 材料 | 乙供 | C15020102 | 焊接钢管接头零件 DN25 | 个 | 1.514 | 1.212 | 0 | 0 | 计价 | 按实计算
JYT15-52 | 材料 | 乙供 | C15030602 | 管子托钩 DN25 | 个 | 0.105 | 0.65 | 0 | 0 | 计价 | 按实计算
JYT15-52 | 材料 | 乙供 | C19110101 | 氧气 | m³ | 0.026 | 4.77 | 0 | 0 | 计价 | 按实计算
JYT15-52 | 材料 | 乙供 | C19110201 | 乙炔气 | m³ | 0.01 | 11.05 | 0 | 0 | 计价 | 按实计算
JYT15-52 | 材料 | 乙供 | C21010101 | 水 | t | 0.008 | 4.1 | 0 | 0 | 计价 | 按实计算
JYT15-52 | 材料 | 乙供 | C22030501 | 钢锯条 各种规格 | 根 | 0.319 | 1.528 | 0 | 0 | 计价 | 按实计算
JYT15-52 | 材料 | 乙供 | C22040461 | 碎布 | kg | 0.012 | 3.541 | 0 | 0 | 计价 | 按实计算
JYT15-52 | 材料 | 乙供 | C22040471 | 聚四氟乙烯生料带 | 卷 | 0.002 | 3.454 | 0 | 0 | 计价 | 按实计算
JYT15-52 | 机械 | 乙供 | J08-01-095 | 管子切断机 管径 φ150 | 台班 | 0.002 | 34.874 | 0 | 0 | 计价 | 按实计算
JYT15-52 | 机械 | 乙供 | J08-01-098 | 管子切断套丝机 管径 φ159 | 台班 | 0.003 | 22.916 | 0 | 0 | 计价 | 按实计算
JYT15-52 | 材料 | 乙供 | C99010102 | 其他材料费 | 元 | 0.2627 | 1 | 0 | 0 | 计价 | 按实计算
JYT15-53 | 人工 | 乙供 | 9101106 | 普通工 | 工日 | 0.0756 | 75 | 0 | 0 | 计价 | 按实计算
JYT15-53 | 人工 | 乙供 | 9102102 | 建筑技术工 | 工日 | 0.1131 | 104 | 0 | 0 | 计价 | 按实计算
JYT15-53 | 材料 | 乙供 | C02040113 | 焊接钢管 DN32 | kg | 3.193 | 4.06 | 0 | 0 | 计价 | 按实计算
JYT15-53 | 材料 | 乙供 | C06090104 | 钢管卡子 DN32 | 个 | 0.193 | 1.051 | 0 | 0 | 计价 | 按实计算
JYT15-53 | 材料 | 乙供 | C09010101 | 普通硅酸盐水泥 32.5 | t | 0.0004 | 381.156 | 0 | 0 | 计价 | 按实计算
JYT15-53 | 材料 | 乙供 | C10010101 | 中砂 | m³ | 0.001 | 69.487 | 0 | 0 | 计价 | 按实计算
JYT15-53 | 材料 | 乙供 | C14010100 | 镀锌铁丝 | kg | 0.007 | 4.674 | 0 | 0 | 计价 | 按实计算
JYT15-53 | 材料 | 乙供 | C15020103 | 焊接钢管接头零件 DN32 | 个 | 1.088 | 1.867 | 0 | 0 | 计价 | 按实计算
JYT15-53 | 材料 | 乙供 | C15030602 | 管子托钩 DN25 | 个 | 0.105 | 0.65 | 0 | 0 | 计价 | 按实计算
JYT15-53 | 材料 | 乙供 | C19110101 | 氧气 | m³ | 0.036 | 4.77 | 0 | 0 | 计价 | 按实计算
JYT15-53 | 材料 | 乙供 | C19110201 | 乙炔气 | m³ | 0.012 | 11.05 | 0 | 0 | 计价 | 按实计算
JYT15-53 | 材料 | 乙供 | C21010101 | 水 | t | 0.01 | 4.1 | 0 | 0 | 计价 | 按实计算
JYT15-53 | 材料 | 乙供 | C22030501 | 钢锯条 各种规格 | 根 | 0.341 | 1.528 | 0 | 0 | 计价 | 按实计算
JYT15-53 | 材料 | 乙供 | C22040461 | 碎布 | kg | 0.013 | 3.541 | 0 | 0 | 计价 | 按实计算
JYT15-53 | 材料 | 乙供 | C22040471 | 聚四氟乙烯生料带 | 卷 | 0.002 | 3.454 | 0 | 0 | 计价 | 按实计算
JYT15-53 | 机械 | 乙供 | J08-01-095 | 管子切断机 管径 φ150 | 台班 | 0.002 | 34.874 | 0 | 0 | 计价 | 按实计算
JYT15-53 | 机械 | 乙供 | J08-01-098 | 管子切断套丝机 管径 φ159 | 台班 | 0.003 | 22.916 | 0 | 0 | 计价 | 按实计算
JYT15-53 | 材料 | 乙供 | C99010102 | 其他材料费 | 元 | 0.3288 | 1 | 0 | 0 | 计价 | 按实计算
JYT15-54 | 人工 | 乙供 | 9101106 | 普通工 | 工日 | 0.09 | 75 | 0 | 0 | 计价 | 按实计算
JYT15-54 | 人工 | 乙供 | 9102102 | 建筑技术工 | 工日 | 0.135 | 104 | 0 | 0 | 计价 | 按实计算
JYT15-54 | 材料 | 乙供 | C02040114 | 焊接钢管 DN40 | kg | 3.917 | 4.06 | 0 | 0 | 计价 | 按实计算
JYT15-54 | 材料 | 乙供 | C09010101 | 普通硅酸盐水泥 32.5 | t | 0.0004 | 381.156 | 0 | 0 | 计价 | 按实计算
JYT15-54 | 材料 | 乙供 | C10010101 | 中砂 | m³ | 0.001 | 69.487 | 0 | 0 | 计价 | 按实计算
JYT15-54 | 材料 | 乙供 | C14010100 | 镀锌铁丝 | kg | 0.008 | 4.674 | 0 | 0 | 计价 | 按实计算
JYT15-54 | 材料 | 乙供 | C15020104 | 焊接钢管接头零件 DN40 | 个 | 0.784 | 2.543 | 0 | 0 | 计价 | 按实计算
JYT15-54 | 材料 | 乙供 | C19110101 | 氧气 | m³ | 0.027 | 4.77 | 0 | 0 | 计价 | 按实计算
JYT15-54 | 材料 | 乙供 | C19110201 | 乙炔气 | m³ | 0.01 | 11.05 | 0 | 0 | 计价 | 按实计算
JYT15-54 | 材料 | 乙供 | C21010101 | 水 | t | 0.013 | 4.1 | 0 | 0 | 计价 | 按实计算
JYT15-54 | 材料 | 乙供 | C22030501 | 钢锯条 各种规格 | 根 | 0.338 | 1.528 | 0 | 0 | 计价 | 按实计算
JYT15-54 | 材料 | 乙供 | C22040461 | 碎布 | kg | 0.02 | 3.541 | 0 | 0 | 计价 | 按实计算
JYT15-54 | 材料 | 乙供 | C22040471 | 聚四氟乙烯生料带 | 卷 | 0.002 | 3.454 | 0 | 0 | 计价 | 按实计算
JYT15-54 | 机械 | 乙供 | J08-01-095 | 管子切断机 管径 φ150 | 台班 | 0.004 | 34.874 | 0 | 0 | 计价 | 按实计算
JYT15-54 | 机械 | 乙供 | J08-01-098 | 管子切断套丝机 管径 φ159 | 台班 | 0.003 | 22.916 | 0 | 0 | 计价 | 按实计算
JYT15-54 | 材料 | 乙供 | C99010102 | 其他材料费 | 元 | 0.3809 | 1 | 0 | 0 | 计价 | 按实计算
JYT15-55 | 人工 | 乙供 | 9101106 | 普通工 | 工日 | 0.0919 | 75 | 0 | 0 | 计价 | 按实计算
JYT15-55 | 人工 | 乙供 | 9102102 | 建筑技术工 | 工日 | 0.138 | 104 | 0 | 0 | 计价 | 按实计算
JYT15-55 | 材料 | 乙供 | C02040115 | 焊接钢管 DN50 | kg | 4.978 | 4.06 | 0 | 0 | 计价 | 按实计算
JYT15-55 | 材料 | 乙供 | C09010101 | 普通硅酸盐水泥 32.5 | t | 0.0004 | 381.156 | 0 | 0 | 计价 | 按实计算
JYT15-55 | 材料 | 乙供 | C10010101 | 中砂 | m³ | 0.001 | 69.487 | 0 | 0 | 计价 | 按实计算
JYT15-55 | 材料 | 乙供 | C14010100 | 镀锌铁丝 | kg | 0.009 | 4.674 | 0 | 0 | 计价 | 按实计算
JYT15-55 | 材料 | 乙供 | C15020105 | 焊接钢管接头零件 DN50 | 个 | 0.621 | 3.942 | 0 | 0 | 计价 | 按实计算
JYT15-55 | 材料 | 乙供 | C19110101 | 氧气 | m³ | 0.025 | 4.77 | 0 | 0 | 计价 | 按实计算
JYT15-55 | 材料 | 乙供 | C19110201 | 乙炔气 | m³ | 0.009 | 11.05 | 0 | 0 | 计价 | 按实计算
JYT15-55 | 材料 | 乙供 | C21010101 | 水 | t | 0.016 | 4.1 | 0 | 0 | 计价 | 按实计算
JYT15-55 | 材料 | 乙供 | C22030501 | 钢锯条 各种规格 | 根 | 0.129 | 1.528 | 0 | 0 | 计价 | 按实计算
JYT15-55 | 材料 | 乙供 | C22040461 | 碎布 | kg | 0.025 | 3.541 | 0 | 0 | 计价 | 按实计算
JYT15-55 | 材料 | 乙供 | C22040471 | 聚四氟乙烯生料带 | 卷 | 0.001 | 3.454 | 0 | 0 | 计价 | 按实计算
JYT15-55 | 机械 | 乙供 | J08-01-095 | 管子切断机 管径 φ150 | 台班 | 0.007 | 34.874 | 0 | 0 | 计价 | 按实计算
JYT15-55 | 机械 | 乙供 | J08-01-098 | 管子切断套丝机 管径 φ159 | 台班 | 0.009 | 22.916 | 0 | 0 | 计价 | 按实计算
JYT15-55 | 材料 | 乙供 | C99010102 | 其他材料费 | 元 | 0.4699 | 1 | 0 | 0 | 计价 | 按实计算
JYT15-56 | 人工 | 乙供 | 9101106 | 普通工 | 工日 | 0.0938 | 75 | 0 | 0 | 计价 | 按实计算
JYT15-56 | 人工 | 乙供 | 9102102 | 建筑技术工 | 工日 | 0.1409 | 104 | 0 | 0 | 计价 | 按实计算
JYT15-56 | 材料 | 乙供 | C02040116 | 焊接钢管 DN65 | kg | 6.773 | 4.06 | 0 | 0 | 计价 | 按实计算
JYT15-56 | 材料 | 乙供 | C09010101 | 普通硅酸盐水泥 32.5 | t | 0.0004 | 381.156 | 0 | 0 | 计价 | 按实计算
JYT15-56 | 材料 | 乙供 | C10010101 | 中砂 | m³ | 0.001 | 69.487 | 0 | 0 | 计价 | 按实计算
JYT15-56 | 材料 | 乙供 | C14010100 | 镀锌铁丝 | kg | 0.01 | 4.674 | 0 | 0 | 计价 | 按实计算
JYT15-56 | 材料 | 乙供 | C15020106 | 焊接钢管接头零件 DN65 | 个 | 0.435 | 8.749 | 0 | 0 | 计价 | 按实计算
JYT15-56 | 材料 | 乙供 | C19110101 | 氧气 | m³ | 0.026 | 4.77 | 0 | 0 | 计价 | 按实计算
JYT15-56 | 材料 | 乙供 | C19110201 | 乙炔气 | m³ | 0.01 | 11.05 | 0 | 0 | 计价 | 按实计算
JYT15-56 | 材料 | 乙供 | C21010101 | 水 | t | 0.022 | 4.1 | 0 | 0 | 计价 | 按实计算
JYT15-56 | 材料 | 乙供 | C22040461 | 碎布 | kg | 0.028 | 3.541 | 0 | 0 | 计价 | 按实计算
JYT15-56 | 机械 | 乙供 | J08-01-098 | 管子切断套丝机 管径 φ159 | 台班 | 0.013 | 22.916 | 0 | 0 | 计价 | 按实计算
JYT15-56 | 材料 | 乙供 | C99010102 | 其他材料费 | 元 | 0.6399 | 1 | 0 | 0 | 计价 | 按实计算
JYT15-57 | 人工 | 乙供 | 9101106 | 普通工 | 工日 | 0.0996 | 75 | 0 | 0 | 计价 | 按实计算
JYT15-57 | 人工 | 乙供 | 9102102 | 建筑技术工 | 工日 | 0.1494 | 104 | 0 | 0 | 计价 | 按实计算
JYT15-57 | 材料 | 乙供 | C02040117 | 焊接钢管 DN80 | kg | 8.507 | 4.06 | 0 | 0 | 计价 | 按实计算
JYT15-57 | 材料 | 乙供 | C09010101 | 普通硅酸盐水泥 32.5 | t | 0.0004 | 381.156 | 0 | 0 | 计价 | 按实计算
JYT15-57 | 材料 | 乙供 | C10010101 | 中砂 | m³ | 0.001 | 69.487 | 0 | 0 | 计价 | 按实计算
JYT15-57 | 材料 | 乙供 | C14010100 | 镀锌铁丝 | kg | 0.012 | 4.674 | 0 | 0 | 计价 | 按实计算
JYT15-57 | 材料 | 乙供 | C15020107 | 焊接钢管接头零件 DN80 | 个 | 0.354 | 12.513 | 0 | 0 | 计价 | 按实计算
JYT15-57 | 材料 | 乙供 | C19110101 | 氧气 | m³ | 0.024 | 4.77 | 0 | 0 | 计价 | 按实计算
JYT15-57 | 材料 | 乙供 | C19110201 | 乙炔气 | m³ | 0.009 | 11.05 | 0 | 0 | 计价 | 按实计算
JYT15-57 | 材料 | 乙供 | C21010101 | 水 | t | 0.025 | 4.1 | 0 | 0 | 计价 | 按实计算
JYT15-57 | 材料 | 乙供 | C22040461 | 碎布 | kg | 0.03 | 3.541 | 0 | 0 | 计价 | 按实计算
JYT15-57 | 机械 | 乙供 | J08-01-098 | 管子切断套丝机 管径 φ159 | 台班 | 0.008 | 22.916 | 0 | 0 | 计价 | 按实计算
JYT15-57 | 材料 | 乙供 | C99010102 | 其他材料费 | 元 | 0.7934 | 1 | 0 | 0 | 计价 | 按实计算
JYT15-58 | 人工 | 乙供 | 9101106 | 普通工 | 工日 | 0.1129 | 75 | 0 | 0 | 计价 | 按实计算
JYT15-58 | 人工 | 乙供 | 9102102 | 建筑技术工 | 工日 | 0.1693 | 104 | 0 | 0 | 计价 | 按实计算
JYT15-58 | 材料 | 乙供 | C02040118 | 焊接钢管 DN100 | kg | 11.067 | 4.06 | 0 | 0 | 计价 | 按实计算
JYT15-58 | 材料 | 乙供 | C09010101 | 普通硅酸盐水泥 32.5 | t | 0.0004 | 381.156 | 0 | 0 | 计价 | 按实计算
JYT15-58 | 材料 | 乙供 | C10010101 | 中砂 | m³ | 0.001 | 69.487 | 0 | 0 | 计价 | 按实计算
JYT15-58 | 材料 | 乙供 | C14010100 | 镀锌铁丝 | kg | 0.018 | 4.674 | 0 | 0 | 计价 | 按实计算
JYT15-58 | 材料 | 乙供 | C15020108 | 焊接钢管接头零件 DN100 | 个 | 0.35 | 21.351 | 0 | 0 | 计价 | 按实计算
JYT15-58 | 材料 | 乙供 | C19110101 | 氧气 | m³ | 0.031 | 4.77 | 0 | 0 | 计价 | 按实计算
JYT15-58 | 材料 | 乙供 | C19110201 | 乙炔气 | m³ | 0.012 | 11.05 | 0 | 0 | 计价 | 按实计算
JYT15-58 | 材料 | 乙供 | C21010101 | 水 | t | 0.031 | 4.1 | 0 | 0 | 计价 | 按实计算
JYT15-58 | 材料 | 乙供 | C22040461 | 碎布 | kg | 0.035 | 3.541 | 0 | 0 | 计价 | 按实计算
JYT15-58 | 材料 | 乙供 | C99010102 | 其他材料费 | 元 | 1.0648 | 1 | 0 | 0 | 计价 | 按实计算
JYT15-59 | 人工 | 乙供 | 9101106 | 普通工 | 工日 | 0.0568 | 75 | 0 | 0 | 计价 | 按实计算
JYT15-59 | 人工 | 乙供 | 9102102 | 建筑技术工 | 工日 | 0.0854 | 104 | 0 | 0 | 计价 | 按实计算
JYT15-59 | 材料 | 乙供 | C01030105 | 薄钢板 4以下 | kg | 0.009 | 3.958 | 0 | 0 | 计价 | 按实计算
JYT15-59 | 材料 | 乙供 | C02040113 | 焊接钢管 DN32 | kg | 3.193 | 4.06 | 0 | 0 | 计价 | 按实计算
JYT15-59 | 材料 | 乙供 | C12010200 | 电焊条 J507 综合 | kg | 0.001 | 6.5 | 0 | 0 | 计价 | 按实计算
JYT15-59 | 材料 | 乙供 | C12020100 | 碳钢气焊丝 综合 | kg | 0.002 | 7.139 | 0 | 0 | 计价 | 按实计算
JYT15-59 | 材料 | 乙供 | C14010100 | 镀锌铁丝 | kg | 0.008 | 4.674 | 0 | 0 | 计价 | 按实计算
JYT15-59 | 材料 | 乙供 | C19110101 | 氧气 | m³ | 0.024 | 4.77 | 0 | 0 | 计价 | 按实计算
JYT15-59 | 材料 | 乙供 | C19110201 | 乙炔气 | m³ | 0.008 | 11.05 | 0 | 0 | 计价 | 按实计算
JYT15-59 | 材料 | 乙供 | C21010101 | 水 | t | 0.004 | 4.1 | 0 | 0 | 计价 | 按实计算
JYT15-59 | 材料 | 乙供 | C21020101 | 电 | kW·h | 0.025 | 0.8 | 0 | 0 | 计价 | 按实计算
JYT15-59 | 材料 | 乙供 | C22030501 | 钢锯条 各种规格 | 根 | 0.066 | 1.528 | 0 | 0 | 计价 | 按实计算
JYT15-59 | 材料 | 乙供 | C22030701 | 尼龙砂轮片 φ100 | 片 | 0.015 | 1.298 | 0 | 0 | 计价 | 按实计算
JYT15-59 | 材料 | 乙供 | C22040461 | 碎布 | kg | 0.022 | 3.541 | 0 | 0 | 计价 | 按实计算
JYT15-59 | 材料 | 乙供 | C22040501 | 棉纱头 | kg | 0.002 | 5.91 | 0 | 0 | 计价 | 按实计算
JYT15-59 | 机械 | 乙供 | J08-01-074 | 弯管机 WC27~108 | 台班 | 0.006 | 79.306 | 0 | 0 | 计价 | 按实计算
JYT15-59 | 机械 | 乙供 | J10-01-040 | 逆变多功能焊机 D7-500 | 台班 | 0.003 | 151.33 | 0 | 0 | 计价 | 按实计算
JYT15-59 | 材料 | 乙供 | C99010102 | 其他材料费 | 元 | 0.2701 | 1 | 0 | 0 | 计价 | 按实计算
JYT15-60 | 人工 | 乙供 | 9101106 | 普通工 | 工日 | 0.0621 | 75 | 0 | 0 | 计价 | 按实计算
JYT15-60 | 人工 | 乙供 | 9102102 | 建筑技术工 | 工日 | 0.0931 | 104 | 0 | 0 | 计价 | 按实计算
JYT15-60 | 材料 | 乙供 | C01030105 | 薄钢板 4以下 | kg | 0.009 | 3.958 | 0 | 0 | 计价 | 按实计算
JYT15-60 | 材料 | 乙供 | C02040114 | 焊接钢管 DN40 | kg | 3.917 | 4.06 | 0 | 0 | 计价 | 按实计算
JYT15-60 | 材料 | 乙供 | C12010200 | 电焊条 J507 综合 | kg | 0.001 | 6.5 | 0 | 0 | 计价 | 按实计算
JYT15-60 | 材料 | 乙供 | C12020100 | 碳钢气焊丝 综合 | kg | 0.002 | 7.139 | 0 | 0 | 计价 | 按实计算
JYT15-60 | 材料 | 乙供 | C14010100 | 镀锌铁丝 | kg | 0.008 | 4.674 | 0 | 0 | 计价 | 按实计算
JYT15-60 | 材料 | 乙供 | C19110101 | 氧气 | m³ | 0.034 | 4.77 | 0 | 0 | 计价 | 按实计算
JYT15-60 | 材料 | 乙供 | C19110201 | 乙炔气 | m³ | 0.012 | 11.05 | 0 | 0 | 计价 | 按实计算
JYT15-60 | 材料 | 乙供 | C21010101 | 水 | t | 0.004 | 4.1 | 0 | 0 | 计价 | 按实计算
JYT15-60 | 材料 | 乙供 | C21020101 | 电 | kW·h | 0.042 | 0.8 | 0 | 0 | 计价 | 按实计算
JYT15-60 | 材料 | 乙供 | C22030501 | 钢锯条 各种规格 | 根 | 0.088 | 1.528 | 0 | 0 | 计价 | 按实计算
JYT15-60 | 材料 | 乙供 | C22030701 | 尼龙砂轮片 φ100 | 片 | 0.018 | 1.298 | 0 | 0 | 计价 | 按实计算
JYT15-60 | 材料 | 乙供 | C22040461 | 碎布 | kg | 0.022 | 3.541 | 0 | 0 | 计价 | 按实计算
JYT15-60 | 材料 | 乙供 | C22040501 | 棉纱头 | kg | 0.002 | 5.91 | 0 | 0 | 计价 | 按实计算
JYT15-60 | 机械 | 乙供 | J08-01-074 | 弯管机 WC27~108 | 台班 | 0.006 | 79.306 | 0 | 0 | 计价 | 按实计算
JYT15-60 | 机械 | 乙供 | J10-01-040 | 逆变多功能焊机 D7-500 | 台班 | 0.004 | 151.33 | 0 | 0 | 计价 | 按实计算
JYT15-60 | 材料 | 乙供 | C99010102 | 其他材料费 | 元 | 0.3318 | 1 | 0 | 0 | 计价 | 按实计算
JYT15-61 | 人工 | 乙供 | 9101106 | 普通工 | 工日 | 0.0682 | 75 | 0 | 0 | 计价 | 按实计算
JYT15-61 | 人工 | 乙供 | 9102102 | 建筑技术工 | 工日 | 0.1021 | 104 | 0 | 0 | 计价 | 按实计算
JYT15-61 | 材料 | 乙供 | C01030105 | 薄钢板 4以下 | kg | 0.009 | 3.958 | 0 | 0 | 计价 | 按实计算
JYT15-61 | 材料 | 乙供 | C02040115 | 焊接钢管 DN50 | kg | 4.978 | 4.06 | 0 | 0 | 计价 | 按实计算
JYT15-61 | 材料 | 乙供 | C12010200 | 电焊条 J507 综合 | kg | 0.001 | 6.5 | 0 | 0 | 计价 | 按实计算
JYT15-61 | 材料 | 乙供 | C12020100 | 碳钢气焊丝 综合 | kg | 0.002 | 7.139 | 0 | 0 | 计价 | 按实计算
JYT15-61 | 材料 | 乙供 | C14010100 | 镀锌铁丝 | kg | 0.008 | 4.674 | 0 | 0 | 计价 | 按实计算
JYT15-61 | 材料 | 乙供 | C19110101 | 氧气 | m³ | 0.101 | 4.77 | 0 | 0 | 计价 | 按实计算
JYT15-61 | 材料 | 乙供 | C19110201 | 乙炔气 | m³ | 0.034 | 11.05 | 0 | 0 | 计价 | 按实计算
JYT15-61 | 材料 | 乙供 | C21010101 | 水 | t | 0.006 | 4.1 | 0 | 0 | 计价 | 按实计算
JYT15-61 | 材料 | 乙供 | C21020101 | 电 | kW·h | 0.051 | 0.8 | 0 | 0 | 计价 | 按实计算
JYT15-61 | 材料 | 乙供 | C22030501 | 钢锯条 各种规格 | 根 | 0.108 | 1.528 | 0 | 0 | 计价 | 按实计算
JYT15-61 | 材料 | 乙供 | C22030701 | 尼龙砂轮片 φ100 | 片 | 0.022 | 1.298 | 0 | 0 | 计价 | 按实计算
JYT15-61 | 材料 | 乙供 | C22040461 | 碎布 | kg | 0.025 | 3.541 | 0 | 0 | 计价 | 按实计算
JYT15-61 | 材料 | 乙供 | C22040501 | 棉纱头 | kg | 0.004 | 5.91 | 0 | 0 | 计价 | 按实计算
JYT15-61 | 机械 | 乙供 | J08-01-074 | 弯管机 WC27~108 | 台班 | 0.006 | 79.306 | 0 | 0 | 计价 | 按实计算
JYT15-61 | 机械 | 乙供 | J10-01-040 | 逆变多功能焊机 D7-500 | 台班 | 0.005 | 151.33 | 0 | 0 | 计价 | 按实计算
JYT15-61 | 材料 | 乙供 | C99010102 | 其他材料费 | 元 | 0.4307 | 1 | 0 | 0 | 计价 | 按实计算
JYT15-62 | 人工 | 乙供 | 9101106 | 普通工 | 工日 | 0.0767 | 75 | 0 | 0 | 计价 | 按实计算
JYT15-62 | 人工 | 乙供 | 9102102 | 建筑技术工 | 工日 | 0.115 | 104 | 0 | 0 | 计价 | 按实计算
JYT15-62 | 材料 | 乙供 | C01030105 | 薄钢板 4以下 | kg | 0.01 | 3.958 | 0 | 0 | 计价 | 按实计算
JYT15-62 | 材料 | 乙供 | C02040116 | 焊接钢管 DN65 | kg | 6.773 | 4.06 | 0 | 0 | 计价 | 按实计算
JYT15-62 | 材料 | 乙供 | C06010104 | 压制弯头 PN2.5 DN65 | 只 | 0.07 | 11.602 | 0 | 0 | 计价 | 按实计算
JYT15-62 | 材料 | 乙供 | C12010200 | 电焊条 J507 综合 | kg | 0.081 | 6.5 | 0 | 0 | 计价 | 按实计算
JYT15-62 | 材料 | 乙供 | C12020100 | 碳钢气焊丝 综合 | kg | 0.002 | 7.139 | 0 | 0 | 计价 | 按实计算
JYT15-62 | 材料 | 乙供 | C14010100 | 镀锌铁丝 | kg | 0.008 | 4.674 | 0 | 0 | 计价 | 按实计算
JYT15-62 | 材料 | 乙供 | C19110101 | 氧气 | m³ | 0.132 | 4.77 | 0 | 0 | 计价 | 按实计算
JYT15-62 | 材料 | 乙供 | C19110201 | 乙炔气 | m³ | 0.045 | 11.05 | 0 | 0 | 计价 | 按实计算
JYT15-62 | 材料 | 乙供 | C21010101 | 水 | t | 0.009 | 4.1 | 0 | 0 | 计价 | 按实计算
JYT15-62 | 材料 | 乙供 | C21020101 | 电 | kW·h | 0.127 | 0.8 | 0 | 0 | 计价 | 按实计算
JYT15-62 | 材料 | 乙供 | C22030701 | 尼龙砂轮片 φ100 | 片 | 0.041 | 1.298 | 0 | 0 | 计价 | 按实计算
JYT15-62 | 材料 | 乙供 | C22030901 | 砂轮切割片 φ400 | 片 | 0.01 | 8.805 | 0 | 0 | 计价 | 按实计算
JYT15-62 | 材料 | 乙供 | C22040461 | 碎布 | kg | 0.028 | 3.541 | 0 | 0 | 计价 | 按实计算
JYT15-62 | 材料 | 乙供 | C22040501 | 棉纱头 | kg | 0.005 | 5.91 | 0 | 0 | 计价 | 按实计算
JYT15-62 | 机械 | 乙供 | J08-01-074 | 弯管机 WC27~108 | 台班 | 0.005 | 79.306 | 0 | 0 | 计价 | 按实计算
JYT15-62 | 机械 | 乙供 | J08-01-095 | 管子切断机 管径 φ150 | 台班 | 0.003 | 34.874 | 0 | 0 | 计价 | 按实计算
JYT15-62 | 机械 | 乙供 | J10-01-040 | 逆变多功能焊机 D7-500 | 台班 | 0.047 | 151.33 | 0 | 0 | 计价 | 按实计算
JYT15-62 | 材料 | 乙供 | C99010102 | 其他材料费 | 元 | 0.6093 | 1 | 0 | 0 | 计价 | 按实计算
JYT15-63 | 人工 | 乙供 | 9101106 | 普通工 | 工日 | 0.087 | 75 | 0 | 0 | 计价 | 按实计算
JYT15-63 | 人工 | 乙供 | 9102102 | 建筑技术工 | 工日 | 0.1308 | 104 | 0 | 0 | 计价 | 按实计算
JYT15-63 | 材料 | 乙供 | C01030105 | 薄钢板 4以下 | kg | 0.01 | 3.958 | 0 | 0 | 计价 | 按实计算
JYT15-63 | 材料 | 乙供 | C02040117 | 焊接钢管 DN80 | kg | 8.507 | 4.06 | 0 | 0 | 计价 | 按实计算
JYT15-63 | 材料 | 乙供 | C06010105 | 压制弯头 PN2.5 DN80 | 只 | 0.074 | 17.706 | 0 | 0 | 计价 | 按实计算
JYT15-63 | 材料 | 乙供 | C12010200 | 电焊条 J507 综合 | kg | 0.092 | 6.5 | 0 | 0 | 计价 | 按实计算
JYT15-63 | 材料 | 乙供 | C14010100 | 镀锌铁丝 | kg | 0.008 | 4.674 | 0 | 0 | 计价 | 按实计算
JYT15-63 | 材料 | 乙供 | C19110101 | 氧气 | m³ | 0.141 | 4.77 | 0 | 0 | 计价 | 按实计算
JYT15-63 | 材料 | 乙供 | C19110201 | 乙炔气 | m³ | 0.047 | 11.05 | 0 | 0 | 计价 | 按实计算
JYT15-63 | 材料 | 乙供 | C21010101 | 水 | t | 0.01 | 4.1 | 0 | 0 | 计价 | 按实计算
JYT15-63 | 材料 | 乙供 | C21020101 | 电 | kW·h | 0.127 | 0.8 | 0 | 0 | 计价 | 按实计算
JYT15-63 | 材料 | 乙供 | C22030701 | 尼龙砂轮片 φ100 | 片 | 0.076 | 1.298 | 0 | 0 | 计价 | 按实计算
JYT15-63 | 材料 | 乙供 | C22030901 | 砂轮切割片 φ400 | 片 | 0.011 | 8.805 | 0 | 0 | 计价 | 按实计算
JYT15-63 | 材料 | 乙供 | C22040461 | 碎布 | kg | 0.03 | 3.541 | 0 | 0 | 计价 | 按实计算
JYT15-63 | 材料 | 乙供 | C22040501 | 棉纱头 | kg | 0.006 | 5.91 | 0 | 0 | 计价 | 按实计算
JYT15-63 | 机械 | 乙供 | J08-01-074 | 弯管机 WC27~108 | 台班 | 0.006 | 79.306 | 0 | 0 | 计价 | 按实计算
JYT15-63 | 机械 | 乙供 | J08-01-095 | 管子切断机 管径 φ150 | 台班 | 0.008 | 34.874 | 0 | 0 | 计价 | 按实计算
JYT15-63 | 机械 | 乙供 | J10-01-040 | 逆变多功能焊机 D7-500 | 台班 | 0.052 | 151.33 | 0 | 0 | 计价 | 按实计算
JYT15-63 | 材料 | 乙供 | C99010102 | 其他材料费 | 元 | 0.7639 | 1 | 0 | 0 | 计价 | 按实计算
JYT15-64 | 人工 | 乙供 | 9101106 | 普通工 | 工日 | 0.1076 | 75 | 0 | 0 | 计价 | 按实计算
JYT15-64 | 人工 | 乙供 | 9102102 | 建筑技术工 | 工日 | 0.1615 | 104 | 0 | 0 | 计价 | 按实计算
JYT15-64 | 材料 | 乙供 | C01030105 | 薄钢板 4以下 | kg | 0.01 | 3.958 | 0 | 0 | 计价 | 按实计算
JYT15-64 | 材料 | 乙供 | C02040118 | 焊接钢管 DN100 | kg | 11.067 | 4.06 | 0 | 0 | 计价 | 按实计算
JYT15-64 | 材料 | 乙供 | C06010106 | 压制弯头 PN2.5 DN100 | 只 | 0.099 | 24.142 | 0 | 0 | 计价 | 按实计算
JYT15-64 | 材料 | 乙供 | C12010200 | 电焊条 J507 综合 | kg | 0.124 | 6.5 | 0 | 0 | 计价 | 按实计算
JYT15-64 | 材料 | 乙供 | C14010100 | 镀锌铁丝 | kg | 0.008 | 4.674 | 0 | 0 | 计价 | 按实计算
JYT15-64 | 材料 | 乙供 | C19110101 | 氧气 | m³ | 0.174 | 4.77 | 0 | 0 | 计价 | 按实计算
JYT15-64 | 材料 | 乙供 | C19110201 | 乙炔气 | m³ | 0.059 | 11.05 | 0 | 0 | 计价 | 按实计算
JYT15-64 | 材料 | 乙供 | C21010101 | 水 | t | 0.015 | 4.1 | 0 | 0 | 计价 | 按实计算
JYT15-64 | 材料 | 乙供 | C21020101 | 电 | kW·h | 0.169 | 0.8 | 0 | 0 | 计价 | 按实计算
JYT15-64 | 材料 | 乙供 | C22030701 | 尼龙砂轮片 φ100 | 片 | 0.101 | 1.298 | 0 | 0 | 计价 | 按实计算
JYT15-64 | 材料 | 乙供 | C22030901 | 砂轮切割片 φ400 | 片 | 0.015 | 8.805 | 0 | 0 | 计价 | 按实计算
JYT15-64 | 材料 | 乙供 | C22040461 | 碎布 | kg | 0.035 | 3.541 | 0 | 0 | 计价 | 按实计算
JYT15-64 | 材料 | 乙供 | C22040501 | 棉纱头 | kg | 0.007 | 5.91 | 0 | 0 | 计价 | 按实计算
JYT15-64 | 机械 | 乙供 | J08-01-074 | 弯管机 WC27~108 | 台班 | 0.013 | 79.306 | 0 | 0 | 计价 | 按实计算
JYT15-64 | 机械 | 乙供 | J08-01-095 | 管子切断机 管径 φ150 | 台班 | 0.006 | 34.874 | 0 | 0 | 计价 | 按实计算
JYT15-64 | 机械 | 乙供 | J10-01-040 | 逆变多功能焊机 D7-500 | 台班 | 0.069 | 151.33 | 0 | 0 | 计价 | 按实计算
JYT15-64 | 材料 | 乙供 | C99010102 | 其他材料费 | 元 | 1.0062 | 1 | 0 | 0 | 计价 | 按实计算
JYT15-65 | 人工 | 乙供 | 9101106 | 普通工 | 工日 | 0.1345 | 75 | 0 | 0 | 计价 | 按实计算
JYT15-65 | 人工 | 乙供 | 9102102 | 建筑技术工 | 工日 | 0.2017 | 104 | 0 | 0 | 计价 | 按实计算
JYT15-65 | 材料 | 乙供 | C01030105 | 薄钢板 4以下 | kg | 0.014 | 3.958 | 0 | 0 | 计价 | 按实计算
JYT15-65 | 材料 | 乙供 | C02040120 | 焊接钢管 DN150 | kg | 18.166 | 4.06 | 0 | 0 | 计价 | 按实计算
JYT15-65 | 材料 | 乙供 | C06010108 | 压制弯头 PN2.5 DN150 | 只 | 0.18 | 73.295 | 0 | 0 | 计价 | 按实计算
JYT15-65 | 材料 | 乙供 | C12010200 | 电焊条 J507 综合 | kg | 0.204 | 6.5 | 0 | 0 | 计价 | 按实计算
JYT15-65 | 材料 | 乙供 | C14010100 | 镀锌铁丝 | kg | 0.008 | 4.674 | 0 | 0 | 计价 | 按实计算
JYT15-65 | 材料 | 乙供 | C19110101 | 氧气 | m³ | 0.197 | 4.77 | 0 | 0 | 计价 | 按实计算
JYT15-65 | 材料 | 乙供 | C19110201 | 乙炔气 | m³ | 0.067 | 11.05 | 0 | 0 | 计价 | 按实计算
JYT15-65 | 材料 | 乙供 | C21010101 | 水 | t | 0.025 | 4.1 | 0 | 0 | 计价 | 按实计算
JYT15-65 | 材料 | 乙供 | C21020101 | 电 | kW·h | 0.228 | 0.8 | 0 | 0 | 计价 | 按实计算
JYT15-65 | 材料 | 乙供 | C22030701 | 尼龙砂轮片 φ100 | 片 | 0.085 | 1.298 | 0 | 0 | 计价 | 按实计算
JYT15-65 | 材料 | 乙供 | C22040461 | 碎布 | kg | 0.044 | 3.541 | 0 | 0 | 计价 | 按实计算
JYT15-65 | 材料 | 乙供 | C22040501 | 棉纱头 | kg | 0.008 | 5.91 | 0 | 0 | 计价 | 按实计算
JYT15-65 | 机械 | 乙供 | J10-01-040 | 逆变多功能焊机 D7-500 | 台班 | 0.093 | 151.33 | 0 | 0 | 计价 | 按实计算
JYT15-65 | 材料 | 乙供 | C99010102 | 其他材料费 | 元 | 1.8129 | 1 | 0 | 0 | 计价 | 按实计算
JYT15-66 | 人工 | 乙供 | 9101106 | 普通工 | 工日 | 0.1622 | 75 | 0 | 0 | 计价 | 按实计算
JYT15-66 | 人工 | 乙供 | 9102102 | 建筑技术工 | 工日 | 0.2433 | 104 | 0 | 0 | 计价 | 按实计算
JYT15-66 | 材料 | 乙供 | C01030105 | 薄钢板 4以下 | kg | 0.021 | 3.958 | 0 | 0 | 计价 | 按实计算
JYT15-66 | 材料 | 乙供 | C02040121 | 焊接钢管 DN200 | kg | 29.396 | 4.06 | 0 | 0 | 计价 | 按实计算
JYT15-66 | 材料 | 乙供 | C06010109 | 压制弯头 PN2.5 DN200 | 只 | 0.185 | 109.129 | 0 | 0 | 计价 | 按实计算
JYT15-66 | 材料 | 乙供 | C12010200 | 电焊条 J507 综合 | kg | 0.378 | 6.5 | 0 | 0 | 计价 | 按实计算
JYT15-66 | 材料 | 乙供 | C14010100 | 镀锌铁丝 | kg | 0.008 | 4.674 | 0 | 0 | 计价 | 按实计算
JYT15-66 | 材料 | 乙供 | C19110101 | 氧气 | m³ | 0.327 | 4.77 | 0 | 0 | 计价 | 按实计算
JYT15-66 | 材料 | 乙供 | C19110201 | 乙炔气 | m³ | 0.115 | 11.05 | 0 | 0 | 计价 | 按实计算
JYT15-66 | 材料 | 乙供 | C21010101 | 水 | t | 0.035 | 4.1 | 0 | 0 | 计价 | 按实计算
JYT15-66 | 材料 | 乙供 | C21020101 | 电 | kW·h | 0.355 | 0.8 | 0 | 0 | 计价 | 按实计算
JYT15-66 | 材料 | 乙供 | C22030701 | 尼龙砂轮片 φ100 | 片 | 0.149 | 1.298 | 0 | 0 | 计价 | 按实计算
JYT15-66 | 材料 | 乙供 | C22040461 | 碎布 | kg | 0.048 | 3.541 | 0 | 0 | 计价 | 按实计算
JYT15-66 | 材料 | 乙供 | C22040501 | 棉纱头 | kg | 0.007 | 5.91 | 0 | 0 | 计价 | 按实计算
JYT15-66 | 机械 | 乙供 | J03-01-033 | 汽车式起重机 起重量 5t | 台班 | 0.005 | 564.811 | 0 | 0 | 计价 | 按实计算
JYT15-66 | 机械 | 乙供 | J04-01-002 | 载重汽车 5t | 台班 | 0.002 | 375.731 | 0 | 0 | 计价 | 按实计算
JYT15-66 | 机械 | 乙供 | J05-01-010 | 电动单筒慢速卷扬机 50kN | 台班 | 0.021 | 188.639 | 0 | 0 | 计价 | 按实计算
JYT15-66 | 机械 | 乙供 | J09-01-034 | 试压泵 压力 30MPa | 台班 | 0.002 | 29.664 | 0 | 0 | 计价 | 按实计算
JYT15-66 | 机械 | 乙供 | J10-01-040 | 逆变多功能焊机 D7-500 | 台班 | 0.154 | 151.33 | 0 | 0 | 计价 | 按实计算
JYT15-66 | 材料 | 乙供 | C99010102 | 其他材料费 | 元 | 2.9155 | 1 | 0 | 0 | 计价 | 按实计算
JYT15-67 | 人工 | 乙供 | 9101106 | 普通工 | 工日 | 0.0428 | 75 | 0 | 0 | 计价 | 按实计算
JYT15-67 | 人工 | 乙供 | 9102102 | 建筑技术工 | 工日 | 0.0641 | 104 | 0 | 0 | 计价 | 按实计算
JYT15-67 | 材料 | 乙供 | C18050401 | 塑料给水管 DN20 | m | 1.02 | 5 | 0 | 0 | 计价 | 按实计算
JYT15-67 | 材料 | 乙供 | C18070101 | 塑料管接头 DN20 | 个 | 0.986 | 0.418 | 0 | 0 | 计价 | 按实计算
JYT15-67 | 材料 | 乙供 | C21010101 | 水 | t | 0.006 | 4.1 | 0 | 0 | 计价 | 按实计算
JYT15-67 | 材料 | 乙供 | C99010102 | 其他材料费 | 元 | 0.1107 | 1 | 0 | 0 | 计价 | 按实计算
JYT15-68 | 人工 | 乙供 | 9101106 | 普通工 | 工日 | 0.0444 | 75 | 0 | 0 | 计价 | 按实计算
JYT15-68 | 人工 | 乙供 | 9102102 | 建筑技术工 | 工日 | 0.0664 | 104 | 0 | 0 | 计价 | 按实计算
JYT15-68 | 材料 | 乙供 | C18050402 | 塑料给水管 DN25 | m | 1.02 | 7 | 0 | 0 | 计价 | 按实计算
JYT15-68 | 材料 | 乙供 | C18070102 | 塑料管接头 DN25 | 个 | 0.978 | 0.669 | 0 | 0 | 计价 | 按实计算
JYT15-68 | 材料 | 乙供 | C21010101 | 水 | t | 0.008 | 4.1 | 0 | 0 | 计价 | 按实计算
JYT15-68 | 材料 | 乙供 | C99010102 | 其他材料费 | 元 | 0.1565 | 1 | 0 | 0 | 计价 | 按实计算
JYT15-69 | 人工 | 乙供 | 9101106 | 普通工 | 工日 | 0.0494 | 75 | 0 | 0 | 计价 | 按实计算
JYT15-69 | 人工 | 乙供 | 9102102 | 建筑技术工 | 工日 | 0.0743 | 104 | 0 | 0 | 计价 | 按实计算
JYT15-69 | 材料 | 乙供 | C18050403 | 塑料给水管 DN32 | m | 1.02 | 11.02 | 0 | 0 | 计价 | 按实计算
JYT15-69 | 材料 | 乙供 | C18070103 | 塑料管接头 DN32 | 个 | 0.403 | 0.836 | 0 | 0 | 计价 | 按实计算
JYT15-69 | 材料 | 乙供 | C21010101 | 水 | t | 0.01 | 4.1 | 0 | 0 | 计价 | 按实计算
JYT15-69 | 材料 | 乙供 | C99010102 | 其他材料费 | 元 | 0.2324 | 1 | 0 | 0 | 计价 | 按实计算
JYT15-70 | 人工 | 乙供 | 9101106 | 普通工 | 工日 | 0.0595 | 75 | 0 | 0 | 计价 | 按实计算
JYT15-70 | 人工 | 乙供 | 9102102 | 建筑技术工 | 工日 | 0.0785 | 104 | 0 | 0 | 计价 | 按实计算
JYT15-70 | 材料 | 乙供 | C18050404 | 塑料给水管 DN40 | m | 1.02 | 17.65 | 0 | 0 | 计价 | 按实计算
JYT15-70 | 材料 | 乙供 | C18070104 | 塑料管接头 DN40 | 个 | 0.716 | 1.508 | 0 | 0 | 计价 | 按实计算
JYT15-70 | 材料 | 乙供 | C21010101 | 水 | t | 0.013 | 4.1 | 0 | 0 | 计价 | 按实计算
JYT15-70 | 材料 | 乙供 | C99010102 | 其他材料费 | 元 | 0.3827 | 1 | 0 | 0 | 计价 | 按实计算
JYT15-71 | 人工 | 乙供 | 9101106 | 普通工 | 工日 | 0.0559 | 75 | 0 | 0 | 计价 | 按实计算
JYT15-71 | 人工 | 乙供 | 9102102 | 建筑技术工 | 工日 | 0.0839 | 104 | 0 | 0 | 计价 | 按实计算
JYT15-71 | 材料 | 乙供 | C18050405 | 塑料给水管 DN50 | m | 1.02 | 27.2 | 0 | 0 | 计价 | 按实计算
JYT15-71 | 材料 | 乙供 | C18070105 | 塑料管接头 DN50 | 个 | 0.651 | 2.009 | 0 | 0 | 计价 | 按实计算
JYT15-71 | 材料 | 乙供 | C21010101 | 水 | t | 0.016 | 4.1 | 0 | 0 | 计价 | 按实计算
JYT15-71 | 材料 | 乙供 | C99010102 | 其他材料费 | 元 | 0.5823 | 1 | 0 | 0 | 计价 | 按实计算
JYT15-72 | 人工 | 乙供 | 9101106 | 普通工 | 工日 | 0.0578 | 75 | 0 | 0 | 计价 | 按实计算
JYT15-72 | 人工 | 乙供 | 9102102 | 建筑技术工 | 工日 | 0.0868 | 104 | 0 | 0 | 计价 | 按实计算
JYT15-72 | 材料 | 乙供 | C18050406 | 塑料给水管 DN70 | m | 1.02 | 61 | 0 | 0 | 计价 | 按实计算
JYT15-72 | 材料 | 乙供 | C18070106 | 塑料管接头 DN70 | 个 | 0.425 | 4.853 | 0 | 0 | 计价 | 按实计算
JYT15-72 | 材料 | 乙供 | C21010101 | 水 | t | 0.022 | 4.1 | 0 | 0 | 计价 | 按实计算
JYT15-72 | 材料 | 乙供 | C99010102 | 其他材料费 | 元 | 1.2875 | 1 | 0 | 0 | 计价 | 按实计算
JYT15-73 | 人工 | 乙供 | 9101106 | 普通工 | 工日 | 0.0603 | 75 | 0 | 0 | 计价 | 按实计算
JYT15-73 | 人工 | 乙供 | 9102102 | 建筑技术工 | 工日 | 0.0904 | 104 | 0 | 0 | 计价 | 按实计算
JYT15-73 | 材料 | 乙供 | C18050407 | 塑料给水管 DN80 | m | 1.02 | 69.174 | 0 | 0 | 计价 | 按实计算
JYT15-73 | 材料 | 乙供 | C18070107 | 塑料管接头 DN80 | 个 | 0.391 | 7.524 | 0 | 0 | 计价 | 按实计算
JYT15-73 | 材料 | 乙供 | C21010101 | 水 | t | 0.025 | 4.1 | 0 | 0 | 计价 | 按实计算
JYT15-73 | 材料 | 乙供 | C99010102 | 其他材料费 | 元 | 1.472 | 1 | 0 | 0 | 计价 | 按实计算
JYT15-74 | 人工 | 乙供 | 9101106 | 普通工 | 工日 | 0.0687 | 75 | 0 | 0 | 计价 | 按实计算
JYT15-74 | 人工 | 乙供 | 9102102 | 建筑技术工 | 工日 | 0.1031 | 104 | 0 | 0 | 计价 | 按实计算
JYT15-74 | 材料 | 乙供 | C18050408 | 塑料给水管 DN100 | m | 1.02 | 92.751 | 0 | 0 | 计价 | 按实计算
JYT15-74 | 材料 | 乙供 | C18070108 | 塑料管接头 DN100 | 个 | 0.268 | 12.54 | 0 | 0 | 计价 | 按实计算
JYT15-74 | 材料 | 乙供 | C21010101 | 水 | t | 0.031 | 4.1 | 0 | 0 | 计价 | 按实计算
JYT15-74 | 材料 | 乙供 | C99010102 | 其他材料费 | 元 | 1.9619 | 1 | 0 | 0 | 计价 | 按实计算
JYT15-75 | 人工 | 乙供 | 9101106 | 普通工 | 工日 | 0.0535 | 75 | 0 | 0 | 计价 | 按实计算
JYT15-75 | 人工 | 乙供 | 9102102 | 建筑技术工 | 工日 | 0.0804 | 104 | 0 | 0 | 计价 | 按实计算
JYT15-75 | 材料 | 乙供 | C18050401 | 塑料给水管 DN20 | m | 1.02 | 5 | 0 | 0 | 计价 | 按实计算
JYT15-75 | 材料 | 乙供 | C18070101 | 塑料管接头 DN20 | 个 | 0.142 | 0.418 | 0 | 0 | 计价 | 按实计算
JYT15-75 | 材料 | 乙供 | C18070201 | 塑料异径接头 DN20 | 个 | 0.277 | 0.535 | 0 | 0 | 计价 | 按实计算
JYT15-75 | 材料 | 乙供 | C18070301 | 塑料三通 DN20 | 个 | 0.387 | 0.873 | 0 | 0 | 计价 | 按实计算
JYT15-75 | 材料 | 乙供 | C18070401 | 塑料弯头 DN20 | 个 | 0.346 | 0.609 | 0 | 0 | 计价 | 按实计算
JYT15-75 | 机械 | 乙供 | J10-01-034 | 热熔焊接机 SH-13 | 台班 | 0.004 | 13.58 | 0 | 0 | 计价 | 按实计算
JYT15-75 | 材料 | 乙供 | C99010102 | 其他材料费 | 元 | 0.1171 | 1 | 0 | 0 | 计价 | 按实计算
JYT15-76 | 人工 | 乙供 | 9101106 | 普通工 | 工日 | 0.0588 | 75 | 0 | 0 | 计价 | 按实计算
JYT15-76 | 人工 | 乙供 | 9102102 | 建筑技术工 | 工日 | 0.0883 | 104 | 0 | 0 | 计价 | 按实计算
JYT15-76 | 材料 | 乙供 | C18050402 | 塑料给水管 DN25 | m | 1.02 | 7 | 0 | 0 | 计价 | 按实计算
JYT15-76 | 材料 | 乙供 | C18070102 | 塑料管接头 DN25 | 个 | 0.141 | 0.669 | 0 | 0 | 计价 | 按实计算
JYT15-76 | 材料 | 乙供 | C18070202 | 塑料异径接头 DN25 | 个 | 0.151 | 0.639 | 0 | 0 | 计价 | 按实计算
JYT15-76 | 材料 | 乙供 | C18070302 | 塑料三通 DN25 | 个 | 0.304 | 1.401 | 0 | 0 | 计价 | 按实计算
JYT15-76 | 材料 | 乙供 | C18070402 | 塑料弯头 DN25 | 个 | 0.382 | 0.873 | 0 | 0 | 计价 | 按实计算
JYT15-76 | 机械 | 乙供 | J10-01-034 | 热熔焊接机 SH-13 | 台班 | 0.004 | 13.58 | 0 | 0 | 计价 | 按实计算
JYT15-76 | 材料 | 乙供 | C99010102 | 其他材料费 | 元 | 0.1618 | 1 | 0 | 0 | 计价 | 按实计算
JYT15-77 | 人工 | 乙供 | 9101106 | 普通工 | 工日 | 0.0644 | 75 | 0 | 0 | 计价 | 按实计算
JYT15-77 | 人工 | 乙供 | 9102102 | 建筑技术工 | 工日 | 0.0968 | 104 | 0 | 0 | 计价 | 按实计算
JYT15-77 | 材料 | 乙供 | C18050403 | 塑料给水管 DN32 | m | 1.02 | 11.02 | 0 | 0 | 计价 | 按实计算
JYT15-77 | 材料 | 乙供 | C18070103 | 塑料管接头 DN32 | 个 | 0.154 | 0.836 | 0 | 0 | 计价 | 按实计算
JYT15-77 | 材料 | 乙供 | C18070203 | 塑料异径接头 DN32 | 个 | 0.128 | 0.964 | 0 | 0 | 计价 | 按实计算
JYT15-77 | 材料 | 乙供 | C18070303 | 塑料三通 DN32 | 个 | 0.221 | 1.837 | 0 | 0 | 计价 | 按实计算
JYT15-77 | 材料 | 乙供 | C18070403 | 塑料弯头 DN32 | 个 | 0.3 | 1.137 | 0 | 0 | 计价 | 按实计算
JYT15-77 | 机械 | 乙供 | J10-01-034 | 热熔焊接机 SH-13 | 台班 | 0.004 | 13.58 | 0 | 0 | 计价 | 按实计算
JYT15-77 | 材料 | 乙供 | C99010102 | 其他材料费 | 元 | 0.2448 | 1 | 0 | 0 | 计价 | 按实计算
JYT15-78 | 人工 | 乙供 | 9101106 | 普通工 | 工日 | 0.0716 | 75 | 0 | 0 | 计价 | 按实计算
JYT15-78 | 人工 | 乙供 | 9102102 | 建筑技术工 | 工日 | 0.1077 | 104 | 0 | 0 | 计价 | 按实计算
JYT15-78 | 材料 | 乙供 | C18050404 | 塑料给水管 DN40 | m | 1.02 | 17.65 | 0 | 0 | 计价 | 按实计算
JYT15-78 | 材料 | 乙供 | C18070104 | 塑料管接头 DN40 | 个 | 0.161 | 1.508 | 0 | 0 | 计价 | 按实计算
JYT15-78 | 材料 | 乙供 | C18070204 | 塑料异径接头 DN40 | 个 | 0.14 | 1.573 | 0 | 0 | 计价 | 按实计算
JYT15-78 | 材料 | 乙供 | C18070304 | 塑料三通 DN40 | 个 | 0.138 | 3.329 | 0 | 0 | 计价 | 按实计算
JYT15-78 | 材料 | 乙供 | C18070404 | 塑料弯头 DN40 | 个 | 0.277 | 2.01 | 0 | 0 | 计价 | 按实计算
JYT15-78 | 机械 | 乙供 | J10-01-034 | 热熔焊接机 SH-13 | 台班 | 0.007 | 13.58 | 0 | 0 | 计价 | 按实计算
JYT15-78 | 材料 | 乙供 | C99010102 | 其他材料费 | 元 | 0.3896 | 1 | 0 | 0 | 计价 | 按实计算
JYT15-79 | 人工 | 乙供 | 9101106 | 普通工 | 工日 | 0.0749 | 75 | 0 | 0 | 计价 | 按实计算
JYT15-79 | 人工 | 乙供 | 9102102 | 建筑技术工 | 工日 | 0.1125 | 104 | 0 | 0 | 计价 | 按实计算
JYT15-79 | 材料 | 乙供 | C18050405 | 塑料给水管 DN50 | m | 1.02 | 27.2 | 0 | 0 | 计价 | 按实计算
JYT15-79 | 材料 | 乙供 | C18070105 | 塑料管接头 DN50 | 个 | 0.1 | 2.009 | 0 | 0 | 计价 | 按实计算
JYT15-79 | 材料 | 乙供 | C18070205 | 塑料异径接头 DN50 | 个 | 0.059 | 1.837 | 0 | 0 | 计价 | 按实计算
JYT15-79 | 材料 | 乙供 | C18070305 | 塑料三通 DN50 | 个 | 0.185 | 4.73 | 0 | 0 | 计价 | 按实计算
JYT15-79 | 材料 | 乙供 | C18070405 | 塑料弯头 DN50 | 个 | 0.306 | 3.065 | 0 | 0 | 计价 | 按实计算
JYT15-79 | 机械 | 乙供 | J10-01-035 | 热熔焊接机 SHD-160C | 台班 | 0.008 | 186.025 | 0 | 0 | 计价 | 按实计算
JYT15-79 | 材料 | 乙供 | C99010102 | 其他材料费 | 元 | 0.5973 | 1 | 0 | 0 | 计价 | 按实计算
JYT15-80 | 人工 | 乙供 | 9101106 | 普通工 | 工日 | 0.0767 | 75 | 0 | 0 | 计价 | 按实计算
JYT15-80 | 人工 | 乙供 | 9102102 | 建筑技术工 | 工日 | 0.115 | 104 | 0 | 0 | 计价 | 按实计算
JYT15-80 | 材料 | 乙供 | C18050406 | 塑料给水管 DN70 | m | 1.02 | 61 | 0 | 0 | 计价 | 按实计算
JYT15-80 | 材料 | 乙供 | C18070106 | 塑料管接头 DN70 | 个 | 0.059 | 4.853 | 0 | 0 | 计价 | 按实计算
JYT15-80 | 材料 | 乙供 | C18070206 | 塑料异径接头 DN70 | 个 | 0.037 | 3.329 | 0 | 0 | 计价 | 按实计算
JYT15-80 | 材料 | 乙供 | C18070306 | 塑料三通 DN70 | 个 | 0.162 | 9.541 | 0 | 0 | 计价 | 按实计算
JYT15-80 | 材料 | 乙供 | C18070406 | 塑料弯头 DN70 | 个 | 0.167 | 5.511 | 0 | 0 | 计价 | 按实计算
JYT15-80 | 机械 | 乙供 | J10-01-035 | 热熔焊接机 SHD-160C | 台班 | 0.008 | 186.025 | 0 | 0 | 计价 | 按实计算
JYT15-80 | 材料 | 乙供 | C99010102 | 其他材料费 | 元 | 1.3019 | 1 | 0 | 0 | 计价 | 按实计算
JYT15-81 | 人工 | 乙供 | 9101106 | 普通工 | 工日 | 0.0809 | 75 | 0 | 0 | 计价 | 按实计算
JYT15-81 | 人工 | 乙供 | 9102102 | 建筑技术工 | 工日 | 0.1217 | 104 | 0 | 0 | 计价 | 按实计算
JYT15-81 | 材料 | 乙供 | C18050407 | 塑料给水管 DN80 | m | 1.02 | 69.174 | 0 | 0 | 计价 | 按实计算
JYT15-81 | 材料 | 乙供 | C18070107 | 塑料管接头 DN80 | 个 | 0.154 | 7.524 | 0 | 0 | 计价 | 按实计算
JYT15-81 | 材料 | 乙供 | C18070207 | 塑料异径接头 DN80 | 个 | 0.016 | 5.075 | 0 | 0 | 计价 | 按实计算
JYT15-81 | 材料 | 乙供 | C18070307 | 塑料三通 DN80 | 个 | 0.071 | 16.017 | 0 | 0 | 计价 | 按实计算
JYT15-81 | 材料 | 乙供 | C18070407 | 塑料弯头 DN80 | 个 | 0.15 | 8.658 | 0 | 0 | 计价 | 按实计算
JYT15-81 | 机械 | 乙供 | J10-01-035 | 热熔焊接机 SHD-160C | 台班 | 0.008 | 186.025 | 0 | 0 | 计价 | 按实计算
JYT15-81 | 材料 | 乙供 | C99010102 | 其他材料费 | 元 | 1.4847 | 1 | 0 | 0 | 计价 | 按实计算
JYT15-82 | 人工 | 乙供 | 9101106 | 普通工 | 工日 | 0.0936 | 75 | 0 | 0 | 计价 | 按实计算
JYT15-82 | 人工 | 乙供 | 9102102 | 建筑技术工 | 工日 | 0.1404 | 104 | 0 | 0 | 计价 | 按实计算
JYT15-82 | 材料 | 乙供 | C18050408 | 塑料给水管 DN100 | m | 1.01 | 92.751 | 0 | 0 | 计价 | 按实计算
JYT15-82 | 材料 | 乙供 | C18070108 | 塑料管接头 DN100 | 个 | 0.081 | 12.54 | 0 | 0 | 计价 | 按实计算
JYT15-82 | 材料 | 乙供 | C18070208 | 塑料异径接头 DN100 | 个 | 0.02 | 9.013 | 0 | 0 | 计价 | 按实计算
JYT15-82 | 材料 | 乙供 | C18070308 | 塑料三通 DN100 | 个 | 0.101 | 28.258 | 0 | 0 | 计价 | 按实计算
JYT15-82 | 材料 | 乙供 | C18070408 | 塑料弯头 DN100 | 个 | 0.066 | 14.961 | 0 | 0 | 计价 | 按实计算
JYT15-82 | 机械 | 乙供 | J10-01-035 | 热熔焊接机 SHD-160C | 台班 | 0.009 | 186.025 | 0 | 0 | 计价 | 按实计算
JYT15-82 | 材料 | 乙供 | C99010102 | 其他材料费 | 元 | 1.9743 | 1 | 0 | 0 | 计价 | 按实计算
JYT15-83 | 人工 | 乙供 | 9101106 | 普通工 | 工日 | 0.0621 | 75 | 0 | 0 | 计价 | 按实计算
JYT15-83 | 人工 | 乙供 | 9102102 | 建筑技术工 | 工日 | 0.0929 | 104 | 0 | 0 | 计价 | 按实计算
JYT15-83 | 材料 | 乙供 | C02030301 | 不锈钢给水管 DN15 | m | 1.02 | 22.496 | 0 | 0 | 计价 | 按实计算
JYT15-83 | 材料 | 乙供 | C06090102 | 钢管卡子 DN20 | 个 | 0.14 | 0.795 | 0 | 0 | 计价 | 按实计算
JYT15-83 | 材料 | 乙供 | C15010801 | 镀锌钢管接头零件 DN20以下 | 个 | 1.637 | 1.1 | 0 | 0 | 计价 | 按实计算
JYT15-83 | 材料 | 乙供 | C15030601 | 管子托钩 DN20 | 个 | 0.146 | 0.604 | 0 | 0 | 计价 | 按实计算
JYT15-83 | 材料 | 乙供 | C21010101 | 水 | t | 0.005 | 4.1 | 0 | 0 | 计价 | 按实计算
JYT15-83 | 材料 | 乙供 | C22030605 | 砂轮片 φ400 | 片 | 0.004 | 11.38 | 0 | 0 | 计价 | 按实计算
JYT15-83 | 机械 | 乙供 | J08-01-095 | 管子切断机 管径 φ150 | 台班 | 0.0009 | 34.874 | 0 | 0 | 计价 | 按实计算
JYT15-83 | 机械 | 乙供 | J08-01-098 | 管子切断套丝机 管径 φ159 | 台班 | 0.0072 | 22.916 | 0 | 0 | 计价 | 按实计算
JYT15-83 | 材料 | 乙供 | C99010102 | 其他材料费 | 元 | 0.5002 | 1 | 0 | 0 | 计价 | 按实计算
JYT15-84 | 人工 | 乙供 | 9101106 | 普通工 | 工日 | 0.0621 | 75 | 0 | 0 | 计价 | 按实计算
JYT15-84 | 人工 | 乙供 | 9102102 | 建筑技术工 | 工日 | 0.0929 | 104 | 0 | 0 | 计价 | 按实计算
JYT15-84 | 材料 | 乙供 | C02030302 | 不锈钢给水管 DN20 | m | 1.02 | 39.573 | 0 | 0 | 计价 | 按实计算
JYT15-84 | 材料 | 乙供 | C06090102 | 钢管卡子 DN20 | 个 | 0.14 | 0.795 | 0 | 0 | 计价 | 按实计算
JYT15-84 | 材料 | 乙供 | C15010801 | 镀锌钢管接头零件 DN20以下 | 个 | 1.152 | 1.1 | 0 | 0 | 计价 | 按实计算
JYT15-84 | 材料 | 乙供 | C15030601 | 管子托钩 DN20 | 个 | 0.144 | 0.604 | 0 | 0 | 计价 | 按实计算
JYT15-84 | 材料 | 乙供 | C21010101 | 水 | t | 0.006 | 4.1 | 0 | 0 | 计价 | 按实计算
JYT15-84 | 材料 | 乙供 | C22030605 | 砂轮片 φ400 | 片 | 0.004 | 11.38 | 0 | 0 | 计价 | 按实计算
JYT15-84 | 机械 | 乙供 | J08-01-095 | 管子切断机 管径 φ150 | 台班 | 0.0009 | 34.874 | 0 | 0 | 计价 | 按实计算
JYT15-84 | 机械 | 乙供 | J08-01-098 | 管子切断套丝机 管径 φ159 | 台班 | 0.0072 | 22.916 | 0 | 0 | 计价 | 按实计算
JYT15-84 | 材料 | 乙供 | C99010102 | 其他材料费 | 元 | 0.838 | 1 | 0 | 0 | 计价 | 按实计算
JYT15-85 | 人工 | 乙供 | 9101106 | 普通工 | 工日 | 0.0703 | 75 | 0 | 0 | 计价 | 按实计算
JYT15-85 | 人工 | 乙供 | 9102102 | 建筑技术工 | 工日 | 0.1054 | 104 | 0 | 0 | 计价 | 按实计算
JYT15-85 | 材料 | 乙供 | C02030303 | 不锈钢给水管 DN25 | m | 1.02 | 51.42 | 0 | 0 | 计价 | 按实计算
JYT15-85 | 材料 | 乙供 | C06090103 | 钢管卡子 DN25 | 个 | 0.164 | 0.827 | 0 | 0 | 计价 | 按实计算
JYT15-85 | 材料 | 乙供 | C15010802 | 镀锌钢管接头零件 DN25 | 个 | 0.978 | 1.841 | 0 | 0 | 计价 | 按实计算
JYT15-85 | 材料 | 乙供 | C15030602 | 管子托钩 DN25 | 个 | 0.116 | 0.65 | 0 | 0 | 计价 | 按实计算
JYT15-85 | 材料 | 乙供 | C21010101 | 水 | t | 0.008 | 4.1 | 0 | 0 | 计价 | 按实计算
JYT15-85 | 材料 | 乙供 | C22030605 | 砂轮片 φ400 | 片 | 0.004 | 11.38 | 0 | 0 | 计价 | 按实计算
JYT15-85 | 机械 | 乙供 | J08-01-095 | 管子切断机 管径 φ150 | 台班 | 0.0009 | 34.874 | 0 | 0 | 计价 | 按实计算
JYT15-85 | 机械 | 乙供 | J08-01-098 | 管子切断套丝机 管径 φ159 | 台班 | 0.0081 | 22.916 | 0 | 0 | 计价 | 按实计算
JYT15-85 | 材料 | 乙供 | C99010102 | 其他材料费 | 元 | 1.0908 | 1 | 0 | 0 | 计价 | 按实计算
JYT15-86 | 人工 | 乙供 | 9101106 | 普通工 | 工日 | 0.0703 | 75 | 0 | 0 | 计价 | 按实计算
JYT15-86 | 人工 | 乙供 | 9102102 | 建筑技术工 | 工日 | 0.1054 | 104 | 0 | 0 | 计价 | 按实计算
JYT15-86 | 材料 | 乙供 | C02030304 | 不锈钢给水管 DN32 | m | 1.02 | 72.867 | 0 | 0 | 计价 | 按实计算
JYT15-86 | 材料 | 乙供 | C06090104 | 钢管卡子 DN32 | 个 | 0.169 | 1.051 | 0 | 0 | 计价 | 按实计算
JYT15-86 | 材料 | 乙供 | C15010803 | 镀锌钢管接头零件 DN32 | 个 | 0.803 | 2.901 | 0 | 0 | 计价 | 按实计算
JYT15-86 | 材料 | 乙供 | C15030602 | 管子托钩 DN25 | 个 | 0.116 | 0.65 | 0 | 0 | 计价 | 按实计算
JYT15-86 | 材料 | 乙供 | C21010101 | 水 | t | 0.01 | 4.1 | 0 | 0 | 计价 | 按实计算
JYT15-86 | 材料 | 乙供 | C22030605 | 砂轮片 φ400 | 片 | 0.006 | 11.38 | 0 | 0 | 计价 | 按实计算
JYT15-86 | 机械 | 乙供 | J08-01-095 | 管子切断机 管径 φ150 | 台班 | 0.0009 | 34.874 | 0 | 0 | 计价 | 按实计算
JYT15-86 | 机械 | 乙供 | J08-01-098 | 管子切断套丝机 管径 φ159 | 台班 | 0.0117 | 22.916 | 0 | 0 | 计价 | 按实计算
JYT15-86 | 材料 | 乙供 | C99010102 | 其他材料费 | 元 | 1.5403 | 1 | 0 | 0 | 计价 | 按实计算
JYT15-87 | 人工 | 乙供 | 9101106 | 普通工 | 工日 | 0.0835 | 75 | 0 | 0 | 计价 | 按实计算
JYT15-87 | 人工 | 乙供 | 9102102 | 建筑技术工 | 工日 | 0.125 | 104 | 0 | 0 | 计价 | 按实计算
JYT15-87 | 材料 | 乙供 | C02030305 | 不锈钢给水管 DN40 | m | 1.02 | 92.632 | 0 | 0 | 计价 | 按实计算
JYT15-87 | 材料 | 乙供 | C06090105 | 钢管卡子 DN40 | 个 | 0.206 | 1.117 | 0 | 0 | 计价 | 按实计算
JYT15-87 | 材料 | 乙供 | C15010804 | 镀锌钢管接头零件 DN40 | 个 | 0.716 | 3.487 | 0 | 0 | 计价 | 按实计算
JYT15-87 | 材料 | 乙供 | C21010101 | 水 | t | 0.013 | 4.1 | 0 | 0 | 计价 | 按实计算
JYT15-87 | 材料 | 乙供 | C22030605 | 砂轮片 φ400 | 片 | 0.009 | 11.38 | 0 | 0 | 计价 | 按实计算
JYT15-87 | 机械 | 乙供 | J08-01-095 | 管子切断机 管径 φ150 | 台班 | 0.0009 | 34.874 | 0 | 0 | 计价 | 按实计算
JYT15-87 | 机械 | 乙供 | J08-01-098 | 管子切断套丝机 管径 φ159 | 台班 | 0.0117 | 22.916 | 0 | 0 | 计价 | 按实计算
JYT15-87 | 材料 | 乙供 | C99010102 | 其他材料费 | 元 | 1.9473 | 1 | 0 | 0 | 计价 | 按实计算
JYT15-88 | 人工 | 乙供 | 9101106 | 普通工 | 工日 | 0.0835 | 75 | 0 | 0 | 计价 | 按实计算
JYT15-88 | 人工 | 乙供 | 9102102 | 建筑技术工 | 工日 | 0.125 | 104 | 0 | 0 | 计价 | 按实计算
JYT15-88 | 材料 | 乙供 | C02030306 | 不锈钢给水管 DN50 | m | 1.02 | 105.865 | 0 | 0 | 计价 | 按实计算
JYT15-88 | 材料 | 乙供 | C06090106 | 钢管卡子 DN50 | 个 | 0.206 | 1.225 | 0 | 0 | 计价 | 按实计算
JYT15-88 | 材料 | 乙供 | C15010805 | 镀锌钢管接头零件 DN50 | 个 | 0.651 | 5.352 | 0 | 0 | 计价 | 按实计算
JYT15-88 | 材料 | 乙供 | C21010101 | 水 | t | 0.016 | 4.1 | 0 | 0 | 计价 | 按实计算
JYT15-88 | 材料 | 乙供 | C22030605 | 砂轮片 φ400 | 片 | 0.02 | 11.38 | 0 | 0 | 计价 | 按实计算
JYT15-88 | 机械 | 乙供 | J08-01-095 | 管子切断机 管径 φ150 | 台班 | 0.0009 | 34.874 | 0 | 0 | 计价 | 按实计算
JYT15-88 | 机械 | 乙供 | J08-01-098 | 管子切断套丝机 管径 φ159 | 台班 | 0.0135 | 22.916 | 0 | 0 | 计价 | 按实计算
JYT15-88 | 材料 | 乙供 | C99010102 | 其他材料费 | 元 | 2.2402 | 1 | 0 | 0 | 计价 | 按实计算
JYT15-89 | 人工 | 乙供 | 9101106 | 普通工 | 工日 | 0.0712 | 75 | 0 | 0 | 计价 | 按实计算
JYT15-89 | 人工 | 乙供 | 9102102 | 建筑技术工 | 工日 | 0.1069 | 104 | 0 | 0 | 计价 | 按实计算
JYT15-89 | 材料 | 乙供 | C02030302 | 不锈钢给水管 DN20 | m | 1.02 | 39.573 | 0 | 0 | 计价 | 按实计算
JYT15-89 | 材料 | 乙供 | C06090103 | 钢管卡子 DN25 | 个 | 0.169 | 0.827 | 0 | 0 | 计价 | 按实计算
JYT15-89 | 材料 | 乙供 | C12011800 | 不锈钢电焊条 综合 | kg | 0.002 | 31.12 | 0 | 0 | 计价 | 按实计算
JYT15-89 | 材料 | 乙供 | C15010101 | 镀锌弯头 DN20以下 | 个 | 0.34 | 1.389 | 0 | 0 | 计价 | 按实计算
JYT15-89 | 材料 | 乙供 | C15030601 | 管子托钩 DN20 | 个 | 0.144 | 0.604 | 0 | 0 | 计价 | 按实计算
JYT15-89 | 材料 | 乙供 | C21010101 | 水 | t | 0.006 | 4.1 | 0 | 0 | 计价 | 按实计算
JYT15-89 | 材料 | 乙供 | C22030701 | 尼龙砂轮片 φ100 | 片 | 0.0024 | 1.298 | 0 | 0 | 计价 | 按实计算
JYT15-89 | 机械 | 乙供 | J08-01-095 | 管子切断机 管径 φ150 | 台班 | 0.0001 | 34.874 | 0 | 0 | 计价 | 按实计算
JYT15-89 | 机械 | 乙供 | J10-01-002 | 交流弧焊机 容量 30kVA | 台班 | 0.0013 | 86.362 | 0 | 0 | 计价 | 按实计算
JYT15-89 | 材料 | 乙供 | C99010102 | 其他材料费 | 元 | 0.8231 | 1 | 0 | 0 | 计价 | 按实计算
JYT15-90 | 人工 | 乙供 | 9101106 | 普通工 | 工日 | 0.0757 | 75 | 0 | 0 | 计价 | 按实计算
JYT15-90 | 人工 | 乙供 | 9102102 | 建筑技术工 | 工日 | 0.1139 | 104 | 0 | 0 | 计价 | 按实计算
JYT15-90 | 材料 | 乙供 | C02030303 | 不锈钢给水管 DN25 | m | 1.02 | 51.42 | 0 | 0 | 计价 | 按实计算
JYT15-90 | 材料 | 乙供 | C06090103 | 钢管卡子 DN25 | 个 | 0.206 | 0.827 | 0 | 0 | 计价 | 按实计算
JYT15-90 | 材料 | 乙供 | C12011800 | 不锈钢电焊条 综合 | kg | 0.0026 | 31.12 | 0 | 0 | 计价 | 按实计算
JYT15-90 | 材料 | 乙供 | C15010102 | 镀锌弯头 DN25 | 个 | 0.34 | 2.702 | 0 | 0 | 计价 | 按实计算
JYT15-90 | 材料 | 乙供 | C15030602 | 管子托钩 DN25 | 个 | 0.116 | 0.65 | 0 | 0 | 计价 | 按实计算
JYT15-90 | 材料 | 乙供 | C21010101 | 水 | t | 0.008 | 4.1 | 0 | 0 | 计价 | 按实计算
JYT15-90 | 材料 | 乙供 | C22030701 | 尼龙砂轮片 φ100 | 片 | 0.003 | 1.298 | 0 | 0 | 计价 | 按实计算
JYT15-90 | 机械 | 乙供 | J08-01-095 | 管子切断机 管径 φ150 | 台班 | 0.0001 | 34.874 | 0 | 0 | 计价 | 按实计算
JYT15-90 | 机械 | 乙供 | J10-01-002 | 交流弧焊机 容量 30kVA | 台班 | 0.0016 | 86.362 | 0 | 0 | 计价 | 按实计算
JYT15-90 | 材料 | 乙供 | C99010102 | 其他材料费 | 元 | 1.0746 | 1 | 0 | 0 | 计价 | 按实计算
JYT15-91 | 人工 | 乙供 | 9101106 | 普通工 | 工日 | 0.0807 | 75 | 0 | 0 | 计价 | 按实计算
JYT15-91 | 人工 | 乙供 | 9102102 | 建筑技术工 | 工日 | 0.1213 | 104 | 0 | 0 | 计价 | 按实计算
JYT15-91 | 材料 | 乙供 | C02030304 | 不锈钢给水管 DN32 | m | 1.02 | 72.867 | 0 | 0 | 计价 | 按实计算
JYT15-91 | 材料 | 乙供 | C06090104 | 钢管卡子 DN32 | 个 | 0.206 | 1.051 | 0 | 0 | 计价 | 按实计算
JYT15-91 | 材料 | 乙供 | C12011800 | 不锈钢电焊条 综合 | kg | 0.0038 | 31.12 | 0 | 0 | 计价 | 按实计算
JYT15-91 | 材料 | 乙供 | C15010103 | 镀锌弯头 DN32 | 个 | 0.34 | 2.828 | 0 | 0 | 计价 | 按实计算
JYT15-91 | 材料 | 乙供 | C21010101 | 水 | t | 0.01 | 4.1 | 0 | 0 | 计价 | 按实计算
JYT15-91 | 材料 | 乙供 | C22030701 | 尼龙砂轮片 φ100 | 片 | 0.0039 | 1.298 | 0 | 0 | 计价 | 按实计算
JYT15-91 | 机械 | 乙供 | J08-01-095 | 管子切断机 管径 φ150 | 台班 | 0.0003 | 34.874 | 0 | 0 | 计价 | 按实计算
JYT15-91 | 机械 | 乙供 | J10-01-002 | 交流弧焊机 容量 30kVA | 台班 | 0.0027 | 86.362 | 0 | 0 | 计价 | 按实计算
JYT15-91 | 材料 | 乙供 | C99010102 | 其他材料费 | 元 | 1.5133 | 1 | 0 | 0 | 计价 | 按实计算
JYT15-92 | 人工 | 乙供 | 9101106 | 普通工 | 工日 | 0.0981 | 75 | 0 | 0 | 计价 | 按实计算
JYT15-92 | 人工 | 乙供 | 9102102 | 建筑技术工 | 工日 | 0.1471 | 104 | 0 | 0 | 计价 | 按实计算
JYT15-92 | 材料 | 乙供 | C02030305 | 不锈钢给水管 DN40 | m | 1.02 | 92.632 | 0 | 0 | 计价 | 按实计算
JYT15-92 | 材料 | 乙供 | C12011800 | 不锈钢电焊条 综合 | kg | 0.0047 | 31.12 | 0 | 0 | 计价 | 按实计算
JYT15-92 | 材料 | 乙供 | C15010104 | 镀锌弯头 DN40 | 个 | 0.32 | 2.954 | 0 | 0 | 计价 | 按实计算
JYT15-92 | 材料 | 乙供 | C21010101 | 水 | t | 0.013 | 4.1 | 0 | 0 | 计价 | 按实计算
JYT15-92 | 材料 | 乙供 | C22030701 | 尼龙砂轮片 φ100 | 片 | 0.004 | 1.298 | 0 | 0 | 计价 | 按实计算
JYT15-92 | 机械 | 乙供 | J08-01-095 | 管子切断机 管径 φ150 | 台班 | 0.0003 | 34.874 | 0 | 0 | 计价 | 按实计算
JYT15-92 | 机械 | 乙供 | J10-01-002 | 交流弧焊机 容量 30kVA | 台班 | 0.0027 | 86.362 | 0 | 0 | 计价 | 按实计算
JYT15-92 | 材料 | 乙供 | C99010102 | 其他材料费 | 元 | 1.9127 | 1 | 0 | 0 | 计价 | 按实计算
JYT15-93 | 人工 | 乙供 | 9101106 | 普通工 | 工日 | 0.104 | 75 | 0 | 0 | 计价 | 按实计算
JYT15-93 | 人工 | 乙供 | 9102102 | 建筑技术工 | 工日 | 0.1667 | 104 | 0 | 0 | 计价 | 按实计算
JYT15-93 | 材料 | 乙供 | C02030306 | 不锈钢给水管 DN50 | m | 1.02 | 105.865 | 0 | 0 | 计价 | 按实计算
JYT15-93 | 材料 | 乙供 | C12011800 | 不锈钢电焊条 综合 | kg | 0.0071 | 31.12 | 0 | 0 | 计价 | 按实计算
JYT15-93 | 材料 | 乙供 | C15010105 | 镀锌弯头 DN50 | 个 | 0.32 | 4.771 | 0 | 0 | 计价 | 按实计算
JYT15-93 | 材料 | 乙供 | C21010101 | 水 | t | 0.016 | 4.1 | 0 | 0 | 计价 | 按实计算
JYT15-93 | 材料 | 乙供 | C22030701 | 尼龙砂轮片 φ100 | 片 | 0.004 | 1.298 | 0 | 0 | 计价 | 按实计算
JYT15-93 | 机械 | 乙供 | J08-01-095 | 管子切断机 管径 φ150 | 台班 | 0.0003 | 34.874 | 0 | 0 | 计价 | 按实计算
JYT15-93 | 机械 | 乙供 | J10-01-002 | 交流弧焊机 容量 30kVA | 台班 | 0.0059 | 86.362 | 0 | 0 | 计价 | 按实计算
JYT15-93 | 材料 | 乙供 | C99010102 | 其他材料费 | 元 | 2.196 | 1 | 0 | 0 | 计价 | 按实计算
JYT15-94 | 人工 | 乙供 | 9101106 | 普通工 | 工日 | 0.0206 | 75 | 0 | 0 | 计价 | 按实计算
JYT15-94 | 人工 | 乙供 | 9102102 | 建筑技术工 | 工日 | 0.0309 | 104 | 0 | 0 | 计价 | 按实计算
JYT15-94 | 材料 | 乙供 | C01030301 | 镀锌钢板 0.5以下 | kg | 0.236 | 4.575 | 0 | 0 | 计价 | 按实计算
JYT15-94 | 材料 | 乙供 | C99010102 | 其他材料费 | 元 | 0.0216 | 1 | 0 | 0 | 计价 | 按实计算
JYT15-95 | 人工 | 乙供 | 9101106 | 普通工 | 工日 | 0.0305 | 75 | 0 | 0 | 计价 | 按实计算
JYT15-95 | 人工 | 乙供 | 9102102 | 建筑技术工 | 工日 | 0.0461 | 104 | 0 | 0 | 计价 | 按实计算
JYT15-95 | 材料 | 乙供 | C01030301 | 镀锌钢板 0.5以下 | kg | 0.354 | 4.575 | 0 | 0 | 计价 | 按实计算
JYT15-95 | 材料 | 乙供 | C99010102 | 其他材料费 | 元 | 0.0324 | 1 | 0 | 0 | 计价 | 按实计算
JYT15-96 | 人工 | 乙供 | 9101106 | 普通工 | 工日 | 0.0379 | 75 | 0 | 0 | 计价 | 按实计算
JYT15-96 | 人工 | 乙供 | 9102102 | 建筑技术工 | 工日 | 0.0568 | 104 | 0 | 0 | 计价 | 按实计算
JYT15-96 | 材料 | 乙供 | C01030301 | 镀锌钢板 0.5以下 | kg | 0.432 | 4.575 | 0 | 0 | 计价 | 按实计算
JYT15-96 | 材料 | 乙供 | C99010102 | 其他材料费 | 元 | 0.0395 | 1 | 0 | 0 | 计价 | 按实计算
JYT15-97 | 人工 | 乙供 | 9101106 | 普通工 | 工日 | 0.0347 | 75 | 0 | 0 | 计价 | 按实计算
JYT15-97 | 人工 | 乙供 | 9102102 | 建筑技术工 | 工日 | 0.052 | 104 | 0 | 0 | 计价 | 按实计算
JYT15-97 | 材料 | 乙供 | C01020300 | 角钢 综合 | kg | 1.06 | 3.681 | 0 | 0 | 计价 | 按实计算
JYT15-97 | 材料 | 乙供 | C10010101 | 中砂 | m³ | 0.001 | 69.487 | 0 | 0 | 计价 | 按实计算
JYT15-97 | 材料 | 乙供 | C10020102 | 碎石 20 | m³ | 0.001 | 83.366 | 0 | 0 | 计价 | 按实计算
JYT15-97 | 材料 | 乙供 | C12010200 | 电焊条 J507 综合 | kg | 0.054 | 6.5 | 0 | 0 | 计价 | 按实计算
JYT15-97 | 材料 | 乙供 | C13010300 | 精制六角螺栓 综合 | kg | 0.048 | 6.97 | 0 | 0 | 计价 | 按实计算
JYT15-97 | 材料 | 乙供 | C18010101 | 橡胶板 3mm以下 | kg | 0.005 | 7.411 | 0 | 0 | 计价 | 按实计算
JYT15-97 | 材料 | 乙供 | C19110101 | 氧气 | m³ | 0.026 | 4.77 | 0 | 0 | 计价 | 按实计算
JYT15-97 | 材料 | 乙供 | C19110201 | 乙炔气 | m³ | 0.009 | 11.05 | 0 | 0 | 计价 | 按实计算
JYT15-97 | 材料 | 乙供 | C21010101 | 水 | t | 0.1 | 4.1 | 0 | 0 | 计价 | 按实计算
JYT15-97 | 材料 | 乙供 | C22030701 | 尼龙砂轮片 φ100 | 片 | 0.001 | 1.298 | 0 | 0 | 计价 | 按实计算
JYT15-97 | 材料 | 乙供 | C22030901 | 砂轮切割片 φ400 | 片 | 0.014 | 8.805 | 0 | 0 | 计价 | 按实计算
JYT15-97 | 材料 | 乙供 | C22040501 | 棉纱头 | kg | 0.024 | 5.91 | 0 | 0 | 计价 | 按实计算
JYT15-97 | 机械 | 乙供 | J08-01-095 | 管子切断机 管径 φ150 | 台班 | 0.01 | 34.874 | 0 | 0 | 计价 | 按实计算
JYT15-97 | 机械 | 乙供 | J10-01-040 | 逆变多功能焊机 D7-500 | 台班 | 0.032 | 151.33 | 0 | 0 | 计价 | 按实计算
JYT15-97 | 材料 | 乙供 | C99010102 | 其他材料费 | 元 | 0.1135 | 1 | 0 | 0 | 计价 | 按实计算
JYT15-98 | 人工 | 乙供 | 9101106 | 普通工 | 工日 | 0.0959 | 75 | 0 | 0 | 计价 | 按实计算
JYT15-98 | 人工 | 乙供 | 9102102 | 建筑技术工 | 工日 | 0.144 | 104 | 0 | 0 | 计价 | 按实计算
JYT15-98 | 材料 | 乙供 | C06040305 | 平焊法兰 PN1.6 DN32 | 片 | 2 | 16.044 | 0 | 0 | 计价 | 按实计算
JYT15-98 | 材料 | 乙供 | C12010200 | 电焊条 J507 综合 | kg | 0.14 | 6.5 | 0 | 0 | 计价 | 按实计算
JYT15-98 | 材料 | 乙供 | C13010300 | 精制六角螺栓 综合 | kg | 0.45 | 6.97 | 0 | 0 | 计价 | 按实计算
JYT15-98 | 材料 | 乙供 | C17030501 | 石棉橡胶板 低压 6以下 | kg | 0.04 | 6.802 | 0 | 0 | 计价 | 按实计算
JYT15-98 | 材料 | 乙供 | C19110101 | 氧气 | m³ | 0.02 | 4.77 | 0 | 0 | 计价 | 按实计算
JYT15-98 | 材料 | 乙供 | C19110201 | 乙炔气 | m³ | 0.01 | 11.05 | 0 | 0 | 计价 | 按实计算
JYT15-98 | 材料 | 乙供 | C20090101 | 清油 综合 | kg | 0.01 | 9.91 | 0 | 0 | 计价 | 按实计算
JYT15-98 | 材料 | 乙供 | C22040461 | 碎布 | kg | 0.01 | 3.541 | 0 | 0 | 计价 | 按实计算
JYT15-98 | 材料 | 乙供 | C22040501 | 棉纱头 | kg | 0.01 | 5.91 | 0 | 0 | 计价 | 按实计算
JYT15-98 | 机械 | 乙供 | J10-01-040 | 逆变多功能焊机 D7-500 | 台班 | 0.13 | 151.33 | 0 | 0 | 计价 | 按实计算
JYT15-98 | 材料 | 乙供 | C99010102 | 其他材料费 | 元 | 0.7361 | 1 | 0 | 0 | 计价 | 按实计算
JYT15-99 | 人工 | 乙供 | 9101106 | 普通工 | 工日 | 0.0959 | 75 | 0 | 0 | 计价 | 按实计算
JYT15-99 | 人工 | 乙供 | 9102102 | 建筑技术工 | 工日 | 0.144 | 104 | 0 | 0 | 计价 | 按实计算
JYT15-99 | 材料 | 乙供 | C06040306 | 平焊法兰 PN1.6 DN40 | 片 | 2 | 20.548 | 0 | 0 | 计价 | 按实计算
JYT15-99 | 材料 | 乙供 | C12010200 | 电焊条 J507 综合 | kg | 0.17 | 6.5 | 0 | 0 | 计价 | 按实计算
JYT15-99 | 材料 | 乙供 | C13010300 | 精制六角螺栓 综合 | kg | 1.084 | 6.97 | 0 | 0 | 计价 | 按实计算
JYT15-99 | 材料 | 乙供 | C17030501 | 石棉橡胶板 低压 6以下 | kg | 0.06 | 6.802 | 0 | 0 | 计价 | 按实计算
JYT15-99 | 材料 | 乙供 | C19110101 | 氧气 | m³ | 0.03 | 4.77 | 0 | 0 | 计价 | 按实计算
JYT15-99 | 材料 | 乙供 | C19110201 | 乙炔气 | m³ | 0.01 | 11.05 | 0 | 0 | 计价 | 按实计算
JYT15-99 | 材料 | 乙供 | C20090101 | 清油 综合 | kg | 0.01 | 9.91 | 0 | 0 | 计价 | 按实计算
JYT15-99 | 材料 | 乙供 | C22040461 | 碎布 | kg | 0.01 | 3.541 | 0 | 0 | 计价 | 按实计算
JYT15-99 | 材料 | 乙供 | C22040501 | 棉纱头 | kg | 0.02 | 5.91 | 0 | 0 | 计价 | 按实计算
JYT15-99 | 机械 | 乙供 | J10-01-040 | 逆变多功能焊机 D7-500 | 台班 | 0.13 | 151.33 | 0 | 0 | 计价 | 按实计算
JYT15-99 | 材料 | 乙供 | C99010102 | 其他材料费 | 元 | 1.0134 | 1 | 0 | 0 | 计价 | 按实计算
JYT15-100 | 人工 | 乙供 | 9101106 | 普通工 | 工日 | 0.0993 | 75 | 0 | 0 | 计价 | 按实计算
JYT15-100 | 人工 | 乙供 | 9102102 | 建筑技术工 | 工日 | 0.1488 | 104 | 0 | 0 | 计价 | 按实计算
JYT15-100 | 材料 | 乙供 | C06040307 | 平焊法兰 PN1.6 DN50 | 片 | 2 | 27.082 | 0 | 0 | 计价 | 按实计算
JYT15-100 | 材料 | 乙供 | C12010200 | 电焊条 J507 综合 | kg | 0.21 | 6.5 | 0 | 0 | 计价 | 按实计算
JYT15-100 | 材料 | 乙供 | C13010300 | 精制六角螺栓 综合 | kg | 1.084 | 6.97 | 0 | 0 | 计价 | 按实计算
JYT15-100 | 材料 | 乙供 | C17030501 | 石棉橡胶板 低压 6以下 | kg | 0.07 | 6.802 | 0 | 0 | 计价 | 按实计算
JYT15-100 | 材料 | 乙供 | C19110101 | 氧气 | m³ | 0.04 | 4.77 | 0 | 0 | 计价 | 按实计算
JYT15-100 | 材料 | 乙供 | C19110201 | 乙炔气 | m³ | 0.01 | 11.05 | 0 | 0 | 计价 | 按实计算
JYT15-100 | 材料 | 乙供 | C20090101 | 清油 综合 | kg | 0.01 | 9.91 | 0 | 0 | 计价 | 按实计算
JYT15-100 | 材料 | 乙供 | C22040461 | 碎布 | kg | 0.02 | 3.541 | 0 | 0 | 计价 | 按实计算
JYT15-100 | 材料 | 乙供 | C22040501 | 棉纱头 | kg | 0.02 | 5.91 | 0 | 0 | 计价 | 按实计算
JYT15-100 | 机械 | 乙供 | J10-01-040 | 逆变多功能焊机 D7-500 | 台班 | 0.14 | 151.33 | 0 | 0 | 计价 | 按实计算
JYT15-100 | 材料 | 乙供 | C99010102 | 其他材料费 | 元 | 1.283 | 1 | 0 | 0 | 计价 | 按实计算
JYT15-101 | 人工 | 乙供 | 9101106 | 普通工 | 工日 | 0.154 | 75 | 0 | 0 | 计价 | 按实计算
JYT15-101 | 人工 | 乙供 | 9102102 | 建筑技术工 | 工日 | 0.2312 | 104 | 0 | 0 | 计价 | 按实计算
JYT15-101 | 材料 | 乙供 | C06040308 | 平焊法兰 PN1.6 DN65 | 片 | 2 | 31.427 | 0 | 0 | 计价 | 按实计算
JYT15-101 | 材料 | 乙供 | C12010200 | 电焊条 J507 综合 | kg | 0.42 | 6.5 | 0 | 0 | 计价 | 按实计算
JYT15-101 | 材料 | 乙供 | C13010300 | 精制六角螺栓 综合 | kg | 1.084 | 6.97 | 0 | 0 | 计价 | 按实计算
JYT15-101 | 材料 | 乙供 | C17030501 | 石棉橡胶板 低压 6以下 | kg | 0.09 | 6.802 | 0 | 0 | 计价 | 按实计算
JYT15-101 | 材料 | 乙供 | C19110101 | 氧气 | m³ | 0.06 | 4.77 | 0 | 0 | 计价 | 按实计算
JYT15-101 | 材料 | 乙供 | C19110201 | 乙炔气 | m³ | 0.02 | 11.05 | 0 | 0 | 计价 | 按实计算
JYT15-101 | 材料 | 乙供 | C20090101 | 清油 综合 | kg | 0.01 | 9.91 | 0 | 0 | 计价 | 按实计算
JYT15-101 | 材料 | 乙供 | C22040461 | 碎布 | kg | 0.02 | 3.541 | 0 | 0 | 计价 | 按实计算
JYT15-101 | 材料 | 乙供 | C22040501 | 棉纱头 | kg | 0.02 | 5.91 | 0 | 0 | 计价 | 按实计算
JYT15-101 | 机械 | 乙供 | J10-01-040 | 逆变多功能焊机 D7-500 | 台班 | 0.23 | 151.33 | 0 | 0 | 计价 | 按实计算
JYT15-101 | 材料 | 乙供 | C99010102 | 其他材料费 | 元 | 1.4909 | 1 | 0 | 0 | 计价 | 按实计算
JYT15-102 | 人工 | 乙供 | 9101106 | 普通工 | 工日 | 0.154 | 75 | 0 | 0 | 计价 | 按实计算
JYT15-102 | 人工 | 乙供 | 9102102 | 建筑技术工 | 工日 | 0.2312 | 104 | 0 | 0 | 计价 | 按实计算
JYT15-102 | 材料 | 乙供 | C06040309 | 平焊法兰 PN1.6 DN80 | 片 | 2 | 35.332 | 0 | 0 | 计价 | 按实计算
JYT15-102 | 材料 | 乙供 | C12010200 | 电焊条 J507 综合 | kg | 0.49 | 6.5 | 0 | 0 | 计价 | 按实计算
JYT15-102 | 材料 | 乙供 | C13010300 | 精制六角螺栓 综合 | kg | 2.167 | 6.97 | 0 | 0 | 计价 | 按实计算
JYT15-102 | 材料 | 乙供 | C17030501 | 石棉橡胶板 低压 6以下 | kg | 0.13 | 6.802 | 0 | 0 | 计价 | 按实计算
JYT15-102 | 材料 | 乙供 | C19110101 | 氧气 | m³ | 0.06 | 4.77 | 0 | 0 | 计价 | 按实计算
JYT15-102 | 材料 | 乙供 | C19110201 | 乙炔气 | m³ | 0.02 | 11.05 | 0 | 0 | 计价 | 按实计算
JYT15-102 | 材料 | 乙供 | C20090101 | 清油 综合 | kg | 0.02 | 9.91 | 0 | 0 | 计价 | 按实计算
JYT15-102 | 材料 | 乙供 | C22040461 | 碎布 | kg | 0.02 | 3.541 | 0 | 0 | 计价 | 按实计算
JYT15-102 | 材料 | 乙供 | C22040501 | 棉纱头 | kg | 0.02 | 5.91 | 0 | 0 | 计价 | 按实计算
JYT15-102 | 机械 | 乙供 | J10-01-040 | 逆变多功能焊机 D7-500 | 台班 | 0.23 | 151.33 | 0 | 0 | 计价 | 按实计算
JYT15-102 | 材料 | 乙供 | C99010102 | 其他材料费 | 元 | 1.8146 | 1 | 0 | 0 | 计价 | 按实计算
JYT15-103 | 人工 | 乙供 | 9101106 | 普通工 | 工日 | 0.1715 | 75 | 0 | 0 | 计价 | 按实计算
JYT15-103 | 人工 | 乙供 | 9102102 | 建筑技术工 | 工日 | 0.2571 | 104 | 0 | 0 | 计价 | 按实计算
JYT15-103 | 材料 | 乙供 | C06040310 | 平焊法兰 PN1.6 DN100 | 片 | 2 | 43.453 | 0 | 0 | 计价 | 按实计算
JYT15-103 | 材料 | 乙供 | C12010200 | 电焊条 J507 综合 | kg | 0.59 | 6.5 | 0 | 0 | 计价 | 按实计算
JYT15-103 | 材料 | 乙供 | C13010300 | 精制六角螺栓 综合 | kg | 1.96 | 6.97 | 0 | 0 | 计价 | 按实计算
JYT15-103 | 材料 | 乙供 | C17030501 | 石棉橡胶板 低压 6以下 | kg | 0.17 | 6.802 | 0 | 0 | 计价 | 按实计算
JYT15-103 | 材料 | 乙供 | C19110101 | 氧气 | m³ | 0.07 | 4.77 | 0 | 0 | 计价 | 按实计算
JYT15-103 | 材料 | 乙供 | C19110201 | 乙炔气 | m³ | 0.02 | 11.05 | 0 | 0 | 计价 | 按实计算
JYT15-103 | 材料 | 乙供 | C20090101 | 清油 综合 | kg | 0.02 | 9.91 | 0 | 0 | 计价 | 按实计算
JYT15-103 | 材料 | 乙供 | C22040461 | 碎布 | kg | 0.03 | 3.541 | 0 | 0 | 计价 | 按实计算
JYT15-103 | 材料 | 乙供 | C22040501 | 棉纱头 | kg | 0.03 | 5.91 | 0 | 0 | 计价 | 按实计算
JYT15-103 | 机械 | 乙供 | J10-01-040 | 逆变多功能焊机 D7-500 | 台班 | 0.27 | 151.33 | 0 | 0 | 计价 | 按实计算
JYT15-103 | 材料 | 乙供 | C99010102 | 其他材料费 | 元 | 2.1319 | 1 | 0 | 0 | 计价 | 按实计算
JYT15-104 | 人工 | 乙供 | 9101106 | 普通工 | 工日 | 0.2213 | 75 | 0 | 0 | 计价 | 按实计算
JYT15-104 | 人工 | 乙供 | 9102102 | 建筑技术工 | 工日 | 0.3324 | 104 | 0 | 0 | 计价 | 按实计算
JYT15-104 | 材料 | 乙供 | C06040312 | 平焊法兰 PN1.6 DN150 | 片 | 2 | 68.959 | 0 | 0 | 计价 | 按实计算
JYT15-104 | 材料 | 乙供 | C12010200 | 电焊条 J507 综合 | kg | 0.88 | 6.5 | 0 | 0 | 计价 | 按实计算
JYT15-104 | 材料 | 乙供 | C13010300 | 精制六角螺栓 综合 | kg | 3.379 | 6.97 | 0 | 0 | 计价 | 按实计算
JYT15-104 | 材料 | 乙供 | C17030501 | 石棉橡胶板 低压 6以下 | kg | 0.28 | 6.802 | 0 | 0 | 计价 | 按实计算
JYT15-104 | 材料 | 乙供 | C19110101 | 氧气 | m³ | 0.12 | 4.77 | 0 | 0 | 计价 | 按实计算
JYT15-104 | 材料 | 乙供 | C19110201 | 乙炔气 | m³ | 0.03 | 11.05 | 0 | 0 | 计价 | 按实计算
JYT15-104 | 材料 | 乙供 | C20090101 | 清油 综合 | kg | 0.03 | 9.91 | 0 | 0 | 计价 | 按实计算
JYT15-104 | 材料 | 乙供 | C22040461 | 碎布 | kg | 0.03 | 3.541 | 0 | 0 | 计价 | 按实计算
JYT15-104 | 材料 | 乙供 | C22040501 | 棉纱头 | kg | 0.03 | 5.91 | 0 | 0 | 计价 | 按实计算
JYT15-104 | 机械 | 乙供 | J10-01-040 | 逆变多功能焊机 D7-500 | 台班 | 0.3 | 151.33 | 0 | 0 | 计价 | 按实计算
JYT15-104 | 材料 | 乙供 | C99010102 | 其他材料费 | 元 | 3.4116 | 1 | 0 | 0 | 计价 | 按实计算
JYT15-105 | 人工 | 乙供 | 9101106 | 普通工 | 工日 | 0.3931 | 75 | 0 | 0 | 计价 | 按实计算
JYT15-105 | 人工 | 乙供 | 9102102 | 建筑技术工 | 工日 | 0.5872 | 104 | 0 | 0 | 计价 | 按实计算
JYT15-105 | 材料 | 乙供 | C06040313 | 平焊法兰 PN1.6 DN200 | 片 | 2 | 113.564 | 0 | 0 | 计价 | 按实计算
JYT15-105 | 材料 | 乙供 | C12010200 | 电焊条 J507 综合 | kg | 2.35 | 6.5 | 0 | 0 | 计价 | 按实计算
JYT15-105 | 材料 | 乙供 | C13010300 | 精制六角螺栓 综合 | kg | 5.069 | 6.97 | 0 | 0 | 计价 | 按实计算
JYT15-105 | 材料 | 乙供 | C17030501 | 石棉橡胶板 低压 6以下 | kg | 0.33 | 6.802 | 0 | 0 | 计价 | 按实计算
JYT15-105 | 材料 | 乙供 | C19110101 | 氧气 | m³ | 0.17 | 4.77 | 0 | 0 | 计价 | 按实计算
JYT15-105 | 材料 | 乙供 | C19110201 | 乙炔气 | m³ | 0.06 | 11.05 | 0 | 0 | 计价 | 按实计算
JYT15-105 | 材料 | 乙供 | C20090101 | 清油 综合 | kg | 0.03 | 9.91 | 0 | 0 | 计价 | 按实计算
JYT15-105 | 材料 | 乙供 | C22040461 | 碎布 | kg | 0.04 | 3.541 | 0 | 0 | 计价 | 按实计算
JYT15-105 | 材料 | 乙供 | C22040501 | 棉纱头 | kg | 0.03 | 5.91 | 0 | 0 | 计价 | 按实计算
JYT15-105 | 机械 | 乙供 | J10-01-040 | 逆变多功能焊机 D7-500 | 台班 | 0.66 | 151.33 | 0 | 0 | 计价 | 按实计算
JYT15-105 | 材料 | 乙供 | C99010102 | 其他材料费 | 元 | 5.6414 | 1 | 0 | 0 | 计价 | 按实计算
JYT15-106 | 人工 | 乙供 | 9101106 | 普通工 | 工日 | 0.1027 | 75 | 0 | 0 | 计价 | 按实计算
JYT15-106 | 人工 | 乙供 | 9102102 | 建筑技术工 | 工日 | 0.1542 | 104 | 0 | 0 | 计价 | 按实计算
JYT15-106 | 材料 | 乙供 | C06060401 | 法兰式伸缩器 DN25 | 个 | 1.01 | 37.688 | 0 | 0 | 计价 | 按实计算
JYT15-106 | 材料 | 乙供 | C17030203 | 石棉松绳 | kg | 0.01 | 6.654 | 0 | 0 | 计价 | 按实计算
JYT15-106 | 材料 | 乙供 | C22030501 | 钢锯条 各种规格 | 根 | 0.08 | 1.528 | 0 | 0 | 计价 | 按实计算
JYT15-106 | 材料 | 乙供 | C22040471 | 聚四氟乙烯生料带 | 卷 | 0.01 | 3.454 | 0 | 0 | 计价 | 按实计算
JYT15-106 | 材料 | 乙供 | C99010102 | 其他材料费 | 元 | 0.7658 | 1 | 0 | 0 | 计价 | 按实计算
JYT15-107 | 人工 | 乙供 | 9101106 | 普通工 | 工日 | 0.1027 | 75 | 0 | 0 | 计价 | 按实计算
JYT15-107 | 人工 | 乙供 | 9102102 | 建筑技术工 | 工日 | 0.1542 | 104 | 0 | 0 | 计价 | 按实计算
JYT15-107 | 材料 | 乙供 | C06060402 | 法兰式伸缩器 DN32 | 个 | 1.01 | 40.696 | 0 | 0 | 计价 | 按实计算
JYT15-107 | 材料 | 乙供 | C17030203 | 石棉松绳 | kg | 0.01 | 6.654 | 0 | 0 | 计价 | 按实计算
JYT15-107 | 材料 | 乙供 | C22030501 | 钢锯条 各种规格 | 根 | 0.14 | 1.528 | 0 | 0 | 计价 | 按实计算
JYT15-107 | 材料 | 乙供 | C22040471 | 聚四氟乙烯生料带 | 卷 | 0.01 | 3.454 | 0 | 0 | 计价 | 按实计算
JYT15-107 | 材料 | 乙供 | C99010102 | 其他材料费 | 元 | 0.8284 | 1 | 0 | 0 | 计价 | 按实计算
JYT15-108 | 人工 | 乙供 | 9101106 | 普通工 | 工日 | 0.1404 | 75 | 0 | 0 | 计价 | 按实计算
JYT15-108 | 人工 | 乙供 | 9102102 | 建筑技术工 | 工日 | 0.2104 | 104 | 0 | 0 | 计价 | 按实计算
JYT15-108 | 材料 | 乙供 | C06060403 | 法兰式伸缩器 DN40 | 个 | 1.01 | 44.589 | 0 | 0 | 计价 | 按实计算
JYT15-108 | 材料 | 乙供 | C17030203 | 石棉松绳 | kg | 0.01 | 6.654 | 0 | 0 | 计价 | 按实计算
JYT15-108 | 材料 | 乙供 | C22030501 | 钢锯条 各种规格 | 根 | 0.14 | 1.528 | 0 | 0 | 计价 | 按实计算
JYT15-108 | 材料 | 乙供 | C22040471 | 聚四氟乙烯生料带 | 卷 | 0.01 | 3.454 | 0 | 0 | 计价 | 按实计算
JYT15-108 | 材料 | 乙供 | C99010102 | 其他材料费 | 元 | 0.907 | 1 | 0 | 0 | 计价 | 按实计算
JYT15-109 | 人工 | 乙供 | 9101106 | 普通工 | 工日 | 0.1783 | 75 | 0 | 0 | 计价 | 按实计算
JYT15-109 | 人工 | 乙供 | 9102102 | 建筑技术工 | 工日 | 0.2673 | 104 | 0 | 0 | 计价 | 按实计算
JYT15-109 | 材料 | 乙供 | C06060404 | 法兰式伸缩器 DN50 | 个 | 1.01 | 62.106 | 0 | 0 | 计价 | 按实计算
JYT15-109 | 材料 | 乙供 | C17030203 | 石棉松绳 | kg | 0.02 | 6.654 | 0 | 0 | 计价 | 按实计算
JYT15-109 | 材料 | 乙供 | C17030501 | 石棉橡胶板 低压 6以下 | kg | 0.14 | 6.802 | 0 | 0 | 计价 | 按实计算
JYT15-109 | 材料 | 乙供 | C22040102 | 砂纸 | 张 | 0.4 | 0.579 | 0 | 0 | 计价 | 按实计算
JYT15-109 | 材料 | 乙供 | C22040471 | 聚四氟乙烯生料带 | 卷 | 0.02 | 3.454 | 0 | 0 | 计价 | 按实计算
JYT15-109 | 材料 | 乙供 | C22040501 | 棉纱头 | kg | 0.04 | 5.91 | 0 | 0 | 计价 | 按实计算
JYT15-109 | 材料 | 乙供 | C99010102 | 其他材料费 | 元 | 1.287 | 1 | 0 | 0 | 计价 | 按实计算
JYT15-110 | 人工 | 乙供 | 9101106 | 普通工 | 工日 | 0.1644 | 75 | 0 | 0 | 计价 | 按实计算
JYT15-110 | 人工 | 乙供 | 9102102 | 建筑技术工 | 工日 | 0.2467 | 104 | 0 | 0 | 计价 | 按实计算
JYT15-110 | 材料 | 乙供 | C06040307 | 平焊法兰 PN1.6 DN50 | 片 | 2 | 27.082 | 0 | 0 | 计价 | 按实计算
JYT15-110 | 材料 | 乙供 | C06060411 | 伸缩器 DN50 | 个 | 1.01 | 5.445 | 0 | 0 | 计价 | 按实计算
JYT15-110 | 材料 | 乙供 | C12010200 | 电焊条 J507 综合 | kg | 0.21 | 6.5 | 0 | 0 | 计价 | 按实计算
JYT15-110 | 材料 | 乙供 | C13010300 | 精制六角螺栓 综合 | kg | 2.167 | 6.97 | 0 | 0 | 计价 | 按实计算
JYT15-110 | 材料 | 乙供 | C17030501 | 石棉橡胶板 低压 6以下 | kg | 0.14 | 6.802 | 0 | 0 | 计价 | 按实计算
JYT15-110 | 材料 | 乙供 | C19110101 | 氧气 | m³ | 0.04 | 4.77 | 0 | 0 | 计价 | 按实计算
JYT15-110 | 材料 | 乙供 | C19110201 | 乙炔气 | m³ | 0.01 | 11.05 | 0 | 0 | 计价 | 按实计算
JYT15-110 | 材料 | 乙供 | C20090101 | 清油 综合 | kg | 0.04 | 9.91 | 0 | 0 | 计价 | 按实计算
JYT15-110 | 材料 | 乙供 | C22030501 | 钢锯条 各种规格 | 根 | 0.2 | 1.528 | 0 | 0 | 计价 | 按实计算
JYT15-110 | 材料 | 乙供 | C22040101 | 砂布 | 张 | 0.4 | 0.74 | 0 | 0 | 计价 | 按实计算
JYT15-110 | 材料 | 乙供 | C22040501 | 棉纱头 | kg | 0.04 | 5.91 | 0 | 0 | 计价 | 按实计算
JYT15-110 | 机械 | 乙供 | J10-01-040 | 逆变多功能焊机 D7-500 | 台班 | 0.14 | 151.33 | 0 | 0 | 计价 | 按实计算
JYT15-110 | 材料 | 乙供 | C99010102 | 其他材料费 | 元 | 1.5724 | 1 | 0 | 0 | 计价 | 按实计算
JYT15-111 | 人工 | 乙供 | 9101106 | 普通工 | 工日 | 0.2057 | 75 | 0 | 0 | 计价 | 按实计算
JYT15-111 | 人工 | 乙供 | 9102102 | 建筑技术工 | 工日 | 0.3085 | 104 | 0 | 0 | 计价 | 按实计算
JYT15-111 | 材料 | 乙供 | C06040308 | 平焊法兰 PN1.6 DN65 | 片 | 2 | 31.427 | 0 | 0 | 计价 | 按实计算
JYT15-111 | 材料 | 乙供 | C06060412 | 伸缩器 DN65 | 个 | 1.01 | 10.889 | 0 | 0 | 计价 | 按实计算
JYT15-111 | 材料 | 乙供 | C12010200 | 电焊条 J507 综合 | kg | 0.42 | 6.5 | 0 | 0 | 计价 | 按实计算
JYT15-111 | 材料 | 乙供 | C13010300 | 精制六角螺栓 综合 | kg | 2.167 | 6.97 | 0 | 0 | 计价 | 按实计算
JYT15-111 | 材料 | 乙供 | C17030501 | 石棉橡胶板 低压 6以下 | kg | 0.18 | 6.802 | 0 | 0 | 计价 | 按实计算
JYT15-111 | 材料 | 乙供 | C19110101 | 氧气 | m³ | 0.06 | 4.77 | 0 | 0 | 计价 | 按实计算
JYT15-111 | 材料 | 乙供 | C19110201 | 乙炔气 | m³ | 0.02 | 11.05 | 0 | 0 | 计价 | 按实计算
JYT15-111 | 材料 | 乙供 | C20090101 | 清油 综合 | kg | 0.04 | 9.91 | 0 | 0 | 计价 | 按实计算
JYT15-111 | 材料 | 乙供 | C22030501 | 钢锯条 各种规格 | 根 | 0.2 | 1.528 | 0 | 0 | 计价 | 按实计算
JYT15-111 | 材料 | 乙供 | C22040101 | 砂布 | 张 | 0.4 | 0.74 | 0 | 0 | 计价 | 按实计算
JYT15-111 | 材料 | 乙供 | C22040501 | 棉纱头 | kg | 0.04 | 5.91 | 0 | 0 | 计价 | 按实计算
JYT15-111 | 机械 | 乙供 | J10-01-040 | 逆变多功能焊机 D7-500 | 台班 | 0.23 | 151.33 | 0 | 0 | 计价 | 按实计算
JYT15-111 | 材料 | 乙供 | C99010102 | 其他材料费 | 元 | 1.893 | 1 | 0 | 0 | 计价 | 按实计算
JYT15-112 | 人工 | 乙供 | 9101106 | 普通工 | 工日 | 0.233 | 75 | 0 | 0 | 计价 | 按实计算
JYT15-112 | 人工 | 乙供 | 9102102 | 建筑技术工 | 工日 | 0.3496 | 104 | 0 | 0 | 计价 | 按实计算
JYT15-112 | 材料 | 乙供 | C06040309 | 平焊法兰 PN1.6 DN80 | 片 | 2 | 35.332 | 0 | 0 | 计价 | 按实计算
JYT15-112 | 材料 | 乙供 | C06060413 | 伸缩器 DN80 | 个 | 1.01 | 12.077 | 0 | 0 | 计价 | 按实计算
JYT15-112 | 材料 | 乙供 | C12010200 | 电焊条 J507 综合 | kg | 0.49 | 6.5 | 0 | 0 | 计价 | 按实计算
JYT15-112 | 材料 | 乙供 | C13010300 | 精制六角螺栓 综合 | kg | 4.334 | 6.97 | 0 | 0 | 计价 | 按实计算
JYT15-112 | 材料 | 乙供 | C17030501 | 石棉橡胶板 低压 6以下 | kg | 0.26 | 6.802 | 0 | 0 | 计价 | 按实计算
JYT15-112 | 材料 | 乙供 | C19110101 | 氧气 | m³ | 0.06 | 4.77 | 0 | 0 | 计价 | 按实计算
JYT15-112 | 材料 | 乙供 | C19110201 | 乙炔气 | m³ | 0.02 | 11.05 | 0 | 0 | 计价 | 按实计算
JYT15-112 | 材料 | 乙供 | C20090101 | 清油 综合 | kg | 0.06 | 9.91 | 0 | 0 | 计价 | 按实计算
JYT15-112 | 材料 | 乙供 | C22030501 | 钢锯条 各种规格 | 根 | 0.4 | 1.528 | 0 | 0 | 计价 | 按实计算
JYT15-112 | 材料 | 乙供 | C22040101 | 砂布 | 张 | 0.5 | 0.74 | 0 | 0 | 计价 | 按实计算
JYT15-112 | 材料 | 乙供 | C22040501 | 棉纱头 | kg | 0.06 | 5.91 | 0 | 0 | 计价 | 按实计算
JYT15-112 | 机械 | 乙供 | J10-01-040 | 逆变多功能焊机 D7-500 | 台班 | 0.23 | 151.33 | 0 | 0 | 计价 | 按实计算
JYT15-112 | 材料 | 乙供 | C99010102 | 其他材料费 | 元 | 2.4092 | 1 | 0 | 0 | 计价 | 按实计算
JYT15-113 | 人工 | 乙供 | 9101106 | 普通工 | 工日 | 0.3291 | 75 | 0 | 0 | 计价 | 按实计算
JYT15-113 | 人工 | 乙供 | 9102102 | 建筑技术工 | 工日 | 0.4936 | 104 | 0 | 0 | 计价 | 按实计算
JYT15-113 | 材料 | 乙供 | C06040310 | 平焊法兰 PN1.6 DN100 | 片 | 2 | 43.453 | 0 | 0 | 计价 | 按实计算
JYT15-113 | 材料 | 乙供 | C06060414 | 伸缩器 DN100 | 个 | 1.01 | 18.215 | 0 | 0 | 计价 | 按实计算
JYT15-113 | 材料 | 乙供 | C12010200 | 电焊条 J507 综合 | kg | 0.59 | 6.5 | 0 | 0 | 计价 | 按实计算
JYT15-113 | 材料 | 乙供 | C13010300 | 精制六角螺栓 综合 | kg | 3.937 | 6.97 | 0 | 0 | 计价 | 按实计算
JYT15-113 | 材料 | 乙供 | C17030501 | 石棉橡胶板 低压 6以下 | kg | 0.35 | 6.802 | 0 | 0 | 计价 | 按实计算
JYT15-113 | 材料 | 乙供 | C19110101 | 氧气 | m³ | 0.07 | 4.77 | 0 | 0 | 计价 | 按实计算
JYT15-113 | 材料 | 乙供 | C19110201 | 乙炔气 | m³ | 0.02 | 11.05 | 0 | 0 | 计价 | 按实计算
JYT15-113 | 材料 | 乙供 | C20090101 | 清油 综合 | kg | 0.06 | 9.91 | 0 | 0 | 计价 | 按实计算
JYT15-113 | 材料 | 乙供 | C22030501 | 钢锯条 各种规格 | 根 | 0.4 | 1.528 | 0 | 0 | 计价 | 按实计算
JYT15-113 | 材料 | 乙供 | C22040101 | 砂布 | 张 | 0.5 | 0.74 | 0 | 0 | 计价 | 按实计算
JYT15-113 | 材料 | 乙供 | C22040501 | 棉纱头 | kg | 0.06 | 5.91 | 0 | 0 | 计价 | 按实计算
JYT15-113 | 机械 | 乙供 | J10-01-040 | 逆变多功能焊机 D7-500 | 台班 | 0.27 | 151.33 | 0 | 0 | 计价 | 按实计算
JYT15-113 | 材料 | 乙供 | C99010102 | 其他材料费 | 元 | 2.8289 | 1 | 0 | 0 | 计价 | 按实计算
JYT15-114 | 人工 | 乙供 | 9101106 | 普通工 | 工日 | 0.4274 | 75 | 0 | 0 | 计价 | 按实计算
JYT15-114 | 人工 | 乙供 | 9102102 | 建筑技术工 | 工日 | 0.6411 | 104 | 0 | 0 | 计价 | 按实计算
JYT15-114 | 材料 | 乙供 | C06040311 | 平焊法兰 PN1.6 DN125 | 片 | 2 | 53.3 | 0 | 0 | 计价 | 按实计算
JYT15-114 | 材料 | 乙供 | C06060415 | 伸缩器 DN125 | 个 | 1.01 | 25.837 | 0 | 0 | 计价 | 按实计算
JYT15-114 | 材料 | 乙供 | C12010200 | 电焊条 J507 综合 | kg | 0.72 | 6.5 | 0 | 0 | 计价 | 按实计算
JYT15-114 | 材料 | 乙供 | C13010300 | 精制六角螺栓 综合 | kg | 3.937 | 6.97 | 0 | 0 | 计价 | 按实计算
JYT15-114 | 材料 | 乙供 | C17030501 | 石棉橡胶板 低压 6以下 | kg | 0.35 | 6.802 | 0 | 0 | 计价 | 按实计算
JYT15-114 | 材料 | 乙供 | C19110101 | 氧气 | m³ | 0.07 | 4.77 | 0 | 0 | 计价 | 按实计算
JYT15-114 | 材料 | 乙供 | C19110201 | 乙炔气 | m³ | 0.02 | 11.05 | 0 | 0 | 计价 | 按实计算
JYT15-114 | 材料 | 乙供 | C20090101 | 清油 综合 | kg | 0.06 | 9.91 | 0 | 0 | 计价 | 按实计算
JYT15-114 | 材料 | 乙供 | C22030501 | 钢锯条 各种规格 | 根 | 0.4 | 1.528 | 0 | 0 | 计价 | 按实计算
JYT15-114 | 材料 | 乙供 | C22040101 | 砂布 | 张 | 0.5 | 0.74 | 0 | 0 | 计价 | 按实计算
JYT15-114 | 材料 | 乙供 | C22040501 | 棉纱头 | kg | 0.06 | 5.91 | 0 | 0 | 计价 | 按实计算
JYT15-114 | 机械 | 乙供 | J10-01-040 | 逆变多功能焊机 D7-500 | 台班 | 0.27 | 151.33 | 0 | 0 | 计价 | 按实计算
JYT15-114 | 材料 | 乙供 | C99010102 | 其他材料费 | 元 | 3.3936 | 1 | 0 | 0 | 计价 | 按实计算
JYT15-115 | 人工 | 乙供 | 9101106 | 普通工 | 工日 | 0.4867 | 75 | 0 | 0 | 计价 | 按实计算
JYT15-115 | 人工 | 乙供 | 9102102 | 建筑技术工 | 工日 | 0.73 | 104 | 0 | 0 | 计价 | 按实计算
JYT15-115 | 材料 | 乙供 | C06040312 | 平焊法兰 PN1.6 DN150 | 片 | 2 | 68.959 | 0 | 0 | 计价 | 按实计算
JYT15-115 | 材料 | 乙供 | C06060416 | 伸缩器 DN150 | 个 | 1.01 | 39.894 | 0 | 0 | 计价 | 按实计算
JYT15-115 | 材料 | 乙供 | C12010200 | 电焊条 J507 综合 | kg | 0.88 | 6.5 | 0 | 0 | 计价 | 按实计算
JYT15-115 | 材料 | 乙供 | C13010300 | 精制六角螺栓 综合 | kg | 6.758 | 6.97 | 0 | 0 | 计价 | 按实计算
JYT15-115 | 材料 | 乙供 | C17030501 | 石棉橡胶板 低压 6以下 | kg | 0.55 | 6.802 | 0 | 0 | 计价 | 按实计算
JYT15-115 | 材料 | 乙供 | C19110101 | 氧气 | m³ | 0.12 | 4.77 | 0 | 0 | 计价 | 按实计算
JYT15-115 | 材料 | 乙供 | C19110201 | 乙炔气 | m³ | 0.04 | 11.05 | 0 | 0 | 计价 | 按实计算
JYT15-115 | 材料 | 乙供 | C20090101 | 清油 综合 | kg | 0.08 | 9.91 | 0 | 0 | 计价 | 按实计算
JYT15-115 | 材料 | 乙供 | C22030501 | 钢锯条 各种规格 | 根 | 0.8 | 1.528 | 0 | 0 | 计价 | 按实计算
JYT15-115 | 材料 | 乙供 | C22040101 | 砂布 | 张 | 1 | 0.74 | 0 | 0 | 计价 | 按实计算
JYT15-115 | 材料 | 乙供 | C22040501 | 棉纱头 | kg | 0.08 | 5.91 | 0 | 0 | 计价 | 按实计算
JYT15-115 | 机械 | 乙供 | J10-01-040 | 逆变多功能焊机 D7-500 | 台班 | 0.3 | 151.33 | 0 | 0 | 计价 | 按实计算
JYT15-115 | 材料 | 乙供 | C99010102 | 其他材料费 | 元 | 4.7804 | 1 | 0 | 0 | 计价 | 按实计算
JYT15-116 | 人工 | 乙供 | 9101106 | 普通工 | 工日 | 0.0015 | 75 | 0 | 0 | 计价 | 按实计算
JYT15-116 | 人工 | 乙供 | 9102102 | 建筑技术工 | 工日 | 0.0025 | 104 | 0 | 0 | 计价 | 按实计算
JYT15-116 | 材料 | 乙供 | C19031501 | 漂白粉 32% | kg | 0.001 | 1.753 | 0 | 0 | 计价 | 按实计算
JYT15-116 | 材料 | 乙供 | C21010101 | 水 | t | 0.05 | 4.1 | 0 | 0 | 计价 | 按实计算
JYT15-116 | 材料 | 乙供 | C99010102 | 其他材料费 | 元 | 0.0041 | 1 | 0 | 0 | 计价 | 按实计算
JYT15-117 | 人工 | 乙供 | 9101106 | 普通工 | 工日 | 0.0023 | 75 | 0 | 0 | 计价 | 按实计算
JYT15-117 | 人工 | 乙供 | 9102102 | 建筑技术工 | 工日 | 0.0036 | 104 | 0 | 0 | 计价 | 按实计算
JYT15-117 | 材料 | 乙供 | C19031501 | 漂白粉 32% | kg | 0.001 | 1.753 | 0 | 0 | 计价 | 按实计算
JYT15-117 | 材料 | 乙供 | C21010101 | 水 | t | 0.08 | 4.1 | 0 | 0 | 计价 | 按实计算
JYT15-117 | 材料 | 乙供 | C99010102 | 其他材料费 | 元 | 0.0066 | 1 | 0 | 0 | 计价 | 按实计算
JYT15-118 | 人工 | 乙供 | 9101106 | 普通工 | 工日 | 0.0029 | 75 | 0 | 0 | 计价 | 按实计算
JYT15-118 | 人工 | 乙供 | 9102102 | 建筑技术工 | 工日 | 0.0042 | 104 | 0 | 0 | 计价 | 按实计算
JYT15-118 | 材料 | 乙供 | C19031501 | 漂白粉 32% | kg | 0.004 | 1.753 | 0 | 0 | 计价 | 按实计算
JYT15-118 | 材料 | 乙供 | C21010101 | 水 | t | 0.22 | 4.1 | 0 | 0 | 计价 | 按实计算
JYT15-118 | 材料 | 乙供 | C99010102 | 其他材料费 | 元 | 0.0182 | 1 | 0 | 0 | 计价 | 按实计算
JYT15-119 | 人工 | 乙供 | 9101106 | 普通工 | 工日 | 0.0343 | 75 | 0 | 0 | 计价 | 按实计算
JYT15-119 | 人工 | 乙供 | 9102102 | 建筑技术工 | 工日 | 0.0515 | 104 | 0 | 0 | 计价 | 按实计算
JYT15-119 | 材料 | 乙供 | C05020101 | 截止阀 J11W-10 DN15 | 只 | 1.01 | 23.315 | 0 | 0 | 计价 | 按实计算
JYT15-119 | 材料 | 乙供 | C15010501 | 镀锌活接头 DN20以下 | 个 | 1.01 | 3.368 | 0 | 0 | 计价 | 按实计算
JYT15-119 | 材料 | 乙供 | C18010101 | 橡胶板 3mm以下 | kg | 0.003 | 7.411 | 0 | 0 | 计价 | 按实计算
JYT15-119 | 材料 | 乙供 | C22030501 | 钢锯条 各种规格 | 根 | 0.1 | 1.528 | 0 | 0 | 计价 | 按实计算
JYT15-119 | 材料 | 乙供 | C22040102 | 砂纸 | 张 | 0.12 | 0.579 | 0 | 0 | 计价 | 按实计算
JYT15-119 | 材料 | 乙供 | C22040471 | 聚四氟乙烯生料带 | 卷 | 0.001 | 3.454 | 0 | 0 | 计价 | 按实计算
JYT15-119 | 材料 | 乙供 | C22040501 | 棉纱头 | kg | 0.012 | 5.91 | 0 | 0 | 计价 | 按实计算
JYT15-119 | 材料 | 乙供 | C99010102 | 其他材料费 | 元 | 0.5454 | 1 | 0 | 0 | 计价 | 按实计算
JYT15-120 | 人工 | 乙供 | 9101106 | 普通工 | 工日 | 0.0343 | 75 | 0 | 0 | 计价 | 按实计算
JYT15-120 | 人工 | 乙供 | 9102102 | 建筑技术工 | 工日 | 0.0515 | 104 | 0 | 0 | 计价 | 按实计算
JYT15-120 | 材料 | 乙供 | C05020202 | 截止阀 J11T-16 DN20 | 只 | 1.01 | 28.81 | 0 | 0 | 计价 | 按实计算
JYT15-120 | 材料 | 乙供 | C15010501 | 镀锌活接头 DN20以下 | 个 | 1.01 | 3.368 | 0 | 0 | 计价 | 按实计算
JYT15-120 | 材料 | 乙供 | C18010101 | 橡胶板 3mm以下 | kg | 0.003 | 7.411 | 0 | 0 | 计价 | 按实计算
JYT15-120 | 材料 | 乙供 | C22030501 | 钢锯条 各种规格 | 根 | 0.1 | 1.528 | 0 | 0 | 计价 | 按实计算
JYT15-120 | 材料 | 乙供 | C22040102 | 砂纸 | 张 | 0.12 | 0.579 | 0 | 0 | 计价 | 按实计算
JYT15-120 | 材料 | 乙供 | C22040471 | 聚四氟乙烯生料带 | 卷 | 0.001 | 3.454 | 0 | 0 | 计价 | 按实计算
JYT15-120 | 材料 | 乙供 | C22040501 | 棉纱头 | kg | 0.012 | 5.91 | 0 | 0 | 计价 | 按实计算
JYT15-120 | 材料 | 乙供 | C99010102 | 其他材料费 | 元 | 0.6564 | 1 | 0 | 0 | 计价 | 按实计算
JYT15-121 | 人工 | 乙供 | 9101106 | 普通工 | 工日 | 0.0413 | 75 | 0 | 0 | 计价 | 按实计算
JYT15-121 | 人工 | 乙供 | 9102102 | 建筑技术工 | 工日 | 0.0616 | 104 | 0 | 0 | 计价 | 按实计算
JYT15-121 | 材料 | 乙供 | C05020203 | 截止阀 J11T-16 DN25 | 只 | 1.01 | 36.467 | 0 | 0 | 计价 | 按实计算
JYT15-121 | 材料 | 乙供 | C15010502 | 镀锌活接头 DN25 | 个 | 1.01 | 3.804 | 0 | 0 | 计价 | 按实计算
JYT15-121 | 材料 | 乙供 | C18010101 | 橡胶板 3mm以下 | kg | 0.004 | 7.411 | 0 | 0 | 计价 | 按实计算
JYT15-121 | 材料 | 乙供 | C22030501 | 钢锯条 各种规格 | 根 | 0.12 | 1.528 | 0 | 0 | 计价 | 按实计算
JYT15-121 | 材料 | 乙供 | C22040102 | 砂纸 | 张 | 0.15 | 0.579 | 0 | 0 | 计价 | 按实计算
JYT15-121 | 材料 | 乙供 | C22040471 | 聚四氟乙烯生料带 | 卷 | 0.001 | 3.454 | 0 | 0 | 计价 | 按实计算
JYT15-121 | 材料 | 乙供 | C22040501 | 棉纱头 | kg | 0.015 | 5.91 | 0 | 0 | 计价 | 按实计算
JYT15-121 | 材料 | 乙供 | C99010102 | 其他材料费 | 元 | 0.8213 | 1 | 0 | 0 | 计价 | 按实计算
JYT15-122 | 人工 | 乙供 | 9101106 | 普通工 | 工日 | 0.0516 | 75 | 0 | 0 | 计价 | 按实计算
JYT15-122 | 人工 | 乙供 | 9102102 | 建筑技术工 | 工日 | 0.0776 | 104 | 0 | 0 | 计价 | 按实计算
JYT15-122 | 材料 | 乙供 | C05020204 | 截止阀 J11T-16 DN32 | 只 | 1.01 | 55.778 | 0 | 0 | 计价 | 按实计算
JYT15-122 | 材料 | 乙供 | C15010503 | 镀锌活接头 DN32 | 个 | 1.01 | 7.079 | 0 | 0 | 计价 | 按实计算
JYT15-122 | 材料 | 乙供 | C18010101 | 橡胶板 3mm以下 | kg | 0.006 | 7.411 | 0 | 0 | 计价 | 按实计算
JYT15-122 | 材料 | 乙供 | C22030501 | 钢锯条 各种规格 | 根 | 0.16 | 1.528 | 0 | 0 | 计价 | 按实计算
JYT15-122 | 材料 | 乙供 | C22040102 | 砂纸 | 张 | 0.19 | 0.579 | 0 | 0 | 计价 | 按实计算
JYT15-122 | 材料 | 乙供 | C22040471 | 聚四氟乙烯生料带 | 卷 | 0.002 | 3.454 | 0 | 0 | 计价 | 按实计算
JYT15-122 | 材料 | 乙供 | C22040501 | 棉纱头 | kg | 0.019 | 5.91 | 0 | 0 | 计价 | 按实计算
JYT15-122 | 材料 | 乙供 | C99010102 | 其他材料费 | 元 | 1.2801 | 1 | 0 | 0 | 计价 | 按实计算
JYT15-123 | 人工 | 乙供 | 9101106 | 普通工 | 工日 | 0.0856 | 75 | 0 | 0 | 计价 | 按实计算
JYT15-123 | 人工 | 乙供 | 9102102 | 建筑技术工 | 工日 | 0.1283 | 104 | 0 | 0 | 计价 | 按实计算
JYT15-123 | 材料 | 乙供 | C05020205 | 截止阀 J11T-16 DN40 | 只 | 1.01 | 60.716 | 0 | 0 | 计价 | 按实计算
JYT15-123 | 材料 | 乙供 | C15010504 | 镀锌活接头 DN40 | 个 | 1.01 | 8.453 | 0 | 0 | 计价 | 按实计算
JYT15-123 | 材料 | 乙供 | C18010101 | 橡胶板 3mm以下 | kg | 0.008 | 7.411 | 0 | 0 | 计价 | 按实计算
JYT15-123 | 材料 | 乙供 | C22030501 | 钢锯条 各种规格 | 根 | 0.23 | 1.528 | 0 | 0 | 计价 | 按实计算
JYT15-123 | 材料 | 乙供 | C22040102 | 砂纸 | 张 | 0.24 | 0.579 | 0 | 0 | 计价 | 按实计算
JYT15-123 | 材料 | 乙供 | C22040471 | 聚四氟乙烯生料带 | 卷 | 0.002 | 3.454 | 0 | 0 | 计价 | 按实计算
JYT15-123 | 材料 | 乙供 | C22040501 | 棉纱头 | kg | 0.024 | 5.91 | 0 | 0 | 计价 | 按实计算
JYT15-123 | 材料 | 乙供 | C99010102 | 其他材料费 | 元 | 1.4112 | 1 | 0 | 0 | 计价 | 按实计算
JYT15-124 | 人工 | 乙供 | 9101106 | 普通工 | 工日 | 0.0856 | 75 | 0 | 0 | 计价 | 按实计算
JYT15-124 | 人工 | 乙供 | 9102102 | 建筑技术工 | 工日 | 0.1283 | 104 | 0 | 0 | 计价 | 按实计算
JYT15-124 | 材料 | 乙供 | C05020206 | 截止阀 J11T-16 DN50 | 只 | 1.01 | 107.014 | 0 | 0 | 计价 | 按实计算
JYT15-124 | 材料 | 乙供 | C15010505 | 镀锌活接头 DN50 | 个 | 1.01 | 10.717 | 0 | 0 | 计价 | 按实计算
JYT15-124 | 材料 | 乙供 | C18010101 | 橡胶板 3mm以下 | kg | 0.01 | 7.411 | 0 | 0 | 计价 | 按实计算
JYT15-124 | 材料 | 乙供 | C22030501 | 钢锯条 各种规格 | 根 | 0.32 | 1.528 | 0 | 0 | 计价 | 按实计算
JYT15-124 | 材料 | 乙供 | C22040102 | 砂纸 | 张 | 0.3 | 0.579 | 0 | 0 | 计价 | 按实计算
JYT15-124 | 材料 | 乙供 | C22040471 | 聚四氟乙烯生料带 | 卷 | 0.002 | 3.454 | 0 | 0 | 计价 | 按实计算
JYT15-124 | 材料 | 乙供 | C22040501 | 棉纱头 | kg | 0.03 | 5.91 | 0 | 0 | 计价 | 按实计算
JYT15-124 | 材料 | 乙供 | C99010102 | 其他材料费 | 元 | 2.3966 | 1 | 0 | 0 | 计价 | 按实计算
JYT15-125 | 人工 | 乙供 | 9101106 | 普通工 | 工日 | 0.1343 | 75 | 0 | 0 | 计价 | 按实计算
JYT15-125 | 人工 | 乙供 | 9102102 | 建筑技术工 | 工日 | 0.2014 | 104 | 0 | 0 | 计价 | 按实计算
JYT15-125 | 材料 | 乙供 | C05020207 | 截止阀 J11T-16 DN65 | 只 | 1.01 | 142.625 | 0 | 0 | 计价 | 按实计算
JYT15-125 | 材料 | 乙供 | C15010506 | 镀锌活接头 DN65 | 个 | 1.01 | 11.789 | 0 | 0 | 计价 | 按实计算
JYT15-125 | 材料 | 乙供 | C18010101 | 橡胶板 3mm以下 | kg | 0.012 | 7.411 | 0 | 0 | 计价 | 按实计算
JYT15-125 | 材料 | 乙供 | C22030501 | 钢锯条 各种规格 | 根 | 0.33 | 1.528 | 0 | 0 | 计价 | 按实计算
JYT15-125 | 材料 | 乙供 | C22040102 | 砂纸 | 张 | 0.31 | 0.579 | 0 | 0 | 计价 | 按实计算
JYT15-125 | 材料 | 乙供 | C22040471 | 聚四氟乙烯生料带 | 卷 | 0.0005 | 3.454 | 0 | 0 | 计价 | 按实计算
JYT15-125 | 材料 | 乙供 | C22040501 | 棉纱头 | kg | 0.04 | 5.91 | 0 | 0 | 计价 | 按实计算
JYT15-125 | 材料 | 乙供 | C99010102 | 其他材料费 | 元 | 3.1394 | 1 | 0 | 0 | 计价 | 按实计算
JYT15-126 | 人工 | 乙供 | 9101106 | 普通工 | 工日 | 0.1813 | 75 | 0 | 0 | 计价 | 按实计算
JYT15-126 | 人工 | 乙供 | 9102102 | 建筑技术工 | 工日 | 0.2723 | 104 | 0 | 0 | 计价 | 按实计算
JYT15-126 | 材料 | 乙供 | C05020208 | 截止阀 J11T-16 DN80 | 只 | 1.01 | 199.409 | 0 | 0 | 计价 | 按实计算
JYT15-126 | 材料 | 乙供 | C15010507 | 镀锌活接头 DN80 | 个 | 1.01 | 33.429 | 0 | 0 | 计价 | 按实计算
JYT15-126 | 材料 | 乙供 | C18010101 | 橡胶板 3mm以下 | kg | 0.015 | 7.411 | 0 | 0 | 计价 | 按实计算
JYT15-126 | 材料 | 乙供 | C22030501 | 钢锯条 各种规格 | 根 | 0.35 | 1.528 | 0 | 0 | 计价 | 按实计算
JYT15-126 | 材料 | 乙供 | C22040102 | 砂纸 | 张 | 0.34 | 0.579 | 0 | 0 | 计价 | 按实计算
JYT15-126 | 材料 | 乙供 | C22040471 | 聚四氟乙烯生料带 | 卷 | 0.001 | 3.454 | 0 | 0 | 计价 | 按实计算
JYT15-126 | 材料 | 乙供 | C22040501 | 棉纱头 | kg | 0.05 | 5.91 | 0 | 0 | 计价 | 按实计算
JYT15-126 | 材料 | 乙供 | C99010102 | 其他材料费 | 元 | 4.7262 | 1 | 0 | 0 | 计价 | 按实计算
JYT15-127 | 人工 | 乙供 | 9101106 | 普通工 | 工日 | 0.3518 | 75 | 0 | 0 | 计价 | 按实计算
JYT15-127 | 人工 | 乙供 | 9102102 | 建筑技术工 | 工日 | 0.528 | 104 | 0 | 0 | 计价 | 按实计算
JYT15-127 | 材料 | 乙供 | C05020209 | 截止阀 J11T-16 DN100 | 只 | 1.01 | 265.878 | 0 | 0 | 计价 | 按实计算
JYT15-127 | 材料 | 乙供 | C15010508 | 镀锌活接头 DN100 | 个 | 1.01 | 47.608 | 0 | 0 | 计价 | 按实计算
JYT15-127 | 材料 | 乙供 | C18010101 | 橡胶板 3mm以下 | kg | 0.018 | 7.411 | 0 | 0 | 计价 | 按实计算
JYT15-127 | 材料 | 乙供 | C22030501 | 钢锯条 各种规格 | 根 | 0.4 | 1.528 | 0 | 0 | 计价 | 按实计算
JYT15-127 | 材料 | 乙供 | C22040102 | 砂纸 | 张 | 0.4 | 0.579 | 0 | 0 | 计价 | 按实计算
JYT15-127 | 材料 | 乙供 | C22040471 | 聚四氟乙烯生料带 | 卷 | 0.002 | 3.454 | 0 | 0 | 计价 | 按实计算
JYT15-127 | 材料 | 乙供 | C22040501 | 棉纱头 | kg | 0.055 | 5.91 | 0 | 0 | 计价 | 按实计算
JYT15-127 | 材料 | 乙供 | C99010102 | 其他材料费 | 元 | 6.3586 | 1 | 0 | 0 | 计价 | 按实计算
JYT15-128 | 人工 | 乙供 | 9101106 | 普通工 | 工日 | 0.0644 | 75 | 0 | 0 | 计价 | 按实计算
JYT15-128 | 人工 | 乙供 | 9102102 | 建筑技术工 | 工日 | 0.0968 | 104 | 0 | 0 | 计价 | 按实计算
JYT15-128 | 材料 | 乙供 | C06040103 | 螺纹法兰 PN1.6 DN20 | 副 | 1 | 21.823 | 0 | 0 | 计价 | 按实计算
JYT15-128 | 材料 | 乙供 | C06041301 | 法兰阀门 DN20 | 个 | 1.02 | 66.976 | 0 | 0 | 计价 | 按实计算
JYT15-128 | 材料 | 乙供 | C13010300 | 精制六角螺栓 综合 | kg | 0.632 | 6.97 | 0 | 0 | 计价 | 按实计算
JYT15-128 | 材料 | 乙供 | C17030501 | 石棉橡胶板 低压 6以下 | kg | 0.03 | 6.802 | 0 | 0 | 计价 | 按实计算
JYT15-128 | 材料 | 乙供 | C22030501 | 钢锯条 各种规格 | 根 | 0.1 | 1.528 | 0 | 0 | 计价 | 按实计算
JYT15-128 | 材料 | 乙供 | C22040461 | 碎布 | kg | 0.3 | 3.541 | 0 | 0 | 计价 | 按实计算
JYT15-128 | 材料 | 乙供 | C22040501 | 棉纱头 | kg | 0.02 | 5.91 | 0 | 0 | 计价 | 按实计算
JYT15-128 | 材料 | 乙供 | C99010102 | 其他材料费 | 元 | 1.9216 | 1 | 0 | 0 | 计价 | 按实计算
JYT15-129 | 人工 | 乙供 | 9101106 | 普通工 | 工日 | 0.0685 | 75 | 0 | 0 | 计价 | 按实计算
JYT15-129 | 人工 | 乙供 | 9102102 | 建筑技术工 | 工日 | 0.1029 | 104 | 0 | 0 | 计价 | 按实计算
JYT15-129 | 材料 | 乙供 | C06040103 | 螺纹法兰 PN1.6 DN20 | 副 | 1 | 21.823 | 0 | 0 | 计价 | 按实计算
JYT15-129 | 材料 | 乙供 | C06041301 | 法兰阀门 DN20 | 个 | 1.02 | 66.976 | 0 | 0 | 计价 | 按实计算
JYT15-129 | 材料 | 乙供 | C13010300 | 精制六角螺栓 综合 | kg | 0.672 | 6.97 | 0 | 0 | 计价 | 按实计算
JYT15-129 | 材料 | 乙供 | C17030501 | 石棉橡胶板 低压 6以下 | kg | 0.04 | 6.802 | 0 | 0 | 计价 | 按实计算
JYT15-129 | 材料 | 乙供 | C22030501 | 钢锯条 各种规格 | 根 | 0.1 | 1.528 | 0 | 0 | 计价 | 按实计算
JYT15-129 | 材料 | 乙供 | C22040461 | 碎布 | kg | 0.3 | 3.541 | 0 | 0 | 计价 | 按实计算
JYT15-129 | 材料 | 乙供 | C22040471 | 聚四氟乙烯生料带 | 卷 | 0.001 | 3.454 | 0 | 0 | 计价 | 按实计算
JYT15-129 | 材料 | 乙供 | C22040501 | 棉纱头 | kg | 0.02 | 5.91 | 0 | 0 | 计价 | 按实计算
JYT15-129 | 材料 | 乙供 | C99010102 | 其他材料费 | 元 | 1.9286 | 1 | 0 | 0 | 计价 | 按实计算
JYT15-130 | 人工 | 乙供 | 9101106 | 普通工 | 工日 | 0.0856 | 75 | 0 | 0 | 计价 | 按实计算
JYT15-130 | 人工 | 乙供 | 9102102 | 建筑技术工 | 工日 | 0.1283 | 104 | 0 | 0 | 计价 | 按实计算
JYT15-130 | 材料 | 乙供 | C06040104 | 螺纹法兰 PN1.6 DN25 | 副 | 1 | 24.16 | 0 | 0 | 计价 | 按实计算
JYT15-130 | 材料 | 乙供 | C06041302 | 法兰阀门 DN25 | 个 | 1.02 | 87.585 | 0 | 0 | 计价 | 按实计算
JYT15-130 | 材料 | 乙供 | C13010300 | 精制六角螺栓 综合 | kg | 0.672 | 6.97 | 0 | 0 | 计价 | 按实计算
JYT15-130 | 材料 | 乙供 | C17030501 | 石棉橡胶板 低压 6以下 | kg | 0.07 | 6.802 | 0 | 0 | 计价 | 按实计算
JYT15-130 | 材料 | 乙供 | C22030501 | 钢锯条 各种规格 | 根 | 0.12 | 1.528 | 0 | 0 | 计价 | 按实计算
JYT15-130 | 材料 | 乙供 | C22040461 | 碎布 | kg | 0.4 | 3.541 | 0 | 0 | 计价 | 按实计算
JYT15-130 | 材料 | 乙供 | C22040471 | 聚四氟乙烯生料带 | 卷 | 0.001 | 3.454 | 0 | 0 | 计价 | 按实计算
JYT15-130 | 材料 | 乙供 | C22040501 | 棉纱头 | kg | 0.03 | 5.91 | 0 | 0 | 计价 | 按实计算
JYT15-130 | 材料 | 乙供 | C99010102 | 其他材料费 | 元 | 2.4087 | 1 | 0 | 0 | 计价 | 按实计算
JYT15-131 | 人工 | 乙供 | 9101106 | 普通工 | 工日 | 0.0993 | 75 | 0 | 0 | 计价 | 按实计算
JYT15-131 | 人工 | 乙供 | 9102102 | 建筑技术工 | 工日 | 0.1488 | 104 | 0 | 0 | 计价 | 按实计算
JYT15-131 | 材料 | 乙供 | C06040105 | 螺纹法兰 PN1.6 DN32 | 副 | 1 | 27.201 | 0 | 0 | 计价 | 按实计算
JYT15-131 | 材料 | 乙供 | C06041303 | 法兰阀门 DN32 | 个 | 1.02 | 103.039 | 0 | 0 | 计价 | 按实计算
JYT15-131 | 材料 | 乙供 | C13010300 | 精制六角螺栓 综合 | kg | 2.167 | 6.97 | 0 | 0 | 计价 | 按实计算
JYT15-131 | 材料 | 乙供 | C17030501 | 石棉橡胶板 低压 6以下 | kg | 0.08 | 6.802 | 0 | 0 | 计价 | 按实计算
JYT15-131 | 材料 | 乙供 | C22030501 | 钢锯条 各种规格 | 根 | 0.16 | 1.528 | 0 | 0 | 计价 | 按实计算
JYT15-131 | 材料 | 乙供 | C22040461 | 碎布 | kg | 0.4 | 3.541 | 0 | 0 | 计价 | 按实计算
JYT15-131 | 材料 | 乙供 | C22040471 | 聚四氟乙烯生料带 | 卷 | 0.002 | 3.454 | 0 | 0 | 计价 | 按实计算
JYT15-131 | 材料 | 乙供 | C22040501 | 棉纱头 | kg | 0.03 | 5.91 | 0 | 0 | 计价 | 按实计算
JYT15-131 | 材料 | 乙供 | C99010102 | 其他材料费 | 元 | 2.9959 | 1 | 0 | 0 | 计价 | 按实计算
JYT15-132 | 人工 | 乙供 | 9101106 | 普通工 | 工日 | 0.1677 | 75 | 0 | 0 | 计价 | 按实计算
JYT15-132 | 人工 | 乙供 | 9102102 | 建筑技术工 | 工日 | 0.2517 | 104 | 0 | 0 | 计价 | 按实计算
JYT15-132 | 材料 | 乙供 | C06040106 | 螺纹法兰 PN1.6 DN40 | 副 | 1 | 30.45 | 0 | 0 | 计价 | 按实计算
JYT15-132 | 材料 | 乙供 | C06041304 | 法兰阀门 DN40 | 个 | 1.02 | 133.952 | 0 | 0 | 计价 | 按实计算
JYT15-132 | 材料 | 乙供 | C13010300 | 精制六角螺栓 综合 | kg | 2.167 | 6.97 | 0 | 0 | 计价 | 按实计算
JYT15-132 | 材料 | 乙供 | C17030501 | 石棉橡胶板 低压 6以下 | kg | 0.11 | 6.802 | 0 | 0 | 计价 | 按实计算
JYT15-132 | 材料 | 乙供 | C22030501 | 钢锯条 各种规格 | 根 | 0.23 | 1.528 | 0 | 0 | 计价 | 按实计算
JYT15-132 | 材料 | 乙供 | C22040461 | 碎布 | kg | 0.4 | 3.541 | 0 | 0 | 计价 | 按实计算
JYT15-132 | 材料 | 乙供 | C22040471 | 聚四氟乙烯生料带 | 卷 | 0.002 | 3.454 | 0 | 0 | 计价 | 按实计算
JYT15-132 | 材料 | 乙供 | C22040501 | 棉纱头 | kg | 0.03 | 5.91 | 0 | 0 | 计价 | 按实计算
JYT15-132 | 材料 | 乙供 | C99010102 | 其他材料费 | 元 | 3.6977 | 1 | 0 | 0 | 计价 | 按实计算
JYT15-133 | 人工 | 乙供 | 9101106 | 普通工 | 工日 | 0.1677 | 75 | 0 | 0 | 计价 | 按实计算
JYT15-133 | 人工 | 乙供 | 9102102 | 建筑技术工 | 工日 | 0.2517 | 104 | 0 | 0 | 计价 | 按实计算
JYT15-133 | 材料 | 乙供 | C06040107 | 螺纹法兰 PN1.6 DN50 | 副 | 1 | 32.48 | 0 | 0 | 计价 | 按实计算
JYT15-133 | 材料 | 乙供 | C06041305 | 法兰阀门 DN50 | 个 | 1.02 | 170.016 | 0 | 0 | 计价 | 按实计算
JYT15-133 | 材料 | 乙供 | C13010300 | 精制六角螺栓 综合 | kg | 2.167 | 6.97 | 0 | 0 | 计价 | 按实计算
JYT15-133 | 材料 | 乙供 | C17030501 | 石棉橡胶板 低压 6以下 | kg | 0.14 | 6.802 | 0 | 0 | 计价 | 按实计算
JYT15-133 | 材料 | 乙供 | C22030501 | 钢锯条 各种规格 | 根 | 0.32 | 1.528 | 0 | 0 | 计价 | 按实计算
JYT15-133 | 材料 | 乙供 | C22040102 | 砂纸 | 张 | 0.4 | 0.579 | 0 | 0 | 计价 | 按实计算
JYT15-133 | 材料 | 乙供 | C22040471 | 聚四氟乙烯生料带 | 卷 | 0.002 | 3.454 | 0 | 0 | 计价 | 按实计算
JYT15-133 | 材料 | 乙供 | C22040501 | 棉纱头 | kg | 0.04 | 5.91 | 0 | 0 | 计价 | 按实计算
JYT15-133 | 材料 | 乙供 | C99010102 | 其他材料费 | 元 | 4.4583 | 1 | 0 | 0 | 计价 | 按实计算
JYT15-134 | 人工 | 乙供 | 9101106 | 普通工 | 工日 | 0.1302 | 75 | 0 | 0 | 计价 | 按实计算
JYT15-134 | 人工 | 乙供 | 9102102 | 建筑技术工 | 工日 | 0.1955 | 104 | 0 | 0 | 计价 | 按实计算
JYT15-134 | 材料 | 乙供 | C05010204 | 闸阀 Z41H-16 DN32 | 只 | 1 | 50.474 | 0 | 0 | 计价 | 按实计算
JYT15-134 | 材料 | 乙供 | C06040305 | 平焊法兰 PN1.6 DN32 | 片 | 2 | 16.044 | 0 | 0 | 计价 | 按实计算
JYT15-134 | 材料 | 乙供 | C12010200 | 电焊条 J507 综合 | kg | 0.14 | 6.5 | 0 | 0 | 计价 | 按实计算
JYT15-134 | 材料 | 乙供 | C13010300 | 精制六角螺栓 综合 | kg | 2.167 | 6.97 | 0 | 0 | 计价 | 按实计算
JYT15-134 | 材料 | 乙供 | C17030501 | 石棉橡胶板 低压 6以下 | kg | 0.08 | 6.802 | 0 | 0 | 计价 | 按实计算
JYT15-134 | 材料 | 乙供 | C22030501 | 钢锯条 各种规格 | 根 | 0.08 | 1.528 | 0 | 0 | 计价 | 按实计算
JYT15-134 | 材料 | 乙供 | C22040102 | 砂纸 | 张 | 0.4 | 0.579 | 0 | 0 | 计价 | 按实计算
JYT15-134 | 材料 | 乙供 | C22040501 | 棉纱头 | kg | 0.03 | 5.91 | 0 | 0 | 计价 | 按实计算
JYT15-134 | 机械 | 乙供 | J10-01-040 | 逆变多功能焊机 D7-500 | 台班 | 0.13 | 151.33 | 0 | 0 | 计价 | 按实计算
JYT15-134 | 材料 | 乙供 | C99010102 | 其他材料费 | 元 | 1.993 | 1 | 0 | 0 | 计价 | 按实计算
JYT15-135 | 人工 | 乙供 | 9101106 | 普通工 | 工日 | 0.137 | 75 | 0 | 0 | 计价 | 按实计算
JYT15-135 | 人工 | 乙供 | 9102102 | 建筑技术工 | 工日 | 0.2056 | 104 | 0 | 0 | 计价 | 按实计算
JYT15-135 | 材料 | 乙供 | C05010205 | 闸阀 Z41H-16 DN40 | 只 | 1 | 69.456 | 0 | 0 | 计价 | 按实计算
JYT15-135 | 材料 | 乙供 | C06040306 | 平焊法兰 PN1.6 DN40 | 片 | 2 | 20.548 | 0 | 0 | 计价 | 按实计算
JYT15-135 | 材料 | 乙供 | C12010200 | 电焊条 J507 综合 | kg | 0.17 | 6.5 | 0 | 0 | 计价 | 按实计算
JYT15-135 | 材料 | 乙供 | C13010300 | 精制六角螺栓 综合 | kg | 2.167 | 6.97 | 0 | 0 | 计价 | 按实计算
JYT15-135 | 材料 | 乙供 | C17030501 | 石棉橡胶板 低压 6以下 | kg | 0.11 | 6.802 | 0 | 0 | 计价 | 按实计算
JYT15-135 | 材料 | 乙供 | C22030501 | 钢锯条 各种规格 | 根 | 0.13 | 1.528 | 0 | 0 | 计价 | 按实计算
JYT15-135 | 材料 | 乙供 | C22040102 | 砂纸 | 张 | 0.4 | 0.579 | 0 | 0 | 计价 | 按实计算
JYT15-135 | 材料 | 乙供 | C22040501 | 棉纱头 | kg | 0.03 | 5.91 | 0 | 0 | 计价 | 按实计算
JYT15-135 | 机械 | 乙供 | J10-01-040 | 逆变多功能焊机 D7-500 | 台班 | 0.13 | 151.33 | 0 | 0 | 计价 | 按实计算
JYT15-135 | 材料 | 乙供 | C99010102 | 其他材料费 | 元 | 2.5623 | 1 | 0 | 0 | 计价 | 按实计算
JYT15-136 | 人工 | 乙供 | 9101106 | 普通工 | 工日 | 0.1677 | 75 | 0 | 0 | 计价 | 按实计算
JYT15-136 | 人工 | 乙供 | 9102102 | 建筑技术工 | 工日 | 0.2517 | 104 | 0 | 0 | 计价 | 按实计算
JYT15-136 | 材料 | 乙供 | C05010206 | 闸阀 Z41H-16 DN50 | 只 | 1 | 88.329 | 0 | 0 | 计价 | 按实计算
JYT15-136 | 材料 | 乙供 | C06040307 | 平焊法兰 PN1.6 DN50 | 片 | 2 | 27.082 | 0 | 0 | 计价 | 按实计算
JYT15-136 | 材料 | 乙供 | C12010200 | 电焊条 J507 综合 | kg | 0.21 | 6.5 | 0 | 0 | 计价 | 按实计算
JYT15-136 | 材料 | 乙供 | C13010300 | 精制六角螺栓 综合 | kg | 2.167 | 6.97 | 0 | 0 | 计价 | 按实计算
JYT15-136 | 材料 | 乙供 | C17030501 | 石棉橡胶板 低压 6以下 | kg | 0.14 | 6.802 | 0 | 0 | 计价 | 按实计算
JYT15-136 | 材料 | 乙供 | C22030501 | 钢锯条 各种规格 | 根 | 0.16 | 1.528 | 0 | 0 | 计价 | 按实计算
JYT15-136 | 材料 | 乙供 | C22040102 | 砂纸 | 张 | 0.4 | 0.579 | 0 | 0 | 计价 | 按实计算
JYT15-136 | 材料 | 乙供 | C22040501 | 棉纱头 | kg | 0.04 | 5.91 | 0 | 0 | 计价 | 按实计算
JYT15-136 | 机械 | 乙供 | J10-01-040 | 逆变多功能焊机 D7-500 | 台班 | 0.13 | 151.33 | 0 | 0 | 计价 | 按实计算
JYT15-136 | 材料 | 乙供 | C99010102 | 其他材料费 | 元 | 3.2125 | 1 | 0 | 0 | 计价 | 按实计算
JYT15-137 | 人工 | 乙供 | 9101106 | 普通工 | 工日 | 0.2262 | 75 | 0 | 0 | 计价 | 按实计算
JYT15-137 | 人工 | 乙供 | 9102102 | 建筑技术工 | 工日 | 0.3395 | 104 | 0 | 0 | 计价 | 按实计算
JYT15-137 | 材料 | 乙供 | C05010207 | 闸阀 Z41H-16 DN65 | 只 | 1 | 136.06 | 0 | 0 | 计价 | 按实计算
JYT15-137 | 材料 | 乙供 | C06040308 | 平焊法兰 PN1.6 DN65 | 片 | 2 | 31.427 | 0 | 0 | 计价 | 按实计算
JYT15-137 | 材料 | 乙供 | C12010200 | 电焊条 J507 综合 | kg | 0.42 | 6.5 | 0 | 0 | 计价 | 按实计算
JYT15-137 | 材料 | 乙供 | C13010300 | 精制六角螺栓 综合 | kg | 2.167 | 6.97 | 0 | 0 | 计价 | 按实计算
JYT15-137 | 材料 | 乙供 | C17030501 | 石棉橡胶板 低压 6以下 | kg | 0.18 | 6.802 | 0 | 0 | 计价 | 按实计算
JYT15-137 | 材料 | 乙供 | C19110101 | 氧气 | m³ | 0.04 | 4.77 | 0 | 0 | 计价 | 按实计算
JYT15-137 | 材料 | 乙供 | C19110201 | 乙炔气 | m³ | 0.014 | 11.05 | 0 | 0 | 计价 | 按实计算
JYT15-137 | 材料 | 乙供 | C22040102 | 砂纸 | 张 | 0.5 | 0.579 | 0 | 0 | 计价 | 按实计算
JYT15-137 | 材料 | 乙供 | C22040501 | 棉纱头 | kg | 0.05 | 5.91 | 0 | 0 | 计价 | 按实计算
JYT15-137 | 机械 | 乙供 | J10-01-040 | 逆变多功能焊机 D7-500 | 台班 | 0.23 | 151.33 | 0 | 0 | 计价 | 按实计算
JYT15-137 | 材料 | 乙供 | C99010102 | 其他材料费 | 元 | 4.3781 | 1 | 0 | 0 | 计价 | 按实计算
JYT15-138 | 人工 | 乙供 | 9101106 | 普通工 | 工日 | 0.2573 | 75 | 0 | 0 | 计价 | 按实计算
JYT15-138 | 人工 | 乙供 | 9102102 | 建筑技术工 | 工日 | 0.3859 | 104 | 0 | 0 | 计价 | 按实计算
JYT15-138 | 材料 | 乙供 | C05010208 | 闸阀 Z41H-16 DN80 | 只 | 1 | 215.063 | 0 | 0 | 计价 | 按实计算
JYT15-138 | 材料 | 乙供 | C06040309 | 平焊法兰 PN1.6 DN80 | 片 | 2 | 35.332 | 0 | 0 | 计价 | 按实计算
JYT15-138 | 材料 | 乙供 | C12010200 | 电焊条 J507 综合 | kg | 0.49 | 6.5 | 0 | 0 | 计价 | 按实计算
JYT15-138 | 材料 | 乙供 | C13010300 | 精制六角螺栓 综合 | kg | 4.334 | 6.97 | 0 | 0 | 计价 | 按实计算
JYT15-138 | 材料 | 乙供 | C17030501 | 石棉橡胶板 低压 6以下 | kg | 0.26 | 6.802 | 0 | 0 | 计价 | 按实计算
JYT15-138 | 材料 | 乙供 | C19110101 | 氧气 | m³ | 0.06 | 4.77 | 0 | 0 | 计价 | 按实计算
JYT15-138 | 材料 | 乙供 | C19110201 | 乙炔气 | m³ | 0.02 | 11.05 | 0 | 0 | 计价 | 按实计算
JYT15-138 | 材料 | 乙供 | C22040102 | 砂纸 | 张 | 0.5 | 0.579 | 0 | 0 | 计价 | 按实计算
JYT15-138 | 材料 | 乙供 | C22040501 | 棉纱头 | kg | 0.05 | 5.91 | 0 | 0 | 计价 | 按实计算
JYT15-138 | 机械 | 乙供 | J10-01-040 | 逆变多功能焊机 D7-500 | 台班 | 0.23 | 151.33 | 0 | 0 | 计价 | 按实计算
JYT15-138 | 材料 | 乙供 | C99010102 | 其他材料费 | 元 | 6.4396 | 1 | 0 | 0 | 计价 | 按实计算
JYT15-139 | 人工 | 乙供 | 9101106 | 普通工 | 工日 | 0.3186 | 75 | 0 | 0 | 计价 | 按实计算
JYT15-139 | 人工 | 乙供 | 9102102 | 建筑技术工 | 工日 | 0.4779 | 104 | 0 | 0 | 计价 | 按实计算
JYT15-139 | 材料 | 乙供 | C05010209 | 闸阀 Z41H-16 DN100 | 只 | 1 | 277.607 | 0 | 0 | 计价 | 按实计算
JYT15-139 | 材料 | 乙供 | C06040310 | 平焊法兰 PN1.6 DN100 | 片 | 2 | 43.453 | 0 | 0 | 计价 | 按实计算
JYT15-139 | 材料 | 乙供 | C12010200 | 电焊条 J507 综合 | kg | 0.59 | 6.5 | 0 | 0 | 计价 | 按实计算
JYT15-139 | 材料 | 乙供 | C13010300 | 精制六角螺栓 综合 | kg | 4.334 | 6.97 | 0 | 0 | 计价 | 按实计算
JYT15-139 | 材料 | 乙供 | C17030501 | 石棉橡胶板 低压 6以下 | kg | 0.35 | 6.802 | 0 | 0 | 计价 | 按实计算
JYT15-139 | 材料 | 乙供 | C19110101 | 氧气 | m³ | 0.07 | 4.77 | 0 | 0 | 计价 | 按实计算
JYT15-139 | 材料 | 乙供 | C19110201 | 乙炔气 | m³ | 0.024 | 11.05 | 0 | 0 | 计价 | 按实计算
JYT15-139 | 材料 | 乙供 | C22040102 | 砂纸 | 张 | 0.5 | 0.579 | 0 | 0 | 计价 | 按实计算
JYT15-139 | 材料 | 乙供 | C22040501 | 棉纱头 | kg | 0.06 | 5.91 | 0 | 0 | 计价 | 按实计算
JYT15-139 | 机械 | 乙供 | J10-01-040 | 逆变多功能焊机 D7-500 | 台班 | 0.27 | 151.33 | 0 | 0 | 计价 | 按实计算
JYT15-139 | 材料 | 乙供 | C99010102 | 其他材料费 | 元 | 8.0436 | 1 | 0 | 0 | 计价 | 按实计算
JYT15-140 | 人工 | 乙供 | 9101106 | 普通工 | 工日 | 0.4081 | 75 | 0 | 0 | 计价 | 按实计算
JYT15-140 | 人工 | 乙供 | 9102102 | 建筑技术工 | 工日 | 0.6121 | 104 | 0 | 0 | 计价 | 按实计算
JYT15-140 | 材料 | 乙供 | C05010210 | 闸阀 Z41H-16 DN125 | 只 | 1 | 416.959 | 0 | 0 | 计价 | 按实计算
JYT15-140 | 材料 | 乙供 | C06040311 | 平焊法兰 PN1.6 DN125 | 片 | 2 | 53.3 | 0 | 0 | 计价 | 按实计算
JYT15-140 | 材料 | 乙供 | C12010200 | 电焊条 J507 综合 | kg | 0.72 | 6.5 | 0 | 0 | 计价 | 按实计算
JYT15-140 | 材料 | 乙供 | C13010300 | 精制六角螺栓 综合 | kg | 4.334 | 6.97 | 0 | 0 | 计价 | 按实计算
JYT15-140 | 材料 | 乙供 | C17030501 | 石棉橡胶板 低压 6以下 | kg | 0.46 | 6.802 | 0 | 0 | 计价 | 按实计算
JYT15-140 | 材料 | 乙供 | C19110101 | 氧气 | m³ | 0.09 | 4.77 | 0 | 0 | 计价 | 按实计算
JYT15-140 | 材料 | 乙供 | C19110201 | 乙炔气 | m³ | 0.03 | 11.05 | 0 | 0 | 计价 | 按实计算
JYT15-140 | 材料 | 乙供 | C22040102 | 砂纸 | 张 | 0.6 | 0.579 | 0 | 0 | 计价 | 按实计算
JYT15-140 | 材料 | 乙供 | C22040501 | 棉纱头 | kg | 0.07 | 5.91 | 0 | 0 | 计价 | 按实计算
JYT15-140 | 机械 | 乙供 | J10-01-040 | 逆变多功能焊机 D7-500 | 台班 | 0.28 | 151.33 | 0 | 0 | 计价 | 按实计算
JYT15-140 | 材料 | 乙供 | C99010102 | 其他材料费 | 元 | 11.262 | 1 | 0 | 0 | 计价 | 按实计算
JYT15-141 | 人工 | 乙供 | 9101106 | 普通工 | 工日 | 0.4831 | 75 | 0 | 0 | 计价 | 按实计算
JYT15-141 | 人工 | 乙供 | 9102102 | 建筑技术工 | 工日 | 0.7246 | 104 | 0 | 0 | 计价 | 按实计算
JYT15-141 | 材料 | 乙供 | C05010211 | 闸阀 Z41H-16 DN150 | 只 | 1 | 605.687 | 0 | 0 | 计价 | 按实计算
JYT15-141 | 材料 | 乙供 | C06040312 | 平焊法兰 PN1.6 DN150 | 片 | 2 | 68.959 | 0 | 0 | 计价 | 按实计算
JYT15-141 | 材料 | 乙供 | C12010200 | 电焊条 J507 综合 | kg | 0.88 | 6.5 | 0 | 0 | 计价 | 按实计算
JYT15-141 | 材料 | 乙供 | C13010300 | 精制六角螺栓 综合 | kg | 6.758 | 6.97 | 0 | 0 | 计价 | 按实计算
JYT15-141 | 材料 | 乙供 | C17030501 | 石棉橡胶板 低压 6以下 | kg | 0.55 | 6.802 | 0 | 0 | 计价 | 按实计算
JYT15-141 | 材料 | 乙供 | C19110101 | 氧气 | m³ | 0.11 | 4.77 | 0 | 0 | 计价 | 按实计算
JYT15-141 | 材料 | 乙供 | C19110201 | 乙炔气 | m³ | 0.037 | 11.05 | 0 | 0 | 计价 | 按实计算
JYT15-141 | 材料 | 乙供 | C22040102 | 砂纸 | 张 | 0.7 | 0.579 | 0 | 0 | 计价 | 按实计算
JYT15-141 | 材料 | 乙供 | C22040501 | 棉纱头 | kg | 0.07 | 5.91 | 0 | 0 | 计价 | 按实计算
JYT15-141 | 机械 | 乙供 | J10-01-040 | 逆变多功能焊机 D7-500 | 台班 | 0.3 | 151.33 | 0 | 0 | 计价 | 按实计算
JYT15-141 | 材料 | 乙供 | C99010102 | 其他材料费 | 元 | 16.0384 | 1 | 0 | 0 | 计价 | 按实计算
JYT15-142 | 人工 | 乙供 | 9101106 | 普通工 | 工日 | 0.058 | 75 | 0 | 0 | 计价 | 按实计算
JYT15-142 | 人工 | 乙供 | 9102102 | 建筑技术工 | 工日 | 0.0872 | 104 | 0 | 0 | 计价 | 按实计算
JYT15-142 | 材料 | 乙供 | C01020303 | 等边角钢 边长63以下 | kg | 0.65 | 3.681 | 0 | 0 | 计价 | 按实计算
JYT15-142 | 材料 | 乙供 | C01020713 | 圆钢 φ10以上 | kg | 0.21 | 3.92 | 0 | 0 | 计价 | 按实计算
JYT15-142 | 材料 | 乙供 | C05090301 | 自动排气阀 DN15 | 只 | 1 | 94.145 | 0 | 0 | 计价 | 按实计算
JYT15-142 | 材料 | 乙供 | C09010101 | 普通硅酸盐水泥 32.5 | t | 0.001 | 381.156 | 0 | 0 | 计价 | 按实计算
JYT15-142 | 材料 | 乙供 | C13030111 | 精制六角螺母 M6~10 | 个 | 2.06 | 0.081 | 0 | 0 | 计价 | 按实计算
JYT15-142 | 材料 | 乙供 | C13040111 | 平垫圈 | 个 | 2.06 | 0.03 | 0 | 0 | 计价 | 按实计算
JYT15-142 | 材料 | 乙供 | C15010101 | 镀锌弯头 DN20以下 | 个 | 1.01 | 1.389 | 0 | 0 | 计价 | 按实计算
JYT15-142 | 材料 | 乙供 | C15010301 | 镀锌管接头 DN20 | 个 | 2.02 | 1.318 | 0 | 0 | 计价 | 按实计算
JYT15-142 | 材料 | 乙供 | C15010701 | 镀锌管堵 DN20以下 | 个 | 1.01 | 0.763 | 0 | 0 | 计价 | 按实计算
JYT15-142 | 材料 | 乙供 | C22030501 | 钢锯条 各种规格 | 根 | 0.04 | 1.528 | 0 | 0 | 计价 | 按实计算
JYT15-142 | 材料 | 乙供 | C22040471 | 聚四氟乙烯生料带 | 卷 | 0.001 | 3.454 | 0 | 0 | 计价 | 按实计算
JYT15-142 | 材料 | 乙供 | C22040501 | 棉纱头 | kg | 0.02 | 5.91 | 0 | 0 | 计价 | 按实计算
JYT15-142 | 材料 | 乙供 | C99010102 | 其他材料费 | 元 | 2.0598 | 1 | 0 | 0 | 计价 | 按实计算
JYT15-143 | 人工 | 乙供 | 9101106 | 普通工 | 工日 | 0.0756 | 75 | 0 | 0 | 计价 | 按实计算
JYT15-143 | 人工 | 乙供 | 9102102 | 建筑技术工 | 工日 | 0.1131 | 104 | 0 | 0 | 计价 | 按实计算
JYT15-143 | 材料 | 乙供 | C01020303 | 等边角钢 边长63以下 | kg | 0.65 | 3.681 | 0 | 0 | 计价 | 按实计算
JYT15-143 | 材料 | 乙供 | C01020713 | 圆钢 φ10以上 | kg | 0.21 | 3.92 | 0 | 0 | 计价 | 按实计算
JYT15-143 | 材料 | 乙供 | C05090302 | 自动排气阀 DN20 | 只 | 1 | 101.5 | 0 | 0 | 计价 | 按实计算
JYT15-143 | 材料 | 乙供 | C09010101 | 普通硅酸盐水泥 32.5 | t | 0.001 | 381.156 | 0 | 0 | 计价 | 按实计算
JYT15-143 | 材料 | 乙供 | C13030111 | 精制六角螺母 M6~10 | 个 | 2.06 | 0.081 | 0 | 0 | 计价 | 按实计算
JYT15-143 | 材料 | 乙供 | C13040111 | 平垫圈 | 个 | 2.06 | 0.03 | 0 | 0 | 计价 | 按实计算
JYT15-143 | 材料 | 乙供 | C15010101 | 镀锌弯头 DN20以下 | 个 | 1.01 | 1.389 | 0 | 0 | 计价 | 按实计算
JYT15-143 | 材料 | 乙供 | C15010301 | 镀锌管接头 DN20 | 个 | 2.02 | 1.318 | 0 | 0 | 计价 | 按实计算
JYT15-143 | 材料 | 乙供 | C15010701 | 镀锌管堵 DN20以下 | 个 | 1.01 | 0.763 | 0 | 0 | 计价 | 按实计算
JYT15-143 | 材料 | 乙供 | C22030501 | 钢锯条 各种规格 | 根 | 0.05 | 1.528 | 0 | 0 | 计价 | 按实计算
JYT15-143 | 材料 | 乙供 | C22040471 | 聚四氟乙烯生料带 | 卷 | 0.002 | 3.454 | 0 | 0 | 计价 | 按实计算
JYT15-143 | 材料 | 乙供 | C22040501 | 棉纱头 | kg | 0.03 | 5.91 | 0 | 0 | 计价 | 按实计算
JYT15-143 | 材料 | 乙供 | C99010102 | 其他材料费 | 元 | 2.2084 | 1 | 0 | 0 | 计价 | 按实计算
JYT15-144 | 人工 | 乙供 | 9101106 | 普通工 | 工日 | 0.0928 | 75 | 0 | 0 | 计价 | 按实计算
JYT15-144 | 人工 | 乙供 | 9102102 | 建筑技术工 | 工日 | 0.1392 | 104 | 0 | 0 | 计价 | 按实计算
JYT15-144 | 材料 | 乙供 | C01020303 | 等边角钢 边长63以下 | kg | 0.65 | 3.681 | 0 | 0 | 计价 | 按实计算
JYT15-144 | 材料 | 乙供 | C01020713 | 圆钢 φ10以上 | kg | 0.21 | 3.92 | 0 | 0 | 计价 | 按实计算
JYT15-144 | 材料 | 乙供 | C05090303 | 自动排气阀 DN25 | 只 | 1 | 108.855 | 0 | 0 | 计价 | 按实计算
JYT15-144 | 材料 | 乙供 | C09010101 | 普通硅酸盐水泥 32.5 | t | 0.001 | 381.156 | 0 | 0 | 计价 | 按实计算
JYT15-144 | 材料 | 乙供 | C13030111 | 精制六角螺母 M6~10 | 个 | 2.06 | 0.081 | 0 | 0 | 计价 | 按实计算
JYT15-144 | 材料 | 乙供 | C13040111 | 平垫圈 | 个 | 2.06 | 0.03 | 0 | 0 | 计价 | 按实计算
JYT15-144 | 材料 | 乙供 | C15010102 | 镀锌弯头 DN25 | 个 | 1.01 | 2.702 | 0 | 0 | 计价 | 按实计算
JYT15-144 | 材料 | 乙供 | C15010302 | 镀锌管接头 DN25 | 个 | 2.02 | 1.463 | 0 | 0 | 计价 | 按实计算
JYT15-144 | 材料 | 乙供 | C15010702 | 镀锌管堵 DN25 | 个 | 1.01 | 0.919 | 0 | 0 | 计价 | 按实计算
JYT15-144 | 材料 | 乙供 | C22030501 | 钢锯条 各种规格 | 根 | 0.06 | 1.528 | 0 | 0 | 计价 | 按实计算
JYT15-144 | 材料 | 乙供 | C22040471 | 聚四氟乙烯生料带 | 卷 | 0.002 | 3.454 | 0 | 0 | 计价 | 按实计算
JYT15-144 | 材料 | 乙供 | C22040501 | 棉纱头 | kg | 0.04 | 5.91 | 0 | 0 | 计价 | 按实计算
JYT15-144 | 材料 | 乙供 | C99010102 | 其他材料费 | 元 | 2.3926 | 1 | 0 | 0 | 计价 | 按实计算
JYT15-145 | 人工 | 乙供 | 9101106 | 普通工 | 工日 | 0.0105 | 75 | 0 | 0 | 计价 | 按实计算
JYT15-145 | 人工 | 乙供 | 9102102 | 建筑技术工 | 工日 | 0.0157 | 104 | 0 | 0 | 计价 | 按实计算
JYT15-145 | 材料 | 乙供 | C01020303 | 等边角钢 边长63以下 | kg | 0.65 | 3.681 | 0 | 0 | 计价 | 按实计算
JYT15-145 | 材料 | 乙供 | C01020713 | 圆钢 φ10以上 | kg | 0.21 | 3.92 | 0 | 0 | 计价 | 按实计算
JYT15-145 | 材料 | 乙供 | C05110201 | 手动放风阀 DN10 | 只 | 1 | 1.915 | 0 | 0 | 计价 | 按实计算
JYT15-145 | 材料 | 乙供 | C09010101 | 普通硅酸盐水泥 32.5 | t | 0.001 | 381.156 | 0 | 0 | 计价 | 按实计算
JYT15-145 | 材料 | 乙供 | C13030111 | 精制六角螺母 M6~10 | 个 | 2.06 | 0.081 | 0 | 0 | 计价 | 按实计算
JYT15-145 | 材料 | 乙供 | C13040111 | 平垫圈 | 个 | 2.06 | 0.03 | 0 | 0 | 计价 | 按实计算
JYT15-145 | 材料 | 乙供 | C15010101 | 镀锌弯头 DN20以下 | 个 | 1.13 | 1.389 | 0 | 0 | 计价 | 按实计算
JYT15-145 | 材料 | 乙供 | C15010102 | 镀锌弯头 DN25 | 个 | 1.01 | 2.702 | 0 | 0 | 计价 | 按实计算
JYT15-145 | 材料 | 乙供 | C22030501 | 钢锯条 各种规格 | 根 | 0.03 | 1.528 | 0 | 0 | 计价 | 按实计算
JYT15-145 | 材料 | 乙供 | C22040471 | 聚四氟乙烯生料带 | 卷 | 0.001 | 3.454 | 0 | 0 | 计价 | 按实计算
JYT15-145 | 材料 | 乙供 | C22040501 | 棉纱头 | kg | 0.02 | 5.91 | 0 | 0 | 计价 | 按实计算
JYT15-145 | 材料 | 乙供 | C99010102 | 其他材料费 | 元 | 0.2041 | 1 | 0 | 0 | 计价 | 按实计算
JYT15-146 | 人工 | 乙供 | 9101106 | 普通工 | 工日 | 0.1952 | 75 | 0 | 0 | 计价 | 按实计算
JYT15-146 | 人工 | 乙供 | 9102102 | 建筑技术工 | 工日 | 0.2928 | 104 | 0 | 0 | 计价 | 按实计算
JYT15-146 | 材料 | 乙供 | C02040115 | 焊接钢管 DN50 | kg | 3.904 | 4.06 | 0 | 0 | 计价 | 按实计算
JYT15-146 | 材料 | 乙供 | C06040307 | 平焊法兰 PN1.6 DN50 | 片 | 1 | 27.082 | 0 | 0 | 计价 | 按实计算
JYT15-146 | 材料 | 乙供 | C07040405 | 水位控制阀 DN50 | 个 | 1 | 359.078 | 0 | 0 | 计价 | 按实计算
JYT15-146 | 材料 | 乙供 | C12010200 | 电焊条 J507 综合 | kg | 0.31 | 6.5 | 0 | 0 | 计价 | 按实计算
JYT15-146 | 材料 | 乙供 | C13010300 | 精制六角螺栓 综合 | kg | 2.167 | 6.97 | 0 | 0 | 计价 | 按实计算
JYT15-146 | 材料 | 乙供 | C17030501 | 石棉橡胶板 低压 6以下 | kg | 0.14 | 6.802 | 0 | 0 | 计价 | 按实计算
JYT15-146 | 材料 | 乙供 | C19110101 | 氧气 | m³ | 0.1 | 4.77 | 0 | 0 | 计价 | 按实计算
JYT15-146 | 材料 | 乙供 | C19110201 | 乙炔气 | m³ | 0.034 | 11.05 | 0 | 0 | 计价 | 按实计算
JYT15-146 | 材料 | 乙供 | C22030501 | 钢锯条 各种规格 | 根 | 0.16 | 1.528 | 0 | 0 | 计价 | 按实计算
JYT15-146 | 材料 | 乙供 | C22040102 | 砂纸 | 张 | 0.4 | 0.579 | 0 | 0 | 计价 | 按实计算
JYT15-146 | 材料 | 乙供 | C22040501 | 棉纱头 | kg | 0.04 | 5.91 | 0 | 0 | 计价 | 按实计算
JYT15-146 | 机械 | 乙供 | J10-01-040 | 逆变多功能焊机 D7-500 | 台班 | 0.2 | 151.33 | 0 | 0 | 计价 | 按实计算
JYT15-146 | 材料 | 乙供 | C99010102 | 其他材料费 | 元 | 8.4329 | 1 | 0 | 0 | 计价 | 按实计算
JYT15-147 | 人工 | 乙供 | 9101106 | 普通工 | 工日 | 0.2946 | 75 | 0 | 0 | 计价 | 按实计算
JYT15-147 | 人工 | 乙供 | 9102102 | 建筑技术工 | 工日 | 0.4422 | 104 | 0 | 0 | 计价 | 按实计算
JYT15-147 | 材料 | 乙供 | C02040117 | 焊接钢管 DN80 | kg | 6.672 | 4.06 | 0 | 0 | 计价 | 按实计算
JYT15-147 | 材料 | 乙供 | C06040309 | 平焊法兰 PN1.6 DN80 | 片 | 1 | 35.332 | 0 | 0 | 计价 | 按实计算
JYT15-147 | 材料 | 乙供 | C07040406 | 水位控制阀 DN80 | 个 | 1 | 496.621 | 0 | 0 | 计价 | 按实计算
JYT15-147 | 材料 | 乙供 | C12010200 | 电焊条 J507 综合 | kg | 0.74 | 6.5 | 0 | 0 | 计价 | 按实计算
JYT15-147 | 材料 | 乙供 | C13010300 | 精制六角螺栓 综合 | kg | 4.334 | 6.97 | 0 | 0 | 计价 | 按实计算
JYT15-147 | 材料 | 乙供 | C17030501 | 石棉橡胶板 低压 6以下 | kg | 0.26 | 6.802 | 0 | 0 | 计价 | 按实计算
JYT15-147 | 材料 | 乙供 | C19110101 | 氧气 | m³ | 0.12 | 4.77 | 0 | 0 | 计价 | 按实计算
JYT15-147 | 材料 | 乙供 | C19110201 | 乙炔气 | m³ | 0.04 | 11.05 | 0 | 0 | 计价 | 按实计算
JYT15-147 | 材料 | 乙供 | C22030501 | 钢锯条 各种规格 | 根 | 0.2 | 1.528 | 0 | 0 | 计价 | 按实计算
JYT15-147 | 材料 | 乙供 | C22040102 | 砂纸 | 张 | 0.5 | 0.579 | 0 | 0 | 计价 | 按实计算
JYT15-147 | 材料 | 乙供 | C22040501 | 棉纱头 | kg | 0.05 | 5.91 | 0 | 0 | 计价 | 按实计算
JYT15-147 | 机械 | 乙供 | J10-01-040 | 逆变多功能焊机 D7-500 | 台班 | 0.35 | 151.33 | 0 | 0 | 计价 | 按实计算
JYT15-147 | 材料 | 乙供 | C99010102 | 其他材料费 | 元 | 11.9547 | 1 | 0 | 0 | 计价 | 按实计算
JYT15-148 | 人工 | 乙供 | 9101106 | 普通工 | 工日 | 0.3596 | 75 | 0 | 0 | 计价 | 按实计算
JYT15-148 | 人工 | 乙供 | 9102102 | 建筑技术工 | 工日 | 0.5395 | 104 | 0 | 0 | 计价 | 按实计算
JYT15-148 | 材料 | 乙供 | C02040118 | 焊接钢管 DN100 | kg | 8.68 | 4.06 | 0 | 0 | 计价 | 按实计算
JYT15-148 | 材料 | 乙供 | C06040310 | 平焊法兰 PN1.6 DN100 | 片 | 1 | 43.453 | 0 | 0 | 计价 | 按实计算
JYT15-148 | 材料 | 乙供 | C07040407 | 水位控制阀 DN100 | 个 | 1 | 593.225 | 0 | 0 | 计价 | 按实计算
JYT15-148 | 材料 | 乙供 | C12010200 | 电焊条 J507 综合 | kg | 0.89 | 6.5 | 0 | 0 | 计价 | 按实计算
JYT15-148 | 材料 | 乙供 | C13010300 | 精制六角螺栓 综合 | kg | 4.334 | 6.97 | 0 | 0 | 计价 | 按实计算
JYT15-148 | 材料 | 乙供 | C17030501 | 石棉橡胶板 低压 6以下 | kg | 0.35 | 6.802 | 0 | 0 | 计价 | 按实计算
JYT15-148 | 材料 | 乙供 | C19110101 | 氧气 | m³ | 0.13 | 4.77 | 0 | 0 | 计价 | 按实计算
JYT15-148 | 材料 | 乙供 | C19110201 | 乙炔气 | m³ | 0.044 | 11.05 | 0 | 0 | 计价 | 按实计算
JYT15-148 | 材料 | 乙供 | C22030501 | 钢锯条 各种规格 | 根 | 0.25 | 1.528 | 0 | 0 | 计价 | 按实计算
JYT15-148 | 材料 | 乙供 | C22040102 | 砂纸 | 张 | 0.5 | 0.579 | 0 | 0 | 计价 | 按实计算
JYT15-148 | 材料 | 乙供 | C22040501 | 棉纱头 | kg | 0.06 | 5.91 | 0 | 0 | 计价 | 按实计算
JYT15-148 | 机械 | 乙供 | J10-01-040 | 逆变多功能焊机 D7-500 | 台班 | 0.41 | 151.33 | 0 | 0 | 计价 | 按实计算
JYT15-148 | 材料 | 乙供 | C99010102 | 其他材料费 | 元 | 14.2485 | 1 | 0 | 0 | 计价 | 按实计算
JYT15-149 | 人工 | 乙供 | 9101106 | 普通工 | 工日 | 0.4628 | 75 | 0 | 0 | 计价 | 按实计算
JYT15-149 | 人工 | 乙供 | 9102102 | 建筑技术工 | 工日 | 0.6943 | 104 | 0 | 0 | 计价 | 按实计算
JYT15-149 | 材料 | 乙供 | C02040120 | 焊接钢管 DN150 | kg | 17.81 | 4.06 | 0 | 0 | 计价 | 按实计算
JYT15-149 | 材料 | 乙供 | C06040312 | 平焊法兰 PN1.6 DN150 | 片 | 1 | 68.959 | 0 | 0 | 计价 | 按实计算
JYT15-149 | 材料 | 乙供 | C07040408 | 水位控制阀 DN150 | 个 | 1 | 936 | 0 | 0 | 计价 | 按实计算
JYT15-149 | 材料 | 乙供 | C12010200 | 电焊条 J507 综合 | kg | 1.32 | 6.5 | 0 | 0 | 计价 | 按实计算
JYT15-149 | 材料 | 乙供 | C13010300 | 精制六角螺栓 综合 | kg | 6.758 | 6.97 | 0 | 0 | 计价 | 按实计算
JYT15-149 | 材料 | 乙供 | C17030501 | 石棉橡胶板 低压 6以下 | kg | 0.55 | 6.802 | 0 | 0 | 计价 | 按实计算
JYT15-149 | 材料 | 乙供 | C19110101 | 氧气 | m³ | 0.2 | 4.77 | 0 | 0 | 计价 | 按实计算
JYT15-149 | 材料 | 乙供 | C19110201 | 乙炔气 | m³ | 0.067 | 11.05 | 0 | 0 | 计价 | 按实计算
JYT15-149 | 材料 | 乙供 | C22040102 | 砂纸 | 张 | 0.7 | 0.579 | 0 | 0 | 计价 | 按实计算
JYT15-149 | 材料 | 乙供 | C22040501 | 棉纱头 | kg | 0.07 | 5.91 | 0 | 0 | 计价 | 按实计算
JYT15-149 | 机械 | 乙供 | J10-01-040 | 逆变多功能焊机 D7-500 | 台班 | 0.45 | 151.33 | 0 | 0 | 计价 | 按实计算
JYT15-149 | 材料 | 乙供 | C99010102 | 其他材料费 | 元 | 22.7841 | 1 | 0 | 0 | 计价 | 按实计算
JYT15-150 | 人工 | 乙供 | 9101106 | 普通工 | 工日 | 0.137 | 75 | 0 | 0 | 计价 | 按实计算
JYT15-150 | 人工 | 乙供 | 9102102 | 建筑技术工 | 工日 | 0.2056 | 104 | 0 | 0 | 计价 | 按实计算
JYT15-150 | 材料 | 乙供 | C05010101 | 闸阀 Z15T-10K DN20以下 | 只 | 1.01 | 13.195 | 0 | 0 | 计价 | 按实计算
JYT15-150 | 材料 | 乙供 | C07040502 | 水表 DN20及以下 | 只 | 1 | 34.711 | 0 | 0 | 计价 | 按实计算
JYT15-150 | 材料 | 乙供 | C18010101 | 橡胶板 3mm以下 | kg | 0.05 | 7.411 | 0 | 0 | 计价 | 按实计算
JYT15-150 | 材料 | 乙供 | C22030501 | 钢锯条 各种规格 | 根 | 0.13 | 1.528 | 0 | 0 | 计价 | 按实计算
JYT15-150 | 材料 | 乙供 | C22040471 | 聚四氟乙烯生料带 | 卷 | 0.001 | 3.454 | 0 | 0 | 计价 | 按实计算
JYT15-150 | 材料 | 乙供 | C99010102 | 其他材料费 | 元 | 0.9722 | 1 | 0 | 0 | 计价 | 按实计算
JYT15-151 | 人工 | 乙供 | 9101106 | 普通工 | 工日 | 0.1644 | 75 | 0 | 0 | 计价 | 按实计算
JYT15-151 | 人工 | 乙供 | 9102102 | 建筑技术工 | 工日 | 0.2467 | 104 | 0 | 0 | 计价 | 按实计算
JYT15-151 | 材料 | 乙供 | C05010102 | 闸阀 Z15T-10K DN25 | 只 | 1.01 | 22.14 | 0 | 0 | 计价 | 按实计算
JYT15-151 | 材料 | 乙供 | C07040503 | 水表 DN25 | 只 | 1 | 63.797 | 0 | 0 | 计价 | 按实计算
JYT15-151 | 材料 | 乙供 | C18010101 | 橡胶板 3mm以下 | kg | 0.08 | 7.411 | 0 | 0 | 计价 | 按实计算
JYT15-151 | 材料 | 乙供 | C22030501 | 钢锯条 各种规格 | 根 | 0.14 | 1.528 | 0 | 0 | 计价 | 按实计算
JYT15-151 | 材料 | 乙供 | C22040471 | 聚四氟乙烯生料带 | 卷 | 0.001 | 3.454 | 0 | 0 | 计价 | 按实计算
JYT15-151 | 材料 | 乙供 | C99010102 | 其他材料费 | 元 | 1.7394 | 1 | 0 | 0 | 计价 | 按实计算
JYT15-152 | 人工 | 乙供 | 9101106 | 普通工 | 工日 | 0.1919 | 75 | 0 | 0 | 计价 | 按实计算
JYT15-152 | 人工 | 乙供 | 9102102 | 建筑技术工 | 工日 | 0.288 | 104 | 0 | 0 | 计价 | 按实计算
JYT15-152 | 材料 | 乙供 | C05010103 | 闸阀 Z15T-10K DN32 | 只 | 1.01 | 31.763 | 0 | 0 | 计价 | 按实计算
JYT15-152 | 材料 | 乙供 | C07040504 | 水表 DN32 | 只 | 1 | 84.962 | 0 | 0 | 计价 | 按实计算
JYT15-152 | 材料 | 乙供 | C18010101 | 橡胶板 3mm以下 | kg | 0.09 | 7.411 | 0 | 0 | 计价 | 按实计算
JYT15-152 | 材料 | 乙供 | C22030501 | 钢锯条 各种规格 | 根 | 0.17 | 1.528 | 0 | 0 | 计价 | 按实计算
JYT15-152 | 材料 | 乙供 | C22040471 | 聚四氟乙烯生料带 | 卷 | 0.002 | 3.454 | 0 | 0 | 计价 | 按实计算
JYT15-152 | 材料 | 乙供 | C99010102 | 其他材料费 | 元 | 2.3595 | 1 | 0 | 0 | 计价 | 按实计算
JYT15-153 | 人工 | 乙供 | 9101106 | 普通工 | 工日 | 0.233 | 75 | 0 | 0 | 计价 | 按实计算
JYT15-153 | 人工 | 乙供 | 9102102 | 建筑技术工 | 工日 | 0.3496 | 104 | 0 | 0 | 计价 | 按实计算
JYT15-153 | 材料 | 乙供 | C05010104 | 闸阀 Z15T-10K DN40 | 只 | 1.01 | 41.107 | 0 | 0 | 计价 | 按实计算
JYT15-153 | 材料 | 乙供 | C07040505 | 水表 DN40 | 只 | 1 | 114.486 | 0 | 0 | 计价 | 按实计算
JYT15-153 | 材料 | 乙供 | C18010101 | 橡胶板 3mm以下 | kg | 0.13 | 7.411 | 0 | 0 | 计价 | 按实计算
JYT15-153 | 材料 | 乙供 | C22030501 | 钢锯条 各种规格 | 根 | 0.26 | 1.528 | 0 | 0 | 计价 | 按实计算
JYT15-153 | 材料 | 乙供 | C22040471 | 聚四氟乙烯生料带 | 卷 | 0.002 | 3.454 | 0 | 0 | 计价 | 按实计算
JYT15-153 | 材料 | 乙供 | C99010102 | 其他材料费 | 元 | 3.1474 | 1 | 0 | 0 | 计价 | 按实计算
JYT15-154 | 人工 | 乙供 | 9101106 | 普通工 | 工日 | 0.2742 | 75 | 0 | 0 | 计价 | 按实计算
JYT15-154 | 人工 | 乙供 | 9102102 | 建筑技术工 | 工日 | 0.4113 | 104 | 0 | 0 | 计价 | 按实计算
JYT15-154 | 材料 | 乙供 | C05010105 | 闸阀 Z15T-10K DN50 | 只 | 1.01 | 62.173 | 0 | 0 | 计价 | 按实计算
JYT15-154 | 材料 | 乙供 | C07040506 | 水表 DN50 | 只 | 1 | 143.544 | 0 | 0 | 计价 | 按实计算
JYT15-154 | 材料 | 乙供 | C18010101 | 橡胶板 3mm以下 | kg | 0.16 | 7.411 | 0 | 0 | 计价 | 按实计算
JYT15-154 | 材料 | 乙供 | C22030501 | 钢锯条 各种规格 | 根 | 0.34 | 1.528 | 0 | 0 | 计价 | 按实计算
JYT15-154 | 材料 | 乙供 | C22040471 | 聚四氟乙烯生料带 | 卷 | 0.003 | 3.454 | 0 | 0 | 计价 | 按实计算
JYT15-154 | 材料 | 乙供 | C99010102 | 其他材料费 | 元 | 4.1611 | 1 | 0 | 0 | 计价 | 按实计算
JYT15-155 | 人工 | 乙供 | 9101106 | 普通工 | 工日 | 0.3596 | 75 | 0 | 0 | 计价 | 按实计算
JYT15-155 | 人工 | 乙供 | 9102102 | 建筑技术工 | 工日 | 0.5395 | 104 | 0 | 0 | 计价 | 按实计算
JYT15-155 | 材料 | 乙供 | C05010106 | 闸阀 Z15T-10K DN80 | 只 | 1.01 | 92.162 | 0 | 0 | 计价 | 按实计算
JYT15-155 | 材料 | 乙供 | C07040507 | 水表 DN80 | 只 | 1 | 248.355 | 0 | 0 | 计价 | 按实计算
JYT15-155 | 材料 | 乙供 | C18010101 | 橡胶板 3mm以下 | kg | 0.19 | 7.411 | 0 | 0 | 计价 | 按实计算
JYT15-155 | 材料 | 乙供 | C22030501 | 钢锯条 各种规格 | 根 | 0.41 | 1.528 | 0 | 0 | 计价 | 按实计算
JYT15-155 | 材料 | 乙供 | C22040471 | 聚四氟乙烯生料带 | 卷 | 0.005 | 3.454 | 0 | 0 | 计价 | 按实计算
JYT15-155 | 材料 | 乙供 | C99010102 | 其他材料费 | 元 | 6.8698 | 1 | 0 | 0 | 计价 | 按实计算
JYT15-156 | 人工 | 乙供 | 9101106 | 普通工 | 工日 | 0.4009 | 75 | 0 | 0 | 计价 | 按实计算
JYT15-156 | 人工 | 乙供 | 9102102 | 建筑技术工 | 工日 | 0.6012 | 104 | 0 | 0 | 计价 | 按实计算
JYT15-156 | 材料 | 乙供 | C05010107 | 闸阀 Z15T-10K DN100 | 只 | 1.01 | 138.04 | 0 | 0 | 计价 | 按实计算
JYT15-156 | 材料 | 乙供 | C07040508 | 水表 DN100 | 只 | 1 | 320.055 | 0 | 0 | 计价 | 按实计算
JYT15-156 | 材料 | 乙供 | C18010101 | 橡胶板 3mm以下 | kg | 0.24 | 7.411 | 0 | 0 | 计价 | 按实计算
JYT15-156 | 材料 | 乙供 | C22030501 | 钢锯条 各种规格 | 根 | 0.5 | 1.528 | 0 | 0 | 计价 | 按实计算
JYT15-156 | 材料 | 乙供 | C22040471 | 聚四氟乙烯生料带 | 卷 | 0.005 | 3.454 | 0 | 0 | 计价 | 按实计算
JYT15-156 | 材料 | 乙供 | C99010102 | 其他材料费 | 元 | 9.2407 | 1 | 0 | 0 | 计价 | 按实计算
JYT15-157 | 人工 | 乙供 | 9101106 | 普通工 | 工日 | 0.442 | 75 | 0 | 0 | 计价 | 按实计算
JYT15-157 | 人工 | 乙供 | 9102102 | 建筑技术工 | 工日 | 0.663 | 104 | 0 | 0 | 计价 | 按实计算
JYT15-157 | 材料 | 乙供 | C05010108 | 闸阀 Z15T-10K DN125 | 只 | 1.01 | 170.52 | 0 | 0 | 计价 | 按实计算
JYT15-157 | 材料 | 乙供 | C07040509 | 水表 DN125 | 只 | 1 | 373.018 | 0 | 0 | 计价 | 按实计算
JYT15-157 | 材料 | 乙供 | C18010101 | 橡胶板 3mm以下 | kg | 0.29 | 7.411 | 0 | 0 | 计价 | 按实计算
JYT15-157 | 材料 | 乙供 | C22030501 | 钢锯条 各种规格 | 根 | 0.5 | 1.528 | 0 | 0 | 计价 | 按实计算
JYT15-157 | 材料 | 乙供 | C22040471 | 聚四氟乙烯生料带 | 卷 | 0.007 | 3.454 | 0 | 0 | 计价 | 按实计算
JYT15-157 | 材料 | 乙供 | C99010102 | 其他材料费 | 元 | 10.9636 | 1 | 0 | 0 | 计价 | 按实计算
JYT15-158 | 人工 | 乙供 | 9101106 | 普通工 | 工日 | 0.4867 | 75 | 0 | 0 | 计价 | 按实计算
JYT15-158 | 人工 | 乙供 | 9102102 | 建筑技术工 | 工日 | 0.73 | 104 | 0 | 0 | 计价 | 按实计算
JYT15-158 | 材料 | 乙供 | C05010109 | 闸阀 Z15T-10K DN150 | 只 | 1.01 | 233.45 | 0 | 0 | 计价 | 按实计算
JYT15-158 | 材料 | 乙供 | C07040510 | 水表 DN150 | 只 | 1 | 425.981 | 0 | 0 | 计价 | 按实计算
JYT15-158 | 材料 | 乙供 | C18010101 | 橡胶板 3mm以下 | kg | 0.29 | 7.411 | 0 | 0 | 计价 | 按实计算
JYT15-158 | 材料 | 乙供 | C22030501 | 钢锯条 各种规格 | 根 | 0.62 | 1.528 | 0 | 0 | 计价 | 按实计算
JYT15-158 | 材料 | 乙供 | C22040471 | 聚四氟乙烯生料带 | 卷 | 0.007 | 3.454 | 0 | 0 | 计价 | 按实计算
JYT15-158 | 材料 | 乙供 | C99010102 | 其他材料费 | 元 | 13.2977 | 1 | 0 | 0 | 计价 | 按实计算
JYT15-159 | 人工 | 乙供 | 9101106 | 普通工 | 工日 | 0.0669 | 75 | 0 | 0 | 计价 | 按实计算
JYT15-159 | 人工 | 乙供 | 9102102 | 建筑技术工 | 工日 | 0.1004 | 104 | 0 | 0 | 计价 | 按实计算
JYT15-159 | 材料 | 乙供 | C05110502 | 三元乙丙橡胶垫片 | kg | 1 | 13.267 | 0 | 0 | 计价 | 按实计算
JYT15-159 | 材料 | 乙供 | C06070401 | 温度计 100℃ | 只 | 1 | 18.232 | 0 | 0 | 计价 | 按实计算
JYT15-159 | 材料 | 乙供 | C18080101 | 塑料标识牌 | 个 | 1 | 0.444 | 0 | 0 | 计价 | 按实计算
JYT15-159 | 材料 | 乙供 | C99010102 | 其他材料费 | 元 | 0.6389 | 1 | 0 | 0 | 计价 | 按实计算
JYT15-160 | 人工 | 乙供 | 9101106 | 普通工 | 工日 | 0.7154 | 75 | 0 | 0 | 计价 | 按实计算
JYT15-160 | 人工 | 乙供 | 9102102 | 建筑技术工 | 工日 | 1.0729 | 104 | 0 | 0 | 计价 | 按实计算
JYT15-160 | 材料 | 乙供 | C05110502 | 三元乙丙橡胶垫片 | kg | 1 | 13.267 | 0 | 0 | 计价 | 按实计算
JYT15-160 | 材料 | 乙供 | C06070103 | 压力表 2.5MPa | 只 | 1 | 49.175 | 0 | 0 | 计价 | 按实计算
JYT15-160 | 材料 | 乙供 | C06090103 | 钢管卡子 DN25 | 个 | 1 | 0.827 | 0 | 0 | 计价 | 按实计算
JYT15-160 | 材料 | 乙供 | C11060901 | 尼龙卡带 | 根 | 12 | 1.705 | 0 | 0 | 计价 | 按实计算
JYT15-160 | 材料 | 乙供 | C13023100 | 镀锌沉头螺丝 | kg | 2 | 6.804 | 0 | 0 | 计价 | 按实计算
JYT15-160 | 材料 | 乙供 | C18080101 | 塑料标识牌 | 个 | 1 | 0.444 | 0 | 0 | 计价 | 按实计算
JYT15-160 | 材料 | 乙供 | C19010102 | 汽油 | kg | 0.2 | 7.38 | 0 | 0 | 计价 | 按实计算
JYT15-160 | 材料 | 乙供 | C22040401 | 白布 | m² | 0.1 | 4 | 0 | 0 | 计价 | 按实计算
JYT15-160 | 材料 | 乙供 | C99010102 | 其他材料费 | 元 | 1.9931 | 1 | 0 | 0 | 计价 | 按实计算
JYT15-161 | 人工 | 乙供 | 9101106 | 普通工 | 工日 | 0.1618 | 75 | 0 | 0 | 计价 | 按实计算
JYT15-161 | 人工 | 乙供 | 9102102 | 建筑技术工 | 工日 | 0.2427 | 104 | 0 | 0 | 计价 | 按实计算
JYT15-161 | 材料 | 乙供 | C02040201 | 镀锌钢管 DN20以下 | kg | 0.131 | 4.982 | 0 | 0 | 计价 | 按实计算
JYT15-161 | 材料 | 乙供 | C03030204 | 铸铁托架(洗脸盆用) | 付 | 1.01 | 7.201 | 0 | 0 | 计价 | 按实计算
JYT15-161 | 材料 | 乙供 | C05110301 | 铜水嘴 DN15 | 只 | 1.01 | 14.97 | 0 | 0 | 计价 | 按实计算
JYT15-161 | 材料 | 乙供 | C08020101 | 方材红白松 一等 | m³ | 0.001 | 1976.545 | 0 | 0 | 计价 | 按实计算
JYT15-161 | 材料 | 乙供 | C10010101 | 中砂 | m³ | 0.002 | 69.487 | 0 | 0 | 计价 | 按实计算
JYT15-161 | 材料 | 乙供 | C10040201 | 油灰 | kg | 0.1 | 2.509 | 0 | 0 | 计价 | 按实计算
JYT15-161 | 材料 | 乙供 | C11070101 | 洗脸(手)盆全套冷水 | 套 | 1.01 | 367.532 | 0 | 0 | 计价 | 按实计算
JYT15-161 | 材料 | 乙供 | C11070901 | 铜下水口(洗脸盆) DN32 | 个 | 1.01 | 6.362 | 0 | 0 | 计价 | 按实计算
JYT15-161 | 材料 | 乙供 | C11070911 | 塑料存水弯 DN32 | 个 | 1.005 | 2.302 | 0 | 0 | 计价 | 按实计算
JYT15-161 | 材料 | 乙供 | C13024100 | 木螺丝 | kg | 0.063 | 5.666 | 0 | 0 | 计价 | 按实计算
JYT15-161 | 材料 | 乙供 | C15010301 | 镀锌管接头 DN20 | 个 | 1.01 | 1.318 | 0 | 0 | 计价 | 按实计算
JYT15-161 | 材料 | 乙供 | C18010101 | 橡胶板 3mm以下 | kg | 0.015 | 7.411 | 0 | 0 | 计价 | 按实计算
JYT15-161 | 材料 | 乙供 | C20090401 | 防腐油 | kg | 0.05 | 1.521 | 0 | 0 | 计价 | 按实计算
JYT15-161 | 材料 | 乙供 | C22030501 | 钢锯条 各种规格 | 根 | 0.2 | 1.528 | 0 | 0 | 计价 | 按实计算
JYT15-161 | 材料 | 乙供 | C22040471 | 聚四氟乙烯生料带 | 卷 | 0.01 | 3.454 | 0 | 0 | 计价 | 按实计算
JYT15-161 | 材料 | 乙供 | C99010102 | 其他材料费 | 元 | 8.1515 | 1 | 0 | 0 | 计价 | 按实计算
JYT15-162 | 人工 | 乙供 | 9101106 | 普通工 | 工日 | 0.181 | 75 | 0 | 0 | 计价 | 按实计算
JYT15-162 | 人工 | 乙供 | 9102102 | 建筑技术工 | 工日 | 0.2715 | 104 | 0 | 0 | 计价 | 按实计算
JYT15-162 | 材料 | 乙供 | C02040201 | 镀锌钢管 DN20以下 | kg | 0.524 | 4.982 | 0 | 0 | 计价 | 按实计算
JYT15-162 | 材料 | 乙供 | C03030204 | 铸铁托架(洗脸盆用) | 付 | 1.01 | 7.201 | 0 | 0 | 计价 | 按实计算
JYT15-162 | 材料 | 乙供 | C05020101 | 截止阀 J11W-10 DN15 | 只 | 1.01 | 23.315 | 0 | 0 | 计价 | 按实计算
JYT15-162 | 材料 | 乙供 | C05110311 | 立式水嘴 DN15 | 只 | 1.01 | 24.446 | 0 | 0 | 计价 | 按实计算
JYT15-162 | 材料 | 乙供 | C08020101 | 方材红白松 一等 | m³ | 0.001 | 1976.545 | 0 | 0 | 计价 | 按实计算
JYT15-162 | 材料 | 乙供 | C10010101 | 中砂 | m³ | 0.002 | 69.487 | 0 | 0 | 计价 | 按实计算
JYT15-162 | 材料 | 乙供 | C10040201 | 油灰 | kg | 0.1 | 2.509 | 0 | 0 | 计价 | 按实计算
JYT15-162 | 材料 | 乙供 | C11070101 | 洗脸(手)盆全套冷水 | 套 | 1.01 | 367.532 | 0 | 0 | 计价 | 按实计算
JYT15-162 | 材料 | 乙供 | C11070901 | 铜下水口(洗脸盆) DN32 | 个 | 1.01 | 6.362 | 0 | 0 | 计价 | 按实计算
JYT15-162 | 材料 | 乙供 | C11070911 | 塑料存水弯 DN32 | 个 | 1.005 | 2.302 | 0 | 0 | 计价 | 按实计算
JYT15-162 | 材料 | 乙供 | C13024100 | 木螺丝 | kg | 0.063 | 5.666 | 0 | 0 | 计价 | 按实计算
JYT15-162 | 材料 | 乙供 | C15010101 | 镀锌弯头 DN20以下 | 个 | 1.01 | 1.389 | 0 | 0 | 计价 | 按实计算
JYT15-162 | 材料 | 乙供 | C15010501 | 镀锌活接头 DN20以下 | 个 | 1.01 | 3.368 | 0 | 0 | 计价 | 按实计算
JYT15-162 | 材料 | 乙供 | C18010101 | 橡胶板 3mm以下 | kg | 0.015 | 7.411 | 0 | 0 | 计价 | 按实计算
JYT15-162 | 材料 | 乙供 | C20090401 | 防腐油 | kg | 0.05 | 1.521 | 0 | 0 | 计价 | 按实计算
JYT15-162 | 材料 | 乙供 | C22030501 | 钢锯条 各种规格 | 根 | 0.2 | 1.528 | 0 | 0 | 计价 | 按实计算
JYT15-162 | 材料 | 乙供 | C22040471 | 聚四氟乙烯生料带 | 卷 | 0.01 | 3.454 | 0 | 0 | 计价 | 按实计算
JYT15-162 | 材料 | 乙供 | C99010102 | 其他材料费 | 元 | 8.9225 | 1 | 0 | 0 | 计价 | 按实计算
JYT15-163 | 人工 | 乙供 | 9101106 | 普通工 | 工日 | 0.2228 | 75 | 0 | 0 | 计价 | 按实计算
JYT15-163 | 人工 | 乙供 | 9102102 | 建筑技术工 | 工日 | 0.3345 | 104 | 0 | 0 | 计价 | 按实计算
JYT15-163 | 材料 | 乙供 | C02040201 | 镀锌钢管 DN20以下 | kg | 1.048 | 4.982 | 0 | 0 | 计价 | 按实计算
JYT15-163 | 材料 | 乙供 | C03030204 | 铸铁托架(洗脸盆用) | 付 | 1.01 | 7.201 | 0 | 0 | 计价 | 按实计算
JYT15-163 | 材料 | 乙供 | C05020101 | 截止阀 J11W-10 DN15 | 只 | 2.02 | 23.315 | 0 | 0 | 计价 | 按实计算
JYT15-163 | 材料 | 乙供 | C05110311 | 立式水嘴 DN15 | 只 | 2.02 | 24.446 | 0 | 0 | 计价 | 按实计算
JYT15-163 | 材料 | 乙供 | C08020101 | 方材红白松 一等 | m³ | 0.001 | 1976.545 | 0 | 0 | 计价 | 按实计算
JYT15-163 | 材料 | 乙供 | C10010101 | 中砂 | m³ | 0.002 | 69.487 | 0 | 0 | 计价 | 按实计算
JYT15-163 | 材料 | 乙供 | C10040201 | 油灰 | kg | 0.1 | 2.509 | 0 | 0 | 计价 | 按实计算
JYT15-163 | 材料 | 乙供 | C11070102 | 洗脸(手)盆全套冷热水 | 套 | 1.01 | 387.832 | 0 | 0 | 计价 | 按实计算
JYT15-163 | 材料 | 乙供 | C11070901 | 铜下水口(洗脸盆) DN32 | 个 | 1.01 | 6.362 | 0 | 0 | 计价 | 按实计算
JYT15-163 | 材料 | 乙供 | C11070911 | 塑料存水弯 DN32 | 个 | 1.005 | 2.302 | 0 | 0 | 计价 | 按实计算
JYT15-163 | 材料 | 乙供 | C13024100 | 木螺丝 | kg | 0.063 | 5.666 | 0 | 0 | 计价 | 按实计算
JYT15-163 | 材料 | 乙供 | C15010101 | 镀锌弯头 DN20以下 | 个 | 2.02 | 1.389 | 0 | 0 | 计价 | 按实计算
JYT15-163 | 材料 | 乙供 | C15010501 | 镀锌活接头 DN20以下 | 个 | 2.02 | 3.368 | 0 | 0 | 计价 | 按实计算
JYT15-163 | 材料 | 乙供 | C18010101 | 橡胶板 3mm以下 | kg | 0.015 | 7.411 | 0 | 0 | 计价 | 按实计算
JYT15-163 | 材料 | 乙供 | C20090401 | 防腐油 | kg | 0.05 | 1.521 | 0 | 0 | 计价 | 按实计算
JYT15-163 | 材料 | 乙供 | C22030501 | 钢锯条 各种规格 | 根 | 0.3 | 1.528 | 0 | 0 | 计价 | 按实计算
JYT15-163 | 材料 | 乙供 | C22040471 | 聚四氟乙烯生料带 | 卷 | 0.015 | 3.454 | 0 | 0 | 计价 | 按实计算
JYT15-163 | 材料 | 乙供 | C99010102 | 其他材料费 | 元 | 10.449 | 1 | 0 | 0 | 计价 | 按实计算
JYT15-164 | 人工 | 乙供 | 9101106 | 普通工 | 工日 | 0.1614 | 75 | 0 | 0 | 计价 | 按实计算
JYT15-164 | 人工 | 乙供 | 9102102 | 建筑技术工 | 工日 | 0.2419 | 104 | 0 | 0 | 计价 | 按实计算
JYT15-164 | 材料 | 乙供 | C02040115 | 焊接钢管 DN50 | kg | 1.952 | 4.06 | 0 | 0 | 计价 | 按实计算
JYT15-164 | 材料 | 乙供 | C02040201 | 镀锌钢管 DN20以下 | kg | 0.079 | 4.982 | 0 | 0 | 计价 | 按实计算
JYT15-164 | 材料 | 乙供 | C03030205 | 铸铁托架(洗涤盆用) | 个 | 2.02 | 8.758 | 0 | 0 | 计价 | 按实计算
JYT15-164 | 材料 | 乙供 | C05110301 | 铜水嘴 DN15 | 只 | 1.01 | 14.97 | 0 | 0 | 计价 | 按实计算
JYT15-164 | 材料 | 乙供 | C09010101 | 普通硅酸盐水泥 32.5 | t | 0.001 | 381.156 | 0 | 0 | 计价 | 按实计算
JYT15-164 | 材料 | 乙供 | C10010101 | 中砂 | m³ | 0.002 | 69.487 | 0 | 0 | 计价 | 按实计算
JYT15-164 | 材料 | 乙供 | C10040201 | 油灰 | kg | 0.15 | 2.509 | 0 | 0 | 计价 | 按实计算
JYT15-164 | 材料 | 乙供 | C11070201 | 洗涤(化验)盆全套单嘴 | 套 | 1.01 | 315.027 | 0 | 0 | 计价 | 按实计算
JYT15-164 | 材料 | 乙供 | C11070912 | 塑料存水弯 DN50 | 个 | 1.005 | 3.451 | 0 | 0 | 计价 | 按实计算
JYT15-164 | 材料 | 乙供 | C13010300 | 精制六角螺栓 综合 | kg | 0.12 | 6.97 | 0 | 0 | 计价 | 按实计算
JYT15-164 | 材料 | 乙供 | C15010301 | 镀锌管接头 DN20 | 个 | 1.01 | 1.318 | 0 | 0 | 计价 | 按实计算
JYT15-164 | 材料 | 乙供 | C15010305 | 镀锌管接头 DN50 | 个 | 1.01 | 4.165 | 0 | 0 | 计价 | 按实计算
JYT15-164 | 材料 | 乙供 | C18010101 | 橡胶板 3mm以下 | kg | 0.02 | 7.411 | 0 | 0 | 计价 | 按实计算
JYT15-164 | 材料 | 乙供 | C22030501 | 钢锯条 各种规格 | 根 | 0.1 | 1.528 | 0 | 0 | 计价 | 按实计算
JYT15-164 | 材料 | 乙供 | C22040471 | 聚四氟乙烯生料带 | 卷 | 0.01 | 3.454 | 0 | 0 | 计价 | 按实计算
JYT15-164 | 材料 | 乙供 | C99010102 | 其他材料费 | 元 | 7.4076 | 1 | 0 | 0 | 计价 | 按实计算
JYT15-165 | 人工 | 乙供 | 9101106 | 普通工 | 工日 | 0.158 | 75 | 0 | 0 | 计价 | 按实计算
JYT15-165 | 人工 | 乙供 | 9102102 | 建筑技术工 | 工日 | 0.2371 | 104 | 0 | 0 | 计价 | 按实计算
JYT15-165 | 材料 | 乙供 | C02040115 | 焊接钢管 DN50 | kg | 1.952 | 4.06 | 0 | 0 | 计价 | 按实计算
JYT15-165 | 材料 | 乙供 | C02040201 | 镀锌钢管 DN20以下 | kg | 0.315 | 4.982 | 0 | 0 | 计价 | 按实计算
JYT15-165 | 材料 | 乙供 | C03030205 | 铸铁托架(洗涤盆用) | 个 | 2.02 | 8.758 | 0 | 0 | 计价 | 按实计算
JYT15-165 | 材料 | 乙供 | C05110301 | 铜水嘴 DN15 | 只 | 2.02 | 14.97 | 0 | 0 | 计价 | 按实计算
JYT15-165 | 材料 | 乙供 | C09010101 | 普通硅酸盐水泥 32.5 | t | 0.001 | 381.156 | 0 | 0 | 计价 | 按实计算
JYT15-165 | 材料 | 乙供 | C10010101 | 中砂 | m³ | 0.002 | 69.487 | 0 | 0 | 计价 | 按实计算
JYT15-165 | 材料 | 乙供 | C10040201 | 油灰 | kg | 0.15 | 2.509 | 0 | 0 | 计价 | 按实计算
JYT15-165 | 材料 | 乙供 | C11070202 | 洗涤(化验)盆全套双嘴 | 套 | 1.01 | 420.036 | 0 | 0 | 计价 | 按实计算
JYT15-165 | 材料 | 乙供 | C11070912 | 塑料存水弯 DN50 | 个 | 1.005 | 3.451 | 0 | 0 | 计价 | 按实计算
JYT15-165 | 材料 | 乙供 | C13010300 | 精制六角螺栓 综合 | kg | 0.12 | 6.97 | 0 | 0 | 计价 | 按实计算
JYT15-165 | 材料 | 乙供 | C15010101 | 镀锌弯头 DN20以下 | 个 | 2.02 | 1.389 | 0 | 0 | 计价 | 按实计算
JYT15-165 | 材料 | 乙供 | C15010301 | 镀锌管接头 DN20 | 个 | 2.02 | 1.318 | 0 | 0 | 计价 | 按实计算
JYT15-165 | 材料 | 乙供 | C15010305 | 镀锌管接头 DN50 | 个 | 1.01 | 4.165 | 0 | 0 | 计价 | 按实计算
JYT15-165 | 材料 | 乙供 | C18010101 | 橡胶板 3mm以下 | kg | 0.02 | 7.411 | 0 | 0 | 计价 | 按实计算
JYT15-165 | 材料 | 乙供 | C22030501 | 钢锯条 各种规格 | 根 | 0.15 | 1.528 | 0 | 0 | 计价 | 按实计算
JYT15-165 | 材料 | 乙供 | C22040471 | 聚四氟乙烯生料带 | 卷 | 0.015 | 3.454 | 0 | 0 | 计价 | 按实计算
JYT15-165 | 材料 | 乙供 | C99010102 | 其他材料费 | 元 | 9.9393 | 1 | 0 | 0 | 计价 | 按实计算
JYT15-166 | 人工 | 乙供 | 9101106 | 普通工 | 工日 | 0.0767 | 75 | 0 | 0 | 计价 | 按实计算
JYT15-166 | 人工 | 乙供 | 9102102 | 建筑技术工 | 工日 | 0.115 | 104 | 0 | 0 | 计价 | 按实计算
JYT15-166 | 材料 | 乙供 | C02040201 | 镀锌钢管 DN20以下 | kg | 2.359 | 4.982 | 0 | 0 | 计价 | 按实计算
JYT15-166 | 材料 | 乙供 | C05020202 | 截止阀 J11T-16 DN20 | 只 | 1.01 | 28.81 | 0 | 0 | 计价 | 按实计算
JYT15-166 | 材料 | 乙供 | C06090103 | 钢管卡子 DN25 | 个 | 1.05 | 0.827 | 0 | 0 | 计价 | 按实计算
JYT15-166 | 材料 | 乙供 | C10010101 | 中砂 | m³ | 0.002 | 69.487 | 0 | 0 | 计价 | 按实计算
JYT15-166 | 材料 | 乙供 | C11070511 | 莲蓬喷头冷水 | 个 | 1.01 | 12.622 | 0 | 0 | 计价 | 按实计算
JYT15-166 | 材料 | 乙供 | C15010101 | 镀锌弯头 DN20以下 | 个 | 1.01 | 1.389 | 0 | 0 | 计价 | 按实计算
JYT15-166 | 材料 | 乙供 | C15010501 | 镀锌活接头 DN20以下 | 个 | 1.01 | 3.368 | 0 | 0 | 计价 | 按实计算
JYT15-166 | 材料 | 乙供 | C22030501 | 钢锯条 各种规格 | 根 | 0.2 | 1.528 | 0 | 0 | 计价 | 按实计算
JYT15-166 | 材料 | 乙供 | C22040471 | 聚四氟乙烯生料带 | 卷 | 0.01 | 3.454 | 0 | 0 | 计价 | 按实计算
JYT15-166 | 材料 | 乙供 | C99010102 | 其他材料费 | 元 | 1.195 | 1 | 0 | 0 | 计价 | 按实计算
JYT15-167 | 人工 | 乙供 | 9101106 | 普通工 | 工日 | 0.1919 | 75 | 0 | 0 | 计价 | 按实计算
JYT15-167 | 人工 | 乙供 | 9102102 | 建筑技术工 | 工日 | 0.288 | 104 | 0 | 0 | 计价 | 按实计算
JYT15-167 | 材料 | 乙供 | C02040201 | 镀锌钢管 DN20以下 | kg | 3.276 | 4.982 | 0 | 0 | 计价 | 按实计算
JYT15-167 | 材料 | 乙供 | C05020202 | 截止阀 J11T-16 DN20 | 只 | 2.02 | 28.81 | 0 | 0 | 计价 | 按实计算
JYT15-167 | 材料 | 乙供 | C06090103 | 钢管卡子 DN25 | 个 | 1.05 | 0.827 | 0 | 0 | 计价 | 按实计算
JYT15-167 | 材料 | 乙供 | C10010101 | 中砂 | m³ | 0.002 | 69.487 | 0 | 0 | 计价 | 按实计算
JYT15-167 | 材料 | 乙供 | C11070511 | 莲蓬喷头冷水 | 个 | 1.01 | 12.622 | 0 | 0 | 计价 | 按实计算
JYT15-167 | 材料 | 乙供 | C15010101 | 镀锌弯头 DN20以下 | 个 | 3.03 | 1.389 | 0 | 0 | 计价 | 按实计算
JYT15-167 | 材料 | 乙供 | C15010201 | 镀锌三通 DN20以下 | 个 | 1.01 | 1.752 | 0 | 0 | 计价 | 按实计算
JYT15-167 | 材料 | 乙供 | C15010501 | 镀锌活接头 DN20以下 | 个 | 1.01 | 3.368 | 0 | 0 | 计价 | 按实计算
JYT15-167 | 材料 | 乙供 | C22030501 | 钢锯条 各种规格 | 根 | 0.3 | 1.528 | 0 | 0 | 计价 | 按实计算
JYT15-167 | 材料 | 乙供 | C22040471 | 聚四氟乙烯生料带 | 卷 | 0.015 | 3.454 | 0 | 0 | 计价 | 按实计算
JYT15-167 | 材料 | 乙供 | C99010102 | 其他材料费 | 元 | 1.9633 | 1 | 0 | 0 | 计价 | 按实计算
JYT15-168 | 人工 | 乙供 | 9101106 | 普通工 | 工日 | 0.0383 | 75 | 0 | 0 | 计价 | 按实计算
JYT15-168 | 人工 | 乙供 | 9102102 | 建筑技术工 | 工日 | 0.0574 | 104 | 0 | 0 | 计价 | 按实计算
JYT15-168 | 材料 | 乙供 | C02040201 | 镀锌钢管 DN20以下 | kg | 0.131 | 4.982 | 0 | 0 | 计价 | 按实计算
JYT15-168 | 材料 | 乙供 | C08020101 | 方材红白松 一等 | m³ | 0.003 | 1976.545 | 0 | 0 | 计价 | 按实计算
JYT15-168 | 材料 | 乙供 | C10010101 | 中砂 | m³ | 0.002 | 69.487 | 0 | 0 | 计价 | 按实计算
JYT15-168 | 材料 | 乙供 | C11070401 | 单管成品淋浴器 | 套 | 1 | 410.613 | 0 | 0 | 计价 | 按实计算
JYT15-168 | 材料 | 乙供 | C13024100 | 木螺丝 | kg | 0.085 | 5.666 | 0 | 0 | 计价 | 按实计算
JYT15-168 | 材料 | 乙供 | C15010301 | 镀锌管接头 DN20 | 个 | 1.01 | 1.318 | 0 | 0 | 计价 | 按实计算
JYT15-168 | 材料 | 乙供 | C22030501 | 钢锯条 各种规格 | 根 | 0.1 | 1.528 | 0 | 0 | 计价 | 按实计算
JYT15-168 | 材料 | 乙供 | C22040471 | 聚四氟乙烯生料带 | 卷 | 0.01 | 3.454 | 0 | 0 | 计价 | 按实计算
JYT15-168 | 材料 | 乙供 | C99010102 | 其他材料费 | 元 | 8.3867 | 1 | 0 | 0 | 计价 | 按实计算
JYT15-169 | 人工 | 乙供 | 9101106 | 普通工 | 工日 | 0.0654 | 75 | 0 | 0 | 计价 | 按实计算
JYT15-169 | 人工 | 乙供 | 9102102 | 建筑技术工 | 工日 | 0.0979 | 104 | 0 | 0 | 计价 | 按实计算
JYT15-169 | 材料 | 乙供 | C02040201 | 镀锌钢管 DN20以下 | kg | 0.393 | 4.982 | 0 | 0 | 计价 | 按实计算
JYT15-169 | 材料 | 乙供 | C08020101 | 方材红白松 一等 | m³ | 0.004 | 1976.545 | 0 | 0 | 计价 | 按实计算
JYT15-169 | 材料 | 乙供 | C10010101 | 中砂 | m³ | 0.002 | 69.487 | 0 | 0 | 计价 | 按实计算
JYT15-169 | 材料 | 乙供 | C11070402 | 双管成品淋浴器 | 套 | 1 | 515.316 | 0 | 0 | 计价 | 按实计算
JYT15-169 | 材料 | 乙供 | C13024100 | 木螺丝 | kg | 0.127 | 5.666 | 0 | 0 | 计价 | 按实计算
JYT15-169 | 材料 | 乙供 | C15010301 | 镀锌管接头 DN20 | 个 | 2.02 | 1.318 | 0 | 0 | 计价 | 按实计算
JYT15-169 | 材料 | 乙供 | C22030501 | 钢锯条 各种规格 | 根 | 0.1 | 1.528 | 0 | 0 | 计价 | 按实计算
JYT15-169 | 材料 | 乙供 | C22040471 | 聚四氟乙烯生料带 | 卷 | 0.01 | 3.454 | 0 | 0 | 计价 | 按实计算
JYT15-169 | 材料 | 乙供 | C99010102 | 其他材料费 | 元 | 10.5778 | 1 | 0 | 0 | 计价 | 按实计算
JYT15-170 | 人工 | 乙供 | 9101106 | 普通工 | 工日 | 0.3084 | 75 | 0 | 0 | 计价 | 按实计算
JYT15-170 | 人工 | 乙供 | 9102102 | 建筑技术工 | 工日 | 0.4627 | 104 | 0 | 0 | 计价 | 按实计算
JYT15-170 | 材料 | 乙供 | C02040201 | 镀锌钢管 DN20以下 | kg | 0.4883 | 4.982 | 0 | 0 | 计价 | 按实计算
JYT15-170 | 材料 | 乙供 | C02040202 | 镀锌钢管 DN25 | kg | 5.2874 | 4.982 | 0 | 0 | 计价 | 按实计算
JYT15-170 | 材料 | 乙供 | C03030204 | 铸铁托架(洗脸盆用) | 付 | 1 | 7.201 | 0 | 0 | 计价 | 按实计算
JYT15-170 | 材料 | 乙供 | C04020100 | 黄铜丝 综合 | kg | 0.08 | 49.314 | 0 | 0 | 计价 | 按实计算
JYT15-170 | 材料 | 乙供 | C05020101 | 截止阀 J11W-10 DN15 | 只 | 1.01 | 23.315 | 0 | 0 | 计价 | 按实计算
JYT15-170 | 材料 | 乙供 | C05020203 | 截止阀 J11T-16 DN25 | 只 | 1.01 | 36.467 | 0 | 0 | 计价 | 按实计算
JYT15-170 | 材料 | 乙供 | C06090103 | 钢管卡子 DN25 | 个 | 1.05 | 0.827 | 0 | 0 | 计价 | 按实计算
JYT15-170 | 材料 | 乙供 | C09010101 | 普通硅酸盐水泥 32.5 | t | 0.001 | 381.156 | 0 | 0 | 计价 | 按实计算
JYT15-170 | 材料 | 乙供 | C10010101 | 中砂 | m³ | 0.002 | 69.487 | 0 | 0 | 计价 | 按实计算
JYT15-170 | 材料 | 乙供 | C10040201 | 油灰 | kg | 0.5 | 2.509 | 0 | 0 | 计价 | 按实计算
JYT15-170 | 材料 | 乙供 | C10070101 | 标准砖 240×115×53 | 千块 | 0.016 | 380 | 0 | 0 | 计价 | 按实计算
JYT15-170 | 材料 | 乙供 | C11070601 | 蹲式大便器脚踏式 | 套 | 1.01 | 402.549 | 0 | 0 | 计价 | 按实计算
JYT15-170 | 材料 | 乙供 | C11070914 | 铜存水弯 DN50 | 个 | 1.005 | 14.557 | 0 | 0 | 计价 | 按实计算
JYT15-170 | 材料 | 乙供 | C13011101 | 膨胀螺栓 M6 | 套 | 2.02 | 0.482 | 0 | 0 | 计价 | 按实计算
JYT15-170 | 材料 | 乙供 | C15010101 | 镀锌弯头 DN20以下 | 个 | 1.01 | 1.389 | 0 | 0 | 计价 | 按实计算
JYT15-170 | 材料 | 乙供 | C15010102 | 镀锌弯头 DN25 | 个 | 1.01 | 2.702 | 0 | 0 | 计价 | 按实计算
JYT15-170 | 材料 | 乙供 | C15010502 | 镀锌活接头 DN25 | 个 | 1.01 | 3.804 | 0 | 0 | 计价 | 按实计算
JYT15-170 | 材料 | 乙供 | C18010101 | 橡胶板 3mm以下 | kg | 0.02 | 7.411 | 0 | 0 | 计价 | 按实计算
JYT15-170 | 材料 | 乙供 | C19090701 | 玻璃胶 | kg | 0.5 | 9.135 | 0 | 0 | 计价 | 按实计算
JYT15-170 | 材料 | 乙供 | C22030501 | 钢锯条 各种规格 | 根 | 0.2 | 1.528 | 0 | 0 | 计价 | 按实计算
JYT15-170 | 材料 | 乙供 | C22040471 | 聚四氟乙烯生料带 | 卷 | 0.0715 | 3.454 | 0 | 0 | 计价 | 按实计算
JYT15-170 | 材料 | 乙供 | C99010102 | 其他材料费 | 元 | 10.8889 | 1 | 0 | 0 | 计价 | 按实计算
JYT15-171 | 人工 | 乙供 | 9101106 | 普通工 | 工日 | 0.2168 | 75 | 0 | 0 | 计价 | 按实计算
JYT15-171 | 人工 | 乙供 | 9102102 | 建筑技术工 | 工日 | 0.3252 | 104 | 0 | 0 | 计价 | 按实计算
JYT15-171 | 材料 | 乙供 | C02040201 | 镀锌钢管 DN20以下 | kg | 0.4883 | 4.982 | 0 | 0 | 计价 | 按实计算
JYT15-171 | 材料 | 乙供 | C05020101 | 截止阀 J11W-10 DN15 | 只 | 1.01 | 23.315 | 0 | 0 | 计价 | 按实计算
JYT15-171 | 材料 | 乙供 | C05020203 | 截止阀 J11T-16 DN25 | 只 | 1.01 | 36.467 | 0 | 0 | 计价 | 按实计算
JYT15-171 | 材料 | 乙供 | C08010101 | 圆木红白松 二等 | m³ | 0.001 | 1689.166 | 0 | 0 | 计价 | 按实计算
JYT15-171 | 材料 | 乙供 | C09010101 | 普通硅酸盐水泥 32.5 | t | 0.001 | 381.156 | 0 | 0 | 计价 | 按实计算
JYT15-171 | 材料 | 乙供 | C09010201 | 白水泥 | t | 0.0003 | 661.966 | 0 | 0 | 计价 | 按实计算
JYT15-171 | 材料 | 乙供 | C10010101 | 中砂 | m³ | 0.002 | 69.487 | 0 | 0 | 计价 | 按实计算
JYT15-171 | 材料 | 乙供 | C10040201 | 油灰 | kg | 0.5 | 2.509 | 0 | 0 | 计价 | 按实计算
JYT15-171 | 材料 | 乙供 | C10070101 | 标准砖 240×115×53 | 千块 | 0.016 | 380 | 0 | 0 | 计价 | 按实计算
JYT15-171 | 材料 | 乙供 | C11070603 | 坐式大便器 | 套 | 1.01 | 419.353 | 0 | 0 | 计价 | 按实计算
JYT15-171 | 材料 | 乙供 | C13011101 | 膨胀螺栓 M6 | 套 | 7.28 | 0.482 | 0 | 0 | 计价 | 按实计算
JYT15-171 | 材料 | 乙供 | C15010101 | 镀锌弯头 DN20以下 | 个 | 1.01 | 1.389 | 0 | 0 | 计价 | 按实计算
JYT15-171 | 材料 | 乙供 | C15010502 | 镀锌活接头 DN25 | 个 | 1.01 | 3.804 | 0 | 0 | 计价 | 按实计算
JYT15-171 | 材料 | 乙供 | C18010101 | 橡胶板 3mm以下 | kg | 0.03 | 7.411 | 0 | 0 | 计价 | 按实计算
JYT15-171 | 材料 | 乙供 | C19090701 | 玻璃胶 | kg | 0.015 | 9.135 | 0 | 0 | 计价 | 按实计算
JYT15-171 | 材料 | 乙供 | C22030501 | 钢锯条 各种规格 | 根 | 0.2 | 1.528 | 0 | 0 | 计价 | 按实计算
JYT15-171 | 材料 | 乙供 | C22040471 | 聚四氟乙烯生料带 | 卷 | 0.0379 | 3.454 | 0 | 0 | 计价 | 按实计算
JYT15-171 | 材料 | 乙供 | C99010102 | 其他材料费 | 元 | 10.113 | 1 | 0 | 0 | 计价 | 按实计算
JYT15-172 | 人工 | 乙供 | 9101106 | 普通工 | 工日 | 0.162 | 75 | 0 | 0 | 计价 | 按实计算
JYT15-172 | 人工 | 乙供 | 9102102 | 建筑技术工 | 工日 | 0.2429 | 104 | 0 | 0 | 计价 | 按实计算
JYT15-172 | 材料 | 乙供 | C02040115 | 焊接钢管 DN50 | kg | 9.7549 | 4.06 | 0 | 0 | 计价 | 按实计算
JYT15-172 | 材料 | 乙供 | C03030204 | 铸铁托架(洗脸盆用) | 付 | 1 | 7.201 | 0 | 0 | 计价 | 按实计算
JYT15-172 | 材料 | 乙供 | C05110301 | 铜水嘴 DN15 | 只 | 1.01 | 14.97 | 0 | 0 | 计价 | 按实计算
JYT15-172 | 材料 | 乙供 | C06090106 | 钢管卡子 DN50 | 个 | 1 | 1.225 | 0 | 0 | 计价 | 按实计算
JYT15-172 | 材料 | 乙供 | C07040101 | 水箱 | kg | 32.5 | 5.288 | 0 | 0 | 计价 | 按实计算
JYT15-172 | 材料 | 乙供 | C09010101 | 普通硅酸盐水泥 32.5 | t | 0.0013 | 381.156 | 0 | 0 | 计价 | 按实计算
JYT15-172 | 材料 | 乙供 | C10010101 | 中砂 | m³ | 0.003 | 69.487 | 0 | 0 | 计价 | 按实计算
JYT15-172 | 材料 | 乙供 | C15010101 | 镀锌弯头 DN20以下 | 个 | 1.01 | 1.389 | 0 | 0 | 计价 | 按实计算
JYT15-172 | 材料 | 乙供 | C15010102 | 镀锌弯头 DN25 | 个 | 1.01 | 2.702 | 0 | 0 | 计价 | 按实计算
JYT15-172 | 材料 | 乙供 | C15010502 | 镀锌活接头 DN25 | 个 | 1.01 | 3.804 | 0 | 0 | 计价 | 按实计算
JYT15-172 | 材料 | 乙供 | C18010101 | 橡胶板 3mm以下 | kg | 0.035 | 7.411 | 0 | 0 | 计价 | 按实计算
JYT15-172 | 材料 | 乙供 | C19090701 | 玻璃胶 | kg | 0.071 | 9.135 | 0 | 0 | 计价 | 按实计算
JYT15-172 | 材料 | 乙供 | C22030501 | 钢锯条 各种规格 | 根 | 0.1 | 1.528 | 0 | 0 | 计价 | 按实计算
JYT15-172 | 材料 | 乙供 | C22040471 | 聚四氟乙烯生料带 | 卷 | 0.039 | 3.454 | 0 | 0 | 计价 | 按实计算
JYT15-172 | 材料 | 乙供 | C99010102 | 其他材料费 | 元 | 4.8977 | 1 | 0 | 0 | 计价 | 按实计算
JYT15-173 | 人工 | 乙供 | 9101106 | 普通工 | 工日 | 0.1686 | 75 | 0 | 0 | 计价 | 按实计算
JYT15-173 | 人工 | 乙供 | 9102102 | 建筑技术工 | 工日 | 0.2529 | 104 | 0 | 0 | 计价 | 按实计算
JYT15-173 | 材料 | 乙供 | C02040201 | 镀锌钢管 DN20以下 | kg | 0.393 | 4.982 | 0 | 0 | 计价 | 按实计算
JYT15-173 | 材料 | 乙供 | C05021101 | 角式长柄截止阀 DN15 | 只 | 1.01 | 14.267 | 0 | 0 | 计价 | 按实计算
JYT15-173 | 材料 | 乙供 | C05110401 | 喷水鸭嘴 DN15 | 只 | 1.01 | 8.785 | 0 | 0 | 计价 | 按实计算
JYT15-173 | 材料 | 乙供 | C07040301 | 水箱自动冲洗阀 DN20 | 个 | 1.01 | 30.753 | 0 | 0 | 计价 | 按实计算
JYT15-173 | 材料 | 乙供 | C08020102 | 方材红白松 二等 | m³ | 0.002 | 1824.407 | 0 | 0 | 计价 | 按实计算
JYT15-173 | 材料 | 乙供 | C09010101 | 普通硅酸盐水泥 32.5 | t | 0.001 | 381.156 | 0 | 0 | 计价 | 按实计算
JYT15-173 | 材料 | 乙供 | C10010101 | 中砂 | m³ | 0.001 | 69.487 | 0 | 0 | 计价 | 按实计算
JYT15-173 | 材料 | 乙供 | C10040201 | 油灰 | kg | 0.07 | 2.509 | 0 | 0 | 计价 | 按实计算
JYT15-173 | 材料 | 乙供 | C11070302 | 镀锌压盖 DN32 | 个 | 1.06 | 1.248 | 0 | 0 | 计价 | 按实计算
JYT15-173 | 材料 | 乙供 | C11070701 | 小便器全套 | 套 | 1.01 | 190.587 | 0 | 0 | 计价 | 按实计算
JYT15-173 | 材料 | 乙供 | C11070702 | 小便器角型阀 DN15 | 个 | 1.01 | 21.875 | 0 | 0 | 计价 | 按实计算
JYT15-173 | 材料 | 乙供 | C11070811 | 自动平便配件一联 | 套 | 1.01 | 91.401 | 0 | 0 | 计价 | 按实计算
JYT15-173 | 材料 | 乙供 | C11070913 | 铸铁存水弯 DN32 | 个 | 1.005 | 6.405 | 0 | 0 | 计价 | 按实计算
JYT15-173 | 材料 | 乙供 | C13024100 | 木螺丝 | kg | 0.074 | 5.666 | 0 | 0 | 计价 | 按实计算
JYT15-173 | 材料 | 乙供 | C13030216 | 镀锌锁紧螺母 3×40 | 个 | 1.06 | 0.796 | 0 | 0 | 计价 | 按实计算
JYT15-173 | 材料 | 乙供 | C15010101 | 镀锌弯头 DN20以下 | 个 | 1.01 | 1.389 | 0 | 0 | 计价 | 按实计算
JYT15-173 | 材料 | 乙供 | C15010301 | 镀锌管接头 DN20 | 个 | 1.01 | 1.318 | 0 | 0 | 计价 | 按实计算
JYT15-173 | 材料 | 乙供 | C18010101 | 橡胶板 3mm以下 | kg | 0.025 | 7.411 | 0 | 0 | 计价 | 按实计算
JYT15-173 | 材料 | 乙供 | C22030501 | 钢锯条 各种规格 | 根 | 0.1 | 1.528 | 0 | 0 | 计价 | 按实计算
JYT15-173 | 材料 | 乙供 | C22040471 | 聚四氟乙烯生料带 | 卷 | 0.01 | 3.454 | 0 | 0 | 计价 | 按实计算
JYT15-173 | 材料 | 乙供 | C26010101 | 瓷高水箱 420×240×280 | 个 | 1.01 | 53.081 | 0 | 0 | 计价 | 按实计算
JYT15-173 | 材料 | 乙供 | C99010102 | 其他材料费 | 元 | 8.6644 | 1 | 0 | 0 | 计价 | 按实计算
JYT15-174 | 人工 | 乙供 | 9101106 | 普通工 | 工日 | 0.2709 | 75 | 0 | 0 | 计价 | 按实计算
JYT15-174 | 人工 | 乙供 | 9102102 | 建筑技术工 | 工日 | 0.4065 | 104 | 0 | 0 | 计价 | 按实计算
JYT15-174 | 材料 | 乙供 | C02040201 | 镀锌钢管 DN20以下 | kg | 0.393 | 4.982 | 0 | 0 | 计价 | 按实计算
JYT15-174 | 材料 | 乙供 | C05021101 | 角式长柄截止阀 DN15 | 只 | 1.01 | 14.267 | 0 | 0 | 计价 | 按实计算
JYT15-174 | 材料 | 乙供 | C05110401 | 喷水鸭嘴 DN15 | 只 | 1.01 | 8.785 | 0 | 0 | 计价 | 按实计算
JYT15-174 | 材料 | 乙供 | C07040302 | 水箱自动冲洗阀 DN25 | 个 | 1.01 | 42.304 | 0 | 0 | 计价 | 按实计算
JYT15-174 | 材料 | 乙供 | C08020102 | 方材红白松 二等 | m³ | 0.003 | 1824.407 | 0 | 0 | 计价 | 按实计算
JYT15-174 | 材料 | 乙供 | C09010101 | 普通硅酸盐水泥 32.5 | t | 0.001 | 381.156 | 0 | 0 | 计价 | 按实计算
JYT15-174 | 材料 | 乙供 | C10010101 | 中砂 | m³ | 0.002 | 69.487 | 0 | 0 | 计价 | 按实计算
JYT15-174 | 材料 | 乙供 | C10040201 | 油灰 | kg | 0.14 | 2.509 | 0 | 0 | 计价 | 按实计算
JYT15-174 | 材料 | 乙供 | C11070302 | 镀锌压盖 DN32 | 个 | 2.12 | 1.248 | 0 | 0 | 计价 | 按实计算
JYT15-174 | 材料 | 乙供 | C11070701 | 小便器全套 | 套 | 2.02 | 190.587 | 0 | 0 | 计价 | 按实计算
JYT15-174 | 材料 | 乙供 | C11070702 | 小便器角型阀 DN15 | 个 | 1.01 | 21.875 | 0 | 0 | 计价 | 按实计算
JYT15-174 | 材料 | 乙供 | C11070812 | 自动平便配件二联 | 套 | 1.01 | 130.57 | 0 | 0 | 计价 | 按实计算
JYT15-174 | 材料 | 乙供 | C11070913 | 铸铁存水弯 DN32 | 个 | 2.01 | 6.405 | 0 | 0 | 计价 | 按实计算
JYT15-174 | 材料 | 乙供 | C13024100 | 木螺丝 | kg | 0.116 | 5.666 | 0 | 0 | 计价 | 按实计算
JYT15-174 | 材料 | 乙供 | C13030216 | 镀锌锁紧螺母 3×40 | 个 | 2.12 | 0.796 | 0 | 0 | 计价 | 按实计算
JYT15-174 | 材料 | 乙供 | C15010101 | 镀锌弯头 DN20以下 | 个 | 1.01 | 1.389 | 0 | 0 | 计价 | 按实计算
JYT15-174 | 材料 | 乙供 | C15010301 | 镀锌管接头 DN20 | 个 | 1.01 | 1.318 | 0 | 0 | 计价 | 按实计算
JYT15-174 | 材料 | 乙供 | C18010101 | 橡胶板 3mm以下 | kg | 0.03 | 7.411 | 0 | 0 | 计价 | 按实计算
JYT15-174 | 材料 | 乙供 | C22030501 | 钢锯条 各种规格 | 根 | 0.2 | 1.528 | 0 | 0 | 计价 | 按实计算
JYT15-174 | 材料 | 乙供 | C22040471 | 聚四氟乙烯生料带 | 卷 | 0.02 | 3.454 | 0 | 0 | 计价 | 按实计算
JYT15-174 | 材料 | 乙供 | C26010101 | 瓷高水箱 420×240×280 | 个 | 1.01 | 53.081 | 0 | 0 | 计价 | 按实计算
JYT15-174 | 材料 | 乙供 | C99010102 | 其他材料费 | 元 | 13.7615 | 1 | 0 | 0 | 计价 | 按实计算
JYT15-175 | 人工 | 乙供 | 9101106 | 普通工 | 工日 | 0.4083 | 75 | 0 | 0 | 计价 | 按实计算
JYT15-175 | 人工 | 乙供 | 9102102 | 建筑技术工 | 工日 | 0.6127 | 104 | 0 | 0 | 计价 | 按实计算
JYT15-175 | 材料 | 乙供 | C02040201 | 镀锌钢管 DN20以下 | kg | 0.393 | 4.982 | 0 | 0 | 计价 | 按实计算
JYT15-175 | 材料 | 乙供 | C05021101 | 角式长柄截止阀 DN15 | 只 | 1.01 | 14.267 | 0 | 0 | 计价 | 按实计算
JYT15-175 | 材料 | 乙供 | C05110401 | 喷水鸭嘴 DN15 | 只 | 1.01 | 8.785 | 0 | 0 | 计价 | 按实计算
JYT15-175 | 材料 | 乙供 | C07040303 | 水箱自动冲洗阀 DN32 | 个 | 1.01 | 61.748 | 0 | 0 | 计价 | 按实计算
JYT15-175 | 材料 | 乙供 | C08020102 | 方材红白松 二等 | m³ | 0.004 | 1824.407 | 0 | 0 | 计价 | 按实计算
JYT15-175 | 材料 | 乙供 | C09010101 | 普通硅酸盐水泥 32.5 | t | 0.002 | 381.156 | 0 | 0 | 计价 | 按实计算
JYT15-175 | 材料 | 乙供 | C10010101 | 中砂 | m³ | 0.003 | 69.487 | 0 | 0 | 计价 | 按实计算
JYT15-175 | 材料 | 乙供 | C10040201 | 油灰 | kg | 0.21 | 2.509 | 0 | 0 | 计价 | 按实计算
JYT15-175 | 材料 | 乙供 | C11070302 | 镀锌压盖 DN32 | 个 | 3.18 | 1.248 | 0 | 0 | 计价 | 按实计算
JYT15-175 | 材料 | 乙供 | C11070701 | 小便器全套 | 套 | 3.03 | 190.587 | 0 | 0 | 计价 | 按实计算
JYT15-175 | 材料 | 乙供 | C11070702 | 小便器角型阀 DN15 | 个 | 1.01 | 21.875 | 0 | 0 | 计价 | 按实计算
JYT15-175 | 材料 | 乙供 | C11070813 | 自动平便配件三联 | 套 | 1.01 | 170.625 | 0 | 0 | 计价 | 按实计算
JYT15-175 | 材料 | 乙供 | C11070913 | 铸铁存水弯 DN32 | 个 | 3.015 | 6.405 | 0 | 0 | 计价 | 按实计算
JYT15-175 | 材料 | 乙供 | C13024100 | 木螺丝 | kg | 0.159 | 5.666 | 0 | 0 | 计价 | 按实计算
JYT15-175 | 材料 | 乙供 | C13030216 | 镀锌锁紧螺母 3×40 | 个 | 3.18 | 0.796 | 0 | 0 | 计价 | 按实计算
JYT15-175 | 材料 | 乙供 | C15010101 | 镀锌弯头 DN20以下 | 个 | 1.01 | 1.389 | 0 | 0 | 计价 | 按实计算
JYT15-175 | 材料 | 乙供 | C15010301 | 镀锌管接头 DN20 | 个 | 1.01 | 1.318 | 0 | 0 | 计价 | 按实计算
JYT15-175 | 材料 | 乙供 | C18010101 | 橡胶板 3mm以下 | kg | 0.03 | 7.411 | 0 | 0 | 计价 | 按实计算
JYT15-175 | 材料 | 乙供 | C22030501 | 钢锯条 各种规格 | 根 | 0.2 | 1.528 | 0 | 0 | 计价 | 按实计算
JYT15-175 | 材料 | 乙供 | C22040471 | 聚四氟乙烯生料带 | 卷 | 0.02 | 3.454 | 0 | 0 | 计价 | 按实计算
JYT15-175 | 材料 | 乙供 | C26010102 | 瓷高水箱 440×240×280 | 个 | 1.01 | 57.506 | 0 | 0 | 计价 | 按实计算
JYT15-175 | 材料 | 乙供 | C99010102 | 其他材料费 | 元 | 19.1286 | 1 | 0 | 0 | 计价 | 按实计算
JYT15-176 | 人工 | 乙供 | 9101106 | 普通工 | 工日 | 0.1152 | 75 | 0 | 0 | 计价 | 按实计算
JYT15-176 | 人工 | 乙供 | 9102102 | 建筑技术工 | 工日 | 0.173 | 104 | 0 | 0 | 计价 | 按实计算
JYT15-176 | 材料 | 乙供 | C02040201 | 镀锌钢管 DN20以下 | kg | 0.197 | 4.982 | 0 | 0 | 计价 | 按实计算
JYT15-176 | 材料 | 乙供 | C05110401 | 喷水鸭嘴 DN15 | 只 | 1.01 | 8.785 | 0 | 0 | 计价 | 按实计算
JYT15-176 | 材料 | 乙供 | C08020102 | 方材红白松 二等 | m³ | 0.001 | 1824.407 | 0 | 0 | 计价 | 按实计算
JYT15-176 | 材料 | 乙供 | C09010101 | 普通硅酸盐水泥 32.5 | t | 0.001 | 381.156 | 0 | 0 | 计价 | 按实计算
JYT15-176 | 材料 | 乙供 | C10010101 | 中砂 | m³ | 0.001 | 69.487 | 0 | 0 | 计价 | 按实计算
JYT15-176 | 材料 | 乙供 | C10040201 | 油灰 | kg | 0.07 | 2.509 | 0 | 0 | 计价 | 按实计算
JYT15-176 | 材料 | 乙供 | C11070302 | 镀锌压盖 DN32 | 个 | 1.06 | 1.248 | 0 | 0 | 计价 | 按实计算
JYT15-176 | 材料 | 乙供 | C11070701 | 小便器全套 | 套 | 1.01 | 190.587 | 0 | 0 | 计价 | 按实计算
JYT15-176 | 材料 | 乙供 | C11070702 | 小便器角型阀 DN15 | 个 | 1.01 | 21.875 | 0 | 0 | 计价 | 按实计算
JYT15-176 | 材料 | 乙供 | C11070913 | 铸铁存水弯 DN32 | 个 | 1.005 | 6.405 | 0 | 0 | 计价 | 按实计算
JYT15-176 | 材料 | 乙供 | C13024100 | 木螺丝 | kg | 0.042 | 5.666 | 0 | 0 | 计价 | 按实计算
JYT15-176 | 材料 | 乙供 | C13030216 | 镀锌锁紧螺母 3×40 | 个 | 1.06 | 0.796 | 0 | 0 | 计价 | 按实计算
JYT15-176 | 材料 | 乙供 | C15010301 | 镀锌管接头 DN20 | 个 | 1.01 | 1.318 | 0 | 0 | 计价 | 按实计算
JYT15-176 | 材料 | 乙供 | C22030501 | 钢锯条 各种规格 | 根 | 0.1 | 1.528 | 0 | 0 | 计价 | 按实计算
JYT15-176 | 材料 | 乙供 | C22040471 | 聚四氟乙烯生料带 | 卷 | 0.01 | 3.454 | 0 | 0 | 计价 | 按实计算
JYT15-176 | 材料 | 乙供 | C99010102 | 其他材料费 | 元 | 4.745 | 1 | 0 | 0 | 计价 | 按实计算
JYT15-177 | 人工 | 乙供 | 9101106 | 普通工 | 工日 | 0.138 | 75 | 0 | 0 | 计价 | 按实计算
JYT15-177 | 人工 | 乙供 | 9102102 | 建筑技术工 | 工日 | 0.2068 | 104 | 0 | 0 | 计价 | 按实计算
JYT15-177 | 材料 | 乙供 | C02040201 | 镀锌钢管 DN20以下 | kg | 0.197 | 4.982 | 0 | 0 | 计价 | 按实计算
JYT15-177 | 材料 | 乙供 | C05021101 | 角式长柄截止阀 DN15 | 只 | 1.01 | 14.267 | 0 | 0 | 计价 | 按实计算
JYT15-177 | 材料 | 乙供 | C05110401 | 喷水鸭嘴 DN15 | 只 | 1.01 | 8.785 | 0 | 0 | 计价 | 按实计算
JYT15-177 | 材料 | 乙供 | C10010101 | 中砂 | m³ | 0.001 | 69.487 | 0 | 0 | 计价 | 按实计算
JYT15-177 | 材料 | 乙供 | C10040201 | 油灰 | kg | 0.1 | 2.509 | 0 | 0 | 计价 | 按实计算
JYT15-177 | 材料 | 乙供 | C11070311 | 铝合金排水栓(带链堵) DN50 | 套 | 1.01 | 7.105 | 0 | 0 | 计价 | 按实计算
JYT15-177 | 材料 | 乙供 | C11070701 | 小便器全套 | 套 | 1.01 | 190.587 | 0 | 0 | 计价 | 按实计算
JYT15-177 | 材料 | 乙供 | C11070914 | 铜存水弯 DN50 | 个 | 1.005 | 14.557 | 0 | 0 | 计价 | 按实计算
JYT15-177 | 材料 | 乙供 | C15010301 | 镀锌管接头 DN20 | 个 | 1.01 | 1.318 | 0 | 0 | 计价 | 按实计算
JYT15-177 | 材料 | 乙供 | C18010101 | 橡胶板 3mm以下 | kg | 0.03 | 7.411 | 0 | 0 | 计价 | 按实计算
JYT15-177 | 材料 | 乙供 | C22030501 | 钢锯条 各种规格 | 根 | 0.2 | 1.528 | 0 | 0 | 计价 | 按实计算
JYT15-177 | 材料 | 乙供 | C22040471 | 聚四氟乙烯生料带 | 卷 | 0.006 | 3.454 | 0 | 0 | 计价 | 按实计算
JYT15-177 | 材料 | 乙供 | C99010102 | 其他材料费 | 元 | 4.8153 | 1 | 0 | 0 | 计价 | 按实计算
JYT15-178 | 人工 | 乙供 | 9101106 | 普通工 | 工日 | 0.1839 | 75 | 0 | 0 | 计价 | 按实计算
JYT15-178 | 人工 | 乙供 | 9102102 | 建筑技术工 | 工日 | 0.2759 | 104 | 0 | 0 | 计价 | 按实计算
JYT15-178 | 材料 | 乙供 | C02040201 | 镀锌钢管 DN20以下 | kg | 0.393 | 4.982 | 0 | 0 | 计价 | 按实计算
JYT15-178 | 材料 | 乙供 | C05110303 | 铜水嘴 DN25 | 只 | 2.02 | 26.079 | 0 | 0 | 计价 | 按实计算
JYT15-178 | 材料 | 乙供 | C05110401 | 喷水鸭嘴 DN15 | 只 | 1.01 | 8.785 | 0 | 0 | 计价 | 按实计算
JYT15-178 | 材料 | 乙供 | C05110402 | 喷水鸭嘴 DN20 | 只 | 1.01 | 11.988 | 0 | 0 | 计价 | 按实计算
JYT15-178 | 材料 | 乙供 | C08020102 | 方材红白松 二等 | m³ | 0.001 | 1824.407 | 0 | 0 | 计价 | 按实计算
JYT15-178 | 材料 | 乙供 | C09010101 | 普通硅酸盐水泥 32.5 | t | 0.001 | 381.156 | 0 | 0 | 计价 | 按实计算
JYT15-178 | 材料 | 乙供 | C11070311 | 铝合金排水栓(带链堵) DN50 | 套 | 1.01 | 7.105 | 0 | 0 | 计价 | 按实计算
JYT15-178 | 材料 | 乙供 | C11070701 | 小便器全套 | 套 | 1.01 | 190.587 | 0 | 0 | 计价 | 按实计算
JYT15-178 | 材料 | 乙供 | C11070702 | 小便器角型阀 DN15 | 个 | 1.01 | 21.875 | 0 | 0 | 计价 | 按实计算
JYT15-178 | 材料 | 乙供 | C11070801 | 自动立便配件一联 | 套 | 1.01 | 91.401 | 0 | 0 | 计价 | 按实计算
JYT15-178 | 材料 | 乙供 | C11070914 | 铜存水弯 DN50 | 个 | 1.005 | 14.557 | 0 | 0 | 计价 | 按实计算
JYT15-178 | 材料 | 乙供 | C13024100 | 木螺丝 | kg | 0.032 | 5.666 | 0 | 0 | 计价 | 按实计算
JYT15-178 | 材料 | 乙供 | C15010101 | 镀锌弯头 DN20以下 | 个 | 1.01 | 1.389 | 0 | 0 | 计价 | 按实计算
JYT15-178 | 材料 | 乙供 | C15010301 | 镀锌管接头 DN20 | 个 | 1.01 | 1.318 | 0 | 0 | 计价 | 按实计算
JYT15-178 | 材料 | 乙供 | C18010101 | 橡胶板 3mm以下 | kg | 0.03 | 7.411 | 0 | 0 | 计价 | 按实计算
JYT15-178 | 材料 | 乙供 | C19081001 | 硅胶 | kg | 0.1 | 8.38 | 0 | 0 | 计价 | 按实计算
JYT15-178 | 材料 | 乙供 | C22040471 | 聚四氟乙烯生料带 | 卷 | 0.006 | 3.454 | 0 | 0 | 计价 | 按实计算
JYT15-178 | 材料 | 乙供 | C99010102 | 其他材料费 | 元 | 8.2106 | 1 | 0 | 0 | 计价 | 按实计算
JYT15-179 | 人工 | 乙供 | 9101106 | 普通工 | 工日 | 0.0089 | 75 | 0 | 0 | 计价 | 按实计算
JYT15-179 | 人工 | 乙供 | 9102102 | 建筑技术工 | 工日 | 0.0134 | 104 | 0 | 0 | 计价 | 按实计算
JYT15-179 | 材料 | 乙供 | C05110301 | 铜水嘴 DN15 | 只 | 1.01 | 14.97 | 0 | 0 | 计价 | 按实计算
JYT15-179 | 材料 | 乙供 | C22040471 | 聚四氟乙烯生料带 | 卷 | 0.141 | 3.454 | 0 | 0 | 计价 | 按实计算
JYT15-179 | 材料 | 乙供 | C99010102 | 其他材料费 | 元 | 0.3121 | 1 | 0 | 0 | 计价 | 按实计算
JYT15-180 | 人工 | 乙供 | 9101106 | 普通工 | 工日 | 0.0097 | 75 | 0 | 0 | 计价 | 按实计算
JYT15-180 | 人工 | 乙供 | 9102102 | 建筑技术工 | 工日 | 0.0146 | 104 | 0 | 0 | 计价 | 按实计算
JYT15-180 | 材料 | 乙供 | C05110302 | 铜水嘴 DN20 | 只 | 1.01 | 18.325 | 0 | 0 | 计价 | 按实计算
JYT15-180 | 材料 | 乙供 | C22040471 | 聚四氟乙烯生料带 | 卷 | 0.2 | 3.454 | 0 | 0 | 计价 | 按实计算
JYT15-180 | 材料 | 乙供 | C99010102 | 其他材料费 | 元 | 0.384 | 1 | 0 | 0 | 计价 | 按实计算
JYT15-181 | 人工 | 乙供 | 9101106 | 普通工 | 工日 | 0.0125 | 75 | 0 | 0 | 计价 | 按实计算
JYT15-181 | 人工 | 乙供 | 9102102 | 建筑技术工 | 工日 | 0.0188 | 104 | 0 | 0 | 计价 | 按实计算
JYT15-181 | 材料 | 乙供 | C05110303 | 铜水嘴 DN25 | 只 | 1.01 | 26.079 | 0 | 0 | 计价 | 按实计算
JYT15-181 | 材料 | 乙供 | C22040471 | 聚四氟乙烯生料带 | 卷 | 0.3 | 3.454 | 0 | 0 | 计价 | 按实计算
JYT15-181 | 材料 | 乙供 | C99010102 | 其他材料费 | 元 | 0.5475 | 1 | 0 | 0 | 计价 | 按实计算
JYT15-182 | 人工 | 乙供 | 9101106 | 普通工 | 工日 | 0.0095 | 75 | 0 | 0 | 计价 | 按实计算
JYT15-182 | 人工 | 乙供 | 9102102 | 建筑技术工 | 工日 | 0.0144 | 104 | 0 | 0 | 计价 | 按实计算
JYT15-182 | 材料 | 乙供 | C07040901 | 感应水龙头 DN15 | 只 | 1.01 | 73.08 | 0 | 0 | 计价 | 按实计算
JYT15-182 | 材料 | 乙供 | C22040471 | 聚四氟乙烯生料带 | 卷 | 0.141 | 3.454 | 0 | 0 | 计价 | 按实计算
JYT15-182 | 材料 | 乙供 | C99010102 | 其他材料费 | 元 | 1.486 | 1 | 0 | 0 | 计价 | 按实计算
JYT15-183 | 人工 | 乙供 | 9101106 | 普通工 | 工日 | 0.0101 | 75 | 0 | 0 | 计价 | 按实计算
JYT15-183 | 人工 | 乙供 | 9102102 | 建筑技术工 | 工日 | 0.0154 | 104 | 0 | 0 | 计价 | 按实计算
JYT15-183 | 材料 | 乙供 | C07040902 | 感应水龙头 DN20 | 只 | 1.01 | 97.44 | 0 | 0 | 计价 | 按实计算
JYT15-183 | 材料 | 乙供 | C22040471 | 聚四氟乙烯生料带 | 卷 | 0.188 | 3.454 | 0 | 0 | 计价 | 按实计算
JYT15-183 | 材料 | 乙供 | C99010102 | 其他材料费 | 元 | 1.9813 | 1 | 0 | 0 | 计价 | 按实计算
JYT15-184 | 人工 | 乙供 | 9101106 | 普通工 | 工日 | 0.0121 | 75 | 0 | 0 | 计价 | 按实计算
JYT15-184 | 人工 | 乙供 | 9102102 | 建筑技术工 | 工日 | 0.0182 | 104 | 0 | 0 | 计价 | 按实计算
JYT15-184 | 材料 | 乙供 | C07040903 | 感应水龙头 DN25 | 只 | 1.01 | 110.422 | 0 | 0 | 计价 | 按实计算
JYT15-184 | 材料 | 乙供 | C22040471 | 聚四氟乙烯生料带 | 卷 | 0.235 | 3.454 | 0 | 0 | 计价 | 按实计算
JYT15-184 | 材料 | 乙供 | C99010102 | 其他材料费 | 元 | 2.2468 | 1 | 0 | 0 | 计价 | 按实计算
JYT15-185 | 人工 | 乙供 | 9101106 | 普通工 | 工日 | 0.0549 | 75 | 0 | 0 | 计价 | 按实计算
JYT15-185 | 人工 | 乙供 | 9102102 | 建筑技术工 | 工日 | 0.0824 | 104 | 0 | 0 | 计价 | 按实计算
JYT15-185 | 材料 | 乙供 | C02040115 | 焊接钢管 DN50 | kg | 2.3799 | 4.06 | 0 | 0 | 计价 | 按实计算
JYT15-185 | 材料 | 乙供 | C09010101 | 普通硅酸盐水泥 32.5 | t | 0.001 | 381.156 | 0 | 0 | 计价 | 按实计算
JYT15-185 | 材料 | 乙供 | C11070925 | 不锈钢地漏 DN50 | 个 | 1 | 25.757 | 0 | 0 | 计价 | 按实计算
JYT15-185 | 材料 | 乙供 | C22040471 | 聚四氟乙烯生料带 | 卷 | 0.41 | 3.454 | 0 | 0 | 计价 | 按实计算
JYT15-185 | 材料 | 乙供 | C99010102 | 其他材料费 | 元 | 0.7443 | 1 | 0 | 0 | 计价 | 按实计算
JYT15-186 | 人工 | 乙供 | 9101106 | 普通工 | 工日 | 0.1279 | 75 | 0 | 0 | 计价 | 按实计算
JYT15-186 | 人工 | 乙供 | 9102102 | 建筑技术工 | 工日 | 0.1918 | 104 | 0 | 0 | 计价 | 按实计算
JYT15-186 | 材料 | 乙供 | C02040117 | 焊接钢管 DN80 | kg | 6.9527 | 4.06 | 0 | 0 | 计价 | 按实计算
JYT15-186 | 材料 | 乙供 | C09010101 | 普通硅酸盐水泥 32.5 | t | 0.001 | 381.156 | 0 | 0 | 计价 | 按实计算
JYT15-186 | 材料 | 乙供 | C11070926 | 不锈钢地漏 DN80 | 个 | 1 | 32.713 | 0 | 0 | 计价 | 按实计算
JYT15-186 | 材料 | 乙供 | C22040471 | 聚四氟乙烯生料带 | 卷 | 0.48 | 3.454 | 0 | 0 | 计价 | 按实计算
JYT15-186 | 材料 | 乙供 | C99010102 | 其他材料费 | 元 | 1.2596 | 1 | 0 | 0 | 计价 | 按实计算
JYT15-187 | 人工 | 乙供 | 9101106 | 普通工 | 工日 | 0.1279 | 75 | 0 | 0 | 计价 | 按实计算
JYT15-187 | 人工 | 乙供 | 9102102 | 建筑技术工 | 工日 | 0.1918 | 104 | 0 | 0 | 计价 | 按实计算
JYT15-187 | 材料 | 乙供 | C02040118 | 焊接钢管 DN100 | kg | 11.7749 | 4.06 | 0 | 0 | 计价 | 按实计算
JYT15-187 | 材料 | 乙供 | C09010101 | 普通硅酸盐水泥 32.5 | t | 0.001 | 381.156 | 0 | 0 | 计价 | 按实计算
JYT15-187 | 材料 | 乙供 | C11070927 | 不锈钢地漏 DN100 | 个 | 1 | 48.578 | 0 | 0 | 计价 | 按实计算
JYT15-187 | 材料 | 乙供 | C22040471 | 聚四氟乙烯生料带 | 卷 | 0.55 | 3.454 | 0 | 0 | 计价 | 按实计算
JYT15-187 | 材料 | 乙供 | C99010102 | 其他材料费 | 元 | 1.9733 | 1 | 0 | 0 | 计价 | 按实计算
JYT15-188 | 人工 | 乙供 | 9101106 | 普通工 | 工日 | 0.2006 | 75 | 0 | 0 | 计价 | 按实计算
JYT15-188 | 人工 | 乙供 | 9102102 | 建筑技术工 | 工日 | 0.3012 | 104 | 0 | 0 | 计价 | 按实计算
JYT15-188 | 材料 | 乙供 | C02040120 | 焊接钢管 DN150 | kg | 49.9128 | 4.06 | 0 | 0 | 计价 | 按实计算
JYT15-188 | 材料 | 乙供 | C09010101 | 普通硅酸盐水泥 32.5 | t | 0.001 | 381.156 | 0 | 0 | 计价 | 按实计算
JYT15-188 | 材料 | 乙供 | C11070928 | 不锈钢地漏 DN150 | 个 | 1 | 53.16 | 0 | 0 | 计价 | 按实计算
JYT15-188 | 材料 | 乙供 | C22040471 | 聚四氟乙烯生料带 | 卷 | 0.6 | 3.454 | 0 | 0 | 计价 | 按实计算
JYT15-188 | 材料 | 乙供 | C99010102 | 其他材料费 | 元 | 5.1652 | 1 | 0 | 0 | 计价 | 按实计算
JYT15-189 | 人工 | 乙供 | 9101106 | 普通工 | 工日 | 0.0409 | 75 | 0 | 0 | 计价 | 按实计算
JYT15-189 | 人工 | 乙供 | 9102102 | 建筑技术工 | 工日 | 0.0614 | 104 | 0 | 0 | 计价 | 按实计算
JYT15-189 | 材料 | 乙供 | C11070921 | 塑料地漏 DN50 | 个 | 1 | 7.602 | 0 | 0 | 计价 | 按实计算
JYT15-189 | 材料 | 乙供 | C18050105 | 硬聚氯乙烯塑料管 DN50 | m | 0.1 | 15.551 | 0 | 0 | 计价 | 按实计算
JYT15-189 | 材料 | 乙供 | C18060301 | 聚氯乙烯橡胶带 80mm×50m | 卷 | 0.41 | 11.823 | 0 | 0 | 计价 | 按实计算
JYT15-189 | 材料 | 乙供 | C22030501 | 钢锯条 各种规格 | 根 | 0.05 | 1.528 | 0 | 0 | 计价 | 按实计算
JYT15-189 | 材料 | 乙供 | C22040101 | 砂布 | 张 | 0.06 | 0.74 | 0 | 0 | 计价 | 按实计算
JYT15-189 | 材料 | 乙供 | C22040501 | 棉纱头 | kg | 0.025 | 5.91 | 0 | 0 | 计价 | 按实计算
JYT15-189 | 材料 | 乙供 | C99010102 | 其他材料费 | 元 | 0.2855 | 1 | 0 | 0 | 计价 | 按实计算
JYT15-190 | 人工 | 乙供 | 9101106 | 普通工 | 工日 | 0.0951 | 75 | 0 | 0 | 计价 | 按实计算
JYT15-190 | 人工 | 乙供 | 9102102 | 建筑技术工 | 工日 | 0.1428 | 104 | 0 | 0 | 计价 | 按实计算
JYT15-190 | 材料 | 乙供 | C11070922 | 塑料地漏 DN80 | 个 | 1 | 14.887 | 0 | 0 | 计价 | 按实计算
JYT15-190 | 材料 | 乙供 | C18050108 | 硬聚氯乙烯塑料管 DN80 | m | 0.1 | 25.52 | 0 | 0 | 计价 | 按实计算
JYT15-190 | 材料 | 乙供 | C18060301 | 聚氯乙烯橡胶带 80mm×50m | 卷 | 0.48 | 11.823 | 0 | 0 | 计价 | 按实计算
JYT15-190 | 材料 | 乙供 | C22030501 | 钢锯条 各种规格 | 根 | 0.09 | 1.528 | 0 | 0 | 计价 | 按实计算
JYT15-190 | 材料 | 乙供 | C22040101 | 砂布 | 张 | 0.06 | 0.74 | 0 | 0 | 计价 | 按实计算
JYT15-190 | 材料 | 乙供 | C22040501 | 棉纱头 | kg | 0.025 | 5.91 | 0 | 0 | 计价 | 按实计算
JYT15-190 | 材料 | 乙供 | C99010102 | 其他材料费 | 元 | 0.4689 | 1 | 0 | 0 | 计价 | 按实计算
JYT15-191 | 人工 | 乙供 | 9101106 | 普通工 | 工日 | 0.0951 | 75 | 0 | 0 | 计价 | 按实计算
JYT15-191 | 人工 | 乙供 | 9102102 | 建筑技术工 | 工日 | 0.1428 | 104 | 0 | 0 | 计价 | 按实计算
JYT15-191 | 材料 | 乙供 | C11070923 | 塑料地漏 DN100 | 个 | 1 | 25.375 | 0 | 0 | 计价 | 按实计算
JYT15-191 | 材料 | 乙供 | C18050109 | 硬聚氯乙烯塑料管 DN100 | m | 0.1 | 36.641 | 0 | 0 | 计价 | 按实计算
JYT15-191 | 材料 | 乙供 | C18060301 | 聚氯乙烯橡胶带 80mm×50m | 卷 | 0.55 | 11.823 | 0 | 0 | 计价 | 按实计算
JYT15-191 | 材料 | 乙供 | C22030501 | 钢锯条 各种规格 | 根 | 0.16 | 1.528 | 0 | 0 | 计价 | 按实计算
JYT15-191 | 材料 | 乙供 | C22040101 | 砂布 | 张 | 0.075 | 0.74 | 0 | 0 | 计价 | 按实计算
JYT15-191 | 材料 | 乙供 | C22040501 | 棉纱头 | kg | 0.035 | 5.91 | 0 | 0 | 计价 | 按实计算
JYT15-191 | 材料 | 乙供 | C99010102 | 其他材料费 | 元 | 0.721 | 1 | 0 | 0 | 计价 | 按实计算
JYT15-192 | 人工 | 乙供 | 9101106 | 普通工 | 工日 | 0.1495 | 75 | 0 | 0 | 计价 | 按实计算
JYT15-192 | 人工 | 乙供 | 9102102 | 建筑技术工 | 工日 | 0.2243 | 104 | 0 | 0 | 计价 | 按实计算
JYT15-192 | 材料 | 乙供 | C11070924 | 塑料地漏 DN150 | 个 | 1 | 33.833 | 0 | 0 | 计价 | 按实计算
JYT15-192 | 材料 | 乙供 | C18050111 | 硬聚氯乙烯塑料管 DN150 | m | 0.1 | 74.475 | 0 | 0 | 计价 | 按实计算
JYT15-192 | 材料 | 乙供 | C18060301 | 聚氯乙烯橡胶带 80mm×50m | 卷 | 0.6 | 11.823 | 0 | 0 | 计价 | 按实计算
JYT15-192 | 材料 | 乙供 | C22030501 | 钢锯条 各种规格 | 根 | 0.21 | 1.528 | 0 | 0 | 计价 | 按实计算
JYT15-192 | 材料 | 乙供 | C22040101 | 砂布 | 张 | 0.092 | 0.74 | 0 | 0 | 计价 | 按实计算
JYT15-192 | 材料 | 乙供 | C22040501 | 棉纱头 | kg | 0.05 | 5.91 | 0 | 0 | 计价 | 按实计算
JYT15-192 | 材料 | 乙供 | C99010102 | 其他材料费 | 元 | 0.9812 | 1 | 0 | 0 | 计价 | 按实计算
JYT15-193 | 人工 | 乙供 | 9101106 | 普通工 | 工日 | 0.0239 | 75 | 0 | 0 | 计价 | 按实计算
JYT15-193 | 人工 | 乙供 | 9102102 | 建筑技术工 | 工日 | 0.0359 | 104 | 0 | 0 | 计价 | 按实计算
JYT15-193 | 材料 | 乙供 | C09010101 | 普通硅酸盐水泥 32.5 | t | 0.0004 | 381.156 | 0 | 0 | 计价 | 按实计算
JYT15-193 | 材料 | 乙供 | C11070932 | 不锈钢扫除孔 DN50 | 个 | 1.01 | 14.553 | 0 | 0 | 计价 | 按实计算
JYT15-193 | 材料 | 乙供 | C99010102 | 其他材料费 | 元 | 0.297 | 1 | 0 | 0 | 计价 | 按实计算
JYT15-194 | 人工 | 乙供 | 9101106 | 普通工 | 工日 | 0.0303 | 75 | 0 | 0 | 计价 | 按实计算
JYT15-194 | 人工 | 乙供 | 9102102 | 建筑技术工 | 工日 | 0.0455 | 104 | 0 | 0 | 计价 | 按实计算
JYT15-194 | 材料 | 乙供 | C09010101 | 普通硅酸盐水泥 32.5 | t | 0.0005 | 381.156 | 0 | 0 | 计价 | 按实计算
JYT15-194 | 材料 | 乙供 | C11070933 | 不锈钢扫除孔 DN80 | 个 | 1.01 | 20.98 | 0 | 0 | 计价 | 按实计算
JYT15-194 | 材料 | 乙供 | C99010102 | 其他材料费 | 元 | 0.4276 | 1 | 0 | 0 | 计价 | 按实计算
JYT15-195 | 人工 | 乙供 | 9101106 | 普通工 | 工日 | 0.0309 | 75 | 0 | 0 | 计价 | 按实计算
JYT15-195 | 人工 | 乙供 | 9102102 | 建筑技术工 | 工日 | 0.0465 | 104 | 0 | 0 | 计价 | 按实计算
JYT15-195 | 材料 | 乙供 | C09010101 | 普通硅酸盐水泥 32.5 | t | 0.0005 | 381.156 | 0 | 0 | 计价 | 按实计算
JYT15-195 | 材料 | 乙供 | C11070934 | 不锈钢扫除孔 DN100 | 个 | 1.01 | 30.439 | 0 | 0 | 计价 | 按实计算
JYT15-195 | 材料 | 乙供 | C99010102 | 其他材料费 | 元 | 0.6187 | 1 | 0 | 0 | 计价 | 按实计算
JYT15-196 | 人工 | 乙供 | 9101106 | 普通工 | 工日 | 0.0383 | 75 | 0 | 0 | 计价 | 按实计算
JYT15-196 | 人工 | 乙供 | 9102102 | 建筑技术工 | 工日 | 0.0574 | 104 | 0 | 0 | 计价 | 按实计算
JYT15-196 | 材料 | 乙供 | C09010101 | 普通硅酸盐水泥 32.5 | t | 0.0006 | 381.156 | 0 | 0 | 计价 | 按实计算
JYT15-196 | 材料 | 乙供 | C11070935 | 不锈钢扫除孔 DN150 | 个 | 1.01 | 39.171 | 0 | 0 | 计价 | 按实计算
JYT15-196 | 材料 | 乙供 | C99010102 | 其他材料费 | 元 | 0.7958 | 1 | 0 | 0 | 计价 | 按实计算
JYT15-197 | 人工 | 乙供 | 9101106 | 普通工 | 工日 | 0.0191 | 75 | 0 | 0 | 计价 | 按实计算
JYT15-197 | 人工 | 乙供 | 9102102 | 建筑技术工 | 工日 | 0.0288 | 104 | 0 | 0 | 计价 | 按实计算
JYT15-197 | 材料 | 乙供 | C11070936 | 塑料扫除孔 DN50 | 个 | 1.01 | 3.101 | 0 | 0 | 计价 | 按实计算
JYT15-197 | 材料 | 乙供 | C19091003 | 热熔密封胶聚氯乙烯 | kg | 0.006 | 9.474 | 0 | 0 | 计价 | 按实计算
JYT15-197 | 材料 | 乙供 | C22030501 | 钢锯条 各种规格 | 根 | 0.05 | 1.528 | 0 | 0 | 计价 | 按实计算
JYT15-197 | 材料 | 乙供 | C22040101 | 砂布 | 张 | 0.06 | 0.74 | 0 | 0 | 计价 | 按实计算
JYT15-197 | 材料 | 乙供 | C22040501 | 棉纱头 | kg | 0.025 | 5.91 | 0 | 0 | 计价 | 按实计算
JYT15-197 | 材料 | 乙供 | C99010102 | 其他材料费 | 元 | 0.0691 | 1 | 0 | 0 | 计价 | 按实计算
JYT15-198 | 人工 | 乙供 | 9101106 | 普通工 | 工日 | 0.0243 | 75 | 0 | 0 | 计价 | 按实计算
JYT15-198 | 人工 | 乙供 | 9102102 | 建筑技术工 | 工日 | 0.0365 | 104 | 0 | 0 | 计价 | 按实计算
JYT15-198 | 材料 | 乙供 | C11070937 | 塑料扫除孔 DN80 | 个 | 1.01 | 5.288 | 0 | 0 | 计价 | 按实计算
JYT15-198 | 材料 | 乙供 | C19091003 | 热熔密封胶聚氯乙烯 | kg | 0.01 | 9.474 | 0 | 0 | 计价 | 按实计算
JYT15-198 | 材料 | 乙供 | C22030501 | 钢锯条 各种规格 | 根 | 0.09 | 1.528 | 0 | 0 | 计价 | 按实计算
JYT15-198 | 材料 | 乙供 | C22040101 | 砂布 | 张 | 0.06 | 0.74 | 0 | 0 | 计价 | 按实计算
JYT15-198 | 材料 | 乙供 | C22040501 | 棉纱头 | kg | 0.025 | 5.91 | 0 | 0 | 计价 | 按实计算
JYT15-198 | 材料 | 乙供 | C99010102 | 其他材料费 | 元 | 0.1153 | 1 | 0 | 0 | 计价 | 按实计算
JYT15-199 | 人工 | 乙供 | 9101106 | 普通工 | 工日 | 0.0249 | 75 | 0 | 0 | 计价 | 按实计算
JYT15-199 | 人工 | 乙供 | 9102102 | 建筑技术工 | 工日 | 0.0372 | 104 | 0 | 0 | 计价 | 按实计算
JYT15-199 | 材料 | 乙供 | C11070938 | 塑料扫除孔 DN100 | 个 | 1.01 | 7.932 | 0 | 0 | 计价 | 按实计算
JYT15-199 | 材料 | 乙供 | C19091003 | 热熔密封胶聚氯乙烯 | kg | 0.021 | 9.474 | 0 | 0 | 计价 | 按实计算
JYT15-199 | 材料 | 乙供 | C22030501 | 钢锯条 各种规格 | 根 | 0.16 | 1.528 | 0 | 0 | 计价 | 按实计算
JYT15-199 | 材料 | 乙供 | C22040101 | 砂布 | 张 | 0.075 | 0.74 | 0 | 0 | 计价 | 按实计算
JYT15-199 | 材料 | 乙供 | C22040501 | 棉纱头 | kg | 0.035 | 5.91 | 0 | 0 | 计价 | 按实计算
JYT15-199 | 材料 | 乙供 | C99010102 | 其他材料费 | 元 | 0.1743 | 1 | 0 | 0 | 计价 | 按实计算
JYT15-200 | 人工 | 乙供 | 9101106 | 普通工 | 工日 | 0.0305 | 75 | 0 | 0 | 计价 | 按实计算
JYT15-200 | 人工 | 乙供 | 9102102 | 建筑技术工 | 工日 | 0.0461 | 104 | 0 | 0 | 计价 | 按实计算
JYT15-200 | 材料 | 乙供 | C11070939 | 塑料扫除孔 DN150 | 个 | 1.01 | 13.629 | 0 | 0 | 计价 | 按实计算
JYT15-200 | 材料 | 乙供 | C19091003 | 热熔密封胶聚氯乙烯 | kg | 0.033 | 9.474 | 0 | 0 | 计价 | 按实计算
JYT15-200 | 材料 | 乙供 | C22030501 | 钢锯条 各种规格 | 根 | 0.21 | 1.528 | 0 | 0 | 计价 | 按实计算
JYT15-200 | 材料 | 乙供 | C22040101 | 砂布 | 张 | 0.092 | 0.74 | 0 | 0 | 计价 | 按实计算
JYT15-200 | 材料 | 乙供 | C22040501 | 棉纱头 | kg | 0.05 | 5.91 | 0 | 0 | 计价 | 按实计算
JYT15-200 | 材料 | 乙供 | C99010102 | 其他材料费 | 元 | 0.2952 | 1 | 0 | 0 | 计价 | 按实计算
JYT15-201 | 人工 | 乙供 | 9101106 | 普通工 | 工日 | 0.377 | 75 | 0 | 0 | 计价 | 按实计算
JYT15-201 | 人工 | 乙供 | 9102102 | 建筑技术工 | 工日 | 0.5654 | 104 | 0 | 0 | 计价 | 按实计算
JYT15-201 | 材料 | 乙供 | C09010101 | 普通硅酸盐水泥 32.5 | t | 0.001 | 381.156 | 0 | 0 | 计价 | 按实计算
JYT15-201 | 材料 | 乙供 | C10010101 | 中砂 | m³ | 0.002 | 69.487 | 0 | 0 | 计价 | 按实计算
JYT15-201 | 材料 | 乙供 | C13010315 | 精制六角带帽螺栓 M(18~22)×100以下 | 套 | 4 | 1.677 | 0 | 0 | 计价 | 按实计算
JYT15-201 | 材料 | 乙供 | C16110502 | 镀锌抱箍U形 | 套 | 2 | 11.533 | 0 | 0 | 计价 | 按实计算
JYT15-201 | 材料 | 乙供 | C18030601 | 乙丙橡胶带 0.5×20×5000 | 卷 | 1.2 | 1.779 | 0 | 0 | 计价 | 按实计算
JYT15-201 | 材料 | 乙供 | C22030501 | 钢锯条 各种规格 | 根 | 0.4 | 1.528 | 0 | 0 | 计价 | 按实计算
JYT15-201 | 材料 | 乙供 | C99010102 | 其他材料费 | 元 | 0.6608 | 1 | 0 | 0 | 计价 | 按实计算
JYT15-202 | 人工 | 乙供 | 9101106 | 普通工 | 工日 | 0.3028 | 75 | 0 | 0 | 计价 | 按实计算
JYT15-202 | 人工 | 乙供 | 9102102 | 建筑技术工 | 工日 | 0.4543 | 104 | 0 | 0 | 计价 | 按实计算
JYT15-202 | 材料 | 乙供 | C15010300 | 镀锌管接头 DN15 | 个 | 2 | 1.143 | 0 | 0 | 计价 | 按实计算
JYT15-202 | 材料 | 乙供 | C16110502 | 镀锌抱箍U形 | 套 | 2 | 11.533 | 0 | 0 | 计价 | 按实计算
JYT15-202 | 材料 | 乙供 | C18030601 | 乙丙橡胶带 0.5×20×5000 | 卷 | 0.4 | 1.779 | 0 | 0 | 计价 | 按实计算
JYT15-202 | 材料 | 乙供 | C18060401 | 聚四氟乙烯生料带 加厚 | 卷 | 0.0104 | 8.883 | 0 | 0 | 计价 | 按实计算
JYT15-202 | 材料 | 乙供 | C22030501 | 钢锯条 各种规格 | 根 | 0.2 | 1.528 | 0 | 0 | 计价 | 按实计算
JYT15-202 | 材料 | 乙供 | C99010102 | 其他材料费 | 元 | 0.5292 | 1 | 0 | 0 | 计价 | 按实计算
JYT15-203 | 人工 | 乙供 | 9101106 | 普通工 | 工日 | 1.0534 | 75 | 0 | 0 | 计价 | 按实计算
JYT15-203 | 人工 | 乙供 | 9102102 | 建筑技术工 | 工日 | 1.5804 | 104 | 0 | 0 | 计价 | 按实计算
JYT15-203 | 材料 | 乙供 | C01020300 | 角钢 综合 | kg | 27.55 | 3.681 | 0 | 0 | 计价 | 按实计算
JYT15-203 | 材料 | 乙供 | C01020700 | 圆钢 综合 | kg | 2.63 | 3.823 | 0 | 0 | 计价 | 按实计算
JYT15-203 | 材料 | 乙供 | C01030000 | 钢板 综合 | kg | 4.94 | 4.033 | 0 | 0 | 计价 | 按实计算
JYT15-203 | 材料 | 乙供 | C12010100 | 电焊条 J422 综合 | kg | 0.38 | 5.355 | 0 | 0 | 计价 | 按实计算
JYT15-203 | 材料 | 乙供 | C13010315 | 精制六角带帽螺栓 M(18~22)×100以下 | 套 | 4.12 | 1.677 | 0 | 0 | 计价 | 按实计算
JYT15-203 | 材料 | 乙供 | C18030601 | 乙丙橡胶带 0.5×20×5000 | 卷 | 0.16 | 1.779 | 0 | 0 | 计价 | 按实计算
JYT15-203 | 材料 | 乙供 | C19110101 | 氧气 | m³ | 0.62 | 4.77 | 0 | 0 | 计价 | 按实计算
JYT15-203 | 材料 | 乙供 | C19110201 | 乙炔气 | m³ | 0.212 | 11.05 | 0 | 0 | 计价 | 按实计算
JYT15-203 | 材料 | 乙供 | C22030501 | 钢锯条 各种规格 | 根 | 0.38 | 1.528 | 0 | 0 | 计价 | 按实计算
JYT15-203 | 机械 | 乙供 | J04-01-001 | 载重汽车 4t | 台班 | 0.036 | 361.811 | 0 | 0 | 计价 | 按实计算
JYT15-203 | 机械 | 乙供 | J10-01-002 | 交流弧焊机 容量 30kVA | 台班 | 0.108 | 86.362 | 0 | 0 | 计价 | 按实计算
JYT15-203 | 机械 | 乙供 | J10-01-040 | 逆变多功能焊机 D7-500 | 台班 | 0.585 | 151.33 | 0 | 0 | 计价 | 按实计算
JYT15-203 | 材料 | 乙供 | C99010102 | 其他材料费 | 元 | 2.93 | 1 | 0 | 0 | 计价 | 按实计算
JYT15-204 | 人工 | 乙供 | 9101106 | 普通工 | 工日 | 0.1596 | 75 | 0 | 0 | 计价 | 按实计算
JYT15-204 | 人工 | 乙供 | 9102102 | 建筑技术工 | 工日 | 0.2396 | 104 | 0 | 0 | 计价 | 按实计算
JYT15-204 | 材料 | 乙供 | C13010315 | 精制六角带帽螺栓 M(18~22)×100以下 | 套 | 5 | 1.677 | 0 | 0 | 计价 | 按实计算
JYT15-204 | 材料 | 乙供 | C99010102 | 其他材料费 | 元 | 0.1677 | 1 | 0 | 0 | 计价 | 按实计算
JYT15-205 | 人工 | 乙供 | 9101106 | 普通工 | 工日 | 0.1787 | 75 | 0 | 0 | 计价 | 按实计算
JYT15-205 | 人工 | 乙供 | 9102102 | 建筑技术工 | 工日 | 0.268 | 104 | 0 | 0 | 计价 | 按实计算
JYT15-205 | 材料 | 乙供 | C18030601 | 乙丙橡胶带 0.5×20×5000 | 卷 | 0.2 | 1.779 | 0 | 0 | 计价 | 按实计算
JYT15-205 | 材料 | 乙供 | C18060401 | 聚四氟乙烯生料带 加厚 | 卷 | 0.0104 | 8.883 | 0 | 0 | 计价 | 按实计算
JYT15-205 | 机械 | 乙供 | J10-01-040 | 逆变多功能焊机 D7-500 | 台班 | 0.23 | 151.33 | 0 | 0 | 计价 | 按实计算
JYT15-205 | 材料 | 乙供 | C99010102 | 其他材料费 | 元 | 0.009 | 1 | 0 | 0 | 计价 | 按实计算
JYT15-206 | 人工 | 乙供 | 9101106 | 普通工 | 工日 | 0.288 | 75 | 0 | 0 | 计价 | 按实计算
JYT15-206 | 人工 | 乙供 | 9102102 | 建筑技术工 | 工日 | 1.152 | 104 | 0 | 0 | 计价 | 按实计算
JYT15-206 | 材料 | 乙供 | C17030501 | 石棉橡胶板 低压 6以下 | kg | 0.26 | 6.802 | 0 | 0 | 计价 | 按实计算
JYT15-206 | 材料 | 乙供 | C19020101 | 机械油5~7号 | kg | 0.52 | 6.141 | 0 | 0 | 计价 | 按实计算
JYT15-206 | 材料 | 乙供 | C19020402 | 钙基脂(黄油) | kg | 0.16 | 7.8 | 0 | 0 | 计价 | 按实计算
JYT15-206 | 材料 | 乙供 | C99010102 | 其他材料费 | 元 | 0.1242 | 1 | 0 | 0 | 计价 | 按实计算
JYT15-207 | 人工 | 乙供 | 9101106 | 普通工 | 工日 | 0.432 | 75 | 0 | 0 | 计价 | 按实计算
JYT15-207 | 人工 | 乙供 | 9102102 | 建筑技术工 | 工日 | 1.728 | 104 | 0 | 0 | 计价 | 按实计算
JYT15-207 | 材料 | 乙供 | C17030501 | 石棉橡胶板 低压 6以下 | kg | 0.46 | 6.802 | 0 | 0 | 计价 | 按实计算
JYT15-207 | 材料 | 乙供 | C19020101 | 机械油5~7号 | kg | 0.74 | 6.141 | 0 | 0 | 计价 | 按实计算
JYT15-207 | 材料 | 乙供 | C19020402 | 钙基脂(黄油) | kg | 0.35 | 7.8 | 0 | 0 | 计价 | 按实计算
JYT15-207 | 材料 | 乙供 | C99010102 | 其他材料费 | 元 | 0.2081 | 1 | 0 | 0 | 计价 | 按实计算
JYT15-208 | 人工 | 乙供 | 9101106 | 普通工 | 工日 | 0.6 | 75 | 0 | 0 | 计价 | 按实计算
JYT15-208 | 人工 | 乙供 | 9102102 | 建筑技术工 | 工日 | 2.4 | 104 | 0 | 0 | 计价 | 按实计算
JYT15-208 | 材料 | 乙供 | C17030501 | 石棉橡胶板 低压 6以下 | kg | 0.53 | 6.802 | 0 | 0 | 计价 | 按实计算
JYT15-208 | 材料 | 乙供 | C19020101 | 机械油5~7号 | kg | 0.9 | 6.141 | 0 | 0 | 计价 | 按实计算
JYT15-208 | 材料 | 乙供 | C19020402 | 钙基脂(黄油) | kg | 0.9 | 7.8 | 0 | 0 | 计价 | 按实计算
JYT15-208 | 材料 | 乙供 | C99010102 | 其他材料费 | 元 | 0.323 | 1 | 0 | 0 | 计价 | 按实计算
JYT15-209 | 人工 | 乙供 | 9101106 | 普通工 | 工日 | 0.48 | 75 | 0 | 0 | 计价 | 按实计算
JYT15-209 | 人工 | 乙供 | 9102102 | 建筑技术工 | 工日 | 1.92 | 104 | 0 | 0 | 计价 | 按实计算
JYT15-209 | 材料 | 乙供 | C17030501 | 石棉橡胶板 低压 6以下 | kg | 0.46 | 6.802 | 0 | 0 | 计价 | 按实计算
JYT15-209 | 材料 | 乙供 | C19020101 | 机械油5~7号 | kg | 0.8 | 6.141 | 0 | 0 | 计价 | 按实计算
JYT15-209 | 材料 | 乙供 | C19020402 | 钙基脂(黄油) | kg | 0.15 | 7.8 | 0 | 0 | 计价 | 按实计算
JYT15-209 | 材料 | 乙供 | C99010102 | 其他材料费 | 元 | 0.1842 | 1 | 0 | 0 | 计价 | 按实计算
JYT15-210 | 人工 | 乙供 | 9101106 | 普通工 | 工日 | 0.72 | 75 | 0 | 0 | 计价 | 按实计算
JYT15-210 | 人工 | 乙供 | 9102102 | 建筑技术工 | 工日 | 2.88 | 104 | 0 | 0 | 计价 | 按实计算
JYT15-210 | 材料 | 乙供 | C17030501 | 石棉橡胶板 低压 6以下 | kg | 0.72 | 6.802 | 0 | 0 | 计价 | 按实计算
JYT15-210 | 材料 | 乙供 | C19020101 | 机械油5~7号 | kg | 0.9 | 6.141 | 0 | 0 | 计价 | 按实计算
JYT15-210 | 材料 | 乙供 | C19020402 | 钙基脂(黄油) | kg | 0.2 | 7.8 | 0 | 0 | 计价 | 按实计算
JYT15-210 | 材料 | 乙供 | C99010102 | 其他材料费 | 元 | 0.2397 | 1 | 0 | 0 | 计价 | 按实计算
JYT15-211 | 人工 | 乙供 | 9101106 | 普通工 | 工日 | 0.0292 | 75 | 0 | 0 | 计价 | 按实计算
JYT15-211 | 人工 | 乙供 | 9102102 | 建筑技术工 | 工日 | 0.1168 | 104 | 0 | 0 | 计价 | 按实计算
JYT15-211 | 材料 | 乙供 | C06090102 | 钢管卡子 DN20 | 个 | 0.2 | 0.795 | 0 | 0 | 计价 | 按实计算
JYT15-211 | 材料 | 乙供 | C15010801 | 镀锌钢管接头零件 DN20以下 | 个 | 0.656 | 1.1 | 0 | 0 | 计价 | 按实计算
JYT15-211 | 材料 | 乙供 | C19020101 | 机械油5~7号 | kg | 0.0112 | 6.141 | 0 | 0 | 计价 | 按实计算
JYT15-211 | 材料 | 乙供 | C22030501 | 钢锯条 各种规格 | 根 | 0.024 | 1.528 | 0 | 0 | 计价 | 按实计算
JYT15-211 | 材料 | 乙供 | C22040471 | 聚四氟乙烯生料带 | 卷 | 0.02 | 3.454 | 0 | 0 | 计价 | 按实计算
JYT15-211 | 材料 | 乙供 | C99010102 | 其他材料费 | 元 | 0.0211 | 1 | 0 | 0 | 计价 | 按实计算
JYT15-212 | 人工 | 乙供 | 9101106 | 普通工 | 工日 | 0.0358 | 75 | 0 | 0 | 计价 | 按实计算
JYT15-212 | 人工 | 乙供 | 9102102 | 建筑技术工 | 工日 | 0.1432 | 104 | 0 | 0 | 计价 | 按实计算
JYT15-212 | 材料 | 乙供 | C06090104 | 钢管卡子 DN32 | 个 | 0.16 | 1.051 | 0 | 0 | 计价 | 按实计算
JYT15-212 | 材料 | 乙供 | C15010803 | 镀锌钢管接头零件 DN32 | 个 | 0.392 | 2.901 | 0 | 0 | 计价 | 按实计算
JYT15-212 | 材料 | 乙供 | C19020101 | 机械油5~7号 | kg | 0.011 | 6.141 | 0 | 0 | 计价 | 按实计算
JYT15-212 | 材料 | 乙供 | C22030501 | 钢锯条 各种规格 | 根 | 0.0312 | 1.528 | 0 | 0 | 计价 | 按实计算
JYT15-212 | 材料 | 乙供 | C22040471 | 聚四氟乙烯生料带 | 卷 | 0.025 | 3.454 | 0 | 0 | 计价 | 按实计算
JYT15-212 | 材料 | 乙供 | C99010102 | 其他材料费 | 元 | 0.0301 | 1 | 0 | 0 | 计价 | 按实计算
JYT15-213 | 人工 | 乙供 | 9101106 | 普通工 | 工日 | 0.0454 | 75 | 0 | 0 | 计价 | 按实计算
JYT15-213 | 人工 | 乙供 | 9102102 | 建筑技术工 | 工日 | 0.1816 | 104 | 0 | 0 | 计价 | 按实计算
JYT15-213 | 材料 | 乙供 | C06090106 | 钢管卡子 DN50 | 个 | 0.2604 | 1.225 | 0 | 0 | 计价 | 按实计算
JYT15-213 | 材料 | 乙供 | C15010805 | 镀锌钢管接头零件 DN50 | 个 | 0.2604 | 5.352 | 0 | 0 | 计价 | 按实计算
JYT15-213 | 材料 | 乙供 | C19020101 | 机械油5~7号 | kg | 0.011 | 6.141 | 0 | 0 | 计价 | 按实计算
JYT15-213 | 材料 | 乙供 | C22030501 | 钢锯条 各种规格 | 根 | 0.044 | 1.528 | 0 | 0 | 计价 | 按实计算
JYT15-213 | 材料 | 乙供 | C22040471 | 聚四氟乙烯生料带 | 卷 | 0.0325 | 3.454 | 0 | 0 | 计价 | 按实计算
JYT15-213 | 材料 | 乙供 | C99010102 | 其他材料费 | 元 | 0.0392 | 1 | 0 | 0 | 计价 | 按实计算
JYT15-214 | 人工 | 乙供 | 9101106 | 普通工 | 工日 | 0.0618 | 75 | 0 | 0 | 计价 | 按实计算
JYT15-214 | 人工 | 乙供 | 9102102 | 建筑技术工 | 工日 | 0.2472 | 104 | 0 | 0 | 计价 | 按实计算
JYT15-214 | 材料 | 乙供 | C06090108 | 钢管卡子 DN80 | 个 | 0.1564 | 1.684 | 0 | 0 | 计价 | 按实计算
JYT15-214 | 材料 | 乙供 | C15010807 | 镀锌钢管接头零件 DN80 | 个 | 0.1564 | 15.681 | 0 | 0 | 计价 | 按实计算
JYT15-214 | 材料 | 乙供 | C19020101 | 机械油5~7号 | kg | 0.008 | 6.141 | 0 | 0 | 计价 | 按实计算
JYT15-214 | 材料 | 乙供 | C22030501 | 钢锯条 各种规格 | 根 | 0.0568 | 1.528 | 0 | 0 | 计价 | 按实计算
JYT15-214 | 材料 | 乙供 | C22040471 | 聚四氟乙烯生料带 | 卷 | 0.035 | 3.454 | 0 | 0 | 计价 | 按实计算
JYT15-214 | 材料 | 乙供 | C99010102 | 其他材料费 | 元 | 0.0595 | 1 | 0 | 0 | 计价 | 按实计算
JYT15-215 | 人工 | 乙供 | 9101106 | 普通工 | 工日 | 0.0772 | 75 | 0 | 0 | 计价 | 按实计算
JYT15-215 | 人工 | 乙供 | 9102102 | 建筑技术工 | 工日 | 0.3088 | 104 | 0 | 0 | 计价 | 按实计算
JYT15-215 | 材料 | 乙供 | C06090109 | 钢管卡子 DN100 | 个 | 0.1072 | 1.835 | 0 | 0 | 计价 | 按实计算
JYT15-215 | 材料 | 乙供 | C15010808 | 镀锌钢管接头零件 DN100 | 个 | 0.1072 | 26.658 | 0 | 0 | 计价 | 按实计算
JYT15-215 | 材料 | 乙供 | C19020101 | 机械油5~7号 | kg | 0.008 | 6.141 | 0 | 0 | 计价 | 按实计算
JYT15-215 | 材料 | 乙供 | C22030501 | 钢锯条 各种规格 | 根 | 0.0624 | 1.528 | 0 | 0 | 计价 | 按实计算
JYT15-215 | 材料 | 乙供 | C22040471 | 聚四氟乙烯生料带 | 卷 | 0.04 | 3.454 | 0 | 0 | 计价 | 按实计算
JYT15-215 | 材料 | 乙供 | C99010102 | 其他材料费 | 元 | 0.0667 | 1 | 0 | 0 | 计价 | 按实计算
JYT15-216 | 人工 | 乙供 | 9101106 | 普通工 | 工日 | 0.0238 | 75 | 0 | 0 | 计价 | 按实计算
JYT15-216 | 人工 | 乙供 | 9102102 | 建筑技术工 | 工日 | 0.0952 | 104 | 0 | 0 | 计价 | 按实计算
JYT15-216 | 材料 | 乙供 | C22040471 | 聚四氟乙烯生料带 | 卷 | 0.03 | 3.454 | 0 | 0 | 计价 | 按实计算
JYT15-216 | 材料 | 乙供 | C99010102 | 其他材料费 | 元 | 0.0021 | 1 | 0 | 0 | 计价 | 按实计算
JYT15-217 | 人工 | 乙供 | 9101106 | 普通工 | 工日 | 0.0282 | 75 | 0 | 0 | 计价 | 按实计算
JYT15-217 | 人工 | 乙供 | 9102102 | 建筑技术工 | 工日 | 0.1128 | 104 | 0 | 0 | 计价 | 按实计算
JYT15-217 | 材料 | 乙供 | C22040471 | 聚四氟乙烯生料带 | 卷 | 0.04 | 3.454 | 0 | 0 | 计价 | 按实计算
JYT15-217 | 材料 | 乙供 | C99010102 | 其他材料费 | 元 | 0.0028 | 1 | 0 | 0 | 计价 | 按实计算
JYT15-218 | 人工 | 乙供 | 9101106 | 普通工 | 工日 | 0.0604 | 75 | 0 | 0 | 计价 | 按实计算
JYT15-218 | 人工 | 乙供 | 9102102 | 建筑技术工 | 工日 | 0.2416 | 104 | 0 | 0 | 计价 | 按实计算
JYT15-218 | 材料 | 乙供 | C22040471 | 聚四氟乙烯生料带 | 卷 | 0.1 | 3.454 | 0 | 0 | 计价 | 按实计算
JYT15-218 | 材料 | 乙供 | C99010102 | 其他材料费 | 元 | 0.0069 | 1 | 0 | 0 | 计价 | 按实计算
JYT15-219 | 人工 | 乙供 | 9101106 | 普通工 | 工日 | 0.109 | 75 | 0 | 0 | 计价 | 按实计算
JYT15-219 | 人工 | 乙供 | 9102102 | 建筑技术工 | 工日 | 0.436 | 104 | 0 | 0 | 计价 | 按实计算
JYT15-219 | 材料 | 乙供 | C22040471 | 聚四氟乙烯生料带 | 卷 | 0.15 | 3.454 | 0 | 0 | 计价 | 按实计算
JYT15-219 | 材料 | 乙供 | C99010102 | 其他材料费 | 元 | 0.0104 | 1 | 0 | 0 | 计价 | 按实计算
JYT15-220 | 人工 | 乙供 | 9101106 | 普通工 | 工日 | 0.143 | 75 | 0 | 0 | 计价 | 按实计算
JYT15-220 | 人工 | 乙供 | 9102102 | 建筑技术工 | 工日 | 0.572 | 104 | 0 | 0 | 计价 | 按实计算
JYT15-220 | 材料 | 乙供 | C22040471 | 聚四氟乙烯生料带 | 卷 | 0.2 | 3.454 | 0 | 0 | 计价 | 按实计算
JYT15-220 | 材料 | 乙供 | C99010102 | 其他材料费 | 元 | 0.0138 | 1 | 0 | 0 | 计价 | 按实计算
JYT15-221 | 人工 | 乙供 | 9101106 | 普通工 | 工日 | 0.0084 | 75 | 0 | 0 | 计价 | 按实计算
JYT15-221 | 人工 | 乙供 | 9102102 | 建筑技术工 | 工日 | 0.0336 | 104 | 0 | 0 | 计价 | 按实计算
JYT15-221 | 材料 | 乙供 | C22040471 | 聚四氟乙烯生料带 | 卷 | 0.02 | 3.454 | 0 | 0 | 计价 | 按实计算
JYT15-221 | 材料 | 乙供 | C99010102 | 其他材料费 | 元 | 0.0014 | 1 | 0 | 0 | 计价 | 按实计算
JYT15-222 | 人工 | 乙供 | 9101106 | 普通工 | 工日 | 0.1066 | 75 | 0 | 0 | 计价 | 按实计算
JYT15-222 | 人工 | 乙供 | 9102102 | 建筑技术工 | 工日 | 0.4264 | 104 | 0 | 0 | 计价 | 按实计算
JYT15-222 | 材料 | 乙供 | C22040471 | 聚四氟乙烯生料带 | 卷 | 0.1 | 3.454 | 0 | 0 | 计价 | 按实计算
JYT15-222 | 材料 | 乙供 | C99010102 | 其他材料费 | 元 | 0.0069 | 1 | 0 | 0 | 计价 | 按实计算
JYT15-223 | 人工 | 乙供 | 9101106 | 普通工 | 工日 | 0.056 | 75 | 0 | 0 | 计价 | 按实计算
JYT15-223 | 人工 | 乙供 | 9102102 | 建筑技术工 | 工日 | 0.224 | 104 | 0 | 0 | 计价 | 按实计算
JYT15-223 | 材料 | 乙供 | C10040201 | 油灰 | kg | 0.05 | 2.509 | 0 | 0 | 计价 | 按实计算
JYT15-223 | 材料 | 乙供 | C22040471 | 聚四氟乙烯生料带 | 卷 | 0.02 | 3.454 | 0 | 0 | 计价 | 按实计算
JYT15-223 | 材料 | 乙供 | C22040511 | 麻丝 | kg | 0.02 | 6.61 | 0 | 0 | 计价 | 按实计算
JYT15-223 | 材料 | 乙供 | C99010102 | 其他材料费 | 元 | 0.0065 | 1 | 0 | 0 | 计价 | 按实计算
JYT15-224 | 人工 | 乙供 | 9101106 | 普通工 | 工日 | 0.05 | 75 | 0 | 0 | 计价 | 按实计算
JYT15-224 | 人工 | 乙供 | 9102102 | 建筑技术工 | 工日 | 0.2 | 104 | 0 | 0 | 计价 | 按实计算
JYT15-224 | 材料 | 乙供 | C10040201 | 油灰 | kg | 0.05 | 2.509 | 0 | 0 | 计价 | 按实计算
JYT15-224 | 材料 | 乙供 | C22040471 | 聚四氟乙烯生料带 | 卷 | 0.015 | 3.454 | 0 | 0 | 计价 | 按实计算
JYT15-224 | 材料 | 乙供 | C99010102 | 其他材料费 | 元 | 0.0035 | 1 | 0 | 0 | 计价 | 按实计算
JYT15-225 | 人工 | 乙供 | 9101106 | 普通工 | 工日 | 0.056 | 75 | 0 | 0 | 计价 | 按实计算
JYT15-225 | 人工 | 乙供 | 9102102 | 建筑技术工 | 工日 | 0.224 | 104 | 0 | 0 | 计价 | 按实计算
JYT15-225 | 材料 | 乙供 | C10040201 | 油灰 | kg | 0.05 | 2.509 | 0 | 0 | 计价 | 按实计算
JYT15-225 | 材料 | 乙供 | C13024123 | 镀锌木螺丝 M4×25 | 个 | 4.16 | 0.04 | 0 | 0 | 计价 | 按实计算
JYT15-225 | 材料 | 乙供 | C13040111 | 平垫圈 | 个 | 4.2 | 0.03 | 0 | 0 | 计价 | 按实计算
JYT15-225 | 材料 | 乙供 | C18050901 | 塑料膨胀管 φ6 | 只 | 4.16 | 0.057 | 0 | 0 | 计价 | 按实计算
JYT15-225 | 材料 | 乙供 | C22040471 | 聚四氟乙烯生料带 | 卷 | 0.023 | 3.454 | 0 | 0 | 计价 | 按实计算
JYT15-225 | 材料 | 乙供 | C22040511 | 麻丝 | kg | 0.02 | 6.61 | 0 | 0 | 计价 | 按实计算
JYT15-225 | 材料 | 乙供 | C99010102 | 其他材料费 | 元 | 0.0173 | 1 | 0 | 0 | 计价 | 按实计算
JYT15-226 | 人工 | 乙供 | 9101106 | 普通工 | 工日 | 0.14 | 75 | 0 | 0 | 计价 | 按实计算
JYT15-226 | 人工 | 乙供 | 9102102 | 建筑技术工 | 工日 | 0.56 | 104 | 0 | 0 | 计价 | 按实计算
JYT15-226 | 材料 | 乙供 | C04020100 | 黄铜丝 综合 | kg | 0.0002 | 49.314 | 0 | 0 | 计价 | 按实计算
JYT15-226 | 材料 | 乙供 | C10040201 | 油灰 | kg | 0.05 | 2.509 | 0 | 0 | 计价 | 按实计算
JYT15-226 | 材料 | 乙供 | C13024123 | 镀锌木螺丝 M4×25 | 个 | 4.16 | 0.04 | 0 | 0 | 计价 | 按实计算
JYT15-226 | 材料 | 乙供 | C18050901 | 塑料膨胀管 φ6 | 只 | 4.16 | 0.057 | 0 | 0 | 计价 | 按实计算
JYT15-226 | 材料 | 乙供 | C22040471 | 聚四氟乙烯生料带 | 卷 | 0.241 | 3.454 | 0 | 0 | 计价 | 按实计算
JYT15-226 | 材料 | 乙供 | C22040511 | 麻丝 | kg | 0.02 | 6.61 | 0 | 0 | 计价 | 按实计算
JYT15-226 | 材料 | 乙供 | C99010102 | 其他材料费 | 元 | 0.0301 | 1 | 0 | 0 | 计价 | 按实计算
JYT15-227 | 人工 | 乙供 | 9101106 | 普通工 | 工日 | 0.0126 | 75 | 0 | 0 | 计价 | 按实计算
JYT15-227 | 人工 | 乙供 | 9102102 | 建筑技术工 | 工日 | 0.504 | 104 | 0 | 0 | 计价 | 按实计算
JYT15-227 | 材料 | 乙供 | C22040471 | 聚四氟乙烯生料带 | 卷 | 0.015 | 3.454 | 0 | 0 | 计价 | 按实计算
JYT15-227 | 材料 | 乙供 | C99010102 | 其他材料费 | 元 | 0.001 | 1 | 0 | 0 | 计价 | 按实计算
JYT15-228 | 人工 | 乙供 | 9101106 | 普通工 | 工日 | 0.0626 | 75 | 0 | 0 | 计价 | 按实计算
JYT15-228 | 人工 | 乙供 | 9102102 | 建筑技术工 | 工日 | 0.2504 | 104 | 0 | 0 | 计价 | 按实计算
JYT15-228 | 材料 | 乙供 | C10040201 | 油灰 | kg | 0.1 | 2.509 | 0 | 0 | 计价 | 按实计算
JYT15-228 | 材料 | 乙供 | C13024123 | 镀锌木螺丝 M4×25 | 个 | 4.16 | 0.04 | 0 | 0 | 计价 | 按实计算
JYT15-228 | 材料 | 乙供 | C16100361 | 尼龙扎带 L=120mm | 根 | 1.01 | 0.061 | 0 | 0 | 计价 | 按实计算
JYT15-228 | 材料 | 乙供 | C18050901 | 塑料膨胀管 φ6 | 只 | 4.16 | 0.057 | 0 | 0 | 计价 | 按实计算
JYT15-228 | 材料 | 乙供 | C22040471 | 聚四氟乙烯生料带 | 卷 | 0.015 | 3.454 | 0 | 0 | 计价 | 按实计算
JYT15-228 | 材料 | 乙供 | C22040511 | 麻丝 | kg | 0.01 | 6.61 | 0 | 0 | 计价 | 按实计算
JYT15-228 | 材料 | 乙供 | C99010102 | 其他材料费 | 元 | 0.0167 | 1 | 0 | 0 | 计价 | 按实计算
JYT15-229 | 人工 | 乙供 | 9101106 | 普通工 | 工日 | 0.137 | 75 | 0 | 0 | 计价 | 按实计算
JYT15-229 | 人工 | 乙供 | 9102102 | 建筑技术工 | 工日 | 0.548 | 104 | 0 | 0 | 计价 | 按实计算
JYT15-229 | 材料 | 乙供 | C10040201 | 油灰 | kg | 0.1 | 2.509 | 0 | 0 | 计价 | 按实计算
JYT15-229 | 材料 | 乙供 | C22040471 | 聚四氟乙烯生料带 | 卷 | 0.015 | 3.454 | 0 | 0 | 计价 | 按实计算
JYT15-229 | 材料 | 乙供 | C22040511 | 麻丝 | kg | 0.01 | 6.61 | 0 | 0 | 计价 | 按实计算
JYT15-229 | 材料 | 乙供 | C99010102 | 其他材料费 | 元 | 0.0074 | 1 | 0 | 0 | 计价 | 按实计算
JYT15-230 | 人工 | 乙供 | 9101106 | 普通工 | 工日 | 0.48 | 75 | 0 | 0 | 计价 | 按实计算
JYT15-230 | 人工 | 乙供 | 9102102 | 建筑技术工 | 工日 | 1.92 | 104 | 0 | 0 | 计价 | 按实计算
JYT15-230 | 材料 | 乙供 | C17030501 | 石棉橡胶板 低压 6以下 | kg | 0.26 | 6.802 | 0 | 0 | 计价 | 按实计算
JYT15-230 | 材料 | 乙供 | C19010102 | 汽油 | kg | 0.1 | 7.38 | 0 | 0 | 计价 | 按实计算
JYT15-230 | 材料 | 乙供 | C19010301 | 煤油 | kg | 0.1 | 3.245 | 0 | 0 | 计价 | 按实计算
JYT15-230 | 材料 | 乙供 | C19020101 | 机械油5~7号 | kg | 0.53 | 6.141 | 0 | 0 | 计价 | 按实计算
JYT15-230 | 材料 | 乙供 | C19020402 | 钙基脂(黄油) | kg | 0.16 | 7.8 | 0 | 0 | 计价 | 按实计算
JYT15-230 | 材料 | 乙供 | C22040501 | 棉纱头 | kg | 0.11 | 5.91 | 0 | 0 | 计价 | 按实计算
JYT15-230 | 材料 | 乙供 | C99010102 | 其他材料费 | 元 | 0.1597 | 1 | 0 | 0 | 计价 | 按实计算
JYT15-231 | 人工 | 乙供 | 9101106 | 普通工 | 工日 | 0.72 | 75 | 0 | 0 | 计价 | 按实计算
JYT15-231 | 人工 | 乙供 | 9102102 | 建筑技术工 | 工日 | 2.88 | 104 | 0 | 0 | 计价 | 按实计算
JYT15-231 | 材料 | 乙供 | C17030501 | 石棉橡胶板 低压 6以下 | kg | 0.46 | 6.802 | 0 | 0 | 计价 | 按实计算
JYT15-231 | 材料 | 乙供 | C19010102 | 汽油 | kg | 0.15 | 7.38 | 0 | 0 | 计价 | 按实计算
JYT15-231 | 材料 | 乙供 | C19010301 | 煤油 | kg | 0.59 | 3.245 | 0 | 0 | 计价 | 按实计算
JYT15-231 | 材料 | 乙供 | C19020101 | 机械油5~7号 | kg | 0.74 | 6.141 | 0 | 0 | 计价 | 按实计算
JYT15-231 | 材料 | 乙供 | C19020402 | 钙基脂(黄油) | kg | 0.35 | 7.8 | 0 | 0 | 计价 | 按实计算
JYT15-231 | 材料 | 乙供 | C22040501 | 棉纱头 | kg | 0.11 | 5.91 | 0 | 0 | 计价 | 按实计算
JYT15-231 | 材料 | 乙供 | C99010102 | 其他材料费 | 元 | 0.2815 | 1 | 0 | 0 | 计价 | 按实计算
JYT15-232 | 人工 | 乙供 | 9101106 | 普通工 | 工日 | 0.96 | 75 | 0 | 0 | 计价 | 按实计算
JYT15-232 | 人工 | 乙供 | 9102102 | 建筑技术工 | 工日 | 3.84 | 104 | 0 | 0 | 计价 | 按实计算
JYT15-232 | 材料 | 乙供 | C17030501 | 石棉橡胶板 低压 6以下 | kg | 0.53 | 6.802 | 0 | 0 | 计价 | 按实计算
JYT15-232 | 材料 | 乙供 | C19010102 | 汽油 | kg | 0.2 | 7.38 | 0 | 0 | 计价 | 按实计算
JYT15-232 | 材料 | 乙供 | C19010301 | 煤油 | kg | 0.8 | 3.245 | 0 | 0 | 计价 | 按实计算
JYT15-232 | 材料 | 乙供 | C19020101 | 机械油5~7号 | kg | 0.9 | 6.141 | 0 | 0 | 计价 | 按实计算
JYT15-232 | 材料 | 乙供 | C19020402 | 钙基脂(黄油) | kg | 0.6 | 7.8 | 0 | 0 | 计价 | 按实计算
JYT15-232 | 材料 | 乙供 | C22040501 | 棉纱头 | kg | 0.11 | 5.91 | 0 | 0 | 计价 | 按实计算
JYT15-232 | 材料 | 乙供 | C99010102 | 其他材料费 | 元 | 0.3707 | 1 | 0 | 0 | 计价 | 按实计算
JYT15-233 | 人工 | 乙供 | 9101106 | 普通工 | 工日 | 0.84 | 75 | 0 | 0 | 计价 | 按实计算
JYT15-233 | 人工 | 乙供 | 9102102 | 建筑技术工 | 工日 | 3.36 | 104 | 0 | 0 | 计价 | 按实计算
JYT15-233 | 材料 | 乙供 | C17030501 | 石棉橡胶板 低压 6以下 | kg | 0.46 | 6.802 | 0 | 0 | 计价 | 按实计算
JYT15-233 | 材料 | 乙供 | C19010102 | 汽油 | kg | 0.1 | 7.38 | 0 | 0 | 计价 | 按实计算
JYT15-233 | 材料 | 乙供 | C19010301 | 煤油 | kg | 0.13 | 3.245 | 0 | 0 | 计价 | 按实计算
JYT15-233 | 材料 | 乙供 | C19020101 | 机械油5~7号 | kg | 0.9 | 6.141 | 0 | 0 | 计价 | 按实计算
JYT15-233 | 材料 | 乙供 | C19020402 | 钙基脂(黄油) | kg | 0.23 | 7.8 | 0 | 0 | 计价 | 按实计算
JYT15-233 | 材料 | 乙供 | C22040501 | 棉纱头 | kg | 0.35 | 5.91 | 0 | 0 | 计价 | 按实计算
JYT15-233 | 材料 | 乙供 | C99010102 | 其他材料费 | 元 | 0.2736 | 1 | 0 | 0 | 计价 | 按实计算
JYT15-234 | 人工 | 乙供 | 9101106 | 普通工 | 工日 | 1.44 | 75 | 0 | 0 | 计价 | 按实计算
JYT15-234 | 人工 | 乙供 | 9102102 | 建筑技术工 | 工日 | 5.76 | 104 | 0 | 0 | 计价 | 按实计算
JYT15-234 | 材料 | 乙供 | C17030501 | 石棉橡胶板 低压 6以下 | kg | 0.72 | 6.802 | 0 | 0 | 计价 | 按实计算
JYT15-234 | 材料 | 乙供 | C19010102 | 汽油 | kg | 1.1 | 7.38 | 0 | 0 | 计价 | 按实计算
JYT15-234 | 材料 | 乙供 | C19010301 | 煤油 | kg | 0.14 | 3.245 | 0 | 0 | 计价 | 按实计算
JYT15-234 | 材料 | 乙供 | C19020101 | 机械油5~7号 | kg | 1 | 6.141 | 0 | 0 | 计价 | 按实计算
JYT15-234 | 材料 | 乙供 | C19020402 | 钙基脂(黄油) | kg | 0.4 | 7.8 | 0 | 0 | 计价 | 按实计算
JYT15-234 | 材料 | 乙供 | C22040501 | 棉纱头 | kg | 0.42 | 5.91 | 0 | 0 | 计价 | 按实计算
JYT15-234 | 材料 | 乙供 | C99010102 | 其他材料费 | 元 | 0.5043 | 1 | 0 | 0 | 计价 | 按实计算
JYT16-1 | 人工 | 乙供 | 9101106 | 普通工 | 工日 | 0.0489 | 75 | 0 | 0 | 计价 | 按实计算
JYT16-1 | 人工 | 乙供 | 9102102 | 建筑技术工 | 工日 | 0.049 | 104 | 0 | 0 | 计价 | 按实计算
JYT16-1 | 材料 | 乙供 | C01020712 | 圆钢 φ10以下 | kg | 0.0068 | 3.92 | 0 | 0 | 计价 | 按实计算
JYT16-1 | 材料 | 乙供 | C02000000 | 无缝钢管10~20号 综合 | kg | 1.293 | 4.98 | 0 | 0 | 计价 | 按实计算
JYT16-1 | 材料 | 乙供 | C06090101 | 钢管卡子 DN15 | 个 | 1.442 | 0.691 | 0 | 0 | 计价 | 按实计算
JYT16-1 | 材料 | 乙供 | C12010100 | 电焊条 J422 综合 | kg | 0.0068 | 5.355 | 0 | 0 | 计价 | 按实计算
JYT16-1 | 材料 | 乙供 | C13024100 | 木螺丝 | kg | 0.014 | 5.666 | 0 | 0 | 计价 | 按实计算
JYT16-1 | 材料 | 乙供 | C13030212 | 镀锌锁紧螺母 3×15~20 | 个 | 0.155 | 0.219 | 0 | 0 | 计价 | 按实计算
JYT16-1 | 材料 | 乙供 | C14010100 | 镀锌铁丝 | kg | 0.007 | 4.674 | 0 | 0 | 计价 | 按实计算
JYT16-1 | 材料 | 乙供 | C15010300 | 镀锌管接头 DN15 | 个 | 0.165 | 1.143 | 0 | 0 | 计价 | 按实计算
JYT16-1 | 材料 | 乙供 | C18070500 | 塑料护口 15 | 个 | 0.155 | 0.06 | 0 | 0 | 计价 | 按实计算
JYT16-1 | 材料 | 乙供 | C18080501 | 塑料胀管 φ6~8 | 个 | 2.771 | 0.058 | 0 | 0 | 计价 | 按实计算
JYT16-1 | 材料 | 乙供 | C19031101 | 清洗剂 | kg | 0.0049 | 2.623 | 0 | 0 | 计价 | 按实计算
JYT16-1 | 材料 | 乙供 | C20010201 | 醇酸防锈漆 | kg | 0.0196 | 14.257 | 0 | 0 | 计价 | 按实计算
JYT16-1 | 材料 | 乙供 | C22030303 | 冲击钻头 φ12 | 支 | 0.017 | 9.09 | 0 | 0 | 计价 | 按实计算
JYT16-1 | 材料 | 乙供 | C22030501 | 钢锯条 各种规格 | 根 | 0.03 | 1.528 | 0 | 0 | 计价 | 按实计算
JYT16-1 | 机械 | 乙供 | J10-01-001 | 交流弧焊机 容量 21kVA | 台班 | 0.0041 | 64.589 | 0 | 0 | 计价 | 按实计算
JYT16-1 | 材料 | 乙供 | C99010102 | 其他材料费 | 元 | 0.1699 | 1 | 0 | 0 | 计价 | 按实计算
JYT16-2 | 人工 | 乙供 | 9101106 | 普通工 | 工日 | 0.054 | 75 | 0 | 0 | 计价 | 按实计算
JYT16-2 | 人工 | 乙供 | 9102102 | 建筑技术工 | 工日 | 0.054 | 104 | 0 | 0 | 计价 | 按实计算
JYT16-2 | 材料 | 乙供 | C01020712 | 圆钢 φ10以下 | kg | 0.007 | 3.92 | 0 | 0 | 计价 | 按实计算
JYT16-2 | 材料 | 乙供 | C02000000 | 无缝钢管10~20号 综合 | kg | 1.679 | 4.98 | 0 | 0 | 计价 | 按实计算
JYT16-2 | 材料 | 乙供 | C06090102 | 钢管卡子 DN20 | 个 | 1.236 | 0.795 | 0 | 0 | 计价 | 按实计算
JYT16-2 | 材料 | 乙供 | C12010100 | 电焊条 J422 综合 | kg | 0.007 | 5.355 | 0 | 0 | 计价 | 按实计算
JYT16-2 | 材料 | 乙供 | C13024100 | 木螺丝 | kg | 0.014 | 5.666 | 0 | 0 | 计价 | 按实计算
JYT16-2 | 材料 | 乙供 | C13030212 | 镀锌锁紧螺母 3×15~20 | 个 | 0.155 | 0.219 | 0 | 0 | 计价 | 按实计算
JYT16-2 | 材料 | 乙供 | C14010100 | 镀锌铁丝 | kg | 0.007 | 4.674 | 0 | 0 | 计价 | 按实计算
JYT16-2 | 材料 | 乙供 | C15010301 | 镀锌管接头 DN20 | 个 | 0.165 | 1.318 | 0 | 0 | 计价 | 按实计算
JYT16-2 | 材料 | 乙供 | C18070501 | 塑料护口 20 | 个 | 0.155 | 0.06 | 0 | 0 | 计价 | 按实计算
JYT16-2 | 材料 | 乙供 | C18080501 | 塑料胀管 φ6~8 | 个 | 2.52 | 0.058 | 0 | 0 | 计价 | 按实计算
JYT16-2 | 材料 | 乙供 | C19031101 | 清洗剂 | kg | 0.006 | 2.623 | 0 | 0 | 计价 | 按实计算
JYT16-2 | 材料 | 乙供 | C20010201 | 醇酸防锈漆 | kg | 0.023 | 14.257 | 0 | 0 | 计价 | 按实计算
JYT16-2 | 材料 | 乙供 | C22030303 | 冲击钻头 φ12 | 支 | 0.017 | 9.09 | 0 | 0 | 计价 | 按实计算
JYT16-2 | 材料 | 乙供 | C22030501 | 钢锯条 各种规格 | 根 | 0.03 | 1.528 | 0 | 0 | 计价 | 按实计算
JYT16-2 | 机械 | 乙供 | J10-01-001 | 交流弧焊机 容量 21kVA | 台班 | 0.004 | 64.589 | 0 | 0 | 计价 | 按实计算
JYT16-2 | 材料 | 乙供 | C99010102 | 其他材料费 | 元 | 0.2094 | 1 | 0 | 0 | 计价 | 按实计算
JYT16-3 | 人工 | 乙供 | 9101106 | 普通工 | 工日 | 0.0621 | 75 | 0 | 0 | 计价 | 按实计算
JYT16-3 | 人工 | 乙供 | 9102102 | 建筑技术工 | 工日 | 0.062 | 104 | 0 | 0 | 计价 | 按实计算
JYT16-3 | 材料 | 乙供 | C01020712 | 圆钢 φ10以下 | kg | 0.009 | 3.92 | 0 | 0 | 计价 | 按实计算
JYT16-3 | 材料 | 乙供 | C02000000 | 无缝钢管10~20号 综合 | kg | 2.493 | 4.98 | 0 | 0 | 计价 | 按实计算
JYT16-3 | 材料 | 乙供 | C06090103 | 钢管卡子 DN25 | 个 | 0.855 | 0.827 | 0 | 0 | 计价 | 按实计算
JYT16-3 | 材料 | 乙供 | C12010100 | 电焊条 J422 综合 | kg | 0.009 | 5.355 | 0 | 0 | 计价 | 按实计算
JYT16-3 | 材料 | 乙供 | C13024100 | 木螺丝 | kg | 0.01 | 5.666 | 0 | 0 | 计价 | 按实计算
JYT16-3 | 材料 | 乙供 | C13030214 | 镀锌锁紧螺母 3×25 | 个 | 0.155 | 0.319 | 0 | 0 | 计价 | 按实计算
JYT16-3 | 材料 | 乙供 | C14010100 | 镀锌铁丝 | kg | 0.007 | 4.674 | 0 | 0 | 计价 | 按实计算
JYT16-3 | 材料 | 乙供 | C15010302 | 镀锌管接头 DN25 | 个 | 0.165 | 1.463 | 0 | 0 | 计价 | 按实计算
JYT16-3 | 材料 | 乙供 | C18070502 | 塑料护口 25 | 个 | 0.155 | 0.078 | 0 | 0 | 计价 | 按实计算
JYT16-3 | 材料 | 乙供 | C18080501 | 塑料胀管 φ6~8 | 个 | 1.743 | 0.058 | 0 | 0 | 计价 | 按实计算
JYT16-3 | 材料 | 乙供 | C19031101 | 清洗剂 | kg | 0.007 | 2.623 | 0 | 0 | 计价 | 按实计算
JYT16-3 | 材料 | 乙供 | C20010201 | 醇酸防锈漆 | kg | 0.03 | 14.257 | 0 | 0 | 计价 | 按实计算
JYT16-3 | 材料 | 乙供 | C20070101 | 沥青清漆 | kg | 0.005 | 7.666 | 0 | 0 | 计价 | 按实计算
JYT16-3 | 材料 | 乙供 | C22030303 | 冲击钻头 φ12 | 支 | 0.012 | 9.09 | 0 | 0 | 计价 | 按实计算
JYT16-3 | 材料 | 乙供 | C22030501 | 钢锯条 各种规格 | 根 | 0.02 | 1.528 | 0 | 0 | 计价 | 按实计算
JYT16-3 | 机械 | 乙供 | J08-01-116 | 钢材电动煨弯机 弯曲直径 φ500以内 | 台班 | 0.001 | 60.443 | 0 | 0 | 计价 | 按实计算
JYT16-3 | 机械 | 乙供 | J10-01-001 | 交流弧焊机 容量 21kVA | 台班 | 0.005 | 64.589 | 0 | 0 | 计价 | 按实计算
JYT16-3 | 材料 | 乙供 | C99010102 | 其他材料费 | 元 | 0.2865 | 1 | 0 | 0 | 计价 | 按实计算
JYT16-4 | 人工 | 乙供 | 9101106 | 普通工 | 工日 | 0.066 | 75 | 0 | 0 | 计价 | 按实计算
JYT16-4 | 人工 | 乙供 | 9102102 | 建筑技术工 | 工日 | 0.066 | 104 | 0 | 0 | 计价 | 按实计算
JYT16-4 | 材料 | 乙供 | C01020712 | 圆钢 φ10以下 | kg | 0.009 | 3.92 | 0 | 0 | 计价 | 按实计算
JYT16-4 | 材料 | 乙供 | C02000000 | 无缝钢管10~20号 综合 | kg | 3.224 | 4.98 | 0 | 0 | 计价 | 按实计算
JYT16-4 | 材料 | 乙供 | C06090104 | 钢管卡子 DN32 | 个 | 0.855 | 1.051 | 0 | 0 | 计价 | 按实计算
JYT16-4 | 材料 | 乙供 | C12010100 | 电焊条 J422 综合 | kg | 0.009 | 5.355 | 0 | 0 | 计价 | 按实计算
JYT16-4 | 材料 | 乙供 | C13024100 | 木螺丝 | kg | 0.01 | 5.666 | 0 | 0 | 计价 | 按实计算
JYT16-4 | 材料 | 乙供 | C13030215 | 镀锌锁紧螺母 3×32 | 个 | 0.155 | 0.362 | 0 | 0 | 计价 | 按实计算
JYT16-4 | 材料 | 乙供 | C14010100 | 镀锌铁丝 | kg | 0.007 | 4.674 | 0 | 0 | 计价 | 按实计算
JYT16-4 | 材料 | 乙供 | C15010303 | 镀锌管接头 DN32 | 个 | 0.165 | 3.126 | 0 | 0 | 计价 | 按实计算
JYT16-4 | 材料 | 乙供 | C18070503 | 塑料护口 32 | 个 | 0.155 | 0.089 | 0 | 0 | 计价 | 按实计算
JYT16-4 | 材料 | 乙供 | C18080501 | 塑料胀管 φ6~8 | 个 | 1.743 | 0.058 | 0 | 0 | 计价 | 按实计算
JYT16-4 | 材料 | 乙供 | C19031101 | 清洗剂 | kg | 0.009 | 2.623 | 0 | 0 | 计价 | 按实计算
JYT16-4 | 材料 | 乙供 | C20010201 | 醇酸防锈漆 | kg | 0.038 | 14.257 | 0 | 0 | 计价 | 按实计算
JYT16-4 | 材料 | 乙供 | C20070101 | 沥青清漆 | kg | 0.005 | 7.666 | 0 | 0 | 计价 | 按实计算
JYT16-4 | 材料 | 乙供 | C22030303 | 冲击钻头 φ12 | 支 | 0.012 | 9.09 | 0 | 0 | 计价 | 按实计算
JYT16-4 | 材料 | 乙供 | C22030501 | 钢锯条 各种规格 | 根 | 0.02 | 1.528 | 0 | 0 | 计价 | 按实计算
JYT16-4 | 机械 | 乙供 | J08-01-116 | 钢材电动煨弯机 弯曲直径 φ500以内 | 台班 | 0.001 | 60.443 | 0 | 0 | 计价 | 按实计算
JYT16-4 | 机械 | 乙供 | J10-01-001 | 交流弧焊机 容量 21kVA | 台班 | 0.005 | 64.589 | 0 | 0 | 计价 | 按实计算
JYT16-4 | 材料 | 乙供 | C99010102 | 其他材料费 | 元 | 0.3711 | 1 | 0 | 0 | 计价 | 按实计算
JYT16-5 | 人工 | 乙供 | 9101106 | 普通工 | 工日 | 0.0805 | 75 | 0 | 0 | 计价 | 按实计算
JYT16-5 | 人工 | 乙供 | 9102102 | 建筑技术工 | 工日 | 0.0806 | 104 | 0 | 0 | 计价 | 按实计算
JYT16-5 | 材料 | 乙供 | C01020712 | 圆钢 φ10以下 | kg | 0.028 | 3.92 | 0 | 0 | 计价 | 按实计算
JYT16-5 | 材料 | 乙供 | C02000000 | 无缝钢管10~20号 综合 | kg | 3.955 | 4.98 | 0 | 0 | 计价 | 按实计算
JYT16-5 | 材料 | 乙供 | C06090105 | 钢管卡子 DN40 | 个 | 0.68 | 1.117 | 0 | 0 | 计价 | 按实计算
JYT16-5 | 材料 | 乙供 | C12010100 | 电焊条 J422 综合 | kg | 0.011 | 5.355 | 0 | 0 | 计价 | 按实计算
JYT16-5 | 材料 | 乙供 | C13011101 | 膨胀螺栓 M6 | 套 | 0.673 | 0.482 | 0 | 0 | 计价 | 按实计算
JYT16-5 | 材料 | 乙供 | C13024100 | 木螺丝 | kg | 0.004 | 5.666 | 0 | 0 | 计价 | 按实计算
JYT16-5 | 材料 | 乙供 | C13030216 | 镀锌锁紧螺母 3×40 | 个 | 0.155 | 0.796 | 0 | 0 | 计价 | 按实计算
JYT16-5 | 材料 | 乙供 | C14010100 | 镀锌铁丝 | kg | 0.007 | 4.674 | 0 | 0 | 计价 | 按实计算
JYT16-5 | 材料 | 乙供 | C15010304 | 镀锌管接头 DN40 | 个 | 0.165 | 3.59 | 0 | 0 | 计价 | 按实计算
JYT16-5 | 材料 | 乙供 | C18070504 | 塑料护口 40 | 个 | 0.155 | 0.139 | 0 | 0 | 计价 | 按实计算
JYT16-5 | 材料 | 乙供 | C18080501 | 塑料胀管 φ6~8 | 个 | 0.693 | 0.058 | 0 | 0 | 计价 | 按实计算
JYT16-5 | 材料 | 乙供 | C19031101 | 清洗剂 | kg | 0.011 | 2.623 | 0 | 0 | 计价 | 按实计算
JYT16-5 | 材料 | 乙供 | C20010201 | 醇酸防锈漆 | kg | 0.044 | 14.257 | 0 | 0 | 计价 | 按实计算
JYT16-5 | 材料 | 乙供 | C20070101 | 沥青清漆 | kg | 0.006 | 7.666 | 0 | 0 | 计价 | 按实计算
JYT16-5 | 材料 | 乙供 | C22030303 | 冲击钻头 φ12 | 支 | 0.009 | 9.09 | 0 | 0 | 计价 | 按实计算
JYT16-5 | 材料 | 乙供 | C22030501 | 钢锯条 各种规格 | 根 | 0.03 | 1.528 | 0 | 0 | 计价 | 按实计算
JYT16-5 | 机械 | 乙供 | J08-01-116 | 钢材电动煨弯机 弯曲直径 φ500以内 | 台班 | 0.001 | 60.443 | 0 | 0 | 计价 | 按实计算
JYT16-5 | 机械 | 乙供 | J10-01-001 | 交流弧焊机 容量 21kVA | 台班 | 0.006 | 64.589 | 0 | 0 | 计价 | 按实计算
JYT16-5 | 材料 | 乙供 | C99010102 | 其他材料费 | 元 | 0.4522 | 1 | 0 | 0 | 计价 | 按实计算
JYT16-6 | 人工 | 乙供 | 9101106 | 普通工 | 工日 | 0.0856 | 75 | 0 | 0 | 计价 | 按实计算
JYT16-6 | 人工 | 乙供 | 9102102 | 建筑技术工 | 工日 | 0.0856 | 104 | 0 | 0 | 计价 | 按实计算
JYT16-6 | 材料 | 乙供 | C01020712 | 圆钢 φ10以下 | kg | 0.028 | 3.92 | 0 | 0 | 计价 | 按实计算
JYT16-6 | 材料 | 乙供 | C02000000 | 无缝钢管10~20号 综合 | kg | 5.026 | 4.98 | 0 | 0 | 计价 | 按实计算
JYT16-6 | 材料 | 乙供 | C06090106 | 钢管卡子 DN50 | 个 | 0.68 | 1.225 | 0 | 0 | 计价 | 按实计算
JYT16-6 | 材料 | 乙供 | C12010100 | 电焊条 J422 综合 | kg | 0.011 | 5.355 | 0 | 0 | 计价 | 按实计算
JYT16-6 | 材料 | 乙供 | C13011101 | 膨胀螺栓 M6 | 套 | 0.673 | 0.482 | 0 | 0 | 计价 | 按实计算
JYT16-6 | 材料 | 乙供 | C13024100 | 木螺丝 | kg | 0.004 | 5.666 | 0 | 0 | 计价 | 按实计算
JYT16-6 | 材料 | 乙供 | C13030217 | 镀锌锁紧螺母 3×50 | 个 | 0.155 | 0.876 | 0 | 0 | 计价 | 按实计算
JYT16-6 | 材料 | 乙供 | C14010100 | 镀锌铁丝 | kg | 0.007 | 4.674 | 0 | 0 | 计价 | 按实计算
JYT16-6 | 材料 | 乙供 | C15010305 | 镀锌管接头 DN50 | 个 | 0.165 | 4.165 | 0 | 0 | 计价 | 按实计算
JYT16-6 | 材料 | 乙供 | C18070505 | 塑料护口 50 | 个 | 0.155 | 0.21 | 0 | 0 | 计价 | 按实计算
JYT16-6 | 材料 | 乙供 | C18080501 | 塑料胀管 φ6~8 | 个 | 0.693 | 0.058 | 0 | 0 | 计价 | 按实计算
JYT16-6 | 材料 | 乙供 | C19031101 | 清洗剂 | kg | 0.014 | 2.623 | 0 | 0 | 计价 | 按实计算
JYT16-6 | 材料 | 乙供 | C20010201 | 醇酸防锈漆 | kg | 0.056 | 14.257 | 0 | 0 | 计价 | 按实计算
JYT16-6 | 材料 | 乙供 | C20070101 | 沥青清漆 | kg | 0.006 | 7.666 | 0 | 0 | 计价 | 按实计算
JYT16-6 | 材料 | 乙供 | C22030303 | 冲击钻头 φ12 | 支 | 0.009 | 9.09 | 0 | 0 | 计价 | 按实计算
JYT16-6 | 材料 | 乙供 | C22030501 | 钢锯条 各种规格 | 根 | 0.03 | 1.528 | 0 | 0 | 计价 | 按实计算
JYT16-6 | 机械 | 乙供 | J08-01-116 | 钢材电动煨弯机 弯曲直径 φ500以内 | 台班 | 0.001 | 60.443 | 0 | 0 | 计价 | 按实计算
JYT16-6 | 机械 | 乙供 | J10-01-001 | 交流弧焊机 容量 21kVA | 台班 | 0.006 | 64.589 | 0 | 0 | 计价 | 按实计算
JYT16-6 | 材料 | 乙供 | C99010102 | 其他材料费 | 元 | 0.5663 | 1 | 0 | 0 | 计价 | 按实计算
JYT16-7 | 人工 | 乙供 | 9101106 | 普通工 | 工日 | 0.1281 | 75 | 0 | 0 | 计价 | 按实计算
JYT16-7 | 人工 | 乙供 | 9102102 | 建筑技术工 | 工日 | 0.1281 | 104 | 0 | 0 | 计价 | 按实计算
JYT16-7 | 材料 | 乙供 | C01020712 | 圆钢 φ10以下 | kg | 0.043 | 3.92 | 0 | 0 | 计价 | 按实计算
JYT16-7 | 材料 | 乙供 | C02000000 | 无缝钢管10~20号 综合 | kg | 6.839 | 4.98 | 0 | 0 | 计价 | 按实计算
JYT16-7 | 材料 | 乙供 | C06090107 | 钢管卡子 DN70 | 个 | 0.515 | 1.391 | 0 | 0 | 计价 | 按实计算
JYT16-7 | 材料 | 乙供 | C12010100 | 电焊条 J422 综合 | kg | 0.014 | 5.355 | 0 | 0 | 计价 | 按实计算
JYT16-7 | 材料 | 乙供 | C13011101 | 膨胀螺栓 M6 | 套 | 1.02 | 0.482 | 0 | 0 | 计价 | 按实计算
JYT16-7 | 材料 | 乙供 | C13030218 | 镀锌锁紧螺母 3×70 | 个 | 0.155 | 0.92 | 0 | 0 | 计价 | 按实计算
JYT16-7 | 材料 | 乙供 | C14010100 | 镀锌铁丝 | kg | 0.007 | 4.674 | 0 | 0 | 计价 | 按实计算
JYT16-7 | 材料 | 乙供 | C15010306 | 镀锌管接头 DN65 | 个 | 0.155 | 4.74 | 0 | 0 | 计价 | 按实计算
JYT16-7 | 材料 | 乙供 | C18070506 | 塑料护口 70 | 个 | 0.155 | 0.558 | 0 | 0 | 计价 | 按实计算
JYT16-7 | 材料 | 乙供 | C19031101 | 清洗剂 | kg | 0.018 | 2.623 | 0 | 0 | 计价 | 按实计算
JYT16-7 | 材料 | 乙供 | C20010201 | 醇酸防锈漆 | kg | 0.074 | 14.257 | 0 | 0 | 计价 | 按实计算
JYT16-7 | 材料 | 乙供 | C20070101 | 沥青清漆 | kg | 0.009 | 7.666 | 0 | 0 | 计价 | 按实计算
JYT16-7 | 材料 | 乙供 | C22030303 | 冲击钻头 φ12 | 支 | 0.007 | 9.09 | 0 | 0 | 计价 | 按实计算
JYT16-7 | 材料 | 乙供 | C22030501 | 钢锯条 各种规格 | 根 | 0.03 | 1.528 | 0 | 0 | 计价 | 按实计算
JYT16-7 | 机械 | 乙供 | J08-01-116 | 钢材电动煨弯机 弯曲直径 φ500以内 | 台班 | 0.003 | 60.443 | 0 | 0 | 计价 | 按实计算
JYT16-7 | 机械 | 乙供 | J10-01-001 | 交流弧焊机 容量 21kVA | 台班 | 0.007 | 64.589 | 0 | 0 | 计价 | 按实计算
JYT16-7 | 材料 | 乙供 | C99010102 | 其他材料费 | 元 | 0.7557 | 1 | 0 | 0 | 计价 | 按实计算
JYT16-8 | 人工 | 乙供 | 9101106 | 普通工 | 工日 | 0.179 | 75 | 0 | 0 | 计价 | 按实计算
JYT16-8 | 人工 | 乙供 | 9102102 | 建筑技术工 | 工日 | 0.1789 | 104 | 0 | 0 | 计价 | 按实计算
JYT16-8 | 材料 | 乙供 | C01020712 | 圆钢 φ10以下 | kg | 0.043 | 3.92 | 0 | 0 | 计价 | 按实计算
JYT16-8 | 材料 | 乙供 | C02000000 | 无缝钢管10~20号 综合 | kg | 8.59 | 4.98 | 0 | 0 | 计价 | 按实计算
JYT16-8 | 材料 | 乙供 | C06090108 | 钢管卡子 DN80 | 个 | 0.515 | 1.684 | 0 | 0 | 计价 | 按实计算
JYT16-8 | 材料 | 乙供 | C12010100 | 电焊条 J422 综合 | kg | 0.014 | 5.355 | 0 | 0 | 计价 | 按实计算
JYT16-8 | 材料 | 乙供 | C13011101 | 膨胀螺栓 M6 | 套 | 1.02 | 0.482 | 0 | 0 | 计价 | 按实计算
JYT16-8 | 材料 | 乙供 | C13030219 | 镀锌锁紧螺母 3×80 | 个 | 0.155 | 1.062 | 0 | 0 | 计价 | 按实计算
JYT16-8 | 材料 | 乙供 | C14010100 | 镀锌铁丝 | kg | 0.007 | 4.674 | 0 | 0 | 计价 | 按实计算
JYT16-8 | 材料 | 乙供 | C15010307 | 镀锌管接头 DN80 | 个 | 0.155 | 7.1 | 0 | 0 | 计价 | 按实计算
JYT16-8 | 材料 | 乙供 | C18070507 | 塑料护口 80 | 个 | 0.155 | 0.608 | 0 | 0 | 计价 | 按实计算
JYT16-8 | 材料 | 乙供 | C19031101 | 清洗剂 | kg | 0.022 | 2.623 | 0 | 0 | 计价 | 按实计算
JYT16-8 | 材料 | 乙供 | C20010201 | 醇酸防锈漆 | kg | 0.084 | 14.257 | 0 | 0 | 计价 | 按实计算
JYT16-8 | 材料 | 乙供 | C20070101 | 沥青清漆 | kg | 0.01 | 7.666 | 0 | 0 | 计价 | 按实计算
JYT16-8 | 材料 | 乙供 | C22030303 | 冲击钻头 φ12 | 支 | 0.007 | 9.09 | 0 | 0 | 计价 | 按实计算
JYT16-8 | 材料 | 乙供 | C22030501 | 钢锯条 各种规格 | 根 | 0.045 | 1.528 | 0 | 0 | 计价 | 按实计算
JYT16-8 | 机械 | 乙供 | J08-01-116 | 钢材电动煨弯机 弯曲直径 φ500以内 | 台班 | 0.003 | 60.443 | 0 | 0 | 计价 | 按实计算
JYT16-8 | 机械 | 乙供 | J10-01-001 | 交流弧焊机 容量 21kVA | 台班 | 0.007 | 64.589 | 0 | 0 | 计价 | 按实计算
JYT16-8 | 材料 | 乙供 | C99010102 | 其他材料费 | 元 | 0.9447 | 1 | 0 | 0 | 计价 | 按实计算
JYT16-9 | 人工 | 乙供 | 9101106 | 普通工 | 工日 | 0.0292 | 75 | 0 | 0 | 计价 | 按实计算
JYT16-9 | 人工 | 乙供 | 9102102 | 建筑技术工 | 工日 | 0.0292 | 104 | 0 | 0 | 计价 | 按实计算
JYT16-9 | 材料 | 乙供 | C01020712 | 圆钢 φ10以下 | kg | 0.0068 | 3.92 | 0 | 0 | 计价 | 按实计算
JYT16-9 | 材料 | 乙供 | C02000000 | 无缝钢管10~20号 综合 | kg | 1.326 | 4.98 | 0 | 0 | 计价 | 按实计算
JYT16-9 | 材料 | 乙供 | C13030212 | 镀锌锁紧螺母 3×15~20 | 个 | 0.155 | 0.219 | 0 | 0 | 计价 | 按实计算
JYT16-9 | 材料 | 乙供 | C14010100 | 镀锌铁丝 | kg | 0.007 | 4.674 | 0 | 0 | 计价 | 按实计算
JYT16-9 | 材料 | 乙供 | C15010300 | 镀锌管接头 DN15 | 个 | 0.165 | 1.143 | 0 | 0 | 计价 | 按实计算
JYT16-9 | 材料 | 乙供 | C18070500 | 塑料护口 15 | 个 | 0.155 | 0.06 | 0 | 0 | 计价 | 按实计算
JYT16-9 | 材料 | 乙供 | C19031101 | 清洗剂 | kg | 0.002 | 2.623 | 0 | 0 | 计价 | 按实计算
JYT16-9 | 材料 | 乙供 | C20010201 | 醇酸防锈漆 | kg | 0.0073 | 14.257 | 0 | 0 | 计价 | 按实计算
JYT16-9 | 材料 | 乙供 | C22030501 | 钢锯条 各种规格 | 根 | 0.03 | 1.528 | 0 | 0 | 计价 | 按实计算
JYT16-9 | 机械 | 乙供 | J10-01-001 | 交流弧焊机 容量 21kVA | 台班 | 0.0041 | 64.589 | 0 | 0 | 计价 | 按实计算
JYT16-9 | 材料 | 乙供 | C99010102 | 其他材料费 | 元 | 0.141 | 1 | 0 | 0 | 计价 | 按实计算
JYT16-10 | 人工 | 乙供 | 9101106 | 普通工 | 工日 | 0.0307 | 75 | 0 | 0 | 计价 | 按实计算
JYT16-10 | 人工 | 乙供 | 9102102 | 建筑技术工 | 工日 | 0.0309 | 104 | 0 | 0 | 计价 | 按实计算
JYT16-10 | 材料 | 乙供 | C01020712 | 圆钢 φ10以下 | kg | 0.007 | 3.92 | 0 | 0 | 计价 | 按实计算
JYT16-10 | 材料 | 乙供 | C02000000 | 无缝钢管10~20号 综合 | kg | 1.679 | 4.98 | 0 | 0 | 计价 | 按实计算
JYT16-10 | 材料 | 乙供 | C12010100 | 电焊条 J422 综合 | kg | 0.007 | 5.355 | 0 | 0 | 计价 | 按实计算
JYT16-10 | 材料 | 乙供 | C13030212 | 镀锌锁紧螺母 3×15~20 | 个 | 0.155 | 0.219 | 0 | 0 | 计价 | 按实计算
JYT16-10 | 材料 | 乙供 | C14010100 | 镀锌铁丝 | kg | 0.007 | 4.674 | 0 | 0 | 计价 | 按实计算
JYT16-10 | 材料 | 乙供 | C15010301 | 镀锌管接头 DN20 | 个 | 0.165 | 1.318 | 0 | 0 | 计价 | 按实计算
JYT16-10 | 材料 | 乙供 | C18070501 | 塑料护口 20 | 个 | 0.155 | 0.06 | 0 | 0 | 计价 | 按实计算
JYT16-10 | 材料 | 乙供 | C19031101 | 清洗剂 | kg | 0.002 | 2.623 | 0 | 0 | 计价 | 按实计算
JYT16-10 | 材料 | 乙供 | C20010201 | 醇酸防锈漆 | kg | 0.009 | 14.257 | 0 | 0 | 计价 | 按实计算
JYT16-10 | 材料 | 乙供 | C22030501 | 钢锯条 各种规格 | 根 | 0.03 | 1.528 | 0 | 0 | 计价 | 按实计算
JYT16-10 | 机械 | 乙供 | J10-01-001 | 交流弧焊机 容量 21kVA | 台班 | 0.004 | 64.589 | 0 | 0 | 计价 | 按实计算
JYT16-10 | 材料 | 乙供 | C99010102 | 其他材料费 | 元 | 0.178 | 1 | 0 | 0 | 计价 | 按实计算
JYT16-11 | 人工 | 乙供 | 9101106 | 普通工 | 工日 | 0.0372 | 75 | 0 | 0 | 计价 | 按实计算
JYT16-11 | 人工 | 乙供 | 9102102 | 建筑技术工 | 工日 | 0.0372 | 104 | 0 | 0 | 计价 | 按实计算
JYT16-11 | 材料 | 乙供 | C01020712 | 圆钢 φ10以下 | kg | 0.009 | 3.92 | 0 | 0 | 计价 | 按实计算
JYT16-11 | 材料 | 乙供 | C02000000 | 无缝钢管10~20号 综合 | kg | 2.493 | 4.98 | 0 | 0 | 计价 | 按实计算
JYT16-11 | 材料 | 乙供 | C12010100 | 电焊条 J422 综合 | kg | 0.009 | 5.355 | 0 | 0 | 计价 | 按实计算
JYT16-11 | 材料 | 乙供 | C13030214 | 镀锌锁紧螺母 3×25 | 个 | 0.155 | 0.319 | 0 | 0 | 计价 | 按实计算
JYT16-11 | 材料 | 乙供 | C14010100 | 镀锌铁丝 | kg | 0.007 | 4.674 | 0 | 0 | 计价 | 按实计算
JYT16-11 | 材料 | 乙供 | C15010302 | 镀锌管接头 DN25 | 个 | 0.165 | 1.463 | 0 | 0 | 计价 | 按实计算
JYT16-11 | 材料 | 乙供 | C18070502 | 塑料护口 25 | 个 | 0.155 | 0.078 | 0 | 0 | 计价 | 按实计算
JYT16-11 | 材料 | 乙供 | C19031101 | 清洗剂 | kg | 0.003 | 2.623 | 0 | 0 | 计价 | 按实计算
JYT16-11 | 材料 | 乙供 | C20010201 | 醇酸防锈漆 | kg | 0.013 | 14.257 | 0 | 0 | 计价 | 按实计算
JYT16-11 | 材料 | 乙供 | C20070101 | 沥青清漆 | kg | 0.005 | 7.666 | 0 | 0 | 计价 | 按实计算
JYT16-11 | 材料 | 乙供 | C22030501 | 钢锯条 各种规格 | 根 | 0.02 | 1.528 | 0 | 0 | 计价 | 按实计算
JYT16-11 | 机械 | 乙供 | J08-01-116 | 钢材电动煨弯机 弯曲直径 φ500以内 | 台班 | 0.001 | 60.443 | 0 | 0 | 计价 | 按实计算
JYT16-11 | 机械 | 乙供 | J10-01-001 | 交流弧焊机 容量 21kVA | 台班 | 0.005 | 64.589 | 0 | 0 | 计价 | 按实计算
JYT16-11 | 材料 | 乙供 | C99010102 | 其他材料费 | 元 | 0.2619 | 1 | 0 | 0 | 计价 | 按实计算
JYT16-12 | 人工 | 乙供 | 9101106 | 普通工 | 工日 | 0.0399 | 75 | 0 | 0 | 计价 | 按实计算
JYT16-12 | 人工 | 乙供 | 9102102 | 建筑技术工 | 工日 | 0.0399 | 104 | 0 | 0 | 计价 | 按实计算
JYT16-12 | 材料 | 乙供 | C01020712 | 圆钢 φ10以下 | kg | 0.009 | 3.92 | 0 | 0 | 计价 | 按实计算
JYT16-12 | 材料 | 乙供 | C02000000 | 无缝钢管10~20号 综合 | kg | 3.224 | 4.98 | 0 | 0 | 计价 | 按实计算
JYT16-12 | 材料 | 乙供 | C12010100 | 电焊条 J422 综合 | kg | 0.009 | 5.355 | 0 | 0 | 计价 | 按实计算
JYT16-12 | 材料 | 乙供 | C13030215 | 镀锌锁紧螺母 3×32 | 个 | 0.155 | 0.362 | 0 | 0 | 计价 | 按实计算
JYT16-12 | 材料 | 乙供 | C14010100 | 镀锌铁丝 | kg | 0.007 | 4.674 | 0 | 0 | 计价 | 按实计算
JYT16-12 | 材料 | 乙供 | C15010303 | 镀锌管接头 DN32 | 个 | 0.165 | 3.126 | 0 | 0 | 计价 | 按实计算
JYT16-12 | 材料 | 乙供 | C18070503 | 塑料护口 32 | 个 | 0.155 | 0.089 | 0 | 0 | 计价 | 按实计算
JYT16-12 | 材料 | 乙供 | C19031101 | 清洗剂 | kg | 0.004 | 2.623 | 0 | 0 | 计价 | 按实计算
JYT16-12 | 材料 | 乙供 | C20010201 | 醇酸防锈漆 | kg | 0.016 | 14.257 | 0 | 0 | 计价 | 按实计算
JYT16-12 | 材料 | 乙供 | C20070101 | 沥青清漆 | kg | 0.006 | 7.666 | 0 | 0 | 计价 | 按实计算
JYT16-12 | 材料 | 乙供 | C22030501 | 钢锯条 各种规格 | 根 | 0.02 | 1.528 | 0 | 0 | 计价 | 按实计算
JYT16-12 | 机械 | 乙供 | J08-01-116 | 钢材电动煨弯机 弯曲直径 φ500以内 | 台班 | 0.001 | 60.443 | 0 | 0 | 计价 | 按实计算
JYT16-12 | 机械 | 乙供 | J10-01-001 | 交流弧焊机 容量 21kVA | 台班 | 0.005 | 64.589 | 0 | 0 | 计价 | 按实计算
JYT16-12 | 材料 | 乙供 | C99010102 | 其他材料费 | 元 | 0.3415 | 1 | 0 | 0 | 计价 | 按实计算
JYT16-13 | 人工 | 乙供 | 9101106 | 普通工 | 工日 | 0.064 | 75 | 0 | 0 | 计价 | 按实计算
JYT16-13 | 人工 | 乙供 | 9102102 | 建筑技术工 | 工日 | 0.0641 | 104 | 0 | 0 | 计价 | 按实计算
JYT16-13 | 材料 | 乙供 | C01020712 | 圆钢 φ10以下 | kg | 0.028 | 3.92 | 0 | 0 | 计价 | 按实计算
JYT16-13 | 材料 | 乙供 | C02000000 | 无缝钢管10~20号 综合 | kg | 3.955 | 4.98 | 0 | 0 | 计价 | 按实计算
JYT16-13 | 材料 | 乙供 | C12010100 | 电焊条 J422 综合 | kg | 0.011 | 5.355 | 0 | 0 | 计价 | 按实计算
JYT16-13 | 材料 | 乙供 | C13030216 | 镀锌锁紧螺母 3×40 | 个 | 0.155 | 0.796 | 0 | 0 | 计价 | 按实计算
JYT16-13 | 材料 | 乙供 | C14010100 | 镀锌铁丝 | kg | 0.007 | 4.674 | 0 | 0 | 计价 | 按实计算
JYT16-13 | 材料 | 乙供 | C15010304 | 镀锌管接头 DN40 | 个 | 0.165 | 3.59 | 0 | 0 | 计价 | 按实计算
JYT16-13 | 材料 | 乙供 | C18070504 | 塑料护口 40 | 个 | 0.155 | 0.139 | 0 | 0 | 计价 | 按实计算
JYT16-13 | 材料 | 乙供 | C19031101 | 清洗剂 | kg | 0.005 | 2.623 | 0 | 0 | 计价 | 按实计算
JYT16-13 | 材料 | 乙供 | C20010201 | 醇酸防锈漆 | kg | 0.02 | 14.257 | 0 | 0 | 计价 | 按实计算
JYT16-13 | 材料 | 乙供 | C20070101 | 沥青清漆 | kg | 0.006 | 7.666 | 0 | 0 | 计价 | 按实计算
JYT16-13 | 材料 | 乙供 | C22030501 | 钢锯条 各种规格 | 根 | 0.03 | 1.528 | 0 | 0 | 计价 | 按实计算
JYT16-13 | 机械 | 乙供 | J08-01-116 | 钢材电动煨弯机 弯曲直径 φ500以内 | 台班 | 0.001 | 60.443 | 0 | 0 | 计价 | 按实计算
JYT16-13 | 机械 | 乙供 | J10-01-001 | 交流弧焊机 容量 21kVA | 台班 | 0.006 | 64.589 | 0 | 0 | 计价 | 按实计算
JYT16-13 | 材料 | 乙供 | C99010102 | 其他材料费 | 元 | 0.4205 | 1 | 0 | 0 | 计价 | 按实计算
JYT16-14 | 人工 | 乙供 | 9101106 | 普通工 | 工日 | 0.0682 | 75 | 0 | 0 | 计价 | 按实计算
JYT16-14 | 人工 | 乙供 | 9102102 | 建筑技术工 | 工日 | 0.0682 | 104 | 0 | 0 | 计价 | 按实计算
JYT16-14 | 材料 | 乙供 | C01020712 | 圆钢 φ10以下 | kg | 0.028 | 3.92 | 0 | 0 | 计价 | 按实计算
JYT16-14 | 材料 | 乙供 | C02000000 | 无缝钢管10~20号 综合 | kg | 5.026 | 4.98 | 0 | 0 | 计价 | 按实计算
JYT16-14 | 材料 | 乙供 | C12010100 | 电焊条 J422 综合 | kg | 0.011 | 5.355 | 0 | 0 | 计价 | 按实计算
JYT16-14 | 材料 | 乙供 | C13030217 | 镀锌锁紧螺母 3×50 | 个 | 0.155 | 0.876 | 0 | 0 | 计价 | 按实计算
JYT16-14 | 材料 | 乙供 | C14010100 | 镀锌铁丝 | kg | 0.007 | 4.674 | 0 | 0 | 计价 | 按实计算
JYT16-14 | 材料 | 乙供 | C15010305 | 镀锌管接头 DN50 | 个 | 0.165 | 4.165 | 0 | 0 | 计价 | 按实计算
JYT16-14 | 材料 | 乙供 | C18070505 | 塑料护口 50 | 个 | 0.155 | 0.21 | 0 | 0 | 计价 | 按实计算
JYT16-14 | 材料 | 乙供 | C19031101 | 清洗剂 | kg | 0.006 | 2.623 | 0 | 0 | 计价 | 按实计算
JYT16-14 | 材料 | 乙供 | C20010201 | 醇酸防锈漆 | kg | 0.025 | 14.257 | 0 | 0 | 计价 | 按实计算
JYT16-14 | 材料 | 乙供 | C20070101 | 沥青清漆 | kg | 0.007 | 7.666 | 0 | 0 | 计价 | 按实计算
JYT16-14 | 材料 | 乙供 | C22030501 | 钢锯条 各种规格 | 根 | 0.03 | 1.528 | 0 | 0 | 计价 | 按实计算
JYT16-14 | 机械 | 乙供 | J08-01-116 | 钢材电动煨弯机 弯曲直径 φ500以内 | 台班 | 0.001 | 60.443 | 0 | 0 | 计价 | 按实计算
JYT16-14 | 机械 | 乙供 | J10-01-001 | 交流弧焊机 容量 21kVA | 台班 | 0.006 | 64.589 | 0 | 0 | 计价 | 按实计算
JYT16-14 | 材料 | 乙供 | C99010102 | 其他材料费 | 元 | 0.5312 | 1 | 0 | 0 | 计价 | 按实计算
JYT16-15 | 人工 | 乙供 | 9101106 | 普通工 | 工日 | 0.0989 | 75 | 0 | 0 | 计价 | 按实计算
JYT16-15 | 人工 | 乙供 | 9102102 | 建筑技术工 | 工日 | 0.0989 | 104 | 0 | 0 | 计价 | 按实计算
JYT16-15 | 材料 | 乙供 | C01020712 | 圆钢 φ10以下 | kg | 0.043 | 3.92 | 0 | 0 | 计价 | 按实计算
JYT16-15 | 材料 | 乙供 | C02000000 | 无缝钢管10~20号 综合 | kg | 6.839 | 4.98 | 0 | 0 | 计价 | 按实计算
JYT16-15 | 材料 | 乙供 | C12010100 | 电焊条 J422 综合 | kg | 0.014 | 5.355 | 0 | 0 | 计价 | 按实计算
JYT16-15 | 材料 | 乙供 | C13030218 | 镀锌锁紧螺母 3×70 | 个 | 0.155 | 0.92 | 0 | 0 | 计价 | 按实计算
JYT16-15 | 材料 | 乙供 | C14010100 | 镀锌铁丝 | kg | 0.007 | 4.674 | 0 | 0 | 计价 | 按实计算
JYT16-15 | 材料 | 乙供 | C15010306 | 镀锌管接头 DN65 | 个 | 0.155 | 4.74 | 0 | 0 | 计价 | 按实计算
JYT16-15 | 材料 | 乙供 | C18070506 | 塑料护口 70 | 个 | 0.155 | 0.558 | 0 | 0 | 计价 | 按实计算
JYT16-15 | 材料 | 乙供 | C19031101 | 清洗剂 | kg | 0.009 | 2.623 | 0 | 0 | 计价 | 按实计算
JYT16-15 | 材料 | 乙供 | C20010201 | 醇酸防锈漆 | kg | 0.034 | 14.257 | 0 | 0 | 计价 | 按实计算
JYT16-15 | 材料 | 乙供 | C20070101 | 沥青清漆 | kg | 0.009 | 7.666 | 0 | 0 | 计价 | 按实计算
JYT16-15 | 材料 | 乙供 | C22030501 | 钢锯条 各种规格 | 根 | 0.03 | 1.528 | 0 | 0 | 计价 | 按实计算
JYT16-15 | 机械 | 乙供 | J08-01-116 | 钢材电动煨弯机 弯曲直径 φ500以内 | 台班 | 0.003 | 60.443 | 0 | 0 | 计价 | 按实计算
JYT16-15 | 机械 | 乙供 | J10-01-001 | 交流弧焊机 容量 21kVA | 台班 | 0.007 | 64.589 | 0 | 0 | 计价 | 按实计算
JYT16-15 | 材料 | 乙供 | C99010102 | 其他材料费 | 元 | 0.7184 | 1 | 0 | 0 | 计价 | 按实计算
JYT16-16 | 人工 | 乙供 | 9101106 | 普通工 | 工日 | 0.1472 | 75 | 0 | 0 | 计价 | 按实计算
JYT16-16 | 人工 | 乙供 | 9102102 | 建筑技术工 | 工日 | 0.1473 | 104 | 0 | 0 | 计价 | 按实计算
JYT16-16 | 材料 | 乙供 | C01020712 | 圆钢 φ10以下 | kg | 0.043 | 3.92 | 0 | 0 | 计价 | 按实计算
JYT16-16 | 材料 | 乙供 | C02000000 | 无缝钢管10~20号 综合 | kg | 8.59 | 4.98 | 0 | 0 | 计价 | 按实计算
JYT16-16 | 材料 | 乙供 | C12010100 | 电焊条 J422 综合 | kg | 0.014 | 5.355 | 0 | 0 | 计价 | 按实计算
JYT16-16 | 材料 | 乙供 | C13030219 | 镀锌锁紧螺母 3×80 | 个 | 0.155 | 1.062 | 0 | 0 | 计价 | 按实计算
JYT16-16 | 材料 | 乙供 | C14010100 | 镀锌铁丝 | kg | 0.007 | 4.674 | 0 | 0 | 计价 | 按实计算
JYT16-16 | 材料 | 乙供 | C15010307 | 镀锌管接头 DN80 | 个 | 0.155 | 7.1 | 0 | 0 | 计价 | 按实计算
JYT16-16 | 材料 | 乙供 | C18070507 | 塑料护口 80 | 个 | 0.155 | 0.608 | 0 | 0 | 计价 | 按实计算
JYT16-16 | 材料 | 乙供 | C19031101 | 清洗剂 | kg | 0.01 | 2.623 | 0 | 0 | 计价 | 按实计算
JYT16-16 | 材料 | 乙供 | C20010201 | 醇酸防锈漆 | kg | 0.04 | 14.257 | 0 | 0 | 计价 | 按实计算
JYT16-16 | 材料 | 乙供 | C20070101 | 沥青清漆 | kg | 0.01 | 7.666 | 0 | 0 | 计价 | 按实计算
JYT16-16 | 材料 | 乙供 | C22030501 | 钢锯条 各种规格 | 根 | 0.045 | 1.528 | 0 | 0 | 计价 | 按实计算
JYT16-16 | 机械 | 乙供 | J08-01-116 | 钢材电动煨弯机 弯曲直径 φ500以内 | 台班 | 0.003 | 60.443 | 0 | 0 | 计价 | 按实计算
JYT16-16 | 机械 | 乙供 | J10-01-001 | 交流弧焊机 容量 21kVA | 台班 | 0.007 | 64.589 | 0 | 0 | 计价 | 按实计算
JYT16-16 | 材料 | 乙供 | C99010102 | 其他材料费 | 元 | 0.9031 | 1 | 0 | 0 | 计价 | 按实计算
JYT16-17 | 人工 | 乙供 | 9101106 | 普通工 | 工日 | 0.0333 | 75 | 0 | 0 | 计价 | 按实计算
JYT16-17 | 人工 | 乙供 | 9102102 | 建筑技术工 | 工日 | 0.0332 | 104 | 0 | 0 | 计价 | 按实计算
JYT16-17 | 材料 | 乙供 | C01020712 | 圆钢 φ10以下 | kg | 0.0068 | 3.92 | 0 | 0 | 计价 | 按实计算
JYT16-17 | 材料 | 乙供 | C02000000 | 无缝钢管10~20号 综合 | kg | 1.326 | 4.98 | 0 | 0 | 计价 | 按实计算
JYT16-17 | 材料 | 乙供 | C06090101 | 钢管卡子 DN15 | 个 | 1.442 | 0.691 | 0 | 0 | 计价 | 按实计算
JYT16-17 | 材料 | 乙供 | C12010100 | 电焊条 J422 综合 | kg | 0.0068 | 5.355 | 0 | 0 | 计价 | 按实计算
JYT16-17 | 材料 | 乙供 | C13020200 | 镀锌半圆头螺栓 综合 | 套 | 0.0825 | 0.84 | 0 | 0 | 计价 | 按实计算
JYT16-17 | 材料 | 乙供 | C13030212 | 镀锌锁紧螺母 3×15~20 | 个 | 0.155 | 0.219 | 0 | 0 | 计价 | 按实计算
JYT16-17 | 材料 | 乙供 | C14010100 | 镀锌铁丝 | kg | 0.007 | 4.674 | 0 | 0 | 计价 | 按实计算
JYT16-17 | 材料 | 乙供 | C15010300 | 镀锌管接头 DN15 | 个 | 0.165 | 1.143 | 0 | 0 | 计价 | 按实计算
JYT16-17 | 材料 | 乙供 | C18070500 | 塑料护口 15 | 个 | 0.155 | 0.06 | 0 | 0 | 计价 | 按实计算
JYT16-17 | 材料 | 乙供 | C19031101 | 清洗剂 | kg | 0.0049 | 2.623 | 0 | 0 | 计价 | 按实计算
JYT16-17 | 材料 | 乙供 | C22030501 | 钢锯条 各种规格 | 根 | 0.03 | 1.528 | 0 | 0 | 计价 | 按实计算
JYT16-17 | 机械 | 乙供 | J10-01-001 | 交流弧焊机 容量 21kVA | 台班 | 0.004 | 64.589 | 0 | 0 | 计价 | 按实计算
JYT16-17 | 材料 | 乙供 | C99010102 | 其他材料费 | 元 | 0.1611 | 1 | 0 | 0 | 计价 | 按实计算
JYT16-18 | 人工 | 乙供 | 9101106 | 普通工 | 工日 | 0.0393 | 75 | 0 | 0 | 计价 | 按实计算
JYT16-18 | 人工 | 乙供 | 9102102 | 建筑技术工 | 工日 | 0.0394 | 104 | 0 | 0 | 计价 | 按实计算
JYT16-18 | 材料 | 乙供 | C01020712 | 圆钢 φ10以下 | kg | 0.007 | 3.92 | 0 | 0 | 计价 | 按实计算
JYT16-18 | 材料 | 乙供 | C02000000 | 无缝钢管10~20号 综合 | kg | 1.679 | 4.98 | 0 | 0 | 计价 | 按实计算
JYT16-18 | 材料 | 乙供 | C06090102 | 钢管卡子 DN20 | 个 | 1.266 | 0.795 | 0 | 0 | 计价 | 按实计算
JYT16-18 | 材料 | 乙供 | C12010100 | 电焊条 J422 综合 | kg | 0.007 | 5.355 | 0 | 0 | 计价 | 按实计算
JYT16-18 | 材料 | 乙供 | C13020200 | 镀锌半圆头螺栓 综合 | 套 | 0.082 | 0.84 | 0 | 0 | 计价 | 按实计算
JYT16-18 | 材料 | 乙供 | C13030212 | 镀锌锁紧螺母 3×15~20 | 个 | 0.155 | 0.219 | 0 | 0 | 计价 | 按实计算
JYT16-18 | 材料 | 乙供 | C14010100 | 镀锌铁丝 | kg | 0.007 | 4.674 | 0 | 0 | 计价 | 按实计算
JYT16-18 | 材料 | 乙供 | C15010301 | 镀锌管接头 DN20 | 个 | 0.165 | 1.318 | 0 | 0 | 计价 | 按实计算
JYT16-18 | 材料 | 乙供 | C18070501 | 塑料护口 20 | 个 | 0.155 | 0.06 | 0 | 0 | 计价 | 按实计算
JYT16-18 | 材料 | 乙供 | C19031101 | 清洗剂 | kg | 0.006 | 2.623 | 0 | 0 | 计价 | 按实计算
JYT16-18 | 材料 | 乙供 | C20010201 | 醇酸防锈漆 | kg | 0.023 | 14.257 | 0 | 0 | 计价 | 按实计算
JYT16-18 | 材料 | 乙供 | C22030501 | 钢锯条 各种规格 | 根 | 0.03 | 1.528 | 0 | 0 | 计价 | 按实计算
JYT16-18 | 机械 | 乙供 | J10-01-001 | 交流弧焊机 容量 21kVA | 台班 | 0.004 | 64.589 | 0 | 0 | 计价 | 按实计算
JYT16-18 | 材料 | 乙供 | C99010102 | 其他材料费 | 元 | 0.2037 | 1 | 0 | 0 | 计价 | 按实计算
JYT16-19 | 人工 | 乙供 | 9101106 | 普通工 | 工日 | 0.0453 | 75 | 0 | 0 | 计价 | 按实计算
JYT16-19 | 人工 | 乙供 | 9102102 | 建筑技术工 | 工日 | 0.0453 | 104 | 0 | 0 | 计价 | 按实计算
JYT16-19 | 材料 | 乙供 | C01020712 | 圆钢 φ10以下 | kg | 0.009 | 3.92 | 0 | 0 | 计价 | 按实计算
JYT16-19 | 材料 | 乙供 | C02000000 | 无缝钢管10~20号 综合 | kg | 2.493 | 4.98 | 0 | 0 | 计价 | 按实计算
JYT16-19 | 材料 | 乙供 | C06090103 | 钢管卡子 DN25 | 个 | 0.855 | 0.827 | 0 | 0 | 计价 | 按实计算
JYT16-19 | 材料 | 乙供 | C12010100 | 电焊条 J422 综合 | kg | 0.009 | 5.355 | 0 | 0 | 计价 | 按实计算
JYT16-19 | 材料 | 乙供 | C13020200 | 镀锌半圆头螺栓 综合 | 套 | 0.057 | 0.84 | 0 | 0 | 计价 | 按实计算
JYT16-19 | 材料 | 乙供 | C13030214 | 镀锌锁紧螺母 3×25 | 个 | 0.155 | 0.319 | 0 | 0 | 计价 | 按实计算
JYT16-19 | 材料 | 乙供 | C14010100 | 镀锌铁丝 | kg | 0.007 | 4.674 | 0 | 0 | 计价 | 按实计算
JYT16-19 | 材料 | 乙供 | C15010302 | 镀锌管接头 DN25 | 个 | 0.165 | 1.463 | 0 | 0 | 计价 | 按实计算
JYT16-19 | 材料 | 乙供 | C18070502 | 塑料护口 25 | 个 | 0.155 | 0.078 | 0 | 0 | 计价 | 按实计算
JYT16-19 | 材料 | 乙供 | C19031101 | 清洗剂 | kg | 0.007 | 2.623 | 0 | 0 | 计价 | 按实计算
JYT16-19 | 材料 | 乙供 | C20010201 | 醇酸防锈漆 | kg | 0.03 | 14.257 | 0 | 0 | 计价 | 按实计算
JYT16-19 | 材料 | 乙供 | C20070101 | 沥青清漆 | kg | 0.005 | 7.666 | 0 | 0 | 计价 | 按实计算
JYT16-19 | 材料 | 乙供 | C22030501 | 钢锯条 各种规格 | 根 | 0.02 | 1.528 | 0 | 0 | 计价 | 按实计算
JYT16-19 | 机械 | 乙供 | J08-01-116 | 钢材电动煨弯机 弯曲直径 φ500以内 | 台班 | 0.001 | 60.443 | 0 | 0 | 计价 | 按实计算
JYT16-19 | 机械 | 乙供 | J10-01-001 | 交流弧焊机 容量 21kVA | 台班 | 0.005 | 64.589 | 0 | 0 | 计价 | 按实计算
JYT16-19 | 材料 | 乙供 | C99010102 | 其他材料费 | 元 | 0.2821 | 1 | 0 | 0 | 计价 | 按实计算
JYT16-20 | 人工 | 乙供 | 9101106 | 普通工 | 工日 | 0.0529 | 75 | 0 | 0 | 计价 | 按实计算
JYT16-20 | 人工 | 乙供 | 9102102 | 建筑技术工 | 工日 | 0.053 | 104 | 0 | 0 | 计价 | 按实计算
JYT16-20 | 材料 | 乙供 | C01020712 | 圆钢 φ10以下 | kg | 0.009 | 3.92 | 0 | 0 | 计价 | 按实计算
JYT16-20 | 材料 | 乙供 | C02000000 | 无缝钢管10~20号 综合 | kg | 3.224 | 4.98 | 0 | 0 | 计价 | 按实计算
JYT16-20 | 材料 | 乙供 | C06090104 | 钢管卡子 DN32 | 个 | 0.855 | 1.051 | 0 | 0 | 计价 | 按实计算
JYT16-20 | 材料 | 乙供 | C12010100 | 电焊条 J422 综合 | kg | 0.009 | 5.355 | 0 | 0 | 计价 | 按实计算
JYT16-20 | 材料 | 乙供 | C13020200 | 镀锌半圆头螺栓 综合 | 套 | 0.057 | 0.84 | 0 | 0 | 计价 | 按实计算
JYT16-20 | 材料 | 乙供 | C13030215 | 镀锌锁紧螺母 3×32 | 个 | 0.155 | 0.362 | 0 | 0 | 计价 | 按实计算
JYT16-20 | 材料 | 乙供 | C14010100 | 镀锌铁丝 | kg | 0.007 | 4.674 | 0 | 0 | 计价 | 按实计算
JYT16-20 | 材料 | 乙供 | C15010303 | 镀锌管接头 DN32 | 个 | 0.165 | 3.126 | 0 | 0 | 计价 | 按实计算
JYT16-20 | 材料 | 乙供 | C18070503 | 塑料护口 32 | 个 | 0.155 | 0.089 | 0 | 0 | 计价 | 按实计算
JYT16-20 | 材料 | 乙供 | C19031101 | 清洗剂 | kg | 0.009 | 2.623 | 0 | 0 | 计价 | 按实计算
JYT16-20 | 材料 | 乙供 | C20010201 | 醇酸防锈漆 | kg | 0.038 | 14.257 | 0 | 0 | 计价 | 按实计算
JYT16-20 | 材料 | 乙供 | C20070101 | 沥青清漆 | kg | 0.006 | 7.666 | 0 | 0 | 计价 | 按实计算
JYT16-20 | 材料 | 乙供 | C22030501 | 钢锯条 各种规格 | 根 | 0.02 | 1.528 | 0 | 0 | 计价 | 按实计算
JYT16-20 | 机械 | 乙供 | J08-01-116 | 钢材电动煨弯机 弯曲直径 φ500以内 | 台班 | 0.001 | 60.443 | 0 | 0 | 计价 | 按实计算
JYT16-20 | 机械 | 乙供 | J10-01-001 | 交流弧焊机 容量 21kVA | 台班 | 0.005 | 64.589 | 0 | 0 | 计价 | 按实计算
JYT16-20 | 材料 | 乙供 | C99010102 | 其他材料费 | 元 | 0.3669 | 1 | 0 | 0 | 计价 | 按实计算
JYT16-21 | 人工 | 乙供 | 9101106 | 普通工 | 工日 | 0.0741 | 75 | 0 | 0 | 计价 | 按实计算
JYT16-21 | 人工 | 乙供 | 9102102 | 建筑技术工 | 工日 | 0.0741 | 104 | 0 | 0 | 计价 | 按实计算
JYT16-21 | 材料 | 乙供 | C01020712 | 圆钢 φ10以下 | kg | 0.028 | 3.92 | 0 | 0 | 计价 | 按实计算
JYT16-21 | 材料 | 乙供 | C02000000 | 无缝钢管10~20号 综合 | kg | 3.955 | 4.98 | 0 | 0 | 计价 | 按实计算
JYT16-21 | 材料 | 乙供 | C06090105 | 钢管卡子 DN40 | 个 | 0.68 | 1.117 | 0 | 0 | 计价 | 按实计算
JYT16-21 | 材料 | 乙供 | C12010100 | 电焊条 J422 综合 | kg | 0.011 | 5.355 | 0 | 0 | 计价 | 按实计算
JYT16-21 | 材料 | 乙供 | C13020200 | 镀锌半圆头螺栓 综合 | 套 | 0.045 | 0.84 | 0 | 0 | 计价 | 按实计算
JYT16-21 | 材料 | 乙供 | C13030216 | 镀锌锁紧螺母 3×40 | 个 | 0.155 | 0.796 | 0 | 0 | 计价 | 按实计算
JYT16-21 | 材料 | 乙供 | C14010100 | 镀锌铁丝 | kg | 0.007 | 4.674 | 0 | 0 | 计价 | 按实计算
JYT16-21 | 材料 | 乙供 | C15010304 | 镀锌管接头 DN40 | 个 | 0.165 | 3.59 | 0 | 0 | 计价 | 按实计算
JYT16-21 | 材料 | 乙供 | C18070504 | 塑料护口 40 | 个 | 0.155 | 0.139 | 0 | 0 | 计价 | 按实计算
JYT16-21 | 材料 | 乙供 | C19031101 | 清洗剂 | kg | 0.011 | 2.623 | 0 | 0 | 计价 | 按实计算
JYT16-21 | 材料 | 乙供 | C20010201 | 醇酸防锈漆 | kg | 0.044 | 14.257 | 0 | 0 | 计价 | 按实计算
JYT16-21 | 材料 | 乙供 | C20070101 | 沥青清漆 | kg | 0.007 | 7.666 | 0 | 0 | 计价 | 按实计算
JYT16-21 | 材料 | 乙供 | C22030501 | 钢锯条 各种规格 | 根 | 0.03 | 1.528 | 0 | 0 | 计价 | 按实计算
JYT16-21 | 机械 | 乙供 | J08-01-116 | 钢材电动煨弯机 弯曲直径 φ500以内 | 台班 | 0.001 | 60.443 | 0 | 0 | 计价 | 按实计算
JYT16-21 | 机械 | 乙供 | J10-01-001 | 交流弧焊机 容量 21kVA | 台班 | 0.006 | 64.589 | 0 | 0 | 计价 | 按实计算
JYT16-21 | 材料 | 乙供 | C99010102 | 其他材料费 | 元 | 0.4438 | 1 | 0 | 0 | 计价 | 按实计算
JYT16-22 | 人工 | 乙供 | 9101106 | 普通工 | 工日 | 0.0786 | 75 | 0 | 0 | 计价 | 按实计算
JYT16-22 | 人工 | 乙供 | 9102102 | 建筑技术工 | 工日 | 0.0787 | 104 | 0 | 0 | 计价 | 按实计算
JYT16-22 | 材料 | 乙供 | C01020712 | 圆钢 φ10以下 | kg | 0.028 | 3.92 | 0 | 0 | 计价 | 按实计算
JYT16-22 | 材料 | 乙供 | C02000000 | 无缝钢管10~20号 综合 | kg | 5.026 | 4.98 | 0 | 0 | 计价 | 按实计算
JYT16-22 | 材料 | 乙供 | C06090106 | 钢管卡子 DN50 | 个 | 0.68 | 1.225 | 0 | 0 | 计价 | 按实计算
JYT16-22 | 材料 | 乙供 | C12010100 | 电焊条 J422 综合 | kg | 0.011 | 5.355 | 0 | 0 | 计价 | 按实计算
JYT16-22 | 材料 | 乙供 | C13020200 | 镀锌半圆头螺栓 综合 | 套 | 0.045 | 0.84 | 0 | 0 | 计价 | 按实计算
JYT16-22 | 材料 | 乙供 | C13030217 | 镀锌锁紧螺母 3×50 | 个 | 0.155 | 0.876 | 0 | 0 | 计价 | 按实计算
JYT16-22 | 材料 | 乙供 | C14010100 | 镀锌铁丝 | kg | 0.007 | 4.674 | 0 | 0 | 计价 | 按实计算
JYT16-22 | 材料 | 乙供 | C15010305 | 镀锌管接头 DN50 | 个 | 0.165 | 4.165 | 0 | 0 | 计价 | 按实计算
JYT16-22 | 材料 | 乙供 | C18070505 | 塑料护口 50 | 个 | 0.155 | 0.21 | 0 | 0 | 计价 | 按实计算
JYT16-22 | 材料 | 乙供 | C19031101 | 清洗剂 | kg | 0.014 | 2.623 | 0 | 0 | 计价 | 按实计算
JYT16-22 | 材料 | 乙供 | C20010201 | 醇酸防锈漆 | kg | 0.056 | 14.257 | 0 | 0 | 计价 | 按实计算
JYT16-22 | 材料 | 乙供 | C20070101 | 沥青清漆 | kg | 0.007 | 7.666 | 0 | 0 | 计价 | 按实计算
JYT16-22 | 材料 | 乙供 | C22030501 | 钢锯条 各种规格 | 根 | 0.03 | 1.528 | 0 | 0 | 计价 | 按实计算
JYT16-22 | 机械 | 乙供 | J08-01-116 | 钢材电动煨弯机 弯曲直径 φ500以内 | 台班 | 0.001 | 60.443 | 0 | 0 | 计价 | 按实计算
JYT16-22 | 机械 | 乙供 | J10-01-001 | 交流弧焊机 容量 21kVA | 台班 | 0.006 | 64.589 | 0 | 0 | 计价 | 按实计算
JYT16-22 | 材料 | 乙供 | C99010102 | 其他材料费 | 元 | 0.5578 | 1 | 0 | 0 | 计价 | 按实计算
JYT16-23 | 人工 | 乙供 | 9101106 | 普通工 | 工日 | 0.1186 | 75 | 0 | 0 | 计价 | 按实计算
JYT16-23 | 人工 | 乙供 | 9102102 | 建筑技术工 | 工日 | 0.1185 | 104 | 0 | 0 | 计价 | 按实计算
JYT16-23 | 材料 | 乙供 | C01020712 | 圆钢 φ10以下 | kg | 0.043 | 3.92 | 0 | 0 | 计价 | 按实计算
JYT16-23 | 材料 | 乙供 | C02000000 | 无缝钢管10~20号 综合 | kg | 6.839 | 4.98 | 0 | 0 | 计价 | 按实计算
JYT16-23 | 材料 | 乙供 | C06090107 | 钢管卡子 DN70 | 个 | 0.515 | 1.391 | 0 | 0 | 计价 | 按实计算
JYT16-23 | 材料 | 乙供 | C12010100 | 电焊条 J422 综合 | kg | 0.014 | 5.355 | 0 | 0 | 计价 | 按实计算
JYT16-23 | 材料 | 乙供 | C13020200 | 镀锌半圆头螺栓 综合 | 套 | 0.034 | 0.84 | 0 | 0 | 计价 | 按实计算
JYT16-23 | 材料 | 乙供 | C13030218 | 镀锌锁紧螺母 3×70 | 个 | 0.155 | 0.92 | 0 | 0 | 计价 | 按实计算
JYT16-23 | 材料 | 乙供 | C14010100 | 镀锌铁丝 | kg | 0.007 | 4.674 | 0 | 0 | 计价 | 按实计算
JYT16-23 | 材料 | 乙供 | C15010306 | 镀锌管接头 DN65 | 个 | 0.155 | 4.74 | 0 | 0 | 计价 | 按实计算
JYT16-23 | 材料 | 乙供 | C18070506 | 塑料护口 70 | 个 | 0.155 | 0.558 | 0 | 0 | 计价 | 按实计算
JYT16-23 | 材料 | 乙供 | C19031101 | 清洗剂 | kg | 0.018 | 2.623 | 0 | 0 | 计价 | 按实计算
JYT16-23 | 材料 | 乙供 | C20010201 | 醇酸防锈漆 | kg | 0.078 | 14.257 | 0 | 0 | 计价 | 按实计算
JYT16-23 | 材料 | 乙供 | C20070101 | 沥青清漆 | kg | 0.009 | 7.666 | 0 | 0 | 计价 | 按实计算
JYT16-23 | 材料 | 乙供 | C22030501 | 钢锯条 各种规格 | 根 | 0.03 | 1.528 | 0 | 0 | 计价 | 按实计算
JYT16-23 | 机械 | 乙供 | J08-01-116 | 钢材电动煨弯机 弯曲直径 φ500以内 | 台班 | 0.003 | 60.443 | 0 | 0 | 计价 | 按实计算
JYT16-23 | 机械 | 乙供 | J10-01-001 | 交流弧焊机 容量 21kVA | 台班 | 0.007 | 64.589 | 0 | 0 | 计价 | 按实计算
JYT16-23 | 材料 | 乙供 | C99010102 | 其他材料费 | 元 | 0.7463 | 1 | 0 | 0 | 计价 | 按实计算
JYT16-24 | 人工 | 乙供 | 9101106 | 普通工 | 工日 | 0.169 | 75 | 0 | 0 | 计价 | 按实计算
JYT16-24 | 人工 | 乙供 | 9102102 | 建筑技术工 | 工日 | 0.169 | 104 | 0 | 0 | 计价 | 按实计算
JYT16-24 | 材料 | 乙供 | C01020712 | 圆钢 φ10以下 | kg | 0.043 | 3.92 | 0 | 0 | 计价 | 按实计算
JYT16-24 | 材料 | 乙供 | C02000000 | 无缝钢管10~20号 综合 | kg | 8.59 | 4.98 | 0 | 0 | 计价 | 按实计算
JYT16-24 | 材料 | 乙供 | C06090108 | 钢管卡子 DN80 | 个 | 0.515 | 1.684 | 0 | 0 | 计价 | 按实计算
JYT16-24 | 材料 | 乙供 | C12010100 | 电焊条 J422 综合 | kg | 0.014 | 5.355 | 0 | 0 | 计价 | 按实计算
JYT16-24 | 材料 | 乙供 | C13020200 | 镀锌半圆头螺栓 综合 | 套 | 0.034 | 0.84 | 0 | 0 | 计价 | 按实计算
JYT16-24 | 材料 | 乙供 | C13030219 | 镀锌锁紧螺母 3×80 | 个 | 0.155 | 1.062 | 0 | 0 | 计价 | 按实计算
JYT16-24 | 材料 | 乙供 | C14010100 | 镀锌铁丝 | kg | 0.007 | 4.674 | 0 | 0 | 计价 | 按实计算
JYT16-24 | 材料 | 乙供 | C15010307 | 镀锌管接头 DN80 | 个 | 0.155 | 7.1 | 0 | 0 | 计价 | 按实计算
JYT16-24 | 材料 | 乙供 | C18070507 | 塑料护口 80 | 个 | 0.155 | 0.608 | 0 | 0 | 计价 | 按实计算
JYT16-24 | 材料 | 乙供 | C19031101 | 清洗剂 | kg | 0.021 | 2.623 | 0 | 0 | 计价 | 按实计算
JYT16-24 | 材料 | 乙供 | C20010201 | 醇酸防锈漆 | kg | 0.084 | 14.257 | 0 | 0 | 计价 | 按实计算
JYT16-24 | 材料 | 乙供 | C20070101 | 沥青清漆 | kg | 0.01 | 7.666 | 0 | 0 | 计价 | 按实计算
JYT16-24 | 材料 | 乙供 | C22030501 | 钢锯条 各种规格 | 根 | 0.045 | 1.528 | 0 | 0 | 计价 | 按实计算
JYT16-24 | 机械 | 乙供 | J08-01-116 | 钢材电动煨弯机 弯曲直径 φ500以内 | 台班 | 0.003 | 60.443 | 0 | 0 | 计价 | 按实计算
JYT16-24 | 机械 | 乙供 | J10-01-001 | 交流弧焊机 容量 21kVA | 台班 | 0.007 | 64.589 | 0 | 0 | 计价 | 按实计算
JYT16-24 | 材料 | 乙供 | C99010102 | 其他材料费 | 元 | 0.9342 | 1 | 0 | 0 | 计价 | 按实计算
JYT16-25 | 人工 | 乙供 | 9101106 | 普通工 | 工日 | 0.0362 | 75 | 0 | 0 | 计价 | 按实计算
JYT16-25 | 人工 | 乙供 | 9102102 | 建筑技术工 | 工日 | 0.0363 | 104 | 0 | 0 | 计价 | 按实计算
JYT16-25 | 材料 | 乙供 | C06090300 | 塑料管卡子 DN20 | 个 | 1.648 | 0.609 | 0 | 0 | 计价 | 按实计算
JYT16-25 | 材料 | 乙供 | C12025104 | 硬聚氯乙烯焊条 | kg | 0.002 | 15.93 | 0 | 0 | 计价 | 按实计算
JYT16-25 | 材料 | 乙供 | C13024100 | 木螺丝 | kg | 0.018 | 5.666 | 0 | 0 | 计价 | 按实计算
JYT16-25 | 材料 | 乙供 | C14010100 | 镀锌铁丝 | kg | 0.003 | 4.674 | 0 | 0 | 计价 | 按实计算
JYT16-25 | 材料 | 乙供 | C18050101 | 硬聚氯乙烯塑料管 DN20及以下 | m | 1.067 | 3.183 | 0 | 0 | 计价 | 按实计算
JYT16-25 | 材料 | 乙供 | C18080501 | 塑料胀管 φ6~8 | 个 | 3.36 | 0.058 | 0 | 0 | 计价 | 按实计算
JYT16-25 | 材料 | 乙供 | C22030301 | 冲击钻头 φ8 | 支 | 0.022 | 5.601 | 0 | 0 | 计价 | 按实计算
JYT16-25 | 材料 | 乙供 | C22030501 | 钢锯条 各种规格 | 根 | 0.01 | 1.528 | 0 | 0 | 计价 | 按实计算
JYT16-25 | 机械 | 乙供 | J11-01-014 | 电动空气压缩机 排气量 0.3m³/min | 台班 | 0.005 | 32.626 | 0 | 0 | 计价 | 按实计算
JYT16-25 | 材料 | 乙供 | C99010102 | 其他材料费 | 元 | 0.0976 | 1 | 0 | 0 | 计价 | 按实计算
JYT16-26 | 人工 | 乙供 | 9101106 | 普通工 | 工日 | 0.0377 | 75 | 0 | 0 | 计价 | 按实计算
JYT16-26 | 人工 | 乙供 | 9102102 | 建筑技术工 | 工日 | 0.0378 | 104 | 0 | 0 | 计价 | 按实计算
JYT16-26 | 材料 | 乙供 | C06090300 | 塑料管卡子 DN20 | 个 | 1.648 | 0.609 | 0 | 0 | 计价 | 按实计算
JYT16-26 | 材料 | 乙供 | C12025104 | 硬聚氯乙烯焊条 | kg | 0.002 | 15.93 | 0 | 0 | 计价 | 按实计算
JYT16-26 | 材料 | 乙供 | C13024100 | 木螺丝 | kg | 0.019 | 5.666 | 0 | 0 | 计价 | 按实计算
JYT16-26 | 材料 | 乙供 | C14010100 | 镀锌铁丝 | kg | 0.003 | 4.674 | 0 | 0 | 计价 | 按实计算
JYT16-26 | 材料 | 乙供 | C18050101 | 硬聚氯乙烯塑料管 DN20及以下 | m | 1.067 | 3.183 | 0 | 0 | 计价 | 按实计算
JYT16-26 | 材料 | 乙供 | C18080501 | 塑料胀管 φ6~8 | 个 | 3.36 | 0.058 | 0 | 0 | 计价 | 按实计算
JYT16-26 | 材料 | 乙供 | C22030301 | 冲击钻头 φ8 | 支 | 0.022 | 5.601 | 0 | 0 | 计价 | 按实计算
JYT16-26 | 材料 | 乙供 | C22030501 | 钢锯条 各种规格 | 根 | 0.01 | 1.528 | 0 | 0 | 计价 | 按实计算
JYT16-26 | 机械 | 乙供 | J11-01-014 | 电动空气压缩机 排气量 0.3m³/min | 台班 | 0.005 | 32.626 | 0 | 0 | 计价 | 按实计算
JYT16-26 | 材料 | 乙供 | C99010102 | 其他材料费 | 元 | 0.0977 | 1 | 0 | 0 | 计价 | 按实计算
JYT16-27 | 人工 | 乙供 | 9101106 | 普通工 | 工日 | 0.0383 | 75 | 0 | 0 | 计价 | 按实计算
JYT16-27 | 人工 | 乙供 | 9102102 | 建筑技术工 | 工日 | 0.0384 | 104 | 0 | 0 | 计价 | 按实计算
JYT16-27 | 材料 | 乙供 | C06090301 | 塑料管卡子 DN25 | 个 | 1.195 | 0.766 | 0 | 0 | 计价 | 按实计算
JYT16-27 | 材料 | 乙供 | C12025104 | 硬聚氯乙烯焊条 | kg | 0.002 | 15.93 | 0 | 0 | 计价 | 按实计算
JYT16-27 | 材料 | 乙供 | C13024100 | 木螺丝 | kg | 0.014 | 5.666 | 0 | 0 | 计价 | 按实计算
JYT16-27 | 材料 | 乙供 | C14010100 | 镀锌铁丝 | kg | 0.003 | 4.674 | 0 | 0 | 计价 | 按实计算
JYT16-27 | 材料 | 乙供 | C18050102 | 硬聚氯乙烯塑料管 DN25 | m | 1.064 | 4.775 | 0 | 0 | 计价 | 按实计算
JYT16-27 | 材料 | 乙供 | C18080501 | 塑料胀管 φ6~8 | 个 | 2.436 | 0.058 | 0 | 0 | 计价 | 按实计算
JYT16-27 | 材料 | 乙供 | C22030301 | 冲击钻头 φ8 | 支 | 0.016 | 5.601 | 0 | 0 | 计价 | 按实计算
JYT16-27 | 材料 | 乙供 | C22030501 | 钢锯条 各种规格 | 根 | 0.01 | 1.528 | 0 | 0 | 计价 | 按实计算
JYT16-27 | 机械 | 乙供 | J11-01-014 | 电动空气压缩机 排气量 0.3m³/min | 台班 | 0.008 | 32.626 | 0 | 0 | 计价 | 按实计算
JYT16-27 | 材料 | 乙供 | C99010102 | 其他材料费 | 元 | 0.1273 | 1 | 0 | 0 | 计价 | 按实计算
JYT16-28 | 人工 | 乙供 | 9101106 | 普通工 | 工日 | 0.0403 | 75 | 0 | 0 | 计价 | 按实计算
JYT16-28 | 人工 | 乙供 | 9102102 | 建筑技术工 | 工日 | 0.0403 | 104 | 0 | 0 | 计价 | 按实计算
JYT16-28 | 材料 | 乙供 | C06090302 | 塑料管卡子 DN32 | 个 | 1.195 | 0.792 | 0 | 0 | 计价 | 按实计算
JYT16-28 | 材料 | 乙供 | C12025104 | 硬聚氯乙烯焊条 | kg | 0.002 | 15.93 | 0 | 0 | 计价 | 按实计算
JYT16-28 | 材料 | 乙供 | C13024100 | 木螺丝 | kg | 0.014 | 5.666 | 0 | 0 | 计价 | 按实计算
JYT16-28 | 材料 | 乙供 | C14010100 | 镀锌铁丝 | kg | 0.003 | 4.674 | 0 | 0 | 计价 | 按实计算
JYT16-28 | 材料 | 乙供 | C18050103 | 硬聚氯乙烯塑料管 DN32 | m | 1.064 | 7.66 | 0 | 0 | 计价 | 按实计算
JYT16-28 | 材料 | 乙供 | C18080501 | 塑料胀管 φ6~8 | 个 | 2.436 | 0.058 | 0 | 0 | 计价 | 按实计算
JYT16-28 | 材料 | 乙供 | C22030301 | 冲击钻头 φ8 | 支 | 0.016 | 5.601 | 0 | 0 | 计价 | 按实计算
JYT16-28 | 材料 | 乙供 | C22030501 | 钢锯条 各种规格 | 根 | 0.01 | 1.528 | 0 | 0 | 计价 | 按实计算
JYT16-28 | 机械 | 乙供 | J11-01-014 | 电动空气压缩机 排气量 0.3m³/min | 台班 | 0.008 | 32.626 | 0 | 0 | 计价 | 按实计算
JYT16-28 | 材料 | 乙供 | C99010102 | 其他材料费 | 元 | 0.1894 | 1 | 0 | 0 | 计价 | 按实计算
JYT16-29 | 人工 | 乙供 | 9101106 | 普通工 | 工日 | 0.0432 | 75 | 0 | 0 | 计价 | 按实计算
JYT16-29 | 人工 | 乙供 | 9102102 | 建筑技术工 | 工日 | 0.0434 | 104 | 0 | 0 | 计价 | 按实计算
JYT16-29 | 材料 | 乙供 | C06090303 | 塑料管卡子 DN40 | 个 | 0.834 | 0.915 | 0 | 0 | 计价 | 按实计算
JYT16-29 | 材料 | 乙供 | C12025104 | 硬聚氯乙烯焊条 | kg | 0.005 | 15.93 | 0 | 0 | 计价 | 按实计算
JYT16-29 | 材料 | 乙供 | C13024100 | 木螺丝 | kg | 0.009 | 5.666 | 0 | 0 | 计价 | 按实计算
JYT16-29 | 材料 | 乙供 | C14010100 | 镀锌铁丝 | kg | 0.003 | 4.674 | 0 | 0 | 计价 | 按实计算
JYT16-29 | 材料 | 乙供 | C18050104 | 硬聚氯乙烯塑料管 DN40 | m | 1.074 | 11.397 | 0 | 0 | 计价 | 按实计算
JYT16-29 | 材料 | 乙供 | C18080501 | 塑料胀管 φ6~8 | 个 | 1.701 | 0.058 | 0 | 0 | 计价 | 按实计算
JYT16-29 | 材料 | 乙供 | C22030301 | 冲击钻头 φ8 | 支 | 0.011 | 5.601 | 0 | 0 | 计价 | 按实计算
JYT16-29 | 材料 | 乙供 | C22030501 | 钢锯条 各种规格 | 根 | 0.01 | 1.528 | 0 | 0 | 计价 | 按实计算
JYT16-29 | 机械 | 乙供 | J11-01-014 | 电动空气压缩机 排气量 0.3m³/min | 台班 | 0.008 | 32.626 | 0 | 0 | 计价 | 按实计算
JYT16-29 | 材料 | 乙供 | C99010102 | 其他材料费 | 元 | 0.2665 | 1 | 0 | 0 | 计价 | 按实计算
JYT16-30 | 人工 | 乙供 | 9101106 | 普通工 | 工日 | 0.0459 | 75 | 0 | 0 | 计价 | 按实计算
JYT16-30 | 人工 | 乙供 | 9102102 | 建筑技术工 | 工日 | 0.0459 | 104 | 0 | 0 | 计价 | 按实计算
JYT16-30 | 材料 | 乙供 | C06090304 | 塑料管卡子 DN50 | 个 | 0.834 | 1.214 | 0 | 0 | 计价 | 按实计算
JYT16-30 | 材料 | 乙供 | C12025104 | 硬聚氯乙烯焊条 | kg | 0.005 | 15.93 | 0 | 0 | 计价 | 按实计算
JYT16-30 | 材料 | 乙供 | C13024100 | 木螺丝 | kg | 0.009 | 5.666 | 0 | 0 | 计价 | 按实计算
JYT16-30 | 材料 | 乙供 | C14010100 | 镀锌铁丝 | kg | 0.003 | 4.674 | 0 | 0 | 计价 | 按实计算
JYT16-30 | 材料 | 乙供 | C18050105 | 硬聚氯乙烯塑料管 DN50 | m | 1.074 | 15.551 | 0 | 0 | 计价 | 按实计算
JYT16-30 | 材料 | 乙供 | C18080501 | 塑料胀管 φ6~8 | 个 | 1.701 | 0.058 | 0 | 0 | 计价 | 按实计算
JYT16-30 | 材料 | 乙供 | C22030301 | 冲击钻头 φ8 | 支 | 0.011 | 5.601 | 0 | 0 | 计价 | 按实计算
JYT16-30 | 材料 | 乙供 | C22030501 | 钢锯条 各种规格 | 根 | 0.01 | 1.528 | 0 | 0 | 计价 | 按实计算
JYT16-30 | 机械 | 乙供 | J11-01-014 | 电动空气压缩机 排气量 0.3m³/min | 台班 | 0.008 | 32.626 | 0 | 0 | 计价 | 按实计算
JYT16-30 | 材料 | 乙供 | C99010102 | 其他材料费 | 元 | 0.3607 | 1 | 0 | 0 | 计价 | 按实计算
JYT16-31 | 人工 | 乙供 | 9101106 | 普通工 | 工日 | 0.0615 | 75 | 0 | 0 | 计价 | 按实计算
JYT16-31 | 人工 | 乙供 | 9102102 | 建筑技术工 | 工日 | 0.0614 | 104 | 0 | 0 | 计价 | 按实计算
JYT16-31 | 材料 | 乙供 | C06090305 | 塑料管卡子 DN80 | 个 | 0.67 | 1.342 | 0 | 0 | 计价 | 按实计算
JYT16-31 | 材料 | 乙供 | C12025104 | 硬聚氯乙烯焊条 | kg | 0.005 | 15.93 | 0 | 0 | 计价 | 按实计算
JYT16-31 | 材料 | 乙供 | C13011101 | 膨胀螺栓 M6 | 套 | 1.326 | 0.482 | 0 | 0 | 计价 | 按实计算
JYT16-31 | 材料 | 乙供 | C14010100 | 镀锌铁丝 | kg | 0.003 | 4.674 | 0 | 0 | 计价 | 按实计算
JYT16-31 | 材料 | 乙供 | C18050107 | 硬聚氯乙烯塑料管 DN70 | m | 1.16 | 22.06 | 0 | 0 | 计价 | 按实计算
JYT16-31 | 材料 | 乙供 | C22030303 | 冲击钻头 φ12 | 支 | 0.009 | 9.09 | 0 | 0 | 计价 | 按实计算
JYT16-31 | 材料 | 乙供 | C22030501 | 钢锯条 各种规格 | 根 | 0.015 | 1.528 | 0 | 0 | 计价 | 按实计算
JYT16-31 | 机械 | 乙供 | J11-01-014 | 电动空气压缩机 排气量 0.3m³/min | 台班 | 0.008 | 32.626 | 0 | 0 | 计价 | 按实计算
JYT16-31 | 材料 | 乙供 | C99010102 | 其他材料费 | 元 | 0.5465 | 1 | 0 | 0 | 计价 | 按实计算
JYT16-32 | 人工 | 乙供 | 9101106 | 普通工 | 工日 | 0.071 | 75 | 0 | 0 | 计价 | 按实计算
JYT16-32 | 人工 | 乙供 | 9102102 | 建筑技术工 | 工日 | 0.071 | 104 | 0 | 0 | 计价 | 按实计算
JYT16-32 | 材料 | 乙供 | C06090305 | 塑料管卡子 DN80 | 个 | 0.67 | 1.342 | 0 | 0 | 计价 | 按实计算
JYT16-32 | 材料 | 乙供 | C12025104 | 硬聚氯乙烯焊条 | kg | 0.005 | 15.93 | 0 | 0 | 计价 | 按实计算
JYT16-32 | 材料 | 乙供 | C13011101 | 膨胀螺栓 M6 | 套 | 1.326 | 0.482 | 0 | 0 | 计价 | 按实计算
JYT16-32 | 材料 | 乙供 | C14010100 | 镀锌铁丝 | kg | 0.003 | 4.674 | 0 | 0 | 计价 | 按实计算
JYT16-32 | 材料 | 乙供 | C18050108 | 硬聚氯乙烯塑料管 DN80 | m | 1.192 | 25.52 | 0 | 0 | 计价 | 按实计算
JYT16-32 | 材料 | 乙供 | C22030303 | 冲击钻头 φ12 | 支 | 0.009 | 9.09 | 0 | 0 | 计价 | 按实计算
JYT16-32 | 材料 | 乙供 | C22030501 | 钢锯条 各种规格 | 根 | 0.015 | 1.528 | 0 | 0 | 计价 | 按实计算
JYT16-32 | 机械 | 乙供 | J11-01-014 | 电动空气压缩机 排气量 0.3m³/min | 台班 | 0.008 | 32.626 | 0 | 0 | 计价 | 按实计算
JYT16-32 | 材料 | 乙供 | C99010102 | 其他材料费 | 元 | 0.6431 | 1 | 0 | 0 | 计价 | 按实计算
JYT16-33 | 人工 | 乙供 | 9101106 | 普通工 | 工日 | 0.0191 | 75 | 0 | 0 | 计价 | 按实计算
JYT16-33 | 人工 | 乙供 | 9102102 | 建筑技术工 | 工日 | 0.0192 | 104 | 0 | 0 | 计价 | 按实计算
JYT16-33 | 材料 | 乙供 | C12025104 | 硬聚氯乙烯焊条 | kg | 0.002 | 15.93 | 0 | 0 | 计价 | 按实计算
JYT16-33 | 材料 | 乙供 | C14010100 | 镀锌铁丝 | kg | 0.003 | 4.674 | 0 | 0 | 计价 | 按实计算
JYT16-33 | 材料 | 乙供 | C18050101 | 硬聚氯乙烯塑料管 DN20及以下 | m | 1.061 | 3.183 | 0 | 0 | 计价 | 按实计算
JYT16-33 | 材料 | 乙供 | C22030501 | 钢锯条 各种规格 | 根 | 0.01 | 1.528 | 0 | 0 | 计价 | 按实计算
JYT16-33 | 机械 | 乙供 | J11-01-014 | 电动空气压缩机 排气量 0.3m³/min | 台班 | 0.005 | 32.626 | 0 | 0 | 计价 | 按实计算
JYT16-33 | 材料 | 乙供 | C99010102 | 其他材料费 | 元 | 0.0688 | 1 | 0 | 0 | 计价 | 按实计算
JYT16-34 | 人工 | 乙供 | 9101106 | 普通工 | 工日 | 0.0208 | 75 | 0 | 0 | 计价 | 按实计算
JYT16-34 | 人工 | 乙供 | 9102102 | 建筑技术工 | 工日 | 0.0207 | 104 | 0 | 0 | 计价 | 按实计算
JYT16-34 | 材料 | 乙供 | C12025104 | 硬聚氯乙烯焊条 | kg | 0.002 | 15.93 | 0 | 0 | 计价 | 按实计算
JYT16-34 | 材料 | 乙供 | C14010100 | 镀锌铁丝 | kg | 0.003 | 4.674 | 0 | 0 | 计价 | 按实计算
JYT16-34 | 材料 | 乙供 | C18050101 | 硬聚氯乙烯塑料管 DN20及以下 | m | 1.061 | 3.183 | 0 | 0 | 计价 | 按实计算
JYT16-34 | 材料 | 乙供 | C22030501 | 钢锯条 各种规格 | 根 | 0.01 | 1.528 | 0 | 0 | 计价 | 按实计算
JYT16-34 | 机械 | 乙供 | J11-01-014 | 电动空气压缩机 排气量 0.3m³/min | 台班 | 0.005 | 32.626 | 0 | 0 | 计价 | 按实计算
JYT16-34 | 材料 | 乙供 | C99010102 | 其他材料费 | 元 | 0.0688 | 1 | 0 | 0 | 计价 | 按实计算
JYT16-35 | 人工 | 乙供 | 9101106 | 普通工 | 工日 | 0.0288 | 75 | 0 | 0 | 计价 | 按实计算
JYT16-35 | 人工 | 乙供 | 9102102 | 建筑技术工 | 工日 | 0.0288 | 104 | 0 | 0 | 计价 | 按实计算
JYT16-35 | 材料 | 乙供 | C12025104 | 硬聚氯乙烯焊条 | kg | 0.002 | 15.93 | 0 | 0 | 计价 | 按实计算
JYT16-35 | 材料 | 乙供 | C14010100 | 镀锌铁丝 | kg | 0.003 | 4.674 | 0 | 0 | 计价 | 按实计算
JYT16-35 | 材料 | 乙供 | C18050102 | 硬聚氯乙烯塑料管 DN25 | m | 1.064 | 4.775 | 0 | 0 | 计价 | 按实计算
JYT16-35 | 材料 | 乙供 | C22030501 | 钢锯条 各种规格 | 根 | 0.01 | 1.528 | 0 | 0 | 计价 | 按实计算
JYT16-35 | 机械 | 乙供 | J11-01-014 | 电动空气压缩机 排气量 0.3m³/min | 台班 | 0.008 | 32.626 | 0 | 0 | 计价 | 按实计算
JYT16-35 | 材料 | 乙供 | C99010102 | 其他材料费 | 元 | 0.1028 | 1 | 0 | 0 | 计价 | 按实计算
JYT16-36 | 人工 | 乙供 | 9101106 | 普通工 | 工日 | 0.0307 | 75 | 0 | 0 | 计价 | 按实计算
JYT16-36 | 人工 | 乙供 | 9102102 | 建筑技术工 | 工日 | 0.0309 | 104 | 0 | 0 | 计价 | 按实计算
JYT16-36 | 材料 | 乙供 | C12025104 | 硬聚氯乙烯焊条 | kg | 0.002 | 15.93 | 0 | 0 | 计价 | 按实计算
JYT16-36 | 材料 | 乙供 | C14010100 | 镀锌铁丝 | kg | 0.003 | 4.674 | 0 | 0 | 计价 | 按实计算
JYT16-36 | 材料 | 乙供 | C18050103 | 硬聚氯乙烯塑料管 DN32 | m | 1.064 | 7.66 | 0 | 0 | 计价 | 按实计算
JYT16-36 | 材料 | 乙供 | C22030501 | 钢锯条 各种规格 | 根 | 0.01 | 1.528 | 0 | 0 | 计价 | 按实计算
JYT16-36 | 机械 | 乙供 | J11-01-014 | 电动空气压缩机 排气量 0.3m³/min | 台班 | 0.008 | 32.626 | 0 | 0 | 计价 | 按实计算
JYT16-36 | 材料 | 乙供 | C99010102 | 其他材料费 | 元 | 0.1642 | 1 | 0 | 0 | 计价 | 按实计算
JYT16-37 | 人工 | 乙供 | 9101106 | 普通工 | 工日 | 0.0377 | 75 | 0 | 0 | 计价 | 按实计算
JYT16-37 | 人工 | 乙供 | 9102102 | 建筑技术工 | 工日 | 0.0378 | 104 | 0 | 0 | 计价 | 按实计算
JYT16-37 | 材料 | 乙供 | C12025104 | 硬聚氯乙烯焊条 | kg | 0.005 | 15.93 | 0 | 0 | 计价 | 按实计算
JYT16-37 | 材料 | 乙供 | C14010100 | 镀锌铁丝 | kg | 0.003 | 4.674 | 0 | 0 | 计价 | 按实计算
JYT16-37 | 材料 | 乙供 | C18050104 | 硬聚氯乙烯塑料管 DN40 | m | 1.074 | 11.397 | 0 | 0 | 计价 | 按实计算
JYT16-37 | 材料 | 乙供 | C22030501 | 钢锯条 各种规格 | 根 | 0.01 | 1.528 | 0 | 0 | 计价 | 按实计算
JYT16-37 | 机械 | 乙供 | J11-01-014 | 电动空气压缩机 排气量 0.3m³/min | 台班 | 0.008 | 32.626 | 0 | 0 | 计价 | 按实计算
JYT16-37 | 材料 | 乙供 | C99010102 | 其他材料费 | 元 | 0.247 | 1 | 0 | 0 | 计价 | 按实计算
JYT16-38 | 人工 | 乙供 | 9101106 | 普通工 | 工日 | 0.0399 | 75 | 0 | 0 | 计价 | 按实计算
JYT16-38 | 人工 | 乙供 | 9102102 | 建筑技术工 | 工日 | 0.0399 | 104 | 0 | 0 | 计价 | 按实计算
JYT16-38 | 材料 | 乙供 | C12025104 | 硬聚氯乙烯焊条 | kg | 0.005 | 15.93 | 0 | 0 | 计价 | 按实计算
JYT16-38 | 材料 | 乙供 | C14010100 | 镀锌铁丝 | kg | 0.003 | 4.674 | 0 | 0 | 计价 | 按实计算
JYT16-38 | 材料 | 乙供 | C18050105 | 硬聚氯乙烯塑料管 DN50 | m | 1.074 | 15.551 | 0 | 0 | 计价 | 按实计算
JYT16-38 | 材料 | 乙供 | C22030501 | 钢锯条 各种规格 | 根 | 0.01 | 1.528 | 0 | 0 | 计价 | 按实计算
JYT16-38 | 机械 | 乙供 | J11-01-014 | 电动空气压缩机 排气量 0.3m³/min | 台班 | 0.008 | 32.626 | 0 | 0 | 计价 | 按实计算
JYT16-38 | 材料 | 乙供 | C99010102 | 其他材料费 | 元 | 0.3362 | 1 | 0 | 0 | 计价 | 按实计算
JYT16-39 | 人工 | 乙供 | 9101106 | 普通工 | 工日 | 0.0494 | 75 | 0 | 0 | 计价 | 按实计算
JYT16-39 | 人工 | 乙供 | 9102102 | 建筑技术工 | 工日 | 0.0493 | 104 | 0 | 0 | 计价 | 按实计算
JYT16-39 | 材料 | 乙供 | C12025104 | 硬聚氯乙烯焊条 | kg | 0.005 | 15.93 | 0 | 0 | 计价 | 按实计算
JYT16-39 | 材料 | 乙供 | C14010100 | 镀锌铁丝 | kg | 0.003 | 4.674 | 0 | 0 | 计价 | 按实计算
JYT16-39 | 材料 | 乙供 | C18050107 | 硬聚氯乙烯塑料管 DN70 | m | 1.16 | 22.06 | 0 | 0 | 计价 | 按实计算
JYT16-39 | 材料 | 乙供 | C22030501 | 钢锯条 各种规格 | 根 | 0.015 | 1.528 | 0 | 0 | 计价 | 按实计算
JYT16-39 | 机械 | 乙供 | J11-01-014 | 电动空气压缩机 排气量 0.3m³/min | 台班 | 0.008 | 32.626 | 0 | 0 | 计价 | 按实计算
JYT16-39 | 材料 | 乙供 | C99010102 | 其他材料费 | 元 | 0.5141 | 1 | 0 | 0 | 计价 | 按实计算
JYT16-40 | 人工 | 乙供 | 9101106 | 普通工 | 工日 | 0.0615 | 75 | 0 | 0 | 计价 | 按实计算
JYT16-40 | 人工 | 乙供 | 9102102 | 建筑技术工 | 工日 | 0.0614 | 104 | 0 | 0 | 计价 | 按实计算
JYT16-40 | 材料 | 乙供 | C12025104 | 硬聚氯乙烯焊条 | kg | 0.005 | 15.93 | 0 | 0 | 计价 | 按实计算
JYT16-40 | 材料 | 乙供 | C14010100 | 镀锌铁丝 | kg | 0.003 | 4.674 | 0 | 0 | 计价 | 按实计算
JYT16-40 | 材料 | 乙供 | C18050108 | 硬聚氯乙烯塑料管 DN80 | m | 1.192 | 25.52 | 0 | 0 | 计价 | 按实计算
JYT16-40 | 材料 | 乙供 | C22030501 | 钢锯条 各种规格 | 根 | 0.015 | 1.528 | 0 | 0 | 计价 | 按实计算
JYT16-40 | 机械 | 乙供 | J11-01-014 | 电动空气压缩机 排气量 0.3m³/min | 台班 | 0.008 | 32.626 | 0 | 0 | 计价 | 按实计算
JYT16-40 | 材料 | 乙供 | C99010102 | 其他材料费 | 元 | 0.6107 | 1 | 0 | 0 | 计价 | 按实计算
JYT16-41 | 人工 | 乙供 | 9101106 | 普通工 | 工日 | 0.0654 | 75 | 0 | 0 | 计价 | 按实计算
JYT16-41 | 人工 | 乙供 | 9102102 | 建筑技术工 | 工日 | 0.0655 | 104 | 0 | 0 | 计价 | 按实计算
JYT16-41 | 材料 | 乙供 | C12025104 | 硬聚氯乙烯焊条 | kg | 0.005 | 15.93 | 0 | 0 | 计价 | 按实计算
JYT16-41 | 材料 | 乙供 | C14010100 | 镀锌铁丝 | kg | 0.003 | 4.674 | 0 | 0 | 计价 | 按实计算
JYT16-41 | 材料 | 乙供 | C18050109 | 硬聚氯乙烯塑料管 DN100 | m | 1.192 | 36.641 | 0 | 0 | 计价 | 按实计算
JYT16-41 | 材料 | 乙供 | C22030501 | 钢锯条 各种规格 | 根 | 0.015 | 1.528 | 0 | 0 | 计价 | 按实计算
JYT16-41 | 机械 | 乙供 | J11-01-014 | 电动空气压缩机 排气量 0.3m³/min | 台班 | 0.008 | 32.626 | 0 | 0 | 计价 | 按实计算
JYT16-41 | 材料 | 乙供 | C99010102 | 其他材料费 | 元 | 0.8759 | 1 | 0 | 0 | 计价 | 按实计算
JYT16-42 | 人工 | 乙供 | 9101106 | 普通工 | 工日 | 0.1364 | 75 | 0 | 0 | 计价 | 按实计算
JYT16-42 | 人工 | 乙供 | 9102102 | 建筑技术工 | 工日 | 0.1364 | 104 | 0 | 0 | 计价 | 按实计算
JYT16-42 | 材料 | 乙供 | C13020200 | 镀锌半圆头螺栓 综合 | 套 | 0.189 | 0.84 | 0 | 0 | 计价 | 按实计算
JYT16-42 | 材料 | 乙供 | C16050213 | 金属软管 DN20 | m | 1.03 | 2.198 | 0 | 0 | 计价 | 按实计算
JYT16-42 | 材料 | 乙供 | C16050301 | 金属软管接头 DN10~25 | 个 | 2.944 | 0.325 | 0 | 0 | 计价 | 按实计算
JYT16-42 | 材料 | 乙供 | C16050401 | 金属软管锁紧螺母 20以下 | 个 | 2.912 | 0.367 | 0 | 0 | 计价 | 按实计算
JYT16-42 | 材料 | 乙供 | C16050501 | 金属软管卡子 20以下 | 个 | 2.944 | 0.292 | 0 | 0 | 计价 | 按实计算
JYT16-42 | 材料 | 乙供 | C99010102 | 其他材料费 | 元 | 0.1062 | 1 | 0 | 0 | 计价 | 按实计算
JYT16-43 | 人工 | 乙供 | 9101106 | 普通工 | 工日 | 0.153 | 75 | 0 | 0 | 计价 | 按实计算
JYT16-43 | 人工 | 乙供 | 9102102 | 建筑技术工 | 工日 | 0.153 | 104 | 0 | 0 | 计价 | 按实计算
JYT16-43 | 材料 | 乙供 | C13020200 | 镀锌半圆头螺栓 综合 | 套 | 0.189 | 0.84 | 0 | 0 | 计价 | 按实计算
JYT16-43 | 材料 | 乙供 | C16050215 | 金属软管 DN32 | m | 1.03 | 3.665 | 0 | 0 | 计价 | 按实计算
JYT16-43 | 材料 | 乙供 | C16050302 | 金属软管接头 DN25~40 | 个 | 2.944 | 0.751 | 0 | 0 | 计价 | 按实计算
JYT16-43 | 材料 | 乙供 | C16050402 | 金属软管锁紧螺母 32 | 个 | 2.912 | 0.407 | 0 | 0 | 计价 | 按实计算
JYT16-43 | 材料 | 乙供 | C16050502 | 金属软管卡子 32 | 个 | 2.944 | 0.54 | 0 | 0 | 计价 | 按实计算
JYT16-43 | 材料 | 乙供 | C99010102 | 其他材料费 | 元 | 0.1784 | 1 | 0 | 0 | 计价 | 按实计算
JYT16-44 | 人工 | 乙供 | 9101106 | 普通工 | 工日 | 0.202 | 75 | 0 | 0 | 计价 | 按实计算
JYT16-44 | 人工 | 乙供 | 9102102 | 建筑技术工 | 工日 | 0.202 | 104 | 0 | 0 | 计价 | 按实计算
JYT16-44 | 材料 | 乙供 | C13020200 | 镀锌半圆头螺栓 综合 | 套 | 0.189 | 0.84 | 0 | 0 | 计价 | 按实计算
JYT16-44 | 材料 | 乙供 | C16050217 | 金属软管 DN50 | m | 1.03 | 7.958 | 0 | 0 | 计价 | 按实计算
JYT16-44 | 材料 | 乙供 | C16050303 | 金属软管接头 DN40~65 | 个 | 2.944 | 1.715 | 0 | 0 | 计价 | 按实计算
JYT16-44 | 材料 | 乙供 | C16050404 | 金属软管锁紧螺母 50 | 个 | 2.912 | 0.587 | 0 | 0 | 计价 | 按实计算
JYT16-44 | 材料 | 乙供 | C16050504 | 金属软管卡子 50 | 个 | 2.944 | 0.673 | 0 | 0 | 计价 | 按实计算
JYT16-44 | 材料 | 乙供 | C99010102 | 其他材料费 | 元 | 0.3419 | 1 | 0 | 0 | 计价 | 按实计算
JYT16-45 | 人工 | 乙供 | 9101106 | 普通工 | 工日 | 0.0037 | 75 | 0 | 0 | 计价 | 按实计算
JYT16-45 | 人工 | 乙供 | 9102102 | 建筑技术工 | 工日 | 0.0038 | 104 | 0 | 0 | 计价 | 按实计算
JYT16-45 | 材料 | 乙供 | C12030301 | 焊锡膏 | kg | 0.0001 | 5.075 | 0 | 0 | 计价 | 按实计算
JYT16-45 | 材料 | 乙供 | C16011101 | 铜芯绝缘导线 截面1.5mm² | m | 1.16 | 0.915 | 0 | 0 | 计价 | 按实计算
JYT16-45 | 材料 | 乙供 | C16011801 | 锡基钎料 | kg | 0.0015 | 28.31 | 0 | 0 | 计价 | 按实计算
JYT16-45 | 材料 | 乙供 | C18060101 | 塑料带 20mm×40m | 卷 | 0.0025 | 2.42 | 0 | 0 | 计价 | 按实计算
JYT16-45 | 材料 | 乙供 | C19010102 | 汽油 | kg | 0.005 | 7.38 | 0 | 0 | 计价 | 按实计算
JYT16-45 | 材料 | 乙供 | C22040501 | 棉纱头 | kg | 0.002 | 5.91 | 0 | 0 | 计价 | 按实计算
JYT16-45 | 材料 | 乙供 | C99010102 | 其他材料费 | 元 | 0.0232 | 1 | 0 | 0 | 计价 | 按实计算
JYT16-46 | 人工 | 乙供 | 9101106 | 普通工 | 工日 | 0.0037 | 75 | 0 | 0 | 计价 | 按实计算
JYT16-46 | 人工 | 乙供 | 9102102 | 建筑技术工 | 工日 | 0.0038 | 104 | 0 | 0 | 计价 | 按实计算
JYT16-46 | 材料 | 乙供 | C12030301 | 焊锡膏 | kg | 0.0001 | 5.075 | 0 | 0 | 计价 | 按实计算
JYT16-46 | 材料 | 乙供 | C16011102 | 铜芯绝缘导线 截面2.5mm² | m | 1.16 | 1.562 | 0 | 0 | 计价 | 按实计算
JYT16-46 | 材料 | 乙供 | C16011801 | 锡基钎料 | kg | 0.002 | 28.31 | 0 | 0 | 计价 | 按实计算
JYT16-46 | 材料 | 乙供 | C18060101 | 塑料带 20mm×40m | 卷 | 0.0025 | 2.42 | 0 | 0 | 计价 | 按实计算
JYT16-46 | 材料 | 乙供 | C19010102 | 汽油 | kg | 0.005 | 7.38 | 0 | 0 | 计价 | 按实计算
JYT16-46 | 材料 | 乙供 | C22040501 | 棉纱头 | kg | 0.002 | 5.91 | 0 | 0 | 计价 | 按实计算
JYT16-46 | 材料 | 乙供 | C99010102 | 其他材料费 | 元 | 0.0385 | 1 | 0 | 0 | 计价 | 按实计算
JYT16-47 | 人工 | 乙供 | 9101106 | 普通工 | 工日 | 0.0027 | 75 | 0 | 0 | 计价 | 按实计算
JYT16-47 | 人工 | 乙供 | 9102102 | 建筑技术工 | 工日 | 0.0027 | 104 | 0 | 0 | 计价 | 按实计算
JYT16-47 | 材料 | 乙供 | C12030301 | 焊锡膏 | kg | 0.0001 | 5.075 | 0 | 0 | 计价 | 按实计算
JYT16-47 | 材料 | 乙供 | C16011103 | 铜芯绝缘导线 截面4mm² | m | 1.1 | 2.21 | 0 | 0 | 计价 | 按实计算
JYT16-47 | 材料 | 乙供 | C16011801 | 锡基钎料 | kg | 0.002 | 28.31 | 0 | 0 | 计价 | 按实计算
JYT16-47 | 材料 | 乙供 | C18060101 | 塑料带 20mm×40m | 卷 | 0.0025 | 2.42 | 0 | 0 | 计价 | 按实计算
JYT16-47 | 材料 | 乙供 | C19010102 | 汽油 | kg | 0.005 | 7.38 | 0 | 0 | 计价 | 按实计算
JYT16-47 | 材料 | 乙供 | C22040501 | 棉纱头 | kg | 0.002 | 5.91 | 0 | 0 | 计价 | 按实计算
JYT16-47 | 材料 | 乙供 | C99010102 | 其他材料费 | 元 | 0.0509 | 1 | 0 | 0 | 计价 | 按实计算
JYT16-48 | 人工 | 乙供 | 9101106 | 普通工 | 工日 | 0.0029 | 75 | 0 | 0 | 计价 | 按实计算
JYT16-48 | 人工 | 乙供 | 9102102 | 建筑技术工 | 工日 | 0.0031 | 104 | 0 | 0 | 计价 | 按实计算
JYT16-48 | 材料 | 乙供 | C12030301 | 焊锡膏 | kg | 0.0001 | 5.075 | 0 | 0 | 计价 | 按实计算
JYT16-48 | 材料 | 乙供 | C16011104 | 铜芯绝缘导线 截面6mm² | m | 1.1 | 3.3 | 0 | 0 | 计价 | 按实计算
JYT16-48 | 材料 | 乙供 | C16011801 | 锡基钎料 | kg | 0.0003 | 28.31 | 0 | 0 | 计价 | 按实计算
JYT16-48 | 材料 | 乙供 | C18060101 | 塑料带 20mm×40m | 卷 | 0.003 | 2.42 | 0 | 0 | 计价 | 按实计算
JYT16-48 | 材料 | 乙供 | C19010102 | 汽油 | kg | 0.005 | 7.38 | 0 | 0 | 计价 | 按实计算
JYT16-48 | 材料 | 乙供 | C22040501 | 棉纱头 | kg | 0.002 | 5.91 | 0 | 0 | 计价 | 按实计算
JYT16-48 | 材料 | 乙供 | C99010102 | 其他材料费 | 元 | 0.0739 | 1 | 0 | 0 | 计价 | 按实计算
JYT16-49 | 人工 | 乙供 | 9101106 | 普通工 | 工日 | 0.0035 | 75 | 0 | 0 | 计价 | 按实计算
JYT16-49 | 人工 | 乙供 | 9102102 | 建筑技术工 | 工日 | 0.0036 | 104 | 0 | 0 | 计价 | 按实计算
JYT16-49 | 材料 | 乙供 | C12030301 | 焊锡膏 | kg | 0.0002 | 5.075 | 0 | 0 | 计价 | 按实计算
JYT16-49 | 材料 | 乙供 | C16011105 | 铜芯绝缘导线 截面10mm² | m | 1.05 | 5.847 | 0 | 0 | 计价 | 按实计算
JYT16-49 | 材料 | 乙供 | C16011801 | 锡基钎料 | kg | 0.0003 | 28.31 | 0 | 0 | 计价 | 按实计算
JYT16-49 | 材料 | 乙供 | C18060101 | 塑料带 20mm×40m | 卷 | 0.003 | 2.42 | 0 | 0 | 计价 | 按实计算
JYT16-49 | 材料 | 乙供 | C19010102 | 汽油 | kg | 0.005 | 7.38 | 0 | 0 | 计价 | 按实计算
JYT16-49 | 材料 | 乙供 | C22040501 | 棉纱头 | kg | 0.003 | 5.91 | 0 | 0 | 计价 | 按实计算
JYT16-49 | 材料 | 乙供 | C99010102 | 其他材料费 | 元 | 0.1242 | 1 | 0 | 0 | 计价 | 按实计算
JYT16-50 | 人工 | 乙供 | 9101106 | 普通工 | 工日 | 0.0191 | 75 | 0 | 0 | 计价 | 按实计算
JYT16-50 | 人工 | 乙供 | 9102102 | 建筑技术工 | 工日 | 0.0192 | 104 | 0 | 0 | 计价 | 按实计算
JYT16-50 | 材料 | 乙供 | C13030212 | 镀锌锁紧螺母 3×15~20 | 个 | 2.225 | 0.219 | 0 | 0 | 计价 | 按实计算
JYT16-50 | 材料 | 乙供 | C16100121 | 暗装接线盒 | 个 | 1.02 | 1.746 | 0 | 0 | 计价 | 按实计算
JYT16-50 | 材料 | 乙供 | C18070501 | 塑料护口 20 | 个 | 2.225 | 0.06 | 0 | 0 | 计价 | 按实计算
JYT16-50 | 材料 | 乙供 | C99010102 | 其他材料费 | 元 | 0.048 | 1 | 0 | 0 | 计价 | 按实计算
JYT16-51 | 人工 | 乙供 | 9101106 | 普通工 | 工日 | 0.0208 | 75 | 0 | 0 | 计价 | 按实计算
JYT16-51 | 人工 | 乙供 | 9102102 | 建筑技术工 | 工日 | 0.0207 | 104 | 0 | 0 | 计价 | 按实计算
JYT16-51 | 材料 | 乙供 | C13030212 | 镀锌锁紧螺母 3×15~20 | 个 | 1.03 | 0.219 | 0 | 0 | 计价 | 按实计算
JYT16-51 | 材料 | 乙供 | C16100131 | 暗装开关盒 | 个 | 1.02 | 1.746 | 0 | 0 | 计价 | 按实计算
JYT16-51 | 材料 | 乙供 | C18070501 | 塑料护口 20 | 个 | 1.03 | 0.06 | 0 | 0 | 计价 | 按实计算
JYT16-51 | 材料 | 乙供 | C99010102 | 其他材料费 | 元 | 0.0414 | 1 | 0 | 0 | 计价 | 按实计算
JYT16-52 | 人工 | 乙供 | 9101106 | 普通工 | 工日 | 0.0343 | 75 | 0 | 0 | 计价 | 按实计算
JYT16-52 | 人工 | 乙供 | 9102102 | 建筑技术工 | 工日 | 0.0344 | 104 | 0 | 0 | 计价 | 按实计算
JYT16-52 | 材料 | 乙供 | C13020200 | 镀锌半圆头螺栓 综合 | 套 | 0.161 | 0.84 | 0 | 0 | 计价 | 按实计算
JYT16-52 | 材料 | 乙供 | C16100101 | 明装接线盒 | 个 | 1.02 | 2.05 | 0 | 0 | 计价 | 按实计算
JYT16-52 | 材料 | 乙供 | C18080501 | 塑料胀管 φ6~8 | 个 | 2.06 | 0.058 | 0 | 0 | 计价 | 按实计算
JYT16-52 | 材料 | 乙供 | C99010102 | 其他材料费 | 元 | 0.0469 | 1 | 0 | 0 | 计价 | 按实计算
JYT16-53 | 人工 | 乙供 | 9101106 | 普通工 | 工日 | 0.0529 | 75 | 0 | 0 | 计价 | 按实计算
JYT16-53 | 人工 | 乙供 | 9102102 | 建筑技术工 | 工日 | 0.053 | 104 | 0 | 0 | 计价 | 按实计算
JYT16-53 | 材料 | 乙供 | C13020200 | 镀锌半圆头螺栓 综合 | 套 | 0.161 | 0.84 | 0 | 0 | 计价 | 按实计算
JYT16-53 | 材料 | 乙供 | C16100111 | 明装防爆接线盒 | 个 | 1.02 | 1.746 | 0 | 0 | 计价 | 按实计算
JYT16-53 | 材料 | 乙供 | C18080501 | 塑料胀管 φ6~8 | 个 | 2.06 | 0.058 | 0 | 0 | 计价 | 按实计算
JYT16-53 | 材料 | 乙供 | C99010102 | 其他材料费 | 元 | 0.0407 | 1 | 0 | 0 | 计价 | 按实计算
JYT16-54 | 人工 | 乙供 | 9101106 | 普通工 | 工日 | 0.0084 | 75 | 0 | 0 | 计价 | 按实计算
JYT16-54 | 人工 | 乙供 | 9102102 | 建筑技术工 | 工日 | 0.0084 | 104 | 0 | 0 | 计价 | 按实计算
JYT16-54 | 材料 | 乙供 | C12026101 | 焊锡 | kg | 0.001 | 41.517 | 0 | 0 | 计价 | 按实计算
JYT16-54 | 材料 | 乙供 | C14010100 | 镀锌铁丝 | kg | 0.0025 | 4.674 | 0 | 0 | 计价 | 按实计算
JYT16-54 | 材料 | 乙供 | C16020501 | 铜芯电缆 二芯4mm² | m | 1.01 | 6.638 | 0 | 0 | 计价 | 按实计算
JYT16-54 | 材料 | 乙供 | C16100601 | 电缆标识牌 | 个 | 0.05 | 0.402 | 0 | 0 | 计价 | 按实计算
JYT16-54 | 材料 | 乙供 | C19010102 | 汽油 | kg | 0.0104 | 7.38 | 0 | 0 | 计价 | 按实计算
JYT16-54 | 材料 | 乙供 | C20070621 | 绝缘清漆 | kg | 0.01 | 10.469 | 0 | 0 | 计价 | 按实计算
JYT16-54 | 机械 | 乙供 | J03-01-033 | 汽车式起重机 起重量 5t | 台班 | 0.0028 | 564.811 | 0 | 0 | 计价 | 按实计算
JYT16-54 | 材料 | 乙供 | C99010102 | 其他材料费 | 元 | 0.1392 | 1 | 0 | 0 | 计价 | 按实计算
JYT16-55 | 人工 | 乙供 | 9101106 | 普通工 | 工日 | 0.0091 | 75 | 0 | 0 | 计价 | 按实计算
JYT16-55 | 人工 | 乙供 | 9102102 | 建筑技术工 | 工日 | 0.0092 | 104 | 0 | 0 | 计价 | 按实计算
JYT16-55 | 材料 | 乙供 | C12026101 | 焊锡 | kg | 0.001 | 41.517 | 0 | 0 | 计价 | 按实计算
JYT16-55 | 材料 | 乙供 | C14010100 | 镀锌铁丝 | kg | 0.0025 | 4.674 | 0 | 0 | 计价 | 按实计算
JYT16-55 | 材料 | 乙供 | C16020502 | 铜芯电缆 二芯6mm² | m | 1.01 | 10.407 | 0 | 0 | 计价 | 按实计算
JYT16-55 | 材料 | 乙供 | C16100601 | 电缆标识牌 | 个 | 0.05 | 0.402 | 0 | 0 | 计价 | 按实计算
JYT16-55 | 材料 | 乙供 | C19010102 | 汽油 | kg | 0.0104 | 7.38 | 0 | 0 | 计价 | 按实计算
JYT16-55 | 材料 | 乙供 | C20070621 | 绝缘清漆 | kg | 0.01 | 10.469 | 0 | 0 | 计价 | 按实计算
JYT16-55 | 机械 | 乙供 | J03-01-033 | 汽车式起重机 起重量 5t | 台班 | 0.0028 | 564.811 | 0 | 0 | 计价 | 按实计算
JYT16-55 | 材料 | 乙供 | C99010102 | 其他材料费 | 元 | 0.2153 | 1 | 0 | 0 | 计价 | 按实计算
JYT16-56 | 人工 | 乙供 | 9101106 | 普通工 | 工日 | 0.0101 | 75 | 0 | 0 | 计价 | 按实计算
JYT16-56 | 人工 | 乙供 | 9102102 | 建筑技术工 | 工日 | 0.0102 | 104 | 0 | 0 | 计价 | 按实计算
JYT16-56 | 材料 | 乙供 | C12026101 | 焊锡 | kg | 0.001 | 41.517 | 0 | 0 | 计价 | 按实计算
JYT16-56 | 材料 | 乙供 | C14010100 | 镀锌铁丝 | kg | 0.0025 | 4.674 | 0 | 0 | 计价 | 按实计算
JYT16-56 | 材料 | 乙供 | C16020503 | 铜芯电缆 二芯10mm² | m | 1.01 | 14.88 | 0 | 0 | 计价 | 按实计算
JYT16-56 | 材料 | 乙供 | C16100601 | 电缆标识牌 | 个 | 0.05 | 0.402 | 0 | 0 | 计价 | 按实计算
JYT16-56 | 材料 | 乙供 | C19010102 | 汽油 | kg | 0.0104 | 7.38 | 0 | 0 | 计价 | 按实计算
JYT16-56 | 材料 | 乙供 | C20070621 | 绝缘清漆 | kg | 0.01 | 10.469 | 0 | 0 | 计价 | 按实计算
JYT16-56 | 机械 | 乙供 | J03-01-033 | 汽车式起重机 起重量 5t | 台班 | 0.0028 | 564.811 | 0 | 0 | 计价 | 按实计算
JYT16-56 | 材料 | 乙供 | C99010102 | 其他材料费 | 元 | 0.3057 | 1 | 0 | 0 | 计价 | 按实计算
JYT16-57 | 人工 | 乙供 | 9101106 | 普通工 | 工日 | 0.0111 | 75 | 0 | 0 | 计价 | 按实计算
JYT16-57 | 人工 | 乙供 | 9102102 | 建筑技术工 | 工日 | 0.0111 | 104 | 0 | 0 | 计价 | 按实计算
JYT16-57 | 材料 | 乙供 | C12026101 | 焊锡 | kg | 0.001 | 41.517 | 0 | 0 | 计价 | 按实计算
JYT16-57 | 材料 | 乙供 | C14010100 | 镀锌铁丝 | kg | 0.0025 | 4.674 | 0 | 0 | 计价 | 按实计算
JYT16-57 | 材料 | 乙供 | C16020504 | 铜芯电缆 二芯16mm² | m | 1.01 | 23.277 | 0 | 0 | 计价 | 按实计算
JYT16-57 | 材料 | 乙供 | C16100601 | 电缆标识牌 | 个 | 0.05 | 0.402 | 0 | 0 | 计价 | 按实计算
JYT16-57 | 材料 | 乙供 | C19010102 | 汽油 | kg | 0.0104 | 7.38 | 0 | 0 | 计价 | 按实计算
JYT16-57 | 材料 | 乙供 | C20070621 | 绝缘清漆 | kg | 0.01 | 10.469 | 0 | 0 | 计价 | 按实计算
JYT16-57 | 机械 | 乙供 | J03-01-033 | 汽车式起重机 起重量 5t | 台班 | 0.0028 | 564.811 | 0 | 0 | 计价 | 按实计算
JYT16-57 | 材料 | 乙供 | C99010102 | 其他材料费 | 元 | 0.4753 | 1 | 0 | 0 | 计价 | 按实计算
JYT16-58 | 人工 | 乙供 | 9101106 | 普通工 | 工日 | 0.0084 | 75 | 0 | 0 | 计价 | 按实计算
JYT16-58 | 人工 | 乙供 | 9102102 | 建筑技术工 | 工日 | 0.0084 | 104 | 0 | 0 | 计价 | 按实计算
JYT16-58 | 材料 | 乙供 | C12026101 | 焊锡 | kg | 0.001 | 41.517 | 0 | 0 | 计价 | 按实计算
JYT16-58 | 材料 | 乙供 | C14010100 | 镀锌铁丝 | kg | 0.0025 | 4.674 | 0 | 0 | 计价 | 按实计算
JYT16-58 | 材料 | 乙供 | C16020505 | 铜芯电缆 三芯4mm² | m | 1.01 | 9.957 | 0 | 0 | 计价 | 按实计算
JYT16-58 | 材料 | 乙供 | C16100601 | 电缆标识牌 | 个 | 0.05 | 0.402 | 0 | 0 | 计价 | 按实计算
JYT16-58 | 材料 | 乙供 | C19010102 | 汽油 | kg | 0.0075 | 7.38 | 0 | 0 | 计价 | 按实计算
JYT16-58 | 材料 | 乙供 | C20070621 | 绝缘清漆 | kg | 0.005 | 10.469 | 0 | 0 | 计价 | 按实计算
JYT16-58 | 机械 | 乙供 | J03-01-033 | 汽车式起重机 起重量 5t | 台班 | 0.0002 | 564.811 | 0 | 0 | 计价 | 按实计算
JYT16-58 | 材料 | 乙供 | C99010102 | 其他材料费 | 元 | 0.2048 | 1 | 0 | 0 | 计价 | 按实计算
JYT16-59 | 人工 | 乙供 | 9101106 | 普通工 | 工日 | 0.0091 | 75 | 0 | 0 | 计价 | 按实计算
JYT16-59 | 人工 | 乙供 | 9102102 | 建筑技术工 | 工日 | 0.0092 | 104 | 0 | 0 | 计价 | 按实计算
JYT16-59 | 材料 | 乙供 | C12026101 | 焊锡 | kg | 0.001 | 41.517 | 0 | 0 | 计价 | 按实计算
JYT16-59 | 材料 | 乙供 | C14010100 | 镀锌铁丝 | kg | 0.0025 | 4.674 | 0 | 0 | 计价 | 按实计算
JYT16-59 | 材料 | 乙供 | C16020506 | 铜芯电缆 三芯6mm² | m | 1.01 | 15.611 | 0 | 0 | 计价 | 按实计算
JYT16-59 | 材料 | 乙供 | C16100601 | 电缆标识牌 | 个 | 0.05 | 0.402 | 0 | 0 | 计价 | 按实计算
JYT16-59 | 材料 | 乙供 | C19010102 | 汽油 | kg | 0.0075 | 7.38 | 0 | 0 | 计价 | 按实计算
JYT16-59 | 材料 | 乙供 | C20070621 | 绝缘清漆 | kg | 0.005 | 10.469 | 0 | 0 | 计价 | 按实计算
JYT16-59 | 机械 | 乙供 | J03-01-033 | 汽车式起重机 起重量 5t | 台班 | 0.0002 | 564.811 | 0 | 0 | 计价 | 按实计算
JYT16-59 | 材料 | 乙供 | C99010102 | 其他材料费 | 元 | 0.319 | 1 | 0 | 0 | 计价 | 按实计算
JYT16-60 | 人工 | 乙供 | 9101106 | 普通工 | 工日 | 0.0101 | 75 | 0 | 0 | 计价 | 按实计算
JYT16-60 | 人工 | 乙供 | 9102102 | 建筑技术工 | 工日 | 0.0102 | 104 | 0 | 0 | 计价 | 按实计算
JYT16-60 | 材料 | 乙供 | C12026101 | 焊锡 | kg | 0.001 | 41.517 | 0 | 0 | 计价 | 按实计算
JYT16-60 | 材料 | 乙供 | C14010100 | 镀锌铁丝 | kg | 0.0025 | 4.674 | 0 | 0 | 计价 | 按实计算
JYT16-60 | 材料 | 乙供 | C16020507 | 铜芯电缆 三芯10mm² | m | 1.01 | 23.73 | 0 | 0 | 计价 | 按实计算
JYT16-60 | 材料 | 乙供 | C16100601 | 电缆标识牌 | 个 | 0.05 | 0.402 | 0 | 0 | 计价 | 按实计算
JYT16-60 | 材料 | 乙供 | C19010102 | 汽油 | kg | 0.0075 | 7.38 | 0 | 0 | 计价 | 按实计算
JYT16-60 | 材料 | 乙供 | C20070621 | 绝缘清漆 | kg | 0.005 | 10.469 | 0 | 0 | 计价 | 按实计算
JYT16-60 | 机械 | 乙供 | J03-01-033 | 汽车式起重机 起重量 5t | 台班 | 0.0002 | 564.811 | 0 | 0 | 计价 | 按实计算
JYT16-60 | 材料 | 乙供 | C99010102 | 其他材料费 | 元 | 0.483 | 1 | 0 | 0 | 计价 | 按实计算
JYT16-61 | 人工 | 乙供 | 9101106 | 普通工 | 工日 | 0.0111 | 75 | 0 | 0 | 计价 | 按实计算
JYT16-61 | 人工 | 乙供 | 9102102 | 建筑技术工 | 工日 | 0.0111 | 104 | 0 | 0 | 计价 | 按实计算
JYT16-61 | 材料 | 乙供 | C12026101 | 焊锡 | kg | 0.001 | 41.517 | 0 | 0 | 计价 | 按实计算
JYT16-61 | 材料 | 乙供 | C14010100 | 镀锌铁丝 | kg | 0.0205 | 4.674 | 0 | 0 | 计价 | 按实计算
JYT16-61 | 材料 | 乙供 | C16020508 | 铜芯电缆 三芯16mm² | m | 1.01 | 34.916 | 0 | 0 | 计价 | 按实计算
JYT16-61 | 材料 | 乙供 | C16100601 | 电缆标识牌 | 个 | 0.05 | 0.402 | 0 | 0 | 计价 | 按实计算
JYT16-61 | 材料 | 乙供 | C19010102 | 汽油 | kg | 0.0075 | 7.38 | 0 | 0 | 计价 | 按实计算
JYT16-61 | 材料 | 乙供 | C20070621 | 绝缘清漆 | kg | 0.005 | 10.469 | 0 | 0 | 计价 | 按实计算
JYT16-61 | 机械 | 乙供 | J03-01-033 | 汽车式起重机 起重量 5t | 台班 | 0.0002 | 564.811 | 0 | 0 | 计价 | 按实计算
JYT16-61 | 材料 | 乙供 | C99010102 | 其他材料费 | 元 | 0.7106 | 1 | 0 | 0 | 计价 | 按实计算
JYT16-62 | 人工 | 乙供 | 9101106 | 普通工 | 工日 | 0.0095 | 75 | 0 | 0 | 计价 | 按实计算
JYT16-62 | 人工 | 乙供 | 9102102 | 建筑技术工 | 工日 | 0.0096 | 104 | 0 | 0 | 计价 | 按实计算
JYT16-62 | 材料 | 乙供 | C12026101 | 焊锡 | kg | 0.001 | 41.517 | 0 | 0 | 计价 | 按实计算
JYT16-62 | 材料 | 乙供 | C14010100 | 镀锌铁丝 | kg | 0.0025 | 4.674 | 0 | 0 | 计价 | 按实计算
JYT16-62 | 材料 | 乙供 | C16020509 | 铜芯电缆 四芯4mm² | m | 1.01 | 14.213 | 0 | 0 | 计价 | 按实计算
JYT16-62 | 材料 | 乙供 | C16100601 | 电缆标识牌 | 个 | 0.05 | 0.402 | 0 | 0 | 计价 | 按实计算
JYT16-62 | 材料 | 乙供 | C19010102 | 汽油 | kg | 0.0104 | 7.38 | 0 | 0 | 计价 | 按实计算
JYT16-62 | 材料 | 乙供 | C20070621 | 绝缘清漆 | kg | 0.002 | 10.469 | 0 | 0 | 计价 | 按实计算
JYT16-62 | 机械 | 乙供 | J03-01-033 | 汽车式起重机 起重量 5t | 台班 | 0.0002 | 564.811 | 0 | 0 | 计价 | 按实计算
JYT16-62 | 材料 | 乙供 | C99010102 | 其他材料费 | 元 | 0.2905 | 1 | 0 | 0 | 计价 | 按实计算
JYT16-63 | 人工 | 乙供 | 9101106 | 普通工 | 工日 | 0.0107 | 75 | 0 | 0 | 计价 | 按实计算
JYT16-63 | 人工 | 乙供 | 9102102 | 建筑技术工 | 工日 | 0.0108 | 104 | 0 | 0 | 计价 | 按实计算
JYT16-63 | 材料 | 乙供 | C12026101 | 焊锡 | kg | 0.001 | 41.517 | 0 | 0 | 计价 | 按实计算
JYT16-63 | 材料 | 乙供 | C14010100 | 镀锌铁丝 | kg | 0.0025 | 4.674 | 0 | 0 | 计价 | 按实计算
JYT16-63 | 材料 | 乙供 | C16020510 | 铜芯电缆 四芯6mm² | m | 1.01 | 20.449 | 0 | 0 | 计价 | 按实计算
JYT16-63 | 材料 | 乙供 | C16100601 | 电缆标识牌 | 个 | 0.05 | 0.402 | 0 | 0 | 计价 | 按实计算
JYT16-63 | 材料 | 乙供 | C19010102 | 汽油 | kg | 0.0104 | 7.38 | 0 | 0 | 计价 | 按实计算
JYT16-63 | 材料 | 乙供 | C20070621 | 绝缘清漆 | kg | 0.002 | 10.469 | 0 | 0 | 计价 | 按实计算
JYT16-63 | 机械 | 乙供 | J03-01-033 | 汽车式起重机 起重量 5t | 台班 | 0.0002 | 564.811 | 0 | 0 | 计价 | 按实计算
JYT16-63 | 材料 | 乙供 | C99010102 | 其他材料费 | 元 | 0.4165 | 1 | 0 | 0 | 计价 | 按实计算
JYT16-64 | 人工 | 乙供 | 9101106 | 普通工 | 工日 | 0.0117 | 75 | 0 | 0 | 计价 | 按实计算
JYT16-64 | 人工 | 乙供 | 9102102 | 建筑技术工 | 工日 | 0.0117 | 104 | 0 | 0 | 计价 | 按实计算
JYT16-64 | 材料 | 乙供 | C12026101 | 焊锡 | kg | 0.001 | 41.517 | 0 | 0 | 计价 | 按实计算
JYT16-64 | 材料 | 乙供 | C14010100 | 镀锌铁丝 | kg | 0.0025 | 4.674 | 0 | 0 | 计价 | 按实计算
JYT16-64 | 材料 | 乙供 | C16020511 | 铜芯电缆 四芯10mm² | m | 1.01 | 31.404 | 0 | 0 | 计价 | 按实计算
JYT16-64 | 材料 | 乙供 | C16100601 | 电缆标识牌 | 个 | 0.05 | 0.402 | 0 | 0 | 计价 | 按实计算
JYT16-64 | 材料 | 乙供 | C19010102 | 汽油 | kg | 0.0104 | 7.38 | 0 | 0 | 计价 | 按实计算
JYT16-64 | 材料 | 乙供 | C20070621 | 绝缘清漆 | kg | 0.002 | 10.469 | 0 | 0 | 计价 | 按实计算
JYT16-64 | 机械 | 乙供 | J03-01-033 | 汽车式起重机 起重量 5t | 台班 | 0.0002 | 564.811 | 0 | 0 | 计价 | 按实计算
JYT16-64 | 材料 | 乙供 | C99010102 | 其他材料费 | 元 | 0.6378 | 1 | 0 | 0 | 计价 | 按实计算
JYT16-65 | 人工 | 乙供 | 9101106 | 普通工 | 工日 | 0.0129 | 75 | 0 | 0 | 计价 | 按实计算
JYT16-65 | 人工 | 乙供 | 9102102 | 建筑技术工 | 工日 | 0.0129 | 104 | 0 | 0 | 计价 | 按实计算
JYT16-65 | 材料 | 乙供 | C12026101 | 焊锡 | kg | 0.001 | 41.517 | 0 | 0 | 计价 | 按实计算
JYT16-65 | 材料 | 乙供 | C14010100 | 镀锌铁丝 | kg | 0.0025 | 4.674 | 0 | 0 | 计价 | 按实计算
JYT16-65 | 材料 | 乙供 | C16020512 | 铜芯电缆 四芯16mm² | m | 1.01 | 46.436 | 0 | 0 | 计价 | 按实计算
JYT16-65 | 材料 | 乙供 | C16100601 | 电缆标识牌 | 个 | 0.05 | 0.402 | 0 | 0 | 计价 | 按实计算
JYT16-65 | 材料 | 乙供 | C19010102 | 汽油 | kg | 0.0104 | 7.38 | 0 | 0 | 计价 | 按实计算
JYT16-65 | 材料 | 乙供 | C20070621 | 绝缘清漆 | kg | 0.002 | 10.469 | 0 | 0 | 计价 | 按实计算
JYT16-65 | 机械 | 乙供 | J03-01-033 | 汽车式起重机 起重量 5t | 台班 | 0.0002 | 564.811 | 0 | 0 | 计价 | 按实计算
JYT16-65 | 材料 | 乙供 | C99010102 | 其他材料费 | 元 | 0.9414 | 1 | 0 | 0 | 计价 | 按实计算
JYT16-66 | 人工 | 乙供 | 9101106 | 普通工 | 工日 | 0.0076 | 75 | 0 | 0 | 计价 | 按实计算
JYT16-66 | 人工 | 乙供 | 9102102 | 建筑技术工 | 工日 | 0.0077 | 104 | 0 | 0 | 计价 | 按实计算
JYT16-66 | 材料 | 乙供 | C12026101 | 焊锡 | kg | 0.001 | 41.517 | 0 | 0 | 计价 | 按实计算
JYT16-66 | 材料 | 乙供 | C16020513 | 铜芯电缆 五芯4mm² | m | 1.01 | 16.93 | 0 | 0 | 计价 | 按实计算
JYT16-66 | 材料 | 乙供 | C16100601 | 电缆标识牌 | 个 | 0.05 | 0.402 | 0 | 0 | 计价 | 按实计算
JYT16-66 | 材料 | 乙供 | C19010102 | 汽油 | kg | 0.0104 | 7.38 | 0 | 0 | 计价 | 按实计算
JYT16-66 | 材料 | 乙供 | C20070621 | 绝缘清漆 | kg | 0.002 | 10.469 | 0 | 0 | 计价 | 按实计算
JYT16-66 | 机械 | 乙供 | J03-01-033 | 汽车式起重机 起重量 5t | 台班 | 0.0002 | 564.811 | 0 | 0 | 计价 | 按实计算
JYT16-66 | 材料 | 乙供 | C99010102 | 其他材料费 | 元 | 0.3452 | 1 | 0 | 0 | 计价 | 按实计算
JYT16-67 | 人工 | 乙供 | 9101106 | 普通工 | 工日 | 0.0101 | 75 | 0 | 0 | 计价 | 按实计算
JYT16-67 | 人工 | 乙供 | 9102102 | 建筑技术工 | 工日 | 0.0102 | 104 | 0 | 0 | 计价 | 按实计算
JYT16-67 | 材料 | 乙供 | C12026101 | 焊锡 | kg | 0.001 | 41.517 | 0 | 0 | 计价 | 按实计算
JYT16-67 | 材料 | 乙供 | C16020514 | 铜芯电缆 五芯6mm² | m | 1.01 | 24.868 | 0 | 0 | 计价 | 按实计算
JYT16-67 | 材料 | 乙供 | C16100601 | 电缆标识牌 | 个 | 0.05 | 0.402 | 0 | 0 | 计价 | 按实计算
JYT16-67 | 材料 | 乙供 | C19010102 | 汽油 | kg | 0.0104 | 7.38 | 0 | 0 | 计价 | 按实计算
JYT16-67 | 材料 | 乙供 | C20070621 | 绝缘清漆 | kg | 0.002 | 10.469 | 0 | 0 | 计价 | 按实计算
JYT16-67 | 机械 | 乙供 | J03-01-033 | 汽车式起重机 起重量 5t | 台班 | 0.0002 | 564.811 | 0 | 0 | 计价 | 按实计算
JYT16-67 | 材料 | 乙供 | C99010102 | 其他材料费 | 元 | 0.5055 | 1 | 0 | 0 | 计价 | 按实计算
JYT16-68 | 人工 | 乙供 | 9101106 | 普通工 | 工日 | 0.0111 | 75 | 0 | 0 | 计价 | 按实计算
JYT16-68 | 人工 | 乙供 | 9102102 | 建筑技术工 | 工日 | 0.0111 | 104 | 0 | 0 | 计价 | 按实计算
JYT16-68 | 材料 | 乙供 | C12026101 | 焊锡 | kg | 0.001 | 41.517 | 0 | 0 | 计价 | 按实计算
JYT16-68 | 材料 | 乙供 | C16020515 | 铜芯电缆 五芯10mm² | m | 1.01 | 37.839 | 0 | 0 | 计价 | 按实计算
JYT16-68 | 材料 | 乙供 | C16100601 | 电缆标识牌 | 个 | 0.05 | 0.402 | 0 | 0 | 计价 | 按实计算
JYT16-68 | 材料 | 乙供 | C19010102 | 汽油 | kg | 0.0104 | 7.38 | 0 | 0 | 计价 | 按实计算
JYT16-68 | 材料 | 乙供 | C20070621 | 绝缘清漆 | kg | 0.002 | 10.469 | 0 | 0 | 计价 | 按实计算
JYT16-68 | 机械 | 乙供 | J03-01-033 | 汽车式起重机 起重量 5t | 台班 | 0.0002 | 564.811 | 0 | 0 | 计价 | 按实计算
JYT16-68 | 材料 | 乙供 | C99010102 | 其他材料费 | 元 | 0.7675 | 1 | 0 | 0 | 计价 | 按实计算
JYT16-69 | 人工 | 乙供 | 9101106 | 普通工 | 工日 | 0.0111 | 75 | 0 | 0 | 计价 | 按实计算
JYT16-69 | 人工 | 乙供 | 9102102 | 建筑技术工 | 工日 | 0.0111 | 104 | 0 | 0 | 计价 | 按实计算
JYT16-69 | 材料 | 乙供 | C12026101 | 焊锡 | kg | 0.001 | 41.517 | 0 | 0 | 计价 | 按实计算
JYT16-69 | 材料 | 乙供 | C16020516 | 铜芯电缆 五芯16mm² | m | 1.01 | 59.749 | 0 | 0 | 计价 | 按实计算
JYT16-69 | 材料 | 乙供 | C16100601 | 电缆标识牌 | 个 | 0.05 | 0.402 | 0 | 0 | 计价 | 按实计算
JYT16-69 | 材料 | 乙供 | C19010102 | 汽油 | kg | 0.0104 | 7.38 | 0 | 0 | 计价 | 按实计算
JYT16-69 | 材料 | 乙供 | C20070621 | 绝缘清漆 | kg | 0.002 | 10.469 | 0 | 0 | 计价 | 按实计算
JYT16-69 | 机械 | 乙供 | J03-01-033 | 汽车式起重机 起重量 5t | 台班 | 0.0002 | 564.811 | 0 | 0 | 计价 | 按实计算
JYT16-69 | 材料 | 乙供 | C99010102 | 其他材料费 | 元 | 1.2101 | 1 | 0 | 0 | 计价 | 按实计算
JYT16-70 | 人工 | 乙供 | 9101106 | 普通工 | 工日 | 0.0928 | 75 | 0 | 0 | 计价 | 按实计算
JYT16-70 | 人工 | 乙供 | 9102102 | 建筑技术工 | 工日 | 0.0927 | 104 | 0 | 0 | 计价 | 按实计算
JYT16-70 | 材料 | 乙供 | C13011001 | 伞型螺栓 M6~8 | 个 | 2.04 | 0.571 | 0 | 0 | 计价 | 按实计算
JYT16-70 | 材料 | 乙供 | C13024100 | 木螺丝 | kg | 0.01 | 5.666 | 0 | 0 | 计价 | 按实计算
JYT16-70 | 材料 | 乙供 | C16011402 | 铝芯聚氯乙烯绝缘电线 BLV-2.5mm² | m | 0.713 | 0.284 | 0 | 0 | 计价 | 按实计算
JYT16-70 | 材料 | 乙供 | C16060161 | 普通灯具半圆球吸顶灯 DN250 | 套 | 1.01 | 72.702 | 0 | 0 | 计价 | 按实计算
JYT16-70 | 材料 | 乙供 | C16100203 | 圆形木台 300mm以下 | 块 | 1.05 | 1.805 | 0 | 0 | 计价 | 按实计算
JYT16-70 | 材料 | 乙供 | C99010102 | 其他材料费 | 元 | 1.535 | 1 | 0 | 0 | 计价 | 按实计算
JYT16-71 | 人工 | 乙供 | 9101106 | 普通工 | 工日 | 0.0403 | 75 | 0 | 0 | 计价 | 按实计算
JYT16-71 | 人工 | 乙供 | 9102102 | 建筑技术工 | 工日 | 0.0403 | 104 | 0 | 0 | 计价 | 按实计算
JYT16-71 | 材料 | 乙供 | C13011001 | 伞型螺栓 M6~8 | 个 | 1.02 | 0.571 | 0 | 0 | 计价 | 按实计算
JYT16-71 | 材料 | 乙供 | C13024100 | 木螺丝 | kg | 0.005 | 5.666 | 0 | 0 | 计价 | 按实计算
JYT16-71 | 材料 | 乙供 | C16011402 | 铝芯聚氯乙烯绝缘电线 BLV-2.5mm² | m | 0.305 | 0.284 | 0 | 0 | 计价 | 按实计算
JYT16-71 | 材料 | 乙供 | C16011601 | 花线 2×23/0.15 | m | 2.036 | 1.477 | 0 | 0 | 计价 | 按实计算
JYT16-71 | 材料 | 乙供 | C16060165 | 普通灯具软线吊灯 | 套 | 1.01 | 13.631 | 0 | 0 | 计价 | 按实计算
JYT16-71 | 材料 | 乙供 | C16100205 | 塑料圆台 | 块 | 1.05 | 0.582 | 0 | 0 | 计价 | 按实计算
JYT16-71 | 材料 | 乙供 | C99010102 | 其他材料费 | 元 | 0.3617 | 1 | 0 | 0 | 计价 | 按实计算
JYT16-72 | 人工 | 乙供 | 9101106 | 普通工 | 工日 | 0.0866 | 75 | 0 | 0 | 计价 | 按实计算
JYT16-72 | 人工 | 乙供 | 9102102 | 建筑技术工 | 工日 | 0.0868 | 104 | 0 | 0 | 计价 | 按实计算
JYT16-72 | 材料 | 乙供 | C13011001 | 伞型螺栓 M6~8 | 个 | 1.02 | 0.571 | 0 | 0 | 计价 | 按实计算
JYT16-72 | 材料 | 乙供 | C13024100 | 木螺丝 | kg | 0.008 | 5.666 | 0 | 0 | 计价 | 按实计算
JYT16-72 | 材料 | 乙供 | C16011402 | 铝芯聚氯乙烯绝缘电线 BLV-2.5mm² | m | 0.305 | 0.284 | 0 | 0 | 计价 | 按实计算
JYT16-72 | 材料 | 乙供 | C16011601 | 花线 2×23/0.15 | m | 1.527 | 1.477 | 0 | 0 | 计价 | 按实计算
JYT16-72 | 材料 | 乙供 | C16060166 | 普通灯具吊链灯 | 套 | 1.01 | 22.72 | 0 | 0 | 计价 | 按实计算
JYT16-72 | 材料 | 乙供 | C16100205 | 塑料圆台 | 块 | 1.05 | 0.582 | 0 | 0 | 计价 | 按实计算
JYT16-72 | 材料 | 乙供 | C99010102 | 其他材料费 | 元 | 0.5306 | 1 | 0 | 0 | 计价 | 按实计算
JYT16-73 | 人工 | 乙供 | 9101106 | 普通工 | 工日 | 0.0403 | 75 | 0 | 0 | 计价 | 按实计算
JYT16-73 | 人工 | 乙供 | 9102102 | 建筑技术工 | 工日 | 0.0403 | 104 | 0 | 0 | 计价 | 按实计算
JYT16-73 | 材料 | 乙供 | C13011001 | 伞型螺栓 M6~8 | 个 | 1.02 | 0.571 | 0 | 0 | 计价 | 按实计算
JYT16-73 | 材料 | 乙供 | C13024100 | 木螺丝 | kg | 0.005 | 5.666 | 0 | 0 | 计价 | 按实计算
JYT16-73 | 材料 | 乙供 | C16011402 | 铝芯聚氯乙烯绝缘电线 BLV-2.5mm² | m | 2.341 | 0.284 | 0 | 0 | 计价 | 按实计算
JYT16-73 | 材料 | 乙供 | C16060167 | 普通灯具防水吊灯 | 套 | 1.01 | 40.895 | 0 | 0 | 计价 | 按实计算
JYT16-73 | 材料 | 乙供 | C16100205 | 塑料圆台 | 块 | 1.05 | 0.582 | 0 | 0 | 计价 | 按实计算
JYT16-73 | 材料 | 乙供 | C99010102 | 其他材料费 | 元 | 0.8638 | 1 | 0 | 0 | 计价 | 按实计算
JYT16-74 | 人工 | 乙供 | 9101106 | 普通工 | 工日 | 0.0866 | 75 | 0 | 0 | 计价 | 按实计算
JYT16-74 | 人工 | 乙供 | 9102102 | 建筑技术工 | 工日 | 0.0868 | 104 | 0 | 0 | 计价 | 按实计算
JYT16-74 | 材料 | 乙供 | C13024100 | 木螺丝 | kg | 0.021 | 5.666 | 0 | 0 | 计价 | 按实计算
JYT16-74 | 材料 | 乙供 | C16011402 | 铝芯聚氯乙烯绝缘电线 BLV-2.5mm² | m | 0.305 | 0.284 | 0 | 0 | 计价 | 按实计算
JYT16-74 | 材料 | 乙供 | C16060168 | 普通灯具一般壁灯 | 套 | 1.01 | 38.624 | 0 | 0 | 计价 | 按实计算
JYT16-74 | 材料 | 乙供 | C16100203 | 圆形木台 300mm以下 | 块 | 1.05 | 1.805 | 0 | 0 | 计价 | 按实计算
JYT16-74 | 材料 | 乙供 | C18080501 | 塑料胀管 φ6~8 | 个 | 4.21 | 0.058 | 0 | 0 | 计价 | 按实计算
JYT16-74 | 材料 | 乙供 | C22030303 | 冲击钻头 φ12 | 支 | 0.028 | 9.09 | 0 | 0 | 计价 | 按实计算
JYT16-74 | 材料 | 乙供 | C99010102 | 其他材料费 | 元 | 0.8322 | 1 | 0 | 0 | 计价 | 按实计算
JYT16-75 | 人工 | 乙供 | 9101106 | 普通工 | 工日 | 0.0403 | 75 | 0 | 0 | 计价 | 按实计算
JYT16-75 | 人工 | 乙供 | 9102102 | 建筑技术工 | 工日 | 0.0403 | 104 | 0 | 0 | 计价 | 按实计算
JYT16-75 | 材料 | 乙供 | C13011001 | 伞型螺栓 M6~8 | 个 | 1.02 | 0.571 | 0 | 0 | 计价 | 按实计算
JYT16-75 | 材料 | 乙供 | C13024100 | 木螺丝 | kg | 0.005 | 5.666 | 0 | 0 | 计价 | 按实计算
JYT16-75 | 材料 | 乙供 | C16011402 | 铝芯聚氯乙烯绝缘电线 BLV-2.5mm² | m | 0.305 | 0.284 | 0 | 0 | 计价 | 按实计算
JYT16-75 | 材料 | 乙供 | C16060169 | 普通灯具座灯头 | 套 | 1.01 | 9.087 | 0 | 0 | 计价 | 按实计算
JYT16-75 | 材料 | 乙供 | C16100203 | 圆形木台 300mm以下 | 块 | 1.05 | 1.805 | 0 | 0 | 计价 | 按实计算
JYT16-75 | 材料 | 乙供 | C16100205 | 塑料圆台 | 块 | 1.05 | 0.582 | 0 | 0 | 计价 | 按实计算
JYT16-75 | 材料 | 乙供 | C99010102 | 其他材料费 | 元 | 0.2476 | 1 | 0 | 0 | 计价 | 按实计算
JYT16-76 | 人工 | 乙供 | 9101106 | 普通工 | 工日 | 0.0932 | 75 | 0 | 0 | 计价 | 按实计算
JYT16-76 | 人工 | 乙供 | 9102102 | 建筑技术工 | 工日 | 0.0933 | 104 | 0 | 0 | 计价 | 按实计算
JYT16-76 | 材料 | 乙供 | C13011001 | 伞型螺栓 M6~8 | 个 | 2.04 | 0.571 | 0 | 0 | 计价 | 按实计算
JYT16-76 | 材料 | 乙供 | C16011402 | 铝芯聚氯乙烯绝缘电线 BLV-2.5mm² | m | 0.713 | 0.284 | 0 | 0 | 计价 | 按实计算
JYT16-76 | 材料 | 乙供 | C16060171 | 荧光灯具吸顶式单管 | 套 | 1.01 | 50 | 0 | 0 | 计价 | 按实计算
JYT16-76 | 材料 | 乙供 | C16100203 | 圆形木台 300mm以下 | 块 | 2.1 | 1.805 | 0 | 0 | 计价 | 按实计算
JYT16-76 | 材料 | 乙供 | C99010102 | 其他材料费 | 元 | 1.1132 | 1 | 0 | 0 | 计价 | 按实计算
JYT16-77 | 人工 | 乙供 | 9101106 | 普通工 | 工日 | 0.1169 | 75 | 0 | 0 | 计价 | 按实计算
JYT16-77 | 人工 | 乙供 | 9102102 | 建筑技术工 | 工日 | 0.1169 | 104 | 0 | 0 | 计价 | 按实计算
JYT16-77 | 材料 | 乙供 | C13011001 | 伞型螺栓 M6~8 | 个 | 2.04 | 0.571 | 0 | 0 | 计价 | 按实计算
JYT16-77 | 材料 | 乙供 | C16011402 | 铝芯聚氯乙烯绝缘电线 BLV-2.5mm² | m | 0.713 | 0.284 | 0 | 0 | 计价 | 按实计算
JYT16-77 | 材料 | 乙供 | C16060172 | 荧光灯具吸顶式双管 | 套 | 1.01 | 66.667 | 0 | 0 | 计价 | 按实计算
JYT16-77 | 材料 | 乙供 | C16100203 | 圆形木台 300mm以下 | 块 | 2.1 | 1.805 | 0 | 0 | 计价 | 按实计算
JYT16-77 | 材料 | 乙供 | C99010102 | 其他材料费 | 元 | 1.4498 | 1 | 0 | 0 | 计价 | 按实计算
JYT16-78 | 人工 | 乙供 | 9101106 | 普通工 | 工日 | 0.1306 | 75 | 0 | 0 | 计价 | 按实计算
JYT16-78 | 人工 | 乙供 | 9102102 | 建筑技术工 | 工日 | 0.1306 | 104 | 0 | 0 | 计价 | 按实计算
JYT16-78 | 材料 | 乙供 | C13011001 | 伞型螺栓 M6~8 | 个 | 2.04 | 0.571 | 0 | 0 | 计价 | 按实计算
JYT16-78 | 材料 | 乙供 | C16011402 | 铝芯聚氯乙烯绝缘电线 BLV-2.5mm² | m | 0.713 | 0.284 | 0 | 0 | 计价 | 按实计算
JYT16-78 | 材料 | 乙供 | C16060173 | 荧光灯具吸顶式三管 | 套 | 1.01 | 83.333 | 0 | 0 | 计价 | 按实计算
JYT16-78 | 材料 | 乙供 | C16100203 | 圆形木台 300mm以下 | 块 | 2.1 | 1.805 | 0 | 0 | 计价 | 按实计算
JYT16-78 | 材料 | 乙供 | C99010102 | 其他材料费 | 元 | 1.7865 | 1 | 0 | 0 | 计价 | 按实计算
JYT16-79 | 人工 | 乙供 | 9101106 | 普通工 | 工日 | 0.0847 | 75 | 0 | 0 | 计价 | 按实计算
JYT16-79 | 人工 | 乙供 | 9102102 | 建筑技术工 | 工日 | 0.0847 | 104 | 0 | 0 | 计价 | 按实计算
JYT16-79 | 材料 | 乙供 | C13026122 | 自攻螺丝 4×20 | 个 | 0.408 | 0.021 | 0 | 0 | 计价 | 按实计算
JYT16-79 | 材料 | 乙供 | C14010100 | 镀锌铁丝 | kg | 0.152 | 4.674 | 0 | 0 | 计价 | 按实计算
JYT16-79 | 材料 | 乙供 | C16011302 | 铜芯聚氯乙烯绝缘电线 500VBV-1.5mm² | m | 2.341 | 0.932 | 0 | 0 | 计价 | 按实计算
JYT16-79 | 材料 | 乙供 | C16060174 | 荧光灯具嵌入式单管 | 套 | 1.01 | 70.833 | 0 | 0 | 计价 | 按实计算
JYT16-79 | 材料 | 乙供 | C16090602 | 三回路瓷接头 | 个 | 1.03 | 1.827 | 0 | 0 | 计价 | 按实计算
JYT16-79 | 材料 | 乙供 | C99010102 | 其他材料费 | 元 | 1.5265 | 1 | 0 | 0 | 计价 | 按实计算
JYT16-80 | 人工 | 乙供 | 9101106 | 普通工 | 工日 | 0.136 | 75 | 0 | 0 | 计价 | 按实计算
JYT16-80 | 人工 | 乙供 | 9102102 | 建筑技术工 | 工日 | 0.1361 | 104 | 0 | 0 | 计价 | 按实计算
JYT16-80 | 材料 | 乙供 | C13026122 | 自攻螺丝 4×20 | 个 | 0.408 | 0.021 | 0 | 0 | 计价 | 按实计算
JYT16-80 | 材料 | 乙供 | C14010100 | 镀锌铁丝 | kg | 0.152 | 4.674 | 0 | 0 | 计价 | 按实计算
JYT16-80 | 材料 | 乙供 | C16011302 | 铜芯聚氯乙烯绝缘电线 500VBV-1.5mm² | m | 2.341 | 0.932 | 0 | 0 | 计价 | 按实计算
JYT16-80 | 材料 | 乙供 | C16060175 | 荧光灯具嵌入式双管 | 套 | 1.01 | 79.166 | 0 | 0 | 计价 | 按实计算
JYT16-80 | 材料 | 乙供 | C16090602 | 三回路瓷接头 | 个 | 1.03 | 1.827 | 0 | 0 | 计价 | 按实计算
JYT16-80 | 材料 | 乙供 | C99010102 | 其他材料费 | 元 | 1.6948 | 1 | 0 | 0 | 计价 | 按实计算
JYT16-81 | 人工 | 乙供 | 9101106 | 普通工 | 工日 | 0.1679 | 75 | 0 | 0 | 计价 | 按实计算
JYT16-81 | 人工 | 乙供 | 9102102 | 建筑技术工 | 工日 | 0.168 | 104 | 0 | 0 | 计价 | 按实计算
JYT16-81 | 材料 | 乙供 | C13026122 | 自攻螺丝 4×20 | 个 | 0.408 | 0.021 | 0 | 0 | 计价 | 按实计算
JYT16-81 | 材料 | 乙供 | C14010100 | 镀锌铁丝 | kg | 0.152 | 4.674 | 0 | 0 | 计价 | 按实计算
JYT16-81 | 材料 | 乙供 | C16011302 | 铜芯聚氯乙烯绝缘电线 500VBV-1.5mm² | m | 2.341 | 0.932 | 0 | 0 | 计价 | 按实计算
JYT16-81 | 材料 | 乙供 | C16060176 | 荧光灯具嵌入式三管 | 套 | 1.01 | 100 | 0 | 0 | 计价 | 按实计算
JYT16-81 | 材料 | 乙供 | C16090602 | 三回路瓷接头 | 个 | 1.03 | 1.827 | 0 | 0 | 计价 | 按实计算
JYT16-81 | 材料 | 乙供 | C99010102 | 其他材料费 | 元 | 2.1157 | 1 | 0 | 0 | 计价 | 按实计算
JYT16-82 | 人工 | 乙供 | 9101106 | 普通工 | 工日 | 0.2016 | 75 | 0 | 0 | 计价 | 按实计算
JYT16-82 | 人工 | 乙供 | 9102102 | 建筑技术工 | 工日 | 0.2016 | 104 | 0 | 0 | 计价 | 按实计算
JYT16-82 | 材料 | 乙供 | C13026122 | 自攻螺丝 4×20 | 个 | 0.408 | 0.021 | 0 | 0 | 计价 | 按实计算
JYT16-82 | 材料 | 乙供 | C14010100 | 镀锌铁丝 | kg | 0.152 | 4.674 | 0 | 0 | 计价 | 按实计算
JYT16-82 | 材料 | 乙供 | C16011303 | 铜芯聚氯乙烯绝缘电线 500VBV-2.5mm² | m | 2.341 | 1.438 | 0 | 0 | 计价 | 按实计算
JYT16-82 | 材料 | 乙供 | C16060177 | 荧光灯具嵌入式四管 | 套 | 1.01 | 133.332 | 0 | 0 | 计价 | 按实计算
JYT16-82 | 材料 | 乙供 | C16090602 | 三回路瓷接头 | 个 | 1.03 | 1.827 | 0 | 0 | 计价 | 按实计算
JYT16-82 | 材料 | 乙供 | C99010102 | 其他材料费 | 元 | 2.8127 | 1 | 0 | 0 | 计价 | 按实计算
JYT16-83 | 人工 | 乙供 | 9101106 | 普通工 | 工日 | 0.0866 | 75 | 0 | 0 | 计价 | 按实计算
JYT16-83 | 人工 | 乙供 | 9102102 | 建筑技术工 | 工日 | 0.0868 | 104 | 0 | 0 | 计价 | 按实计算
JYT16-83 | 材料 | 乙供 | C13010201 | 镀锌六角螺栓 综合 | kg | 0.16 | 7.23 | 0 | 0 | 计价 | 按实计算
JYT16-83 | 材料 | 乙供 | C13024100 | 木螺丝 | kg | 0.008 | 5.666 | 0 | 0 | 计价 | 按实计算
JYT16-83 | 材料 | 乙供 | C16011202 | 铜芯橡皮绝缘线 500VBX-2.5mm² | m | 0.814 | 1.7 | 0 | 0 | 计价 | 按实计算
JYT16-83 | 材料 | 乙供 | C16060104 | 成套灯具防潮灯 | 套 | 1.01 | 74.784 | 0 | 0 | 计价 | 按实计算
JYT16-83 | 材料 | 乙供 | C16100204 | 圆形木台 500mm以下 | 块 | 1.05 | 4.967 | 0 | 0 | 计价 | 按实计算
JYT16-83 | 材料 | 乙供 | C99010102 | 其他材料费 | 元 | 1.6667 | 1 | 0 | 0 | 计价 | 按实计算
JYT16-84 | 人工 | 乙供 | 9101106 | 普通工 | 工日 | 0.0866 | 75 | 0 | 0 | 计价 | 按实计算
JYT16-84 | 人工 | 乙供 | 9102102 | 建筑技术工 | 工日 | 0.0868 | 104 | 0 | 0 | 计价 | 按实计算
JYT16-84 | 材料 | 乙供 | C13010201 | 镀锌六角螺栓 综合 | kg | 0.16 | 7.23 | 0 | 0 | 计价 | 按实计算
JYT16-84 | 材料 | 乙供 | C13024100 | 木螺丝 | kg | 0.01 | 5.666 | 0 | 0 | 计价 | 按实计算
JYT16-84 | 材料 | 乙供 | C16011202 | 铜芯橡皮绝缘线 500VBX-2.5mm² | m | 0.814 | 1.7 | 0 | 0 | 计价 | 按实计算
JYT16-84 | 材料 | 乙供 | C16060105 | 成套灯具腰形船顶灯 | 套 | 1.01 | 81.79 | 0 | 0 | 计价 | 按实计算
JYT16-84 | 材料 | 乙供 | C16100205 | 塑料圆台 | 块 | 1.05 | 0.582 | 0 | 0 | 计价 | 按实计算
JYT16-84 | 材料 | 乙供 | C99010102 | 其他材料费 | 元 | 1.7163 | 1 | 0 | 0 | 计价 | 按实计算
JYT16-85 | 人工 | 乙供 | 9101106 | 普通工 | 工日 | 0.144 | 75 | 0 | 0 | 计价 | 按实计算
JYT16-85 | 人工 | 乙供 | 9102102 | 建筑技术工 | 工日 | 0.1442 | 104 | 0 | 0 | 计价 | 按实计算
JYT16-85 | 材料 | 乙供 | C01030105 | 薄钢板 4以下 | kg | 2.97 | 3.958 | 0 | 0 | 计价 | 按实计算
JYT16-85 | 材料 | 乙供 | C12010100 | 电焊条 J422 综合 | kg | 0.1 | 5.355 | 0 | 0 | 计价 | 按实计算
JYT16-85 | 材料 | 乙供 | C13010201 | 镀锌六角螺栓 综合 | kg | 0.342 | 7.23 | 0 | 0 | 计价 | 按实计算
JYT16-85 | 材料 | 乙供 | C13010700 | 沉头螺栓 综合 | kg | 0.118 | 5.786 | 0 | 0 | 计价 | 按实计算
JYT16-85 | 材料 | 乙供 | C16060107 | 成套灯具管形氙气灯 | 套 | 1.01 | 99.965 | 0 | 0 | 计价 | 按实计算
JYT16-85 | 机械 | 乙供 | J10-01-001 | 交流弧焊机 容量 21kVA | 台班 | 0.06 | 64.589 | 0 | 0 | 计价 | 按实计算
JYT16-85 | 材料 | 乙供 | C99010102 | 其他材料费 | 元 | 2.3282 | 1 | 0 | 0 | 计价 | 按实计算
JYT16-86 | 人工 | 乙供 | 9101106 | 普通工 | 工日 | 0.1332 | 75 | 0 | 0 | 计价 | 按实计算
JYT16-86 | 人工 | 乙供 | 9102102 | 建筑技术工 | 工日 | 0.1331 | 104 | 0 | 0 | 计价 | 按实计算
JYT16-86 | 材料 | 乙供 | C01030105 | 薄钢板 4以下 | kg | 0.99 | 3.958 | 0 | 0 | 计价 | 按实计算
JYT16-86 | 材料 | 乙供 | C12010100 | 电焊条 J422 综合 | kg | 0.1 | 5.355 | 0 | 0 | 计价 | 按实计算
JYT16-86 | 材料 | 乙供 | C13010201 | 镀锌六角螺栓 综合 | kg | 0.239 | 7.23 | 0 | 0 | 计价 | 按实计算
JYT16-86 | 材料 | 乙供 | C16011203 | 铜芯橡皮绝缘线 500VBX-4mm² | m | 2.04 | 2.8 | 0 | 0 | 计价 | 按实计算
JYT16-86 | 材料 | 乙供 | C16060108 | 成套灯具投光灯 | 套 | 1.01 | 463.476 | 0 | 0 | 计价 | 按实计算
JYT16-86 | 机械 | 乙供 | J10-01-001 | 交流弧焊机 容量 21kVA | 台班 | 0.06 | 64.589 | 0 | 0 | 计价 | 按实计算
JYT16-86 | 材料 | 乙供 | C99010102 | 其他材料费 | 元 | 9.6001 | 1 | 0 | 0 | 计价 | 按实计算
JYT16-87 | 人工 | 乙供 | 9101106 | 普通工 | 工日 | 0.5089 | 75 | 0 | 0 | 计价 | 按实计算
JYT16-87 | 人工 | 乙供 | 9102102 | 建筑技术工 | 工日 | 0.509 | 104 | 0 | 0 | 计价 | 按实计算
JYT16-87 | 材料 | 乙供 | C01020303 | 等边角钢 边长63以下 | kg | 1.131 | 3.681 | 0 | 0 | 计价 | 按实计算
JYT16-87 | 材料 | 乙供 | C12010100 | 电焊条 J422 综合 | kg | 0.123 | 5.355 | 0 | 0 | 计价 | 按实计算
JYT16-87 | 材料 | 乙供 | C13010201 | 镀锌六角螺栓 综合 | kg | 0.427 | 7.23 | 0 | 0 | 计价 | 按实计算
JYT16-87 | 材料 | 乙供 | C13011103 | 膨胀螺栓 M10 | 套 | 1.02 | 1.09 | 0 | 0 | 计价 | 按实计算
JYT16-87 | 材料 | 乙供 | C13024100 | 木螺丝 | kg | 0.015 | 5.666 | 0 | 0 | 计价 | 按实计算
JYT16-87 | 材料 | 乙供 | C16011304 | 铜芯聚氯乙烯绝缘电线 500VBV-4mm² | m | 4.683 | 2.335 | 0 | 0 | 计价 | 按实计算
JYT16-87 | 材料 | 乙供 | C16060181 | 混光灯吊杆式 | 套 | 1.01 | 154 | 0 | 0 | 计价 | 按实计算
JYT16-87 | 材料 | 乙供 | C16100201 | 圆形木台 150mm以下 | 块 | 2.1 | 0.637 | 0 | 0 | 计价 | 按实计算
JYT16-87 | 机械 | 乙供 | J10-01-040 | 逆变多功能焊机 D7-500 | 台班 | 0.06 | 151.33 | 0 | 0 | 计价 | 按实计算
JYT16-87 | 材料 | 乙供 | C99010102 | 其他材料费 | 元 | 3.5384 | 1 | 0 | 0 | 计价 | 按实计算
JYT16-88 | 人工 | 乙供 | 9101106 | 普通工 | 工日 | 0.4873 | 75 | 0 | 0 | 计价 | 按实计算
JYT16-88 | 人工 | 乙供 | 9102102 | 建筑技术工 | 工日 | 0.4875 | 104 | 0 | 0 | 计价 | 按实计算
JYT16-88 | 材料 | 乙供 | C01020303 | 等边角钢 边长63以下 | kg | 0.943 | 3.681 | 0 | 0 | 计价 | 按实计算
JYT16-88 | 材料 | 乙供 | C12010100 | 电焊条 J422 综合 | kg | 0.098 | 5.355 | 0 | 0 | 计价 | 按实计算
JYT16-88 | 材料 | 乙供 | C13010201 | 镀锌六角螺栓 综合 | kg | 0.427 | 7.23 | 0 | 0 | 计价 | 按实计算
JYT16-88 | 材料 | 乙供 | C13011103 | 膨胀螺栓 M10 | 套 | 1.02 | 1.09 | 0 | 0 | 计价 | 按实计算
JYT16-88 | 材料 | 乙供 | C13024100 | 木螺丝 | kg | 0.015 | 5.666 | 0 | 0 | 计价 | 按实计算
JYT16-88 | 材料 | 乙供 | C16011304 | 铜芯聚氯乙烯绝缘电线 500VBV-4mm² | m | 4.683 | 2.335 | 0 | 0 | 计价 | 按实计算
JYT16-88 | 材料 | 乙供 | C16060182 | 混光灯吊链式 | 套 | 1.01 | 154 | 0 | 0 | 计价 | 按实计算
JYT16-88 | 材料 | 乙供 | C16100201 | 圆形木台 150mm以下 | 块 | 2.1 | 0.637 | 0 | 0 | 计价 | 按实计算
JYT16-88 | 机械 | 乙供 | J10-01-040 | 逆变多功能焊机 D7-500 | 台班 | 0.05 | 151.33 | 0 | 0 | 计价 | 按实计算
JYT16-88 | 材料 | 乙供 | C99010102 | 其他材料费 | 元 | 3.5218 | 1 | 0 | 0 | 计价 | 按实计算
JYT16-89 | 人工 | 乙供 | 9101106 | 普通工 | 工日 | 0.4435 | 75 | 0 | 0 | 计价 | 按实计算
JYT16-89 | 人工 | 乙供 | 9102102 | 建筑技术工 | 工日 | 0.4435 | 104 | 0 | 0 | 计价 | 按实计算
JYT16-89 | 材料 | 乙供 | C01020303 | 等边角钢 边长63以下 | kg | 0.754 | 3.681 | 0 | 0 | 计价 | 按实计算
JYT16-89 | 材料 | 乙供 | C12010100 | 电焊条 J422 综合 | kg | 0.076 | 5.355 | 0 | 0 | 计价 | 按实计算
JYT16-89 | 材料 | 乙供 | C13010201 | 镀锌六角螺栓 综合 | kg | 0.342 | 7.23 | 0 | 0 | 计价 | 按实计算
JYT16-89 | 材料 | 乙供 | C13026100 | 自攻螺丝 | kg | 0.006 | 5.081 | 0 | 0 | 计价 | 按实计算
JYT16-89 | 材料 | 乙供 | C16011304 | 铜芯聚氯乙烯绝缘电线 500VBV-4mm² | m | 2.036 | 2.335 | 0 | 0 | 计价 | 按实计算
JYT16-89 | 材料 | 乙供 | C16060183 | 混光灯嵌入式 | 套 | 1.01 | 77 | 0 | 0 | 计价 | 按实计算
JYT16-89 | 机械 | 乙供 | J10-01-040 | 逆变多功能焊机 D7-500 | 台班 | 0.04 | 151.33 | 0 | 0 | 计价 | 按实计算
JYT16-89 | 材料 | 乙供 | C99010102 | 其他材料费 | 元 | 1.7642 | 1 | 0 | 0 | 计价 | 按实计算
JYT16-90 | 人工 | 乙供 | 9101106 | 普通工 | 工日 | 0.1794 | 75 | 0 | 0 | 计价 | 按实计算
JYT16-90 | 人工 | 乙供 | 9102102 | 建筑技术工 | 工日 | 0.1795 | 104 | 0 | 0 | 计价 | 按实计算
JYT16-90 | 材料 | 乙供 | C01020501 | 扁钢(3~5)×50mm以下 | kg | 1.186 | 3.719 | 0 | 0 | 计价 | 按实计算
JYT16-90 | 材料 | 乙供 | C13010201 | 镀锌六角螺栓 综合 | kg | 0.674 | 7.23 | 0 | 0 | 计价 | 按实计算
JYT16-90 | 材料 | 乙供 | C13011201 | 地脚螺栓 综合 | kg | 0.072 | 6.564 | 0 | 0 | 计价 | 按实计算
JYT16-90 | 材料 | 乙供 | C16011202 | 铜芯橡皮绝缘线 500VBX-2.5mm² | m | 2.341 | 1.7 | 0 | 0 | 计价 | 按实计算
JYT16-90 | 材料 | 乙供 | C16060184 | 密闭灯具安全灯 | 套 | 1.01 | 197.585 | 0 | 0 | 计价 | 按实计算
JYT16-90 | 材料 | 乙供 | C99010102 | 其他材料费 | 元 | 4.2659 | 1 | 0 | 0 | 计价 | 按实计算
JYT16-91 | 人工 | 乙供 | 9101106 | 普通工 | 工日 | 0.1813 | 75 | 0 | 0 | 计价 | 按实计算
JYT16-91 | 人工 | 乙供 | 9102102 | 建筑技术工 | 工日 | 0.1814 | 104 | 0 | 0 | 计价 | 按实计算
JYT16-91 | 材料 | 乙供 | C01020501 | 扁钢(3~5)×50mm以下 | kg | 1.186 | 3.719 | 0 | 0 | 计价 | 按实计算
JYT16-91 | 材料 | 乙供 | C13010201 | 镀锌六角螺栓 综合 | kg | 0.674 | 7.23 | 0 | 0 | 计价 | 按实计算
JYT16-91 | 材料 | 乙供 | C13011201 | 地脚螺栓 综合 | kg | 0.072 | 6.564 | 0 | 0 | 计价 | 按实计算
JYT16-91 | 材料 | 乙供 | C16011202 | 铜芯橡皮绝缘线 500VBX-2.5mm² | m | 2.341 | 1.7 | 0 | 0 | 计价 | 按实计算
JYT16-91 | 材料 | 乙供 | C16060185 | 密闭灯具防爆灯 | 套 | 1.01 | 177.827 | 0 | 0 | 计价 | 按实计算
JYT16-91 | 材料 | 乙供 | C99010102 | 其他材料费 | 元 | 3.8668 | 1 | 0 | 0 | 计价 | 按实计算
JYT16-92 | 人工 | 乙供 | 9101106 | 普通工 | 工日 | 0.2388 | 75 | 0 | 0 | 计价 | 按实计算
JYT16-92 | 人工 | 乙供 | 9102102 | 建筑技术工 | 工日 | 0.2388 | 104 | 0 | 0 | 计价 | 按实计算
JYT16-92 | 材料 | 乙供 | C01020501 | 扁钢(3~5)×50mm以下 | kg | 1.186 | 3.719 | 0 | 0 | 计价 | 按实计算
JYT16-92 | 材料 | 乙供 | C13010201 | 镀锌六角螺栓 综合 | kg | 0.674 | 7.23 | 0 | 0 | 计价 | 按实计算
JYT16-92 | 材料 | 乙供 | C13011201 | 地脚螺栓 综合 | kg | 0.144 | 6.564 | 0 | 0 | 计价 | 按实计算
JYT16-92 | 材料 | 乙供 | C16011202 | 铜芯橡皮绝缘线 500VBX-2.5mm² | m | 2.341 | 1.7 | 0 | 0 | 计价 | 按实计算
JYT16-92 | 材料 | 乙供 | C16060186 | 密闭灯具高压水银防爆灯 | 套 | 1.01 | 281.721 | 0 | 0 | 计价 | 按实计算
JYT16-92 | 材料 | 乙供 | C99010102 | 其他材料费 | 元 | 5.9749 | 1 | 0 | 0 | 计价 | 按实计算
JYT16-93 | 人工 | 乙供 | 9101106 | 普通工 | 工日 | 0.1794 | 75 | 0 | 0 | 计价 | 按实计算
JYT16-93 | 人工 | 乙供 | 9102102 | 建筑技术工 | 工日 | 0.1795 | 104 | 0 | 0 | 计价 | 按实计算
JYT16-93 | 材料 | 乙供 | C13010201 | 镀锌六角螺栓 综合 | kg | 0.112 | 7.23 | 0 | 0 | 计价 | 按实计算
JYT16-93 | 材料 | 乙供 | C16011202 | 铜芯橡皮绝缘线 500VBX-2.5mm² | m | 2.749 | 1.7 | 0 | 0 | 计价 | 按实计算
JYT16-93 | 材料 | 乙供 | C16060187 | 密闭灯具防爆荧光灯 | 套 | 1.01 | 118.141 | 0 | 0 | 计价 | 按实计算
JYT16-93 | 材料 | 乙供 | C99010102 | 其他材料费 | 元 | 2.4961 | 1 | 0 | 0 | 计价 | 按实计算
JYT16-94 | 人工 | 乙供 | 9101106 | 普通工 | 工日 | 0.0917 | 75 | 0 | 0 | 计价 | 按实计算
JYT16-94 | 人工 | 乙供 | 9102102 | 建筑技术工 | 工日 | 0.0916 | 104 | 0 | 0 | 计价 | 按实计算
JYT16-94 | 材料 | 乙供 | C13011103 | 膨胀螺栓 M10 | 套 | 2.04 | 1.09 | 0 | 0 | 计价 | 按实计算
JYT16-94 | 材料 | 乙供 | C16011303 | 铜芯聚氯乙烯绝缘电线 500VBV-2.5mm² | m | 0.509 | 1.438 | 0 | 0 | 计价 | 按实计算
JYT16-94 | 材料 | 乙供 | C16038104 | 铜接线端子 25mm² | 个 | 1.015 | 4.18 | 0 | 0 | 计价 | 按实计算
JYT16-94 | 材料 | 乙供 | C16060188 | 诱导灯吸顶式 | 套 | 1.01 | 209.019 | 0 | 0 | 计价 | 按实计算
JYT16-94 | 材料 | 乙供 | C16090602 | 三回路瓷接头 | 个 | 1.03 | 1.827 | 0 | 0 | 计价 | 按实计算
JYT16-94 | 材料 | 乙供 | C22030302 | 冲击钻头 φ10 | 支 | 0.051 | 7.44 | 0 | 0 | 计价 | 按实计算
JYT16-94 | 材料 | 乙供 | C99010102 | 其他材料费 | 元 | 4.4114 | 1 | 0 | 0 | 计价 | 按实计算
JYT16-95 | 人工 | 乙供 | 9101106 | 普通工 | 工日 | 0.1074 | 75 | 0 | 0 | 计价 | 按实计算
JYT16-95 | 人工 | 乙供 | 9102102 | 建筑技术工 | 工日 | 0.1075 | 104 | 0 | 0 | 计价 | 按实计算
JYT16-95 | 材料 | 乙供 | C13011103 | 膨胀螺栓 M10 | 套 | 2.04 | 1.09 | 0 | 0 | 计价 | 按实计算
JYT16-95 | 材料 | 乙供 | C13024102 | 木螺丝 各种规格 | 个 | 0.0612 | 0.028 | 0 | 0 | 计价 | 按实计算
JYT16-95 | 材料 | 乙供 | C16011303 | 铜芯聚氯乙烯绝缘电线 500VBV-2.5mm² | m | 0.305 | 1.438 | 0 | 0 | 计价 | 按实计算
JYT16-95 | 材料 | 乙供 | C16011601 | 花线 2×23/0.15 | m | 0.509 | 1.477 | 0 | 0 | 计价 | 按实计算
JYT16-95 | 材料 | 乙供 | C16038104 | 铜接线端子 25mm² | 个 | 1.015 | 4.18 | 0 | 0 | 计价 | 按实计算
JYT16-95 | 材料 | 乙供 | C16060189 | 诱导灯吊杆式 | 套 | 1.01 | 227.195 | 0 | 0 | 计价 | 按实计算
JYT16-95 | 材料 | 乙供 | C16100202 | 圆形木台 250mm以下 | 块 | 2.1 | 1.274 | 0 | 0 | 计价 | 按实计算
JYT16-95 | 材料 | 乙供 | C22030302 | 冲击钻头 φ10 | 支 | 0.051 | 7.44 | 0 | 0 | 计价 | 按实计算
JYT16-95 | 材料 | 乙供 | C99010102 | 其他材料费 | 元 | 4.8036 | 1 | 0 | 0 | 计价 | 按实计算
JYT16-96 | 人工 | 乙供 | 9101106 | 普通工 | 工日 | 0.0917 | 75 | 0 | 0 | 计价 | 按实计算
JYT16-96 | 人工 | 乙供 | 9102102 | 建筑技术工 | 工日 | 0.0916 | 104 | 0 | 0 | 计价 | 按实计算
JYT16-96 | 材料 | 乙供 | C13024102 | 木螺丝 各种规格 | 个 | 0.0408 | 0.028 | 0 | 0 | 计价 | 按实计算
JYT16-96 | 材料 | 乙供 | C16011303 | 铜芯聚氯乙烯绝缘电线 500VBV-2.5mm² | m | 0.509 | 1.438 | 0 | 0 | 计价 | 按实计算
JYT16-96 | 材料 | 乙供 | C16038104 | 铜接线端子 25mm² | 个 | 1.015 | 4.18 | 0 | 0 | 计价 | 按实计算
JYT16-96 | 材料 | 乙供 | C16060190 | 诱导灯墙壁式 | 套 | 1.01 | 199.931 | 0 | 0 | 计价 | 按实计算
JYT16-96 | 材料 | 乙供 | C16090602 | 三回路瓷接头 | 个 | 1.03 | 1.827 | 0 | 0 | 计价 | 按实计算
JYT16-96 | 材料 | 乙供 | C18050901 | 塑料膨胀管 φ6 | 只 | 4.08 | 0.057 | 0 | 0 | 计价 | 按实计算
JYT16-96 | 材料 | 乙供 | C22030302 | 冲击钻头 φ10 | 支 | 0.0102 | 7.44 | 0 | 0 | 计价 | 按实计算
JYT16-96 | 材料 | 乙供 | C99010102 | 其他材料费 | 元 | 4.1819 | 1 | 0 | 0 | 计价 | 按实计算
JYT16-97 | 人工 | 乙供 | 9101106 | 普通工 | 工日 | 0.107 | 75 | 0 | 0 | 计价 | 按实计算
JYT16-97 | 人工 | 乙供 | 9102102 | 建筑技术工 | 工日 | 0.1071 | 104 | 0 | 0 | 计价 | 按实计算
JYT16-97 | 材料 | 乙供 | C16011303 | 铜芯聚氯乙烯绝缘电线 500VBV-2.5mm² | m | 0.611 | 1.438 | 0 | 0 | 计价 | 按实计算
JYT16-97 | 材料 | 乙供 | C16038104 | 铜接线端子 25mm² | 个 | 1.015 | 4.18 | 0 | 0 | 计价 | 按实计算
JYT16-97 | 材料 | 乙供 | C16060191 | 诱导灯嵌入式 | 套 | 1.01 | 199.931 | 0 | 0 | 计价 | 按实计算
JYT16-97 | 材料 | 乙供 | C16090602 | 三回路瓷接头 | 个 | 1.03 | 1.827 | 0 | 0 | 计价 | 按实计算
JYT16-97 | 材料 | 乙供 | C99010102 | 其他材料费 | 元 | 4.1787 | 1 | 0 | 0 | 计价 | 按实计算
JYT16-98 | 人工 | 乙供 | 9101106 | 普通工 | 工日 | 0.2186 | 75 | 0 | 0 | 计价 | 按实计算
JYT16-98 | 人工 | 乙供 | 9102102 | 建筑技术工 | 工日 | 0.2185 | 104 | 0 | 0 | 计价 | 按实计算
JYT16-98 | 材料 | 乙供 | C13011102 | 膨胀螺栓 M8 | 套 | 4.08 | 0.608 | 0 | 0 | 计价 | 按实计算
JYT16-98 | 材料 | 乙供 | C16011302 | 铜芯聚氯乙烯绝缘电线 500VBV-1.5mm² | m | 2 | 0.932 | 0 | 0 | 计价 | 按实计算
JYT16-98 | 材料 | 乙供 | C16060192 | 隧道灯吸顶敞开型 | 套 | 1.01 | 190.843 | 0 | 0 | 计价 | 按实计算
JYT16-98 | 材料 | 乙供 | C99010102 | 其他材料费 | 元 | 3.9419 | 1 | 0 | 0 | 计价 | 按实计算
JYT16-99 | 人工 | 乙供 | 9101106 | 普通工 | 工日 | 0.2507 | 75 | 0 | 0 | 计价 | 按实计算
JYT16-99 | 人工 | 乙供 | 9102102 | 建筑技术工 | 工日 | 0.2508 | 104 | 0 | 0 | 计价 | 按实计算
JYT16-99 | 材料 | 乙供 | C13011102 | 膨胀螺栓 M8 | 套 | 4.08 | 0.608 | 0 | 0 | 计价 | 按实计算
JYT16-99 | 材料 | 乙供 | C16011302 | 铜芯聚氯乙烯绝缘电线 500VBV-1.5mm² | m | 1.6 | 0.932 | 0 | 0 | 计价 | 按实计算
JYT16-99 | 材料 | 乙供 | C16060193 | 隧道灯吸顶密封型 | 套 | 1.01 | 195.388 | 0 | 0 | 计价 | 按实计算
JYT16-99 | 材料 | 乙供 | C99010102 | 其他材料费 | 元 | 4.0263 | 1 | 0 | 0 | 计价 | 按实计算
JYT16-100 | 人工 | 乙供 | 9101106 | 普通工 | 工日 | 0.2306 | 75 | 0 | 0 | 计价 | 按实计算
JYT16-100 | 人工 | 乙供 | 9102102 | 建筑技术工 | 工日 | 0.2306 | 104 | 0 | 0 | 计价 | 按实计算
JYT16-100 | 材料 | 乙供 | C13011102 | 膨胀螺栓 M8 | 套 | 4.08 | 0.608 | 0 | 0 | 计价 | 按实计算
JYT16-100 | 材料 | 乙供 | C16011302 | 铜芯聚氯乙烯绝缘电线 500VBV-1.5mm² | m | 2 | 0.932 | 0 | 0 | 计价 | 按实计算
JYT16-100 | 材料 | 乙供 | C16060194 | 隧道灯嵌入敞开型 | 套 | 1.01 | 199.931 | 0 | 0 | 计价 | 按实计算
JYT16-100 | 材料 | 乙供 | C99010102 | 其他材料费 | 元 | 4.1255 | 1 | 0 | 0 | 计价 | 按实计算
JYT16-101 | 人工 | 乙供 | 9101106 | 普通工 | 工日 | 0.2629 | 75 | 0 | 0 | 计价 | 按实计算
JYT16-101 | 人工 | 乙供 | 9102102 | 建筑技术工 | 工日 | 0.2628 | 104 | 0 | 0 | 计价 | 按实计算
JYT16-101 | 材料 | 乙供 | C13011102 | 膨胀螺栓 M8 | 套 | 4.08 | 0.608 | 0 | 0 | 计价 | 按实计算
JYT16-101 | 材料 | 乙供 | C16011302 | 铜芯聚氯乙烯绝缘电线 500VBV-1.5mm² | m | 1.6 | 0.932 | 0 | 0 | 计价 | 按实计算
JYT16-101 | 材料 | 乙供 | C16060195 | 隧道灯嵌入密封型 | 套 | 1.01 | 204.475 | 0 | 0 | 计价 | 按实计算
JYT16-101 | 材料 | 乙供 | C99010102 | 其他材料费 | 元 | 4.2098 | 1 | 0 | 0 | 计价 | 按实计算
JYT16-102 | 人工 | 乙供 | 9101106 | 普通工 | 工日 | 0.0358 | 75 | 0 | 0 | 计价 | 按实计算
JYT16-102 | 人工 | 乙供 | 9102102 | 建筑技术工 | 工日 | 0.0359 | 104 | 0 | 0 | 计价 | 按实计算
JYT16-102 | 材料 | 乙供 | C13024100 | 木螺丝 | kg | 0.01 | 5.666 | 0 | 0 | 计价 | 按实计算
JYT16-102 | 材料 | 乙供 | C14010100 | 镀锌铁丝 | kg | 0.01 | 4.674 | 0 | 0 | 计价 | 按实计算
JYT16-102 | 材料 | 乙供 | C16011402 | 铝芯聚氯乙烯绝缘电线 BLV-2.5mm² | m | 0.305 | 0.284 | 0 | 0 | 计价 | 按实计算
JYT16-102 | 材料 | 乙供 | C16080101 | 单相照明开关 | 个 | 1.02 | 13.27 | 0 | 0 | 计价 | 按实计算
JYT16-102 | 材料 | 乙供 | C16100201 | 圆形木台 150mm以下 | 块 | 1.05 | 0.637 | 0 | 0 | 计价 | 按实计算
JYT16-102 | 材料 | 乙供 | C99010102 | 其他材料费 | 元 | 0.2879 | 1 | 0 | 0 | 计价 | 按实计算
JYT16-103 | 人工 | 乙供 | 9101106 | 普通工 | 工日 | 0.0339 | 75 | 0 | 0 | 计价 | 按实计算
JYT16-103 | 人工 | 乙供 | 9102102 | 建筑技术工 | 工日 | 0.034 | 104 | 0 | 0 | 计价 | 按实计算
JYT16-103 | 材料 | 乙供 | C13024100 | 木螺丝 | kg | 0.005 | 5.666 | 0 | 0 | 计价 | 按实计算
JYT16-103 | 材料 | 乙供 | C14010100 | 镀锌铁丝 | kg | 0.01 | 4.674 | 0 | 0 | 计价 | 按实计算
JYT16-103 | 材料 | 乙供 | C16011402 | 铝芯聚氯乙烯绝缘电线 BLV-2.5mm² | m | 0.305 | 0.284 | 0 | 0 | 计价 | 按实计算
JYT16-103 | 材料 | 乙供 | C16080111 | 单控扳式暗开关单联 | 套 | 1.02 | 15.924 | 0 | 0 | 计价 | 按实计算
JYT16-103 | 材料 | 乙供 | C99010102 | 其他材料费 | 元 | 0.3281 | 1 | 0 | 0 | 计价 | 按实计算
JYT16-104 | 人工 | 乙供 | 9101106 | 普通工 | 工日 | 0.0356 | 75 | 0 | 0 | 计价 | 按实计算
JYT16-104 | 人工 | 乙供 | 9102102 | 建筑技术工 | 工日 | 0.0355 | 104 | 0 | 0 | 计价 | 按实计算
JYT16-104 | 材料 | 乙供 | C13024100 | 木螺丝 | kg | 0.005 | 5.666 | 0 | 0 | 计价 | 按实计算
JYT16-104 | 材料 | 乙供 | C14010100 | 镀锌铁丝 | kg | 0.01 | 4.674 | 0 | 0 | 计价 | 按实计算
JYT16-104 | 材料 | 乙供 | C16011402 | 铝芯聚氯乙烯绝缘电线 BLV-2.5mm² | m | 0.305 | 0.284 | 0 | 0 | 计价 | 按实计算
JYT16-104 | 材料 | 乙供 | C16080112 | 单控扳式暗开关双联 | 套 | 1.02 | 17.693 | 0 | 0 | 计价 | 按实计算
JYT16-104 | 材料 | 乙供 | C99010102 | 其他材料费 | 元 | 0.3642 | 1 | 0 | 0 | 计价 | 按实计算
JYT16-105 | 人工 | 乙供 | 9101106 | 普通工 | 工日 | 0.0372 | 75 | 0 | 0 | 计价 | 按实计算
JYT16-105 | 人工 | 乙供 | 9102102 | 建筑技术工 | 工日 | 0.0372 | 104 | 0 | 0 | 计价 | 按实计算
JYT16-105 | 材料 | 乙供 | C13024100 | 木螺丝 | kg | 0.005 | 5.666 | 0 | 0 | 计价 | 按实计算
JYT16-105 | 材料 | 乙供 | C14010100 | 镀锌铁丝 | kg | 0.01 | 4.674 | 0 | 0 | 计价 | 按实计算
JYT16-105 | 材料 | 乙供 | C16011402 | 铝芯聚氯乙烯绝缘电线 BLV-2.5mm² | m | 0.305 | 0.284 | 0 | 0 | 计价 | 按实计算
JYT16-105 | 材料 | 乙供 | C16080113 | 单控扳式暗开关三联 | 套 | 1.02 | 19.464 | 0 | 0 | 计价 | 按实计算
JYT16-105 | 材料 | 乙供 | C99010102 | 其他材料费 | 元 | 0.4003 | 1 | 0 | 0 | 计价 | 按实计算
JYT16-106 | 人工 | 乙供 | 9101106 | 普通工 | 工日 | 0.0339 | 75 | 0 | 0 | 计价 | 按实计算
JYT16-106 | 人工 | 乙供 | 9102102 | 建筑技术工 | 工日 | 0.034 | 104 | 0 | 0 | 计价 | 按实计算
JYT16-106 | 材料 | 乙供 | C13024100 | 木螺丝 | kg | 0.005 | 5.666 | 0 | 0 | 计价 | 按实计算
JYT16-106 | 材料 | 乙供 | C14010100 | 镀锌铁丝 | kg | 0.01 | 4.674 | 0 | 0 | 计价 | 按实计算
JYT16-106 | 材料 | 乙供 | C16011402 | 铝芯聚氯乙烯绝缘电线 BLV-2.5mm² | m | 0.406 | 0.284 | 0 | 0 | 计价 | 按实计算
JYT16-106 | 材料 | 乙供 | C16080115 | 双控扳式暗开关单联 | 套 | 1.02 | 17.693 | 0 | 0 | 计价 | 按实计算
JYT16-106 | 材料 | 乙供 | C99010102 | 其他材料费 | 元 | 0.3647 | 1 | 0 | 0 | 计价 | 按实计算
JYT16-107 | 人工 | 乙供 | 9101106 | 普通工 | 工日 | 0.0356 | 75 | 0 | 0 | 计价 | 按实计算
JYT16-107 | 人工 | 乙供 | 9102102 | 建筑技术工 | 工日 | 0.0355 | 104 | 0 | 0 | 计价 | 按实计算
JYT16-107 | 材料 | 乙供 | C13024100 | 木螺丝 | kg | 0.005 | 5.666 | 0 | 0 | 计价 | 按实计算
JYT16-107 | 材料 | 乙供 | C14010100 | 镀锌铁丝 | kg | 0.01 | 4.674 | 0 | 0 | 计价 | 按实计算
JYT16-107 | 材料 | 乙供 | C16011402 | 铝芯聚氯乙烯绝缘电线 BLV-2.5mm² | m | 0.573 | 0.284 | 0 | 0 | 计价 | 按实计算
JYT16-107 | 材料 | 乙供 | C16080116 | 双控扳式暗开关双联 | 套 | 1.02 | 20.348 | 0 | 0 | 计价 | 按实计算
JYT16-107 | 材料 | 乙供 | C99010102 | 其他材料费 | 元 | 0.4199 | 1 | 0 | 0 | 计价 | 按实计算
JYT16-108 | 人工 | 乙供 | 9101106 | 普通工 | 工日 | 0.0372 | 75 | 0 | 0 | 计价 | 按实计算
JYT16-108 | 人工 | 乙供 | 9102102 | 建筑技术工 | 工日 | 0.0372 | 104 | 0 | 0 | 计价 | 按实计算
JYT16-108 | 材料 | 乙供 | C13024100 | 木螺丝 | kg | 0.005 | 5.666 | 0 | 0 | 计价 | 按实计算
JYT16-108 | 材料 | 乙供 | C14010100 | 镀锌铁丝 | kg | 0.01 | 4.674 | 0 | 0 | 计价 | 按实计算
JYT16-108 | 材料 | 乙供 | C16011402 | 铝芯聚氯乙烯绝缘电线 BLV-2.5mm² | m | 0.713 | 0.284 | 0 | 0 | 计价 | 按实计算
JYT16-108 | 材料 | 乙供 | C16080117 | 双控扳式暗开关三联 | 套 | 1.02 | 22.118 | 0 | 0 | 计价 | 按实计算
JYT16-108 | 材料 | 乙供 | C99010102 | 其他材料费 | 元 | 0.4568 | 1 | 0 | 0 | 计价 | 按实计算
JYT16-109 | 人工 | 乙供 | 9101106 | 普通工 | 工日 | 0.0358 | 75 | 0 | 0 | 计价 | 按实计算
JYT16-109 | 人工 | 乙供 | 9102102 | 建筑技术工 | 工日 | 0.0359 | 104 | 0 | 0 | 计价 | 按实计算
JYT16-109 | 材料 | 乙供 | C13024100 | 木螺丝 | kg | 0.025 | 5.666 | 0 | 0 | 计价 | 按实计算
JYT16-109 | 材料 | 乙供 | C14010100 | 镀锌铁丝 | kg | 0.01 | 4.674 | 0 | 0 | 计价 | 按实计算
JYT16-109 | 材料 | 乙供 | C16011402 | 铝芯聚氯乙烯绝缘电线 BLV-2.5mm² | m | 0.305 | 0.284 | 0 | 0 | 计价 | 按实计算
JYT16-109 | 材料 | 乙供 | C16080212 | 单相明插座 15A 2孔 | 个 | 1.02 | 12.18 | 0 | 0 | 计价 | 按实计算
JYT16-109 | 材料 | 乙供 | C16100201 | 圆形木台 150mm以下 | 块 | 1.05 | 0.637 | 0 | 0 | 计价 | 按实计算
JYT16-109 | 材料 | 乙供 | C99010102 | 其他材料费 | 元 | 0.2673 | 1 | 0 | 0 | 计价 | 按实计算
JYT16-110 | 人工 | 乙供 | 9101106 | 普通工 | 工日 | 0.0473 | 75 | 0 | 0 | 计价 | 按实计算
JYT16-110 | 人工 | 乙供 | 9102102 | 建筑技术工 | 工日 | 0.0474 | 104 | 0 | 0 | 计价 | 按实计算
JYT16-110 | 材料 | 乙供 | C13024100 | 木螺丝 | kg | 0.025 | 5.666 | 0 | 0 | 计价 | 按实计算
JYT16-110 | 材料 | 乙供 | C14010100 | 镀锌铁丝 | kg | 0.01 | 4.674 | 0 | 0 | 计价 | 按实计算
JYT16-110 | 材料 | 乙供 | C16011402 | 铝芯聚氯乙烯绝缘电线 BLV-2.5mm² | m | 0.763 | 0.284 | 0 | 0 | 计价 | 按实计算
JYT16-110 | 材料 | 乙供 | C16080213 | 单相明插座 15A 5孔 | 个 | 1.02 | 15.225 | 0 | 0 | 计价 | 按实计算
JYT16-110 | 材料 | 乙供 | C16100201 | 圆形木台 150mm以下 | 块 | 1.05 | 0.637 | 0 | 0 | 计价 | 按实计算
JYT16-110 | 材料 | 乙供 | C99010102 | 其他材料费 | 元 | 0.3321 | 1 | 0 | 0 | 计价 | 按实计算
JYT16-111 | 人工 | 乙供 | 9101106 | 普通工 | 工日 | 0.0331 | 75 | 0 | 0 | 计价 | 按实计算
JYT16-111 | 人工 | 乙供 | 9102102 | 建筑技术工 | 工日 | 0.0332 | 104 | 0 | 0 | 计价 | 按实计算
JYT16-111 | 材料 | 乙供 | C13024100 | 木螺丝 | kg | 0.025 | 5.666 | 0 | 0 | 计价 | 按实计算
JYT16-111 | 材料 | 乙供 | C14010100 | 镀锌铁丝 | kg | 0.01 | 4.674 | 0 | 0 | 计价 | 按实计算
JYT16-111 | 材料 | 乙供 | C16011402 | 铝芯聚氯乙烯绝缘电线 BLV-2.5mm² | m | 0.305 | 0.284 | 0 | 0 | 计价 | 按实计算
JYT16-111 | 材料 | 乙供 | C16080214 | 单相暗插座 15A 2孔 | 个 | 1.02 | 14.21 | 0 | 0 | 计价 | 按实计算
JYT16-111 | 材料 | 乙供 | C99010102 | 其他材料费 | 元 | 0.2954 | 1 | 0 | 0 | 计价 | 按实计算
JYT16-112 | 人工 | 乙供 | 9101106 | 普通工 | 工日 | 0.0362 | 75 | 0 | 0 | 计价 | 按实计算
JYT16-112 | 人工 | 乙供 | 9102102 | 建筑技术工 | 工日 | 0.0363 | 104 | 0 | 0 | 计价 | 按实计算
JYT16-112 | 材料 | 乙供 | C13024100 | 木螺丝 | kg | 0.025 | 5.666 | 0 | 0 | 计价 | 按实计算
JYT16-112 | 材料 | 乙供 | C14010100 | 镀锌铁丝 | kg | 0.01 | 4.674 | 0 | 0 | 计价 | 按实计算
JYT16-112 | 材料 | 乙供 | C16011402 | 铝芯聚氯乙烯绝缘电线 BLV-2.5mm² | m | 0.458 | 0.284 | 0 | 0 | 计价 | 按实计算
JYT16-112 | 材料 | 乙供 | C16080215 | 单相暗插座 15A 3孔 | 个 | 1.02 | 16.24 | 0 | 0 | 计价 | 按实计算
JYT16-112 | 材料 | 乙供 | C99010102 | 其他材料费 | 元 | 0.3377 | 1 | 0 | 0 | 计价 | 按实计算
JYT16-113 | 人工 | 乙供 | 9101106 | 普通工 | 工日 | 0.0438 | 75 | 0 | 0 | 计价 | 按实计算
JYT16-113 | 人工 | 乙供 | 9102102 | 建筑技术工 | 工日 | 0.044 | 104 | 0 | 0 | 计价 | 按实计算
JYT16-113 | 材料 | 乙供 | C13024100 | 木螺丝 | kg | 0.025 | 5.666 | 0 | 0 | 计价 | 按实计算
JYT16-113 | 材料 | 乙供 | C14010100 | 镀锌铁丝 | kg | 0.01 | 4.674 | 0 | 0 | 计价 | 按实计算
JYT16-113 | 材料 | 乙供 | C16011402 | 铝芯聚氯乙烯绝缘电线 BLV-2.5mm² | m | 0.763 | 0.284 | 0 | 0 | 计价 | 按实计算
JYT16-113 | 材料 | 乙供 | C16080216 | 单相暗插座 15A 5孔 | 个 | 1.02 | 18.27 | 0 | 0 | 计价 | 按实计算
JYT16-113 | 材料 | 乙供 | C99010102 | 其他材料费 | 元 | 0.3808 | 1 | 0 | 0 | 计价 | 按实计算
JYT16-114 | 人工 | 乙供 | 9101106 | 普通工 | 工日 | 0.0463 | 75 | 0 | 0 | 计价 | 按实计算
JYT16-114 | 人工 | 乙供 | 9102102 | 建筑技术工 | 工日 | 0.0465 | 104 | 0 | 0 | 计价 | 按实计算
JYT16-114 | 材料 | 乙供 | C13024100 | 木螺丝 | kg | 0.025 | 5.666 | 0 | 0 | 计价 | 按实计算
JYT16-114 | 材料 | 乙供 | C14010100 | 镀锌铁丝 | kg | 0.01 | 4.674 | 0 | 0 | 计价 | 按实计算
JYT16-114 | 材料 | 乙供 | C16011402 | 铝芯聚氯乙烯绝缘电线 BLV-2.5mm² | m | 0.61 | 0.284 | 0 | 0 | 计价 | 按实计算
JYT16-114 | 材料 | 乙供 | C16080222 | 三相明插座 15A 4孔及以下 | 个 | 1.02 | 30.714 | 0 | 0 | 计价 | 按实计算
JYT16-114 | 材料 | 乙供 | C16100201 | 圆形木台 150mm以下 | 块 | 1.05 | 0.637 | 0 | 0 | 计价 | 按实计算
JYT16-114 | 材料 | 乙供 | C99010102 | 其他材料费 | 元 | 0.6472 | 1 | 0 | 0 | 计价 | 按实计算
JYT16-115 | 人工 | 乙供 | 9101106 | 普通工 | 工日 | 0.0504 | 75 | 0 | 0 | 计价 | 按实计算
JYT16-115 | 人工 | 乙供 | 9102102 | 建筑技术工 | 工日 | 0.0505 | 104 | 0 | 0 | 计价 | 按实计算
JYT16-115 | 材料 | 乙供 | C13024100 | 木螺丝 | kg | 0.025 | 5.666 | 0 | 0 | 计价 | 按实计算
JYT16-115 | 材料 | 乙供 | C14010100 | 镀锌铁丝 | kg | 0.01 | 4.674 | 0 | 0 | 计价 | 按实计算
JYT16-115 | 材料 | 乙供 | C16011404 | 铝芯聚氯乙烯绝缘电线 BLV-6mm² | m | 0.61 | 0.477 | 0 | 0 | 计价 | 按实计算
JYT16-115 | 材料 | 乙供 | C16080223 | 三相明插座 30A 4孔及以下 | 个 | 1.02 | 35.102 | 0 | 0 | 计价 | 按实计算
JYT16-115 | 材料 | 乙供 | C16100201 | 圆形木台 150mm以下 | 块 | 1.05 | 0.637 | 0 | 0 | 计价 | 按实计算
JYT16-115 | 材料 | 乙供 | C99010102 | 其他材料费 | 元 | 0.739 | 1 | 0 | 0 | 计价 | 按实计算
JYT16-116 | 人工 | 乙供 | 9101106 | 普通工 | 工日 | 0.0644 | 75 | 0 | 0 | 计价 | 按实计算
JYT16-116 | 人工 | 乙供 | 9102102 | 建筑技术工 | 工日 | 0.0645 | 104 | 0 | 0 | 计价 | 按实计算
JYT16-116 | 材料 | 乙供 | C13010201 | 镀锌六角螺栓 综合 | kg | 0.089 | 7.23 | 0 | 0 | 计价 | 按实计算
JYT16-116 | 材料 | 乙供 | C16011201 | 铜芯橡皮绝缘线 500VBX-1.5mm² | m | 0.305 | 1.147 | 0 | 0 | 计价 | 按实计算
JYT16-116 | 材料 | 乙供 | C16080233 | 防爆插座单相 15A | 个 | 1.02 | 19.904 | 0 | 0 | 计价 | 按实计算
JYT16-116 | 材料 | 乙供 | C99010102 | 其他材料费 | 元 | 0.4259 | 1 | 0 | 0 | 计价 | 按实计算
JYT16-117 | 人工 | 乙供 | 9101106 | 普通工 | 工日 | 0.0856 | 75 | 0 | 0 | 计价 | 按实计算
JYT16-117 | 人工 | 乙供 | 9102102 | 建筑技术工 | 工日 | 0.0856 | 104 | 0 | 0 | 计价 | 按实计算
JYT16-117 | 材料 | 乙供 | C13010201 | 镀锌六角螺栓 综合 | kg | 0.089 | 7.23 | 0 | 0 | 计价 | 按实计算
JYT16-117 | 材料 | 乙供 | C16011203 | 铜芯橡皮绝缘线 500VBX-4mm² | m | 0.305 | 2.8 | 0 | 0 | 计价 | 按实计算
JYT16-117 | 材料 | 乙供 | C16080234 | 防爆插座单相 30A | 个 | 1.02 | 28.75 | 0 | 0 | 计价 | 按实计算
JYT16-117 | 材料 | 乙供 | C99010102 | 其他材料费 | 元 | 0.6164 | 1 | 0 | 0 | 计价 | 按实计算
JYT16-118 | 人工 | 乙供 | 9101106 | 普通工 | 工日 | 0.0767 | 75 | 0 | 0 | 计价 | 按实计算
JYT16-118 | 人工 | 乙供 | 9102102 | 建筑技术工 | 工日 | 0.0766 | 104 | 0 | 0 | 计价 | 按实计算
JYT16-118 | 材料 | 乙供 | C13010201 | 镀锌六角螺栓 综合 | kg | 0.089 | 7.23 | 0 | 0 | 计价 | 按实计算
JYT16-118 | 材料 | 乙供 | C16011202 | 铜芯橡皮绝缘线 500VBX-2.5mm² | m | 0.61 | 1.7 | 0 | 0 | 计价 | 按实计算
JYT16-118 | 材料 | 乙供 | C16080235 | 防爆插座三相 15A 4孔 | 个 | 1.02 | 50.865 | 0 | 0 | 计价 | 按实计算
JYT16-118 | 材料 | 乙供 | C99010102 | 其他材料费 | 元 | 1.0713 | 1 | 0 | 0 | 计价 | 按实计算
JYT16-119 | 人工 | 乙供 | 9101106 | 普通工 | 工日 | 0.1014 | 75 | 0 | 0 | 计价 | 按实计算
JYT16-119 | 人工 | 乙供 | 9102102 | 建筑技术工 | 工日 | 0.1014 | 104 | 0 | 0 | 计价 | 按实计算
JYT16-119 | 材料 | 乙供 | C13010201 | 镀锌六角螺栓 综合 | kg | 0.089 | 7.23 | 0 | 0 | 计价 | 按实计算
JYT16-119 | 材料 | 乙供 | C16011203 | 铜芯橡皮绝缘线 500VBX-4mm² | m | 0.61 | 2.8 | 0 | 0 | 计价 | 按实计算
JYT16-119 | 材料 | 乙供 | C16080236 | 防爆插座三相 30A 4孔 | 个 | 1.02 | 63.333 | 0 | 0 | 计价 | 按实计算
JYT16-119 | 材料 | 乙供 | C99010102 | 其他材料费 | 元 | 1.339 | 1 | 0 | 0 | 计价 | 按实计算
JYT16-120 | 人工 | 乙供 | 9101106 | 普通工 | 工日 | 0.1845 | 75 | 0 | 0 | 计价 | 按实计算
JYT16-120 | 人工 | 乙供 | 9102102 | 建筑技术工 | 工日 | 0.1845 | 104 | 0 | 0 | 计价 | 按实计算
JYT16-120 | 材料 | 乙供 | C01020713 | 圆钢 φ10以上 | kg | 0.38 | 3.92 | 0 | 0 | 计价 | 按实计算
JYT16-120 | 材料 | 乙供 | C08030501 | 空心木板 125×250×25 | 块 | 1.05 | 2.135 | 0 | 0 | 计价 | 按实计算
JYT16-120 | 材料 | 乙供 | C13024100 | 木螺丝 | kg | 0.01 | 5.666 | 0 | 0 | 计价 | 按实计算
JYT16-120 | 材料 | 乙供 | C16090601 | 双回路瓷接头 | 个 | 1.03 | 0.365 | 0 | 0 | 计价 | 按实计算
JYT16-120 | 材料 | 乙供 | C99010102 | 其他材料费 | 元 | 0.0833 | 1 | 0 | 0 | 计价 | 按实计算
JYT16-121 | 人工 | 乙供 | 9101106 | 普通工 | 工日 | 0.2188 | 75 | 0 | 0 | 计价 | 按实计算
JYT16-121 | 人工 | 乙供 | 9102102 | 建筑技术工 | 工日 | 0.2187 | 104 | 0 | 0 | 计价 | 按实计算
JYT16-121 | 材料 | 乙供 | C13011201 | 地脚螺栓 综合 | kg | 0.149 | 6.564 | 0 | 0 | 计价 | 按实计算
JYT16-121 | 材料 | 乙供 | C16100203 | 圆形木台 300mm以下 | 块 | 1.05 | 1.805 | 0 | 0 | 计价 | 按实计算
JYT16-121 | 材料 | 乙供 | C99010102 | 其他材料费 | 元 | 0.0575 | 1 | 0 | 0 | 计价 | 按实计算
JYT16-122 | 人工 | 乙供 | 9101106 | 普通工 | 工日 | 0.2609 | 75 | 0 | 0 | 计价 | 按实计算
JYT16-122 | 人工 | 乙供 | 9102102 | 建筑技术工 | 工日 | 0.2611 | 104 | 0 | 0 | 计价 | 按实计算
JYT16-122 | 材料 | 乙供 | C13024100 | 木螺丝 | kg | 0.023 | 5.666 | 0 | 0 | 计价 | 按实计算
JYT16-122 | 材料 | 乙供 | C16011303 | 铜芯聚氯乙烯绝缘电线 500VBV-2.5mm² | m | 0.61 | 1.438 | 0 | 0 | 计价 | 按实计算
JYT16-122 | 材料 | 乙供 | C16090601 | 双回路瓷接头 | 个 | 1.03 | 0.365 | 0 | 0 | 计价 | 按实计算
JYT16-122 | 材料 | 乙供 | C18080501 | 塑料胀管 φ6~8 | 个 | 4.2 | 0.058 | 0 | 0 | 计价 | 按实计算
JYT16-122 | 材料 | 乙供 | C22030303 | 冲击钻头 φ12 | 支 | 0.03 | 9.09 | 0 | 0 | 计价 | 按实计算
JYT16-122 | 材料 | 乙供 | C99010102 | 其他材料费 | 元 | 0.038 | 1 | 0 | 0 | 计价 | 按实计算
JYT16-123 | 人工 | 乙供 | 9101106 | 普通工 | 工日 | 0.0512 | 75 | 0 | 0 | 计价 | 按实计算
JYT16-123 | 人工 | 乙供 | 9102102 | 建筑技术工 | 工日 | 0.0513 | 104 | 0 | 0 | 计价 | 按实计算
JYT16-123 | 材料 | 乙供 | C13024100 | 木螺丝 | kg | 0.0188 | 5.666 | 0 | 0 | 计价 | 按实计算
JYT16-123 | 材料 | 乙供 | C16011402 | 铝芯聚氯乙烯绝缘电线 BLV-2.5mm² | m | 0.305 | 0.284 | 0 | 0 | 计价 | 按实计算
JYT16-123 | 材料 | 乙供 | C18080501 | 塑料胀管 φ6~8 | 个 | 3.15 | 0.058 | 0 | 0 | 计价 | 按实计算
JYT16-123 | 材料 | 乙供 | C25030121 | 门铃 | 台 | 1 | 26.541 | 0 | 0 | 计价 | 按实计算
JYT16-123 | 材料 | 乙供 | C99010102 | 其他材料费 | 元 | 0.5383 | 1 | 0 | 0 | 计价 | 按实计算
JYT16-124 | 人工 | 乙供 | 9101106 | 普通工 | 工日 | 0.0391 | 75 | 0 | 0 | 计价 | 按实计算
JYT16-124 | 人工 | 乙供 | 9102102 | 建筑技术工 | 工日 | 0.0392 | 104 | 0 | 0 | 计价 | 按实计算
JYT16-124 | 材料 | 乙供 | C13024100 | 木螺丝 | kg | 0.0125 | 5.666 | 0 | 0 | 计价 | 按实计算
JYT16-124 | 材料 | 乙供 | C14010100 | 镀锌铁丝 | kg | 0.01 | 4.674 | 0 | 0 | 计价 | 按实计算
JYT16-124 | 材料 | 乙供 | C16011402 | 铝芯聚氯乙烯绝缘电线 BLV-2.5mm² | m | 0.305 | 0.284 | 0 | 0 | 计价 | 按实计算
JYT16-124 | 材料 | 乙供 | C25030121 | 门铃 | 台 | 1 | 26.541 | 0 | 0 | 计价 | 按实计算
JYT16-124 | 材料 | 乙供 | C99010102 | 其他材料费 | 元 | 0.5349 | 1 | 0 | 0 | 计价 | 按实计算
JYT16-125 | 人工 | 乙供 | 9101106 | 普通工 | 工日 | 1.4491 | 75 | 0 | 0 | 计价 | 按实计算
JYT16-125 | 人工 | 乙供 | 9102102 | 建筑技术工 | 工日 | 1.449 | 104 | 0 | 0 | 计价 | 按实计算
JYT16-125 | 材料 | 乙供 | C01020521 | 镀锌扁钢 综合 | kg | 1.5 | 4.725 | 0 | 0 | 计价 | 按实计算
JYT16-125 | 材料 | 乙供 | C07010401 | 钢垫板 综合 | kg | 0.3 | 4.803 | 0 | 0 | 计价 | 按实计算
JYT16-125 | 材料 | 乙供 | C12010100 | 电焊条 J422 综合 | kg | 0.15 | 5.355 | 0 | 0 | 计价 | 按实计算
JYT16-125 | 材料 | 乙供 | C12026102 | 松香焊锡丝 | kg | 0.15 | 27.631 | 0 | 0 | 计价 | 按实计算
JYT16-125 | 材料 | 乙供 | C13010313 | 精制六角带帽螺栓 M10×100以下 | 套 | 0.61 | 0.514 | 0 | 0 | 计价 | 按实计算
JYT16-125 | 材料 | 乙供 | C18030801 | 自黏性橡胶带 25mm×20m | 卷 | 0.2 | 7 | 0 | 0 | 计价 | 按实计算
JYT16-125 | 材料 | 乙供 | C18050300 | 塑料软管 综合 | kg | 0.3 | 7.137 | 0 | 0 | 计价 | 按实计算
JYT16-125 | 材料 | 乙供 | C22040101 | 砂布 | 张 | 1 | 0.74 | 0 | 0 | 计价 | 按实计算
JYT16-125 | 材料 | 乙供 | C22040461 | 碎布 | kg | 0.1 | 3.541 | 0 | 0 | 计价 | 按实计算
JYT16-125 | 机械 | 乙供 | J03-01-033 | 汽车式起重机 起重量 5t | 台班 | 0.09 | 564.811 | 0 | 0 | 计价 | 按实计算
JYT16-125 | 机械 | 乙供 | J04-01-001 | 载重汽车 4t | 台班 | 0.054 | 361.811 | 0 | 0 | 计价 | 按实计算
JYT16-125 | 机械 | 乙供 | J10-01-001 | 交流弧焊机 容量 21kVA | 台班 | 0.09 | 64.589 | 0 | 0 | 计价 | 按实计算
JYT16-125 | 材料 | 乙供 | C99010102 | 其他材料费 | 元 | 0.3685 | 1 | 0 | 0 | 计价 | 按实计算
JYT16-126 | 人工 | 乙供 | 9101106 | 普通工 | 工日 | 0.5988 | 75 | 0 | 0 | 计价 | 按实计算
JYT16-126 | 人工 | 乙供 | 9102102 | 建筑技术工 | 工日 | 0.5988 | 104 | 0 | 0 | 计价 | 按实计算
JYT16-126 | 材料 | 乙供 | C07010401 | 钢垫板 综合 | kg | 0.15 | 4.803 | 0 | 0 | 计价 | 按实计算
JYT16-126 | 材料 | 乙供 | C12026102 | 松香焊锡丝 | kg | 0.05 | 27.631 | 0 | 0 | 计价 | 按实计算
JYT16-126 | 材料 | 乙供 | C13010313 | 精制六角带帽螺栓 M10×100以下 | 套 | 0.21 | 0.514 | 0 | 0 | 计价 | 按实计算
JYT16-126 | 材料 | 乙供 | C16038101 | 铜接线端子 6mm²以下 | 个 | 2.03 | 1.19 | 0 | 0 | 计价 | 按实计算
JYT16-126 | 材料 | 乙供 | C18030801 | 自黏性橡胶带 25mm×20m | 卷 | 0.1 | 7 | 0 | 0 | 计价 | 按实计算
JYT16-126 | 材料 | 乙供 | C18050300 | 塑料软管 综合 | kg | 0.13 | 7.137 | 0 | 0 | 计价 | 按实计算
JYT16-126 | 材料 | 乙供 | C22040101 | 砂布 | 张 | 0.5 | 0.74 | 0 | 0 | 计价 | 按实计算
JYT16-126 | 材料 | 乙供 | C22040461 | 碎布 | kg | 0.08 | 3.541 | 0 | 0 | 计价 | 按实计算
JYT16-126 | 材料 | 乙供 | C99010102 | 其他材料费 | 元 | 0.1381 | 1 | 0 | 0 | 计价 | 按实计算
JYT16-127 | 人工 | 乙供 | 9101106 | 普通工 | 工日 | 0.9181 | 75 | 0 | 0 | 计价 | 按实计算
JYT16-127 | 人工 | 乙供 | 9102102 | 建筑技术工 | 工日 | 0.9183 | 104 | 0 | 0 | 计价 | 按实计算
JYT16-127 | 材料 | 乙供 | C07010401 | 钢垫板 综合 | kg | 0.15 | 4.803 | 0 | 0 | 计价 | 按实计算
JYT16-127 | 材料 | 乙供 | C12026102 | 松香焊锡丝 | kg | 0.07 | 27.631 | 0 | 0 | 计价 | 按实计算
JYT16-127 | 材料 | 乙供 | C13010313 | 精制六角带帽螺栓 M10×100以下 | 套 | 0.21 | 0.514 | 0 | 0 | 计价 | 按实计算
JYT16-127 | 材料 | 乙供 | C16038101 | 铜接线端子 6mm²以下 | 个 | 2.03 | 1.19 | 0 | 0 | 计价 | 按实计算
JYT16-127 | 材料 | 乙供 | C18030801 | 自黏性橡胶带 25mm×20m | 卷 | 0.1 | 7 | 0 | 0 | 计价 | 按实计算
JYT16-127 | 材料 | 乙供 | C18050300 | 塑料软管 综合 | kg | 0.15 | 7.137 | 0 | 0 | 计价 | 按实计算
JYT16-127 | 材料 | 乙供 | C22040101 | 砂布 | 张 | 1 | 0.74 | 0 | 0 | 计价 | 按实计算
JYT16-127 | 材料 | 乙供 | C22040461 | 碎布 | kg | 0.1 | 3.541 | 0 | 0 | 计价 | 按实计算
JYT16-127 | 材料 | 乙供 | C99010102 | 其他材料费 | 元 | 0.1609 | 1 | 0 | 0 | 计价 | 按实计算
JYT16-128 | 人工 | 乙供 | 9101106 | 普通工 | 工日 | 0.259 | 75 | 0 | 0 | 计价 | 按实计算
JYT16-128 | 人工 | 乙供 | 9102102 | 建筑技术工 | 工日 | 0.259 | 104 | 0 | 0 | 计价 | 按实计算
JYT16-128 | 材料 | 乙供 | C01020501 | 扁钢(3~5)×50mm以下 | kg | 0.26 | 3.719 | 0 | 0 | 计价 | 按实计算
JYT16-128 | 材料 | 乙供 | C02040203 | 镀锌钢管 DN32 | kg | 4.55 | 4.982 | 0 | 0 | 计价 | 按实计算
JYT16-128 | 材料 | 乙供 | C12010100 | 电焊条 J422 综合 | kg | 0.2 | 5.355 | 0 | 0 | 计价 | 按实计算
JYT16-128 | 材料 | 乙供 | C20070101 | 沥青清漆 | kg | 0.02 | 7.666 | 0 | 0 | 计价 | 按实计算
JYT16-128 | 材料 | 乙供 | C22030501 | 钢锯条 各种规格 | 根 | 1.5 | 1.528 | 0 | 0 | 计价 | 按实计算
JYT16-128 | 机械 | 乙供 | J10-01-001 | 交流弧焊机 容量 21kVA | 台班 | 0.27 | 64.589 | 0 | 0 | 计价 | 按实计算
JYT16-128 | 材料 | 乙供 | C99010102 | 其他材料费 | 元 | 0.543 | 1 | 0 | 0 | 计价 | 按实计算
JYT16-129 | 人工 | 乙供 | 9101106 | 普通工 | 工日 | 0.2832 | 75 | 0 | 0 | 计价 | 按实计算
JYT16-129 | 人工 | 乙供 | 9102102 | 建筑技术工 | 工日 | 0.2832 | 104 | 0 | 0 | 计价 | 按实计算
JYT16-129 | 材料 | 乙供 | C01020501 | 扁钢(3~5)×50mm以下 | kg | 0.26 | 3.719 | 0 | 0 | 计价 | 按实计算
JYT16-129 | 材料 | 乙供 | C02040203 | 镀锌钢管 DN32 | kg | 4.55 | 4.982 | 0 | 0 | 计价 | 按实计算
JYT16-129 | 材料 | 乙供 | C12010100 | 电焊条 J422 综合 | kg | 0.2 | 5.355 | 0 | 0 | 计价 | 按实计算
JYT16-129 | 材料 | 乙供 | C20070101 | 沥青清漆 | kg | 0.02 | 7.666 | 0 | 0 | 计价 | 按实计算
JYT16-129 | 材料 | 乙供 | C22030501 | 钢锯条 各种规格 | 根 | 1.5 | 1.528 | 0 | 0 | 计价 | 按实计算
JYT16-129 | 机械 | 乙供 | J10-01-001 | 交流弧焊机 容量 21kVA | 台班 | 0.27 | 64.589 | 0 | 0 | 计价 | 按实计算
JYT16-129 | 材料 | 乙供 | C99010102 | 其他材料费 | 元 | 0.543 | 1 | 0 | 0 | 计价 | 按实计算
JYT16-130 | 人工 | 乙供 | 9101106 | 普通工 | 工日 | 0.2031 | 75 | 0 | 0 | 计价 | 按实计算
JYT16-130 | 人工 | 乙供 | 9102102 | 建筑技术工 | 工日 | 0.2031 | 104 | 0 | 0 | 计价 | 按实计算
JYT16-130 | 材料 | 乙供 | C01020310 | 镀锌角钢 边长50以下 | kg | 3.4322 | 4.524 | 0 | 0 | 计价 | 按实计算
JYT16-130 | 材料 | 乙供 | C01020501 | 扁钢(3~5)×50mm以下 | kg | 0.26 | 3.719 | 0 | 0 | 计价 | 按实计算
JYT16-130 | 材料 | 乙供 | C12010100 | 电焊条 J422 综合 | kg | 0.15 | 5.355 | 0 | 0 | 计价 | 按实计算
JYT16-130 | 材料 | 乙供 | C20070101 | 沥青清漆 | kg | 0.02 | 7.666 | 0 | 0 | 计价 | 按实计算
JYT16-130 | 材料 | 乙供 | C22030501 | 钢锯条 各种规格 | 根 | 1 | 1.528 | 0 | 0 | 计价 | 按实计算
JYT16-130 | 机械 | 乙供 | J10-01-001 | 交流弧焊机 容量 21kVA | 台班 | 0.18 | 64.589 | 0 | 0 | 计价 | 按实计算
JYT16-130 | 材料 | 乙供 | C99010102 | 其他材料费 | 元 | 0.3796 | 1 | 0 | 0 | 计价 | 按实计算
JYT16-131 | 人工 | 乙供 | 9101106 | 普通工 | 工日 | 0.2232 | 75 | 0 | 0 | 计价 | 按实计算
JYT16-131 | 人工 | 乙供 | 9102102 | 建筑技术工 | 工日 | 0.2233 | 104 | 0 | 0 | 计价 | 按实计算
JYT16-131 | 材料 | 乙供 | C01020310 | 镀锌角钢 边长50以下 | kg | 3.4322 | 4.524 | 0 | 0 | 计价 | 按实计算
JYT16-131 | 材料 | 乙供 | C01020501 | 扁钢(3~5)×50mm以下 | kg | 0.26 | 3.719 | 0 | 0 | 计价 | 按实计算
JYT16-131 | 材料 | 乙供 | C12010100 | 电焊条 J422 综合 | kg | 0.15 | 5.355 | 0 | 0 | 计价 | 按实计算
JYT16-131 | 材料 | 乙供 | C20070101 | 沥青清漆 | kg | 0.02 | 7.666 | 0 | 0 | 计价 | 按实计算
JYT16-131 | 材料 | 乙供 | C22030501 | 钢锯条 各种规格 | 根 | 1 | 1.528 | 0 | 0 | 计价 | 按实计算
JYT16-131 | 机械 | 乙供 | J10-01-001 | 交流弧焊机 容量 21kVA | 台班 | 0.18 | 64.589 | 0 | 0 | 计价 | 按实计算
JYT16-131 | 材料 | 乙供 | C99010102 | 其他材料费 | 元 | 0.3796 | 1 | 0 | 0 | 计价 | 按实计算
JYT16-132 | 人工 | 乙供 | 9101106 | 普通工 | 工日 | 0.1673 | 75 | 0 | 0 | 计价 | 按实计算
JYT16-132 | 人工 | 乙供 | 9102102 | 建筑技术工 | 工日 | 0.1674 | 104 | 0 | 0 | 计价 | 按实计算
JYT16-132 | 材料 | 乙供 | C01020501 | 扁钢(3~5)×50mm以下 | kg | 0.13 | 3.719 | 0 | 0 | 计价 | 按实计算
JYT16-132 | 材料 | 乙供 | C01020903 | 镀锌圆钢 φ16 | kg | 3.95 | 4.638 | 0 | 0 | 计价 | 按实计算
JYT16-132 | 材料 | 乙供 | C12010100 | 电焊条 J422 综合 | kg | 0.16 | 5.355 | 0 | 0 | 计价 | 按实计算
JYT16-132 | 材料 | 乙供 | C20070101 | 沥青清漆 | kg | 0.01 | 7.666 | 0 | 0 | 计价 | 按实计算
JYT16-132 | 材料 | 乙供 | C22030501 | 钢锯条 各种规格 | 根 | 0.17 | 1.528 | 0 | 0 | 计价 | 按实计算
JYT16-132 | 机械 | 乙供 | J10-01-001 | 交流弧焊机 容量 21kVA | 台班 | 0.15 | 64.589 | 0 | 0 | 计价 | 按实计算
JYT16-132 | 材料 | 乙供 | C99010102 | 其他材料费 | 元 | 0.3999 | 1 | 0 | 0 | 计价 | 按实计算
JYT16-133 | 人工 | 乙供 | 9101106 | 普通工 | 工日 | 0.2476 | 75 | 0 | 0 | 计价 | 按实计算
JYT16-133 | 人工 | 乙供 | 9102102 | 建筑技术工 | 工日 | 0.2475 | 104 | 0 | 0 | 计价 | 按实计算
JYT16-133 | 材料 | 乙供 | C01020501 | 扁钢(3~5)×50mm以下 | kg | 0.13 | 3.719 | 0 | 0 | 计价 | 按实计算
JYT16-133 | 材料 | 乙供 | C01020903 | 镀锌圆钢 φ16 | kg | 3.95 | 4.638 | 0 | 0 | 计价 | 按实计算
JYT16-133 | 材料 | 乙供 | C12010100 | 电焊条 J422 综合 | kg | 0.16 | 5.355 | 0 | 0 | 计价 | 按实计算
JYT16-133 | 材料 | 乙供 | C20070101 | 沥青清漆 | kg | 0.01 | 7.666 | 0 | 0 | 计价 | 按实计算
JYT16-133 | 材料 | 乙供 | C22030501 | 钢锯条 各种规格 | 根 | 0.17 | 1.528 | 0 | 0 | 计价 | 按实计算
JYT16-133 | 机械 | 乙供 | J10-01-001 | 交流弧焊机 容量 21kVA | 台班 | 0.15 | 64.589 | 0 | 0 | 计价 | 按实计算
JYT16-133 | 材料 | 乙供 | C99010102 | 其他材料费 | 元 | 0.3999 | 1 | 0 | 0 | 计价 | 按实计算
JYT16-134 | 人工 | 乙供 | 9101106 | 普通工 | 工日 | 1.0735 | 75 | 0 | 0 | 计价 | 按实计算
JYT16-134 | 人工 | 乙供 | 9102102 | 建筑技术工 | 工日 | 1.0735 | 104 | 0 | 0 | 计价 | 按实计算
JYT16-134 | 材料 | 乙供 | C12022101 | 铜焊条 | kg | 1 | 47.264 | 0 | 0 | 计价 | 按实计算
JYT16-134 | 材料 | 乙供 | C12030101 | 铜焊粉 | kg | 0.12 | 25.71 | 0 | 0 | 计价 | 按实计算
JYT16-134 | 材料 | 乙供 | C16033102 | 铜板 25×80×8 | kg | 1.78 | 38.484 | 0 | 0 | 计价 | 按实计算
JYT16-134 | 材料 | 乙供 | C19010102 | 汽油 | kg | 1 | 7.38 | 0 | 0 | 计价 | 按实计算
JYT16-134 | 材料 | 乙供 | C19110101 | 氧气 | m³ | 4.2 | 4.77 | 0 | 0 | 计价 | 按实计算
JYT16-134 | 材料 | 乙供 | C19110201 | 乙炔气 | m³ | 1.81 | 11.05 | 0 | 0 | 计价 | 按实计算
JYT16-134 | 材料 | 乙供 | C99010102 | 其他材料费 | 元 | 3.3253 | 1 | 0 | 0 | 计价 | 按实计算
JYT16-135 | 人工 | 乙供 | 9101106 | 普通工 | 工日 | 1.4726 | 75 | 0 | 0 | 计价 | 按实计算
JYT16-135 | 人工 | 乙供 | 9102102 | 建筑技术工 | 工日 | 1.4726 | 104 | 0 | 0 | 计价 | 按实计算
JYT16-135 | 材料 | 乙供 | C01030306 | 镀锌钢板 6以下 | kg | 1.178 | 4.46 | 0 | 0 | 计价 | 按实计算
JYT16-135 | 材料 | 乙供 | C12010100 | 电焊条 J422 综合 | kg | 0.6 | 5.355 | 0 | 0 | 计价 | 按实计算
JYT16-135 | 材料 | 乙供 | C19010102 | 汽油 | kg | 1 | 7.38 | 0 | 0 | 计价 | 按实计算
JYT16-135 | 机械 | 乙供 | J10-01-001 | 交流弧焊机 容量 21kVA | 台班 | 0.15 | 64.589 | 0 | 0 | 计价 | 按实计算
JYT16-135 | 材料 | 乙供 | C99010102 | 其他材料费 | 元 | 0.3169 | 1 | 0 | 0 | 计价 | 按实计算
JYT16-136 | 人工 | 乙供 | 9101106 | 普通工 | 工日 | 0.1537 | 75 | 0 | 0 | 计价 | 按实计算
JYT16-136 | 人工 | 乙供 | 9102102 | 建筑技术工 | 工日 | 0.1538 | 104 | 0 | 0 | 计价 | 按实计算
JYT16-136 | 材料 | 乙供 | C12010100 | 电焊条 J422 综合 | kg | 0.02 | 5.355 | 0 | 0 | 计价 | 按实计算
JYT16-136 | 材料 | 乙供 | C16010203 | 裸铜绞线 TJ16mm² | kg | 0.1495 | 44.199 | 0 | 0 | 计价 | 按实计算
JYT16-136 | 材料 | 乙供 | C20070101 | 沥青清漆 | kg | 0.001 | 7.666 | 0 | 0 | 计价 | 按实计算
JYT16-136 | 材料 | 乙供 | C22030501 | 钢锯条 各种规格 | 根 | 0.1 | 1.528 | 0 | 0 | 计价 | 按实计算
JYT16-136 | 机械 | 乙供 | J10-01-001 | 交流弧焊机 容量 21kVA | 台班 | 0.004 | 64.589 | 0 | 0 | 计价 | 按实计算
JYT16-136 | 材料 | 乙供 | C99010102 | 其他材料费 | 元 | 0.1375 | 1 | 0 | 0 | 计价 | 按实计算
JYT16-137 | 人工 | 乙供 | 9101106 | 普通工 | 工日 | 0.0348 | 75 | 0 | 0 | 计价 | 按实计算
JYT16-137 | 人工 | 乙供 | 9102102 | 建筑技术工 | 工日 | 0.0349 | 104 | 0 | 0 | 计价 | 按实计算
JYT16-137 | 材料 | 乙供 | C12010100 | 电焊条 J422 综合 | kg | 0.025 | 5.355 | 0 | 0 | 计价 | 按实计算
JYT16-137 | 材料 | 乙供 | C16010203 | 裸铜绞线 TJ16mm² | kg | 0.1495 | 44.199 | 0 | 0 | 计价 | 按实计算
JYT16-137 | 材料 | 乙供 | C19010102 | 汽油 | kg | 0.001 | 7.38 | 0 | 0 | 计价 | 按实计算
JYT16-137 | 材料 | 乙供 | C20040201 | 酚醛清漆 | kg | 0.01 | 11.553 | 0 | 0 | 计价 | 按实计算
JYT16-137 | 材料 | 乙供 | C22030501 | 钢锯条 各种规格 | 根 | 0.1 | 1.528 | 0 | 0 | 计价 | 按实计算
JYT16-137 | 机械 | 乙供 | J10-01-001 | 交流弧焊机 容量 21kVA | 台班 | 0.015 | 64.589 | 0 | 0 | 计价 | 按实计算
JYT16-137 | 材料 | 乙供 | C99010102 | 其他材料费 | 元 | 0.1403 | 1 | 0 | 0 | 计价 | 按实计算
JYT16-138 | 人工 | 乙供 | 9101106 | 普通工 | 工日 | 0.0691 | 75 | 0 | 0 | 计价 | 按实计算
JYT16-138 | 人工 | 乙供 | 9102102 | 建筑技术工 | 工日 | 0.0691 | 104 | 0 | 0 | 计价 | 按实计算
JYT16-138 | 材料 | 乙供 | C01020502 | 扁钢(6~8)×75mm以下 | kg | 0.071 | 3.719 | 0 | 0 | 计价 | 按实计算
JYT16-138 | 材料 | 乙供 | C02040114 | 焊接钢管 DN40 | kg | 0.1536 | 4.06 | 0 | 0 | 计价 | 按实计算
JYT16-138 | 材料 | 乙供 | C12010100 | 电焊条 J422 综合 | kg | 0.021 | 5.355 | 0 | 0 | 计价 | 按实计算
JYT16-138 | 材料 | 乙供 | C13010212 | 镀锌六角螺栓 M16×60 | 个 | 0.01 | 1.005 | 0 | 0 | 计价 | 按实计算
JYT16-138 | 材料 | 乙供 | C16010203 | 裸铜绞线 TJ16mm² | kg | 0.1495 | 44.199 | 0 | 0 | 计价 | 按实计算
JYT16-138 | 材料 | 乙供 | C19010102 | 汽油 | kg | 0.002 | 7.38 | 0 | 0 | 计价 | 按实计算
JYT16-138 | 材料 | 乙供 | C20040201 | 酚醛清漆 | kg | 0.02 | 11.553 | 0 | 0 | 计价 | 按实计算
JYT16-138 | 材料 | 乙供 | C22030501 | 钢锯条 各种规格 | 根 | 0.1 | 1.528 | 0 | 0 | 计价 | 按实计算
JYT16-138 | 材料 | 乙供 | C22040501 | 棉纱头 | kg | 0.001 | 5.91 | 0 | 0 | 计价 | 按实计算
JYT16-138 | 机械 | 乙供 | J10-01-001 | 交流弧焊机 容量 21kVA | 台班 | 0.011 | 64.589 | 0 | 0 | 计价 | 按实计算
JYT16-138 | 材料 | 乙供 | C99010102 | 其他材料费 | 元 | 0.1604 | 1 | 0 | 0 | 计价 | 按实计算
JYT16-139 | 人工 | 乙供 | 9101106 | 普通工 | 工日 | 0.0278 | 75 | 0 | 0 | 计价 | 按实计算
JYT16-139 | 人工 | 乙供 | 9102102 | 建筑技术工 | 工日 | 0.0278 | 104 | 0 | 0 | 计价 | 按实计算
JYT16-139 | 材料 | 乙供 | C12010100 | 电焊条 J422 综合 | kg | 0.02 | 5.355 | 0 | 0 | 计价 | 按实计算
JYT16-139 | 材料 | 乙供 | C16010203 | 裸铜绞线 TJ16mm² | kg | 0.1495 | 44.199 | 0 | 0 | 计价 | 按实计算
JYT16-139 | 材料 | 乙供 | C19010102 | 汽油 | kg | 0.002 | 7.38 | 0 | 0 | 计价 | 按实计算
JYT16-139 | 材料 | 乙供 | C20040201 | 酚醛清漆 | kg | 0.02 | 11.553 | 0 | 0 | 计价 | 按实计算
JYT16-139 | 材料 | 乙供 | C22030501 | 钢锯条 各种规格 | 根 | 0.1 | 1.528 | 0 | 0 | 计价 | 按实计算
JYT16-139 | 机械 | 乙供 | J10-01-001 | 交流弧焊机 容量 21kVA | 台班 | 0.004 | 64.589 | 0 | 0 | 计价 | 按实计算
JYT16-139 | 材料 | 乙供 | C99010102 | 其他材料费 | 元 | 0.1423 | 1 | 0 | 0 | 计价 | 按实计算
JYT16-140 | 人工 | 乙供 | 9101106 | 普通工 | 工日 | 0.0111 | 75 | 0 | 0 | 计价 | 按实计算
JYT16-140 | 人工 | 乙供 | 9102102 | 建筑技术工 | 工日 | 0.0111 | 104 | 0 | 0 | 计价 | 按实计算
JYT16-140 | 材料 | 乙供 | C02040114 | 焊接钢管 DN40 | kg | 0.1536 | 4.06 | 0 | 0 | 计价 | 按实计算
JYT16-140 | 材料 | 乙供 | C12010100 | 电焊条 J422 综合 | kg | 0.02 | 5.355 | 0 | 0 | 计价 | 按实计算
JYT16-140 | 材料 | 乙供 | C20010101 | 防锈漆 | kg | 0.005 | 9.87 | 0 | 0 | 计价 | 按实计算
JYT16-140 | 材料 | 乙供 | C22030501 | 钢锯条 各种规格 | 根 | 0.01 | 1.528 | 0 | 0 | 计价 | 按实计算
JYT16-140 | 机械 | 乙供 | J10-01-001 | 交流弧焊机 容量 21kVA | 台班 | 0.01 | 64.589 | 0 | 0 | 计价 | 按实计算
JYT16-140 | 材料 | 乙供 | C99010102 | 其他材料费 | 元 | 0.0159 | 1 | 0 | 0 | 计价 | 按实计算
JYT16-141 | 人工 | 乙供 | 9101106 | 普通工 | 工日 | 0.0589 | 75 | 0 | 0 | 计价 | 按实计算
JYT16-141 | 人工 | 乙供 | 9102102 | 建筑技术工 | 工日 | 0.0591 | 104 | 0 | 0 | 计价 | 按实计算
JYT16-141 | 材料 | 乙供 | C01020521 | 镀锌扁钢 综合 | kg | 0.459 | 4.725 | 0 | 0 | 计价 | 按实计算
JYT16-141 | 材料 | 乙供 | C12010100 | 电焊条 J422 综合 | kg | 0.04 | 5.355 | 0 | 0 | 计价 | 按实计算
JYT16-141 | 材料 | 乙供 | C13010212 | 镀锌六角螺栓 M16×60 | 个 | 0.204 | 1.005 | 0 | 0 | 计价 | 按实计算
JYT16-141 | 材料 | 乙供 | C20010101 | 防锈漆 | kg | 0.004 | 9.87 | 0 | 0 | 计价 | 按实计算
JYT16-141 | 材料 | 乙供 | C22030501 | 钢锯条 各种规格 | 根 | 0.1 | 1.528 | 0 | 0 | 计价 | 按实计算
JYT16-141 | 机械 | 乙供 | J10-01-001 | 交流弧焊机 容量 21kVA | 台班 | 0.01 | 64.589 | 0 | 0 | 计价 | 按实计算
JYT16-141 | 材料 | 乙供 | C99010102 | 其他材料费 | 元 | 0.0556 | 1 | 0 | 0 | 计价 | 按实计算
JYT16-142 | 人工 | 乙供 | 9101106 | 普通工 | 工日 | 0.9223 | 75 | 0 | 0 | 计价 | 按实计算
JYT16-142 | 人工 | 乙供 | 9102102 | 建筑技术工 | 工日 | 0.9224 | 104 | 0 | 0 | 计价 | 按实计算
JYT16-142 | 材料 | 乙供 | C01020521 | 镀锌扁钢 综合 | kg | 0.728 | 4.725 | 0 | 0 | 计价 | 按实计算
JYT16-142 | 材料 | 乙供 | C12010100 | 电焊条 J422 综合 | kg | 0.13 | 5.355 | 0 | 0 | 计价 | 按实计算
JYT16-142 | 材料 | 乙供 | C13010212 | 镀锌六角螺栓 M16×60 | 个 | 0.1 | 1.005 | 0 | 0 | 计价 | 按实计算
JYT16-142 | 材料 | 乙供 | C16033111 | 镀锌接地线板 40×5×120 | 件 | 1.13 | 2.538 | 0 | 0 | 计价 | 按实计算
JYT16-142 | 材料 | 乙供 | C20030101 | 普通调和漆 | kg | 0.05 | 11.35 | 0 | 0 | 计价 | 按实计算
JYT16-142 | 材料 | 乙供 | C22030501 | 钢锯条 各种规格 | 根 | 0.1 | 1.528 | 0 | 0 | 计价 | 按实计算
JYT16-142 | 机械 | 乙供 | J10-01-001 | 交流弧焊机 容量 21kVA | 台班 | 0.0063 | 64.589 | 0 | 0 | 计价 | 按实计算
JYT16-142 | 材料 | 乙供 | C99010102 | 其他材料费 | 元 | 0.1565 | 1 | 0 | 0 | 计价 | 按实计算
JYT16-143 | 人工 | 乙供 | 9101106 | 普通工 | 工日 | 0.0561 | 75 | 0 | 0 | 计价 | 按实计算
JYT16-143 | 人工 | 乙供 | 9102102 | 建筑技术工 | 工日 | 0.0561 | 104 | 0 | 0 | 计价 | 按实计算
JYT16-143 | 材料 | 乙供 | C01020901 | 镀锌圆钢 φ8以下 | kg | 0.049 | 4.673 | 0 | 0 | 计价 | 按实计算
JYT16-143 | 材料 | 乙供 | C12010100 | 电焊条 J422 综合 | kg | 0.1 | 5.355 | 0 | 0 | 计价 | 按实计算
JYT16-143 | 材料 | 乙供 | C20010101 | 防锈漆 | kg | 0.004 | 9.87 | 0 | 0 | 计价 | 按实计算
JYT16-143 | 材料 | 乙供 | C22030501 | 钢锯条 各种规格 | 根 | 0.1 | 1.528 | 0 | 0 | 计价 | 按实计算
JYT16-143 | 机械 | 乙供 | J10-01-001 | 交流弧焊机 容量 21kVA | 台班 | 0.03 | 64.589 | 0 | 0 | 计价 | 按实计算
JYT16-143 | 材料 | 乙供 | C99010102 | 其他材料费 | 元 | 0.0191 | 1 | 0 | 0 | 计价 | 按实计算
JYT16-144 | 人工 | 乙供 | 9101106 | 普通工 | 工日 | 0.057 | 75 | 0 | 0 | 计价 | 按实计算
JYT16-144 | 人工 | 乙供 | 9102102 | 建筑技术工 | 工日 | 0.057 | 104 | 0 | 0 | 计价 | 按实计算
JYT16-144 | 材料 | 乙供 | C01020521 | 镀锌扁钢 综合 | kg | 0.459 | 4.725 | 0 | 0 | 计价 | 按实计算
JYT16-144 | 材料 | 乙供 | C12010100 | 电焊条 J422 综合 | kg | 0.15 | 5.355 | 0 | 0 | 计价 | 按实计算
JYT16-144 | 材料 | 乙供 | C20010101 | 防锈漆 | kg | 0.008 | 9.87 | 0 | 0 | 计价 | 按实计算
JYT16-144 | 材料 | 乙供 | C22030501 | 钢锯条 各种规格 | 根 | 0.1 | 1.528 | 0 | 0 | 计价 | 按实计算
JYT16-144 | 机械 | 乙供 | J10-01-001 | 交流弧焊机 容量 21kVA | 台班 | 0.078 | 64.589 | 0 | 0 | 计价 | 按实计算
JYT16-144 | 材料 | 乙供 | C99010102 | 其他材料费 | 元 | 0.0641 | 1 | 0 | 0 | 计价 | 按实计算
JYT16-145 | 人工 | 乙供 | 9101106 | 普通工 | 工日 | 6.8079 | 75 | 0 | 0 | 计价 | 按实计算
JYT16-145 | 人工 | 乙供 | 9102102 | 建筑技术工 | 工日 | 6.8079 | 104 | 0 | 0 | 计价 | 按实计算
JYT16-145 | 材料 | 乙供 | C01020521 | 镀锌扁钢 综合 | kg | 218 | 4.725 | 0 | 0 | 计价 | 按实计算
JYT16-145 | 材料 | 乙供 | C01020531 | 不锈钢扁钢 60以下 | kg | 105 | 21.005 | 0 | 0 | 计价 | 按实计算
JYT16-145 | 材料 | 乙供 | C01021700 | 不锈钢型材 | kg | 965 | 18.584 | 0 | 0 | 计价 | 按实计算
JYT16-145 | 材料 | 乙供 | C12020300 | 不锈钢气焊丝 综合 | kg | 7.89 | 33.493 | 0 | 0 | 计价 | 按实计算
JYT16-145 | 材料 | 乙供 | C12040101 | 钨极棒 | g | 5.269 | 0.35 | 0 | 0 | 计价 | 按实计算
JYT16-145 | 材料 | 乙供 | C13010201 | 镀锌六角螺栓 综合 | kg | 17.8518 | 7.23 | 0 | 0 | 计价 | 按实计算
JYT16-145 | 材料 | 乙供 | C19110601 | 氩气 | m³ | 22.12 | 15.879 | 0 | 0 | 计价 | 按实计算
JYT16-145 | 机械 | 乙供 | J03-01-033 | 汽车式起重机 起重量 5t | 台班 | 0.401 | 564.811 | 0 | 0 | 计价 | 按实计算
JYT16-145 | 机械 | 乙供 | J04-01-003 | 载重汽车 6t | 台班 | 0.2391 | 390.913 | 0 | 0 | 计价 | 按实计算
JYT16-145 | 机械 | 乙供 | J10-01-014 | 氩弧焊机 电流 500A | 台班 | 2.1052 | 101.062 | 0 | 0 | 计价 | 按实计算
JYT16-145 | 材料 | 乙供 | C99010102 | 其他材料费 | 元 | 438.311 | 1 | 0 | 0 | 计价 | 按实计算
JYT16-146 | 人工 | 乙供 | 9101106 | 普通工 | 工日 | 6.2657 | 75 | 0 | 0 | 计价 | 按实计算
JYT16-146 | 人工 | 乙供 | 9102102 | 建筑技术工 | 工日 | 6.2655 | 104 | 0 | 0 | 计价 | 按实计算
JYT16-146 | 材料 | 乙供 | C01020521 | 镀锌扁钢 综合 | kg | 227 | 4.725 | 0 | 0 | 计价 | 按实计算
JYT16-146 | 材料 | 乙供 | C01020713 | 圆钢 φ10以上 | kg | 275 | 3.92 | 0 | 0 | 计价 | 按实计算
JYT16-146 | 材料 | 乙供 | C01020903 | 镀锌圆钢 φ16 | kg | 0.474 | 4.638 | 0 | 0 | 计价 | 按实计算
JYT16-146 | 材料 | 乙供 | C02040204 | 镀锌钢管 DN40 | kg | 6.822 | 4.982 | 0 | 0 | 计价 | 按实计算
JYT16-146 | 材料 | 乙供 | C02040205 | 镀锌钢管 DN50 | kg | 567 | 4.982 | 0 | 0 | 计价 | 按实计算
JYT16-146 | 材料 | 乙供 | C12010100 | 电焊条 J422 综合 | kg | 4.0349 | 5.355 | 0 | 0 | 计价 | 按实计算
JYT16-146 | 材料 | 乙供 | C12026101 | 焊锡 | kg | 3.5086 | 41.517 | 0 | 0 | 计价 | 按实计算
JYT16-146 | 材料 | 乙供 | C12030301 | 焊锡膏 | kg | 0.3509 | 5.075 | 0 | 0 | 计价 | 按实计算
JYT16-146 | 材料 | 乙供 | C13010201 | 镀锌六角螺栓 综合 | kg | 17.621 | 7.23 | 0 | 0 | 计价 | 按实计算
JYT16-146 | 机械 | 乙供 | J03-01-033 | 汽车式起重机 起重量 5t | 台班 | 0.4112 | 564.811 | 0 | 0 | 计价 | 按实计算
JYT16-146 | 机械 | 乙供 | J04-01-003 | 载重汽车 6t | 台班 | 0.2458 | 390.913 | 0 | 0 | 计价 | 按实计算
JYT16-146 | 机械 | 乙供 | J10-01-001 | 交流弧焊机 容量 21kVA | 台班 | 2.1052 | 64.589 | 0 | 0 | 计价 | 按实计算
JYT16-146 | 材料 | 乙供 | C99010102 | 其他材料费 | 元 | 106.1602 | 1 | 0 | 0 | 计价 | 按实计算
JYT16-147 | 人工 | 乙供 | 9101106 | 普通工 | 工日 | 6.8394 | 75 | 0 | 0 | 计价 | 按实计算
JYT16-147 | 人工 | 乙供 | 9102102 | 建筑技术工 | 工日 | 6.8394 | 104 | 0 | 0 | 计价 | 按实计算
JYT16-147 | 材料 | 乙供 | C01020521 | 镀锌扁钢 综合 | kg | 246.9344 | 4.725 | 0 | 0 | 计价 | 按实计算
JYT16-147 | 材料 | 乙供 | C02040205 | 镀锌钢管 DN50 | kg | 188.147 | 4.982 | 0 | 0 | 计价 | 按实计算
JYT16-147 | 材料 | 乙供 | C02040206 | 镀锌钢管 DN65 | kg | 608.5827 | 4.982 | 0 | 0 | 计价 | 按实计算
JYT16-147 | 材料 | 乙供 | C12010100 | 电焊条 J422 综合 | kg | 3.6952 | 5.355 | 0 | 0 | 计价 | 按实计算
JYT16-147 | 材料 | 乙供 | C12026101 | 焊锡 | kg | 3.2132 | 41.517 | 0 | 0 | 计价 | 按实计算
JYT16-147 | 材料 | 乙供 | C12030301 | 焊锡膏 | kg | 0.3213 | 5.075 | 0 | 0 | 计价 | 按实计算
JYT16-147 | 材料 | 乙供 | C13010201 | 镀锌六角螺栓 综合 | kg | 16.3488 | 7.23 | 0 | 0 | 计价 | 按实计算
JYT16-147 | 机械 | 乙供 | J03-01-033 | 汽车式起重机 起重量 5t | 台班 | 0.5012 | 564.811 | 0 | 0 | 计价 | 按实计算
JYT16-147 | 机械 | 乙供 | J04-01-003 | 载重汽车 6t | 台班 | 0.2567 | 390.913 | 0 | 0 | 计价 | 按实计算
JYT16-147 | 机械 | 乙供 | J10-01-001 | 交流弧焊机 容量 21kVA | 台班 | 1.9279 | 64.589 | 0 | 0 | 计价 | 按实计算
JYT16-147 | 材料 | 乙供 | C99010102 | 其他材料费 | 元 | 108.1819 | 1 | 0 | 0 | 计价 | 按实计算
JYT16-148 | 人工 | 乙供 | 9101106 | 普通工 | 工日 | 7.2549 | 75 | 0 | 0 | 计价 | 按实计算
JYT16-148 | 人工 | 乙供 | 9102102 | 建筑技术工 | 工日 | 7.2549 | 104 | 0 | 0 | 计价 | 按实计算
JYT16-148 | 材料 | 乙供 | C01020521 | 镀锌扁钢 综合 | kg | 209 | 4.725 | 0 | 0 | 计价 | 按实计算
JYT16-148 | 材料 | 乙供 | C01020713 | 圆钢 φ10以上 | kg | 953 | 3.92 | 0 | 0 | 计价 | 按实计算
JYT16-148 | 材料 | 乙供 | C01020903 | 镀锌圆钢 φ16 | kg | 3.16 | 4.638 | 0 | 0 | 计价 | 按实计算
JYT16-148 | 材料 | 乙供 | C12010100 | 电焊条 J422 综合 | kg | 3.958 | 5.355 | 0 | 0 | 计价 | 按实计算
JYT16-148 | 材料 | 乙供 | C12026101 | 焊锡 | kg | 0.2 | 41.517 | 0 | 0 | 计价 | 按实计算
JYT16-148 | 材料 | 乙供 | C12030301 | 焊锡膏 | kg | 0.02 | 5.075 | 0 | 0 | 计价 | 按实计算
JYT16-148 | 材料 | 乙供 | C13010201 | 镀锌六角螺栓 综合 | kg | 0.48 | 7.23 | 0 | 0 | 计价 | 按实计算
JYT16-148 | 机械 | 乙供 | J03-01-033 | 汽车式起重机 起重量 5t | 台班 | 0.36 | 564.811 | 0 | 0 | 计价 | 按实计算
JYT16-148 | 机械 | 乙供 | J04-01-003 | 载重汽车 6t | 台班 | 0.196 | 390.913 | 0 | 0 | 计价 | 按实计算
JYT16-148 | 机械 | 乙供 | J10-01-001 | 交流弧焊机 容量 21kVA | 台班 | 1.9279 | 64.589 | 0 | 0 | 计价 | 按实计算
JYT16-148 | 机械 | 乙供 | J15-01-004 | 吹风机 能力 4m³/min | 台班 | 0.01 | 55.52 | 0 | 0 | 计价 | 按实计算
JYT16-148 | 材料 | 乙供 | C99010102 | 其他材料费 | 元 | 95.4202 | 1 | 0 | 0 | 计价 | 按实计算
JYT16-149 | 人工 | 乙供 | 9101106 | 普通工 | 工日 | 0.6309 | 75 | 0 | 0 | 计价 | 按实计算
JYT16-149 | 人工 | 乙供 | 9102102 | 建筑技术工 | 工日 | 0.9466 | 104 | 0 | 0 | 计价 | 按实计算
JYT16-149 | 材料 | 乙供 | C01020216 | 槽钢 16号以下 | kg | 0.0785 | 3.72 | 0 | 0 | 计价 | 按实计算
JYT16-149 | 材料 | 乙供 | C07010502 | 加工铁件 综合 | kg | 4.51 | 5.307 | 0 | 0 | 计价 | 按实计算
JYT16-149 | 材料 | 乙供 | C08020202 | 板材红白松 二等 | m³ | 0.011 | 1824.407 | 0 | 0 | 计价 | 按实计算
JYT16-149 | 材料 | 乙供 | C12010100 | 电焊条 J422 综合 | kg | 1.045 | 5.355 | 0 | 0 | 计价 | 按实计算
JYT16-149 | 材料 | 乙供 | C14010100 | 镀锌铁丝 | kg | 0.4 | 4.674 | 0 | 0 | 计价 | 按实计算
JYT16-149 | 材料 | 乙供 | C19110101 | 氧气 | m³ | 0.7 | 4.77 | 0 | 0 | 计价 | 按实计算
JYT16-149 | 材料 | 乙供 | C19110201 | 乙炔气 | m³ | 0.245 | 11.05 | 0 | 0 | 计价 | 按实计算
JYT16-149 | 材料 | 乙供 | C20070901 | 环氧富锌漆 | kg | 0.39 | 20.84 | 0 | 0 | 计价 | 按实计算
JYT16-149 | 机械 | 乙供 | J03-01-008 | 履带式起重机 起重量 50t | 台班 | 0.019 | 1539.916 | 0 | 0 | 计价 | 按实计算
JYT16-149 | 机械 | 乙供 | J03-01-009 | 履带式起重机 起重量 60t | 台班 | 0.157 | 1682.176 | 0 | 0 | 计价 | 按实计算
JYT16-149 | 机械 | 乙供 | J04-01-003 | 载重汽车 6t | 台班 | 0.05 | 390.913 | 0 | 0 | 计价 | 按实计算
JYT16-149 | 机械 | 乙供 | J10-01-001 | 交流弧焊机 容量 21kVA | 台班 | 0.28 | 64.589 | 0 | 0 | 计价 | 按实计算
JYT16-149 | 材料 | 乙供 | C99010102 | 其他材料费 | 元 | 1.3187 | 1 | 0 | 0 | 计价 | 按实计算
JYT16-150 | 人工 | 乙供 | 9101106 | 普通工 | 工日 | 0.6373 | 75 | 0 | 0 | 计价 | 按实计算
JYT16-150 | 人工 | 乙供 | 9102102 | 建筑技术工 | 工日 | 0.9562 | 104 | 0 | 0 | 计价 | 按实计算
JYT16-150 | 材料 | 乙供 | C01020216 | 槽钢 16号以下 | kg | 0.9797 | 3.72 | 0 | 0 | 计价 | 按实计算
JYT16-150 | 材料 | 乙供 | C07010502 | 加工铁件 综合 | kg | 4.51 | 5.307 | 0 | 0 | 计价 | 按实计算
JYT16-150 | 材料 | 乙供 | C08020202 | 板材红白松 二等 | m³ | 0.011 | 1824.407 | 0 | 0 | 计价 | 按实计算
JYT16-150 | 材料 | 乙供 | C12010100 | 电焊条 J422 综合 | kg | 1.045 | 5.355 | 0 | 0 | 计价 | 按实计算
JYT16-150 | 材料 | 乙供 | C14010100 | 镀锌铁丝 | kg | 0.4 | 4.674 | 0 | 0 | 计价 | 按实计算
JYT16-150 | 材料 | 乙供 | C19110101 | 氧气 | m³ | 0.7 | 4.77 | 0 | 0 | 计价 | 按实计算
JYT16-150 | 材料 | 乙供 | C19110201 | 乙炔气 | m³ | 0.245 | 11.05 | 0 | 0 | 计价 | 按实计算
JYT16-150 | 材料 | 乙供 | C20070901 | 环氧富锌漆 | kg | 0.39 | 20.84 | 0 | 0 | 计价 | 按实计算
JYT16-150 | 机械 | 乙供 | J03-01-008 | 履带式起重机 起重量 50t | 台班 | 0.019 | 1539.916 | 0 | 0 | 计价 | 按实计算
JYT16-150 | 机械 | 乙供 | J03-01-009 | 履带式起重机 起重量 60t | 台班 | 0.157 | 1682.176 | 0 | 0 | 计价 | 按实计算
JYT16-150 | 机械 | 乙供 | J04-01-003 | 载重汽车 6t | 台班 | 0.05 | 390.913 | 0 | 0 | 计价 | 按实计算
JYT16-150 | 机械 | 乙供 | J10-01-001 | 交流弧焊机 容量 21kVA | 台班 | 0.28 | 64.589 | 0 | 0 | 计价 | 按实计算
JYT16-150 | 材料 | 乙供 | C99010102 | 其他材料费 | 元 | 1.3857 | 1 | 0 | 0 | 计价 | 按实计算
JYT16-151 | 人工 | 乙供 | 9101106 | 普通工 | 工日 | 0.6319 | 75 | 0 | 0 | 计价 | 按实计算
JYT16-151 | 人工 | 乙供 | 9102102 | 建筑技术工 | 工日 | 0.9462 | 104 | 0 | 0 | 计价 | 按实计算
JYT16-151 | 材料 | 乙供 | C01020216 | 槽钢 16号以下 | kg | 0.0775 | 3.72 | 0 | 0 | 计价 | 按实计算
JYT16-151 | 材料 | 乙供 | C07010502 | 加工铁件 综合 | kg | 4.55 | 5.307 | 0 | 0 | 计价 | 按实计算
JYT16-151 | 材料 | 乙供 | C08020202 | 板材红白松 二等 | m³ | 0.011 | 1824.407 | 0 | 0 | 计价 | 按实计算
JYT16-151 | 材料 | 乙供 | C12010100 | 电焊条 J422 综合 | kg | 1.045 | 5.355 | 0 | 0 | 计价 | 按实计算
JYT16-151 | 材料 | 乙供 | C14010100 | 镀锌铁丝 | kg | 0.4 | 4.674 | 0 | 0 | 计价 | 按实计算
JYT16-151 | 材料 | 乙供 | C19110101 | 氧气 | m³ | 0.7 | 4.77 | 0 | 0 | 计价 | 按实计算
JYT16-151 | 材料 | 乙供 | C19110201 | 乙炔气 | m³ | 0.245 | 11.05 | 0 | 0 | 计价 | 按实计算
JYT16-151 | 材料 | 乙供 | C20070901 | 环氧富锌漆 | kg | 0.39 | 20.84 | 0 | 0 | 计价 | 按实计算
JYT16-151 | 机械 | 乙供 | J03-01-008 | 履带式起重机 起重量 50t | 台班 | 0.019 | 1539.916 | 0 | 0 | 计价 | 按实计算
JYT16-151 | 机械 | 乙供 | J03-01-009 | 履带式起重机 起重量 60t | 台班 | 0.157 | 1682.176 | 0 | 0 | 计价 | 按实计算
JYT16-151 | 机械 | 乙供 | J04-01-003 | 载重汽车 6t | 台班 | 0.05 | 390.913 | 0 | 0 | 计价 | 按实计算
JYT16-151 | 机械 | 乙供 | J10-01-001 | 交流弧焊机 容量 21kVA | 台班 | 0.06 | 64.589 | 0 | 0 | 计价 | 按实计算
JYT16-151 | 材料 | 乙供 | C99010102 | 其他材料费 | 元 | 1.3229 | 1 | 0 | 0 | 计价 | 按实计算
JYT16-152 | 人工 | 乙供 | 9101106 | 普通工 | 工日 | 0.6447 | 75 | 0 | 0 | 计价 | 按实计算
JYT16-152 | 人工 | 乙供 | 9102102 | 建筑技术工 | 工日 | 0.9556 | 104 | 0 | 0 | 计价 | 按实计算
JYT16-152 | 材料 | 乙供 | C01020216 | 槽钢 16号以下 | kg | 0.0779 | 3.72 | 0 | 0 | 计价 | 按实计算
JYT16-152 | 材料 | 乙供 | C07010502 | 加工铁件 综合 | kg | 4.55 | 5.307 | 0 | 0 | 计价 | 按实计算
JYT16-152 | 材料 | 乙供 | C08020202 | 板材红白松 二等 | m³ | 0.011 | 1824.407 | 0 | 0 | 计价 | 按实计算
JYT16-152 | 材料 | 乙供 | C12010100 | 电焊条 J422 综合 | kg | 1.045 | 5.355 | 0 | 0 | 计价 | 按实计算
JYT16-152 | 材料 | 乙供 | C14010100 | 镀锌铁丝 | kg | 0.4 | 4.674 | 0 | 0 | 计价 | 按实计算
JYT16-152 | 材料 | 乙供 | C19110101 | 氧气 | m³ | 0.7 | 4.77 | 0 | 0 | 计价 | 按实计算
JYT16-152 | 材料 | 乙供 | C19110201 | 乙炔气 | m³ | 0.245 | 11.05 | 0 | 0 | 计价 | 按实计算
JYT16-152 | 材料 | 乙供 | C20070901 | 环氧富锌漆 | kg | 0.39 | 20.84 | 0 | 0 | 计价 | 按实计算
JYT16-152 | 机械 | 乙供 | J03-01-008 | 履带式起重机 起重量 50t | 台班 | 0.019 | 1539.916 | 0 | 0 | 计价 | 按实计算
JYT16-152 | 机械 | 乙供 | J03-01-009 | 履带式起重机 起重量 60t | 台班 | 0.157 | 1682.176 | 0 | 0 | 计价 | 按实计算
JYT16-152 | 机械 | 乙供 | J04-01-003 | 载重汽车 6t | 台班 | 0.05 | 390.913 | 0 | 0 | 计价 | 按实计算
JYT16-152 | 机械 | 乙供 | J10-01-001 | 交流弧焊机 容量 21kVA | 台班 | 0.06 | 64.589 | 0 | 0 | 计价 | 按实计算
JYT16-152 | 材料 | 乙供 | C99010102 | 其他材料费 | 元 | 1.3229 | 1 | 0 | 0 | 计价 | 按实计算
JYT16-153 | 人工 | 乙供 | 9101106 | 普通工 | 工日 | 3.8807 | 75 | 0 | 0 | 计价 | 按实计算
JYT16-153 | 人工 | 乙供 | 9102102 | 建筑技术工 | 工日 | 3.8807 | 104 | 0 | 0 | 计价 | 按实计算
JYT16-153 | 材料 | 乙供 | C01020713 | 圆钢 φ10以上 | kg | 33.5 | 3.92 | 0 | 0 | 计价 | 按实计算
JYT16-153 | 材料 | 乙供 | C07010401 | 钢垫板 综合 | kg | 6 | 4.803 | 0 | 0 | 计价 | 按实计算
JYT16-153 | 材料 | 乙供 | C12010100 | 电焊条 J422 综合 | kg | 1 | 5.355 | 0 | 0 | 计价 | 按实计算
JYT16-153 | 材料 | 乙供 | C13010222 | 镀锌带帽螺栓 M16×(65~100) | 套 | 12 | 1.25 | 0 | 0 | 计价 | 按实计算
JYT16-153 | 材料 | 乙供 | C14010100 | 镀锌铁丝 | kg | 2.5 | 4.674 | 0 | 0 | 计价 | 按实计算
JYT16-153 | 材料 | 乙供 | C19010102 | 汽油 | kg | 0.05 | 7.38 | 0 | 0 | 计价 | 按实计算
JYT16-153 | 材料 | 乙供 | C20040201 | 酚醛清漆 | kg | 0.5 | 11.553 | 0 | 0 | 计价 | 按实计算
JYT16-153 | 机械 | 乙供 | J03-01-033 | 汽车式起重机 起重量 5t | 台班 | 0.27 | 564.811 | 0 | 0 | 计价 | 按实计算
JYT16-153 | 机械 | 乙供 | J04-01-001 | 载重汽车 4t | 台班 | 0.2 | 361.811 | 0 | 0 | 计价 | 按实计算
JYT16-153 | 机械 | 乙供 | J10-01-001 | 交流弧焊机 容量 21kVA | 台班 | 0.5 | 64.589 | 0 | 0 | 计价 | 按实计算
JYT16-153 | 材料 | 乙供 | C99010102 | 其他材料费 | 元 | 3.9665 | 1 | 0 | 0 | 计价 | 按实计算
JYT16-154 | 人工 | 乙供 | 9101106 | 普通工 | 工日 | 4.3795 | 75 | 0 | 0 | 计价 | 按实计算
JYT16-154 | 人工 | 乙供 | 9102102 | 建筑技术工 | 工日 | 4.3795 | 104 | 0 | 0 | 计价 | 按实计算
JYT16-154 | 材料 | 乙供 | C01020713 | 圆钢 φ10以上 | kg | 33.5 | 3.92 | 0 | 0 | 计价 | 按实计算
JYT16-154 | 材料 | 乙供 | C07010401 | 钢垫板 综合 | kg | 6 | 4.803 | 0 | 0 | 计价 | 按实计算
JYT16-154 | 材料 | 乙供 | C12010100 | 电焊条 J422 综合 | kg | 1.25 | 5.355 | 0 | 0 | 计价 | 按实计算
JYT16-154 | 材料 | 乙供 | C13010222 | 镀锌带帽螺栓 M16×(65~100) | 套 | 18 | 1.25 | 0 | 0 | 计价 | 按实计算
JYT16-154 | 材料 | 乙供 | C14010100 | 镀锌铁丝 | kg | 3.5 | 4.674 | 0 | 0 | 计价 | 按实计算
JYT16-154 | 材料 | 乙供 | C19010102 | 汽油 | kg | 0.1 | 7.38 | 0 | 0 | 计价 | 按实计算
JYT16-154 | 材料 | 乙供 | C20040201 | 酚醛清漆 | kg | 1 | 11.553 | 0 | 0 | 计价 | 按实计算
JYT16-154 | 机械 | 乙供 | J03-01-034 | 汽车式起重机 起重量 8t | 台班 | 0.27 | 662.671 | 0 | 0 | 计价 | 按实计算
JYT16-154 | 机械 | 乙供 | J04-01-001 | 载重汽车 4t | 台班 | 0.2 | 361.811 | 0 | 0 | 计价 | 按实计算
JYT16-154 | 机械 | 乙供 | J10-01-001 | 交流弧焊机 容量 21kVA | 台班 | 0.6 | 64.589 | 0 | 0 | 计价 | 按实计算
JYT16-154 | 材料 | 乙供 | C99010102 | 其他材料费 | 元 | 4.3596 | 1 | 0 | 0 | 计价 | 按实计算
JYT16-155 | 人工 | 乙供 | 9101106 | 普通工 | 工日 | 4.823 | 75 | 0 | 0 | 计价 | 按实计算
JYT16-155 | 人工 | 乙供 | 9102102 | 建筑技术工 | 工日 | 4.823 | 104 | 0 | 0 | 计价 | 按实计算
JYT16-155 | 材料 | 乙供 | C01020713 | 圆钢 φ10以上 | kg | 33.5 | 3.92 | 0 | 0 | 计价 | 按实计算
JYT16-155 | 材料 | 乙供 | C07010401 | 钢垫板 综合 | kg | 6 | 4.803 | 0 | 0 | 计价 | 按实计算
JYT16-155 | 材料 | 乙供 | C12010100 | 电焊条 J422 综合 | kg | 1.5 | 5.355 | 0 | 0 | 计价 | 按实计算
JYT16-155 | 材料 | 乙供 | C13010222 | 镀锌带帽螺栓 M16×(65~100) | 套 | 24 | 1.25 | 0 | 0 | 计价 | 按实计算
JYT16-155 | 材料 | 乙供 | C14010100 | 镀锌铁丝 | kg | 5 | 4.674 | 0 | 0 | 计价 | 按实计算
JYT16-155 | 材料 | 乙供 | C19010102 | 汽油 | kg | 0.1 | 7.38 | 0 | 0 | 计价 | 按实计算
JYT16-155 | 材料 | 乙供 | C20040201 | 酚醛清漆 | kg | 1 | 11.553 | 0 | 0 | 计价 | 按实计算
JYT16-155 | 机械 | 乙供 | J03-01-035 | 汽车式起重机 起重量 12t | 台班 | 0.27 | 779.217 | 0 | 0 | 计价 | 按实计算
JYT16-155 | 机械 | 乙供 | J04-01-002 | 载重汽车 5t | 台班 | 0.2 | 375.731 | 0 | 0 | 计价 | 按实计算
JYT16-155 | 机械 | 乙供 | J10-01-001 | 交流弧焊机 容量 21kVA | 台班 | 0.7 | 64.589 | 0 | 0 | 计价 | 按实计算
JYT16-155 | 材料 | 乙供 | C99010102 | 其他材料费 | 元 | 4.6766 | 1 | 0 | 0 | 计价 | 按实计算
JYT16-156 | 人工 | 乙供 | 9101106 | 普通工 | 工日 | 5.4783 | 75 | 0 | 0 | 计价 | 按实计算
JYT16-156 | 人工 | 乙供 | 9102102 | 建筑技术工 | 工日 | 5.4783 | 104 | 0 | 0 | 计价 | 按实计算
JYT16-156 | 材料 | 乙供 | C01020713 | 圆钢 φ10以上 | kg | 33.5 | 3.92 | 0 | 0 | 计价 | 按实计算
JYT16-156 | 材料 | 乙供 | C07010401 | 钢垫板 综合 | kg | 6 | 4.803 | 0 | 0 | 计价 | 按实计算
JYT16-156 | 材料 | 乙供 | C12010100 | 电焊条 J422 综合 | kg | 2 | 5.355 | 0 | 0 | 计价 | 按实计算
JYT16-156 | 材料 | 乙供 | C13010222 | 镀锌带帽螺栓 M16×(65~100) | 套 | 24.6 | 1.25 | 0 | 0 | 计价 | 按实计算
JYT16-156 | 材料 | 乙供 | C14010100 | 镀锌铁丝 | kg | 6.5 | 4.674 | 0 | 0 | 计价 | 按实计算
JYT16-156 | 材料 | 乙供 | C19010102 | 汽油 | kg | 0.1 | 7.38 | 0 | 0 | 计价 | 按实计算
JYT16-156 | 材料 | 乙供 | C20040201 | 酚醛清漆 | kg | 1 | 11.553 | 0 | 0 | 计价 | 按实计算
JYT16-156 | 机械 | 乙供 | J03-01-036 | 汽车式起重机 起重量 16t | 台班 | 0.27 | 881.166 | 0 | 0 | 计价 | 按实计算
JYT16-156 | 机械 | 乙供 | J04-01-002 | 载重汽车 5t | 台班 | 0.3 | 375.731 | 0 | 0 | 计价 | 按实计算
JYT16-156 | 机械 | 乙供 | J10-01-001 | 交流弧焊机 容量 21kVA | 台班 | 1 | 64.589 | 0 | 0 | 计价 | 按实计算
JYT16-156 | 材料 | 乙供 | C99010102 | 其他材料费 | 元 | 4.8854 | 1 | 0 | 0 | 计价 | 按实计算
JYT16-157 | 人工 | 乙供 | 9101106 | 普通工 | 工日 | 5.7177 | 75 | 0 | 0 | 计价 | 按实计算
JYT16-157 | 人工 | 乙供 | 9102102 | 建筑技术工 | 工日 | 5.7178 | 104 | 0 | 0 | 计价 | 按实计算
JYT16-157 | 材料 | 乙供 | C01020713 | 圆钢 φ10以上 | kg | 33.5 | 3.92 | 0 | 0 | 计价 | 按实计算
JYT16-157 | 材料 | 乙供 | C07010401 | 钢垫板 综合 | kg | 6 | 4.803 | 0 | 0 | 计价 | 按实计算
JYT16-157 | 材料 | 乙供 | C12010100 | 电焊条 J422 综合 | kg | 2.5 | 5.355 | 0 | 0 | 计价 | 按实计算
JYT16-157 | 材料 | 乙供 | C13010222 | 镀锌带帽螺栓 M16×(65~100) | 套 | 25.6 | 1.25 | 0 | 0 | 计价 | 按实计算
JYT16-157 | 材料 | 乙供 | C14010100 | 镀锌铁丝 | kg | 8 | 4.674 | 0 | 0 | 计价 | 按实计算
JYT16-157 | 材料 | 乙供 | C19010102 | 汽油 | kg | 0.1 | 7.38 | 0 | 0 | 计价 | 按实计算
JYT16-157 | 材料 | 乙供 | C20040201 | 酚醛清漆 | kg | 1 | 11.553 | 0 | 0 | 计价 | 按实计算
JYT16-157 | 机械 | 乙供 | J03-01-036 | 汽车式起重机 起重量 16t | 台班 | 0.27 | 881.166 | 0 | 0 | 计价 | 按实计算
JYT16-157 | 机械 | 乙供 | J04-01-002 | 载重汽车 5t | 台班 | 0.3 | 375.731 | 0 | 0 | 计价 | 按实计算
JYT16-157 | 机械 | 乙供 | J10-01-001 | 交流弧焊机 容量 21kVA | 台班 | 1.2 | 64.589 | 0 | 0 | 计价 | 按实计算
JYT16-157 | 材料 | 乙供 | C99010102 | 其他材料费 | 元 | 5.1042 | 1 | 0 | 0 | 计价 | 按实计算
JYT16-158 | 人工 | 乙供 | 9101106 | 普通工 | 工日 | 6.2671 | 75 | 0 | 0 | 计价 | 按实计算
JYT16-158 | 人工 | 乙供 | 9102102 | 建筑技术工 | 工日 | 6.2671 | 104 | 0 | 0 | 计价 | 按实计算
JYT16-158 | 材料 | 乙供 | C01020713 | 圆钢 φ10以上 | kg | 33.5 | 3.92 | 0 | 0 | 计价 | 按实计算
JYT16-158 | 材料 | 乙供 | C07010401 | 钢垫板 综合 | kg | 6 | 4.803 | 0 | 0 | 计价 | 按实计算
JYT16-158 | 材料 | 乙供 | C12010100 | 电焊条 J422 综合 | kg | 2.75 | 5.355 | 0 | 0 | 计价 | 按实计算
JYT16-158 | 材料 | 乙供 | C13010222 | 镀锌带帽螺栓 M16×(65~100) | 套 | 26.6 | 1.25 | 0 | 0 | 计价 | 按实计算
JYT16-158 | 材料 | 乙供 | C14010100 | 镀锌铁丝 | kg | 9.5 | 4.674 | 0 | 0 | 计价 | 按实计算
JYT16-158 | 材料 | 乙供 | C19010102 | 汽油 | kg | 0.1 | 7.38 | 0 | 0 | 计价 | 按实计算
JYT16-158 | 材料 | 乙供 | C20040201 | 酚醛清漆 | kg | 1 | 11.553 | 0 | 0 | 计价 | 按实计算
JYT16-158 | 机械 | 乙供 | J03-01-036 | 汽车式起重机 起重量 16t | 台班 | 0.27 | 881.166 | 0 | 0 | 计价 | 按实计算
JYT16-158 | 机械 | 乙供 | J04-01-002 | 载重汽车 5t | 台班 | 0.4 | 375.731 | 0 | 0 | 计价 | 按实计算
JYT16-158 | 机械 | 乙供 | J10-01-001 | 交流弧焊机 容量 21kVA | 台班 | 1.5 | 64.589 | 0 | 0 | 计价 | 按实计算
JYT16-158 | 材料 | 乙供 | C99010102 | 其他材料费 | 元 | 5.2962 | 1 | 0 | 0 | 计价 | 按实计算
JYT16-159 | 人工 | 乙供 | 9101106 | 普通工 | 工日 | 0.6265 | 75 | 0 | 0 | 计价 | 按实计算
JYT16-159 | 人工 | 乙供 | 9102102 | 建筑技术工 | 工日 | 0.6265 | 104 | 0 | 0 | 计价 | 按实计算
JYT16-159 | 材料 | 乙供 | C01020911 | 镀锌热轧圆盘条 φ10以下 | kg | 9.63 | 4.537 | 0 | 0 | 计价 | 按实计算
JYT16-159 | 材料 | 乙供 | C01020913 | 镀锌扁钢抱箍 -40×4 | 副 | 2.01 | 7.592 | 0 | 0 | 计价 | 按实计算
JYT16-159 | 材料 | 乙供 | C01030000 | 钢板 综合 | kg | 17.01 | 4.033 | 0 | 0 | 计价 | 按实计算
JYT16-159 | 材料 | 乙供 | C12010100 | 电焊条 J422 综合 | kg | 0.134 | 5.355 | 0 | 0 | 计价 | 按实计算
JYT16-159 | 材料 | 乙供 | C13010222 | 镀锌带帽螺栓 M16×(65~100) | 套 | 4.1 | 1.25 | 0 | 0 | 计价 | 按实计算
JYT16-159 | 材料 | 乙供 | C19110101 | 氧气 | m³ | 0.57 | 4.77 | 0 | 0 | 计价 | 按实计算
JYT16-159 | 材料 | 乙供 | C19110201 | 乙炔气 | m³ | 0.25 | 11.05 | 0 | 0 | 计价 | 按实计算
JYT16-159 | 材料 | 乙供 | C20010201 | 醇酸防锈漆 | kg | 0.06 | 14.257 | 0 | 0 | 计价 | 按实计算
JYT16-159 | 机械 | 乙供 | J10-01-001 | 交流弧焊机 容量 21kVA | 台班 | 0.31 | 64.589 | 0 | 0 | 计价 | 按实计算
JYT16-159 | 材料 | 乙供 | C99010102 | 其他材料费 | 元 | 2.7946 | 1 | 0 | 0 | 计价 | 按实计算
JYT16-160 | 人工 | 乙供 | 9101106 | 普通工 | 工日 | 0.2156 | 75 | 0 | 0 | 计价 | 按实计算
JYT16-160 | 人工 | 乙供 | 9102102 | 建筑技术工 | 工日 | 0.2158 | 104 | 0 | 0 | 计价 | 按实计算
JYT16-160 | 材料 | 乙供 | C12010100 | 电焊条 J422 综合 | kg | 0.28 | 5.355 | 0 | 0 | 计价 | 按实计算
JYT16-160 | 材料 | 乙供 | C20010201 | 醇酸防锈漆 | kg | 0.02 | 14.257 | 0 | 0 | 计价 | 按实计算
JYT16-160 | 机械 | 乙供 | J10-01-001 | 交流弧焊机 容量 21kVA | 台班 | 0.09 | 64.589 | 0 | 0 | 计价 | 按实计算
JYT16-160 | 材料 | 乙供 | C99010102 | 其他材料费 | 元 | 0.0357 | 1 | 0 | 0 | 计价 | 按实计算
JYT16-161 | 人工 | 乙供 | 9101106 | 普通工 | 工日 | 0.0059 | 75 | 0 | 0 | 计价 | 按实计算
JYT16-161 | 人工 | 乙供 | 9102102 | 建筑技术工 | 工日 | 0.0088 | 104 | 0 | 0 | 计价 | 按实计算
JYT16-161 | 材料 | 乙供 | C01020501 | 扁钢(3~5)×50mm以下 | kg | 1.0305 | 3.719 | 0 | 0 | 计价 | 按实计算
JYT16-161 | 材料 | 乙供 | C01020521 | 镀锌扁钢 综合 | kg | 0.052 | 4.725 | 0 | 0 | 计价 | 按实计算
JYT16-161 | 材料 | 乙供 | C12010100 | 电焊条 J422 综合 | kg | 0.015 | 5.355 | 0 | 0 | 计价 | 按实计算
JYT16-161 | 材料 | 乙供 | C20010201 | 醇酸防锈漆 | kg | 0.005 | 14.257 | 0 | 0 | 计价 | 按实计算
JYT16-161 | 机械 | 乙供 | J10-01-001 | 交流弧焊机 容量 21kVA | 台班 | 0.008 | 64.589 | 0 | 0 | 计价 | 按实计算
JYT16-161 | 材料 | 乙供 | C99010102 | 其他材料费 | 元 | 0.0846 | 1 | 0 | 0 | 计价 | 按实计算
JYT16-162 | 人工 | 乙供 | 9101106 | 普通工 | 工日 | 0.036 | 75 | 0 | 0 | 计价 | 按实计算
JYT16-162 | 人工 | 乙供 | 9102102 | 建筑技术工 | 工日 | 0.0541 | 104 | 0 | 0 | 计价 | 按实计算
JYT16-162 | 材料 | 乙供 | C01020501 | 扁钢(3~5)×50mm以下 | kg | 1.0305 | 3.719 | 0 | 0 | 计价 | 按实计算
JYT16-162 | 材料 | 乙供 | C01020521 | 镀锌扁钢 综合 | kg | 0.052 | 4.725 | 0 | 0 | 计价 | 按实计算
JYT16-162 | 材料 | 乙供 | C02040112 | 焊接钢管 DN25 | kg | 0.103 | 4.06 | 0 | 0 | 计价 | 按实计算
JYT16-162 | 材料 | 乙供 | C12010100 | 电焊条 J422 综合 | kg | 0.05 | 5.355 | 0 | 0 | 计价 | 按实计算
JYT16-162 | 材料 | 乙供 | C20010201 | 醇酸防锈漆 | kg | 0.014 | 14.257 | 0 | 0 | 计价 | 按实计算
JYT16-162 | 机械 | 乙供 | J10-01-001 | 交流弧焊机 容量 21kVA | 台班 | 0.0225 | 64.589 | 0 | 0 | 计价 | 按实计算
JYT16-162 | 材料 | 乙供 | C99010102 | 其他材料费 | 元 | 0.0993 | 1 | 0 | 0 | 计价 | 按实计算
JYT16-163 | 人工 | 乙供 | 9101106 | 普通工 | 工日 | 0.0263 | 75 | 0 | 0 | 计价 | 按实计算
JYT16-163 | 人工 | 乙供 | 9102102 | 建筑技术工 | 工日 | 0.0394 | 104 | 0 | 0 | 计价 | 按实计算
JYT16-163 | 材料 | 乙供 | C01020911 | 镀锌热轧圆盘条 φ10以下 | kg | 0.1 | 4.537 | 0 | 0 | 计价 | 按实计算
JYT16-163 | 材料 | 乙供 | C12010100 | 电焊条 J422 综合 | kg | 0.07 | 5.355 | 0 | 0 | 计价 | 按实计算
JYT16-163 | 材料 | 乙供 | C22030501 | 钢锯条 各种规格 | 根 | 0.015 | 1.528 | 0 | 0 | 计价 | 按实计算
JYT16-163 | 机械 | 乙供 | J10-01-001 | 交流弧焊机 容量 21kVA | 台班 | 0.063 | 64.589 | 0 | 0 | 计价 | 按实计算
JYT16-163 | 材料 | 乙供 | C99010102 | 其他材料费 | 元 | 0.017 | 1 | 0 | 0 | 计价 | 按实计算
JYT16-164 | 人工 | 乙供 | 9101106 | 普通工 | 工日 | 0.0463 | 75 | 0 | 0 | 计价 | 按实计算
JYT16-164 | 人工 | 乙供 | 9102102 | 建筑技术工 | 工日 | 0.0465 | 104 | 0 | 0 | 计价 | 按实计算
JYT16-164 | 材料 | 乙供 | C01020521 | 镀锌扁钢 综合 | kg | 0.136 | 4.725 | 0 | 0 | 计价 | 按实计算
JYT16-164 | 材料 | 乙供 | C01020903 | 镀锌圆钢 φ16 | kg | 1.657 | 4.638 | 0 | 0 | 计价 | 按实计算
JYT16-164 | 材料 | 乙供 | C12010100 | 电焊条 J422 综合 | kg | 0.025 | 5.355 | 0 | 0 | 计价 | 按实计算
JYT16-164 | 材料 | 乙供 | C20010201 | 醇酸防锈漆 | kg | 0.014 | 14.257 | 0 | 0 | 计价 | 按实计算
JYT16-164 | 机械 | 乙供 | J10-01-001 | 交流弧焊机 容量 21kVA | 台班 | 0.013 | 64.589 | 0 | 0 | 计价 | 按实计算
JYT16-164 | 材料 | 乙供 | C99010102 | 其他材料费 | 元 | 0.1732 | 1 | 0 | 0 | 计价 | 按实计算
JYT16-165 | 人工 | 乙供 | 9101106 | 普通工 | 工日 | 0.0419 | 75 | 0 | 0 | 计价 | 按实计算
JYT16-165 | 人工 | 乙供 | 9102102 | 建筑技术工 | 工日 | 0.0419 | 104 | 0 | 0 | 计价 | 按实计算
JYT16-165 | 材料 | 乙供 | C01020521 | 镀锌扁钢 综合 | kg | 1.785 | 4.725 | 0 | 0 | 计价 | 按实计算
JYT16-165 | 材料 | 乙供 | C12010100 | 电焊条 J422 综合 | kg | 0.025 | 5.355 | 0 | 0 | 计价 | 按实计算
JYT16-165 | 材料 | 乙供 | C20010201 | 醇酸防锈漆 | kg | 0.014 | 14.257 | 0 | 0 | 计价 | 按实计算
JYT16-165 | 机械 | 乙供 | J10-01-001 | 交流弧焊机 容量 21kVA | 台班 | 0.013 | 64.589 | 0 | 0 | 计价 | 按实计算
JYT16-165 | 材料 | 乙供 | C99010102 | 其他材料费 | 元 | 0.1754 | 1 | 0 | 0 | 计价 | 按实计算
JYT16-166 | 人工 | 乙供 | 9101106 | 普通工 | 工日 | 0.0372 | 75 | 0 | 0 | 计价 | 按实计算
JYT16-166 | 人工 | 乙供 | 9102102 | 建筑技术工 | 工日 | 0.0372 | 104 | 0 | 0 | 计价 | 按实计算
JYT16-166 | 材料 | 乙供 | C01020901 | 镀锌圆钢 φ8以下 | kg | 0.08 | 4.673 | 0 | 0 | 计价 | 按实计算
JYT16-166 | 材料 | 乙供 | C01020903 | 镀锌圆钢 φ16 | kg | 1.657 | 4.638 | 0 | 0 | 计价 | 按实计算
JYT16-166 | 材料 | 乙供 | C12010100 | 电焊条 J422 综合 | kg | 0.02 | 5.355 | 0 | 0 | 计价 | 按实计算
JYT16-166 | 材料 | 乙供 | C20010201 | 醇酸防锈漆 | kg | 0.014 | 14.257 | 0 | 0 | 计价 | 按实计算
JYT16-166 | 机械 | 乙供 | J10-01-001 | 交流弧焊机 容量 21kVA | 台班 | 0.01 | 64.589 | 0 | 0 | 计价 | 按实计算
JYT16-166 | 材料 | 乙供 | C99010102 | 其他材料费 | 元 | 0.1673 | 1 | 0 | 0 | 计价 | 按实计算
JYT16-167 | 人工 | 乙供 | 9101106 | 普通工 | 工日 | 0.0773 | 75 | 0 | 0 | 计价 | 按实计算
JYT16-167 | 人工 | 乙供 | 9102102 | 建筑技术工 | 工日 | 0.0772 | 104 | 0 | 0 | 计价 | 按实计算
JYT16-167 | 材料 | 乙供 | C01020521 | 镀锌扁钢 综合 | kg | 0.05 | 4.725 | 0 | 0 | 计价 | 按实计算
JYT16-167 | 材料 | 乙供 | C01020903 | 镀锌圆钢 φ16 | kg | 1.657 | 4.638 | 0 | 0 | 计价 | 按实计算
JYT16-167 | 材料 | 乙供 | C01020912 | 镀锌扁钢支架 -40×3 | kg | 0.35 | 6.063 | 0 | 0 | 计价 | 按实计算
JYT16-167 | 材料 | 乙供 | C12010100 | 电焊条 J422 综合 | kg | 0.1 | 5.355 | 0 | 0 | 计价 | 按实计算
JYT16-167 | 材料 | 乙供 | C20010201 | 醇酸防锈漆 | kg | 0.016 | 14.257 | 0 | 0 | 计价 | 按实计算
JYT16-167 | 材料 | 乙供 | C22030501 | 钢锯条 各种规格 | 根 | 0.2 | 1.528 | 0 | 0 | 计价 | 按实计算
JYT16-167 | 机械 | 乙供 | J10-01-001 | 交流弧焊机 容量 21kVA | 台班 | 0.026 | 64.589 | 0 | 0 | 计价 | 按实计算
JYT16-167 | 材料 | 乙供 | C99010102 | 其他材料费 | 元 | 0.2223 | 1 | 0 | 0 | 计价 | 按实计算
JYT16-168 | 人工 | 乙供 | 9101106 | 普通工 | 工日 | 0.0159 | 75 | 0 | 0 | 计价 | 按实计算
JYT16-168 | 人工 | 乙供 | 9102102 | 建筑技术工 | 工日 | 0.0159 | 104 | 0 | 0 | 计价 | 按实计算
JYT16-168 | 材料 | 乙供 | C01020903 | 镀锌圆钢 φ16 | kg | 1.657 | 4.638 | 0 | 0 | 计价 | 按实计算
JYT16-168 | 材料 | 乙供 | C01020911 | 镀锌热轧圆盘条 φ10以下 | kg | 0.1 | 4.537 | 0 | 0 | 计价 | 按实计算
JYT16-168 | 材料 | 乙供 | C12010100 | 电焊条 J422 综合 | kg | 0.0325 | 5.355 | 0 | 0 | 计价 | 按实计算
JYT16-168 | 机械 | 乙供 | J10-01-001 | 交流弧焊机 容量 21kVA | 台班 | 0.0175 | 64.589 | 0 | 0 | 计价 | 按实计算
JYT16-168 | 材料 | 乙供 | C99010102 | 其他材料费 | 元 | 0.1663 | 1 | 0 | 0 | 计价 | 按实计算
JYT16-169 | 人工 | 乙供 | 9101106 | 普通工 | 工日 | 0.8952 | 75 | 0 | 0 | 计价 | 按实计算
JYT16-169 | 人工 | 乙供 | 9102102 | 建筑技术工 | 工日 | 0.8953 | 104 | 0 | 0 | 计价 | 按实计算
JYT16-169 | 材料 | 乙供 | C04010302 | 紫铜板 1.0以上 | kg | 3.3295 | 50.652 | 0 | 0 | 计价 | 按实计算
JYT16-169 | 材料 | 乙供 | C16010202 | 裸铜绞线 TJ10mm² | kg | 0.0449 | 44.199 | 0 | 0 | 计价 | 按实计算
JYT16-169 | 材料 | 乙供 | C16010204 | 裸铜绞线 TJ25mm² | kg | 0.1092 | 44.199 | 0 | 0 | 计价 | 按实计算
JYT16-169 | 材料 | 乙供 | C16010209 | 裸铜绞线 TJ120mm² | kg | 1.0619 | 44.199 | 0 | 0 | 计价 | 按实计算
JYT16-169 | 材料 | 乙供 | C16038105 | 铜接线端子 35mm² | 个 | 2.1126 | 4.974 | 0 | 0 | 计价 | 按实计算
JYT16-169 | 材料 | 乙供 | C16038109 | 铜接线端子 120mm² | 个 | 0.0323 | 16.36 | 0 | 0 | 计价 | 按实计算
JYT16-169 | 材料 | 乙供 | C16038110 | 铜接线端子 240mm² | 个 | 0.2452 | 38.28 | 0 | 0 | 计价 | 按实计算
JYT16-169 | 材料 | 乙供 | C22030201 | 合金钻头 | 支 | 0.0016 | 23.75 | 0 | 0 | 计价 | 按实计算
JYT16-169 | 材料 | 乙供 | C22030501 | 钢锯条 各种规格 | 根 | 0.1883 | 1.528 | 0 | 0 | 计价 | 按实计算
JYT16-169 | 机械 | 乙供 | J04-01-032 | 机动翻斗车 1t | 台班 | 0.0406 | 183.939 | 0 | 0 | 计价 | 按实计算
JYT16-169 | 材料 | 乙供 | C99010102 | 其他材料费 | 元 | 4.8628 | 1 | 0 | 0 | 计价 | 按实计算
JYT16-170 | 人工 | 乙供 | 9101106 | 普通工 | 工日 | 0.0345 | 75 | 0 | 0 | 计价 | 按实计算
JYT16-170 | 人工 | 乙供 | 9102102 | 建筑技术工 | 工日 | 0.0344 | 104 | 0 | 0 | 计价 | 按实计算
JYT16-170 | 材料 | 乙供 | C13050401 | 射钉 | 个 | 25.235 | 0.071 | 0 | 0 | 计价 | 按实计算
JYT16-170 | 材料 | 乙供 | C14020101 | 镀锌铁丝网丝径 φ1.6以下 | m² | 1.03 | 5.295 | 0 | 0 | 计价 | 按实计算
JYT16-170 | 机械 | 乙供 | J04-01-032 | 机动翻斗车 1t | 台班 | 0.0007 | 183.939 | 0 | 0 | 计价 | 按实计算
JYT16-170 | 材料 | 乙供 | C99010102 | 其他材料费 | 元 | 0.1449 | 1 | 0 | 0 | 计价 | 按实计算
JYT16-171 | 人工 | 乙供 | 9102102 | 建筑技术工 | 工日 | 6.0478 | 104 | 0 | 0 | 计价 | 按实计算
JYT16-171 | 机械 | 乙供 | J14-08-222 | 高压开关真空度测试仪 | 台班 | 1 | 403.164 | 0 | 0 | 计价 | 按实计算
JYT16-171 | 机械 | 乙供 | J14-08-239 | 电压电流互感器二次负荷在线测试仪 HFH-4 | 台班 | 1 | 130 | 0 | 0 | 计价 | 按实计算
JYT16-171 | 机械 | 乙供 | J14-08-240 | 电能表现场校验仪 PRS1.3 | 台班 | 1 | 160.94 | 0 | 0 | 计价 | 按实计算
JYT16-171 | 机械 | 乙供 | J17-01-082 | 相位频率计 704 | 台班 | 2 | 33.764 | 0 | 0 | 计价 | 按实计算
JYT16-172 | 人工 | 乙供 | 9101106 | 普通工 | 工日 | 0.0128 | 75 | 0 | 0 | 计价 | 按实计算
JYT16-172 | 人工 | 乙供 | 9102102 | 建筑技术工 | 工日 | 0.0512 | 104 | 0 | 0 | 计价 | 按实计算
JYT16-173 | 人工 | 乙供 | 9101106 | 普通工 | 工日 | 0.0186 | 75 | 0 | 0 | 计价 | 按实计算
JYT16-173 | 人工 | 乙供 | 9102102 | 建筑技术工 | 工日 | 0.0744 | 104 | 0 | 0 | 计价 | 按实计算
JYT16-173 | 材料 | 乙供 | C13024102 | 木螺丝 各种规格 | 个 | 5.3 | 0.028 | 0 | 0 | 计价 | 按实计算
JYT16-173 | 材料 | 乙供 | C16100201 | 圆形木台 150mm以下 | 块 | 1.05 | 0.637 | 0 | 0 | 计价 | 按实计算
JYT16-173 | 材料 | 乙供 | C99010102 | 其他材料费 | 元 | 0.33 | 1 | 0 | 0 | 计价 | 按实计算
JYT16-173 | 材料 | 乙供 | C16080213 | 单相明插座 15A 5孔 | 个 | 1.03 | 15.225 | 0 | 0 | 计价 | 按实计算
JYT16-174 | 人工 | 乙供 | 9101106 | 普通工 | 工日 | 0.0124 | 75 | 0 | 0 | 计价 | 按实计算
JYT16-174 | 人工 | 乙供 | 9102102 | 建筑技术工 | 工日 | 0.0496 | 104 | 0 | 0 | 计价 | 按实计算
JYT16-174 | 材料 | 乙供 | C13024102 | 木螺丝 各种规格 | 个 | 3.12 | 0.028 | 0 | 0 | 计价 | 按实计算
JYT16-174 | 材料 | 乙供 | C99010102 | 其他材料费 | 元 | 0.3781 | 1 | 0 | 0 | 计价 | 按实计算
JYT16-174 | 材料 | 乙供 | C16080216 | 单相暗插座 15A 5孔 | 个 | 1.03 | 18.27 | 0 | 0 | 计价 | 按实计算
JYT16-175 | 人工 | 乙供 | 9101106 | 普通工 | 工日 | 0.0112 | 75 | 0 | 0 | 计价 | 按实计算
JYT16-175 | 人工 | 乙供 | 9102102 | 建筑技术工 | 工日 | 0.0448 | 104 | 0 | 0 | 计价 | 按实计算
JYT16-175 | 材料 | 乙供 | C16100201 | 圆形木台 150mm以下 | 块 | 1.04 | 0.637 | 0 | 0 | 计价 | 按实计算
JYT16-175 | 材料 | 乙供 | C99010102 | 其他材料费 | 元 | 0.0132 | 1 | 0 | 0 | 计价 | 按实计算
JYT16-176 | 人工 | 乙供 | 9101106 | 普通工 | 工日 | 0.0128 | 75 | 0 | 0 | 计价 | 按实计算
JYT16-176 | 人工 | 乙供 | 9102102 | 建筑技术工 | 工日 | 0.0512 | 104 | 0 | 0 | 计价 | 按实计算
JYT16-176 | 材料 | 乙供 | C13024102 | 木螺丝 各种规格 | 个 | 4.16 | 0.028 | 0 | 0 | 计价 | 按实计算
JYT16-176 | 材料 | 乙供 | C99010102 | 其他材料费 | 元 | 0.0023 | 1 | 0 | 0 | 计价 | 按实计算
JYT16-177 | 人工 | 乙供 | 9101106 | 普通工 | 工日 | 0.0128 | 75 | 0 | 0 | 计价 | 按实计算
JYT16-177 | 人工 | 乙供 | 9102102 | 建筑技术工 | 工日 | 0.0512 | 104 | 0 | 0 | 计价 | 按实计算
JYT16-177 | 材料 | 乙供 | C13024102 | 木螺丝 各种规格 | 个 | 3.12 | 0.028 | 0 | 0 | 计价 | 按实计算
JYT16-177 | 材料 | 乙供 | C16100421 | 绝缘胶带 20mm×20m | 卷 | 0.005 | 1.77 | 0 | 0 | 计价 | 按实计算
JYT16-177 | 材料 | 乙供 | C99010102 | 其他材料费 | 元 | 0.0019 | 1 | 0 | 0 | 计价 | 按实计算
JYT16-178 | 人工 | 乙供 | 9101106 | 普通工 | 工日 | 0.0168 | 75 | 0 | 0 | 计价 | 按实计算
JYT16-178 | 人工 | 乙供 | 9102102 | 建筑技术工 | 工日 | 0.0672 | 104 | 0 | 0 | 计价 | 按实计算
JYT16-178 | 材料 | 乙供 | C13024102 | 木螺丝 各种规格 | 个 | 7.28 | 0.028 | 0 | 0 | 计价 | 按实计算
JYT16-178 | 材料 | 乙供 | C16100421 | 绝缘胶带 20mm×20m | 卷 | 0.005 | 1.77 | 0 | 0 | 计价 | 按实计算
JYT16-178 | 材料 | 乙供 | C99010102 | 其他材料费 | 元 | 0.0043 | 1 | 0 | 0 | 计价 | 按实计算
JYT16-179 | 人工 | 乙供 | 9101106 | 普通工 | 工日 | 0.021 | 75 | 0 | 0 | 计价 | 按实计算
JYT16-179 | 人工 | 乙供 | 9102102 | 建筑技术工 | 工日 | 0.084 | 104 | 0 | 0 | 计价 | 按实计算
JYT16-179 | 材料 | 乙供 | C13024102 | 木螺丝 各种规格 | 个 | 4.16 | 0.028 | 0 | 0 | 计价 | 按实计算
JYT16-179 | 材料 | 乙供 | C16100421 | 绝缘胶带 20mm×20m | 卷 | 0.3 | 1.77 | 0 | 0 | 计价 | 按实计算
JYT16-179 | 材料 | 乙供 | C99010102 | 其他材料费 | 元 | 0.0129 | 1 | 0 | 0 | 计价 | 按实计算
JYT16-180 | 人工 | 乙供 | 9101106 | 普通工 | 工日 | 0.021 | 75 | 0 | 0 | 计价 | 按实计算
JYT16-180 | 人工 | 乙供 | 9102102 | 建筑技术工 | 工日 | 0.084 | 104 | 0 | 0 | 计价 | 按实计算
JYT16-180 | 材料 | 乙供 | C13024102 | 木螺丝 各种规格 | 个 | 2.08 | 0.028 | 0 | 0 | 计价 | 按实计算
JYT16-180 | 材料 | 乙供 | C16100421 | 绝缘胶带 20mm×20m | 卷 | 0.2 | 1.77 | 0 | 0 | 计价 | 按实计算
JYT16-180 | 材料 | 乙供 | C99010102 | 其他材料费 | 元 | 0.0082 | 1 | 0 | 0 | 计价 | 按实计算
JYT16-181 | 人工 | 乙供 | 9101106 | 普通工 | 工日 | 0.0084 | 75 | 0 | 0 | 计价 | 按实计算
JYT16-181 | 人工 | 乙供 | 9102102 | 建筑技术工 | 工日 | 0.0336 | 104 | 0 | 0 | 计价 | 按实计算
JYT16-182 | 人工 | 乙供 | 9101106 | 普通工 | 工日 | 0.0876 | 75 | 0 | 0 | 计价 | 按实计算
JYT16-182 | 人工 | 乙供 | 9102102 | 建筑技术工 | 工日 | 0.3504 | 104 | 0 | 0 | 计价 | 按实计算
JYT16-182 | 材料 | 乙供 | C13024102 | 木螺丝 各种规格 | 个 | 4.08 | 0.028 | 0 | 0 | 计价 | 按实计算
JYT16-182 | 材料 | 乙供 | C16090601 | 双回路瓷接头 | 个 | 1.02 | 0.365 | 0 | 0 | 计价 | 按实计算
JYT16-182 | 材料 | 乙供 | C16100421 | 绝缘胶带 20mm×20m | 卷 | 0.01 | 1.77 | 0 | 0 | 计价 | 按实计算
JYT16-182 | 材料 | 乙供 | C99010102 | 其他材料费 | 元 | 0.0101 | 1 | 0 | 0 | 计价 | 按实计算
JYT16-183 | 人工 | 乙供 | 9101106 | 普通工 | 工日 | 0.05 | 75 | 0 | 0 | 计价 | 按实计算
JYT16-183 | 人工 | 乙供 | 9102102 | 建筑技术工 | 工日 | 0.2 | 104 | 0 | 0 | 计价 | 按实计算
JYT16-183 | 材料 | 乙供 | C16100421 | 绝缘胶带 20mm×20m | 卷 | 0.01 | 1.77 | 0 | 0 | 计价 | 按实计算
JYT16-183 | 材料 | 乙供 | C99010102 | 其他材料费 | 元 | 0.0004 | 1 | 0 | 0 | 计价 | 按实计算
JYT17-1 | 人工 | 乙供 | 9101106 | 普通工 | 工日 | 0.0363 | 75 | 0 | 0 | 计价 | 按实计算
JYT17-1 | 人工 | 乙供 | 9102102 | 建筑技术工 | 工日 | 0.0542 | 104 | 0 | 0 | 计价 | 按实计算
JYT17-1 | 材料 | 乙供 | C11070501 | 喷头 DN15 | 个 | 1.01 | 7.917 | 0 | 0 | 计价 | 按实计算
JYT17-1 | 材料 | 乙供 | C15010302 | 镀锌管接头 DN25 | 个 | 1.01 | 1.463 | 0 | 0 | 计价 | 按实计算
JYT17-1 | 材料 | 乙供 | C15010701 | 镀锌管堵 DN20以下 | 个 | 0.1 | 0.763 | 0 | 0 | 计价 | 按实计算
JYT17-1 | 材料 | 乙供 | C19030201 | 乙醇 | kg | 0.005 | 3.674 | 0 | 0 | 计价 | 按实计算
JYT17-1 | 材料 | 乙供 | C22030605 | 砂轮片 φ400 | 片 | 0.01 | 11.38 | 0 | 0 | 计价 | 按实计算
JYT17-1 | 材料 | 乙供 | C22040471 | 聚四氟乙烯生料带 | 卷 | 0.077 | 3.454 | 0 | 0 | 计价 | 按实计算
JYT17-1 | 材料 | 乙供 | C22040501 | 棉纱头 | kg | 0.01 | 5.91 | 0 | 0 | 计价 | 按实计算
JYT17-1 | 材料 | 乙供 | C99010102 | 其他材料费 | 元 | 0.2001 | 1 | 0 | 0 | 计价 | 按实计算
JYT17-2 | 人工 | 乙供 | 9101106 | 普通工 | 工日 | 0.0627 | 75 | 0 | 0 | 计价 | 按实计算
JYT17-2 | 人工 | 乙供 | 9102102 | 建筑技术工 | 工日 | 0.0941 | 104 | 0 | 0 | 计价 | 按实计算
JYT17-2 | 材料 | 乙供 | C11070501 | 喷头 DN15 | 个 | 1.01 | 7.917 | 0 | 0 | 计价 | 按实计算
JYT17-2 | 材料 | 乙供 | C15010102 | 镀锌弯头 DN25 | 个 | 2.02 | 2.702 | 0 | 0 | 计价 | 按实计算
JYT17-2 | 材料 | 乙供 | C15010302 | 镀锌管接头 DN25 | 个 | 1.01 | 1.463 | 0 | 0 | 计价 | 按实计算
JYT17-2 | 材料 | 乙供 | C15010701 | 镀锌管堵 DN20以下 | 个 | 0.1 | 0.763 | 0 | 0 | 计价 | 按实计算
JYT17-2 | 材料 | 乙供 | C19030201 | 乙醇 | kg | 0.005 | 3.674 | 0 | 0 | 计价 | 按实计算
JYT17-2 | 材料 | 乙供 | C22030605 | 砂轮片 φ400 | 片 | 0.03 | 11.38 | 0 | 0 | 计价 | 按实计算
JYT17-2 | 材料 | 乙供 | C22040471 | 聚四氟乙烯生料带 | 卷 | 0.18 | 3.454 | 0 | 0 | 计价 | 按实计算
JYT17-2 | 材料 | 乙供 | C22040501 | 棉纱头 | kg | 0.01 | 5.91 | 0 | 0 | 计价 | 按实计算
JYT17-2 | 材料 | 乙供 | C99010102 | 其他材料费 | 元 | 0.321 | 1 | 0 | 0 | 计价 | 按实计算
JYT17-3 | 人工 | 乙供 | 9101106 | 普通工 | 工日 | 0.9347 | 75 | 0 | 0 | 计价 | 按实计算
JYT17-3 | 人工 | 乙供 | 9102102 | 建筑技术工 | 工日 | 1.4021 | 104 | 0 | 0 | 计价 | 按实计算
JYT17-3 | 材料 | 乙供 | C02040201 | 镀锌钢管 DN20以下 | kg | 19.573 | 4.982 | 0 | 0 | 计价 | 按实计算
JYT17-3 | 材料 | 乙供 | C02040202 | 镀锌钢管 DN25 | kg | 10.08 | 4.982 | 0 | 0 | 计价 | 按实计算
JYT17-3 | 材料 | 乙供 | C02040205 | 镀锌钢管 DN50 | kg | 10.248 | 4.982 | 0 | 0 | 计价 | 按实计算
JYT17-3 | 材料 | 乙供 | C06040308 | 平焊法兰 PN1.6 DN65 | 片 | 2.2 | 31.427 | 0 | 0 | 计价 | 按实计算
JYT17-3 | 材料 | 乙供 | C06070305 | 水流指示器 DN65 | 个 | 2.2 | 374.281 | 0 | 0 | 计价 | 按实计算
JYT17-3 | 材料 | 乙供 | C12010100 | 电焊条 J422 综合 | kg | 0.426 | 5.355 | 0 | 0 | 计价 | 按实计算
JYT17-3 | 材料 | 乙供 | C13010300 | 精制六角螺栓 综合 | kg | 1.516 | 6.97 | 0 | 0 | 计价 | 按实计算
JYT17-3 | 材料 | 乙供 | C15010101 | 镀锌弯头 DN20以下 | 个 | 6.06 | 1.389 | 0 | 0 | 计价 | 按实计算
JYT17-3 | 材料 | 乙供 | C15010102 | 镀锌弯头 DN25 | 个 | 2.02 | 2.702 | 0 | 0 | 计价 | 按实计算
JYT17-3 | 材料 | 乙供 | C15010105 | 镀锌弯头 DN50 | 个 | 2.02 | 4.771 | 0 | 0 | 计价 | 按实计算
JYT17-3 | 材料 | 乙供 | C15010201 | 镀锌三通 DN20以下 | 个 | 1.01 | 1.752 | 0 | 0 | 计价 | 按实计算
JYT17-3 | 材料 | 乙供 | C16100602 | 铝标识牌 | 个 | 1 | 0.461 | 0 | 0 | 计价 | 按实计算
JYT17-3 | 材料 | 乙供 | C17030502 | 石棉橡胶板 中压 6以下 | kg | 0.36 | 9.121 | 0 | 0 | 计价 | 按实计算
JYT17-3 | 材料 | 乙供 | C21020101 | 电 | kW·h | 0.115 | 0.8 | 0 | 0 | 计价 | 按实计算
JYT17-3 | 材料 | 乙供 | C22030602 | 砂轮片 φ100 | 片 | 0.096 | 1.302 | 0 | 0 | 计价 | 按实计算
JYT17-3 | 材料 | 乙供 | C22030605 | 砂轮片 φ400 | 片 | 0.414 | 11.38 | 0 | 0 | 计价 | 按实计算
JYT17-3 | 材料 | 乙供 | C22040461 | 碎布 | kg | 0.08 | 3.541 | 0 | 0 | 计价 | 按实计算
JYT17-3 | 材料 | 乙供 | C22040471 | 聚四氟乙烯生料带 | 卷 | 0.1482 | 3.454 | 0 | 0 | 计价 | 按实计算
JYT17-3 | 材料 | 乙供 | C22040501 | 棉纱头 | kg | 0.143 | 5.91 | 0 | 0 | 计价 | 按实计算
JYT17-3 | 机械 | 乙供 | J08-01-095 | 管子切断机 管径 φ150 | 台班 | 0.431 | 34.874 | 0 | 0 | 计价 | 按实计算
JYT17-3 | 机械 | 乙供 | J10-01-001 | 交流弧焊机 容量 21kVA | 台班 | 0.137 | 64.589 | 0 | 0 | 计价 | 按实计算
JYT17-3 | 机械 | 乙供 | J15-01-010 | 砂轮切割机 直径 φ400 | 台班 | 0.174 | 56.13 | 0 | 0 | 计价 | 按实计算
JYT17-3 | 材料 | 乙供 | C99010102 | 其他材料费 | 元 | 22.7958 | 1 | 0 | 0 | 计价 | 按实计算
JYT17-4 | 人工 | 乙供 | 9101106 | 普通工 | 工日 | 1.2011 | 75 | 0 | 0 | 计价 | 按实计算
JYT17-4 | 人工 | 乙供 | 9102102 | 建筑技术工 | 工日 | 1.8016 | 104 | 0 | 0 | 计价 | 按实计算
JYT17-4 | 材料 | 乙供 | C02040201 | 镀锌钢管 DN20以下 | kg | 19.573 | 4.982 | 0 | 0 | 计价 | 按实计算
JYT17-4 | 材料 | 乙供 | C02040202 | 镀锌钢管 DN25 | kg | 10.08 | 4.982 | 0 | 0 | 计价 | 按实计算
JYT17-4 | 材料 | 乙供 | C02040205 | 镀锌钢管 DN50 | kg | 10.248 | 4.982 | 0 | 0 | 计价 | 按实计算
JYT17-4 | 材料 | 乙供 | C06040309 | 平焊法兰 PN1.6 DN80 | 片 | 2.2 | 35.332 | 0 | 0 | 计价 | 按实计算
JYT17-4 | 材料 | 乙供 | C06070306 | 水流指示器 DN80 | 个 | 2 | 431.863 | 0 | 0 | 计价 | 按实计算
JYT17-4 | 材料 | 乙供 | C12010100 | 电焊条 J422 综合 | kg | 0.463 | 5.355 | 0 | 0 | 计价 | 按实计算
JYT17-4 | 材料 | 乙供 | C13010300 | 精制六角螺栓 综合 | kg | 3.032 | 6.97 | 0 | 0 | 计价 | 按实计算
JYT17-4 | 材料 | 乙供 | C15010101 | 镀锌弯头 DN20以下 | 个 | 6.06 | 1.389 | 0 | 0 | 计价 | 按实计算
JYT17-4 | 材料 | 乙供 | C15010102 | 镀锌弯头 DN25 | 个 | 2.02 | 2.702 | 0 | 0 | 计价 | 按实计算
JYT17-4 | 材料 | 乙供 | C15010105 | 镀锌弯头 DN50 | 个 | 2.02 | 4.771 | 0 | 0 | 计价 | 按实计算
JYT17-4 | 材料 | 乙供 | C15010201 | 镀锌三通 DN20以下 | 个 | 1.01 | 1.752 | 0 | 0 | 计价 | 按实计算
JYT17-4 | 材料 | 乙供 | C16100602 | 铝标识牌 | 个 | 1 | 0.461 | 0 | 0 | 计价 | 按实计算
JYT17-4 | 材料 | 乙供 | C17030502 | 石棉橡胶板 中压 6以下 | kg | 0.524 | 9.121 | 0 | 0 | 计价 | 按实计算
JYT17-4 | 材料 | 乙供 | C21020101 | 电 | kW·h | 0.135 | 0.8 | 0 | 0 | 计价 | 按实计算
JYT17-4 | 材料 | 乙供 | C22030602 | 砂轮片 φ100 | 片 | 0.1 | 1.302 | 0 | 0 | 计价 | 按实计算
JYT17-4 | 材料 | 乙供 | C22030605 | 砂轮片 φ400 | 片 | 0.421 | 11.38 | 0 | 0 | 计价 | 按实计算
JYT17-4 | 材料 | 乙供 | C22040461 | 碎布 | kg | 0.08 | 3.541 | 0 | 0 | 计价 | 按实计算
JYT17-4 | 材料 | 乙供 | C22040471 | 聚四氟乙烯生料带 | 卷 | 0.1482 | 3.454 | 0 | 0 | 计价 | 按实计算
JYT17-4 | 材料 | 乙供 | C22040501 | 棉纱头 | kg | 0.151 | 5.91 | 0 | 0 | 计价 | 按实计算
JYT17-4 | 机械 | 乙供 | J08-01-095 | 管子切断机 管径 φ150 | 台班 | 0.431 | 34.874 | 0 | 0 | 计价 | 按实计算
JYT17-4 | 机械 | 乙供 | J10-01-001 | 交流弧焊机 容量 21kVA | 台班 | 0.154 | 64.589 | 0 | 0 | 计价 | 按实计算
JYT17-4 | 机械 | 乙供 | J15-01-010 | 砂轮切割机 直径 φ400 | 台班 | 0.175 | 56.13 | 0 | 0 | 计价 | 按实计算
JYT17-4 | 材料 | 乙供 | C99010102 | 其他材料费 | 元 | 24.0219 | 1 | 0 | 0 | 计价 | 按实计算
JYT17-5 | 人工 | 乙供 | 9101106 | 普通工 | 工日 | 1.5819 | 75 | 0 | 0 | 计价 | 按实计算
JYT17-5 | 人工 | 乙供 | 9102102 | 建筑技术工 | 工日 | 2.3729 | 104 | 0 | 0 | 计价 | 按实计算
JYT17-5 | 材料 | 乙供 | C02040201 | 镀锌钢管 DN20以下 | kg | 19.573 | 4.982 | 0 | 0 | 计价 | 按实计算
JYT17-5 | 材料 | 乙供 | C02040202 | 镀锌钢管 DN25 | kg | 10.08 | 4.982 | 0 | 0 | 计价 | 按实计算
JYT17-5 | 材料 | 乙供 | C02040207 | 镀锌钢管 DN80 | kg | 17.514 | 4.982 | 0 | 0 | 计价 | 按实计算
JYT17-5 | 材料 | 乙供 | C06040310 | 平焊法兰 PN1.6 DN100 | 片 | 2.2 | 43.453 | 0 | 0 | 计价 | 按实计算
JYT17-5 | 材料 | 乙供 | C06070307 | 水流指示器 DN100 | 个 | 2 | 566.59 | 0 | 0 | 计价 | 按实计算
JYT17-5 | 材料 | 乙供 | C12010100 | 电焊条 J422 综合 | kg | 0.564 | 5.355 | 0 | 0 | 计价 | 按实计算
JYT17-5 | 材料 | 乙供 | C13010300 | 精制六角螺栓 综合 | kg | 3.032 | 6.97 | 0 | 0 | 计价 | 按实计算
JYT17-5 | 材料 | 乙供 | C15010101 | 镀锌弯头 DN20以下 | 个 | 6.06 | 1.389 | 0 | 0 | 计价 | 按实计算
JYT17-5 | 材料 | 乙供 | C15010102 | 镀锌弯头 DN25 | 个 | 2.02 | 2.702 | 0 | 0 | 计价 | 按实计算
JYT17-5 | 材料 | 乙供 | C15010107 | 镀锌弯头 DN80 | 个 | 2.02 | 13.012 | 0 | 0 | 计价 | 按实计算
JYT17-5 | 材料 | 乙供 | C15010201 | 镀锌三通 DN20以下 | 个 | 1.01 | 1.752 | 0 | 0 | 计价 | 按实计算
JYT17-5 | 材料 | 乙供 | C16100602 | 铝标识牌 | 个 | 1 | 0.461 | 0 | 0 | 计价 | 按实计算
JYT17-5 | 材料 | 乙供 | C17030502 | 石棉橡胶板 中压 6以下 | kg | 0.692 | 9.121 | 0 | 0 | 计价 | 按实计算
JYT17-5 | 材料 | 乙供 | C21020101 | 电 | kW·h | 0.162 | 0.8 | 0 | 0 | 计价 | 按实计算
JYT17-5 | 材料 | 乙供 | C22030602 | 砂轮片 φ100 | 片 | 0.128 | 1.302 | 0 | 0 | 计价 | 按实计算
JYT17-5 | 材料 | 乙供 | C22030605 | 砂轮片 φ400 | 片 | 0.49 | 11.38 | 0 | 0 | 计价 | 按实计算
JYT17-5 | 材料 | 乙供 | C22040461 | 碎布 | kg | 0.12 | 3.541 | 0 | 0 | 计价 | 按实计算
JYT17-5 | 材料 | 乙供 | C22040471 | 聚四氟乙烯生料带 | 卷 | 0.1776 | 3.454 | 0 | 0 | 计价 | 按实计算
JYT17-5 | 材料 | 乙供 | C22040501 | 棉纱头 | kg | 0.163 | 5.91 | 0 | 0 | 计价 | 按实计算
JYT17-5 | 机械 | 乙供 | J08-01-095 | 管子切断机 管径 φ150 | 台班 | 0.451 | 34.874 | 0 | 0 | 计价 | 按实计算
JYT17-5 | 机械 | 乙供 | J10-01-001 | 交流弧焊机 容量 21kVA | 台班 | 0.188 | 64.589 | 0 | 0 | 计价 | 按实计算
JYT17-5 | 机械 | 乙供 | J15-01-010 | 砂轮切割机 直径 φ400 | 台班 | 0.187 | 56.13 | 0 | 0 | 计价 | 按实计算
JYT17-5 | 材料 | 乙供 | C99010102 | 其他材料费 | 元 | 30.8898 | 1 | 0 | 0 | 计价 | 按实计算
JYT17-6 | 人工 | 乙供 | 9101106 | 普通工 | 工日 | 2.1286 | 75 | 0 | 0 | 计价 | 按实计算
JYT17-6 | 人工 | 乙供 | 9102102 | 建筑技术工 | 工日 | 3.193 | 104 | 0 | 0 | 计价 | 按实计算
JYT17-6 | 材料 | 乙供 | C02040201 | 镀锌钢管 DN20以下 | kg | 19.573 | 4.982 | 0 | 0 | 计价 | 按实计算
JYT17-6 | 材料 | 乙供 | C02040202 | 镀锌钢管 DN25 | kg | 10.08 | 4.982 | 0 | 0 | 计价 | 按实计算
JYT17-6 | 材料 | 乙供 | C02040207 | 镀锌钢管 DN80 | kg | 17.514 | 4.982 | 0 | 0 | 计价 | 按实计算
JYT17-6 | 材料 | 乙供 | C06040300 | 平焊法兰 综合 | 片 | 2.2 | 21.47 | 0 | 0 | 计价 | 按实计算
JYT17-6 | 材料 | 乙供 | C06040312 | 平焊法兰 PN1.6 DN150 | 片 | 2.2 | 68.959 | 0 | 0 | 计价 | 按实计算
JYT17-6 | 材料 | 乙供 | C06070309 | 水流指示器 DN150 | 个 | 2 | 928.312 | 0 | 0 | 计价 | 按实计算
JYT17-6 | 材料 | 乙供 | C12010100 | 电焊条 J422 综合 | kg | 0.687 | 5.355 | 0 | 0 | 计价 | 按实计算
JYT17-6 | 材料 | 乙供 | C13010300 | 精制六角螺栓 综合 | kg | 5.583 | 6.97 | 0 | 0 | 计价 | 按实计算
JYT17-6 | 材料 | 乙供 | C15010101 | 镀锌弯头 DN20以下 | 个 | 6.06 | 1.389 | 0 | 0 | 计价 | 按实计算
JYT17-6 | 材料 | 乙供 | C15010102 | 镀锌弯头 DN25 | 个 | 2.02 | 2.702 | 0 | 0 | 计价 | 按实计算
JYT17-6 | 材料 | 乙供 | C15010107 | 镀锌弯头 DN80 | 个 | 2.02 | 13.012 | 0 | 0 | 计价 | 按实计算
JYT17-6 | 材料 | 乙供 | C15010201 | 镀锌三通 DN20以下 | 个 | 1.01 | 1.752 | 0 | 0 | 计价 | 按实计算
JYT17-6 | 材料 | 乙供 | C16100602 | 铝标识牌 | 个 | 1 | 0.461 | 0 | 0 | 计价 | 按实计算
JYT17-6 | 材料 | 乙供 | C17030502 | 石棉橡胶板 中压 6以下 | kg | 1.104 | 9.121 | 0 | 0 | 计价 | 按实计算
JYT17-6 | 材料 | 乙供 | C21020101 | 电 | kW·h | 0.215 | 0.8 | 0 | 0 | 计价 | 按实计算
JYT17-6 | 材料 | 乙供 | C22030602 | 砂轮片 φ100 | 片 | 0.188 | 1.302 | 0 | 0 | 计价 | 按实计算
JYT17-6 | 材料 | 乙供 | C22030605 | 砂轮片 φ400 | 片 | 0.504 | 11.38 | 0 | 0 | 计价 | 按实计算
JYT17-6 | 材料 | 乙供 | C22040461 | 碎布 | kg | 0.12 | 3.541 | 0 | 0 | 计价 | 按实计算
JYT17-6 | 材料 | 乙供 | C22040471 | 聚四氟乙烯生料带 | 卷 | 0.1776 | 3.454 | 0 | 0 | 计价 | 按实计算
JYT17-6 | 材料 | 乙供 | C22040501 | 棉纱头 | kg | 0.175 | 5.91 | 0 | 0 | 计价 | 按实计算
JYT17-6 | 机械 | 乙供 | J08-01-095 | 管子切断机 管径 φ150 | 台班 | 0.451 | 34.874 | 0 | 0 | 计价 | 按实计算
JYT17-6 | 机械 | 乙供 | J10-01-001 | 交流弧焊机 容量 21kVA | 台班 | 0.219 | 64.589 | 0 | 0 | 计价 | 按实计算
JYT17-6 | 机械 | 乙供 | J15-01-010 | 砂轮切割机 直径 φ400 | 台班 | 0.194 | 56.13 | 0 | 0 | 计价 | 按实计算
JYT17-6 | 材料 | 乙供 | C99010102 | 其他材料费 | 元 | 47.8766 | 1 | 0 | 0 | 计价 | 按实计算
JYT17-7 | 人工 | 乙供 | 9101106 | 普通工 | 工日 | 2.6749 | 75 | 0 | 0 | 计价 | 按实计算
JYT17-7 | 人工 | 乙供 | 9102102 | 建筑技术工 | 工日 | 4.0123 | 104 | 0 | 0 | 计价 | 按实计算
JYT17-7 | 材料 | 乙供 | C02040201 | 镀锌钢管 DN20以下 | kg | 19.573 | 4.982 | 0 | 0 | 计价 | 按实计算
JYT17-7 | 材料 | 乙供 | C02040202 | 镀锌钢管 DN25 | kg | 10.08 | 4.982 | 0 | 0 | 计价 | 按实计算
JYT17-7 | 材料 | 乙供 | C02040207 | 镀锌钢管 DN80 | kg | 17.514 | 4.982 | 0 | 0 | 计价 | 按实计算
JYT17-7 | 材料 | 乙供 | C06040313 | 平焊法兰 PN1.6 DN200 | 片 | 2.2 | 113.564 | 0 | 0 | 计价 | 按实计算
JYT17-7 | 材料 | 乙供 | C06070310 | 水流指示器 DN200 | 个 | 2 | 1396.528 | 0 | 0 | 计价 | 按实计算
JYT17-7 | 材料 | 乙供 | C12010100 | 电焊条 J422 综合 | kg | 1.477 | 5.355 | 0 | 0 | 计价 | 按实计算
JYT17-7 | 材料 | 乙供 | C13010300 | 精制六角螺栓 综合 | kg | 9.023 | 6.97 | 0 | 0 | 计价 | 按实计算
JYT17-7 | 材料 | 乙供 | C15010101 | 镀锌弯头 DN20以下 | 个 | 6.06 | 1.389 | 0 | 0 | 计价 | 按实计算
JYT17-7 | 材料 | 乙供 | C15010102 | 镀锌弯头 DN25 | 个 | 2.02 | 2.702 | 0 | 0 | 计价 | 按实计算
JYT17-7 | 材料 | 乙供 | C15010107 | 镀锌弯头 DN80 | 个 | 2.02 | 13.012 | 0 | 0 | 计价 | 按实计算
JYT17-7 | 材料 | 乙供 | C15010201 | 镀锌三通 DN20以下 | 个 | 1.01 | 1.752 | 0 | 0 | 计价 | 按实计算
JYT17-7 | 材料 | 乙供 | C16100602 | 铝标识牌 | 个 | 1 | 0.461 | 0 | 0 | 计价 | 按实计算
JYT17-7 | 材料 | 乙供 | C17030502 | 石棉橡胶板 中压 6以下 | kg | 1.324 | 9.121 | 0 | 0 | 计价 | 按实计算
JYT17-7 | 材料 | 乙供 | C21020101 | 电 | kW·h | 0.403 | 0.8 | 0 | 0 | 计价 | 按实计算
JYT17-7 | 材料 | 乙供 | C22030602 | 砂轮片 φ100 | 片 | 0.316 | 1.302 | 0 | 0 | 计价 | 按实计算
JYT17-7 | 材料 | 乙供 | C22030605 | 砂轮片 φ400 | 片 | 0.518 | 11.38 | 0 | 0 | 计价 | 按实计算
JYT17-7 | 材料 | 乙供 | C22040461 | 碎布 | kg | 0.12 | 3.541 | 0 | 0 | 计价 | 按实计算
JYT17-7 | 材料 | 乙供 | C22040471 | 聚四氟乙烯生料带 | 卷 | 0.1776 | 3.454 | 0 | 0 | 计价 | 按实计算
JYT17-7 | 材料 | 乙供 | C22040501 | 棉纱头 | kg | 0.223 | 5.91 | 0 | 0 | 计价 | 按实计算
JYT17-7 | 机械 | 乙供 | J08-01-095 | 管子切断机 管径 φ150 | 台班 | 0.451 | 34.874 | 0 | 0 | 计价 | 按实计算
JYT17-7 | 机械 | 乙供 | J10-01-001 | 交流弧焊机 容量 21kVA | 台班 | 0.474 | 64.589 | 0 | 0 | 计价 | 按实计算
JYT17-7 | 机械 | 乙供 | J15-01-010 | 砂轮切割机 直径 φ400 | 台班 | 0.198 | 56.13 | 0 | 0 | 计价 | 按实计算
JYT17-7 | 材料 | 乙供 | C99010102 | 其他材料费 | 元 | 68.2427 | 1 | 0 | 0 | 计价 | 按实计算
JYT17-8 | 人工 | 乙供 | 9101106 | 普通工 | 工日 | 0.2664 | 75 | 0 | 0 | 计价 | 按实计算
JYT17-8 | 人工 | 乙供 | 9102102 | 建筑技术工 | 工日 | 0.3996 | 104 | 0 | 0 | 计价 | 按实计算
JYT17-8 | 材料 | 乙供 | C05080302 | 球阀 Q11F-16 DN20 | 只 | 1.01 | 17.161 | 0 | 0 | 计价 | 按实计算
JYT17-8 | 材料 | 乙供 | C15010101 | 镀锌弯头 DN20以下 | 个 | 5.05 | 1.389 | 0 | 0 | 计价 | 按实计算
JYT17-8 | 材料 | 乙供 | C15010201 | 镀锌三通 DN20以下 | 个 | 2.02 | 1.752 | 0 | 0 | 计价 | 按实计算
JYT17-8 | 材料 | 乙供 | C15010301 | 镀锌管接头 DN20 | 个 | 1.01 | 1.318 | 0 | 0 | 计价 | 按实计算
JYT17-8 | 材料 | 乙供 | C15010501 | 镀锌活接头 DN20以下 | 个 | 1.01 | 3.368 | 0 | 0 | 计价 | 按实计算
JYT17-8 | 材料 | 乙供 | C22030605 | 砂轮片 φ400 | 片 | 0.132 | 11.38 | 0 | 0 | 计价 | 按实计算
JYT17-8 | 材料 | 乙供 | C22040461 | 碎布 | kg | 0.045 | 3.541 | 0 | 0 | 计价 | 按实计算
JYT17-8 | 材料 | 乙供 | C22040471 | 聚四氟乙烯生料带 | 卷 | 0.3942 | 3.454 | 0 | 0 | 计价 | 按实计算
JYT17-8 | 材料 | 乙供 | C22040501 | 棉纱头 | kg | 0.022 | 5.91 | 0 | 0 | 计价 | 按实计算
JYT17-8 | 机械 | 乙供 | J08-01-095 | 管子切断机 管径 φ150 | 台班 | 0.166 | 34.874 | 0 | 0 | 计价 | 按实计算
JYT17-8 | 机械 | 乙供 | J15-01-010 | 砂轮切割机 直径 φ400 | 台班 | 0.066 | 56.13 | 0 | 0 | 计价 | 按实计算
JYT17-8 | 材料 | 乙供 | C99010102 | 其他材料费 | 元 | 0.7154 | 1 | 0 | 0 | 计价 | 按实计算
JYT17-9 | 人工 | 乙供 | 9101106 | 普通工 | 工日 | 0.4063 | 75 | 0 | 0 | 计价 | 按实计算
JYT17-9 | 人工 | 乙供 | 9102102 | 建筑技术工 | 工日 | 0.6094 | 104 | 0 | 0 | 计价 | 按实计算
JYT17-9 | 材料 | 乙供 | C05080303 | 球阀 Q11F-16 DN25 | 只 | 1.01 | 24.85 | 0 | 0 | 计价 | 按实计算
JYT17-9 | 材料 | 乙供 | C15010102 | 镀锌弯头 DN25 | 个 | 5.05 | 2.702 | 0 | 0 | 计价 | 按实计算
JYT17-9 | 材料 | 乙供 | C15010202 | 镀锌三通 DN25 | 个 | 4.04 | 2.743 | 0 | 0 | 计价 | 按实计算
JYT17-9 | 材料 | 乙供 | C15010302 | 镀锌管接头 DN25 | 个 | 1.01 | 1.463 | 0 | 0 | 计价 | 按实计算
JYT17-9 | 材料 | 乙供 | C15010502 | 镀锌活接头 DN25 | 个 | 1.01 | 3.804 | 0 | 0 | 计价 | 按实计算
JYT17-9 | 材料 | 乙供 | C22030605 | 砂轮片 φ400 | 片 | 0.208 | 11.38 | 0 | 0 | 计价 | 按实计算
JYT17-9 | 材料 | 乙供 | C22040461 | 碎布 | kg | 0.062 | 3.541 | 0 | 0 | 计价 | 按实计算
JYT17-9 | 材料 | 乙供 | C22040471 | 聚四氟乙烯生料带 | 卷 | 0.62 | 3.454 | 0 | 0 | 计价 | 按实计算
JYT17-9 | 材料 | 乙供 | C22040501 | 棉纱头 | kg | 0.3 | 5.91 | 0 | 0 | 计价 | 按实计算
JYT17-9 | 机械 | 乙供 | J08-01-095 | 管子切断机 管径 φ150 | 台班 | 0.207 | 34.874 | 0 | 0 | 计价 | 按实计算
JYT17-9 | 机械 | 乙供 | J15-01-010 | 砂轮切割机 直径 φ400 | 台班 | 0.078 | 56.13 | 0 | 0 | 计价 | 按实计算
JYT17-9 | 材料 | 乙供 | C99010102 | 其他材料费 | 元 | 1.2329 | 1 | 0 | 0 | 计价 | 按实计算
JYT17-10 | 人工 | 乙供 | 9101106 | 普通工 | 工日 | 0.5122 | 75 | 0 | 0 | 计价 | 按实计算
JYT17-10 | 人工 | 乙供 | 9102102 | 建筑技术工 | 工日 | 0.7684 | 104 | 0 | 0 | 计价 | 按实计算
JYT17-10 | 材料 | 乙供 | C05080304 | 球阀 Q11F-16 DN32 | 只 | 1.01 | 40.543 | 0 | 0 | 计价 | 按实计算
JYT17-10 | 材料 | 乙供 | C15010103 | 镀锌弯头 DN32 | 个 | 8.08 | 2.828 | 0 | 0 | 计价 | 按实计算
JYT17-10 | 材料 | 乙供 | C15010203 | 镀锌三通 DN32 | 个 | 5.05 | 4.105 | 0 | 0 | 计价 | 按实计算
JYT17-10 | 材料 | 乙供 | C15010303 | 镀锌管接头 DN32 | 个 | 1.01 | 3.126 | 0 | 0 | 计价 | 按实计算
JYT17-10 | 材料 | 乙供 | C15010503 | 镀锌活接头 DN32 | 个 | 1.01 | 7.079 | 0 | 0 | 计价 | 按实计算
JYT17-10 | 材料 | 乙供 | C22030605 | 砂轮片 φ400 | 片 | 0.252 | 11.38 | 0 | 0 | 计价 | 按实计算
JYT17-10 | 材料 | 乙供 | C22040461 | 碎布 | kg | 0.093 | 3.541 | 0 | 0 | 计价 | 按实计算
JYT17-10 | 材料 | 乙供 | C22040471 | 聚四氟乙烯生料带 | 卷 | 0.8736 | 3.454 | 0 | 0 | 计价 | 按实计算
JYT17-10 | 材料 | 乙供 | C22040501 | 棉纱头 | kg | 0.33 | 5.91 | 0 | 0 | 计价 | 按实计算
JYT17-10 | 机械 | 乙供 | J08-01-095 | 管子切断机 管径 φ150 | 台班 | 0.353 | 34.874 | 0 | 0 | 计价 | 按实计算
JYT17-10 | 机械 | 乙供 | J15-01-010 | 砂轮切割机 直径 φ400 | 台班 | 0.084 | 56.13 | 0 | 0 | 计价 | 按实计算
JYT17-10 | 材料 | 乙供 | C99010102 | 其他材料费 | 元 | 2.06 | 1 | 0 | 0 | 计价 | 按实计算
JYT17-11 | 人工 | 乙供 | 9101106 | 普通工 | 工日 | 0.7602 | 75 | 0 | 0 | 计价 | 按实计算
JYT17-11 | 人工 | 乙供 | 9102102 | 建筑技术工 | 工日 | 1.1403 | 104 | 0 | 0 | 计价 | 按实计算
JYT17-11 | 材料 | 乙供 | C05080305 | 球阀 Q11F-16 DN40 | 只 | 1.01 | 48.85 | 0 | 0 | 计价 | 按实计算
JYT17-11 | 材料 | 乙供 | C15010102 | 镀锌弯头 DN25 | 个 | 1.01 | 2.702 | 0 | 0 | 计价 | 按实计算
JYT17-11 | 材料 | 乙供 | C15010104 | 镀锌弯头 DN40 | 个 | 4.04 | 2.954 | 0 | 0 | 计价 | 按实计算
JYT17-11 | 材料 | 乙供 | C15010202 | 镀锌三通 DN25 | 个 | 5.05 | 2.743 | 0 | 0 | 计价 | 按实计算
JYT17-11 | 材料 | 乙供 | C15010204 | 镀锌三通 DN40 | 个 | 1.01 | 4.162 | 0 | 0 | 计价 | 按实计算
JYT17-11 | 材料 | 乙供 | C15010304 | 镀锌管接头 DN40 | 个 | 1.01 | 3.59 | 0 | 0 | 计价 | 按实计算
JYT17-11 | 材料 | 乙供 | C15010504 | 镀锌活接头 DN40 | 个 | 1.01 | 8.453 | 0 | 0 | 计价 | 按实计算
JYT17-11 | 材料 | 乙供 | C22030605 | 砂轮片 φ400 | 片 | 0.315 | 11.38 | 0 | 0 | 计价 | 按实计算
JYT17-11 | 材料 | 乙供 | C22040461 | 碎布 | kg | 0.124 | 3.541 | 0 | 0 | 计价 | 按实计算
JYT17-11 | 材料 | 乙供 | C22040471 | 聚四氟乙烯生料带 | 卷 | 0.9046 | 3.454 | 0 | 0 | 计价 | 按实计算
JYT17-11 | 材料 | 乙供 | C22040501 | 棉纱头 | kg | 0.44 | 5.91 | 0 | 0 | 计价 | 按实计算
JYT17-11 | 机械 | 乙供 | J08-01-095 | 管子切断机 管径 φ150 | 台班 | 0.324 | 34.874 | 0 | 0 | 计价 | 按实计算
JYT17-11 | 机械 | 乙供 | J15-01-010 | 砂轮切割机 直径 φ400 | 台班 | 0.105 | 56.13 | 0 | 0 | 计价 | 按实计算
JYT17-11 | 材料 | 乙供 | C99010102 | 其他材料费 | 元 | 2.0794 | 1 | 0 | 0 | 计价 | 按实计算
JYT17-12 | 人工 | 乙供 | 9101106 | 普通工 | 工日 | 0.9139 | 75 | 0 | 0 | 计价 | 按实计算
JYT17-12 | 人工 | 乙供 | 9102102 | 建筑技术工 | 工日 | 1.3708 | 104 | 0 | 0 | 计价 | 按实计算
JYT17-12 | 材料 | 乙供 | C05080306 | 球阀 Q11F-16 DN50 | 只 | 1.01 | 54.712 | 0 | 0 | 计价 | 按实计算
JYT17-12 | 材料 | 乙供 | C15010104 | 镀锌弯头 DN40 | 个 | 1.01 | 2.954 | 0 | 0 | 计价 | 按实计算
JYT17-12 | 材料 | 乙供 | C15010105 | 镀锌弯头 DN50 | 个 | 4.04 | 4.771 | 0 | 0 | 计价 | 按实计算
JYT17-12 | 材料 | 乙供 | C15010204 | 镀锌三通 DN40 | 个 | 7.07 | 4.162 | 0 | 0 | 计价 | 按实计算
JYT17-12 | 材料 | 乙供 | C15010205 | 镀锌三通 DN50 | 个 | 1.01 | 6.679 | 0 | 0 | 计价 | 按实计算
JYT17-12 | 材料 | 乙供 | C15010305 | 镀锌管接头 DN50 | 个 | 1.01 | 4.165 | 0 | 0 | 计价 | 按实计算
JYT17-12 | 材料 | 乙供 | C15010505 | 镀锌活接头 DN50 | 个 | 1.01 | 10.717 | 0 | 0 | 计价 | 按实计算
JYT17-12 | 材料 | 乙供 | C22030605 | 砂轮片 φ400 | 片 | 0.442 | 11.38 | 0 | 0 | 计价 | 按实计算
JYT17-12 | 材料 | 乙供 | C22040461 | 碎布 | kg | 0.197 | 3.541 | 0 | 0 | 计价 | 按实计算
JYT17-12 | 材料 | 乙供 | C22040471 | 聚四氟乙烯生料带 | 卷 | 1.3568 | 3.454 | 0 | 0 | 计价 | 按实计算
JYT17-12 | 材料 | 乙供 | C22040501 | 棉纱头 | kg | 0.672 | 5.91 | 0 | 0 | 计价 | 按实计算
JYT17-12 | 机械 | 乙供 | J08-01-095 | 管子切断机 管径 φ150 | 台班 | 0.492 | 34.874 | 0 | 0 | 计价 | 按实计算
JYT17-12 | 机械 | 乙供 | J15-01-010 | 砂轮切割机 直径 φ400 | 台班 | 0.119 | 56.13 | 0 | 0 | 计价 | 按实计算
JYT17-12 | 材料 | 乙供 | C99010102 | 其他材料费 | 元 | 2.8621 | 1 | 0 | 0 | 计价 | 按实计算
JYT17-13 | 人工 | 乙供 | 9101106 | 普通工 | 工日 | 0.2042 | 75 | 0 | 0 | 计价 | 按实计算
JYT17-13 | 人工 | 乙供 | 9102102 | 建筑技术工 | 工日 | 0.3064 | 104 | 0 | 0 | 计价 | 按实计算
JYT17-13 | 材料 | 乙供 | C06070304 | 水流指示器 DN50 | 个 | 1 | 356.874 | 0 | 0 | 计价 | 按实计算
JYT17-13 | 材料 | 乙供 | C15010305 | 镀锌管接头 DN50 | 个 | 0.2 | 4.165 | 0 | 0 | 计价 | 按实计算
JYT17-13 | 材料 | 乙供 | C15010405 | 镀锌管接头外螺纹 DN50 | 个 | 1.01 | 3.362 | 0 | 0 | 计价 | 按实计算
JYT17-13 | 材料 | 乙供 | C15010505 | 镀锌活接头 DN50 | 个 | 1.01 | 10.717 | 0 | 0 | 计价 | 按实计算
JYT17-13 | 材料 | 乙供 | C16100602 | 铝标识牌 | 个 | 1 | 0.461 | 0 | 0 | 计价 | 按实计算
JYT17-13 | 材料 | 乙供 | C18060401 | 聚四氟乙烯生料带 加厚 | 卷 | 0.181 | 8.883 | 0 | 0 | 计价 | 按实计算
JYT17-13 | 材料 | 乙供 | C22030605 | 砂轮片 φ400 | 片 | 0.052 | 11.38 | 0 | 0 | 计价 | 按实计算
JYT17-13 | 材料 | 乙供 | C22040501 | 棉纱头 | kg | 0.03 | 5.91 | 0 | 0 | 计价 | 按实计算
JYT17-13 | 机械 | 乙供 | J08-01-095 | 管子切断机 管径 φ150 | 台班 | 0.053 | 34.874 | 0 | 0 | 计价 | 按实计算
JYT17-13 | 机械 | 乙供 | J15-01-010 | 砂轮切割机 直径 φ400 | 台班 | 0.014 | 56.13 | 0 | 0 | 计价 | 按实计算
JYT17-13 | 材料 | 乙供 | C99010102 | 其他材料费 | 元 | 7.4953 | 1 | 0 | 0 | 计价 | 按实计算
JYT17-14 | 人工 | 乙供 | 9101106 | 普通工 | 工日 | 0.2551 | 75 | 0 | 0 | 计价 | 按实计算
JYT17-14 | 人工 | 乙供 | 9102102 | 建筑技术工 | 工日 | 0.3826 | 104 | 0 | 0 | 计价 | 按实计算
JYT17-14 | 材料 | 乙供 | C06070305 | 水流指示器 DN65 | 个 | 1 | 374.281 | 0 | 0 | 计价 | 按实计算
JYT17-14 | 材料 | 乙供 | C15010306 | 镀锌管接头 DN65 | 个 | 0.2 | 4.74 | 0 | 0 | 计价 | 按实计算
JYT17-14 | 材料 | 乙供 | C15010406 | 镀锌管接头外螺纹 DN65 | 个 | 1.01 | 5.087 | 0 | 0 | 计价 | 按实计算
JYT17-14 | 材料 | 乙供 | C15010506 | 镀锌活接头 DN65 | 个 | 1.01 | 11.789 | 0 | 0 | 计价 | 按实计算
JYT17-14 | 材料 | 乙供 | C16100602 | 铝标识牌 | 个 | 1 | 0.461 | 0 | 0 | 计价 | 按实计算
JYT17-14 | 材料 | 乙供 | C18060401 | 聚四氟乙烯生料带 加厚 | 卷 | 0.229 | 8.883 | 0 | 0 | 计价 | 按实计算
JYT17-14 | 材料 | 乙供 | C22030605 | 砂轮片 φ400 | 片 | 0.076 | 11.38 | 0 | 0 | 计价 | 按实计算
JYT17-14 | 材料 | 乙供 | C22040501 | 棉纱头 | kg | 0.03 | 5.91 | 0 | 0 | 计价 | 按实计算
JYT17-14 | 机械 | 乙供 | J08-01-095 | 管子切断机 管径 φ150 | 台班 | 0.053 | 34.874 | 0 | 0 | 计价 | 按实计算
JYT17-14 | 机械 | 乙供 | J15-01-010 | 砂轮切割机 直径 φ400 | 台班 | 0.017 | 56.13 | 0 | 0 | 计价 | 按实计算
JYT17-14 | 材料 | 乙供 | C99010102 | 其他材料费 | 元 | 7.9162 | 1 | 0 | 0 | 计价 | 按实计算
JYT17-15 | 人工 | 乙供 | 9101106 | 普通工 | 工日 | 0.3327 | 75 | 0 | 0 | 计价 | 按实计算
JYT17-15 | 人工 | 乙供 | 9102102 | 建筑技术工 | 工日 | 0.4993 | 104 | 0 | 0 | 计价 | 按实计算
JYT17-15 | 材料 | 乙供 | C06070306 | 水流指示器 DN80 | 个 | 1 | 431.863 | 0 | 0 | 计价 | 按实计算
JYT17-15 | 材料 | 乙供 | C15010307 | 镀锌管接头 DN80 | 个 | 0.2 | 7.1 | 0 | 0 | 计价 | 按实计算
JYT17-15 | 材料 | 乙供 | C15010407 | 镀锌管接头外螺纹 DN80 | 个 | 1.01 | 7.1 | 0 | 0 | 计价 | 按实计算
JYT17-15 | 材料 | 乙供 | C15010507 | 镀锌活接头 DN80 | 个 | 1.01 | 33.429 | 0 | 0 | 计价 | 按实计算
JYT17-15 | 材料 | 乙供 | C16100602 | 铝标识牌 | 个 | 1 | 0.461 | 0 | 0 | 计价 | 按实计算
JYT17-15 | 材料 | 乙供 | C18060401 | 聚四氟乙烯生料带 加厚 | 卷 | 0.269 | 8.883 | 0 | 0 | 计价 | 按实计算
JYT17-15 | 材料 | 乙供 | C22030605 | 砂轮片 φ400 | 片 | 0.09 | 11.38 | 0 | 0 | 计价 | 按实计算
JYT17-15 | 材料 | 乙供 | C22040501 | 棉纱头 | kg | 0.03 | 5.91 | 0 | 0 | 计价 | 按实计算
JYT17-15 | 机械 | 乙供 | J08-01-095 | 管子切断机 管径 φ150 | 台班 | 0.067 | 34.874 | 0 | 0 | 计价 | 按实计算
JYT17-15 | 机械 | 乙供 | J15-01-010 | 砂轮切割机 直径 φ400 | 台班 | 0.02 | 56.13 | 0 | 0 | 计价 | 按实计算
JYT17-15 | 材料 | 乙供 | C99010102 | 其他材料费 | 元 | 9.5654 | 1 | 0 | 0 | 计价 | 按实计算
JYT17-16 | 人工 | 乙供 | 9101106 | 普通工 | 工日 | 0.5833 | 75 | 0 | 0 | 计价 | 按实计算
JYT17-16 | 人工 | 乙供 | 9102102 | 建筑技术工 | 工日 | 0.8748 | 104 | 0 | 0 | 计价 | 按实计算
JYT17-16 | 材料 | 乙供 | C06070307 | 水流指示器 DN100 | 个 | 1 | 566.59 | 0 | 0 | 计价 | 按实计算
JYT17-16 | 材料 | 乙供 | C15010308 | 镀锌管接头 DN100 | 个 | 0.2 | 11.067 | 0 | 0 | 计价 | 按实计算
JYT17-16 | 材料 | 乙供 | C15010408 | 镀锌管接头外螺纹 DN100 | 个 | 1.01 | 17.164 | 0 | 0 | 计价 | 按实计算
JYT17-16 | 材料 | 乙供 | C15010508 | 镀锌活接头 DN100 | 个 | 1.01 | 47.608 | 0 | 0 | 计价 | 按实计算
JYT17-16 | 材料 | 乙供 | C16100602 | 铝标识牌 | 个 | 1 | 0.461 | 0 | 0 | 计价 | 按实计算
JYT17-16 | 材料 | 乙供 | C18060401 | 聚四氟乙烯生料带 加厚 | 卷 | 0.344 | 8.883 | 0 | 0 | 计价 | 按实计算
JYT17-16 | 材料 | 乙供 | C22030605 | 砂轮片 φ400 | 片 | 0.114 | 11.38 | 0 | 0 | 计价 | 按实计算
JYT17-16 | 材料 | 乙供 | C22040501 | 棉纱头 | kg | 0.03 | 5.91 | 0 | 0 | 计价 | 按实计算
JYT17-16 | 机械 | 乙供 | J08-01-095 | 管子切断机 管径 φ150 | 台班 | 0.096 | 34.874 | 0 | 0 | 计价 | 按实计算
JYT17-16 | 机械 | 乙供 | J15-01-010 | 砂轮切割机 直径 φ400 | 台班 | 0.025 | 56.13 | 0 | 0 | 计价 | 按实计算
JYT17-16 | 材料 | 乙供 | C99010102 | 其他材料费 | 元 | 12.7843 | 1 | 0 | 0 | 计价 | 按实计算
JYT17-17 | 人工 | 乙供 | 9101106 | 普通工 | 工日 | 0.2183 | 75 | 0 | 0 | 计价 | 按实计算
JYT17-17 | 人工 | 乙供 | 9102102 | 建筑技术工 | 工日 | 0.3274 | 104 | 0 | 0 | 计价 | 按实计算
JYT17-17 | 材料 | 乙供 | C06040307 | 平焊法兰 PN1.6 DN50 | 片 | 2.2 | 27.082 | 0 | 0 | 计价 | 按实计算
JYT17-17 | 材料 | 乙供 | C06070304 | 水流指示器 DN50 | 个 | 1 | 356.874 | 0 | 0 | 计价 | 按实计算
JYT17-17 | 材料 | 乙供 | C12010100 | 电焊条 J422 综合 | kg | 0.311 | 5.355 | 0 | 0 | 计价 | 按实计算
JYT17-17 | 材料 | 乙供 | C13010300 | 精制六角螺栓 综合 | kg | 1.446 | 6.97 | 0 | 0 | 计价 | 按实计算
JYT17-17 | 材料 | 乙供 | C16100602 | 铝标识牌 | 个 | 1 | 0.461 | 0 | 0 | 计价 | 按实计算
JYT17-17 | 材料 | 乙供 | C17030502 | 石棉橡胶板 中压 6以下 | kg | 0.276 | 9.121 | 0 | 0 | 计价 | 按实计算
JYT17-17 | 材料 | 乙供 | C21020101 | 电 | kW·h | 0.074 | 0.8 | 0 | 0 | 计价 | 按实计算
JYT17-17 | 材料 | 乙供 | C22030602 | 砂轮片 φ100 | 片 | 0.068 | 1.302 | 0 | 0 | 计价 | 按实计算
JYT17-17 | 材料 | 乙供 | C22030605 | 砂轮片 φ400 | 片 | 0.026 | 11.38 | 0 | 0 | 计价 | 按实计算
JYT17-17 | 材料 | 乙供 | C22040461 | 碎布 | kg | 0.08 | 3.541 | 0 | 0 | 计价 | 按实计算
JYT17-17 | 材料 | 乙供 | C22040501 | 棉纱头 | kg | 0.028 | 5.91 | 0 | 0 | 计价 | 按实计算
JYT17-17 | 机械 | 乙供 | J10-01-001 | 交流弧焊机 容量 21kVA | 台班 | 0.113 | 64.589 | 0 | 0 | 计价 | 按实计算
JYT17-17 | 机械 | 乙供 | J15-01-010 | 砂轮切割机 直径 φ400 | 台班 | 0.007 | 56.13 | 0 | 0 | 计价 | 按实计算
JYT17-17 | 材料 | 乙供 | C99010102 | 其他材料费 | 元 | 8.6414 | 1 | 0 | 0 | 计价 | 按实计算
JYT17-18 | 人工 | 乙供 | 9101106 | 普通工 | 工日 | 0.2847 | 75 | 0 | 0 | 计价 | 按实计算
JYT17-18 | 人工 | 乙供 | 9102102 | 建筑技术工 | 工日 | 0.4271 | 104 | 0 | 0 | 计价 | 按实计算
JYT17-18 | 材料 | 乙供 | C06040309 | 平焊法兰 PN1.6 DN80 | 片 | 2.2 | 35.332 | 0 | 0 | 计价 | 按实计算
JYT17-18 | 材料 | 乙供 | C06070306 | 水流指示器 DN80 | 个 | 1 | 431.863 | 0 | 0 | 计价 | 按实计算
JYT17-18 | 材料 | 乙供 | C12010100 | 电焊条 J422 综合 | kg | 0.463 | 5.355 | 0 | 0 | 计价 | 按实计算
JYT17-18 | 材料 | 乙供 | C13010300 | 精制六角螺栓 综合 | kg | 3.032 | 6.97 | 0 | 0 | 计价 | 按实计算
JYT17-18 | 材料 | 乙供 | C16100602 | 铝标识牌 | 个 | 1 | 0.461 | 0 | 0 | 计价 | 按实计算
JYT17-18 | 材料 | 乙供 | C17030502 | 石棉橡胶板 中压 6以下 | kg | 0.524 | 9.121 | 0 | 0 | 计价 | 按实计算
JYT17-18 | 材料 | 乙供 | C21020101 | 电 | kW·h | 0.135 | 0.8 | 0 | 0 | 计价 | 按实计算
JYT17-18 | 材料 | 乙供 | C22030602 | 砂轮片 φ100 | 片 | 0.1 | 1.302 | 0 | 0 | 计价 | 按实计算
JYT17-18 | 材料 | 乙供 | C22030605 | 砂轮片 φ400 | 片 | 0.054 | 11.38 | 0 | 0 | 计价 | 按实计算
JYT17-18 | 材料 | 乙供 | C22040461 | 碎布 | kg | 0.08 | 3.541 | 0 | 0 | 计价 | 按实计算
JYT17-18 | 材料 | 乙供 | C22040501 | 棉纱头 | kg | 0.048 | 5.91 | 0 | 0 | 计价 | 按实计算
JYT17-18 | 机械 | 乙供 | J10-01-001 | 交流弧焊机 容量 21kVA | 台班 | 0.153 | 64.589 | 0 | 0 | 计价 | 按实计算
JYT17-18 | 机械 | 乙供 | J15-01-010 | 砂轮切割机 直径 φ400 | 台班 | 0.01 | 56.13 | 0 | 0 | 计价 | 按实计算
JYT17-18 | 材料 | 乙供 | C99010102 | 其他材料费 | 元 | 10.7973 | 1 | 0 | 0 | 计价 | 按实计算
JYT17-19 | 人工 | 乙供 | 9101106 | 普通工 | 工日 | 0.342 | 75 | 0 | 0 | 计价 | 按实计算
JYT17-19 | 人工 | 乙供 | 9102102 | 建筑技术工 | 工日 | 0.513 | 104 | 0 | 0 | 计价 | 按实计算
JYT17-19 | 材料 | 乙供 | C06040310 | 平焊法兰 PN1.6 DN100 | 片 | 2.2 | 43.453 | 0 | 0 | 计价 | 按实计算
JYT17-19 | 材料 | 乙供 | C06070307 | 水流指示器 DN100 | 个 | 1 | 566.59 | 0 | 0 | 计价 | 按实计算
JYT17-19 | 材料 | 乙供 | C12010100 | 电焊条 J422 综合 | kg | 0.564 | 5.355 | 0 | 0 | 计价 | 按实计算
JYT17-19 | 材料 | 乙供 | C13010300 | 精制六角螺栓 综合 | kg | 3.032 | 6.97 | 0 | 0 | 计价 | 按实计算
JYT17-19 | 材料 | 乙供 | C16100602 | 铝标识牌 | 个 | 1 | 0.461 | 0 | 0 | 计价 | 按实计算
JYT17-19 | 材料 | 乙供 | C17030502 | 石棉橡胶板 中压 6以下 | kg | 0.692 | 9.121 | 0 | 0 | 计价 | 按实计算
JYT17-19 | 材料 | 乙供 | C21020101 | 电 | kW·h | 0.162 | 0.8 | 0 | 0 | 计价 | 按实计算
JYT17-19 | 材料 | 乙供 | C22030602 | 砂轮片 φ100 | 片 | 0.128 | 1.302 | 0 | 0 | 计价 | 按实计算
JYT17-19 | 材料 | 乙供 | C22030605 | 砂轮片 φ400 | 片 | 0.057 | 11.38 | 0 | 0 | 计价 | 按实计算
JYT17-19 | 材料 | 乙供 | C22040461 | 碎布 | kg | 0.12 | 3.541 | 0 | 0 | 计价 | 按实计算
JYT17-19 | 材料 | 乙供 | C22040501 | 棉纱头 | kg | 0.052 | 5.91 | 0 | 0 | 计价 | 按实计算
JYT17-19 | 机械 | 乙供 | J10-01-001 | 交流弧焊机 容量 21kVA | 台班 | 0.188 | 64.589 | 0 | 0 | 计价 | 按实计算
JYT17-19 | 机械 | 乙供 | J15-01-010 | 砂轮切割机 直径 φ400 | 台班 | 0.013 | 56.13 | 0 | 0 | 计价 | 按实计算
JYT17-19 | 材料 | 乙供 | C99010102 | 其他材料费 | 元 | 13.8958 | 1 | 0 | 0 | 计价 | 按实计算
JYT17-20 | 人工 | 乙供 | 9101106 | 普通工 | 工日 | 0.4822 | 75 | 0 | 0 | 计价 | 按实计算
JYT17-20 | 人工 | 乙供 | 9102102 | 建筑技术工 | 工日 | 0.7234 | 104 | 0 | 0 | 计价 | 按实计算
JYT17-20 | 材料 | 乙供 | C06040312 | 平焊法兰 PN1.6 DN150 | 片 | 2.2 | 68.959 | 0 | 0 | 计价 | 按实计算
JYT17-20 | 材料 | 乙供 | C06070309 | 水流指示器 DN150 | 个 | 1 | 928.312 | 0 | 0 | 计价 | 按实计算
JYT17-20 | 材料 | 乙供 | C12010100 | 电焊条 J422 综合 | kg | 0.687 | 5.355 | 0 | 0 | 计价 | 按实计算
JYT17-20 | 材料 | 乙供 | C13010300 | 精制六角螺栓 综合 | kg | 5.582 | 6.97 | 0 | 0 | 计价 | 按实计算
JYT17-20 | 材料 | 乙供 | C16100602 | 铝标识牌 | 个 | 1 | 0.461 | 0 | 0 | 计价 | 按实计算
JYT17-20 | 材料 | 乙供 | C17030502 | 石棉橡胶板 中压 6以下 | kg | 1.104 | 9.121 | 0 | 0 | 计价 | 按实计算
JYT17-20 | 材料 | 乙供 | C21020101 | 电 | kW·h | 0.215 | 0.8 | 0 | 0 | 计价 | 按实计算
JYT17-20 | 材料 | 乙供 | C22030602 | 砂轮片 φ100 | 片 | 0.188 | 1.302 | 0 | 0 | 计价 | 按实计算
JYT17-20 | 材料 | 乙供 | C22030605 | 砂轮片 φ400 | 片 | 0.071 | 11.38 | 0 | 0 | 计价 | 按实计算
JYT17-20 | 材料 | 乙供 | C22040461 | 碎布 | kg | 0.12 | 3.541 | 0 | 0 | 计价 | 按实计算
JYT17-20 | 材料 | 乙供 | C22040501 | 棉纱头 | kg | 0.056 | 5.91 | 0 | 0 | 计价 | 按实计算
JYT17-20 | 机械 | 乙供 | J10-01-001 | 交流弧焊机 容量 21kVA | 台班 | 0.219 | 64.589 | 0 | 0 | 计价 | 按实计算
JYT17-20 | 机械 | 乙供 | J15-01-010 | 砂轮切割机 直径 φ400 | 台班 | 0.02 | 56.13 | 0 | 0 | 计价 | 按实计算
JYT17-20 | 材料 | 乙供 | C99010102 | 其他材料费 | 元 | 22.7024 | 1 | 0 | 0 | 计价 | 按实计算
JYT17-21 | 人工 | 乙供 | 9101106 | 普通工 | 工日 | 0.6384 | 75 | 0 | 0 | 计价 | 按实计算
JYT17-21 | 人工 | 乙供 | 9102102 | 建筑技术工 | 工日 | 0.9575 | 104 | 0 | 0 | 计价 | 按实计算
JYT17-21 | 材料 | 乙供 | C06040313 | 平焊法兰 PN1.6 DN200 | 片 | 2.2 | 113.564 | 0 | 0 | 计价 | 按实计算
JYT17-21 | 材料 | 乙供 | C06070310 | 水流指示器 DN200 | 个 | 1 | 1396.528 | 0 | 0 | 计价 | 按实计算
JYT17-21 | 材料 | 乙供 | C12010100 | 电焊条 J422 综合 | kg | 1.477 | 5.355 | 0 | 0 | 计价 | 按实计算
JYT17-21 | 材料 | 乙供 | C13010300 | 精制六角螺栓 综合 | kg | 9.023 | 6.97 | 0 | 0 | 计价 | 按实计算
JYT17-21 | 材料 | 乙供 | C16100602 | 铝标识牌 | 个 | 1 | 0.461 | 0 | 0 | 计价 | 按实计算
JYT17-21 | 材料 | 乙供 | C17030502 | 石棉橡胶板 中压 6以下 | kg | 1.324 | 9.121 | 0 | 0 | 计价 | 按实计算
JYT17-21 | 材料 | 乙供 | C21020101 | 电 | kW·h | 0.403 | 0.8 | 0 | 0 | 计价 | 按实计算
JYT17-21 | 材料 | 乙供 | C22030602 | 砂轮片 φ100 | 片 | 0.316 | 1.302 | 0 | 0 | 计价 | 按实计算
JYT17-21 | 材料 | 乙供 | C22030605 | 砂轮片 φ400 | 片 | 0.085 | 11.38 | 0 | 0 | 计价 | 按实计算
JYT17-21 | 材料 | 乙供 | C22040461 | 碎布 | kg | 0.12 | 3.541 | 0 | 0 | 计价 | 按实计算
JYT17-21 | 材料 | 乙供 | C22040501 | 棉纱头 | kg | 0.112 | 5.91 | 0 | 0 | 计价 | 按实计算
JYT17-21 | 机械 | 乙供 | J10-01-001 | 交流弧焊机 容量 21kVA | 台班 | 0.474 | 64.589 | 0 | 0 | 计价 | 按实计算
JYT17-21 | 材料 | 乙供 | C99010102 | 其他材料费 | 元 | 34.6499 | 1 | 0 | 0 | 计价 | 按实计算
JYT17-22 | 人工 | 乙供 | 9101106 | 普通工 | 工日 | 0.1011 | 75 | 0 | 0 | 计价 | 按实计算
JYT17-22 | 人工 | 乙供 | 9102102 | 建筑技术工 | 工日 | 0.1516 | 104 | 0 | 0 | 计价 | 按实计算
JYT17-22 | 材料 | 乙供 | C06040307 | 平焊法兰 PN1.6 DN50 | 片 | 2 | 27.082 | 0 | 0 | 计价 | 按实计算
JYT17-22 | 材料 | 乙供 | C06071104 | 减压孔板 DN50 | 个 | 1 | 44.578 | 0 | 0 | 计价 | 按实计算
JYT17-22 | 材料 | 乙供 | C12010100 | 电焊条 J422 综合 | kg | 0.133 | 5.355 | 0 | 0 | 计价 | 按实计算
JYT17-22 | 材料 | 乙供 | C13010201 | 镀锌六角螺栓 综合 | kg | 1.252 | 7.23 | 0 | 0 | 计价 | 按实计算
JYT17-22 | 材料 | 乙供 | C17030502 | 石棉橡胶板 中压 6以下 | kg | 0.276 | 9.121 | 0 | 0 | 计价 | 按实计算
JYT17-22 | 材料 | 乙供 | C21020101 | 电 | kW·h | 0.074 | 0.8 | 0 | 0 | 计价 | 按实计算
JYT17-22 | 材料 | 乙供 | C22030602 | 砂轮片 φ100 | 片 | 0.068 | 1.302 | 0 | 0 | 计价 | 按实计算
JYT17-22 | 材料 | 乙供 | C22030605 | 砂轮片 φ400 | 片 | 0.026 | 11.38 | 0 | 0 | 计价 | 按实计算
JYT17-22 | 材料 | 乙供 | C22040461 | 碎布 | kg | 0.08 | 3.541 | 0 | 0 | 计价 | 按实计算
JYT17-22 | 材料 | 乙供 | C22040501 | 棉纱头 | kg | 0.05 | 5.91 | 0 | 0 | 计价 | 按实计算
JYT17-22 | 机械 | 乙供 | J10-01-001 | 交流弧焊机 容量 21kVA | 台班 | 0.077 | 64.589 | 0 | 0 | 计价 | 按实计算
JYT17-22 | 机械 | 乙供 | J15-01-010 | 砂轮切割机 直径 φ400 | 台班 | 0.07 | 56.13 | 0 | 0 | 计价 | 按实计算
JYT17-22 | 材料 | 乙供 | C99010102 | 其他材料费 | 元 | 2.2409 | 1 | 0 | 0 | 计价 | 按实计算
JYT17-23 | 人工 | 乙供 | 9101106 | 普通工 | 工日 | 0.1056 | 75 | 0 | 0 | 计价 | 按实计算
JYT17-23 | 人工 | 乙供 | 9102102 | 建筑技术工 | 工日 | 0.1585 | 104 | 0 | 0 | 计价 | 按实计算
JYT17-23 | 材料 | 乙供 | C06040308 | 平焊法兰 PN1.6 DN65 | 片 | 2 | 31.427 | 0 | 0 | 计价 | 按实计算
JYT17-23 | 材料 | 乙供 | C06071105 | 减压孔板 DN65 | 个 | 1 | 52.718 | 0 | 0 | 计价 | 按实计算
JYT17-23 | 材料 | 乙供 | C12010100 | 电焊条 J422 综合 | kg | 0.237 | 5.355 | 0 | 0 | 计价 | 按实计算
JYT17-23 | 材料 | 乙供 | C13010201 | 镀锌六角螺栓 综合 | kg | 1.252 | 7.23 | 0 | 0 | 计价 | 按实计算
JYT17-23 | 材料 | 乙供 | C17030502 | 石棉橡胶板 中压 6以下 | kg | 0.36 | 9.121 | 0 | 0 | 计价 | 按实计算
JYT17-23 | 材料 | 乙供 | C21020101 | 电 | kW·h | 0.115 | 0.8 | 0 | 0 | 计价 | 按实计算
JYT17-23 | 材料 | 乙供 | C22030602 | 砂轮片 φ100 | 片 | 0.086 | 1.302 | 0 | 0 | 计价 | 按实计算
JYT17-23 | 材料 | 乙供 | C22030605 | 砂轮片 φ400 | 片 | 0.038 | 11.38 | 0 | 0 | 计价 | 按实计算
JYT17-23 | 材料 | 乙供 | C22040461 | 碎布 | kg | 0.08 | 3.541 | 0 | 0 | 计价 | 按实计算
JYT17-23 | 材料 | 乙供 | C22040501 | 棉纱头 | kg | 0.05 | 5.91 | 0 | 0 | 计价 | 按实计算
JYT17-23 | 机械 | 乙供 | J10-01-001 | 交流弧焊机 容量 21kVA | 台班 | 0.097 | 64.589 | 0 | 0 | 计价 | 按实计算
JYT17-23 | 机械 | 乙供 | J15-01-010 | 砂轮切割机 直径 φ400 | 台班 | 0.09 | 56.13 | 0 | 0 | 计价 | 按实计算
JYT17-23 | 材料 | 乙供 | C99010102 | 其他材料费 | 元 | 2.6078 | 1 | 0 | 0 | 计价 | 按实计算
JYT17-24 | 人工 | 乙供 | 9101106 | 普通工 | 工日 | 0.1215 | 75 | 0 | 0 | 计价 | 按实计算
JYT17-24 | 人工 | 乙供 | 9102102 | 建筑技术工 | 工日 | 0.1824 | 104 | 0 | 0 | 计价 | 按实计算
JYT17-24 | 材料 | 乙供 | C06040309 | 平焊法兰 PN1.6 DN80 | 片 | 2 | 35.332 | 0 | 0 | 计价 | 按实计算
JYT17-24 | 材料 | 乙供 | C06071106 | 减压孔板 DN80 | 个 | 1 | 67.565 | 0 | 0 | 计价 | 按实计算
JYT17-24 | 材料 | 乙供 | C12010100 | 电焊条 J422 综合 | kg | 0.271 | 5.355 | 0 | 0 | 计价 | 按实计算
JYT17-24 | 材料 | 乙供 | C13010201 | 镀锌六角螺栓 综合 | kg | 2.504 | 7.23 | 0 | 0 | 计价 | 按实计算
JYT17-24 | 材料 | 乙供 | C17030502 | 石棉橡胶板 中压 6以下 | kg | 0.524 | 9.121 | 0 | 0 | 计价 | 按实计算
JYT17-24 | 材料 | 乙供 | C21020101 | 电 | kW·h | 0.135 | 0.8 | 0 | 0 | 计价 | 按实计算
JYT17-24 | 材料 | 乙供 | C22030602 | 砂轮片 φ100 | 片 | 0.1 | 1.302 | 0 | 0 | 计价 | 按实计算
JYT17-24 | 材料 | 乙供 | C22030605 | 砂轮片 φ400 | 片 | 0.045 | 11.38 | 0 | 0 | 计价 | 按实计算
JYT17-24 | 材料 | 乙供 | C22040461 | 碎布 | kg | 0.08 | 3.541 | 0 | 0 | 计价 | 按实计算
JYT17-24 | 材料 | 乙供 | C22040501 | 棉纱头 | kg | 0.08 | 5.91 | 0 | 0 | 计价 | 按实计算
JYT17-24 | 机械 | 乙供 | J10-01-001 | 交流弧焊机 容量 21kVA | 台班 | 0.112 | 64.589 | 0 | 0 | 计价 | 按实计算
JYT17-24 | 机械 | 乙供 | J15-01-010 | 砂轮切割机 直径 φ400 | 台班 | 0.01 | 56.13 | 0 | 0 | 计价 | 按实计算
JYT17-24 | 材料 | 乙供 | C99010102 | 其他材料费 | 元 | 3.2814 | 1 | 0 | 0 | 计价 | 按实计算
JYT17-25 | 人工 | 乙供 | 9101106 | 普通工 | 工日 | 0.1448 | 75 | 0 | 0 | 计价 | 按实计算
JYT17-25 | 人工 | 乙供 | 9102102 | 建筑技术工 | 工日 | 0.2172 | 104 | 0 | 0 | 计价 | 按实计算
JYT17-25 | 材料 | 乙供 | C06040310 | 平焊法兰 PN1.6 DN100 | 片 | 2 | 43.453 | 0 | 0 | 计价 | 按实计算
JYT17-25 | 材料 | 乙供 | C06071107 | 减压孔板 DN100 | 个 | 1 | 85.309 | 0 | 0 | 计价 | 按实计算
JYT17-25 | 材料 | 乙供 | C12010100 | 电焊条 J422 综合 | kg | 0.363 | 5.355 | 0 | 0 | 计价 | 按实计算
JYT17-25 | 材料 | 乙供 | C13010201 | 镀锌六角螺栓 综合 | kg | 2.504 | 7.23 | 0 | 0 | 计价 | 按实计算
JYT17-25 | 材料 | 乙供 | C17030502 | 石棉橡胶板 中压 6以下 | kg | 0.692 | 9.121 | 0 | 0 | 计价 | 按实计算
JYT17-25 | 材料 | 乙供 | C21020101 | 电 | kW·h | 0.162 | 0.8 | 0 | 0 | 计价 | 按实计算
JYT17-25 | 材料 | 乙供 | C22030602 | 砂轮片 φ100 | 片 | 0.128 | 1.302 | 0 | 0 | 计价 | 按实计算
JYT17-25 | 材料 | 乙供 | C22030605 | 砂轮片 φ400 | 片 | 0.057 | 11.38 | 0 | 0 | 计价 | 按实计算
JYT17-25 | 材料 | 乙供 | C22040461 | 碎布 | kg | 0.12 | 3.541 | 0 | 0 | 计价 | 按实计算
JYT17-25 | 材料 | 乙供 | C22040501 | 棉纱头 | kg | 0.1 | 5.91 | 0 | 0 | 计价 | 按实计算
JYT17-25 | 机械 | 乙供 | J10-01-001 | 交流弧焊机 容量 21kVA | 台班 | 0.144 | 64.589 | 0 | 0 | 计价 | 按实计算
JYT17-25 | 机械 | 乙供 | J15-01-010 | 砂轮切割机 直径 φ400 | 台班 | 0.013 | 56.13 | 0 | 0 | 计价 | 按实计算
JYT17-25 | 材料 | 乙供 | C99010102 | 其他材料费 | 元 | 4.0107 | 1 | 0 | 0 | 计价 | 按实计算
JYT17-26 | 人工 | 乙供 | 9101106 | 普通工 | 工日 | 0.1653 | 75 | 0 | 0 | 计价 | 按实计算
JYT17-26 | 人工 | 乙供 | 9102102 | 建筑技术工 | 工日 | 0.2481 | 104 | 0 | 0 | 计价 | 按实计算
JYT17-26 | 材料 | 乙供 | C06040312 | 平焊法兰 PN1.6 DN150 | 片 | 2 | 68.959 | 0 | 0 | 计价 | 按实计算
JYT17-26 | 材料 | 乙供 | C06071109 | 减压孔板 DN150 | 个 | 1 | 117.088 | 0 | 0 | 计价 | 按实计算
JYT17-26 | 材料 | 乙供 | C12010100 | 电焊条 J422 综合 | kg | 0.474 | 5.355 | 0 | 0 | 计价 | 按实计算
JYT17-26 | 材料 | 乙供 | C13010201 | 镀锌六角螺栓 综合 | kg | 2.504 | 7.23 | 0 | 0 | 计价 | 按实计算
JYT17-26 | 材料 | 乙供 | C17030502 | 石棉橡胶板 中压 6以下 | kg | 1.104 | 9.121 | 0 | 0 | 计价 | 按实计算
JYT17-26 | 材料 | 乙供 | C21020101 | 电 | kW·h | 0.215 | 0.8 | 0 | 0 | 计价 | 按实计算
JYT17-26 | 材料 | 乙供 | C22030602 | 砂轮片 φ100 | 片 | 0.188 | 1.302 | 0 | 0 | 计价 | 按实计算
JYT17-26 | 材料 | 乙供 | C22030605 | 砂轮片 φ400 | 片 | 0.071 | 11.38 | 0 | 0 | 计价 | 按实计算
JYT17-26 | 材料 | 乙供 | C22040461 | 碎布 | kg | 0.12 | 3.541 | 0 | 0 | 计价 | 按实计算
JYT17-26 | 材料 | 乙供 | C22040501 | 棉纱头 | kg | 0.12 | 5.91 | 0 | 0 | 计价 | 按实计算
JYT17-26 | 机械 | 乙供 | J10-01-001 | 交流弧焊机 容量 21kVA | 台班 | 0.172 | 64.589 | 0 | 0 | 计价 | 按实计算
JYT17-26 | 机械 | 乙供 | J15-01-010 | 砂轮切割机 直径 φ400 | 台班 | 0.02 | 56.13 | 0 | 0 | 计价 | 按实计算
JYT17-26 | 材料 | 乙供 | C99010102 | 其他材料费 | 元 | 5.7615 | 1 | 0 | 0 | 计价 | 按实计算
JYT17-27 | 人工 | 乙供 | 9101106 | 普通工 | 工日 | 0.3468 | 75 | 0 | 0 | 计价 | 按实计算
JYT17-27 | 人工 | 乙供 | 9102102 | 建筑技术工 | 工日 | 0.5202 | 104 | 0 | 0 | 计价 | 按实计算
JYT17-27 | 材料 | 乙供 | C02040201 | 镀锌钢管 DN20以下 | kg | 0.393 | 4.982 | 0 | 0 | 计价 | 按实计算
JYT17-27 | 材料 | 乙供 | C05020203 | 截止阀 J11T-16 DN25 | 只 | 2.02 | 36.467 | 0 | 0 | 计价 | 按实计算
JYT17-27 | 材料 | 乙供 | C06070101 | 压力表 1.6MPa | 只 | 1 | 17.383 | 0 | 0 | 计价 | 按实计算
JYT17-27 | 材料 | 乙供 | C06071202 | 压力表气门 QZ-2M10/Φ6 | 只 | 1 | 20.125 | 0 | 0 | 计价 | 按实计算
JYT17-27 | 材料 | 乙供 | C15010202 | 镀锌三通 DN25 | 个 | 1.01 | 2.743 | 0 | 0 | 计价 | 按实计算
JYT17-27 | 材料 | 乙供 | C15010401 | 镀锌管接头外螺纹 DN20以下 | 个 | 1.01 | 0.717 | 0 | 0 | 计价 | 按实计算
JYT17-27 | 材料 | 乙供 | C22030605 | 砂轮片 φ400 | 片 | 0.064 | 11.38 | 0 | 0 | 计价 | 按实计算
JYT17-27 | 材料 | 乙供 | C22040471 | 聚四氟乙烯生料带 | 卷 | 0.2108 | 3.454 | 0 | 0 | 计价 | 按实计算
JYT17-27 | 材料 | 乙供 | C22040501 | 棉纱头 | kg | 0.041 | 5.91 | 0 | 0 | 计价 | 按实计算
JYT17-27 | 机械 | 乙供 | J08-01-095 | 管子切断机 管径 φ150 | 台班 | 0.057 | 34.874 | 0 | 0 | 计价 | 按实计算
JYT17-27 | 机械 | 乙供 | J15-01-010 | 砂轮切割机 直径 φ400 | 台班 | 0.024 | 56.13 | 0 | 0 | 计价 | 按实计算
JYT17-27 | 材料 | 乙供 | C99010102 | 其他材料费 | 元 | 2.3665 | 1 | 0 | 0 | 计价 | 按实计算
JYT17-28 | 人工 | 乙供 | 9101106 | 普通工 | 工日 | 0.3788 | 75 | 0 | 0 | 计价 | 按实计算
JYT17-28 | 人工 | 乙供 | 9102102 | 建筑技术工 | 工日 | 0.568 | 104 | 0 | 0 | 计价 | 按实计算
JYT17-28 | 材料 | 乙供 | C02040201 | 镀锌钢管 DN20以下 | kg | 0.393 | 4.982 | 0 | 0 | 计价 | 按实计算
JYT17-28 | 材料 | 乙供 | C05020204 | 截止阀 J11T-16 DN32 | 只 | 2.02 | 55.778 | 0 | 0 | 计价 | 按实计算
JYT17-28 | 材料 | 乙供 | C06070101 | 压力表 1.6MPa | 只 | 1 | 17.383 | 0 | 0 | 计价 | 按实计算
JYT17-28 | 材料 | 乙供 | C06071202 | 压力表气门 QZ-2M10/Φ6 | 只 | 1 | 20.125 | 0 | 0 | 计价 | 按实计算
JYT17-28 | 材料 | 乙供 | C15010203 | 镀锌三通 DN32 | 个 | 1.01 | 4.105 | 0 | 0 | 计价 | 按实计算
JYT17-28 | 材料 | 乙供 | C15010401 | 镀锌管接头外螺纹 DN20以下 | 个 | 1.01 | 0.717 | 0 | 0 | 计价 | 按实计算
JYT17-28 | 材料 | 乙供 | C22030605 | 砂轮片 φ400 | 片 | 0.072 | 11.38 | 0 | 0 | 计价 | 按实计算
JYT17-28 | 材料 | 乙供 | C22040471 | 聚四氟乙烯生料带 | 卷 | 0.26 | 3.454 | 0 | 0 | 计价 | 按实计算
JYT17-28 | 材料 | 乙供 | C22040501 | 棉纱头 | kg | 0.041 | 5.91 | 0 | 0 | 计价 | 按实计算
JYT17-28 | 机械 | 乙供 | J08-01-095 | 管子切断机 管径 φ150 | 台班 | 0.089 | 34.874 | 0 | 0 | 计价 | 按实计算
JYT17-28 | 机械 | 乙供 | J15-01-010 | 砂轮切割机 直径 φ400 | 台班 | 0.024 | 56.13 | 0 | 0 | 计价 | 按实计算
JYT17-28 | 材料 | 乙供 | C99010102 | 其他材料费 | 元 | 3.1793 | 1 | 0 | 0 | 计价 | 按实计算
JYT17-29 | 人工 | 乙供 | 9101106 | 普通工 | 工日 | 0.013 | 75 | 0 | 0 | 计价 | 按实计算
JYT17-29 | 人工 | 乙供 | 9102102 | 建筑技术工 | 工日 | 0.0196 | 104 | 0 | 0 | 计价 | 按实计算
JYT17-29 | 材料 | 乙供 | C01020501 | 扁钢(3~5)×50mm以下 | kg | 0.71 | 3.719 | 0 | 0 | 计价 | 按实计算
JYT17-29 | 材料 | 乙供 | C01030301 | 镀锌钢板 0.5以下 | kg | 1.099 | 4.575 | 0 | 0 | 计价 | 按实计算
JYT17-29 | 材料 | 乙供 | C13010300 | 精制六角螺栓 综合 | kg | 0.186 | 6.97 | 0 | 0 | 计价 | 按实计算
JYT17-29 | 材料 | 乙供 | C13011102 | 膨胀螺栓 M8 | 套 | 2.06 | 0.608 | 0 | 0 | 计价 | 按实计算
JYT17-29 | 机械 | 乙供 | J15-01-082 | 冲击钻 | 台班 | 0.053 | 66.089 | 0 | 0 | 计价 | 按实计算
JYT17-29 | 材料 | 乙供 | C99010102 | 其他材料费 | 元 | 0.2043 | 1 | 0 | 0 | 计价 | 按实计算
JYT17-30 | 人工 | 乙供 | 9101106 | 普通工 | 工日 | 0.1516 | 75 | 0 | 0 | 计价 | 按实计算
JYT17-30 | 人工 | 乙供 | 9102102 | 建筑技术工 | 工日 | 0.2274 | 104 | 0 | 0 | 计价 | 按实计算
JYT17-30 | 材料 | 乙供 | C09010102 | 普通硅酸盐水泥 42.5 | t | 0.001 | 414.001 | 0 | 0 | 计价 | 按实计算
JYT17-30 | 材料 | 乙供 | C11081102 | 地下式消火栓 1.0MPa 浅型 | 套 | 1 | 984.42 | 0 | 0 | 计价 | 按实计算
JYT17-30 | 材料 | 乙供 | C15010701 | 镀锌管堵 DN20以下 | 个 | 1.01 | 0.763 | 0 | 0 | 计价 | 按实计算
JYT17-30 | 材料 | 乙供 | C17030101 | 石棉绒 | kg | 0.123 | 3.549 | 0 | 0 | 计价 | 按实计算
JYT17-30 | 材料 | 乙供 | C19110101 | 氧气 | m³ | 0.103 | 4.77 | 0 | 0 | 计价 | 按实计算
JYT17-30 | 材料 | 乙供 | C19110201 | 乙炔气 | m³ | 0.034 | 11.05 | 0 | 0 | 计价 | 按实计算
JYT17-30 | 材料 | 乙供 | C22040461 | 碎布 | kg | 0.05 | 3.541 | 0 | 0 | 计价 | 按实计算
JYT17-30 | 材料 | 乙供 | C22040521 | 油麻 | kg | 0.12 | 8.145 | 0 | 0 | 计价 | 按实计算
JYT17-30 | 材料 | 乙供 | C99010102 | 其他材料费 | 元 | 19.7613 | 1 | 0 | 0 | 计价 | 按实计算
JYT17-31 | 人工 | 乙供 | 9101106 | 普通工 | 工日 | 0.1516 | 75 | 0 | 0 | 计价 | 按实计算
JYT17-31 | 人工 | 乙供 | 9102102 | 建筑技术工 | 工日 | 0.2274 | 104 | 0 | 0 | 计价 | 按实计算
JYT17-31 | 材料 | 乙供 | C09010102 | 普通硅酸盐水泥 42.5 | t | 0.001 | 414.001 | 0 | 0 | 计价 | 按实计算
JYT17-31 | 材料 | 乙供 | C11081103 | 地下式消火栓 1.0MPa 深I型 | 套 | 1 | 1153.87 | 0 | 0 | 计价 | 按实计算
JYT17-31 | 材料 | 乙供 | C15010701 | 镀锌管堵 DN20以下 | 个 | 1.01 | 0.763 | 0 | 0 | 计价 | 按实计算
JYT17-31 | 材料 | 乙供 | C17030101 | 石棉绒 | kg | 0.123 | 3.549 | 0 | 0 | 计价 | 按实计算
JYT17-31 | 材料 | 乙供 | C19110101 | 氧气 | m³ | 0.103 | 4.77 | 0 | 0 | 计价 | 按实计算
JYT17-31 | 材料 | 乙供 | C19110201 | 乙炔气 | m³ | 0.034 | 11.05 | 0 | 0 | 计价 | 按实计算
JYT17-31 | 材料 | 乙供 | C22040461 | 碎布 | kg | 0.05 | 3.541 | 0 | 0 | 计价 | 按实计算
JYT17-31 | 材料 | 乙供 | C22040521 | 油麻 | kg | 0.12 | 8.145 | 0 | 0 | 计价 | 按实计算
JYT17-31 | 材料 | 乙供 | C99010102 | 其他材料费 | 元 | 23.1503 | 1 | 0 | 0 | 计价 | 按实计算
JYT17-32 | 人工 | 乙供 | 9101106 | 普通工 | 工日 | 0.1516 | 75 | 0 | 0 | 计价 | 按实计算
JYT17-32 | 人工 | 乙供 | 9102102 | 建筑技术工 | 工日 | 0.2274 | 104 | 0 | 0 | 计价 | 按实计算
JYT17-32 | 材料 | 乙供 | C11081104 | 地下式消火栓 1.0MPa 深Ⅱ型 | 套 | 1 | 1170.008 | 0 | 0 | 计价 | 按实计算
JYT17-32 | 材料 | 乙供 | C13010300 | 精制六角螺栓 综合 | kg | 1.712 | 6.97 | 0 | 0 | 计价 | 按实计算
JYT17-32 | 材料 | 乙供 | C15010701 | 镀锌管堵 DN20以下 | 个 | 1.01 | 0.763 | 0 | 0 | 计价 | 按实计算
JYT17-32 | 材料 | 乙供 | C17030502 | 石棉橡胶板 中压 6以下 | kg | 0.173 | 9.121 | 0 | 0 | 计价 | 按实计算
JYT17-32 | 材料 | 乙供 | C22040461 | 碎布 | kg | 0.03 | 3.541 | 0 | 0 | 计价 | 按实计算
JYT17-32 | 材料 | 乙供 | C22040501 | 棉纱头 | kg | 0.013 | 5.91 | 0 | 0 | 计价 | 按实计算
JYT17-32 | 材料 | 乙供 | C99010102 | 其他材料费 | 元 | 23.6894 | 1 | 0 | 0 | 计价 | 按实计算
JYT17-33 | 人工 | 乙供 | 9101106 | 普通工 | 工日 | 0.2159 | 75 | 0 | 0 | 计价 | 按实计算
JYT17-33 | 人工 | 乙供 | 9102102 | 建筑技术工 | 工日 | 0.3238 | 104 | 0 | 0 | 计价 | 按实计算
JYT17-33 | 材料 | 乙供 | C06040310 | 平焊法兰 PN1.6 DN100 | 片 | 1 | 43.453 | 0 | 0 | 计价 | 按实计算
JYT17-33 | 材料 | 乙供 | C11081105 | 地下式消火栓 1.6MPa 浅型 | 套 | 1 | 984.42 | 0 | 0 | 计价 | 按实计算
JYT17-33 | 材料 | 乙供 | C12010100 | 电焊条 J422 综合 | kg | 0.221 | 5.355 | 0 | 0 | 计价 | 按实计算
JYT17-33 | 材料 | 乙供 | C13010300 | 精制六角螺栓 综合 | kg | 1.712 | 6.97 | 0 | 0 | 计价 | 按实计算
JYT17-33 | 材料 | 乙供 | C15010701 | 镀锌管堵 DN20以下 | 个 | 1.01 | 0.763 | 0 | 0 | 计价 | 按实计算
JYT17-33 | 材料 | 乙供 | C17030502 | 石棉橡胶板 中压 6以下 | kg | 0.173 | 9.121 | 0 | 0 | 计价 | 按实计算
JYT17-33 | 材料 | 乙供 | C19110101 | 氧气 | m³ | 0.157 | 4.77 | 0 | 0 | 计价 | 按实计算
JYT17-33 | 材料 | 乙供 | C19110201 | 乙炔气 | m³ | 0.052 | 11.05 | 0 | 0 | 计价 | 按实计算
JYT17-33 | 材料 | 乙供 | C22040461 | 碎布 | kg | 0.03 | 3.541 | 0 | 0 | 计价 | 按实计算
JYT17-33 | 材料 | 乙供 | C22040501 | 棉纱头 | kg | 0.013 | 5.91 | 0 | 0 | 计价 | 按实计算
JYT17-33 | 机械 | 乙供 | J10-01-001 | 交流弧焊机 容量 21kVA | 台班 | 0.071 | 64.589 | 0 | 0 | 计价 | 按实计算
JYT17-33 | 材料 | 乙供 | C99010102 | 其他材料费 | 元 | 20.8969 | 1 | 0 | 0 | 计价 | 按实计算
JYT17-34 | 人工 | 乙供 | 9101106 | 普通工 | 工日 | 0.2159 | 75 | 0 | 0 | 计价 | 按实计算
JYT17-34 | 人工 | 乙供 | 9102102 | 建筑技术工 | 工日 | 0.3238 | 104 | 0 | 0 | 计价 | 按实计算
JYT17-34 | 材料 | 乙供 | C06040310 | 平焊法兰 PN1.6 DN100 | 片 | 1 | 43.453 | 0 | 0 | 计价 | 按实计算
JYT17-34 | 材料 | 乙供 | C11081106 | 地下式消火栓 1.6MPa 深I型 | 套 | 1 | 1153.87 | 0 | 0 | 计价 | 按实计算
JYT17-34 | 材料 | 乙供 | C12010100 | 电焊条 J422 综合 | kg | 0.221 | 5.355 | 0 | 0 | 计价 | 按实计算
JYT17-34 | 材料 | 乙供 | C13010300 | 精制六角螺栓 综合 | kg | 1.712 | 6.97 | 0 | 0 | 计价 | 按实计算
JYT17-34 | 材料 | 乙供 | C15010701 | 镀锌管堵 DN20以下 | 个 | 1.01 | 0.763 | 0 | 0 | 计价 | 按实计算
JYT17-34 | 材料 | 乙供 | C17030502 | 石棉橡胶板 中压 6以下 | kg | 0.173 | 9.121 | 0 | 0 | 计价 | 按实计算
JYT17-34 | 材料 | 乙供 | C19110101 | 氧气 | m³ | 0.157 | 4.77 | 0 | 0 | 计价 | 按实计算
JYT17-34 | 材料 | 乙供 | C19110201 | 乙炔气 | m³ | 0.052 | 11.05 | 0 | 0 | 计价 | 按实计算
JYT17-34 | 材料 | 乙供 | C22040461 | 碎布 | kg | 0.03 | 3.541 | 0 | 0 | 计价 | 按实计算
JYT17-34 | 材料 | 乙供 | C22040501 | 棉纱头 | kg | 0.013 | 5.91 | 0 | 0 | 计价 | 按实计算
JYT17-34 | 机械 | 乙供 | J10-01-001 | 交流弧焊机 容量 21kVA | 台班 | 0.071 | 64.589 | 0 | 0 | 计价 | 按实计算
JYT17-34 | 材料 | 乙供 | C99010102 | 其他材料费 | 元 | 24.2859 | 1 | 0 | 0 | 计价 | 按实计算
JYT17-35 | 人工 | 乙供 | 9101106 | 普通工 | 工日 | 0.1516 | 75 | 0 | 0 | 计价 | 按实计算
JYT17-35 | 人工 | 乙供 | 9102102 | 建筑技术工 | 工日 | 0.2274 | 104 | 0 | 0 | 计价 | 按实计算
JYT17-35 | 材料 | 乙供 | C11081107 | 地下式消火栓 1.6MPa 深Ⅱ型 | 套 | 1 | 1170.008 | 0 | 0 | 计价 | 按实计算
JYT17-35 | 材料 | 乙供 | C13010300 | 精制六角螺栓 综合 | kg | 1.712 | 6.97 | 0 | 0 | 计价 | 按实计算
JYT17-35 | 材料 | 乙供 | C15010701 | 镀锌管堵 DN20以下 | 个 | 1.01 | 0.763 | 0 | 0 | 计价 | 按实计算
JYT17-35 | 材料 | 乙供 | C17030502 | 石棉橡胶板 中压 6以下 | kg | 0.173 | 9.121 | 0 | 0 | 计价 | 按实计算
JYT17-35 | 材料 | 乙供 | C22040461 | 碎布 | kg | 0.03 | 3.541 | 0 | 0 | 计价 | 按实计算
JYT17-35 | 材料 | 乙供 | C22040501 | 棉纱头 | kg | 0.013 | 5.91 | 0 | 0 | 计价 | 按实计算
JYT17-35 | 材料 | 乙供 | C99010102 | 其他材料费 | 元 | 23.6894 | 1 | 0 | 0 | 计价 | 按实计算
JYT17-36 | 人工 | 乙供 | 9101106 | 普通工 | 工日 | 0.1951 | 75 | 0 | 0 | 计价 | 按实计算
JYT17-36 | 人工 | 乙供 | 9102102 | 建筑技术工 | 工日 | 0.2925 | 104 | 0 | 0 | 计价 | 按实计算
JYT17-36 | 材料 | 乙供 | C09010102 | 普通硅酸盐水泥 42.5 | t | 0.001 | 414.001 | 0 | 0 | 计价 | 按实计算
JYT17-36 | 材料 | 乙供 | C11081009 | 地上式消火栓 1.0MPa浅 100型 | 套 | 1 | 869.58 | 0 | 0 | 计价 | 按实计算
JYT17-36 | 材料 | 乙供 | C15010701 | 镀锌管堵 DN20以下 | 个 | 1.01 | 0.763 | 0 | 0 | 计价 | 按实计算
JYT17-36 | 材料 | 乙供 | C17030101 | 石棉绒 | kg | 0.123 | 3.549 | 0 | 0 | 计价 | 按实计算
JYT17-36 | 材料 | 乙供 | C19110101 | 氧气 | m³ | 0.103 | 4.77 | 0 | 0 | 计价 | 按实计算
JYT17-36 | 材料 | 乙供 | C19110201 | 乙炔气 | m³ | 0.034 | 11.05 | 0 | 0 | 计价 | 按实计算
JYT17-36 | 材料 | 乙供 | C22040461 | 碎布 | kg | 0.05 | 3.541 | 0 | 0 | 计价 | 按实计算
JYT17-36 | 材料 | 乙供 | C22040521 | 油麻 | kg | 0.12 | 8.145 | 0 | 0 | 计价 | 按实计算
JYT17-36 | 材料 | 乙供 | C99010102 | 其他材料费 | 元 | 17.4645 | 1 | 0 | 0 | 计价 | 按实计算
JYT17-37 | 人工 | 乙供 | 9101106 | 普通工 | 工日 | 0.2296 | 75 | 0 | 0 | 计价 | 按实计算
JYT17-37 | 人工 | 乙供 | 9102102 | 建筑技术工 | 工日 | 0.3445 | 104 | 0 | 0 | 计价 | 按实计算
JYT17-37 | 材料 | 乙供 | C09010102 | 普通硅酸盐水泥 42.5 | t | 0.001 | 414.001 | 0 | 0 | 计价 | 按实计算
JYT17-37 | 材料 | 乙供 | C11081010 | 地上式消火栓 1.0MPa深 100型 | 套 | 1 | 955.7 | 0 | 0 | 计价 | 按实计算
JYT17-37 | 材料 | 乙供 | C15010701 | 镀锌管堵 DN20以下 | 个 | 1.01 | 0.763 | 0 | 0 | 计价 | 按实计算
JYT17-37 | 材料 | 乙供 | C17030101 | 石棉绒 | kg | 0.123 | 3.549 | 0 | 0 | 计价 | 按实计算
JYT17-37 | 材料 | 乙供 | C19110101 | 氧气 | m³ | 0.103 | 4.77 | 0 | 0 | 计价 | 按实计算
JYT17-37 | 材料 | 乙供 | C19110201 | 乙炔气 | m³ | 0.034 | 11.05 | 0 | 0 | 计价 | 按实计算
JYT17-37 | 材料 | 乙供 | C22040461 | 碎布 | kg | 0.05 | 3.541 | 0 | 0 | 计价 | 按实计算
JYT17-37 | 材料 | 乙供 | C22040521 | 油麻 | kg | 0.12 | 8.145 | 0 | 0 | 计价 | 按实计算
JYT17-37 | 材料 | 乙供 | C99010102 | 其他材料费 | 元 | 19.1869 | 1 | 0 | 0 | 计价 | 按实计算
JYT17-38 | 人工 | 乙供 | 9101106 | 普通工 | 工日 | 0.2777 | 75 | 0 | 0 | 计价 | 按实计算
JYT17-38 | 人工 | 乙供 | 9102102 | 建筑技术工 | 工日 | 0.4165 | 104 | 0 | 0 | 计价 | 按实计算
JYT17-38 | 材料 | 乙供 | C09010102 | 普通硅酸盐水泥 42.5 | t | 0.001 | 414.001 | 0 | 0 | 计价 | 按实计算
JYT17-38 | 材料 | 乙供 | C11081011 | 地上式消火栓 1.0MPa浅 150型 | 套 | 1 | 869.58 | 0 | 0 | 计价 | 按实计算
JYT17-38 | 材料 | 乙供 | C15010701 | 镀锌管堵 DN20以下 | 个 | 1.01 | 0.763 | 0 | 0 | 计价 | 按实计算
JYT17-38 | 材料 | 乙供 | C17030101 | 石棉绒 | kg | 0.182 | 3.549 | 0 | 0 | 计价 | 按实计算
JYT17-38 | 材料 | 乙供 | C19110101 | 氧气 | m³ | 0.172 | 4.77 | 0 | 0 | 计价 | 按实计算
JYT17-38 | 材料 | 乙供 | C19110201 | 乙炔气 | m³ | 0.057 | 11.05 | 0 | 0 | 计价 | 按实计算
JYT17-38 | 材料 | 乙供 | C22040461 | 碎布 | kg | 0.05 | 3.541 | 0 | 0 | 计价 | 按实计算
JYT17-38 | 材料 | 乙供 | C22040521 | 油麻 | kg | 0.17 | 8.145 | 0 | 0 | 计价 | 按实计算
JYT17-38 | 材料 | 乙供 | C99010102 | 其他材料费 | 元 | 17.4885 | 1 | 0 | 0 | 计价 | 按实计算
JYT17-39 | 人工 | 乙供 | 9101106 | 普通工 | 工日 | 0.3123 | 75 | 0 | 0 | 计价 | 按实计算
JYT17-39 | 人工 | 乙供 | 9102102 | 建筑技术工 | 工日 | 0.4685 | 104 | 0 | 0 | 计价 | 按实计算
JYT17-39 | 材料 | 乙供 | C09010102 | 普通硅酸盐水泥 42.5 | t | 0.001 | 414.001 | 0 | 0 | 计价 | 按实计算
JYT17-39 | 材料 | 乙供 | C11081012 | 地上式消火栓 1.0MPa深 150型 | 套 | 1 | 955.7 | 0 | 0 | 计价 | 按实计算
JYT17-39 | 材料 | 乙供 | C15010701 | 镀锌管堵 DN20以下 | 个 | 1.01 | 0.763 | 0 | 0 | 计价 | 按实计算
JYT17-39 | 材料 | 乙供 | C17030101 | 石棉绒 | kg | 0.182 | 3.549 | 0 | 0 | 计价 | 按实计算
JYT17-39 | 材料 | 乙供 | C19110101 | 氧气 | m³ | 0.172 | 4.77 | 0 | 0 | 计价 | 按实计算
JYT17-39 | 材料 | 乙供 | C19110201 | 乙炔气 | m³ | 0.057 | 11.05 | 0 | 0 | 计价 | 按实计算
JYT17-39 | 材料 | 乙供 | C22040461 | 碎布 | kg | 0.05 | 3.541 | 0 | 0 | 计价 | 按实计算
JYT17-39 | 材料 | 乙供 | C22040521 | 油麻 | kg | 0.17 | 8.145 | 0 | 0 | 计价 | 按实计算
JYT17-39 | 材料 | 乙供 | C99010102 | 其他材料费 | 元 | 19.2109 | 1 | 0 | 0 | 计价 | 按实计算
JYT17-40 | 人工 | 乙供 | 9101106 | 普通工 | 工日 | 0.2593 | 75 | 0 | 0 | 计价 | 按实计算
JYT17-40 | 人工 | 乙供 | 9102102 | 建筑技术工 | 工日 | 0.389 | 104 | 0 | 0 | 计价 | 按实计算
JYT17-40 | 材料 | 乙供 | C06040310 | 平焊法兰 PN1.6 DN100 | 片 | 1 | 43.453 | 0 | 0 | 计价 | 按实计算
JYT17-40 | 材料 | 乙供 | C11081005 | 地上式消火栓 1.6MPa浅 100型 | 套 | 1 | 921.678 | 0 | 0 | 计价 | 按实计算
JYT17-40 | 材料 | 乙供 | C12010100 | 电焊条 J422 综合 | kg | 0.221 | 5.355 | 0 | 0 | 计价 | 按实计算
JYT17-40 | 材料 | 乙供 | C13010300 | 精制六角螺栓 综合 | kg | 1.712 | 6.97 | 0 | 0 | 计价 | 按实计算
JYT17-40 | 材料 | 乙供 | C15010701 | 镀锌管堵 DN20以下 | 个 | 1.01 | 0.763 | 0 | 0 | 计价 | 按实计算
JYT17-40 | 材料 | 乙供 | C17030502 | 石棉橡胶板 中压 6以下 | kg | 0.173 | 9.121 | 0 | 0 | 计价 | 按实计算
JYT17-40 | 材料 | 乙供 | C19110101 | 氧气 | m³ | 0.157 | 4.77 | 0 | 0 | 计价 | 按实计算
JYT17-40 | 材料 | 乙供 | C19110201 | 乙炔气 | m³ | 0.052 | 11.05 | 0 | 0 | 计价 | 按实计算
JYT17-40 | 材料 | 乙供 | C22040461 | 碎布 | kg | 0.03 | 3.541 | 0 | 0 | 计价 | 按实计算
JYT17-40 | 材料 | 乙供 | C22040501 | 棉纱头 | kg | 0.013 | 5.91 | 0 | 0 | 计价 | 按实计算
JYT17-40 | 机械 | 乙供 | J10-01-001 | 交流弧焊机 容量 21kVA | 台班 | 0.071 | 64.589 | 0 | 0 | 计价 | 按实计算
JYT17-40 | 材料 | 乙供 | C99010102 | 其他材料费 | 元 | 19.642 | 1 | 0 | 0 | 计价 | 按实计算
JYT17-41 | 人工 | 乙供 | 9101106 | 普通工 | 工日 | 0.2962 | 75 | 0 | 0 | 计价 | 按实计算
JYT17-41 | 人工 | 乙供 | 9102102 | 建筑技术工 | 工日 | 0.4442 | 104 | 0 | 0 | 计价 | 按实计算
JYT17-41 | 材料 | 乙供 | C06040310 | 平焊法兰 PN1.6 DN100 | 片 | 1 | 43.453 | 0 | 0 | 计价 | 按实计算
JYT17-41 | 材料 | 乙供 | C11081006 | 地上式消火栓 1.6MPa深 100型 | 套 | 1 | 1126.495 | 0 | 0 | 计价 | 按实计算
JYT17-41 | 材料 | 乙供 | C12010100 | 电焊条 J422 综合 | kg | 0.221 | 5.355 | 0 | 0 | 计价 | 按实计算
JYT17-41 | 材料 | 乙供 | C13010300 | 精制六角螺栓 综合 | kg | 1.712 | 6.97 | 0 | 0 | 计价 | 按实计算
JYT17-41 | 材料 | 乙供 | C15010701 | 镀锌管堵 DN20以下 | 个 | 1.01 | 0.763 | 0 | 0 | 计价 | 按实计算
JYT17-41 | 材料 | 乙供 | C17030502 | 石棉橡胶板 中压 6以下 | kg | 0.173 | 9.121 | 0 | 0 | 计价 | 按实计算
JYT17-41 | 材料 | 乙供 | C19110101 | 氧气 | m³ | 0.157 | 4.77 | 0 | 0 | 计价 | 按实计算
JYT17-41 | 材料 | 乙供 | C19110201 | 乙炔气 | m³ | 0.052 | 11.05 | 0 | 0 | 计价 | 按实计算
JYT17-41 | 材料 | 乙供 | C22040461 | 碎布 | kg | 0.03 | 3.541 | 0 | 0 | 计价 | 按实计算
JYT17-41 | 材料 | 乙供 | C22040501 | 棉纱头 | kg | 0.013 | 5.91 | 0 | 0 | 计价 | 按实计算
JYT17-41 | 机械 | 乙供 | J10-01-001 | 交流弧焊机 容量 21kVA | 台班 | 0.071 | 64.589 | 0 | 0 | 计价 | 按实计算
JYT17-41 | 材料 | 乙供 | C99010102 | 其他材料费 | 元 | 23.7384 | 1 | 0 | 0 | 计价 | 按实计算
JYT17-42 | 人工 | 乙供 | 9101106 | 普通工 | 工日 | 0.3445 | 75 | 0 | 0 | 计价 | 按实计算
JYT17-42 | 人工 | 乙供 | 9102102 | 建筑技术工 | 工日 | 0.5166 | 104 | 0 | 0 | 计价 | 按实计算
JYT17-42 | 材料 | 乙供 | C06040312 | 平焊法兰 PN1.6 DN150 | 片 | 1 | 68.959 | 0 | 0 | 计价 | 按实计算
JYT17-42 | 材料 | 乙供 | C11081007 | 地上式消火栓 1.6MPa浅 150型 | 套 | 1 | 1305.71 | 0 | 0 | 计价 | 按实计算
JYT17-42 | 材料 | 乙供 | C12010100 | 电焊条 J422 综合 | kg | 0.29 | 5.355 | 0 | 0 | 计价 | 按实计算
JYT17-42 | 材料 | 乙供 | C13010300 | 精制六角螺栓 综合 | kg | 2.596 | 6.97 | 0 | 0 | 计价 | 按实计算
JYT17-42 | 材料 | 乙供 | C15010701 | 镀锌管堵 DN20以下 | 个 | 1.01 | 0.763 | 0 | 0 | 计价 | 按实计算
JYT17-42 | 材料 | 乙供 | C17030502 | 石棉橡胶板 中压 6以下 | kg | 0.28 | 9.121 | 0 | 0 | 计价 | 按实计算
JYT17-42 | 材料 | 乙供 | C19110101 | 氧气 | m³ | 0.247 | 4.77 | 0 | 0 | 计价 | 按实计算
JYT17-42 | 材料 | 乙供 | C19110201 | 乙炔气 | m³ | 0.082 | 11.05 | 0 | 0 | 计价 | 按实计算
JYT17-42 | 材料 | 乙供 | C22040461 | 碎布 | kg | 0.03 | 3.541 | 0 | 0 | 计价 | 按实计算
JYT17-42 | 材料 | 乙供 | C22040501 | 棉纱头 | kg | 0.016 | 5.91 | 0 | 0 | 计价 | 按实计算
JYT17-42 | 机械 | 乙供 | J10-01-001 | 交流弧焊机 容量 21kVA | 台班 | 0.11 | 64.589 | 0 | 0 | 计价 | 按实计算
JYT17-42 | 材料 | 乙供 | C99010102 | 其他材料费 | 元 | 27.9985 | 1 | 0 | 0 | 计价 | 按实计算
JYT17-43 | 人工 | 乙供 | 9101106 | 普通工 | 工日 | 0.3788 | 75 | 0 | 0 | 计价 | 按实计算
JYT17-43 | 人工 | 乙供 | 9102102 | 建筑技术工 | 工日 | 0.568 | 104 | 0 | 0 | 计价 | 按实计算
JYT17-43 | 材料 | 乙供 | C06040312 | 平焊法兰 PN1.6 DN150 | 片 | 1 | 68.959 | 0 | 0 | 计价 | 按实计算
JYT17-43 | 材料 | 乙供 | C11081008 | 地上式消火栓 1.6MPa深 150型 | 套 | 1 | 1553.197 | 0 | 0 | 计价 | 按实计算
JYT17-43 | 材料 | 乙供 | C12010100 | 电焊条 J422 综合 | kg | 0.29 | 5.355 | 0 | 0 | 计价 | 按实计算
JYT17-43 | 材料 | 乙供 | C13010300 | 精制六角螺栓 综合 | kg | 2.596 | 6.97 | 0 | 0 | 计价 | 按实计算
JYT17-43 | 材料 | 乙供 | C15010701 | 镀锌管堵 DN20以下 | 个 | 1.01 | 0.763 | 0 | 0 | 计价 | 按实计算
JYT17-43 | 材料 | 乙供 | C17030502 | 石棉橡胶板 中压 6以下 | kg | 0.28 | 9.121 | 0 | 0 | 计价 | 按实计算
JYT17-43 | 材料 | 乙供 | C19110101 | 氧气 | m³ | 0.247 | 4.77 | 0 | 0 | 计价 | 按实计算
JYT17-43 | 材料 | 乙供 | C19110201 | 乙炔气 | m³ | 0.082 | 11.05 | 0 | 0 | 计价 | 按实计算
JYT17-43 | 材料 | 乙供 | C22040461 | 碎布 | kg | 0.03 | 3.541 | 0 | 0 | 计价 | 按实计算
JYT17-43 | 材料 | 乙供 | C22040501 | 棉纱头 | kg | 0.016 | 5.91 | 0 | 0 | 计价 | 按实计算
JYT17-43 | 机械 | 乙供 | J10-01-001 | 交流弧焊机 容量 21kVA | 台班 | 0.11 | 64.589 | 0 | 0 | 计价 | 按实计算
JYT17-43 | 材料 | 乙供 | C99010102 | 其他材料费 | 元 | 32.9483 | 1 | 0 | 0 | 计价 | 按实计算
JYT17-44 | 人工 | 乙供 | 9101106 | 普通工 | 工日 | 0.2159 | 75 | 0 | 0 | 计价 | 按实计算
JYT17-44 | 人工 | 乙供 | 9102102 | 建筑技术工 | 工日 | 0.3238 | 104 | 0 | 0 | 计价 | 按实计算
JYT17-44 | 材料 | 乙供 | C08020102 | 方材红白松 二等 | m³ | 0.003 | 1824.407 | 0 | 0 | 计价 | 按实计算
JYT17-44 | 材料 | 乙供 | C09010101 | 普通硅酸盐水泥 32.5 | t | 0.001 | 381.156 | 0 | 0 | 计价 | 按实计算
JYT17-44 | 材料 | 乙供 | C11080902 | 消火栓单栓 DN65 | 套 | 1 | 586.25 | 0 | 0 | 计价 | 按实计算
JYT17-44 | 材料 | 乙供 | C22030605 | 砂轮片 φ400 | 片 | 0.038 | 11.38 | 0 | 0 | 计价 | 按实计算
JYT17-44 | 材料 | 乙供 | C22040471 | 聚四氟乙烯生料带 | 卷 | 0.168 | 3.454 | 0 | 0 | 计价 | 按实计算
JYT17-44 | 材料 | 乙供 | C22040501 | 棉纱头 | kg | 0.1 | 5.91 | 0 | 0 | 计价 | 按实计算
JYT17-44 | 机械 | 乙供 | J08-01-098 | 管子切断套丝机 管径 φ159 | 台班 | 0.013 | 22.916 | 0 | 0 | 计价 | 按实计算
JYT17-44 | 机械 | 乙供 | J15-01-010 | 砂轮切割机 直径 φ400 | 台班 | 0.009 | 56.13 | 0 | 0 | 计价 | 按实计算
JYT17-44 | 材料 | 乙供 | C99010102 | 其他材料费 | 元 | 11.8742 | 1 | 0 | 0 | 计价 | 按实计算
JYT17-45 | 人工 | 乙供 | 9101106 | 普通工 | 工日 | 0.2755 | 75 | 0 | 0 | 计价 | 按实计算
JYT17-45 | 人工 | 乙供 | 9102102 | 建筑技术工 | 工日 | 0.4133 | 104 | 0 | 0 | 计价 | 按实计算
JYT17-45 | 材料 | 乙供 | C08020102 | 方材红白松 二等 | m³ | 0.003 | 1824.407 | 0 | 0 | 计价 | 按实计算
JYT17-45 | 材料 | 乙供 | C09010101 | 普通硅酸盐水泥 32.5 | t | 0.001 | 381.156 | 0 | 0 | 计价 | 按实计算
JYT17-45 | 材料 | 乙供 | C11080903 | 消火栓双栓 DN65 | 套 | 1 | 743.75 | 0 | 0 | 计价 | 按实计算
JYT17-45 | 材料 | 乙供 | C22030605 | 砂轮片 φ400 | 片 | 0.045 | 11.38 | 0 | 0 | 计价 | 按实计算
JYT17-45 | 材料 | 乙供 | C22040471 | 聚四氟乙烯生料带 | 卷 | 0.224 | 3.454 | 0 | 0 | 计价 | 按实计算
JYT17-45 | 材料 | 乙供 | C22040501 | 棉纱头 | kg | 0.15 | 5.91 | 0 | 0 | 计价 | 按实计算
JYT17-45 | 机械 | 乙供 | J08-01-098 | 管子切断套丝机 管径 φ159 | 台班 | 0.022 | 22.916 | 0 | 0 | 计价 | 按实计算
JYT17-45 | 机械 | 乙供 | J15-01-010 | 砂轮切割机 直径 φ400 | 台班 | 0.014 | 56.13 | 0 | 0 | 计价 | 按实计算
JYT17-45 | 材料 | 乙供 | C99010102 | 其他材料费 | 元 | 15.0355 | 1 | 0 | 0 | 计价 | 按实计算
JYT17-46 | 人工 | 乙供 | 9101106 | 普通工 | 工日 | 0.4063 | 75 | 0 | 0 | 计价 | 按实计算
JYT17-46 | 人工 | 乙供 | 9102102 | 建筑技术工 | 工日 | 0.6094 | 104 | 0 | 0 | 计价 | 按实计算
JYT17-46 | 材料 | 乙供 | C02040202 | 镀锌钢管 DN25 | kg | 1.008 | 4.982 | 0 | 0 | 计价 | 按实计算
JYT17-46 | 材料 | 乙供 | C06040310 | 平焊法兰 PN1.6 DN100 | 片 | 1 | 43.453 | 0 | 0 | 计价 | 按实计算
JYT17-46 | 材料 | 乙供 | C11081401 | 水泵接合器地下式 100 | 套 | 1.01 | 474.964 | 0 | 0 | 计价 | 按实计算
JYT17-46 | 材料 | 乙供 | C12010100 | 电焊条 J422 综合 | kg | 0.221 | 5.355 | 0 | 0 | 计价 | 按实计算
JYT17-46 | 材料 | 乙供 | C13010300 | 精制六角螺栓 综合 | kg | 3.423 | 6.97 | 0 | 0 | 计价 | 按实计算
JYT17-46 | 材料 | 乙供 | C17030502 | 石棉橡胶板 中压 6以下 | kg | 0.52 | 9.121 | 0 | 0 | 计价 | 按实计算
JYT17-46 | 材料 | 乙供 | C21020101 | 电 | kW·h | 0.162 | 0.8 | 0 | 0 | 计价 | 按实计算
JYT17-46 | 材料 | 乙供 | C22030602 | 砂轮片 φ100 | 片 | 0.066 | 1.302 | 0 | 0 | 计价 | 按实计算
JYT17-46 | 材料 | 乙供 | C22030605 | 砂轮片 φ400 | 片 | 0.057 | 11.38 | 0 | 0 | 计价 | 按实计算
JYT17-46 | 机械 | 乙供 | J10-01-001 | 交流弧焊机 容量 21kVA | 台班 | 0.071 | 64.589 | 0 | 0 | 计价 | 按实计算
JYT17-46 | 机械 | 乙供 | J15-01-010 | 砂轮切割机 直径 φ400 | 台班 | 0.013 | 56.13 | 0 | 0 | 计价 | 按实计算
JYT17-46 | 材料 | 乙供 | C99010102 | 其他材料费 | 元 | 11.1767 | 1 | 0 | 0 | 计价 | 按实计算
JYT17-47 | 人工 | 乙供 | 9101106 | 普通工 | 工日 | 0.4938 | 75 | 0 | 0 | 计价 | 按实计算
JYT17-47 | 人工 | 乙供 | 9102102 | 建筑技术工 | 工日 | 0.7407 | 104 | 0 | 0 | 计价 | 按实计算
JYT17-47 | 材料 | 乙供 | C02040202 | 镀锌钢管 DN25 | kg | 1.008 | 4.982 | 0 | 0 | 计价 | 按实计算
JYT17-47 | 材料 | 乙供 | C06040312 | 平焊法兰 PN1.6 DN150 | 片 | 1 | 68.959 | 0 | 0 | 计价 | 按实计算
JYT17-47 | 材料 | 乙供 | C11081402 | 水泵接合器地下式 150 | 套 | 1.01 | 664.951 | 0 | 0 | 计价 | 按实计算
JYT17-47 | 材料 | 乙供 | C12010100 | 电焊条 J422 综合 | kg | 0.29 | 5.355 | 0 | 0 | 计价 | 按实计算
JYT17-47 | 材料 | 乙供 | C13010300 | 精制六角螺栓 综合 | kg | 5.192 | 6.97 | 0 | 0 | 计价 | 按实计算
JYT17-47 | 材料 | 乙供 | C17030502 | 石棉橡胶板 中压 6以下 | kg | 0.83 | 9.121 | 0 | 0 | 计价 | 按实计算
JYT17-47 | 材料 | 乙供 | C21020101 | 电 | kW·h | 0.215 | 0.8 | 0 | 0 | 计价 | 按实计算
JYT17-47 | 材料 | 乙供 | C22030602 | 砂轮片 φ100 | 片 | 0.097 | 1.302 | 0 | 0 | 计价 | 按实计算
JYT17-47 | 材料 | 乙供 | C22030605 | 砂轮片 φ400 | 片 | 0.071 | 11.38 | 0 | 0 | 计价 | 按实计算
JYT17-47 | 机械 | 乙供 | J10-01-001 | 交流弧焊机 容量 21kVA | 台班 | 0.11 | 64.589 | 0 | 0 | 计价 | 按实计算
JYT17-47 | 机械 | 乙供 | J15-01-010 | 砂轮切割机 直径 φ400 | 台班 | 0.02 | 56.13 | 0 | 0 | 计价 | 按实计算
JYT17-47 | 材料 | 乙供 | C99010102 | 其他材料费 | 元 | 15.84 | 1 | 0 | 0 | 计价 | 按实计算
JYT17-48 | 人工 | 乙供 | 9101106 | 普通工 | 工日 | 0.4797 | 75 | 0 | 0 | 计价 | 按实计算
JYT17-48 | 人工 | 乙供 | 9102102 | 建筑技术工 | 工日 | 0.7197 | 104 | 0 | 0 | 计价 | 按实计算
JYT17-48 | 材料 | 乙供 | C02040202 | 镀锌钢管 DN25 | kg | 0.504 | 4.982 | 0 | 0 | 计价 | 按实计算
JYT17-48 | 材料 | 乙供 | C06040310 | 平焊法兰 PN1.6 DN100 | 片 | 1 | 43.453 | 0 | 0 | 计价 | 按实计算
JYT17-48 | 材料 | 乙供 | C11081403 | 水泵接合器地上式 100 | 套 | 1.01 | 280.14 | 0 | 0 | 计价 | 按实计算
JYT17-48 | 材料 | 乙供 | C12010100 | 电焊条 J422 综合 | kg | 0.221 | 5.355 | 0 | 0 | 计价 | 按实计算
JYT17-48 | 材料 | 乙供 | C13010300 | 精制六角螺栓 综合 | kg | 5.135 | 6.97 | 0 | 0 | 计价 | 按实计算
JYT17-48 | 材料 | 乙供 | C17030502 | 石棉橡胶板 中压 6以下 | kg | 0.68 | 9.121 | 0 | 0 | 计价 | 按实计算
JYT17-48 | 材料 | 乙供 | C21020101 | 电 | kW·h | 0.162 | 0.8 | 0 | 0 | 计价 | 按实计算
JYT17-48 | 材料 | 乙供 | C22030602 | 砂轮片 φ100 | 片 | 0.066 | 1.302 | 0 | 0 | 计价 | 按实计算
JYT17-48 | 材料 | 乙供 | C22030605 | 砂轮片 φ400 | 片 | 0.057 | 11.38 | 0 | 0 | 计价 | 按实计算
JYT17-48 | 机械 | 乙供 | J10-01-001 | 交流弧焊机 容量 21kVA | 台班 | 0.071 | 64.589 | 0 | 0 | 计价 | 按实计算
JYT17-48 | 机械 | 乙供 | J15-01-010 | 砂轮切割机 直径 φ400 | 台班 | 0.013 | 56.13 | 0 | 0 | 计价 | 按实计算
JYT17-48 | 材料 | 乙供 | C99010102 | 其他材料费 | 元 | 7.4589 | 1 | 0 | 0 | 计价 | 按实计算
JYT17-49 | 人工 | 乙供 | 9101106 | 普通工 | 工日 | 0.558 | 75 | 0 | 0 | 计价 | 按实计算
JYT17-49 | 人工 | 乙供 | 9102102 | 建筑技术工 | 工日 | 0.8372 | 104 | 0 | 0 | 计价 | 按实计算
JYT17-49 | 材料 | 乙供 | C02040202 | 镀锌钢管 DN25 | kg | 0.504 | 4.982 | 0 | 0 | 计价 | 按实计算
JYT17-49 | 材料 | 乙供 | C06040312 | 平焊法兰 PN1.6 DN150 | 片 | 1 | 68.959 | 0 | 0 | 计价 | 按实计算
JYT17-49 | 材料 | 乙供 | C11081404 | 水泵接合器地上式 150 | 套 | 1.01 | 397.408 | 0 | 0 | 计价 | 按实计算
JYT17-49 | 材料 | 乙供 | C12010100 | 电焊条 J422 综合 | kg | 0.29 | 5.355 | 0 | 0 | 计价 | 按实计算
JYT17-49 | 材料 | 乙供 | C13010300 | 精制六角螺栓 综合 | kg | 7.787 | 6.97 | 0 | 0 | 计价 | 按实计算
JYT17-49 | 材料 | 乙供 | C17030502 | 石棉橡胶板 中压 6以下 | kg | 1.1 | 9.121 | 0 | 0 | 计价 | 按实计算
JYT17-49 | 材料 | 乙供 | C21020101 | 电 | kW·h | 0.215 | 0.8 | 0 | 0 | 计价 | 按实计算
JYT17-49 | 材料 | 乙供 | C22030602 | 砂轮片 φ100 | 片 | 0.097 | 1.302 | 0 | 0 | 计价 | 按实计算
JYT17-49 | 材料 | 乙供 | C22030605 | 砂轮片 φ400 | 片 | 0.071 | 11.38 | 0 | 0 | 计价 | 按实计算
JYT17-49 | 机械 | 乙供 | J10-01-001 | 交流弧焊机 容量 21kVA | 台班 | 0.11 | 64.589 | 0 | 0 | 计价 | 按实计算
JYT17-49 | 机械 | 乙供 | J15-01-010 | 砂轮切割机 直径 φ400 | 台班 | 0.02 | 56.13 | 0 | 0 | 计价 | 按实计算
JYT17-49 | 材料 | 乙供 | C99010102 | 其他材料费 | 元 | 10.7964 | 1 | 0 | 0 | 计价 | 按实计算
JYT17-50 | 人工 | 乙供 | 9101106 | 普通工 | 工日 | 0.5485 | 75 | 0 | 0 | 计价 | 按实计算
JYT17-50 | 人工 | 乙供 | 9102102 | 建筑技术工 | 工日 | 0.823 | 104 | 0 | 0 | 计价 | 按实计算
JYT17-50 | 材料 | 乙供 | C06040310 | 平焊法兰 PN1.6 DN100 | 片 | 1 | 43.453 | 0 | 0 | 计价 | 按实计算
JYT17-50 | 材料 | 乙供 | C11081405 | 水泵接合器墙壁式 100 | 套 | 1.01 | 506.629 | 0 | 0 | 计价 | 按实计算
JYT17-50 | 材料 | 乙供 | C12010100 | 电焊条 J422 综合 | kg | 0.221 | 5.355 | 0 | 0 | 计价 | 按实计算
JYT17-50 | 材料 | 乙供 | C13010300 | 精制六角螺栓 综合 | kg | 5.135 | 6.97 | 0 | 0 | 计价 | 按实计算
JYT17-50 | 材料 | 乙供 | C17030502 | 石棉橡胶板 中压 6以下 | kg | 0.68 | 9.121 | 0 | 0 | 计价 | 按实计算
JYT17-50 | 材料 | 乙供 | C21020101 | 电 | kW·h | 0.162 | 0.8 | 0 | 0 | 计价 | 按实计算
JYT17-50 | 材料 | 乙供 | C22030602 | 砂轮片 φ100 | 片 | 0.066 | 1.302 | 0 | 0 | 计价 | 按实计算
JYT17-50 | 材料 | 乙供 | C22030605 | 砂轮片 φ400 | 片 | 0.057 | 11.38 | 0 | 0 | 计价 | 按实计算
JYT17-50 | 机械 | 乙供 | J10-01-001 | 交流弧焊机 容量 21kVA | 台班 | 0.071 | 64.589 | 0 | 0 | 计价 | 按实计算
JYT17-50 | 机械 | 乙供 | J15-01-010 | 砂轮切割机 直径 φ400 | 台班 | 0.013 | 56.13 | 0 | 0 | 计价 | 按实计算
JYT17-50 | 材料 | 乙供 | C99010102 | 其他材料费 | 元 | 11.9838 | 1 | 0 | 0 | 计价 | 按实计算
JYT17-51 | 人工 | 乙供 | 9101106 | 普通工 | 工日 | 0.6889 | 75 | 0 | 0 | 计价 | 按实计算
JYT17-51 | 人工 | 乙供 | 9102102 | 建筑技术工 | 工日 | 1.0332 | 104 | 0 | 0 | 计价 | 按实计算
JYT17-51 | 材料 | 乙供 | C06040312 | 平焊法兰 PN1.6 DN150 | 片 | 1 | 68.959 | 0 | 0 | 计价 | 按实计算
JYT17-51 | 材料 | 乙供 | C11081406 | 水泵接合器墙壁式 150 | 套 | 1.01 | 696.615 | 0 | 0 | 计价 | 按实计算
JYT17-51 | 材料 | 乙供 | C12010100 | 电焊条 J422 综合 | kg | 0.29 | 5.355 | 0 | 0 | 计价 | 按实计算
JYT17-51 | 材料 | 乙供 | C13010300 | 精制六角螺栓 综合 | kg | 7.787 | 6.97 | 0 | 0 | 计价 | 按实计算
JYT17-51 | 材料 | 乙供 | C17030502 | 石棉橡胶板 中压 6以下 | kg | 1.1 | 9.121 | 0 | 0 | 计价 | 按实计算
JYT17-51 | 材料 | 乙供 | C21020101 | 电 | kW·h | 0.215 | 0.8 | 0 | 0 | 计价 | 按实计算
JYT17-51 | 材料 | 乙供 | C22030602 | 砂轮片 φ100 | 片 | 0.097 | 1.302 | 0 | 0 | 计价 | 按实计算
JYT17-51 | 材料 | 乙供 | C22030605 | 砂轮片 φ400 | 片 | 0.071 | 11.38 | 0 | 0 | 计价 | 按实计算
JYT17-51 | 机械 | 乙供 | J10-01-001 | 交流弧焊机 容量 21kVA | 台班 | 0.11 | 64.589 | 0 | 0 | 计价 | 按实计算
JYT17-51 | 机械 | 乙供 | J15-01-010 | 砂轮切割机 直径 φ400 | 台班 | 0.02 | 56.13 | 0 | 0 | 计价 | 按实计算
JYT17-51 | 材料 | 乙供 | C99010102 | 其他材料费 | 元 | 16.7902 | 1 | 0 | 0 | 计价 | 按实计算
JYT17-52 | 人工 | 乙供 | 9101106 | 普通工 | 工日 | 1.837 | 75 | 0 | 0 | 计价 | 按实计算
JYT17-52 | 人工 | 乙供 | 9102102 | 建筑技术工 | 工日 | 2.7553 | 104 | 0 | 0 | 计价 | 按实计算
JYT17-52 | 材料 | 乙供 | C12010100 | 电焊条 J422 综合 | kg | 0.221 | 5.355 | 0 | 0 | 计价 | 按实计算
JYT17-52 | 材料 | 乙供 | C17030502 | 石棉橡胶板 中压 6以下 | kg | 0.173 | 9.121 | 0 | 0 | 计价 | 按实计算
JYT17-52 | 材料 | 乙供 | C19110401 | 氮气 | m³ | 2.5 | 2.338 | 0 | 0 | 计价 | 按实计算
JYT17-52 | 材料 | 乙供 | C22030602 | 砂轮片 φ100 | 片 | 0.066 | 1.302 | 0 | 0 | 计价 | 按实计算
JYT17-52 | 材料 | 乙供 | C22030605 | 砂轮片 φ400 | 片 | 0.057 | 11.38 | 0 | 0 | 计价 | 按实计算
JYT17-52 | 材料 | 乙供 | C22040501 | 棉纱头 | kg | 0.013 | 5.91 | 0 | 0 | 计价 | 按实计算
JYT17-52 | 机械 | 乙供 | J03-01-033 | 汽车式起重机 起重量 5t | 台班 | 0.17 | 564.811 | 0 | 0 | 计价 | 按实计算
JYT17-52 | 机械 | 乙供 | J04-01-002 | 载重汽车 5t | 台班 | 0.07 | 375.731 | 0 | 0 | 计价 | 按实计算
JYT17-52 | 机械 | 乙供 | J10-01-001 | 交流弧焊机 容量 21kVA | 台班 | 0.071 | 64.589 | 0 | 0 | 计价 | 按实计算
JYT17-52 | 材料 | 乙供 | C99010102 | 其他材料费 | 元 | 0.1884 | 1 | 0 | 0 | 计价 | 按实计算
JYT17-53 | 人工 | 乙供 | 9101106 | 普通工 | 工日 | 2.0665 | 75 | 0 | 0 | 计价 | 按实计算
JYT17-53 | 人工 | 乙供 | 9102102 | 建筑技术工 | 工日 | 3.0998 | 104 | 0 | 0 | 计价 | 按实计算
JYT17-53 | 材料 | 乙供 | C12010100 | 电焊条 J422 综合 | kg | 0.221 | 5.355 | 0 | 0 | 计价 | 按实计算
JYT17-53 | 材料 | 乙供 | C17030502 | 石棉橡胶板 中压 6以下 | kg | 0.173 | 9.121 | 0 | 0 | 计价 | 按实计算
JYT17-53 | 材料 | 乙供 | C19110401 | 氮气 | m³ | 3 | 2.338 | 0 | 0 | 计价 | 按实计算
JYT17-53 | 材料 | 乙供 | C22030602 | 砂轮片 φ100 | 片 | 0.066 | 1.302 | 0 | 0 | 计价 | 按实计算
JYT17-53 | 材料 | 乙供 | C22030605 | 砂轮片 φ400 | 片 | 0.057 | 11.38 | 0 | 0 | 计价 | 按实计算
JYT17-53 | 材料 | 乙供 | C22040501 | 棉纱头 | kg | 0.013 | 5.91 | 0 | 0 | 计价 | 按实计算
JYT17-53 | 机械 | 乙供 | J03-01-033 | 汽车式起重机 起重量 5t | 台班 | 0.18 | 564.811 | 0 | 0 | 计价 | 按实计算
JYT17-53 | 机械 | 乙供 | J04-01-002 | 载重汽车 5t | 台班 | 0.07 | 375.731 | 0 | 0 | 计价 | 按实计算
JYT17-53 | 机械 | 乙供 | J10-01-001 | 交流弧焊机 容量 21kVA | 台班 | 0.071 | 64.589 | 0 | 0 | 计价 | 按实计算
JYT17-53 | 材料 | 乙供 | C99010102 | 其他材料费 | 元 | 0.2117 | 1 | 0 | 0 | 计价 | 按实计算
JYT17-54 | 人工 | 乙供 | 9101106 | 普通工 | 工日 | 2.2961 | 75 | 0 | 0 | 计价 | 按实计算
JYT17-54 | 人工 | 乙供 | 9102102 | 建筑技术工 | 工日 | 3.4442 | 104 | 0 | 0 | 计价 | 按实计算
JYT17-54 | 材料 | 乙供 | C12010100 | 电焊条 J422 综合 | kg | 0.221 | 5.355 | 0 | 0 | 计价 | 按实计算
JYT17-54 | 材料 | 乙供 | C17030502 | 石棉橡胶板 中压 6以下 | kg | 0.173 | 9.121 | 0 | 0 | 计价 | 按实计算
JYT17-54 | 材料 | 乙供 | C19110401 | 氮气 | m³ | 3.5 | 2.338 | 0 | 0 | 计价 | 按实计算
JYT17-54 | 材料 | 乙供 | C22030602 | 砂轮片 φ100 | 片 | 0.066 | 1.302 | 0 | 0 | 计价 | 按实计算
JYT17-54 | 材料 | 乙供 | C22030605 | 砂轮片 φ400 | 片 | 0.057 | 11.38 | 0 | 0 | 计价 | 按实计算
JYT17-54 | 材料 | 乙供 | C22040501 | 棉纱头 | kg | 0.013 | 5.91 | 0 | 0 | 计价 | 按实计算
JYT17-54 | 机械 | 乙供 | J03-01-033 | 汽车式起重机 起重量 5t | 台班 | 0.19 | 564.811 | 0 | 0 | 计价 | 按实计算
JYT17-54 | 机械 | 乙供 | J04-01-002 | 载重汽车 5t | 台班 | 0.07 | 375.731 | 0 | 0 | 计价 | 按实计算
JYT17-54 | 机械 | 乙供 | J10-01-001 | 交流弧焊机 容量 21kVA | 台班 | 0.071 | 64.589 | 0 | 0 | 计价 | 按实计算
JYT17-54 | 材料 | 乙供 | C99010102 | 其他材料费 | 元 | 0.2351 | 1 | 0 | 0 | 计价 | 按实计算
JYT17-55 | 人工 | 乙供 | 9101106 | 普通工 | 工日 | 2.5258 | 75 | 0 | 0 | 计价 | 按实计算
JYT17-55 | 人工 | 乙供 | 9102102 | 建筑技术工 | 工日 | 3.7885 | 104 | 0 | 0 | 计价 | 按实计算
JYT17-55 | 材料 | 乙供 | C12010100 | 电焊条 J422 综合 | kg | 0.221 | 5.355 | 0 | 0 | 计价 | 按实计算
JYT17-55 | 材料 | 乙供 | C17030502 | 石棉橡胶板 中压 6以下 | kg | 0.173 | 9.121 | 0 | 0 | 计价 | 按实计算
JYT17-55 | 材料 | 乙供 | C19110401 | 氮气 | m³ | 4 | 2.338 | 0 | 0 | 计价 | 按实计算
JYT17-55 | 材料 | 乙供 | C22030602 | 砂轮片 φ100 | 片 | 0.066 | 1.302 | 0 | 0 | 计价 | 按实计算
JYT17-55 | 材料 | 乙供 | C22030605 | 砂轮片 φ400 | 片 | 0.057 | 11.38 | 0 | 0 | 计价 | 按实计算
JYT17-55 | 材料 | 乙供 | C22040501 | 棉纱头 | kg | 0.013 | 5.91 | 0 | 0 | 计价 | 按实计算
JYT17-55 | 机械 | 乙供 | J03-01-033 | 汽车式起重机 起重量 5t | 台班 | 0.2 | 564.811 | 0 | 0 | 计价 | 按实计算
JYT17-55 | 机械 | 乙供 | J04-01-002 | 载重汽车 5t | 台班 | 0.07 | 375.731 | 0 | 0 | 计价 | 按实计算
JYT17-55 | 机械 | 乙供 | J10-01-001 | 交流弧焊机 容量 21kVA | 台班 | 0.071 | 64.589 | 0 | 0 | 计价 | 按实计算
JYT17-55 | 材料 | 乙供 | C99010102 | 其他材料费 | 元 | 0.2585 | 1 | 0 | 0 | 计价 | 按实计算
JYT17-56 | 人工 | 乙供 | 9101106 | 普通工 | 工日 | 0.0204 | 75 | 0 | 0 | 计价 | 按实计算
JYT17-56 | 人工 | 乙供 | 9102102 | 建筑技术工 | 工日 | 0.0309 | 104 | 0 | 0 | 计价 | 按实计算
JYT17-56 | 材料 | 乙供 | C01020303 | 等边角钢 边长63以下 | kg | 1.06 | 3.681 | 0 | 0 | 计价 | 按实计算
JYT17-56 | 材料 | 乙供 | C12010100 | 电焊条 J422 综合 | kg | 0.054 | 5.355 | 0 | 0 | 计价 | 按实计算
JYT17-56 | 材料 | 乙供 | C13010300 | 精制六角螺栓 综合 | kg | 0.016 | 6.97 | 0 | 0 | 计价 | 按实计算
JYT17-56 | 材料 | 乙供 | C13011104 | 膨胀螺栓 M12 | 套 | 0.349 | 1.257 | 0 | 0 | 计价 | 按实计算
JYT17-56 | 材料 | 乙供 | C17030502 | 石棉橡胶板 中压 6以下 | kg | 0.005 | 9.121 | 0 | 0 | 计价 | 按实计算
JYT17-56 | 材料 | 乙供 | C19110101 | 氧气 | m³ | 0.026 | 4.77 | 0 | 0 | 计价 | 按实计算
JYT17-56 | 材料 | 乙供 | C19110201 | 乙炔气 | m³ | 0.009 | 11.05 | 0 | 0 | 计价 | 按实计算
JYT17-56 | 材料 | 乙供 | C22030304 | 冲击钻头 φ16 | 支 | 0.007 | 11.9 | 0 | 0 | 计价 | 按实计算
JYT17-56 | 材料 | 乙供 | C22030605 | 砂轮片 φ400 | 片 | 0.008 | 11.38 | 0 | 0 | 计价 | 按实计算
JYT17-56 | 机械 | 乙供 | J10-01-001 | 交流弧焊机 容量 21kVA | 台班 | 0.0104 | 64.589 | 0 | 0 | 计价 | 按实计算
JYT17-56 | 机械 | 乙供 | J15-01-010 | 砂轮切割机 直径 φ400 | 台班 | 0.0025 | 56.13 | 0 | 0 | 计价 | 按实计算
JYT17-56 | 机械 | 乙供 | J15-01-082 | 冲击钻 | 台班 | 0.0057 | 66.089 | 0 | 0 | 计价 | 按实计算
JYT17-56 | 材料 | 乙供 | C99010102 | 其他材料费 | 元 | 0.1037 | 1 | 0 | 0 | 计价 | 按实计算
JYT17-57 | 人工 | 乙供 | 9101106 | 普通工 | 工日 | 0.006 | 75 | 0 | 0 | 计价 | 按实计算
JYT17-57 | 人工 | 乙供 | 9102102 | 建筑技术工 | 工日 | 0.0088 | 104 | 0 | 0 | 计价 | 按实计算
JYT17-57 | 材料 | 乙供 | C01030204 | 中厚钢板 12~20 | kg | 0.037 | 4.08 | 0 | 0 | 计价 | 按实计算
JYT17-57 | 材料 | 乙供 | C02010106 | 无缝钢管10~20号 φ57以下 | kg | 0.003 | 4.98 | 0 | 0 | 计价 | 按实计算
JYT17-57 | 材料 | 乙供 | C05010105 | 闸阀 Z15T-10K DN50 | 只 | 0.001 | 62.173 | 0 | 0 | 计价 | 按实计算
JYT17-57 | 材料 | 乙供 | C06040307 | 平焊法兰 PN1.6 DN50 | 片 | 0.001 | 27.082 | 0 | 0 | 计价 | 按实计算
JYT17-57 | 材料 | 乙供 | C12010100 | 电焊条 J422 综合 | kg | 0.002 | 5.355 | 0 | 0 | 计价 | 按实计算
JYT17-57 | 材料 | 乙供 | C13010300 | 精制六角螺栓 综合 | kg | 0.007 | 6.97 | 0 | 0 | 计价 | 按实计算
JYT17-57 | 材料 | 乙供 | C17030502 | 石棉橡胶板 中压 6以下 | kg | 0.005 | 9.121 | 0 | 0 | 计价 | 按实计算
JYT17-57 | 材料 | 乙供 | C18020101 | 普通橡胶管 DN50 | m | 0.008 | 11.907 | 0 | 0 | 计价 | 按实计算
JYT17-57 | 材料 | 乙供 | C19110101 | 氧气 | m³ | 0.002 | 4.77 | 0 | 0 | 计价 | 按实计算
JYT17-57 | 材料 | 乙供 | C19110201 | 乙炔气 | m³ | 0.001 | 11.05 | 0 | 0 | 计价 | 按实计算
JYT17-57 | 材料 | 乙供 | C21010101 | 水 | t | 0.09 | 4.1 | 0 | 0 | 计价 | 按实计算
JYT17-57 | 机械 | 乙供 | J09-01-002 | 电动单级离心清水泵 出口直径 φ100 | 台班 | 0.0002 | 63.78 | 0 | 0 | 计价 | 按实计算
JYT17-57 | 机械 | 乙供 | J10-01-001 | 交流弧焊机 容量 21kVA | 台班 | 0.001 | 64.589 | 0 | 0 | 计价 | 按实计算
JYT17-57 | 材料 | 乙供 | C99010102 | 其他材料费 | 元 | 0.0169 | 1 | 0 | 0 | 计价 | 按实计算
JYT17-58 | 人工 | 乙供 | 9101106 | 普通工 | 工日 | 0.0065 | 75 | 0 | 0 | 计价 | 按实计算
JYT17-58 | 人工 | 乙供 | 9102102 | 建筑技术工 | 工日 | 0.0098 | 104 | 0 | 0 | 计价 | 按实计算
JYT17-58 | 材料 | 乙供 | C01030204 | 中厚钢板 12~20 | kg | 0.041 | 4.08 | 0 | 0 | 计价 | 按实计算
JYT17-58 | 材料 | 乙供 | C02010106 | 无缝钢管10~20号 φ57以下 | kg | 0.003 | 4.98 | 0 | 0 | 计价 | 按实计算
JYT17-58 | 材料 | 乙供 | C05010105 | 闸阀 Z15T-10K DN50 | 只 | 0.001 | 62.173 | 0 | 0 | 计价 | 按实计算
JYT17-58 | 材料 | 乙供 | C06040307 | 平焊法兰 PN1.6 DN50 | 片 | 0.001 | 27.082 | 0 | 0 | 计价 | 按实计算
JYT17-58 | 材料 | 乙供 | C12010100 | 电焊条 J422 综合 | kg | 0.002 | 5.355 | 0 | 0 | 计价 | 按实计算
JYT17-58 | 材料 | 乙供 | C13010300 | 精制六角螺栓 综合 | kg | 0.008 | 6.97 | 0 | 0 | 计价 | 按实计算
JYT17-58 | 材料 | 乙供 | C17030502 | 石棉橡胶板 中压 6以下 | kg | 0.007 | 9.121 | 0 | 0 | 计价 | 按实计算
JYT17-58 | 材料 | 乙供 | C18020101 | 普通橡胶管 DN50 | m | 0.008 | 11.907 | 0 | 0 | 计价 | 按实计算
JYT17-58 | 材料 | 乙供 | C19110101 | 氧气 | m³ | 0.002 | 4.77 | 0 | 0 | 计价 | 按实计算
JYT17-58 | 材料 | 乙供 | C19110201 | 乙炔气 | m³ | 0.001 | 11.05 | 0 | 0 | 计价 | 按实计算
JYT17-58 | 材料 | 乙供 | C21010101 | 水 | t | 0.18 | 4.1 | 0 | 0 | 计价 | 按实计算
JYT17-58 | 机械 | 乙供 | J09-01-002 | 电动单级离心清水泵 出口直径 φ100 | 台班 | 0.0004 | 63.78 | 0 | 0 | 计价 | 按实计算
JYT17-58 | 机械 | 乙供 | J10-01-001 | 交流弧焊机 容量 21kVA | 台班 | 0.001 | 64.589 | 0 | 0 | 计价 | 按实计算
JYT17-58 | 材料 | 乙供 | C99010102 | 其他材料费 | 元 | 0.0251 | 1 | 0 | 0 | 计价 | 按实计算
JYT17-59 | 人工 | 乙供 | 9101106 | 普通工 | 工日 | 0.0065 | 75 | 0 | 0 | 计价 | 按实计算
JYT17-59 | 人工 | 乙供 | 9102102 | 建筑技术工 | 工日 | 0.0098 | 104 | 0 | 0 | 计价 | 按实计算
JYT17-59 | 材料 | 乙供 | C01030204 | 中厚钢板 12~20 | kg | 0.041 | 4.08 | 0 | 0 | 计价 | 按实计算
JYT17-59 | 材料 | 乙供 | C02010106 | 无缝钢管10~20号 φ57以下 | kg | 0.003 | 4.98 | 0 | 0 | 计价 | 按实计算
JYT17-59 | 材料 | 乙供 | C05010105 | 闸阀 Z15T-10K DN50 | 只 | 0.001 | 62.173 | 0 | 0 | 计价 | 按实计算
JYT17-59 | 材料 | 乙供 | C06040307 | 平焊法兰 PN1.6 DN50 | 片 | 0.001 | 27.082 | 0 | 0 | 计价 | 按实计算
JYT17-59 | 材料 | 乙供 | C12010100 | 电焊条 J422 综合 | kg | 0.002 | 5.355 | 0 | 0 | 计价 | 按实计算
JYT17-59 | 材料 | 乙供 | C13010300 | 精制六角螺栓 综合 | kg | 0.009 | 6.97 | 0 | 0 | 计价 | 按实计算
JYT17-59 | 材料 | 乙供 | C17030502 | 石棉橡胶板 中压 6以下 | kg | 0.008 | 9.121 | 0 | 0 | 计价 | 按实计算
JYT17-59 | 材料 | 乙供 | C18020101 | 普通橡胶管 DN50 | m | 0.008 | 11.907 | 0 | 0 | 计价 | 按实计算
JYT17-59 | 材料 | 乙供 | C19110101 | 氧气 | m³ | 0.003 | 4.77 | 0 | 0 | 计价 | 按实计算
JYT17-59 | 材料 | 乙供 | C19110201 | 乙炔气 | m³ | 0.001 | 11.05 | 0 | 0 | 计价 | 按实计算
JYT17-59 | 材料 | 乙供 | C21010101 | 水 | t | 0.27 | 4.1 | 0 | 0 | 计价 | 按实计算
JYT17-59 | 机械 | 乙供 | J09-01-002 | 电动单级离心清水泵 出口直径 φ100 | 台班 | 0.0005 | 63.78 | 0 | 0 | 计价 | 按实计算
JYT17-59 | 机械 | 乙供 | J10-01-001 | 交流弧焊机 容量 21kVA | 台班 | 0.001 | 64.589 | 0 | 0 | 计价 | 按实计算
JYT17-59 | 材料 | 乙供 | C99010102 | 其他材料费 | 元 | 0.0329 | 1 | 0 | 0 | 计价 | 按实计算
JYT17-60 | 人工 | 乙供 | 9101106 | 普通工 | 工日 | 0.0065 | 75 | 0 | 0 | 计价 | 按实计算
JYT17-60 | 人工 | 乙供 | 9102102 | 建筑技术工 | 工日 | 0.0098 | 104 | 0 | 0 | 计价 | 按实计算
JYT17-60 | 材料 | 乙供 | C01030204 | 中厚钢板 12~20 | kg | 0.041 | 4.08 | 0 | 0 | 计价 | 按实计算
JYT17-60 | 材料 | 乙供 | C02010106 | 无缝钢管10~20号 φ57以下 | kg | 0.003 | 4.98 | 0 | 0 | 计价 | 按实计算
JYT17-60 | 材料 | 乙供 | C05010105 | 闸阀 Z15T-10K DN50 | 只 | 0.001 | 62.173 | 0 | 0 | 计价 | 按实计算
JYT17-60 | 材料 | 乙供 | C06040307 | 平焊法兰 PN1.6 DN50 | 片 | 0.001 | 27.082 | 0 | 0 | 计价 | 按实计算
JYT17-60 | 材料 | 乙供 | C12010100 | 电焊条 J422 综合 | kg | 0.002 | 5.355 | 0 | 0 | 计价 | 按实计算
JYT17-60 | 材料 | 乙供 | C13010300 | 精制六角螺栓 综合 | kg | 0.01 | 6.97 | 0 | 0 | 计价 | 按实计算
JYT17-60 | 材料 | 乙供 | C17030502 | 石棉橡胶板 中压 6以下 | kg | 0.01 | 9.121 | 0 | 0 | 计价 | 按实计算
JYT17-60 | 材料 | 乙供 | C18020101 | 普通橡胶管 DN50 | m | 0.008 | 11.907 | 0 | 0 | 计价 | 按实计算
JYT17-60 | 材料 | 乙供 | C19110101 | 氧气 | m³ | 0.003 | 4.77 | 0 | 0 | 计价 | 按实计算
JYT17-60 | 材料 | 乙供 | C19110201 | 乙炔气 | m³ | 0.001 | 11.05 | 0 | 0 | 计价 | 按实计算
JYT17-60 | 材料 | 乙供 | C21010101 | 水 | t | 0.45 | 4.1 | 0 | 0 | 计价 | 按实计算
JYT17-60 | 机械 | 乙供 | J09-01-002 | 电动单级离心清水泵 出口直径 φ100 | 台班 | 0.0009 | 63.78 | 0 | 0 | 计价 | 按实计算
JYT17-60 | 机械 | 乙供 | J10-01-001 | 交流弧焊机 容量 21kVA | 台班 | 0.001 | 64.589 | 0 | 0 | 计价 | 按实计算
JYT17-60 | 材料 | 乙供 | C99010102 | 其他材料费 | 元 | 0.0482 | 1 | 0 | 0 | 计价 | 按实计算
JYT17-61 | 人工 | 乙供 | 9101106 | 普通工 | 工日 | 0.0079 | 75 | 0 | 0 | 计价 | 按实计算
JYT17-61 | 人工 | 乙供 | 9102102 | 建筑技术工 | 工日 | 0.0117 | 104 | 0 | 0 | 计价 | 按实计算
JYT17-61 | 材料 | 乙供 | C01030204 | 中厚钢板 12~20 | kg | 0.046 | 4.08 | 0 | 0 | 计价 | 按实计算
JYT17-61 | 材料 | 乙供 | C02010106 | 无缝钢管10~20号 φ57以下 | kg | 0.003 | 4.98 | 0 | 0 | 计价 | 按实计算
JYT17-61 | 材料 | 乙供 | C05010105 | 闸阀 Z15T-10K DN50 | 只 | 0.001 | 62.173 | 0 | 0 | 计价 | 按实计算
JYT17-61 | 材料 | 乙供 | C06040307 | 平焊法兰 PN1.6 DN50 | 片 | 0.001 | 27.082 | 0 | 0 | 计价 | 按实计算
JYT17-61 | 材料 | 乙供 | C12010100 | 电焊条 J422 综合 | kg | 0.002 | 5.355 | 0 | 0 | 计价 | 按实计算
JYT17-61 | 材料 | 乙供 | C13010300 | 精制六角螺栓 综合 | kg | 0.015 | 6.97 | 0 | 0 | 计价 | 按实计算
JYT17-61 | 材料 | 乙供 | C17030502 | 石棉橡胶板 中压 6以下 | kg | 0.013 | 9.121 | 0 | 0 | 计价 | 按实计算
JYT17-61 | 材料 | 乙供 | C18020101 | 普通橡胶管 DN50 | m | 0.008 | 11.907 | 0 | 0 | 计价 | 按实计算
JYT17-61 | 材料 | 乙供 | C19110101 | 氧气 | m³ | 0.004 | 4.77 | 0 | 0 | 计价 | 按实计算
JYT17-61 | 材料 | 乙供 | C19110201 | 乙炔气 | m³ | 0.001 | 11.05 | 0 | 0 | 计价 | 按实计算
JYT17-61 | 材料 | 乙供 | C21010101 | 水 | t | 1.044 | 4.1 | 0 | 0 | 计价 | 按实计算
JYT17-61 | 机械 | 乙供 | J09-01-002 | 电动单级离心清水泵 出口直径 φ100 | 台班 | 0.0017 | 63.78 | 0 | 0 | 计价 | 按实计算
JYT17-61 | 机械 | 乙供 | J10-01-001 | 交流弧焊机 容量 21kVA | 台班 | 0.001 | 64.589 | 0 | 0 | 计价 | 按实计算
JYT17-61 | 材料 | 乙供 | C99010102 | 其他材料费 | 元 | 0.0986 | 1 | 0 | 0 | 计价 | 按实计算
JYT17-62 | 人工 | 乙供 | 9101106 | 普通工 | 工日 | 0.0079 | 75 | 0 | 0 | 计价 | 按实计算
JYT17-62 | 人工 | 乙供 | 9102102 | 建筑技术工 | 工日 | 0.0117 | 104 | 0 | 0 | 计价 | 按实计算
JYT17-62 | 材料 | 乙供 | C01030204 | 中厚钢板 12~20 | kg | 0.046 | 4.08 | 0 | 0 | 计价 | 按实计算
JYT17-62 | 材料 | 乙供 | C02010106 | 无缝钢管10~20号 φ57以下 | kg | 0.003 | 4.98 | 0 | 0 | 计价 | 按实计算
JYT17-62 | 材料 | 乙供 | C05010105 | 闸阀 Z15T-10K DN50 | 只 | 0.001 | 62.173 | 0 | 0 | 计价 | 按实计算
JYT17-62 | 材料 | 乙供 | C06040307 | 平焊法兰 PN1.6 DN50 | 片 | 0.001 | 27.082 | 0 | 0 | 计价 | 按实计算
JYT17-62 | 材料 | 乙供 | C12010100 | 电焊条 J422 综合 | kg | 0.002 | 5.355 | 0 | 0 | 计价 | 按实计算
JYT17-62 | 材料 | 乙供 | C13010300 | 精制六角螺栓 综合 | kg | 0.021 | 6.97 | 0 | 0 | 计价 | 按实计算
JYT17-62 | 材料 | 乙供 | C17030502 | 石棉橡胶板 中压 6以下 | kg | 0.016 | 9.121 | 0 | 0 | 计价 | 按实计算
JYT17-62 | 材料 | 乙供 | C18020101 | 普通橡胶管 DN50 | m | 0.008 | 11.907 | 0 | 0 | 计价 | 按实计算
JYT17-62 | 材料 | 乙供 | C19110101 | 氧气 | m³ | 0.005 | 4.77 | 0 | 0 | 计价 | 按实计算
JYT17-62 | 材料 | 乙供 | C19110201 | 乙炔气 | m³ | 0.002 | 11.05 | 0 | 0 | 计价 | 按实计算
JYT17-62 | 材料 | 乙供 | C21010101 | 水 | t | 1.764 | 4.1 | 0 | 0 | 计价 | 按实计算
JYT17-62 | 机械 | 乙供 | J09-01-002 | 电动单级离心清水泵 出口直径 φ100 | 台班 | 0.0033 | 63.78 | 0 | 0 | 计价 | 按实计算
JYT17-62 | 机械 | 乙供 | J10-01-001 | 交流弧焊机 容量 21kVA | 台班 | 0.001 | 64.589 | 0 | 0 | 计价 | 按实计算
JYT17-62 | 材料 | 乙供 | C99010102 | 其他材料费 | 元 | 0.1594 | 1 | 0 | 0 | 计价 | 按实计算
JYT17-63 | 人工 | 乙供 | 9101106 | 普通工 | 工日 | 0.0174 | 75 | 0 | 0 | 计价 | 按实计算
JYT17-63 | 人工 | 乙供 | 9102102 | 建筑技术工 | 工日 | 0.026 | 104 | 0 | 0 | 计价 | 按实计算
JYT17-63 | 材料 | 乙供 | C02010103 | 无缝钢管10~20号 φ28以下 | kg | 1.2799 | 4.98 | 0 | 0 | 计价 | 按实计算
JYT17-63 | 材料 | 乙供 | C19010102 | 汽油 | kg | 0.003 | 7.38 | 0 | 0 | 计价 | 按实计算
JYT17-63 | 材料 | 乙供 | C19030201 | 乙醇 | kg | 0.002 | 3.674 | 0 | 0 | 计价 | 按实计算
JYT17-63 | 材料 | 乙供 | C19090801 | 厌氧胶 325号 200g | 瓶 | 0.01 | 40.906 | 0 | 0 | 计价 | 按实计算
JYT17-63 | 材料 | 乙供 | C22030605 | 砂轮片 φ400 | 片 | 0.002 | 11.38 | 0 | 0 | 计价 | 按实计算
JYT17-63 | 材料 | 乙供 | C22040501 | 棉纱头 | kg | 0.005 | 5.91 | 0 | 0 | 计价 | 按实计算
JYT17-63 | 材料 | 乙供 | C99010102 | 其他材料费 | 元 | 0.1373 | 1 | 0 | 0 | 计价 | 按实计算
JYT17-64 | 人工 | 乙供 | 9101106 | 普通工 | 工日 | 0.0179 | 75 | 0 | 0 | 计价 | 按实计算
JYT17-64 | 人工 | 乙供 | 9102102 | 建筑技术工 | 工日 | 0.0268 | 104 | 0 | 0 | 计价 | 按实计算
JYT17-64 | 材料 | 乙供 | C02010103 | 无缝钢管10~20号 φ28以下 | kg | 1.6605 | 4.98 | 0 | 0 | 计价 | 按实计算
JYT17-64 | 材料 | 乙供 | C19010102 | 汽油 | kg | 0.003 | 7.38 | 0 | 0 | 计价 | 按实计算
JYT17-64 | 材料 | 乙供 | C19030201 | 乙醇 | kg | 0.002 | 3.674 | 0 | 0 | 计价 | 按实计算
JYT17-64 | 材料 | 乙供 | C19090801 | 厌氧胶 325号 200g | 瓶 | 0.01 | 40.906 | 0 | 0 | 计价 | 按实计算
JYT17-64 | 材料 | 乙供 | C22030605 | 砂轮片 φ400 | 片 | 0.002 | 11.38 | 0 | 0 | 计价 | 按实计算
JYT17-64 | 材料 | 乙供 | C22040501 | 棉纱头 | kg | 0.005 | 5.91 | 0 | 0 | 计价 | 按实计算
JYT17-64 | 材料 | 乙供 | C99010102 | 其他材料费 | 元 | 0.1752 | 1 | 0 | 0 | 计价 | 按实计算
JYT17-65 | 人工 | 乙供 | 9101106 | 普通工 | 工日 | 0.0186 | 75 | 0 | 0 | 计价 | 按实计算
JYT17-65 | 人工 | 乙供 | 9102102 | 建筑技术工 | 工日 | 0.0279 | 104 | 0 | 0 | 计价 | 按实计算
JYT17-65 | 材料 | 乙供 | C02010103 | 无缝钢管10~20号 φ28以下 | kg | 2.4733 | 4.98 | 0 | 0 | 计价 | 按实计算
JYT17-65 | 材料 | 乙供 | C19010102 | 汽油 | kg | 0.004 | 7.38 | 0 | 0 | 计价 | 按实计算
JYT17-65 | 材料 | 乙供 | C19030201 | 乙醇 | kg | 0.002 | 3.674 | 0 | 0 | 计价 | 按实计算
JYT17-65 | 材料 | 乙供 | C19090801 | 厌氧胶 325号 200g | 瓶 | 0.012 | 40.906 | 0 | 0 | 计价 | 按实计算
JYT17-65 | 材料 | 乙供 | C22030605 | 砂轮片 φ400 | 片 | 0.003 | 11.38 | 0 | 0 | 计价 | 按实计算
JYT17-65 | 材料 | 乙供 | C22040501 | 棉纱头 | kg | 0.005 | 5.91 | 0 | 0 | 计价 | 按实计算
JYT17-65 | 材料 | 乙供 | C99010102 | 其他材料费 | 元 | 0.2582 | 1 | 0 | 0 | 计价 | 按实计算
JYT17-66 | 人工 | 乙供 | 9101106 | 普通工 | 工日 | 0.0219 | 75 | 0 | 0 | 计价 | 按实计算
JYT17-66 | 人工 | 乙供 | 9102102 | 建筑技术工 | 工日 | 0.0329 | 104 | 0 | 0 | 计价 | 按实计算
JYT17-66 | 材料 | 乙供 | C02010106 | 无缝钢管10~20号 φ57以下 | kg | 3.1887 | 4.98 | 0 | 0 | 计价 | 按实计算
JYT17-66 | 材料 | 乙供 | C19010102 | 汽油 | kg | 0.005 | 7.38 | 0 | 0 | 计价 | 按实计算
JYT17-66 | 材料 | 乙供 | C19030201 | 乙醇 | kg | 0.002 | 3.674 | 0 | 0 | 计价 | 按实计算
JYT17-66 | 材料 | 乙供 | C19090801 | 厌氧胶 325号 200g | 瓶 | 0.012 | 40.906 | 0 | 0 | 计价 | 按实计算
JYT17-66 | 材料 | 乙供 | C22030605 | 砂轮片 φ400 | 片 | 0.003 | 11.38 | 0 | 0 | 计价 | 按实计算
JYT17-66 | 材料 | 乙供 | C22040501 | 棉纱头 | kg | 0.006 | 5.91 | 0 | 0 | 计价 | 按实计算
JYT17-66 | 材料 | 乙供 | C99010102 | 其他材料费 | 元 | 0.3297 | 1 | 0 | 0 | 计价 | 按实计算
JYT17-67 | 人工 | 乙供 | 9101106 | 普通工 | 工日 | 0.0232 | 75 | 0 | 0 | 计价 | 按实计算
JYT17-67 | 人工 | 乙供 | 9102102 | 建筑技术工 | 工日 | 0.0348 | 104 | 0 | 0 | 计价 | 按实计算
JYT17-67 | 材料 | 乙供 | C02010106 | 无缝钢管10~20号 φ57以下 | kg | 3.9183 | 4.98 | 0 | 0 | 计价 | 按实计算
JYT17-67 | 材料 | 乙供 | C19010102 | 汽油 | kg | 0.006 | 7.38 | 0 | 0 | 计价 | 按实计算
JYT17-67 | 材料 | 乙供 | C19030201 | 乙醇 | kg | 0.002 | 3.674 | 0 | 0 | 计价 | 按实计算
JYT17-67 | 材料 | 乙供 | C19090801 | 厌氧胶 325号 200g | 瓶 | 0.015 | 40.906 | 0 | 0 | 计价 | 按实计算
JYT17-67 | 材料 | 乙供 | C22030605 | 砂轮片 φ400 | 片 | 0.004 | 11.38 | 0 | 0 | 计价 | 按实计算
JYT17-67 | 材料 | 乙供 | C22040501 | 棉纱头 | kg | 0.006 | 5.91 | 0 | 0 | 计价 | 按实计算
JYT17-67 | 材料 | 乙供 | C99010102 | 其他材料费 | 元 | 0.4052 | 1 | 0 | 0 | 计价 | 按实计算
JYT17-68 | 人工 | 乙供 | 9101106 | 普通工 | 工日 | 0.0243 | 75 | 0 | 0 | 计价 | 按实计算
JYT17-68 | 人工 | 乙供 | 9102102 | 建筑技术工 | 工日 | 0.0366 | 104 | 0 | 0 | 计价 | 按实计算
JYT17-68 | 材料 | 乙供 | C02010106 | 无缝钢管10~20号 φ57以下 | kg | 4.7109 | 4.98 | 0 | 0 | 计价 | 按实计算
JYT17-68 | 材料 | 乙供 | C19010102 | 汽油 | kg | 0.008 | 7.38 | 0 | 0 | 计价 | 按实计算
JYT17-68 | 材料 | 乙供 | C19030201 | 乙醇 | kg | 0.003 | 3.674 | 0 | 0 | 计价 | 按实计算
JYT17-68 | 材料 | 乙供 | C19090801 | 厌氧胶 325号 200g | 瓶 | 0.015 | 40.906 | 0 | 0 | 计价 | 按实计算
JYT17-68 | 材料 | 乙供 | C22030605 | 砂轮片 φ400 | 片 | 0.004 | 11.38 | 0 | 0 | 计价 | 按实计算
JYT17-68 | 材料 | 乙供 | C22040501 | 棉纱头 | kg | 0.007 | 5.91 | 0 | 0 | 计价 | 按实计算
JYT17-68 | 材料 | 乙供 | C99010102 | 其他材料费 | 元 | 0.4846 | 1 | 0 | 0 | 计价 | 按实计算
JYT17-69 | 人工 | 乙供 | 9101106 | 普通工 | 工日 | 0.031 | 75 | 0 | 0 | 计价 | 按实计算
JYT17-69 | 人工 | 乙供 | 9102102 | 建筑技术工 | 工日 | 0.0466 | 104 | 0 | 0 | 计价 | 按实计算
JYT17-69 | 材料 | 乙供 | C02010107 | 无缝钢管10~20号 φ89以下 | kg | 6.3838 | 4.98 | 0 | 0 | 计价 | 按实计算
JYT17-69 | 材料 | 乙供 | C19010102 | 汽油 | kg | 0.009 | 7.38 | 0 | 0 | 计价 | 按实计算
JYT17-69 | 材料 | 乙供 | C19030201 | 乙醇 | kg | 0.003 | 3.674 | 0 | 0 | 计价 | 按实计算
JYT17-69 | 材料 | 乙供 | C19090801 | 厌氧胶 325号 200g | 瓶 | 0.019 | 40.906 | 0 | 0 | 计价 | 按实计算
JYT17-69 | 材料 | 乙供 | C22030605 | 砂轮片 φ400 | 片 | 0.006 | 11.38 | 0 | 0 | 计价 | 按实计算
JYT17-69 | 材料 | 乙供 | C22040501 | 棉纱头 | kg | 0.007 | 5.91 | 0 | 0 | 计价 | 按实计算
JYT17-69 | 材料 | 乙供 | C99010102 | 其他材料费 | 元 | 0.6551 | 1 | 0 | 0 | 计价 | 按实计算
JYT17-70 | 人工 | 乙供 | 9101106 | 普通工 | 工日 | 0.0363 | 75 | 0 | 0 | 计价 | 按实计算
JYT17-70 | 人工 | 乙供 | 9102102 | 建筑技术工 | 工日 | 0.0542 | 104 | 0 | 0 | 计价 | 按实计算
JYT17-70 | 材料 | 乙供 | C02010107 | 无缝钢管10~20号 φ89以下 | kg | 7.5285 | 4.98 | 0 | 0 | 计价 | 按实计算
JYT17-70 | 材料 | 乙供 | C19010102 | 汽油 | kg | 0.011 | 7.38 | 0 | 0 | 计价 | 按实计算
JYT17-70 | 材料 | 乙供 | C19030201 | 乙醇 | kg | 0.003 | 3.674 | 0 | 0 | 计价 | 按实计算
JYT17-70 | 材料 | 乙供 | C19090801 | 厌氧胶 325号 200g | 瓶 | 0.024 | 40.906 | 0 | 0 | 计价 | 按实计算
JYT17-70 | 材料 | 乙供 | C22030605 | 砂轮片 φ400 | 片 | 0.008 | 11.38 | 0 | 0 | 计价 | 按实计算
JYT17-70 | 材料 | 乙供 | C22040501 | 棉纱头 | kg | 0.008 | 5.91 | 0 | 0 | 计价 | 按实计算
JYT17-70 | 材料 | 乙供 | C99010102 | 其他材料费 | 元 | 0.7741 | 1 | 0 | 0 | 计价 | 按实计算
JYT17-71 | 人工 | 乙供 | 9101106 | 普通工 | 工日 | 0.1926 | 75 | 0 | 0 | 计价 | 按实计算
JYT17-71 | 人工 | 乙供 | 9102102 | 建筑技术工 | 工日 | 0.289 | 104 | 0 | 0 | 计价 | 按实计算
JYT17-71 | 材料 | 乙供 | C02010108 | 无缝钢管10~20号 φ108以下 | kg | 9.2015 | 4.98 | 0 | 0 | 计价 | 按实计算
JYT17-71 | 材料 | 乙供 | C12010100 | 电焊条 J422 综合 | kg | 0.654 | 5.355 | 0 | 0 | 计价 | 按实计算
JYT17-71 | 材料 | 乙供 | C17030502 | 石棉橡胶板 中压 6以下 | kg | 0.166 | 9.121 | 0 | 0 | 计价 | 按实计算
JYT17-71 | 材料 | 乙供 | C18041201 | 塑料布 1.0mm | m² | 0.041 | 0.764 | 0 | 0 | 计价 | 按实计算
JYT17-71 | 材料 | 乙供 | C19110101 | 氧气 | m³ | 0.226 | 4.77 | 0 | 0 | 计价 | 按实计算
JYT17-71 | 材料 | 乙供 | C19110201 | 乙炔气 | m³ | 0.075 | 11.05 | 0 | 0 | 计价 | 按实计算
JYT17-71 | 材料 | 乙供 | C21020101 | 电 | kW·h | 0.332 | 0.8 | 0 | 0 | 计价 | 按实计算
JYT17-71 | 材料 | 乙供 | C22030602 | 砂轮片 φ100 | 片 | 0.186 | 1.302 | 0 | 0 | 计价 | 按实计算
JYT17-71 | 材料 | 乙供 | C22040461 | 碎布 | kg | 0.029 | 3.541 | 0 | 0 | 计价 | 按实计算
JYT17-71 | 材料 | 乙供 | C22040501 | 棉纱头 | kg | 0.013 | 5.91 | 0 | 0 | 计价 | 按实计算
JYT17-71 | 机械 | 乙供 | J10-01-001 | 交流弧焊机 容量 21kVA | 台班 | 0.2359 | 64.589 | 0 | 0 | 计价 | 按实计算
JYT17-71 | 材料 | 乙供 | C99010102 | 其他材料费 | 元 | 1.0693 | 1 | 0 | 0 | 计价 | 按实计算
JYT17-72 | 人工 | 乙供 | 9101106 | 普通工 | 工日 | 0.2191 | 75 | 0 | 0 | 计价 | 按实计算
JYT17-72 | 人工 | 乙供 | 9102102 | 建筑技术工 | 工日 | 0.3287 | 104 | 0 | 0 | 计价 | 按实计算
JYT17-72 | 材料 | 乙供 | C02010109 | 无缝钢管10~20号 φ159以下 | kg | 28.5855 | 4.98 | 0 | 0 | 计价 | 按实计算
JYT17-72 | 材料 | 乙供 | C12010100 | 电焊条 J422 综合 | kg | 1.25 | 5.355 | 0 | 0 | 计价 | 按实计算
JYT17-72 | 材料 | 乙供 | C17030502 | 石棉橡胶板 中压 6以下 | kg | 0.254 | 9.121 | 0 | 0 | 计价 | 按实计算
JYT17-72 | 材料 | 乙供 | C18041201 | 塑料布 1.0mm | m² | 0.053 | 0.764 | 0 | 0 | 计价 | 按实计算
JYT17-72 | 材料 | 乙供 | C19110101 | 氧气 | m³ | 0.319 | 4.77 | 0 | 0 | 计价 | 按实计算
JYT17-72 | 材料 | 乙供 | C19110201 | 乙炔气 | m³ | 0.106 | 11.05 | 0 | 0 | 计价 | 按实计算
JYT17-72 | 材料 | 乙供 | C21020101 | 电 | kW·h | 0.6 | 0.8 | 0 | 0 | 计价 | 按实计算
JYT17-72 | 材料 | 乙供 | C22030602 | 砂轮片 φ100 | 片 | 0.239 | 1.302 | 0 | 0 | 计价 | 按实计算
JYT17-72 | 材料 | 乙供 | C22040461 | 碎布 | kg | 0.028 | 3.541 | 0 | 0 | 计价 | 按实计算
JYT17-72 | 材料 | 乙供 | C22040501 | 棉纱头 | kg | 0.015 | 5.91 | 0 | 0 | 计价 | 按实计算
JYT17-72 | 机械 | 乙供 | J10-01-001 | 交流弧焊机 容量 21kVA | 台班 | 0.2491 | 64.589 | 0 | 0 | 计价 | 按实计算
JYT17-72 | 材料 | 乙供 | C99010102 | 其他材料费 | 元 | 3.1016 | 1 | 0 | 0 | 计价 | 按实计算
JYT17-73 | 人工 | 乙供 | 9101106 | 普通工 | 工日 | 0.0254 | 75 | 0 | 0 | 计价 | 按实计算
JYT17-73 | 人工 | 乙供 | 9102102 | 建筑技术工 | 工日 | 0.0381 | 104 | 0 | 0 | 计价 | 按实计算
JYT17-73 | 材料 | 乙供 | C04010411 | 紫铜管 φ4~13 | kg | 0.2596 | 50.652 | 0 | 0 | 计价 | 按实计算
JYT17-73 | 材料 | 乙供 | C06090201 | 镀锌管卡子 DN20以下 | 个 | 1.717 | 1.362 | 0 | 0 | 计价 | 按实计算
JYT17-73 | 材料 | 乙供 | C13011102 | 膨胀螺栓 M8 | 套 | 1.717 | 0.608 | 0 | 0 | 计价 | 按实计算
JYT17-73 | 材料 | 乙供 | C22030501 | 钢锯条 各种规格 | 根 | 0.02 | 1.528 | 0 | 0 | 计价 | 按实计算
JYT17-73 | 材料 | 乙供 | C22040101 | 砂布 | 张 | 0.03 | 0.74 | 0 | 0 | 计价 | 按实计算
JYT17-73 | 材料 | 乙供 | C22040461 | 碎布 | kg | 0.005 | 3.541 | 0 | 0 | 计价 | 按实计算
JYT17-73 | 机械 | 乙供 | J15-01-082 | 冲击钻 | 台班 | 0.0283 | 66.089 | 0 | 0 | 计价 | 按实计算
JYT17-73 | 材料 | 乙供 | C99010102 | 其他材料费 | 元 | 0.332 | 1 | 0 | 0 | 计价 | 按实计算
JYT17-74 | 人工 | 乙供 | 9101106 | 普通工 | 工日 | 0.0302 | 75 | 0 | 0 | 计价 | 按实计算
JYT17-74 | 人工 | 乙供 | 9102102 | 建筑技术工 | 工日 | 0.0454 | 104 | 0 | 0 | 计价 | 按实计算
JYT17-74 | 材料 | 乙供 | C04010412 | 紫铜管 φ13~30 | kg | 0.5397 | 50.652 | 0 | 0 | 计价 | 按实计算
JYT17-74 | 材料 | 乙供 | C06090201 | 镀锌管卡子 DN20以下 | 个 | 1.717 | 1.362 | 0 | 0 | 计价 | 按实计算
JYT17-74 | 材料 | 乙供 | C13011102 | 膨胀螺栓 M8 | 套 | 1.717 | 0.608 | 0 | 0 | 计价 | 按实计算
JYT17-74 | 材料 | 乙供 | C22030501 | 钢锯条 各种规格 | 根 | 0.028 | 1.528 | 0 | 0 | 计价 | 按实计算
JYT17-74 | 材料 | 乙供 | C22040101 | 砂布 | 张 | 0.02 | 0.74 | 0 | 0 | 计价 | 按实计算
JYT17-74 | 材料 | 乙供 | C22040461 | 碎布 | kg | 0.03 | 3.541 | 0 | 0 | 计价 | 按实计算
JYT17-74 | 机械 | 乙供 | J15-01-082 | 冲击钻 | 台班 | 0.0283 | 66.089 | 0 | 0 | 计价 | 按实计算
JYT17-74 | 材料 | 乙供 | C99010102 | 其他材料费 | 元 | 0.6177 | 1 | 0 | 0 | 计价 | 按实计算
JYT17-75 | 人工 | 乙供 | 9101106 | 普通工 | 工日 | 0.0371 | 75 | 0 | 0 | 计价 | 按实计算
JYT17-75 | 人工 | 乙供 | 9102102 | 建筑技术工 | 工日 | 0.0556 | 104 | 0 | 0 | 计价 | 按实计算
JYT17-75 | 材料 | 乙供 | C15020301 | 钢制管件 DN15 | 个 | 1.01 | 0.936 | 0 | 0 | 计价 | 按实计算
JYT17-75 | 材料 | 乙供 | C19010102 | 汽油 | kg | 0.02 | 7.38 | 0 | 0 | 计价 | 按实计算
JYT17-75 | 材料 | 乙供 | C19030201 | 乙醇 | kg | 0.01 | 3.674 | 0 | 0 | 计价 | 按实计算
JYT17-75 | 材料 | 乙供 | C19090801 | 厌氧胶 325号 200g | 瓶 | 0.06 | 40.906 | 0 | 0 | 计价 | 按实计算
JYT17-75 | 材料 | 乙供 | C22030605 | 砂轮片 φ400 | 片 | 0.01 | 11.38 | 0 | 0 | 计价 | 按实计算
JYT17-75 | 材料 | 乙供 | C22040501 | 棉纱头 | kg | 0.03 | 5.91 | 0 | 0 | 计价 | 按实计算
JYT17-75 | 材料 | 乙供 | C99010102 | 其他材料费 | 元 | 0.0775 | 1 | 0 | 0 | 计价 | 按实计算
JYT17-76 | 人工 | 乙供 | 9101106 | 普通工 | 工日 | 0.0378 | 75 | 0 | 0 | 计价 | 按实计算
JYT17-76 | 人工 | 乙供 | 9102102 | 建筑技术工 | 工日 | 0.0567 | 104 | 0 | 0 | 计价 | 按实计算
JYT17-76 | 材料 | 乙供 | C15020302 | 钢制管件 DN20 | 个 | 1.01 | 1.505 | 0 | 0 | 计价 | 按实计算
JYT17-76 | 材料 | 乙供 | C19010102 | 汽油 | kg | 0.02 | 7.38 | 0 | 0 | 计价 | 按实计算
JYT17-76 | 材料 | 乙供 | C19030201 | 乙醇 | kg | 0.01 | 3.674 | 0 | 0 | 计价 | 按实计算
JYT17-76 | 材料 | 乙供 | C19090801 | 厌氧胶 325号 200g | 瓶 | 0.06 | 40.906 | 0 | 0 | 计价 | 按实计算
JYT17-76 | 材料 | 乙供 | C22030605 | 砂轮片 φ400 | 片 | 0.012 | 11.38 | 0 | 0 | 计价 | 按实计算
JYT17-76 | 材料 | 乙供 | C22040501 | 棉纱头 | kg | 0.03 | 5.91 | 0 | 0 | 计价 | 按实计算
JYT17-76 | 材料 | 乙供 | C99010102 | 其他材料费 | 元 | 0.0895 | 1 | 0 | 0 | 计价 | 按实计算
JYT17-77 | 人工 | 乙供 | 9101106 | 普通工 | 工日 | 0.0421 | 75 | 0 | 0 | 计价 | 按实计算
JYT17-77 | 人工 | 乙供 | 9102102 | 建筑技术工 | 工日 | 0.0633 | 104 | 0 | 0 | 计价 | 按实计算
JYT17-77 | 材料 | 乙供 | C15020303 | 钢制管件 DN25 | 个 | 1.01 | 2.275 | 0 | 0 | 计价 | 按实计算
JYT17-77 | 材料 | 乙供 | C19010102 | 汽油 | kg | 0.025 | 7.38 | 0 | 0 | 计价 | 按实计算
JYT17-77 | 材料 | 乙供 | C19030201 | 乙醇 | kg | 0.01 | 3.674 | 0 | 0 | 计价 | 按实计算
JYT17-77 | 材料 | 乙供 | C19090801 | 厌氧胶 325号 200g | 瓶 | 0.072 | 40.906 | 0 | 0 | 计价 | 按实计算
JYT17-77 | 材料 | 乙供 | C22030605 | 砂轮片 φ400 | 片 | 0.016 | 11.38 | 0 | 0 | 计价 | 按实计算
JYT17-77 | 材料 | 乙供 | C22040501 | 棉纱头 | kg | 0.03 | 5.91 | 0 | 0 | 计价 | 按实计算
JYT17-77 | 材料 | 乙供 | C99010102 | 其他材料费 | 元 | 0.1165 | 1 | 0 | 0 | 计价 | 按实计算
JYT17-78 | 人工 | 乙供 | 9101106 | 普通工 | 工日 | 0.0519 | 75 | 0 | 0 | 计价 | 按实计算
JYT17-78 | 人工 | 乙供 | 9102102 | 建筑技术工 | 工日 | 0.0779 | 104 | 0 | 0 | 计价 | 按实计算
JYT17-78 | 材料 | 乙供 | C15020304 | 钢制管件 DN32 | 个 | 1.01 | 3.57 | 0 | 0 | 计价 | 按实计算
JYT17-78 | 材料 | 乙供 | C19010102 | 汽油 | kg | 0.028 | 7.38 | 0 | 0 | 计价 | 按实计算
JYT17-78 | 材料 | 乙供 | C19030201 | 乙醇 | kg | 0.012 | 3.674 | 0 | 0 | 计价 | 按实计算
JYT17-78 | 材料 | 乙供 | C19090801 | 厌氧胶 325号 200g | 瓶 | 0.072 | 40.906 | 0 | 0 | 计价 | 按实计算
JYT17-78 | 材料 | 乙供 | C22030605 | 砂轮片 φ400 | 片 | 0.018 | 11.38 | 0 | 0 | 计价 | 按实计算
JYT17-78 | 材料 | 乙供 | C22040501 | 棉纱头 | kg | 0.035 | 5.91 | 0 | 0 | 计价 | 按实计算
JYT17-78 | 材料 | 乙供 | C99010102 | 其他材料费 | 元 | 0.1443 | 1 | 0 | 0 | 计价 | 按实计算
JYT17-79 | 人工 | 乙供 | 9101106 | 普通工 | 工日 | 0.0611 | 75 | 0 | 0 | 计价 | 按实计算
JYT17-79 | 人工 | 乙供 | 9102102 | 建筑技术工 | 工日 | 0.0916 | 104 | 0 | 0 | 计价 | 按实计算
JYT17-79 | 材料 | 乙供 | C15020304 | 钢制管件 DN32 | 个 | 1.01 | 3.57 | 0 | 0 | 计价 | 按实计算
JYT17-79 | 材料 | 乙供 | C15020305 | 钢制管件 DN40 | 个 | 1.01 | 4.427 | 0 | 0 | 计价 | 按实计算
JYT17-79 | 材料 | 乙供 | C19010102 | 汽油 | kg | 0.037 | 7.38 | 0 | 0 | 计价 | 按实计算
JYT17-79 | 材料 | 乙供 | C19030201 | 乙醇 | kg | 0.012 | 3.674 | 0 | 0 | 计价 | 按实计算
JYT17-79 | 材料 | 乙供 | C19090801 | 厌氧胶 325号 200g | 瓶 | 0.089 | 40.906 | 0 | 0 | 计价 | 按实计算
JYT17-79 | 材料 | 乙供 | C22030605 | 砂轮片 φ400 | 片 | 0.021 | 11.38 | 0 | 0 | 计价 | 按实计算
JYT17-79 | 材料 | 乙供 | C22040501 | 棉纱头 | kg | 0.035 | 5.91 | 0 | 0 | 计价 | 按实计算
JYT17-79 | 材料 | 乙供 | C99010102 | 其他材料费 | 元 | 0.2496 | 1 | 0 | 0 | 计价 | 按实计算
JYT17-80 | 人工 | 乙供 | 9101106 | 普通工 | 工日 | 0.0611 | 75 | 0 | 0 | 计价 | 按实计算
JYT17-80 | 人工 | 乙供 | 9102102 | 建筑技术工 | 工日 | 0.0916 | 104 | 0 | 0 | 计价 | 按实计算
JYT17-80 | 材料 | 乙供 | C15020306 | 钢制管件 DN50 | 个 | 1.01 | 7.096 | 0 | 0 | 计价 | 按实计算
JYT17-80 | 材料 | 乙供 | C19010102 | 汽油 | kg | 0.047 | 7.38 | 0 | 0 | 计价 | 按实计算
JYT17-80 | 材料 | 乙供 | C19030201 | 乙醇 | kg | 0.015 | 3.674 | 0 | 0 | 计价 | 按实计算
JYT17-80 | 材料 | 乙供 | C19090801 | 厌氧胶 325号 200g | 瓶 | 0.089 | 40.906 | 0 | 0 | 计价 | 按实计算
JYT17-80 | 材料 | 乙供 | C22030605 | 砂轮片 φ400 | 片 | 0.026 | 11.38 | 0 | 0 | 计价 | 按实计算
JYT17-80 | 材料 | 乙供 | C22040501 | 棉纱头 | kg | 0.04 | 5.91 | 0 | 0 | 计价 | 按实计算
JYT17-80 | 材料 | 乙供 | C99010102 | 其他材料费 | 元 | 0.2348 | 1 | 0 | 0 | 计价 | 按实计算
JYT17-81 | 人工 | 乙供 | 9101106 | 普通工 | 工日 | 0.0708 | 75 | 0 | 0 | 计价 | 按实计算
JYT17-81 | 人工 | 乙供 | 9102102 | 建筑技术工 | 工日 | 0.1062 | 104 | 0 | 0 | 计价 | 按实计算
JYT17-81 | 材料 | 乙供 | C15020307 | 钢制管件 DN65 | 个 | 1.01 | 11.752 | 0 | 0 | 计价 | 按实计算
JYT17-81 | 材料 | 乙供 | C19010102 | 汽油 | kg | 0.052 | 7.38 | 0 | 0 | 计价 | 按实计算
JYT17-81 | 材料 | 乙供 | C19030201 | 乙醇 | kg | 0.015 | 3.674 | 0 | 0 | 计价 | 按实计算
JYT17-81 | 材料 | 乙供 | C19090801 | 厌氧胶 325号 200g | 瓶 | 0.116 | 40.906 | 0 | 0 | 计价 | 按实计算
JYT17-81 | 材料 | 乙供 | C22030605 | 砂轮片 φ400 | 片 | 0.038 | 11.38 | 0 | 0 | 计价 | 按实计算
JYT17-81 | 材料 | 乙供 | C22040501 | 棉纱头 | kg | 0.04 | 5.91 | 0 | 0 | 计价 | 按实计算
JYT17-81 | 材料 | 乙供 | C99010102 | 其他材料费 | 元 | 0.3544 | 1 | 0 | 0 | 计价 | 按实计算
JYT17-82 | 人工 | 乙供 | 9101106 | 普通工 | 工日 | 0.08 | 75 | 0 | 0 | 计价 | 按实计算
JYT17-82 | 人工 | 乙供 | 9102102 | 建筑技术工 | 工日 | 0.12 | 104 | 0 | 0 | 计价 | 按实计算
JYT17-82 | 材料 | 乙供 | C15020308 | 钢制管件 DN80 | 个 | 1.01 | 16.617 | 0 | 0 | 计价 | 按实计算
JYT17-82 | 材料 | 乙供 | C19010102 | 汽油 | kg | 0.065 | 7.38 | 0 | 0 | 计价 | 按实计算
JYT17-82 | 材料 | 乙供 | C19030201 | 乙醇 | kg | 0.02 | 3.674 | 0 | 0 | 计价 | 按实计算
JYT17-82 | 材料 | 乙供 | C19090801 | 厌氧胶 325号 200g | 瓶 | 0.142 | 40.906 | 0 | 0 | 计价 | 按实计算
JYT17-82 | 材料 | 乙供 | C22030605 | 砂轮片 φ400 | 片 | 0.045 | 11.38 | 0 | 0 | 计价 | 按实计算
JYT17-82 | 材料 | 乙供 | C22040501 | 棉纱头 | kg | 0.05 | 5.91 | 0 | 0 | 计价 | 按实计算
JYT17-82 | 材料 | 乙供 | C99010102 | 其他材料费 | 元 | 0.4791 | 1 | 0 | 0 | 计价 | 按实计算
JYT17-83 | 人工 | 乙供 | 9101106 | 普通工 | 工日 | 0.0298 | 75 | 0 | 0 | 计价 | 按实计算
JYT17-83 | 人工 | 乙供 | 9102102 | 建筑技术工 | 工日 | 0.0446 | 104 | 0 | 0 | 计价 | 按实计算
JYT17-84 | 人工 | 乙供 | 9101106 | 普通工 | 工日 | 0.0499 | 75 | 0 | 0 | 计价 | 按实计算
JYT17-84 | 人工 | 乙供 | 9102102 | 建筑技术工 | 工日 | 0.075 | 104 | 0 | 0 | 计价 | 按实计算
JYT17-84 | 材料 | 乙供 | C11070501 | 喷头 DN15 | 个 | 1.01 | 7.917 | 0 | 0 | 计价 | 按实计算
JYT17-84 | 材料 | 乙供 | C15020301 | 钢制管件 DN15 | 个 | 1.01 | 0.936 | 0 | 0 | 计价 | 按实计算
JYT17-84 | 材料 | 乙供 | C15020321 | 钢制丝堵 DN15 | 个 | 0.1 | 0.953 | 0 | 0 | 计价 | 按实计算
JYT17-84 | 材料 | 乙供 | C19010102 | 汽油 | kg | 0.01 | 7.38 | 0 | 0 | 计价 | 按实计算
JYT17-84 | 材料 | 乙供 | C19030201 | 乙醇 | kg | 0.01 | 3.674 | 0 | 0 | 计价 | 按实计算
JYT17-84 | 材料 | 乙供 | C19090801 | 厌氧胶 325号 200g | 瓶 | 0.06 | 40.906 | 0 | 0 | 计价 | 按实计算
JYT17-84 | 材料 | 乙供 | C22030605 | 砂轮片 φ400 | 片 | 0.01 | 11.38 | 0 | 0 | 计价 | 按实计算
JYT17-84 | 材料 | 乙供 | C22040471 | 聚四氟乙烯生料带 | 卷 | 0.017 | 3.454 | 0 | 0 | 计价 | 按实计算
JYT17-84 | 材料 | 乙供 | C22040501 | 棉纱头 | kg | 0.03 | 5.91 | 0 | 0 | 计价 | 按实计算
JYT17-84 | 机械 | 乙供 | J15-01-010 | 砂轮切割机 直径 φ400 | 台班 | 0.0072 | 56.13 | 0 | 0 | 计价 | 按实计算
JYT17-84 | 材料 | 乙供 | C99010102 | 其他材料费 | 元 | 0.239 | 1 | 0 | 0 | 计价 | 按实计算
JYT17-85 | 人工 | 乙供 | 9101106 | 普通工 | 工日 | 0.0506 | 75 | 0 | 0 | 计价 | 按实计算
JYT17-85 | 人工 | 乙供 | 9102102 | 建筑技术工 | 工日 | 0.0757 | 104 | 0 | 0 | 计价 | 按实计算
JYT17-85 | 材料 | 乙供 | C11070502 | 喷头 DN20 | 个 | 1.01 | 11.928 | 0 | 0 | 计价 | 按实计算
JYT17-85 | 材料 | 乙供 | C15020302 | 钢制管件 DN20 | 个 | 1.01 | 1.505 | 0 | 0 | 计价 | 按实计算
JYT17-85 | 材料 | 乙供 | C15020322 | 钢制丝堵 DN20 | 个 | 0.1 | 1.155 | 0 | 0 | 计价 | 按实计算
JYT17-85 | 材料 | 乙供 | C19010102 | 汽油 | kg | 0.01 | 7.38 | 0 | 0 | 计价 | 按实计算
JYT17-85 | 材料 | 乙供 | C19030201 | 乙醇 | kg | 0.01 | 3.674 | 0 | 0 | 计价 | 按实计算
JYT17-85 | 材料 | 乙供 | C19090801 | 厌氧胶 325号 200g | 瓶 | 0.06 | 40.906 | 0 | 0 | 计价 | 按实计算
JYT17-85 | 材料 | 乙供 | C22030605 | 砂轮片 φ400 | 片 | 0.012 | 11.38 | 0 | 0 | 计价 | 按实计算
JYT17-85 | 材料 | 乙供 | C22040471 | 聚四氟乙烯生料带 | 卷 | 0.02 | 3.454 | 0 | 0 | 计价 | 按实计算
JYT17-85 | 材料 | 乙供 | C22040501 | 棉纱头 | kg | 0.03 | 5.91 | 0 | 0 | 计价 | 按实计算
JYT17-85 | 机械 | 乙供 | J15-01-010 | 砂轮切割机 直径 φ400 | 台班 | 0.0072 | 56.13 | 0 | 0 | 计价 | 按实计算
JYT17-85 | 材料 | 乙供 | C99010102 | 其他材料费 | 元 | 0.3326 | 1 | 0 | 0 | 计价 | 按实计算
JYT17-86 | 人工 | 乙供 | 9101106 | 普通工 | 工日 | 0.0591 | 75 | 0 | 0 | 计价 | 按实计算
JYT17-86 | 人工 | 乙供 | 9102102 | 建筑技术工 | 工日 | 0.0888 | 104 | 0 | 0 | 计价 | 按实计算
JYT17-86 | 材料 | 乙供 | C11070503 | 喷头 DN25 | 个 | 1.01 | 15.538 | 0 | 0 | 计价 | 按实计算
JYT17-86 | 材料 | 乙供 | C15020303 | 钢制管件 DN25 | 个 | 1.01 | 2.275 | 0 | 0 | 计价 | 按实计算
JYT17-86 | 材料 | 乙供 | C15020323 | 钢制丝堵 DN25 | 个 | 0.1 | 1.598 | 0 | 0 | 计价 | 按实计算
JYT17-86 | 材料 | 乙供 | C19010102 | 汽油 | kg | 0.013 | 7.38 | 0 | 0 | 计价 | 按实计算
JYT17-86 | 材料 | 乙供 | C19030201 | 乙醇 | kg | 0.01 | 3.674 | 0 | 0 | 计价 | 按实计算
JYT17-86 | 材料 | 乙供 | C19090801 | 厌氧胶 325号 200g | 瓶 | 0.072 | 40.906 | 0 | 0 | 计价 | 按实计算
JYT17-86 | 材料 | 乙供 | C22030605 | 砂轮片 φ400 | 片 | 0.016 | 11.38 | 0 | 0 | 计价 | 按实计算
JYT17-86 | 材料 | 乙供 | C22040471 | 聚四氟乙烯生料带 | 卷 | 0.026 | 3.454 | 0 | 0 | 计价 | 按实计算
JYT17-86 | 材料 | 乙供 | C22040501 | 棉纱头 | kg | 0.03 | 5.91 | 0 | 0 | 计价 | 按实计算
JYT17-86 | 机械 | 乙供 | J15-01-010 | 砂轮切割机 直径 φ400 | 台班 | 0.0072 | 56.13 | 0 | 0 | 计价 | 按实计算
JYT17-86 | 材料 | 乙供 | C99010102 | 其他材料费 | 元 | 0.4336 | 1 | 0 | 0 | 计价 | 按实计算
JYT17-87 | 人工 | 乙供 | 9101106 | 普通工 | 工日 | 0.0685 | 75 | 0 | 0 | 计价 | 按实计算
JYT17-87 | 人工 | 乙供 | 9102102 | 建筑技术工 | 工日 | 0.1029 | 104 | 0 | 0 | 计价 | 按实计算
JYT17-87 | 材料 | 乙供 | C11070504 | 喷头 DN32 | 个 | 1.01 | 19.148 | 0 | 0 | 计价 | 按实计算
JYT17-87 | 材料 | 乙供 | C15020304 | 钢制管件 DN32 | 个 | 1.01 | 3.57 | 0 | 0 | 计价 | 按实计算
JYT17-87 | 材料 | 乙供 | C15020324 | 钢制丝堵 DN32 | 个 | 0.1 | 2.636 | 0 | 0 | 计价 | 按实计算
JYT17-87 | 材料 | 乙供 | C19010102 | 汽油 | kg | 0.014 | 7.38 | 0 | 0 | 计价 | 按实计算
JYT17-87 | 材料 | 乙供 | C19030201 | 乙醇 | kg | 0.012 | 3.674 | 0 | 0 | 计价 | 按实计算
JYT17-87 | 材料 | 乙供 | C19090801 | 厌氧胶 325号 200g | 瓶 | 0.072 | 40.906 | 0 | 0 | 计价 | 按实计算
JYT17-87 | 材料 | 乙供 | C22030605 | 砂轮片 φ400 | 片 | 0.018 | 11.38 | 0 | 0 | 计价 | 按实计算
JYT17-87 | 材料 | 乙供 | C22040471 | 聚四氟乙烯生料带 | 卷 | 0.032 | 3.454 | 0 | 0 | 计价 | 按实计算
JYT17-87 | 材料 | 乙供 | C22040501 | 棉纱头 | kg | 0.035 | 5.91 | 0 | 0 | 计价 | 按实计算
JYT17-87 | 机械 | 乙供 | J15-01-010 | 砂轮切割机 直径 φ400 | 台班 | 0.0072 | 56.13 | 0 | 0 | 计价 | 按实计算
JYT17-87 | 材料 | 乙供 | C99010102 | 其他材料费 | 元 | 0.5365 | 1 | 0 | 0 | 计价 | 按实计算
JYT17-88 | 人工 | 乙供 | 9101106 | 普通工 | 工日 | 0.0993 | 75 | 0 | 0 | 计价 | 按实计算
JYT17-88 | 人工 | 乙供 | 9102102 | 建筑技术工 | 工日 | 0.1487 | 104 | 0 | 0 | 计价 | 按实计算
JYT17-88 | 材料 | 乙供 | C11070505 | 喷头 DN40 | 个 | 1.01 | 23.934 | 0 | 0 | 计价 | 按实计算
JYT17-88 | 材料 | 乙供 | C15020305 | 钢制管件 DN40 | 个 | 1.01 | 4.427 | 0 | 0 | 计价 | 按实计算
JYT17-88 | 材料 | 乙供 | C15020325 | 钢制丝堵 DN40 | 个 | 0.1 | 3.345 | 0 | 0 | 计价 | 按实计算
JYT17-88 | 材料 | 乙供 | C19010102 | 汽油 | kg | 0.019 | 7.38 | 0 | 0 | 计价 | 按实计算
JYT17-88 | 材料 | 乙供 | C19030201 | 乙醇 | kg | 0.012 | 3.674 | 0 | 0 | 计价 | 按实计算
JYT17-88 | 材料 | 乙供 | C19090801 | 厌氧胶 325号 200g | 瓶 | 0.089 | 40.906 | 0 | 0 | 计价 | 按实计算
JYT17-88 | 材料 | 乙供 | C22030605 | 砂轮片 φ400 | 片 | 0.021 | 11.38 | 0 | 0 | 计价 | 按实计算
JYT17-88 | 材料 | 乙供 | C22040471 | 聚四氟乙烯生料带 | 卷 | 0.036 | 3.454 | 0 | 0 | 计价 | 按实计算
JYT17-88 | 材料 | 乙供 | C22040501 | 棉纱头 | kg | 0.035 | 5.91 | 0 | 0 | 计价 | 按实计算
JYT17-88 | 机械 | 乙供 | J15-01-010 | 砂轮切割机 直径 φ400 | 台班 | 0.0072 | 56.13 | 0 | 0 | 计价 | 按实计算
JYT17-88 | 材料 | 乙供 | C99010102 | 其他材料费 | 元 | 0.6675 | 1 | 0 | 0 | 计价 | 按实计算
JYT17-89 | 人工 | 乙供 | 9101106 | 普通工 | 工日 | 0.0804 | 75 | 0 | 0 | 计价 | 按实计算
JYT17-89 | 人工 | 乙供 | 9102102 | 建筑技术工 | 工日 | 0.1208 | 104 | 0 | 0 | 计价 | 按实计算
JYT17-89 | 材料 | 乙供 | C05110212 | 选择阀 DN25 | 只 | 1 | 37.346 | 0 | 0 | 计价 | 按实计算
JYT17-89 | 材料 | 乙供 | C15020313 | 钢制活接头 DN25 | 个 | 1.01 | 3.535 | 0 | 0 | 计价 | 按实计算
JYT17-89 | 材料 | 乙供 | C16100602 | 铝标识牌 | 个 | 1 | 0.461 | 0 | 0 | 计价 | 按实计算
JYT17-89 | 材料 | 乙供 | C19010102 | 汽油 | kg | 0.038 | 7.38 | 0 | 0 | 计价 | 按实计算
JYT17-89 | 材料 | 乙供 | C19030201 | 乙醇 | kg | 0.02 | 3.674 | 0 | 0 | 计价 | 按实计算
JYT17-89 | 材料 | 乙供 | C19090801 | 厌氧胶 325号 200g | 瓶 | 0.11 | 40.906 | 0 | 0 | 计价 | 按实计算
JYT17-89 | 材料 | 乙供 | C22030605 | 砂轮片 φ400 | 片 | 0.019 | 11.38 | 0 | 0 | 计价 | 按实计算
JYT17-89 | 材料 | 乙供 | C22040501 | 棉纱头 | kg | 0.045 | 5.91 | 0 | 0 | 计价 | 按实计算
JYT17-89 | 机械 | 乙供 | J15-01-010 | 砂轮切割机 直径 φ400 | 台班 | 0.037 | 56.13 | 0 | 0 | 计价 | 按实计算
JYT17-89 | 材料 | 乙供 | C99010102 | 其他材料费 | 元 | 0.9343 | 1 | 0 | 0 | 计价 | 按实计算
JYT17-90 | 人工 | 乙供 | 9101106 | 普通工 | 工日 | 0.0849 | 75 | 0 | 0 | 计价 | 按实计算
JYT17-90 | 人工 | 乙供 | 9102102 | 建筑技术工 | 工日 | 0.1272 | 104 | 0 | 0 | 计价 | 按实计算
JYT17-90 | 材料 | 乙供 | C05110213 | 选择阀 DN32 | 只 | 1 | 48.016 | 0 | 0 | 计价 | 按实计算
JYT17-90 | 材料 | 乙供 | C15020314 | 钢制活接头 DN32 | 个 | 1.01 | 5.136 | 0 | 0 | 计价 | 按实计算
JYT17-90 | 材料 | 乙供 | C16100602 | 铝标识牌 | 个 | 1 | 0.461 | 0 | 0 | 计价 | 按实计算
JYT17-90 | 材料 | 乙供 | C19010102 | 汽油 | kg | 0.042 | 7.38 | 0 | 0 | 计价 | 按实计算
JYT17-90 | 材料 | 乙供 | C19030201 | 乙醇 | kg | 0.02 | 3.674 | 0 | 0 | 计价 | 按实计算
JYT17-90 | 材料 | 乙供 | C19090801 | 厌氧胶 325号 200g | 瓶 | 0.11 | 40.906 | 0 | 0 | 计价 | 按实计算
JYT17-90 | 材料 | 乙供 | C22030605 | 砂轮片 φ400 | 片 | 0.022 | 11.38 | 0 | 0 | 计价 | 按实计算
JYT17-90 | 材料 | 乙供 | C22040501 | 棉纱头 | kg | 0.053 | 5.91 | 0 | 0 | 计价 | 按实计算
JYT17-90 | 机械 | 乙供 | J15-01-010 | 砂轮切割机 直径 φ400 | 台班 | 0.054 | 56.13 | 0 | 0 | 计价 | 按实计算
JYT17-90 | 材料 | 乙供 | C99010102 | 其他材料费 | 元 | 1.1822 | 1 | 0 | 0 | 计价 | 按实计算
JYT17-91 | 人工 | 乙供 | 9101106 | 普通工 | 工日 | 0.1263 | 75 | 0 | 0 | 计价 | 按实计算
JYT17-91 | 人工 | 乙供 | 9102102 | 建筑技术工 | 工日 | 0.1896 | 104 | 0 | 0 | 计价 | 按实计算
JYT17-91 | 材料 | 乙供 | C05110214 | 选择阀 DN40 | 只 | 1 | 64.021 | 0 | 0 | 计价 | 按实计算
JYT17-91 | 材料 | 乙供 | C15020315 | 钢制活接头 DN40 | 个 | 1.01 | 6.842 | 0 | 0 | 计价 | 按实计算
JYT17-91 | 材料 | 乙供 | C16100602 | 铝标识牌 | 个 | 1 | 0.461 | 0 | 0 | 计价 | 按实计算
JYT17-91 | 材料 | 乙供 | C19010102 | 汽油 | kg | 0.056 | 7.38 | 0 | 0 | 计价 | 按实计算
JYT17-91 | 材料 | 乙供 | C19030201 | 乙醇 | kg | 0.02 | 3.674 | 0 | 0 | 计价 | 按实计算
JYT17-91 | 材料 | 乙供 | C19090801 | 厌氧胶 325号 200g | 瓶 | 0.13 | 40.906 | 0 | 0 | 计价 | 按实计算
JYT17-91 | 材料 | 乙供 | C22030605 | 砂轮片 φ400 | 片 | 0.025 | 11.38 | 0 | 0 | 计价 | 按实计算
JYT17-91 | 材料 | 乙供 | C22040501 | 棉纱头 | kg | 0.053 | 5.91 | 0 | 0 | 计价 | 按实计算
JYT17-91 | 机械 | 乙供 | J15-01-010 | 砂轮切割机 直径 φ400 | 台班 | 0.058 | 56.13 | 0 | 0 | 计价 | 按实计算
JYT17-91 | 材料 | 乙供 | C99010102 | 其他材料费 | 元 | 1.5559 | 1 | 0 | 0 | 计价 | 按实计算
JYT17-92 | 人工 | 乙供 | 9101106 | 普通工 | 工日 | 0.1263 | 75 | 0 | 0 | 计价 | 按实计算
JYT17-92 | 人工 | 乙供 | 9102102 | 建筑技术工 | 工日 | 0.1896 | 104 | 0 | 0 | 计价 | 按实计算
JYT17-92 | 材料 | 乙供 | C05110215 | 选择阀 DN50 | 只 | 1 | 96.032 | 0 | 0 | 计价 | 按实计算
JYT17-92 | 材料 | 乙供 | C15020316 | 钢制活接头 DN50 | 个 | 1.01 | 9.984 | 0 | 0 | 计价 | 按实计算
JYT17-92 | 材料 | 乙供 | C16100602 | 铝标识牌 | 个 | 1 | 0.461 | 0 | 0 | 计价 | 按实计算
JYT17-92 | 材料 | 乙供 | C19010102 | 汽油 | kg | 0.071 | 7.38 | 0 | 0 | 计价 | 按实计算
JYT17-92 | 材料 | 乙供 | C19030201 | 乙醇 | kg | 0.02 | 3.674 | 0 | 0 | 计价 | 按实计算
JYT17-92 | 材料 | 乙供 | C19090801 | 厌氧胶 325号 200g | 瓶 | 0.13 | 40.906 | 0 | 0 | 计价 | 按实计算
JYT17-92 | 材料 | 乙供 | C22030605 | 砂轮片 φ400 | 片 | 0.031 | 11.38 | 0 | 0 | 计价 | 按实计算
JYT17-92 | 材料 | 乙供 | C22040501 | 棉纱头 | kg | 0.06 | 5.91 | 0 | 0 | 计价 | 按实计算
JYT17-92 | 机械 | 乙供 | J15-01-010 | 砂轮切割机 直径 φ400 | 台班 | 0.058 | 56.13 | 0 | 0 | 计价 | 按实计算
JYT17-92 | 材料 | 乙供 | C99010102 | 其他材料费 | 元 | 2.264 | 1 | 0 | 0 | 计价 | 按实计算
JYT17-93 | 人工 | 乙供 | 9101106 | 普通工 | 工日 | 0.1698 | 75 | 0 | 0 | 计价 | 按实计算
JYT17-93 | 人工 | 乙供 | 9102102 | 建筑技术工 | 工日 | 0.2549 | 104 | 0 | 0 | 计价 | 按实计算
JYT17-93 | 材料 | 乙供 | C05110216 | 选择阀 DN65 | 只 | 1 | 128.042 | 0 | 0 | 计价 | 按实计算
JYT17-93 | 材料 | 乙供 | C15020317 | 钢制活接头 DN65 | 个 | 1.01 | 15.421 | 0 | 0 | 计价 | 按实计算
JYT17-93 | 材料 | 乙供 | C16100602 | 铝标识牌 | 个 | 1 | 0.461 | 0 | 0 | 计价 | 按实计算
JYT17-93 | 材料 | 乙供 | C19010102 | 汽油 | kg | 0.078 | 7.38 | 0 | 0 | 计价 | 按实计算
JYT17-93 | 材料 | 乙供 | C19030201 | 乙醇 | kg | 0.02 | 3.674 | 0 | 0 | 计价 | 按实计算
JYT17-93 | 材料 | 乙供 | C19090801 | 厌氧胶 325号 200g | 瓶 | 0.17 | 40.906 | 0 | 0 | 计价 | 按实计算
JYT17-93 | 材料 | 乙供 | C22030605 | 砂轮片 φ400 | 片 | 0.046 | 11.38 | 0 | 0 | 计价 | 按实计算
JYT17-93 | 材料 | 乙供 | C22040501 | 棉纱头 | kg | 0.06 | 5.91 | 0 | 0 | 计价 | 按实计算
JYT17-93 | 机械 | 乙供 | J15-01-010 | 砂轮切割机 直径 φ400 | 台班 | 0.062 | 56.13 | 0 | 0 | 计价 | 按实计算
JYT17-93 | 材料 | 乙供 | C99010102 | 其他材料费 | 元 | 3.0512 | 1 | 0 | 0 | 计价 | 按实计算
JYT17-94 | 人工 | 乙供 | 9101106 | 普通工 | 工日 | 0.2159 | 75 | 0 | 0 | 计价 | 按实计算
JYT17-94 | 人工 | 乙供 | 9102102 | 建筑技术工 | 工日 | 0.3238 | 104 | 0 | 0 | 计价 | 按实计算
JYT17-94 | 材料 | 乙供 | C05110217 | 选择阀 DN80 | 只 | 1 | 192.063 | 0 | 0 | 计价 | 按实计算
JYT17-94 | 材料 | 乙供 | C15020318 | 钢制活接头 DN80 | 个 | 1.01 | 21.019 | 0 | 0 | 计价 | 按实计算
JYT17-94 | 材料 | 乙供 | C16100602 | 铝标识牌 | 个 | 1 | 0.461 | 0 | 0 | 计价 | 按实计算
JYT17-94 | 材料 | 乙供 | C19010102 | 汽油 | kg | 0.098 | 7.38 | 0 | 0 | 计价 | 按实计算
JYT17-94 | 材料 | 乙供 | C19030201 | 乙醇 | kg | 0.03 | 3.674 | 0 | 0 | 计价 | 按实计算
JYT17-94 | 材料 | 乙供 | C19090801 | 厌氧胶 325号 200g | 瓶 | 0.21 | 40.906 | 0 | 0 | 计价 | 按实计算
JYT17-94 | 材料 | 乙供 | C22030605 | 砂轮片 φ400 | 片 | 0.054 | 11.38 | 0 | 0 | 计价 | 按实计算
JYT17-94 | 材料 | 乙供 | C22040501 | 棉纱头 | kg | 0.075 | 5.91 | 0 | 0 | 计价 | 按实计算
JYT17-94 | 机械 | 乙供 | J15-01-010 | 砂轮切割机 直径 φ400 | 台班 | 0.062 | 56.13 | 0 | 0 | 计价 | 按实计算
JYT17-94 | 材料 | 乙供 | C99010102 | 其他材料费 | 元 | 4.4847 | 1 | 0 | 0 | 计价 | 按实计算
JYT17-95 | 人工 | 乙供 | 9101106 | 普通工 | 工日 | 0.5695 | 75 | 0 | 0 | 计价 | 按实计算
JYT17-95 | 人工 | 乙供 | 9102102 | 建筑技术工 | 工日 | 0.8542 | 104 | 0 | 0 | 计价 | 按实计算
JYT17-95 | 材料 | 乙供 | C05090210 | 减压阀 GA48Y-16C DN100 | 只 | 0.02 | 1146.131 | 0 | 0 | 计价 | 按实计算
JYT17-95 | 材料 | 乙供 | C06070105 | 压力表 带弯带阀25MPa | 只 | 0.04 | 115.38 | 0 | 0 | 计价 | 按实计算
JYT17-95 | 材料 | 乙供 | C13010300 | 精制六角螺栓 综合 | kg | 0.428 | 6.97 | 0 | 0 | 计价 | 按实计算
JYT17-95 | 材料 | 乙供 | C13011104 | 膨胀螺栓 M12 | 套 | 4.12 | 1.257 | 0 | 0 | 计价 | 按实计算
JYT17-95 | 材料 | 乙供 | C16100602 | 铝标识牌 | 个 | 1 | 0.461 | 0 | 0 | 计价 | 按实计算
JYT17-95 | 材料 | 乙供 | C19090801 | 厌氧胶 325号 200g | 瓶 | 0.16 | 40.906 | 0 | 0 | 计价 | 按实计算
JYT17-95 | 材料 | 乙供 | C19110401 | 氮气 | m³ | 1.5 | 2.338 | 0 | 0 | 计价 | 按实计算
JYT17-95 | 材料 | 乙供 | C22030304 | 冲击钻头 φ16 | 支 | 0.08 | 11.9 | 0 | 0 | 计价 | 按实计算
JYT17-95 | 材料 | 乙供 | C25020201 | 台秤 | 个 | 0.01 | 413.656 | 0 | 0 | 计价 | 按实计算
JYT17-95 | 机械 | 乙供 | J15-01-082 | 冲击钻 | 台班 | 0.067 | 66.089 | 0 | 0 | 计价 | 按实计算
JYT17-95 | 材料 | 乙供 | C99010102 | 其他材料费 | 元 | 1.026 | 1 | 0 | 0 | 计价 | 按实计算
JYT17-96 | 人工 | 乙供 | 9101106 | 普通工 | 工日 | 1.1552 | 75 | 0 | 0 | 计价 | 按实计算
JYT17-96 | 人工 | 乙供 | 9102102 | 建筑技术工 | 工日 | 1.7326 | 104 | 0 | 0 | 计价 | 按实计算
JYT17-96 | 材料 | 乙供 | C05090210 | 减压阀 GA48Y-16C DN100 | 只 | 0.02 | 1146.131 | 0 | 0 | 计价 | 按实计算
JYT17-96 | 材料 | 乙供 | C06070105 | 压力表 带弯带阀25MPa | 只 | 0.04 | 115.38 | 0 | 0 | 计价 | 按实计算
JYT17-96 | 材料 | 乙供 | C13010300 | 精制六角螺栓 综合 | kg | 0.428 | 6.97 | 0 | 0 | 计价 | 按实计算
JYT17-96 | 材料 | 乙供 | C13011104 | 膨胀螺栓 M12 | 套 | 4.12 | 1.257 | 0 | 0 | 计价 | 按实计算
JYT17-96 | 材料 | 乙供 | C16100602 | 铝标识牌 | 个 | 1 | 0.461 | 0 | 0 | 计价 | 按实计算
JYT17-96 | 材料 | 乙供 | C19090801 | 厌氧胶 325号 200g | 瓶 | 0.24 | 40.906 | 0 | 0 | 计价 | 按实计算
JYT17-96 | 材料 | 乙供 | C19110401 | 氮气 | m³ | 6 | 2.338 | 0 | 0 | 计价 | 按实计算
JYT17-96 | 材料 | 乙供 | C22030304 | 冲击钻头 φ16 | 支 | 0.08 | 11.9 | 0 | 0 | 计价 | 按实计算
JYT17-96 | 材料 | 乙供 | C25020201 | 台秤 | 个 | 0.01 | 413.656 | 0 | 0 | 计价 | 按实计算
JYT17-96 | 机械 | 乙供 | J15-01-082 | 冲击钻 | 台班 | 0.067 | 66.089 | 0 | 0 | 计价 | 按实计算
JYT17-96 | 材料 | 乙供 | C99010102 | 其他材料费 | 元 | 1.3019 | 1 | 0 | 0 | 计价 | 按实计算
JYT17-97 | 人工 | 乙供 | 9101106 | 普通工 | 工日 | 1.6602 | 75 | 0 | 0 | 计价 | 按实计算
JYT17-97 | 人工 | 乙供 | 9102102 | 建筑技术工 | 工日 | 2.4903 | 104 | 0 | 0 | 计价 | 按实计算
JYT17-97 | 材料 | 乙供 | C05090210 | 减压阀 GA48Y-16C DN100 | 只 | 0.02 | 1146.131 | 0 | 0 | 计价 | 按实计算
JYT17-97 | 材料 | 乙供 | C06070105 | 压力表 带弯带阀25MPa | 只 | 0.04 | 115.38 | 0 | 0 | 计价 | 按实计算
JYT17-97 | 材料 | 乙供 | C13010300 | 精制六角螺栓 综合 | kg | 0.428 | 6.97 | 0 | 0 | 计价 | 按实计算
JYT17-97 | 材料 | 乙供 | C13011104 | 膨胀螺栓 M12 | 套 | 4.12 | 1.257 | 0 | 0 | 计价 | 按实计算
JYT17-97 | 材料 | 乙供 | C16100602 | 铝标识牌 | 个 | 1 | 0.461 | 0 | 0 | 计价 | 按实计算
JYT17-97 | 材料 | 乙供 | C19090801 | 厌氧胶 325号 200g | 瓶 | 0.24 | 40.906 | 0 | 0 | 计价 | 按实计算
JYT17-97 | 材料 | 乙供 | C19110401 | 氮气 | m³ | 9 | 2.338 | 0 | 0 | 计价 | 按实计算
JYT17-97 | 材料 | 乙供 | C22030304 | 冲击钻头 φ16 | 支 | 0.08 | 11.9 | 0 | 0 | 计价 | 按实计算
JYT17-97 | 材料 | 乙供 | C25020201 | 台秤 | 个 | 0.01 | 413.656 | 0 | 0 | 计价 | 按实计算
JYT17-97 | 机械 | 乙供 | J15-01-082 | 冲击钻 | 台班 | 0.067 | 66.089 | 0 | 0 | 计价 | 按实计算
JYT17-97 | 材料 | 乙供 | C99010102 | 其他材料费 | 元 | 1.4422 | 1 | 0 | 0 | 计价 | 按实计算
JYT17-98 | 人工 | 乙供 | 9101106 | 普通工 | 工日 | 0.4247 | 75 | 0 | 0 | 计价 | 按实计算
JYT17-98 | 人工 | 乙供 | 9102102 | 建筑技术工 | 工日 | 0.6371 | 104 | 0 | 0 | 计价 | 按实计算
JYT17-98 | 材料 | 乙供 | C13010300 | 精制六角螺栓 综合 | kg | 0.31 | 6.97 | 0 | 0 | 计价 | 按实计算
JYT17-98 | 材料 | 乙供 | C13020200 | 镀锌半圆头螺栓 综合 | 套 | 0.136 | 0.84 | 0 | 0 | 计价 | 按实计算
JYT17-98 | 材料 | 乙供 | C16100602 | 铝标识牌 | 个 | 1 | 0.461 | 0 | 0 | 计价 | 按实计算
JYT17-98 | 材料 | 乙供 | C19010102 | 汽油 | kg | 0.2 | 7.38 | 0 | 0 | 计价 | 按实计算
JYT17-98 | 材料 | 乙供 | C99010102 | 其他材料费 | 元 | 0.0842 | 1 | 0 | 0 | 计价 | 按实计算
JYT17-99 | 人工 | 乙供 | 9101106 | 普通工 | 工日 | 0.0346 | 75 | 0 | 0 | 计价 | 按实计算
JYT17-99 | 人工 | 乙供 | 9102102 | 建筑技术工 | 工日 | 0.0519 | 104 | 0 | 0 | 计价 | 按实计算
JYT17-99 | 材料 | 乙供 | C01030204 | 中厚钢板 12~20 | kg | 0.2 | 4.08 | 0 | 0 | 计价 | 按实计算
JYT17-99 | 材料 | 乙供 | C02010103 | 无缝钢管10~20号 φ28以下 | kg | 0.014 | 4.98 | 0 | 0 | 计价 | 按实计算
JYT17-99 | 材料 | 乙供 | C05020202 | 截止阀 J11T-16 DN20 | 只 | 0.02 | 28.81 | 0 | 0 | 计价 | 按实计算
JYT17-99 | 材料 | 乙供 | C06070102 | 压力表 6MPa | 只 | 0.02 | 33.655 | 0 | 0 | 计价 | 按实计算
JYT17-99 | 材料 | 乙供 | C06070401 | 温度计 100℃ | 只 | 0.02 | 18.232 | 0 | 0 | 计价 | 按实计算
JYT17-99 | 材料 | 乙供 | C06071203 | 压力表补芯 M16 | 个 | 0.02 | 4.095 | 0 | 0 | 计价 | 按实计算
JYT17-99 | 材料 | 乙供 | C12010100 | 电焊条 J422 综合 | kg | 0.165 | 5.355 | 0 | 0 | 计价 | 按实计算
JYT17-99 | 材料 | 乙供 | C13010300 | 精制六角螺栓 综合 | kg | 0.507 | 6.97 | 0 | 0 | 计价 | 按实计算
JYT17-99 | 材料 | 乙供 | C18050310 | 塑料软管 φ25 | m | 0.02 | 2.261 | 0 | 0 | 计价 | 按实计算
JYT17-99 | 材料 | 乙供 | C19110101 | 氧气 | m³ | 0.141 | 4.77 | 0 | 0 | 计价 | 按实计算
JYT17-99 | 材料 | 乙供 | C19110201 | 乙炔气 | m³ | 0.047 | 11.05 | 0 | 0 | 计价 | 按实计算
JYT17-99 | 材料 | 乙供 | C19110401 | 氮气 | m³ | 0.141 | 2.338 | 0 | 0 | 计价 | 按实计算
JYT17-99 | 机械 | 乙供 | J09-01-035 | 试压泵 压力 60MPa | 台班 | 0.036 | 31.517 | 0 | 0 | 计价 | 按实计算
JYT17-99 | 机械 | 乙供 | J10-01-001 | 交流弧焊机 容量 21kVA | 台班 | 0.03 | 64.589 | 0 | 0 | 计价 | 按实计算
JYT17-99 | 材料 | 乙供 | C99010102 | 其他材料费 | 元 | 0.1713 | 1 | 0 | 0 | 计价 | 按实计算
JYT17-100 | 人工 | 乙供 | 9101106 | 普通工 | 工日 | 0.0506 | 75 | 0 | 0 | 计价 | 按实计算
JYT17-100 | 人工 | 乙供 | 9102102 | 建筑技术工 | 工日 | 0.0757 | 104 | 0 | 0 | 计价 | 按实计算
JYT17-100 | 材料 | 乙供 | C01030204 | 中厚钢板 12~20 | kg | 0.2 | 4.08 | 0 | 0 | 计价 | 按实计算
JYT17-100 | 材料 | 乙供 | C02010103 | 无缝钢管10~20号 φ28以下 | kg | 0.014 | 4.98 | 0 | 0 | 计价 | 按实计算
JYT17-100 | 材料 | 乙供 | C05090210 | 减压阀 GA48Y-16C DN100 | 只 | 0.02 | 1146.131 | 0 | 0 | 计价 | 按实计算
JYT17-100 | 材料 | 乙供 | C06070105 | 压力表 带弯带阀25MPa | 只 | 0.04 | 115.38 | 0 | 0 | 计价 | 按实计算
JYT17-100 | 材料 | 乙供 | C12010100 | 电焊条 J422 综合 | kg | 0.165 | 5.355 | 0 | 0 | 计价 | 按实计算
JYT17-100 | 材料 | 乙供 | C13010300 | 精制六角螺栓 综合 | kg | 0.507 | 6.97 | 0 | 0 | 计价 | 按实计算
JYT17-100 | 材料 | 乙供 | C19110101 | 氧气 | m³ | 0.141 | 4.77 | 0 | 0 | 计价 | 按实计算
JYT17-100 | 材料 | 乙供 | C19110201 | 乙炔气 | m³ | 0.047 | 11.05 | 0 | 0 | 计价 | 按实计算
JYT17-100 | 材料 | 乙供 | C19110401 | 氮气 | m³ | 0.141 | 2.338 | 0 | 0 | 计价 | 按实计算
JYT17-100 | 材料 | 乙供 | C21010101 | 水 | t | 0.01 | 4.1 | 0 | 0 | 计价 | 按实计算
JYT17-100 | 机械 | 乙供 | J10-01-001 | 交流弧焊机 容量 21kVA | 台班 | 0.03 | 64.589 | 0 | 0 | 计价 | 按实计算
JYT17-100 | 材料 | 乙供 | C99010102 | 其他材料费 | 元 | 0.6881 | 1 | 0 | 0 | 计价 | 按实计算
JYT17-101 | 人工 | 乙供 | 9101106 | 普通工 | 工日 | 0.9185 | 75 | 0 | 0 | 计价 | 按实计算
JYT17-101 | 人工 | 乙供 | 9102102 | 建筑技术工 | 工日 | 1.3777 | 104 | 0 | 0 | 计价 | 按实计算
JYT17-101 | 材料 | 乙供 | C06050400 | 锥形堵块 | 只 | 1 | 33.718 | 0 | 0 | 计价 | 按实计算
JYT17-101 | 材料 | 乙供 | C13040301 | 金属密封垫 | 个 | 1 | 5.736 | 0 | 0 | 计价 | 按实计算
JYT17-101 | 材料 | 乙供 | C18060402 | 聚四氟乙烯垫 | 个 | 1 | 0.498 | 0 | 0 | 计价 | 按实计算
JYT17-101 | 材料 | 乙供 | C19110401 | 氮气 | m³ | 1.2 | 2.338 | 0 | 0 | 计价 | 按实计算
JYT17-101 | 材料 | 乙供 | C22031801 | 电磁铁 | 块 | 1 | 28.195 | 0 | 0 | 计价 | 按实计算
JYT17-101 | 材料 | 乙供 | C26080101 | 小膜片 | 片 | 1 | 4.423 | 0 | 0 | 计价 | 按实计算
JYT17-101 | 材料 | 乙供 | C26080201 | 大膜片 | 片 | 1 | 8.847 | 0 | 0 | 计价 | 按实计算
JYT17-101 | 材料 | 乙供 | C99010102 | 其他材料费 | 元 | 1.6845 | 1 | 0 | 0 | 计价 | 按实计算
JYT17-102 | 人工 | 乙供 | 9101106 | 普通工 | 工日 | 1.837 | 75 | 0 | 0 | 计价 | 按实计算
JYT17-102 | 人工 | 乙供 | 9102102 | 建筑技术工 | 工日 | 2.7553 | 104 | 0 | 0 | 计价 | 按实计算
JYT17-102 | 材料 | 乙供 | C06050400 | 锥形堵块 | 只 | 1 | 33.718 | 0 | 0 | 计价 | 按实计算
JYT17-102 | 材料 | 乙供 | C13040301 | 金属密封垫 | 个 | 1 | 5.736 | 0 | 0 | 计价 | 按实计算
JYT17-102 | 材料 | 乙供 | C18060402 | 聚四氟乙烯垫 | 个 | 1 | 0.498 | 0 | 0 | 计价 | 按实计算
JYT17-102 | 材料 | 乙供 | C19110401 | 氮气 | m³ | 6 | 2.338 | 0 | 0 | 计价 | 按实计算
JYT17-102 | 材料 | 乙供 | C25020101 | 试验容器 40L | 个 | 0.05 | 5517.379 | 0 | 0 | 计价 | 按实计算
JYT17-102 | 材料 | 乙供 | C26080101 | 小膜片 | 片 | 1 | 4.423 | 0 | 0 | 计价 | 按实计算
JYT17-102 | 材料 | 乙供 | C26080201 | 大膜片 | 片 | 1 | 8.847 | 0 | 0 | 计价 | 按实计算
JYT17-102 | 材料 | 乙供 | C99010102 | 其他材料费 | 元 | 6.8624 | 1 | 0 | 0 | 计价 | 按实计算
JYT17-103 | 人工 | 乙供 | 9101106 | 普通工 | 工日 | 2.7554 | 75 | 0 | 0 | 计价 | 按实计算
JYT17-103 | 人工 | 乙供 | 9102102 | 建筑技术工 | 工日 | 4.1331 | 104 | 0 | 0 | 计价 | 按实计算
JYT17-103 | 材料 | 乙供 | C06050400 | 锥形堵块 | 只 | 1 | 33.718 | 0 | 0 | 计价 | 按实计算
JYT17-103 | 材料 | 乙供 | C13040301 | 金属密封垫 | 个 | 1 | 5.736 | 0 | 0 | 计价 | 按实计算
JYT17-103 | 材料 | 乙供 | C18060402 | 聚四氟乙烯垫 | 个 | 1 | 0.498 | 0 | 0 | 计价 | 按实计算
JYT17-103 | 材料 | 乙供 | C19110401 | 氮气 | m³ | 9 | 2.338 | 0 | 0 | 计价 | 按实计算
JYT17-103 | 材料 | 乙供 | C25020102 | 试验容器 70L | 个 | 0.05 | 7891.508 | 0 | 0 | 计价 | 按实计算
JYT17-103 | 材料 | 乙供 | C26080101 | 小膜片 | 片 | 1 | 4.423 | 0 | 0 | 计价 | 按实计算
JYT17-103 | 材料 | 乙供 | C26080201 | 大膜片 | 片 | 1 | 8.847 | 0 | 0 | 计价 | 按实计算
JYT17-103 | 材料 | 乙供 | C99010102 | 其他材料费 | 元 | 9.3768 | 1 | 0 | 0 | 计价 | 按实计算
JYT17-104 | 人工 | 乙供 | 9101106 | 普通工 | 工日 | 0.4754 | 75 | 0 | 0 | 计价 | 按实计算
JYT17-104 | 人工 | 乙供 | 9102102 | 建筑技术工 | 工日 | 0.7132 | 104 | 0 | 0 | 计价 | 按实计算
JYT17-104 | 材料 | 乙供 | C06040310 | 平焊法兰 PN1.6 DN100 | 片 | 1 | 43.453 | 0 | 0 | 计价 | 按实计算
JYT17-104 | 材料 | 乙供 | C06050000 | 低压堵板 综合 | kg | 0.361 | 3.919 | 0 | 0 | 计价 | 按实计算
JYT17-104 | 材料 | 乙供 | C12010100 | 电焊条 J422 综合 | kg | 0.221 | 5.355 | 0 | 0 | 计价 | 按实计算
JYT17-104 | 材料 | 乙供 | C17030501 | 石棉橡胶板 低压 6以下 | kg | 0.34 | 6.802 | 0 | 0 | 计价 | 按实计算
JYT17-104 | 材料 | 乙供 | C19110101 | 氧气 | m³ | 0.15 | 4.77 | 0 | 0 | 计价 | 按实计算
JYT17-104 | 材料 | 乙供 | C19110201 | 乙炔气 | m³ | 0.05 | 11.05 | 0 | 0 | 计价 | 按实计算
JYT17-104 | 材料 | 乙供 | C22030602 | 砂轮片 φ100 | 片 | 0.066 | 1.302 | 0 | 0 | 计价 | 按实计算
JYT17-104 | 材料 | 乙供 | C22040501 | 棉纱头 | kg | 0.05 | 5.91 | 0 | 0 | 计价 | 按实计算
JYT17-104 | 机械 | 乙供 | J10-01-001 | 交流弧焊机 容量 21kVA | 台班 | 0.088 | 64.589 | 0 | 0 | 计价 | 按实计算
JYT17-104 | 材料 | 乙供 | C99010102 | 其他材料费 | 元 | 1.0003 | 1 | 0 | 0 | 计价 | 按实计算
JYT17-105 | 人工 | 乙供 | 9101106 | 普通工 | 工日 | 0.5441 | 75 | 0 | 0 | 计价 | 按实计算
JYT17-105 | 人工 | 乙供 | 9102102 | 建筑技术工 | 工日 | 0.8161 | 104 | 0 | 0 | 计价 | 按实计算
JYT17-105 | 材料 | 乙供 | C06040310 | 平焊法兰 PN1.6 DN100 | 片 | 1 | 43.453 | 0 | 0 | 计价 | 按实计算
JYT17-105 | 材料 | 乙供 | C06050000 | 低压堵板 综合 | kg | 0.361 | 3.919 | 0 | 0 | 计价 | 按实计算
JYT17-105 | 材料 | 乙供 | C12010100 | 电焊条 J422 综合 | kg | 0.221 | 5.355 | 0 | 0 | 计价 | 按实计算
JYT17-105 | 材料 | 乙供 | C17030501 | 石棉橡胶板 低压 6以下 | kg | 0.34 | 6.802 | 0 | 0 | 计价 | 按实计算
JYT17-105 | 材料 | 乙供 | C19110101 | 氧气 | m³ | 0.15 | 4.77 | 0 | 0 | 计价 | 按实计算
JYT17-105 | 材料 | 乙供 | C19110201 | 乙炔气 | m³ | 0.05 | 11.05 | 0 | 0 | 计价 | 按实计算
JYT17-105 | 材料 | 乙供 | C22030602 | 砂轮片 φ100 | 片 | 0.066 | 1.302 | 0 | 0 | 计价 | 按实计算
JYT17-105 | 材料 | 乙供 | C22040501 | 棉纱头 | kg | 0.1 | 5.91 | 0 | 0 | 计价 | 按实计算
JYT17-105 | 机械 | 乙供 | J10-01-001 | 交流弧焊机 容量 21kVA | 台班 | 0.088 | 64.589 | 0 | 0 | 计价 | 按实计算
JYT17-105 | 材料 | 乙供 | C99010102 | 其他材料费 | 元 | 1.0062 | 1 | 0 | 0 | 计价 | 按实计算
JYT17-106 | 人工 | 乙供 | 9101106 | 普通工 | 工日 | 1.2078 | 75 | 0 | 0 | 计价 | 按实计算
JYT17-106 | 人工 | 乙供 | 9102102 | 建筑技术工 | 工日 | 1.8116 | 104 | 0 | 0 | 计价 | 按实计算
JYT17-106 | 材料 | 乙供 | C06040310 | 平焊法兰 PN1.6 DN100 | 片 | 1 | 43.453 | 0 | 0 | 计价 | 按实计算
JYT17-106 | 材料 | 乙供 | C06050000 | 低压堵板 综合 | kg | 0.361 | 3.919 | 0 | 0 | 计价 | 按实计算
JYT17-106 | 材料 | 乙供 | C07010401 | 钢垫板 综合 | kg | 9.44 | 4.803 | 0 | 0 | 计价 | 按实计算
JYT17-106 | 材料 | 乙供 | C12010100 | 电焊条 J422 综合 | kg | 0.72 | 5.355 | 0 | 0 | 计价 | 按实计算
JYT17-106 | 材料 | 乙供 | C17030501 | 石棉橡胶板 低压 6以下 | kg | 0.34 | 6.802 | 0 | 0 | 计价 | 按实计算
JYT17-106 | 材料 | 乙供 | C19110101 | 氧气 | m³ | 0.36 | 4.77 | 0 | 0 | 计价 | 按实计算
JYT17-106 | 材料 | 乙供 | C19110201 | 乙炔气 | m³ | 0.12 | 11.05 | 0 | 0 | 计价 | 按实计算
JYT17-106 | 材料 | 乙供 | C22030602 | 砂轮片 φ100 | 片 | 0.066 | 1.302 | 0 | 0 | 计价 | 按实计算
JYT17-106 | 材料 | 乙供 | C22040501 | 棉纱头 | kg | 0.3 | 5.91 | 0 | 0 | 计价 | 按实计算
JYT17-106 | 机械 | 乙供 | J04-01-001 | 载重汽车 4t | 台班 | 0.09 | 361.811 | 0 | 0 | 计价 | 按实计算
JYT17-106 | 机械 | 乙供 | J10-01-001 | 交流弧焊机 容量 21kVA | 台班 | 0.338 | 64.589 | 0 | 0 | 计价 | 按实计算
JYT17-106 | 材料 | 乙供 | C99010102 | 其他材料费 | 元 | 2.0256 | 1 | 0 | 0 | 计价 | 按实计算
JYT17-107 | 人工 | 乙供 | 9101106 | 普通工 | 工日 | 2.1951 | 75 | 0 | 0 | 计价 | 按实计算
JYT17-107 | 人工 | 乙供 | 9102102 | 建筑技术工 | 工日 | 3.2927 | 104 | 0 | 0 | 计价 | 按实计算
JYT17-107 | 材料 | 乙供 | C06040310 | 平焊法兰 PN1.6 DN100 | 片 | 1 | 43.453 | 0 | 0 | 计价 | 按实计算
JYT17-107 | 材料 | 乙供 | C06050000 | 低压堵板 综合 | kg | 0.361 | 3.919 | 0 | 0 | 计价 | 按实计算
JYT17-107 | 材料 | 乙供 | C07010401 | 钢垫板 综合 | kg | 14.16 | 4.803 | 0 | 0 | 计价 | 按实计算
JYT17-107 | 材料 | 乙供 | C12010100 | 电焊条 J422 综合 | kg | 0.16 | 5.355 | 0 | 0 | 计价 | 按实计算
JYT17-107 | 材料 | 乙供 | C17030501 | 石棉橡胶板 低压 6以下 | kg | 0.34 | 6.802 | 0 | 0 | 计价 | 按实计算
JYT17-107 | 材料 | 乙供 | C19110101 | 氧气 | m³ | 0.42 | 4.77 | 0 | 0 | 计价 | 按实计算
JYT17-107 | 材料 | 乙供 | C19110201 | 乙炔气 | m³ | 0.14 | 11.05 | 0 | 0 | 计价 | 按实计算
JYT17-107 | 材料 | 乙供 | C22030602 | 砂轮片 φ100 | 片 | 0.066 | 1.302 | 0 | 0 | 计价 | 按实计算
JYT17-107 | 材料 | 乙供 | C22040501 | 棉纱头 | kg | 0.5 | 5.91 | 0 | 0 | 计价 | 按实计算
JYT17-107 | 机械 | 乙供 | J04-01-001 | 载重汽车 4t | 台班 | 0.1 | 361.811 | 0 | 0 | 计价 | 按实计算
JYT17-107 | 机械 | 乙供 | J10-01-001 | 交流弧焊机 容量 21kVA | 台班 | 0.558 | 64.589 | 0 | 0 | 计价 | 按实计算
JYT17-107 | 材料 | 乙供 | C99010102 | 其他材料费 | 元 | 2.4528 | 1 | 0 | 0 | 计价 | 按实计算
JYT17-108 | 人工 | 乙供 | 9101106 | 普通工 | 工日 | 0.705 | 75 | 0 | 0 | 计价 | 按实计算
JYT17-108 | 人工 | 乙供 | 9102102 | 建筑技术工 | 工日 | 1.0575 | 104 | 0 | 0 | 计价 | 按实计算
JYT17-108 | 材料 | 乙供 | C06040310 | 平焊法兰 PN1.6 DN100 | 片 | 1 | 43.453 | 0 | 0 | 计价 | 按实计算
JYT17-108 | 材料 | 乙供 | C06050000 | 低压堵板 综合 | kg | 0.361 | 3.919 | 0 | 0 | 计价 | 按实计算
JYT17-108 | 材料 | 乙供 | C12010100 | 电焊条 J422 综合 | kg | 0.221 | 5.355 | 0 | 0 | 计价 | 按实计算
JYT17-108 | 材料 | 乙供 | C17030501 | 石棉橡胶板 低压 6以下 | kg | 0.34 | 6.802 | 0 | 0 | 计价 | 按实计算
JYT17-108 | 材料 | 乙供 | C19110101 | 氧气 | m³ | 0.15 | 4.77 | 0 | 0 | 计价 | 按实计算
JYT17-108 | 材料 | 乙供 | C19110201 | 乙炔气 | m³ | 0.05 | 11.05 | 0 | 0 | 计价 | 按实计算
JYT17-108 | 材料 | 乙供 | C22030602 | 砂轮片 φ100 | 片 | 0.066 | 1.302 | 0 | 0 | 计价 | 按实计算
JYT17-108 | 材料 | 乙供 | C22040501 | 棉纱头 | kg | 0.2 | 5.91 | 0 | 0 | 计价 | 按实计算
JYT17-108 | 机械 | 乙供 | J10-01-001 | 交流弧焊机 容量 21kVA | 台班 | 0.088 | 64.589 | 0 | 0 | 计价 | 按实计算
JYT17-108 | 材料 | 乙供 | C99010102 | 其他材料费 | 元 | 1.018 | 1 | 0 | 0 | 计价 | 按实计算
JYT17-109 | 人工 | 乙供 | 9101106 | 普通工 | 工日 | 2.4868 | 75 | 0 | 0 | 计价 | 按实计算
JYT17-109 | 人工 | 乙供 | 9102102 | 建筑技术工 | 工日 | 3.7303 | 104 | 0 | 0 | 计价 | 按实计算
JYT17-109 | 材料 | 乙供 | C06040310 | 平焊法兰 PN1.6 DN100 | 片 | 2 | 43.453 | 0 | 0 | 计价 | 按实计算
JYT17-109 | 材料 | 乙供 | C06050000 | 低压堵板 综合 | kg | 0.361 | 3.919 | 0 | 0 | 计价 | 按实计算
JYT17-109 | 材料 | 乙供 | C07010401 | 钢垫板 综合 | kg | 11.8 | 4.803 | 0 | 0 | 计价 | 按实计算
JYT17-109 | 材料 | 乙供 | C12010100 | 电焊条 J422 综合 | kg | 1.158 | 5.355 | 0 | 0 | 计价 | 按实计算
JYT17-109 | 材料 | 乙供 | C17030501 | 石棉橡胶板 低压 6以下 | kg | 0.692 | 6.802 | 0 | 0 | 计价 | 按实计算
JYT17-109 | 材料 | 乙供 | C19110101 | 氧气 | m³ | 0.472 | 4.77 | 0 | 0 | 计价 | 按实计算
JYT17-109 | 材料 | 乙供 | C19110201 | 乙炔气 | m³ | 0.157 | 11.05 | 0 | 0 | 计价 | 按实计算
JYT17-109 | 材料 | 乙供 | C22010202 | 枕木 | m³ | 0.04 | 1682.971 | 0 | 0 | 计价 | 按实计算
JYT17-109 | 材料 | 乙供 | C22030602 | 砂轮片 φ100 | 片 | 0.132 | 1.302 | 0 | 0 | 计价 | 按实计算
JYT17-109 | 材料 | 乙供 | C22040501 | 棉纱头 | kg | 0.163 | 5.91 | 0 | 0 | 计价 | 按实计算
JYT17-109 | 机械 | 乙供 | J04-01-001 | 载重汽车 4t | 台班 | 0.1 | 361.811 | 0 | 0 | 计价 | 按实计算
JYT17-109 | 机械 | 乙供 | J10-01-001 | 交流弧焊机 容量 21kVA | 台班 | 0.532 | 64.589 | 0 | 0 | 计价 | 按实计算
JYT17-109 | 材料 | 乙供 | C99010102 | 其他材料费 | 元 | 4.5669 | 1 | 0 | 0 | 计价 | 按实计算
JYT17-110 | 人工 | 乙供 | 9101106 | 普通工 | 工日 | 3.0516 | 75 | 0 | 0 | 计价 | 按实计算
JYT17-110 | 人工 | 乙供 | 9102102 | 建筑技术工 | 工日 | 4.5772 | 104 | 0 | 0 | 计价 | 按实计算
JYT17-110 | 材料 | 乙供 | C06040310 | 平焊法兰 PN1.6 DN100 | 片 | 2 | 43.453 | 0 | 0 | 计价 | 按实计算
JYT17-110 | 材料 | 乙供 | C06050000 | 低压堵板 综合 | kg | 0.612 | 3.919 | 0 | 0 | 计价 | 按实计算
JYT17-110 | 材料 | 乙供 | C07010401 | 钢垫板 综合 | kg | 14.16 | 4.803 | 0 | 0 | 计价 | 按实计算
JYT17-110 | 材料 | 乙供 | C12010100 | 电焊条 J422 综合 | kg | 1.554 | 5.355 | 0 | 0 | 计价 | 按实计算
JYT17-110 | 材料 | 乙供 | C17030501 | 石棉橡胶板 低压 6以下 | kg | 1.104 | 6.802 | 0 | 0 | 计价 | 按实计算
JYT17-110 | 材料 | 乙供 | C19110101 | 氧气 | m³ | 0.622 | 4.77 | 0 | 0 | 计价 | 按实计算
JYT17-110 | 材料 | 乙供 | C19110201 | 乙炔气 | m³ | 0.207 | 11.05 | 0 | 0 | 计价 | 按实计算
JYT17-110 | 材料 | 乙供 | C22010202 | 枕木 | m³ | 0.05 | 1682.971 | 0 | 0 | 计价 | 按实计算
JYT17-110 | 材料 | 乙供 | C22030602 | 砂轮片 φ100 | 片 | 0.194 | 1.302 | 0 | 0 | 计价 | 按实计算
JYT17-110 | 材料 | 乙供 | C22040501 | 棉纱头 | kg | 0.175 | 5.91 | 0 | 0 | 计价 | 按实计算
JYT17-110 | 机械 | 乙供 | J04-01-001 | 载重汽车 4t | 台班 | 0.1 | 361.811 | 0 | 0 | 计价 | 按实计算
JYT17-110 | 机械 | 乙供 | J10-01-001 | 交流弧焊机 容量 21kVA | 台班 | 0.658 | 64.589 | 0 | 0 | 计价 | 按实计算
JYT17-110 | 材料 | 乙供 | C99010102 | 其他材料费 | 元 | 5.2767 | 1 | 0 | 0 | 计价 | 按实计算
JYT17-111 | 人工 | 乙供 | 9101106 | 普通工 | 工日 | 3.5935 | 75 | 0 | 0 | 计价 | 按实计算
JYT17-111 | 人工 | 乙供 | 9102102 | 建筑技术工 | 工日 | 5.3899 | 104 | 0 | 0 | 计价 | 按实计算
JYT17-111 | 材料 | 乙供 | C06040310 | 平焊法兰 PN1.6 DN100 | 片 | 2 | 43.453 | 0 | 0 | 计价 | 按实计算
JYT17-111 | 材料 | 乙供 | C06050000 | 低压堵板 综合 | kg | 0.612 | 3.919 | 0 | 0 | 计价 | 按实计算
JYT17-111 | 材料 | 乙供 | C07010401 | 钢垫板 综合 | kg | 20.64 | 4.803 | 0 | 0 | 计价 | 按实计算
JYT17-111 | 材料 | 乙供 | C12010100 | 电焊条 J422 综合 | kg | 1.672 | 5.355 | 0 | 0 | 计价 | 按实计算
JYT17-111 | 材料 | 乙供 | C17030501 | 石棉橡胶板 低压 6以下 | kg | 1.104 | 6.802 | 0 | 0 | 计价 | 按实计算
JYT17-111 | 材料 | 乙供 | C19110101 | 氧气 | m³ | 0.682 | 4.77 | 0 | 0 | 计价 | 按实计算
JYT17-111 | 材料 | 乙供 | C19110201 | 乙炔气 | m³ | 0.227 | 11.05 | 0 | 0 | 计价 | 按实计算
JYT17-111 | 材料 | 乙供 | C22010202 | 枕木 | m³ | 0.07 | 1682.971 | 0 | 0 | 计价 | 按实计算
JYT17-111 | 材料 | 乙供 | C22030602 | 砂轮片 φ100 | 片 | 0.194 | 1.302 | 0 | 0 | 计价 | 按实计算
JYT17-111 | 材料 | 乙供 | C22040501 | 棉纱头 | kg | 0.175 | 5.91 | 0 | 0 | 计价 | 按实计算
JYT17-111 | 机械 | 乙供 | J04-01-001 | 载重汽车 4t | 台班 | 0.1 | 361.811 | 0 | 0 | 计价 | 按实计算
JYT17-111 | 机械 | 乙供 | J10-01-001 | 交流弧焊机 容量 21kVA | 台班 | 0.718 | 64.589 | 0 | 0 | 计价 | 按实计算
JYT17-111 | 材料 | 乙供 | C99010102 | 其他材料费 | 元 | 6.5952 | 1 | 0 | 0 | 计价 | 按实计算
JYT17-112 | 人工 | 乙供 | 9101106 | 普通工 | 工日 | 4.3168 | 75 | 0 | 0 | 计价 | 按实计算
JYT17-112 | 人工 | 乙供 | 9102102 | 建筑技术工 | 工日 | 6.4751 | 104 | 0 | 0 | 计价 | 按实计算
JYT17-112 | 材料 | 乙供 | C06040310 | 平焊法兰 PN1.6 DN100 | 片 | 2 | 43.453 | 0 | 0 | 计价 | 按实计算
JYT17-112 | 材料 | 乙供 | C06050000 | 低压堵板 综合 | kg | 0.875 | 3.919 | 0 | 0 | 计价 | 按实计算
JYT17-112 | 材料 | 乙供 | C07010401 | 钢垫板 综合 | kg | 23.88 | 4.803 | 0 | 0 | 计价 | 按实计算
JYT17-112 | 材料 | 乙供 | C12010100 | 电焊条 J422 综合 | kg | 2.334 | 5.355 | 0 | 0 | 计价 | 按实计算
JYT17-112 | 材料 | 乙供 | C17030501 | 石棉橡胶板 低压 6以下 | kg | 1.324 | 6.802 | 0 | 0 | 计价 | 按实计算
JYT17-112 | 材料 | 乙供 | C19110101 | 氧气 | m³ | 1.705 | 4.77 | 0 | 0 | 计价 | 按实计算
JYT17-112 | 材料 | 乙供 | C19110201 | 乙炔气 | m³ | 0.568 | 11.05 | 0 | 0 | 计价 | 按实计算
JYT17-112 | 材料 | 乙供 | C22010202 | 枕木 | m³ | 0.1 | 1682.971 | 0 | 0 | 计价 | 按实计算
JYT17-112 | 材料 | 乙供 | C22030602 | 砂轮片 φ100 | 片 | 0.328 | 1.302 | 0 | 0 | 计价 | 按实计算
JYT17-112 | 材料 | 乙供 | C22040501 | 棉纱头 | kg | 0.223 | 5.91 | 0 | 0 | 计价 | 按实计算
JYT17-112 | 机械 | 乙供 | J04-01-001 | 载重汽车 4t | 台班 | 0.21 | 361.811 | 0 | 0 | 计价 | 按实计算
JYT17-112 | 机械 | 乙供 | J10-01-001 | 交流弧焊机 容量 21kVA | 台班 | 0.9 | 64.589 | 0 | 0 | 计价 | 按实计算
JYT17-112 | 材料 | 乙供 | C99010102 | 其他材料费 | 元 | 8.2197 | 1 | 0 | 0 | 计价 | 按实计算
JYT17-113 | 人工 | 乙供 | 9101106 | 普通工 | 工日 | 0.6408 | 75 | 0 | 0 | 计价 | 按实计算
JYT17-113 | 人工 | 乙供 | 9102102 | 建筑技术工 | 工日 | 0.9612 | 104 | 0 | 0 | 计价 | 按实计算
JYT17-113 | 材料 | 乙供 | C06040310 | 平焊法兰 PN1.6 DN100 | 片 | 3 | 43.453 | 0 | 0 | 计价 | 按实计算
JYT17-113 | 材料 | 乙供 | C06050000 | 低压堵板 综合 | kg | 0.361 | 3.919 | 0 | 0 | 计价 | 按实计算
JYT17-113 | 材料 | 乙供 | C12010100 | 电焊条 J422 综合 | kg | 0.445 | 5.355 | 0 | 0 | 计价 | 按实计算
JYT17-113 | 材料 | 乙供 | C17030501 | 石棉橡胶板 低压 6以下 | kg | 0.725 | 6.802 | 0 | 0 | 计价 | 按实计算
JYT17-113 | 材料 | 乙供 | C19110101 | 氧气 | m³ | 0.348 | 4.77 | 0 | 0 | 计价 | 按实计算
JYT17-113 | 材料 | 乙供 | C19110201 | 乙炔气 | m³ | 0.116 | 11.05 | 0 | 0 | 计价 | 按实计算
JYT17-113 | 材料 | 乙供 | C22030602 | 砂轮片 φ100 | 片 | 0.183 | 1.302 | 0 | 0 | 计价 | 按实计算
JYT17-113 | 材料 | 乙供 | C22040501 | 棉纱头 | kg | 0.15 | 5.91 | 0 | 0 | 计价 | 按实计算
JYT17-113 | 机械 | 乙供 | J10-01-001 | 交流弧焊机 容量 21kVA | 台班 | 0.249 | 64.589 | 0 | 0 | 计价 | 按实计算
JYT17-113 | 材料 | 乙供 | C99010102 | 其他材料费 | 元 | 2.8631 | 1 | 0 | 0 | 计价 | 按实计算
JYT17-114 | 人工 | 乙供 | 9101106 | 普通工 | 工日 | 0.7761 | 75 | 0 | 0 | 计价 | 按实计算
JYT17-114 | 人工 | 乙供 | 9102102 | 建筑技术工 | 工日 | 1.1642 | 104 | 0 | 0 | 计价 | 按实计算
JYT17-114 | 材料 | 乙供 | C06040310 | 平焊法兰 PN1.6 DN100 | 片 | 3 | 43.453 | 0 | 0 | 计价 | 按实计算
JYT17-114 | 材料 | 乙供 | C06050000 | 低压堵板 综合 | kg | 0.612 | 3.919 | 0 | 0 | 计价 | 按实计算
JYT17-114 | 材料 | 乙供 | C12010100 | 电焊条 J422 综合 | kg | 0.884 | 5.355 | 0 | 0 | 计价 | 按实计算
JYT17-114 | 材料 | 乙供 | C17030501 | 石棉橡胶板 低压 6以下 | kg | 1.15 | 6.802 | 0 | 0 | 计价 | 按实计算
JYT17-114 | 材料 | 乙供 | C19110101 | 氧气 | m³ | 0.551 | 4.77 | 0 | 0 | 计价 | 按实计算
JYT17-114 | 材料 | 乙供 | C19110201 | 乙炔气 | m³ | 0.184 | 11.05 | 0 | 0 | 计价 | 按实计算
JYT17-114 | 材料 | 乙供 | C22030602 | 砂轮片 φ100 | 片 | 0.275 | 1.302 | 0 | 0 | 计价 | 按实计算
JYT17-114 | 材料 | 乙供 | C22040501 | 棉纱头 | kg | 0.15 | 5.91 | 0 | 0 | 计价 | 按实计算
JYT17-114 | 机械 | 乙供 | J10-01-001 | 交流弧焊机 容量 21kVA | 台班 | 0.274 | 64.589 | 0 | 0 | 计价 | 按实计算
JYT17-114 | 材料 | 乙供 | C99010102 | 其他材料费 | 元 | 3.0244 | 1 | 0 | 0 | 计价 | 按实计算
JYT17-115 | 人工 | 乙供 | 9101106 | 普通工 | 工日 | 1.047 | 75 | 0 | 0 | 计价 | 按实计算
JYT17-115 | 人工 | 乙供 | 9102102 | 建筑技术工 | 工日 | 1.5706 | 104 | 0 | 0 | 计价 | 按实计算
JYT17-115 | 材料 | 乙供 | C06040310 | 平焊法兰 PN1.6 DN100 | 片 | 3 | 43.453 | 0 | 0 | 计价 | 按实计算
JYT17-115 | 材料 | 乙供 | C06050000 | 低压堵板 综合 | kg | 0.875 | 3.919 | 0 | 0 | 计价 | 按实计算
JYT17-115 | 材料 | 乙供 | C12010100 | 电焊条 J422 综合 | kg | 1.441 | 5.355 | 0 | 0 | 计价 | 按实计算
JYT17-115 | 材料 | 乙供 | C17030501 | 石棉橡胶板 低压 6以下 | kg | 1.379 | 6.802 | 0 | 0 | 计价 | 按实计算
JYT17-115 | 材料 | 乙供 | C19110101 | 氧气 | m³ | 0.733 | 4.77 | 0 | 0 | 计价 | 按实计算
JYT17-115 | 材料 | 乙供 | C19110201 | 乙炔气 | m³ | 0.244 | 11.05 | 0 | 0 | 计价 | 按实计算
JYT17-115 | 材料 | 乙供 | C22030602 | 砂轮片 φ100 | 片 | 0.425 | 1.302 | 0 | 0 | 计价 | 按实计算
JYT17-115 | 材料 | 乙供 | C22040501 | 棉纱头 | kg | 0.2 | 5.91 | 0 | 0 | 计价 | 按实计算
JYT17-115 | 机械 | 乙供 | J10-01-001 | 交流弧焊机 容量 21kVA | 台班 | 0.394 | 64.589 | 0 | 0 | 计价 | 按实计算
JYT17-115 | 材料 | 乙供 | C99010102 | 其他材料费 | 元 | 3.1763 | 1 | 0 | 0 | 计价 | 按实计算
JYT17-116 | 人工 | 乙供 | 9101106 | 普通工 | 工日 | 0.3352 | 75 | 0 | 0 | 计价 | 按实计算
JYT17-116 | 人工 | 乙供 | 9102102 | 建筑技术工 | 工日 | 0.5028 | 104 | 0 | 0 | 计价 | 按实计算
JYT17-116 | 材料 | 乙供 | C06040310 | 平焊法兰 PN1.6 DN100 | 片 | 3 | 43.453 | 0 | 0 | 计价 | 按实计算
JYT17-116 | 材料 | 乙供 | C06050000 | 低压堵板 综合 | kg | 0.253 | 3.919 | 0 | 0 | 计价 | 按实计算
JYT17-116 | 材料 | 乙供 | C12010100 | 电焊条 J422 综合 | kg | 0.259 | 5.355 | 0 | 0 | 计价 | 按实计算
JYT17-116 | 材料 | 乙供 | C17030501 | 石棉橡胶板 低压 6以下 | kg | 0.442 | 6.802 | 0 | 0 | 计价 | 按实计算
JYT17-116 | 材料 | 乙供 | C19110101 | 氧气 | m³ | 0.161 | 4.77 | 0 | 0 | 计价 | 按实计算
JYT17-116 | 材料 | 乙供 | C19110201 | 乙炔气 | m³ | 0.54 | 11.05 | 0 | 0 | 计价 | 按实计算
JYT17-116 | 材料 | 乙供 | C22030602 | 砂轮片 φ100 | 片 | 0.113 | 1.302 | 0 | 0 | 计价 | 按实计算
JYT17-116 | 材料 | 乙供 | C22030605 | 砂轮片 φ400 | 片 | 0.018 | 11.38 | 0 | 0 | 计价 | 按实计算
JYT17-116 | 材料 | 乙供 | C22040501 | 棉纱头 | kg | 0.1 | 5.91 | 0 | 0 | 计价 | 按实计算
JYT17-116 | 机械 | 乙供 | J10-01-001 | 交流弧焊机 容量 21kVA | 台班 | 0.182 | 64.589 | 0 | 0 | 计价 | 按实计算
JYT17-116 | 材料 | 乙供 | C99010102 | 其他材料费 | 元 | 2.8684 | 1 | 0 | 0 | 计价 | 按实计算
JYT17-117 | 人工 | 乙供 | 9101106 | 普通工 | 工日 | 0.3836 | 75 | 0 | 0 | 计价 | 按实计算
JYT17-117 | 人工 | 乙供 | 9102102 | 建筑技术工 | 工日 | 0.5754 | 104 | 0 | 0 | 计价 | 按实计算
JYT17-117 | 材料 | 乙供 | C06040310 | 平焊法兰 PN1.6 DN100 | 片 | 3 | 43.453 | 0 | 0 | 计价 | 按实计算
JYT17-117 | 材料 | 乙供 | C06050000 | 低压堵板 综合 | kg | 0.297 | 3.919 | 0 | 0 | 计价 | 按实计算
JYT17-117 | 材料 | 乙供 | C12010100 | 电焊条 J422 综合 | kg | 0.316 | 5.355 | 0 | 0 | 计价 | 按实计算
JYT17-117 | 材料 | 乙供 | C17030501 | 石棉橡胶板 低压 6以下 | kg | 0.662 | 6.802 | 0 | 0 | 计价 | 按实计算
JYT17-117 | 材料 | 乙供 | C19110101 | 氧气 | m³ | 0.179 | 4.77 | 0 | 0 | 计价 | 按实计算
JYT17-117 | 材料 | 乙供 | C19110201 | 乙炔气 | m³ | 0.06 | 11.05 | 0 | 0 | 计价 | 按实计算
JYT17-117 | 材料 | 乙供 | C22030602 | 砂轮片 φ100 | 片 | 0.137 | 1.302 | 0 | 0 | 计价 | 按实计算
JYT17-117 | 材料 | 乙供 | C22030605 | 砂轮片 φ400 | 片 | 0.026 | 11.38 | 0 | 0 | 计价 | 按实计算
JYT17-117 | 材料 | 乙供 | C22040501 | 棉纱头 | kg | 0.1 | 5.91 | 0 | 0 | 计价 | 按实计算
JYT17-117 | 机械 | 乙供 | J10-01-001 | 交流弧焊机 容量 21kVA | 台班 | 0.216 | 64.589 | 0 | 0 | 计价 | 按实计算
JYT17-117 | 材料 | 乙供 | C99010102 | 其他材料费 | 元 | 2.806 | 1 | 0 | 0 | 计价 | 按实计算
JYT17-118 | 人工 | 乙供 | 9101106 | 普通工 | 工日 | 0.4087 | 75 | 0 | 0 | 计价 | 按实计算
JYT17-118 | 人工 | 乙供 | 9102102 | 建筑技术工 | 工日 | 0.6131 | 104 | 0 | 0 | 计价 | 按实计算
JYT17-118 | 材料 | 乙供 | C06040310 | 平焊法兰 PN1.6 DN100 | 片 | 3 | 43.453 | 0 | 0 | 计价 | 按实计算
JYT17-118 | 材料 | 乙供 | C06050000 | 低压堵板 综合 | kg | 0.361 | 3.919 | 0 | 0 | 计价 | 按实计算
JYT17-118 | 材料 | 乙供 | C12010100 | 电焊条 J422 综合 | kg | 0.331 | 5.355 | 0 | 0 | 计价 | 按实计算
JYT17-118 | 材料 | 乙供 | C17030501 | 石棉橡胶板 低压 6以下 | kg | 0.823 | 6.802 | 0 | 0 | 计价 | 按实计算
JYT17-118 | 材料 | 乙供 | C19110101 | 氧气 | m³ | 0.295 | 4.77 | 0 | 0 | 计价 | 按实计算
JYT17-118 | 材料 | 乙供 | C19110201 | 乙炔气 | m³ | 0.098 | 11.05 | 0 | 0 | 计价 | 按实计算
JYT17-118 | 材料 | 乙供 | C22030602 | 砂轮片 φ100 | 片 | 0.183 | 1.302 | 0 | 0 | 计价 | 按实计算
JYT17-118 | 材料 | 乙供 | C22040501 | 棉纱头 | kg | 0.15 | 5.91 | 0 | 0 | 计价 | 按实计算
JYT17-118 | 机械 | 乙供 | J10-01-001 | 交流弧焊机 容量 21kVA | 台班 | 0.249 | 64.589 | 0 | 0 | 计价 | 按实计算
JYT17-118 | 机械 | 乙供 | J15-01-010 | 砂轮切割机 直径 φ400 | 台班 | 0.249 | 56.13 | 0 | 0 | 计价 | 按实计算
JYT17-118 | 材料 | 乙供 | C99010102 | 其他材料费 | 元 | 2.8552 | 1 | 0 | 0 | 计价 | 按实计算
JYT17-119 | 人工 | 乙供 | 9101106 | 普通工 | 工日 | 0.1308 | 75 | 0 | 0 | 计价 | 按实计算
JYT17-119 | 人工 | 乙供 | 9102102 | 建筑技术工 | 工日 | 0.1962 | 104 | 0 | 0 | 计价 | 按实计算
JYT17-119 | 材料 | 乙供 | C07010401 | 钢垫板 综合 | kg | 1.32 | 4.803 | 0 | 0 | 计价 | 按实计算
JYT17-119 | 材料 | 乙供 | C19110101 | 氧气 | m³ | 0.05 | 4.77 | 0 | 0 | 计价 | 按实计算
JYT17-119 | 材料 | 乙供 | C19110201 | 乙炔气 | m³ | 0.017 | 11.05 | 0 | 0 | 计价 | 按实计算
JYT17-119 | 材料 | 乙供 | C99010102 | 其他材料费 | 元 | 0.1353 | 1 | 0 | 0 | 计价 | 按实计算
JYT17-120 | 人工 | 乙供 | 9101106 | 普通工 | 工日 | 0.0622 | 75 | 0 | 0 | 计价 | 按实计算
JYT17-120 | 人工 | 乙供 | 9102102 | 建筑技术工 | 工日 | 0.0933 | 104 | 0 | 0 | 计价 | 按实计算
JYT17-120 | 材料 | 乙供 | C01030304 | 镀锌钢板 2.5以下 | kg | 0.1963 | 4.575 | 0 | 0 | 计价 | 按实计算
JYT17-120 | 材料 | 乙供 | C08030101 | 胶合板三层 3mm | m² | 0.02 | 10.58 | 0 | 0 | 计价 | 按实计算
JYT17-120 | 材料 | 乙供 | C12026101 | 焊锡 | kg | 0.04 | 41.517 | 0 | 0 | 计价 | 按实计算
JYT17-120 | 材料 | 乙供 | C12030301 | 焊锡膏 | kg | 0.01 | 5.075 | 0 | 0 | 计价 | 按实计算
JYT17-120 | 材料 | 乙供 | C13024100 | 木螺丝 | kg | 0.0444 | 5.666 | 0 | 0 | 计价 | 按实计算
JYT17-120 | 材料 | 乙供 | C17040101 | 防火涂料 | kg | 0.05 | 11.25 | 0 | 0 | 计价 | 按实计算
JYT17-120 | 材料 | 乙供 | C18050701 | 异型塑料管 φ5 | m | 0.1 | 0.7 | 0 | 0 | 计价 | 按实计算
JYT17-120 | 材料 | 乙供 | C18050901 | 塑料膨胀管 φ6 | 只 | 0.4 | 0.057 | 0 | 0 | 计价 | 按实计算
JYT17-120 | 材料 | 乙供 | C19010102 | 汽油 | kg | 0.03 | 7.38 | 0 | 0 | 计价 | 按实计算
JYT17-120 | 材料 | 乙供 | C19090601 | 万能胶 | kg | 0.01 | 11.144 | 0 | 0 | 计价 | 按实计算
JYT17-120 | 材料 | 乙供 | C22030301 | 冲击钻头 φ8 | 支 | 0.02 | 5.601 | 0 | 0 | 计价 | 按实计算
JYT17-120 | 材料 | 乙供 | C22040401 | 白布 | m² | 0.04 | 4 | 0 | 0 | 计价 | 按实计算
JYT17-120 | 材料 | 乙供 | C99010102 | 其他材料费 | 元 | 0.0867 | 1 | 0 | 0 | 计价 | 按实计算
JYT17-121 | 人工 | 乙供 | 9101106 | 普通工 | 工日 | 0.0622 | 75 | 0 | 0 | 计价 | 按实计算
JYT17-121 | 人工 | 乙供 | 9102102 | 建筑技术工 | 工日 | 0.0933 | 104 | 0 | 0 | 计价 | 按实计算
JYT17-121 | 材料 | 乙供 | C01030304 | 镀锌钢板 2.5以下 | kg | 0.1963 | 4.575 | 0 | 0 | 计价 | 按实计算
JYT17-121 | 材料 | 乙供 | C08030101 | 胶合板三层 3mm | m² | 0.02 | 10.58 | 0 | 0 | 计价 | 按实计算
JYT17-121 | 材料 | 乙供 | C12026101 | 焊锡 | kg | 0.04 | 41.517 | 0 | 0 | 计价 | 按实计算
JYT17-121 | 材料 | 乙供 | C12030301 | 焊锡膏 | kg | 0.01 | 5.075 | 0 | 0 | 计价 | 按实计算
JYT17-121 | 材料 | 乙供 | C13024100 | 木螺丝 | kg | 0.0444 | 5.666 | 0 | 0 | 计价 | 按实计算
JYT17-121 | 材料 | 乙供 | C17040101 | 防火涂料 | kg | 0.05 | 11.25 | 0 | 0 | 计价 | 按实计算
JYT17-121 | 材料 | 乙供 | C18050701 | 异型塑料管 φ5 | m | 0.1 | 0.7 | 0 | 0 | 计价 | 按实计算
JYT17-121 | 材料 | 乙供 | C18050901 | 塑料膨胀管 φ6 | 只 | 0.4 | 0.057 | 0 | 0 | 计价 | 按实计算
JYT17-121 | 材料 | 乙供 | C19010102 | 汽油 | kg | 0.03 | 7.38 | 0 | 0 | 计价 | 按实计算
JYT17-121 | 材料 | 乙供 | C19090601 | 万能胶 | kg | 0.01 | 11.144 | 0 | 0 | 计价 | 按实计算
JYT17-121 | 材料 | 乙供 | C22030301 | 冲击钻头 φ8 | 支 | 0.02 | 5.601 | 0 | 0 | 计价 | 按实计算
JYT17-121 | 材料 | 乙供 | C22040401 | 白布 | m² | 0.04 | 4 | 0 | 0 | 计价 | 按实计算
JYT17-121 | 材料 | 乙供 | C99010102 | 其他材料费 | 元 | 0.0867 | 1 | 0 | 0 | 计价 | 按实计算
JYT17-122 | 人工 | 乙供 | 9101106 | 普通工 | 工日 | 0.0623 | 75 | 0 | 0 | 计价 | 按实计算
JYT17-122 | 人工 | 乙供 | 9102102 | 建筑技术工 | 工日 | 0.4154 | 104 | 0 | 0 | 计价 | 按实计算
JYT17-122 | 材料 | 乙供 | C01030304 | 镀锌钢板 2.5以下 | kg | 0.3926 | 4.575 | 0 | 0 | 计价 | 按实计算
JYT17-122 | 材料 | 乙供 | C02040201 | 镀锌钢管 DN20以下 | kg | 0.157 | 4.982 | 0 | 0 | 计价 | 按实计算
JYT17-122 | 材料 | 乙供 | C12026101 | 焊锡 | kg | 0.04 | 41.517 | 0 | 0 | 计价 | 按实计算
JYT17-122 | 材料 | 乙供 | C12030301 | 焊锡膏 | kg | 0.01 | 5.075 | 0 | 0 | 计价 | 按实计算
JYT17-122 | 材料 | 乙供 | C13020200 | 镀锌半圆头螺栓 综合 | 套 | 0.1 | 0.84 | 0 | 0 | 计价 | 按实计算
JYT17-122 | 材料 | 乙供 | C13024100 | 木螺丝 | kg | 0.0444 | 5.666 | 0 | 0 | 计价 | 按实计算
JYT17-122 | 材料 | 乙供 | C18050701 | 异型塑料管 φ5 | m | 0.1 | 0.7 | 0 | 0 | 计价 | 按实计算
JYT17-122 | 材料 | 乙供 | C18050901 | 塑料膨胀管 φ6 | 只 | 3 | 0.057 | 0 | 0 | 计价 | 按实计算
JYT17-122 | 材料 | 乙供 | C19010102 | 汽油 | kg | 0.03 | 7.38 | 0 | 0 | 计价 | 按实计算
JYT17-122 | 材料 | 乙供 | C22040401 | 白布 | m² | 0.04 | 4 | 0 | 0 | 计价 | 按实计算
JYT17-122 | 材料 | 乙供 | C99010102 | 其他材料费 | 元 | 0.105 | 1 | 0 | 0 | 计价 | 按实计算
JYT17-123 | 人工 | 乙供 | 9101106 | 普通工 | 工日 | 0.1242 | 75 | 0 | 0 | 计价 | 按实计算
JYT17-123 | 人工 | 乙供 | 9102102 | 建筑技术工 | 工日 | 0.1864 | 104 | 0 | 0 | 计价 | 按实计算
JYT17-123 | 材料 | 乙供 | C01030304 | 镀锌钢板 2.5以下 | kg | 0.1963 | 4.575 | 0 | 0 | 计价 | 按实计算
JYT17-123 | 材料 | 乙供 | C02040201 | 镀锌钢管 DN20以下 | kg | 0.0315 | 4.982 | 0 | 0 | 计价 | 按实计算
JYT17-123 | 材料 | 乙供 | C08030101 | 胶合板三层 3mm | m² | 0.02 | 10.58 | 0 | 0 | 计价 | 按实计算
JYT17-123 | 材料 | 乙供 | C12026101 | 焊锡 | kg | 0.04 | 41.517 | 0 | 0 | 计价 | 按实计算
JYT17-123 | 材料 | 乙供 | C12030301 | 焊锡膏 | kg | 0.01 | 5.075 | 0 | 0 | 计价 | 按实计算
JYT17-123 | 材料 | 乙供 | C13024100 | 木螺丝 | kg | 0.0444 | 5.666 | 0 | 0 | 计价 | 按实计算
JYT17-123 | 材料 | 乙供 | C17040101 | 防火涂料 | kg | 0.05 | 11.25 | 0 | 0 | 计价 | 按实计算
JYT17-123 | 材料 | 乙供 | C18050701 | 异型塑料管 φ5 | m | 0.1 | 0.7 | 0 | 0 | 计价 | 按实计算
JYT17-123 | 材料 | 乙供 | C18050901 | 塑料膨胀管 φ6 | 只 | 0.4 | 0.057 | 0 | 0 | 计价 | 按实计算
JYT17-123 | 材料 | 乙供 | C19010102 | 汽油 | kg | 0.03 | 7.38 | 0 | 0 | 计价 | 按实计算
JYT17-123 | 材料 | 乙供 | C22040401 | 白布 | m² | 0.04 | 4 | 0 | 0 | 计价 | 按实计算
JYT17-123 | 材料 | 乙供 | C99010102 | 其他材料费 | 元 | 0.0853 | 1 | 0 | 0 | 计价 | 按实计算
JYT17-124 | 人工 | 乙供 | 9101106 | 普通工 | 工日 | 0.0622 | 75 | 0 | 0 | 计价 | 按实计算
JYT17-124 | 人工 | 乙供 | 9102102 | 建筑技术工 | 工日 | 0.0933 | 104 | 0 | 0 | 计价 | 按实计算
JYT17-124 | 材料 | 乙供 | C01030304 | 镀锌钢板 2.5以下 | kg | 0.1963 | 4.575 | 0 | 0 | 计价 | 按实计算
JYT17-124 | 材料 | 乙供 | C08030101 | 胶合板三层 3mm | m² | 0.02 | 10.58 | 0 | 0 | 计价 | 按实计算
JYT17-124 | 材料 | 乙供 | C12026101 | 焊锡 | kg | 0.04 | 41.517 | 0 | 0 | 计价 | 按实计算
JYT17-124 | 材料 | 乙供 | C12030301 | 焊锡膏 | kg | 0.1 | 5.075 | 0 | 0 | 计价 | 按实计算
JYT17-124 | 材料 | 乙供 | C13024100 | 木螺丝 | kg | 0.0444 | 5.666 | 0 | 0 | 计价 | 按实计算
JYT17-124 | 材料 | 乙供 | C17040101 | 防火涂料 | kg | 0.05 | 11.25 | 0 | 0 | 计价 | 按实计算
JYT17-124 | 材料 | 乙供 | C18050701 | 异型塑料管 φ5 | m | 0.1 | 0.7 | 0 | 0 | 计价 | 按实计算
JYT17-124 | 材料 | 乙供 | C18050901 | 塑料膨胀管 φ6 | 只 | 0.4 | 0.057 | 0 | 0 | 计价 | 按实计算
JYT17-124 | 材料 | 乙供 | C19010102 | 汽油 | kg | 0.02 | 7.38 | 0 | 0 | 计价 | 按实计算
JYT17-124 | 材料 | 乙供 | C19090601 | 万能胶 | kg | 0.01 | 11.144 | 0 | 0 | 计价 | 按实计算
JYT17-124 | 材料 | 乙供 | C19110302 | 可燃气体(丙烷) | kg | 1 | 4.02 | 0 | 0 | 计价 | 按实计算
JYT17-124 | 材料 | 乙供 | C22040401 | 白布 | m² | 0.04 | 4 | 0 | 0 | 计价 | 按实计算
JYT17-124 | 材料 | 乙供 | C99010102 | 其他材料费 | 元 | 0.1725 | 1 | 0 | 0 | 计价 | 按实计算
JYT17-125 | 人工 | 乙供 | 9101106 | 普通工 | 工日 | 0.0642 | 75 | 0 | 0 | 计价 | 按实计算
JYT17-125 | 人工 | 乙供 | 9102102 | 建筑技术工 | 工日 | 0.0965 | 104 | 0 | 0 | 计价 | 按实计算
JYT17-125 | 材料 | 乙供 | C01030304 | 镀锌钢板 2.5以下 | kg | 0.1963 | 4.575 | 0 | 0 | 计价 | 按实计算
JYT17-125 | 材料 | 乙供 | C08030101 | 胶合板三层 3mm | m² | 0.02 | 10.58 | 0 | 0 | 计价 | 按实计算
JYT17-125 | 材料 | 乙供 | C12026101 | 焊锡 | kg | 0.02 | 41.517 | 0 | 0 | 计价 | 按实计算
JYT17-125 | 材料 | 乙供 | C12030301 | 焊锡膏 | kg | 0.01 | 5.075 | 0 | 0 | 计价 | 按实计算
JYT17-125 | 材料 | 乙供 | C13024100 | 木螺丝 | kg | 0.0444 | 5.666 | 0 | 0 | 计价 | 按实计算
JYT17-125 | 材料 | 乙供 | C17040101 | 防火涂料 | kg | 0.05 | 11.25 | 0 | 0 | 计价 | 按实计算
JYT17-125 | 材料 | 乙供 | C18050701 | 异型塑料管 φ5 | m | 0.05 | 0.7 | 0 | 0 | 计价 | 按实计算
JYT17-125 | 材料 | 乙供 | C19010102 | 汽油 | kg | 0.03 | 7.38 | 0 | 0 | 计价 | 按实计算
JYT17-125 | 材料 | 乙供 | C19090601 | 万能胶 | kg | 0.01 | 11.144 | 0 | 0 | 计价 | 按实计算
JYT17-125 | 材料 | 乙供 | C22030301 | 冲击钻头 φ8 | 支 | 0.02 | 5.601 | 0 | 0 | 计价 | 按实计算
JYT17-125 | 材料 | 乙供 | C22040401 | 白布 | m² | 0.02 | 4 | 0 | 0 | 计价 | 按实计算
JYT17-125 | 材料 | 乙供 | C99010102 | 其他材料费 | 元 | 0.0673 | 1 | 0 | 0 | 计价 | 按实计算
JYT17-126 | 人工 | 乙供 | 9101106 | 普通工 | 工日 | 0.0642 | 75 | 0 | 0 | 计价 | 按实计算
JYT17-126 | 人工 | 乙供 | 9102102 | 建筑技术工 | 工日 | 0.0965 | 104 | 0 | 0 | 计价 | 按实计算
JYT17-126 | 材料 | 乙供 | C01030304 | 镀锌钢板 2.5以下 | kg | 0.1963 | 4.575 | 0 | 0 | 计价 | 按实计算
JYT17-126 | 材料 | 乙供 | C08030101 | 胶合板三层 3mm | m² | 0.02 | 10.58 | 0 | 0 | 计价 | 按实计算
JYT17-126 | 材料 | 乙供 | C12026101 | 焊锡 | kg | 0.02 | 41.517 | 0 | 0 | 计价 | 按实计算
JYT17-126 | 材料 | 乙供 | C12030301 | 焊锡膏 | kg | 0.01 | 5.075 | 0 | 0 | 计价 | 按实计算
JYT17-126 | 材料 | 乙供 | C13024100 | 木螺丝 | kg | 0.0444 | 5.666 | 0 | 0 | 计价 | 按实计算
JYT17-126 | 材料 | 乙供 | C17040101 | 防火涂料 | kg | 0.05 | 11.25 | 0 | 0 | 计价 | 按实计算
JYT17-126 | 材料 | 乙供 | C18050701 | 异型塑料管 φ5 | m | 0.05 | 0.7 | 0 | 0 | 计价 | 按实计算
JYT17-126 | 材料 | 乙供 | C19010102 | 汽油 | kg | 0.03 | 7.38 | 0 | 0 | 计价 | 按实计算
JYT17-126 | 材料 | 乙供 | C19090601 | 万能胶 | kg | 0.01 | 11.144 | 0 | 0 | 计价 | 按实计算
JYT17-126 | 材料 | 乙供 | C22030301 | 冲击钻头 φ8 | 支 | 0.02 | 5.601 | 0 | 0 | 计价 | 按实计算
JYT17-126 | 材料 | 乙供 | C22040401 | 白布 | m² | 0.02 | 4 | 0 | 0 | 计价 | 按实计算
JYT17-126 | 材料 | 乙供 | C99010102 | 其他材料费 | 元 | 0.0673 | 1 | 0 | 0 | 计价 | 按实计算
JYT17-127 | 人工 | 乙供 | 9101106 | 普通工 | 工日 | 0.4191 | 75 | 0 | 0 | 计价 | 按实计算
JYT17-127 | 人工 | 乙供 | 9102102 | 建筑技术工 | 工日 | 0.6289 | 104 | 0 | 0 | 计价 | 按实计算
JYT17-127 | 材料 | 乙供 | C01030304 | 镀锌钢板 2.5以下 | kg | 0.3926 | 4.575 | 0 | 0 | 计价 | 按实计算
JYT17-127 | 材料 | 乙供 | C02040201 | 镀锌钢管 DN20以下 | kg | 0.157 | 4.982 | 0 | 0 | 计价 | 按实计算
JYT17-127 | 材料 | 乙供 | C12026101 | 焊锡 | kg | 0.03 | 41.517 | 0 | 0 | 计价 | 按实计算
JYT17-127 | 材料 | 乙供 | C12030301 | 焊锡膏 | kg | 0.01 | 5.075 | 0 | 0 | 计价 | 按实计算
JYT17-127 | 材料 | 乙供 | C13020200 | 镀锌半圆头螺栓 综合 | 套 | 0.1 | 0.84 | 0 | 0 | 计价 | 按实计算
JYT17-127 | 材料 | 乙供 | C13024100 | 木螺丝 | kg | 0.0444 | 5.666 | 0 | 0 | 计价 | 按实计算
JYT17-127 | 材料 | 乙供 | C18050701 | 异型塑料管 φ5 | m | 0.08 | 0.7 | 0 | 0 | 计价 | 按实计算
JYT17-127 | 材料 | 乙供 | C19010102 | 汽油 | kg | 0.03 | 7.38 | 0 | 0 | 计价 | 按实计算
JYT17-127 | 材料 | 乙供 | C22030301 | 冲击钻头 φ8 | 支 | 0.1 | 5.601 | 0 | 0 | 计价 | 按实计算
JYT17-127 | 材料 | 乙供 | C22040401 | 白布 | m² | 0.03 | 4 | 0 | 0 | 计价 | 按实计算
JYT17-127 | 材料 | 乙供 | C99010102 | 其他材料费 | 元 | 0.1034 | 1 | 0 | 0 | 计价 | 按实计算
JYT17-128 | 人工 | 乙供 | 9101106 | 普通工 | 工日 | 0.1284 | 75 | 0 | 0 | 计价 | 按实计算
JYT17-128 | 人工 | 乙供 | 9102102 | 建筑技术工 | 工日 | 0.1925 | 104 | 0 | 0 | 计价 | 按实计算
JYT17-128 | 材料 | 乙供 | C01030301 | 镀锌钢板 0.5以下 | kg | 0.01 | 4.575 | 0 | 0 | 计价 | 按实计算
JYT17-128 | 材料 | 乙供 | C01030304 | 镀锌钢板 2.5以下 | kg | 0.1963 | 4.575 | 0 | 0 | 计价 | 按实计算
JYT17-128 | 材料 | 乙供 | C02040201 | 镀锌钢管 DN20以下 | kg | 0.314 | 4.982 | 0 | 0 | 计价 | 按实计算
JYT17-128 | 材料 | 乙供 | C12026101 | 焊锡 | kg | 0.02 | 41.517 | 0 | 0 | 计价 | 按实计算
JYT17-128 | 材料 | 乙供 | C12030301 | 焊锡膏 | kg | 0.01 | 5.075 | 0 | 0 | 计价 | 按实计算
JYT17-128 | 材料 | 乙供 | C13024100 | 木螺丝 | kg | 0.0444 | 5.666 | 0 | 0 | 计价 | 按实计算
JYT17-128 | 材料 | 乙供 | C17040101 | 防火涂料 | kg | 0.05 | 11.25 | 0 | 0 | 计价 | 按实计算
JYT17-128 | 材料 | 乙供 | C18050701 | 异型塑料管 φ5 | m | 0.05 | 0.7 | 0 | 0 | 计价 | 按实计算
JYT17-128 | 材料 | 乙供 | C19010102 | 汽油 | kg | 0.03 | 7.38 | 0 | 0 | 计价 | 按实计算
JYT17-128 | 材料 | 乙供 | C22030301 | 冲击钻头 φ8 | 支 | 0.02 | 5.601 | 0 | 0 | 计价 | 按实计算
JYT17-128 | 材料 | 乙供 | C99010102 | 其他材料费 | 元 | 0.0914 | 1 | 0 | 0 | 计价 | 按实计算
JYT17-129 | 人工 | 乙供 | 9101106 | 普通工 | 工日 | 0.0642 | 75 | 0 | 0 | 计价 | 按实计算
JYT17-129 | 人工 | 乙供 | 9102102 | 建筑技术工 | 工日 | 0.0965 | 104 | 0 | 0 | 计价 | 按实计算
JYT17-129 | 材料 | 乙供 | C01030304 | 镀锌钢板 2.5以下 | kg | 0.1963 | 4.575 | 0 | 0 | 计价 | 按实计算
JYT17-129 | 材料 | 乙供 | C08030101 | 胶合板三层 3mm | m² | 0.02 | 10.58 | 0 | 0 | 计价 | 按实计算
JYT17-129 | 材料 | 乙供 | C12026101 | 焊锡 | kg | 0.02 | 41.517 | 0 | 0 | 计价 | 按实计算
JYT17-129 | 材料 | 乙供 | C12030301 | 焊锡膏 | kg | 0.01 | 5.075 | 0 | 0 | 计价 | 按实计算
JYT17-129 | 材料 | 乙供 | C13024100 | 木螺丝 | kg | 0.0444 | 5.666 | 0 | 0 | 计价 | 按实计算
JYT17-129 | 材料 | 乙供 | C17040101 | 防火涂料 | kg | 0.05 | 11.25 | 0 | 0 | 计价 | 按实计算
JYT17-129 | 材料 | 乙供 | C18050701 | 异型塑料管 φ5 | m | 0.05 | 0.7 | 0 | 0 | 计价 | 按实计算
JYT17-129 | 材料 | 乙供 | C19010102 | 汽油 | kg | 0.03 | 7.38 | 0 | 0 | 计价 | 按实计算
JYT17-129 | 材料 | 乙供 | C19090601 | 万能胶 | kg | 0.01 | 11.144 | 0 | 0 | 计价 | 按实计算
JYT17-129 | 材料 | 乙供 | C19110302 | 可燃气体(丙烷) | kg | 1 | 4.02 | 0 | 0 | 计价 | 按实计算
JYT17-129 | 材料 | 乙供 | C22030301 | 冲击钻头 φ8 | 支 | 0.02 | 5.601 | 0 | 0 | 计价 | 按实计算
JYT17-129 | 材料 | 乙供 | C22040401 | 白布 | m² | 0.02 | 4 | 0 | 0 | 计价 | 按实计算
JYT17-129 | 材料 | 乙供 | C99010102 | 其他材料费 | 元 | 0.1477 | 1 | 0 | 0 | 计价 | 按实计算
JYT17-130 | 人工 | 乙供 | 9101106 | 普通工 | 工日 | 0.0193 | 75 | 0 | 0 | 计价 | 按实计算
JYT17-130 | 人工 | 乙供 | 9102102 | 建筑技术工 | 工日 | 0.029 | 104 | 0 | 0 | 计价 | 按实计算
JYT17-130 | 材料 | 乙供 | C16100361 | 尼龙扎带 L=120mm | 根 | 1.838 | 0.061 | 0 | 0 | 计价 | 按实计算
JYT17-130 | 材料 | 乙供 | C16100601 | 电缆标识牌 | 个 | 0.6 | 0.402 | 0 | 0 | 计价 | 按实计算
JYT17-130 | 材料 | 乙供 | C18080321 | 塑料线夹 DN15 | 个 | 1.575 | 0.102 | 0 | 0 | 计价 | 按实计算
JYT17-130 | 材料 | 乙供 | C99010102 | 其他材料费 | 元 | 0.0103 | 1 | 0 | 0 | 计价 | 按实计算
JYT17-131 | 人工 | 乙供 | 9101106 | 普通工 | 工日 | 0.1946 | 75 | 0 | 0 | 计价 | 按实计算
JYT17-131 | 人工 | 乙供 | 9102102 | 建筑技术工 | 工日 | 0.2917 | 104 | 0 | 0 | 计价 | 按实计算
JYT17-131 | 材料 | 乙供 | C08030101 | 胶合板三层 3mm | m² | 0.01 | 10.58 | 0 | 0 | 计价 | 按实计算
JYT17-131 | 材料 | 乙供 | C12026101 | 焊锡 | kg | 0.06 | 41.517 | 0 | 0 | 计价 | 按实计算
JYT17-131 | 材料 | 乙供 | C12030301 | 焊锡膏 | kg | 0.02 | 5.075 | 0 | 0 | 计价 | 按实计算
JYT17-131 | 材料 | 乙供 | C13010211 | 镀锌六角螺栓 M12×40 | 个 | 2 | 0.673 | 0 | 0 | 计价 | 按实计算
JYT17-131 | 材料 | 乙供 | C13024102 | 木螺丝 各种规格 | 个 | 2 | 0.028 | 0 | 0 | 计价 | 按实计算
JYT17-131 | 材料 | 乙供 | C17040101 | 防火涂料 | kg | 0.03 | 11.25 | 0 | 0 | 计价 | 按实计算
JYT17-131 | 材料 | 乙供 | C18050701 | 异型塑料管 φ5 | m | 0.15 | 0.7 | 0 | 0 | 计价 | 按实计算
JYT17-131 | 材料 | 乙供 | C18050901 | 塑料膨胀管 φ6 | 只 | 0.8 | 0.057 | 0 | 0 | 计价 | 按实计算
JYT17-131 | 材料 | 乙供 | C19010102 | 汽油 | kg | 0.08 | 7.38 | 0 | 0 | 计价 | 按实计算
JYT17-131 | 材料 | 乙供 | C22030103 | 塑料钻头 | 支 | 0.03 | 1.624 | 0 | 0 | 计价 | 按实计算
JYT17-131 | 材料 | 乙供 | C22040401 | 白布 | m² | 0.05 | 4 | 0 | 0 | 计价 | 按实计算
JYT17-131 | 材料 | 乙供 | C99010102 | 其他材料费 | 元 | 0.1086 | 1 | 0 | 0 | 计价 | 按实计算
JYT17-132 | 人工 | 乙供 | 9101106 | 普通工 | 工日 | 0.2588 | 75 | 0 | 0 | 计价 | 按实计算
JYT17-132 | 人工 | 乙供 | 9102102 | 建筑技术工 | 工日 | 0.3882 | 104 | 0 | 0 | 计价 | 按实计算
JYT17-132 | 材料 | 乙供 | C08030101 | 胶合板三层 3mm | m² | 0.01 | 10.58 | 0 | 0 | 计价 | 按实计算
JYT17-132 | 材料 | 乙供 | C12026101 | 焊锡 | kg | 0.12 | 41.517 | 0 | 0 | 计价 | 按实计算
JYT17-132 | 材料 | 乙供 | C12030301 | 焊锡膏 | kg | 0.03 | 5.075 | 0 | 0 | 计价 | 按实计算
JYT17-132 | 材料 | 乙供 | C13010211 | 镀锌六角螺栓 M12×40 | 个 | 2 | 0.673 | 0 | 0 | 计价 | 按实计算
JYT17-132 | 材料 | 乙供 | C13024102 | 木螺丝 各种规格 | 个 | 2 | 0.028 | 0 | 0 | 计价 | 按实计算
JYT17-132 | 材料 | 乙供 | C17040101 | 防火涂料 | kg | 0.03 | 11.25 | 0 | 0 | 计价 | 按实计算
JYT17-132 | 材料 | 乙供 | C18050701 | 异型塑料管 φ5 | m | 0.3 | 0.7 | 0 | 0 | 计价 | 按实计算
JYT17-132 | 材料 | 乙供 | C18050901 | 塑料膨胀管 φ6 | 只 | 0.8 | 0.057 | 0 | 0 | 计价 | 按实计算
JYT17-132 | 材料 | 乙供 | C19010102 | 汽油 | kg | 0.15 | 7.38 | 0 | 0 | 计价 | 按实计算
JYT17-132 | 材料 | 乙供 | C22030103 | 塑料钻头 | 支 | 0.03 | 1.624 | 0 | 0 | 计价 | 按实计算
JYT17-132 | 材料 | 乙供 | C22040401 | 白布 | m² | 0.11 | 4 | 0 | 0 | 计价 | 按实计算
JYT17-132 | 材料 | 乙供 | C99010102 | 其他材料费 | 元 | 0.1766 | 1 | 0 | 0 | 计价 | 按实计算
JYT17-133 | 人工 | 乙供 | 9101106 | 普通工 | 工日 | 0.1839 | 75 | 0 | 0 | 计价 | 按实计算
JYT17-133 | 人工 | 乙供 | 9102102 | 建筑技术工 | 工日 | 0.2759 | 104 | 0 | 0 | 计价 | 按实计算
JYT17-133 | 材料 | 乙供 | C08030101 | 胶合板三层 3mm | m² | 0.01 | 10.58 | 0 | 0 | 计价 | 按实计算
JYT17-133 | 材料 | 乙供 | C12026101 | 焊锡 | kg | 0.04 | 41.517 | 0 | 0 | 计价 | 按实计算
JYT17-133 | 材料 | 乙供 | C12030301 | 焊锡膏 | kg | 0.01 | 5.075 | 0 | 0 | 计价 | 按实计算
JYT17-133 | 材料 | 乙供 | C13010211 | 镀锌六角螺栓 M12×40 | 个 | 2 | 0.673 | 0 | 0 | 计价 | 按实计算
JYT17-133 | 材料 | 乙供 | C13024102 | 木螺丝 各种规格 | 个 | 2 | 0.028 | 0 | 0 | 计价 | 按实计算
JYT17-133 | 材料 | 乙供 | C17040101 | 防火涂料 | kg | 0.03 | 11.25 | 0 | 0 | 计价 | 按实计算
JYT17-133 | 材料 | 乙供 | C18050701 | 异型塑料管 φ5 | m | 0.1 | 0.7 | 0 | 0 | 计价 | 按实计算
JYT17-133 | 材料 | 乙供 | C18050901 | 塑料膨胀管 φ6 | 只 | 0.8 | 0.057 | 0 | 0 | 计价 | 按实计算
JYT17-133 | 材料 | 乙供 | C19010102 | 汽油 | kg | 0.03 | 7.38 | 0 | 0 | 计价 | 按实计算
JYT17-133 | 材料 | 乙供 | C22030103 | 塑料钻头 | 支 | 0.03 | 1.624 | 0 | 0 | 计价 | 按实计算
JYT17-133 | 材料 | 乙供 | C22040401 | 白布 | m² | 0.04 | 4 | 0 | 0 | 计价 | 按实计算
JYT17-133 | 材料 | 乙供 | C99010102 | 其他材料费 | 元 | 0.082 | 1 | 0 | 0 | 计价 | 按实计算
JYT17-134 | 人工 | 乙供 | 9101106 | 普通工 | 工日 | 1.3567 | 75 | 0 | 0 | 计价 | 按实计算
JYT17-134 | 人工 | 乙供 | 9102102 | 建筑技术工 | 工日 | 2.0349 | 104 | 0 | 0 | 计价 | 按实计算
JYT17-134 | 材料 | 乙供 | C12026101 | 焊锡 | kg | 0.4 | 41.517 | 0 | 0 | 计价 | 按实计算
JYT17-134 | 材料 | 乙供 | C12030301 | 焊锡膏 | kg | 0.1 | 5.075 | 0 | 0 | 计价 | 按实计算
JYT17-134 | 材料 | 乙供 | C13010312 | 精制六角带帽螺栓 M8×100以下 | 套 | 4.1 | 0.31 | 0 | 0 | 计价 | 按实计算
JYT17-134 | 材料 | 乙供 | C13011102 | 膨胀螺栓 M8 | 套 | 4 | 0.608 | 0 | 0 | 计价 | 按实计算
JYT17-134 | 材料 | 乙供 | C16100601 | 电缆标识牌 | 个 | 1 | 0.402 | 0 | 0 | 计价 | 按实计算
JYT17-134 | 材料 | 乙供 | C18050701 | 异型塑料管 φ5 | m | 1 | 0.7 | 0 | 0 | 计价 | 按实计算
JYT17-134 | 材料 | 乙供 | C18080321 | 塑料线夹 DN15 | 个 | 8 | 0.102 | 0 | 0 | 计价 | 按实计算
JYT17-134 | 材料 | 乙供 | C19010102 | 汽油 | kg | 0.25 | 7.38 | 0 | 0 | 计价 | 按实计算
JYT17-134 | 材料 | 乙供 | C19090701 | 玻璃胶 | kg | 0.62 | 9.135 | 0 | 0 | 计价 | 按实计算
JYT17-134 | 材料 | 乙供 | C22030305 | 冲击钻头 φ20 | 支 | 0.13 | 17.154 | 0 | 0 | 计价 | 按实计算
JYT17-134 | 材料 | 乙供 | C22040401 | 白布 | m² | 0.4 | 4 | 0 | 0 | 计价 | 按实计算
JYT17-134 | 机械 | 乙供 | J04-01-002 | 载重汽车 5t | 台班 | 0.045 | 375.731 | 0 | 0 | 计价 | 按实计算
JYT17-134 | 机械 | 乙供 | J10-01-037 | 逆变直流焊机 电流 315A以内 | 台班 | 0.18 | 64.18 | 0 | 0 | 计价 | 按实计算
JYT17-134 | 机械 | 乙供 | J14-01-006 | 接地电阻测量仪 | 台班 | 0.063 | 447.554 | 0 | 0 | 计价 | 按实计算
JYT17-134 | 机械 | 乙供 | J14-03-026 | 直流稳压电源WYK-6005 | 台班 | 0.27 | 13.853 | 0 | 0 | 计价 | 按实计算
JYT17-134 | 材料 | 乙供 | C99010102 | 其他材料费 | 元 | 0.6815 | 1 | 0 | 0 | 计价 | 按实计算
JYT17-135 | 人工 | 乙供 | 9101106 | 普通工 | 工日 | 1.5019 | 75 | 0 | 0 | 计价 | 按实计算
JYT17-135 | 人工 | 乙供 | 9102102 | 建筑技术工 | 工日 | 2.2528 | 104 | 0 | 0 | 计价 | 按实计算
JYT17-135 | 材料 | 乙供 | C12026101 | 焊锡 | kg | 0.73 | 41.517 | 0 | 0 | 计价 | 按实计算
JYT17-135 | 材料 | 乙供 | C12030301 | 焊锡膏 | kg | 0.19 | 5.075 | 0 | 0 | 计价 | 按实计算
JYT17-135 | 材料 | 乙供 | C13010312 | 精制六角带帽螺栓 M8×100以下 | 套 | 4.1 | 0.31 | 0 | 0 | 计价 | 按实计算
JYT17-135 | 材料 | 乙供 | C13011102 | 膨胀螺栓 M8 | 套 | 4 | 0.608 | 0 | 0 | 计价 | 按实计算
JYT17-135 | 材料 | 乙供 | C16100601 | 电缆标识牌 | 个 | 1 | 0.402 | 0 | 0 | 计价 | 按实计算
JYT17-135 | 材料 | 乙供 | C18050701 | 异型塑料管 φ5 | m | 1.83 | 0.7 | 0 | 0 | 计价 | 按实计算
JYT17-135 | 材料 | 乙供 | C18080321 | 塑料线夹 DN15 | 个 | 12 | 0.102 | 0 | 0 | 计价 | 按实计算
JYT17-135 | 材料 | 乙供 | C19010102 | 汽油 | kg | 0.45 | 7.38 | 0 | 0 | 计价 | 按实计算
JYT17-135 | 材料 | 乙供 | C19090701 | 玻璃胶 | kg | 0.062 | 9.135 | 0 | 0 | 计价 | 按实计算
JYT17-135 | 材料 | 乙供 | C22030305 | 冲击钻头 φ20 | 支 | 0.13 | 17.154 | 0 | 0 | 计价 | 按实计算
JYT17-135 | 材料 | 乙供 | C22040401 | 白布 | m² | 0.66 | 4 | 0 | 0 | 计价 | 按实计算
JYT17-135 | 机械 | 乙供 | J04-01-002 | 载重汽车 5t | 台班 | 0.054 | 375.731 | 0 | 0 | 计价 | 按实计算
JYT17-135 | 机械 | 乙供 | J10-01-037 | 逆变直流焊机 电流 315A以内 | 台班 | 0.18 | 64.18 | 0 | 0 | 计价 | 按实计算
JYT17-135 | 机械 | 乙供 | J14-01-006 | 接地电阻测量仪 | 台班 | 0.063 | 447.554 | 0 | 0 | 计价 | 按实计算
JYT17-135 | 机械 | 乙供 | J14-03-026 | 直流稳压电源WYK-6005 | 台班 | 0.54 | 13.853 | 0 | 0 | 计价 | 按实计算
JYT17-135 | 材料 | 乙供 | C99010102 | 其他材料费 | 元 | 0.9328 | 1 | 0 | 0 | 计价 | 按实计算
JYT17-136 | 人工 | 乙供 | 9101106 | 普通工 | 工日 | 1.2121 | 75 | 0 | 0 | 计价 | 按实计算
JYT17-136 | 人工 | 乙供 | 9102102 | 建筑技术工 | 工日 | 1.8182 | 104 | 0 | 0 | 计价 | 按实计算
JYT17-136 | 材料 | 乙供 | C12026101 | 焊锡 | kg | 0.22 | 41.517 | 0 | 0 | 计价 | 按实计算
JYT17-136 | 材料 | 乙供 | C12030301 | 焊锡膏 | kg | 0.06 | 5.075 | 0 | 0 | 计价 | 按实计算
JYT17-136 | 材料 | 乙供 | C13010312 | 精制六角带帽螺栓 M8×100以下 | 套 | 4.1 | 0.31 | 0 | 0 | 计价 | 按实计算
JYT17-136 | 材料 | 乙供 | C16100601 | 电缆标识牌 | 个 | 1 | 0.402 | 0 | 0 | 计价 | 按实计算
JYT17-136 | 材料 | 乙供 | C18050701 | 异型塑料管 φ5 | m | 0.55 | 0.7 | 0 | 0 | 计价 | 按实计算
JYT17-136 | 材料 | 乙供 | C18080321 | 塑料线夹 DN15 | 个 | 14 | 0.102 | 0 | 0 | 计价 | 按实计算
JYT17-136 | 材料 | 乙供 | C19010102 | 汽油 | kg | 0.45 | 7.38 | 0 | 0 | 计价 | 按实计算
JYT17-136 | 材料 | 乙供 | C22040401 | 白布 | m² | 0.2 | 4 | 0 | 0 | 计价 | 按实计算
JYT17-136 | 机械 | 乙供 | J04-01-002 | 载重汽车 5t | 台班 | 0.09 | 375.731 | 0 | 0 | 计价 | 按实计算
JYT17-136 | 机械 | 乙供 | J10-01-037 | 逆变直流焊机 电流 315A以内 | 台班 | 0.36 | 64.18 | 0 | 0 | 计价 | 按实计算
JYT17-136 | 机械 | 乙供 | J14-01-006 | 接地电阻测量仪 | 台班 | 0.063 | 447.554 | 0 | 0 | 计价 | 按实计算
JYT17-136 | 机械 | 乙供 | J14-03-026 | 直流稳压电源WYK-6005 | 台班 | 1.125 | 13.853 | 0 | 0 | 计价 | 按实计算
JYT17-136 | 材料 | 乙供 | C99010102 | 其他材料费 | 元 | 0.3409 | 1 | 0 | 0 | 计价 | 按实计算
JYT17-137 | 人工 | 乙供 | 9101106 | 普通工 | 工日 | 1.7525 | 75 | 0 | 0 | 计价 | 按实计算
JYT17-137 | 人工 | 乙供 | 9102102 | 建筑技术工 | 工日 | 2.6284 | 104 | 0 | 0 | 计价 | 按实计算
JYT17-137 | 材料 | 乙供 | C12026101 | 焊锡 | kg | 0.38 | 41.517 | 0 | 0 | 计价 | 按实计算
JYT17-137 | 材料 | 乙供 | C12030301 | 焊锡膏 | kg | 0.1 | 5.075 | 0 | 0 | 计价 | 按实计算
JYT17-137 | 材料 | 乙供 | C13010312 | 精制六角带帽螺栓 M8×100以下 | 套 | 4.1 | 0.31 | 0 | 0 | 计价 | 按实计算
JYT17-137 | 材料 | 乙供 | C16100601 | 电缆标识牌 | 个 | 1 | 0.402 | 0 | 0 | 计价 | 按实计算
JYT17-137 | 材料 | 乙供 | C18050701 | 异型塑料管 φ5 | m | 0.95 | 0.7 | 0 | 0 | 计价 | 按实计算
JYT17-137 | 材料 | 乙供 | C18080321 | 塑料线夹 DN15 | 个 | 22 | 0.102 | 0 | 0 | 计价 | 按实计算
JYT17-137 | 材料 | 乙供 | C19010102 | 汽油 | kg | 0.62 | 7.38 | 0 | 0 | 计价 | 按实计算
JYT17-137 | 材料 | 乙供 | C22040401 | 白布 | m² | 0.34 | 4 | 0 | 0 | 计价 | 按实计算
JYT17-137 | 机械 | 乙供 | J04-01-002 | 载重汽车 5t | 台班 | 0.09 | 375.731 | 0 | 0 | 计价 | 按实计算
JYT17-137 | 机械 | 乙供 | J10-01-037 | 逆变直流焊机 电流 315A以内 | 台班 | 0.36 | 64.18 | 0 | 0 | 计价 | 按实计算
JYT17-137 | 机械 | 乙供 | J14-01-006 | 接地电阻测量仪 | 台班 | 0.063 | 447.554 | 0 | 0 | 计价 | 按实计算
JYT17-137 | 机械 | 乙供 | J14-03-026 | 直流稳压电源WYK-6005 | 台班 | 2.034 | 13.853 | 0 | 0 | 计价 | 按实计算
JYT17-137 | 材料 | 乙供 | C99010102 | 其他材料费 | 元 | 0.536 | 1 | 0 | 0 | 计价 | 按实计算
JYT17-138 | 人工 | 乙供 | 9101106 | 普通工 | 工日 | 2.2102 | 75 | 0 | 0 | 计价 | 按实计算
JYT17-138 | 人工 | 乙供 | 9102102 | 建筑技术工 | 工日 | 3.3153 | 104 | 0 | 0 | 计价 | 按实计算
JYT17-138 | 材料 | 乙供 | C12026101 | 焊锡 | kg | 1.82 | 41.517 | 0 | 0 | 计价 | 按实计算
JYT17-138 | 材料 | 乙供 | C12030301 | 焊锡膏 | kg | 0.46 | 5.075 | 0 | 0 | 计价 | 按实计算
JYT17-138 | 材料 | 乙供 | C13010312 | 精制六角带帽螺栓 M8×100以下 | 套 | 4.1 | 0.31 | 0 | 0 | 计价 | 按实计算
JYT17-138 | 材料 | 乙供 | C13011102 | 膨胀螺栓 M8 | 套 | 4 | 0.608 | 0 | 0 | 计价 | 按实计算
JYT17-138 | 材料 | 乙供 | C16100601 | 电缆标识牌 | 个 | 1 | 0.402 | 0 | 0 | 计价 | 按实计算
JYT17-138 | 材料 | 乙供 | C18050701 | 异型塑料管 φ5 | m | 4.55 | 0.7 | 0 | 0 | 计价 | 按实计算
JYT17-138 | 材料 | 乙供 | C18080321 | 塑料线夹 DN15 | 个 | 35 | 0.102 | 0 | 0 | 计价 | 按实计算
JYT17-138 | 材料 | 乙供 | C19010102 | 汽油 | kg | 1.13 | 7.38 | 0 | 0 | 计价 | 按实计算
JYT17-138 | 材料 | 乙供 | C19090701 | 玻璃胶 | kg | 0.155 | 9.135 | 0 | 0 | 计价 | 按实计算
JYT17-138 | 材料 | 乙供 | C22040401 | 白布 | m² | 1.64 | 4 | 0 | 0 | 计价 | 按实计算
JYT17-138 | 机械 | 乙供 | J04-01-002 | 载重汽车 5t | 台班 | 0.09 | 375.731 | 0 | 0 | 计价 | 按实计算
JYT17-138 | 机械 | 乙供 | J10-01-037 | 逆变直流焊机 电流 315A以内 | 台班 | 0.18 | 64.18 | 0 | 0 | 计价 | 按实计算
JYT17-138 | 机械 | 乙供 | J14-03-026 | 直流稳压电源WYK-6005 | 台班 | 0.81 | 13.853 | 0 | 0 | 计价 | 按实计算
JYT17-138 | 材料 | 乙供 | C99010102 | 其他材料费 | 元 | 2.1014 | 1 | 0 | 0 | 计价 | 按实计算
JYT17-139 | 人工 | 乙供 | 9101106 | 普通工 | 工日 | 3.3418 | 75 | 0 | 0 | 计价 | 按实计算
JYT17-139 | 人工 | 乙供 | 9102102 | 建筑技术工 | 工日 | 5.0127 | 104 | 0 | 0 | 计价 | 按实计算
JYT17-139 | 材料 | 乙供 | C12026101 | 焊锡 | kg | 3.64 | 41.517 | 0 | 0 | 计价 | 按实计算
JYT17-139 | 材料 | 乙供 | C12030301 | 焊锡膏 | kg | 0.91 | 5.075 | 0 | 0 | 计价 | 按实计算
JYT17-139 | 材料 | 乙供 | C13010313 | 精制六角带帽螺栓 M10×100以下 | 套 | 4.1 | 0.514 | 0 | 0 | 计价 | 按实计算
JYT17-139 | 材料 | 乙供 | C13011103 | 膨胀螺栓 M10 | 套 | 4 | 1.09 | 0 | 0 | 计价 | 按实计算
JYT17-139 | 材料 | 乙供 | C16100601 | 电缆标识牌 | 个 | 1 | 0.402 | 0 | 0 | 计价 | 按实计算
JYT17-139 | 材料 | 乙供 | C18050701 | 异型塑料管 φ5 | m | 9.1 | 0.7 | 0 | 0 | 计价 | 按实计算
JYT17-139 | 材料 | 乙供 | C18080321 | 塑料线夹 DN15 | 个 | 82 | 0.102 | 0 | 0 | 计价 | 按实计算
JYT17-139 | 材料 | 乙供 | C19010102 | 汽油 | kg | 2.25 | 7.38 | 0 | 0 | 计价 | 按实计算
JYT17-139 | 材料 | 乙供 | C19090701 | 玻璃胶 | kg | 0.248 | 9.135 | 0 | 0 | 计价 | 按实计算
JYT17-139 | 材料 | 乙供 | C22030302 | 冲击钻头 φ10 | 支 | 0.13 | 7.44 | 0 | 0 | 计价 | 按实计算
JYT17-139 | 机械 | 乙供 | J04-01-002 | 载重汽车 5t | 台班 | 0.09 | 375.731 | 0 | 0 | 计价 | 按实计算
JYT17-139 | 机械 | 乙供 | J10-01-037 | 逆变直流焊机 电流 315A以内 | 台班 | 0.18 | 64.18 | 0 | 0 | 计价 | 按实计算
JYT17-139 | 机械 | 乙供 | J14-01-006 | 接地电阻测量仪 | 台班 | 0.063 | 447.554 | 0 | 0 | 计价 | 按实计算
JYT17-139 | 机械 | 乙供 | J14-03-026 | 直流稳压电源WYK-6005 | 台班 | 1.215 | 13.853 | 0 | 0 | 计价 | 按实计算
JYT17-139 | 材料 | 乙供 | C99010102 | 其他材料费 | 元 | 3.9436 | 1 | 0 | 0 | 计价 | 按实计算
JYT17-140 | 人工 | 乙供 | 9101106 | 普通工 | 工日 | 2.257 | 75 | 0 | 0 | 计价 | 按实计算
JYT17-140 | 人工 | 乙供 | 9102102 | 建筑技术工 | 工日 | 3.3854 | 104 | 0 | 0 | 计价 | 按实计算
JYT17-140 | 材料 | 乙供 | C12026101 | 焊锡 | kg | 0.12 | 41.517 | 0 | 0 | 计价 | 按实计算
JYT17-140 | 材料 | 乙供 | C12030301 | 焊锡膏 | kg | 0.03 | 5.075 | 0 | 0 | 计价 | 按实计算
JYT17-140 | 材料 | 乙供 | C13011102 | 膨胀螺栓 M8 | 套 | 4.1 | 0.608 | 0 | 0 | 计价 | 按实计算
JYT17-140 | 材料 | 乙供 | C16100601 | 电缆标识牌 | 个 | 1 | 0.402 | 0 | 0 | 计价 | 按实计算
JYT17-140 | 材料 | 乙供 | C18050701 | 异型塑料管 φ5 | m | 0.3 | 0.7 | 0 | 0 | 计价 | 按实计算
JYT17-140 | 材料 | 乙供 | C18080321 | 塑料线夹 DN15 | 个 | 15 | 0.102 | 0 | 0 | 计价 | 按实计算
JYT17-140 | 材料 | 乙供 | C19010102 | 汽油 | kg | 0.25 | 7.38 | 0 | 0 | 计价 | 按实计算
JYT17-140 | 材料 | 乙供 | C22040401 | 白布 | m² | 0.11 | 4 | 0 | 0 | 计价 | 按实计算
JYT17-140 | 机械 | 乙供 | J04-01-002 | 载重汽车 5t | 台班 | 0.09 | 375.731 | 0 | 0 | 计价 | 按实计算
JYT17-140 | 机械 | 乙供 | J10-01-037 | 逆变直流焊机 电流 315A以内 | 台班 | 0.36 | 64.18 | 0 | 0 | 计价 | 按实计算
JYT17-140 | 机械 | 乙供 | J14-01-006 | 接地电阻测量仪 | 台班 | 0.063 | 447.554 | 0 | 0 | 计价 | 按实计算
JYT17-140 | 机械 | 乙供 | J14-03-026 | 直流稳压电源WYK-6005 | 台班 | 0.81 | 13.853 | 0 | 0 | 计价 | 按实计算
JYT17-140 | 材料 | 乙供 | C99010102 | 其他材料费 | 元 | 0.2411 | 1 | 0 | 0 | 计价 | 按实计算
JYT17-141 | 人工 | 乙供 | 9101106 | 普通工 | 工日 | 3.4104 | 75 | 0 | 0 | 计价 | 按实计算
JYT17-141 | 人工 | 乙供 | 9102102 | 建筑技术工 | 工日 | 5.1156 | 104 | 0 | 0 | 计价 | 按实计算
JYT17-141 | 材料 | 乙供 | C12026101 | 焊锡 | kg | 0.2 | 41.517 | 0 | 0 | 计价 | 按实计算
JYT17-141 | 材料 | 乙供 | C12030301 | 焊锡膏 | kg | 0.05 | 5.075 | 0 | 0 | 计价 | 按实计算
JYT17-141 | 材料 | 乙供 | C13011102 | 膨胀螺栓 M8 | 套 | 4.1 | 0.608 | 0 | 0 | 计价 | 按实计算
JYT17-141 | 材料 | 乙供 | C16100601 | 电缆标识牌 | 个 | 1 | 0.402 | 0 | 0 | 计价 | 按实计算
JYT17-141 | 材料 | 乙供 | C18050701 | 异型塑料管 φ5 | m | 0.5 | 0.7 | 0 | 0 | 计价 | 按实计算
JYT17-141 | 材料 | 乙供 | C18080321 | 塑料线夹 DN15 | 个 | 16 | 0.102 | 0 | 0 | 计价 | 按实计算
JYT17-141 | 材料 | 乙供 | C19010102 | 汽油 | kg | 0.45 | 7.38 | 0 | 0 | 计价 | 按实计算
JYT17-141 | 材料 | 乙供 | C22040401 | 白布 | m² | 0.18 | 4 | 0 | 0 | 计价 | 按实计算
JYT17-141 | 机械 | 乙供 | J04-01-002 | 载重汽车 5t | 台班 | 0.09 | 375.731 | 0 | 0 | 计价 | 按实计算
JYT17-141 | 机械 | 乙供 | J10-01-037 | 逆变直流焊机 电流 315A以内 | 台班 | 0.36 | 64.18 | 0 | 0 | 计价 | 按实计算
JYT17-141 | 机械 | 乙供 | J14-01-006 | 接地电阻测量仪 | 台班 | 0.63 | 447.554 | 0 | 0 | 计价 | 按实计算
JYT17-141 | 机械 | 乙供 | J14-03-026 | 直流稳压电源WYK-6005 | 台班 | 1.098 | 13.853 | 0 | 0 | 计价 | 按实计算
JYT17-141 | 材料 | 乙供 | C99010102 | 其他材料费 | 元 | 0.3495 | 1 | 0 | 0 | 计价 | 按实计算
JYT17-142 | 人工 | 乙供 | 9101106 | 普通工 | 工日 | 3.6328 | 75 | 0 | 0 | 计价 | 按实计算
JYT17-142 | 人工 | 乙供 | 9102102 | 建筑技术工 | 工日 | 5.4492 | 104 | 0 | 0 | 计价 | 按实计算
JYT17-142 | 材料 | 乙供 | C12026101 | 焊锡 | kg | 0.36 | 41.517 | 0 | 0 | 计价 | 按实计算
JYT17-142 | 材料 | 乙供 | C12030301 | 焊锡膏 | kg | 0.09 | 5.075 | 0 | 0 | 计价 | 按实计算
JYT17-142 | 材料 | 乙供 | C13011102 | 膨胀螺栓 M8 | 套 | 4.1 | 0.608 | 0 | 0 | 计价 | 按实计算
JYT17-142 | 材料 | 乙供 | C16100601 | 电缆标识牌 | 个 | 1 | 0.402 | 0 | 0 | 计价 | 按实计算
JYT17-142 | 材料 | 乙供 | C18050701 | 异型塑料管 φ5 | m | 0.9 | 0.7 | 0 | 0 | 计价 | 按实计算
JYT17-142 | 材料 | 乙供 | C18080321 | 塑料线夹 DN15 | 个 | 24 | 0.102 | 0 | 0 | 计价 | 按实计算
JYT17-142 | 材料 | 乙供 | C19010102 | 汽油 | kg | 0.86 | 7.38 | 0 | 0 | 计价 | 按实计算
JYT17-142 | 材料 | 乙供 | C22040401 | 白布 | m² | 0.33 | 4 | 0 | 0 | 计价 | 按实计算
JYT17-142 | 机械 | 乙供 | J04-01-002 | 载重汽车 5t | 台班 | 0.09 | 375.731 | 0 | 0 | 计价 | 按实计算
JYT17-142 | 机械 | 乙供 | J10-01-037 | 逆变直流焊机 电流 315A以内 | 台班 | 0.36 | 64.18 | 0 | 0 | 计价 | 按实计算
JYT17-142 | 机械 | 乙供 | J14-01-006 | 接地电阻测量仪 | 台班 | 0.63 | 447.554 | 0 | 0 | 计价 | 按实计算
JYT17-142 | 机械 | 乙供 | J14-03-026 | 直流稳压电源WYK-6005 | 台班 | 1.242 | 13.853 | 0 | 0 | 计价 | 按实计算
JYT17-142 | 材料 | 乙供 | C99010102 | 其他材料费 | 元 | 0.5808 | 1 | 0 | 0 | 计价 | 按实计算
JYT17-143 | 人工 | 乙供 | 9101106 | 普通工 | 工日 | 5.0704 | 75 | 0 | 0 | 计价 | 按实计算
JYT17-143 | 人工 | 乙供 | 9102102 | 建筑技术工 | 工日 | 7.6056 | 104 | 0 | 0 | 计价 | 按实计算
JYT17-143 | 材料 | 乙供 | C12026101 | 焊锡 | kg | 0.25 | 41.517 | 0 | 0 | 计价 | 按实计算
JYT17-143 | 材料 | 乙供 | C12030301 | 焊锡膏 | kg | 0.07 | 5.075 | 0 | 0 | 计价 | 按实计算
JYT17-143 | 材料 | 乙供 | C13010312 | 精制六角带帽螺栓 M8×100以下 | 套 | 4.1 | 0.31 | 0 | 0 | 计价 | 按实计算
JYT17-143 | 材料 | 乙供 | C16100601 | 电缆标识牌 | 个 | 1 | 0.402 | 0 | 0 | 计价 | 按实计算
JYT17-143 | 材料 | 乙供 | C18050701 | 异型塑料管 φ5 | m | 0.63 | 0.7 | 0 | 0 | 计价 | 按实计算
JYT17-143 | 材料 | 乙供 | C18080321 | 塑料线夹 DN15 | 个 | 15 | 0.102 | 0 | 0 | 计价 | 按实计算
JYT17-143 | 材料 | 乙供 | C19010102 | 汽油 | kg | 0.52 | 7.38 | 0 | 0 | 计价 | 按实计算
JYT17-143 | 材料 | 乙供 | C22040401 | 白布 | m² | 0.23 | 4 | 0 | 0 | 计价 | 按实计算
JYT17-143 | 机械 | 乙供 | J04-01-002 | 载重汽车 5t | 台班 | 0.09 | 375.731 | 0 | 0 | 计价 | 按实计算
JYT17-143 | 机械 | 乙供 | J10-01-037 | 逆变直流焊机 电流 315A以内 | 台班 | 0.36 | 64.18 | 0 | 0 | 计价 | 按实计算
JYT17-143 | 机械 | 乙供 | J14-01-006 | 接地电阻测量仪 | 台班 | 0.063 | 447.554 | 0 | 0 | 计价 | 按实计算
JYT17-143 | 机械 | 乙供 | J14-03-026 | 直流稳压电源WYK-6005 | 台班 | 1.26 | 13.853 | 0 | 0 | 计价 | 按实计算
JYT17-143 | 材料 | 乙供 | C99010102 | 其他材料费 | 元 | 0.3827 | 1 | 0 | 0 | 计价 | 按实计算
JYT17-144 | 人工 | 乙供 | 9101106 | 普通工 | 工日 | 6.6367 | 75 | 0 | 0 | 计价 | 按实计算
JYT17-144 | 人工 | 乙供 | 9102102 | 建筑技术工 | 工日 | 9.9549 | 104 | 0 | 0 | 计价 | 按实计算
JYT17-144 | 材料 | 乙供 | C12026101 | 焊锡 | kg | 0.5 | 41.517 | 0 | 0 | 计价 | 按实计算
JYT17-144 | 材料 | 乙供 | C12030301 | 焊锡膏 | kg | 0.13 | 5.075 | 0 | 0 | 计价 | 按实计算
JYT17-144 | 材料 | 乙供 | C13010312 | 精制六角带帽螺栓 M8×100以下 | 套 | 4.1 | 0.31 | 0 | 0 | 计价 | 按实计算
JYT17-144 | 材料 | 乙供 | C16100601 | 电缆标识牌 | 个 | 1 | 0.402 | 0 | 0 | 计价 | 按实计算
JYT17-144 | 材料 | 乙供 | C18050701 | 异型塑料管 φ5 | m | 1.25 | 0.7 | 0 | 0 | 计价 | 按实计算
JYT17-144 | 材料 | 乙供 | C18080321 | 塑料线夹 DN15 | 个 | 46 | 0.102 | 0 | 0 | 计价 | 按实计算
JYT17-144 | 材料 | 乙供 | C19010102 | 汽油 | kg | 0.8 | 7.38 | 0 | 0 | 计价 | 按实计算
JYT17-144 | 材料 | 乙供 | C22040401 | 白布 | m² | 0.45 | 4 | 0 | 0 | 计价 | 按实计算
JYT17-144 | 机械 | 乙供 | J04-01-002 | 载重汽车 5t | 台班 | 0.09 | 375.731 | 0 | 0 | 计价 | 按实计算
JYT17-144 | 机械 | 乙供 | J10-01-037 | 逆变直流焊机 电流 315A以内 | 台班 | 0.36 | 64.18 | 0 | 0 | 计价 | 按实计算
JYT17-144 | 机械 | 乙供 | J14-01-006 | 接地电阻测量仪 | 台班 | 0.063 | 447.554 | 0 | 0 | 计价 | 按实计算
JYT17-144 | 机械 | 乙供 | J14-03-026 | 直流稳压电源WYK-6005 | 台班 | 2.277 | 13.853 | 0 | 0 | 计价 | 按实计算
JYT17-144 | 材料 | 乙供 | C99010102 | 其他材料费 | 元 | 0.7272 | 1 | 0 | 0 | 计价 | 按实计算
JYT17-145 | 人工 | 乙供 | 9101106 | 普通工 | 工日 | 1.3177 | 75 | 0 | 0 | 计价 | 按实计算
JYT17-145 | 人工 | 乙供 | 9102102 | 建筑技术工 | 工日 | 1.9765 | 104 | 0 | 0 | 计价 | 按实计算
JYT17-145 | 材料 | 乙供 | C12026101 | 焊锡 | kg | 0.36 | 41.517 | 0 | 0 | 计价 | 按实计算
JYT17-145 | 材料 | 乙供 | C12030301 | 焊锡膏 | kg | 0.09 | 5.075 | 0 | 0 | 计价 | 按实计算
JYT17-145 | 材料 | 乙供 | C13010312 | 精制六角带帽螺栓 M8×100以下 | 套 | 4.1 | 0.31 | 0 | 0 | 计价 | 按实计算
JYT17-145 | 材料 | 乙供 | C13011102 | 膨胀螺栓 M8 | 套 | 4 | 0.608 | 0 | 0 | 计价 | 按实计算
JYT17-145 | 材料 | 乙供 | C16100601 | 电缆标识牌 | 个 | 1 | 0.402 | 0 | 0 | 计价 | 按实计算
JYT17-145 | 材料 | 乙供 | C18050701 | 异型塑料管 φ5 | m | 0.9 | 0.7 | 0 | 0 | 计价 | 按实计算
JYT17-145 | 材料 | 乙供 | C18080321 | 塑料线夹 DN15 | 个 | 21 | 0.102 | 0 | 0 | 计价 | 按实计算
JYT17-145 | 材料 | 乙供 | C19010102 | 汽油 | kg | 0.62 | 7.38 | 0 | 0 | 计价 | 按实计算
JYT17-145 | 材料 | 乙供 | C19090701 | 玻璃胶 | kg | 0.093 | 9.135 | 0 | 0 | 计价 | 按实计算
JYT17-145 | 材料 | 乙供 | C22030302 | 冲击钻头 φ10 | 支 | 0.18 | 7.44 | 0 | 0 | 计价 | 按实计算
JYT17-145 | 材料 | 乙供 | C22040401 | 白布 | m² | 0.32 | 4 | 0 | 0 | 计价 | 按实计算
JYT17-145 | 机械 | 乙供 | J04-01-002 | 载重汽车 5t | 台班 | 0.045 | 375.731 | 0 | 0 | 计价 | 按实计算
JYT17-145 | 机械 | 乙供 | J10-01-037 | 逆变直流焊机 电流 315A以内 | 台班 | 0.18 | 64.18 | 0 | 0 | 计价 | 按实计算
JYT17-145 | 机械 | 乙供 | J14-01-006 | 接地电阻测量仪 | 台班 | 0.063 | 447.554 | 0 | 0 | 计价 | 按实计算
JYT17-145 | 机械 | 乙供 | J14-03-026 | 直流稳压电源WYK-6005 | 台班 | 0.27 | 13.853 | 0 | 0 | 计价 | 按实计算
JYT17-145 | 材料 | 乙供 | C99010102 | 其他材料费 | 元 | 0.6065 | 1 | 0 | 0 | 计价 | 按实计算
JYT17-146 | 人工 | 乙供 | 9101106 | 普通工 | 工日 | 1.6624 | 75 | 0 | 0 | 计价 | 按实计算
JYT17-146 | 人工 | 乙供 | 9102102 | 建筑技术工 | 工日 | 2.4936 | 104 | 0 | 0 | 计价 | 按实计算
JYT17-146 | 材料 | 乙供 | C12026101 | 焊锡 | kg | 0.08 | 41.517 | 0 | 0 | 计价 | 按实计算
JYT17-146 | 材料 | 乙供 | C12030301 | 焊锡膏 | kg | 0.02 | 5.075 | 0 | 0 | 计价 | 按实计算
JYT17-146 | 材料 | 乙供 | C13010312 | 精制六角带帽螺栓 M8×100以下 | 套 | 4.1 | 0.31 | 0 | 0 | 计价 | 按实计算
JYT17-146 | 材料 | 乙供 | C13011102 | 膨胀螺栓 M8 | 套 | 4 | 0.608 | 0 | 0 | 计价 | 按实计算
JYT17-146 | 材料 | 乙供 | C16100601 | 电缆标识牌 | 个 | 1 | 0.402 | 0 | 0 | 计价 | 按实计算
JYT17-146 | 材料 | 乙供 | C18050701 | 异型塑料管 φ5 | m | 0.2 | 0.7 | 0 | 0 | 计价 | 按实计算
JYT17-146 | 材料 | 乙供 | C18080321 | 塑料线夹 DN15 | 个 | 7 | 0.102 | 0 | 0 | 计价 | 按实计算
JYT17-146 | 材料 | 乙供 | C19010102 | 汽油 | kg | 0.2 | 7.38 | 0 | 0 | 计价 | 按实计算
JYT17-146 | 材料 | 乙供 | C19090701 | 玻璃胶 | kg | 0.62 | 9.135 | 0 | 0 | 计价 | 按实计算
JYT17-146 | 材料 | 乙供 | C22030302 | 冲击钻头 φ10 | 支 | 0.18 | 7.44 | 0 | 0 | 计价 | 按实计算
JYT17-146 | 材料 | 乙供 | C22040401 | 白布 | m² | 0.07 | 4 | 0 | 0 | 计价 | 按实计算
JYT17-146 | 机械 | 乙供 | J04-01-002 | 载重汽车 5t | 台班 | 0.045 | 375.731 | 0 | 0 | 计价 | 按实计算
JYT17-146 | 机械 | 乙供 | J10-01-037 | 逆变直流焊机 电流 315A以内 | 台班 | 0.18 | 64.18 | 0 | 0 | 计价 | 按实计算
JYT17-146 | 机械 | 乙供 | J14-01-006 | 接地电阻测量仪 | 台班 | 0.063 | 447.554 | 0 | 0 | 计价 | 按实计算
JYT17-146 | 机械 | 乙供 | J14-03-026 | 直流稳压电源WYK-6005 | 台班 | 0.27 | 13.853 | 0 | 0 | 计价 | 按实计算
JYT17-146 | 材料 | 乙供 | C99010102 | 其他材料费 | 元 | 0.3428 | 1 | 0 | 0 | 计价 | 按实计算
JYT17-147 | 人工 | 乙供 | 9101106 | 普通工 | 工日 | 0.0918 | 75 | 0 | 0 | 计价 | 按实计算
JYT17-147 | 人工 | 乙供 | 9102102 | 建筑技术工 | 工日 | 0.1378 | 104 | 0 | 0 | 计价 | 按实计算
JYT17-147 | 材料 | 乙供 | C08030101 | 胶合板三层 3mm | m² | 0.01 | 10.58 | 0 | 0 | 计价 | 按实计算
JYT17-147 | 材料 | 乙供 | C12026101 | 焊锡 | kg | 0.05 | 41.517 | 0 | 0 | 计价 | 按实计算
JYT17-147 | 材料 | 乙供 | C12030301 | 焊锡膏 | kg | 0.02 | 5.075 | 0 | 0 | 计价 | 按实计算
JYT17-147 | 材料 | 乙供 | C13024123 | 镀锌木螺丝 M4×25 | 个 | 0.4 | 0.04 | 0 | 0 | 计价 | 按实计算
JYT17-147 | 材料 | 乙供 | C13024131 | 不锈钢螺丝 M5×12 | 个 | 3.2 | 0.123 | 0 | 0 | 计价 | 按实计算
JYT17-147 | 材料 | 乙供 | C17040101 | 防火涂料 | kg | 0.05 | 11.25 | 0 | 0 | 计价 | 按实计算
JYT17-147 | 材料 | 乙供 | C18050701 | 异型塑料管 φ5 | m | 0.13 | 0.7 | 0 | 0 | 计价 | 按实计算
JYT17-147 | 材料 | 乙供 | C18050901 | 塑料膨胀管 φ6 | 只 | 1.7 | 0.057 | 0 | 0 | 计价 | 按实计算
JYT17-147 | 材料 | 乙供 | C19010102 | 汽油 | kg | 0.03 | 7.38 | 0 | 0 | 计价 | 按实计算
JYT17-147 | 材料 | 乙供 | C22030101 | 钻头 φ3 | 支 | 0.02 | 2.453 | 0 | 0 | 计价 | 按实计算
JYT17-147 | 材料 | 乙供 | C22030302 | 冲击钻头 φ10 | 支 | 0.06 | 7.44 | 0 | 0 | 计价 | 按实计算
JYT17-147 | 材料 | 乙供 | C22040403 | 白布带 20mm×20m | 卷 | 0.05 | 5.843 | 0 | 0 | 计价 | 按实计算
JYT17-147 | 材料 | 乙供 | C99010102 | 其他材料费 | 元 | 0.089 | 1 | 0 | 0 | 计价 | 按实计算
JYT17-148 | 人工 | 乙供 | 9101106 | 普通工 | 工日 | 0.1304 | 75 | 0 | 0 | 计价 | 按实计算
JYT17-148 | 人工 | 乙供 | 9102102 | 建筑技术工 | 工日 | 0.1957 | 104 | 0 | 0 | 计价 | 按实计算
JYT17-148 | 材料 | 乙供 | C08030101 | 胶合板三层 3mm | m² | 0.01 | 10.58 | 0 | 0 | 计价 | 按实计算
JYT17-148 | 材料 | 乙供 | C12026101 | 焊锡 | kg | 0.02 | 41.517 | 0 | 0 | 计价 | 按实计算
JYT17-148 | 材料 | 乙供 | C12030301 | 焊锡膏 | kg | 0.01 | 5.075 | 0 | 0 | 计价 | 按实计算
JYT17-148 | 材料 | 乙供 | C13024123 | 镀锌木螺丝 M4×25 | 个 | 3 | 0.04 | 0 | 0 | 计价 | 按实计算
JYT17-148 | 材料 | 乙供 | C13024131 | 不锈钢螺丝 M5×12 | 个 | 1 | 0.123 | 0 | 0 | 计价 | 按实计算
JYT17-148 | 材料 | 乙供 | C16100601 | 电缆标识牌 | 个 | 1 | 0.402 | 0 | 0 | 计价 | 按实计算
JYT17-148 | 材料 | 乙供 | C17040101 | 防火涂料 | kg | 0.03 | 11.25 | 0 | 0 | 计价 | 按实计算
JYT17-148 | 材料 | 乙供 | C18050701 | 异型塑料管 φ5 | m | 0.05 | 0.7 | 0 | 0 | 计价 | 按实计算
JYT17-148 | 材料 | 乙供 | C18050901 | 塑料膨胀管 φ6 | 只 | 3 | 0.057 | 0 | 0 | 计价 | 按实计算
JYT17-148 | 材料 | 乙供 | C19010102 | 汽油 | kg | 0.01 | 7.38 | 0 | 0 | 计价 | 按实计算
JYT17-148 | 材料 | 乙供 | C22030302 | 冲击钻头 φ10 | 支 | 0.1 | 7.44 | 0 | 0 | 计价 | 按实计算
JYT17-148 | 材料 | 乙供 | C22040403 | 白布带 20mm×20m | 卷 | 0.02 | 5.843 | 0 | 0 | 计价 | 按实计算
JYT17-148 | 机械 | 乙供 | J14-08-059 | 精密声级计 | 台班 | 0.027 | 141.263 | 0 | 0 | 计价 | 按实计算
JYT17-148 | 材料 | 乙供 | C99010102 | 其他材料费 | 元 | 0.0622 | 1 | 0 | 0 | 计价 | 按实计算
JYT17-149 | 人工 | 乙供 | 9101106 | 普通工 | 工日 | 0.1026 | 75 | 0 | 0 | 计价 | 按实计算
JYT17-149 | 人工 | 乙供 | 9102102 | 建筑技术工 | 工日 | 0.0682 | 104 | 0 | 0 | 计价 | 按实计算
JYT17-149 | 材料 | 乙供 | C08030101 | 胶合板三层 3mm | m² | 0.01 | 10.58 | 0 | 0 | 计价 | 按实计算
JYT17-149 | 材料 | 乙供 | C12026101 | 焊锡 | kg | 0.02 | 41.517 | 0 | 0 | 计价 | 按实计算
JYT17-149 | 材料 | 乙供 | C12030301 | 焊锡膏 | kg | 0.01 | 5.075 | 0 | 0 | 计价 | 按实计算
JYT17-149 | 材料 | 乙供 | C13024123 | 镀锌木螺丝 M4×25 | 个 | 2.1 | 0.04 | 0 | 0 | 计价 | 按实计算
JYT17-149 | 材料 | 乙供 | C13024131 | 不锈钢螺丝 M5×12 | 个 | 1.2 | 0.123 | 0 | 0 | 计价 | 按实计算
JYT17-149 | 材料 | 乙供 | C16100601 | 电缆标识牌 | 个 | 1 | 0.402 | 0 | 0 | 计价 | 按实计算
JYT17-149 | 材料 | 乙供 | C17040101 | 防火涂料 | kg | 0.03 | 11.25 | 0 | 0 | 计价 | 按实计算
JYT17-149 | 材料 | 乙供 | C18050701 | 异型塑料管 φ5 | m | 0.05 | 0.7 | 0 | 0 | 计价 | 按实计算
JYT17-149 | 材料 | 乙供 | C18050901 | 塑料膨胀管 φ6 | 只 | 2.1 | 0.057 | 0 | 0 | 计价 | 按实计算
JYT17-149 | 材料 | 乙供 | C18070105 | 塑料管接头 DN50 | 个 | 2.1 | 2.009 | 0 | 0 | 计价 | 按实计算
JYT17-149 | 材料 | 乙供 | C19010102 | 汽油 | kg | 0.01 | 7.38 | 0 | 0 | 计价 | 按实计算
JYT17-149 | 材料 | 乙供 | C22030101 | 钻头 φ3 | 支 | 0.1 | 2.453 | 0 | 0 | 计价 | 按实计算
JYT17-149 | 材料 | 乙供 | C22030302 | 冲击钻头 φ10 | 支 | 0.07 | 7.44 | 0 | 0 | 计价 | 按实计算
JYT17-149 | 材料 | 乙供 | C22040403 | 白布带 20mm×20m | 卷 | 0.02 | 5.843 | 0 | 0 | 计价 | 按实计算
JYT17-149 | 机械 | 乙供 | J14-08-059 | 精密声级计 | 台班 | 0.018 | 141.263 | 0 | 0 | 计价 | 按实计算
JYT17-149 | 材料 | 乙供 | C99010102 | 其他材料费 | 元 | 0.1458 | 1 | 0 | 0 | 计价 | 按实计算
JYT17-150 | 人工 | 乙供 | 9101106 | 普通工 | 工日 | 0.9414 | 75 | 0 | 0 | 计价 | 按实计算
JYT17-150 | 人工 | 乙供 | 9102102 | 建筑技术工 | 工日 | 1.4121 | 104 | 0 | 0 | 计价 | 按实计算
JYT17-150 | 材料 | 乙供 | C12026101 | 焊锡 | kg | 0.13 | 41.517 | 0 | 0 | 计价 | 按实计算
JYT17-150 | 材料 | 乙供 | C12030301 | 焊锡膏 | kg | 0.04 | 5.075 | 0 | 0 | 计价 | 按实计算
JYT17-150 | 材料 | 乙供 | C13024123 | 镀锌木螺丝 M4×25 | 个 | 4 | 0.04 | 0 | 0 | 计价 | 按实计算
JYT17-150 | 材料 | 乙供 | C18050701 | 异型塑料管 φ5 | m | 0.33 | 0.7 | 0 | 0 | 计价 | 按实计算
JYT17-150 | 材料 | 乙供 | C18050901 | 塑料膨胀管 φ6 | 只 | 4 | 0.057 | 0 | 0 | 计价 | 按实计算
JYT17-150 | 材料 | 乙供 | C19010102 | 汽油 | kg | 0.18 | 7.38 | 0 | 0 | 计价 | 按实计算
JYT17-150 | 材料 | 乙供 | C22030201 | 合金钻头 | 支 | 0.13 | 23.75 | 0 | 0 | 计价 | 按实计算
JYT17-150 | 材料 | 乙供 | C22030301 | 冲击钻头 φ8 | 支 | 0.13 | 5.601 | 0 | 0 | 计价 | 按实计算
JYT17-150 | 材料 | 乙供 | C22040403 | 白布带 20mm×20m | 卷 | 0.12 | 5.843 | 0 | 0 | 计价 | 按实计算
JYT17-150 | 材料 | 乙供 | C99010102 | 其他材料费 | 元 | 0.2413 | 1 | 0 | 0 | 计价 | 按实计算
JYT17-151 | 人工 | 乙供 | 9101106 | 普通工 | 工日 | 1.1276 | 75 | 0 | 0 | 计价 | 按实计算
JYT17-151 | 人工 | 乙供 | 9102102 | 建筑技术工 | 工日 | 1.6913 | 104 | 0 | 0 | 计价 | 按实计算
JYT17-151 | 材料 | 乙供 | C12026101 | 焊锡 | kg | 0.19 | 41.517 | 0 | 0 | 计价 | 按实计算
JYT17-151 | 材料 | 乙供 | C12030301 | 焊锡膏 | kg | 0.05 | 5.075 | 0 | 0 | 计价 | 按实计算
JYT17-151 | 材料 | 乙供 | C13024123 | 镀锌木螺丝 M4×25 | 个 | 4 | 0.04 | 0 | 0 | 计价 | 按实计算
JYT17-151 | 材料 | 乙供 | C18050701 | 异型塑料管 φ5 | m | 0.48 | 0.7 | 0 | 0 | 计价 | 按实计算
JYT17-151 | 材料 | 乙供 | C18050901 | 塑料膨胀管 φ6 | 只 | 4 | 0.057 | 0 | 0 | 计价 | 按实计算
JYT17-151 | 材料 | 乙供 | C19010102 | 汽油 | kg | 0.26 | 7.38 | 0 | 0 | 计价 | 按实计算
JYT17-151 | 材料 | 乙供 | C22030201 | 合金钻头 | 支 | 0.13 | 23.75 | 0 | 0 | 计价 | 按实计算
JYT17-151 | 材料 | 乙供 | C22030301 | 冲击钻头 φ8 | 支 | 0.13 | 5.601 | 0 | 0 | 计价 | 按实计算
JYT17-151 | 材料 | 乙供 | C22040403 | 白布带 20mm×20m | 卷 | 0.17 | 5.843 | 0 | 0 | 计价 | 按实计算
JYT17-151 | 材料 | 乙供 | C99010102 | 其他材料费 | 元 | 0.3119 | 1 | 0 | 0 | 计价 | 按实计算
JYT17-152 | 人工 | 乙供 | 9101106 | 普通工 | 工日 | 0.0642 | 75 | 0 | 0 | 计价 | 按实计算
JYT17-152 | 人工 | 乙供 | 9102102 | 建筑技术工 | 工日 | 0.0965 | 104 | 0 | 0 | 计价 | 按实计算
JYT17-152 | 材料 | 乙供 | C01020521 | 镀锌扁钢 综合 | kg | 1.26 | 4.725 | 0 | 0 | 计价 | 按实计算
JYT17-152 | 材料 | 乙供 | C13020200 | 镀锌半圆头螺栓 综合 | 套 | 4.1 | 0.84 | 0 | 0 | 计价 | 按实计算
JYT17-152 | 材料 | 乙供 | C18060402 | 聚四氟乙烯垫 | 个 | 0.06 | 0.498 | 0 | 0 | 计价 | 按实计算
JYT17-152 | 材料 | 乙供 | C22030501 | 钢锯条 各种规格 | 根 | 0.81 | 1.528 | 0 | 0 | 计价 | 按实计算
JYT17-152 | 材料 | 乙供 | C22040101 | 砂布 | 张 | 1 | 0.74 | 0 | 0 | 计价 | 按实计算
JYT17-152 | 材料 | 乙供 | C99010102 | 其他材料费 | 元 | 0.2281 | 1 | 0 | 0 | 计价 | 按实计算
JYT17-153 | 人工 | 乙供 | 9101106 | 普通工 | 工日 | 0.0814 | 75 | 0 | 0 | 计价 | 按实计算
JYT17-153 | 人工 | 乙供 | 9102102 | 建筑技术工 | 工日 | 0.1221 | 104 | 0 | 0 | 计价 | 按实计算
JYT17-153 | 材料 | 乙供 | C01020521 | 镀锌扁钢 综合 | kg | 1.41 | 4.725 | 0 | 0 | 计价 | 按实计算
JYT17-153 | 材料 | 乙供 | C13020200 | 镀锌半圆头螺栓 综合 | 套 | 4.1 | 0.84 | 0 | 0 | 计价 | 按实计算
JYT17-153 | 材料 | 乙供 | C18060402 | 聚四氟乙烯垫 | 个 | 0.06 | 0.498 | 0 | 0 | 计价 | 按实计算
JYT17-153 | 材料 | 乙供 | C22030501 | 钢锯条 各种规格 | 根 | 0.81 | 1.528 | 0 | 0 | 计价 | 按实计算
JYT17-153 | 材料 | 乙供 | C22040101 | 砂布 | 张 | 1 | 0.74 | 0 | 0 | 计价 | 按实计算
JYT17-153 | 材料 | 乙供 | C99010102 | 其他材料费 | 元 | 0.2423 | 1 | 0 | 0 | 计价 | 按实计算
JYT17-154 | 人工 | 乙供 | 9101106 | 普通工 | 工日 | 0.0684 | 75 | 0 | 0 | 计价 | 按实计算
JYT17-154 | 人工 | 乙供 | 9102102 | 建筑技术工 | 工日 | 0.1025 | 104 | 0 | 0 | 计价 | 按实计算
JYT17-154 | 材料 | 乙供 | C01020521 | 镀锌扁钢 综合 | kg | 1.32 | 4.725 | 0 | 0 | 计价 | 按实计算
JYT17-154 | 材料 | 乙供 | C13020200 | 镀锌半圆头螺栓 综合 | 套 | 4.1 | 0.84 | 0 | 0 | 计价 | 按实计算
JYT17-154 | 材料 | 乙供 | C18060402 | 聚四氟乙烯垫 | 个 | 0.05 | 0.498 | 0 | 0 | 计价 | 按实计算
JYT17-154 | 材料 | 乙供 | C22030501 | 钢锯条 各种规格 | 根 | 0.81 | 1.528 | 0 | 0 | 计价 | 按实计算
JYT17-154 | 材料 | 乙供 | C22040101 | 砂布 | 张 | 1 | 0.74 | 0 | 0 | 计价 | 按实计算
JYT17-154 | 材料 | 乙供 | C99010102 | 其他材料费 | 元 | 0.2337 | 1 | 0 | 0 | 计价 | 按实计算
JYT17-155 | 人工 | 乙供 | 9101106 | 普通工 | 工日 | 2.3812 | 75 | 0 | 0 | 计价 | 按实计算
JYT17-155 | 人工 | 乙供 | 9102102 | 建筑技术工 | 工日 | 3.5718 | 104 | 0 | 0 | 计价 | 按实计算
JYT17-155 | 材料 | 乙供 | C07010101 | 平垫铁 综合 | kg | 2 | 4.628 | 0 | 0 | 计价 | 按实计算
JYT17-155 | 材料 | 乙供 | C12026101 | 焊锡 | kg | 0.57 | 41.517 | 0 | 0 | 计价 | 按实计算
JYT17-155 | 材料 | 乙供 | C12030301 | 焊锡膏 | kg | 0.143 | 5.075 | 0 | 0 | 计价 | 按实计算
JYT17-155 | 材料 | 乙供 | C13010312 | 精制六角带帽螺栓 M8×100以下 | 套 | 4.1 | 0.31 | 0 | 0 | 计价 | 按实计算
JYT17-155 | 材料 | 乙供 | C13020200 | 镀锌半圆头螺栓 综合 | 套 | 0.27 | 0.84 | 0 | 0 | 计价 | 按实计算
JYT17-155 | 材料 | 乙供 | C16011103 | 铜芯绝缘导线 截面4mm² | m | 3 | 2.21 | 0 | 0 | 计价 | 按实计算
JYT17-155 | 材料 | 乙供 | C16100601 | 电缆标识牌 | 个 | 1 | 0.402 | 0 | 0 | 计价 | 按实计算
JYT17-155 | 材料 | 乙供 | C16100602 | 铝标识牌 | 个 | 1 | 0.461 | 0 | 0 | 计价 | 按实计算
JYT17-155 | 材料 | 乙供 | C18050302 | 塑料软管 φ5 | m | 0.15 | 0.548 | 0 | 0 | 计价 | 按实计算
JYT17-155 | 材料 | 乙供 | C18050701 | 异型塑料管 φ5 | m | 1.43 | 0.7 | 0 | 0 | 计价 | 按实计算
JYT17-155 | 材料 | 乙供 | C19010102 | 汽油 | kg | 1.64 | 7.38 | 0 | 0 | 计价 | 按实计算
JYT17-155 | 材料 | 乙供 | C22040101 | 砂布 | 张 | 2 | 0.74 | 0 | 0 | 计价 | 按实计算
JYT17-155 | 材料 | 乙供 | C22040401 | 白布 | m² | 0.27 | 4 | 0 | 0 | 计价 | 按实计算
JYT17-155 | 材料 | 乙供 | C22040501 | 棉纱头 | kg | 1.4 | 5.91 | 0 | 0 | 计价 | 按实计算
JYT17-155 | 机械 | 乙供 | J04-01-002 | 载重汽车 5t | 台班 | 0.09 | 375.731 | 0 | 0 | 计价 | 按实计算
JYT17-155 | 机械 | 乙供 | J10-01-037 | 逆变直流焊机 电流 315A以内 | 台班 | 0.36 | 64.18 | 0 | 0 | 计价 | 按实计算
JYT17-155 | 机械 | 乙供 | J14-01-006 | 接地电阻测量仪 | 台班 | 0.063 | 447.554 | 0 | 0 | 计价 | 按实计算
JYT17-155 | 机械 | 乙供 | J14-03-026 | 直流稳压电源WYK-6005 | 台班 | 1.125 | 13.853 | 0 | 0 | 计价 | 按实计算
JYT17-155 | 材料 | 乙供 | C99010102 | 其他材料费 | 元 | 1.3332 | 1 | 0 | 0 | 计价 | 按实计算
JYT17-156 | 人工 | 乙供 | 9101106 | 普通工 | 工日 | 0.0426 | 75 | 0 | 0 | 计价 | 按实计算
JYT17-156 | 人工 | 乙供 | 9102102 | 建筑技术工 | 工日 | 0.064 | 104 | 0 | 0 | 计价 | 按实计算
JYT17-156 | 材料 | 乙供 | C12026101 | 焊锡 | kg | 0.02 | 41.517 | 0 | 0 | 计价 | 按实计算
JYT17-156 | 材料 | 乙供 | C12030301 | 焊锡膏 | kg | 0.01 | 5.075 | 0 | 0 | 计价 | 按实计算
JYT17-156 | 材料 | 乙供 | C19010102 | 汽油 | kg | 0.02 | 7.38 | 0 | 0 | 计价 | 按实计算
JYT17-156 | 材料 | 乙供 | C22040401 | 白布 | m² | 0.02 | 4 | 0 | 0 | 计价 | 按实计算
JYT17-156 | 机械 | 乙供 | J14-08-059 | 精密声级计 | 台班 | 0.018 | 141.263 | 0 | 0 | 计价 | 按实计算
JYT17-156 | 材料 | 乙供 | C99010102 | 其他材料费 | 元 | 0.0222 | 1 | 0 | 0 | 计价 | 按实计算
JYT17-157 | 人工 | 乙供 | 9101106 | 普通工 | 工日 | 0.0323 | 75 | 0 | 0 | 计价 | 按实计算
JYT17-157 | 人工 | 乙供 | 9102102 | 建筑技术工 | 工日 | 0.0483 | 104 | 0 | 0 | 计价 | 按实计算
JYT17-157 | 材料 | 乙供 | C12026101 | 焊锡 | kg | 0.02 | 41.517 | 0 | 0 | 计价 | 按实计算
JYT17-157 | 材料 | 乙供 | C12030301 | 焊锡膏 | kg | 0.01 | 5.075 | 0 | 0 | 计价 | 按实计算
JYT17-157 | 材料 | 乙供 | C13024123 | 镀锌木螺丝 M4×25 | 个 | 2 | 0.04 | 0 | 0 | 计价 | 按实计算
JYT17-157 | 材料 | 乙供 | C18050701 | 异型塑料管 φ5 | m | 0.05 | 0.7 | 0 | 0 | 计价 | 按实计算
JYT17-157 | 材料 | 乙供 | C18050901 | 塑料膨胀管 φ6 | 只 | 2 | 0.057 | 0 | 0 | 计价 | 按实计算
JYT17-157 | 材料 | 乙供 | C19010102 | 汽油 | kg | 0.02 | 7.38 | 0 | 0 | 计价 | 按实计算
JYT17-157 | 材料 | 乙供 | C22030301 | 冲击钻头 φ8 | 支 | 0.03 | 5.601 | 0 | 0 | 计价 | 按实计算
JYT17-157 | 材料 | 乙供 | C22040401 | 白布 | m² | 0.02 | 4 | 0 | 0 | 计价 | 按实计算
JYT17-157 | 机械 | 乙供 | J14-08-059 | 精密声级计 | 台班 | 0.018 | 141.263 | 0 | 0 | 计价 | 按实计算
JYT17-157 | 材料 | 乙供 | C99010102 | 其他材料费 | 元 | 0.0301 | 1 | 0 | 0 | 计价 | 按实计算
JYT17-158 | 人工 | 乙供 | 9101106 | 普通工 | 工日 | 0.4963 | 75 | 0 | 0 | 计价 | 按实计算
JYT17-158 | 人工 | 乙供 | 9102102 | 建筑技术工 | 工日 | 0.7443 | 104 | 0 | 0 | 计价 | 按实计算
JYT17-158 | 材料 | 乙供 | C01020521 | 镀锌扁钢 综合 | kg | 1.22 | 4.725 | 0 | 0 | 计价 | 按实计算
JYT17-158 | 材料 | 乙供 | C12026101 | 焊锡 | kg | 0.36 | 41.517 | 0 | 0 | 计价 | 按实计算
JYT17-158 | 材料 | 乙供 | C12030301 | 焊锡膏 | kg | 0.09 | 5.075 | 0 | 0 | 计价 | 按实计算
JYT17-158 | 材料 | 乙供 | C13020200 | 镀锌半圆头螺栓 综合 | 套 | 4.1 | 0.84 | 0 | 0 | 计价 | 按实计算
JYT17-158 | 材料 | 乙供 | C18050701 | 异型塑料管 φ5 | m | 0.9 | 0.7 | 0 | 0 | 计价 | 按实计算
JYT17-158 | 材料 | 乙供 | C18060402 | 聚四氟乙烯垫 | 个 | 0.05 | 0.498 | 0 | 0 | 计价 | 按实计算
JYT17-158 | 材料 | 乙供 | C19010102 | 汽油 | kg | 0.23 | 7.38 | 0 | 0 | 计价 | 按实计算
JYT17-158 | 材料 | 乙供 | C22030501 | 钢锯条 各种规格 | 根 | 0.81 | 1.528 | 0 | 0 | 计价 | 按实计算
JYT17-158 | 材料 | 乙供 | C22040101 | 砂布 | 张 | 1 | 0.74 | 0 | 0 | 计价 | 按实计算
JYT17-158 | 材料 | 乙供 | C22040401 | 白布 | m² | 0.33 | 4 | 0 | 0 | 计价 | 按实计算
JYT17-158 | 材料 | 乙供 | C99010102 | 其他材料费 | 元 | 0.6052 | 1 | 0 | 0 | 计价 | 按实计算
JYT17-159 | 人工 | 乙供 | 9101106 | 普通工 | 工日 | 1.624 | 75 | 0 | 0 | 计价 | 按实计算
JYT17-159 | 人工 | 乙供 | 9102102 | 建筑技术工 | 工日 | 2.4361 | 104 | 0 | 0 | 计价 | 按实计算
JYT17-159 | 材料 | 乙供 | C01020300 | 角钢 综合 | kg | 8.16 | 3.681 | 0 | 0 | 计价 | 按实计算
JYT17-159 | 材料 | 乙供 | C12026101 | 焊锡 | kg | 0.43 | 41.517 | 0 | 0 | 计价 | 按实计算
JYT17-159 | 材料 | 乙供 | C12030301 | 焊锡膏 | kg | 0.11 | 5.075 | 0 | 0 | 计价 | 按实计算
JYT17-159 | 材料 | 乙供 | C13011103 | 膨胀螺栓 M10 | 套 | 4 | 1.09 | 0 | 0 | 计价 | 按实计算
JYT17-159 | 材料 | 乙供 | C18050701 | 异型塑料管 φ5 | m | 1.05 | 0.7 | 0 | 0 | 计价 | 按实计算
JYT17-159 | 材料 | 乙供 | C19010102 | 汽油 | kg | 0.32 | 7.38 | 0 | 0 | 计价 | 按实计算
JYT17-159 | 材料 | 乙供 | C22040401 | 白布 | m² | 0.38 | 4 | 0 | 0 | 计价 | 按实计算
JYT17-159 | 材料 | 乙供 | C99010102 | 其他材料费 | 元 | 1.1485 | 1 | 0 | 0 | 计价 | 按实计算
JYT17-160 | 人工 | 乙供 | 9101106 | 普通工 | 工日 | 2.4265 | 75 | 0 | 0 | 计价 | 按实计算
JYT17-160 | 人工 | 乙供 | 9102102 | 建筑技术工 | 工日 | 3.6394 | 104 | 0 | 0 | 计价 | 按实计算
JYT17-160 | 材料 | 乙供 | C01020300 | 角钢 综合 | kg | 8.16 | 3.681 | 0 | 0 | 计价 | 按实计算
JYT17-160 | 材料 | 乙供 | C01020521 | 镀锌扁钢 综合 | kg | 1.22 | 4.725 | 0 | 0 | 计价 | 按实计算
JYT17-160 | 材料 | 乙供 | C12026101 | 焊锡 | kg | 0.83 | 41.517 | 0 | 0 | 计价 | 按实计算
JYT17-160 | 材料 | 乙供 | C12030301 | 焊锡膏 | kg | 0.21 | 5.075 | 0 | 0 | 计价 | 按实计算
JYT17-160 | 材料 | 乙供 | C13011103 | 膨胀螺栓 M10 | 套 | 4 | 1.09 | 0 | 0 | 计价 | 按实计算
JYT17-160 | 材料 | 乙供 | C18050701 | 异型塑料管 φ5 | m | 2.05 | 0.7 | 0 | 0 | 计价 | 按实计算
JYT17-160 | 材料 | 乙供 | C18060402 | 聚四氟乙烯垫 | 个 | 0.05 | 0.498 | 0 | 0 | 计价 | 按实计算
JYT17-160 | 材料 | 乙供 | C19010102 | 汽油 | kg | 0.64 | 7.38 | 0 | 0 | 计价 | 按实计算
JYT17-160 | 材料 | 乙供 | C22040401 | 白布 | m² | 0.74 | 4 | 0 | 0 | 计价 | 按实计算
JYT17-160 | 材料 | 乙供 | C99010102 | 其他材料费 | 元 | 1.6966 | 1 | 0 | 0 | 计价 | 按实计算
JYT17-161 | 人工 | 乙供 | 9101106 | 普通工 | 工日 | 2.9119 | 75 | 0 | 0 | 计价 | 按实计算
JYT17-161 | 人工 | 乙供 | 9102102 | 建筑技术工 | 工日 | 4.3676 | 104 | 0 | 0 | 计价 | 按实计算
JYT17-161 | 材料 | 乙供 | C01020300 | 角钢 综合 | kg | 8.16 | 3.681 | 0 | 0 | 计价 | 按实计算
JYT17-161 | 材料 | 乙供 | C12026101 | 焊锡 | kg | 1.23 | 41.517 | 0 | 0 | 计价 | 按实计算
JYT17-161 | 材料 | 乙供 | C12030301 | 焊锡膏 | kg | 0.31 | 5.075 | 0 | 0 | 计价 | 按实计算
JYT17-161 | 材料 | 乙供 | C13011103 | 膨胀螺栓 M10 | 套 | 4 | 1.09 | 0 | 0 | 计价 | 按实计算
JYT17-161 | 材料 | 乙供 | C18050701 | 异型塑料管 φ5 | m | 3.05 | 0.7 | 0 | 0 | 计价 | 按实计算
JYT17-161 | 材料 | 乙供 | C19010102 | 汽油 | kg | 0.98 | 7.38 | 0 | 0 | 计价 | 按实计算
JYT17-161 | 材料 | 乙供 | C22040401 | 白布 | m² | 1.1 | 4 | 0 | 0 | 计价 | 按实计算
JYT17-161 | 材料 | 乙供 | C99010102 | 其他材料费 | 元 | 2.0161 | 1 | 0 | 0 | 计价 | 按实计算
JYT17-162 | 人工 | 乙供 | 9101106 | 普通工 | 工日 | 0.0236 | 75 | 0 | 0 | 计价 | 按实计算
JYT17-162 | 人工 | 乙供 | 9102102 | 建筑技术工 | 工日 | 0.0352 | 104 | 0 | 0 | 计价 | 按实计算
JYT17-162 | 材料 | 乙供 | C13024123 | 镀锌木螺丝 M4×25 | 个 | 2 | 0.04 | 0 | 0 | 计价 | 按实计算
JYT17-162 | 材料 | 乙供 | C16038202 | 铜接线端子 6mm² | 个 | 2 | 0.97 | 0 | 0 | 计价 | 按实计算
JYT17-162 | 材料 | 乙供 | C18050901 | 塑料膨胀管 φ6 | 只 | 2 | 0.057 | 0 | 0 | 计价 | 按实计算
JYT17-162 | 材料 | 乙供 | C22030301 | 冲击钻头 φ8 | 支 | 0.07 | 5.601 | 0 | 0 | 计价 | 按实计算
JYT17-162 | 材料 | 乙供 | C22040101 | 砂布 | 张 | 2 | 0.74 | 0 | 0 | 计价 | 按实计算
JYT17-162 | 材料 | 乙供 | C99010102 | 其他材料费 | 元 | 0.0801 | 1 | 0 | 0 | 计价 | 按实计算
JYT17-163 | 人工 | 乙供 | 9101106 | 普通工 | 工日 | 0.013 | 75 | 0 | 0 | 计价 | 按实计算
JYT17-163 | 人工 | 乙供 | 9102102 | 建筑技术工 | 工日 | 0.0196 | 104 | 0 | 0 | 计价 | 按实计算
JYT17-163 | 材料 | 乙供 | C08030101 | 胶合板三层 3mm | m² | 0.01 | 10.58 | 0 | 0 | 计价 | 按实计算
JYT17-163 | 材料 | 乙供 | C12026101 | 焊锡 | kg | 0.02 | 41.517 | 0 | 0 | 计价 | 按实计算
JYT17-163 | 材料 | 乙供 | C12030301 | 焊锡膏 | kg | 0.01 | 5.075 | 0 | 0 | 计价 | 按实计算
JYT17-163 | 材料 | 乙供 | C13024123 | 镀锌木螺丝 M4×25 | 个 | 2 | 0.04 | 0 | 0 | 计价 | 按实计算
JYT17-163 | 材料 | 乙供 | C17040101 | 防火涂料 | kg | 0.05 | 11.25 | 0 | 0 | 计价 | 按实计算
JYT17-163 | 材料 | 乙供 | C18050701 | 异型塑料管 φ5 | m | 1.7 | 0.7 | 0 | 0 | 计价 | 按实计算
JYT17-163 | 材料 | 乙供 | C18050901 | 塑料膨胀管 φ6 | 只 | 1.7 | 0.057 | 0 | 0 | 计价 | 按实计算
JYT17-163 | 材料 | 乙供 | C19010102 | 汽油 | kg | 0.02 | 7.38 | 0 | 0 | 计价 | 按实计算
JYT17-163 | 材料 | 乙供 | C22030301 | 冲击钻头 φ8 | 支 | 0.06 | 5.601 | 0 | 0 | 计价 | 按实计算
JYT17-163 | 材料 | 乙供 | C22040401 | 白布 | m² | 0.02 | 4 | 0 | 0 | 计价 | 按实计算
JYT17-163 | 材料 | 乙供 | C99010102 | 其他材料费 | 元 | 0.0696 | 1 | 0 | 0 | 计价 | 按实计算
JYT17-164 | 人工 | 乙供 | 9101106 | 普通工 | 工日 | 0.1069 | 75 | 0 | 0 | 计价 | 按实计算
JYT17-164 | 人工 | 乙供 | 9102102 | 建筑技术工 | 工日 | 0.1605 | 104 | 0 | 0 | 计价 | 按实计算
JYT17-164 | 材料 | 乙供 | C01020300 | 角钢 综合 | kg | 0.81 | 3.681 | 0 | 0 | 计价 | 按实计算
JYT17-164 | 材料 | 乙供 | C01020521 | 镀锌扁钢 综合 | kg | 0.31 | 4.725 | 0 | 0 | 计价 | 按实计算
JYT17-164 | 材料 | 乙供 | C12026101 | 焊锡 | kg | 0.02 | 41.517 | 0 | 0 | 计价 | 按实计算
JYT17-164 | 材料 | 乙供 | C12030301 | 焊锡膏 | kg | 0.01 | 5.075 | 0 | 0 | 计价 | 按实计算
JYT17-164 | 材料 | 乙供 | C13011103 | 膨胀螺栓 M10 | 套 | 4.1 | 1.09 | 0 | 0 | 计价 | 按实计算
JYT17-164 | 材料 | 乙供 | C18060402 | 聚四氟乙烯垫 | 个 | 0.02 | 0.498 | 0 | 0 | 计价 | 按实计算
JYT17-164 | 材料 | 乙供 | C19010102 | 汽油 | kg | 0.02 | 7.38 | 0 | 0 | 计价 | 按实计算
JYT17-164 | 材料 | 乙供 | C22040101 | 砂布 | 张 | 1 | 0.74 | 0 | 0 | 计价 | 按实计算
JYT17-164 | 材料 | 乙供 | C22040401 | 白布 | m² | 0.02 | 4 | 0 | 0 | 计价 | 按实计算
JYT17-164 | 材料 | 乙供 | C99010102 | 其他材料费 | 元 | 0.2155 | 1 | 0 | 0 | 计价 | 按实计算
JYT17-165 | 人工 | 乙供 | 9101106 | 普通工 | 工日 | 0.0118 | 75 | 0 | 0 | 计价 | 按实计算
JYT17-165 | 人工 | 乙供 | 9102102 | 建筑技术工 | 工日 | 0.0178 | 104 | 0 | 0 | 计价 | 按实计算
JYT17-165 | 材料 | 乙供 | C01020712 | 圆钢 φ10以下 | kg | 0.007 | 3.92 | 0 | 0 | 计价 | 按实计算
JYT17-165 | 材料 | 乙供 | C02000000 | 无缝钢管10~20号 综合 | kg | 1.2799 | 4.98 | 0 | 0 | 计价 | 按实计算
JYT17-165 | 材料 | 乙供 | C12010100 | 电焊条 J422 综合 | kg | 0.007 | 5.355 | 0 | 0 | 计价 | 按实计算
JYT17-165 | 材料 | 乙供 | C13030211 | 镀锌锁紧螺母 1.5×15~20 | 个 | 0.1545 | 0.201 | 0 | 0 | 计价 | 按实计算
JYT17-165 | 材料 | 乙供 | C14010100 | 镀锌铁丝 | kg | 0.0025 | 4.674 | 0 | 0 | 计价 | 按实计算
JYT17-165 | 材料 | 乙供 | C15010300 | 镀锌管接头 DN15 | 个 | 0.1545 | 1.143 | 0 | 0 | 计价 | 按实计算
JYT17-165 | 材料 | 乙供 | C18070500 | 塑料护口 15 | 个 | 0.1545 | 0.06 | 0 | 0 | 计价 | 按实计算
JYT17-165 | 材料 | 乙供 | C19090701 | 玻璃胶 | kg | 0.0005 | 9.135 | 0 | 0 | 计价 | 按实计算
JYT17-165 | 材料 | 乙供 | C22030501 | 钢锯条 各种规格 | 根 | 0.02 | 1.528 | 0 | 0 | 计价 | 按实计算
JYT17-165 | 机械 | 乙供 | J10-01-001 | 交流弧焊机 容量 21kVA | 台班 | 0.0035 | 64.589 | 0 | 0 | 计价 | 按实计算
JYT17-165 | 材料 | 乙供 | C99010102 | 其他材料费 | 元 | 0.1341 | 1 | 0 | 0 | 计价 | 按实计算
JYT17-166 | 人工 | 乙供 | 9101106 | 普通工 | 工日 | 0.0164 | 75 | 0 | 0 | 计价 | 按实计算
JYT17-166 | 人工 | 乙供 | 9102102 | 建筑技术工 | 工日 | 0.0249 | 104 | 0 | 0 | 计价 | 按实计算
JYT17-166 | 材料 | 乙供 | C01020712 | 圆钢 φ10以下 | kg | 0.007 | 3.92 | 0 | 0 | 计价 | 按实计算
JYT17-166 | 材料 | 乙供 | C02000000 | 无缝钢管10~20号 综合 | kg | 1.679 | 4.98 | 0 | 0 | 计价 | 按实计算
JYT17-166 | 材料 | 乙供 | C12010100 | 电焊条 J422 综合 | kg | 0.007 | 5.355 | 0 | 0 | 计价 | 按实计算
JYT17-166 | 材料 | 乙供 | C13030212 | 镀锌锁紧螺母 3×15~20 | 个 | 0.155 | 0.219 | 0 | 0 | 计价 | 按实计算
JYT17-166 | 材料 | 乙供 | C14010100 | 镀锌铁丝 | kg | 0.007 | 4.674 | 0 | 0 | 计价 | 按实计算
JYT17-166 | 材料 | 乙供 | C15010301 | 镀锌管接头 DN20 | 个 | 0.165 | 1.318 | 0 | 0 | 计价 | 按实计算
JYT17-166 | 材料 | 乙供 | C18070501 | 塑料护口 20 | 个 | 0.155 | 0.06 | 0 | 0 | 计价 | 按实计算
JYT17-166 | 材料 | 乙供 | C19031101 | 清洗剂 | kg | 0.002 | 2.623 | 0 | 0 | 计价 | 按实计算
JYT17-166 | 材料 | 乙供 | C19090701 | 玻璃胶 | kg | 0.0006 | 9.135 | 0 | 0 | 计价 | 按实计算
JYT17-166 | 材料 | 乙供 | C20010201 | 醇酸防锈漆 | kg | 0.009 | 14.257 | 0 | 0 | 计价 | 按实计算
JYT17-166 | 材料 | 乙供 | C22030501 | 钢锯条 各种规格 | 根 | 0.03 | 1.528 | 0 | 0 | 计价 | 按实计算
JYT17-166 | 机械 | 乙供 | J10-01-001 | 交流弧焊机 容量 21kVA | 台班 | 0.0035 | 64.589 | 0 | 0 | 计价 | 按实计算
JYT17-166 | 材料 | 乙供 | C99010102 | 其他材料费 | 元 | 0.1781 | 1 | 0 | 0 | 计价 | 按实计算
JYT17-167 | 人工 | 乙供 | 9101106 | 普通工 | 工日 | 0.02 | 75 | 0 | 0 | 计价 | 按实计算
JYT17-167 | 人工 | 乙供 | 9102102 | 建筑技术工 | 工日 | 0.03 | 104 | 0 | 0 | 计价 | 按实计算
JYT17-167 | 材料 | 乙供 | C01020712 | 圆钢 φ10以下 | kg | 0.009 | 3.92 | 0 | 0 | 计价 | 按实计算
JYT17-167 | 材料 | 乙供 | C02010103 | 无缝钢管10~20号 φ28以下 | kg | 2.493 | 4.98 | 0 | 0 | 计价 | 按实计算
JYT17-167 | 材料 | 乙供 | C12010100 | 电焊条 J422 综合 | kg | 0.009 | 5.355 | 0 | 0 | 计价 | 按实计算
JYT17-167 | 材料 | 乙供 | C13030214 | 镀锌锁紧螺母 3×25 | 个 | 0.155 | 0.319 | 0 | 0 | 计价 | 按实计算
JYT17-167 | 材料 | 乙供 | C14010100 | 镀锌铁丝 | kg | 0.007 | 4.674 | 0 | 0 | 计价 | 按实计算
JYT17-167 | 材料 | 乙供 | C15010302 | 镀锌管接头 DN25 | 个 | 0.165 | 1.463 | 0 | 0 | 计价 | 按实计算
JYT17-167 | 材料 | 乙供 | C18070502 | 塑料护口 25 | 个 | 0.155 | 0.078 | 0 | 0 | 计价 | 按实计算
JYT17-167 | 材料 | 乙供 | C19031101 | 清洗剂 | kg | 0.003 | 2.623 | 0 | 0 | 计价 | 按实计算
JYT17-167 | 材料 | 乙供 | C19090701 | 玻璃胶 | kg | 0.0009 | 9.135 | 0 | 0 | 计价 | 按实计算
JYT17-167 | 材料 | 乙供 | C20010201 | 醇酸防锈漆 | kg | 0.013 | 14.257 | 0 | 0 | 计价 | 按实计算
JYT17-167 | 材料 | 乙供 | C20070101 | 沥青清漆 | kg | 0.005 | 7.666 | 0 | 0 | 计价 | 按实计算
JYT17-167 | 材料 | 乙供 | C22030501 | 钢锯条 各种规格 | 根 | 0.02 | 1.528 | 0 | 0 | 计价 | 按实计算
JYT17-167 | 机械 | 乙供 | J08-01-117 | 钢材电动煨弯机 弯曲直径 φ500~1800 | 台班 | 0.0006 | 91.146 | 0 | 0 | 计价 | 按实计算
JYT17-167 | 机械 | 乙供 | J10-01-001 | 交流弧焊机 容量 21kVA | 台班 | 0.0047 | 64.589 | 0 | 0 | 计价 | 按实计算
JYT17-167 | 材料 | 乙供 | C99010102 | 其他材料费 | 元 | 0.2621 | 1 | 0 | 0 | 计价 | 按实计算
JYT17-168 | 人工 | 乙供 | 9101106 | 普通工 | 工日 | 0.0213 | 75 | 0 | 0 | 计价 | 按实计算
JYT17-168 | 人工 | 乙供 | 9102102 | 建筑技术工 | 工日 | 0.0321 | 104 | 0 | 0 | 计价 | 按实计算
JYT17-168 | 材料 | 乙供 | C01020712 | 圆钢 φ10以下 | kg | 0.009 | 3.92 | 0 | 0 | 计价 | 按实计算
JYT17-168 | 材料 | 乙供 | C02010106 | 无缝钢管10~20号 φ57以下 | kg | 3.224 | 4.98 | 0 | 0 | 计价 | 按实计算
JYT17-168 | 材料 | 乙供 | C12010100 | 电焊条 J422 综合 | kg | 0.009 | 5.355 | 0 | 0 | 计价 | 按实计算
JYT17-168 | 材料 | 乙供 | C13030215 | 镀锌锁紧螺母 3×32 | 个 | 0.155 | 0.362 | 0 | 0 | 计价 | 按实计算
JYT17-168 | 材料 | 乙供 | C14010100 | 镀锌铁丝 | kg | 0.007 | 4.674 | 0 | 0 | 计价 | 按实计算
JYT17-168 | 材料 | 乙供 | C15010303 | 镀锌管接头 DN32 | 个 | 0.165 | 3.126 | 0 | 0 | 计价 | 按实计算
JYT17-168 | 材料 | 乙供 | C18070503 | 塑料护口 32 | 个 | 0.155 | 0.089 | 0 | 0 | 计价 | 按实计算
JYT17-168 | 材料 | 乙供 | C19031101 | 清洗剂 | kg | 0.004 | 2.623 | 0 | 0 | 计价 | 按实计算
JYT17-168 | 材料 | 乙供 | C19090701 | 玻璃胶 | kg | 0.0012 | 9.135 | 0 | 0 | 计价 | 按实计算
JYT17-168 | 材料 | 乙供 | C20010201 | 醇酸防锈漆 | kg | 0.016 | 14.257 | 0 | 0 | 计价 | 按实计算
JYT17-168 | 材料 | 乙供 | C20070101 | 沥青清漆 | kg | 0.006 | 7.666 | 0 | 0 | 计价 | 按实计算
JYT17-168 | 材料 | 乙供 | C22030501 | 钢锯条 各种规格 | 根 | 0.02 | 1.528 | 0 | 0 | 计价 | 按实计算
JYT17-168 | 机械 | 乙供 | J08-01-117 | 钢材电动煨弯机 弯曲直径 φ500~1800 | 台班 | 0.0006 | 91.146 | 0 | 0 | 计价 | 按实计算
JYT17-168 | 机械 | 乙供 | J10-01-001 | 交流弧焊机 容量 21kVA | 台班 | 0.0047 | 64.589 | 0 | 0 | 计价 | 按实计算
JYT17-168 | 材料 | 乙供 | C99010102 | 其他材料费 | 元 | 0.3417 | 1 | 0 | 0 | 计价 | 按实计算
JYT17-169 | 人工 | 乙供 | 9101106 | 普通工 | 工日 | 0.0343 | 75 | 0 | 0 | 计价 | 按实计算
JYT17-169 | 人工 | 乙供 | 9102102 | 建筑技术工 | 工日 | 0.0515 | 104 | 0 | 0 | 计价 | 按实计算
JYT17-169 | 材料 | 乙供 | C01020712 | 圆钢 φ10以下 | kg | 0.028 | 3.92 | 0 | 0 | 计价 | 按实计算
JYT17-169 | 材料 | 乙供 | C02010106 | 无缝钢管10~20号 φ57以下 | kg | 3.955 | 4.98 | 0 | 0 | 计价 | 按实计算
JYT17-169 | 材料 | 乙供 | C12010100 | 电焊条 J422 综合 | kg | 0.011 | 5.355 | 0 | 0 | 计价 | 按实计算
JYT17-169 | 材料 | 乙供 | C13030216 | 镀锌锁紧螺母 3×40 | 个 | 0.155 | 0.796 | 0 | 0 | 计价 | 按实计算
JYT17-169 | 材料 | 乙供 | C14010100 | 镀锌铁丝 | kg | 0.007 | 4.674 | 0 | 0 | 计价 | 按实计算
JYT17-169 | 材料 | 乙供 | C15010304 | 镀锌管接头 DN40 | 个 | 0.165 | 3.59 | 0 | 0 | 计价 | 按实计算
JYT17-169 | 材料 | 乙供 | C18070504 | 塑料护口 40 | 个 | 0.155 | 0.139 | 0 | 0 | 计价 | 按实计算
JYT17-169 | 材料 | 乙供 | C19031101 | 清洗剂 | kg | 0.005 | 2.623 | 0 | 0 | 计价 | 按实计算
JYT17-169 | 材料 | 乙供 | C19090701 | 玻璃胶 | kg | 0.0017 | 9.135 | 0 | 0 | 计价 | 按实计算
JYT17-169 | 材料 | 乙供 | C20010201 | 醇酸防锈漆 | kg | 0.02 | 14.257 | 0 | 0 | 计价 | 按实计算
JYT17-169 | 材料 | 乙供 | C20070101 | 沥青清漆 | kg | 0.006 | 7.666 | 0 | 0 | 计价 | 按实计算
JYT17-169 | 材料 | 乙供 | C22030501 | 钢锯条 各种规格 | 根 | 0.03 | 1.528 | 0 | 0 | 计价 | 按实计算
JYT17-169 | 机械 | 乙供 | J08-01-117 | 钢材电动煨弯机 弯曲直径 φ500~1800 | 台班 | 0.0013 | 91.146 | 0 | 0 | 计价 | 按实计算
JYT17-169 | 机械 | 乙供 | J10-01-001 | 交流弧焊机 容量 21kVA | 台班 | 0.0059 | 64.589 | 0 | 0 | 计价 | 按实计算
JYT17-169 | 材料 | 乙供 | C99010102 | 其他材料费 | 元 | 0.4208 | 1 | 0 | 0 | 计价 | 按实计算
JYT17-170 | 人工 | 乙供 | 9101106 | 普通工 | 工日 | 0.0366 | 75 | 0 | 0 | 计价 | 按实计算
JYT17-170 | 人工 | 乙供 | 9102102 | 建筑技术工 | 工日 | 0.0547 | 104 | 0 | 0 | 计价 | 按实计算
JYT17-170 | 材料 | 乙供 | C01020712 | 圆钢 φ10以下 | kg | 0.028 | 3.92 | 0 | 0 | 计价 | 按实计算
JYT17-170 | 材料 | 乙供 | C02000000 | 无缝钢管10~20号 综合 | kg | 5.026 | 4.98 | 0 | 0 | 计价 | 按实计算
JYT17-170 | 材料 | 乙供 | C12010100 | 电焊条 J422 综合 | kg | 0.011 | 5.355 | 0 | 0 | 计价 | 按实计算
JYT17-170 | 材料 | 乙供 | C13030217 | 镀锌锁紧螺母 3×50 | 个 | 0.155 | 0.876 | 0 | 0 | 计价 | 按实计算
JYT17-170 | 材料 | 乙供 | C14010100 | 镀锌铁丝 | kg | 0.007 | 4.674 | 0 | 0 | 计价 | 按实计算
JYT17-170 | 材料 | 乙供 | C15010305 | 镀锌管接头 DN50 | 个 | 0.165 | 4.165 | 0 | 0 | 计价 | 按实计算
JYT17-170 | 材料 | 乙供 | C18070505 | 塑料护口 50 | 个 | 0.155 | 0.21 | 0 | 0 | 计价 | 按实计算
JYT17-170 | 材料 | 乙供 | C19031101 | 清洗剂 | kg | 0.006 | 2.623 | 0 | 0 | 计价 | 按实计算
JYT17-170 | 材料 | 乙供 | C19090701 | 玻璃胶 | kg | 0.0017 | 9.135 | 0 | 0 | 计价 | 按实计算
JYT17-170 | 材料 | 乙供 | C20010201 | 醇酸防锈漆 | kg | 0.025 | 14.257 | 0 | 0 | 计价 | 按实计算
JYT17-170 | 材料 | 乙供 | C20070101 | 沥青清漆 | kg | 0.007 | 7.666 | 0 | 0 | 计价 | 按实计算
JYT17-170 | 材料 | 乙供 | C22030501 | 钢锯条 各种规格 | 根 | 0.03 | 1.528 | 0 | 0 | 计价 | 按实计算
JYT17-170 | 机械 | 乙供 | J08-01-117 | 钢材电动煨弯机 弯曲直径 φ500~1800 | 台班 | 0.0013 | 91.146 | 0 | 0 | 计价 | 按实计算
JYT17-170 | 机械 | 乙供 | J10-01-001 | 交流弧焊机 容量 21kVA | 台班 | 0.0059 | 64.589 | 0 | 0 | 计价 | 按实计算
JYT17-170 | 材料 | 乙供 | C99010102 | 其他材料费 | 元 | 0.5315 | 1 | 0 | 0 | 计价 | 按实计算
JYT17-171 | 人工 | 乙供 | 9101106 | 普通工 | 工日 | 0.0012 | 75 | 0 | 0 | 计价 | 按实计算
JYT17-171 | 人工 | 乙供 | 9102102 | 建筑技术工 | 工日 | 0.002 | 104 | 0 | 0 | 计价 | 按实计算
JYT17-171 | 材料 | 乙供 | C01021503 | 钢丝 φ1.6以下 | kg | 0.0009 | 5.467 | 0 | 0 | 计价 | 按实计算
JYT17-171 | 材料 | 乙供 | C12026101 | 焊锡 | kg | 0.0008 | 41.517 | 0 | 0 | 计价 | 按实计算
JYT17-171 | 材料 | 乙供 | C12030301 | 焊锡膏 | kg | 0.0001 | 5.075 | 0 | 0 | 计价 | 按实计算
JYT17-171 | 材料 | 乙供 | C16011351 | 铜芯导线 截面0.3mm² | m | 1.05 | 0.221 | 0 | 0 | 计价 | 按实计算
JYT17-171 | 材料 | 乙供 | C16100421 | 绝缘胶带 20mm×20m | 卷 | 0.0025 | 1.77 | 0 | 0 | 计价 | 按实计算
JYT17-171 | 材料 | 乙供 | C19010102 | 汽油 | kg | 0.003 | 7.38 | 0 | 0 | 计价 | 按实计算
JYT17-171 | 材料 | 乙供 | C22040501 | 棉纱头 | kg | 0.001 | 5.91 | 0 | 0 | 计价 | 按实计算
JYT17-171 | 材料 | 乙供 | C99010102 | 其他材料费 | 元 | 0.0061 | 1 | 0 | 0 | 计价 | 按实计算
JYT17-172 | 人工 | 乙供 | 9101106 | 普通工 | 工日 | 0.0012 | 75 | 0 | 0 | 计价 | 按实计算
JYT17-172 | 人工 | 乙供 | 9102102 | 建筑技术工 | 工日 | 0.002 | 104 | 0 | 0 | 计价 | 按实计算
JYT17-172 | 材料 | 乙供 | C01021503 | 钢丝 φ1.6以下 | kg | 0.0009 | 5.467 | 0 | 0 | 计价 | 按实计算
JYT17-172 | 材料 | 乙供 | C12026101 | 焊锡 | kg | 0.0009 | 41.517 | 0 | 0 | 计价 | 按实计算
JYT17-172 | 材料 | 乙供 | C12030301 | 焊锡膏 | kg | 0.0001 | 5.075 | 0 | 0 | 计价 | 按实计算
JYT17-172 | 材料 | 乙供 | C16011352 | 铜芯导线 截面0.5mm² | m | 1.05 | 0.39 | 0 | 0 | 计价 | 按实计算
JYT17-172 | 材料 | 乙供 | C16100421 | 绝缘胶带 20mm×20m | 卷 | 0.0035 | 1.77 | 0 | 0 | 计价 | 按实计算
JYT17-172 | 材料 | 乙供 | C19010102 | 汽油 | kg | 0.004 | 7.38 | 0 | 0 | 计价 | 按实计算
JYT17-172 | 材料 | 乙供 | C22040501 | 棉纱头 | kg | 0.0015 | 5.91 | 0 | 0 | 计价 | 按实计算
JYT17-172 | 材料 | 乙供 | C99010102 | 其他材料费 | 元 | 0.0099 | 1 | 0 | 0 | 计价 | 按实计算
JYT17-173 | 人工 | 乙供 | 9101106 | 普通工 | 工日 | 0.0014 | 75 | 0 | 0 | 计价 | 按实计算
JYT17-173 | 人工 | 乙供 | 9102102 | 建筑技术工 | 工日 | 0.002 | 104 | 0 | 0 | 计价 | 按实计算
JYT17-173 | 材料 | 乙供 | C01021503 | 钢丝 φ1.6以下 | kg | 0.0009 | 5.467 | 0 | 0 | 计价 | 按实计算
JYT17-173 | 材料 | 乙供 | C12026101 | 焊锡 | kg | 0.0009 | 41.517 | 0 | 0 | 计价 | 按实计算
JYT17-173 | 材料 | 乙供 | C12030301 | 焊锡膏 | kg | 0.0001 | 5.075 | 0 | 0 | 计价 | 按实计算
JYT17-173 | 材料 | 乙供 | C16011353 | 铜芯导线 截面0.8mm² | m | 1.05 | 0.531 | 0 | 0 | 计价 | 按实计算
JYT17-173 | 材料 | 乙供 | C16100421 | 绝缘胶带 20mm×20m | 卷 | 0.005 | 1.77 | 0 | 0 | 计价 | 按实计算
JYT17-173 | 材料 | 乙供 | C19010102 | 汽油 | kg | 0.004 | 7.38 | 0 | 0 | 计价 | 按实计算
JYT17-173 | 材料 | 乙供 | C22040501 | 棉纱头 | kg | 0.0015 | 5.91 | 0 | 0 | 计价 | 按实计算
JYT17-173 | 材料 | 乙供 | C99010102 | 其他材料费 | 元 | 0.013 | 1 | 0 | 0 | 计价 | 按实计算
JYT17-174 | 人工 | 乙供 | 9101106 | 普通工 | 工日 | 0.0014 | 75 | 0 | 0 | 计价 | 按实计算
JYT17-174 | 人工 | 乙供 | 9102102 | 建筑技术工 | 工日 | 0.0022 | 104 | 0 | 0 | 计价 | 按实计算
JYT17-174 | 材料 | 乙供 | C01021503 | 钢丝 φ1.6以下 | kg | 0.0009 | 5.467 | 0 | 0 | 计价 | 按实计算
JYT17-174 | 材料 | 乙供 | C12026101 | 焊锡 | kg | 0.001 | 41.517 | 0 | 0 | 计价 | 按实计算
JYT17-174 | 材料 | 乙供 | C12030301 | 焊锡膏 | kg | 0.0001 | 5.075 | 0 | 0 | 计价 | 按实计算
JYT17-174 | 材料 | 乙供 | C16011354 | 铜芯导线 截面1mm² | m | 1.05 | 0.637 | 0 | 0 | 计价 | 按实计算
JYT17-174 | 材料 | 乙供 | C16100421 | 绝缘胶带 20mm×20m | 卷 | 0.006 | 1.77 | 0 | 0 | 计价 | 按实计算
JYT17-174 | 材料 | 乙供 | C19010102 | 汽油 | kg | 0.005 | 7.38 | 0 | 0 | 计价 | 按实计算
JYT17-174 | 材料 | 乙供 | C22040501 | 棉纱头 | kg | 0.002 | 5.91 | 0 | 0 | 计价 | 按实计算
JYT17-174 | 材料 | 乙供 | C99010102 | 其他材料费 | 元 | 0.0155 | 1 | 0 | 0 | 计价 | 按实计算
JYT17-175 | 人工 | 乙供 | 9101106 | 普通工 | 工日 | 0.0014 | 75 | 0 | 0 | 计价 | 按实计算
JYT17-175 | 人工 | 乙供 | 9102102 | 建筑技术工 | 工日 | 0.0022 | 104 | 0 | 0 | 计价 | 按实计算
JYT17-175 | 材料 | 乙供 | C01021503 | 钢丝 φ1.6以下 | kg | 0.0009 | 5.467 | 0 | 0 | 计价 | 按实计算
JYT17-175 | 材料 | 乙供 | C12026101 | 焊锡 | kg | 0.001 | 41.517 | 0 | 0 | 计价 | 按实计算
JYT17-175 | 材料 | 乙供 | C12030301 | 焊锡膏 | kg | 0.0001 | 5.075 | 0 | 0 | 计价 | 按实计算
JYT17-175 | 材料 | 乙供 | C16011101 | 铜芯绝缘导线 截面1.5mm² | m | 1.05 | 0.915 | 0 | 0 | 计价 | 按实计算
JYT17-175 | 材料 | 乙供 | C16100421 | 绝缘胶带 20mm×20m | 卷 | 0.0065 | 1.77 | 0 | 0 | 计价 | 按实计算
JYT17-175 | 材料 | 乙供 | C19010102 | 汽油 | kg | 0.005 | 7.38 | 0 | 0 | 计价 | 按实计算
JYT17-175 | 材料 | 乙供 | C22040501 | 棉纱头 | kg | 0.002 | 5.91 | 0 | 0 | 计价 | 按实计算
JYT17-175 | 材料 | 乙供 | C99010102 | 其他材料费 | 元 | 0.0214 | 1 | 0 | 0 | 计价 | 按实计算
JYT17-176 | 人工 | 乙供 | 9101106 | 普通工 | 工日 | 0.0014 | 75 | 0 | 0 | 计价 | 按实计算
JYT17-176 | 人工 | 乙供 | 9102102 | 建筑技术工 | 工日 | 0.0022 | 104 | 0 | 0 | 计价 | 按实计算
JYT17-176 | 材料 | 乙供 | C01021503 | 钢丝 φ1.6以下 | kg | 0.0009 | 5.467 | 0 | 0 | 计价 | 按实计算
JYT17-176 | 材料 | 乙供 | C12026101 | 焊锡 | kg | 0.0011 | 41.517 | 0 | 0 | 计价 | 按实计算
JYT17-176 | 材料 | 乙供 | C12030301 | 焊锡膏 | kg | 0.0001 | 5.075 | 0 | 0 | 计价 | 按实计算
JYT17-176 | 材料 | 乙供 | C16011102 | 铜芯绝缘导线 截面2.5mm² | m | 1.05 | 1.562 | 0 | 0 | 计价 | 按实计算
JYT17-176 | 材料 | 乙供 | C16100421 | 绝缘胶带 20mm×20m | 卷 | 0.007 | 1.77 | 0 | 0 | 计价 | 按实计算
JYT17-176 | 材料 | 乙供 | C19010102 | 汽油 | kg | 0.005 | 7.38 | 0 | 0 | 计价 | 按实计算
JYT17-176 | 材料 | 乙供 | C22040501 | 棉纱头 | kg | 0.002 | 5.91 | 0 | 0 | 计价 | 按实计算
JYT17-176 | 材料 | 乙供 | C99010102 | 其他材料费 | 元 | 0.035 | 1 | 0 | 0 | 计价 | 按实计算
JYT17-177 | 人工 | 乙供 | 9101106 | 普通工 | 工日 | 0.0015 | 75 | 0 | 0 | 计价 | 按实计算
JYT17-177 | 人工 | 乙供 | 9102102 | 建筑技术工 | 工日 | 0.0024 | 104 | 0 | 0 | 计价 | 按实计算
JYT17-177 | 材料 | 乙供 | C01021503 | 钢丝 φ1.6以下 | kg | 0.001 | 5.467 | 0 | 0 | 计价 | 按实计算
JYT17-177 | 材料 | 乙供 | C12026101 | 焊锡 | kg | 0.0012 | 41.517 | 0 | 0 | 计价 | 按实计算
JYT17-177 | 材料 | 乙供 | C12030301 | 焊锡膏 | kg | 0.0001 | 5.075 | 0 | 0 | 计价 | 按实计算
JYT17-177 | 材料 | 乙供 | C16011103 | 铜芯绝缘导线 截面4mm² | m | 1.05 | 2.21 | 0 | 0 | 计价 | 按实计算
JYT17-177 | 材料 | 乙供 | C16100421 | 绝缘胶带 20mm×20m | 卷 | 0.008 | 1.77 | 0 | 0 | 计价 | 按实计算
JYT17-177 | 材料 | 乙供 | C19010102 | 汽油 | kg | 0.006 | 7.38 | 0 | 0 | 计价 | 按实计算
JYT17-177 | 材料 | 乙供 | C22040501 | 棉纱头 | kg | 0.003 | 5.91 | 0 | 0 | 计价 | 按实计算
JYT17-177 | 材料 | 乙供 | C99010102 | 其他材料费 | 元 | 0.049 | 1 | 0 | 0 | 计价 | 按实计算
JYT17-178 | 人工 | 乙供 | 9101106 | 普通工 | 工日 | 0.0016 | 75 | 0 | 0 | 计价 | 按实计算
JYT17-178 | 人工 | 乙供 | 9102102 | 建筑技术工 | 工日 | 0.0026 | 104 | 0 | 0 | 计价 | 按实计算
JYT17-178 | 材料 | 乙供 | C01021503 | 钢丝 φ1.6以下 | kg | 0.001 | 5.467 | 0 | 0 | 计价 | 按实计算
JYT17-178 | 材料 | 乙供 | C12026101 | 焊锡 | kg | 0.0012 | 41.517 | 0 | 0 | 计价 | 按实计算
JYT17-178 | 材料 | 乙供 | C12030301 | 焊锡膏 | kg | 0.0001 | 5.075 | 0 | 0 | 计价 | 按实计算
JYT17-178 | 材料 | 乙供 | C16011104 | 铜芯绝缘导线 截面6mm² | m | 1.05 | 3.3 | 0 | 0 | 计价 | 按实计算
JYT17-178 | 材料 | 乙供 | C16100421 | 绝缘胶带 20mm×20m | 卷 | 0.009 | 1.77 | 0 | 0 | 计价 | 按实计算
JYT17-178 | 材料 | 乙供 | C19010102 | 汽油 | kg | 0.006 | 7.38 | 0 | 0 | 计价 | 按实计算
JYT17-178 | 材料 | 乙供 | C22040501 | 棉纱头 | kg | 0.003 | 5.91 | 0 | 0 | 计价 | 按实计算
JYT17-178 | 材料 | 乙供 | C99010102 | 其他材料费 | 元 | 0.072 | 1 | 0 | 0 | 计价 | 按实计算
JYT17-179 | 人工 | 乙供 | 9101106 | 普通工 | 工日 | 0.0019 | 75 | 0 | 0 | 计价 | 按实计算
JYT17-179 | 人工 | 乙供 | 9102102 | 建筑技术工 | 工日 | 0.0031 | 104 | 0 | 0 | 计价 | 按实计算
JYT17-179 | 材料 | 乙供 | C01021503 | 钢丝 φ1.6以下 | kg | 0.0013 | 5.467 | 0 | 0 | 计价 | 按实计算
JYT17-179 | 材料 | 乙供 | C12026101 | 焊锡 | kg | 0.0013 | 41.517 | 0 | 0 | 计价 | 按实计算
JYT17-179 | 材料 | 乙供 | C12030301 | 焊锡膏 | kg | 0.0002 | 5.075 | 0 | 0 | 计价 | 按实计算
JYT17-179 | 材料 | 乙供 | C16011105 | 铜芯绝缘导线 截面10mm² | m | 1.05 | 5.847 | 0 | 0 | 计价 | 按实计算
JYT17-179 | 材料 | 乙供 | C16100421 | 绝缘胶带 20mm×20m | 卷 | 0.01 | 1.77 | 0 | 0 | 计价 | 按实计算
JYT17-179 | 材料 | 乙供 | C19010102 | 汽油 | kg | 0.007 | 7.38 | 0 | 0 | 计价 | 按实计算
JYT17-179 | 材料 | 乙供 | C22040501 | 棉纱头 | kg | 0.004 | 5.91 | 0 | 0 | 计价 | 按实计算
JYT17-179 | 材料 | 乙供 | C99010102 | 其他材料费 | 元 | 0.1259 | 1 | 0 | 0 | 计价 | 按实计算
JYT17-180 | 人工 | 乙供 | 9101106 | 普通工 | 工日 | 0.0088 | 75 | 0 | 0 | 计价 | 按实计算
JYT17-180 | 人工 | 乙供 | 9102102 | 建筑技术工 | 工日 | 0.0133 | 104 | 0 | 0 | 计价 | 按实计算
JYT17-180 | 材料 | 乙供 | C13010311 | 精制六角带帽螺栓 M8×(14~75) | 套 | 0.306 | 0.31 | 0 | 0 | 计价 | 按实计算
JYT17-180 | 材料 | 乙供 | C14010100 | 镀锌铁丝 | kg | 0.002 | 4.674 | 0 | 0 | 计价 | 按实计算
JYT17-180 | 材料 | 乙供 | C16020601 | 控制电缆 6芯以下4mm² | m | 1.05 | 15.268 | 0 | 0 | 计价 | 按实计算
JYT17-180 | 材料 | 乙供 | C16050101 | 电缆卡子 20 | 个 | 0.234 | 0.425 | 0 | 0 | 计价 | 按实计算
JYT17-180 | 材料 | 乙供 | C16100601 | 电缆标识牌 | 个 | 0.06 | 0.402 | 0 | 0 | 计价 | 按实计算
JYT17-180 | 材料 | 乙供 | C18030701 | 丁基半导体橡胶带 0.5×20×5000 | 卷 | 0.0001 | 6.531 | 0 | 0 | 计价 | 按实计算
JYT17-180 | 材料 | 乙供 | C19010102 | 汽油 | kg | 0.003 | 7.38 | 0 | 0 | 计价 | 按实计算
JYT17-180 | 材料 | 乙供 | C22030501 | 钢锯条 各种规格 | 根 | 0.01 | 1.528 | 0 | 0 | 计价 | 按实计算
JYT17-180 | 材料 | 乙供 | C22040461 | 碎布 | kg | 0.002 | 3.541 | 0 | 0 | 计价 | 按实计算
JYT17-180 | 材料 | 乙供 | C99010102 | 其他材料费 | 元 | 0.3261 | 1 | 0 | 0 | 计价 | 按实计算
JYT17-181 | 人工 | 乙供 | 9101106 | 普通工 | 工日 | 0.0099 | 75 | 0 | 0 | 计价 | 按实计算
JYT17-181 | 人工 | 乙供 | 9102102 | 建筑技术工 | 工日 | 0.0149 | 104 | 0 | 0 | 计价 | 按实计算
JYT17-181 | 材料 | 乙供 | C13010311 | 精制六角带帽螺栓 M8×(14~75) | 套 | 0.306 | 0.31 | 0 | 0 | 计价 | 按实计算
JYT17-181 | 材料 | 乙供 | C14010100 | 镀锌铁丝 | kg | 0.003 | 4.674 | 0 | 0 | 计价 | 按实计算
JYT17-181 | 材料 | 乙供 | C16020602 | 控制电缆 14芯以下4mm² | m | 1.05 | 36.744 | 0 | 0 | 计价 | 按实计算
JYT17-181 | 材料 | 乙供 | C16050101 | 电缆卡子 20 | 个 | 0.234 | 0.425 | 0 | 0 | 计价 | 按实计算
JYT17-181 | 材料 | 乙供 | C16100601 | 电缆标识牌 | 个 | 0.06 | 0.402 | 0 | 0 | 计价 | 按实计算
JYT17-181 | 材料 | 乙供 | C18030701 | 丁基半导体橡胶带 0.5×20×5000 | 卷 | 0.0002 | 6.531 | 0 | 0 | 计价 | 按实计算
JYT17-181 | 材料 | 乙供 | C19010102 | 汽油 | kg | 0.007 | 7.38 | 0 | 0 | 计价 | 按实计算
JYT17-181 | 材料 | 乙供 | C22030501 | 钢锯条 各种规格 | 根 | 0.01 | 1.528 | 0 | 0 | 计价 | 按实计算
JYT17-181 | 材料 | 乙供 | C22040461 | 碎布 | kg | 0.003 | 3.541 | 0 | 0 | 计价 | 按实计算
JYT17-181 | 机械 | 乙供 | J03-01-033 | 汽车式起重机 起重量 5t | 台班 | 0.0001 | 564.811 | 0 | 0 | 计价 | 按实计算
JYT17-181 | 机械 | 乙供 | J04-01-001 | 载重汽车 4t | 台班 | 0.0001 | 361.811 | 0 | 0 | 计价 | 按实计算
JYT17-181 | 材料 | 乙供 | C99010102 | 其他材料费 | 元 | 0.7779 | 1 | 0 | 0 | 计价 | 按实计算
JYT17-182 | 人工 | 乙供 | 9101106 | 普通工 | 工日 | 0.0103 | 75 | 0 | 0 | 计价 | 按实计算
JYT17-182 | 人工 | 乙供 | 9102102 | 建筑技术工 | 工日 | 0.0156 | 104 | 0 | 0 | 计价 | 按实计算
JYT17-182 | 材料 | 乙供 | C13010311 | 精制六角带帽螺栓 M8×(14~75) | 套 | 0.306 | 0.31 | 0 | 0 | 计价 | 按实计算
JYT17-182 | 材料 | 乙供 | C14010100 | 镀锌铁丝 | kg | 0.0035 | 4.674 | 0 | 0 | 计价 | 按实计算
JYT17-182 | 材料 | 乙供 | C16020603 | 控制电缆 24芯以下2.5mm² | m | 1.05 | 41.731 | 0 | 0 | 计价 | 按实计算
JYT17-182 | 材料 | 乙供 | C16050101 | 电缆卡子 20 | 个 | 0.234 | 0.425 | 0 | 0 | 计价 | 按实计算
JYT17-182 | 材料 | 乙供 | C16100601 | 电缆标识牌 | 个 | 0.06 | 0.402 | 0 | 0 | 计价 | 按实计算
JYT17-182 | 材料 | 乙供 | C18030701 | 丁基半导体橡胶带 0.5×20×5000 | 卷 | 0.0003 | 6.531 | 0 | 0 | 计价 | 按实计算
JYT17-182 | 材料 | 乙供 | C19010102 | 汽油 | kg | 0.008 | 7.38 | 0 | 0 | 计价 | 按实计算
JYT17-182 | 材料 | 乙供 | C22030501 | 钢锯条 各种规格 | 根 | 0.011 | 1.528 | 0 | 0 | 计价 | 按实计算
JYT17-182 | 材料 | 乙供 | C22040461 | 碎布 | kg | 0.004 | 3.541 | 0 | 0 | 计价 | 按实计算
JYT17-182 | 机械 | 乙供 | J03-01-033 | 汽车式起重机 起重量 5t | 台班 | 0.0001 | 564.811 | 0 | 0 | 计价 | 按实计算
JYT17-182 | 机械 | 乙供 | J04-01-001 | 载重汽车 4t | 台班 | 0.0001 | 361.811 | 0 | 0 | 计价 | 按实计算
JYT17-182 | 材料 | 乙供 | C99010102 | 其他材料费 | 元 | 0.8829 | 1 | 0 | 0 | 计价 | 按实计算
JYT17-183 | 人工 | 乙供 | 9101106 | 普通工 | 工日 | 0.0192 | 75 | 0 | 0 | 计价 | 按实计算
JYT17-183 | 人工 | 乙供 | 9102102 | 建筑技术工 | 工日 | 0.0287 | 104 | 0 | 0 | 计价 | 按实计算
JYT17-183 | 材料 | 乙供 | C06090201 | 镀锌管卡子 DN20以下 | 个 | 0.234 | 1.362 | 0 | 0 | 计价 | 按实计算
JYT17-183 | 材料 | 乙供 | C13011102 | 膨胀螺栓 M8 | 套 | 0.0306 | 0.608 | 0 | 0 | 计价 | 按实计算
JYT17-183 | 材料 | 乙供 | C14010100 | 镀锌铁丝 | kg | 0.0045 | 4.674 | 0 | 0 | 计价 | 按实计算
JYT17-183 | 材料 | 乙供 | C16020604 | 控制电缆 48芯以下2.5mm² | m | 1.05 | 90.332 | 0 | 0 | 计价 | 按实计算
JYT17-183 | 材料 | 乙供 | C16100601 | 电缆标识牌 | 个 | 0.06 | 0.402 | 0 | 0 | 计价 | 按实计算
JYT17-183 | 材料 | 乙供 | C18030701 | 丁基半导体橡胶带 0.5×20×5000 | 卷 | 0.0005 | 6.531 | 0 | 0 | 计价 | 按实计算
JYT17-183 | 材料 | 乙供 | C19010102 | 汽油 | kg | 0.01 | 7.38 | 0 | 0 | 计价 | 按实计算
JYT17-183 | 材料 | 乙供 | C22030501 | 钢锯条 各种规格 | 根 | 0.011 | 1.528 | 0 | 0 | 计价 | 按实计算
JYT17-183 | 材料 | 乙供 | C22040461 | 碎布 | kg | 0.005 | 3.541 | 0 | 0 | 计价 | 按实计算
JYT17-183 | 机械 | 乙供 | J03-01-033 | 汽车式起重机 起重量 5t | 台班 | 0.0005 | 564.811 | 0 | 0 | 计价 | 按实计算
JYT17-183 | 机械 | 乙供 | J04-01-001 | 载重汽车 4t | 台班 | 0.0005 | 361.811 | 0 | 0 | 计价 | 按实计算
JYT17-183 | 材料 | 乙供 | C99010102 | 其他材料费 | 元 | 1.9069 | 1 | 0 | 0 | 计价 | 按实计算
JYT17-184 | 人工 | 乙供 | 9101106 | 普通工 | 工日 | 0.0179 | 75 | 0 | 0 | 计价 | 按实计算
JYT17-184 | 人工 | 乙供 | 9102102 | 建筑技术工 | 工日 | 0.0268 | 104 | 0 | 0 | 计价 | 按实计算
JYT17-184 | 材料 | 乙供 | C16011701 | 电话线 BV2×1.0 | m | 1.02 | 0.917 | 0 | 0 | 计价 | 按实计算
JYT17-184 | 材料 | 乙供 | C18070501 | 塑料护口 20 | 个 | 0.0404 | 0.06 | 0 | 0 | 计价 | 按实计算
JYT17-184 | 材料 | 乙供 | C99010102 | 其他材料费 | 元 | 0.0188 | 1 | 0 | 0 | 计价 | 按实计算
JYT17-185 | 人工 | 乙供 | 9101106 | 普通工 | 工日 | 0.0099 | 75 | 0 | 0 | 计价 | 按实计算
JYT17-185 | 人工 | 乙供 | 9102102 | 建筑技术工 | 工日 | 0.0149 | 104 | 0 | 0 | 计价 | 按实计算
JYT17-185 | 材料 | 乙供 | C16020401 | 50对双绞电缆 | m | 1.02 | 51.946 | 0 | 0 | 计价 | 按实计算
JYT17-185 | 材料 | 乙供 | C18070505 | 塑料护口 50 | 个 | 0.0404 | 0.21 | 0 | 0 | 计价 | 按实计算
JYT17-185 | 材料 | 乙供 | C99010102 | 其他材料费 | 元 | 1.0599 | 1 | 0 | 0 | 计价 | 按实计算
JYT17-186 | 人工 | 乙供 | 9101106 | 普通工 | 工日 | 0.041 | 75 | 0 | 0 | 计价 | 按实计算
JYT17-186 | 人工 | 乙供 | 9102102 | 建筑技术工 | 工日 | 0.0613 | 104 | 0 | 0 | 计价 | 按实计算
JYT17-186 | 材料 | 乙供 | C16010102 | 裸铜线 25mm² | m | 0.225 | 9.742 | 0 | 0 | 计价 | 按实计算
JYT17-186 | 材料 | 乙供 | C16038104 | 铜接线端子 25mm² | 个 | 1.05 | 4.18 | 0 | 0 | 计价 | 按实计算
JYT17-186 | 材料 | 乙供 | C19010102 | 汽油 | kg | 0.008 | 7.38 | 0 | 0 | 计价 | 按实计算
JYT17-186 | 材料 | 乙供 | C20010301 | 酚醛防锈漆 F53各色 | kg | 0.01 | 9.1 | 0 | 0 | 计价 | 按实计算
JYT17-186 | 材料 | 乙供 | C22030602 | 砂轮片 φ100 | 片 | 0.001 | 1.302 | 0 | 0 | 计价 | 按实计算
JYT17-186 | 材料 | 乙供 | C22030605 | 砂轮片 φ400 | 片 | 0.001 | 11.38 | 0 | 0 | 计价 | 按实计算
JYT17-186 | 材料 | 乙供 | C22040501 | 棉纱头 | kg | 0.003 | 5.91 | 0 | 0 | 计价 | 按实计算
JYT17-186 | 材料 | 乙供 | C25080101 | 钢制槽式桥架(镀锌) 200mm | m | 1.005 | 108.605 | 0 | 0 | 计价 | 按实计算
JYT17-186 | 机械 | 乙供 | J04-01-004 | 载重汽车 8t | 台班 | 0.0009 | 440.15 | 0 | 0 | 计价 | 按实计算
JYT17-186 | 材料 | 乙供 | C99010102 | 其他材料费 | 元 | 2.3182 | 1 | 0 | 0 | 计价 | 按实计算
JYT17-187 | 人工 | 乙供 | 9101106 | 普通工 | 工日 | 0.0404 | 75 | 0 | 0 | 计价 | 按实计算
JYT17-187 | 人工 | 乙供 | 9102102 | 建筑技术工 | 工日 | 0.0607 | 104 | 0 | 0 | 计价 | 按实计算
JYT17-187 | 材料 | 乙供 | C16038104 | 铜接线端子 25mm² | 个 | 1.05 | 4.18 | 0 | 0 | 计价 | 按实计算
JYT17-187 | 材料 | 乙供 | C22030602 | 砂轮片 φ100 | 片 | 0.001 | 1.302 | 0 | 0 | 计价 | 按实计算
JYT17-187 | 材料 | 乙供 | C22030605 | 砂轮片 φ400 | 片 | 0.001 | 11.38 | 0 | 0 | 计价 | 按实计算
JYT17-187 | 材料 | 乙供 | C22040501 | 棉纱头 | kg | 0.002 | 5.91 | 0 | 0 | 计价 | 按实计算
JYT17-187 | 材料 | 乙供 | C25080102 | 玻璃钢槽式桥架 200mm | m | 1.005 | 50.25 | 0 | 0 | 计价 | 按实计算
JYT17-187 | 机械 | 乙供 | J04-01-004 | 载重汽车 8t | 台班 | 0.0009 | 440.15 | 0 | 0 | 计价 | 按实计算
JYT17-187 | 机械 | 乙供 | J15-01-023 | 台式砂轮机 直径 φ250 | 台班 | 0.0009 | 38.09 | 0 | 0 | 计价 | 按实计算
JYT17-187 | 材料 | 乙供 | C99010102 | 其他材料费 | 元 | 1.0983 | 1 | 0 | 0 | 计价 | 按实计算
JYT17-188 | 人工 | 乙供 | 9101106 | 普通工 | 工日 | 0.0284 | 75 | 0 | 0 | 计价 | 按实计算
JYT17-188 | 人工 | 乙供 | 9102102 | 建筑技术工 | 工日 | 0.0427 | 104 | 0 | 0 | 计价 | 按实计算
JYT17-188 | 材料 | 乙供 | C16010102 | 裸铜线 25mm² | m | 0.225 | 9.742 | 0 | 0 | 计价 | 按实计算
JYT17-188 | 材料 | 乙供 | C16038104 | 铜接线端子 25mm² | 个 | 1.05 | 4.18 | 0 | 0 | 计价 | 按实计算
JYT17-188 | 材料 | 乙供 | C22030602 | 砂轮片 φ100 | 片 | 0.001 | 1.302 | 0 | 0 | 计价 | 按实计算
JYT17-188 | 材料 | 乙供 | C22030605 | 砂轮片 φ400 | 片 | 0.001 | 11.38 | 0 | 0 | 计价 | 按实计算
JYT17-188 | 材料 | 乙供 | C22040501 | 棉纱头 | kg | 0.002 | 5.91 | 0 | 0 | 计价 | 按实计算
JYT17-188 | 材料 | 乙供 | C25080103 | 铝合金槽式桥架 200mm | m | 1.005 | 57.256 | 0 | 0 | 计价 | 按实计算
JYT17-188 | 机械 | 乙供 | J15-01-023 | 台式砂轮机 直径 φ250 | 台班 | 0.0009 | 38.09 | 0 | 0 | 计价 | 按实计算
JYT17-188 | 材料 | 乙供 | C99010102 | 其他材料费 | 元 | 1.283 | 1 | 0 | 0 | 计价 | 按实计算
JYT17-189 | 人工 | 乙供 | 9101106 | 普通工 | 工日 | 0.0127 | 75 | 0 | 0 | 计价 | 按实计算
JYT17-189 | 人工 | 乙供 | 9102102 | 建筑技术工 | 工日 | 0.0189 | 104 | 0 | 0 | 计价 | 按实计算
JYT17-189 | 材料 | 乙供 | C01020310 | 镀锌角钢 边长50以下 | kg | 1.005 | 4.524 | 0 | 0 | 计价 | 按实计算
JYT17-189 | 材料 | 乙供 | C09010101 | 普通硅酸盐水泥 32.5 | t | 0.0065 | 381.156 | 0 | 0 | 计价 | 按实计算
JYT17-189 | 材料 | 乙供 | C10010101 | 中砂 | m³ | 0.0001 | 69.487 | 0 | 0 | 计价 | 按实计算
JYT17-189 | 材料 | 乙供 | C12010100 | 电焊条 J422 综合 | kg | 0.007 | 5.355 | 0 | 0 | 计价 | 按实计算
JYT17-189 | 材料 | 乙供 | C13011105 | 膨胀螺栓 M16 | 套 | 0.21 | 3.987 | 0 | 0 | 计价 | 按实计算
JYT17-189 | 材料 | 乙供 | C19010102 | 汽油 | kg | 0.003 | 7.38 | 0 | 0 | 计价 | 按实计算
JYT17-189 | 材料 | 乙供 | C21020101 | 电 | kW·h | 0.0509 | 0.8 | 0 | 0 | 计价 | 按实计算
JYT17-189 | 材料 | 乙供 | C22030302 | 冲击钻头 φ10 | 支 | 0.0008 | 7.44 | 0 | 0 | 计价 | 按实计算
JYT17-189 | 材料 | 乙供 | C22030602 | 砂轮片 φ100 | 片 | 0.0002 | 1.302 | 0 | 0 | 计价 | 按实计算
JYT17-189 | 材料 | 乙供 | C22030605 | 砂轮片 φ400 | 片 | 0.001 | 11.38 | 0 | 0 | 计价 | 按实计算
JYT17-189 | 材料 | 乙供 | C22040501 | 棉纱头 | kg | 0.0015 | 5.91 | 0 | 0 | 计价 | 按实计算
JYT17-189 | 机械 | 乙供 | J04-01-004 | 载重汽车 8t | 台班 | 0.0003 | 440.15 | 0 | 0 | 计价 | 按实计算
JYT17-189 | 机械 | 乙供 | J10-01-014 | 氩弧焊机 电流 500A | 台班 | 0.0014 | 101.062 | 0 | 0 | 计价 | 按实计算
JYT17-189 | 机械 | 乙供 | J15-01-023 | 台式砂轮机 直径 φ250 | 台班 | 0.0002 | 38.09 | 0 | 0 | 计价 | 按实计算
JYT17-189 | 机械 | 乙供 | J15-01-082 | 冲击钻 | 台班 | 0.0009 | 66.089 | 0 | 0 | 计价 | 按实计算
JYT17-189 | 材料 | 乙供 | C99010102 | 其他材料费 | 元 | 0.1599 | 1 | 0 | 0 | 计价 | 按实计算
JYT18-1 | 人工 | 乙供 | 9101106 | 普通工 | 工日 | 0.2931 | 75 | 0 | 0 | 计价 | 按实计算
JYT18-1 | 人工 | 乙供 | 9102102 | 建筑技术工 | 工日 | 0.5444 | 104 | 0 | 0 | 计价 | 按实计算
JYT18-1 | 材料 | 乙供 | C01020303 | 等边角钢 边长63以下 | kg | 0.089 | 3.681 | 0 | 0 | 计价 | 按实计算
JYT18-1 | 材料 | 乙供 | C01020501 | 扁钢(3~5)×50mm以下 | kg | 2.064 | 3.719 | 0 | 0 | 计价 | 按实计算
JYT18-1 | 材料 | 乙供 | C01020712 | 圆钢 φ10以下 | kg | 0.293 | 3.92 | 0 | 0 | 计价 | 按实计算
JYT18-1 | 材料 | 乙供 | C01030301 | 镀锌钢板 0.5以下 | kg | 4.472 | 4.575 | 0 | 0 | 计价 | 按实计算
JYT18-1 | 材料 | 乙供 | C12010100 | 电焊条 J422 综合 | kg | 0.042 | 5.355 | 0 | 0 | 计价 | 按实计算
JYT18-1 | 材料 | 乙供 | C13010300 | 精制六角螺栓 综合 | kg | 0.201 | 6.97 | 0 | 0 | 计价 | 按实计算
JYT18-1 | 材料 | 乙供 | C13011104 | 膨胀螺栓 M12 | 套 | 0.2 | 1.257 | 0 | 0 | 计价 | 按实计算
JYT18-1 | 材料 | 乙供 | C18010101 | 橡胶板 3mm以下 | kg | 0.14 | 7.411 | 0 | 0 | 计价 | 按实计算
JYT18-1 | 材料 | 乙供 | C19110101 | 氧气 | m³ | 0.028 | 4.77 | 0 | 0 | 计价 | 按实计算
JYT18-1 | 材料 | 乙供 | C19110201 | 乙炔气 | m³ | 0.01 | 11.05 | 0 | 0 | 计价 | 按实计算
JYT18-1 | 机械 | 乙供 | J08-01-065 | 剪板机 厚度×宽度 6.3mm×2000mm | 台班 | 0.004 | 197.884 | 0 | 0 | 计价 | 按实计算
JYT18-1 | 机械 | 乙供 | J08-01-080 | 卷板机 板厚×宽度 2mm×1600mm | 台班 | 0.004 | 195.696 | 0 | 0 | 计价 | 按实计算
JYT18-1 | 机械 | 乙供 | J08-01-100 | 咬口机 板厚 1.5mm | 台班 | 0.004 | 20.032 | 0 | 0 | 计价 | 按实计算
JYT18-1 | 机械 | 乙供 | J08-01-104 | 法兰卷圆机 L40x4 | 台班 | 0.05 | 34.808 | 0 | 0 | 计价 | 按实计算
JYT18-1 | 机械 | 乙供 | J10-01-001 | 交流弧焊机 容量 21kVA | 台班 | 0.016 | 64.589 | 0 | 0 | 计价 | 按实计算
JYT18-1 | 机械 | 乙供 | J15-01-082 | 冲击钻 | 台班 | 0.006 | 66.089 | 0 | 0 | 计价 | 按实计算
JYT18-1 | 材料 | 乙供 | C99010102 | 其他材料费 | 元 | 0.6554 | 1 | 0 | 0 | 计价 | 按实计算
JYT18-2 | 人工 | 乙供 | 9101106 | 普通工 | 工日 | 0.1806 | 75 | 0 | 0 | 计价 | 按实计算
JYT18-2 | 人工 | 乙供 | 9102102 | 建筑技术工 | 工日 | 0.3353 | 104 | 0 | 0 | 计价 | 按实计算
JYT18-2 | 材料 | 乙供 | C01020303 | 等边角钢 边长63以下 | kg | 3.16 | 3.681 | 0 | 0 | 计价 | 按实计算
JYT18-2 | 材料 | 乙供 | C01020501 | 扁钢(3~5)×50mm以下 | kg | 0.356 | 3.719 | 0 | 0 | 计价 | 按实计算
JYT18-2 | 材料 | 乙供 | C01020712 | 圆钢 φ10以下 | kg | 0.19 | 3.92 | 0 | 0 | 计价 | 按实计算
JYT18-2 | 材料 | 乙供 | C01030302 | 镀锌钢板 1.0以下 | kg | 6.703 | 4.575 | 0 | 0 | 计价 | 按实计算
JYT18-2 | 材料 | 乙供 | C12010100 | 电焊条 J422 综合 | kg | 0.034 | 5.355 | 0 | 0 | 计价 | 按实计算
JYT18-2 | 材料 | 乙供 | C13010300 | 精制六角螺栓 综合 | kg | 0.17 | 6.97 | 0 | 0 | 计价 | 按实计算
JYT18-2 | 材料 | 乙供 | C13011104 | 膨胀螺栓 M12 | 套 | 0.2 | 1.257 | 0 | 0 | 计价 | 按实计算
JYT18-2 | 材料 | 乙供 | C13050801 | 镀锌铁铆钉 | kg | 0.027 | 6.618 | 0 | 0 | 计价 | 按实计算
JYT18-2 | 材料 | 乙供 | C18010101 | 橡胶板 3mm以下 | kg | 0.124 | 7.411 | 0 | 0 | 计价 | 按实计算
JYT18-2 | 材料 | 乙供 | C19110101 | 氧气 | m³ | 0.039 | 4.77 | 0 | 0 | 计价 | 按实计算
JYT18-2 | 材料 | 乙供 | C19110201 | 乙炔气 | m³ | 0.014 | 11.05 | 0 | 0 | 计价 | 按实计算
JYT18-2 | 机械 | 乙供 | J08-01-065 | 剪板机 厚度×宽度 6.3mm×2000mm | 台班 | 0.002 | 197.884 | 0 | 0 | 计价 | 按实计算
JYT18-2 | 机械 | 乙供 | J08-01-080 | 卷板机 板厚×宽度 2mm×1600mm | 台班 | 0.002 | 195.696 | 0 | 0 | 计价 | 按实计算
JYT18-2 | 机械 | 乙供 | J08-01-100 | 咬口机 板厚 1.5mm | 台班 | 0.003 | 20.032 | 0 | 0 | 计价 | 按实计算
JYT18-2 | 机械 | 乙供 | J08-01-104 | 法兰卷圆机 L40x4 | 台班 | 0.032 | 34.808 | 0 | 0 | 计价 | 按实计算
JYT18-2 | 机械 | 乙供 | J10-01-001 | 交流弧焊机 容量 21kVA | 台班 | 0.013 | 64.589 | 0 | 0 | 计价 | 按实计算
JYT18-2 | 机械 | 乙供 | J15-01-082 | 冲击钻 | 台班 | 0.006 | 66.089 | 0 | 0 | 计价 | 按实计算
JYT18-2 | 材料 | 乙供 | C99010102 | 其他材料费 | 元 | 0.9485 | 1 | 0 | 0 | 计价 | 按实计算
JYT18-3 | 人工 | 乙供 | 9101106 | 普通工 | 工日 | 0.1352 | 75 | 0 | 0 | 计价 | 按实计算
JYT18-3 | 人工 | 乙供 | 9102102 | 建筑技术工 | 工日 | 0.2511 | 104 | 0 | 0 | 计价 | 按实计算
JYT18-3 | 材料 | 乙供 | C01020303 | 等边角钢 边长63以下 | kg | 3.504 | 3.681 | 0 | 0 | 计价 | 按实计算
JYT18-3 | 材料 | 乙供 | C01020501 | 扁钢(3~5)×50mm以下 | kg | 0.215 | 3.719 | 0 | 0 | 计价 | 按实计算
JYT18-3 | 材料 | 乙供 | C01020712 | 圆钢 φ10以下 | kg | 0.075 | 3.92 | 0 | 0 | 计价 | 按实计算
JYT18-3 | 材料 | 乙供 | C01020713 | 圆钢 φ10以上 | kg | 0.121 | 3.92 | 0 | 0 | 计价 | 按实计算
JYT18-3 | 材料 | 乙供 | C01030302 | 镀锌钢板 1.0以下 | kg | 8.933 | 4.575 | 0 | 0 | 计价 | 按实计算
JYT18-3 | 材料 | 乙供 | C12010100 | 电焊条 J422 综合 | kg | 0.015 | 5.355 | 0 | 0 | 计价 | 按实计算
JYT18-3 | 材料 | 乙供 | C13010300 | 精制六角螺栓 综合 | kg | 0.234 | 6.97 | 0 | 0 | 计价 | 按实计算
JYT18-3 | 材料 | 乙供 | C13011104 | 膨胀螺栓 M12 | 套 | 0.15 | 1.257 | 0 | 0 | 计价 | 按实计算
JYT18-3 | 材料 | 乙供 | C13050801 | 镀锌铁铆钉 | kg | 0.021 | 6.618 | 0 | 0 | 计价 | 按实计算
JYT18-3 | 材料 | 乙供 | C18010101 | 橡胶板 3mm以下 | kg | 0.097 | 7.411 | 0 | 0 | 计价 | 按实计算
JYT18-3 | 材料 | 乙供 | C19110101 | 氧气 | m³ | 0.045 | 4.77 | 0 | 0 | 计价 | 按实计算
JYT18-3 | 材料 | 乙供 | C19110201 | 乙炔气 | m³ | 0.016 | 11.05 | 0 | 0 | 计价 | 按实计算
JYT18-3 | 机械 | 乙供 | J08-01-065 | 剪板机 厚度×宽度 6.3mm×2000mm | 台班 | 0.001 | 197.884 | 0 | 0 | 计价 | 按实计算
JYT18-3 | 机械 | 乙供 | J08-01-080 | 卷板机 板厚×宽度 2mm×1600mm | 台班 | 0.001 | 195.696 | 0 | 0 | 计价 | 按实计算
JYT18-3 | 机械 | 乙供 | J08-01-100 | 咬口机 板厚 1.5mm | 台班 | 0.001 | 20.032 | 0 | 0 | 计价 | 按实计算
JYT18-3 | 机械 | 乙供 | J08-01-104 | 法兰卷圆机 L40x4 | 台班 | 0.017 | 34.808 | 0 | 0 | 计价 | 按实计算
JYT18-3 | 机械 | 乙供 | J10-01-001 | 交流弧焊机 容量 21kVA | 台班 | 0.004 | 64.589 | 0 | 0 | 计价 | 按实计算
JYT18-3 | 机械 | 乙供 | J15-01-082 | 冲击钻 | 台班 | 0.004 | 66.089 | 0 | 0 | 计价 | 按实计算
JYT18-3 | 材料 | 乙供 | C99010102 | 其他材料费 | 元 | 1.1697 | 1 | 0 | 0 | 计价 | 按实计算
JYT18-4 | 人工 | 乙供 | 9101106 | 普通工 | 工日 | 0.1832 | 75 | 0 | 0 | 计价 | 按实计算
JYT18-4 | 人工 | 乙供 | 9102102 | 建筑技术工 | 工日 | 0.3402 | 104 | 0 | 0 | 计价 | 按实计算
JYT18-4 | 材料 | 乙供 | C01020303 | 等边角钢 边长63以下 | kg | 4.042 | 3.681 | 0 | 0 | 计价 | 按实计算
JYT18-4 | 材料 | 乙供 | C01020501 | 扁钢(3~5)×50mm以下 | kg | 0.215 | 3.719 | 0 | 0 | 计价 | 按实计算
JYT18-4 | 材料 | 乙供 | C01020712 | 圆钢 φ10以下 | kg | 0.135 | 3.92 | 0 | 0 | 计价 | 按实计算
JYT18-4 | 材料 | 乙供 | C01030301 | 镀锌钢板 0.5以下 | kg | 4.472 | 4.575 | 0 | 0 | 计价 | 按实计算
JYT18-4 | 材料 | 乙供 | C12010100 | 电焊条 J422 综合 | kg | 0.224 | 5.355 | 0 | 0 | 计价 | 按实计算
JYT18-4 | 材料 | 乙供 | C13010300 | 精制六角螺栓 综合 | kg | 0.4 | 6.97 | 0 | 0 | 计价 | 按实计算
JYT18-4 | 材料 | 乙供 | C13011104 | 膨胀螺栓 M12 | 套 | 0.2 | 1.257 | 0 | 0 | 计价 | 按实计算
JYT18-4 | 材料 | 乙供 | C13050801 | 镀锌铁铆钉 | kg | 0.043 | 6.618 | 0 | 0 | 计价 | 按实计算
JYT18-4 | 材料 | 乙供 | C18010101 | 橡胶板 3mm以下 | kg | 0.184 | 7.411 | 0 | 0 | 计价 | 按实计算
JYT18-4 | 材料 | 乙供 | C19110101 | 氧气 | m³ | 0.05 | 4.77 | 0 | 0 | 计价 | 按实计算
JYT18-4 | 材料 | 乙供 | C19110201 | 乙炔气 | m³ | 0.018 | 11.05 | 0 | 0 | 计价 | 按实计算
JYT18-4 | 机械 | 乙供 | J08-01-065 | 剪板机 厚度×宽度 6.3mm×2000mm | 台班 | 0.004 | 197.884 | 0 | 0 | 计价 | 按实计算
JYT18-4 | 机械 | 乙供 | J08-01-087 | 折方机 板厚×宽度 4mm×2000mm | 台班 | 0.004 | 32.928 | 0 | 0 | 计价 | 按实计算
JYT18-4 | 机械 | 乙供 | J08-01-100 | 咬口机 板厚 1.5mm | 台班 | 0.004 | 20.032 | 0 | 0 | 计价 | 按实计算
JYT18-4 | 机械 | 乙供 | J10-01-001 | 交流弧焊机 容量 21kVA | 台班 | 0.048 | 64.589 | 0 | 0 | 计价 | 按实计算
JYT18-4 | 机械 | 乙供 | J15-01-082 | 冲击钻 | 台班 | 0.006 | 66.089 | 0 | 0 | 计价 | 按实计算
JYT18-4 | 材料 | 乙供 | C99010102 | 其他材料费 | 元 | 0.8598 | 1 | 0 | 0 | 计价 | 按实计算
JYT18-5 | 人工 | 乙供 | 9101106 | 普通工 | 工日 | 0.1332 | 75 | 0 | 0 | 计价 | 按实计算
JYT18-5 | 人工 | 乙供 | 9102102 | 建筑技术工 | 工日 | 0.2477 | 104 | 0 | 0 | 计价 | 按实计算
JYT18-5 | 材料 | 乙供 | C01020303 | 等边角钢 边长63以下 | kg | 3.566 | 3.681 | 0 | 0 | 计价 | 按实计算
JYT18-5 | 材料 | 乙供 | C01020501 | 扁钢(3~5)×50mm以下 | kg | 0.133 | 3.719 | 0 | 0 | 计价 | 按实计算
JYT18-5 | 材料 | 乙供 | C01020712 | 圆钢 φ10以下 | kg | 0.193 | 3.92 | 0 | 0 | 计价 | 按实计算
JYT18-5 | 材料 | 乙供 | C01030302 | 镀锌钢板 1.0以下 | kg | 6.703 | 4.575 | 0 | 0 | 计价 | 按实计算
JYT18-5 | 材料 | 乙供 | C12010100 | 电焊条 J422 综合 | kg | 0.106 | 5.355 | 0 | 0 | 计价 | 按实计算
JYT18-5 | 材料 | 乙供 | C13010300 | 精制六角螺栓 综合 | kg | 0.412 | 6.97 | 0 | 0 | 计价 | 按实计算
JYT18-5 | 材料 | 乙供 | C13011104 | 膨胀螺栓 M12 | 套 | 0.15 | 1.257 | 0 | 0 | 计价 | 按实计算
JYT18-5 | 材料 | 乙供 | C13050801 | 镀锌铁铆钉 | kg | 0.024 | 6.618 | 0 | 0 | 计价 | 按实计算
JYT18-5 | 材料 | 乙供 | C18010101 | 橡胶板 3mm以下 | kg | 0.13 | 7.411 | 0 | 0 | 计价 | 按实计算
JYT18-5 | 材料 | 乙供 | C19110101 | 氧气 | m³ | 0.045 | 4.77 | 0 | 0 | 计价 | 按实计算
JYT18-5 | 材料 | 乙供 | C19110201 | 乙炔气 | m³ | 0.016 | 11.05 | 0 | 0 | 计价 | 按实计算
JYT18-5 | 机械 | 乙供 | J08-01-065 | 剪板机 厚度×宽度 6.3mm×2000mm | 台班 | 0.004 | 197.884 | 0 | 0 | 计价 | 按实计算
JYT18-5 | 机械 | 乙供 | J08-01-087 | 折方机 板厚×宽度 4mm×2000mm | 台班 | 0.004 | 32.928 | 0 | 0 | 计价 | 按实计算
JYT18-5 | 机械 | 乙供 | J08-01-100 | 咬口机 板厚 1.5mm | 台班 | 0.004 | 20.032 | 0 | 0 | 计价 | 按实计算
JYT18-5 | 机械 | 乙供 | J10-01-001 | 交流弧焊机 容量 21kVA | 台班 | 0.022 | 64.589 | 0 | 0 | 计价 | 按实计算
JYT18-5 | 机械 | 乙供 | J15-01-082 | 冲击钻 | 台班 | 0.004 | 66.089 | 0 | 0 | 计价 | 按实计算
JYT18-5 | 材料 | 乙供 | C99010102 | 其他材料费 | 元 | 1.0037 | 1 | 0 | 0 | 计价 | 按实计算
JYT18-6 | 人工 | 乙供 | 9101106 | 普通工 | 工日 | 0.5325 | 75 | 0 | 0 | 计价 | 按实计算
JYT18-6 | 人工 | 乙供 | 9102102 | 建筑技术工 | 工日 | 0.989 | 104 | 0 | 0 | 计价 | 按实计算
JYT18-6 | 材料 | 乙供 | C01020303 | 等边角钢 边长63以下 | kg | 0.089 | 3.681 | 0 | 0 | 计价 | 按实计算
JYT18-6 | 材料 | 乙供 | C01020501 | 扁钢(3~5)×50mm以下 | kg | 2.064 | 3.719 | 0 | 0 | 计价 | 按实计算
JYT18-6 | 材料 | 乙供 | C01020712 | 圆钢 φ10以下 | kg | 0.293 | 3.92 | 0 | 0 | 计价 | 按实计算
JYT18-6 | 材料 | 乙供 | C01030104 | 薄钢板 2.5以下 | kg | 16.956 | 4.08 | 0 | 0 | 计价 | 按实计算
JYT18-6 | 材料 | 乙供 | C12010100 | 电焊条 J422 综合 | kg | 0.677 | 5.355 | 0 | 0 | 计价 | 按实计算
JYT18-6 | 材料 | 乙供 | C12020100 | 碳钢气焊丝 综合 | kg | 0.1 | 7.139 | 0 | 0 | 计价 | 按实计算
JYT18-6 | 材料 | 乙供 | C13010300 | 精制六角螺栓 综合 | kg | 0.201 | 6.97 | 0 | 0 | 计价 | 按实计算
JYT18-6 | 材料 | 乙供 | C13011104 | 膨胀螺栓 M12 | 套 | 0.2 | 1.257 | 0 | 0 | 计价 | 按实计算
JYT18-6 | 材料 | 乙供 | C18010101 | 橡胶板 3mm以下 | kg | 0.14 | 7.411 | 0 | 0 | 计价 | 按实计算
JYT18-6 | 材料 | 乙供 | C19110101 | 氧气 | m³ | 0.137 | 4.77 | 0 | 0 | 计价 | 按实计算
JYT18-6 | 材料 | 乙供 | C19110201 | 乙炔气 | m³ | 0.049 | 11.05 | 0 | 0 | 计价 | 按实计算
JYT18-6 | 机械 | 乙供 | J08-01-065 | 剪板机 厚度×宽度 6.3mm×2000mm | 台班 | 0.006 | 197.884 | 0 | 0 | 计价 | 按实计算
JYT18-6 | 机械 | 乙供 | J08-01-080 | 卷板机 板厚×宽度 2mm×1600mm | 台班 | 0.006 | 195.696 | 0 | 0 | 计价 | 按实计算
JYT18-6 | 机械 | 乙供 | J08-01-104 | 法兰卷圆机 L40x4 | 台班 | 0.05 | 34.808 | 0 | 0 | 计价 | 按实计算
JYT18-6 | 机械 | 乙供 | J10-01-001 | 交流弧焊机 容量 21kVA | 台班 | 0.396 | 64.589 | 0 | 0 | 计价 | 按实计算
JYT18-6 | 机械 | 乙供 | J15-01-082 | 冲击钻 | 台班 | 0.006 | 66.089 | 0 | 0 | 计价 | 按实计算
JYT18-6 | 材料 | 乙供 | C99010102 | 其他材料费 | 元 | 1.7311 | 1 | 0 | 0 | 计价 | 按实计算
JYT18-7 | 人工 | 乙供 | 9101106 | 普通工 | 工日 | 0.3016 | 75 | 0 | 0 | 计价 | 按实计算
JYT18-7 | 人工 | 乙供 | 9102102 | 建筑技术工 | 工日 | 0.5601 | 104 | 0 | 0 | 计价 | 按实计算
JYT18-7 | 材料 | 乙供 | C01020303 | 等边角钢 边长63以下 | kg | 3.16 | 3.681 | 0 | 0 | 计价 | 按实计算
JYT18-7 | 材料 | 乙供 | C01020501 | 扁钢(3~5)×50mm以下 | kg | 0.375 | 3.719 | 0 | 0 | 计价 | 按实计算
JYT18-7 | 材料 | 乙供 | C01020712 | 圆钢 φ10以下 | kg | 0.19 | 3.92 | 0 | 0 | 计价 | 按实计算
JYT18-7 | 材料 | 乙供 | C01030104 | 薄钢板 2.5以下 | kg | 16.956 | 4.08 | 0 | 0 | 计价 | 按实计算
JYT18-7 | 材料 | 乙供 | C12010100 | 电焊条 J422 综合 | kg | 0.52 | 5.355 | 0 | 0 | 计价 | 按实计算
JYT18-7 | 材料 | 乙供 | C12020100 | 碳钢气焊丝 综合 | kg | 0.09 | 7.139 | 0 | 0 | 计价 | 按实计算
JYT18-7 | 材料 | 乙供 | C13010300 | 精制六角螺栓 综合 | kg | 0.17 | 6.97 | 0 | 0 | 计价 | 按实计算
JYT18-7 | 材料 | 乙供 | C13011104 | 膨胀螺栓 M12 | 套 | 0.2 | 1.257 | 0 | 0 | 计价 | 按实计算
JYT18-7 | 材料 | 乙供 | C18010101 | 橡胶板 3mm以下 | kg | 0.124 | 7.411 | 0 | 0 | 计价 | 按实计算
JYT18-7 | 材料 | 乙供 | C19110101 | 氧气 | m³ | 0.124 | 4.77 | 0 | 0 | 计价 | 按实计算
JYT18-7 | 材料 | 乙供 | C19110201 | 乙炔气 | m³ | 0.044 | 11.05 | 0 | 0 | 计价 | 按实计算
JYT18-7 | 机械 | 乙供 | J08-01-065 | 剪板机 厚度×宽度 6.3mm×2000mm | 台班 | 0.004 | 197.884 | 0 | 0 | 计价 | 按实计算
JYT18-7 | 机械 | 乙供 | J08-01-080 | 卷板机 板厚×宽度 2mm×1600mm | 台班 | 0.004 | 195.696 | 0 | 0 | 计价 | 按实计算
JYT18-7 | 机械 | 乙供 | J08-01-104 | 法兰卷圆机 L40x4 | 台班 | 0.032 | 34.808 | 0 | 0 | 计价 | 按实计算
JYT18-7 | 机械 | 乙供 | J10-01-001 | 交流弧焊机 容量 21kVA | 台班 | 0.232 | 64.589 | 0 | 0 | 计价 | 按实计算
JYT18-7 | 机械 | 乙供 | J15-01-082 | 冲击钻 | 台班 | 0.006 | 66.089 | 0 | 0 | 计价 | 按实计算
JYT18-7 | 材料 | 乙供 | C99010102 | 其他材料费 | 元 | 1.7962 | 1 | 0 | 0 | 计价 | 按实计算
JYT18-8 | 人工 | 乙供 | 9101106 | 普通工 | 工日 | 0.2217 | 75 | 0 | 0 | 计价 | 按实计算
JYT18-8 | 人工 | 乙供 | 9102102 | 建筑技术工 | 工日 | 0.4117 | 104 | 0 | 0 | 计价 | 按实计算
JYT18-8 | 材料 | 乙供 | C01020303 | 等边角钢 边长63以下 | kg | 3.504 | 3.681 | 0 | 0 | 计价 | 按实计算
JYT18-8 | 材料 | 乙供 | C01020501 | 扁钢(3~5)×50mm以下 | kg | 0.258 | 3.719 | 0 | 0 | 计价 | 按实计算
JYT18-8 | 材料 | 乙供 | C01020712 | 圆钢 φ10以下 | kg | 0.075 | 3.92 | 0 | 0 | 计价 | 按实计算
JYT18-8 | 材料 | 乙供 | C01020713 | 圆钢 φ10以上 | kg | 0.121 | 3.92 | 0 | 0 | 计价 | 按实计算
JYT18-8 | 材料 | 乙供 | C01030104 | 薄钢板 2.5以下 | kg | 16.956 | 4.08 | 0 | 0 | 计价 | 按实计算
JYT18-8 | 材料 | 乙供 | C12010100 | 电焊条 J422 综合 | kg | 0.46 | 5.355 | 0 | 0 | 计价 | 按实计算
JYT18-8 | 材料 | 乙供 | C12020100 | 碳钢气焊丝 综合 | kg | 0.078 | 7.139 | 0 | 0 | 计价 | 按实计算
JYT18-8 | 材料 | 乙供 | C13010300 | 精制六角螺栓 综合 | kg | 0.234 | 6.97 | 0 | 0 | 计价 | 按实计算
JYT18-8 | 材料 | 乙供 | C13011104 | 膨胀螺栓 M12 | 套 | 0.15 | 1.257 | 0 | 0 | 计价 | 按实计算
JYT18-8 | 材料 | 乙供 | C18010101 | 橡胶板 3mm以下 | kg | 0.097 | 7.411 | 0 | 0 | 计价 | 按实计算
JYT18-8 | 材料 | 乙供 | C19110101 | 氧气 | m³ | 0.105 | 4.77 | 0 | 0 | 计价 | 按实计算
JYT18-8 | 材料 | 乙供 | C19110201 | 乙炔气 | m³ | 0.037 | 11.05 | 0 | 0 | 计价 | 按实计算
JYT18-8 | 机械 | 乙供 | J08-01-065 | 剪板机 厚度×宽度 6.3mm×2000mm | 台班 | 0.002 | 197.884 | 0 | 0 | 计价 | 按实计算
JYT18-8 | 机械 | 乙供 | J08-01-080 | 卷板机 板厚×宽度 2mm×1600mm | 台班 | 0.002 | 195.696 | 0 | 0 | 计价 | 按实计算
JYT18-8 | 机械 | 乙供 | J08-01-104 | 法兰卷圆机 L40x4 | 台班 | 0.017 | 34.808 | 0 | 0 | 计价 | 按实计算
JYT18-8 | 机械 | 乙供 | J10-01-001 | 交流弧焊机 容量 21kVA | 台班 | 0.178 | 64.589 | 0 | 0 | 计价 | 按实计算
JYT18-8 | 机械 | 乙供 | J15-01-082 | 冲击钻 | 台班 | 0.004 | 66.089 | 0 | 0 | 计价 | 按实计算
JYT18-8 | 材料 | 乙供 | C99010102 | 其他材料费 | 元 | 1.8055 | 1 | 0 | 0 | 计价 | 按实计算
JYT18-9 | 人工 | 乙供 | 9101106 | 普通工 | 工日 | 0.3353 | 75 | 0 | 0 | 计价 | 按实计算
JYT18-9 | 人工 | 乙供 | 9102102 | 建筑技术工 | 工日 | 0.6228 | 104 | 0 | 0 | 计价 | 按实计算
JYT18-9 | 材料 | 乙供 | C01020303 | 等边角钢 边长63以下 | kg | 4.042 | 3.681 | 0 | 0 | 计价 | 按实计算
JYT18-9 | 材料 | 乙供 | C01020501 | 扁钢(3~5)×50mm以下 | kg | 0.215 | 3.719 | 0 | 0 | 计价 | 按实计算
JYT18-9 | 材料 | 乙供 | C01020712 | 圆钢 φ10以下 | kg | 0.135 | 3.92 | 0 | 0 | 计价 | 按实计算
JYT18-9 | 材料 | 乙供 | C01030104 | 薄钢板 2.5以下 | kg | 16.956 | 4.08 | 0 | 0 | 计价 | 按实计算
JYT18-9 | 材料 | 乙供 | C12010100 | 电焊条 J422 综合 | kg | 0.954 | 5.355 | 0 | 0 | 计价 | 按实计算
JYT18-9 | 材料 | 乙供 | C12020100 | 碳钢气焊丝 综合 | kg | 0.145 | 7.139 | 0 | 0 | 计价 | 按实计算
JYT18-9 | 材料 | 乙供 | C13010300 | 精制六角螺栓 综合 | kg | 0.4 | 6.97 | 0 | 0 | 计价 | 按实计算
JYT18-9 | 材料 | 乙供 | C13011104 | 膨胀螺栓 M12 | 套 | 0.2 | 1.257 | 0 | 0 | 计价 | 按实计算
JYT18-9 | 材料 | 乙供 | C18010101 | 橡胶板 3mm以下 | kg | 0.184 | 7.411 | 0 | 0 | 计价 | 按实计算
JYT18-9 | 材料 | 乙供 | C19110101 | 氧气 | m³ | 0.197 | 4.77 | 0 | 0 | 计价 | 按实计算
JYT18-9 | 材料 | 乙供 | C19110201 | 乙炔气 | m³ | 0.07 | 11.05 | 0 | 0 | 计价 | 按实计算
JYT18-9 | 机械 | 乙供 | J08-01-065 | 剪板机 厚度×宽度 6.3mm×2000mm | 台班 | 0.007 | 197.884 | 0 | 0 | 计价 | 按实计算
JYT18-9 | 机械 | 乙供 | J10-01-001 | 交流弧焊机 容量 21kVA | 台班 | 0.366 | 64.589 | 0 | 0 | 计价 | 按实计算
JYT18-9 | 机械 | 乙供 | J15-01-082 | 冲击钻 | 台班 | 0.006 | 66.089 | 0 | 0 | 计价 | 按实计算
JYT18-9 | 材料 | 乙供 | C99010102 | 其他材料费 | 元 | 1.953 | 1 | 0 | 0 | 计价 | 按实计算
JYT18-10 | 人工 | 乙供 | 9101106 | 普通工 | 工日 | 0.2206 | 75 | 0 | 0 | 计价 | 按实计算
JYT18-10 | 人工 | 乙供 | 9102102 | 建筑技术工 | 工日 | 0.4096 | 104 | 0 | 0 | 计价 | 按实计算
JYT18-10 | 材料 | 乙供 | C01020303 | 等边角钢 边长63以下 | kg | 3.566 | 3.681 | 0 | 0 | 计价 | 按实计算
JYT18-10 | 材料 | 乙供 | C01020501 | 扁钢(3~5)×50mm以下 | kg | 0.133 | 3.719 | 0 | 0 | 计价 | 按实计算
JYT18-10 | 材料 | 乙供 | C01020712 | 圆钢 φ10以下 | kg | 0.193 | 3.92 | 0 | 0 | 计价 | 按实计算
JYT18-10 | 材料 | 乙供 | C01030104 | 薄钢板 2.5以下 | kg | 16.956 | 4.08 | 0 | 0 | 计价 | 按实计算
JYT18-10 | 材料 | 乙供 | C12010100 | 电焊条 J422 综合 | kg | 0.623 | 5.355 | 0 | 0 | 计价 | 按实计算
JYT18-10 | 材料 | 乙供 | C12020100 | 碳钢气焊丝 综合 | kg | 0.093 | 7.139 | 0 | 0 | 计价 | 按实计算
JYT18-10 | 材料 | 乙供 | C13010300 | 精制六角螺栓 综合 | kg | 0.193 | 6.97 | 0 | 0 | 计价 | 按实计算
JYT18-10 | 材料 | 乙供 | C13011104 | 膨胀螺栓 M12 | 套 | 0.2 | 1.257 | 0 | 0 | 计价 | 按实计算
JYT18-10 | 材料 | 乙供 | C18010101 | 橡胶板 3mm以下 | kg | 0.13 | 7.411 | 0 | 0 | 计价 | 按实计算
JYT18-10 | 材料 | 乙供 | C19110101 | 氧气 | m³ | 0.125 | 4.77 | 0 | 0 | 计价 | 按实计算
JYT18-10 | 材料 | 乙供 | C19110201 | 乙炔气 | m³ | 0.045 | 11.05 | 0 | 0 | 计价 | 按实计算
JYT18-10 | 机械 | 乙供 | J08-01-065 | 剪板机 厚度×宽度 6.3mm×2000mm | 台班 | 0.006 | 197.884 | 0 | 0 | 计价 | 按实计算
JYT18-10 | 机械 | 乙供 | J10-01-001 | 交流弧焊机 容量 21kVA | 台班 | 0.205 | 64.589 | 0 | 0 | 计价 | 按实计算
JYT18-10 | 机械 | 乙供 | J15-01-082 | 冲击钻 | 台班 | 0.006 | 66.089 | 0 | 0 | 计价 | 按实计算
JYT18-10 | 材料 | 乙供 | C99010102 | 其他材料费 | 元 | 1.8242 | 1 | 0 | 0 | 计价 | 按实计算
JYT18-11 | 人工 | 乙供 | 9101106 | 普通工 | 工日 | 0.6677 | 75 | 0 | 0 | 计价 | 按实计算
JYT18-11 | 人工 | 乙供 | 9102102 | 建筑技术工 | 工日 | 1.2401 | 104 | 0 | 0 | 计价 | 按实计算
JYT18-11 | 材料 | 乙供 | C01020303 | 等边角钢 边长63以下 | kg | 3.217 | 3.681 | 0 | 0 | 计价 | 按实计算
JYT18-11 | 材料 | 乙供 | C01020501 | 扁钢(3~5)×50mm以下 | kg | 0.405 | 3.719 | 0 | 0 | 计价 | 按实计算
JYT18-11 | 材料 | 乙供 | C01020712 | 圆钢 φ10以下 | kg | 0.293 | 3.92 | 0 | 0 | 计价 | 按实计算
JYT18-11 | 材料 | 乙供 | C01030105 | 薄钢板 4以下 | kg | 25.434 | 3.958 | 0 | 0 | 计价 | 按实计算
JYT18-11 | 材料 | 乙供 | C12010100 | 电焊条 J422 综合 | kg | 1.57 | 5.355 | 0 | 0 | 计价 | 按实计算
JYT18-11 | 材料 | 乙供 | C12020100 | 碳钢气焊丝 综合 | kg | 0.22 | 7.139 | 0 | 0 | 计价 | 按实计算
JYT18-11 | 材料 | 乙供 | C13010300 | 精制六角螺栓 综合 | kg | 0.201 | 6.97 | 0 | 0 | 计价 | 按实计算
JYT18-11 | 材料 | 乙供 | C13011104 | 膨胀螺栓 M12 | 套 | 0.2 | 1.257 | 0 | 0 | 计价 | 按实计算
JYT18-11 | 材料 | 乙供 | C18010101 | 橡胶板 3mm以下 | kg | 0.146 | 7.411 | 0 | 0 | 计价 | 按实计算
JYT18-11 | 材料 | 乙供 | C19110101 | 氧气 | m³ | 0.695 | 4.77 | 0 | 0 | 计价 | 按实计算
JYT18-11 | 材料 | 乙供 | C19110201 | 乙炔气 | m³ | 0.248 | 11.05 | 0 | 0 | 计价 | 按实计算
JYT18-11 | 机械 | 乙供 | J08-01-065 | 剪板机 厚度×宽度 6.3mm×2000mm | 台班 | 0.01 | 197.884 | 0 | 0 | 计价 | 按实计算
JYT18-11 | 机械 | 乙供 | J08-01-080 | 卷板机 板厚×宽度 2mm×1600mm | 台班 | 0.01 | 195.696 | 0 | 0 | 计价 | 按实计算
JYT18-11 | 机械 | 乙供 | J08-01-104 | 法兰卷圆机 L40x4 | 台班 | 0.05 | 34.808 | 0 | 0 | 计价 | 按实计算
JYT18-11 | 机械 | 乙供 | J10-01-001 | 交流弧焊机 容量 21kVA | 台班 | 0.407 | 64.589 | 0 | 0 | 计价 | 按实计算
JYT18-11 | 机械 | 乙供 | J15-01-082 | 冲击钻 | 台班 | 0.006 | 66.089 | 0 | 0 | 计价 | 按实计算
JYT18-11 | 材料 | 乙供 | C99010102 | 其他材料费 | 元 | 2.6786 | 1 | 0 | 0 | 计价 | 按实计算
JYT18-12 | 人工 | 乙供 | 9101106 | 普通工 | 工日 | 0.3446 | 75 | 0 | 0 | 计价 | 按实计算
JYT18-12 | 人工 | 乙供 | 9102102 | 建筑技术工 | 工日 | 0.6401 | 104 | 0 | 0 | 计价 | 按实计算
JYT18-12 | 材料 | 乙供 | C01020303 | 等边角钢 边长63以下 | kg | 3.388 | 3.681 | 0 | 0 | 计价 | 按实计算
JYT18-12 | 材料 | 乙供 | C01020501 | 扁钢(3~5)×50mm以下 | kg | 0.356 | 3.719 | 0 | 0 | 计价 | 按实计算
JYT18-12 | 材料 | 乙供 | C01020712 | 圆钢 φ10以下 | kg | 0.19 | 3.92 | 0 | 0 | 计价 | 按实计算
JYT18-12 | 材料 | 乙供 | C01030105 | 薄钢板 4以下 | kg | 25.434 | 3.958 | 0 | 0 | 计价 | 按实计算
JYT18-12 | 材料 | 乙供 | C12010100 | 电焊条 J422 综合 | kg | 1.041 | 5.355 | 0 | 0 | 计价 | 按实计算
JYT18-12 | 材料 | 乙供 | C12020100 | 碳钢气焊丝 综合 | kg | 0.168 | 7.139 | 0 | 0 | 计价 | 按实计算
JYT18-12 | 材料 | 乙供 | C13010300 | 精制六角螺栓 综合 | kg | 0.17 | 6.97 | 0 | 0 | 计价 | 按实计算
JYT18-12 | 材料 | 乙供 | C13011104 | 膨胀螺栓 M12 | 套 | 0.2 | 1.257 | 0 | 0 | 计价 | 按实计算
JYT18-12 | 材料 | 乙供 | C18010101 | 橡胶板 3mm以下 | kg | 0.13 | 7.411 | 0 | 0 | 计价 | 按实计算
JYT18-12 | 材料 | 乙供 | C19110101 | 氧气 | m³ | 0.531 | 4.77 | 0 | 0 | 计价 | 按实计算
JYT18-12 | 材料 | 乙供 | C19110201 | 乙炔气 | m³ | 0.19 | 11.05 | 0 | 0 | 计价 | 按实计算
JYT18-12 | 机械 | 乙供 | J08-01-065 | 剪板机 厚度×宽度 6.3mm×2000mm | 台班 | 0.006 | 197.884 | 0 | 0 | 计价 | 按实计算
JYT18-12 | 机械 | 乙供 | J08-01-080 | 卷板机 板厚×宽度 2mm×1600mm | 台班 | 0.006 | 195.696 | 0 | 0 | 计价 | 按实计算
JYT18-12 | 机械 | 乙供 | J08-01-104 | 法兰卷圆机 L40x4 | 台班 | 0.032 | 34.808 | 0 | 0 | 计价 | 按实计算
JYT18-12 | 机械 | 乙供 | J10-01-001 | 交流弧焊机 容量 21kVA | 台班 | 0.227 | 64.589 | 0 | 0 | 计价 | 按实计算
JYT18-12 | 机械 | 乙供 | J15-01-082 | 冲击钻 | 台班 | 0.006 | 66.089 | 0 | 0 | 计价 | 按实计算
JYT18-12 | 材料 | 乙供 | C99010102 | 其他材料费 | 元 | 2.5803 | 1 | 0 | 0 | 计价 | 按实计算
JYT18-13 | 人工 | 乙供 | 9101106 | 普通工 | 工日 | 0.26 | 75 | 0 | 0 | 计价 | 按实计算
JYT18-13 | 人工 | 乙供 | 9102102 | 建筑技术工 | 工日 | 0.4829 | 104 | 0 | 0 | 计价 | 按实计算
JYT18-13 | 材料 | 乙供 | C01020303 | 等边角钢 边长63以下 | kg | 3.96 | 3.681 | 0 | 0 | 计价 | 按实计算
JYT18-13 | 材料 | 乙供 | C01020501 | 扁钢(3~5)×50mm以下 | kg | 0.258 | 3.719 | 0 | 0 | 计价 | 按实计算
JYT18-13 | 材料 | 乙供 | C01020712 | 圆钢 φ10以下 | kg | 0.075 | 3.92 | 0 | 0 | 计价 | 按实计算
JYT18-13 | 材料 | 乙供 | C01020713 | 圆钢 φ10以上 | kg | 0.096 | 3.92 | 0 | 0 | 计价 | 按实计算
JYT18-13 | 材料 | 乙供 | C01030105 | 薄钢板 4以下 | kg | 25.434 | 3.958 | 0 | 0 | 计价 | 按实计算
JYT18-13 | 材料 | 乙供 | C12010100 | 电焊条 J422 综合 | kg | 0.843 | 5.355 | 0 | 0 | 计价 | 按实计算
JYT18-13 | 材料 | 乙供 | C12020100 | 碳钢气焊丝 综合 | kg | 0.148 | 7.139 | 0 | 0 | 计价 | 按实计算
JYT18-13 | 材料 | 乙供 | C13010300 | 精制六角螺栓 综合 | kg | 0.234 | 6.97 | 0 | 0 | 计价 | 按实计算
JYT18-13 | 材料 | 乙供 | C13011104 | 膨胀螺栓 M12 | 套 | 0.15 | 1.257 | 0 | 0 | 计价 | 按实计算
JYT18-13 | 材料 | 乙供 | C18010101 | 橡胶板 3mm以下 | kg | 0.097 | 7.411 | 0 | 0 | 计价 | 按实计算
JYT18-13 | 材料 | 乙供 | C19110101 | 氧气 | m³ | 0.465 | 4.77 | 0 | 0 | 计价 | 按实计算
JYT18-13 | 材料 | 乙供 | C19110201 | 乙炔气 | m³ | 0.166 | 11.05 | 0 | 0 | 计价 | 按实计算
JYT18-13 | 机械 | 乙供 | J08-01-065 | 剪板机 厚度×宽度 6.3mm×2000mm | 台班 | 0.004 | 197.884 | 0 | 0 | 计价 | 按实计算
JYT18-13 | 机械 | 乙供 | J08-01-080 | 卷板机 板厚×宽度 2mm×1600mm | 台班 | 0.004 | 195.696 | 0 | 0 | 计价 | 按实计算
JYT18-13 | 机械 | 乙供 | J08-01-104 | 法兰卷圆机 L40x4 | 台班 | 0.018 | 34.808 | 0 | 0 | 计价 | 按实计算
JYT18-13 | 机械 | 乙供 | J10-01-001 | 交流弧焊机 容量 21kVA | 台班 | 0.173 | 64.589 | 0 | 0 | 计价 | 按实计算
JYT18-13 | 机械 | 乙供 | J15-01-082 | 冲击钻 | 台班 | 0.004 | 66.089 | 0 | 0 | 计价 | 按实计算
JYT18-13 | 材料 | 乙供 | C99010102 | 其他材料费 | 元 | 2.5807 | 1 | 0 | 0 | 计价 | 按实计算
JYT18-14 | 人工 | 乙供 | 9101106 | 普通工 | 工日 | 0.3924 | 75 | 0 | 0 | 计价 | 按实计算
JYT18-14 | 人工 | 乙供 | 9102102 | 建筑技术工 | 工日 | 0.7287 | 104 | 0 | 0 | 计价 | 按实计算
JYT18-14 | 材料 | 乙供 | C01020303 | 等边角钢 边长63以下 | kg | 4.286 | 3.681 | 0 | 0 | 计价 | 按实计算
JYT18-14 | 材料 | 乙供 | C01020501 | 扁钢(3~5)×50mm以下 | kg | 0.215 | 3.719 | 0 | 0 | 计价 | 按实计算
JYT18-14 | 材料 | 乙供 | C01020712 | 圆钢 φ10以下 | kg | 0.135 | 3.92 | 0 | 0 | 计价 | 按实计算
JYT18-14 | 材料 | 乙供 | C01030105 | 薄钢板 4以下 | kg | 25.434 | 3.958 | 0 | 0 | 计价 | 按实计算
JYT18-14 | 材料 | 乙供 | C12010100 | 电焊条 J422 综合 | kg | 1.994 | 5.355 | 0 | 0 | 计价 | 按实计算
JYT18-14 | 材料 | 乙供 | C12020100 | 碳钢气焊丝 综合 | kg | 0.317 | 7.139 | 0 | 0 | 计价 | 按实计算
JYT18-14 | 材料 | 乙供 | C13010300 | 精制六角螺栓 综合 | kg | 0.4 | 6.97 | 0 | 0 | 计价 | 按实计算
JYT18-14 | 材料 | 乙供 | C13011104 | 膨胀螺栓 M12 | 套 | 0.2 | 1.257 | 0 | 0 | 计价 | 按实计算
JYT18-14 | 材料 | 乙供 | C18010101 | 橡胶板 3mm以下 | kg | 0.189 | 7.411 | 0 | 0 | 计价 | 按实计算
JYT18-14 | 材料 | 乙供 | C19110101 | 氧气 | m³ | 0.975 | 4.77 | 0 | 0 | 计价 | 按实计算
JYT18-14 | 材料 | 乙供 | C19110201 | 乙炔气 | m³ | 0.348 | 11.05 | 0 | 0 | 计价 | 按实计算
JYT18-14 | 机械 | 乙供 | J08-01-065 | 剪板机 厚度×宽度 6.3mm×2000mm | 台班 | 0.01 | 197.884 | 0 | 0 | 计价 | 按实计算
JYT18-14 | 机械 | 乙供 | J10-01-001 | 交流弧焊机 容量 21kVA | 台班 | 0.366 | 64.589 | 0 | 0 | 计价 | 按实计算
JYT18-14 | 机械 | 乙供 | J15-01-082 | 冲击钻 | 台班 | 0.006 | 66.089 | 0 | 0 | 计价 | 按实计算
JYT18-14 | 材料 | 乙供 | C99010102 | 其他材料费 | 元 | 2.873 | 1 | 0 | 0 | 计价 | 按实计算
JYT18-15 | 人工 | 乙供 | 9101106 | 普通工 | 工日 | 0.2559 | 75 | 0 | 0 | 计价 | 按实计算
JYT18-15 | 人工 | 乙供 | 9102102 | 建筑技术工 | 工日 | 0.4755 | 104 | 0 | 0 | 计价 | 按实计算
JYT18-15 | 材料 | 乙供 | C01020303 | 等边角钢 边长63以下 | kg | 3.935 | 3.681 | 0 | 0 | 计价 | 按实计算
JYT18-15 | 材料 | 乙供 | C01020501 | 扁钢(3~5)×50mm以下 | kg | 0.133 | 3.719 | 0 | 0 | 计价 | 按实计算
JYT18-15 | 材料 | 乙供 | C01020712 | 圆钢 φ10以下 | kg | 0.193 | 3.92 | 0 | 0 | 计价 | 按实计算
JYT18-15 | 材料 | 乙供 | C01030105 | 薄钢板 4以下 | kg | 25.434 | 3.958 | 0 | 0 | 计价 | 按实计算
JYT18-15 | 材料 | 乙供 | C12010100 | 电焊条 J422 综合 | kg | 1.212 | 5.355 | 0 | 0 | 计价 | 按实计算
JYT18-15 | 材料 | 乙供 | C12020100 | 碳钢气焊丝 综合 | kg | 0.379 | 7.139 | 0 | 0 | 计价 | 按实计算
JYT18-15 | 材料 | 乙供 | C13010300 | 精制六角螺栓 综合 | kg | 0.195 | 6.97 | 0 | 0 | 计价 | 按实计算
JYT18-15 | 材料 | 乙供 | C13011104 | 膨胀螺栓 M12 | 套 | 0.2 | 1.257 | 0 | 0 | 计价 | 按实计算
JYT18-15 | 材料 | 乙供 | C18010101 | 橡胶板 3mm以下 | kg | 0.135 | 7.411 | 0 | 0 | 计价 | 按实计算
JYT18-15 | 材料 | 乙供 | C19110101 | 氧气 | m³ | 0.598 | 4.77 | 0 | 0 | 计价 | 按实计算
JYT18-15 | 材料 | 乙供 | C19110201 | 乙炔气 | m³ | 0.214 | 11.05 | 0 | 0 | 计价 | 按实计算
JYT18-15 | 机械 | 乙供 | J08-01-065 | 剪板机 厚度×宽度 6.3mm×2000mm | 台班 | 0.007 | 197.884 | 0 | 0 | 计价 | 按实计算
JYT18-15 | 机械 | 乙供 | J10-01-001 | 交流弧焊机 容量 21kVA | 台班 | 0.204 | 64.589 | 0 | 0 | 计价 | 按实计算
JYT18-15 | 机械 | 乙供 | J15-01-082 | 冲击钻 | 台班 | 0.006 | 66.089 | 0 | 0 | 计价 | 按实计算
JYT18-15 | 材料 | 乙供 | C99010102 | 其他材料费 | 元 | 2.6686 | 1 | 0 | 0 | 计价 | 按实计算
JYT18-16 | 人工 | 乙供 | 9101106 | 普通工 | 工日 | 0.0071 | 75 | 0 | 0 | 计价 | 按实计算
JYT18-16 | 人工 | 乙供 | 9102102 | 建筑技术工 | 工日 | 0.0132 | 104 | 0 | 0 | 计价 | 按实计算
JYT18-16 | 材料 | 乙供 | C15030711 | 柔性软风管 DN150 | m | 1 | 8.932 | 0 | 0 | 计价 | 按实计算
JYT18-16 | 材料 | 乙供 | C99010102 | 其他材料费 | 元 | 0.1786 | 1 | 0 | 0 | 计价 | 按实计算
JYT18-17 | 人工 | 乙供 | 9101106 | 普通工 | 工日 | 0.0071 | 75 | 0 | 0 | 计价 | 按实计算
JYT18-17 | 人工 | 乙供 | 9102102 | 建筑技术工 | 工日 | 0.0132 | 104 | 0 | 0 | 计价 | 按实计算
JYT18-17 | 材料 | 乙供 | C15030712 | 柔性软风管 DN250 | m | 1 | 17.039 | 0 | 0 | 计价 | 按实计算
JYT18-17 | 材料 | 乙供 | C99010102 | 其他材料费 | 元 | 0.3408 | 1 | 0 | 0 | 计价 | 按实计算
JYT18-18 | 人工 | 乙供 | 9101106 | 普通工 | 工日 | 0.0095 | 75 | 0 | 0 | 计价 | 按实计算
JYT18-18 | 人工 | 乙供 | 9102102 | 建筑技术工 | 工日 | 0.0177 | 104 | 0 | 0 | 计价 | 按实计算
JYT18-18 | 材料 | 乙供 | C15030713 | 柔性软风管 DN500 | m | 1 | 42.597 | 0 | 0 | 计价 | 按实计算
JYT18-18 | 材料 | 乙供 | C99010102 | 其他材料费 | 元 | 0.8519 | 1 | 0 | 0 | 计价 | 按实计算
JYT18-19 | 人工 | 乙供 | 9101106 | 普通工 | 工日 | 0.0085 | 75 | 0 | 0 | 计价 | 按实计算
JYT18-19 | 人工 | 乙供 | 9102102 | 建筑技术工 | 工日 | 0.0143 | 104 | 0 | 0 | 计价 | 按实计算
JYT18-19 | 材料 | 乙供 | C15030711 | 柔性软风管 DN150 | m | 1 | 8.932 | 0 | 0 | 计价 | 按实计算
JYT18-19 | 材料 | 乙供 | C99010102 | 其他材料费 | 元 | 0.1786 | 1 | 0 | 0 | 计价 | 按实计算
JYT18-20 | 人工 | 乙供 | 9101106 | 普通工 | 工日 | 0.0095 | 75 | 0 | 0 | 计价 | 按实计算
JYT18-20 | 人工 | 乙供 | 9102102 | 建筑技术工 | 工日 | 0.0177 | 104 | 0 | 0 | 计价 | 按实计算
JYT18-20 | 材料 | 乙供 | C15030712 | 柔性软风管 DN250 | m | 1 | 17.039 | 0 | 0 | 计价 | 按实计算
JYT18-20 | 材料 | 乙供 | C99010102 | 其他材料费 | 元 | 0.3408 | 1 | 0 | 0 | 计价 | 按实计算
JYT18-21 | 人工 | 乙供 | 9101106 | 普通工 | 工日 | 0.0142 | 75 | 0 | 0 | 计价 | 按实计算
JYT18-21 | 人工 | 乙供 | 9102102 | 建筑技术工 | 工日 | 0.0264 | 104 | 0 | 0 | 计价 | 按实计算
JYT18-21 | 材料 | 乙供 | C15030713 | 柔性软风管 DN500 | m | 1 | 42.597 | 0 | 0 | 计价 | 按实计算
JYT18-21 | 材料 | 乙供 | C99010102 | 其他材料费 | 元 | 0.8519 | 1 | 0 | 0 | 计价 | 按实计算
JYT18-22 | 人工 | 乙供 | 9101106 | 普通工 | 工日 | 0.0071 | 75 | 0 | 0 | 计价 | 按实计算
JYT18-22 | 人工 | 乙供 | 9102102 | 建筑技术工 | 工日 | 0.0132 | 104 | 0 | 0 | 计价 | 按实计算
JYT18-22 | 材料 | 乙供 | C15030721 | 柔性软风管阀门 DN150 | 个 | 1 | 106.164 | 0 | 0 | 计价 | 按实计算
JYT18-22 | 材料 | 乙供 | C99010102 | 其他材料费 | 元 | 2.1233 | 1 | 0 | 0 | 计价 | 按实计算
JYT18-23 | 人工 | 乙供 | 9101106 | 普通工 | 工日 | 0.0095 | 75 | 0 | 0 | 计价 | 按实计算
JYT18-23 | 人工 | 乙供 | 9102102 | 建筑技术工 | 工日 | 0.0177 | 104 | 0 | 0 | 计价 | 按实计算
JYT18-23 | 材料 | 乙供 | C15030722 | 柔性软风管阀门 DN250 | 个 | 1 | 212.328 | 0 | 0 | 计价 | 按实计算
JYT18-23 | 材料 | 乙供 | C99010102 | 其他材料费 | 元 | 4.2466 | 1 | 0 | 0 | 计价 | 按实计算
JYT18-24 | 人工 | 乙供 | 9101106 | 普通工 | 工日 | 0.0165 | 75 | 0 | 0 | 计价 | 按实计算
JYT18-24 | 人工 | 乙供 | 9102102 | 建筑技术工 | 工日 | 0.0307 | 104 | 0 | 0 | 计价 | 按实计算
JYT18-24 | 材料 | 乙供 | C15030723 | 柔性软风管阀门 DN500 | 个 | 1 | 424.655 | 0 | 0 | 计价 | 按实计算
JYT18-24 | 材料 | 乙供 | C99010102 | 其他材料费 | 元 | 8.4931 | 1 | 0 | 0 | 计价 | 按实计算
JYT18-25 | 人工 | 乙供 | 9101106 | 普通工 | 工日 | 0.3167 | 75 | 0 | 0 | 计价 | 按实计算
JYT18-25 | 人工 | 乙供 | 9102102 | 建筑技术工 | 工日 | 0.5883 | 104 | 0 | 0 | 计价 | 按实计算
JYT18-25 | 材料 | 乙供 | C01030302 | 镀锌钢板 1.0以下 | kg | 6.715 | 4.575 | 0 | 0 | 计价 | 按实计算
JYT18-25 | 材料 | 乙供 | C13050801 | 镀锌铁铆钉 | kg | 0.15 | 6.618 | 0 | 0 | 计价 | 按实计算
JYT18-25 | 材料 | 乙供 | C99010102 | 其他材料费 | 元 | 0.6343 | 1 | 0 | 0 | 计价 | 按实计算
JYT18-26 | 人工 | 乙供 | 9101106 | 普通工 | 工日 | 0.4136 | 75 | 0 | 0 | 计价 | 按实计算
JYT18-26 | 人工 | 乙供 | 9102102 | 建筑技术工 | 工日 | 0.7682 | 104 | 0 | 0 | 计价 | 按实计算
JYT18-26 | 材料 | 乙供 | C01020303 | 等边角钢 边长63以下 | kg | 18.33 | 3.681 | 0 | 0 | 计价 | 按实计算
JYT18-26 | 材料 | 乙供 | C01020501 | 扁钢(3~5)×50mm以下 | kg | 8.32 | 3.719 | 0 | 0 | 计价 | 按实计算
JYT18-26 | 材料 | 乙供 | C12010100 | 电焊条 J422 综合 | kg | 0.06 | 5.355 | 0 | 0 | 计价 | 按实计算
JYT18-26 | 材料 | 乙供 | C13010300 | 精制六角螺栓 综合 | kg | 1.183 | 6.97 | 0 | 0 | 计价 | 按实计算
JYT18-26 | 材料 | 乙供 | C13050801 | 镀锌铁铆钉 | kg | 0.07 | 6.618 | 0 | 0 | 计价 | 按实计算
JYT18-26 | 材料 | 乙供 | C18010101 | 橡胶板 3mm以下 | kg | 0.97 | 7.411 | 0 | 0 | 计价 | 按实计算
JYT18-26 | 材料 | 乙供 | C22040441 | 帆布 | m² | 1.15 | 7.339 | 0 | 0 | 计价 | 按实计算
JYT18-26 | 机械 | 乙供 | J10-01-001 | 交流弧焊机 容量 21kVA | 台班 | 0.02 | 64.589 | 0 | 0 | 计价 | 按实计算
JYT18-26 | 材料 | 乙供 | C99010102 | 其他材料费 | 元 | 2.4615 | 1 | 0 | 0 | 计价 | 按实计算
JYT18-27 | 人工 | 乙供 | 9101106 | 普通工 | 工日 | 0.0421 | 75 | 0 | 0 | 计价 | 按实计算
JYT18-27 | 人工 | 乙供 | 9102102 | 建筑技术工 | 工日 | 0.0782 | 104 | 0 | 0 | 计价 | 按实计算
JYT18-27 | 材料 | 乙供 | C01020501 | 扁钢(3~5)×50mm以下 | kg | 0.318 | 3.719 | 0 | 0 | 计价 | 按实计算
JYT18-27 | 材料 | 乙供 | C01020712 | 圆钢 φ10以下 | kg | 0.014 | 3.92 | 0 | 0 | 计价 | 按实计算
JYT18-27 | 材料 | 乙供 | C01030102 | 薄钢板 1.5以下 | kg | 0.764 | 4.212 | 0 | 0 | 计价 | 按实计算
JYT18-27 | 材料 | 乙供 | C11060401 | 普通拉手 | 个 | 1.2 | 4.772 | 0 | 0 | 计价 | 按实计算
JYT18-27 | 材料 | 乙供 | C13030111 | 精制六角螺母 M6~10 | 个 | 1.212 | 0.081 | 0 | 0 | 计价 | 按实计算
JYT18-27 | 材料 | 乙供 | C13040211 | 弹簧垫圈 2~10mm | 个 | 1.212 | 0.016 | 0 | 0 | 计价 | 按实计算
JYT18-27 | 材料 | 乙供 | C13050801 | 镀锌铁铆钉 | kg | 0.014 | 6.618 | 0 | 0 | 计价 | 按实计算
JYT18-27 | 材料 | 乙供 | C13053101 | 圆锥销 | 个 | 0.404 | 0.416 | 0 | 0 | 计价 | 按实计算
JYT18-27 | 材料 | 乙供 | C19091302 | 闭孔乳胶海绵 δ20 | m² | 0.051 | 9.434 | 0 | 0 | 计价 | 按实计算
JYT18-27 | 机械 | 乙供 | J10-01-001 | 交流弧焊机 容量 21kVA | 台班 | 0.007 | 64.589 | 0 | 0 | 计价 | 按实计算
JYT18-27 | 材料 | 乙供 | C99010102 | 其他材料费 | 元 | 0.2208 | 1 | 0 | 0 | 计价 | 按实计算
JYT18-28 | 人工 | 乙供 | 9101106 | 普通工 | 工日 | 0.123 | 75 | 0 | 0 | 计价 | 按实计算
JYT18-28 | 人工 | 乙供 | 9102102 | 建筑技术工 | 工日 | 0.2284 | 104 | 0 | 0 | 计价 | 按实计算
JYT18-28 | 材料 | 乙供 | C01030104 | 薄钢板 2.5以下 | kg | 0.18 | 4.08 | 0 | 0 | 计价 | 按实计算
JYT18-28 | 材料 | 乙供 | C12010100 | 电焊条 J422 综合 | kg | 0.11 | 5.355 | 0 | 0 | 计价 | 按实计算
JYT18-28 | 材料 | 乙供 | C13010300 | 精制六角螺栓 综合 | kg | 0.086 | 6.97 | 0 | 0 | 计价 | 按实计算
JYT18-28 | 材料 | 乙供 | C15010305 | 镀锌管接头 DN50 | 个 | 1 | 4.165 | 0 | 0 | 计价 | 按实计算
JYT18-28 | 材料 | 乙供 | C15010705 | 镀锌管堵 DN50 | 个 | 1 | 2.062 | 0 | 0 | 计价 | 按实计算
JYT18-28 | 机械 | 乙供 | J10-01-001 | 交流弧焊机 容量 21kVA | 台班 | 0.01 | 64.589 | 0 | 0 | 计价 | 按实计算
JYT18-28 | 材料 | 乙供 | C99010102 | 其他材料费 | 元 | 0.163 | 1 | 0 | 0 | 计价 | 按实计算
JYT18-29 | 人工 | 乙供 | 9101106 | 普通工 | 工日 | 0.0178 | 75 | 0 | 0 | 计价 | 按实计算
JYT18-29 | 人工 | 乙供 | 9102102 | 建筑技术工 | 工日 | 0.0329 | 104 | 0 | 0 | 计价 | 按实计算
JYT18-29 | 材料 | 乙供 | C01020303 | 等边角钢 边长63以下 | kg | 0.741 | 3.681 | 0 | 0 | 计价 | 按实计算
JYT18-29 | 材料 | 乙供 | C01020501 | 扁钢(3~5)×50mm以下 | kg | 0.009 | 3.719 | 0 | 0 | 计价 | 按实计算
JYT18-29 | 材料 | 乙供 | C01020713 | 圆钢 φ10以上 | kg | 0.033 | 3.92 | 0 | 0 | 计价 | 按实计算
JYT18-29 | 材料 | 乙供 | C01030102 | 薄钢板 1.5以下 | kg | 0.246 | 4.212 | 0 | 0 | 计价 | 按实计算
JYT18-29 | 材料 | 乙供 | C01030105 | 薄钢板 4以下 | kg | 0.002 | 3.958 | 0 | 0 | 计价 | 按实计算
JYT18-29 | 材料 | 乙供 | C01030203 | 中厚钢板 6~12 | kg | 0.003 | 4.08 | 0 | 0 | 计价 | 按实计算
JYT18-29 | 材料 | 乙供 | C12010100 | 电焊条 J422 综合 | kg | 0.009 | 5.355 | 0 | 0 | 计价 | 按实计算
JYT18-29 | 材料 | 乙供 | C13010300 | 精制六角螺栓 综合 | kg | 0.003 | 6.97 | 0 | 0 | 计价 | 按实计算
JYT18-29 | 材料 | 乙供 | C13030301 | 铝制蝶形螺母 M12 | 个 | 0.082 | 0.217 | 0 | 0 | 计价 | 按实计算
JYT18-29 | 材料 | 乙供 | C13050801 | 镀锌铁铆钉 | kg | 0.0002 | 6.618 | 0 | 0 | 计价 | 按实计算
JYT18-29 | 材料 | 乙供 | C18010001 | 橡胶 | kg | 0.009 | 10.076 | 0 | 0 | 计价 | 按实计算
JYT18-29 | 机械 | 乙供 | J10-01-001 | 交流弧焊机 容量 21kVA | 台班 | 0.0009 | 64.589 | 0 | 0 | 计价 | 按实计算
JYT18-29 | 材料 | 乙供 | C99010102 | 其他材料费 | 元 | 0.0825 | 1 | 0 | 0 | 计价 | 按实计算
JYT18-30 | 人工 | 乙供 | 9101106 | 普通工 | 工日 | 0.0689 | 75 | 0 | 0 | 计价 | 按实计算
JYT18-30 | 人工 | 乙供 | 9102102 | 建筑技术工 | 工日 | 0.1283 | 104 | 0 | 0 | 计价 | 按实计算
JYT18-30 | 材料 | 乙供 | C01020501 | 扁钢(3~5)×50mm以下 | kg | 0.167 | 3.719 | 0 | 0 | 计价 | 按实计算
JYT18-30 | 材料 | 乙供 | C01020712 | 圆钢 φ10以下 | kg | 0.028 | 3.92 | 0 | 0 | 计价 | 按实计算
JYT18-30 | 材料 | 乙供 | C01020713 | 圆钢 φ10以上 | kg | 0.102 | 3.92 | 0 | 0 | 计价 | 按实计算
JYT18-30 | 材料 | 乙供 | C01030102 | 薄钢板 1.5以下 | kg | 0.548 | 4.212 | 0 | 0 | 计价 | 按实计算
JYT18-30 | 材料 | 乙供 | C01030105 | 薄钢板 4以下 | kg | 0.084 | 3.958 | 0 | 0 | 计价 | 按实计算
JYT18-30 | 材料 | 乙供 | C01030203 | 中厚钢板 6~12 | kg | 0.027 | 4.08 | 0 | 0 | 计价 | 按实计算
JYT18-30 | 材料 | 乙供 | C02010107 | 无缝钢管10~20号 φ89以下 | kg | 0.046 | 4.98 | 0 | 0 | 计价 | 按实计算
JYT18-30 | 材料 | 乙供 | C02040111 | 焊接钢管 DN20以下 | kg | 0.088 | 4.06 | 0 | 0 | 计价 | 按实计算
JYT18-30 | 材料 | 乙供 | C12010100 | 电焊条 J422 综合 | kg | 0.014 | 5.355 | 0 | 0 | 计价 | 按实计算
JYT18-30 | 材料 | 乙供 | C13010300 | 精制六角螺栓 综合 | kg | 0.029 | 6.97 | 0 | 0 | 计价 | 按实计算
JYT18-30 | 材料 | 乙供 | C13052101 | 开口销 | 个 | 0.313 | 0.189 | 0 | 0 | 计价 | 按实计算
JYT18-30 | 机械 | 乙供 | J10-01-001 | 交流弧焊机 容量 21kVA | 台班 | 0.015 | 64.589 | 0 | 0 | 计价 | 按实计算
JYT18-30 | 材料 | 乙供 | C99010102 | 其他材料费 | 元 | 0.0961 | 1 | 0 | 0 | 计价 | 按实计算
JYT18-31 | 人工 | 乙供 | 9101106 | 普通工 | 工日 | 0.0397 | 75 | 0 | 0 | 计价 | 按实计算
JYT18-31 | 人工 | 乙供 | 9102102 | 建筑技术工 | 工日 | 0.0737 | 104 | 0 | 0 | 计价 | 按实计算
JYT18-31 | 材料 | 乙供 | C01020501 | 扁钢(3~5)×50mm以下 | kg | 0.191 | 3.719 | 0 | 0 | 计价 | 按实计算
JYT18-31 | 材料 | 乙供 | C01020712 | 圆钢 φ10以下 | kg | 0.018 | 3.92 | 0 | 0 | 计价 | 按实计算
JYT18-31 | 材料 | 乙供 | C01020713 | 圆钢 φ10以上 | kg | 0.115 | 3.92 | 0 | 0 | 计价 | 按实计算
JYT18-31 | 材料 | 乙供 | C01030102 | 薄钢板 1.5以下 | kg | 0.214 | 4.212 | 0 | 0 | 计价 | 按实计算
JYT18-31 | 材料 | 乙供 | C01030105 | 薄钢板 4以下 | kg | 0.401 | 3.958 | 0 | 0 | 计价 | 按实计算
JYT18-31 | 材料 | 乙供 | C01030203 | 中厚钢板 6~12 | kg | 0.023 | 4.08 | 0 | 0 | 计价 | 按实计算
JYT18-31 | 材料 | 乙供 | C02010108 | 无缝钢管10~20号 φ108以下 | kg | 0.025 | 4.98 | 0 | 0 | 计价 | 按实计算
JYT18-31 | 材料 | 乙供 | C02040111 | 焊接钢管 DN20以下 | kg | 0.111 | 4.06 | 0 | 0 | 计价 | 按实计算
JYT18-31 | 材料 | 乙供 | C12010100 | 电焊条 J422 综合 | kg | 0.009 | 5.355 | 0 | 0 | 计价 | 按实计算
JYT18-31 | 材料 | 乙供 | C13010300 | 精制六角螺栓 综合 | kg | 0.018 | 6.97 | 0 | 0 | 计价 | 按实计算
JYT18-31 | 材料 | 乙供 | C13052101 | 开口销 | 个 | 0.291 | 0.189 | 0 | 0 | 计价 | 按实计算
JYT18-31 | 机械 | 乙供 | J10-01-001 | 交流弧焊机 容量 21kVA | 台班 | 0.008 | 64.589 | 0 | 0 | 计价 | 按实计算
JYT18-31 | 材料 | 乙供 | C99010102 | 其他材料费 | 元 | 0.0924 | 1 | 0 | 0 | 计价 | 按实计算
JYT18-32 | 人工 | 乙供 | 9101106 | 普通工 | 工日 | 0.044 | 75 | 0 | 0 | 计价 | 按实计算
JYT18-32 | 人工 | 乙供 | 9102102 | 建筑技术工 | 工日 | 0.0817 | 104 | 0 | 0 | 计价 | 按实计算
JYT18-32 | 材料 | 乙供 | C01020303 | 等边角钢 边长63以下 | kg | 0.398 | 3.681 | 0 | 0 | 计价 | 按实计算
JYT18-32 | 材料 | 乙供 | C01020501 | 扁钢(3~5)×50mm以下 | kg | 0.1 | 3.719 | 0 | 0 | 计价 | 按实计算
JYT18-32 | 材料 | 乙供 | C01020713 | 圆钢 φ10以上 | kg | 0.044 | 3.92 | 0 | 0 | 计价 | 按实计算
JYT18-32 | 材料 | 乙供 | C01030101 | 薄钢板 1.0以下 | kg | 0.127 | 4.212 | 0 | 0 | 计价 | 按实计算
JYT18-32 | 材料 | 乙供 | C01030102 | 薄钢板 1.5以下 | kg | 0.341 | 4.212 | 0 | 0 | 计价 | 按实计算
JYT18-32 | 材料 | 乙供 | C12010100 | 电焊条 J422 综合 | kg | 0.023 | 5.355 | 0 | 0 | 计价 | 按实计算
JYT18-32 | 材料 | 乙供 | C13010300 | 精制六角螺栓 综合 | kg | 0.015 | 6.97 | 0 | 0 | 计价 | 按实计算
JYT18-32 | 材料 | 乙供 | C22040304 | 杂毛毡 25以下 | kg | 0.048 | 33.825 | 0 | 0 | 计价 | 按实计算
JYT18-32 | 机械 | 乙供 | J08-01-104 | 法兰卷圆机 L40x4 | 台班 | 0.006 | 34.808 | 0 | 0 | 计价 | 按实计算
JYT18-32 | 机械 | 乙供 | J10-01-001 | 交流弧焊机 容量 21kVA | 台班 | 0.023 | 64.589 | 0 | 0 | 计价 | 按实计算
JYT18-32 | 材料 | 乙供 | C99010102 | 其他材料费 | 元 | 0.1166 | 1 | 0 | 0 | 计价 | 按实计算
JYT18-33 | 人工 | 乙供 | 9101106 | 普通工 | 工日 | 0.0309 | 75 | 0 | 0 | 计价 | 按实计算
JYT18-33 | 人工 | 乙供 | 9102102 | 建筑技术工 | 工日 | 0.0575 | 104 | 0 | 0 | 计价 | 按实计算
JYT18-33 | 材料 | 乙供 | C01020303 | 等边角钢 边长63以下 | kg | 0.385 | 3.681 | 0 | 0 | 计价 | 按实计算
JYT18-33 | 材料 | 乙供 | C01020501 | 扁钢(3~5)×50mm以下 | kg | 0.049 | 3.719 | 0 | 0 | 计价 | 按实计算
JYT18-33 | 材料 | 乙供 | C01020713 | 圆钢 φ10以上 | kg | 0.037 | 3.92 | 0 | 0 | 计价 | 按实计算
JYT18-33 | 材料 | 乙供 | C01030101 | 薄钢板 1.0以下 | kg | 0.191 | 4.212 | 0 | 0 | 计价 | 按实计算
JYT18-33 | 材料 | 乙供 | C01030104 | 薄钢板 2.5以下 | kg | 0.34 | 4.08 | 0 | 0 | 计价 | 按实计算
JYT18-33 | 材料 | 乙供 | C12010100 | 电焊条 J422 综合 | kg | 0.023 | 5.355 | 0 | 0 | 计价 | 按实计算
JYT18-33 | 材料 | 乙供 | C13010300 | 精制六角螺栓 综合 | kg | 0.005 | 6.97 | 0 | 0 | 计价 | 按实计算
JYT18-33 | 材料 | 乙供 | C22040304 | 杂毛毡 25以下 | kg | 0.077 | 33.825 | 0 | 0 | 计价 | 按实计算
JYT18-33 | 机械 | 乙供 | J08-01-104 | 法兰卷圆机 L40x4 | 台班 | 0.004 | 34.808 | 0 | 0 | 计价 | 按实计算
JYT18-33 | 机械 | 乙供 | J10-01-001 | 交流弧焊机 容量 21kVA | 台班 | 0.015 | 64.589 | 0 | 0 | 计价 | 按实计算
JYT18-33 | 材料 | 乙供 | C99010102 | 其他材料费 | 元 | 0.134 | 1 | 0 | 0 | 计价 | 按实计算
JYT18-34 | 人工 | 乙供 | 9101106 | 普通工 | 工日 | 0.0362 | 75 | 0 | 0 | 计价 | 按实计算
JYT18-34 | 人工 | 乙供 | 9102102 | 建筑技术工 | 工日 | 0.0671 | 104 | 0 | 0 | 计价 | 按实计算
JYT18-34 | 材料 | 乙供 | C01020303 | 等边角钢 边长63以下 | kg | 0.44 | 3.681 | 0 | 0 | 计价 | 按实计算
JYT18-34 | 材料 | 乙供 | C01020501 | 扁钢(3~5)×50mm以下 | kg | 0.089 | 3.719 | 0 | 0 | 计价 | 按实计算
JYT18-34 | 材料 | 乙供 | C01020713 | 圆钢 φ10以上 | kg | 0.052 | 3.92 | 0 | 0 | 计价 | 按实计算
JYT18-34 | 材料 | 乙供 | C01030101 | 薄钢板 1.0以下 | kg | 0.109 | 4.212 | 0 | 0 | 计价 | 按实计算
JYT18-34 | 材料 | 乙供 | C01030102 | 薄钢板 1.5以下 | kg | 0.313 | 4.212 | 0 | 0 | 计价 | 按实计算
JYT18-34 | 材料 | 乙供 | C12010100 | 电焊条 J422 综合 | kg | 0.035 | 5.355 | 0 | 0 | 计价 | 按实计算
JYT18-34 | 材料 | 乙供 | C13010300 | 精制六角螺栓 综合 | kg | 0.014 | 6.97 | 0 | 0 | 计价 | 按实计算
JYT18-34 | 材料 | 乙供 | C22040304 | 杂毛毡 25以下 | kg | 0.045 | 33.825 | 0 | 0 | 计价 | 按实计算
JYT18-34 | 机械 | 乙供 | J10-01-001 | 交流弧焊机 容量 21kVA | 台班 | 0.029 | 64.589 | 0 | 0 | 计价 | 按实计算
JYT18-34 | 材料 | 乙供 | C99010102 | 其他材料费 | 元 | 0.1148 | 1 | 0 | 0 | 计价 | 按实计算
JYT18-35 | 人工 | 乙供 | 9101106 | 普通工 | 工日 | 0.0128 | 75 | 0 | 0 | 计价 | 按实计算
JYT18-35 | 人工 | 乙供 | 9102102 | 建筑技术工 | 工日 | 0.0237 | 104 | 0 | 0 | 计价 | 按实计算
JYT18-35 | 材料 | 乙供 | C01020303 | 等边角钢 边长63以下 | kg | 0.519 | 3.681 | 0 | 0 | 计价 | 按实计算
JYT18-35 | 材料 | 乙供 | C01020501 | 扁钢(3~5)×50mm以下 | kg | 0.023 | 3.719 | 0 | 0 | 计价 | 按实计算
JYT18-35 | 材料 | 乙供 | C01020713 | 圆钢 φ10以上 | kg | 0.018 | 3.92 | 0 | 0 | 计价 | 按实计算
JYT18-35 | 材料 | 乙供 | C01030101 | 薄钢板 1.0以下 | kg | 0.174 | 4.212 | 0 | 0 | 计价 | 按实计算
JYT18-35 | 材料 | 乙供 | C01030104 | 薄钢板 2.5以下 | kg | 0.24 | 4.08 | 0 | 0 | 计价 | 按实计算
JYT18-35 | 材料 | 乙供 | C12010100 | 电焊条 J422 综合 | kg | 0.031 | 5.355 | 0 | 0 | 计价 | 按实计算
JYT18-35 | 材料 | 乙供 | C13010300 | 精制六角螺栓 综合 | kg | 0.002 | 6.97 | 0 | 0 | 计价 | 按实计算
JYT18-35 | 材料 | 乙供 | C22040304 | 杂毛毡 25以下 | kg | 0.083 | 33.825 | 0 | 0 | 计价 | 按实计算
JYT18-35 | 机械 | 乙供 | J10-01-001 | 交流弧焊机 容量 21kVA | 台班 | 0.016 | 64.589 | 0 | 0 | 计价 | 按实计算
JYT18-35 | 材料 | 乙供 | C99010102 | 其他材料费 | 元 | 0.1353 | 1 | 0 | 0 | 计价 | 按实计算
JYT18-36 | 人工 | 乙供 | 9101106 | 普通工 | 工日 | 0.0605 | 75 | 0 | 0 | 计价 | 按实计算
JYT18-36 | 人工 | 乙供 | 9102102 | 建筑技术工 | 工日 | 0.1124 | 104 | 0 | 0 | 计价 | 按实计算
JYT18-36 | 材料 | 乙供 | C01020303 | 等边角钢 边长63以下 | kg | 0.43 | 3.681 | 0 | 0 | 计价 | 按实计算
JYT18-36 | 材料 | 乙供 | C01020501 | 扁钢(3~5)×50mm以下 | kg | 0.043 | 3.719 | 0 | 0 | 计价 | 按实计算
JYT18-36 | 材料 | 乙供 | C01020713 | 圆钢 φ10以上 | kg | 0.071 | 3.92 | 0 | 0 | 计价 | 按实计算
JYT18-36 | 材料 | 乙供 | C01030102 | 薄钢板 1.5以下 | kg | 0.449 | 4.212 | 0 | 0 | 计价 | 按实计算
JYT18-36 | 材料 | 乙供 | C01030105 | 薄钢板 4以下 | kg | 0.059 | 3.958 | 0 | 0 | 计价 | 按实计算
JYT18-36 | 材料 | 乙供 | C12010100 | 电焊条 J422 综合 | kg | 0.025 | 5.355 | 0 | 0 | 计价 | 按实计算
JYT18-36 | 材料 | 乙供 | C13010300 | 精制六角螺栓 综合 | kg | 0.013 | 6.97 | 0 | 0 | 计价 | 按实计算
JYT18-36 | 材料 | 乙供 | C13030301 | 铝制蝶形螺母 M12 | 个 | 0.34 | 0.217 | 0 | 0 | 计价 | 按实计算
JYT18-36 | 机械 | 乙供 | J08-01-104 | 法兰卷圆机 L40x4 | 台班 | 0.008 | 34.808 | 0 | 0 | 计价 | 按实计算
JYT18-36 | 机械 | 乙供 | J10-01-001 | 交流弧焊机 容量 21kVA | 台班 | 0.033 | 64.589 | 0 | 0 | 计价 | 按实计算
JYT18-36 | 材料 | 乙供 | C99010102 | 其他材料费 | 元 | 0.0889 | 1 | 0 | 0 | 计价 | 按实计算
JYT18-37 | 人工 | 乙供 | 9101106 | 普通工 | 工日 | 0.0229 | 75 | 0 | 0 | 计价 | 按实计算
JYT18-37 | 人工 | 乙供 | 9102102 | 建筑技术工 | 工日 | 0.0426 | 104 | 0 | 0 | 计价 | 按实计算
JYT18-37 | 材料 | 乙供 | C01020303 | 等边角钢 边长63以下 | kg | 0.313 | 3.681 | 0 | 0 | 计价 | 按实计算
JYT18-37 | 材料 | 乙供 | C01020501 | 扁钢(3~5)×50mm以下 | kg | 0.074 | 3.719 | 0 | 0 | 计价 | 按实计算
JYT18-37 | 材料 | 乙供 | C01020713 | 圆钢 φ10以上 | kg | 0.048 | 3.92 | 0 | 0 | 计价 | 按实计算
JYT18-37 | 材料 | 乙供 | C01030104 | 薄钢板 2.5以下 | kg | 0.621 | 4.08 | 0 | 0 | 计价 | 按实计算
JYT18-37 | 材料 | 乙供 | C01030105 | 薄钢板 4以下 | kg | 0.028 | 3.958 | 0 | 0 | 计价 | 按实计算
JYT18-37 | 材料 | 乙供 | C12010100 | 电焊条 J422 综合 | kg | 0.02 | 5.355 | 0 | 0 | 计价 | 按实计算
JYT18-37 | 材料 | 乙供 | C13010300 | 精制六角螺栓 综合 | kg | 0.011 | 6.97 | 0 | 0 | 计价 | 按实计算
JYT18-37 | 材料 | 乙供 | C13030301 | 铝制蝶形螺母 M12 | 个 | 0.098 | 0.217 | 0 | 0 | 计价 | 按实计算
JYT18-37 | 机械 | 乙供 | J08-01-104 | 法兰卷圆机 L40x4 | 台班 | 0.005 | 34.808 | 0 | 0 | 计价 | 按实计算
JYT18-37 | 机械 | 乙供 | J10-01-001 | 交流弧焊机 容量 21kVA | 台班 | 0.024 | 64.589 | 0 | 0 | 计价 | 按实计算
JYT18-37 | 材料 | 乙供 | C99010102 | 其他材料费 | 元 | 0.0893 | 1 | 0 | 0 | 计价 | 按实计算
JYT18-38 | 人工 | 乙供 | 9101106 | 普通工 | 工日 | 0.0298 | 75 | 0 | 0 | 计价 | 按实计算
JYT18-38 | 人工 | 乙供 | 9102102 | 建筑技术工 | 工日 | 0.0553 | 104 | 0 | 0 | 计价 | 按实计算
JYT18-38 | 材料 | 乙供 | C01020303 | 等边角钢 边长63以下 | kg | 0.468 | 3.681 | 0 | 0 | 计价 | 按实计算
JYT18-38 | 材料 | 乙供 | C01020501 | 扁钢(3~5)×50mm以下 | kg | 0.025 | 3.719 | 0 | 0 | 计价 | 按实计算
JYT18-38 | 材料 | 乙供 | C01020713 | 圆钢 φ10以上 | kg | 0.04 | 3.92 | 0 | 0 | 计价 | 按实计算
JYT18-38 | 材料 | 乙供 | C01030102 | 薄钢板 1.5以下 | kg | 0.472 | 4.212 | 0 | 0 | 计价 | 按实计算
JYT18-38 | 材料 | 乙供 | C01030105 | 薄钢板 4以下 | kg | 0.031 | 3.958 | 0 | 0 | 计价 | 按实计算
JYT18-38 | 材料 | 乙供 | C12010100 | 电焊条 J422 综合 | kg | 0.024 | 5.355 | 0 | 0 | 计价 | 按实计算
JYT18-38 | 材料 | 乙供 | C13010300 | 精制六角螺栓 综合 | kg | 0.006 | 6.97 | 0 | 0 | 计价 | 按实计算
JYT18-38 | 材料 | 乙供 | C13030301 | 铝制蝶形螺母 M12 | 个 | 0.192 | 0.217 | 0 | 0 | 计价 | 按实计算
JYT18-38 | 机械 | 乙供 | J10-01-001 | 交流弧焊机 容量 21kVA | 台班 | 0.025 | 64.589 | 0 | 0 | 计价 | 按实计算
JYT18-38 | 材料 | 乙供 | C99010102 | 其他材料费 | 元 | 0.0859 | 1 | 0 | 0 | 计价 | 按实计算
JYT18-39 | 人工 | 乙供 | 9101106 | 普通工 | 工日 | 0.0163 | 75 | 0 | 0 | 计价 | 按实计算
JYT18-39 | 人工 | 乙供 | 9102102 | 建筑技术工 | 工日 | 0.0303 | 104 | 0 | 0 | 计价 | 按实计算
JYT18-39 | 材料 | 乙供 | C01020303 | 等边角钢 边长63以下 | kg | 0.477 | 3.681 | 0 | 0 | 计价 | 按实计算
JYT18-39 | 材料 | 乙供 | C01020501 | 扁钢(3~5)×50mm以下 | kg | 0.041 | 3.719 | 0 | 0 | 计价 | 按实计算
JYT18-39 | 材料 | 乙供 | C01020713 | 圆钢 φ10以上 | kg | 0.02 | 3.92 | 0 | 0 | 计价 | 按实计算
JYT18-39 | 材料 | 乙供 | C01030104 | 薄钢板 2.5以下 | kg | 0.504 | 4.08 | 0 | 0 | 计价 | 按实计算
JYT18-39 | 材料 | 乙供 | C01030105 | 薄钢板 4以下 | kg | 0.011 | 3.958 | 0 | 0 | 计价 | 按实计算
JYT18-39 | 材料 | 乙供 | C12010100 | 电焊条 J422 综合 | kg | 0.034 | 5.355 | 0 | 0 | 计价 | 按实计算
JYT18-39 | 材料 | 乙供 | C13010300 | 精制六角螺栓 综合 | kg | 0.004 | 6.97 | 0 | 0 | 计价 | 按实计算
JYT18-39 | 材料 | 乙供 | C13030301 | 铝制蝶形螺母 M12 | 个 | 0.042 | 0.217 | 0 | 0 | 计价 | 按实计算
JYT18-39 | 机械 | 乙供 | J10-01-001 | 交流弧焊机 容量 21kVA | 台班 | 0.017 | 64.589 | 0 | 0 | 计价 | 按实计算
JYT18-39 | 材料 | 乙供 | C99010102 | 其他材料费 | 元 | 0.0861 | 1 | 0 | 0 | 计价 | 按实计算
JYT18-40 | 人工 | 乙供 | 9101106 | 普通工 | 工日 | 0.027 | 75 | 0 | 0 | 计价 | 按实计算
JYT18-40 | 人工 | 乙供 | 9102102 | 建筑技术工 | 工日 | 0.05 | 104 | 0 | 0 | 计价 | 按实计算
JYT18-40 | 材料 | 乙供 | C01020303 | 等边角钢 边长63以下 | kg | 0.276 | 3.681 | 0 | 0 | 计价 | 按实计算
JYT18-40 | 材料 | 乙供 | C01020501 | 扁钢(3~5)×50mm以下 | kg | 0.019 | 3.719 | 0 | 0 | 计价 | 按实计算
JYT18-40 | 材料 | 乙供 | C01020713 | 圆钢 φ10以上 | kg | 0.07 | 3.92 | 0 | 0 | 计价 | 按实计算
JYT18-40 | 材料 | 乙供 | C01030102 | 薄钢板 1.5以下 | kg | 0.512 | 4.212 | 0 | 0 | 计价 | 按实计算
JYT18-40 | 材料 | 乙供 | C04020201 | 黄铜棒 φ7~80 | kg | 0.045 | 45.239 | 0 | 0 | 计价 | 按实计算
JYT18-40 | 材料 | 乙供 | C04030400 | 铝板 综合 | kg | 0.06 | 16.432 | 0 | 0 | 计价 | 按实计算
JYT18-40 | 材料 | 乙供 | C12010100 | 电焊条 J422 综合 | kg | 0.017 | 5.355 | 0 | 0 | 计价 | 按实计算
JYT18-40 | 材料 | 乙供 | C13010300 | 精制六角螺栓 综合 | kg | 0.005 | 6.97 | 0 | 0 | 计价 | 按实计算
JYT18-40 | 材料 | 乙供 | C18010103 | 橡胶板 15mm以下 | kg | 0.11 | 6.906 | 0 | 0 | 计价 | 按实计算
JYT18-40 | 机械 | 乙供 | J08-01-104 | 法兰卷圆机 L40x4 | 台班 | 0.004 | 34.808 | 0 | 0 | 计价 | 按实计算
JYT18-40 | 机械 | 乙供 | J10-01-001 | 交流弧焊机 容量 21kVA | 台班 | 0.018 | 64.589 | 0 | 0 | 计价 | 按实计算
JYT18-40 | 材料 | 乙供 | C99010102 | 其他材料费 | 元 | 0.1485 | 1 | 0 | 0 | 计价 | 按实计算
JYT18-41 | 人工 | 乙供 | 9101106 | 普通工 | 工日 | 0.0169 | 75 | 0 | 0 | 计价 | 按实计算
JYT18-41 | 人工 | 乙供 | 9102102 | 建筑技术工 | 工日 | 0.0313 | 104 | 0 | 0 | 计价 | 按实计算
JYT18-41 | 材料 | 乙供 | C01020303 | 等边角钢 边长63以下 | kg | 0.363 | 3.681 | 0 | 0 | 计价 | 按实计算
JYT18-41 | 材料 | 乙供 | C01020501 | 扁钢(3~5)×50mm以下 | kg | 0.009 | 3.719 | 0 | 0 | 计价 | 按实计算
JYT18-41 | 材料 | 乙供 | C01020713 | 圆钢 φ10以上 | kg | 0.073 | 3.92 | 0 | 0 | 计价 | 按实计算
JYT18-41 | 材料 | 乙供 | C01030102 | 薄钢板 1.5以下 | kg | 0.391 | 4.212 | 0 | 0 | 计价 | 按实计算
JYT18-41 | 材料 | 乙供 | C04020201 | 黄铜棒 φ7~80 | kg | 0.035 | 45.239 | 0 | 0 | 计价 | 按实计算
JYT18-41 | 材料 | 乙供 | C04030400 | 铝板 综合 | kg | 0.087 | 16.432 | 0 | 0 | 计价 | 按实计算
JYT18-41 | 材料 | 乙供 | C12010100 | 电焊条 J422 综合 | kg | 0.015 | 5.355 | 0 | 0 | 计价 | 按实计算
JYT18-41 | 材料 | 乙供 | C13010300 | 精制六角螺栓 综合 | kg | 0.003 | 6.97 | 0 | 0 | 计价 | 按实计算
JYT18-41 | 材料 | 乙供 | C18010103 | 橡胶板 15mm以下 | kg | 0.095 | 6.906 | 0 | 0 | 计价 | 按实计算
JYT18-41 | 机械 | 乙供 | J08-01-104 | 法兰卷圆机 L40x4 | 台班 | 0.003 | 34.808 | 0 | 0 | 计价 | 按实计算
JYT18-41 | 机械 | 乙供 | J10-01-001 | 交流弧焊机 容量 21kVA | 台班 | 0.013 | 64.589 | 0 | 0 | 计价 | 按实计算
JYT18-41 | 材料 | 乙供 | C99010102 | 其他材料费 | 元 | 0.1415 | 1 | 0 | 0 | 计价 | 按实计算
JYT18-42 | 人工 | 乙供 | 9101106 | 普通工 | 工日 | 0.0212 | 75 | 0 | 0 | 计价 | 按实计算
JYT18-42 | 人工 | 乙供 | 9102102 | 建筑技术工 | 工日 | 0.0396 | 104 | 0 | 0 | 计价 | 按实计算
JYT18-42 | 材料 | 乙供 | C01020303 | 等边角钢 边长63以下 | kg | 0.29 | 3.681 | 0 | 0 | 计价 | 按实计算
JYT18-42 | 材料 | 乙供 | C01020501 | 扁钢(3~5)×50mm以下 | kg | 0.019 | 3.719 | 0 | 0 | 计价 | 按实计算
JYT18-42 | 材料 | 乙供 | C01020713 | 圆钢 φ10以上 | kg | 0.076 | 3.92 | 0 | 0 | 计价 | 按实计算
JYT18-42 | 材料 | 乙供 | C01030102 | 薄钢板 1.5以下 | kg | 0.473 | 4.212 | 0 | 0 | 计价 | 按实计算
JYT18-42 | 材料 | 乙供 | C04020201 | 黄铜棒 φ7~80 | kg | 0.036 | 45.239 | 0 | 0 | 计价 | 按实计算
JYT18-42 | 材料 | 乙供 | C04030400 | 铝板 综合 | kg | 0.056 | 16.432 | 0 | 0 | 计价 | 按实计算
JYT18-42 | 材料 | 乙供 | C12010100 | 电焊条 J422 综合 | kg | 0.033 | 5.355 | 0 | 0 | 计价 | 按实计算
JYT18-42 | 材料 | 乙供 | C13010300 | 精制六角螺栓 综合 | kg | 0.005 | 6.97 | 0 | 0 | 计价 | 按实计算
JYT18-42 | 材料 | 乙供 | C18010103 | 橡胶板 15mm以下 | kg | 0.113 | 6.906 | 0 | 0 | 计价 | 按实计算
JYT18-42 | 机械 | 乙供 | J10-01-001 | 交流弧焊机 容量 21kVA | 台班 | 0.022 | 64.589 | 0 | 0 | 计价 | 按实计算
JYT18-42 | 材料 | 乙供 | C99010102 | 其他材料费 | 元 | 0.1394 | 1 | 0 | 0 | 计价 | 按实计算
JYT18-43 | 人工 | 乙供 | 9101106 | 普通工 | 工日 | 0.0142 | 75 | 0 | 0 | 计价 | 按实计算
JYT18-43 | 人工 | 乙供 | 9102102 | 建筑技术工 | 工日 | 0.0264 | 104 | 0 | 0 | 计价 | 按实计算
JYT18-43 | 材料 | 乙供 | C01020303 | 等边角钢 边长63以下 | kg | 0.415 | 3.681 | 0 | 0 | 计价 | 按实计算
JYT18-43 | 材料 | 乙供 | C01020501 | 扁钢(3~5)×50mm以下 | kg | 0.007 | 3.719 | 0 | 0 | 计价 | 按实计算
JYT18-43 | 材料 | 乙供 | C01020713 | 圆钢 φ10以上 | kg | 0.088 | 3.92 | 0 | 0 | 计价 | 按实计算
JYT18-43 | 材料 | 乙供 | C01030102 | 薄钢板 1.5以下 | kg | 0.365 | 4.212 | 0 | 0 | 计价 | 按实计算
JYT18-43 | 材料 | 乙供 | C04020201 | 黄铜棒 φ7~80 | kg | 0.026 | 45.239 | 0 | 0 | 计价 | 按实计算
JYT18-43 | 材料 | 乙供 | C04030400 | 铝板 综合 | kg | 0.076 | 16.432 | 0 | 0 | 计价 | 按实计算
JYT18-43 | 材料 | 乙供 | C12010100 | 电焊条 J422 综合 | kg | 0.019 | 5.355 | 0 | 0 | 计价 | 按实计算
JYT18-43 | 材料 | 乙供 | C13010300 | 精制六角螺栓 综合 | kg | 0.002 | 6.97 | 0 | 0 | 计价 | 按实计算
JYT18-43 | 材料 | 乙供 | C18010103 | 橡胶板 15mm以下 | kg | 0.086 | 6.906 | 0 | 0 | 计价 | 按实计算
JYT18-43 | 机械 | 乙供 | J10-01-001 | 交流弧焊机 容量 21kVA | 台班 | 0.013 | 64.589 | 0 | 0 | 计价 | 按实计算
JYT18-43 | 材料 | 乙供 | C99010102 | 其他材料费 | 元 | 0.1314 | 1 | 0 | 0 | 计价 | 按实计算
JYT18-44 | 人工 | 乙供 | 9101106 | 普通工 | 工日 | 0.0459 | 75 | 0 | 0 | 计价 | 按实计算
JYT18-44 | 人工 | 乙供 | 9102102 | 建筑技术工 | 工日 | 0.0852 | 104 | 0 | 0 | 计价 | 按实计算
JYT18-44 | 材料 | 乙供 | C01020303 | 等边角钢 边长63以下 | kg | 0.257 | 3.681 | 0 | 0 | 计价 | 按实计算
JYT18-44 | 材料 | 乙供 | C01020501 | 扁钢(3~5)×50mm以下 | kg | 0.004 | 3.719 | 0 | 0 | 计价 | 按实计算
JYT18-44 | 材料 | 乙供 | C01020713 | 圆钢 φ10以上 | kg | 0.004 | 3.92 | 0 | 0 | 计价 | 按实计算
JYT18-44 | 材料 | 乙供 | C01030102 | 薄钢板 1.5以下 | kg | 0.698 | 4.212 | 0 | 0 | 计价 | 按实计算
JYT18-44 | 材料 | 乙供 | C01030104 | 薄钢板 2.5以下 | kg | 0.111 | 4.08 | 0 | 0 | 计价 | 按实计算
JYT18-44 | 材料 | 乙供 | C12010100 | 电焊条 J422 综合 | kg | 0.026 | 5.355 | 0 | 0 | 计价 | 按实计算
JYT18-44 | 材料 | 乙供 | C13010300 | 精制六角螺栓 综合 | kg | 0.036 | 6.97 | 0 | 0 | 计价 | 按实计算
JYT18-44 | 材料 | 乙供 | C13030301 | 铝制蝶形螺母 M12 | 个 | 0.198 | 0.217 | 0 | 0 | 计价 | 按实计算
JYT18-44 | 机械 | 乙供 | J08-01-104 | 法兰卷圆机 L40x4 | 台班 | 0.004 | 34.808 | 0 | 0 | 计价 | 按实计算
JYT18-44 | 机械 | 乙供 | J10-01-001 | 交流弧焊机 容量 21kVA | 台班 | 0.024 | 64.589 | 0 | 0 | 计价 | 按实计算
JYT18-44 | 材料 | 乙供 | C99010102 | 其他材料费 | 元 | 0.0961 | 1 | 0 | 0 | 计价 | 按实计算
JYT18-45 | 人工 | 乙供 | 9101106 | 普通工 | 工日 | 0.0205 | 75 | 0 | 0 | 计价 | 按实计算
JYT18-45 | 人工 | 乙供 | 9102102 | 建筑技术工 | 工日 | 0.0382 | 104 | 0 | 0 | 计价 | 按实计算
JYT18-45 | 材料 | 乙供 | C01020303 | 等边角钢 边长63以下 | kg | 0.228 | 3.681 | 0 | 0 | 计价 | 按实计算
JYT18-45 | 材料 | 乙供 | C01020501 | 扁钢(3~5)×50mm以下 | kg | 0.003 | 3.719 | 0 | 0 | 计价 | 按实计算
JYT18-45 | 材料 | 乙供 | C01020713 | 圆钢 φ10以上 | kg | 0.001 | 3.92 | 0 | 0 | 计价 | 按实计算
JYT18-45 | 材料 | 乙供 | C01030102 | 薄钢板 1.5以下 | kg | 0.725 | 4.212 | 0 | 0 | 计价 | 按实计算
JYT18-45 | 材料 | 乙供 | C01030104 | 薄钢板 2.5以下 | kg | 0.131 | 4.08 | 0 | 0 | 计价 | 按实计算
JYT18-45 | 材料 | 乙供 | C12010100 | 电焊条 J422 综合 | kg | 0.018 | 5.355 | 0 | 0 | 计价 | 按实计算
JYT18-45 | 材料 | 乙供 | C13010300 | 精制六角螺栓 综合 | kg | 0.021 | 6.97 | 0 | 0 | 计价 | 按实计算
JYT18-45 | 材料 | 乙供 | C13030301 | 铝制蝶形螺母 M12 | 个 | 0.077 | 0.217 | 0 | 0 | 计价 | 按实计算
JYT18-45 | 机械 | 乙供 | J08-01-104 | 法兰卷圆机 L40x4 | 台班 | 0.002 | 34.808 | 0 | 0 | 计价 | 按实计算
JYT18-45 | 机械 | 乙供 | J10-01-001 | 交流弧焊机 容量 21kVA | 台班 | 0.054 | 64.589 | 0 | 0 | 计价 | 按实计算
JYT18-45 | 材料 | 乙供 | C99010102 | 其他材料费 | 元 | 0.094 | 1 | 0 | 0 | 计价 | 按实计算
JYT18-46 | 人工 | 乙供 | 9101106 | 普通工 | 工日 | 0.0884 | 75 | 0 | 0 | 计价 | 按实计算
JYT18-46 | 人工 | 乙供 | 9102102 | 建筑技术工 | 工日 | 0.1642 | 104 | 0 | 0 | 计价 | 按实计算
JYT18-46 | 材料 | 乙供 | C01020501 | 扁钢(3~5)×50mm以下 | kg | 0.579 | 3.719 | 0 | 0 | 计价 | 按实计算
JYT18-46 | 材料 | 乙供 | C01020713 | 圆钢 φ10以上 | kg | 0.218 | 3.92 | 0 | 0 | 计价 | 按实计算
JYT18-46 | 材料 | 乙供 | C01030104 | 薄钢板 2.5以下 | kg | 0.009 | 4.08 | 0 | 0 | 计价 | 按实计算
JYT18-46 | 材料 | 乙供 | C02040111 | 焊接钢管 DN20以下 | kg | 0.05 | 4.06 | 0 | 0 | 计价 | 按实计算
JYT18-46 | 材料 | 乙供 | C13010300 | 精制六角螺栓 综合 | kg | 0.079 | 6.97 | 0 | 0 | 计价 | 按实计算
JYT18-46 | 材料 | 乙供 | C13030301 | 铝制蝶形螺母 M12 | 个 | 0.855 | 0.217 | 0 | 0 | 计价 | 按实计算
JYT18-46 | 材料 | 乙供 | C13050801 | 镀锌铁铆钉 | kg | 0.018 | 6.618 | 0 | 0 | 计价 | 按实计算
JYT18-46 | 机械 | 乙供 | J08-01-065 | 剪板机 厚度×宽度 6.3mm×2000mm | 台班 | 0.0003 | 197.884 | 0 | 0 | 计价 | 按实计算
JYT18-46 | 机械 | 乙供 | J10-01-001 | 交流弧焊机 容量 21kVA | 台班 | 0.008 | 64.589 | 0 | 0 | 计价 | 按实计算
JYT18-46 | 材料 | 乙供 | C99010102 | 其他材料费 | 元 | 0.0821 | 1 | 0 | 0 | 计价 | 按实计算
JYT18-47 | 人工 | 乙供 | 9101106 | 普通工 | 工日 | 0.0298 | 75 | 0 | 0 | 计价 | 按实计算
JYT18-47 | 人工 | 乙供 | 9102102 | 建筑技术工 | 工日 | 0.0553 | 104 | 0 | 0 | 计价 | 按实计算
JYT18-47 | 材料 | 乙供 | C01020501 | 扁钢(3~5)×50mm以下 | kg | 0.114 | 3.719 | 0 | 0 | 计价 | 按实计算
JYT18-47 | 材料 | 乙供 | C01020713 | 圆钢 φ10以上 | kg | 0.077 | 3.92 | 0 | 0 | 计价 | 按实计算
JYT18-47 | 材料 | 乙供 | C01030101 | 薄钢板 1.0以下 | kg | 0.144 | 4.212 | 0 | 0 | 计价 | 按实计算
JYT18-47 | 材料 | 乙供 | C01030102 | 薄钢板 1.5以下 | kg | 0.569 | 4.212 | 0 | 0 | 计价 | 按实计算
JYT18-47 | 材料 | 乙供 | C04020201 | 黄铜棒 φ7~80 | kg | 0.003 | 45.239 | 0 | 0 | 计价 | 按实计算
JYT18-47 | 材料 | 乙供 | C12010100 | 电焊条 J422 综合 | kg | 0.032 | 5.355 | 0 | 0 | 计价 | 按实计算
JYT18-47 | 材料 | 乙供 | C13010300 | 精制六角螺栓 综合 | kg | 0.097 | 6.97 | 0 | 0 | 计价 | 按实计算
JYT18-47 | 材料 | 乙供 | C13030301 | 铝制蝶形螺母 M12 | 个 | 0.033 | 0.217 | 0 | 0 | 计价 | 按实计算
JYT18-47 | 材料 | 乙供 | C13050801 | 镀锌铁铆钉 | kg | 0.005 | 6.618 | 0 | 0 | 计价 | 按实计算
JYT18-47 | 材料 | 乙供 | C13052101 | 开口销 | 个 | 0.513 | 0.189 | 0 | 0 | 计价 | 按实计算
JYT18-47 | 材料 | 乙供 | C15030703 | 风管调节门附件钢珠 φ10 | 个 | 9.229 | 0.097 | 0 | 0 | 计价 | 按实计算
JYT18-47 | 机械 | 乙供 | J08-01-065 | 剪板机 厚度×宽度 6.3mm×2000mm | 台班 | 0.001 | 197.884 | 0 | 0 | 计价 | 按实计算
JYT18-47 | 机械 | 乙供 | J10-01-001 | 交流弧焊机 容量 21kVA | 台班 | 0.001 | 64.589 | 0 | 0 | 计价 | 按实计算
JYT18-47 | 材料 | 乙供 | C99010102 | 其他材料费 | 元 | 0.1149 | 1 | 0 | 0 | 计价 | 按实计算
JYT18-48 | 人工 | 乙供 | 9101106 | 普通工 | 工日 | 0.0196 | 75 | 0 | 0 | 计价 | 按实计算
JYT18-48 | 人工 | 乙供 | 9102102 | 建筑技术工 | 工日 | 0.0364 | 104 | 0 | 0 | 计价 | 按实计算
JYT18-48 | 材料 | 乙供 | C01020501 | 扁钢(3~5)×50mm以下 | kg | 0.039 | 3.719 | 0 | 0 | 计价 | 按实计算
JYT18-48 | 材料 | 乙供 | C01020713 | 圆钢 φ10以上 | kg | 0.034 | 3.92 | 0 | 0 | 计价 | 按实计算
JYT18-48 | 材料 | 乙供 | C01030101 | 薄钢板 1.0以下 | kg | 0.432 | 4.212 | 0 | 0 | 计价 | 按实计算
JYT18-48 | 材料 | 乙供 | C01030102 | 薄钢板 1.5以下 | kg | 0.321 | 4.212 | 0 | 0 | 计价 | 按实计算
JYT18-48 | 材料 | 乙供 | C01030104 | 薄钢板 2.5以下 | kg | 0.187 | 4.08 | 0 | 0 | 计价 | 按实计算
JYT18-48 | 材料 | 乙供 | C04020201 | 黄铜棒 φ7~80 | kg | 0.001 | 45.239 | 0 | 0 | 计价 | 按实计算
JYT18-48 | 材料 | 乙供 | C12010100 | 电焊条 J422 综合 | kg | 0.027 | 5.355 | 0 | 0 | 计价 | 按实计算
JYT18-48 | 材料 | 乙供 | C13010300 | 精制六角螺栓 综合 | kg | 0.038 | 6.97 | 0 | 0 | 计价 | 按实计算
JYT18-48 | 材料 | 乙供 | C13030301 | 铝制蝶形螺母 M12 | 个 | 0.017 | 0.217 | 0 | 0 | 计价 | 按实计算
JYT18-48 | 材料 | 乙供 | C13050801 | 镀锌铁铆钉 | kg | 0.005 | 6.618 | 0 | 0 | 计价 | 按实计算
JYT18-48 | 材料 | 乙供 | C13052101 | 开口销 | 个 | 0.222 | 0.189 | 0 | 0 | 计价 | 按实计算
JYT18-48 | 材料 | 乙供 | C15030703 | 风管调节门附件钢珠 φ10 | 个 | 4.03 | 0.097 | 0 | 0 | 计价 | 按实计算
JYT18-48 | 机械 | 乙供 | J08-01-065 | 剪板机 厚度×宽度 6.3mm×2000mm | 台班 | 0.0003 | 197.884 | 0 | 0 | 计价 | 按实计算
JYT18-48 | 材料 | 乙供 | C99010102 | 其他材料费 | 元 | 0.1027 | 1 | 0 | 0 | 计价 | 按实计算
JYT18-49 | 人工 | 乙供 | 9101106 | 普通工 | 工日 | 0.0198 | 75 | 0 | 0 | 计价 | 按实计算
JYT18-49 | 人工 | 乙供 | 9102102 | 建筑技术工 | 工日 | 0.037 | 104 | 0 | 0 | 计价 | 按实计算
JYT18-49 | 材料 | 乙供 | C01020303 | 等边角钢 边长63以下 | kg | 0.189 | 3.681 | 0 | 0 | 计价 | 按实计算
JYT18-49 | 材料 | 乙供 | C01020501 | 扁钢(3~5)×50mm以下 | kg | 0.023 | 3.719 | 0 | 0 | 计价 | 按实计算
JYT18-49 | 材料 | 乙供 | C01020713 | 圆钢 φ10以上 | kg | 0.106 | 3.92 | 0 | 0 | 计价 | 按实计算
JYT18-49 | 材料 | 乙供 | C01030104 | 薄钢板 2.5以下 | kg | 0.677 | 4.08 | 0 | 0 | 计价 | 按实计算
JYT18-49 | 材料 | 乙供 | C01030105 | 薄钢板 4以下 | kg | 0.064 | 3.958 | 0 | 0 | 计价 | 按实计算
JYT18-49 | 材料 | 乙供 | C01030204 | 中厚钢板 12~20 | kg | 0.002 | 4.08 | 0 | 0 | 计价 | 按实计算
JYT18-49 | 材料 | 乙供 | C12010100 | 电焊条 J422 综合 | kg | 0.008 | 5.355 | 0 | 0 | 计价 | 按实计算
JYT18-49 | 材料 | 乙供 | C13050801 | 镀锌铁铆钉 | kg | 0.001 | 6.618 | 0 | 0 | 计价 | 按实计算
JYT18-49 | 材料 | 乙供 | C16080131 | 水银照明开关 | 个 | 0.012 | 29.284 | 0 | 0 | 计价 | 按实计算
JYT18-49 | 材料 | 乙供 | C16090401 | 易熔片 | 片 | 0.012 | 2.09 | 0 | 0 | 计价 | 按实计算
JYT18-49 | 材料 | 乙供 | C17030501 | 石棉橡胶板 低压 6以下 | kg | 0.001 | 6.802 | 0 | 0 | 计价 | 按实计算
JYT18-49 | 机械 | 乙供 | J08-01-065 | 剪板机 厚度×宽度 6.3mm×2000mm | 台班 | 0.001 | 197.884 | 0 | 0 | 计价 | 按实计算
JYT18-49 | 机械 | 乙供 | J08-01-104 | 法兰卷圆机 L40x4 | 台班 | 0.002 | 34.808 | 0 | 0 | 计价 | 按实计算
JYT18-49 | 机械 | 乙供 | J10-01-001 | 交流弧焊机 容量 21kVA | 台班 | 0.005 | 64.589 | 0 | 0 | 计价 | 按实计算
JYT18-49 | 材料 | 乙供 | C99010102 | 其他材料费 | 元 | 0.0931 | 1 | 0 | 0 | 计价 | 按实计算
JYT18-50 | 人工 | 乙供 | 9101106 | 普通工 | 工日 | 0.0116 | 75 | 0 | 0 | 计价 | 按实计算
JYT18-50 | 人工 | 乙供 | 9102102 | 建筑技术工 | 工日 | 0.0215 | 104 | 0 | 0 | 计价 | 按实计算
JYT18-50 | 材料 | 乙供 | C01020303 | 等边角钢 边长63以下 | kg | 0.201 | 3.681 | 0 | 0 | 计价 | 按实计算
JYT18-50 | 材料 | 乙供 | C01020501 | 扁钢(3~5)×50mm以下 | kg | 0.037 | 3.719 | 0 | 0 | 计价 | 按实计算
JYT18-50 | 材料 | 乙供 | C01020713 | 圆钢 φ10以上 | kg | 0.081 | 3.92 | 0 | 0 | 计价 | 按实计算
JYT18-50 | 材料 | 乙供 | C01030104 | 薄钢板 2.5以下 | kg | 0.615 | 4.08 | 0 | 0 | 计价 | 按实计算
JYT18-50 | 材料 | 乙供 | C01030105 | 薄钢板 4以下 | kg | 0.064 | 3.958 | 0 | 0 | 计价 | 按实计算
JYT18-50 | 材料 | 乙供 | C01030204 | 中厚钢板 12~20 | kg | 0.002 | 4.08 | 0 | 0 | 计价 | 按实计算
JYT18-50 | 材料 | 乙供 | C12010100 | 电焊条 J422 综合 | kg | 0.017 | 5.355 | 0 | 0 | 计价 | 按实计算
JYT18-50 | 材料 | 乙供 | C13050801 | 镀锌铁铆钉 | kg | 0.001 | 6.618 | 0 | 0 | 计价 | 按实计算
JYT18-50 | 材料 | 乙供 | C16080131 | 水银照明开关 | 个 | 0.01 | 29.284 | 0 | 0 | 计价 | 按实计算
JYT18-50 | 材料 | 乙供 | C16090401 | 易熔片 | 片 | 0.01 | 2.09 | 0 | 0 | 计价 | 按实计算
JYT18-50 | 材料 | 乙供 | C17030501 | 石棉橡胶板 低压 6以下 | kg | 0.001 | 6.802 | 0 | 0 | 计价 | 按实计算
JYT18-50 | 机械 | 乙供 | J08-01-065 | 剪板机 厚度×宽度 6.3mm×2000mm | 台班 | 0.0003 | 197.884 | 0 | 0 | 计价 | 按实计算
JYT18-50 | 机械 | 乙供 | J10-01-001 | 交流弧焊机 容量 21kVA | 台班 | 0.003 | 64.589 | 0 | 0 | 计价 | 按实计算
JYT18-50 | 材料 | 乙供 | C99010102 | 其他材料费 | 元 | 0.0877 | 1 | 0 | 0 | 计价 | 按实计算
JYT18-51 | 人工 | 乙供 | 9101106 | 普通工 | 工日 | 0.2292 | 75 | 0 | 0 | 计价 | 按实计算
JYT18-51 | 人工 | 乙供 | 9102102 | 建筑技术工 | 工日 | 0.4254 | 104 | 0 | 0 | 计价 | 按实计算
JYT18-51 | 材料 | 乙供 | C01020501 | 扁钢(3~5)×50mm以下 | kg | 1.06 | 3.719 | 0 | 0 | 计价 | 按实计算
JYT18-51 | 材料 | 乙供 | C12010100 | 电焊条 J422 综合 | kg | 0.23 | 5.355 | 0 | 0 | 计价 | 按实计算
JYT18-51 | 材料 | 乙供 | C13010300 | 精制六角螺栓 综合 | kg | 1.138 | 6.97 | 0 | 0 | 计价 | 按实计算
JYT18-51 | 材料 | 乙供 | C13040111 | 平垫圈 | 个 | 6 | 0.03 | 0 | 0 | 计价 | 按实计算
JYT18-51 | 机械 | 乙供 | J10-01-001 | 交流弧焊机 容量 21kVA | 台班 | 0.02 | 64.589 | 0 | 0 | 计价 | 按实计算
JYT18-51 | 材料 | 乙供 | C99010102 | 其他材料费 | 元 | 0.2657 | 1 | 0 | 0 | 计价 | 按实计算
JYT18-52 | 人工 | 乙供 | 9101106 | 普通工 | 工日 | 0.1507 | 75 | 0 | 0 | 计价 | 按实计算
JYT18-52 | 人工 | 乙供 | 9102102 | 建筑技术工 | 工日 | 0.28 | 104 | 0 | 0 | 计价 | 按实计算
JYT18-52 | 材料 | 乙供 | C13010300 | 精制六角螺栓 综合 | kg | 0.546 | 6.97 | 0 | 0 | 计价 | 按实计算
JYT18-52 | 材料 | 乙供 | C99010102 | 其他材料费 | 元 | 0.0761 | 1 | 0 | 0 | 计价 | 按实计算
JYT18-53 | 人工 | 乙供 | 9101106 | 普通工 | 工日 | 0.205 | 75 | 0 | 0 | 计价 | 按实计算
JYT18-53 | 人工 | 乙供 | 9102102 | 建筑技术工 | 工日 | 0.3806 | 104 | 0 | 0 | 计价 | 按实计算
JYT18-53 | 材料 | 乙供 | C13010300 | 精制六角螺栓 综合 | kg | 0.773 | 6.97 | 0 | 0 | 计价 | 按实计算
JYT18-53 | 材料 | 乙供 | C18010101 | 橡胶板 3mm以下 | kg | 0.22 | 7.411 | 0 | 0 | 计价 | 按实计算
JYT18-53 | 材料 | 乙供 | C99010102 | 其他材料费 | 元 | 0.1404 | 1 | 0 | 0 | 计价 | 按实计算
JYT18-54 | 人工 | 乙供 | 9101106 | 普通工 | 工日 | 0.2572 | 75 | 0 | 0 | 计价 | 按实计算
JYT18-54 | 人工 | 乙供 | 9102102 | 建筑技术工 | 工日 | 0.4776 | 104 | 0 | 0 | 计价 | 按实计算
JYT18-54 | 材料 | 乙供 | C13010300 | 精制六角螺栓 综合 | kg | 1.281 | 6.97 | 0 | 0 | 计价 | 按实计算
JYT18-54 | 材料 | 乙供 | C18010101 | 橡胶板 3mm以下 | kg | 0.27 | 7.411 | 0 | 0 | 计价 | 按实计算
JYT18-54 | 材料 | 乙供 | C99010102 | 其他材料费 | 元 | 0.2186 | 1 | 0 | 0 | 计价 | 按实计算
JYT18-55 | 人工 | 乙供 | 9101106 | 普通工 | 工日 | 0.0005 | 75 | 0 | 0 | 计价 | 按实计算
JYT18-55 | 人工 | 乙供 | 9102102 | 建筑技术工 | 工日 | 0.0009 | 104 | 0 | 0 | 计价 | 按实计算
JYT18-55 | 材料 | 乙供 | C13010300 | 精制六角螺栓 综合 | kg | 0.002 | 6.97 | 0 | 0 | 计价 | 按实计算
JYT18-55 | 材料 | 乙供 | C18010101 | 橡胶板 3mm以下 | kg | 0.001 | 7.411 | 0 | 0 | 计价 | 按实计算
JYT18-55 | 材料 | 乙供 | C99010102 | 其他材料费 | 元 | 0.0004 | 1 | 0 | 0 | 计价 | 按实计算
JYT18-56 | 人工 | 乙供 | 9101106 | 普通工 | 工日 | 0.0006 | 75 | 0 | 0 | 计价 | 按实计算
JYT18-56 | 人工 | 乙供 | 9102102 | 建筑技术工 | 工日 | 0.0011 | 104 | 0 | 0 | 计价 | 按实计算
JYT18-56 | 材料 | 乙供 | C13010300 | 精制六角螺栓 综合 | kg | 0.003 | 6.97 | 0 | 0 | 计价 | 按实计算
JYT18-56 | 材料 | 乙供 | C18010101 | 橡胶板 3mm以下 | kg | 0.002 | 7.411 | 0 | 0 | 计价 | 按实计算
JYT18-56 | 材料 | 乙供 | C99010102 | 其他材料费 | 元 | 0.0007 | 1 | 0 | 0 | 计价 | 按实计算
JYT18-57 | 人工 | 乙供 | 9101106 | 普通工 | 工日 | 0.0005 | 75 | 0 | 0 | 计价 | 按实计算
JYT18-57 | 人工 | 乙供 | 9102102 | 建筑技术工 | 工日 | 0.0009 | 104 | 0 | 0 | 计价 | 按实计算
JYT18-57 | 材料 | 乙供 | C13010300 | 精制六角螺栓 综合 | kg | 0.003 | 6.97 | 0 | 0 | 计价 | 按实计算
JYT18-57 | 材料 | 乙供 | C18010101 | 橡胶板 3mm以下 | kg | 0.001 | 7.411 | 0 | 0 | 计价 | 按实计算
JYT18-57 | 材料 | 乙供 | C99010102 | 其他材料费 | 元 | 0.0006 | 1 | 0 | 0 | 计价 | 按实计算
JYT18-58 | 人工 | 乙供 | 9101106 | 普通工 | 工日 | 0.0005 | 75 | 0 | 0 | 计价 | 按实计算
JYT18-58 | 人工 | 乙供 | 9102102 | 建筑技术工 | 工日 | 0.0011 | 104 | 0 | 0 | 计价 | 按实计算
JYT18-58 | 材料 | 乙供 | C13010300 | 精制六角螺栓 综合 | kg | 0.003 | 6.97 | 0 | 0 | 计价 | 按实计算
JYT18-58 | 材料 | 乙供 | C18010101 | 橡胶板 3mm以下 | kg | 0.002 | 7.411 | 0 | 0 | 计价 | 按实计算
JYT18-58 | 材料 | 乙供 | C99010102 | 其他材料费 | 元 | 0.0007 | 1 | 0 | 0 | 计价 | 按实计算
JYT18-59 | 人工 | 乙供 | 9101106 | 普通工 | 工日 | 0.0005 | 75 | 0 | 0 | 计价 | 按实计算
JYT18-59 | 人工 | 乙供 | 9102102 | 建筑技术工 | 工日 | 0.0009 | 104 | 0 | 0 | 计价 | 按实计算
JYT18-59 | 材料 | 乙供 | C13010300 | 精制六角螺栓 综合 | kg | 0.001 | 6.97 | 0 | 0 | 计价 | 按实计算
JYT18-59 | 材料 | 乙供 | C18010101 | 橡胶板 3mm以下 | kg | 0.0005 | 7.411 | 0 | 0 | 计价 | 按实计算
JYT18-59 | 材料 | 乙供 | C99010102 | 其他材料费 | 元 | 0.0002 | 1 | 0 | 0 | 计价 | 按实计算
JYT18-60 | 人工 | 乙供 | 9101106 | 普通工 | 工日 | 0.0005 | 75 | 0 | 0 | 计价 | 按实计算
JYT18-60 | 人工 | 乙供 | 9102102 | 建筑技术工 | 工日 | 0.0009 | 104 | 0 | 0 | 计价 | 按实计算
JYT18-60 | 材料 | 乙供 | C13010300 | 精制六角螺栓 综合 | kg | 0.0014 | 6.97 | 0 | 0 | 计价 | 按实计算
JYT18-60 | 材料 | 乙供 | C18010101 | 橡胶板 3mm以下 | kg | 0.0011 | 7.411 | 0 | 0 | 计价 | 按实计算
JYT18-60 | 材料 | 乙供 | C99010102 | 其他材料费 | 元 | 0.0004 | 1 | 0 | 0 | 计价 | 按实计算
JYT18-61 | 人工 | 乙供 | 9101106 | 普通工 | 工日 | 0.0005 | 75 | 0 | 0 | 计价 | 按实计算
JYT18-61 | 人工 | 乙供 | 9102102 | 建筑技术工 | 工日 | 0.0011 | 104 | 0 | 0 | 计价 | 按实计算
JYT18-61 | 材料 | 乙供 | C13010300 | 精制六角螺栓 综合 | kg | 0.002 | 6.97 | 0 | 0 | 计价 | 按实计算
JYT18-61 | 材料 | 乙供 | C18010101 | 橡胶板 3mm以下 | kg | 0.002 | 7.411 | 0 | 0 | 计价 | 按实计算
JYT18-61 | 材料 | 乙供 | C99010102 | 其他材料费 | 元 | 0.0006 | 1 | 0 | 0 | 计价 | 按实计算
JYT18-62 | 人工 | 乙供 | 9101106 | 普通工 | 工日 | 0.1489 | 75 | 0 | 0 | 计价 | 按实计算
JYT18-62 | 人工 | 乙供 | 9102102 | 建筑技术工 | 工日 | 0.2766 | 104 | 0 | 0 | 计价 | 按实计算
JYT18-62 | 材料 | 乙供 | C01020501 | 扁钢(3~5)×50mm以下 | kg | 0.025 | 3.719 | 0 | 0 | 计价 | 按实计算
JYT18-62 | 材料 | 乙供 | C01020713 | 圆钢 φ10以上 | kg | 0.134 | 3.92 | 0 | 0 | 计价 | 按实计算
JYT18-62 | 材料 | 乙供 | C01030101 | 薄钢板 1.0以下 | kg | 0.505 | 4.212 | 0 | 0 | 计价 | 按实计算
JYT18-62 | 材料 | 乙供 | C01030102 | 薄钢板 1.5以下 | kg | 0.398 | 4.212 | 0 | 0 | 计价 | 按实计算
JYT18-62 | 材料 | 乙供 | C01030104 | 薄钢板 2.5以下 | kg | 0.044 | 4.08 | 0 | 0 | 计价 | 按实计算
JYT18-62 | 材料 | 乙供 | C02040111 | 焊接钢管 DN20以下 | kg | 0.035 | 4.06 | 0 | 0 | 计价 | 按实计算
JYT18-62 | 材料 | 乙供 | C12010100 | 电焊条 J422 综合 | kg | 0.008 | 5.355 | 0 | 0 | 计价 | 按实计算
JYT18-62 | 材料 | 乙供 | C13010300 | 精制六角螺栓 综合 | kg | 0.153 | 6.97 | 0 | 0 | 计价 | 按实计算
JYT18-62 | 材料 | 乙供 | C13030301 | 铝制蝶形螺母 M12 | 个 | 1.184 | 0.217 | 0 | 0 | 计价 | 按实计算
JYT18-62 | 材料 | 乙供 | C13040111 | 平垫圈 | 个 | 3.553 | 0.03 | 0 | 0 | 计价 | 按实计算
JYT18-62 | 材料 | 乙供 | C13050801 | 镀锌铁铆钉 | kg | 0.079 | 6.618 | 0 | 0 | 计价 | 按实计算
JYT18-62 | 材料 | 乙供 | C13052101 | 开口销 | 个 | 0.592 | 0.189 | 0 | 0 | 计价 | 按实计算
JYT18-62 | 机械 | 乙供 | J10-01-001 | 交流弧焊机 容量 21kVA | 台班 | 0.034 | 64.589 | 0 | 0 | 计价 | 按实计算
JYT18-62 | 材料 | 乙供 | C99010102 | 其他材料费 | 元 | 0.137 | 1 | 0 | 0 | 计价 | 按实计算
JYT18-63 | 人工 | 乙供 | 9101106 | 普通工 | 工日 | 0.1335 | 75 | 0 | 0 | 计价 | 按实计算
JYT18-63 | 人工 | 乙供 | 9102102 | 建筑技术工 | 工日 | 0.1979 | 104 | 0 | 0 | 计价 | 按实计算
JYT18-63 | 材料 | 乙供 | C01020501 | 扁钢(3~5)×50mm以下 | kg | 0.022 | 3.719 | 0 | 0 | 计价 | 按实计算
JYT18-63 | 材料 | 乙供 | C01020713 | 圆钢 φ10以上 | kg | 0.096 | 3.92 | 0 | 0 | 计价 | 按实计算
JYT18-63 | 材料 | 乙供 | C01030101 | 薄钢板 1.0以下 | kg | 0.626 | 4.212 | 0 | 0 | 计价 | 按实计算
JYT18-63 | 材料 | 乙供 | C01030102 | 薄钢板 1.5以下 | kg | 0.346 | 4.212 | 0 | 0 | 计价 | 按实计算
JYT18-63 | 材料 | 乙供 | C01030104 | 薄钢板 2.5以下 | kg | 0.031 | 4.08 | 0 | 0 | 计价 | 按实计算
JYT18-63 | 材料 | 乙供 | C02040111 | 焊接钢管 DN20以下 | kg | 0.021 | 4.06 | 0 | 0 | 计价 | 按实计算
JYT18-63 | 材料 | 乙供 | C12010100 | 电焊条 J422 综合 | kg | 0.007 | 5.355 | 0 | 0 | 计价 | 按实计算
JYT18-63 | 材料 | 乙供 | C13010300 | 精制六角螺栓 综合 | kg | 0.093 | 6.97 | 0 | 0 | 计价 | 按实计算
JYT18-63 | 材料 | 乙供 | C13030301 | 铝制蝶形螺母 M12 | 个 | 0.721 | 0.217 | 0 | 0 | 计价 | 按实计算
JYT18-63 | 材料 | 乙供 | C13040111 | 平垫圈 | 个 | 2.884 | 0.03 | 0 | 0 | 计价 | 按实计算
JYT18-63 | 材料 | 乙供 | C13050801 | 镀锌铁铆钉 | kg | 0.118 | 6.618 | 0 | 0 | 计价 | 按实计算
JYT18-63 | 材料 | 乙供 | C13052101 | 开口销 | 个 | 0.361 | 0.189 | 0 | 0 | 计价 | 按实计算
JYT18-63 | 机械 | 乙供 | J10-01-001 | 交流弧焊机 容量 21kVA | 台班 | 0.027 | 64.589 | 0 | 0 | 计价 | 按实计算
JYT18-63 | 材料 | 乙供 | C99010102 | 其他材料费 | 元 | 0.1308 | 1 | 0 | 0 | 计价 | 按实计算
JYT18-64 | 人工 | 乙供 | 9101106 | 普通工 | 工日 | 0.128 | 75 | 0 | 0 | 计价 | 按实计算
JYT18-64 | 人工 | 乙供 | 9102102 | 建筑技术工 | 工日 | 0.2375 | 104 | 0 | 0 | 计价 | 按实计算
JYT18-64 | 材料 | 乙供 | C01030102 | 薄钢板 1.5以下 | kg | 1.114 | 4.212 | 0 | 0 | 计价 | 按实计算
JYT18-64 | 材料 | 乙供 | C12020100 | 碳钢气焊丝 综合 | kg | 0.014 | 7.139 | 0 | 0 | 计价 | 按实计算
JYT18-64 | 材料 | 乙供 | C13040111 | 平垫圈 | 个 | 6.057 | 0.03 | 0 | 0 | 计价 | 按实计算
JYT18-64 | 材料 | 乙供 | C13050801 | 镀锌铁铆钉 | kg | 0.008 | 6.618 | 0 | 0 | 计价 | 按实计算
JYT18-64 | 材料 | 乙供 | C19110101 | 氧气 | m³ | 0.026 | 4.77 | 0 | 0 | 计价 | 按实计算
JYT18-64 | 材料 | 乙供 | C19110201 | 乙炔气 | m³ | 0.009 | 11.05 | 0 | 0 | 计价 | 按实计算
JYT18-64 | 材料 | 乙供 | C99010102 | 其他材料费 | 元 | 0.105 | 1 | 0 | 0 | 计价 | 按实计算
JYT18-65 | 人工 | 乙供 | 9101106 | 普通工 | 工日 | 0.0717 | 75 | 0 | 0 | 计价 | 按实计算
JYT18-65 | 人工 | 乙供 | 9102102 | 建筑技术工 | 工日 | 0.1331 | 104 | 0 | 0 | 计价 | 按实计算
JYT18-65 | 材料 | 乙供 | C01030102 | 薄钢板 1.5以下 | kg | 1.123 | 4.212 | 0 | 0 | 计价 | 按实计算
JYT18-65 | 材料 | 乙供 | C12020100 | 碳钢气焊丝 综合 | kg | 0.007 | 7.139 | 0 | 0 | 计价 | 按实计算
JYT18-65 | 材料 | 乙供 | C13040111 | 平垫圈 | 个 | 4.866 | 0.03 | 0 | 0 | 计价 | 按实计算
JYT18-65 | 材料 | 乙供 | C13050801 | 镀锌铁铆钉 | kg | 0.004 | 6.618 | 0 | 0 | 计价 | 按实计算
JYT18-65 | 材料 | 乙供 | C19110101 | 氧气 | m³ | 0.012 | 4.77 | 0 | 0 | 计价 | 按实计算
JYT18-65 | 材料 | 乙供 | C19110201 | 乙炔气 | m³ | 0.004 | 11.05 | 0 | 0 | 计价 | 按实计算
JYT18-65 | 材料 | 乙供 | C99010102 | 其他材料费 | 元 | 0.1011 | 1 | 0 | 0 | 计价 | 按实计算
JYT18-66 | 人工 | 乙供 | 9101106 | 普通工 | 工日 | 0.1041 | 75 | 0 | 0 | 计价 | 按实计算
JYT18-66 | 人工 | 乙供 | 9102102 | 建筑技术工 | 工日 | 0.1932 | 104 | 0 | 0 | 计价 | 按实计算
JYT18-66 | 材料 | 乙供 | C01030102 | 薄钢板 1.5以下 | kg | 1.082 | 4.212 | 0 | 0 | 计价 | 按实计算
JYT18-66 | 材料 | 乙供 | C12020100 | 碳钢气焊丝 综合 | kg | 0.014 | 7.139 | 0 | 0 | 计价 | 按实计算
JYT18-66 | 材料 | 乙供 | C13040111 | 平垫圈 | 个 | 7.439 | 0.03 | 0 | 0 | 计价 | 按实计算
JYT18-66 | 材料 | 乙供 | C13050801 | 镀锌铁铆钉 | kg | 0.008 | 6.618 | 0 | 0 | 计价 | 按实计算
JYT18-66 | 材料 | 乙供 | C19110101 | 氧气 | m³ | 0.021 | 4.77 | 0 | 0 | 计价 | 按实计算
JYT18-66 | 材料 | 乙供 | C19110201 | 乙炔气 | m³ | 0.008 | 11.05 | 0 | 0 | 计价 | 按实计算
JYT18-66 | 材料 | 乙供 | C99010102 | 其他材料费 | 元 | 0.1024 | 1 | 0 | 0 | 计价 | 按实计算
JYT18-67 | 人工 | 乙供 | 9101106 | 普通工 | 工日 | 0.0498 | 75 | 0 | 0 | 计价 | 按实计算
JYT18-67 | 人工 | 乙供 | 9102102 | 建筑技术工 | 工日 | 0.0926 | 104 | 0 | 0 | 计价 | 按实计算
JYT18-67 | 材料 | 乙供 | C01030102 | 薄钢板 1.5以下 | kg | 1.099 | 4.212 | 0 | 0 | 计价 | 按实计算
JYT18-67 | 材料 | 乙供 | C12020100 | 碳钢气焊丝 综合 | kg | 0.006 | 7.139 | 0 | 0 | 计价 | 按实计算
JYT18-67 | 材料 | 乙供 | C13040111 | 平垫圈 | 个 | 5.595 | 0.03 | 0 | 0 | 计价 | 按实计算
JYT18-67 | 材料 | 乙供 | C13050801 | 镀锌铁铆钉 | kg | 0.008 | 6.618 | 0 | 0 | 计价 | 按实计算
JYT18-67 | 材料 | 乙供 | C19110101 | 氧气 | m³ | 0.008 | 4.77 | 0 | 0 | 计价 | 按实计算
JYT18-67 | 材料 | 乙供 | C19110201 | 乙炔气 | m³ | 0.003 | 11.05 | 0 | 0 | 计价 | 按实计算
JYT18-67 | 材料 | 乙供 | C99010102 | 其他材料费 | 元 | 0.0993 | 1 | 0 | 0 | 计价 | 按实计算
JYT18-68 | 人工 | 乙供 | 9101106 | 普通工 | 工日 | 0.0689 | 75 | 0 | 0 | 计价 | 按实计算
JYT18-68 | 人工 | 乙供 | 9102102 | 建筑技术工 | 工日 | 0.1283 | 104 | 0 | 0 | 计价 | 按实计算
JYT18-68 | 材料 | 乙供 | C01020712 | 圆钢 φ10以下 | kg | 0.162 | 3.92 | 0 | 0 | 计价 | 按实计算
JYT18-68 | 材料 | 乙供 | C01030102 | 薄钢板 1.5以下 | kg | 0.899 | 4.212 | 0 | 0 | 计价 | 按实计算
JYT18-68 | 材料 | 乙供 | C01030104 | 薄钢板 2.5以下 | kg | 0.011 | 4.08 | 0 | 0 | 计价 | 按实计算
JYT18-68 | 材料 | 乙供 | C12020100 | 碳钢气焊丝 综合 | kg | 0.008 | 7.139 | 0 | 0 | 计价 | 按实计算
JYT18-68 | 材料 | 乙供 | C13010300 | 精制六角螺栓 综合 | kg | 0.002 | 6.97 | 0 | 0 | 计价 | 按实计算
JYT18-68 | 材料 | 乙供 | C13040111 | 平垫圈 | 个 | 13.817 | 0.03 | 0 | 0 | 计价 | 按实计算
JYT18-68 | 材料 | 乙供 | C13050801 | 镀锌铁铆钉 | kg | 0.015 | 6.618 | 0 | 0 | 计价 | 按实计算
JYT18-68 | 材料 | 乙供 | C19110101 | 氧气 | m³ | 0.011 | 4.77 | 0 | 0 | 计价 | 按实计算
JYT18-68 | 材料 | 乙供 | C19110201 | 乙炔气 | m³ | 0.004 | 11.05 | 0 | 0 | 计价 | 按实计算
JYT18-68 | 材料 | 乙供 | C99010102 | 其他材料费 | 元 | 0.103 | 1 | 0 | 0 | 计价 | 按实计算
JYT18-69 | 人工 | 乙供 | 9101106 | 普通工 | 工日 | 0.0528 | 75 | 0 | 0 | 计价 | 按实计算
JYT18-69 | 人工 | 乙供 | 9102102 | 建筑技术工 | 工日 | 0.0979 | 104 | 0 | 0 | 计价 | 按实计算
JYT18-69 | 材料 | 乙供 | C01020712 | 圆钢 φ10以下 | kg | 0.207 | 3.92 | 0 | 0 | 计价 | 按实计算
JYT18-69 | 材料 | 乙供 | C01030102 | 薄钢板 1.5以下 | kg | 0.859 | 4.212 | 0 | 0 | 计价 | 按实计算
JYT18-69 | 材料 | 乙供 | C01030104 | 薄钢板 2.5以下 | kg | 0.009 | 4.08 | 0 | 0 | 计价 | 按实计算
JYT18-69 | 材料 | 乙供 | C12020100 | 碳钢气焊丝 综合 | kg | 0.006 | 7.139 | 0 | 0 | 计价 | 按实计算
JYT18-69 | 材料 | 乙供 | C13010300 | 精制六角螺栓 综合 | kg | 0.004 | 6.97 | 0 | 0 | 计价 | 按实计算
JYT18-69 | 材料 | 乙供 | C13040111 | 平垫圈 | 个 | 11.96 | 0.03 | 0 | 0 | 计价 | 按实计算
JYT18-69 | 材料 | 乙供 | C13050801 | 镀锌铁铆钉 | kg | 0.013 | 6.618 | 0 | 0 | 计价 | 按实计算
JYT18-69 | 材料 | 乙供 | C19110101 | 氧气 | m³ | 0.008 | 4.77 | 0 | 0 | 计价 | 按实计算
JYT18-69 | 材料 | 乙供 | C19110201 | 乙炔气 | m³ | 0.003 | 11.05 | 0 | 0 | 计价 | 按实计算
JYT18-69 | 材料 | 乙供 | C99010102 | 其他材料费 | 元 | 0.1011 | 1 | 0 | 0 | 计价 | 按实计算
JYT18-70 | 人工 | 乙供 | 9101106 | 普通工 | 工日 | 0.1032 | 75 | 0 | 0 | 计价 | 按实计算
JYT18-70 | 人工 | 乙供 | 9102102 | 建筑技术工 | 工日 | 0.1914 | 104 | 0 | 0 | 计价 | 按实计算
JYT18-70 | 材料 | 乙供 | C01020501 | 扁钢(3~5)×50mm以下 | kg | 0.177 | 3.719 | 0 | 0 | 计价 | 按实计算
JYT18-70 | 材料 | 乙供 | C01020713 | 圆钢 φ10以上 | kg | 0.04 | 3.92 | 0 | 0 | 计价 | 按实计算
JYT18-70 | 材料 | 乙供 | C01030101 | 薄钢板 1.0以下 | kg | 0.409 | 4.212 | 0 | 0 | 计价 | 按实计算
JYT18-70 | 材料 | 乙供 | C01030102 | 薄钢板 1.5以下 | kg | 0.385 | 4.212 | 0 | 0 | 计价 | 按实计算
JYT18-70 | 材料 | 乙供 | C01030104 | 薄钢板 2.5以下 | kg | 0.077 | 4.08 | 0 | 0 | 计价 | 按实计算
JYT18-70 | 材料 | 乙供 | C12020100 | 碳钢气焊丝 综合 | kg | 0.01 | 7.139 | 0 | 0 | 计价 | 按实计算
JYT18-70 | 材料 | 乙供 | C13010300 | 精制六角螺栓 综合 | kg | 0.088 | 6.97 | 0 | 0 | 计价 | 按实计算
JYT18-70 | 材料 | 乙供 | C13050801 | 镀锌铁铆钉 | kg | 0.005 | 6.618 | 0 | 0 | 计价 | 按实计算
JYT18-70 | 材料 | 乙供 | C13060201 | 弹簧 5号 | 个 | 0.426 | 0.5 | 0 | 0 | 计价 | 按实计算
JYT18-70 | 材料 | 乙供 | C15030703 | 风管调节门附件钢珠 φ10 | 个 | 0.426 | 0.097 | 0 | 0 | 计价 | 按实计算
JYT18-70 | 材料 | 乙供 | C19110101 | 氧气 | m³ | 0.012 | 4.77 | 0 | 0 | 计价 | 按实计算
JYT18-70 | 材料 | 乙供 | C19110201 | 乙炔气 | m³ | 0.004 | 11.05 | 0 | 0 | 计价 | 按实计算
JYT18-70 | 材料 | 乙供 | C99010102 | 其他材料费 | 元 | 0.1109 | 1 | 0 | 0 | 计价 | 按实计算
JYT18-71 | 人工 | 乙供 | 9101106 | 普通工 | 工日 | 0.0843 | 75 | 0 | 0 | 计价 | 按实计算
JYT18-71 | 人工 | 乙供 | 9102102 | 建筑技术工 | 工日 | 0.1563 | 104 | 0 | 0 | 计价 | 按实计算
JYT18-71 | 材料 | 乙供 | C01020501 | 扁钢(3~5)×50mm以下 | kg | 0.138 | 3.719 | 0 | 0 | 计价 | 按实计算
JYT18-71 | 材料 | 乙供 | C01020713 | 圆钢 φ10以上 | kg | 0.023 | 3.92 | 0 | 0 | 计价 | 按实计算
JYT18-71 | 材料 | 乙供 | C01030102 | 薄钢板 1.5以下 | kg | 0.894 | 4.212 | 0 | 0 | 计价 | 按实计算
JYT18-71 | 材料 | 乙供 | C01030104 | 薄钢板 2.5以下 | kg | 0.044 | 4.08 | 0 | 0 | 计价 | 按实计算
JYT18-71 | 材料 | 乙供 | C12020100 | 碳钢气焊丝 综合 | kg | 0.007 | 7.139 | 0 | 0 | 计价 | 按实计算
JYT18-71 | 材料 | 乙供 | C13010300 | 精制六角螺栓 综合 | kg | 0.051 | 6.97 | 0 | 0 | 计价 | 按实计算
JYT18-71 | 材料 | 乙供 | C13050801 | 镀锌铁铆钉 | kg | 0.005 | 6.618 | 0 | 0 | 计价 | 按实计算
JYT18-71 | 材料 | 乙供 | C13060201 | 弹簧 5号 | 个 | 0.246 | 0.5 | 0 | 0 | 计价 | 按实计算
JYT18-71 | 材料 | 乙供 | C15030703 | 风管调节门附件钢珠 φ10 | 个 | 0.246 | 0.097 | 0 | 0 | 计价 | 按实计算
JYT18-71 | 材料 | 乙供 | C19110101 | 氧气 | m³ | 0.009 | 4.77 | 0 | 0 | 计价 | 按实计算
JYT18-71 | 材料 | 乙供 | C19110201 | 乙炔气 | m³ | 0.003 | 11.05 | 0 | 0 | 计价 | 按实计算
JYT18-71 | 材料 | 乙供 | C99010102 | 其他材料费 | 元 | 0.1042 | 1 | 0 | 0 | 计价 | 按实计算
JYT18-72 | 人工 | 乙供 | 9101106 | 普通工 | 工日 | 0.057 | 75 | 0 | 0 | 计价 | 按实计算
JYT18-72 | 人工 | 乙供 | 9102102 | 建筑技术工 | 工日 | 0.1059 | 104 | 0 | 0 | 计价 | 按实计算
JYT18-72 | 材料 | 乙供 | C01030102 | 薄钢板 1.5以下 | kg | 1.024 | 4.212 | 0 | 0 | 计价 | 按实计算
JYT18-72 | 材料 | 乙供 | C12010100 | 电焊条 J422 综合 | kg | 0.008 | 5.355 | 0 | 0 | 计价 | 按实计算
JYT18-72 | 材料 | 乙供 | C13050801 | 镀锌铁铆钉 | kg | 0.012 | 6.618 | 0 | 0 | 计价 | 按实计算
JYT18-72 | 机械 | 乙供 | J10-01-001 | 交流弧焊机 容量 21kVA | 台班 | 0.003 | 64.589 | 0 | 0 | 计价 | 按实计算
JYT18-72 | 材料 | 乙供 | C99010102 | 其他材料费 | 元 | 0.0887 | 1 | 0 | 0 | 计价 | 按实计算
JYT18-73 | 人工 | 乙供 | 9101106 | 普通工 | 工日 | 0.034 | 75 | 0 | 0 | 计价 | 按实计算
JYT18-73 | 人工 | 乙供 | 9102102 | 建筑技术工 | 工日 | 0.0633 | 104 | 0 | 0 | 计价 | 按实计算
JYT18-73 | 材料 | 乙供 | C01030102 | 薄钢板 1.5以下 | kg | 1.066 | 4.212 | 0 | 0 | 计价 | 按实计算
JYT18-73 | 材料 | 乙供 | C12010100 | 电焊条 J422 综合 | kg | 0.004 | 5.355 | 0 | 0 | 计价 | 按实计算
JYT18-73 | 材料 | 乙供 | C13050801 | 镀锌铁铆钉 | kg | 0.009 | 6.618 | 0 | 0 | 计价 | 按实计算
JYT18-73 | 机械 | 乙供 | J10-01-001 | 交流弧焊机 容量 21kVA | 台班 | 0.001 | 64.589 | 0 | 0 | 计价 | 按实计算
JYT18-73 | 材料 | 乙供 | C99010102 | 其他材料费 | 元 | 0.0914 | 1 | 0 | 0 | 计价 | 按实计算
JYT18-74 | 人工 | 乙供 | 9101106 | 普通工 | 工日 | 0.0305 | 75 | 0 | 0 | 计价 | 按实计算
JYT18-74 | 人工 | 乙供 | 9102102 | 建筑技术工 | 工日 | 0.0566 | 104 | 0 | 0 | 计价 | 按实计算
JYT18-74 | 材料 | 乙供 | C01020303 | 等边角钢 边长63以下 | kg | 0.305 | 3.681 | 0 | 0 | 计价 | 按实计算
JYT18-74 | 材料 | 乙供 | C01030101 | 薄钢板 1.0以下 | kg | 0.329 | 4.212 | 0 | 0 | 计价 | 按实计算
JYT18-74 | 材料 | 乙供 | C01030102 | 薄钢板 1.5以下 | kg | 0.441 | 4.212 | 0 | 0 | 计价 | 按实计算
JYT18-74 | 材料 | 乙供 | C11060101 | 门窗铰链 75mm | 个 | 0.097 | 4.869 | 0 | 0 | 计价 | 按实计算
JYT18-74 | 材料 | 乙供 | C12010100 | 电焊条 J422 综合 | kg | 0.004 | 5.355 | 0 | 0 | 计价 | 按实计算
JYT18-74 | 材料 | 乙供 | C13010300 | 精制六角螺栓 综合 | kg | 0.085 | 6.97 | 0 | 0 | 计价 | 按实计算
JYT18-74 | 材料 | 乙供 | C13050801 | 镀锌铁铆钉 | kg | 0.002 | 6.618 | 0 | 0 | 计价 | 按实计算
JYT18-74 | 材料 | 乙供 | C14020701 | 钢板网 综合 | m² | 0.015 | 10.444 | 0 | 0 | 计价 | 按实计算
JYT18-74 | 机械 | 乙供 | J10-01-001 | 交流弧焊机 容量 21kVA | 台班 | 0.008 | 64.589 | 0 | 0 | 计价 | 按实计算
JYT18-74 | 材料 | 乙供 | C99010102 | 其他材料费 | 元 | 0.1124 | 1 | 0 | 0 | 计价 | 按实计算
JYT18-75 | 人工 | 乙供 | 9101106 | 普通工 | 工日 | 0.0383 | 75 | 0 | 0 | 计价 | 按实计算
JYT18-75 | 人工 | 乙供 | 9102102 | 建筑技术工 | 工日 | 0.0711 | 104 | 0 | 0 | 计价 | 按实计算
JYT18-75 | 材料 | 乙供 | C01030102 | 薄钢板 1.5以下 | kg | 0.77 | 4.212 | 0 | 0 | 计价 | 按实计算
JYT18-75 | 材料 | 乙供 | C13050801 | 镀锌铁铆钉 | kg | 0.01 | 6.618 | 0 | 0 | 计价 | 按实计算
JYT18-75 | 材料 | 乙供 | C14020701 | 钢板网 综合 | m² | 0.04 | 10.444 | 0 | 0 | 计价 | 按实计算
JYT18-75 | 材料 | 乙供 | C99010102 | 其他材料费 | 元 | 0.0745 | 1 | 0 | 0 | 计价 | 按实计算
JYT18-76 | 人工 | 乙供 | 9101106 | 普通工 | 工日 | 0.0401 | 75 | 0 | 0 | 计价 | 按实计算
JYT18-76 | 人工 | 乙供 | 9102102 | 建筑技术工 | 工日 | 0.0748 | 104 | 0 | 0 | 计价 | 按实计算
JYT18-76 | 材料 | 乙供 | C01030102 | 薄钢板 1.5以下 | kg | 1.29 | 4.212 | 0 | 0 | 计价 | 按实计算
JYT18-76 | 材料 | 乙供 | C13050801 | 镀锌铁铆钉 | kg | 0.02 | 6.618 | 0 | 0 | 计价 | 按实计算
JYT18-76 | 材料 | 乙供 | C14020701 | 钢板网 综合 | m² | 0.06 | 10.444 | 0 | 0 | 计价 | 按实计算
JYT18-76 | 材料 | 乙供 | C99010102 | 其他材料费 | 元 | 0.1238 | 1 | 0 | 0 | 计价 | 按实计算
JYT18-77 | 人工 | 乙供 | 9101106 | 普通工 | 工日 | 0.0465 | 75 | 0 | 0 | 计价 | 按实计算
JYT18-77 | 人工 | 乙供 | 9102102 | 建筑技术工 | 工日 | 0.086 | 104 | 0 | 0 | 计价 | 按实计算
JYT18-77 | 材料 | 乙供 | C01030102 | 薄钢板 1.5以下 | kg | 1.83 | 4.212 | 0 | 0 | 计价 | 按实计算
JYT18-77 | 材料 | 乙供 | C13050801 | 镀锌铁铆钉 | kg | 0.02 | 6.618 | 0 | 0 | 计价 | 按实计算
JYT18-77 | 材料 | 乙供 | C14020701 | 钢板网 综合 | m² | 0.1 | 10.444 | 0 | 0 | 计价 | 按实计算
JYT18-77 | 材料 | 乙供 | C99010102 | 其他材料费 | 元 | 0.1777 | 1 | 0 | 0 | 计价 | 按实计算
JYT18-78 | 人工 | 乙供 | 9101106 | 普通工 | 工日 | 0.0465 | 75 | 0 | 0 | 计价 | 按实计算
JYT18-78 | 人工 | 乙供 | 9102102 | 建筑技术工 | 工日 | 0.086 | 104 | 0 | 0 | 计价 | 按实计算
JYT18-78 | 材料 | 乙供 | C01030102 | 薄钢板 1.5以下 | kg | 2.61 | 4.212 | 0 | 0 | 计价 | 按实计算
JYT18-78 | 材料 | 乙供 | C13050801 | 镀锌铁铆钉 | kg | 0.02 | 6.618 | 0 | 0 | 计价 | 按实计算
JYT18-78 | 材料 | 乙供 | C14020701 | 钢板网 综合 | m² | 0.16 | 10.444 | 0 | 0 | 计价 | 按实计算
JYT18-78 | 材料 | 乙供 | C99010102 | 其他材料费 | 元 | 0.2559 | 1 | 0 | 0 | 计价 | 按实计算
JYT18-79 | 人工 | 乙供 | 9101106 | 普通工 | 工日 | 0.0265 | 75 | 0 | 0 | 计价 | 按实计算
JYT18-79 | 人工 | 乙供 | 9102102 | 建筑技术工 | 工日 | 0.0492 | 104 | 0 | 0 | 计价 | 按实计算
JYT18-79 | 材料 | 乙供 | C01020303 | 等边角钢 边长63以下 | kg | 0.208 | 3.681 | 0 | 0 | 计价 | 按实计算
JYT18-79 | 材料 | 乙供 | C01020501 | 扁钢(3~5)×50mm以下 | kg | 0.142 | 3.719 | 0 | 0 | 计价 | 按实计算
JYT18-79 | 材料 | 乙供 | C01020713 | 圆钢 φ10以上 | kg | 0.007 | 3.92 | 0 | 0 | 计价 | 按实计算
JYT18-79 | 材料 | 乙供 | C01030101 | 薄钢板 1.0以下 | kg | 0.518 | 4.212 | 0 | 0 | 计价 | 按实计算
JYT18-79 | 材料 | 乙供 | C01030102 | 薄钢板 1.5以下 | kg | 0.212 | 4.212 | 0 | 0 | 计价 | 按实计算
JYT18-79 | 材料 | 乙供 | C01030104 | 薄钢板 2.5以下 | kg | 0.013 | 4.08 | 0 | 0 | 计价 | 按实计算
JYT18-79 | 材料 | 乙供 | C12010100 | 电焊条 J422 综合 | kg | 0.001 | 5.355 | 0 | 0 | 计价 | 按实计算
JYT18-79 | 材料 | 乙供 | C13010300 | 精制六角螺栓 综合 | kg | 0.052 | 6.97 | 0 | 0 | 计价 | 按实计算
JYT18-79 | 材料 | 乙供 | C13024100 | 木螺丝 | kg | 0.012 | 5.666 | 0 | 0 | 计价 | 按实计算
JYT18-79 | 材料 | 乙供 | C13050801 | 镀锌铁铆钉 | kg | 0.003 | 6.618 | 0 | 0 | 计价 | 按实计算
JYT18-79 | 材料 | 乙供 | C15030703 | 风管调节门附件钢珠 φ10 | 个 | 0.058 | 0.097 | 0 | 0 | 计价 | 按实计算
JYT18-79 | 机械 | 乙供 | J08-01-104 | 法兰卷圆机 L40x4 | 台班 | 0.001 | 34.808 | 0 | 0 | 计价 | 按实计算
JYT18-79 | 机械 | 乙供 | J10-01-001 | 交流弧焊机 容量 21kVA | 台班 | 0.031 | 64.589 | 0 | 0 | 计价 | 按实计算
JYT18-79 | 材料 | 乙供 | C99010102 | 其他材料费 | 元 | 0.0982 | 1 | 0 | 0 | 计价 | 按实计算
JYT18-80 | 人工 | 乙供 | 9101106 | 普通工 | 工日 | 0.1015 | 75 | 0 | 0 | 计价 | 按实计算
JYT18-80 | 人工 | 乙供 | 9102102 | 建筑技术工 | 工日 | 0.1884 | 104 | 0 | 0 | 计价 | 按实计算
JYT18-80 | 材料 | 乙供 | C01020501 | 扁钢(3~5)×50mm以下 | kg | 0.201 | 3.719 | 0 | 0 | 计价 | 按实计算
JYT18-80 | 材料 | 乙供 | C01020713 | 圆钢 φ10以上 | kg | 0.068 | 3.92 | 0 | 0 | 计价 | 按实计算
JYT18-80 | 材料 | 乙供 | C01030102 | 薄钢板 1.5以下 | kg | 1.027 | 4.212 | 0 | 0 | 计价 | 按实计算
JYT18-80 | 材料 | 乙供 | C12010100 | 电焊条 J422 综合 | kg | 0.001 | 5.355 | 0 | 0 | 计价 | 按实计算
JYT18-80 | 材料 | 乙供 | C12020100 | 碳钢气焊丝 综合 | kg | 0.023 | 7.139 | 0 | 0 | 计价 | 按实计算
JYT18-80 | 材料 | 乙供 | C13024100 | 木螺丝 | kg | 0.035 | 5.666 | 0 | 0 | 计价 | 按实计算
JYT18-80 | 材料 | 乙供 | C13050801 | 镀锌铁铆钉 | kg | 0.001 | 6.618 | 0 | 0 | 计价 | 按实计算
JYT18-80 | 材料 | 乙供 | C13052101 | 开口销 | 个 | 0.242 | 0.189 | 0 | 0 | 计价 | 按实计算
JYT18-80 | 材料 | 乙供 | C18040601 | 泡沫塑料聚酯乙烯 | kg | 0.002 | 12.744 | 0 | 0 | 计价 | 按实计算
JYT18-80 | 材料 | 乙供 | C19110101 | 氧气 | m³ | 0.031 | 4.77 | 0 | 0 | 计价 | 按实计算
JYT18-80 | 材料 | 乙供 | C19110201 | 乙炔气 | m³ | 0.011 | 11.05 | 0 | 0 | 计价 | 按实计算
JYT18-80 | 机械 | 乙供 | J08-01-104 | 法兰卷圆机 L40x4 | 台班 | 0.009 | 34.808 | 0 | 0 | 计价 | 按实计算
JYT18-80 | 机械 | 乙供 | J10-01-001 | 交流弧焊机 容量 21kVA | 台班 | 0.0001 | 64.589 | 0 | 0 | 计价 | 按实计算
JYT18-80 | 材料 | 乙供 | C99010102 | 其他材料费 | 元 | 0.1211 | 1 | 0 | 0 | 计价 | 按实计算
JYT18-81 | 人工 | 乙供 | 9101106 | 普通工 | 工日 | 0.0748 | 75 | 0 | 0 | 计价 | 按实计算
JYT18-81 | 人工 | 乙供 | 9102102 | 建筑技术工 | 工日 | 0.1387 | 104 | 0 | 0 | 计价 | 按实计算
JYT18-81 | 材料 | 乙供 | C01020303 | 等边角钢 边长63以下 | kg | 0.197 | 3.681 | 0 | 0 | 计价 | 按实计算
JYT18-81 | 材料 | 乙供 | C01020501 | 扁钢(3~5)×50mm以下 | kg | 0.066 | 3.719 | 0 | 0 | 计价 | 按实计算
JYT18-81 | 材料 | 乙供 | C01020713 | 圆钢 φ10以上 | kg | 0.029 | 3.92 | 0 | 0 | 计价 | 按实计算
JYT18-81 | 材料 | 乙供 | C01030102 | 薄钢板 1.5以下 | kg | 1.021 | 4.212 | 0 | 0 | 计价 | 按实计算
JYT18-81 | 材料 | 乙供 | C12010100 | 电焊条 J422 综合 | kg | 0.001 | 5.355 | 0 | 0 | 计价 | 按实计算
JYT18-81 | 材料 | 乙供 | C12020100 | 碳钢气焊丝 综合 | kg | 0.019 | 7.139 | 0 | 0 | 计价 | 按实计算
JYT18-81 | 材料 | 乙供 | C13024100 | 木螺丝 | kg | 0.03 | 5.666 | 0 | 0 | 计价 | 按实计算
JYT18-81 | 材料 | 乙供 | C13050801 | 镀锌铁铆钉 | kg | 0.002 | 6.618 | 0 | 0 | 计价 | 按实计算
JYT18-81 | 材料 | 乙供 | C13052101 | 开口销 | 个 | 0.102 | 0.189 | 0 | 0 | 计价 | 按实计算
JYT18-81 | 材料 | 乙供 | C18040601 | 泡沫塑料聚酯乙烯 | kg | 0.002 | 12.744 | 0 | 0 | 计价 | 按实计算
JYT18-81 | 材料 | 乙供 | C19110101 | 氧气 | m³ | 0.028 | 4.77 | 0 | 0 | 计价 | 按实计算
JYT18-81 | 材料 | 乙供 | C19110201 | 乙炔气 | m³ | 0.01 | 11.05 | 0 | 0 | 计价 | 按实计算
JYT18-81 | 机械 | 乙供 | J08-01-104 | 法兰卷圆机 L40x4 | 台班 | 0.009 | 34.808 | 0 | 0 | 计价 | 按实计算
JYT18-81 | 机械 | 乙供 | J10-01-001 | 交流弧焊机 容量 21kVA | 台班 | 0.0001 | 64.589 | 0 | 0 | 计价 | 按实计算
JYT18-81 | 材料 | 乙供 | C99010102 | 其他材料费 | 元 | 0.12 | 1 | 0 | 0 | 计价 | 按实计算
JYT18-82 | 人工 | 乙供 | 9101106 | 普通工 | 工日 | 0.1 | 75 | 0 | 0 | 计价 | 按实计算
JYT18-82 | 人工 | 乙供 | 9102102 | 建筑技术工 | 工日 | 0.1857 | 104 | 0 | 0 | 计价 | 按实计算
JYT18-82 | 材料 | 乙供 | C01020501 | 扁钢(3~5)×50mm以下 | kg | 0.328 | 3.719 | 0 | 0 | 计价 | 按实计算
JYT18-82 | 材料 | 乙供 | C01020600 | 方钢 综合 | kg | 0.065 | 4.231 | 0 | 0 | 计价 | 按实计算
JYT18-82 | 材料 | 乙供 | C01020713 | 圆钢 φ10以上 | kg | 0.111 | 3.92 | 0 | 0 | 计价 | 按实计算
JYT18-82 | 材料 | 乙供 | C01030102 | 薄钢板 1.5以下 | kg | 0.744 | 4.212 | 0 | 0 | 计价 | 按实计算
JYT18-82 | 材料 | 乙供 | C12010100 | 电焊条 J422 综合 | kg | 0.001 | 5.355 | 0 | 0 | 计价 | 按实计算
JYT18-82 | 材料 | 乙供 | C12020100 | 碳钢气焊丝 综合 | kg | 0.059 | 7.139 | 0 | 0 | 计价 | 按实计算
JYT18-82 | 材料 | 乙供 | C13024100 | 木螺丝 | kg | 0.035 | 5.666 | 0 | 0 | 计价 | 按实计算
JYT18-82 | 材料 | 乙供 | C13050801 | 镀锌铁铆钉 | kg | 0.001 | 6.618 | 0 | 0 | 计价 | 按实计算
JYT18-82 | 材料 | 乙供 | C13052101 | 开口销 | 个 | 0.388 | 0.189 | 0 | 0 | 计价 | 按实计算
JYT18-82 | 材料 | 乙供 | C18040601 | 泡沫塑料聚酯乙烯 | kg | 0.003 | 12.744 | 0 | 0 | 计价 | 按实计算
JYT18-82 | 材料 | 乙供 | C19110101 | 氧气 | m³ | 0.041 | 4.77 | 0 | 0 | 计价 | 按实计算
JYT18-82 | 材料 | 乙供 | C19110201 | 乙炔气 | m³ | 0.015 | 11.05 | 0 | 0 | 计价 | 按实计算
JYT18-82 | 机械 | 乙供 | J10-01-001 | 交流弧焊机 容量 21kVA | 台班 | 0.0001 | 64.589 | 0 | 0 | 计价 | 按实计算
JYT18-82 | 材料 | 乙供 | C99010102 | 其他材料费 | 元 | 0.1234 | 1 | 0 | 0 | 计价 | 按实计算
JYT18-83 | 人工 | 乙供 | 9101106 | 普通工 | 工日 | 0.0702 | 75 | 0 | 0 | 计价 | 按实计算
JYT18-83 | 人工 | 乙供 | 9102102 | 建筑技术工 | 工日 | 0.1305 | 104 | 0 | 0 | 计价 | 按实计算
JYT18-83 | 材料 | 乙供 | C01020303 | 等边角钢 边长63以下 | kg | 0.29 | 3.681 | 0 | 0 | 计价 | 按实计算
JYT18-83 | 材料 | 乙供 | C01020501 | 扁钢(3~5)×50mm以下 | kg | 0.077 | 3.719 | 0 | 0 | 计价 | 按实计算
JYT18-83 | 材料 | 乙供 | C01020600 | 方钢 综合 | kg | 0.02 | 4.231 | 0 | 0 | 计价 | 按实计算
JYT18-83 | 材料 | 乙供 | C01020713 | 圆钢 φ10以上 | kg | 0.034 | 3.92 | 0 | 0 | 计价 | 按实计算
JYT18-83 | 材料 | 乙供 | C01030102 | 薄钢板 1.5以下 | kg | 0.86 | 4.212 | 0 | 0 | 计价 | 按实计算
JYT18-83 | 材料 | 乙供 | C12010100 | 电焊条 J422 综合 | kg | 0.001 | 5.355 | 0 | 0 | 计价 | 按实计算
JYT18-83 | 材料 | 乙供 | C12020100 | 碳钢气焊丝 综合 | kg | 0.07 | 7.139 | 0 | 0 | 计价 | 按实计算
JYT18-83 | 材料 | 乙供 | C13024100 | 木螺丝 | kg | 0.035 | 5.666 | 0 | 0 | 计价 | 按实计算
JYT18-83 | 材料 | 乙供 | C13050801 | 镀锌铁铆钉 | kg | 0.003 | 6.618 | 0 | 0 | 计价 | 按实计算
JYT18-83 | 材料 | 乙供 | C13052101 | 开口销 | 个 | 0.119 | 0.189 | 0 | 0 | 计价 | 按实计算
JYT18-83 | 材料 | 乙供 | C18040601 | 泡沫塑料聚酯乙烯 | kg | 0.002 | 12.744 | 0 | 0 | 计价 | 按实计算
JYT18-83 | 材料 | 乙供 | C19110101 | 氧气 | m³ | 0.041 | 4.77 | 0 | 0 | 计价 | 按实计算
JYT18-83 | 材料 | 乙供 | C19110201 | 乙炔气 | m³ | 0.015 | 11.05 | 0 | 0 | 计价 | 按实计算
JYT18-83 | 机械 | 乙供 | J10-01-001 | 交流弧焊机 容量 21kVA | 台班 | 0.0001 | 64.589 | 0 | 0 | 计价 | 按实计算
JYT18-83 | 材料 | 乙供 | C99010102 | 其他材料费 | 元 | 0.1265 | 1 | 0 | 0 | 计价 | 按实计算
JYT18-84 | 人工 | 乙供 | 9101106 | 普通工 | 工日 | 0.1119 | 75 | 0 | 0 | 计价 | 按实计算
JYT18-84 | 人工 | 乙供 | 9102102 | 建筑技术工 | 工日 | 0.2081 | 104 | 0 | 0 | 计价 | 按实计算
JYT18-84 | 材料 | 乙供 | C01020303 | 等边角钢 边长63以下 | kg | 0.153 | 3.681 | 0 | 0 | 计价 | 按实计算
JYT18-84 | 材料 | 乙供 | C01020501 | 扁钢(3~5)×50mm以下 | kg | 0.052 | 3.719 | 0 | 0 | 计价 | 按实计算
JYT18-84 | 材料 | 乙供 | C01020713 | 圆钢 φ10以上 | kg | 0.168 | 3.92 | 0 | 0 | 计价 | 按实计算
JYT18-84 | 材料 | 乙供 | C01030102 | 薄钢板 1.5以下 | kg | 0.931 | 4.212 | 0 | 0 | 计价 | 按实计算
JYT18-84 | 材料 | 乙供 | C12010100 | 电焊条 J422 综合 | kg | 0.001 | 5.355 | 0 | 0 | 计价 | 按实计算
JYT18-84 | 材料 | 乙供 | C12020100 | 碳钢气焊丝 综合 | kg | 0.018 | 7.139 | 0 | 0 | 计价 | 按实计算
JYT18-84 | 材料 | 乙供 | C13024100 | 木螺丝 | kg | 0.035 | 5.666 | 0 | 0 | 计价 | 按实计算
JYT18-84 | 材料 | 乙供 | C13030112 | 精制六角螺母 M12~16 | 个 | 0.195 | 0.138 | 0 | 0 | 计价 | 按实计算
JYT18-84 | 材料 | 乙供 | C19110101 | 氧气 | m³ | 0.025 | 4.77 | 0 | 0 | 计价 | 按实计算
JYT18-84 | 材料 | 乙供 | C19110201 | 乙炔气 | m³ | 0.009 | 11.05 | 0 | 0 | 计价 | 按实计算
JYT18-84 | 机械 | 乙供 | J08-01-104 | 法兰卷圆机 L40x4 | 台班 | 0.009 | 34.808 | 0 | 0 | 计价 | 按实计算
JYT18-84 | 机械 | 乙供 | J10-01-001 | 交流弧焊机 容量 21kVA | 台班 | 0.0001 | 64.589 | 0 | 0 | 计价 | 按实计算
JYT18-84 | 材料 | 乙供 | C99010102 | 其他材料费 | 元 | 0.1183 | 1 | 0 | 0 | 计价 | 按实计算
JYT18-85 | 人工 | 乙供 | 9101106 | 普通工 | 工日 | 0.037 | 75 | 0 | 0 | 计价 | 按实计算
JYT18-85 | 人工 | 乙供 | 9102102 | 建筑技术工 | 工日 | 0.0684 | 104 | 0 | 0 | 计价 | 按实计算
JYT18-85 | 材料 | 乙供 | C01020303 | 等边角钢 边长63以下 | kg | 0.164 | 3.681 | 0 | 0 | 计价 | 按实计算
JYT18-85 | 材料 | 乙供 | C01030101 | 薄钢板 1.0以下 | kg | 0.897 | 4.212 | 0 | 0 | 计价 | 按实计算
JYT18-85 | 材料 | 乙供 | C01030102 | 薄钢板 1.5以下 | kg | 0.072 | 4.212 | 0 | 0 | 计价 | 按实计算
JYT18-85 | 材料 | 乙供 | C12010100 | 电焊条 J422 综合 | kg | 0.001 | 5.355 | 0 | 0 | 计价 | 按实计算
JYT18-85 | 材料 | 乙供 | C12020100 | 碳钢气焊丝 综合 | kg | 0.004 | 7.139 | 0 | 0 | 计价 | 按实计算
JYT18-85 | 材料 | 乙供 | C13050801 | 镀锌铁铆钉 | kg | 0.002 | 6.618 | 0 | 0 | 计价 | 按实计算
JYT18-85 | 材料 | 乙供 | C14020701 | 钢板网 综合 | m² | 0.023 | 10.444 | 0 | 0 | 计价 | 按实计算
JYT18-85 | 材料 | 乙供 | C19110101 | 氧气 | m³ | 0.004 | 4.77 | 0 | 0 | 计价 | 按实计算
JYT18-85 | 材料 | 乙供 | C19110201 | 乙炔气 | m³ | 0.002 | 11.05 | 0 | 0 | 计价 | 按实计算
JYT18-85 | 机械 | 乙供 | J08-01-104 | 法兰卷圆机 L40x4 | 台班 | 0.002 | 34.808 | 0 | 0 | 计价 | 按实计算
JYT18-85 | 机械 | 乙供 | J10-01-001 | 交流弧焊机 容量 21kVA | 台班 | 0.0001 | 64.589 | 0 | 0 | 计价 | 按实计算
JYT18-85 | 材料 | 乙供 | C99010102 | 其他材料费 | 元 | 0.1003 | 1 | 0 | 0 | 计价 | 按实计算
JYT18-86 | 人工 | 乙供 | 9101106 | 普通工 | 工日 | 0.017 | 75 | 0 | 0 | 计价 | 按实计算
JYT18-86 | 人工 | 乙供 | 9102102 | 建筑技术工 | 工日 | 0.0317 | 104 | 0 | 0 | 计价 | 按实计算
JYT18-86 | 材料 | 乙供 | C01020303 | 等边角钢 边长63以下 | kg | 0.011 | 3.681 | 0 | 0 | 计价 | 按实计算
JYT18-86 | 材料 | 乙供 | C01030101 | 薄钢板 1.0以下 | kg | 0.884 | 4.212 | 0 | 0 | 计价 | 按实计算
JYT18-86 | 材料 | 乙供 | C01030102 | 薄钢板 1.5以下 | kg | 0.142 | 4.212 | 0 | 0 | 计价 | 按实计算
JYT18-86 | 材料 | 乙供 | C12010100 | 电焊条 J422 综合 | kg | 0.001 | 5.355 | 0 | 0 | 计价 | 按实计算
JYT18-86 | 材料 | 乙供 | C12020100 | 碳钢气焊丝 综合 | kg | 0.003 | 7.139 | 0 | 0 | 计价 | 按实计算
JYT18-86 | 材料 | 乙供 | C13050801 | 镀锌铁铆钉 | kg | 0.001 | 6.618 | 0 | 0 | 计价 | 按实计算
JYT18-86 | 材料 | 乙供 | C14020701 | 钢板网 综合 | m² | 0.025 | 10.444 | 0 | 0 | 计价 | 按实计算
JYT18-86 | 材料 | 乙供 | C19110101 | 氧气 | m³ | 0.003 | 4.77 | 0 | 0 | 计价 | 按实计算
JYT18-86 | 材料 | 乙供 | C19110201 | 乙炔气 | m³ | 0.001 | 11.05 | 0 | 0 | 计价 | 按实计算
JYT18-86 | 机械 | 乙供 | J08-01-104 | 法兰卷圆机 L40x4 | 台班 | 0.0013 | 34.808 | 0 | 0 | 计价 | 按实计算
JYT18-86 | 机械 | 乙供 | J10-01-001 | 交流弧焊机 容量 21kVA | 台班 | 0.0001 | 64.589 | 0 | 0 | 计价 | 按实计算
JYT18-86 | 材料 | 乙供 | C99010102 | 其他材料费 | 元 | 0.0936 | 1 | 0 | 0 | 计价 | 按实计算
JYT18-87 | 人工 | 乙供 | 9101106 | 普通工 | 工日 | 0.0498 | 75 | 0 | 0 | 计价 | 按实计算
JYT18-87 | 人工 | 乙供 | 9102102 | 建筑技术工 | 工日 | 0.0926 | 104 | 0 | 0 | 计价 | 按实计算
JYT18-87 | 材料 | 乙供 | C01020303 | 等边角钢 边长63以下 | kg | 0.175 | 3.681 | 0 | 0 | 计价 | 按实计算
JYT18-87 | 材料 | 乙供 | C01030101 | 薄钢板 1.0以下 | kg | 0.673 | 4.212 | 0 | 0 | 计价 | 按实计算
JYT18-87 | 材料 | 乙供 | C01030102 | 薄钢板 1.5以下 | kg | 0.223 | 4.212 | 0 | 0 | 计价 | 按实计算
JYT18-87 | 材料 | 乙供 | C12010100 | 电焊条 J422 综合 | kg | 0.001 | 5.355 | 0 | 0 | 计价 | 按实计算
JYT18-87 | 材料 | 乙供 | C12020100 | 碳钢气焊丝 综合 | kg | 0.004 | 7.139 | 0 | 0 | 计价 | 按实计算
JYT18-87 | 材料 | 乙供 | C13050801 | 镀锌铁铆钉 | kg | 0.004 | 6.618 | 0 | 0 | 计价 | 按实计算
JYT18-87 | 材料 | 乙供 | C14020701 | 钢板网 综合 | m² | 0.019 | 10.444 | 0 | 0 | 计价 | 按实计算
JYT18-87 | 材料 | 乙供 | C19110101 | 氧气 | m³ | 0.005 | 4.77 | 0 | 0 | 计价 | 按实计算
JYT18-87 | 材料 | 乙供 | C19110201 | 乙炔气 | m³ | 0.002 | 11.05 | 0 | 0 | 计价 | 按实计算
JYT18-87 | 机械 | 乙供 | J08-01-104 | 法兰卷圆机 L40x4 | 台班 | 0.002 | 34.808 | 0 | 0 | 计价 | 按实计算
JYT18-87 | 机械 | 乙供 | J10-01-001 | 交流弧焊机 容量 21kVA | 台班 | 0.0001 | 64.589 | 0 | 0 | 计价 | 按实计算
JYT18-87 | 材料 | 乙供 | C99010102 | 其他材料费 | 元 | 0.0945 | 1 | 0 | 0 | 计价 | 按实计算
JYT18-88 | 人工 | 乙供 | 9101106 | 普通工 | 工日 | 0.0248 | 75 | 0 | 0 | 计价 | 按实计算
JYT18-88 | 人工 | 乙供 | 9102102 | 建筑技术工 | 工日 | 0.0462 | 104 | 0 | 0 | 计价 | 按实计算
JYT18-88 | 材料 | 乙供 | C01020303 | 等边角钢 边长63以下 | kg | 0.123 | 3.681 | 0 | 0 | 计价 | 按实计算
JYT18-88 | 材料 | 乙供 | C01030101 | 薄钢板 1.0以下 | kg | 0.719 | 4.212 | 0 | 0 | 计价 | 按实计算
JYT18-88 | 材料 | 乙供 | C01030102 | 薄钢板 1.5以下 | kg | 0.228 | 4.212 | 0 | 0 | 计价 | 按实计算
JYT18-88 | 材料 | 乙供 | C12010100 | 电焊条 J422 综合 | kg | 0.001 | 5.355 | 0 | 0 | 计价 | 按实计算
JYT18-88 | 材料 | 乙供 | C12020100 | 碳钢气焊丝 综合 | kg | 0.003 | 7.139 | 0 | 0 | 计价 | 按实计算
JYT18-88 | 材料 | 乙供 | C13050801 | 镀锌铁铆钉 | kg | 0.002 | 6.618 | 0 | 0 | 计价 | 按实计算
JYT18-88 | 材料 | 乙供 | C14020701 | 钢板网 综合 | m² | 0.021 | 10.444 | 0 | 0 | 计价 | 按实计算
JYT18-88 | 材料 | 乙供 | C19110101 | 氧气 | m³ | 0.004 | 4.77 | 0 | 0 | 计价 | 按实计算
JYT18-88 | 材料 | 乙供 | C19110201 | 乙炔气 | m³ | 0.001 | 11.05 | 0 | 0 | 计价 | 按实计算
JYT18-88 | 机械 | 乙供 | J08-01-104 | 法兰卷圆机 L40x4 | 台班 | 0.001 | 34.808 | 0 | 0 | 计价 | 按实计算
JYT18-88 | 机械 | 乙供 | J10-01-001 | 交流弧焊机 容量 21kVA | 台班 | 0.0001 | 64.589 | 0 | 0 | 计价 | 按实计算
JYT18-88 | 材料 | 乙供 | C99010102 | 其他材料费 | 元 | 0.0946 | 1 | 0 | 0 | 计价 | 按实计算
JYT18-89 | 人工 | 乙供 | 9101106 | 普通工 | 工日 | 0.1649 | 75 | 0 | 0 | 计价 | 按实计算
JYT18-89 | 人工 | 乙供 | 9102102 | 建筑技术工 | 工日 | 0.3064 | 104 | 0 | 0 | 计价 | 按实计算
JYT18-89 | 材料 | 乙供 | C01020501 | 扁钢(3~5)×50mm以下 | kg | 0.422 | 3.719 | 0 | 0 | 计价 | 按实计算
JYT18-89 | 材料 | 乙供 | C01020713 | 圆钢 φ10以上 | kg | 0.013 | 3.92 | 0 | 0 | 计价 | 按实计算
JYT18-89 | 材料 | 乙供 | C01030102 | 薄钢板 1.5以下 | kg | 0.631 | 4.212 | 0 | 0 | 计价 | 按实计算
JYT18-89 | 材料 | 乙供 | C12010100 | 电焊条 J422 综合 | kg | 0.008 | 5.355 | 0 | 0 | 计价 | 按实计算
JYT18-89 | 材料 | 乙供 | C13040111 | 平垫圈 | 个 | 0.538 | 0.03 | 0 | 0 | 计价 | 按实计算
JYT18-89 | 机械 | 乙供 | J10-01-001 | 交流弧焊机 容量 21kVA | 台班 | 0.01 | 64.589 | 0 | 0 | 计价 | 按实计算
JYT18-89 | 材料 | 乙供 | C99010102 | 其他材料费 | 元 | 0.0867 | 1 | 0 | 0 | 计价 | 按实计算
JYT18-90 | 人工 | 乙供 | 9101106 | 普通工 | 工日 | 0.1138 | 75 | 0 | 0 | 计价 | 按实计算
JYT18-90 | 人工 | 乙供 | 9102102 | 建筑技术工 | 工日 | 0.2112 | 104 | 0 | 0 | 计价 | 按实计算
JYT18-90 | 材料 | 乙供 | C01020501 | 扁钢(3~5)×50mm以下 | kg | 0.336 | 3.719 | 0 | 0 | 计价 | 按实计算
JYT18-90 | 材料 | 乙供 | C01020713 | 圆钢 φ10以上 | kg | 0.006 | 3.92 | 0 | 0 | 计价 | 按实计算
JYT18-90 | 材料 | 乙供 | C01030102 | 薄钢板 1.5以下 | kg | 0.745 | 4.212 | 0 | 0 | 计价 | 按实计算
JYT18-90 | 材料 | 乙供 | C12010100 | 电焊条 J422 综合 | kg | 0.007 | 5.355 | 0 | 0 | 计价 | 按实计算
JYT18-90 | 材料 | 乙供 | C13040111 | 平垫圈 | 个 | 0.26 | 0.03 | 0 | 0 | 计价 | 按实计算
JYT18-90 | 机械 | 乙供 | J10-01-001 | 交流弧焊机 容量 21kVA | 台班 | 0.005 | 64.589 | 0 | 0 | 计价 | 按实计算
JYT18-90 | 材料 | 乙供 | C99010102 | 其他材料费 | 元 | 0.0891 | 1 | 0 | 0 | 计价 | 按实计算
JYT18-91 | 人工 | 乙供 | 9101106 | 普通工 | 工日 | 0.0509 | 75 | 0 | 0 | 计价 | 按实计算
JYT18-91 | 人工 | 乙供 | 9102102 | 建筑技术工 | 工日 | 0.0945 | 104 | 0 | 0 | 计价 | 按实计算
JYT18-91 | 材料 | 乙供 | C01020501 | 扁钢(3~5)×50mm以下 | kg | 0.809 | 3.719 | 0 | 0 | 计价 | 按实计算
JYT18-91 | 材料 | 乙供 | C12010100 | 电焊条 J422 综合 | kg | 0.04 | 5.355 | 0 | 0 | 计价 | 按实计算
JYT18-91 | 材料 | 乙供 | C13010300 | 精制六角螺栓 综合 | kg | 0.144 | 6.97 | 0 | 0 | 计价 | 按实计算
JYT18-91 | 材料 | 乙供 | C14020701 | 钢板网 综合 | m² | 0.264 | 10.444 | 0 | 0 | 计价 | 按实计算
JYT18-91 | 机械 | 乙供 | J10-01-001 | 交流弧焊机 容量 21kVA | 台班 | 0.02 | 64.589 | 0 | 0 | 计价 | 按实计算
JYT18-91 | 材料 | 乙供 | C99010102 | 其他材料费 | 元 | 0.1397 | 1 | 0 | 0 | 计价 | 按实计算
JYT18-92 | 人工 | 乙供 | 9101106 | 普通工 | 工日 | 0.0215 | 75 | 0 | 0 | 计价 | 按实计算
JYT18-92 | 人工 | 乙供 | 9102102 | 建筑技术工 | 工日 | 0.04 | 104 | 0 | 0 | 计价 | 按实计算
JYT18-92 | 材料 | 乙供 | C01020501 | 扁钢(3~5)×50mm以下 | kg | 0.728 | 3.719 | 0 | 0 | 计价 | 按实计算
JYT18-92 | 材料 | 乙供 | C12010100 | 电焊条 J422 综合 | kg | 0.016 | 5.355 | 0 | 0 | 计价 | 按实计算
JYT18-92 | 材料 | 乙供 | C13010300 | 精制六角螺栓 综合 | kg | 0.097 | 6.97 | 0 | 0 | 计价 | 按实计算
JYT18-92 | 材料 | 乙供 | C14020701 | 钢板网 综合 | m² | 0.354 | 10.444 | 0 | 0 | 计价 | 按实计算
JYT18-92 | 机械 | 乙供 | J10-01-001 | 交流弧焊机 容量 21kVA | 台班 | 0.01 | 64.589 | 0 | 0 | 计价 | 按实计算
JYT18-92 | 材料 | 乙供 | C99010102 | 其他材料费 | 元 | 0.1433 | 1 | 0 | 0 | 计价 | 按实计算
JYT18-93 | 人工 | 乙供 | 9101106 | 普通工 | 工日 | 0.1535 | 75 | 0 | 0 | 计价 | 按实计算
JYT18-93 | 人工 | 乙供 | 9102102 | 建筑技术工 | 工日 | 0.2849 | 104 | 0 | 0 | 计价 | 按实计算
JYT18-93 | 材料 | 乙供 | C01020712 | 圆钢 φ10以下 | kg | 0.005 | 3.92 | 0 | 0 | 计价 | 按实计算
JYT18-93 | 材料 | 乙供 | C01030302 | 镀锌钢板 1.0以下 | kg | 0.606 | 4.575 | 0 | 0 | 计价 | 按实计算
JYT18-93 | 材料 | 乙供 | C01030303 | 镀锌钢板 1.5以下 | kg | 0.424 | 4.575 | 0 | 0 | 计价 | 按实计算
JYT18-93 | 材料 | 乙供 | C12020100 | 碳钢气焊丝 综合 | kg | 0.014 | 7.139 | 0 | 0 | 计价 | 按实计算
JYT18-93 | 材料 | 乙供 | C13010300 | 精制六角螺栓 综合 | kg | 0.04 | 6.97 | 0 | 0 | 计价 | 按实计算
JYT18-93 | 材料 | 乙供 | C13050801 | 镀锌铁铆钉 | kg | 0.003 | 6.618 | 0 | 0 | 计价 | 按实计算
JYT18-93 | 材料 | 乙供 | C13050831 | 紫铜铆钉 M2.5~6 | 100个 | 0.094 | 26.541 | 0 | 0 | 计价 | 按实计算
JYT18-93 | 材料 | 乙供 | C19110101 | 氧气 | m³ | 0.026 | 4.77 | 0 | 0 | 计价 | 按实计算
JYT18-93 | 材料 | 乙供 | C19110201 | 乙炔气 | m³ | 0.009 | 11.05 | 0 | 0 | 计价 | 按实计算
JYT18-93 | 材料 | 乙供 | C99010102 | 其他材料费 | 元 | 0.157 | 1 | 0 | 0 | 计价 | 按实计算
JYT18-94 | 人工 | 乙供 | 9101106 | 普通工 | 工日 | 0.086 | 75 | 0 | 0 | 计价 | 按实计算
JYT18-94 | 人工 | 乙供 | 9102102 | 建筑技术工 | 工日 | 0.1599 | 104 | 0 | 0 | 计价 | 按实计算
JYT18-94 | 材料 | 乙供 | C01020712 | 圆钢 φ10以下 | kg | 0.01 | 3.92 | 0 | 0 | 计价 | 按实计算
JYT18-94 | 材料 | 乙供 | C01030302 | 镀锌钢板 1.0以下 | kg | 0.727 | 4.575 | 0 | 0 | 计价 | 按实计算
JYT18-94 | 材料 | 乙供 | C01030303 | 镀锌钢板 1.5以下 | kg | 0.277 | 4.575 | 0 | 0 | 计价 | 按实计算
JYT18-94 | 材料 | 乙供 | C12020100 | 碳钢气焊丝 综合 | kg | 0.007 | 7.139 | 0 | 0 | 计价 | 按实计算
JYT18-94 | 材料 | 乙供 | C13010300 | 精制六角螺栓 综合 | kg | 0.025 | 6.97 | 0 | 0 | 计价 | 按实计算
JYT18-94 | 材料 | 乙供 | C13050801 | 镀锌铁铆钉 | kg | 0.002 | 6.618 | 0 | 0 | 计价 | 按实计算
JYT18-94 | 材料 | 乙供 | C13050831 | 紫铜铆钉 M2.5~6 | 100个 | 0.202 | 26.541 | 0 | 0 | 计价 | 按实计算
JYT18-94 | 材料 | 乙供 | C19110101 | 氧气 | m³ | 0.012 | 4.77 | 0 | 0 | 计价 | 按实计算
JYT18-94 | 材料 | 乙供 | C19110201 | 乙炔气 | m³ | 0.004 | 11.05 | 0 | 0 | 计价 | 按实计算
JYT18-94 | 材料 | 乙供 | C99010102 | 其他材料费 | 元 | 0.2067 | 1 | 0 | 0 | 计价 | 按实计算
JYT18-95 | 人工 | 乙供 | 9101106 | 普通工 | 工日 | 0.1248 | 75 | 0 | 0 | 计价 | 按实计算
JYT18-95 | 人工 | 乙供 | 9102102 | 建筑技术工 | 工日 | 0.2318 | 104 | 0 | 0 | 计价 | 按实计算
JYT18-95 | 材料 | 乙供 | C01020501 | 扁钢(3~5)×50mm以下 | kg | 0.036 | 3.719 | 0 | 0 | 计价 | 按实计算
JYT18-95 | 材料 | 乙供 | C01020712 | 圆钢 φ10以下 | kg | 0.002 | 3.92 | 0 | 0 | 计价 | 按实计算
JYT18-95 | 材料 | 乙供 | C01030104 | 薄钢板 2.5以下 | kg | 0.007 | 4.08 | 0 | 0 | 计价 | 按实计算
JYT18-95 | 材料 | 乙供 | C01030302 | 镀锌钢板 1.0以下 | kg | 0.414 | 4.575 | 0 | 0 | 计价 | 按实计算
JYT18-95 | 材料 | 乙供 | C01030303 | 镀锌钢板 1.5以下 | kg | 0.648 | 4.575 | 0 | 0 | 计价 | 按实计算
JYT18-95 | 材料 | 乙供 | C12020100 | 碳钢气焊丝 综合 | kg | 0.014 | 7.139 | 0 | 0 | 计价 | 按实计算
JYT18-95 | 材料 | 乙供 | C13010300 | 精制六角螺栓 综合 | kg | 0.028 | 6.97 | 0 | 0 | 计价 | 按实计算
JYT18-95 | 材料 | 乙供 | C13050801 | 镀锌铁铆钉 | kg | 0.002 | 6.618 | 0 | 0 | 计价 | 按实计算
JYT18-95 | 材料 | 乙供 | C13050831 | 紫铜铆钉 M2.5~6 | 100个 | 0.048 | 26.541 | 0 | 0 | 计价 | 按实计算
JYT18-95 | 材料 | 乙供 | C19110101 | 氧气 | m³ | 0.021 | 4.77 | 0 | 0 | 计价 | 按实计算
JYT18-95 | 材料 | 乙供 | C19110201 | 乙炔气 | m³ | 0.008 | 11.05 | 0 | 0 | 计价 | 按实计算
JYT18-95 | 材料 | 乙供 | C99010102 | 其他材料费 | 元 | 0.136 | 1 | 0 | 0 | 计价 | 按实计算
JYT18-96 | 人工 | 乙供 | 9101106 | 普通工 | 工日 | 0.0598 | 75 | 0 | 0 | 计价 | 按实计算
JYT18-96 | 人工 | 乙供 | 9102102 | 建筑技术工 | 工日 | 0.1112 | 104 | 0 | 0 | 计价 | 按实计算
JYT18-96 | 材料 | 乙供 | C01020501 | 扁钢(3~5)×50mm以下 | kg | 0.031 | 3.719 | 0 | 0 | 计价 | 按实计算
JYT18-96 | 材料 | 乙供 | C01020712 | 圆钢 φ10以下 | kg | 0.006 | 3.92 | 0 | 0 | 计价 | 按实计算
JYT18-96 | 材料 | 乙供 | C01030104 | 薄钢板 2.5以下 | kg | 0.002 | 4.08 | 0 | 0 | 计价 | 按实计算
JYT18-96 | 材料 | 乙供 | C01030302 | 镀锌钢板 1.0以下 | kg | 0.474 | 4.575 | 0 | 0 | 计价 | 按实计算
JYT18-96 | 材料 | 乙供 | C01030303 | 镀锌钢板 1.5以下 | kg | 0.577 | 4.575 | 0 | 0 | 计价 | 按实计算
JYT18-96 | 材料 | 乙供 | C12020100 | 碳钢气焊丝 综合 | kg | 0.006 | 7.139 | 0 | 0 | 计价 | 按实计算
JYT18-96 | 材料 | 乙供 | C13010300 | 精制六角螺栓 综合 | kg | 0.017 | 6.97 | 0 | 0 | 计价 | 按实计算
JYT18-96 | 材料 | 乙供 | C13050801 | 镀锌铁铆钉 | kg | 0.002 | 6.618 | 0 | 0 | 计价 | 按实计算
JYT18-96 | 材料 | 乙供 | C13050831 | 紫铜铆钉 M2.5~6 | 100个 | 0.123 | 26.541 | 0 | 0 | 计价 | 按实计算
JYT18-96 | 材料 | 乙供 | C19110101 | 氧气 | m³ | 0.008 | 4.77 | 0 | 0 | 计价 | 按实计算
JYT18-96 | 材料 | 乙供 | C19110201 | 乙炔气 | m³ | 0.003 | 11.05 | 0 | 0 | 计价 | 按实计算
JYT18-96 | 材料 | 乙供 | C99010102 | 其他材料费 | 元 | 0.1693 | 1 | 0 | 0 | 计价 | 按实计算
JYT18-97 | 人工 | 乙供 | 9101106 | 普通工 | 工日 | 0.1196 | 75 | 0 | 0 | 计价 | 按实计算
JYT18-97 | 人工 | 乙供 | 9102102 | 建筑技术工 | 工日 | 0.222 | 104 | 0 | 0 | 计价 | 按实计算
JYT18-97 | 材料 | 乙供 | C01020501 | 扁钢(3~5)×50mm以下 | kg | 0.036 | 3.719 | 0 | 0 | 计价 | 按实计算
JYT18-97 | 材料 | 乙供 | C01020712 | 圆钢 φ10以下 | kg | 0.0026 | 3.92 | 0 | 0 | 计价 | 按实计算
JYT18-97 | 材料 | 乙供 | C01030302 | 镀锌钢板 1.0以下 | kg | 0.4351 | 4.575 | 0 | 0 | 计价 | 按实计算
JYT18-97 | 材料 | 乙供 | C01030303 | 镀锌钢板 1.5以下 | kg | 0.6342 | 4.575 | 0 | 0 | 计价 | 按实计算
JYT18-97 | 材料 | 乙供 | C12020100 | 碳钢气焊丝 综合 | kg | 0.014 | 7.139 | 0 | 0 | 计价 | 按实计算
JYT18-97 | 材料 | 乙供 | C13010300 | 精制六角螺栓 综合 | kg | 0.0233 | 6.97 | 0 | 0 | 计价 | 按实计算
JYT18-97 | 材料 | 乙供 | C13050801 | 镀锌铁铆钉 | kg | 0.002 | 6.618 | 0 | 0 | 计价 | 按实计算
JYT18-97 | 材料 | 乙供 | C13050831 | 紫铜铆钉 M2.5~6 | 100个 | 0.0543 | 26.541 | 0 | 0 | 计价 | 按实计算
JYT18-97 | 材料 | 乙供 | C19110101 | 氧气 | m³ | 0.0213 | 4.77 | 0 | 0 | 计价 | 按实计算
JYT18-97 | 材料 | 乙供 | C19110201 | 乙炔气 | m³ | 0.0076 | 11.05 | 0 | 0 | 计价 | 按实计算
JYT18-97 | 材料 | 乙供 | C99010102 | 其他材料费 | 元 | 0.1388 | 1 | 0 | 0 | 计价 | 按实计算
JYT18-98 | 人工 | 乙供 | 9101106 | 普通工 | 工日 | 0.0574 | 75 | 0 | 0 | 计价 | 按实计算
JYT18-98 | 人工 | 乙供 | 9102102 | 建筑技术工 | 工日 | 0.1064 | 104 | 0 | 0 | 计价 | 按实计算
JYT18-98 | 材料 | 乙供 | C01020501 | 扁钢(3~5)×50mm以下 | kg | 0.0394 | 3.719 | 0 | 0 | 计价 | 按实计算
JYT18-98 | 材料 | 乙供 | C01020712 | 圆钢 φ10以下 | kg | 0.0083 | 3.92 | 0 | 0 | 计价 | 按实计算
JYT18-98 | 材料 | 乙供 | C01030302 | 镀锌钢板 1.0以下 | kg | 0.4687 | 4.575 | 0 | 0 | 计价 | 按实计算
JYT18-98 | 材料 | 乙供 | C01030303 | 镀锌钢板 1.5以下 | kg | 0.5579 | 4.575 | 0 | 0 | 计价 | 按实计算
JYT18-98 | 材料 | 乙供 | C12020100 | 碳钢气焊丝 综合 | kg | 0.0056 | 7.139 | 0 | 0 | 计价 | 按实计算
JYT18-98 | 材料 | 乙供 | C13010300 | 精制六角螺栓 综合 | kg | 0.0214 | 6.97 | 0 | 0 | 计价 | 按实计算
JYT18-98 | 材料 | 乙供 | C13050801 | 镀锌铁铆钉 | kg | 0.0011 | 6.618 | 0 | 0 | 计价 | 按实计算
JYT18-98 | 材料 | 乙供 | C13050831 | 紫铜铆钉 M2.5~6 | 100个 | 0.1645 | 26.541 | 0 | 0 | 计价 | 按实计算
JYT18-98 | 材料 | 乙供 | C19110101 | 氧气 | m³ | 0.0084 | 4.77 | 0 | 0 | 计价 | 按实计算
JYT18-98 | 材料 | 乙供 | C19110201 | 乙炔气 | m³ | 0.003 | 11.05 | 0 | 0 | 计价 | 按实计算
JYT18-98 | 材料 | 乙供 | C99010102 | 其他材料费 | 元 | 0.1902 | 1 | 0 | 0 | 计价 | 按实计算
JYT18-99 | 人工 | 乙供 | 9101106 | 普通工 | 工日 | 0.5848 | 75 | 0 | 0 | 计价 | 按实计算
JYT18-99 | 人工 | 乙供 | 9102102 | 建筑技术工 | 工日 | 1.086 | 104 | 0 | 0 | 计价 | 按实计算
JYT18-99 | 材料 | 乙供 | C01020303 | 等边角钢 边长63以下 | kg | 17.52 | 3.681 | 0 | 0 | 计价 | 按实计算
JYT18-99 | 材料 | 乙供 | C01020501 | 扁钢(3~5)×50mm以下 | kg | 4.66 | 3.719 | 0 | 0 | 计价 | 按实计算
JYT18-99 | 材料 | 乙供 | C01030102 | 薄钢板 1.5以下 | kg | 25.86 | 4.212 | 0 | 0 | 计价 | 按实计算
JYT18-99 | 材料 | 乙供 | C12010100 | 电焊条 J422 综合 | kg | 0.04 | 5.355 | 0 | 0 | 计价 | 按实计算
JYT18-99 | 材料 | 乙供 | C14020701 | 钢板网 综合 | m² | 1.41 | 10.444 | 0 | 0 | 计价 | 按实计算
JYT18-99 | 机械 | 乙供 | J10-01-001 | 交流弧焊机 容量 21kVA | 台班 | 0.54 | 64.589 | 0 | 0 | 计价 | 按实计算
JYT18-99 | 材料 | 乙供 | C99010102 | 其他材料费 | 元 | 4.1137 | 1 | 0 | 0 | 计价 | 按实计算
JYT18-100 | 人工 | 乙供 | 9101106 | 普通工 | 工日 | 0.4519 | 75 | 0 | 0 | 计价 | 按实计算
JYT18-100 | 人工 | 乙供 | 9102102 | 建筑技术工 | 工日 | 0.8394 | 104 | 0 | 0 | 计价 | 按实计算
JYT18-100 | 材料 | 乙供 | C01020303 | 等边角钢 边长63以下 | kg | 8.16 | 3.681 | 0 | 0 | 计价 | 按实计算
JYT18-100 | 材料 | 乙供 | C01020501 | 扁钢(3~5)×50mm以下 | kg | 3.49 | 3.719 | 0 | 0 | 计价 | 按实计算
JYT18-100 | 材料 | 乙供 | C01030102 | 薄钢板 1.5以下 | kg | 21.51 | 4.212 | 0 | 0 | 计价 | 按实计算
JYT18-100 | 材料 | 乙供 | C12010100 | 电焊条 J422 综合 | kg | 0.04 | 5.355 | 0 | 0 | 计价 | 按实计算
JYT18-100 | 材料 | 乙供 | C14020701 | 钢板网 综合 | m² | 1.41 | 10.444 | 0 | 0 | 计价 | 按实计算
JYT18-100 | 机械 | 乙供 | J10-01-001 | 交流弧焊机 容量 21kVA | 台班 | 0.33 | 64.589 | 0 | 0 | 计价 | 按实计算
JYT18-100 | 材料 | 乙供 | C99010102 | 其他材料费 | 元 | 2.9711 | 1 | 0 | 0 | 计价 | 按实计算
JYT18-101 | 人工 | 乙供 | 9101106 | 普通工 | 工日 | 0.3636 | 75 | 0 | 0 | 计价 | 按实计算
JYT18-101 | 人工 | 乙供 | 9102102 | 建筑技术工 | 工日 | 0.6753 | 104 | 0 | 0 | 计价 | 按实计算
JYT18-101 | 材料 | 乙供 | C01020303 | 等边角钢 边长63以下 | kg | 6.44 | 3.681 | 0 | 0 | 计价 | 按实计算
JYT18-101 | 材料 | 乙供 | C01020501 | 扁钢(3~5)×50mm以下 | kg | 3.41 | 3.719 | 0 | 0 | 计价 | 按实计算
JYT18-101 | 材料 | 乙供 | C01030102 | 薄钢板 1.5以下 | kg | 21 | 4.212 | 0 | 0 | 计价 | 按实计算
JYT18-101 | 材料 | 乙供 | C12010100 | 电焊条 J422 综合 | kg | 0.03 | 5.355 | 0 | 0 | 计价 | 按实计算
JYT18-101 | 材料 | 乙供 | C14020701 | 钢板网 综合 | m² | 1.41 | 10.444 | 0 | 0 | 计价 | 按实计算
JYT18-101 | 机械 | 乙供 | J10-01-001 | 交流弧焊机 容量 21kVA | 台班 | 0.26 | 64.589 | 0 | 0 | 计价 | 按实计算
JYT18-101 | 材料 | 乙供 | C99010102 | 其他材料费 | 元 | 2.7945 | 1 | 0 | 0 | 计价 | 按实计算
JYT18-102 | 人工 | 乙供 | 9101106 | 普通工 | 工日 | 1.5047 | 75 | 0 | 0 | 计价 | 按实计算
JYT18-102 | 人工 | 乙供 | 9102102 | 建筑技术工 | 工日 | 2.7945 | 104 | 0 | 0 | 计价 | 按实计算
JYT18-102 | 材料 | 乙供 | C01030302 | 镀锌钢板 1.0以下 | kg | 4.44 | 4.575 | 0 | 0 | 计价 | 按实计算
JYT18-102 | 材料 | 乙供 | C01030304 | 镀锌钢板 2.5以下 | kg | 7.07 | 4.575 | 0 | 0 | 计价 | 按实计算
JYT18-102 | 材料 | 乙供 | C12026102 | 松香焊锡丝 | kg | 0.2 | 27.631 | 0 | 0 | 计价 | 按实计算
JYT18-102 | 材料 | 乙供 | C14010100 | 镀锌铁丝 | kg | 0.63 | 4.674 | 0 | 0 | 计价 | 按实计算
JYT18-102 | 材料 | 乙供 | C19040102 | 盐酸 31% | kg | 0.5 | 0.791 | 0 | 0 | 计价 | 按实计算
JYT18-102 | 材料 | 乙供 | C19120201 | 焦炭 | kg | 1.91 | 1.561 | 0 | 0 | 计价 | 按实计算
JYT18-102 | 材料 | 乙供 | C22040821 | 木柴 | kg | 0.2 | 0.526 | 0 | 0 | 计价 | 按实计算
JYT18-102 | 材料 | 乙供 | C99010102 | 其他材料费 | 元 | 1.2922 | 1 | 0 | 0 | 计价 | 按实计算
JYT18-103 | 人工 | 乙供 | 9101106 | 普通工 | 工日 | 0.0362 | 75 | 0 | 0 | 计价 | 按实计算
JYT18-103 | 人工 | 乙供 | 9102102 | 建筑技术工 | 工日 | 0.0671 | 104 | 0 | 0 | 计价 | 按实计算
JYT18-103 | 材料 | 乙供 | C01020501 | 扁钢(3~5)×50mm以下 | kg | 0.61 | 3.719 | 0 | 0 | 计价 | 按实计算
JYT18-103 | 材料 | 乙供 | C13010300 | 精制六角螺栓 综合 | kg | 0.124 | 6.97 | 0 | 0 | 计价 | 按实计算
JYT18-103 | 材料 | 乙供 | C99010102 | 其他材料费 | 元 | 0.0627 | 1 | 0 | 0 | 计价 | 按实计算
JYT18-104 | 人工 | 乙供 | 9101106 | 普通工 | 工日 | 0.0465 | 75 | 0 | 0 | 计价 | 按实计算
JYT18-104 | 人工 | 乙供 | 9102102 | 建筑技术工 | 工日 | 0.086 | 104 | 0 | 0 | 计价 | 按实计算
JYT18-104 | 材料 | 乙供 | C01020501 | 扁钢(3~5)×50mm以下 | kg | 0.8 | 3.719 | 0 | 0 | 计价 | 按实计算
JYT18-104 | 材料 | 乙供 | C13010300 | 精制六角螺栓 综合 | kg | 0.124 | 6.97 | 0 | 0 | 计价 | 按实计算
JYT18-104 | 材料 | 乙供 | C99010102 | 其他材料费 | 元 | 0.0768 | 1 | 0 | 0 | 计价 | 按实计算
JYT18-105 | 人工 | 乙供 | 9101106 | 普通工 | 工日 | 0.0903 | 75 | 0 | 0 | 计价 | 按实计算
JYT18-105 | 人工 | 乙供 | 9102102 | 建筑技术工 | 工日 | 0.1677 | 104 | 0 | 0 | 计价 | 按实计算
JYT18-105 | 材料 | 乙供 | C01020501 | 扁钢(3~5)×50mm以下 | kg | 1.13 | 3.719 | 0 | 0 | 计价 | 按实计算
JYT18-105 | 材料 | 乙供 | C13010300 | 精制六角螺栓 综合 | kg | 0.165 | 6.97 | 0 | 0 | 计价 | 按实计算
JYT18-105 | 材料 | 乙供 | C99010102 | 其他材料费 | 元 | 0.1071 | 1 | 0 | 0 | 计价 | 按实计算
JYT18-106 | 人工 | 乙供 | 9101106 | 普通工 | 工日 | 0.0302 | 75 | 0 | 0 | 计价 | 按实计算
JYT18-106 | 人工 | 乙供 | 9102102 | 建筑技术工 | 工日 | 0.0563 | 104 | 0 | 0 | 计价 | 按实计算
JYT18-106 | 材料 | 乙供 | C01020501 | 扁钢(3~5)×50mm以下 | kg | 0.12 | 3.719 | 0 | 0 | 计价 | 按实计算
JYT18-106 | 材料 | 乙供 | C13010300 | 精制六角螺栓 综合 | kg | 0.182 | 6.97 | 0 | 0 | 计价 | 按实计算
JYT18-106 | 材料 | 乙供 | C13030401 | 铜制蝶形螺母 M8 | 个 | 4 | 0.44 | 0 | 0 | 计价 | 按实计算
JYT18-106 | 材料 | 乙供 | C99010102 | 其他材料费 | 元 | 0.0695 | 1 | 0 | 0 | 计价 | 按实计算
JYT18-107 | 人工 | 乙供 | 9101106 | 普通工 | 工日 | 0.0383 | 75 | 0 | 0 | 计价 | 按实计算
JYT18-107 | 人工 | 乙供 | 9102102 | 建筑技术工 | 工日 | 0.0711 | 104 | 0 | 0 | 计价 | 按实计算
JYT18-107 | 材料 | 乙供 | C01020501 | 扁钢(3~5)×50mm以下 | kg | 0.18 | 3.719 | 0 | 0 | 计价 | 按实计算
JYT18-107 | 材料 | 乙供 | C13010300 | 精制六角螺栓 综合 | kg | 0.182 | 6.97 | 0 | 0 | 计价 | 按实计算
JYT18-107 | 材料 | 乙供 | C13030401 | 铜制蝶形螺母 M8 | 个 | 4 | 0.44 | 0 | 0 | 计价 | 按实计算
JYT18-107 | 材料 | 乙供 | C99010102 | 其他材料费 | 元 | 0.074 | 1 | 0 | 0 | 计价 | 按实计算
JYT18-108 | 人工 | 乙供 | 9101106 | 普通工 | 工日 | 0.0481 | 75 | 0 | 0 | 计价 | 按实计算
JYT18-108 | 人工 | 乙供 | 9102102 | 建筑技术工 | 工日 | 0.0897 | 104 | 0 | 0 | 计价 | 按实计算
JYT18-108 | 材料 | 乙供 | C01020501 | 扁钢(3~5)×50mm以下 | kg | 0.22 | 3.719 | 0 | 0 | 计价 | 按实计算
JYT18-108 | 材料 | 乙供 | C13010300 | 精制六角螺栓 综合 | kg | 0.182 | 6.97 | 0 | 0 | 计价 | 按实计算
JYT18-108 | 材料 | 乙供 | C13030401 | 铜制蝶形螺母 M8 | 个 | 4 | 0.44 | 0 | 0 | 计价 | 按实计算
JYT18-108 | 材料 | 乙供 | C99010102 | 其他材料费 | 元 | 0.0769 | 1 | 0 | 0 | 计价 | 按实计算
JYT18-109 | 人工 | 乙供 | 9101106 | 普通工 | 工日 | 0.1063 | 75 | 0 | 0 | 计价 | 按实计算
JYT18-109 | 人工 | 乙供 | 9102102 | 建筑技术工 | 工日 | 0.1976 | 104 | 0 | 0 | 计价 | 按实计算
JYT18-109 | 材料 | 乙供 | C13010300 | 精制六角螺栓 综合 | kg | 0.237 | 6.97 | 0 | 0 | 计价 | 按实计算
JYT18-109 | 材料 | 乙供 | C18010101 | 橡胶板 3mm以下 | kg | 0.16 | 7.411 | 0 | 0 | 计价 | 按实计算
JYT18-109 | 材料 | 乙供 | C99010102 | 其他材料费 | 元 | 0.0568 | 1 | 0 | 0 | 计价 | 按实计算
JYT18-110 | 人工 | 乙供 | 9101106 | 普通工 | 工日 | 0.0946 | 75 | 0 | 0 | 计价 | 按实计算
JYT18-110 | 人工 | 乙供 | 9102102 | 建筑技术工 | 工日 | 0.1756 | 104 | 0 | 0 | 计价 | 按实计算
JYT18-110 | 材料 | 乙供 | C13010300 | 精制六角螺栓 综合 | kg | 0.273 | 6.97 | 0 | 0 | 计价 | 按实计算
JYT18-110 | 材料 | 乙供 | C17030501 | 石棉橡胶板 低压 6以下 | kg | 0.76 | 6.802 | 0 | 0 | 计价 | 按实计算
JYT18-110 | 材料 | 乙供 | C99010102 | 其他材料费 | 元 | 0.1414 | 1 | 0 | 0 | 计价 | 按实计算
JYT18-111 | 人工 | 乙供 | 9101106 | 普通工 | 工日 | 0.1568 | 75 | 0 | 0 | 计价 | 按实计算
JYT18-111 | 人工 | 乙供 | 9102102 | 建筑技术工 | 工日 | 0.2897 | 104 | 0 | 0 | 计价 | 按实计算
JYT18-111 | 材料 | 乙供 | C13010300 | 精制六角螺栓 综合 | kg | 0.273 | 6.97 | 0 | 0 | 计价 | 按实计算
JYT18-111 | 材料 | 乙供 | C17030501 | 石棉橡胶板 低压 6以下 | kg | 1.21 | 6.802 | 0 | 0 | 计价 | 按实计算
JYT18-111 | 材料 | 乙供 | C99010102 | 其他材料费 | 元 | 0.2027 | 1 | 0 | 0 | 计价 | 按实计算
JYT18-112 | 人工 | 乙供 | 9101106 | 普通工 | 工日 | 0.0401 | 75 | 0 | 0 | 计价 | 按实计算
JYT18-112 | 人工 | 乙供 | 9102102 | 建筑技术工 | 工日 | 0.0748 | 104 | 0 | 0 | 计价 | 按实计算
JYT18-112 | 材料 | 乙供 | C13010300 | 精制六角螺栓 综合 | kg | 0.095 | 6.97 | 0 | 0 | 计价 | 按实计算
JYT18-112 | 材料 | 乙供 | C18010101 | 橡胶板 3mm以下 | kg | 0.05 | 7.411 | 0 | 0 | 计价 | 按实计算
JYT18-112 | 材料 | 乙供 | C99010102 | 其他材料费 | 元 | 0.0207 | 1 | 0 | 0 | 计价 | 按实计算
JYT18-113 | 人工 | 乙供 | 9101106 | 普通工 | 工日 | 0.0496 | 75 | 0 | 0 | 计价 | 按实计算
JYT18-113 | 人工 | 乙供 | 9102102 | 建筑技术工 | 工日 | 0.0923 | 104 | 0 | 0 | 计价 | 按实计算
JYT18-113 | 材料 | 乙供 | C13010300 | 精制六角螺栓 综合 | kg | 0.095 | 6.97 | 0 | 0 | 计价 | 按实计算
JYT18-113 | 材料 | 乙供 | C18010101 | 橡胶板 3mm以下 | kg | 0.16 | 7.411 | 0 | 0 | 计价 | 按实计算
JYT18-113 | 材料 | 乙供 | C99010102 | 其他材料费 | 元 | 0.037 | 1 | 0 | 0 | 计价 | 按实计算
JYT18-114 | 人工 | 乙供 | 9101106 | 普通工 | 工日 | 0.0354 | 75 | 0 | 0 | 计价 | 按实计算
JYT18-114 | 人工 | 乙供 | 9102102 | 建筑技术工 | 工日 | 0.0659 | 104 | 0 | 0 | 计价 | 按实计算
JYT18-114 | 材料 | 乙供 | C13010300 | 精制六角螺栓 综合 | kg | 0.071 | 6.97 | 0 | 0 | 计价 | 按实计算
JYT18-114 | 材料 | 乙供 | C18010101 | 橡胶板 3mm以下 | kg | 0.05 | 7.411 | 0 | 0 | 计价 | 按实计算
JYT18-114 | 材料 | 乙供 | C99010102 | 其他材料费 | 元 | 0.0173 | 1 | 0 | 0 | 计价 | 按实计算
JYT18-115 | 人工 | 乙供 | 9101106 | 普通工 | 工日 | 0.0685 | 75 | 0 | 0 | 计价 | 按实计算
JYT18-115 | 人工 | 乙供 | 9102102 | 建筑技术工 | 工日 | 0.1274 | 104 | 0 | 0 | 计价 | 按实计算
JYT18-115 | 材料 | 乙供 | C13010300 | 精制六角螺栓 综合 | kg | 0.095 | 6.97 | 0 | 0 | 计价 | 按实计算
JYT18-115 | 材料 | 乙供 | C18010101 | 橡胶板 3mm以下 | kg | 0.05 | 7.411 | 0 | 0 | 计价 | 按实计算
JYT18-115 | 材料 | 乙供 | C99010102 | 其他材料费 | 元 | 0.0207 | 1 | 0 | 0 | 计价 | 按实计算
JYT18-116 | 人工 | 乙供 | 9101106 | 普通工 | 工日 | 0.0875 | 75 | 0 | 0 | 计价 | 按实计算
JYT18-116 | 人工 | 乙供 | 9102102 | 建筑技术工 | 工日 | 0.1624 | 104 | 0 | 0 | 计价 | 按实计算
JYT18-116 | 材料 | 乙供 | C13010300 | 精制六角螺栓 综合 | kg | 0.095 | 6.97 | 0 | 0 | 计价 | 按实计算
JYT18-116 | 材料 | 乙供 | C18010101 | 橡胶板 3mm以下 | kg | 0.11 | 7.411 | 0 | 0 | 计价 | 按实计算
JYT18-116 | 材料 | 乙供 | C99010102 | 其他材料费 | 元 | 0.0295 | 1 | 0 | 0 | 计价 | 按实计算
JYT18-117 | 人工 | 乙供 | 9101106 | 普通工 | 工日 | 0.0567 | 75 | 0 | 0 | 计价 | 按实计算
JYT18-117 | 人工 | 乙供 | 9102102 | 建筑技术工 | 工日 | 0.1053 | 104 | 0 | 0 | 计价 | 按实计算
JYT18-117 | 材料 | 乙供 | C13010300 | 精制六角螺栓 综合 | kg | 0.142 | 6.97 | 0 | 0 | 计价 | 按实计算
JYT18-117 | 材料 | 乙供 | C18010101 | 橡胶板 3mm以下 | kg | 0.05 | 7.411 | 0 | 0 | 计价 | 按实计算
JYT18-117 | 材料 | 乙供 | C99010102 | 其他材料费 | 元 | 0.0272 | 1 | 0 | 0 | 计价 | 按实计算
JYT18-118 | 人工 | 乙供 | 9101106 | 普通工 | 工日 | 0.0614 | 75 | 0 | 0 | 计价 | 按实计算
JYT18-118 | 人工 | 乙供 | 9102102 | 建筑技术工 | 工日 | 0.1141 | 104 | 0 | 0 | 计价 | 按实计算
JYT18-118 | 材料 | 乙供 | C13010300 | 精制六角螺栓 综合 | kg | 0.142 | 6.97 | 0 | 0 | 计价 | 按实计算
JYT18-118 | 材料 | 乙供 | C18010101 | 橡胶板 3mm以下 | kg | 0.11 | 7.411 | 0 | 0 | 计价 | 按实计算
JYT18-118 | 材料 | 乙供 | C99010102 | 其他材料费 | 元 | 0.0361 | 1 | 0 | 0 | 计价 | 按实计算
JYT18-119 | 人工 | 乙供 | 9101106 | 普通工 | 工日 | 0.026 | 75 | 0 | 0 | 计价 | 按实计算
JYT18-119 | 人工 | 乙供 | 9102102 | 建筑技术工 | 工日 | 0.0484 | 104 | 0 | 0 | 计价 | 按实计算
JYT18-119 | 材料 | 乙供 | C13010300 | 精制六角螺栓 综合 | kg | 0.124 | 6.97 | 0 | 0 | 计价 | 按实计算
JYT18-119 | 材料 | 乙供 | C99010102 | 其他材料费 | 元 | 0.0173 | 1 | 0 | 0 | 计价 | 按实计算
JYT18-120 | 人工 | 乙供 | 9101106 | 普通工 | 工日 | 0.0331 | 75 | 0 | 0 | 计价 | 按实计算
JYT18-120 | 人工 | 乙供 | 9102102 | 建筑技术工 | 工日 | 0.0615 | 104 | 0 | 0 | 计价 | 按实计算
JYT18-120 | 材料 | 乙供 | C13010300 | 精制六角螺栓 综合 | kg | 0.124 | 6.97 | 0 | 0 | 计价 | 按实计算
JYT18-120 | 材料 | 乙供 | C99010102 | 其他材料费 | 元 | 0.0173 | 1 | 0 | 0 | 计价 | 按实计算
JYT18-121 | 人工 | 乙供 | 9101106 | 普通工 | 工日 | 0.0662 | 75 | 0 | 0 | 计价 | 按实计算
JYT18-121 | 人工 | 乙供 | 9102102 | 建筑技术工 | 工日 | 0.123 | 104 | 0 | 0 | 计价 | 按实计算
JYT18-121 | 材料 | 乙供 | C01020501 | 扁钢(3~5)×50mm以下 | kg | 0.21 | 3.719 | 0 | 0 | 计价 | 按实计算
JYT18-121 | 材料 | 乙供 | C13010300 | 精制六角螺栓 综合 | kg | 0.446 | 6.97 | 0 | 0 | 计价 | 按实计算
JYT18-121 | 材料 | 乙供 | C99010102 | 其他材料费 | 元 | 0.0778 | 1 | 0 | 0 | 计价 | 按实计算
JYT18-122 | 人工 | 乙供 | 9101106 | 普通工 | 工日 | 0.0983 | 75 | 0 | 0 | 计价 | 按实计算
JYT18-122 | 人工 | 乙供 | 9102102 | 建筑技术工 | 工日 | 0.1827 | 104 | 0 | 0 | 计价 | 按实计算
JYT18-122 | 材料 | 乙供 | C01020501 | 扁钢(3~5)×50mm以下 | kg | 0.31 | 3.719 | 0 | 0 | 计价 | 按实计算
JYT18-122 | 材料 | 乙供 | C13010300 | 精制六角螺栓 综合 | kg | 0.528 | 6.97 | 0 | 0 | 计价 | 按实计算
JYT18-122 | 材料 | 乙供 | C99010102 | 其他材料费 | 元 | 0.0967 | 1 | 0 | 0 | 计价 | 按实计算
JYT18-123 | 人工 | 乙供 | 9101106 | 普通工 | 工日 | 0.0342 | 75 | 0 | 0 | 计价 | 按实计算
JYT18-123 | 人工 | 乙供 | 9102102 | 建筑技术工 | 工日 | 0.0635 | 104 | 0 | 0 | 计价 | 按实计算
JYT18-123 | 材料 | 乙供 | C01020303 | 等边角钢 边长63以下 | kg | 0.211 | 3.681 | 0 | 0 | 计价 | 按实计算
JYT18-123 | 材料 | 乙供 | C01020501 | 扁钢(3~5)×50mm以下 | kg | 0.139 | 3.719 | 0 | 0 | 计价 | 按实计算
JYT18-123 | 材料 | 乙供 | C01030102 | 薄钢板 1.5以下 | kg | 0.827 | 4.212 | 0 | 0 | 计价 | 按实计算
JYT18-123 | 材料 | 乙供 | C12010100 | 电焊条 J422 综合 | kg | 0.016 | 5.355 | 0 | 0 | 计价 | 按实计算
JYT18-123 | 材料 | 乙供 | C12020100 | 碳钢气焊丝 综合 | kg | 0.001 | 7.139 | 0 | 0 | 计价 | 按实计算
JYT18-123 | 材料 | 乙供 | C13010300 | 精制六角螺栓 综合 | kg | 0.037 | 6.97 | 0 | 0 | 计价 | 按实计算
JYT18-123 | 材料 | 乙供 | C18010101 | 橡胶板 3mm以下 | kg | 0.011 | 7.411 | 0 | 0 | 计价 | 按实计算
JYT18-123 | 材料 | 乙供 | C19110101 | 氧气 | m³ | 0.001 | 4.77 | 0 | 0 | 计价 | 按实计算
JYT18-123 | 材料 | 乙供 | C19110201 | 乙炔气 | m³ | 0.0004 | 11.05 | 0 | 0 | 计价 | 按实计算
JYT18-123 | 机械 | 乙供 | J08-01-104 | 法兰卷圆机 L40x4 | 台班 | 0.0013 | 34.808 | 0 | 0 | 计价 | 按实计算
JYT18-123 | 机械 | 乙供 | J10-01-001 | 交流弧焊机 容量 21kVA | 台班 | 0.0019 | 64.589 | 0 | 0 | 计价 | 按实计算
JYT18-123 | 材料 | 乙供 | C99010102 | 其他材料费 | 元 | 0.1044 | 1 | 0 | 0 | 计价 | 按实计算
JYT18-124 | 人工 | 乙供 | 9101106 | 普通工 | 工日 | 0.0139 | 75 | 0 | 0 | 计价 | 按实计算
JYT18-124 | 人工 | 乙供 | 9102102 | 建筑技术工 | 工日 | 0.026 | 104 | 0 | 0 | 计价 | 按实计算
JYT18-124 | 材料 | 乙供 | C01020303 | 等边角钢 边长63以下 | kg | 0.143 | 3.681 | 0 | 0 | 计价 | 按实计算
JYT18-124 | 材料 | 乙供 | C01020501 | 扁钢(3~5)×50mm以下 | kg | 0.088 | 3.719 | 0 | 0 | 计价 | 按实计算
JYT18-124 | 材料 | 乙供 | C01020712 | 圆钢 φ10以下 | kg | 0.02 | 3.92 | 0 | 0 | 计价 | 按实计算
JYT18-124 | 材料 | 乙供 | C01030102 | 薄钢板 1.5以下 | kg | 0.961 | 4.212 | 0 | 0 | 计价 | 按实计算
JYT18-124 | 材料 | 乙供 | C12010100 | 电焊条 J422 综合 | kg | 0.003 | 5.355 | 0 | 0 | 计价 | 按实计算
JYT18-124 | 材料 | 乙供 | C12020100 | 碳钢气焊丝 综合 | kg | 0.001 | 7.139 | 0 | 0 | 计价 | 按实计算
JYT18-124 | 材料 | 乙供 | C13010300 | 精制六角螺栓 综合 | kg | 0.018 | 6.97 | 0 | 0 | 计价 | 按实计算
JYT18-124 | 材料 | 乙供 | C18010101 | 橡胶板 3mm以下 | kg | 0.008 | 7.411 | 0 | 0 | 计价 | 按实计算
JYT18-124 | 材料 | 乙供 | C19110101 | 氧气 | m³ | 0.001 | 4.77 | 0 | 0 | 计价 | 按实计算
JYT18-124 | 材料 | 乙供 | C19110201 | 乙炔气 | m³ | 0.0004 | 11.05 | 0 | 0 | 计价 | 按实计算
JYT18-124 | 机械 | 乙供 | J08-01-104 | 法兰卷圆机 L40x4 | 台班 | 0.0005 | 34.808 | 0 | 0 | 计价 | 按实计算
JYT18-124 | 机械 | 乙供 | J10-01-001 | 交流弧焊机 容量 21kVA | 台班 | 0.0009 | 64.589 | 0 | 0 | 计价 | 按实计算
JYT18-124 | 材料 | 乙供 | C99010102 | 其他材料费 | 元 | 0.1039 | 1 | 0 | 0 | 计价 | 按实计算
JYT18-125 | 人工 | 乙供 | 9101106 | 普通工 | 工日 | 0.0084 | 75 | 0 | 0 | 计价 | 按实计算
JYT18-125 | 人工 | 乙供 | 9102102 | 建筑技术工 | 工日 | 0.0156 | 104 | 0 | 0 | 计价 | 按实计算
JYT18-125 | 材料 | 乙供 | C01020303 | 等边角钢 边长63以下 | kg | 0.107 | 3.681 | 0 | 0 | 计价 | 按实计算
JYT18-125 | 材料 | 乙供 | C01020501 | 扁钢(3~5)×50mm以下 | kg | 0.084 | 3.719 | 0 | 0 | 计价 | 按实计算
JYT18-125 | 材料 | 乙供 | C01020712 | 圆钢 φ10以下 | kg | 0.022 | 3.92 | 0 | 0 | 计价 | 按实计算
JYT18-125 | 材料 | 乙供 | C01030102 | 薄钢板 1.5以下 | kg | 1.015 | 4.212 | 0 | 0 | 计价 | 按实计算
JYT18-125 | 材料 | 乙供 | C12010100 | 电焊条 J422 综合 | kg | 0.001 | 5.355 | 0 | 0 | 计价 | 按实计算
JYT18-125 | 材料 | 乙供 | C12020100 | 碳钢气焊丝 综合 | kg | 0.001 | 7.139 | 0 | 0 | 计价 | 按实计算
JYT18-125 | 材料 | 乙供 | C13010300 | 精制六角螺栓 综合 | kg | 0.008 | 6.97 | 0 | 0 | 计价 | 按实计算
JYT18-125 | 材料 | 乙供 | C18010101 | 橡胶板 3mm以下 | kg | 0.004 | 7.411 | 0 | 0 | 计价 | 按实计算
JYT18-125 | 材料 | 乙供 | C19110101 | 氧气 | m³ | 0.001 | 4.77 | 0 | 0 | 计价 | 按实计算
JYT18-125 | 材料 | 乙供 | C19110201 | 乙炔气 | m³ | 0.0004 | 11.05 | 0 | 0 | 计价 | 按实计算
JYT18-125 | 机械 | 乙供 | J08-01-104 | 法兰卷圆机 L40x4 | 台班 | 0.0002 | 34.808 | 0 | 0 | 计价 | 按实计算
JYT18-125 | 机械 | 乙供 | J10-01-001 | 交流弧焊机 容量 21kVA | 台班 | 0.0008 | 64.589 | 0 | 0 | 计价 | 按实计算
JYT18-125 | 材料 | 乙供 | C99010102 | 其他材料费 | 元 | 0.1035 | 1 | 0 | 0 | 计价 | 按实计算
JYT18-126 | 人工 | 乙供 | 9101106 | 普通工 | 工日 | 0.024 | 75 | 0 | 0 | 计价 | 按实计算
JYT18-126 | 人工 | 乙供 | 9102102 | 建筑技术工 | 工日 | 0.0445 | 104 | 0 | 0 | 计价 | 按实计算
JYT18-126 | 材料 | 乙供 | C01020303 | 等边角钢 边长63以下 | kg | 0.064 | 3.681 | 0 | 0 | 计价 | 按实计算
JYT18-126 | 材料 | 乙供 | C01020501 | 扁钢(3~5)×50mm以下 | kg | 0.148 | 3.719 | 0 | 0 | 计价 | 按实计算
JYT18-126 | 材料 | 乙供 | C01030102 | 薄钢板 1.5以下 | kg | 0.988 | 4.212 | 0 | 0 | 计价 | 按实计算
JYT18-126 | 材料 | 乙供 | C12010100 | 电焊条 J422 综合 | kg | 0.014 | 5.355 | 0 | 0 | 计价 | 按实计算
JYT18-126 | 材料 | 乙供 | C12020100 | 碳钢气焊丝 综合 | kg | 0.021 | 7.139 | 0 | 0 | 计价 | 按实计算
JYT18-126 | 材料 | 乙供 | C13010300 | 精制六角螺栓 综合 | kg | 0.025 | 6.97 | 0 | 0 | 计价 | 按实计算
JYT18-126 | 材料 | 乙供 | C18010101 | 橡胶板 3mm以下 | kg | 0.038 | 7.411 | 0 | 0 | 计价 | 按实计算
JYT18-126 | 材料 | 乙供 | C19110101 | 氧气 | m³ | 0.03 | 4.77 | 0 | 0 | 计价 | 按实计算
JYT18-126 | 材料 | 乙供 | C19110201 | 乙炔气 | m³ | 0.011 | 11.05 | 0 | 0 | 计价 | 按实计算
JYT18-126 | 机械 | 乙供 | J08-01-104 | 法兰卷圆机 L40x4 | 台班 | 0.0013 | 34.808 | 0 | 0 | 计价 | 按实计算
JYT18-126 | 机械 | 乙供 | J10-01-001 | 交流弧焊机 容量 21kVA | 台班 | 0.004 | 64.589 | 0 | 0 | 计价 | 按实计算
JYT18-126 | 材料 | 乙供 | C99010102 | 其他材料费 | 元 | 0.1179 | 1 | 0 | 0 | 计价 | 按实计算
JYT18-127 | 人工 | 乙供 | 9101106 | 普通工 | 工日 | 0.0173 | 75 | 0 | 0 | 计价 | 按实计算
JYT18-127 | 人工 | 乙供 | 9102102 | 建筑技术工 | 工日 | 0.0319 | 104 | 0 | 0 | 计价 | 按实计算
JYT18-127 | 材料 | 乙供 | C01020303 | 等边角钢 边长63以下 | kg | 0.073 | 3.681 | 0 | 0 | 计价 | 按实计算
JYT18-127 | 材料 | 乙供 | C01020501 | 扁钢(3~5)×50mm以下 | kg | 0.26 | 3.719 | 0 | 0 | 计价 | 按实计算
JYT18-127 | 材料 | 乙供 | C01030102 | 薄钢板 1.5以下 | kg | 0.757 | 4.212 | 0 | 0 | 计价 | 按实计算
JYT18-127 | 材料 | 乙供 | C12010100 | 电焊条 J422 综合 | kg | 0.0001 | 5.355 | 0 | 0 | 计价 | 按实计算
JYT18-127 | 材料 | 乙供 | C12020100 | 碳钢气焊丝 综合 | kg | 0.001 | 7.139 | 0 | 0 | 计价 | 按实计算
JYT18-127 | 材料 | 乙供 | C13010300 | 精制六角螺栓 综合 | kg | 0.04 | 6.97 | 0 | 0 | 计价 | 按实计算
JYT18-127 | 材料 | 乙供 | C13050801 | 镀锌铁铆钉 | kg | 0.002 | 6.618 | 0 | 0 | 计价 | 按实计算
JYT18-127 | 材料 | 乙供 | C18010101 | 橡胶板 3mm以下 | kg | 0.004 | 7.411 | 0 | 0 | 计价 | 按实计算
JYT18-127 | 材料 | 乙供 | C19110101 | 氧气 | m³ | 0.001 | 4.77 | 0 | 0 | 计价 | 按实计算
JYT18-127 | 材料 | 乙供 | C19110201 | 乙炔气 | m³ | 0.0003 | 11.05 | 0 | 0 | 计价 | 按实计算
JYT18-127 | 机械 | 乙供 | J08-01-104 | 法兰卷圆机 L40x4 | 台班 | 0.0014 | 34.808 | 0 | 0 | 计价 | 按实计算
JYT18-127 | 机械 | 乙供 | J10-01-001 | 交流弧焊机 容量 21kVA | 台班 | 0.0001 | 64.589 | 0 | 0 | 计价 | 按实计算
JYT18-127 | 材料 | 乙供 | C99010102 | 其他材料费 | 元 | 0.0952 | 1 | 0 | 0 | 计价 | 按实计算
JYT18-128 | 人工 | 乙供 | 9101106 | 普通工 | 工日 | 0.0069 | 75 | 0 | 0 | 计价 | 按实计算
JYT18-128 | 人工 | 乙供 | 9102102 | 建筑技术工 | 工日 | 0.013 | 104 | 0 | 0 | 计价 | 按实计算
JYT18-128 | 材料 | 乙供 | C01020303 | 等边角钢 边长63以下 | kg | 0.179 | 3.681 | 0 | 0 | 计价 | 按实计算
JYT18-128 | 材料 | 乙供 | C01020501 | 扁钢(3~5)×50mm以下 | kg | 0.071 | 3.719 | 0 | 0 | 计价 | 按实计算
JYT18-128 | 材料 | 乙供 | C01020712 | 圆钢 φ10以下 | kg | 0.01 | 3.92 | 0 | 0 | 计价 | 按实计算
JYT18-128 | 材料 | 乙供 | C01030102 | 薄钢板 1.5以下 | kg | 0.847 | 4.212 | 0 | 0 | 计价 | 按实计算
JYT18-128 | 材料 | 乙供 | C12010100 | 电焊条 J422 综合 | kg | 0.0001 | 5.355 | 0 | 0 | 计价 | 按实计算
JYT18-128 | 材料 | 乙供 | C12020100 | 碳钢气焊丝 综合 | kg | 0.001 | 7.139 | 0 | 0 | 计价 | 按实计算
JYT18-128 | 材料 | 乙供 | C13010300 | 精制六角螺栓 综合 | kg | 0.017 | 6.97 | 0 | 0 | 计价 | 按实计算
JYT18-128 | 材料 | 乙供 | C18010101 | 橡胶板 3mm以下 | kg | 0.002 | 7.411 | 0 | 0 | 计价 | 按实计算
JYT18-128 | 材料 | 乙供 | C19110101 | 氧气 | m³ | 0.001 | 4.77 | 0 | 0 | 计价 | 按实计算
JYT18-128 | 材料 | 乙供 | C19110201 | 乙炔气 | m³ | 0.0035 | 11.05 | 0 | 0 | 计价 | 按实计算
JYT18-128 | 机械 | 乙供 | J08-01-104 | 法兰卷圆机 L40x4 | 台班 | 0.0004 | 34.808 | 0 | 0 | 计价 | 按实计算
JYT18-128 | 机械 | 乙供 | J10-01-001 | 交流弧焊机 容量 21kVA | 台班 | 0.0001 | 64.589 | 0 | 0 | 计价 | 按实计算
JYT18-128 | 材料 | 乙供 | C99010102 | 其他材料费 | 元 | 0.0943 | 1 | 0 | 0 | 计价 | 按实计算
JYT18-129 | 人工 | 乙供 | 9101106 | 普通工 | 工日 | 0.0327 | 75 | 0 | 0 | 计价 | 按实计算
JYT18-129 | 人工 | 乙供 | 9102102 | 建筑技术工 | 工日 | 0.0607 | 104 | 0 | 0 | 计价 | 按实计算
JYT18-129 | 材料 | 乙供 | C01020303 | 等边角钢 边长63以下 | kg | 0.2112 | 3.681 | 0 | 0 | 计价 | 按实计算
JYT18-129 | 材料 | 乙供 | C01020501 | 扁钢(3~5)×50mm以下 | kg | 0.1223 | 3.719 | 0 | 0 | 计价 | 按实计算
JYT18-129 | 材料 | 乙供 | C01030102 | 薄钢板 1.5以下 | kg | 0.876 | 4.212 | 0 | 0 | 计价 | 按实计算
JYT18-129 | 材料 | 乙供 | C02040111 | 焊接钢管 DN20以下 | kg | 0.012 | 4.06 | 0 | 0 | 计价 | 按实计算
JYT18-129 | 材料 | 乙供 | C12010100 | 电焊条 J422 综合 | kg | 0.002 | 5.355 | 0 | 0 | 计价 | 按实计算
JYT18-129 | 材料 | 乙供 | C12020100 | 碳钢气焊丝 综合 | kg | 0.014 | 7.139 | 0 | 0 | 计价 | 按实计算
JYT18-129 | 材料 | 乙供 | C13010300 | 精制六角螺栓 综合 | kg | 0.055 | 6.97 | 0 | 0 | 计价 | 按实计算
JYT18-129 | 材料 | 乙供 | C18010101 | 橡胶板 3mm以下 | kg | 0.006 | 7.411 | 0 | 0 | 计价 | 按实计算
JYT18-129 | 材料 | 乙供 | C19110101 | 氧气 | m³ | 0.017 | 4.77 | 0 | 0 | 计价 | 按实计算
JYT18-129 | 材料 | 乙供 | C19110201 | 乙炔气 | m³ | 0.006 | 11.05 | 0 | 0 | 计价 | 按实计算
JYT18-129 | 机械 | 乙供 | J08-01-104 | 法兰卷圆机 L40x4 | 台班 | 0.003 | 34.808 | 0 | 0 | 计价 | 按实计算
JYT18-129 | 机械 | 乙供 | J10-01-001 | 交流弧焊机 容量 21kVA | 台班 | 0.0004 | 64.589 | 0 | 0 | 计价 | 按实计算
JYT18-129 | 材料 | 乙供 | C99010102 | 其他材料费 | 元 | 0.1131 | 1 | 0 | 0 | 计价 | 按实计算
JYT18-130 | 人工 | 乙供 | 9101106 | 普通工 | 工日 | 0.0163 | 75 | 0 | 0 | 计价 | 按实计算
JYT18-130 | 人工 | 乙供 | 9102102 | 建筑技术工 | 工日 | 0.0302 | 104 | 0 | 0 | 计价 | 按实计算
JYT18-130 | 材料 | 乙供 | C01020303 | 等边角钢 边长63以下 | kg | 0.1812 | 3.681 | 0 | 0 | 计价 | 按实计算
JYT18-130 | 材料 | 乙供 | C01020501 | 扁钢(3~5)×50mm以下 | kg | 0.0713 | 3.719 | 0 | 0 | 计价 | 按实计算
JYT18-130 | 材料 | 乙供 | C01020712 | 圆钢 φ10以下 | kg | 0.06 | 3.92 | 0 | 0 | 计价 | 按实计算
JYT18-130 | 材料 | 乙供 | C01030102 | 薄钢板 1.5以下 | kg | 0.931 | 4.212 | 0 | 0 | 计价 | 按实计算
JYT18-130 | 材料 | 乙供 | C02040111 | 焊接钢管 DN20以下 | kg | 0.003 | 4.06 | 0 | 0 | 计价 | 按实计算
JYT18-130 | 材料 | 乙供 | C12010100 | 电焊条 J422 综合 | kg | 0.002 | 5.355 | 0 | 0 | 计价 | 按实计算
JYT18-130 | 材料 | 乙供 | C12020100 | 碳钢气焊丝 综合 | kg | 0.003 | 7.139 | 0 | 0 | 计价 | 按实计算
JYT18-130 | 材料 | 乙供 | C13010300 | 精制六角螺栓 综合 | kg | 0.019 | 6.97 | 0 | 0 | 计价 | 按实计算
JYT18-130 | 材料 | 乙供 | C18010101 | 橡胶板 3mm以下 | kg | 0.006 | 7.411 | 0 | 0 | 计价 | 按实计算
JYT18-130 | 材料 | 乙供 | C19110101 | 氧气 | m³ | 0.004 | 4.77 | 0 | 0 | 计价 | 按实计算
JYT18-130 | 材料 | 乙供 | C19110201 | 乙炔气 | m³ | 0.001 | 11.05 | 0 | 0 | 计价 | 按实计算
JYT18-130 | 机械 | 乙供 | J08-01-104 | 法兰卷圆机 L40x4 | 台班 | 0.0011 | 34.808 | 0 | 0 | 计价 | 按实计算
JYT18-130 | 机械 | 乙供 | J10-01-001 | 交流弧焊机 容量 21kVA | 台班 | 0.0004 | 64.589 | 0 | 0 | 计价 | 按实计算
JYT18-130 | 材料 | 乙供 | C99010102 | 其他材料费 | 元 | 0.1068 | 1 | 0 | 0 | 计价 | 按实计算
JYT18-131 | 人工 | 乙供 | 9101106 | 普通工 | 工日 | 0.0101 | 75 | 0 | 0 | 计价 | 按实计算
JYT18-131 | 人工 | 乙供 | 9102102 | 建筑技术工 | 工日 | 0.0186 | 104 | 0 | 0 | 计价 | 按实计算
JYT18-131 | 材料 | 乙供 | C01020501 | 扁钢(3~5)×50mm以下 | kg | 0.432 | 3.719 | 0 | 0 | 计价 | 按实计算
JYT18-131 | 材料 | 乙供 | C01020713 | 圆钢 φ10以上 | kg | 0.608 | 3.92 | 0 | 0 | 计价 | 按实计算
JYT18-131 | 材料 | 乙供 | C12010100 | 电焊条 J422 综合 | kg | 0.002 | 5.355 | 0 | 0 | 计价 | 按实计算
JYT18-131 | 材料 | 乙供 | C13010300 | 精制六角螺栓 综合 | kg | 0.022 | 6.97 | 0 | 0 | 计价 | 按实计算
JYT18-131 | 材料 | 乙供 | C13010901 | 花兰螺栓 M6 | 个 | 0.476 | 2.652 | 0 | 0 | 计价 | 按实计算
JYT18-131 | 机械 | 乙供 | J10-01-001 | 交流弧焊机 容量 21kVA | 台班 | 0.001 | 64.589 | 0 | 0 | 计价 | 按实计算
JYT18-131 | 材料 | 乙供 | C99010102 | 其他材料费 | 元 | 0.1083 | 1 | 0 | 0 | 计价 | 按实计算
JYT18-132 | 人工 | 乙供 | 9101106 | 普通工 | 工日 | 0.2079 | 75 | 0 | 0 | 计价 | 按实计算
JYT18-132 | 人工 | 乙供 | 9102102 | 建筑技术工 | 工日 | 0.3863 | 104 | 0 | 0 | 计价 | 按实计算
JYT18-132 | 材料 | 乙供 | C01020501 | 扁钢(3~5)×50mm以下 | kg | 1.78 | 3.719 | 0 | 0 | 计价 | 按实计算
JYT18-132 | 材料 | 乙供 | C01030302 | 镀锌钢板 1.0以下 | kg | 8.364 | 4.575 | 0 | 0 | 计价 | 按实计算
JYT18-132 | 材料 | 乙供 | C10040201 | 油灰 | kg | 1.5 | 2.509 | 0 | 0 | 计价 | 按实计算
JYT18-132 | 材料 | 乙供 | C13010300 | 精制六角螺栓 综合 | kg | 0.182 | 6.97 | 0 | 0 | 计价 | 按实计算
JYT18-132 | 材料 | 乙供 | C18010101 | 橡胶板 3mm以下 | kg | 2.7 | 7.411 | 0 | 0 | 计价 | 按实计算
JYT18-132 | 材料 | 乙供 | C99010102 | 其他材料费 | 元 | 1.3985 | 1 | 0 | 0 | 计价 | 按实计算
JYT18-133 | 人工 | 乙供 | 9101106 | 普通工 | 工日 | 0.0139 | 75 | 0 | 0 | 计价 | 按实计算
JYT18-133 | 人工 | 乙供 | 9102102 | 建筑技术工 | 工日 | 0.0257 | 104 | 0 | 0 | 计价 | 按实计算
JYT18-133 | 材料 | 乙供 | C01020303 | 等边角钢 边长63以下 | kg | 1.04 | 3.681 | 0 | 0 | 计价 | 按实计算
JYT18-133 | 材料 | 乙供 | C12010100 | 电焊条 J422 综合 | kg | 0.016 | 5.355 | 0 | 0 | 计价 | 按实计算
JYT18-133 | 材料 | 乙供 | C13010300 | 精制六角螺栓 综合 | kg | 0.013 | 6.97 | 0 | 0 | 计价 | 按实计算
JYT18-133 | 材料 | 乙供 | C19110101 | 氧气 | m³ | 0.012 | 4.77 | 0 | 0 | 计价 | 按实计算
JYT18-133 | 材料 | 乙供 | C19110201 | 乙炔气 | m³ | 0.004 | 11.05 | 0 | 0 | 计价 | 按实计算
JYT18-133 | 机械 | 乙供 | J10-01-001 | 交流弧焊机 容量 21kVA | 台班 | 0.004 | 64.589 | 0 | 0 | 计价 | 按实计算
JYT18-133 | 材料 | 乙供 | C99010102 | 其他材料费 | 元 | 0.0821 | 1 | 0 | 0 | 计价 | 按实计算
JYT18-134 | 人工 | 乙供 | 9101106 | 普通工 | 工日 | 0.0065 | 75 | 0 | 0 | 计价 | 按实计算
JYT18-134 | 人工 | 乙供 | 9102102 | 建筑技术工 | 工日 | 0.0121 | 104 | 0 | 0 | 计价 | 按实计算
JYT18-134 | 材料 | 乙供 | C01020216 | 槽钢 16号以下 | kg | 0.791 | 3.72 | 0 | 0 | 计价 | 按实计算
JYT18-134 | 材料 | 乙供 | C01020303 | 等边角钢 边长63以下 | kg | 0.248 | 3.681 | 0 | 0 | 计价 | 按实计算
JYT18-134 | 材料 | 乙供 | C01020501 | 扁钢(3~5)×50mm以下 | kg | 0.0012 | 3.719 | 0 | 0 | 计价 | 按实计算
JYT18-134 | 材料 | 乙供 | C12010100 | 电焊条 J422 综合 | kg | 0.006 | 5.355 | 0 | 0 | 计价 | 按实计算
JYT18-134 | 材料 | 乙供 | C13010300 | 精制六角螺栓 综合 | kg | 0.006 | 6.97 | 0 | 0 | 计价 | 按实计算
JYT18-134 | 材料 | 乙供 | C19110101 | 氧气 | m³ | 0.005 | 4.77 | 0 | 0 | 计价 | 按实计算
JYT18-134 | 材料 | 乙供 | C19110201 | 乙炔气 | m³ | 0.002 | 11.05 | 0 | 0 | 计价 | 按实计算
JYT18-134 | 机械 | 乙供 | J10-01-001 | 交流弧焊机 容量 21kVA | 台班 | 0.0024 | 64.589 | 0 | 0 | 计价 | 按实计算
JYT18-134 | 材料 | 乙供 | C99010102 | 其他材料费 | 元 | 0.0796 | 1 | 0 | 0 | 计价 | 按实计算
JYT18-135 | 人工 | 乙供 | 9101106 | 普通工 | 工日 | 0.2553 | 75 | 0 | 0 | 计价 | 按实计算
JYT18-135 | 人工 | 乙供 | 9102102 | 建筑技术工 | 工日 | 0.4741 | 104 | 0 | 0 | 计价 | 按实计算
JYT18-135 | 材料 | 乙供 | C01020303 | 等边角钢 边长63以下 | kg | 5.24 | 3.681 | 0 | 0 | 计价 | 按实计算
JYT18-135 | 材料 | 乙供 | C01020501 | 扁钢(3~5)×50mm以下 | kg | 0.87 | 3.719 | 0 | 0 | 计价 | 按实计算
JYT18-135 | 材料 | 乙供 | C01030102 | 薄钢板 1.5以下 | kg | 0.27 | 4.212 | 0 | 0 | 计价 | 按实计算
JYT18-135 | 材料 | 乙供 | C12010100 | 电焊条 J422 综合 | kg | 0.1 | 5.355 | 0 | 0 | 计价 | 按实计算
JYT18-135 | 材料 | 乙供 | C13010300 | 精制六角螺栓 综合 | kg | 1.683 | 6.97 | 0 | 0 | 计价 | 按实计算
JYT18-135 | 材料 | 乙供 | C17030501 | 石棉橡胶板 低压 6以下 | kg | 0.38 | 6.802 | 0 | 0 | 计价 | 按实计算
JYT18-135 | 机械 | 乙供 | J10-01-001 | 交流弧焊机 容量 21kVA | 台班 | 0.17 | 64.589 | 0 | 0 | 计价 | 按实计算
JYT18-135 | 材料 | 乙供 | C99010102 | 其他材料费 | 元 | 0.7702 | 1 | 0 | 0 | 计价 | 按实计算
JYT18-136 | 人工 | 乙供 | 9101106 | 普通工 | 工日 | 0.3286 | 75 | 0 | 0 | 计价 | 按实计算
JYT18-136 | 人工 | 乙供 | 9102102 | 建筑技术工 | 工日 | 0.6103 | 104 | 0 | 0 | 计价 | 按实计算
JYT18-136 | 材料 | 乙供 | C01020303 | 等边角钢 边长63以下 | kg | 6.95 | 3.681 | 0 | 0 | 计价 | 按实计算
JYT18-136 | 材料 | 乙供 | C01020501 | 扁钢(3~5)×50mm以下 | kg | 0.96 | 3.719 | 0 | 0 | 计价 | 按实计算
JYT18-136 | 材料 | 乙供 | C01030102 | 薄钢板 1.5以下 | kg | 0.48 | 4.212 | 0 | 0 | 计价 | 按实计算
JYT18-136 | 材料 | 乙供 | C12010100 | 电焊条 J422 综合 | kg | 0.1 | 5.355 | 0 | 0 | 计价 | 按实计算
JYT18-136 | 材料 | 乙供 | C13010300 | 精制六角螺栓 综合 | kg | 1.91 | 6.97 | 0 | 0 | 计价 | 按实计算
JYT18-136 | 材料 | 乙供 | C17030501 | 石棉橡胶板 低压 6以下 | kg | 0.53 | 6.802 | 0 | 0 | 计价 | 按实计算
JYT18-136 | 机械 | 乙供 | J10-01-001 | 交流弧焊机 容量 21kVA | 台班 | 0.21 | 64.589 | 0 | 0 | 计价 | 按实计算
JYT18-136 | 材料 | 乙供 | C99010102 | 其他材料费 | 元 | 0.9726 | 1 | 0 | 0 | 计价 | 按实计算
JYT18-137 | 人工 | 乙供 | 9101106 | 普通工 | 工日 | 0.5152 | 75 | 0 | 0 | 计价 | 按实计算
JYT18-137 | 人工 | 乙供 | 9102102 | 建筑技术工 | 工日 | 0.9569 | 104 | 0 | 0 | 计价 | 按实计算
JYT18-137 | 材料 | 乙供 | C01020303 | 等边角钢 边长63以下 | kg | 9.61 | 3.681 | 0 | 0 | 计价 | 按实计算
JYT18-137 | 材料 | 乙供 | C01020501 | 扁钢(3~5)×50mm以下 | kg | 1.13 | 3.719 | 0 | 0 | 计价 | 按实计算
JYT18-137 | 材料 | 乙供 | C01030102 | 薄钢板 1.5以下 | kg | 0.6 | 4.212 | 0 | 0 | 计价 | 按实计算
JYT18-137 | 材料 | 乙供 | C12010100 | 电焊条 J422 综合 | kg | 0.1 | 5.355 | 0 | 0 | 计价 | 按实计算
JYT18-137 | 材料 | 乙供 | C13010300 | 精制六角螺栓 综合 | kg | 2.82 | 6.97 | 0 | 0 | 计价 | 按实计算
JYT18-137 | 材料 | 乙供 | C17030501 | 石棉橡胶板 低压 6以下 | kg | 1.21 | 6.802 | 0 | 0 | 计价 | 按实计算
JYT18-137 | 机械 | 乙供 | J10-01-001 | 交流弧焊机 容量 21kVA | 台班 | 0.34 | 64.589 | 0 | 0 | 计价 | 按实计算
JYT18-137 | 材料 | 乙供 | C99010102 | 其他材料费 | 元 | 1.4105 | 1 | 0 | 0 | 计价 | 按实计算
JYT18-138 | 人工 | 乙供 | 9101106 | 普通工 | 工日 | 0.1707 | 75 | 0 | 0 | 计价 | 按实计算
JYT18-138 | 人工 | 乙供 | 9102102 | 建筑技术工 | 工日 | 0.317 | 104 | 0 | 0 | 计价 | 按实计算
JYT18-138 | 材料 | 乙供 | C03030301 | 铸铁垫板 | kg | 3.9 | 3.555 | 0 | 0 | 计价 | 按实计算
JYT18-138 | 材料 | 乙供 | C09030111 | 碎石混凝土 C15-20 | m³ | 0.01 | 280.25 | 0 | 0 | 计价 | 按实计算
JYT18-138 | 材料 | 乙供 | C99010102 | 其他材料费 | 元 | 0.3333 | 1 | 0 | 0 | 计价 | 按实计算
JYT18-139 | 人工 | 乙供 | 9101106 | 普通工 | 工日 | 0.6791 | 75 | 0 | 0 | 计价 | 按实计算
JYT18-139 | 人工 | 乙供 | 9102102 | 建筑技术工 | 工日 | 1.2612 | 104 | 0 | 0 | 计价 | 按实计算
JYT18-139 | 材料 | 乙供 | C03030301 | 铸铁垫板 | kg | 3.9 | 3.555 | 0 | 0 | 计价 | 按实计算
JYT18-139 | 材料 | 乙供 | C09030111 | 碎石混凝土 C15-20 | m³ | 0.03 | 280.25 | 0 | 0 | 计价 | 按实计算
JYT18-139 | 材料 | 乙供 | C19010301 | 煤油 | kg | 0.75 | 3.245 | 0 | 0 | 计价 | 按实计算
JYT18-139 | 材料 | 乙供 | C19020402 | 钙基脂(黄油) | kg | 0.4 | 7.8 | 0 | 0 | 计价 | 按实计算
JYT18-139 | 材料 | 乙供 | C99010102 | 其他材料费 | 元 | 0.5565 | 1 | 0 | 0 | 计价 | 按实计算
JYT18-140 | 人工 | 乙供 | 9101106 | 普通工 | 工日 | 1.4967 | 75 | 0 | 0 | 计价 | 按实计算
JYT18-140 | 人工 | 乙供 | 9102102 | 建筑技术工 | 工日 | 2.7795 | 104 | 0 | 0 | 计价 | 按实计算
JYT18-140 | 材料 | 乙供 | C03030301 | 铸铁垫板 | kg | 5.2 | 3.555 | 0 | 0 | 计价 | 按实计算
JYT18-140 | 材料 | 乙供 | C09030111 | 碎石混凝土 C15-20 | m³ | 0.03 | 280.25 | 0 | 0 | 计价 | 按实计算
JYT18-140 | 材料 | 乙供 | C19010301 | 煤油 | kg | 0.75 | 3.245 | 0 | 0 | 计价 | 按实计算
JYT18-140 | 材料 | 乙供 | C19020402 | 钙基脂(黄油) | kg | 0.4 | 7.8 | 0 | 0 | 计价 | 按实计算
JYT18-140 | 材料 | 乙供 | C99010102 | 其他材料费 | 元 | 0.6489 | 1 | 0 | 0 | 计价 | 按实计算
JYT18-141 | 人工 | 乙供 | 9101106 | 普通工 | 工日 | 3.1323 | 75 | 0 | 0 | 计价 | 按实计算
JYT18-141 | 人工 | 乙供 | 9102102 | 建筑技术工 | 工日 | 5.8172 | 104 | 0 | 0 | 计价 | 按实计算
JYT18-141 | 材料 | 乙供 | C03030301 | 铸铁垫板 | kg | 21.6 | 3.555 | 0 | 0 | 计价 | 按实计算
JYT18-141 | 材料 | 乙供 | C09030111 | 碎石混凝土 C15-20 | m³ | 0.03 | 280.25 | 0 | 0 | 计价 | 按实计算
JYT18-141 | 材料 | 乙供 | C19010301 | 煤油 | kg | 1.5 | 3.245 | 0 | 0 | 计价 | 按实计算
JYT18-141 | 材料 | 乙供 | C19020402 | 钙基脂(黄油) | kg | 0.5 | 7.8 | 0 | 0 | 计价 | 按实计算
JYT18-141 | 材料 | 乙供 | C99010102 | 其他材料费 | 元 | 1.8793 | 1 | 0 | 0 | 计价 | 按实计算
JYT18-142 | 人工 | 乙供 | 9101106 | 普通工 | 工日 | 0.3014 | 75 | 0 | 0 | 计价 | 按实计算
JYT18-142 | 人工 | 乙供 | 9102102 | 建筑技术工 | 工日 | 0.5597 | 104 | 0 | 0 | 计价 | 按实计算
JYT18-142 | 材料 | 乙供 | C09030111 | 碎石混凝土 C15-20 | m³ | 0.01 | 280.25 | 0 | 0 | 计价 | 按实计算
JYT18-142 | 材料 | 乙供 | C99010102 | 其他材料费 | 元 | 0.0561 | 1 | 0 | 0 | 计价 | 按实计算
JYT18-143 | 人工 | 乙供 | 9101106 | 普通工 | 工日 | 0.4359 | 75 | 0 | 0 | 计价 | 按实计算
JYT18-143 | 人工 | 乙供 | 9102102 | 建筑技术工 | 工日 | 0.8096 | 104 | 0 | 0 | 计价 | 按实计算
JYT18-143 | 材料 | 乙供 | C09030111 | 碎石混凝土 C15-20 | m³ | 0.01 | 280.25 | 0 | 0 | 计价 | 按实计算
JYT18-143 | 材料 | 乙供 | C99010102 | 其他材料费 | 元 | 0.0561 | 1 | 0 | 0 | 计价 | 按实计算
JYT18-144 | 人工 | 乙供 | 9101106 | 普通工 | 工日 | 1.4224 | 75 | 0 | 0 | 计价 | 按实计算
JYT18-144 | 人工 | 乙供 | 9102102 | 建筑技术工 | 工日 | 2.6417 | 104 | 0 | 0 | 计价 | 按实计算
JYT18-144 | 材料 | 乙供 | C09030111 | 碎石混凝土 C15-20 | m³ | 0.03 | 280.25 | 0 | 0 | 计价 | 按实计算
JYT18-144 | 材料 | 乙供 | C99010102 | 其他材料费 | 元 | 0.1682 | 1 | 0 | 0 | 计价 | 按实计算
JYT18-145 | 人工 | 乙供 | 9101106 | 普通工 | 工日 | 0.205 | 75 | 0 | 0 | 计价 | 按实计算
JYT18-145 | 人工 | 乙供 | 9102102 | 建筑技术工 | 工日 | 0.3806 | 104 | 0 | 0 | 计价 | 按实计算
JYT18-145 | 材料 | 乙供 | C03030301 | 铸铁垫板 | kg | 3.9 | 3.555 | 0 | 0 | 计价 | 按实计算
JYT18-145 | 材料 | 乙供 | C09030111 | 碎石混凝土 C15-20 | m³ | 0.01 | 280.25 | 0 | 0 | 计价 | 按实计算
JYT18-145 | 材料 | 乙供 | C99010102 | 其他材料费 | 元 | 0.3333 | 1 | 0 | 0 | 计价 | 按实计算
JYT18-146 | 人工 | 乙供 | 9101106 | 普通工 | 工日 | 0.2492 | 75 | 0 | 0 | 计价 | 按实计算
JYT18-146 | 人工 | 乙供 | 9102102 | 建筑技术工 | 工日 | 0.4627 | 104 | 0 | 0 | 计价 | 按实计算
JYT18-146 | 材料 | 乙供 | C03030301 | 铸铁垫板 | kg | 3.9 | 3.555 | 0 | 0 | 计价 | 按实计算
JYT18-146 | 材料 | 乙供 | C09030111 | 碎石混凝土 C15-20 | m³ | 0.02 | 280.25 | 0 | 0 | 计价 | 按实计算
JYT18-146 | 材料 | 乙供 | C99010102 | 其他材料费 | 元 | 0.3894 | 1 | 0 | 0 | 计价 | 按实计算
JYT18-147 | 人工 | 乙供 | 9101106 | 普通工 | 工日 | 0.3134 | 75 | 0 | 0 | 计价 | 按实计算
JYT18-147 | 人工 | 乙供 | 9102102 | 建筑技术工 | 工日 | 0.5821 | 104 | 0 | 0 | 计价 | 按实计算
JYT18-147 | 材料 | 乙供 | C03030301 | 铸铁垫板 | kg | 3.9 | 3.555 | 0 | 0 | 计价 | 按实计算
JYT18-147 | 材料 | 乙供 | C09030111 | 碎石混凝土 C15-20 | m³ | 0.03 | 280.25 | 0 | 0 | 计价 | 按实计算
JYT18-147 | 材料 | 乙供 | C99010102 | 其他材料费 | 元 | 0.4454 | 1 | 0 | 0 | 计价 | 按实计算
JYT18-148 | 人工 | 乙供 | 9101106 | 普通工 | 工日 | 0.3616 | 75 | 0 | 0 | 计价 | 按实计算
JYT18-148 | 人工 | 乙供 | 9102102 | 建筑技术工 | 工日 | 0.6716 | 104 | 0 | 0 | 计价 | 按实计算
JYT18-148 | 材料 | 乙供 | C22040501 | 棉纱头 | kg | 0.5 | 5.91 | 0 | 0 | 计价 | 按实计算
JYT18-148 | 材料 | 乙供 | C99010102 | 其他材料费 | 元 | 0.0591 | 1 | 0 | 0 | 计价 | 按实计算
JYT18-149 | 人工 | 乙供 | 9101106 | 普通工 | 工日 | 0.4219 | 75 | 0 | 0 | 计价 | 按实计算
JYT18-149 | 人工 | 乙供 | 9102102 | 建筑技术工 | 工日 | 0.7836 | 104 | 0 | 0 | 计价 | 按实计算
JYT18-149 | 材料 | 乙供 | C22040501 | 棉纱头 | kg | 0.5 | 5.91 | 0 | 0 | 计价 | 按实计算
JYT18-149 | 材料 | 乙供 | C99010102 | 其他材料费 | 元 | 0.0591 | 1 | 0 | 0 | 计价 | 按实计算
JYT18-150 | 人工 | 乙供 | 9101106 | 普通工 | 工日 | 0.462 | 75 | 0 | 0 | 计价 | 按实计算
JYT18-150 | 人工 | 乙供 | 9102102 | 建筑技术工 | 工日 | 0.8581 | 104 | 0 | 0 | 计价 | 按实计算
JYT18-150 | 材料 | 乙供 | C22040501 | 棉纱头 | kg | 0.5 | 5.91 | 0 | 0 | 计价 | 按实计算
JYT18-150 | 材料 | 乙供 | C99010102 | 其他材料费 | 元 | 0.0591 | 1 | 0 | 0 | 计价 | 按实计算
JYT18-151 | 人工 | 乙供 | 9101106 | 普通工 | 工日 | 2.7324 | 75 | 0 | 0 | 计价 | 按实计算
JYT18-151 | 人工 | 乙供 | 9102102 | 建筑技术工 | 工日 | 5.0745 | 104 | 0 | 0 | 计价 | 按实计算
JYT18-151 | 材料 | 乙供 | C22040501 | 棉纱头 | kg | 0.5 | 5.91 | 0 | 0 | 计价 | 按实计算
JYT18-151 | 材料 | 乙供 | C99010102 | 其他材料费 | 元 | 0.0591 | 1 | 0 | 0 | 计价 | 按实计算
JYT18-152 | 人工 | 乙供 | 9101106 | 普通工 | 工日 | 3.5861 | 75 | 0 | 0 | 计价 | 按实计算
JYT18-152 | 人工 | 乙供 | 9102102 | 建筑技术工 | 工日 | 6.6599 | 104 | 0 | 0 | 计价 | 按实计算
JYT18-152 | 材料 | 乙供 | C22040501 | 棉纱头 | kg | 0.5 | 5.91 | 0 | 0 | 计价 | 按实计算
JYT18-152 | 材料 | 乙供 | C99010102 | 其他材料费 | 元 | 0.0591 | 1 | 0 | 0 | 计价 | 按实计算
JYT18-153 | 人工 | 乙供 | 9101106 | 普通工 | 工日 | 4.6612 | 75 | 0 | 0 | 计价 | 按实计算
JYT18-153 | 人工 | 乙供 | 9102102 | 建筑技术工 | 工日 | 8.6564 | 104 | 0 | 0 | 计价 | 按实计算
JYT18-153 | 材料 | 乙供 | C22040501 | 棉纱头 | kg | 0.5 | 5.91 | 0 | 0 | 计价 | 按实计算
JYT18-153 | 材料 | 乙供 | C99010102 | 其他材料费 | 元 | 0.0591 | 1 | 0 | 0 | 计价 | 按实计算
JYT18-154 | 人工 | 乙供 | 9101106 | 普通工 | 工日 | 0.3014 | 75 | 0 | 0 | 计价 | 按实计算
JYT18-154 | 人工 | 乙供 | 9102102 | 建筑技术工 | 工日 | 0.5597 | 104 | 0 | 0 | 计价 | 按实计算
JYT18-154 | 材料 | 乙供 | C22040501 | 棉纱头 | kg | 0.5 | 5.91 | 0 | 0 | 计价 | 按实计算
JYT18-154 | 材料 | 乙供 | C99010102 | 其他材料费 | 元 | 0.0591 | 1 | 0 | 0 | 计价 | 按实计算
JYT18-155 | 人工 | 乙供 | 9101106 | 普通工 | 工日 | 0.3616 | 75 | 0 | 0 | 计价 | 按实计算
JYT18-155 | 人工 | 乙供 | 9102102 | 建筑技术工 | 工日 | 0.6716 | 104 | 0 | 0 | 计价 | 按实计算
JYT18-155 | 材料 | 乙供 | C22040501 | 棉纱头 | kg | 0.5 | 5.91 | 0 | 0 | 计价 | 按实计算
JYT18-155 | 材料 | 乙供 | C99010102 | 其他材料费 | 元 | 0.0591 | 1 | 0 | 0 | 计价 | 按实计算
JYT18-156 | 人工 | 乙供 | 9101106 | 普通工 | 工日 | 0.4019 | 75 | 0 | 0 | 计价 | 按实计算
JYT18-156 | 人工 | 乙供 | 9102102 | 建筑技术工 | 工日 | 0.7462 | 104 | 0 | 0 | 计价 | 按实计算
JYT18-156 | 材料 | 乙供 | C22040501 | 棉纱头 | kg | 0.5 | 5.91 | 0 | 0 | 计价 | 按实计算
JYT18-156 | 材料 | 乙供 | C99010102 | 其他材料费 | 元 | 0.0591 | 1 | 0 | 0 | 计价 | 按实计算
JYT18-157 | 人工 | 乙供 | 9101106 | 普通工 | 工日 | 0.217 | 75 | 0 | 0 | 计价 | 按实计算
JYT18-157 | 人工 | 乙供 | 9102102 | 建筑技术工 | 工日 | 0.403 | 104 | 0 | 0 | 计价 | 按实计算
JYT18-157 | 材料 | 乙供 | C13010102 | 精制蝶形六角螺栓 | kg | 0.54 | 7.297 | 0 | 0 | 计价 | 按实计算
JYT18-157 | 材料 | 乙供 | C99010102 | 其他材料费 | 元 | 0.0788 | 1 | 0 | 0 | 计价 | 按实计算
JYT18-158 | 人工 | 乙供 | 9101106 | 普通工 | 工日 | 3.3793 | 75 | 0 | 0 | 计价 | 按实计算
JYT18-158 | 人工 | 乙供 | 9102102 | 建筑技术工 | 工日 | 6.276 | 104 | 0 | 0 | 计价 | 按实计算
JYT18-158 | 材料 | 乙供 | C22040501 | 棉纱头 | kg | 0.5 | 5.91 | 0 | 0 | 计价 | 按实计算
JYT18-158 | 材料 | 乙供 | C99010102 | 其他材料费 | 元 | 0.0591 | 1 | 0 | 0 | 计价 | 按实计算
JYT18-159 | 人工 | 乙供 | 9101106 | 普通工 | 工日 | 3.9038 | 75 | 0 | 0 | 计价 | 按实计算
JYT18-159 | 人工 | 乙供 | 9102102 | 建筑技术工 | 工日 | 7.2499 | 104 | 0 | 0 | 计价 | 按实计算
JYT18-159 | 材料 | 乙供 | C22040501 | 棉纱头 | kg | 0.5 | 5.91 | 0 | 0 | 计价 | 按实计算
JYT18-159 | 材料 | 乙供 | C99010102 | 其他材料费 | 元 | 0.0591 | 1 | 0 | 0 | 计价 | 按实计算
JYT18-160 | 人工 | 乙供 | 9101106 | 普通工 | 工日 | 0.2028 | 75 | 0 | 0 | 计价 | 按实计算
JYT18-160 | 人工 | 乙供 | 9102102 | 建筑技术工 | 工日 | 0.3767 | 104 | 0 | 0 | 计价 | 按实计算
JYT18-160 | 材料 | 乙供 | C01020303 | 等边角钢 边长63以下 | kg | 17.72 | 3.681 | 0 | 0 | 计价 | 按实计算
JYT18-160 | 材料 | 乙供 | C01020713 | 圆钢 φ10以上 | kg | 1.24 | 3.92 | 0 | 0 | 计价 | 按实计算
JYT18-160 | 材料 | 乙供 | C01030102 | 薄钢板 1.5以下 | kg | 0.79 | 4.212 | 0 | 0 | 计价 | 按实计算
JYT18-160 | 材料 | 乙供 | C12010100 | 电焊条 J422 综合 | kg | 0.25 | 5.355 | 0 | 0 | 计价 | 按实计算
JYT18-160 | 材料 | 乙供 | C13030111 | 精制六角螺母 M6~10 | 个 | 4 | 0.081 | 0 | 0 | 计价 | 按实计算
JYT18-160 | 材料 | 乙供 | C18040601 | 泡沫塑料聚酯乙烯 | kg | 0.1 | 12.744 | 0 | 0 | 计价 | 按实计算
JYT18-160 | 机械 | 乙供 | J10-01-001 | 交流弧焊机 容量 21kVA | 台班 | 0.1 | 64.589 | 0 | 0 | 计价 | 按实计算
JYT18-160 | 材料 | 乙供 | C99010102 | 其他材料费 | 元 | 1.5271 | 1 | 0 | 0 | 计价 | 按实计算
JYT18-161 | 人工 | 乙供 | 9101106 | 普通工 | 工日 | 0.2492 | 75 | 0 | 0 | 计价 | 按实计算
JYT18-161 | 人工 | 乙供 | 9102102 | 建筑技术工 | 工日 | 0.4627 | 104 | 0 | 0 | 计价 | 按实计算
JYT18-161 | 材料 | 乙供 | C18040601 | 泡沫塑料聚酯乙烯 | kg | 0.1 | 12.744 | 0 | 0 | 计价 | 按实计算
JYT18-161 | 材料 | 乙供 | C99010102 | 其他材料费 | 元 | 0.0255 | 1 | 0 | 0 | 计价 | 按实计算
JYT18-162 | 人工 | 乙供 | 9101106 | 普通工 | 工日 | 0.004 | 75 | 0 | 0 | 计价 | 按实计算
JYT18-162 | 人工 | 乙供 | 9102102 | 建筑技术工 | 工日 | 0.0075 | 104 | 0 | 0 | 计价 | 按实计算
JYT18-163 | 人工 | 乙供 | 9101106 | 普通工 | 工日 | 1.2688 | 75 | 0 | 0 | 计价 | 按实计算
JYT18-163 | 人工 | 乙供 | 9102102 | 建筑技术工 | 工日 | 2.3564 | 104 | 0 | 0 | 计价 | 按实计算
JYT18-163 | 材料 | 乙供 | C01030101 | 薄钢板 1.0以下 | kg | 0.039 | 4.212 | 0 | 0 | 计价 | 按实计算
JYT18-163 | 材料 | 乙供 | C01030811 | 不锈钢板 8以下 | kg | 16.956 | 13.965 | 0 | 0 | 计价 | 按实计算
JYT18-163 | 材料 | 乙供 | C10050601 | 刮墙腻子粉 821 | kg | 0.3 | 0.769 | 0 | 0 | 计价 | 按实计算
JYT18-163 | 材料 | 乙供 | C10080301 | 沥青油毡 350g | m² | 0.101 | 3.045 | 0 | 0 | 计价 | 按实计算
JYT18-163 | 材料 | 乙供 | C12011800 | 不锈钢电焊条 综合 | kg | 0.823 | 31.12 | 0 | 0 | 计价 | 按实计算
JYT18-163 | 材料 | 乙供 | C19010301 | 煤油 | kg | 0.195 | 3.245 | 0 | 0 | 计价 | 按实计算
JYT18-163 | 材料 | 乙供 | C19040103 | 硝酸 | kg | 0.553 | 2.49 | 0 | 0 | 计价 | 按实计算
JYT18-163 | 材料 | 乙供 | C22030501 | 钢锯条 各种规格 | 根 | 2.6 | 1.528 | 0 | 0 | 计价 | 按实计算
JYT18-163 | 材料 | 乙供 | C22040101 | 砂布 | 张 | 2.6 | 0.74 | 0 | 0 | 计价 | 按实计算
JYT18-163 | 材料 | 乙供 | C22040501 | 棉纱头 | kg | 0.13 | 5.91 | 0 | 0 | 计价 | 按实计算
JYT18-163 | 机械 | 乙供 | J08-01-065 | 剪板机 厚度×宽度 6.3mm×2000mm | 台班 | 0.149 | 197.884 | 0 | 0 | 计价 | 按实计算
JYT18-163 | 机械 | 乙供 | J08-01-080 | 卷板机 板厚×宽度 2mm×1600mm | 台班 | 0.149 | 195.696 | 0 | 0 | 计价 | 按实计算
JYT18-163 | 机械 | 乙供 | J10-01-040 | 逆变多功能焊机 D7-500 | 台班 | 0.683 | 151.33 | 0 | 0 | 计价 | 按实计算
JYT18-163 | 材料 | 乙供 | C99010102 | 其他材料费 | 元 | 5.4356 | 1 | 0 | 0 | 计价 | 按实计算
JYT18-164 | 人工 | 乙供 | 9101106 | 普通工 | 工日 | 0.9386 | 75 | 0 | 0 | 计价 | 按实计算
JYT18-164 | 人工 | 乙供 | 9102102 | 建筑技术工 | 工日 | 1.7432 | 104 | 0 | 0 | 计价 | 按实计算
JYT18-164 | 材料 | 乙供 | C01030101 | 薄钢板 1.0以下 | kg | 0.039 | 4.212 | 0 | 0 | 计价 | 按实计算
JYT18-164 | 材料 | 乙供 | C01030811 | 不锈钢板 8以下 | kg | 16.956 | 13.965 | 0 | 0 | 计价 | 按实计算
JYT18-164 | 材料 | 乙供 | C10050601 | 刮墙腻子粉 821 | kg | 0.3 | 0.769 | 0 | 0 | 计价 | 按实计算
JYT18-164 | 材料 | 乙供 | C10080301 | 沥青油毡 350g | m² | 0.101 | 3.045 | 0 | 0 | 计价 | 按实计算
JYT18-164 | 材料 | 乙供 | C12011800 | 不锈钢电焊条 综合 | kg | 0.673 | 31.12 | 0 | 0 | 计价 | 按实计算
JYT18-164 | 材料 | 乙供 | C19010301 | 煤油 | kg | 0.195 | 3.245 | 0 | 0 | 计价 | 按实计算
JYT18-164 | 材料 | 乙供 | C19040103 | 硝酸 | kg | 0.553 | 2.49 | 0 | 0 | 计价 | 按实计算
JYT18-164 | 材料 | 乙供 | C22030501 | 钢锯条 各种规格 | 根 | 2.6 | 1.528 | 0 | 0 | 计价 | 按实计算
JYT18-164 | 材料 | 乙供 | C22040101 | 砂布 | 张 | 2.6 | 0.74 | 0 | 0 | 计价 | 按实计算
JYT18-164 | 材料 | 乙供 | C22040501 | 棉纱头 | kg | 0.13 | 5.91 | 0 | 0 | 计价 | 按实计算
JYT18-164 | 机械 | 乙供 | J08-01-065 | 剪板机 厚度×宽度 6.3mm×2000mm | 台班 | 0.096 | 197.884 | 0 | 0 | 计价 | 按实计算
JYT18-164 | 机械 | 乙供 | J08-01-080 | 卷板机 板厚×宽度 2mm×1600mm | 台班 | 0.096 | 195.696 | 0 | 0 | 计价 | 按实计算
JYT18-164 | 机械 | 乙供 | J10-01-040 | 逆变多功能焊机 D7-500 | 台班 | 0.562 | 151.33 | 0 | 0 | 计价 | 按实计算
JYT18-164 | 材料 | 乙供 | C99010102 | 其他材料费 | 元 | 5.3422 | 1 | 0 | 0 | 计价 | 按实计算
JYT18-165 | 人工 | 乙供 | 9101106 | 普通工 | 工日 | 0.6758 | 75 | 0 | 0 | 计价 | 按实计算
JYT18-165 | 人工 | 乙供 | 9102102 | 建筑技术工 | 工日 | 1.255 | 104 | 0 | 0 | 计价 | 按实计算
JYT18-165 | 材料 | 乙供 | C01030101 | 薄钢板 1.0以下 | kg | 0.039 | 4.212 | 0 | 0 | 计价 | 按实计算
JYT18-165 | 材料 | 乙供 | C01030811 | 不锈钢板 8以下 | kg | 16.956 | 13.965 | 0 | 0 | 计价 | 按实计算
JYT18-165 | 材料 | 乙供 | C10050601 | 刮墙腻子粉 821 | kg | 0.3 | 0.769 | 0 | 0 | 计价 | 按实计算
JYT18-165 | 材料 | 乙供 | C10080301 | 沥青油毡 350g | m² | 0.111 | 3.045 | 0 | 0 | 计价 | 按实计算
JYT18-165 | 材料 | 乙供 | C12011800 | 不锈钢电焊条 综合 | kg | 0.612 | 31.12 | 0 | 0 | 计价 | 按实计算
JYT18-165 | 材料 | 乙供 | C19010301 | 煤油 | kg | 0.195 | 3.245 | 0 | 0 | 计价 | 按实计算
JYT18-165 | 材料 | 乙供 | C19040103 | 硝酸 | kg | 0.4 | 2.49 | 0 | 0 | 计价 | 按实计算
JYT18-165 | 材料 | 乙供 | C22030501 | 钢锯条 各种规格 | 根 | 2.1 | 1.528 | 0 | 0 | 计价 | 按实计算
JYT18-165 | 材料 | 乙供 | C22040101 | 砂布 | 张 | 1.95 | 0.74 | 0 | 0 | 计价 | 按实计算
JYT18-165 | 材料 | 乙供 | C22040501 | 棉纱头 | kg | 0.13 | 5.91 | 0 | 0 | 计价 | 按实计算
JYT18-165 | 机械 | 乙供 | J08-01-065 | 剪板机 厚度×宽度 6.3mm×2000mm | 台班 | 0.068 | 197.884 | 0 | 0 | 计价 | 按实计算
JYT18-165 | 机械 | 乙供 | J08-01-080 | 卷板机 板厚×宽度 2mm×1600mm | 台班 | 0.068 | 195.696 | 0 | 0 | 计价 | 按实计算
JYT18-165 | 机械 | 乙供 | J10-01-040 | 逆变多功能焊机 D7-500 | 台班 | 0.484 | 151.33 | 0 | 0 | 计价 | 按实计算
JYT18-165 | 材料 | 乙供 | C99010102 | 其他材料费 | 元 | 5.2724 | 1 | 0 | 0 | 计价 | 按实计算
JYT18-166 | 人工 | 乙供 | 9101106 | 普通工 | 工日 | 0.5794 | 75 | 0 | 0 | 计价 | 按实计算
JYT18-166 | 人工 | 乙供 | 9102102 | 建筑技术工 | 工日 | 1.076 | 104 | 0 | 0 | 计价 | 按实计算
JYT18-166 | 材料 | 乙供 | C01030101 | 薄钢板 1.0以下 | kg | 0.059 | 4.212 | 0 | 0 | 计价 | 按实计算
JYT18-166 | 材料 | 乙供 | C01030811 | 不锈钢板 8以下 | kg | 25.434 | 13.965 | 0 | 0 | 计价 | 按实计算
JYT18-166 | 材料 | 乙供 | C10050601 | 刮墙腻子粉 821 | kg | 0.3 | 0.769 | 0 | 0 | 计价 | 按实计算
JYT18-166 | 材料 | 乙供 | C10080301 | 沥青油毡 350g | m² | 0.121 | 3.045 | 0 | 0 | 计价 | 按实计算
JYT18-166 | 材料 | 乙供 | C12011800 | 不锈钢电焊条 综合 | kg | 1.102 | 31.12 | 0 | 0 | 计价 | 按实计算
JYT18-166 | 材料 | 乙供 | C19010301 | 煤油 | kg | 0.195 | 3.245 | 0 | 0 | 计价 | 按实计算
JYT18-166 | 材料 | 乙供 | C19040103 | 硝酸 | kg | 0.4 | 2.49 | 0 | 0 | 计价 | 按实计算
JYT18-166 | 材料 | 乙供 | C22030501 | 钢锯条 各种规格 | 根 | 2.1 | 1.528 | 0 | 0 | 计价 | 按实计算
JYT18-166 | 材料 | 乙供 | C22040101 | 砂布 | 张 | 1.95 | 0.74 | 0 | 0 | 计价 | 按实计算
JYT18-166 | 材料 | 乙供 | C22040501 | 棉纱头 | kg | 0.13 | 5.91 | 0 | 0 | 计价 | 按实计算
JYT18-166 | 机械 | 乙供 | J08-01-065 | 剪板机 厚度×宽度 6.3mm×2000mm | 台班 | 0.055 | 197.884 | 0 | 0 | 计价 | 按实计算
JYT18-166 | 机械 | 乙供 | J08-01-080 | 卷板机 板厚×宽度 2mm×1600mm | 台班 | 0.055 | 195.696 | 0 | 0 | 计价 | 按实计算
JYT18-166 | 机械 | 乙供 | J10-01-040 | 逆变多功能焊机 D7-500 | 台班 | 0.504 | 151.33 | 0 | 0 | 计价 | 按实计算
JYT18-166 | 材料 | 乙供 | C99010102 | 其他材料费 | 元 | 7.9475 | 1 | 0 | 0 | 计价 | 按实计算
JYT18-167 | 人工 | 乙供 | 9101106 | 普通工 | 工日 | 0.2447 | 75 | 0 | 0 | 计价 | 按实计算
JYT18-167 | 人工 | 乙供 | 9102102 | 建筑技术工 | 工日 | 0.4544 | 104 | 0 | 0 | 计价 | 按实计算
JYT18-167 | 材料 | 乙供 | C01030811 | 不锈钢板 8以下 | kg | 0.821 | 13.965 | 0 | 0 | 计价 | 按实计算
JYT18-167 | 材料 | 乙供 | C12011800 | 不锈钢电焊条 综合 | kg | 0.014 | 31.12 | 0 | 0 | 计价 | 按实计算
JYT18-167 | 材料 | 乙供 | C14020201 | 不锈钢丝网 φ1×10×10 | m² | 0.222 | 55.825 | 0 | 0 | 计价 | 按实计算
JYT18-167 | 机械 | 乙供 | J08-01-065 | 剪板机 厚度×宽度 6.3mm×2000mm | 台班 | 0.014 | 197.884 | 0 | 0 | 计价 | 按实计算
JYT18-167 | 机械 | 乙供 | J10-01-040 | 逆变多功能焊机 D7-500 | 台班 | 0.014 | 151.33 | 0 | 0 | 计价 | 按实计算
JYT18-167 | 材料 | 乙供 | C99010102 | 其他材料费 | 元 | 0.4859 | 1 | 0 | 0 | 计价 | 按实计算
JYT18-168 | 人工 | 乙供 | 9101106 | 普通工 | 工日 | 0.0547 | 75 | 0 | 0 | 计价 | 按实计算
JYT18-168 | 人工 | 乙供 | 9102102 | 建筑技术工 | 工日 | 0.1019 | 104 | 0 | 0 | 计价 | 按实计算
JYT18-168 | 材料 | 乙供 | C01030811 | 不锈钢板 8以下 | kg | 2.35 | 13.965 | 0 | 0 | 计价 | 按实计算
JYT18-168 | 材料 | 乙供 | C12011800 | 不锈钢电焊条 综合 | kg | 0.063 | 31.12 | 0 | 0 | 计价 | 按实计算
JYT18-168 | 材料 | 乙供 | C12021800 | 不锈钢氩弧焊丝 综合 | kg | 0.027 | 36.569 | 0 | 0 | 计价 | 按实计算
JYT18-168 | 材料 | 乙供 | C13010201 | 镀锌六角螺栓 综合 | kg | 0.033 | 7.23 | 0 | 0 | 计价 | 按实计算
JYT18-168 | 材料 | 乙供 | C18010001 | 橡胶 | kg | 0.068 | 10.076 | 0 | 0 | 计价 | 按实计算
JYT18-168 | 材料 | 乙供 | C19110601 | 氩气 | m³ | 0.063 | 15.879 | 0 | 0 | 计价 | 按实计算
JYT18-168 | 机械 | 乙供 | J10-01-014 | 氩弧焊机 电流 500A | 台班 | 0.041 | 101.062 | 0 | 0 | 计价 | 按实计算
JYT18-168 | 机械 | 乙供 | J10-01-040 | 逆变多功能焊机 D7-500 | 台班 | 0.032 | 151.33 | 0 | 0 | 计价 | 按实计算
JYT18-168 | 材料 | 乙供 | C99010102 | 其他材料费 | 元 | 0.7538 | 1 | 0 | 0 | 计价 | 按实计算
JYT18-169 | 人工 | 乙供 | 9101106 | 普通工 | 工日 | 0.0201 | 75 | 0 | 0 | 计价 | 按实计算
JYT18-169 | 人工 | 乙供 | 9102102 | 建筑技术工 | 工日 | 0.0373 | 104 | 0 | 0 | 计价 | 按实计算
JYT18-169 | 材料 | 乙供 | C01030811 | 不锈钢板 8以下 | kg | 2.438 | 13.965 | 0 | 0 | 计价 | 按实计算
JYT18-169 | 材料 | 乙供 | C12011800 | 不锈钢电焊条 综合 | kg | 0.031 | 31.12 | 0 | 0 | 计价 | 按实计算
JYT18-169 | 材料 | 乙供 | C12021800 | 不锈钢氩弧焊丝 综合 | kg | 0.018 | 36.569 | 0 | 0 | 计价 | 按实计算
JYT18-169 | 材料 | 乙供 | C13010201 | 镀锌六角螺栓 综合 | kg | 0.023 | 7.23 | 0 | 0 | 计价 | 按实计算
JYT18-169 | 材料 | 乙供 | C18010001 | 橡胶 | kg | 0.038 | 10.076 | 0 | 0 | 计价 | 按实计算
JYT18-169 | 材料 | 乙供 | C19110601 | 氩气 | m³ | 0.033 | 15.879 | 0 | 0 | 计价 | 按实计算
JYT18-169 | 机械 | 乙供 | J10-01-014 | 氩弧焊机 电流 500A | 台班 | 0.016 | 101.062 | 0 | 0 | 计价 | 按实计算
JYT18-169 | 机械 | 乙供 | J10-01-018 | 等离子切割机 电流 400A | 台班 | 0.01 | 227.596 | 0 | 0 | 计价 | 按实计算
JYT18-169 | 机械 | 乙供 | J10-01-040 | 逆变多功能焊机 D7-500 | 台班 | 0.012 | 151.33 | 0 | 0 | 计价 | 按实计算
JYT18-169 | 材料 | 乙供 | C99010102 | 其他材料费 | 元 | 0.7349 | 1 | 0 | 0 | 计价 | 按实计算
JYT18-170 | 人工 | 乙供 | 9101106 | 普通工 | 工日 | 0.0157 | 75 | 0 | 0 | 计价 | 按实计算
JYT18-170 | 人工 | 乙供 | 9102102 | 建筑技术工 | 工日 | 0.0295 | 104 | 0 | 0 | 计价 | 按实计算
JYT18-170 | 材料 | 乙供 | C01020303 | 等边角钢 边长63以下 | kg | 0.63 | 3.681 | 0 | 0 | 计价 | 按实计算
JYT18-170 | 材料 | 乙供 | C01020501 | 扁钢(3~5)×50mm以下 | kg | 0.205 | 3.719 | 0 | 0 | 计价 | 按实计算
JYT18-170 | 材料 | 乙供 | C01020531 | 不锈钢扁钢 60以下 | kg | 0.205 | 21.005 | 0 | 0 | 计价 | 按实计算
JYT18-170 | 材料 | 乙供 | C12011800 | 不锈钢电焊条 综合 | kg | 0.004 | 31.12 | 0 | 0 | 计价 | 按实计算
JYT18-170 | 材料 | 乙供 | C13010201 | 镀锌六角螺栓 综合 | kg | 0.008 | 7.23 | 0 | 0 | 计价 | 按实计算
JYT18-170 | 材料 | 乙供 | C19110101 | 氧气 | m³ | 0.06 | 4.77 | 0 | 0 | 计价 | 按实计算
JYT18-170 | 材料 | 乙供 | C19110201 | 乙炔气 | m³ | 0.021 | 11.05 | 0 | 0 | 计价 | 按实计算
JYT18-170 | 机械 | 乙供 | J10-01-040 | 逆变多功能焊机 D7-500 | 台班 | 0.003 | 151.33 | 0 | 0 | 计价 | 按实计算
JYT18-170 | 材料 | 乙供 | C99010102 | 其他材料费 | 元 | 0.1618 | 1 | 0 | 0 | 计价 | 按实计算
JYT18-171 | 人工 | 乙供 | 9101106 | 普通工 | 工日 | 0.1906 | 75 | 0 | 0 | 计价 | 按实计算
JYT18-171 | 人工 | 乙供 | 9102102 | 建筑技术工 | 工日 | 0.3538 | 104 | 0 | 0 | 计价 | 按实计算
JYT18-171 | 材料 | 乙供 | C01020303 | 等边角钢 边长63以下 | kg | 0.862 | 3.681 | 0 | 0 | 计价 | 按实计算
JYT18-171 | 材料 | 乙供 | C01020501 | 扁钢(3~5)×50mm以下 | kg | 0.413 | 3.719 | 0 | 0 | 计价 | 按实计算
JYT18-171 | 材料 | 乙供 | C01020712 | 圆钢 φ10以下 | kg | 0.293 | 3.92 | 0 | 0 | 计价 | 按实计算
JYT18-171 | 材料 | 乙供 | C12010100 | 电焊条 J422 综合 | kg | 0.017 | 5.355 | 0 | 0 | 计价 | 按实计算
JYT18-171 | 材料 | 乙供 | C13010300 | 精制六角螺栓 综合 | kg | 0.4252 | 6.97 | 0 | 0 | 计价 | 按实计算
JYT18-171 | 材料 | 乙供 | C18010101 | 橡胶板 3mm以下 | kg | 0.14 | 7.411 | 0 | 0 | 计价 | 按实计算
JYT18-171 | 材料 | 乙供 | C18090201 | 玻璃钢风管 1.5~4mm | m² | 1.032 | 41.803 | 0 | 0 | 计价 | 按实计算
JYT18-171 | 材料 | 乙供 | C19110101 | 氧气 | m³ | 0.029 | 4.77 | 0 | 0 | 计价 | 按实计算
JYT18-171 | 材料 | 乙供 | C19110201 | 乙炔气 | m³ | 0.0104 | 11.05 | 0 | 0 | 计价 | 按实计算
JYT18-171 | 机械 | 乙供 | J08-01-104 | 法兰卷圆机 L40x4 | 台班 | 0.05 | 34.808 | 0 | 0 | 计价 | 按实计算
JYT18-171 | 机械 | 乙供 | J10-01-001 | 交流弧焊机 容量 21kVA | 台班 | 0.0064 | 64.589 | 0 | 0 | 计价 | 按实计算
JYT18-171 | 材料 | 乙供 | C99010102 | 其他材料费 | 元 | 1.0669 | 1 | 0 | 0 | 计价 | 按实计算
JYT18-172 | 人工 | 乙供 | 9101106 | 普通工 | 工日 | 0.0995 | 75 | 0 | 0 | 计价 | 按实计算
JYT18-172 | 人工 | 乙供 | 9102102 | 建筑技术工 | 工日 | 0.1847 | 104 | 0 | 0 | 计价 | 按实计算
JYT18-172 | 材料 | 乙供 | C01020303 | 等边角钢 边长63以下 | kg | 1.264 | 3.681 | 0 | 0 | 计价 | 按实计算
JYT18-172 | 材料 | 乙供 | C01020501 | 扁钢(3~5)×50mm以下 | kg | 0.142 | 3.719 | 0 | 0 | 计价 | 按实计算
JYT18-172 | 材料 | 乙供 | C01020712 | 圆钢 φ10以下 | kg | 0.19 | 3.92 | 0 | 0 | 计价 | 按实计算
JYT18-172 | 材料 | 乙供 | C12010100 | 电焊条 J422 综合 | kg | 0.014 | 5.355 | 0 | 0 | 计价 | 按实计算
JYT18-172 | 材料 | 乙供 | C13010300 | 精制六角螺栓 综合 | kg | 0.3588 | 6.97 | 0 | 0 | 计价 | 按实计算
JYT18-172 | 材料 | 乙供 | C18010101 | 橡胶板 3mm以下 | kg | 0.124 | 7.411 | 0 | 0 | 计价 | 按实计算
JYT18-172 | 材料 | 乙供 | C18090201 | 玻璃钢风管 1.5~4mm | m² | 1.032 | 41.803 | 0 | 0 | 计价 | 按实计算
JYT18-172 | 材料 | 乙供 | C19110101 | 氧气 | m³ | 0.039 | 4.77 | 0 | 0 | 计价 | 按实计算
JYT18-172 | 材料 | 乙供 | C19110201 | 乙炔气 | m³ | 0.0139 | 11.05 | 0 | 0 | 计价 | 按实计算
JYT18-172 | 机械 | 乙供 | J08-01-104 | 法兰卷圆机 L40x4 | 台班 | 0.013 | 34.808 | 0 | 0 | 计价 | 按实计算
JYT18-172 | 机械 | 乙供 | J10-01-001 | 交流弧焊机 容量 21kVA | 台班 | 0.0052 | 64.589 | 0 | 0 | 计价 | 按实计算
JYT18-172 | 材料 | 乙供 | C99010102 | 其他材料费 | 元 | 1.058 | 1 | 0 | 0 | 计价 | 按实计算
JYT18-173 | 人工 | 乙供 | 9101106 | 普通工 | 工日 | 0.0744 | 75 | 0 | 0 | 计价 | 按实计算
JYT18-173 | 人工 | 乙供 | 9102102 | 建筑技术工 | 工日 | 0.138 | 104 | 0 | 0 | 计价 | 按实计算
JYT18-173 | 材料 | 乙供 | C01020303 | 等边角钢 边长63以下 | kg | 1.402 | 3.681 | 0 | 0 | 计价 | 按实计算
JYT18-173 | 材料 | 乙供 | C01020501 | 扁钢(3~5)×50mm以下 | kg | 0.086 | 3.719 | 0 | 0 | 计价 | 按实计算
JYT18-173 | 材料 | 乙供 | C01020712 | 圆钢 φ10以下 | kg | 0.075 | 3.92 | 0 | 0 | 计价 | 按实计算
JYT18-173 | 材料 | 乙供 | C01020713 | 圆钢 φ10以上 | kg | 0.121 | 3.92 | 0 | 0 | 计价 | 按实计算
JYT18-173 | 材料 | 乙供 | C12010100 | 电焊条 J422 综合 | kg | 0.006 | 5.355 | 0 | 0 | 计价 | 按实计算
JYT18-173 | 材料 | 乙供 | C13010300 | 精制六角螺栓 综合 | kg | 0.4271 | 6.97 | 0 | 0 | 计价 | 按实计算
JYT18-173 | 材料 | 乙供 | C18010101 | 橡胶板 3mm以下 | kg | 0.097 | 7.411 | 0 | 0 | 计价 | 按实计算
JYT18-173 | 材料 | 乙供 | C18090201 | 玻璃钢风管 1.5~4mm | m² | 1.032 | 41.803 | 0 | 0 | 计价 | 按实计算
JYT18-173 | 材料 | 乙供 | C19110101 | 氧气 | m³ | 0.041 | 4.77 | 0 | 0 | 计价 | 按实计算
JYT18-173 | 材料 | 乙供 | C19110201 | 乙炔气 | m³ | 0.0148 | 11.05 | 0 | 0 | 计价 | 按实计算
JYT18-173 | 机械 | 乙供 | J08-01-104 | 法兰卷圆机 L40x4 | 台班 | 0.007 | 34.808 | 0 | 0 | 计价 | 按实计算
JYT18-173 | 机械 | 乙供 | J10-01-001 | 交流弧焊机 容量 21kVA | 台班 | 0.002 | 64.589 | 0 | 0 | 计价 | 按实计算
JYT18-173 | 材料 | 乙供 | C99010102 | 其他材料费 | 元 | 1.0695 | 1 | 0 | 0 | 计价 | 按实计算
JYT18-174 | 人工 | 乙供 | 9101106 | 普通工 | 工日 | 0.0741 | 75 | 0 | 0 | 计价 | 按实计算
JYT18-174 | 人工 | 乙供 | 9102102 | 建筑技术工 | 工日 | 0.1243 | 104 | 0 | 0 | 计价 | 按实计算
JYT18-174 | 材料 | 乙供 | C01020303 | 等边角钢 边长63以下 | kg | 1.485 | 3.681 | 0 | 0 | 计价 | 按实计算
JYT18-174 | 材料 | 乙供 | C01020501 | 扁钢(3~5)×50mm以下 | kg | 0.371 | 3.719 | 0 | 0 | 计价 | 按实计算
JYT18-174 | 材料 | 乙供 | C01020712 | 圆钢 φ10以下 | kg | 0.012 | 3.92 | 0 | 0 | 计价 | 按实计算
JYT18-174 | 材料 | 乙供 | C01020713 | 圆钢 φ10以上 | kg | 0.49 | 3.92 | 0 | 0 | 计价 | 按实计算
JYT18-174 | 材料 | 乙供 | C12010100 | 电焊条 J422 综合 | kg | 0.004 | 5.355 | 0 | 0 | 计价 | 按实计算
JYT18-174 | 材料 | 乙供 | C13010300 | 精制六角螺栓 综合 | kg | 0.3232 | 6.97 | 0 | 0 | 计价 | 按实计算
JYT18-174 | 材料 | 乙供 | C18010101 | 橡胶板 3mm以下 | kg | 0.092 | 7.411 | 0 | 0 | 计价 | 按实计算
JYT18-174 | 材料 | 乙供 | C18090201 | 玻璃钢风管 1.5~4mm | m² | 1.032 | 41.803 | 0 | 0 | 计价 | 按实计算
JYT18-174 | 材料 | 乙供 | C19110101 | 氧气 | m³ | 0.059 | 4.77 | 0 | 0 | 计价 | 按实计算
JYT18-174 | 材料 | 乙供 | C19110201 | 乙炔气 | m³ | 0.0209 | 11.05 | 0 | 0 | 计价 | 按实计算
JYT18-174 | 机械 | 乙供 | J08-01-104 | 法兰卷圆机 L40x4 | 台班 | 0.002 | 34.808 | 0 | 0 | 计价 | 按实计算
JYT18-174 | 机械 | 乙供 | J10-01-001 | 交流弧焊机 容量 21kVA | 台班 | 0.001 | 64.589 | 0 | 0 | 计价 | 按实计算
JYT18-174 | 材料 | 乙供 | C99010102 | 其他材料费 | 元 | 1.1085 | 1 | 0 | 0 | 计价 | 按实计算
JYT18-175 | 人工 | 乙供 | 9101106 | 普通工 | 工日 | 0.123 | 75 | 0 | 0 | 计价 | 按实计算
JYT18-175 | 人工 | 乙供 | 9102102 | 建筑技术工 | 工日 | 0.2284 | 104 | 0 | 0 | 计价 | 按实计算
JYT18-175 | 材料 | 乙供 | C01020303 | 等边角钢 边长63以下 | kg | 1.617 | 3.681 | 0 | 0 | 计价 | 按实计算
JYT18-175 | 材料 | 乙供 | C01020501 | 扁钢(3~5)×50mm以下 | kg | 0.086 | 3.719 | 0 | 0 | 计价 | 按实计算
JYT18-175 | 材料 | 乙供 | C01020712 | 圆钢 φ10以下 | kg | 0.135 | 3.92 | 0 | 0 | 计价 | 按实计算
JYT18-175 | 材料 | 乙供 | C12010100 | 电焊条 J422 综合 | kg | 0.09 | 5.355 | 0 | 0 | 计价 | 按实计算
JYT18-175 | 材料 | 乙供 | C13010300 | 精制六角螺栓 综合 | kg | 0.8455 | 6.97 | 0 | 0 | 计价 | 按实计算
JYT18-175 | 材料 | 乙供 | C18010101 | 橡胶板 3mm以下 | kg | 0.184 | 7.411 | 0 | 0 | 计价 | 按实计算
JYT18-175 | 材料 | 乙供 | C18090201 | 玻璃钢风管 1.5~4mm | m² | 1.032 | 41.803 | 0 | 0 | 计价 | 按实计算
JYT18-175 | 材料 | 乙供 | C19110101 | 氧气 | m³ | 0.046 | 4.77 | 0 | 0 | 计价 | 按实计算
JYT18-175 | 材料 | 乙供 | C19110201 | 乙炔气 | m³ | 0.0165 | 11.05 | 0 | 0 | 计价 | 按实计算
JYT18-175 | 机械 | 乙供 | J10-01-001 | 交流弧焊机 容量 21kVA | 台班 | 0.02 | 64.589 | 0 | 0 | 计价 | 按实计算
JYT18-175 | 材料 | 乙供 | C99010102 | 其他材料费 | 元 | 1.1616 | 1 | 0 | 0 | 计价 | 按实计算
JYT18-176 | 人工 | 乙供 | 9101106 | 普通工 | 工日 | 0.2477 | 75 | 0 | 0 | 计价 | 按实计算
JYT18-176 | 人工 | 乙供 | 9102102 | 建筑技术工 | 工日 | 0.4597 | 104 | 0 | 0 | 计价 | 按实计算
JYT18-176 | 材料 | 乙供 | C01020303 | 等边角钢 边长63以下 | kg | 0.862 | 3.681 | 0 | 0 | 计价 | 按实计算
JYT18-176 | 材料 | 乙供 | C01020501 | 扁钢(3~5)×50mm以下 | kg | 0.413 | 3.719 | 0 | 0 | 计价 | 按实计算
JYT18-176 | 材料 | 乙供 | C01020712 | 圆钢 φ10以下 | kg | 0.293 | 3.92 | 0 | 0 | 计价 | 按实计算
JYT18-176 | 材料 | 乙供 | C12010100 | 电焊条 J422 综合 | kg | 0.017 | 5.355 | 0 | 0 | 计价 | 按实计算
JYT18-176 | 材料 | 乙供 | C13010300 | 精制六角螺栓 综合 | kg | 0.4639 | 6.97 | 0 | 0 | 计价 | 按实计算
JYT18-176 | 材料 | 乙供 | C18010101 | 橡胶板 3mm以下 | kg | 0.14 | 7.411 | 0 | 0 | 计价 | 按实计算
JYT18-176 | 材料 | 乙供 | C18090202 | 玻璃钢风管 4以上 | m² | 1.032 | 66.883 | 0 | 0 | 计价 | 按实计算
JYT18-176 | 材料 | 乙供 | C19110101 | 氧气 | m³ | 0.029 | 4.77 | 0 | 0 | 计价 | 按实计算
JYT18-176 | 材料 | 乙供 | C19110201 | 乙炔气 | m³ | 0.0104 | 11.05 | 0 | 0 | 计价 | 按实计算
JYT18-176 | 机械 | 乙供 | J08-01-104 | 法兰卷圆机 L40x4 | 台班 | 0.05 | 34.808 | 0 | 0 | 计价 | 按实计算
JYT18-176 | 机械 | 乙供 | J10-01-001 | 交流弧焊机 容量 21kVA | 台班 | 0.0064 | 64.589 | 0 | 0 | 计价 | 按实计算
JYT18-176 | 材料 | 乙供 | C99010102 | 其他材料费 | 元 | 1.5899 | 1 | 0 | 0 | 计价 | 按实计算
JYT18-177 | 人工 | 乙供 | 9101106 | 普通工 | 工日 | 0.1295 | 75 | 0 | 0 | 计价 | 按实计算
JYT18-177 | 人工 | 乙供 | 9102102 | 建筑技术工 | 工日 | 0.2403 | 104 | 0 | 0 | 计价 | 按实计算
JYT18-177 | 材料 | 乙供 | C01020303 | 等边角钢 边长63以下 | kg | 1.264 | 3.681 | 0 | 0 | 计价 | 按实计算
JYT18-177 | 材料 | 乙供 | C01020501 | 扁钢(3~5)×50mm以下 | kg | 0.142 | 3.719 | 0 | 0 | 计价 | 按实计算
JYT18-177 | 材料 | 乙供 | C01020712 | 圆钢 φ10以下 | kg | 0.19 | 3.92 | 0 | 0 | 计价 | 按实计算
JYT18-177 | 材料 | 乙供 | C12010100 | 电焊条 J422 综合 | kg | 0.014 | 5.355 | 0 | 0 | 计价 | 按实计算
JYT18-177 | 材料 | 乙供 | C13010300 | 精制六角螺栓 综合 | kg | 0.3911 | 6.97 | 0 | 0 | 计价 | 按实计算
JYT18-177 | 材料 | 乙供 | C18010101 | 橡胶板 3mm以下 | kg | 0.124 | 7.411 | 0 | 0 | 计价 | 按实计算
JYT18-177 | 材料 | 乙供 | C18090202 | 玻璃钢风管 4以上 | m² | 1.032 | 66.883 | 0 | 0 | 计价 | 按实计算
JYT18-177 | 材料 | 乙供 | C19110101 | 氧气 | m³ | 0.039 | 4.77 | 0 | 0 | 计价 | 按实计算
JYT18-177 | 材料 | 乙供 | C19110201 | 乙炔气 | m³ | 0.0139 | 11.05 | 0 | 0 | 计价 | 按实计算
JYT18-177 | 机械 | 乙供 | J08-01-104 | 法兰卷圆机 L40x4 | 台班 | 0.013 | 34.808 | 0 | 0 | 计价 | 按实计算
JYT18-177 | 机械 | 乙供 | J10-01-001 | 交流弧焊机 容量 21kVA | 台班 | 0.0052 | 64.589 | 0 | 0 | 计价 | 按实计算
JYT18-177 | 材料 | 乙供 | C99010102 | 其他材料费 | 元 | 1.5802 | 1 | 0 | 0 | 计价 | 按实计算
JYT18-178 | 人工 | 乙供 | 9101106 | 普通工 | 工日 | 0.0966 | 75 | 0 | 0 | 计价 | 按实计算
JYT18-178 | 人工 | 乙供 | 9102102 | 建筑技术工 | 工日 | 0.1796 | 104 | 0 | 0 | 计价 | 按实计算
JYT18-178 | 材料 | 乙供 | C01020303 | 等边角钢 边长63以下 | kg | 1.635 | 3.681 | 0 | 0 | 计价 | 按实计算
JYT18-178 | 材料 | 乙供 | C01020501 | 扁钢(3~5)×50mm以下 | kg | 0.086 | 3.719 | 0 | 0 | 计价 | 按实计算
JYT18-178 | 材料 | 乙供 | C01020712 | 圆钢 φ10以下 | kg | 0.075 | 3.92 | 0 | 0 | 计价 | 按实计算
JYT18-178 | 材料 | 乙供 | C01020713 | 圆钢 φ10以上 | kg | 0.121 | 3.92 | 0 | 0 | 计价 | 按实计算
JYT18-178 | 材料 | 乙供 | C12010100 | 电焊条 J422 综合 | kg | 0.006 | 5.355 | 0 | 0 | 计价 | 按实计算
JYT18-178 | 材料 | 乙供 | C13010300 | 精制六角螺栓 综合 | kg | 0.4655 | 6.97 | 0 | 0 | 计价 | 按实计算
JYT18-178 | 材料 | 乙供 | C18010101 | 橡胶板 3mm以下 | kg | 0.097 | 7.411 | 0 | 0 | 计价 | 按实计算
JYT18-178 | 材料 | 乙供 | C18090202 | 玻璃钢风管 4以上 | m² | 1.032 | 66.883 | 0 | 0 | 计价 | 按实计算
JYT18-178 | 材料 | 乙供 | C19110101 | 氧气 | m³ | 0.041 | 4.77 | 0 | 0 | 计价 | 按实计算
JYT18-178 | 材料 | 乙供 | C19110201 | 乙炔气 | m³ | 0.0148 | 11.05 | 0 | 0 | 计价 | 按实计算
JYT18-178 | 机械 | 乙供 | J08-01-104 | 法兰卷圆机 L40x4 | 台班 | 0.007 | 34.808 | 0 | 0 | 计价 | 按实计算
JYT18-178 | 机械 | 乙供 | J10-01-001 | 交流弧焊机 容量 21kVA | 台班 | 0.002 | 64.589 | 0 | 0 | 计价 | 按实计算
JYT18-178 | 材料 | 乙供 | C99010102 | 其他材料费 | 元 | 1.6097 | 1 | 0 | 0 | 计价 | 按实计算
JYT18-179 | 人工 | 乙供 | 9101106 | 普通工 | 工日 | 0.1226 | 75 | 0 | 0 | 计价 | 按实计算
JYT18-179 | 人工 | 乙供 | 9102102 | 建筑技术工 | 工日 | 0.2275 | 104 | 0 | 0 | 计价 | 按实计算
JYT18-179 | 材料 | 乙供 | C01020303 | 等边角钢 边长63以下 | kg | 1.804 | 3.681 | 0 | 0 | 计价 | 按实计算
JYT18-179 | 材料 | 乙供 | C01020501 | 扁钢(3~5)×50mm以下 | kg | 0.371 | 3.719 | 0 | 0 | 计价 | 按实计算
JYT18-179 | 材料 | 乙供 | C01020712 | 圆钢 φ10以下 | kg | 0.012 | 3.92 | 0 | 0 | 计价 | 按实计算
JYT18-179 | 材料 | 乙供 | C01020713 | 圆钢 φ10以上 | kg | 0.49 | 3.92 | 0 | 0 | 计价 | 按实计算
JYT18-179 | 材料 | 乙供 | C12010100 | 电焊条 J422 综合 | kg | 0.004 | 5.355 | 0 | 0 | 计价 | 按实计算
JYT18-179 | 材料 | 乙供 | C13010300 | 精制六角螺栓 综合 | kg | 0.3525 | 6.97 | 0 | 0 | 计价 | 按实计算
JYT18-179 | 材料 | 乙供 | C18010101 | 橡胶板 3mm以下 | kg | 0.092 | 7.411 | 0 | 0 | 计价 | 按实计算
JYT18-179 | 材料 | 乙供 | C18090202 | 玻璃钢风管 4以上 | m² | 1.032 | 66.883 | 0 | 0 | 计价 | 按实计算
JYT18-179 | 材料 | 乙供 | C19110101 | 氧气 | m³ | 0.059 | 4.77 | 0 | 0 | 计价 | 按实计算
JYT18-179 | 材料 | 乙供 | C19110201 | 乙炔气 | m³ | 0.0209 | 11.05 | 0 | 0 | 计价 | 按实计算
JYT18-179 | 机械 | 乙供 | J08-01-104 | 法兰卷圆机 L40x4 | 台班 | 0.002 | 34.808 | 0 | 0 | 计价 | 按实计算
JYT18-179 | 机械 | 乙供 | J10-01-001 | 交流弧焊机 容量 21kVA | 台班 | 0.001 | 64.589 | 0 | 0 | 计价 | 按实计算
JYT18-179 | 材料 | 乙供 | C99010102 | 其他材料费 | 元 | 1.6537 | 1 | 0 | 0 | 计价 | 按实计算
JYT18-180 | 人工 | 乙供 | 9102102 | 建筑技术工 | 工日 | 0.297 | 104 | 0 | 0 | 计价 | 按实计算
JYT18-180 | 材料 | 乙供 | C01020303 | 等边角钢 边长63以下 | kg | 1.617 | 3.681 | 0 | 0 | 计价 | 按实计算
JYT18-180 | 材料 | 乙供 | C01020501 | 扁钢(3~5)×50mm以下 | kg | 0.086 | 3.719 | 0 | 0 | 计价 | 按实计算
JYT18-180 | 材料 | 乙供 | C01020712 | 圆钢 φ10以下 | kg | 0.135 | 3.92 | 0 | 0 | 计价 | 按实计算
JYT18-180 | 材料 | 乙供 | C12010100 | 电焊条 J422 综合 | kg | 0.09 | 5.355 | 0 | 0 | 计价 | 按实计算
JYT18-180 | 材料 | 乙供 | C13010300 | 精制六角螺栓 综合 | kg | 0.9132 | 6.97 | 0 | 0 | 计价 | 按实计算
JYT18-180 | 材料 | 乙供 | C18010101 | 橡胶板 3mm以下 | kg | 0.184 | 7.411 | 0 | 0 | 计价 | 按实计算
JYT18-180 | 材料 | 乙供 | C18090202 | 玻璃钢风管 4以上 | m² | 1.032 | 66.883 | 0 | 0 | 计价 | 按实计算
JYT18-180 | 材料 | 乙供 | C19110101 | 氧气 | m³ | 0.046 | 4.77 | 0 | 0 | 计价 | 按实计算
JYT18-180 | 材料 | 乙供 | C19110201 | 乙炔气 | m³ | 0.0165 | 11.05 | 0 | 0 | 计价 | 按实计算
JYT18-180 | 机械 | 乙供 | J10-01-001 | 交流弧焊机 容量 21kVA | 台班 | 0.02 | 64.589 | 0 | 0 | 计价 | 按实计算
JYT18-180 | 材料 | 乙供 | C99010102 | 其他材料费 | 元 | 1.6887 | 1 | 0 | 0 | 计价 | 按实计算
JYT18-181 | 人工 | 乙供 | 9101106 | 普通工 | 工日 | 0.0101 | 75 | 0 | 0 | 计价 | 按实计算
JYT18-181 | 人工 | 乙供 | 9102102 | 建筑技术工 | 工日 | 0.0186 | 104 | 0 | 0 | 计价 | 按实计算
JYT18-181 | 材料 | 乙供 | C13010300 | 精制六角螺栓 综合 | kg | 0.0481 | 6.97 | 0 | 0 | 计价 | 按实计算
JYT18-181 | 材料 | 乙供 | C18010101 | 橡胶板 3mm以下 | kg | 0.013 | 7.411 | 0 | 0 | 计价 | 按实计算
JYT18-181 | 材料 | 乙供 | C18090102 | 玻璃钢管道部件 | 个 | 1 | 4.18 | 0 | 0 | 计价 | 按实计算
JYT18-181 | 材料 | 乙供 | C99010102 | 其他材料费 | 元 | 0.0922 | 1 | 0 | 0 | 计价 | 按实计算
JYT18-182 | 人工 | 乙供 | 9101106 | 普通工 | 工日 | 0.004 | 75 | 0 | 0 | 计价 | 按实计算
JYT18-182 | 人工 | 乙供 | 9102102 | 建筑技术工 | 工日 | 0.0076 | 104 | 0 | 0 | 计价 | 按实计算
JYT18-182 | 材料 | 乙供 | C13010300 | 精制六角螺栓 综合 | kg | 0.023 | 6.97 | 0 | 0 | 计价 | 按实计算
JYT18-182 | 材料 | 乙供 | C18010101 | 橡胶板 3mm以下 | kg | 0.0092 | 7.411 | 0 | 0 | 计价 | 按实计算
JYT18-182 | 材料 | 乙供 | C18090102 | 玻璃钢管道部件 | 个 | 1 | 4.18 | 0 | 0 | 计价 | 按实计算
JYT18-182 | 材料 | 乙供 | C99010102 | 其他材料费 | 元 | 0.0882 | 1 | 0 | 0 | 计价 | 按实计算
JYT18-183 | 人工 | 乙供 | 9101106 | 普通工 | 工日 | 0.007 | 75 | 0 | 0 | 计价 | 按实计算
JYT18-183 | 人工 | 乙供 | 9102102 | 建筑技术工 | 工日 | 0.013 | 104 | 0 | 0 | 计价 | 按实计算
JYT18-183 | 材料 | 乙供 | C13010300 | 精制六角螺栓 综合 | kg | 0.0323 | 6.97 | 0 | 0 | 计价 | 按实计算
JYT18-183 | 材料 | 乙供 | C18010101 | 橡胶板 3mm以下 | kg | 0.0043 | 7.411 | 0 | 0 | 计价 | 按实计算
JYT18-183 | 材料 | 乙供 | C18090102 | 玻璃钢管道部件 | 个 | 1 | 4.18 | 0 | 0 | 计价 | 按实计算
JYT18-183 | 材料 | 乙供 | C99010102 | 其他材料费 | 元 | 0.0887 | 1 | 0 | 0 | 计价 | 按实计算
JYT18-184 | 人工 | 乙供 | 9101106 | 普通工 | 工日 | 0.0044 | 75 | 0 | 0 | 计价 | 按实计算
JYT18-184 | 人工 | 乙供 | 9102102 | 建筑技术工 | 工日 | 0.0081 | 104 | 0 | 0 | 计价 | 按实计算
JYT18-184 | 材料 | 乙供 | C13010300 | 精制六角螺栓 综合 | kg | 0.0181 | 6.97 | 0 | 0 | 计价 | 按实计算
JYT18-184 | 材料 | 乙供 | C18010101 | 橡胶板 3mm以下 | kg | 0.0032 | 7.411 | 0 | 0 | 计价 | 按实计算
JYT18-184 | 材料 | 乙供 | C18090102 | 玻璃钢管道部件 | 个 | 1 | 4.18 | 0 | 0 | 计价 | 按实计算
JYT18-184 | 材料 | 乙供 | C99010102 | 其他材料费 | 元 | 0.0866 | 1 | 0 | 0 | 计价 | 按实计算
JYT18-185 | 人工 | 乙供 | 9101106 | 普通工 | 工日 | 0.0221 | 75 | 0 | 0 | 计价 | 按实计算
JYT18-185 | 人工 | 乙供 | 9102102 | 建筑技术工 | 工日 | 0.0409 | 104 | 0 | 0 | 计价 | 按实计算
JYT18-185 | 材料 | 乙供 | C01020303 | 等边角钢 边长63以下 | kg | 0.839 | 3.681 | 0 | 0 | 计价 | 按实计算
JYT18-185 | 材料 | 乙供 | C01020712 | 圆钢 φ10以下 | kg | 0.542 | 3.92 | 0 | 0 | 计价 | 按实计算
JYT18-185 | 材料 | 乙供 | C01030303 | 镀锌钢板 1.5以下 | kg | 0.071 | 4.575 | 0 | 0 | 计价 | 按实计算
JYT18-185 | 材料 | 乙供 | C08030601 | 复合型板材 | m² | 1.16 | 112.983 | 0 | 0 | 计价 | 按实计算
JYT18-185 | 材料 | 乙供 | C13011104 | 膨胀螺栓 M12 | 套 | 0.2 | 1.257 | 0 | 0 | 计价 | 按实计算
JYT18-185 | 材料 | 乙供 | C16100401 | 热敏铝箔胶带 64mm | m | 2.229 | 1.015 | 0 | 0 | 计价 | 按实计算
JYT18-185 | 机械 | 乙供 | J08-01-062 | 开槽机 | 台班 | 0.013 | 256.922 | 0 | 0 | 计价 | 按实计算
JYT18-185 | 机械 | 乙供 | J08-01-101 | 封口机 | 台班 | 0.015 | 41.465 | 0 | 0 | 计价 | 按实计算
JYT18-185 | 机械 | 乙供 | J15-01-082 | 冲击钻 | 台班 | 0.006 | 66.089 | 0 | 0 | 计价 | 按实计算
JYT18-185 | 材料 | 乙供 | C99010102 | 其他材料费 | 元 | 2.7822 | 1 | 0 | 0 | 计价 | 按实计算
JYT18-186 | 人工 | 乙供 | 9101106 | 普通工 | 工日 | 0.0208 | 75 | 0 | 0 | 计价 | 按实计算
JYT18-186 | 人工 | 乙供 | 9102102 | 建筑技术工 | 工日 | 0.0386 | 104 | 0 | 0 | 计价 | 按实计算
JYT18-186 | 材料 | 乙供 | C01020303 | 等边角钢 边长63以下 | kg | 1.187 | 3.681 | 0 | 0 | 计价 | 按实计算
JYT18-186 | 材料 | 乙供 | C01020712 | 圆钢 φ10以下 | kg | 0.612 | 3.92 | 0 | 0 | 计价 | 按实计算
JYT18-186 | 材料 | 乙供 | C01030303 | 镀锌钢板 1.5以下 | kg | 0.071 | 4.575 | 0 | 0 | 计价 | 按实计算
JYT18-186 | 材料 | 乙供 | C08030601 | 复合型板材 | m² | 1.16 | 112.983 | 0 | 0 | 计价 | 按实计算
JYT18-186 | 材料 | 乙供 | C13011104 | 膨胀螺栓 M12 | 套 | 0.15 | 1.257 | 0 | 0 | 计价 | 按实计算
JYT18-186 | 材料 | 乙供 | C13026100 | 自攻螺丝 | kg | 0.012 | 5.081 | 0 | 0 | 计价 | 按实计算
JYT18-186 | 材料 | 乙供 | C16100401 | 热敏铝箔胶带 64mm | m | 2.123 | 1.015 | 0 | 0 | 计价 | 按实计算
JYT18-186 | 机械 | 乙供 | J08-01-062 | 开槽机 | 台班 | 0.016 | 256.922 | 0 | 0 | 计价 | 按实计算
JYT18-186 | 机械 | 乙供 | J08-01-101 | 封口机 | 台班 | 0.013 | 41.465 | 0 | 0 | 计价 | 按实计算
JYT18-186 | 机械 | 乙供 | J15-01-082 | 冲击钻 | 台班 | 0.004 | 66.089 | 0 | 0 | 计价 | 按实计算
JYT18-186 | 材料 | 乙供 | C99010102 | 其他材料费 | 元 | 2.8112 | 1 | 0 | 0 | 计价 | 按实计算
JYT18-187 | 人工 | 乙供 | 9101106 | 普通工 | 工日 | 0.0292 | 75 | 0 | 0 | 计价 | 按实计算
JYT18-187 | 人工 | 乙供 | 9102102 | 建筑技术工 | 工日 | 0.0545 | 104 | 0 | 0 | 计价 | 按实计算
JYT18-187 | 材料 | 乙供 | C01020501 | 扁钢(3~5)×50mm以下 | kg | 0.664 | 3.719 | 0 | 0 | 计价 | 按实计算
JYT18-187 | 材料 | 乙供 | C01020712 | 圆钢 φ10以下 | kg | 0.488 | 3.92 | 0 | 0 | 计价 | 按实计算
JYT18-187 | 材料 | 乙供 | C08030601 | 复合型板材 | m² | 1.16 | 112.983 | 0 | 0 | 计价 | 按实计算
JYT18-187 | 材料 | 乙供 | C13011104 | 膨胀螺栓 M12 | 套 | 0.2 | 1.257 | 0 | 0 | 计价 | 按实计算
JYT18-187 | 材料 | 乙供 | C16100401 | 热敏铝箔胶带 64mm | m | 3.512 | 1.015 | 0 | 0 | 计价 | 按实计算
JYT18-187 | 机械 | 乙供 | J08-01-062 | 开槽机 | 台班 | 0.018 | 256.922 | 0 | 0 | 计价 | 按实计算
JYT18-187 | 机械 | 乙供 | J08-01-101 | 封口机 | 台班 | 0.028 | 41.465 | 0 | 0 | 计价 | 按实计算
JYT18-187 | 机械 | 乙供 | J15-01-082 | 冲击钻 | 台班 | 0.006 | 66.089 | 0 | 0 | 计价 | 按实计算
JYT18-187 | 材料 | 乙供 | C99010102 | 其他材料费 | 元 | 2.7852 | 1 | 0 | 0 | 计价 | 按实计算
JYT18-188 | 人工 | 乙供 | 9101106 | 普通工 | 工日 | 0.0182 | 75 | 0 | 0 | 计价 | 按实计算
JYT18-188 | 人工 | 乙供 | 9102102 | 建筑技术工 | 工日 | 0.0338 | 104 | 0 | 0 | 计价 | 按实计算
JYT18-188 | 材料 | 乙供 | C01020501 | 扁钢(3~5)×50mm以下 | kg | 0.477 | 3.719 | 0 | 0 | 计价 | 按实计算
JYT18-188 | 材料 | 乙供 | C01020712 | 圆钢 φ10以下 | kg | 0.275 | 3.92 | 0 | 0 | 计价 | 按实计算
JYT18-188 | 材料 | 乙供 | C08030601 | 复合型板材 | m² | 1.16 | 112.983 | 0 | 0 | 计价 | 按实计算
JYT18-188 | 材料 | 乙供 | C13011104 | 膨胀螺栓 M12 | 套 | 0.2 | 1.257 | 0 | 0 | 计价 | 按实计算
JYT18-188 | 材料 | 乙供 | C16100401 | 热敏铝箔胶带 64mm | m | 2.036 | 1.015 | 0 | 0 | 计价 | 按实计算
JYT18-188 | 机械 | 乙供 | J08-01-062 | 开槽机 | 台班 | 0.012 | 256.922 | 0 | 0 | 计价 | 按实计算
JYT18-188 | 机械 | 乙供 | J08-01-101 | 封口机 | 台班 | 0.02 | 41.465 | 0 | 0 | 计价 | 按实计算
JYT18-188 | 机械 | 乙供 | J15-01-082 | 冲击钻 | 台班 | 0.006 | 66.089 | 0 | 0 | 计价 | 按实计算
JYT18-188 | 材料 | 乙供 | C99010102 | 其他材料费 | 元 | 2.7246 | 1 | 0 | 0 | 计价 | 按实计算
JYT18-189 | 人工 | 乙供 | 9101106 | 普通工 | 工日 | 0.0175 | 75 | 0 | 0 | 计价 | 按实计算
JYT18-189 | 人工 | 乙供 | 9102102 | 建筑技术工 | 工日 | 0.0325 | 104 | 0 | 0 | 计价 | 按实计算
JYT18-189 | 材料 | 乙供 | C01020501 | 扁钢(3~5)×50mm以下 | kg | 0.378 | 3.719 | 0 | 0 | 计价 | 按实计算
JYT18-189 | 材料 | 乙供 | C01020712 | 圆钢 φ10以下 | kg | 0.538 | 3.92 | 0 | 0 | 计价 | 按实计算
JYT18-189 | 材料 | 乙供 | C08030601 | 复合型板材 | m² | 1.16 | 112.983 | 0 | 0 | 计价 | 按实计算
JYT18-189 | 材料 | 乙供 | C13011104 | 膨胀螺栓 M12 | 套 | 0.15 | 1.257 | 0 | 0 | 计价 | 按实计算
JYT18-189 | 材料 | 乙供 | C13030111 | 精制六角螺母 M6~10 | 个 | 3.54 | 0.081 | 0 | 0 | 计价 | 按实计算
JYT18-189 | 材料 | 乙供 | C13040111 | 平垫圈 | 个 | 3.54 | 0.03 | 0 | 0 | 计价 | 按实计算
JYT18-189 | 材料 | 乙供 | C16100401 | 热敏铝箔胶带 64mm | m | 1.353 | 1.015 | 0 | 0 | 计价 | 按实计算
JYT18-189 | 机械 | 乙供 | J08-01-062 | 开槽机 | 台班 | 0.013 | 256.922 | 0 | 0 | 计价 | 按实计算
JYT18-189 | 机械 | 乙供 | J08-01-101 | 封口机 | 台班 | 0.013 | 41.465 | 0 | 0 | 计价 | 按实计算
JYT18-189 | 机械 | 乙供 | J15-01-082 | 冲击钻 | 台班 | 0.004 | 66.089 | 0 | 0 | 计价 | 按实计算
JYT18-189 | 材料 | 乙供 | C99010102 | 其他材料费 | 元 | 2.7306 | 1 | 0 | 0 | 计价 | 按实计算
JYT18-190 | 人工 | 乙供 | 9101106 | 普通工 | 工日 | 0.4669 | 75 | 0 | 0 | 计价 | 按实计算
JYT18-190 | 人工 | 乙供 | 9102102 | 建筑技术工 | 工日 | 0.8719 | 104 | 0 | 0 | 计价 | 按实计算
JYT18-190 | 材料 | 乙供 | C13010300 | 精制六角螺栓 综合 | kg | 0.3215 | 6.97 | 0 | 0 | 计价 | 按实计算
JYT18-190 | 材料 | 乙供 | C13011104 | 膨胀螺栓 M12 | 套 | 0.1922 | 1.257 | 0 | 0 | 计价 | 按实计算
JYT18-190 | 材料 | 乙供 | C99010102 | 其他材料费 | 元 | 0.0496 | 1 | 0 | 0 | 计价 | 按实计算
JYT18-191 | 人工 | 乙供 | 9101106 | 普通工 | 工日 | 2.87 | 75 | 0 | 0 | 计价 | 按实计算
JYT18-191 | 人工 | 乙供 | 9102102 | 建筑技术工 | 工日 | 0.5328 | 104 | 0 | 0 | 计价 | 按实计算
JYT18-191 | 材料 | 乙供 | C13010300 | 精制六角螺栓 综合 | kg | 0.6512 | 6.97 | 0 | 0 | 计价 | 按实计算
JYT18-191 | 材料 | 乙供 | C18010101 | 橡胶板 3mm以下 | kg | 0.211 | 7.411 | 0 | 0 | 计价 | 按实计算
JYT18-191 | 材料 | 乙供 | C99010102 | 其他材料费 | 元 | 0.1221 | 1 | 0 | 0 | 计价 | 按实计算
JYT18-192 | 人工 | 乙供 | 9101106 | 普通工 | 工日 | 0.065 | 75 | 0 | 0 | 计价 | 按实计算
JYT18-192 | 人工 | 乙供 | 9102102 | 建筑技术工 | 工日 | 0.1204 | 104 | 0 | 0 | 计价 | 按实计算
JYT18-192 | 材料 | 乙供 | C01020501 | 扁钢(3~5)×50mm以下 | kg | 0.712 | 3.719 | 0 | 0 | 计价 | 按实计算
JYT18-192 | 材料 | 乙供 | C13010300 | 精制六角螺栓 综合 | kg | 0.123 | 6.97 | 0 | 0 | 计价 | 按实计算
JYT18-192 | 材料 | 乙供 | C99010102 | 其他材料费 | 元 | 0.0701 | 1 | 0 | 0 | 计价 | 按实计算
JYT18-193 | 人工 | 乙供 | 9101106 | 普通工 | 工日 | 0.0959 | 75 | 0 | 0 | 计价 | 按实计算
JYT18-193 | 人工 | 乙供 | 9102102 | 建筑技术工 | 工日 | 0.1784 | 104 | 0 | 0 | 计价 | 按实计算
JYT18-193 | 材料 | 乙供 | C13010300 | 精制六角螺栓 综合 | kg | 0.0921 | 6.97 | 0 | 0 | 计价 | 按实计算
JYT18-193 | 材料 | 乙供 | C18010101 | 橡胶板 3mm以下 | kg | 0.05 | 7.411 | 0 | 0 | 计价 | 按实计算
JYT18-193 | 材料 | 乙供 | C99010102 | 其他材料费 | 元 | 0.0202 | 1 | 0 | 0 | 计价 | 按实计算
JYT18-194 | 人工 | 乙供 | 9101106 | 普通工 | 工日 | 0.0982 | 75 | 0 | 0 | 计价 | 按实计算
JYT18-194 | 人工 | 乙供 | 9102102 | 建筑技术工 | 工日 | 0.1932 | 104 | 0 | 0 | 计价 | 按实计算
JYT18-194 | 材料 | 乙供 | C13010300 | 精制六角螺栓 综合 | kg | 0.0951 | 6.97 | 0 | 0 | 计价 | 按实计算
JYT18-194 | 材料 | 乙供 | C18010101 | 橡胶板 3mm以下 | kg | 0.052 | 7.411 | 0 | 0 | 计价 | 按实计算
JYT18-194 | 材料 | 乙供 | C99010102 | 其他材料费 | 元 | 0.021 | 1 | 0 | 0 | 计价 | 按实计算
JYT18-195 | 人工 | 乙供 | 9101106 | 普通工 | 工日 | 0.0692 | 75 | 0 | 0 | 计价 | 按实计算
JYT18-195 | 人工 | 乙供 | 9102102 | 建筑技术工 | 工日 | 0.1321 | 104 | 0 | 0 | 计价 | 按实计算
JYT18-195 | 材料 | 乙供 | C01020501 | 扁钢(3~5)×50mm以下 | kg | 0.6518 | 3.719 | 0 | 0 | 计价 | 按实计算
JYT18-195 | 材料 | 乙供 | C13010300 | 精制六角螺栓 综合 | kg | 0.1205 | 6.97 | 0 | 0 | 计价 | 按实计算
JYT18-195 | 材料 | 乙供 | C99010102 | 其他材料费 | 元 | 0.0653 | 1 | 0 | 0 | 计价 | 按实计算
JYT19-1 | 人工 | 乙供 | 9101106 | 普通工 | 工日 | 0.5144 | 75 | 0 | 0 | 计价 | 按实计算
JYT19-1 | 人工 | 乙供 | 9102102 | 建筑技术工 | 工日 | 0.7715 | 104 | 0 | 0 | 计价 | 按实计算
JYT19-1 | 材料 | 乙供 | C02040111 | 焊接钢管 DN20以下 | kg | 5.67 | 4.06 | 0 | 0 | 计价 | 按实计算
JYT19-1 | 材料 | 乙供 | C02040113 | 焊接钢管 DN32 | kg | 2.86 | 4.06 | 0 | 0 | 计价 | 按实计算
JYT19-1 | 材料 | 乙供 | C05020202 | 截止阀 J11T-16 DN20 | 只 | 3.03 | 28.81 | 0 | 0 | 计价 | 按实计算
JYT19-1 | 材料 | 乙供 | C05020204 | 截止阀 J11T-16 DN32 | 只 | 1.01 | 55.778 | 0 | 0 | 计价 | 按实计算
JYT19-1 | 材料 | 乙供 | C05040102 | 安全阀 A27W-10 DN20 | 只 | 1 | 24.788 | 0 | 0 | 计价 | 按实计算
JYT19-1 | 材料 | 乙供 | C05090102 | 减压阀 Y13D-10 DN20以下 | 只 | 1 | 187.202 | 0 | 0 | 计价 | 按实计算
JYT19-1 | 材料 | 乙供 | C06070107 | 弹簧压力表 1.6MPa | 只 | 2 | 38 | 0 | 0 | 计价 | 按实计算
JYT19-1 | 材料 | 乙供 | C06071201 | 仪表加工件 | 套 | 2 | 10.616 | 0 | 0 | 计价 | 按实计算
JYT19-1 | 材料 | 乙供 | C15010101 | 镀锌弯头 DN20以下 | 个 | 4.04 | 1.389 | 0 | 0 | 计价 | 按实计算
JYT19-1 | 材料 | 乙供 | C15010201 | 镀锌三通 DN20以下 | 个 | 4.04 | 1.752 | 0 | 0 | 计价 | 按实计算
JYT19-1 | 材料 | 乙供 | C15010203 | 镀锌三通 DN32 | 个 | 3.03 | 4.105 | 0 | 0 | 计价 | 按实计算
JYT19-1 | 材料 | 乙供 | C15010302 | 镀锌管接头 DN25 | 个 | 2.02 | 1.463 | 0 | 0 | 计价 | 按实计算
JYT19-1 | 材料 | 乙供 | C15010402 | 镀锌管接头外螺纹 DN25 | 个 | 4.04 | 1.124 | 0 | 0 | 计价 | 按实计算
JYT19-1 | 材料 | 乙供 | C15010405 | 镀锌管接头外螺纹 DN50 | 个 | 3.03 | 3.362 | 0 | 0 | 计价 | 按实计算
JYT19-1 | 材料 | 乙供 | C15010505 | 镀锌活接头 DN50 | 个 | 1.01 | 10.717 | 0 | 0 | 计价 | 按实计算
JYT19-1 | 材料 | 乙供 | C17030501 | 石棉橡胶板 低压 6以下 | kg | 0.23 | 6.802 | 0 | 0 | 计价 | 按实计算
JYT19-1 | 材料 | 乙供 | C99010102 | 其他材料费 | 元 | 10.8537 | 1 | 0 | 0 | 计价 | 按实计算
JYT19-2 | 人工 | 乙供 | 9101106 | 普通工 | 工日 | 0.6566 | 75 | 0 | 0 | 计价 | 按实计算
JYT19-2 | 人工 | 乙供 | 9102102 | 建筑技术工 | 工日 | 0.9852 | 104 | 0 | 0 | 计价 | 按实计算
JYT19-2 | 材料 | 乙供 | C02040111 | 焊接钢管 DN20以下 | kg | 1.15 | 4.06 | 0 | 0 | 计价 | 按实计算
JYT19-2 | 材料 | 乙供 | C02040112 | 焊接钢管 DN25 | kg | 6.54 | 4.06 | 0 | 0 | 计价 | 按实计算
JYT19-2 | 材料 | 乙供 | C02040114 | 焊接钢管 DN40 | kg | 3.48 | 4.06 | 0 | 0 | 计价 | 按实计算
JYT19-2 | 材料 | 乙供 | C05020203 | 截止阀 J11T-16 DN25 | 只 | 3.03 | 36.467 | 0 | 0 | 计价 | 按实计算
JYT19-2 | 材料 | 乙供 | C05020205 | 截止阀 J11T-16 DN40 | 只 | 1.01 | 60.716 | 0 | 0 | 计价 | 按实计算
JYT19-2 | 材料 | 乙供 | C05040103 | 安全阀 A27W-10 DN25 | 只 | 1 | 39.906 | 0 | 0 | 计价 | 按实计算
JYT19-2 | 材料 | 乙供 | C05090103 | 减压阀 Y13D-10 DN25 | 只 | 1 | 377.969 | 0 | 0 | 计价 | 按实计算
JYT19-2 | 材料 | 乙供 | C06070107 | 弹簧压力表 1.6MPa | 只 | 2 | 38 | 0 | 0 | 计价 | 按实计算
JYT19-2 | 材料 | 乙供 | C06071201 | 仪表加工件 | 套 | 2 | 10.616 | 0 | 0 | 计价 | 按实计算
JYT19-2 | 材料 | 乙供 | C15010101 | 镀锌弯头 DN20以下 | 个 | 2.02 | 1.389 | 0 | 0 | 计价 | 按实计算
JYT19-2 | 材料 | 乙供 | C15010102 | 镀锌弯头 DN25 | 个 | 2.02 | 2.702 | 0 | 0 | 计价 | 按实计算
JYT19-2 | 材料 | 乙供 | C15010201 | 镀锌三通 DN20以下 | 个 | 1.01 | 1.752 | 0 | 0 | 计价 | 按实计算
JYT19-2 | 材料 | 乙供 | C15010203 | 镀锌三通 DN32 | 个 | 3.03 | 4.105 | 0 | 0 | 计价 | 按实计算
JYT19-2 | 材料 | 乙供 | C15010205 | 镀锌三通 DN50 | 个 | 3.03 | 6.679 | 0 | 0 | 计价 | 按实计算
JYT19-2 | 材料 | 乙供 | C15010302 | 镀锌管接头 DN25 | 个 | 2.02 | 1.463 | 0 | 0 | 计价 | 按实计算
JYT19-2 | 材料 | 乙供 | C15010402 | 镀锌管接头外螺纹 DN25 | 个 | 5.05 | 1.124 | 0 | 0 | 计价 | 按实计算
JYT19-2 | 材料 | 乙供 | C15010405 | 镀锌管接头外螺纹 DN50 | 个 | 3.03 | 3.362 | 0 | 0 | 计价 | 按实计算
JYT19-2 | 材料 | 乙供 | C15010505 | 镀锌活接头 DN50 | 个 | 1.01 | 10.717 | 0 | 0 | 计价 | 按实计算
JYT19-2 | 材料 | 乙供 | C17030501 | 石棉橡胶板 低压 6以下 | kg | 0.34 | 6.802 | 0 | 0 | 计价 | 按实计算
JYT19-2 | 材料 | 乙供 | C99010102 | 其他材料费 | 元 | 16.1388 | 1 | 0 | 0 | 计价 | 按实计算
JYT19-3 | 人工 | 乙供 | 9101106 | 普通工 | 工日 | 0.9092 | 75 | 0 | 0 | 计价 | 按实计算
JYT19-3 | 人工 | 乙供 | 9102102 | 建筑技术工 | 工日 | 1.364 | 104 | 0 | 0 | 计价 | 按实计算
JYT19-3 | 材料 | 乙供 | C02040111 | 焊接钢管 DN20以下 | kg | 1.15 | 4.06 | 0 | 0 | 计价 | 按实计算
JYT19-3 | 材料 | 乙供 | C02040112 | 焊接钢管 DN25 | kg | 5.23 | 4.06 | 0 | 0 | 计价 | 按实计算
JYT19-3 | 材料 | 乙供 | C02040113 | 焊接钢管 DN32 | kg | 1.7 | 4.06 | 0 | 0 | 计价 | 按实计算
JYT19-3 | 材料 | 乙供 | C02040115 | 焊接钢管 DN50 | kg | 4.37 | 4.06 | 0 | 0 | 计价 | 按实计算
JYT19-3 | 材料 | 乙供 | C05020203 | 截止阀 J11T-16 DN25 | 只 | 2.02 | 36.467 | 0 | 0 | 计价 | 按实计算
JYT19-3 | 材料 | 乙供 | C05020204 | 截止阀 J11T-16 DN32 | 只 | 1.01 | 55.778 | 0 | 0 | 计价 | 按实计算
JYT19-3 | 材料 | 乙供 | C05020206 | 截止阀 J11T-16 DN50 | 只 | 1.01 | 107.014 | 0 | 0 | 计价 | 按实计算
JYT19-3 | 材料 | 乙供 | C05040104 | 安全阀 A27W-10 DN32 | 只 | 1 | 47.812 | 0 | 0 | 计价 | 按实计算
JYT19-3 | 材料 | 乙供 | C05090104 | 减压阀 Y13D-10 DN32 | 只 | 1 | 389.557 | 0 | 0 | 计价 | 按实计算
JYT19-3 | 材料 | 乙供 | C06070107 | 弹簧压力表 1.6MPa | 只 | 2 | 38 | 0 | 0 | 计价 | 按实计算
JYT19-3 | 材料 | 乙供 | C06071201 | 仪表加工件 | 套 | 2 | 10.616 | 0 | 0 | 计价 | 按实计算
JYT19-3 | 材料 | 乙供 | C15010101 | 镀锌弯头 DN20以下 | 个 | 2.02 | 1.389 | 0 | 0 | 计价 | 按实计算
JYT19-3 | 材料 | 乙供 | C15010102 | 镀锌弯头 DN25 | 个 | 2.02 | 2.702 | 0 | 0 | 计价 | 按实计算
JYT19-3 | 材料 | 乙供 | C15010201 | 镀锌三通 DN20以下 | 个 | 1.01 | 1.752 | 0 | 0 | 计价 | 按实计算
JYT19-3 | 材料 | 乙供 | C15010203 | 镀锌三通 DN32 | 个 | 3.03 | 4.105 | 0 | 0 | 计价 | 按实计算
JYT19-3 | 材料 | 乙供 | C15010205 | 镀锌三通 DN50 | 个 | 3.03 | 6.679 | 0 | 0 | 计价 | 按实计算
JYT19-3 | 材料 | 乙供 | C15010305 | 镀锌管接头 DN50 | 个 | 2.02 | 4.165 | 0 | 0 | 计价 | 按实计算
JYT19-3 | 材料 | 乙供 | C15010405 | 镀锌管接头外螺纹 DN50 | 个 | 3.03 | 3.362 | 0 | 0 | 计价 | 按实计算
JYT19-3 | 材料 | 乙供 | C15010505 | 镀锌活接头 DN50 | 个 | 1.01 | 10.717 | 0 | 0 | 计价 | 按实计算
JYT19-3 | 材料 | 乙供 | C17030501 | 石棉橡胶板 低压 6以下 | kg | 0.34 | 6.802 | 0 | 0 | 计价 | 按实计算
JYT19-3 | 材料 | 乙供 | C99010102 | 其他材料费 | 元 | 17.9535 | 1 | 0 | 0 | 计价 | 按实计算
JYT19-4 | 人工 | 乙供 | 9101106 | 普通工 | 工日 | 1.0286 | 75 | 0 | 0 | 计价 | 按实计算
JYT19-4 | 人工 | 乙供 | 9102102 | 建筑技术工 | 工日 | 1.543 | 104 | 0 | 0 | 计价 | 按实计算
JYT19-4 | 材料 | 乙供 | C02040111 | 焊接钢管 DN20以下 | kg | 1.15 | 4.06 | 0 | 0 | 计价 | 按实计算
JYT19-4 | 材料 | 乙供 | C02040112 | 焊接钢管 DN25 | kg | 0.58 | 4.06 | 0 | 0 | 计价 | 按实计算
JYT19-4 | 材料 | 乙供 | C02040113 | 焊接钢管 DN32 | kg | 7.16 | 4.06 | 0 | 0 | 计价 | 按实计算
JYT19-4 | 材料 | 乙供 | C02040114 | 焊接钢管 DN40 | kg | 2.06 | 4.06 | 0 | 0 | 计价 | 按实计算
JYT19-4 | 材料 | 乙供 | C02040115 | 焊接钢管 DN50 | kg | 5.51 | 4.06 | 0 | 0 | 计价 | 按实计算
JYT19-4 | 材料 | 乙供 | C05020203 | 截止阀 J11T-16 DN25 | 只 | 1.01 | 36.467 | 0 | 0 | 计价 | 按实计算
JYT19-4 | 材料 | 乙供 | C05020204 | 截止阀 J11T-16 DN32 | 只 | 1.01 | 55.778 | 0 | 0 | 计价 | 按实计算
JYT19-4 | 材料 | 乙供 | C05020205 | 截止阀 J11T-16 DN40 | 只 | 1.01 | 60.716 | 0 | 0 | 计价 | 按实计算
JYT19-4 | 材料 | 乙供 | C05040105 | 安全阀 A27W-10 DN40 | 只 | 1 | 59.823 | 0 | 0 | 计价 | 按实计算
JYT19-4 | 材料 | 乙供 | C05090105 | 减压阀 Y13D-10 DN40 | 只 | 1 | 410.06 | 0 | 0 | 计价 | 按实计算
JYT19-4 | 材料 | 乙供 | C06040108 | 螺纹法兰 PN1.6 DN65 | 副 | 2 | 35.093 | 0 | 0 | 计价 | 按实计算
JYT19-4 | 材料 | 乙供 | C06070107 | 弹簧压力表 1.6MPa | 只 | 2 | 38 | 0 | 0 | 计价 | 按实计算
JYT19-4 | 材料 | 乙供 | C06071201 | 仪表加工件 | 套 | 2 | 10.616 | 0 | 0 | 计价 | 按实计算
JYT19-4 | 材料 | 乙供 | C15010101 | 镀锌弯头 DN20以下 | 个 | 2.02 | 1.389 | 0 | 0 | 计价 | 按实计算
JYT19-4 | 材料 | 乙供 | C15010105 | 镀锌弯头 DN50 | 个 | 2.02 | 4.771 | 0 | 0 | 计价 | 按实计算
JYT19-4 | 材料 | 乙供 | C15010201 | 镀锌三通 DN20以下 | 个 | 1.01 | 1.752 | 0 | 0 | 计价 | 按实计算
JYT19-4 | 材料 | 乙供 | C15010203 | 镀锌三通 DN32 | 个 | 3.03 | 4.105 | 0 | 0 | 计价 | 按实计算
JYT19-4 | 材料 | 乙供 | C15010205 | 镀锌三通 DN50 | 个 | 3.03 | 6.679 | 0 | 0 | 计价 | 按实计算
JYT19-4 | 材料 | 乙供 | C15010305 | 镀锌管接头 DN50 | 个 | 2.02 | 4.165 | 0 | 0 | 计价 | 按实计算
JYT19-4 | 材料 | 乙供 | C15010405 | 镀锌管接头外螺纹 DN50 | 个 | 3.03 | 3.362 | 0 | 0 | 计价 | 按实计算
JYT19-4 | 材料 | 乙供 | C15010407 | 镀锌管接头外螺纹 DN80 | 个 | 3.03 | 7.1 | 0 | 0 | 计价 | 按实计算
JYT19-4 | 材料 | 乙供 | C15010505 | 镀锌活接头 DN50 | 个 | 1.01 | 10.717 | 0 | 0 | 计价 | 按实计算
JYT19-4 | 材料 | 乙供 | C17030501 | 石棉橡胶板 低压 6以下 | kg | 0.68 | 6.802 | 0 | 0 | 计价 | 按实计算
JYT19-4 | 材料 | 乙供 | C99010102 | 其他材料费 | 元 | 19.2214 | 1 | 0 | 0 | 计价 | 按实计算
JYT19-5 | 人工 | 乙供 | 9101106 | 普通工 | 工日 | 1.2859 | 75 | 0 | 0 | 计价 | 按实计算
JYT19-5 | 人工 | 乙供 | 9102102 | 建筑技术工 | 工日 | 1.9288 | 104 | 0 | 0 | 计价 | 按实计算
JYT19-5 | 材料 | 乙供 | C02040111 | 焊接钢管 DN20以下 | kg | 1.29 | 4.06 | 0 | 0 | 计价 | 按实计算
JYT19-5 | 材料 | 乙供 | C02040112 | 焊接钢管 DN25 | kg | 0.58 | 4.06 | 0 | 0 | 计价 | 按实计算
JYT19-5 | 材料 | 乙供 | C02040114 | 焊接钢管 DN40 | kg | 8.7 | 4.06 | 0 | 0 | 计价 | 按实计算
JYT19-5 | 材料 | 乙供 | C02040115 | 焊接钢管 DN50 | kg | 2.77 | 4.06 | 0 | 0 | 计价 | 按实计算
JYT19-5 | 材料 | 乙供 | C02040118 | 焊接钢管 DN100 | kg | 8.14 | 4.06 | 0 | 0 | 计价 | 按实计算
JYT19-5 | 材料 | 乙供 | C05020203 | 截止阀 J11T-16 DN25 | 只 | 1.01 | 36.467 | 0 | 0 | 计价 | 按实计算
JYT19-5 | 材料 | 乙供 | C05020205 | 截止阀 J11T-16 DN40 | 只 | 1.01 | 60.716 | 0 | 0 | 计价 | 按实计算
JYT19-5 | 材料 | 乙供 | C05020206 | 截止阀 J11T-16 DN50 | 只 | 1.01 | 107.014 | 0 | 0 | 计价 | 按实计算
JYT19-5 | 材料 | 乙供 | C05020308 | 截止阀 J41T-16 DN80 | 只 | 1 | 234.146 | 0 | 0 | 计价 | 按实计算
JYT19-5 | 材料 | 乙供 | C05040106 | 安全阀 A27W-10 DN50 | 只 | 1 | 83.729 | 0 | 0 | 计价 | 按实计算
JYT19-5 | 材料 | 乙供 | C05090106 | 减压阀 Y13D-10 DN50 | 只 | 1 | 486.723 | 0 | 0 | 计价 | 按实计算
JYT19-5 | 材料 | 乙供 | C06040109 | 螺纹法兰 PN1.6 DN80 | 副 | 2 | 38.621 | 0 | 0 | 计价 | 按实计算
JYT19-5 | 材料 | 乙供 | C06070107 | 弹簧压力表 1.6MPa | 只 | 2 | 38 | 0 | 0 | 计价 | 按实计算
JYT19-5 | 材料 | 乙供 | C06071201 | 仪表加工件 | 套 | 2 | 10.616 | 0 | 0 | 计价 | 按实计算
JYT19-5 | 材料 | 乙供 | C15010101 | 镀锌弯头 DN20以下 | 个 | 2.02 | 1.389 | 0 | 0 | 计价 | 按实计算
JYT19-5 | 材料 | 乙供 | C15010104 | 镀锌弯头 DN40 | 个 | 2.02 | 2.954 | 0 | 0 | 计价 | 按实计算
JYT19-5 | 材料 | 乙供 | C15010105 | 镀锌弯头 DN50 | 个 | 2.02 | 4.771 | 0 | 0 | 计价 | 按实计算
JYT19-5 | 材料 | 乙供 | C15010201 | 镀锌三通 DN20以下 | 个 | 1.01 | 1.752 | 0 | 0 | 计价 | 按实计算
JYT19-5 | 材料 | 乙供 | C15010205 | 镀锌三通 DN50 | 个 | 3.03 | 6.679 | 0 | 0 | 计价 | 按实计算
JYT19-5 | 材料 | 乙供 | C15010207 | 镀锌三通 DN80 | 个 | 3.03 | 17.346 | 0 | 0 | 计价 | 按实计算
JYT19-5 | 材料 | 乙供 | C15010305 | 镀锌管接头 DN50 | 个 | 1.01 | 4.165 | 0 | 0 | 计价 | 按实计算
JYT19-5 | 材料 | 乙供 | C15010405 | 镀锌管接头外螺纹 DN50 | 个 | 3.03 | 3.362 | 0 | 0 | 计价 | 按实计算
JYT19-5 | 材料 | 乙供 | C15010407 | 镀锌管接头外螺纹 DN80 | 个 | 3.03 | 7.1 | 0 | 0 | 计价 | 按实计算
JYT19-5 | 材料 | 乙供 | C15010505 | 镀锌活接头 DN50 | 个 | 1.01 | 10.717 | 0 | 0 | 计价 | 按实计算
JYT19-5 | 材料 | 乙供 | C17030201 | 石棉扭绳 | kg | 0.1 | 4.046 | 0 | 0 | 计价 | 按实计算
JYT19-5 | 材料 | 乙供 | C17030501 | 石棉橡胶板 低压 6以下 | kg | 1.2 | 6.802 | 0 | 0 | 计价 | 按实计算
JYT19-5 | 材料 | 乙供 | C99010102 | 其他材料费 | 元 | 28.4159 | 1 | 0 | 0 | 计价 | 按实计算
JYT19-6 | 人工 | 乙供 | 9101106 | 普通工 | 工日 | 0.2975 | 75 | 0 | 0 | 计价 | 按实计算
JYT19-6 | 人工 | 乙供 | 9102102 | 建筑技术工 | 工日 | 0.4464 | 104 | 0 | 0 | 计价 | 按实计算
JYT19-6 | 材料 | 乙供 | C02040114 | 焊接钢管 DN40 | kg | 2.46 | 4.06 | 0 | 0 | 计价 | 按实计算
JYT19-6 | 材料 | 乙供 | C02040201 | 镀锌钢管 DN20以下 | kg | 5.65 | 4.982 | 0 | 0 | 计价 | 按实计算
JYT19-6 | 材料 | 乙供 | C05020202 | 截止阀 J11T-16 DN20 | 只 | 3 | 28.81 | 0 | 0 | 计价 | 按实计算
JYT19-6 | 材料 | 乙供 | C05020305 | 截止阀 J41T-16 DN40 | 只 | 1 | 72.608 | 0 | 0 | 计价 | 按实计算
JYT19-6 | 材料 | 乙供 | C05040102 | 安全阀 A27W-10 DN20 | 只 | 1 | 24.788 | 0 | 0 | 计价 | 按实计算
JYT19-6 | 材料 | 乙供 | C05090114 | 减压阀 Y43H-10 DN20 | 只 | 1 | 238.395 | 0 | 0 | 计价 | 按实计算
JYT19-6 | 材料 | 乙供 | C06040303 | 平焊法兰 PN1.6 DN20以下 | 片 | 8 | 8.627 | 0 | 0 | 计价 | 按实计算
JYT19-6 | 材料 | 乙供 | C06040306 | 平焊法兰 PN1.6 DN40 | 片 | 2 | 20.548 | 0 | 0 | 计价 | 按实计算
JYT19-6 | 材料 | 乙供 | C06071201 | 仪表加工件 | 套 | 2 | 10.616 | 0 | 0 | 计价 | 按实计算
JYT19-6 | 材料 | 乙供 | C12010100 | 电焊条 J422 综合 | kg | 0.66 | 5.355 | 0 | 0 | 计价 | 按实计算
JYT19-6 | 材料 | 乙供 | C13010201 | 镀锌六角螺栓 综合 | kg | 5.19 | 7.23 | 0 | 0 | 计价 | 按实计算
JYT19-6 | 材料 | 乙供 | C15010302 | 镀锌管接头 DN25 | 个 | 3.03 | 1.463 | 0 | 0 | 计价 | 按实计算
JYT19-6 | 材料 | 乙供 | C17030201 | 石棉扭绳 | kg | 0.0415 | 4.046 | 0 | 0 | 计价 | 按实计算
JYT19-6 | 材料 | 乙供 | C17030501 | 石棉橡胶板 低压 6以下 | kg | 0.224 | 6.802 | 0 | 0 | 计价 | 按实计算
JYT19-6 | 材料 | 乙供 | C19110101 | 氧气 | m³ | 0.2415 | 4.77 | 0 | 0 | 计价 | 按实计算
JYT19-6 | 材料 | 乙供 | C19110201 | 乙炔气 | m³ | 0.0805 | 11.05 | 0 | 0 | 计价 | 按实计算
JYT19-6 | 材料 | 乙供 | C19120201 | 焦炭 | kg | 2.915 | 1.561 | 0 | 0 | 计价 | 按实计算
JYT19-6 | 机械 | 乙供 | J10-01-001 | 交流弧焊机 容量 21kVA | 台班 | 0.3365 | 64.589 | 0 | 0 | 计价 | 按实计算
JYT19-6 | 材料 | 乙供 | C99010102 | 其他材料费 | 元 | 12.9095 | 1 | 0 | 0 | 计价 | 按实计算
JYT19-7 | 人工 | 乙供 | 9101106 | 普通工 | 工日 | 0.4547 | 75 | 0 | 0 | 计价 | 按实计算
JYT19-7 | 人工 | 乙供 | 9102102 | 建筑技术工 | 工日 | 0.6821 | 104 | 0 | 0 | 计价 | 按实计算
JYT19-7 | 材料 | 乙供 | C02040112 | 焊接钢管 DN25 | kg | 6.75 | 4.06 | 0 | 0 | 计价 | 按实计算
JYT19-7 | 材料 | 乙供 | C02040114 | 焊接钢管 DN40 | kg | 3.07 | 4.06 | 0 | 0 | 计价 | 按实计算
JYT19-7 | 材料 | 乙供 | C05020303 | 截止阀 J41T-16 DN25 | 只 | 3 | 48.211 | 0 | 0 | 计价 | 按实计算
JYT19-7 | 材料 | 乙供 | C05020305 | 截止阀 J41T-16 DN40 | 只 | 1 | 72.608 | 0 | 0 | 计价 | 按实计算
JYT19-7 | 材料 | 乙供 | C05040103 | 安全阀 A27W-10 DN25 | 只 | 1 | 39.906 | 0 | 0 | 计价 | 按实计算
JYT19-7 | 材料 | 乙供 | C05090107 | 减压阀 Y43H-10 DN25 | 只 | 1 | 287.042 | 0 | 0 | 计价 | 按实计算
JYT19-7 | 材料 | 乙供 | C06040304 | 平焊法兰 PN1.6 DN25 | 片 | 8 | 11.539 | 0 | 0 | 计价 | 按实计算
JYT19-7 | 材料 | 乙供 | C06040306 | 平焊法兰 PN1.6 DN40 | 片 | 2 | 20.548 | 0 | 0 | 计价 | 按实计算
JYT19-7 | 材料 | 乙供 | C06071201 | 仪表加工件 | 套 | 2 | 10.616 | 0 | 0 | 计价 | 按实计算
JYT19-7 | 材料 | 乙供 | C12010100 | 电焊条 J422 综合 | kg | 0.66 | 5.355 | 0 | 0 | 计价 | 按实计算
JYT19-7 | 材料 | 乙供 | C13010201 | 镀锌六角螺栓 综合 | kg | 5.19 | 7.23 | 0 | 0 | 计价 | 按实计算
JYT19-7 | 材料 | 乙供 | C15010302 | 镀锌管接头 DN25 | 个 | 3.03 | 1.463 | 0 | 0 | 计价 | 按实计算
JYT19-7 | 材料 | 乙供 | C17030201 | 石棉扭绳 | kg | 0.04 | 4.046 | 0 | 0 | 计价 | 按实计算
JYT19-7 | 材料 | 乙供 | C17030501 | 石棉橡胶板 低压 6以下 | kg | 0.35 | 6.802 | 0 | 0 | 计价 | 按实计算
JYT19-7 | 材料 | 乙供 | C19110101 | 氧气 | m³ | 0.29 | 4.77 | 0 | 0 | 计价 | 按实计算
JYT19-7 | 材料 | 乙供 | C19110201 | 乙炔气 | m³ | 0.1 | 11.05 | 0 | 0 | 计价 | 按实计算
JYT19-7 | 材料 | 乙供 | C19120201 | 焦炭 | kg | 3.6 | 1.561 | 0 | 0 | 计价 | 按实计算
JYT19-7 | 机械 | 乙供 | J10-01-001 | 交流弧焊机 容量 21kVA | 台班 | 0.48 | 64.589 | 0 | 0 | 计价 | 按实计算
JYT19-7 | 材料 | 乙供 | C99010102 | 其他材料费 | 元 | 15.8968 | 1 | 0 | 0 | 计价 | 按实计算
JYT19-8 | 人工 | 乙供 | 9101106 | 普通工 | 工日 | 0.5856 | 75 | 0 | 0 | 计价 | 按实计算
JYT19-8 | 人工 | 乙供 | 9102102 | 建筑技术工 | 工日 | 0.8785 | 104 | 0 | 0 | 计价 | 按实计算
JYT19-8 | 材料 | 乙供 | C02040112 | 焊接钢管 DN25 | kg | 5.52 | 4.06 | 0 | 0 | 计价 | 按实计算
JYT19-8 | 材料 | 乙供 | C02040113 | 焊接钢管 DN32 | kg | 1.5 | 4.06 | 0 | 0 | 计价 | 按实计算
JYT19-8 | 材料 | 乙供 | C02040115 | 焊接钢管 DN50 | kg | 4 | 4.06 | 0 | 0 | 计价 | 按实计算
JYT19-8 | 材料 | 乙供 | C05020303 | 截止阀 J41T-16 DN25 | 只 | 2 | 48.211 | 0 | 0 | 计价 | 按实计算
JYT19-8 | 材料 | 乙供 | C05020304 | 截止阀 J41T-16 DN32 | 只 | 1 | 60.336 | 0 | 0 | 计价 | 按实计算
JYT19-8 | 材料 | 乙供 | C05020306 | 截止阀 J41T-16 DN50 | 只 | 1 | 114.73 | 0 | 0 | 计价 | 按实计算
JYT19-8 | 材料 | 乙供 | C05040104 | 安全阀 A27W-10 DN32 | 只 | 1 | 47.812 | 0 | 0 | 计价 | 按实计算
JYT19-8 | 材料 | 乙供 | C05090108 | 减压阀 Y43H-10 DN32 | 只 | 1 | 328.048 | 0 | 0 | 计价 | 按实计算
JYT19-8 | 材料 | 乙供 | C06040304 | 平焊法兰 PN1.6 DN25 | 片 | 4 | 11.539 | 0 | 0 | 计价 | 按实计算
JYT19-8 | 材料 | 乙供 | C06040305 | 平焊法兰 PN1.6 DN32 | 片 | 4 | 16.044 | 0 | 0 | 计价 | 按实计算
JYT19-8 | 材料 | 乙供 | C06040307 | 平焊法兰 PN1.6 DN50 | 片 | 2 | 27.082 | 0 | 0 | 计价 | 按实计算
JYT19-8 | 材料 | 乙供 | C06071201 | 仪表加工件 | 套 | 2 | 10.616 | 0 | 0 | 计价 | 按实计算
JYT19-8 | 材料 | 乙供 | C12010100 | 电焊条 J422 综合 | kg | 0.78 | 5.355 | 0 | 0 | 计价 | 按实计算
JYT19-8 | 材料 | 乙供 | C13010201 | 镀锌六角螺栓 综合 | kg | 6 | 7.23 | 0 | 0 | 计价 | 按实计算
JYT19-8 | 材料 | 乙供 | C15010302 | 镀锌管接头 DN25 | 个 | 2.02 | 1.463 | 0 | 0 | 计价 | 按实计算
JYT19-8 | 材料 | 乙供 | C15010505 | 镀锌活接头 DN50 | 个 | 1.01 | 10.717 | 0 | 0 | 计价 | 按实计算
JYT19-8 | 材料 | 乙供 | C17030201 | 石棉扭绳 | kg | 0.05 | 4.046 | 0 | 0 | 计价 | 按实计算
JYT19-8 | 材料 | 乙供 | C17030501 | 石棉橡胶板 低压 6以下 | kg | 0.42 | 6.802 | 0 | 0 | 计价 | 按实计算
JYT19-8 | 材料 | 乙供 | C19110101 | 氧气 | m³ | 0.31 | 4.77 | 0 | 0 | 计价 | 按实计算
JYT19-8 | 材料 | 乙供 | C19110201 | 乙炔气 | m³ | 0.1 | 11.05 | 0 | 0 | 计价 | 按实计算
JYT19-8 | 材料 | 乙供 | C19120201 | 焦炭 | kg | 5.6 | 1.561 | 0 | 0 | 计价 | 按实计算
JYT19-8 | 机械 | 乙供 | J08-01-074 | 弯管机 WC27~108 | 台班 | 0.04 | 79.306 | 0 | 0 | 计价 | 按实计算
JYT19-8 | 机械 | 乙供 | J10-01-001 | 交流弧焊机 容量 21kVA | 台班 | 0.76 | 64.589 | 0 | 0 | 计价 | 按实计算
JYT19-8 | 材料 | 乙供 | C99010102 | 其他材料费 | 元 | 19.0708 | 1 | 0 | 0 | 计价 | 按实计算
JYT19-9 | 人工 | 乙供 | 9101106 | 普通工 | 工日 | 0.8103 | 75 | 0 | 0 | 计价 | 按实计算
JYT19-9 | 人工 | 乙供 | 9102102 | 建筑技术工 | 工日 | 1.2156 | 104 | 0 | 0 | 计价 | 按实计算
JYT19-9 | 材料 | 乙供 | C02040112 | 焊接钢管 DN25 | kg | 0.58 | 4.06 | 0 | 0 | 计价 | 按实计算
JYT19-9 | 材料 | 乙供 | C02040113 | 焊接钢管 DN32 | kg | 7.54 | 4.06 | 0 | 0 | 计价 | 按实计算
JYT19-9 | 材料 | 乙供 | C02040114 | 焊接钢管 DN40 | kg | 1.97 | 4.06 | 0 | 0 | 计价 | 按实计算
JYT19-9 | 材料 | 乙供 | C02040201 | 镀锌钢管 DN20以下 | kg | 6.788 | 4.982 | 0 | 0 | 计价 | 按实计算
JYT19-9 | 材料 | 乙供 | C05020303 | 截止阀 J41T-16 DN25 | 只 | 1 | 48.211 | 0 | 0 | 计价 | 按实计算
JYT19-9 | 材料 | 乙供 | C05020304 | 截止阀 J41T-16 DN32 | 只 | 1 | 60.336 | 0 | 0 | 计价 | 按实计算
JYT19-9 | 材料 | 乙供 | C05020305 | 截止阀 J41T-16 DN40 | 只 | 1 | 72.608 | 0 | 0 | 计价 | 按实计算
JYT19-9 | 材料 | 乙供 | C05020307 | 截止阀 J41T-16 DN65 | 只 | 1 | 169.218 | 0 | 0 | 计价 | 按实计算
JYT19-9 | 材料 | 乙供 | C05040105 | 安全阀 A27W-10 DN40 | 只 | 1 | 59.823 | 0 | 0 | 计价 | 按实计算
JYT19-9 | 材料 | 乙供 | C05090109 | 减压阀 Y43H-10 DN40 | 只 | 1 | 369.054 | 0 | 0 | 计价 | 按实计算
JYT19-9 | 材料 | 乙供 | C06040304 | 平焊法兰 PN1.6 DN25 | 片 | 4 | 11.539 | 0 | 0 | 计价 | 按实计算
JYT19-9 | 材料 | 乙供 | C06040305 | 平焊法兰 PN1.6 DN32 | 片 | 4 | 16.044 | 0 | 0 | 计价 | 按实计算
JYT19-9 | 材料 | 乙供 | C06040306 | 平焊法兰 PN1.6 DN40 | 片 | 4 | 20.548 | 0 | 0 | 计价 | 按实计算
JYT19-9 | 材料 | 乙供 | C06040308 | 平焊法兰 PN1.6 DN65 | 片 | 2 | 31.427 | 0 | 0 | 计价 | 按实计算
JYT19-9 | 材料 | 乙供 | C06071201 | 仪表加工件 | 套 | 2 | 10.616 | 0 | 0 | 计价 | 按实计算
JYT19-9 | 材料 | 乙供 | C12010100 | 电焊条 J422 综合 | kg | 1.2 | 5.355 | 0 | 0 | 计价 | 按实计算
JYT19-9 | 材料 | 乙供 | C13010201 | 镀锌六角螺栓 综合 | kg | 6.83 | 7.23 | 0 | 0 | 计价 | 按实计算
JYT19-9 | 材料 | 乙供 | C15010302 | 镀锌管接头 DN25 | 个 | 2.02 | 1.463 | 0 | 0 | 计价 | 按实计算
JYT19-9 | 材料 | 乙供 | C15010505 | 镀锌活接头 DN50 | 个 | 1.01 | 10.717 | 0 | 0 | 计价 | 按实计算
JYT19-9 | 材料 | 乙供 | C17030201 | 石棉扭绳 | kg | 0.05 | 4.046 | 0 | 0 | 计价 | 按实计算
JYT19-9 | 材料 | 乙供 | C17030501 | 石棉橡胶板 低压 6以下 | kg | 0.63 | 6.802 | 0 | 0 | 计价 | 按实计算
JYT19-9 | 材料 | 乙供 | C19110101 | 氧气 | m³ | 0.4 | 4.77 | 0 | 0 | 计价 | 按实计算
JYT19-9 | 材料 | 乙供 | C19110201 | 乙炔气 | m³ | 0.13 | 11.05 | 0 | 0 | 计价 | 按实计算
JYT19-9 | 材料 | 乙供 | C19120201 | 焦炭 | kg | 6.9 | 1.561 | 0 | 0 | 计价 | 按实计算
JYT19-9 | 机械 | 乙供 | J08-01-074 | 弯管机 WC27~108 | 台班 | 0.06 | 79.306 | 0 | 0 | 计价 | 按实计算
JYT19-9 | 机械 | 乙供 | J10-01-001 | 交流弧焊机 容量 21kVA | 台班 | 0.76 | 64.589 | 0 | 0 | 计价 | 按实计算
JYT19-9 | 材料 | 乙供 | C99010102 | 其他材料费 | 元 | 24.3767 | 1 | 0 | 0 | 计价 | 按实计算
JYT19-10 | 人工 | 乙供 | 9101106 | 普通工 | 工日 | 1.1226 | 75 | 0 | 0 | 计价 | 按实计算
JYT19-10 | 人工 | 乙供 | 9102102 | 建筑技术工 | 工日 | 1.684 | 104 | 0 | 0 | 计价 | 按实计算
JYT19-10 | 材料 | 乙供 | C02040112 | 焊接钢管 DN25 | kg | 0.58 | 4.06 | 0 | 0 | 计价 | 按实计算
JYT19-10 | 材料 | 乙供 | C02040114 | 焊接钢管 DN40 | kg | 9.61 | 4.06 | 0 | 0 | 计价 | 按实计算
JYT19-10 | 材料 | 乙供 | C02040115 | 焊接钢管 DN50 | kg | 2.83 | 4.06 | 0 | 0 | 计价 | 按实计算
JYT19-10 | 材料 | 乙供 | C02040201 | 镀锌钢管 DN20以下 | kg | 13.46 | 4.982 | 0 | 0 | 计价 | 按实计算
JYT19-10 | 材料 | 乙供 | C05020203 | 截止阀 J11T-16 DN25 | 只 | 1.01 | 36.467 | 0 | 0 | 计价 | 按实计算
JYT19-10 | 材料 | 乙供 | C05020205 | 截止阀 J11T-16 DN40 | 只 | 1.01 | 60.716 | 0 | 0 | 计价 | 按实计算
JYT19-10 | 材料 | 乙供 | C05020303 | 截止阀 J41T-16 DN25 | 只 | 1 | 48.211 | 0 | 0 | 计价 | 按实计算
JYT19-10 | 材料 | 乙供 | C05020305 | 截止阀 J41T-16 DN40 | 只 | 1 | 72.608 | 0 | 0 | 计价 | 按实计算
JYT19-10 | 材料 | 乙供 | C05020306 | 截止阀 J41T-16 DN50 | 只 | 1 | 114.73 | 0 | 0 | 计价 | 按实计算
JYT19-10 | 材料 | 乙供 | C05020308 | 截止阀 J41T-16 DN80 | 只 | 1 | 234.146 | 0 | 0 | 计价 | 按实计算
JYT19-10 | 材料 | 乙供 | C05040106 | 安全阀 A27W-10 DN50 | 只 | 1 | 83.729 | 0 | 0 | 计价 | 按实计算
JYT19-10 | 材料 | 乙供 | C05090110 | 减压阀 Y43H-10 DN50 | 只 | 1 | 443.043 | 0 | 0 | 计价 | 按实计算
JYT19-10 | 材料 | 乙供 | C06040304 | 平焊法兰 PN1.6 DN25 | 片 | 2 | 11.539 | 0 | 0 | 计价 | 按实计算
JYT19-10 | 材料 | 乙供 | C06040306 | 平焊法兰 PN1.6 DN40 | 片 | 2 | 20.548 | 0 | 0 | 计价 | 按实计算
JYT19-10 | 材料 | 乙供 | C06040308 | 平焊法兰 PN1.6 DN65 | 片 | 4 | 31.427 | 0 | 0 | 计价 | 按实计算
JYT19-10 | 材料 | 乙供 | C06040309 | 平焊法兰 PN1.6 DN80 | 片 | 2 | 35.332 | 0 | 0 | 计价 | 按实计算
JYT19-10 | 材料 | 乙供 | C06070107 | 弹簧压力表 1.6MPa | 只 | 2 | 38 | 0 | 0 | 计价 | 按实计算
JYT19-10 | 材料 | 乙供 | C06071201 | 仪表加工件 | 套 | 2 | 10.616 | 0 | 0 | 计价 | 按实计算
JYT19-10 | 材料 | 乙供 | C12010100 | 电焊条 J422 综合 | kg | 1.47 | 5.355 | 0 | 0 | 计价 | 按实计算
JYT19-10 | 材料 | 乙供 | C13010201 | 镀锌六角螺栓 综合 | kg | 9.13 | 7.23 | 0 | 0 | 计价 | 按实计算
JYT19-10 | 材料 | 乙供 | C15010302 | 镀锌管接头 DN25 | 个 | 2.02 | 1.463 | 0 | 0 | 计价 | 按实计算
JYT19-10 | 材料 | 乙供 | C15010305 | 镀锌管接头 DN50 | 个 | 1.01 | 4.165 | 0 | 0 | 计价 | 按实计算
JYT19-10 | 材料 | 乙供 | C17030201 | 石棉扭绳 | kg | 0.05 | 4.046 | 0 | 0 | 计价 | 按实计算
JYT19-10 | 材料 | 乙供 | C17030501 | 石棉橡胶板 低压 6以下 | kg | 0.84 | 6.802 | 0 | 0 | 计价 | 按实计算
JYT19-10 | 材料 | 乙供 | C19110101 | 氧气 | m³ | 0.47 | 4.77 | 0 | 0 | 计价 | 按实计算
JYT19-10 | 材料 | 乙供 | C19110201 | 乙炔气 | m³ | 0.16 | 11.05 | 0 | 0 | 计价 | 按实计算
JYT19-10 | 材料 | 乙供 | C19120201 | 焦炭 | kg | 8.6 | 1.561 | 0 | 0 | 计价 | 按实计算
JYT19-10 | 机械 | 乙供 | J08-01-074 | 弯管机 WC27~108 | 台班 | 0.06 | 79.306 | 0 | 0 | 计价 | 按实计算
JYT19-10 | 机械 | 乙供 | J10-01-001 | 交流弧焊机 容量 21kVA | 台班 | 1.29 | 64.589 | 0 | 0 | 计价 | 按实计算
JYT19-10 | 材料 | 乙供 | C99010102 | 其他材料费 | 元 | 33.5343 | 1 | 0 | 0 | 计价 | 按实计算
JYT19-11 | 人工 | 乙供 | 9101106 | 普通工 | 工日 | 1.5292 | 75 | 0 | 0 | 计价 | 按实计算
JYT19-11 | 人工 | 乙供 | 9102102 | 建筑技术工 | 工日 | 2.2939 | 104 | 0 | 0 | 计价 | 按实计算
JYT19-11 | 材料 | 乙供 | C02040112 | 焊接钢管 DN25 | kg | 0.58 | 4.06 | 0 | 0 | 计价 | 按实计算
JYT19-11 | 材料 | 乙供 | C02040115 | 焊接钢管 DN50 | kg | 13.55 | 4.06 | 0 | 0 | 计价 | 按实计算
JYT19-11 | 材料 | 乙供 | C02040118 | 焊接钢管 DN100 | kg | 10.21 | 4.06 | 0 | 0 | 计价 | 按实计算
JYT19-11 | 材料 | 乙供 | C02040201 | 镀锌钢管 DN20以下 | kg | 3.591 | 4.982 | 0 | 0 | 计价 | 按实计算
JYT19-11 | 材料 | 乙供 | C05020303 | 截止阀 J41T-16 DN25 | 只 | 1 | 48.211 | 0 | 0 | 计价 | 按实计算
JYT19-11 | 材料 | 乙供 | C05020306 | 截止阀 J41T-16 DN50 | 只 | 1 | 114.73 | 0 | 0 | 计价 | 按实计算
JYT19-11 | 材料 | 乙供 | C05020307 | 截止阀 J41T-16 DN65 | 只 | 1 | 169.218 | 0 | 0 | 计价 | 按实计算
JYT19-11 | 材料 | 乙供 | C05020309 | 截止阀 J41T-16 DN100 | 只 | 1 | 326.809 | 0 | 0 | 计价 | 按实计算
JYT19-11 | 材料 | 乙供 | C05040107 | 安全阀 A27W-10 DN65 | 只 | 1 | 125.882 | 0 | 0 | 计价 | 按实计算
JYT19-11 | 材料 | 乙供 | C05090111 | 减压阀 Y43H-10 DN65 | 只 | 1 | 456.1 | 0 | 0 | 计价 | 按实计算
JYT19-11 | 材料 | 乙供 | C06040304 | 平焊法兰 PN1.6 DN25 | 片 | 2 | 11.539 | 0 | 0 | 计价 | 按实计算
JYT19-11 | 材料 | 乙供 | C06040308 | 平焊法兰 PN1.6 DN65 | 片 | 4 | 31.427 | 0 | 0 | 计价 | 按实计算
JYT19-11 | 材料 | 乙供 | C06040310 | 平焊法兰 PN1.6 DN100 | 片 | 2 | 43.453 | 0 | 0 | 计价 | 按实计算
JYT19-11 | 材料 | 乙供 | C06040312 | 平焊法兰 PN1.6 DN150 | 片 | 2 | 68.959 | 0 | 0 | 计价 | 按实计算
JYT19-11 | 材料 | 乙供 | C06071201 | 仪表加工件 | 套 | 2 | 10.616 | 0 | 0 | 计价 | 按实计算
JYT19-11 | 材料 | 乙供 | C12010100 | 电焊条 J422 综合 | kg | 2.14 | 5.355 | 0 | 0 | 计价 | 按实计算
JYT19-11 | 材料 | 乙供 | C13010201 | 镀锌六角螺栓 综合 | kg | 9.13 | 7.23 | 0 | 0 | 计价 | 按实计算
JYT19-11 | 材料 | 乙供 | C15010302 | 镀锌管接头 DN25 | 个 | 2.02 | 1.463 | 0 | 0 | 计价 | 按实计算
JYT19-11 | 材料 | 乙供 | C15010307 | 镀锌管接头 DN80 | 个 | 1.01 | 7.1 | 0 | 0 | 计价 | 按实计算
JYT19-11 | 材料 | 乙供 | C17030201 | 石棉扭绳 | kg | 0.07 | 4.046 | 0 | 0 | 计价 | 按实计算
JYT19-11 | 材料 | 乙供 | C17030501 | 石棉橡胶板 低压 6以下 | kg | 1.12 | 6.802 | 0 | 0 | 计价 | 按实计算
JYT19-11 | 材料 | 乙供 | C19110101 | 氧气 | m³ | 0.57 | 4.77 | 0 | 0 | 计价 | 按实计算
JYT19-11 | 材料 | 乙供 | C19110201 | 乙炔气 | m³ | 0.19 | 11.05 | 0 | 0 | 计价 | 按实计算
JYT19-11 | 材料 | 乙供 | C19120201 | 焦炭 | kg | 12.1 | 1.561 | 0 | 0 | 计价 | 按实计算
JYT19-11 | 机械 | 乙供 | J08-01-074 | 弯管机 WC27~108 | 台班 | 0.06 | 79.306 | 0 | 0 | 计价 | 按实计算
JYT19-11 | 机械 | 乙供 | J10-01-001 | 交流弧焊机 容量 21kVA | 台班 | 1.7 | 64.589 | 0 | 0 | 计价 | 按实计算
JYT19-11 | 材料 | 乙供 | C99010102 | 其他材料费 | 元 | 37.4341 | 1 | 0 | 0 | 计价 | 按实计算
JYT19-12 | 人工 | 乙供 | 9101106 | 普通工 | 工日 | 2.0503 | 75 | 0 | 0 | 计价 | 按实计算
JYT19-12 | 人工 | 乙供 | 9102102 | 建筑技术工 | 工日 | 3.0756 | 104 | 0 | 0 | 计价 | 按实计算
JYT19-12 | 材料 | 乙供 | C02040113 | 焊接钢管 DN32 | kg | 0.75 | 4.06 | 0 | 0 | 计价 | 按实计算
JYT19-12 | 材料 | 乙供 | C02040120 | 焊接钢管 DN150 | kg | 14.41 | 4.06 | 0 | 0 | 计价 | 按实计算
JYT19-12 | 材料 | 乙供 | C02040201 | 镀锌钢管 DN20以下 | kg | 29.294 | 4.982 | 0 | 0 | 计价 | 按实计算
JYT19-12 | 材料 | 乙供 | C05020303 | 截止阀 J41T-16 DN25 | 只 | 1 | 48.211 | 0 | 0 | 计价 | 按实计算
JYT19-12 | 材料 | 乙供 | C05020307 | 截止阀 J41T-16 DN65 | 只 | 1 | 169.218 | 0 | 0 | 计价 | 按实计算
JYT19-12 | 材料 | 乙供 | C05020308 | 截止阀 J41T-16 DN80 | 只 | 1 | 234.146 | 0 | 0 | 计价 | 按实计算
JYT19-12 | 材料 | 乙供 | C05020310 | 截止阀 J41T-16 DN125 | 只 | 1 | 473.792 | 0 | 0 | 计价 | 按实计算
JYT19-12 | 材料 | 乙供 | C05040108 | 安全阀 A27W-10 DN80 | 只 | 1 | 202.104 | 0 | 0 | 计价 | 按实计算
JYT19-12 | 材料 | 乙供 | C05090112 | 减压阀 Y43H-10 DN80 | 只 | 1 | 639.755 | 0 | 0 | 计价 | 按实计算
JYT19-12 | 材料 | 乙供 | C06010107 | 压制弯头 PN2.5 DN125 | 只 | 2 | 51.138 | 0 | 0 | 计价 | 按实计算
JYT19-12 | 材料 | 乙供 | C06040304 | 平焊法兰 PN1.6 DN25 | 片 | 2 | 11.539 | 0 | 0 | 计价 | 按实计算
JYT19-12 | 材料 | 乙供 | C06040307 | 平焊法兰 PN1.6 DN50 | 片 | 2 | 27.082 | 0 | 0 | 计价 | 按实计算
JYT19-12 | 材料 | 乙供 | C06040308 | 平焊法兰 PN1.6 DN65 | 片 | 2 | 31.427 | 0 | 0 | 计价 | 按实计算
JYT19-12 | 材料 | 乙供 | C06040309 | 平焊法兰 PN1.6 DN80 | 片 | 4 | 35.332 | 0 | 0 | 计价 | 按实计算
JYT19-12 | 材料 | 乙供 | C06070107 | 弹簧压力表 1.6MPa | 只 | 2 | 38 | 0 | 0 | 计价 | 按实计算
JYT19-12 | 材料 | 乙供 | C06071201 | 仪表加工件 | 套 | 2 | 10.616 | 0 | 0 | 计价 | 按实计算
JYT19-12 | 材料 | 乙供 | C12010100 | 电焊条 J422 综合 | kg | 2.86 | 5.355 | 0 | 0 | 计价 | 按实计算
JYT19-12 | 材料 | 乙供 | C13010201 | 镀锌六角螺栓 综合 | kg | 11.42 | 7.23 | 0 | 0 | 计价 | 按实计算
JYT19-12 | 材料 | 乙供 | C15010302 | 镀锌管接头 DN25 | 个 | 2.02 | 1.463 | 0 | 0 | 计价 | 按实计算
JYT19-12 | 材料 | 乙供 | C15010307 | 镀锌管接头 DN80 | 个 | 1.01 | 7.1 | 0 | 0 | 计价 | 按实计算
JYT19-12 | 材料 | 乙供 | C17030201 | 石棉扭绳 | kg | 0.07 | 4.046 | 0 | 0 | 计价 | 按实计算
JYT19-12 | 材料 | 乙供 | C17030501 | 石棉橡胶板 低压 6以下 | kg | 1.46 | 6.802 | 0 | 0 | 计价 | 按实计算
JYT19-12 | 材料 | 乙供 | C19110101 | 氧气 | m³ | 0.72 | 4.77 | 0 | 0 | 计价 | 按实计算
JYT19-12 | 材料 | 乙供 | C19110201 | 乙炔气 | m³ | 0.24 | 11.05 | 0 | 0 | 计价 | 按实计算
JYT19-12 | 材料 | 乙供 | C19120201 | 焦炭 | kg | 16 | 1.561 | 0 | 0 | 计价 | 按实计算
JYT19-12 | 机械 | 乙供 | J08-01-074 | 弯管机 WC27~108 | 台班 | 0.06 | 79.306 | 0 | 0 | 计价 | 按实计算
JYT19-12 | 机械 | 乙供 | J10-01-001 | 交流弧焊机 容量 21kVA | 台班 | 2.42 | 64.589 | 0 | 0 | 计价 | 按实计算
JYT19-12 | 材料 | 乙供 | C99010102 | 其他材料费 | 元 | 52.0987 | 1 | 0 | 0 | 计价 | 按实计算
JYT19-13 | 人工 | 乙供 | 9101106 | 普通工 | 工日 | 2.79 | 75 | 0 | 0 | 计价 | 按实计算
JYT19-13 | 人工 | 乙供 | 9102102 | 建筑技术工 | 工日 | 4.1849 | 104 | 0 | 0 | 计价 | 按实计算
JYT19-13 | 材料 | 乙供 | C02040113 | 焊接钢管 DN32 | kg | 0.75 | 4.06 | 0 | 0 | 计价 | 按实计算
JYT19-13 | 材料 | 乙供 | C02040118 | 焊接钢管 DN100 | kg | 3.29 | 4.06 | 0 | 0 | 计价 | 按实计算
JYT19-13 | 材料 | 乙供 | C02040120 | 焊接钢管 DN150 | kg | 16.87 | 4.06 | 0 | 0 | 计价 | 按实计算
JYT19-13 | 材料 | 乙供 | C02040201 | 镀锌钢管 DN20以下 | kg | 49.059 | 4.982 | 0 | 0 | 计价 | 按实计算
JYT19-13 | 材料 | 乙供 | C05020303 | 截止阀 J41T-16 DN25 | 只 | 1 | 48.211 | 0 | 0 | 计价 | 按实计算
JYT19-13 | 材料 | 乙供 | C05020308 | 截止阀 J41T-16 DN80 | 只 | 1 | 234.146 | 0 | 0 | 计价 | 按实计算
JYT19-13 | 材料 | 乙供 | C05020309 | 截止阀 J41T-16 DN100 | 只 | 1 | 326.809 | 0 | 0 | 计价 | 按实计算
JYT19-13 | 材料 | 乙供 | C05020411 | 截止阀 J41W-16 DN150 | 只 | 1 | 683.959 | 0 | 0 | 计价 | 按实计算
JYT19-13 | 材料 | 乙供 | C05040108 | 安全阀 A27W-10 DN80 | 只 | 1 | 202.104 | 0 | 0 | 计价 | 按实计算
JYT19-13 | 材料 | 乙供 | C05090113 | 减压阀 Y43H-10 DN100 | 只 | 1 | 738.108 | 0 | 0 | 计价 | 按实计算
JYT19-13 | 材料 | 乙供 | C06040304 | 平焊法兰 PN1.6 DN25 | 片 | 2 | 11.539 | 0 | 0 | 计价 | 按实计算
JYT19-13 | 材料 | 乙供 | C06040309 | 平焊法兰 PN1.6 DN80 | 片 | 2 | 35.332 | 0 | 0 | 计价 | 按实计算
JYT19-13 | 材料 | 乙供 | C06040310 | 平焊法兰 PN1.6 DN100 | 片 | 4 | 43.453 | 0 | 0 | 计价 | 按实计算
JYT19-13 | 材料 | 乙供 | C06040312 | 平焊法兰 PN1.6 DN150 | 片 | 2 | 68.959 | 0 | 0 | 计价 | 按实计算
JYT19-13 | 材料 | 乙供 | C06070107 | 弹簧压力表 1.6MPa | 只 | 2 | 38 | 0 | 0 | 计价 | 按实计算
JYT19-13 | 材料 | 乙供 | C06071201 | 仪表加工件 | 套 | 2 | 10.616 | 0 | 0 | 计价 | 按实计算
JYT19-13 | 材料 | 乙供 | C12010100 | 电焊条 J422 综合 | kg | 3.42 | 5.355 | 0 | 0 | 计价 | 按实计算
JYT19-13 | 材料 | 乙供 | C13010201 | 镀锌六角螺栓 综合 | kg | 17.42 | 7.23 | 0 | 0 | 计价 | 按实计算
JYT19-13 | 材料 | 乙供 | C15010302 | 镀锌管接头 DN25 | 个 | 2.02 | 1.463 | 0 | 0 | 计价 | 按实计算
JYT19-13 | 材料 | 乙供 | C15010307 | 镀锌管接头 DN80 | 个 | 2 | 7.1 | 0 | 0 | 计价 | 按实计算
JYT19-13 | 材料 | 乙供 | C15010309 | 镀锌管接头 DN125 | 个 | 1 | 11.332 | 0 | 0 | 计价 | 按实计算
JYT19-13 | 材料 | 乙供 | C17030201 | 石棉扭绳 | kg | 0.07 | 4.046 | 0 | 0 | 计价 | 按实计算
JYT19-13 | 材料 | 乙供 | C17030501 | 石棉橡胶板 低压 6以下 | kg | 2.13 | 6.802 | 0 | 0 | 计价 | 按实计算
JYT19-13 | 材料 | 乙供 | C19110101 | 氧气 | m³ | 0.8 | 4.77 | 0 | 0 | 计价 | 按实计算
JYT19-13 | 材料 | 乙供 | C19110201 | 乙炔气 | m³ | 0.27 | 11.05 | 0 | 0 | 计价 | 按实计算
JYT19-13 | 材料 | 乙供 | C19120201 | 焦炭 | kg | 27 | 1.561 | 0 | 0 | 计价 | 按实计算
JYT19-13 | 机械 | 乙供 | J08-01-074 | 弯管机 WC27~108 | 台班 | 0.06 | 79.306 | 0 | 0 | 计价 | 按实计算
JYT19-13 | 机械 | 乙供 | J10-01-001 | 交流弧焊机 容量 21kVA | 台班 | 2.93 | 64.589 | 0 | 0 | 计价 | 按实计算
JYT19-13 | 材料 | 乙供 | C99010102 | 其他材料费 | 元 | 66.0363 | 1 | 0 | 0 | 计价 | 按实计算
JYT19-14 | 人工 | 乙供 | 9101106 | 普通工 | 工日 | 0.1724 | 75 | 0 | 0 | 计价 | 按实计算
JYT19-14 | 人工 | 乙供 | 9102102 | 建筑技术工 | 工日 | 0.2585 | 104 | 0 | 0 | 计价 | 按实计算
JYT19-14 | 材料 | 乙供 | C02040111 | 焊接钢管 DN20以下 | kg | 3.97 | 4.06 | 0 | 0 | 计价 | 按实计算
JYT19-14 | 材料 | 乙供 | C05020202 | 截止阀 J11T-16 DN20 | 只 | 3.03 | 28.81 | 0 | 0 | 计价 | 按实计算
JYT19-14 | 材料 | 乙供 | C05070101 | 旋塞阀 X13T-10 DN15 | 只 | 2.02 | 29.503 | 0 | 0 | 计价 | 按实计算
JYT19-14 | 材料 | 乙供 | C05100102 | 疏水阀 CS19H-10 DN20以下 | 只 | 1 | 24.36 | 0 | 0 | 计价 | 按实计算
JYT19-14 | 材料 | 乙供 | C12020100 | 碳钢气焊丝 综合 | kg | 0.1 | 7.139 | 0 | 0 | 计价 | 按实计算
JYT19-14 | 材料 | 乙供 | C15010101 | 镀锌弯头 DN20以下 | 个 | 2.02 | 1.389 | 0 | 0 | 计价 | 按实计算
JYT19-14 | 材料 | 乙供 | C15010201 | 镀锌三通 DN20以下 | 个 | 4.04 | 1.752 | 0 | 0 | 计价 | 按实计算
JYT19-14 | 材料 | 乙供 | C15010301 | 镀锌管接头 DN20 | 个 | 1.01 | 1.318 | 0 | 0 | 计价 | 按实计算
JYT19-14 | 材料 | 乙供 | C15010502 | 镀锌活接头 DN25 | 个 | 2.02 | 3.804 | 0 | 0 | 计价 | 按实计算
JYT19-14 | 材料 | 乙供 | C17030501 | 石棉橡胶板 低压 6以下 | kg | 0.04 | 6.802 | 0 | 0 | 计价 | 按实计算
JYT19-14 | 材料 | 乙供 | C19110101 | 氧气 | m³ | 0.34 | 4.77 | 0 | 0 | 计价 | 按实计算
JYT19-14 | 材料 | 乙供 | C19110201 | 乙炔气 | m³ | 0.11 | 11.05 | 0 | 0 | 计价 | 按实计算
JYT19-14 | 材料 | 乙供 | C99010102 | 其他材料费 | 元 | 4.2018 | 1 | 0 | 0 | 计价 | 按实计算
JYT19-15 | 人工 | 乙供 | 9101106 | 普通工 | 工日 | 0.2366 | 75 | 0 | 0 | 计价 | 按实计算
JYT19-15 | 人工 | 乙供 | 9102102 | 建筑技术工 | 工日 | 0.355 | 104 | 0 | 0 | 计价 | 按实计算
JYT19-15 | 材料 | 乙供 | C02040111 | 焊接钢管 DN20以下 | kg | 3.24 | 4.06 | 0 | 0 | 计价 | 按实计算
JYT19-15 | 材料 | 乙供 | C02040112 | 焊接钢管 DN25 | kg | 2.79 | 4.06 | 0 | 0 | 计价 | 按实计算
JYT19-15 | 材料 | 乙供 | C05020202 | 截止阀 J11T-16 DN20 | 只 | 1.01 | 28.81 | 0 | 0 | 计价 | 按实计算
JYT19-15 | 材料 | 乙供 | C05020203 | 截止阀 J11T-16 DN25 | 只 | 2.02 | 36.467 | 0 | 0 | 计价 | 按实计算
JYT19-15 | 材料 | 乙供 | C05070101 | 旋塞阀 X13T-10 DN15 | 只 | 2.02 | 29.503 | 0 | 0 | 计价 | 按实计算
JYT19-15 | 材料 | 乙供 | C05100103 | 疏水阀 CS19H-10 DN25 | 只 | 1 | 44.625 | 0 | 0 | 计价 | 按实计算
JYT19-15 | 材料 | 乙供 | C12020100 | 碳钢气焊丝 综合 | kg | 0.12 | 7.139 | 0 | 0 | 计价 | 按实计算
JYT19-15 | 材料 | 乙供 | C15010101 | 镀锌弯头 DN20以下 | 个 | 2.02 | 1.389 | 0 | 0 | 计价 | 按实计算
JYT19-15 | 材料 | 乙供 | C15010202 | 镀锌三通 DN25 | 个 | 4.04 | 2.743 | 0 | 0 | 计价 | 按实计算
JYT19-15 | 材料 | 乙供 | C15010205 | 镀锌三通 DN50 | 个 | 4 | 6.679 | 0 | 0 | 计价 | 按实计算
JYT19-15 | 材料 | 乙供 | C15010302 | 镀锌管接头 DN25 | 个 | 1.01 | 1.463 | 0 | 0 | 计价 | 按实计算
JYT19-15 | 材料 | 乙供 | C15010502 | 镀锌活接头 DN25 | 个 | 2.02 | 3.804 | 0 | 0 | 计价 | 按实计算
JYT19-15 | 材料 | 乙供 | C17030501 | 石棉橡胶板 低压 6以下 | kg | 0.07 | 6.802 | 0 | 0 | 计价 | 按实计算
JYT19-15 | 材料 | 乙供 | C19110101 | 氧气 | m³ | 0.46 | 4.77 | 0 | 0 | 计价 | 按实计算
JYT19-15 | 材料 | 乙供 | C19110201 | 乙炔气 | m³ | 0.15 | 11.05 | 0 | 0 | 计价 | 按实计算
JYT19-15 | 材料 | 乙供 | C99010102 | 其他材料费 | 元 | 5.7283 | 1 | 0 | 0 | 计价 | 按实计算
JYT19-16 | 人工 | 乙供 | 9101106 | 普通工 | 工日 | 0.2939 | 75 | 0 | 0 | 计价 | 按实计算
JYT19-16 | 人工 | 乙供 | 9102102 | 建筑技术工 | 工日 | 0.4408 | 104 | 0 | 0 | 计价 | 按实计算
JYT19-16 | 材料 | 乙供 | C02040111 | 焊接钢管 DN20以下 | kg | 0.43 | 4.06 | 0 | 0 | 计价 | 按实计算
JYT19-16 | 材料 | 乙供 | C02040112 | 焊接钢管 DN25 | kg | 4.45 | 4.06 | 0 | 0 | 计价 | 按实计算
JYT19-16 | 材料 | 乙供 | C02040113 | 焊接钢管 DN32 | kg | 3.95 | 4.06 | 0 | 0 | 计价 | 按实计算
JYT19-16 | 材料 | 乙供 | C05020203 | 截止阀 J11T-16 DN25 | 只 | 1.01 | 36.467 | 0 | 0 | 计价 | 按实计算
JYT19-16 | 材料 | 乙供 | C05020204 | 截止阀 J11T-16 DN32 | 只 | 2.02 | 55.778 | 0 | 0 | 计价 | 按实计算
JYT19-16 | 材料 | 乙供 | C05070101 | 旋塞阀 X13T-10 DN15 | 只 | 2.02 | 29.503 | 0 | 0 | 计价 | 按实计算
JYT19-16 | 材料 | 乙供 | C05100104 | 疏水阀 CS19H-10 DN32 | 只 | 1 | 58.483 | 0 | 0 | 计价 | 按实计算
JYT19-16 | 材料 | 乙供 | C12020100 | 碳钢气焊丝 综合 | kg | 0.13 | 7.139 | 0 | 0 | 计价 | 按实计算
JYT19-16 | 材料 | 乙供 | C15010102 | 镀锌弯头 DN25 | 个 | 2.02 | 2.702 | 0 | 0 | 计价 | 按实计算
JYT19-16 | 材料 | 乙供 | C15010203 | 镀锌三通 DN32 | 个 | 4.04 | 4.105 | 0 | 0 | 计价 | 按实计算
JYT19-16 | 材料 | 乙供 | C15010303 | 镀锌管接头 DN32 | 个 | 1.01 | 3.126 | 0 | 0 | 计价 | 按实计算
JYT19-16 | 材料 | 乙供 | C15010502 | 镀锌活接头 DN25 | 个 | 1.01 | 3.804 | 0 | 0 | 计价 | 按实计算
JYT19-16 | 材料 | 乙供 | C15010505 | 镀锌活接头 DN50 | 个 | 1.01 | 10.717 | 0 | 0 | 计价 | 按实计算
JYT19-16 | 材料 | 乙供 | C17030501 | 石棉橡胶板 低压 6以下 | kg | 0.08 | 6.802 | 0 | 0 | 计价 | 按实计算
JYT19-16 | 材料 | 乙供 | C19110101 | 氧气 | m³ | 0.54 | 4.77 | 0 | 0 | 计价 | 按实计算
JYT19-16 | 材料 | 乙供 | C19110201 | 乙炔气 | m³ | 0.18 | 11.05 | 0 | 0 | 计价 | 按实计算
JYT19-16 | 材料 | 乙供 | C99010102 | 其他材料费 | 元 | 6.9867 | 1 | 0 | 0 | 计价 | 按实计算
JYT19-17 | 人工 | 乙供 | 9101106 | 普通工 | 工日 | 0.3468 | 75 | 0 | 0 | 计价 | 按实计算
JYT19-17 | 人工 | 乙供 | 9102102 | 建筑技术工 | 工日 | 0.5202 | 104 | 0 | 0 | 计价 | 按实计算
JYT19-17 | 材料 | 乙供 | C02040111 | 焊接钢管 DN20以下 | kg | 0.43 | 4.06 | 0 | 0 | 计价 | 按实计算
JYT19-17 | 材料 | 乙供 | C02040113 | 焊接钢管 DN32 | kg | 6.45 | 4.06 | 0 | 0 | 计价 | 按实计算
JYT19-17 | 材料 | 乙供 | C02040114 | 焊接钢管 DN40 | kg | 5.45 | 4.06 | 0 | 0 | 计价 | 按实计算
JYT19-17 | 材料 | 乙供 | C05020204 | 截止阀 J11T-16 DN32 | 只 | 1.01 | 55.778 | 0 | 0 | 计价 | 按实计算
JYT19-17 | 材料 | 乙供 | C05020205 | 截止阀 J11T-16 DN40 | 只 | 2.02 | 60.716 | 0 | 0 | 计价 | 按实计算
JYT19-17 | 材料 | 乙供 | C05070101 | 旋塞阀 X13T-10 DN15 | 只 | 2.02 | 29.503 | 0 | 0 | 计价 | 按实计算
JYT19-17 | 材料 | 乙供 | C05100105 | 疏水阀 CS19H-10 DN40 | 只 | 1 | 61.25 | 0 | 0 | 计价 | 按实计算
JYT19-17 | 材料 | 乙供 | C12020100 | 碳钢气焊丝 综合 | kg | 0.16 | 7.139 | 0 | 0 | 计价 | 按实计算
JYT19-17 | 材料 | 乙供 | C15010103 | 镀锌弯头 DN32 | 个 | 2.02 | 2.828 | 0 | 0 | 计价 | 按实计算
JYT19-17 | 材料 | 乙供 | C15010204 | 镀锌三通 DN40 | 个 | 4.04 | 4.162 | 0 | 0 | 计价 | 按实计算
JYT19-17 | 材料 | 乙供 | C15010304 | 镀锌管接头 DN40 | 个 | 1.01 | 3.59 | 0 | 0 | 计价 | 按实计算
JYT19-17 | 材料 | 乙供 | C15010505 | 镀锌活接头 DN50 | 个 | 2.02 | 10.717 | 0 | 0 | 计价 | 按实计算
JYT19-17 | 材料 | 乙供 | C17030501 | 石棉橡胶板 低压 6以下 | kg | 0.1 | 6.802 | 0 | 0 | 计价 | 按实计算
JYT19-17 | 材料 | 乙供 | C19110101 | 氧气 | m³ | 0.66 | 4.77 | 0 | 0 | 计价 | 按实计算
JYT19-17 | 材料 | 乙供 | C19110201 | 乙炔气 | m³ | 0.22 | 11.05 | 0 | 0 | 计价 | 按实计算
JYT19-17 | 材料 | 乙供 | C99010102 | 其他材料费 | 元 | 8.1018 | 1 | 0 | 0 | 计价 | 按实计算
JYT19-18 | 人工 | 乙供 | 9101106 | 普通工 | 工日 | 0.5511 | 75 | 0 | 0 | 计价 | 按实计算
JYT19-18 | 人工 | 乙供 | 9102102 | 建筑技术工 | 工日 | 0.8267 | 104 | 0 | 0 | 计价 | 按实计算
JYT19-18 | 材料 | 乙供 | C02040111 | 焊接钢管 DN20以下 | kg | 0.43 | 4.06 | 0 | 0 | 计价 | 按实计算
JYT19-18 | 材料 | 乙供 | C02040114 | 焊接钢管 DN40 | kg | 9.62 | 4.06 | 0 | 0 | 计价 | 按实计算
JYT19-18 | 材料 | 乙供 | C02040115 | 焊接钢管 DN50 | kg | 9.24 | 4.06 | 0 | 0 | 计价 | 按实计算
JYT19-18 | 材料 | 乙供 | C05020205 | 截止阀 J11T-16 DN40 | 只 | 1.01 | 60.716 | 0 | 0 | 计价 | 按实计算
JYT19-18 | 材料 | 乙供 | C05020206 | 截止阀 J11T-16 DN50 | 只 | 2.02 | 107.014 | 0 | 0 | 计价 | 按实计算
JYT19-18 | 材料 | 乙供 | C05070101 | 旋塞阀 X13T-10 DN15 | 只 | 2.02 | 29.503 | 0 | 0 | 计价 | 按实计算
JYT19-18 | 材料 | 乙供 | C05100106 | 疏水阀 CS19H-10 DN50 | 只 | 1 | 78.75 | 0 | 0 | 计价 | 按实计算
JYT19-18 | 材料 | 乙供 | C15010104 | 镀锌弯头 DN40 | 个 | 2.02 | 2.954 | 0 | 0 | 计价 | 按实计算
JYT19-18 | 材料 | 乙供 | C15010204 | 镀锌三通 DN40 | 个 | 4.04 | 4.162 | 0 | 0 | 计价 | 按实计算
JYT19-18 | 材料 | 乙供 | C15010205 | 镀锌三通 DN50 | 个 | 3 | 6.679 | 0 | 0 | 计价 | 按实计算
JYT19-18 | 材料 | 乙供 | C15010305 | 镀锌管接头 DN50 | 个 | 1.01 | 4.165 | 0 | 0 | 计价 | 按实计算
JYT19-18 | 材料 | 乙供 | C15010505 | 镀锌活接头 DN50 | 个 | 2.02 | 10.717 | 0 | 0 | 计价 | 按实计算
JYT19-18 | 材料 | 乙供 | C99010102 | 其他材料费 | 元 | 11.2566 | 1 | 0 | 0 | 计价 | 按实计算
JYT19-19 | 人工 | 乙供 | 9101106 | 普通工 | 工日 | 0.1796 | 75 | 0 | 0 | 计价 | 按实计算
JYT19-19 | 人工 | 乙供 | 9102102 | 建筑技术工 | 工日 | 0.2697 | 104 | 0 | 0 | 计价 | 按实计算
JYT19-19 | 材料 | 乙供 | C02040111 | 焊接钢管 DN20以下 | kg | 3.34 | 4.06 | 0 | 0 | 计价 | 按实计算
JYT19-19 | 材料 | 乙供 | C02040113 | 焊接钢管 DN32 | kg | 1.13 | 4.06 | 0 | 0 | 计价 | 按实计算
JYT19-19 | 材料 | 乙供 | C05020202 | 截止阀 J11T-16 DN20 | 只 | 3.03 | 28.81 | 0 | 0 | 计价 | 按实计算
JYT19-19 | 材料 | 乙供 | C05070101 | 旋塞阀 X13T-10 DN15 | 只 | 2.02 | 29.503 | 0 | 0 | 计价 | 按实计算
JYT19-19 | 材料 | 乙供 | C05100202 | 疏水阀 CS43H-10 DN20 | 只 | 1 | 68.149 | 0 | 0 | 计价 | 按实计算
JYT19-19 | 材料 | 乙供 | C06040303 | 平焊法兰 PN1.6 DN20以下 | 片 | 2 | 8.627 | 0 | 0 | 计价 | 按实计算
JYT19-19 | 材料 | 乙供 | C15010501 | 镀锌活接头 DN20以下 | 个 | 1.01 | 3.368 | 0 | 0 | 计价 | 按实计算
JYT19-19 | 机械 | 乙供 | J08-01-077 | 液压弯管机 管径 φ108 | 台班 | 0.04 | 304.742 | 0 | 0 | 计价 | 按实计算
JYT19-19 | 材料 | 乙供 | C99010102 | 其他材料费 | 元 | 5.0769 | 1 | 0 | 0 | 计价 | 按实计算
JYT19-20 | 人工 | 乙供 | 9101106 | 普通工 | 工日 | 0.1815 | 75 | 0 | 0 | 计价 | 按实计算
JYT19-20 | 人工 | 乙供 | 9102102 | 建筑技术工 | 工日 | 0.2724 | 104 | 0 | 0 | 计价 | 按实计算
JYT19-20 | 材料 | 乙供 | C02040111 | 焊接钢管 DN20以下 | kg | 3.5 | 4.06 | 0 | 0 | 计价 | 按实计算
JYT19-20 | 材料 | 乙供 | C02040113 | 焊接钢管 DN32 | kg | 2.79 | 4.06 | 0 | 0 | 计价 | 按实计算
JYT19-20 | 材料 | 乙供 | C05020202 | 截止阀 J11T-16 DN20 | 只 | 1.01 | 28.81 | 0 | 0 | 计价 | 按实计算
JYT19-20 | 材料 | 乙供 | C05020203 | 截止阀 J11T-16 DN25 | 只 | 2.02 | 36.467 | 0 | 0 | 计价 | 按实计算
JYT19-20 | 材料 | 乙供 | C05070101 | 旋塞阀 X13T-10 DN15 | 只 | 2.02 | 29.503 | 0 | 0 | 计价 | 按实计算
JYT19-20 | 材料 | 乙供 | C05100203 | 疏水阀 CS43H-10 DN25 | 只 | 1 | 96.166 | 0 | 0 | 计价 | 按实计算
JYT19-20 | 材料 | 乙供 | C06040304 | 平焊法兰 PN1.6 DN25 | 片 | 2 | 11.539 | 0 | 0 | 计价 | 按实计算
JYT19-20 | 材料 | 乙供 | C15010502 | 镀锌活接头 DN25 | 个 | 1.01 | 3.804 | 0 | 0 | 计价 | 按实计算
JYT19-20 | 机械 | 乙供 | J08-01-077 | 液压弯管机 管径 φ108 | 台班 | 0.04 | 304.742 | 0 | 0 | 计价 | 按实计算
JYT19-20 | 材料 | 乙供 | C99010102 | 其他材料费 | 元 | 6.2196 | 1 | 0 | 0 | 计价 | 按实计算
JYT19-21 | 人工 | 乙供 | 9101106 | 普通工 | 工日 | 0.1815 | 75 | 0 | 0 | 计价 | 按实计算
JYT19-21 | 人工 | 乙供 | 9102102 | 建筑技术工 | 工日 | 0.2724 | 104 | 0 | 0 | 计价 | 按实计算
JYT19-21 | 材料 | 乙供 | C02040111 | 焊接钢管 DN20以下 | kg | 0.43 | 4.06 | 0 | 0 | 计价 | 按实计算
JYT19-21 | 材料 | 乙供 | C02040113 | 焊接钢管 DN32 | kg | 4.45 | 4.06 | 0 | 0 | 计价 | 按实计算
JYT19-21 | 材料 | 乙供 | C02040114 | 焊接钢管 DN40 | kg | 3.95 | 4.06 | 0 | 0 | 计价 | 按实计算
JYT19-21 | 材料 | 乙供 | C05020203 | 截止阀 J11T-16 DN25 | 只 | 1.01 | 36.467 | 0 | 0 | 计价 | 按实计算
JYT19-21 | 材料 | 乙供 | C05020204 | 截止阀 J11T-16 DN32 | 只 | 2.02 | 55.778 | 0 | 0 | 计价 | 按实计算
JYT19-21 | 材料 | 乙供 | C05070101 | 旋塞阀 X13T-10 DN15 | 只 | 2.02 | 29.503 | 0 | 0 | 计价 | 按实计算
JYT19-21 | 材料 | 乙供 | C05100204 | 疏水阀 CS43H-10 DN32 | 只 | 1 | 130.998 | 0 | 0 | 计价 | 按实计算
JYT19-21 | 材料 | 乙供 | C06040305 | 平焊法兰 PN1.6 DN32 | 片 | 2 | 16.044 | 0 | 0 | 计价 | 按实计算
JYT19-21 | 材料 | 乙供 | C15010502 | 镀锌活接头 DN25 | 个 | 1.01 | 3.804 | 0 | 0 | 计价 | 按实计算
JYT19-21 | 机械 | 乙供 | J08-01-077 | 液压弯管机 管径 φ108 | 台班 | 0.04 | 304.742 | 0 | 0 | 计价 | 按实计算
JYT19-21 | 材料 | 乙供 | C99010102 | 其他材料费 | 元 | 8.2375 | 1 | 0 | 0 | 计价 | 按实计算
JYT19-22 | 人工 | 乙供 | 9101106 | 普通工 | 工日 | 0.2481 | 75 | 0 | 0 | 计价 | 按实计算
JYT19-22 | 人工 | 乙供 | 9102102 | 建筑技术工 | 工日 | 0.372 | 104 | 0 | 0 | 计价 | 按实计算
JYT19-22 | 材料 | 乙供 | C02040111 | 焊接钢管 DN20以下 | kg | 0.43 | 4.06 | 0 | 0 | 计价 | 按实计算
JYT19-22 | 材料 | 乙供 | C02040114 | 焊接钢管 DN40 | kg | 6.45 | 4.06 | 0 | 0 | 计价 | 按实计算
JYT19-22 | 材料 | 乙供 | C05020204 | 截止阀 J11T-16 DN32 | 只 | 1.01 | 55.778 | 0 | 0 | 计价 | 按实计算
JYT19-22 | 材料 | 乙供 | C05020205 | 截止阀 J11T-16 DN40 | 只 | 2.02 | 60.716 | 0 | 0 | 计价 | 按实计算
JYT19-22 | 材料 | 乙供 | C05070101 | 旋塞阀 X13T-10 DN15 | 只 | 2.02 | 29.503 | 0 | 0 | 计价 | 按实计算
JYT19-22 | 材料 | 乙供 | C05100205 | 疏水阀 CS43H-10 DN40 | 只 | 1 | 156.742 | 0 | 0 | 计价 | 按实计算
JYT19-22 | 材料 | 乙供 | C06040306 | 平焊法兰 PN1.6 DN40 | 片 | 2 | 20.548 | 0 | 0 | 计价 | 按实计算
JYT19-22 | 材料 | 乙供 | C15010502 | 镀锌活接头 DN25 | 个 | 1.25 | 3.804 | 0 | 0 | 计价 | 按实计算
JYT19-22 | 材料 | 乙供 | C15010505 | 镀锌活接头 DN50 | 个 | 1.01 | 10.717 | 0 | 0 | 计价 | 按实计算
JYT19-22 | 机械 | 乙供 | J08-01-077 | 液压弯管机 管径 φ108 | 台班 | 0.04 | 304.742 | 0 | 0 | 计价 | 按实计算
JYT19-22 | 材料 | 乙供 | C99010102 | 其他材料费 | 元 | 9.5986 | 1 | 0 | 0 | 计价 | 按实计算
JYT19-23 | 人工 | 乙供 | 9101106 | 普通工 | 工日 | 0.342 | 75 | 0 | 0 | 计价 | 按实计算
JYT19-23 | 人工 | 乙供 | 9102102 | 建筑技术工 | 工日 | 0.513 | 104 | 0 | 0 | 计价 | 按实计算
JYT19-23 | 材料 | 乙供 | C02040111 | 焊接钢管 DN20以下 | kg | 0.43 | 4.06 | 0 | 0 | 计价 | 按实计算
JYT19-23 | 材料 | 乙供 | C02040114 | 焊接钢管 DN40 | kg | 9.62 | 4.06 | 0 | 0 | 计价 | 按实计算
JYT19-23 | 材料 | 乙供 | C02040115 | 焊接钢管 DN50 | kg | 9.24 | 4.06 | 0 | 0 | 计价 | 按实计算
JYT19-23 | 材料 | 乙供 | C05020205 | 截止阀 J11T-16 DN40 | 只 | 1.01 | 60.716 | 0 | 0 | 计价 | 按实计算
JYT19-23 | 材料 | 乙供 | C05020406 | 截止阀 J41W-16 DN50 | 只 | 2 | 144.91 | 0 | 0 | 计价 | 按实计算
JYT19-23 | 材料 | 乙供 | C05070101 | 旋塞阀 X13T-10 DN15 | 只 | 2.02 | 29.503 | 0 | 0 | 计价 | 按实计算
JYT19-23 | 材料 | 乙供 | C05100206 | 疏水阀 CS43H-10 DN50 | 只 | 1 | 196.117 | 0 | 0 | 计价 | 按实计算
JYT19-23 | 材料 | 乙供 | C06040307 | 平焊法兰 PN1.6 DN50 | 片 | 6 | 27.082 | 0 | 0 | 计价 | 按实计算
JYT19-23 | 材料 | 乙供 | C12010100 | 电焊条 J422 综合 | kg | 0.37 | 5.355 | 0 | 0 | 计价 | 按实计算
JYT19-23 | 材料 | 乙供 | C13010201 | 镀锌六角螺栓 综合 | kg | 4.6 | 7.23 | 0 | 0 | 计价 | 按实计算
JYT19-23 | 材料 | 乙供 | C15010505 | 镀锌活接头 DN50 | 个 | 1.01 | 10.717 | 0 | 0 | 计价 | 按实计算
JYT19-23 | 材料 | 乙供 | C17030501 | 石棉橡胶板 低压 6以下 | kg | 0.52 | 6.802 | 0 | 0 | 计价 | 按实计算
JYT19-23 | 材料 | 乙供 | C19110101 | 氧气 | m³ | 0.33 | 4.77 | 0 | 0 | 计价 | 按实计算
JYT19-23 | 材料 | 乙供 | C19110201 | 乙炔气 | m³ | 0.11 | 11.05 | 0 | 0 | 计价 | 按实计算
JYT19-23 | 机械 | 乙供 | J08-01-077 | 液压弯管机 管径 φ108 | 台班 | 0.06 | 304.742 | 0 | 0 | 计价 | 按实计算
JYT19-23 | 机械 | 乙供 | J10-01-039 | 逆变直流焊机 电流 630A以内 | 台班 | 0.1 | 109.15 | 0 | 0 | 计价 | 按实计算
JYT19-23 | 材料 | 乙供 | C99010102 | 其他材料费 | 元 | 18.0011 | 1 | 0 | 0 | 计价 | 按实计算
JYT19-24 | 人工 | 乙供 | 9101106 | 普通工 | 工日 | 0.4317 | 75 | 0 | 0 | 计价 | 按实计算
JYT19-24 | 人工 | 乙供 | 9102102 | 建筑技术工 | 工日 | 0.6476 | 104 | 0 | 0 | 计价 | 按实计算
JYT19-24 | 材料 | 乙供 | C02040111 | 焊接钢管 DN20以下 | kg | 0.6 | 4.06 | 0 | 0 | 计价 | 按实计算
JYT19-24 | 材料 | 乙供 | C02040115 | 焊接钢管 DN50 | kg | 14.78 | 4.06 | 0 | 0 | 计价 | 按实计算
JYT19-24 | 材料 | 乙供 | C02040116 | 焊接钢管 DN65 | kg | 12.28 | 4.06 | 0 | 0 | 计价 | 按实计算
JYT19-24 | 材料 | 乙供 | C05020307 | 截止阀 J41T-16 DN65 | 只 | 2 | 169.218 | 0 | 0 | 计价 | 按实计算
JYT19-24 | 材料 | 乙供 | C05020406 | 截止阀 J41W-16 DN50 | 只 | 1 | 144.91 | 0 | 0 | 计价 | 按实计算
JYT19-24 | 材料 | 乙供 | C05070101 | 旋塞阀 X13T-10 DN15 | 只 | 2.02 | 29.503 | 0 | 0 | 计价 | 按实计算
JYT19-24 | 材料 | 乙供 | C05100207 | 疏水阀 CS43H-10 DN65 | 只 | 1 | 392.236 | 0 | 0 | 计价 | 按实计算
JYT19-24 | 材料 | 乙供 | C06040307 | 平焊法兰 PN1.6 DN50 | 片 | 2 | 27.082 | 0 | 0 | 计价 | 按实计算
JYT19-24 | 材料 | 乙供 | C06040308 | 平焊法兰 PN1.6 DN65 | 片 | 6 | 31.427 | 0 | 0 | 计价 | 按实计算
JYT19-24 | 材料 | 乙供 | C12010100 | 电焊条 J422 综合 | kg | 0.75 | 5.355 | 0 | 0 | 计价 | 按实计算
JYT19-24 | 材料 | 乙供 | C13010201 | 镀锌六角螺栓 综合 | kg | 2.659 | 7.23 | 0 | 0 | 计价 | 按实计算
JYT19-24 | 材料 | 乙供 | C17030501 | 石棉橡胶板 低压 6以下 | kg | 3 | 6.802 | 0 | 0 | 计价 | 按实计算
JYT19-24 | 材料 | 乙供 | C19110101 | 氧气 | m³ | 0.74 | 4.77 | 0 | 0 | 计价 | 按实计算
JYT19-24 | 材料 | 乙供 | C19110201 | 乙炔气 | m³ | 0.25 | 11.05 | 0 | 0 | 计价 | 按实计算
JYT19-24 | 机械 | 乙供 | J08-01-077 | 液压弯管机 管径 φ108 | 台班 | 0.08 | 304.742 | 0 | 0 | 计价 | 按实计算
JYT19-24 | 机械 | 乙供 | J10-01-039 | 逆变直流焊机 电流 630A以内 | 台班 | 0.16 | 109.15 | 0 | 0 | 计价 | 按实计算
JYT19-24 | 材料 | 乙供 | C99010102 | 其他材料费 | 元 | 26.8029 | 1 | 0 | 0 | 计价 | 按实计算
JYT19-25 | 人工 | 乙供 | 9101106 | 普通工 | 工日 | 0.5165 | 75 | 0 | 0 | 计价 | 按实计算
JYT19-25 | 人工 | 乙供 | 9102102 | 建筑技术工 | 工日 | 0.7748 | 104 | 0 | 0 | 计价 | 按实计算
JYT19-25 | 材料 | 乙供 | C02040111 | 焊接钢管 DN20以下 | kg | 0.6 | 4.06 | 0 | 0 | 计价 | 按实计算
JYT19-25 | 材料 | 乙供 | C02040116 | 焊接钢管 DN65 | kg | 17.26 | 4.06 | 0 | 0 | 计价 | 按实计算
JYT19-25 | 材料 | 乙供 | C02040117 | 焊接钢管 DN80 | kg | 22.37 | 4.06 | 0 | 0 | 计价 | 按实计算
JYT19-25 | 材料 | 乙供 | C05020307 | 截止阀 J41T-16 DN65 | 只 | 1 | 169.218 | 0 | 0 | 计价 | 按实计算
JYT19-25 | 材料 | 乙供 | C05020408 | 截止阀 J41W-16 DN80 | 只 | 2 | 288.678 | 0 | 0 | 计价 | 按实计算
JYT19-25 | 材料 | 乙供 | C05070101 | 旋塞阀 X13T-10 DN15 | 只 | 2.02 | 29.503 | 0 | 0 | 计价 | 按实计算
JYT19-25 | 材料 | 乙供 | C05100208 | 疏水阀 CS43H-10 DN80 | 只 | 1 | 470.228 | 0 | 0 | 计价 | 按实计算
JYT19-25 | 材料 | 乙供 | C06040308 | 平焊法兰 PN1.6 DN65 | 片 | 2 | 31.427 | 0 | 0 | 计价 | 按实计算
JYT19-25 | 材料 | 乙供 | C06040309 | 平焊法兰 PN1.6 DN80 | 片 | 6 | 35.332 | 0 | 0 | 计价 | 按实计算
JYT19-25 | 材料 | 乙供 | C12010100 | 电焊条 J422 综合 | kg | 1.09 | 5.355 | 0 | 0 | 计价 | 按实计算
JYT19-25 | 材料 | 乙供 | C13010201 | 镀锌六角螺栓 综合 | kg | 10.73 | 7.23 | 0 | 0 | 计价 | 按实计算
JYT19-25 | 材料 | 乙供 | C17030501 | 石棉橡胶板 低压 6以下 | kg | 0.97 | 6.802 | 0 | 0 | 计价 | 按实计算
JYT19-25 | 材料 | 乙供 | C19110101 | 氧气 | m³ | 1.14 | 4.77 | 0 | 0 | 计价 | 按实计算
JYT19-25 | 材料 | 乙供 | C19110201 | 乙炔气 | m³ | 0.36 | 11.05 | 0 | 0 | 计价 | 按实计算
JYT19-25 | 机械 | 乙供 | J08-01-077 | 液压弯管机 管径 φ108 | 台班 | 0.09 | 304.742 | 0 | 0 | 计价 | 按实计算
JYT19-25 | 机械 | 乙供 | J10-01-039 | 逆变直流焊机 电流 630A以内 | 台班 | 0.19 | 109.15 | 0 | 0 | 计价 | 按实计算
JYT19-25 | 材料 | 乙供 | C99010102 | 其他材料费 | 元 | 36.2801 | 1 | 0 | 0 | 计价 | 按实计算
JYT19-26 | 人工 | 乙供 | 9101106 | 普通工 | 工日 | 0.7164 | 75 | 0 | 0 | 计价 | 按实计算
JYT19-26 | 人工 | 乙供 | 9102102 | 建筑技术工 | 工日 | 1.0746 | 104 | 0 | 0 | 计价 | 按实计算
JYT19-26 | 材料 | 乙供 | C02040111 | 焊接钢管 DN20以下 | kg | 0.6 | 4.06 | 0 | 0 | 计价 | 按实计算
JYT19-26 | 材料 | 乙供 | C02040117 | 焊接钢管 DN80 | kg | 27.47 | 4.06 | 0 | 0 | 计价 | 按实计算
JYT19-26 | 材料 | 乙供 | C02040118 | 焊接钢管 DN100 | kg | 33.6 | 4.06 | 0 | 0 | 计价 | 按实计算
JYT19-26 | 材料 | 乙供 | C05020408 | 截止阀 J41W-16 DN80 | 只 | 1 | 288.678 | 0 | 0 | 计价 | 按实计算
JYT19-26 | 材料 | 乙供 | C05020409 | 截止阀 J41W-16 DN100 | 只 | 2 | 395.935 | 0 | 0 | 计价 | 按实计算
JYT19-26 | 材料 | 乙供 | C05070101 | 旋塞阀 X13T-10 DN15 | 只 | 2.02 | 29.503 | 0 | 0 | 计价 | 按实计算
JYT19-26 | 材料 | 乙供 | C05100209 | 疏水阀 CS43H-10 DN100 | 只 | 1 | 548.978 | 0 | 0 | 计价 | 按实计算
JYT19-26 | 材料 | 乙供 | C06040309 | 平焊法兰 PN1.6 DN80 | 片 | 2 | 35.332 | 0 | 0 | 计价 | 按实计算
JYT19-26 | 材料 | 乙供 | C06040310 | 平焊法兰 PN1.6 DN100 | 片 | 6 | 43.453 | 0 | 0 | 计价 | 按实计算
JYT19-26 | 材料 | 乙供 | C12010100 | 电焊条 J422 综合 | kg | 1.23 | 5.355 | 0 | 0 | 计价 | 按实计算
JYT19-26 | 材料 | 乙供 | C13010201 | 镀锌六角螺栓 综合 | kg | 9.36 | 7.23 | 0 | 0 | 计价 | 按实计算
JYT19-26 | 材料 | 乙供 | C17030501 | 石棉橡胶板 低压 6以下 | kg | 1.3 | 6.802 | 0 | 0 | 计价 | 按实计算
JYT19-26 | 材料 | 乙供 | C19110101 | 氧气 | m³ | 1.39 | 4.77 | 0 | 0 | 计价 | 按实计算
JYT19-26 | 材料 | 乙供 | C19110201 | 乙炔气 | m³ | 0.46 | 11.05 | 0 | 0 | 计价 | 按实计算
JYT19-26 | 机械 | 乙供 | J08-01-077 | 液压弯管机 管径 φ108 | 台班 | 0.11 | 304.742 | 0 | 0 | 计价 | 按实计算
JYT19-26 | 机械 | 乙供 | J10-01-039 | 逆变直流焊机 电流 630A以内 | 台班 | 0.23 | 109.15 | 0 | 0 | 计价 | 按实计算
JYT19-26 | 材料 | 乙供 | C99010102 | 其他材料费 | 元 | 47.314 | 1 | 0 | 0 | 计价 | 按实计算
JYT19-27 | 人工 | 乙供 | 9101106 | 普通工 | 工日 | 0.5144 | 75 | 0 | 0 | 计价 | 按实计算
JYT19-27 | 人工 | 乙供 | 9102102 | 建筑技术工 | 工日 | 0.7715 | 104 | 0 | 0 | 计价 | 按实计算
JYT19-27 | 材料 | 乙供 | C02040112 | 焊接钢管 DN25 | kg | 7.26 | 4.06 | 0 | 0 | 计价 | 按实计算
JYT19-27 | 材料 | 乙供 | C05020203 | 截止阀 J11T-16 DN25 | 只 | 3 | 36.467 | 0 | 0 | 计价 | 按实计算
JYT19-27 | 材料 | 乙供 | C05030104 | 止回阀 H11T-16 DN50 | 只 | 1 | 54.006 | 0 | 0 | 计价 | 按实计算
JYT19-27 | 材料 | 乙供 | C15010102 | 镀锌弯头 DN25 | 个 | 2 | 2.702 | 0 | 0 | 计价 | 按实计算
JYT19-27 | 材料 | 乙供 | C15010505 | 镀锌活接头 DN50 | 个 | 1 | 10.717 | 0 | 0 | 计价 | 按实计算
JYT19-27 | 材料 | 乙供 | C15010605 | 镀锌大小头大头 DN50 | 个 | 1 | 5.361 | 0 | 0 | 计价 | 按实计算
JYT19-27 | 材料 | 乙供 | C22030501 | 钢锯条 各种规格 | 根 | 1 | 1.528 | 0 | 0 | 计价 | 按实计算
JYT19-27 | 材料 | 乙供 | C99010102 | 其他材料费 | 元 | 4.3179 | 1 | 0 | 0 | 计价 | 按实计算
JYT19-28 | 人工 | 乙供 | 9101106 | 普通工 | 工日 | 0.8496 | 75 | 0 | 0 | 计价 | 按实计算
JYT19-28 | 人工 | 乙供 | 9102102 | 建筑技术工 | 工日 | 1.2744 | 104 | 0 | 0 | 计价 | 按实计算
JYT19-28 | 材料 | 乙供 | C02040115 | 焊接钢管 DN50 | kg | 11.52 | 4.06 | 0 | 0 | 计价 | 按实计算
JYT19-28 | 材料 | 乙供 | C05020206 | 截止阀 J11T-16 DN50 | 只 | 1 | 107.014 | 0 | 0 | 计价 | 按实计算
JYT19-28 | 材料 | 乙供 | C05030104 | 止回阀 H11T-16 DN50 | 只 | 1 | 54.006 | 0 | 0 | 计价 | 按实计算
JYT19-28 | 材料 | 乙供 | C15010105 | 镀锌弯头 DN50 | 个 | 2 | 4.771 | 0 | 0 | 计价 | 按实计算
JYT19-28 | 材料 | 乙供 | C15010505 | 镀锌活接头 DN50 | 个 | 1 | 10.717 | 0 | 0 | 计价 | 按实计算
JYT19-28 | 材料 | 乙供 | C15010605 | 镀锌大小头大头 DN50 | 个 | 1 | 5.361 | 0 | 0 | 计价 | 按实计算
JYT19-28 | 材料 | 乙供 | C22030501 | 钢锯条 各种规格 | 根 | 1 | 1.528 | 0 | 0 | 计价 | 按实计算
JYT19-28 | 材料 | 乙供 | C99010102 | 其他材料费 | 元 | 4.6988 | 1 | 0 | 0 | 计价 | 按实计算
JYT19-29 | 人工 | 乙供 | 9101106 | 普通工 | 工日 | 1.2605 | 75 | 0 | 0 | 计价 | 按实计算
JYT19-29 | 人工 | 乙供 | 9102102 | 建筑技术工 | 工日 | 1.8907 | 104 | 0 | 0 | 计价 | 按实计算
JYT19-29 | 材料 | 乙供 | C02040112 | 焊接钢管 DN25 | kg | 9.68 | 4.06 | 0 | 0 | 计价 | 按实计算
JYT19-29 | 材料 | 乙供 | C05020206 | 截止阀 J11T-16 DN50 | 只 | 9 | 107.014 | 0 | 0 | 计价 | 按实计算
JYT19-29 | 材料 | 乙供 | C05030104 | 止回阀 H11T-16 DN50 | 只 | 1 | 54.006 | 0 | 0 | 计价 | 按实计算
JYT19-29 | 材料 | 乙供 | C15010102 | 镀锌弯头 DN25 | 个 | 8 | 2.702 | 0 | 0 | 计价 | 按实计算
JYT19-29 | 材料 | 乙供 | C15010505 | 镀锌活接头 DN50 | 个 | 3 | 10.717 | 0 | 0 | 计价 | 按实计算
JYT19-29 | 材料 | 乙供 | C15010605 | 镀锌大小头大头 DN50 | 个 | 2 | 5.361 | 0 | 0 | 计价 | 按实计算
JYT19-29 | 材料 | 乙供 | C22030501 | 钢锯条 各种规格 | 根 | 3 | 1.528 | 0 | 0 | 计价 | 按实计算
JYT19-29 | 材料 | 乙供 | C99010102 | 其他材料费 | 元 | 22.5101 | 1 | 0 | 0 | 计价 | 按实计算
JYT19-30 | 人工 | 乙供 | 9101106 | 普通工 | 工日 | 2.0827 | 75 | 0 | 0 | 计价 | 按实计算
JYT19-30 | 人工 | 乙供 | 9102102 | 建筑技术工 | 工日 | 3.1241 | 104 | 0 | 0 | 计价 | 按实计算
JYT19-30 | 材料 | 乙供 | C02040115 | 焊接钢管 DN50 | kg | 19.2 | 4.06 | 0 | 0 | 计价 | 按实计算
JYT19-30 | 材料 | 乙供 | C05020206 | 截止阀 J11T-16 DN50 | 只 | 9 | 107.014 | 0 | 0 | 计价 | 按实计算
JYT19-30 | 材料 | 乙供 | C05030104 | 止回阀 H11T-16 DN50 | 只 | 1 | 54.006 | 0 | 0 | 计价 | 按实计算
JYT19-30 | 材料 | 乙供 | C15010105 | 镀锌弯头 DN50 | 个 | 8 | 4.771 | 0 | 0 | 计价 | 按实计算
JYT19-30 | 材料 | 乙供 | C15010505 | 镀锌活接头 DN50 | 个 | 3 | 10.717 | 0 | 0 | 计价 | 按实计算
JYT19-30 | 材料 | 乙供 | C15010605 | 镀锌大小头大头 DN50 | 个 | 2 | 5.361 | 0 | 0 | 计价 | 按实计算
JYT19-30 | 材料 | 乙供 | C22030501 | 钢锯条 各种规格 | 根 | 5 | 1.528 | 0 | 0 | 计价 | 按实计算
JYT19-30 | 材料 | 乙供 | C99010102 | 其他材料费 | 元 | 23.6753 | 1 | 0 | 0 | 计价 | 按实计算
JYT19-31 | 人工 | 乙供 | 9101106 | 普通工 | 工日 | 0.0438 | 75 | 0 | 0 | 计价 | 按实计算
JYT19-31 | 人工 | 乙供 | 9102102 | 建筑技术工 | 工日 | 0.0656 | 104 | 0 | 0 | 计价 | 按实计算
JYT19-31 | 材料 | 乙供 | C15030301 | 铸铁散热器 | 片 | 1.01 | 30.534 | 0 | 0 | 计价 | 按实计算
JYT19-31 | 材料 | 乙供 | C15030501 | 水暖汽包部件托钩 | 个 | 1.026 | 1.511 | 0 | 0 | 计价 | 按实计算
JYT19-31 | 材料 | 乙供 | C15030502 | 水暖汽包部件丝堵 DN32 | 个 | 0.602 | 1.607 | 0 | 0 | 计价 | 按实计算
JYT19-31 | 材料 | 乙供 | C15030503 | 水暖汽包部件对丝 DN32 | 个 | 1.485 | 2.892 | 0 | 0 | 计价 | 按实计算
JYT19-31 | 材料 | 乙供 | C15030504 | 水暖汽包部件补芯 DN32 | 个 | 0.602 | 2.892 | 0 | 0 | 计价 | 按实计算
JYT19-31 | 材料 | 乙供 | C17030501 | 石棉橡胶板 低压 6以下 | kg | 0.11 | 6.802 | 0 | 0 | 计价 | 按实计算
JYT19-31 | 材料 | 乙供 | C99010102 | 其他材料费 | 元 | 0.8028 | 1 | 0 | 0 | 计价 | 按实计算
JYT19-32 | 人工 | 乙供 | 9101106 | 普通工 | 工日 | 0.0521 | 75 | 0 | 0 | 计价 | 按实计算
JYT19-32 | 人工 | 乙供 | 9102102 | 建筑技术工 | 工日 | 0.0782 | 104 | 0 | 0 | 计价 | 按实计算
JYT19-32 | 材料 | 乙供 | C03030501 | 铸铁汽包法兰 | 个 | 1.67 | 11.678 | 0 | 0 | 计价 | 按实计算
JYT19-32 | 材料 | 乙供 | C13010201 | 镀锌六角螺栓 综合 | kg | 0.064 | 7.23 | 0 | 0 | 计价 | 按实计算
JYT19-32 | 材料 | 乙供 | C15030301 | 铸铁散热器 | 片 | 1.01 | 30.534 | 0 | 0 | 计价 | 按实计算
JYT19-32 | 材料 | 乙供 | C15030501 | 水暖汽包部件托钩 | 个 | 1.65 | 1.511 | 0 | 0 | 计价 | 按实计算
JYT19-32 | 材料 | 乙供 | C17030501 | 石棉橡胶板 低压 6以下 | kg | 0.127 | 6.802 | 0 | 0 | 计价 | 按实计算
JYT19-32 | 材料 | 乙供 | C99010102 | 其他材料费 | 元 | 1.0832 | 1 | 0 | 0 | 计价 | 按实计算
JYT19-33 | 人工 | 乙供 | 9101106 | 普通工 | 工日 | 0.0138 | 75 | 0 | 0 | 计价 | 按实计算
JYT19-33 | 人工 | 乙供 | 9102102 | 建筑技术工 | 工日 | 0.0207 | 104 | 0 | 0 | 计价 | 按实计算
JYT19-33 | 材料 | 乙供 | C15030301 | 铸铁散热器 | 片 | 1.01 | 30.534 | 0 | 0 | 计价 | 按实计算
JYT19-33 | 材料 | 乙供 | C15030501 | 水暖汽包部件托钩 | 个 | 0.28 | 1.511 | 0 | 0 | 计价 | 按实计算
JYT19-33 | 材料 | 乙供 | C15030502 | 水暖汽包部件丝堵 DN32 | 个 | 0.15 | 1.607 | 0 | 0 | 计价 | 按实计算
JYT19-33 | 材料 | 乙供 | C15030503 | 水暖汽包部件对丝 DN32 | 个 | 1.85 | 2.892 | 0 | 0 | 计价 | 按实计算
JYT19-33 | 材料 | 乙供 | C15030504 | 水暖汽包部件补芯 DN32 | 个 | 0.15 | 2.892 | 0 | 0 | 计价 | 按实计算
JYT19-33 | 材料 | 乙供 | C99010102 | 其他材料费 | 元 | 0.7457 | 1 | 0 | 0 | 计价 | 按实计算
JYT19-34 | 人工 | 乙供 | 9101106 | 普通工 | 工日 | 0.0092 | 75 | 0 | 0 | 计价 | 按实计算
JYT19-34 | 人工 | 乙供 | 9102102 | 建筑技术工 | 工日 | 0.0137 | 104 | 0 | 0 | 计价 | 按实计算
JYT19-34 | 材料 | 乙供 | C03030501 | 铸铁汽包法兰 | 个 | 0.17 | 11.678 | 0 | 0 | 计价 | 按实计算
JYT19-34 | 材料 | 乙供 | C13010201 | 镀锌六角螺栓 综合 | kg | 0.03 | 7.23 | 0 | 0 | 计价 | 按实计算
JYT19-34 | 材料 | 乙供 | C15030301 | 铸铁散热器 | 片 | 1.01 | 30.534 | 0 | 0 | 计价 | 按实计算
JYT19-34 | 材料 | 乙供 | C15030502 | 水暖汽包部件丝堵 DN32 | 个 | 0.17 | 1.607 | 0 | 0 | 计价 | 按实计算
JYT19-34 | 材料 | 乙供 | C15030503 | 水暖汽包部件对丝 DN32 | 个 | 1.89 | 2.892 | 0 | 0 | 计价 | 按实计算
JYT19-34 | 材料 | 乙供 | C15030504 | 水暖汽包部件补芯 DN32 | 个 | 0.17 | 2.892 | 0 | 0 | 计价 | 按实计算
JYT19-34 | 材料 | 乙供 | C99010102 | 其他材料费 | 元 | 0.7854 | 1 | 0 | 0 | 计价 | 按实计算
JYT19-35 | 人工 | 乙供 | 9101106 | 普通工 | 工日 | 0.0597 | 75 | 0 | 0 | 计价 | 按实计算
JYT19-35 | 人工 | 乙供 | 9102102 | 建筑技术工 | 工日 | 0.0897 | 104 | 0 | 0 | 计价 | 按实计算
JYT19-35 | 材料 | 乙供 | C01030105 | 薄钢板 4以下 | kg | 0.204 | 3.958 | 0 | 0 | 计价 | 按实计算
JYT19-35 | 材料 | 乙供 | C02010107 | 无缝钢管10~20号 φ89以下 | kg | 8.59 | 4.98 | 0 | 0 | 计价 | 按实计算
JYT19-35 | 材料 | 乙供 | C12010100 | 电焊条 J422 综合 | kg | 0.16 | 5.355 | 0 | 0 | 计价 | 按实计算
JYT19-35 | 材料 | 乙供 | C15010301 | 镀锌管接头 DN20 | 个 | 0.2 | 1.318 | 0 | 0 | 计价 | 按实计算
JYT19-35 | 材料 | 乙供 | C15030501 | 水暖汽包部件托钩 | 个 | 0.35 | 1.511 | 0 | 0 | 计价 | 按实计算
JYT19-35 | 材料 | 乙供 | C19110101 | 氧气 | m³ | 0.09 | 4.77 | 0 | 0 | 计价 | 按实计算
JYT19-35 | 材料 | 乙供 | C19110201 | 乙炔气 | m³ | 0.031 | 11.05 | 0 | 0 | 计价 | 按实计算
JYT19-35 | 机械 | 乙供 | J10-01-001 | 交流弧焊机 容量 21kVA | 台班 | 0.081 | 64.589 | 0 | 0 | 计价 | 按实计算
JYT19-35 | 材料 | 乙供 | C99010102 | 其他材料费 | 元 | 0.9201 | 1 | 0 | 0 | 计价 | 按实计算
JYT19-36 | 人工 | 乙供 | 9101106 | 普通工 | 工日 | 0.0642 | 75 | 0 | 0 | 计价 | 按实计算
JYT19-36 | 人工 | 乙供 | 9102102 | 建筑技术工 | 工日 | 0.0965 | 104 | 0 | 0 | 计价 | 按实计算
JYT19-36 | 材料 | 乙供 | C01030105 | 薄钢板 4以下 | kg | 0.28 | 3.958 | 0 | 0 | 计价 | 按实计算
JYT19-36 | 材料 | 乙供 | C02010108 | 无缝钢管10~20号 φ108以下 | kg | 11.18 | 4.98 | 0 | 0 | 计价 | 按实计算
JYT19-36 | 材料 | 乙供 | C12010100 | 电焊条 J422 综合 | kg | 0.21 | 5.355 | 0 | 0 | 计价 | 按实计算
JYT19-36 | 材料 | 乙供 | C15010301 | 镀锌管接头 DN20 | 个 | 0.2 | 1.318 | 0 | 0 | 计价 | 按实计算
JYT19-36 | 材料 | 乙供 | C15030501 | 水暖汽包部件托钩 | 个 | 0.4 | 1.511 | 0 | 0 | 计价 | 按实计算
JYT19-36 | 材料 | 乙供 | C19110101 | 氧气 | m³ | 0.11 | 4.77 | 0 | 0 | 计价 | 按实计算
JYT19-36 | 材料 | 乙供 | C19110201 | 乙炔气 | m³ | 0.038 | 11.05 | 0 | 0 | 计价 | 按实计算
JYT19-36 | 机械 | 乙供 | J10-01-001 | 交流弧焊机 容量 21kVA | 台班 | 0.099 | 64.589 | 0 | 0 | 计价 | 按实计算
JYT19-36 | 材料 | 乙供 | C99010102 | 其他材料费 | 元 | 1.1944 | 1 | 0 | 0 | 计价 | 按实计算
JYT19-37 | 人工 | 乙供 | 9101106 | 普通工 | 工日 | 0.0804 | 75 | 0 | 0 | 计价 | 按实计算
JYT19-37 | 人工 | 乙供 | 9102102 | 建筑技术工 | 工日 | 0.1208 | 104 | 0 | 0 | 计价 | 按实计算
JYT19-37 | 材料 | 乙供 | C01030105 | 薄钢板 4以下 | kg | 0.41 | 3.958 | 0 | 0 | 计价 | 按实计算
JYT19-37 | 材料 | 乙供 | C02010109 | 无缝钢管10~20号 φ159以下 | kg | 15.49 | 4.98 | 0 | 0 | 计价 | 按实计算
JYT19-37 | 材料 | 乙供 | C12010100 | 电焊条 J422 综合 | kg | 0.31 | 5.355 | 0 | 0 | 计价 | 按实计算
JYT19-37 | 材料 | 乙供 | C15010301 | 镀锌管接头 DN20 | 个 | 0.2 | 1.318 | 0 | 0 | 计价 | 按实计算
JYT19-37 | 材料 | 乙供 | C15030501 | 水暖汽包部件托钩 | 个 | 0.4 | 1.511 | 0 | 0 | 计价 | 按实计算
JYT19-37 | 材料 | 乙供 | C19110101 | 氧气 | m³ | 0.15 | 4.77 | 0 | 0 | 计价 | 按实计算
JYT19-37 | 材料 | 乙供 | C19110201 | 乙炔气 | m³ | 0.048 | 11.05 | 0 | 0 | 计价 | 按实计算
JYT19-37 | 机械 | 乙供 | J10-01-001 | 交流弧焊机 容量 21kVA | 台班 | 0.109 | 64.589 | 0 | 0 | 计价 | 按实计算
JYT19-37 | 材料 | 乙供 | C99010102 | 其他材料费 | 元 | 1.6507 | 1 | 0 | 0 | 计价 | 按实计算
JYT19-38 | 人工 | 乙供 | 9101106 | 普通工 | 工日 | 0.0941 | 75 | 0 | 0 | 计价 | 按实计算
JYT19-38 | 人工 | 乙供 | 9102102 | 建筑技术工 | 工日 | 0.141 | 104 | 0 | 0 | 计价 | 按实计算
JYT19-38 | 材料 | 乙供 | C01030105 | 薄钢板 4以下 | kg | 0.57 | 3.958 | 0 | 0 | 计价 | 按实计算
JYT19-38 | 材料 | 乙供 | C02010109 | 无缝钢管10~20号 φ159以下 | kg | 18.34 | 4.98 | 0 | 0 | 计价 | 按实计算
JYT19-38 | 材料 | 乙供 | C12010100 | 电焊条 J422 综合 | kg | 0.44 | 5.355 | 0 | 0 | 计价 | 按实计算
JYT19-38 | 材料 | 乙供 | C15010301 | 镀锌管接头 DN20 | 个 | 0.2 | 1.318 | 0 | 0 | 计价 | 按实计算
JYT19-38 | 材料 | 乙供 | C15030501 | 水暖汽包部件托钩 | 个 | 0.4 | 1.511 | 0 | 0 | 计价 | 按实计算
JYT19-38 | 材料 | 乙供 | C19110101 | 氧气 | m³ | 0.18 | 4.77 | 0 | 0 | 计价 | 按实计算
JYT19-38 | 材料 | 乙供 | C19110201 | 乙炔气 | m³ | 0.059 | 11.05 | 0 | 0 | 计价 | 按实计算
JYT19-38 | 机械 | 乙供 | J10-01-001 | 交流弧焊机 容量 21kVA | 台班 | 0.162 | 64.589 | 0 | 0 | 计价 | 按实计算
JYT19-38 | 材料 | 乙供 | C99010102 | 其他材料费 | 元 | 1.9665 | 1 | 0 | 0 | 计价 | 按实计算
JYT19-39 | 人工 | 乙供 | 9101106 | 普通工 | 工日 | 0.0597 | 75 | 0 | 0 | 计价 | 按实计算
JYT19-39 | 人工 | 乙供 | 9102102 | 建筑技术工 | 工日 | 0.0897 | 104 | 0 | 0 | 计价 | 按实计算
JYT19-39 | 材料 | 乙供 | C01030105 | 薄钢板 4以下 | kg | 0.19 | 3.958 | 0 | 0 | 计价 | 按实计算
JYT19-39 | 材料 | 乙供 | C02010107 | 无缝钢管10~20号 φ89以下 | kg | 8.59 | 4.98 | 0 | 0 | 计价 | 按实计算
JYT19-39 | 材料 | 乙供 | C02040114 | 焊接钢管 DN40 | kg | 0.48 | 4.06 | 0 | 0 | 计价 | 按实计算
JYT19-39 | 材料 | 乙供 | C12010100 | 电焊条 J422 综合 | kg | 0.13 | 5.355 | 0 | 0 | 计价 | 按实计算
JYT19-39 | 材料 | 乙供 | C15010301 | 镀锌管接头 DN20 | 个 | 0.2 | 1.318 | 0 | 0 | 计价 | 按实计算
JYT19-39 | 材料 | 乙供 | C15030501 | 水暖汽包部件托钩 | 个 | 0.35 | 1.511 | 0 | 0 | 计价 | 按实计算
JYT19-39 | 材料 | 乙供 | C19110101 | 氧气 | m³ | 0.13 | 4.77 | 0 | 0 | 计价 | 按实计算
JYT19-39 | 材料 | 乙供 | C19110201 | 乙炔气 | m³ | 0.044 | 11.05 | 0 | 0 | 计价 | 按实计算
JYT19-39 | 机械 | 乙供 | J10-01-001 | 交流弧焊机 容量 21kVA | 台班 | 0.082 | 64.589 | 0 | 0 | 计价 | 按实计算
JYT19-39 | 材料 | 乙供 | C99010102 | 其他材料费 | 元 | 0.9615 | 1 | 0 | 0 | 计价 | 按实计算
JYT19-40 | 人工 | 乙供 | 9101106 | 普通工 | 工日 | 0.0642 | 75 | 0 | 0 | 计价 | 按实计算
JYT19-40 | 人工 | 乙供 | 9102102 | 建筑技术工 | 工日 | 0.0965 | 104 | 0 | 0 | 计价 | 按实计算
JYT19-40 | 材料 | 乙供 | C01030105 | 薄钢板 4以下 | kg | 0.28 | 3.958 | 0 | 0 | 计价 | 按实计算
JYT19-40 | 材料 | 乙供 | C02010108 | 无缝钢管10~20号 φ108以下 | kg | 11.18 | 4.98 | 0 | 0 | 计价 | 按实计算
JYT19-40 | 材料 | 乙供 | C02040114 | 焊接钢管 DN40 | kg | 0.48 | 4.06 | 0 | 0 | 计价 | 按实计算
JYT19-40 | 材料 | 乙供 | C12010100 | 电焊条 J422 综合 | kg | 0.16 | 5.355 | 0 | 0 | 计价 | 按实计算
JYT19-40 | 材料 | 乙供 | C15010301 | 镀锌管接头 DN20 | 个 | 0.2 | 1.318 | 0 | 0 | 计价 | 按实计算
JYT19-40 | 材料 | 乙供 | C15030501 | 水暖汽包部件托钩 | 个 | 0.4 | 1.511 | 0 | 0 | 计价 | 按实计算
JYT19-40 | 材料 | 乙供 | C19110101 | 氧气 | m³ | 0.15 | 4.77 | 0 | 0 | 计价 | 按实计算
JYT19-40 | 材料 | 乙供 | C19110201 | 乙炔气 | m³ | 0.05 | 11.05 | 0 | 0 | 计价 | 按实计算
JYT19-40 | 机械 | 乙供 | J10-01-001 | 交流弧焊机 容量 21kVA | 台班 | 0.092 | 64.589 | 0 | 0 | 计价 | 按实计算
JYT19-40 | 材料 | 乙供 | C99010102 | 其他材料费 | 元 | 1.2345 | 1 | 0 | 0 | 计价 | 按实计算
JYT19-41 | 人工 | 乙供 | 9101106 | 普通工 | 工日 | 0.0804 | 75 | 0 | 0 | 计价 | 按实计算
JYT19-41 | 人工 | 乙供 | 9102102 | 建筑技术工 | 工日 | 0.1208 | 104 | 0 | 0 | 计价 | 按实计算
JYT19-41 | 材料 | 乙供 | C01030105 | 薄钢板 4以下 | kg | 0.41 | 3.958 | 0 | 0 | 计价 | 按实计算
JYT19-41 | 材料 | 乙供 | C02010109 | 无缝钢管10~20号 φ159以下 | kg | 15.49 | 4.98 | 0 | 0 | 计价 | 按实计算
JYT19-41 | 材料 | 乙供 | C02040114 | 焊接钢管 DN40 | kg | 0.48 | 4.06 | 0 | 0 | 计价 | 按实计算
JYT19-41 | 材料 | 乙供 | C12010100 | 电焊条 J422 综合 | kg | 0.17 | 5.355 | 0 | 0 | 计价 | 按实计算
JYT19-41 | 材料 | 乙供 | C15010301 | 镀锌管接头 DN20 | 个 | 0.2 | 1.318 | 0 | 0 | 计价 | 按实计算
JYT19-41 | 材料 | 乙供 | C15030501 | 水暖汽包部件托钩 | 个 | 0.4 | 1.511 | 0 | 0 | 计价 | 按实计算
JYT19-41 | 材料 | 乙供 | C19110101 | 氧气 | m³ | 0.19 | 4.77 | 0 | 0 | 计价 | 按实计算
JYT19-41 | 材料 | 乙供 | C19110201 | 乙炔气 | m³ | 0.062 | 11.05 | 0 | 0 | 计价 | 按实计算
JYT19-41 | 机械 | 乙供 | J10-01-001 | 交流弧焊机 容量 21kVA | 台班 | 0.103 | 64.589 | 0 | 0 | 计价 | 按实计算
JYT19-41 | 材料 | 乙供 | C99010102 | 其他材料费 | 元 | 1.6816 | 1 | 0 | 0 | 计价 | 按实计算
JYT19-42 | 人工 | 乙供 | 9101106 | 普通工 | 工日 | 0.0941 | 75 | 0 | 0 | 计价 | 按实计算
JYT19-42 | 人工 | 乙供 | 9102102 | 建筑技术工 | 工日 | 0.141 | 104 | 0 | 0 | 计价 | 按实计算
JYT19-42 | 材料 | 乙供 | C01030105 | 薄钢板 4以下 | kg | 0.57 | 3.958 | 0 | 0 | 计价 | 按实计算
JYT19-42 | 材料 | 乙供 | C02010109 | 无缝钢管10~20号 φ159以下 | kg | 18.34 | 4.98 | 0 | 0 | 计价 | 按实计算
JYT19-42 | 材料 | 乙供 | C02040114 | 焊接钢管 DN40 | kg | 0.48 | 4.06 | 0 | 0 | 计价 | 按实计算
JYT19-42 | 材料 | 乙供 | C12010100 | 电焊条 J422 综合 | kg | 0.25 | 5.355 | 0 | 0 | 计价 | 按实计算
JYT19-42 | 材料 | 乙供 | C15010301 | 镀锌管接头 DN20 | 个 | 0.2 | 1.318 | 0 | 0 | 计价 | 按实计算
JYT19-42 | 材料 | 乙供 | C15030501 | 水暖汽包部件托钩 | 个 | 0.4 | 1.511 | 0 | 0 | 计价 | 按实计算
JYT19-42 | 材料 | 乙供 | C19110101 | 氧气 | m³ | 0.23 | 4.77 | 0 | 0 | 计价 | 按实计算
JYT19-42 | 材料 | 乙供 | C19110201 | 乙炔气 | m³ | 0.075 | 11.05 | 0 | 0 | 计价 | 按实计算
JYT19-42 | 机械 | 乙供 | J10-01-001 | 交流弧焊机 容量 21kVA | 台班 | 0.128 | 64.589 | 0 | 0 | 计价 | 按实计算
JYT19-42 | 材料 | 乙供 | C99010102 | 其他材料费 | 元 | 1.9934 | 1 | 0 | 0 | 计价 | 按实计算
JYT19-43 | 人工 | 乙供 | 9101106 | 普通工 | 工日 | 0.048 | 75 | 0 | 0 | 计价 | 按实计算
JYT19-43 | 人工 | 乙供 | 9102102 | 建筑技术工 | 工日 | 0.0722 | 104 | 0 | 0 | 计价 | 按实计算
JYT19-43 | 材料 | 乙供 | C01030105 | 薄钢板 4以下 | kg | 0.11 | 3.958 | 0 | 0 | 计价 | 按实计算
JYT19-43 | 材料 | 乙供 | C02010107 | 无缝钢管10~20号 φ89以下 | kg | 8.59 | 4.98 | 0 | 0 | 计价 | 按实计算
JYT19-43 | 材料 | 乙供 | C12010100 | 电焊条 J422 综合 | kg | 0.088 | 5.355 | 0 | 0 | 计价 | 按实计算
JYT19-43 | 材料 | 乙供 | C15010301 | 镀锌管接头 DN20 | 个 | 0.2 | 1.318 | 0 | 0 | 计价 | 按实计算
JYT19-43 | 材料 | 乙供 | C15030501 | 水暖汽包部件托钩 | 个 | 0.286 | 1.511 | 0 | 0 | 计价 | 按实计算
JYT19-43 | 材料 | 乙供 | C19110101 | 氧气 | m³ | 0.53 | 4.77 | 0 | 0 | 计价 | 按实计算
JYT19-43 | 材料 | 乙供 | C19110201 | 乙炔气 | m³ | 0.018 | 11.05 | 0 | 0 | 计价 | 按实计算
JYT19-43 | 机械 | 乙供 | J10-01-001 | 交流弧焊机 容量 21kVA | 台班 | 0.047 | 64.589 | 0 | 0 | 计价 | 按实计算
JYT19-43 | 材料 | 乙供 | C99010102 | 其他材料费 | 元 | 0.9422 | 1 | 0 | 0 | 计价 | 按实计算
JYT19-44 | 人工 | 乙供 | 9101106 | 普通工 | 工日 | 0.0506 | 75 | 0 | 0 | 计价 | 按实计算
JYT19-44 | 人工 | 乙供 | 9102102 | 建筑技术工 | 工日 | 0.0757 | 104 | 0 | 0 | 计价 | 按实计算
JYT19-44 | 材料 | 乙供 | C01030105 | 薄钢板 4以下 | kg | 0.16 | 3.958 | 0 | 0 | 计价 | 按实计算
JYT19-44 | 材料 | 乙供 | C02010108 | 无缝钢管10~20号 φ108以下 | kg | 11.18 | 4.98 | 0 | 0 | 计价 | 按实计算
JYT19-44 | 材料 | 乙供 | C12010100 | 电焊条 J422 综合 | kg | 0.12 | 5.355 | 0 | 0 | 计价 | 按实计算
JYT19-44 | 材料 | 乙供 | C15010301 | 镀锌管接头 DN20 | 个 | 0.2 | 1.318 | 0 | 0 | 计价 | 按实计算
JYT19-44 | 材料 | 乙供 | C15030501 | 水暖汽包部件托钩 | 个 | 0.286 | 1.511 | 0 | 0 | 计价 | 按实计算
JYT19-44 | 材料 | 乙供 | C19110101 | 氧气 | m³ | 0.065 | 4.77 | 0 | 0 | 计价 | 按实计算
JYT19-44 | 材料 | 乙供 | C19110201 | 乙炔气 | m³ | 0.022 | 11.05 | 0 | 0 | 计价 | 按实计算
JYT19-44 | 机械 | 乙供 | J10-01-001 | 交流弧焊机 容量 21kVA | 台班 | 0.057 | 64.589 | 0 | 0 | 计价 | 按实计算
JYT19-44 | 材料 | 乙供 | C99010102 | 其他材料费 | 元 | 1.164 | 1 | 0 | 0 | 计价 | 按实计算
JYT19-45 | 人工 | 乙供 | 9101106 | 普通工 | 工日 | 0.0665 | 75 | 0 | 0 | 计价 | 按实计算
JYT19-45 | 人工 | 乙供 | 9102102 | 建筑技术工 | 工日 | 0.0997 | 104 | 0 | 0 | 计价 | 按实计算
JYT19-45 | 材料 | 乙供 | C01030105 | 薄钢板 4以下 | kg | 0.23 | 3.958 | 0 | 0 | 计价 | 按实计算
JYT19-45 | 材料 | 乙供 | C02010109 | 无缝钢管10~20号 φ159以下 | kg | 15.49 | 4.98 | 0 | 0 | 计价 | 按实计算
JYT19-45 | 材料 | 乙供 | C12010100 | 电焊条 J422 综合 | kg | 0.18 | 5.355 | 0 | 0 | 计价 | 按实计算
JYT19-45 | 材料 | 乙供 | C15010301 | 镀锌管接头 DN20 | 个 | 0.2 | 1.318 | 0 | 0 | 计价 | 按实计算
JYT19-45 | 材料 | 乙供 | C15030501 | 水暖汽包部件托钩 | 个 | 0.34 | 1.511 | 0 | 0 | 计价 | 按实计算
JYT19-45 | 材料 | 乙供 | C19110101 | 氧气 | m³ | 0.053 | 4.77 | 0 | 0 | 计价 | 按实计算
JYT19-45 | 材料 | 乙供 | C19110201 | 乙炔气 | m³ | 0.028 | 11.05 | 0 | 0 | 计价 | 按实计算
JYT19-45 | 机械 | 乙供 | J10-01-001 | 交流弧焊机 容量 21kVA | 台班 | 0.062 | 64.589 | 0 | 0 | 计价 | 按实计算
JYT19-45 | 材料 | 乙供 | C99010102 | 其他材料费 | 元 | 1.6071 | 1 | 0 | 0 | 计价 | 按实计算
JYT19-46 | 人工 | 乙供 | 9101106 | 普通工 | 工日 | 0.0756 | 75 | 0 | 0 | 计价 | 按实计算
JYT19-46 | 人工 | 乙供 | 9102102 | 建筑技术工 | 工日 | 0.1135 | 104 | 0 | 0 | 计价 | 按实计算
JYT19-46 | 材料 | 乙供 | C01030105 | 薄钢板 4以下 | kg | 0.33 | 3.958 | 0 | 0 | 计价 | 按实计算
JYT19-46 | 材料 | 乙供 | C02040114 | 焊接钢管 DN40 | kg | 18.34 | 4.06 | 0 | 0 | 计价 | 按实计算
JYT19-46 | 材料 | 乙供 | C12010100 | 电焊条 J422 综合 | kg | 0.25 | 5.355 | 0 | 0 | 计价 | 按实计算
JYT19-46 | 材料 | 乙供 | C15010301 | 镀锌管接头 DN20 | 个 | 0.2 | 1.318 | 0 | 0 | 计价 | 按实计算
JYT19-46 | 材料 | 乙供 | C15030501 | 水暖汽包部件托钩 | 个 | 0.5 | 1.511 | 0 | 0 | 计价 | 按实计算
JYT19-46 | 材料 | 乙供 | C19110101 | 氧气 | m³ | 0.101 | 4.77 | 0 | 0 | 计价 | 按实计算
JYT19-46 | 材料 | 乙供 | C19110201 | 乙炔气 | m³ | 0.034 | 11.05 | 0 | 0 | 计价 | 按实计算
JYT19-46 | 机械 | 乙供 | J10-01-001 | 交流弧焊机 容量 21kVA | 台班 | 0.093 | 64.589 | 0 | 0 | 计价 | 按实计算
JYT19-46 | 材料 | 乙供 | C99010102 | 其他材料费 | 元 | 1.5796 | 1 | 0 | 0 | 计价 | 按实计算
JYT19-47 | 人工 | 乙供 | 9101106 | 普通工 | 工日 | 0.048 | 75 | 0 | 0 | 计价 | 按实计算
JYT19-47 | 人工 | 乙供 | 9102102 | 建筑技术工 | 工日 | 0.0722 | 104 | 0 | 0 | 计价 | 按实计算
JYT19-47 | 材料 | 乙供 | C01030105 | 薄钢板 4以下 | kg | 0.11 | 3.958 | 0 | 0 | 计价 | 按实计算
JYT19-47 | 材料 | 乙供 | C02010107 | 无缝钢管10~20号 φ89以下 | kg | 8.59 | 4.98 | 0 | 0 | 计价 | 按实计算
JYT19-47 | 材料 | 乙供 | C02040114 | 焊接钢管 DN40 | kg | 0.48 | 4.06 | 0 | 0 | 计价 | 按实计算
JYT19-47 | 材料 | 乙供 | C12010100 | 电焊条 J422 综合 | kg | 0.096 | 5.355 | 0 | 0 | 计价 | 按实计算
JYT19-47 | 材料 | 乙供 | C15010301 | 镀锌管接头 DN20 | 个 | 0.11 | 1.318 | 0 | 0 | 计价 | 按实计算
JYT19-47 | 材料 | 乙供 | C15030501 | 水暖汽包部件托钩 | 个 | 0.34 | 1.511 | 0 | 0 | 计价 | 按实计算
JYT19-47 | 材料 | 乙供 | C19110101 | 氧气 | m³ | 0.075 | 4.77 | 0 | 0 | 计价 | 按实计算
JYT19-47 | 材料 | 乙供 | C19110201 | 乙炔气 | m³ | 0.025 | 11.05 | 0 | 0 | 计价 | 按实计算
JYT19-47 | 机械 | 乙供 | J10-01-001 | 交流弧焊机 容量 21kVA | 台班 | 0.06 | 64.589 | 0 | 0 | 计价 | 按实计算
JYT19-47 | 材料 | 乙供 | C99010102 | 其他材料费 | 元 | 0.9394 | 1 | 0 | 0 | 计价 | 按实计算
JYT19-48 | 人工 | 乙供 | 9101106 | 普通工 | 工日 | 0.0506 | 75 | 0 | 0 | 计价 | 按实计算
JYT19-48 | 人工 | 乙供 | 9102102 | 建筑技术工 | 工日 | 0.0757 | 104 | 0 | 0 | 计价 | 按实计算
JYT19-48 | 材料 | 乙供 | C01030105 | 薄钢板 4以下 | kg | 0.16 | 3.958 | 0 | 0 | 计价 | 按实计算
JYT19-48 | 材料 | 乙供 | C02010108 | 无缝钢管10~20号 φ108以下 | kg | 11.18 | 4.98 | 0 | 0 | 计价 | 按实计算
JYT19-48 | 材料 | 乙供 | C02040114 | 焊接钢管 DN40 | kg | 0.18 | 4.06 | 0 | 0 | 计价 | 按实计算
JYT19-48 | 材料 | 乙供 | C12010100 | 电焊条 J422 综合 | kg | 0.12 | 5.355 | 0 | 0 | 计价 | 按实计算
JYT19-48 | 材料 | 乙供 | C15010301 | 镀锌管接头 DN20 | 个 | 0.11 | 1.318 | 0 | 0 | 计价 | 按实计算
JYT19-48 | 材料 | 乙供 | C15030501 | 水暖汽包部件托钩 | 个 | 0.34 | 1.511 | 0 | 0 | 计价 | 按实计算
JYT19-48 | 材料 | 乙供 | C19110101 | 氧气 | m³ | 0.086 | 4.77 | 0 | 0 | 计价 | 按实计算
JYT19-48 | 材料 | 乙供 | C19110201 | 乙炔气 | m³ | 0.029 | 11.05 | 0 | 0 | 计价 | 按实计算
JYT19-48 | 机械 | 乙供 | J10-01-001 | 交流弧焊机 容量 21kVA | 台班 | 0.075 | 64.589 | 0 | 0 | 计价 | 按实计算
JYT19-48 | 材料 | 乙供 | C99010102 | 其他材料费 | 元 | 1.1814 | 1 | 0 | 0 | 计价 | 按实计算
JYT19-49 | 人工 | 乙供 | 9101106 | 普通工 | 工日 | 0.0665 | 75 | 0 | 0 | 计价 | 按实计算
JYT19-49 | 人工 | 乙供 | 9102102 | 建筑技术工 | 工日 | 0.0997 | 104 | 0 | 0 | 计价 | 按实计算
JYT19-49 | 材料 | 乙供 | C01030105 | 薄钢板 4以下 | kg | 0.23 | 3.958 | 0 | 0 | 计价 | 按实计算
JYT19-49 | 材料 | 乙供 | C02010109 | 无缝钢管10~20号 φ159以下 | kg | 15.49 | 4.98 | 0 | 0 | 计价 | 按实计算
JYT19-49 | 材料 | 乙供 | C02040114 | 焊接钢管 DN40 | kg | 0.48 | 4.06 | 0 | 0 | 计价 | 按实计算
JYT19-49 | 材料 | 乙供 | C12010100 | 电焊条 J422 综合 | kg | 0.15 | 5.355 | 0 | 0 | 计价 | 按实计算
JYT19-49 | 材料 | 乙供 | C15010301 | 镀锌管接头 DN20 | 个 | 0.11 | 1.318 | 0 | 0 | 计价 | 按实计算
JYT19-49 | 材料 | 乙供 | C15030501 | 水暖汽包部件托钩 | 个 | 0.4 | 1.511 | 0 | 0 | 计价 | 按实计算
JYT19-49 | 材料 | 乙供 | C19110101 | 氧气 | m³ | 0.11 | 4.77 | 0 | 0 | 计价 | 按实计算
JYT19-49 | 材料 | 乙供 | C19110201 | 乙炔气 | m³ | 0.036 | 11.05 | 0 | 0 | 计价 | 按实计算
JYT19-49 | 机械 | 乙供 | J10-01-001 | 交流弧焊机 容量 21kVA | 台班 | 0.08 | 64.589 | 0 | 0 | 计价 | 按实计算
JYT19-49 | 材料 | 乙供 | C99010102 | 其他材料费 | 元 | 1.6495 | 1 | 0 | 0 | 计价 | 按实计算
JYT19-50 | 人工 | 乙供 | 9101106 | 普通工 | 工日 | 0.0756 | 75 | 0 | 0 | 计价 | 按实计算
JYT19-50 | 人工 | 乙供 | 9102102 | 建筑技术工 | 工日 | 0.1135 | 104 | 0 | 0 | 计价 | 按实计算
JYT19-50 | 材料 | 乙供 | C01030105 | 薄钢板 4以下 | kg | 0.33 | 3.958 | 0 | 0 | 计价 | 按实计算
JYT19-50 | 材料 | 乙供 | C02010109 | 无缝钢管10~20号 φ159以下 | kg | 18.34 | 4.98 | 0 | 0 | 计价 | 按实计算
JYT19-50 | 材料 | 乙供 | C02040114 | 焊接钢管 DN40 | kg | 0.48 | 4.06 | 0 | 0 | 计价 | 按实计算
JYT19-50 | 材料 | 乙供 | C12010100 | 电焊条 J422 综合 | kg | 0.2 | 5.355 | 0 | 0 | 计价 | 按实计算
JYT19-50 | 材料 | 乙供 | C15010301 | 镀锌管接头 DN20 | 个 | 0.11 | 1.318 | 0 | 0 | 计价 | 按实计算
JYT19-50 | 材料 | 乙供 | C15030501 | 水暖汽包部件托钩 | 个 | 0.5 | 1.511 | 0 | 0 | 计价 | 按实计算
JYT19-50 | 材料 | 乙供 | C19110101 | 氧气 | m³ | 0.13 | 4.77 | 0 | 0 | 计价 | 按实计算
JYT19-50 | 材料 | 乙供 | C19110201 | 乙炔气 | m³ | 0.043 | 11.05 | 0 | 0 | 计价 | 按实计算
JYT19-50 | 机械 | 乙供 | J10-01-001 | 交流弧焊机 容量 21kVA | 台班 | 0.1 | 64.589 | 0 | 0 | 计价 | 按实计算
JYT19-50 | 材料 | 乙供 | C99010102 | 其他材料费 | 元 | 1.9531 | 1 | 0 | 0 | 计价 | 按实计算
JYT19-51 | 人工 | 乙供 | 9101106 | 普通工 | 工日 | 0.0713 | 75 | 0 | 0 | 计价 | 按实计算
JYT19-51 | 人工 | 乙供 | 9102102 | 建筑技术工 | 工日 | 0.107 | 104 | 0 | 0 | 计价 | 按实计算
JYT19-51 | 材料 | 乙供 | C09010101 | 普通硅酸盐水泥 32.5 | t | 0.001 | 381.156 | 0 | 0 | 计价 | 按实计算
JYT19-51 | 材料 | 乙供 | C15030202 | 钢制闭式散热器 H(500~600)×2000mm | 片 | 1 | 98.257 | 0 | 0 | 计价 | 按实计算
JYT19-51 | 材料 | 乙供 | C99010102 | 其他材料费 | 元 | 1.9728 | 1 | 0 | 0 | 计价 | 按实计算
JYT19-52 | 人工 | 乙供 | 9101106 | 普通工 | 工日 | 0.0529 | 75 | 0 | 0 | 计价 | 按实计算
JYT19-52 | 人工 | 乙供 | 9102102 | 建筑技术工 | 工日 | 0.0795 | 104 | 0 | 0 | 计价 | 按实计算
JYT19-52 | 材料 | 乙供 | C15030201 | 钢制柱式散热器 300~1000mm | 片 | 10 | 17.148 | 0 | 0 | 计价 | 按实计算
JYT19-52 | 材料 | 乙供 | C15030501 | 水暖汽包部件托钩 | 个 | 3.12 | 1.511 | 0 | 0 | 计价 | 按实计算
JYT19-52 | 材料 | 乙供 | C15030502 | 水暖汽包部件丝堵 DN32 | 个 | 2.08 | 1.607 | 0 | 0 | 计价 | 按实计算
JYT19-52 | 材料 | 乙供 | C15030504 | 水暖汽包部件补芯 DN32 | 个 | 2.08 | 2.892 | 0 | 0 | 计价 | 按实计算
JYT19-52 | 材料 | 乙供 | C17030501 | 石棉橡胶板 低压 6以下 | kg | 0.05 | 6.802 | 0 | 0 | 计价 | 按实计算
JYT19-52 | 材料 | 乙供 | C22040101 | 砂布 | 张 | 1 | 0.74 | 0 | 0 | 计价 | 按实计算
JYT19-52 | 材料 | 乙供 | C99010102 | 其他材料费 | 元 | 3.7326 | 1 | 0 | 0 | 计价 | 按实计算
JYT19-53 | 人工 | 乙供 | 9101106 | 普通工 | 工日 | 0.007 | 75 | 0 | 0 | 计价 | 按实计算
JYT19-53 | 人工 | 乙供 | 9102102 | 建筑技术工 | 工日 | 0.0106 | 104 | 0 | 0 | 计价 | 按实计算
JYT19-53 | 材料 | 乙供 | C15030201 | 钢制柱式散热器 300~1000mm | 片 | 1 | 17.148 | 0 | 0 | 计价 | 按实计算
JYT19-53 | 材料 | 乙供 | C22040101 | 砂布 | 张 | 0.2 | 0.74 | 0 | 0 | 计价 | 按实计算
JYT19-53 | 材料 | 乙供 | C99010102 | 其他材料费 | 元 | 0.3459 | 1 | 0 | 0 | 计价 | 按实计算
JYT19-54 | 人工 | 乙供 | 9101106 | 普通工 | 工日 | 2.365 | 75 | 0 | 0 | 计价 | 按实计算
JYT19-54 | 人工 | 乙供 | 9102102 | 建筑技术工 | 工日 | 3.5475 | 104 | 0 | 0 | 计价 | 按实计算
JYT19-54 | 材料 | 乙供 | C06040309 | 平焊法兰 PN1.6 DN80 | 片 | 2 | 35.332 | 0 | 0 | 计价 | 按实计算
JYT19-54 | 材料 | 乙供 | C12010100 | 电焊条 J422 综合 | kg | 0.72 | 5.355 | 0 | 0 | 计价 | 按实计算
JYT19-54 | 材料 | 乙供 | C13010201 | 镀锌六角螺栓 综合 | kg | 1.101 | 7.23 | 0 | 0 | 计价 | 按实计算
JYT19-54 | 材料 | 乙供 | C15030101 | 板式散热器 BR06型/30 | 组 | 1 | 228.958 | 0 | 0 | 计价 | 按实计算
JYT19-54 | 材料 | 乙供 | C17030501 | 石棉橡胶板 低压 6以下 | kg | 0.52 | 6.802 | 0 | 0 | 计价 | 按实计算
JYT19-54 | 材料 | 乙供 | C19110101 | 氧气 | m³ | 0.24 | 4.77 | 0 | 0 | 计价 | 按实计算
JYT19-54 | 材料 | 乙供 | C19110201 | 乙炔气 | m³ | 0.084 | 11.05 | 0 | 0 | 计价 | 按实计算
JYT19-54 | 机械 | 乙供 | J10-01-001 | 交流弧焊机 容量 21kVA | 台班 | 0.46 | 64.589 | 0 | 0 | 计价 | 按实计算
JYT19-54 | 材料 | 乙供 | C99010102 | 其他材料费 | 元 | 6.341 | 1 | 0 | 0 | 计价 | 按实计算
JYT19-55 | 人工 | 乙供 | 9101106 | 普通工 | 工日 | 2.6175 | 75 | 0 | 0 | 计价 | 按实计算
JYT19-55 | 人工 | 乙供 | 9102102 | 建筑技术工 | 工日 | 3.9263 | 104 | 0 | 0 | 计价 | 按实计算
JYT19-55 | 材料 | 乙供 | C06040309 | 平焊法兰 PN1.6 DN80 | 片 | 2 | 35.332 | 0 | 0 | 计价 | 按实计算
JYT19-55 | 材料 | 乙供 | C12010100 | 电焊条 J422 综合 | kg | 0.72 | 5.355 | 0 | 0 | 计价 | 按实计算
JYT19-55 | 材料 | 乙供 | C13010201 | 镀锌六角螺栓 综合 | kg | 1.101 | 7.23 | 0 | 0 | 计价 | 按实计算
JYT19-55 | 材料 | 乙供 | C15030102 | 板式散热器 BR06型/50 | 组 | 1 | 274.378 | 0 | 0 | 计价 | 按实计算
JYT19-55 | 材料 | 乙供 | C17030501 | 石棉橡胶板 低压 6以下 | kg | 0.52 | 6.802 | 0 | 0 | 计价 | 按实计算
JYT19-55 | 材料 | 乙供 | C19110101 | 氧气 | m³ | 0.24 | 4.77 | 0 | 0 | 计价 | 按实计算
JYT19-55 | 材料 | 乙供 | C19110201 | 乙炔气 | m³ | 0.084 | 11.05 | 0 | 0 | 计价 | 按实计算
JYT19-55 | 机械 | 乙供 | J10-01-001 | 交流弧焊机 容量 21kVA | 台班 | 0.46 | 64.589 | 0 | 0 | 计价 | 按实计算
JYT19-55 | 材料 | 乙供 | C99010102 | 其他材料费 | 元 | 7.2494 | 1 | 0 | 0 | 计价 | 按实计算
JYT19-56 | 人工 | 乙供 | 9101106 | 普通工 | 工日 | 3.2835 | 75 | 0 | 0 | 计价 | 按实计算
JYT19-56 | 人工 | 乙供 | 9102102 | 建筑技术工 | 工日 | 4.9253 | 104 | 0 | 0 | 计价 | 按实计算
JYT19-56 | 材料 | 乙供 | C06040312 | 平焊法兰 PN1.6 DN150 | 片 | 2 | 68.959 | 0 | 0 | 计价 | 按实计算
JYT19-56 | 材料 | 乙供 | C12010100 | 电焊条 J422 综合 | kg | 1.3 | 5.355 | 0 | 0 | 计价 | 按实计算
JYT19-56 | 材料 | 乙供 | C13010201 | 镀锌六角螺栓 综合 | kg | 1.144 | 7.23 | 0 | 0 | 计价 | 按实计算
JYT19-56 | 材料 | 乙供 | C15030103 | 板式散热器 BR06型/100 | 组 | 1 | 450.5 | 0 | 0 | 计价 | 按实计算
JYT19-56 | 材料 | 乙供 | C17030501 | 石棉橡胶板 低压 6以下 | kg | 0.46 | 6.802 | 0 | 0 | 计价 | 按实计算
JYT19-56 | 材料 | 乙供 | C19110101 | 氧气 | m³ | 0.18 | 4.77 | 0 | 0 | 计价 | 按实计算
JYT19-56 | 材料 | 乙供 | C19110201 | 乙炔气 | m³ | 0.063 | 11.05 | 0 | 0 | 计价 | 按实计算
JYT19-56 | 机械 | 乙供 | J03-01-033 | 汽车式起重机 起重量 5t | 台班 | 0.2 | 564.811 | 0 | 0 | 计价 | 按实计算
JYT19-56 | 机械 | 乙供 | J04-01-001 | 载重汽车 4t | 台班 | 0.07 | 361.811 | 0 | 0 | 计价 | 按实计算
JYT19-56 | 机械 | 乙供 | J10-01-001 | 交流弧焊机 容量 21kVA | 台班 | 0.56 | 64.589 | 0 | 0 | 计价 | 按实计算
JYT19-56 | 材料 | 乙供 | C99010102 | 其他材料费 | 元 | 12.1667 | 1 | 0 | 0 | 计价 | 按实计算
JYT19-57 | 人工 | 乙供 | 9101106 | 普通工 | 工日 | 4.0413 | 75 | 0 | 0 | 计价 | 按实计算
JYT19-57 | 人工 | 乙供 | 9102102 | 建筑技术工 | 工日 | 6.0617 | 104 | 0 | 0 | 计价 | 按实计算
JYT19-57 | 材料 | 乙供 | C06040312 | 平焊法兰 PN1.6 DN150 | 片 | 2 | 68.959 | 0 | 0 | 计价 | 按实计算
JYT19-57 | 材料 | 乙供 | C12010100 | 电焊条 J422 综合 | kg | 1.3 | 5.355 | 0 | 0 | 计价 | 按实计算
JYT19-57 | 材料 | 乙供 | C13010201 | 镀锌六角螺栓 综合 | kg | 1.144 | 7.23 | 0 | 0 | 计价 | 按实计算
JYT19-57 | 材料 | 乙供 | C15030104 | 板式散热器 BR06型/200 | 组 | 1 | 900.998 | 0 | 0 | 计价 | 按实计算
JYT19-57 | 材料 | 乙供 | C17030501 | 石棉橡胶板 低压 6以下 | kg | 0.46 | 6.802 | 0 | 0 | 计价 | 按实计算
JYT19-57 | 材料 | 乙供 | C19110101 | 氧气 | m³ | 0.18 | 4.77 | 0 | 0 | 计价 | 按实计算
JYT19-57 | 材料 | 乙供 | C19110201 | 乙炔气 | m³ | 0.063 | 11.05 | 0 | 0 | 计价 | 按实计算
JYT19-57 | 机械 | 乙供 | J03-01-033 | 汽车式起重机 起重量 5t | 台班 | 0.1 | 564.811 | 0 | 0 | 计价 | 按实计算
JYT19-57 | 机械 | 乙供 | J03-01-036 | 汽车式起重机 起重量 16t | 台班 | 0.16 | 881.166 | 0 | 0 | 计价 | 按实计算
JYT19-57 | 机械 | 乙供 | J04-01-001 | 载重汽车 4t | 台班 | 0.1 | 361.811 | 0 | 0 | 计价 | 按实计算
JYT19-57 | 机械 | 乙供 | J10-01-001 | 交流弧焊机 容量 21kVA | 台班 | 0.56 | 64.589 | 0 | 0 | 计价 | 按实计算
JYT19-57 | 材料 | 乙供 | C99010102 | 其他材料费 | 元 | 21.1766 | 1 | 0 | 0 | 计价 | 按实计算
JYT19-58 | 人工 | 乙供 | 9101106 | 普通工 | 工日 | 0.0676 | 75 | 0 | 0 | 计价 | 按实计算
JYT19-58 | 人工 | 乙供 | 9102102 | 建筑技术工 | 工日 | 0.1014 | 104 | 0 | 0 | 计价 | 按实计算
JYT19-58 | 材料 | 乙供 | C15030411 | 装饰散热器面积 1.0~1.2m² | 组 | 1 | 1130.883 | 0 | 0 | 计价 | 按实计算
JYT19-58 | 材料 | 乙供 | C15030503 | 水暖汽包部件对丝 DN32 | 个 | 2.06 | 2.892 | 0 | 0 | 计价 | 按实计算
JYT19-58 | 材料 | 乙供 | C18060401 | 聚四氟乙烯生料带 加厚 | 卷 | 0.6 | 8.883 | 0 | 0 | 计价 | 按实计算
JYT19-58 | 材料 | 乙供 | C99010102 | 其他材料费 | 元 | 22.8434 | 1 | 0 | 0 | 计价 | 按实计算
JYT19-59 | 人工 | 乙供 | 9101106 | 普通工 | 工日 | 0.0597 | 75 | 0 | 0 | 计价 | 按实计算
JYT19-59 | 人工 | 乙供 | 9102102 | 建筑技术工 | 工日 | 0.0897 | 104 | 0 | 0 | 计价 | 按实计算
JYT19-59 | 材料 | 乙供 | C15030413 | 金属复合散热器半周长 2000mm以内 | 组 | 1 | 889.875 | 0 | 0 | 计价 | 按实计算
JYT19-59 | 材料 | 乙供 | C15030503 | 水暖汽包部件对丝 DN32 | 个 | 0.206 | 2.892 | 0 | 0 | 计价 | 按实计算
JYT19-59 | 材料 | 乙供 | C18060401 | 聚四氟乙烯生料带 加厚 | 卷 | 0.06 | 8.883 | 0 | 0 | 计价 | 按实计算
JYT19-59 | 材料 | 乙供 | C99010102 | 其他材料费 | 元 | 17.8201 | 1 | 0 | 0 | 计价 | 按实计算
JYT19-60 | 人工 | 乙供 | 9101106 | 普通工 | 工日 | 0.0814 | 75 | 0 | 0 | 计价 | 按实计算
JYT19-60 | 人工 | 乙供 | 9102102 | 建筑技术工 | 工日 | 0.1221 | 104 | 0 | 0 | 计价 | 按实计算
JYT19-60 | 材料 | 乙供 | C15030412 | 金属复合散热器半周长 3000mm以内 | 组 | 1 | 1279.195 | 0 | 0 | 计价 | 按实计算
JYT19-60 | 材料 | 乙供 | C15030503 | 水暖汽包部件对丝 DN32 | 个 | 0.206 | 2.892 | 0 | 0 | 计价 | 按实计算
JYT19-60 | 材料 | 乙供 | C18060401 | 聚四氟乙烯生料带 加厚 | 卷 | 0.06 | 8.883 | 0 | 0 | 计价 | 按实计算
JYT19-60 | 材料 | 乙供 | C99010102 | 其他材料费 | 元 | 25.6065 | 1 | 0 | 0 | 计价 | 按实计算
JYT19-61 | 人工 | 乙供 | 9101106 | 普通工 | 工日 | 0.3903 | 75 | 0 | 0 | 计价 | 按实计算
JYT19-61 | 人工 | 乙供 | 9102102 | 建筑技术工 | 工日 | 0.5856 | 104 | 0 | 0 | 计价 | 按实计算
JYT19-61 | 材料 | 乙供 | C13010201 | 镀锌六角螺栓 综合 | kg | 0.35 | 7.23 | 0 | 0 | 计价 | 按实计算
JYT19-61 | 材料 | 乙供 | C15010305 | 镀锌管接头 DN50 | 个 | 2 | 4.165 | 0 | 0 | 计价 | 按实计算
JYT19-61 | 材料 | 乙供 | C99010102 | 其他材料费 | 元 | 0.2172 | 1 | 0 | 0 | 计价 | 按实计算
JYT19-62 | 人工 | 乙供 | 9101106 | 普通工 | 工日 | 0.4133 | 75 | 0 | 0 | 计价 | 按实计算
JYT19-62 | 人工 | 乙供 | 9102102 | 建筑技术工 | 工日 | 0.6201 | 104 | 0 | 0 | 计价 | 按实计算
JYT19-62 | 材料 | 乙供 | C13010201 | 镀锌六角螺栓 综合 | kg | 0.3535 | 7.23 | 0 | 0 | 计价 | 按实计算
JYT19-62 | 材料 | 乙供 | C15010305 | 镀锌管接头 DN50 | 个 | 2 | 4.165 | 0 | 0 | 计价 | 按实计算
JYT19-62 | 材料 | 乙供 | C99010102 | 其他材料费 | 元 | 0.2177 | 1 | 0 | 0 | 计价 | 按实计算
JYT19-63 | 人工 | 乙供 | 9101106 | 普通工 | 工日 | 0.5511 | 75 | 0 | 0 | 计价 | 按实计算
JYT19-63 | 人工 | 乙供 | 9102102 | 建筑技术工 | 工日 | 0.8267 | 104 | 0 | 0 | 计价 | 按实计算
JYT19-63 | 材料 | 乙供 | C13010201 | 镀锌六角螺栓 综合 | kg | 0.3576 | 7.23 | 0 | 0 | 计价 | 按实计算
JYT19-63 | 材料 | 乙供 | C15010305 | 镀锌管接头 DN50 | 个 | 2 | 4.165 | 0 | 0 | 计价 | 按实计算
JYT19-63 | 材料 | 乙供 | C99010102 | 其他材料费 | 元 | 0.2183 | 1 | 0 | 0 | 计价 | 按实计算
JYT19-64 | 人工 | 乙供 | 9101106 | 普通工 | 工日 | 0.8496 | 75 | 0 | 0 | 计价 | 按实计算
JYT19-64 | 人工 | 乙供 | 9102102 | 建筑技术工 | 工日 | 1.2744 | 104 | 0 | 0 | 计价 | 按实计算
JYT19-64 | 材料 | 乙供 | C13010201 | 镀锌六角螺栓 综合 | kg | 0.3598 | 7.23 | 0 | 0 | 计价 | 按实计算
JYT19-64 | 材料 | 乙供 | C15010305 | 镀锌管接头 DN50 | 个 | 2 | 4.165 | 0 | 0 | 计价 | 按实计算
JYT19-64 | 材料 | 乙供 | C99010102 | 其他材料费 | 元 | 0.2186 | 1 | 0 | 0 | 计价 | 按实计算
JYT19-65 | 人工 | 乙供 | 9101106 | 普通工 | 工日 | 0.7117 | 75 | 0 | 0 | 计价 | 按实计算
JYT19-65 | 人工 | 乙供 | 9102102 | 建筑技术工 | 工日 | 1.0677 | 104 | 0 | 0 | 计价 | 按实计算
JYT19-65 | 材料 | 乙供 | C01030101 | 薄钢板 1.0以下 | kg | 0.36 | 4.212 | 0 | 0 | 计价 | 按实计算
JYT19-65 | 材料 | 乙供 | C13010201 | 镀锌六角螺栓 综合 | kg | 0.85 | 7.23 | 0 | 0 | 计价 | 按实计算
JYT19-65 | 材料 | 乙供 | C14010100 | 镀锌铁丝 | kg | 1.1 | 4.674 | 0 | 0 | 计价 | 按实计算
JYT19-65 | 材料 | 乙供 | C22040501 | 棉纱头 | kg | 1.25 | 5.91 | 0 | 0 | 计价 | 按实计算
JYT19-65 | 材料 | 乙供 | C99010102 | 其他材料费 | 元 | 0.4038 | 1 | 0 | 0 | 计价 | 按实计算
JYT19-66 | 人工 | 乙供 | 9101106 | 普通工 | 工日 | 0.7552 | 75 | 0 | 0 | 计价 | 按实计算
JYT19-66 | 人工 | 乙供 | 9102102 | 建筑技术工 | 工日 | 1.1329 | 104 | 0 | 0 | 计价 | 按实计算
JYT19-66 | 材料 | 乙供 | C01030101 | 薄钢板 1.0以下 | kg | 0.4 | 4.212 | 0 | 0 | 计价 | 按实计算
JYT19-66 | 材料 | 乙供 | C13010201 | 镀锌六角螺栓 综合 | kg | 0.85 | 7.23 | 0 | 0 | 计价 | 按实计算
JYT19-66 | 材料 | 乙供 | C14010100 | 镀锌铁丝 | kg | 1.4 | 4.674 | 0 | 0 | 计价 | 按实计算
JYT19-66 | 材料 | 乙供 | C22040501 | 棉纱头 | kg | 1.25 | 5.91 | 0 | 0 | 计价 | 按实计算
JYT19-66 | 材料 | 乙供 | C99010102 | 其他材料费 | 元 | 0.4352 | 1 | 0 | 0 | 计价 | 按实计算
JYT19-67 | 人工 | 乙供 | 9101106 | 普通工 | 工日 | 0.0061 | 75 | 0 | 0 | 计价 | 按实计算
JYT19-67 | 人工 | 乙供 | 9102102 | 建筑技术工 | 工日 | 0.0094 | 104 | 0 | 0 | 计价 | 按实计算
JYT19-67 | 材料 | 乙供 | C01030203 | 中厚钢板 6~12 | kg | 1.05 | 4.08 | 0 | 0 | 计价 | 按实计算
JYT19-67 | 材料 | 乙供 | C12010100 | 电焊条 J422 综合 | kg | 0.079 | 5.355 | 0 | 0 | 计价 | 按实计算
JYT19-67 | 材料 | 乙供 | C19110101 | 氧气 | m³ | 0.017 | 4.77 | 0 | 0 | 计价 | 按实计算
JYT19-67 | 材料 | 乙供 | C19110201 | 乙炔气 | m³ | 0.006 | 11.05 | 0 | 0 | 计价 | 按实计算
JYT19-67 | 机械 | 乙供 | J10-01-001 | 交流弧焊机 容量 21kVA | 台班 | 0.006 | 64.589 | 0 | 0 | 计价 | 按实计算
JYT19-67 | 材料 | 乙供 | C99010102 | 其他材料费 | 元 | 0.0971 | 1 | 0 | 0 | 计价 | 按实计算
JYT19-68 | 人工 | 乙供 | 9101106 | 普通工 | 工日 | 0.0048 | 75 | 0 | 0 | 计价 | 按实计算
JYT19-68 | 人工 | 乙供 | 9102102 | 建筑技术工 | 工日 | 0.0073 | 104 | 0 | 0 | 计价 | 按实计算
JYT19-68 | 材料 | 乙供 | C01030203 | 中厚钢板 6~12 | kg | 1.05 | 4.08 | 0 | 0 | 计价 | 按实计算
JYT19-68 | 材料 | 乙供 | C12010100 | 电焊条 J422 综合 | kg | 0.032 | 5.355 | 0 | 0 | 计价 | 按实计算
JYT19-68 | 材料 | 乙供 | C19110101 | 氧气 | m³ | 0.009 | 4.77 | 0 | 0 | 计价 | 按实计算
JYT19-68 | 材料 | 乙供 | C19110201 | 乙炔气 | m³ | 0.003 | 11.05 | 0 | 0 | 计价 | 按实计算
JYT19-68 | 机械 | 乙供 | J08-01-081 | 卷板机 板厚×宽度 20mm×2000mm | 台班 | 0.003 | 232.364 | 0 | 0 | 计价 | 按实计算
JYT19-68 | 机械 | 乙供 | J10-01-001 | 交流弧焊机 容量 21kVA | 台班 | 0.006 | 64.589 | 0 | 0 | 计价 | 按实计算
JYT19-68 | 材料 | 乙供 | C99010102 | 其他材料费 | 元 | 0.0906 | 1 | 0 | 0 | 计价 | 按实计算
JYT19-69 | 人工 | 乙供 | 9101106 | 普通工 | 工日 | 0.1837 | 75 | 0 | 0 | 计价 | 按实计算
JYT19-69 | 人工 | 乙供 | 9102102 | 建筑技术工 | 工日 | 0.2755 | 104 | 0 | 0 | 计价 | 按实计算
JYT19-69 | 材料 | 乙供 | C05110161 | 螺纹浮球阀 | 只 | 1 | 19.464 | 0 | 0 | 计价 | 按实计算
JYT19-69 | 材料 | 乙供 | C15010303 | 镀锌管接头 DN32 | 个 | 2.02 | 3.126 | 0 | 0 | 计价 | 按实计算
JYT19-69 | 材料 | 乙供 | C15010305 | 镀锌管接头 DN50 | 个 | 1.01 | 4.165 | 0 | 0 | 计价 | 按实计算
JYT19-69 | 材料 | 乙供 | C99010102 | 其他材料费 | 元 | 0.5997 | 1 | 0 | 0 | 计价 | 按实计算
JYT19-70 | 人工 | 乙供 | 9101106 | 普通工 | 工日 | 0.9898 | 75 | 0 | 0 | 计价 | 按实计算
JYT19-70 | 人工 | 乙供 | 9102102 | 建筑技术工 | 工日 | 1.4846 | 104 | 0 | 0 | 计价 | 按实计算
JYT19-70 | 材料 | 乙供 | C15010303 | 镀锌管接头 DN32 | 个 | 2.02 | 3.126 | 0 | 0 | 计价 | 按实计算
JYT19-70 | 材料 | 乙供 | C15010305 | 镀锌管接头 DN50 | 个 | 3.03 | 4.165 | 0 | 0 | 计价 | 按实计算
JYT19-70 | 材料 | 乙供 | C99010102 | 其他材料费 | 元 | 0.3787 | 1 | 0 | 0 | 计价 | 按实计算
JYT19-71 | 人工 | 乙供 | 9101106 | 普通工 | 工日 | 1.1664 | 75 | 0 | 0 | 计价 | 按实计算
JYT19-71 | 人工 | 乙供 | 9102102 | 建筑技术工 | 工日 | 1.7496 | 104 | 0 | 0 | 计价 | 按实计算
JYT19-71 | 材料 | 乙供 | C15010303 | 镀锌管接头 DN32 | 个 | 1.01 | 3.126 | 0 | 0 | 计价 | 按实计算
JYT19-71 | 材料 | 乙供 | C15010305 | 镀锌管接头 DN50 | 个 | 1.01 | 4.165 | 0 | 0 | 计价 | 按实计算
JYT19-71 | 机械 | 乙供 | J03-01-033 | 汽车式起重机 起重量 5t | 台班 | 0.2 | 564.811 | 0 | 0 | 计价 | 按实计算
JYT19-71 | 机械 | 乙供 | J04-01-001 | 载重汽车 4t | 台班 | 0.1 | 361.811 | 0 | 0 | 计价 | 按实计算
JYT19-71 | 材料 | 乙供 | C99010102 | 其他材料费 | 元 | 0.1473 | 1 | 0 | 0 | 计价 | 按实计算
JYT19-72 | 人工 | 乙供 | 9101106 | 普通工 | 工日 | 0.0184 | 75 | 0 | 0 | 计价 | 按实计算
JYT19-72 | 人工 | 乙供 | 9102102 | 建筑技术工 | 工日 | 0.0276 | 104 | 0 | 0 | 计价 | 按实计算
JYT19-72 | 材料 | 乙供 | C01030203 | 中厚钢板 6~12 | kg | 0.128 | 4.08 | 0 | 0 | 计价 | 按实计算
JYT19-72 | 材料 | 乙供 | C02010103 | 无缝钢管10~20号 φ28以下 | kg | 0.932 | 4.98 | 0 | 0 | 计价 | 按实计算
JYT19-72 | 材料 | 乙供 | C12010100 | 电焊条 J422 综合 | kg | 0.042 | 5.355 | 0 | 0 | 计价 | 按实计算
JYT19-72 | 材料 | 乙供 | C15010303 | 镀锌管接头 DN32 | 个 | 0.07 | 3.126 | 0 | 0 | 计价 | 按实计算
JYT19-72 | 材料 | 乙供 | C19110101 | 氧气 | m³ | 0.027 | 4.77 | 0 | 0 | 计价 | 按实计算
JYT19-72 | 材料 | 乙供 | C19110201 | 乙炔气 | m³ | 0.01 | 11.05 | 0 | 0 | 计价 | 按实计算
JYT19-72 | 材料 | 乙供 | C19120201 | 焦炭 | kg | 0.285 | 1.561 | 0 | 0 | 计价 | 按实计算
JYT19-72 | 机械 | 乙供 | J10-01-001 | 交流弧焊机 容量 21kVA | 台班 | 0.018 | 64.589 | 0 | 0 | 计价 | 按实计算
JYT19-72 | 机械 | 乙供 | J15-01-006 | 鼓风机 能力 50m³/min | 台班 | 0.002 | 304.59 | 0 | 0 | 计价 | 按实计算
JYT19-72 | 材料 | 乙供 | C99010102 | 其他材料费 | 元 | 0.1258 | 1 | 0 | 0 | 计价 | 按实计算
JYT19-73 | 人工 | 乙供 | 9101106 | 普通工 | 工日 | 0.0076 | 75 | 0 | 0 | 计价 | 按实计算
JYT19-73 | 人工 | 乙供 | 9102102 | 建筑技术工 | 工日 | 0.0114 | 104 | 0 | 0 | 计价 | 按实计算
JYT19-73 | 材料 | 乙供 | C01030203 | 中厚钢板 6~12 | kg | 0.121 | 4.08 | 0 | 0 | 计价 | 按实计算
JYT19-73 | 材料 | 乙供 | C02010103 | 无缝钢管10~20号 φ28以下 | kg | 0.932 | 4.98 | 0 | 0 | 计价 | 按实计算
JYT19-73 | 材料 | 乙供 | C12010100 | 电焊条 J422 综合 | kg | 0.025 | 5.355 | 0 | 0 | 计价 | 按实计算
JYT19-73 | 材料 | 乙供 | C15010303 | 镀锌管接头 DN32 | 个 | 0.02 | 3.126 | 0 | 0 | 计价 | 按实计算
JYT19-73 | 材料 | 乙供 | C19110101 | 氧气 | m³ | 0.024 | 4.77 | 0 | 0 | 计价 | 按实计算
JYT19-73 | 材料 | 乙供 | C19110201 | 乙炔气 | m³ | 0.008 | 11.05 | 0 | 0 | 计价 | 按实计算
JYT19-73 | 材料 | 乙供 | C19120201 | 焦炭 | kg | 0.112 | 1.561 | 0 | 0 | 计价 | 按实计算
JYT19-73 | 机械 | 乙供 | J10-01-001 | 交流弧焊机 容量 21kVA | 台班 | 0.007 | 64.589 | 0 | 0 | 计价 | 按实计算
JYT19-73 | 机械 | 乙供 | J15-01-006 | 鼓风机 能力 50m³/min | 台班 | 0.001 | 304.59 | 0 | 0 | 计价 | 按实计算
JYT19-73 | 材料 | 乙供 | C99010102 | 其他材料费 | 元 | 0.1142 | 1 | 0 | 0 | 计价 | 按实计算
JYT19-74 | 人工 | 乙供 | 9101106 | 普通工 | 工日 | 0.0095 | 75 | 0 | 0 | 计价 | 按实计算
JYT19-74 | 人工 | 乙供 | 9102102 | 建筑技术工 | 工日 | 0.0141 | 104 | 0 | 0 | 计价 | 按实计算
JYT19-74 | 材料 | 乙供 | C12010100 | 电焊条 J422 综合 | kg | 0.005 | 5.355 | 0 | 0 | 计价 | 按实计算
JYT19-74 | 机械 | 乙供 | J10-01-001 | 交流弧焊机 容量 21kVA | 台班 | 0.0006 | 64.589 | 0 | 0 | 计价 | 按实计算
JYT19-74 | 材料 | 乙供 | C99010102 | 其他材料费 | 元 | 0.0005 | 1 | 0 | 0 | 计价 | 按实计算
JYT19-75 | 人工 | 乙供 | 9101106 | 普通工 | 工日 | 0.0118 | 75 | 0 | 0 | 计价 | 按实计算
JYT19-75 | 人工 | 乙供 | 9102102 | 建筑技术工 | 工日 | 0.0179 | 104 | 0 | 0 | 计价 | 按实计算
JYT19-75 | 材料 | 乙供 | C12010100 | 电焊条 J422 综合 | kg | 0.006 | 5.355 | 0 | 0 | 计价 | 按实计算
JYT19-75 | 机械 | 乙供 | J10-01-001 | 交流弧焊机 容量 21kVA | 台班 | 0.0006 | 64.589 | 0 | 0 | 计价 | 按实计算
JYT19-75 | 材料 | 乙供 | C99010102 | 其他材料费 | 元 | 0.0006 | 1 | 0 | 0 | 计价 | 按实计算
JYT19-76 | 人工 | 乙供 | 9101106 | 普通工 | 工日 | 0.2642 | 75 | 0 | 0 | 计价 | 按实计算
JYT19-76 | 人工 | 乙供 | 9102102 | 建筑技术工 | 工日 | 0.3964 | 104 | 0 | 0 | 计价 | 按实计算
JYT19-76 | 材料 | 乙供 | C01030204 | 中厚钢板 12~20 | kg | 9 | 4.08 | 0 | 0 | 计价 | 按实计算
JYT19-76 | 材料 | 乙供 | C02010111 | 无缝钢管10~20号 φ273以下 | kg | 19.694 | 4.98 | 0 | 0 | 计价 | 按实计算
JYT19-76 | 材料 | 乙供 | C12010100 | 电焊条 J422 综合 | kg | 1.8 | 5.355 | 0 | 0 | 计价 | 按实计算
JYT19-76 | 材料 | 乙供 | C15010303 | 镀锌管接头 DN32 | 个 | 2 | 3.126 | 0 | 0 | 计价 | 按实计算
JYT19-76 | 材料 | 乙供 | C15010305 | 镀锌管接头 DN50 | 个 | 2 | 4.165 | 0 | 0 | 计价 | 按实计算
JYT19-76 | 材料 | 乙供 | C19110101 | 氧气 | m³ | 0.96 | 4.77 | 0 | 0 | 计价 | 按实计算
JYT19-76 | 材料 | 乙供 | C19110201 | 乙炔气 | m³ | 0.336 | 11.05 | 0 | 0 | 计价 | 按实计算
JYT19-76 | 机械 | 乙供 | J10-01-001 | 交流弧焊机 容量 21kVA | 台班 | 0.12 | 64.589 | 0 | 0 | 计价 | 按实计算
JYT19-76 | 材料 | 乙供 | C99010102 | 其他材料费 | 元 | 3.3462 | 1 | 0 | 0 | 计价 | 按实计算
JYT19-77 | 人工 | 乙供 | 9101106 | 普通工 | 工日 | 0.4638 | 75 | 0 | 0 | 计价 | 按实计算
JYT19-77 | 人工 | 乙供 | 9102102 | 建筑技术工 | 工日 | 0.6957 | 104 | 0 | 0 | 计价 | 按实计算
JYT19-77 | 材料 | 乙供 | C01030204 | 中厚钢板 12~20 | kg | 22 | 4.08 | 0 | 0 | 计价 | 按实计算
JYT19-77 | 材料 | 乙供 | C02010114 | 无缝钢管10~20号 φ426以下 | kg | 28.073 | 4.98 | 0 | 0 | 计价 | 按实计算
JYT19-77 | 材料 | 乙供 | C12010100 | 电焊条 J422 综合 | kg | 2.88 | 5.355 | 0 | 0 | 计价 | 按实计算
JYT19-77 | 材料 | 乙供 | C15010303 | 镀锌管接头 DN32 | 个 | 2 | 3.126 | 0 | 0 | 计价 | 按实计算
JYT19-77 | 材料 | 乙供 | C15010305 | 镀锌管接头 DN50 | 个 | 2 | 4.165 | 0 | 0 | 计价 | 按实计算
JYT19-77 | 材料 | 乙供 | C19110101 | 氧气 | m³ | 1.59 | 4.77 | 0 | 0 | 计价 | 按实计算
JYT19-77 | 材料 | 乙供 | C19110201 | 乙炔气 | m³ | 0.557 | 11.05 | 0 | 0 | 计价 | 按实计算
JYT19-77 | 机械 | 乙供 | J10-01-001 | 交流弧焊机 容量 21kVA | 台班 | 0.2 | 64.589 | 0 | 0 | 计价 | 按实计算
JYT19-77 | 材料 | 乙供 | C99010102 | 其他材料费 | 元 | 5.4661 | 1 | 0 | 0 | 计价 | 按实计算
JYT19-78 | 人工 | 乙供 | 9101106 | 普通工 | 工日 | 0.1102 | 75 | 0 | 0 | 计价 | 按实计算
JYT19-78 | 人工 | 乙供 | 9102102 | 建筑技术工 | 工日 | 0.1653 | 104 | 0 | 0 | 计价 | 按实计算
JYT19-79 | 人工 | 乙供 | 9101106 | 普通工 | 工日 | 0.1766 | 75 | 0 | 0 | 计价 | 按实计算
JYT19-79 | 人工 | 乙供 | 9102102 | 建筑技术工 | 工日 | 0.265 | 104 | 0 | 0 | 计价 | 按实计算
JYT20-1 | 人工 | 乙供 | 9101106 | 普通工 | 工日 | 0.0079 | 75 | 0 | 0 | 计价 | 按实计算
JYT20-1 | 人工 | 乙供 | 9102102 | 建筑技术工 | 工日 | 0.0117 | 104 | 0 | 0 | 计价 | 按实计算
JYT20-1 | 材料 | 乙供 | C22040101 | 砂布 | 张 | 0.15 | 0.74 | 0 | 0 | 计价 | 按实计算
JYT20-1 | 材料 | 乙供 | C22040461 | 碎布 | kg | 0.02 | 3.541 | 0 | 0 | 计价 | 按实计算
JYT20-1 | 材料 | 乙供 | C99010102 | 其他材料费 | 元 | 0.0036 | 1 | 0 | 0 | 计价 | 按实计算
JYT20-2 | 人工 | 乙供 | 9101106 | 普通工 | 工日 | 0.0008 | 75 | 0 | 0 | 计价 | 按实计算
JYT20-2 | 人工 | 乙供 | 9102102 | 建筑技术工 | 工日 | 0.0012 | 104 | 0 | 0 | 计价 | 按实计算
JYT20-2 | 材料 | 乙供 | C22040101 | 砂布 | 张 | 0.011 | 0.74 | 0 | 0 | 计价 | 按实计算
JYT20-2 | 材料 | 乙供 | C22040461 | 碎布 | kg | 0.0015 | 3.541 | 0 | 0 | 计价 | 按实计算
JYT20-2 | 机械 | 乙供 | J03-01-036 | 汽车式起重机 起重量 16t | 台班 | 0.0001 | 881.166 | 0 | 0 | 计价 | 按实计算
JYT20-2 | 材料 | 乙供 | C99010102 | 其他材料费 | 元 | 0.0003 | 1 | 0 | 0 | 计价 | 按实计算
JYT20-3 | 人工 | 乙供 | 9101106 | 普通工 | 工日 | 0.0101 | 75 | 0 | 0 | 计价 | 按实计算
JYT20-3 | 人工 | 乙供 | 9102102 | 建筑技术工 | 工日 | 0.0152 | 104 | 0 | 0 | 计价 | 按实计算
JYT20-3 | 材料 | 乙供 | C22030604 | 砂轮片 φ200 | 片 | 0.005 | 5.851 | 0 | 0 | 计价 | 按实计算
JYT20-3 | 材料 | 乙供 | C22040461 | 碎布 | kg | 0.02 | 3.541 | 0 | 0 | 计价 | 按实计算
JYT20-3 | 材料 | 乙供 | C99010102 | 其他材料费 | 元 | 0.002 | 1 | 0 | 0 | 计价 | 按实计算
JYT20-4 | 人工 | 乙供 | 9101106 | 普通工 | 工日 | 0.0061 | 75 | 0 | 0 | 计价 | 按实计算
JYT20-4 | 人工 | 乙供 | 9102102 | 建筑技术工 | 工日 | 0.0094 | 104 | 0 | 0 | 计价 | 按实计算
JYT20-4 | 材料 | 乙供 | C19010102 | 汽油 | kg | 0.039 | 7.38 | 0 | 0 | 计价 | 按实计算
JYT20-4 | 材料 | 乙供 | C20010301 | 酚醛防锈漆 F53各色 | kg | 0.131 | 9.1 | 0 | 0 | 计价 | 按实计算
JYT20-4 | 材料 | 乙供 | C99010102 | 其他材料费 | 元 | 0.0296 | 1 | 0 | 0 | 计价 | 按实计算
JYT20-5 | 人工 | 乙供 | 9101106 | 普通工 | 工日 | 0.0061 | 75 | 0 | 0 | 计价 | 按实计算
JYT20-5 | 人工 | 乙供 | 9102102 | 建筑技术工 | 工日 | 0.0094 | 104 | 0 | 0 | 计价 | 按实计算
JYT20-5 | 材料 | 乙供 | C19010102 | 汽油 | kg | 0.035 | 7.38 | 0 | 0 | 计价 | 按实计算
JYT20-5 | 材料 | 乙供 | C20010301 | 酚醛防锈漆 F53各色 | kg | 0.112 | 9.1 | 0 | 0 | 计价 | 按实计算
JYT20-5 | 材料 | 乙供 | C99010102 | 其他材料费 | 元 | 0.0256 | 1 | 0 | 0 | 计价 | 按实计算
JYT20-6 | 人工 | 乙供 | 9101106 | 普通工 | 工日 | 0.0061 | 75 | 0 | 0 | 计价 | 按实计算
JYT20-6 | 人工 | 乙供 | 9102102 | 建筑技术工 | 工日 | 0.0094 | 104 | 0 | 0 | 计价 | 按实计算
JYT20-6 | 材料 | 乙供 | C19010102 | 汽油 | kg | 0.036 | 7.38 | 0 | 0 | 计价 | 按实计算
JYT20-6 | 材料 | 乙供 | C20010101 | 防锈漆 | kg | 0.074 | 9.87 | 0 | 0 | 计价 | 按实计算
JYT20-6 | 材料 | 乙供 | C99010102 | 其他材料费 | 元 | 0.0199 | 1 | 0 | 0 | 计价 | 按实计算
JYT20-7 | 人工 | 乙供 | 9101106 | 普通工 | 工日 | 0.0065 | 75 | 0 | 0 | 计价 | 按实计算
JYT20-7 | 人工 | 乙供 | 9102102 | 建筑技术工 | 工日 | 0.0098 | 104 | 0 | 0 | 计价 | 按实计算
JYT20-7 | 材料 | 乙供 | C19010102 | 汽油 | kg | 0.072 | 7.38 | 0 | 0 | 计价 | 按实计算
JYT20-7 | 材料 | 乙供 | C19080301 | 银粉 | kg | 0.009 | 37.652 | 0 | 0 | 计价 | 按实计算
JYT20-7 | 材料 | 乙供 | C20040201 | 酚醛清漆 | kg | 0.036 | 11.553 | 0 | 0 | 计价 | 按实计算
JYT20-7 | 材料 | 乙供 | C99010102 | 其他材料费 | 元 | 0.0257 | 1 | 0 | 0 | 计价 | 按实计算
JYT20-8 | 人工 | 乙供 | 9101106 | 普通工 | 工日 | 0.0061 | 75 | 0 | 0 | 计价 | 按实计算
JYT20-8 | 人工 | 乙供 | 9102102 | 建筑技术工 | 工日 | 0.0094 | 104 | 0 | 0 | 计价 | 按实计算
JYT20-8 | 材料 | 乙供 | C19010102 | 汽油 | kg | 0.067 | 7.38 | 0 | 0 | 计价 | 按实计算
JYT20-8 | 材料 | 乙供 | C19080301 | 银粉 | kg | 0.008 | 37.652 | 0 | 0 | 计价 | 按实计算
JYT20-8 | 材料 | 乙供 | C20040201 | 酚醛清漆 | kg | 0.033 | 11.553 | 0 | 0 | 计价 | 按实计算
JYT20-8 | 材料 | 乙供 | C99010102 | 其他材料费 | 元 | 0.0235 | 1 | 0 | 0 | 计价 | 按实计算
JYT20-9 | 人工 | 乙供 | 9101106 | 普通工 | 工日 | 0.0065 | 75 | 0 | 0 | 计价 | 按实计算
JYT20-9 | 人工 | 乙供 | 9102102 | 建筑技术工 | 工日 | 0.0098 | 104 | 0 | 0 | 计价 | 按实计算
JYT20-9 | 材料 | 乙供 | C19010102 | 汽油 | kg | 0.001 | 7.38 | 0 | 0 | 计价 | 按实计算
JYT20-9 | 材料 | 乙供 | C20030301 | 酚醛调和漆 | kg | 0.125 | 11.714 | 0 | 0 | 计价 | 按实计算
JYT20-9 | 材料 | 乙供 | C99010102 | 其他材料费 | 元 | 0.0294 | 1 | 0 | 0 | 计价 | 按实计算
JYT20-10 | 人工 | 乙供 | 9101106 | 普通工 | 工日 | 0.0061 | 75 | 0 | 0 | 计价 | 按实计算
JYT20-10 | 人工 | 乙供 | 9102102 | 建筑技术工 | 工日 | 0.0094 | 104 | 0 | 0 | 计价 | 按实计算
JYT20-10 | 材料 | 乙供 | C19010102 | 汽油 | kg | 0.001 | 7.38 | 0 | 0 | 计价 | 按实计算
JYT20-10 | 材料 | 乙供 | C20030301 | 酚醛调和漆 | kg | 0.108 | 11.714 | 0 | 0 | 计价 | 按实计算
JYT20-10 | 材料 | 乙供 | C99010102 | 其他材料费 | 元 | 0.0254 | 1 | 0 | 0 | 计价 | 按实计算
JYT20-11 | 人工 | 乙供 | 9101106 | 普通工 | 工日 | 0.006 | 75 | 0 | 0 | 计价 | 按实计算
JYT20-11 | 人工 | 乙供 | 9102102 | 建筑技术工 | 工日 | 0.009 | 104 | 0 | 0 | 计价 | 按实计算
JYT20-11 | 材料 | 乙供 | C19010102 | 汽油 | kg | 0.031 | 7.38 | 0 | 0 | 计价 | 按实计算
JYT20-11 | 材料 | 乙供 | C20030501 | 厚漆 | kg | 0.082 | 9.093 | 0 | 0 | 计价 | 按实计算
JYT20-11 | 材料 | 乙供 | C20090101 | 清油 综合 | kg | 0.041 | 9.91 | 0 | 0 | 计价 | 按实计算
JYT20-11 | 材料 | 乙供 | C99010102 | 其他材料费 | 元 | 0.0276 | 1 | 0 | 0 | 计价 | 按实计算
JYT20-12 | 人工 | 乙供 | 9101106 | 普通工 | 工日 | 0.0058 | 75 | 0 | 0 | 计价 | 按实计算
JYT20-12 | 人工 | 乙供 | 9102102 | 建筑技术工 | 工日 | 0.0087 | 104 | 0 | 0 | 计价 | 按实计算
JYT20-12 | 材料 | 乙供 | C19010102 | 汽油 | kg | 0.025 | 7.38 | 0 | 0 | 计价 | 按实计算
JYT20-12 | 材料 | 乙供 | C20030501 | 厚漆 | kg | 0.075 | 9.093 | 0 | 0 | 计价 | 按实计算
JYT20-12 | 材料 | 乙供 | C20090101 | 清油 综合 | kg | 0.036 | 9.91 | 0 | 0 | 计价 | 按实计算
JYT20-12 | 材料 | 乙供 | C99010102 | 其他材料费 | 元 | 0.0245 | 1 | 0 | 0 | 计价 | 按实计算
JYT20-13 | 人工 | 乙供 | 9101106 | 普通工 | 工日 | 0.006 | 75 | 0 | 0 | 计价 | 按实计算
JYT20-13 | 人工 | 乙供 | 9102102 | 建筑技术工 | 工日 | 0.009 | 104 | 0 | 0 | 计价 | 按实计算
JYT20-13 | 材料 | 乙供 | C19010102 | 汽油 | kg | 0.019 | 7.38 | 0 | 0 | 计价 | 按实计算
JYT20-13 | 材料 | 乙供 | C20010202 | 酚醛耐酸漆 | kg | 0.073 | 14.155 | 0 | 0 | 计价 | 按实计算
JYT20-13 | 材料 | 乙供 | C99010102 | 其他材料费 | 元 | 0.0235 | 1 | 0 | 0 | 计价 | 按实计算
JYT20-14 | 人工 | 乙供 | 9101106 | 普通工 | 工日 | 0.0058 | 75 | 0 | 0 | 计价 | 按实计算
JYT20-14 | 人工 | 乙供 | 9102102 | 建筑技术工 | 工日 | 0.0087 | 104 | 0 | 0 | 计价 | 按实计算
JYT20-14 | 材料 | 乙供 | C19010102 | 汽油 | kg | 0.016 | 7.38 | 0 | 0 | 计价 | 按实计算
JYT20-14 | 材料 | 乙供 | C20010202 | 酚醛耐酸漆 | kg | 0.065 | 14.155 | 0 | 0 | 计价 | 按实计算
JYT20-14 | 材料 | 乙供 | C99010102 | 其他材料费 | 元 | 0.0208 | 1 | 0 | 0 | 计价 | 按实计算
JYT20-15 | 人工 | 乙供 | 9101106 | 普通工 | 工日 | 0.006 | 75 | 0 | 0 | 计价 | 按实计算
JYT20-15 | 人工 | 乙供 | 9102102 | 建筑技术工 | 工日 | 0.009 | 104 | 0 | 0 | 计价 | 按实计算
JYT20-15 | 材料 | 乙供 | C19060501 | 动力苯 | kg | 0.046 | 3.456 | 0 | 0 | 计价 | 按实计算
JYT20-15 | 材料 | 乙供 | C20070301 | 煤焦油沥青漆 | kg | 0.288 | 7.35 | 0 | 0 | 计价 | 按实计算
JYT20-15 | 材料 | 乙供 | C99010102 | 其他材料费 | 元 | 0.0455 | 1 | 0 | 0 | 计价 | 按实计算
JYT20-16 | 人工 | 乙供 | 9101106 | 普通工 | 工日 | 0.0058 | 75 | 0 | 0 | 计价 | 按实计算
JYT20-16 | 人工 | 乙供 | 9102102 | 建筑技术工 | 工日 | 0.0087 | 104 | 0 | 0 | 计价 | 按实计算
JYT20-16 | 材料 | 乙供 | C19060501 | 动力苯 | kg | 0.041 | 3.456 | 0 | 0 | 计价 | 按实计算
JYT20-16 | 材料 | 乙供 | C20070301 | 煤焦油沥青漆 | kg | 0.247 | 7.35 | 0 | 0 | 计价 | 按实计算
JYT20-16 | 材料 | 乙供 | C99010102 | 其他材料费 | 元 | 0.0391 | 1 | 0 | 0 | 计价 | 按实计算
JYT20-17 | 人工 | 乙供 | 9101106 | 普通工 | 工日 | 0.0075 | 75 | 0 | 0 | 计价 | 按实计算
JYT20-17 | 人工 | 乙供 | 9102102 | 建筑技术工 | 工日 | 0.0113 | 104 | 0 | 0 | 计价 | 按实计算
JYT20-17 | 材料 | 乙供 | C20070901 | 环氧富锌漆 | kg | 0.276 | 20.84 | 0 | 0 | 计价 | 按实计算
JYT20-17 | 材料 | 乙供 | C99010102 | 其他材料费 | 元 | 0.115 | 1 | 0 | 0 | 计价 | 按实计算
JYT20-18 | 人工 | 乙供 | 9101106 | 普通工 | 工日 | 0.0075 | 75 | 0 | 0 | 计价 | 按实计算
JYT20-18 | 人工 | 乙供 | 9102102 | 建筑技术工 | 工日 | 0.0113 | 104 | 0 | 0 | 计价 | 按实计算
JYT20-18 | 材料 | 乙供 | C20070901 | 环氧富锌漆 | kg | 0.221 | 20.84 | 0 | 0 | 计价 | 按实计算
JYT20-18 | 材料 | 乙供 | C99010102 | 其他材料费 | 元 | 0.0921 | 1 | 0 | 0 | 计价 | 按实计算
JYT20-19 | 人工 | 乙供 | 9101106 | 普通工 | 工日 | 0.0005 | 75 | 0 | 0 | 计价 | 按实计算
JYT20-19 | 人工 | 乙供 | 9102102 | 建筑技术工 | 工日 | 0.0008 | 104 | 0 | 0 | 计价 | 按实计算
JYT20-19 | 材料 | 乙供 | C19010102 | 汽油 | kg | 0.0028 | 7.38 | 0 | 0 | 计价 | 按实计算
JYT20-19 | 材料 | 乙供 | C20010301 | 酚醛防锈漆 F53各色 | kg | 0.0092 | 9.1 | 0 | 0 | 计价 | 按实计算
JYT20-19 | 机械 | 乙供 | J03-01-036 | 汽车式起重机 起重量 16t | 台班 | 0.0001 | 881.166 | 0 | 0 | 计价 | 按实计算
JYT20-19 | 材料 | 乙供 | C99010102 | 其他材料费 | 元 | 0.0021 | 1 | 0 | 0 | 计价 | 按实计算
JYT20-20 | 人工 | 乙供 | 9101106 | 普通工 | 工日 | 0.0005 | 75 | 0 | 0 | 计价 | 按实计算
JYT20-20 | 人工 | 乙供 | 9102102 | 建筑技术工 | 工日 | 0.0008 | 104 | 0 | 0 | 计价 | 按实计算
JYT20-20 | 材料 | 乙供 | C19010102 | 汽油 | kg | 0.003 | 7.38 | 0 | 0 | 计价 | 按实计算
JYT20-20 | 材料 | 乙供 | C20010301 | 酚醛防锈漆 F53各色 | kg | 0.008 | 9.1 | 0 | 0 | 计价 | 按实计算
JYT20-20 | 机械 | 乙供 | J03-01-036 | 汽车式起重机 起重量 16t | 台班 | 0.0001 | 881.166 | 0 | 0 | 计价 | 按实计算
JYT20-20 | 材料 | 乙供 | C99010102 | 其他材料费 | 元 | 0.0019 | 1 | 0 | 0 | 计价 | 按实计算
JYT20-21 | 人工 | 乙供 | 9101106 | 普通工 | 工日 | 0.0005 | 75 | 0 | 0 | 计价 | 按实计算
JYT20-21 | 人工 | 乙供 | 9102102 | 建筑技术工 | 工日 | 0.0008 | 104 | 0 | 0 | 计价 | 按实计算
JYT20-21 | 材料 | 乙供 | C19010102 | 汽油 | kg | 0.003 | 7.38 | 0 | 0 | 计价 | 按实计算
JYT20-21 | 材料 | 乙供 | C20010101 | 防锈漆 | kg | 0.005 | 9.87 | 0 | 0 | 计价 | 按实计算
JYT20-21 | 机械 | 乙供 | J03-01-036 | 汽车式起重机 起重量 16t | 台班 | 0.0001 | 881.166 | 0 | 0 | 计价 | 按实计算
JYT20-21 | 材料 | 乙供 | C99010102 | 其他材料费 | 元 | 0.0014 | 1 | 0 | 0 | 计价 | 按实计算
JYT20-22 | 人工 | 乙供 | 9101106 | 普通工 | 工日 | 0.0005 | 75 | 0 | 0 | 计价 | 按实计算
JYT20-22 | 人工 | 乙供 | 9102102 | 建筑技术工 | 工日 | 0.0008 | 104 | 0 | 0 | 计价 | 按实计算
JYT20-22 | 材料 | 乙供 | C19010102 | 汽油 | kg | 0.005 | 7.38 | 0 | 0 | 计价 | 按实计算
JYT20-22 | 材料 | 乙供 | C19080301 | 银粉 | kg | 0.001 | 37.652 | 0 | 0 | 计价 | 按实计算
JYT20-22 | 材料 | 乙供 | C20040201 | 酚醛清漆 | kg | 0.003 | 11.553 | 0 | 0 | 计价 | 按实计算
JYT20-22 | 机械 | 乙供 | J03-01-036 | 汽车式起重机 起重量 16t | 台班 | 0.0001 | 881.166 | 0 | 0 | 计价 | 按实计算
JYT20-22 | 材料 | 乙供 | C99010102 | 其他材料费 | 元 | 0.0022 | 1 | 0 | 0 | 计价 | 按实计算
JYT20-23 | 人工 | 乙供 | 9101106 | 普通工 | 工日 | 0.0005 | 75 | 0 | 0 | 计价 | 按实计算
JYT20-23 | 人工 | 乙供 | 9102102 | 建筑技术工 | 工日 | 0.0008 | 104 | 0 | 0 | 计价 | 按实计算
JYT20-23 | 材料 | 乙供 | C19010102 | 汽油 | kg | 0.005 | 7.38 | 0 | 0 | 计价 | 按实计算
JYT20-23 | 材料 | 乙供 | C19080301 | 银粉 | kg | 0.001 | 37.652 | 0 | 0 | 计价 | 按实计算
JYT20-23 | 材料 | 乙供 | C20040201 | 酚醛清漆 | kg | 0.002 | 11.553 | 0 | 0 | 计价 | 按实计算
JYT20-23 | 机械 | 乙供 | J03-01-036 | 汽车式起重机 起重量 16t | 台班 | 0.0001 | 881.166 | 0 | 0 | 计价 | 按实计算
JYT20-23 | 材料 | 乙供 | C99010102 | 其他材料费 | 元 | 0.002 | 1 | 0 | 0 | 计价 | 按实计算
JYT20-24 | 人工 | 乙供 | 9101106 | 普通工 | 工日 | 0.0005 | 75 | 0 | 0 | 计价 | 按实计算
JYT20-24 | 人工 | 乙供 | 9102102 | 建筑技术工 | 工日 | 0.0008 | 104 | 0 | 0 | 计价 | 按实计算
JYT20-24 | 材料 | 乙供 | C19010102 | 汽油 | kg | 0.001 | 7.38 | 0 | 0 | 计价 | 按实计算
JYT20-24 | 材料 | 乙供 | C20030301 | 酚醛调和漆 | kg | 0.0088 | 11.714 | 0 | 0 | 计价 | 按实计算
JYT20-24 | 机械 | 乙供 | J03-01-036 | 汽车式起重机 起重量 16t | 台班 | 0.0001 | 881.166 | 0 | 0 | 计价 | 按实计算
JYT20-24 | 材料 | 乙供 | C99010102 | 其他材料费 | 元 | 0.0022 | 1 | 0 | 0 | 计价 | 按实计算
JYT20-25 | 人工 | 乙供 | 9101106 | 普通工 | 工日 | 0.0005 | 75 | 0 | 0 | 计价 | 按实计算
JYT20-25 | 人工 | 乙供 | 9102102 | 建筑技术工 | 工日 | 0.0008 | 104 | 0 | 0 | 计价 | 按实计算
JYT20-25 | 材料 | 乙供 | C19010102 | 汽油 | kg | 0.001 | 7.38 | 0 | 0 | 计价 | 按实计算
JYT20-25 | 材料 | 乙供 | C20030301 | 酚醛调和漆 | kg | 0.0077 | 11.714 | 0 | 0 | 计价 | 按实计算
JYT20-25 | 机械 | 乙供 | J03-01-036 | 汽车式起重机 起重量 16t | 台班 | 0.0001 | 881.166 | 0 | 0 | 计价 | 按实计算
JYT20-25 | 材料 | 乙供 | C99010102 | 其他材料费 | 元 | 0.002 | 1 | 0 | 0 | 计价 | 按实计算
JYT20-26 | 人工 | 乙供 | 9101106 | 普通工 | 工日 | 0.0005 | 75 | 0 | 0 | 计价 | 按实计算
JYT20-26 | 人工 | 乙供 | 9102102 | 建筑技术工 | 工日 | 0.0007 | 104 | 0 | 0 | 计价 | 按实计算
JYT20-26 | 材料 | 乙供 | C19010102 | 汽油 | kg | 0.0058 | 7.38 | 0 | 0 | 计价 | 按实计算
JYT20-26 | 材料 | 乙供 | C20030501 | 厚漆 | kg | 0.0058 | 9.093 | 0 | 0 | 计价 | 按实计算
JYT20-26 | 材料 | 乙供 | C20090101 | 清油 综合 | kg | 0.003 | 9.91 | 0 | 0 | 计价 | 按实计算
JYT20-26 | 机械 | 乙供 | J03-01-036 | 汽车式起重机 起重量 16t | 台班 | 0.0001 | 881.166 | 0 | 0 | 计价 | 按实计算
JYT20-26 | 材料 | 乙供 | C99010102 | 其他材料费 | 元 | 0.0025 | 1 | 0 | 0 | 计价 | 按实计算
JYT20-27 | 人工 | 乙供 | 9101106 | 普通工 | 工日 | 0.0005 | 75 | 0 | 0 | 计价 | 按实计算
JYT20-27 | 人工 | 乙供 | 9102102 | 建筑技术工 | 工日 | 0.0007 | 104 | 0 | 0 | 计价 | 按实计算
JYT20-27 | 材料 | 乙供 | C19010102 | 汽油 | kg | 0.0053 | 7.38 | 0 | 0 | 计价 | 按实计算
JYT20-27 | 材料 | 乙供 | C20030501 | 厚漆 | kg | 0.0053 | 9.093 | 0 | 0 | 计价 | 按实计算
JYT20-27 | 材料 | 乙供 | C20090101 | 清油 综合 | kg | 0.0026 | 9.91 | 0 | 0 | 计价 | 按实计算
JYT20-27 | 机械 | 乙供 | J03-01-036 | 汽车式起重机 起重量 16t | 台班 | 0.0001 | 881.166 | 0 | 0 | 计价 | 按实计算
JYT20-27 | 材料 | 乙供 | C99010102 | 其他材料费 | 元 | 0.0023 | 1 | 0 | 0 | 计价 | 按实计算
JYT20-28 | 人工 | 乙供 | 9101106 | 普通工 | 工日 | 0.0005 | 75 | 0 | 0 | 计价 | 按实计算
JYT20-28 | 人工 | 乙供 | 9102102 | 建筑技术工 | 工日 | 0.0007 | 104 | 0 | 0 | 计价 | 按实计算
JYT20-28 | 材料 | 乙供 | C19010102 | 汽油 | kg | 0.0013 | 7.38 | 0 | 0 | 计价 | 按实计算
JYT20-28 | 材料 | 乙供 | C20010202 | 酚醛耐酸漆 | kg | 0.0056 | 14.155 | 0 | 0 | 计价 | 按实计算
JYT20-28 | 机械 | 乙供 | J03-01-036 | 汽车式起重机 起重量 16t | 台班 | 0.0001 | 881.166 | 0 | 0 | 计价 | 按实计算
JYT20-28 | 材料 | 乙供 | C99010102 | 其他材料费 | 元 | 0.0018 | 1 | 0 | 0 | 计价 | 按实计算
JYT20-29 | 人工 | 乙供 | 9101106 | 普通工 | 工日 | 0.0005 | 75 | 0 | 0 | 计价 | 按实计算
JYT20-29 | 人工 | 乙供 | 9102102 | 建筑技术工 | 工日 | 0.0007 | 104 | 0 | 0 | 计价 | 按实计算
JYT20-29 | 材料 | 乙供 | C19010102 | 汽油 | kg | 0.0012 | 7.38 | 0 | 0 | 计价 | 按实计算
JYT20-29 | 材料 | 乙供 | C20010202 | 酚醛耐酸漆 | kg | 0.0049 | 14.155 | 0 | 0 | 计价 | 按实计算
JYT20-29 | 机械 | 乙供 | J03-01-036 | 汽车式起重机 起重量 16t | 台班 | 0.0001 | 881.166 | 0 | 0 | 计价 | 按实计算
JYT20-29 | 材料 | 乙供 | C99010102 | 其他材料费 | 元 | 0.0016 | 1 | 0 | 0 | 计价 | 按实计算
JYT20-30 | 人工 | 乙供 | 9101106 | 普通工 | 工日 | 0.0005 | 75 | 0 | 0 | 计价 | 按实计算
JYT20-30 | 人工 | 乙供 | 9102102 | 建筑技术工 | 工日 | 0.0007 | 104 | 0 | 0 | 计价 | 按实计算
JYT20-30 | 材料 | 乙供 | C19060501 | 动力苯 | kg | 0.0033 | 3.456 | 0 | 0 | 计价 | 按实计算
JYT20-30 | 材料 | 乙供 | C20070301 | 煤焦油沥青漆 | kg | 0.0201 | 7.35 | 0 | 0 | 计价 | 按实计算
JYT20-30 | 机械 | 乙供 | J03-01-036 | 汽车式起重机 起重量 16t | 台班 | 0.0001 | 881.166 | 0 | 0 | 计价 | 按实计算
JYT20-30 | 材料 | 乙供 | C99010102 | 其他材料费 | 元 | 0.0032 | 1 | 0 | 0 | 计价 | 按实计算
JYT20-31 | 人工 | 乙供 | 9101106 | 普通工 | 工日 | 0.0005 | 75 | 0 | 0 | 计价 | 按实计算
JYT20-31 | 人工 | 乙供 | 9102102 | 建筑技术工 | 工日 | 0.0007 | 104 | 0 | 0 | 计价 | 按实计算
JYT20-31 | 材料 | 乙供 | C19060501 | 动力苯 | kg | 0.0029 | 3.456 | 0 | 0 | 计价 | 按实计算
JYT20-31 | 材料 | 乙供 | C20070301 | 煤焦油沥青漆 | kg | 0.0172 | 7.35 | 0 | 0 | 计价 | 按实计算
JYT20-31 | 机械 | 乙供 | J03-01-036 | 汽车式起重机 起重量 16t | 台班 | 0.0001 | 881.166 | 0 | 0 | 计价 | 按实计算
JYT20-31 | 材料 | 乙供 | C99010102 | 其他材料费 | 元 | 0.0027 | 1 | 0 | 0 | 计价 | 按实计算
JYT20-32 | 人工 | 乙供 | 9101106 | 普通工 | 工日 | 0.0007 | 75 | 0 | 0 | 计价 | 按实计算
JYT20-32 | 人工 | 乙供 | 9102102 | 建筑技术工 | 工日 | 0.001 | 104 | 0 | 0 | 计价 | 按实计算
JYT20-32 | 材料 | 乙供 | C20070901 | 环氧富锌漆 | kg | 0.0115 | 20.84 | 0 | 0 | 计价 | 按实计算
JYT20-32 | 机械 | 乙供 | J03-01-036 | 汽车式起重机 起重量 16t | 台班 | 0.0001 | 881.166 | 0 | 0 | 计价 | 按实计算
JYT20-32 | 材料 | 乙供 | C99010102 | 其他材料费 | 元 | 0.0048 | 1 | 0 | 0 | 计价 | 按实计算
JYT20-33 | 人工 | 乙供 | 9101106 | 普通工 | 工日 | 0.0007 | 75 | 0 | 0 | 计价 | 按实计算
JYT20-33 | 人工 | 乙供 | 9102102 | 建筑技术工 | 工日 | 0.001 | 104 | 0 | 0 | 计价 | 按实计算
JYT20-33 | 材料 | 乙供 | C20070901 | 环氧富锌漆 | kg | 0.0097 | 20.84 | 0 | 0 | 计价 | 按实计算
JYT20-33 | 机械 | 乙供 | J03-01-036 | 汽车式起重机 起重量 16t | 台班 | 0.0001 | 881.166 | 0 | 0 | 计价 | 按实计算
JYT20-33 | 材料 | 乙供 | C99010102 | 其他材料费 | 元 | 0.004 | 1 | 0 | 0 | 计价 | 按实计算
JYT20-34 | 人工 | 乙供 | 9101106 | 普通工 | 工日 | 0.0076 | 75 | 0 | 0 | 计价 | 按实计算
JYT20-34 | 人工 | 乙供 | 9102102 | 建筑技术工 | 工日 | 0.0114 | 104 | 0 | 0 | 计价 | 按实计算
JYT20-34 | 材料 | 乙供 | C19010102 | 汽油 | kg | 0.041 | 7.38 | 0 | 0 | 计价 | 按实计算
JYT20-34 | 材料 | 乙供 | C20010301 | 酚醛防锈漆 F53各色 | kg | 0.105 | 9.1 | 0 | 0 | 计价 | 按实计算
JYT20-34 | 材料 | 乙供 | C99010102 | 其他材料费 | 元 | 0.0252 | 1 | 0 | 0 | 计价 | 按实计算
JYT20-35 | 人工 | 乙供 | 9101106 | 普通工 | 工日 | 0.0076 | 75 | 0 | 0 | 计价 | 按实计算
JYT20-35 | 人工 | 乙供 | 9102102 | 建筑技术工 | 工日 | 0.0114 | 104 | 0 | 0 | 计价 | 按实计算
JYT20-35 | 材料 | 乙供 | C19010102 | 汽油 | kg | 0.044 | 7.38 | 0 | 0 | 计价 | 按实计算
JYT20-35 | 材料 | 乙供 | C20010101 | 防锈漆 | kg | 0.092 | 9.87 | 0 | 0 | 计价 | 按实计算
JYT20-35 | 材料 | 乙供 | C99010102 | 其他材料费 | 元 | 0.0247 | 1 | 0 | 0 | 计价 | 按实计算
JYT20-36 | 人工 | 乙供 | 9101106 | 普通工 | 工日 | 0.0079 | 75 | 0 | 0 | 计价 | 按实计算
JYT20-36 | 人工 | 乙供 | 9102102 | 建筑技术工 | 工日 | 0.0117 | 104 | 0 | 0 | 计价 | 按实计算
JYT20-36 | 材料 | 乙供 | C19010102 | 汽油 | kg | 0.09 | 7.38 | 0 | 0 | 计价 | 按实计算
JYT20-36 | 材料 | 乙供 | C19080301 | 银粉 | kg | 0.009 | 37.652 | 0 | 0 | 计价 | 按实计算
JYT20-36 | 材料 | 乙供 | C20040201 | 酚醛清漆 | kg | 0.045 | 11.553 | 0 | 0 | 计价 | 按实计算
JYT20-36 | 材料 | 乙供 | C99010102 | 其他材料费 | 元 | 0.0305 | 1 | 0 | 0 | 计价 | 按实计算
JYT20-37 | 人工 | 乙供 | 9101106 | 普通工 | 工日 | 0.0076 | 75 | 0 | 0 | 计价 | 按实计算
JYT20-37 | 人工 | 乙供 | 9102102 | 建筑技术工 | 工日 | 0.0114 | 104 | 0 | 0 | 计价 | 按实计算
JYT20-37 | 材料 | 乙供 | C19010102 | 汽油 | kg | 0.079 | 7.38 | 0 | 0 | 计价 | 按实计算
JYT20-37 | 材料 | 乙供 | C19080301 | 银粉 | kg | 0.008 | 37.652 | 0 | 0 | 计价 | 按实计算
JYT20-37 | 材料 | 乙供 | C20040201 | 酚醛清漆 | kg | 0.0397 | 11.553 | 0 | 0 | 计价 | 按实计算
JYT20-37 | 材料 | 乙供 | C99010102 | 其他材料费 | 元 | 0.0269 | 1 | 0 | 0 | 计价 | 按实计算
JYT20-38 | 人工 | 乙供 | 9101106 | 普通工 | 工日 | 0.0084 | 75 | 0 | 0 | 计价 | 按实计算
JYT20-38 | 人工 | 乙供 | 9102102 | 建筑技术工 | 工日 | 0.0126 | 104 | 0 | 0 | 计价 | 按实计算
JYT20-38 | 材料 | 乙供 | C19060501 | 动力苯 | kg | 0.046 | 3.456 | 0 | 0 | 计价 | 按实计算
JYT20-38 | 材料 | 乙供 | C20070301 | 煤焦油沥青漆 | kg | 0.288 | 7.35 | 0 | 0 | 计价 | 按实计算
JYT20-38 | 材料 | 乙供 | C99010102 | 其他材料费 | 元 | 0.0455 | 1 | 0 | 0 | 计价 | 按实计算
JYT20-39 | 人工 | 乙供 | 9101106 | 普通工 | 工日 | 0.0081 | 75 | 0 | 0 | 计价 | 按实计算
JYT20-39 | 人工 | 乙供 | 9102102 | 建筑技术工 | 工日 | 0.0122 | 104 | 0 | 0 | 计价 | 按实计算
JYT20-39 | 材料 | 乙供 | C19060501 | 动力苯 | kg | 0.041 | 3.456 | 0 | 0 | 计价 | 按实计算
JYT20-39 | 材料 | 乙供 | C20070301 | 煤焦油沥青漆 | kg | 0.231 | 7.35 | 0 | 0 | 计价 | 按实计算
JYT20-39 | 材料 | 乙供 | C99010102 | 其他材料费 | 元 | 0.0368 | 1 | 0 | 0 | 计价 | 按实计算
JYT20-40 | 人工 | 乙供 | 9101106 | 普通工 | 工日 | 0.0094 | 75 | 0 | 0 | 计价 | 按实计算
JYT20-40 | 人工 | 乙供 | 9102102 | 建筑技术工 | 工日 | 0.0141 | 104 | 0 | 0 | 计价 | 按实计算
JYT20-40 | 材料 | 乙供 | C20070901 | 环氧富锌漆 | kg | 0.3 | 20.84 | 0 | 0 | 计价 | 按实计算
JYT20-40 | 材料 | 乙供 | C99010102 | 其他材料费 | 元 | 0.125 | 1 | 0 | 0 | 计价 | 按实计算
JYT20-41 | 人工 | 乙供 | 9101106 | 普通工 | 工日 | 0.009 | 75 | 0 | 0 | 计价 | 按实计算
JYT20-41 | 人工 | 乙供 | 9102102 | 建筑技术工 | 工日 | 0.0135 | 104 | 0 | 0 | 计价 | 按实计算
JYT20-41 | 材料 | 乙供 | C20070901 | 环氧富锌漆 | kg | 0.258 | 20.84 | 0 | 0 | 计价 | 按实计算
JYT20-41 | 材料 | 乙供 | C99010102 | 其他材料费 | 元 | 0.1075 | 1 | 0 | 0 | 计价 | 按实计算
JYT20-42 | 人工 | 乙供 | 9101106 | 普通工 | 工日 | 1.4031 | 75 | 0 | 0 | 计价 | 按实计算
JYT20-42 | 人工 | 乙供 | 9102102 | 建筑技术工 | 工日 | 2.1045 | 104 | 0 | 0 | 计价 | 按实计算
JYT20-42 | 材料 | 乙供 | C10070701 | 硬质瓦块 | m³ | 1.12 | 231.138 | 0 | 0 | 计价 | 按实计算
JYT20-42 | 材料 | 乙供 | C14010100 | 镀锌铁丝 | kg | 4.5 | 4.674 | 0 | 0 | 计价 | 按实计算
JYT20-42 | 材料 | 乙供 | C17010301 | 硅藻土粉(生料) | kg | 40.3 | 0.6 | 0 | 0 | 计价 | 按实计算
JYT20-42 | 材料 | 乙供 | C17030103 | 石棉灰 | kg | 17.2 | 1.015 | 0 | 0 | 计价 | 按实计算
JYT20-42 | 材料 | 乙供 | C21010101 | 水 | t | 0.1 | 4.1 | 0 | 0 | 计价 | 按实计算
JYT20-42 | 机械 | 乙供 | J05-01-001 | 电动单筒快速卷扬机 10kN | 台班 | 0.12 | 174.577 | 0 | 0 | 计价 | 按实计算
JYT20-42 | 材料 | 乙供 | C99010102 | 其他材料费 | 元 | 6.4391 | 1 | 0 | 0 | 计价 | 按实计算
JYT20-43 | 人工 | 乙供 | 9101106 | 普通工 | 工日 | 0.7117 | 75 | 0 | 0 | 计价 | 按实计算
JYT20-43 | 人工 | 乙供 | 9102102 | 建筑技术工 | 工日 | 1.0677 | 104 | 0 | 0 | 计价 | 按实计算
JYT20-43 | 材料 | 乙供 | C10070701 | 硬质瓦块 | m³ | 1.09 | 231.138 | 0 | 0 | 计价 | 按实计算
JYT20-43 | 材料 | 乙供 | C14010100 | 镀锌铁丝 | kg | 3 | 4.674 | 0 | 0 | 计价 | 按实计算
JYT20-43 | 材料 | 乙供 | C17010301 | 硅藻土粉(生料) | kg | 40.3 | 0.6 | 0 | 0 | 计价 | 按实计算
JYT20-43 | 材料 | 乙供 | C17030103 | 石棉灰 | kg | 17.2 | 1.015 | 0 | 0 | 计价 | 按实计算
JYT20-43 | 材料 | 乙供 | C21010101 | 水 | t | 0.1 | 4.1 | 0 | 0 | 计价 | 按实计算
JYT20-43 | 机械 | 乙供 | J05-01-001 | 电动单筒快速卷扬机 10kN | 台班 | 0.12 | 174.577 | 0 | 0 | 计价 | 按实计算
JYT20-43 | 材料 | 乙供 | C99010102 | 其他材料费 | 元 | 6.1602 | 1 | 0 | 0 | 计价 | 按实计算
JYT20-44 | 人工 | 乙供 | 9101106 | 普通工 | 工日 | 0.5883 | 75 | 0 | 0 | 计价 | 按实计算
JYT20-44 | 人工 | 乙供 | 9102102 | 建筑技术工 | 工日 | 0.8826 | 104 | 0 | 0 | 计价 | 按实计算
JYT20-44 | 材料 | 乙供 | C10070701 | 硬质瓦块 | m³ | 1.08 | 231.138 | 0 | 0 | 计价 | 按实计算
JYT20-44 | 材料 | 乙供 | C14010100 | 镀锌铁丝 | kg | 3.15 | 4.674 | 0 | 0 | 计价 | 按实计算
JYT20-44 | 材料 | 乙供 | C17010301 | 硅藻土粉(生料) | kg | 40.3 | 0.6 | 0 | 0 | 计价 | 按实计算
JYT20-44 | 材料 | 乙供 | C17030103 | 石棉灰 | kg | 17.2 | 1.015 | 0 | 0 | 计价 | 按实计算
JYT20-44 | 材料 | 乙供 | C21010101 | 水 | t | 0.1 | 4.1 | 0 | 0 | 计价 | 按实计算
JYT20-44 | 机械 | 乙供 | J05-01-001 | 电动单筒快速卷扬机 10kN | 台班 | 0.108 | 174.577 | 0 | 0 | 计价 | 按实计算
JYT20-44 | 材料 | 乙供 | C99010102 | 其他材料费 | 元 | 6.128 | 1 | 0 | 0 | 计价 | 按实计算
JYT20-45 | 人工 | 乙供 | 9101106 | 普通工 | 工日 | 2.0161 | 75 | 0 | 0 | 计价 | 按实计算
JYT20-45 | 人工 | 乙供 | 9102102 | 建筑技术工 | 工日 | 3.0241 | 104 | 0 | 0 | 计价 | 按实计算
JYT20-45 | 材料 | 乙供 | C11090201 | 粘结剂 107胶 | kg | 30 | 1.856 | 0 | 0 | 计价 | 按实计算
JYT20-45 | 材料 | 乙供 | C14010100 | 镀锌铁丝 | kg | 4.5 | 4.674 | 0 | 0 | 计价 | 按实计算
JYT20-45 | 材料 | 乙供 | C17020702 | 泡沫玻璃瓦块 | m³ | 1.15 | 290.967 | 0 | 0 | 计价 | 按实计算
JYT20-45 | 机械 | 乙供 | J05-01-001 | 电动单筒快速卷扬机 10kN | 台班 | 0.12 | 174.577 | 0 | 0 | 计价 | 按实计算
JYT20-45 | 材料 | 乙供 | C99010102 | 其他材料费 | 元 | 8.2265 | 1 | 0 | 0 | 计价 | 按实计算
JYT20-46 | 人工 | 乙供 | 9101106 | 普通工 | 工日 | 1.4949 | 75 | 0 | 0 | 计价 | 按实计算
JYT20-46 | 人工 | 乙供 | 9102102 | 建筑技术工 | 工日 | 2.2424 | 104 | 0 | 0 | 计价 | 按实计算
JYT20-46 | 材料 | 乙供 | C11090201 | 粘结剂 107胶 | kg | 26 | 1.856 | 0 | 0 | 计价 | 按实计算
JYT20-46 | 材料 | 乙供 | C14010100 | 镀锌铁丝 | kg | 2.95 | 4.674 | 0 | 0 | 计价 | 按实计算
JYT20-46 | 材料 | 乙供 | C17020702 | 泡沫玻璃瓦块 | m³ | 1.1 | 290.967 | 0 | 0 | 计价 | 按实计算
JYT20-46 | 机械 | 乙供 | J05-01-001 | 电动单筒快速卷扬机 10kN | 台班 | 0.12 | 174.577 | 0 | 0 | 计价 | 按实计算
JYT20-46 | 材料 | 乙供 | C99010102 | 其他材料费 | 元 | 7.6422 | 1 | 0 | 0 | 计价 | 按实计算
JYT20-47 | 人工 | 乙供 | 9101106 | 普通工 | 工日 | 1.2302 | 75 | 0 | 0 | 计价 | 按实计算
JYT20-47 | 人工 | 乙供 | 9102102 | 建筑技术工 | 工日 | 1.8452 | 104 | 0 | 0 | 计价 | 按实计算
JYT20-47 | 材料 | 乙供 | C11090201 | 粘结剂 107胶 | kg | 25 | 1.856 | 0 | 0 | 计价 | 按实计算
JYT20-47 | 材料 | 乙供 | C14010100 | 镀锌铁丝 | kg | 3.11 | 4.674 | 0 | 0 | 计价 | 按实计算
JYT20-47 | 材料 | 乙供 | C17020702 | 泡沫玻璃瓦块 | m³ | 1.1 | 290.967 | 0 | 0 | 计价 | 按实计算
JYT20-47 | 机械 | 乙供 | J05-01-001 | 电动单筒快速卷扬机 10kN | 台班 | 0.108 | 174.577 | 0 | 0 | 计价 | 按实计算
JYT20-47 | 材料 | 乙供 | C99010102 | 其他材料费 | 元 | 7.62 | 1 | 0 | 0 | 计价 | 按实计算
JYT20-48 | 人工 | 乙供 | 9101106 | 普通工 | 工日 | 1.0636 | 75 | 0 | 0 | 计价 | 按实计算
JYT20-48 | 人工 | 乙供 | 9102102 | 建筑技术工 | 工日 | 1.5952 | 104 | 0 | 0 | 计价 | 按实计算
JYT20-48 | 材料 | 乙供 | C14010100 | 镀锌铁丝 | kg | 3.58 | 4.674 | 0 | 0 | 计价 | 按实计算
JYT20-48 | 材料 | 乙供 | C17020203 | 矿棉毡 | kg | 123.6 | 2.713 | 0 | 0 | 计价 | 按实计算
JYT20-48 | 机械 | 乙供 | J05-01-001 | 电动单筒快速卷扬机 10kN | 台班 | 0.108 | 174.577 | 0 | 0 | 计价 | 按实计算
JYT20-48 | 材料 | 乙供 | C99010102 | 其他材料费 | 元 | 7.0412 | 1 | 0 | 0 | 计价 | 按实计算
JYT20-49 | 人工 | 乙供 | 9101106 | 普通工 | 工日 | 0.5349 | 75 | 0 | 0 | 计价 | 按实计算
JYT20-49 | 人工 | 乙供 | 9102102 | 建筑技术工 | 工日 | 0.8024 | 104 | 0 | 0 | 计价 | 按实计算
JYT20-49 | 材料 | 乙供 | C14010100 | 镀锌铁丝 | kg | 3.1 | 4.674 | 0 | 0 | 计价 | 按实计算
JYT20-49 | 材料 | 乙供 | C17020203 | 矿棉毡 | kg | 123.6 | 2.713 | 0 | 0 | 计价 | 按实计算
JYT20-49 | 机械 | 乙供 | J05-01-001 | 电动单筒快速卷扬机 10kN | 台班 | 0.108 | 174.577 | 0 | 0 | 计价 | 按实计算
JYT20-49 | 材料 | 乙供 | C99010102 | 其他材料费 | 元 | 6.9963 | 1 | 0 | 0 | 计价 | 按实计算
JYT20-50 | 人工 | 乙供 | 9101106 | 普通工 | 工日 | 0.462 | 75 | 0 | 0 | 计价 | 按实计算
JYT20-50 | 人工 | 乙供 | 9102102 | 建筑技术工 | 工日 | 0.6934 | 104 | 0 | 0 | 计价 | 按实计算
JYT20-50 | 材料 | 乙供 | C14010100 | 镀锌铁丝 | kg | 3.1 | 4.674 | 0 | 0 | 计价 | 按实计算
JYT20-50 | 材料 | 乙供 | C17020203 | 矿棉毡 | kg | 123.6 | 2.713 | 0 | 0 | 计价 | 按实计算
JYT20-50 | 机械 | 乙供 | J05-01-001 | 电动单筒快速卷扬机 10kN | 台班 | 0.108 | 174.577 | 0 | 0 | 计价 | 按实计算
JYT20-50 | 材料 | 乙供 | C99010102 | 其他材料费 | 元 | 6.9963 | 1 | 0 | 0 | 计价 | 按实计算
JYT20-51 | 人工 | 乙供 | 9101106 | 普通工 | 工日 | 1.3688 | 75 | 0 | 0 | 计价 | 按实计算
JYT20-51 | 人工 | 乙供 | 9102102 | 建筑技术工 | 工日 | 2.0531 | 104 | 0 | 0 | 计价 | 按实计算
JYT20-51 | 材料 | 乙供 | C18040601 | 泡沫塑料聚酯乙烯 | kg | 62.5 | 12.744 | 0 | 0 | 计价 | 按实计算
JYT20-51 | 材料 | 乙供 | C19030301 | 丙酮 95% | kg | 5 | 5.05 | 0 | 0 | 计价 | 按实计算
JYT20-51 | 机械 | 乙供 | J11-01-018 | 电动空气压缩机 排气量 3m³/min | 台班 | 0.4 | 131.09 | 0 | 0 | 计价 | 按实计算
JYT20-51 | 机械 | 乙供 | J15-01-022 | 喷涂机 | 台班 | 0.4 | 35.39 | 0 | 0 | 计价 | 按实计算
JYT20-51 | 材料 | 乙供 | C99010102 | 其他材料费 | 元 | 16.435 | 1 | 0 | 0 | 计价 | 按实计算
JYT20-52 | 人工 | 乙供 | 9101106 | 普通工 | 工日 | 1.0146 | 75 | 0 | 0 | 计价 | 按实计算
JYT20-52 | 人工 | 乙供 | 9102102 | 建筑技术工 | 工日 | 1.522 | 104 | 0 | 0 | 计价 | 按实计算
JYT20-52 | 材料 | 乙供 | C18040601 | 泡沫塑料聚酯乙烯 | kg | 62.5 | 12.744 | 0 | 0 | 计价 | 按实计算
JYT20-52 | 材料 | 乙供 | C19030301 | 丙酮 95% | kg | 5 | 5.05 | 0 | 0 | 计价 | 按实计算
JYT20-52 | 机械 | 乙供 | J11-01-018 | 电动空气压缩机 排气量 3m³/min | 台班 | 0.4 | 131.09 | 0 | 0 | 计价 | 按实计算
JYT20-52 | 机械 | 乙供 | J15-01-022 | 喷涂机 | 台班 | 0.4 | 35.39 | 0 | 0 | 计价 | 按实计算
JYT20-52 | 材料 | 乙供 | C99010102 | 其他材料费 | 元 | 16.435 | 1 | 0 | 0 | 计价 | 按实计算
JYT20-53 | 人工 | 乙供 | 9101106 | 普通工 | 工日 | 0.7805 | 75 | 0 | 0 | 计价 | 按实计算
JYT20-53 | 人工 | 乙供 | 9102102 | 建筑技术工 | 工日 | 1.1707 | 104 | 0 | 0 | 计价 | 按实计算
JYT20-53 | 材料 | 乙供 | C18040601 | 泡沫塑料聚酯乙烯 | kg | 62.5 | 12.744 | 0 | 0 | 计价 | 按实计算
JYT20-53 | 材料 | 乙供 | C19030301 | 丙酮 95% | kg | 5 | 5.05 | 0 | 0 | 计价 | 按实计算
JYT20-53 | 机械 | 乙供 | J11-01-018 | 电动空气压缩机 排气量 3m³/min | 台班 | 0.4 | 131.09 | 0 | 0 | 计价 | 按实计算
JYT20-53 | 机械 | 乙供 | J15-01-022 | 喷涂机 | 台班 | 0.4 | 35.39 | 0 | 0 | 计价 | 按实计算
JYT20-53 | 材料 | 乙供 | C99010102 | 其他材料费 | 元 | 16.435 | 1 | 0 | 0 | 计价 | 按实计算
JYT20-54 | 人工 | 乙供 | 9101106 | 普通工 | 工日 | 0.0108 | 75 | 0 | 0 | 计价 | 按实计算
JYT20-54 | 人工 | 乙供 | 9102102 | 建筑技术工 | 工日 | 0.0162 | 104 | 0 | 0 | 计价 | 按实计算
JYT20-54 | 材料 | 乙供 | C14010100 | 镀锌铁丝 | kg | 0.003 | 4.674 | 0 | 0 | 计价 | 按实计算
JYT20-54 | 材料 | 乙供 | C17020611 | 中碱玻璃丝布宽 1000mm | m² | 1.4 | 3.172 | 0 | 0 | 计价 | 按实计算
JYT20-54 | 材料 | 乙供 | C99010102 | 其他材料费 | 元 | 0.0891 | 1 | 0 | 0 | 计价 | 按实计算
JYT20-55 | 人工 | 乙供 | 9101106 | 普通工 | 工日 | 0.0284 | 75 | 0 | 0 | 计价 | 按实计算
JYT20-55 | 人工 | 乙供 | 9102102 | 建筑技术工 | 工日 | 0.0426 | 104 | 0 | 0 | 计价 | 按实计算
JYT20-55 | 材料 | 乙供 | C14010100 | 镀锌铁丝 | kg | 0.05 | 4.674 | 0 | 0 | 计价 | 按实计算
JYT20-55 | 材料 | 乙供 | C14020102 | 镀锌铁丝网丝径 φ2.5以下 | m² | 1.2 | 6.499 | 0 | 0 | 计价 | 按实计算
JYT20-55 | 材料 | 乙供 | C99010102 | 其他材料费 | 元 | 0.1607 | 1 | 0 | 0 | 计价 | 按实计算
JYT20-56 | 人工 | 乙供 | 9101106 | 普通工 | 工日 | 0.0324 | 75 | 0 | 0 | 计价 | 按实计算
JYT20-56 | 人工 | 乙供 | 9102102 | 建筑技术工 | 工日 | 0.0487 | 104 | 0 | 0 | 计价 | 按实计算
JYT20-56 | 材料 | 乙供 | C04030505 | 铝箔 0.08mm×30mm | kg | 0.319 | 24.793 | 0 | 0 | 计价 | 按实计算
JYT20-56 | 材料 | 乙供 | C14010100 | 镀锌铁丝 | kg | 0.003 | 4.674 | 0 | 0 | 计价 | 按实计算
JYT20-56 | 材料 | 乙供 | C99010102 | 其他材料费 | 元 | 0.1585 | 1 | 0 | 0 | 计价 | 按实计算
JYT20-57 | 人工 | 乙供 | 9101106 | 普通工 | 工日 | 0.0597 | 75 | 0 | 0 | 计价 | 按实计算
JYT20-57 | 人工 | 乙供 | 9102102 | 建筑技术工 | 工日 | 0.0897 | 104 | 0 | 0 | 计价 | 按实计算
JYT20-57 | 材料 | 乙供 | C01030301 | 镀锌钢板 0.5以下 | kg | 4.04 | 4.575 | 0 | 0 | 计价 | 按实计算
JYT20-57 | 材料 | 乙供 | C14010100 | 镀锌铁丝 | kg | 0.032 | 4.674 | 0 | 0 | 计价 | 按实计算
JYT20-57 | 材料 | 乙供 | C99010102 | 其他材料费 | 元 | 0.3727 | 1 | 0 | 0 | 计价 | 按实计算
Note on A1: 请参照“定额子目”页签输入定额编码
Note on B1: 作者: 下拉选择：人工、材料、机械
Note on C1: 作者: 下拉选择：乙供、甲供
Note on E1: 请输入名称
Note on F1: 下拉选项：kg、g、t、kW.h、km、m、㎡、m³、工日、套、个、件、块、台、组、片、项
Note on G1: 请输入含量
Note on K1: 作者: 下拉选择：计价、不计价
Note on L1: 下拉选项：按实计算、百分比计算
Note on M1: 计算规则=百分比计算时 选项为“占人工费、占材料费、占机械费”

## 拆分材机明细
定额编码 | 主资源编码 | 类型 | 供货方 | 子资源编码 | 名称 | 单位 | 含量 | 预算价不含税 | 预算价含税 | 单重kg | 是否计价
JYT2-1 | C09032001 | 人工 | 乙供 | 9101106 | 普通工 | 工日 | 0.0149 | 75 | 0 | 0 | 计价
JYT2-1 | C09032001 | 人工 | 乙供 | 9102102 | 建筑技术工 | 工日 | 0.0347 | 104 | 0 | 0 | 计价
JYT2-1 | C09032001 | 材料 | 乙供 | C09010101 | 普通硅酸盐水泥 32.5 | t | 0.397 | 381.156 | 0 | 0 | 计价
JYT2-1 | C09032001 | 材料 | 乙供 | C10010101 | 中砂 | m³ | 0.5 | 69.487 | 0 | 0 | 计价
JYT2-1 | C09032001 | 材料 | 乙供 | C10020101 | 碎石 10 | m³ | 0.86 | 83.366 | 0 | 0 | 计价
JYT2-1 | C09032001 | 材料 | 乙供 | C21010101 | 水 | t | 0.4 | 4.1 | 0 | 0 | 计价
JYT2-1 | C09032001 | 机械 | 乙供 | J06-01-030 | 混凝土搅拌输送车 搅动容量 6m³ | 台班 | 0.017 | 1136.86 | 0 | 0 | 计价
JYT2-1 | C09032001 | 机械 | 乙供 | J06-01-049 | 混凝土搅拌站 生产率 50m³/h | 台班 | 0.007 | 2253.176 | 0 | 0 | 计价
JYT2-1 | C22050101 | 人工 | 乙供 | 9101106 | 普通工 | 工日 | 0.5769 | 75 | 0 | 0 | 计价
JYT2-1 | C22050101 | 人工 | 乙供 | 9102102 | 建筑技术工 | 工日 | 0.2472 | 104 | 0 | 0 | 计价
JYT2-1 | C22050101 | 材料 | 乙供 | C09020303 | 水泥砂浆 1:2 | m³ | 0.04 | 324.84 | 0 | 0 | 计价
JYT2-1 | C22050101 | 材料 | 乙供 | C09021701 | 素水泥浆 | m³ | 0.002 | 505.599 | 0 | 0 | 计价
JYT2-1 | C22050101 | 材料 | 乙供 | C09031632 | 现浇混凝土 C15-40 现场搅拌 | m³ | 0.15 | 264.91 | 0 | 0 | 计价
JYT2-1 | C22050101 | 材料 | 乙供 | C10010401 | 粗砂 | m³ | 0.04 | 69.487 | 0 | 0 | 计价
JYT2-1 | C22050101 | 材料 | 乙供 | C10020103 | 碎石 40 | m³ | 0.18 | 83.366 | 0 | 0 | 计价
JYT2-1 | C22050101 | 材料 | 乙供 | C13050201 | 铁钉 | kg | 0.05 | 5.613 | 0 | 0 | 计价
JYT2-1 | C22050101 | 材料 | 乙供 | C18040802 | 聚氯乙烯塑料薄膜 0.5mm | m² | 0.22 | 0.701 | 0 | 0 | 计价
JYT2-1 | C22050101 | 材料 | 乙供 | C21010101 | 水 | t | 0.15 | 4.1 | 0 | 0 | 计价
JYT2-1 | C22050101 | 材料 | 乙供 | C22010432 | 木模板 | m³ | 0.002 | 1649.989 | 0 | 0 | 计价
JYT2-1 | C22050101 | 机械 | 乙供 | J01-01-053 | 电动夯实机 夯击能量 250N·m | 台班 | 0.008 | 28.266 | 0 | 0 | 计价
JYT2-1 | C22050101 | 机械 | 乙供 | J06-01-052 | 混凝土振捣器(插入式) | 台班 | 0.01 | 13.67 | 0 | 0 | 计价
JYT2-1 | C22050101 | 机械 | 乙供 | J08-01-024 | 木工圆锯机 直径 φ500 | 台班 | 0.006 | 28.21 | 0 | 0 | 计价
JYT2-2 | C09032001 | 人工 | 乙供 | 9101106 | 普通工 | 工日 | 0.0149 | 75 | 0 | 0 | 计价
JYT2-2 | C09032001 | 人工 | 乙供 | 9102102 | 建筑技术工 | 工日 | 0.0347 | 104 | 0 | 0 | 计价
JYT2-2 | C09032001 | 材料 | 乙供 | C09010101 | 普通硅酸盐水泥 32.5 | t | 0.397 | 381.156 | 0 | 0 | 计价
JYT2-2 | C09032001 | 材料 | 乙供 | C10010101 | 中砂 | m³ | 0.5 | 69.487 | 0 | 0 | 计价
JYT2-2 | C09032001 | 材料 | 乙供 | C10020101 | 碎石 10 | m³ | 0.86 | 83.366 | 0 | 0 | 计价
JYT2-2 | C09032001 | 材料 | 乙供 | C21010101 | 水 | t | 0.4 | 4.1 | 0 | 0 | 计价
JYT2-2 | C09032001 | 机械 | 乙供 | J06-01-030 | 混凝土搅拌输送车 搅动容量 6m³ | 台班 | 0.017 | 1136.86 | 0 | 0 | 计价
JYT2-2 | C09032001 | 机械 | 乙供 | J06-01-049 | 混凝土搅拌站 生产率 50m³/h | 台班 | 0.007 | 2253.176 | 0 | 0 | 计价
JYT2-3 | C09032001 | 人工 | 乙供 | 9101106 | 普通工 | 工日 | 0.0149 | 75 | 0 | 0 | 计价
JYT2-3 | C09032001 | 人工 | 乙供 | 9102102 | 建筑技术工 | 工日 | 0.0347 | 104 | 0 | 0 | 计价
JYT2-3 | C09032001 | 材料 | 乙供 | C09010101 | 普通硅酸盐水泥 32.5 | t | 0.397 | 381.156 | 0 | 0 | 计价
JYT2-3 | C09032001 | 材料 | 乙供 | C10010101 | 中砂 | m³ | 0.5 | 69.487 | 0 | 0 | 计价
JYT2-3 | C09032001 | 材料 | 乙供 | C10020101 | 碎石 10 | m³ | 0.86 | 83.366 | 0 | 0 | 计价
JYT2-3 | C09032001 | 材料 | 乙供 | C21010101 | 水 | t | 0.4 | 4.1 | 0 | 0 | 计价
JYT2-3 | C09032001 | 机械 | 乙供 | J06-01-030 | 混凝土搅拌输送车 搅动容量 6m³ | 台班 | 0.017 | 1136.86 | 0 | 0 | 计价
JYT2-3 | C09032001 | 机械 | 乙供 | J06-01-049 | 混凝土搅拌站 生产率 50m³/h | 台班 | 0.007 | 2253.176 | 0 | 0 | 计价
JYT2-27 | C09032033 | 人工 | 乙供 | 9101106 | 普通工 | 工日 | 0.0149 | 75 | 0 | 0 | 计价
JYT2-27 | C09032033 | 人工 | 乙供 | 9102102 | 建筑技术工 | 工日 | 0.0347 | 104 | 0 | 0 | 计价
JYT2-27 | C09032033 | 材料 | 乙供 | C09010101 | 普通硅酸盐水泥 32.5 | t | 0.322 | 381.156 | 0 | 0 | 计价
JYT2-27 | C09032033 | 材料 | 乙供 | C10010101 | 中砂 | m³ | 0.52 | 69.487 | 0 | 0 | 计价
JYT2-27 | C09032033 | 材料 | 乙供 | C10020103 | 碎石 40 | m³ | 0.9 | 83.366 | 0 | 0 | 计价
JYT2-27 | C09032033 | 材料 | 乙供 | C21010101 | 水 | t | 0.4 | 4.1 | 0 | 0 | 计价
JYT2-27 | C09032033 | 机械 | 乙供 | J06-01-030 | 混凝土搅拌输送车 搅动容量 6m³ | 台班 | 0.017 | 1136.86 | 0 | 0 | 计价
JYT2-27 | C09032033 | 机械 | 乙供 | J06-01-049 | 混凝土搅拌站 生产率 50m³/h | 台班 | 0.007 | 2253.176 | 0 | 0 | 计价
JYT2-28 | C09032033 | 人工 | 乙供 | 9101106 | 普通工 | 工日 | 0.0149 | 75 | 0 | 0 | 计价
JYT2-28 | C09032033 | 人工 | 乙供 | 9102102 | 建筑技术工 | 工日 | 0.0347 | 104 | 0 | 0 | 计价
JYT2-28 | C09032033 | 材料 | 乙供 | C09010101 | 普通硅酸盐水泥 32.5 | t | 0.322 | 381.156 | 0 | 0 | 计价
JYT2-28 | C09032033 | 材料 | 乙供 | C10010101 | 中砂 | m³ | 0.52 | 69.487 | 0 | 0 | 计价
JYT2-28 | C09032033 | 材料 | 乙供 | C10020103 | 碎石 40 | m³ | 0.9 | 83.366 | 0 | 0 | 计价
JYT2-28 | C09032033 | 材料 | 乙供 | C21010101 | 水 | t | 0.4 | 4.1 | 0 | 0 | 计价
JYT2-28 | C09032033 | 机械 | 乙供 | J06-01-030 | 混凝土搅拌输送车 搅动容量 6m³ | 台班 | 0.017 | 1136.86 | 0 | 0 | 计价
JYT2-28 | C09032033 | 机械 | 乙供 | J06-01-049 | 混凝土搅拌站 生产率 50m³/h | 台班 | 0.007 | 2253.176 | 0 | 0 | 计价
JYT2-29 | C09032033 | 人工 | 乙供 | 9101106 | 普通工 | 工日 | 0.0149 | 75 | 0 | 0 | 计价
JYT2-29 | C09032033 | 人工 | 乙供 | 9102102 | 建筑技术工 | 工日 | 0.0347 | 104 | 0 | 0 | 计价
JYT2-29 | C09032033 | 材料 | 乙供 | C09010101 | 普通硅酸盐水泥 32.5 | t | 0.322 | 381.156 | 0 | 0 | 计价
JYT2-29 | C09032033 | 材料 | 乙供 | C10010101 | 中砂 | m³ | 0.52 | 69.487 | 0 | 0 | 计价
JYT2-29 | C09032033 | 材料 | 乙供 | C10020103 | 碎石 40 | m³ | 0.9 | 83.366 | 0 | 0 | 计价
JYT2-29 | C09032033 | 材料 | 乙供 | C21010101 | 水 | t | 0.4 | 4.1 | 0 | 0 | 计价
JYT2-29 | C09032033 | 机械 | 乙供 | J06-01-030 | 混凝土搅拌输送车 搅动容量 6m³ | 台班 | 0.017 | 1136.86 | 0 | 0 | 计价
JYT2-29 | C09032033 | 机械 | 乙供 | J06-01-049 | 混凝土搅拌站 生产率 50m³/h | 台班 | 0.007 | 2253.176 | 0 | 0 | 计价
JYT2-30 | C09032033 | 人工 | 乙供 | 9101106 | 普通工 | 工日 | 0.0149 | 75 | 0 | 0 | 计价
JYT2-30 | C09032033 | 人工 | 乙供 | 9102102 | 建筑技术工 | 工日 | 0.0347 | 104 | 0 | 0 | 计价
JYT2-30 | C09032033 | 材料 | 乙供 | C09010101 | 普通硅酸盐水泥 32.5 | t | 0.322 | 381.156 | 0 | 0 | 计价
JYT2-30 | C09032033 | 材料 | 乙供 | C10010101 | 中砂 | m³ | 0.52 | 69.487 | 0 | 0 | 计价
JYT2-30 | C09032033 | 材料 | 乙供 | C10020103 | 碎石 40 | m³ | 0.9 | 83.366 | 0 | 0 | 计价
JYT2-30 | C09032033 | 材料 | 乙供 | C21010101 | 水 | t | 0.4 | 4.1 | 0 | 0 | 计价
JYT2-30 | C09032033 | 机械 | 乙供 | J06-01-030 | 混凝土搅拌输送车 搅动容量 6m³ | 台班 | 0.017 | 1136.86 | 0 | 0 | 计价
JYT2-30 | C09032033 | 机械 | 乙供 | J06-01-049 | 混凝土搅拌站 生产率 50m³/h | 台班 | 0.007 | 2253.176 | 0 | 0 | 计价
JYT2-31 | C09032033 | 人工 | 乙供 | 9101106 | 普通工 | 工日 | 0.0149 | 75 | 0 | 0 | 计价
JYT2-31 | C09032033 | 人工 | 乙供 | 9102102 | 建筑技术工 | 工日 | 0.0347 | 104 | 0 | 0 | 计价
JYT2-31 | C09032033 | 材料 | 乙供 | C09010101 | 普通硅酸盐水泥 32.5 | t | 0.322 | 381.156 | 0 | 0 | 计价
JYT2-31 | C09032033 | 材料 | 乙供 | C10010101 | 中砂 | m³ | 0.52 | 69.487 | 0 | 0 | 计价
JYT2-31 | C09032033 | 材料 | 乙供 | C10020103 | 碎石 40 | m³ | 0.9 | 83.366 | 0 | 0 | 计价
JYT2-31 | C09032033 | 材料 | 乙供 | C21010101 | 水 | t | 0.4 | 4.1 | 0 | 0 | 计价
JYT2-31 | C09032033 | 机械 | 乙供 | J06-01-030 | 混凝土搅拌输送车 搅动容量 6m³ | 台班 | 0.017 | 1136.86 | 0 | 0 | 计价
JYT2-31 | C09032033 | 机械 | 乙供 | J06-01-049 | 混凝土搅拌站 生产率 50m³/h | 台班 | 0.007 | 2253.176 | 0 | 0 | 计价
JYT2-32 | C09032033 | 人工 | 乙供 | 9101106 | 普通工 | 工日 | 0.0149 | 75 | 0 | 0 | 计价
JYT2-32 | C09032033 | 人工 | 乙供 | 9102102 | 建筑技术工 | 工日 | 0.0347 | 104 | 0 | 0 | 计价
JYT2-32 | C09032033 | 材料 | 乙供 | C09010101 | 普通硅酸盐水泥 32.5 | t | 0.322 | 381.156 | 0 | 0 | 计价
JYT2-32 | C09032033 | 材料 | 乙供 | C10010101 | 中砂 | m³ | 0.52 | 69.487 | 0 | 0 | 计价
JYT2-32 | C09032033 | 材料 | 乙供 | C10020103 | 碎石 40 | m³ | 0.9 | 83.366 | 0 | 0 | 计价
JYT2-32 | C09032033 | 材料 | 乙供 | C21010101 | 水 | t | 0.4 | 4.1 | 0 | 0 | 计价
JYT2-32 | C09032033 | 机械 | 乙供 | J06-01-030 | 混凝土搅拌输送车 搅动容量 6m³ | 台班 | 0.017 | 1136.86 | 0 | 0 | 计价
JYT2-32 | C09032033 | 机械 | 乙供 | J06-01-049 | 混凝土搅拌站 生产率 50m³/h | 台班 | 0.007 | 2253.176 | 0 | 0 | 计价
JYT2-33 | C09032033 | 人工 | 乙供 | 9101106 | 普通工 | 工日 | 0.0149 | 75 | 0 | 0 | 计价
JYT2-33 | C09032033 | 人工 | 乙供 | 9102102 | 建筑技术工 | 工日 | 0.0347 | 104 | 0 | 0 | 计价
JYT2-33 | C09032033 | 材料 | 乙供 | C09010101 | 普通硅酸盐水泥 32.5 | t | 0.322 | 381.156 | 0 | 0 | 计价
JYT2-33 | C09032033 | 材料 | 乙供 | C10010101 | 中砂 | m³ | 0.52 | 69.487 | 0 | 0 | 计价
JYT2-33 | C09032033 | 材料 | 乙供 | C10020103 | 碎石 40 | m³ | 0.9 | 83.366 | 0 | 0 | 计价
JYT2-33 | C09032033 | 材料 | 乙供 | C21010101 | 水 | t | 0.4 | 4.1 | 0 | 0 | 计价
JYT2-33 | C09032033 | 机械 | 乙供 | J06-01-030 | 混凝土搅拌输送车 搅动容量 6m³ | 台班 | 0.017 | 1136.86 | 0 | 0 | 计价
JYT2-33 | C09032033 | 机械 | 乙供 | J06-01-049 | 混凝土搅拌站 生产率 50m³/h | 台班 | 0.007 | 2253.176 | 0 | 0 | 计价
JYT2-34 | C09032033 | 人工 | 乙供 | 9101106 | 普通工 | 工日 | 0.0149 | 75 | 0 | 0 | 计价
JYT2-34 | C09032033 | 人工 | 乙供 | 9102102 | 建筑技术工 | 工日 | 0.0347 | 104 | 0 | 0 | 计价
JYT2-34 | C09032033 | 材料 | 乙供 | C09010101 | 普通硅酸盐水泥 32.5 | t | 0.322 | 381.156 | 0 | 0 | 计价
JYT2-34 | C09032033 | 材料 | 乙供 | C10010101 | 中砂 | m³ | 0.52 | 69.487 | 0 | 0 | 计价
JYT2-34 | C09032033 | 材料 | 乙供 | C10020103 | 碎石 40 | m³ | 0.9 | 83.366 | 0 | 0 | 计价
JYT2-34 | C09032033 | 材料 | 乙供 | C21010101 | 水 | t | 0.4 | 4.1 | 0 | 0 | 计价
JYT2-34 | C09032033 | 机械 | 乙供 | J06-01-030 | 混凝土搅拌输送车 搅动容量 6m³ | 台班 | 0.017 | 1136.86 | 0 | 0 | 计价
JYT2-34 | C09032033 | 机械 | 乙供 | J06-01-049 | 混凝土搅拌站 生产率 50m³/h | 台班 | 0.007 | 2253.176 | 0 | 0 | 计价
JYT2-35 | C09032033 | 人工 | 乙供 | 9101106 | 普通工 | 工日 | 0.0149 | 75 | 0 | 0 | 计价
JYT2-35 | C09032033 | 人工 | 乙供 | 9102102 | 建筑技术工 | 工日 | 0.0347 | 104 | 0 | 0 | 计价
JYT2-35 | C09032033 | 材料 | 乙供 | C09010101 | 普通硅酸盐水泥 32.5 | t | 0.322 | 381.156 | 0 | 0 | 计价
JYT2-35 | C09032033 | 材料 | 乙供 | C10010101 | 中砂 | m³ | 0.52 | 69.487 | 0 | 0 | 计价
JYT2-35 | C09032033 | 材料 | 乙供 | C10020103 | 碎石 40 | m³ | 0.9 | 83.366 | 0 | 0 | 计价
JYT2-35 | C09032033 | 材料 | 乙供 | C21010101 | 水 | t | 0.4 | 4.1 | 0 | 0 | 计价
JYT2-35 | C09032033 | 机械 | 乙供 | J06-01-030 | 混凝土搅拌输送车 搅动容量 6m³ | 台班 | 0.017 | 1136.86 | 0 | 0 | 计价
JYT2-35 | C09032033 | 机械 | 乙供 | J06-01-049 | 混凝土搅拌站 生产率 50m³/h | 台班 | 0.007 | 2253.176 | 0 | 0 | 计价
JYT2-36 | C09032033 | 人工 | 乙供 | 9101106 | 普通工 | 工日 | 0.0149 | 75 | 0 | 0 | 计价
JYT2-36 | C09032033 | 人工 | 乙供 | 9102102 | 建筑技术工 | 工日 | 0.0347 | 104 | 0 | 0 | 计价
JYT2-36 | C09032033 | 材料 | 乙供 | C09010101 | 普通硅酸盐水泥 32.5 | t | 0.322 | 381.156 | 0 | 0 | 计价
JYT2-36 | C09032033 | 材料 | 乙供 | C10010101 | 中砂 | m³ | 0.52 | 69.487 | 0 | 0 | 计价
JYT2-36 | C09032033 | 材料 | 乙供 | C10020103 | 碎石 40 | m³ | 0.9 | 83.366 | 0 | 0 | 计价
JYT2-36 | C09032033 | 材料 | 乙供 | C21010101 | 水 | t | 0.4 | 4.1 | 0 | 0 | 计价
JYT2-36 | C09032033 | 机械 | 乙供 | J06-01-030 | 混凝土搅拌输送车 搅动容量 6m³ | 台班 | 0.017 | 1136.86 | 0 | 0 | 计价
JYT2-36 | C09032033 | 机械 | 乙供 | J06-01-049 | 混凝土搅拌站 生产率 50m³/h | 台班 | 0.007 | 2253.176 | 0 | 0 | 计价
JYT2-39 | C09032033 | 人工 | 乙供 | 9101106 | 普通工 | 工日 | 0.0149 | 75 | 0 | 0 | 计价
JYT2-39 | C09032033 | 人工 | 乙供 | 9102102 | 建筑技术工 | 工日 | 0.0347 | 104 | 0 | 0 | 计价
JYT2-39 | C09032033 | 材料 | 乙供 | C09010101 | 普通硅酸盐水泥 32.5 | t | 0.322 | 381.156 | 0 | 0 | 计价
JYT2-39 | C09032033 | 材料 | 乙供 | C10010101 | 中砂 | m³ | 0.52 | 69.487 | 0 | 0 | 计价
JYT2-39 | C09032033 | 材料 | 乙供 | C10020103 | 碎石 40 | m³ | 0.9 | 83.366 | 0 | 0 | 计价
JYT2-39 | C09032033 | 材料 | 乙供 | C21010101 | 水 | t | 0.4 | 4.1 | 0 | 0 | 计价
JYT2-39 | C09032033 | 机械 | 乙供 | J06-01-030 | 混凝土搅拌输送车 搅动容量 6m³ | 台班 | 0.017 | 1136.86 | 0 | 0 | 计价
JYT2-39 | C09032033 | 机械 | 乙供 | J06-01-049 | 混凝土搅拌站 生产率 50m³/h | 台班 | 0.007 | 2253.176 | 0 | 0 | 计价
JYT2-40 | C09032033 | 人工 | 乙供 | 9101106 | 普通工 | 工日 | 0.0149 | 75 | 0 | 0 | 计价
JYT2-40 | C09032033 | 人工 | 乙供 | 9102102 | 建筑技术工 | 工日 | 0.0347 | 104 | 0 | 0 | 计价
JYT2-40 | C09032033 | 材料 | 乙供 | C09010101 | 普通硅酸盐水泥 32.5 | t | 0.322 | 381.156 | 0 | 0 | 计价
JYT2-40 | C09032033 | 材料 | 乙供 | C10010101 | 中砂 | m³ | 0.52 | 69.487 | 0 | 0 | 计价
JYT2-40 | C09032033 | 材料 | 乙供 | C10020103 | 碎石 40 | m³ | 0.9 | 83.366 | 0 | 0 | 计价
JYT2-40 | C09032033 | 材料 | 乙供 | C21010101 | 水 | t | 0.4 | 4.1 | 0 | 0 | 计价
JYT2-40 | C09032033 | 机械 | 乙供 | J06-01-030 | 混凝土搅拌输送车 搅动容量 6m³ | 台班 | 0.017 | 1136.86 | 0 | 0 | 计价
JYT2-40 | C09032033 | 机械 | 乙供 | J06-01-049 | 混凝土搅拌站 生产率 50m³/h | 台班 | 0.007 | 2253.176 | 0 | 0 | 计价
JYT2-50 | C09032012 | 人工 | 乙供 | 9101106 | 普通工 | 工日 | 0.0149 | 75 | 0 | 0 | 计价
JYT2-50 | C09032012 | 人工 | 乙供 | 9102102 | 建筑技术工 | 工日 | 0.0347 | 104 | 0 | 0 | 计价
JYT2-50 | C09032012 | 材料 | 乙供 | C09010101 | 普通硅酸盐水泥 32.5 | t | 0.343 | 381.156 | 0 | 0 | 计价
JYT2-50 | C09032012 | 材料 | 乙供 | C10010101 | 中砂 | m³ | 0.54 | 69.487 | 0 | 0 | 计价
JYT2-50 | C09032012 | 材料 | 乙供 | C10020102 | 碎石 20 | m³ | 0.87 | 83.366 | 0 | 0 | 计价
JYT2-50 | C09032012 | 材料 | 乙供 | C21010101 | 水 | t | 0.4 | 4.1 | 0 | 0 | 计价
JYT2-50 | C09032012 | 机械 | 乙供 | J06-01-030 | 混凝土搅拌输送车 搅动容量 6m³ | 台班 | 0.017 | 1136.86 | 0 | 0 | 计价
JYT2-50 | C09032012 | 机械 | 乙供 | J06-01-049 | 混凝土搅拌站 生产率 50m³/h | 台班 | 0.007 | 2253.176 | 0 | 0 | 计价
JYT2-51 | C09020305 | 人工 | 乙供 | 9101106 | 普通工 | 工日 | 0.1769 | 75 | 0 | 0 | 计价
JYT2-51 | C09020305 | 人工 | 乙供 | 9102102 | 建筑技术工 | 工日 | 0.0442 | 104 | 0 | 0 | 计价
JYT2-51 | C09020305 | 材料 | 乙供 | C09010101 | 普通硅酸盐水泥 32.5 | t | 0.408 | 381.156 | 0 | 0 | 计价
JYT2-51 | C09020305 | 材料 | 乙供 | C10010101 | 中砂 | m³ | 1.31 | 69.487 | 0 | 0 | 计价
JYT2-51 | C09020305 | 材料 | 乙供 | C21010101 | 水 | t | 0.3 | 4.1 | 0 | 0 | 计价
JYT2-51 | C09020305 | 机械 | 乙供 | J06-01-027 | 灰浆搅拌机 拌筒容量 200L | 台班 | 0.137 | 149.47 | 0 | 0 | 计价
JYT2-52 | C09020305 | 人工 | 乙供 | 9101106 | 普通工 | 工日 | 0.1769 | 75 | 0 | 0 | 计价
JYT2-52 | C09020305 | 人工 | 乙供 | 9102102 | 建筑技术工 | 工日 | 0.0442 | 104 | 0 | 0 | 计价
JYT2-52 | C09020305 | 材料 | 乙供 | C09010101 | 普通硅酸盐水泥 32.5 | t | 0.408 | 381.156 | 0 | 0 | 计价
JYT2-52 | C09020305 | 材料 | 乙供 | C10010101 | 中砂 | m³ | 1.31 | 69.487 | 0 | 0 | 计价
JYT2-52 | C09020305 | 材料 | 乙供 | C21010101 | 水 | t | 0.3 | 4.1 | 0 | 0 | 计价
JYT2-52 | C09020305 | 机械 | 乙供 | J06-01-027 | 灰浆搅拌机 拌筒容量 200L | 台班 | 0.137 | 149.47 | 0 | 0 | 计价
JYT2-53 | C09032033 | 人工 | 乙供 | 9101106 | 普通工 | 工日 | 0.0149 | 75 | 0 | 0 | 计价
JYT2-53 | C09032033 | 人工 | 乙供 | 9102102 | 建筑技术工 | 工日 | 0.0347 | 104 | 0 | 0 | 计价
JYT2-53 | C09032033 | 材料 | 乙供 | C09010101 | 普通硅酸盐水泥 32.5 | t | 0.322 | 381.156 | 0 | 0 | 计价
JYT2-53 | C09032033 | 材料 | 乙供 | C10010101 | 中砂 | m³ | 0.52 | 69.487 | 0 | 0 | 计价
JYT2-53 | C09032033 | 材料 | 乙供 | C10020103 | 碎石 40 | m³ | 0.9 | 83.366 | 0 | 0 | 计价
JYT2-53 | C09032033 | 材料 | 乙供 | C21010101 | 水 | t | 0.4 | 4.1 | 0 | 0 | 计价
JYT2-53 | C09032033 | 机械 | 乙供 | J06-01-030 | 混凝土搅拌输送车 搅动容量 6m³ | 台班 | 0.017 | 1136.86 | 0 | 0 | 计价
JYT2-53 | C09032033 | 机械 | 乙供 | J06-01-049 | 混凝土搅拌站 生产率 50m³/h | 台班 | 0.007 | 2253.176 | 0 | 0 | 计价
JYT2-61 | C09032033 | 人工 | 乙供 | 9101106 | 普通工 | 工日 | 0.0149 | 75 | 0 | 0 | 计价
JYT2-61 | C09032033 | 人工 | 乙供 | 9102102 | 建筑技术工 | 工日 | 0.0347 | 104 | 0 | 0 | 计价
JYT2-61 | C09032033 | 材料 | 乙供 | C09010101 | 普通硅酸盐水泥 32.5 | t | 0.322 | 381.156 | 0 | 0 | 计价
JYT2-61 | C09032033 | 材料 | 乙供 | C10010101 | 中砂 | m³ | 0.52 | 69.487 | 0 | 0 | 计价
JYT2-61 | C09032033 | 材料 | 乙供 | C10020103 | 碎石 40 | m³ | 0.9 | 83.366 | 0 | 0 | 计价
JYT2-61 | C09032033 | 材料 | 乙供 | C21010101 | 水 | t | 0.4 | 4.1 | 0 | 0 | 计价
JYT2-61 | C09032033 | 机械 | 乙供 | J06-01-030 | 混凝土搅拌输送车 搅动容量 6m³ | 台班 | 0.017 | 1136.86 | 0 | 0 | 计价
JYT2-61 | C09032033 | 机械 | 乙供 | J06-01-049 | 混凝土搅拌站 生产率 50m³/h | 台班 | 0.007 | 2253.176 | 0 | 0 | 计价
JYT2-78 | C10060202 | 人工 | 乙供 | 9101106 | 普通工 | 工日 | 0.0268 | 75 | 0 | 0 | 计价
JYT2-78 | C10060202 | 人工 | 乙供 | 9102102 | 建筑技术工 | 工日 | 0.0067 | 104 | 0 | 0 | 计价
JYT2-78 | C10060202 | 材料 | 乙供 | C10040101 | 生石灰 | kg | 243 | 0.222 | 0 | 0 | 计价
JYT2-78 | C10060202 | 材料 | 乙供 | C10060101 | 土综合 | m³ | 1.15 | 0 | 0 | 0 | 计价
JYT2-78 | C10060202 | 材料 | 乙供 | C21010101 | 水 | t | 0.2 | 4.1 | 0 | 0 | 计价
JYT2-78 | C10060202 | 机械 | 乙供 | J01-01-001 | 履带式推土机 功率 75kW | 台班 | 0.0015 | 742.385 | 0 | 0 | 计价
JYT2-78 | C10060202 | 机械 | 乙供 | J01-01-021 | 轮胎式装载机 斗容量 1m³ | 台班 | 0.002 | 514.162 | 0 | 0 | 计价
JYT2-78 | C10060202 | 机械 | 乙供 | J04-01-014 | 自卸汽车 8t | 台班 | 0.009 | 536.62 | 0 | 0 | 计价
JYT2-78 | C10060202 | 机械 | 乙供 | J15-01-020 | 刨毛机 | 台班 | 0.0018 | 55.852 | 0 | 0 | 计价
JYT2-82 | C09032032 | 人工 | 乙供 | 9101106 | 普通工 | 工日 | 0.0149 | 75 | 0 | 0 | 计价
JYT2-82 | C09032032 | 人工 | 乙供 | 9102102 | 建筑技术工 | 工日 | 0.0347 | 104 | 0 | 0 | 计价
JYT2-82 | C09032032 | 材料 | 乙供 | C09010101 | 普通硅酸盐水泥 32.5 | t | 0.271 | 381.156 | 0 | 0 | 计价
JYT2-82 | C09032032 | 材料 | 乙供 | C10010101 | 中砂 | m³ | 0.56 | 69.487 | 0 | 0 | 计价
JYT2-82 | C09032032 | 材料 | 乙供 | C10020103 | 碎石 40 | m³ | 0.92 | 83.366 | 0 | 0 | 计价
JYT2-82 | C09032032 | 材料 | 乙供 | C21010101 | 水 | t | 0.4 | 4.1 | 0 | 0 | 计价
JYT2-82 | C09032032 | 机械 | 乙供 | J06-01-030 | 混凝土搅拌输送车 搅动容量 6m³ | 台班 | 0.017 | 1136.86 | 0 | 0 | 计价
JYT2-82 | C09032032 | 机械 | 乙供 | J06-01-049 | 混凝土搅拌站 生产率 50m³/h | 台班 | 0.007 | 2253.176 | 0 | 0 | 计价
JYT2-83 | C09032032 | 人工 | 乙供 | 9101106 | 普通工 | 工日 | 0.0149 | 75 | 0 | 0 | 计价
JYT2-83 | C09032032 | 人工 | 乙供 | 9102102 | 建筑技术工 | 工日 | 0.0347 | 104 | 0 | 0 | 计价
JYT2-83 | C09032032 | 材料 | 乙供 | C09010101 | 普通硅酸盐水泥 32.5 | t | 0.271 | 381.156 | 0 | 0 | 计价
JYT2-83 | C09032032 | 材料 | 乙供 | C10010101 | 中砂 | m³ | 0.56 | 69.487 | 0 | 0 | 计价
JYT2-83 | C09032032 | 材料 | 乙供 | C10020103 | 碎石 40 | m³ | 0.92 | 83.366 | 0 | 0 | 计价
JYT2-83 | C09032032 | 材料 | 乙供 | C21010101 | 水 | t | 0.4 | 4.1 | 0 | 0 | 计价
JYT2-83 | C09032032 | 机械 | 乙供 | J06-01-030 | 混凝土搅拌输送车 搅动容量 6m³ | 台班 | 0.017 | 1136.86 | 0 | 0 | 计价
JYT2-83 | C09032032 | 机械 | 乙供 | J06-01-049 | 混凝土搅拌站 生产率 50m³/h | 台班 | 0.007 | 2253.176 | 0 | 0 | 计价
JYT2-94 | C09020301 | 人工 | 乙供 | 9101106 | 普通工 | 工日 | 0.1769 | 75 | 0 | 0 | 计价
JYT2-94 | C09020301 | 人工 | 乙供 | 9102102 | 建筑技术工 | 工日 | 0.0442 | 104 | 0 | 0 | 计价
JYT2-94 | C09020301 | 材料 | 乙供 | C09010101 | 普通硅酸盐水泥 32.5 | t | 0.765 | 381.156 | 0 | 0 | 计价
JYT2-94 | C09020301 | 材料 | 乙供 | C10010101 | 中砂 | m³ | 0.79 | 69.487 | 0 | 0 | 计价
JYT2-94 | C09020301 | 材料 | 乙供 | C21010101 | 水 | t | 0.3 | 4.1 | 0 | 0 | 计价
JYT2-94 | C09020301 | 机械 | 乙供 | J06-01-027 | 灰浆搅拌机 拌筒容量 200L | 台班 | 0.137 | 149.47 | 0 | 0 | 计价
JYT2-98 | C09032032 | 人工 | 乙供 | 9101106 | 普通工 | 工日 | 0.0149 | 75 | 0 | 0 | 计价
JYT2-98 | C09032032 | 人工 | 乙供 | 9102102 | 建筑技术工 | 工日 | 0.0347 | 104 | 0 | 0 | 计价
JYT2-98 | C09032032 | 材料 | 乙供 | C09010101 | 普通硅酸盐水泥 32.5 | t | 0.271 | 381.156 | 0 | 0 | 计价
JYT2-98 | C09032032 | 材料 | 乙供 | C10010101 | 中砂 | m³ | 0.56 | 69.487 | 0 | 0 | 计价
JYT2-98 | C09032032 | 材料 | 乙供 | C10020103 | 碎石 40 | m³ | 0.92 | 83.366 | 0 | 0 | 计价
JYT2-98 | C09032032 | 材料 | 乙供 | C21010101 | 水 | t | 0.4 | 4.1 | 0 | 0 | 计价
JYT2-98 | C09032032 | 机械 | 乙供 | J06-01-030 | 混凝土搅拌输送车 搅动容量 6m³ | 台班 | 0.017 | 1136.86 | 0 | 0 | 计价
JYT2-98 | C09032032 | 机械 | 乙供 | J06-01-049 | 混凝土搅拌站 生产率 50m³/h | 台班 | 0.007 | 2253.176 | 0 | 0 | 计价
JYT2-99 | C09032002 | 人工 | 乙供 | 9101106 | 普通工 | 工日 | 0.0149 | 75 | 0 | 0 | 计价
JYT2-99 | C09032002 | 人工 | 乙供 | 9102102 | 建筑技术工 | 工日 | 0.0347 | 104 | 0 | 0 | 计价
JYT2-99 | C09032002 | 材料 | 乙供 | C09010101 | 普通硅酸盐水泥 32.5 | t | 0.465 | 381.156 | 0 | 0 | 计价
JYT2-99 | C09032002 | 材料 | 乙供 | C10010101 | 中砂 | m³ | 0.47 | 69.487 | 0 | 0 | 计价
JYT2-99 | C09032002 | 材料 | 乙供 | C10020101 | 碎石 10 | m³ | 0.85 | 83.366 | 0 | 0 | 计价
JYT2-99 | C09032002 | 材料 | 乙供 | C21010101 | 水 | t | 0.4 | 4.1 | 0 | 0 | 计价
JYT2-99 | C09032002 | 机械 | 乙供 | J06-01-030 | 混凝土搅拌输送车 搅动容量 6m³ | 台班 | 0.017 | 1136.86 | 0 | 0 | 计价
JYT2-99 | C09032002 | 机械 | 乙供 | J06-01-049 | 混凝土搅拌站 生产率 50m³/h | 台班 | 0.007 | 2253.176 | 0 | 0 | 计价
JYT3-1 | C09020114 | 人工 | 乙供 | 9101106 | 普通工 | 工日 | 0.1769 | 75 | 0 | 0 | 计价
JYT3-1 | C09020114 | 人工 | 乙供 | 9102102 | 建筑技术工 | 工日 | 0.0442 | 104 | 0 | 0 | 计价
JYT3-1 | C09020114 | 材料 | 乙供 | C09010101 | 普通硅酸盐水泥 32.5 | t | 0.22 | 381.156 | 0 | 0 | 计价
JYT3-1 | C09020114 | 材料 | 乙供 | C10010101 | 中砂 | m³ | 1.15 | 69.487 | 0 | 0 | 计价
JYT3-1 | C09020114 | 材料 | 乙供 | C21010101 | 水 | t | 0.2 | 4.1 | 0 | 0 | 计价
JYT3-1 | C09020114 | 机械 | 乙供 | J06-01-027 | 灰浆搅拌机 拌筒容量 200L | 台班 | 0.137 | 149.47 | 0 | 0 | 计价
JYT3-2 | C09020114 | 人工 | 乙供 | 9101106 | 普通工 | 工日 | 0.1769 | 75 | 0 | 0 | 计价
JYT3-2 | C09020114 | 人工 | 乙供 | 9102102 | 建筑技术工 | 工日 | 0.0442 | 104 | 0 | 0 | 计价
JYT3-2 | C09020114 | 材料 | 乙供 | C09010101 | 普通硅酸盐水泥 32.5 | t | 0.22 | 381.156 | 0 | 0 | 计价
JYT3-2 | C09020114 | 材料 | 乙供 | C10010101 | 中砂 | m³ | 1.15 | 69.487 | 0 | 0 | 计价
JYT3-2 | C09020114 | 材料 | 乙供 | C21010101 | 水 | t | 0.2 | 4.1 | 0 | 0 | 计价
JYT3-2 | C09020114 | 机械 | 乙供 | J06-01-027 | 灰浆搅拌机 拌筒容量 200L | 台班 | 0.137 | 149.47 | 0 | 0 | 计价
JYT3-3 | C09020114 | 人工 | 乙供 | 9101106 | 普通工 | 工日 | 0.1769 | 75 | 0 | 0 | 计价
JYT3-3 | C09020114 | 人工 | 乙供 | 9102102 | 建筑技术工 | 工日 | 0.0442 | 104 | 0 | 0 | 计价
JYT3-3 | C09020114 | 材料 | 乙供 | C09010101 | 普通硅酸盐水泥 32.5 | t | 0.22 | 381.156 | 0 | 0 | 计价
JYT3-3 | C09020114 | 材料 | 乙供 | C10010101 | 中砂 | m³ | 1.15 | 69.487 | 0 | 0 | 计价
JYT3-3 | C09020114 | 材料 | 乙供 | C21010101 | 水 | t | 0.2 | 4.1 | 0 | 0 | 计价
JYT3-3 | C09020114 | 机械 | 乙供 | J06-01-027 | 灰浆搅拌机 拌筒容量 200L | 台班 | 0.137 | 149.47 | 0 | 0 | 计价
JYT3-4 | C09020114 | 人工 | 乙供 | 9101106 | 普通工 | 工日 | 0.1769 | 75 | 0 | 0 | 计价
JYT3-4 | C09020114 | 人工 | 乙供 | 9102102 | 建筑技术工 | 工日 | 0.0442 | 104 | 0 | 0 | 计价
JYT3-4 | C09020114 | 材料 | 乙供 | C09010101 | 普通硅酸盐水泥 32.5 | t | 0.22 | 381.156 | 0 | 0 | 计价
JYT3-4 | C09020114 | 材料 | 乙供 | C10010101 | 中砂 | m³ | 1.15 | 69.487 | 0 | 0 | 计价
JYT3-4 | C09020114 | 材料 | 乙供 | C21010101 | 水 | t | 0.2 | 4.1 | 0 | 0 | 计价
JYT3-4 | C09020114 | 机械 | 乙供 | J06-01-027 | 灰浆搅拌机 拌筒容量 200L | 台班 | 0.137 | 149.47 | 0 | 0 | 计价
JYT3-5 | C09020114 | 人工 | 乙供 | 9101106 | 普通工 | 工日 | 0.1769 | 75 | 0 | 0 | 计价
JYT3-5 | C09020114 | 人工 | 乙供 | 9102102 | 建筑技术工 | 工日 | 0.0442 | 104 | 0 | 0 | 计价
JYT3-5 | C09020114 | 材料 | 乙供 | C09010101 | 普通硅酸盐水泥 32.5 | t | 0.22 | 381.156 | 0 | 0 | 计价
JYT3-5 | C09020114 | 材料 | 乙供 | C10010101 | 中砂 | m³ | 1.15 | 69.487 | 0 | 0 | 计价
JYT3-5 | C09020114 | 材料 | 乙供 | C21010101 | 水 | t | 0.2 | 4.1 | 0 | 0 | 计价
JYT3-5 | C09020114 | 机械 | 乙供 | J06-01-027 | 灰浆搅拌机 拌筒容量 200L | 台班 | 0.137 | 149.47 | 0 | 0 | 计价
JYT3-6 | C09020114 | 人工 | 乙供 | 9101106 | 普通工 | 工日 | 0.1769 | 75 | 0 | 0 | 计价
JYT3-6 | C09020114 | 人工 | 乙供 | 9102102 | 建筑技术工 | 工日 | 0.0442 | 104 | 0 | 0 | 计价
JYT3-6 | C09020114 | 材料 | 乙供 | C09010101 | 普通硅酸盐水泥 32.5 | t | 0.22 | 381.156 | 0 | 0 | 计价
JYT3-6 | C09020114 | 材料 | 乙供 | C10010101 | 中砂 | m³ | 1.15 | 69.487 | 0 | 0 | 计价
JYT3-6 | C09020114 | 材料 | 乙供 | C21010101 | 水 | t | 0.2 | 4.1 | 0 | 0 | 计价
JYT3-6 | C09020114 | 机械 | 乙供 | J06-01-027 | 灰浆搅拌机 拌筒容量 200L | 台班 | 0.137 | 149.47 | 0 | 0 | 计价
JYT3-7 | C09020114 | 人工 | 乙供 | 9101106 | 普通工 | 工日 | 0.1769 | 75 | 0 | 0 | 计价
JYT3-7 | C09020114 | 人工 | 乙供 | 9102102 | 建筑技术工 | 工日 | 0.0442 | 104 | 0 | 0 | 计价
JYT3-7 | C09020114 | 材料 | 乙供 | C09010101 | 普通硅酸盐水泥 32.5 | t | 0.22 | 381.156 | 0 | 0 | 计价
JYT3-7 | C09020114 | 材料 | 乙供 | C10010101 | 中砂 | m³ | 1.15 | 69.487 | 0 | 0 | 计价
JYT3-7 | C09020114 | 材料 | 乙供 | C21010101 | 水 | t | 0.2 | 4.1 | 0 | 0 | 计价
JYT3-7 | C09020114 | 机械 | 乙供 | J06-01-027 | 灰浆搅拌机 拌筒容量 200L | 台班 | 0.137 | 149.47 | 0 | 0 | 计价
JYT3-8 | C09020114 | 人工 | 乙供 | 9101106 | 普通工 | 工日 | 0.1769 | 75 | 0 | 0 | 计价
JYT3-8 | C09020114 | 人工 | 乙供 | 9102102 | 建筑技术工 | 工日 | 0.0442 | 104 | 0 | 0 | 计价
JYT3-8 | C09020114 | 材料 | 乙供 | C09010101 | 普通硅酸盐水泥 32.5 | t | 0.22 | 381.156 | 0 | 0 | 计价
JYT3-8 | C09020114 | 材料 | 乙供 | C10010101 | 中砂 | m³ | 1.15 | 69.487 | 0 | 0 | 计价
JYT3-8 | C09020114 | 材料 | 乙供 | C21010101 | 水 | t | 0.2 | 4.1 | 0 | 0 | 计价
JYT3-8 | C09020114 | 机械 | 乙供 | J06-01-027 | 灰浆搅拌机 拌筒容量 200L | 台班 | 0.137 | 149.47 | 0 | 0 | 计价
JYT3-9 | C09020114 | 人工 | 乙供 | 9101106 | 普通工 | 工日 | 0.1769 | 75 | 0 | 0 | 计价
JYT3-9 | C09020114 | 人工 | 乙供 | 9102102 | 建筑技术工 | 工日 | 0.0442 | 104 | 0 | 0 | 计价
JYT3-9 | C09020114 | 材料 | 乙供 | C09010101 | 普通硅酸盐水泥 32.5 | t | 0.22 | 381.156 | 0 | 0 | 计价
JYT3-9 | C09020114 | 材料 | 乙供 | C10010101 | 中砂 | m³ | 1.15 | 69.487 | 0 | 0 | 计价
JYT3-9 | C09020114 | 材料 | 乙供 | C21010101 | 水 | t | 0.2 | 4.1 | 0 | 0 | 计价
JYT3-9 | C09020114 | 机械 | 乙供 | J06-01-027 | 灰浆搅拌机 拌筒容量 200L | 台班 | 0.137 | 149.47 | 0 | 0 | 计价
JYT3-10 | C09020114 | 人工 | 乙供 | 9101106 | 普通工 | 工日 | 0.1769 | 75 | 0 | 0 | 计价
JYT3-10 | C09020114 | 人工 | 乙供 | 9102102 | 建筑技术工 | 工日 | 0.0442 | 104 | 0 | 0 | 计价
JYT3-10 | C09020114 | 材料 | 乙供 | C09010101 | 普通硅酸盐水泥 32.5 | t | 0.22 | 381.156 | 0 | 0 | 计价
JYT3-10 | C09020114 | 材料 | 乙供 | C10010101 | 中砂 | m³ | 1.15 | 69.487 | 0 | 0 | 计价
JYT3-10 | C09020114 | 材料 | 乙供 | C21010101 | 水 | t | 0.2 | 4.1 | 0 | 0 | 计价
JYT3-10 | C09020114 | 机械 | 乙供 | J06-01-027 | 灰浆搅拌机 拌筒容量 200L | 台班 | 0.137 | 149.47 | 0 | 0 | 计价
JYT3-11 | C09020114 | 人工 | 乙供 | 9101106 | 普通工 | 工日 | 0.1769 | 75 | 0 | 0 | 计价
JYT3-11 | C09020114 | 人工 | 乙供 | 9102102 | 建筑技术工 | 工日 | 0.0442 | 104 | 0 | 0 | 计价
JYT3-11 | C09020114 | 材料 | 乙供 | C09010101 | 普通硅酸盐水泥 32.5 | t | 0.22 | 381.156 | 0 | 0 | 计价
JYT3-11 | C09020114 | 材料 | 乙供 | C10010101 | 中砂 | m³ | 1.15 | 69.487 | 0 | 0 | 计价
JYT3-11 | C09020114 | 材料 | 乙供 | C21010101 | 水 | t | 0.2 | 4.1 | 0 | 0 | 计价
JYT3-11 | C09020114 | 机械 | 乙供 | J06-01-027 | 灰浆搅拌机 拌筒容量 200L | 台班 | 0.137 | 149.47 | 0 | 0 | 计价
JYT3-12 | C09032001 | 人工 | 乙供 | 9101106 | 普通工 | 工日 | 0.0149 | 75 | 0 | 0 | 计价
JYT3-12 | C09032001 | 人工 | 乙供 | 9102102 | 建筑技术工 | 工日 | 0.0347 | 104 | 0 | 0 | 计价
JYT3-12 | C09032001 | 材料 | 乙供 | C09010101 | 普通硅酸盐水泥 32.5 | t | 0.397 | 381.156 | 0 | 0 | 计价
JYT3-12 | C09032001 | 材料 | 乙供 | C10010101 | 中砂 | m³ | 0.5 | 69.487 | 0 | 0 | 计价
JYT3-12 | C09032001 | 材料 | 乙供 | C10020101 | 碎石 10 | m³ | 0.86 | 83.366 | 0 | 0 | 计价
JYT3-12 | C09032001 | 材料 | 乙供 | C21010101 | 水 | t | 0.4 | 4.1 | 0 | 0 | 计价
JYT3-12 | C09032001 | 机械 | 乙供 | J06-01-030 | 混凝土搅拌输送车 搅动容量 6m³ | 台班 | 0.017 | 1136.86 | 0 | 0 | 计价
JYT3-12 | C09032001 | 机械 | 乙供 | J06-01-049 | 混凝土搅拌站 生产率 50m³/h | 台班 | 0.007 | 2253.176 | 0 | 0 | 计价
JYT3-13 | C09020114 | 人工 | 乙供 | 9101106 | 普通工 | 工日 | 0.1769 | 75 | 0 | 0 | 计价
JYT3-13 | C09020114 | 人工 | 乙供 | 9102102 | 建筑技术工 | 工日 | 0.0442 | 104 | 0 | 0 | 计价
JYT3-13 | C09020114 | 材料 | 乙供 | C09010101 | 普通硅酸盐水泥 32.5 | t | 0.22 | 381.156 | 0 | 0 | 计价
JYT3-13 | C09020114 | 材料 | 乙供 | C10010101 | 中砂 | m³ | 1.15 | 69.487 | 0 | 0 | 计价
JYT3-13 | C09020114 | 材料 | 乙供 | C21010101 | 水 | t | 0.2 | 4.1 | 0 | 0 | 计价
JYT3-13 | C09020114 | 机械 | 乙供 | J06-01-027 | 灰浆搅拌机 拌筒容量 200L | 台班 | 0.137 | 149.47 | 0 | 0 | 计价
JYT3-15 | C09020114 | 人工 | 乙供 | 9101106 | 普通工 | 工日 | 0.1769 | 75 | 0 | 0 | 计价
JYT3-15 | C09020114 | 人工 | 乙供 | 9102102 | 建筑技术工 | 工日 | 0.0442 | 104 | 0 | 0 | 计价
JYT3-15 | C09020114 | 材料 | 乙供 | C09010101 | 普通硅酸盐水泥 32.5 | t | 0.22 | 381.156 | 0 | 0 | 计价
JYT3-15 | C09020114 | 材料 | 乙供 | C10010101 | 中砂 | m³ | 1.15 | 69.487 | 0 | 0 | 计价
JYT3-15 | C09020114 | 材料 | 乙供 | C21010101 | 水 | t | 0.2 | 4.1 | 0 | 0 | 计价
JYT3-15 | C09020114 | 机械 | 乙供 | J06-01-027 | 灰浆搅拌机 拌筒容量 200L | 台班 | 0.137 | 149.47 | 0 | 0 | 计价
JYT3-16 | C09020114 | 人工 | 乙供 | 9101106 | 普通工 | 工日 | 0.1769 | 75 | 0 | 0 | 计价
JYT3-16 | C09020114 | 人工 | 乙供 | 9102102 | 建筑技术工 | 工日 | 0.0442 | 104 | 0 | 0 | 计价
JYT3-16 | C09020114 | 材料 | 乙供 | C09010101 | 普通硅酸盐水泥 32.5 | t | 0.22 | 381.156 | 0 | 0 | 计价
JYT3-16 | C09020114 | 材料 | 乙供 | C10010101 | 中砂 | m³ | 1.15 | 69.487 | 0 | 0 | 计价
JYT3-16 | C09020114 | 材料 | 乙供 | C21010101 | 水 | t | 0.2 | 4.1 | 0 | 0 | 计价
JYT3-16 | C09020114 | 机械 | 乙供 | J06-01-027 | 灰浆搅拌机 拌筒容量 200L | 台班 | 0.137 | 149.47 | 0 | 0 | 计价
JYT3-17 | C09020112 | 人工 | 乙供 | 9101106 | 普通工 | 工日 | 0.1769 | 75 | 0 | 0 | 计价
JYT3-17 | C09020112 | 人工 | 乙供 | 9102102 | 建筑技术工 | 工日 | 0.0442 | 104 | 0 | 0 | 计价
JYT3-17 | C09020112 | 材料 | 乙供 | C09010101 | 普通硅酸盐水泥 32.5 | t | 0.331 | 381.156 | 0 | 0 | 计价
JYT3-17 | C09020112 | 材料 | 乙供 | C10010101 | 中砂 | m³ | 1.15 | 69.487 | 0 | 0 | 计价
JYT3-17 | C09020112 | 材料 | 乙供 | C21010101 | 水 | t | 0.2 | 4.1 | 0 | 0 | 计价
JYT3-17 | C09020112 | 机械 | 乙供 | J06-01-027 | 灰浆搅拌机 拌筒容量 200L | 台班 | 0.137 | 149.47 | 0 | 0 | 计价
JYT3-18 | C09020112 | 人工 | 乙供 | 9101106 | 普通工 | 工日 | 0.1769 | 75 | 0 | 0 | 计价
JYT3-18 | C09020112 | 人工 | 乙供 | 9102102 | 建筑技术工 | 工日 | 0.0442 | 104 | 0 | 0 | 计价
JYT3-18 | C09020112 | 材料 | 乙供 | C09010101 | 普通硅酸盐水泥 32.5 | t | 0.331 | 381.156 | 0 | 0 | 计价
JYT3-18 | C09020112 | 材料 | 乙供 | C10010101 | 中砂 | m³ | 1.15 | 69.487 | 0 | 0 | 计价
JYT3-18 | C09020112 | 材料 | 乙供 | C21010101 | 水 | t | 0.2 | 4.1 | 0 | 0 | 计价
JYT3-18 | C09020112 | 机械 | 乙供 | J06-01-027 | 灰浆搅拌机 拌筒容量 200L | 台班 | 0.137 | 149.47 | 0 | 0 | 计价
JYT3-19 | C09020112 | 人工 | 乙供 | 9101106 | 普通工 | 工日 | 0.1769 | 75 | 0 | 0 | 计价
JYT3-19 | C09020112 | 人工 | 乙供 | 9102102 | 建筑技术工 | 工日 | 0.0442 | 104 | 0 | 0 | 计价
JYT3-19 | C09020112 | 材料 | 乙供 | C09010101 | 普通硅酸盐水泥 32.5 | t | 0.331 | 381.156 | 0 | 0 | 计价
JYT3-19 | C09020112 | 材料 | 乙供 | C10010101 | 中砂 | m³ | 1.15 | 69.487 | 0 | 0 | 计价
JYT3-19 | C09020112 | 材料 | 乙供 | C21010101 | 水 | t | 0.2 | 4.1 | 0 | 0 | 计价
JYT3-19 | C09020112 | 机械 | 乙供 | J06-01-027 | 灰浆搅拌机 拌筒容量 200L | 台班 | 0.137 | 149.47 | 0 | 0 | 计价
JYT3-20 | C09020114 | 人工 | 乙供 | 9101106 | 普通工 | 工日 | 0.1769 | 75 | 0 | 0 | 计价
JYT3-20 | C09020114 | 人工 | 乙供 | 9102102 | 建筑技术工 | 工日 | 0.0442 | 104 | 0 | 0 | 计价
JYT3-20 | C09020114 | 材料 | 乙供 | C09010101 | 普通硅酸盐水泥 32.5 | t | 0.22 | 381.156 | 0 | 0 | 计价
JYT3-20 | C09020114 | 材料 | 乙供 | C10010101 | 中砂 | m³ | 1.15 | 69.487 | 0 | 0 | 计价
JYT3-20 | C09020114 | 材料 | 乙供 | C21010101 | 水 | t | 0.2 | 4.1 | 0 | 0 | 计价
JYT3-20 | C09020114 | 机械 | 乙供 | J06-01-027 | 灰浆搅拌机 拌筒容量 200L | 台班 | 0.137 | 149.47 | 0 | 0 | 计价
JYT3-21 | C09020114 | 人工 | 乙供 | 9101106 | 普通工 | 工日 | 0.1769 | 75 | 0 | 0 | 计价
JYT3-21 | C09020114 | 人工 | 乙供 | 9102102 | 建筑技术工 | 工日 | 0.0442 | 104 | 0 | 0 | 计价
JYT3-21 | C09020114 | 材料 | 乙供 | C09010101 | 普通硅酸盐水泥 32.5 | t | 0.22 | 381.156 | 0 | 0 | 计价
JYT3-21 | C09020114 | 材料 | 乙供 | C10010101 | 中砂 | m³ | 1.15 | 69.487 | 0 | 0 | 计价
JYT3-21 | C09020114 | 材料 | 乙供 | C21010101 | 水 | t | 0.2 | 4.1 | 0 | 0 | 计价
JYT3-21 | C09020114 | 机械 | 乙供 | J06-01-027 | 灰浆搅拌机 拌筒容量 200L | 台班 | 0.137 | 149.47 | 0 | 0 | 计价
JYT3-22 | C09020114 | 人工 | 乙供 | 9101106 | 普通工 | 工日 | 0.1769 | 75 | 0 | 0 | 计价
JYT3-22 | C09020114 | 人工 | 乙供 | 9102102 | 建筑技术工 | 工日 | 0.0442 | 104 | 0 | 0 | 计价
JYT3-22 | C09020114 | 材料 | 乙供 | C09010101 | 普通硅酸盐水泥 32.5 | t | 0.22 | 381.156 | 0 | 0 | 计价
JYT3-22 | C09020114 | 材料 | 乙供 | C10010101 | 中砂 | m³ | 1.15 | 69.487 | 0 | 0 | 计价
JYT3-22 | C09020114 | 材料 | 乙供 | C21010101 | 水 | t | 0.2 | 4.1 | 0 | 0 | 计价
JYT3-22 | C09020114 | 机械 | 乙供 | J06-01-027 | 灰浆搅拌机 拌筒容量 200L | 台班 | 0.137 | 149.47 | 0 | 0 | 计价
JYT3-23 | C09020114 | 人工 | 乙供 | 9101106 | 普通工 | 工日 | 0.1769 | 75 | 0 | 0 | 计价
JYT3-23 | C09020114 | 人工 | 乙供 | 9102102 | 建筑技术工 | 工日 | 0.0442 | 104 | 0 | 0 | 计价
JYT3-23 | C09020114 | 材料 | 乙供 | C09010101 | 普通硅酸盐水泥 32.5 | t | 0.22 | 381.156 | 0 | 0 | 计价
JYT3-23 | C09020114 | 材料 | 乙供 | C10010101 | 中砂 | m³ | 1.15 | 69.487 | 0 | 0 | 计价
JYT3-23 | C09020114 | 材料 | 乙供 | C21010101 | 水 | t | 0.2 | 4.1 | 0 | 0 | 计价
JYT3-23 | C09020114 | 机械 | 乙供 | J06-01-027 | 灰浆搅拌机 拌筒容量 200L | 台班 | 0.137 | 149.47 | 0 | 0 | 计价
JYT3-24 | C09020114 | 人工 | 乙供 | 9101106 | 普通工 | 工日 | 0.1769 | 75 | 0 | 0 | 计价
JYT3-24 | C09020114 | 人工 | 乙供 | 9102102 | 建筑技术工 | 工日 | 0.0442 | 104 | 0 | 0 | 计价
JYT3-24 | C09020114 | 材料 | 乙供 | C09010101 | 普通硅酸盐水泥 32.5 | t | 0.22 | 381.156 | 0 | 0 | 计价
JYT3-24 | C09020114 | 材料 | 乙供 | C10010101 | 中砂 | m³ | 1.15 | 69.487 | 0 | 0 | 计价
JYT3-24 | C09020114 | 材料 | 乙供 | C21010101 | 水 | t | 0.2 | 4.1 | 0 | 0 | 计价
JYT3-24 | C09020114 | 机械 | 乙供 | J06-01-027 | 灰浆搅拌机 拌筒容量 200L | 台班 | 0.137 | 149.47 | 0 | 0 | 计价
JYT3-25 | C09020114 | 人工 | 乙供 | 9101106 | 普通工 | 工日 | 0.1769 | 75 | 0 | 0 | 计价
JYT3-25 | C09020114 | 人工 | 乙供 | 9102102 | 建筑技术工 | 工日 | 0.0442 | 104 | 0 | 0 | 计价
JYT3-25 | C09020114 | 材料 | 乙供 | C09010101 | 普通硅酸盐水泥 32.5 | t | 0.22 | 381.156 | 0 | 0 | 计价
JYT3-25 | C09020114 | 材料 | 乙供 | C10010101 | 中砂 | m³ | 1.15 | 69.487 | 0 | 0 | 计价
JYT3-25 | C09020114 | 材料 | 乙供 | C21010101 | 水 | t | 0.2 | 4.1 | 0 | 0 | 计价
JYT3-25 | C09020114 | 机械 | 乙供 | J06-01-027 | 灰浆搅拌机 拌筒容量 200L | 台班 | 0.137 | 149.47 | 0 | 0 | 计价
JYT3-26 | C09020114 | 人工 | 乙供 | 9101106 | 普通工 | 工日 | 0.1769 | 75 | 0 | 0 | 计价
JYT3-26 | C09020114 | 人工 | 乙供 | 9102102 | 建筑技术工 | 工日 | 0.0442 | 104 | 0 | 0 | 计价
JYT3-26 | C09020114 | 材料 | 乙供 | C09010101 | 普通硅酸盐水泥 32.5 | t | 0.22 | 381.156 | 0 | 0 | 计价
JYT3-26 | C09020114 | 材料 | 乙供 | C10010101 | 中砂 | m³ | 1.15 | 69.487 | 0 | 0 | 计价
JYT3-26 | C09020114 | 材料 | 乙供 | C21010101 | 水 | t | 0.2 | 4.1 | 0 | 0 | 计价
JYT3-26 | C09020114 | 机械 | 乙供 | J06-01-027 | 灰浆搅拌机 拌筒容量 200L | 台班 | 0.137 | 149.47 | 0 | 0 | 计价
JYT3-27 | C09020112 | 人工 | 乙供 | 9101106 | 普通工 | 工日 | 0.1769 | 75 | 0 | 0 | 计价
JYT3-27 | C09020112 | 人工 | 乙供 | 9102102 | 建筑技术工 | 工日 | 0.0442 | 104 | 0 | 0 | 计价
JYT3-27 | C09020112 | 材料 | 乙供 | C09010101 | 普通硅酸盐水泥 32.5 | t | 0.331 | 381.156 | 0 | 0 | 计价
JYT3-27 | C09020112 | 材料 | 乙供 | C10010101 | 中砂 | m³ | 1.15 | 69.487 | 0 | 0 | 计价
JYT3-27 | C09020112 | 材料 | 乙供 | C21010101 | 水 | t | 0.2 | 4.1 | 0 | 0 | 计价
JYT3-27 | C09020112 | 机械 | 乙供 | J06-01-027 | 灰浆搅拌机 拌筒容量 200L | 台班 | 0.137 | 149.47 | 0 | 0 | 计价
JYT3-28 | C09020112 | 人工 | 乙供 | 9101106 | 普通工 | 工日 | 0.1769 | 75 | 0 | 0 | 计价
JYT3-28 | C09020112 | 人工 | 乙供 | 9102102 | 建筑技术工 | 工日 | 0.0442 | 104 | 0 | 0 | 计价
JYT3-28 | C09020112 | 材料 | 乙供 | C09010101 | 普通硅酸盐水泥 32.5 | t | 0.331 | 381.156 | 0 | 0 | 计价
JYT3-28 | C09020112 | 材料 | 乙供 | C10010101 | 中砂 | m³ | 1.15 | 69.487 | 0 | 0 | 计价
JYT3-28 | C09020112 | 材料 | 乙供 | C21010101 | 水 | t | 0.2 | 4.1 | 0 | 0 | 计价
JYT3-28 | C09020112 | 机械 | 乙供 | J06-01-027 | 灰浆搅拌机 拌筒容量 200L | 台班 | 0.137 | 149.47 | 0 | 0 | 计价
JYT3-29 | C09020114 | 人工 | 乙供 | 9101106 | 普通工 | 工日 | 0.1769 | 75 | 0 | 0 | 计价
JYT3-29 | C09020114 | 人工 | 乙供 | 9102102 | 建筑技术工 | 工日 | 0.0442 | 104 | 0 | 0 | 计价
JYT3-29 | C09020114 | 材料 | 乙供 | C09010101 | 普通硅酸盐水泥 32.5 | t | 0.22 | 381.156 | 0 | 0 | 计价
JYT3-29 | C09020114 | 材料 | 乙供 | C10010101 | 中砂 | m³ | 1.15 | 69.487 | 0 | 0 | 计价
JYT3-29 | C09020114 | 材料 | 乙供 | C21010101 | 水 | t | 0.2 | 4.1 | 0 | 0 | 计价
JYT3-29 | C09020114 | 机械 | 乙供 | J06-01-027 | 灰浆搅拌机 拌筒容量 200L | 台班 | 0.137 | 149.47 | 0 | 0 | 计价
JYT3-31 | C09020114 | 人工 | 乙供 | 9101106 | 普通工 | 工日 | 0.1769 | 75 | 0 | 0 | 计价
JYT3-31 | C09020114 | 人工 | 乙供 | 9102102 | 建筑技术工 | 工日 | 0.0442 | 104 | 0 | 0 | 计价
JYT3-31 | C09020114 | 材料 | 乙供 | C09010101 | 普通硅酸盐水泥 32.5 | t | 0.22 | 381.156 | 0 | 0 | 计价
JYT3-31 | C09020114 | 材料 | 乙供 | C10010101 | 中砂 | m³ | 1.15 | 69.487 | 0 | 0 | 计价
JYT3-31 | C09020114 | 材料 | 乙供 | C21010101 | 水 | t | 0.2 | 4.1 | 0 | 0 | 计价
JYT3-31 | C09020114 | 机械 | 乙供 | J06-01-027 | 灰浆搅拌机 拌筒容量 200L | 台班 | 0.137 | 149.47 | 0 | 0 | 计价
JYT3-32 | C09020114 | 人工 | 乙供 | 9101106 | 普通工 | 工日 | 0.1769 | 75 | 0 | 0 | 计价
JYT3-32 | C09020114 | 人工 | 乙供 | 9102102 | 建筑技术工 | 工日 | 0.0442 | 104 | 0 | 0 | 计价
JYT3-32 | C09020114 | 材料 | 乙供 | C09010101 | 普通硅酸盐水泥 32.5 | t | 0.22 | 381.156 | 0 | 0 | 计价
JYT3-32 | C09020114 | 材料 | 乙供 | C10010101 | 中砂 | m³ | 1.15 | 69.487 | 0 | 0 | 计价
JYT3-32 | C09020114 | 材料 | 乙供 | C21010101 | 水 | t | 0.2 | 4.1 | 0 | 0 | 计价
JYT3-32 | C09020114 | 机械 | 乙供 | J06-01-027 | 灰浆搅拌机 拌筒容量 200L | 台班 | 0.137 | 149.47 | 0 | 0 | 计价
JYT3-32 | C09032034 | 人工 | 乙供 | 9101106 | 普通工 | 工日 | 0.0149 | 75 | 0 | 0 | 计价
JYT3-32 | C09032034 | 人工 | 乙供 | 9102102 | 建筑技术工 | 工日 | 0.0347 | 104 | 0 | 0 | 计价
JYT3-32 | C09032034 | 材料 | 乙供 | C09010101 | 普通硅酸盐水泥 32.5 | t | 0.363 | 381.156 | 0 | 0 | 计价
JYT3-32 | C09032034 | 材料 | 乙供 | C10010101 | 中砂 | m³ | 0.51 | 69.487 | 0 | 0 | 计价
JYT3-32 | C09032034 | 材料 | 乙供 | C10020103 | 碎石 40 | m³ | 0.88 | 83.366 | 0 | 0 | 计价
JYT3-32 | C09032034 | 材料 | 乙供 | C21010101 | 水 | t | 0.4 | 4.1 | 0 | 0 | 计价
JYT3-32 | C09032034 | 机械 | 乙供 | J06-01-030 | 混凝土搅拌输送车 搅动容量 6m³ | 台班 | 0.017 | 1136.86 | 0 | 0 | 计价
JYT3-32 | C09032034 | 机械 | 乙供 | J06-01-049 | 混凝土搅拌站 生产率 50m³/h | 台班 | 0.007 | 2253.176 | 0 | 0 | 计价
JYT3-33 | C09020114 | 人工 | 乙供 | 9101106 | 普通工 | 工日 | 0.1769 | 75 | 0 | 0 | 计价
JYT3-33 | C09020114 | 人工 | 乙供 | 9102102 | 建筑技术工 | 工日 | 0.0442 | 104 | 0 | 0 | 计价
JYT3-33 | C09020114 | 材料 | 乙供 | C09010101 | 普通硅酸盐水泥 32.5 | t | 0.22 | 381.156 | 0 | 0 | 计价
JYT3-33 | C09020114 | 材料 | 乙供 | C10010101 | 中砂 | m³ | 1.15 | 69.487 | 0 | 0 | 计价
JYT3-33 | C09020114 | 材料 | 乙供 | C21010101 | 水 | t | 0.2 | 4.1 | 0 | 0 | 计价
JYT3-33 | C09020114 | 机械 | 乙供 | J06-01-027 | 灰浆搅拌机 拌筒容量 200L | 台班 | 0.137 | 149.47 | 0 | 0 | 计价
JYT3-34 | C09020114 | 人工 | 乙供 | 9101106 | 普通工 | 工日 | 0.1769 | 75 | 0 | 0 | 计价
JYT3-34 | C09020114 | 人工 | 乙供 | 9102102 | 建筑技术工 | 工日 | 0.0442 | 104 | 0 | 0 | 计价
JYT3-34 | C09020114 | 材料 | 乙供 | C09010101 | 普通硅酸盐水泥 32.5 | t | 0.22 | 381.156 | 0 | 0 | 计价
JYT3-34 | C09020114 | 材料 | 乙供 | C10010101 | 中砂 | m³ | 1.15 | 69.487 | 0 | 0 | 计价
JYT3-34 | C09020114 | 材料 | 乙供 | C21010101 | 水 | t | 0.2 | 4.1 | 0 | 0 | 计价
JYT3-34 | C09020114 | 机械 | 乙供 | J06-01-027 | 灰浆搅拌机 拌筒容量 200L | 台班 | 0.137 | 149.47 | 0 | 0 | 计价
JYT3-35 | C09020305 | 人工 | 乙供 | 9101106 | 普通工 | 工日 | 0.1769 | 75 | 0 | 0 | 计价
JYT3-35 | C09020305 | 人工 | 乙供 | 9102102 | 建筑技术工 | 工日 | 0.0442 | 104 | 0 | 0 | 计价
JYT3-35 | C09020305 | 材料 | 乙供 | C09010101 | 普通硅酸盐水泥 32.5 | t | 0.408 | 381.156 | 0 | 0 | 计价
JYT3-35 | C09020305 | 材料 | 乙供 | C10010101 | 中砂 | m³ | 1.31 | 69.487 | 0 | 0 | 计价
JYT3-35 | C09020305 | 材料 | 乙供 | C21010101 | 水 | t | 0.3 | 4.1 | 0 | 0 | 计价
JYT3-35 | C09020305 | 机械 | 乙供 | J06-01-027 | 灰浆搅拌机 拌筒容量 200L | 台班 | 0.137 | 149.47 | 0 | 0 | 计价
JYT3-36 | C09020305 | 人工 | 乙供 | 9101106 | 普通工 | 工日 | 0.1769 | 75 | 0 | 0 | 计价
JYT3-36 | C09020305 | 人工 | 乙供 | 9102102 | 建筑技术工 | 工日 | 0.0442 | 104 | 0 | 0 | 计价
JYT3-36 | C09020305 | 材料 | 乙供 | C09010101 | 普通硅酸盐水泥 32.5 | t | 0.408 | 381.156 | 0 | 0 | 计价
JYT3-36 | C09020305 | 材料 | 乙供 | C10010101 | 中砂 | m³ | 1.31 | 69.487 | 0 | 0 | 计价
JYT3-36 | C09020305 | 材料 | 乙供 | C21010101 | 水 | t | 0.3 | 4.1 | 0 | 0 | 计价
JYT3-36 | C09020305 | 机械 | 乙供 | J06-01-027 | 灰浆搅拌机 拌筒容量 200L | 台班 | 0.137 | 149.47 | 0 | 0 | 计价
JYT3-37 | C09020114 | 人工 | 乙供 | 9101106 | 普通工 | 工日 | 0.1769 | 75 | 0 | 0 | 计价
JYT3-37 | C09020114 | 人工 | 乙供 | 9102102 | 建筑技术工 | 工日 | 0.0442 | 104 | 0 | 0 | 计价
JYT3-37 | C09020114 | 材料 | 乙供 | C09010101 | 普通硅酸盐水泥 32.5 | t | 0.22 | 381.156 | 0 | 0 | 计价
JYT3-37 | C09020114 | 材料 | 乙供 | C10010101 | 中砂 | m³ | 1.15 | 69.487 | 0 | 0 | 计价
JYT3-37 | C09020114 | 材料 | 乙供 | C21010101 | 水 | t | 0.2 | 4.1 | 0 | 0 | 计价
JYT3-37 | C09020114 | 机械 | 乙供 | J06-01-027 | 灰浆搅拌机 拌筒容量 200L | 台班 | 0.137 | 149.47 | 0 | 0 | 计价
JYT4-1 | C09032032 | 人工 | 乙供 | 9101106 | 普通工 | 工日 | 0.0149 | 75 | 0 | 0 | 计价
JYT4-1 | C09032032 | 人工 | 乙供 | 9102102 | 建筑技术工 | 工日 | 0.0347 | 104 | 0 | 0 | 计价
JYT4-1 | C09032032 | 材料 | 乙供 | C09010101 | 普通硅酸盐水泥 32.5 | t | 0.271 | 381.156 | 0 | 0 | 计价
JYT4-1 | C09032032 | 材料 | 乙供 | C10010101 | 中砂 | m³ | 0.56 | 69.487 | 0 | 0 | 计价
JYT4-1 | C09032032 | 材料 | 乙供 | C10020103 | 碎石 40 | m³ | 0.92 | 83.366 | 0 | 0 | 计价
JYT4-1 | C09032032 | 材料 | 乙供 | C21010101 | 水 | t | 0.4 | 4.1 | 0 | 0 | 计价
JYT4-1 | C09032032 | 机械 | 乙供 | J06-01-030 | 混凝土搅拌输送车 搅动容量 6m³ | 台班 | 0.017 | 1136.86 | 0 | 0 | 计价
JYT4-1 | C09032032 | 机械 | 乙供 | J06-01-049 | 混凝土搅拌站 生产率 50m³/h | 台班 | 0.007 | 2253.176 | 0 | 0 | 计价
JYT4-2 | C09032032 | 人工 | 乙供 | 9101106 | 普通工 | 工日 | 0.0149 | 75 | 0 | 0 | 计价
JYT4-2 | C09032032 | 人工 | 乙供 | 9102102 | 建筑技术工 | 工日 | 0.0347 | 104 | 0 | 0 | 计价
JYT4-2 | C09032032 | 材料 | 乙供 | C09010101 | 普通硅酸盐水泥 32.5 | t | 0.271 | 381.156 | 0 | 0 | 计价
JYT4-2 | C09032032 | 材料 | 乙供 | C10010101 | 中砂 | m³ | 0.56 | 69.487 | 0 | 0 | 计价
JYT4-2 | C09032032 | 材料 | 乙供 | C10020103 | 碎石 40 | m³ | 0.92 | 83.366 | 0 | 0 | 计价
JYT4-2 | C09032032 | 材料 | 乙供 | C21010101 | 水 | t | 0.4 | 4.1 | 0 | 0 | 计价
JYT4-2 | C09032032 | 机械 | 乙供 | J06-01-030 | 混凝土搅拌输送车 搅动容量 6m³ | 台班 | 0.017 | 1136.86 | 0 | 0 | 计价
JYT4-2 | C09032032 | 机械 | 乙供 | J06-01-049 | 混凝土搅拌站 生产率 50m³/h | 台班 | 0.007 | 2253.176 | 0 | 0 | 计价
JYT4-3 | C09032032 | 人工 | 乙供 | 9101106 | 普通工 | 工日 | 0.0149 | 75 | 0 | 0 | 计价
JYT4-3 | C09032032 | 人工 | 乙供 | 9102102 | 建筑技术工 | 工日 | 0.0347 | 104 | 0 | 0 | 计价
JYT4-3 | C09032032 | 材料 | 乙供 | C09010101 | 普通硅酸盐水泥 32.5 | t | 0.271 | 381.156 | 0 | 0 | 计价
JYT4-3 | C09032032 | 材料 | 乙供 | C10010101 | 中砂 | m³ | 0.56 | 69.487 | 0 | 0 | 计价
JYT4-3 | C09032032 | 材料 | 乙供 | C10020103 | 碎石 40 | m³ | 0.92 | 83.366 | 0 | 0 | 计价
JYT4-3 | C09032032 | 材料 | 乙供 | C21010101 | 水 | t | 0.4 | 4.1 | 0 | 0 | 计价
JYT4-3 | C09032032 | 机械 | 乙供 | J06-01-030 | 混凝土搅拌输送车 搅动容量 6m³ | 台班 | 0.017 | 1136.86 | 0 | 0 | 计价
JYT4-3 | C09032032 | 机械 | 乙供 | J06-01-049 | 混凝土搅拌站 生产率 50m³/h | 台班 | 0.007 | 2253.176 | 0 | 0 | 计价
JYT4-4 | C09032032 | 人工 | 乙供 | 9101106 | 普通工 | 工日 | 0.0149 | 75 | 0 | 0 | 计价
JYT4-4 | C09032032 | 人工 | 乙供 | 9102102 | 建筑技术工 | 工日 | 0.0347 | 104 | 0 | 0 | 计价
JYT4-4 | C09032032 | 材料 | 乙供 | C09010101 | 普通硅酸盐水泥 32.5 | t | 0.271 | 381.156 | 0 | 0 | 计价
JYT4-4 | C09032032 | 材料 | 乙供 | C10010101 | 中砂 | m³ | 0.56 | 69.487 | 0 | 0 | 计价
JYT4-4 | C09032032 | 材料 | 乙供 | C10020103 | 碎石 40 | m³ | 0.92 | 83.366 | 0 | 0 | 计价
JYT4-4 | C09032032 | 材料 | 乙供 | C21010101 | 水 | t | 0.4 | 4.1 | 0 | 0 | 计价
JYT4-4 | C09032032 | 机械 | 乙供 | J06-01-030 | 混凝土搅拌输送车 搅动容量 6m³ | 台班 | 0.017 | 1136.86 | 0 | 0 | 计价
JYT4-4 | C09032032 | 机械 | 乙供 | J06-01-049 | 混凝土搅拌站 生产率 50m³/h | 台班 | 0.007 | 2253.176 | 0 | 0 | 计价
JYT4-5 | C09032032 | 人工 | 乙供 | 9101106 | 普通工 | 工日 | 0.0149 | 75 | 0 | 0 | 计价
JYT4-5 | C09032032 | 人工 | 乙供 | 9102102 | 建筑技术工 | 工日 | 0.0347 | 104 | 0 | 0 | 计价
JYT4-5 | C09032032 | 材料 | 乙供 | C09010101 | 普通硅酸盐水泥 32.5 | t | 0.271 | 381.156 | 0 | 0 | 计价
JYT4-5 | C09032032 | 材料 | 乙供 | C10010101 | 中砂 | m³ | 0.56 | 69.487 | 0 | 0 | 计价
JYT4-5 | C09032032 | 材料 | 乙供 | C10020103 | 碎石 40 | m³ | 0.92 | 83.366 | 0 | 0 | 计价
JYT4-5 | C09032032 | 材料 | 乙供 | C21010101 | 水 | t | 0.4 | 4.1 | 0 | 0 | 计价
JYT4-5 | C09032032 | 机械 | 乙供 | J06-01-030 | 混凝土搅拌输送车 搅动容量 6m³ | 台班 | 0.017 | 1136.86 | 0 | 0 | 计价
JYT4-5 | C09032032 | 机械 | 乙供 | J06-01-049 | 混凝土搅拌站 生产率 50m³/h | 台班 | 0.007 | 2253.176 | 0 | 0 | 计价
JYT4-6 | C09032034 | 人工 | 乙供 | 9101106 | 普通工 | 工日 | 0.0149 | 75 | 0 | 0 | 计价
JYT4-6 | C09032034 | 人工 | 乙供 | 9102102 | 建筑技术工 | 工日 | 0.0347 | 104 | 0 | 0 | 计价
JYT4-6 | C09032034 | 材料 | 乙供 | C09010101 | 普通硅酸盐水泥 32.5 | t | 0.363 | 381.156 | 0 | 0 | 计价
JYT4-6 | C09032034 | 材料 | 乙供 | C10010101 | 中砂 | m³ | 0.51 | 69.487 | 0 | 0 | 计价
JYT4-6 | C09032034 | 材料 | 乙供 | C10020103 | 碎石 40 | m³ | 0.88 | 83.366 | 0 | 0 | 计价
JYT4-6 | C09032034 | 材料 | 乙供 | C21010101 | 水 | t | 0.4 | 4.1 | 0 | 0 | 计价
JYT4-6 | C09032034 | 机械 | 乙供 | J06-01-030 | 混凝土搅拌输送车 搅动容量 6m³ | 台班 | 0.017 | 1136.86 | 0 | 0 | 计价
JYT4-6 | C09032034 | 机械 | 乙供 | J06-01-049 | 混凝土搅拌站 生产率 50m³/h | 台班 | 0.007 | 2253.176 | 0 | 0 | 计价
JYT4-7 | C09032034 | 人工 | 乙供 | 9101106 | 普通工 | 工日 | 0.0149 | 75 | 0 | 0 | 计价
JYT4-7 | C09032034 | 人工 | 乙供 | 9102102 | 建筑技术工 | 工日 | 0.0347 | 104 | 0 | 0 | 计价
JYT4-7 | C09032034 | 材料 | 乙供 | C09010101 | 普通硅酸盐水泥 32.5 | t | 0.363 | 381.156 | 0 | 0 | 计价
JYT4-7 | C09032034 | 材料 | 乙供 | C10010101 | 中砂 | m³ | 0.51 | 69.487 | 0 | 0 | 计价
JYT4-7 | C09032034 | 材料 | 乙供 | C10020103 | 碎石 40 | m³ | 0.88 | 83.366 | 0 | 0 | 计价
JYT4-7 | C09032034 | 材料 | 乙供 | C21010101 | 水 | t | 0.4 | 4.1 | 0 | 0 | 计价
JYT4-7 | C09032034 | 机械 | 乙供 | J06-01-030 | 混凝土搅拌输送车 搅动容量 6m³ | 台班 | 0.017 | 1136.86 | 0 | 0 | 计价
JYT4-7 | C09032034 | 机械 | 乙供 | J06-01-049 | 混凝土搅拌站 生产率 50m³/h | 台班 | 0.007 | 2253.176 | 0 | 0 | 计价
JYT4-8 | C09032034 | 人工 | 乙供 | 9101106 | 普通工 | 工日 | 0.0149 | 75 | 0 | 0 | 计价
JYT4-8 | C09032034 | 人工 | 乙供 | 9102102 | 建筑技术工 | 工日 | 0.0347 | 104 | 0 | 0 | 计价
JYT4-8 | C09032034 | 材料 | 乙供 | C09010101 | 普通硅酸盐水泥 32.5 | t | 0.363 | 381.156 | 0 | 0 | 计价
JYT4-8 | C09032034 | 材料 | 乙供 | C10010101 | 中砂 | m³ | 0.51 | 69.487 | 0 | 0 | 计价
JYT4-8 | C09032034 | 材料 | 乙供 | C10020103 | 碎石 40 | m³ | 0.88 | 83.366 | 0 | 0 | 计价
JYT4-8 | C09032034 | 材料 | 乙供 | C21010101 | 水 | t | 0.4 | 4.1 | 0 | 0 | 计价
JYT4-8 | C09032034 | 机械 | 乙供 | J06-01-030 | 混凝土搅拌输送车 搅动容量 6m³ | 台班 | 0.017 | 1136.86 | 0 | 0 | 计价
JYT4-8 | C09032034 | 机械 | 乙供 | J06-01-049 | 混凝土搅拌站 生产率 50m³/h | 台班 | 0.007 | 2253.176 | 0 | 0 | 计价
JYT4-9 | C09032034 | 人工 | 乙供 | 9101106 | 普通工 | 工日 | 0.0149 | 75 | 0 | 0 | 计价
JYT4-9 | C09032034 | 人工 | 乙供 | 9102102 | 建筑技术工 | 工日 | 0.0347 | 104 | 0 | 0 | 计价
JYT4-9 | C09032034 | 材料 | 乙供 | C09010101 | 普通硅酸盐水泥 32.5 | t | 0.363 | 381.156 | 0 | 0 | 计价
JYT4-9 | C09032034 | 材料 | 乙供 | C10010101 | 中砂 | m³ | 0.51 | 69.487 | 0 | 0 | 计价
JYT4-9 | C09032034 | 材料 | 乙供 | C10020103 | 碎石 40 | m³ | 0.88 | 83.366 | 0 | 0 | 计价
JYT4-9 | C09032034 | 材料 | 乙供 | C21010101 | 水 | t | 0.4 | 4.1 | 0 | 0 | 计价
JYT4-9 | C09032034 | 机械 | 乙供 | J06-01-030 | 混凝土搅拌输送车 搅动容量 6m³ | 台班 | 0.017 | 1136.86 | 0 | 0 | 计价
JYT4-9 | C09032034 | 机械 | 乙供 | J06-01-049 | 混凝土搅拌站 生产率 50m³/h | 台班 | 0.007 | 2253.176 | 0 | 0 | 计价
JYT4-10 | C09032034 | 人工 | 乙供 | 9101106 | 普通工 | 工日 | 0.0149 | 75 | 0 | 0 | 计价
JYT4-10 | C09032034 | 人工 | 乙供 | 9102102 | 建筑技术工 | 工日 | 0.0347 | 104 | 0 | 0 | 计价
JYT4-10 | C09032034 | 材料 | 乙供 | C09010101 | 普通硅酸盐水泥 32.5 | t | 0.363 | 381.156 | 0 | 0 | 计价
JYT4-10 | C09032034 | 材料 | 乙供 | C10010101 | 中砂 | m³ | 0.51 | 69.487 | 0 | 0 | 计价
JYT4-10 | C09032034 | 材料 | 乙供 | C10020103 | 碎石 40 | m³ | 0.88 | 83.366 | 0 | 0 | 计价
JYT4-10 | C09032034 | 材料 | 乙供 | C21010101 | 水 | t | 0.4 | 4.1 | 0 | 0 | 计价
JYT4-10 | C09032034 | 机械 | 乙供 | J06-01-030 | 混凝土搅拌输送车 搅动容量 6m³ | 台班 | 0.017 | 1136.86 | 0 | 0 | 计价
JYT4-10 | C09032034 | 机械 | 乙供 | J06-01-049 | 混凝土搅拌站 生产率 50m³/h | 台班 | 0.007 | 2253.176 | 0 | 0 | 计价
JYT4-11 | C09032034 | 人工 | 乙供 | 9101106 | 普通工 | 工日 | 0.0149 | 75 | 0 | 0 | 计价
JYT4-11 | C09032034 | 人工 | 乙供 | 9102102 | 建筑技术工 | 工日 | 0.0347 | 104 | 0 | 0 | 计价
JYT4-11 | C09032034 | 材料 | 乙供 | C09010101 | 普通硅酸盐水泥 32.5 | t | 0.363 | 381.156 | 0 | 0 | 计价
JYT4-11 | C09032034 | 材料 | 乙供 | C10010101 | 中砂 | m³ | 0.51 | 69.487 | 0 | 0 | 计价
JYT4-11 | C09032034 | 材料 | 乙供 | C10020103 | 碎石 40 | m³ | 0.88 | 83.366 | 0 | 0 | 计价
JYT4-11 | C09032034 | 材料 | 乙供 | C21010101 | 水 | t | 0.4 | 4.1 | 0 | 0 | 计价
JYT4-11 | C09032034 | 机械 | 乙供 | J06-01-030 | 混凝土搅拌输送车 搅动容量 6m³ | 台班 | 0.017 | 1136.86 | 0 | 0 | 计价
JYT4-11 | C09032034 | 机械 | 乙供 | J06-01-049 | 混凝土搅拌站 生产率 50m³/h | 台班 | 0.007 | 2253.176 | 0 | 0 | 计价
JYT4-12 | C09032034 | 人工 | 乙供 | 9101106 | 普通工 | 工日 | 0.0149 | 75 | 0 | 0 | 计价
JYT4-12 | C09032034 | 人工 | 乙供 | 9102102 | 建筑技术工 | 工日 | 0.0347 | 104 | 0 | 0 | 计价
JYT4-12 | C09032034 | 材料 | 乙供 | C09010101 | 普通硅酸盐水泥 32.5 | t | 0.363 | 381.156 | 0 | 0 | 计价
JYT4-12 | C09032034 | 材料 | 乙供 | C10010101 | 中砂 | m³ | 0.51 | 69.487 | 0 | 0 | 计价
JYT4-12 | C09032034 | 材料 | 乙供 | C10020103 | 碎石 40 | m³ | 0.88 | 83.366 | 0 | 0 | 计价
JYT4-12 | C09032034 | 材料 | 乙供 | C21010101 | 水 | t | 0.4 | 4.1 | 0 | 0 | 计价
JYT4-12 | C09032034 | 机械 | 乙供 | J06-01-030 | 混凝土搅拌输送车 搅动容量 6m³ | 台班 | 0.017 | 1136.86 | 0 | 0 | 计价
JYT4-12 | C09032034 | 机械 | 乙供 | J06-01-049 | 混凝土搅拌站 生产率 50m³/h | 台班 | 0.007 | 2253.176 | 0 | 0 | 计价
JYT4-12 | C09032037 | 人工 | 乙供 | 9101106 | 普通工 | 工日 | 0.0149 | 75 | 0 | 0 | 计价
JYT4-12 | C09032037 | 人工 | 乙供 | 9102102 | 建筑技术工 | 工日 | 0.0347 | 104 | 0 | 0 | 计价
JYT4-12 | C09032037 | 材料 | 乙供 | C09010102 | 普通硅酸盐水泥 42.5 | t | 0.466 | 414.001 | 0 | 0 | 计价
JYT4-12 | C09032037 | 材料 | 乙供 | C10010101 | 中砂 | m³ | 0.49 | 69.487 | 0 | 0 | 计价
JYT4-12 | C09032037 | 材料 | 乙供 | C10020103 | 碎石 40 | m³ | 0.83 | 83.366 | 0 | 0 | 计价
JYT4-12 | C09032037 | 材料 | 乙供 | C21010101 | 水 | t | 0.4 | 4.1 | 0 | 0 | 计价
JYT4-12 | C09032037 | 机械 | 乙供 | J06-01-030 | 混凝土搅拌输送车 搅动容量 6m³ | 台班 | 0.017 | 1136.86 | 0 | 0 | 计价
JYT4-12 | C09032037 | 机械 | 乙供 | J06-01-049 | 混凝土搅拌站 生产率 50m³/h | 台班 | 0.007 | 2253.176 | 0 | 0 | 计价
JYT4-13 | C09032034 | 人工 | 乙供 | 9101106 | 普通工 | 工日 | 0.0149 | 75 | 0 | 0 | 计价
JYT4-13 | C09032034 | 人工 | 乙供 | 9102102 | 建筑技术工 | 工日 | 0.0347 | 104 | 0 | 0 | 计价
JYT4-13 | C09032034 | 材料 | 乙供 | C09010101 | 普通硅酸盐水泥 32.5 | t | 0.363 | 381.156 | 0 | 0 | 计价
JYT4-13 | C09032034 | 材料 | 乙供 | C10010101 | 中砂 | m³ | 0.51 | 69.487 | 0 | 0 | 计价
JYT4-13 | C09032034 | 材料 | 乙供 | C10020103 | 碎石 40 | m³ | 0.88 | 83.366 | 0 | 0 | 计价
JYT4-13 | C09032034 | 材料 | 乙供 | C21010101 | 水 | t | 0.4 | 4.1 | 0 | 0 | 计价
JYT4-13 | C09032034 | 机械 | 乙供 | J06-01-030 | 混凝土搅拌输送车 搅动容量 6m³ | 台班 | 0.017 | 1136.86 | 0 | 0 | 计价
JYT4-13 | C09032034 | 机械 | 乙供 | J06-01-049 | 混凝土搅拌站 生产率 50m³/h | 台班 | 0.007 | 2253.176 | 0 | 0 | 计价
JYT4-13 | C09032037 | 人工 | 乙供 | 9101106 | 普通工 | 工日 | 0.0149 | 75 | 0 | 0 | 计价
JYT4-13 | C09032037 | 人工 | 乙供 | 9102102 | 建筑技术工 | 工日 | 0.0347 | 104 | 0 | 0 | 计价
JYT4-13 | C09032037 | 材料 | 乙供 | C09010102 | 普通硅酸盐水泥 42.5 | t | 0.466 | 414.001 | 0 | 0 | 计价
JYT4-13 | C09032037 | 材料 | 乙供 | C10010101 | 中砂 | m³ | 0.49 | 69.487 | 0 | 0 | 计价
JYT4-13 | C09032037 | 材料 | 乙供 | C10020103 | 碎石 40 | m³ | 0.83 | 83.366 | 0 | 0 | 计价
JYT4-13 | C09032037 | 材料 | 乙供 | C21010101 | 水 | t | 0.4 | 4.1 | 0 | 0 | 计价
JYT4-13 | C09032037 | 机械 | 乙供 | J06-01-030 | 混凝土搅拌输送车 搅动容量 6m³ | 台班 | 0.017 | 1136.86 | 0 | 0 | 计价
JYT4-13 | C09032037 | 机械 | 乙供 | J06-01-049 | 混凝土搅拌站 生产率 50m³/h | 台班 | 0.007 | 2253.176 | 0 | 0 | 计价
JYT4-14 | C09032034 | 人工 | 乙供 | 9101106 | 普通工 | 工日 | 0.0149 | 75 | 0 | 0 | 计价
JYT4-14 | C09032034 | 人工 | 乙供 | 9102102 | 建筑技术工 | 工日 | 0.0347 | 104 | 0 | 0 | 计价
JYT4-14 | C09032034 | 材料 | 乙供 | C09010101 | 普通硅酸盐水泥 32.5 | t | 0.363 | 381.156 | 0 | 0 | 计价
JYT4-14 | C09032034 | 材料 | 乙供 | C10010101 | 中砂 | m³ | 0.51 | 69.487 | 0 | 0 | 计价
JYT4-14 | C09032034 | 材料 | 乙供 | C10020103 | 碎石 40 | m³ | 0.88 | 83.366 | 0 | 0 | 计价
JYT4-14 | C09032034 | 材料 | 乙供 | C21010101 | 水 | t | 0.4 | 4.1 | 0 | 0 | 计价
JYT4-14 | C09032034 | 机械 | 乙供 | J06-01-030 | 混凝土搅拌输送车 搅动容量 6m³ | 台班 | 0.017 | 1136.86 | 0 | 0 | 计价
JYT4-14 | C09032034 | 机械 | 乙供 | J06-01-049 | 混凝土搅拌站 生产率 50m³/h | 台班 | 0.007 | 2253.176 | 0 | 0 | 计价
JYT4-14 | C09032037 | 人工 | 乙供 | 9101106 | 普通工 | 工日 | 0.0149 | 75 | 0 | 0 | 计价
JYT4-14 | C09032037 | 人工 | 乙供 | 9102102 | 建筑技术工 | 工日 | 0.0347 | 104 | 0 | 0 | 计价
JYT4-14 | C09032037 | 材料 | 乙供 | C09010102 | 普通硅酸盐水泥 42.5 | t | 0.466 | 414.001 | 0 | 0 | 计价
JYT4-14 | C09032037 | 材料 | 乙供 | C10010101 | 中砂 | m³ | 0.49 | 69.487 | 0 | 0 | 计价
JYT4-14 | C09032037 | 材料 | 乙供 | C10020103 | 碎石 40 | m³ | 0.83 | 83.366 | 0 | 0 | 计价
JYT4-14 | C09032037 | 材料 | 乙供 | C21010101 | 水 | t | 0.4 | 4.1 | 0 | 0 | 计价
JYT4-14 | C09032037 | 机械 | 乙供 | J06-01-030 | 混凝土搅拌输送车 搅动容量 6m³ | 台班 | 0.017 | 1136.86 | 0 | 0 | 计价
JYT4-14 | C09032037 | 机械 | 乙供 | J06-01-049 | 混凝土搅拌站 生产率 50m³/h | 台班 | 0.007 | 2253.176 | 0 | 0 | 计价
JYT4-15 | C09032034 | 人工 | 乙供 | 9101106 | 普通工 | 工日 | 0.0149 | 75 | 0 | 0 | 计价
JYT4-15 | C09032034 | 人工 | 乙供 | 9102102 | 建筑技术工 | 工日 | 0.0347 | 104 | 0 | 0 | 计价
JYT4-15 | C09032034 | 材料 | 乙供 | C09010101 | 普通硅酸盐水泥 32.5 | t | 0.363 | 381.156 | 0 | 0 | 计价
JYT4-15 | C09032034 | 材料 | 乙供 | C10010101 | 中砂 | m³ | 0.51 | 69.487 | 0 | 0 | 计价
JYT4-15 | C09032034 | 材料 | 乙供 | C10020103 | 碎石 40 | m³ | 0.88 | 83.366 | 0 | 0 | 计价
JYT4-15 | C09032034 | 材料 | 乙供 | C21010101 | 水 | t | 0.4 | 4.1 | 0 | 0 | 计价
JYT4-15 | C09032034 | 机械 | 乙供 | J06-01-030 | 混凝土搅拌输送车 搅动容量 6m³ | 台班 | 0.017 | 1136.86 | 0 | 0 | 计价
JYT4-15 | C09032034 | 机械 | 乙供 | J06-01-049 | 混凝土搅拌站 生产率 50m³/h | 台班 | 0.007 | 2253.176 | 0 | 0 | 计价
JYT4-15 | C09032037 | 人工 | 乙供 | 9101106 | 普通工 | 工日 | 0.0149 | 75 | 0 | 0 | 计价
JYT4-15 | C09032037 | 人工 | 乙供 | 9102102 | 建筑技术工 | 工日 | 0.0347 | 104 | 0 | 0 | 计价
JYT4-15 | C09032037 | 材料 | 乙供 | C09010102 | 普通硅酸盐水泥 42.5 | t | 0.466 | 414.001 | 0 | 0 | 计价
JYT4-15 | C09032037 | 材料 | 乙供 | C10010101 | 中砂 | m³ | 0.49 | 69.487 | 0 | 0 | 计价
JYT4-15 | C09032037 | 材料 | 乙供 | C10020103 | 碎石 40 | m³ | 0.83 | 83.366 | 0 | 0 | 计价
JYT4-15 | C09032037 | 材料 | 乙供 | C21010101 | 水 | t | 0.4 | 4.1 | 0 | 0 | 计价
JYT4-15 | C09032037 | 机械 | 乙供 | J06-01-030 | 混凝土搅拌输送车 搅动容量 6m³ | 台班 | 0.017 | 1136.86 | 0 | 0 | 计价
JYT4-15 | C09032037 | 机械 | 乙供 | J06-01-049 | 混凝土搅拌站 生产率 50m³/h | 台班 | 0.007 | 2253.176 | 0 | 0 | 计价
JYT4-16 | C09032034 | 人工 | 乙供 | 9101106 | 普通工 | 工日 | 0.0149 | 75 | 0 | 0 | 计价
JYT4-16 | C09032034 | 人工 | 乙供 | 9102102 | 建筑技术工 | 工日 | 0.0347 | 104 | 0 | 0 | 计价
JYT4-16 | C09032034 | 材料 | 乙供 | C09010101 | 普通硅酸盐水泥 32.5 | t | 0.363 | 381.156 | 0 | 0 | 计价
JYT4-16 | C09032034 | 材料 | 乙供 | C10010101 | 中砂 | m³ | 0.51 | 69.487 | 0 | 0 | 计价
JYT4-16 | C09032034 | 材料 | 乙供 | C10020103 | 碎石 40 | m³ | 0.88 | 83.366 | 0 | 0 | 计价
JYT4-16 | C09032034 | 材料 | 乙供 | C21010101 | 水 | t | 0.4 | 4.1 | 0 | 0 | 计价
JYT4-16 | C09032034 | 机械 | 乙供 | J06-01-030 | 混凝土搅拌输送车 搅动容量 6m³ | 台班 | 0.017 | 1136.86 | 0 | 0 | 计价
JYT4-16 | C09032034 | 机械 | 乙供 | J06-01-049 | 混凝土搅拌站 生产率 50m³/h | 台班 | 0.007 | 2253.176 | 0 | 0 | 计价
JYT4-16 | C09032037 | 人工 | 乙供 | 9101106 | 普通工 | 工日 | 0.0149 | 75 | 0 | 0 | 计价
JYT4-16 | C09032037 | 人工 | 乙供 | 9102102 | 建筑技术工 | 工日 | 0.0347 | 104 | 0 | 0 | 计价
JYT4-16 | C09032037 | 材料 | 乙供 | C09010102 | 普通硅酸盐水泥 42.5 | t | 0.466 | 414.001 | 0 | 0 | 计价
JYT4-16 | C09032037 | 材料 | 乙供 | C10010101 | 中砂 | m³ | 0.49 | 69.487 | 0 | 0 | 计价
JYT4-16 | C09032037 | 材料 | 乙供 | C10020103 | 碎石 40 | m³ | 0.83 | 83.366 | 0 | 0 | 计价
JYT4-16 | C09032037 | 材料 | 乙供 | C21010101 | 水 | t | 0.4 | 4.1 | 0 | 0 | 计价
JYT4-16 | C09032037 | 机械 | 乙供 | J06-01-030 | 混凝土搅拌输送车 搅动容量 6m³ | 台班 | 0.017 | 1136.86 | 0 | 0 | 计价
JYT4-16 | C09032037 | 机械 | 乙供 | J06-01-049 | 混凝土搅拌站 生产率 50m³/h | 台班 | 0.007 | 2253.176 | 0 | 0 | 计价
JYT4-17 | C09032034 | 人工 | 乙供 | 9101106 | 普通工 | 工日 | 0.0149 | 75 | 0 | 0 | 计价
JYT4-17 | C09032034 | 人工 | 乙供 | 9102102 | 建筑技术工 | 工日 | 0.0347 | 104 | 0 | 0 | 计价
JYT4-17 | C09032034 | 材料 | 乙供 | C09010101 | 普通硅酸盐水泥 32.5 | t | 0.363 | 381.156 | 0 | 0 | 计价
JYT4-17 | C09032034 | 材料 | 乙供 | C10010101 | 中砂 | m³ | 0.51 | 69.487 | 0 | 0 | 计价
JYT4-17 | C09032034 | 材料 | 乙供 | C10020103 | 碎石 40 | m³ | 0.88 | 83.366 | 0 | 0 | 计价
JYT4-17 | C09032034 | 材料 | 乙供 | C21010101 | 水 | t | 0.4 | 4.1 | 0 | 0 | 计价
JYT4-17 | C09032034 | 机械 | 乙供 | J06-01-030 | 混凝土搅拌输送车 搅动容量 6m³ | 台班 | 0.017 | 1136.86 | 0 | 0 | 计价
JYT4-17 | C09032034 | 机械 | 乙供 | J06-01-049 | 混凝土搅拌站 生产率 50m³/h | 台班 | 0.007 | 2253.176 | 0 | 0 | 计价
JYT4-18 | C09032034 | 人工 | 乙供 | 9101106 | 普通工 | 工日 | 0.0149 | 75 | 0 | 0 | 计价
JYT4-18 | C09032034 | 人工 | 乙供 | 9102102 | 建筑技术工 | 工日 | 0.0347 | 104 | 0 | 0 | 计价
JYT4-18 | C09032034 | 材料 | 乙供 | C09010101 | 普通硅酸盐水泥 32.5 | t | 0.363 | 381.156 | 0 | 0 | 计价
JYT4-18 | C09032034 | 材料 | 乙供 | C10010101 | 中砂 | m³ | 0.51 | 69.487 | 0 | 0 | 计价
JYT4-18 | C09032034 | 材料 | 乙供 | C10020103 | 碎石 40 | m³ | 0.88 | 83.366 | 0 | 0 | 计价
JYT4-18 | C09032034 | 材料 | 乙供 | C21010101 | 水 | t | 0.4 | 4.1 | 0 | 0 | 计价
JYT4-18 | C09032034 | 机械 | 乙供 | J06-01-030 | 混凝土搅拌输送车 搅动容量 6m³ | 台班 | 0.017 | 1136.86 | 0 | 0 | 计价
JYT4-18 | C09032034 | 机械 | 乙供 | J06-01-049 | 混凝土搅拌站 生产率 50m³/h | 台班 | 0.007 | 2253.176 | 0 | 0 | 计价
JYT4-19 | C09032037 | 人工 | 乙供 | 9101106 | 普通工 | 工日 | 0.0149 | 75 | 0 | 0 | 计价
JYT4-19 | C09032037 | 人工 | 乙供 | 9102102 | 建筑技术工 | 工日 | 0.0347 | 104 | 0 | 0 | 计价
JYT4-19 | C09032037 | 材料 | 乙供 | C09010102 | 普通硅酸盐水泥 42.5 | t | 0.466 | 414.001 | 0 | 0 | 计价
JYT4-19 | C09032037 | 材料 | 乙供 | C10010101 | 中砂 | m³ | 0.49 | 69.487 | 0 | 0 | 计价
JYT4-19 | C09032037 | 材料 | 乙供 | C10020103 | 碎石 40 | m³ | 0.83 | 83.366 | 0 | 0 | 计价
JYT4-19 | C09032037 | 材料 | 乙供 | C21010101 | 水 | t | 0.4 | 4.1 | 0 | 0 | 计价
JYT4-19 | C09032037 | 机械 | 乙供 | J06-01-030 | 混凝土搅拌输送车 搅动容量 6m³ | 台班 | 0.017 | 1136.86 | 0 | 0 | 计价
JYT4-19 | C09032037 | 机械 | 乙供 | J06-01-049 | 混凝土搅拌站 生产率 50m³/h | 台班 | 0.007 | 2253.176 | 0 | 0 | 计价
JYT4-20 | C09032037 | 人工 | 乙供 | 9101106 | 普通工 | 工日 | 0.0149 | 75 | 0 | 0 | 计价
JYT4-20 | C09032037 | 人工 | 乙供 | 9102102 | 建筑技术工 | 工日 | 0.0347 | 104 | 0 | 0 | 计价
JYT4-20 | C09032037 | 材料 | 乙供 | C09010102 | 普通硅酸盐水泥 42.5 | t | 0.466 | 414.001 | 0 | 0 | 计价
JYT4-20 | C09032037 | 材料 | 乙供 | C10010101 | 中砂 | m³ | 0.49 | 69.487 | 0 | 0 | 计价
JYT4-20 | C09032037 | 材料 | 乙供 | C10020103 | 碎石 40 | m³ | 0.83 | 83.366 | 0 | 0 | 计价
JYT4-20 | C09032037 | 材料 | 乙供 | C21010101 | 水 | t | 0.4 | 4.1 | 0 | 0 | 计价
JYT4-20 | C09032037 | 机械 | 乙供 | J06-01-030 | 混凝土搅拌输送车 搅动容量 6m³ | 台班 | 0.017 | 1136.86 | 0 | 0 | 计价
JYT4-20 | C09032037 | 机械 | 乙供 | J06-01-049 | 混凝土搅拌站 生产率 50m³/h | 台班 | 0.007 | 2253.176 | 0 | 0 | 计价
JYT4-21 | C09032034 | 人工 | 乙供 | 9101106 | 普通工 | 工日 | 0.0149 | 75 | 0 | 0 | 计价
JYT4-21 | C09032034 | 人工 | 乙供 | 9102102 | 建筑技术工 | 工日 | 0.0347 | 104 | 0 | 0 | 计价
JYT4-21 | C09032034 | 材料 | 乙供 | C09010101 | 普通硅酸盐水泥 32.5 | t | 0.363 | 381.156 | 0 | 0 | 计价
JYT4-21 | C09032034 | 材料 | 乙供 | C10010101 | 中砂 | m³ | 0.51 | 69.487 | 0 | 0 | 计价
JYT4-21 | C09032034 | 材料 | 乙供 | C10020103 | 碎石 40 | m³ | 0.88 | 83.366 | 0 | 0 | 计价
JYT4-21 | C09032034 | 材料 | 乙供 | C21010101 | 水 | t | 0.4 | 4.1 | 0 | 0 | 计价
JYT4-21 | C09032034 | 机械 | 乙供 | J06-01-030 | 混凝土搅拌输送车 搅动容量 6m³ | 台班 | 0.017 | 1136.86 | 0 | 0 | 计价
JYT4-21 | C09032034 | 机械 | 乙供 | J06-01-049 | 混凝土搅拌站 生产率 50m³/h | 台班 | 0.007 | 2253.176 | 0 | 0 | 计价
JYT4-22 | C09032034 | 人工 | 乙供 | 9101106 | 普通工 | 工日 | 0.0149 | 75 | 0 | 0 | 计价
JYT4-22 | C09032034 | 人工 | 乙供 | 9102102 | 建筑技术工 | 工日 | 0.0347 | 104 | 0 | 0 | 计价
JYT4-22 | C09032034 | 材料 | 乙供 | C09010101 | 普通硅酸盐水泥 32.5 | t | 0.363 | 381.156 | 0 | 0 | 计价
JYT4-22 | C09032034 | 材料 | 乙供 | C10010101 | 中砂 | m³ | 0.51 | 69.487 | 0 | 0 | 计价
JYT4-22 | C09032034 | 材料 | 乙供 | C10020103 | 碎石 40 | m³ | 0.88 | 83.366 | 0 | 0 | 计价
JYT4-22 | C09032034 | 材料 | 乙供 | C21010101 | 水 | t | 0.4 | 4.1 | 0 | 0 | 计价
JYT4-22 | C09032034 | 机械 | 乙供 | J06-01-030 | 混凝土搅拌输送车 搅动容量 6m³ | 台班 | 0.017 | 1136.86 | 0 | 0 | 计价
JYT4-22 | C09032034 | 机械 | 乙供 | J06-01-049 | 混凝土搅拌站 生产率 50m³/h | 台班 | 0.007 | 2253.176 | 0 | 0 | 计价
JYT4-22 | C09032037 | 人工 | 乙供 | 9101106 | 普通工 | 工日 | 0.0149 | 75 | 0 | 0 | 计价
JYT4-22 | C09032037 | 人工 | 乙供 | 9102102 | 建筑技术工 | 工日 | 0.0347 | 104 | 0 | 0 | 计价
JYT4-22 | C09032037 | 材料 | 乙供 | C09010102 | 普通硅酸盐水泥 42.5 | t | 0.466 | 414.001 | 0 | 0 | 计价
JYT4-22 | C09032037 | 材料 | 乙供 | C10010101 | 中砂 | m³ | 0.49 | 69.487 | 0 | 0 | 计价
JYT4-22 | C09032037 | 材料 | 乙供 | C10020103 | 碎石 40 | m³ | 0.83 | 83.366 | 0 | 0 | 计价
JYT4-22 | C09032037 | 材料 | 乙供 | C21010101 | 水 | t | 0.4 | 4.1 | 0 | 0 | 计价
JYT4-22 | C09032037 | 机械 | 乙供 | J06-01-030 | 混凝土搅拌输送车 搅动容量 6m³ | 台班 | 0.017 | 1136.86 | 0 | 0 | 计价
JYT4-22 | C09032037 | 机械 | 乙供 | J06-01-049 | 混凝土搅拌站 生产率 50m³/h | 台班 | 0.007 | 2253.176 | 0 | 0 | 计价
JYT4-23 | C09032034 | 人工 | 乙供 | 9101106 | 普通工 | 工日 | 0.0149 | 75 | 0 | 0 | 计价
JYT4-23 | C09032034 | 人工 | 乙供 | 9102102 | 建筑技术工 | 工日 | 0.0347 | 104 | 0 | 0 | 计价
JYT4-23 | C09032034 | 材料 | 乙供 | C09010101 | 普通硅酸盐水泥 32.5 | t | 0.363 | 381.156 | 0 | 0 | 计价
JYT4-23 | C09032034 | 材料 | 乙供 | C10010101 | 中砂 | m³ | 0.51 | 69.487 | 0 | 0 | 计价
JYT4-23 | C09032034 | 材料 | 乙供 | C10020103 | 碎石 40 | m³ | 0.88 | 83.366 | 0 | 0 | 计价
JYT4-23 | C09032034 | 材料 | 乙供 | C21010101 | 水 | t | 0.4 | 4.1 | 0 | 0 | 计价
JYT4-23 | C09032034 | 机械 | 乙供 | J06-01-030 | 混凝土搅拌输送车 搅动容量 6m³ | 台班 | 0.017 | 1136.86 | 0 | 0 | 计价
JYT4-23 | C09032034 | 机械 | 乙供 | J06-01-049 | 混凝土搅拌站 生产率 50m³/h | 台班 | 0.007 | 2253.176 | 0 | 0 | 计价
JYT4-23 | C09032037 | 人工 | 乙供 | 9101106 | 普通工 | 工日 | 0.0149 | 75 | 0 | 0 | 计价
JYT4-23 | C09032037 | 人工 | 乙供 | 9102102 | 建筑技术工 | 工日 | 0.0347 | 104 | 0 | 0 | 计价
JYT4-23 | C09032037 | 材料 | 乙供 | C09010102 | 普通硅酸盐水泥 42.5 | t | 0.466 | 414.001 | 0 | 0 | 计价
JYT4-23 | C09032037 | 材料 | 乙供 | C10010101 | 中砂 | m³ | 0.49 | 69.487 | 0 | 0 | 计价
JYT4-23 | C09032037 | 材料 | 乙供 | C10020103 | 碎石 40 | m³ | 0.83 | 83.366 | 0 | 0 | 计价
JYT4-23 | C09032037 | 材料 | 乙供 | C21010101 | 水 | t | 0.4 | 4.1 | 0 | 0 | 计价
JYT4-23 | C09032037 | 机械 | 乙供 | J06-01-030 | 混凝土搅拌输送车 搅动容量 6m³ | 台班 | 0.017 | 1136.86 | 0 | 0 | 计价
JYT4-23 | C09032037 | 机械 | 乙供 | J06-01-049 | 混凝土搅拌站 生产率 50m³/h | 台班 | 0.007 | 2253.176 | 0 | 0 | 计价
JYT4-24 | C09032034 | 人工 | 乙供 | 9101106 | 普通工 | 工日 | 0.0149 | 75 | 0 | 0 | 计价
JYT4-24 | C09032034 | 人工 | 乙供 | 9102102 | 建筑技术工 | 工日 | 0.0347 | 104 | 0 | 0 | 计价
JYT4-24 | C09032034 | 材料 | 乙供 | C09010101 | 普通硅酸盐水泥 32.5 | t | 0.363 | 381.156 | 0 | 0 | 计价
JYT4-24 | C09032034 | 材料 | 乙供 | C10010101 | 中砂 | m³ | 0.51 | 69.487 | 0 | 0 | 计价
JYT4-24 | C09032034 | 材料 | 乙供 | C10020103 | 碎石 40 | m³ | 0.88 | 83.366 | 0 | 0 | 计价
JYT4-24 | C09032034 | 材料 | 乙供 | C21010101 | 水 | t | 0.4 | 4.1 | 0 | 0 | 计价
JYT4-24 | C09032034 | 机械 | 乙供 | J06-01-030 | 混凝土搅拌输送车 搅动容量 6m³ | 台班 | 0.017 | 1136.86 | 0 | 0 | 计价
JYT4-24 | C09032034 | 机械 | 乙供 | J06-01-049 | 混凝土搅拌站 生产率 50m³/h | 台班 | 0.007 | 2253.176 | 0 | 0 | 计价
JYT4-24 | C09032037 | 人工 | 乙供 | 9101106 | 普通工 | 工日 | 0.0149 | 75 | 0 | 0 | 计价
JYT4-24 | C09032037 | 人工 | 乙供 | 9102102 | 建筑技术工 | 工日 | 0.0347 | 104 | 0 | 0 | 计价
JYT4-24 | C09032037 | 材料 | 乙供 | C09010102 | 普通硅酸盐水泥 42.5 | t | 0.466 | 414.001 | 0 | 0 | 计价
JYT4-24 | C09032037 | 材料 | 乙供 | C10010101 | 中砂 | m³ | 0.49 | 69.487 | 0 | 0 | 计价
JYT4-24 | C09032037 | 材料 | 乙供 | C10020103 | 碎石 40 | m³ | 0.83 | 83.366 | 0 | 0 | 计价
JYT4-24 | C09032037 | 材料 | 乙供 | C21010101 | 水 | t | 0.4 | 4.1 | 0 | 0 | 计价
JYT4-24 | C09032037 | 机械 | 乙供 | J06-01-030 | 混凝土搅拌输送车 搅动容量 6m³ | 台班 | 0.017 | 1136.86 | 0 | 0 | 计价
JYT4-24 | C09032037 | 机械 | 乙供 | J06-01-049 | 混凝土搅拌站 生产率 50m³/h | 台班 | 0.007 | 2253.176 | 0 | 0 | 计价
JYT4-25 | C09032034 | 人工 | 乙供 | 9101106 | 普通工 | 工日 | 0.0149 | 75 | 0 | 0 | 计价
JYT4-25 | C09032034 | 人工 | 乙供 | 9102102 | 建筑技术工 | 工日 | 0.0347 | 104 | 0 | 0 | 计价
JYT4-25 | C09032034 | 材料 | 乙供 | C09010101 | 普通硅酸盐水泥 32.5 | t | 0.363 | 381.156 | 0 | 0 | 计价
JYT4-25 | C09032034 | 材料 | 乙供 | C10010101 | 中砂 | m³ | 0.51 | 69.487 | 0 | 0 | 计价
JYT4-25 | C09032034 | 材料 | 乙供 | C10020103 | 碎石 40 | m³ | 0.88 | 83.366 | 0 | 0 | 计价
JYT4-25 | C09032034 | 材料 | 乙供 | C21010101 | 水 | t | 0.4 | 4.1 | 0 | 0 | 计价
JYT4-25 | C09032034 | 机械 | 乙供 | J06-01-030 | 混凝土搅拌输送车 搅动容量 6m³ | 台班 | 0.017 | 1136.86 | 0 | 0 | 计价
JYT4-25 | C09032034 | 机械 | 乙供 | J06-01-049 | 混凝土搅拌站 生产率 50m³/h | 台班 | 0.007 | 2253.176 | 0 | 0 | 计价
JYT4-25 | C09032037 | 人工 | 乙供 | 9101106 | 普通工 | 工日 | 0.0149 | 75 | 0 | 0 | 计价
JYT4-25 | C09032037 | 人工 | 乙供 | 9102102 | 建筑技术工 | 工日 | 0.0347 | 104 | 0 | 0 | 计价
JYT4-25 | C09032037 | 材料 | 乙供 | C09010102 | 普通硅酸盐水泥 42.5 | t | 0.466 | 414.001 | 0 | 0 | 计价
JYT4-25 | C09032037 | 材料 | 乙供 | C10010101 | 中砂 | m³ | 0.49 | 69.487 | 0 | 0 | 计价
JYT4-25 | C09032037 | 材料 | 乙供 | C10020103 | 碎石 40 | m³ | 0.83 | 83.366 | 0 | 0 | 计价
JYT4-25 | C09032037 | 材料 | 乙供 | C21010101 | 水 | t | 0.4 | 4.1 | 0 | 0 | 计价
JYT4-25 | C09032037 | 机械 | 乙供 | J06-01-030 | 混凝土搅拌输送车 搅动容量 6m³ | 台班 | 0.017 | 1136.86 | 0 | 0 | 计价
JYT4-25 | C09032037 | 机械 | 乙供 | J06-01-049 | 混凝土搅拌站 生产率 50m³/h | 台班 | 0.007 | 2253.176 | 0 | 0 | 计价
JYT4-26 | C09032034 | 人工 | 乙供 | 9101106 | 普通工 | 工日 | 0.0149 | 75 | 0 | 0 | 计价
JYT4-26 | C09032034 | 人工 | 乙供 | 9102102 | 建筑技术工 | 工日 | 0.0347 | 104 | 0 | 0 | 计价
JYT4-26 | C09032034 | 材料 | 乙供 | C09010101 | 普通硅酸盐水泥 32.5 | t | 0.363 | 381.156 | 0 | 0 | 计价
JYT4-26 | C09032034 | 材料 | 乙供 | C10010101 | 中砂 | m³ | 0.51 | 69.487 | 0 | 0 | 计价
JYT4-26 | C09032034 | 材料 | 乙供 | C10020103 | 碎石 40 | m³ | 0.88 | 83.366 | 0 | 0 | 计价
JYT4-26 | C09032034 | 材料 | 乙供 | C21010101 | 水 | t | 0.4 | 4.1 | 0 | 0 | 计价
JYT4-26 | C09032034 | 机械 | 乙供 | J06-01-030 | 混凝土搅拌输送车 搅动容量 6m³ | 台班 | 0.017 | 1136.86 | 0 | 0 | 计价
JYT4-26 | C09032034 | 机械 | 乙供 | J06-01-049 | 混凝土搅拌站 生产率 50m³/h | 台班 | 0.007 | 2253.176 | 0 | 0 | 计价
JYT4-27 | C09032034 | 人工 | 乙供 | 9101106 | 普通工 | 工日 | 0.0149 | 75 | 0 | 0 | 计价
JYT4-27 | C09032034 | 人工 | 乙供 | 9102102 | 建筑技术工 | 工日 | 0.0347 | 104 | 0 | 0 | 计价
JYT4-27 | C09032034 | 材料 | 乙供 | C09010101 | 普通硅酸盐水泥 32.5 | t | 0.363 | 381.156 | 0 | 0 | 计价
JYT4-27 | C09032034 | 材料 | 乙供 | C10010101 | 中砂 | m³ | 0.51 | 69.487 | 0 | 0 | 计价
JYT4-27 | C09032034 | 材料 | 乙供 | C10020103 | 碎石 40 | m³ | 0.88 | 83.366 | 0 | 0 | 计价
JYT4-27 | C09032034 | 材料 | 乙供 | C21010101 | 水 | t | 0.4 | 4.1 | 0 | 0 | 计价
JYT4-27 | C09032034 | 机械 | 乙供 | J06-01-030 | 混凝土搅拌输送车 搅动容量 6m³ | 台班 | 0.017 | 1136.86 | 0 | 0 | 计价
JYT4-27 | C09032034 | 机械 | 乙供 | J06-01-049 | 混凝土搅拌站 生产率 50m³/h | 台班 | 0.007 | 2253.176 | 0 | 0 | 计价
JYT4-28 | C09032034 | 人工 | 乙供 | 9101106 | 普通工 | 工日 | 0.0149 | 75 | 0 | 0 | 计价
JYT4-28 | C09032034 | 人工 | 乙供 | 9102102 | 建筑技术工 | 工日 | 0.0347 | 104 | 0 | 0 | 计价
JYT4-28 | C09032034 | 材料 | 乙供 | C09010101 | 普通硅酸盐水泥 32.5 | t | 0.363 | 381.156 | 0 | 0 | 计价
JYT4-28 | C09032034 | 材料 | 乙供 | C10010101 | 中砂 | m³ | 0.51 | 69.487 | 0 | 0 | 计价
JYT4-28 | C09032034 | 材料 | 乙供 | C10020103 | 碎石 40 | m³ | 0.88 | 83.366 | 0 | 0 | 计价
JYT4-28 | C09032034 | 材料 | 乙供 | C21010101 | 水 | t | 0.4 | 4.1 | 0 | 0 | 计价
JYT4-28 | C09032034 | 机械 | 乙供 | J06-01-030 | 混凝土搅拌输送车 搅动容量 6m³ | 台班 | 0.017 | 1136.86 | 0 | 0 | 计价
JYT4-28 | C09032034 | 机械 | 乙供 | J06-01-049 | 混凝土搅拌站 生产率 50m³/h | 台班 | 0.007 | 2253.176 | 0 | 0 | 计价
JYT4-29 | C09032034 | 人工 | 乙供 | 9101106 | 普通工 | 工日 | 0.0149 | 75 | 0 | 0 | 计价
JYT4-29 | C09032034 | 人工 | 乙供 | 9102102 | 建筑技术工 | 工日 | 0.0347 | 104 | 0 | 0 | 计价
JYT4-29 | C09032034 | 材料 | 乙供 | C09010101 | 普通硅酸盐水泥 32.5 | t | 0.363 | 381.156 | 0 | 0 | 计价
JYT4-29 | C09032034 | 材料 | 乙供 | C10010101 | 中砂 | m³ | 0.51 | 69.487 | 0 | 0 | 计价
JYT4-29 | C09032034 | 材料 | 乙供 | C10020103 | 碎石 40 | m³ | 0.88 | 83.366 | 0 | 0 | 计价
JYT4-29 | C09032034 | 材料 | 乙供 | C21010101 | 水 | t | 0.4 | 4.1 | 0 | 0 | 计价
JYT4-29 | C09032034 | 机械 | 乙供 | J06-01-030 | 混凝土搅拌输送车 搅动容量 6m³ | 台班 | 0.017 | 1136.86 | 0 | 0 | 计价
JYT4-29 | C09032034 | 机械 | 乙供 | J06-01-049 | 混凝土搅拌站 生产率 50m³/h | 台班 | 0.007 | 2253.176 | 0 | 0 | 计价
JYT4-30 | C09032034 | 人工 | 乙供 | 9101106 | 普通工 | 工日 | 0.0149 | 75 | 0 | 0 | 计价
JYT4-30 | C09032034 | 人工 | 乙供 | 9102102 | 建筑技术工 | 工日 | 0.0347 | 104 | 0 | 0 | 计价
JYT4-30 | C09032034 | 材料 | 乙供 | C09010101 | 普通硅酸盐水泥 32.5 | t | 0.363 | 381.156 | 0 | 0 | 计价
JYT4-30 | C09032034 | 材料 | 乙供 | C10010101 | 中砂 | m³ | 0.51 | 69.487 | 0 | 0 | 计价
JYT4-30 | C09032034 | 材料 | 乙供 | C10020103 | 碎石 40 | m³ | 0.88 | 83.366 | 0 | 0 | 计价
JYT4-30 | C09032034 | 材料 | 乙供 | C21010101 | 水 | t | 0.4 | 4.1 | 0 | 0 | 计价
JYT4-30 | C09032034 | 机械 | 乙供 | J06-01-030 | 混凝土搅拌输送车 搅动容量 6m³ | 台班 | 0.017 | 1136.86 | 0 | 0 | 计价
JYT4-30 | C09032034 | 机械 | 乙供 | J06-01-049 | 混凝土搅拌站 生产率 50m³/h | 台班 | 0.007 | 2253.176 | 0 | 0 | 计价
JYT4-31 | C09032034 | 人工 | 乙供 | 9101106 | 普通工 | 工日 | 0.0149 | 75 | 0 | 0 | 计价
JYT4-31 | C09032034 | 人工 | 乙供 | 9102102 | 建筑技术工 | 工日 | 0.0347 | 104 | 0 | 0 | 计价
JYT4-31 | C09032034 | 材料 | 乙供 | C09010101 | 普通硅酸盐水泥 32.5 | t | 0.363 | 381.156 | 0 | 0 | 计价
JYT4-31 | C09032034 | 材料 | 乙供 | C10010101 | 中砂 | m³ | 0.51 | 69.487 | 0 | 0 | 计价
JYT4-31 | C09032034 | 材料 | 乙供 | C10020103 | 碎石 40 | m³ | 0.88 | 83.366 | 0 | 0 | 计价
JYT4-31 | C09032034 | 材料 | 乙供 | C21010101 | 水 | t | 0.4 | 4.1 | 0 | 0 | 计价
JYT4-31 | C09032034 | 机械 | 乙供 | J06-01-030 | 混凝土搅拌输送车 搅动容量 6m³ | 台班 | 0.017 | 1136.86 | 0 | 0 | 计价
JYT4-31 | C09032034 | 机械 | 乙供 | J06-01-049 | 混凝土搅拌站 生产率 50m³/h | 台班 | 0.007 | 2253.176 | 0 | 0 | 计价
JYT4-32 | C09032013 | 人工 | 乙供 | 9101106 | 普通工 | 工日 | 0.0149 | 75 | 0 | 0 | 计价
JYT4-32 | C09032013 | 人工 | 乙供 | 9102102 | 建筑技术工 | 工日 | 0.0347 | 104 | 0 | 0 | 计价
JYT4-32 | C09032013 | 材料 | 乙供 | C09010101 | 普通硅酸盐水泥 32.5 | t | 0.389 | 381.156 | 0 | 0 | 计价
JYT4-32 | C09032013 | 材料 | 乙供 | C10010101 | 中砂 | m³ | 0.53 | 69.487 | 0 | 0 | 计价
JYT4-32 | C09032013 | 材料 | 乙供 | C10020102 | 碎石 20 | m³ | 0.86 | 83.366 | 0 | 0 | 计价
JYT4-32 | C09032013 | 材料 | 乙供 | C21010101 | 水 | t | 0.4 | 4.1 | 0 | 0 | 计价
JYT4-32 | C09032013 | 机械 | 乙供 | J06-01-030 | 混凝土搅拌输送车 搅动容量 6m³ | 台班 | 0.017 | 1136.86 | 0 | 0 | 计价
JYT4-32 | C09032013 | 机械 | 乙供 | J06-01-049 | 混凝土搅拌站 生产率 50m³/h | 台班 | 0.007 | 2253.176 | 0 | 0 | 计价
JYT4-33 | C09032013 | 人工 | 乙供 | 9101106 | 普通工 | 工日 | 0.0149 | 75 | 0 | 0 | 计价
JYT4-33 | C09032013 | 人工 | 乙供 | 9102102 | 建筑技术工 | 工日 | 0.0347 | 104 | 0 | 0 | 计价
JYT4-33 | C09032013 | 材料 | 乙供 | C09010101 | 普通硅酸盐水泥 32.5 | t | 0.389 | 381.156 | 0 | 0 | 计价
JYT4-33 | C09032013 | 材料 | 乙供 | C10010101 | 中砂 | m³ | 0.53 | 69.487 | 0 | 0 | 计价
JYT4-33 | C09032013 | 材料 | 乙供 | C10020102 | 碎石 20 | m³ | 0.86 | 83.366 | 0 | 0 | 计价
JYT4-33 | C09032013 | 材料 | 乙供 | C21010101 | 水 | t | 0.4 | 4.1 | 0 | 0 | 计价
JYT4-33 | C09032013 | 机械 | 乙供 | J06-01-030 | 混凝土搅拌输送车 搅动容量 6m³ | 台班 | 0.017 | 1136.86 | 0 | 0 | 计价
JYT4-33 | C09032013 | 机械 | 乙供 | J06-01-049 | 混凝土搅拌站 生产率 50m³/h | 台班 | 0.007 | 2253.176 | 0 | 0 | 计价
JYT4-34 | C09032037 | 人工 | 乙供 | 9101106 | 普通工 | 工日 | 0.0149 | 75 | 0 | 0 | 计价
JYT4-34 | C09032037 | 人工 | 乙供 | 9102102 | 建筑技术工 | 工日 | 0.0347 | 104 | 0 | 0 | 计价
JYT4-34 | C09032037 | 材料 | 乙供 | C09010102 | 普通硅酸盐水泥 42.5 | t | 0.466 | 414.001 | 0 | 0 | 计价
JYT4-34 | C09032037 | 材料 | 乙供 | C10010101 | 中砂 | m³ | 0.49 | 69.487 | 0 | 0 | 计价
JYT4-34 | C09032037 | 材料 | 乙供 | C10020103 | 碎石 40 | m³ | 0.83 | 83.366 | 0 | 0 | 计价
JYT4-34 | C09032037 | 材料 | 乙供 | C21010101 | 水 | t | 0.4 | 4.1 | 0 | 0 | 计价
JYT4-34 | C09032037 | 机械 | 乙供 | J06-01-030 | 混凝土搅拌输送车 搅动容量 6m³ | 台班 | 0.017 | 1136.86 | 0 | 0 | 计价
JYT4-34 | C09032037 | 机械 | 乙供 | J06-01-049 | 混凝土搅拌站 生产率 50m³/h | 台班 | 0.007 | 2253.176 | 0 | 0 | 计价
JYT4-35 | C09032037 | 人工 | 乙供 | 9101106 | 普通工 | 工日 | 0.0149 | 75 | 0 | 0 | 计价
JYT4-35 | C09032037 | 人工 | 乙供 | 9102102 | 建筑技术工 | 工日 | 0.0347 | 104 | 0 | 0 | 计价
JYT4-35 | C09032037 | 材料 | 乙供 | C09010102 | 普通硅酸盐水泥 42.5 | t | 0.466 | 414.001 | 0 | 0 | 计价
JYT4-35 | C09032037 | 材料 | 乙供 | C10010101 | 中砂 | m³ | 0.49 | 69.487 | 0 | 0 | 计价
JYT4-35 | C09032037 | 材料 | 乙供 | C10020103 | 碎石 40 | m³ | 0.83 | 83.366 | 0 | 0 | 计价
JYT4-35 | C09032037 | 材料 | 乙供 | C21010101 | 水 | t | 0.4 | 4.1 | 0 | 0 | 计价
JYT4-35 | C09032037 | 机械 | 乙供 | J06-01-030 | 混凝土搅拌输送车 搅动容量 6m³ | 台班 | 0.017 | 1136.86 | 0 | 0 | 计价
JYT4-35 | C09032037 | 机械 | 乙供 | J06-01-049 | 混凝土搅拌站 生产率 50m³/h | 台班 | 0.007 | 2253.176 | 0 | 0 | 计价
JYT4-36 | C09032013 | 人工 | 乙供 | 9101106 | 普通工 | 工日 | 0.0149 | 75 | 0 | 0 | 计价
JYT4-36 | C09032013 | 人工 | 乙供 | 9102102 | 建筑技术工 | 工日 | 0.0347 | 104 | 0 | 0 | 计价
JYT4-36 | C09032013 | 材料 | 乙供 | C09010101 | 普通硅酸盐水泥 32.5 | t | 0.389 | 381.156 | 0 | 0 | 计价
JYT4-36 | C09032013 | 材料 | 乙供 | C10010101 | 中砂 | m³ | 0.53 | 69.487 | 0 | 0 | 计价
JYT4-36 | C09032013 | 材料 | 乙供 | C10020102 | 碎石 20 | m³ | 0.86 | 83.366 | 0 | 0 | 计价
JYT4-36 | C09032013 | 材料 | 乙供 | C21010101 | 水 | t | 0.4 | 4.1 | 0 | 0 | 计价
JYT4-36 | C09032013 | 机械 | 乙供 | J06-01-030 | 混凝土搅拌输送车 搅动容量 6m³ | 台班 | 0.017 | 1136.86 | 0 | 0 | 计价
JYT4-36 | C09032013 | 机械 | 乙供 | J06-01-049 | 混凝土搅拌站 生产率 50m³/h | 台班 | 0.007 | 2253.176 | 0 | 0 | 计价
JYT4-37 | C09032013 | 人工 | 乙供 | 9101106 | 普通工 | 工日 | 0.0149 | 75 | 0 | 0 | 计价
JYT4-37 | C09032013 | 人工 | 乙供 | 9102102 | 建筑技术工 | 工日 | 0.0347 | 104 | 0 | 0 | 计价
JYT4-37 | C09032013 | 材料 | 乙供 | C09010101 | 普通硅酸盐水泥 32.5 | t | 0.389 | 381.156 | 0 | 0 | 计价
JYT4-37 | C09032013 | 材料 | 乙供 | C10010101 | 中砂 | m³ | 0.53 | 69.487 | 0 | 0 | 计价
JYT4-37 | C09032013 | 材料 | 乙供 | C10020102 | 碎石 20 | m³ | 0.86 | 83.366 | 0 | 0 | 计价
JYT4-37 | C09032013 | 材料 | 乙供 | C21010101 | 水 | t | 0.4 | 4.1 | 0 | 0 | 计价
JYT4-37 | C09032013 | 机械 | 乙供 | J06-01-030 | 混凝土搅拌输送车 搅动容量 6m³ | 台班 | 0.017 | 1136.86 | 0 | 0 | 计价
JYT4-37 | C09032013 | 机械 | 乙供 | J06-01-049 | 混凝土搅拌站 生产率 50m³/h | 台班 | 0.007 | 2253.176 | 0 | 0 | 计价
JYT4-38 | C09032013 | 人工 | 乙供 | 9101106 | 普通工 | 工日 | 0.0149 | 75 | 0 | 0 | 计价
JYT4-38 | C09032013 | 人工 | 乙供 | 9102102 | 建筑技术工 | 工日 | 0.0347 | 104 | 0 | 0 | 计价
JYT4-38 | C09032013 | 材料 | 乙供 | C09010101 | 普通硅酸盐水泥 32.5 | t | 0.389 | 381.156 | 0 | 0 | 计价
JYT4-38 | C09032013 | 材料 | 乙供 | C10010101 | 中砂 | m³ | 0.53 | 69.487 | 0 | 0 | 计价
JYT4-38 | C09032013 | 材料 | 乙供 | C10020102 | 碎石 20 | m³ | 0.86 | 83.366 | 0 | 0 | 计价
JYT4-38 | C09032013 | 材料 | 乙供 | C21010101 | 水 | t | 0.4 | 4.1 | 0 | 0 | 计价
JYT4-38 | C09032013 | 机械 | 乙供 | J06-01-030 | 混凝土搅拌输送车 搅动容量 6m³ | 台班 | 0.017 | 1136.86 | 0 | 0 | 计价
JYT4-38 | C09032013 | 机械 | 乙供 | J06-01-049 | 混凝土搅拌站 生产率 50m³/h | 台班 | 0.007 | 2253.176 | 0 | 0 | 计价
JYT4-39 | C09032013 | 人工 | 乙供 | 9101106 | 普通工 | 工日 | 0.0149 | 75 | 0 | 0 | 计价
JYT4-39 | C09032013 | 人工 | 乙供 | 9102102 | 建筑技术工 | 工日 | 0.0347 | 104 | 0 | 0 | 计价
JYT4-39 | C09032013 | 材料 | 乙供 | C09010101 | 普通硅酸盐水泥 32.5 | t | 0.389 | 381.156 | 0 | 0 | 计价
JYT4-39 | C09032013 | 材料 | 乙供 | C10010101 | 中砂 | m³ | 0.53 | 69.487 | 0 | 0 | 计价
JYT4-39 | C09032013 | 材料 | 乙供 | C10020102 | 碎石 20 | m³ | 0.86 | 83.366 | 0 | 0 | 计价
JYT4-39 | C09032013 | 材料 | 乙供 | C21010101 | 水 | t | 0.4 | 4.1 | 0 | 0 | 计价
JYT4-39 | C09032013 | 机械 | 乙供 | J06-01-030 | 混凝土搅拌输送车 搅动容量 6m³ | 台班 | 0.017 | 1136.86 | 0 | 0 | 计价
JYT4-39 | C09032013 | 机械 | 乙供 | J06-01-049 | 混凝土搅拌站 生产率 50m³/h | 台班 | 0.007 | 2253.176 | 0 | 0 | 计价
JYT4-40 | C09032212 | 人工 | 乙供 | 9101106 | 普通工 | 工日 | 0.0149 | 75 | 0 | 0 | 计价
JYT4-40 | C09032212 | 人工 | 乙供 | 9102102 | 建筑技术工 | 工日 | 0.0347 | 104 | 0 | 0 | 计价
JYT4-40 | C09032212 | 材料 | 乙供 | C09010102 | 普通硅酸盐水泥 42.5 | t | 0.342 | 414.001 | 0 | 0 | 计价
JYT4-40 | C09032212 | 材料 | 乙供 | C10010101 | 中砂 | m³ | 0.53 | 69.487 | 0 | 0 | 计价
JYT4-40 | C09032212 | 材料 | 乙供 | C10020103 | 碎石 40 | m³ | 0.78 | 83.366 | 0 | 0 | 计价
JYT4-40 | C09032212 | 材料 | 乙供 | C21010101 | 水 | t | 0.4 | 4.1 | 0 | 0 | 计价
JYT4-40 | C09032212 | 机械 | 乙供 | J06-01-030 | 混凝土搅拌输送车 搅动容量 6m³ | 台班 | 0.017 | 1136.86 | 0 | 0 | 计价
JYT4-40 | C09032212 | 机械 | 乙供 | J06-01-049 | 混凝土搅拌站 生产率 50m³/h | 台班 | 0.007 | 2253.176 | 0 | 0 | 计价
JYT4-41 | C09032212 | 人工 | 乙供 | 9101106 | 普通工 | 工日 | 0.0149 | 75 | 0 | 0 | 计价
JYT4-41 | C09032212 | 人工 | 乙供 | 9102102 | 建筑技术工 | 工日 | 0.0347 | 104 | 0 | 0 | 计价
JYT4-41 | C09032212 | 材料 | 乙供 | C09010102 | 普通硅酸盐水泥 42.5 | t | 0.342 | 414.001 | 0 | 0 | 计价
JYT4-41 | C09032212 | 材料 | 乙供 | C10010101 | 中砂 | m³ | 0.53 | 69.487 | 0 | 0 | 计价
JYT4-41 | C09032212 | 材料 | 乙供 | C10020103 | 碎石 40 | m³ | 0.78 | 83.366 | 0 | 0 | 计价
JYT4-41 | C09032212 | 材料 | 乙供 | C21010101 | 水 | t | 0.4 | 4.1 | 0 | 0 | 计价
JYT4-41 | C09032212 | 机械 | 乙供 | J06-01-030 | 混凝土搅拌输送车 搅动容量 6m³ | 台班 | 0.017 | 1136.86 | 0 | 0 | 计价
JYT4-41 | C09032212 | 机械 | 乙供 | J06-01-049 | 混凝土搅拌站 生产率 50m³/h | 台班 | 0.007 | 2253.176 | 0 | 0 | 计价
JYT4-42 | C09032034 | 人工 | 乙供 | 9101106 | 普通工 | 工日 | 0.0149 | 75 | 0 | 0 | 计价
JYT4-42 | C09032034 | 人工 | 乙供 | 9102102 | 建筑技术工 | 工日 | 0.0347 | 104 | 0 | 0 | 计价
JYT4-42 | C09032034 | 材料 | 乙供 | C09010101 | 普通硅酸盐水泥 32.5 | t | 0.363 | 381.156 | 0 | 0 | 计价
JYT4-42 | C09032034 | 材料 | 乙供 | C10010101 | 中砂 | m³ | 0.51 | 69.487 | 0 | 0 | 计价
JYT4-42 | C09032034 | 材料 | 乙供 | C10020103 | 碎石 40 | m³ | 0.88 | 83.366 | 0 | 0 | 计价
JYT4-42 | C09032034 | 材料 | 乙供 | C21010101 | 水 | t | 0.4 | 4.1 | 0 | 0 | 计价
JYT4-42 | C09032034 | 机械 | 乙供 | J06-01-030 | 混凝土搅拌输送车 搅动容量 6m³ | 台班 | 0.017 | 1136.86 | 0 | 0 | 计价
JYT4-42 | C09032034 | 机械 | 乙供 | J06-01-049 | 混凝土搅拌站 生产率 50m³/h | 台班 | 0.007 | 2253.176 | 0 | 0 | 计价
JYT4-43 | C09032034 | 人工 | 乙供 | 9101106 | 普通工 | 工日 | 0.0149 | 75 | 0 | 0 | 计价
JYT4-43 | C09032034 | 人工 | 乙供 | 9102102 | 建筑技术工 | 工日 | 0.0347 | 104 | 0 | 0 | 计价
JYT4-43 | C09032034 | 材料 | 乙供 | C09010101 | 普通硅酸盐水泥 32.5 | t | 0.363 | 381.156 | 0 | 0 | 计价
JYT4-43 | C09032034 | 材料 | 乙供 | C10010101 | 中砂 | m³ | 0.51 | 69.487 | 0 | 0 | 计价
JYT4-43 | C09032034 | 材料 | 乙供 | C10020103 | 碎石 40 | m³ | 0.88 | 83.366 | 0 | 0 | 计价
JYT4-43 | C09032034 | 材料 | 乙供 | C21010101 | 水 | t | 0.4 | 4.1 | 0 | 0 | 计价
JYT4-43 | C09032034 | 机械 | 乙供 | J06-01-030 | 混凝土搅拌输送车 搅动容量 6m³ | 台班 | 0.017 | 1136.86 | 0 | 0 | 计价
JYT4-43 | C09032034 | 机械 | 乙供 | J06-01-049 | 混凝土搅拌站 生产率 50m³/h | 台班 | 0.007 | 2253.176 | 0 | 0 | 计价
JYT4-44 | C09032212 | 人工 | 乙供 | 9101106 | 普通工 | 工日 | 0.0149 | 75 | 0 | 0 | 计价
JYT4-44 | C09032212 | 人工 | 乙供 | 9102102 | 建筑技术工 | 工日 | 0.0347 | 104 | 0 | 0 | 计价
JYT4-44 | C09032212 | 材料 | 乙供 | C09010102 | 普通硅酸盐水泥 42.5 | t | 0.342 | 414.001 | 0 | 0 | 计价
JYT4-44 | C09032212 | 材料 | 乙供 | C10010101 | 中砂 | m³ | 0.53 | 69.487 | 0 | 0 | 计价
JYT4-44 | C09032212 | 材料 | 乙供 | C10020103 | 碎石 40 | m³ | 0.78 | 83.366 | 0 | 0 | 计价
JYT4-44 | C09032212 | 材料 | 乙供 | C21010101 | 水 | t | 0.4 | 4.1 | 0 | 0 | 计价
JYT4-44 | C09032212 | 机械 | 乙供 | J06-01-030 | 混凝土搅拌输送车 搅动容量 6m³ | 台班 | 0.017 | 1136.86 | 0 | 0 | 计价
JYT4-44 | C09032212 | 机械 | 乙供 | J06-01-049 | 混凝土搅拌站 生产率 50m³/h | 台班 | 0.007 | 2253.176 | 0 | 0 | 计价
JYT4-45 | C09032212 | 人工 | 乙供 | 9101106 | 普通工 | 工日 | 0.0149 | 75 | 0 | 0 | 计价
JYT4-45 | C09032212 | 人工 | 乙供 | 9102102 | 建筑技术工 | 工日 | 0.0347 | 104 | 0 | 0 | 计价
JYT4-45 | C09032212 | 材料 | 乙供 | C09010102 | 普通硅酸盐水泥 42.5 | t | 0.342 | 414.001 | 0 | 0 | 计价
JYT4-45 | C09032212 | 材料 | 乙供 | C10010101 | 中砂 | m³ | 0.53 | 69.487 | 0 | 0 | 计价
JYT4-45 | C09032212 | 材料 | 乙供 | C10020103 | 碎石 40 | m³ | 0.78 | 83.366 | 0 | 0 | 计价
JYT4-45 | C09032212 | 材料 | 乙供 | C21010101 | 水 | t | 0.4 | 4.1 | 0 | 0 | 计价
JYT4-45 | C09032212 | 机械 | 乙供 | J06-01-030 | 混凝土搅拌输送车 搅动容量 6m³ | 台班 | 0.017 | 1136.86 | 0 | 0 | 计价
JYT4-45 | C09032212 | 机械 | 乙供 | J06-01-049 | 混凝土搅拌站 生产率 50m³/h | 台班 | 0.007 | 2253.176 | 0 | 0 | 计价
JYT4-46 | C09032013 | 人工 | 乙供 | 9101106 | 普通工 | 工日 | 0.0149 | 75 | 0 | 0 | 计价
JYT4-46 | C09032013 | 人工 | 乙供 | 9102102 | 建筑技术工 | 工日 | 0.0347 | 104 | 0 | 0 | 计价
JYT4-46 | C09032013 | 材料 | 乙供 | C09010101 | 普通硅酸盐水泥 32.5 | t | 0.389 | 381.156 | 0 | 0 | 计价
JYT4-46 | C09032013 | 材料 | 乙供 | C10010101 | 中砂 | m³ | 0.53 | 69.487 | 0 | 0 | 计价
JYT4-46 | C09032013 | 材料 | 乙供 | C10020102 | 碎石 20 | m³ | 0.86 | 83.366 | 0 | 0 | 计价
JYT4-46 | C09032013 | 材料 | 乙供 | C21010101 | 水 | t | 0.4 | 4.1 | 0 | 0 | 计价
JYT4-46 | C09032013 | 机械 | 乙供 | J06-01-030 | 混凝土搅拌输送车 搅动容量 6m³ | 台班 | 0.017 | 1136.86 | 0 | 0 | 计价
JYT4-46 | C09032013 | 机械 | 乙供 | J06-01-049 | 混凝土搅拌站 生产率 50m³/h | 台班 | 0.007 | 2253.176 | 0 | 0 | 计价
JYT4-47 | C09032013 | 人工 | 乙供 | 9101106 | 普通工 | 工日 | 0.0149 | 75 | 0 | 0 | 计价
JYT4-47 | C09032013 | 人工 | 乙供 | 9102102 | 建筑技术工 | 工日 | 0.0347 | 104 | 0 | 0 | 计价
JYT4-47 | C09032013 | 材料 | 乙供 | C09010101 | 普通硅酸盐水泥 32.5 | t | 0.389 | 381.156 | 0 | 0 | 计价
JYT4-47 | C09032013 | 材料 | 乙供 | C10010101 | 中砂 | m³ | 0.53 | 69.487 | 0 | 0 | 计价
JYT4-47 | C09032013 | 材料 | 乙供 | C10020102 | 碎石 20 | m³ | 0.86 | 83.366 | 0 | 0 | 计价
JYT4-47 | C09032013 | 材料 | 乙供 | C21010101 | 水 | t | 0.4 | 4.1 | 0 | 0 | 计价
JYT4-47 | C09032013 | 机械 | 乙供 | J06-01-030 | 混凝土搅拌输送车 搅动容量 6m³ | 台班 | 0.017 | 1136.86 | 0 | 0 | 计价
JYT4-47 | C09032013 | 机械 | 乙供 | J06-01-049 | 混凝土搅拌站 生产率 50m³/h | 台班 | 0.007 | 2253.176 | 0 | 0 | 计价
JYT4-48 | C09032013 | 人工 | 乙供 | 9101106 | 普通工 | 工日 | 0.0149 | 75 | 0 | 0 | 计价
JYT4-48 | C09032013 | 人工 | 乙供 | 9102102 | 建筑技术工 | 工日 | 0.0347 | 104 | 0 | 0 | 计价
JYT4-48 | C09032013 | 材料 | 乙供 | C09010101 | 普通硅酸盐水泥 32.5 | t | 0.389 | 381.156 | 0 | 0 | 计价
JYT4-48 | C09032013 | 材料 | 乙供 | C10010101 | 中砂 | m³ | 0.53 | 69.487 | 0 | 0 | 计价
JYT4-48 | C09032013 | 材料 | 乙供 | C10020102 | 碎石 20 | m³ | 0.86 | 83.366 | 0 | 0 | 计价
JYT4-48 | C09032013 | 材料 | 乙供 | C21010101 | 水 | t | 0.4 | 4.1 | 0 | 0 | 计价
JYT4-48 | C09032013 | 机械 | 乙供 | J06-01-030 | 混凝土搅拌输送车 搅动容量 6m³ | 台班 | 0.017 | 1136.86 | 0 | 0 | 计价
JYT4-48 | C09032013 | 机械 | 乙供 | J06-01-049 | 混凝土搅拌站 生产率 50m³/h | 台班 | 0.007 | 2253.176 | 0 | 0 | 计价
JYT4-49 | C09032033 | 人工 | 乙供 | 9101106 | 普通工 | 工日 | 0.0149 | 75 | 0 | 0 | 计价
JYT4-49 | C09032033 | 人工 | 乙供 | 9102102 | 建筑技术工 | 工日 | 0.0347 | 104 | 0 | 0 | 计价
JYT4-49 | C09032033 | 材料 | 乙供 | C09010101 | 普通硅酸盐水泥 32.5 | t | 0.322 | 381.156 | 0 | 0 | 计价
JYT4-49 | C09032033 | 材料 | 乙供 | C10010101 | 中砂 | m³ | 0.52 | 69.487 | 0 | 0 | 计价
JYT4-49 | C09032033 | 材料 | 乙供 | C10020103 | 碎石 40 | m³ | 0.9 | 83.366 | 0 | 0 | 计价
JYT4-49 | C09032033 | 材料 | 乙供 | C21010101 | 水 | t | 0.4 | 4.1 | 0 | 0 | 计价
JYT4-49 | C09032033 | 机械 | 乙供 | J06-01-030 | 混凝土搅拌输送车 搅动容量 6m³ | 台班 | 0.017 | 1136.86 | 0 | 0 | 计价
JYT4-49 | C09032033 | 机械 | 乙供 | J06-01-049 | 混凝土搅拌站 生产率 50m³/h | 台班 | 0.007 | 2253.176 | 0 | 0 | 计价
JYT4-50 | C09032033 | 人工 | 乙供 | 9101106 | 普通工 | 工日 | 0.0149 | 75 | 0 | 0 | 计价
JYT4-50 | C09032033 | 人工 | 乙供 | 9102102 | 建筑技术工 | 工日 | 0.0347 | 104 | 0 | 0 | 计价
JYT4-50 | C09032033 | 材料 | 乙供 | C09010101 | 普通硅酸盐水泥 32.5 | t | 0.322 | 381.156 | 0 | 0 | 计价
JYT4-50 | C09032033 | 材料 | 乙供 | C10010101 | 中砂 | m³ | 0.52 | 69.487 | 0 | 0 | 计价
JYT4-50 | C09032033 | 材料 | 乙供 | C10020103 | 碎石 40 | m³ | 0.9 | 83.366 | 0 | 0 | 计价
JYT4-50 | C09032033 | 材料 | 乙供 | C21010101 | 水 | t | 0.4 | 4.1 | 0 | 0 | 计价
JYT4-50 | C09032033 | 机械 | 乙供 | J06-01-030 | 混凝土搅拌输送车 搅动容量 6m³ | 台班 | 0.017 | 1136.86 | 0 | 0 | 计价
JYT4-50 | C09032033 | 机械 | 乙供 | J06-01-049 | 混凝土搅拌站 生产率 50m³/h | 台班 | 0.007 | 2253.176 | 0 | 0 | 计价
JYT4-51 | C09032033 | 人工 | 乙供 | 9101106 | 普通工 | 工日 | 0.0149 | 75 | 0 | 0 | 计价
JYT4-51 | C09032033 | 人工 | 乙供 | 9102102 | 建筑技术工 | 工日 | 0.0347 | 104 | 0 | 0 | 计价
JYT4-51 | C09032033 | 材料 | 乙供 | C09010101 | 普通硅酸盐水泥 32.5 | t | 0.322 | 381.156 | 0 | 0 | 计价
JYT4-51 | C09032033 | 材料 | 乙供 | C10010101 | 中砂 | m³ | 0.52 | 69.487 | 0 | 0 | 计价
JYT4-51 | C09032033 | 材料 | 乙供 | C10020103 | 碎石 40 | m³ | 0.9 | 83.366 | 0 | 0 | 计价
JYT4-51 | C09032033 | 材料 | 乙供 | C21010101 | 水 | t | 0.4 | 4.1 | 0 | 0 | 计价
JYT4-51 | C09032033 | 机械 | 乙供 | J06-01-030 | 混凝土搅拌输送车 搅动容量 6m³ | 台班 | 0.017 | 1136.86 | 0 | 0 | 计价
JYT4-51 | C09032033 | 机械 | 乙供 | J06-01-049 | 混凝土搅拌站 生产率 50m³/h | 台班 | 0.007 | 2253.176 | 0 | 0 | 计价
JYT4-52 | C09032033 | 人工 | 乙供 | 9101106 | 普通工 | 工日 | 0.0149 | 75 | 0 | 0 | 计价
JYT4-52 | C09032033 | 人工 | 乙供 | 9102102 | 建筑技术工 | 工日 | 0.0347 | 104 | 0 | 0 | 计价
JYT4-52 | C09032033 | 材料 | 乙供 | C09010101 | 普通硅酸盐水泥 32.5 | t | 0.322 | 381.156 | 0 | 0 | 计价
JYT4-52 | C09032033 | 材料 | 乙供 | C10010101 | 中砂 | m³ | 0.52 | 69.487 | 0 | 0 | 计价
JYT4-52 | C09032033 | 材料 | 乙供 | C10020103 | 碎石 40 | m³ | 0.9 | 83.366 | 0 | 0 | 计价
JYT4-52 | C09032033 | 材料 | 乙供 | C21010101 | 水 | t | 0.4 | 4.1 | 0 | 0 | 计价
JYT4-52 | C09032033 | 机械 | 乙供 | J06-01-030 | 混凝土搅拌输送车 搅动容量 6m³ | 台班 | 0.017 | 1136.86 | 0 | 0 | 计价
JYT4-52 | C09032033 | 机械 | 乙供 | J06-01-049 | 混凝土搅拌站 生产率 50m³/h | 台班 | 0.007 | 2253.176 | 0 | 0 | 计价
JYT4-53 | C09032033 | 人工 | 乙供 | 9101106 | 普通工 | 工日 | 0.0149 | 75 | 0 | 0 | 计价
JYT4-53 | C09032033 | 人工 | 乙供 | 9102102 | 建筑技术工 | 工日 | 0.0347 | 104 | 0 | 0 | 计价
JYT4-53 | C09032033 | 材料 | 乙供 | C09010101 | 普通硅酸盐水泥 32.5 | t | 0.322 | 381.156 | 0 | 0 | 计价
JYT4-53 | C09032033 | 材料 | 乙供 | C10010101 | 中砂 | m³ | 0.52 | 69.487 | 0 | 0 | 计价
JYT4-53 | C09032033 | 材料 | 乙供 | C10020103 | 碎石 40 | m³ | 0.9 | 83.366 | 0 | 0 | 计价
JYT4-53 | C09032033 | 材料 | 乙供 | C21010101 | 水 | t | 0.4 | 4.1 | 0 | 0 | 计价
JYT4-53 | C09032033 | 机械 | 乙供 | J06-01-030 | 混凝土搅拌输送车 搅动容量 6m³ | 台班 | 0.017 | 1136.86 | 0 | 0 | 计价
JYT4-53 | C09032033 | 机械 | 乙供 | J06-01-049 | 混凝土搅拌站 生产率 50m³/h | 台班 | 0.007 | 2253.176 | 0 | 0 | 计价
JYT4-54 | C09032033 | 人工 | 乙供 | 9101106 | 普通工 | 工日 | 0.0149 | 75 | 0 | 0 | 计价
JYT4-54 | C09032033 | 人工 | 乙供 | 9102102 | 建筑技术工 | 工日 | 0.0347 | 104 | 0 | 0 | 计价
JYT4-54 | C09032033 | 材料 | 乙供 | C09010101 | 普通硅酸盐水泥 32.5 | t | 0.322 | 381.156 | 0 | 0 | 计价
JYT4-54 | C09032033 | 材料 | 乙供 | C10010101 | 中砂 | m³ | 0.52 | 69.487 | 0 | 0 | 计价
JYT4-54 | C09032033 | 材料 | 乙供 | C10020103 | 碎石 40 | m³ | 0.9 | 83.366 | 0 | 0 | 计价
JYT4-54 | C09032033 | 材料 | 乙供 | C21010101 | 水 | t | 0.4 | 4.1 | 0 | 0 | 计价
JYT4-54 | C09032033 | 机械 | 乙供 | J06-01-030 | 混凝土搅拌输送车 搅动容量 6m³ | 台班 | 0.017 | 1136.86 | 0 | 0 | 计价
JYT4-54 | C09032033 | 机械 | 乙供 | J06-01-049 | 混凝土搅拌站 生产率 50m³/h | 台班 | 0.007 | 2253.176 | 0 | 0 | 计价
JYT4-55 | C09032033 | 人工 | 乙供 | 9101106 | 普通工 | 工日 | 0.0149 | 75 | 0 | 0 | 计价
JYT4-55 | C09032033 | 人工 | 乙供 | 9102102 | 建筑技术工 | 工日 | 0.0347 | 104 | 0 | 0 | 计价
JYT4-55 | C09032033 | 材料 | 乙供 | C09010101 | 普通硅酸盐水泥 32.5 | t | 0.322 | 381.156 | 0 | 0 | 计价
JYT4-55 | C09032033 | 材料 | 乙供 | C10010101 | 中砂 | m³ | 0.52 | 69.487 | 0 | 0 | 计价
JYT4-55 | C09032033 | 材料 | 乙供 | C10020103 | 碎石 40 | m³ | 0.9 | 83.366 | 0 | 0 | 计价
JYT4-55 | C09032033 | 材料 | 乙供 | C21010101 | 水 | t | 0.4 | 4.1 | 0 | 0 | 计价
JYT4-55 | C09032033 | 机械 | 乙供 | J06-01-030 | 混凝土搅拌输送车 搅动容量 6m³ | 台班 | 0.017 | 1136.86 | 0 | 0 | 计价
JYT4-55 | C09032033 | 机械 | 乙供 | J06-01-049 | 混凝土搅拌站 生产率 50m³/h | 台班 | 0.007 | 2253.176 | 0 | 0 | 计价
JYT4-58 | C09032033 | 人工 | 乙供 | 9101106 | 普通工 | 工日 | 0.0149 | 75 | 0 | 0 | 计价
JYT4-58 | C09032033 | 人工 | 乙供 | 9102102 | 建筑技术工 | 工日 | 0.0347 | 104 | 0 | 0 | 计价
JYT4-58 | C09032033 | 材料 | 乙供 | C09010101 | 普通硅酸盐水泥 32.5 | t | 0.322 | 381.156 | 0 | 0 | 计价
JYT4-58 | C09032033 | 材料 | 乙供 | C10010101 | 中砂 | m³ | 0.52 | 69.487 | 0 | 0 | 计价
JYT4-58 | C09032033 | 材料 | 乙供 | C10020103 | 碎石 40 | m³ | 0.9 | 83.366 | 0 | 0 | 计价
JYT4-58 | C09032033 | 材料 | 乙供 | C21010101 | 水 | t | 0.4 | 4.1 | 0 | 0 | 计价
JYT4-58 | C09032033 | 机械 | 乙供 | J06-01-030 | 混凝土搅拌输送车 搅动容量 6m³ | 台班 | 0.017 | 1136.86 | 0 | 0 | 计价
JYT4-58 | C09032033 | 机械 | 乙供 | J06-01-049 | 混凝土搅拌站 生产率 50m³/h | 台班 | 0.007 | 2253.176 | 0 | 0 | 计价
JYT4-59 | C09032033 | 人工 | 乙供 | 9101106 | 普通工 | 工日 | 0.0149 | 75 | 0 | 0 | 计价
JYT4-59 | C09032033 | 人工 | 乙供 | 9102102 | 建筑技术工 | 工日 | 0.0347 | 104 | 0 | 0 | 计价
JYT4-59 | C09032033 | 材料 | 乙供 | C09010101 | 普通硅酸盐水泥 32.5 | t | 0.322 | 381.156 | 0 | 0 | 计价
JYT4-59 | C09032033 | 材料 | 乙供 | C10010101 | 中砂 | m³ | 0.52 | 69.487 | 0 | 0 | 计价
JYT4-59 | C09032033 | 材料 | 乙供 | C10020103 | 碎石 40 | m³ | 0.9 | 83.366 | 0 | 0 | 计价
JYT4-59 | C09032033 | 材料 | 乙供 | C21010101 | 水 | t | 0.4 | 4.1 | 0 | 0 | 计价
JYT4-59 | C09032033 | 机械 | 乙供 | J06-01-030 | 混凝土搅拌输送车 搅动容量 6m³ | 台班 | 0.017 | 1136.86 | 0 | 0 | 计价
JYT4-59 | C09032033 | 机械 | 乙供 | J06-01-049 | 混凝土搅拌站 生产率 50m³/h | 台班 | 0.007 | 2253.176 | 0 | 0 | 计价
JYT4-60 | C09032033 | 人工 | 乙供 | 9101106 | 普通工 | 工日 | 0.0149 | 75 | 0 | 0 | 计价
JYT4-60 | C09032033 | 人工 | 乙供 | 9102102 | 建筑技术工 | 工日 | 0.0347 | 104 | 0 | 0 | 计价
JYT4-60 | C09032033 | 材料 | 乙供 | C09010101 | 普通硅酸盐水泥 32.5 | t | 0.322 | 381.156 | 0 | 0 | 计价
JYT4-60 | C09032033 | 材料 | 乙供 | C10010101 | 中砂 | m³ | 0.52 | 69.487 | 0 | 0 | 计价
JYT4-60 | C09032033 | 材料 | 乙供 | C10020103 | 碎石 40 | m³ | 0.9 | 83.366 | 0 | 0 | 计价
JYT4-60 | C09032033 | 材料 | 乙供 | C21010101 | 水 | t | 0.4 | 4.1 | 0 | 0 | 计价
JYT4-60 | C09032033 | 机械 | 乙供 | J06-01-030 | 混凝土搅拌输送车 搅动容量 6m³ | 台班 | 0.017 | 1136.86 | 0 | 0 | 计价
JYT4-60 | C09032033 | 机械 | 乙供 | J06-01-049 | 混凝土搅拌站 生产率 50m³/h | 台班 | 0.007 | 2253.176 | 0 | 0 | 计价
JYT4-61 | C09032033 | 人工 | 乙供 | 9101106 | 普通工 | 工日 | 0.0149 | 75 | 0 | 0 | 计价
JYT4-61 | C09032033 | 人工 | 乙供 | 9102102 | 建筑技术工 | 工日 | 0.0347 | 104 | 0 | 0 | 计价
JYT4-61 | C09032033 | 材料 | 乙供 | C09010101 | 普通硅酸盐水泥 32.5 | t | 0.322 | 381.156 | 0 | 0 | 计价
JYT4-61 | C09032033 | 材料 | 乙供 | C10010101 | 中砂 | m³ | 0.52 | 69.487 | 0 | 0 | 计价
JYT4-61 | C09032033 | 材料 | 乙供 | C10020103 | 碎石 40 | m³ | 0.9 | 83.366 | 0 | 0 | 计价
JYT4-61 | C09032033 | 材料 | 乙供 | C21010101 | 水 | t | 0.4 | 4.1 | 0 | 0 | 计价
JYT4-61 | C09032033 | 机械 | 乙供 | J06-01-030 | 混凝土搅拌输送车 搅动容量 6m³ | 台班 | 0.017 | 1136.86 | 0 | 0 | 计价
JYT4-61 | C09032033 | 机械 | 乙供 | J06-01-049 | 混凝土搅拌站 生产率 50m³/h | 台班 | 0.007 | 2253.176 | 0 | 0 | 计价
JYT4-62 | C09032033 | 人工 | 乙供 | 9101106 | 普通工 | 工日 | 0.0149 | 75 | 0 | 0 | 计价
JYT4-62 | C09032033 | 人工 | 乙供 | 9102102 | 建筑技术工 | 工日 | 0.0347 | 104 | 0 | 0 | 计价
JYT4-62 | C09032033 | 材料 | 乙供 | C09010101 | 普通硅酸盐水泥 32.5 | t | 0.322 | 381.156 | 0 | 0 | 计价
JYT4-62 | C09032033 | 材料 | 乙供 | C10010101 | 中砂 | m³ | 0.52 | 69.487 | 0 | 0 | 计价
JYT4-62 | C09032033 | 材料 | 乙供 | C10020103 | 碎石 40 | m³ | 0.9 | 83.366 | 0 | 0 | 计价
JYT4-62 | C09032033 | 材料 | 乙供 | C21010101 | 水 | t | 0.4 | 4.1 | 0 | 0 | 计价
JYT4-62 | C09032033 | 机械 | 乙供 | J06-01-030 | 混凝土搅拌输送车 搅动容量 6m³ | 台班 | 0.017 | 1136.86 | 0 | 0 | 计价
JYT4-62 | C09032033 | 机械 | 乙供 | J06-01-049 | 混凝土搅拌站 生产率 50m³/h | 台班 | 0.007 | 2253.176 | 0 | 0 | 计价
JYT4-63 | C09032033 | 人工 | 乙供 | 9101106 | 普通工 | 工日 | 0.0149 | 75 | 0 | 0 | 计价
JYT4-63 | C09032033 | 人工 | 乙供 | 9102102 | 建筑技术工 | 工日 | 0.0347 | 104 | 0 | 0 | 计价
JYT4-63 | C09032033 | 材料 | 乙供 | C09010101 | 普通硅酸盐水泥 32.5 | t | 0.322 | 381.156 | 0 | 0 | 计价
JYT4-63 | C09032033 | 材料 | 乙供 | C10010101 | 中砂 | m³ | 0.52 | 69.487 | 0 | 0 | 计价
JYT4-63 | C09032033 | 材料 | 乙供 | C10020103 | 碎石 40 | m³ | 0.9 | 83.366 | 0 | 0 | 计价
JYT4-63 | C09032033 | 材料 | 乙供 | C21010101 | 水 | t | 0.4 | 4.1 | 0 | 0 | 计价
JYT4-63 | C09032033 | 机械 | 乙供 | J06-01-030 | 混凝土搅拌输送车 搅动容量 6m³ | 台班 | 0.017 | 1136.86 | 0 | 0 | 计价
JYT4-63 | C09032033 | 机械 | 乙供 | J06-01-049 | 混凝土搅拌站 生产率 50m³/h | 台班 | 0.007 | 2253.176 | 0 | 0 | 计价
JYT4-64 | C09032033 | 人工 | 乙供 | 9101106 | 普通工 | 工日 | 0.0149 | 75 | 0 | 0 | 计价
JYT4-64 | C09032033 | 人工 | 乙供 | 9102102 | 建筑技术工 | 工日 | 0.0347 | 104 | 0 | 0 | 计价
JYT4-64 | C09032033 | 材料 | 乙供 | C09010101 | 普通硅酸盐水泥 32.5 | t | 0.322 | 381.156 | 0 | 0 | 计价
JYT4-64 | C09032033 | 材料 | 乙供 | C10010101 | 中砂 | m³ | 0.52 | 69.487 | 0 | 0 | 计价
JYT4-64 | C09032033 | 材料 | 乙供 | C10020103 | 碎石 40 | m³ | 0.9 | 83.366 | 0 | 0 | 计价
JYT4-64 | C09032033 | 材料 | 乙供 | C21010101 | 水 | t | 0.4 | 4.1 | 0 | 0 | 计价
JYT4-64 | C09032033 | 机械 | 乙供 | J06-01-030 | 混凝土搅拌输送车 搅动容量 6m³ | 台班 | 0.017 | 1136.86 | 0 | 0 | 计价
JYT4-64 | C09032033 | 机械 | 乙供 | J06-01-049 | 混凝土搅拌站 生产率 50m³/h | 台班 | 0.007 | 2253.176 | 0 | 0 | 计价
JYT4-65 | C09032034 | 人工 | 乙供 | 9101106 | 普通工 | 工日 | 0.0149 | 75 | 0 | 0 | 计价
JYT4-65 | C09032034 | 人工 | 乙供 | 9102102 | 建筑技术工 | 工日 | 0.0347 | 104 | 0 | 0 | 计价
JYT4-65 | C09032034 | 材料 | 乙供 | C09010101 | 普通硅酸盐水泥 32.5 | t | 0.363 | 381.156 | 0 | 0 | 计价
JYT4-65 | C09032034 | 材料 | 乙供 | C10010101 | 中砂 | m³ | 0.51 | 69.487 | 0 | 0 | 计价
JYT4-65 | C09032034 | 材料 | 乙供 | C10020103 | 碎石 40 | m³ | 0.88 | 83.366 | 0 | 0 | 计价
JYT4-65 | C09032034 | 材料 | 乙供 | C21010101 | 水 | t | 0.4 | 4.1 | 0 | 0 | 计价
JYT4-65 | C09032034 | 机械 | 乙供 | J06-01-030 | 混凝土搅拌输送车 搅动容量 6m³ | 台班 | 0.017 | 1136.86 | 0 | 0 | 计价
JYT4-65 | C09032034 | 机械 | 乙供 | J06-01-049 | 混凝土搅拌站 生产率 50m³/h | 台班 | 0.007 | 2253.176 | 0 | 0 | 计价
JYT4-66 | C09032032 | 人工 | 乙供 | 9101106 | 普通工 | 工日 | 0.0149 | 75 | 0 | 0 | 计价
JYT4-66 | C09032032 | 人工 | 乙供 | 9102102 | 建筑技术工 | 工日 | 0.0347 | 104 | 0 | 0 | 计价
JYT4-66 | C09032032 | 材料 | 乙供 | C09010101 | 普通硅酸盐水泥 32.5 | t | 0.271 | 381.156 | 0 | 0 | 计价
JYT4-66 | C09032032 | 材料 | 乙供 | C10010101 | 中砂 | m³ | 0.56 | 69.487 | 0 | 0 | 计价
JYT4-66 | C09032032 | 材料 | 乙供 | C10020103 | 碎石 40 | m³ | 0.92 | 83.366 | 0 | 0 | 计价
JYT4-66 | C09032032 | 材料 | 乙供 | C21010101 | 水 | t | 0.4 | 4.1 | 0 | 0 | 计价
JYT4-66 | C09032032 | 机械 | 乙供 | J06-01-030 | 混凝土搅拌输送车 搅动容量 6m³ | 台班 | 0.017 | 1136.86 | 0 | 0 | 计价
JYT4-66 | C09032032 | 机械 | 乙供 | J06-01-049 | 混凝土搅拌站 生产率 50m³/h | 台班 | 0.007 | 2253.176 | 0 | 0 | 计价
JYT4-67 | C09032012 | 人工 | 乙供 | 9101106 | 普通工 | 工日 | 0.0149 | 75 | 0 | 0 | 计价
JYT4-67 | C09032012 | 人工 | 乙供 | 9102102 | 建筑技术工 | 工日 | 0.0347 | 104 | 0 | 0 | 计价
JYT4-67 | C09032012 | 材料 | 乙供 | C09010101 | 普通硅酸盐水泥 32.5 | t | 0.343 | 381.156 | 0 | 0 | 计价
JYT4-67 | C09032012 | 材料 | 乙供 | C10010101 | 中砂 | m³ | 0.54 | 69.487 | 0 | 0 | 计价
JYT4-67 | C09032012 | 材料 | 乙供 | C10020102 | 碎石 20 | m³ | 0.87 | 83.366 | 0 | 0 | 计价
JYT4-67 | C09032012 | 材料 | 乙供 | C21010101 | 水 | t | 0.4 | 4.1 | 0 | 0 | 计价
JYT4-67 | C09032012 | 机械 | 乙供 | J06-01-030 | 混凝土搅拌输送车 搅动容量 6m³ | 台班 | 0.017 | 1136.86 | 0 | 0 | 计价
JYT4-67 | C09032012 | 机械 | 乙供 | J06-01-049 | 混凝土搅拌站 生产率 50m³/h | 台班 | 0.007 | 2253.176 | 0 | 0 | 计价
JYT4-68 | C09032012 | 人工 | 乙供 | 9101106 | 普通工 | 工日 | 0.0149 | 75 | 0 | 0 | 计价
JYT4-68 | C09032012 | 人工 | 乙供 | 9102102 | 建筑技术工 | 工日 | 0.0347 | 104 | 0 | 0 | 计价
JYT4-68 | C09032012 | 材料 | 乙供 | C09010101 | 普通硅酸盐水泥 32.5 | t | 0.343 | 381.156 | 0 | 0 | 计价
JYT4-68 | C09032012 | 材料 | 乙供 | C10010101 | 中砂 | m³ | 0.54 | 69.487 | 0 | 0 | 计价
JYT4-68 | C09032012 | 材料 | 乙供 | C10020102 | 碎石 20 | m³ | 0.87 | 83.366 | 0 | 0 | 计价
JYT4-68 | C09032012 | 材料 | 乙供 | C21010101 | 水 | t | 0.4 | 4.1 | 0 | 0 | 计价
JYT4-68 | C09032012 | 机械 | 乙供 | J06-01-030 | 混凝土搅拌输送车 搅动容量 6m³ | 台班 | 0.017 | 1136.86 | 0 | 0 | 计价
JYT4-68 | C09032012 | 机械 | 乙供 | J06-01-049 | 混凝土搅拌站 生产率 50m³/h | 台班 | 0.007 | 2253.176 | 0 | 0 | 计价
JYT4-69 | C09032012 | 人工 | 乙供 | 9101106 | 普通工 | 工日 | 0.0149 | 75 | 0 | 0 | 计价
JYT4-69 | C09032012 | 人工 | 乙供 | 9102102 | 建筑技术工 | 工日 | 0.0347 | 104 | 0 | 0 | 计价
JYT4-69 | C09032012 | 材料 | 乙供 | C09010101 | 普通硅酸盐水泥 32.5 | t | 0.343 | 381.156 | 0 | 0 | 计价
JYT4-69 | C09032012 | 材料 | 乙供 | C10010101 | 中砂 | m³ | 0.54 | 69.487 | 0 | 0 | 计价
JYT4-69 | C09032012 | 材料 | 乙供 | C10020102 | 碎石 20 | m³ | 0.87 | 83.366 | 0 | 0 | 计价
JYT4-69 | C09032012 | 材料 | 乙供 | C21010101 | 水 | t | 0.4 | 4.1 | 0 | 0 | 计价
JYT4-69 | C09032012 | 机械 | 乙供 | J06-01-030 | 混凝土搅拌输送车 搅动容量 6m³ | 台班 | 0.017 | 1136.86 | 0 | 0 | 计价
JYT4-69 | C09032012 | 机械 | 乙供 | J06-01-049 | 混凝土搅拌站 生产率 50m³/h | 台班 | 0.007 | 2253.176 | 0 | 0 | 计价
JYT4-70 | C09032034 | 人工 | 乙供 | 9101106 | 普通工 | 工日 | 0.0149 | 75 | 0 | 0 | 计价
JYT4-70 | C09032034 | 人工 | 乙供 | 9102102 | 建筑技术工 | 工日 | 0.0347 | 104 | 0 | 0 | 计价
JYT4-70 | C09032034 | 材料 | 乙供 | C09010101 | 普通硅酸盐水泥 32.5 | t | 0.363 | 381.156 | 0 | 0 | 计价
JYT4-70 | C09032034 | 材料 | 乙供 | C10010101 | 中砂 | m³ | 0.51 | 69.487 | 0 | 0 | 计价
JYT4-70 | C09032034 | 材料 | 乙供 | C10020103 | 碎石 40 | m³ | 0.88 | 83.366 | 0 | 0 | 计价
JYT4-70 | C09032034 | 材料 | 乙供 | C21010101 | 水 | t | 0.4 | 4.1 | 0 | 0 | 计价
JYT4-70 | C09032034 | 机械 | 乙供 | J06-01-030 | 混凝土搅拌输送车 搅动容量 6m³ | 台班 | 0.017 | 1136.86 | 0 | 0 | 计价
JYT4-70 | C09032034 | 机械 | 乙供 | J06-01-049 | 混凝土搅拌站 生产率 50m³/h | 台班 | 0.007 | 2253.176 | 0 | 0 | 计价
JYT4-74 | C09032012 | 人工 | 乙供 | 9101106 | 普通工 | 工日 | 0.0149 | 75 | 0 | 0 | 计价
JYT4-74 | C09032012 | 人工 | 乙供 | 9102102 | 建筑技术工 | 工日 | 0.0347 | 104 | 0 | 0 | 计价
JYT4-74 | C09032012 | 材料 | 乙供 | C09010101 | 普通硅酸盐水泥 32.5 | t | 0.343 | 381.156 | 0 | 0 | 计价
JYT4-74 | C09032012 | 材料 | 乙供 | C10010101 | 中砂 | m³ | 0.54 | 69.487 | 0 | 0 | 计价
JYT4-74 | C09032012 | 材料 | 乙供 | C10020102 | 碎石 20 | m³ | 0.87 | 83.366 | 0 | 0 | 计价
JYT4-74 | C09032012 | 材料 | 乙供 | C21010101 | 水 | t | 0.4 | 4.1 | 0 | 0 | 计价
JYT4-74 | C09032012 | 机械 | 乙供 | J06-01-030 | 混凝土搅拌输送车 搅动容量 6m³ | 台班 | 0.017 | 1136.86 | 0 | 0 | 计价
JYT4-74 | C09032012 | 机械 | 乙供 | J06-01-049 | 混凝土搅拌站 生产率 50m³/h | 台班 | 0.007 | 2253.176 | 0 | 0 | 计价
JYT4-76 | C09020303 | 人工 | 乙供 | 9101106 | 普通工 | 工日 | 0.1769 | 75 | 0 | 0 | 计价
JYT4-76 | C09020303 | 人工 | 乙供 | 9102102 | 建筑技术工 | 工日 | 0.0442 | 104 | 0 | 0 | 计价
JYT4-76 | C09020303 | 材料 | 乙供 | C09010101 | 普通硅酸盐水泥 32.5 | t | 0.557 | 381.156 | 0 | 0 | 计价
JYT4-76 | C09020303 | 材料 | 乙供 | C10010101 | 中砂 | m³ | 1.05 | 69.487 | 0 | 0 | 计价
JYT4-76 | C09020303 | 材料 | 乙供 | C21010101 | 水 | t | 0.3 | 4.1 | 0 | 0 | 计价
JYT4-76 | C09020303 | 机械 | 乙供 | J06-01-027 | 灰浆搅拌机 拌筒容量 200L | 台班 | 0.137 | 149.47 | 0 | 0 | 计价
JYT4-76 | C09032035 | 人工 | 乙供 | 9101106 | 普通工 | 工日 | 0.0149 | 75 | 0 | 0 | 计价
JYT4-76 | C09032035 | 人工 | 乙供 | 9102102 | 建筑技术工 | 工日 | 0.0347 | 104 | 0 | 0 | 计价
JYT4-76 | C09032035 | 材料 | 乙供 | C09010102 | 普通硅酸盐水泥 42.5 | t | 0.386 | 414.001 | 0 | 0 | 计价
JYT4-76 | C09032035 | 材料 | 乙供 | C10010101 | 中砂 | m³ | 0.51 | 69.487 | 0 | 0 | 计价
JYT4-76 | C09032035 | 材料 | 乙供 | C10020103 | 碎石 40 | m³ | 0.86 | 83.366 | 0 | 0 | 计价
JYT4-76 | C09032035 | 材料 | 乙供 | C21010101 | 水 | t | 0.4 | 4.1 | 0 | 0 | 计价
JYT4-76 | C09032035 | 机械 | 乙供 | J06-01-030 | 混凝土搅拌输送车 搅动容量 6m³ | 台班 | 0.017 | 1136.86 | 0 | 0 | 计价
JYT4-76 | C09032035 | 机械 | 乙供 | J06-01-049 | 混凝土搅拌站 生产率 50m³/h | 台班 | 0.007 | 2253.176 | 0 | 0 | 计价
JYT4-76 | C22050102 | 人工 | 乙供 | 9101106 | 普通工 | 工日 | 0.1923 | 75 | 0 | 0 | 计价
JYT4-76 | C22050102 | 人工 | 乙供 | 9102102 | 建筑技术工 | 工日 | 0.0824 | 104 | 0 | 0 | 计价
JYT4-76 | C22050102 | 材料 | 乙供 | C09010101 | 普通硅酸盐水泥 32.5 | t | 0.0003 | 381.156 | 0 | 0 | 计价
JYT4-76 | C22050102 | 材料 | 乙供 | C10010401 | 粗砂 | m³ | 0.074 | 69.487 | 0 | 0 | 计价
JYT4-76 | C22050102 | 材料 | 乙供 | C10020103 | 碎石 40 | m³ | 0.033 | 83.366 | 0 | 0 | 计价
JYT4-76 | C22050102 | 材料 | 乙供 | C10040103 | 石灰膏 | m³ | 0.002 | 149.449 | 0 | 0 | 计价
JYT4-76 | C22050102 | 材料 | 乙供 | C10070101 | 标准砖 240×115×53 | 千块 | 0.045 | 380 | 0 | 0 | 计价
JYT4-76 | C22050102 | 材料 | 乙供 | C21010101 | 水 | t | 0.08 | 4.1 | 0 | 0 | 计价
JYT4-76 | C22050102 | 机械 | 乙供 | J01-01-053 | 电动夯实机 夯击能量 250N·m | 台班 | 0.002 | 28.266 | 0 | 0 | 计价
JYT4-77 | C09020303 | 人工 | 乙供 | 9101106 | 普通工 | 工日 | 0.1769 | 75 | 0 | 0 | 计价
JYT4-77 | C09020303 | 人工 | 乙供 | 9102102 | 建筑技术工 | 工日 | 0.0442 | 104 | 0 | 0 | 计价
JYT4-77 | C09020303 | 材料 | 乙供 | C09010101 | 普通硅酸盐水泥 32.5 | t | 0.557 | 381.156 | 0 | 0 | 计价
JYT4-77 | C09020303 | 材料 | 乙供 | C10010101 | 中砂 | m³ | 1.05 | 69.487 | 0 | 0 | 计价
JYT4-77 | C09020303 | 材料 | 乙供 | C21010101 | 水 | t | 0.3 | 4.1 | 0 | 0 | 计价
JYT4-77 | C09020303 | 机械 | 乙供 | J06-01-027 | 灰浆搅拌机 拌筒容量 200L | 台班 | 0.137 | 149.47 | 0 | 0 | 计价
JYT4-77 | C09032035 | 人工 | 乙供 | 9101106 | 普通工 | 工日 | 0.0149 | 75 | 0 | 0 | 计价
JYT4-77 | C09032035 | 人工 | 乙供 | 9102102 | 建筑技术工 | 工日 | 0.0347 | 104 | 0 | 0 | 计价
JYT4-77 | C09032035 | 材料 | 乙供 | C09010102 | 普通硅酸盐水泥 42.5 | t | 0.386 | 414.001 | 0 | 0 | 计价
JYT4-77 | C09032035 | 材料 | 乙供 | C10010101 | 中砂 | m³ | 0.51 | 69.487 | 0 | 0 | 计价
JYT4-77 | C09032035 | 材料 | 乙供 | C10020103 | 碎石 40 | m³ | 0.86 | 83.366 | 0 | 0 | 计价
JYT4-77 | C09032035 | 材料 | 乙供 | C21010101 | 水 | t | 0.4 | 4.1 | 0 | 0 | 计价
JYT4-77 | C09032035 | 机械 | 乙供 | J06-01-030 | 混凝土搅拌输送车 搅动容量 6m³ | 台班 | 0.017 | 1136.86 | 0 | 0 | 计价
JYT4-77 | C09032035 | 机械 | 乙供 | J06-01-049 | 混凝土搅拌站 生产率 50m³/h | 台班 | 0.007 | 2253.176 | 0 | 0 | 计价
JYT4-77 | C22050102 | 人工 | 乙供 | 9101106 | 普通工 | 工日 | 0.1923 | 75 | 0 | 0 | 计价
JYT4-77 | C22050102 | 人工 | 乙供 | 9102102 | 建筑技术工 | 工日 | 0.0824 | 104 | 0 | 0 | 计价
JYT4-77 | C22050102 | 材料 | 乙供 | C09010101 | 普通硅酸盐水泥 32.5 | t | 0.0003 | 381.156 | 0 | 0 | 计价
JYT4-77 | C22050102 | 材料 | 乙供 | C10010401 | 粗砂 | m³ | 0.074 | 69.487 | 0 | 0 | 计价
JYT4-77 | C22050102 | 材料 | 乙供 | C10020103 | 碎石 40 | m³ | 0.033 | 83.366 | 0 | 0 | 计价
JYT4-77 | C22050102 | 材料 | 乙供 | C10040103 | 石灰膏 | m³ | 0.002 | 149.449 | 0 | 0 | 计价
JYT4-77 | C22050102 | 材料 | 乙供 | C10070101 | 标准砖 240×115×53 | 千块 | 0.045 | 380 | 0 | 0 | 计价
JYT4-77 | C22050102 | 材料 | 乙供 | C21010101 | 水 | t | 0.08 | 4.1 | 0 | 0 | 计价
JYT4-77 | C22050102 | 机械 | 乙供 | J01-01-053 | 电动夯实机 夯击能量 250N·m | 台班 | 0.002 | 28.266 | 0 | 0 | 计价
JYT4-78 | C09020303 | 人工 | 乙供 | 9101106 | 普通工 | 工日 | 0.1769 | 75 | 0 | 0 | 计价
JYT4-78 | C09020303 | 人工 | 乙供 | 9102102 | 建筑技术工 | 工日 | 0.0442 | 104 | 0 | 0 | 计价
JYT4-78 | C09020303 | 材料 | 乙供 | C09010101 | 普通硅酸盐水泥 32.5 | t | 0.557 | 381.156 | 0 | 0 | 计价
JYT4-78 | C09020303 | 材料 | 乙供 | C10010101 | 中砂 | m³ | 1.05 | 69.487 | 0 | 0 | 计价
JYT4-78 | C09020303 | 材料 | 乙供 | C21010101 | 水 | t | 0.3 | 4.1 | 0 | 0 | 计价
JYT4-78 | C09020303 | 机械 | 乙供 | J06-01-027 | 灰浆搅拌机 拌筒容量 200L | 台班 | 0.137 | 149.47 | 0 | 0 | 计价
JYT4-78 | C09032035 | 人工 | 乙供 | 9101106 | 普通工 | 工日 | 0.0149 | 75 | 0 | 0 | 计价
JYT4-78 | C09032035 | 人工 | 乙供 | 9102102 | 建筑技术工 | 工日 | 0.0347 | 104 | 0 | 0 | 计价
JYT4-78 | C09032035 | 材料 | 乙供 | C09010102 | 普通硅酸盐水泥 42.5 | t | 0.386 | 414.001 | 0 | 0 | 计价
JYT4-78 | C09032035 | 材料 | 乙供 | C10010101 | 中砂 | m³ | 0.51 | 69.487 | 0 | 0 | 计价
JYT4-78 | C09032035 | 材料 | 乙供 | C10020103 | 碎石 40 | m³ | 0.86 | 83.366 | 0 | 0 | 计价
JYT4-78 | C09032035 | 材料 | 乙供 | C21010101 | 水 | t | 0.4 | 4.1 | 0 | 0 | 计价
JYT4-78 | C09032035 | 机械 | 乙供 | J06-01-030 | 混凝土搅拌输送车 搅动容量 6m³ | 台班 | 0.017 | 1136.86 | 0 | 0 | 计价
JYT4-78 | C09032035 | 机械 | 乙供 | J06-01-049 | 混凝土搅拌站 生产率 50m³/h | 台班 | 0.007 | 2253.176 | 0 | 0 | 计价
JYT4-78 | C22050102 | 人工 | 乙供 | 9101106 | 普通工 | 工日 | 0.1923 | 75 | 0 | 0 | 计价
JYT4-78 | C22050102 | 人工 | 乙供 | 9102102 | 建筑技术工 | 工日 | 0.0824 | 104 | 0 | 0 | 计价
JYT4-78 | C22050102 | 材料 | 乙供 | C09010101 | 普通硅酸盐水泥 32.5 | t | 0.0003 | 381.156 | 0 | 0 | 计价
JYT4-78 | C22050102 | 材料 | 乙供 | C10010401 | 粗砂 | m³ | 0.074 | 69.487 | 0 | 0 | 计价
JYT4-78 | C22050102 | 材料 | 乙供 | C10020103 | 碎石 40 | m³ | 0.033 | 83.366 | 0 | 0 | 计价
JYT4-78 | C22050102 | 材料 | 乙供 | C10040103 | 石灰膏 | m³ | 0.002 | 149.449 | 0 | 0 | 计价
JYT4-78 | C22050102 | 材料 | 乙供 | C10070101 | 标准砖 240×115×53 | 千块 | 0.045 | 380 | 0 | 0 | 计价
JYT4-78 | C22050102 | 材料 | 乙供 | C21010101 | 水 | t | 0.08 | 4.1 | 0 | 0 | 计价
JYT4-78 | C22050102 | 机械 | 乙供 | J01-01-053 | 电动夯实机 夯击能量 250N·m | 台班 | 0.002 | 28.266 | 0 | 0 | 计价
JYT4-79 | C09020303 | 人工 | 乙供 | 9101106 | 普通工 | 工日 | 0.1769 | 75 | 0 | 0 | 计价
JYT4-79 | C09020303 | 人工 | 乙供 | 9102102 | 建筑技术工 | 工日 | 0.0442 | 104 | 0 | 0 | 计价
JYT4-79 | C09020303 | 材料 | 乙供 | C09010101 | 普通硅酸盐水泥 32.5 | t | 0.557 | 381.156 | 0 | 0 | 计价
JYT4-79 | C09020303 | 材料 | 乙供 | C10010101 | 中砂 | m³ | 1.05 | 69.487 | 0 | 0 | 计价
JYT4-79 | C09020303 | 材料 | 乙供 | C21010101 | 水 | t | 0.3 | 4.1 | 0 | 0 | 计价
JYT4-79 | C09020303 | 机械 | 乙供 | J06-01-027 | 灰浆搅拌机 拌筒容量 200L | 台班 | 0.137 | 149.47 | 0 | 0 | 计价
JYT4-79 | C09032035 | 人工 | 乙供 | 9101106 | 普通工 | 工日 | 0.0149 | 75 | 0 | 0 | 计价
JYT4-79 | C09032035 | 人工 | 乙供 | 9102102 | 建筑技术工 | 工日 | 0.0347 | 104 | 0 | 0 | 计价
JYT4-79 | C09032035 | 材料 | 乙供 | C09010102 | 普通硅酸盐水泥 42.5 | t | 0.386 | 414.001 | 0 | 0 | 计价
JYT4-79 | C09032035 | 材料 | 乙供 | C10010101 | 中砂 | m³ | 0.51 | 69.487 | 0 | 0 | 计价
JYT4-79 | C09032035 | 材料 | 乙供 | C10020103 | 碎石 40 | m³ | 0.86 | 83.366 | 0 | 0 | 计价
JYT4-79 | C09032035 | 材料 | 乙供 | C21010101 | 水 | t | 0.4 | 4.1 | 0 | 0 | 计价
JYT4-79 | C09032035 | 机械 | 乙供 | J06-01-030 | 混凝土搅拌输送车 搅动容量 6m³ | 台班 | 0.017 | 1136.86 | 0 | 0 | 计价
JYT4-79 | C09032035 | 机械 | 乙供 | J06-01-049 | 混凝土搅拌站 生产率 50m³/h | 台班 | 0.007 | 2253.176 | 0 | 0 | 计价
JYT4-79 | C22050102 | 人工 | 乙供 | 9101106 | 普通工 | 工日 | 0.1923 | 75 | 0 | 0 | 计价
JYT4-79 | C22050102 | 人工 | 乙供 | 9102102 | 建筑技术工 | 工日 | 0.0824 | 104 | 0 | 0 | 计价
JYT4-79 | C22050102 | 材料 | 乙供 | C09010101 | 普通硅酸盐水泥 32.5 | t | 0.0003 | 381.156 | 0 | 0 | 计价
JYT4-79 | C22050102 | 材料 | 乙供 | C10010401 | 粗砂 | m³ | 0.074 | 69.487 | 0 | 0 | 计价
JYT4-79 | C22050102 | 材料 | 乙供 | C10020103 | 碎石 40 | m³ | 0.033 | 83.366 | 0 | 0 | 计价
JYT4-79 | C22050102 | 材料 | 乙供 | C10040103 | 石灰膏 | m³ | 0.002 | 149.449 | 0 | 0 | 计价
JYT4-79 | C22050102 | 材料 | 乙供 | C10070101 | 标准砖 240×115×53 | 千块 | 0.045 | 380 | 0 | 0 | 计价
JYT4-79 | C22050102 | 材料 | 乙供 | C21010101 | 水 | t | 0.08 | 4.1 | 0 | 0 | 计价
JYT4-79 | C22050102 | 机械 | 乙供 | J01-01-053 | 电动夯实机 夯击能量 250N·m | 台班 | 0.002 | 28.266 | 0 | 0 | 计价
JYT4-80 | C09020303 | 人工 | 乙供 | 9101106 | 普通工 | 工日 | 0.1769 | 75 | 0 | 0 | 计价
JYT4-80 | C09020303 | 人工 | 乙供 | 9102102 | 建筑技术工 | 工日 | 0.0442 | 104 | 0 | 0 | 计价
JYT4-80 | C09020303 | 材料 | 乙供 | C09010101 | 普通硅酸盐水泥 32.5 | t | 0.557 | 381.156 | 0 | 0 | 计价
JYT4-80 | C09020303 | 材料 | 乙供 | C10010101 | 中砂 | m³ | 1.05 | 69.487 | 0 | 0 | 计价
JYT4-80 | C09020303 | 材料 | 乙供 | C21010101 | 水 | t | 0.3 | 4.1 | 0 | 0 | 计价
JYT4-80 | C09020303 | 机械 | 乙供 | J06-01-027 | 灰浆搅拌机 拌筒容量 200L | 台班 | 0.137 | 149.47 | 0 | 0 | 计价
JYT4-80 | C09032035 | 人工 | 乙供 | 9101106 | 普通工 | 工日 | 0.0149 | 75 | 0 | 0 | 计价
JYT4-80 | C09032035 | 人工 | 乙供 | 9102102 | 建筑技术工 | 工日 | 0.0347 | 104 | 0 | 0 | 计价
JYT4-80 | C09032035 | 材料 | 乙供 | C09010102 | 普通硅酸盐水泥 42.5 | t | 0.386 | 414.001 | 0 | 0 | 计价
JYT4-80 | C09032035 | 材料 | 乙供 | C10010101 | 中砂 | m³ | 0.51 | 69.487 | 0 | 0 | 计价
JYT4-80 | C09032035 | 材料 | 乙供 | C10020103 | 碎石 40 | m³ | 0.86 | 83.366 | 0 | 0 | 计价
JYT4-80 | C09032035 | 材料 | 乙供 | C21010101 | 水 | t | 0.4 | 4.1 | 0 | 0 | 计价
JYT4-80 | C09032035 | 机械 | 乙供 | J06-01-030 | 混凝土搅拌输送车 搅动容量 6m³ | 台班 | 0.017 | 1136.86 | 0 | 0 | 计价
JYT4-80 | C09032035 | 机械 | 乙供 | J06-01-049 | 混凝土搅拌站 生产率 50m³/h | 台班 | 0.007 | 2253.176 | 0 | 0 | 计价
JYT4-80 | C22050102 | 人工 | 乙供 | 9101106 | 普通工 | 工日 | 0.1923 | 75 | 0 | 0 | 计价
JYT4-80 | C22050102 | 人工 | 乙供 | 9102102 | 建筑技术工 | 工日 | 0.0824 | 104 | 0 | 0 | 计价
JYT4-80 | C22050102 | 材料 | 乙供 | C09010101 | 普通硅酸盐水泥 32.5 | t | 0.0003 | 381.156 | 0 | 0 | 计价
JYT4-80 | C22050102 | 材料 | 乙供 | C10010401 | 粗砂 | m³ | 0.074 | 69.487 | 0 | 0 | 计价
JYT4-80 | C22050102 | 材料 | 乙供 | C10020103 | 碎石 40 | m³ | 0.033 | 83.366 | 0 | 0 | 计价
JYT4-80 | C22050102 | 材料 | 乙供 | C10040103 | 石灰膏 | m³ | 0.002 | 149.449 | 0 | 0 | 计价
JYT4-80 | C22050102 | 材料 | 乙供 | C10070101 | 标准砖 240×115×53 | 千块 | 0.045 | 380 | 0 | 0 | 计价
JYT4-80 | C22050102 | 材料 | 乙供 | C21010101 | 水 | t | 0.08 | 4.1 | 0 | 0 | 计价
JYT4-80 | C22050102 | 机械 | 乙供 | J01-01-053 | 电动夯实机 夯击能量 250N·m | 台班 | 0.002 | 28.266 | 0 | 0 | 计价
JYT4-81 | C09020303 | 人工 | 乙供 | 9101106 | 普通工 | 工日 | 0.1769 | 75 | 0 | 0 | 计价
JYT4-81 | C09020303 | 人工 | 乙供 | 9102102 | 建筑技术工 | 工日 | 0.0442 | 104 | 0 | 0 | 计价
JYT4-81 | C09020303 | 材料 | 乙供 | C09010101 | 普通硅酸盐水泥 32.5 | t | 0.557 | 381.156 | 0 | 0 | 计价
JYT4-81 | C09020303 | 材料 | 乙供 | C10010101 | 中砂 | m³ | 1.05 | 69.487 | 0 | 0 | 计价
JYT4-81 | C09020303 | 材料 | 乙供 | C21010101 | 水 | t | 0.3 | 4.1 | 0 | 0 | 计价
JYT4-81 | C09020303 | 机械 | 乙供 | J06-01-027 | 灰浆搅拌机 拌筒容量 200L | 台班 | 0.137 | 149.47 | 0 | 0 | 计价
JYT4-81 | C09032035 | 人工 | 乙供 | 9101106 | 普通工 | 工日 | 0.0149 | 75 | 0 | 0 | 计价
JYT4-81 | C09032035 | 人工 | 乙供 | 9102102 | 建筑技术工 | 工日 | 0.0347 | 104 | 0 | 0 | 计价
JYT4-81 | C09032035 | 材料 | 乙供 | C09010102 | 普通硅酸盐水泥 42.5 | t | 0.386 | 414.001 | 0 | 0 | 计价
JYT4-81 | C09032035 | 材料 | 乙供 | C10010101 | 中砂 | m³ | 0.51 | 69.487 | 0 | 0 | 计价
JYT4-81 | C09032035 | 材料 | 乙供 | C10020103 | 碎石 40 | m³ | 0.86 | 83.366 | 0 | 0 | 计价
JYT4-81 | C09032035 | 材料 | 乙供 | C21010101 | 水 | t | 0.4 | 4.1 | 0 | 0 | 计价
JYT4-81 | C09032035 | 机械 | 乙供 | J06-01-030 | 混凝土搅拌输送车 搅动容量 6m³ | 台班 | 0.017 | 1136.86 | 0 | 0 | 计价
JYT4-81 | C09032035 | 机械 | 乙供 | J06-01-049 | 混凝土搅拌站 生产率 50m³/h | 台班 | 0.007 | 2253.176 | 0 | 0 | 计价
JYT4-81 | C22050102 | 人工 | 乙供 | 9101106 | 普通工 | 工日 | 0.1923 | 75 | 0 | 0 | 计价
JYT4-81 | C22050102 | 人工 | 乙供 | 9102102 | 建筑技术工 | 工日 | 0.0824 | 104 | 0 | 0 | 计价
JYT4-81 | C22050102 | 材料 | 乙供 | C09010101 | 普通硅酸盐水泥 32.5 | t | 0.0003 | 381.156 | 0 | 0 | 计价
JYT4-81 | C22050102 | 材料 | 乙供 | C10010401 | 粗砂 | m³ | 0.074 | 69.487 | 0 | 0 | 计价
JYT4-81 | C22050102 | 材料 | 乙供 | C10020103 | 碎石 40 | m³ | 0.033 | 83.366 | 0 | 0 | 计价
JYT4-81 | C22050102 | 材料 | 乙供 | C10040103 | 石灰膏 | m³ | 0.002 | 149.449 | 0 | 0 | 计价
JYT4-81 | C22050102 | 材料 | 乙供 | C10070101 | 标准砖 240×115×53 | 千块 | 0.045 | 380 | 0 | 0 | 计价
JYT4-81 | C22050102 | 材料 | 乙供 | C21010101 | 水 | t | 0.08 | 4.1 | 0 | 0 | 计价
JYT4-81 | C22050102 | 机械 | 乙供 | J01-01-053 | 电动夯实机 夯击能量 250N·m | 台班 | 0.002 | 28.266 | 0 | 0 | 计价
JYT4-82 | C09020303 | 人工 | 乙供 | 9101106 | 普通工 | 工日 | 0.1769 | 75 | 0 | 0 | 计价
JYT4-82 | C09020303 | 人工 | 乙供 | 9102102 | 建筑技术工 | 工日 | 0.0442 | 104 | 0 | 0 | 计价
JYT4-82 | C09020303 | 材料 | 乙供 | C09010101 | 普通硅酸盐水泥 32.5 | t | 0.557 | 381.156 | 0 | 0 | 计价
JYT4-82 | C09020303 | 材料 | 乙供 | C10010101 | 中砂 | m³ | 1.05 | 69.487 | 0 | 0 | 计价
JYT4-82 | C09020303 | 材料 | 乙供 | C21010101 | 水 | t | 0.3 | 4.1 | 0 | 0 | 计价
JYT4-82 | C09020303 | 机械 | 乙供 | J06-01-027 | 灰浆搅拌机 拌筒容量 200L | 台班 | 0.137 | 149.47 | 0 | 0 | 计价
JYT4-82 | C09032035 | 人工 | 乙供 | 9101106 | 普通工 | 工日 | 0.0149 | 75 | 0 | 0 | 计价
JYT4-82 | C09032035 | 人工 | 乙供 | 9102102 | 建筑技术工 | 工日 | 0.0347 | 104 | 0 | 0 | 计价
JYT4-82 | C09032035 | 材料 | 乙供 | C09010102 | 普通硅酸盐水泥 42.5 | t | 0.386 | 414.001 | 0 | 0 | 计价
JYT4-82 | C09032035 | 材料 | 乙供 | C10010101 | 中砂 | m³ | 0.51 | 69.487 | 0 | 0 | 计价
JYT4-82 | C09032035 | 材料 | 乙供 | C10020103 | 碎石 40 | m³ | 0.86 | 83.366 | 0 | 0 | 计价
JYT4-82 | C09032035 | 材料 | 乙供 | C21010101 | 水 | t | 0.4 | 4.1 | 0 | 0 | 计价
JYT4-82 | C09032035 | 机械 | 乙供 | J06-01-030 | 混凝土搅拌输送车 搅动容量 6m³ | 台班 | 0.017 | 1136.86 | 0 | 0 | 计价
JYT4-82 | C09032035 | 机械 | 乙供 | J06-01-049 | 混凝土搅拌站 生产率 50m³/h | 台班 | 0.007 | 2253.176 | 0 | 0 | 计价
JYT4-82 | C22050102 | 人工 | 乙供 | 9101106 | 普通工 | 工日 | 0.1923 | 75 | 0 | 0 | 计价
JYT4-82 | C22050102 | 人工 | 乙供 | 9102102 | 建筑技术工 | 工日 | 0.0824 | 104 | 0 | 0 | 计价
JYT4-82 | C22050102 | 材料 | 乙供 | C09010101 | 普通硅酸盐水泥 32.5 | t | 0.0003 | 381.156 | 0 | 0 | 计价
JYT4-82 | C22050102 | 材料 | 乙供 | C10010401 | 粗砂 | m³ | 0.074 | 69.487 | 0 | 0 | 计价
JYT4-82 | C22050102 | 材料 | 乙供 | C10020103 | 碎石 40 | m³ | 0.033 | 83.366 | 0 | 0 | 计价
JYT4-82 | C22050102 | 材料 | 乙供 | C10040103 | 石灰膏 | m³ | 0.002 | 149.449 | 0 | 0 | 计价
JYT4-82 | C22050102 | 材料 | 乙供 | C10070101 | 标准砖 240×115×53 | 千块 | 0.045 | 380 | 0 | 0 | 计价
JYT4-82 | C22050102 | 材料 | 乙供 | C21010101 | 水 | t | 0.08 | 4.1 | 0 | 0 | 计价
JYT4-82 | C22050102 | 机械 | 乙供 | J01-01-053 | 电动夯实机 夯击能量 250N·m | 台班 | 0.002 | 28.266 | 0 | 0 | 计价
JYT4-83 | C09020303 | 人工 | 乙供 | 9101106 | 普通工 | 工日 | 0.1769 | 75 | 0 | 0 | 计价
JYT4-83 | C09020303 | 人工 | 乙供 | 9102102 | 建筑技术工 | 工日 | 0.0442 | 104 | 0 | 0 | 计价
JYT4-83 | C09020303 | 材料 | 乙供 | C09010101 | 普通硅酸盐水泥 32.5 | t | 0.557 | 381.156 | 0 | 0 | 计价
JYT4-83 | C09020303 | 材料 | 乙供 | C10010101 | 中砂 | m³ | 1.05 | 69.487 | 0 | 0 | 计价
JYT4-83 | C09020303 | 材料 | 乙供 | C21010101 | 水 | t | 0.3 | 4.1 | 0 | 0 | 计价
JYT4-83 | C09020303 | 机械 | 乙供 | J06-01-027 | 灰浆搅拌机 拌筒容量 200L | 台班 | 0.137 | 149.47 | 0 | 0 | 计价
JYT4-83 | C09032035 | 人工 | 乙供 | 9101106 | 普通工 | 工日 | 0.0149 | 75 | 0 | 0 | 计价
JYT4-83 | C09032035 | 人工 | 乙供 | 9102102 | 建筑技术工 | 工日 | 0.0347 | 104 | 0 | 0 | 计价
JYT4-83 | C09032035 | 材料 | 乙供 | C09010102 | 普通硅酸盐水泥 42.5 | t | 0.386 | 414.001 | 0 | 0 | 计价
JYT4-83 | C09032035 | 材料 | 乙供 | C10010101 | 中砂 | m³ | 0.51 | 69.487 | 0 | 0 | 计价
JYT4-83 | C09032035 | 材料 | 乙供 | C10020103 | 碎石 40 | m³ | 0.86 | 83.366 | 0 | 0 | 计价
JYT4-83 | C09032035 | 材料 | 乙供 | C21010101 | 水 | t | 0.4 | 4.1 | 0 | 0 | 计价
JYT4-83 | C09032035 | 机械 | 乙供 | J06-01-030 | 混凝土搅拌输送车 搅动容量 6m³ | 台班 | 0.017 | 1136.86 | 0 | 0 | 计价
JYT4-83 | C09032035 | 机械 | 乙供 | J06-01-049 | 混凝土搅拌站 生产率 50m³/h | 台班 | 0.007 | 2253.176 | 0 | 0 | 计价
JYT4-83 | C22050102 | 人工 | 乙供 | 9101106 | 普通工 | 工日 | 0.1923 | 75 | 0 | 0 | 计价
JYT4-83 | C22050102 | 人工 | 乙供 | 9102102 | 建筑技术工 | 工日 | 0.0824 | 104 | 0 | 0 | 计价
JYT4-83 | C22050102 | 材料 | 乙供 | C09010101 | 普通硅酸盐水泥 32.5 | t | 0.0003 | 381.156 | 0 | 0 | 计价
JYT4-83 | C22050102 | 材料 | 乙供 | C10010401 | 粗砂 | m³ | 0.074 | 69.487 | 0 | 0 | 计价
JYT4-83 | C22050102 | 材料 | 乙供 | C10020103 | 碎石 40 | m³ | 0.033 | 83.366 | 0 | 0 | 计价
JYT4-83 | C22050102 | 材料 | 乙供 | C10040103 | 石灰膏 | m³ | 0.002 | 149.449 | 0 | 0 | 计价
JYT4-83 | C22050102 | 材料 | 乙供 | C10070101 | 标准砖 240×115×53 | 千块 | 0.045 | 380 | 0 | 0 | 计价
JYT4-83 | C22050102 | 材料 | 乙供 | C21010101 | 水 | t | 0.08 | 4.1 | 0 | 0 | 计价
JYT4-83 | C22050102 | 机械 | 乙供 | J01-01-053 | 电动夯实机 夯击能量 250N·m | 台班 | 0.002 | 28.266 | 0 | 0 | 计价
JYT4-84 | C09020303 | 人工 | 乙供 | 9101106 | 普通工 | 工日 | 0.1769 | 75 | 0 | 0 | 计价
JYT4-84 | C09020303 | 人工 | 乙供 | 9102102 | 建筑技术工 | 工日 | 0.0442 | 104 | 0 | 0 | 计价
JYT4-84 | C09020303 | 材料 | 乙供 | C09010101 | 普通硅酸盐水泥 32.5 | t | 0.557 | 381.156 | 0 | 0 | 计价
JYT4-84 | C09020303 | 材料 | 乙供 | C10010101 | 中砂 | m³ | 1.05 | 69.487 | 0 | 0 | 计价
JYT4-84 | C09020303 | 材料 | 乙供 | C21010101 | 水 | t | 0.3 | 4.1 | 0 | 0 | 计价
JYT4-84 | C09020303 | 机械 | 乙供 | J06-01-027 | 灰浆搅拌机 拌筒容量 200L | 台班 | 0.137 | 149.47 | 0 | 0 | 计价
JYT4-84 | C09031201 | 人工 | 乙供 | 9101106 | 普通工 | 工日 | 0.1715 | 75 | 0 | 0 | 计价
JYT4-84 | C09031201 | 人工 | 乙供 | 9102102 | 建筑技术工 | 工日 | 0.0429 | 104 | 0 | 0 | 计价
JYT4-84 | C09031201 | 材料 | 乙供 | C09010101 | 普通硅酸盐水泥 32.5 | t | 0.386 | 381.156 | 0 | 0 | 计价
JYT4-84 | C09031201 | 材料 | 乙供 | C10010101 | 中砂 | m³ | 0.62 | 69.487 | 0 | 0 | 计价
JYT4-84 | C09031201 | 材料 | 乙供 | C10010901 | 陶粒 | m³ | 0.893 | 304.246 | 0 | 0 | 计价
JYT4-84 | C09031201 | 材料 | 乙供 | C21010101 | 水 | t | 0.735 | 4.1 | 0 | 0 | 计价
JYT4-84 | C09031201 | 机械 | 乙供 | J04-01-032 | 机动翻斗车 1t | 台班 | 0.08 | 183.939 | 0 | 0 | 计价
JYT4-84 | C09031201 | 机械 | 乙供 | J06-01-022 | 滚筒式混凝土搅拌机(电动式) 出料容量 400L | 台班 | 0.071 | 198.737 | 0 | 0 | 计价
JYT4-84 | C22050102 | 人工 | 乙供 | 9101106 | 普通工 | 工日 | 0.1923 | 75 | 0 | 0 | 计价
JYT4-84 | C22050102 | 人工 | 乙供 | 9102102 | 建筑技术工 | 工日 | 0.0824 | 104 | 0 | 0 | 计价
JYT4-84 | C22050102 | 材料 | 乙供 | C09010101 | 普通硅酸盐水泥 32.5 | t | 0.0003 | 381.156 | 0 | 0 | 计价
JYT4-84 | C22050102 | 材料 | 乙供 | C10010401 | 粗砂 | m³ | 0.074 | 69.487 | 0 | 0 | 计价
JYT4-84 | C22050102 | 材料 | 乙供 | C10020103 | 碎石 40 | m³ | 0.033 | 83.366 | 0 | 0 | 计价
JYT4-84 | C22050102 | 材料 | 乙供 | C10040103 | 石灰膏 | m³ | 0.002 | 149.449 | 0 | 0 | 计价
JYT4-84 | C22050102 | 材料 | 乙供 | C10070101 | 标准砖 240×115×53 | 千块 | 0.045 | 380 | 0 | 0 | 计价
JYT4-84 | C22050102 | 材料 | 乙供 | C21010101 | 水 | t | 0.08 | 4.1 | 0 | 0 | 计价
JYT4-84 | C22050102 | 机械 | 乙供 | J01-01-053 | 电动夯实机 夯击能量 250N·m | 台班 | 0.002 | 28.266 | 0 | 0 | 计价
JYT4-85 | C09020303 | 人工 | 乙供 | 9101106 | 普通工 | 工日 | 0.1769 | 75 | 0 | 0 | 计价
JYT4-85 | C09020303 | 人工 | 乙供 | 9102102 | 建筑技术工 | 工日 | 0.0442 | 104 | 0 | 0 | 计价
JYT4-85 | C09020303 | 材料 | 乙供 | C09010101 | 普通硅酸盐水泥 32.5 | t | 0.557 | 381.156 | 0 | 0 | 计价
JYT4-85 | C09020303 | 材料 | 乙供 | C10010101 | 中砂 | m³ | 1.05 | 69.487 | 0 | 0 | 计价
JYT4-85 | C09020303 | 材料 | 乙供 | C21010101 | 水 | t | 0.3 | 4.1 | 0 | 0 | 计价
JYT4-85 | C09020303 | 机械 | 乙供 | J06-01-027 | 灰浆搅拌机 拌筒容量 200L | 台班 | 0.137 | 149.47 | 0 | 0 | 计价
JYT4-85 | C09031201 | 人工 | 乙供 | 9101106 | 普通工 | 工日 | 0.1715 | 75 | 0 | 0 | 计价
JYT4-85 | C09031201 | 人工 | 乙供 | 9102102 | 建筑技术工 | 工日 | 0.0429 | 104 | 0 | 0 | 计价
JYT4-85 | C09031201 | 材料 | 乙供 | C09010101 | 普通硅酸盐水泥 32.5 | t | 0.386 | 381.156 | 0 | 0 | 计价
JYT4-85 | C09031201 | 材料 | 乙供 | C10010101 | 中砂 | m³ | 0.62 | 69.487 | 0 | 0 | 计价
JYT4-85 | C09031201 | 材料 | 乙供 | C10010901 | 陶粒 | m³ | 0.893 | 304.246 | 0 | 0 | 计价
JYT4-85 | C09031201 | 材料 | 乙供 | C21010101 | 水 | t | 0.735 | 4.1 | 0 | 0 | 计价
JYT4-85 | C09031201 | 机械 | 乙供 | J04-01-032 | 机动翻斗车 1t | 台班 | 0.08 | 183.939 | 0 | 0 | 计价
JYT4-85 | C09031201 | 机械 | 乙供 | J06-01-022 | 滚筒式混凝土搅拌机(电动式) 出料容量 400L | 台班 | 0.071 | 198.737 | 0 | 0 | 计价
JYT4-85 | C22050102 | 人工 | 乙供 | 9101106 | 普通工 | 工日 | 0.1923 | 75 | 0 | 0 | 计价
JYT4-85 | C22050102 | 人工 | 乙供 | 9102102 | 建筑技术工 | 工日 | 0.0824 | 104 | 0 | 0 | 计价
JYT4-85 | C22050102 | 材料 | 乙供 | C09010101 | 普通硅酸盐水泥 32.5 | t | 0.0003 | 381.156 | 0 | 0 | 计价
JYT4-85 | C22050102 | 材料 | 乙供 | C10010401 | 粗砂 | m³ | 0.074 | 69.487 | 0 | 0 | 计价
JYT4-85 | C22050102 | 材料 | 乙供 | C10020103 | 碎石 40 | m³ | 0.033 | 83.366 | 0 | 0 | 计价
JYT4-85 | C22050102 | 材料 | 乙供 | C10040103 | 石灰膏 | m³ | 0.002 | 149.449 | 0 | 0 | 计价
JYT4-85 | C22050102 | 材料 | 乙供 | C10070101 | 标准砖 240×115×53 | 千块 | 0.045 | 380 | 0 | 0 | 计价
JYT4-85 | C22050102 | 材料 | 乙供 | C21010101 | 水 | t | 0.08 | 4.1 | 0 | 0 | 计价
JYT4-85 | C22050102 | 机械 | 乙供 | J01-01-053 | 电动夯实机 夯击能量 250N·m | 台班 | 0.002 | 28.266 | 0 | 0 | 计价
JYT4-86 | C09020303 | 人工 | 乙供 | 9101106 | 普通工 | 工日 | 0.1769 | 75 | 0 | 0 | 计价
JYT4-86 | C09020303 | 人工 | 乙供 | 9102102 | 建筑技术工 | 工日 | 0.0442 | 104 | 0 | 0 | 计价
JYT4-86 | C09020303 | 材料 | 乙供 | C09010101 | 普通硅酸盐水泥 32.5 | t | 0.557 | 381.156 | 0 | 0 | 计价
JYT4-86 | C09020303 | 材料 | 乙供 | C10010101 | 中砂 | m³ | 1.05 | 69.487 | 0 | 0 | 计价
JYT4-86 | C09020303 | 材料 | 乙供 | C21010101 | 水 | t | 0.3 | 4.1 | 0 | 0 | 计价
JYT4-86 | C09020303 | 机械 | 乙供 | J06-01-027 | 灰浆搅拌机 拌筒容量 200L | 台班 | 0.137 | 149.47 | 0 | 0 | 计价
JYT4-86 | C22050102 | 人工 | 乙供 | 9101106 | 普通工 | 工日 | 0.1923 | 75 | 0 | 0 | 计价
JYT4-86 | C22050102 | 人工 | 乙供 | 9102102 | 建筑技术工 | 工日 | 0.0824 | 104 | 0 | 0 | 计价
JYT4-86 | C22050102 | 材料 | 乙供 | C09010101 | 普通硅酸盐水泥 32.5 | t | 0.0003 | 381.156 | 0 | 0 | 计价
JYT4-86 | C22050102 | 材料 | 乙供 | C10010401 | 粗砂 | m³ | 0.074 | 69.487 | 0 | 0 | 计价
JYT4-86 | C22050102 | 材料 | 乙供 | C10020103 | 碎石 40 | m³ | 0.033 | 83.366 | 0 | 0 | 计价
JYT4-86 | C22050102 | 材料 | 乙供 | C10040103 | 石灰膏 | m³ | 0.002 | 149.449 | 0 | 0 | 计价
JYT4-86 | C22050102 | 材料 | 乙供 | C10070101 | 标准砖 240×115×53 | 千块 | 0.045 | 380 | 0 | 0 | 计价
JYT4-86 | C22050102 | 材料 | 乙供 | C21010101 | 水 | t | 0.08 | 4.1 | 0 | 0 | 计价
JYT4-86 | C22050102 | 机械 | 乙供 | J01-01-053 | 电动夯实机 夯击能量 250N·m | 台班 | 0.002 | 28.266 | 0 | 0 | 计价
JYT4-86 | C09032002 | 人工 | 乙供 | 9101106 | 普通工 | 工日 | 0.0149 | 75 | 0 | 0 | 计价
JYT4-86 | C09032002 | 人工 | 乙供 | 9102102 | 建筑技术工 | 工日 | 0.0347 | 104 | 0 | 0 | 计价
JYT4-86 | C09032002 | 材料 | 乙供 | C09010101 | 普通硅酸盐水泥 32.5 | t | 0.465 | 381.156 | 0 | 0 | 计价
JYT4-86 | C09032002 | 材料 | 乙供 | C10010101 | 中砂 | m³ | 0.47 | 69.487 | 0 | 0 | 计价
JYT4-86 | C09032002 | 材料 | 乙供 | C10020101 | 碎石 10 | m³ | 0.85 | 83.366 | 0 | 0 | 计价
JYT4-86 | C09032002 | 材料 | 乙供 | C21010101 | 水 | t | 0.4 | 4.1 | 0 | 0 | 计价
JYT4-86 | C09032002 | 机械 | 乙供 | J06-01-030 | 混凝土搅拌输送车 搅动容量 6m³ | 台班 | 0.017 | 1136.86 | 0 | 0 | 计价
JYT4-86 | C09032002 | 机械 | 乙供 | J06-01-049 | 混凝土搅拌站 生产率 50m³/h | 台班 | 0.007 | 2253.176 | 0 | 0 | 计价
JYT4-87 | C22050102 | 人工 | 乙供 | 9101106 | 普通工 | 工日 | 0.1923 | 75 | 0 | 0 | 计价
JYT4-87 | C22050102 | 人工 | 乙供 | 9102102 | 建筑技术工 | 工日 | 0.0824 | 104 | 0 | 0 | 计价
JYT4-87 | C22050102 | 材料 | 乙供 | C09010101 | 普通硅酸盐水泥 32.5 | t | 0.0003 | 381.156 | 0 | 0 | 计价
JYT4-87 | C22050102 | 材料 | 乙供 | C10010401 | 粗砂 | m³ | 0.074 | 69.487 | 0 | 0 | 计价
JYT4-87 | C22050102 | 材料 | 乙供 | C10020103 | 碎石 40 | m³ | 0.033 | 83.366 | 0 | 0 | 计价
JYT4-87 | C22050102 | 材料 | 乙供 | C10040103 | 石灰膏 | m³ | 0.002 | 149.449 | 0 | 0 | 计价
JYT4-87 | C22050102 | 材料 | 乙供 | C10070101 | 标准砖 240×115×53 | 千块 | 0.045 | 380 | 0 | 0 | 计价
JYT4-87 | C22050102 | 材料 | 乙供 | C21010101 | 水 | t | 0.08 | 4.1 | 0 | 0 | 计价
JYT4-87 | C22050102 | 机械 | 乙供 | J01-01-053 | 电动夯实机 夯击能量 250N·m | 台班 | 0.002 | 28.266 | 0 | 0 | 计价
JYT4-87 | C09032002 | 人工 | 乙供 | 9101106 | 普通工 | 工日 | 0.0149 | 75 | 0 | 0 | 计价
JYT4-87 | C09032002 | 人工 | 乙供 | 9102102 | 建筑技术工 | 工日 | 0.0347 | 104 | 0 | 0 | 计价
JYT4-87 | C09032002 | 材料 | 乙供 | C09010101 | 普通硅酸盐水泥 32.5 | t | 0.465 | 381.156 | 0 | 0 | 计价
JYT4-87 | C09032002 | 材料 | 乙供 | C10010101 | 中砂 | m³ | 0.47 | 69.487 | 0 | 0 | 计价
JYT4-87 | C09032002 | 材料 | 乙供 | C10020101 | 碎石 10 | m³ | 0.85 | 83.366 | 0 | 0 | 计价
JYT4-87 | C09032002 | 材料 | 乙供 | C21010101 | 水 | t | 0.4 | 4.1 | 0 | 0 | 计价
JYT4-87 | C09032002 | 机械 | 乙供 | J06-01-030 | 混凝土搅拌输送车 搅动容量 6m³ | 台班 | 0.017 | 1136.86 | 0 | 0 | 计价
JYT4-87 | C09032002 | 机械 | 乙供 | J06-01-049 | 混凝土搅拌站 生产率 50m³/h | 台班 | 0.007 | 2253.176 | 0 | 0 | 计价
JYT4-88 | C22050102 | 人工 | 乙供 | 9101106 | 普通工 | 工日 | 0.1923 | 75 | 0 | 0 | 计价
JYT4-88 | C22050102 | 人工 | 乙供 | 9102102 | 建筑技术工 | 工日 | 0.0824 | 104 | 0 | 0 | 计价
JYT4-88 | C22050102 | 材料 | 乙供 | C09010101 | 普通硅酸盐水泥 32.5 | t | 0.0003 | 381.156 | 0 | 0 | 计价
JYT4-88 | C22050102 | 材料 | 乙供 | C10010401 | 粗砂 | m³ | 0.074 | 69.487 | 0 | 0 | 计价
JYT4-88 | C22050102 | 材料 | 乙供 | C10020103 | 碎石 40 | m³ | 0.033 | 83.366 | 0 | 0 | 计价
JYT4-88 | C22050102 | 材料 | 乙供 | C10040103 | 石灰膏 | m³ | 0.002 | 149.449 | 0 | 0 | 计价
JYT4-88 | C22050102 | 材料 | 乙供 | C10070101 | 标准砖 240×115×53 | 千块 | 0.045 | 380 | 0 | 0 | 计价
JYT4-88 | C22050102 | 材料 | 乙供 | C21010101 | 水 | t | 0.08 | 4.1 | 0 | 0 | 计价
JYT4-88 | C22050102 | 机械 | 乙供 | J01-01-053 | 电动夯实机 夯击能量 250N·m | 台班 | 0.002 | 28.266 | 0 | 0 | 计价
JYT4-88 | C09032002 | 人工 | 乙供 | 9101106 | 普通工 | 工日 | 0.0149 | 75 | 0 | 0 | 计价
JYT4-88 | C09032002 | 人工 | 乙供 | 9102102 | 建筑技术工 | 工日 | 0.0347 | 104 | 0 | 0 | 计价
JYT4-88 | C09032002 | 材料 | 乙供 | C09010101 | 普通硅酸盐水泥 32.5 | t | 0.465 | 381.156 | 0 | 0 | 计价
JYT4-88 | C09032002 | 材料 | 乙供 | C10010101 | 中砂 | m³ | 0.47 | 69.487 | 0 | 0 | 计价
JYT4-88 | C09032002 | 材料 | 乙供 | C10020101 | 碎石 10 | m³ | 0.85 | 83.366 | 0 | 0 | 计价
JYT4-88 | C09032002 | 材料 | 乙供 | C21010101 | 水 | t | 0.4 | 4.1 | 0 | 0 | 计价
JYT4-88 | C09032002 | 机械 | 乙供 | J06-01-030 | 混凝土搅拌输送车 搅动容量 6m³ | 台班 | 0.017 | 1136.86 | 0 | 0 | 计价
JYT4-88 | C09032002 | 机械 | 乙供 | J06-01-049 | 混凝土搅拌站 生产率 50m³/h | 台班 | 0.007 | 2253.176 | 0 | 0 | 计价
JYT4-89 | C22050102 | 人工 | 乙供 | 9101106 | 普通工 | 工日 | 0.1923 | 75 | 0 | 0 | 计价
JYT4-89 | C22050102 | 人工 | 乙供 | 9102102 | 建筑技术工 | 工日 | 0.0824 | 104 | 0 | 0 | 计价
JYT4-89 | C22050102 | 材料 | 乙供 | C09010101 | 普通硅酸盐水泥 32.5 | t | 0.0003 | 381.156 | 0 | 0 | 计价
JYT4-89 | C22050102 | 材料 | 乙供 | C10010401 | 粗砂 | m³ | 0.074 | 69.487 | 0 | 0 | 计价
JYT4-89 | C22050102 | 材料 | 乙供 | C10020103 | 碎石 40 | m³ | 0.033 | 83.366 | 0 | 0 | 计价
JYT4-89 | C22050102 | 材料 | 乙供 | C10040103 | 石灰膏 | m³ | 0.002 | 149.449 | 0 | 0 | 计价
JYT4-89 | C22050102 | 材料 | 乙供 | C10070101 | 标准砖 240×115×53 | 千块 | 0.045 | 380 | 0 | 0 | 计价
JYT4-89 | C22050102 | 材料 | 乙供 | C21010101 | 水 | t | 0.08 | 4.1 | 0 | 0 | 计价
JYT4-89 | C22050102 | 机械 | 乙供 | J01-01-053 | 电动夯实机 夯击能量 250N·m | 台班 | 0.002 | 28.266 | 0 | 0 | 计价
JYT4-89 | C09032002 | 人工 | 乙供 | 9101106 | 普通工 | 工日 | 0.0149 | 75 | 0 | 0 | 计价
JYT4-89 | C09032002 | 人工 | 乙供 | 9102102 | 建筑技术工 | 工日 | 0.0347 | 104 | 0 | 0 | 计价
JYT4-89 | C09032002 | 材料 | 乙供 | C09010101 | 普通硅酸盐水泥 32.5 | t | 0.465 | 381.156 | 0 | 0 | 计价
JYT4-89 | C09032002 | 材料 | 乙供 | C10010101 | 中砂 | m³ | 0.47 | 69.487 | 0 | 0 | 计价
JYT4-89 | C09032002 | 材料 | 乙供 | C10020101 | 碎石 10 | m³ | 0.85 | 83.366 | 0 | 0 | 计价
JYT4-89 | C09032002 | 材料 | 乙供 | C21010101 | 水 | t | 0.4 | 4.1 | 0 | 0 | 计价
JYT4-89 | C09032002 | 机械 | 乙供 | J06-01-030 | 混凝土搅拌输送车 搅动容量 6m³ | 台班 | 0.017 | 1136.86 | 0 | 0 | 计价
JYT4-89 | C09032002 | 机械 | 乙供 | J06-01-049 | 混凝土搅拌站 生产率 50m³/h | 台班 | 0.007 | 2253.176 | 0 | 0 | 计价
JYT4-110 | C09032003 | 人工 | 乙供 | 9101106 | 普通工 | 工日 | 0.0149 | 75 | 0 | 0 | 计价
JYT4-110 | C09032003 | 人工 | 乙供 | 9102102 | 建筑技术工 | 工日 | 0.0347 | 104 | 0 | 0 | 计价
JYT4-110 | C09032003 | 材料 | 乙供 | C09010102 | 普通硅酸盐水泥 42.5 | t | 0.411 | 414.001 | 0 | 0 | 计价
JYT4-110 | C09032003 | 材料 | 乙供 | C10010101 | 中砂 | m³ | 0.46 | 69.487 | 0 | 0 | 计价
JYT4-110 | C09032003 | 材料 | 乙供 | C10020101 | 碎石 10 | m³ | 0.86 | 83.366 | 0 | 0 | 计价
JYT4-110 | C09032003 | 材料 | 乙供 | C21010101 | 水 | t | 0.4 | 4.1 | 0 | 0 | 计价
JYT4-110 | C09032003 | 机械 | 乙供 | J06-01-030 | 混凝土搅拌输送车 搅动容量 6m³ | 台班 | 0.017 | 1136.86 | 0 | 0 | 计价
JYT4-110 | C09032003 | 机械 | 乙供 | J06-01-049 | 混凝土搅拌站 生产率 50m³/h | 台班 | 0.007 | 2253.176 | 0 | 0 | 计价
JYT4-111 | C09032003 | 人工 | 乙供 | 9101106 | 普通工 | 工日 | 0.0149 | 75 | 0 | 0 | 计价
JYT4-111 | C09032003 | 人工 | 乙供 | 9102102 | 建筑技术工 | 工日 | 0.0347 | 104 | 0 | 0 | 计价
JYT4-111 | C09032003 | 材料 | 乙供 | C09010102 | 普通硅酸盐水泥 42.5 | t | 0.411 | 414.001 | 0 | 0 | 计价
JYT4-111 | C09032003 | 材料 | 乙供 | C10010101 | 中砂 | m³ | 0.46 | 69.487 | 0 | 0 | 计价
JYT4-111 | C09032003 | 材料 | 乙供 | C10020101 | 碎石 10 | m³ | 0.86 | 83.366 | 0 | 0 | 计价
JYT4-111 | C09032003 | 材料 | 乙供 | C21010101 | 水 | t | 0.4 | 4.1 | 0 | 0 | 计价
JYT4-111 | C09032003 | 机械 | 乙供 | J06-01-030 | 混凝土搅拌输送车 搅动容量 6m³ | 台班 | 0.017 | 1136.86 | 0 | 0 | 计价
JYT4-111 | C09032003 | 机械 | 乙供 | J06-01-049 | 混凝土搅拌站 生产率 50m³/h | 台班 | 0.007 | 2253.176 | 0 | 0 | 计价
JYT4-112 | C09032003 | 人工 | 乙供 | 9101106 | 普通工 | 工日 | 0.0149 | 75 | 0 | 0 | 计价
JYT4-112 | C09032003 | 人工 | 乙供 | 9102102 | 建筑技术工 | 工日 | 0.0347 | 104 | 0 | 0 | 计价
JYT4-112 | C09032003 | 材料 | 乙供 | C09010102 | 普通硅酸盐水泥 42.5 | t | 0.411 | 414.001 | 0 | 0 | 计价
JYT4-112 | C09032003 | 材料 | 乙供 | C10010101 | 中砂 | m³ | 0.46 | 69.487 | 0 | 0 | 计价
JYT4-112 | C09032003 | 材料 | 乙供 | C10020101 | 碎石 10 | m³ | 0.86 | 83.366 | 0 | 0 | 计价
JYT4-112 | C09032003 | 材料 | 乙供 | C21010101 | 水 | t | 0.4 | 4.1 | 0 | 0 | 计价
JYT4-112 | C09032003 | 机械 | 乙供 | J06-01-030 | 混凝土搅拌输送车 搅动容量 6m³ | 台班 | 0.017 | 1136.86 | 0 | 0 | 计价
JYT4-112 | C09032003 | 机械 | 乙供 | J06-01-049 | 混凝土搅拌站 生产率 50m³/h | 台班 | 0.007 | 2253.176 | 0 | 0 | 计价
JYT4-113 | C09032003 | 人工 | 乙供 | 9101106 | 普通工 | 工日 | 0.0149 | 75 | 0 | 0 | 计价
JYT4-113 | C09032003 | 人工 | 乙供 | 9102102 | 建筑技术工 | 工日 | 0.0347 | 104 | 0 | 0 | 计价
JYT4-113 | C09032003 | 材料 | 乙供 | C09010102 | 普通硅酸盐水泥 42.5 | t | 0.411 | 414.001 | 0 | 0 | 计价
JYT4-113 | C09032003 | 材料 | 乙供 | C10010101 | 中砂 | m³ | 0.46 | 69.487 | 0 | 0 | 计价
JYT4-113 | C09032003 | 材料 | 乙供 | C10020101 | 碎石 10 | m³ | 0.86 | 83.366 | 0 | 0 | 计价
JYT4-113 | C09032003 | 材料 | 乙供 | C21010101 | 水 | t | 0.4 | 4.1 | 0 | 0 | 计价
JYT4-113 | C09032003 | 机械 | 乙供 | J06-01-030 | 混凝土搅拌输送车 搅动容量 6m³ | 台班 | 0.017 | 1136.86 | 0 | 0 | 计价
JYT4-113 | C09032003 | 机械 | 乙供 | J06-01-049 | 混凝土搅拌站 生产率 50m³/h | 台班 | 0.007 | 2253.176 | 0 | 0 | 计价
JYT4-114 | C09032003 | 人工 | 乙供 | 9101106 | 普通工 | 工日 | 0.0149 | 75 | 0 | 0 | 计价
JYT4-114 | C09032003 | 人工 | 乙供 | 9102102 | 建筑技术工 | 工日 | 0.0347 | 104 | 0 | 0 | 计价
JYT4-114 | C09032003 | 材料 | 乙供 | C09010102 | 普通硅酸盐水泥 42.5 | t | 0.411 | 414.001 | 0 | 0 | 计价
JYT4-114 | C09032003 | 材料 | 乙供 | C10010101 | 中砂 | m³ | 0.46 | 69.487 | 0 | 0 | 计价
JYT4-114 | C09032003 | 材料 | 乙供 | C10020101 | 碎石 10 | m³ | 0.86 | 83.366 | 0 | 0 | 计价
JYT4-114 | C09032003 | 材料 | 乙供 | C21010101 | 水 | t | 0.4 | 4.1 | 0 | 0 | 计价
JYT4-114 | C09032003 | 机械 | 乙供 | J06-01-030 | 混凝土搅拌输送车 搅动容量 6m³ | 台班 | 0.017 | 1136.86 | 0 | 0 | 计价
JYT4-114 | C09032003 | 机械 | 乙供 | J06-01-049 | 混凝土搅拌站 生产率 50m³/h | 台班 | 0.007 | 2253.176 | 0 | 0 | 计价
JYT4-115 | C09032003 | 人工 | 乙供 | 9101106 | 普通工 | 工日 | 0.0149 | 75 | 0 | 0 | 计价
JYT4-115 | C09032003 | 人工 | 乙供 | 9102102 | 建筑技术工 | 工日 | 0.0347 | 104 | 0 | 0 | 计价
JYT4-115 | C09032003 | 材料 | 乙供 | C09010102 | 普通硅酸盐水泥 42.5 | t | 0.411 | 414.001 | 0 | 0 | 计价
JYT4-115 | C09032003 | 材料 | 乙供 | C10010101 | 中砂 | m³ | 0.46 | 69.487 | 0 | 0 | 计价
JYT4-115 | C09032003 | 材料 | 乙供 | C10020101 | 碎石 10 | m³ | 0.86 | 83.366 | 0 | 0 | 计价
JYT4-115 | C09032003 | 材料 | 乙供 | C21010101 | 水 | t | 0.4 | 4.1 | 0 | 0 | 计价
JYT4-115 | C09032003 | 机械 | 乙供 | J06-01-030 | 混凝土搅拌输送车 搅动容量 6m³ | 台班 | 0.017 | 1136.86 | 0 | 0 | 计价
JYT4-115 | C09032003 | 机械 | 乙供 | J06-01-049 | 混凝土搅拌站 生产率 50m³/h | 台班 | 0.007 | 2253.176 | 0 | 0 | 计价
JYT4-116 | C09032003 | 人工 | 乙供 | 9101106 | 普通工 | 工日 | 0.0149 | 75 | 0 | 0 | 计价
JYT4-116 | C09032003 | 人工 | 乙供 | 9102102 | 建筑技术工 | 工日 | 0.0347 | 104 | 0 | 0 | 计价
JYT4-116 | C09032003 | 材料 | 乙供 | C09010102 | 普通硅酸盐水泥 42.5 | t | 0.411 | 414.001 | 0 | 0 | 计价
JYT4-116 | C09032003 | 材料 | 乙供 | C10010101 | 中砂 | m³ | 0.46 | 69.487 | 0 | 0 | 计价
JYT4-116 | C09032003 | 材料 | 乙供 | C10020101 | 碎石 10 | m³ | 0.86 | 83.366 | 0 | 0 | 计价
JYT4-116 | C09032003 | 材料 | 乙供 | C21010101 | 水 | t | 0.4 | 4.1 | 0 | 0 | 计价
JYT4-116 | C09032003 | 机械 | 乙供 | J06-01-030 | 混凝土搅拌输送车 搅动容量 6m³ | 台班 | 0.017 | 1136.86 | 0 | 0 | 计价
JYT4-116 | C09032003 | 机械 | 乙供 | J06-01-049 | 混凝土搅拌站 生产率 50m³/h | 台班 | 0.007 | 2253.176 | 0 | 0 | 计价
JYT4-117 | C09032002 | 人工 | 乙供 | 9101106 | 普通工 | 工日 | 0.0149 | 75 | 0 | 0 | 计价
JYT4-117 | C09032002 | 人工 | 乙供 | 9102102 | 建筑技术工 | 工日 | 0.0347 | 104 | 0 | 0 | 计价
JYT4-117 | C09032002 | 材料 | 乙供 | C09010101 | 普通硅酸盐水泥 32.5 | t | 0.465 | 381.156 | 0 | 0 | 计价
JYT4-117 | C09032002 | 材料 | 乙供 | C10010101 | 中砂 | m³ | 0.47 | 69.487 | 0 | 0 | 计价
JYT4-117 | C09032002 | 材料 | 乙供 | C10020101 | 碎石 10 | m³ | 0.85 | 83.366 | 0 | 0 | 计价
JYT4-117 | C09032002 | 材料 | 乙供 | C21010101 | 水 | t | 0.4 | 4.1 | 0 | 0 | 计价
JYT4-117 | C09032002 | 机械 | 乙供 | J06-01-030 | 混凝土搅拌输送车 搅动容量 6m³ | 台班 | 0.017 | 1136.86 | 0 | 0 | 计价
JYT4-117 | C09032002 | 机械 | 乙供 | J06-01-049 | 混凝土搅拌站 生产率 50m³/h | 台班 | 0.007 | 2253.176 | 0 | 0 | 计价
JYT4-118 | C09032003 | 人工 | 乙供 | 9101106 | 普通工 | 工日 | 0.0149 | 75 | 0 | 0 | 计价
JYT4-118 | C09032003 | 人工 | 乙供 | 9102102 | 建筑技术工 | 工日 | 0.0347 | 104 | 0 | 0 | 计价
JYT4-118 | C09032003 | 材料 | 乙供 | C09010102 | 普通硅酸盐水泥 42.5 | t | 0.411 | 414.001 | 0 | 0 | 计价
JYT4-118 | C09032003 | 材料 | 乙供 | C10010101 | 中砂 | m³ | 0.46 | 69.487 | 0 | 0 | 计价
JYT4-118 | C09032003 | 材料 | 乙供 | C10020101 | 碎石 10 | m³ | 0.86 | 83.366 | 0 | 0 | 计价
JYT4-118 | C09032003 | 材料 | 乙供 | C21010101 | 水 | t | 0.4 | 4.1 | 0 | 0 | 计价
JYT4-118 | C09032003 | 机械 | 乙供 | J06-01-030 | 混凝土搅拌输送车 搅动容量 6m³ | 台班 | 0.017 | 1136.86 | 0 | 0 | 计价
JYT4-118 | C09032003 | 机械 | 乙供 | J06-01-049 | 混凝土搅拌站 生产率 50m³/h | 台班 | 0.007 | 2253.176 | 0 | 0 | 计价
JYT4-119 | C09032003 | 人工 | 乙供 | 9101106 | 普通工 | 工日 | 0.0149 | 75 | 0 | 0 | 计价
JYT4-119 | C09032003 | 人工 | 乙供 | 9102102 | 建筑技术工 | 工日 | 0.0347 | 104 | 0 | 0 | 计价
JYT4-119 | C09032003 | 材料 | 乙供 | C09010102 | 普通硅酸盐水泥 42.5 | t | 0.411 | 414.001 | 0 | 0 | 计价
JYT4-119 | C09032003 | 材料 | 乙供 | C10010101 | 中砂 | m³ | 0.46 | 69.487 | 0 | 0 | 计价
JYT4-119 | C09032003 | 材料 | 乙供 | C10020101 | 碎石 10 | m³ | 0.86 | 83.366 | 0 | 0 | 计价
JYT4-119 | C09032003 | 材料 | 乙供 | C21010101 | 水 | t | 0.4 | 4.1 | 0 | 0 | 计价
JYT4-119 | C09032003 | 机械 | 乙供 | J06-01-030 | 混凝土搅拌输送车 搅动容量 6m³ | 台班 | 0.017 | 1136.86 | 0 | 0 | 计价
JYT4-119 | C09032003 | 机械 | 乙供 | J06-01-049 | 混凝土搅拌站 生产率 50m³/h | 台班 | 0.007 | 2253.176 | 0 | 0 | 计价
JYT4-120 | C09032003 | 人工 | 乙供 | 9101106 | 普通工 | 工日 | 0.0149 | 75 | 0 | 0 | 计价
JYT4-120 | C09032003 | 人工 | 乙供 | 9102102 | 建筑技术工 | 工日 | 0.0347 | 104 | 0 | 0 | 计价
JYT4-120 | C09032003 | 材料 | 乙供 | C09010102 | 普通硅酸盐水泥 42.5 | t | 0.411 | 414.001 | 0 | 0 | 计价
JYT4-120 | C09032003 | 材料 | 乙供 | C10010101 | 中砂 | m³ | 0.46 | 69.487 | 0 | 0 | 计价
JYT4-120 | C09032003 | 材料 | 乙供 | C10020101 | 碎石 10 | m³ | 0.86 | 83.366 | 0 | 0 | 计价
JYT4-120 | C09032003 | 材料 | 乙供 | C21010101 | 水 | t | 0.4 | 4.1 | 0 | 0 | 计价
JYT4-120 | C09032003 | 机械 | 乙供 | J06-01-030 | 混凝土搅拌输送车 搅动容量 6m³ | 台班 | 0.017 | 1136.86 | 0 | 0 | 计价
JYT4-120 | C09032003 | 机械 | 乙供 | J06-01-049 | 混凝土搅拌站 生产率 50m³/h | 台班 | 0.007 | 2253.176 | 0 | 0 | 计价
JYT4-121 | C09032003 | 人工 | 乙供 | 9101106 | 普通工 | 工日 | 0.0149 | 75 | 0 | 0 | 计价
JYT4-121 | C09032003 | 人工 | 乙供 | 9102102 | 建筑技术工 | 工日 | 0.0347 | 104 | 0 | 0 | 计价
JYT4-121 | C09032003 | 材料 | 乙供 | C09010102 | 普通硅酸盐水泥 42.5 | t | 0.411 | 414.001 | 0 | 0 | 计价
JYT4-121 | C09032003 | 材料 | 乙供 | C10010101 | 中砂 | m³ | 0.46 | 69.487 | 0 | 0 | 计价
JYT4-121 | C09032003 | 材料 | 乙供 | C10020101 | 碎石 10 | m³ | 0.86 | 83.366 | 0 | 0 | 计价
JYT4-121 | C09032003 | 材料 | 乙供 | C21010101 | 水 | t | 0.4 | 4.1 | 0 | 0 | 计价
JYT4-121 | C09032003 | 机械 | 乙供 | J06-01-030 | 混凝土搅拌输送车 搅动容量 6m³ | 台班 | 0.017 | 1136.86 | 0 | 0 | 计价
JYT4-121 | C09032003 | 机械 | 乙供 | J06-01-049 | 混凝土搅拌站 生产率 50m³/h | 台班 | 0.007 | 2253.176 | 0 | 0 | 计价
JYT4-122 | C09032003 | 人工 | 乙供 | 9101106 | 普通工 | 工日 | 0.0149 | 75 | 0 | 0 | 计价
JYT4-122 | C09032003 | 人工 | 乙供 | 9102102 | 建筑技术工 | 工日 | 0.0347 | 104 | 0 | 0 | 计价
JYT4-122 | C09032003 | 材料 | 乙供 | C09010102 | 普通硅酸盐水泥 42.5 | t | 0.411 | 414.001 | 0 | 0 | 计价
JYT4-122 | C09032003 | 材料 | 乙供 | C10010101 | 中砂 | m³ | 0.46 | 69.487 | 0 | 0 | 计价
JYT4-122 | C09032003 | 材料 | 乙供 | C10020101 | 碎石 10 | m³ | 0.86 | 83.366 | 0 | 0 | 计价
JYT4-122 | C09032003 | 材料 | 乙供 | C21010101 | 水 | t | 0.4 | 4.1 | 0 | 0 | 计价
JYT4-122 | C09032003 | 机械 | 乙供 | J06-01-030 | 混凝土搅拌输送车 搅动容量 6m³ | 台班 | 0.017 | 1136.86 | 0 | 0 | 计价
JYT4-122 | C09032003 | 机械 | 乙供 | J06-01-049 | 混凝土搅拌站 生产率 50m³/h | 台班 | 0.007 | 2253.176 | 0 | 0 | 计价
JYT4-123 | C09032003 | 人工 | 乙供 | 9101106 | 普通工 | 工日 | 0.0149 | 75 | 0 | 0 | 计价
JYT4-123 | C09032003 | 人工 | 乙供 | 9102102 | 建筑技术工 | 工日 | 0.0347 | 104 | 0 | 0 | 计价
JYT4-123 | C09032003 | 材料 | 乙供 | C09010102 | 普通硅酸盐水泥 42.5 | t | 0.411 | 414.001 | 0 | 0 | 计价
JYT4-123 | C09032003 | 材料 | 乙供 | C10010101 | 中砂 | m³ | 0.46 | 69.487 | 0 | 0 | 计价
JYT4-123 | C09032003 | 材料 | 乙供 | C10020101 | 碎石 10 | m³ | 0.86 | 83.366 | 0 | 0 | 计价
JYT4-123 | C09032003 | 材料 | 乙供 | C21010101 | 水 | t | 0.4 | 4.1 | 0 | 0 | 计价
JYT4-123 | C09032003 | 机械 | 乙供 | J06-01-030 | 混凝土搅拌输送车 搅动容量 6m³ | 台班 | 0.017 | 1136.86 | 0 | 0 | 计价
JYT4-123 | C09032003 | 机械 | 乙供 | J06-01-049 | 混凝土搅拌站 生产率 50m³/h | 台班 | 0.007 | 2253.176 | 0 | 0 | 计价
JYT4-124 | C09032003 | 人工 | 乙供 | 9101106 | 普通工 | 工日 | 0.0149 | 75 | 0 | 0 | 计价
JYT4-124 | C09032003 | 人工 | 乙供 | 9102102 | 建筑技术工 | 工日 | 0.0347 | 104 | 0 | 0 | 计价
JYT4-124 | C09032003 | 材料 | 乙供 | C09010102 | 普通硅酸盐水泥 42.5 | t | 0.411 | 414.001 | 0 | 0 | 计价
JYT4-124 | C09032003 | 材料 | 乙供 | C10010101 | 中砂 | m³ | 0.46 | 69.487 | 0 | 0 | 计价
JYT4-124 | C09032003 | 材料 | 乙供 | C10020101 | 碎石 10 | m³ | 0.86 | 83.366 | 0 | 0 | 计价
JYT4-124 | C09032003 | 材料 | 乙供 | C21010101 | 水 | t | 0.4 | 4.1 | 0 | 0 | 计价
JYT4-124 | C09032003 | 机械 | 乙供 | J06-01-030 | 混凝土搅拌输送车 搅动容量 6m³ | 台班 | 0.017 | 1136.86 | 0 | 0 | 计价
JYT4-124 | C09032003 | 机械 | 乙供 | J06-01-049 | 混凝土搅拌站 生产率 50m³/h | 台班 | 0.007 | 2253.176 | 0 | 0 | 计价
JYT4-126 | C09032003 | 人工 | 乙供 | 9101106 | 普通工 | 工日 | 0.0149 | 75 | 0 | 0 | 计价
JYT4-126 | C09032003 | 人工 | 乙供 | 9102102 | 建筑技术工 | 工日 | 0.0347 | 104 | 0 | 0 | 计价
JYT4-126 | C09032003 | 材料 | 乙供 | C09010102 | 普通硅酸盐水泥 42.5 | t | 0.411 | 414.001 | 0 | 0 | 计价
JYT4-126 | C09032003 | 材料 | 乙供 | C10010101 | 中砂 | m³ | 0.46 | 69.487 | 0 | 0 | 计价
JYT4-126 | C09032003 | 材料 | 乙供 | C10020101 | 碎石 10 | m³ | 0.86 | 83.366 | 0 | 0 | 计价
JYT4-126 | C09032003 | 材料 | 乙供 | C21010101 | 水 | t | 0.4 | 4.1 | 0 | 0 | 计价
JYT4-126 | C09032003 | 机械 | 乙供 | J06-01-030 | 混凝土搅拌输送车 搅动容量 6m³ | 台班 | 0.017 | 1136.86 | 0 | 0 | 计价
JYT4-126 | C09032003 | 机械 | 乙供 | J06-01-049 | 混凝土搅拌站 生产率 50m³/h | 台班 | 0.007 | 2253.176 | 0 | 0 | 计价
JYT4-127 | C09032003 | 人工 | 乙供 | 9101106 | 普通工 | 工日 | 0.0149 | 75 | 0 | 0 | 计价
JYT4-127 | C09032003 | 人工 | 乙供 | 9102102 | 建筑技术工 | 工日 | 0.0347 | 104 | 0 | 0 | 计价
JYT4-127 | C09032003 | 材料 | 乙供 | C09010102 | 普通硅酸盐水泥 42.5 | t | 0.411 | 414.001 | 0 | 0 | 计价
JYT4-127 | C09032003 | 材料 | 乙供 | C10010101 | 中砂 | m³ | 0.46 | 69.487 | 0 | 0 | 计价
JYT4-127 | C09032003 | 材料 | 乙供 | C10020101 | 碎石 10 | m³ | 0.86 | 83.366 | 0 | 0 | 计价
JYT4-127 | C09032003 | 材料 | 乙供 | C21010101 | 水 | t | 0.4 | 4.1 | 0 | 0 | 计价
JYT4-127 | C09032003 | 机械 | 乙供 | J06-01-030 | 混凝土搅拌输送车 搅动容量 6m³ | 台班 | 0.017 | 1136.86 | 0 | 0 | 计价
JYT4-127 | C09032003 | 机械 | 乙供 | J06-01-049 | 混凝土搅拌站 生产率 50m³/h | 台班 | 0.007 | 2253.176 | 0 | 0 | 计价
JYT4-128 | C09032003 | 人工 | 乙供 | 9101106 | 普通工 | 工日 | 0.0149 | 75 | 0 | 0 | 计价
JYT4-128 | C09032003 | 人工 | 乙供 | 9102102 | 建筑技术工 | 工日 | 0.0347 | 104 | 0 | 0 | 计价
JYT4-128 | C09032003 | 材料 | 乙供 | C09010102 | 普通硅酸盐水泥 42.5 | t | 0.411 | 414.001 | 0 | 0 | 计价
JYT4-128 | C09032003 | 材料 | 乙供 | C10010101 | 中砂 | m³ | 0.46 | 69.487 | 0 | 0 | 计价
JYT4-128 | C09032003 | 材料 | 乙供 | C10020101 | 碎石 10 | m³ | 0.86 | 83.366 | 0 | 0 | 计价
JYT4-128 | C09032003 | 材料 | 乙供 | C21010101 | 水 | t | 0.4 | 4.1 | 0 | 0 | 计价
JYT4-128 | C09032003 | 机械 | 乙供 | J06-01-030 | 混凝土搅拌输送车 搅动容量 6m³ | 台班 | 0.017 | 1136.86 | 0 | 0 | 计价
JYT4-128 | C09032003 | 机械 | 乙供 | J06-01-049 | 混凝土搅拌站 生产率 50m³/h | 台班 | 0.007 | 2253.176 | 0 | 0 | 计价
JYT4-129 | C09032003 | 人工 | 乙供 | 9101106 | 普通工 | 工日 | 0.0149 | 75 | 0 | 0 | 计价
JYT4-129 | C09032003 | 人工 | 乙供 | 9102102 | 建筑技术工 | 工日 | 0.0347 | 104 | 0 | 0 | 计价
JYT4-129 | C09032003 | 材料 | 乙供 | C09010102 | 普通硅酸盐水泥 42.5 | t | 0.411 | 414.001 | 0 | 0 | 计价
JYT4-129 | C09032003 | 材料 | 乙供 | C10010101 | 中砂 | m³ | 0.46 | 69.487 | 0 | 0 | 计价
JYT4-129 | C09032003 | 材料 | 乙供 | C10020101 | 碎石 10 | m³ | 0.86 | 83.366 | 0 | 0 | 计价
JYT4-129 | C09032003 | 材料 | 乙供 | C21010101 | 水 | t | 0.4 | 4.1 | 0 | 0 | 计价
JYT4-129 | C09032003 | 机械 | 乙供 | J06-01-030 | 混凝土搅拌输送车 搅动容量 6m³ | 台班 | 0.017 | 1136.86 | 0 | 0 | 计价
JYT4-129 | C09032003 | 机械 | 乙供 | J06-01-049 | 混凝土搅拌站 生产率 50m³/h | 台班 | 0.007 | 2253.176 | 0 | 0 | 计价
JYT4-130 | C09032003 | 人工 | 乙供 | 9101106 | 普通工 | 工日 | 0.0149 | 75 | 0 | 0 | 计价
JYT4-130 | C09032003 | 人工 | 乙供 | 9102102 | 建筑技术工 | 工日 | 0.0347 | 104 | 0 | 0 | 计价
JYT4-130 | C09032003 | 材料 | 乙供 | C09010102 | 普通硅酸盐水泥 42.5 | t | 0.411 | 414.001 | 0 | 0 | 计价
JYT4-130 | C09032003 | 材料 | 乙供 | C10010101 | 中砂 | m³ | 0.46 | 69.487 | 0 | 0 | 计价
JYT4-130 | C09032003 | 材料 | 乙供 | C10020101 | 碎石 10 | m³ | 0.86 | 83.366 | 0 | 0 | 计价
JYT4-130 | C09032003 | 材料 | 乙供 | C21010101 | 水 | t | 0.4 | 4.1 | 0 | 0 | 计价
JYT4-130 | C09032003 | 机械 | 乙供 | J06-01-030 | 混凝土搅拌输送车 搅动容量 6m³ | 台班 | 0.017 | 1136.86 | 0 | 0 | 计价
JYT4-130 | C09032003 | 机械 | 乙供 | J06-01-049 | 混凝土搅拌站 生产率 50m³/h | 台班 | 0.007 | 2253.176 | 0 | 0 | 计价
JYT4-131 | C09032003 | 人工 | 乙供 | 9101106 | 普通工 | 工日 | 0.0149 | 75 | 0 | 0 | 计价
JYT4-131 | C09032003 | 人工 | 乙供 | 9102102 | 建筑技术工 | 工日 | 0.0347 | 104 | 0 | 0 | 计价
JYT4-131 | C09032003 | 材料 | 乙供 | C09010102 | 普通硅酸盐水泥 42.5 | t | 0.411 | 414.001 | 0 | 0 | 计价
JYT4-131 | C09032003 | 材料 | 乙供 | C10010101 | 中砂 | m³ | 0.46 | 69.487 | 0 | 0 | 计价
JYT4-131 | C09032003 | 材料 | 乙供 | C10020101 | 碎石 10 | m³ | 0.86 | 83.366 | 0 | 0 | 计价
JYT4-131 | C09032003 | 材料 | 乙供 | C21010101 | 水 | t | 0.4 | 4.1 | 0 | 0 | 计价
JYT4-131 | C09032003 | 机械 | 乙供 | J06-01-030 | 混凝土搅拌输送车 搅动容量 6m³ | 台班 | 0.017 | 1136.86 | 0 | 0 | 计价
JYT4-131 | C09032003 | 机械 | 乙供 | J06-01-049 | 混凝土搅拌站 生产率 50m³/h | 台班 | 0.007 | 2253.176 | 0 | 0 | 计价
JYT4-132 | C09032003 | 人工 | 乙供 | 9101106 | 普通工 | 工日 | 0.0149 | 75 | 0 | 0 | 计价
JYT4-132 | C09032003 | 人工 | 乙供 | 9102102 | 建筑技术工 | 工日 | 0.0347 | 104 | 0 | 0 | 计价
JYT4-132 | C09032003 | 材料 | 乙供 | C09010102 | 普通硅酸盐水泥 42.5 | t | 0.411 | 414.001 | 0 | 0 | 计价
JYT4-132 | C09032003 | 材料 | 乙供 | C10010101 | 中砂 | m³ | 0.46 | 69.487 | 0 | 0 | 计价
JYT4-132 | C09032003 | 材料 | 乙供 | C10020101 | 碎石 10 | m³ | 0.86 | 83.366 | 0 | 0 | 计价
JYT4-132 | C09032003 | 材料 | 乙供 | C21010101 | 水 | t | 0.4 | 4.1 | 0 | 0 | 计价
JYT4-132 | C09032003 | 机械 | 乙供 | J06-01-030 | 混凝土搅拌输送车 搅动容量 6m³ | 台班 | 0.017 | 1136.86 | 0 | 0 | 计价
JYT4-132 | C09032003 | 机械 | 乙供 | J06-01-049 | 混凝土搅拌站 生产率 50m³/h | 台班 | 0.007 | 2253.176 | 0 | 0 | 计价
JYT4-133 | C09032003 | 人工 | 乙供 | 9101106 | 普通工 | 工日 | 0.0149 | 75 | 0 | 0 | 计价
JYT4-133 | C09032003 | 人工 | 乙供 | 9102102 | 建筑技术工 | 工日 | 0.0347 | 104 | 0 | 0 | 计价
JYT4-133 | C09032003 | 材料 | 乙供 | C09010102 | 普通硅酸盐水泥 42.5 | t | 0.411 | 414.001 | 0 | 0 | 计价
JYT4-133 | C09032003 | 材料 | 乙供 | C10010101 | 中砂 | m³ | 0.46 | 69.487 | 0 | 0 | 计价
JYT4-133 | C09032003 | 材料 | 乙供 | C10020101 | 碎石 10 | m³ | 0.86 | 83.366 | 0 | 0 | 计价
JYT4-133 | C09032003 | 材料 | 乙供 | C21010101 | 水 | t | 0.4 | 4.1 | 0 | 0 | 计价
JYT4-133 | C09032003 | 机械 | 乙供 | J06-01-030 | 混凝土搅拌输送车 搅动容量 6m³ | 台班 | 0.017 | 1136.86 | 0 | 0 | 计价
JYT4-133 | C09032003 | 机械 | 乙供 | J06-01-049 | 混凝土搅拌站 生产率 50m³/h | 台班 | 0.007 | 2253.176 | 0 | 0 | 计价
JYT4-134 | C09032003 | 人工 | 乙供 | 9101106 | 普通工 | 工日 | 0.0149 | 75 | 0 | 0 | 计价
JYT4-134 | C09032003 | 人工 | 乙供 | 9102102 | 建筑技术工 | 工日 | 0.0347 | 104 | 0 | 0 | 计价
JYT4-134 | C09032003 | 材料 | 乙供 | C09010102 | 普通硅酸盐水泥 42.5 | t | 0.411 | 414.001 | 0 | 0 | 计价
JYT4-134 | C09032003 | 材料 | 乙供 | C10010101 | 中砂 | m³ | 0.46 | 69.487 | 0 | 0 | 计价
JYT4-134 | C09032003 | 材料 | 乙供 | C10020101 | 碎石 10 | m³ | 0.86 | 83.366 | 0 | 0 | 计价
JYT4-134 | C09032003 | 材料 | 乙供 | C21010101 | 水 | t | 0.4 | 4.1 | 0 | 0 | 计价
JYT4-134 | C09032003 | 机械 | 乙供 | J06-01-030 | 混凝土搅拌输送车 搅动容量 6m³ | 台班 | 0.017 | 1136.86 | 0 | 0 | 计价
JYT4-134 | C09032003 | 机械 | 乙供 | J06-01-049 | 混凝土搅拌站 生产率 50m³/h | 台班 | 0.007 | 2253.176 | 0 | 0 | 计价
JYT4-135 | C09032003 | 人工 | 乙供 | 9101106 | 普通工 | 工日 | 0.0149 | 75 | 0 | 0 | 计价
JYT4-135 | C09032003 | 人工 | 乙供 | 9102102 | 建筑技术工 | 工日 | 0.0347 | 104 | 0 | 0 | 计价
JYT4-135 | C09032003 | 材料 | 乙供 | C09010102 | 普通硅酸盐水泥 42.5 | t | 0.411 | 414.001 | 0 | 0 | 计价
JYT4-135 | C09032003 | 材料 | 乙供 | C10010101 | 中砂 | m³ | 0.46 | 69.487 | 0 | 0 | 计价
JYT4-135 | C09032003 | 材料 | 乙供 | C10020101 | 碎石 10 | m³ | 0.86 | 83.366 | 0 | 0 | 计价
JYT4-135 | C09032003 | 材料 | 乙供 | C21010101 | 水 | t | 0.4 | 4.1 | 0 | 0 | 计价
JYT4-135 | C09032003 | 机械 | 乙供 | J06-01-030 | 混凝土搅拌输送车 搅动容量 6m³ | 台班 | 0.017 | 1136.86 | 0 | 0 | 计价
JYT4-135 | C09032003 | 机械 | 乙供 | J06-01-049 | 混凝土搅拌站 生产率 50m³/h | 台班 | 0.007 | 2253.176 | 0 | 0 | 计价
JYT4-136 | C09032003 | 人工 | 乙供 | 9101106 | 普通工 | 工日 | 0.0149 | 75 | 0 | 0 | 计价
JYT4-136 | C09032003 | 人工 | 乙供 | 9102102 | 建筑技术工 | 工日 | 0.0347 | 104 | 0 | 0 | 计价
JYT4-136 | C09032003 | 材料 | 乙供 | C09010102 | 普通硅酸盐水泥 42.5 | t | 0.411 | 414.001 | 0 | 0 | 计价
JYT4-136 | C09032003 | 材料 | 乙供 | C10010101 | 中砂 | m³ | 0.46 | 69.487 | 0 | 0 | 计价
JYT4-136 | C09032003 | 材料 | 乙供 | C10020101 | 碎石 10 | m³ | 0.86 | 83.366 | 0 | 0 | 计价
JYT4-136 | C09032003 | 材料 | 乙供 | C21010101 | 水 | t | 0.4 | 4.1 | 0 | 0 | 计价
JYT4-136 | C09032003 | 机械 | 乙供 | J06-01-030 | 混凝土搅拌输送车 搅动容量 6m³ | 台班 | 0.017 | 1136.86 | 0 | 0 | 计价
JYT4-136 | C09032003 | 机械 | 乙供 | J06-01-049 | 混凝土搅拌站 生产率 50m³/h | 台班 | 0.007 | 2253.176 | 0 | 0 | 计价
JYT4-137 | C09032003 | 人工 | 乙供 | 9101106 | 普通工 | 工日 | 0.0149 | 75 | 0 | 0 | 计价
JYT4-137 | C09032003 | 人工 | 乙供 | 9102102 | 建筑技术工 | 工日 | 0.0347 | 104 | 0 | 0 | 计价
JYT4-137 | C09032003 | 材料 | 乙供 | C09010102 | 普通硅酸盐水泥 42.5 | t | 0.411 | 414.001 | 0 | 0 | 计价
JYT4-137 | C09032003 | 材料 | 乙供 | C10010101 | 中砂 | m³ | 0.46 | 69.487 | 0 | 0 | 计价
JYT4-137 | C09032003 | 材料 | 乙供 | C10020101 | 碎石 10 | m³ | 0.86 | 83.366 | 0 | 0 | 计价
JYT4-137 | C09032003 | 材料 | 乙供 | C21010101 | 水 | t | 0.4 | 4.1 | 0 | 0 | 计价
JYT4-137 | C09032003 | 机械 | 乙供 | J06-01-030 | 混凝土搅拌输送车 搅动容量 6m³ | 台班 | 0.017 | 1136.86 | 0 | 0 | 计价
JYT4-137 | C09032003 | 机械 | 乙供 | J06-01-049 | 混凝土搅拌站 生产率 50m³/h | 台班 | 0.007 | 2253.176 | 0 | 0 | 计价
JYT4-138 | C09032003 | 人工 | 乙供 | 9101106 | 普通工 | 工日 | 0.0149 | 75 | 0 | 0 | 计价
JYT4-138 | C09032003 | 人工 | 乙供 | 9102102 | 建筑技术工 | 工日 | 0.0347 | 104 | 0 | 0 | 计价
JYT4-138 | C09032003 | 材料 | 乙供 | C09010102 | 普通硅酸盐水泥 42.5 | t | 0.411 | 414.001 | 0 | 0 | 计价
JYT4-138 | C09032003 | 材料 | 乙供 | C10010101 | 中砂 | m³ | 0.46 | 69.487 | 0 | 0 | 计价
JYT4-138 | C09032003 | 材料 | 乙供 | C10020101 | 碎石 10 | m³ | 0.86 | 83.366 | 0 | 0 | 计价
JYT4-138 | C09032003 | 材料 | 乙供 | C21010101 | 水 | t | 0.4 | 4.1 | 0 | 0 | 计价
JYT4-138 | C09032003 | 机械 | 乙供 | J06-01-030 | 混凝土搅拌输送车 搅动容量 6m³ | 台班 | 0.017 | 1136.86 | 0 | 0 | 计价
JYT4-138 | C09032003 | 机械 | 乙供 | J06-01-049 | 混凝土搅拌站 生产率 50m³/h | 台班 | 0.007 | 2253.176 | 0 | 0 | 计价
JYT4-141 | C09032003 | 人工 | 乙供 | 9101106 | 普通工 | 工日 | 0.0149 | 75 | 0 | 0 | 计价
JYT4-141 | C09032003 | 人工 | 乙供 | 9102102 | 建筑技术工 | 工日 | 0.0347 | 104 | 0 | 0 | 计价
JYT4-141 | C09032003 | 材料 | 乙供 | C09010102 | 普通硅酸盐水泥 42.5 | t | 0.411 | 414.001 | 0 | 0 | 计价
JYT4-141 | C09032003 | 材料 | 乙供 | C10010101 | 中砂 | m³ | 0.46 | 69.487 | 0 | 0 | 计价
JYT4-141 | C09032003 | 材料 | 乙供 | C10020101 | 碎石 10 | m³ | 0.86 | 83.366 | 0 | 0 | 计价
JYT4-141 | C09032003 | 材料 | 乙供 | C21010101 | 水 | t | 0.4 | 4.1 | 0 | 0 | 计价
JYT4-141 | C09032003 | 机械 | 乙供 | J06-01-030 | 混凝土搅拌输送车 搅动容量 6m³ | 台班 | 0.017 | 1136.86 | 0 | 0 | 计价
JYT4-141 | C09032003 | 机械 | 乙供 | J06-01-049 | 混凝土搅拌站 生产率 50m³/h | 台班 | 0.007 | 2253.176 | 0 | 0 | 计价
JYT4-142 | C09032003 | 人工 | 乙供 | 9101106 | 普通工 | 工日 | 0.0149 | 75 | 0 | 0 | 计价
JYT4-142 | C09032003 | 人工 | 乙供 | 9102102 | 建筑技术工 | 工日 | 0.0347 | 104 | 0 | 0 | 计价
JYT4-142 | C09032003 | 材料 | 乙供 | C09010102 | 普通硅酸盐水泥 42.5 | t | 0.411 | 414.001 | 0 | 0 | 计价
JYT4-142 | C09032003 | 材料 | 乙供 | C10010101 | 中砂 | m³ | 0.46 | 69.487 | 0 | 0 | 计价
JYT4-142 | C09032003 | 材料 | 乙供 | C10020101 | 碎石 10 | m³ | 0.86 | 83.366 | 0 | 0 | 计价
JYT4-142 | C09032003 | 材料 | 乙供 | C21010101 | 水 | t | 0.4 | 4.1 | 0 | 0 | 计价
JYT4-142 | C09032003 | 机械 | 乙供 | J06-01-030 | 混凝土搅拌输送车 搅动容量 6m³ | 台班 | 0.017 | 1136.86 | 0 | 0 | 计价
JYT4-142 | C09032003 | 机械 | 乙供 | J06-01-049 | 混凝土搅拌站 生产率 50m³/h | 台班 | 0.007 | 2253.176 | 0 | 0 | 计价
JYT4-146 | C09020112 | 人工 | 乙供 | 9101106 | 普通工 | 工日 | 0.1769 | 75 | 0 | 0 | 计价
JYT4-146 | C09020112 | 人工 | 乙供 | 9102102 | 建筑技术工 | 工日 | 0.0442 | 104 | 0 | 0 | 计价
JYT4-146 | C09020112 | 材料 | 乙供 | C09010101 | 普通硅酸盐水泥 32.5 | t | 0.331 | 381.156 | 0 | 0 | 计价
JYT4-146 | C09020112 | 材料 | 乙供 | C10010101 | 中砂 | m³ | 1.15 | 69.487 | 0 | 0 | 计价
JYT4-146 | C09020112 | 材料 | 乙供 | C21010101 | 水 | t | 0.2 | 4.1 | 0 | 0 | 计价
JYT4-146 | C09020112 | 机械 | 乙供 | J06-01-027 | 灰浆搅拌机 拌筒容量 200L | 台班 | 0.137 | 149.47 | 0 | 0 | 计价
JYT4-148 | C09020112 | 人工 | 乙供 | 9101106 | 普通工 | 工日 | 0.1769 | 75 | 0 | 0 | 计价
JYT4-148 | C09020112 | 人工 | 乙供 | 9102102 | 建筑技术工 | 工日 | 0.0442 | 104 | 0 | 0 | 计价
JYT4-148 | C09020112 | 材料 | 乙供 | C09010101 | 普通硅酸盐水泥 32.5 | t | 0.331 | 381.156 | 0 | 0 | 计价
JYT4-148 | C09020112 | 材料 | 乙供 | C10010101 | 中砂 | m³ | 1.15 | 69.487 | 0 | 0 | 计价
JYT4-148 | C09020112 | 材料 | 乙供 | C21010101 | 水 | t | 0.2 | 4.1 | 0 | 0 | 计价
JYT4-148 | C09020112 | 机械 | 乙供 | J06-01-027 | 灰浆搅拌机 拌筒容量 200L | 台班 | 0.137 | 149.47 | 0 | 0 | 计价
JYT4-149 | C09032034 | 人工 | 乙供 | 9101106 | 普通工 | 工日 | 0.0149 | 75 | 0 | 0 | 计价
JYT4-149 | C09032034 | 人工 | 乙供 | 9102102 | 建筑技术工 | 工日 | 0.0347 | 104 | 0 | 0 | 计价
JYT4-149 | C09032034 | 材料 | 乙供 | C09010101 | 普通硅酸盐水泥 32.5 | t | 0.363 | 381.156 | 0 | 0 | 计价
JYT4-149 | C09032034 | 材料 | 乙供 | C10010101 | 中砂 | m³ | 0.51 | 69.487 | 0 | 0 | 计价
JYT4-149 | C09032034 | 材料 | 乙供 | C10020103 | 碎石 40 | m³ | 0.88 | 83.366 | 0 | 0 | 计价
JYT4-149 | C09032034 | 材料 | 乙供 | C21010101 | 水 | t | 0.4 | 4.1 | 0 | 0 | 计价
JYT4-149 | C09032034 | 机械 | 乙供 | J06-01-030 | 混凝土搅拌输送车 搅动容量 6m³ | 台班 | 0.017 | 1136.86 | 0 | 0 | 计价
JYT4-149 | C09032034 | 机械 | 乙供 | J06-01-049 | 混凝土搅拌站 生产率 50m³/h | 台班 | 0.007 | 2253.176 | 0 | 0 | 计价
JYT4-150 | C09032034 | 人工 | 乙供 | 9101106 | 普通工 | 工日 | 0.0149 | 75 | 0 | 0 | 计价
JYT4-150 | C09032034 | 人工 | 乙供 | 9102102 | 建筑技术工 | 工日 | 0.0347 | 104 | 0 | 0 | 计价
JYT4-150 | C09032034 | 材料 | 乙供 | C09010101 | 普通硅酸盐水泥 32.5 | t | 0.363 | 381.156 | 0 | 0 | 计价
JYT4-150 | C09032034 | 材料 | 乙供 | C10010101 | 中砂 | m³ | 0.51 | 69.487 | 0 | 0 | 计价
JYT4-150 | C09032034 | 材料 | 乙供 | C10020103 | 碎石 40 | m³ | 0.88 | 83.366 | 0 | 0 | 计价
JYT4-150 | C09032034 | 材料 | 乙供 | C21010101 | 水 | t | 0.4 | 4.1 | 0 | 0 | 计价
JYT4-150 | C09032034 | 机械 | 乙供 | J06-01-030 | 混凝土搅拌输送车 搅动容量 6m³ | 台班 | 0.017 | 1136.86 | 0 | 0 | 计价
JYT4-150 | C09032034 | 机械 | 乙供 | J06-01-049 | 混凝土搅拌站 生产率 50m³/h | 台班 | 0.007 | 2253.176 | 0 | 0 | 计价
JYT4-151 | C09032034 | 人工 | 乙供 | 9101106 | 普通工 | 工日 | 0.0149 | 75 | 0 | 0 | 计价
JYT4-151 | C09032034 | 人工 | 乙供 | 9102102 | 建筑技术工 | 工日 | 0.0347 | 104 | 0 | 0 | 计价
JYT4-151 | C09032034 | 材料 | 乙供 | C09010101 | 普通硅酸盐水泥 32.5 | t | 0.363 | 381.156 | 0 | 0 | 计价
JYT4-151 | C09032034 | 材料 | 乙供 | C10010101 | 中砂 | m³ | 0.51 | 69.487 | 0 | 0 | 计价
JYT4-151 | C09032034 | 材料 | 乙供 | C10020103 | 碎石 40 | m³ | 0.88 | 83.366 | 0 | 0 | 计价
JYT4-151 | C09032034 | 材料 | 乙供 | C21010101 | 水 | t | 0.4 | 4.1 | 0 | 0 | 计价
JYT4-151 | C09032034 | 机械 | 乙供 | J06-01-030 | 混凝土搅拌输送车 搅动容量 6m³ | 台班 | 0.017 | 1136.86 | 0 | 0 | 计价
JYT4-151 | C09032034 | 机械 | 乙供 | J06-01-049 | 混凝土搅拌站 生产率 50m³/h | 台班 | 0.007 | 2253.176 | 0 | 0 | 计价
JYT4-151 | C09032037 | 人工 | 乙供 | 9101106 | 普通工 | 工日 | 0.0149 | 75 | 0 | 0 | 计价
JYT4-151 | C09032037 | 人工 | 乙供 | 9102102 | 建筑技术工 | 工日 | 0.0347 | 104 | 0 | 0 | 计价
JYT4-151 | C09032037 | 材料 | 乙供 | C09010102 | 普通硅酸盐水泥 42.5 | t | 0.466 | 414.001 | 0 | 0 | 计价
JYT4-151 | C09032037 | 材料 | 乙供 | C10010101 | 中砂 | m³ | 0.49 | 69.487 | 0 | 0 | 计价
JYT4-151 | C09032037 | 材料 | 乙供 | C10020103 | 碎石 40 | m³ | 0.83 | 83.366 | 0 | 0 | 计价
JYT4-151 | C09032037 | 材料 | 乙供 | C21010101 | 水 | t | 0.4 | 4.1 | 0 | 0 | 计价
JYT4-151 | C09032037 | 机械 | 乙供 | J06-01-030 | 混凝土搅拌输送车 搅动容量 6m³ | 台班 | 0.017 | 1136.86 | 0 | 0 | 计价
JYT4-151 | C09032037 | 机械 | 乙供 | J06-01-049 | 混凝土搅拌站 生产率 50m³/h | 台班 | 0.007 | 2253.176 | 0 | 0 | 计价
JYT4-152 | C09032034 | 人工 | 乙供 | 9101106 | 普通工 | 工日 | 0.0149 | 75 | 0 | 0 | 计价
JYT4-152 | C09032034 | 人工 | 乙供 | 9102102 | 建筑技术工 | 工日 | 0.0347 | 104 | 0 | 0 | 计价
JYT4-152 | C09032034 | 材料 | 乙供 | C09010101 | 普通硅酸盐水泥 32.5 | t | 0.363 | 381.156 | 0 | 0 | 计价
JYT4-152 | C09032034 | 材料 | 乙供 | C10010101 | 中砂 | m³ | 0.51 | 69.487 | 0 | 0 | 计价
JYT4-152 | C09032034 | 材料 | 乙供 | C10020103 | 碎石 40 | m³ | 0.88 | 83.366 | 0 | 0 | 计价
JYT4-152 | C09032034 | 材料 | 乙供 | C21010101 | 水 | t | 0.4 | 4.1 | 0 | 0 | 计价
JYT4-152 | C09032034 | 机械 | 乙供 | J06-01-030 | 混凝土搅拌输送车 搅动容量 6m³ | 台班 | 0.017 | 1136.86 | 0 | 0 | 计价
JYT4-152 | C09032034 | 机械 | 乙供 | J06-01-049 | 混凝土搅拌站 生产率 50m³/h | 台班 | 0.007 | 2253.176 | 0 | 0 | 计价
JYT4-152 | C09032037 | 人工 | 乙供 | 9101106 | 普通工 | 工日 | 0.0149 | 75 | 0 | 0 | 计价
JYT4-152 | C09032037 | 人工 | 乙供 | 9102102 | 建筑技术工 | 工日 | 0.0347 | 104 | 0 | 0 | 计价
JYT4-152 | C09032037 | 材料 | 乙供 | C09010102 | 普通硅酸盐水泥 42.5 | t | 0.466 | 414.001 | 0 | 0 | 计价
JYT4-152 | C09032037 | 材料 | 乙供 | C10010101 | 中砂 | m³ | 0.49 | 69.487 | 0 | 0 | 计价
JYT4-152 | C09032037 | 材料 | 乙供 | C10020103 | 碎石 40 | m³ | 0.83 | 83.366 | 0 | 0 | 计价
JYT4-152 | C09032037 | 材料 | 乙供 | C21010101 | 水 | t | 0.4 | 4.1 | 0 | 0 | 计价
JYT4-152 | C09032037 | 机械 | 乙供 | J06-01-030 | 混凝土搅拌输送车 搅动容量 6m³ | 台班 | 0.017 | 1136.86 | 0 | 0 | 计价
JYT4-152 | C09032037 | 机械 | 乙供 | J06-01-049 | 混凝土搅拌站 生产率 50m³/h | 台班 | 0.007 | 2253.176 | 0 | 0 | 计价
JYT4-153 | C09032013 | 人工 | 乙供 | 9101106 | 普通工 | 工日 | 0.0149 | 75 | 0 | 0 | 计价
JYT4-153 | C09032013 | 人工 | 乙供 | 9102102 | 建筑技术工 | 工日 | 0.0347 | 104 | 0 | 0 | 计价
JYT4-153 | C09032013 | 材料 | 乙供 | C09010101 | 普通硅酸盐水泥 32.5 | t | 0.389 | 381.156 | 0 | 0 | 计价
JYT4-153 | C09032013 | 材料 | 乙供 | C10010101 | 中砂 | m³ | 0.53 | 69.487 | 0 | 0 | 计价
JYT4-153 | C09032013 | 材料 | 乙供 | C10020102 | 碎石 20 | m³ | 0.86 | 83.366 | 0 | 0 | 计价
JYT4-153 | C09032013 | 材料 | 乙供 | C21010101 | 水 | t | 0.4 | 4.1 | 0 | 0 | 计价
JYT4-153 | C09032013 | 机械 | 乙供 | J06-01-030 | 混凝土搅拌输送车 搅动容量 6m³ | 台班 | 0.017 | 1136.86 | 0 | 0 | 计价
JYT4-153 | C09032013 | 机械 | 乙供 | J06-01-049 | 混凝土搅拌站 生产率 50m³/h | 台班 | 0.007 | 2253.176 | 0 | 0 | 计价
JYT4-154 | C09032034 | 人工 | 乙供 | 9101106 | 普通工 | 工日 | 0.0149 | 75 | 0 | 0 | 计价
JYT4-154 | C09032034 | 人工 | 乙供 | 9102102 | 建筑技术工 | 工日 | 0.0347 | 104 | 0 | 0 | 计价
JYT4-154 | C09032034 | 材料 | 乙供 | C09010101 | 普通硅酸盐水泥 32.5 | t | 0.363 | 381.156 | 0 | 0 | 计价
JYT4-154 | C09032034 | 材料 | 乙供 | C10010101 | 中砂 | m³ | 0.51 | 69.487 | 0 | 0 | 计价
JYT4-154 | C09032034 | 材料 | 乙供 | C10020103 | 碎石 40 | m³ | 0.88 | 83.366 | 0 | 0 | 计价
JYT4-154 | C09032034 | 材料 | 乙供 | C21010101 | 水 | t | 0.4 | 4.1 | 0 | 0 | 计价
JYT4-154 | C09032034 | 机械 | 乙供 | J06-01-030 | 混凝土搅拌输送车 搅动容量 6m³ | 台班 | 0.017 | 1136.86 | 0 | 0 | 计价
JYT4-154 | C09032034 | 机械 | 乙供 | J06-01-049 | 混凝土搅拌站 生产率 50m³/h | 台班 | 0.007 | 2253.176 | 0 | 0 | 计价
JYT6-5 | C09020305 | 人工 | 乙供 | 9101106 | 普通工 | 工日 | 0.1769 | 75 | 0 | 0 | 计价
JYT6-5 | C09020305 | 人工 | 乙供 | 9102102 | 建筑技术工 | 工日 | 0.0442 | 104 | 0 | 0 | 计价
JYT6-5 | C09020305 | 材料 | 乙供 | C09010101 | 普通硅酸盐水泥 32.5 | t | 0.408 | 381.156 | 0 | 0 | 计价
JYT6-5 | C09020305 | 材料 | 乙供 | C10010101 | 中砂 | m³ | 1.31 | 69.487 | 0 | 0 | 计价
JYT6-5 | C09020305 | 材料 | 乙供 | C21010101 | 水 | t | 0.3 | 4.1 | 0 | 0 | 计价
JYT6-5 | C09020305 | 机械 | 乙供 | J06-01-027 | 灰浆搅拌机 拌筒容量 200L | 台班 | 0.137 | 149.47 | 0 | 0 | 计价
JYT6-14 | C09032011 | 人工 | 乙供 | 9101106 | 普通工 | 工日 | 0.0149 | 75 | 0 | 0 | 计价
JYT6-14 | C09032011 | 人工 | 乙供 | 9102102 | 建筑技术工 | 工日 | 0.0347 | 104 | 0 | 0 | 计价
JYT6-14 | C09032011 | 材料 | 乙供 | C09010101 | 普通硅酸盐水泥 32.5 | t | 0.311 | 381.156 | 0 | 0 | 计价
JYT6-14 | C09032011 | 材料 | 乙供 | C10010101 | 中砂 | m³ | 0.56 | 69.487 | 0 | 0 | 计价
JYT6-14 | C09032011 | 材料 | 乙供 | C10020102 | 碎石 20 | m³ | 0.88 | 83.366 | 0 | 0 | 计价
JYT6-14 | C09032011 | 材料 | 乙供 | C21010101 | 水 | t | 0.4 | 4.1 | 0 | 0 | 计价
JYT6-14 | C09032011 | 机械 | 乙供 | J06-01-030 | 混凝土搅拌输送车 搅动容量 6m³ | 台班 | 0.017 | 1136.86 | 0 | 0 | 计价
JYT6-14 | C09032011 | 机械 | 乙供 | J06-01-049 | 混凝土搅拌站 生产率 50m³/h | 台班 | 0.007 | 2253.176 | 0 | 0 | 计价
JYT6-15 | C09032011 | 人工 | 乙供 | 9101106 | 普通工 | 工日 | 0.0149 | 75 | 0 | 0 | 计价
JYT6-15 | C09032011 | 人工 | 乙供 | 9102102 | 建筑技术工 | 工日 | 0.0347 | 104 | 0 | 0 | 计价
JYT6-15 | C09032011 | 材料 | 乙供 | C09010101 | 普通硅酸盐水泥 32.5 | t | 0.311 | 381.156 | 0 | 0 | 计价
JYT6-15 | C09032011 | 材料 | 乙供 | C10010101 | 中砂 | m³ | 0.56 | 69.487 | 0 | 0 | 计价
JYT6-15 | C09032011 | 材料 | 乙供 | C10020102 | 碎石 20 | m³ | 0.88 | 83.366 | 0 | 0 | 计价
JYT6-15 | C09032011 | 材料 | 乙供 | C21010101 | 水 | t | 0.4 | 4.1 | 0 | 0 | 计价
JYT6-15 | C09032011 | 机械 | 乙供 | J06-01-030 | 混凝土搅拌输送车 搅动容量 6m³ | 台班 | 0.017 | 1136.86 | 0 | 0 | 计价
JYT6-15 | C09032011 | 机械 | 乙供 | J06-01-049 | 混凝土搅拌站 生产率 50m³/h | 台班 | 0.007 | 2253.176 | 0 | 0 | 计价
JYT7-1 | C11051601 | 材料 | 乙供 | C11060102 | 门窗铰链 100mm | 个 | 2 | 8.41 | 0 | 0 | 计价
JYT7-1 | C11051601 | 材料 | 乙供 | C11060121 | 门锁单向 | 把 | 0.5 | 26.606 | 0 | 0 | 计价
JYT7-1 | C11051601 | 材料 | 乙供 | C11060122 | 门锁双向 | 把 | 0.5 | 35.079 | 0 | 0 | 计价
JYT7-1 | C11051601 | 材料 | 乙供 | C11060221 | 铁插销 100mm | 对 | 2 | 0.901 | 0 | 0 | 计价
JYT7-1 | C11051601 | 材料 | 乙供 | C11060241 | 风钩 | 个 | 1.66 | 0.775 | 0 | 0 | 计价
JYT7-1 | C11051601 | 材料 | 乙供 | C11060401 | 普通拉手 | 个 | 1 | 4.772 | 0 | 0 | 计价
JYT7-1 | C11051601 | 材料 | 乙供 | C13024102 | 木螺丝 各种规格 | 个 | 34 | 0.028 | 0 | 0 | 计价
JYT7-1 | C11051601 | 材料 | 乙供 | C13024131 | 不锈钢螺丝 M5×12 | 个 | 24 | 0.123 | 0 | 0 | 计价
JYT7-2 | C11051602 | 材料 | 乙供 | C11060102 | 门窗铰链 100mm | 个 | 2 | 8.41 | 0 | 0 | 计价
JYT7-2 | C11051602 | 材料 | 乙供 | C11060121 | 门锁单向 | 把 | 0.5 | 26.606 | 0 | 0 | 计价
JYT7-2 | C11051602 | 材料 | 乙供 | C11060122 | 门锁双向 | 把 | 0.5 | 35.079 | 0 | 0 | 计价
JYT7-2 | C11051602 | 材料 | 乙供 | C11060221 | 铁插销 100mm | 对 | 2 | 0.901 | 0 | 0 | 计价
JYT7-2 | C11051602 | 材料 | 乙供 | C11060241 | 风钩 | 个 | 1.66 | 0.775 | 0 | 0 | 计价
JYT7-2 | C11051602 | 材料 | 乙供 | C11060401 | 普通拉手 | 个 | 1 | 4.772 | 0 | 0 | 计价
JYT7-2 | C11051602 | 材料 | 乙供 | C13024102 | 木螺丝 各种规格 | 个 | 34 | 0.028 | 0 | 0 | 计价
JYT7-2 | C11051602 | 材料 | 乙供 | C13024131 | 不锈钢螺丝 M5×12 | 个 | 24 | 0.123 | 0 | 0 | 计价
JYT7-5 | C09020204 | 人工 | 乙供 | 9101106 | 普通工 | 工日 | 0.1769 | 75 | 0 | 0 | 计价
JYT7-5 | C09020204 | 人工 | 乙供 | 9102102 | 建筑技术工 | 工日 | 0.0442 | 104 | 0 | 0 | 计价
JYT7-5 | C09020204 | 材料 | 乙供 | C09010101 | 普通硅酸盐水泥 32.5 | t | 0.205 | 381.156 | 0 | 0 | 计价
JYT7-5 | C09020204 | 材料 | 乙供 | C10010101 | 中砂 | m³ | 1.12 | 69.487 | 0 | 0 | 计价
JYT7-5 | C09020204 | 材料 | 乙供 | C10040103 | 石灰膏 | m³ | 0.182 | 149.449 | 0 | 0 | 计价
JYT7-5 | C09020204 | 材料 | 乙供 | C21010101 | 水 | t | 0.4 | 4.1 | 0 | 0 | 计价
JYT7-5 | C09020204 | 机械 | 乙供 | J06-01-027 | 灰浆搅拌机 拌筒容量 200L | 台班 | 0.137 | 149.47 | 0 | 0 | 计价
JYT7-5 | C11051641 | 材料 | 乙供 | C11060101 | 门窗铰链 75mm | 个 | 4 | 4.869 | 0 | 0 | 计价
JYT7-5 | C11051641 | 材料 | 乙供 | C11060221 | 铁插销 100mm | 对 | 1 | 0.901 | 0 | 0 | 计价
JYT7-5 | C11051641 | 材料 | 乙供 | C11060241 | 风钩 | 个 | 2.1 | 0.775 | 0 | 0 | 计价
JYT7-5 | C11051641 | 材料 | 乙供 | C11060401 | 普通拉手 | 个 | 1 | 4.772 | 0 | 0 | 计价
JYT7-5 | C11051641 | 材料 | 乙供 | C13024102 | 木螺丝 各种规格 | 个 | 28 | 0.028 | 0 | 0 | 计价
JYT7-5 | C11051641 | 材料 | 乙供 | C13024131 | 不锈钢螺丝 M5×12 | 个 | 16 | 0.123 | 0 | 0 | 计价
JYT7-6 | C09020204 | 人工 | 乙供 | 9101106 | 普通工 | 工日 | 0.1769 | 75 | 0 | 0 | 计价
JYT7-6 | C09020204 | 人工 | 乙供 | 9102102 | 建筑技术工 | 工日 | 0.0442 | 104 | 0 | 0 | 计价
JYT7-6 | C09020204 | 材料 | 乙供 | C09010101 | 普通硅酸盐水泥 32.5 | t | 0.205 | 381.156 | 0 | 0 | 计价
JYT7-6 | C09020204 | 材料 | 乙供 | C10010101 | 中砂 | m³ | 1.12 | 69.487 | 0 | 0 | 计价
JYT7-6 | C09020204 | 材料 | 乙供 | C10040103 | 石灰膏 | m³ | 0.182 | 149.449 | 0 | 0 | 计价
JYT7-6 | C09020204 | 材料 | 乙供 | C21010101 | 水 | t | 0.4 | 4.1 | 0 | 0 | 计价
JYT7-6 | C09020204 | 机械 | 乙供 | J06-01-027 | 灰浆搅拌机 拌筒容量 200L | 台班 | 0.137 | 149.47 | 0 | 0 | 计价
JYT7-6 | C11051642 | 材料 | 乙供 | C11060101 | 门窗铰链 75mm | 个 | 2 | 4.869 | 0 | 0 | 计价
JYT7-6 | C11051642 | 材料 | 乙供 | C11060221 | 铁插销 100mm | 对 | 1 | 0.901 | 0 | 0 | 计价
JYT7-6 | C11051642 | 材料 | 乙供 | C11060241 | 风钩 | 个 | 2.1 | 0.775 | 0 | 0 | 计价
JYT7-6 | C11051642 | 材料 | 乙供 | C11060401 | 普通拉手 | 个 | 1 | 4.772 | 0 | 0 | 计价
JYT7-6 | C11051642 | 材料 | 乙供 | C13024102 | 木螺丝 各种规格 | 个 | 18 | 0.028 | 0 | 0 | 计价
JYT7-7 | C09020204 | 人工 | 乙供 | 9101106 | 普通工 | 工日 | 0.1769 | 75 | 0 | 0 | 计价
JYT7-7 | C09020204 | 人工 | 乙供 | 9102102 | 建筑技术工 | 工日 | 0.0442 | 104 | 0 | 0 | 计价
JYT7-7 | C09020204 | 材料 | 乙供 | C09010101 | 普通硅酸盐水泥 32.5 | t | 0.205 | 381.156 | 0 | 0 | 计价
JYT7-7 | C09020204 | 材料 | 乙供 | C10010101 | 中砂 | m³ | 1.12 | 69.487 | 0 | 0 | 计价
JYT7-7 | C09020204 | 材料 | 乙供 | C10040103 | 石灰膏 | m³ | 0.182 | 149.449 | 0 | 0 | 计价
JYT7-7 | C09020204 | 材料 | 乙供 | C21010101 | 水 | t | 0.4 | 4.1 | 0 | 0 | 计价
JYT7-7 | C09020204 | 机械 | 乙供 | J06-01-027 | 灰浆搅拌机 拌筒容量 200L | 台班 | 0.137 | 149.47 | 0 | 0 | 计价
JYT7-8 | C09020204 | 人工 | 乙供 | 9101106 | 普通工 | 工日 | 0.1769 | 75 | 0 | 0 | 计价
JYT7-8 | C09020204 | 人工 | 乙供 | 9102102 | 建筑技术工 | 工日 | 0.0442 | 104 | 0 | 0 | 计价
JYT7-8 | C09020204 | 材料 | 乙供 | C09010101 | 普通硅酸盐水泥 32.5 | t | 0.205 | 381.156 | 0 | 0 | 计价
JYT7-8 | C09020204 | 材料 | 乙供 | C10010101 | 中砂 | m³ | 1.12 | 69.487 | 0 | 0 | 计价
JYT7-8 | C09020204 | 材料 | 乙供 | C10040103 | 石灰膏 | m³ | 0.182 | 149.449 | 0 | 0 | 计价
JYT7-8 | C09020204 | 材料 | 乙供 | C21010101 | 水 | t | 0.4 | 4.1 | 0 | 0 | 计价
JYT7-8 | C09020204 | 机械 | 乙供 | J06-01-027 | 灰浆搅拌机 拌筒容量 200L | 台班 | 0.137 | 149.47 | 0 | 0 | 计价
JYT7-9 | C09020303 | 人工 | 乙供 | 9101106 | 普通工 | 工日 | 0.1769 | 75 | 0 | 0 | 计价
JYT7-9 | C09020303 | 人工 | 乙供 | 9102102 | 建筑技术工 | 工日 | 0.0442 | 104 | 0 | 0 | 计价
JYT7-9 | C09020303 | 材料 | 乙供 | C09010101 | 普通硅酸盐水泥 32.5 | t | 0.557 | 381.156 | 0 | 0 | 计价
JYT7-9 | C09020303 | 材料 | 乙供 | C10010101 | 中砂 | m³ | 1.05 | 69.487 | 0 | 0 | 计价
JYT7-9 | C09020303 | 材料 | 乙供 | C21010101 | 水 | t | 0.3 | 4.1 | 0 | 0 | 计价
JYT7-9 | C09020303 | 机械 | 乙供 | J06-01-027 | 灰浆搅拌机 拌筒容量 200L | 台班 | 0.137 | 149.47 | 0 | 0 | 计价
JYT7-9 | C09032012 | 人工 | 乙供 | 9101106 | 普通工 | 工日 | 0.0149 | 75 | 0 | 0 | 计价
JYT7-9 | C09032012 | 人工 | 乙供 | 9102102 | 建筑技术工 | 工日 | 0.0347 | 104 | 0 | 0 | 计价
JYT7-9 | C09032012 | 材料 | 乙供 | C09010101 | 普通硅酸盐水泥 32.5 | t | 0.343 | 381.156 | 0 | 0 | 计价
JYT7-9 | C09032012 | 材料 | 乙供 | C10010101 | 中砂 | m³ | 0.54 | 69.487 | 0 | 0 | 计价
JYT7-9 | C09032012 | 材料 | 乙供 | C10020102 | 碎石 20 | m³ | 0.87 | 83.366 | 0 | 0 | 计价
JYT7-9 | C09032012 | 材料 | 乙供 | C21010101 | 水 | t | 0.4 | 4.1 | 0 | 0 | 计价
JYT7-9 | C09032012 | 机械 | 乙供 | J06-01-030 | 混凝土搅拌输送车 搅动容量 6m³ | 台班 | 0.017 | 1136.86 | 0 | 0 | 计价
JYT7-9 | C09032012 | 机械 | 乙供 | J06-01-049 | 混凝土搅拌站 生产率 50m³/h | 台班 | 0.007 | 2253.176 | 0 | 0 | 计价
JYT7-10 | C09020303 | 人工 | 乙供 | 9101106 | 普通工 | 工日 | 0.1769 | 75 | 0 | 0 | 计价
JYT7-10 | C09020303 | 人工 | 乙供 | 9102102 | 建筑技术工 | 工日 | 0.0442 | 104 | 0 | 0 | 计价
JYT7-10 | C09020303 | 材料 | 乙供 | C09010101 | 普通硅酸盐水泥 32.5 | t | 0.557 | 381.156 | 0 | 0 | 计价
JYT7-10 | C09020303 | 材料 | 乙供 | C10010101 | 中砂 | m³ | 1.05 | 69.487 | 0 | 0 | 计价
JYT7-10 | C09020303 | 材料 | 乙供 | C21010101 | 水 | t | 0.3 | 4.1 | 0 | 0 | 计价
JYT7-10 | C09020303 | 机械 | 乙供 | J06-01-027 | 灰浆搅拌机 拌筒容量 200L | 台班 | 0.137 | 149.47 | 0 | 0 | 计价
JYT7-10 | C09032012 | 人工 | 乙供 | 9101106 | 普通工 | 工日 | 0.0149 | 75 | 0 | 0 | 计价
JYT7-10 | C09032012 | 人工 | 乙供 | 9102102 | 建筑技术工 | 工日 | 0.0347 | 104 | 0 | 0 | 计价
JYT7-10 | C09032012 | 材料 | 乙供 | C09010101 | 普通硅酸盐水泥 32.5 | t | 0.343 | 381.156 | 0 | 0 | 计价
JYT7-10 | C09032012 | 材料 | 乙供 | C10010101 | 中砂 | m³ | 0.54 | 69.487 | 0 | 0 | 计价
JYT7-10 | C09032012 | 材料 | 乙供 | C10020102 | 碎石 20 | m³ | 0.87 | 83.366 | 0 | 0 | 计价
JYT7-10 | C09032012 | 材料 | 乙供 | C21010101 | 水 | t | 0.4 | 4.1 | 0 | 0 | 计价
JYT7-10 | C09032012 | 机械 | 乙供 | J06-01-030 | 混凝土搅拌输送车 搅动容量 6m³ | 台班 | 0.017 | 1136.86 | 0 | 0 | 计价
JYT7-10 | C09032012 | 机械 | 乙供 | J06-01-049 | 混凝土搅拌站 生产率 50m³/h | 台班 | 0.007 | 2253.176 | 0 | 0 | 计价
JYT7-11 | C09020303 | 人工 | 乙供 | 9101106 | 普通工 | 工日 | 0.1769 | 75 | 0 | 0 | 计价
JYT7-11 | C09020303 | 人工 | 乙供 | 9102102 | 建筑技术工 | 工日 | 0.0442 | 104 | 0 | 0 | 计价
JYT7-11 | C09020303 | 材料 | 乙供 | C09010101 | 普通硅酸盐水泥 32.5 | t | 0.557 | 381.156 | 0 | 0 | 计价
JYT7-11 | C09020303 | 材料 | 乙供 | C10010101 | 中砂 | m³ | 1.05 | 69.487 | 0 | 0 | 计价
JYT7-11 | C09020303 | 材料 | 乙供 | C21010101 | 水 | t | 0.3 | 4.1 | 0 | 0 | 计价
JYT7-11 | C09020303 | 机械 | 乙供 | J06-01-027 | 灰浆搅拌机 拌筒容量 200L | 台班 | 0.137 | 149.47 | 0 | 0 | 计价
JYT7-11 | C09032012 | 人工 | 乙供 | 9101106 | 普通工 | 工日 | 0.0149 | 75 | 0 | 0 | 计价
JYT7-11 | C09032012 | 人工 | 乙供 | 9102102 | 建筑技术工 | 工日 | 0.0347 | 104 | 0 | 0 | 计价
JYT7-11 | C09032012 | 材料 | 乙供 | C09010101 | 普通硅酸盐水泥 32.5 | t | 0.343 | 381.156 | 0 | 0 | 计价
JYT7-11 | C09032012 | 材料 | 乙供 | C10010101 | 中砂 | m³ | 0.54 | 69.487 | 0 | 0 | 计价
JYT7-11 | C09032012 | 材料 | 乙供 | C10020102 | 碎石 20 | m³ | 0.87 | 83.366 | 0 | 0 | 计价
JYT7-11 | C09032012 | 材料 | 乙供 | C21010101 | 水 | t | 0.4 | 4.1 | 0 | 0 | 计价
JYT7-11 | C09032012 | 机械 | 乙供 | J06-01-030 | 混凝土搅拌输送车 搅动容量 6m³ | 台班 | 0.017 | 1136.86 | 0 | 0 | 计价
JYT7-11 | C09032012 | 机械 | 乙供 | J06-01-049 | 混凝土搅拌站 生产率 50m³/h | 台班 | 0.007 | 2253.176 | 0 | 0 | 计价
JYT7-12 | C09020303 | 人工 | 乙供 | 9101106 | 普通工 | 工日 | 0.1769 | 75 | 0 | 0 | 计价
JYT7-12 | C09020303 | 人工 | 乙供 | 9102102 | 建筑技术工 | 工日 | 0.0442 | 104 | 0 | 0 | 计价
JYT7-12 | C09020303 | 材料 | 乙供 | C09010101 | 普通硅酸盐水泥 32.5 | t | 0.557 | 381.156 | 0 | 0 | 计价
JYT7-12 | C09020303 | 材料 | 乙供 | C10010101 | 中砂 | m³ | 1.05 | 69.487 | 0 | 0 | 计价
JYT7-12 | C09020303 | 材料 | 乙供 | C21010101 | 水 | t | 0.3 | 4.1 | 0 | 0 | 计价
JYT7-12 | C09020303 | 机械 | 乙供 | J06-01-027 | 灰浆搅拌机 拌筒容量 200L | 台班 | 0.137 | 149.47 | 0 | 0 | 计价
JYT7-12 | C09032012 | 人工 | 乙供 | 9101106 | 普通工 | 工日 | 0.0149 | 75 | 0 | 0 | 计价
JYT7-12 | C09032012 | 人工 | 乙供 | 9102102 | 建筑技术工 | 工日 | 0.0347 | 104 | 0 | 0 | 计价
JYT7-12 | C09032012 | 材料 | 乙供 | C09010101 | 普通硅酸盐水泥 32.5 | t | 0.343 | 381.156 | 0 | 0 | 计价
JYT7-12 | C09032012 | 材料 | 乙供 | C10010101 | 中砂 | m³ | 0.54 | 69.487 | 0 | 0 | 计价
JYT7-12 | C09032012 | 材料 | 乙供 | C10020102 | 碎石 20 | m³ | 0.87 | 83.366 | 0 | 0 | 计价
JYT7-12 | C09032012 | 材料 | 乙供 | C21010101 | 水 | t | 0.4 | 4.1 | 0 | 0 | 计价
JYT7-12 | C09032012 | 机械 | 乙供 | J06-01-030 | 混凝土搅拌输送车 搅动容量 6m³ | 台班 | 0.017 | 1136.86 | 0 | 0 | 计价
JYT7-12 | C09032012 | 机械 | 乙供 | J06-01-049 | 混凝土搅拌站 生产率 50m³/h | 台班 | 0.007 | 2253.176 | 0 | 0 | 计价
JYT7-13 | C09020303 | 人工 | 乙供 | 9101106 | 普通工 | 工日 | 0.1769 | 75 | 0 | 0 | 计价
JYT7-13 | C09020303 | 人工 | 乙供 | 9102102 | 建筑技术工 | 工日 | 0.0442 | 104 | 0 | 0 | 计价
JYT7-13 | C09020303 | 材料 | 乙供 | C09010101 | 普通硅酸盐水泥 32.5 | t | 0.557 | 381.156 | 0 | 0 | 计价
JYT7-13 | C09020303 | 材料 | 乙供 | C10010101 | 中砂 | m³ | 1.05 | 69.487 | 0 | 0 | 计价
JYT7-13 | C09020303 | 材料 | 乙供 | C21010101 | 水 | t | 0.3 | 4.1 | 0 | 0 | 计价
JYT7-13 | C09020303 | 机械 | 乙供 | J06-01-027 | 灰浆搅拌机 拌筒容量 200L | 台班 | 0.137 | 149.47 | 0 | 0 | 计价
JYT7-13 | C09032012 | 人工 | 乙供 | 9101106 | 普通工 | 工日 | 0.0149 | 75 | 0 | 0 | 计价
JYT7-13 | C09032012 | 人工 | 乙供 | 9102102 | 建筑技术工 | 工日 | 0.0347 | 104 | 0 | 0 | 计价
JYT7-13 | C09032012 | 材料 | 乙供 | C09010101 | 普通硅酸盐水泥 32.5 | t | 0.343 | 381.156 | 0 | 0 | 计价
JYT7-13 | C09032012 | 材料 | 乙供 | C10010101 | 中砂 | m³ | 0.54 | 69.487 | 0 | 0 | 计价
JYT7-13 | C09032012 | 材料 | 乙供 | C10020102 | 碎石 20 | m³ | 0.87 | 83.366 | 0 | 0 | 计价
JYT7-13 | C09032012 | 材料 | 乙供 | C21010101 | 水 | t | 0.4 | 4.1 | 0 | 0 | 计价
JYT7-13 | C09032012 | 机械 | 乙供 | J06-01-030 | 混凝土搅拌输送车 搅动容量 6m³ | 台班 | 0.017 | 1136.86 | 0 | 0 | 计价
JYT7-13 | C09032012 | 机械 | 乙供 | J06-01-049 | 混凝土搅拌站 生产率 50m³/h | 台班 | 0.007 | 2253.176 | 0 | 0 | 计价
JYT7-14 | C09020303 | 人工 | 乙供 | 9101106 | 普通工 | 工日 | 0.1769 | 75 | 0 | 0 | 计价
JYT7-14 | C09020303 | 人工 | 乙供 | 9102102 | 建筑技术工 | 工日 | 0.0442 | 104 | 0 | 0 | 计价
JYT7-14 | C09020303 | 材料 | 乙供 | C09010101 | 普通硅酸盐水泥 32.5 | t | 0.557 | 381.156 | 0 | 0 | 计价
JYT7-14 | C09020303 | 材料 | 乙供 | C10010101 | 中砂 | m³ | 1.05 | 69.487 | 0 | 0 | 计价
JYT7-14 | C09020303 | 材料 | 乙供 | C21010101 | 水 | t | 0.3 | 4.1 | 0 | 0 | 计价
JYT7-14 | C09020303 | 机械 | 乙供 | J06-01-027 | 灰浆搅拌机 拌筒容量 200L | 台班 | 0.137 | 149.47 | 0 | 0 | 计价
JYT7-14 | C09032012 | 人工 | 乙供 | 9101106 | 普通工 | 工日 | 0.0149 | 75 | 0 | 0 | 计价
JYT7-14 | C09032012 | 人工 | 乙供 | 9102102 | 建筑技术工 | 工日 | 0.0347 | 104 | 0 | 0 | 计价
JYT7-14 | C09032012 | 材料 | 乙供 | C09010101 | 普通硅酸盐水泥 32.5 | t | 0.343 | 381.156 | 0 | 0 | 计价
JYT7-14 | C09032012 | 材料 | 乙供 | C10010101 | 中砂 | m³ | 0.54 | 69.487 | 0 | 0 | 计价
JYT7-14 | C09032012 | 材料 | 乙供 | C10020102 | 碎石 20 | m³ | 0.87 | 83.366 | 0 | 0 | 计价
JYT7-14 | C09032012 | 材料 | 乙供 | C21010101 | 水 | t | 0.4 | 4.1 | 0 | 0 | 计价
JYT7-14 | C09032012 | 机械 | 乙供 | J06-01-030 | 混凝土搅拌输送车 搅动容量 6m³ | 台班 | 0.017 | 1136.86 | 0 | 0 | 计价
JYT7-14 | C09032012 | 机械 | 乙供 | J06-01-049 | 混凝土搅拌站 生产率 50m³/h | 台班 | 0.007 | 2253.176 | 0 | 0 | 计价
JYT7-15 | C09020303 | 人工 | 乙供 | 9101106 | 普通工 | 工日 | 0.1769 | 75 | 0 | 0 | 计价
JYT7-15 | C09020303 | 人工 | 乙供 | 9102102 | 建筑技术工 | 工日 | 0.0442 | 104 | 0 | 0 | 计价
JYT7-15 | C09020303 | 材料 | 乙供 | C09010101 | 普通硅酸盐水泥 32.5 | t | 0.557 | 381.156 | 0 | 0 | 计价
JYT7-15 | C09020303 | 材料 | 乙供 | C10010101 | 中砂 | m³ | 1.05 | 69.487 | 0 | 0 | 计价
JYT7-15 | C09020303 | 材料 | 乙供 | C21010101 | 水 | t | 0.3 | 4.1 | 0 | 0 | 计价
JYT7-15 | C09020303 | 机械 | 乙供 | J06-01-027 | 灰浆搅拌机 拌筒容量 200L | 台班 | 0.137 | 149.47 | 0 | 0 | 计价
JYT7-15 | C09032001 | 人工 | 乙供 | 9101106 | 普通工 | 工日 | 0.0149 | 75 | 0 | 0 | 计价
JYT7-15 | C09032001 | 人工 | 乙供 | 9102102 | 建筑技术工 | 工日 | 0.0347 | 104 | 0 | 0 | 计价
JYT7-15 | C09032001 | 材料 | 乙供 | C09010101 | 普通硅酸盐水泥 32.5 | t | 0.397 | 381.156 | 0 | 0 | 计价
JYT7-15 | C09032001 | 材料 | 乙供 | C10010101 | 中砂 | m³ | 0.5 | 69.487 | 0 | 0 | 计价
JYT7-15 | C09032001 | 材料 | 乙供 | C10020101 | 碎石 10 | m³ | 0.86 | 83.366 | 0 | 0 | 计价
JYT7-15 | C09032001 | 材料 | 乙供 | C21010101 | 水 | t | 0.4 | 4.1 | 0 | 0 | 计价
JYT7-15 | C09032001 | 机械 | 乙供 | J06-01-030 | 混凝土搅拌输送车 搅动容量 6m³ | 台班 | 0.017 | 1136.86 | 0 | 0 | 计价
JYT7-15 | C09032001 | 机械 | 乙供 | J06-01-049 | 混凝土搅拌站 生产率 50m³/h | 台班 | 0.007 | 2253.176 | 0 | 0 | 计价
JYT7-17 | C09020303 | 人工 | 乙供 | 9101106 | 普通工 | 工日 | 0.1769 | 75 | 0 | 0 | 计价
JYT7-17 | C09020303 | 人工 | 乙供 | 9102102 | 建筑技术工 | 工日 | 0.0442 | 104 | 0 | 0 | 计价
JYT7-17 | C09020303 | 材料 | 乙供 | C09010101 | 普通硅酸盐水泥 32.5 | t | 0.557 | 381.156 | 0 | 0 | 计价
JYT7-17 | C09020303 | 材料 | 乙供 | C10010101 | 中砂 | m³ | 1.05 | 69.487 | 0 | 0 | 计价
JYT7-17 | C09020303 | 材料 | 乙供 | C21010101 | 水 | t | 0.3 | 4.1 | 0 | 0 | 计价
JYT7-17 | C09020303 | 机械 | 乙供 | J06-01-027 | 灰浆搅拌机 拌筒容量 200L | 台班 | 0.137 | 149.47 | 0 | 0 | 计价
JYT7-17 | C09032001 | 人工 | 乙供 | 9101106 | 普通工 | 工日 | 0.0149 | 75 | 0 | 0 | 计价
JYT7-17 | C09032001 | 人工 | 乙供 | 9102102 | 建筑技术工 | 工日 | 0.0347 | 104 | 0 | 0 | 计价
JYT7-17 | C09032001 | 材料 | 乙供 | C09010101 | 普通硅酸盐水泥 32.5 | t | 0.397 | 381.156 | 0 | 0 | 计价
JYT7-17 | C09032001 | 材料 | 乙供 | C10010101 | 中砂 | m³ | 0.5 | 69.487 | 0 | 0 | 计价
JYT7-17 | C09032001 | 材料 | 乙供 | C10020101 | 碎石 10 | m³ | 0.86 | 83.366 | 0 | 0 | 计价
JYT7-17 | C09032001 | 材料 | 乙供 | C21010101 | 水 | t | 0.4 | 4.1 | 0 | 0 | 计价
JYT7-17 | C09032001 | 机械 | 乙供 | J06-01-030 | 混凝土搅拌输送车 搅动容量 6m³ | 台班 | 0.017 | 1136.86 | 0 | 0 | 计价
JYT7-17 | C09032001 | 机械 | 乙供 | J06-01-049 | 混凝土搅拌站 生产率 50m³/h | 台班 | 0.007 | 2253.176 | 0 | 0 | 计价
JYT7-35 | C11051633 | 材料 | 乙供 | C07010502 | 加工铁件 综合 | kg | 3.12 | 5.307 | 0 | 0 | 计价
JYT7-35 | C11051633 | 材料 | 乙供 | C11060122 | 门锁双向 | 把 | 1 | 35.079 | 0 | 0 | 计价
JYT7-35 | C11051633 | 材料 | 乙供 | C11060232 | 铝插销 150mm | 对 | 2 | 2.142 | 0 | 0 | 计价
JYT7-35 | C11051633 | 材料 | 乙供 | C11060401 | 普通拉手 | 个 | 1 | 4.772 | 0 | 0 | 计价
JYT7-36 | C11051634 | 材料 | 乙供 | C07010502 | 加工铁件 综合 | kg | 3 | 5.307 | 0 | 0 | 计价
JYT7-36 | C11051634 | 材料 | 乙供 | C11060122 | 门锁双向 | 把 | 1 | 35.079 | 0 | 0 | 计价
JYT7-36 | C11051634 | 材料 | 乙供 | C11060232 | 铝插销 150mm | 对 | 2 | 2.142 | 0 | 0 | 计价
JYT7-36 | C11051634 | 材料 | 乙供 | C11060401 | 普通拉手 | 个 | 1 | 4.772 | 0 | 0 | 计价
JYT7-38 | C11051658 | 材料 | 乙供 | C07010502 | 加工铁件 综合 | kg | 2.43 | 5.307 | 0 | 0 | 计价
JYT7-38 | C11051658 | 材料 | 乙供 | C13024131 | 不锈钢螺丝 M5×12 | 个 | 8 | 0.123 | 0 | 0 | 计价
JYT7-44 | C09022103 | 人工 | 乙供 | 9101106 | 普通工 | 工日 | 0.1769 | 75 | 0 | 0 | 计价
JYT7-44 | C09022103 | 人工 | 乙供 | 9102102 | 建筑技术工 | 工日 | 0.0442 | 104 | 0 | 0 | 计价
JYT7-44 | C09022103 | 材料 | 乙供 | C09010201 | 白水泥 | t | 1.532 | 661.966 | 0 | 0 | 计价
JYT7-44 | C09022103 | 材料 | 乙供 | C21010101 | 水 | t | 0.53 | 4.1 | 0 | 0 | 计价
JYT7-44 | C09022103 | 机械 | 乙供 | J06-01-027 | 灰浆搅拌机 拌筒容量 200L | 台班 | 0.137 | 149.47 | 0 | 0 | 计价
JYT7-51 | C09032001 | 人工 | 乙供 | 9101106 | 普通工 | 工日 | 0.0149 | 75 | 0 | 0 | 计价
JYT7-51 | C09032001 | 人工 | 乙供 | 9102102 | 建筑技术工 | 工日 | 0.0347 | 104 | 0 | 0 | 计价
JYT7-51 | C09032001 | 材料 | 乙供 | C09010101 | 普通硅酸盐水泥 32.5 | t | 0.397 | 381.156 | 0 | 0 | 计价
JYT7-51 | C09032001 | 材料 | 乙供 | C10010101 | 中砂 | m³ | 0.5 | 69.487 | 0 | 0 | 计价
JYT7-51 | C09032001 | 材料 | 乙供 | C10020101 | 碎石 10 | m³ | 0.86 | 83.366 | 0 | 0 | 计价
JYT7-51 | C09032001 | 材料 | 乙供 | C21010101 | 水 | t | 0.4 | 4.1 | 0 | 0 | 计价
JYT7-51 | C09032001 | 机械 | 乙供 | J06-01-030 | 混凝土搅拌输送车 搅动容量 6m³ | 台班 | 0.017 | 1136.86 | 0 | 0 | 计价
JYT7-51 | C09032001 | 机械 | 乙供 | J06-01-049 | 混凝土搅拌站 生产率 50m³/h | 台班 | 0.007 | 2253.176 | 0 | 0 | 计价
JYT8-2 | C10060201 | 人工 | 乙供 | 9101106 | 普通工 | 工日 | 0.0268 | 75 | 0 | 0 | 计价
JYT8-2 | C10060201 | 人工 | 乙供 | 9102102 | 建筑技术工 | 工日 | 0.0067 | 104 | 0 | 0 | 计价
JYT8-2 | C10060201 | 材料 | 乙供 | C10040101 | 生石灰 | kg | 162 | 0.222 | 0 | 0 | 计价
JYT8-2 | C10060201 | 材料 | 乙供 | C10060101 | 土综合 | m³ | 1.31 | 0 | 0 | 0 | 计价
JYT8-2 | C10060201 | 材料 | 乙供 | C21010101 | 水 | t | 0.2 | 4.1 | 0 | 0 | 计价
JYT8-2 | C10060201 | 机械 | 乙供 | J01-01-001 | 履带式推土机 功率 75kW | 台班 | 0.0015 | 742.385 | 0 | 0 | 计价
JYT8-2 | C10060201 | 机械 | 乙供 | J01-01-021 | 轮胎式装载机 斗容量 1m³ | 台班 | 0.002 | 514.162 | 0 | 0 | 计价
JYT8-2 | C10060201 | 机械 | 乙供 | J04-01-014 | 自卸汽车 8t | 台班 | 0.009 | 536.62 | 0 | 0 | 计价
JYT8-2 | C10060201 | 机械 | 乙供 | J15-01-020 | 刨毛机 | 台班 | 0.0018 | 55.852 | 0 | 0 | 计价
JYT8-7 | C09020205 | 人工 | 乙供 | 9101106 | 普通工 | 工日 | 0.1769 | 75 | 0 | 0 | 计价
JYT8-7 | C09020205 | 人工 | 乙供 | 9102102 | 建筑技术工 | 工日 | 0.0442 | 104 | 0 | 0 | 计价
JYT8-7 | C09020205 | 材料 | 乙供 | C09010101 | 普通硅酸盐水泥 32.5 | t | 0.117 | 381.156 | 0 | 0 | 计价
JYT8-7 | C09020205 | 材料 | 乙供 | C10010101 | 中砂 | m³ | 1.12 | 69.487 | 0 | 0 | 计价
JYT8-7 | C09020205 | 材料 | 乙供 | C10040103 | 石灰膏 | m³ | 0.231 | 149.449 | 0 | 0 | 计价
JYT8-7 | C09020205 | 材料 | 乙供 | C21010101 | 水 | t | 0.4 | 4.1 | 0 | 0 | 计价
JYT8-7 | C09020205 | 机械 | 乙供 | J06-01-027 | 灰浆搅拌机 拌筒容量 200L | 台班 | 0.137 | 149.47 | 0 | 0 | 计价
JYT8-9 | C09020205 | 人工 | 乙供 | 9101106 | 普通工 | 工日 | 0.1769 | 75 | 0 | 0 | 计价
JYT8-9 | C09020205 | 人工 | 乙供 | 9102102 | 建筑技术工 | 工日 | 0.0442 | 104 | 0 | 0 | 计价
JYT8-9 | C09020205 | 材料 | 乙供 | C09010101 | 普通硅酸盐水泥 32.5 | t | 0.117 | 381.156 | 0 | 0 | 计价
JYT8-9 | C09020205 | 材料 | 乙供 | C10010101 | 中砂 | m³ | 1.12 | 69.487 | 0 | 0 | 计价
JYT8-9 | C09020205 | 材料 | 乙供 | C10040103 | 石灰膏 | m³ | 0.231 | 149.449 | 0 | 0 | 计价
JYT8-9 | C09020205 | 材料 | 乙供 | C21010101 | 水 | t | 0.4 | 4.1 | 0 | 0 | 计价
JYT8-9 | C09020205 | 机械 | 乙供 | J06-01-027 | 灰浆搅拌机 拌筒容量 200L | 台班 | 0.137 | 149.47 | 0 | 0 | 计价
JYT8-10 | C09032031 | 人工 | 乙供 | 9101106 | 普通工 | 工日 | 0.0149 | 75 | 0 | 0 | 计价
JYT8-10 | C09032031 | 人工 | 乙供 | 9102102 | 建筑技术工 | 工日 | 0.0347 | 104 | 0 | 0 | 计价
JYT8-10 | C09032031 | 材料 | 乙供 | C09010101 | 普通硅酸盐水泥 32.5 | t | 0.238 | 381.156 | 0 | 0 | 计价
JYT8-10 | C09032031 | 材料 | 乙供 | C10010101 | 中砂 | m³ | 0.57 | 69.487 | 0 | 0 | 计价
JYT8-10 | C09032031 | 材料 | 乙供 | C10020103 | 碎石 40 | m³ | 0.93 | 83.366 | 0 | 0 | 计价
JYT8-10 | C09032031 | 材料 | 乙供 | C21010101 | 水 | t | 0.4 | 4.1 | 0 | 0 | 计价
JYT8-10 | C09032031 | 机械 | 乙供 | J06-01-030 | 混凝土搅拌输送车 搅动容量 6m³ | 台班 | 0.017 | 1136.86 | 0 | 0 | 计价
JYT8-10 | C09032031 | 机械 | 乙供 | J06-01-049 | 混凝土搅拌站 生产率 50m³/h | 台班 | 0.007 | 2253.176 | 0 | 0 | 计价
JYT8-11 | C10061111 | 人工 | 乙供 | 9101106 | 普通工 | 工日 | 0.1715 | 75 | 0 | 0 | 计价
JYT8-11 | C10061111 | 人工 | 乙供 | 9102102 | 建筑技术工 | 工日 | 0.0429 | 104 | 0 | 0 | 计价
JYT8-11 | C10061111 | 材料 | 乙供 | C09010101 | 普通硅酸盐水泥 32.5 | t | 0.21 | 381.156 | 0 | 0 | 计价
JYT8-11 | C10061111 | 材料 | 乙供 | C10061101 | 炉渣 | m³ | 1.2 | 49.83 | 0 | 0 | 计价
JYT8-11 | C10061111 | 材料 | 乙供 | C21010101 | 水 | t | 0.2 | 4.1 | 0 | 0 | 计价
JYT8-11 | C10061111 | 机械 | 乙供 | J04-01-032 | 机动翻斗车 1t | 台班 | 0.08 | 183.939 | 0 | 0 | 计价
JYT8-11 | C10061111 | 机械 | 乙供 | J06-01-022 | 滚筒式混凝土搅拌机(电动式) 出料容量 400L | 台班 | 0.065 | 198.737 | 0 | 0 | 计价
JYT8-34 | C09020801 | 人工 | 乙供 | 9101106 | 普通工 | 工日 | 0.1822 | 75 | 0 | 0 | 计价
JYT8-34 | C09020801 | 人工 | 乙供 | 9102102 | 建筑技术工 | 工日 | 0.0456 | 104 | 0 | 0 | 计价
JYT8-34 | C09020801 | 材料 | 乙供 | C10010101 | 中砂 | m³ | 1.02 | 69.487 | 0 | 0 | 计价
JYT8-34 | C09020801 | 材料 | 乙供 | C10050201 | 滑石粉 | kg | 530 | 0.899 | 0 | 0 | 计价
JYT8-34 | C09020801 | 材料 | 乙供 | C10080102 | 石油沥青 30号 | kg | 275 | 4.061 | 0 | 0 | 计价
JYT8-34 | C09020801 | 机械 | 乙供 | J06-01-027 | 灰浆搅拌机 拌筒容量 200L | 台班 | 0.137 | 149.47 | 0 | 0 | 计价
JYT8-35 | C10080201 | 人工 | 乙供 | 9101106 | 普通工 | 工日 | 0.1822 | 75 | 0 | 0 | 计价
JYT8-35 | C10080201 | 人工 | 乙供 | 9102102 | 建筑技术工 | 工日 | 0.0456 | 104 | 0 | 0 | 计价
JYT8-35 | C10080201 | 材料 | 乙供 | C10050201 | 滑石粉 | kg | 255 | 0.899 | 0 | 0 | 计价
JYT8-35 | C10080201 | 材料 | 乙供 | C10080102 | 石油沥青 30号 | kg | 1058 | 4.061 | 0 | 0 | 计价
JYT8-35 | C10080201 | 机械 | 乙供 | J06-01-027 | 灰浆搅拌机 拌筒容量 200L | 台班 | 0.137 | 149.47 | 0 | 0 | 计价
JYT8-47 | C09020305 | 人工 | 乙供 | 9101106 | 普通工 | 工日 | 0.1769 | 75 | 0 | 0 | 计价
JYT8-47 | C09020305 | 人工 | 乙供 | 9102102 | 建筑技术工 | 工日 | 0.0442 | 104 | 0 | 0 | 计价
JYT8-47 | C09020305 | 材料 | 乙供 | C09010101 | 普通硅酸盐水泥 32.5 | t | 0.408 | 381.156 | 0 | 0 | 计价
JYT8-47 | C09020305 | 材料 | 乙供 | C10010101 | 中砂 | m³ | 1.31 | 69.487 | 0 | 0 | 计价
JYT8-47 | C09020305 | 材料 | 乙供 | C21010101 | 水 | t | 0.3 | 4.1 | 0 | 0 | 计价
JYT8-47 | C09020305 | 机械 | 乙供 | J06-01-027 | 灰浆搅拌机 拌筒容量 200L | 台班 | 0.137 | 149.47 | 0 | 0 | 计价
JYT8-48 | C09020305 | 人工 | 乙供 | 9101106 | 普通工 | 工日 | 0.1769 | 75 | 0 | 0 | 计价
JYT8-48 | C09020305 | 人工 | 乙供 | 9102102 | 建筑技术工 | 工日 | 0.0442 | 104 | 0 | 0 | 计价
JYT8-48 | C09020305 | 材料 | 乙供 | C09010101 | 普通硅酸盐水泥 32.5 | t | 0.408 | 381.156 | 0 | 0 | 计价
JYT8-48 | C09020305 | 材料 | 乙供 | C10010101 | 中砂 | m³ | 1.31 | 69.487 | 0 | 0 | 计价
JYT8-48 | C09020305 | 材料 | 乙供 | C21010101 | 水 | t | 0.3 | 4.1 | 0 | 0 | 计价
JYT8-48 | C09020305 | 机械 | 乙供 | J06-01-027 | 灰浆搅拌机 拌筒容量 200L | 台班 | 0.137 | 149.47 | 0 | 0 | 计价
JYT8-49 | C09020305 | 人工 | 乙供 | 9101106 | 普通工 | 工日 | 0.1769 | 75 | 0 | 0 | 计价
JYT8-49 | C09020305 | 人工 | 乙供 | 9102102 | 建筑技术工 | 工日 | 0.0442 | 104 | 0 | 0 | 计价
JYT8-49 | C09020305 | 材料 | 乙供 | C09010101 | 普通硅酸盐水泥 32.5 | t | 0.408 | 381.156 | 0 | 0 | 计价
JYT8-49 | C09020305 | 材料 | 乙供 | C10010101 | 中砂 | m³ | 1.31 | 69.487 | 0 | 0 | 计价
JYT8-49 | C09020305 | 材料 | 乙供 | C21010101 | 水 | t | 0.3 | 4.1 | 0 | 0 | 计价
JYT8-49 | C09020305 | 机械 | 乙供 | J06-01-027 | 灰浆搅拌机 拌筒容量 200L | 台班 | 0.137 | 149.47 | 0 | 0 | 计价
JYT8-50 | C09032011 | 人工 | 乙供 | 9101106 | 普通工 | 工日 | 0.0149 | 75 | 0 | 0 | 计价
JYT8-50 | C09032011 | 人工 | 乙供 | 9102102 | 建筑技术工 | 工日 | 0.0347 | 104 | 0 | 0 | 计价
JYT8-50 | C09032011 | 材料 | 乙供 | C09010101 | 普通硅酸盐水泥 32.5 | t | 0.311 | 381.156 | 0 | 0 | 计价
JYT8-50 | C09032011 | 材料 | 乙供 | C10010101 | 中砂 | m³ | 0.56 | 69.487 | 0 | 0 | 计价
JYT8-50 | C09032011 | 材料 | 乙供 | C10020102 | 碎石 20 | m³ | 0.88 | 83.366 | 0 | 0 | 计价
JYT8-50 | C09032011 | 材料 | 乙供 | C21010101 | 水 | t | 0.4 | 4.1 | 0 | 0 | 计价
JYT8-50 | C09032011 | 机械 | 乙供 | J06-01-030 | 混凝土搅拌输送车 搅动容量 6m³ | 台班 | 0.017 | 1136.86 | 0 | 0 | 计价
JYT8-50 | C09032011 | 机械 | 乙供 | J06-01-049 | 混凝土搅拌站 生产率 50m³/h | 台班 | 0.007 | 2253.176 | 0 | 0 | 计价
JYT8-51 | C09032011 | 人工 | 乙供 | 9101106 | 普通工 | 工日 | 0.0149 | 75 | 0 | 0 | 计价
JYT8-51 | C09032011 | 人工 | 乙供 | 9102102 | 建筑技术工 | 工日 | 0.0347 | 104 | 0 | 0 | 计价
JYT8-51 | C09032011 | 材料 | 乙供 | C09010101 | 普通硅酸盐水泥 32.5 | t | 0.311 | 381.156 | 0 | 0 | 计价
JYT8-51 | C09032011 | 材料 | 乙供 | C10010101 | 中砂 | m³ | 0.56 | 69.487 | 0 | 0 | 计价
JYT8-51 | C09032011 | 材料 | 乙供 | C10020102 | 碎石 20 | m³ | 0.88 | 83.366 | 0 | 0 | 计价
JYT8-51 | C09032011 | 材料 | 乙供 | C21010101 | 水 | t | 0.4 | 4.1 | 0 | 0 | 计价
JYT8-51 | C09032011 | 机械 | 乙供 | J06-01-030 | 混凝土搅拌输送车 搅动容量 6m³ | 台班 | 0.017 | 1136.86 | 0 | 0 | 计价
JYT8-51 | C09032011 | 机械 | 乙供 | J06-01-049 | 混凝土搅拌站 生产率 50m³/h | 台班 | 0.007 | 2253.176 | 0 | 0 | 计价
JYT8-52 | C09020304 | 人工 | 乙供 | 9101106 | 普通工 | 工日 | 0.1769 | 75 | 0 | 0 | 计价
JYT8-52 | C09020304 | 人工 | 乙供 | 9102102 | 建筑技术工 | 工日 | 0.0442 | 104 | 0 | 0 | 计价
JYT8-52 | C09020304 | 材料 | 乙供 | C09010101 | 普通硅酸盐水泥 32.5 | t | 0.49 | 381.156 | 0 | 0 | 计价
JYT8-52 | C09020304 | 材料 | 乙供 | C10010101 | 中砂 | m³ | 1.12 | 69.487 | 0 | 0 | 计价
JYT8-52 | C09020304 | 材料 | 乙供 | C21010101 | 水 | t | 0.3 | 4.1 | 0 | 0 | 计价
JYT8-52 | C09020304 | 机械 | 乙供 | J06-01-027 | 灰浆搅拌机 拌筒容量 200L | 台班 | 0.137 | 149.47 | 0 | 0 | 计价
JYT8-53 | C09020304 | 人工 | 乙供 | 9101106 | 普通工 | 工日 | 0.1769 | 75 | 0 | 0 | 计价
JYT8-53 | C09020304 | 人工 | 乙供 | 9102102 | 建筑技术工 | 工日 | 0.0442 | 104 | 0 | 0 | 计价
JYT8-53 | C09020304 | 材料 | 乙供 | C09010101 | 普通硅酸盐水泥 32.5 | t | 0.49 | 381.156 | 0 | 0 | 计价
JYT8-53 | C09020304 | 材料 | 乙供 | C10010101 | 中砂 | m³ | 1.12 | 69.487 | 0 | 0 | 计价
JYT8-53 | C09020304 | 材料 | 乙供 | C21010101 | 水 | t | 0.3 | 4.1 | 0 | 0 | 计价
JYT8-53 | C09020304 | 机械 | 乙供 | J06-01-027 | 灰浆搅拌机 拌筒容量 200L | 台班 | 0.137 | 149.47 | 0 | 0 | 计价
JYT8-54 | C09020304 | 人工 | 乙供 | 9101106 | 普通工 | 工日 | 0.1769 | 75 | 0 | 0 | 计价
JYT8-54 | C09020304 | 人工 | 乙供 | 9102102 | 建筑技术工 | 工日 | 0.0442 | 104 | 0 | 0 | 计价
JYT8-54 | C09020304 | 材料 | 乙供 | C09010101 | 普通硅酸盐水泥 32.5 | t | 0.49 | 381.156 | 0 | 0 | 计价
JYT8-54 | C09020304 | 材料 | 乙供 | C10010101 | 中砂 | m³ | 1.12 | 69.487 | 0 | 0 | 计价
JYT8-54 | C09020304 | 材料 | 乙供 | C21010101 | 水 | t | 0.3 | 4.1 | 0 | 0 | 计价
JYT8-54 | C09020304 | 机械 | 乙供 | J06-01-027 | 灰浆搅拌机 拌筒容量 200L | 台班 | 0.137 | 149.47 | 0 | 0 | 计价
JYT8-55 | C09020301 | 人工 | 乙供 | 9101106 | 普通工 | 工日 | 0.1769 | 75 | 0 | 0 | 计价
JYT8-55 | C09020301 | 人工 | 乙供 | 9102102 | 建筑技术工 | 工日 | 0.0442 | 104 | 0 | 0 | 计价
JYT8-55 | C09020301 | 材料 | 乙供 | C09010101 | 普通硅酸盐水泥 32.5 | t | 0.765 | 381.156 | 0 | 0 | 计价
JYT8-55 | C09020301 | 材料 | 乙供 | C10010101 | 中砂 | m³ | 0.79 | 69.487 | 0 | 0 | 计价
JYT8-55 | C09020301 | 材料 | 乙供 | C21010101 | 水 | t | 0.3 | 4.1 | 0 | 0 | 计价
JYT8-55 | C09020301 | 机械 | 乙供 | J06-01-027 | 灰浆搅拌机 拌筒容量 200L | 台班 | 0.137 | 149.47 | 0 | 0 | 计价
JYT8-56 | C09020301 | 人工 | 乙供 | 9101106 | 普通工 | 工日 | 0.1769 | 75 | 0 | 0 | 计价
JYT8-56 | C09020301 | 人工 | 乙供 | 9102102 | 建筑技术工 | 工日 | 0.0442 | 104 | 0 | 0 | 计价
JYT8-56 | C09020301 | 材料 | 乙供 | C09010101 | 普通硅酸盐水泥 32.5 | t | 0.765 | 381.156 | 0 | 0 | 计价
JYT8-56 | C09020301 | 材料 | 乙供 | C10010101 | 中砂 | m³ | 0.79 | 69.487 | 0 | 0 | 计价
JYT8-56 | C09020301 | 材料 | 乙供 | C21010101 | 水 | t | 0.3 | 4.1 | 0 | 0 | 计价
JYT8-56 | C09020301 | 机械 | 乙供 | J06-01-027 | 灰浆搅拌机 拌筒容量 200L | 台班 | 0.137 | 149.47 | 0 | 0 | 计价
JYT8-58 | C09020304 | 人工 | 乙供 | 9101106 | 普通工 | 工日 | 0.1769 | 75 | 0 | 0 | 计价
JYT8-58 | C09020304 | 人工 | 乙供 | 9102102 | 建筑技术工 | 工日 | 0.0442 | 104 | 0 | 0 | 计价
JYT8-58 | C09020304 | 材料 | 乙供 | C09010101 | 普通硅酸盐水泥 32.5 | t | 0.49 | 381.156 | 0 | 0 | 计价
JYT8-58 | C09020304 | 材料 | 乙供 | C10010101 | 中砂 | m³ | 1.12 | 69.487 | 0 | 0 | 计价
JYT8-58 | C09020304 | 材料 | 乙供 | C21010101 | 水 | t | 0.3 | 4.1 | 0 | 0 | 计价
JYT8-58 | C09020304 | 机械 | 乙供 | J06-01-027 | 灰浆搅拌机 拌筒容量 200L | 台班 | 0.137 | 149.47 | 0 | 0 | 计价
JYT8-58 | C09032012 | 人工 | 乙供 | 9101106 | 普通工 | 工日 | 0.0149 | 75 | 0 | 0 | 计价
JYT8-58 | C09032012 | 人工 | 乙供 | 9102102 | 建筑技术工 | 工日 | 0.0347 | 104 | 0 | 0 | 计价
JYT8-58 | C09032012 | 材料 | 乙供 | C09010101 | 普通硅酸盐水泥 32.5 | t | 0.343 | 381.156 | 0 | 0 | 计价
JYT8-58 | C09032012 | 材料 | 乙供 | C10010101 | 中砂 | m³ | 0.54 | 69.487 | 0 | 0 | 计价
JYT8-58 | C09032012 | 材料 | 乙供 | C10020102 | 碎石 20 | m³ | 0.87 | 83.366 | 0 | 0 | 计价
JYT8-58 | C09032012 | 材料 | 乙供 | C21010101 | 水 | t | 0.4 | 4.1 | 0 | 0 | 计价
JYT8-58 | C09032012 | 机械 | 乙供 | J06-01-030 | 混凝土搅拌输送车 搅动容量 6m³ | 台班 | 0.017 | 1136.86 | 0 | 0 | 计价
JYT8-58 | C09032012 | 机械 | 乙供 | J06-01-049 | 混凝土搅拌站 生产率 50m³/h | 台班 | 0.007 | 2253.176 | 0 | 0 | 计价
JYT8-59 | C09032012 | 人工 | 乙供 | 9101106 | 普通工 | 工日 | 0.0149 | 75 | 0 | 0 | 计价
JYT8-59 | C09032012 | 人工 | 乙供 | 9102102 | 建筑技术工 | 工日 | 0.0347 | 104 | 0 | 0 | 计价
JYT8-59 | C09032012 | 材料 | 乙供 | C09010101 | 普通硅酸盐水泥 32.5 | t | 0.343 | 381.156 | 0 | 0 | 计价
JYT8-59 | C09032012 | 材料 | 乙供 | C10010101 | 中砂 | m³ | 0.54 | 69.487 | 0 | 0 | 计价
JYT8-59 | C09032012 | 材料 | 乙供 | C10020102 | 碎石 20 | m³ | 0.87 | 83.366 | 0 | 0 | 计价
JYT8-59 | C09032012 | 材料 | 乙供 | C21010101 | 水 | t | 0.4 | 4.1 | 0 | 0 | 计价
JYT8-59 | C09032012 | 机械 | 乙供 | J06-01-030 | 混凝土搅拌输送车 搅动容量 6m³ | 台班 | 0.017 | 1136.86 | 0 | 0 | 计价
JYT8-59 | C09032012 | 机械 | 乙供 | J06-01-049 | 混凝土搅拌站 生产率 50m³/h | 台班 | 0.007 | 2253.176 | 0 | 0 | 计价
JYT8-60 | C09020301 | 人工 | 乙供 | 9101106 | 普通工 | 工日 | 0.1769 | 75 | 0 | 0 | 计价
JYT8-60 | C09020301 | 人工 | 乙供 | 9102102 | 建筑技术工 | 工日 | 0.0442 | 104 | 0 | 0 | 计价
JYT8-60 | C09020301 | 材料 | 乙供 | C09010101 | 普通硅酸盐水泥 32.5 | t | 0.765 | 381.156 | 0 | 0 | 计价
JYT8-60 | C09020301 | 材料 | 乙供 | C10010101 | 中砂 | m³ | 0.79 | 69.487 | 0 | 0 | 计价
JYT8-60 | C09020301 | 材料 | 乙供 | C21010101 | 水 | t | 0.3 | 4.1 | 0 | 0 | 计价
JYT8-60 | C09020301 | 机械 | 乙供 | J06-01-027 | 灰浆搅拌机 拌筒容量 200L | 台班 | 0.137 | 149.47 | 0 | 0 | 计价
JYT8-60 | C09032033 | 人工 | 乙供 | 9101106 | 普通工 | 工日 | 0.0149 | 75 | 0 | 0 | 计价
JYT8-60 | C09032033 | 人工 | 乙供 | 9102102 | 建筑技术工 | 工日 | 0.0347 | 104 | 0 | 0 | 计价
JYT8-60 | C09032033 | 材料 | 乙供 | C09010101 | 普通硅酸盐水泥 32.5 | t | 0.322 | 381.156 | 0 | 0 | 计价
JYT8-60 | C09032033 | 材料 | 乙供 | C10010101 | 中砂 | m³ | 0.52 | 69.487 | 0 | 0 | 计价
JYT8-60 | C09032033 | 材料 | 乙供 | C10020103 | 碎石 40 | m³ | 0.9 | 83.366 | 0 | 0 | 计价
JYT8-60 | C09032033 | 材料 | 乙供 | C21010101 | 水 | t | 0.4 | 4.1 | 0 | 0 | 计价
JYT8-60 | C09032033 | 机械 | 乙供 | J06-01-030 | 混凝土搅拌输送车 搅动容量 6m³ | 台班 | 0.017 | 1136.86 | 0 | 0 | 计价
JYT8-60 | C09032033 | 机械 | 乙供 | J06-01-049 | 混凝土搅拌站 生产率 50m³/h | 台班 | 0.007 | 2253.176 | 0 | 0 | 计价
JYT8-61 | C09032033 | 人工 | 乙供 | 9101106 | 普通工 | 工日 | 0.0149 | 75 | 0 | 0 | 计价
JYT8-61 | C09032033 | 人工 | 乙供 | 9102102 | 建筑技术工 | 工日 | 0.0347 | 104 | 0 | 0 | 计价
JYT8-61 | C09032033 | 材料 | 乙供 | C09010101 | 普通硅酸盐水泥 32.5 | t | 0.322 | 381.156 | 0 | 0 | 计价
JYT8-61 | C09032033 | 材料 | 乙供 | C10010101 | 中砂 | m³ | 0.52 | 69.487 | 0 | 0 | 计价
JYT8-61 | C09032033 | 材料 | 乙供 | C10020103 | 碎石 40 | m³ | 0.9 | 83.366 | 0 | 0 | 计价
JYT8-61 | C09032033 | 材料 | 乙供 | C21010101 | 水 | t | 0.4 | 4.1 | 0 | 0 | 计价
JYT8-61 | C09032033 | 机械 | 乙供 | J06-01-030 | 混凝土搅拌输送车 搅动容量 6m³ | 台班 | 0.017 | 1136.86 | 0 | 0 | 计价
JYT8-61 | C09032033 | 机械 | 乙供 | J06-01-049 | 混凝土搅拌站 生产率 50m³/h | 台班 | 0.007 | 2253.176 | 0 | 0 | 计价
JYT8-62 | C09032033 | 人工 | 乙供 | 9101106 | 普通工 | 工日 | 0.0149 | 75 | 0 | 0 | 计价
JYT8-62 | C09032033 | 人工 | 乙供 | 9102102 | 建筑技术工 | 工日 | 0.0347 | 104 | 0 | 0 | 计价
JYT8-62 | C09032033 | 材料 | 乙供 | C09010101 | 普通硅酸盐水泥 32.5 | t | 0.322 | 381.156 | 0 | 0 | 计价
JYT8-62 | C09032033 | 材料 | 乙供 | C10010101 | 中砂 | m³ | 0.52 | 69.487 | 0 | 0 | 计价
JYT8-62 | C09032033 | 材料 | 乙供 | C10020103 | 碎石 40 | m³ | 0.9 | 83.366 | 0 | 0 | 计价
JYT8-62 | C09032033 | 材料 | 乙供 | C21010101 | 水 | t | 0.4 | 4.1 | 0 | 0 | 计价
JYT8-62 | C09032033 | 机械 | 乙供 | J06-01-030 | 混凝土搅拌输送车 搅动容量 6m³ | 台班 | 0.017 | 1136.86 | 0 | 0 | 计价
JYT8-62 | C09032033 | 机械 | 乙供 | J06-01-049 | 混凝土搅拌站 生产率 50m³/h | 台班 | 0.007 | 2253.176 | 0 | 0 | 计价
JYT8-64 | C09040501 | 人工 | 乙供 | 9101106 | 普通工 | 工日 | 0.1822 | 75 | 0 | 0 | 计价
JYT8-64 | C09040501 | 人工 | 乙供 | 9102102 | 建筑技术工 | 工日 | 0.0456 | 104 | 0 | 0 | 计价
JYT8-64 | C09040501 | 材料 | 乙供 | C10050401 | 石英粉 | kg | 175 | 0.405 | 0 | 0 | 计价
JYT8-64 | C09040501 | 材料 | 乙供 | C19030301 | 丙酮 95% | kg | 1174 | 5.05 | 0 | 0 | 计价
JYT8-64 | C09040501 | 材料 | 乙供 | C19060131 | 乙二胺 | kg | 82 | 20.521 | 0 | 0 | 计价
JYT8-64 | C09040501 | 材料 | 乙供 | C20060202 | 环氧树脂 6101号 | kg | 1174 | 20 | 0 | 0 | 计价
JYT8-64 | C09040501 | 机械 | 乙供 | J06-01-027 | 灰浆搅拌机 拌筒容量 200L | 台班 | 0.137 | 149.47 | 0 | 0 | 计价
JYT8-66 | C09020301 | 人工 | 乙供 | 9101106 | 普通工 | 工日 | 0.1769 | 75 | 0 | 0 | 计价
JYT8-66 | C09020301 | 人工 | 乙供 | 9102102 | 建筑技术工 | 工日 | 0.0442 | 104 | 0 | 0 | 计价
JYT8-66 | C09020301 | 材料 | 乙供 | C09010101 | 普通硅酸盐水泥 32.5 | t | 0.765 | 381.156 | 0 | 0 | 计价
JYT8-66 | C09020301 | 材料 | 乙供 | C10010101 | 中砂 | m³ | 0.79 | 69.487 | 0 | 0 | 计价
JYT8-66 | C09020301 | 材料 | 乙供 | C21010101 | 水 | t | 0.3 | 4.1 | 0 | 0 | 计价
JYT8-66 | C09020301 | 机械 | 乙供 | J06-01-027 | 灰浆搅拌机 拌筒容量 200L | 台班 | 0.137 | 149.47 | 0 | 0 | 计价
JYT8-67 | C09020301 | 人工 | 乙供 | 9101106 | 普通工 | 工日 | 0.1769 | 75 | 0 | 0 | 计价
JYT8-67 | C09020301 | 人工 | 乙供 | 9102102 | 建筑技术工 | 工日 | 0.0442 | 104 | 0 | 0 | 计价
JYT8-67 | C09020301 | 材料 | 乙供 | C09010101 | 普通硅酸盐水泥 32.5 | t | 0.765 | 381.156 | 0 | 0 | 计价
JYT8-67 | C09020301 | 材料 | 乙供 | C10010101 | 中砂 | m³ | 0.79 | 69.487 | 0 | 0 | 计价
JYT8-67 | C09020301 | 材料 | 乙供 | C21010101 | 水 | t | 0.3 | 4.1 | 0 | 0 | 计价
JYT8-67 | C09020301 | 机械 | 乙供 | J06-01-027 | 灰浆搅拌机 拌筒容量 200L | 台班 | 0.137 | 149.47 | 0 | 0 | 计价
JYT8-68 | C09020301 | 人工 | 乙供 | 9101106 | 普通工 | 工日 | 0.1769 | 75 | 0 | 0 | 计价
JYT8-68 | C09020301 | 人工 | 乙供 | 9102102 | 建筑技术工 | 工日 | 0.0442 | 104 | 0 | 0 | 计价
JYT8-68 | C09020301 | 材料 | 乙供 | C09010101 | 普通硅酸盐水泥 32.5 | t | 0.765 | 381.156 | 0 | 0 | 计价
JYT8-68 | C09020301 | 材料 | 乙供 | C10010101 | 中砂 | m³ | 0.79 | 69.487 | 0 | 0 | 计价
JYT8-68 | C09020301 | 材料 | 乙供 | C21010101 | 水 | t | 0.3 | 4.1 | 0 | 0 | 计价
JYT8-68 | C09020301 | 机械 | 乙供 | J06-01-027 | 灰浆搅拌机 拌筒容量 200L | 台班 | 0.137 | 149.47 | 0 | 0 | 计价
JYT8-69 | C09020304 | 人工 | 乙供 | 9101106 | 普通工 | 工日 | 0.1769 | 75 | 0 | 0 | 计价
JYT8-69 | C09020304 | 人工 | 乙供 | 9102102 | 建筑技术工 | 工日 | 0.0442 | 104 | 0 | 0 | 计价
JYT8-69 | C09020304 | 材料 | 乙供 | C09010101 | 普通硅酸盐水泥 32.5 | t | 0.49 | 381.156 | 0 | 0 | 计价
JYT8-69 | C09020304 | 材料 | 乙供 | C10010101 | 中砂 | m³ | 1.12 | 69.487 | 0 | 0 | 计价
JYT8-69 | C09020304 | 材料 | 乙供 | C21010101 | 水 | t | 0.3 | 4.1 | 0 | 0 | 计价
JYT8-69 | C09020304 | 机械 | 乙供 | J06-01-027 | 灰浆搅拌机 拌筒容量 200L | 台班 | 0.137 | 149.47 | 0 | 0 | 计价
JYT8-70 | C09020304 | 人工 | 乙供 | 9101106 | 普通工 | 工日 | 0.1769 | 75 | 0 | 0 | 计价
JYT8-70 | C09020304 | 人工 | 乙供 | 9102102 | 建筑技术工 | 工日 | 0.0442 | 104 | 0 | 0 | 计价
JYT8-70 | C09020304 | 材料 | 乙供 | C09010101 | 普通硅酸盐水泥 32.5 | t | 0.49 | 381.156 | 0 | 0 | 计价
JYT8-70 | C09020304 | 材料 | 乙供 | C10010101 | 中砂 | m³ | 1.12 | 69.487 | 0 | 0 | 计价
JYT8-70 | C09020304 | 材料 | 乙供 | C21010101 | 水 | t | 0.3 | 4.1 | 0 | 0 | 计价
JYT8-70 | C09020304 | 机械 | 乙供 | J06-01-027 | 灰浆搅拌机 拌筒容量 200L | 台班 | 0.137 | 149.47 | 0 | 0 | 计价
JYT8-71 | C09020303 | 人工 | 乙供 | 9101106 | 普通工 | 工日 | 0.1769 | 75 | 0 | 0 | 计价
JYT8-71 | C09020303 | 人工 | 乙供 | 9102102 | 建筑技术工 | 工日 | 0.0442 | 104 | 0 | 0 | 计价
JYT8-71 | C09020303 | 材料 | 乙供 | C09010101 | 普通硅酸盐水泥 32.5 | t | 0.557 | 381.156 | 0 | 0 | 计价
JYT8-71 | C09020303 | 材料 | 乙供 | C10010101 | 中砂 | m³ | 1.05 | 69.487 | 0 | 0 | 计价
JYT8-71 | C09020303 | 材料 | 乙供 | C21010101 | 水 | t | 0.3 | 4.1 | 0 | 0 | 计价
JYT8-71 | C09020303 | 机械 | 乙供 | J06-01-027 | 灰浆搅拌机 拌筒容量 200L | 台班 | 0.137 | 149.47 | 0 | 0 | 计价
JYT8-72 | C09020304 | 人工 | 乙供 | 9101106 | 普通工 | 工日 | 0.1769 | 75 | 0 | 0 | 计价
JYT8-72 | C09020304 | 人工 | 乙供 | 9102102 | 建筑技术工 | 工日 | 0.0442 | 104 | 0 | 0 | 计价
JYT8-72 | C09020304 | 材料 | 乙供 | C09010101 | 普通硅酸盐水泥 32.5 | t | 0.49 | 381.156 | 0 | 0 | 计价
JYT8-72 | C09020304 | 材料 | 乙供 | C10010101 | 中砂 | m³ | 1.12 | 69.487 | 0 | 0 | 计价
JYT8-72 | C09020304 | 材料 | 乙供 | C21010101 | 水 | t | 0.3 | 4.1 | 0 | 0 | 计价
JYT8-72 | C09020304 | 机械 | 乙供 | J06-01-027 | 灰浆搅拌机 拌筒容量 200L | 台班 | 0.137 | 149.47 | 0 | 0 | 计价
JYT8-73 | C09020304 | 人工 | 乙供 | 9101106 | 普通工 | 工日 | 0.1769 | 75 | 0 | 0 | 计价
JYT8-73 | C09020304 | 人工 | 乙供 | 9102102 | 建筑技术工 | 工日 | 0.0442 | 104 | 0 | 0 | 计价
JYT8-73 | C09020304 | 材料 | 乙供 | C09010101 | 普通硅酸盐水泥 32.5 | t | 0.49 | 381.156 | 0 | 0 | 计价
JYT8-73 | C09020304 | 材料 | 乙供 | C10010101 | 中砂 | m³ | 1.12 | 69.487 | 0 | 0 | 计价
JYT8-73 | C09020304 | 材料 | 乙供 | C21010101 | 水 | t | 0.3 | 4.1 | 0 | 0 | 计价
JYT8-73 | C09020304 | 机械 | 乙供 | J06-01-027 | 灰浆搅拌机 拌筒容量 200L | 台班 | 0.137 | 149.47 | 0 | 0 | 计价
JYT8-74 | C09020304 | 人工 | 乙供 | 9101106 | 普通工 | 工日 | 0.1769 | 75 | 0 | 0 | 计价
JYT8-74 | C09020304 | 人工 | 乙供 | 9102102 | 建筑技术工 | 工日 | 0.0442 | 104 | 0 | 0 | 计价
JYT8-74 | C09020304 | 材料 | 乙供 | C09010101 | 普通硅酸盐水泥 32.5 | t | 0.49 | 381.156 | 0 | 0 | 计价
JYT8-74 | C09020304 | 材料 | 乙供 | C10010101 | 中砂 | m³ | 1.12 | 69.487 | 0 | 0 | 计价
JYT8-74 | C09020304 | 材料 | 乙供 | C21010101 | 水 | t | 0.3 | 4.1 | 0 | 0 | 计价
JYT8-74 | C09020304 | 机械 | 乙供 | J06-01-027 | 灰浆搅拌机 拌筒容量 200L | 台班 | 0.137 | 149.47 | 0 | 0 | 计价
JYT8-86 | C09020303 | 人工 | 乙供 | 9101106 | 普通工 | 工日 | 0.1769 | 75 | 0 | 0 | 计价
JYT8-86 | C09020303 | 人工 | 乙供 | 9102102 | 建筑技术工 | 工日 | 0.0442 | 104 | 0 | 0 | 计价
JYT8-86 | C09020303 | 材料 | 乙供 | C09010101 | 普通硅酸盐水泥 32.5 | t | 0.557 | 381.156 | 0 | 0 | 计价
JYT8-86 | C09020303 | 材料 | 乙供 | C10010101 | 中砂 | m³ | 1.05 | 69.487 | 0 | 0 | 计价
JYT8-86 | C09020303 | 材料 | 乙供 | C21010101 | 水 | t | 0.3 | 4.1 | 0 | 0 | 计价
JYT8-86 | C09020303 | 机械 | 乙供 | J06-01-027 | 灰浆搅拌机 拌筒容量 200L | 台班 | 0.137 | 149.47 | 0 | 0 | 计价
JYT8-86 | C09032031 | 人工 | 乙供 | 9101106 | 普通工 | 工日 | 0.0149 | 75 | 0 | 0 | 计价
JYT8-86 | C09032031 | 人工 | 乙供 | 9102102 | 建筑技术工 | 工日 | 0.0347 | 104 | 0 | 0 | 计价
JYT8-86 | C09032031 | 材料 | 乙供 | C09010101 | 普通硅酸盐水泥 32.5 | t | 0.238 | 381.156 | 0 | 0 | 计价
JYT8-86 | C09032031 | 材料 | 乙供 | C10010101 | 中砂 | m³ | 0.57 | 69.487 | 0 | 0 | 计价
JYT8-86 | C09032031 | 材料 | 乙供 | C10020103 | 碎石 40 | m³ | 0.93 | 83.366 | 0 | 0 | 计价
JYT8-86 | C09032031 | 材料 | 乙供 | C21010101 | 水 | t | 0.4 | 4.1 | 0 | 0 | 计价
JYT8-86 | C09032031 | 机械 | 乙供 | J06-01-030 | 混凝土搅拌输送车 搅动容量 6m³ | 台班 | 0.017 | 1136.86 | 0 | 0 | 计价
JYT8-86 | C09032031 | 机械 | 乙供 | J06-01-049 | 混凝土搅拌站 生产率 50m³/h | 台班 | 0.007 | 2253.176 | 0 | 0 | 计价
JYT8-87 | C09020303 | 人工 | 乙供 | 9101106 | 普通工 | 工日 | 0.1769 | 75 | 0 | 0 | 计价
JYT8-87 | C09020303 | 人工 | 乙供 | 9102102 | 建筑技术工 | 工日 | 0.0442 | 104 | 0 | 0 | 计价
JYT8-87 | C09020303 | 材料 | 乙供 | C09010101 | 普通硅酸盐水泥 32.5 | t | 0.557 | 381.156 | 0 | 0 | 计价
JYT8-87 | C09020303 | 材料 | 乙供 | C10010101 | 中砂 | m³ | 1.05 | 69.487 | 0 | 0 | 计价
JYT8-87 | C09020303 | 材料 | 乙供 | C21010101 | 水 | t | 0.3 | 4.1 | 0 | 0 | 计价
JYT8-87 | C09020303 | 机械 | 乙供 | J06-01-027 | 灰浆搅拌机 拌筒容量 200L | 台班 | 0.137 | 149.47 | 0 | 0 | 计价
JYT9-2 | C17010402 | 人工 | 乙供 | 9101106 | 普通工 | 工日 | 0.1769 | 75 | 0 | 0 | 计价
JYT9-2 | C17010402 | 人工 | 乙供 | 9102102 | 建筑技术工 | 工日 | 0.0442 | 104 | 0 | 0 | 计价
JYT9-2 | C17010402 | 材料 | 乙供 | C09010101 | 普通硅酸盐水泥 32.5 | t | 0.149 | 381.156 | 0 | 0 | 计价
JYT9-2 | C17010402 | 材料 | 乙供 | C17010401 | 膨胀蛭石粉 | m³ | 1.28 | 73.99 | 0 | 0 | 计价
JYT9-2 | C17010402 | 材料 | 乙供 | C21010101 | 水 | t | 0.4 | 4.1 | 0 | 0 | 计价
JYT9-2 | C17010402 | 机械 | 乙供 | J06-01-027 | 灰浆搅拌机 拌筒容量 200L | 台班 | 0.137 | 149.47 | 0 | 0 | 计价
JYT9-3 | C17020102 | 人工 | 乙供 | 9101106 | 普通工 | 工日 | 0.1769 | 75 | 0 | 0 | 计价
JYT9-3 | C17020102 | 人工 | 乙供 | 9102102 | 建筑技术工 | 工日 | 0.0442 | 104 | 0 | 0 | 计价
JYT9-3 | C17020102 | 材料 | 乙供 | C09010101 | 普通硅酸盐水泥 32.5 | t | 0.143 | 381.156 | 0 | 0 | 计价
JYT9-3 | C17020102 | 材料 | 乙供 | C17020101 | 珍珠岩 | m³ | 1.23 | 83.129 | 0 | 0 | 计价
JYT9-3 | C17020102 | 材料 | 乙供 | C21010101 | 水 | t | 0.4 | 4.1 | 0 | 0 | 计价
JYT9-3 | C17020102 | 机械 | 乙供 | J06-01-027 | 灰浆搅拌机 拌筒容量 200L | 台班 | 0.137 | 149.47 | 0 | 0 | 计价
JYT9-7 | C09032001 | 人工 | 乙供 | 9101106 | 普通工 | 工日 | 0.0149 | 75 | 0 | 0 | 计价
JYT9-7 | C09032001 | 人工 | 乙供 | 9102102 | 建筑技术工 | 工日 | 0.0347 | 104 | 0 | 0 | 计价
JYT9-7 | C09032001 | 材料 | 乙供 | C09010101 | 普通硅酸盐水泥 32.5 | t | 0.397 | 381.156 | 0 | 0 | 计价
JYT9-7 | C09032001 | 材料 | 乙供 | C10010101 | 中砂 | m³ | 0.5 | 69.487 | 0 | 0 | 计价
JYT9-7 | C09032001 | 材料 | 乙供 | C10020101 | 碎石 10 | m³ | 0.86 | 83.366 | 0 | 0 | 计价
JYT9-7 | C09032001 | 材料 | 乙供 | C21010101 | 水 | t | 0.4 | 4.1 | 0 | 0 | 计价
JYT9-7 | C09032001 | 机械 | 乙供 | J06-01-030 | 混凝土搅拌输送车 搅动容量 6m³ | 台班 | 0.017 | 1136.86 | 0 | 0 | 计价
JYT9-7 | C09032001 | 机械 | 乙供 | J06-01-049 | 混凝土搅拌站 生产率 50m³/h | 台班 | 0.007 | 2253.176 | 0 | 0 | 计价
JYT9-8 | C09020112 | 人工 | 乙供 | 9101106 | 普通工 | 工日 | 0.1769 | 75 | 0 | 0 | 计价
JYT9-8 | C09020112 | 人工 | 乙供 | 9102102 | 建筑技术工 | 工日 | 0.0442 | 104 | 0 | 0 | 计价
JYT9-8 | C09020112 | 材料 | 乙供 | C09010101 | 普通硅酸盐水泥 32.5 | t | 0.331 | 381.156 | 0 | 0 | 计价
JYT9-8 | C09020112 | 材料 | 乙供 | C10010101 | 中砂 | m³ | 1.15 | 69.487 | 0 | 0 | 计价
JYT9-8 | C09020112 | 材料 | 乙供 | C21010101 | 水 | t | 0.2 | 4.1 | 0 | 0 | 计价
JYT9-8 | C09020112 | 机械 | 乙供 | J06-01-027 | 灰浆搅拌机 拌筒容量 200L | 台班 | 0.137 | 149.47 | 0 | 0 | 计价
JYT9-8 | C09020204 | 人工 | 乙供 | 9101106 | 普通工 | 工日 | 0.1769 | 75 | 0 | 0 | 计价
JYT9-8 | C09020204 | 人工 | 乙供 | 9102102 | 建筑技术工 | 工日 | 0.0442 | 104 | 0 | 0 | 计价
JYT9-8 | C09020204 | 材料 | 乙供 | C09010101 | 普通硅酸盐水泥 32.5 | t | 0.205 | 381.156 | 0 | 0 | 计价
JYT9-8 | C09020204 | 材料 | 乙供 | C10010101 | 中砂 | m³ | 1.12 | 69.487 | 0 | 0 | 计价
JYT9-8 | C09020204 | 材料 | 乙供 | C10040103 | 石灰膏 | m³ | 0.182 | 149.449 | 0 | 0 | 计价
JYT9-8 | C09020204 | 材料 | 乙供 | C21010101 | 水 | t | 0.4 | 4.1 | 0 | 0 | 计价
JYT9-8 | C09020204 | 机械 | 乙供 | J06-01-027 | 灰浆搅拌机 拌筒容量 200L | 台班 | 0.137 | 149.47 | 0 | 0 | 计价
JYT9-9 | C09020303 | 人工 | 乙供 | 9101106 | 普通工 | 工日 | 0.1769 | 75 | 0 | 0 | 计价
JYT9-9 | C09020303 | 人工 | 乙供 | 9102102 | 建筑技术工 | 工日 | 0.0442 | 104 | 0 | 0 | 计价
JYT9-9 | C09020303 | 材料 | 乙供 | C09010101 | 普通硅酸盐水泥 32.5 | t | 0.557 | 381.156 | 0 | 0 | 计价
JYT9-9 | C09020303 | 材料 | 乙供 | C10010101 | 中砂 | m³ | 1.05 | 69.487 | 0 | 0 | 计价
JYT9-9 | C09020303 | 材料 | 乙供 | C21010101 | 水 | t | 0.3 | 4.1 | 0 | 0 | 计价
JYT9-9 | C09020303 | 机械 | 乙供 | J06-01-027 | 灰浆搅拌机 拌筒容量 200L | 台班 | 0.137 | 149.47 | 0 | 0 | 计价
JYT9-10 | C09020303 | 人工 | 乙供 | 9101106 | 普通工 | 工日 | 0.1769 | 75 | 0 | 0 | 计价
JYT9-10 | C09020303 | 人工 | 乙供 | 9102102 | 建筑技术工 | 工日 | 0.0442 | 104 | 0 | 0 | 计价
JYT9-10 | C09020303 | 材料 | 乙供 | C09010101 | 普通硅酸盐水泥 32.5 | t | 0.557 | 381.156 | 0 | 0 | 计价
JYT9-10 | C09020303 | 材料 | 乙供 | C10010101 | 中砂 | m³ | 1.05 | 69.487 | 0 | 0 | 计价
JYT9-10 | C09020303 | 材料 | 乙供 | C21010101 | 水 | t | 0.3 | 4.1 | 0 | 0 | 计价
JYT9-10 | C09020303 | 机械 | 乙供 | J06-01-027 | 灰浆搅拌机 拌筒容量 200L | 台班 | 0.137 | 149.47 | 0 | 0 | 计价
JYT9-11 | C09020303 | 人工 | 乙供 | 9101106 | 普通工 | 工日 | 0.1769 | 75 | 0 | 0 | 计价
JYT9-11 | C09020303 | 人工 | 乙供 | 9102102 | 建筑技术工 | 工日 | 0.0442 | 104 | 0 | 0 | 计价
JYT9-11 | C09020303 | 材料 | 乙供 | C09010101 | 普通硅酸盐水泥 32.5 | t | 0.557 | 381.156 | 0 | 0 | 计价
JYT9-11 | C09020303 | 材料 | 乙供 | C10010101 | 中砂 | m³ | 1.05 | 69.487 | 0 | 0 | 计价
JYT9-11 | C09020303 | 材料 | 乙供 | C21010101 | 水 | t | 0.3 | 4.1 | 0 | 0 | 计价
JYT9-11 | C09020303 | 机械 | 乙供 | J06-01-027 | 灰浆搅拌机 拌筒容量 200L | 台班 | 0.137 | 149.47 | 0 | 0 | 计价
JYT9-12 | C09020303 | 人工 | 乙供 | 9101106 | 普通工 | 工日 | 0.1769 | 75 | 0 | 0 | 计价
JYT9-12 | C09020303 | 人工 | 乙供 | 9102102 | 建筑技术工 | 工日 | 0.0442 | 104 | 0 | 0 | 计价
JYT9-12 | C09020303 | 材料 | 乙供 | C09010101 | 普通硅酸盐水泥 32.5 | t | 0.557 | 381.156 | 0 | 0 | 计价
JYT9-12 | C09020303 | 材料 | 乙供 | C10010101 | 中砂 | m³ | 1.05 | 69.487 | 0 | 0 | 计价
JYT9-12 | C09020303 | 材料 | 乙供 | C21010101 | 水 | t | 0.3 | 4.1 | 0 | 0 | 计价
JYT9-12 | C09020303 | 机械 | 乙供 | J06-01-027 | 灰浆搅拌机 拌筒容量 200L | 台班 | 0.137 | 149.47 | 0 | 0 | 计价
JYT9-13 | C10080201 | 人工 | 乙供 | 9101106 | 普通工 | 工日 | 0.1822 | 75 | 0 | 0 | 计价
JYT9-13 | C10080201 | 人工 | 乙供 | 9102102 | 建筑技术工 | 工日 | 0.0456 | 104 | 0 | 0 | 计价
JYT9-13 | C10080201 | 材料 | 乙供 | C10050201 | 滑石粉 | kg | 255 | 0.899 | 0 | 0 | 计价
JYT9-13 | C10080201 | 材料 | 乙供 | C10080102 | 石油沥青 30号 | kg | 1058 | 4.061 | 0 | 0 | 计价
JYT9-13 | C10080201 | 机械 | 乙供 | J06-01-027 | 灰浆搅拌机 拌筒容量 200L | 台班 | 0.137 | 149.47 | 0 | 0 | 计价
JYT9-14 | C10080201 | 人工 | 乙供 | 9101106 | 普通工 | 工日 | 0.1822 | 75 | 0 | 0 | 计价
JYT9-14 | C10080201 | 人工 | 乙供 | 9102102 | 建筑技术工 | 工日 | 0.0456 | 104 | 0 | 0 | 计价
JYT9-14 | C10080201 | 材料 | 乙供 | C10050201 | 滑石粉 | kg | 255 | 0.899 | 0 | 0 | 计价
JYT9-14 | C10080201 | 材料 | 乙供 | C10080102 | 石油沥青 30号 | kg | 1058 | 4.061 | 0 | 0 | 计价
JYT9-14 | C10080201 | 机械 | 乙供 | J06-01-027 | 灰浆搅拌机 拌筒容量 200L | 台班 | 0.137 | 149.47 | 0 | 0 | 计价
JYT9-23 | C09032011 | 人工 | 乙供 | 9101106 | 普通工 | 工日 | 0.0149 | 75 | 0 | 0 | 计价
JYT9-23 | C09032011 | 人工 | 乙供 | 9102102 | 建筑技术工 | 工日 | 0.0347 | 104 | 0 | 0 | 计价
JYT9-23 | C09032011 | 材料 | 乙供 | C09010101 | 普通硅酸盐水泥 32.5 | t | 0.311 | 381.156 | 0 | 0 | 计价
JYT9-23 | C09032011 | 材料 | 乙供 | C10010101 | 中砂 | m³ | 0.56 | 69.487 | 0 | 0 | 计价
JYT9-23 | C09032011 | 材料 | 乙供 | C10020102 | 碎石 20 | m³ | 0.88 | 83.366 | 0 | 0 | 计价
JYT9-23 | C09032011 | 材料 | 乙供 | C21010101 | 水 | t | 0.4 | 4.1 | 0 | 0 | 计价
JYT9-23 | C09032011 | 机械 | 乙供 | J06-01-030 | 混凝土搅拌输送车 搅动容量 6m³ | 台班 | 0.017 | 1136.86 | 0 | 0 | 计价
JYT9-23 | C09032011 | 机械 | 乙供 | J06-01-049 | 混凝土搅拌站 生产率 50m³/h | 台班 | 0.007 | 2253.176 | 0 | 0 | 计价
JYT9-29 | C09032001 | 人工 | 乙供 | 9101106 | 普通工 | 工日 | 0.0149 | 75 | 0 | 0 | 计价
JYT9-29 | C09032001 | 人工 | 乙供 | 9102102 | 建筑技术工 | 工日 | 0.0347 | 104 | 0 | 0 | 计价
JYT9-29 | C09032001 | 材料 | 乙供 | C09010101 | 普通硅酸盐水泥 32.5 | t | 0.397 | 381.156 | 0 | 0 | 计价
JYT9-29 | C09032001 | 材料 | 乙供 | C10010101 | 中砂 | m³ | 0.5 | 69.487 | 0 | 0 | 计价
JYT9-29 | C09032001 | 材料 | 乙供 | C10020101 | 碎石 10 | m³ | 0.86 | 83.366 | 0 | 0 | 计价
JYT9-29 | C09032001 | 材料 | 乙供 | C21010101 | 水 | t | 0.4 | 4.1 | 0 | 0 | 计价
JYT9-29 | C09032001 | 机械 | 乙供 | J06-01-030 | 混凝土搅拌输送车 搅动容量 6m³ | 台班 | 0.017 | 1136.86 | 0 | 0 | 计价
JYT9-29 | C09032001 | 机械 | 乙供 | J06-01-049 | 混凝土搅拌站 生产率 50m³/h | 台班 | 0.007 | 2253.176 | 0 | 0 | 计价
JYT9-30 | C09032001 | 人工 | 乙供 | 9101106 | 普通工 | 工日 | 0.0149 | 75 | 0 | 0 | 计价
JYT9-30 | C09032001 | 人工 | 乙供 | 9102102 | 建筑技术工 | 工日 | 0.0347 | 104 | 0 | 0 | 计价
JYT9-30 | C09032001 | 材料 | 乙供 | C09010101 | 普通硅酸盐水泥 32.5 | t | 0.397 | 381.156 | 0 | 0 | 计价
JYT9-30 | C09032001 | 材料 | 乙供 | C10010101 | 中砂 | m³ | 0.5 | 69.487 | 0 | 0 | 计价
JYT9-30 | C09032001 | 材料 | 乙供 | C10020101 | 碎石 10 | m³ | 0.86 | 83.366 | 0 | 0 | 计价
JYT9-30 | C09032001 | 材料 | 乙供 | C21010101 | 水 | t | 0.4 | 4.1 | 0 | 0 | 计价
JYT9-30 | C09032001 | 机械 | 乙供 | J06-01-030 | 混凝土搅拌输送车 搅动容量 6m³ | 台班 | 0.017 | 1136.86 | 0 | 0 | 计价
JYT9-30 | C09032001 | 机械 | 乙供 | J06-01-049 | 混凝土搅拌站 生产率 50m³/h | 台班 | 0.007 | 2253.176 | 0 | 0 | 计价
JYT9-37 | C09020303 | 人工 | 乙供 | 9101106 | 普通工 | 工日 | 0.1769 | 75 | 0 | 0 | 计价
JYT9-37 | C09020303 | 人工 | 乙供 | 9102102 | 建筑技术工 | 工日 | 0.0442 | 104 | 0 | 0 | 计价
JYT9-37 | C09020303 | 材料 | 乙供 | C09010101 | 普通硅酸盐水泥 32.5 | t | 0.557 | 381.156 | 0 | 0 | 计价
JYT9-37 | C09020303 | 材料 | 乙供 | C10010101 | 中砂 | m³ | 1.05 | 69.487 | 0 | 0 | 计价
JYT9-37 | C09020303 | 材料 | 乙供 | C21010101 | 水 | t | 0.3 | 4.1 | 0 | 0 | 计价
JYT9-37 | C09020303 | 机械 | 乙供 | J06-01-027 | 灰浆搅拌机 拌筒容量 200L | 台班 | 0.137 | 149.47 | 0 | 0 | 计价
JYT10-1 | C09020901 | 人工 | 乙供 | 9101106 | 普通工 | 工日 | 0.1822 | 75 | 0 | 0 | 计价
JYT10-1 | C09020901 | 人工 | 乙供 | 9102102 | 建筑技术工 | 工日 | 0.0456 | 104 | 0 | 0 | 计价
JYT10-1 | C09020901 | 材料 | 乙供 | C10010601 | 石英砂 | kg | 1547 | 0.613 | 0 | 0 | 计价
JYT10-1 | C09020901 | 材料 | 乙供 | C10050401 | 石英粉 | kg | 543 | 0.405 | 0 | 0 | 计价
JYT10-1 | C09020901 | 材料 | 乙供 | C10080102 | 石油沥青 30号 | kg | 280 | 4.061 | 0 | 0 | 计价
JYT10-1 | C09020901 | 机械 | 乙供 | J06-01-027 | 灰浆搅拌机 拌筒容量 200L | 台班 | 0.137 | 149.47 | 0 | 0 | 计价
JYT10-1 | C09040121 | 人工 | 乙供 | 9101106 | 普通工 | 工日 | 0.1822 | 75 | 0 | 0 | 计价
JYT10-1 | C09040121 | 人工 | 乙供 | 9102102 | 建筑技术工 | 工日 | 0.0456 | 104 | 0 | 0 | 计价
JYT10-1 | C09040121 | 材料 | 乙供 | C10050401 | 石英粉 | kg | 293 | 0.405 | 0 | 0 | 计价
JYT10-1 | C09040121 | 材料 | 乙供 | C10080102 | 石油沥青 30号 | kg | 1013 | 4.061 | 0 | 0 | 计价
JYT10-1 | C09040121 | 材料 | 乙供 | C17030102 | 石棉粉 | kg | 49 | 0.788 | 0 | 0 | 计价
JYT10-1 | C09040121 | 机械 | 乙供 | J06-01-027 | 灰浆搅拌机 拌筒容量 200L | 台班 | 0.137 | 149.47 | 0 | 0 | 计价
JYT10-2 | C09020901 | 人工 | 乙供 | 9101106 | 普通工 | 工日 | 0.1822 | 75 | 0 | 0 | 计价
JYT10-2 | C09020901 | 人工 | 乙供 | 9102102 | 建筑技术工 | 工日 | 0.0456 | 104 | 0 | 0 | 计价
JYT10-2 | C09020901 | 材料 | 乙供 | C10010601 | 石英砂 | kg | 1547 | 0.613 | 0 | 0 | 计价
JYT10-2 | C09020901 | 材料 | 乙供 | C10050401 | 石英粉 | kg | 543 | 0.405 | 0 | 0 | 计价
JYT10-2 | C09020901 | 材料 | 乙供 | C10080102 | 石油沥青 30号 | kg | 280 | 4.061 | 0 | 0 | 计价
JYT10-2 | C09020901 | 机械 | 乙供 | J06-01-027 | 灰浆搅拌机 拌筒容量 200L | 台班 | 0.137 | 149.47 | 0 | 0 | 计价
JYT10-4 | C09020303 | 人工 | 乙供 | 9101106 | 普通工 | 工日 | 0.1769 | 75 | 0 | 0 | 计价
JYT10-4 | C09020303 | 人工 | 乙供 | 9102102 | 建筑技术工 | 工日 | 0.0442 | 104 | 0 | 0 | 计价
JYT10-4 | C09020303 | 材料 | 乙供 | C09010101 | 普通硅酸盐水泥 32.5 | t | 0.557 | 381.156 | 0 | 0 | 计价
JYT10-4 | C09020303 | 材料 | 乙供 | C10010101 | 中砂 | m³ | 1.05 | 69.487 | 0 | 0 | 计价
JYT10-4 | C09020303 | 材料 | 乙供 | C21010101 | 水 | t | 0.3 | 4.1 | 0 | 0 | 计价
JYT10-4 | C09020303 | 机械 | 乙供 | J06-01-027 | 灰浆搅拌机 拌筒容量 200L | 台班 | 0.137 | 149.47 | 0 | 0 | 计价
JYT10-7 | C09040201 | 人工 | 乙供 | 9101106 | 普通工 | 工日 | 0.1822 | 75 | 0 | 0 | 计价
JYT10-7 | C09040201 | 人工 | 乙供 | 9102102 | 建筑技术工 | 工日 | 0.0456 | 104 | 0 | 0 | 计价
JYT10-7 | C09040201 | 材料 | 乙供 | C09041401 | 水玻璃 | kg | 636 | 1.303 | 0 | 0 | 计价
JYT10-7 | C09040201 | 材料 | 乙供 | C10050401 | 石英粉 | kg | 770 | 0.405 | 0 | 0 | 计价
JYT10-7 | C09040201 | 材料 | 乙供 | C10050801 | 铸石粉 | kg | 708 | 0.657 | 0 | 0 | 计价
JYT10-7 | C09040201 | 材料 | 乙供 | C19050601 | 氟硅酸钠 98% | kg | 115 | 2.398 | 0 | 0 | 计价
JYT10-7 | C09040201 | 机械 | 乙供 | J06-01-027 | 灰浆搅拌机 拌筒容量 200L | 台班 | 0.137 | 149.47 | 0 | 0 | 计价
JYT10-8 | C09040201 | 人工 | 乙供 | 9101106 | 普通工 | 工日 | 0.1822 | 75 | 0 | 0 | 计价
JYT10-8 | C09040201 | 人工 | 乙供 | 9102102 | 建筑技术工 | 工日 | 0.0456 | 104 | 0 | 0 | 计价
JYT10-8 | C09040201 | 材料 | 乙供 | C09041401 | 水玻璃 | kg | 636 | 1.303 | 0 | 0 | 计价
JYT10-8 | C09040201 | 材料 | 乙供 | C10050401 | 石英粉 | kg | 770 | 0.405 | 0 | 0 | 计价
JYT10-8 | C09040201 | 材料 | 乙供 | C10050801 | 铸石粉 | kg | 708 | 0.657 | 0 | 0 | 计价
JYT10-8 | C09040201 | 材料 | 乙供 | C19050601 | 氟硅酸钠 98% | kg | 115 | 2.398 | 0 | 0 | 计价
JYT10-8 | C09040201 | 机械 | 乙供 | J06-01-027 | 灰浆搅拌机 拌筒容量 200L | 台班 | 0.137 | 149.47 | 0 | 0 | 计价
JYT10-9 | C09040201 | 人工 | 乙供 | 9101106 | 普通工 | 工日 | 0.1822 | 75 | 0 | 0 | 计价
JYT10-9 | C09040201 | 人工 | 乙供 | 9102102 | 建筑技术工 | 工日 | 0.0456 | 104 | 0 | 0 | 计价
JYT10-9 | C09040201 | 材料 | 乙供 | C09041401 | 水玻璃 | kg | 636 | 1.303 | 0 | 0 | 计价
JYT10-9 | C09040201 | 材料 | 乙供 | C10050401 | 石英粉 | kg | 770 | 0.405 | 0 | 0 | 计价
JYT10-9 | C09040201 | 材料 | 乙供 | C10050801 | 铸石粉 | kg | 708 | 0.657 | 0 | 0 | 计价
JYT10-9 | C09040201 | 材料 | 乙供 | C19050601 | 氟硅酸钠 98% | kg | 115 | 2.398 | 0 | 0 | 计价
JYT10-9 | C09040201 | 机械 | 乙供 | J06-01-027 | 灰浆搅拌机 拌筒容量 200L | 台班 | 0.137 | 149.47 | 0 | 0 | 计价
JYT10-10 | C09040201 | 人工 | 乙供 | 9101106 | 普通工 | 工日 | 0.1822 | 75 | 0 | 0 | 计价
JYT10-10 | C09040201 | 人工 | 乙供 | 9102102 | 建筑技术工 | 工日 | 0.0456 | 104 | 0 | 0 | 计价
JYT10-10 | C09040201 | 材料 | 乙供 | C09041401 | 水玻璃 | kg | 636 | 1.303 | 0 | 0 | 计价
JYT10-10 | C09040201 | 材料 | 乙供 | C10050401 | 石英粉 | kg | 770 | 0.405 | 0 | 0 | 计价
JYT10-10 | C09040201 | 材料 | 乙供 | C10050801 | 铸石粉 | kg | 708 | 0.657 | 0 | 0 | 计价
JYT10-10 | C09040201 | 材料 | 乙供 | C19050601 | 氟硅酸钠 98% | kg | 115 | 2.398 | 0 | 0 | 计价
JYT10-10 | C09040201 | 机械 | 乙供 | J06-01-027 | 灰浆搅拌机 拌筒容量 200L | 台班 | 0.137 | 149.47 | 0 | 0 | 计价
JYT11-1 | C09020405 | 人工 | 乙供 | 9101106 | 普通工 | 工日 | 0.1769 | 75 | 0 | 0 | 计价
JYT11-1 | C09020405 | 人工 | 乙供 | 9102102 | 建筑技术工 | 工日 | 0.0442 | 104 | 0 | 0 | 计价
JYT11-1 | C09020405 | 材料 | 乙供 | C09010101 | 普通硅酸盐水泥 32.5 | t | 0.204 | 381.156 | 0 | 0 | 计价
JYT11-1 | C09020405 | 材料 | 乙供 | C10010101 | 中砂 | m³ | 1.15 | 69.487 | 0 | 0 | 计价
JYT11-1 | C09020405 | 材料 | 乙供 | C10040103 | 石灰膏 | m³ | 0.17 | 149.449 | 0 | 0 | 计价
JYT11-1 | C09020405 | 材料 | 乙供 | C21010101 | 水 | t | 0.6 | 4.1 | 0 | 0 | 计价
JYT11-1 | C09020405 | 机械 | 乙供 | J06-01-027 | 灰浆搅拌机 拌筒容量 200L | 台班 | 0.137 | 149.47 | 0 | 0 | 计价
JYT11-2 | C09020405 | 人工 | 乙供 | 9101106 | 普通工 | 工日 | 0.1769 | 75 | 0 | 0 | 计价
JYT11-2 | C09020405 | 人工 | 乙供 | 9102102 | 建筑技术工 | 工日 | 0.0442 | 104 | 0 | 0 | 计价
JYT11-2 | C09020405 | 材料 | 乙供 | C09010101 | 普通硅酸盐水泥 32.5 | t | 0.204 | 381.156 | 0 | 0 | 计价
JYT11-2 | C09020405 | 材料 | 乙供 | C10010101 | 中砂 | m³ | 1.15 | 69.487 | 0 | 0 | 计价
JYT11-2 | C09020405 | 材料 | 乙供 | C10040103 | 石灰膏 | m³ | 0.17 | 149.449 | 0 | 0 | 计价
JYT11-2 | C09020405 | 材料 | 乙供 | C21010101 | 水 | t | 0.6 | 4.1 | 0 | 0 | 计价
JYT11-2 | C09020405 | 机械 | 乙供 | J06-01-027 | 灰浆搅拌机 拌筒容量 200L | 台班 | 0.137 | 149.47 | 0 | 0 | 计价
JYT11-2 | C09020404 | 人工 | 乙供 | 9101106 | 普通工 | 工日 | 0.1769 | 75 | 0 | 0 | 计价
JYT11-2 | C09020404 | 人工 | 乙供 | 9102102 | 建筑技术工 | 工日 | 0.0442 | 104 | 0 | 0 | 计价
JYT11-2 | C09020404 | 材料 | 乙供 | C09010101 | 普通硅酸盐水泥 32.5 | t | 0.278 | 381.156 | 0 | 0 | 计价
JYT11-2 | C09020404 | 材料 | 乙供 | C10010101 | 中砂 | m³ | 1.03 | 69.487 | 0 | 0 | 计价
JYT11-2 | C09020404 | 材料 | 乙供 | C10040103 | 石灰膏 | m³ | 0.24 | 149.449 | 0 | 0 | 计价
JYT11-2 | C09020404 | 材料 | 乙供 | C21010101 | 水 | t | 0.6 | 4.1 | 0 | 0 | 计价
JYT11-2 | C09020404 | 机械 | 乙供 | J06-01-027 | 灰浆搅拌机 拌筒容量 200L | 台班 | 0.137 | 149.47 | 0 | 0 | 计价
JYT11-3 | C09020405 | 人工 | 乙供 | 9101106 | 普通工 | 工日 | 0.1769 | 75 | 0 | 0 | 计价
JYT11-3 | C09020405 | 人工 | 乙供 | 9102102 | 建筑技术工 | 工日 | 0.0442 | 104 | 0 | 0 | 计价
JYT11-3 | C09020405 | 材料 | 乙供 | C09010101 | 普通硅酸盐水泥 32.5 | t | 0.204 | 381.156 | 0 | 0 | 计价
JYT11-3 | C09020405 | 材料 | 乙供 | C10010101 | 中砂 | m³ | 1.15 | 69.487 | 0 | 0 | 计价
JYT11-3 | C09020405 | 材料 | 乙供 | C10040103 | 石灰膏 | m³ | 0.17 | 149.449 | 0 | 0 | 计价
JYT11-3 | C09020405 | 材料 | 乙供 | C21010101 | 水 | t | 0.6 | 4.1 | 0 | 0 | 计价
JYT11-3 | C09020405 | 机械 | 乙供 | J06-01-027 | 灰浆搅拌机 拌筒容量 200L | 台班 | 0.137 | 149.47 | 0 | 0 | 计价
JYT11-3 | C09020404 | 人工 | 乙供 | 9101106 | 普通工 | 工日 | 0.1769 | 75 | 0 | 0 | 计价
JYT11-3 | C09020404 | 人工 | 乙供 | 9102102 | 建筑技术工 | 工日 | 0.0442 | 104 | 0 | 0 | 计价
JYT11-3 | C09020404 | 材料 | 乙供 | C09010101 | 普通硅酸盐水泥 32.5 | t | 0.278 | 381.156 | 0 | 0 | 计价
JYT11-3 | C09020404 | 材料 | 乙供 | C10010101 | 中砂 | m³ | 1.03 | 69.487 | 0 | 0 | 计价
JYT11-3 | C09020404 | 材料 | 乙供 | C10040103 | 石灰膏 | m³ | 0.24 | 149.449 | 0 | 0 | 计价
JYT11-3 | C09020404 | 材料 | 乙供 | C21010101 | 水 | t | 0.6 | 4.1 | 0 | 0 | 计价
JYT11-3 | C09020404 | 机械 | 乙供 | J06-01-027 | 灰浆搅拌机 拌筒容量 200L | 台班 | 0.137 | 149.47 | 0 | 0 | 计价
JYT11-4 | C09020405 | 人工 | 乙供 | 9101106 | 普通工 | 工日 | 0.1769 | 75 | 0 | 0 | 计价
JYT11-4 | C09020405 | 人工 | 乙供 | 9102102 | 建筑技术工 | 工日 | 0.0442 | 104 | 0 | 0 | 计价
JYT11-4 | C09020405 | 材料 | 乙供 | C09010101 | 普通硅酸盐水泥 32.5 | t | 0.204 | 381.156 | 0 | 0 | 计价
JYT11-4 | C09020405 | 材料 | 乙供 | C10010101 | 中砂 | m³ | 1.15 | 69.487 | 0 | 0 | 计价
JYT11-4 | C09020405 | 材料 | 乙供 | C10040103 | 石灰膏 | m³ | 0.17 | 149.449 | 0 | 0 | 计价
JYT11-4 | C09020405 | 材料 | 乙供 | C21010101 | 水 | t | 0.6 | 4.1 | 0 | 0 | 计价
JYT11-4 | C09020405 | 机械 | 乙供 | J06-01-027 | 灰浆搅拌机 拌筒容量 200L | 台班 | 0.137 | 149.47 | 0 | 0 | 计价
JYT11-4 | C09020404 | 人工 | 乙供 | 9101106 | 普通工 | 工日 | 0.1769 | 75 | 0 | 0 | 计价
JYT11-4 | C09020404 | 人工 | 乙供 | 9102102 | 建筑技术工 | 工日 | 0.0442 | 104 | 0 | 0 | 计价
JYT11-4 | C09020404 | 材料 | 乙供 | C09010101 | 普通硅酸盐水泥 32.5 | t | 0.278 | 381.156 | 0 | 0 | 计价
JYT11-4 | C09020404 | 材料 | 乙供 | C10010101 | 中砂 | m³ | 1.03 | 69.487 | 0 | 0 | 计价
JYT11-4 | C09020404 | 材料 | 乙供 | C10040103 | 石灰膏 | m³ | 0.24 | 149.449 | 0 | 0 | 计价
JYT11-4 | C09020404 | 材料 | 乙供 | C21010101 | 水 | t | 0.6 | 4.1 | 0 | 0 | 计价
JYT11-4 | C09020404 | 机械 | 乙供 | J06-01-027 | 灰浆搅拌机 拌筒容量 200L | 台班 | 0.137 | 149.47 | 0 | 0 | 计价
JYT11-5 | C09020405 | 人工 | 乙供 | 9101106 | 普通工 | 工日 | 0.1769 | 75 | 0 | 0 | 计价
JYT11-5 | C09020405 | 人工 | 乙供 | 9102102 | 建筑技术工 | 工日 | 0.0442 | 104 | 0 | 0 | 计价
JYT11-5 | C09020405 | 材料 | 乙供 | C09010101 | 普通硅酸盐水泥 32.5 | t | 0.204 | 381.156 | 0 | 0 | 计价
JYT11-5 | C09020405 | 材料 | 乙供 | C10010101 | 中砂 | m³ | 1.15 | 69.487 | 0 | 0 | 计价
JYT11-5 | C09020405 | 材料 | 乙供 | C10040103 | 石灰膏 | m³ | 0.17 | 149.449 | 0 | 0 | 计价
JYT11-5 | C09020405 | 材料 | 乙供 | C21010101 | 水 | t | 0.6 | 4.1 | 0 | 0 | 计价
JYT11-5 | C09020405 | 机械 | 乙供 | J06-01-027 | 灰浆搅拌机 拌筒容量 200L | 台班 | 0.137 | 149.47 | 0 | 0 | 计价
JYT11-5 | C09020404 | 人工 | 乙供 | 9101106 | 普通工 | 工日 | 0.1769 | 75 | 0 | 0 | 计价
JYT11-5 | C09020404 | 人工 | 乙供 | 9102102 | 建筑技术工 | 工日 | 0.0442 | 104 | 0 | 0 | 计价
JYT11-5 | C09020404 | 材料 | 乙供 | C09010101 | 普通硅酸盐水泥 32.5 | t | 0.278 | 381.156 | 0 | 0 | 计价
JYT11-5 | C09020404 | 材料 | 乙供 | C10010101 | 中砂 | m³ | 1.03 | 69.487 | 0 | 0 | 计价
JYT11-5 | C09020404 | 材料 | 乙供 | C10040103 | 石灰膏 | m³ | 0.24 | 149.449 | 0 | 0 | 计价
JYT11-5 | C09020404 | 材料 | 乙供 | C21010101 | 水 | t | 0.6 | 4.1 | 0 | 0 | 计价
JYT11-5 | C09020404 | 机械 | 乙供 | J06-01-027 | 灰浆搅拌机 拌筒容量 200L | 台班 | 0.137 | 149.47 | 0 | 0 | 计价
JYT11-6 | C09020405 | 人工 | 乙供 | 9101106 | 普通工 | 工日 | 0.1769 | 75 | 0 | 0 | 计价
JYT11-6 | C09020405 | 人工 | 乙供 | 9102102 | 建筑技术工 | 工日 | 0.0442 | 104 | 0 | 0 | 计价
JYT11-6 | C09020405 | 材料 | 乙供 | C09010101 | 普通硅酸盐水泥 32.5 | t | 0.204 | 381.156 | 0 | 0 | 计价
JYT11-6 | C09020405 | 材料 | 乙供 | C10010101 | 中砂 | m³ | 1.15 | 69.487 | 0 | 0 | 计价
JYT11-6 | C09020405 | 材料 | 乙供 | C10040103 | 石灰膏 | m³ | 0.17 | 149.449 | 0 | 0 | 计价
JYT11-6 | C09020405 | 材料 | 乙供 | C21010101 | 水 | t | 0.6 | 4.1 | 0 | 0 | 计价
JYT11-6 | C09020405 | 机械 | 乙供 | J06-01-027 | 灰浆搅拌机 拌筒容量 200L | 台班 | 0.137 | 149.47 | 0 | 0 | 计价
JYT11-6 | C09020404 | 人工 | 乙供 | 9101106 | 普通工 | 工日 | 0.1769 | 75 | 0 | 0 | 计价
JYT11-6 | C09020404 | 人工 | 乙供 | 9102102 | 建筑技术工 | 工日 | 0.0442 | 104 | 0 | 0 | 计价
JYT11-6 | C09020404 | 材料 | 乙供 | C09010101 | 普通硅酸盐水泥 32.5 | t | 0.278 | 381.156 | 0 | 0 | 计价
JYT11-6 | C09020404 | 材料 | 乙供 | C10010101 | 中砂 | m³ | 1.03 | 69.487 | 0 | 0 | 计价
JYT11-6 | C09020404 | 材料 | 乙供 | C10040103 | 石灰膏 | m³ | 0.24 | 149.449 | 0 | 0 | 计价
JYT11-6 | C09020404 | 材料 | 乙供 | C21010101 | 水 | t | 0.6 | 4.1 | 0 | 0 | 计价
JYT11-6 | C09020404 | 机械 | 乙供 | J06-01-027 | 灰浆搅拌机 拌筒容量 200L | 台班 | 0.137 | 149.47 | 0 | 0 | 计价
JYT11-7 | C09020405 | 人工 | 乙供 | 9101106 | 普通工 | 工日 | 0.1769 | 75 | 0 | 0 | 计价
JYT11-7 | C09020405 | 人工 | 乙供 | 9102102 | 建筑技术工 | 工日 | 0.0442 | 104 | 0 | 0 | 计价
JYT11-7 | C09020405 | 材料 | 乙供 | C09010101 | 普通硅酸盐水泥 32.5 | t | 0.204 | 381.156 | 0 | 0 | 计价
JYT11-7 | C09020405 | 材料 | 乙供 | C10010101 | 中砂 | m³ | 1.15 | 69.487 | 0 | 0 | 计价
JYT11-7 | C09020405 | 材料 | 乙供 | C10040103 | 石灰膏 | m³ | 0.17 | 149.449 | 0 | 0 | 计价
JYT11-7 | C09020405 | 材料 | 乙供 | C21010101 | 水 | t | 0.6 | 4.1 | 0 | 0 | 计价
JYT11-7 | C09020405 | 机械 | 乙供 | J06-01-027 | 灰浆搅拌机 拌筒容量 200L | 台班 | 0.137 | 149.47 | 0 | 0 | 计价
JYT11-7 | C09020404 | 人工 | 乙供 | 9101106 | 普通工 | 工日 | 0.1769 | 75 | 0 | 0 | 计价
JYT11-7 | C09020404 | 人工 | 乙供 | 9102102 | 建筑技术工 | 工日 | 0.0442 | 104 | 0 | 0 | 计价
JYT11-7 | C09020404 | 材料 | 乙供 | C09010101 | 普通硅酸盐水泥 32.5 | t | 0.278 | 381.156 | 0 | 0 | 计价
JYT11-7 | C09020404 | 材料 | 乙供 | C10010101 | 中砂 | m³ | 1.03 | 69.487 | 0 | 0 | 计价
JYT11-7 | C09020404 | 材料 | 乙供 | C10040103 | 石灰膏 | m³ | 0.24 | 149.449 | 0 | 0 | 计价
JYT11-7 | C09020404 | 材料 | 乙供 | C21010101 | 水 | t | 0.6 | 4.1 | 0 | 0 | 计价
JYT11-7 | C09020404 | 机械 | 乙供 | J06-01-027 | 灰浆搅拌机 拌筒容量 200L | 台班 | 0.137 | 149.47 | 0 | 0 | 计价
JYT11-8 | C09020304 | 人工 | 乙供 | 9101106 | 普通工 | 工日 | 0.1769 | 75 | 0 | 0 | 计价
JYT11-8 | C09020304 | 人工 | 乙供 | 9102102 | 建筑技术工 | 工日 | 0.0442 | 104 | 0 | 0 | 计价
JYT11-8 | C09020304 | 材料 | 乙供 | C09010101 | 普通硅酸盐水泥 32.5 | t | 0.49 | 381.156 | 0 | 0 | 计价
JYT11-8 | C09020304 | 材料 | 乙供 | C10010101 | 中砂 | m³ | 1.12 | 69.487 | 0 | 0 | 计价
JYT11-8 | C09020304 | 材料 | 乙供 | C21010101 | 水 | t | 0.3 | 4.1 | 0 | 0 | 计价
JYT11-8 | C09020304 | 机械 | 乙供 | J06-01-027 | 灰浆搅拌机 拌筒容量 200L | 台班 | 0.137 | 149.47 | 0 | 0 | 计价
JYT11-8 | C09020305 | 人工 | 乙供 | 9101106 | 普通工 | 工日 | 0.1769 | 75 | 0 | 0 | 计价
JYT11-8 | C09020305 | 人工 | 乙供 | 9102102 | 建筑技术工 | 工日 | 0.0442 | 104 | 0 | 0 | 计价
JYT11-8 | C09020305 | 材料 | 乙供 | C09010101 | 普通硅酸盐水泥 32.5 | t | 0.408 | 381.156 | 0 | 0 | 计价
JYT11-8 | C09020305 | 材料 | 乙供 | C10010101 | 中砂 | m³ | 1.31 | 69.487 | 0 | 0 | 计价
JYT11-8 | C09020305 | 材料 | 乙供 | C21010101 | 水 | t | 0.3 | 4.1 | 0 | 0 | 计价
JYT11-8 | C09020305 | 机械 | 乙供 | J06-01-027 | 灰浆搅拌机 拌筒容量 200L | 台班 | 0.137 | 149.47 | 0 | 0 | 计价
JYT11-9 | C09020304 | 人工 | 乙供 | 9101106 | 普通工 | 工日 | 0.1769 | 75 | 0 | 0 | 计价
JYT11-9 | C09020304 | 人工 | 乙供 | 9102102 | 建筑技术工 | 工日 | 0.0442 | 104 | 0 | 0 | 计价
JYT11-9 | C09020304 | 材料 | 乙供 | C09010101 | 普通硅酸盐水泥 32.5 | t | 0.49 | 381.156 | 0 | 0 | 计价
JYT11-9 | C09020304 | 材料 | 乙供 | C10010101 | 中砂 | m³ | 1.12 | 69.487 | 0 | 0 | 计价
JYT11-9 | C09020304 | 材料 | 乙供 | C21010101 | 水 | t | 0.3 | 4.1 | 0 | 0 | 计价
JYT11-9 | C09020304 | 机械 | 乙供 | J06-01-027 | 灰浆搅拌机 拌筒容量 200L | 台班 | 0.137 | 149.47 | 0 | 0 | 计价
JYT11-9 | C09020305 | 人工 | 乙供 | 9101106 | 普通工 | 工日 | 0.1769 | 75 | 0 | 0 | 计价
JYT11-9 | C09020305 | 人工 | 乙供 | 9102102 | 建筑技术工 | 工日 | 0.0442 | 104 | 0 | 0 | 计价
JYT11-9 | C09020305 | 材料 | 乙供 | C09010101 | 普通硅酸盐水泥 32.5 | t | 0.408 | 381.156 | 0 | 0 | 计价
JYT11-9 | C09020305 | 材料 | 乙供 | C10010101 | 中砂 | m³ | 1.31 | 69.487 | 0 | 0 | 计价
JYT11-9 | C09020305 | 材料 | 乙供 | C21010101 | 水 | t | 0.3 | 4.1 | 0 | 0 | 计价
JYT11-9 | C09020305 | 机械 | 乙供 | J06-01-027 | 灰浆搅拌机 拌筒容量 200L | 台班 | 0.137 | 149.47 | 0 | 0 | 计价
JYT11-10 | C09020304 | 人工 | 乙供 | 9101106 | 普通工 | 工日 | 0.1769 | 75 | 0 | 0 | 计价
JYT11-10 | C09020304 | 人工 | 乙供 | 9102102 | 建筑技术工 | 工日 | 0.0442 | 104 | 0 | 0 | 计价
JYT11-10 | C09020304 | 材料 | 乙供 | C09010101 | 普通硅酸盐水泥 32.5 | t | 0.49 | 381.156 | 0 | 0 | 计价
JYT11-10 | C09020304 | 材料 | 乙供 | C10010101 | 中砂 | m³ | 1.12 | 69.487 | 0 | 0 | 计价
JYT11-10 | C09020304 | 材料 | 乙供 | C21010101 | 水 | t | 0.3 | 4.1 | 0 | 0 | 计价
JYT11-10 | C09020304 | 机械 | 乙供 | J06-01-027 | 灰浆搅拌机 拌筒容量 200L | 台班 | 0.137 | 149.47 | 0 | 0 | 计价
JYT11-10 | C09020305 | 人工 | 乙供 | 9101106 | 普通工 | 工日 | 0.1769 | 75 | 0 | 0 | 计价
JYT11-10 | C09020305 | 人工 | 乙供 | 9102102 | 建筑技术工 | 工日 | 0.0442 | 104 | 0 | 0 | 计价
JYT11-10 | C09020305 | 材料 | 乙供 | C09010101 | 普通硅酸盐水泥 32.5 | t | 0.408 | 381.156 | 0 | 0 | 计价
JYT11-10 | C09020305 | 材料 | 乙供 | C10010101 | 中砂 | m³ | 1.31 | 69.487 | 0 | 0 | 计价
JYT11-10 | C09020305 | 材料 | 乙供 | C21010101 | 水 | t | 0.3 | 4.1 | 0 | 0 | 计价
JYT11-10 | C09020305 | 机械 | 乙供 | J06-01-027 | 灰浆搅拌机 拌筒容量 200L | 台班 | 0.137 | 149.47 | 0 | 0 | 计价
JYT11-11 | C09020304 | 人工 | 乙供 | 9101106 | 普通工 | 工日 | 0.1769 | 75 | 0 | 0 | 计价
JYT11-11 | C09020304 | 人工 | 乙供 | 9102102 | 建筑技术工 | 工日 | 0.0442 | 104 | 0 | 0 | 计价
JYT11-11 | C09020304 | 材料 | 乙供 | C09010101 | 普通硅酸盐水泥 32.5 | t | 0.49 | 381.156 | 0 | 0 | 计价
JYT11-11 | C09020304 | 材料 | 乙供 | C10010101 | 中砂 | m³ | 1.12 | 69.487 | 0 | 0 | 计价
JYT11-11 | C09020304 | 材料 | 乙供 | C21010101 | 水 | t | 0.3 | 4.1 | 0 | 0 | 计价
JYT11-11 | C09020304 | 机械 | 乙供 | J06-01-027 | 灰浆搅拌机 拌筒容量 200L | 台班 | 0.137 | 149.47 | 0 | 0 | 计价
JYT11-11 | C09020305 | 人工 | 乙供 | 9101106 | 普通工 | 工日 | 0.1769 | 75 | 0 | 0 | 计价
JYT11-11 | C09020305 | 人工 | 乙供 | 9102102 | 建筑技术工 | 工日 | 0.0442 | 104 | 0 | 0 | 计价
JYT11-11 | C09020305 | 材料 | 乙供 | C09010101 | 普通硅酸盐水泥 32.5 | t | 0.408 | 381.156 | 0 | 0 | 计价
JYT11-11 | C09020305 | 材料 | 乙供 | C10010101 | 中砂 | m³ | 1.31 | 69.487 | 0 | 0 | 计价
JYT11-11 | C09020305 | 材料 | 乙供 | C21010101 | 水 | t | 0.3 | 4.1 | 0 | 0 | 计价
JYT11-11 | C09020305 | 机械 | 乙供 | J06-01-027 | 灰浆搅拌机 拌筒容量 200L | 台班 | 0.137 | 149.47 | 0 | 0 | 计价
JYT11-12 | C09020304 | 人工 | 乙供 | 9101106 | 普通工 | 工日 | 0.1769 | 75 | 0 | 0 | 计价
JYT11-12 | C09020304 | 人工 | 乙供 | 9102102 | 建筑技术工 | 工日 | 0.0442 | 104 | 0 | 0 | 计价
JYT11-12 | C09020304 | 材料 | 乙供 | C09010101 | 普通硅酸盐水泥 32.5 | t | 0.49 | 381.156 | 0 | 0 | 计价
JYT11-12 | C09020304 | 材料 | 乙供 | C10010101 | 中砂 | m³ | 1.12 | 69.487 | 0 | 0 | 计价
JYT11-12 | C09020304 | 材料 | 乙供 | C21010101 | 水 | t | 0.3 | 4.1 | 0 | 0 | 计价
JYT11-12 | C09020304 | 机械 | 乙供 | J06-01-027 | 灰浆搅拌机 拌筒容量 200L | 台班 | 0.137 | 149.47 | 0 | 0 | 计价
JYT11-12 | C09020305 | 人工 | 乙供 | 9101106 | 普通工 | 工日 | 0.1769 | 75 | 0 | 0 | 计价
JYT11-12 | C09020305 | 人工 | 乙供 | 9102102 | 建筑技术工 | 工日 | 0.0442 | 104 | 0 | 0 | 计价
JYT11-12 | C09020305 | 材料 | 乙供 | C09010101 | 普通硅酸盐水泥 32.5 | t | 0.408 | 381.156 | 0 | 0 | 计价
JYT11-12 | C09020305 | 材料 | 乙供 | C10010101 | 中砂 | m³ | 1.31 | 69.487 | 0 | 0 | 计价
JYT11-12 | C09020305 | 材料 | 乙供 | C21010101 | 水 | t | 0.3 | 4.1 | 0 | 0 | 计价
JYT11-12 | C09020305 | 机械 | 乙供 | J06-01-027 | 灰浆搅拌机 拌筒容量 200L | 台班 | 0.137 | 149.47 | 0 | 0 | 计价
JYT11-13 | C09020304 | 人工 | 乙供 | 9101106 | 普通工 | 工日 | 0.1769 | 75 | 0 | 0 | 计价
JYT11-13 | C09020304 | 人工 | 乙供 | 9102102 | 建筑技术工 | 工日 | 0.0442 | 104 | 0 | 0 | 计价
JYT11-13 | C09020304 | 材料 | 乙供 | C09010101 | 普通硅酸盐水泥 32.5 | t | 0.49 | 381.156 | 0 | 0 | 计价
JYT11-13 | C09020304 | 材料 | 乙供 | C10010101 | 中砂 | m³ | 1.12 | 69.487 | 0 | 0 | 计价
JYT11-13 | C09020304 | 材料 | 乙供 | C21010101 | 水 | t | 0.3 | 4.1 | 0 | 0 | 计价
JYT11-13 | C09020304 | 机械 | 乙供 | J06-01-027 | 灰浆搅拌机 拌筒容量 200L | 台班 | 0.137 | 149.47 | 0 | 0 | 计价
JYT11-13 | C09020305 | 人工 | 乙供 | 9101106 | 普通工 | 工日 | 0.1769 | 75 | 0 | 0 | 计价
JYT11-13 | C09020305 | 人工 | 乙供 | 9102102 | 建筑技术工 | 工日 | 0.0442 | 104 | 0 | 0 | 计价
JYT11-13 | C09020305 | 材料 | 乙供 | C09010101 | 普通硅酸盐水泥 32.5 | t | 0.408 | 381.156 | 0 | 0 | 计价
JYT11-13 | C09020305 | 材料 | 乙供 | C10010101 | 中砂 | m³ | 1.31 | 69.487 | 0 | 0 | 计价
JYT11-13 | C09020305 | 材料 | 乙供 | C21010101 | 水 | t | 0.3 | 4.1 | 0 | 0 | 计价
JYT11-13 | C09020305 | 机械 | 乙供 | J06-01-027 | 灰浆搅拌机 拌筒容量 200L | 台班 | 0.137 | 149.47 | 0 | 0 | 计价
JYT11-14 | C09020304 | 人工 | 乙供 | 9101106 | 普通工 | 工日 | 0.1769 | 75 | 0 | 0 | 计价
JYT11-14 | C09020304 | 人工 | 乙供 | 9102102 | 建筑技术工 | 工日 | 0.0442 | 104 | 0 | 0 | 计价
JYT11-14 | C09020304 | 材料 | 乙供 | C09010101 | 普通硅酸盐水泥 32.5 | t | 0.49 | 381.156 | 0 | 0 | 计价
JYT11-14 | C09020304 | 材料 | 乙供 | C10010101 | 中砂 | m³ | 1.12 | 69.487 | 0 | 0 | 计价
JYT11-14 | C09020304 | 材料 | 乙供 | C21010101 | 水 | t | 0.3 | 4.1 | 0 | 0 | 计价
JYT11-14 | C09020304 | 机械 | 乙供 | J06-01-027 | 灰浆搅拌机 拌筒容量 200L | 台班 | 0.137 | 149.47 | 0 | 0 | 计价
JYT11-14 | C09020305 | 人工 | 乙供 | 9101106 | 普通工 | 工日 | 0.1769 | 75 | 0 | 0 | 计价
JYT11-14 | C09020305 | 人工 | 乙供 | 9102102 | 建筑技术工 | 工日 | 0.0442 | 104 | 0 | 0 | 计价
JYT11-14 | C09020305 | 材料 | 乙供 | C09010101 | 普通硅酸盐水泥 32.5 | t | 0.408 | 381.156 | 0 | 0 | 计价
JYT11-14 | C09020305 | 材料 | 乙供 | C10010101 | 中砂 | m³ | 1.31 | 69.487 | 0 | 0 | 计价
JYT11-14 | C09020305 | 材料 | 乙供 | C21010101 | 水 | t | 0.3 | 4.1 | 0 | 0 | 计价
JYT11-14 | C09020305 | 机械 | 乙供 | J06-01-027 | 灰浆搅拌机 拌筒容量 200L | 台班 | 0.137 | 149.47 | 0 | 0 | 计价
JYT11-24 | C09020305 | 人工 | 乙供 | 9101106 | 普通工 | 工日 | 0.1769 | 75 | 0 | 0 | 计价
JYT11-24 | C09020305 | 人工 | 乙供 | 9102102 | 建筑技术工 | 工日 | 0.0442 | 104 | 0 | 0 | 计价
JYT11-24 | C09020305 | 材料 | 乙供 | C09010101 | 普通硅酸盐水泥 32.5 | t | 0.408 | 381.156 | 0 | 0 | 计价
JYT11-24 | C09020305 | 材料 | 乙供 | C10010101 | 中砂 | m³ | 1.31 | 69.487 | 0 | 0 | 计价
JYT11-24 | C09020305 | 材料 | 乙供 | C21010101 | 水 | t | 0.3 | 4.1 | 0 | 0 | 计价
JYT11-24 | C09020305 | 机械 | 乙供 | J06-01-027 | 灰浆搅拌机 拌筒容量 200L | 台班 | 0.137 | 149.47 | 0 | 0 | 计价
JYT11-24 | C09020401 | 人工 | 乙供 | 9101106 | 普通工 | 工日 | 0.1769 | 75 | 0 | 0 | 计价
JYT11-24 | C09020401 | 人工 | 乙供 | 9102102 | 建筑技术工 | 工日 | 0.0442 | 104 | 0 | 0 | 计价
JYT11-24 | C09020401 | 材料 | 乙供 | C09010101 | 普通硅酸盐水泥 32.5 | t | 0.51 | 381.156 | 0 | 0 | 计价
JYT11-24 | C09020401 | 材料 | 乙供 | C10010101 | 中砂 | m³ | 0.95 | 69.487 | 0 | 0 | 计价
JYT11-24 | C09020401 | 材料 | 乙供 | C10040103 | 石灰膏 | m³ | 0.08 | 149.449 | 0 | 0 | 计价
JYT11-24 | C09020401 | 材料 | 乙供 | C21010101 | 水 | t | 0.6 | 4.1 | 0 | 0 | 计价
JYT11-24 | C09020401 | 机械 | 乙供 | J06-01-027 | 灰浆搅拌机 拌筒容量 200L | 台班 | 0.137 | 149.47 | 0 | 0 | 计价
JYT11-24 | C09022101 | 人工 | 乙供 | 9101106 | 普通工 | 工日 | 0.1769 | 75 | 0 | 0 | 计价
JYT11-24 | C09022101 | 人工 | 乙供 | 9102102 | 建筑技术工 | 工日 | 0.0442 | 104 | 0 | 0 | 计价
JYT11-24 | C09022101 | 材料 | 乙供 | C09010101 | 普通硅酸盐水泥 32.5 | t | 1.888 | 381.156 | 0 | 0 | 计价
JYT11-24 | C09022101 | 材料 | 乙供 | C21010101 | 水 | t | 0.5 | 4.1 | 0 | 0 | 计价
JYT11-24 | C09022101 | 机械 | 乙供 | J06-01-027 | 灰浆搅拌机 拌筒容量 200L | 台班 | 0.137 | 149.47 | 0 | 0 | 计价
JYT11-25 | C09020401 | 人工 | 乙供 | 9101106 | 普通工 | 工日 | 0.1769 | 75 | 0 | 0 | 计价
JYT11-25 | C09020401 | 人工 | 乙供 | 9102102 | 建筑技术工 | 工日 | 0.0442 | 104 | 0 | 0 | 计价
JYT11-25 | C09020401 | 材料 | 乙供 | C09010101 | 普通硅酸盐水泥 32.5 | t | 0.51 | 381.156 | 0 | 0 | 计价
JYT11-25 | C09020401 | 材料 | 乙供 | C10010101 | 中砂 | m³ | 0.95 | 69.487 | 0 | 0 | 计价
JYT11-25 | C09020401 | 材料 | 乙供 | C10040103 | 石灰膏 | m³ | 0.08 | 149.449 | 0 | 0 | 计价
JYT11-25 | C09020401 | 材料 | 乙供 | C21010101 | 水 | t | 0.6 | 4.1 | 0 | 0 | 计价
JYT11-25 | C09020401 | 机械 | 乙供 | J06-01-027 | 灰浆搅拌机 拌筒容量 200L | 台班 | 0.137 | 149.47 | 0 | 0 | 计价
JYT11-25 | C09022101 | 人工 | 乙供 | 9101106 | 普通工 | 工日 | 0.1769 | 75 | 0 | 0 | 计价
JYT11-25 | C09022101 | 人工 | 乙供 | 9102102 | 建筑技术工 | 工日 | 0.0442 | 104 | 0 | 0 | 计价
JYT11-25 | C09022101 | 材料 | 乙供 | C09010101 | 普通硅酸盐水泥 32.5 | t | 1.888 | 381.156 | 0 | 0 | 计价
JYT11-25 | C09022101 | 材料 | 乙供 | C21010101 | 水 | t | 0.5 | 4.1 | 0 | 0 | 计价
JYT11-25 | C09022101 | 机械 | 乙供 | J06-01-027 | 灰浆搅拌机 拌筒容量 200L | 台班 | 0.137 | 149.47 | 0 | 0 | 计价
JYT11-26 | C09020305 | 人工 | 乙供 | 9101106 | 普通工 | 工日 | 0.1769 | 75 | 0 | 0 | 计价
JYT11-26 | C09020305 | 人工 | 乙供 | 9102102 | 建筑技术工 | 工日 | 0.0442 | 104 | 0 | 0 | 计价
JYT11-26 | C09020305 | 材料 | 乙供 | C09010101 | 普通硅酸盐水泥 32.5 | t | 0.408 | 381.156 | 0 | 0 | 计价
JYT11-26 | C09020305 | 材料 | 乙供 | C10010101 | 中砂 | m³ | 1.31 | 69.487 | 0 | 0 | 计价
JYT11-26 | C09020305 | 材料 | 乙供 | C21010101 | 水 | t | 0.3 | 4.1 | 0 | 0 | 计价
JYT11-26 | C09020305 | 机械 | 乙供 | J06-01-027 | 灰浆搅拌机 拌筒容量 200L | 台班 | 0.137 | 149.47 | 0 | 0 | 计价
JYT11-26 | C09020401 | 人工 | 乙供 | 9101106 | 普通工 | 工日 | 0.1769 | 75 | 0 | 0 | 计价
JYT11-26 | C09020401 | 人工 | 乙供 | 9102102 | 建筑技术工 | 工日 | 0.0442 | 104 | 0 | 0 | 计价
JYT11-26 | C09020401 | 材料 | 乙供 | C09010101 | 普通硅酸盐水泥 32.5 | t | 0.51 | 381.156 | 0 | 0 | 计价
JYT11-26 | C09020401 | 材料 | 乙供 | C10010101 | 中砂 | m³ | 0.95 | 69.487 | 0 | 0 | 计价
JYT11-26 | C09020401 | 材料 | 乙供 | C10040103 | 石灰膏 | m³ | 0.08 | 149.449 | 0 | 0 | 计价
JYT11-26 | C09020401 | 材料 | 乙供 | C21010101 | 水 | t | 0.6 | 4.1 | 0 | 0 | 计价
JYT11-26 | C09020401 | 机械 | 乙供 | J06-01-027 | 灰浆搅拌机 拌筒容量 200L | 台班 | 0.137 | 149.47 | 0 | 0 | 计价
JYT11-26 | C09022101 | 人工 | 乙供 | 9101106 | 普通工 | 工日 | 0.1769 | 75 | 0 | 0 | 计价
JYT11-26 | C09022101 | 人工 | 乙供 | 9102102 | 建筑技术工 | 工日 | 0.0442 | 104 | 0 | 0 | 计价
JYT11-26 | C09022101 | 材料 | 乙供 | C09010101 | 普通硅酸盐水泥 32.5 | t | 1.888 | 381.156 | 0 | 0 | 计价
JYT11-26 | C09022101 | 材料 | 乙供 | C21010101 | 水 | t | 0.5 | 4.1 | 0 | 0 | 计价
JYT11-26 | C09022101 | 机械 | 乙供 | J06-01-027 | 灰浆搅拌机 拌筒容量 200L | 台班 | 0.137 | 149.47 | 0 | 0 | 计价
JYT11-27 | C09020305 | 人工 | 乙供 | 9101106 | 普通工 | 工日 | 0.1769 | 75 | 0 | 0 | 计价
JYT11-27 | C09020305 | 人工 | 乙供 | 9102102 | 建筑技术工 | 工日 | 0.0442 | 104 | 0 | 0 | 计价
JYT11-27 | C09020305 | 材料 | 乙供 | C09010101 | 普通硅酸盐水泥 32.5 | t | 0.408 | 381.156 | 0 | 0 | 计价
JYT11-27 | C09020305 | 材料 | 乙供 | C10010101 | 中砂 | m³ | 1.31 | 69.487 | 0 | 0 | 计价
JYT11-27 | C09020305 | 材料 | 乙供 | C21010101 | 水 | t | 0.3 | 4.1 | 0 | 0 | 计价
JYT11-27 | C09020305 | 机械 | 乙供 | J06-01-027 | 灰浆搅拌机 拌筒容量 200L | 台班 | 0.137 | 149.47 | 0 | 0 | 计价
JYT11-27 | C09020401 | 人工 | 乙供 | 9101106 | 普通工 | 工日 | 0.1769 | 75 | 0 | 0 | 计价
JYT11-27 | C09020401 | 人工 | 乙供 | 9102102 | 建筑技术工 | 工日 | 0.0442 | 104 | 0 | 0 | 计价
JYT11-27 | C09020401 | 材料 | 乙供 | C09010101 | 普通硅酸盐水泥 32.5 | t | 0.51 | 381.156 | 0 | 0 | 计价
JYT11-27 | C09020401 | 材料 | 乙供 | C10010101 | 中砂 | m³ | 0.95 | 69.487 | 0 | 0 | 计价
JYT11-27 | C09020401 | 材料 | 乙供 | C10040103 | 石灰膏 | m³ | 0.08 | 149.449 | 0 | 0 | 计价
JYT11-27 | C09020401 | 材料 | 乙供 | C21010101 | 水 | t | 0.6 | 4.1 | 0 | 0 | 计价
JYT11-27 | C09020401 | 机械 | 乙供 | J06-01-027 | 灰浆搅拌机 拌筒容量 200L | 台班 | 0.137 | 149.47 | 0 | 0 | 计价
JYT11-27 | C09022101 | 人工 | 乙供 | 9101106 | 普通工 | 工日 | 0.1769 | 75 | 0 | 0 | 计价
JYT11-27 | C09022101 | 人工 | 乙供 | 9102102 | 建筑技术工 | 工日 | 0.0442 | 104 | 0 | 0 | 计价
JYT11-27 | C09022101 | 材料 | 乙供 | C09010101 | 普通硅酸盐水泥 32.5 | t | 1.888 | 381.156 | 0 | 0 | 计价
JYT11-27 | C09022101 | 材料 | 乙供 | C21010101 | 水 | t | 0.5 | 4.1 | 0 | 0 | 计价
JYT11-27 | C09022101 | 机械 | 乙供 | J06-01-027 | 灰浆搅拌机 拌筒容量 200L | 台班 | 0.137 | 149.47 | 0 | 0 | 计价
JYT11-28 | C09020401 | 人工 | 乙供 | 9101106 | 普通工 | 工日 | 0.1769 | 75 | 0 | 0 | 计价
JYT11-28 | C09020401 | 人工 | 乙供 | 9102102 | 建筑技术工 | 工日 | 0.0442 | 104 | 0 | 0 | 计价
JYT11-28 | C09020401 | 材料 | 乙供 | C09010101 | 普通硅酸盐水泥 32.5 | t | 0.51 | 381.156 | 0 | 0 | 计价
JYT11-28 | C09020401 | 材料 | 乙供 | C10010101 | 中砂 | m³ | 0.95 | 69.487 | 0 | 0 | 计价
JYT11-28 | C09020401 | 材料 | 乙供 | C10040103 | 石灰膏 | m³ | 0.08 | 149.449 | 0 | 0 | 计价
JYT11-28 | C09020401 | 材料 | 乙供 | C21010101 | 水 | t | 0.6 | 4.1 | 0 | 0 | 计价
JYT11-28 | C09020401 | 机械 | 乙供 | J06-01-027 | 灰浆搅拌机 拌筒容量 200L | 台班 | 0.137 | 149.47 | 0 | 0 | 计价
JYT11-28 | C09022101 | 人工 | 乙供 | 9101106 | 普通工 | 工日 | 0.1769 | 75 | 0 | 0 | 计价
JYT11-28 | C09022101 | 人工 | 乙供 | 9102102 | 建筑技术工 | 工日 | 0.0442 | 104 | 0 | 0 | 计价
JYT11-28 | C09022101 | 材料 | 乙供 | C09010101 | 普通硅酸盐水泥 32.5 | t | 1.888 | 381.156 | 0 | 0 | 计价
JYT11-28 | C09022101 | 材料 | 乙供 | C21010101 | 水 | t | 0.5 | 4.1 | 0 | 0 | 计价
JYT11-28 | C09022101 | 机械 | 乙供 | J06-01-027 | 灰浆搅拌机 拌筒容量 200L | 台班 | 0.137 | 149.47 | 0 | 0 | 计价
JYT11-29 | C09020305 | 人工 | 乙供 | 9101106 | 普通工 | 工日 | 0.1769 | 75 | 0 | 0 | 计价
JYT11-29 | C09020305 | 人工 | 乙供 | 9102102 | 建筑技术工 | 工日 | 0.0442 | 104 | 0 | 0 | 计价
JYT11-29 | C09020305 | 材料 | 乙供 | C09010101 | 普通硅酸盐水泥 32.5 | t | 0.408 | 381.156 | 0 | 0 | 计价
JYT11-29 | C09020305 | 材料 | 乙供 | C10010101 | 中砂 | m³ | 1.31 | 69.487 | 0 | 0 | 计价
JYT11-29 | C09020305 | 材料 | 乙供 | C21010101 | 水 | t | 0.3 | 4.1 | 0 | 0 | 计价
JYT11-29 | C09020305 | 机械 | 乙供 | J06-01-027 | 灰浆搅拌机 拌筒容量 200L | 台班 | 0.137 | 149.47 | 0 | 0 | 计价
JYT11-29 | C09020401 | 人工 | 乙供 | 9101106 | 普通工 | 工日 | 0.1769 | 75 | 0 | 0 | 计价
JYT11-29 | C09020401 | 人工 | 乙供 | 9102102 | 建筑技术工 | 工日 | 0.0442 | 104 | 0 | 0 | 计价
JYT11-29 | C09020401 | 材料 | 乙供 | C09010101 | 普通硅酸盐水泥 32.5 | t | 0.51 | 381.156 | 0 | 0 | 计价
JYT11-29 | C09020401 | 材料 | 乙供 | C10010101 | 中砂 | m³ | 0.95 | 69.487 | 0 | 0 | 计价
JYT11-29 | C09020401 | 材料 | 乙供 | C10040103 | 石灰膏 | m³ | 0.08 | 149.449 | 0 | 0 | 计价
JYT11-29 | C09020401 | 材料 | 乙供 | C21010101 | 水 | t | 0.6 | 4.1 | 0 | 0 | 计价
JYT11-29 | C09020401 | 机械 | 乙供 | J06-01-027 | 灰浆搅拌机 拌筒容量 200L | 台班 | 0.137 | 149.47 | 0 | 0 | 计价
JYT11-29 | C09022101 | 人工 | 乙供 | 9101106 | 普通工 | 工日 | 0.1769 | 75 | 0 | 0 | 计价
JYT11-29 | C09022101 | 人工 | 乙供 | 9102102 | 建筑技术工 | 工日 | 0.0442 | 104 | 0 | 0 | 计价
JYT11-29 | C09022101 | 材料 | 乙供 | C09010101 | 普通硅酸盐水泥 32.5 | t | 1.888 | 381.156 | 0 | 0 | 计价
JYT11-29 | C09022101 | 材料 | 乙供 | C21010101 | 水 | t | 0.5 | 4.1 | 0 | 0 | 计价
JYT11-29 | C09022101 | 机械 | 乙供 | J06-01-027 | 灰浆搅拌机 拌筒容量 200L | 台班 | 0.137 | 149.47 | 0 | 0 | 计价
JYT11-30 | C09020305 | 人工 | 乙供 | 9101106 | 普通工 | 工日 | 0.1769 | 75 | 0 | 0 | 计价
JYT11-30 | C09020305 | 人工 | 乙供 | 9102102 | 建筑技术工 | 工日 | 0.0442 | 104 | 0 | 0 | 计价
JYT11-30 | C09020305 | 材料 | 乙供 | C09010101 | 普通硅酸盐水泥 32.5 | t | 0.408 | 381.156 | 0 | 0 | 计价
JYT11-30 | C09020305 | 材料 | 乙供 | C10010101 | 中砂 | m³ | 1.31 | 69.487 | 0 | 0 | 计价
JYT11-30 | C09020305 | 材料 | 乙供 | C21010101 | 水 | t | 0.3 | 4.1 | 0 | 0 | 计价
JYT11-30 | C09020305 | 机械 | 乙供 | J06-01-027 | 灰浆搅拌机 拌筒容量 200L | 台班 | 0.137 | 149.47 | 0 | 0 | 计价
JYT11-31 | C09020303 | 人工 | 乙供 | 9101106 | 普通工 | 工日 | 0.1769 | 75 | 0 | 0 | 计价
JYT11-31 | C09020303 | 人工 | 乙供 | 9102102 | 建筑技术工 | 工日 | 0.0442 | 104 | 0 | 0 | 计价
JYT11-31 | C09020303 | 材料 | 乙供 | C09010101 | 普通硅酸盐水泥 32.5 | t | 0.557 | 381.156 | 0 | 0 | 计价
JYT11-31 | C09020303 | 材料 | 乙供 | C10010101 | 中砂 | m³ | 1.05 | 69.487 | 0 | 0 | 计价
JYT11-31 | C09020303 | 材料 | 乙供 | C21010101 | 水 | t | 0.3 | 4.1 | 0 | 0 | 计价
JYT11-31 | C09020303 | 机械 | 乙供 | J06-01-027 | 灰浆搅拌机 拌筒容量 200L | 台班 | 0.137 | 149.47 | 0 | 0 | 计价
JYT11-32 | C09020305 | 人工 | 乙供 | 9101106 | 普通工 | 工日 | 0.1769 | 75 | 0 | 0 | 计价
JYT11-32 | C09020305 | 人工 | 乙供 | 9102102 | 建筑技术工 | 工日 | 0.0442 | 104 | 0 | 0 | 计价
JYT11-32 | C09020305 | 材料 | 乙供 | C09010101 | 普通硅酸盐水泥 32.5 | t | 0.408 | 381.156 | 0 | 0 | 计价
JYT11-32 | C09020305 | 材料 | 乙供 | C10010101 | 中砂 | m³ | 1.31 | 69.487 | 0 | 0 | 计价
JYT11-32 | C09020305 | 材料 | 乙供 | C21010101 | 水 | t | 0.3 | 4.1 | 0 | 0 | 计价
JYT11-32 | C09020305 | 机械 | 乙供 | J06-01-027 | 灰浆搅拌机 拌筒容量 200L | 台班 | 0.137 | 149.47 | 0 | 0 | 计价
JYT11-32 | C09020303 | 人工 | 乙供 | 9101106 | 普通工 | 工日 | 0.1769 | 75 | 0 | 0 | 计价
JYT11-32 | C09020303 | 人工 | 乙供 | 9102102 | 建筑技术工 | 工日 | 0.0442 | 104 | 0 | 0 | 计价
JYT11-32 | C09020303 | 材料 | 乙供 | C09010101 | 普通硅酸盐水泥 32.5 | t | 0.557 | 381.156 | 0 | 0 | 计价
JYT11-32 | C09020303 | 材料 | 乙供 | C10010101 | 中砂 | m³ | 1.05 | 69.487 | 0 | 0 | 计价
JYT11-32 | C09020303 | 材料 | 乙供 | C21010101 | 水 | t | 0.3 | 4.1 | 0 | 0 | 计价
JYT11-32 | C09020303 | 机械 | 乙供 | J06-01-027 | 灰浆搅拌机 拌筒容量 200L | 台班 | 0.137 | 149.47 | 0 | 0 | 计价
JYT11-33 | C09020301 | 人工 | 乙供 | 9101106 | 普通工 | 工日 | 0.1769 | 75 | 0 | 0 | 计价
JYT11-33 | C09020301 | 人工 | 乙供 | 9102102 | 建筑技术工 | 工日 | 0.0442 | 104 | 0 | 0 | 计价
JYT11-33 | C09020301 | 材料 | 乙供 | C09010101 | 普通硅酸盐水泥 32.5 | t | 0.765 | 381.156 | 0 | 0 | 计价
JYT11-33 | C09020301 | 材料 | 乙供 | C10010101 | 中砂 | m³ | 0.79 | 69.487 | 0 | 0 | 计价
JYT11-33 | C09020301 | 材料 | 乙供 | C21010101 | 水 | t | 0.3 | 4.1 | 0 | 0 | 计价
JYT11-33 | C09020301 | 机械 | 乙供 | J06-01-027 | 灰浆搅拌机 拌筒容量 200L | 台班 | 0.137 | 149.47 | 0 | 0 | 计价
JYT11-33 | C09020303 | 人工 | 乙供 | 9101106 | 普通工 | 工日 | 0.1769 | 75 | 0 | 0 | 计价
JYT11-33 | C09020303 | 人工 | 乙供 | 9102102 | 建筑技术工 | 工日 | 0.0442 | 104 | 0 | 0 | 计价
JYT11-33 | C09020303 | 材料 | 乙供 | C09010101 | 普通硅酸盐水泥 32.5 | t | 0.557 | 381.156 | 0 | 0 | 计价
JYT11-33 | C09020303 | 材料 | 乙供 | C10010101 | 中砂 | m³ | 1.05 | 69.487 | 0 | 0 | 计价
JYT11-33 | C09020303 | 材料 | 乙供 | C21010101 | 水 | t | 0.3 | 4.1 | 0 | 0 | 计价
JYT11-33 | C09020303 | 机械 | 乙供 | J06-01-027 | 灰浆搅拌机 拌筒容量 200L | 台班 | 0.137 | 149.47 | 0 | 0 | 计价
JYT11-34 | C09020301 | 人工 | 乙供 | 9101106 | 普通工 | 工日 | 0.1769 | 75 | 0 | 0 | 计价
JYT11-34 | C09020301 | 人工 | 乙供 | 9102102 | 建筑技术工 | 工日 | 0.0442 | 104 | 0 | 0 | 计价
JYT11-34 | C09020301 | 材料 | 乙供 | C09010101 | 普通硅酸盐水泥 32.5 | t | 0.765 | 381.156 | 0 | 0 | 计价
JYT11-34 | C09020301 | 材料 | 乙供 | C10010101 | 中砂 | m³ | 0.79 | 69.487 | 0 | 0 | 计价
JYT11-34 | C09020301 | 材料 | 乙供 | C21010101 | 水 | t | 0.3 | 4.1 | 0 | 0 | 计价
JYT11-34 | C09020301 | 机械 | 乙供 | J06-01-027 | 灰浆搅拌机 拌筒容量 200L | 台班 | 0.137 | 149.47 | 0 | 0 | 计价
JYT11-34 | C09020303 | 人工 | 乙供 | 9101106 | 普通工 | 工日 | 0.1769 | 75 | 0 | 0 | 计价
JYT11-34 | C09020303 | 人工 | 乙供 | 9102102 | 建筑技术工 | 工日 | 0.0442 | 104 | 0 | 0 | 计价
JYT11-34 | C09020303 | 材料 | 乙供 | C09010101 | 普通硅酸盐水泥 32.5 | t | 0.557 | 381.156 | 0 | 0 | 计价
JYT11-34 | C09020303 | 材料 | 乙供 | C10010101 | 中砂 | m³ | 1.05 | 69.487 | 0 | 0 | 计价
JYT11-34 | C09020303 | 材料 | 乙供 | C21010101 | 水 | t | 0.3 | 4.1 | 0 | 0 | 计价
JYT11-34 | C09020303 | 机械 | 乙供 | J06-01-027 | 灰浆搅拌机 拌筒容量 200L | 台班 | 0.137 | 149.47 | 0 | 0 | 计价
JYT11-35 | C09020304 | 人工 | 乙供 | 9101106 | 普通工 | 工日 | 0.1769 | 75 | 0 | 0 | 计价
JYT11-35 | C09020304 | 人工 | 乙供 | 9102102 | 建筑技术工 | 工日 | 0.0442 | 104 | 0 | 0 | 计价
JYT11-35 | C09020304 | 材料 | 乙供 | C09010101 | 普通硅酸盐水泥 32.5 | t | 0.49 | 381.156 | 0 | 0 | 计价
JYT11-35 | C09020304 | 材料 | 乙供 | C10010101 | 中砂 | m³ | 1.12 | 69.487 | 0 | 0 | 计价
JYT11-35 | C09020304 | 材料 | 乙供 | C21010101 | 水 | t | 0.3 | 4.1 | 0 | 0 | 计价
JYT11-35 | C09020304 | 机械 | 乙供 | J06-01-027 | 灰浆搅拌机 拌筒容量 200L | 台班 | 0.137 | 149.47 | 0 | 0 | 计价
JYT11-36 | C09020304 | 人工 | 乙供 | 9101106 | 普通工 | 工日 | 0.1769 | 75 | 0 | 0 | 计价
JYT11-36 | C09020304 | 人工 | 乙供 | 9102102 | 建筑技术工 | 工日 | 0.0442 | 104 | 0 | 0 | 计价
JYT11-36 | C09020304 | 材料 | 乙供 | C09010101 | 普通硅酸盐水泥 32.5 | t | 0.49 | 381.156 | 0 | 0 | 计价
JYT11-36 | C09020304 | 材料 | 乙供 | C10010101 | 中砂 | m³ | 1.12 | 69.487 | 0 | 0 | 计价
JYT11-36 | C09020304 | 材料 | 乙供 | C21010101 | 水 | t | 0.3 | 4.1 | 0 | 0 | 计价
JYT11-36 | C09020304 | 机械 | 乙供 | J06-01-027 | 灰浆搅拌机 拌筒容量 200L | 台班 | 0.137 | 149.47 | 0 | 0 | 计价
JYT11-37 | C09020304 | 人工 | 乙供 | 9101106 | 普通工 | 工日 | 0.1769 | 75 | 0 | 0 | 计价
JYT11-37 | C09020304 | 人工 | 乙供 | 9102102 | 建筑技术工 | 工日 | 0.0442 | 104 | 0 | 0 | 计价
JYT11-37 | C09020304 | 材料 | 乙供 | C09010101 | 普通硅酸盐水泥 32.5 | t | 0.49 | 381.156 | 0 | 0 | 计价
JYT11-37 | C09020304 | 材料 | 乙供 | C10010101 | 中砂 | m³ | 1.12 | 69.487 | 0 | 0 | 计价
JYT11-37 | C09020304 | 材料 | 乙供 | C21010101 | 水 | t | 0.3 | 4.1 | 0 | 0 | 计价
JYT11-37 | C09020304 | 机械 | 乙供 | J06-01-027 | 灰浆搅拌机 拌筒容量 200L | 台班 | 0.137 | 149.47 | 0 | 0 | 计价
JYT11-38 | C09020304 | 人工 | 乙供 | 9101106 | 普通工 | 工日 | 0.1769 | 75 | 0 | 0 | 计价
JYT11-38 | C09020304 | 人工 | 乙供 | 9102102 | 建筑技术工 | 工日 | 0.0442 | 104 | 0 | 0 | 计价
JYT11-38 | C09020304 | 材料 | 乙供 | C09010101 | 普通硅酸盐水泥 32.5 | t | 0.49 | 381.156 | 0 | 0 | 计价
JYT11-38 | C09020304 | 材料 | 乙供 | C10010101 | 中砂 | m³ | 1.12 | 69.487 | 0 | 0 | 计价
JYT11-38 | C09020304 | 材料 | 乙供 | C21010101 | 水 | t | 0.3 | 4.1 | 0 | 0 | 计价
JYT11-38 | C09020304 | 机械 | 乙供 | J06-01-027 | 灰浆搅拌机 拌筒容量 200L | 台班 | 0.137 | 149.47 | 0 | 0 | 计价
JYT11-39 | C09020304 | 人工 | 乙供 | 9101106 | 普通工 | 工日 | 0.1769 | 75 | 0 | 0 | 计价
JYT11-39 | C09020304 | 人工 | 乙供 | 9102102 | 建筑技术工 | 工日 | 0.0442 | 104 | 0 | 0 | 计价
JYT11-39 | C09020304 | 材料 | 乙供 | C09010101 | 普通硅酸盐水泥 32.5 | t | 0.49 | 381.156 | 0 | 0 | 计价
JYT11-39 | C09020304 | 材料 | 乙供 | C10010101 | 中砂 | m³ | 1.12 | 69.487 | 0 | 0 | 计价
JYT11-39 | C09020304 | 材料 | 乙供 | C21010101 | 水 | t | 0.3 | 4.1 | 0 | 0 | 计价
JYT11-39 | C09020304 | 机械 | 乙供 | J06-01-027 | 灰浆搅拌机 拌筒容量 200L | 台班 | 0.137 | 149.47 | 0 | 0 | 计价
JYT11-40 | C09020304 | 人工 | 乙供 | 9101106 | 普通工 | 工日 | 0.1769 | 75 | 0 | 0 | 计价
JYT11-40 | C09020304 | 人工 | 乙供 | 9102102 | 建筑技术工 | 工日 | 0.0442 | 104 | 0 | 0 | 计价
JYT11-40 | C09020304 | 材料 | 乙供 | C09010101 | 普通硅酸盐水泥 32.5 | t | 0.49 | 381.156 | 0 | 0 | 计价
JYT11-40 | C09020304 | 材料 | 乙供 | C10010101 | 中砂 | m³ | 1.12 | 69.487 | 0 | 0 | 计价
JYT11-40 | C09020304 | 材料 | 乙供 | C21010101 | 水 | t | 0.3 | 4.1 | 0 | 0 | 计价
JYT11-40 | C09020304 | 机械 | 乙供 | J06-01-027 | 灰浆搅拌机 拌筒容量 200L | 台班 | 0.137 | 149.47 | 0 | 0 | 计价
JYT11-41 | C09020304 | 人工 | 乙供 | 9101106 | 普通工 | 工日 | 0.1769 | 75 | 0 | 0 | 计价
JYT11-41 | C09020304 | 人工 | 乙供 | 9102102 | 建筑技术工 | 工日 | 0.0442 | 104 | 0 | 0 | 计价
JYT11-41 | C09020304 | 材料 | 乙供 | C09010101 | 普通硅酸盐水泥 32.5 | t | 0.49 | 381.156 | 0 | 0 | 计价
JYT11-41 | C09020304 | 材料 | 乙供 | C10010101 | 中砂 | m³ | 1.12 | 69.487 | 0 | 0 | 计价
JYT11-41 | C09020304 | 材料 | 乙供 | C21010101 | 水 | t | 0.3 | 4.1 | 0 | 0 | 计价
JYT11-41 | C09020304 | 机械 | 乙供 | J06-01-027 | 灰浆搅拌机 拌筒容量 200L | 台班 | 0.137 | 149.47 | 0 | 0 | 计价
JYT11-42 | C09020304 | 人工 | 乙供 | 9101106 | 普通工 | 工日 | 0.1769 | 75 | 0 | 0 | 计价
JYT11-42 | C09020304 | 人工 | 乙供 | 9102102 | 建筑技术工 | 工日 | 0.0442 | 104 | 0 | 0 | 计价
JYT11-42 | C09020304 | 材料 | 乙供 | C09010101 | 普通硅酸盐水泥 32.5 | t | 0.49 | 381.156 | 0 | 0 | 计价
JYT11-42 | C09020304 | 材料 | 乙供 | C10010101 | 中砂 | m³ | 1.12 | 69.487 | 0 | 0 | 计价
JYT11-42 | C09020304 | 材料 | 乙供 | C21010101 | 水 | t | 0.3 | 4.1 | 0 | 0 | 计价
JYT11-42 | C09020304 | 机械 | 乙供 | J06-01-027 | 灰浆搅拌机 拌筒容量 200L | 台班 | 0.137 | 149.47 | 0 | 0 | 计价
JYT11-43 | C09020304 | 人工 | 乙供 | 9101106 | 普通工 | 工日 | 0.1769 | 75 | 0 | 0 | 计价
JYT11-43 | C09020304 | 人工 | 乙供 | 9102102 | 建筑技术工 | 工日 | 0.0442 | 104 | 0 | 0 | 计价
JYT11-43 | C09020304 | 材料 | 乙供 | C09010101 | 普通硅酸盐水泥 32.5 | t | 0.49 | 381.156 | 0 | 0 | 计价
JYT11-43 | C09020304 | 材料 | 乙供 | C10010101 | 中砂 | m³ | 1.12 | 69.487 | 0 | 0 | 计价
JYT11-43 | C09020304 | 材料 | 乙供 | C21010101 | 水 | t | 0.3 | 4.1 | 0 | 0 | 计价
JYT11-43 | C09020304 | 机械 | 乙供 | J06-01-027 | 灰浆搅拌机 拌筒容量 200L | 台班 | 0.137 | 149.47 | 0 | 0 | 计价
JYT11-45 | C09020304 | 人工 | 乙供 | 9101106 | 普通工 | 工日 | 0.1769 | 75 | 0 | 0 | 计价
JYT11-45 | C09020304 | 人工 | 乙供 | 9102102 | 建筑技术工 | 工日 | 0.0442 | 104 | 0 | 0 | 计价
JYT11-45 | C09020304 | 材料 | 乙供 | C09010101 | 普通硅酸盐水泥 32.5 | t | 0.49 | 381.156 | 0 | 0 | 计价
JYT11-45 | C09020304 | 材料 | 乙供 | C10010101 | 中砂 | m³ | 1.12 | 69.487 | 0 | 0 | 计价
JYT11-45 | C09020304 | 材料 | 乙供 | C21010101 | 水 | t | 0.3 | 4.1 | 0 | 0 | 计价
JYT11-45 | C09020304 | 机械 | 乙供 | J06-01-027 | 灰浆搅拌机 拌筒容量 200L | 台班 | 0.137 | 149.47 | 0 | 0 | 计价
JYT11-46 | C09020304 | 人工 | 乙供 | 9101106 | 普通工 | 工日 | 0.1769 | 75 | 0 | 0 | 计价
JYT11-46 | C09020304 | 人工 | 乙供 | 9102102 | 建筑技术工 | 工日 | 0.0442 | 104 | 0 | 0 | 计价
JYT11-46 | C09020304 | 材料 | 乙供 | C09010101 | 普通硅酸盐水泥 32.5 | t | 0.49 | 381.156 | 0 | 0 | 计价
JYT11-46 | C09020304 | 材料 | 乙供 | C10010101 | 中砂 | m³ | 1.12 | 69.487 | 0 | 0 | 计价
JYT11-46 | C09020304 | 材料 | 乙供 | C21010101 | 水 | t | 0.3 | 4.1 | 0 | 0 | 计价
JYT11-46 | C09020304 | 机械 | 乙供 | J06-01-027 | 灰浆搅拌机 拌筒容量 200L | 台班 | 0.137 | 149.47 | 0 | 0 | 计价
JYT12-1 | C09020114 | 人工 | 乙供 | 9101106 | 普通工 | 工日 | 0.1769 | 75 | 0 | 0 | 计价
JYT12-1 | C09020114 | 人工 | 乙供 | 9102102 | 建筑技术工 | 工日 | 0.0442 | 104 | 0 | 0 | 计价
JYT12-1 | C09020114 | 材料 | 乙供 | C09010101 | 普通硅酸盐水泥 32.5 | t | 0.22 | 381.156 | 0 | 0 | 计价
JYT12-1 | C09020114 | 材料 | 乙供 | C10010101 | 中砂 | m³ | 1.15 | 69.487 | 0 | 0 | 计价
JYT12-1 | C09020114 | 材料 | 乙供 | C21010101 | 水 | t | 0.2 | 4.1 | 0 | 0 | 计价
JYT12-1 | C09020114 | 机械 | 乙供 | J06-01-027 | 灰浆搅拌机 拌筒容量 200L | 台班 | 0.137 | 149.47 | 0 | 0 | 计价
JYT12-1 | C09020303 | 人工 | 乙供 | 9101106 | 普通工 | 工日 | 0.1769 | 75 | 0 | 0 | 计价
JYT12-1 | C09020303 | 人工 | 乙供 | 9102102 | 建筑技术工 | 工日 | 0.0442 | 104 | 0 | 0 | 计价
JYT12-1 | C09020303 | 材料 | 乙供 | C09010101 | 普通硅酸盐水泥 32.5 | t | 0.557 | 381.156 | 0 | 0 | 计价
JYT12-1 | C09020303 | 材料 | 乙供 | C10010101 | 中砂 | m³ | 1.05 | 69.487 | 0 | 0 | 计价
JYT12-1 | C09020303 | 材料 | 乙供 | C21010101 | 水 | t | 0.3 | 4.1 | 0 | 0 | 计价
JYT12-1 | C09020303 | 机械 | 乙供 | J06-01-027 | 灰浆搅拌机 拌筒容量 200L | 台班 | 0.137 | 149.47 | 0 | 0 | 计价
JYT12-2 | C09020114 | 人工 | 乙供 | 9101106 | 普通工 | 工日 | 0.1769 | 75 | 0 | 0 | 计价
JYT12-2 | C09020114 | 人工 | 乙供 | 9102102 | 建筑技术工 | 工日 | 0.0442 | 104 | 0 | 0 | 计价
JYT12-2 | C09020114 | 材料 | 乙供 | C09010101 | 普通硅酸盐水泥 32.5 | t | 0.22 | 381.156 | 0 | 0 | 计价
JYT12-2 | C09020114 | 材料 | 乙供 | C10010101 | 中砂 | m³ | 1.15 | 69.487 | 0 | 0 | 计价
JYT12-2 | C09020114 | 材料 | 乙供 | C21010101 | 水 | t | 0.2 | 4.1 | 0 | 0 | 计价
JYT12-2 | C09020114 | 机械 | 乙供 | J06-01-027 | 灰浆搅拌机 拌筒容量 200L | 台班 | 0.137 | 149.47 | 0 | 0 | 计价
JYT12-2 | C09020303 | 人工 | 乙供 | 9101106 | 普通工 | 工日 | 0.1769 | 75 | 0 | 0 | 计价
JYT12-2 | C09020303 | 人工 | 乙供 | 9102102 | 建筑技术工 | 工日 | 0.0442 | 104 | 0 | 0 | 计价
JYT12-2 | C09020303 | 材料 | 乙供 | C09010101 | 普通硅酸盐水泥 32.5 | t | 0.557 | 381.156 | 0 | 0 | 计价
JYT12-2 | C09020303 | 材料 | 乙供 | C10010101 | 中砂 | m³ | 1.05 | 69.487 | 0 | 0 | 计价
JYT12-2 | C09020303 | 材料 | 乙供 | C21010101 | 水 | t | 0.3 | 4.1 | 0 | 0 | 计价
JYT12-2 | C09020303 | 机械 | 乙供 | J06-01-027 | 灰浆搅拌机 拌筒容量 200L | 台班 | 0.137 | 149.47 | 0 | 0 | 计价
JYT12-3 | C09020114 | 人工 | 乙供 | 9101106 | 普通工 | 工日 | 0.1769 | 75 | 0 | 0 | 计价
JYT12-3 | C09020114 | 人工 | 乙供 | 9102102 | 建筑技术工 | 工日 | 0.0442 | 104 | 0 | 0 | 计价
JYT12-3 | C09020114 | 材料 | 乙供 | C09010101 | 普通硅酸盐水泥 32.5 | t | 0.22 | 381.156 | 0 | 0 | 计价
JYT12-3 | C09020114 | 材料 | 乙供 | C10010101 | 中砂 | m³ | 1.15 | 69.487 | 0 | 0 | 计价
JYT12-3 | C09020114 | 材料 | 乙供 | C21010101 | 水 | t | 0.2 | 4.1 | 0 | 0 | 计价
JYT12-3 | C09020114 | 机械 | 乙供 | J06-01-027 | 灰浆搅拌机 拌筒容量 200L | 台班 | 0.137 | 149.47 | 0 | 0 | 计价
JYT12-3 | C09020303 | 人工 | 乙供 | 9101106 | 普通工 | 工日 | 0.1769 | 75 | 0 | 0 | 计价
JYT12-3 | C09020303 | 人工 | 乙供 | 9102102 | 建筑技术工 | 工日 | 0.0442 | 104 | 0 | 0 | 计价
JYT12-3 | C09020303 | 材料 | 乙供 | C09010101 | 普通硅酸盐水泥 32.5 | t | 0.557 | 381.156 | 0 | 0 | 计价
JYT12-3 | C09020303 | 材料 | 乙供 | C10010101 | 中砂 | m³ | 1.05 | 69.487 | 0 | 0 | 计价
JYT12-3 | C09020303 | 材料 | 乙供 | C21010101 | 水 | t | 0.3 | 4.1 | 0 | 0 | 计价
JYT12-3 | C09020303 | 机械 | 乙供 | J06-01-027 | 灰浆搅拌机 拌筒容量 200L | 台班 | 0.137 | 149.47 | 0 | 0 | 计价
JYT12-4 | C09020114 | 人工 | 乙供 | 9101106 | 普通工 | 工日 | 0.1769 | 75 | 0 | 0 | 计价
JYT12-4 | C09020114 | 人工 | 乙供 | 9102102 | 建筑技术工 | 工日 | 0.0442 | 104 | 0 | 0 | 计价
JYT12-4 | C09020114 | 材料 | 乙供 | C09010101 | 普通硅酸盐水泥 32.5 | t | 0.22 | 381.156 | 0 | 0 | 计价
JYT12-4 | C09020114 | 材料 | 乙供 | C10010101 | 中砂 | m³ | 1.15 | 69.487 | 0 | 0 | 计价
JYT12-4 | C09020114 | 材料 | 乙供 | C21010101 | 水 | t | 0.2 | 4.1 | 0 | 0 | 计价
JYT12-4 | C09020114 | 机械 | 乙供 | J06-01-027 | 灰浆搅拌机 拌筒容量 200L | 台班 | 0.137 | 149.47 | 0 | 0 | 计价
JYT12-4 | C09020303 | 人工 | 乙供 | 9101106 | 普通工 | 工日 | 0.1769 | 75 | 0 | 0 | 计价
JYT12-4 | C09020303 | 人工 | 乙供 | 9102102 | 建筑技术工 | 工日 | 0.0442 | 104 | 0 | 0 | 计价
JYT12-4 | C09020303 | 材料 | 乙供 | C09010101 | 普通硅酸盐水泥 32.5 | t | 0.557 | 381.156 | 0 | 0 | 计价
JYT12-4 | C09020303 | 材料 | 乙供 | C10010101 | 中砂 | m³ | 1.05 | 69.487 | 0 | 0 | 计价
JYT12-4 | C09020303 | 材料 | 乙供 | C21010101 | 水 | t | 0.3 | 4.1 | 0 | 0 | 计价
JYT12-4 | C09020303 | 机械 | 乙供 | J06-01-027 | 灰浆搅拌机 拌筒容量 200L | 台班 | 0.137 | 149.47 | 0 | 0 | 计价
JYT12-5 | C09020114 | 人工 | 乙供 | 9101106 | 普通工 | 工日 | 0.1769 | 75 | 0 | 0 | 计价
JYT12-5 | C09020114 | 人工 | 乙供 | 9102102 | 建筑技术工 | 工日 | 0.0442 | 104 | 0 | 0 | 计价
JYT12-5 | C09020114 | 材料 | 乙供 | C09010101 | 普通硅酸盐水泥 32.5 | t | 0.22 | 381.156 | 0 | 0 | 计价
JYT12-5 | C09020114 | 材料 | 乙供 | C10010101 | 中砂 | m³ | 1.15 | 69.487 | 0 | 0 | 计价
JYT12-5 | C09020114 | 材料 | 乙供 | C21010101 | 水 | t | 0.2 | 4.1 | 0 | 0 | 计价
JYT12-5 | C09020114 | 机械 | 乙供 | J06-01-027 | 灰浆搅拌机 拌筒容量 200L | 台班 | 0.137 | 149.47 | 0 | 0 | 计价
JYT12-5 | C09020303 | 人工 | 乙供 | 9101106 | 普通工 | 工日 | 0.1769 | 75 | 0 | 0 | 计价
JYT12-5 | C09020303 | 人工 | 乙供 | 9102102 | 建筑技术工 | 工日 | 0.0442 | 104 | 0 | 0 | 计价
JYT12-5 | C09020303 | 材料 | 乙供 | C09010101 | 普通硅酸盐水泥 32.5 | t | 0.557 | 381.156 | 0 | 0 | 计价
JYT12-5 | C09020303 | 材料 | 乙供 | C10010101 | 中砂 | m³ | 1.05 | 69.487 | 0 | 0 | 计价
JYT12-5 | C09020303 | 材料 | 乙供 | C21010101 | 水 | t | 0.3 | 4.1 | 0 | 0 | 计价
JYT12-5 | C09020303 | 机械 | 乙供 | J06-01-027 | 灰浆搅拌机 拌筒容量 200L | 台班 | 0.137 | 149.47 | 0 | 0 | 计价
JYT12-6 | C09020114 | 人工 | 乙供 | 9101106 | 普通工 | 工日 | 0.1769 | 75 | 0 | 0 | 计价
JYT12-6 | C09020114 | 人工 | 乙供 | 9102102 | 建筑技术工 | 工日 | 0.0442 | 104 | 0 | 0 | 计价
JYT12-6 | C09020114 | 材料 | 乙供 | C09010101 | 普通硅酸盐水泥 32.5 | t | 0.22 | 381.156 | 0 | 0 | 计价
JYT12-6 | C09020114 | 材料 | 乙供 | C10010101 | 中砂 | m³ | 1.15 | 69.487 | 0 | 0 | 计价
JYT12-6 | C09020114 | 材料 | 乙供 | C21010101 | 水 | t | 0.2 | 4.1 | 0 | 0 | 计价
JYT12-6 | C09020114 | 机械 | 乙供 | J06-01-027 | 灰浆搅拌机 拌筒容量 200L | 台班 | 0.137 | 149.47 | 0 | 0 | 计价
JYT12-6 | C09020303 | 人工 | 乙供 | 9101106 | 普通工 | 工日 | 0.1769 | 75 | 0 | 0 | 计价
JYT12-6 | C09020303 | 人工 | 乙供 | 9102102 | 建筑技术工 | 工日 | 0.0442 | 104 | 0 | 0 | 计价
JYT12-6 | C09020303 | 材料 | 乙供 | C09010101 | 普通硅酸盐水泥 32.5 | t | 0.557 | 381.156 | 0 | 0 | 计价
JYT12-6 | C09020303 | 材料 | 乙供 | C10010101 | 中砂 | m³ | 1.05 | 69.487 | 0 | 0 | 计价
JYT12-6 | C09020303 | 材料 | 乙供 | C21010101 | 水 | t | 0.3 | 4.1 | 0 | 0 | 计价
JYT12-6 | C09020303 | 机械 | 乙供 | J06-01-027 | 灰浆搅拌机 拌筒容量 200L | 台班 | 0.137 | 149.47 | 0 | 0 | 计价
JYT12-7 | C09020114 | 人工 | 乙供 | 9101106 | 普通工 | 工日 | 0.1769 | 75 | 0 | 0 | 计价
JYT12-7 | C09020114 | 人工 | 乙供 | 9102102 | 建筑技术工 | 工日 | 0.0442 | 104 | 0 | 0 | 计价
JYT12-7 | C09020114 | 材料 | 乙供 | C09010101 | 普通硅酸盐水泥 32.5 | t | 0.22 | 381.156 | 0 | 0 | 计价
JYT12-7 | C09020114 | 材料 | 乙供 | C10010101 | 中砂 | m³ | 1.15 | 69.487 | 0 | 0 | 计价
JYT12-7 | C09020114 | 材料 | 乙供 | C21010101 | 水 | t | 0.2 | 4.1 | 0 | 0 | 计价
JYT12-7 | C09020114 | 机械 | 乙供 | J06-01-027 | 灰浆搅拌机 拌筒容量 200L | 台班 | 0.137 | 149.47 | 0 | 0 | 计价
JYT12-7 | C09020303 | 人工 | 乙供 | 9101106 | 普通工 | 工日 | 0.1769 | 75 | 0 | 0 | 计价
JYT12-7 | C09020303 | 人工 | 乙供 | 9102102 | 建筑技术工 | 工日 | 0.0442 | 104 | 0 | 0 | 计价
JYT12-7 | C09020303 | 材料 | 乙供 | C09010101 | 普通硅酸盐水泥 32.5 | t | 0.557 | 381.156 | 0 | 0 | 计价
JYT12-7 | C09020303 | 材料 | 乙供 | C10010101 | 中砂 | m³ | 1.05 | 69.487 | 0 | 0 | 计价
JYT12-7 | C09020303 | 材料 | 乙供 | C21010101 | 水 | t | 0.3 | 4.1 | 0 | 0 | 计价
JYT12-7 | C09020303 | 机械 | 乙供 | J06-01-027 | 灰浆搅拌机 拌筒容量 200L | 台班 | 0.137 | 149.47 | 0 | 0 | 计价
JYT12-8 | C09020114 | 人工 | 乙供 | 9101106 | 普通工 | 工日 | 0.1769 | 75 | 0 | 0 | 计价
JYT12-8 | C09020114 | 人工 | 乙供 | 9102102 | 建筑技术工 | 工日 | 0.0442 | 104 | 0 | 0 | 计价
JYT12-8 | C09020114 | 材料 | 乙供 | C09010101 | 普通硅酸盐水泥 32.5 | t | 0.22 | 381.156 | 0 | 0 | 计价
JYT12-8 | C09020114 | 材料 | 乙供 | C10010101 | 中砂 | m³ | 1.15 | 69.487 | 0 | 0 | 计价
JYT12-8 | C09020114 | 材料 | 乙供 | C21010101 | 水 | t | 0.2 | 4.1 | 0 | 0 | 计价
JYT12-8 | C09020114 | 机械 | 乙供 | J06-01-027 | 灰浆搅拌机 拌筒容量 200L | 台班 | 0.137 | 149.47 | 0 | 0 | 计价
JYT12-8 | C09020303 | 人工 | 乙供 | 9101106 | 普通工 | 工日 | 0.1769 | 75 | 0 | 0 | 计价
JYT12-8 | C09020303 | 人工 | 乙供 | 9102102 | 建筑技术工 | 工日 | 0.0442 | 104 | 0 | 0 | 计价
JYT12-8 | C09020303 | 材料 | 乙供 | C09010101 | 普通硅酸盐水泥 32.5 | t | 0.557 | 381.156 | 0 | 0 | 计价
JYT12-8 | C09020303 | 材料 | 乙供 | C10010101 | 中砂 | m³ | 1.05 | 69.487 | 0 | 0 | 计价
JYT12-8 | C09020303 | 材料 | 乙供 | C21010101 | 水 | t | 0.3 | 4.1 | 0 | 0 | 计价
JYT12-8 | C09020303 | 机械 | 乙供 | J06-01-027 | 灰浆搅拌机 拌筒容量 200L | 台班 | 0.137 | 149.47 | 0 | 0 | 计价
JYT12-9 | C09020114 | 人工 | 乙供 | 9101106 | 普通工 | 工日 | 0.1769 | 75 | 0 | 0 | 计价
JYT12-9 | C09020114 | 人工 | 乙供 | 9102102 | 建筑技术工 | 工日 | 0.0442 | 104 | 0 | 0 | 计价
JYT12-9 | C09020114 | 材料 | 乙供 | C09010101 | 普通硅酸盐水泥 32.5 | t | 0.22 | 381.156 | 0 | 0 | 计价
JYT12-9 | C09020114 | 材料 | 乙供 | C10010101 | 中砂 | m³ | 1.15 | 69.487 | 0 | 0 | 计价
JYT12-9 | C09020114 | 材料 | 乙供 | C21010101 | 水 | t | 0.2 | 4.1 | 0 | 0 | 计价
JYT12-9 | C09020114 | 机械 | 乙供 | J06-01-027 | 灰浆搅拌机 拌筒容量 200L | 台班 | 0.137 | 149.47 | 0 | 0 | 计价
JYT12-9 | C09020303 | 人工 | 乙供 | 9101106 | 普通工 | 工日 | 0.1769 | 75 | 0 | 0 | 计价
JYT12-9 | C09020303 | 人工 | 乙供 | 9102102 | 建筑技术工 | 工日 | 0.0442 | 104 | 0 | 0 | 计价
JYT12-9 | C09020303 | 材料 | 乙供 | C09010101 | 普通硅酸盐水泥 32.5 | t | 0.557 | 381.156 | 0 | 0 | 计价
JYT12-9 | C09020303 | 材料 | 乙供 | C10010101 | 中砂 | m³ | 1.05 | 69.487 | 0 | 0 | 计价
JYT12-9 | C09020303 | 材料 | 乙供 | C21010101 | 水 | t | 0.3 | 4.1 | 0 | 0 | 计价
JYT12-9 | C09020303 | 机械 | 乙供 | J06-01-027 | 灰浆搅拌机 拌筒容量 200L | 台班 | 0.137 | 149.47 | 0 | 0 | 计价
JYT12-14 | C09032035 | 人工 | 乙供 | 9101106 | 普通工 | 工日 | 0.0149 | 75 | 0 | 0 | 计价
JYT12-14 | C09032035 | 人工 | 乙供 | 9102102 | 建筑技术工 | 工日 | 0.0347 | 104 | 0 | 0 | 计价
JYT12-14 | C09032035 | 材料 | 乙供 | C09010102 | 普通硅酸盐水泥 42.5 | t | 0.386 | 414.001 | 0 | 0 | 计价
JYT12-14 | C09032035 | 材料 | 乙供 | C10010101 | 中砂 | m³ | 0.51 | 69.487 | 0 | 0 | 计价
JYT12-14 | C09032035 | 材料 | 乙供 | C10020103 | 碎石 40 | m³ | 0.86 | 83.366 | 0 | 0 | 计价
JYT12-14 | C09032035 | 材料 | 乙供 | C21010101 | 水 | t | 0.4 | 4.1 | 0 | 0 | 计价
JYT12-14 | C09032035 | 机械 | 乙供 | J06-01-030 | 混凝土搅拌输送车 搅动容量 6m³ | 台班 | 0.017 | 1136.86 | 0 | 0 | 计价
JYT12-14 | C09032035 | 机械 | 乙供 | J06-01-049 | 混凝土搅拌站 生产率 50m³/h | 台班 | 0.007 | 2253.176 | 0 | 0 | 计价
JYT12-15 | C09032035 | 人工 | 乙供 | 9101106 | 普通工 | 工日 | 0.0149 | 75 | 0 | 0 | 计价
JYT12-15 | C09032035 | 人工 | 乙供 | 9102102 | 建筑技术工 | 工日 | 0.0347 | 104 | 0 | 0 | 计价
JYT12-15 | C09032035 | 材料 | 乙供 | C09010102 | 普通硅酸盐水泥 42.5 | t | 0.386 | 414.001 | 0 | 0 | 计价
JYT12-15 | C09032035 | 材料 | 乙供 | C10010101 | 中砂 | m³ | 0.51 | 69.487 | 0 | 0 | 计价
JYT12-15 | C09032035 | 材料 | 乙供 | C10020103 | 碎石 40 | m³ | 0.86 | 83.366 | 0 | 0 | 计价
JYT12-15 | C09032035 | 材料 | 乙供 | C21010101 | 水 | t | 0.4 | 4.1 | 0 | 0 | 计价
JYT12-15 | C09032035 | 机械 | 乙供 | J06-01-030 | 混凝土搅拌输送车 搅动容量 6m³ | 台班 | 0.017 | 1136.86 | 0 | 0 | 计价
JYT12-15 | C09032035 | 机械 | 乙供 | J06-01-049 | 混凝土搅拌站 生产率 50m³/h | 台班 | 0.007 | 2253.176 | 0 | 0 | 计价
JYT12-16 | C09032035 | 人工 | 乙供 | 9101106 | 普通工 | 工日 | 0.0149 | 75 | 0 | 0 | 计价
JYT12-16 | C09032035 | 人工 | 乙供 | 9102102 | 建筑技术工 | 工日 | 0.0347 | 104 | 0 | 0 | 计价
JYT12-16 | C09032035 | 材料 | 乙供 | C09010102 | 普通硅酸盐水泥 42.5 | t | 0.386 | 414.001 | 0 | 0 | 计价
JYT12-16 | C09032035 | 材料 | 乙供 | C10010101 | 中砂 | m³ | 0.51 | 69.487 | 0 | 0 | 计价
JYT12-16 | C09032035 | 材料 | 乙供 | C10020103 | 碎石 40 | m³ | 0.86 | 83.366 | 0 | 0 | 计价
JYT12-16 | C09032035 | 材料 | 乙供 | C21010101 | 水 | t | 0.4 | 4.1 | 0 | 0 | 计价
JYT12-16 | C09032035 | 机械 | 乙供 | J06-01-030 | 混凝土搅拌输送车 搅动容量 6m³ | 台班 | 0.017 | 1136.86 | 0 | 0 | 计价
JYT12-16 | C09032035 | 机械 | 乙供 | J06-01-049 | 混凝土搅拌站 生产率 50m³/h | 台班 | 0.007 | 2253.176 | 0 | 0 | 计价
JYT12-17 | C09032035 | 人工 | 乙供 | 9101106 | 普通工 | 工日 | 0.0149 | 75 | 0 | 0 | 计价
JYT12-17 | C09032035 | 人工 | 乙供 | 9102102 | 建筑技术工 | 工日 | 0.0347 | 104 | 0 | 0 | 计价
JYT12-17 | C09032035 | 材料 | 乙供 | C09010102 | 普通硅酸盐水泥 42.5 | t | 0.386 | 414.001 | 0 | 0 | 计价
JYT12-17 | C09032035 | 材料 | 乙供 | C10010101 | 中砂 | m³ | 0.51 | 69.487 | 0 | 0 | 计价
JYT12-17 | C09032035 | 材料 | 乙供 | C10020103 | 碎石 40 | m³ | 0.86 | 83.366 | 0 | 0 | 计价
JYT12-17 | C09032035 | 材料 | 乙供 | C21010101 | 水 | t | 0.4 | 4.1 | 0 | 0 | 计价
JYT12-17 | C09032035 | 机械 | 乙供 | J06-01-030 | 混凝土搅拌输送车 搅动容量 6m³ | 台班 | 0.017 | 1136.86 | 0 | 0 | 计价
JYT12-17 | C09032035 | 机械 | 乙供 | J06-01-049 | 混凝土搅拌站 生产率 50m³/h | 台班 | 0.007 | 2253.176 | 0 | 0 | 计价
JYT12-18 | C09032035 | 人工 | 乙供 | 9101106 | 普通工 | 工日 | 0.0149 | 75 | 0 | 0 | 计价
JYT12-18 | C09032035 | 人工 | 乙供 | 9102102 | 建筑技术工 | 工日 | 0.0347 | 104 | 0 | 0 | 计价
JYT12-18 | C09032035 | 材料 | 乙供 | C09010102 | 普通硅酸盐水泥 42.5 | t | 0.386 | 414.001 | 0 | 0 | 计价
JYT12-18 | C09032035 | 材料 | 乙供 | C10010101 | 中砂 | m³ | 0.51 | 69.487 | 0 | 0 | 计价
JYT12-18 | C09032035 | 材料 | 乙供 | C10020103 | 碎石 40 | m³ | 0.86 | 83.366 | 0 | 0 | 计价
JYT12-18 | C09032035 | 材料 | 乙供 | C21010101 | 水 | t | 0.4 | 4.1 | 0 | 0 | 计价
JYT12-18 | C09032035 | 机械 | 乙供 | J06-01-030 | 混凝土搅拌输送车 搅动容量 6m³ | 台班 | 0.017 | 1136.86 | 0 | 0 | 计价
JYT12-18 | C09032035 | 机械 | 乙供 | J06-01-049 | 混凝土搅拌站 生产率 50m³/h | 台班 | 0.007 | 2253.176 | 0 | 0 | 计价
JYT12-19 | C09032035 | 人工 | 乙供 | 9101106 | 普通工 | 工日 | 0.0149 | 75 | 0 | 0 | 计价
JYT12-19 | C09032035 | 人工 | 乙供 | 9102102 | 建筑技术工 | 工日 | 0.0347 | 104 | 0 | 0 | 计价
JYT12-19 | C09032035 | 材料 | 乙供 | C09010102 | 普通硅酸盐水泥 42.5 | t | 0.386 | 414.001 | 0 | 0 | 计价
JYT12-19 | C09032035 | 材料 | 乙供 | C10010101 | 中砂 | m³ | 0.51 | 69.487 | 0 | 0 | 计价
JYT12-19 | C09032035 | 材料 | 乙供 | C10020103 | 碎石 40 | m³ | 0.86 | 83.366 | 0 | 0 | 计价
JYT12-19 | C09032035 | 材料 | 乙供 | C21010101 | 水 | t | 0.4 | 4.1 | 0 | 0 | 计价
JYT12-19 | C09032035 | 机械 | 乙供 | J06-01-030 | 混凝土搅拌输送车 搅动容量 6m³ | 台班 | 0.017 | 1136.86 | 0 | 0 | 计价
JYT12-19 | C09032035 | 机械 | 乙供 | J06-01-049 | 混凝土搅拌站 生产率 50m³/h | 台班 | 0.007 | 2253.176 | 0 | 0 | 计价
JYT12-20 | C09032035 | 人工 | 乙供 | 9101106 | 普通工 | 工日 | 0.0149 | 75 | 0 | 0 | 计价
JYT12-20 | C09032035 | 人工 | 乙供 | 9102102 | 建筑技术工 | 工日 | 0.0347 | 104 | 0 | 0 | 计价
JYT12-20 | C09032035 | 材料 | 乙供 | C09010102 | 普通硅酸盐水泥 42.5 | t | 0.386 | 414.001 | 0 | 0 | 计价
JYT12-20 | C09032035 | 材料 | 乙供 | C10010101 | 中砂 | m³ | 0.51 | 69.487 | 0 | 0 | 计价
JYT12-20 | C09032035 | 材料 | 乙供 | C10020103 | 碎石 40 | m³ | 0.86 | 83.366 | 0 | 0 | 计价
JYT12-20 | C09032035 | 材料 | 乙供 | C21010101 | 水 | t | 0.4 | 4.1 | 0 | 0 | 计价
JYT12-20 | C09032035 | 机械 | 乙供 | J06-01-030 | 混凝土搅拌输送车 搅动容量 6m³ | 台班 | 0.017 | 1136.86 | 0 | 0 | 计价
JYT12-20 | C09032035 | 机械 | 乙供 | J06-01-049 | 混凝土搅拌站 生产率 50m³/h | 台班 | 0.007 | 2253.176 | 0 | 0 | 计价
JYT12-21 | C09032035 | 人工 | 乙供 | 9101106 | 普通工 | 工日 | 0.0149 | 75 | 0 | 0 | 计价
JYT12-21 | C09032035 | 人工 | 乙供 | 9102102 | 建筑技术工 | 工日 | 0.0347 | 104 | 0 | 0 | 计价
JYT12-21 | C09032035 | 材料 | 乙供 | C09010102 | 普通硅酸盐水泥 42.5 | t | 0.386 | 414.001 | 0 | 0 | 计价
JYT12-21 | C09032035 | 材料 | 乙供 | C10010101 | 中砂 | m³ | 0.51 | 69.487 | 0 | 0 | 计价
JYT12-21 | C09032035 | 材料 | 乙供 | C10020103 | 碎石 40 | m³ | 0.86 | 83.366 | 0 | 0 | 计价
JYT12-21 | C09032035 | 材料 | 乙供 | C21010101 | 水 | t | 0.4 | 4.1 | 0 | 0 | 计价
JYT12-21 | C09032035 | 机械 | 乙供 | J06-01-030 | 混凝土搅拌输送车 搅动容量 6m³ | 台班 | 0.017 | 1136.86 | 0 | 0 | 计价
JYT12-21 | C09032035 | 机械 | 乙供 | J06-01-049 | 混凝土搅拌站 生产率 50m³/h | 台班 | 0.007 | 2253.176 | 0 | 0 | 计价
JYT12-22 | C09032035 | 人工 | 乙供 | 9101106 | 普通工 | 工日 | 0.0149 | 75 | 0 | 0 | 计价
JYT12-22 | C09032035 | 人工 | 乙供 | 9102102 | 建筑技术工 | 工日 | 0.0347 | 104 | 0 | 0 | 计价
JYT12-22 | C09032035 | 材料 | 乙供 | C09010102 | 普通硅酸盐水泥 42.5 | t | 0.386 | 414.001 | 0 | 0 | 计价
JYT12-22 | C09032035 | 材料 | 乙供 | C10010101 | 中砂 | m³ | 0.51 | 69.487 | 0 | 0 | 计价
JYT12-22 | C09032035 | 材料 | 乙供 | C10020103 | 碎石 40 | m³ | 0.86 | 83.366 | 0 | 0 | 计价
JYT12-22 | C09032035 | 材料 | 乙供 | C21010101 | 水 | t | 0.4 | 4.1 | 0 | 0 | 计价
JYT12-22 | C09032035 | 机械 | 乙供 | J06-01-030 | 混凝土搅拌输送车 搅动容量 6m³ | 台班 | 0.017 | 1136.86 | 0 | 0 | 计价
JYT12-22 | C09032035 | 机械 | 乙供 | J06-01-049 | 混凝土搅拌站 生产率 50m³/h | 台班 | 0.007 | 2253.176 | 0 | 0 | 计价
JYT12-57 | C10060201 | 人工 | 乙供 | 9101106 | 普通工 | 工日 | 0.0268 | 75 | 0 | 0 | 计价
JYT12-57 | C10060201 | 人工 | 乙供 | 9102102 | 建筑技术工 | 工日 | 0.0067 | 104 | 0 | 0 | 计价
JYT12-57 | C10060201 | 材料 | 乙供 | C10040101 | 生石灰 | kg | 162 | 0.222 | 0 | 0 | 计价
JYT12-57 | C10060201 | 材料 | 乙供 | C10060101 | 土综合 | m³ | 1.31 | 0 | 0 | 0 | 计价
JYT12-57 | C10060201 | 材料 | 乙供 | C21010101 | 水 | t | 0.2 | 4.1 | 0 | 0 | 计价
JYT12-57 | C10060201 | 机械 | 乙供 | J01-01-001 | 履带式推土机 功率 75kW | 台班 | 0.0015 | 742.385 | 0 | 0 | 计价
JYT12-57 | C10060201 | 机械 | 乙供 | J01-01-021 | 轮胎式装载机 斗容量 1m³ | 台班 | 0.002 | 514.162 | 0 | 0 | 计价
JYT12-57 | C10060201 | 机械 | 乙供 | J04-01-014 | 自卸汽车 8t | 台班 | 0.009 | 536.62 | 0 | 0 | 计价
JYT12-57 | C10060201 | 机械 | 乙供 | J15-01-020 | 刨毛机 | 台班 | 0.0018 | 55.852 | 0 | 0 | 计价
JYT12-64 | C09032034 | 人工 | 乙供 | 9101106 | 普通工 | 工日 | 0.0149 | 75 | 0 | 0 | 计价
JYT12-64 | C09032034 | 人工 | 乙供 | 9102102 | 建筑技术工 | 工日 | 0.0347 | 104 | 0 | 0 | 计价
JYT12-64 | C09032034 | 材料 | 乙供 | C09010101 | 普通硅酸盐水泥 32.5 | t | 0.363 | 381.156 | 0 | 0 | 计价
JYT12-64 | C09032034 | 材料 | 乙供 | C10010101 | 中砂 | m³ | 0.51 | 69.487 | 0 | 0 | 计价
JYT12-64 | C09032034 | 材料 | 乙供 | C10020103 | 碎石 40 | m³ | 0.88 | 83.366 | 0 | 0 | 计价
JYT12-64 | C09032034 | 材料 | 乙供 | C21010101 | 水 | t | 0.4 | 4.1 | 0 | 0 | 计价
JYT12-64 | C09032034 | 机械 | 乙供 | J06-01-030 | 混凝土搅拌输送车 搅动容量 6m³ | 台班 | 0.017 | 1136.86 | 0 | 0 | 计价
JYT12-64 | C09032034 | 机械 | 乙供 | J06-01-049 | 混凝土搅拌站 生产率 50m³/h | 台班 | 0.007 | 2253.176 | 0 | 0 | 计价
JYT12-69 | C09020301 | 人工 | 乙供 | 9101106 | 普通工 | 工日 | 0.1769 | 75 | 0 | 0 | 计价
JYT12-69 | C09020301 | 人工 | 乙供 | 9102102 | 建筑技术工 | 工日 | 0.0442 | 104 | 0 | 0 | 计价
JYT12-69 | C09020301 | 材料 | 乙供 | C09010101 | 普通硅酸盐水泥 32.5 | t | 0.765 | 381.156 | 0 | 0 | 计价
JYT12-69 | C09020301 | 材料 | 乙供 | C10010101 | 中砂 | m³ | 0.79 | 69.487 | 0 | 0 | 计价
JYT12-69 | C09020301 | 材料 | 乙供 | C21010101 | 水 | t | 0.3 | 4.1 | 0 | 0 | 计价
JYT12-69 | C09020301 | 机械 | 乙供 | J06-01-027 | 灰浆搅拌机 拌筒容量 200L | 台班 | 0.137 | 149.47 | 0 | 0 | 计价
JYT12-69 | C09020305 | 人工 | 乙供 | 9101106 | 普通工 | 工日 | 0.1769 | 75 | 0 | 0 | 计价
JYT12-69 | C09020305 | 人工 | 乙供 | 9102102 | 建筑技术工 | 工日 | 0.0442 | 104 | 0 | 0 | 计价
JYT12-69 | C09020305 | 材料 | 乙供 | C09010101 | 普通硅酸盐水泥 32.5 | t | 0.408 | 381.156 | 0 | 0 | 计价
JYT12-69 | C09020305 | 材料 | 乙供 | C10010101 | 中砂 | m³ | 1.31 | 69.487 | 0 | 0 | 计价
JYT12-69 | C09020305 | 材料 | 乙供 | C21010101 | 水 | t | 0.3 | 4.1 | 0 | 0 | 计价
JYT12-69 | C09020305 | 机械 | 乙供 | J06-01-027 | 灰浆搅拌机 拌筒容量 200L | 台班 | 0.137 | 149.47 | 0 | 0 | 计价
JYT12-70 | C09020304 | 人工 | 乙供 | 9101106 | 普通工 | 工日 | 0.1769 | 75 | 0 | 0 | 计价
JYT12-70 | C09020304 | 人工 | 乙供 | 9102102 | 建筑技术工 | 工日 | 0.0442 | 104 | 0 | 0 | 计价
JYT12-70 | C09020304 | 材料 | 乙供 | C09010101 | 普通硅酸盐水泥 32.5 | t | 0.49 | 381.156 | 0 | 0 | 计价
JYT12-70 | C09020304 | 材料 | 乙供 | C10010101 | 中砂 | m³ | 1.12 | 69.487 | 0 | 0 | 计价
JYT12-70 | C09020304 | 材料 | 乙供 | C21010101 | 水 | t | 0.3 | 4.1 | 0 | 0 | 计价
JYT12-70 | C09020304 | 机械 | 乙供 | J06-01-027 | 灰浆搅拌机 拌筒容量 200L | 台班 | 0.137 | 149.47 | 0 | 0 | 计价
JYT12-73 | C09020304 | 人工 | 乙供 | 9101106 | 普通工 | 工日 | 0.1769 | 75 | 0 | 0 | 计价
JYT12-73 | C09020304 | 人工 | 乙供 | 9102102 | 建筑技术工 | 工日 | 0.0442 | 104 | 0 | 0 | 计价
JYT12-73 | C09020304 | 材料 | 乙供 | C09010101 | 普通硅酸盐水泥 32.5 | t | 0.49 | 381.156 | 0 | 0 | 计价
JYT12-73 | C09020304 | 材料 | 乙供 | C10010101 | 中砂 | m³ | 1.12 | 69.487 | 0 | 0 | 计价
JYT12-73 | C09020304 | 材料 | 乙供 | C21010101 | 水 | t | 0.3 | 4.1 | 0 | 0 | 计价
JYT12-73 | C09020304 | 机械 | 乙供 | J06-01-027 | 灰浆搅拌机 拌筒容量 200L | 台班 | 0.137 | 149.47 | 0 | 0 | 计价
JYT12-74 | C09020112 | 人工 | 乙供 | 9101106 | 普通工 | 工日 | 0.1769 | 75 | 0 | 0 | 计价
JYT12-74 | C09020112 | 人工 | 乙供 | 9102102 | 建筑技术工 | 工日 | 0.0442 | 104 | 0 | 0 | 计价
JYT12-74 | C09020112 | 材料 | 乙供 | C09010101 | 普通硅酸盐水泥 32.5 | t | 0.331 | 381.156 | 0 | 0 | 计价
JYT12-74 | C09020112 | 材料 | 乙供 | C10010101 | 中砂 | m³ | 1.15 | 69.487 | 0 | 0 | 计价
JYT12-74 | C09020112 | 材料 | 乙供 | C21010101 | 水 | t | 0.2 | 4.1 | 0 | 0 | 计价
JYT12-74 | C09020112 | 机械 | 乙供 | J06-01-027 | 灰浆搅拌机 拌筒容量 200L | 台班 | 0.137 | 149.47 | 0 | 0 | 计价
JYT12-74 | C09032031 | 人工 | 乙供 | 9101106 | 普通工 | 工日 | 0.0149 | 75 | 0 | 0 | 计价
JYT12-74 | C09032031 | 人工 | 乙供 | 9102102 | 建筑技术工 | 工日 | 0.0347 | 104 | 0 | 0 | 计价
JYT12-74 | C09032031 | 材料 | 乙供 | C09010101 | 普通硅酸盐水泥 32.5 | t | 0.238 | 381.156 | 0 | 0 | 计价
JYT12-74 | C09032031 | 材料 | 乙供 | C10010101 | 中砂 | m³ | 0.57 | 69.487 | 0 | 0 | 计价
JYT12-74 | C09032031 | 材料 | 乙供 | C10020103 | 碎石 40 | m³ | 0.93 | 83.366 | 0 | 0 | 计价
JYT12-74 | C09032031 | 材料 | 乙供 | C21010101 | 水 | t | 0.4 | 4.1 | 0 | 0 | 计价
JYT12-74 | C09032031 | 机械 | 乙供 | J06-01-030 | 混凝土搅拌输送车 搅动容量 6m³ | 台班 | 0.017 | 1136.86 | 0 | 0 | 计价
JYT12-74 | C09032031 | 机械 | 乙供 | J06-01-049 | 混凝土搅拌站 生产率 50m³/h | 台班 | 0.007 | 2253.176 | 0 | 0 | 计价
JYT12-75 | C09020112 | 人工 | 乙供 | 9101106 | 普通工 | 工日 | 0.1769 | 75 | 0 | 0 | 计价
JYT12-75 | C09020112 | 人工 | 乙供 | 9102102 | 建筑技术工 | 工日 | 0.0442 | 104 | 0 | 0 | 计价
JYT12-75 | C09020112 | 材料 | 乙供 | C09010101 | 普通硅酸盐水泥 32.5 | t | 0.331 | 381.156 | 0 | 0 | 计价
JYT12-75 | C09020112 | 材料 | 乙供 | C10010101 | 中砂 | m³ | 1.15 | 69.487 | 0 | 0 | 计价
JYT12-75 | C09020112 | 材料 | 乙供 | C21010101 | 水 | t | 0.2 | 4.1 | 0 | 0 | 计价
JYT12-75 | C09020112 | 机械 | 乙供 | J06-01-027 | 灰浆搅拌机 拌筒容量 200L | 台班 | 0.137 | 149.47 | 0 | 0 | 计价
JYT12-75 | C09032031 | 人工 | 乙供 | 9101106 | 普通工 | 工日 | 0.0149 | 75 | 0 | 0 | 计价
JYT12-75 | C09032031 | 人工 | 乙供 | 9102102 | 建筑技术工 | 工日 | 0.0347 | 104 | 0 | 0 | 计价
JYT12-75 | C09032031 | 材料 | 乙供 | C09010101 | 普通硅酸盐水泥 32.5 | t | 0.238 | 381.156 | 0 | 0 | 计价
JYT12-75 | C09032031 | 材料 | 乙供 | C10010101 | 中砂 | m³ | 0.57 | 69.487 | 0 | 0 | 计价
JYT12-75 | C09032031 | 材料 | 乙供 | C10020103 | 碎石 40 | m³ | 0.93 | 83.366 | 0 | 0 | 计价
JYT12-75 | C09032031 | 材料 | 乙供 | C21010101 | 水 | t | 0.4 | 4.1 | 0 | 0 | 计价
JYT12-75 | C09032031 | 机械 | 乙供 | J06-01-030 | 混凝土搅拌输送车 搅动容量 6m³ | 台班 | 0.017 | 1136.86 | 0 | 0 | 计价
JYT12-75 | C09032031 | 机械 | 乙供 | J06-01-049 | 混凝土搅拌站 生产率 50m³/h | 台班 | 0.007 | 2253.176 | 0 | 0 | 计价
JYT12-75 | C09020304 | 人工 | 乙供 | 9101106 | 普通工 | 工日 | 0.1769 | 75 | 0 | 0 | 计价
JYT12-75 | C09020304 | 人工 | 乙供 | 9102102 | 建筑技术工 | 工日 | 0.0442 | 104 | 0 | 0 | 计价
JYT12-75 | C09020304 | 材料 | 乙供 | C09010101 | 普通硅酸盐水泥 32.5 | t | 0.49 | 381.156 | 0 | 0 | 计价
JYT12-75 | C09020304 | 材料 | 乙供 | C10010101 | 中砂 | m³ | 1.12 | 69.487 | 0 | 0 | 计价
JYT12-75 | C09020304 | 材料 | 乙供 | C21010101 | 水 | t | 0.3 | 4.1 | 0 | 0 | 计价
JYT12-75 | C09020304 | 机械 | 乙供 | J06-01-027 | 灰浆搅拌机 拌筒容量 200L | 台班 | 0.137 | 149.47 | 0 | 0 | 计价
JYT12-87 | C09031603 | 人工 | 乙供 | 9101106 | 普通工 | 工日 | 0.1449 | 75 | 0 | 0 | 计价
JYT12-87 | C09031603 | 人工 | 乙供 | 9102102 | 建筑技术工 | 工日 | 0.0621 | 104 | 0 | 0 | 计价
JYT12-87 | C09031603 | 材料 | 乙供 | C09010102 | 普通硅酸盐水泥 42.5 | t | 0.411 | 414.001 | 0 | 0 | 计价
JYT12-87 | C09031603 | 材料 | 乙供 | C10010101 | 中砂 | m³ | 0.46 | 69.487 | 0 | 0 | 计价
JYT12-87 | C09031603 | 材料 | 乙供 | C10020101 | 碎石 10 | m³ | 0.86 | 83.366 | 0 | 0 | 计价
JYT12-87 | C09031603 | 材料 | 乙供 | C21010101 | 水 | t | 0.4 | 4.1 | 0 | 0 | 计价
JYT12-87 | C09031603 | 机械 | 乙供 | J04-01-032 | 机动翻斗车 1t | 台班 | 0.08 | 183.939 | 0 | 0 | 计价
JYT12-87 | C09031603 | 机械 | 乙供 | J06-01-022 | 滚筒式混凝土搅拌机(电动式) 出料容量 400L | 台班 | 0.062 | 198.737 | 0 | 0 | 计价
JYT12-88 | C09031603 | 人工 | 乙供 | 9101106 | 普通工 | 工日 | 0.1449 | 75 | 0 | 0 | 计价
JYT12-88 | C09031603 | 人工 | 乙供 | 9102102 | 建筑技术工 | 工日 | 0.0621 | 104 | 0 | 0 | 计价
JYT12-88 | C09031603 | 材料 | 乙供 | C09010102 | 普通硅酸盐水泥 42.5 | t | 0.411 | 414.001 | 0 | 0 | 计价
JYT12-88 | C09031603 | 材料 | 乙供 | C10010101 | 中砂 | m³ | 0.46 | 69.487 | 0 | 0 | 计价
JYT12-88 | C09031603 | 材料 | 乙供 | C10020101 | 碎石 10 | m³ | 0.86 | 83.366 | 0 | 0 | 计价
JYT12-88 | C09031603 | 材料 | 乙供 | C21010101 | 水 | t | 0.4 | 4.1 | 0 | 0 | 计价
JYT12-88 | C09031603 | 机械 | 乙供 | J04-01-032 | 机动翻斗车 1t | 台班 | 0.08 | 183.939 | 0 | 0 | 计价
JYT12-88 | C09031603 | 机械 | 乙供 | J06-01-022 | 滚筒式混凝土搅拌机(电动式) 出料容量 400L | 台班 | 0.062 | 198.737 | 0 | 0 | 计价
JYT12-89 | C09031603 | 人工 | 乙供 | 9101106 | 普通工 | 工日 | 0.1449 | 75 | 0 | 0 | 计价
JYT12-89 | C09031603 | 人工 | 乙供 | 9102102 | 建筑技术工 | 工日 | 0.0621 | 104 | 0 | 0 | 计价
JYT12-89 | C09031603 | 材料 | 乙供 | C09010102 | 普通硅酸盐水泥 42.5 | t | 0.411 | 414.001 | 0 | 0 | 计价
JYT12-89 | C09031603 | 材料 | 乙供 | C10010101 | 中砂 | m³ | 0.46 | 69.487 | 0 | 0 | 计价
JYT12-89 | C09031603 | 材料 | 乙供 | C10020101 | 碎石 10 | m³ | 0.86 | 83.366 | 0 | 0 | 计价
JYT12-89 | C09031603 | 材料 | 乙供 | C21010101 | 水 | t | 0.4 | 4.1 | 0 | 0 | 计价
JYT12-89 | C09031603 | 机械 | 乙供 | J04-01-032 | 机动翻斗车 1t | 台班 | 0.08 | 183.939 | 0 | 0 | 计价
JYT12-89 | C09031603 | 机械 | 乙供 | J06-01-022 | 滚筒式混凝土搅拌机(电动式) 出料容量 400L | 台班 | 0.062 | 198.737 | 0 | 0 | 计价
JYT12-90 | C09031603 | 人工 | 乙供 | 9101106 | 普通工 | 工日 | 0.1449 | 75 | 0 | 0 | 计价
JYT12-90 | C09031603 | 人工 | 乙供 | 9102102 | 建筑技术工 | 工日 | 0.0621 | 104 | 0 | 0 | 计价
JYT12-90 | C09031603 | 材料 | 乙供 | C09010102 | 普通硅酸盐水泥 42.5 | t | 0.411 | 414.001 | 0 | 0 | 计价
JYT12-90 | C09031603 | 材料 | 乙供 | C10010101 | 中砂 | m³ | 0.46 | 69.487 | 0 | 0 | 计价
JYT12-90 | C09031603 | 材料 | 乙供 | C10020101 | 碎石 10 | m³ | 0.86 | 83.366 | 0 | 0 | 计价
JYT12-90 | C09031603 | 材料 | 乙供 | C21010101 | 水 | t | 0.4 | 4.1 | 0 | 0 | 计价
JYT12-90 | C09031603 | 机械 | 乙供 | J04-01-032 | 机动翻斗车 1t | 台班 | 0.08 | 183.939 | 0 | 0 | 计价
JYT12-90 | C09031603 | 机械 | 乙供 | J06-01-022 | 滚筒式混凝土搅拌机(电动式) 出料容量 400L | 台班 | 0.062 | 198.737 | 0 | 0 | 计价
JYT12-91 | C09020303 | 人工 | 乙供 | 9101106 | 普通工 | 工日 | 0.1769 | 75 | 0 | 0 | 计价
JYT12-91 | C09020303 | 人工 | 乙供 | 9102102 | 建筑技术工 | 工日 | 0.0442 | 104 | 0 | 0 | 计价
JYT12-91 | C09020303 | 材料 | 乙供 | C09010101 | 普通硅酸盐水泥 32.5 | t | 0.557 | 381.156 | 0 | 0 | 计价
JYT12-91 | C09020303 | 材料 | 乙供 | C10010101 | 中砂 | m³ | 1.05 | 69.487 | 0 | 0 | 计价
JYT12-91 | C09020303 | 材料 | 乙供 | C21010101 | 水 | t | 0.3 | 4.1 | 0 | 0 | 计价
JYT12-91 | C09020303 | 机械 | 乙供 | J06-01-027 | 灰浆搅拌机 拌筒容量 200L | 台班 | 0.137 | 149.47 | 0 | 0 | 计价
JYT12-92 | C09020303 | 人工 | 乙供 | 9101106 | 普通工 | 工日 | 0.1769 | 75 | 0 | 0 | 计价
JYT12-92 | C09020303 | 人工 | 乙供 | 9102102 | 建筑技术工 | 工日 | 0.0442 | 104 | 0 | 0 | 计价
JYT12-92 | C09020303 | 材料 | 乙供 | C09010101 | 普通硅酸盐水泥 32.5 | t | 0.557 | 381.156 | 0 | 0 | 计价
JYT12-92 | C09020303 | 材料 | 乙供 | C10010101 | 中砂 | m³ | 1.05 | 69.487 | 0 | 0 | 计价
JYT12-92 | C09020303 | 材料 | 乙供 | C21010101 | 水 | t | 0.3 | 4.1 | 0 | 0 | 计价
JYT12-92 | C09020303 | 机械 | 乙供 | J06-01-027 | 灰浆搅拌机 拌筒容量 200L | 台班 | 0.137 | 149.47 | 0 | 0 | 计价
JYT12-92 | C09032032 | 人工 | 乙供 | 9101106 | 普通工 | 工日 | 0.0149 | 75 | 0 | 0 | 计价
JYT12-92 | C09032032 | 人工 | 乙供 | 9102102 | 建筑技术工 | 工日 | 0.0347 | 104 | 0 | 0 | 计价
JYT12-92 | C09032032 | 材料 | 乙供 | C09010101 | 普通硅酸盐水泥 32.5 | t | 0.271 | 381.156 | 0 | 0 | 计价
JYT12-92 | C09032032 | 材料 | 乙供 | C10010101 | 中砂 | m³ | 0.56 | 69.487 | 0 | 0 | 计价
JYT12-92 | C09032032 | 材料 | 乙供 | C10020103 | 碎石 40 | m³ | 0.92 | 83.366 | 0 | 0 | 计价
JYT12-92 | C09032032 | 材料 | 乙供 | C21010101 | 水 | t | 0.4 | 4.1 | 0 | 0 | 计价
JYT12-92 | C09032032 | 机械 | 乙供 | J06-01-030 | 混凝土搅拌输送车 搅动容量 6m³ | 台班 | 0.017 | 1136.86 | 0 | 0 | 计价
JYT12-92 | C09032032 | 机械 | 乙供 | J06-01-049 | 混凝土搅拌站 生产率 50m³/h | 台班 | 0.007 | 2253.176 | 0 | 0 | 计价
JYT12-93 | C09032032 | 人工 | 乙供 | 9101106 | 普通工 | 工日 | 0.0149 | 75 | 0 | 0 | 计价
JYT12-93 | C09032032 | 人工 | 乙供 | 9102102 | 建筑技术工 | 工日 | 0.0347 | 104 | 0 | 0 | 计价
JYT12-93 | C09032032 | 材料 | 乙供 | C09010101 | 普通硅酸盐水泥 32.5 | t | 0.271 | 381.156 | 0 | 0 | 计价
JYT12-93 | C09032032 | 材料 | 乙供 | C10010101 | 中砂 | m³ | 0.56 | 69.487 | 0 | 0 | 计价
JYT12-93 | C09032032 | 材料 | 乙供 | C10020103 | 碎石 40 | m³ | 0.92 | 83.366 | 0 | 0 | 计价
JYT12-93 | C09032032 | 材料 | 乙供 | C21010101 | 水 | t | 0.4 | 4.1 | 0 | 0 | 计价
JYT12-93 | C09032032 | 机械 | 乙供 | J06-01-030 | 混凝土搅拌输送车 搅动容量 6m³ | 台班 | 0.017 | 1136.86 | 0 | 0 | 计价
JYT12-93 | C09032032 | 机械 | 乙供 | J06-01-049 | 混凝土搅拌站 生产率 50m³/h | 台班 | 0.007 | 2253.176 | 0 | 0 | 计价
JYT12-98 | C09020304 | 人工 | 乙供 | 9101106 | 普通工 | 工日 | 0.1769 | 75 | 0 | 0 | 计价
JYT12-98 | C09020304 | 人工 | 乙供 | 9102102 | 建筑技术工 | 工日 | 0.0442 | 104 | 0 | 0 | 计价
JYT12-98 | C09020304 | 材料 | 乙供 | C09010101 | 普通硅酸盐水泥 32.5 | t | 0.49 | 381.156 | 0 | 0 | 计价
JYT12-98 | C09020304 | 材料 | 乙供 | C10010101 | 中砂 | m³ | 1.12 | 69.487 | 0 | 0 | 计价
JYT12-98 | C09020304 | 材料 | 乙供 | C21010101 | 水 | t | 0.3 | 4.1 | 0 | 0 | 计价
JYT12-98 | C09020304 | 机械 | 乙供 | J06-01-027 | 灰浆搅拌机 拌筒容量 200L | 台班 | 0.137 | 149.47 | 0 | 0 | 计价
JYT12-101 | C09020303 | 人工 | 乙供 | 9101106 | 普通工 | 工日 | 0.1769 | 75 | 0 | 0 | 计价
JYT12-101 | C09020303 | 人工 | 乙供 | 9102102 | 建筑技术工 | 工日 | 0.0442 | 104 | 0 | 0 | 计价
JYT12-101 | C09020303 | 材料 | 乙供 | C09010101 | 普通硅酸盐水泥 32.5 | t | 0.557 | 381.156 | 0 | 0 | 计价
JYT12-101 | C09020303 | 材料 | 乙供 | C10010101 | 中砂 | m³ | 1.05 | 69.487 | 0 | 0 | 计价
JYT12-101 | C09020303 | 材料 | 乙供 | C21010101 | 水 | t | 0.3 | 4.1 | 0 | 0 | 计价
JYT12-101 | C09020303 | 机械 | 乙供 | J06-01-027 | 灰浆搅拌机 拌筒容量 200L | 台班 | 0.137 | 149.47 | 0 | 0 | 计价
JYT12-103 | C09020303 | 人工 | 乙供 | 9101106 | 普通工 | 工日 | 0.1769 | 75 | 0 | 0 | 计价
JYT12-103 | C09020303 | 人工 | 乙供 | 9102102 | 建筑技术工 | 工日 | 0.0442 | 104 | 0 | 0 | 计价
JYT12-103 | C09020303 | 材料 | 乙供 | C09010101 | 普通硅酸盐水泥 32.5 | t | 0.557 | 381.156 | 0 | 0 | 计价
JYT12-103 | C09020303 | 材料 | 乙供 | C10010101 | 中砂 | m³ | 1.05 | 69.487 | 0 | 0 | 计价
JYT12-103 | C09020303 | 材料 | 乙供 | C21010101 | 水 | t | 0.3 | 4.1 | 0 | 0 | 计价
JYT12-103 | C09020303 | 机械 | 乙供 | J06-01-027 | 灰浆搅拌机 拌筒容量 200L | 台班 | 0.137 | 149.47 | 0 | 0 | 计价
JYT12-104 | C09020303 | 人工 | 乙供 | 9101106 | 普通工 | 工日 | 0.1769 | 75 | 0 | 0 | 计价
JYT12-104 | C09020303 | 人工 | 乙供 | 9102102 | 建筑技术工 | 工日 | 0.0442 | 104 | 0 | 0 | 计价
JYT12-104 | C09020303 | 材料 | 乙供 | C09010101 | 普通硅酸盐水泥 32.5 | t | 0.557 | 381.156 | 0 | 0 | 计价
JYT12-104 | C09020303 | 材料 | 乙供 | C10010101 | 中砂 | m³ | 1.05 | 69.487 | 0 | 0 | 计价
JYT12-104 | C09020303 | 材料 | 乙供 | C21010101 | 水 | t | 0.3 | 4.1 | 0 | 0 | 计价
JYT12-104 | C09020303 | 机械 | 乙供 | J06-01-027 | 灰浆搅拌机 拌筒容量 200L | 台班 | 0.137 | 149.47 | 0 | 0 | 计价
JYT12-104 | C09032033 | 人工 | 乙供 | 9101106 | 普通工 | 工日 | 0.0149 | 75 | 0 | 0 | 计价
JYT12-104 | C09032033 | 人工 | 乙供 | 9102102 | 建筑技术工 | 工日 | 0.0347 | 104 | 0 | 0 | 计价
JYT12-104 | C09032033 | 材料 | 乙供 | C09010101 | 普通硅酸盐水泥 32.5 | t | 0.322 | 381.156 | 0 | 0 | 计价
JYT12-104 | C09032033 | 材料 | 乙供 | C10010101 | 中砂 | m³ | 0.52 | 69.487 | 0 | 0 | 计价
JYT12-104 | C09032033 | 材料 | 乙供 | C10020103 | 碎石 40 | m³ | 0.9 | 83.366 | 0 | 0 | 计价
JYT12-104 | C09032033 | 材料 | 乙供 | C21010101 | 水 | t | 0.4 | 4.1 | 0 | 0 | 计价
JYT12-104 | C09032033 | 机械 | 乙供 | J06-01-030 | 混凝土搅拌输送车 搅动容量 6m³ | 台班 | 0.017 | 1136.86 | 0 | 0 | 计价
JYT12-104 | C09032033 | 机械 | 乙供 | J06-01-049 | 混凝土搅拌站 生产率 50m³/h | 台班 | 0.007 | 2253.176 | 0 | 0 | 计价
JYT13-21 | C09020112 | 人工 | 乙供 | 9101106 | 普通工 | 工日 | 0.1769 | 75 | 0 | 0 | 计价
JYT13-21 | C09020112 | 人工 | 乙供 | 9102102 | 建筑技术工 | 工日 | 0.0442 | 104 | 0 | 0 | 计价
JYT13-21 | C09020112 | 材料 | 乙供 | C09010101 | 普通硅酸盐水泥 32.5 | t | 0.331 | 381.156 | 0 | 0 | 计价
JYT13-21 | C09020112 | 材料 | 乙供 | C10010101 | 中砂 | m³ | 1.15 | 69.487 | 0 | 0 | 计价
JYT13-21 | C09020112 | 材料 | 乙供 | C21010101 | 水 | t | 0.2 | 4.1 | 0 | 0 | 计价
JYT13-21 | C09020112 | 机械 | 乙供 | J06-01-027 | 灰浆搅拌机 拌筒容量 200L | 台班 | 0.137 | 149.47 | 0 | 0 | 计价
JYT13-22 | C09020112 | 人工 | 乙供 | 9101106 | 普通工 | 工日 | 0.1769 | 75 | 0 | 0 | 计价
JYT13-22 | C09020112 | 人工 | 乙供 | 9102102 | 建筑技术工 | 工日 | 0.0442 | 104 | 0 | 0 | 计价
JYT13-22 | C09020112 | 材料 | 乙供 | C09010101 | 普通硅酸盐水泥 32.5 | t | 0.331 | 381.156 | 0 | 0 | 计价
JYT13-22 | C09020112 | 材料 | 乙供 | C10010101 | 中砂 | m³ | 1.15 | 69.487 | 0 | 0 | 计价
JYT13-22 | C09020112 | 材料 | 乙供 | C21010101 | 水 | t | 0.2 | 4.1 | 0 | 0 | 计价
JYT13-22 | C09020112 | 机械 | 乙供 | J06-01-027 | 灰浆搅拌机 拌筒容量 200L | 台班 | 0.137 | 149.47 | 0 | 0 | 计价
JYT13-23 | C09020112 | 人工 | 乙供 | 9101106 | 普通工 | 工日 | 0.1769 | 75 | 0 | 0 | 计价
JYT13-23 | C09020112 | 人工 | 乙供 | 9102102 | 建筑技术工 | 工日 | 0.0442 | 104 | 0 | 0 | 计价
JYT13-23 | C09020112 | 材料 | 乙供 | C09010101 | 普通硅酸盐水泥 32.5 | t | 0.331 | 381.156 | 0 | 0 | 计价
JYT13-23 | C09020112 | 材料 | 乙供 | C10010101 | 中砂 | m³ | 1.15 | 69.487 | 0 | 0 | 计价
JYT13-23 | C09020112 | 材料 | 乙供 | C21010101 | 水 | t | 0.2 | 4.1 | 0 | 0 | 计价
JYT13-23 | C09020112 | 机械 | 乙供 | J06-01-027 | 灰浆搅拌机 拌筒容量 200L | 台班 | 0.137 | 149.47 | 0 | 0 | 计价
JYT13-24 | C09020112 | 人工 | 乙供 | 9101106 | 普通工 | 工日 | 0.1769 | 75 | 0 | 0 | 计价
JYT13-24 | C09020112 | 人工 | 乙供 | 9102102 | 建筑技术工 | 工日 | 0.0442 | 104 | 0 | 0 | 计价
JYT13-24 | C09020112 | 材料 | 乙供 | C09010101 | 普通硅酸盐水泥 32.5 | t | 0.331 | 381.156 | 0 | 0 | 计价
JYT13-24 | C09020112 | 材料 | 乙供 | C10010101 | 中砂 | m³ | 1.15 | 69.487 | 0 | 0 | 计价
JYT13-24 | C09020112 | 材料 | 乙供 | C21010101 | 水 | t | 0.2 | 4.1 | 0 | 0 | 计价
JYT13-24 | C09020112 | 机械 | 乙供 | J06-01-027 | 灰浆搅拌机 拌筒容量 200L | 台班 | 0.137 | 149.47 | 0 | 0 | 计价
Note on B1: 请参照“人材机子目”页签输入主资源编码
Note on C1: 作者: 下拉选择：人工、材料、机械
Note on D1: 作者: 下拉选择：乙供、甲供
Note on E1: 请参照“人材机子目”页签输入子资源编码
Note on F1: 请输入名称
Note on G1: 下拉选项：kg、g、t、kW.h、km、m、㎡、m³、工日、套、个、件、块、台、组、片、项
Note on H1: 请输入含量
Note on L1: 作者: 下拉选择：计价、不计价

## 定额调整系数
编码 | 调整条件 | 调整类型 | 人工费系数 | 材料费系数 | 机械费系数 | 消耗量系数 | 人材机编码 | 替换为 | 替换来源库 | 关联定额
| 人工开挖土方定额按照干土编制，人工挖、运湿土时，相应项目人工乘以1.18系数。 | 累加计算 | 1.18 | [6 empty] | JYT1-1~14,JYT1-16,JYT1-18~19,JYT1-22~23
| 采用降水措施后，人工挖、运土相应项目人工乘以1.09系数。 | 累加计算 | 1.09 | [6 empty] | JYT1-1~14,JYT1-16,JYT1-18~19,JYT1-22~23
| 开挖有支撑设施条件下的土方时，支撑设施区域内的土方开挖人工按照相应定额人工数量乘以1.43系数。 | 累加计算 | 1.43 | [6 empty] | JYT1-1~14,JYT1-16
| 人工开挖桩间土方时，桩间区域内的土方开挖人工按照相应定额人工数量乘以1.5系数 | 累加计算 | 1.5 | [6 empty] | JYT1-1~14,JYT1-16
| 满堂基础垫层底以下局部加深的槽坑，按槽坑相应规则计算工程量，相应项目人工、机械乘以1.25系数。 | 累加计算 | 1.25 |  | 1.25 |  |  |  |  | JYT1-5~14
| 人工开挖一般土、沟槽、地坑深度超过6m时，6m＜深度≤7m，按深度≤6m相应项目人工乘以1.25系数，7m＜深度≤8m，按深度≤6m相应项目人工乘以1.25²系数；以此类推。N为深度超出6m时，超出部分的进位取整数。 | 累加计算 | 1.25^n | [6 empty] | JYT1-9,JYT1-14
| 人工挖冻土厚度超过1m时，定额乘以1.05系数。 | 累加计算 | 1.05 | 1.05 | 1.05 |  |  |  |  | JYT1-16
| 推土机推土或铲运机铲土，土层厚度平均小于300mm时，推土机台班量乘以1.25系数。 | 人材机调整 |  |  |  | 数量*1.25 | J01-01-003 |  |  | JYT1-56~58,JYT1-70
| 推土机推、铲运机铲未经压实的积土时，按照相应定额乘以0.73系数。 | 累加计算 | 0.73 | 0.73 | 0.73 |  |  |  |  | JYT1-56~61,JYT1-70
| 实际土壤类别为Ⅲ类土，推土机推土方，定额机械台班量乘以1.19。 | 累加计算 |  |  | 1.19 |  |  |  |  | JYT1-56~61
| 实际土壤类别为Ⅳ类土，推土机推土方，定额机械台班量乘以1.4。 | 累加计算 |  |  | 1.4 |  |  |  |  | JYT1-56~61
| 推土机推土或铲运机铲土，土层厚度平均小于300mm时，推土机台班量乘以1.25系数。 | 人材机调整 |  |  |  | 数量*1.25 | J01-01-005 |  |  | JYT1-59~61
| 机械挖土土壤含水率在25％～40％时，定额人工、机械乘以1.15系数。 | 累加计算 | 1.15 |  | 1.15 |  |  |  |  | JYT1-62~65
| 挖掘机在垫板上进行作业时，人工、机械乘以1.25系数。 | 累加计算 | 1.25 |  | 1.25 |  |  |  |  | JYT1-62~65,JYT1-68,JYT1-71
| 实际土壤类别为Ⅲ类土，挖掘机挖土方，定额机械台班量乘以1.19。 | 累加计算 |  |  | 1.19 |  |  |  |  | JYT1-62~65
| 实际土壤类别为Ⅳ类土，挖掘机挖土方，定额机械台班量乘以1.36。 | 累加计算 |  |  | 1.36 |  |  |  |  | JYT1-62~65
| 如实际为Ⅱ级土时，其相应的人工数量、机械台班数量乘以1.35系数。 | 累加计算 | 1.35 |  | 1.35 |  |  |  |  | JYT2-4~21,JYT2-27~34,JYT2-54~59,JYT2-62~63
| 计算工程打试验桩费用时，相应定额的人工数量、机械台班数量乘以2.0系数。 | 累加计算 | 2 |  | 2 |  |  |  |  | JYT2-4~21,JYT2-27~34,JYT2-54~59,JYT2-62~63
| 在打桩、打孔工程中，当桩间净距小于4倍桩径或桩边长时，相应定额中的人工数量、机械台班数量乘以1.13系数。 | 累加计算 | 1.13 |  | 1.13 |  |  |  |  | JYT2-4~21,JYT2-27~59,JYT2-62~67
| 在桩间补桩或强夯后的地基打桩时，按照相应定额中的人工数量、机械台班数量乘以1.15系数。 | 累加计算 | 1.15 |  | 1.15 |  |  |  |  | JYT2-4~21,JYT2-27~59,JYT2-62~67
| 设计要求打斜桩时，斜度≤1:6时，相应项目人工、机械乘以系数1.25。 | 累加计算 | 1.25 |  | 1.25 |  |  |  |  | JYT2-4~21,JYT2-27~59,JYT2-62~67
| 设计要求打斜桩时，斜度＞1:6时，相应项目人工、机械乘以系数1.43。 | 累加计算 | 1.43 |  | 1.43 |  |  |  |  | JYT2-4~21,JYT2-27~59,JYT2-62~67
| 坡度＞15°打桩时，按相应项目人工、机械乘以系数1.15。 | 累加计算 | 1.15 |  | 1.15 |  |  |  |  | JYT2-4~21,JYT2-27~59,JYT2-62~67
| 如在基坑内（基坑深度＞1.5m，基坑面积≤500m²）打桩或在地坪上打坑槽内（坑槽深度＞lm）桩时，按相应项目人工、机械乘以系数l.11。 | 累加计算 | 1.11 |  | 1.11 |  |  |  |  | JYT2-4~21,JYT2-27~59,JYT2-62~67
| 冲击钻孔灌注混凝土桩定额按照孔深20m以内考虑，如孔深超过20m时，每超过10m，人工数量、机械台班数量增加28％，超过部分不足10m时按照插入法计算。N为孔深超出20m时，超出的深度。 | 累加计算 | 1+0.028*n |  | 1+0.028*n |  |  |  |  | JYT2-39~42
| 冲击钻孔施工穿过中、微风化岩石层时，穿过中、微风化岩石层部分的人工与机械乘以1.3系数。 | 累加计算 | 1.3 |  | 1.3 |  |  |  |  | JYT2-39~42
| 人工挖孔桩，挖孔深度>12m时，深度≤16m，以“深12m以内”定额为基础人工数量乘以1.27系数。 | 累加计算 | 1.27 | [6 empty] | JYT2-45,JYT2-48
| 人工挖孔桩，挖孔深度≤20m以内，以“深12m以内”定额为基础人工数量乘以1.45系数。 | 累加计算 | 1.45 | [6 empty] | JYT2-45,JYT2-48
| 空搅部分按相应项目的人工及搅拌桩机台班乘以0.5系数计算。 | 累加计算 | 0.5 |  | 0.5 |  |  |  |  | JYT2-64~67
| 工程采用三重管法施工水泥浆旋喷桩时，按照双重管法定额乘以1.2系数。 | 累加计算 | 1.2 | 1.2 | 1.2 |  |  |  |  | JYT2-67
| 凿未浇注桩芯部分的混凝土护壁时，按照凿混凝土桩头定额乘以0.8系数计算。 | 累加计算 | 0.8 | 0.8 | 0.8 |  |  |  |  | JYT2-74
| 凿砂浆护壁、实心砖护壁时，按照凿混凝土桩头定额乘以0.6系数计算。 | 累加计算 | 0.6 | 0.6 | 0.6 |  |  |  |  | JYT2-74
| 护坡高度超过4m时，定额中人工费乘以1.14系数。 | 累加计算 | 1.14 | [6 empty] | JYT2-98~99
| 定额中各类砖、砌块的砌筑均按直形砌筑编制，如为圆弧形砌筑，按相应定额人工乘以1.1系数。 | 累加计算 | 1.1 | [6 empty] | JYT3-1~10,JYT3-13,JYT3-15~19
| 定额中各类砖、砌块的砌筑均按直形砌筑编制，如为圆弧形砌筑，按相应定额砂浆用量乘以1.03系数。 | 人材机调整 |  |  |  | 数量*1.03 | C09020114 |  |  | JYT3-1~10,JYT3-13,JYT3-15~16
| 定额中各类砖、砌块的砌筑均按直形砌筑编制，如为圆弧形砌筑，按相应定额砂浆用量乘以1.03系数。 | 人材机调整 |  |  |  | 数量*1.03 | C09020112 |  |  | JYT3-17~19
| 砌筑弧形基础、弧形墙时，相应砌石定额中的人工费乘以1.09系数。 | 累加计算 | 1.09 | [6 empty] | JYT3-20~24
| 毛石护坡高度超过4m时，定额中的人工费乘以1.14系数。 | 累加计算 | 1.14 | [6 empty] | JYT3-29~30
| 弧形钢筋（不分曲率大小）执行相应钢筋定额时，人工费与机械费乘以1.6系数。 | 累加计算 | 1.6 |  | 1.6 |  |  |  |  | JYT4-90~91
| 施工跌级天棚面层时，人工乘以1.1系数。 | 累加计算 | 1.1 | [6 empty] | JYT6-29~37
| 吊顶面板需要开照明孔时，面层定额子目人工乘以1.05系数。 | 累加计算 | 1.05 | [6 empty] | JYT6-29~37
| 块料楼地面需做分格、分色的，按相应定额人工乘以1.1系数。 | 累加计算 | 1.1 | [6 empty] | JYT8-66~67,JYT8-69~70,JYT8-72~73
| 圆弧形等不规则楼地面镶贴面层、饰面面层按相应定额人工乘以1.15系数。 | 累加计算 | 1.15 | [6 empty] | JYT8-66~67,JYT8-69~70,JYT8-72~73
| 弧形踢脚线、楼梯段踢脚线按相应定额人工、机械乘以1.15系数。 | 累加计算 | 1.15 |  | 1.15 |  |  |  |  | JYT8-68,JYT8-71,JYT8-74
| 铺设卷材屋面坡度超过15°时，人工乘以1.23系数。 | 累加计算 | 1.23 | [6 empty] | JYT9-13~18
| 三元乙丙橡胶冷贴、氯丁橡胶冷贴、橡胶卷材、改性沥青卷材定额是按照铺设一遍编制，当工程设计每要求增加铺设一遍时，定额人工费增加80％。N为实际铺设遍数。 | 累加计算 | 0.2+0.8*n | [6 empty] | JYT9-15~18
| 三元乙丙橡胶冷贴定额是按照铺设一遍编制，当工程设计每要求增加铺设一遍时，卷材、粘结剂增加100％。N为实际铺设遍数。 | 人材机调整 |  |  |  | 数量*n | C11090202;C18010401;C19090106 |  |  | JYT9-15
| 氯丁橡胶冷贴定额是按照铺设一遍编制，当工程设计每要求增加铺设一遍时，卷材、粘结剂增加100％。N为实际铺设遍数。 | 人材机调整 |  |  |  | 数量*n | C11090201;C18010403;C19090104 |  |  | JYT9-16
| 橡胶卷材定额是按照铺设一遍编制，当工程设计每要求增加铺设一遍时，卷材、粘结剂增加100％。N为实际铺设遍数。 | 人材机调整 |  |  |  | 数量*n | C18010402;C19090102;C19090201 |  |  | JYT9-17
| 改性沥青卷材定额是按照铺设一遍编制，当工程设计每要求增加铺设一遍时，卷材、粘结剂增加100％。N为实际铺设遍数。 | 人材机调整 |  |  |  | 数量*n | C10080321 |  |  | JYT9-18
| 带密肋小梁及井字梁混凝土天棚抹灰时，每平方米增加0.05个工日。 | 人材机调整 |  |  |  | 数量+0.05 | 9102102 |  |  | JYT11-1,JYT11-8
| 变电构支架金属面需要补漆时，按照相应定额乘以1.1系数。 | 累加计算 | 1.1 | 1.1 | 1.1 |  |  |  |  | JYT11-64~73,JYT11-75
| 金属面防火涂料喷涂定额是按照耐火极限1h编制，工程设计与定额不同时按照每增减耐火极限0.5h，定额基价相应增减0.5系数。N为设计耐火极限小时数。 | 累加计算 | n | n | n |  |  |  |  | JYT11-74
| 金属面919防腐油漆是按照工厂刷油漆考虑，当采用施工现场刷油漆时，按照相应定额乘以1.2系数。 | 累加计算 | 1.2 | 1.2 | 1.2 |  |  |  |  | JYT11-75
| 工程采用Sa2清洁度标准时，定额乘以0.85系数。 | 累加计算 | 0.85 | 0.85 | 0.85 |  |  |  |  | JYT11-76
| 工程采用Sa3清洁度标准时，定额乘以1.15系数。 | 累加计算 | 1.15 | 1.15 | 1.15 |  |  |  |  | JYT11-76
| 安装管道间、管廊内的管道、阀门、法兰、支架时，按照相应定额的人工工日数乘以1.3系数 | 累加计算 | 1.3 | [6 empty] | JYT15-1~105,JYT15-119~149
| 执行定额时，主体结构为全框架的工程，人工工日数乘以1.05系数； | 累加计算 | 1.05 | [6 empty] | JYT15-1~234,JYT17-1~62
| 执行定额时，主体结构为内框架的工程，人工工日数乘以1.03系数。 | 累加计算 | 1.03 | [6 empty] | JYT15-1~234,JYT17-1~62
| 安装组合卷盘式室内消火栓时，执行室内消火栓安装定额乘以1.2系数。 | 累加计算 | 1.2 | 1.2 | 1.2 |  |  |  |  | JYT17-44~45
| 安装管道间、管廊内的阀门、法兰、支架时，按照相应定额的人工工日数乘以1.3系数。 | 累加计算 | 1.3 | [6 empty] | JYT17-56
| 工程采用二氧化碳灭火系统时，执行气体灭火系统相应定额乘以1.20系数。 | 累加计算 | 1.2 | 1.2 | 1.2 |  |  |  |  | JYT17-63~72,JYT17-75~82,JYT17-89~94,JYT17-99~100
| 螺纹连接的不锈钢管、铜管及管件安装时，按照无缝钢管和钢制管件安装相应定额乘以系数1.20。 | 累加计算 | 1.2 | 1.2 | 1.2 |  |  |  |  | JYT17-63~70,JYT17-75~82
| 通风系统设计采用渐缩管均匀送风者，圆形风管按照平均直径、矩形风管按照平均周长执行相应定额，其人工工日数乘以2.5系数。 | 累加计算 | 2.5 | [6 empty] | JYT18-1~15
| 工程制作空气幕送风管时，按照矩形风管平均周长执行相应风管定额，其人工工日数乘以3.0系数，其他不变。 | 累加计算 | 3 | [6 empty] | JYT18-4~5,JYT18-9~10,JYT18-14~15
| 定额中风管按照电焊施工考虑，工程使用手工氩弧焊时，其相应定额人工工日数乘以1.238系数，材料消耗量乘以1.163系数，机械台班用量乘以1.673系数。 | 累加计算 | 1.238 | 1.163 | 1.673 |  |  |  |  | JYT18-163~166
| 薄钢板风管仅外或内单面刷油漆时，相应定额乘以1.2系数。 | 累加计算 | 1.2 | 1.2 | 1.2 |  |  |  |  | JYT20-4~18
| 薄钢板风管内外双面刷油漆时，相应定额乘以1.1系数。 | 累加计算 | 1.1 | 1.1 | 1.1 |  |  |  |  | JYT20-4~18
| 安装前管道集中刷油漆，相应定额人工乘以0.7系数（暖气片除外）。 | 累加计算 | 0.7 | [6 empty] | JYT20-4~41
| 薄钢板部件刷油漆执行金属结构刷油漆定额乘以1.15系数。 | 累加计算 | 1.15 | 1.15 | 1.15 |  |  |  |  | JYT20-19~33
| 工程先绝热后安装时，相应定额人工工日数乘以0.9系数。 | 累加计算 | 0.9 | [6 empty] | JYT20-42~53
Note on C1: 可填写：累加计算,累乘计算,人材机调整,人材机新增,人材机替换