## 资源库属性
资源库属性 | 属性值
资源库名称 | 拆除预算 第五册 通信工程
发布时间 | 2020/08/06
适用范围 | 技改

## 定额目录
章节码 | 父章节（章节码） | 名称
0100000000 |  | 第1章 通信设备拆除
0101000000 | 0100000000 | 1.1 光传输设备拆除
0102000000 | 0100000000 | 1.2 无源光网络设备拆除
0103000000 | 0100000000 | 1.3 同步网设备拆除
0104000000 | 0100000000 | 1.4 通信电源拆除
0105000000 | 0100000000 | 1.5 微波设备拆除
0106000000 | 0100000000 | 1.6 电力载波设备拆除
0107000000 | 0100000000 | 1.7 辅助设备拆除
0108000000 | 0100000000 | 1.8 程控交换设备拆除
0109000000 | 0100000000 | 1.9 IMS设备拆除
0110000000 | 0100000000 | 1.10 视频监控设备拆除
0111000000 | 0100000000 | 1.11 电子围栏拆除
0112000000 | 0100000000 | 1.12 门禁系统拆除
0113000000 | 0100000000 | 1.13 会议电视电话设备拆除
0114000000 | 0100000000 | 1.14 数据网设备拆除
0115000000 | 0100000000 | 1.15 卫星通信设备拆除
0116000000 | 0100000000 | 1.16 无线设备拆除
0117000000 | 0100000000 | 1.17 公共设备拆除
0200000000 |  | 第2章 用电计量、采集监控拆除
0201000000 | 0200000000 | 2.1 用户基表拆除
0202000000 | 0200000000 | 2.2 抄表采集设备拆除
0203000000 | 0200000000 | 2.3 用电监控设备拆除
0204000000 | 0200000000 | 2.4 用户计量表箱拆除
0205000000 | 0200000000 | 2.5 辅助设备拆除
0206000000 | 0200000000 | 2.6 供电服务厅设备拆除
0300000000 |  | 第3章 通信线路拆除
0301000000 | 0300000000 | 3.1 通信线路拆除
Note on A1: 请输入章节码，建议输入10位数字组合，例如“0101000000”
Note on B1: 因章节有父子关系，请输入父章节的章节码。

## 定额子目
章节码 | 编码 | 名称 | 单位 | 基价不含税 | 基价含税 | 人工费基价不含税 | 材料费基价不含税 | 机械费基价不含税 | 人工费基价含税 | 材料费基价含税 | 机械费基价含税 | 人工工日 | 定额类型 | 工作内容
0101000000 | CYZ1-1 | 光传输设备拆除 光传送网设备 OTN | 套 | 738.23 | 0 | 685.66 | 23.88 | 28.69 | 0 | 0 | 0 | 6.3412 |  | 工作内容：拆除设备、设备标识、接口盘、架内架间缆线、清理余物、搬运设备等。
0101000000 | CYZ1-2 | 光传输设备拆除 光端机 SDH | 套 | 786.17 | 0 | 744.5 | 20.15 | 21.52 | 0 | 0 | 0 | 6.939 |  | 工作内容：拆除设备、设备标识、接口盘、架内架间缆线、清理余物、搬运设备等。
0101000000 | CYZ1-3 | 光传输设备拆除 光端机 PDH | 套 | 120.8 | 0 | 80.29 | 18.99 | 21.52 | 0 | 0 | 0 | 0.8064 |  | 工作内容：拆除设备、设备标识、接口盘、架内架间缆线、清理余物、搬运设备等。
0101000000 | CYZ1-4 | 光传输设备拆除 复用电端机 | 套 | 185 | 0 | 143.04 | 20.44 | 21.52 | 0 | 0 | 0 | 1.3568 |  | 工作内容：拆除设备、设备标识、接口盘、架内架间缆线、清理余物、搬运设备等。
0101000000 | CYZ1-5 | 光传输设备拆除 监控子中心设备（PDH） | 套 | 709.75 | 0 | 656.33 | 31.9 | 21.52 | 0 | 0 | 0 | 5.9206 |  | 工作内容：拆除设备、设备标识、接口盘、架内架间缆线、清理余物、搬运设备等。
0101000000 | CYZ1-6 | 光传输设备拆除 脉冲编码调制（PCM）设备 | 套 | 218.92 | 0 | 167.17 | 30.23 | 21.52 | 0 | 0 | 0 | 1.5685 |  | 工作内容：拆除设备、设备标识、接口盘、架内架间缆线、清理余物、搬运设备等。
0101000000 | CYZ1-7 | 光传输设备拆除 光电一体化设备 | 套 | 239.01 | 0 | 207.06 | 10.43 | 21.52 | 0 | 0 | 0 | 1.9184 |  | 工作内容：拆除设备、设备标识、接口盘、架内架间缆线、清理余物、搬运设备等。
0101000000 | CYZ1-8 | 光传输设备拆除 低速率业务接入设备 | 套 | 207.43 | 0 | 155.68 | 30.23 | 21.52 | 0 | 0 | 0 | 1.458 |  | 工作内容：拆除设备、设备标识、接口盘、架内架间缆线、清理余物、搬运设备等。
0101000000 | CYZ1-9 | 光传输设备拆除 光功率放大器 | 套 | 281.38 | 0 | 241.26 | 31.15 | 8.97 | 0 | 0 | 0 | 2.2184 |  | 工作内容：拆除设备、设备标识、接口盘、架内架间缆线、清理余物、搬运设备等。
0101000000 | CYZ1-10 | 光传输设备拆除 数字数据网设备（DDN） | 套 | 531.39 | 0 | 505.01 | 17.41 | 8.97 | 0 | 0 | 0 | 4.532 |  | 工作内容：拆除设备、设备标识、接口盘、架内架间缆线、清理余物、搬运设备等。
0102000000 | CYZ1-11 | 无源光网络设备拆除 光分路器 | 台 | 37.78 | 0 | 22.8 | 6.01 | 8.97 | 0 | 0 | 0 | 0.2 |  | 工作内容：拆除设备、设备标识、接口盘、架内架间缆线、清理余物、搬运设备等。
0102000000 | CYZ1-12 | 无源光网络设备拆除 光网络单元（ONU） | 台 | 57.34 | 0 | 34.47 | 13.9 | 8.97 | 0 | 0 | 0 | 0.3024 |  | 工作内容：拆除设备、设备标识、接口盘、架内架间缆线、清理余物、搬运设备等。
0102000000 | CYZ1-13 | 无源光网络设备拆除 光线路终端（OLT） | 台 | 320.25 | 0 | 284.08 | 14.65 | 21.52 | 0 | 0 | 0 | 2.7432 |  | 工作内容：拆除设备、设备标识、接口盘、架内架间缆线、清理余物、搬运设备等。
0103000000 | CYZ1-14 | 同步网设备拆除 同步网设备 | 套 | 1280.74 | 0 | 1216.85 | 45.96 | 17.93 | 0 | 0 | 0 | 10.8783 |  | 工作内容：拆除设备、机盘、接地线、连接线、搬运设备，清理余物等。
0103000000 | CYZ1-15 | 同步网设备拆除 卫星接收机 | 台 | 131.43 | 0 | 84.79 | 28.71 | 17.93 | 0 | 0 | 0 | 0.7846 |  | 工作内容：拆除设备、机盘、接地线、连接线、搬运设备，清理余物等。
0103000000 | CYZ1-16 | 同步网设备拆除 监控管理设备 | 套 | 234.32 | 0 | 151.33 | 65.06 | 17.93 | 0 | 0 | 0 | 1.3887 |  | 工作内容：拆除设备、机盘、接地线、连接线、搬运设备，清理余物等。
0103000000 | CYZ1-17 | 同步网设备拆除 时钟屏 | 台 | 282.92 | 0 | 167.17 | 87.06 | 28.69 | 0 | 0 | 0 | 1.5685 |  | 工作内容：拆除设备、机盘、接地线、连接线、搬运设备，清理余物等。
0104000000 | CYZ1-18 | 通信电源拆除 48V阀控式密封铅酸蓄电池 500Ah以下 | 组 | 345.66 | 0 | 236.06 | 45.04 | 64.56 | 0 | 0 | 0 | 2.3769 |  | 工作内容：拆除设备、设备标识、接地线、连接线、清理余物等。
0104000000 | CYZ1-19 | 通信电源拆除 48V阀控式密封铅酸蓄电池 500Ah以上 | 组 | 473.42 | 0 | 359.4 | 49.46 | 64.56 | 0 | 0 | 0 | 3.7 |  | 工作内容：拆除设备、设备标识、接地线、连接线、清理余物等。
0104000000 | CYZ1-20 | 通信电源拆除 蓄电池在线监测设备 | 架 | 312.98 | 0 | 241.32 | 39.38 | 32.28 | 0 | 0 | 0 | 2.1168 |  | 工作内容：拆除设备、设备标识、接地线、连接线、清理余物等。
0104000000 | CYZ1-21 | 通信电源拆除 高频开关电源屏 | 面 | 370.58 | 0 | 282.55 | 23.47 | 64.56 | 0 | 0 | 0 | 2.8868 |  | 工作内容：拆除设备、设备标识、接地线、连接线、清理余物等。
0104000000 | CYZ1-22 | 通信电源拆除 配电屏 | 面 | 224.8 | 0 | 128.56 | 31.68 | 64.56 | 0 | 0 | 0 | 1.2298 |  | 工作内容：拆除设备、设备标识、接地线、连接线、清理余物等。
0105000000 | CYZ1-23 | 微波设备拆除 微波天线 楼顶上（60m以内） Φ2m以下 | 面 | 2454.14 | 0 | 2187.06 | 34.92 | 232.16 | 0 | 0 | 0 | 20.1034 |  | 工作内容：拆除设备、设备标识、接地线、连接线、设备搬运、天线和天线架搬运、拆除及吊装，吊装设备的安装、拆除、清理余物等。
0105000000 | CYZ1-24 | 微波设备拆除 微波天线 楼顶上（100m以内） Φ2m以下 | 面 | 3513.81 | 0 | 3241.96 | 39.69 | 232.16 | 0 | 0 | 0 | 29.3569 |  | 工作内容：拆除设备、设备标识、接地线、连接线、设备搬运、天线和天线架搬运、拆除及吊装，吊装设备的安装、拆除、清理余物等。
0105000000 | CYZ1-25 | 微波设备拆除 微波天线 铁塔上（60m以内） Φ2m以下 | 面 | 3247.3 | 0 | 2993.75 | 39.69 | 213.86 | 0 | 0 | 0 | 27.1796 |  | 工作内容：拆除设备、设备标识、接地线、连接线、设备搬运、天线和天线架搬运、拆除及吊装，吊装设备的安装、拆除、清理余物等。
0105000000 | CYZ1-26 | 微波设备拆除 微波天线 铁塔上（100m以内） Φ2m以下 | 面 | 4058.76 | 0 | 3800.44 | 44.46 | 213.86 | 0 | 0 | 0 | 34.2558 |  | 工作内容：拆除设备、设备标识、接地线、连接线、设备搬运、天线和天线架搬运、拆除及吊装，吊装设备的安装、拆除、清理余物等。
0105000000 | CYZ1-27 | 微波设备拆除 微波天线 楼顶上（60m以内） Φ4m以下 | 面 | 3341.84 | 0 | 3008.97 | 49.23 | 283.64 | 0 | 0 | 0 | 28.2317 |  | 工作内容：拆除设备、设备标识、接地线、连接线、设备搬运、天线和天线架搬运、拆除及吊装，吊装设备的安装、拆除、清理余物等。
0105000000 | CYZ1-28 | 微波设备拆除 微波天线 楼顶上（100m以内） Φ4m以下 | 面 | 4420.01 | 0 | 4082.38 | 53.99 | 283.64 | 0 | 0 | 0 | 38.015 |  | 工作内容：拆除设备、设备标识、接地线、连接线、设备搬运、天线和天线架搬运、拆除及吊装，吊装设备的安装、拆除、清理余物等。
0105000000 | CYZ1-29 | 微波设备拆除 微波天线 铁塔上（60m以内） Φ4m以下 | 面 | 4398.16 | 0 | 4125.92 | 49.23 | 223.01 | 0 | 0 | 0 | 38.0295 |  | 工作内容：拆除设备、设备标识、接地线、连接线、设备搬运、天线和天线架搬运、拆除及吊装，吊装设备的安装、拆除、清理余物等。
0105000000 | CYZ1-30 | 微波设备拆除 微波天线 铁塔上（100m以内） Φ4m以下 | 面 | 5476.32 | 0 | 5199.32 | 53.99 | 223.01 | 0 | 0 | 0 | 47.8127 |  | 工作内容：拆除设备、设备标识、接地线、连接线、设备搬运、天线和天线架搬运、拆除及吊装，吊装设备的安装、拆除、清理余物等。
0105000000 | CYZ1-31 | 微波设备拆除 收发信机 | 套 | 532.66 | 0 | 384.62 | 4.57 | 143.47 | 0 | 0 | 0 | 3.7413 |  | 工作内容：拆除设备、设备标识、接地线、连接线、设备搬运、天线和天线架搬运、拆除及吊装，吊装设备的安装、拆除、清理余物等。
0106000000 | CYZ1-32 | 电力载波设备拆除 高压电力载波设备 | 套 | 463.67 | 0 | 308.45 | 4.57 | 150.65 | 0 | 0 | 0 | 3.0119 |  | 工作内容：拆除设备、设备标识、连接线、接地线、清理余物等。
0106000000 | CYZ1-33 | 电力载波设备拆除 高频差接网络设备 | 套 | 162.91 | 0 | 96.52 | 1.83 | 64.56 | 0 | 0 | 0 | 0.8467 |  | 工作内容：拆除设备、设备标识、连接线、接地线、清理余物等。
0106000000 | CYZ1-34 | 电力载波设备拆除 中低压电力载波设备 | 套 | 114.41 | 0 | 48.02 | 1.83 | 64.56 | 0 | 0 | 0 | 0.4212 |  | 工作内容：拆除设备、设备标识、连接线、接地线、清理余物等。
0107000000 | CYZ1-35 | 辅助设备拆除 配线架 | 架 | 307.92 | 0 | 213.68 | 4.57 | 89.67 | 0 | 0 | 0 | 2.0785 |  | 工作内容：拆除配线架、机架、走线架、交接箱、接地线、连接线、电缆、槽钢、清理余物等。
0107000000 | CYZ1-36 | 辅助设备拆除 智能配线架 | 架 | 683.17 | 0 | 585.96 | 7.54 | 89.67 | 0 | 0 | 0 | 5.4208 |  | 工作内容：拆除配线架、机架、走线架、交接箱、接地线、连接线、电缆、槽钢、清理余物等。
0107000000 | CYZ1-37 | 辅助设备拆除 电缆交接配线箱 | 个 | 273.25 | 0 | 229.22 | 4.57 | 39.46 | 0 | 0 | 0 | 2.1128 |  | 工作内容：拆除配线架、机架、走线架、交接箱、接地线、连接线、电缆、槽钢、清理余物等。
0107000000 | CYZ1-38 | 辅助设备拆除 电缆走线架 | m | 20.6 | 0 | 17.01 | 0 | 3.59 | 0 | 0 | 0 | 0.1696 |  | 工作内容：拆除配线架、机架、走线架、交接箱、接地线、连接线、电缆、槽钢、清理余物等。
0107000000 | CYZ1-39 | 辅助设备拆除 机架 | 架 | 113.62 | 0 | 81.34 | 0 | 32.28 | 0 | 0 | 0 | 0.7543 |  | 工作内容：拆除配线架、机架、走线架、交接箱、接地线、连接线、电缆、槽钢、清理余物等。
0107000000 | CYZ1-40 | 辅助设备拆除 设备电缆 | 100m | 175.91 | 0 | 108.56 | 2.79 | 64.56 | 0 | 0 | 0 | 1.0544 |  | 工作内容：拆除配线架、机架、走线架、交接箱、接地线、连接线、电缆、槽钢、清理余物等。
0107000000 | CYZ1-41 | 辅助设备拆除 槽钢 | m | 12.59 | 0 | 9 | 0 | 3.59 | 0 | 0 | 0 | 0.12 |  | 工作内容：拆除配线架、机架、走线架、交接箱、接地线、连接线、电缆、槽钢、清理余物等。
0108000000 | CYZ1-42 | 程控交换设备拆除 行政程控电话交换设备 | 架 | 962.45 | 0 | 643.22 | 21.52 | 297.71 | 0 | 0 | 0 | 5.8464 |  | 工作内容：拆除设备、机架、机盘及电路板、设备标志、连接线、接地线、整理清洁等。
0108000000 | CYZ1-43 | 程控交换设备拆除 电力调度程控交换机 | 架 | 692.12 | 0 | 585.29 | 35.09 | 71.74 | 0 | 0 | 0 | 5.3383 |  | 工作内容：拆除设备、机架、机盘及电路板、设备标志、连接线、接地线、整理清洁等。
0108000000 | CYZ1-44 | 程控交换设备拆除 电力调度录音装置 | 套 | 202.34 | 0 | 168.93 | 4.72 | 28.69 | 0 | 0 | 0 | 1.4818 |  | 工作内容：拆除设备、机架、机盘及电路板、设备标志、连接线、接地线、整理清洁等。
0109000000 | CYZ1-45 | IMS设备拆除 核心设备 | 台 | 546.58 | 0 | 494.81 | 15.9 | 35.87 | 0 | 0 | 0 | 4.5252 |  | 工作内容：拆除设备、机架、机盘及电路板、设备标志、连接线、接地线、整理清洁等。
0109000000 | CYZ1-46 | IMS设备拆除 AG接入网关 | 台 | 370.52 | 0 | 318.75 | 15.9 | 35.87 | 0 | 0 | 0 | 2.9808 |  | 工作内容：拆除设备、机架、机盘及电路板、设备标志、连接线、接地线、整理清洁等。
0109000000 | CYZ1-47 | IMS设备拆除 IAD接入设备 | 台 | 179.79 | 0 | 146.38 | 4.72 | 28.69 | 0 | 0 | 0 | 1.4688 |  | 工作内容：拆除设备、机架、机盘及电路板、设备标志、连接线、接地线、整理清洁等。
0110000000 | CYZ1-48 | 视频监控设备拆除 摄像机 | 台 | 107.4 | 0 | 105.12 | 2.28 | 0 | 0 | 0 | 0 | 1.0242 |  | 工作内容：拆除设备、附件、设备标识、连接线、接地线、清理余物等。
0110000000 | CYZ1-49 | 视频监控设备拆除 视频监控设备 | 台 | 444.36 | 0 | 358.46 | 3.4 | 82.5 | 0 | 0 | 0 | 3.3485 |  | 工作内容：拆除设备、附件、设备标识、连接线、接地线、清理余物等。
0110000000 | CYZ1-50 | 视频监控设备拆除 大屏 液晶 | m² | 231.5 | 0 | 229.22 | 2.28 | 0 | 0 | 0 | 0 | 2.1128 |  | 工作内容：拆除设备、附件、设备标识、连接线、接地线、清理余物等。
0110000000 | CYZ1-51 | 视频监控设备拆除 大屏 DLP | m² | 259.5 | 0 | 257.22 | 2.28 | 0 | 0 | 0 | 0 | 2.3584 |  | 工作内容：拆除设备、附件、设备标识、连接线、接地线、清理余物等。
0111000000 | CYZ1-52 | 电子围栏拆除 主控制设备 | 套 | 262.71 | 0 | 194.75 | 3.4 | 64.56 | 0 | 0 | 0 | 1.8104 |  | 工作内容：拆除设备、设备标识、连接线、接地线、清理余物等。
0111000000 | CYZ1-53 | 电子围栏拆除 围栏 | 100m | 823 | 0 | 685.84 | 47.49 | 89.67 | 0 | 0 | 0 | 6.6285 |  | 工作内容：拆除设备、设备标识、连接线、接地线、清理余物等。
0112000000 | CYZ1-54 | 门禁系统拆除 读卡器、键盘、电磁锁 | 只 | 22.28 | 0 | 20.68 | 1.6 | 0 | 0 | 0 | 0 | 0.1814 |  | 工作内容：拆除设备、设备标识、连接线、接地线、清理余物等。
0112000000 | CYZ1-55 | 门禁系统拆除 门禁控制器 | 台 | 28.49 | 0 | 26.89 | 1.6 | 0 | 0 | 0 | 0 | 0.2359 |  | 工作内容：拆除设备、设备标识、连接线、接地线、清理余物等。
0113000000 | CYZ1-56 | 会议电视电话设备拆除 会议电话设备 | 台 | 291.27 | 0 | 193.05 | 8.55 | 89.67 | 0 | 0 | 0 | 1.6934 |  | 工作内容：拆除机架、设备、设备连接线、接地线、清理余物等。
0113000000 | CYZ1-57 | 会议电视电话设备拆除 会议电视设备 | 台 | 333.27 | 0 | 241.32 | 2.28 | 89.67 | 0 | 0 | 0 | 2.1168 |  | 工作内容：拆除机架、设备、设备连接线、接地线、清理余物等。
0114000000 | CYZ1-58 | 数据网设备拆除 路由器 | 台 | 218.57 | 0 | 160.27 | 0.91 | 57.39 | 0 | 0 | 0 | 1.508 |  | 工作内容：拆除设备、设备标识、接口板、连接线、接地线、清理余物等。
0114000000 | CYZ1-59 | 数据网设备拆除 交换机 | 台 | 155.4 | 0 | 125.8 | 0.91 | 28.69 | 0 | 0 | 0 | 1.2056 |  | 工作内容：拆除设备、设备标识、接口板、连接线、接地线、清理余物等。
0114000000 | CYZ1-60 | 数据网设备拆除 服务器 | 台 | 253.05 | 0 | 194.75 | 0.91 | 57.39 | 0 | 0 | 0 | 1.8104 |  | 工作内容：拆除设备、设备标识、接口板、连接线、接地线、清理余物等。
0114000000 | CYZ1-61 | 数据网设备拆除 防火墙设备 | 台 | 164.34 | 0 | 105.12 | 1.83 | 57.39 | 0 | 0 | 0 | 1.0242 |  | 工作内容：拆除设备、设备标识、接口板、连接线、接地线、清理余物等。
0114000000 | CYZ1-62 | 数据网设备拆除 存储设备 | 套 | 204.78 | 0 | 146.48 | 0.91 | 57.39 | 0 | 0 | 0 | 1.387 |  | 工作内容：拆除设备、设备标识、接口板、连接线、接地线、清理余物等。
0115000000 | CYZ1-63 | 卫星通信设备拆除 室外单元 | 套 | 2798.29 | 0 | 2616.36 | 38.46 | 143.47 | 0 | 0 | 0 | 23.5629 |  | 工作内容：拆除设备、天馈线、连接线、接地线、清理余物等。
0115000000 | CYZ1-64 | 卫星通信设备拆除 室内单元 | 套 | 2553.06 | 0 | 2488.74 | 28.45 | 35.87 | 0 | 0 | 0 | 22.6476 |  | 工作内容：拆除设备、天馈线、连接线、接地线、清理余物等。
0115000000 | CYZ1-65 | 卫星通信设备拆除 监控设备 | 套 | 824.62 | 0 | 778.98 | 9.77 | 35.87 | 0 | 0 | 0 | 7.2414 |  | 工作内容：拆除设备、天馈线、连接线、接地线、清理余物等。
0115000000 | CYZ1-66 | 卫星通信设备拆除 端站设备 固定站、移动站 | 套 | 963.08 | 0 | 882.28 | 16.24 | 64.56 | 0 | 0 | 0 | 8.5558 |  | 工作内容：拆除设备、天馈线、连接线、接地线、清理余物等。
0116000000 | CYZ1-67 | 无线设备拆除 核心网设备 | 套 | 331.48 | 0 | 262.18 | 11.91 | 57.39 | 0 | 0 | 0 | 2.4624 |  | 工作内容：拆除设备、设备标识、天馈线、连接线、接地线、清理余物等。抱杆、支撑杆或铁塔上拆除天线。
0116000000 | CYZ1-68 | 无线设备拆除 基站设备 BBU设备 | 套 | 144.38 | 0 | 93.01 | 11.91 | 39.46 | 0 | 0 | 0 | 0.9223 |  | 工作内容：拆除设备、设备标识、天馈线、连接线、接地线、清理余物等。抱杆、支撑杆或铁塔上拆除天线。
0116000000 | CYZ1-69 | 无线设备拆除 基站设备 RRU设备 | 套 | 208.48 | 0 | 157.11 | 11.91 | 39.46 | 0 | 0 | 0 | 1.5444 |  | 工作内容：拆除设备、设备标识、天馈线、连接线、接地线、清理余物等。抱杆、支撑杆或铁塔上拆除天线。
0116000000 | CYZ1-70 | 无线设备拆除 一体化基站 | 套 | 154.47 | 0 | 103.1 | 11.91 | 39.46 | 0 | 0 | 0 | 1.0152 |  | 工作内容：拆除设备、设备标识、天馈线、连接线、接地线、清理余物等。抱杆、支撑杆或铁塔上拆除天线。
0116000000 | CYZ1-71 | 无线设备拆除 天线 抱杆或支撑杆上 | 副 | 711.89 | 0 | 704.52 | 7.37 | 0 | 0 | 0 | 0 | 6.18 |  | 工作内容：拆除设备、设备标识、天馈线、连接线、接地线、清理余物等。抱杆、支撑杆或铁塔上拆除天线。
0116000000 | CYZ1-72 | 无线设备拆除 天线 铁塔上 | 副 | 586.49 | 0 | 579.12 | 7.37 | 0 | 0 | 0 | 0 | 5.08 |  | 工作内容：拆除设备、设备标识、天馈线、连接线、接地线、清理余物等。抱杆、支撑杆或铁塔上拆除天线。
0116000000 | CYZ1-73 | 无线设备拆除 无线接入设备 接入点设备 | 套 | 138.15 | 0 | 122.89 | 0.91 | 14.35 | 0 | 0 | 0 | 1.1556 |  | 工作内容：拆除设备、设备标识、天馈线、连接线、接地线、清理余物等。抱杆、支撑杆或铁塔上拆除天线。
0116000000 | CYZ1-74 | 无线设备拆除 无线接入设备 中继设备 | 套 | 70.56 | 0 | 55.3 | 0.91 | 14.35 | 0 | 0 | 0 | 0.5627 |  | 工作内容：拆除设备、设备标识、天馈线、连接线、接地线、清理余物等。抱杆、支撑杆或铁塔上拆除天线。
0116000000 | CYZ1-75 | 无线设备拆除 无线接入设备 无线终端 | 套 | 77.33 | 0 | 62.07 | 0.91 | 14.35 | 0 | 0 | 0 | 0.6221 |  | 工作内容：拆除设备、设备标识、天馈线、连接线、接地线、清理余物等。抱杆、支撑杆或铁塔上拆除天线。
0117000000 | CYZ1-76 | 公共设备拆除 信息模块 | 块 | 14.72 | 0 | 14.26 | 0.46 | 0 | 0 | 0 | 0 | 0.162 |  | 工作内容：拆除设备、设备标识、连接线、接地线、清理余物等。
0117000000 | CYZ1-77 | 公共设备拆除 防雷模块 | 块 | 27.38 | 0 | 26.92 | 0.46 | 0 | 0 | 0 | 0 | 0.2916 |  | 工作内容：拆除设备、设备标识、连接线、接地线、清理余物等。
0117000000 | CYZ1-78 | 公共设备拆除 调音台 | 台 | 135.76 | 0 | 135.3 | 0.46 | 0 | 0 | 0 | 0 | 1.3716 |  | 工作内容：拆除设备、设备标识、连接线、接地线、清理余物等。
0117000000 | CYZ1-79 | 公共设备拆除 功放 | 台 | 101.35 | 0 | 100.89 | 0.46 | 0 | 0 | 0 | 0 | 1.0476 |  | 工作内容：拆除设备、设备标识、连接线、接地线、清理余物等。
0117000000 | CYZ1-80 | 公共设备拆除 音箱 | 台 | 80.42 | 0 | 79.96 | 0.46 | 0 | 0 | 0 | 0 | 0.864 |  | 工作内容：拆除设备、设备标识、连接线、接地线、清理余物等。
0117000000 | CYZ1-81 | 公共设备拆除 投影屏幕 | 块 | 67.24 | 0 | 66.78 | 0.46 | 0 | 0 | 0 | 0 | 0.6264 |  | 工作内容：拆除设备、设备标识、连接线、接地线、清理余物等。
0117000000 | CYZ1-82 | 公共设备拆除 投影机 | 台 | 40.44 | 0 | 39.98 | 0.46 | 0 | 0 | 0 | 0 | 0.432 |  | 工作内容：拆除设备、设备标识、连接线、接地线、清理余物等。
0201000000 | CYZ2-1 | 用户基表拆除 电能表 | 块 | 11.4 | 0 | 10.62 | 0.78 | 0 | 0 | 0 | 0 | 0.1188 |  | 工作内容：施工准备、拆除设备、连接线拆除、器具移运、撤场验收、清理现场。
0202000000 | CYZ2-2 | 抄表采集设备拆除 抄表采集设备 | 台 | 19.9 | 0 | 19.12 | 0.78 | 0 | 0 | 0 | 0 | 0.2126 |  | 工作内容：施工准备、拆除设备、附件拆除、连接线拆除、器具移运、撤场验收、清理现场。
0202000000 | CYZ2-3 | 抄表采集设备拆除 辅助采集设备 | 台 | 14 | 0 | 13.4 | 0.6 | 0 | 0 | 0 | 0 | 0.15 |  | 工作内容：施工准备、拆除设备、附件拆除、连接线拆除、器具移运、撤场验收、清理现场。
0202000000 | CYZ2-4 | 抄表采集设备拆除 功能模块 | 个 | 4.49 | 0 | 4.49 | 0 | 0 | 0 | 0 | 0 | 0.0501 |  | 工作内容：施工准备、拆除设备、附件拆除、连接线拆除、器具移运、撤场验收、清理现场。
0203000000 | CYZ2-5 | 用电监控设备拆除 用电监控设备 | 台 | 23.54 | 0 | 21.01 | 0.78 | 1.75 | 0 | 0 | 0 | 0.2313 |  | 工作内容：施工准备、拆除设备、附件拆除、连接线拆除、接地拆除、器具移运、撤场验收、清理现场。
0203000000 | CYZ2-6 | 用电监控设备拆除 售电管理装置 | 台 | 87.5 | 0 | 84.79 | 0.96 | 1.75 | 0 | 0 | 0 | 0.825 |  | 工作内容：施工准备、拆除设备、附件拆除、连接线拆除、接地拆除、器具移运、撤场验收、清理现场。
0204000000 | CYZ2-7 | 用户计量表箱拆除 用户计量表箱 4位以内 | 台 | 26.32 | 0 | 25.54 | 0.78 | 0 | 0 | 0 | 0 | 0.2625 |  | 工作内容：施工准备、拆除设备、附件拆除、连接线拆除、接地拆除、器具移运、撤场验收、清理现场。
0204000000 | CYZ2-8 | 用户计量表箱拆除 用户计量表箱 4位以上 | 台 | 46.19 | 0 | 45.41 | 0.78 | 0 | 0 | 0 | 0 | 0.4625 |  | 工作内容：施工准备、拆除设备、附件拆除、连接线拆除、接地拆除、器具移运、撤场验收、清理现场。
0204000000 | CYZ2-9 | 用户计量表箱拆除 用户计量表箱 杆上 | 台 | 55.28 | 0 | 54.5 | 0.78 | 0 | 0 | 0 | 0 | 0.555 |  | 工作内容：施工准备、拆除设备、附件拆除、连接线拆除、接地拆除、器具移运、撤场验收、清理现场。
0205000000 | CYZ2-10 | 辅助设备拆除 低压断路器 | 个 | 12.29 | 0 | 11.33 | 0.96 | 0 | 0 | 0 | 0 | 0.125 |  | 工作内容：施工准备、拆除设备、连接线拆除、器具移运、撤场验收、清理现场。
0205000000 | CYZ2-11 | 辅助设备拆除 低压用户开关 | 个 | 7.63 | 0 | 6.85 | 0.78 | 0 | 0 | 0 | 0 | 0.0751 |  | 工作内容：施工准备、拆除设备、连接线拆除、器具移运、撤场验收、清理现场。
0206000000 | CYZ2-12 | 供电服务厅设备拆除 客户服务终端 | 台 | 84.97 | 0 | 83.85 | 1.12 | 0 | 0 | 0 | 0 | 0.78 |  | 工作内容：施工准备、拆除设备、连接线拆除、器具移运、撤场验收、清理现场。
0301000000 | CYZ3-1 | 通信线路拆除 架空光（电）缆 | km | 852.95 | 0 | 321.63 | 114.35 | 416.97 | 0 | 0 | 0 | 3.2183 |  | 工作内容：拆除水泥杆、托板、绑线、穿放引线、拆除光缆、保护管、标识、丈量、搬运，清理沟槽、拉出光(电)缆，搬运；清理余物等。
0301000000 | CYZ3-2 | 通信线路拆除 ADSS自承式光缆 | km | 1313.46 | 0 | 332.52 | 113.63 | 867.31 | 0 | 0 | 0 | 3.3634 |  | 工作内容：拆除水泥杆、托板、绑线、穿放引线、拆除光缆、保护管、标识、丈量、搬运，清理沟槽、拉出光(电)缆，搬运；清理余物等。
0301000000 | CYZ3-3 | 通信线路拆除 室内通道光缆 | 100m | 135.03 | 0 | 89.11 | 17.23 | 28.69 | 0 | 0 | 0 | 0.9801 |  | 工作内容：拆除水泥杆、托板、绑线、穿放引线、拆除光缆、保护管、标识、丈量、搬运，清理沟槽、拉出光(电)缆，搬运；清理余物等。
0301000000 | CYZ3-4 | 通信线路拆除 管（沟）道光缆 | km | 865.55 | 0 | 352.74 | 112.9 | 399.91 | 0 | 0 | 0 | 3.633 |  | 工作内容：拆除水泥杆、托板、绑线、穿放引线、拆除光缆、保护管、标识、丈量、搬运，清理沟槽、拉出光(电)缆，搬运；清理余物等。
0301000000 | CYZ3-5 | 通信线路拆除 揭盖盖板 | 100m | 313.27 | 0 | 313.27 | 0 | 0 | 0 | 0 | 0 | 4.1769 |  | 工作内容：拆除水泥杆、托板、绑线、穿放引线、拆除光缆、保护管、标识、丈量、搬运，清理沟槽、拉出光(电)缆，搬运；清理余物等。
0301000000 | CYZ3-6 | 通信线路拆除 水泥杆 | 根 | 201.14 | 0 | 50.6 | 110.01 | 40.53 | 0 | 0 | 0 | 0.5034 |  | 工作内容：拆除水泥杆、托板、绑线、穿放引线、拆除光缆、保护管、标识、丈量、搬运，清理沟槽、拉出光(电)缆，搬运；清理余物等。
0301000000 | CYZ3-7 | 通信线路拆除 架空吊线 | km | 602.6 | 0 | 296.1 | 165.01 | 141.49 | 0 | 0 | 0 | 2.9925 |  | 工作内容：拆除水泥杆、托板、绑线、穿放引线、拆除光缆、保护管、标识、丈量、搬运，清理沟槽、拉出光(电)缆，搬运；清理余物等。
Note on A1: 请输入子目所属章节的章节码，参照“定额目录”页签进行输入
Note on B1: 请输入子目编码，例如“A1-1”
Note on C1: 请输入子目名称
Note on D1: 请输入子目单位
Note on O1: 请输入工作内容，必须和工作内容页签中的相匹配

## 材机明细
定额编码 | 类型 | 供货方 | 人材机编码 | 名称 | 单位 | 含量 | 预算价不含税 | 预算价含税 | 单重kg | 是否计价 | 计算规则 | 计算方法
CYZ1-1 | 人工 | 乙供 | 9101106 | 普通工 | 工日 | 0.9547 | 75 | 0 | 0 | 计价 | 按实计算
CYZ1-1 | 人工 | 乙供 | 9101109 | 安装技术工 | 工日 | 5.3865 | 114 | 0 | 0 | 计价 | 按实计算
CYZ1-1 | 材料 | 乙供 | C16100363 | 尼龙扎带 L=300mm | 根 | 30 | 0.142 | 0 | 0 | 计价 | 按实计算
CYZ1-1 | 材料 | 乙供 | C19030201 | 乙醇 | kg | 0.3 | 3.674 | 0 | 0 | 计价 | 按实计算
CYZ1-1 | 材料 | 乙供 | C22040611 | 白棕绳 φ8 | kg | 1.2 | 10.785 | 0 | 0 | 计价 | 按实计算
CYZ1-1 | 材料 | 乙供 | C22040924 | 标签纸 | 盒 | 0.3 | 8.96 | 0 | 0 | 计价 | 按实计算
CYZ1-1 | 材料 | 乙供 | C22041204 | 脱脂棉 | 卷 | 0.4 | 6.04 | 0 | 0 | 计价 | 按实计算
CYZ1-1 | 机械 | 乙供 | J13-01-090 | 电力工程车 | 台班 | 0.08 | 358.684 | 0 | 0 | 计价 | 按实计算
CYZ1-1 | 材料 | 乙供 | C99010102 | 其他材料费 | 元 | 0.4682 | 1 | 0 | 0 | 计价 | 按实计算
CYZ1-2 | 人工 | 乙供 | 9101106 | 普通工 | 工日 | 1.1934 | 75 | 0 | 0 | 计价 | 按实计算
CYZ1-2 | 人工 | 乙供 | 9101109 | 安装技术工 | 工日 | 5.7456 | 114 | 0 | 0 | 计价 | 按实计算
CYZ1-2 | 材料 | 乙供 | C16100363 | 尼龙扎带 L=300mm | 根 | 30 | 0.142 | 0 | 0 | 计价 | 按实计算
CYZ1-2 | 材料 | 乙供 | C19030201 | 乙醇 | kg | 0.3 | 3.674 | 0 | 0 | 计价 | 按实计算
CYZ1-2 | 材料 | 乙供 | C22040611 | 白棕绳 φ8 | kg | 1 | 10.785 | 0 | 0 | 计价 | 按实计算
CYZ1-2 | 材料 | 乙供 | C22040924 | 标签纸 | 盒 | 0.2 | 8.96 | 0 | 0 | 计价 | 按实计算
CYZ1-2 | 材料 | 乙供 | C22041204 | 脱脂棉 | 卷 | 0.3 | 6.04 | 0 | 0 | 计价 | 按实计算
CYZ1-2 | 机械 | 乙供 | J13-01-090 | 电力工程车 | 台班 | 0.06 | 358.684 | 0 | 0 | 计价 | 按实计算
CYZ1-2 | 材料 | 乙供 | C99010102 | 其他材料费 | 元 | 0.395 | 1 | 0 | 0 | 计价 | 按实计算
CYZ1-3 | 人工 | 乙供 | 9101106 | 普通工 | 工日 | 0.2984 | 75 | 0 | 0 | 计价 | 按实计算
CYZ1-3 | 人工 | 乙供 | 9101109 | 安装技术工 | 工日 | 0.508 | 114 | 0 | 0 | 计价 | 按实计算
CYZ1-3 | 材料 | 乙供 | C16100363 | 尼龙扎带 L=300mm | 根 | 20 | 0.142 | 0 | 0 | 计价 | 按实计算
CYZ1-3 | 材料 | 乙供 | C19030201 | 乙醇 | kg | 0.2 | 3.674 | 0 | 0 | 计价 | 按实计算
CYZ1-3 | 材料 | 乙供 | C22040611 | 白棕绳 φ8 | kg | 1.2 | 10.785 | 0 | 0 | 计价 | 按实计算
CYZ1-3 | 材料 | 乙供 | C22040924 | 标签纸 | 盒 | 0.1 | 8.96 | 0 | 0 | 计价 | 按实计算
CYZ1-3 | 材料 | 乙供 | C22041204 | 脱脂棉 | 卷 | 0.2 | 6.04 | 0 | 0 | 计价 | 按实计算
CYZ1-3 | 机械 | 乙供 | J13-01-090 | 电力工程车 | 台班 | 0.06 | 358.684 | 0 | 0 | 计价 | 按实计算
CYZ1-3 | 材料 | 乙供 | C99010102 | 其他材料费 | 元 | 0.3724 | 1 | 0 | 0 | 计价 | 按实计算
CYZ1-4 | 人工 | 乙供 | 9101106 | 普通工 | 工日 | 0.2984 | 75 | 0 | 0 | 计价 | 按实计算
CYZ1-4 | 人工 | 乙供 | 9101109 | 安装技术工 | 工日 | 1.0584 | 114 | 0 | 0 | 计价 | 按实计算
CYZ1-4 | 材料 | 乙供 | C16100363 | 尼龙扎带 L=300mm | 根 | 30 | 0.142 | 0 | 0 | 计价 | 按实计算
CYZ1-4 | 材料 | 乙供 | C19030201 | 乙醇 | kg | 0.2 | 3.674 | 0 | 0 | 计价 | 按实计算
CYZ1-4 | 材料 | 乙供 | C22040611 | 白棕绳 φ8 | kg | 1.2 | 10.785 | 0 | 0 | 计价 | 按实计算
CYZ1-4 | 材料 | 乙供 | C22040924 | 标签纸 | 盒 | 0.1 | 8.96 | 0 | 0 | 计价 | 按实计算
CYZ1-4 | 材料 | 乙供 | C22041204 | 脱脂棉 | 卷 | 0.2 | 6.04 | 0 | 0 | 计价 | 按实计算
CYZ1-4 | 机械 | 乙供 | J13-01-090 | 电力工程车 | 台班 | 0.06 | 358.684 | 0 | 0 | 计价 | 按实计算
CYZ1-4 | 材料 | 乙供 | C99010102 | 其他材料费 | 元 | 0.4008 | 1 | 0 | 0 | 计价 | 按实计算
CYZ1-5 | 人工 | 乙供 | 9101106 | 普通工 | 工日 | 0.4774 | 75 | 0 | 0 | 计价 | 按实计算
CYZ1-5 | 人工 | 乙供 | 9101109 | 安装技术工 | 工日 | 5.4432 | 114 | 0 | 0 | 计价 | 按实计算
CYZ1-5 | 材料 | 乙供 | C16100363 | 尼龙扎带 L=300mm | 根 | 30 | 0.142 | 0 | 0 | 计价 | 按实计算
CYZ1-5 | 材料 | 乙供 | C19030201 | 乙醇 | kg | 0.5 | 3.674 | 0 | 0 | 计价 | 按实计算
CYZ1-5 | 材料 | 乙供 | C22040611 | 白棕绳 φ8 | kg | 2 | 10.785 | 0 | 0 | 计价 | 按实计算
CYZ1-5 | 材料 | 乙供 | C22040924 | 标签纸 | 盒 | 0.2 | 8.96 | 0 | 0 | 计价 | 按实计算
CYZ1-5 | 材料 | 乙供 | C22041204 | 脱脂棉 | 卷 | 0.3 | 6.04 | 0 | 0 | 计价 | 按实计算
CYZ1-5 | 机械 | 乙供 | J13-01-090 | 电力工程车 | 台班 | 0.06 | 358.684 | 0 | 0 | 计价 | 按实计算
CYZ1-5 | 材料 | 乙供 | C99010102 | 其他材料费 | 元 | 0.6254 | 1 | 0 | 0 | 计价 | 按实计算
CYZ1-6 | 人工 | 乙供 | 9101106 | 普通工 | 工日 | 0.2984 | 75 | 0 | 0 | 计价 | 按实计算
CYZ1-6 | 人工 | 乙供 | 9101109 | 安装技术工 | 工日 | 1.2701 | 114 | 0 | 0 | 计价 | 按实计算
CYZ1-6 | 材料 | 乙供 | C16100363 | 尼龙扎带 L=300mm | 根 | 30 | 0.142 | 0 | 0 | 计价 | 按实计算
CYZ1-6 | 材料 | 乙供 | C19030201 | 乙醇 | kg | 0.3 | 3.674 | 0 | 0 | 计价 | 按实计算
CYZ1-6 | 材料 | 乙供 | C22040611 | 白棕绳 φ8 | kg | 2 | 10.785 | 0 | 0 | 计价 | 按实计算
CYZ1-6 | 材料 | 乙供 | C22040924 | 标签纸 | 盒 | 0.1 | 8.96 | 0 | 0 | 计价 | 按实计算
CYZ1-6 | 材料 | 乙供 | C22041204 | 脱脂棉 | 卷 | 0.3 | 6.04 | 0 | 0 | 计价 | 按实计算
CYZ1-6 | 机械 | 乙供 | J13-01-090 | 电力工程车 | 台班 | 0.06 | 358.684 | 0 | 0 | 计价 | 按实计算
CYZ1-6 | 材料 | 乙供 | C99010102 | 其他材料费 | 元 | 0.5928 | 1 | 0 | 0 | 计价 | 按实计算
CYZ1-7 | 人工 | 乙供 | 9101106 | 普通工 | 工日 | 0.2984 | 75 | 0 | 0 | 计价 | 按实计算
CYZ1-7 | 人工 | 乙供 | 9101109 | 安装技术工 | 工日 | 1.62 | 114 | 0 | 0 | 计价 | 按实计算
CYZ1-7 | 材料 | 乙供 | C16100363 | 尼龙扎带 L=300mm | 根 | 30 | 0.142 | 0 | 0 | 计价 | 按实计算
CYZ1-7 | 材料 | 乙供 | C19030201 | 乙醇 | kg | 0.3 | 3.674 | 0 | 0 | 计价 | 按实计算
CYZ1-7 | 材料 | 乙供 | C22040611 | 白棕绳 φ8 | kg | 0.2 | 10.785 | 0 | 0 | 计价 | 按实计算
CYZ1-7 | 材料 | 乙供 | C22040924 | 标签纸 | 盒 | 0.1 | 8.96 | 0 | 0 | 计价 | 按实计算
CYZ1-7 | 材料 | 乙供 | C22041204 | 脱脂棉 | 卷 | 0.3 | 6.04 | 0 | 0 | 计价 | 按实计算
CYZ1-7 | 机械 | 乙供 | J13-01-090 | 电力工程车 | 台班 | 0.06 | 358.684 | 0 | 0 | 计价 | 按实计算
CYZ1-7 | 材料 | 乙供 | C99010102 | 其他材料费 | 元 | 0.2045 | 1 | 0 | 0 | 计价 | 按实计算
CYZ1-8 | 人工 | 乙供 | 9101106 | 普通工 | 工日 | 0.27 | 75 | 0 | 0 | 计价 | 按实计算
CYZ1-8 | 人工 | 乙供 | 9101109 | 安装技术工 | 工日 | 1.188 | 114 | 0 | 0 | 计价 | 按实计算
CYZ1-8 | 材料 | 乙供 | C16100363 | 尼龙扎带 L=300mm | 根 | 30 | 0.142 | 0 | 0 | 计价 | 按实计算
CYZ1-8 | 材料 | 乙供 | C19030201 | 乙醇 | kg | 0.3 | 3.674 | 0 | 0 | 计价 | 按实计算
CYZ1-8 | 材料 | 乙供 | C22040611 | 白棕绳 φ8 | kg | 2 | 10.785 | 0 | 0 | 计价 | 按实计算
CYZ1-8 | 材料 | 乙供 | C22040924 | 标签纸 | 盒 | 0.1 | 8.96 | 0 | 0 | 计价 | 按实计算
CYZ1-8 | 材料 | 乙供 | C22041204 | 脱脂棉 | 卷 | 0.3 | 6.04 | 0 | 0 | 计价 | 按实计算
CYZ1-8 | 机械 | 乙供 | J13-01-090 | 电力工程车 | 台班 | 0.06 | 358.684 | 0 | 0 | 计价 | 按实计算
CYZ1-8 | 材料 | 乙供 | C99010102 | 其他材料费 | 元 | 0.5928 | 1 | 0 | 0 | 计价 | 按实计算
CYZ1-9 | 人工 | 乙供 | 9101106 | 普通工 | 工日 | 0.2984 | 75 | 0 | 0 | 计价 | 按实计算
CYZ1-9 | 人工 | 乙供 | 9101109 | 安装技术工 | 工日 | 1.92 | 114 | 0 | 0 | 计价 | 按实计算
CYZ1-9 | 材料 | 乙供 | C16100363 | 尼龙扎带 L=300mm | 根 | 30 | 0.142 | 0 | 0 | 计价 | 按实计算
CYZ1-9 | 材料 | 乙供 | C19030201 | 乙醇 | kg | 0.3 | 3.674 | 0 | 0 | 计价 | 按实计算
CYZ1-9 | 材料 | 乙供 | C22040611 | 白棕绳 φ8 | kg | 2 | 10.785 | 0 | 0 | 计价 | 按实计算
CYZ1-9 | 材料 | 乙供 | C22040924 | 标签纸 | 盒 | 0.2 | 8.96 | 0 | 0 | 计价 | 按实计算
CYZ1-9 | 材料 | 乙供 | C22041204 | 脱脂棉 | 卷 | 0.3 | 6.04 | 0 | 0 | 计价 | 按实计算
CYZ1-9 | 机械 | 乙供 | J13-01-090 | 电力工程车 | 台班 | 0.025 | 358.684 | 0 | 0 | 计价 | 按实计算
CYZ1-9 | 材料 | 乙供 | C99010102 | 其他材料费 | 元 | 0.6107 | 1 | 0 | 0 | 计价 | 按实计算
CYZ1-10 | 人工 | 乙供 | 9101106 | 普通工 | 工日 | 0.2984 | 75 | 0 | 0 | 计价 | 按实计算
CYZ1-10 | 人工 | 乙供 | 9101109 | 安装技术工 | 工日 | 4.2336 | 114 | 0 | 0 | 计价 | 按实计算
CYZ1-10 | 材料 | 乙供 | C16100363 | 尼龙扎带 L=300mm | 根 | 20 | 0.142 | 0 | 0 | 计价 | 按实计算
CYZ1-10 | 材料 | 乙供 | C19030201 | 乙醇 | kg | 0.2 | 3.674 | 0 | 0 | 计价 | 按实计算
CYZ1-10 | 材料 | 乙供 | C22040611 | 白棕绳 φ8 | kg | 1 | 10.785 | 0 | 0 | 计价 | 按实计算
CYZ1-10 | 材料 | 乙供 | C22040924 | 标签纸 | 盒 | 0.1 | 8.96 | 0 | 0 | 计价 | 按实计算
CYZ1-10 | 材料 | 乙供 | C22041204 | 脱脂棉 | 卷 | 0.3 | 6.04 | 0 | 0 | 计价 | 按实计算
CYZ1-10 | 机械 | 乙供 | J13-01-090 | 电力工程车 | 台班 | 0.025 | 358.684 | 0 | 0 | 计价 | 按实计算
CYZ1-10 | 材料 | 乙供 | C99010102 | 其他材料费 | 元 | 0.3414 | 1 | 0 | 0 | 计价 | 按实计算
CYZ1-11 | 人工 | 乙供 | 9101109 | 安装技术工 | 工日 | 0.2 | 114 | 0 | 0 | 计价 | 按实计算
CYZ1-11 | 材料 | 乙供 | C16100363 | 尼龙扎带 L=300mm | 根 | 8 | 0.142 | 0 | 0 | 计价 | 按实计算
CYZ1-11 | 材料 | 乙供 | C19030201 | 乙醇 | kg | 0.3 | 3.674 | 0 | 0 | 计价 | 按实计算
CYZ1-11 | 材料 | 乙供 | C22040611 | 白棕绳 φ8 | kg | 0.2 | 10.785 | 0 | 0 | 计价 | 按实计算
CYZ1-11 | 材料 | 乙供 | C22040924 | 标签纸 | 盒 | 0.1 | 8.96 | 0 | 0 | 计价 | 按实计算
CYZ1-11 | 材料 | 乙供 | C22041204 | 脱脂棉 | 卷 | 0.1 | 6.04 | 0 | 0 | 计价 | 按实计算
CYZ1-11 | 机械 | 乙供 | J13-01-090 | 电力工程车 | 台班 | 0.025 | 358.684 | 0 | 0 | 计价 | 按实计算
CYZ1-11 | 材料 | 乙供 | C99010102 | 其他材料费 | 元 | 0.1179 | 1 | 0 | 0 | 计价 | 按实计算
CYZ1-12 | 人工 | 乙供 | 9101109 | 安装技术工 | 工日 | 0.3024 | 114 | 0 | 0 | 计价 | 按实计算
CYZ1-12 | 材料 | 乙供 | C16100363 | 尼龙扎带 L=300mm | 根 | 10 | 0.142 | 0 | 0 | 计价 | 按实计算
CYZ1-12 | 材料 | 乙供 | C19030201 | 乙醇 | kg | 0.1 | 3.674 | 0 | 0 | 计价 | 按实计算
CYZ1-12 | 材料 | 乙供 | C22040611 | 白棕绳 φ8 | kg | 1 | 10.785 | 0 | 0 | 计价 | 按实计算
CYZ1-12 | 材料 | 乙供 | C22040924 | 标签纸 | 盒 | 0.05 | 8.96 | 0 | 0 | 计价 | 按实计算
CYZ1-12 | 材料 | 乙供 | C22041204 | 脱脂棉 | 卷 | 0.1 | 6.04 | 0 | 0 | 计价 | 按实计算
CYZ1-12 | 机械 | 乙供 | J13-01-090 | 电力工程车 | 台班 | 0.025 | 358.684 | 0 | 0 | 计价 | 按实计算
CYZ1-12 | 材料 | 乙供 | C99010102 | 其他材料费 | 元 | 0.2725 | 1 | 0 | 0 | 计价 | 按实计算
CYZ1-13 | 人工 | 乙供 | 9101106 | 普通工 | 工日 | 0.7344 | 75 | 0 | 0 | 计价 | 按实计算
CYZ1-13 | 人工 | 乙供 | 9101109 | 安装技术工 | 工日 | 2.0088 | 114 | 0 | 0 | 计价 | 按实计算
CYZ1-13 | 材料 | 乙供 | C16100363 | 尼龙扎带 L=300mm | 根 | 30 | 0.142 | 0 | 0 | 计价 | 按实计算
CYZ1-13 | 材料 | 乙供 | C19030201 | 乙醇 | kg | 0.3 | 3.674 | 0 | 0 | 计价 | 按实计算
CYZ1-13 | 材料 | 乙供 | C22040611 | 白棕绳 φ8 | kg | 0.5 | 10.785 | 0 | 0 | 计价 | 按实计算
CYZ1-13 | 材料 | 乙供 | C22040924 | 标签纸 | 盒 | 0.2 | 8.96 | 0 | 0 | 计价 | 按实计算
CYZ1-13 | 材料 | 乙供 | C22041204 | 脱脂棉 | 卷 | 0.3 | 6.04 | 0 | 0 | 计价 | 按实计算
CYZ1-13 | 机械 | 乙供 | J13-01-090 | 电力工程车 | 台班 | 0.06 | 358.684 | 0 | 0 | 计价 | 按实计算
CYZ1-13 | 材料 | 乙供 | C99010102 | 其他材料费 | 元 | 0.2872 | 1 | 0 | 0 | 计价 | 按实计算
CYZ1-14 | 人工 | 乙供 | 9101106 | 普通工 | 工日 | 0.5967 | 75 | 0 | 0 | 计价 | 按实计算
CYZ1-14 | 人工 | 乙供 | 9101109 | 安装技术工 | 工日 | 10.2816 | 114 | 0 | 0 | 计价 | 按实计算
CYZ1-14 | 材料 | 乙供 | C16100363 | 尼龙扎带 L=300mm | 根 | 50 | 0.142 | 0 | 0 | 计价 | 按实计算
CYZ1-14 | 材料 | 乙供 | C19030201 | 乙醇 | kg | 0.3 | 3.674 | 0 | 0 | 计价 | 按实计算
CYZ1-14 | 材料 | 乙供 | C22040611 | 白棕绳 φ8 | kg | 3 | 10.785 | 0 | 0 | 计价 | 按实计算
CYZ1-14 | 材料 | 乙供 | C22040924 | 标签纸 | 盒 | 0.3 | 8.96 | 0 | 0 | 计价 | 按实计算
CYZ1-14 | 材料 | 乙供 | C22041204 | 脱脂棉 | 卷 | 0.3 | 6.04 | 0 | 0 | 计价 | 按实计算
CYZ1-14 | 机械 | 乙供 | J13-01-090 | 电力工程车 | 台班 | 0.05 | 358.684 | 0 | 0 | 计价 | 按实计算
CYZ1-14 | 材料 | 乙供 | C99010102 | 其他材料费 | 元 | 0.9011 | 1 | 0 | 0 | 计价 | 按实计算
CYZ1-15 | 人工 | 乙供 | 9101106 | 普通工 | 工日 | 0.1193 | 75 | 0 | 0 | 计价 | 按实计算
CYZ1-15 | 人工 | 乙供 | 9101109 | 安装技术工 | 工日 | 0.6653 | 114 | 0 | 0 | 计价 | 按实计算
CYZ1-15 | 材料 | 乙供 | C16100363 | 尼龙扎带 L=300mm | 根 | 20 | 0.142 | 0 | 0 | 计价 | 按实计算
CYZ1-15 | 材料 | 乙供 | C19030201 | 乙醇 | kg | 0.2 | 3.674 | 0 | 0 | 计价 | 按实计算
CYZ1-15 | 材料 | 乙供 | C22040611 | 白棕绳 φ8 | kg | 2 | 10.785 | 0 | 0 | 计价 | 按实计算
CYZ1-15 | 材料 | 乙供 | C22040924 | 标签纸 | 盒 | 0.2 | 8.96 | 0 | 0 | 计价 | 按实计算
CYZ1-15 | 材料 | 乙供 | C22041204 | 脱脂棉 | 卷 | 0.2 | 6.04 | 0 | 0 | 计价 | 按实计算
CYZ1-15 | 机械 | 乙供 | J13-01-090 | 电力工程车 | 台班 | 0.05 | 358.684 | 0 | 0 | 计价 | 按实计算
CYZ1-15 | 材料 | 乙供 | C99010102 | 其他材料费 | 元 | 0.5629 | 1 | 0 | 0 | 计价 | 按实计算
CYZ1-16 | 人工 | 乙供 | 9101106 | 普通工 | 工日 | 0.1791 | 75 | 0 | 0 | 计价 | 按实计算
CYZ1-16 | 人工 | 乙供 | 9101109 | 安装技术工 | 工日 | 1.2096 | 114 | 0 | 0 | 计价 | 按实计算
CYZ1-16 | 材料 | 乙供 | C16100363 | 尼龙扎带 L=300mm | 根 | 30 | 0.142 | 0 | 0 | 计价 | 按实计算
CYZ1-16 | 材料 | 乙供 | C19030201 | 乙醇 | kg | 0.3 | 3.674 | 0 | 0 | 计价 | 按实计算
CYZ1-16 | 材料 | 乙供 | C22040611 | 白棕绳 φ8 | kg | 5 | 10.785 | 0 | 0 | 计价 | 按实计算
CYZ1-16 | 材料 | 乙供 | C22040924 | 标签纸 | 盒 | 0.3 | 8.96 | 0 | 0 | 计价 | 按实计算
CYZ1-16 | 材料 | 乙供 | C22041204 | 脱脂棉 | 卷 | 0.3 | 6.04 | 0 | 0 | 计价 | 按实计算
CYZ1-16 | 机械 | 乙供 | J13-01-090 | 电力工程车 | 台班 | 0.05 | 358.684 | 0 | 0 | 计价 | 按实计算
CYZ1-16 | 材料 | 乙供 | C99010102 | 其他材料费 | 元 | 1.2757 | 1 | 0 | 0 | 计价 | 按实计算
CYZ1-17 | 人工 | 乙供 | 9101106 | 普通工 | 工日 | 0.2984 | 75 | 0 | 0 | 计价 | 按实计算
CYZ1-17 | 人工 | 乙供 | 9101109 | 安装技术工 | 工日 | 1.2701 | 114 | 0 | 0 | 计价 | 按实计算
CYZ1-17 | 材料 | 乙供 | C16100363 | 尼龙扎带 L=300mm | 根 | 30 | 0.142 | 0 | 0 | 计价 | 按实计算
CYZ1-17 | 材料 | 乙供 | C19030201 | 乙醇 | kg | 0.3 | 3.674 | 0 | 0 | 计价 | 按实计算
CYZ1-17 | 材料 | 乙供 | C22040611 | 白棕绳 φ8 | kg | 7 | 10.785 | 0 | 0 | 计价 | 按实计算
CYZ1-17 | 材料 | 乙供 | C22040924 | 标签纸 | 盒 | 0.3 | 8.96 | 0 | 0 | 计价 | 按实计算
CYZ1-17 | 材料 | 乙供 | C22041204 | 脱脂棉 | 卷 | 0.3 | 6.04 | 0 | 0 | 计价 | 按实计算
CYZ1-17 | 机械 | 乙供 | J13-01-090 | 电力工程车 | 台班 | 0.08 | 358.684 | 0 | 0 | 计价 | 按实计算
CYZ1-17 | 材料 | 乙供 | C99010102 | 其他材料费 | 元 | 1.7071 | 1 | 0 | 0 | 计价 | 按实计算
CYZ1-18 | 人工 | 乙供 | 9101106 | 普通工 | 工日 | 0.8951 | 75 | 0 | 0 | 计价 | 按实计算
CYZ1-18 | 人工 | 乙供 | 9101109 | 安装技术工 | 工日 | 1.4818 | 114 | 0 | 0 | 计价 | 按实计算
CYZ1-18 | 材料 | 乙供 | C16100363 | 尼龙扎带 L=300mm | 根 | 30 | 0.142 | 0 | 0 | 计价 | 按实计算
CYZ1-18 | 材料 | 乙供 | C19030201 | 乙醇 | kg | 0.5 | 3.674 | 0 | 0 | 计价 | 按实计算
CYZ1-18 | 材料 | 乙供 | C22040611 | 白棕绳 φ8 | kg | 3 | 10.785 | 0 | 0 | 计价 | 按实计算
CYZ1-18 | 材料 | 乙供 | C22040924 | 标签纸 | 盒 | 0.3 | 8.96 | 0 | 0 | 计价 | 按实计算
CYZ1-18 | 材料 | 乙供 | C22041204 | 脱脂棉 | 卷 | 0.5 | 6.04 | 0 | 0 | 计价 | 按实计算
CYZ1-18 | 机械 | 乙供 | J13-01-090 | 电力工程车 | 台班 | 0.18 | 358.684 | 0 | 0 | 计价 | 按实计算
CYZ1-18 | 材料 | 乙供 | C99010102 | 其他材料费 | 元 | 0.8832 | 1 | 0 | 0 | 计价 | 按实计算
CYZ1-19 | 人工 | 乙供 | 9101106 | 普通工 | 工日 | 1.6 | 75 | 0 | 0 | 计价 | 按实计算
CYZ1-19 | 人工 | 乙供 | 9101109 | 安装技术工 | 工日 | 2.1 | 114 | 0 | 0 | 计价 | 按实计算
CYZ1-19 | 材料 | 乙供 | C16100363 | 尼龙扎带 L=300mm | 根 | 33 | 0.142 | 0 | 0 | 计价 | 按实计算
CYZ1-19 | 材料 | 乙供 | C19030201 | 乙醇 | kg | 0.6 | 3.674 | 0 | 0 | 计价 | 按实计算
CYZ1-19 | 材料 | 乙供 | C22040611 | 白棕绳 φ8 | kg | 3.3 | 10.785 | 0 | 0 | 计价 | 按实计算
CYZ1-19 | 材料 | 乙供 | C22040924 | 标签纸 | 盒 | 0.3 | 8.96 | 0 | 0 | 计价 | 按实计算
CYZ1-19 | 材料 | 乙供 | C22041204 | 脱脂棉 | 卷 | 0.55 | 6.04 | 0 | 0 | 计价 | 按实计算
CYZ1-19 | 机械 | 乙供 | J13-01-090 | 电力工程车 | 台班 | 0.18 | 358.684 | 0 | 0 | 计价 | 按实计算
CYZ1-19 | 材料 | 乙供 | C99010102 | 其他材料费 | 元 | 0.9698 | 1 | 0 | 0 | 计价 | 按实计算
CYZ1-20 | 人工 | 乙供 | 9101109 | 安装技术工 | 工日 | 2.1168 | 114 | 0 | 0 | 计价 | 按实计算
CYZ1-20 | 材料 | 乙供 | C16100363 | 尼龙扎带 L=300mm | 根 | 20 | 0.142 | 0 | 0 | 计价 | 按实计算
CYZ1-20 | 材料 | 乙供 | C19030201 | 乙醇 | kg | 1 | 3.674 | 0 | 0 | 计价 | 按实计算
CYZ1-20 | 材料 | 乙供 | C22040611 | 白棕绳 φ8 | kg | 2 | 10.785 | 0 | 0 | 计价 | 按实计算
CYZ1-20 | 材料 | 乙供 | C22040924 | 标签纸 | 盒 | 0.5 | 8.96 | 0 | 0 | 计价 | 按实计算
CYZ1-20 | 材料 | 乙供 | C22041204 | 脱脂棉 | 卷 | 1 | 6.04 | 0 | 0 | 计价 | 按实计算
CYZ1-20 | 机械 | 乙供 | J13-01-090 | 电力工程车 | 台班 | 0.09 | 358.684 | 0 | 0 | 计价 | 按实计算
CYZ1-20 | 材料 | 乙供 | C99010102 | 其他材料费 | 元 | 0.7721 | 1 | 0 | 0 | 计价 | 按实计算
CYZ1-21 | 人工 | 乙供 | 9101106 | 普通工 | 工日 | 1.1934 | 75 | 0 | 0 | 计价 | 按实计算
CYZ1-21 | 人工 | 乙供 | 9101109 | 安装技术工 | 工日 | 1.6934 | 114 | 0 | 0 | 计价 | 按实计算
CYZ1-21 | 材料 | 乙供 | C16100363 | 尼龙扎带 L=300mm | 根 | 15 | 0.142 | 0 | 0 | 计价 | 按实计算
CYZ1-21 | 材料 | 乙供 | C19030201 | 乙醇 | kg | 0.3 | 3.674 | 0 | 0 | 计价 | 按实计算
CYZ1-21 | 材料 | 乙供 | C22040611 | 白棕绳 φ8 | kg | 1.5 | 10.785 | 0 | 0 | 计价 | 按实计算
CYZ1-21 | 材料 | 乙供 | C22040924 | 标签纸 | 盒 | 0.2 | 8.96 | 0 | 0 | 计价 | 按实计算
CYZ1-21 | 材料 | 乙供 | C22041204 | 脱脂棉 | 卷 | 0.3 | 6.04 | 0 | 0 | 计价 | 按实计算
CYZ1-21 | 机械 | 乙供 | J13-01-090 | 电力工程车 | 台班 | 0.18 | 358.684 | 0 | 0 | 计价 | 按实计算
CYZ1-21 | 材料 | 乙供 | C99010102 | 其他材料费 | 元 | 0.4603 | 1 | 0 | 0 | 计价 | 按实计算
CYZ1-22 | 人工 | 乙供 | 9101106 | 普通工 | 工日 | 0.2984 | 75 | 0 | 0 | 计价 | 按实计算
CYZ1-22 | 人工 | 乙供 | 9101109 | 安装技术工 | 工日 | 0.9314 | 114 | 0 | 0 | 计价 | 按实计算
CYZ1-22 | 材料 | 乙供 | C16100363 | 尼龙扎带 L=300mm | 根 | 20 | 0.142 | 0 | 0 | 计价 | 按实计算
CYZ1-22 | 材料 | 乙供 | C19030201 | 乙醇 | kg | 0.5 | 3.674 | 0 | 0 | 计价 | 按实计算
CYZ1-22 | 材料 | 乙供 | C22040611 | 白棕绳 φ8 | kg | 2 | 10.785 | 0 | 0 | 计价 | 按实计算
CYZ1-22 | 材料 | 乙供 | C22040924 | 标签纸 | 盒 | 0.2 | 8.96 | 0 | 0 | 计价 | 按实计算
CYZ1-22 | 材料 | 乙供 | C22041204 | 脱脂棉 | 卷 | 0.5 | 6.04 | 0 | 0 | 计价 | 按实计算
CYZ1-22 | 机械 | 乙供 | J13-01-090 | 电力工程车 | 台班 | 0.18 | 358.684 | 0 | 0 | 计价 | 按实计算
CYZ1-22 | 材料 | 乙供 | C99010102 | 其他材料费 | 元 | 0.6212 | 1 | 0 | 0 | 计价 | 按实计算
CYZ1-23 | 人工 | 乙供 | 9101106 | 普通工 | 工日 | 2.6852 | 75 | 0 | 0 | 计价 | 按实计算
CYZ1-23 | 人工 | 乙供 | 9101109 | 安装技术工 | 工日 | 17.4182 | 114 | 0 | 0 | 计价 | 按实计算
CYZ1-23 | 材料 | 乙供 | C14010100 | 镀锌铁丝 | kg | 3 | 4.674 | 0 | 0 | 计价 | 按实计算
CYZ1-23 | 材料 | 乙供 | C22030501 | 钢锯条 各种规格 | 根 | 5 | 1.528 | 0 | 0 | 计价 | 按实计算
CYZ1-23 | 材料 | 乙供 | C22040611 | 白棕绳 φ8 | kg | 1 | 10.785 | 0 | 0 | 计价 | 按实计算
CYZ1-23 | 材料 | 乙供 | C22040924 | 标签纸 | 盒 | 0.2 | 8.96 | 0 | 0 | 计价 | 按实计算
CYZ1-23 | 机械 | 乙供 | J05-01-009 | 电动单筒慢速卷扬机 30kN | 台班 | 0.7 | 183.043 | 0 | 0 | 计价 | 按实计算
CYZ1-23 | 机械 | 乙供 | J10-01-001 | 交流弧焊机 容量 21kVA | 台班 | 0.5 | 64.589 | 0 | 0 | 计价 | 按实计算
CYZ1-23 | 机械 | 乙供 | J13-01-090 | 电力工程车 | 台班 | 0.2 | 358.684 | 0 | 0 | 计价 | 按实计算
CYZ1-23 | 材料 | 乙供 | C99010102 | 其他材料费 | 元 | 0.6848 | 1 | 0 | 0 | 计价 | 按实计算
CYZ1-24 | 人工 | 乙供 | 9101106 | 普通工 | 工日 | 2.6852 | 75 | 0 | 0 | 计价 | 按实计算
CYZ1-24 | 人工 | 乙供 | 9101109 | 安装技术工 | 工日 | 26.6717 | 114 | 0 | 0 | 计价 | 按实计算
CYZ1-24 | 材料 | 乙供 | C14010100 | 镀锌铁丝 | kg | 4 | 4.674 | 0 | 0 | 计价 | 按实计算
CYZ1-24 | 材料 | 乙供 | C22030501 | 钢锯条 各种规格 | 根 | 5 | 1.528 | 0 | 0 | 计价 | 按实计算
CYZ1-24 | 材料 | 乙供 | C22040611 | 白棕绳 φ8 | kg | 1 | 10.785 | 0 | 0 | 计价 | 按实计算
CYZ1-24 | 材料 | 乙供 | C22040924 | 标签纸 | 盒 | 0.2 | 8.96 | 0 | 0 | 计价 | 按实计算
CYZ1-24 | 机械 | 乙供 | J05-01-009 | 电动单筒慢速卷扬机 30kN | 台班 | 0.7 | 183.043 | 0 | 0 | 计价 | 按实计算
CYZ1-24 | 机械 | 乙供 | J10-01-001 | 交流弧焊机 容量 21kVA | 台班 | 0.5 | 64.589 | 0 | 0 | 计价 | 按实计算
CYZ1-24 | 机械 | 乙供 | J13-01-090 | 电力工程车 | 台班 | 0.2 | 358.684 | 0 | 0 | 计价 | 按实计算
CYZ1-24 | 材料 | 乙供 | C99010102 | 其他材料费 | 元 | 0.7783 | 1 | 0 | 0 | 计价 | 按实计算
CYZ1-25 | 人工 | 乙供 | 9101106 | 普通工 | 工日 | 2.6852 | 75 | 0 | 0 | 计价 | 按实计算
CYZ1-25 | 人工 | 乙供 | 9101109 | 安装技术工 | 工日 | 24.4944 | 114 | 0 | 0 | 计价 | 按实计算
CYZ1-25 | 材料 | 乙供 | C14010100 | 镀锌铁丝 | kg | 4 | 4.674 | 0 | 0 | 计价 | 按实计算
CYZ1-25 | 材料 | 乙供 | C22030501 | 钢锯条 各种规格 | 根 | 5 | 1.528 | 0 | 0 | 计价 | 按实计算
CYZ1-25 | 材料 | 乙供 | C22040611 | 白棕绳 φ8 | kg | 1 | 10.785 | 0 | 0 | 计价 | 按实计算
CYZ1-25 | 材料 | 乙供 | C22040924 | 标签纸 | 盒 | 0.2 | 8.96 | 0 | 0 | 计价 | 按实计算
CYZ1-25 | 机械 | 乙供 | J05-01-009 | 电动单筒慢速卷扬机 30kN | 台班 | 0.6 | 183.043 | 0 | 0 | 计价 | 按实计算
CYZ1-25 | 机械 | 乙供 | J10-01-001 | 交流弧焊机 容量 21kVA | 台班 | 0.5 | 64.589 | 0 | 0 | 计价 | 按实计算
CYZ1-25 | 机械 | 乙供 | J13-01-090 | 电力工程车 | 台班 | 0.2 | 358.684 | 0 | 0 | 计价 | 按实计算
CYZ1-25 | 材料 | 乙供 | C99010102 | 其他材料费 | 元 | 0.7783 | 1 | 0 | 0 | 计价 | 按实计算
CYZ1-26 | 人工 | 乙供 | 9101106 | 普通工 | 工日 | 2.6852 | 75 | 0 | 0 | 计价 | 按实计算
CYZ1-26 | 人工 | 乙供 | 9101109 | 安装技术工 | 工日 | 31.5706 | 114 | 0 | 0 | 计价 | 按实计算
CYZ1-26 | 材料 | 乙供 | C14010100 | 镀锌铁丝 | kg | 5 | 4.674 | 0 | 0 | 计价 | 按实计算
CYZ1-26 | 材料 | 乙供 | C22030501 | 钢锯条 各种规格 | 根 | 5 | 1.528 | 0 | 0 | 计价 | 按实计算
CYZ1-26 | 材料 | 乙供 | C22040611 | 白棕绳 φ8 | kg | 1 | 10.785 | 0 | 0 | 计价 | 按实计算
CYZ1-26 | 材料 | 乙供 | C22040924 | 标签纸 | 盒 | 0.2 | 8.96 | 0 | 0 | 计价 | 按实计算
CYZ1-26 | 机械 | 乙供 | J05-01-009 | 电动单筒慢速卷扬机 30kN | 台班 | 0.6 | 183.043 | 0 | 0 | 计价 | 按实计算
CYZ1-26 | 机械 | 乙供 | J10-01-001 | 交流弧焊机 容量 21kVA | 台班 | 0.5 | 64.589 | 0 | 0 | 计价 | 按实计算
CYZ1-26 | 机械 | 乙供 | J13-01-090 | 电力工程车 | 台班 | 0.2 | 358.684 | 0 | 0 | 计价 | 按实计算
CYZ1-26 | 材料 | 乙供 | C99010102 | 其他材料费 | 元 | 0.8717 | 1 | 0 | 0 | 计价 | 按实计算
CYZ1-27 | 人工 | 乙供 | 9101106 | 普通工 | 工日 | 5.3703 | 75 | 0 | 0 | 计价 | 按实计算
CYZ1-27 | 人工 | 乙供 | 9101109 | 安装技术工 | 工日 | 22.8614 | 114 | 0 | 0 | 计价 | 按实计算
CYZ1-27 | 材料 | 乙供 | C14010100 | 镀锌铁丝 | kg | 6 | 4.674 | 0 | 0 | 计价 | 按实计算
CYZ1-27 | 材料 | 乙供 | C22030501 | 钢锯条 各种规格 | 根 | 5 | 1.528 | 0 | 0 | 计价 | 按实计算
CYZ1-27 | 材料 | 乙供 | C22040611 | 白棕绳 φ8 | kg | 1 | 10.785 | 0 | 0 | 计价 | 按实计算
CYZ1-27 | 材料 | 乙供 | C22040924 | 标签纸 | 盒 | 0.2 | 8.96 | 0 | 0 | 计价 | 按实计算
CYZ1-27 | 机械 | 乙供 | J05-01-009 | 电动单筒慢速卷扬机 30kN | 台班 | 0.75 | 183.043 | 0 | 0 | 计价 | 按实计算
CYZ1-27 | 机械 | 乙供 | J10-01-001 | 交流弧焊机 容量 21kVA | 台班 | 0.6 | 64.589 | 0 | 0 | 计价 | 按实计算
CYZ1-27 | 机械 | 乙供 | J13-01-090 | 电力工程车 | 台班 | 0.3 | 358.684 | 0 | 0 | 计价 | 按实计算
CYZ1-27 | 材料 | 乙供 | C99010102 | 其他材料费 | 元 | 0.9652 | 1 | 0 | 0 | 计价 | 按实计算
CYZ1-28 | 人工 | 乙供 | 9101106 | 普通工 | 工日 | 6.4444 | 75 | 0 | 0 | 计价 | 按实计算
CYZ1-28 | 人工 | 乙供 | 9101109 | 安装技术工 | 工日 | 31.5706 | 114 | 0 | 0 | 计价 | 按实计算
CYZ1-28 | 材料 | 乙供 | C14010100 | 镀锌铁丝 | kg | 7 | 4.674 | 0 | 0 | 计价 | 按实计算
CYZ1-28 | 材料 | 乙供 | C22030501 | 钢锯条 各种规格 | 根 | 5 | 1.528 | 0 | 0 | 计价 | 按实计算
CYZ1-28 | 材料 | 乙供 | C22040611 | 白棕绳 φ8 | kg | 1 | 10.785 | 0 | 0 | 计价 | 按实计算
CYZ1-28 | 材料 | 乙供 | C22040924 | 标签纸 | 盒 | 0.2 | 8.96 | 0 | 0 | 计价 | 按实计算
CYZ1-28 | 机械 | 乙供 | J05-01-009 | 电动单筒慢速卷扬机 30kN | 台班 | 0.75 | 183.043 | 0 | 0 | 计价 | 按实计算
CYZ1-28 | 机械 | 乙供 | J10-01-001 | 交流弧焊机 容量 21kVA | 台班 | 0.6 | 64.589 | 0 | 0 | 计价 | 按实计算
CYZ1-28 | 机械 | 乙供 | J13-01-090 | 电力工程车 | 台班 | 0.3 | 358.684 | 0 | 0 | 计价 | 按实计算
CYZ1-28 | 材料 | 乙供 | C99010102 | 其他材料费 | 元 | 1.0587 | 1 | 0 | 0 | 计价 | 按实计算
CYZ1-29 | 人工 | 乙供 | 9101106 | 普通工 | 工日 | 5.3703 | 75 | 0 | 0 | 计价 | 按实计算
CYZ1-29 | 人工 | 乙供 | 9101109 | 安装技术工 | 工日 | 32.6592 | 114 | 0 | 0 | 计价 | 按实计算
CYZ1-29 | 材料 | 乙供 | C14010100 | 镀锌铁丝 | kg | 6 | 4.674 | 0 | 0 | 计价 | 按实计算
CYZ1-29 | 材料 | 乙供 | C22030501 | 钢锯条 各种规格 | 根 | 5 | 1.528 | 0 | 0 | 计价 | 按实计算
CYZ1-29 | 材料 | 乙供 | C22040611 | 白棕绳 φ8 | kg | 1 | 10.785 | 0 | 0 | 计价 | 按实计算
CYZ1-29 | 材料 | 乙供 | C22040924 | 标签纸 | 盒 | 0.2 | 8.96 | 0 | 0 | 计价 | 按实计算
CYZ1-29 | 机械 | 乙供 | J05-01-009 | 电动单筒慢速卷扬机 30kN | 台班 | 0.65 | 183.043 | 0 | 0 | 计价 | 按实计算
CYZ1-29 | 机械 | 乙供 | J10-01-001 | 交流弧焊机 容量 21kVA | 台班 | 0.5 | 64.589 | 0 | 0 | 计价 | 按实计算
CYZ1-29 | 机械 | 乙供 | J13-01-090 | 电力工程车 | 台班 | 0.2 | 358.684 | 0 | 0 | 计价 | 按实计算
CYZ1-29 | 材料 | 乙供 | C99010102 | 其他材料费 | 元 | 0.9652 | 1 | 0 | 0 | 计价 | 按实计算
CYZ1-30 | 人工 | 乙供 | 9101106 | 普通工 | 工日 | 6.4444 | 75 | 0 | 0 | 计价 | 按实计算
CYZ1-30 | 人工 | 乙供 | 9101109 | 安装技术工 | 工日 | 41.3683 | 114 | 0 | 0 | 计价 | 按实计算
CYZ1-30 | 材料 | 乙供 | C14010100 | 镀锌铁丝 | kg | 7 | 4.674 | 0 | 0 | 计价 | 按实计算
CYZ1-30 | 材料 | 乙供 | C22030501 | 钢锯条 各种规格 | 根 | 5 | 1.528 | 0 | 0 | 计价 | 按实计算
CYZ1-30 | 材料 | 乙供 | C22040611 | 白棕绳 φ8 | kg | 1 | 10.785 | 0 | 0 | 计价 | 按实计算
CYZ1-30 | 材料 | 乙供 | C22040924 | 标签纸 | 盒 | 0.2 | 8.96 | 0 | 0 | 计价 | 按实计算
CYZ1-30 | 机械 | 乙供 | J05-01-009 | 电动单筒慢速卷扬机 30kN | 台班 | 0.65 | 183.043 | 0 | 0 | 计价 | 按实计算
CYZ1-30 | 机械 | 乙供 | J10-01-001 | 交流弧焊机 容量 21kVA | 台班 | 0.5 | 64.589 | 0 | 0 | 计价 | 按实计算
CYZ1-30 | 机械 | 乙供 | J13-01-090 | 电力工程车 | 台班 | 0.2 | 358.684 | 0 | 0 | 计价 | 按实计算
CYZ1-30 | 材料 | 乙供 | C99010102 | 其他材料费 | 元 | 1.0587 | 1 | 0 | 0 | 计价 | 按实计算
CYZ1-31 | 人工 | 乙供 | 9101106 | 普通工 | 工日 | 1.0741 | 75 | 0 | 0 | 计价 | 按实计算
CYZ1-31 | 人工 | 乙供 | 9101109 | 安装技术工 | 工日 | 2.6672 | 114 | 0 | 0 | 计价 | 按实计算
CYZ1-31 | 材料 | 乙供 | C22040924 | 标签纸 | 盒 | 0.5 | 8.96 | 0 | 0 | 计价 | 按实计算
CYZ1-31 | 机械 | 乙供 | J13-01-090 | 电力工程车 | 台班 | 0.4 | 358.684 | 0 | 0 | 计价 | 按实计算
CYZ1-31 | 材料 | 乙供 | C99010102 | 其他材料费 | 元 | 0.0896 | 1 | 0 | 0 | 计价 | 按实计算
CYZ1-32 | 人工 | 乙供 | 9101106 | 普通工 | 工日 | 0.8951 | 75 | 0 | 0 | 计价 | 按实计算
CYZ1-32 | 人工 | 乙供 | 9101109 | 安装技术工 | 工日 | 2.1168 | 114 | 0 | 0 | 计价 | 按实计算
CYZ1-32 | 材料 | 乙供 | C22040924 | 标签纸 | 盒 | 0.5 | 8.96 | 0 | 0 | 计价 | 按实计算
CYZ1-32 | 机械 | 乙供 | J13-01-090 | 电力工程车 | 台班 | 0.42 | 358.684 | 0 | 0 | 计价 | 按实计算
CYZ1-32 | 材料 | 乙供 | C99010102 | 其他材料费 | 元 | 0.0896 | 1 | 0 | 0 | 计价 | 按实计算
CYZ1-33 | 人工 | 乙供 | 9101109 | 安装技术工 | 工日 | 0.8467 | 114 | 0 | 0 | 计价 | 按实计算
CYZ1-33 | 材料 | 乙供 | C22040924 | 标签纸 | 盒 | 0.2 | 8.96 | 0 | 0 | 计价 | 按实计算
CYZ1-33 | 机械 | 乙供 | J13-01-090 | 电力工程车 | 台班 | 0.18 | 358.684 | 0 | 0 | 计价 | 按实计算
CYZ1-33 | 材料 | 乙供 | C99010102 | 其他材料费 | 元 | 0.0358 | 1 | 0 | 0 | 计价 | 按实计算
CYZ1-34 | 人工 | 乙供 | 9101109 | 安装技术工 | 工日 | 0.4212 | 114 | 0 | 0 | 计价 | 按实计算
CYZ1-34 | 材料 | 乙供 | C22040924 | 标签纸 | 盒 | 0.2 | 8.96 | 0 | 0 | 计价 | 按实计算
CYZ1-34 | 机械 | 乙供 | J13-01-090 | 电力工程车 | 台班 | 0.18 | 358.684 | 0 | 0 | 计价 | 按实计算
CYZ1-34 | 材料 | 乙供 | C99010102 | 其他材料费 | 元 | 0.0358 | 1 | 0 | 0 | 计价 | 按实计算
CYZ1-35 | 人工 | 乙供 | 9101106 | 普通工 | 工日 | 0.5967 | 75 | 0 | 0 | 计价 | 按实计算
CYZ1-35 | 人工 | 乙供 | 9101109 | 安装技术工 | 工日 | 1.4818 | 114 | 0 | 0 | 计价 | 按实计算
CYZ1-35 | 材料 | 乙供 | C22040924 | 标签纸 | 盒 | 0.5 | 8.96 | 0 | 0 | 计价 | 按实计算
CYZ1-35 | 机械 | 乙供 | J13-01-090 | 电力工程车 | 台班 | 0.25 | 358.684 | 0 | 0 | 计价 | 按实计算
CYZ1-35 | 材料 | 乙供 | C99010102 | 其他材料费 | 元 | 0.0896 | 1 | 0 | 0 | 计价 | 按实计算
CYZ1-36 | 人工 | 乙供 | 9101106 | 普通工 | 工日 | 0.8208 | 75 | 0 | 0 | 计价 | 按实计算
CYZ1-36 | 人工 | 乙供 | 9101109 | 安装技术工 | 工日 | 4.6 | 114 | 0 | 0 | 计价 | 按实计算
CYZ1-36 | 材料 | 乙供 | C19030201 | 乙醇 | kg | 0.3 | 3.674 | 0 | 0 | 计价 | 按实计算
CYZ1-36 | 材料 | 乙供 | C22040924 | 标签纸 | 盒 | 0.5 | 8.96 | 0 | 0 | 计价 | 按实计算
CYZ1-36 | 材料 | 乙供 | C22041204 | 脱脂棉 | 卷 | 0.3 | 6.04 | 0 | 0 | 计价 | 按实计算
CYZ1-36 | 机械 | 乙供 | J13-01-090 | 电力工程车 | 台班 | 0.25 | 358.684 | 0 | 0 | 计价 | 按实计算
CYZ1-36 | 材料 | 乙供 | C99010102 | 其他材料费 | 元 | 0.1479 | 1 | 0 | 0 | 计价 | 按实计算
CYZ1-37 | 人工 | 乙供 | 9101106 | 普通工 | 工日 | 0.2984 | 75 | 0 | 0 | 计价 | 按实计算
CYZ1-37 | 人工 | 乙供 | 9101109 | 安装技术工 | 工日 | 1.8144 | 114 | 0 | 0 | 计价 | 按实计算
CYZ1-37 | 材料 | 乙供 | C22040924 | 标签纸 | 盒 | 0.5 | 8.96 | 0 | 0 | 计价 | 按实计算
CYZ1-37 | 机械 | 乙供 | J13-01-090 | 电力工程车 | 台班 | 0.11 | 358.684 | 0 | 0 | 计价 | 按实计算
CYZ1-37 | 材料 | 乙供 | C99010102 | 其他材料费 | 元 | 0.0896 | 1 | 0 | 0 | 计价 | 按实计算
CYZ1-38 | 人工 | 乙供 | 9101106 | 普通工 | 工日 | 0.0596 | 75 | 0 | 0 | 计价 | 按实计算
CYZ1-38 | 人工 | 乙供 | 9101109 | 安装技术工 | 工日 | 0.11 | 114 | 0 | 0 | 计价 | 按实计算
CYZ1-38 | 机械 | 乙供 | J13-01-090 | 电力工程车 | 台班 | 0.01 | 358.684 | 0 | 0 | 计价 | 按实计算
CYZ1-39 | 人工 | 乙供 | 9101106 | 普通工 | 工日 | 0.1193 | 75 | 0 | 0 | 计价 | 按实计算
CYZ1-39 | 人工 | 乙供 | 9101109 | 安装技术工 | 工日 | 0.635 | 114 | 0 | 0 | 计价 | 按实计算
CYZ1-39 | 机械 | 乙供 | J13-01-090 | 电力工程车 | 台班 | 0.09 | 358.684 | 0 | 0 | 计价 | 按实计算
CYZ1-40 | 人工 | 乙供 | 9101106 | 普通工 | 工日 | 0.2984 | 75 | 0 | 0 | 计价 | 按实计算
CYZ1-40 | 人工 | 乙供 | 9101109 | 安装技术工 | 工日 | 0.756 | 114 | 0 | 0 | 计价 | 按实计算
CYZ1-40 | 材料 | 乙供 | C16100364 | 尼龙扎带 L=400mm | 根 | 5 | 0.188 | 0 | 0 | 计价 | 按实计算
CYZ1-40 | 材料 | 乙供 | C22040924 | 标签纸 | 盒 | 0.2 | 8.96 | 0 | 0 | 计价 | 按实计算
CYZ1-40 | 机械 | 乙供 | J13-01-090 | 电力工程车 | 台班 | 0.18 | 358.684 | 0 | 0 | 计价 | 按实计算
CYZ1-40 | 材料 | 乙供 | C99010102 | 其他材料费 | 元 | 0.0546 | 1 | 0 | 0 | 计价 | 按实计算
CYZ1-41 | 人工 | 乙供 | 9101106 | 普通工 | 工日 | 0.12 | 75 | 0 | 0 | 计价 | 按实计算
CYZ1-41 | 机械 | 乙供 | J13-01-090 | 电力工程车 | 台班 | 0.01 | 358.684 | 0 | 0 | 计价 | 按实计算
CYZ1-42 | 人工 | 乙供 | 9101106 | 普通工 | 工日 | 0.5967 | 75 | 0 | 0 | 计价 | 按实计算
CYZ1-42 | 人工 | 乙供 | 9101109 | 安装技术工 | 工日 | 5.2497 | 114 | 0 | 0 | 计价 | 按实计算
CYZ1-42 | 材料 | 乙供 | C16100363 | 尼龙扎带 L=300mm | 根 | 10 | 0.142 | 0 | 0 | 计价 | 按实计算
CYZ1-42 | 材料 | 乙供 | C19030201 | 乙醇 | kg | 2 | 3.674 | 0 | 0 | 计价 | 按实计算
CYZ1-42 | 材料 | 乙供 | C22040611 | 白棕绳 φ8 | kg | 0.5 | 10.785 | 0 | 0 | 计价 | 按实计算
CYZ1-42 | 材料 | 乙供 | C22040924 | 标签纸 | 盒 | 0.1 | 8.96 | 0 | 0 | 计价 | 按实计算
CYZ1-42 | 材料 | 乙供 | C22041204 | 脱脂棉 | 卷 | 1 | 6.04 | 0 | 0 | 计价 | 按实计算
CYZ1-42 | 机械 | 乙供 | J13-01-090 | 电力工程车 | 台班 | 0.83 | 358.684 | 0 | 0 | 计价 | 按实计算
CYZ1-42 | 材料 | 乙供 | C99010102 | 其他材料费 | 元 | 0.4219 | 1 | 0 | 0 | 计价 | 按实计算
CYZ1-43 | 人工 | 乙供 | 9101106 | 普通工 | 工日 | 0.5967 | 75 | 0 | 0 | 计价 | 按实计算
CYZ1-43 | 人工 | 乙供 | 9101109 | 安装技术工 | 工日 | 4.7416 | 114 | 0 | 0 | 计价 | 按实计算
CYZ1-43 | 材料 | 乙供 | C16100363 | 尼龙扎带 L=300mm | 根 | 20 | 0.142 | 0 | 0 | 计价 | 按实计算
CYZ1-43 | 材料 | 乙供 | C19030201 | 乙醇 | kg | 1.3 | 3.674 | 0 | 0 | 计价 | 按实计算
CYZ1-43 | 材料 | 乙供 | C22040611 | 白棕绳 φ8 | kg | 1 | 10.785 | 0 | 0 | 计价 | 按实计算
CYZ1-43 | 材料 | 乙供 | C22040924 | 标签纸 | 盒 | 0.1 | 8.96 | 0 | 0 | 计价 | 按实计算
CYZ1-43 | 材料 | 乙供 | C22041204 | 脱脂棉 | 卷 | 2.5 | 6.04 | 0 | 0 | 计价 | 按实计算
CYZ1-43 | 机械 | 乙供 | J13-01-090 | 电力工程车 | 台班 | 0.2 | 358.684 | 0 | 0 | 计价 | 按实计算
CYZ1-43 | 材料 | 乙供 | C99010102 | 其他材料费 | 元 | 0.6879 | 1 | 0 | 0 | 计价 | 按实计算
CYZ1-44 | 人工 | 乙供 | 9101109 | 安装技术工 | 工日 | 1.4818 | 114 | 0 | 0 | 计价 | 按实计算
CYZ1-44 | 材料 | 乙供 | C16100363 | 尼龙扎带 L=300mm | 根 | 10 | 0.142 | 0 | 0 | 计价 | 按实计算
CYZ1-44 | 材料 | 乙供 | C19030201 | 乙醇 | kg | 0.3 | 3.674 | 0 | 0 | 计价 | 按实计算
CYZ1-44 | 材料 | 乙供 | C22040924 | 标签纸 | 盒 | 0.1 | 8.96 | 0 | 0 | 计价 | 按实计算
CYZ1-44 | 材料 | 乙供 | C22041204 | 脱脂棉 | 卷 | 0.2 | 6.04 | 0 | 0 | 计价 | 按实计算
CYZ1-44 | 机械 | 乙供 | J13-01-090 | 电力工程车 | 台班 | 0.08 | 358.684 | 0 | 0 | 计价 | 按实计算
CYZ1-44 | 材料 | 乙供 | C99010102 | 其他材料费 | 元 | 0.0925 | 1 | 0 | 0 | 计价 | 按实计算
CYZ1-45 | 人工 | 乙供 | 9101106 | 普通工 | 工日 | 0.54 | 75 | 0 | 0 | 计价 | 按实计算
CYZ1-45 | 人工 | 乙供 | 9101109 | 安装技术工 | 工日 | 3.9852 | 114 | 0 | 0 | 计价 | 按实计算
CYZ1-45 | 材料 | 乙供 | C16100363 | 尼龙扎带 L=300mm | 根 | 10 | 0.142 | 0 | 0 | 计价 | 按实计算
CYZ1-45 | 材料 | 乙供 | C19030201 | 乙醇 | kg | 0.5 | 3.674 | 0 | 0 | 计价 | 按实计算
CYZ1-45 | 材料 | 乙供 | C22040611 | 白棕绳 φ8 | kg | 0.5 | 10.785 | 0 | 0 | 计价 | 按实计算
CYZ1-45 | 材料 | 乙供 | C22040924 | 标签纸 | 盒 | 0.1 | 8.96 | 0 | 0 | 计价 | 按实计算
CYZ1-45 | 材料 | 乙供 | C22041204 | 脱脂棉 | 卷 | 1 | 6.04 | 0 | 0 | 计价 | 按实计算
CYZ1-45 | 机械 | 乙供 | J13-01-090 | 电力工程车 | 台班 | 0.1 | 358.684 | 0 | 0 | 计价 | 按实计算
CYZ1-45 | 材料 | 乙供 | C99010102 | 其他材料费 | 元 | 0.3117 | 1 | 0 | 0 | 计价 | 按实计算
CYZ1-46 | 人工 | 乙供 | 9101106 | 普通工 | 工日 | 0.54 | 75 | 0 | 0 | 计价 | 按实计算
CYZ1-46 | 人工 | 乙供 | 9101109 | 安装技术工 | 工日 | 2.4408 | 114 | 0 | 0 | 计价 | 按实计算
CYZ1-46 | 材料 | 乙供 | C16100363 | 尼龙扎带 L=300mm | 根 | 10 | 0.142 | 0 | 0 | 计价 | 按实计算
CYZ1-46 | 材料 | 乙供 | C19030201 | 乙醇 | kg | 0.5 | 3.674 | 0 | 0 | 计价 | 按实计算
CYZ1-46 | 材料 | 乙供 | C22040611 | 白棕绳 φ8 | kg | 0.5 | 10.785 | 0 | 0 | 计价 | 按实计算
CYZ1-46 | 材料 | 乙供 | C22040924 | 标签纸 | 盒 | 0.1 | 8.96 | 0 | 0 | 计价 | 按实计算
CYZ1-46 | 材料 | 乙供 | C22041204 | 脱脂棉 | 卷 | 1 | 6.04 | 0 | 0 | 计价 | 按实计算
CYZ1-46 | 机械 | 乙供 | J13-01-090 | 电力工程车 | 台班 | 0.1 | 358.684 | 0 | 0 | 计价 | 按实计算
CYZ1-46 | 材料 | 乙供 | C99010102 | 其他材料费 | 元 | 0.3117 | 1 | 0 | 0 | 计价 | 按实计算
CYZ1-47 | 人工 | 乙供 | 9101106 | 普通工 | 工日 | 0.54 | 75 | 0 | 0 | 计价 | 按实计算
CYZ1-47 | 人工 | 乙供 | 9101109 | 安装技术工 | 工日 | 0.9288 | 114 | 0 | 0 | 计价 | 按实计算
CYZ1-47 | 材料 | 乙供 | C16100363 | 尼龙扎带 L=300mm | 根 | 10 | 0.142 | 0 | 0 | 计价 | 按实计算
CYZ1-47 | 材料 | 乙供 | C19030201 | 乙醇 | kg | 0.3 | 3.674 | 0 | 0 | 计价 | 按实计算
CYZ1-47 | 材料 | 乙供 | C22040924 | 标签纸 | 盒 | 0.1 | 8.96 | 0 | 0 | 计价 | 按实计算
CYZ1-47 | 材料 | 乙供 | C22041204 | 脱脂棉 | 卷 | 0.2 | 6.04 | 0 | 0 | 计价 | 按实计算
CYZ1-47 | 机械 | 乙供 | J13-01-090 | 电力工程车 | 台班 | 0.08 | 358.684 | 0 | 0 | 计价 | 按实计算
CYZ1-47 | 材料 | 乙供 | C99010102 | 其他材料费 | 元 | 0.0925 | 1 | 0 | 0 | 计价 | 按实计算
CYZ1-48 | 人工 | 乙供 | 9101106 | 普通工 | 工日 | 0.2984 | 75 | 0 | 0 | 计价 | 按实计算
CYZ1-48 | 人工 | 乙供 | 9101109 | 安装技术工 | 工日 | 0.7258 | 114 | 0 | 0 | 计价 | 按实计算
CYZ1-48 | 材料 | 乙供 | C19030201 | 乙醇 | kg | 0.2 | 3.674 | 0 | 0 | 计价 | 按实计算
CYZ1-48 | 材料 | 乙供 | C22040924 | 标签纸 | 盒 | 0.1 | 8.96 | 0 | 0 | 计价 | 按实计算
CYZ1-48 | 材料 | 乙供 | C22041204 | 脱脂棉 | 卷 | 0.1 | 6.04 | 0 | 0 | 计价 | 按实计算
CYZ1-48 | 材料 | 乙供 | C99010102 | 其他材料费 | 元 | 0.0447 | 1 | 0 | 0 | 计价 | 按实计算
CYZ1-49 | 人工 | 乙供 | 9101106 | 普通工 | 工日 | 0.5967 | 75 | 0 | 0 | 计价 | 按实计算
CYZ1-49 | 人工 | 乙供 | 9101109 | 安装技术工 | 工日 | 2.7518 | 114 | 0 | 0 | 计价 | 按实计算
CYZ1-49 | 材料 | 乙供 | C19030201 | 乙醇 | kg | 0.5 | 3.674 | 0 | 0 | 计价 | 按实计算
CYZ1-49 | 材料 | 乙供 | C22040924 | 标签纸 | 盒 | 0.1 | 8.96 | 0 | 0 | 计价 | 按实计算
CYZ1-49 | 材料 | 乙供 | C22041204 | 脱脂棉 | 卷 | 0.1 | 6.04 | 0 | 0 | 计价 | 按实计算
CYZ1-49 | 机械 | 乙供 | J13-01-090 | 电力工程车 | 台班 | 0.23 | 358.684 | 0 | 0 | 计价 | 按实计算
CYZ1-49 | 材料 | 乙供 | C99010102 | 其他材料费 | 元 | 0.0667 | 1 | 0 | 0 | 计价 | 按实计算
CYZ1-50 | 人工 | 乙供 | 9101106 | 普通工 | 工日 | 0.2984 | 75 | 0 | 0 | 计价 | 按实计算
CYZ1-50 | 人工 | 乙供 | 9101109 | 安装技术工 | 工日 | 1.8144 | 114 | 0 | 0 | 计价 | 按实计算
CYZ1-50 | 材料 | 乙供 | C19030201 | 乙醇 | kg | 0.2 | 3.674 | 0 | 0 | 计价 | 按实计算
CYZ1-50 | 材料 | 乙供 | C22040924 | 标签纸 | 盒 | 0.1 | 8.96 | 0 | 0 | 计价 | 按实计算
CYZ1-50 | 材料 | 乙供 | C22041204 | 脱脂棉 | 卷 | 0.1 | 6.04 | 0 | 0 | 计价 | 按实计算
CYZ1-50 | 材料 | 乙供 | C99010102 | 其他材料费 | 元 | 0.0447 | 1 | 0 | 0 | 计价 | 按实计算
CYZ1-51 | 人工 | 乙供 | 9101106 | 普通工 | 工日 | 0.2984 | 75 | 0 | 0 | 计价 | 按实计算
CYZ1-51 | 人工 | 乙供 | 9101109 | 安装技术工 | 工日 | 2.06 | 114 | 0 | 0 | 计价 | 按实计算
CYZ1-51 | 材料 | 乙供 | C19030201 | 乙醇 | kg | 0.2 | 3.674 | 0 | 0 | 计价 | 按实计算
CYZ1-51 | 材料 | 乙供 | C22040924 | 标签纸 | 盒 | 0.1 | 8.96 | 0 | 0 | 计价 | 按实计算
CYZ1-51 | 材料 | 乙供 | C22041204 | 脱脂棉 | 卷 | 0.1 | 6.04 | 0 | 0 | 计价 | 按实计算
CYZ1-51 | 材料 | 乙供 | C99010102 | 其他材料费 | 元 | 0.0447 | 1 | 0 | 0 | 计价 | 按实计算
CYZ1-52 | 人工 | 乙供 | 9101106 | 普通工 | 工日 | 0.2984 | 75 | 0 | 0 | 计价 | 按实计算
CYZ1-52 | 人工 | 乙供 | 9101109 | 安装技术工 | 工日 | 1.512 | 114 | 0 | 0 | 计价 | 按实计算
CYZ1-52 | 材料 | 乙供 | C19030201 | 乙醇 | kg | 0.5 | 3.674 | 0 | 0 | 计价 | 按实计算
CYZ1-52 | 材料 | 乙供 | C22040924 | 标签纸 | 盒 | 0.1 | 8.96 | 0 | 0 | 计价 | 按实计算
CYZ1-52 | 材料 | 乙供 | C22041204 | 脱脂棉 | 卷 | 0.1 | 6.04 | 0 | 0 | 计价 | 按实计算
CYZ1-52 | 机械 | 乙供 | J13-01-090 | 电力工程车 | 台班 | 0.18 | 358.684 | 0 | 0 | 计价 | 按实计算
CYZ1-52 | 材料 | 乙供 | C99010102 | 其他材料费 | 元 | 0.0667 | 1 | 0 | 0 | 计价 | 按实计算
CYZ1-53 | 人工 | 乙供 | 9101106 | 普通工 | 工日 | 1.7901 | 75 | 0 | 0 | 计价 | 按实计算
CYZ1-53 | 人工 | 乙供 | 9101109 | 安装技术工 | 工日 | 4.8384 | 114 | 0 | 0 | 计价 | 按实计算
CYZ1-53 | 材料 | 乙供 | C16100363 | 尼龙扎带 L=300mm | 根 | 100 | 0.142 | 0 | 0 | 计价 | 按实计算
CYZ1-53 | 材料 | 乙供 | C22040611 | 白棕绳 φ8 | kg | 3 | 10.785 | 0 | 0 | 计价 | 按实计算
CYZ1-53 | 机械 | 乙供 | J13-01-090 | 电力工程车 | 台班 | 0.25 | 358.684 | 0 | 0 | 计价 | 按实计算
CYZ1-53 | 材料 | 乙供 | C99010102 | 其他材料费 | 元 | 0.9311 | 1 | 0 | 0 | 计价 | 按实计算
CYZ1-54 | 人工 | 乙供 | 9101109 | 安装技术工 | 工日 | 0.1814 | 114 | 0 | 0 | 计价 | 按实计算
CYZ1-54 | 材料 | 乙供 | C19030201 | 乙醇 | kg | 0.1 | 3.674 | 0 | 0 | 计价 | 按实计算
CYZ1-54 | 材料 | 乙供 | C22040924 | 标签纸 | 盒 | 0.1 | 8.96 | 0 | 0 | 计价 | 按实计算
CYZ1-54 | 材料 | 乙供 | C22041204 | 脱脂棉 | 卷 | 0.05 | 6.04 | 0 | 0 | 计价 | 按实计算
CYZ1-54 | 材料 | 乙供 | C99010102 | 其他材料费 | 元 | 0.0313 | 1 | 0 | 0 | 计价 | 按实计算
CYZ1-55 | 人工 | 乙供 | 9101109 | 安装技术工 | 工日 | 0.2359 | 114 | 0 | 0 | 计价 | 按实计算
CYZ1-55 | 材料 | 乙供 | C19030201 | 乙醇 | kg | 0.1 | 3.674 | 0 | 0 | 计价 | 按实计算
CYZ1-55 | 材料 | 乙供 | C22040924 | 标签纸 | 盒 | 0.1 | 8.96 | 0 | 0 | 计价 | 按实计算
CYZ1-55 | 材料 | 乙供 | C22041204 | 脱脂棉 | 卷 | 0.05 | 6.04 | 0 | 0 | 计价 | 按实计算
CYZ1-55 | 材料 | 乙供 | C99010102 | 其他材料费 | 元 | 0.0313 | 1 | 0 | 0 | 计价 | 按实计算
CYZ1-56 | 人工 | 乙供 | 9101109 | 安装技术工 | 工日 | 1.6934 | 114 | 0 | 0 | 计价 | 按实计算
CYZ1-56 | 材料 | 乙供 | C16100363 | 尼龙扎带 L=300mm | 根 | 10 | 0.142 | 0 | 0 | 计价 | 按实计算
CYZ1-56 | 材料 | 乙供 | C19030201 | 乙醇 | kg | 0.1 | 3.674 | 0 | 0 | 计价 | 按实计算
CYZ1-56 | 材料 | 乙供 | C22040611 | 白棕绳 φ8 | kg | 0.5 | 10.785 | 0 | 0 | 计价 | 按实计算
CYZ1-56 | 材料 | 乙供 | C22040924 | 标签纸 | 盒 | 0.1 | 8.96 | 0 | 0 | 计价 | 按实计算
CYZ1-56 | 材料 | 乙供 | C22041204 | 脱脂棉 | 卷 | 0.05 | 6.04 | 0 | 0 | 计价 | 按实计算
CYZ1-56 | 机械 | 乙供 | J13-01-090 | 电力工程车 | 台班 | 0.25 | 358.684 | 0 | 0 | 计价 | 按实计算
CYZ1-56 | 材料 | 乙供 | C99010102 | 其他材料费 | 元 | 0.1676 | 1 | 0 | 0 | 计价 | 按实计算
CYZ1-57 | 人工 | 乙供 | 9101109 | 安装技术工 | 工日 | 2.1168 | 114 | 0 | 0 | 计价 | 按实计算
CYZ1-57 | 材料 | 乙供 | C19030201 | 乙醇 | kg | 0.2 | 3.674 | 0 | 0 | 计价 | 按实计算
CYZ1-57 | 材料 | 乙供 | C22040924 | 标签纸 | 盒 | 0.1 | 8.96 | 0 | 0 | 计价 | 按实计算
CYZ1-57 | 材料 | 乙供 | C22041204 | 脱脂棉 | 卷 | 0.1 | 6.04 | 0 | 0 | 计价 | 按实计算
CYZ1-57 | 机械 | 乙供 | J13-01-090 | 电力工程车 | 台班 | 0.25 | 358.684 | 0 | 0 | 计价 | 按实计算
CYZ1-57 | 材料 | 乙供 | C99010102 | 其他材料费 | 元 | 0.0447 | 1 | 0 | 0 | 计价 | 按实计算
CYZ1-58 | 人工 | 乙供 | 9101106 | 普通工 | 工日 | 0.2984 | 75 | 0 | 0 | 计价 | 按实计算
CYZ1-58 | 人工 | 乙供 | 9101109 | 安装技术工 | 工日 | 1.2096 | 114 | 0 | 0 | 计价 | 按实计算
CYZ1-58 | 材料 | 乙供 | C22040924 | 标签纸 | 盒 | 0.1 | 8.96 | 0 | 0 | 计价 | 按实计算
CYZ1-58 | 机械 | 乙供 | J13-01-090 | 电力工程车 | 台班 | 0.16 | 358.684 | 0 | 0 | 计价 | 按实计算
CYZ1-58 | 材料 | 乙供 | C99010102 | 其他材料费 | 元 | 0.0179 | 1 | 0 | 0 | 计价 | 按实计算
CYZ1-59 | 人工 | 乙供 | 9101106 | 普通工 | 工日 | 0.2984 | 75 | 0 | 0 | 计价 | 按实计算
CYZ1-59 | 人工 | 乙供 | 9101109 | 安装技术工 | 工日 | 0.9072 | 114 | 0 | 0 | 计价 | 按实计算
CYZ1-59 | 材料 | 乙供 | C22040924 | 标签纸 | 盒 | 0.1 | 8.96 | 0 | 0 | 计价 | 按实计算
CYZ1-59 | 机械 | 乙供 | J13-01-090 | 电力工程车 | 台班 | 0.08 | 358.684 | 0 | 0 | 计价 | 按实计算
CYZ1-59 | 材料 | 乙供 | C99010102 | 其他材料费 | 元 | 0.0179 | 1 | 0 | 0 | 计价 | 按实计算
CYZ1-60 | 人工 | 乙供 | 9101106 | 普通工 | 工日 | 0.2984 | 75 | 0 | 0 | 计价 | 按实计算
CYZ1-60 | 人工 | 乙供 | 9101109 | 安装技术工 | 工日 | 1.512 | 114 | 0 | 0 | 计价 | 按实计算
CYZ1-60 | 材料 | 乙供 | C22040924 | 标签纸 | 盒 | 0.1 | 8.96 | 0 | 0 | 计价 | 按实计算
CYZ1-60 | 机械 | 乙供 | J13-01-090 | 电力工程车 | 台班 | 0.16 | 358.684 | 0 | 0 | 计价 | 按实计算
CYZ1-60 | 材料 | 乙供 | C99010102 | 其他材料费 | 元 | 0.0179 | 1 | 0 | 0 | 计价 | 按实计算
CYZ1-61 | 人工 | 乙供 | 9101106 | 普通工 | 工日 | 0.2984 | 75 | 0 | 0 | 计价 | 按实计算
CYZ1-61 | 人工 | 乙供 | 9101109 | 安装技术工 | 工日 | 0.7258 | 114 | 0 | 0 | 计价 | 按实计算
CYZ1-61 | 材料 | 乙供 | C22040924 | 标签纸 | 盒 | 0.2 | 8.96 | 0 | 0 | 计价 | 按实计算
CYZ1-61 | 机械 | 乙供 | J13-01-090 | 电力工程车 | 台班 | 0.16 | 358.684 | 0 | 0 | 计价 | 按实计算
CYZ1-61 | 材料 | 乙供 | C99010102 | 其他材料费 | 元 | 0.0358 | 1 | 0 | 0 | 计价 | 按实计算
CYZ1-62 | 人工 | 乙供 | 9101106 | 普通工 | 工日 | 0.2984 | 75 | 0 | 0 | 计价 | 按实计算
CYZ1-62 | 人工 | 乙供 | 9101109 | 安装技术工 | 工日 | 1.0886 | 114 | 0 | 0 | 计价 | 按实计算
CYZ1-62 | 材料 | 乙供 | C22040924 | 标签纸 | 盒 | 0.1 | 8.96 | 0 | 0 | 计价 | 按实计算
CYZ1-62 | 机械 | 乙供 | J13-01-090 | 电力工程车 | 台班 | 0.16 | 358.684 | 0 | 0 | 计价 | 按实计算
CYZ1-62 | 材料 | 乙供 | C99010102 | 其他材料费 | 元 | 0.0179 | 1 | 0 | 0 | 计价 | 按实计算
CYZ1-63 | 人工 | 乙供 | 9101106 | 普通工 | 工日 | 1.7901 | 75 | 0 | 0 | 计价 | 按实计算
CYZ1-63 | 人工 | 乙供 | 9101109 | 安装技术工 | 工日 | 21.7728 | 114 | 0 | 0 | 计价 | 按实计算
CYZ1-63 | 材料 | 乙供 | C16100363 | 尼龙扎带 L=300mm | 根 | 30 | 0.142 | 0 | 0 | 计价 | 按实计算
CYZ1-63 | 材料 | 乙供 | C19030201 | 乙醇 | kg | 0.3 | 3.674 | 0 | 0 | 计价 | 按实计算
CYZ1-63 | 材料 | 乙供 | C22040611 | 白棕绳 φ8 | kg | 2 | 10.785 | 0 | 0 | 计价 | 按实计算
CYZ1-63 | 材料 | 乙供 | C22040924 | 标签纸 | 盒 | 1 | 8.96 | 0 | 0 | 计价 | 按实计算
CYZ1-63 | 材料 | 乙供 | C22041204 | 脱脂棉 | 卷 | 0.3 | 6.04 | 0 | 0 | 计价 | 按实计算
CYZ1-63 | 机械 | 乙供 | J13-01-090 | 电力工程车 | 台班 | 0.4 | 358.684 | 0 | 0 | 计价 | 按实计算
CYZ1-63 | 材料 | 乙供 | C99010102 | 其他材料费 | 元 | 0.7541 | 1 | 0 | 0 | 计价 | 按实计算
CYZ1-64 | 人工 | 乙供 | 9101106 | 普通工 | 工日 | 2.3868 | 75 | 0 | 0 | 计价 | 按实计算
CYZ1-64 | 人工 | 乙供 | 9101109 | 安装技术工 | 工日 | 20.2608 | 114 | 0 | 0 | 计价 | 按实计算
CYZ1-64 | 材料 | 乙供 | C16100363 | 尼龙扎带 L=300mm | 根 | 30 | 0.142 | 0 | 0 | 计价 | 按实计算
CYZ1-64 | 材料 | 乙供 | C19030201 | 乙醇 | kg | 0.4 | 3.674 | 0 | 0 | 计价 | 按实计算
CYZ1-64 | 材料 | 乙供 | C22040611 | 白棕绳 φ8 | kg | 1 | 10.785 | 0 | 0 | 计价 | 按实计算
CYZ1-64 | 材料 | 乙供 | C22040924 | 标签纸 | 盒 | 1 | 8.96 | 0 | 0 | 计价 | 按实计算
CYZ1-64 | 材料 | 乙供 | C22041204 | 脱脂棉 | 卷 | 0.4 | 6.04 | 0 | 0 | 计价 | 按实计算
CYZ1-64 | 机械 | 乙供 | J13-01-090 | 电力工程车 | 台班 | 0.1 | 358.684 | 0 | 0 | 计价 | 按实计算
CYZ1-64 | 材料 | 乙供 | C99010102 | 其他材料费 | 元 | 0.5578 | 1 | 0 | 0 | 计价 | 按实计算
CYZ1-65 | 人工 | 乙供 | 9101106 | 普通工 | 工日 | 1.1934 | 75 | 0 | 0 | 计价 | 按实计算
CYZ1-65 | 人工 | 乙供 | 9101109 | 安装技术工 | 工日 | 6.048 | 114 | 0 | 0 | 计价 | 按实计算
CYZ1-65 | 材料 | 乙供 | C16100363 | 尼龙扎带 L=300mm | 根 | 10 | 0.142 | 0 | 0 | 计价 | 按实计算
CYZ1-65 | 材料 | 乙供 | C19030201 | 乙醇 | kg | 0.1 | 3.674 | 0 | 0 | 计价 | 按实计算
CYZ1-65 | 材料 | 乙供 | C22040611 | 白棕绳 φ8 | kg | 0.5 | 10.785 | 0 | 0 | 计价 | 按实计算
CYZ1-65 | 材料 | 乙供 | C22040924 | 标签纸 | 盒 | 0.2 | 8.96 | 0 | 0 | 计价 | 按实计算
CYZ1-65 | 材料 | 乙供 | C22041204 | 脱脂棉 | 卷 | 0.1 | 6.04 | 0 | 0 | 计价 | 按实计算
CYZ1-65 | 机械 | 乙供 | J13-01-090 | 电力工程车 | 台班 | 0.1 | 358.684 | 0 | 0 | 计价 | 按实计算
CYZ1-65 | 材料 | 乙供 | C99010102 | 其他材料费 | 元 | 0.1915 | 1 | 0 | 0 | 计价 | 按实计算
CYZ1-66 | 人工 | 乙供 | 9101106 | 普通工 | 工日 | 2.3868 | 75 | 0 | 0 | 计价 | 按实计算
CYZ1-66 | 人工 | 乙供 | 9101109 | 安装技术工 | 工日 | 6.169 | 114 | 0 | 0 | 计价 | 按实计算
CYZ1-66 | 材料 | 乙供 | C16100363 | 尼龙扎带 L=300mm | 根 | 10 | 0.142 | 0 | 0 | 计价 | 按实计算
CYZ1-66 | 材料 | 乙供 | C19030201 | 乙醇 | kg | 0.2 | 3.674 | 0 | 0 | 计价 | 按实计算
CYZ1-66 | 材料 | 乙供 | C22040611 | 白棕绳 φ8 | kg | 0.5 | 10.785 | 0 | 0 | 计价 | 按实计算
CYZ1-66 | 材料 | 乙供 | C22040924 | 标签纸 | 盒 | 0.8 | 8.96 | 0 | 0 | 计价 | 按实计算
CYZ1-66 | 材料 | 乙供 | C22041204 | 脱脂棉 | 卷 | 0.2 | 6.04 | 0 | 0 | 计价 | 按实计算
CYZ1-66 | 机械 | 乙供 | J13-01-090 | 电力工程车 | 台班 | 0.18 | 358.684 | 0 | 0 | 计价 | 按实计算
CYZ1-66 | 材料 | 乙供 | C99010102 | 其他材料费 | 元 | 0.3185 | 1 | 0 | 0 | 计价 | 按实计算
CYZ1-67 | 人工 | 乙供 | 9101106 | 普通工 | 工日 | 0.4752 | 75 | 0 | 0 | 计价 | 按实计算
CYZ1-67 | 人工 | 乙供 | 9101109 | 安装技术工 | 工日 | 1.9872 | 114 | 0 | 0 | 计价 | 按实计算
CYZ1-67 | 材料 | 乙供 | C22040611 | 白棕绳 φ8 | kg | 1 | 10.785 | 0 | 0 | 计价 | 按实计算
CYZ1-67 | 材料 | 乙供 | C22040924 | 标签纸 | 盒 | 0.1 | 8.96 | 0 | 0 | 计价 | 按实计算
CYZ1-67 | 机械 | 乙供 | J13-01-090 | 电力工程车 | 台班 | 0.16 | 358.684 | 0 | 0 | 计价 | 按实计算
CYZ1-67 | 材料 | 乙供 | C99010102 | 其他材料费 | 元 | 0.2336 | 1 | 0 | 0 | 计价 | 按实计算
CYZ1-68 | 人工 | 乙供 | 9101106 | 普通工 | 工日 | 0.311 | 75 | 0 | 0 | 计价 | 按实计算
CYZ1-68 | 人工 | 乙供 | 9101109 | 安装技术工 | 工日 | 0.6113 | 114 | 0 | 0 | 计价 | 按实计算
CYZ1-68 | 材料 | 乙供 | C22040611 | 白棕绳 φ8 | kg | 1 | 10.785 | 0 | 0 | 计价 | 按实计算
CYZ1-68 | 材料 | 乙供 | C22040924 | 标签纸 | 盒 | 0.1 | 8.96 | 0 | 0 | 计价 | 按实计算
CYZ1-68 | 机械 | 乙供 | J13-01-090 | 电力工程车 | 台班 | 0.11 | 358.684 | 0 | 0 | 计价 | 按实计算
CYZ1-68 | 材料 | 乙供 | C99010102 | 其他材料费 | 元 | 0.2336 | 1 | 0 | 0 | 计价 | 按实计算
CYZ1-69 | 人工 | 乙供 | 9101106 | 普通工 | 工日 | 0.486 | 75 | 0 | 0 | 计价 | 按实计算
CYZ1-69 | 人工 | 乙供 | 9101109 | 安装技术工 | 工日 | 1.0584 | 114 | 0 | 0 | 计价 | 按实计算
CYZ1-69 | 材料 | 乙供 | C22040611 | 白棕绳 φ8 | kg | 1 | 10.785 | 0 | 0 | 计价 | 按实计算
CYZ1-69 | 材料 | 乙供 | C22040924 | 标签纸 | 盒 | 0.1 | 8.96 | 0 | 0 | 计价 | 按实计算
CYZ1-69 | 机械 | 乙供 | J13-01-090 | 电力工程车 | 台班 | 0.11 | 358.684 | 0 | 0 | 计价 | 按实计算
CYZ1-69 | 材料 | 乙供 | C99010102 | 其他材料费 | 元 | 0.2336 | 1 | 0 | 0 | 计价 | 按实计算
CYZ1-70 | 人工 | 乙供 | 9101106 | 普通工 | 工日 | 0.324 | 75 | 0 | 0 | 计价 | 按实计算
CYZ1-70 | 人工 | 乙供 | 9101109 | 安装技术工 | 工日 | 0.6912 | 114 | 0 | 0 | 计价 | 按实计算
CYZ1-70 | 材料 | 乙供 | C22040611 | 白棕绳 φ8 | kg | 1 | 10.785 | 0 | 0 | 计价 | 按实计算
CYZ1-70 | 材料 | 乙供 | C22040924 | 标签纸 | 盒 | 0.1 | 8.96 | 0 | 0 | 计价 | 按实计算
CYZ1-70 | 机械 | 乙供 | J13-01-090 | 电力工程车 | 台班 | 0.11 | 358.684 | 0 | 0 | 计价 | 按实计算
CYZ1-70 | 材料 | 乙供 | C99010102 | 其他材料费 | 元 | 0.2336 | 1 | 0 | 0 | 计价 | 按实计算
CYZ1-71 | 人工 | 乙供 | 9101109 | 安装技术工 | 工日 | 6.18 | 114 | 0 | 0 | 计价 | 按实计算
CYZ1-71 | 材料 | 乙供 | C13010201 | 镀锌六角螺栓 综合 | kg | 1 | 7.23 | 0 | 0 | 计价 | 按实计算
CYZ1-71 | 材料 | 乙供 | C99010102 | 其他材料费 | 元 | 0.1446 | 1 | 0 | 0 | 计价 | 按实计算
CYZ1-72 | 人工 | 乙供 | 9101109 | 安装技术工 | 工日 | 5.08 | 114 | 0 | 0 | 计价 | 按实计算
CYZ1-72 | 材料 | 乙供 | C13010201 | 镀锌六角螺栓 综合 | kg | 1 | 7.23 | 0 | 0 | 计价 | 按实计算
CYZ1-72 | 材料 | 乙供 | C99010102 | 其他材料费 | 元 | 0.1446 | 1 | 0 | 0 | 计价 | 按实计算
CYZ1-73 | 人工 | 乙供 | 9101106 | 普通工 | 工日 | 0.2268 | 75 | 0 | 0 | 计价 | 按实计算
CYZ1-73 | 人工 | 乙供 | 9101109 | 安装技术工 | 工日 | 0.9288 | 114 | 0 | 0 | 计价 | 按实计算
CYZ1-73 | 材料 | 乙供 | C22040924 | 标签纸 | 盒 | 0.1 | 8.96 | 0 | 0 | 计价 | 按实计算
CYZ1-73 | 机械 | 乙供 | J13-01-090 | 电力工程车 | 台班 | 0.04 | 358.684 | 0 | 0 | 计价 | 按实计算
CYZ1-73 | 材料 | 乙供 | C99010102 | 其他材料费 | 元 | 0.0179 | 1 | 0 | 0 | 计价 | 按实计算
CYZ1-74 | 人工 | 乙供 | 9101106 | 普通工 | 工日 | 0.2268 | 75 | 0 | 0 | 计价 | 按实计算
CYZ1-74 | 人工 | 乙供 | 9101109 | 安装技术工 | 工日 | 0.3359 | 114 | 0 | 0 | 计价 | 按实计算
CYZ1-74 | 材料 | 乙供 | C22040924 | 标签纸 | 盒 | 0.1 | 8.96 | 0 | 0 | 计价 | 按实计算
CYZ1-74 | 机械 | 乙供 | J13-01-090 | 电力工程车 | 台班 | 0.04 | 358.684 | 0 | 0 | 计价 | 按实计算
CYZ1-74 | 材料 | 乙供 | C99010102 | 其他材料费 | 元 | 0.0179 | 1 | 0 | 0 | 计价 | 按实计算
CYZ1-75 | 人工 | 乙供 | 9101106 | 普通工 | 工日 | 0.2268 | 75 | 0 | 0 | 计价 | 按实计算
CYZ1-75 | 人工 | 乙供 | 9101109 | 安装技术工 | 工日 | 0.3953 | 114 | 0 | 0 | 计价 | 按实计算
CYZ1-75 | 材料 | 乙供 | C22040924 | 标签纸 | 盒 | 0.1 | 8.96 | 0 | 0 | 计价 | 按实计算
CYZ1-75 | 机械 | 乙供 | J13-01-090 | 电力工程车 | 台班 | 0.04 | 358.684 | 0 | 0 | 计价 | 按实计算
CYZ1-75 | 材料 | 乙供 | C99010102 | 其他材料费 | 元 | 0.0179 | 1 | 0 | 0 | 计价 | 按实计算
CYZ1-76 | 人工 | 乙供 | 9101106 | 普通工 | 工日 | 0.108 | 75 | 0 | 0 | 计价 | 按实计算
CYZ1-76 | 人工 | 乙供 | 9101109 | 安装技术工 | 工日 | 0.054 | 114 | 0 | 0 | 计价 | 按实计算
CYZ1-76 | 材料 | 乙供 | C22040924 | 标签纸 | 盒 | 0.05 | 8.96 | 0 | 0 | 计价 | 按实计算
CYZ1-76 | 材料 | 乙供 | C99010102 | 其他材料费 | 元 | 0.009 | 1 | 0 | 0 | 计价 | 按实计算
CYZ1-77 | 人工 | 乙供 | 9101106 | 普通工 | 工日 | 0.162 | 75 | 0 | 0 | 计价 | 按实计算
CYZ1-77 | 人工 | 乙供 | 9101109 | 安装技术工 | 工日 | 0.1296 | 114 | 0 | 0 | 计价 | 按实计算
CYZ1-77 | 材料 | 乙供 | C22040924 | 标签纸 | 盒 | 0.05 | 8.96 | 0 | 0 | 计价 | 按实计算
CYZ1-77 | 材料 | 乙供 | C99010102 | 其他材料费 | 元 | 0.009 | 1 | 0 | 0 | 计价 | 按实计算
CYZ1-78 | 人工 | 乙供 | 9101106 | 普通工 | 工日 | 0.54 | 75 | 0 | 0 | 计价 | 按实计算
CYZ1-78 | 人工 | 乙供 | 9101109 | 安装技术工 | 工日 | 0.8316 | 114 | 0 | 0 | 计价 | 按实计算
CYZ1-78 | 材料 | 乙供 | C22040924 | 标签纸 | 盒 | 0.05 | 8.96 | 0 | 0 | 计价 | 按实计算
CYZ1-78 | 材料 | 乙供 | C99010102 | 其他材料费 | 元 | 0.009 | 1 | 0 | 0 | 计价 | 按实计算
CYZ1-79 | 人工 | 乙供 | 9101106 | 普通工 | 工日 | 0.4752 | 75 | 0 | 0 | 计价 | 按实计算
CYZ1-79 | 人工 | 乙供 | 9101109 | 安装技术工 | 工日 | 0.5724 | 114 | 0 | 0 | 计价 | 按实计算
CYZ1-79 | 材料 | 乙供 | C22040924 | 标签纸 | 盒 | 0.05 | 8.96 | 0 | 0 | 计价 | 按实计算
CYZ1-79 | 材料 | 乙供 | C99010102 | 其他材料费 | 元 | 0.009 | 1 | 0 | 0 | 计价 | 按实计算
CYZ1-80 | 人工 | 乙供 | 9101106 | 普通工 | 工日 | 0.4752 | 75 | 0 | 0 | 计价 | 按实计算
CYZ1-80 | 人工 | 乙供 | 9101109 | 安装技术工 | 工日 | 0.3888 | 114 | 0 | 0 | 计价 | 按实计算
CYZ1-80 | 材料 | 乙供 | C22040924 | 标签纸 | 盒 | 0.05 | 8.96 | 0 | 0 | 计价 | 按实计算
CYZ1-80 | 材料 | 乙供 | C99010102 | 其他材料费 | 元 | 0.009 | 1 | 0 | 0 | 计价 | 按实计算
CYZ1-81 | 人工 | 乙供 | 9101106 | 普通工 | 工日 | 0.1188 | 75 | 0 | 0 | 计价 | 按实计算
CYZ1-81 | 人工 | 乙供 | 9101109 | 安装技术工 | 工日 | 0.5076 | 114 | 0 | 0 | 计价 | 按实计算
CYZ1-81 | 材料 | 乙供 | C22040924 | 标签纸 | 盒 | 0.05 | 8.96 | 0 | 0 | 计价 | 按实计算
CYZ1-81 | 材料 | 乙供 | C99010102 | 其他材料费 | 元 | 0.009 | 1 | 0 | 0 | 计价 | 按实计算
CYZ1-82 | 人工 | 乙供 | 9101106 | 普通工 | 工日 | 0.2376 | 75 | 0 | 0 | 计价 | 按实计算
CYZ1-82 | 人工 | 乙供 | 9101109 | 安装技术工 | 工日 | 0.1944 | 114 | 0 | 0 | 计价 | 按实计算
CYZ1-82 | 材料 | 乙供 | C22040924 | 标签纸 | 盒 | 0.05 | 8.96 | 0 | 0 | 计价 | 按实计算
CYZ1-82 | 材料 | 乙供 | C99010102 | 其他材料费 | 元 | 0.009 | 1 | 0 | 0 | 计价 | 按实计算
CYZ2-1 | 人工 | 乙供 | 9101106 | 普通工 | 工日 | 0.075 | 75 | 0 | 0 | 计价 | 按实计算
CYZ2-1 | 人工 | 乙供 | 9101109 | 安装技术工 | 工日 | 0.0438 | 114 | 0 | 0 | 计价 | 按实计算
CYZ2-1 | 材料 | 乙供 | C16100421 | 绝缘胶带 20mm×20m | 卷 | 0.1 | 1.77 | 0 | 0 | 计价 | 按实计算
CYZ2-1 | 材料 | 乙供 | C22040501 | 棉纱头 | kg | 0.1 | 5.91 | 0 | 0 | 计价 | 按实计算
CYZ2-1 | 材料 | 乙供 | C99010102 | 其他材料费 | 元 | 0.0154 | 1 | 0 | 0 | 计价 | 按实计算
CYZ2-2 | 人工 | 乙供 | 9101106 | 普通工 | 工日 | 0.1313 | 75 | 0 | 0 | 计价 | 按实计算
CYZ2-2 | 人工 | 乙供 | 9101109 | 安装技术工 | 工日 | 0.0813 | 114 | 0 | 0 | 计价 | 按实计算
CYZ2-2 | 材料 | 乙供 | C16100421 | 绝缘胶带 20mm×20m | 卷 | 0.1 | 1.77 | 0 | 0 | 计价 | 按实计算
CYZ2-2 | 材料 | 乙供 | C22040501 | 棉纱头 | kg | 0.1 | 5.91 | 0 | 0 | 计价 | 按实计算
CYZ2-2 | 材料 | 乙供 | C99010102 | 其他材料费 | 元 | 0.0154 | 1 | 0 | 0 | 计价 | 按实计算
CYZ2-3 | 人工 | 乙供 | 9101106 | 普通工 | 工日 | 0.095 | 75 | 0 | 0 | 计价 | 按实计算
CYZ2-3 | 人工 | 乙供 | 9101109 | 安装技术工 | 工日 | 0.055 | 114 | 0 | 0 | 计价 | 按实计算
CYZ2-3 | 材料 | 乙供 | C22040501 | 棉纱头 | kg | 0.1 | 5.91 | 0 | 0 | 计价 | 按实计算
CYZ2-3 | 材料 | 乙供 | C99010102 | 其他材料费 | 元 | 0.0118 | 1 | 0 | 0 | 计价 | 按实计算
CYZ2-4 | 人工 | 乙供 | 9101106 | 普通工 | 工日 | 0.0313 | 75 | 0 | 0 | 计价 | 按实计算
CYZ2-4 | 人工 | 乙供 | 9101109 | 安装技术工 | 工日 | 0.0188 | 114 | 0 | 0 | 计价 | 按实计算
CYZ2-5 | 人工 | 乙供 | 9101106 | 普通工 | 工日 | 0.1375 | 75 | 0 | 0 | 计价 | 按实计算
CYZ2-5 | 人工 | 乙供 | 9101109 | 安装技术工 | 工日 | 0.0938 | 114 | 0 | 0 | 计价 | 按实计算
CYZ2-5 | 材料 | 乙供 | C16100421 | 绝缘胶带 20mm×20m | 卷 | 0.1 | 1.77 | 0 | 0 | 计价 | 按实计算
CYZ2-5 | 材料 | 乙供 | C22040501 | 棉纱头 | kg | 0.1 | 5.91 | 0 | 0 | 计价 | 按实计算
CYZ2-5 | 机械 | 乙供 | J16-01-039 | 数字万用表(数字式) | 台班 | 0.1 | 17.536 | 0 | 0 | 计价 | 按实计算
CYZ2-5 | 材料 | 乙供 | C99010102 | 其他材料费 | 元 | 0.0154 | 1 | 0 | 0 | 计价 | 按实计算
CYZ2-6 | 人工 | 乙供 | 9101106 | 普通工 | 工日 | 0.2375 | 75 | 0 | 0 | 计价 | 按实计算
CYZ2-6 | 人工 | 乙供 | 9101109 | 安装技术工 | 工日 | 0.5875 | 114 | 0 | 0 | 计价 | 按实计算
CYZ2-6 | 材料 | 乙供 | C16100421 | 绝缘胶带 20mm×20m | 卷 | 0.2 | 1.77 | 0 | 0 | 计价 | 按实计算
CYZ2-6 | 材料 | 乙供 | C22040501 | 棉纱头 | kg | 0.1 | 5.91 | 0 | 0 | 计价 | 按实计算
CYZ2-6 | 机械 | 乙供 | J16-01-039 | 数字万用表(数字式) | 台班 | 0.1 | 17.536 | 0 | 0 | 计价 | 按实计算
CYZ2-6 | 材料 | 乙供 | C99010102 | 其他材料费 | 元 | 0.0189 | 1 | 0 | 0 | 计价 | 按实计算
CYZ2-7 | 人工 | 乙供 | 9101106 | 普通工 | 工日 | 0.1125 | 75 | 0 | 0 | 计价 | 按实计算
CYZ2-7 | 人工 | 乙供 | 9101109 | 安装技术工 | 工日 | 0.15 | 114 | 0 | 0 | 计价 | 按实计算
CYZ2-7 | 材料 | 乙供 | C16100421 | 绝缘胶带 20mm×20m | 卷 | 0.1 | 1.77 | 0 | 0 | 计价 | 按实计算
CYZ2-7 | 材料 | 乙供 | C22040501 | 棉纱头 | kg | 0.1 | 5.91 | 0 | 0 | 计价 | 按实计算
CYZ2-7 | 材料 | 乙供 | C99010102 | 其他材料费 | 元 | 0.0154 | 1 | 0 | 0 | 计价 | 按实计算
CYZ2-8 | 人工 | 乙供 | 9101106 | 普通工 | 工日 | 0.1875 | 75 | 0 | 0 | 计价 | 按实计算
CYZ2-8 | 人工 | 乙供 | 9101109 | 安装技术工 | 工日 | 0.275 | 114 | 0 | 0 | 计价 | 按实计算
CYZ2-8 | 材料 | 乙供 | C16100421 | 绝缘胶带 20mm×20m | 卷 | 0.1 | 1.77 | 0 | 0 | 计价 | 按实计算
CYZ2-8 | 材料 | 乙供 | C22040501 | 棉纱头 | kg | 0.1 | 5.91 | 0 | 0 | 计价 | 按实计算
CYZ2-8 | 材料 | 乙供 | C99010102 | 其他材料费 | 元 | 0.0154 | 1 | 0 | 0 | 计价 | 按实计算
CYZ2-9 | 人工 | 乙供 | 9101106 | 普通工 | 工日 | 0.225 | 75 | 0 | 0 | 计价 | 按实计算
CYZ2-9 | 人工 | 乙供 | 9101109 | 安装技术工 | 工日 | 0.33 | 114 | 0 | 0 | 计价 | 按实计算
CYZ2-9 | 材料 | 乙供 | C16100421 | 绝缘胶带 20mm×20m | 卷 | 0.1 | 1.77 | 0 | 0 | 计价 | 按实计算
CYZ2-9 | 材料 | 乙供 | C22040501 | 棉纱头 | kg | 0.1 | 5.91 | 0 | 0 | 计价 | 按实计算
CYZ2-9 | 材料 | 乙供 | C99010102 | 其他材料费 | 元 | 0.0154 | 1 | 0 | 0 | 计价 | 按实计算
CYZ2-10 | 人工 | 乙供 | 9101106 | 普通工 | 工日 | 0.075 | 75 | 0 | 0 | 计价 | 按实计算
CYZ2-10 | 人工 | 乙供 | 9101109 | 安装技术工 | 工日 | 0.05 | 114 | 0 | 0 | 计价 | 按实计算
CYZ2-10 | 材料 | 乙供 | C16100421 | 绝缘胶带 20mm×20m | 卷 | 0.2 | 1.77 | 0 | 0 | 计价 | 按实计算
CYZ2-10 | 材料 | 乙供 | C22040501 | 棉纱头 | kg | 0.1 | 5.91 | 0 | 0 | 计价 | 按实计算
CYZ2-10 | 材料 | 乙供 | C99010102 | 其他材料费 | 元 | 0.0189 | 1 | 0 | 0 | 计价 | 按实计算
CYZ2-11 | 人工 | 乙供 | 9101106 | 普通工 | 工日 | 0.0438 | 75 | 0 | 0 | 计价 | 按实计算
CYZ2-11 | 人工 | 乙供 | 9101109 | 安装技术工 | 工日 | 0.0313 | 114 | 0 | 0 | 计价 | 按实计算
CYZ2-11 | 材料 | 乙供 | C16100421 | 绝缘胶带 20mm×20m | 卷 | 0.1 | 1.77 | 0 | 0 | 计价 | 按实计算
CYZ2-11 | 材料 | 乙供 | C22040501 | 棉纱头 | kg | 0.1 | 5.91 | 0 | 0 | 计价 | 按实计算
CYZ2-11 | 材料 | 乙供 | C99010102 | 其他材料费 | 元 | 0.0154 | 1 | 0 | 0 | 计价 | 按实计算
CYZ2-12 | 人工 | 乙供 | 9101106 | 普通工 | 工日 | 0.13 | 75 | 0 | 0 | 计价 | 按实计算
CYZ2-12 | 人工 | 乙供 | 9101109 | 安装技术工 | 工日 | 0.65 | 114 | 0 | 0 | 计价 | 按实计算
CYZ2-12 | 材料 | 乙供 | C16100362 | 尼龙扎带 L=200mm | 根 | 5 | 0.102 | 0 | 0 | 计价 | 按实计算
CYZ2-12 | 材料 | 乙供 | C22040501 | 棉纱头 | kg | 0.1 | 5.91 | 0 | 0 | 计价 | 按实计算
CYZ2-12 | 材料 | 乙供 | C99010102 | 其他材料费 | 元 | 0.022 | 1 | 0 | 0 | 计价 | 按实计算
CYZ3-1 | 人工 | 乙供 | 9101106 | 普通工 | 工日 | 1.1603 | 75 | 0 | 0 | 计价 | 按实计算
CYZ3-1 | 人工 | 乙供 | 9101109 | 安装技术工 | 工日 | 2.058 | 114 | 0 | 0 | 计价 | 按实计算
CYZ3-1 | 材料 | 乙供 | C16100363 | 尼龙扎带 L=300mm | 根 | 30 | 0.142 | 0 | 0 | 计价 | 按实计算
CYZ3-1 | 材料 | 乙供 | C22040611 | 白棕绳 φ8 | kg | 10 | 10.785 | 0 | 0 | 计价 | 按实计算
CYZ3-1 | 机械 | 乙供 | J03-01-033 | 汽车式起重机 起重量 5t | 台班 | 0.2 | 564.811 | 0 | 0 | 计价 | 按实计算
CYZ3-1 | 机械 | 乙供 | J13-01-060 | 机动绞磨 3t以内 | 台班 | 0.1 | 170.623 | 0 | 0 | 计价 | 按实计算
CYZ3-1 | 机械 | 乙供 | J13-01-090 | 电力工程车 | 台班 | 0.8 | 358.684 | 0 | 0 | 计价 | 按实计算
CYZ3-1 | 材料 | 乙供 | C99010102 | 其他材料费 | 元 | 2.2422 | 1 | 0 | 0 | 计价 | 按实计算
CYZ3-2 | 人工 | 乙供 | 9101106 | 普通工 | 工日 | 1.3054 | 75 | 0 | 0 | 计价 | 按实计算
CYZ3-2 | 人工 | 乙供 | 9101109 | 安装技术工 | 工日 | 2.058 | 114 | 0 | 0 | 计价 | 按实计算
CYZ3-2 | 材料 | 乙供 | C16100363 | 尼龙扎带 L=300mm | 根 | 25 | 0.142 | 0 | 0 | 计价 | 按实计算
CYZ3-2 | 材料 | 乙供 | C22040611 | 白棕绳 φ8 | kg | 10 | 10.785 | 0 | 0 | 计价 | 按实计算
CYZ3-2 | 机械 | 乙供 | J03-01-033 | 汽车式起重机 起重量 5t | 台班 | 0.2 | 564.811 | 0 | 0 | 计价 | 按实计算
CYZ3-2 | 机械 | 乙供 | J13-01-060 | 机动绞磨 3t以内 | 台班 | 0.4 | 170.623 | 0 | 0 | 计价 | 按实计算
CYZ3-2 | 机械 | 乙供 | J13-01-090 | 电力工程车 | 台班 | 0.8 | 358.684 | 0 | 0 | 计价 | 按实计算
CYZ3-2 | 机械 | 乙供 | J18-01-001 | 牵引机 一牵一 | 台班 | 0.18 | 1272.746 | 0 | 0 | 计价 | 按实计算
CYZ3-2 | 机械 | 乙供 | J18-01-005 | 张力机 一张一 | 台班 | 0.18 | 944.773 | 0 | 0 | 计价 | 按实计算
CYZ3-2 | 材料 | 乙供 | C99010102 | 其他材料费 | 元 | 2.228 | 1 | 0 | 0 | 计价 | 按实计算
CYZ3-3 | 人工 | 乙供 | 9101106 | 普通工 | 工日 | 0.5801 | 75 | 0 | 0 | 计价 | 按实计算
CYZ3-3 | 人工 | 乙供 | 9101109 | 安装技术工 | 工日 | 0.4 | 114 | 0 | 0 | 计价 | 按实计算
CYZ3-3 | 材料 | 乙供 | C16100363 | 尼龙扎带 L=300mm | 根 | 5 | 0.142 | 0 | 0 | 计价 | 按实计算
CYZ3-3 | 材料 | 乙供 | C22040611 | 白棕绳 φ8 | kg | 1.5 | 10.785 | 0 | 0 | 计价 | 按实计算
CYZ3-3 | 机械 | 乙供 | J13-01-090 | 电力工程车 | 台班 | 0.08 | 358.684 | 0 | 0 | 计价 | 按实计算
CYZ3-3 | 材料 | 乙供 | C99010102 | 其他材料费 | 元 | 0.3378 | 1 | 0 | 0 | 计价 | 按实计算
CYZ3-4 | 人工 | 乙供 | 9101106 | 普通工 | 工日 | 1.575 | 75 | 0 | 0 | 计价 | 按实计算
CYZ3-4 | 人工 | 乙供 | 9101109 | 安装技术工 | 工日 | 2.058 | 114 | 0 | 0 | 计价 | 按实计算
CYZ3-4 | 材料 | 乙供 | C16100363 | 尼龙扎带 L=300mm | 根 | 20 | 0.142 | 0 | 0 | 计价 | 按实计算
CYZ3-4 | 材料 | 乙供 | C22040611 | 白棕绳 φ8 | kg | 10 | 10.785 | 0 | 0 | 计价 | 按实计算
CYZ3-4 | 机械 | 乙供 | J03-01-033 | 汽车式起重机 起重量 5t | 台班 | 0.2 | 564.811 | 0 | 0 | 计价 | 按实计算
CYZ3-4 | 机械 | 乙供 | J13-01-090 | 电力工程车 | 台班 | 0.8 | 358.684 | 0 | 0 | 计价 | 按实计算
CYZ3-4 | 材料 | 乙供 | C99010102 | 其他材料费 | 元 | 2.2138 | 1 | 0 | 0 | 计价 | 按实计算
CYZ3-5 | 人工 | 乙供 | 9101106 | 普通工 | 工日 | 4.1769 | 75 | 0 | 0 | 计价 | 按实计算
CYZ3-6 | 人工 | 乙供 | 9101106 | 普通工 | 工日 | 0.1741 | 75 | 0 | 0 | 计价 | 按实计算
CYZ3-6 | 人工 | 乙供 | 9101109 | 安装技术工 | 工日 | 0.3293 | 114 | 0 | 0 | 计价 | 按实计算
CYZ3-6 | 材料 | 乙供 | C22040611 | 白棕绳 φ8 | kg | 10 | 10.785 | 0 | 0 | 计价 | 按实计算
CYZ3-6 | 机械 | 乙供 | J03-01-033 | 汽车式起重机 起重量 5t | 台班 | 0.04 | 564.811 | 0 | 0 | 计价 | 按实计算
CYZ3-6 | 机械 | 乙供 | J13-01-090 | 电力工程车 | 台班 | 0.05 | 358.684 | 0 | 0 | 计价 | 按实计算
CYZ3-6 | 材料 | 乙供 | C99010102 | 其他材料费 | 元 | 2.157 | 1 | 0 | 0 | 计价 | 按实计算
CYZ3-7 | 人工 | 乙供 | 9101106 | 普通工 | 工日 | 1.155 | 75 | 0 | 0 | 计价 | 按实计算
CYZ3-7 | 人工 | 乙供 | 9101109 | 安装技术工 | 工日 | 1.8375 | 114 | 0 | 0 | 计价 | 按实计算
CYZ3-7 | 材料 | 乙供 | C22040611 | 白棕绳 φ8 | kg | 15 | 10.785 | 0 | 0 | 计价 | 按实计算
CYZ3-7 | 机械 | 乙供 | J03-01-033 | 汽车式起重机 起重量 5t | 台班 | 0.06 | 564.811 | 0 | 0 | 计价 | 按实计算
CYZ3-7 | 机械 | 乙供 | J13-01-090 | 电力工程车 | 台班 | 0.3 | 358.684 | 0 | 0 | 计价 | 按实计算
CYZ3-7 | 材料 | 乙供 | C99010102 | 其他材料费 | 元 | 3.2355 | 1 | 0 | 0 | 计价 | 按实计算
Note on A1: 请参照“定额子目”页签输入定额编码
Note on B1: 作者: 下拉选择：人工、材料、机械
Note on C1: 作者: 下拉选择：乙供、甲供
Note on E1: 请输入名称
Note on F1: 下拉选项：kg、g、t、kW.h、km、m、㎡、m³、工日、套、个、件、块、台、组、片、项
Note on G1: 请输入含量
Note on K1: 作者: 下拉选择：计价、不计价
Note on L1: 下拉选项：按实计算、百分比计算
Note on M1: 计算规则=百分比计算时 选项为“占人工费、占材料费、占机械费”

## 拆分材机明细
定额编码 | 主资源编码 | 类型 | 供货方 | 子资源编码 | 名称 | 单位 | 含量 | 预算价不含税 | 预算价含税 | 单重kg | 是否计价
Note on B1: 请参照“人材机子目”页签输入主资源编码
Note on C1: 作者: 下拉选择：人工、材料、机械
Note on D1: 作者: 下拉选择：乙供、甲供
Note on E1: 请参照“人材机子目”页签输入子资源编码
Note on F1: 请输入名称
Note on G1: 下拉选项：kg、g、t、kW.h、km、m、㎡、m³、工日、套、个、件、块、台、组、片、项
Note on H1: 请输入含量
Note on L1: 作者: 下拉选择：计价、不计价

## 定额调整系数
编码 | 调整条件 | 调整类型 | 人工费系数 | 材料费系数 | 机械费系数 | 消耗量系数 | 人材机编码 | 替换为 | 替换来源库 | 关联定额
| 本定额中设备拆除指保护性拆除，当实际拆除为破坏性拆除时，定额乘以系数0.5调整。 | 累加计算 | 0.5 | 0.5 | 0.5 |  |  |  |  | CYZ1-1~22,CYZ1-31~70,CYZ1-73~82,CYZ2-1~12
| 拆除铁塔上的无线终端，子目按人工费乘系数1.5调整。 | 累加计算 | 1.5 | [6 empty] | CYZ1-75
| 项目拆除户数以电能表为基数，拆除户数超过1.5万户且电能表分布相对集中时，电能表，用户计量表箱、低压断路器、低压用户开关拆除乘以系数0.8 | 累加计算 | 0.8 | 0.8 | 0.8 |  |  |  |  | CYZ2-1,CYZ2-7~11
| 拆除架空光（电）缆是按平地考虑的，丘陵、水田地形时定额人工、机械乘以系数1.3。 | 累加计算 | 1.3 |  | 1.3 |  |  |  |  | CYZ3-1
| 拆除架空光（电）缆是按平地考虑的，市区、山区地形时定额人工、机械乘以系数1.5。 | 累加计算 | 1.5 |  | 1.5 |  |  |  |  | CYZ3-1
| 揭盖盖板按揭或盖计算工程量，同一电缆沟揭开后又盖上，定额乘1.8系数。 | 累加计算 | 1.8 | 1.8 | 1.8 |  |  |  |  | CYZ3-5
| 架空光缆与架空吊线同期拆除时，架空吊线子目乘以系数0.6。 | 累加计算 | 0.6 | 0.6 | 0.6 |  |  |  |  | CYZ3-7
Note on C1: 可填写：累加计算,累乘计算,人材机调整,人材机新增,人材机替换