## 资源库属性
资源库属性 | 属性值
资源库名称 | 检修预算 第一册 电气工程
发布时间 | 2020/08/15
适用范围 | 技改

## 定额目录
章节码 | 父章节（章节码） | 名称
0100000000 |  | 第1章 变压器
0101000000 | 0100000000 | 1.1 变压器综合检修
0101010000 | 0101000000 | 1.1.1 变压器常规检修
0101020000 | 0101000000 | 1.1.2 变压器解体检修
0102000000 | 0100000000 | 1.2 变压器附件检修
0102010000 | 0102000000 | 1.2.1 分接开关本体解体检修
0102020000 | 0102000000 | 1.2.2 分接开关操动机构解体检修
0102030000 | 0102000000 | 1.2.3 套管检修、拆装
0102040000 | 0102000000 | 1.2.4 套管电流互感器检修、拆装
0102050000 | 0102000000 | 1.2.5 冷却系统检修
0102060000 | 0102000000 | 1.2.6 在线滤油装置检修、拆装
0102070000 | 0102000000 | 1.2.7 储油柜检修、拆装
0102080000 | 0102000000 | 1.2.8 附件检修、拆装
0102080100 | 0102080000 | 1.2.8.1 保护附件检修、更换
0102080200 | 0102080000 | 1.2.8.2 二次箱柜检修、更换
0103000000 | 0100000000 | 1.3 变压器干燥
0104000000 | 0100000000 | 1.4 绝缘油油过滤
0105000000 | 0100000000 | 1.5 消弧线圈常规检修
0106000000 | 0100000000 | 1.6 接地变压器及消弧线圈成套装置常规检修
0107000000 | 0100000000 | 1.7 电抗器常规检修
0200000000 |  | 第2章 配电装置
0201000000 | 0200000000 | 2.1 断路器检修
0201010000 | 0201000000 | 2.1.1 断路器本体检修
0201010100 | 0201010000 | 2.1.1.1 SF₆断路器常规综合检修
0201010200 | 0201010000 | 2.1.1.2 SF₆断路器解体综合检修
0201010300 | 0201010000 | 2.1.1.3 SF₆断路器气体系统检修
0201010400 | 0201010000 | 2.1.1.4 SF₆断路器灭弧室组件检修
0201010500 | 0201010000 | 2.1.1.5 少油断路器常规综合检修
0201010600 | 0201010000 | 2.1.1.6 少油断路器解体综合检修
0201010700 | 0201010000 | 2.1.1.7 真空断路器检修、拆除
0201010800 | 0201010000 | 2.1.1.8 隔离式断路器检修、拆除
0201020000 | 0201000000 | 2.1.2 断路器操动机构解体检修
0201020100 | 0201020000 | 2.1.2.1 液压操动机构解体检修
0201020200 | 0201020000 | 2.1.2.2 气动操动机构解体检修
0201020300 | 0201020000 | 2.1.2.3 电磁阀操动机构解体检修
0201020400 | 0201020000 | 2.1.2.4 弹簧操动机构解体检修
0201030000 | 0201000000 | 2.1.3 全封闭组合电器检修
0201030100 | 0201030000 | 2.1.3.1 全封闭组合电器本体常规综合检修
0201030200 | 0201030000 | 2.1.3.2 全封闭组合电器分项解体检修
0201030201 | 0201030200 | 2.1.3.2.1 母线检修
0201030202 | 0201030200 | 2.1.3.2.2 开关灭弧室检修
0201030203 | 0201030200 | 2.1.3.2.3 开关绝缘件检修
0201030204 | 0201030200 | 2.1.3.2.4 开关压气缸检修
0201030205 | 0201030200 | 2.1.3.2.5 隔离开关、接地开关导电部分检修
0201030206 | 0201030200 | 2.1.3.2.6 隔离开关、接地开关操动机构传动部件检修
0201030207 | 0201030200 | 2.1.3.2.7 GIS互感器检修
0201030208 | 0201030200 | 2.1.3.2.8 GIS避雷器检修
0201030209 | 0201030200 | 2.1.3.2.9 GIS套管检修
0201030210 | 0201030200 | 2.1.3.2.10 SF₆气体系统检修
0201040000 | 0201000000 | 2.1.4 敞开式组合电器常规综合检修
0202000000 | 0200000000 | 2.2 隔离开关检修
0202010000 | 0202000000 | 2.2.1 隔离开关综合检修
0202010100 | 0202010000 | 2.2.1.1 户内隔离开关常规综合检修
0202010200 | 0202010000 | 2.2.1.2 户外隔离开关常规综合检修
0202010300 | 0202010000 | 2.2.1.3 户内隔离开关解体综合检修
0202010400 | 0202010000 | 2.2.1.4 户外隔离开关解体综合检修
0202020000 | 0202000000 | 2.2.2 隔离开关分项解体检修
0202020100 | 0202020000 | 2.2.2.1 导电部件检修
0202020200 | 0202020000 | 2.2.2.2 操动机构、传动部件解体检修
0203000000 | 0200000000 | 2.3 高压成套配电柜常规检修
0204000000 | 0200000000 | 2.4 环网柜常规检修
0205000000 | 0200000000 | 2.5 中性点成套设备检修
0206000000 | 0200000000 | 2.6 互感器检修
0206010000 | 0206000000 | 2.6.1 互感器常规综合检修
0207000000 | 0200000000 | 2.7 避雷器检修
0207010000 | 0207000000 | 2.7.1 避雷器常规综合检修
0207020000 | 0207000000 | 2.7.2 放电计数器检修、拆装
0208000000 | 0200000000 | 2.8 电容器检修
0208010000 | 0208000000 | 2.8.1 框架电容器常规综合检修
0208020000 | 0208000000 | 2.8.2 耦合电容器检修
0208030000 | 0208000000 | 2.8.3 集合式电容器常规综合检修
0208040000 | 0208000000 | 2.8.4 自动无功补偿装置检修
0208050000 | 0208000000 | 2.8.5 熔断器拆装
0208060000 | 0208000000 | 2.8.6 放电线圈拆装
0209000000 | 0200000000 | 2.9 阻波器、结合滤波器检修
0210000000 | 0200000000 | 2.10 SF₆气体处理
0211000000 | 0200000000 | 2.11 串补装置检修
0300000000 |  | 第3章 母线、绝缘子
0301000000 | 0300000000 | 3.1 硬母线检修
0301010000 | 0301000000 | 3.1.1 矩形母线检修
0301020000 | 0301000000 | 3.1.2 母线伸缩接头拆装
0301030000 | 0301000000 | 3.1.3 绝缘热缩套拆装
0301040000 | 0301000000 | 3.1.4 管形母线检修
0302000000 | 0300000000 | 3.2 软母线、导线检修
0302010000 | 0302000000 | 3.2.1 导线断股、松股绑扎
0302020000 | 0302000000 | 3.2.2 导线断股压接
0302030000 | 0302000000 | 3.2.3 引线、跳线及设备连接线拆装
0302040000 | 0302000000 | 3.2.4 组合软母线安拆
0303000000 | 0300000000 | 3.3 绝缘子检修
0303010000 | 0303000000 | 3.3.1 支柱绝缘子
0303010100 | 0303010000 | 3.3.1.1 支柱绝缘子检修
0303010200 | 0303010000 | 3.3.1.2 支柱绝缘子拆装
0303020000 | 0303000000 | 3.3.2 悬垂、耐张绝缘子串
0303020100 | 0303020000 | 3.3.2.1 悬垂、耐张绝缘子串检修
0303020200 | 0303020000 | 3.3.2.2 悬垂绝缘子串拆装
0303020300 | 0303020000 | 3.3.2.3 耐张绝缘子串拆装
0304000000 | 0300000000 | 3.4 穿墙套管检修
0304010000 | 0304000000 | 3.4.1 油浸电容式穿墙套管检修、拆装
0304020000 | 0304000000 | 3.4.2 干式穿墙套管检修、拆装
0400000000 |  | 第4章 二次、继电保护及仪表
0401000000 | 0400000000 | 4.1 仪表及继电器检修
0401010000 | 0401000000 | 4.1.1 仪表检修
0401020000 | 0401000000 | 4.1.2 继电器检修
0402000000 | 0400000000 | 4.2 屏柜及附件检修
0402010000 | 0402000000 | 4.2.1 控制保护屏、端子箱检修
0402020000 | 0402000000 | 4.2.2 二次回路检修
0402030000 | 0402000000 | 4.2.3 屏柜附件拆装
0403000000 | 0400000000 | 4.3 在线监测装置检修、拆装
0500000000 |  | 第5章 交直流系统
0501000000 | 0500000000 | 5.1 蓄电池检修
0501010000 | 0501000000 | 5.1.1 蓄电池容量（充放电）测试
0501020000 | 0501000000 | 5.1.2 电池组故障电池拆装
0501020100 | 0501020000 | 5.1.2.1 免维护铅酸蓄电池拆装
0501020200 | 0501020000 | 5.1.2.2 密闭式铅酸蓄电池拆装
0501020300 | 0501020000 | 5.1.2.3 碱性蓄电池拆装
0501030000 | 0501000000 | 5.1.3 太阳能光伏板检修
0502000000 | 0500000000 | 5.2 交直流配电设备检修
0502010000 | 0502000000 | 5.2.1 高频开关电源模块
0502020000 | 0502000000 | 5.2.2 UPS电源模块
0503000000 | 0500000000 | 5.3 交直流系统检修
0503010000 | 0503000000 | 5.3.1 交流系统检修
0503020000 | 0503000000 | 5.3.2 直流系统检修
0504000000 | 0500000000 | 5.4 低压开关检修
0505000000 | 0500000000 | 5.5 低压电器设备拆装
0506000000 | 0500000000 | 5.6 铁构件及网门拆装
0507000000 | 0500000000 | 5.7 二次喷漆
0600000000 |  | 第6章 充、换电设备
0601000000 | 0600000000 | 6.1 充电设备检修
0601010000 | 0601000000 | 6.1.1 直流充电机检修 分体式
0601020000 | 0601000000 | 6.1.2 直流整车充电机检修 一体式
0601030000 | 0601000000 | 6.1.3 交流充电桩检修
0601040000 | 0601000000 | 6.1.4 电池箱常规检修
0601050000 | 0601000000 | 6.1.5 直流分箱充电机检修
0602000000 | 0600000000 | 6.2 换电设备
0602010000 | 0602000000 | 6.2.1 电池箱更换设备
0602020000 | 0602000000 | 6.2.2 充电架检修
0700000000 |  | 第7章 电缆
0701000000 | 0700000000 | 7.1 电缆沟揭、盖盖板
0702000000 | 0700000000 | 7.2 桥架、托盘、槽盒拆装
0703000000 | 0700000000 | 7.3 电缆保护管拆装
0704000000 | 0700000000 | 7.4 管内穿线
0705000000 | 0700000000 | 7.5 电缆拆装
0706000000 | 0700000000 | 7.6 集束导线拆装
0707000000 | 0700000000 | 7.7 户内电力电缆终端头制作拆装
0707010000 | 0707000000 | 7.7.1 户内环氧树脂浇注式电力电缆终端头拆装
0707020000 | 0707000000 | 7.7.2 户内干包式电力电缆终端头拆装
0707030000 | 0707000000 | 7.7.3 户内辐射交联热（冷）收缩电力电缆终端头拆装
0707040000 | 0707000000 | 7.7.4 户内预制式电缆头拆装
0708000000 | 0700000000 | 7.8 户外电力电缆终端头拆装
0708010000 | 0708000000 | 7.8.1 户外辐射交联热（冷）收缩电力电缆终端头拆装
0708020000 | 0708000000 | 7.8.2 户外环氧树脂浇注式电力电缆终端头拆装
0708030000 | 0708000000 | 7.8.3 户外干包式电力电缆终端头拆装
0708040000 | 0708000000 | 7.8.4 户外预制式电缆头拆装
0709000000 | 0700000000 | 7.9 控制电缆终端头制作拆装
0710000000 | 0700000000 | 7.10 屏蔽电缆终端头制作拆装
0711000000 | 0700000000 | 7.11 电缆防火设施检修
0800000000 |  | 第8章 接地
0801000000 | 0800000000 | 8.1 接地检查
0802000000 | 0800000000 | 8.2 接地极制作拆装
0803000000 | 0800000000 | 8.3 接地母线拆装
0900000000 |  | 第9章 换流站设备
0901000000 | 0900000000 | 9.1 阀厅设备检修
0901010000 | 0901000000 | 9.1.1 晶闸管整流阀塔检修
0901010100 | 0901010000 | 9.1.1.1 晶闸管整流阀塔常规检修
0901010200 | 0901010000 | 9.1.1.2 晶闸管整流阀塔解体检修
0901010300 | 0901010000 | 9.1.1.3 阀塔单元更换
0901020000 | 0901000000 | 9.1.2 阀避雷器检修
0901020100 | 0901020000 | 9.1.2.1 阀避雷器常规综合检修
0901020200 | 0901020000 | 9.1.2.2 阀避雷器更换
0901030000 | 0901000000 | 9.1.3 阀桥避雷器检修
0901030100 | 0901030000 | 9.1.3.1 阀桥避雷器常规综合检修
0901030200 | 0901030000 | 9.1.3.2 阀桥避雷器更换
0901040000 | 0901000000 | 9.1.4 阀厅内接地开关检修
0901040100 | 0901040000 | 9.1.4.1 阀厅内接地开关常规检修
0901040200 | 0901040000 | 9.1.4.2 阀厅内接地开关解体检修
0901050000 | 0901000000 | 9.1.5 直流穿墙套管检修
0901050100 | 0901050000 | 9.1.5.1 直流穿墙套管常规综合检修
0901050200 | 0901050000 | 9.1.5.2 直流穿墙套管更换
0901060000 | 0901000000 | 9.1.6 中性点设备检修
0901060100 | 0901060000 | 9.1.6.1 中性点设备常规综合检修
0901060200 | 0901060000 | 9.1.6.2 中性点设备解体检修和更换
0901070000 | 0901000000 | 9.1.7 阀厅空调系统常规检修
0902000000 | 0900000000 | 9.2 换流变压器检修
0902010000 | 0902000000 | 9.2.1 换流变压器常规检修
0902020000 | 0902000000 | 9.2.2 换流变压器解体检修
0902030000 | 0902000000 | 9.2.3 换流变压器分接开关本体解体检修
0902040000 | 0902000000 | 9.2.4 换流变压器分接开关操动机构解体检修
0902050000 | 0902000000 | 9.2.5 换流变压器套管电流互感器解体检修
0902060000 | 0902000000 | 9.2.6 换流变压器阀侧高压套管解体检修
0903000000 | 0900000000 | 9.3 交流滤波装置检修
0903010000 | 0903000000 | 9.3.1 交流噪声滤波电容器检修
0903020000 | 0903000000 | 9.3.2 电容器检修
0903030000 | 0903000000 | 9.3.3 交流滤波低压设备常规检修
0904000000 | 0900000000 | 9.4 直流配电装置检修
0904010000 | 0904000000 | 9.4.1 直流隔离开关检修
0904010100 | 0904010000 | 9.4.1.1 直流隔离开关常规检修
0904010200 | 0904010000 | 9.4.1.2 直流隔离开关解体检修
0904020000 | 0904000000 | 9.4.2 直流断路器检修
0904020100 | 0904020000 | 9.4.2.1 直流断路器常规检修
0904020200 | 0904020000 | 9.4.2.2 直流断路器解体检修
0904020300 | 0904020000 | 9.4.2.3 直流断路器配件更换
0904030000 | 0904000000 | 9.4.3 直流分压器检修
0904040000 | 0904000000 | 9.4.4 直流避雷器检修
0904050000 | 0904000000 | 9.4.5 直流电流测量装置检修
0904060000 | 0904000000 | 9.4.6 直流噪声滤波器检修
0904070000 | 0904000000 | 9.4.7 电抗器检修
0904070100 | 0904070000 | 9.4.7.1 平波电抗器检修
0904070200 | 0904070000 | 9.4.7.2 接地极电抗器检修
0904070300 | 0904070000 | 9.4.7.3 干式电抗器单元更换
0904080000 | 0904000000 | 9.4.8 直流电容器检修
0904090000 | 0904000000 | 9.4.9 直流滤波器检修
0904100000 | 0904000000 | 9.4.10 直流场设备清污
0904110000 | 0904000000 | 9.4.11 室内直流场空调系统常规检修
0905000000 | 0900000000 | 9.5 阀冷却系统检修
0905010000 | 0905000000 | 9.5.1 阀冷却系统常规检修
0905010100 | 0905010000 | 9.5.1.1 水泵检修
0905010200 | 0905010000 | 9.5.1.2 冷却塔检修
0905010300 | 0905010000 | 9.5.1.3 过滤器、软水器检修
0905010400 | 0905010000 | 9.5.1.4 离子交换器
0905010500 | 0905010000 | 9.5.1.5 脱气罐、膨胀罐、高位水箱检修
0905010600 | 0905010000 | 9.5.1.6 电加热器检修
0905010700 | 0905010000 | 9.5.1.7 管道及附件检修
0905010800 | 0905010000 | 9.5.1.8 超滤、反渗透装置检修
0905010900 | 0905010000 | 9.5.1.9 加药、加盐系统检修
0905011000 | 0905010000 | 9.5.1.10 传感器检修
0905011100 | 0905010000 | 9.5.1.11 就地表计检修
0905011200 | 0905010000 | 9.5.1.12 变频器、软启动器
0905020000 | 0905000000 | 9.5.2 阀冷却系统解体检修
0905020100 | 0905020000 | 9.5.2.1 水泵检修
0905020200 | 0905020000 | 9.5.2.2 冷却塔检修
0905020300 | 0905020000 | 9.5.2.3 过滤器检修
0905020400 | 0905020000 | 9.5.2.4 离子交换器检修
0905020500 | 0905020000 | 9.5.2.5 脱气罐检修
0905020600 | 0905020000 | 9.5.2.6 电加热器检修
0905020700 | 0905020000 | 9.5.2.7 管道及附件检修
0905020800 | 0905020000 | 9.5.2.8 超滤、反渗透装置检修
0905020900 | 0905020000 | 9.5.2.9 加药系统检修
0905021000 | 0905020000 | 9.5.2.10 传感器检修
0905021100 | 0905020000 | 9.5.2.11 就地表计检修
0905021200 | 0905020000 | 9.5.2.12 变频器、软启动器检修
0906000000 | 0900000000 | 9.6 柔性直流换流阀塔检修
0906010000 | 0906000000 | 9.6.1 IGBT换流阀塔检修
0906010100 | 0906010000 | 9.6.1.1 IGBT换流阀塔常规检修
0906010200 | 0906010000 | 9.6.1.2 IGBT换流阀塔专项检修
0906010300 | 0906010000 | 9.6.1.3 IGBT换流阀塔单元更换
0906020000 | 0906000000 | 9.6.2 换流变压器检修
0906020100 | 0906020000 | 9.6.2.1 换流变压器常规检修
0906020200 | 0906020000 | 9.6.2.2 换流变压器解体检修
0906020300 | 0906020000 | 9.6.2.3 换流变压器分接开关本体解体检修
0906020400 | 0906020000 | 9.6.2.4 换流变压器配套附件拆装
0906030000 | 0906000000 | 9.6.3 电阻器检修
0906030100 | 0906030000 | 9.6.3.1 接地电阻器检修
0906030200 | 0906030000 | 9.6.3.2 启动电阻器检修
0906030300 | 0906030000 | 9.6.3.3 启动电阻器单元更换
0906040000 | 0906000000 | 9.6.4 混合式直流断路器检修
0906040100 | 0906040000 | 9.6.4.1 混合式直流断路器常规检修
0906040200 | 0906040000 | 9.6.4.2 混合式直流断路器解体检修
0906040300 | 0906040000 | 9.6.4.3 混合式直流断路器单元更换
1000000000 |  | 第10章 调相机
1001000000 | 1000000000 | 10.1 调相机主机检修
1001010000 | 1001000000 | 10.1.1 调相机主机综合检修
1001020000 | 1001000000 | 10.1.2 调相机主机附件检修
1001020100 | 1001020000 | 10.1.2.1 隔音罩检修
1001020200 | 1001020000 | 10.1.2.2 空气冷却器检修
1001020300 | 1001020000 | 10.1.2.3 在线监测装置
1001020400 | 1001020000 | 10.1.2.4 附件检修、拆装
1001030000 | 1001000000 | 10.1.3 封闭母线干燥装置
1002000000 | 1000000000 | 10.2 调相机辅助系统
1002010000 | 1002000000 | 10.2.1 润滑油系统检修
1002010100 | 1002010000 | 10.2.1.1 润滑油系统检修
1002010200 | 1002010000 | 10.2.1.2 润滑油系统分项检修
1002020000 | 1002000000 | 10.2.2 水冷却系统检修
1002020100 | 1002020000 | 10.2.2.1 内冷水系统常规检修
1002020101 | 1002020100 | 10.2.2.1.1 内冷水系统常规检修
1002020102 | 1002020100 | 10.2.2.1.2 内冷水系统分项检修
1002020200 | 1002020000 | 10.2.2.2 外循环水系统检修
1002020201 | 1002020200 | 10.2.2.2.1 外循环水系统常规检修
1002020202 | 1002020200 | 10.2.2.2.2 外循环水系统分项检修
1002020300 | 1002020000 | 10.2.2.3 除盐水系统检修
1002020301 | 1002020300 | 10.2.2.3.1 除盐水系统常规检修
1002020302 | 1002020300 | 10.2.2.3.2 除盐水系统分项检修
1003000000 | 1000000000 | 10.3 调相机SFC系统检修
1004000000 | 1000000000 | 10.4 励磁系统检修
1004010000 | 1004000000 | 10.4.1 励磁装置检修
1100000000 |  | 第11章 其他检修
1101000000 | 1100000000 | 11.1 喷涂防污闪涂料
1102000000 | 1100000000 | 11.2 带电清扫
1103000000 | 1100000000 | 11.3 带电水冲洗
1104000000 | 1100000000 | 11.4 标识标牌拆装
1105000000 | 1100000000 | 11.5 围栏保护检修
1106000000 | 1100000000 | 11.6 主通流回路检查
1107000000 | 1100000000 | 11.7 发电机检修
Note on A1: 请输入章节码，建议输入10位数字组合，例如“0101000000”
Note on B1: 因章节有父子关系，请输入父章节的章节码。

## 定额子目
章节码 | 编码 | 名称 | 单位 | 基价不含税 | 基价含税 | 人工费基价不含税 | 材料费基价不含税 | 机械费基价不含税 | 人工费基价含税 | 材料费基价含税 | 机械费基价含税 | 人工工日 | 定额类型 | 工作内容
0101010000 | XYD1-1 | 变压器常规检修 20kV变压器 容量（kVA以下） 250 | 台 | 714.22 | 0 | 238.49 | 71.65 | 404.08 | 0 | 0 | 0 | 2.3147 |  | 工作内容：油箱、储油柜常规检修，分接开关及操作机构常规检修，冷却系统常规检修，套管及套管电流互感器常规检修，外部导体常规检修，变压器附带的保护、测量装置、表计常规检修，接地检修等。
0101010000 | XYD1-2 | 变压器常规检修 20kV变压器 容量（kVA以下） 500 | 台 | 773.39 | 0 | 297.66 | 71.65 | 404.08 | 0 | 0 | 0 | 2.8883 |  | 工作内容：油箱、储油柜常规检修，分接开关及操作机构常规检修，冷却系统常规检修，套管及套管电流互感器常规检修，外部导体常规检修，变压器附带的保护、测量装置、表计常规检修，接地检修等。
0101010000 | XYD1-3 | 变压器常规检修 20kV变压器 容量（kVA以下） 1000 | 台 | 818.75 | 0 | 331.34 | 83.33 | 404.08 | 0 | 0 | 0 | 3.2169 |  | 工作内容：油箱、储油柜常规检修，分接开关及操作机构常规检修，冷却系统常规检修，套管及套管电流互感器常规检修，外部导体常规检修，变压器附带的保护、测量装置、表计常规检修，接地检修等。
0101010000 | XYD1-4 | 变压器常规检修 20kV变压器 容量（kVA以下） 2000 | 台 | 879 | 0 | 389.71 | 85.21 | 404.08 | 0 | 0 | 0 | 3.7834 |  | 工作内容：油箱、储油柜常规检修，分接开关及操作机构常规检修，冷却系统常规检修，套管及套管电流互感器常规检修，外部导体常规检修，变压器附带的保护、测量装置、表计常规检修，接地检修等。
0101010000 | XYD1-5 | 变压器常规检修 20kV变压器 容量（kVA以下） 4000 | 台 | 1154.97 | 0 | 578.59 | 109.38 | 467 | 0 | 0 | 0 | 5.6156 |  | 工作内容：油箱、储油柜常规检修，分接开关及操作机构常规检修，冷却系统常规检修，套管及套管电流互感器常规检修，外部导体常规检修，变压器附带的保护、测量装置、表计常规检修，接地检修等。
0101010000 | XYD1-6 | 变压器常规检修 20kV变压器 容量（kVA以下） 8000 | 台 | 1662.18 | 0 | 796.93 | 182 | 683.25 | 0 | 0 | 0 | 7.7346 |  | 工作内容：油箱、储油柜常规检修，分接开关及操作机构常规检修，冷却系统常规检修，套管及套管电流互感器常规检修，外部导体常规检修，变压器附带的保护、测量装置、表计常规检修，接地检修等。
0101010000 | XYD1-7 | 变压器常规检修 20kV变压器 容量（kVA以下） 10000 | 台 | 1808.68 | 0 | 898.54 | 207.28 | 702.86 | 0 | 0 | 0 | 8.7207 |  | 工作内容：油箱、储油柜常规检修，分接开关及操作机构常规检修，冷却系统常规检修，套管及套管电流互感器常规检修，外部导体常规检修，变压器附带的保护、测量装置、表计常规检修，接地检修等。
0101010000 | XYD1-8 | 变压器常规检修 20kV干式变压器 容量（kVA以下） 250 | 台 | 639.17 | 0 | 212.58 | 71.65 | 354.94 | 0 | 0 | 0 | 2.0496 |  | 工作内容：油箱、储油柜常规检修，分接开关及操作机构常规检修，冷却系统常规检修，套管及套管电流互感器常规检修，外部导体常规检修，变压器附带的保护、测量装置、表计常规检修，接地检修等。
0101010000 | XYD1-9 | 变压器常规检修 20kV干式变压器 容量（kVA以下） 500 | 台 | 666.48 | 0 | 239.89 | 71.65 | 354.94 | 0 | 0 | 0 | 2.3151 |  | 工作内容：油箱、储油柜常规检修，分接开关及操作机构常规检修，冷却系统常规检修，套管及套管电流互感器常规检修，外部导体常规检修，变压器附带的保护、测量装置、表计常规检修，接地检修等。
0101010000 | XYD1-10 | 变压器常规检修 20kV干式变压器 容量（kVA以下） 1000 | 台 | 699.93 | 0 | 261.66 | 83.33 | 354.94 | 0 | 0 | 0 | 2.5251 |  | 工作内容：油箱、储油柜常规检修，分接开关及操作机构常规检修，冷却系统常规检修，套管及套管电流互感器常规检修，外部导体常规检修，变压器附带的保护、测量装置、表计常规检修，接地检修等。
0101010000 | XYD1-11 | 变压器常规检修 20kV干式变压器 容量（kVA以下） 2000 | 台 | 744.34 | 0 | 304.19 | 85.21 | 354.94 | 0 | 0 | 0 | 2.9242 |  | 工作内容：油箱、储油柜常规检修，分接开关及操作机构常规检修，冷却系统常规检修，套管及套管电流互感器常规检修，外部导体常规检修，变压器附带的保护、测量装置、表计常规检修，接地检修等。
0101010000 | XYD1-12 | 变压器常规检修 20kV干式变压器 容量（kVA以下） 4000 | 台 | 979.51 | 0 | 452.27 | 109.38 | 417.86 | 0 | 0 | 0 | 4.3511 |  | 工作内容：油箱、储油柜常规检修，分接开关及操作机构常规检修，冷却系统常规检修，套管及套管电流互感器常规检修，外部导体常规检修，变压器附带的保护、测量装置、表计常规检修，接地检修等。
0101010000 | XYD1-13 | 变压器常规检修 20kV干式变压器 容量（kVA以下） 8000 | 台 | 1281.94 | 0 | 587.96 | 123.43 | 570.55 | 0 | 0 | 0 | 5.6565 |  | 工作内容：油箱、储油柜常规检修，分接开关及操作机构常规检修，冷却系统常规检修，套管及套管电流互感器常规检修，外部导体常规检修，变压器附带的保护、测量装置、表计常规检修，接地检修等。
0101010000 | XYD1-14 | 变压器常规检修 20kV干式变压器 容量（kVA以下） 10000 | 台 | 1321.04 | 0 | 617.36 | 133.13 | 570.55 | 0 | 0 | 0 | 5.9394 |  | 工作内容：油箱、储油柜常规检修，分接开关及操作机构常规检修，冷却系统常规检修，套管及套管电流互感器常规检修，外部导体常规检修，变压器附带的保护、测量装置、表计常规检修，接地检修等。
0101010000 | XYD1-15 | 变压器常规检修 35kV变压器 容量（kVA以下） 1000 | 台 | 1029.49 | 0 | 363.66 | 71.26 | 594.57 | 0 | 0 | 0 | 3.4033 |  | 工作内容：油箱、储油柜常规检修，分接开关及操作机构常规检修，冷却系统常规检修，套管及套管电流互感器常规检修，外部导体常规检修，变压器附带的保护、测量装置、表计常规检修，接地检修等。
0101010000 | XYD1-16 | 变压器常规检修 35kV变压器 容量（kVA以下） 2000 | 台 | 1088.73 | 0 | 404.07 | 85.21 | 599.45 | 0 | 0 | 0 | 3.7814 |  | 工作内容：油箱、储油柜常规检修，分接开关及操作机构常规检修，冷却系统常规检修，套管及套管电流互感器常规检修，外部导体常规检修，变压器附带的保护、测量装置、表计常规检修，接地检修等。
0101010000 | XYD1-17 | 变压器常规检修 35kV变压器 容量（kVA以下） 4000 | 台 | 1363.79 | 0 | 545.5 | 120.87 | 697.42 | 0 | 0 | 0 | 5.105 |  | 工作内容：油箱、储油柜常规检修，分接开关及操作机构常规检修，冷却系统常规检修，套管及套管电流互感器常规检修，外部导体常规检修，变压器附带的保护、测量装置、表计常规检修，接地检修等。
0101010000 | XYD1-18 | 变压器常规检修 35kV变压器 容量（kVA以下） 8000 | 台 | 2020.15 | 0 | 897.18 | 221.4 | 901.57 | 0 | 0 | 0 | 8.396 |  | 工作内容：油箱、储油柜常规检修，分接开关及操作机构常规检修，冷却系统常规检修，套管及套管电流互感器常规检修，外部导体常规检修，变压器附带的保护、测量装置、表计常规检修，接地检修等。
0101010000 | XYD1-19 | 变压器常规检修 35kV变压器 容量（kVA以下） 16000 | 台 | 2468.75 | 0 | 949.56 | 303.07 | 1216.12 | 0 | 0 | 0 | 8.8863 |  | 工作内容：油箱、储油柜常规检修，分接开关及操作机构常规检修，冷却系统常规检修，套管及套管电流互感器常规检修，外部导体常规检修，变压器附带的保护、测量装置、表计常规检修，接地检修等。
0101010000 | XYD1-20 | 变压器常规检修 35kV变压器 容量（kVA以下） 40000 | 台 | 3373.11 | 0 | 1495.06 | 389.46 | 1488.59 | 0 | 0 | 0 | 13.9912 |  | 工作内容：油箱、储油柜常规检修，分接开关及操作机构常规检修，冷却系统常规检修，套管及套管电流互感器常规检修，外部导体常规检修，变压器附带的保护、测量装置、表计常规检修，接地检修等。
0101010000 | XYD1-21 | 变压器常规检修 35kV变压器 容量（kVA以下） 70000 | 台 | 4198.93 | 0 | 1939.52 | 446.42 | 1812.99 | 0 | 0 | 0 | 18.1506 |  | 工作内容：油箱、储油柜常规检修，分接开关及操作机构常规检修，冷却系统常规检修，套管及套管电流互感器常规检修，外部导体常规检修，变压器附带的保护、测量装置、表计常规检修，接地检修等。
0101010000 | XYD1-22 | 变压器常规检修 110kV变压器 容量（kVA以下） 6300 | 台 | 2707.93 | 0 | 1177.76 | 235.85 | 1294.32 | 0 | 0 | 0 | 11.1842 |  | 工作内容：油箱、储油柜常规检修，分接开关及操作机构常规检修，冷却系统常规检修，套管及套管电流互感器常规检修，外部导体常规检修，变压器附带的保护、测量装置、表计常规检修，接地检修等。
0101010000 | XYD1-23 | 变压器常规检修 110kV变压器 容量（kVA以下） 10000 | 台 | 2863.27 | 0 | 1308.17 | 260.78 | 1294.32 | 0 | 0 | 0 | 12.4229 |  | 工作内容：油箱、储油柜常规检修，分接开关及操作机构常规检修，冷却系统常规检修，套管及套管电流互感器常规检修，外部导体常规检修，变压器附带的保护、测量装置、表计常规检修，接地检修等。
0101010000 | XYD1-24 | 变压器常规检修 110kV变压器 容量（kVA以下） 25000 | 台 | 3580.41 | 0 | 1753.34 | 377.72 | 1449.35 | 0 | 0 | 0 | 16.6502 |  | 工作内容：油箱、储油柜常规检修，分接开关及操作机构常规检修，冷却系统常规检修，套管及套管电流互感器常规检修，外部导体常规检修，变压器附带的保护、测量装置、表计常规检修，接地检修等。
0101010000 | XYD1-25 | 变压器常规检修 110kV变压器 容量（kVA以下） 63000 | 台 | 4966.89 | 0 | 2616.32 | 451.34 | 1899.23 | 0 | 0 | 0 | 24.8457 |  | 工作内容：油箱、储油柜常规检修，分接开关及操作机构常规检修，冷却系统常规检修，套管及套管电流互感器常规检修，外部导体常规检修，变压器附带的保护、测量装置、表计常规检修，接地检修等。
0101010000 | XYD1-26 | 变压器常规检修 110kV变压器 容量（kVA以下） 80000 | 台 | 5742.18 | 0 | 3270.81 | 494.06 | 1977.31 | 0 | 0 | 0 | 31.0607 |  | 工作内容：油箱、储油柜常规检修，分接开关及操作机构常规检修，冷却系统常规检修，套管及套管电流互感器常规检修，外部导体常规检修，变压器附带的保护、测量装置、表计常规检修，接地检修等。
0101010000 | XYD1-27 | 变压器常规检修 110kV变压器 容量（kVA以下） 120000 | 台 | 6638.68 | 0 | 3924.5 | 562.09 | 2152.09 | 0 | 0 | 0 | 37.2687 |  | 工作内容：油箱、储油柜常规检修，分接开关及操作机构常规检修，冷却系统常规检修，套管及套管电流互感器常规检修，外部导体常规检修，变压器附带的保护、测量装置、表计常规检修，接地检修等。
0101010000 | XYD1-28 | 变压器常规检修 220kV变压器 容量（kVA以下） 20000 | 台 | 5719.24 | 0 | 2872.41 | 520.6 | 2326.23 | 0 | 0 | 0 | 27.0921 |  | 工作内容：油箱、储油柜常规检修，分接开关及操作机构常规检修，冷却系统常规检修，套管及套管电流互感器常规检修，外部导体常规检修，变压器附带的保护、测量装置、表计常规检修，接地检修等。
0101010000 | XYD1-29 | 变压器常规检修 220kV变压器 容量（kVA以下） 40000 | 台 | 7132.55 | 0 | 3705.19 | 619.92 | 2807.44 | 0 | 0 | 0 | 34.9469 |  | 工作内容：油箱、储油柜常规检修，分接开关及操作机构常规检修，冷却系统常规检修，套管及套管电流互感器常规检修，外部导体常规检修，变压器附带的保护、测量装置、表计常规检修，接地检修等。
0101010000 | XYD1-30 | 变压器常规检修 220kV变压器 容量（kVA以下） 50000 | 台 | 7861.14 | 0 | 4165.4 | 640.32 | 3055.42 | 0 | 0 | 0 | 39.2871 |  | 工作内容：油箱、储油柜常规检修，分接开关及操作机构常规检修，冷却系统常规检修，套管及套管电流互感器常规检修，外部导体常规检修，变压器附带的保护、测量装置、表计常规检修，接地检修等。
0101010000 | XYD1-31 | 变压器常规检修 220kV变压器 容量（kVA以下） 63000 | 台 | 8228.15 | 0 | 4509.77 | 648.21 | 3070.17 | 0 | 0 | 0 | 42.5354 |  | 工作内容：油箱、储油柜常规检修，分接开关及操作机构常规检修，冷却系统常规检修，套管及套管电流互感器常规检修，外部导体常规检修，变压器附带的保护、测量装置、表计常规检修，接地检修等。
0101010000 | XYD1-32 | 变压器常规检修 220kV变压器 容量（kVA以下） 120000 | 台 | 11161.53 | 0 | 7037.02 | 674.99 | 3449.52 | 0 | 0 | 0 | 66.3723 |  | 工作内容：油箱、储油柜常规检修，分接开关及操作机构常规检修，冷却系统常规检修，套管及套管电流互感器常规检修，外部导体常规检修，变压器附带的保护、测量装置、表计常规检修，接地检修等。
0101010000 | XYD1-33 | 变压器常规检修 220kV变压器 容量（kVA以下） 180000 | 台 | 12208.25 | 0 | 8042.76 | 715.97 | 3449.52 | 0 | 0 | 0 | 75.858 |  | 工作内容：油箱、储油柜常规检修，分接开关及操作机构常规检修，冷却系统常规检修，套管及套管电流互感器常规检修，外部导体常规检修，变压器附带的保护、测量装置、表计常规检修，接地检修等。
0101010000 | XYD1-34 | 变压器常规检修 220kV变压器 容量（kVA以下） 240000 | 台 | 13012.95 | 0 | 8617.24 | 742.23 | 3653.48 | 0 | 0 | 0 | 81.2764 |  | 工作内容：油箱、储油柜常规检修，分接开关及操作机构常规检修，冷却系统常规检修，套管及套管电流互感器常规检修，外部导体常规检修，变压器附带的保护、测量装置、表计常规检修，接地检修等。
0101010000 | XYD1-35 | 变压器常规检修 220kV变压器 容量（kVA以下） 425000 | 台 | 16176.66 | 0 | 11489.66 | 784.7 | 3902.3 | 0 | 0 | 0 | 108.3685 |  | 工作内容：油箱、储油柜常规检修，分接开关及操作机构常规检修，冷却系统常规检修，套管及套管电流互感器常规检修，外部导体常规检修，变压器附带的保护、测量装置、表计常规检修，接地检修等。
0101010000 | XYD1-36 | 变压器常规检修 220kV变压器 容量（kVA以下） 690000 | 台 | 19157.2 | 0 | 14362.08 | 846.53 | 3948.59 | 0 | 0 | 0 | 135.4608 |  | 工作内容：油箱、储油柜常规检修，分接开关及操作机构常规检修，冷却系统常规检修，套管及套管电流互感器常规检修，外部导体常规检修，变压器附带的保护、测量装置、表计常规检修，接地检修等。
0101010000 | XYD1-37 | 变压器常规检修 220kV变压器 容量（kVA以下） 720000 | 台 | 22136.78 | 0 | 17234.5 | 907.43 | 3994.85 | 0 | 0 | 0 | 162.5529 |  | 工作内容：油箱、储油柜常规检修，分接开关及操作机构常规检修，冷却系统常规检修，套管及套管电流互感器常规检修，外部导体常规检修，变压器附带的保护、测量装置、表计常规检修，接地检修等。
0101010000 | XYD1-38 | 变压器常规检修 330kV变压器 容量（kVA以下） 90000 | 台 | 12472.99 | 0 | 7571.85 | 811.87 | 4089.27 | 0 | 0 | 0 | 72.8645 |  | 工作内容：油箱、储油柜常规检修，分接开关及操作机构常规检修，冷却系统常规检修，套管及套管电流互感器常规检修，外部导体常规检修，变压器附带的保护、测量装置、表计常规检修，接地检修等。
0101010000 | XYD1-39 | 变压器常规检修 330kV变压器 容量（kVA以下） 150000 | 台 | 13439.94 | 0 | 8518.33 | 817.59 | 4104.02 | 0 | 0 | 0 | 81.9726 |  | 工作内容：油箱、储油柜常规检修，分接开关及操作机构常规检修，冷却系统常规检修，套管及套管电流互感器常规检修，外部导体常规检修，变压器附带的保护、测量装置、表计常规检修，接地检修等。
0101010000 | XYD1-40 | 变压器常规检修 330kV变压器 容量（kVA以下） 240000 | 台 | 14417.05 | 0 | 9464.81 | 833.47 | 4118.77 | 0 | 0 | 0 | 91.0806 |  | 工作内容：油箱、储油柜常规检修，分接开关及操作机构常规检修，冷却系统常规检修，套管及套管电流互感器常规检修，外部导体常规检修，变压器附带的保护、测量装置、表计常规检修，接地检修等。
0101010000 | XYD1-41 | 变压器常规检修 330kV变压器 容量（kVA以下） 360000 | 台 | 17205.17 | 0 | 11831.01 | 977.9 | 4396.26 | 0 | 0 | 0 | 113.8508 |  | 工作内容：油箱、储油柜常规检修，分接开关及操作机构常规检修，冷却系统常规检修，套管及套管电流互感器常规检修，外部导体常规检修，变压器附带的保护、测量装置、表计常规检修，接地检修等。
0101010000 | XYD1-42 | 变压器常规检修 330kV变压器 容量（kVA以下） 500000 | 台 | 18354.59 | 0 | 12777.49 | 1049.47 | 4527.63 | 0 | 0 | 0 | 122.9588 |  | 工作内容：油箱、储油柜常规检修，分接开关及操作机构常规检修，冷却系统常规检修，套管及套管电流互感器常规检修，外部导体常规检修，变压器附带的保护、测量装置、表计常规检修，接地检修等。
0101010000 | XYD1-43 | 变压器常规检修 330kV变压器 容量（kVA以下） 720000 | 台 | 19589.77 | 0 | 13723.98 | 1090.18 | 4775.61 | 0 | 0 | 0 | 132.0669 |  | 工作内容：油箱、储油柜常规检修，分接开关及操作机构常规检修，冷却系统常规检修，套管及套管电流互感器常规检修，外部导体常规检修，变压器附带的保护、测量装置、表计常规检修，接地检修等。
0101010000 | XYD1-44 | 变压器常规检修 500kV变压器 容量（kVA以下） 100000 | 台 | 13493.89 | 0 | 8518.33 | 829.61 | 4145.95 | 0 | 0 | 0 | 81.9726 |  | 工作内容：油箱、储油柜常规检修，分接开关及操作机构常规检修，冷却系统常规检修，套管及套管电流互感器常规检修，外部导体常规检修，变压器附带的保护、测量装置、表计常规检修，接地检修等。
0101010000 | XYD1-45 | 变压器常规检修 500kV变压器 容量（kVA以下） 240000 | 台 | 15677.67 | 0 | 10288.66 | 950.82 | 4438.19 | 0 | 0 | 0 | 99.729 |  | 工作内容：油箱、储油柜常规检修，分接开关及操作机构常规检修，冷却系统常规检修，套管及套管电流互感器常规检修，外部导体常规检修，变压器附带的保护、测量装置、表计常规检修，接地检修等。
0101010000 | XYD1-46 | 变压器常规检修 500kV变压器 容量（kVA以下） 360000 | 台 | 18078.88 | 0 | 12346.38 | 1046.33 | 4686.17 | 0 | 0 | 0 | 119.6747 |  | 工作内容：油箱、储油柜常规检修，分接开关及操作机构常规检修，冷却系统常规检修，套管及套管电流互感器常规检修，外部导体常规检修，变压器附带的保护、测量装置、表计常规检修，接地检修等。
0101010000 | XYD1-47 | 变压器常规检修 500kV变压器 容量（kVA以下） 500000 | 台 | 18910.02 | 0 | 12963.7 | 1122.14 | 4824.18 | 0 | 0 | 0 | 125.6584 |  | 工作内容：油箱、储油柜常规检修，分接开关及操作机构常规检修，冷却系统常规检修，套管及套管电流互感器常规检修，外部导体常规检修，变压器附带的保护、测量装置、表计常规检修，接地检修等。
0101010000 | XYD1-48 | 变压器常规检修 500kV变压器 容量（kVA以下） 750000 | 台 | 21768.82 | 0 | 15432.97 | 1255.58 | 5080.27 | 0 | 0 | 0 | 149.5933 |  | 工作内容：油箱、储油柜常规检修，分接开关及操作机构常规检修，冷却系统常规检修，套管及套管电流互感器常规检修，外部导体常规检修，变压器附带的保护、测量装置、表计常规检修，接地检修等。
0101010000 | XYD1-49 | 变压器常规检修 500kV变压器 容量（kVA以下） 1000000 | 台 | 25289.92 | 0 | 18005.15 | 1443.37 | 5841.4 | 0 | 0 | 0 | 174.5257 |  | 工作内容：油箱、储油柜常规检修，分接开关及操作机构常规检修，冷却系统常规检修，套管及套管电流互感器常规检修，外部导体常规检修，变压器附带的保护、测量装置、表计常规检修，接地检修等。
0101010000 | XYD1-50 | 变压器常规检修 500kV变压器 容量（kVA以下） 1500000 | 台 | 32876.86 | 0 | 23406.69 | 1876.38 | 7593.79 | 0 | 0 | 0 | 226.8834 |  | 工作内容：油箱、储油柜常规检修，分接开关及操作机构常规检修，冷却系统常规检修，套管及套管电流互感器常规检修，外部导体常规检修，变压器附带的保护、测量装置、表计常规检修，接地检修等。
0101010000 | XYD1-51 | 变压器常规检修 750kV变压器 容量（kVA以下） 500000 | 台/单相 | 24606.37 | 0 | 20577.3 | 875.04 | 3154.03 | 0 | 0 | 0 | 199.4578 |  | 工作内容：油箱、储油柜常规检修，分接开关及操作机构常规检修，冷却系统常规检修，套管及套管电流互感器常规检修，外部导体常规检修，变压器附带的保护、测量装置、表计常规检修，接地检修等。
0101010000 | XYD1-52 | 变压器常规检修 750kV变压器 容量（kVA以下） 700000 | 台/单相 | 25807.01 | 0 | 21606.17 | 918.47 | 3282.37 | 0 | 0 | 0 | 209.4308 |  | 工作内容：油箱、储油柜常规检修，分接开关及操作机构常规检修，冷却系统常规检修，套管及套管电流互感器常规检修，外部导体常规检修，变压器附带的保护、测量装置、表计常规检修，接地检修等。
0101010000 | XYD1-53 | 变压器常规检修 1000kV变压器 容量（kVA以下） 1000000 | 台/单相 | 36194.2 | 0 | 30865.96 | 1167.54 | 4160.7 | 0 | 0 | 0 | 299.1868 |  | 工作内容：油箱、储油柜常规检修，分接开关及操作机构常规检修，冷却系统常规检修，套管及套管电流互感器常规检修，外部导体常规检修，变压器附带的保护、测量装置、表计常规检修，接地检修等。
0101020000 | XYD1-54 | 变压器解体检修 20kV变压器 容量（kVA以下） 250 | 台 | 2803.69 | 0 | 911.51 | 494.73 | 1397.45 | 0 | 0 | 0 | 8.5563 |  | 工作内容：放油、注油，吊罩（吊芯）及恢复，附件拆装，绕组、引线及绝缘架检修、铁芯检修，油箱、储油柜检修，分接开关及操动机构检修，冷却系统检修，套管及套管电流互感器检修，外部导体检修，变压器附带的保护、测量装置、表计检修，接地检修等。
0101020000 | XYD1-55 | 变压器解体检修 20kV变压器 容量（kVA以下） 500 | 台 | 2949.98 | 0 | 1057.8 | 494.73 | 1397.45 | 0 | 0 | 0 | 9.9042 |  | 工作内容：放油、注油，吊罩（吊芯）及恢复，附件拆装，绕组、引线及绝缘架检修、铁芯检修，油箱、储油柜检修，分接开关及操动机构检修，冷却系统检修，套管及套管电流互感器检修，外部导体检修，变压器附带的保护、测量装置、表计检修，接地检修等。
0101020000 | XYD1-56 | 变压器解体检修 20kV变压器 容量（kVA以下） 1000 | 台 | 3451.8 | 0 | 1141.45 | 600.55 | 1709.8 | 0 | 0 | 0 | 10.6827 |  | 工作内容：放油、注油，吊罩（吊芯）及恢复，附件拆装，绕组、引线及绝缘架检修、铁芯检修，油箱、储油柜检修，分接开关及操动机构检修，冷却系统检修，套管及套管电流互感器检修，外部导体检修，变压器附带的保护、测量装置、表计检修，接地检修等。
0101020000 | XYD1-57 | 变压器解体检修 20kV变压器 容量（kVA以下） 2000 | 台 | 3584.14 | 0 | 1273.79 | 600.55 | 1709.8 | 0 | 0 | 0 | 11.9252 |  | 工作内容：放油、注油，吊罩（吊芯）及恢复，附件拆装，绕组、引线及绝缘架检修、铁芯检修，油箱、储油柜检修，分接开关及操动机构检修，冷却系统检修，套管及套管电流互感器检修，外部导体检修，变压器附带的保护、测量装置、表计检修，接地检修等。
0101020000 | XYD1-58 | 变压器解体检修 20kV变压器 容量（kVA以下） 4000 | 台 | 4115.57 | 0 | 1462.13 | 640.97 | 2012.47 | 0 | 0 | 0 | 13.6913 |  | 工作内容：放油、注油，吊罩（吊芯）及恢复，附件拆装，绕组、引线及绝缘架检修、铁芯检修，油箱、储油柜检修，分接开关及操动机构检修，冷却系统检修，套管及套管电流互感器检修，外部导体检修，变压器附带的保护、测量装置、表计检修，接地检修等。
0101020000 | XYD1-59 | 变压器解体检修 20kV变压器 容量（kVA以下） 8000 | 台 | 4681.53 | 0 | 1791.81 | 668.71 | 2221.01 | 0 | 0 | 0 | 16.7772 |  | 工作内容：放油、注油，吊罩（吊芯）及恢复，附件拆装，绕组、引线及绝缘架检修、铁芯检修，油箱、储油柜检修，分接开关及操动机构检修，冷却系统检修，套管及套管电流互感器检修，外部导体检修，变压器附带的保护、测量装置、表计检修，接地检修等。
0101020000 | XYD1-60 | 变压器解体检修 20kV变压器 容量（kVA以下） 10000 | 台 | 4903.46 | 0 | 1908.44 | 697.62 | 2297.4 | 0 | 0 | 0 | 17.8696 |  | 工作内容：放油、注油，吊罩（吊芯）及恢复，附件拆装，绕组、引线及绝缘架检修、铁芯检修，油箱、储油柜检修，分接开关及操动机构检修，冷却系统检修，套管及套管电流互感器检修，外部导体检修，变压器附带的保护、测量装置、表计检修，接地检修等。
0101020000 | XYD1-61 | 变压器解体检修 35kV变压器 容量（kVA以下） 1000 | 台 | 4496.57 | 0 | 1821.42 | 649.74 | 2025.41 | 0 | 0 | 0 | 17.0521 |  | 工作内容：放油、注油，吊罩（吊芯）及恢复，附件拆装，绕组、引线及绝缘架检修、铁芯检修，油箱、储油柜检修，分接开关及操动机构检修，冷却系统检修，套管及套管电流互感器检修，外部导体检修，变压器附带的保护、测量装置、表计检修，接地检修等。
0101020000 | XYD1-62 | 变压器解体检修 35kV变压器 容量（kVA以下） 2000 | 台 | 4736.57 | 0 | 2023.73 | 674.75 | 2038.09 | 0 | 0 | 0 | 18.9462 |  | 工作内容：放油、注油，吊罩（吊芯）及恢复，附件拆装，绕组、引线及绝缘架检修、铁芯检修，油箱、储油柜检修，分接开关及操动机构检修，冷却系统检修，套管及套管电流互感器检修，外部导体检修，变压器附带的保护、测量装置、表计检修，接地检修等。
0101020000 | XYD1-63 | 变压器解体检修 35kV变压器 容量（kVA以下） 4000 | 台 | 7514.69 | 0 | 2590.46 | 970.55 | 3953.68 | 0 | 0 | 0 | 24.2519 |  | 工作内容：放油、注油，吊罩（吊芯）及恢复，附件拆装，绕组、引线及绝缘架检修、铁芯检修，油箱、储油柜检修，分接开关及操动机构检修，冷却系统检修，套管及套管电流互感器检修，外部导体检修，变压器附带的保护、测量装置、表计检修，接地检修等。
0101020000 | XYD1-64 | 变压器解体检修 35kV变压器 容量（kVA以下） 8000 | 台 | 8545.41 | 0 | 2832.96 | 1081.94 | 4630.51 | 0 | 0 | 0 | 26.5224 |  | 工作内容：放油、注油，吊罩（吊芯）及恢复，附件拆装，绕组、引线及绝缘架检修、铁芯检修，油箱、储油柜检修，分接开关及操动机构检修，冷却系统检修，套管及套管电流互感器检修，外部导体检修，变压器附带的保护、测量装置、表计检修，接地检修等。
0101020000 | XYD1-65 | 变压器解体检修 35kV变压器 容量（kVA以下） 16000 | 台 | 11337.7 | 0 | 3744.01 | 1335.96 | 6257.73 | 0 | 0 | 0 | 35.0514 |  | 工作内容：放油、注油，吊罩（吊芯）及恢复，附件拆装，绕组、引线及绝缘架检修、铁芯检修，油箱、储油柜检修，分接开关及操动机构检修，冷却系统检修，套管及套管电流互感器检修，外部导体检修，变压器附带的保护、测量装置、表计检修，接地检修等。
0101020000 | XYD1-66 | 变压器解体检修 35kV变压器 容量（kVA以下） 40000 | 台 | 14800.7 | 0 | 5231.23 | 1747.51 | 7821.96 | 0 | 0 | 0 | 48.9748 |  | 工作内容：放油、注油，吊罩（吊芯）及恢复，附件拆装，绕组、引线及绝缘架检修、铁芯检修，油箱、储油柜检修，分接开关及操动机构检修，冷却系统检修，套管及套管电流互感器检修，外部导体检修，变压器附带的保护、测量装置、表计检修，接地检修等。
0101020000 | XYD1-67 | 变压器解体检修 35kV变压器 容量（kVA以下） 70000 | 台 | 21165 | 0 | 8326.21 | 2228.31 | 10610.48 | 0 | 0 | 0 | 77.9501 |  | 工作内容：放油、注油，吊罩（吊芯）及恢复，附件拆装，绕组、引线及绝缘架检修、铁芯检修，油箱、储油柜检修，分接开关及操动机构检修，冷却系统检修，套管及套管电流互感器检修，外部导体检修，变压器附带的保护、测量装置、表计检修，接地检修等。
0101020000 | XYD1-68 | 变压器解体检修 110kV变压器 容量（kVA以下） 6300 | 台 | 14641.98 | 0 | 5455.6 | 1917.85 | 7268.53 | 0 | 0 | 0 | 50.4356 |  | 工作内容：放油、注油，吊罩（吊芯）及恢复，附件拆装，绕组、引线及绝缘架检修、铁芯检修，油箱、储油柜检修，分接开关及操动机构检修，冷却系统检修，套管及套管电流互感器检修，外部导体检修，变压器附带的保护、测量装置、表计检修，接地检修等。
0101020000 | XYD1-69 | 变压器解体检修 110kV变压器 容量（kVA以下） 10000 | 台 | 15327.98 | 0 | 6061.34 | 1998.11 | 7268.53 | 0 | 0 | 0 | 56.0357 |  | 工作内容：放油、注油，吊罩（吊芯）及恢复，附件拆装，绕组、引线及绝缘架检修、铁芯检修，油箱、储油柜检修，分接开关及操动机构检修，冷却系统检修，套管及套管电流互感器检修，外部导体检修，变压器附带的保护、测量装置、表计检修，接地检修等。
0101020000 | XYD1-70 | 变压器解体检修 110kV变压器 容量（kVA以下） 25000 | 台 | 17212.07 | 0 | 6728.2 | 2235.9 | 8247.97 | 0 | 0 | 0 | 62.2006 |  | 工作内容：放油、注油，吊罩（吊芯）及恢复，附件拆装，绕组、引线及绝缘架检修、铁芯检修，油箱、储油柜检修，分接开关及操动机构检修，冷却系统检修，套管及套管电流互感器检修，外部导体检修，变压器附带的保护、测量装置、表计检修，接地检修等。
0101020000 | XYD1-71 | 变压器解体检修 110kV变压器 容量（kVA以下） 63000 | 台 | 24943.3 | 0 | 8000.79 | 2590.61 | 14351.9 | 0 | 0 | 0 | 73.9655 |  | 工作内容：放油、注油，吊罩（吊芯）及恢复，附件拆装，绕组、引线及绝缘架检修、铁芯检修，油箱、储油柜检修，分接开关及操动机构检修，冷却系统检修，套管及套管电流互感器检修，外部导体检修，变压器附带的保护、测量装置、表计检修，接地检修等。
0101020000 | XYD1-72 | 变压器解体检修 110kV变压器 容量（kVA以下） 80000 | 台 | 27938.25 | 0 | 8789.14 | 2784.81 | 16364.3 | 0 | 0 | 0 | 81.2535 |  | 工作内容：放油、注油，吊罩（吊芯）及恢复，附件拆装，绕组、引线及绝缘架检修、铁芯检修，油箱、储油柜检修，分接开关及操动机构检修，冷却系统检修，套管及套管电流互感器检修，外部导体检修，变压器附带的保护、测量装置、表计检修，接地检修等。
0101020000 | XYD1-73 | 变压器解体检修 110kV变压器 容量（kVA以下） 120000 | 台 | 33382.62 | 0 | 9698.13 | 3077.58 | 20606.91 | 0 | 0 | 0 | 89.657 |  | 工作内容：放油、注油，吊罩（吊芯）及恢复，附件拆装，绕组、引线及绝缘架检修、铁芯检修，油箱、储油柜检修，分接开关及操动机构检修，冷却系统检修，套管及套管电流互感器检修，外部导体检修，变压器附带的保护、测量装置、表计检修，接地检修等。
0101020000 | XYD1-74 | 变压器解体检修 220kV变压器 容量（kVA以下） 20000 | 台 | 29019.29 | 0 | 9462.58 | 3122.62 | 16434.09 | 0 | 0 | 0 | 87.9183 |  | 工作内容：放油、注油，吊罩（吊芯）及恢复，附件拆装，绕组、引线及绝缘架检修、铁芯检修，油箱、储油柜检修，分接开关及操动机构检修，冷却系统检修，套管及套管电流互感器检修，外部导体检修，变压器附带的保护、测量装置、表计检修，接地检修等。
0101020000 | XYD1-75 | 变压器解体检修 220kV变压器 容量（kVA以下） 40000 | 台 | 34166.59 | 0 | 10408.33 | 3441.69 | 20316.57 | 0 | 0 | 0 | 96.7057 |  | 工作内容：放油、注油，吊罩（吊芯）及恢复，附件拆装，绕组、引线及绝缘架检修、铁芯检修，油箱、储油柜检修，分接开关及操动机构检修，冷却系统检修，套管及套管电流互感器检修，外部导体检修，变压器附带的保护、测量装置、表计检修，接地检修等。
0101020000 | XYD1-76 | 变压器解体检修 220kV变压器 容量（kVA以下） 50000 | 台 | 34812.06 | 0 | 10882.25 | 3602.37 | 20327.44 | 0 | 0 | 0 | 101.1085 |  | 工作内容：放油、注油，吊罩（吊芯）及恢复，附件拆装，绕组、引线及绝缘架检修、铁芯检修，油箱、储油柜检修，分接开关及操动机构检修，冷却系统检修，套管及套管电流互感器检修，外部导体检修，变压器附带的保护、测量装置、表计检修，接地检修等。
0101020000 | XYD1-77 | 变压器解体检修 220kV变压器 容量（kVA以下） 63000 | 台 | 39623.85 | 0 | 11449.89 | 3776.41 | 24397.55 | 0 | 0 | 0 | 106.3826 |  | 工作内容：放油、注油，吊罩（吊芯）及恢复，附件拆装，绕组、引线及绝缘架检修、铁芯检修，油箱、储油柜检修，分接开关及操动机构检修，冷却系统检修，套管及套管电流互感器检修，外部导体检修，变压器附带的保护、测量装置、表计检修，接地检修等。
0101020000 | XYD1-78 | 变压器解体检修 220kV变压器 容量（kVA以下） 120000 | 台 | 46638.28 | 0 | 14120.72 | 4142.09 | 28375.47 | 0 | 0 | 0 | 131.1975 |  | 工作内容：放油、注油，吊罩（吊芯）及恢复，附件拆装，绕组、引线及绝缘架检修、铁芯检修，油箱、储油柜检修，分接开关及操动机构检修，冷却系统检修，套管及套管电流互感器检修，外部导体检修，变压器附带的保护、测量装置、表计检修，接地检修等。
0101020000 | XYD1-79 | 变压器解体检修 220kV变压器 容量（kVA以下） 180000 | 台 | 52568.85 | 0 | 16339.16 | 4444.05 | 31785.64 | 0 | 0 | 0 | 151.8094 |  | 工作内容：放油、注油，吊罩（吊芯）及恢复，附件拆装，绕组、引线及绝缘架检修、铁芯检修，油箱、储油柜检修，分接开关及操动机构检修，冷却系统检修，套管及套管电流互感器检修，外部导体检修，变压器附带的保护、测量装置、表计检修，接地检修等。
0101020000 | XYD1-80 | 变压器解体检修 220kV变压器 容量（kVA以下） 240000 | 台 | 55181.15 | 0 | 18168.17 | 4539.48 | 32473.5 | 0 | 0 | 0 | 168.8032 |  | 工作内容：放油、注油，吊罩（吊芯）及恢复，附件拆装，绕组、引线及绝缘架检修、铁芯检修，油箱、储油柜检修，分接开关及操动机构检修，冷却系统检修，套管及套管电流互感器检修，外部导体检修，变压器附带的保护、测量装置、表计检修，接地检修等。
0101020000 | XYD1-81 | 变压器解体检修 220kV变压器 容量（kVA以下） 425000 | 台 | 69948.51 | 0 | 25548.98 | 5463.04 | 38936.49 | 0 | 0 | 0 | 237.3795 |  | 工作内容：放油、注油，吊罩（吊芯）及恢复，附件拆装，绕组、引线及绝缘架检修、铁芯检修，油箱、储油柜检修，分接开关及操动机构检修，冷却系统检修，套管及套管电流互感器检修，外部导体检修，变压器附带的保护、测量装置、表计检修，接地检修等。
0101020000 | XYD1-82 | 变压器解体检修 220kV变压器 容量（kVA以下） 690000 | 台 | 77356.89 | 0 | 29807.61 | 5921.29 | 41627.99 | 0 | 0 | 0 | 276.9468 |  | 工作内容：放油、注油，吊罩（吊芯）及恢复，附件拆装，绕组、引线及绝缘架检修、铁芯检修，油箱、储油柜检修，分接开关及操动机构检修，冷却系统检修，套管及套管电流互感器检修，外部导体检修，变压器附带的保护、测量装置、表计检修，接地检修等。
0101020000 | XYD1-83 | 变压器解体检修 220kV变压器 容量（kVA以下） 720000 | 台 | 84774.9 | 0 | 34065.31 | 6387.46 | 44322.13 | 0 | 0 | 0 | 316.506 |  | 工作内容：放油、注油，吊罩（吊芯）及恢复，附件拆装，绕组、引线及绝缘架检修、铁芯检修，油箱、储油柜检修，分接开关及操动机构检修，冷却系统检修，套管及套管电流互感器检修，外部导体检修，变压器附带的保护、测量装置、表计检修，接地检修等。
0101020000 | XYD1-84 | 变压器解体检修 330kV变压器 容量（kVA以下） 90000 | 台 | 59644.24 | 0 | 18015.1 | 4273.73 | 37355.41 | 0 | 0 | 0 | 167.5806 |  | 工作内容：放油、注油，吊罩（吊芯）及恢复，附件拆装，绕组、引线及绝缘架检修、铁芯检修，油箱、储油柜检修，分接开关及操动机构检修，冷却系统检修，套管及套管电流互感器检修，外部导体检修，变压器附带的保护、测量装置、表计检修，接地检修等。
0101020000 | XYD1-85 | 变压器解体检修 330kV变压器 容量（kVA以下） 150000 | 台 | 63123.67 | 0 | 20266.96 | 4909.21 | 37947.5 | 0 | 0 | 0 | 188.528 |  | 工作内容：放油、注油，吊罩（吊芯）及恢复，附件拆装，绕组、引线及绝缘架检修、铁芯检修，油箱、储油柜检修，分接开关及操动机构检修，冷却系统检修，套管及套管电流互感器检修，外部导体检修，变压器附带的保护、测量装置、表计检修，接地检修等。
0101020000 | XYD1-86 | 变压器解体检修 330kV变压器 容量（kVA以下） 240000 | 台 | 66243.53 | 0 | 22518.85 | 5478.95 | 38245.73 | 0 | 0 | 0 | 209.4755 |  | 工作内容：放油、注油，吊罩（吊芯）及恢复，附件拆装，绕组、引线及绝缘架检修、铁芯检修，油箱、储油柜检修，分接开关及操动机构检修，冷却系统检修，套管及套管电流互感器检修，外部导体检修，变压器附带的保护、测量装置、表计检修，接地检修等。
0101020000 | XYD1-87 | 变压器解体检修 330kV变压器 容量（kVA以下） 360000 | 台 | 74090.2 | 0 | 24523.26 | 6062.21 | 43504.73 | 0 | 0 | 0 | 228.1209 |  | 工作内容：放油、注油，吊罩（吊芯）及恢复，附件拆装，绕组、引线及绝缘架检修、铁芯检修，油箱、储油柜检修，分接开关及操动机构检修，冷却系统检修，套管及套管电流互感器检修，外部导体检修，变压器附带的保护、测量装置、表计检修，接地检修等。
0101020000 | XYD1-88 | 变压器解体检修 330kV变压器 容量（kVA以下） 500000 | 台 | 83823.24 | 0 | 29274.52 | 6762.2 | 47786.52 | 0 | 0 | 0 | 272.3183 |  | 工作内容：放油、注油，吊罩（吊芯）及恢复，附件拆装，绕组、引线及绝缘架检修、铁芯检修，油箱、储油柜检修，分接开关及操动机构检修，冷却系统检修，套管及套管电流互感器检修，外部导体检修，变压器附带的保护、测量装置、表计检修，接地检修等。
0101020000 | XYD1-89 | 变压器解体检修 330kV变压器 容量（kVA以下） 720000 | 台 | 94789.84 | 0 | 34920.39 | 7483.08 | 52386.37 | 0 | 0 | 0 | 324.8375 |  | 工作内容：放油、注油，吊罩（吊芯）及恢复，附件拆装，绕组、引线及绝缘架检修、铁芯检修，油箱、储油柜检修，分接开关及操动机构检修，冷却系统检修，套管及套管电流互感器检修，外部导体检修，变压器附带的保护、测量装置、表计检修，接地检修等。
0101020000 | XYD1-90 | 变压器解体检修 500kV变压器 容量（kVA以下） 100000 | 台 | 63395.91 | 0 | 20266.96 | 5181.45 | 37947.5 | 0 | 0 | 0 | 188.528 |  | 工作内容：放油、注油，吊罩（吊芯）及恢复，附件拆装，绕组、引线及绝缘架检修、铁芯检修，油箱、储油柜检修，分接开关及操动机构检修，冷却系统检修，套管及套管电流互感器检修，外部导体检修，变压器附带的保护、测量装置、表计检修，接地检修等。
0101020000 | XYD1-91 | 变压器解体检修 500kV变压器 容量（kVA以下） 240000 | 台 | 80227.34 | 0 | 27479.21 | 6358.71 | 46389.42 | 0 | 0 | 0 | 255.3758 |  | 工作内容：放油、注油，吊罩（吊芯）及恢复，附件拆装，绕组、引线及绝缘架检修、铁芯检修，油箱、储油柜检修，分接开关及操动机构检修，冷却系统检修，套管及套管电流互感器检修，外部导体检修，变压器附带的保护、测量装置、表计检修，接地检修等。
0101020000 | XYD1-92 | 变压器解体检修 500kV变压器 容量（kVA以下） 360000 | 台 | 94276.07 | 0 | 36999.17 | 7186.31 | 50090.59 | 0 | 0 | 0 | 343.8486 |  | 工作内容：放油、注油，吊罩（吊芯）及恢复，附件拆装，绕组、引线及绝缘架检修、铁芯检修，油箱、储油柜检修，分接开关及操动机构检修，冷却系统检修，套管及套管电流互感器检修，外部导体检修，变压器附带的保护、测量装置、表计检修，接地检修等。
0101020000 | XYD1-93 | 变压器解体检修 500kV变压器 容量（kVA以下） 500000 | 台 | 98944.78 | 0 | 38849.13 | 7500.51 | 52595.14 | 0 | 0 | 0 | 361.041 |  | 工作内容：放油、注油，吊罩（吊芯）及恢复，附件拆装，绕组、引线及绝缘架检修、铁芯检修，油箱、储油柜检修，分接开关及操动机构检修，冷却系统检修，套管及套管电流互感器检修，外部导体检修，变压器附带的保护、测量装置、表计检修，接地检修等。
0101020000 | XYD1-94 | 变压器解体检修 500kV变压器 容量（kVA以下） 750000 | 台 | 110861.16 | 0 | 44908.73 | 8625.96 | 57326.47 | 0 | 0 | 0 | 417.3558 |  | 工作内容：放油、注油，吊罩（吊芯）及恢复，附件拆装，绕组、引线及绝缘架检修、铁芯检修，油箱、储油柜检修，分接开关及操动机构检修，冷却系统检修，套管及套管电流互感器检修，外部导体检修，变压器附带的保护、测量装置、表计检修，接地检修等。
0101020000 | XYD1-95 | 变压器解体检修 500kV变压器 容量（kVA以下） 1000000 | 台 | 126877.19 | 0 | 51032.82 | 9918.1 | 65926.27 | 0 | 0 | 0 | 474.2694 |  | 工作内容：放油、注油，吊罩（吊芯）及恢复，附件拆装，绕组、引线及绝缘架检修、铁芯检修，油箱、储油柜检修，分接开关及操动机构检修，冷却系统检修，套管及套管电流互感器检修，外部导体检修，变压器附带的保护、测量装置、表计检修，接地检修等。
0101020000 | XYD1-96 | 变压器解体检修 500kV变压器 容量（kVA以下） 1500000 | 台 | 165259.05 | 0 | 66342.66 | 13212.17 | 85704.22 | 0 | 0 | 0 | 616.5502 |  | 工作内容：放油、注油，吊罩（吊芯）及恢复，附件拆装，绕组、引线及绝缘架检修、铁芯检修，油箱、储油柜检修，分接开关及操动机构检修，冷却系统检修，套管及套管电流互感器检修，外部导体检修，变压器附带的保护、测量装置、表计检修，接地检修等。
0101020000 | XYD1-97 | 变压器解体检修 750kV变压器 容量（kVA以下） 500000 | 台/单相 | 145820.21 | 0 | 69119.92 | 11898.45 | 64801.84 | 0 | 0 | 0 | 647.2583 |  | 工作内容：放油、注油，吊罩（吊芯）及恢复，附件拆装，绕组、引线及绝缘架检修、铁芯检修，油箱、储油柜检修，分接开关及操动机构检修，冷却系统检修，套管及套管电流互感器检修，外部导体检修，变压器附带的保护、测量装置、表计检修，接地检修等。
0101020000 | XYD1-98 | 变压器解体检修 750kV变压器 容量（kVA以下） 700000 | 台/单相 | 183260.62 | 0 | 91929.49 | 13299.6 | 78031.53 | 0 | 0 | 0 | 860.8535 |  | 工作内容：放油、注油，吊罩（吊芯）及恢复，附件拆装，绕组、引线及绝缘架检修、铁芯检修，油箱、储油柜检修，分接开关及操动机构检修，冷却系统检修，套管及套管电流互感器检修，外部导体检修，变压器附带的保护、测量装置、表计检修，接地检修等。
0101020000 | XYD1-99 | 变压器解体检修 1000kV变压器 容量（kVA以下） 1000000 | 台/单相 | 257824.7 | 0 | 138239.87 | 15666.95 | 103917.88 | 0 | 0 | 0 | 1294.5169 |  | 工作内容：放油、注油，吊罩（吊芯）及恢复，附件拆装，绕组、引线及绝缘架检修、铁芯检修，油箱、储油柜检修，分接开关及操动机构检修，冷却系统检修，套管及套管电流互感器检修，外部导体检修，变压器附带的保护、测量装置、表计检修，接地检修等。
0102010000 | XYD1-100 | 分接开关本体解体检修 35kV有载分接开关 容量（kVA以下） 2000 | 台 | 1439.75 | 0 | 455.17 | 379.5 | 605.08 | 0 | 0 | 0 | 4.2271 |  | 工作内容：1.有载分接开关：分接开关放、注油，有载分接开关拆装、吊芯，分接开关、选择器检修，接触电阻、过渡电阻检查，绝缘件检修，操动机构、传动机构检修，继电器检修，储油柜检修等。2.无载分接开关：放油、注油，无载切换开关拆装，分接线、接触触头检修，绝缘件检修等。
0102010000 | XYD1-101 | 分接开关本体解体检修 35kV有载分接开关 容量（kVA以下） 4000 | 台 | 1855.81 | 0 | 600.67 | 512.2 | 742.94 | 0 | 0 | 0 | 5.5785 |  | 工作内容：1.有载分接开关：分接开关放、注油，有载分接开关拆装、吊芯，分接开关、选择器检修，接触电阻、过渡电阻检查，绝缘件检修，操动机构、传动机构检修，继电器检修，储油柜检修等。2.无载分接开关：放油、注油，无载切换开关拆装，分接线、接触触头检修，绝缘件检修等。
0102010000 | XYD1-102 | 分接开关本体解体检修 35kV有载分接开关 容量（kVA以下） 8000 | 台 | 2136.36 | 0 | 828.26 | 556.03 | 752.07 | 0 | 0 | 0 | 7.6921 |  | 工作内容：1.有载分接开关：分接开关放、注油，有载分接开关拆装、吊芯，分接开关、选择器检修，接触电阻、过渡电阻检查，绝缘件检修，操动机构、传动机构检修，继电器检修，储油柜检修等。2.无载分接开关：放油、注油，无载切换开关拆装，分接线、接触触头检修，绝缘件检修等。
0102010000 | XYD1-103 | 分接开关本体解体检修 35kV有载分接开关 容量（kVA以下） 16000 | 台 | 2300.81 | 0 | 910.36 | 602.66 | 787.79 | 0 | 0 | 0 | 8.4545 |  | 工作内容：1.有载分接开关：分接开关放、注油，有载分接开关拆装、吊芯，分接开关、选择器检修，接触电阻、过渡电阻检查，绝缘件检修，操动机构、传动机构检修，继电器检修，储油柜检修等。2.无载分接开关：放油、注油，无载切换开关拆装，分接线、接触触头检修，绝缘件检修等。
0102010000 | XYD1-104 | 分接开关本体解体检修 35kV有载分接开关 容量（kVA以下） 40000 | 台 | 3017.66 | 0 | 1251.95 | 773.2 | 992.51 | 0 | 0 | 0 | 11.6269 |  | 工作内容：1.有载分接开关：分接开关放、注油，有载分接开关拆装、吊芯，分接开关、选择器检修，接触电阻、过渡电阻检查，绝缘件检修，操动机构、传动机构检修，继电器检修，储油柜检修等。2.无载分接开关：放油、注油，无载切换开关拆装，分接线、接触触头检修，绝缘件检修等。
0102010000 | XYD1-105 | 分接开关本体解体检修 35kV有载分接开关 容量（kVA以下） 70000 | 台 | 3873.47 | 0 | 1560.62 | 971.94 | 1340.91 | 0 | 0 | 0 | 14.4933 |  | 工作内容：1.有载分接开关：分接开关放、注油，有载分接开关拆装、吊芯，分接开关、选择器检修，接触电阻、过渡电阻检查，绝缘件检修，操动机构、传动机构检修，继电器检修，储油柜检修等。2.无载分接开关：放油、注油，无载切换开关拆装，分接线、接触触头检修，绝缘件检修等。
0102010000 | XYD1-106 | 分接开关本体解体检修 110kV有载分接开关 容量（kVA以下） 10000 | 台 | 3532.87 | 0 | 1147.89 | 734.76 | 1650.22 | 0 | 0 | 0 | 10.5381 |  | 工作内容：1.有载分接开关：分接开关放、注油，有载分接开关拆装、吊芯，分接开关、选择器检修，接触电阻、过渡电阻检查，绝缘件检修，操动机构、传动机构检修，继电器检修，储油柜检修等。2.无载分接开关：放油、注油，无载切换开关拆装，分接线、接触触头检修，绝缘件检修等。
0102010000 | XYD1-107 | 分接开关本体解体检修 110kV有载分接开关 容量（kVA以下） 25000 | 台 | 4034.96 | 0 | 1480.93 | 794.67 | 1759.36 | 0 | 0 | 0 | 13.5954 |  | 工作内容：1.有载分接开关：分接开关放、注油，有载分接开关拆装、吊芯，分接开关、选择器检修，接触电阻、过渡电阻检查，绝缘件检修，操动机构、传动机构检修，继电器检修，储油柜检修等。2.无载分接开关：放油、注油，无载切换开关拆装，分接线、接触触头检修，绝缘件检修等。
0102010000 | XYD1-108 | 分接开关本体解体检修 110kV有载分接开关 容量（kVA以下） 63000 | 台 | 4584.12 | 0 | 1733.14 | 913.37 | 1937.61 | 0 | 0 | 0 | 15.9109 |  | 工作内容：1.有载分接开关：分接开关放、注油，有载分接开关拆装、吊芯，分接开关、选择器检修，接触电阻、过渡电阻检查，绝缘件检修，操动机构、传动机构检修，继电器检修，储油柜检修等。2.无载分接开关：放油、注油，无载切换开关拆装，分接线、接触触头检修，绝缘件检修等。
0102010000 | XYD1-109 | 分接开关本体解体检修 110kV有载分接开关 容量（kVA以下） 80000 | 台 | 4877.26 | 0 | 1847.95 | 976.01 | 2053.3 | 0 | 0 | 0 | 16.9649 |  | 工作内容：1.有载分接开关：分接开关放、注油，有载分接开关拆装、吊芯，分接开关、选择器检修，接触电阻、过渡电阻检查，绝缘件检修，操动机构、传动机构检修，继电器检修，储油柜检修等。2.无载分接开关：放油、注油，无载切换开关拆装，分接线、接触触头检修，绝缘件检修等。
0102010000 | XYD1-110 | 分接开关本体解体检修 110kV有载分接开关 容量（kVA以下） 120000 | 台 | 5331.02 | 0 | 2008.79 | 1051.89 | 2270.34 | 0 | 0 | 0 | 18.4414 |  | 工作内容：1.有载分接开关：分接开关放、注油，有载分接开关拆装、吊芯，分接开关、选择器检修，接触电阻、过渡电阻检查，绝缘件检修，操动机构、传动机构检修，继电器检修，储油柜检修等。2.无载分接开关：放油、注油，无载切换开关拆装，分接线、接触触头检修，绝缘件检修等。
0102010000 | XYD1-111 | 分接开关本体解体检修 220kV有载分接开关 容量（kVA以下） 20000 | 台 | 6283.99 | 0 | 2544.51 | 1107.03 | 2632.45 | 0 | 0 | 0 | 23.5258 |  | 工作内容：1.有载分接开关：分接开关放、注油，有载分接开关拆装、吊芯，分接开关、选择器检修，接触电阻、过渡电阻检查，绝缘件检修，操动机构、传动机构检修，继电器检修，储油柜检修等。2.无载分接开关：放油、注油，无载切换开关拆装，分接线、接触触头检修，绝缘件检修等。
0102010000 | XYD1-112 | 分接开关本体解体检修 220kV有载分接开关 容量（kVA以下） 40000 | 台 | 7416.25 | 0 | 3358.96 | 1294.8 | 2762.49 | 0 | 0 | 0 | 31.0559 |  | 工作内容：1.有载分接开关：分接开关放、注油，有载分接开关拆装、吊芯，分接开关、选择器检修，接触电阻、过渡电阻检查，绝缘件检修，操动机构、传动机构检修，继电器检修，储油柜检修等。2.无载分接开关：放油、注油，无载切换开关拆装，分接线、接触触头检修，绝缘件检修等。
0102010000 | XYD1-113 | 分接开关本体解体检修 220kV有载分接开关 容量（kVA以下） 63000 | 台 | 8671.09 | 0 | 4071.22 | 1452.64 | 3147.23 | 0 | 0 | 0 | 37.6413 |  | 工作内容：1.有载分接开关：分接开关放、注油，有载分接开关拆装、吊芯，分接开关、选择器检修，接触电阻、过渡电阻检查，绝缘件检修，操动机构、传动机构检修，继电器检修，储油柜检修等。2.无载分接开关：放油、注油，无载切换开关拆装，分接线、接触触头检修，绝缘件检修等。
0102010000 | XYD1-114 | 分接开关本体解体检修 220kV有载分接开关 容量（kVA以下） 120000 | 台 | 11343.91 | 0 | 6700.55 | 1460.06 | 3183.3 | 0 | 0 | 0 | 61.9513 |  | 工作内容：1.有载分接开关：分接开关放、注油，有载分接开关拆装、吊芯，分接开关、选择器检修，接触电阻、过渡电阻检查，绝缘件检修，操动机构、传动机构检修，继电器检修，储油柜检修等。2.无载分接开关：放油、注油，无载切换开关拆装，分接线、接触触头检修，绝缘件检修等。
0102010000 | XYD1-115 | 分接开关本体解体检修 220kV有载分接开关 容量（kVA以下） 180000 | 台 | 11681.05 | 0 | 6904.12 | 1513.5 | 3263.43 | 0 | 0 | 0 | 63.8335 |  | 工作内容：1.有载分接开关：分接开关放、注油，有载分接开关拆装、吊芯，分接开关、选择器检修，接触电阻、过渡电阻检查，绝缘件检修，操动机构、传动机构检修，继电器检修，储油柜检修等。2.无载分接开关：放油、注油，无载切换开关拆装，分接线、接触触头检修，绝缘件检修等。
0102010000 | XYD1-116 | 分接开关本体解体检修 220kV有载分接开关 容量（kVA以下） 240000 | 台 | 11635.08 | 0 | 7124.66 | 1493.74 | 3016.68 | 0 | 0 | 0 | 65.8725 |  | 工作内容：1.有载分接开关：分接开关放、注油，有载分接开关拆装、吊芯，分接开关、选择器检修，接触电阻、过渡电阻检查，绝缘件检修，操动机构、传动机构检修，继电器检修，储油柜检修等。2.无载分接开关：放油、注油，无载切换开关拆装，分接线、接触触头检修，绝缘件检修等。
0102010000 | XYD1-117 | 分接开关本体解体检修 220kV有载分接开关 容量（kVA以下） 425000 | 台 | 14463.07 | 0 | 9160.26 | 1715.23 | 3587.58 | 0 | 0 | 0 | 84.6932 |  | 工作内容：1.有载分接开关：分接开关放、注油，有载分接开关拆装、吊芯，分接开关、选择器检修，接触电阻、过渡电阻检查，绝缘件检修，操动机构、传动机构检修，继电器检修，储油柜检修等。2.无载分接开关：放油、注油，无载切换开关拆装，分接线、接触触头检修，绝缘件检修等。
0102010000 | XYD1-118 | 分接开关本体解体检修 220kV有载分接开关 容量（kVA以下） 690000 | 台 | 15990.44 | 0 | 10305.29 | 1815.88 | 3869.27 | 0 | 0 | 0 | 95.2797 |  | 工作内容：1.有载分接开关：分接开关放、注油，有载分接开关拆装、吊芯，分接开关、选择器检修，接触电阻、过渡电阻检查，绝缘件检修，操动机构、传动机构检修，继电器检修，储油柜检修等。2.无载分接开关：放油、注油，无载切换开关拆装，分接线、接触触头检修，绝缘件检修等。
0102010000 | XYD1-119 | 分接开关本体解体检修 220kV有载分接开关 容量（kVA以下） 720000 | 台 | 17583.32 | 0 | 11450.33 | 1929.91 | 4203.08 | 0 | 0 | 0 | 105.8665 |  | 工作内容：1.有载分接开关：分接开关放、注油，有载分接开关拆装、吊芯，分接开关、选择器检修，接触电阻、过渡电阻检查，绝缘件检修，操动机构、传动机构检修，继电器检修，储油柜检修等。2.无载分接开关：放油、注油，无载切换开关拆装，分接线、接触触头检修，绝缘件检修等。
0102010000 | XYD1-120 | 分接开关本体解体检修 330kV有载分接开关 容量（kVA以下） 90000 | 台 | 10924.63 | 0 | 6649.48 | 1495.13 | 2780.02 | 0 | 0 | 0 | 62.0794 |  | 工作内容：1.有载分接开关：分接开关放、注油，有载分接开关拆装、吊芯，分接开关、选择器检修，接触电阻、过渡电阻检查，绝缘件检修，操动机构、传动机构检修，继电器检修，储油柜检修等。2.无载分接开关：放油、注油，无载切换开关拆装，分接线、接触触头检修，绝缘件检修等。
0102010000 | XYD1-121 | 分接开关本体解体检修 330kV有载分接开关 容量（kVA以下） 150000 | 台 | 11886.26 | 0 | 7480.66 | 1533.71 | 2871.89 | 0 | 0 | 0 | 69.8392 |  | 工作内容：1.有载分接开关：分接开关放、注油，有载分接开关拆装、吊芯，分接开关、选择器检修，接触电阻、过渡电阻检查，绝缘件检修，操动机构、传动机构检修，继电器检修，储油柜检修等。2.无载分接开关：放油、注油，无载切换开关拆装，分接线、接触触头检修，绝缘件检修等。
0102010000 | XYD1-122 | 分接开关本体解体检修 330kV有载分接开关 容量（kVA以下） 240000 | 台 | 12263.86 | 0 | 7854.72 | 1536.62 | 2872.52 | 0 | 0 | 0 | 73.3315 |  | 工作内容：1.有载分接开关：分接开关放、注油，有载分接开关拆装、吊芯，分接开关、选择器检修，接触电阻、过渡电阻检查，绝缘件检修，操动机构、传动机构检修，继电器检修，储油柜检修等。2.无载分接开关：放油、注油，无载切换开关拆装，分接线、接触触头检修，绝缘件检修等。
0102010000 | XYD1-123 | 分接开关本体解体检修 330kV有载分接开关 容量（kVA以下） 360000 | 台 | 12934.98 | 0 | 8311.85 | 1553.5 | 3069.63 | 0 | 0 | 0 | 77.5992 |  | 工作内容：1.有载分接开关：分接开关放、注油，有载分接开关拆装、吊芯，分接开关、选择器检修，接触电阻、过渡电阻检查，绝缘件检修，操动机构、传动机构检修，继电器检修，储油柜检修等。2.无载分接开关：放油、注油，无载切换开关拆装，分接线、接触触头检修，绝缘件检修等。
0102010000 | XYD1-124 | 分接开关本体解体检修 330kV有载分接开关 容量（kVA以下） 500000 | 台 | 13016.21 | 0 | 8335.6 | 1610.98 | 3069.63 | 0 | 0 | 0 | 77.8209 |  | 工作内容：1.有载分接开关：分接开关放、注油，有载分接开关拆装、吊芯，分接开关、选择器检修，接触电阻、过渡电阻检查，绝缘件检修，操动机构、传动机构检修，继电器检修，储油柜检修等。2.无载分接开关：放油、注油，无载切换开关拆装，分接线、接触触头检修，绝缘件检修等。
0102010000 | XYD1-125 | 分接开关本体解体检修 330kV有载分接开关 容量（kVA以下） 720000 | 台 | 13195.68 | 0 | 8489.97 | 1636.08 | 3069.63 | 0 | 0 | 0 | 79.2621 |  | 工作内容：1.有载分接开关：分接开关放、注油，有载分接开关拆装、吊芯，分接开关、选择器检修，接触电阻、过渡电阻检查，绝缘件检修，操动机构、传动机构检修，继电器检修，储油柜检修等。2.无载分接开关：放油、注油，无载切换开关拆装，分接线、接触触头检修，绝缘件检修等。
0102010000 | XYD1-126 | 分接开关本体解体检修 500kV有载分接开关 容量（kVA以下） 100000 | 台 | 12247.86 | 0 | 7630.27 | 1564.39 | 3053.2 | 0 | 0 | 0 | 71.236 |  | 工作内容：1.有载分接开关：分接开关放、注油，有载分接开关拆装、吊芯，分接开关、选择器检修，接触电阻、过渡电阻检查，绝缘件检修，操动机构、传动机构检修，继电器检修，储油柜检修等。2.无载分接开关：放油、注油，无载切换开关拆装，分接线、接触触头检修，绝缘件检修等。
0102010000 | XYD1-127 | 分接开关本体解体检修 500kV有载分接开关 容量（kVA以下） 240000 | 台 | 13754.48 | 0 | 8622.4 | 1708.74 | 3423.34 | 0 | 0 | 0 | 80.0756 |  | 工作内容：1.有载分接开关：分接开关放、注油，有载分接开关拆装、吊芯，分接开关、选择器检修，接触电阻、过渡电阻检查，绝缘件检修，操动机构、传动机构检修，继电器检修，储油柜检修等。2.无载分接开关：放油、注油，无载切换开关拆装，分接线、接触触头检修，绝缘件检修等。
0102010000 | XYD1-128 | 分接开关本体解体检修 500kV有载分接开关 容量（kVA以下） 360000 | 台 | 14084.05 | 0 | 8876.01 | 1761.02 | 3447.02 | 0 | 0 | 0 | 82.4308 |  | 工作内容：1.有载分接开关：分接开关放、注油，有载分接开关拆装、吊芯，分接开关、选择器检修，接触电阻、过渡电阻检查，绝缘件检修，操动机构、传动机构检修，继电器检修，储油柜检修等。2.无载分接开关：放油、注油，无载切换开关拆装，分接线、接触触头检修，绝缘件检修等。
0102010000 | XYD1-129 | 分接开关本体解体检修 500kV有载分接开关 容量（kVA以下） 500000 | 台 | 14356.48 | 0 | 9053.52 | 1787.58 | 3515.38 | 0 | 0 | 0 | 84.0793 |  | 工作内容：1.有载分接开关：分接开关放、注油，有载分接开关拆装、吊芯，分接开关、选择器检修，接触电阻、过渡电阻检查，绝缘件检修，操动机构、传动机构检修，继电器检修，储油柜检修等。2.无载分接开关：放油、注油，无载切换开关拆装，分接线、接触触头检修，绝缘件检修等。
0102010000 | XYD1-130 | 分接开关本体解体检修 500kV有载分接开关 容量（kVA以下） 750000 | 台 | 14612.29 | 0 | 9103.6 | 1818.99 | 3689.7 | 0 | 0 | 0 | 84.5444 |  | 工作内容：1.有载分接开关：分接开关放、注油，有载分接开关拆装、吊芯，分接开关、选择器检修，接触电阻、过渡电阻检查，绝缘件检修，操动机构、传动机构检修，继电器检修，储油柜检修等。2.无载分接开关：放油、注油，无载切换开关拆装，分接线、接触触头检修，绝缘件检修等。
0102010000 | XYD1-131 | 分接开关本体解体检修 500kV有载分接开关 容量（kVA以下） 1000000 | 台 | 15520.87 | 0 | 9298.68 | 2091.85 | 4130.34 | 0 | 0 | 0 | 86.3561 |  | 工作内容：1.有载分接开关：分接开关放、注油，有载分接开关拆装、吊芯，分接开关、选择器检修，接触电阻、过渡电阻检查，绝缘件检修，操动机构、传动机构检修，继电器检修，储油柜检修等。2.无载分接开关：放油、注油，无载切换开关拆装，分接线、接触触头检修，绝缘件检修等。
0102010000 | XYD1-132 | 分接开关本体解体检修 500kV有载分接开关 容量（kVA以下） 1500000 | 台 | 17231.84 | 0 | 10144.01 | 2382.88 | 4704.95 | 0 | 0 | 0 | 94.2066 |  | 工作内容：1.有载分接开关：分接开关放、注油，有载分接开关拆装、吊芯，分接开关、选择器检修，接触电阻、过渡电阻检查，绝缘件检修，操动机构、传动机构检修，继电器检修，储油柜检修等。2.无载分接开关：放油、注油，无载切换开关拆装，分接线、接触触头检修，绝缘件检修等。
0102010000 | XYD1-133 | 分接开关本体解体检修 750kV有载分接开关 容量（kVA以下） 500000 | 台 | 19526.89 | 0 | 11874.06 | 2536.89 | 5115.94 | 0 | 0 | 0 | 110.8559 |  | 工作内容：1.有载分接开关：分接开关放、注油，有载分接开关拆装、吊芯，分接开关、选择器检修，接触电阻、过渡电阻检查，绝缘件检修，操动机构、传动机构检修，继电器检修，储油柜检修等。2.无载分接开关：放油、注油，无载切换开关拆装，分接线、接触触头检修，绝缘件检修等。
0102010000 | XYD1-134 | 分接开关本体解体检修 750kV有载分接开关 容量（kVA以下） 700000 | 台 | 20308 | 0 | 12349.03 | 2638.36 | 5320.61 | 0 | 0 | 0 | 115.2902 |  | 工作内容：1.有载分接开关：分接开关放、注油，有载分接开关拆装、吊芯，分接开关、选择器检修，接触电阻、过渡电阻检查，绝缘件检修，操动机构、传动机构检修，继电器检修，储油柜检修等。2.无载分接开关：放油、注油，无载切换开关拆装，分接线、接触触头检修，绝缘件检修等。
0102010000 | XYD1-135 | 分接开关本体解体检修 1000kV有载分接开关 容量（kVA以下） 1000000 | 台 | 28577.85 | 0 | 17811.11 | 2860.83 | 7905.91 | 0 | 0 | 0 | 166.2841 |  | 工作内容：1.有载分接开关：分接开关放、注油，有载分接开关拆装、吊芯，分接开关、选择器检修，接触电阻、过渡电阻检查，绝缘件检修，操动机构、传动机构检修，继电器检修，储油柜检修等。2.无载分接开关：放油、注油，无载切换开关拆装，分接线、接触触头检修，绝缘件检修等。
0102010000 | XYD1-136 | 分接开关本体解体检修 35kV无载分接开关 容量（kVA以下） 2000 | 台 | 1013.97 | 0 | 376 | 68.33 | 569.64 | 0 | 0 | 0 | 3.5326 |  | 工作内容：1.有载分接开关：分接开关放、注油，有载分接开关拆装、吊芯，分接开关、选择器检修，接触电阻、过渡电阻检查，绝缘件检修，操动机构、传动机构检修，继电器检修，储油柜检修等。2.无载分接开关：放油、注油，无载切换开关拆装，分接线、接触触头检修，绝缘件检修等。
0102010000 | XYD1-137 | 分接开关本体解体检修 35kV无载分接开关 容量（kVA以下） 4000 | 台 | 1058.6 | 0 | 413.62 | 68.89 | 576.09 | 0 | 0 | 0 | 3.8861 |  | 工作内容：1.有载分接开关：分接开关放、注油，有载分接开关拆装、吊芯，分接开关、选择器检修，接触电阻、过渡电阻检查，绝缘件检修，操动机构、传动机构检修，继电器检修，储油柜检修等。2.无载分接开关：放油、注油，无载切换开关拆装，分接线、接触触头检修，绝缘件检修等。
0102010000 | XYD1-138 | 分接开关本体解体检修 35kV无载分接开关 容量（kVA以下） 8000 | 台 | 1199.69 | 0 | 477.79 | 72.32 | 649.58 | 0 | 0 | 0 | 4.4888 |  | 工作内容：1.有载分接开关：分接开关放、注油，有载分接开关拆装、吊芯，分接开关、选择器检修，接触电阻、过渡电阻检查，绝缘件检修，操动机构、传动机构检修，继电器检修，储油柜检修等。2.无载分接开关：放油、注油，无载切换开关拆装，分接线、接触触头检修，绝缘件检修等。
0102010000 | XYD1-139 | 分接开关本体解体检修 35kV无载分接开关 容量（kVA以下） 16000 | 台 | 1317.2 | 0 | 549.29 | 76.66 | 691.25 | 0 | 0 | 0 | 5.1606 |  | 工作内容：1.有载分接开关：分接开关放、注油，有载分接开关拆装、吊芯，分接开关、选择器检修，接触电阻、过渡电阻检查，绝缘件检修，操动机构、传动机构检修，继电器检修，储油柜检修等。2.无载分接开关：放油、注油，无载切换开关拆装，分接线、接触触头检修，绝缘件检修等。
0102010000 | XYD1-140 | 分接开关本体解体检修 35kV无载分接开关 容量（kVA以下） 40000 | 台 | 1712.94 | 0 | 744.83 | 92.44 | 875.67 | 0 | 0 | 0 | 6.9978 |  | 工作内容：1.有载分接开关：分接开关放、注油，有载分接开关拆装、吊芯，分接开关、选择器检修，接触电阻、过渡电阻检查，绝缘件检修，操动机构、传动机构检修，继电器检修，储油柜检修等。2.无载分接开关：放油、注油，无载切换开关拆装，分接线、接触触头检修，绝缘件检修等。
0102010000 | XYD1-141 | 分接开关本体解体检修 110kV无载分接开关 容量（kVA以下） 10000 | 台 | 1648.31 | 0 | 752.02 | 89.86 | 806.43 | 0 | 0 | 0 | 7.0655 |  | 工作内容：1.有载分接开关：分接开关放、注油，有载分接开关拆装、吊芯，分接开关、选择器检修，接触电阻、过渡电阻检查，绝缘件检修，操动机构、传动机构检修，继电器检修，储油柜检修等。2.无载分接开关：放油、注油，无载切换开关拆装，分接线、接触触头检修，绝缘件检修等。
0102010000 | XYD1-142 | 分接开关本体解体检修 110kV无载分接开关 容量（kVA以下） 25000 | 台 | 1788.4 | 0 | 834.57 | 92.15 | 861.68 | 0 | 0 | 0 | 7.8412 |  | 工作内容：1.有载分接开关：分接开关放、注油，有载分接开关拆装、吊芯，分接开关、选择器检修，接触电阻、过渡电阻检查，绝缘件检修，操动机构、传动机构检修，继电器检修，储油柜检修等。2.无载分接开关：放油、注油，无载切换开关拆装，分接线、接触触头检修，绝缘件检修等。
0102010000 | XYD1-143 | 分接开关本体解体检修 110kV无载分接开关 容量（kVA以下） 63000 | 台 | 2381.89 | 0 | 1203.23 | 96.08 | 1082.58 | 0 | 0 | 0 | 11.3048 |  | 工作内容：1.有载分接开关：分接开关放、注油，有载分接开关拆装、吊芯，分接开关、选择器检修，接触电阻、过渡电阻检查，绝缘件检修，操动机构、传动机构检修，继电器检修，储油柜检修等。2.无载分接开关：放油、注油，无载切换开关拆装，分接线、接触触头检修，绝缘件检修等。
0102010000 | XYD1-144 | 分接开关本体解体检修 110kV无载分接开关 容量（kVA以下） 120000 | 台 | 2889.2 | 0 | 1504.02 | 101.01 | 1284.17 | 0 | 0 | 0 | 14.1308 |  | 工作内容：1.有载分接开关：分接开关放、注油，有载分接开关拆装、吊芯，分接开关、选择器检修，接触电阻、过渡电阻检查，绝缘件检修，操动机构、传动机构检修，继电器检修，储油柜检修等。2.无载分接开关：放油、注油，无载切换开关拆装，分接线、接触触头检修，绝缘件检修等。
0102010000 | XYD1-145 | 分接开关本体解体检修 220kV无载分接开关 容量（kVA以下） 20000 | 台 | 2340.78 | 0 | 987.22 | 126.47 | 1227.09 | 0 | 0 | 0 | 9.2626 |  | 工作内容：1.有载分接开关：分接开关放、注油，有载分接开关拆装、吊芯，分接开关、选择器检修，接触电阻、过渡电阻检查，绝缘件检修，操动机构、传动机构检修，继电器检修，储油柜检修等。2.无载分接开关：放油、注油，无载切换开关拆装，分接线、接触触头检修，绝缘件检修等。
0102010000 | XYD1-146 | 分接开关本体解体检修 220kV无载分接开关 容量（kVA以下） 40000 | 台 | 3093.14 | 0 | 1480.85 | 123.99 | 1488.3 | 0 | 0 | 0 | 13.8941 |  | 工作内容：1.有载分接开关：分接开关放、注油，有载分接开关拆装、吊芯，分接开关、选择器检修，接触电阻、过渡电阻检查，绝缘件检修，操动机构、传动机构检修，继电器检修，储油柜检修等。2.无载分接开关：放油、注油，无载切换开关拆装，分接线、接触触头检修，绝缘件检修等。
0102010000 | XYD1-147 | 分接开关本体解体检修 220kV无载分接开关 容量（kVA以下） 63000 | 台 | 3528.64 | 0 | 1646.5 | 130.68 | 1751.46 | 0 | 0 | 0 | 15.4483 |  | 工作内容：1.有载分接开关：分接开关放、注油，有载分接开关拆装、吊芯，分接开关、选择器检修，接触电阻、过渡电阻检查，绝缘件检修，操动机构、传动机构检修，继电器检修，储油柜检修等。2.无载分接开关：放油、注油，无载切换开关拆装，分接线、接触触头检修，绝缘件检修等。
0102010000 | XYD1-148 | 分接开关本体解体检修 220kV无载分接开关 容量（kVA以下） 120000 | 台 | 4243.64 | 0 | 1993.11 | 130.98 | 2119.55 | 0 | 0 | 0 | 18.7004 |  | 工作内容：1.有载分接开关：分接开关放、注油，有载分接开关拆装、吊芯，分接开关、选择器检修，接触电阻、过渡电阻检查，绝缘件检修，操动机构、传动机构检修，继电器检修，储油柜检修等。2.无载分接开关：放油、注油，无载切换开关拆装，分接线、接触触头检修，绝缘件检修等。
0102010000 | XYD1-149 | 分接开关本体解体检修 220kV无载分接开关 容量（kVA以下） 180000 | 台 | 4321.97 | 0 | 2029.3 | 133.57 | 2159.1 | 0 | 0 | 0 | 19.0399 |  | 工作内容：1.有载分接开关：分接开关放、注油，有载分接开关拆装、吊芯，分接开关、选择器检修，接触电阻、过渡电阻检查，绝缘件检修，操动机构、传动机构检修，继电器检修，储油柜检修等。2.无载分接开关：放油、注油，无载切换开关拆装，分接线、接触触头检修，绝缘件检修等。
0102010000 | XYD1-150 | 分接开关本体解体检修 220kV无载分接开关 容量（kVA以下） 240000 | 台 | 4570.54 | 0 | 2211.4 | 134.9 | 2224.24 | 0 | 0 | 0 | 20.7484 |  | 工作内容：1.有载分接开关：分接开关放、注油，有载分接开关拆装、吊芯，分接开关、选择器检修，接触电阻、过渡电阻检查，绝缘件检修，操动机构、传动机构检修，继电器检修，储油柜检修等。2.无载分接开关：放油、注油，无载切换开关拆装，分接线、接触触头检修，绝缘件检修等。
0102010000 | XYD1-151 | 分接开关本体解体检修 330kV无载分接开关 容量（kVA以下） 240000 | 台 | 4795.82 | 0 | 2315.69 | 121.64 | 2358.49 | 0 | 0 | 0 | 21.9376 |  | 工作内容：1.有载分接开关：分接开关放、注油，有载分接开关拆装、吊芯，分接开关、选择器检修，接触电阻、过渡电阻检查，绝缘件检修，操动机构、传动机构检修，继电器检修，储油柜检修等。2.无载分接开关：放油、注油，无载切换开关拆装，分接线、接触触头检修，绝缘件检修等。
0102010000 | XYD1-152 | 分接开关本体解体检修 330kV无载分接开关 容量（kVA以下） 360000 | 台 | 4986.44 | 0 | 2339.09 | 126.03 | 2521.32 | 0 | 0 | 0 | 22.1592 |  | 工作内容：1.有载分接开关：分接开关放、注油，有载分接开关拆装、吊芯，分接开关、选择器检修，接触电阻、过渡电阻检查，绝缘件检修，操动机构、传动机构检修，继电器检修，储油柜检修等。2.无载分接开关：放油、注油，无载切换开关拆装，分接线、接触触头检修，绝缘件检修等。
0102010000 | XYD1-153 | 分接开关本体解体检修 330kV无载分接开关 容量（kVA以下） 720000 | 台 | 5367.62 | 0 | 2606.41 | 134.59 | 2626.62 | 0 | 0 | 0 | 24.6917 |  | 工作内容：1.有载分接开关：分接开关放、注油，有载分接开关拆装、吊芯，分接开关、选择器检修，接触电阻、过渡电阻检查，绝缘件检修，操动机构、传动机构检修，继电器检修，储油柜检修等。2.无载分接开关：放油、注油，无载切换开关拆装，分接线、接触触头检修，绝缘件检修等。
0102010000 | XYD1-154 | 分接开关本体解体检修 500kV无载分接开关 容量（kVA以下） 100000 | 台 | 5073.16 | 0 | 2265.66 | 120.11 | 2687.39 | 0 | 0 | 0 | 21.177 |  | 工作内容：1.有载分接开关：分接开关放、注油，有载分接开关拆装、吊芯，分接开关、选择器检修，接触电阻、过渡电阻检查，绝缘件检修，操动机构、传动机构检修，继电器检修，储油柜检修等。2.无载分接开关：放油、注油，无载切换开关拆装，分接线、接触触头检修，绝缘件检修等。
0102010000 | XYD1-155 | 分接开关本体解体检修 500kV无载分接开关 容量（kVA以下） 240000 | 台 | 5340.19 | 0 | 2384.9 | 126.44 | 2828.85 | 0 | 0 | 0 | 22.2915 |  | 工作内容：1.有载分接开关：分接开关放、注油，有载分接开关拆装、吊芯，分接开关、选择器检修，接触电阻、过渡电阻检查，绝缘件检修，操动机构、传动机构检修，继电器检修，储油柜检修等。2.无载分接开关：放油、注油，无载切换开关拆装，分接线、接触触头检修，绝缘件检修等。
0102010000 | XYD1-156 | 分接开关本体解体检修 500kV无载分接开关 容量（kVA以下） 360000 | 台 | 5701.75 | 0 | 2446.06 | 134.79 | 3120.9 | 0 | 0 | 0 | 22.8632 |  | 工作内容：1.有载分接开关：分接开关放、注油，有载分接开关拆装、吊芯，分接开关、选择器检修，接触电阻、过渡电阻检查，绝缘件检修，操动机构、传动机构检修，继电器检修，储油柜检修等。2.无载分接开关：放油、注油，无载切换开关拆装，分接线、接触触头检修，绝缘件检修等。
0102010000 | XYD1-157 | 分接开关本体解体检修 500kV无载分接开关 容量（kVA以下） 500000 | 台 | 5860.49 | 0 | 2544.89 | 134.91 | 3180.69 | 0 | 0 | 0 | 23.7869 |  | 工作内容：1.有载分接开关：分接开关放、注油，有载分接开关拆装、吊芯，分接开关、选择器检修，接触电阻、过渡电阻检查，绝缘件检修，操动机构、传动机构检修，继电器检修，储油柜检修等。2.无载分接开关：放油、注油，无载切换开关拆装，分接线、接触触头检修，绝缘件检修等。
0102010000 | XYD1-158 | 分接开关本体解体检修 500kV无载分接开关 容量（kVA以下） 750000 | 台 | 5960.49 | 0 | 2612.04 | 135.4 | 3213.05 | 0 | 0 | 0 | 24.4145 |  | 工作内容：1.有载分接开关：分接开关放、注油，有载分接开关拆装、吊芯，分接开关、选择器检修，接触电阻、过渡电阻检查，绝缘件检修，操动机构、传动机构检修，继电器检修，储油柜检修等。2.无载分接开关：放油、注油，无载切换开关拆装，分接线、接触触头检修，绝缘件检修等。
0102010000 | XYD1-159 | 分接开关本体解体检修 500kV无载分接开关 容量（kVA以下） 1000000 | 台 | 6803.37 | 0 | 2952.73 | 155.71 | 3694.93 | 0 | 0 | 0 | 27.599 |  | 工作内容：1.有载分接开关：分接开关放、注油，有载分接开关拆装、吊芯，分接开关、选择器检修，接触电阻、过渡电阻检查，绝缘件检修，操动机构、传动机构检修，继电器检修，储油柜检修等。2.无载分接开关：放油、注油，无载切换开关拆装，分接线、接触触头检修，绝缘件检修等。
0102010000 | XYD1-160 | 分接开关本体解体检修 500kV无载分接开关 容量（kVA以下） 1500000 | 台 | 7793.83 | 0 | 3407 | 177.38 | 4209.45 | 0 | 0 | 0 | 31.845 |  | 工作内容：1.有载分接开关：分接开关放、注油，有载分接开关拆装、吊芯，分接开关、选择器检修，接触电阻、过渡电阻检查，绝缘件检修，操动机构、传动机构检修，继电器检修，储油柜检修等。2.无载分接开关：放油、注油，无载切换开关拆装，分接线、接触触头检修，绝缘件检修等。
0102020000 | XYD1-161 | 分接开关操动机构解体检修 有载分接开关操动机构检修 35kV | 台 | 811.15 | 0 | 383.37 | 70.38 | 357.4 | 0 | 0 | 0 | 3.5638 |  | 工作内容：1.有载分接开关操动机构：电动机构、操动机构、传动机构检修，齿轮盒检修，位置指示等附件检修，缺陷处理等。2.无载分接开关操动机构：操作部件及传动部件检修，定位情况、位置指示、接触性检查，缺陷处理等。
0102020000 | XYD1-162 | 分接开关操动机构解体检修 有载分接开关操动机构检修 110kV | 台 | 1338.68 | 0 | 663.37 | 101.85 | 573.46 | 0 | 0 | 0 | 6.1673 |  | 工作内容：1.有载分接开关操动机构：电动机构、操动机构、传动机构检修，齿轮盒检修，位置指示等附件检修，缺陷处理等。2.无载分接开关操动机构：操作部件及传动部件检修，定位情况、位置指示、接触性检查，缺陷处理等。
0102020000 | XYD1-163 | 分接开关操动机构解体检修 有载分接开关操动机构检修 220kV | 台 | 2019.53 | 0 | 766.74 | 145.85 | 1106.94 | 0 | 0 | 0 | 7.1276 |  | 工作内容：1.有载分接开关操动机构：电动机构、操动机构、传动机构检修，齿轮盒检修，位置指示等附件检修，缺陷处理等。2.无载分接开关操动机构：操作部件及传动部件检修，定位情况、位置指示、接触性检查，缺陷处理等。
0102020000 | XYD1-164 | 分接开关操动机构解体检修 有载分接开关操动机构检修 330kV | 台 | 2877.87 | 0 | 1073.44 | 166.25 | 1638.18 | 0 | 0 | 0 | 9.9787 |  | 工作内容：1.有载分接开关操动机构：电动机构、操动机构、传动机构检修，齿轮盒检修，位置指示等附件检修，缺陷处理等。2.无载分接开关操动机构：操作部件及传动部件检修，定位情况、位置指示、接触性检查，缺陷处理等。
0102020000 | XYD1-165 | 分接开关操动机构解体检修 有载分接开关操动机构检修 500kV | 台 | 2969.63 | 0 | 1150.09 | 179.14 | 1640.4 | 0 | 0 | 0 | 10.6913 |  | 工作内容：1.有载分接开关操动机构：电动机构、操动机构、传动机构检修，齿轮盒检修，位置指示等附件检修，缺陷处理等。2.无载分接开关操动机构：操作部件及传动部件检修，定位情况、位置指示、接触性检查，缺陷处理等。
0102020000 | XYD1-166 | 分接开关操动机构解体检修 有载分接开关操动机构检修 750kV | 台 | 3232.28 | 0 | 1245.95 | 195.58 | 1790.75 | 0 | 0 | 0 | 11.5824 |  | 工作内容：1.有载分接开关操动机构：电动机构、操动机构、传动机构检修，齿轮盒检修，位置指示等附件检修，缺陷处理等。2.无载分接开关操动机构：操作部件及传动部件检修，定位情况、位置指示、接触性检查，缺陷处理等。
0102020000 | XYD1-167 | 分接开关操动机构解体检修 有载分接开关操动机构检修 1000kV | 台 | 3825.85 | 0 | 1533.46 | 225.22 | 2067.17 | 0 | 0 | 0 | 14.2551 |  | 工作内容：1.有载分接开关操动机构：电动机构、操动机构、传动机构检修，齿轮盒检修，位置指示等附件检修，缺陷处理等。2.无载分接开关操动机构：操作部件及传动部件检修，定位情况、位置指示、接触性检查，缺陷处理等。
0102020000 | XYD1-168 | 分接开关操动机构解体检修 无载分接开关操动机构检修 35kV | 台 | 246.53 | 0 | 79.62 | 56.29 | 110.62 | 0 | 0 | 0 | 0.7401 |  | 工作内容：1.有载分接开关操动机构：电动机构、操动机构、传动机构检修，齿轮盒检修，位置指示等附件检修，缺陷处理等。2.无载分接开关操动机构：操作部件及传动部件检修，定位情况、位置指示、接触性检查，缺陷处理等。
0102020000 | XYD1-169 | 分接开关操动机构解体检修 无载分接开关操动机构检修 110kV | 台 | 364.63 | 0 | 119.44 | 79.27 | 165.92 | 0 | 0 | 0 | 1.1104 |  | 工作内容：1.有载分接开关操动机构：电动机构、操动机构、传动机构检修，齿轮盒检修，位置指示等附件检修，缺陷处理等。2.无载分接开关操动机构：操作部件及传动部件检修，定位情况、位置指示、接触性检查，缺陷处理等。
0102020000 | XYD1-170 | 分接开关操动机构解体检修 无载分接开关操动机构检修 220kV | 台 | 495.46 | 0 | 159.23 | 115 | 221.23 | 0 | 0 | 0 | 1.4802 |  | 工作内容：1.有载分接开关操动机构：电动机构、操动机构、传动机构检修，齿轮盒检修，位置指示等附件检修，缺陷处理等。2.无载分接开关操动机构：操作部件及传动部件检修，定位情况、位置指示、接触性检查，缺陷处理等。
0102020000 | XYD1-171 | 分接开关操动机构解体检修 无载分接开关操动机构检修 330kV | 台 | 613.07 | 0 | 199.06 | 137.47 | 276.54 | 0 | 0 | 0 | 1.8505 |  | 工作内容：1.有载分接开关操动机构：电动机构、操动机构、传动机构检修，齿轮盒检修，位置指示等附件检修，缺陷处理等。2.无载分接开关操动机构：操作部件及传动部件检修，定位情况、位置指示、接触性检查，缺陷处理等。
0102020000 | XYD1-172 | 分接开关操动机构解体检修 无载分接开关操动机构检修 500kV | 台 | 683.92 | 0 | 238.87 | 168.51 | 276.54 | 0 | 0 | 0 | 2.2205 |  | 工作内容：1.有载分接开关操动机构：电动机构、操动机构、传动机构检修，齿轮盒检修，位置指示等附件检修，缺陷处理等。2.无载分接开关操动机构：操作部件及传动部件检修，定位情况、位置指示、接触性检查，缺陷处理等。
0102020000 | XYD1-173 | 分接开关操动机构解体检修 无载分接开关操动机构检修 750kV | 台 | 757.25 | 0 | 278.67 | 202.04 | 276.54 | 0 | 0 | 0 | 2.5905 |  | 工作内容：1.有载分接开关操动机构：电动机构、操动机构、传动机构检修，齿轮盒检修，位置指示等附件检修，缺陷处理等。2.无载分接开关操动机构：操作部件及传动部件检修，定位情况、位置指示、接触性检查，缺陷处理等。
0102020000 | XYD1-174 | 分接开关操动机构解体检修 无载分接开关操动机构检修 1000kV | 台 | 831.87 | 0 | 318.5 | 236.83 | 276.54 | 0 | 0 | 0 | 2.9608 |  | 工作内容：1.有载分接开关操动机构：电动机构、操动机构、传动机构检修，齿轮盒检修，位置指示等附件检修，缺陷处理等。2.无载分接开关操动机构：操作部件及传动部件检修，定位情况、位置指示、接触性检查，缺陷处理等。
0102030000 | XYD1-175 | 套管检修、拆装 套管检修 20kV | 只 | 130.23 | 0 | 19.44 | 55.55 | 55.24 | 0 | 0 | 0 | 0.1882 |  | 工作内容：1.套管检修：导电体检修、油位检查、接地检查、套管检查、清洁、缺陷处理等。2.套管更换：套管拆除、安装、检查清洁等。
0102030000 | XYD1-176 | 套管检修、拆装 套管检修 35kV | 只 | 162.05 | 0 | 36.48 | 70.33 | 55.24 | 0 | 0 | 0 | 0.3554 |  | 工作内容：1.套管检修：导电体检修、油位检查、接地检查、套管检查、清洁、缺陷处理等。2.套管更换：套管拆除、安装、检查清洁等。
0102030000 | XYD1-177 | 套管检修、拆装 套管检修 110kV | 只 | 230.35 | 0 | 59.12 | 88.37 | 82.86 | 0 | 0 | 0 | 0.5753 |  | 工作内容：1.套管检修：导电体检修、油位检查、接地检查、套管检查、清洁、缺陷处理等。2.套管更换：套管拆除、安装、检查清洁等。
0102030000 | XYD1-178 | 套管检修、拆装 套管检修 220kV | 只 | 303.47 | 0 | 95.6 | 111.2 | 96.67 | 0 | 0 | 0 | 0.9307 |  | 工作内容：1.套管检修：导电体检修、油位检查、接地检查、套管检查、清洁、缺陷处理等。2.套管更换：套管拆除、安装、检查清洁等。
0102030000 | XYD1-179 | 套管检修、拆装 套管检修 330kV | 只 | 388.89 | 0 | 138.42 | 140 | 110.47 | 0 | 0 | 0 | 1.3488 |  | 工作内容：1.套管检修：导电体检修、油位检查、接地检查、套管检查、清洁、缺陷处理等。2.套管更换：套管拆除、安装、检查清洁等。
0102030000 | XYD1-180 | 套管检修、拆装 套管检修 500kV | 只 | 454.67 | 0 | 170.54 | 173.66 | 110.47 | 0 | 0 | 0 | 1.6625 |  | 工作内容：1.套管检修：导电体检修、油位检查、接地检查、套管检查、清洁、缺陷处理等。2.套管更换：套管拆除、安装、检查清洁等。
0102030000 | XYD1-181 | 套管检修、拆装 套管检修 750kV | 只 | 623.74 | 0 | 225.56 | 200.9 | 197.28 | 0 | 0 | 0 | 2.1735 |  | 工作内容：1.套管检修：导电体检修、油位检查、接地检查、套管检查、清洁、缺陷处理等。2.套管更换：套管拆除、安装、检查清洁等。
0102030000 | XYD1-182 | 套管检修、拆装 套管检修 1000kV | 只 | 816.2 | 0 | 305.9 | 234.11 | 276.19 | 0 | 0 | 0 | 3.0305 |  | 工作内容：1.套管检修：导电体检修、油位检查、接地检查、套管检查、清洁、缺陷处理等。2.套管更换：套管拆除、安装、检查清洁等。
0102030000 | XYD1-183 | 套管检修、拆装 套管拆装 20kV | 只 | 592.18 | 0 | 156.62 | 120.53 | 315.03 | 0 | 0 | 0 | 1.5206 |  | 工作内容：1.套管检修：导电体检修、油位检查、接地检查、套管检查、清洁、缺陷处理等。2.套管更换：套管拆除、安装、检查清洁等。
0102030000 | XYD1-184 | 套管检修、拆装 套管拆装 35kV | 只 | 701.33 | 0 | 222.36 | 166.17 | 312.8 | 0 | 0 | 0 | 2.1552 |  | 工作内容：1.套管检修：导电体检修、油位检查、接地检查、套管检查、清洁、缺陷处理等。2.套管更换：套管拆除、安装、检查清洁等。
0102030000 | XYD1-185 | 套管检修、拆装 套管拆装 110kV | 只 | 915.73 | 0 | 366.76 | 166.17 | 382.8 | 0 | 0 | 0 | 3.555 |  | 工作内容：1.套管检修：导电体检修、油位检查、接地检查、套管检查、清洁、缺陷处理等。2.套管更换：套管拆除、安装、检查清洁等。
0102030000 | XYD1-186 | 套管检修、拆装 套管拆装 220kV | 只 | 1257.17 | 0 | 584.92 | 187.36 | 484.89 | 0 | 0 | 0 | 5.67 |  | 工作内容：1.套管检修：导电体检修、油位检查、接地检查、套管检查、清洁、缺陷处理等。2.套管更换：套管拆除、安装、检查清洁等。
0102030000 | XYD1-187 | 套管检修、拆装 套管拆装 330kV | 只 | 1488.39 | 0 | 667.05 | 208.13 | 613.21 | 0 | 0 | 0 | 6.4655 |  | 工作内容：1.套管检修：导电体检修、油位检查、接地检查、套管检查、清洁、缺陷处理等。2.套管更换：套管拆除、安装、检查清洁等。
0102030000 | XYD1-188 | 套管检修、拆装 套管拆装 500kV | 只 | 1823.84 | 0 | 800.01 | 220.86 | 802.97 | 0 | 0 | 0 | 7.7547 |  | 工作内容：1.套管检修：导电体检修、油位检查、接地检查、套管检查、清洁、缺陷处理等。2.套管更换：套管拆除、安装、检查清洁等。
0102030000 | XYD1-189 | 套管检修、拆装 套管拆装 750kV | 只 | 2620.58 | 0 | 979.8 | 288.02 | 1352.76 | 0 | 0 | 0 | 9.4136 |  | 工作内容：1.套管检修：导电体检修、油位检查、接地检查、套管检查、清洁、缺陷处理等。2.套管更换：套管拆除、安装、检查清洁等。
0102030000 | XYD1-190 | 套管检修、拆装 套管拆装 1000kV | 只 | 3532.46 | 0 | 1111.76 | 352.09 | 2068.61 | 0 | 0 | 0 | 10.7759 |  | 工作内容：1.套管检修：导电体检修、油位检查、接地检查、套管检查、清洁、缺陷处理等。2.套管更换：套管拆除、安装、检查清洁等。
0102040000 | XYD1-191 | 套管电流互感器检修、拆装 套管电流互感器检修 35kV | 只 | 181.24 | 0 | 42.05 | 32.66 | 106.53 | 0 | 0 | 0 | 0.403 |  | 工作内容：1.套管电流互感器检修：接线端子极性及引出线检查，密封性能检查，缺陷处理等。2.套管电流互感器拆装：套管电流互感器拆除、安装，接线拆装、检查等。
0102040000 | XYD1-192 | 套管电流互感器检修、拆装 套管电流互感器检修 110kV | 只 | 209.25 | 0 | 63.08 | 39.64 | 106.53 | 0 | 0 | 0 | 0.6045 |  | 工作内容：1.套管电流互感器检修：接线端子极性及引出线检查，密封性能检查，缺陷处理等。2.套管电流互感器拆装：套管电流互感器拆除、安装，接线拆装、检查等。
0102040000 | XYD1-193 | 套管电流互感器检修、拆装 套管电流互感器检修 220kV | 只 | 283.7 | 0 | 75.7 | 48.21 | 159.79 | 0 | 0 | 0 | 0.7254 |  | 工作内容：1.套管电流互感器检修：接线端子极性及引出线检查，密封性能检查，缺陷处理等。2.套管电流互感器拆装：套管电流互感器拆除、安装，接线拆装、检查等。
0102040000 | XYD1-194 | 套管电流互感器检修、拆装 套管电流互感器检修 330kV | 只 | 360.06 | 0 | 92.52 | 54.48 | 213.06 | 0 | 0 | 0 | 0.8866 |  | 工作内容：1.套管电流互感器检修：接线端子极性及引出线检查，密封性能检查，缺陷处理等。2.套管电流互感器拆装：套管电流互感器拆除、安装，接线拆装、检查等。
0102040000 | XYD1-195 | 套管电流互感器检修、拆装 套管电流互感器检修 500kV | 只 | 376.86 | 0 | 105.13 | 58.67 | 213.06 | 0 | 0 | 0 | 1.0075 |  | 工作内容：1.套管电流互感器检修：接线端子极性及引出线检查，密封性能检查，缺陷处理等。2.套管电流互感器拆装：套管电流互感器拆除、安装，接线拆装、检查等。
0102040000 | XYD1-196 | 套管电流互感器检修、拆装 套管电流互感器检修 750kV | 只 | 428.67 | 0 | 126.14 | 62.82 | 239.71 | 0 | 0 | 0 | 1.2088 |  | 工作内容：1.套管电流互感器检修：接线端子极性及引出线检查，密封性能检查，缺陷处理等。2.套管电流互感器拆装：套管电流互感器拆除、安装，接线拆装、检查等。
0102040000 | XYD1-197 | 套管电流互感器检修、拆装 套管电流互感器检修 1000kV | 只 | 483.78 | 0 | 168.19 | 67.02 | 248.57 | 0 | 0 | 0 | 1.6118 |  | 工作内容：1.套管电流互感器检修：接线端子极性及引出线检查，密封性能检查，缺陷处理等。2.套管电流互感器拆装：套管电流互感器拆除、安装，接线拆装、检查等。
0102040000 | XYD1-198 | 套管电流互感器检修、拆装 套管电流互感器拆装 35kV | 只 | 385.57 | 0 | 146.98 | 22.77 | 215.82 | 0 | 0 | 0 | 1.4232 |  | 工作内容：1.套管电流互感器检修：接线端子极性及引出线检查，密封性能检查，缺陷处理等。2.套管电流互感器拆装：套管电流互感器拆除、安装，接线拆装、检查等。
0102040000 | XYD1-199 | 套管电流互感器检修、拆装 套管电流互感器拆装 110kV | 只 | 529.4 | 0 | 190.87 | 27.42 | 311.11 | 0 | 0 | 0 | 1.8485 |  | 工作内容：1.套管电流互感器检修：接线端子极性及引出线检查，密封性能检查，缺陷处理等。2.套管电流互感器拆装：套管电流互感器拆除、安装，接线拆装、检查等。
0102040000 | XYD1-200 | 套管电流互感器检修、拆装 套管电流互感器拆装 220kV | 只 | 689.66 | 0 | 250.13 | 33.13 | 406.4 | 0 | 0 | 0 | 2.4218 |  | 工作内容：1.套管电流互感器检修：接线端子极性及引出线检查，密封性能检查，缺陷处理等。2.套管电流互感器拆装：套管电流互感器拆除、安装，接线拆装、检查等。
0102040000 | XYD1-201 | 套管电流互感器检修、拆装 套管电流互感器拆装 330kV | 只 | 906.56 | 0 | 367.49 | 37.39 | 501.68 | 0 | 0 | 0 | 3.5585 |  | 工作内容：1.套管电流互感器检修：接线端子极性及引出线检查，密封性能检查，缺陷处理等。2.套管电流互感器拆装：套管电流互感器拆除、安装，接线拆装、检查等。
0102040000 | XYD1-202 | 套管电流互感器检修、拆装 套管电流互感器拆装 500kV | 只 | 1225.07 | 0 | 587.99 | 40.11 | 596.97 | 0 | 0 | 0 | 5.6936 |  | 工作内容：1.套管电流互感器检修：接线端子极性及引出线检查，密封性能检查，缺陷处理等。2.套管电流互感器拆装：套管电流互感器拆除、安装，接线拆装、检查等。
0102040000 | XYD1-203 | 套管电流互感器检修、拆装 套管电流互感器拆装 750kV | 只 | 1544.4 | 0 | 808.49 | 43.66 | 692.25 | 0 | 0 | 0 | 7.8288 |  | 工作内容：1.套管电流互感器检修：接线端子极性及引出线检查，密封性能检查，缺陷处理等。2.套管电流互感器拆装：套管电流互感器拆除、安装，接线拆装、检查等。
0102040000 | XYD1-204 | 套管电流互感器检修、拆装 套管电流互感器拆装 1000kV | 只 | 1791.97 | 0 | 955.47 | 48.96 | 787.54 | 0 | 0 | 0 | 9.252 |  | 工作内容：1.套管电流互感器检修：接线端子极性及引出线检查，密封性能检查，缺陷处理等。2.套管电流互感器拆装：套管电流互感器拆除、安装，接线拆装、检查等。
0102050000 | XYD1-205 | 冷却系统检修 散热器检修 20kV | 片 | 94.97 | 0 | 32.08 | 20.28 | 42.61 | 0 | 0 | 0 | 0.3127 |  | 工作内容：散热器检修、更换：1.检修：散热器及管道密封性、油路通畅性检查及处理，散热器外形变形检查、缺陷处理等。2.更换：散热器拆除、安装、检查等。
0102050000 | XYD1-206 | 冷却系统检修 散热器检修 35kV | 片 | 195.17 | 0 | 65.67 | 22.97 | 106.53 | 0 | 0 | 0 | 0.6443 |  | 工作内容：散热器检修、更换：1.检修：散热器及管道密封性、油路通畅性检查及处理，散热器外形变形检查、缺陷处理等。2.更换：散热器拆除、安装、检查等。
0102050000 | XYD1-207 | 冷却系统检修 散热器检修 110kV | 片 | 316.62 | 0 | 117.97 | 28.2 | 170.45 | 0 | 0 | 0 | 1.1577 |  | 工作内容：散热器检修、更换：1.检修：散热器及管道密封性、油路通畅性检查及处理，散热器外形变形检查、缺陷处理等。2.更换：散热器拆除、安装、检查等。
0102050000 | XYD1-208 | 冷却系统检修 散热器检修 220kV | 片 | 430.08 | 0 | 183.62 | 33.4 | 213.06 | 0 | 0 | 0 | 1.8018 |  | 工作内容：散热器检修、更换：1.检修：散热器及管道密封性、油路通畅性检查及处理，散热器外形变形检查、缺陷处理等。2.更换：散热器拆除、安装、检查等。
0102050000 | XYD1-209 | 冷却系统检修 散热器检修 330kV | 片 | 501.07 | 0 | 249.3 | 38.71 | 213.06 | 0 | 0 | 0 | 2.4462 |  | 工作内容：散热器检修、更换：1.检修：散热器及管道密封性、油路通畅性检查及处理，散热器外形变形检查、缺陷处理等。2.更换：散热器拆除、安装、检查等。
0102050000 | XYD1-210 | 冷却系统检修 散热器检修 500kV | 片 | 547.48 | 0 | 295.48 | 38.94 | 213.06 | 0 | 0 | 0 | 2.899 |  | 工作内容：散热器检修、更换：1.检修：散热器及管道密封性、油路通畅性检查及处理，散热器外形变形检查、缺陷处理等。2.更换：散热器拆除、安装、检查等。
0102050000 | XYD1-211 | 冷却系统检修 散热器检修 750kV | 片 | 690.17 | 0 | 361.16 | 52.03 | 276.98 | 0 | 0 | 0 | 3.5434 |  | 工作内容：散热器检修、更换：1.检修：散热器及管道密封性、油路通畅性检查及处理，散热器外形变形检查、缺陷处理等。2.更换：散热器拆除、安装、检查等。
0102050000 | XYD1-212 | 冷却系统检修 散热器检修 1000kV | 片 | 839.25 | 0 | 459.66 | 60 | 319.59 | 0 | 0 | 0 | 4.5098 |  | 工作内容：散热器检修、更换：1.检修：散热器及管道密封性、油路通畅性检查及处理，散热器外形变形检查、缺陷处理等。2.更换：散热器拆除、安装、检查等。
0102050000 | XYD1-213 | 冷却系统检修 散热器拆装 20kV | 片 | 179.89 | 0 | 88.78 | 20.49 | 70.62 | 0 | 0 | 0 | 0.853 |  | 工作内容：散热器检修、更换：1.检修：散热器及管道密封性、油路通畅性检查及处理，散热器外形变形检查、缺陷处理等。2.更换：散热器拆除、安装、检查等。
0102050000 | XYD1-214 | 冷却系统检修 散热器拆装 35kV | 片 | 312.07 | 0 | 152.21 | 26.39 | 133.47 | 0 | 0 | 0 | 1.4639 |  | 工作内容：散热器检修、更换：1.检修：散热器及管道密封性、油路通畅性检查及处理，散热器外形变形检查、缺陷处理等。2.更换：散热器拆除、安装、检查等。
0102050000 | XYD1-215 | 冷却系统检修 散热器拆装 110kV | 片 | 502.34 | 0 | 251.04 | 38.19 | 213.11 | 0 | 0 | 0 | 2.4146 |  | 工作内容：散热器检修、更换：1.检修：散热器及管道密封性、油路通畅性检查及处理，散热器外形变形检查、缺陷处理等。2.更换：散热器拆除、安装、检查等。
0102050000 | XYD1-216 | 冷却系统检修 散热器拆装 220kV | 片 | 665.7 | 0 | 289.65 | 43.64 | 332.41 | 0 | 0 | 0 | 2.7855 |  | 工作内容：散热器检修、更换：1.检修：散热器及管道密封性、油路通畅性检查及处理，散热器外形变形检查、缺陷处理等。2.更换：散热器拆除、安装、检查等。
0102050000 | XYD1-217 | 冷却系统检修 散热器拆装 330kV | 片 | 828.03 | 0 | 319.22 | 46.88 | 461.93 | 0 | 0 | 0 | 3.0706 |  | 工作内容：散热器检修、更换：1.检修：散热器及管道密封性、油路通畅性检查及处理，散热器外形变形检查、缺陷处理等。2.更换：散热器拆除、安装、检查等。
0102050000 | XYD1-218 | 冷却系统检修 散热器拆装 500kV | 片 | 913.83 | 0 | 380.55 | 52.4 | 480.88 | 0 | 0 | 0 | 3.6602 |  | 工作内容：散热器检修、更换：1.检修：散热器及管道密封性、油路通畅性检查及处理，散热器外形变形检查、缺陷处理等。2.更换：散热器拆除、安装、检查等。
0102050000 | XYD1-219 | 冷却系统检修 散热器拆装 750kV | 片 | 1021.95 | 0 | 425.99 | 58.68 | 537.28 | 0 | 0 | 0 | 4.0974 |  | 工作内容：散热器检修、更换：1.检修：散热器及管道密封性、油路通畅性检查及处理，散热器外形变形检查、缺陷处理等。2.更换：散热器拆除、安装、检查等。
0102050000 | XYD1-220 | 冷却系统检修 散热器拆装 1000kV | 片 | 1401.28 | 0 | 577.82 | 66.97 | 756.49 | 0 | 0 | 0 | 5.4421 |  | 工作内容：散热器检修、更换：1.检修：散热器及管道密封性、油路通畅性检查及处理，散热器外形变形检查、缺陷处理等。2.更换：散热器拆除、安装、检查等。
0102050000 | XYD1-221 | 冷却系统检修 油泵检修拆装 油泵检修 | 台 | 136.98 | 0 | 51.15 | 14.81 | 71.02 | 0 | 0 | 0 | 0.5033 |  | 工作内容：1.油泵检修、更换。（1）检修：油泵、电动机检修，油路检查，二次接线检查，缺陷处理等。（2）拆装：油泵拆除、安装、检查等。2.冷却风机检修、更换：（1）检修：电动机、风扇检修，二次接线检查，缺陷处理等。（2）拆装：风机拆除、安装、检查等。
0102050000 | XYD1-222 | 冷却系统检修 油泵检修拆装 油泵拆装 | 台 | 501.4 | 0 | 313.37 | 32.53 | 155.5 | 0 | 0 | 0 | 3.0218 |  | 工作内容：1.油泵检修、更换。（1）检修：油泵、电动机检修，油路检查，二次接线检查，缺陷处理等。（2）拆装：油泵拆除、安装、检查等。2.冷却风机检修、更换：（1）检修：电动机、风扇检修，二次接线检查，缺陷处理等。（2）拆装：风机拆除、安装、检查等。
0102050000 | XYD1-223 | 冷却系统检修 冷却风机检修拆装 冷却风机检修 | 台 | 203.19 | 0 | 50.41 | 19.6 | 133.18 | 0 | 0 | 0 | 0.4896 |  | 工作内容：1.油泵检修、更换。（1）检修：油泵、电动机检修，油路检查，二次接线检查，缺陷处理等。（2）拆装：油泵拆除、安装、检查等。2.冷却风机检修、更换：（1）检修：电动机、风扇检修，二次接线检查，缺陷处理等。（2）拆装：风机拆除、安装、检查等。
0102050000 | XYD1-224 | 冷却系统检修 冷却风机检修拆装 冷却风机拆装 | 台 | 738.1 | 0 | 185.49 | 40.26 | 512.35 | 0 | 0 | 0 | 1.7635 |  | 工作内容：1.油泵检修、更换。（1）检修：油泵、电动机检修，油路检查，二次接线检查，缺陷处理等。（2）拆装：油泵拆除、安装、检查等。2.冷却风机检修、更换：（1）检修：电动机、风扇检修，二次接线检查，缺陷处理等。（2）拆装：风机拆除、安装、检查等。
0102050000 | XYD1-225 | 冷却系统检修 PLC模块检修拆装 PLC模块拆装 | 台 | 1089.7 | 0 | 506.38 | 116.82 | 466.5 | 0 | 0 | 0 | 4.749 |  | 工作内容：1.油泵检修、更换。（1）检修：油泵、电动机检修，油路检查，二次接线检查，缺陷处理等。（2）拆装：油泵拆除、安装、检查等。2.冷却风机检修、更换：（1）检修：电动机、风扇检修，二次接线检查，缺陷处理等。（2）拆装：风机拆除、安装、检查等。
0102060000 | XYD1-226 | 在线滤油装置检修、拆装 滤油机检修 | 台 | 529.99 | 0 | 465.92 | 32.04 | 32.03 | 0 | 0 | 0 | 4.3549 |  | 工作内容：1.检修：箱体清洁度、锈蚀度、密封性检查，接线紧固度、正确性检查缺陷处理等。2.拆装：二次接线拆除、箱体拆除，安装，接地，二次接线，校线，检查等。
0102060000 | XYD1-227 | 在线滤油装置检修、拆装 滤油机拆装 | 台 | 2426.73 | 0 | 1713.25 | 136.41 | 577.07 | 0 | 0 | 0 | 16.0332 |  | 工作内容：1.检修：箱体清洁度、锈蚀度、密封性检查，接线紧固度、正确性检查缺陷处理等。2.拆装：二次接线拆除、箱体拆除，安装，接地，二次接线，校线，检查等。
0102070000 | XYD1-228 | 储油柜检修、拆装 储油柜检修 35kV以下 | 台 | 351 | 0 | 208.53 | 35.94 | 106.53 | 0 | 0 | 0 | 2.0339 |  | 工作内容：1.检修：油位检查，柜体及胶囊、隔膜密封性检查，缺陷处理等。2.拆装：放、注油，储油柜拆装，检查等。
0102070000 | XYD1-229 | 储油柜检修、拆装 储油柜检修 110kV | 台 | 464.87 | 0 | 249.77 | 37.55 | 177.55 | 0 | 0 | 0 | 2.4366 |  | 工作内容：1.检修：油位检查，柜体及胶囊、隔膜密封性检查，缺陷处理等。2.拆装：放、注油，储油柜拆装，检查等。
0102070000 | XYD1-230 | 储油柜检修、拆装 储油柜检修 220kV | 台 | 602.79 | 0 | 312.78 | 41.44 | 248.57 | 0 | 0 | 0 | 3.0507 |  | 工作内容：1.检修：油位检查，柜体及胶囊、隔膜密封性检查，缺陷处理等。2.拆装：放、注油，储油柜拆装，检查等。
0102070000 | XYD1-231 | 储油柜检修、拆装 储油柜检修 330kV | 台 | 853.2 | 0 | 521.3 | 47.82 | 284.08 | 0 | 0 | 0 | 5.0846 |  | 工作内容：1.检修：油位检查，柜体及胶囊、隔膜密封性检查，缺陷处理等。2.拆装：放、注油，储油柜拆装，检查等。
0102070000 | XYD1-232 | 储油柜检修、拆装 储油柜检修 500kV | 台 | 1066.66 | 0 | 729.82 | 52.76 | 284.08 | 0 | 0 | 0 | 7.1184 |  | 工作内容：1.检修：油位检查，柜体及胶囊、隔膜密封性检查，缺陷处理等。2.拆装：放、注油，储油柜拆装，检查等。
0102070000 | XYD1-233 | 储油柜检修、拆装 储油柜检修 750kV | 台 | 1352.6 | 0 | 938.35 | 59.15 | 355.1 | 0 | 0 | 0 | 9.1524 |  | 工作内容：1.检修：油位检查，柜体及胶囊、隔膜密封性检查，缺陷处理等。2.拆装：放、注油，储油柜拆装，检查等。
0102070000 | XYD1-234 | 储油柜检修、拆装 储油柜检修 1000kV | 台 | 1562.53 | 0 | 1146.87 | 60.56 | 355.1 | 0 | 0 | 0 | 11.1862 |  | 工作内容：1.检修：油位检查，柜体及胶囊、隔膜密封性检查，缺陷处理等。2.拆装：放、注油，储油柜拆装，检查等。
0102070000 | XYD1-235 | 储油柜检修、拆装 储油柜拆装 35kV以下 | 台 | 1871.87 | 0 | 1054.13 | 91.04 | 726.7 | 0 | 0 | 0 | 10.2704 |  | 工作内容：1.检修：油位检查，柜体及胶囊、隔膜密封性检查，缺陷处理等。2.拆装：放、注油，储油柜拆装，检查等。
0102070000 | XYD1-236 | 储油柜检修、拆装 储油柜拆装 110kV | 台 | 2311.9 | 0 | 1264.97 | 118.41 | 928.52 | 0 | 0 | 0 | 12.3246 |  | 工作内容：1.检修：油位检查，柜体及胶囊、隔膜密封性检查，缺陷处理等。2.拆装：放、注油，储油柜拆装，检查等。
0102070000 | XYD1-237 | 储油柜检修、拆装 储油柜拆装 220kV | 台 | 2685.85 | 0 | 1475.79 | 127.06 | 1083 | 0 | 0 | 0 | 14.3786 |  | 工作内容：1.检修：油位检查，柜体及胶囊、隔膜密封性检查，缺陷处理等。2.拆装：放、注油，储油柜拆装，检查等。
0102070000 | XYD1-238 | 储油柜检修、拆装 储油柜拆装 330kV | 台 | 3134.3 | 0 | 1686.62 | 145.82 | 1301.86 | 0 | 0 | 0 | 16.4327 |  | 工作内容：1.检修：油位检查，柜体及胶囊、隔膜密封性检查，缺陷处理等。2.拆装：放、注油，储油柜拆装，检查等。
0102070000 | XYD1-239 | 储油柜检修、拆装 储油柜拆装 500kV | 台 | 3505.46 | 0 | 1897.43 | 165.67 | 1442.36 | 0 | 0 | 0 | 18.4866 |  | 工作内容：1.检修：油位检查，柜体及胶囊、隔膜密封性检查，缺陷处理等。2.拆装：放、注油，储油柜拆装，检查等。
0102070000 | XYD1-240 | 储油柜检修、拆装 储油柜拆装 750kV | 台 | 4292.38 | 0 | 2108.25 | 198.57 | 1985.56 | 0 | 0 | 0 | 20.5406 |  | 工作内容：1.检修：油位检查，柜体及胶囊、隔膜密封性检查，缺陷处理等。2.拆装：放、注油，储油柜拆装，检查等。
0102070000 | XYD1-241 | 储油柜检修、拆装 储油柜拆装 1000kV | 台 | 5008.95 | 0 | 2317.93 | 209.46 | 2481.56 | 0 | 0 | 0 | 22.5846 |  | 工作内容：1.检修：油位检查，柜体及胶囊、隔膜密封性检查，缺陷处理等。2.拆装：放、注油，储油柜拆装，检查等。
0102080100 | XYD1-242 | 保护附件检修、更换 表计检修 | 只 | 90.42 | 0 | 25.55 | 11.61 | 53.26 | 0 | 0 | 0 | 0.2375 |  | 工作内容：1.检修：保护器件、表计指示、渗漏等情况检查，缺陷处理等。2.拆装：保护器件、表计拆除、安装，检查等。
0102080100 | XYD1-243 | 保护附件检修、更换 表计拆装 | 只 | 201.64 | 0 | 96.13 | 25.6 | 79.91 | 0 | 0 | 0 | 0.9102 |  | 工作内容：1.检修：保护器件、表计指示、渗漏等情况检查，缺陷处理等。2.拆装：保护器件、表计拆除、安装，检查等。
0102080100 | XYD1-244 | 保护附件检修、更换 继电器检修 | 只 | 108.61 | 0 | 44.34 | 11.01 | 53.26 | 0 | 0 | 0 | 0.4157 |  | 工作内容：1.检修：保护器件、表计指示、渗漏等情况检查，缺陷处理等。2.拆装：保护器件、表计拆除、安装，检查等。
0102080100 | XYD1-245 | 保护附件检修、更换 继电器拆装 | 只 | 253.16 | 0 | 96.13 | 23.85 | 133.18 | 0 | 0 | 0 | 0.9102 |  | 工作内容：1.检修：保护器件、表计指示、渗漏等情况检查，缺陷处理等。2.拆装：保护器件、表计拆除、安装，检查等。
0102080100 | XYD1-246 | 保护附件检修、更换 压力释放阀检修 | 只 | 107.95 | 0 | 44.34 | 10.35 | 53.26 | 0 | 0 | 0 | 0.4157 |  | 工作内容：1.检修：保护器件、表计指示、渗漏等情况检查，缺陷处理等。2.拆装：保护器件、表计拆除、安装，检查等。
0102080100 | XYD1-247 | 保护附件检修、更换 压力释放阀拆装 | 只 | 465.65 | 0 | 96.13 | 23.19 | 346.33 | 0 | 0 | 0 | 0.9102 |  | 工作内容：1.检修：保护器件、表计指示、渗漏等情况检查，缺陷处理等。2.拆装：保护器件、表计拆除、安装，检查等。
0102080100 | XYD1-248 | 保护附件检修、更换 蝶阀检修 | 只 | 107.95 | 0 | 44.34 | 10.35 | 53.26 | 0 | 0 | 0 | 0.4157 |  | 工作内容：1.检修：保护器件、表计指示、渗漏等情况检查，缺陷处理等。2.拆装：保护器件、表计拆除、安装，检查等。
0102080100 | XYD1-249 | 保护附件检修、更换 蝶阀拆装 | 只 | 465.65 | 0 | 96.13 | 23.19 | 346.33 | 0 | 0 | 0 | 0.9102 |  | 工作内容：1.检修：保护器件、表计指示、渗漏等情况检查，缺陷处理等。2.拆装：保护器件、表计拆除、安装，检查等。
0102080100 | XYD1-250 | 保护附件检修、更换 净油器检修 | 只 | 215.89 | 0 | 97.4 | 21.82 | 96.67 | 0 | 0 | 0 | 0.9239 |  | 工作内容：1.检修：保护器件、表计指示、渗漏等情况检查，缺陷处理等。2.拆装：保护器件、表计拆除、安装，检查等。
0102080100 | XYD1-251 | 保护附件检修、更换 净油器拆装 | 只 | 838.71 | 0 | 303.93 | 41.2 | 493.58 | 0 | 0 | 0 | 2.8745 |  | 工作内容：1.检修：保护器件、表计指示、渗漏等情况检查，缺陷处理等。2.拆装：保护器件、表计拆除、安装，检查等。
0102080100 | XYD1-252 | 保护附件检修、更换 吸温器检修 | 只 | 112.96 | 0 | 34.27 | 7.67 | 71.02 | 0 | 0 | 0 | 0.3284 |  | 工作内容：1.检修：保护器件、表计指示、渗漏等情况检查，缺陷处理等。2.拆装：保护器件、表计拆除、安装，检查等。
0102080100 | XYD1-253 | 保护附件检修、更换 吸温器拆装 | 只 | 202.55 | 0 | 45.16 | 17.93 | 139.46 | 0 | 0 | 0 | 0.4309 |  | 工作内容：1.检修：保护器件、表计指示、渗漏等情况检查，缺陷处理等。2.拆装：保护器件、表计拆除、安装，检查等。
0102080100 | XYD1-254 | 保护附件检修、更换 安全气道检修 | 只 | 381.99 | 0 | 218.28 | 37.54 | 126.17 | 0 | 0 | 0 | 2.0537 |  | 工作内容：1.检修：保护器件、表计指示、渗漏等情况检查，缺陷处理等。2.拆装：保护器件、表计拆除、安装，检查等。
0102080200 | XYD1-255 | 二次箱柜检修、更换 总控箱检修 | 台 | 455.47 | 0 | 402.57 | 19.36 | 33.54 | 0 | 0 | 0 | 3.7992 |  | 工作内容：1.检修：箱体清洁度、锈蚀度、密封性检查，接线紧固度、正确性检查，缺陷处理等。2.拆装：二次接线拆除、箱体拆除，安装，接地，二次接线，校线，检查等。
0102080200 | XYD1-256 | 二次箱柜检修、更换 总控箱拆装 | 台 | 1421.75 | 0 | 783.7 | 189.71 | 448.34 | 0 | 0 | 0 | 7.3434 |  | 工作内容：1.检修：箱体清洁度、锈蚀度、密封性检查，接线紧固度、正确性检查，缺陷处理等。2.拆装：二次接线拆除、箱体拆除，安装，接地，二次接线，校线，检查等。
0102080200 | XYD1-257 | 二次箱柜检修、更换 分控箱检修 | 台 | 90.02 | 0 | 50.32 | 6.16 | 33.54 | 0 | 0 | 0 | 0.4749 |  | 工作内容：1.检修：箱体清洁度、锈蚀度、密封性检查，接线紧固度、正确性检查，缺陷处理等。2.拆装：二次接线拆除、箱体拆除，安装，接地，二次接线，校线，检查等。
0102080200 | XYD1-258 | 二次箱柜检修、更换 分控箱拆装 | 台 | 551.43 | 0 | 210.32 | 43.06 | 298.05 | 0 | 0 | 0 | 1.9788 |  | 工作内容：1.检修：箱体清洁度、锈蚀度、密封性检查，接线紧固度、正确性检查，缺陷处理等。2.拆装：二次接线拆除、箱体拆除，安装，接地，二次接线，校线，检查等。
0103000000 | XYD1-259 | 变压器干燥 20kV 容量（kVA以下） 500 | 台 | 875.89 | 0 | 496.09 | 128.07 | 251.73 | 0 | 0 | 0 | 4.813 |  | 工作内容：准备、放油、干燥、检查、注油等。
0103000000 | XYD1-260 | 变压器干燥 20kV 容量（kVA以下） 2000 | 台 | 1260.78 | 0 | 670.48 | 333.79 | 256.51 | 0 | 0 | 0 | 6.5064 |  | 工作内容：准备、放油、干燥、检查、注油等。
0103000000 | XYD1-261 | 变压器干燥 20kV 容量（kVA以下） 4000 | 台 | 1684.9 | 0 | 918.41 | 490.84 | 275.65 | 0 | 0 | 0 | 8.9131 |  | 工作内容：准备、放油、干燥、检查、注油等。
0103000000 | XYD1-262 | 变压器干燥 20kV 容量（kVA以下） 8000 | 台 | 2360.16 | 0 | 1340.97 | 669.3 | 349.89 | 0 | 0 | 0 | 13.0128 |  | 工作内容：准备、放油、干燥、检查、注油等。
0103000000 | XYD1-263 | 变压器干燥 20kV 容量（kVA以下） 10000 | 台 | 2821.63 | 0 | 1688.39 | 714.97 | 418.27 | 0 | 0 | 0 | 16.3851 |  | 工作内容：准备、放油、干燥、检查、注油等。
0103000000 | XYD1-264 | 变压器干燥 35kV 容量（kVA以下） 1000 | 台 | 3982.81 | 0 | 937.4 | 353.22 | 2692.19 | 0 | 0 | 0 | 9.0949 |  | 工作内容：准备、放油、干燥、检查、注油等。
0103000000 | XYD1-265 | 变压器干燥 35kV 容量（kVA以下） 2000 | 台 | 4181.96 | 0 | 1065.75 | 361.46 | 2754.75 | 0 | 0 | 0 | 10.3402 |  | 工作内容：准备、放油、干燥、检查、注油等。
0103000000 | XYD1-266 | 变压器干燥 35kV 容量（kVA以下） 4000 | 台 | 6544.23 | 0 | 1453.32 | 489.4 | 4601.51 | 0 | 0 | 0 | 14.1005 |  | 工作内容：准备、放油、干燥、检查、注油等。
0103000000 | XYD1-267 | 变压器干燥 35kV 容量（kVA以下） 8000 | 台 | 7743.81 | 0 | 2288.98 | 580.38 | 4874.45 | 0 | 0 | 0 | 22.2083 |  | 工作内容：准备、放油、干燥、检查、注油等。
0103000000 | XYD1-268 | 变压器干燥 35kV 容量（kVA以下） 16000 | 台 | 10069.94 | 0 | 3119.8 | 693.63 | 6256.51 | 0 | 0 | 0 | 30.2691 |  | 工作内容：准备、放油、干燥、检查、注油等。
0103000000 | XYD1-269 | 变压器干燥 35kV 容量（kVA以下） 40000 | 台 | 13074.02 | 0 | 4263.06 | 786.63 | 8024.33 | 0 | 0 | 0 | 41.3613 |  | 工作内容：准备、放油、干燥、检查、注油等。
0103000000 | XYD1-270 | 变压器干燥 35kV 容量（kVA以下） 70000 | 台 | 18429.46 | 0 | 5813.25 | 1071.21 | 11545 | 0 | 0 | 0 | 56.4017 |  | 工作内容：准备、放油、干燥、检查、注油等。
0103000000 | XYD1-271 | 变压器干燥 110kV 容量（kVA以下） 6300 | 台 | 13026.74 | 0 | 4399.8 | 864.14 | 7762.8 | 0 | 0 | 0 | 42.989 |  | 工作内容：准备、放油、干燥、检查、注油等。
0103000000 | XYD1-272 | 变压器干燥 110kV 容量（kVA以下） 10000 | 台 | 13515.6 | 0 | 4888.66 | 864.14 | 7762.8 | 0 | 0 | 0 | 47.7655 |  | 工作内容：准备、放油、干燥、检查、注油等。
0103000000 | XYD1-273 | 变压器干燥 110kV 容量（kVA以下） 25000 | 台 | 15227.19 | 0 | 5279.78 | 972.49 | 8974.92 | 0 | 0 | 0 | 51.5869 |  | 工作内容：准备、放油、干燥、检查、注油等。
0103000000 | XYD1-274 | 变压器干燥 110kV 容量（kVA以下） 63000 | 台 | 22068.81 | 0 | 7186.33 | 1481.23 | 13401.25 | 0 | 0 | 0 | 70.2152 |  | 工作内容：准备、放油、干燥、检查、注油等。
0103000000 | XYD1-275 | 变压器干燥 110kV 容量（kVA以下） 80000 | 台 | 25020.82 | 0 | 8271.62 | 1688.12 | 15061.08 | 0 | 0 | 0 | 80.8192 |  | 工作内容：准备、放油、干燥、检查、注油等。
0103000000 | XYD1-276 | 变压器干燥 110kV 容量（kVA以下） 120000 | 台 | 30036.6 | 0 | 10060.87 | 2024.75 | 17950.98 | 0 | 0 | 0 | 98.3014 |  | 工作内容：准备、放油、干燥、检查、注油等。
0103000000 | XYD1-277 | 变压器干燥 220kV 容量（kVA以下） 20000 | 台 | 25443.48 | 0 | 9100.07 | 1558.13 | 14785.28 | 0 | 0 | 0 | 89.1544 |  | 工作内容：准备、放油、干燥、检查、注油等。
0103000000 | XYD1-278 | 变压器干燥 220kV 容量（kVA以下） 40000 | 台 | 30230.39 | 0 | 10207.62 | 1907.15 | 18115.62 | 0 | 0 | 0 | 100.0056 |  | 工作内容：准备、放油、干燥、检查、注油等。
0103000000 | XYD1-279 | 变压器干燥 220kV 容量（kVA以下） 50000 | 台 | 33743.57 | 0 | 11474.01 | 2157.77 | 20111.79 | 0 | 0 | 0 | 112.4122 |  | 工作内容：准备、放油、干燥、检查、注油等。
0103000000 | XYD1-280 | 变压器干燥 220kV 容量（kVA以下） 63000 | 台 | 34990.43 | 0 | 11802.24 | 2306.58 | 20881.61 | 0 | 0 | 0 | 115.6281 |  | 工作内容：准备、放油、干燥、检查、注油等。
0103000000 | XYD1-281 | 变压器干燥 220kV 容量（kVA以下） 120000 | 台 | 39823.47 | 0 | 13056.62 | 2798.82 | 23968.03 | 0 | 0 | 0 | 127.9172 |  | 工作内容：准备、放油、干燥、检查、注油等。
0103000000 | XYD1-282 | 变压器干燥 220kV 容量（kVA以下） 180000 | 台 | 45658.63 | 0 | 15958.08 | 3571.38 | 26129.17 | 0 | 0 | 0 | 156.3432 |  | 工作内容：准备、放油、干燥、检查、注油等。
0103000000 | XYD1-283 | 变压器干燥 220kV 容量（kVA以下） 240000 | 台 | 47526.47 | 0 | 17474.77 | 3613.67 | 26438.03 | 0 | 0 | 0 | 171.2024 |  | 工作内容：准备、放油、干燥、检查、注油等。
0103000000 | XYD1-284 | 变压器干燥 220kV 容量（kVA以下） 425000 | 台 | 61474.3 | 0 | 25032.62 | 4449.64 | 31992.04 | 0 | 0 | 0 | 251.4932 |  | 工作内容：准备、放油、干燥、检查、注油等。
0103000000 | XYD1-285 | 变压器干燥 220kV 容量（kVA以下） 690000 | 台 | 68140.59 | 0 | 28845.43 | 4786.57 | 34508.59 | 0 | 0 | 0 | 291.5641 |  | 工作内容：准备、放油、干燥、检查、注油等。
0103000000 | XYD1-286 | 变压器干燥 220kV 容量（kVA以下） 720000 | 台 | 72735.82 | 0 | 30644.98 | 5099.25 | 36991.59 | 0 | 0 | 0 | 305.9975 |  | 工作内容：准备、放油、干燥、检查、注油等。
0103000000 | XYD1-287 | 变压器干燥 330kV 容量（kVA以下） 90000 | 台 | 47884.76 | 0 | 13840.31 | 4058.74 | 29985.71 | 0 | 0 | 0 | 133.6124 |  | 工作内容：准备、放油、干燥、检查、注油等。
0103000000 | XYD1-288 | 变压器干燥 330kV 容量（kVA以下） 150000 | 台 | 53266.95 | 0 | 18184.03 | 4307.64 | 30775.28 | 0 | 0 | 0 | 175.5461 |  | 工作内容：准备、放油、干燥、检查、注油等。
0103000000 | XYD1-289 | 变压器干燥 330kV 容量（kVA以下） 240000 | 台 | 59309.52 | 0 | 23791.07 | 4592.19 | 30926.26 | 0 | 0 | 0 | 229.7258 |  | 工作内容：准备、放油、干燥、检查、注油等。
0103000000 | XYD1-290 | 变压器干燥 330kV 容量（kVA以下） 360000 | 台 | 65540.21 | 0 | 29277.57 | 4726.33 | 31536.31 | 0 | 0 | 0 | 282.6416 |  | 工作内容：准备、放油、干燥、检查、注油等。
0103000000 | XYD1-291 | 变压器干燥 330kV 容量（kVA以下） 500000 | 台 | 73425.75 | 0 | 33344.49 | 5347.72 | 34733.54 | 0 | 0 | 0 | 321.903 |  | 工作内容：准备、放油、干燥、检查、注油等。
0103000000 | XYD1-292 | 变压器干燥 330kV 容量（kVA以下） 750000 | 台 | 83912.29 | 0 | 38752.88 | 6169.41 | 38990 | 0 | 0 | 0 | 374.1149 |  | 工作内容：准备、放油、干燥、检查、注油等。
0103000000 | XYD1-293 | 变压器干燥 500kV 容量（kVA以下） 100000 | 台 | 55734.67 | 0 | 19093.24 | 4419.24 | 32222.19 | 0 | 0 | 0 | 184.3235 |  | 工作内容：准备、放油、干燥、检查、注油等。
0103000000 | XYD1-294 | 变压器干燥 500kV 容量（kVA以下） 240000 | 台 | 69205.85 | 0 | 30309.72 | 4847.59 | 34048.54 | 0 | 0 | 0 | 296.1461 |  | 工作内容：准备、放油、干燥、检查、注油等。
0103000000 | XYD1-295 | 变压器干燥 500kV 容量（kVA以下） 360000 | 台 | 77675.66 | 0 | 34945.69 | 5842.26 | 36887.71 | 0 | 0 | 0 | 341.4509 |  | 工作内容：准备、放油、干燥、检查、注油等。
0103000000 | XYD1-296 | 变压器干燥 500kV 容量（kVA以下） 500000 | 台 | 80506.06 | 0 | 36343.53 | 6033.62 | 38128.91 | 0 | 0 | 0 | 355.109 |  | 工作内容：准备、放油、干燥、检查、注油等。
0103000000 | XYD1-297 | 变压器干燥 500kV 容量（kVA以下） 750000 | 台 | 84167.71 | 0 | 38131.58 | 7271.5 | 38764.63 | 0 | 0 | 0 | 372.5709 |  | 工作内容：准备、放油、干燥、检查、注油等。
0103000000 | XYD1-298 | 变压器干燥 500kV 容量（kVA以下） 1000000 | 台 | 94010.14 | 0 | 41309.23 | 8204.16 | 44496.75 | 0 | 0 | 0 | 403.6186 |  | 工作内容：准备、放油、干燥、检查、注油等。
0103000000 | XYD1-299 | 变压器干燥 500kV 容量（kVA以下） 1500000 | 台 | 107617.9 | 0 | 47664.49 | 9342.9 | 50610.51 | 0 | 0 | 0 | 465.7137 |  | 工作内容：准备、放油、干燥、检查、注油等。
0103000000 | XYD1-300 | 变压器干燥 750kV 容量（kVA以下） 500000 | 台 | 130651.92 | 0 | 58967.94 | 9882.11 | 61801.87 | 0 | 0 | 0 | 577.3546 |  | 工作内容：准备、放油、干燥、检查、注油等。
0103000000 | XYD1-301 | 变压器干燥 750kV 容量（kVA以下） 700000 | 台 | 143631.55 | 0 | 64864.75 | 10864.73 | 67902.07 | 0 | 0 | 0 | 635.0902 |  | 工作内容：准备、放油、干燥、检查、注油等。
0103000000 | XYD1-302 | 变压器干燥 1000KV 容量（kVA以下） 1000000 | 台 | 196020.69 | 0 | 88451.92 | 15216.32 | 92352.45 | 0 | 0 | 0 | 866.0321 |  | 工作内容：准备、放油、干燥、检查、注油等。
0104000000 | XYD1-303 | 绝缘油油过滤 加、放油 | t | 159.17 | 0 | 80.05 | 3.64 | 75.48 | 0 | 0 | 0 | 0.8045 |  | 工作内容：1.油过滤：准备、油过滤、过滤后的清理等。2.放注油：准备工作，放注油，恢复，清理。 注释：未计价材料：变压器油。
0104000000 | XYD1-304 | 绝缘油油过滤 油过滤 | t | 1057.59 | 0 | 206.21 | 231.83 | 619.55 | 0 | 0 | 0 | 2.0136 |  | 工作内容：1.油过滤：准备、油过滤、过滤后的清理等。2.放注油：准备工作，放注油，恢复，清理。 注释：未计价材料：变压器油。
0105000000 | XYD1-305 | 20kV及以下 消弧线圈常规检修 | 台 | 506 | 0 | 305.29 | 36.07 | 164.64 | 0 | 0 | 0 | 3.0192 |  | 工作内容：油箱、储油柜常规检修，分接开关及操作机构常规检修，冷却系统常规检修，套管及套管电流互感器常规检修，外部导体常规检修等。
0105000000 | XYD1-306 | 35kV 消弧线圈常规检修 | 台 | 658.62 | 0 | 457.91 | 36.07 | 164.64 | 0 | 0 | 0 | 4.5285 |  | 工作内容：油箱、储油柜常规检修，分接开关及操作机构常规检修，冷却系统常规检修，套管及套管电流互感器常规检修，外部导体常规检修等。
0106000000 | XYD1-307 | 20kV及以下 接地变压器及消弧线圈成套装置常规检修 | 套 | 1130.46 | 0 | 519.7 | 107.45 | 503.31 | 0 | 0 | 0 | 5.0822 |  | 工作内容：设备外部检查、清扫、补漆，部件检查、更换；油箱、储油柜常规检修，分接开关及操作机构常规检修，冷却系统常规检修，套管及套管电流互感器常规检修，外部导体常规检修等。
0106000000 | XYD1-308 | 35kV 接地变压器及消弧线圈成套装置常规检修 | 套 | 1920.23 | 0 | 919.8 | 168.22 | 832.21 | 0 | 0 | 0 | 8.8308 |  | 工作内容：设备外部检查、清扫、补漆，部件检查、更换；油箱、储油柜常规检修，分接开关及操作机构常规检修，冷却系统常规检修，套管及套管电流互感器常规检修，外部导体常规检修等。
0107000000 | XYD1-309 | 20kV及以下 干式电抗器常规检修 | 组 | 489.89 | 0 | 190.05 | 35.37 | 264.47 | 0 | 0 | 0 | 2.0083 |  | 工作内容：设备外部检查、清扫、补漆，部件检查、更换。
0107000000 | XYD1-310 | 35kV 干式电抗器常规检修 | 组 | 574.82 | 0 | 227.44 | 35.37 | 312.01 | 0 | 0 | 0 | 2.5068 |  | 工作内容：设备外部检查、清扫、补漆，部件检查、更换。
0201010100 | XYD2-1 | 断路器本体检修 SF₆断路器常规综合检修 20kV | 台 | 651.65 | 0 | 192.38 | 222.35 | 236.92 | 0 | 0 | 0 | 1.8605 |  | 工作内容：外部导体检修，绝缘瓷套检修，机构箱检修，操动机构、传动机构检修，气体或油路系统检修，表计检查，接线检查，缺陷处理等。
0201010100 | XYD2-2 | 断路器本体检修 SF₆断路器常规综合检修 35kV | 台 | 738.12 | 0 | 281.25 | 219.95 | 236.92 | 0 | 0 | 0 | 2.7206 |  | 工作内容：外部导体检修，绝缘瓷套检修，机构箱检修，操动机构、传动机构检修，气体或油路系统检修，表计检查，接线检查，缺陷处理等。
0201010100 | XYD2-3 | 断路器本体检修 SF₆断路器常规综合检修 110kV | 台 | 1076.15 | 0 | 449.75 | 254.77 | 371.63 | 0 | 0 | 0 | 4.3503 |  | 工作内容：外部导体检修，绝缘瓷套检修，机构箱检修，操动机构、传动机构检修，气体或油路系统检修，表计检查，接线检查，缺陷处理等。
0201010100 | XYD2-4 | 断路器本体检修 SF₆断路器常规综合检修 220kV | 台 | 1659.55 | 0 | 716.41 | 382.06 | 561.08 | 0 | 0 | 0 | 6.9311 |  | 工作内容：外部导体检修，绝缘瓷套检修，机构箱检修，操动机构、传动机构检修，气体或油路系统检修，表计检查，接线检查，缺陷处理等。
0201010100 | XYD2-5 | 断路器本体检修 SF₆断路器常规综合检修 330kV | 台 | 2542.36 | 0 | 1236.21 | 464.33 | 841.82 | 0 | 0 | 0 | 11.9599 |  | 工作内容：外部导体检修，绝缘瓷套检修，机构箱检修，操动机构、传动机构检修，气体或油路系统检修，表计检查，接线检查，缺陷处理等。
0201010100 | XYD2-6 | 断路器本体检修 SF₆断路器常规综合检修 500kV | 台 | 2949.6 | 0 | 1489.87 | 546.4 | 913.33 | 0 | 0 | 0 | 14.4148 |  | 工作内容：外部导体检修，绝缘瓷套检修，机构箱检修，操动机构、传动机构检修，气体或油路系统检修，表计检查，接线检查，缺陷处理等。
0201010100 | XYD2-7 | 断路器本体检修 SF₆断路器常规综合检修 750kV | 台 | 3719.74 | 0 | 1936.38 | 836.18 | 947.18 | 0 | 0 | 0 | 19.1017 |  | 工作内容：外部导体检修，绝缘瓷套检修，机构箱检修，操动机构、传动机构检修，气体或油路系统检修，表计检查，接线检查，缺陷处理等。
0201010100 | XYD2-8 | 断路器本体检修 SF₆断路器常规综合检修 1000kV | 台 | 4258.16 | 0 | 2085.81 | 893.69 | 1278.66 | 0 | 0 | 0 | 20.1807 |  | 工作内容：外部导体检修，绝缘瓷套检修，机构箱检修，操动机构、传动机构检修，气体或油路系统检修，表计检查，接线检查，缺陷处理等。
0201010200 | XYD2-9 | 断路器本体检修 SF₆断路器解体综合检修 35kV | 台 | 4363.73 | 0 | 1765.98 | 543.47 | 2054.28 | 0 | 0 | 0 | 16.1687 |  | 工作内容：断路器解体及检修后的回装；导体检修；绝缘件检修；灭弧系统检修；SF6气体系统检修；SF6气体处理；机构箱检修；表计检查，接线检查；缺陷处理等。
0201010200 | XYD2-10 | 断路器本体检修 SF₆断路器解体综合检修 110kV | 台 | 7689.3 | 0 | 3020.57 | 942.89 | 3725.84 | 0 | 0 | 0 | 27.6604 |  | 工作内容：断路器解体及检修后的回装；导体检修；绝缘件检修；灭弧系统检修；SF6气体系统检修；SF6气体处理；机构箱检修；表计检查，接线检查；缺陷处理等。
0201010200 | XYD2-11 | 断路器本体检修 SF₆断路器解体综合检修 220kV | 台 | 12707.58 | 0 | 4566.49 | 1255.8 | 6885.29 | 0 | 0 | 0 | 41.8176 |  | 工作内容：断路器解体及检修后的回装；导体检修；绝缘件检修；灭弧系统检修；SF6气体系统检修；SF6气体处理；机构箱检修；表计检查，接线检查；缺陷处理等。
0201010200 | XYD2-12 | 断路器本体检修 SF₆断路器解体综合检修 330kV | 台 | 18575.51 | 0 | 6323.07 | 1705.93 | 10546.51 | 0 | 0 | 0 | 57.9039 |  | 工作内容：断路器解体及检修后的回装；导体检修；绝缘件检修；灭弧系统检修；SF6气体系统检修；SF6气体处理；机构箱检修；表计检查，接线检查；缺陷处理等。
0201010200 | XYD2-13 | 断路器本体检修 SF₆断路器解体综合检修 500kV | 台 | 26388.96 | 0 | 12445.45 | 1807.79 | 12135.72 | 0 | 0 | 0 | 113.9715 |  | 工作内容：断路器解体及检修后的回装；导体检修；绝缘件检修；灭弧系统检修；SF6气体系统检修；SF6气体处理；机构箱检修；表计检查，接线检查；缺陷处理等。
0201010200 | XYD2-14 | 断路器本体检修 SF₆断路器解体综合检修 750kV | 台 | 32841.63 | 0 | 17166.28 | 2486.5 | 13188.85 | 0 | 0 | 0 | 157.2041 |  | 工作内容：断路器解体及检修后的回装；导体检修；绝缘件检修；灭弧系统检修；SF6气体系统检修；SF6气体处理；机构箱检修；表计检查，接线检查；缺陷处理等。
0201010200 | XYD2-15 | 断路器本体检修 SF₆断路器解体综合检修 1000kV | 台 | 39082.49 | 0 | 19359.59 | 2712.42 | 17010.48 | 0 | 0 | 0 | 177.289 |  | 工作内容：断路器解体及检修后的回装；导体检修；绝缘件检修；灭弧系统检修；SF6气体系统检修；SF6气体处理；机构箱检修；表计检查，接线检查；缺陷处理等。
0201010300 | XYD2-16 | 断路器本体检修 SF₆断路器气体系统检修 SF₆气体系统检修 35kV | 台 | 1035.49 | 0 | 273.84 | 243.94 | 517.71 | 0 | 0 | 0 | 2.4986 |  | 工作内容：气路密封性检查，阀门（逆止阀、防爆阀等）检修，管路接头检修；表计、继电器检修；缺陷处理等。
0201010300 | XYD2-17 | 断路器本体检修 SF₆断路器气体系统检修 SF₆气体系统检修 110kV | 台 | 1645.31 | 0 | 408.12 | 326.61 | 910.58 | 0 | 0 | 0 | 3.7127 |  | 工作内容：气路密封性检查，阀门（逆止阀、防爆阀等）检修，管路接头检修；表计、继电器检修；缺陷处理等。
0201010300 | XYD2-18 | 断路器本体检修 SF₆断路器气体系统检修 SF₆气体系统检修 220kV | 台 | 2920.25 | 0 | 684.61 | 508.47 | 1727.17 | 0 | 0 | 0 | 6.2467 |  | 工作内容：气路密封性检查，阀门（逆止阀、防爆阀等）检修，管路接头检修；表计、继电器检修；缺陷处理等。
0201010300 | XYD2-19 | 断路器本体检修 SF₆断路器气体系统检修 SF₆气体系统检修 330kV | 台 | 4623.66 | 0 | 1095.38 | 668.08 | 2860.2 | 0 | 0 | 0 | 9.9947 |  | 工作内容：气路密封性检查，阀门（逆止阀、防爆阀等）检修，管路接头检修；表计、继电器检修；缺陷处理等。
0201010300 | XYD2-20 | 断路器本体检修 SF₆断路器气体系统检修 SF₆气体系统检修 500kV | 台 | 4918.4 | 0 | 1369.22 | 668.08 | 2881.1 | 0 | 0 | 0 | 12.4934 |  | 工作内容：气路密封性检查，阀门（逆止阀、防爆阀等）检修，管路接头检修；表计、继电器检修；缺陷处理等。
0201010300 | XYD2-21 | 断路器本体检修 SF₆断路器气体系统检修 SF₆气体系统检修 750kV | 台 | 6088.77 | 0 | 1723.02 | 866.37 | 3499.38 | 0 | 0 | 0 | 15.7223 |  | 工作内容：气路密封性检查，阀门（逆止阀、防爆阀等）检修，管路接头检修；表计、继电器检修；缺陷处理等。
0201010300 | XYD2-22 | 断路器本体检修 SF₆断路器气体系统检修 SF₆气体系统检修 1000kV | 台 | 6575.87 | 0 | 1860.86 | 935.68 | 3779.33 | 0 | 0 | 0 | 16.9801 |  | 工作内容：气路密封性检查，阀门（逆止阀、防爆阀等）检修，管路接头检修；表计、继电器检修；缺陷处理等。
0201010400 | XYD2-23 | 断路器本体检修 SF₆断路器灭弧室组件检修 灭弧室弧触头和喷口检修 35kV | 台 | 2323.32 | 0 | 263.01 | 323.54 | 1736.77 | 0 | 0 | 0 | 2.3317 |  | 工作内容：SF6断路器灭弧装置解体，灭弧室弧触头和喷口检修、灭弧室绝缘件检修、灭弧室合闸电阻检修、灭弧室内并联电容器检修、灭弧室压气缸检修，零部件磨损及烧损情况检查检修、吸附剂的更换、内部检查、更换缺陷部件等。
0201010400 | XYD2-24 | 断路器本体检修 SF₆断路器灭弧室组件检修 灭弧室弧触头和喷口检修 110kV | 台 | 2517.13 | 0 | 368.24 | 368.86 | 1780.03 | 0 | 0 | 0 | 3.2646 |  | 工作内容：SF6断路器灭弧装置解体，灭弧室弧触头和喷口检修、灭弧室绝缘件检修、灭弧室合闸电阻检修、灭弧室内并联电容器检修、灭弧室压气缸检修，零部件磨损及烧损情况检查检修、吸附剂的更换、内部检查、更换缺陷部件等。
0201010400 | XYD2-25 | 断路器本体检修 SF₆断路器灭弧室组件检修 灭弧室弧触头和喷口检修 220kV | 台 | 4789.91 | 0 | 578.65 | 573.67 | 3637.59 | 0 | 0 | 0 | 5.13 |  | 工作内容：SF6断路器灭弧装置解体，灭弧室弧触头和喷口检修、灭弧室绝缘件检修、灭弧室合闸电阻检修、灭弧室内并联电容器检修、灭弧室压气缸检修，零部件磨损及烧损情况检查检修、吸附剂的更换、内部检查、更换缺陷部件等。
0201010400 | XYD2-26 | 断路器本体检修 SF₆断路器灭弧室组件检修 灭弧室弧触头和喷口检修 330kV | 台 | 5992.44 | 0 | 841.68 | 789.86 | 4360.9 | 0 | 0 | 0 | 7.4619 |  | 工作内容：SF6断路器灭弧装置解体，灭弧室弧触头和喷口检修、灭弧室绝缘件检修、灭弧室合闸电阻检修、灭弧室内并联电容器检修、灭弧室压气缸检修，零部件磨损及烧损情况检查检修、吸附剂的更换、内部检查、更换缺陷部件等。
0201010400 | XYD2-27 | 断路器本体检修 SF₆断路器灭弧室组件检修 灭弧室弧触头和喷口检修 500kV | 台 | 6483.91 | 0 | 1052.09 | 892.74 | 4539.08 | 0 | 0 | 0 | 9.3273 |  | 工作内容：SF6断路器灭弧装置解体，灭弧室弧触头和喷口检修、灭弧室绝缘件检修、灭弧室合闸电阻检修、灭弧室内并联电容器检修、灭弧室压气缸检修，零部件磨损及烧损情况检查检修、吸附剂的更换、内部检查、更换缺陷部件等。
0201010400 | XYD2-28 | 断路器本体检修 SF₆断路器灭弧室组件检修 灭弧室弧触头和喷口检修 750kV | 台 | 7051.75 | 0 | 1315.11 | 1108.69 | 4627.95 | 0 | 0 | 0 | 11.6591 |  | 工作内容：SF6断路器灭弧装置解体，灭弧室弧触头和喷口检修、灭弧室绝缘件检修、灭弧室合闸电阻检修、灭弧室内并联电容器检修、灭弧室压气缸检修，零部件磨损及烧损情况检查检修、吸附剂的更换、内部检查、更换缺陷部件等。
0201010400 | XYD2-29 | 断路器本体检修 SF₆断路器灭弧室组件检修 灭弧室弧触头和喷口检修 1000kV | 台 | 8236.41 | 0 | 1325.65 | 1187.26 | 5723.5 | 0 | 0 | 0 | 11.7525 |  | 工作内容：SF6断路器灭弧装置解体，灭弧室弧触头和喷口检修、灭弧室绝缘件检修、灭弧室合闸电阻检修、灭弧室内并联电容器检修、灭弧室压气缸检修，零部件磨损及烧损情况检查检修、吸附剂的更换、内部检查、更换缺陷部件等。
0201010400 | XYD2-30 | 断路器本体检修 SF₆断路器灭弧室组件检修 灭弧室绝缘件检修 35kV | 台 | 2315.93 | 0 | 276.73 | 332.55 | 1706.65 | 0 | 0 | 0 | 2.4767 |  | 工作内容：SF6断路器灭弧装置解体，灭弧室弧触头和喷口检修、灭弧室绝缘件检修、灭弧室合闸电阻检修、灭弧室内并联电容器检修、灭弧室压气缸检修，零部件磨损及烧损情况检查检修、吸附剂的更换、内部检查、更换缺陷部件等。
0201010400 | XYD2-31 | 断路器本体检修 SF₆断路器灭弧室组件检修 灭弧室绝缘件检修 110kV | 台 | 2784.43 | 0 | 415.09 | 394.25 | 1975.09 | 0 | 0 | 0 | 3.7149 |  | 工作内容：SF6断路器灭弧装置解体，灭弧室弧触头和喷口检修、灭弧室绝缘件检修、灭弧室合闸电阻检修、灭弧室内并联电容器检修、灭弧室压气缸检修，零部件磨损及烧损情况检查检修、吸附剂的更换、内部检查、更换缺陷部件等。
0201010400 | XYD2-32 | 断路器本体检修 SF₆断路器灭弧室组件检修 灭弧室绝缘件检修 220kV | 台 | 4316.69 | 0 | 691.82 | 602.86 | 3022.01 | 0 | 0 | 0 | 6.1916 |  | 工作内容：SF6断路器灭弧装置解体，灭弧室弧触头和喷口检修、灭弧室绝缘件检修、灭弧室合闸电阻检修、灭弧室内并联电容器检修、灭弧室压气缸检修，零部件磨损及烧损情况检查检修、吸附剂的更换、内部检查、更换缺陷部件等。
0201010400 | XYD2-33 | 断路器本体检修 SF₆断路器灭弧室组件检修 灭弧室绝缘件检修 330kV | 台 | 4940.89 | 0 | 968.54 | 763.36 | 3208.99 | 0 | 0 | 0 | 8.6682 |  | 工作内容：SF6断路器灭弧装置解体，灭弧室弧触头和喷口检修、灭弧室绝缘件检修、灭弧室合闸电阻检修、灭弧室内并联电容器检修、灭弧室压气缸检修，零部件磨损及烧损情况检查检修、吸附剂的更换、内部检查、更换缺陷部件等。
0201010400 | XYD2-34 | 断路器本体检修 SF₆断路器灭弧室组件检修 灭弧室绝缘件检修 500kV | 台 | 5700.89 | 0 | 1383.64 | 834.72 | 3482.53 | 0 | 0 | 0 | 12.3833 |  | 工作内容：SF6断路器灭弧装置解体，灭弧室弧触头和喷口检修、灭弧室绝缘件检修、灭弧室合闸电阻检修、灭弧室内并联电容器检修、灭弧室压气缸检修，零部件磨损及烧损情况检查检修、吸附剂的更换、内部检查、更换缺陷部件等。
0201010400 | XYD2-35 | 断路器本体检修 SF₆断路器灭弧室组件检修 灭弧室绝缘件检修 750kV | 台 | 6657.22 | 0 | 1798.73 | 963.95 | 3894.54 | 0 | 0 | 0 | 16.0982 |  | 工作内容：SF6断路器灭弧装置解体，灭弧室弧触头和喷口检修、灭弧室绝缘件检修、灭弧室合闸电阻检修、灭弧室内并联电容器检修、灭弧室压气缸检修，零部件磨损及烧损情况检查检修、吸附剂的更换、内部检查、更换缺陷部件等。
0201010400 | XYD2-36 | 断路器本体检修 SF₆断路器灭弧室组件检修 灭弧室绝缘件检修 1000kV | 台 | 7442.77 | 0 | 1798.73 | 1117.8 | 4526.24 | 0 | 0 | 0 | 16.0982 |  | 工作内容：SF6断路器灭弧装置解体，灭弧室弧触头和喷口检修、灭弧室绝缘件检修、灭弧室合闸电阻检修、灭弧室内并联电容器检修、灭弧室压气缸检修，零部件磨损及烧损情况检查检修、吸附剂的更换、内部检查、更换缺陷部件等。
0201010400 | XYD2-37 | 断路器本体检修 SF₆断路器灭弧室组件检修 灭弧室合闸电阻检修 220kV | 台 | 2725.17 | 0 | 581.74 | 394.79 | 1748.64 | 0 | 0 | 0 | 5.103 |  | 工作内容：SF6断路器灭弧装置解体，灭弧室弧触头和喷口检修、灭弧室绝缘件检修、灭弧室合闸电阻检修、灭弧室内并联电容器检修、灭弧室压气缸检修，零部件磨损及烧损情况检查检修、吸附剂的更换、内部检查、更换缺陷部件等。
0201010400 | XYD2-38 | 断路器本体检修 SF₆断路器灭弧室组件检修 灭弧室合闸电阻检修 330kV | 台 | 4565.67 | 0 | 872.61 | 446.49 | 3246.57 | 0 | 0 | 0 | 7.6545 |  | 工作内容：SF6断路器灭弧装置解体，灭弧室弧触头和喷口检修、灭弧室绝缘件检修、灭弧室合闸电阻检修、灭弧室内并联电容器检修、灭弧室压气缸检修，零部件磨损及烧损情况检查检修、吸附剂的更换、内部检查、更换缺陷部件等。
0201010400 | XYD2-39 | 断路器本体检修 SF₆断路器灭弧室组件检修 灭弧室合闸电阻检修 500kV | 台 | 5490.62 | 0 | 1163.48 | 497.29 | 3829.85 | 0 | 0 | 0 | 10.206 |  | 工作内容：SF6断路器灭弧装置解体，灭弧室弧触头和喷口检修、灭弧室绝缘件检修、灭弧室合闸电阻检修、灭弧室内并联电容器检修、灭弧室压气缸检修，零部件磨损及烧损情况检查检修、吸附剂的更换、内部检查、更换缺陷部件等。
0201010400 | XYD2-40 | 断路器本体检修 SF₆断路器灭弧室组件检修 灭弧室合闸电阻检修 750kV | 台 | 5837.17 | 0 | 1454.36 | 545.83 | 3836.98 | 0 | 0 | 0 | 12.7575 |  | 工作内容：SF6断路器灭弧装置解体，灭弧室弧触头和喷口检修、灭弧室绝缘件检修、灭弧室合闸电阻检修、灭弧室内并联电容器检修、灭弧室压气缸检修，零部件磨损及烧损情况检查检修、吸附剂的更换、内部检查、更换缺陷部件等。
0201010400 | XYD2-41 | 断路器本体检修 SF₆断路器灭弧室组件检修 灭弧室合闸电阻检修 1000kV | 台 | 7145.31 | 0 | 1512.53 | 654.52 | 4978.26 | 0 | 0 | 0 | 13.2678 |  | 工作内容：SF6断路器灭弧装置解体，灭弧室弧触头和喷口检修、灭弧室绝缘件检修、灭弧室合闸电阻检修、灭弧室内并联电容器检修、灭弧室压气缸检修，零部件磨损及烧损情况检查检修、吸附剂的更换、内部检查、更换缺陷部件等。
0201010400 | XYD2-42 | 断路器本体检修 SF₆断路器灭弧室组件检修 灭弧室内并联电容器检修 110kV | 台 | 3024.49 | 0 | 431.71 | 278.25 | 2314.53 | 0 | 0 | 0 | 3.8607 |  | 工作内容：SF6断路器灭弧装置解体，灭弧室弧触头和喷口检修、灭弧室绝缘件检修、灭弧室合闸电阻检修、灭弧室内并联电容器检修、灭弧室压气缸检修，零部件磨损及烧损情况检查检修、吸附剂的更换、内部检查、更换缺陷部件等。
0201010400 | XYD2-43 | 断路器本体检修 SF₆断路器灭弧室组件检修 灭弧室内并联电容器检修 220kV | 台 | 3925.53 | 0 | 647.57 | 456.17 | 2821.79 | 0 | 0 | 0 | 5.7912 |  | 工作内容：SF6断路器灭弧装置解体，灭弧室弧触头和喷口检修、灭弧室绝缘件检修、灭弧室合闸电阻检修、灭弧室内并联电容器检修、灭弧室压气缸检修，零部件磨损及烧损情况检查检修、吸附剂的更换、内部检查、更换缺陷部件等。
0201010400 | XYD2-44 | 断路器本体检修 SF₆断路器灭弧室组件检修 灭弧室内并联电容器检修 330kV | 台 | 4630.47 | 0 | 863.43 | 528.22 | 3238.82 | 0 | 0 | 0 | 7.7216 |  | 工作内容：SF6断路器灭弧装置解体，灭弧室弧触头和喷口检修、灭弧室绝缘件检修、灭弧室合闸电阻检修、灭弧室内并联电容器检修、灭弧室压气缸检修，零部件磨损及烧损情况检查检修、吸附剂的更换、内部检查、更换缺陷部件等。
0201010400 | XYD2-45 | 断路器本体检修 SF₆断路器灭弧室组件检修 灭弧室内并联电容器检修 500kV | 台 | 5250.58 | 0 | 1079.29 | 626.93 | 3544.36 | 0 | 0 | 0 | 9.652 |  | 工作内容：SF6断路器灭弧装置解体，灭弧室弧触头和喷口检修、灭弧室绝缘件检修、灭弧室合闸电阻检修、灭弧室内并联电容器检修、灭弧室压气缸检修，零部件磨损及烧损情况检查检修、吸附剂的更换、内部检查、更换缺陷部件等。
0201010400 | XYD2-46 | 断路器本体检修 SF₆断路器灭弧室组件检修 灭弧室内并联电容器检修 750kV | 台 | 5867.21 | 0 | 1295.14 | 796.33 | 3775.74 | 0 | 0 | 0 | 11.5823 |  | 工作内容：SF6断路器灭弧装置解体，灭弧室弧触头和喷口检修、灭弧室绝缘件检修、灭弧室合闸电阻检修、灭弧室内并联电容器检修、灭弧室压气缸检修，零部件磨损及烧损情况检查检修、吸附剂的更换、内部检查、更换缺陷部件等。
0201010400 | XYD2-47 | 断路器本体检修 SF₆断路器灭弧室组件检修 灭弧室内并联电容器检修 1000kV | 台 | 6853.16 | 0 | 1403.08 | 842.89 | 4607.19 | 0 | 0 | 0 | 12.5476 |  | 工作内容：SF6断路器灭弧装置解体，灭弧室弧触头和喷口检修、灭弧室绝缘件检修、灭弧室合闸电阻检修、灭弧室内并联电容器检修、灭弧室压气缸检修，零部件磨损及烧损情况检查检修、吸附剂的更换、内部检查、更换缺陷部件等。
0201010400 | XYD2-48 | 断路器本体检修 SF₆断路器灭弧室组件检修 灭弧室压气缸检修 35kV | 台 | 1944.84 | 0 | 290.87 | 365.11 | 1288.86 | 0 | 0 | 0 | 2.5515 |  | 工作内容：SF6断路器灭弧装置解体，灭弧室弧触头和喷口检修、灭弧室绝缘件检修、灭弧室合闸电阻检修、灭弧室内并联电容器检修、灭弧室压气缸检修，零部件磨损及烧损情况检查检修、吸附剂的更换、内部检查、更换缺陷部件等。
0201010400 | XYD2-49 | 断路器本体检修 SF₆断路器灭弧室组件检修 灭弧室压气缸检修 110kV | 台 | 2586.44 | 0 | 387.27 | 503.1 | 1696.07 | 0 | 0 | 0 | 3.3971 |  | 工作内容：SF6断路器灭弧装置解体，灭弧室弧触头和喷口检修、灭弧室绝缘件检修、灭弧室合闸电阻检修、灭弧室内并联电容器检修、灭弧室压气缸检修，零部件磨损及烧损情况检查检修、吸附剂的更换、内部检查、更换缺陷部件等。
0201010400 | XYD2-50 | 断路器本体检修 SF₆断路器灭弧室组件检修 灭弧室压气缸检修 220kV | 台 | 4063.52 | 0 | 486.18 | 627.46 | 2949.88 | 0 | 0 | 0 | 4.2647 |  | 工作内容：SF6断路器灭弧装置解体，灭弧室弧触头和喷口检修、灭弧室绝缘件检修、灭弧室合闸电阻检修、灭弧室内并联电容器检修、灭弧室压气缸检修，零部件磨损及烧损情况检查检修、吸附剂的更换、内部检查、更换缺陷部件等。
0201010400 | XYD2-51 | 断路器本体检修 SF₆断路器灭弧室组件检修 灭弧室压气缸检修 330kV | 台 | 4694.53 | 0 | 727.18 | 827.6 | 3139.75 | 0 | 0 | 0 | 6.3788 |  | 工作内容：SF6断路器灭弧装置解体，灭弧室弧触头和喷口检修、灭弧室绝缘件检修、灭弧室合闸电阻检修、灭弧室内并联电容器检修、灭弧室压气缸检修，零部件磨损及烧损情况检查检修、吸附剂的更换、内部检查、更换缺陷部件等。
0201010400 | XYD2-52 | 断路器本体检修 SF₆断路器灭弧室组件检修 灭弧室压气缸检修 500kV | 台 | 4997.7 | 0 | 969.01 | 832.96 | 3195.73 | 0 | 0 | 0 | 8.5001 |  | 工作内容：SF6断路器灭弧装置解体，灭弧室弧触头和喷口检修、灭弧室绝缘件检修、灭弧室合闸电阻检修、灭弧室内并联电容器检修、灭弧室压气缸检修，零部件磨损及烧损情况检查检修、吸附剂的更换、内部检查、更换缺陷部件等。
0201010400 | XYD2-53 | 断路器本体检修 SF₆断路器灭弧室组件检修 灭弧室压气缸检修 750kV | 台 | 7198.56 | 0 | 1454.36 | 1090.54 | 4653.66 | 0 | 0 | 0 | 12.7575 |  | 工作内容：SF6断路器灭弧装置解体，灭弧室弧触头和喷口检修、灭弧室绝缘件检修、灭弧室合闸电阻检修、灭弧室内并联电容器检修、灭弧室压气缸检修，零部件磨损及烧损情况检查检修、吸附剂的更换、内部检查、更换缺陷部件等。
0201010400 | XYD2-54 | 断路器本体检修 SF₆断路器灭弧室组件检修 灭弧室压气缸检修 1000kV | 台 | 7290.7 | 0 | 1380.85 | 1190.06 | 4719.79 | 0 | 0 | 0 | 12.1127 |  | 工作内容：SF6断路器灭弧装置解体，灭弧室弧触头和喷口检修、灭弧室绝缘件检修、灭弧室合闸电阻检修、灭弧室内并联电容器检修、灭弧室压气缸检修，零部件磨损及烧损情况检查检修、吸附剂的更换、内部检查、更换缺陷部件等。
0201010500 | XYD2-55 | 断路器本体检修 少油断路器常规综合检修 20kV | 台 | 361.05 | 0 | 130.53 | 99.32 | 131.2 | 0 | 0 | 0 | 1.2658 |  | 工作内容：外部导体检修；绝缘瓷套检修；机构箱检修；操动机构、传动机构检修；气体或油路管道检修；表计检查，接线检查；缺陷处理等。
0201010500 | XYD2-56 | 断路器本体检修 少油断路器常规综合检修 35kV | 台 | 626.61 | 0 | 192.62 | 179.51 | 254.48 | 0 | 0 | 0 | 1.82 |  | 工作内容：外部导体检修；绝缘瓷套检修；机构箱检修；操动机构、传动机构检修；气体或油路管道检修；表计检查，接线检查；缺陷处理等。
0201010500 | XYD2-57 | 断路器本体检修 少油断路器常规综合检修 110kV | 台 | 1136.82 | 0 | 256.4 | 238.58 | 641.84 | 0 | 0 | 0 | 2.4221 |  | 工作内容：外部导体检修；绝缘瓷套检修；机构箱检修；操动机构、传动机构检修；气体或油路管道检修；表计检查，接线检查；缺陷处理等。
0201010500 | XYD2-58 | 断路器本体检修 少油断路器常规综合检修 220kV | 台 | 1591.3 | 0 | 319.36 | 372.53 | 899.41 | 0 | 0 | 0 | 3.017 |  | 工作内容：外部导体检修；绝缘瓷套检修；机构箱检修；操动机构、传动机构检修；气体或油路管道检修；表计检查，接线检查；缺陷处理等。
0201010600 | XYD2-59 | 断路器本体检修 少油断路器解体综合检修 20kV | 台 | 2046.13 | 0 | 823.24 | 386.22 | 836.67 | 0 | 0 | 0 | 7.3991 |  | 工作内容：放油、注油；断路器解体及检修后的回装；导体检修；绝缘件检修；灭弧系统检修；机构箱检修；表计检查，接线检查；缺陷处理等。
0201010600 | XYD2-60 | 断路器本体检修 少油断路器解体综合检修 35kV | 台 | 3214.25 | 0 | 1250.26 | 675.19 | 1288.8 | 0 | 0 | 0 | 11.5596 |  | 工作内容：放油、注油；断路器解体及检修后的回装；导体检修；绝缘件检修；灭弧系统检修；机构箱检修；表计检查，接线检查；缺陷处理等。
0201010600 | XYD2-61 | 断路器本体检修 少油断路器解体综合检修 110kV | 台 | 6216.78 | 0 | 2450.51 | 957.4 | 2808.87 | 0 | 0 | 0 | 22.6567 |  | 工作内容：放油、注油；断路器解体及检修后的回装；导体检修；绝缘件检修；灭弧系统检修；机构箱检修；表计检查，接线检查；缺陷处理等。
0201010600 | XYD2-62 | 断路器本体检修 少油断路器解体综合检修 220kV | 台 | 12021.2 | 0 | 4876 | 1412.83 | 5732.37 | 0 | 0 | 0 | 45.0821 |  | 工作内容：放油、注油；断路器解体及检修后的回装；导体检修；绝缘件检修；灭弧系统检修；机构箱检修；表计检查，接线检查；缺陷处理等。
0201010700 | XYD2-63 | 断路器本体检修 真空断路器检修、拆除 真空断路器拆装20kV | 台 | 782.09 | 0 | 488.15 | 182.72 | 111.22 | 0 | 0 | 0 | 4.4645 |  | 工作内容：断路器拆除、安装，检查等。
0201010700 | XYD2-64 | 断路器本体检修 真空断路器检修、拆除 真空断路器常规综合检修20kV | 台 | 314.41 | 0 | 125.26 | 91.15 | 98 | 0 | 0 | 0 | 1.2102 |  | 工作内容：断路器拆除、安装，检查等。
0201010700 | XYD2-65 | 断路器本体检修 真空断路器检修、拆除 真空断路器拆装35kV | 台 | 1113.78 | 0 | 697.36 | 262.21 | 154.21 | 0 | 0 | 0 | 6.3778 |  | 工作内容：断路器拆除、安装，检查等。
0201010800 | XYD2-66 | 断路器本体检修 隔离式断路器检修、拆除 电子式隔离断路器常规检修 110kV | 台 | 1552.25 | 0 | 861.58 | 255.08 | 435.59 | 0 | 0 | 0 | 8.3115 |  | 工作内容：断路器拆除、安装，检查等。
0201010800 | XYD2-67 | 断路器本体检修 隔离式断路器检修、拆除 电子式隔离断路器常规检修 220kV | 台 | 2857.25 | 0 | 1453.97 | 416.76 | 986.52 | 0 | 0 | 0 | 14.0292 |  | 工作内容：断路器拆除、安装，检查等。
0201010800 | XYD2-68 | 断路器本体检修 隔离式断路器检修、拆除 光纤式隔离断路器常规检修 110kV | 台 | 1577.1 | 0 | 886.15 | 255.36 | 435.59 | 0 | 0 | 0 | 8.527 |  | 工作内容：断路器拆除、安装，检查等。
0201010800 | XYD2-69 | 断路器本体检修 隔离式断路器检修、拆除 光纤式隔离断路器常规检修 220kV | 台 | 2882.12 | 0 | 1478.56 | 417.04 | 986.52 | 0 | 0 | 0 | 14.2449 |  | 工作内容：断路器拆除、安装，检查等。
0201020100 | XYD2-70 | 断路器操动机构解体检修 液压操动机构解体检修 35kV | 台 | 1065.69 | 0 | 209.84 | 192.97 | 662.88 | 0 | 0 | 0 | 1.9485 |  | 工作内容：操动机构、储压筒、阀系统、工作缸解体；操动机构及机构箱检修，油泵及电机检修，传动机构检修，储压筒、阀系统、工作缸检修，油路检修；表计、辅助开关检查、二次接线检查，缺陷处理等。
0201020100 | XYD2-71 | 断路器操动机构解体检修 液压操动机构解体检修 110kV | 台 | 1731.32 | 0 | 419.68 | 310.96 | 1000.68 | 0 | 0 | 0 | 3.8969 |  | 工作内容：操动机构、储压筒、阀系统、工作缸解体；操动机构及机构箱检修，油泵及电机检修，传动机构检修，储压筒、阀系统、工作缸检修，油路检修；表计、辅助开关检查、二次接线检查，缺陷处理等。
0201020100 | XYD2-72 | 断路器操动机构解体检修 液压操动机构解体检修 220kV | 台 | 2039.03 | 0 | 564.83 | 469.9 | 1004.3 | 0 | 0 | 0 | 5.2453 |  | 工作内容：操动机构、储压筒、阀系统、工作缸解体；操动机构及机构箱检修，油泵及电机检修，传动机构检修，储压筒、阀系统、工作缸检修，油路检修；表计、辅助开关检查、二次接线检查，缺陷处理等。
0201020100 | XYD2-73 | 断路器操动机构解体检修 液压操动机构解体检修 330kV | 台 | 3044.89 | 0 | 839.38 | 641.46 | 1564.05 | 0 | 0 | 0 | 7.7941 |  | 工作内容：操动机构、储压筒、阀系统、工作缸解体；操动机构及机构箱检修，油泵及电机检修，传动机构检修，储压筒、阀系统、工作缸检修，油路检修；表计、辅助开关检查、二次接线检查，缺陷处理等。
0201020100 | XYD2-74 | 断路器操动机构解体检修 液压操动机构解体检修 500kV | 台 | 3358.75 | 0 | 1049.22 | 680.7 | 1628.83 | 0 | 0 | 0 | 9.7425 |  | 工作内容：操动机构、储压筒、阀系统、工作缸解体；操动机构及机构箱检修，油泵及电机检修，传动机构检修，储压筒、阀系统、工作缸检修，油路检修；表计、辅助开关检查、二次接线检查，缺陷处理等。
0201020100 | XYD2-75 | 断路器操动机构解体检修 液压操动机构解体检修 750kV | 台 | 5531.19 | 0 | 1470.61 | 899.79 | 3160.79 | 0 | 0 | 0 | 13.6544 |  | 工作内容：操动机构、储压筒、阀系统、工作缸解体；操动机构及机构箱检修，油泵及电机检修，传动机构检修，储压筒、阀系统、工作缸检修，油路检修；表计、辅助开关检查、二次接线检查，缺陷处理等。
0201020100 | XYD2-76 | 断路器操动机构解体检修 液压操动机构解体检修 1000kV | 台 | 7709.45 | 0 | 2862.7 | 1126.22 | 3720.53 | 0 | 0 | 0 | 30.5246 |  | 工作内容：操动机构、储压筒、阀系统、工作缸解体；操动机构及机构箱检修，油泵及电机检修，传动机构检修，储压筒、阀系统、工作缸检修，油路检修；表计、辅助开关检查、二次接线检查，缺陷处理等。
0201020200 | XYD2-77 | 断路器操动机构解体检修 气动操动机构解体检修 35kV | 台 | 954.97 | 0 | 203.34 | 309.5 | 442.13 | 0 | 0 | 0 | 1.8561 |  | 工作内容：操动机构、储气罐、电磁阀系统、工作缸解体；操动机构及机构箱检修，压缩机及电机检修，储气罐、缓冲器传动机构检修，储气罐、阀系统、合闸弹簧检修，工作缸检修，管路检修；表计、辅助开关检查，二次接线检查，缺陷处理等。
0201020200 | XYD2-78 | 断路器操动机构解体检修 气动操动机构解体检修 110kV | 台 | 1491.93 | 0 | 248.62 | 575.76 | 667.55 | 0 | 0 | 0 | 2.2702 |  | 工作内容：操动机构、储气罐、电磁阀系统、工作缸解体；操动机构及机构箱检修，压缩机及电机检修，储气罐、缓冲器传动机构检修，储气罐、阀系统、合闸弹簧检修，工作缸检修，管路检修；表计、辅助开关检查，二次接线检查，缺陷处理等。
0201020200 | XYD2-79 | 断路器操动机构解体检修 气动操动机构解体检修 220kV | 台 | 2046.79 | 0 | 376.85 | 894.78 | 775.16 | 0 | 0 | 0 | 3.4408 |  | 工作内容：操动机构、储气罐、电磁阀系统、工作缸解体；操动机构及机构箱检修，压缩机及电机检修，储气罐、缓冲器传动机构检修，储气罐、阀系统、合闸弹簧检修，工作缸检修，管路检修；表计、辅助开关检查，二次接线检查，缺陷处理等。
0201020200 | XYD2-80 | 断路器操动机构解体检修 气动操动机构解体检修 330kV | 台 | 2821.41 | 0 | 447.37 | 1220.48 | 1153.56 | 0 | 0 | 0 | 4.0836 |  | 工作内容：操动机构、储气罐、电磁阀系统、工作缸解体；操动机构及机构箱检修，压缩机及电机检修，储气罐、缓冲器传动机构检修，储气罐、阀系统、合闸弹簧检修，工作缸检修，管路检修；表计、辅助开关检查，二次接线检查，缺陷处理等。
0201020200 | XYD2-81 | 断路器操动机构解体检修 气动操动机构解体检修 500kV | 台 | 3036.02 | 0 | 528.7 | 1235.49 | 1271.83 | 0 | 0 | 0 | 4.826 |  | 工作内容：操动机构、储气罐、电磁阀系统、工作缸解体；操动机构及机构箱检修，压缩机及电机检修，储气罐、缓冲器传动机构检修，储气罐、阀系统、合闸弹簧检修，工作缸检修，管路检修；表计、辅助开关检查，二次接线检查，缺陷处理等。
0201020300 | XYD2-82 | 断路器操动机构解体检修 电磁阀操动机构解体检修 110kV | 台 | 2012.02 | 0 | 694.56 | 544.13 | 773.33 | 0 | 0 | 0 | 6.377 |  | 工作内容：机构拆卸、回装；主阀体、安全阀、分闸一、二级阀检修；分合闸电磁铁检修，指示器、辅助开关检查，接线检查，缺陷处理等。
0201020300 | XYD2-83 | 断路器操动机构解体检修 电磁阀操动机构解体检修 220kV | 台 | 3319.67 | 0 | 1205.06 | 830.58 | 1284.03 | 0 | 0 | 0 | 11.092 |  | 工作内容：机构拆卸、回装；主阀体、安全阀、分闸一、二级阀检修；分合闸电磁铁检修，指示器、辅助开关检查，接线检查，缺陷处理等。
0201020300 | XYD2-84 | 断路器操动机构解体检修 电磁阀操动机构解体检修 330kV | 台 | 4451.12 | 0 | 1573.77 | 1180 | 1697.35 | 0 | 0 | 0 | 14.4968 |  | 工作内容：机构拆卸、回装；主阀体、安全阀、分闸一、二级阀检修；分合闸电磁铁检修，指示器、辅助开关检查，接线检查，缺陷处理等。
0201020300 | XYD2-85 | 断路器操动机构解体检修 电磁阀操动机构解体检修 500kV | 台 | 5933.07 | 0 | 2083.67 | 1536.6 | 2312.8 | 0 | 0 | 0 | 19.1308 |  | 工作内容：机构拆卸、回装；主阀体、安全阀、分闸一、二级阀检修；分合闸电磁铁检修，指示器、辅助开关检查，接线检查，缺陷处理等。
0201020400 | XYD2-86 | 断路器操动机构解体检修 弹簧操动机构解体检修 20kV | 台 | 421.14 | 0 | 235.23 | 162.81 | 23.1 | 0 | 0 | 0 | 2.1332 |  | 工作内容：机构拆卸、回装；机构箱、传动部件检修，储能电机、储能开关检修；分合闸弹簧检修，电磁铁等部件检修；表计、辅助开关检查、二次接线检查，缺陷处理等。
0201020400 | XYD2-87 | 断路器操动机构解体检修 弹簧操动机构解体检修 35kV | 台 | 542.13 | 0 | 282.14 | 236.89 | 23.1 | 0 | 0 | 0 | 2.5796 |  | 工作内容：机构拆卸、回装；机构箱、传动部件检修，储能电机、储能开关检修；分合闸弹簧检修，电磁铁等部件检修；表计、辅助开关检查、二次接线检查，缺陷处理等。
0201020400 | XYD2-88 | 断路器操动机构解体检修 弹簧操动机构解体检修 110kV | 台 | 1557.65 | 0 | 477.89 | 236.89 | 842.87 | 0 | 0 | 0 | 4.4013 |  | 工作内容：机构拆卸、回装；机构箱、传动部件检修，储能电机、储能开关检修；分合闸弹簧检修，电磁铁等部件检修；表计、辅助开关检查、二次接线检查，缺陷处理等。
0201020400 | XYD2-89 | 断路器操动机构解体检修 弹簧操动机构解体检修 220kV | 台 | 2168.69 | 0 | 768.34 | 352.22 | 1048.13 | 0 | 0 | 0 | 7.1096 |  | 工作内容：机构拆卸、回装；机构箱、传动部件检修，储能电机、储能开关检修；分合闸弹簧检修，电磁铁等部件检修；表计、辅助开关检查、二次接线检查，缺陷处理等。
0201020400 | XYD2-90 | 断路器操动机构解体检修 弹簧操动机构解体检修 330kV | 台 | 2883.28 | 0 | 1137.27 | 446.42 | 1299.59 | 0 | 0 | 0 | 10.4737 |  | 工作内容：机构拆卸、回装；机构箱、传动部件检修，储能电机、储能开关检修；分合闸弹簧检修，电磁铁等部件检修；表计、辅助开关检查、二次接线检查，缺陷处理等。
0201020400 | XYD2-91 | 断路器操动机构解体检修 弹簧操动机构解体检修 500kV | 台 | 3653.41 | 0 | 1395.53 | 579.25 | 1678.63 | 0 | 0 | 0 | 12.8531 |  | 工作内容：机构拆卸、回装；机构箱、传动部件检修，储能电机、储能开关检修；分合闸弹簧检修，电磁铁等部件检修；表计、辅助开关检查、二次接线检查，缺陷处理等。
0201020400 | XYD2-92 | 断路器操动机构解体检修 弹簧操动机构解体检修 750kV | 台 | 3870.27 | 0 | 1586.69 | 581.85 | 1701.73 | 0 | 0 | 0 | 14.6137 |  | 工作内容：机构拆卸、回装；机构箱、传动部件检修，储能电机、储能开关检修；分合闸弹簧检修，电磁铁等部件检修；表计、辅助开关检查、二次接线检查，缺陷处理等。
0201020400 | XYD2-93 | 断路器操动机构解体检修 弹簧操动机构解体检修 1000kV | 台 | 4077.35 | 0 | 1777.84 | 597.78 | 1701.73 | 0 | 0 | 0 | 16.3742 |  | 工作内容：机构拆卸、回装；机构箱、传动部件检修，储能电机、储能开关检修；分合闸弹簧检修，电磁铁等部件检修；表计、辅助开关检查、二次接线检查，缺陷处理等。
0201030100 | XYD2-94 | 全封闭组合电器本体常规综合检修 GIS本体常规综合 35kV | 间隔 | 1839.17 | 0 | 920.25 | 311.27 | 607.65 | 0 | 0 | 0 | 8.9496 |  | 工作内容：GIS本体、绝缘瓷套清洁；汇控柜、机构箱检修；操动机构、传动机构检修；气体系统检修；表计检查，接线检查；缺陷处理等。
0201030100 | XYD2-95 | 全封闭组合电器本体常规综合检修 GIS本体常规综合 110kV | 间隔 | 2664.26 | 0 | 1371.09 | 432.21 | 860.96 | 0 | 0 | 0 | 13.3353 |  | 工作内容：GIS本体、绝缘瓷套清洁；汇控柜、机构箱检修；操动机构、传动机构检修；气体系统检修；表计检查，接线检查；缺陷处理等。
0201030100 | XYD2-96 | 全封闭组合电器本体常规综合检修 GIS本体常规综合 220kV | 间隔 | 4319.97 | 0 | 1997.04 | 862.96 | 1459.97 | 0 | 0 | 0 | 19.4225 |  | 工作内容：GIS本体、绝缘瓷套清洁；汇控柜、机构箱检修；操动机构、传动机构检修；气体系统检修；表计检查，接线检查；缺陷处理等。
0201030100 | XYD2-97 | 全封闭组合电器本体常规综合检修 GIS本体常规综合 330kV | 间隔 | 6699.15 | 0 | 2374.4 | 1170.42 | 3154.33 | 0 | 0 | 0 | 23.0911 |  | 工作内容：GIS本体、绝缘瓷套清洁；汇控柜、机构箱检修；操动机构、传动机构检修；气体系统检修；表计检查，接线检查；缺陷处理等。
0201030100 | XYD2-98 | 全封闭组合电器本体常规综合检修 GIS本体常规综合 500kV | 间隔 | 8207.94 | 0 | 2908.31 | 1351.08 | 3948.55 | 0 | 0 | 0 | 28.2832 |  | 工作内容：GIS本体、绝缘瓷套清洁；汇控柜、机构箱检修；操动机构、传动机构检修；气体系统检修；表计检查，接线检查；缺陷处理等。
0201030100 | XYD2-99 | 全封闭组合电器本体常规综合检修 GIS本体常规综合 750kV | 间隔 | 10582.42 | 0 | 3220.85 | 2034.58 | 5326.99 | 0 | 0 | 0 | 31.323 |  | 工作内容：GIS本体、绝缘瓷套清洁；汇控柜、机构箱检修；操动机构、传动机构检修；气体系统检修；表计检查，接线检查；缺陷处理等。
0201030100 | XYD2-100 | 全封闭组合电器本体常规综合检修 GIS本体常规综合 1000kV | 间隔 | 14503.42 | 0 | 3680.97 | 3045.77 | 7776.68 | 0 | 0 | 0 | 35.7977 |  | 工作内容：GIS本体、绝缘瓷套清洁；汇控柜、机构箱检修；操动机构、传动机构检修；气体系统检修；表计检查，接线检查；缺陷处理等。
0201030201 | XYD2-101 | 全封闭组合电器分项解体检修 GIS母线检修 35kV | 间隔 | 1925.23 | 0 | 698.02 | 445.91 | 781.3 | 0 | 0 | 0 | 6.3691 |  | 工作内容：盆式绝缘子检修，导电与连接部件检修，吸附剂更换，缺陷处理等。
0201030201 | XYD2-102 | 全封闭组合电器分项解体检修 GIS母线检修 110kV | 间隔 | 2934.52 | 0 | 1396.02 | 519.47 | 1019.03 | 0 | 0 | 0 | 12.7379 |  | 工作内容：盆式绝缘子检修，导电与连接部件检修，吸附剂更换，缺陷处理等。
0201030201 | XYD2-103 | 全封闭组合电器分项解体检修 GIS母线检修 220kV | 间隔 | 4578.11 | 0 | 2094.05 | 828.02 | 1656.04 | 0 | 0 | 0 | 19.107 |  | 工作内容：盆式绝缘子检修，导电与连接部件检修，吸附剂更换，缺陷处理等。
0201030201 | XYD2-104 | 全封闭组合电器分项解体检修 GIS母线检修 330kV | 间隔 | 5927.64 | 0 | 2792.06 | 1066.82 | 2068.76 | 0 | 0 | 0 | 25.476 |  | 工作内容：盆式绝缘子检修，导电与连接部件检修，吸附剂更换，缺陷处理等。
0201030201 | XYD2-105 | 全封闭组合电器分项解体检修 GIS母线检修 500kV | 间隔 | 6520.59 | 0 | 3097.56 | 1078.02 | 2345.01 | 0 | 0 | 0 | 28.2567 |  | 工作内容：盆式绝缘子检修，导电与连接部件检修，吸附剂更换，缺陷处理等。
0201030201 | XYD2-106 | 全封闭组合电器分项解体检修 GIS母线检修 750kV | 间隔 | 8526.14 | 0 | 4104.31 | 1504.89 | 2916.94 | 0 | 0 | 0 | 37.4495 |  | 工作内容：盆式绝缘子检修，导电与连接部件检修，吸附剂更换，缺陷处理等。
0201030201 | XYD2-107 | 全封闭组合电器分项解体检修 GIS母线检修 1000kV | 间隔 | 10914.75 | 0 | 4884.44 | 2140.59 | 3889.72 | 0 | 0 | 0 | 44.5683 |  | 工作内容：盆式绝缘子检修，导电与连接部件检修，吸附剂更换，缺陷处理等。
0201030202 | XYD2-108 | 全封闭组合电器分项解体检修 GIS开关灭弧室检修 35kV | 台 | 1994.85 | 0 | 861.08 | 435.46 | 698.31 | 0 | 0 | 0 | 7.9101 |  | 工作内容：弧触头及喷口检修，吸附剂更换，缺陷处理等。
0201030202 | XYD2-109 | 全封闭组合电器分项解体检修 GIS开关灭弧室检修 110kV | 台 | 3609 | 0 | 1685.59 | 499.51 | 1423.9 | 0 | 0 | 0 | 15.4994 |  | 工作内容：弧触头及喷口检修，吸附剂更换，缺陷处理等。
0201030202 | XYD2-110 | 全封闭组合电器分项解体检修 GIS开关灭弧室检修 220kV | 台 | 6075.26 | 0 | 2526.22 | 804.15 | 2744.89 | 0 | 0 | 0 | 23.2203 |  | 工作内容：弧触头及喷口检修，吸附剂更换，缺陷处理等。
0201030202 | XYD2-111 | 全封闭组合电器分项解体检修 GIS开关灭弧室检修 330kV | 台 | 7643.29 | 0 | 3144.03 | 1047.78 | 3451.48 | 0 | 0 | 0 | 28.9104 |  | 工作内容：弧触头及喷口检修，吸附剂更换，缺陷处理等。
0201030202 | XYD2-112 | 全封闭组合电器分项解体检修 GIS开关灭弧室检修 500kV | 台 | 8059.42 | 0 | 3447.16 | 1048.36 | 3563.9 | 0 | 0 | 0 | 31.6974 |  | 工作内容：弧触头及喷口检修，吸附剂更换，缺陷处理等。
0201030202 | XYD2-113 | 全封闭组合电器分项解体检修 GIS开关灭弧室检修 750kV | 台 | 10275.15 | 0 | 4416.71 | 1411.07 | 4447.37 | 0 | 0 | 0 | 41.1372 |  | 工作内容：弧触头及喷口检修，吸附剂更换，缺陷处理等。
0201030202 | XYD2-114 | 全封闭组合电器分项解体检修 GIS开关灭弧室检修 1000kV | 台 | 12711.96 | 0 | 5186.68 | 1887.76 | 5637.52 | 0 | 0 | 0 | 47.9159 |  | 工作内容：弧触头及喷口检修，吸附剂更换，缺陷处理等。
0201030203 | XYD2-115 | 全封闭组合电器分项解体检修 GIS开关绝缘件检修 35kV | 台 | 1966.87 | 0 | 682.41 | 453.28 | 831.18 | 0 | 0 | 0 | 6.2936 |  | 工作内容：绝缘拉杆等绝缘件检查，吸附剂更换，缺陷处理等。
0201030203 | XYD2-116 | 全封闭组合电器分项解体检修 GIS开关绝缘件检修 110kV | 台 | 3338.71 | 0 | 1372.91 | 526.13 | 1439.67 | 0 | 0 | 0 | 12.6951 |  | 工作内容：绝缘拉杆等绝缘件检查，吸附剂更换，缺陷处理等。
0201030203 | XYD2-117 | 全封闭组合电器分项解体检修 GIS开关绝缘件检修 220kV | 台 | 5617.73 | 0 | 2047.24 | 824.53 | 2745.96 | 0 | 0 | 0 | 18.881 |  | 工作内容：绝缘拉杆等绝缘件检查，吸附剂更换，缺陷处理等。
0201030203 | XYD2-118 | 全封闭组合电器分项解体检修 GIS开关绝缘件检修 330kV | 台 | 7239.61 | 0 | 2723.3 | 1069.14 | 3447.17 | 0 | 0 | 0 | 25.1164 |  | 工作内容：绝缘拉杆等绝缘件检查，吸附剂更换，缺陷处理等。
0201030203 | XYD2-119 | 全封闭组合电器分项解体检修 GIS开关绝缘件检修 500kV | 台 | 7658.72 | 0 | 3030.24 | 1069.72 | 3558.76 | 0 | 0 | 0 | 27.9466 |  | 工作内容：绝缘拉杆等绝缘件检查，吸附剂更换，缺陷处理等。
0201030203 | XYD2-120 | 全封闭组合电器分项解体检修 GIS开关绝缘件检修 750kV | 台 | 9776.4 | 0 | 3937.55 | 1433.58 | 4405.27 | 0 | 0 | 0 | 36.3139 |  | 工作内容：绝缘拉杆等绝缘件检查，吸附剂更换，缺陷处理等。
0201030203 | XYD2-121 | 全封闭组合电器分项解体检修 GIS开关绝缘件检修 1000kV | 台 | 11354.39 | 0 | 4845.4 | 1837.01 | 4671.98 | 0 | 0 | 0 | 44.6884 |  | 工作内容：绝缘拉杆等绝缘件检查，吸附剂更换，缺陷处理等。
0201030204 | XYD2-122 | 全封闭组合电器分项解体检修 开关压气缸检修 GIS压气缸检修 35kV | 台 | 2048.32 | 0 | 856.75 | 382.75 | 808.82 | 0 | 0 | 0 | 7.7614 |  | 工作内容：压气缸部件检修，缺陷处理等。
0201030204 | XYD2-123 | 全封闭组合电器分项解体检修 开关压气缸检修 GIS压气缸检修 110kV | 台 | 3563.37 | 0 | 1713.49 | 460.23 | 1389.65 | 0 | 0 | 0 | 15.5227 |  | 工作内容：压气缸部件检修，缺陷处理等。
0201030204 | XYD2-124 | 全封闭组合电器分项解体检修 开关压气缸检修 GIS压气缸检修 220kV | 台 | 5900.39 | 0 | 2570.24 | 688.95 | 2641.2 | 0 | 0 | 0 | 23.2841 |  | 工作内容：压气缸部件检修，缺陷处理等。
0201030204 | XYD2-125 | 全封闭组合电器分项解体检修 开关压气缸检修 GIS压气缸检修 330kV | 台 | 7433.03 | 0 | 3195.52 | 926.98 | 3310.53 | 0 | 0 | 0 | 28.9486 |  | 工作内容：压气缸部件检修，缺陷处理等。
0201030204 | XYD2-126 | 全封闭组合电器分项解体检修 开关压气缸检修 GIS压气缸检修 500kV | 台 | 7859.96 | 0 | 3504.15 | 938.76 | 3417.05 | 0 | 0 | 0 | 31.7445 |  | 工作内容：压气缸部件检修，缺陷处理等。
0201030204 | XYD2-127 | 全封闭组合电器分项解体检修 开关压气缸检修 GIS压气缸检修 750kV | 台 | 9527.26 | 0 | 4360.89 | 1208.17 | 3958.2 | 0 | 0 | 0 | 39.5058 |  | 工作内容：压气缸部件检修，缺陷处理等。
0201030204 | XYD2-128 | 全封闭组合电器分项解体检修 开关压气缸检修 GIS压气缸检修 1000kV | 台 | 11003.51 | 0 | 5217.64 | 1566.91 | 4218.96 | 0 | 0 | 0 | 47.2672 |  | 工作内容：压气缸部件检修，缺陷处理等。
0201030205 | XYD2-129 | 全封闭组合电器分项解体检修 隔离开关、接地开关导电部分检修 35kV | 台 | 1910.1 | 0 | 491.93 | 429.12 | 989.05 | 0 | 0 | 0 | 4.512 |  | 工作内容：触头及触头弹簧等配件检修，缺陷处理等。
0201030205 | XYD2-130 | 全封闭组合电器分项解体检修 隔离开关、接地开关导电部分检修 110kV | 台 | 3611.17 | 0 | 1441.29 | 559.44 | 1610.44 | 0 | 0 | 0 | 13.2581 |  | 工作内容：触头及触头弹簧等配件检修，缺陷处理等。
0201030205 | XYD2-131 | 全封闭组合电器分项解体检修 隔离开关、接地开关导电部分检修 220kV | 台 | 5493.89 | 0 | 2235.71 | 860.88 | 2397.3 | 0 | 0 | 0 | 20.5637 |  | 工作内容：触头及触头弹簧等配件检修，缺陷处理等。
0201030205 | XYD2-132 | 全封闭组合电器分项解体检修 隔离开关、接地开关导电部分检修 330kV | 台 | 6559.75 | 0 | 2772.05 | 1288.9 | 2498.8 | 0 | 0 | 0 | 25.4972 |  | 工作内容：触头及触头弹簧等配件检修，缺陷处理等。
0201030205 | XYD2-133 | 全封闭组合电器分项解体检修 隔离开关、接地开关导电部分检修 500kV | 台 | 6958.53 | 0 | 3003.05 | 1350.16 | 2605.32 | 0 | 0 | 0 | 27.622 |  | 工作内容：触头及触头弹簧等配件检修，缺陷处理等。
0201030205 | XYD2-134 | 全封闭组合电器分项解体检修 隔离开关、接地开关导电部分检修 750kV | 台 | 8544.09 | 0 | 3700.77 | 1896.38 | 2946.94 | 0 | 0 | 0 | 34.0401 |  | 工作内容：触头及触头弹簧等配件检修，缺陷处理等。
0201030205 | XYD2-135 | 全封闭组合电器分项解体检修 隔离开关、接地开关导电部分检修 1000kV | 台 | 9831.94 | 0 | 4389.08 | 2326.16 | 3116.7 | 0 | 0 | 0 | 40.3707 |  | 工作内容：触头及触头弹簧等配件检修，缺陷处理等。
0201030206 | XYD2-136 | 全封闭组合电器分项解体检修 隔离开关、接地开关操动机构传动部件检修 隔离开关接地开关操动机构传动部件检修 35kV | 台 | 2044.15 | 0 | 637.73 | 439.01 | 967.41 | 0 | 0 | 0 | 5.9632 |  | 工作内容：机构箱检查；操动机构、传动机构检修；辅助开关及二次配件检修，缺陷处理等。
0201030206 | XYD2-137 | 全封闭组合电器分项解体检修 隔离开关、接地开关操动机构传动部件检修 隔离开关接地开关操动机构传动部件检修 110kV | 台 | 3550.08 | 0 | 1380.54 | 579.12 | 1590.42 | 0 | 0 | 0 | 12.6907 |  | 工作内容：机构箱检查；操动机构、传动机构检修；辅助开关及二次配件检修，缺陷处理等。
0201030206 | XYD2-138 | 全封闭组合电器分项解体检修 隔离开关、接地开关操动机构传动部件检修 隔离开关接地开关操动机构传动部件检修 220kV | 台 | 5454.18 | 0 | 1994 | 883.38 | 2576.8 | 0 | 0 | 0 | 18.3303 |  | 工作内容：机构箱检查；操动机构、传动机构检修；辅助开关及二次配件检修，缺陷处理等。
0201030206 | XYD2-139 | 全封闭组合电器分项解体检修 隔离开关、接地开关操动机构传动部件检修 隔离开关接地开关操动机构传动部件检修 330kV | 台 | 7026.86 | 0 | 2300.99 | 1329.96 | 3395.91 | 0 | 0 | 0 | 21.1536 |  | 工作内容：机构箱检查；操动机构、传动机构检修；辅助开关及二次配件检修，缺陷处理等。
0201030206 | XYD2-140 | 全封闭组合电器分项解体检修 隔离开关、接地开关操动机构传动部件检修 隔离开关接地开关操动机构传动部件检修 500kV | 台 | 7313.26 | 0 | 2453.81 | 1389.14 | 3470.31 | 0 | 0 | 0 | 22.5581 |  | 工作内容：机构箱检查；操动机构、传动机构检修；辅助开关及二次配件检修，缺陷处理等。
0201030206 | XYD2-141 | 全封闭组合电器分项解体检修 隔离开关、接地开关操动机构传动部件检修 隔离开关接地开关操动机构传动部件检修 750kV | 台 | 9419.88 | 0 | 3073.61 | 1935.36 | 4410.91 | 0 | 0 | 0 | 28.2557 |  | 工作内容：机构箱检查；操动机构、传动机构检修；辅助开关及二次配件检修，缺陷处理等。
0201030206 | XYD2-142 | 全封闭组合电器分项解体检修 隔离开关、接地开关操动机构传动部件检修 隔离开关接地开关操动机构传动部件检修 1000kV | 台 | 11008.9 | 0 | 3687.05 | 2551.22 | 4770.63 | 0 | 0 | 0 | 33.8951 |  | 工作内容：机构箱检查；操动机构、传动机构检修；辅助开关及二次配件检修，缺陷处理等。
0201030207 | XYD2-143 | 全封闭组合电器分项解体检修 GIS互感器检修 35kV | 台 | 1962.57 | 0 | 609.09 | 423.27 | 930.21 | 0 | 0 | 0 | 5.589 |  | 工作内容：互感器元件检修，二次接线检查，更换吸附剂，缺陷处理等。
0201030207 | XYD2-144 | 全封闭组合电器分项解体检修 GIS互感器检修 110kV | 台 | 3322.65 | 0 | 1218.17 | 551.26 | 1553.22 | 0 | 0 | 0 | 11.1778 |  | 工作内容：互感器元件检修，二次接线检查，更换吸附剂，缺陷处理等。
0201030207 | XYD2-145 | 全封闭组合电器分项解体检修 GIS互感器检修 220kV | 台 | 5210.27 | 0 | 1827.28 | 843.39 | 2539.6 | 0 | 0 | 0 | 16.7669 |  | 工作内容：互感器元件检修，二次接线检查，更换吸附剂，缺陷处理等。
0201030207 | XYD2-146 | 全封闭组合电器分项解体检修 GIS互感器检修 330kV | 台 | 6924.28 | 0 | 2284.1 | 1281.46 | 3358.72 | 0 | 0 | 0 | 20.9587 |  | 工作内容：互感器元件检修，二次接线检查，更换吸附剂，缺陷处理等。
0201030207 | XYD2-147 | 全封闭组合电器分项解体检修 GIS互感器检修 500kV | 台 | 7210.12 | 0 | 2436.37 | 1340.64 | 3433.11 | 0 | 0 | 0 | 22.3559 |  | 工作内容：互感器元件检修，二次接线检查，更换吸附剂，缺陷处理等。
0201030207 | XYD2-148 | 全封闭组合电器分项解体检修 GIS互感器检修 750kV | 台 | 9478.33 | 0 | 3270.67 | 1833.95 | 4373.71 | 0 | 0 | 0 | 30.0114 |  | 工作内容：互感器元件检修，二次接线检查，更换吸附剂，缺陷处理等。
0201030207 | XYD2-149 | 全封闭组合电器分项解体检修 GIS互感器检修 1000kV | 台 | 10937.11 | 0 | 4105 | 2255.27 | 4576.84 | 0 | 0 | 0 | 37.6672 |  | 工作内容：互感器元件检修，二次接线检查，更换吸附剂，缺陷处理等。
0201030208 | XYD2-150 | 全封闭组合电器分项解体检修 GIS避雷器检修 35kV | 台 | 2040.58 | 0 | 609.09 | 426.89 | 1004.6 | 0 | 0 | 0 | 5.589 |  | 工作内容：元件检修，二次接线检查，更换吸附剂，缺陷处理等。
0201030208 | XYD2-151 | 全封闭组合电器分项解体检修 GIS避雷器检修 110kV | 台 | 3407.89 | 0 | 1218.17 | 562.1 | 1627.62 | 0 | 0 | 0 | 11.1778 |  | 工作内容：元件检修，二次接线检查，更换吸附剂，缺陷处理等。
0201030208 | XYD2-152 | 全封闭组合电器分项解体检修 GIS避雷器检修 220kV | 台 | 5307.64 | 0 | 1827.28 | 866.36 | 2614 | 0 | 0 | 0 | 16.7669 |  | 工作内容：元件检修，二次接线检查，更换吸附剂，缺陷处理等。
0201030208 | XYD2-153 | 全封闭组合电器分项解体检修 GIS避雷器检修 330kV | 台 | 7025.26 | 0 | 2284.1 | 1308.05 | 3433.11 | 0 | 0 | 0 | 20.9587 |  | 工作内容：元件检修，二次接线检查，更换吸附剂，缺陷处理等。
0201030208 | XYD2-154 | 全封闭组合电器分项解体检修 GIS避雷器检修 500kV | 台 | 7348.29 | 0 | 2436.37 | 1367.22 | 3544.7 | 0 | 0 | 0 | 22.3559 |  | 工作内容：元件检修，二次接线检查，更换吸附剂，缺陷处理等。
0201030208 | XYD2-155 | 全封闭组合电器分项解体检修 GIS避雷器检修 750kV | 台 | 9620 | 0 | 3270.67 | 1864.03 | 4485.3 | 0 | 0 | 0 | 30.0114 |  | 工作内容：元件检修，二次接线检查，更换吸附剂，缺陷处理等。
0201030208 | XYD2-156 | 全封闭组合电器分项解体检修 GIS避雷器检修 1000kV | 台 | 11087.9 | 0 | 4105 | 2294.47 | 4688.43 | 0 | 0 | 0 | 37.6672 |  | 工作内容：元件检修，二次接线检查，更换吸附剂，缺陷处理等。
0201030209 | XYD2-157 | 全封闭组合电器分项解体检修 GIS套管检修 GIS进出线套管检修电压 110kV | 个 | 1459.59 | 0 | 211.44 | 193.55 | 1054.6 | 0 | 0 | 0 | 1.9359 |  | 工作内容：套管拆装，导体检查、绝缘部位清洁检修，更换吸附剂，缺陷处理等。
0201030209 | XYD2-158 | 全封闭组合电器分项解体检修 GIS套管检修 GIS进出线套管检修电压 220kV | 个 | 2081.71 | 0 | 260.64 | 312.36 | 1508.71 | 0 | 0 | 0 | 2.3872 |  | 工作内容：套管拆装，导体检查、绝缘部位清洁检修，更换吸附剂，缺陷处理等。
0201030209 | XYD2-159 | 全封闭组合电器分项解体检修 GIS套管检修 GIS进出线套管检修电压 330kV | 个 | 2824.01 | 0 | 395.78 | 462.67 | 1965.56 | 0 | 0 | 0 | 3.6243 |  | 工作内容：套管拆装，导体检查、绝缘部位清洁检修，更换吸附剂，缺陷处理等。
0201030209 | XYD2-160 | 全封闭组合电器分项解体检修 GIS套管检修 GIS进出线套管检修电压 500kV | 个 | 3167.67 | 0 | 462.68 | 614.99 | 2090 | 0 | 0 | 0 | 4.2358 |  | 工作内容：套管拆装，导体检查、绝缘部位清洁检修，更换吸附剂，缺陷处理等。
0201030209 | XYD2-161 | 全封闭组合电器分项解体检修 GIS套管检修 GIS进出线套管检修电压 750kV | 个 | 4072.72 | 0 | 659.73 | 647.39 | 2765.6 | 0 | 0 | 0 | 6.0405 |  | 工作内容：套管拆装，导体检查、绝缘部位清洁检修，更换吸附剂，缺陷处理等。
0201030209 | XYD2-162 | 全封闭组合电器分项解体检修 GIS套管检修 GIS进出线套管检修电压 1000kV | 个 | 4994.21 | 0 | 858.46 | 793.88 | 3341.87 | 0 | 0 | 0 | 7.8601 |  | 工作内容：套管拆装，导体检查、绝缘部位清洁检修，更换吸附剂，缺陷处理等。
0201030210 | XYD2-163 | 全封闭组合电器分项解体检修 GIS SF₆气体系统检修 35kV | 间隔 | 2425.6 | 0 | 873.82 | 187.94 | 1363.84 | 0 | 0 | 0 | 7.9057 |  | 工作内容：阀门检修，表计及继电器检修，气体管路检修，缺陷处理等。
0201030210 | XYD2-164 | 全封闭组合电器分项解体检修 GIS SF₆气体系统检修 110kV | 间隔 | 3845.94 | 0 | 1432.97 | 410.86 | 2002.11 | 0 | 0 | 0 | 12.9634 |  | 工作内容：阀门检修，表计及继电器检修，气体管路检修，缺陷处理等。
0201030210 | XYD2-165 | 全封闭组合电器分项解体检修 GIS SF₆气体系统检修 220kV | 间隔 | 5146.6 | 0 | 2141.12 | 593.8 | 2411.68 | 0 | 0 | 0 | 19.3707 |  | 工作内容：阀门检修，表计及继电器检修，气体管路检修，缺陷处理等。
0201030210 | XYD2-166 | 全封闭组合电器分项解体检修 GIS SF₆气体系统检修 330kV | 间隔 | 6353.28 | 0 | 2857.46 | 776.94 | 2718.88 | 0 | 0 | 0 | 25.8524 |  | 工作内容：阀门检修，表计及继电器检修，气体管路检修，缺陷处理等。
0201030210 | XYD2-167 | 全封闭组合电器分项解体检修 GIS SF₆气体系统检修 500kV | 间隔 | 6667.37 | 0 | 3171.55 | 776.94 | 2718.88 | 0 | 0 | 0 | 28.6927 |  | 工作内容：阀门检修，表计及继电器检修，气体管路检修，缺陷处理等。
0201030210 | XYD2-168 | 全封闭组合电器分项解体检修 GIS SF₆气体系统检修 750kV | 间隔 | 8511.63 | 0 | 4132.96 | 1021.51 | 3357.16 | 0 | 0 | 0 | 37.3918 |  | 工作内容：阀门检修，表计及继电器检修，气体管路检修，缺陷处理等。
0201030210 | XYD2-169 | 全封闭组合电器分项解体检修 GIS SF₆气体系统检修 1000kV | 间隔 | 10682.49 | 0 | 5181.4 | 1285.7 | 4215.39 | 0 | 0 | 0 | 46.8769 |  | 工作内容：阀门检修，表计及继电器检修，气体管路检修，缺陷处理等。
0201040000 | XYD2-170 | 敞开式组合电器常规综合检修 电流互感器与隔离开关组合 220kV 三相 | 组 | 2511.6 | 0 | 1438.35 | 174.61 | 898.64 | 0 | 0 | 0 | 13.3848 |  | 工作内容：设备外部检查、清扫，三相引线接线端子，一、二次引线连接件正确性紧固检查；导电部分主触头的检修，检查及清洁瓷套；刀闸分合闸功能检查；清扫及检修操动机构、传动机构；检查转动部分是否灵活，对所有转动摩擦部位加润滑油；辅助开关及二次元件检查；防误连锁检查，维修膨胀器、储油柜检查，缺陷处理，现场收尾清理。
0201040000 | XYD2-171 | 敞开式组合电器常规综合检修 电流互感器与隔离开关组合 220kV 三相带接地 | 组 | 2854.45 | 0 | 1755.22 | 200.59 | 898.64 | 0 | 0 | 0 | 16.3942 |  | 工作内容：设备外部检查、清扫，三相引线接线端子，一、二次引线连接件正确性紧固检查；导电部分主触头的检修，检查及清洁瓷套；刀闸分合闸功能检查；清扫及检修操动机构、传动机构；检查转动部分是否灵活，对所有转动摩擦部位加润滑油；辅助开关及二次元件检查；防误连锁检查，维修膨胀器、储油柜检查，缺陷处理，现场收尾清理。
0201040000 | XYD2-172 | 敞开式组合电器常规综合检修 隔离开关与隔离开关组合 220kV 三相 | 组 | 3524 | 0 | 2275.74 | 230.64 | 1017.62 | 0 | 0 | 0 | 20.9507 |  | 工作内容：设备外部检查、清扫，三相引线接线端子，一、二次引线连接件正确性紧固检查；导电部分主触头的检修，检查及清洁瓷套；刀闸分合闸功能检查；清扫及检修操动机构、传动机构；检查转动部分是否灵活，对所有转动摩擦部位加润滑油；辅助开关及二次元件检查；防误连锁检查，维修膨胀器、储油柜检查，缺陷处理，现场收尾清理。
0201040000 | XYD2-173 | 敞开式组合电器常规综合检修 隔离开关与隔离开关组合 220kV 三相带接地 | 组 | 3758.62 | 0 | 2510.36 | 230.64 | 1017.62 | 0 | 0 | 0 | 23.4329 |  | 工作内容：设备外部检查、清扫，三相引线接线端子，一、二次引线连接件正确性紧固检查；导电部分主触头的检修，检查及清洁瓷套；刀闸分合闸功能检查；清扫及检修操动机构、传动机构；检查转动部分是否灵活，对所有转动摩擦部位加润滑油；辅助开关及二次元件检查；防误连锁检查，维修膨胀器、储油柜检查，缺陷处理，现场收尾清理。
0201040000 | XYD2-174 | 敞开式组合电器常规综合检修 电流互感器与隔离开关组合 330kV 三相 | 组 | 4176.52 | 0 | 2587.15 | 179.17 | 1410.2 | 0 | 0 | 0 | 24.1136 |  | 工作内容：设备外部检查、清扫，三相引线接线端子，一、二次引线连接件正确性紧固检查；导电部分主触头的检修，检查及清洁瓷套；刀闸分合闸功能检查；清扫及检修操动机构、传动机构；检查转动部分是否灵活，对所有转动摩擦部位加润滑油；辅助开关及二次元件检查；防误连锁检查，维修膨胀器、储油柜检查，缺陷处理，现场收尾清理。
0201040000 | XYD2-175 | 敞开式组合电器常规综合检修 电流互感器与隔离开关组合 330kV 三相带接地 | 组 | 4972.07 | 0 | 3371.71 | 190.16 | 1410.2 | 0 | 0 | 0 | 31.7563 |  | 工作内容：设备外部检查、清扫，三相引线接线端子，一、二次引线连接件正确性紧固检查；导电部分主触头的检修，检查及清洁瓷套；刀闸分合闸功能检查；清扫及检修操动机构、传动机构；检查转动部分是否灵活，对所有转动摩擦部位加润滑油；辅助开关及二次元件检查；防误连锁检查，维修膨胀器、储油柜检查，缺陷处理，现场收尾清理。
0201040000 | XYD2-176 | 敞开式组合电器常规综合检修 隔离开关与隔离开关组合 330kV 三相带接地 | 组 | 5774.65 | 0 | 3946.54 | 225.38 | 1602.73 | 0 | 0 | 0 | 36.9384 |  | 工作内容：设备外部检查、清扫，三相引线接线端子，一、二次引线连接件正确性紧固检查；导电部分主触头的检修，检查及清洁瓷套；刀闸分合闸功能检查；清扫及检修操动机构、传动机构；检查转动部分是否灵活，对所有转动摩擦部位加润滑油；辅助开关及二次元件检查；防误连锁检查，维修膨胀器、储油柜检查，缺陷处理，现场收尾清理。
0201040000 | XYD2-177 | 敞开式组合电器常规综合检修 隔离开关与隔离开关组合 330kV 三相带接双地 | 组 | 6054.54 | 0 | 4170.15 | 242.16 | 1642.23 | 0 | 0 | 0 | 39.1132 |  | 工作内容：设备外部检查、清扫，三相引线接线端子，一、二次引线连接件正确性紧固检查；导电部分主触头的检修，检查及清洁瓷套；刀闸分合闸功能检查；清扫及检修操动机构、传动机构；检查转动部分是否灵活，对所有转动摩擦部位加润滑油；辅助开关及二次元件检查；防误连锁检查，维修膨胀器、储油柜检查，缺陷处理，现场收尾清理。
0201040000 | XYD2-178 | 敞开式组合电器常规综合检修 电流互感器与隔离开关组合 500kV 三相 | 组 | 5446.89 | 0 | 3689.91 | 201.8 | 1555.18 | 0 | 0 | 0 | 34.7323 |  | 工作内容：设备外部检查、清扫，三相引线接线端子，一、二次引线连接件正确性紧固检查；导电部分主触头的检修，检查及清洁瓷套；刀闸分合闸功能检查；清扫及检修操动机构、传动机构；检查转动部分是否灵活，对所有转动摩擦部位加润滑油；辅助开关及二次元件检查；防误连锁检查，维修膨胀器、储油柜检查，缺陷处理，现场收尾清理。
0201040000 | XYD2-179 | 敞开式组合电器常规综合检修 电流互感器与隔离开关组合 500kV 三相带接地 | 组 | 5674.29 | 0 | 3906.5 | 212.61 | 1555.18 | 0 | 0 | 0 | 36.7696 |  | 工作内容：设备外部检查、清扫，三相引线接线端子，一、二次引线连接件正确性紧固检查；导电部分主触头的检修，检查及清洁瓷套；刀闸分合闸功能检查；清扫及检修操动机构、传动机构；检查转动部分是否灵活，对所有转动摩擦部位加润滑油；辅助开关及二次元件检查；防误连锁检查，维修膨胀器、储油柜检查，缺陷处理，现场收尾清理。
0201040000 | XYD2-180 | 敞开式组合电器常规综合检修 隔离开关与隔离开关组合 500kV 三相 | 组 | 6879.66 | 0 | 4952.06 | 264.35 | 1663.25 | 0 | 0 | 0 | 46.235 |  | 工作内容：设备外部检查、清扫，三相引线接线端子，一、二次引线连接件正确性紧固检查；导电部分主触头的检修，检查及清洁瓷套；刀闸分合闸功能检查；清扫及检修操动机构、传动机构；检查转动部分是否灵活，对所有转动摩擦部位加润滑油；辅助开关及二次元件检查；防误连锁检查，维修膨胀器、储油柜检查，缺陷处理，现场收尾清理。
0201040000 | XYD2-181 | 敞开式组合电器常规综合检修 隔离开关与隔离开关组合 500kV 三相带接地 | 组 | 7280.65 | 0 | 5331.68 | 285.72 | 1663.25 | 0 | 0 | 0 | 49.9678 |  | 工作内容：设备外部检查、清扫，三相引线接线端子，一、二次引线连接件正确性紧固检查；导电部分主触头的检修，检查及清洁瓷套；刀闸分合闸功能检查；清扫及检修操动机构、传动机构；检查转动部分是否灵活，对所有转动摩擦部位加润滑油；辅助开关及二次元件检查；防误连锁检查，维修膨胀器、储油柜检查，缺陷处理，现场收尾清理。
0202010100 | XYD2-182 | 户内隔离开关常规综合检修 20kV 电流（A）以下 600 | 组 | 78.73 | 0 | 49.53 | 29.2 | 0 | 0 | 0 | 0 | 0.4707 |  | 工作内容：触头、导体检修；绝缘部件检查、清洁；操作机构、传动机构检修；机械防误连锁装置检查，辅助开关检查，二次接线检查，缺陷处理等。
0202010100 | XYD2-183 | 户内隔离开关常规综合检修 20kV 电流（A）以下 2000 | 组 | 93.62 | 0 | 64.42 | 29.2 | 0 | 0 | 0 | 0 | 0.6134 |  | 工作内容：触头、导体检修；绝缘部件检查、清洁；操作机构、传动机构检修；机械防误连锁装置检查，辅助开关检查，二次接线检查，缺陷处理等。
0202010100 | XYD2-184 | 户内隔离开关常规综合检修 20kV 电流（A）以下 4000 | 组 | 125.28 | 0 | 79.59 | 45.69 | 0 | 0 | 0 | 0 | 0.7561 |  | 工作内容：触头、导体检修；绝缘部件检查、清洁；操作机构、传动机构检修；机械防误连锁装置检查，辅助开关检查，二次接线检查，缺陷处理等。
0202010100 | XYD2-185 | 户内隔离开关常规综合检修 20kV 电流（A）以下 8000 | 组 | 134.35 | 0 | 79.59 | 54.76 | 0 | 0 | 0 | 0 | 0.7561 |  | 工作内容：触头、导体检修；绝缘部件检查、清洁；操作机构、传动机构检修；机械防误连锁装置检查，辅助开关检查，二次接线检查，缺陷处理等。
0202010100 | XYD2-186 | 户内隔离开关常规综合检修 20kV 电流（A）以下 15000 | 组 | 169.39 | 0 | 99.08 | 70.31 | 0 | 0 | 0 | 0 | 0.9416 |  | 工作内容：触头、导体检修；绝缘部件检查、清洁；操作机构、传动机构检修；机械防误连锁装置检查，辅助开关检查，二次接线检查，缺陷处理等。
0202010100 | XYD2-187 | 户内隔离开关常规综合检修 35kV 电流（A）以下 600 | 组 | 230.15 | 0 | 156.99 | 34.88 | 38.28 | 0 | 0 | 0 | 1.4496 |  | 工作内容：触头、导体检修；绝缘部件检查、清洁；操作机构、传动机构检修；机械防误连锁装置检查，辅助开关检查，二次接线检查，缺陷处理等。
0202010100 | XYD2-188 | 户内隔离开关常规综合检修 35kV 电流（A）以下 2000 | 组 | 400.25 | 0 | 275.21 | 48.48 | 76.56 | 0 | 0 | 0 | 2.5421 |  | 工作内容：触头、导体检修；绝缘部件检查、清洁；操作机构、传动机构检修；机械防误连锁装置检查，辅助开关检查，二次接线检查，缺陷处理等。
0202010100 | XYD2-189 | 户内隔离开关常规综合检修 35kV 电流（A）以下 二段式增加 | 组 | 170.67 | 0 | 141.06 | 29.61 | 0 | 0 | 0 | 0 | 1.2929 |  | 工作内容：触头、导体检修；绝缘部件检查、清洁；操作机构、传动机构检修；机械防误连锁装置检查，辅助开关检查，二次接线检查，缺陷处理等。
0202010200 | XYD2-190 | 户外双柱式隔离开关常规综合检修 20kV | 组 | 228.31 | 0 | 141.72 | 86.59 | 0 | 0 | 0 | 0 | 1.3199 |  | 工作内容：触头、导体检修；绝缘部件检查、清洁；操作机构及机构箱、传动机构检修；机械防误连锁装置检查，辅助开关检查，二次接线检查，缺陷处理等。
0202010200 | XYD2-191 | 户外双柱式隔离开关常规综合检修 35kV | 组 | 366.85 | 0 | 236.2 | 95.28 | 35.37 | 0 | 0 | 0 | 2.1998 |  | 工作内容：触头、导体检修；绝缘部件检查、清洁；操作机构及机构箱、传动机构检修；机械防误连锁装置检查，辅助开关检查，二次接线检查，缺陷处理等。
0202010200 | XYD2-192 | 户外双柱式隔离开关常规综合检修 110kV | 组 | 451.69 | 0 | 287.86 | 104.88 | 58.95 | 0 | 0 | 0 | 2.6809 |  | 工作内容：触头、导体检修；绝缘部件检查、清洁；操作机构及机构箱、传动机构检修；机械防误连锁装置检查，辅助开关检查，二次接线检查，缺陷处理等。
0202010200 | XYD2-193 | 户外双柱式隔离开关常规综合检修 220kV | 组 | 600.83 | 0 | 420.7 | 121.18 | 58.95 | 0 | 0 | 0 | 3.9182 |  | 工作内容：触头、导体检修；绝缘部件检查、清洁；操作机构及机构箱、传动机构检修；机械防误连锁装置检查，辅助开关检查，二次接线检查，缺陷处理等。
0202010200 | XYD2-194 | 户外三柱式隔离开关常规综合检修 20kV | 组 | 204.13 | 0 | 118.74 | 85.39 | 0 | 0 | 0 | 0 | 1.1067 |  | 工作内容：触头、导体检修；绝缘部件检查、清洁；操作机构及机构箱、传动机构检修；机械防误连锁装置检查，辅助开关检查，二次接线检查，缺陷处理等。
0202010200 | XYD2-195 | 户外三柱式隔离开关常规综合检修 35kV | 组 | 359.72 | 0 | 171.98 | 103.52 | 84.22 | 0 | 0 | 0 | 1.6016 |  | 工作内容：触头、导体检修；绝缘部件检查、清洁；操作机构及机构箱、传动机构检修；机械防误连锁装置检查，辅助开关检查，二次接线检查，缺陷处理等。
0202010200 | XYD2-196 | 户外三柱式隔离开关常规综合检修 110kV | 组 | 615.48 | 0 | 260.46 | 161.05 | 193.97 | 0 | 0 | 0 | 2.4266 |  | 工作内容：触头、导体检修；绝缘部件检查、清洁；操作机构及机构箱、传动机构检修；机械防误连锁装置检查，辅助开关检查，二次接线检查，缺陷处理等。
0202010200 | XYD2-197 | 户外三柱式隔离开关常规综合检修 220kV | 组 | 1021.05 | 0 | 566.85 | 205.35 | 248.85 | 0 | 0 | 0 | 5.2794 |  | 工作内容：触头、导体检修；绝缘部件检查、清洁；操作机构及机构箱、传动机构检修；机械防误连锁装置检查，辅助开关检查，二次接线检查，缺陷处理等。
0202010200 | XYD2-198 | 户外三柱式隔离开关常规综合检修 330kV | 组 | 1421.06 | 0 | 791.3 | 241.81 | 387.95 | 0 | 0 | 0 | 7.3692 |  | 工作内容：触头、导体检修；绝缘部件检查、清洁；操作机构及机构箱、传动机构检修；机械防误连锁装置检查，辅助开关检查，二次接线检查，缺陷处理等。
0202010200 | XYD2-199 | 户外三柱式隔离开关常规综合检修 500kV | 组 | 1549 | 0 | 864.37 | 241.81 | 442.82 | 0 | 0 | 0 | 8.0496 |  | 工作内容：触头、导体检修；绝缘部件检查、清洁；操作机构及机构箱、传动机构检修；机械防误连锁装置检查，辅助开关检查，二次接线检查，缺陷处理等。
0202010200 | XYD2-200 | 户外单柱式隔离开关常规综合检修 110kV | 组 | 815.48 | 0 | 444.84 | 240.07 | 130.57 | 0 | 0 | 0 | 4.2114 |  | 工作内容：触头、导体检修；绝缘部件检查、清洁；操作机构及机构箱、传动机构检修；机械防误连锁装置检查，辅助开关检查，二次接线检查，缺陷处理等。
0202010200 | XYD2-201 | 户外单柱式隔离开关常规综合检修 220kV | 组 | 1165.36 | 0 | 635.87 | 342.96 | 186.53 | 0 | 0 | 0 | 6.0225 |  | 工作内容：触头、导体检修；绝缘部件检查、清洁；操作机构及机构箱、传动机构检修；机械防误连锁装置检查，辅助开关检查，二次接线检查，缺陷处理等。
0202010200 | XYD2-202 | 户外单柱式隔离开关常规综合检修 330kV | 组 | 1695.35 | 0 | 965.99 | 487.96 | 241.4 | 0 | 0 | 0 | 9.1487 |  | 工作内容：触头、导体检修；绝缘部件检查、清洁；操作机构及机构箱、传动机构检修；机械防误连锁装置检查，辅助开关检查，二次接线检查，缺陷处理等。
0202010200 | XYD2-203 | 户外单柱式隔离开关常规综合检修 500kV | 组 | 2106.18 | 0 | 1220.7 | 568.99 | 316.49 | 0 | 0 | 0 | 11.5625 |  | 工作内容：触头、导体检修；绝缘部件检查、清洁；操作机构及机构箱、传动机构检修；机械防误连锁装置检查，辅助开关检查，二次接线检查，缺陷处理等。
0202010200 | XYD2-204 | 户外单柱式隔离开关常规综合检修 750kV | 组 | 2534.42 | 0 | 1463.09 | 739.68 | 331.65 | 0 | 0 | 0 | 13.8575 |  | 工作内容：触头、导体检修；绝缘部件检查、清洁；操作机构及机构箱、传动机构检修；机械防误连锁装置检查，辅助开关检查，二次接线检查，缺陷处理等。
0202010200 | XYD2-205 | 户外单柱式隔离开关常规综合检修 1000kV | 组 | 3094.96 | 0 | 1748.73 | 941.99 | 404.24 | 0 | 0 | 0 | 16.564 |  | 工作内容：触头、导体检修；绝缘部件检查、清洁；操作机构及机构箱、传动机构检修；机械防误连锁装置检查，辅助开关检查，二次接线检查，缺陷处理等。
0202010300 | XYD2-206 | 户内隔离开关解体综合检修 20kV 电流（A）以下 600 | 组 | 248.38 | 0 | 140.33 | 40.42 | 67.63 | 0 | 0 | 0 | 1.3353 |  | 工作内容：隔离开关拆卸、回装；导电触头调整，导体检修；绝缘部件检查、清洁；操作机构、传动机构检修；机械防误连锁装置检查，辅助开关检查，二次接线检查，缺陷处理等。
0202010300 | XYD2-207 | 户内隔离开关解体综合检修 20kV 电流（A）以下 2000 | 组 | 352.22 | 0 | 238.55 | 46.04 | 67.63 | 0 | 0 | 0 | 2.2699 |  | 工作内容：隔离开关拆卸、回装；导电触头调整，导体检修；绝缘部件检查、清洁；操作机构、传动机构检修；机械防误连锁装置检查，辅助开关检查，二次接线检查，缺陷处理等。
0202010300 | XYD2-208 | 户内隔离开关解体综合检修 20kV 电流（A）以下 4000 | 组 | 507.01 | 0 | 294.68 | 144.7 | 67.63 | 0 | 0 | 0 | 2.804 |  | 工作内容：隔离开关拆卸、回装；导电触头调整，导体检修；绝缘部件检查、清洁；操作机构、传动机构检修；机械防误连锁装置检查，辅助开关检查，二次接线检查，缺陷处理等。
0202010300 | XYD2-209 | 户内隔离开关解体综合检修 20kV 电流（A）以下 8000 | 组 | 569.55 | 0 | 322.75 | 145.35 | 101.45 | 0 | 0 | 0 | 3.0711 |  | 工作内容：隔离开关拆卸、回装；导电触头调整，导体检修；绝缘部件检查、清洁；操作机构、传动机构检修；机械防误连锁装置检查，辅助开关检查，二次接线检查，缺陷处理等。
0202010300 | XYD2-210 | 户内隔离开关解体综合检修 20kV 电流（A）以下 15000 | 组 | 729.03 | 0 | 406.96 | 152.99 | 169.08 | 0 | 0 | 0 | 3.8724 |  | 工作内容：隔离开关拆卸、回装；导电触头调整，导体检修；绝缘部件检查、清洁；操作机构、传动机构检修；机械防误连锁装置检查，辅助开关检查，二次接线检查，缺陷处理等。
0202010300 | XYD2-211 | 户内隔离开关解体综合检修 35kV 电流（A）以下 600 | 组 | 769.65 | 0 | 433.88 | 80.56 | 255.21 | 0 | 0 | 0 | 3.9903 |  | 工作内容：隔离开关拆卸、回装；导电触头调整，导体检修；绝缘部件检查、清洁；操作机构、传动机构检修；机械防误连锁装置检查，辅助开关检查，二次接线检查，缺陷处理等。
0202010300 | XYD2-212 | 户内隔离开关解体综合检修 35kV 电流（A）以下 2000 | 组 | 933.46 | 0 | 503.41 | 174.84 | 255.21 | 0 | 0 | 0 | 4.628 |  | 工作内容：隔离开关拆卸、回装；导电触头调整，导体检修；绝缘部件检查、清洁；操作机构、传动机构检修；机械防误连锁装置检查，辅助开关检查，二次接线检查，缺陷处理等。
0202010300 | XYD2-213 | 户内隔离开关解体综合检修 35kV 电流（A）以下 二段式增加 | 组 | 414.58 | 0 | 260.47 | 86.48 | 67.63 | 0 | 0 | 0 | 2.3961 |  | 工作内容：隔离开关拆卸、回装；导电触头调整，导体检修；绝缘部件检查、清洁；操作机构、传动机构检修；机械防误连锁装置检查，辅助开关检查，二次接线检查，缺陷处理等。
0202010400 | XYD2-214 | 户外双柱式隔离开关解体综合检修 20kV | 组 | 830.37 | 0 | 586.79 | 88.94 | 154.64 | 0 | 0 | 0 | 5.3783 |  | 工作内容：隔离开关拆卸、回装；导电触头调整，导体检修；绝缘部件检查、清洁；操作机构及机构箱检修，机构电动机检修；传动机构检修；机械防误连锁装置检查，辅助开关检查，二次接线检查，缺陷处理等。
0202010400 | XYD2-215 | 户外双柱式隔离开关解体综合检修 35kV | 组 | 1588.59 | 0 | 977.97 | 164.26 | 446.36 | 0 | 0 | 0 | 8.9638 |  | 工作内容：隔离开关拆卸、回装；导电触头调整，导体检修；绝缘部件检查、清洁；操作机构及机构箱检修，机构电动机检修；传动机构检修；机械防误连锁装置检查，辅助开关检查，二次接线检查，缺陷处理等。
0202010400 | XYD2-216 | 户外双柱式隔离开关解体综合检修 110kV | 组 | 2837.47 | 0 | 1818.64 | 352.9 | 665.93 | 0 | 0 | 0 | 16.6696 |  | 工作内容：隔离开关拆卸、回装；导电触头调整，导体检修；绝缘部件检查、清洁；操作机构及机构箱检修，机构电动机检修；传动机构检修；机械防误连锁装置检查，辅助开关检查，二次接线检查，缺陷处理等。
0202010400 | XYD2-217 | 户外双柱式隔离开关解体综合检修 220kV | 组 | 4927.24 | 0 | 3510.9 | 488.97 | 927.37 | 0 | 0 | 0 | 32.1804 |  | 工作内容：隔离开关拆卸、回装；导电触头调整，导体检修；绝缘部件检查、清洁；操作机构及机构箱检修，机构电动机检修；传动机构检修；机械防误连锁装置检查，辅助开关检查，二次接线检查，缺陷处理等。
0202010400 | XYD2-218 | 户外三柱式隔离开关解体综合检修 20kV | 组 | 524.09 | 0 | 365.17 | 101.67 | 57.25 | 0 | 0 | 0 | 3.4358 |  | 工作内容：隔离开关拆卸、回装；导电触头调整，导体检修；绝缘部件检查、清洁；操作机构及机构箱检修，机构电动机检修；传动机构检修；机械防误连锁装置检查，辅助开关检查，二次接线检查，缺陷处理等。
0202010400 | XYD2-219 | 户外三柱式隔离开关解体综合检修 35kV | 组 | 1133.18 | 0 | 644.17 | 164.25 | 324.76 | 0 | 0 | 0 | 5.9185 |  | 工作内容：隔离开关拆卸、回装；导电触头调整，导体检修；绝缘部件检查、清洁；操作机构及机构箱检修，机构电动机检修；传动机构检修；机械防误连锁装置检查，辅助开关检查，二次接线检查，缺陷处理等。
0202010400 | XYD2-220 | 户外三柱式隔离开关解体综合检修 110kV | 组 | 2671.09 | 0 | 1178.83 | 330.29 | 1161.97 | 0 | 0 | 0 | 10.8309 |  | 工作内容：隔离开关拆卸、回装；导电触头调整，导体检修；绝缘部件检查、清洁；操作机构及机构箱检修，机构电动机检修；传动机构检修；机械防误连锁装置检查，辅助开关检查，二次接线检查，缺陷处理等。
0202010400 | XYD2-221 | 户外三柱式隔离开关解体综合检修 220kV | 组 | 5384.73 | 0 | 3007.84 | 534.74 | 1842.15 | 0 | 0 | 0 | 27.6356 |  | 工作内容：隔离开关拆卸、回装；导电触头调整，导体检修；绝缘部件检查、清洁；操作机构及机构箱检修，机构电动机检修；传动机构检修；机械防误连锁装置检查，辅助开关检查，二次接线检查，缺陷处理等。
0202010400 | XYD2-222 | 户外三柱式隔离开关解体综合检修 330kV | 组 | 7882.85 | 0 | 4354.98 | 740.45 | 2787.42 | 0 | 0 | 0 | 39.9884 |  | 工作内容：隔离开关拆卸、回装；导电触头调整，导体检修；绝缘部件检查、清洁；操作机构及机构箱检修，机构电动机检修；传动机构检修；机械防误连锁装置检查，辅助开关检查，二次接线检查，缺陷处理等。
0202010400 | XYD2-223 | 户外三柱式隔离开关解体综合检修 500kV | 组 | 9218.78 | 0 | 5140.43 | 806.03 | 3272.32 | 0 | 0 | 0 | 47.2293 |  | 工作内容：隔离开关拆卸、回装；导电触头调整，导体检修；绝缘部件检查、清洁；操作机构及机构箱检修，机构电动机检修；传动机构检修；机械防误连锁装置检查，辅助开关检查，二次接线检查，缺陷处理等。
0202010400 | XYD2-224 | 户外三柱式隔离开关解体综合检修 750kV | 组 | 10790.47 | 0 | 5984.67 | 910.52 | 3895.28 | 0 | 0 | 0 | 54.9859 |  | 工作内容：隔离开关拆卸、回装；导电触头调整，导体检修；绝缘部件检查、清洁；操作机构及机构箱检修，机构电动机检修；传动机构检修；机械防误连锁装置检查，辅助开关检查，二次接线检查，缺陷处理等。
0202010400 | XYD2-225 | 户外三柱式隔离开关解体综合检修 1000kV | 组 | 12344.44 | 0 | 6757.32 | 1086.9 | 4500.22 | 0 | 0 | 0 | 62.085 |  | 工作内容：隔离开关拆卸、回装；导电触头调整，导体检修；绝缘部件检查、清洁；操作机构及机构箱检修，机构电动机检修；传动机构检修；机械防误连锁装置检查，辅助开关检查，二次接线检查，缺陷处理等。
0202010400 | XYD2-226 | 户外单柱式隔离开关解体综合检修 110kV | 组 | 4158.93 | 0 | 2467.59 | 654.42 | 1036.92 | 0 | 0 | 0 | 22.8013 |  | 工作内容：隔离开关拆卸、回装；导电触头调整，导体检修；绝缘部件检查、清洁；操作机构及机构箱检修，机构电动机检修；传动机构检修；机械防误连锁装置检查，辅助开关检查，二次接线检查，缺陷处理等。
0202010400 | XYD2-227 | 户外单柱式隔离开关解体综合检修 220kV | 组 | 5941.64 | 0 | 3525.51 | 934.88 | 1481.25 | 0 | 0 | 0 | 32.5764 |  | 工作内容：隔离开关拆卸、回装；导电触头调整，导体检修；绝缘部件检查、清洁；操作机构及机构箱检修，机构电动机检修；传动机构检修；机械防误连锁装置检查，辅助开关检查，二次接线检查，缺陷处理等。
0202010400 | XYD2-228 | 户外单柱式隔离开关解体综合检修 330kV | 组 | 9281.57 | 0 | 5499.38 | 1595.96 | 2186.23 | 0 | 0 | 0 | 50.8154 |  | 工作内容：隔离开关拆卸、回装；导电触头调整，导体检修；绝缘部件检查、清洁；操作机构及机构箱检修，机构电动机检修；传动机构检修；机械防误连锁装置检查，辅助开关检查，二次接线检查，缺陷处理等。
0202010400 | XYD2-229 | 户外单柱式隔离开关解体综合检修 500kV | 组 | 12823.46 | 0 | 7548.06 | 1906.24 | 3369.16 | 0 | 0 | 0 | 69.7473 |  | 工作内容：隔离开关拆卸、回装；导电触头调整，导体检修；绝缘部件检查、清洁；操作机构及机构箱检修，机构电动机检修；传动机构检修；机械防误连锁装置检查，辅助开关检查，二次接线检查，缺陷处理等。
0202010400 | XYD2-230 | 户外单柱式隔离开关解体综合检修 750kV | 组 | 16139.26 | 0 | 9060.24 | 3030.99 | 4048.03 | 0 | 0 | 0 | 83.7187 |  | 工作内容：隔离开关拆卸、回装；导电触头调整，导体检修；绝缘部件检查、清洁；操作机构及机构箱检修，机构电动机检修；传动机构检修；机械防误连锁装置检查，辅助开关检查，二次接线检查，缺陷处理等。
0202010400 | XYD2-231 | 户外单柱式隔离开关解体综合检修 1000kV | 组 | 19901.09 | 0 | 11175.48 | 3728.64 | 4996.97 | 0 | 0 | 0 | 103.2646 |  | 工作内容：隔离开关拆卸、回装；导电触头调整，导体检修；绝缘部件检查、清洁；操作机构及机构箱检修，机构电动机检修；传动机构检修；机械防误连锁装置检查，辅助开关检查，二次接线检查，缺陷处理等。
0202020100 | XYD2-232 | 隔离开关分项解体检修 导电部件检修 10kV | 组 | 282.3 | 0 | 97.99 | 65.02 | 119.29 | 0 | 0 | 0 | 0.9299 |  | 工作内容：主开关与接地开关触头及触头弹簧检修；导电杆、接线座检修；缺陷处理等。
0202020100 | XYD2-233 | 隔离开关分项解体检修 导电部件检修 35kV | 组 | 333.37 | 0 | 139.65 | 74.43 | 119.29 | 0 | 0 | 0 | 1.3255 |  | 工作内容：主开关与接地开关触头及触头弹簧检修；导电杆、接线座检修；缺陷处理等。
0202020100 | XYD2-234 | 隔离开关分项解体检修 导电部件检修 110kV | 组 | 516.02 | 0 | 279.32 | 96.74 | 139.96 | 0 | 0 | 0 | 2.6511 |  | 工作内容：主开关与接地开关触头及触头弹簧检修；导电杆、接线座检修；缺陷处理等。
0202020100 | XYD2-235 | 隔离开关分项解体检修 导电部件检修 220kV | 组 | 1363.16 | 0 | 601.09 | 193.27 | 568.8 | 0 | 0 | 0 | 5.5071 |  | 工作内容：主开关与接地开关触头及触头弹簧检修；导电杆、接线座检修；缺陷处理等。
0202020100 | XYD2-236 | 隔离开关分项解体检修 导电部件检修 330kV | 组 | 2594.88 | 0 | 1029.13 | 242.05 | 1323.7 | 0 | 0 | 0 | 9.4293 |  | 工作内容：主开关与接地开关触头及触头弹簧检修；导电杆、接线座检修；缺陷处理等。
0202020100 | XYD2-237 | 隔离开关分项解体检修 导电部件检修 500kV | 组 | 2685.17 | 0 | 1116.79 | 244.68 | 1323.7 | 0 | 0 | 0 | 10.2318 |  | 工作内容：主开关与接地开关触头及触头弹簧检修；导电杆、接线座检修；缺陷处理等。
0202020100 | XYD2-238 | 隔离开关分项解体检修 导电部件检修 750kV | 组 | 3932.76 | 0 | 1287.55 | 294.33 | 2350.88 | 0 | 0 | 0 | 11.7966 |  | 工作内容：主开关与接地开关触头及触头弹簧检修；导电杆、接线座检修；缺陷处理等。
0202020100 | XYD2-239 | 隔离开关分项解体检修 导电部件检修 1000kV | 组 | 5004.33 | 0 | 1543.7 | 473.05 | 2987.58 | 0 | 0 | 0 | 14.144 |  | 工作内容：主开关与接地开关触头及触头弹簧检修；导电杆、接线座检修；缺陷处理等。
0202020200 | XYD2-240 | 隔离开关分项解体检修 操动机构、传动部件解体检修 20kV以下 | 组 | 543.14 | 0 | 225.62 | 80.3 | 237.22 | 0 | 0 | 0 | 2.0796 |  | 工作内容：操动机构、机构箱检修；电动操动机构电动机检修；传动机构检修；辅助开关及二次回路检修；机械防误联锁装置检修；缺陷处理等。
0202020200 | XYD2-241 | 隔离开关分项解体检修 操动机构、传动部件解体检修 35kV | 组 | 641.2 | 0 | 300.81 | 103.17 | 237.22 | 0 | 0 | 0 | 2.7726 |  | 工作内容：操动机构、机构箱检修；电动操动机构电动机检修；传动机构检修；辅助开关及二次回路检修；机械防误联锁装置检修；缺陷处理等。
0202020200 | XYD2-242 | 隔离开关分项解体检修 操动机构、传动部件解体检修 110kV | 组 | 828.15 | 0 | 399.72 | 191.21 | 237.22 | 0 | 0 | 0 | 3.6838 |  | 工作内容：操动机构、机构箱检修；电动操动机构电动机检修；传动机构检修；辅助开关及二次回路检修；机械防误联锁装置检修；缺陷处理等。
0202020200 | XYD2-243 | 隔离开关分项解体检修 操动机构、传动部件解体检修 220kV | 组 | 2049.5 | 0 | 797.19 | 388.03 | 864.28 | 0 | 0 | 0 | 7.3479 |  | 工作内容：操动机构、机构箱检修；电动操动机构电动机检修；传动机构检修；辅助开关及二次回路检修；机械防误联锁装置检修；缺陷处理等。
0202020200 | XYD2-244 | 隔离开关分项解体检修 操动机构、传动部件解体检修 330kV | 组 | 2921.26 | 0 | 1201.04 | 494.2 | 1226.02 | 0 | 0 | 0 | 11.0712 |  | 工作内容：操动机构、机构箱检修；电动操动机构电动机检修；传动机构检修；辅助开关及二次回路检修；机械防误联锁装置检修；缺陷处理等。
0202020200 | XYD2-245 | 隔离开关分项解体检修 操动机构、传动部件解体检修 500kV | 组 | 3657.66 | 0 | 1401.09 | 494.2 | 1762.37 | 0 | 0 | 0 | 12.9132 |  | 工作内容：操动机构、机构箱检修；电动操动机构电动机检修；传动机构检修；辅助开关及二次回路检修；机械防误联锁装置检修；缺陷处理等。
0202020200 | XYD2-246 | 隔离开关分项解体检修 操动机构、传动部件解体检修 750kV | 组 | 4562.69 | 0 | 1701.91 | 693.4 | 2167.38 | 0 | 0 | 0 | 15.6858 |  | 工作内容：操动机构、机构箱检修；电动操动机构电动机检修；传动机构检修；辅助开关及二次回路检修；机械防误联锁装置检修；缺陷处理等。
0202020200 | XYD2-247 | 隔离开关分项解体检修 操动机构、传动部件解体检修 1000kV | 组 | 5457.44 | 0 | 2060.63 | 776.97 | 2619.84 | 0 | 0 | 0 | 18.9933 |  | 工作内容：操动机构、机构箱检修；电动操动机构电动机检修；传动机构检修；辅助开关及二次回路检修；机械防误联锁装置检修；缺陷处理等。
0203000000 | XYD2-248 | 高压成套配电柜常规检修 1kV | 台 | 164.77 | 0 | 43.01 | 74.27 | 47.49 | 0 | 0 | 0 | 0.4114 |  | 工作内容：柜内设备检查，导体及触头检修，绝缘部件检查、清洁，操动机构、传动机构检修，机械防误连锁装置检查，辅助开关检查，二次接线检查，缺陷处理等。
0203000000 | XYD2-249 | 高压成套配电柜常规检修 10kV | 台 | 411.94 | 0 | 107.53 | 185.68 | 118.73 | 0 | 0 | 0 | 1.0285 |  | 工作内容：柜内设备检查，导体及触头检修，绝缘部件检查、清洁，操动机构、传动机构检修，机械防误连锁装置检查，辅助开关检查，二次接线检查，缺陷处理等。
0203000000 | XYD2-250 | 高压成套配电柜常规检修 35kV | 台 | 600.29 | 0 | 179.22 | 290.26 | 130.81 | 0 | 0 | 0 | 1.7143 |  | 工作内容：柜内设备检查，导体及触头检修，绝缘部件检查、清洁，操动机构、传动机构检修，机械防误连锁装置检查，辅助开关检查，二次接线检查，缺陷处理等。
0203000000 | XYD2-251 | 高压成套配电柜常规检修 66kV | 台 | 696.57 | 0 | 242.15 | 323.61 | 130.81 | 0 | 0 | 0 | 2.3161 |  | 工作内容：柜内设备检查，导体及触头检修，绝缘部件检查、清洁，操动机构、传动机构检修，机械防误连锁装置检查，辅助开关检查，二次接线检查，缺陷处理等。
0204000000 | XYD2-252 | 环网柜常规检修 开关间隔单元 3位 10kV | 台 | 1302.86 | 0 | 641.87 | 68.46 | 592.53 | 0 | 0 | 0 | 5.806 |  | 工作内容：柜内设备检查，导体及触头检修，绝缘部件检查、清洁，操动机构、传动机构检修，机械防误连锁装置检查，辅助开关检查，二次接线检查，缺陷处理等。
0204000000 | XYD2-253 | 环网柜常规检修 开关间隔单元 5位 10kV | 台 | 1600.88 | 0 | 908.16 | 78.16 | 614.56 | 0 | 0 | 0 | 8.1854 |  | 工作内容：柜内设备检查，导体及触头检修，绝缘部件检查、清洁，操动机构、传动机构检修，机械防误连锁装置检查，辅助开关检查，二次接线检查，缺陷处理等。
0204000000 | XYD2-254 | 环网柜常规检修 开关间隔单元 7位 10kV | 台 | 1846.61 | 0 | 1116.86 | 91.12 | 638.63 | 0 | 0 | 0 | 10.045 |  | 工作内容：柜内设备检查，导体及触头检修，绝缘部件检查、清洁，操动机构、传动机构检修，机械防误连锁装置检查，辅助开关检查，二次接线检查，缺陷处理等。
0204000000 | XYD2-255 | 环网柜常规检修 开关间隔单元 7位以上 10kV | 台 | 2274.97 | 0 | 1423.57 | 105.28 | 746.12 | 0 | 0 | 0 | 12.7626 |  | 工作内容：柜内设备检查，导体及触头检修，绝缘部件检查、清洁，操动机构、传动机构检修，机械防误连锁装置检查，辅助开关检查，二次接线检查，缺陷处理等。
0205000000 | XYD2-256 | 中性点成套设备检修 中性点成套设备柜检修 | 台 | 932.99 | 0 | 704.64 | 112.14 | 116.21 | 0 | 0 | 0 | 6.3999 |  | 工作内容：柜内设备部件检查、清扫，柜内设备部件检修，二次接线检查，缺陷处理，现场清理等。
0205000000 | XYD2-257 | 中性点成套设备检修 中性点隔直装置常规检修 | 台 | 1399.5 | 0 | 1056.97 | 168.21 | 174.32 | 0 | 0 | 0 | 9.5999 |  | 工作内容：柜内设备部件检查、清扫，柜内设备部件检修，二次接线检查，缺陷处理，现场清理等。
0206010000 | XYD2-258 | 互感器常规综合检修 6~20kV | 台 | 55.59 | 0 | 13.53 | 24.86 | 17.2 | 0 | 0 | 0 | 0.1329 |  | 工作内容：设备外部检查，维修膨胀器、储油柜检查，一、二次引线连接件正确性与紧固检查，渗漏处理，调整油位，缺陷处理等。
0206010000 | XYD2-259 | 互感器常规综合检修 35kV | 台 | 122.02 | 0 | 21.99 | 35.68 | 64.35 | 0 | 0 | 0 | 0.2166 |  | 工作内容：设备外部检查，维修膨胀器、储油柜检查，一、二次引线连接件正确性与紧固检查，渗漏处理，调整油位，缺陷处理等。
0206010000 | XYD2-260 | 互感器常规综合检修 110kV | 台 | 206.13 | 0 | 31.28 | 50.73 | 124.12 | 0 | 0 | 0 | 0.3076 |  | 工作内容：设备外部检查，维修膨胀器、储油柜检查，一、二次引线连接件正确性与紧固检查，渗漏处理，调整油位，缺陷处理等。
0206010000 | XYD2-261 | 互感器常规综合检修 220kV | 台 | 353.87 | 0 | 70.24 | 78.09 | 205.54 | 0 | 0 | 0 | 0.692 |  | 工作内容：设备外部检查，维修膨胀器、储油柜检查，一、二次引线连接件正确性与紧固检查，渗漏处理，调整油位，缺陷处理等。
0206010000 | XYD2-262 | 互感器常规综合检修 330kV | 台 | 487 | 0 | 93.04 | 118.69 | 275.27 | 0 | 0 | 0 | 0.9157 |  | 工作内容：设备外部检查，维修膨胀器、储油柜检查，一、二次引线连接件正确性与紧固检查，渗漏处理，调整油位，缺陷处理等。
0206010000 | XYD2-263 | 互感器常规综合检修 500kV | 台 | 600.12 | 0 | 185.29 | 136.01 | 278.82 | 0 | 0 | 0 | 1.8244 |  | 工作内容：设备外部检查，维修膨胀器、储油柜检查，一、二次引线连接件正确性与紧固检查，渗漏处理，调整油位，缺陷处理等。
0206010000 | XYD2-264 | 互感器常规综合检修 750kV | 台 | 821.75 | 0 | 231.4 | 205.73 | 384.62 | 0 | 0 | 0 | 2.2786 |  | 工作内容：设备外部检查，维修膨胀器、储油柜检查，一、二次引线连接件正确性与紧固检查，渗漏处理，调整油位，缺陷处理等。
0206010000 | XYD2-265 | 互感器常规综合检修 1000kV | 台 | 1090 | 0 | 278.84 | 295.11 | 516.05 | 0 | 0 | 0 | 2.7469 |  | 工作内容：设备外部检查，维修膨胀器、储油柜检查，一、二次引线连接件正确性与紧固检查，渗漏处理，调整油位，缺陷处理等。
0207010000 | XYD2-266 | 避雷器常规综合检修 20kV以下 | 台 | 116.26 | 0 | 50.41 | 0 | 65.85 | 0 | 0 | 0 | 0.4896 |  | 工作内容：设备一次接线检查，均压环检查，绝缘件检查，计数器检查，缺陷处理等。
0207010000 | XYD2-267 | 避雷器常规综合检修 35kV | 台 | 160.73 | 0 | 71.6 | 14.38 | 74.75 | 0 | 0 | 0 | 0.6991 |  | 工作内容：设备一次接线检查，均压环检查，绝缘件检查，计数器检查，缺陷处理等。
0207010000 | XYD2-268 | 避雷器常规综合检修 110kV | 台 | 246.46 | 0 | 116.68 | 22.1 | 107.68 | 0 | 0 | 0 | 1.1396 |  | 工作内容：设备一次接线检查，均压环检查，绝缘件检查，计数器检查，缺陷处理等。
0207010000 | XYD2-269 | 避雷器常规综合检修 220kV | 台 | 312.2 | 0 | 176.08 | 28.44 | 107.68 | 0 | 0 | 0 | 1.7199 |  | 工作内容：设备一次接线检查，均压环检查，绝缘件检查，计数器检查，缺陷处理等。
0207010000 | XYD2-270 | 避雷器常规综合检修 330kV | 台 | 401.55 | 0 | 257.77 | 36.1 | 107.68 | 0 | 0 | 0 | 2.517 |  | 工作内容：设备一次接线检查，均压环检查，绝缘件检查，计数器检查，缺陷处理等。
0207010000 | XYD2-271 | 避雷器常规综合检修 500kV | 台 | 506.95 | 0 | 329.38 | 36.97 | 140.6 | 0 | 0 | 0 | 3.2163 |  | 工作内容：设备一次接线检查，均压环检查，绝缘件检查，计数器检查，缺陷处理等。
0207010000 | XYD2-272 | 避雷器常规综合检修 750kV | 台 | 580.56 | 0 | 393.81 | 44.37 | 142.38 | 0 | 0 | 0 | 3.8454 |  | 工作内容：设备一次接线检查，均压环检查，绝缘件检查，计数器检查，缺陷处理等。
0207010000 | XYD2-273 | 避雷器常规综合检修 1000kV | 台 | 695.23 | 0 | 465.42 | 52.13 | 177.68 | 0 | 0 | 0 | 4.5447 |  | 工作内容：设备一次接线检查，均压环检查，绝缘件检查，计数器检查，缺陷处理等。
0207020000 | XYD2-274 | 放电计数器检修、拆装 35kV | 只 | 154.37 | 0 | 34.49 | 6.89 | 112.99 | 0 | 0 | 0 | 0.3357 |  | 工作内容：放电计数器检修、更换及检查等。
0207020000 | XYD2-275 | 放电计数器检修、拆装 110kV | 只 | 176.44 | 0 | 41.64 | 13.42 | 121.38 | 0 | 0 | 0 | 0.4056 |  | 工作内容：放电计数器检修、更换及检查等。
0207020000 | XYD2-276 | 放电计数器检修、拆装 220kV | 只 | 184.65 | 0 | 48.81 | 14.46 | 121.38 | 0 | 0 | 0 | 0.4756 |  | 工作内容：放电计数器检修、更换及检查等。
0207020000 | XYD2-277 | 放电计数器检修、拆装 330kV | 只 | 202.85 | 0 | 51.72 | 21.35 | 129.78 | 0 | 0 | 0 | 0.5035 |  | 工作内容：放电计数器检修、更换及检查等。
0207020000 | XYD2-278 | 放电计数器检修、拆装 500kV | 只 | 207.66 | 0 | 54.65 | 23.23 | 129.78 | 0 | 0 | 0 | 0.5315 |  | 工作内容：放电计数器检修、更换及检查等。
0207020000 | XYD2-279 | 放电计数器检修、拆装 750kV | 只 | 241.91 | 0 | 66.05 | 33.49 | 142.37 | 0 | 0 | 0 | 0.6434 |  | 工作内容：放电计数器检修、更换及检查等。
0207020000 | XYD2-280 | 放电计数器检修、拆装 1000kV | 只 | 277.76 | 0 | 79.05 | 43.75 | 154.96 | 0 | 0 | 0 | 0.7693 |  | 工作内容：放电计数器检修、更换及检查等。
0208010000 | XYD2-281 | 框架电容器常规综合检修 20kV | 台 | 326.68 | 0 | 94.22 | 147.27 | 85.19 | 0 | 0 | 0 | 0.9195 |  | 工作内容：本体、瓷套检查，渗漏处理，熔断器检查及更换，引线检查，缺陷处理等。
0208010000 | XYD2-282 | 框架电容器常规综合检修 35kV | 台 | 459.3 | 0 | 115.32 | 249.73 | 94.25 | 0 | 0 | 0 | 1.1255 |  | 工作内容：本体、瓷套检查，渗漏处理，熔断器检查及更换，引线检查，缺陷处理等。
0208010000 | XYD2-283 | 框架电容器常规综合检修 110kV | 台 | 1148.23 | 0 | 288.28 | 624.32 | 235.63 | 0 | 0 | 0 | 2.8137 |  | 工作内容：本体、瓷套检查，渗漏处理，熔断器检查及更换，引线检查，缺陷处理等。
0208010000 | XYD2-284 | 框架电容器常规综合检修 电容器拆装 10kV | 台 | 41.25 | 0 | 23.25 | 18 | 0 | 0 | 0 | 0 | 0.2299 |  | 工作内容：本体、瓷套检查，渗漏处理，熔断器检查及更换，引线检查，缺陷处理等。
0208010000 | XYD2-285 | 框架电容器常规综合检修 电容器拆装 35kV | 台 | 49.17 | 0 | 27.64 | 21.53 | 0 | 0 | 0 | 0 | 0.2684 |  | 工作内容：本体、瓷套检查，渗漏处理，熔断器检查及更换，引线检查，缺陷处理等。
0208010000 | XYD2-286 | 框架电容器常规综合检修 电容器拆装 110kV | 台 | 122.93 | 0 | 69.1 | 53.83 | 0 | 0 | 0 | 0 | 0.6711 |  | 工作内容：本体、瓷套检查，渗漏处理，熔断器检查及更换，引线检查，缺陷处理等。
0208020000 | XYD2-287 | 耦合电容器检修 耦合电容器 35kV | 台 | 157.47 | 0 | 46.41 | 13.36 | 97.7 | 0 | 0 | 0 | 0.4545 |  | 工作内容：本体、瓷套检查，渗漏处理，引线检查，缺陷处理等。
0208020000 | XYD2-288 | 耦合电容器检修 耦合电容器 110kV | 台 | 215.61 | 0 | 55.59 | 13.47 | 146.55 | 0 | 0 | 0 | 0.5587 |  | 工作内容：本体、瓷套检查，渗漏处理，引线检查，缺陷处理等。
0208020000 | XYD2-289 | 耦合电容器检修 耦合电容器 220kV | 台 | 347.65 | 0 | 84.24 | 19.15 | 244.26 | 0 | 0 | 0 | 0.8385 |  | 工作内容：本体、瓷套检查，渗漏处理，引线检查，缺陷处理等。
0208020000 | XYD2-290 | 耦合电容器检修 耦合电容器 330kV | 台 | 522.8 | 0 | 105.15 | 26.84 | 390.81 | 0 | 0 | 0 | 1.0479 |  | 工作内容：本体、瓷套检查，渗漏处理，引线检查，缺陷处理等。
0208020000 | XYD2-291 | 耦合电容器检修 耦合电容器 500kV | 台 | 655.18 | 0 | 132.39 | 34.28 | 488.51 | 0 | 0 | 0 | 1.3272 |  | 工作内容：本体、瓷套检查，渗漏处理，引线检查，缺陷处理等。
0208020000 | XYD2-292 | 耦合电容器检修 耦合电容器 750kV | 台 | 890.99 | 0 | 190.24 | 46.18 | 654.57 | 0 | 0 | 0 | 1.8867 |  | 工作内容：本体、瓷套检查，渗漏处理，引线检查，缺陷处理等。
0208020000 | XYD2-293 | 耦合电容器检修 耦合电容器 1000kV | 台 | 1272.55 | 0 | 240.65 | 54.87 | 977.03 | 0 | 0 | 0 | 2.3763 |  | 工作内容：本体、瓷套检查，渗漏处理，引线检查，缺陷处理等。
0208030000 | XYD2-294 | 集合式电容器常规综合检修 20kV 2t以内 | 台 | 2365.23 | 0 | 804.85 | 785.42 | 774.96 | 0 | 0 | 0 | 7.8507 |  | 工作内容：一次接线检查，外罩检查，呼吸器检查，表计检查，二次接线检查，缺陷处理等。
0208030000 | XYD2-295 | 集合式电容器常规综合检修 20kV 5t以内 | 台 | 3428.44 | 0 | 1207.26 | 1058.74 | 1162.44 | 0 | 0 | 0 | 11.776 |  | 工作内容：一次接线检查，外罩检查，呼吸器检查，表计检查，二次接线检查，缺陷处理等。
0208030000 | XYD2-296 | 集合式电容器常规综合检修 20kV 10t以内 | 台 | 4839.47 | 0 | 1666.25 | 1566.46 | 1606.76 | 0 | 0 | 0 | 16.1976 |  | 工作内容：一次接线检查，外罩检查，呼吸器检查，表计检查，二次接线检查，缺陷处理等。
0208030000 | XYD2-297 | 集合式电容器常规综合检修 35kV 5t以内 | 台 | 4380.21 | 0 | 1770.83 | 1446.94 | 1162.44 | 0 | 0 | 0 | 17.2731 |  | 工作内容：一次接线检查，外罩检查，呼吸器检查，表计检查，二次接线检查，缺陷处理等。
0208030000 | XYD2-298 | 集合式电容器常规综合检修 35kV 10t以内 | 台 | 5185.35 | 0 | 2012.13 | 1566.46 | 1606.76 | 0 | 0 | 0 | 19.627 |  | 工作内容：一次接线检查，外罩检查，呼吸器检查，表计检查，二次接线检查，缺陷处理等。
0208040000 | XYD2-299 | 自动无功补偿装置检修 电压（20kV以下） 4000kVar以上 | 台 | 908.68 | 0 | 424 | 57.48 | 427.2 | 0 | 0 | 0 | 4.1932 |  | 工作内容：准备工作、一次引出线检查，装置检查清洁，缺陷处理，清理场地、验收，填写修试报告。
0208040000 | XYD2-300 | 自动无功补偿装置检修 电压（35kV） 10000kVar以上 | 台 | 1068.03 | 0 | 555.98 | 84.85 | 427.2 | 0 | 0 | 0 | 5.5878 |  | 工作内容：准备工作、一次引出线检查，装置检查清洁，缺陷处理，清理场地、验收，填写修试报告。
0208050000 | XYD2-301 | 熔断器拆装 户内 20kV以下 | 组 | 102.15 | 0 | 70.31 | 24.86 | 6.98 | 0 | 0 | 0 | 0.6988 |  | 工作内容：准备工作、熔断器拆除、安装。
0208050000 | XYD2-302 | 熔断器拆装 户内 35kV | 组 | 255.71 | 0 | 122.77 | 42.09 | 90.85 | 0 | 0 | 0 | 1.2228 |  | 工作内容：准备工作、熔断器拆除、安装。
0208050000 | XYD2-303 | 熔断器拆装 户外 20kV以下 | 组 | 83.34 | 0 | 51.47 | 24.89 | 6.98 | 0 | 0 | 0 | 0.5108 |  | 工作内容：准备工作、熔断器拆除、安装。
0208050000 | XYD2-304 | 熔断器拆装 户外 35kV | 组 | 244.32 | 0 | 111.35 | 42.12 | 90.85 | 0 | 0 | 0 | 1.1021 |  | 工作内容：准备工作、熔断器拆除、安装。
0208060000 | XYD2-305 | 放电线圈拆装 20kV以下 | 台 | 104.31 | 0 | 89.33 | 12.19 | 2.79 | 0 | 0 | 0 | 0.8604 |  | 工作内容：准备工作、放电线圈拆除、安装。
0208060000 | XYD2-306 | 放电线圈拆装 35kV | 台 | 283.32 | 0 | 178.96 | 15.91 | 88.45 | 0 | 0 | 0 | 1.7233 |  | 工作内容：准备工作、放电线圈拆除、安装。
0208060000 | XYD2-307 | 放电线圈拆装 110kV | 台 | 438.97 | 0 | 258.07 | 33.58 | 147.32 | 0 | 0 | 0 | 2.4556 |  | 工作内容：准备工作、放电线圈拆除、安装。
0209000000 | XYD2-308 | 阻波器、结合滤波器检修 悬挂式 35kV | 台 | 204.97 | 0 | 70.09 | 35.37 | 99.51 | 0 | 0 | 0 | 0.6717 |  | 工作内容：设备外部检查、清扫、补漆，部件检查、更换。
0209000000 | XYD2-309 | 阻波器、结合滤波器检修 悬挂式 110kV | 台 | 267.56 | 0 | 96.37 | 35.37 | 135.82 | 0 | 0 | 0 | 0.9235 |  | 工作内容：设备外部检查、清扫、补漆，部件检查、更换。
0209000000 | XYD2-310 | 阻波器、结合滤波器检修 悬挂式 220kV | 台 | 336.65 | 0 | 149.74 | 38.74 | 148.17 | 0 | 0 | 0 | 1.4343 |  | 工作内容：设备外部检查、清扫、补漆，部件检查、更换。
0209000000 | XYD2-311 | 阻波器、结合滤波器检修 悬挂式 330kV | 台 | 402.62 | 0 | 199.37 | 42.74 | 160.51 | 0 | 0 | 0 | 1.91 |  | 工作内容：设备外部检查、清扫、补漆，部件检查、更换。
0209000000 | XYD2-312 | 阻波器、结合滤波器检修 悬挂式 500kV | 台 | 434.41 | 0 | 211.06 | 50.49 | 172.86 | 0 | 0 | 0 | 2.022 |  | 工作内容：设备外部检查、清扫、补漆，部件检查、更换。
0209000000 | XYD2-313 | 阻波器、结合滤波器检修 悬挂式 750kV | 台 | 492.34 | 0 | 252.02 | 55.11 | 185.21 | 0 | 0 | 0 | 2.4476 |  | 工作内容：设备外部检查、清扫、补漆，部件检查、更换。
0209000000 | XYD2-314 | 阻波器、结合滤波器检修 悬挂式 1000kV | 台 | 599.42 | 0 | 291.61 | 60.86 | 246.95 | 0 | 0 | 0 | 2.866 |  | 工作内容：设备外部检查、清扫、补漆，部件检查、更换。
0209000000 | XYD2-315 | 阻波器、结合滤波器检修 支撑绝缘台 110kV | 台 | 198.63 | 0 | 13.99 | 35.37 | 149.27 | 0 | 0 | 0 | 0.1464 |  | 工作内容：设备外部检查、清扫、补漆，部件检查、更换。
0209000000 | XYD2-316 | 阻波器、结合滤波器检修 支撑绝缘台 220kV | 台 | 264.52 | 0 | 26.76 | 38.74 | 199.02 | 0 | 0 | 0 | 0.2655 |  | 工作内容：设备外部检查、清扫、补漆，部件检查、更换。
0209000000 | XYD2-317 | 阻波器、结合滤波器检修 支撑绝缘台 330kV | 台 | 331.57 | 0 | 42.92 | 39.87 | 248.78 | 0 | 0 | 0 | 0.4263 |  | 工作内容：设备外部检查、清扫、补漆，部件检查、更换。
0209000000 | XYD2-318 | 阻波器、结合滤波器检修 支撑绝缘台 500kV | 台 | 394.83 | 0 | 49.8 | 46.49 | 298.54 | 0 | 0 | 0 | 0.4961 |  | 工作内容：设备外部检查、清扫、补漆，部件检查、更换。
0209000000 | XYD2-319 | 阻波器、结合滤波器检修 支撑绝缘台 750kV | 台 | 488.68 | 0 | 120 | 50.24 | 318.44 | 0 | 0 | 0 | 1.1948 |  | 工作内容：设备外部检查、清扫、补漆，部件检查、更换。
0209000000 | XYD2-320 | 阻波器、结合滤波器检修 支撑绝缘台 1000kV | 台 | 564.17 | 0 | 156.4 | 59.48 | 348.29 | 0 | 0 | 0 | 1.5378 |  | 工作内容：设备外部检查、清扫、补漆，部件检查、更换。
0210000000 | XYD2-321 | SF₆气体处理 SF₆断路器 110kV | 台 | 869.42 | 0 | 566.42 | 144.96 | 158.04 | 0 | 0 | 0 | 5.2099 |  | 工作内容：气体回收、净化；气室抽真空、充氮、回充SF6气体；配合气体检测等。
0210000000 | XYD2-322 | SF₆气体处理 SF₆断路器 220kV | 台 | 1265.56 | 0 | 849.64 | 187.01 | 228.91 | 0 | 0 | 0 | 7.815 |  | 工作内容：气体回收、净化；气室抽真空、充氮、回充SF6气体；配合气体检测等。
0210000000 | XYD2-323 | SF₆气体处理 SF₆断路器 330kV | 台 | 1629.33 | 0 | 1064.54 | 256.86 | 307.93 | 0 | 0 | 0 | 9.7917 |  | 工作内容：气体回收、净化；气室抽真空、充氮、回充SF6气体；配合气体检测等。
0210000000 | XYD2-324 | SF₆气体处理 SF₆断路器 500kV | 台 | 1922.92 | 0 | 1206.55 | 308.51 | 407.86 | 0 | 0 | 0 | 11.0978 |  | 工作内容：气体回收、净化；气室抽真空、充氮、回充SF6气体；配合气体检测等。
0210000000 | XYD2-325 | SF₆气体处理 SF₆断路器 750kV | 台 | 2670.28 | 0 | 1489.77 | 390.31 | 790.2 | 0 | 0 | 0 | 13.7028 |  | 工作内容：气体回收、净化；气室抽真空、充氮、回充SF6气体；配合气体检测等。
0210000000 | XYD2-326 | SF₆气体处理 SF₆断路器 1000kV | 台 | 2957.85 | 0 | 1772.97 | 394.68 | 790.2 | 0 | 0 | 0 | 16.3077 |  | 工作内容：气体回收、净化；气室抽真空、充氮、回充SF6气体；配合气体检测等。
0210000000 | XYD2-327 | SF₆气体处理 SF₆全封闭组合电器 35kV | 台 | 1519.89 | 0 | 1049.37 | 121.86 | 348.66 | 0 | 0 | 0 | 9.5598 |  | 工作内容：气体回收、净化；气室抽真空、充氮、回充SF6气体；配合气体检测等。
0210000000 | XYD2-328 | SF₆气体处理 SF₆全封闭组合电器 110kV | 台 | 1933.63 | 0 | 1395.64 | 189.33 | 348.66 | 0 | 0 | 0 | 12.7155 |  | 工作内容：气体回收、净化；气室抽真空、充氮、回充SF6气体；配合气体检测等。
0210000000 | XYD2-329 | SF₆气体处理 SF₆全封闭组合电器 220kV | 台 | 2928.63 | 0 | 2109.05 | 238.47 | 581.11 | 0 | 0 | 0 | 19.2123 |  | 工作内容：气体回收、净化；气室抽真空、充氮、回充SF6气体；配合气体检测等。
0210000000 | XYD2-330 | SF₆气体处理 SF₆全封闭组合电器 330kV | 台 | 3662.12 | 0 | 2445.01 | 345.45 | 871.66 | 0 | 0 | 0 | 22.2752 |  | 工作内容：气体回收、净化；气室抽真空、充氮、回充SF6气体；配合气体检测等。
0210000000 | XYD2-331 | SF₆气体处理 SF₆全封闭组合电器 500kV | 台 | 4257.81 | 0 | 2623.68 | 471.91 | 1162.22 | 0 | 0 | 0 | 23.9028 |  | 工作内容：气体回收、净化；气室抽真空、充氮、回充SF6气体；配合气体检测等。
0210000000 | XYD2-332 | SF₆气体处理 SF₆全封闭组合电器 750kV | 台 | 5337.75 | 0 | 3504.69 | 670.84 | 1162.22 | 0 | 0 | 0 | 31.9278 |  | 工作内容：气体回收、净化；气室抽真空、充氮、回充SF6气体；配合气体检测等。
0210000000 | XYD2-333 | SF₆气体处理 SF₆全封闭组合电器 1000kV | 台 | 6570.45 | 0 | 4449.13 | 668.55 | 1452.77 | 0 | 0 | 0 | 40.5309 |  | 工作内容：气体回收、净化；气室抽真空、充氮、回充SF6气体；配合气体检测等。
0211000000 | XYD2-334 | 串补装置检修 平台拆装 1000kV | t | 1791 | 0 | 948.38 | 390.4 | 452.22 | 0 | 0 | 0 | 11.3163 |  | 工作内容：准备工作、拆除、安装，场地清理。
0211000000 | XYD2-335 | 串补装置检修 平台绝缘支柱拆装 1000kV | 柱 | 8556.75 | 0 | 3329.17 | 3344.34 | 1883.24 | 0 | 0 | 0 | 34.8979 |  | 工作内容：准备工作、拆除、安装，场地清理。
0211000000 | XYD2-336 | 串补装置检修 平台吊装 1000kV | 组 | 71342.09 | 0 | 11745.17 | 0 | 59596.92 | 0 | 0 | 0 | 121.0108 |  | 工作内容：准备工作、拆除、安装，场地清理。
0211000000 | XYD2-337 | 串补装置检修 平台斜拉绝缘子 1000kV | 组 | 4529.14 | 0 | 3449.63 | 188.68 | 890.83 | 0 | 0 | 0 | 31.7585 |  | 工作内容：准备工作、拆除、安装，场地清理。
0211000000 | XYD2-338 | 串补装置检修 高空平台护栏拆装 1000kV | m | 854.59 | 0 | 240.93 | 30.15 | 583.51 | 0 | 0 | 0 | 2.2633 |  | 工作内容：准备工作、拆除、安装，场地清理。
0211000000 | XYD2-339 | 串补装置检修 平台液压梯拆装 1000kV | 台 | 11366.61 | 0 | 7830.11 | 216.68 | 3319.82 | 0 | 0 | 0 | 80.6738 |  | 工作内容：准备工作、拆除、安装，场地清理。
0211000000 | XYD2-340 | 串补装置检修 金属氧化物限压器拆装 500kV以下 | 只 | 2261.44 | 0 | 1470.57 | 195.98 | 594.89 | 0 | 0 | 0 | 14.208 |  | 工作内容：准备工作、拆除、安装，场地清理。
0211000000 | XYD2-341 | 串补装置检修 金属氧化物限压器拆装 750kV | 只 | 2638.78 | 0 | 1715.68 | 228.65 | 694.45 | 0 | 0 | 0 | 16.5762 |  | 工作内容：准备工作、拆除、安装，场地清理。
0211000000 | XYD2-342 | 串补装置检修 金属氧化物限压器拆装 1000kV | 只 | 3166.56 | 0 | 2058.81 | 274.37 | 833.38 | 0 | 0 | 0 | 19.8913 |  | 工作内容：准备工作、拆除、安装，场地清理。
0211000000 | XYD2-343 | 串补装置检修 阻尼电抗器拆装 500kV以下 | 套 | 21680.47 | 0 | 17160.41 | 232.04 | 4288.02 | 0 | 0 | 0 | 167.9737 |  | 工作内容：准备工作、拆除、安装，场地清理。
0211000000 | XYD2-344 | 串补装置检修 阻尼电抗器拆装 750kV | 套 | 25293.88 | 0 | 20020.51 | 270.72 | 5002.65 | 0 | 0 | 0 | 195.9697 |  | 工作内容：准备工作、拆除、安装，场地清理。
0211000000 | XYD2-345 | 串补装置检修 阻尼电抗器拆装 1000kV | 套 | 30352.76 | 0 | 24024.6 | 324.86 | 6003.3 | 0 | 0 | 0 | 235.1635 |  | 工作内容：准备工作、拆除、安装，场地清理。
0211000000 | XYD2-346 | 串补装置检修 阻尼电阻器拆装 500kV以下 | 套 | 18336.38 | 0 | 12103.34 | 206.22 | 6026.82 | 0 | 0 | 0 | 115.5261 |  | 工作内容：准备工作、拆除、安装，场地清理。
0211000000 | XYD2-347 | 串补装置检修 阻尼电阻器拆装 750kV | 套 | 21392.24 | 0 | 14120.56 | 240.6 | 7031.08 | 0 | 0 | 0 | 134.7804 |  | 工作内容：准备工作、拆除、安装，场地清理。
0211000000 | XYD2-348 | 串补装置检修 阻尼电阻器拆装 1000kV | 套 | 25670.7 | 0 | 16944.66 | 288.71 | 8437.33 | 0 | 0 | 0 | 161.7364 |  | 工作内容：准备工作、拆除、安装，场地清理。
0211000000 | XYD2-349 | 串补装置检修 火花间隙拆装 500kV以下 | 组 | 20519.02 | 0 | 15440.31 | 207.44 | 4871.27 | 0 | 0 | 0 | 143.7271 |  | 工作内容：准备工作、拆除、安装，场地清理。
0211000000 | XYD2-350 | 串补装置检修 火花间隙拆装 750kV | 组 | 23938.45 | 0 | 18013.71 | 242.01 | 5682.73 | 0 | 0 | 0 | 167.6818 |  | 工作内容：准备工作、拆除、安装，场地清理。
0211000000 | XYD2-351 | 串补装置检修 火花间隙拆装 1000kV | 组 | 28726.3 | 0 | 21616.46 | 290.41 | 6819.43 | 0 | 0 | 0 | 201.2182 |  | 工作内容：准备工作、拆除、安装，场地清理。
0211000000 | XYD2-352 | 串补装置检修 电容器组拆装 500kV以下 | 塔 | 32462.89 | 0 | 27075.53 | 218.95 | 5168.41 | 0 | 0 | 0 | 246.6627 |  | 工作内容：准备工作、拆除、安装，场地清理。
0211000000 | XYD2-353 | 串补装置检修 电容器组拆装 750kV 每塔三层 | 塔 | 37873.26 | 0 | 31588.13 | 255.44 | 6029.69 | 0 | 0 | 0 | 287.7732 |  | 工作内容：准备工作、拆除、安装，场地清理。
0211000000 | XYD2-354 | 串补装置检修 电容器组拆装 750kV 每塔四层 | 塔 | 44046.71 | 0 | 37138.16 | 258.98 | 6649.57 | 0 | 0 | 0 | 338.4928 |  | 工作内容：准备工作、拆除、安装，场地清理。
0211000000 | XYD2-355 | 串补装置检修 电容器组拆装 1000kV 每塔三层 | 塔 | 45448.06 | 0 | 37905.75 | 306.53 | 7235.78 | 0 | 0 | 0 | 345.3278 |  | 工作内容：准备工作、拆除、安装，场地清理。
0211000000 | XYD2-356 | 串补装置检修 电容器组拆装 1000kV 每塔四层 | 塔 | 52856.42 | 0 | 44565.81 | 310.77 | 7979.84 | 0 | 0 | 0 | 406.1915 |  | 工作内容：准备工作、拆除、安装，场地清理。
0301010000 | XYD3-1 | 矩形母线检修 截面360mm² 长度3m以内 | 段 | 121.28 | 0 | 21.44 | 8.66 | 91.18 | 0 | 0 | 0 | 0.2071 |  | 工作内容：母线拆装，检查、搭接面检修、金具检查、补漆，缺陷处理等。
0301010000 | XYD3-2 | 矩形母线检修 截面360mm² 长度5m以内 | 段 | 221.75 | 0 | 49.59 | 20.2 | 151.96 | 0 | 0 | 0 | 0.4805 |  | 工作内容：母线拆装，检查、搭接面检修、金具检查、补漆，缺陷处理等。
0301010000 | XYD3-3 | 矩形母线检修 截面360mm² 长度8m以内 | 段 | 321.8 | 0 | 77.32 | 31.74 | 212.74 | 0 | 0 | 0 | 0.7484 |  | 工作内容：母线拆装，检查、搭接面检修、金具检查、补漆，缺陷处理等。
0301010000 | XYD3-4 | 矩形母线检修 截面800mm² 长度3m以内 | 段 | 134.34 | 0 | 31.44 | 11.72 | 91.18 | 0 | 0 | 0 | 0.3042 |  | 工作内容：母线拆装，检查、搭接面检修、金具检查、补漆，缺陷处理等。
0301010000 | XYD3-5 | 矩形母线检修 截面800mm² 长度5m以内 | 段 | 251.89 | 0 | 73.6 | 26.33 | 151.96 | 0 | 0 | 0 | 0.7119 |  | 工作内容：母线拆装，检查、搭接面检修、金具检查、补漆，缺陷处理等。
0301010000 | XYD3-6 | 矩形母线检修 截面800mm² 长度8m以内 | 段 | 369.89 | 0 | 115.78 | 41.37 | 212.74 | 0 | 0 | 0 | 1.1199 |  | 工作内容：母线拆装，检查、搭接面检修、金具检查、补漆，缺陷处理等。
0301010000 | XYD3-7 | 矩形母线检修 截面1200mm² 长度3m以内 | 段 | 155.34 | 0 | 52.88 | 11.28 | 91.18 | 0 | 0 | 0 | 0.5113 |  | 工作内容：母线拆装，检查、搭接面检修、金具检查、补漆，缺陷处理等。
0301010000 | XYD3-8 | 矩形母线检修 截面1200mm² 长度5m以内 | 段 | 301.47 | 0 | 123.18 | 26.33 | 151.96 | 0 | 0 | 0 | 1.1923 |  | 工作内容：母线拆装，检查、搭接面检修、金具检查、补漆，缺陷处理等。
0301010000 | XYD3-9 | 矩形母线检修 截面1200mm² 长度8m以内 | 段 | 447.91 | 0 | 193.8 | 41.37 | 212.74 | 0 | 0 | 0 | 1.8744 |  | 工作内容：母线拆装，检查、搭接面检修、金具检查、补漆，缺陷处理等。
0301020000 | XYD3-10 | 母线伸缩接头拆装 每相（片） 1 | 个 | 51.3 | 0 | 26.3 | 23.52 | 1.48 | 0 | 0 | 0 | 0.2539 |  | 工作内容：母线伸缩接头检查、拆除、清理，检查煨弯、钻孔、锉面、挂锡、连接安装固定，刷分相漆等。 注释：未计价材料：热缩管、热缩盒。
0301020000 | XYD3-11 | 母线伸缩接头拆装 每相（片） 2 | 个 | 60.2 | 0 | 29.78 | 28.49 | 1.93 | 0 | 0 | 0 | 0.289 |  | 工作内容：母线伸缩接头检查、拆除、清理，检查煨弯、钻孔、锉面、挂锡、连接安装固定，刷分相漆等。 注释：未计价材料：热缩管、热缩盒。
0301020000 | XYD3-12 | 母线伸缩接头拆装 每相（片） 3 | 个 | 77.57 | 0 | 36.2 | 38.94 | 2.43 | 0 | 0 | 0 | 0.3523 |  | 工作内容：母线伸缩接头检查、拆除、清理，检查煨弯、钻孔、锉面、挂锡、连接安装固定，刷分相漆等。 注释：未计价材料：热缩管、热缩盒。
0301020000 | XYD3-13 | 母线伸缩接头拆装 每相（片） 4 | 个 | 101.06 | 0 | 43.43 | 55.2 | 2.43 | 0 | 0 | 0 | 0.4227 |  | 工作内容：母线伸缩接头检查、拆除、清理，检查煨弯、钻孔、锉面、挂锡、连接安装固定，刷分相漆等。 注释：未计价材料：热缩管、热缩盒。
0301020000 | XYD3-14 | 母线伸缩接头拆装 铜铝过渡板 | 个 | 42.61 | 0 | 31.21 | 10.41 | 0.99 | 0 | 0 | 0 | 0.2969 |  | 工作内容：母线伸缩接头检查、拆除、清理，检查煨弯、钻孔、锉面、挂锡、连接安装固定，刷分相漆等。 注释：未计价材料：热缩管、热缩盒。
0301030000 | XYD3-15 | 绝缘热缩套拆装（截面mm²） 80 | m | 9.95 | 0 | 5.57 | 4.38 | 0 | 0 | 0 | 0 | 0.0539 |  | 工作内容：检查、拆除、清理，测量，下料、烤制等。 注释：未计价材料：热缩管。
0301030000 | XYD3-16 | 绝缘热缩套拆装（截面mm²） 140 | m | 10.91 | 0 | 6.42 | 4.49 | 0 | 0 | 0 | 0 | 0.0614 |  | 工作内容：检查、拆除、清理，测量，下料、烤制等。 注释：未计价材料：热缩管。
0301030000 | XYD3-17 | 绝缘热缩套拆装（截面mm²） 800 | m | 12.08 | 0 | 7.87 | 4.21 | 0 | 0 | 0 | 0 | 0.0766 |  | 工作内容：检查、拆除、清理，测量，下料、烤制等。 注释：未计价材料：热缩管。
0301030000 | XYD3-18 | 绝缘热缩套拆装（截面mm²） 1400 | m | 14.99 | 0 | 8.73 | 6.26 | 0 | 0 | 0 | 0 | 0.0841 |  | 工作内容：检查、拆除、清理，测量，下料、烤制等。 注释：未计价材料：热缩管。
0301030000 | XYD3-19 | 绝缘热缩套拆装 接头热缩拆装 套管 | 个 | 15.91 | 0 | 10.21 | 5.7 | 0 | 0 | 0 | 0 | 0.0996 |  | 工作内容：检查、拆除、清理，测量，下料、烤制等。 注释：未计价材料：热缩管。
0301030000 | XYD3-20 | 绝缘热缩套拆装 接头热缩拆装 带形母线伸缩节 | 个 | 22.58 | 0 | 18.02 | 4.56 | 0 | 0 | 0 | 0 | 0.1756 |  | 工作内容：检查、拆除、清理，测量，下料、烤制等。 注释：未计价材料：热缩管。
0301030000 | XYD3-21 | 绝缘热缩套拆装 接头盒 | 个 | 11.89 | 0 | 7.87 | 4.02 | 0 | 0 | 0 | 0 | 0.0766 |  | 工作内容：检查、拆除、清理，测量，下料、烤制等。 注释：未计价材料：热缩管。
0301040000 | XYD3-22 | 管形母线检修 直径80mm以下 长度8m以内 | 根 | 817.04 | 0 | 134.2 | 79.91 | 602.93 | 0 | 0 | 0 | 1.3002 |  | 工作内容：母线检查、搭接面检修、金具检查、补漆，缺陷处理等。
0301040000 | XYD3-23 | 管形母线检修 直径80mm以下 长度20m以内 | 根 | 1635.36 | 0 | 348.41 | 207.77 | 1079.18 | 0 | 0 | 0 | 3.3726 |  | 工作内容：母线检查、搭接面检修、金具检查、补漆，缺陷处理等。
0301040000 | XYD3-24 | 管形母线检修 直径114mm以下 长度8m以内 | 根 | 875.64 | 0 | 178.71 | 94 | 602.93 | 0 | 0 | 0 | 1.7309 |  | 工作内容：母线检查、搭接面检修、金具检查、补漆，缺陷处理等。
0301040000 | XYD3-25 | 管形母线检修 直径114mm以下 长度20m以内 | 根 | 1788.08 | 0 | 464.51 | 244.39 | 1079.18 | 0 | 0 | 0 | 4.4976 |  | 工作内容：母线检查、搭接面检修、金具检查、补漆，缺陷处理等。
0301040000 | XYD3-26 | 管形母线检修 直径168mm以下 长度8m以内 | 根 | 934.91 | 0 | 223.31 | 103.76 | 607.84 | 0 | 0 | 0 | 2.1624 |  | 工作内容：母线检查、搭接面检修、金具检查、补漆，缺陷处理等。
0301040000 | XYD3-27 | 管形母线检修 直径168mm以下 长度20m以内 | 根 | 1942.72 | 0 | 580.98 | 269.78 | 1091.96 | 0 | 0 | 0 | 5.624 |  | 工作内容：母线检查、搭接面检修、金具检查、补漆，缺陷处理等。
0301040000 | XYD3-28 | 管形母线检修 直径200mm以下 长度8m以内 | 根 | 991.07 | 0 | 267.85 | 115.38 | 607.84 | 0 | 0 | 0 | 2.5934 |  | 工作内容：母线检查、搭接面检修、金具检查、补漆，缺陷处理等。
0301040000 | XYD3-29 | 管形母线检修 直径200mm以下 长度20m以内 | 根 | 2089.1 | 0 | 697.14 | 300 | 1091.96 | 0 | 0 | 0 | 6.7498 |  | 工作内容：母线检查、搭接面检修、金具检查、补漆，缺陷处理等。
0302010000 | XYD3-30 | 导线断股、松股绑扎 35kV | 处 | 257.72 | 0 | 95.83 | 3.16 | 158.73 | 0 | 0 | 0 | 0.9273 |  | 工作内容：外观检查，导线绑扎等。
0302010000 | XYD3-31 | 导线断股、松股绑扎 110kV | 处 | 266.18 | 0 | 103.68 | 3.77 | 158.73 | 0 | 0 | 0 | 1.0042 |  | 工作内容：外观检查，导线绑扎等。
0302010000 | XYD3-32 | 导线断股、松股绑扎 220kV | 处 | 328.35 | 0 | 117.7 | 4.38 | 206.27 | 0 | 0 | 0 | 1.1393 |  | 工作内容：外观检查，导线绑扎等。
0302010000 | XYD3-33 | 导线断股、松股绑扎 330kV | 处 | 371.16 | 0 | 124.36 | 6.21 | 240.59 | 0 | 0 | 0 | 1.2037 |  | 工作内容：外观检查，导线绑扎等。
0302010000 | XYD3-34 | 导线断股、松股绑扎 500kV | 处 | 416.61 | 0 | 131.78 | 8.94 | 275.89 | 0 | 0 | 0 | 1.2749 |  | 工作内容：外观检查，导线绑扎等。
0302010000 | XYD3-35 | 导线断股、松股绑扎 750kV | 处 | 449.45 | 0 | 138.85 | 11.14 | 299.46 | 0 | 0 | 0 | 1.345 |  | 工作内容：外观检查，导线绑扎等。
0302010000 | XYD3-36 | 导线断股、松股绑扎 1000kV | 处 | 575.31 | 0 | 212.66 | 16.05 | 346.6 | 0 | 0 | 0 | 2.0448 |  | 工作内容：外观检查，导线绑扎等。
0302020000 | XYD3-37 | 导线断股压接 35kV | 处 | 361.43 | 0 | 146.21 | 3.34 | 211.88 | 0 | 0 | 0 | 1.4154 |  | 工作内容：线材外观检查，截断导线，除锈，直线管清洗，测量、压接等。 注释：未计价材料包括接续管。
0302020000 | XYD3-38 | 导线断股压接 110kV | 处 | 422.25 | 0 | 170.15 | 3.34 | 248.76 | 0 | 0 | 0 | 1.6477 |  | 工作内容：线材外观检查，截断导线，除锈，直线管清洗，测量、压接等。 注释：未计价材料包括接续管。
0302020000 | XYD3-39 | 导线断股压接 220kV | 处 | 502.77 | 0 | 217.4 | 7.26 | 278.11 | 0 | 0 | 0 | 2.1044 |  | 工作内容：线材外观检查，截断导线，除锈，直线管清洗，测量、压接等。 注释：未计价材料包括接续管。
0302020000 | XYD3-40 | 导线断股压接 330kV | 处 | 593.98 | 0 | 242.06 | 7.26 | 344.66 | 0 | 0 | 0 | 2.343 |  | 工作内容：线材外观检查，截断导线，除锈，直线管清洗，测量、压接等。 注释：未计价材料包括接续管。
0302020000 | XYD3-41 | 导线断股压接 500kV | 处 | 641.98 | 0 | 265.87 | 7.26 | 368.85 | 0 | 0 | 0 | 2.5739 |  | 工作内容：线材外观检查，截断导线，除锈，直线管清洗，测量、压接等。 注释：未计价材料包括接续管。
0302020000 | XYD3-42 | 导线断股压接 750kV | 处 | 719.19 | 0 | 289.79 | 9.09 | 420.31 | 0 | 0 | 0 | 2.806 |  | 工作内容：线材外观检查，截断导线，除锈，直线管清洗，测量、压接等。 注释：未计价材料包括接续管。
0302020000 | XYD3-43 | 导线断股压接 1000kV | 处 | 798.34 | 0 | 319.03 | 11.58 | 467.73 | 0 | 0 | 0 | 3.0885 |  | 工作内容：线材外观检查，截断导线，除锈，直线管清洗，测量、压接等。 注释：未计价材料包括接续管。
0302030000 | XYD3-44 | 引线、跳线及设备连接线拆装 20～220kV（截面mm²） 240 | 组/三相 | 280.05 | 0 | 92.98 | 15.63 | 171.44 | 0 | 0 | 0 | 0.8893 |  | 工作内容：检查、拆除、清理，测量，下料，压接，安装连接，弛度调整等。 注释：未计价材料：软导线、金具、过渡板。
0302030000 | XYD3-45 | 引线、跳线及设备连接线拆装 20～220kV（截面mm²） 600 | 组/三相 | 296.63 | 0 | 103.38 | 18.05 | 175.2 | 0 | 0 | 0 | 0.9886 |  | 工作内容：检查、拆除、清理，测量，下料，压接，安装连接，弛度调整等。 注释：未计价材料：软导线、金具、过渡板。
0302030000 | XYD3-46 | 引线、跳线及设备连接线拆装 20～220kV（截面mm²） 800 | 组/三相 | 553.91 | 0 | 145.14 | 19.44 | 389.33 | 0 | 0 | 0 | 1.3876 |  | 工作内容：检查、拆除、清理，测量，下料，压接，安装连接，弛度调整等。 注释：未计价材料：软导线、金具、过渡板。
0302030000 | XYD3-47 | 引线、跳线及设备连接线拆装 35～220kV（截面mm²） 1000 | 组/三相 | 624.95 | 0 | 193.84 | 20.22 | 410.89 | 0 | 0 | 0 | 1.8529 |  | 工作内容：检查、拆除、清理，测量，下料，压接，安装连接，弛度调整等。 注释：未计价材料：软导线、金具、过渡板。
0302030000 | XYD3-48 | 引线、跳线及设备连接线拆装 35～220kV（截面mm²） 1400 | 组/三相 | 826.52 | 0 | 260.9 | 26.83 | 538.79 | 0 | 0 | 0 | 2.4931 |  | 工作内容：检查、拆除、清理，测量，下料，压接，安装连接，弛度调整等。 注释：未计价材料：软导线、金具、过渡板。
0302030000 | XYD3-49 | 引线、跳线及设备连接线拆装 35～220kV（截面mm²） 2x1400 | 组/三相 | 1040.79 | 0 | 339.91 | 30.46 | 670.42 | 0 | 0 | 0 | 3.2487 |  | 工作内容：检查、拆除、清理，测量，下料，压接，安装连接，弛度调整等。 注释：未计价材料：软导线、金具、过渡板。
0302030000 | XYD3-50 | 引线、跳线及设备连接线拆装 330～500kV（截面mm²） 800 | 组/三相 | 1408.56 | 0 | 243.49 | 81.04 | 1084.03 | 0 | 0 | 0 | 2.3266 |  | 工作内容：检查、拆除、清理，测量，下料，压接，安装连接，弛度调整等。 注释：未计价材料：软导线、金具、过渡板。
0302030000 | XYD3-51 | 引线、跳线及设备连接线拆装 330～500kV（截面mm²） 1000 | 组/三相 | 1541.17 | 0 | 317.52 | 90.71 | 1132.94 | 0 | 0 | 0 | 3.0333 |  | 工作内容：检查、拆除、清理，测量，下料，压接，安装连接，弛度调整等。 注释：未计价材料：软导线、金具、过渡板。
0302030000 | XYD3-52 | 引线、跳线及设备连接线拆装 330～500kV（截面mm²） 2x1400 | 组/三相 | 2049.64 | 0 | 696.65 | 159.24 | 1193.75 | 0 | 0 | 0 | 6.6559 |  | 工作内容：检查、拆除、清理，测量，下料，压接，安装连接，弛度调整等。 注释：未计价材料：软导线、金具、过渡板。
0302030000 | XYD3-53 | 引线、跳线及设备连接线拆装 750kV（截面mm²） 2x1600 引下线、跳线 | 组/三相 | 3169.16 | 0 | 1571.26 | 203.42 | 1394.48 | 0 | 0 | 0 | 15.0146 |  | 工作内容：检查、拆除、清理，测量，下料，压接，安装连接，弛度调整等。 注释：未计价材料：软导线、金具、过渡板。
0302030000 | XYD3-54 | 引线、跳线及设备连接线拆装 750kV（截面mm²） 2x1600 设备连接线 | 组/三相 | 2161.02 | 0 | 1335.7 | 197.95 | 627.37 | 0 | 0 | 0 | 12.763 |  | 工作内容：检查、拆除、清理，测量，下料，压接，安装连接，弛度调整等。 注释：未计价材料：软导线、金具、过渡板。
0302030000 | XYD3-55 | 引线、跳线及设备连接线拆装 1000kV（截面mm²） 4×1600 引下线、跳线 | 组/三相 | 5809.33 | 0 | 3300.6 | 207.41 | 2301.32 | 0 | 0 | 0 | 31.5412 |  | 工作内容：检查、拆除、清理，测量，下料，压接，安装连接，弛度调整等。 注释：未计价材料：软导线、金具、过渡板。
0302030000 | XYD3-56 | 引线、跳线及设备连接线拆装 1000kV（截面mm²） 4×1600 设备连接线 | 组/三相 | 3997.79 | 0 | 2730.61 | 207.41 | 1059.77 | 0 | 0 | 0 | 26.2498 |  | 工作内容：检查、拆除、清理，测量，下料，压接，安装连接，弛度调整等。 注释：未计价材料：软导线、金具、过渡板。
0302040000 | XYD3-57 | 组合软母线安拆 架空避雷线安拆 GJ-100（根/跨） | 跨 | 183.3 | 0 | 150.74 | 13.34 | 19.22 | 0 | 0 | 0 | 1.4665 |  | 工作内容：检查、拆除、清理，测量，下料，绝缘子清扫，组装，悬挂，紧固，弛度调整，包括横联装置安装和脚手架搭拆等。 注释：未计价材料：绝缘子、金具、避雷线
0303010100 | XYD3-58 | 支柱绝缘子检修 20kV | 柱 | 87.75 | 0 | 15.28 | 7.66 | 64.81 | 0 | 0 | 0 | 0.1483 |  | 工作内容：检查、清洁、螺栓紧固等。 注释：未计价材料：金具、绝缘子。
0303010100 | XYD3-59 | 支柱绝缘子检修 35kV | 柱 | 96.53 | 0 | 22.66 | 9.06 | 64.81 | 0 | 0 | 0 | 0.2189 |  | 工作内容：检查、清洁、螺栓紧固等。 注释：未计价材料：金具、绝缘子。
0303010100 | XYD3-60 | 支柱绝缘子检修 110kV | 柱 | 213.1 | 0 | 18.5 | 17.12 | 177.48 | 0 | 0 | 0 | 0.1966 |  | 工作内容：检查、清洁、螺栓紧固等。 注释：未计价材料：金具、绝缘子。
0303010100 | XYD3-61 | 支柱绝缘子检修 220kV | 柱 | 364.14 | 0 | 67.28 | 20.69 | 276.17 | 0 | 0 | 0 | 0.6506 |  | 工作内容：检查、清洁、螺栓紧固等。 注释：未计价材料：金具、绝缘子。
0303010100 | XYD3-62 | 支柱绝缘子检修 330kV | 柱 | 509.31 | 0 | 89.12 | 33.14 | 387.05 | 0 | 0 | 0 | 0.8623 |  | 工作内容：检查、清洁、螺栓紧固等。 注释：未计价材料：金具、绝缘子。
0303010100 | XYD3-63 | 支柱绝缘子检修 500kV | 柱 | 628.69 | 0 | 95.21 | 35.98 | 497.5 | 0 | 0 | 0 | 0.9157 |  | 工作内容：检查、清洁、螺栓紧固等。 注释：未计价材料：金具、绝缘子。
0303010100 | XYD3-64 | 支柱绝缘子检修 750kV | 柱 | 715.87 | 0 | 111.79 | 45.97 | 558.11 | 0 | 0 | 0 | 1.0814 |  | 工作内容：检查、清洁、螺栓紧固等。 注释：未计价材料：金具、绝缘子。
0303010100 | XYD3-65 | 支柱绝缘子检修 1000kV | 柱 | 810.34 | 0 | 139.01 | 59.84 | 611.49 | 0 | 0 | 0 | 1.3402 |  | 工作内容：检查、清洁、螺栓紧固等。 注释：未计价材料：金具、绝缘子。
0303010200 | XYD3-66 | 支柱绝缘子拆装 20kV | 柱 | 140.42 | 0 | 20.42 | 14.46 | 105.54 | 0 | 0 | 0 | 0.1993 |  | 工作内容：绝缘子检查、拆除，清扫，安装固定，附件安装，接地，刷漆，脚手架搭拆等。 注释：未计价材料：金具、绝缘子。
0303010200 | XYD3-67 | 支柱绝缘子拆装 35kV | 柱 | 200.92 | 0 | 25.95 | 14.84 | 160.13 | 0 | 0 | 0 | 0.2558 |  | 工作内容：绝缘子检查、拆除，清扫，安装固定，附件安装，接地，刷漆，脚手架搭拆等。 注释：未计价材料：金具、绝缘子。
0303010200 | XYD3-68 | 支柱绝缘子拆装 110kV | 柱 | 379.23 | 0 | 48.76 | 22.67 | 307.8 | 0 | 0 | 0 | 0.4801 |  | 工作内容：绝缘子检查、拆除，清扫，安装固定，附件安装，接地，刷漆，脚手架搭拆等。 注释：未计价材料：金具、绝缘子。
0303010200 | XYD3-69 | 支柱绝缘子拆装 220kV | 柱 | 570.13 | 0 | 67.58 | 28.94 | 473.61 | 0 | 0 | 0 | 0.6653 |  | 工作内容：绝缘子检查、拆除，清扫，安装固定，附件安装，接地，刷漆，脚手架搭拆等。 注释：未计价材料：金具、绝缘子。
0303010200 | XYD3-70 | 支柱绝缘子拆装 330kV | 柱 | 909.92 | 0 | 92.84 | 35.65 | 781.43 | 0 | 0 | 0 | 0.9151 |  | 工作内容：绝缘子检查、拆除，清扫，安装固定，附件安装，接地，刷漆，脚手架搭拆等。 注释：未计价材料：金具、绝缘子。
0303010200 | XYD3-71 | 支柱绝缘子拆装 500kV | 柱 | 1146.88 | 0 | 105.78 | 41.85 | 999.25 | 0 | 0 | 0 | 1.0428 |  | 工作内容：绝缘子检查、拆除，清扫，安装固定，附件安装，接地，刷漆，脚手架搭拆等。 注释：未计价材料：金具、绝缘子。
0303010200 | XYD3-72 | 支柱绝缘子拆装 750kV | 柱 | 1356.99 | 0 | 128.6 | 50.56 | 1177.83 | 0 | 0 | 0 | 1.2672 |  | 工作内容：绝缘子检查、拆除，清扫，安装固定，附件安装，接地，刷漆，脚手架搭拆等。 注释：未计价材料：金具、绝缘子。
0303010200 | XYD3-73 | 支柱绝缘子拆装 1000kV | 柱 | 1754.62 | 0 | 146.25 | 68.92 | 1539.45 | 0 | 0 | 0 | 1.44 |  | 工作内容：绝缘子检查、拆除，清扫，安装固定，附件安装，接地，刷漆，脚手架搭拆等。 注释：未计价材料：金具、绝缘子。
0303020100 | XYD3-74 | 悬垂、耐张绝缘子串检修 单串 35kV | 串 | 154.71 | 0 | 29.38 | 6.13 | 119.2 | 0 | 0 | 0 | 0.2841 |  | 工作内容：绝缘子检查、清洁、金具检查，缺陷处理等。 注释：未计价材料：金具、绝缘子。
0303020100 | XYD3-75 | 悬垂、耐张绝缘子串检修 单串 110kV | 串 | 270.57 | 0 | 74.31 | 8.61 | 187.65 | 0 | 0 | 0 | 0.7203 |  | 工作内容：绝缘子检查、清洁、金具检查，缺陷处理等。 注释：未计价材料：金具、绝缘子。
0303020100 | XYD3-76 | 悬垂、耐张绝缘子串检修 单串 220kV | 串 | 347.17 | 0 | 81.75 | 11.64 | 253.78 | 0 | 0 | 0 | 0.7917 |  | 工作内容：绝缘子检查、清洁、金具检查，缺陷处理等。 注释：未计价材料：金具、绝缘子。
0303020100 | XYD3-77 | 悬垂、耐张绝缘子串检修 单串 330kV | 串 | 501.99 | 0 | 111.79 | 15.93 | 374.27 | 0 | 0 | 0 | 1.0814 |  | 工作内容：绝缘子检查、清洁、金具检查，缺陷处理等。 注释：未计价材料：金具、绝缘子。
0303020100 | XYD3-78 | 悬垂、耐张绝缘子串检修 单串 500kV | 串 | 542.15 | 0 | 149.01 | 18.87 | 374.27 | 0 | 0 | 0 | 1.4422 |  | 工作内容：绝缘子检查、清洁、金具检查，缺陷处理等。 注释：未计价材料：金具、绝缘子。
0303020100 | XYD3-79 | 悬垂、耐张绝缘子串检修 单串 750kV | 串 | 769.17 | 0 | 177.81 | 29.96 | 561.4 | 0 | 0 | 0 | 1.7137 |  | 工作内容：绝缘子检查、清洁、金具检查，缺陷处理等。 注释：未计价材料：金具、绝缘子。
0303020100 | XYD3-80 | 悬垂、耐张绝缘子串检修 单串 1000kV | 串 | 916.07 | 0 | 219.75 | 35.86 | 660.46 | 0 | 0 | 0 | 2.1269 |  | 工作内容：绝缘子检查、清洁、金具检查，缺陷处理等。 注释：未计价材料：金具、绝缘子。
0303020100 | XYD3-81 | 悬垂、耐张绝缘子串检修 双串 35kV | 串 | 240.55 | 0 | 44.61 | 10.61 | 185.33 | 0 | 0 | 0 | 0.4316 |  | 工作内容：绝缘子检查、清洁、金具检查，缺陷处理等。 注释：未计价材料：金具、绝缘子。
0303020100 | XYD3-82 | 悬垂、耐张绝缘子串检修 双串 110kV | 串 | 374.23 | 0 | 74.31 | 13.08 | 286.84 | 0 | 0 | 0 | 0.7203 |  | 工作内容：绝缘子检查、清洁、金具检查，缺陷处理等。 注释：未计价材料：金具、绝缘子。
0303020100 | XYD3-83 | 悬垂、耐张绝缘子串检修 双串 220kV | 串 | 458.85 | 0 | 89.12 | 16.76 | 352.97 | 0 | 0 | 0 | 0.8623 |  | 工作内容：绝缘子检查、清洁、金具检查，缺陷处理等。 注释：未计价材料：金具、绝缘子。
0303020100 | XYD3-84 | 悬垂、耐张绝缘子串检修 双串 330kV | 串 | 595.96 | 0 | 134.2 | 21.36 | 440.4 | 0 | 0 | 0 | 1.3002 |  | 工作内容：绝缘子检查、清洁、金具检查，缺陷处理等。 注释：未计价材料：金具、绝缘子。
0303020100 | XYD3-85 | 悬垂、耐张绝缘子串检修 双串 500kV | 串 | 668.21 | 0 | 178.71 | 27.15 | 462.35 | 0 | 0 | 0 | 1.7309 |  | 工作内容：绝缘子检查、清洁、金具检查，缺陷处理等。 注释：未计价材料：金具、绝缘子。
0303020100 | XYD3-86 | 悬垂、耐张绝缘子串检修 双串 750kV | 串 | 772.03 | 0 | 223.31 | 42.47 | 506.25 | 0 | 0 | 0 | 2.1624 |  | 工作内容：绝缘子检查、清洁、金具检查，缺陷处理等。 注释：未计价材料：金具、绝缘子。
0303020100 | XYD3-87 | 悬垂、耐张绝缘子串检修 双串 1000kV | 串 | 1030.12 | 0 | 267.85 | 55.53 | 706.74 | 0 | 0 | 0 | 2.5934 |  | 工作内容：绝缘子检查、清洁、金具检查，缺陷处理等。 注释：未计价材料：金具、绝缘子。
0303020200 | XYD3-88 | 悬垂绝缘子串拆装 单串 35kV | 串 | 245.81 | 0 | 53.88 | 3.58 | 188.35 | 0 | 0 | 0 | 0.5311 |  | 工作内容：绝缘子串检查、拆除，清扫，组合安装等。 注释：未计价材料：金具、绝缘子。
0303020200 | XYD3-89 | 悬垂绝缘子串拆装 单串 110kV | 串 | 334.57 | 0 | 97.93 | 7.17 | 229.47 | 0 | 0 | 0 | 0.9659 |  | 工作内容：绝缘子串检查、拆除，清扫，组合安装等。 注释：未计价材料：金具、绝缘子。
0303020200 | XYD3-90 | 悬垂绝缘子串拆装 单串 220kV | 串 | 437.8 | 0 | 195.83 | 12.5 | 229.47 | 0 | 0 | 0 | 1.9313 |  | 工作内容：绝缘子串检查、拆除，清扫，组合安装等。 注释：未计价材料：金具、绝缘子。
0303020200 | XYD3-91 | 悬垂绝缘子串拆装 单串 330kV | 串 | 533.27 | 0 | 228.47 | 15.28 | 289.52 | 0 | 0 | 0 | 2.252 |  | 工作内容：绝缘子串检查、拆除，清扫，组合安装等。 注释：未计价材料：金具、绝缘子。
0303020200 | XYD3-92 | 悬垂绝缘子串拆装 单串 500kV | 串 | 668.07 | 0 | 270.55 | 20.61 | 376.91 | 0 | 0 | 0 | 2.6673 |  | 工作内容：绝缘子串检查、拆除，清扫，组合安装等。 注释：未计价材料：金具、绝缘子。
0303020200 | XYD3-93 | 悬垂绝缘子串拆装 单串 750kV | 串 | 766.21 | 0 | 303.91 | 28.15 | 434.15 | 0 | 0 | 0 | 2.9943 |  | 工作内容：绝缘子串检查、拆除，清扫，组合安装等。 注释：未计价材料：金具、绝缘子。
0303020200 | XYD3-94 | 悬垂绝缘子串拆装 单串 1000kV | 串 | 955.58 | 0 | 359.36 | 30.92 | 565.3 | 0 | 0 | 0 | 3.543 |  | 工作内容：绝缘子串检查、拆除，清扫，组合安装等。 注释：未计价材料：金具、绝缘子。
0303020200 | XYD3-95 | 悬垂绝缘子串拆装 双串 35kV | 串 | 390.67 | 0 | 78.65 | 5.97 | 306.05 | 0 | 0 | 0 | 0.7745 |  | 工作内容：绝缘子串检查、拆除，清扫，组合安装等。 注释：未计价材料：金具、绝缘子。
0303020200 | XYD3-96 | 悬垂绝缘子串拆装 双串 110kV | 串 | 456.27 | 0 | 102.67 | 8.75 | 344.85 | 0 | 0 | 0 | 1.0115 |  | 工作内容：绝缘子串检查、拆除，清扫，组合安装等。 注释：未计价材料：金具、绝缘子。
0303020200 | XYD3-97 | 悬垂绝缘子串拆装 双串 220kV | 串 | 676.54 | 0 | 236.32 | 17.67 | 422.55 | 0 | 0 | 0 | 2.3289 |  | 工作内容：绝缘子串检查、拆除，清扫，组合安装等。 注释：未计价材料：金具、绝缘子。
0303020200 | XYD3-98 | 悬垂绝缘子串拆装 双串 330kV | 串 | 802.96 | 0 | 294.55 | 24.28 | 484.13 | 0 | 0 | 0 | 2.9041 |  | 工作内容：绝缘子串检查、拆除，清扫，组合安装等。 注释：未计价材料：金具、绝缘子。
0303020200 | XYD3-99 | 悬垂绝缘子串拆装 双串 500kV | 串 | 896.43 | 0 | 340.53 | 31.92 | 523.98 | 0 | 0 | 0 | 3.3577 |  | 工作内容：绝缘子串检查、拆除，清扫，组合安装等。 注释：未计价材料：金具、绝缘子。
0303020200 | XYD3-100 | 悬垂绝缘子串拆装 双串 750kV | 串 | 1000.18 | 0 | 392.02 | 44.34 | 563.82 | 0 | 0 | 0 | 3.8638 |  | 工作内容：绝缘子串检查、拆除，清扫，组合安装等。 注释：未计价材料：金具、绝缘子。
0303020200 | XYD3-101 | 悬垂绝缘子串拆装 双串 1000kV | 串 | 1199.36 | 0 | 452.89 | 57.89 | 688.58 | 0 | 0 | 0 | 4.4641 |  | 工作内容：绝缘子串检查、拆除，清扫，组合安装等。 注释：未计价材料：金具、绝缘子。
0303020300 | XYD3-102 | 耐张绝缘子串拆装 单串 35kV | 串 | 283.19 | 0 | 62.99 | 3.58 | 216.62 | 0 | 0 | 0 | 0.6208 |  | 工作内容：绝缘子串检查、拆除，清扫，组合安装等。 注释：未计价材料：金具、绝缘子。
0303020300 | XYD3-103 | 耐张绝缘子串拆装 单串 110kV | 串 | 385.62 | 0 | 114.53 | 7.17 | 263.92 | 0 | 0 | 0 | 1.1295 |  | 工作内容：绝缘子串检查、拆除，清扫，组合安装等。 注释：未计价材料：金具、绝缘子。
0303020300 | XYD3-104 | 耐张绝缘子串拆装 单串 220kV | 串 | 505.56 | 0 | 229.14 | 12.5 | 263.92 | 0 | 0 | 0 | 2.2597 |  | 工作内容：绝缘子串检查、拆除，清扫，组合安装等。 注释：未计价材料：金具、绝缘子。
0303020300 | XYD3-105 | 耐张绝缘子串拆装 单串 330kV | 串 | 615.33 | 0 | 267.2 | 15.28 | 332.85 | 0 | 0 | 0 | 2.6337 |  | 工作内容：绝缘子串检查、拆除，清扫，组合安装等。 注释：未计价材料：金具、绝缘子。
0303020300 | XYD3-106 | 耐张绝缘子串拆装 单串 500kV | 串 | 770.49 | 0 | 316.48 | 20.61 | 433.4 | 0 | 0 | 0 | 3.1202 |  | 工作内容：绝缘子串检查、拆除，清扫，组合安装等。 注释：未计价材料：金具、绝缘子。
0303020300 | XYD3-107 | 耐张绝缘子串拆装 单串 750kV | 串 | 1040.34 | 0 | 355.5 | 25.76 | 659.08 | 0 | 0 | 0 | 3.5025 |  | 工作内容：绝缘子串检查、拆除，清扫，组合安装等。 注释：未计价材料：金具、绝缘子。
0303020300 | XYD3-108 | 耐张绝缘子串拆装 单串 1000kV | 串 | 1274.8 | 0 | 420.39 | 32.99 | 821.42 | 0 | 0 | 0 | 4.1447 |  | 工作内容：绝缘子串检查、拆除，清扫，组合安装等。 注释：未计价材料：金具、绝缘子。
0303020300 | XYD3-109 | 耐张绝缘子串拆装 双串 35kV | 串 | 449.85 | 0 | 91.97 | 5.97 | 351.91 | 0 | 0 | 0 | 0.9058 |  | 工作内容：绝缘子串检查、拆除，清扫，组合安装等。 注释：未计价材料：金具、绝缘子。
0303020300 | XYD3-110 | 耐张绝缘子串拆装 双串 110kV | 串 | 525.34 | 0 | 120.04 | 8.75 | 396.55 | 0 | 0 | 0 | 1.1826 |  | 工作内容：绝缘子串检查、拆除，清扫，组合安装等。 注释：未计价材料：金具、绝缘子。
0303020300 | XYD3-111 | 耐张绝缘子串拆装 双串 220kV | 串 | 779.98 | 0 | 276.39 | 17.67 | 485.92 | 0 | 0 | 0 | 2.7237 |  | 工作内容：绝缘子串检查、拆除，清扫，组合安装等。 注释：未计价材料：金具、绝缘子。
0303020300 | XYD3-112 | 耐张绝缘子串拆装 双串 330kV | 串 | 925.5 | 0 | 344.54 | 24.28 | 556.68 | 0 | 0 | 0 | 3.3969 |  | 工作内容：绝缘子串检查、拆除，清扫，组合安装等。 注释：未计价材料：金具、绝缘子。
0303020300 | XYD3-113 | 耐张绝缘子串拆装 双串 500kV | 串 | 1032.8 | 0 | 398.36 | 31.92 | 602.52 | 0 | 0 | 0 | 3.928 |  | 工作内容：绝缘子串检查、拆除，清扫，组合安装等。 注释：未计价材料：金具、绝缘子。
0303020300 | XYD3-114 | 耐张绝缘子串拆装 双串 750kV | 串 | 1350.46 | 0 | 458.53 | 44.34 | 847.59 | 0 | 0 | 0 | 4.5193 |  | 工作内容：绝缘子串检查、拆除，清扫，组合安装等。 注释：未计价材料：金具、绝缘子。
0303020300 | XYD3-115 | 耐张绝缘子串拆装 双串 1000kV | 串 | 1753.85 | 0 | 529.88 | 48.17 | 1175.8 | 0 | 0 | 0 | 5.2231 |  | 工作内容：绝缘子串检查、拆除，清扫，组合安装等。 注释：未计价材料：金具、绝缘子。
0304010000 | XYD3-116 | 油浸电容式穿墙套管检修 20kV | 个 | 286.02 | 0 | 118.51 | 76.4 | 91.11 | 0 | 0 | 0 | 1.1464 |  | 工作内容：检修：导体检查、绝缘瓷套检查、密封性检查、储油箱及管路检查、油位检查、末屏检查，清洁，缺陷处理等。 注释：未计价材料：穿墙套管。
0304010000 | XYD3-117 | 油浸电容式穿墙套管检修 35kV | 个 | 659.63 | 0 | 150.22 | 108.22 | 401.19 | 0 | 0 | 0 | 1.4608 |  | 工作内容：检修：导体检查、绝缘瓷套检查、密封性检查、储油箱及管路检查、油位检查、末屏检查，清洁，缺陷处理等。 注释：未计价材料：穿墙套管。
0304010000 | XYD3-118 | 油浸电容式穿墙套管检修 110kV | 个 | 1233.99 | 0 | 213.87 | 154.44 | 865.68 | 0 | 0 | 0 | 2.0796 |  | 工作内容：检修：导体检查、绝缘瓷套检查、密封性检查、储油箱及管路检查、油位检查、末屏检查，清洁，缺陷处理等。 注释：未计价材料：穿墙套管。
0304010000 | XYD3-119 | 油浸电容式穿墙套管检修 220kV | 个 | 1751.13 | 0 | 320.95 | 232.22 | 1197.96 | 0 | 0 | 0 | 3.1196 |  | 工作内容：检修：导体检查、绝缘瓷套检查、密封性检查、储油箱及管路检查、油位检查、末屏检查，清洁，缺陷处理等。 注释：未计价材料：穿墙套管。
0304010000 | XYD3-120 | 油浸电容式穿墙套管检修 330kV | 个 | 3477.02 | 0 | 417.12 | 336.07 | 2723.83 | 0 | 0 | 0 | 4.0537 |  | 工作内容：检修：导体检查、绝缘瓷套检查、密封性检查、储油箱及管路检查、油位检查、末屏检查，清洁，缺陷处理等。 注释：未计价材料：穿墙套管。
0304010000 | XYD3-121 | 油浸电容式穿墙套管检修 500kV | 个 | 4422.99 | 0 | 492.81 | 397.8 | 3532.38 | 0 | 0 | 0 | 4.7901 |  | 工作内容：检修：导体检查、绝缘瓷套检查、密封性检查、储油箱及管路检查、油位检查、末屏检查，清洁，缺陷处理等。 注释：未计价材料：穿墙套管。
0304010000 | XYD3-122 | 油浸电容式穿墙套管拆装 20kV | 个 | 362.74 | 0 | 158.17 | 74.89 | 129.68 | 0 | 0 | 0 | 1.5668 |  | 工作内容：拆装：套管拆除、安装固定，附件安装，接地，刷漆，脚手架搭拆等。 注释：未计价材料：穿墙套管。
0304010000 | XYD3-123 | 油浸电容式穿墙套管拆装 35kV | 个 | 698.5 | 0 | 181.16 | 113.54 | 403.8 | 0 | 0 | 0 | 1.7946 |  | 工作内容：拆装：套管拆除、安装固定，附件安装，接地，刷漆，脚手架搭拆等。 注释：未计价材料：穿墙套管。
0304010000 | XYD3-124 | 油浸电容式穿墙套管拆装 110kV | 个 | 1406.27 | 0 | 259.66 | 162.19 | 984.42 | 0 | 0 | 0 | 2.5718 |  | 工作内容：拆装：套管拆除、安装固定，附件安装，接地，刷漆，脚手架搭拆等。 注释：未计价材料：穿墙套管。
0304010000 | XYD3-125 | 油浸电容式穿墙套管拆装 220kV | 个 | 2109.12 | 0 | 389.15 | 243.29 | 1476.68 | 0 | 0 | 0 | 3.8548 |  | 工作内容：拆装：套管拆除、安装固定，附件安装，接地，刷漆，脚手架搭拆等。 注释：未计价材料：穿墙套管。
0304010000 | XYD3-126 | 油浸电容式穿墙套管拆装 330kV | 个 | 3085.16 | 0 | 506.16 | 364.08 | 2214.92 | 0 | 0 | 0 | 5.0141 |  | 工作内容：拆装：套管拆除、安装固定，附件安装，接地，刷漆，脚手架搭拆等。 注释：未计价材料：穿墙套管。
0304010000 | XYD3-127 | 油浸电容式穿墙套管拆装 500kV | 个 | 4036.91 | 0 | 597.07 | 486.58 | 2953.26 | 0 | 0 | 0 | 5.9142 |  | 工作内容：拆装：套管拆除、安装固定，附件安装，接地，刷漆，脚手架搭拆等。 注释：未计价材料：穿墙套管。
0304020000 | XYD3-128 | 干式穿墙套管检修 20kV | 个 | 215.15 | 0 | 22.53 | 37.07 | 155.55 | 0 | 0 | 0 | 0.2186 |  | 工作内容：1.检修：导体检查、绝缘部位检查、末屏检查，清洁，缺陷处理等。2.拆装：套管拆除、安装、检查等。 注释：未计价材料：穿墙套管。
0304020000 | XYD3-129 | 干式穿墙套管检修 35kV | 个 | 470.48 | 0 | 44.32 | 45.36 | 380.8 | 0 | 0 | 0 | 0.4306 |  | 工作内容：1.检修：导体检查、绝缘部位检查、末屏检查，清洁，缺陷处理等。2.拆装：套管拆除、安装、检查等。 注释：未计价材料：穿墙套管。
0304020000 | XYD3-130 | 干式穿墙套管检修 110kV | 个 | 979.88 | 0 | 73.94 | 82.54 | 823.4 | 0 | 0 | 0 | 0.7197 |  | 工作内容：1.检修：导体检查、绝缘部位检查、末屏检查，清洁，缺陷处理等。2.拆装：套管拆除、安装、检查等。 注释：未计价材料：穿墙套管。
0304020000 | XYD3-131 | 干式穿墙套管检修 220kV | 个 | 1089.89 | 0 | 110.91 | 155.58 | 823.4 | 0 | 0 | 0 | 1.0797 |  | 工作内容：1.检修：导体检查、绝缘部位检查、末屏检查，清洁，缺陷处理等。2.拆装：套管拆除、安装、检查等。 注释：未计价材料：穿墙套管。
0304020000 | XYD3-132 | 干式穿墙套管检修 330kV | 个 | 1477.66 | 0 | 155.24 | 204.99 | 1117.43 | 0 | 0 | 0 | 1.5104 |  | 工作内容：1.检修：导体检查、绝缘部位检查、末屏检查，清洁，缺陷处理等。2.拆装：套管拆除、安装、检查等。 注释：未计价材料：穿墙套管。
0304020000 | XYD3-133 | 干式穿墙套管检修 500kV | 个 | 1814.75 | 0 | 221.78 | 269.45 | 1323.52 | 0 | 0 | 0 | 2.1588 |  | 工作内容：1.检修：导体检查、绝缘部位检查、末屏检查，清洁，缺陷处理等。2.拆装：套管拆除、安装、检查等。 注释：未计价材料：穿墙套管。
0304020000 | XYD3-134 | 干式穿墙套管拆装 20kV | 个 | 681.89 | 0 | 70.95 | 71.74 | 539.2 | 0 | 0 | 0 | 0.7029 |  | 工作内容：1.检修：导体检查、绝缘部位检查、末屏检查，清洁，缺陷处理等。2.拆装：套管拆除、安装、检查等。 注释：未计价材料：穿墙套管。
0304020000 | XYD3-135 | 干式穿墙套管拆装 35kV | 个 | 1084.42 | 0 | 129.48 | 93.78 | 861.16 | 0 | 0 | 0 | 1.2829 |  | 工作内容：1.检修：导体检查、绝缘部位检查、末屏检查，清洁，缺陷处理等。2.拆装：套管拆除、安装、检查等。 注释：未计价材料：穿墙套管。
0304020000 | XYD3-136 | 干式穿墙套管拆装 110kV | 个 | 1606.8 | 0 | 259.66 | 119.16 | 1227.98 | 0 | 0 | 0 | 2.5718 |  | 工作内容：1.检修：导体检查、绝缘部位检查、末屏检查，清洁，缺陷处理等。2.拆装：套管拆除、安装、检查等。 注释：未计价材料：穿墙套管。
0304020000 | XYD3-137 | 干式穿墙套管拆装 220kV | 个 | 2104.96 | 0 | 415.91 | 164.34 | 1524.71 | 0 | 0 | 0 | 4.1196 |  | 工作内容：1.检修：导体检查、绝缘部位检查、末屏检查，清洁，缺陷处理等。2.拆装：套管拆除、安装、检查等。 注释：未计价材料：穿墙套管。
0304020000 | XYD3-138 | 干式穿墙套管拆装 330kV | 个 | 2381.09 | 0 | 581.6 | 186.07 | 1613.42 | 0 | 0 | 0 | 5.7604 |  | 工作内容：1.检修：导体检查、绝缘部位检查、末屏检查，清洁，缺陷处理等。2.拆装：套管拆除、安装、检查等。 注释：未计价材料：穿墙套管。
0304020000 | XYD3-139 | 干式穿墙套管拆装 500kV | 个 | 2832.35 | 0 | 748.42 | 227.18 | 1856.75 | 0 | 0 | 0 | 7.4131 |  | 工作内容：1.检修：导体检查、绝缘部位检查、末屏检查，清洁，缺陷处理等。2.拆装：套管拆除、安装、检查等。 注释：未计价材料：穿墙套管。
0401010000 | XYD4-1 | 仪表检修 温度变送器材 校验 | 只 | 90.53 | 0 | 70.88 | 0 | 19.65 | 0 | 0 | 0 | 0.6339 |  | 工作内容：1.仪表检修：接线拆除、表计拆除、检测等。2.仪表更换：接线拆除、旧表计拆除、新表计安装、接线、检修等。
0401010000 | XYD4-2 | 仪表检修 温度变送器材 更换 | 只 | 37.21 | 0 | 7.63 | 12.79 | 16.79 | 0 | 0 | 0 | 0.0766 |  | 工作内容：1.仪表检修：接线拆除、表计拆除、检测等。2.仪表更换：接线拆除、旧表计拆除、新表计安装、接线、检修等。
0401010000 | XYD4-3 | 仪表检修 一般压力表 校验 | 只 | 90.53 | 0 | 70.88 | 0 | 19.65 | 0 | 0 | 0 | 0.6339 |  | 工作内容：1.仪表检修：接线拆除、表计拆除、检测等。2.仪表更换：接线拆除、旧表计拆除、新表计安装、接线、检修等。
0401010000 | XYD4-4 | 仪表检修 一般压力表 更换 | 只 | 29.1 | 0 | 4.63 | 7.68 | 16.79 | 0 | 0 | 0 | 0.0466 |  | 工作内容：1.仪表检修：接线拆除、表计拆除、检测等。2.仪表更换：接线拆除、旧表计拆除、新表计安装、接线、检修等。
0401010000 | XYD4-5 | 仪表检修 压力式温度计 校验 | 只 | 90.53 | 0 | 70.88 | 0 | 19.65 | 0 | 0 | 0 | 0.6339 |  | 工作内容：1.仪表检修：接线拆除、表计拆除、检测等。2.仪表更换：接线拆除、旧表计拆除、新表计安装、接线、检修等。
0401010000 | XYD4-6 | 仪表检修 压力式温度计 更换 | 只 | 54.44 | 0 | 31.4 | 7.04 | 16 | 0 | 0 | 0 | 0.2815 |  | 工作内容：1.仪表检修：接线拆除、表计拆除、检测等。2.仪表更换：接线拆除、旧表计拆除、新表计安装、接线、检修等。
0401010000 | XYD4-7 | 仪表检修 电测表计 校验 | 只 | 125.4 | 0 | 106.95 | 0 | 18.45 | 0 | 0 | 0 | 0.9575 |  | 工作内容：1.仪表检修：接线拆除、表计拆除、检测等。2.仪表更换：接线拆除、旧表计拆除、新表计安装、接线、检修等。
0401010000 | XYD4-8 | 仪表检修 电测表计 更换 | 只 | 89.03 | 0 | 59.59 | 13.44 | 16 | 0 | 0 | 0 | 0.5336 |  | 工作内容：1.仪表检修：接线拆除、表计拆除、检测等。2.仪表更换：接线拆除、旧表计拆除、新表计安装、接线、检修等。
0401010000 | XYD4-9 | 仪表检修 采集装置 校验 | 套 | 212.61 | 0 | 177.81 | 0 | 34.8 | 0 | 0 | 0 | 1.5911 |  | 工作内容：1.仪表检修：接线拆除、表计拆除、检测等。2.仪表更换：接线拆除、旧表计拆除、新表计安装、接线、检修等。
0401010000 | XYD4-10 | 仪表检修 采集装置 更换 | 套 | 141.3 | 0 | 102.27 | 23.03 | 16 | 0 | 0 | 0 | 0.9152 |  | 工作内容：1.仪表检修：接线拆除、表计拆除、检测等。2.仪表更换：接线拆除、旧表计拆除、新表计安装、接线、检修等。
0401020000 | XYD4-11 | 继电器检修 一般继电器 校验 | 只 | 128.68 | 0 | 28.76 | 17.68 | 82.24 | 0 | 0 | 0 | 0.2897 |  | 工作内容：1.继电器校验：接线拆除、继电器拆除、检测等。2.继电器更换：接线拆除、旧继电器拆除、新继电器安装、接线等。
0401020000 | XYD4-12 | 继电器检修 一般继电器 更换 | 只 | 47.73 | 0 | 18.49 | 8.93 | 20.31 | 0 | 0 | 0 | 0.1863 |  | 工作内容：1.继电器校验：接线拆除、继电器拆除、检测等。2.继电器更换：接线拆除、旧继电器拆除、新继电器安装、接线等。
0401020000 | XYD4-13 | 继电器检修 正序或负序继电器 校验 | 只 | 258.19 | 0 | 121.46 | 19.97 | 116.76 | 0 | 0 | 0 | 1.1149 |  | 工作内容：1.继电器校验：接线拆除、继电器拆除、检测等。2.继电器更换：接线拆除、旧继电器拆除、新继电器安装、接线等。
0401020000 | XYD4-14 | 继电器检修 差动继电器 校验 | 只 | 293.68 | 0 | 141.39 | 24.54 | 127.75 | 0 | 0 | 0 | 1.3658 |  | 工作内容：1.继电器校验：接线拆除、继电器拆除、检测等。2.继电器更换：接线拆除、旧继电器拆除、新继电器安装、接线等。
0402010000 | XYD4-15 | 控制保护屏、端子箱检修 控制屏 | 台 | 544.68 | 0 | 230.68 | 66.87 | 247.13 | 0 | 0 | 0 | 2.0638 |  | 工作内容：保护屏、端子箱维修、清扫、封堵、喷涂、缺陷处理等。
0402010000 | XYD4-16 | 控制保护屏、端子箱检修 保护屏 | 台 | 461.11 | 0 | 209.72 | 60.8 | 190.59 | 0 | 0 | 0 | 1.8764 |  | 工作内容：保护屏、端子箱维修、清扫、封堵、喷涂、缺陷处理等。
0402010000 | XYD4-17 | 控制保护屏、端子箱检修 端子箱 | 台 | 213.81 | 0 | 126.2 | 39.44 | 48.17 | 0 | 0 | 0 | 1.1307 |  | 工作内容：保护屏、端子箱维修、清扫、封堵、喷涂、缺陷处理等。
0402020000 | XYD4-18 | 二次回路检修 35kV | 间隔 | 474.63 | 0 | 206.86 | 31.07 | 236.7 | 0 | 0 | 0 | 1.8382 |  | 工作内容：二次回路配件进行检查，缺陷处理等。
0402020000 | XYD4-19 | 二次回路检修 110kV | 间隔 | 572.79 | 0 | 273.84 | 62.25 | 236.7 | 0 | 0 | 0 | 2.4258 |  | 工作内容：二次回路配件进行检查，缺陷处理等。
0402020000 | XYD4-20 | 二次回路检修 220kV | 间隔 | 658.54 | 0 | 341.55 | 80.29 | 236.7 | 0 | 0 | 0 | 3.0197 |  | 工作内容：二次回路配件进行检查，缺陷处理等。
0402020000 | XYD4-21 | 二次回路检修 330kV | 间隔 | 843.93 | 0 | 374.69 | 99.39 | 369.85 | 0 | 0 | 0 | 3.3104 |  | 工作内容：二次回路配件进行检查，缺陷处理等。
0402020000 | XYD4-22 | 二次回路检修 500kV | 间隔 | 874.79 | 0 | 405.33 | 99.61 | 369.85 | 0 | 0 | 0 | 3.5792 |  | 工作内容：二次回路配件进行检查，缺陷处理等。
0402020000 | XYD4-23 | 二次回路检修 750kV | 间隔 | 958.82 | 0 | 489.36 | 99.61 | 369.85 | 0 | 0 | 0 | 4.3163 |  | 工作内容：二次回路配件进行检查，缺陷处理等。
0402030000 | XYD4-24 | 屏柜附件拆装 空气开关 | 个 | 46.31 | 0 | 23.46 | 14.46 | 8.39 | 0 | 0 | 0 | 0.22 |  | 工作内容：接线拆除、二次附件更换、接线恢复、检查等。
0402030000 | XYD4-25 | 屏柜附件拆装 限位、转换开关 | 个 | 62.83 | 0 | 23.73 | 30.71 | 8.39 | 0 | 0 | 0 | 0.2153 |  | 工作内容：接线拆除、二次附件更换、接线恢复、检查等。
0402030000 | XYD4-26 | 屏柜附件拆装 屏上其他附件 | 个 | 25.31 | 0 | 9.34 | 7.58 | 8.39 | 0 | 0 | 0 | 0.0855 |  | 工作内容：接线拆除、二次附件更换、接线恢复、检查等。
0402030000 | XYD4-27 | 屏柜附件拆装 控制器 | 个 | 43.1 | 0 | 25.69 | 9.02 | 8.39 | 0 | 0 | 0 | 0.2396 |  | 工作内容：接线拆除、二次附件更换、接线恢复、检查等。
0402030000 | XYD4-28 | 屏柜附件拆装 电磁锁（电脑编码锁） | 个 | 35.76 | 0 | 20.93 | 6.44 | 8.39 | 0 | 0 | 0 | 0.1955 |  | 工作内容：接线拆除、二次附件更换、接线恢复、检查等。
0402030000 | XYD4-29 | 屏柜附件拆装 二次防雷器 | 个 | 75.77 | 0 | 54.8 | 11.75 | 9.22 | 0 | 0 | 0 | 0.5044 |  | 工作内容：接线拆除、二次附件更换、接线恢复、检查等。
0402030000 | XYD4-30 | 屏柜附件拆装 屏柜门 | 面 | 231.73 | 0 | 122.79 | 36.86 | 72.08 | 0 | 0 | 0 | 1.2171 |  | 工作内容：接线拆除、二次附件更换、接线恢复、检查等。
0403000000 | XYD4-31 | 在线监测装置检修、拆装 变电监测装置整机检测 | 套 | 543.86 | 0 | 489.06 | 0 | 54.8 | 0 | 0 | 0 | 4.29 |  | 工作内容：检测变电设备监测装置的整体性能、检查更换监测系统的板卡及相关辅助设备。
0403000000 | XYD4-32 | 在线监测装置检修、拆装 电容型设备绝缘在线监测装置 | 套 | 181.82 | 0 | 163.02 | 0 | 18.8 | 0 | 0 | 0 | 1.43 |  | 工作内容：检测变电设备监测装置的整体性能、检查更换监测系统的板卡及相关辅助设备。
0403000000 | XYD4-33 | 在线监测装置检修、拆装 金属氧化物避雷器绝缘在线监测装置 | 套 | 201.77 | 0 | 163.02 | 0 | 38.75 | 0 | 0 | 0 | 1.43 |  | 工作内容：检测变电设备监测装置的整体性能、检查更换监测系统的板卡及相关辅助设备。
0403000000 | XYD4-34 | 在线监测装置检修、拆装 变压器油中溶解气体在线监测装置 | 台 | 410.48 | 0 | 326.04 | 0 | 84.44 | 0 | 0 | 0 | 2.86 |  | 工作内容：检测变电设备监测装置的整体性能、检查更换监测系统的板卡及相关辅助设备。
0403000000 | XYD4-35 | 在线监测装置检修、拆装 变压器铁芯接地电流在线监测装置 | 台 | 201.77 | 0 | 163.02 | 0 | 38.75 | 0 | 0 | 0 | 1.43 |  | 工作内容：检测变电设备监测装置的整体性能、检查更换监测系统的板卡及相关辅助设备。
0403000000 | XYD4-36 | 在线监测装置检修、拆装 变压器中性点直流在线监测装置 | 台 | 201.77 | 0 | 163.02 | 0 | 38.75 | 0 | 0 | 0 | 1.43 |  | 工作内容：检测变电设备监测装置的整体性能、检查更换监测系统的板卡及相关辅助设备。
0403000000 | XYD4-37 | 在线监测装置检修、拆装 GIS（HGIS）局部放电在线监测装置 | 台 | 405.29 | 0 | 326.04 | 0 | 79.25 | 0 | 0 | 0 | 2.86 |  | 工作内容：检测变电设备监测装置的整体性能、检查更换监测系统的板卡及相关辅助设备。
0403000000 | XYD4-38 | 在线监测装置检修、拆装 高压开关柜温度在线监测装置 | 台 | 187.08 | 0 | 163.02 | 0 | 24.06 | 0 | 0 | 0 | 1.43 |  | 工作内容：检测变电设备监测装置的整体性能、检查更换监测系统的板卡及相关辅助设备。
0403000000 | XYD4-39 | 在线监测装置检修、拆装 状态接入网关机（CAG） | 台 | 388.68 | 0 | 326.04 | 0 | 62.64 | 0 | 0 | 0 | 2.86 |  | 工作内容：检测变电设备监测装置的整体性能、检查更换监测系统的板卡及相关辅助设备。
0403000000 | XYD4-40 | 在线监测装置检修、拆装 监测软件优化升级 | 套 | 217.82 | 0 | 163.02 | 0 | 54.8 | 0 | 0 | 0 | 1.43 |  | 工作内容：检测变电设备监测装置的整体性能、检查更换监测系统的板卡及相关辅助设备。
0403000000 | XYD4-41 | 在线监测装置检修、拆装 传感器检测更换 | 个 | 235.35 | 0 | 163.02 | 0 | 72.33 | 0 | 0 | 0 | 1.43 |  | 工作内容：检测变电设备监测装置的整体性能、检查更换监测系统的板卡及相关辅助设备。
0403000000 | XYD4-42 | 在线监测装置检修、拆装 IED装置整机检测 | 套 | 398.37 | 0 | 326.04 | 0 | 72.33 | 0 | 0 | 0 | 2.86 |  | 工作内容：检测变电设备监测装置的整体性能、检查更换监测系统的板卡及相关辅助设备。
0403000000 | XYD4-43 | 在线监测装置检修、拆装 CAC主机整机检测 | 套 | 235.35 | 0 | 163.02 | 0 | 72.33 | 0 | 0 | 0 | 1.43 |  | 工作内容：检测变电设备监测装置的整体性能、检查更换监测系统的板卡及相关辅助设备。
0501010000 | XYD5-1 | 蓄电池检修 蓄电池容量（充放电）测试 220V 200Ah以下 | 组 | 1270.68 | 0 | 627.1 | 387.68 | 255.9 | 0 | 0 | 0 | 5.88 |  | 工作内容：蓄电池及充电设备外观检查；充放电设备二次回路绝缘检查；直流充电模块检查；直流绝缘装置检查；直流降压装置检查；直流监控装置检查；蓄电池及充电设备的清扫等。
0501010000 | XYD5-2 | 蓄电池检修 蓄电池容量（充放电）测试 220V 300Ah以下 | 组 | 1636.93 | 0 | 773.03 | 608 | 255.9 | 0 | 0 | 0 | 7.2074 |  | 工作内容：蓄电池及充电设备外观检查；充放电设备二次回路绝缘检查；直流充电模块检查；直流绝缘装置检查；直流降压装置检查；直流监控装置检查；蓄电池及充电设备的清扫等。
0501010000 | XYD5-3 | 蓄电池检修 蓄电池容量（充放电）测试 220V 500Ah以下 | 组 | 2202.77 | 0 | 970.16 | 907.29 | 325.32 | 0 | 0 | 0 | 9.1026 |  | 工作内容：蓄电池及充电设备外观检查；充放电设备二次回路绝缘检查；直流充电模块检查；直流绝缘装置检查；直流降压装置检查；直流监控装置检查；蓄电池及充电设备的清扫等。
0501010000 | XYD5-4 | 蓄电池检修 蓄电池容量（充放电）测试 220V 1000Ah以下 | 组 | 5318.98 | 0 | 3135.66 | 1788.57 | 394.75 | 0 | 0 | 0 | 29.5435 |  | 工作内容：蓄电池及充电设备外观检查；充放电设备二次回路绝缘检查；直流充电模块检查；直流绝缘装置检查；直流降压装置检查；直流监控装置检查；蓄电池及充电设备的清扫等。
0501010000 | XYD5-5 | 蓄电池检修 蓄电池容量（充放电）测试 220V 2000Ah以下 | 组 | 8154.61 | 0 | 3931.03 | 3551.13 | 672.45 | 0 | 0 | 0 | 36.8995 |  | 工作内容：蓄电池及充电设备外观检查；充放电设备二次回路绝缘检查；直流充电模块检查；直流绝缘装置检查；直流降压装置检查；直流监控装置检查；蓄电池及充电设备的清扫等。
0501020100 | XYD5-6 | 免维护铅酸蓄电池拆装 2V/300Ah | 只 | 18.83 | 0 | 13.72 | 0.7 | 4.41 | 0 | 0 | 0 | 0.1377 |  | 工作内容：准备工作，拆除、安装，清扫。
0501020100 | XYD5-7 | 免维护铅酸蓄电池拆装 2V/600Ah | 只 | 21.3 | 0 | 16.19 | 0.7 | 4.41 | 0 | 0 | 0 | 0.16 |  | 工作内容：准备工作，拆除、安装，清扫。
0501020100 | XYD5-8 | 免维护铅酸蓄电池拆装 2V/1000Ah | 只 | 23.68 | 0 | 17.63 | 0.74 | 5.31 | 0 | 0 | 0 | 0.1754 |  | 工作内容：准备工作，拆除、安装，清扫。
0501020100 | XYD5-9 | 免维护铅酸蓄电池拆装 2V/1600Ah | 只 | 28.14 | 0 | 22.09 | 0.74 | 5.31 | 0 | 0 | 0 | 0.2191 |  | 工作内容：准备工作，拆除、安装，清扫。
0501020100 | XYD5-10 | 免维护铅酸蓄电池拆装 2V/2500Ah | 只 | 32.37 | 0 | 26.32 | 0.74 | 5.31 | 0 | 0 | 0 | 0.2639 |  | 工作内容：准备工作，拆除、安装，清扫。
0501020100 | XYD5-11 | 免维护铅酸蓄电池拆装 6V/390Ah | 只 | 41.45 | 0 | 31.62 | 1.87 | 7.96 | 0 | 0 | 0 | 0.3138 |  | 工作内容：准备工作，拆除、安装，清扫。
0501020100 | XYD5-12 | 免维护铅酸蓄电池拆装 6V/820Ah | 只 | 58.3 | 0 | 48.47 | 1.87 | 7.96 | 0 | 0 | 0 | 0.4817 |  | 工作内容：准备工作，拆除、安装，清扫。
0501020100 | XYD5-13 | 免维护铅酸蓄电池拆装 6V/980Ah | 只 | 60.01 | 0 | 50.18 | 1.87 | 7.96 | 0 | 0 | 0 | 0.4998 |  | 工作内容：准备工作，拆除、安装，清扫。
0501020100 | XYD5-14 | 免维护铅酸蓄电池拆装 6V/1070Ah | 只 | 64.18 | 0 | 54.35 | 1.87 | 7.96 | 0 | 0 | 0 | 0.5401 |  | 工作内容：准备工作，拆除、安装，清扫。
0501020100 | XYD5-15 | 免维护铅酸蓄电池拆装 12V/100Ah | 只 | 47.61 | 0 | 36.49 | 3.16 | 7.96 | 0 | 0 | 0 | 0.3634 |  | 工作内容：准备工作，拆除、安装，清扫。
0501020100 | XYD5-16 | 免维护铅酸蓄电池拆装 12V/200Ah | 只 | 48.82 | 0 | 37.7 | 3.16 | 7.96 | 0 | 0 | 0 | 0.3763 |  | 工作内容：准备工作，拆除、安装，清扫。
0501020200 | XYD5-17 | 密闭式铅酸蓄电池拆装 容量（Ah） 300 | 只 | 17.78 | 0 | 10.83 | 4.41 | 2.54 | 0 | 0 | 0 | 0.1075 |  | 工作内容：准备工作，拆除、安装，清扫。
0501020200 | XYD5-18 | 密闭式铅酸蓄电池拆装 容量（Ah） 400 | 只 | 18.72 | 0 | 11.77 | 4.41 | 2.54 | 0 | 0 | 0 | 0.1162 |  | 工作内容：准备工作，拆除、安装，清扫。
0501020200 | XYD5-19 | 密闭式铅酸蓄电池拆装 容量（Ah） 600 | 只 | 24.59 | 0 | 17.08 | 4.97 | 2.54 | 0 | 0 | 0 | 0.1701 |  | 工作内容：准备工作，拆除、安装，清扫。
0501020200 | XYD5-20 | 密闭式铅酸蓄电池拆装 容量（Ah） 800 | 只 | 28.62 | 0 | 21.06 | 5.02 | 2.54 | 0 | 0 | 0 | 0.2096 |  | 工作内容：准备工作，拆除、安装，清扫。
0501020200 | XYD5-21 | 密闭式铅酸蓄电池拆装 容量（Ah） 1000 | 只 | 33.64 | 0 | 28.39 | 0.6 | 4.65 | 0 | 0 | 0 | 0.2823 |  | 工作内容：准备工作，拆除、安装，清扫。
0501020200 | XYD5-22 | 密闭式铅酸蓄电池拆装 容量（Ah） 1200 | 只 | 37.19 | 0 | 31.94 | 0.6 | 4.65 | 0 | 0 | 0 | 0.3178 |  | 工作内容：准备工作，拆除、安装，清扫。
0501020200 | XYD5-23 | 密闭式铅酸蓄电池拆装 容量（Ah） 1400 | 只 | 39.12 | 0 | 33.87 | 0.6 | 4.65 | 0 | 0 | 0 | 0.3365 |  | 工作内容：准备工作，拆除、安装，清扫。
0501020200 | XYD5-24 | 密闭式铅酸蓄电池拆装 容量（Ah） 1600 | 只 | 43.52 | 0 | 35.87 | 0.6 | 7.05 | 0 | 0 | 0 | 0.3568 |  | 工作内容：准备工作，拆除、安装，清扫。
0501020200 | XYD5-25 | 密闭式铅酸蓄电池拆装 容量（Ah） 1800 | 只 | 53.09 | 0 | 45.44 | 0.6 | 7.05 | 0 | 0 | 0 | 0.4521 |  | 工作内容：准备工作，拆除、安装，清扫。
0501020200 | XYD5-26 | 密闭式铅酸蓄电池拆装 容量（Ah） 2000 | 只 | 57.31 | 0 | 49.66 | 0.6 | 7.05 | 0 | 0 | 0 | 0.4939 |  | 工作内容：准备工作，拆除、安装，清扫。
0501020200 | XYD5-27 | 密闭式铅酸蓄电池拆装 容量（Ah） 2500 | 只 | 63.62 | 0 | 55.97 | 0.6 | 7.05 | 0 | 0 | 0 | 0.557 |  | 工作内容：准备工作，拆除、安装，清扫。
0501020200 | XYD5-28 | 密闭式铅酸蓄电池拆装 容量（Ah） 3000 | 只 | 69.15 | 0 | 61.5 | 0.6 | 7.05 | 0 | 0 | 0 | 0.6094 |  | 工作内容：准备工作，拆除、安装，清扫。
0501020300 | XYD5-29 | 碱性蓄电池拆装 蓄电池容量（Ah） 40 | 只 | 11.66 | 0 | 2.33 | 0.17 | 9.16 | 0 | 0 | 0 | 0.023 |  | 工作内容：准备工作，拆除、安装，清扫。
0501020300 | XYD5-30 | 碱性蓄电池拆装 蓄电池容量（Ah） 80 | 只 | 14.97 | 0 | 2.64 | 0.17 | 12.16 | 0 | 0 | 0 | 0.0279 |  | 工作内容：准备工作，拆除、安装，清扫。
0501020300 | XYD5-31 | 碱性蓄电池拆装 蓄电池容量（Ah） 100 | 只 | 19.76 | 0 | 4.25 | 0.34 | 15.17 | 0 | 0 | 0 | 0.042 |  | 工作内容：准备工作，拆除、安装，清扫。
0501020300 | XYD5-32 | 碱性蓄电池拆装 蓄电池容量（Ah） 150 | 只 | 24.88 | 0 | 6.36 | 0.34 | 18.18 | 0 | 0 | 0 | 0.0629 |  | 工作内容：准备工作，拆除、安装，清扫。
0501020300 | XYD5-33 | 碱性蓄电池拆装 蓄电池容量（Ah） 250 | 只 | 31.45 | 0 | 9.81 | 0.46 | 21.18 | 0 | 0 | 0 | 0.0979 |  | 工作内容：准备工作，拆除、安装，清扫。
0501020300 | XYD5-34 | 碱性蓄电池拆装 蓄电池容量（Ah） 300 | 只 | 36.57 | 0 | 11.92 | 0.46 | 24.19 | 0 | 0 | 0 | 0.1188 |  | 工作内容：准备工作，拆除、安装，清扫。
0501020300 | XYD5-35 | 碱性蓄电池拆装 蓄电池容量（Ah） 500 | 只 | 44.33 | 0 | 16.68 | 0.46 | 27.19 | 0 | 0 | 0 | 0.1677 |  | 工作内容：准备工作，拆除、安装，清扫。
0501030000 | XYD5-36 | 太阳能光伏板检修 500W以下 | 组 | 197.65 | 0 | 173.32 | 0.36 | 23.97 | 0 | 0 | 0 | 1.716 |  | 工作内容：准备工作，外观检查、清灰等。
0501030000 | XYD5-37 | 太阳能光伏板检修 500~1000W | 组 | 262.64 | 0 | 238.31 | 0.36 | 23.97 | 0 | 0 | 0 | 2.3595 |  | 工作内容：准备工作，外观检查、清灰等。
0501030000 | XYD5-38 | 太阳能光伏板检修 1000W以上 | 组 | 339.71 | 0 | 303.3 | 0.45 | 35.96 | 0 | 0 | 0 | 3.003 |  | 工作内容：准备工作，外观检查、清灰等。
0502010000 | XYD5-39 | 交直流配电设备检修 高频开关电源模块 50A | 台 | 635.93 | 0 | 102.65 | 3.5 | 529.78 | 0 | 0 | 0 | 0.9482 |  | 工作内容：准备工作，拆除、安装，清扫。
0502010000 | XYD5-40 | 交直流配电设备检修 高频开关电源模块 50A以上 | 台 | 687.33 | 0 | 154.05 | 3.5 | 529.78 | 0 | 0 | 0 | 1.4247 |  | 工作内容：准备工作，拆除、安装，清扫。
0502020000 | XYD5-41 | 交直流配电设备检修 UPS电源模块 UPS及逆变电源检修 | 台 | 493.21 | 0 | 232.35 | 9.31 | 251.55 | 0 | 0 | 0 | 2.188 |  | 工作内容：1.检修:清扫，回路检查、检修，故障处理。2.拆装:准备工作，拆除、安装，清扫。
0502020000 | XYD5-42 | 交直流配电设备检修 UPS电源模块 UPS及逆变电源装置拆装 | 台 | 753.73 | 0 | 408.76 | 21.26 | 323.71 | 0 | 0 | 0 | 3.849 |  | 工作内容：1.检修:清扫，回路检查、检修，故障处理。2.拆装:准备工作，拆除、安装，清扫。
0503010000 | XYD5-43 | 交流系统检修 | 站 | 684.66 | 0 | 340.82 | 64.14 | 279.7 | 0 | 0 | 0 | 3.2071 |  | 工作内容：交流回路检查；交流次总开关检查；交流辅助开关及熔丝检查；交流回路检修及故障处理等。
0503020000 | XYD5-44 | 直流系统检修 | 站 | 723.03 | 0 | 407.94 | 64.14 | 250.95 | 0 | 0 | 0 | 3.8367 |  | 工作内容：直流回路检查；直流充电模块检查；直流绝缘装置检查；直流降压装置检查；直流监控装置检查；直流回路检修及故障处理等。
0504000000 | XYD5-45 | 低压开关检修 总开关、次总低压开关 | 只 | 181.39 | 0 | 74.69 | 9.41 | 97.29 | 0 | 0 | 0 | 0.7002 |  | 工作内容：低压开关缺陷处理；低压开关更换；低压回路的清扫等。
0504000000 | XYD5-46 | 低压开关检修 一般低压开关 | 只 | 88.89 | 0 | 27.29 | 8.68 | 52.92 | 0 | 0 | 0 | 0.2584 |  | 工作内容：低压开关缺陷处理；低压开关更换；低压回路的清扫等。
0505000000 | XYD5-47 | 低压电器设备拆装 熔断器 | 个 | 60.24 | 0 | 37.7 | 22.54 | 0 | 0 | 0 | 0 | 0.3307 |  | 工作内容：准备工作，拆除、安装，清扫。
0505000000 | XYD5-48 | 低压电器设备拆装 空气开关 | 个 | 147.12 | 0 | 133.14 | 13.98 | 0 | 0 | 0 | 0 | 1.1679 |  | 工作内容：准备工作，拆除、安装，清扫。
0505000000 | XYD5-49 | 低压电器设备拆装 铁壳开关 | 个 | 37.95 | 0 | 32.99 | 4.96 | 0 | 0 | 0 | 0 | 0.2894 |  | 工作内容：准备工作，拆除、安装，清扫。
0505000000 | XYD5-50 | 低压电器设备拆装 胶盖闸刀开关 | 个 | 11.13 | 0 | 3.55 | 7.58 | 0 | 0 | 0 | 0 | 0.0311 |  | 工作内容：准备工作，拆除、安装，清扫。
0505000000 | XYD5-51 | 低压电器设备拆装 刀型开关 | 个 | 78.97 | 0 | 76.59 | 2.38 | 0 | 0 | 0 | 0 | 0.6718 |  | 工作内容：准备工作，拆除、安装，清扫。
0505000000 | XYD5-52 | 低压电器设备拆装 组合开关 | 个 | 20.63 | 0 | 17.68 | 2.95 | 0 | 0 | 0 | 0 | 0.1551 |  | 工作内容：准备工作，拆除、安装，清扫。
0505000000 | XYD5-53 | 低压电器设备拆装 万能转换开关 | 个 | 40.77 | 0 | 37.7 | 3.07 | 0 | 0 | 0 | 0 | 0.3307 |  | 工作内容：准备工作，拆除、安装，清扫。
0505000000 | XYD5-54 | 低压电器设备拆装 限位开关 | 个 | 44.18 | 0 | 32.99 | 11.19 | 0 | 0 | 0 | 0 | 0.2894 |  | 工作内容：准备工作，拆除、安装，清扫。
0505000000 | XYD5-55 | 低压电器设备拆装 控制器 | 个 | 62.33 | 0 | 58.13 | 4.2 | 0 | 0 | 0 | 0 | 0.5099 |  | 工作内容：准备工作，拆除、安装，清扫。
0505000000 | XYD5-56 | 低压电器设备拆装 起动器 磁力 | 个 | 125.57 | 0 | 100.15 | 25.42 | 0 | 0 | 0 | 0 | 0.8785 |  | 工作内容：准备工作，拆除、安装，清扫。
0505000000 | XYD5-57 | 低压电器设备拆装 自耦减压 | 个 | 145.21 | 0 | 121.36 | 23.85 | 0 | 0 | 0 | 0 | 1.0646 |  | 工作内容：准备工作，拆除、安装，清扫。
0505000000 | XYD5-58 | 低压电器设备拆装 低压电器 电阻器 | 个 | 89.96 | 0 | 76.59 | 13.37 | 0 | 0 | 0 | 0 | 0.6718 |  | 工作内容：准备工作，拆除、安装，清扫。
0505000000 | XYD5-59 | 低压电器设备拆装 变阻器 | 个 | 148.59 | 0 | 144.93 | 3.66 | 0 | 0 | 0 | 0 | 1.2713 |  | 工作内容：准备工作，拆除、安装，清扫。
0505000000 | XYD5-60 | 低压电器设备拆装 低压电器 按钮 | 个 | 24.13 | 0 | 21.2 | 2.93 | 0 | 0 | 0 | 0 | 0.186 |  | 工作内容：准备工作，拆除、安装，清扫。
0505000000 | XYD5-61 | 低压电器设备拆装 电磁制动器 | 个 | 46.06 | 0 | 32.99 | 13.07 | 0 | 0 | 0 | 0 | 0.2894 |  | 工作内容：准备工作，拆除、安装，清扫。
0505000000 | XYD5-62 | 低压电器设备拆装 漏电保护器 | 个 | 32.39 | 0 | 29.46 | 2.93 | 0 | 0 | 0 | 0 | 0.2584 |  | 工作内容：准备工作，拆除、安装，清扫。
0505000000 | XYD5-63 | 低压电器设备拆装 传感器、 其他小电器 | 个 | 24.4 | 0 | 18.86 | 5.54 | 0 | 0 | 0 | 0 | 0.1654 |  | 工作内容：准备工作，拆除、安装，清扫。
0505000000 | XYD5-64 | 低压电器设备拆装 防雨罩 | 个 | 25.71 | 0 | 9.16 | 7.58 | 8.97 | 0 | 0 | 0 | 0.0838 |  | 工作内容：准备工作，拆除、安装，清扫。
0506000000 | XYD5-65 | 铁构件及网门拆装 一般铁构件 | t | 3016.35 | 0 | 2125.38 | 884.32 | 6.65 | 0 | 0 | 0 | 22.1831 |  | 工作内容：铁构件的准备工作、拆除、安装、清扫。
0506000000 | XYD5-66 | 铁构件及网门拆装 轻型铁构件 | t | 3417.77 | 0 | 2577.25 | 832.92 | 7.6 | 0 | 0 | 0 | 27.0329 |  | 工作内容：铁构件的准备工作、拆除、安装、清扫。
0506000000 | XYD5-67 | 铁构件及网门拆装 屏（柜）基础槽（角）钢 | m | 65.22 | 0 | 60.61 | 4.61 | 0 | 0 | 0 | 0 | 0.5968 |  | 工作内容：铁构件的准备工作、拆除、安装、清扫。
0506000000 | XYD5-68 | 铁构件及网门拆装 网门（保护网） | m² | 161.11 | 0 | 73.05 | 30.5 | 57.56 | 0 | 0 | 0 | 0.6408 |  | 工作内容：铁构件的准备工作、拆除、安装、清扫。
0506000000 | XYD5-69 | 铁构件及网门拆装 端子箱密封条拆装（综合） | m | 10.36 | 0 | 5.7 | 0.85 | 3.81 | 0 | 0 | 0 | 0.05 |  | 工作内容：铁构件的准备工作、拆除、安装、清扫。
0507000000 | XYD5-70 | 二次喷漆 普通漆 | m² | 63.11 | 0 | 31.98 | 23.95 | 7.18 | 0 | 0 | 0 | 0.2805 |  | 工作内容：喷漆的准备工作、喷涂，清扫。
0507000000 | XYD5-71 | 二次喷漆 冷涂锌漆 | m² | 70.08 | 0 | 34.88 | 28.02 | 7.18 | 0 | 0 | 0 | 0.306 |  | 工作内容：喷漆的准备工作、喷涂，清扫。
0601010000 | XYD6-1 | 直流充电机分体式充电机柜 功率（kW） 60以下 | 台 | 299.56 | 0 | 248.9 | 33.1 | 17.56 | 0 | 0 | 0 | 2.4025 |  | 工作内容：机柜设备检查，导体及触头检修，绝缘部件检查、清洁，二次接线检查，缺陷处理等。
0601010000 | XYD6-2 | 直流充电机分体式充电机柜 功率（kW） 120以下 | 台 | 451.43 | 0 | 382.46 | 47.51 | 21.46 | 0 | 0 | 0 | 3.6837 |  | 工作内容：机柜设备检查，导体及触头检修，绝缘部件检查、清洁，二次接线检查，缺陷处理等。
0601010000 | XYD6-3 | 直流充电机分体式充电机柜 功率（kW） 240以下 | 台 | 623.45 | 0 | 516.04 | 70.34 | 37.07 | 0 | 0 | 0 | 4.965 |  | 工作内容：机柜设备检查，导体及触头检修，绝缘部件检查、清洁，二次接线检查，缺陷处理等。
0601010000 | XYD6-4 | 直流充电机分体式充电机柜 功率（kW） 300以下 | 台 | 804.22 | 0 | 673.87 | 88.39 | 41.96 | 0 | 0 | 0 | 6.4865 |  | 工作内容：机柜设备检查，导体及触头检修，绝缘部件检查、清洁，二次接线检查，缺陷处理等。
0601010000 | XYD6-5 | 直流充电机分体式充电机柜 功率（kW） 500以下 | 台 | 1254.95 | 0 | 1098.55 | 106.06 | 50.34 | 0 | 0 | 0 | 10.5743 |  | 工作内容：机柜设备检查，导体及触头检修，绝缘部件检查、清洁，二次接线检查，缺陷处理等。
0601010000 | XYD6-6 | 充电桩 | 台 | 152.12 | 0 | 121.32 | 19.09 | 11.71 | 0 | 0 | 0 | 1.2012 |  | 工作内容：机柜设备检查，导体及触头检修，绝缘部件检查、清洁，二次接线检查，缺陷处理等。
0601020000 | XYD6-7 | 直流整车充电机 一体式 1机1充 60kW以下 | 台 | 332.95 | 0 | 279.16 | 36.23 | 17.56 | 0 | 0 | 0 | 2.7227 |  | 工作内容：机柜设备检查，导体及触头检修，绝缘部件检查、清洁，二次接线检查，缺陷处理等。
0601020000 | XYD6-8 | 直流整车充电机 一体式 1机1充 120kW以下 | 台 | 486.35 | 0 | 413.65 | 49.29 | 23.41 | 0 | 0 | 0 | 4.012 |  | 工作内容：机柜设备检查，导体及触头检修，绝缘部件检查、清洁，二次接线检查，缺陷处理等。
0601020000 | XYD6-9 | 直流整车充电机 一体式 1机1充 240kW以下 | 台 | 607.05 | 0 | 520.36 | 59.38 | 27.31 | 0 | 0 | 0 | 5.0591 |  | 工作内容：机柜设备检查，导体及触头检修，绝缘部件检查、清洁，二次接线检查，缺陷处理等。
0601020000 | XYD6-10 | 直流整车充电机 一体式 1机2充 60kW以下 | 台 | 455.82 | 0 | 388.47 | 44.52 | 22.83 | 0 | 0 | 0 | 3.7638 |  | 工作内容：机柜设备检查，导体及触头检修，绝缘部件检查、清洁，二次接线检查，缺陷处理等。
0601020000 | XYD6-11 | 直流整车充电机 一体式 1机2充 120kW以下 | 台 | 619.26 | 0 | 528.29 | 60.53 | 30.44 | 0 | 0 | 0 | 5.0451 |  | 工作内容：机柜设备检查，导体及触头检修，绝缘部件检查、清洁，二次接线检查，缺陷处理等。
0601020000 | XYD6-12 | 直流整车充电机 一体式 1机2充 180kW以下 | 台 | 739.73 | 0 | 631.35 | 72.87 | 35.51 | 0 | 0 | 0 | 6.0861 |  | 工作内容：机柜设备检查，导体及触头检修，绝缘部件检查、清洁，二次接线检查，缺陷处理等。
0601020000 | XYD6-13 | 直流整车充电机 一体式 1机4充 120kW以下 | 台 | 758.79 | 0 | 649.62 | 72.64 | 36.53 | 0 | 0 | 0 | 6.2463 |  | 工作内容：机柜设备检查，导体及触头检修，绝缘部件检查、清洁，二次接线检查，缺陷处理等。
0601020000 | XYD6-14 | 直流整车充电机 一体式 1机4充 240kW以下 | 台 | 913.23 | 0 | 783.18 | 87.44 | 42.61 | 0 | 0 | 0 | 7.5275 |  | 工作内容：机柜设备检查，导体及触头检修，绝缘部件检查、清洁，二次接线检查，缺陷处理等。
0601020000 | XYD6-15 | 直流整车充电机 一体式 1机4充 300kW以下 | 台 | 1095.89 | 0 | 939.82 | 104.93 | 51.14 | 0 | 0 | 0 | 9.033 |  | 工作内容：机柜设备检查，导体及触头检修，绝缘部件检查、清洁，二次接线检查，缺陷处理等。
0601030000 | XYD6-16 | 交流充电桩检修 壁挂式 功率（kW） 7以下 | 台 | 119.57 | 0 | 97.06 | 14.71 | 7.8 | 0 | 0 | 0 | 0.961 |  | 工作内容：桩身检查，导体及触头检修，绝缘部件检查、清洁，接地检查，缺陷处理等。
0601030000 | XYD6-17 | 交流充电桩检修 壁挂式 功率（kW） 22以下 | 台 | 162.98 | 0 | 136.46 | 17.15 | 9.37 | 0 | 0 | 0 | 1.3614 |  | 工作内容：桩身检查，导体及触头检修，绝缘部件检查、清洁，接地检查，缺陷处理等。
0601030000 | XYD6-18 | 交流充电桩检修 壁挂式 功率（kW） 42以下 | 台 | 214.38 | 0 | 181.86 | 20.81 | 11.71 | 0 | 0 | 0 | 1.8418 |  | 工作内容：桩身检查，导体及触头检修，绝缘部件检查、清洁，接地检查，缺陷处理等。
0601030000 | XYD6-19 | 交流充电桩检修 立式 功率（kW） 7以下 | 台 | 149.41 | 0 | 127.33 | 14.28 | 7.8 | 0 | 0 | 0 | 1.2813 |  | 工作内容：桩身检查，导体及触头检修，绝缘部件检查、清洁，接地检查，缺陷处理等。
0601030000 | XYD6-20 | 交流充电桩检修 立式 功率（kW） 22以下 | 台 | 197.79 | 0 | 157.61 | 24.57 | 15.61 | 0 | 0 | 0 | 1.6017 |  | 工作内容：桩身检查，导体及触头检修，绝缘部件检查、清洁，接地检查，缺陷处理等。
0601030000 | XYD6-21 | 交流充电桩检修 立式 功率（kW） 42以下 | 台 | 246.42 | 0 | 187.87 | 35.14 | 23.41 | 0 | 0 | 0 | 1.9219 |  | 工作内容：桩身检查，导体及触头检修，绝缘部件检查、清洁，接地检查，缺陷处理等。
0601040000 | XYD6-22 | 电池箱常规检修 电池箱 250kg以下 | 块 | 85.34 | 0 | 85.14 | 0.2 | 0 | 0 | 0 | 0 | 0.901 |  | 工作内容：准备工作，拆除、安装，清扫。
0601040000 | XYD6-23 | 电池箱常规检修 电池箱 400kg以下 | 块 | 100.36 | 0 | 100.16 | 0.2 | 0 | 0 | 0 | 0 | 1.1012 |  | 工作内容：准备工作，拆除、安装，清扫。
0601040000 | XYD6-24 | 电池箱常规检修 电池箱 400kg以上 | 块 | 115.37 | 0 | 115.17 | 0.2 | 0 | 0 | 0 | 0 | 1.3014 |  | 工作内容：准备工作，拆除、安装，清扫。
0601050000 | XYD6-25 | 直流分箱充电机检修 直流分箱充电机 功率（kW） 90以下 | 台 | 105.45 | 0 | 87.24 | 13.33 | 4.88 | 0 | 0 | 0 | 0.8509 |  | 工作内容：机柜设备检查，导体及触头检修，绝缘部件检查、清洁，二次接线检查，缺陷处理等。
0601050000 | XYD6-26 | 直流分箱充电机检修 直流分箱充电机 功率（kW） 150以下 | 台 | 121.86 | 0 | 100.46 | 15.55 | 5.85 | 0 | 0 | 0 | 1.0011 |  | 工作内容：机柜设备检查，导体及触头检修，绝缘部件检查、清洁，二次接线检查，缺陷处理等。
0602010000 | XYD6-27 | 电池箱更换设备 侧向一步式 单次更换2箱以下 | 套 | 2289.83 | 0 | 2222.22 | 55.42 | 12.19 | 0 | 0 | 0 | 20.5205 |  | 工作内容：准备工作，拆除、安装，清扫。
0602010000 | XYD6-28 | 电池箱更换设备 侧向一步式 单次更换4箱以下 | 套 | 2534.21 | 0 | 2450.42 | 71.6 | 12.19 | 0 | 0 | 0 | 22.6935 |  | 工作内容：准备工作，拆除、安装，清扫。
0602010000 | XYD6-29 | 电池箱更换设备 侧向两步式 更换设备 | 套 | 1640.09 | 0 | 1594.59 | 33.31 | 12.19 | 0 | 0 | 0 | 15.015 |  | 工作内容：准备工作，拆除、安装，清扫。
0602010000 | XYD6-30 | 电池箱更换设备 侧向两步式 储存架 | 套 | 76.04 | 0 | 68.17 | 7.39 | 0.48 | 0 | 0 | 0 | 0.7007 |  | 工作内容：准备工作，拆除、安装，清扫。
0602010000 | XYD6-31 | 电池箱更换设备 侧向两步式 转运设备 | 套 | 895.49 | 0 | 840.99 | 39.86 | 14.64 | 0 | 0 | 0 | 8.062 |  | 工作内容：准备工作，拆除、安装，清扫。
0602010000 | XYD6-32 | 电池箱更换设备 底部式 更换设备 | 套 | 1960.65 | 0 | 1897.9 | 48.11 | 14.64 | 0 | 0 | 0 | 18.018 |  | 工作内容：准备工作，拆除、安装，清扫。
0602010000 | XYD6-33 | 电池箱更换设备 底部式 储存架 | 套 | 179.81 | 0 | 166.67 | 8.26 | 4.88 | 0 | 0 | 0 | 1.7017 |  | 工作内容：准备工作，拆除、安装，清扫。
0602010000 | XYD6-34 | 电池箱更换设备 底部式 转运设备 | 套 | 1043.75 | 0 | 986.49 | 42.62 | 14.64 | 0 | 0 | 0 | 9.5095 |  | 工作内容：准备工作，拆除、安装，清扫。
0602020000 | XYD6-35 | 充电架检修 侧向换电 每列4层 | 单元 | 134.94 | 0 | 121.32 | 10.2 | 3.42 | 0 | 0 | 0 | 1.2012 |  | 工作内容：架体检查，导体及触头检修，绝缘部件检查、清洁，缺陷处理等。
0602020000 | XYD6-36 | 充电架检修 侧向换电 每列6层 | 单元 | 145.43 | 0 | 130.45 | 10.88 | 4.1 | 0 | 0 | 0 | 1.2813 |  | 工作内容：架体检查，导体及触头检修，绝缘部件检查、清洁，缺陷处理等。
0602020000 | XYD6-37 | 充电架检修 侧向换电 每列6层以上 | 单元 | 174.04 | 0 | 153.15 | 14.06 | 6.83 | 0 | 0 | 0 | 1.5215 |  | 工作内容：架体检查，导体及触头检修，绝缘部件检查、清洁，缺陷处理等。
0602020000 | XYD6-38 | 充电架检修 底部换电 每列6层以下 | 单元 | 205.77 | 0 | 181.98 | 16.96 | 6.83 | 0 | 0 | 0 | 1.8018 |  | 工作内容：架体检查，导体及触头检修，绝缘部件检查、清洁，缺陷处理等。
0602020000 | XYD6-39 | 充电架检修 底部换电 每列6层以上 | 单元 | 306.1 | 0 | 265.47 | 26.97 | 13.66 | 0 | 0 | 0 | 2.6026 |  | 工作内容：架体检查，导体及触头检修，绝缘部件检查、清洁，缺陷处理等。
0701000000 | XYD7-1 | 电缆沟揭、盖盖板 盖板长500mm | 100m | 217.34 | 0 | 217.34 | 0 | 0 | 0 | 0 | 0 | 2.5399 |  | 工作内容：揭盖板、堆放、盖板回盖、调整。
0701000000 | XYD7-2 | 电缆沟揭、盖盖板 盖板长1000mm | 100m | 389.63 | 0 | 389.63 | 0 | 0 | 0 | 0 | 0 | 4.5843 |  | 工作内容：揭盖板、堆放、盖板回盖、调整。
0701000000 | XYD7-3 | 电缆沟揭、盖盖板 盖板长1500mm | 100m | 596.03 | 0 | 596.03 | 0 | 0 | 0 | 0 | 0 | 7.0555 |  | 工作内容：揭盖板、堆放、盖板回盖、调整。
0701000000 | XYD7-4 | 电缆沟揭、盖盖板 盖板长2000mm | 100m | 774.85 | 0 | 774.85 | 0 | 0 | 0 | 0 | 0 | 9.1723 |  | 工作内容：揭盖板、堆放、盖板回盖、调整。
0702000000 | XYD7-5 | 铝合金桥架、托盘、槽盒拆装（断面:宽x高） 600x150 | m | 66.11 | 0 | 30.35 | 31.38 | 4.38 | 0 | 0 | 0 | 0.3073 |  | 工作内容：准备工作，拆除、安装，清扫。 注释：未计价材料：桥架。
0702000000 | XYD7-6 | 铝合金桥架、托盘、槽盒拆装（断面:宽x高） 1000x150 | m | 68.4 | 0 | 32.59 | 31.4 | 4.41 | 0 | 0 | 0 | 0.3322 |  | 工作内容：准备工作，拆除、安装，清扫。 注释：未计价材料：桥架。
0702000000 | XYD7-7 | 钢制桥架、托盘、槽盒拆装（断面:宽x高） 600x150 | m | 72.73 | 0 | 33.4 | 34.51 | 4.82 | 0 | 0 | 0 | 0.3381 |  | 工作内容：准备工作，拆除、安装，清扫。 注释：未计价材料：桥架。
0702000000 | XYD7-8 | 钢制桥架、托盘、槽盒拆装（断面:宽x高） 1000x150 | m | 75.22 | 0 | 35.83 | 34.53 | 4.86 | 0 | 0 | 0 | 0.3653 |  | 工作内容：准备工作，拆除、安装，清扫。 注释：未计价材料：桥架。
0702000000 | XYD7-9 | 桥架、托盘、槽盒拆装 复合支架 | 副 | 15.85 | 0 | 12.45 | 3.02 | 0.38 | 0 | 0 | 0 | 0.1184 |  | 工作内容：准备工作，拆除、安装，清扫。 注释：未计价材料：桥架。
0702000000 | XYD7-10 | 桥架、托盘、槽盒拆装 自承式支架 | 副 | 18.99 | 0 | 14.92 | 3.62 | 0.45 | 0 | 0 | 0 | 0.1419 |  | 工作内容：准备工作，拆除、安装，清扫。 注释：未计价材料：桥架。
0703000000 | XYD7-11 | 电缆保护管拆装 钢管32mm以下 | 100m | 1287.82 | 0 | 634 | 395.05 | 258.77 | 0 | 0 | 0 | 6.68 |  | 工作内容：保护管拆除；锯管、弯管、接口；敷设、固定；刷漆、管口封堵、接地等。
0703000000 | XYD7-12 | 电缆保护管拆装 钢管50mm以下 | 100m | 1591.82 | 0 | 855.91 | 435.53 | 300.38 | 0 | 0 | 0 | 9.0333 |  | 工作内容：保护管拆除；锯管、弯管、接口；敷设、固定；刷漆、管口封堵、接地等。
0703000000 | XYD7-13 | 电缆保护管拆装 钢管80mm以下 | 100m | 2110.99 | 0 | 1240.79 | 507.4 | 362.8 | 0 | 0 | 0 | 13.1744 |  | 工作内容：保护管拆除；锯管、弯管、接口；敷设、固定；刷漆、管口封堵、接地等。
0703000000 | XYD7-14 | 电缆保护管拆装 钢管100mm以下 | 100m | 2377.72 | 0 | 1585.14 | 544.84 | 247.74 | 0 | 0 | 0 | 16.6667 |  | 工作内容：保护管拆除；锯管、弯管、接口；敷设、固定；刷漆、管口封堵、接地等。
0703000000 | XYD7-15 | 电缆保护管拆装 钢管150mm以下 | 100m | 3139.27 | 0 | 2206.39 | 629.98 | 302.9 | 0 | 0 | 0 | 23.2075 |  | 工作内容：保护管拆除；锯管、弯管、接口；敷设、固定；刷漆、管口封堵、接地等。
0703000000 | XYD7-16 | 电缆保护管拆装 钢管200mm以下 | 100m | 3939.36 | 0 | 2934.77 | 694.69 | 309.9 | 0 | 0 | 0 | 31.1549 |  | 工作内容：保护管拆除；锯管、弯管、接口；敷设、固定；刷漆、管口封堵、接地等。
0703000000 | XYD7-17 | 电缆保护管拆装 钢管300mm以下 | 100m | 4577.03 | 0 | 3492.05 | 794.45 | 290.53 | 0 | 0 | 0 | 37.0054 |  | 工作内容：保护管拆除；锯管、弯管、接口；敷设、固定；刷漆、管口封堵、接地等。
0703000000 | XYD7-18 | 电缆保护管拆装 金属软管32mm以下 | 100m | 1617.45 | 0 | 1456.24 | 157.47 | 3.74 | 0 | 0 | 0 | 15.5173 |  | 工作内容：保护管拆除；锯管、弯管、接口；敷设、固定；刷漆、管口封堵、接地等。
0703000000 | XYD7-19 | 电缆保护管拆装 金属软管50mm以下 | 100m | 1947.73 | 0 | 1777.64 | 165.6 | 4.49 | 0 | 0 | 0 | 19.0959 |  | 工作内容：保护管拆除；锯管、弯管、接口；敷设、固定；刷漆、管口封堵、接地等。
0703000000 | XYD7-20 | 电缆保护管拆装 金属软管80mm以下 | 100m | 2413.95 | 0 | 2226.13 | 182.93 | 4.89 | 0 | 0 | 0 | 23.9339 |  | 工作内容：保护管拆除；锯管、弯管、接口；敷设、固定；刷漆、管口封堵、接地等。
0703000000 | XYD7-21 | 电缆保护管拆装 金属软管100mm以下 | 100m | 2839.35 | 0 | 2635.92 | 198.54 | 4.89 | 0 | 0 | 0 | 28.3533 |  | 工作内容：保护管拆除；锯管、弯管、接口；敷设、固定；刷漆、管口封堵、接地等。
0703000000 | XYD7-22 | 电缆保护管拆装 硬塑料管32mm以下 | 100m | 714.41 | 0 | 406.95 | 262.17 | 45.29 | 0 | 0 | 0 | 4.6093 |  | 工作内容：保护管拆除；锯管、弯管、接口；敷设、固定；刷漆、管口封堵、接地等。
0703000000 | XYD7-23 | 电缆保护管拆装 硬塑料管50mm以下 | 100m | 820.52 | 0 | 485.06 | 290.17 | 45.29 | 0 | 0 | 0 | 5.5596 |  | 工作内容：保护管拆除；锯管、弯管、接口；敷设、固定；刷漆、管口封堵、接地等。
0703000000 | XYD7-24 | 电缆保护管拆装 硬塑料管80mm以下 | 100m | 936.98 | 0 | 576.49 | 302.87 | 57.62 | 0 | 0 | 0 | 6.6127 |  | 工作内容：保护管拆除；锯管、弯管、接口；敷设、固定；刷漆、管口封堵、接地等。
0703000000 | XYD7-25 | 电缆保护管拆装 硬塑料管100mm以下 | 100m | 1099.24 | 0 | 719.19 | 322.43 | 57.62 | 0 | 0 | 0 | 8.2259 |  | 工作内容：保护管拆除；锯管、弯管、接口；敷设、固定；刷漆、管口封堵、接地等。
0703000000 | XYD7-26 | 电缆保护管拆装 硬塑料管150mm以下 | 100m | 1202.45 | 0 | 788.08 | 337.39 | 76.98 | 0 | 0 | 0 | 9.0508 |  | 工作内容：保护管拆除；锯管、弯管、接口；敷设、固定；刷漆、管口封堵、接地等。
0703000000 | XYD7-27 | 电缆保护管拆装 硬塑料管250mm以下 | 100m | 1375.21 | 0 | 955.75 | 342.48 | 76.98 | 0 | 0 | 0 | 10.9392 |  | 工作内容：保护管拆除；锯管、弯管、接口；敷设、固定；刷漆、管口封堵、接地等。
0704000000 | XYD7-28 | 管内穿线 截面（mm²） 4 | 100m | 47.65 | 0 | 36.26 | 11.39 | 0 | 0 | 0 | 0 | 0.4002 |  | 工作内容：准备工作，管内敷设等。
0704000000 | XYD7-29 | 管内穿线 截面（mm²） 10 | 100m | 58.77 | 0 | 45.64 | 13.13 | 0 | 0 | 0 | 0 | 0.5036 |  | 工作内容：准备工作，管内敷设等。
0704000000 | XYD7-30 | 管内穿线 截面（mm²） 16 | 100m | 66.56 | 0 | 53.18 | 13.38 | 0 | 0 | 0 | 0 | 0.5862 |  | 工作内容：准备工作，管内敷设等。
0705000000 | XYD7-31 | 电缆拆装 截面（mm²） 10 | 100m | 402.97 | 0 | 330.41 | 66.34 | 6.22 | 0 | 0 | 0 | 3.9825 |  | 工作内容：拆除；架盘、新电缆敷设、切割、整理固定、制挂电缆牌等。 注释：未计价材料：电缆。
0705000000 | XYD7-32 | 电缆拆装 截面（mm²） 35 | 100m | 435.26 | 0 | 344.62 | 77.8 | 12.84 | 0 | 0 | 0 | 4.1611 |  | 工作内容：拆除；架盘、新电缆敷设、切割、整理固定、制挂电缆牌等。 注释：未计价材料：电缆。
0705000000 | XYD7-33 | 电缆拆装 截面（mm²） 120 | 100m | 678.44 | 0 | 460.11 | 195.97 | 22.36 | 0 | 0 | 0 | 5.5238 |  | 工作内容：拆除；架盘、新电缆敷设、切割、整理固定、制挂电缆牌等。 注释：未计价材料：电缆。
0705000000 | XYD7-34 | 电缆拆装 截面（mm²） 240 | 100m | 913.48 | 0 | 670.59 | 213.91 | 28.98 | 0 | 0 | 0 | 8.1422 |  | 工作内容：拆除；架盘、新电缆敷设、切割、整理固定、制挂电缆牌等。 注释：未计价材料：电缆。
0705000000 | XYD7-35 | 电缆拆装 截面（mm²） 400 | 100m | 1246.42 | 0 | 986.39 | 221.92 | 38.11 | 0 | 0 | 0 | 11.919 |  | 工作内容：拆除；架盘、新电缆敷设、切割、整理固定、制挂电缆牌等。 注释：未计价材料：电缆。
0705000000 | XYD7-36 | 电缆拆装 截面（mm²） 630 | 100m | 1530.14 | 0 | 1263.88 | 221.92 | 44.34 | 0 | 0 | 0 | 15.2284 |  | 工作内容：拆除；架盘、新电缆敷设、切割、整理固定、制挂电缆牌等。 注释：未计价材料：电缆。
0705000000 | XYD7-37 | 电缆拆装 单芯电缆（截面mm²） 120 | 100m | 536.17 | 0 | 351.71 | 174.54 | 9.92 | 0 | 0 | 0 | 4.2209 |  | 工作内容：拆除；架盘、新电缆敷设、切割、整理固定、制挂电缆牌等。 注释：未计价材料：电缆。
0705000000 | XYD7-38 | 电缆拆装 单芯电缆（截面mm²） 240 | 100m | 732.92 | 0 | 518.13 | 198.26 | 16.53 | 0 | 0 | 0 | 6.1243 |  | 工作内容：拆除；架盘、新电缆敷设、切割、整理固定、制挂电缆牌等。 注释：未计价材料：电缆。
0705000000 | XYD7-39 | 电缆拆装 单芯电缆（截面mm²） 630 | 100m | 1058.49 | 0 | 831.04 | 204.3 | 23.15 | 0 | 0 | 0 | 9.9579 |  | 工作内容：拆除；架盘、新电缆敷设、切割、整理固定、制挂电缆牌等。 注释：未计价材料：电缆。
0705000000 | XYD7-40 | 电缆拆装 单芯电缆（截面mm²） 800 | 100m | 1234.16 | 0 | 978.85 | 215.63 | 39.68 | 0 | 0 | 0 | 11.4798 |  | 工作内容：拆除；架盘、新电缆敷设、切割、整理固定、制挂电缆牌等。 注释：未计价材料：电缆。
0706000000 | XYD7-41 | 集束导线拆装 二芯截面（mm²） 35 | 100m | 121.9 | 0 | 100.68 | 12.91 | 8.31 | 0 | 0 | 0 | 1.1091 |  | 工作内容：拆除；架盘、展放、切割、导线架设、整理固定、制挂标识牌等。 注释：未计价材料：导线。
0706000000 | XYD7-42 | 集束导线拆装 二芯截面（mm²） 70 | 100m | 243.38 | 0 | 205.63 | 25.54 | 12.21 | 0 | 0 | 0 | 2.2648 |  | 工作内容：拆除；架盘、展放、切割、导线架设、整理固定、制挂标识牌等。 注释：未计价材料：导线。
0706000000 | XYD7-43 | 集束导线拆装 二芯截面（mm²） 120 | 100m | 359.36 | 0 | 309.54 | 32 | 17.82 | 0 | 0 | 0 | 3.4135 |  | 工作内容：拆除；架盘、展放、切割、导线架设、整理固定、制挂标识牌等。 注释：未计价材料：导线。
0706000000 | XYD7-44 | 集束导线拆装 四芯截面（mm²） 35 | 100m | 214.6 | 0 | 183.02 | 19.37 | 12.21 | 0 | 0 | 0 | 2.0189 |  | 工作内容：拆除；架盘、展放、切割、导线架设、整理固定、制挂标识牌等。 注释：未计价材料：导线。
0706000000 | XYD7-45 | 集束导线拆装 四芯截面（mm²） 70 | 100m | 418.38 | 0 | 369.8 | 32.07 | 16.51 | 0 | 0 | 0 | 4.0777 |  | 工作内容：拆除；架盘、展放、切割、导线架设、整理固定、制挂标识牌等。 注释：未计价材料：导线。
0706000000 | XYD7-46 | 集束导线拆装 四芯截面（mm²） 120 | 100m | 618.38 | 0 | 557.62 | 40.06 | 20.7 | 0 | 0 | 0 | 6.1433 |  | 工作内容：拆除；架盘、展放、切割、导线架设、整理固定、制挂标识牌等。 注释：未计价材料：导线。
0707010000 | XYD7-47 | 户内环氧树脂浇注式电力电缆终端头拆装 1kV 截面10mm²以下 | 个 | 133.61 | 0 | 58.48 | 75.13 | 0 | 0 | 0 | 0 | 0.5307 |  | 工作内容：旧电缆头拆除；测量尺寸、锯电缆、切割护层、焊接地线、压端子、加强绝缘层、浇注环氧树脂热（冷）收缩配件、校线、接线（与设备）等。 注释：未计价材料：电缆头。
0707010000 | XYD7-48 | 户内环氧树脂浇注式电力电缆终端头拆装 1kV 截面35mm²以下 | 个 | 149.56 | 0 | 67.59 | 81.97 | 0 | 0 | 0 | 0 | 0.6138 |  | 工作内容：旧电缆头拆除；测量尺寸、锯电缆、切割护层、焊接地线、压端子、加强绝缘层、浇注环氧树脂热（冷）收缩配件、校线、接线（与设备）等。 注释：未计价材料：电缆头。
0707010000 | XYD7-49 | 户内环氧树脂浇注式电力电缆终端头拆装 1kV 截面120mm²以下 | 个 | 223.34 | 0 | 80.49 | 142.85 | 0 | 0 | 0 | 0 | 0.7302 |  | 工作内容：旧电缆头拆除；测量尺寸、锯电缆、切割护层、焊接地线、压端子、加强绝缘层、浇注环氧树脂热（冷）收缩配件、校线、接线（与设备）等。 注释：未计价材料：电缆头。
0707010000 | XYD7-50 | 户内环氧树脂浇注式电力电缆终端头拆装 1kV 截面240mm²以下 | 个 | 344.72 | 0 | 105.37 | 239.35 | 0 | 0 | 0 | 0 | 0.9546 |  | 工作内容：旧电缆头拆除；测量尺寸、锯电缆、切割护层、焊接地线、压端子、加强绝缘层、浇注环氧树脂热（冷）收缩配件、校线、接线（与设备）等。 注释：未计价材料：电缆头。
0707010000 | XYD7-51 | 户内环氧树脂浇注式电力电缆终端头拆装 1kV 截面400mm²以下 | 个 | 613.81 | 0 | 173.79 | 440.02 | 0 | 0 | 0 | 0 | 1.5769 |  | 工作内容：旧电缆头拆除；测量尺寸、锯电缆、切割护层、焊接地线、压端子、加强绝缘层、浇注环氧树脂热（冷）收缩配件、校线、接线（与设备）等。 注释：未计价材料：电缆头。
0707010000 | XYD7-52 | 户内环氧树脂浇注式电力电缆终端头拆装 20kV 截面35mm²以下 | 个 | 166.49 | 0 | 88.25 | 78.24 | 0 | 0 | 0 | 0 | 0.796 |  | 工作内容：旧电缆头拆除；测量尺寸、锯电缆、切割护层、焊接地线、压端子、加强绝缘层、浇注环氧树脂热（冷）收缩配件、校线、接线（与设备）等。 注释：未计价材料：电缆头。
0707010000 | XYD7-53 | 户内环氧树脂浇注式电力电缆终端头拆装 20kV 截面120mm²以下 | 个 | 247.95 | 0 | 103.43 | 144.52 | 0 | 0 | 0 | 0 | 0.9355 |  | 工作内容：旧电缆头拆除；测量尺寸、锯电缆、切割护层、焊接地线、压端子、加强绝缘层、浇注环氧树脂热（冷）收缩配件、校线、接线（与设备）等。 注释：未计价材料：电缆头。
0707010000 | XYD7-54 | 户内环氧树脂浇注式电力电缆终端头拆装 20kV 截面240mm²以下 | 个 | 377.82 | 0 | 127.23 | 250.59 | 0 | 0 | 0 | 0 | 1.1505 |  | 工作内容：旧电缆头拆除；测量尺寸、锯电缆、切割护层、焊接地线、压端子、加强绝缘层、浇注环氧树脂热（冷）收缩配件、校线、接线（与设备）等。 注释：未计价材料：电缆头。
0707010000 | XYD7-55 | 户内环氧树脂浇注式电力电缆终端头拆装 20kV 截面400mm²以下 | 个 | 629.3 | 0 | 201.79 | 427.51 | 0 | 0 | 0 | 0 | 1.8308 |  | 工作内容：旧电缆头拆除；测量尺寸、锯电缆、切割护层、焊接地线、压端子、加强绝缘层、浇注环氧树脂热（冷）收缩配件、校线、接线（与设备）等。 注释：未计价材料：电缆头。
0707020000 | XYD7-56 | 户内干包式电力电缆终端头拆装 1kV 截面（mm²） 10 | 个 | 65.97 | 0 | 28.98 | 29.57 | 7.42 | 0 | 0 | 0 | 0.2616 |  | 工作内容：旧电缆头拆除；测量尺寸、锯电缆、切割护层、焊接地线、压端子、加强绝缘层、浇注环氧树脂热（冷）收缩配件、校线、接线（与设备）等。 注释：未计价材料：电缆头。
0707020000 | XYD7-57 | 户内干包式电力电缆终端头拆装 1kV 截面（mm²） 35 | 个 | 93.69 | 0 | 36.99 | 49.28 | 7.42 | 0 | 0 | 0 | 0.3553 |  | 工作内容：旧电缆头拆除；测量尺寸、锯电缆、切割护层、焊接地线、压端子、加强绝缘层、浇注环氧树脂热（冷）收缩配件、校线、接线（与设备）等。 注释：未计价材料：电缆头。
0707020000 | XYD7-58 | 户内干包式电力电缆终端头拆装 1kV 截面（mm²） 120 | 个 | 151.42 | 0 | 39.69 | 104.31 | 7.42 | 0 | 0 | 0 | 0.3813 |  | 工作内容：旧电缆头拆除；测量尺寸、锯电缆、切割护层、焊接地线、压端子、加强绝缘层、浇注环氧树脂热（冷）收缩配件、校线、接线（与设备）等。 注释：未计价材料：电缆头。
0707020000 | XYD7-59 | 户内干包式电力电缆终端头拆装 1kV 截面（mm²） 240 | 个 | 276.44 | 0 | 53.61 | 208.63 | 14.2 | 0 | 0 | 0 | 0.5177 |  | 工作内容：旧电缆头拆除；测量尺寸、锯电缆、切割护层、焊接地线、压端子、加强绝缘层、浇注环氧树脂热（冷）收缩配件、校线、接线（与设备）等。 注释：未计价材料：电缆头。
0707020000 | XYD7-60 | 户内干包式电力电缆终端头拆装 1kV 截面（mm²） 400 | 个 | 555.95 | 0 | 85.44 | 456.31 | 14.2 | 0 | 0 | 0 | 0.8205 |  | 工作内容：旧电缆头拆除；测量尺寸、锯电缆、切割护层、焊接地线、压端子、加强绝缘层、浇注环氧树脂热（冷）收缩配件、校线、接线（与设备）等。 注释：未计价材料：电缆头。
0707020000 | XYD7-61 | 户内干包式电力电缆终端头拆装 1kV 截面（mm²） 630 | 个 | 727.91 | 0 | 99.67 | 614.04 | 14.2 | 0 | 0 | 0 | 0.9928 |  | 工作内容：旧电缆头拆除；测量尺寸、锯电缆、切割护层、焊接地线、压端子、加强绝缘层、浇注环氧树脂热（冷）收缩配件、校线、接线（与设备）等。 注释：未计价材料：电缆头。
0707030000 | XYD7-62 | 户内辐射交联热（冷）收缩电力电缆终端头拆装 1kV 截面（mm²） 10 | 个 | 91.62 | 0 | 46.6 | 39.31 | 5.71 | 0 | 0 | 0 | 0.4209 |  | 工作内容：旧电缆头拆除；测量尺寸、锯电缆、切割护层、焊接地线、压端子、加强绝缘层、浇注环氧树脂热（冷）收缩配件、校线、接线（与设备）等。 注释：未计价材料：电缆头。
0707030000 | XYD7-63 | 户内辐射交联热（冷）收缩电力电缆终端头拆装 1kV 截面（mm²） 35 | 个 | 108.64 | 0 | 48.75 | 54.18 | 5.71 | 0 | 0 | 0 | 0.4397 |  | 工作内容：旧电缆头拆除；测量尺寸、锯电缆、切割护层、焊接地线、压端子、加强绝缘层、浇注环氧树脂热（冷）收缩配件、校线、接线（与设备）等。 注释：未计价材料：电缆头。
0707030000 | XYD7-64 | 户内辐射交联热（冷）收缩电力电缆终端头拆装 1kV 截面（mm²） 120 | 个 | 190.76 | 0 | 70.28 | 114.77 | 5.71 | 0 | 0 | 0 | 0.6381 |  | 工作内容：旧电缆头拆除；测量尺寸、锯电缆、切割护层、焊接地线、压端子、加强绝缘层、浇注环氧树脂热（冷）收缩配件、校线、接线（与设备）等。 注释：未计价材料：电缆头。
0707030000 | XYD7-65 | 户内辐射交联热（冷）收缩电力电缆终端头拆装 1kV 截面（mm²） 240 | 个 | 332.03 | 0 | 101.47 | 224.85 | 5.71 | 0 | 0 | 0 | 0.9193 |  | 工作内容：旧电缆头拆除；测量尺寸、锯电缆、切割护层、焊接地线、压端子、加强绝缘层、浇注环氧树脂热（冷）收缩配件、校线、接线（与设备）等。 注释：未计价材料：电缆头。
0707030000 | XYD7-66 | 户内辐射交联热（冷）收缩电力电缆终端头拆装 1kV 截面（mm²） 400 | 个 | 588.48 | 0 | 146.15 | 436.62 | 5.71 | 0 | 0 | 0 | 1.3244 |  | 工作内容：旧电缆头拆除；测量尺寸、锯电缆、切割护层、焊接地线、压端子、加强绝缘层、浇注环氧树脂热（冷）收缩配件、校线、接线（与设备）等。 注释：未计价材料：电缆头。
0707030000 | XYD7-67 | 户内辐射交联热（冷）收缩电力电缆终端头拆装 1kV 截面（mm²） 630单芯 | 个 | 380.84 | 0 | 177.18 | 197.95 | 5.71 | 0 | 0 | 0 | 1.6035 |  | 工作内容：旧电缆头拆除；测量尺寸、锯电缆、切割护层、焊接地线、压端子、加强绝缘层、浇注环氧树脂热（冷）收缩配件、校线、接线（与设备）等。 注释：未计价材料：电缆头。
0707030000 | XYD7-68 | 户内辐射交联热（冷）收缩电力电缆终端头拆装 20kV 截面（mm²） 35 | 个 | 117.06 | 0 | 47.31 | 61.59 | 8.16 | 0 | 0 | 0 | 0.4238 |  | 工作内容：旧电缆头拆除；测量尺寸、锯电缆、切割护层、焊接地线、压端子、加强绝缘层、浇注环氧树脂热（冷）收缩配件、校线、接线（与设备）等。 注释：未计价材料：电缆头。
0707030000 | XYD7-69 | 户内辐射交联热（冷）收缩电力电缆终端头拆装 20kV 截面（mm²） 120 | 个 | 227.1 | 0 | 96.02 | 122.92 | 8.16 | 0 | 0 | 0 | 0.8532 |  | 工作内容：旧电缆头拆除；测量尺寸、锯电缆、切割护层、焊接地线、压端子、加强绝缘层、浇注环氧树脂热（冷）收缩配件、校线、接线（与设备）等。 注释：未计价材料：电缆头。
0707030000 | XYD7-70 | 户内辐射交联热（冷）收缩电力电缆终端头拆装 20kV 截面（mm²） 240 | 个 | 359.7 | 0 | 116.87 | 234.67 | 8.16 | 0 | 0 | 0 | 1.0391 |  | 工作内容：旧电缆头拆除；测量尺寸、锯电缆、切割护层、焊接地线、压端子、加强绝缘层、浇注环氧树脂热（冷）收缩配件、校线、接线（与设备）等。 注释：未计价材料：电缆头。
0707030000 | XYD7-71 | 户内辐射交联热（冷）收缩电力电缆终端头拆装 20kV 截面（mm²） 400 | 个 | 602.37 | 0 | 153.47 | 440.74 | 8.16 | 0 | 0 | 0 | 1.3695 |  | 工作内容：旧电缆头拆除；测量尺寸、锯电缆、切割护层、焊接地线、压端子、加强绝缘层、浇注环氧树脂热（冷）收缩配件、校线、接线（与设备）等。 注释：未计价材料：电缆头。
0707030000 | XYD7-72 | 户内辐射交联热（冷）收缩电力电缆终端头拆装 20kV 截面（mm²） 630 | 个 | 786.85 | 0 | 189.29 | 589.4 | 8.16 | 0 | 0 | 0 | 1.696 |  | 工作内容：旧电缆头拆除；测量尺寸、锯电缆、切割护层、焊接地线、压端子、加强绝缘层、浇注环氧树脂热（冷）收缩配件、校线、接线（与设备）等。 注释：未计价材料：电缆头。
0707030000 | XYD7-73 | 户内辐射交联热（冷）收缩电力电缆终端头拆装 20kV 截面（mm²） 800 | 个 | 1106.9 | 0 | 223.07 | 875.67 | 8.16 | 0 | 0 | 0 | 2.0004 |  | 工作内容：旧电缆头拆除；测量尺寸、锯电缆、切割护层、焊接地线、压端子、加强绝缘层、浇注环氧树脂热（冷）收缩配件、校线、接线（与设备）等。 注释：未计价材料：电缆头。
0707040000 | XYD7-74 | 户内预制式电缆头拆装 20kV 截面（mm²） 35 | 个 | 93.67 | 0 | 34.43 | 59.24 | 0 | 0 | 0 | 0 | 0.3146 |  | 工作内容：旧电缆头拆除；测量尺寸、锯电缆、切割护层、焊接地线、压端子、加强绝缘层、浇注环氧树脂热（冷）收缩配件、校线、接线（与设备）等。 注释：未计价材料：电缆头。
0707040000 | XYD7-75 | 户内预制式电缆头拆装 20kV 截面（mm²） 120 | 个 | 203.44 | 0 | 83.64 | 119.8 | 0 | 0 | 0 | 0 | 0.7768 |  | 工作内容：旧电缆头拆除；测量尺寸、锯电缆、切割护层、焊接地线、压端子、加强绝缘层、浇注环氧树脂热（冷）收缩配件、校线、接线（与设备）等。 注释：未计价材料：电缆头。
0707040000 | XYD7-76 | 户内预制式电缆头拆装 20kV 截面（mm²） 240 | 个 | 330.76 | 0 | 100 | 230.76 | 0 | 0 | 0 | 0 | 0.9259 |  | 工作内容：旧电缆头拆除；测量尺寸、锯电缆、切割护层、焊接地线、压端子、加强绝缘层、浇注环氧树脂热（冷）收缩配件、校线、接线（与设备）等。 注释：未计价材料：电缆头。
0707040000 | XYD7-77 | 户内预制式电缆头拆装 20kV 截面（mm²） 400 | 个 | 558.11 | 0 | 122.06 | 436.05 | 0 | 0 | 0 | 0 | 1.1314 |  | 工作内容：旧电缆头拆除；测量尺寸、锯电缆、切割护层、焊接地线、压端子、加强绝缘层、浇注环氧树脂热（冷）收缩配件、校线、接线（与设备）等。 注释：未计价材料：电缆头。
0707040000 | XYD7-78 | 户内预制式电缆头拆装 20kV 截面（mm²） 630 | 个 | 735.56 | 0 | 151.63 | 583.93 | 0 | 0 | 0 | 0 | 1.4106 |  | 工作内容：旧电缆头拆除；测量尺寸、锯电缆、切割护层、焊接地线、压端子、加强绝缘层、浇注环氧树脂热（冷）收缩配件、校线、接线（与设备）等。 注释：未计价材料：电缆头。
0707040000 | XYD7-79 | 户内预制式电缆头拆装 20kV 截面（mm²） 800 | 个 | 1034.75 | 0 | 172.47 | 862.28 | 0 | 0 | 0 | 0 | 1.6195 |  | 工作内容：旧电缆头拆除；测量尺寸、锯电缆、切割护层、焊接地线、压端子、加强绝缘层、浇注环氧树脂热（冷）收缩配件、校线、接线（与设备）等。 注释：未计价材料：电缆头。
0708010000 | XYD7-80 | 户外辐射交联热（冷）收缩电力电缆终端头拆装 辐射交联热（冷）缩电缆终端头20kV 截面35mm²以下 | 个 | 205.54 | 0 | 138.94 | 60.89 | 5.71 | 0 | 0 | 0 | 1.2382 |  | 工作内容：旧电缆头拆除；测量尺寸、锯电缆、切割护层、焊接地线、压端子、加强绝缘层、浇注环氧树脂热（冷）收缩配件、校线、接线（与设备）等。 注释：未计价材料：电缆头。
0708010000 | XYD7-81 | 户外辐射交联热（冷）收缩电力电缆终端头拆装 辐射交联热（冷）缩电缆终端头20kV 截面120mm²以下 | 个 | 324.48 | 0 | 196.07 | 122.7 | 5.71 | 0 | 0 | 0 | 1.7502 |  | 工作内容：旧电缆头拆除；测量尺寸、锯电缆、切割护层、焊接地线、压端子、加强绝缘层、浇注环氧树脂热（冷）收缩配件、校线、接线（与设备）等。 注释：未计价材料：电缆头。
0708010000 | XYD7-82 | 户外辐射交联热（冷）收缩电力电缆终端头拆装 辐射交联热（冷）缩电缆终端头20kV 截面240mm²以下 | 个 | 472.18 | 0 | 233.56 | 232.91 | 5.71 | 0 | 0 | 0 | 2.0858 |  | 工作内容：旧电缆头拆除；测量尺寸、锯电缆、切割护层、焊接地线、压端子、加强绝缘层、浇注环氧树脂热（冷）收缩配件、校线、接线（与设备）等。 注释：未计价材料：电缆头。
0708010000 | XYD7-83 | 户外辐射交联热（冷）收缩电力电缆终端头拆装 辐射交联热（冷）缩电缆终端头20kV 截面400mm²以下 | 个 | 757.12 | 0 | 305.75 | 445.66 | 5.71 | 0 | 0 | 0 | 2.7263 |  | 工作内容：旧电缆头拆除；测量尺寸、锯电缆、切割护层、焊接地线、压端子、加强绝缘层、浇注环氧树脂热（冷）收缩配件、校线、接线（与设备）等。 注释：未计价材料：电缆头。
0708010000 | XYD7-84 | 户外辐射交联热（冷）收缩电力电缆终端头拆装 辐射交联热（冷）缩电缆终端头20kV 截面630mm²以下 | 个 | 951.83 | 0 | 359.36 | 586.76 | 5.71 | 0 | 0 | 0 | 3.1999 |  | 工作内容：旧电缆头拆除；测量尺寸、锯电缆、切割护层、焊接地线、压端子、加强绝缘层、浇注环氧树脂热（冷）收缩配件、校线、接线（与设备）等。 注释：未计价材料：电缆头。
0708010000 | XYD7-85 | 户外辐射交联热（冷）收缩电力电缆终端头拆装 辐射交联热（冷）缩电缆终端头20kV 截面800mm²以下 | 个 | 1322.45 | 0 | 449.45 | 867.29 | 5.71 | 0 | 0 | 0 | 4.0032 |  | 工作内容：旧电缆头拆除；测量尺寸、锯电缆、切割护层、焊接地线、压端子、加强绝缘层、浇注环氧树脂热（冷）收缩配件、校线、接线（与设备）等。 注释：未计价材料：电缆头。
0708020000 | XYD7-86 | 户外环氧树脂浇注式电力电缆终端头拆装 环氧树脂浇注式电缆终端头20kV 截面35mm²以下 | 个 | 340.98 | 0 | 156.35 | 169.94 | 14.69 | 0 | 0 | 0 | 1.3947 |  | 工作内容：旧电缆头拆除；测量尺寸、锯电缆、切割护层、焊接地线、压端子、加强绝缘层、浇注环氧树脂热（冷）收缩配件、校线、接线（与设备）等。 注释：未计价材料：电缆头。
0708020000 | XYD7-87 | 户外环氧树脂浇注式电力电缆终端头拆装 环氧树脂浇注式电缆终端头20kV 截面120mm²以下 | 个 | 498.11 | 0 | 190.03 | 293.39 | 14.69 | 0 | 0 | 0 | 1.6942 |  | 工作内容：旧电缆头拆除；测量尺寸、锯电缆、切割护层、焊接地线、压端子、加强绝缘层、浇注环氧树脂热（冷）收缩配件、校线、接线（与设备）等。 注释：未计价材料：电缆头。
0708020000 | XYD7-88 | 户外环氧树脂浇注式电力电缆终端头拆装 环氧树脂浇注式电缆终端头20kV 截面240mm²以下 | 个 | 662.15 | 0 | 224.39 | 423.07 | 14.69 | 0 | 0 | 0 | 2.0062 |  | 工作内容：旧电缆头拆除；测量尺寸、锯电缆、切割护层、焊接地线、压端子、加强绝缘层、浇注环氧树脂热（冷）收缩配件、校线、接线（与设备）等。 注释：未计价材料：电缆头。
0708020000 | XYD7-89 | 户外环氧树脂浇注式电力电缆终端头拆装 环氧树脂浇注式电缆终端头20kV 截面400mm²以下 | 个 | 951.42 | 0 | 285.37 | 651.36 | 14.69 | 0 | 0 | 0 | 2.5466 |  | 工作内容：旧电缆头拆除；测量尺寸、锯电缆、切割护层、焊接地线、压端子、加强绝缘层、浇注环氧树脂热（冷）收缩配件、校线、接线（与设备）等。 注释：未计价材料：电缆头。
0708030000 | XYD7-90 | 户外干包式电力电缆终端头拆装 户外干包式电力电缆终端头1kV 截面（mm²） 10 | 个 | 145.25 | 0 | 103.47 | 33.62 | 8.16 | 0 | 0 | 0 | 0.982 |  | 工作内容：旧电缆头拆除；测量尺寸、锯电缆、切割护层、焊接地线、压端子、加强绝缘层、浇注环氧树脂热（冷）收缩配件、校线、接线（与设备）等。 注释：未计价材料：电缆头。
0708030000 | XYD7-91 | 户外干包式电力电缆终端头拆装 户外干包式电力电缆终端头1kV 截面（mm²） 35 | 个 | 174.93 | 0 | 115.37 | 51.4 | 8.16 | 0 | 0 | 0 | 1.0947 |  | 工作内容：旧电缆头拆除；测量尺寸、锯电缆、切割护层、焊接地线、压端子、加强绝缘层、浇注环氧树脂热（冷）收缩配件、校线、接线（与设备）等。 注释：未计价材料：电缆头。
0708030000 | XYD7-92 | 户外干包式电力电缆终端头拆装 户外干包式电力电缆终端头1kV 截面（mm²） 120 | 个 | 286.65 | 0 | 169.45 | 109.04 | 8.16 | 0 | 0 | 0 | 1.6023 |  | 工作内容：旧电缆头拆除；测量尺寸、锯电缆、切割护层、焊接地线、压端子、加强绝缘层、浇注环氧树脂热（冷）收缩配件、校线、接线（与设备）等。 注释：未计价材料：电缆头。
0708030000 | XYD7-93 | 户外干包式电力电缆终端头拆装 户外干包式电力电缆终端头1kV 截面（mm²） 240 | 个 | 429.88 | 0 | 206.84 | 214.88 | 8.16 | 0 | 0 | 0 | 1.9563 |  | 工作内容：旧电缆头拆除；测量尺寸、锯电缆、切割护层、焊接地线、压端子、加强绝缘层、浇注环氧树脂热（冷）收缩配件、校线、接线（与设备）等。 注释：未计价材料：电缆头。
0708030000 | XYD7-94 | 户外干包式电力电缆终端头拆装 户外干包式电力电缆终端头1kV 截面（mm²） 400 | 个 | 702.89 | 0 | 279.49 | 415.24 | 8.16 | 0 | 0 | 0 | 2.6391 |  | 工作内容：旧电缆头拆除；测量尺寸、锯电缆、切割护层、焊接地线、压端子、加强绝缘层、浇注环氧树脂热（冷）收缩配件、校线、接线（与设备）等。 注释：未计价材料：电缆头。
0708030000 | XYD7-95 | 户外干包式电力电缆终端头拆装 户外干包式电力电缆终端头1kV 截面（mm²） 630 | 个 | 899 | 0 | 331.12 | 559.72 | 8.16 | 0 | 0 | 0 | 3.1154 |  | 工作内容：旧电缆头拆除；测量尺寸、锯电缆、切割护层、焊接地线、压端子、加强绝缘层、浇注环氧树脂热（冷）收缩配件、校线、接线（与设备）等。 注释：未计价材料：电缆头。
0708040000 | XYD7-96 | 户外预制式电缆头拆装 户外预制式电缆头20kV 截面（mm²） 35 | 个 | 188.77 | 0 | 127.99 | 60.78 | 0 | 0 | 0 | 0 | 1.1414 |  | 工作内容：旧电缆头拆除；测量尺寸、锯电缆、切割护层、焊接地线、压端子、加强绝缘层、浇注环氧树脂热（冷）收缩配件、校线、接线（与设备）等。 注释：未计价材料：电缆头。
0708040000 | XYD7-97 | 户外预制式电缆头拆装 户外预制式电缆头20kV 截面（mm²） 120 | 个 | 297.11 | 0 | 174.24 | 122.87 | 0 | 0 | 0 | 0 | 1.5566 |  | 工作内容：旧电缆头拆除；测量尺寸、锯电缆、切割护层、焊接地线、压端子、加强绝缘层、浇注环氧树脂热（冷）收缩配件、校线、接线（与设备）等。 注释：未计价材料：电缆头。
0708040000 | XYD7-98 | 户外预制式电缆头拆装 户外预制式电缆头20kV 截面（mm²） 240 | 个 | 442.97 | 0 | 207.6 | 235.37 | 0 | 0 | 0 | 0 | 1.8554 |  | 工作内容：旧电缆头拆除；测量尺寸、锯电缆、切割护层、焊接地线、压端子、加强绝缘层、浇注环氧树脂热（冷）收缩配件、校线、接线（与设备）等。 注释：未计价材料：电缆头。
0708040000 | XYD7-99 | 户外预制式电缆头拆装 户外预制式电缆头20kV 截面（mm²） 400 | 个 | 710.79 | 0 | 269.32 | 441.47 | 0 | 0 | 0 | 0 | 2.4049 |  | 工作内容：旧电缆头拆除；测量尺寸、锯电缆、切割护层、焊接地线、压端子、加强绝缘层、浇注环氧树脂热（冷）收缩配件、校线、接线（与设备）等。 注释：未计价材料：电缆头。
0708040000 | XYD7-100 | 户外预制式电缆头拆装 户外预制式电缆头20kV 截面（mm²） 630 | 个 | 922.19 | 0 | 340.41 | 581.78 | 0 | 0 | 0 | 0 | 3.0348 |  | 工作内容：旧电缆头拆除；测量尺寸、锯电缆、切割护层、焊接地线、压端子、加强绝缘层、浇注环氧树脂热（冷）收缩配件、校线、接线（与设备）等。 注释：未计价材料：电缆头。
0708040000 | XYD7-101 | 户外预制式电缆头拆装 户外预制式电缆头20kV 截面（mm²） 800 | 个 | 1293.84 | 0 | 433.71 | 860.13 | 0 | 0 | 0 | 0 | 3.8663 |  | 工作内容：旧电缆头拆除；测量尺寸、锯电缆、切割护层、焊接地线、压端子、加强绝缘层、浇注环氧树脂热（冷）收缩配件、校线、接线（与设备）等。 注释：未计价材料：电缆头。
0709000000 | XYD7-102 | 控制电缆终端头制作拆装 6芯以内 | 个 | 41.21 | 0 | 23.02 | 18.19 | 0 | 0 | 0 | 0 | 0.215 |  | 工作内容：旧电缆头拆除；新电缆固定、剥外护层、芯线校对，端子标号、接线（与端子排）等。
0709000000 | XYD7-103 | 控制电缆终端头制作拆装 14芯以内 | 个 | 63.47 | 0 | 35.19 | 28.28 | 0 | 0 | 0 | 0 | 0.3279 |  | 工作内容：旧电缆头拆除；新电缆固定、剥外护层、芯线校对，端子标号、接线（与端子排）等。
0709000000 | XYD7-104 | 控制电缆终端头制作拆装 24芯以内 | 个 | 87.89 | 0 | 45.8 | 42.09 | 0 | 0 | 0 | 0 | 0.4299 |  | 工作内容：旧电缆头拆除；新电缆固定、剥外护层、芯线校对，端子标号、接线（与端子排）等。
0709000000 | XYD7-105 | 控制电缆终端头制作拆装 37芯以内 | 个 | 114.13 | 0 | 56.37 | 57.76 | 0 | 0 | 0 | 0 | 0.5348 |  | 工作内容：旧电缆头拆除；新电缆固定、剥外护层、芯线校对，端子标号、接线（与端子排）等。
0710000000 | XYD7-106 | 屏蔽电缆终端头制作拆装 6芯以内 | 个 | 43.18 | 0 | 24.46 | 18.72 | 0 | 0 | 0 | 0 | 0.2276 |  | 工作内容：旧电缆头拆除；新电缆固定、剥外护层、芯线校对，端子标号、接线（与端子排）等。
0710000000 | XYD7-107 | 屏蔽电缆终端头制作拆装 14芯以内 | 个 | 67.39 | 0 | 40.08 | 27.31 | 0 | 0 | 0 | 0 | 0.38 |  | 工作内容：旧电缆头拆除；新电缆固定、剥外护层、芯线校对，端子标号、接线（与端子排）等。
0710000000 | XYD7-108 | 屏蔽电缆终端头制作拆装 24芯以内 | 个 | 101.85 | 0 | 56.97 | 44.88 | 0 | 0 | 0 | 0 | 0.5329 |  | 工作内容：旧电缆头拆除；新电缆固定、剥外护层、芯线校对，端子标号、接线（与端子排）等。
0710000000 | XYD7-109 | 屏蔽电缆终端头制作拆装 37芯以内 | 个 | 139.54 | 0 | 75.34 | 64.2 | 0 | 0 | 0 | 0 | 0.7201 |  | 工作内容：旧电缆头拆除；新电缆固定、剥外护层、芯线校对，端子标号、接线（与端子排）等。
0710000000 | XYD7-110 | 屏蔽电缆终端头制作拆装 60芯以内 | 个 | 187.5 | 0 | 84.62 | 102.88 | 0 | 0 | 0 | 0 | 0.8063 |  | 工作内容：旧电缆头拆除；新电缆固定、剥外护层、芯线校对，端子标号、接线（与端子排）等。
0710000000 | XYD7-111 | 屏蔽电缆终端头制作拆装 80芯以内 | 个 | 251.85 | 0 | 108.41 | 143.44 | 0 | 0 | 0 | 0 | 1.022 |  | 工作内容：旧电缆头拆除；新电缆固定、剥外护层、芯线校对，端子标号、接线（与端子排）等。
0710000000 | XYD7-112 | 屏蔽电缆终端头制作拆装 100芯以内 | 个 | 351.06 | 0 | 173.88 | 177.18 | 0 | 0 | 0 | 0 | 1.6153 |  | 工作内容：旧电缆头拆除；新电缆固定、剥外护层、芯线校对，端子标号、接线（与端子排）等。
0711000000 | XYD7-113 | 电缆防火设施检修 防火隔板 | m² | 86.51 | 0 | 74.98 | 9.65 | 1.88 | 0 | 0 | 0 | 0.9017 |  | 工作内容：防火隔板加工、固定，防火有机和无机堵料的拌和、孔洞封堵，防火涂料涂刷电缆外层前的电缆清洁、涂刷等。
0711000000 | XYD7-114 | 电缆防火设施检修 防火堵料 | t | 2833.1 | 0 | 2725.56 | 32.39 | 75.15 | 0 | 0 | 0 | 32.7185 |  | 工作内容：防火隔板加工、固定，防火有机和无机堵料的拌和、孔洞封堵，防火涂料涂刷电缆外层前的电缆清洁、涂刷等。
0711000000 | XYD7-115 | 电缆防火设施检修 防火涂料 | t | 10380.24 | 0 | 9929.36 | 0 | 450.88 | 0 | 0 | 0 | 121.2848 |  | 工作内容：防火隔板加工、固定，防火有机和无机堵料的拌和、孔洞封堵，防火涂料涂刷电缆外层前的电缆清洁、涂刷等。
0711000000 | XYD7-116 | 电缆防火设施检修 防火带 | 100m | 251.38 | 0 | 236.35 | 0 | 15.03 | 0 | 0 | 0 | 2.8579 |  | 工作内容：防火隔板加工、固定，防火有机和无机堵料的拌和、孔洞封堵，防火涂料涂刷电缆外层前的电缆清洁、涂刷等。
0711000000 | XYD7-117 | 电缆防火设施检修 防火墙 | m² | 60.99 | 0 | 45.96 | 0 | 15.03 | 0 | 0 | 0 | 0.5555 |  | 工作内容：防火隔板加工、固定，防火有机和无机堵料的拌和、孔洞封堵，防火涂料涂刷电缆外层前的电缆清洁、涂刷等。
0711000000 | XYD7-118 | 电缆防火设施检修 防火包 | 只 | 1.2 | 0 | 1.16 | 0 | 0.04 | 0 | 0 | 0 | 0.0138 |  | 工作内容：防火隔板加工、固定，防火有机和无机堵料的拌和、孔洞封堵，防火涂料涂刷电缆外层前的电缆清洁、涂刷等。
0711000000 | XYD7-119 | 电缆防火设施检修 环保型阻火模块 | m² | 73.09 | 0 | 46.04 | 0 | 27.05 | 0 | 0 | 0 | 0.5562 |  | 工作内容：防火隔板加工、固定，防火有机和无机堵料的拌和、孔洞封堵，防火涂料涂刷电缆外层前的电缆清洁、涂刷等。
0801000000 | XYD8-1 | 接地检查 接地电阻检查 | 处 | 73.06 | 0 | 22.78 | 0.74 | 49.54 | 0 | 0 | 0 | 0.2312 |  | 工作内容：接地电阻检查，接地线防腐、除锈。
0801000000 | XYD8-2 | 接地检查 接地引下线检修 | 处 | 82.46 | 0 | 22.78 | 13.34 | 46.34 | 0 | 0 | 0 | 0.2312 |  | 工作内容：接地电阻检查，接地线防腐、除锈。
0801000000 | XYD8-3 | 接地检查 接地母线检修 | 处 | 147.04 | 0 | 72.8 | 21.98 | 52.26 | 0 | 0 | 0 | 0.7327 |  | 工作内容：接地电阻检查，接地线防腐、除锈。
0802000000 | XYD8-4 | 接地极制作拆装 钢材 普通土 | 根 | 72.31 | 0 | 35.58 | 22.53 | 14.2 | 0 | 0 | 0 | 0.3832 |  | 工作内容：接地线拆除，接地极拆除，接地极制作安装 接地线连接。
0802000000 | XYD8-5 | 接地极制作拆装 钢材 坚土 | 根 | 78.93 | 0 | 42.2 | 22.53 | 14.2 | 0 | 0 | 0 | 0.4531 |  | 工作内容：接地线拆除，接地极拆除，接地极制作安装 接地线连接。
0802000000 | XYD8-6 | 接地极制作拆装 铜覆钢 普通土 | 根 | 136.2 | 0 | 67.14 | 60.02 | 9.04 | 0 | 0 | 0 | 0.7145 |  | 工作内容：接地线拆除，接地极拆除，接地极制作安装 接地线连接。
0802000000 | XYD8-7 | 接地极制作拆装 铜覆钢 坚土 | 根 | 154.27 | 0 | 85.21 | 60.02 | 9.04 | 0 | 0 | 0 | 0.9299 |  | 工作内容：接地线拆除，接地极拆除，接地极制作安装 接地线连接。
0802000000 | XYD8-8 | 接地极制作拆装 石墨 普通土 | 根 | 56.29 | 0 | 34.23 | 12.46 | 9.6 | 0 | 0 | 0 | 0.3686 |  | 工作内容：接地线拆除，接地极拆除，接地极制作安装 接地线连接。
0802000000 | XYD8-9 | 接地极制作拆装 石墨 坚土 | 根 | 62.63 | 0 | 40.57 | 12.46 | 9.6 | 0 | 0 | 0 | 0.4356 |  | 工作内容：接地线拆除，接地极拆除，接地极制作安装 接地线连接。
0802000000 | XYD8-10 | 接地极制作拆装 接地模块 拆装 | 个 | 195.61 | 0 | 182.81 | 6.63 | 6.17 | 0 | 0 | 0 | 1.9636 |  | 工作内容：接地线拆除，接地极拆除，接地极制作安装 接地线连接。
0802000000 | XYD8-11 | 接地极制作拆装 离子接地极 | 套 | 409.26 | 0 | 309.91 | 68 | 31.35 | 0 | 0 | 0 | 3.2721 |  | 工作内容：接地线拆除，接地极拆除，接地极制作安装 接地线连接。
0802000000 | XYD8-12 | 接地极制作拆装 铜接地放热熔接 | 处 | 100.82 | 0 | 21.31 | 70.21 | 9.3 | 0 | 0 | 0 | 0.2252 |  | 工作内容：接地线拆除，接地极拆除，接地极制作安装 接地线连接。
0803000000 | XYD8-13 | 户外接地母线拆装 | 100m | 7310.83 | 0 | 6781.05 | 395.99 | 133.79 | 0 | 0 | 0 | 73.229 |  | 工作内容：接地沟的开挖，接地连接拆除，接地母线拆除，接地母线制作安装，铜编织带、多股软铜线的拆除与制作安装，回填土夯实。
0803000000 | XYD8-14 | 户内接地母线拆装 | 100m | 1179.62 | 0 | 985.63 | 136.44 | 57.55 | 0 | 0 | 0 | 10.088 |  | 工作内容：接地沟的开挖，接地连接拆除，接地母线拆除，接地母线制作安装，铜编织带、多股软铜线的拆除与制作安装，回填土夯实。
0803000000 | XYD8-15 | 接地母线拆装 铜编织带、多股软铜线 | 根 | 40.15 | 0 | 34.02 | 6.13 | 0 | 0 | 0 | 0 | 0.3483 |  | 工作内容：接地沟的开挖，接地连接拆除，接地母线拆除，接地母线制作安装，铜编织带、多股软铜线的拆除与制作安装，回填土夯实。
0803000000 | XYD8-16 | 接地母线拆装 构架接地 | 处 | 162.24 | 0 | 106.14 | 49.64 | 6.46 | 0 | 0 | 0 | 1.1133 |  | 工作内容：接地沟的开挖，接地连接拆除，接地母线拆除，接地母线制作安装，铜编织带、多股软铜线的拆除与制作安装，回填土夯实。
0803000000 | XYD8-17 | 接地母线拆装 避雷引下线拆装 | m | 15.07 | 0 | 13.97 | 0.97 | 0.13 | 0 | 0 | 0 | 0.1476 |  | 工作内容：接地沟的开挖，接地连接拆除，接地母线拆除，接地母线制作安装，铜编织带、多股软铜线的拆除与制作安装，回填土夯实。
0901010100 | XYD9-1 | 晶闸管整流阀塔常规检修 阀塔检修 120kV | 组 | 10671.17 | 0 | 8613.5 | 707.97 | 1349.7 | 0 | 0 | 0 | 77.6565 |  | 工作内容：晶闸管整流阀塔外观检查和本体清扫，一二次连接线检查，绝缘件紧固检查，缺陷处理。
0901010100 | XYD9-2 | 晶闸管整流阀塔常规检修 阀塔检修 400kV 二重阀 | 组 | 12812.29 | 0 | 10531.38 | 841.23 | 1439.68 | 0 | 0 | 0 | 95.4254 |  | 工作内容：晶闸管整流阀塔外观检查和本体清扫，一二次连接线检查，绝缘件紧固检查，缺陷处理。
0901010100 | XYD9-3 | 晶闸管整流阀塔常规检修 阀塔检修 500kV 二重阀 | 组 | 14075.95 | 0 | 11600.43 | 900.87 | 1574.65 | 0 | 0 | 0 | 105.1854 |  | 工作内容：晶闸管整流阀塔外观检查和本体清扫，一二次连接线检查，绝缘件紧固检查，缺陷处理。
0901010100 | XYD9-4 | 晶闸管整流阀塔常规检修 阀塔检修 500kV 四重阀 | 组 | 20111.71 | 0 | 16150.88 | 1441.39 | 2519.44 | 0 | 0 | 0 | 146.0632 |  | 工作内容：晶闸管整流阀塔外观检查和本体清扫，一二次连接线检查，绝缘件紧固检查，缺陷处理。
0901010100 | XYD9-5 | 晶闸管整流阀塔常规检修 阀塔检修 800kV 二重阀 | 组 | 17565.84 | 0 | 14227.11 | 1539.13 | 1799.6 | 0 | 0 | 0 | 132.1466 |  | 工作内容：晶闸管整流阀塔外观检查和本体清扫，一二次连接线检查，绝缘件紧固检查，缺陷处理。
0901010100 | XYD9-6 | 晶闸管整流阀塔常规检修 阀塔检修 1100kV | 组 | 22835.59 | 0 | 18495.24 | 2000.87 | 2339.48 | 0 | 0 | 0 | 171.7906 |  | 工作内容：晶闸管整流阀塔外观检查和本体清扫，一二次连接线检查，绝缘件紧固检查，缺陷处理。
0901010200 | XYD9-7 | 晶闸管整流阀塔解体检修 阀塔 120kV | 组 | 37738.71 | 0 | 25193.52 | 6366.94 | 6178.25 | 0 | 0 | 0 | 227.546 |  | 工作内容：晶闸管整流阀塔连接线拆装，阀塔内电气元器件检修，阀内冷系统检修，表计和测量装置检修。
0901010200 | XYD9-8 | 晶闸管整流阀塔解体检修 阀塔 400kV 二重阀 | 组 | 46439.53 | 0 | 32857.89 | 5771.31 | 7810.33 | 0 | 0 | 0 | 297.7272 |  | 工作内容：晶闸管整流阀塔连接线拆装，阀塔内电气元器件检修，阀内冷系统检修，表计和测量装置检修。
0901010200 | XYD9-9 | 晶闸管整流阀塔解体检修 阀塔 500kV 二重阀 | 组 | 49556.4 | 0 | 34079.04 | 7121.78 | 8355.58 | 0 | 0 | 0 | 307.4972 |  | 工作内容：晶闸管整流阀塔连接线拆装，阀塔内电气元器件检修，阀内冷系统检修，表计和测量装置检修。
0901010200 | XYD9-10 | 晶闸管整流阀塔解体检修 阀塔 500kV 四重阀 | 组 | 74065.17 | 0 | 48085.91 | 12610.33 | 13368.93 | 0 | 0 | 0 | 435.4995 |  | 工作内容：晶闸管整流阀塔连接线拆装，阀塔内电气元器件检修，阀内冷系统检修，表计和测量装置检修。
0901010200 | XYD9-11 | 晶闸管整流阀塔解体检修 阀塔 800kV 二重阀 | 组 | 67216.2 | 0 | 42031.62 | 10733.55 | 14451.03 | 0 | 0 | 0 | 380.8712 |  | 工作内容：晶闸管整流阀塔连接线拆装，阀塔内电气元器件检修，阀内冷系统检修，表计和测量装置检修。
0901010200 | XYD9-12 | 晶闸管整流阀塔解体检修 阀塔 1100kV | 组 | 87381.09 | 0 | 54641.11 | 13953.59 | 18786.39 | 0 | 0 | 0 | 495.1326 |  | 工作内容：晶闸管整流阀塔连接线拆装，阀塔内电气元器件检修，阀内冷系统检修，表计和测量装置检修。
0901010300 | XYD9-13 | 晶闸管整流阀塔检修 阀塔单元更换 支柱绝缘子 | 个 | 432.04 | 0 | 231.99 | 18.31 | 181.74 | 0 | 0 | 0 | 2.3194 |  | 工作内容：1.阀塔单元拆除，阀塔单元更换，设备连接回路检查。2.阀塔内光纤拆除，光纤更换，回路检查。
0901010300 | XYD9-14 | 晶闸管整流阀塔检修 阀塔单元更换 水电阻单元 | 个 | 238.69 | 0 | 106.48 | 6.49 | 125.72 | 0 | 0 | 0 | 1.062 |  | 工作内容：1.阀塔单元拆除，阀塔单元更换，设备连接回路检查。2.阀塔内光纤拆除，光纤更换，回路检查。
0901010300 | XYD9-15 | 晶闸管整流阀塔检修 阀塔单元更换 光纤更换 | 根 | 230.57 | 0 | 137.4 | 2.58 | 90.59 | 0 | 0 | 0 | 1.383 |  | 工作内容：1.阀塔单元拆除，阀塔单元更换，设备连接回路检查。2.阀塔内光纤拆除，光纤更换，回路检查。
0901010300 | XYD9-16 | 晶闸管整流阀塔检修 阀塔单元更换 晶闸管单元 | 个 | 269.04 | 0 | 131.97 | 7.32 | 129.75 | 0 | 0 | 0 | 1.3946 |  | 工作内容：1.阀塔单元拆除，阀塔单元更换，设备连接回路检查。2.阀塔内光纤拆除，光纤更换，回路检查。
0901010300 | XYD9-17 | 晶闸管整流阀塔检修 阀塔单元更换 晶闸管组件 可以按不同只，计系数 | 个 | 293.63 | 0 | 131.97 | 5.7 | 155.96 | 0 | 0 | 0 | 1.3946 |  | 工作内容：1.阀塔单元拆除，阀塔单元更换，设备连接回路检查。2.阀塔内光纤拆除，光纤更换，回路检查。
0901010300 | XYD9-18 | 晶闸管整流阀塔检修 阀塔单元更换 电抗器 | 个 | 494.71 | 0 | 263.95 | 54.87 | 175.89 | 0 | 0 | 0 | 2.7892 |  | 工作内容：1.阀塔单元拆除，阀塔单元更换，设备连接回路检查。2.阀塔内光纤拆除，光纤更换，回路检查。
0901010300 | XYD9-19 | 晶闸管整流阀塔检修 阀塔单元更换 阀支撑架 绝缘件 | 个 | 429.57 | 0 | 263.95 | 57.62 | 108 | 0 | 0 | 0 | 2.7892 |  | 工作内容：1.阀塔单元拆除，阀塔单元更换，设备连接回路检查。2.阀塔内光纤拆除，光纤更换，回路检查。
0901010300 | XYD9-20 | 晶闸管整流阀塔检修 阀塔单元更换 悬垂绝缘子 支柱式倒挂、硅橡胶、合成绝缘子 | 个 | 535.57 | 0 | 241.41 | 64.96 | 229.2 | 0 | 0 | 0 | 2.4157 |  | 工作内容：1.阀塔单元拆除，阀塔单元更换，设备连接回路检查。2.阀塔内光纤拆除，光纤更换，回路检查。
0901020100 | XYD9-21 | 阀避雷器常规综合检修 阀避雷器检修 220kV | 台 | 453.36 | 0 | 211.27 | 28.92 | 213.17 | 0 | 0 | 0 | 1.9207 |  | 工作内容：设备一次接线检查，设备本体和附件外观检查，本体清扫，缺陷处理。
0901020100 | XYD9-22 | 阀避雷器常规综合检修 阀避雷器检修 400kV | 台 | 526.27 | 0 | 240.37 | 42.11 | 243.79 | 0 | 0 | 0 | 2.1938 |  | 工作内容：设备一次接线检查，设备本体和附件外观检查，本体清扫，缺陷处理。
0901020100 | XYD9-23 | 阀避雷器常规综合检修 阀避雷器检修 500kV | 台 | 579.18 | 0 | 262.62 | 42.11 | 274.45 | 0 | 0 | 0 | 2.3973 |  | 工作内容：设备一次接线检查，设备本体和附件外观检查，本体清扫，缺陷处理。
0901020100 | XYD9-24 | 阀避雷器常规综合检修 阀避雷器检修 800kV | 台 | 903.5 | 0 | 360.51 | 42.14 | 500.85 | 0 | 0 | 0 | 3.2773 |  | 工作内容：设备一次接线检查，设备本体和附件外观检查，本体清扫，缺陷处理。
0901020100 | XYD9-25 | 阀避雷器常规综合检修 阀避雷器检修 1100kV | 台 | 1276.22 | 0 | 497.51 | 72.69 | 706.02 | 0 | 0 | 0 | 4.5227 |  | 工作内容：设备一次接线检查，设备本体和附件外观检查，本体清扫，缺陷处理。
0901020200 | XYD9-26 | 阀避雷器更换 220kV | 台 | 1021.21 | 0 | 546 | 132.71 | 342.5 | 0 | 0 | 0 | 4.9565 |  | 工作内容：阀避雷器拆除，本体更换，连接检查。
0901020200 | XYD9-27 | 阀避雷器更换 400kV | 台 | 1304.38 | 0 | 652.19 | 144.58 | 507.61 | 0 | 0 | 0 | 5.9307 |  | 工作内容：阀避雷器拆除，本体更换，连接检查。
0901020200 | XYD9-28 | 阀避雷器更换 500kV | 台 | 1310.64 | 0 | 730.84 | 169.93 | 409.87 | 0 | 0 | 0 | 6.6399 |  | 工作内容：阀避雷器拆除，本体更换，连接检查。
0901020200 | XYD9-29 | 阀避雷器更换 800kV | 台 | 2026.59 | 0 | 912.12 | 169.48 | 944.99 | 0 | 0 | 0 | 8.3032 |  | 工作内容：阀避雷器拆除，本体更换，连接检查。
0901020200 | XYD9-30 | 阀避雷器更换 1100kV | 台 | 2796.73 | 0 | 1258.73 | 233.88 | 1304.12 | 0 | 0 | 0 | 11.4584 |  | 工作内容：阀避雷器拆除，本体更换，连接检查。
0901030100 | XYD9-31 | 阀桥避雷器常规综合检修 阀桥避雷器 220kV | 台 | 433.62 | 0 | 207.78 | 21.28 | 204.56 | 0 | 0 | 0 | 1.8724 |  | 工作内容：设备外观检查和本体清扫，缺陷处理。
0901030100 | XYD9-32 | 阀桥避雷器常规综合检修 阀桥避雷器 400kV | 台 | 518.19 | 0 | 233.09 | 22.17 | 262.93 | 0 | 0 | 0 | 2.1003 |  | 工作内容：设备外观检查和本体清扫，缺陷处理。
0901030100 | XYD9-33 | 阀桥避雷器常规综合检修 阀桥避雷器 500kV | 台 | 558.26 | 0 | 262.14 | 30.24 | 265.88 | 0 | 0 | 0 | 2.3599 |  | 工作内容：设备外观检查和本体清扫，缺陷处理。
0901030100 | XYD9-34 | 阀桥避雷器常规综合检修 阀桥避雷器 800kV | 台 | 807.71 | 0 | 394.91 | 31.61 | 381.19 | 0 | 0 | 0 | 3.5589 |  | 工作内容：设备外观检查和本体清扫，缺陷处理。
0901030100 | XYD9-35 | 阀桥避雷器常规综合检修 阀桥避雷器 1100kV | 台 | 1114.64 | 0 | 544.98 | 43.63 | 526.03 | 0 | 0 | 0 | 4.9113 |  | 工作内容：设备外观检查和本体清扫，缺陷处理。
0901030200 | XYD9-36 | 阀桥避雷器更换 220kV | 台 | 1106.25 | 0 | 623.34 | 117.37 | 365.54 | 0 | 0 | 0 | 5.6172 |  | 工作内容：设备拆除，更换阀桥避雷器，设备连接检查。
0901030200 | XYD9-37 | 阀桥避雷器更换 400kV | 台 | 1268.59 | 0 | 699.26 | 124.61 | 444.72 | 0 | 0 | 0 | 6.3009 |  | 工作内容：设备拆除，更换阀桥避雷器，设备连接检查。
0901030200 | XYD9-38 | 阀桥避雷器更换 500kV | 台 | 1425.74 | 0 | 786.41 | 131.62 | 507.71 | 0 | 0 | 0 | 7.0796 |  | 工作内容：设备拆除，更换阀桥避雷器，设备连接检查。
0901030200 | XYD9-39 | 阀桥避雷器更换 800kV | 台 | 1836.95 | 0 | 1024.68 | 131.62 | 680.65 | 0 | 0 | 0 | 9.2728 |  | 工作内容：设备拆除，更换阀桥避雷器，设备连接检查。
0901030200 | XYD9-40 | 阀桥避雷器更换 1100kV | 台 | 2535.01 | 0 | 1414.06 | 181.64 | 939.31 | 0 | 0 | 0 | 12.7965 |  | 工作内容：设备拆除，更换阀桥避雷器，设备连接检查。
0901040100 | XYD9-41 | 阀厅内接地开关常规检修 接地开关常规检修 220kV | 台 | 1082.39 | 0 | 513.69 | 38.8 | 529.9 | 0 | 0 | 0 | 4.5648 |  | 工作内容：触头、导体检修，绝缘部件检查、清洁，操动机构及机构箱、传动机构检修，机械防误连锁装置检查，辅助开关检查，二次接线检查，缺陷处理。
0901040100 | XYD9-42 | 阀厅内接地开关常规检修 接地开关常规检修 400kV | 台 | 1597.99 | 0 | 807.94 | 43.42 | 746.63 | 0 | 0 | 0 | 7.1915 |  | 工作内容：触头、导体检修，绝缘部件检查、清洁，操动机构及机构箱、传动机构检修，机械防误连锁装置检查，辅助开关检查，二次接线检查，缺陷处理。
0901040100 | XYD9-43 | 阀厅内接地开关常规检修 接地开关常规检修 500kV | 台 | 1942.27 | 0 | 950.93 | 54.3 | 937.04 | 0 | 0 | 0 | 8.4647 |  | 工作内容：触头、导体检修，绝缘部件检查、清洁，操动机构及机构箱、传动机构检修，机械防误连锁装置检查，辅助开关检查，二次接线检查，缺陷处理。
0901040100 | XYD9-44 | 阀厅内接地开关常规检修 接地开关常规检修 800kV | 台 | 2313.87 | 0 | 1043.78 | 62.47 | 1207.62 | 0 | 0 | 0 | 9.2993 |  | 工作内容：触头、导体检修，绝缘部件检查、清洁，操动机构及机构箱、传动机构检修，机械防误连锁装置检查，辅助开关检查，二次接线检查，缺陷处理。
0901040100 | XYD9-45 | 阀厅内接地开关常规检修 接地开关常规检修 1100kV | 台 | 3193.13 | 0 | 1440.42 | 86.2 | 1666.51 | 0 | 0 | 0 | 12.8331 |  | 工作内容：触头、导体检修，绝缘部件检查、清洁，操动机构及机构箱、传动机构检修，机械防误连锁装置检查，辅助开关检查，二次接线检查，缺陷处理。
0901040200 | XYD9-46 | 阀厅内接地开关解体检修 接地开关解体综合检修 220kV | 台 | 2624.76 | 0 | 1496.75 | 70.79 | 1057.22 | 0 | 0 | 0 | 13.2929 |  | 工作内容：接地开关拆卸回装，导电触头调整，导体检修，绝缘部件检查、清洁，操动机构、传动机构检修，机械防误连锁装置检查，辅助开关检查，二次接线检查，缺陷处理。
0901040200 | XYD9-47 | 阀厅内接地开关解体检修 接地开关解体综合检修 400kV | 台 | 3980.92 | 0 | 2197.16 | 85.59 | 1698.17 | 0 | 0 | 0 | 19.5435 |  | 工作内容：接地开关拆卸回装，导电触头调整，导体检修，绝缘部件检查、清洁，操动机构、传动机构检修，机械防误连锁装置检查，辅助开关检查，二次接线检查，缺陷处理。
0901040200 | XYD9-48 | 阀厅内接地开关解体检修 接地开关解体综合检修 500kV | 台 | 4703.3 | 0 | 2598.34 | 85.59 | 2019.37 | 0 | 0 | 0 | 23.091 |  | 工作内容：接地开关拆卸回装，导电触头调整，导体检修，绝缘部件检查、清洁，操动机构、传动机构检修，机械防误连锁装置检查，辅助开关检查，二次接线检查，缺陷处理。
0901040200 | XYD9-49 | 阀厅内接地开关解体检修 接地开关解体综合检修 800kV | 台 | 5509.38 | 0 | 2644.68 | 93.3 | 2771.4 | 0 | 0 | 0 | 23.5994 |  | 工作内容：接地开关拆卸回装，导电触头调整，导体检修，绝缘部件检查、清洁，操动机构、传动机构检修，机械防误连锁装置检查，辅助开关检查，二次接线检查，缺陷处理。
0901040200 | XYD9-50 | 阀厅内接地开关解体检修 接地开关解体综合检修 1100kV | 台 | 7602.82 | 0 | 3649.65 | 128.74 | 3824.43 | 0 | 0 | 0 | 32.5671 |  | 工作内容：接地开关拆卸回装，导电触头调整，导体检修，绝缘部件检查、清洁，操动机构、传动机构检修，机械防误连锁装置检查，辅助开关检查，二次接线检查，缺陷处理。
0901050100 | XYD9-51 | 直流穿墙套管常规综合检修 直流穿墙套管 220kV 常规检修 | 个 | 1308.97 | 0 | 468.65 | 76.27 | 764.05 | 0 | 0 | 0 | 4.2117 |  | 工作内容：导体检查、绝缘件检查，本体清扫，缺陷处理。
0901050100 | XYD9-52 | 直流穿墙套管常规综合检修 直流穿墙套管 400kV 常规检修 | 个 | 1669.95 | 0 | 616.87 | 101.98 | 951.1 | 0 | 0 | 0 | 5.5547 |  | 工作内容：导体检查、绝缘件检查，本体清扫，缺陷处理。
0901050100 | XYD9-53 | 直流穿墙套管常规综合检修 直流穿墙套管 500kV 常规检修 | 个 | 2027.08 | 0 | 638.4 | 135.24 | 1253.44 | 0 | 0 | 0 | 5.7559 |  | 工作内容：导体检查、绝缘件检查，本体清扫，缺陷处理。
0901050100 | XYD9-54 | 直流穿墙套管常规综合检修 直流穿墙套管 800kV 常规检修 | 个 | 3104.34 | 0 | 1386.97 | 181.79 | 1535.58 | 0 | 0 | 0 | 12.6012 |  | 工作内容：导体检查、绝缘件检查，本体清扫，缺陷处理。
0901050100 | XYD9-55 | 直流穿墙套管常规综合检修 直流穿墙套管 1100kV 常规检修 | 个 | 4283.91 | 0 | 1914.02 | 250.87 | 2119.02 | 0 | 0 | 0 | 17.3896 |  | 工作内容：导体检查、绝缘件检查，本体清扫，缺陷处理。
0901050200 | XYD9-56 | 直流穿墙套管 220kV 更换 | 个 | 2701.42 | 0 | 1018.39 | 112.55 | 1570.48 | 0 | 0 | 0 | 9.1323 |  | 工作内容：套管拆除，套管安装，设备检查。
0901050200 | XYD9-57 | 直流穿墙套管 400kV 更换 | 个 | 4115.63 | 0 | 1298.59 | 124.14 | 2692.9 | 0 | 0 | 0 | 11.6783 |  | 工作内容：套管拆除，套管安装，设备检查。
0901050200 | XYD9-58 | 直流穿墙套管 500kV 更换 | 个 | 4930.9 | 0 | 1402.93 | 143.71 | 3384.26 | 0 | 0 | 0 | 12.6206 |  | 工作内容：套管拆除，套管安装，设备检查。
0901050200 | XYD9-59 | 直流穿墙套管 800kV 更换 | 个 | 9202.33 | 0 | 1741.23 | 199.95 | 7261.15 | 0 | 0 | 0 | 15.8426 |  | 工作内容：套管拆除，套管安装，设备检查。
0901050200 | XYD9-60 | 直流穿墙套管 1100kV 更换 | 个 | 12699.39 | 0 | 2402.9 | 275.94 | 10020.55 | 0 | 0 | 0 | 21.8628 |  | 工作内容：套管拆除，套管安装，设备检查。
0901060100 | XYD9-61 | 中性点设备常规综合检修 中性点设备 直流避雷器 | 台 | 589.77 | 0 | 207.9 | 2.8 | 379.07 | 0 | 0 | 0 | 1.8521 |  | 工作内容：设备和绝缘件外观检查，本体清扫，缺陷处理。
0901060100 | XYD9-62 | 中性点设备常规综合检修 中性点设备 直流分压器 | 台 | 618.75 | 0 | 236.43 | 3.25 | 379.07 | 0 | 0 | 0 | 2.1047 |  | 工作内容：设备和绝缘件外观检查，本体清扫，缺陷处理。
0901060100 | XYD9-63 | 中性点设备常规综合检修 中性点设备 电流测量装置 | 台 | 972.14 | 0 | 574.13 | 18.94 | 379.07 | 0 | 0 | 0 | 5.1144 |  | 工作内容：设备和绝缘件外观检查，本体清扫，缺陷处理。
0901060100 | XYD9-64 | 中性点设备常规综合检修 中性点设备 穿墙套管 | 个 | 1376.18 | 0 | 448.47 | 14.97 | 912.74 | 0 | 0 | 0 | 4.0157 |  | 工作内容：设备和绝缘件外观检查，本体清扫，缺陷处理。
0901060100 | XYD9-65 | 中性点设备常规综合检修 中性点设备 母线接地开关 | 台 | 1327.69 | 0 | 865.71 | 15.83 | 446.15 | 0 | 0 | 0 | 7.6935 |  | 工作内容：设备和绝缘件外观检查，本体清扫，缺陷处理。
0901060200 | XYD9-66 | 中性点设备解体检修和更换 中性点设备 直流避雷器 更换 | 台 | 887.27 | 0 | 452.53 | 40.49 | 394.25 | 0 | 0 | 0 | 4.0406 |  | 工作内容：1.中性点设备（直流避雷器、直流分压器、电流测量装置、穿墙套管）更换：设备拆除，设备更换，设备检查。2.接地开关解体检修：接地开关拆卸回装，本体和绝缘部件外观检查清洁，操动机构和传动机构检修，二次接线检查，缺陷处理。
0901060200 | XYD9-67 | 中性点设备解体检修和更换 中性点设备 直流分压器 更换 | 台 | 899.11 | 0 | 701.51 | 40.49 | 157.11 | 0 | 0 | 0 | 6.2105 |  | 工作内容：1.中性点设备（直流避雷器、直流分压器、电流测量装置、穿墙套管）更换：设备拆除，设备更换，设备检查。2.接地开关解体检修：接地开关拆卸回装，本体和绝缘部件外观检查清洁，操动机构和传动机构检修，二次接线检查，缺陷处理。
0901060200 | XYD9-68 | 中性点设备解体检修和更换 中性点设备 电流测量装置 更换 | 台 | 1925.63 | 0 | 1686.57 | 47.22 | 191.84 | 0 | 0 | 0 | 14.8655 |  | 工作内容：1.中性点设备（直流避雷器、直流分压器、电流测量装置、穿墙套管）更换：设备拆除，设备更换，设备检查。2.接地开关解体检修：接地开关拆卸回装，本体和绝缘部件外观检查清洁，操动机构和传动机构检修，二次接线检查，缺陷处理。
0901060200 | XYD9-69 | 中性点设备解体检修和更换 中性点设备 穿墙套管 更换 | 个 | 2138.89 | 0 | 1529.91 | 82.21 | 526.77 | 0 | 0 | 0 | 13.5269 |  | 工作内容：1.中性点设备（直流避雷器、直流分压器、电流测量装置、穿墙套管）更换：设备拆除，设备更换，设备检查。2.接地开关解体检修：接地开关拆卸回装，本体和绝缘部件外观检查清洁，操动机构和传动机构检修，二次接线检查，缺陷处理。
0901060200 | XYD9-70 | 中性点设备解体检修和更换 中性点设备 母线接地开关 解体检修 | 台 | 5279.87 | 0 | 4847.09 | 51.93 | 380.85 | 0 | 0 | 0 | 42.6214 |  | 工作内容：1.中性点设备（直流避雷器、直流分压器、电流测量装置、穿墙套管）更换：设备拆除，设备更换，设备检查。2.接地开关解体检修：接地开关拆卸回装，本体和绝缘部件外观检查清洁，操动机构和传动机构检修，二次接线检查，缺陷处理。
0901070000 | XYD9-71 | 阀厅空调系统常规检修 800kV | 套 | 3931.32 | 0 | 3284.25 | 511.75 | 135.32 | 0 | 0 | 0 | 34.1375 |  | 工作内容：空调系统外观检查，压缩机、控制系统、阀门、仪表检查，设备清洁等。
0901070000 | XYD9-72 | 阀厅空调系统常规检修 1100kV | 套 | 4899.1 | 0 | 4100.58 | 636.14 | 162.38 | 0 | 0 | 0 | 42.405 |  | 工作内容：空调系统外观检查，压缩机、控制系统、阀门、仪表检查，设备清洁等。
0902010000 | XYD9-73 | 换流变压器常规检修 200kV单相双绕组 容量（kVA） 300000 网侧电压500kV | 台 | 22812.45 | 0 | 14221.32 | 2578.64 | 6012.49 | 0 | 0 | 0 | 128.2267 |  | 工作内容：压力释放阀检查，瓦斯继电器检查，油枕油位及油位计检查，测温装置检查，油箱和阀门检查，吸湿器检修，金属附件检查及处理，本体及附件防腐，渗漏点检查，生锈处补漆，套管例行维修；有载调压开关和冷却器例行维修，接地系统检查，缺陷处理。
0902010000 | XYD9-74 | 换流变压器常规检修 200kV单相双绕组 容量（kVA） 400000 网侧电压500kV | 台 | 24224.09 | 0 | 15236.65 | 2685.79 | 6301.65 | 0 | 0 | 0 | 137.4314 |  | 工作内容：压力释放阀检查，瓦斯继电器检查，油枕油位及油位计检查，测温装置检查，油箱和阀门检查，吸湿器检修，金属附件检查及处理，本体及附件防腐，渗漏点检查，生锈处补漆，套管例行维修；有载调压开关和冷却器例行维修，接地系统检查，缺陷处理。
0902010000 | XYD9-75 | 换流变压器常规检修 200kV单相双绕组 容量（kVA） 550000 网侧电压500kV | 台 | 26646.36 | 0 | 16760.33 | 2954.37 | 6931.66 | 0 | 0 | 0 | 151.1747 |  | 工作内容：压力释放阀检查，瓦斯继电器检查，油枕油位及油位计检查，测温装置检查，油箱和阀门检查，吸湿器检修，金属附件检查及处理，本体及附件防腐，渗漏点检查，生锈处补漆，套管例行维修；有载调压开关和冷却器例行维修，接地系统检查，缺陷处理。
0902010000 | XYD9-76 | 换流变压器常规检修 200kV单相双绕组 容量（kVA） 550000 网侧电压1000kV | 台 | 27857.67 | 0 | 17522.18 | 3088.66 | 7246.83 | 0 | 0 | 0 | 158.0464 |  | 工作内容：压力释放阀检查，瓦斯继电器检查，油枕油位及油位计检查，测温装置检查，油箱和阀门检查，吸湿器检修，金属附件检查及处理，本体及附件防腐，渗漏点检查，生锈处补漆，套管例行维修；有载调压开关和冷却器例行维修，接地系统检查，缺陷处理。
0902010000 | XYD9-77 | 换流变压器常规检修 400kV单相双绕组 容量（kVA） 300000 网侧电压500kV | 台 | 22641.57 | 0 | 13355.08 | 2833.1 | 6453.39 | 0 | 0 | 0 | 120.812 |  | 工作内容：压力释放阀检查，瓦斯继电器检查，油枕油位及油位计检查，测温装置检查，油箱和阀门检查，吸湿器检修，金属附件检查及处理，本体及附件防腐，渗漏点检查，生锈处补漆，套管例行维修；有载调压开关和冷却器例行维修，接地系统检查，缺陷处理。
0902010000 | XYD9-78 | 换流变压器常规检修 400kV单相双绕组 容量（kVA） 400000 网侧电压500kV | 台 | 24131.1 | 0 | 14399.47 | 2957.64 | 6773.99 | 0 | 0 | 0 | 130.2917 |  | 工作内容：压力释放阀检查，瓦斯继电器检查，油枕油位及油位计检查，测温装置检查，油箱和阀门检查，吸湿器检修，金属附件检查及处理，本体及附件防腐，渗漏点检查，生锈处补漆，套管例行维修；有载调压开关和冷却器例行维修，接地系统检查，缺陷处理。
0902010000 | XYD9-79 | 换流变压器常规检修 400kV单相双绕组 容量（kVA） 550000 网侧电压500kV | 台 | 26544.2 | 0 | 15839.41 | 3253.41 | 7451.38 | 0 | 0 | 0 | 143.3208 |  | 工作内容：压力释放阀检查，瓦斯继电器检查，油枕油位及油位计检查，测温装置检查，油箱和阀门检查，吸湿器检修，金属附件检查及处理，本体及附件防腐，渗漏点检查，生锈处补漆，套管例行维修；有载调压开关和冷却器例行维修，接地系统检查，缺陷处理。
0902010000 | XYD9-80 | 换流变压器常规检修 400kV单相双绕组 容量（kVA） 550000 网侧电压1000kV | 台 | 27750.8 | 0 | 16559.41 | 3401.29 | 7790.1 | 0 | 0 | 0 | 149.8356 |  | 工作内容：压力释放阀检查，瓦斯继电器检查，油枕油位及油位计检查，测温装置检查，油箱和阀门检查，吸湿器检修，金属附件检查及处理，本体及附件防腐，渗漏点检查，生锈处补漆，套管例行维修；有载调压开关和冷却器例行维修，接地系统检查，缺陷处理。
0902010000 | XYD9-81 | 换流变压器常规检修 500kV单相双绕组 容量（kVA） 300000 网侧电压500kV | 台 | 23338.35 | 0 | 13375.95 | 3142.72 | 6819.68 | 0 | 0 | 0 | 121.0405 |  | 工作内容：压力释放阀检查，瓦斯继电器检查，油枕油位及油位计检查，测温装置检查，油箱和阀门检查，吸湿器检修，金属附件检查及处理，本体及附件防腐，渗漏点检查，生锈处补漆，套管例行维修；有载调压开关和冷却器例行维修，接地系统检查，缺陷处理。
0902010000 | XYD9-82 | 换流变压器常规检修 500kV单相双绕组 容量（kVA） 400000 网侧电压500kV | 台 | 24746.27 | 0 | 14515.95 | 3287.18 | 6943.14 | 0 | 0 | 0 | 131.3403 |  | 工作内容：压力释放阀检查，瓦斯继电器检查，油枕油位及油位计检查，测温装置检查，油箱和阀门检查，吸湿器检修，金属附件检查及处理，本体及附件防腐，渗漏点检查，生锈处补漆，套管例行维修；有载调压开关和冷却器例行维修，接地系统检查，缺陷处理。
0902010000 | XYD9-83 | 换流变压器常规检修 600kV单相双绕组 容量（kVA） 300000 网侧电压500kV | 台 | 28840.05 | 0 | 18156.55 | 3452.54 | 7230.96 | 0 | 0 | 0 | 163.9367 |  | 工作内容：压力释放阀检查，瓦斯继电器检查，油枕油位及油位计检查，测温装置检查，油箱和阀门检查，吸湿器检修，金属附件检查及处理，本体及附件防腐，渗漏点检查，生锈处补漆，套管例行维修；有载调压开关和冷却器例行维修，接地系统检查，缺陷处理。
0902010000 | XYD9-84 | 换流变压器常规检修 600kV单相双绕组 容量（kVA） 400000 网侧电压500kV | 台 | 29448.8 | 0 | 18301.76 | 3606.47 | 7540.57 | 0 | 0 | 0 | 165.4741 |  | 工作内容：压力释放阀检查，瓦斯继电器检查，油枕油位及油位计检查，测温装置检查，油箱和阀门检查，吸湿器检修，金属附件检查及处理，本体及附件防腐，渗漏点检查，生锈处补漆，套管例行维修；有载调压开关和冷却器例行维修，接地系统检查，缺陷处理。
0902010000 | XYD9-85 | 换流变压器常规检修 600kV单相双绕组 容量（kVA） 550000 网侧电压500kV | 台 | 32393.68 | 0 | 20131.93 | 3967.12 | 8294.63 | 0 | 0 | 0 | 182.0215 |  | 工作内容：压力释放阀检查，瓦斯继电器检查，油枕油位及油位计检查，测温装置检查，油箱和阀门检查，吸湿器检修，金属附件检查及处理，本体及附件防腐，渗漏点检查，生锈处补漆，套管例行维修；有载调压开关和冷却器例行维修，接地系统检查，缺陷处理。
0902010000 | XYD9-86 | 换流变压器常规检修 600kV单相双绕组 容量（kVA） 550000 网侧电压750kV | 台 | 33865.96 | 0 | 21047.02 | 4147.44 | 8671.5 | 0 | 0 | 0 | 190.2953 |  | 工作内容：压力释放阀检查，瓦斯继电器检查，油枕油位及油位计检查，测温装置检查，油箱和阀门检查，吸湿器检修，金属附件检查及处理，本体及附件防腐，渗漏点检查，生锈处补漆，套管例行维修；有载调压开关和冷却器例行维修，接地系统检查，缺陷处理。
0902010000 | XYD9-87 | 换流变压器常规检修 800kV单相双绕组 容量（kVA） 300000 网侧电压500kV | 台 | 30872.41 | 0 | 19349.73 | 3852.83 | 7669.85 | 0 | 0 | 0 | 175.2258 |  | 工作内容：压力释放阀检查，瓦斯继电器检查，油枕油位及油位计检查，测温装置检查，油箱和阀门检查，吸湿器检修，金属附件检查及处理，本体及附件防腐，渗漏点检查，生锈处补漆，套管例行维修；有载调压开关和冷却器例行维修，接地系统检查，缺陷处理。
0902010000 | XYD9-88 | 换流变压器常规检修 800kV单相双绕组 容量（kVA） 400000 网侧电压500kV | 台 | 33727.68 | 0 | 21884.49 | 4055.69 | 7787.5 | 0 | 0 | 0 | 198.2335 |  | 工作内容：压力释放阀检查，瓦斯继电器检查，油枕油位及油位计检查，测温装置检查，油箱和阀门检查，吸湿器检修，金属附件检查及处理，本体及附件防腐，渗漏点检查，生锈处补漆，套管例行维修；有载调压开关和冷却器例行维修，接地系统检查，缺陷处理。
0902010000 | XYD9-89 | 换流变压器常规检修 800kV单相双绕组 容量（kVA） 550000 网侧电压500kV | 台 | 37100.49 | 0 | 24072.94 | 4461.26 | 8566.29 | 0 | 0 | 0 | 218.0568 |  | 工作内容：压力释放阀检查，瓦斯继电器检查，油枕油位及油位计检查，测温装置检查，油箱和阀门检查，吸湿器检修，金属附件检查及处理，本体及附件防腐，渗漏点检查，生锈处补漆，套管例行维修；有载调压开关和冷却器例行维修，接地系统检查，缺陷处理。
0902010000 | XYD9-90 | 换流变压器常规检修 800kV单相双绕组 容量（kVA） 550000 网侧电压750kV | 台 | 38786.95 | 0 | 25167.17 | 4664.04 | 8955.74 | 0 | 0 | 0 | 227.9685 |  | 工作内容：压力释放阀检查，瓦斯继电器检查，油枕油位及油位计检查，测温装置检查，油箱和阀门检查，吸湿器检修，金属附件检查及处理，本体及附件防腐，渗漏点检查，生锈处补漆，套管例行维修；有载调压开关和冷却器例行维修，接地系统检查，缺陷处理。
0902010000 | XYD9-91 | 换流变压器常规检修 275kV单相双绕组 容量（kVA） 650000 网侧电压1000kV | 台 | 35816.21 | 0 | 20709.81 | 2628.43 | 12477.97 | 0 | 0 | 0 | 188.1 |  | 工作内容：压力释放阀检查，瓦斯继电器检查，油枕油位及油位计检查，测温装置检查，油箱和阀门检查，吸湿器检修，金属附件检查及处理，本体及附件防腐，渗漏点检查，生锈处补漆，套管例行维修；有载调压开关和冷却器例行维修，接地系统检查，缺陷处理。
0902010000 | XYD9-92 | 换流变压器常规检修 550kV单相双绕组 容量（kVA） 650000 网侧电压1000kV | 台 | 39470.43 | 0 | 24161.45 | 2650.02 | 12658.96 | 0 | 0 | 0 | 219.45 |  | 工作内容：压力释放阀检查，瓦斯继电器检查，油枕油位及油位计检查，测温装置检查，油箱和阀门检查，吸湿器检修，金属附件检查及处理，本体及附件防腐，渗漏点检查，生锈处补漆，套管例行维修；有载调压开关和冷却器例行维修，接地系统检查，缺陷处理。
0902010000 | XYD9-93 | 换流变压器常规检修 825kV单相双绕组 容量（kVA） 650000 网侧电压1000kV | 台 | 46519.91 | 0 | 31064.72 | 2695.68 | 12759.51 | 0 | 0 | 0 | 282.15 |  | 工作内容：压力释放阀检查，瓦斯继电器检查，油枕油位及油位计检查，测温装置检查，油箱和阀门检查，吸湿器检修，金属附件检查及处理，本体及附件防腐，渗漏点检查，生锈处补漆，套管例行维修；有载调压开关和冷却器例行维修，接地系统检查，缺陷处理。
0902010000 | XYD9-94 | 换流变压器常规检修 1100kV单相双绕组 容量（kVA） 650000 网侧电压1000kV | 台 | 50041.84 | 0 | 34516.35 | 2730.08 | 12795.41 | 0 | 0 | 0 | 313.5 |  | 工作内容：压力释放阀检查，瓦斯继电器检查，油枕油位及油位计检查，测温装置检查，油箱和阀门检查，吸湿器检修，金属附件检查及处理，本体及附件防腐，渗漏点检查，生锈处补漆，套管例行维修；有载调压开关和冷却器例行维修，接地系统检查，缺陷处理。
0902020000 | XYD9-95 | 换流变压器解体检修 200kV单相双绕组 容量（kVA） 300000 网侧电压500kV | 台 | 93407.36 | 0 | 31109.19 | 9050.83 | 53247.34 | 0 | 0 | 0 | 280.4965 |  | 工作内容：放油、注油，附件拆装，绕组、引线及绝缘检查，储油柜检修，分接开关及操动机构检修，冷却系统检修，套管检修，外部导体检修，换流变附带的保护测量装置和表计检修，接地检修。
0902020000 | XYD9-96 | 换流变压器解体检修 200kV单相双绕组 容量（kVA） 400000 网侧电压500kV | 台 | 98338.95 | 0 | 33217.84 | 9441.31 | 55679.8 | 0 | 0 | 0 | 299.618 |  | 工作内容：放油、注油，附件拆装，绕组、引线及绝缘检查，储油柜检修，分接开关及操动机构检修，冷却系统检修，套管检修，外部导体检修，换流变附带的保护测量装置和表计检修，接地检修。
0902020000 | XYD9-97 | 换流变压器解体检修 200kV单相双绕组 容量（kVA） 550000 网侧电压500kV | 台 | 108172.78 | 0 | 36539.65 | 10385.44 | 61247.69 | 0 | 0 | 0 | 329.58 |  | 工作内容：放油、注油，附件拆装，绕组、引线及绝缘检查，储油柜检修，分接开关及操动机构检修，冷却系统检修，套管检修，外部导体检修，换流变附带的保护测量装置和表计检修，接地检修。
0902020000 | XYD9-98 | 换流变压器解体检修 200kV单相双绕组 容量（kVA） 550000 网侧电压1000kV | 台 | 113089.89 | 0 | 38200.53 | 10857.6 | 64031.76 | 0 | 0 | 0 | 344.5608 |  | 工作内容：放油、注油，附件拆装，绕组、引线及绝缘检查，储油柜检修，分接开关及操动机构检修，冷却系统检修，套管检修，外部导体检修，换流变附带的保护测量装置和表计检修，接地检修。
0902020000 | XYD9-99 | 换流变压器解体检修 400kV单相双绕组 容量（kVA） 300000 网侧电压500kV | 台 | 98688.32 | 0 | 29381.21 | 9865.05 | 59442.06 | 0 | 0 | 0 | 265.7866 |  | 工作内容：放油、注油，附件拆装，绕组、引线及绝缘检查，储油柜检修，分接开关及操动机构检修，冷却系统检修，套管检修，外部导体检修，换流变附带的保护测量装置和表计检修，接地检修。
0902020000 | XYD9-100 | 换流变压器解体检修 400kV单相双绕组 容量（kVA） 400000 网侧电压500kV | 台 | 105080.1 | 0 | 31499.98 | 10592.51 | 62987.61 | 0 | 0 | 0 | 285.0237 |  | 工作内容：放油、注油，附件拆装，绕组、引线及绝缘检查，储油柜检修，分接开关及操动机构检修，冷却系统检修，套管检修，外部导体检修，换流变附带的保护测量装置和表计检修，接地检修。
0902020000 | XYD9-101 | 换流变压器解体检修 400kV单相双绕组 容量（kVA） 550000 网侧电压500kV | 台 | 115587.97 | 0 | 34649.99 | 11651.75 | 69286.23 | 0 | 0 | 0 | 313.5261 |  | 工作内容：放油、注油，附件拆装，绕组、引线及绝缘检查，储油柜检修，分接开关及操动机构检修，冷却系统检修，套管检修，外部导体检修，换流变附带的保护测量装置和表计检修，接地检修。
0902020000 | XYD9-102 | 换流变压器解体检修 400kV单相双绕组 容量（kVA） 550000 网侧电压1000kV | 台 | 120842.19 | 0 | 36224.98 | 12181.38 | 72435.83 | 0 | 0 | 0 | 327.7772 |  | 工作内容：放油、注油，附件拆装，绕组、引线及绝缘检查，储油柜检修，分接开关及操动机构检修，冷却系统检修，套管检修，外部导体检修，换流变附带的保护测量装置和表计检修，接地检修。
0902020000 | XYD9-103 | 换流变压器解体检修 500kV单相双绕组 容量（kVA） 300000 网侧电压500kV | 台 | 110143.11 | 0 | 29594.26 | 11279.21 | 69269.64 | 0 | 0 | 0 | 267.8018 |  | 工作内容：放油、注油，附件拆装，绕组、引线及绝缘检查，储油柜检修，分接开关及操动机构检修，冷却系统检修，套管检修，外部导体检修，换流变附带的保护测量装置和表计检修，接地检修。
0902020000 | XYD9-104 | 换流变压器解体检修 500kV单相双绕组 容量（kVA） 400000 网侧电压500kV | 台 | 116678.42 | 0 | 31899.13 | 12056.22 | 72723.07 | 0 | 0 | 0 | 288.623 |  | 工作内容：放油、注油，附件拆装，绕组、引线及绝缘检查，储油柜检修，分接开关及操动机构检修，冷却系统检修，套管检修，外部导体检修，换流变附带的保护测量装置和表计检修，接地检修。
0902020000 | XYD9-105 | 换流变压器解体检修 600kV单相双绕组 容量（kVA） 300000 网侧电压500kV | 台 | 162524.1 | 0 | 40852.24 | 12907.81 | 108764.05 | 0 | 0 | 0 | 368.8575 |  | 工作内容：放油、注油，附件拆装，绕组、引线及绝缘检查，储油柜检修，分接开关及操动机构检修，冷却系统检修，套管检修，外部导体检修，换流变附带的保护测量装置和表计检修，接地检修。
0902020000 | XYD9-106 | 换流变压器解体检修 600kV单相双绕组 容量（kVA） 400000 网侧电压500kV | 台 | 169777.15 | 0 | 41692.17 | 13895.32 | 114189.66 | 0 | 0 | 0 | 377.0562 |  | 工作内容：放油、注油，附件拆装，绕组、引线及绝缘检查，储油柜检修，分接开关及操动机构检修，冷却系统检修，套管检修，外部导体检修，换流变附带的保护测量装置和表计检修，接地检修。
0902020000 | XYD9-107 | 换流变压器解体检修 600kV单相双绕组 容量（kVA） 550000 网侧电压500kV | 台 | 186754.93 | 0 | 45861.38 | 15284.86 | 125608.69 | 0 | 0 | 0 | 414.7618 |  | 工作内容：放油、注油，附件拆装，绕组、引线及绝缘检查，储油柜检修，分接开关及操动机构检修，冷却系统检修，套管检修，外部导体检修，换流变附带的保护测量装置和表计检修，接地检修。
0902020000 | XYD9-108 | 换流变压器解体检修 600kV单相双绕组 容量（kVA） 550000 网侧电压750kV | 台 | 195244.13 | 0 | 47946 | 15979.72 | 131318.41 | 0 | 0 | 0 | 433.6147 |  | 工作内容：放油、注油，附件拆装，绕组、引线及绝缘检查，储油柜检修，分接开关及操动机构检修，冷却系统检修，套管检修，外部导体检修，换流变附带的保护测量装置和表计检修，接地检修。
0902020000 | XYD9-109 | 换流变压器解体检修 800kV单相双绕组 容量（kVA） 300000 网侧电压500kV | 台 | 180536.42 | 0 | 44020.65 | 14762.82 | 121752.95 | 0 | 0 | 0 | 398.6387 |  | 工作内容：放油、注油，附件拆装，绕组、引线及绝缘检查，储油柜检修，分接开关及操动机构检修，冷却系统检修，套管检修，外部导体检修，换流变附带的保护测量装置和表计检修，接地检修。
0902020000 | XYD9-110 | 换流变压器解体检修 800kV单相双绕组 容量（kVA） 400000 网侧电压500kV | 台 | 195443.77 | 0 | 48902.41 | 15919.04 | 130622.32 | 0 | 0 | 0 | 442.9665 |  | 工作内容：放油、注油，附件拆装，绕组、引线及绝缘检查，储油柜检修，分接开关及操动机构检修，冷却系统检修，套管检修，外部导体检修，换流变附带的保护测量装置和表计检修，接地检修。
0902020000 | XYD9-111 | 换流变压器解体检修 800kV单相双绕组 容量（kVA） 550000 网侧电压500kV | 台 | 214988.04 | 0 | 53792.65 | 17510.94 | 143684.45 | 0 | 0 | 0 | 487.2631 |  | 工作内容：放油、注油，附件拆装，绕组、引线及绝缘检查，储油柜检修，分接开关及操动机构检修，冷却系统检修，套管检修，外部导体检修，换流变附带的保护测量装置和表计检修，接地检修。
0902020000 | XYD9-112 | 换流变压器解体检修 800kV单相双绕组 容量（kVA） 550000 网侧电压750kV | 台 | 224760.64 | 0 | 56237.78 | 18306.89 | 150215.97 | 0 | 0 | 0 | 509.4115 |  | 工作内容：放油、注油，附件拆装，绕组、引线及绝缘检查，储油柜检修，分接开关及操动机构检修，冷却系统检修，套管检修，外部导体检修，换流变附带的保护测量装置和表计检修，接地检修。
0902020000 | XYD9-113 | 换流变压器解体检修 275kV单相双绕组 容量（kVA） 650000 网侧电压1000kV | 台 | 220025.73 | 0 | 54241.2 | 6925.12 | 158859.41 | 0 | 0 | 0 | 492.024 |  | 工作内容：放油、注油，附件拆装，绕组、引线及绝缘检查，储油柜检修，分接开关及操动机构检修，冷却系统检修，套管检修，外部导体检修，换流变附带的保护测量装置和表计检修，接地检修。
0902020000 | XYD9-114 | 换流变压器解体检修 550kV单相双绕组 容量（kVA） 650000 网侧电压1000kV | 台 | 230891.07 | 0 | 63281.4 | 7052.72 | 160556.95 | 0 | 0 | 0 | 574.028 |  | 工作内容：放油、注油，附件拆装，绕组、引线及绝缘检查，储油柜检修，分接开关及操动机构检修，冷却系统检修，套管检修，外部导体检修，换流变附带的保护测量装置和表计检修，接地检修。
0902020000 | XYD9-115 | 换流变压器解体检修 825kV单相双绕组 容量（kVA） 650000 网侧电压1000kV | 台 | 252296.95 | 0 | 81361.8 | 7215.77 | 163719.38 | 0 | 0 | 0 | 738.036 |  | 工作内容：放油、注油，附件拆装，绕组、引线及绝缘检查，储油柜检修，分接开关及操动机构检修，冷却系统检修，套管检修，外部导体检修，换流变附带的保护测量装置和表计检修，接地检修。
0902020000 | XYD9-116 | 换流变压器解体检修 1100kV单相双绕组 容量（kVA） 650000 网侧电压1000kV | 台 | 263261.52 | 0 | 90402 | 7368.15 | 165491.37 | 0 | 0 | 0 | 820.04 |  | 工作内容：放油、注油，附件拆装，绕组、引线及绝缘检查，储油柜检修，分接开关及操动机构检修，冷却系统检修，套管检修，外部导体检修，换流变附带的保护测量装置和表计检修，接地检修。
0902030000 | XYD9-117 | 换流变压器分接开关本体解体检修 200kV单相双绕组 容量（kVA） 300000 | 台 | 24983.39 | 0 | 12265.95 | 2662.89 | 10054.55 | 0 | 0 | 0 | 110.5962 |  | 工作内容：分接开关放油、注油，分接开关拆装，绝缘件检修，操动机构、传动机构检修。
0902030000 | XYD9-118 | 换流变压器分接开关本体解体检修 200kV单相双绕组 容量（kVA） 400000 | 台 | 26184.2 | 0 | 13154.68 | 2717.34 | 10312.18 | 0 | 0 | 0 | 118.6525 |  | 工作内容：分接开关放油、注油，分接开关拆装，绝缘件检修，操动机构、传动机构检修。
0902030000 | XYD9-119 | 换流变压器分接开关本体解体检修 400kV单相双绕组 容量（kVA） 300000 | 台 | 25145 | 0 | 11518.74 | 2788.59 | 10837.67 | 0 | 0 | 0 | 104.2002 |  | 工作内容：分接开关放油、注油，分接开关拆装，绝缘件检修，操动机构、传动机构检修。
0902030000 | XYD9-120 | 换流变压器分接开关本体解体检修 400kV单相双绕组 容量（kVA） 400000 | 台 | 26266.81 | 0 | 12288.74 | 2888.32 | 11089.75 | 0 | 0 | 0 | 111.1932 |  | 工作内容：分接开关放油、注油，分接开关拆装，绝缘件检修，操动机构、传动机构检修。
0902030000 | XYD9-121 | 换流变压器分接开关本体解体检修 500kV单相双绕组 容量（kVA） 300000 | 台 | 26365.6 | 0 | 11871.15 | 3001.19 | 11493.26 | 0 | 0 | 0 | 107.4235 |  | 工作内容：分接开关放油、注油，分接开关拆装，绝缘件检修，操动机构、传动机构检修。
0902030000 | XYD9-122 | 换流变压器分接开关本体解体检修 500kV单相双绕组 容量（kVA） 400000 | 台 | 27893.54 | 0 | 12903.1 | 3102.79 | 11887.65 | 0 | 0 | 0 | 116.7473 |  | 工作内容：分接开关放油、注油，分接开关拆装，绝缘件检修，操动机构、传动机构检修。
0902030000 | XYD9-123 | 换流变压器分接开关本体解体检修 600kV单相双绕组 容量（kVA） 300000 | 台 | 31268.86 | 0 | 15637.29 | 3219.22 | 12412.35 | 0 | 0 | 0 | 141.1901 |  | 工作内容：分接开关放油、注油，分接开关拆装，绝缘件检修，操动机构、传动机构检修。
0902030000 | XYD9-124 | 换流变压器分接开关本体解体检修 600kV单相双绕组 容量（kVA） 400000 | 台 | 31750.55 | 0 | 15835.16 | 3309.12 | 12606.27 | 0 | 0 | 0 | 143.1449 |  | 工作内容：分接开关放油、注油，分接开关拆装，绝缘件检修，操动机构、传动机构检修。
0902030000 | XYD9-125 | 换流变压器分接开关本体解体检修 800kV单相双绕组 容量（kVA） 300000 | 台 | 33264.8 | 0 | 16931.02 | 3437.49 | 12896.29 | 0 | 0 | 0 | 153.3226 |  | 工作内容：分接开关放油、注油，分接开关拆装，绝缘件检修，操动机构、传动机构检修。
0902030000 | XYD9-126 | 换流变压器分接开关本体解体检修 800kV单相双绕组 容量（kVA） 400000 | 台 | 35613.73 | 0 | 18372.21 | 3528.74 | 13712.78 | 0 | 0 | 0 | 166.4186 |  | 工作内容：分接开关放油、注油，分接开关拆装，绝缘件检修，操动机构、传动机构检修。
0902030000 | XYD9-127 | 换流变压器分接开关本体解体检修 275kV单相双绕组 容量（kVA） 650000 | 台 | 38826.65 | 0 | 17400.96 | 3414.51 | 18011.18 | 0 | 0 | 0 | 157.32 |  | 工作内容：分接开关放油、注油，分接开关拆装，绝缘件检修，操动机构、传动机构检修。
0902030000 | XYD9-128 | 换流变压器分接开关本体解体检修 550kV单相双绕组 容量（kVA） 650000 | 台 | 42052.07 | 0 | 20301.12 | 3500.61 | 18250.34 | 0 | 0 | 0 | 183.54 |  | 工作内容：分接开关放油、注油，分接开关拆装，绝缘件检修，操动机构、传动机构检修。
0902030000 | XYD9-129 | 换流变压器分接开关本体解体检修 825kV单相双绕组 容量（kVA） 650000 | 台 | 48273.13 | 0 | 26101.44 | 3569.65 | 18602.04 | 0 | 0 | 0 | 235.98 |  | 工作内容：分接开关放油、注油，分接开关拆装，绝缘件检修，操动机构、传动机构检修。
0902030000 | XYD9-130 | 换流变压器分接开关本体解体检修 1100kV单相双绕组 容量（kVA） 650000 | 台 | 51621.12 | 0 | 29001.6 | 3645.54 | 18973.98 | 0 | 0 | 0 | 262.2 |  | 工作内容：分接开关放油、注油，分接开关拆装，绝缘件检修，操动机构、传动机构检修。
0902040000 | XYD9-131 | 换流变压器分接开关操动机构解体检修 200kV单相双绕组 容量（kVA） 300000 | 台 | 3446.31 | 0 | 1610.6 | 176.29 | 1659.42 | 0 | 0 | 0 | 14.5219 |  | 工作内容：电动机构、操动机构、传动机构检修，附件检修，缺陷处理。
0902040000 | XYD9-132 | 换流变压器分接开关操动机构解体检修 200kV单相双绕组 容量（kVA） 400000 | 台 | 3572.89 | 0 | 1732.92 | 180.13 | 1659.84 | 0 | 0 | 0 | 15.6306 |  | 工作内容：电动机构、操动机构、传动机构检修，附件检修，缺陷处理。
0902040000 | XYD9-133 | 换流变压器分接开关操动机构解体检修 400kV单相双绕组 容量（kVA） 300000 | 台 | 3543.82 | 0 | 1592.1 | 197.08 | 1754.64 | 0 | 0 | 0 | 14.4024 |  | 工作内容：电动机构、操动机构、传动机构检修，附件检修，缺陷处理。
0902040000 | XYD9-134 | 换流变压器分接开关操动机构解体检修 400kV单相双绕组 容量（kVA） 400000 | 台 | 3716.58 | 0 | 1757.15 | 203.76 | 1755.67 | 0 | 0 | 0 | 15.8994 |  | 工作内容：电动机构、操动机构、传动机构检修，附件检修，缺陷处理。
0902040000 | XYD9-135 | 换流变压器分接开关操动机构解体检修 500kV单相双绕组 容量（kVA） 300000 | 台 | 3942.62 | 0 | 1913.53 | 215.43 | 1813.66 | 0 | 0 | 0 | 17.3157 |  | 工作内容：电动机构、操动机构、传动机构检修，附件检修，缺陷处理。
0902040000 | XYD9-136 | 换流变压器分接开关操动机构解体检修 500kV单相双绕组 容量（kVA） 400000 | 台 | 4176.78 | 0 | 2136.44 | 225.25 | 1815.09 | 0 | 0 | 0 | 19.3305 |  | 工作内容：电动机构、操动机构、传动机构检修，附件检修，缺陷处理。
0902040000 | XYD9-137 | 换流变压器分接开关操动机构解体检修 600kV单相双绕组 容量（kVA） 300000 | 台 | 4257.38 | 0 | 2164.51 | 238.96 | 1853.91 | 0 | 0 | 0 | 19.5435 |  | 工作内容：电动机构、操动机构、传动机构检修，附件检修，缺陷处理。
0902040000 | XYD9-138 | 换流变压器分接开关操动机构解体检修 600kV单相双绕组 容量（kVA） 400000 | 台 | 4350.71 | 0 | 2247.14 | 247.4 | 1856.17 | 0 | 0 | 0 | 20.302 |  | 工作内容：电动机构、操动机构、传动机构检修，附件检修，缺陷处理。
0902040000 | XYD9-139 | 换流变压器分接开关操动机构解体检修 800kV单相双绕组 容量（kVA） 300000 | 台 | 4560.67 | 0 | 2352.89 | 261.54 | 1946.24 | 0 | 0 | 0 | 21.3071 |  | 工作内容：电动机构、操动机构、传动机构检修，附件检修，缺陷处理。
0902040000 | XYD9-140 | 换流变压器分接开关操动机构解体检修 800kV单相双绕组 容量（kVA） 400000 | 台 | 4811.21 | 0 | 2576.7 | 266.77 | 1967.74 | 0 | 0 | 0 | 23.3402 |  | 工作内容：电动机构、操动机构、传动机构检修，附件检修，缺陷处理。
0902040000 | XYD9-141 | 换流变压器分接开关操动机构解体检修 275kV单相双绕组 容量（kVA） 650000 | 台 | 4890.56 | 0 | 1983.6 | 200.34 | 2706.62 | 0 | 0 | 0 | 18.05 |  | 工作内容：电动机构、操动机构、传动机构检修，附件检修，缺陷处理。
0902040000 | XYD9-142 | 换流变压器分接开关操动机构解体检修 550kV单相双绕组 容量（kVA） 650000 | 台 | 5360.96 | 0 | 2344.13 | 207.01 | 2809.82 | 0 | 0 | 0 | 21.375 |  | 工作内容：电动机构、操动机构、传动机构检修，附件检修，缺陷处理。
0902040000 | XYD9-143 | 换流变压器分接开关操动机构解体检修 825kV单相双绕组 容量（kVA） 650000 | 台 | 5788.1 | 0 | 2683.28 | 213.68 | 2891.14 | 0 | 0 | 0 | 24.415 |  | 工作内容：电动机构、操动机构、传动机构检修，附件检修，缺陷处理。
0902040000 | XYD9-144 | 换流变压器分接开关操动机构解体检修 1100kV单相双绕组 容量（kVA） 650000 | 台 | 6114.07 | 0 | 2921.25 | 220.35 | 2972.47 | 0 | 0 | 0 | 26.6 |  | 工作内容：电动机构、操动机构、传动机构检修，附件检修，缺陷处理。
0902050000 | XYD9-145 | 换流变压器套管电流互感器解体检修 单相双绕组 200kV | 台 | 905.41 | 0 | 311.47 | 39.76 | 554.18 | 0 | 0 | 0 | 3.0158 |  | 工作内容：接线端子极性及引出线检修，二次面板检修，密封性能检查，缺陷处理等。
0902050000 | XYD9-146 | 换流变压器套管电流互感器解体检修 单相双绕组 400kV | 台 | 1186.6 | 0 | 457.63 | 44.86 | 684.11 | 0 | 0 | 0 | 4.4314 |  | 工作内容：接线端子极性及引出线检修，二次面板检修，密封性能检查，缺陷处理等。
0902050000 | XYD9-147 | 换流变压器套管电流互感器解体检修 单相双绕组 500kV | 台 | 1594.39 | 0 | 732.21 | 48.13 | 814.05 | 0 | 0 | 0 | 7.0901 |  | 工作内容：接线端子极性及引出线检修，二次面板检修，密封性能检查，缺陷处理等。
0902050000 | XYD9-148 | 换流变压器套管电流互感器解体检修 单相双绕组 600kV | 台 | 1753.82 | 0 | 805.43 | 52.94 | 895.45 | 0 | 0 | 0 | 7.7992 |  | 工作内容：接线端子极性及引出线检修，二次面板检修，密封性能检查，缺陷处理等。
0902050000 | XYD9-149 | 换流变压器套管电流互感器解体检修 单相双绕组 800kV | 台 | 2003.17 | 0 | 1006.8 | 52.39 | 943.98 | 0 | 0 | 0 | 9.749 |  | 工作内容：接线端子极性及引出线检修，二次面板检修，密封性能检查，缺陷处理等。
0902050000 | XYD9-150 | 换流变压器套管电流互感器解体检修 单相双绕组 1100kV | 台 | 2787.01 | 0 | 1427.81 | 70.5 | 1288.7 | 0 | 0 | 0 | 13.8257 |  | 工作内容：接线端子极性及引出线检修，二次面板检修，密封性能检查，缺陷处理等。
0902060000 | XYD9-151 | 换流变压器阀侧高压套管解体检修 200kV单相双绕组 | 台 | 1527.47 | 0 | 714.89 | 224.83 | 587.75 | 0 | 0 | 0 | 6.9299 |  | 工作内容：导电体检修、SF6气体系统检修、表计检查、接地检查、套管检修、清洁、缺陷处理等。
0902060000 | XYD9-152 | 换流变压器阀侧高压套管解体检修 400kV单相双绕组 | 台 | 1808.31 | 0 | 815.28 | 249.75 | 743.28 | 0 | 0 | 0 | 7.9022 |  | 工作内容：导电体检修、SF6气体系统检修、表计检查、接地检查、套管检修、清洁、缺陷处理等。
0902060000 | XYD9-153 | 换流变压器阀侧高压套管解体检修 500kV单相双绕组 | 台 | 2216.12 | 0 | 977.79 | 265.03 | 973.3 | 0 | 0 | 0 | 9.4779 |  | 工作内容：导电体检修、SF6气体系统检修、表计检查、接地检查、套管检修、清洁、缺陷处理等。
0902060000 | XYD9-154 | 换流变压器阀侧高压套管解体检修 600kV单相双绕组 | 台 | 2437.72 | 0 | 1075.55 | 291.54 | 1070.63 | 0 | 0 | 0 | 10.4255 |  | 工作内容：导电体检修、SF6气体系统检修、表计检查、接地检查、套管检修、清洁、缺陷处理等。
0902060000 | XYD9-155 | 换流变压器阀侧高压套管解体检修 800kV单相双绕组 | 台 | 3182.86 | 0 | 1197.53 | 345.63 | 1639.7 | 0 | 0 | 0 | 11.5055 |  | 工作内容：导电体检修、SF6气体系统检修、表计检查、接地检查、套管检修、清洁、缺陷处理等。
0902060000 | XYD9-156 | 换流变压器阀侧高压套管解体检修 1100kV单相双绕组 | 台 | 4165.96 | 0 | 1494.69 | 464.76 | 2206.51 | 0 | 0 | 0 | 14.4875 |  | 工作内容：导电体检修、SF6气体系统检修、表计检查、接地检查、套管检修、清洁、缺陷处理等。
0903010000 | XYD9-157 | 交流噪声滤波电容器检修 交流噪声滤波PLC组常规检修 220kV | 组/三相 | 4515.43 | 0 | 1920.43 | 1049.51 | 1545.49 | 0 | 0 | 0 | 16.9762 |  | 工作内容：设备外观检查，本体清扫，电容器接触表面、连接金具、引线螺栓力矩及接地检查紧固。
0903010000 | XYD9-158 | 交流噪声滤波电容器检修 交流噪声滤波PLC组常规检修 500kV | 组/三相 | 5315.43 | 0 | 2305.82 | 1241.94 | 1767.67 | 0 | 0 | 0 | 20.4611 |  | 工作内容：设备外观检查，本体清扫，电容器接触表面、连接金具、引线螺栓力矩及接地检查紧固。
0903020000 | XYD9-159 | 交流滤波装置检修 电容器检修 电容器常规检修 充油式 | 10只 | 236.91 | 0 | 129.69 | 12.23 | 94.99 | 0 | 0 | 0 | 1.2182 |  | 工作内容：电容器外观检查，本体清扫，设备连接面检查处理，接地检查紧固。
0903020000 | XYD9-160 | 交流滤波装置检修 电容器检修 电容器常规检修 电容器螺栓更换 | 100只 | 1136.46 | 0 | 540.4 | 121.12 | 474.94 | 0 | 0 | 0 | 5.3801 |  | 工作内容：电容器外观检查，本体清扫，设备连接面检查处理，接地检查紧固。
0903020000 | XYD9-161 | 交流滤波装置检修 电容器检修 交流滤波电容器塔 500kV | 小组/三相 | 71314.1 | 0 | 16034.7 | 2206.32 | 53073.08 | 0 | 0 | 0 | 177.5 |  | 工作内容：电容器外观检查，本体清扫，设备连接面检查处理，接地检查紧固。
0903020000 | XYD9-162 | 交流滤波装置检修 电容器检修 交流滤波电容器塔 500kV 单只电容器更换 | 只 | 447.56 | 0 | 151.08 | 3.01 | 293.47 | 0 | 0 | 0 | 1.51 |  | 工作内容：电容器外观检查，本体清扫，设备连接面检查处理，接地检查紧固。
0903020000 | XYD9-163 | 交流滤波装置检修 电容器检修 交流滤波电容器塔 1000kV | 小组/三相 | 96325.84 | 0 | 20299.8 | 2553.71 | 73472.33 | 0 | 0 | 0 | 224.8 |  | 工作内容：电容器外观检查，本体清扫，设备连接面检查处理，接地检查紧固。
0903020000 | XYD9-164 | 交流滤波装置检修 电容器检修 交流滤波电容器塔 1000kV 单只电容器更换 | 只 | 529.97 | 0 | 189 | 3.2 | 337.77 | 0 | 0 | 0 | 1.87 |  | 工作内容：电容器外观检查，本体清扫，设备连接面检查处理，接地检查紧固。
0903030000 | XYD9-165 | 交流滤波低压设备检修 电阻箱 | 台 | 532.29 | 0 | 201.7 | 21.91 | 308.68 | 0 | 0 | 0 | 1.8096 |  | 工作内容：1.电阻箱：设备外观检查本体清扫，设备连接面检查处理，接地的检查紧固。2.电抗器：设备外观检查本体清扫，设备连接面检查处理，接地的检查紧固。3.光电流互感器：设备外观检查本体清扫，机械连接及传送器连接的检查，设备连接面检查处理，接地的检查紧固。
0903030000 | XYD9-166 | 交流滤波低压设备检修 电抗器 | 台 | 640.61 | 0 | 359.65 | 32.18 | 248.78 | 0 | 0 | 0 | 3.2567 |  | 工作内容：1.电阻箱：设备外观检查本体清扫，设备连接面检查处理，接地的检查紧固。2.电抗器：设备外观检查本体清扫，设备连接面检查处理，接地的检查紧固。3.光电流互感器：设备外观检查本体清扫，机械连接及传送器连接的检查，设备连接面检查处理，接地的检查紧固。
0903030000 | XYD9-167 | 交流滤波低压设备检修 光电流互感器 | 台 | 658.29 | 0 | 380.61 | 28.9 | 248.78 | 0 | 0 | 0 | 3.3482 |  | 工作内容：1.电阻箱：设备外观检查本体清扫，设备连接面检查处理，接地的检查紧固。2.电抗器：设备外观检查本体清扫，设备连接面检查处理，接地的检查紧固。3.光电流互感器：设备外观检查本体清扫，机械连接及传送器连接的检查，设备连接面检查处理，接地的检查紧固。
0904010100 | XYD9-168 | 直流隔离开关常规检修 直流隔离开关检修 50kV | 台 | 129.23 | 0 | 49.28 | 30.19 | 49.76 | 0 | 0 | 0 | 0.4892 |  | 工作内容：导电回路的清扫检查，支柱绝缘子的清扫检查，传动装置检查和润滑，机械联锁检查，控制箱的检查和清扫，操作机构传动检查处理，接地检查。
0904010100 | XYD9-169 | 直流隔离开关常规检修 直流隔离开关检修 400kV 双柱式 | 台 | 1767.81 | 0 | 491.76 | 93.87 | 1182.18 | 0 | 0 | 0 | 4.9897 |  | 工作内容：导电回路的清扫检查，支柱绝缘子的清扫检查，传动装置检查和润滑，机械联锁检查，控制箱的检查和清扫，操作机构传动检查处理，接地检查。
0904010100 | XYD9-170 | 直流隔离开关常规检修 直流隔离开关检修 400kV 三柱式 | 台 | 2248.16 | 0 | 589.39 | 121.86 | 1536.91 | 0 | 0 | 0 | 5.9826 |  | 工作内容：导电回路的清扫检查，支柱绝缘子的清扫检查，传动装置检查和润滑，机械联锁检查，控制箱的检查和清扫，操作机构传动检查处理，接地检查。
0904010100 | XYD9-171 | 直流隔离开关常规检修 直流隔离开关检修 550kV 双柱式 | 台 | 1964.26 | 0 | 546.4 | 104.3 | 1313.56 | 0 | 0 | 0 | 5.5441 |  | 工作内容：导电回路的清扫检查，支柱绝缘子的清扫检查，传动装置检查和润滑，机械联锁检查，控制箱的检查和清扫，操作机构传动检查处理，接地检查。
0904010100 | XYD9-172 | 直流隔离开关常规检修 直流隔离开关检修 550kV 三柱式 | 台 | 2497.88 | 0 | 654.88 | 135.41 | 1707.59 | 0 | 0 | 0 | 6.6473 |  | 工作内容：导电回路的清扫检查，支柱绝缘子的清扫检查，传动装置检查和润滑，机械联锁检查，控制箱的检查和清扫，操作机构传动检查处理，接地检查。
0904010100 | XYD9-173 | 直流隔离开关常规检修 直流隔离开关检修 800kV 双柱式 | 台 | 2964.35 | 0 | 710.19 | 135.41 | 2118.75 | 0 | 0 | 0 | 7.2059 |  | 工作内容：导电回路的清扫检查，支柱绝缘子的清扫检查，传动装置检查和润滑，机械联锁检查，控制箱的检查和清扫，操作机构传动检查处理，接地检查。
0904010100 | XYD9-174 | 直流隔离开关常规检修 直流隔离开关检修 800kV 三柱式 | 台 | 3781.93 | 0 | 851.45 | 176.03 | 2754.45 | 0 | 0 | 0 | 8.6441 |  | 工作内容：导电回路的清扫检查，支柱绝缘子的清扫检查，传动装置检查和润滑，机械联锁检查，控制箱的检查和清扫，操作机构传动检查处理，接地检查。
0904010100 | XYD9-175 | 直流隔离开关常规检修 直流隔离开关检修 1100kV 三柱式 带接地开关 | 台 | 5387.35 | 0 | 1182.6 | 213.7 | 3991.05 | 0 | 0 | 0 | 12.7 |  | 工作内容：导电回路的清扫检查，支柱绝缘子的清扫检查，传动装置检查和润滑，机械联锁检查，控制箱的检查和清扫，操作机构传动检查处理，接地检查。
0904010100 | XYD9-176 | 直流隔离开关常规检修 直流接地开关检修（独立，不是附属隔离开关） 50kV | 台 | 131.52 | 0 | 49.28 | 32.48 | 49.76 | 0 | 0 | 0 | 0.4892 |  | 工作内容：导电回路的清扫检查，支柱绝缘子的清扫检查，传动装置检查和润滑，机械联锁检查，控制箱的检查和清扫，操作机构传动检查处理，接地检查。
0904010100 | XYD9-177 | 直流隔离开关常规检修 直流接地开关检修（独立，不是附属隔离开关） 550kV | 台 | 1586.33 | 0 | 394.26 | 97.44 | 1094.63 | 0 | 0 | 0 | 4.001 |  | 工作内容：导电回路的清扫检查，支柱绝缘子的清扫检查，传动装置检查和润滑，机械联锁检查，控制箱的检查和清扫，操作机构传动检查处理，接地检查。
0904010100 | XYD9-178 | 直流隔离开关常规检修 直流接地开关检修（独立，不是附属隔离开关） 800kV | 台 | 2061.41 | 0 | 511.72 | 126.67 | 1423.02 | 0 | 0 | 0 | 5.1948 |  | 工作内容：导电回路的清扫检查，支柱绝缘子的清扫检查，传动装置检查和润滑，机械联锁检查，控制箱的检查和清扫，操作机构传动检查处理，接地检查。
0904010200 | XYD9-179 | 直流隔离开关解体检修 直流隔离开关 导电部分解体检修 50kV | 台 | 1158.21 | 0 | 969.46 | 71.82 | 116.93 | 0 | 0 | 0 | 8.6142 |  | 工作内容：1.导电部件检修：主开关与接地开关触头及触头弹簧检修，导电杆、接线座检修等。2.传动部件检修：操动机构、机构箱检修，电动操动机构电动机检修，传动机构检修，辅助开关及二次回路检修，机械防误连锁装置检修等。3.接地开关解体检修：接地开关拆卸、回装，导电触头调整，导体检修，绝缘部件检查、清洁，操动机构及机构箱检修，机构电动机检修，传动机构检修，机械防误连锁装置检查，辅助开关检查，二次接线检查等。
0904010200 | XYD9-180 | 直流隔离开关解体检修 直流隔离开关 传动部分解体检修 50kV | 台 | 291.07 | 0 | 289.59 | 1.48 | 0 | 0 | 0 | 0 | 2.577 |  | 工作内容：1.导电部件检修：主开关与接地开关触头及触头弹簧检修，导电杆、接线座检修等。2.传动部件检修：操动机构、机构箱检修，电动操动机构电动机检修，传动机构检修，辅助开关及二次回路检修，机械防误连锁装置检修等。3.接地开关解体检修：接地开关拆卸、回装，导电触头调整，导体检修，绝缘部件检查、清洁，操动机构及机构箱检修，机构电动机检修，传动机构检修，机械防误连锁装置检查，辅助开关检查，二次接线检查等。
0904010200 | XYD9-181 | 直流隔离开关解体检修 直流隔离开关 导电部分解体检修 400kV | 台 | 5041.18 | 0 | 2235.79 | 257.24 | 2548.15 | 0 | 0 | 0 | 20.4791 |  | 工作内容：1.导电部件检修：主开关与接地开关触头及触头弹簧检修，导电杆、接线座检修等。2.传动部件检修：操动机构、机构箱检修，电动操动机构电动机检修，传动机构检修，辅助开关及二次回路检修，机械防误连锁装置检修等。3.接地开关解体检修：接地开关拆卸、回装，导电触头调整，导体检修，绝缘部件检查、清洁，操动机构及机构箱检修，机构电动机检修，传动机构检修，机械防误连锁装置检查，辅助开关检查，二次接线检查等。
0904010200 | XYD9-182 | 直流隔离开关解体检修 直流隔离开关 传动部分解体检修 400kV | 台 | 1092.76 | 0 | 673.97 | 3.55 | 415.24 | 0 | 0 | 0 | 6.201 |  | 工作内容：1.导电部件检修：主开关与接地开关触头及触头弹簧检修，导电杆、接线座检修等。2.传动部件检修：操动机构、机构箱检修，电动操动机构电动机检修，传动机构检修，辅助开关及二次回路检修，机械防误连锁装置检修等。3.接地开关解体检修：接地开关拆卸、回装，导电触头调整，导体检修，绝缘部件检查、清洁，操动机构及机构箱检修，机构电动机检修，传动机构检修，机械防误连锁装置检查，辅助开关检查，二次接线检查等。
0904010200 | XYD9-183 | 直流隔离开关解体检修 直流隔离开关 导电部分解体检修 550kV | 台 | 5601.28 | 0 | 2484.19 | 285.82 | 2831.27 | 0 | 0 | 0 | 22.7543 |  | 工作内容：1.导电部件检修：主开关与接地开关触头及触头弹簧检修，导电杆、接线座检修等。2.传动部件检修：操动机构、机构箱检修，电动操动机构电动机检修，传动机构检修，辅助开关及二次回路检修，机械防误连锁装置检修等。3.接地开关解体检修：接地开关拆卸、回装，导电触头调整，导体检修，绝缘部件检查、清洁，操动机构及机构箱检修，机构电动机检修，传动机构检修，机械防误连锁装置检查，辅助开关检查，二次接线检查等。
0904010200 | XYD9-184 | 直流隔离开关解体检修 直流隔离开关 传动部分解体检修 550kV | 台 | 1214.18 | 0 | 748.86 | 3.95 | 461.37 | 0 | 0 | 0 | 6.89 |  | 工作内容：1.导电部件检修：主开关与接地开关触头及触头弹簧检修，导电杆、接线座检修等。2.传动部件检修：操动机构、机构箱检修，电动操动机构电动机检修，传动机构检修，辅助开关及二次回路检修，机械防误连锁装置检修等。3.接地开关解体检修：接地开关拆卸、回装，导电触头调整，导体检修，绝缘部件检查、清洁，操动机构及机构箱检修，机构电动机检修，传动机构检修，机械防误连锁装置检查，辅助开关检查，二次接线检查等。
0904010200 | XYD9-185 | 直流隔离开关解体检修 直流隔离开关 导电部分解体检修 800kV | 台 | 7729.28 | 0 | 3621.73 | 370.54 | 3737.01 | 0 | 0 | 0 | 33.9233 |  | 工作内容：1.导电部件检修：主开关与接地开关触头及触头弹簧检修，导电杆、接线座检修等。2.传动部件检修：操动机构、机构箱检修，电动操动机构电动机检修，传动机构检修，辅助开关及二次回路检修，机械防误连锁装置检修等。3.接地开关解体检修：接地开关拆卸、回装，导电触头调整，导体检修，绝缘部件检查、清洁，操动机构及机构箱检修，机构电动机检修，传动机构检修，机械防误连锁装置检查，辅助开关检查，二次接线检查等。
0904010200 | XYD9-186 | 直流隔离开关解体检修 直流隔离开关 传动部分解体检修 800kV | 台 | 1673.98 | 0 | 1097.56 | 3.95 | 572.47 | 0 | 0 | 0 | 10.3457 |  | 工作内容：1.导电部件检修：主开关与接地开关触头及触头弹簧检修，导电杆、接线座检修等。2.传动部件检修：操动机构、机构箱检修，电动操动机构电动机检修，传动机构检修，辅助开关及二次回路检修，机械防误连锁装置检修等。3.接地开关解体检修：接地开关拆卸、回装，导电触头调整，导体检修，绝缘部件检查、清洁，操动机构及机构箱检修，机构电动机检修，传动机构检修，机械防误连锁装置检查，辅助开关检查，二次接线检查等。
0904010200 | XYD9-187 | 直流隔离开关解体检修 直流隔离开关 导电部分解体检修 1100kV 户内 | 台 | 10004.47 | 0 | 4665.59 | 453.89 | 4884.99 | 0 | 0 | 0 | 43.687 |  | 工作内容：1.导电部件检修：主开关与接地开关触头及触头弹簧检修，导电杆、接线座检修等。2.传动部件检修：操动机构、机构箱检修，电动操动机构电动机检修，传动机构检修，辅助开关及二次回路检修，机械防误连锁装置检修等。3.接地开关解体检修：接地开关拆卸、回装，导电触头调整，导体检修，绝缘部件检查、清洁，操动机构及机构箱检修，机构电动机检修，传动机构检修，机械防误连锁装置检查，辅助开关检查，二次接线检查等。
0904010200 | XYD9-188 | 直流隔离开关解体检修 直流隔离开关 传动部分解体检修 1100kV 户内 | 台 | 2323.35 | 0 | 1405.18 | 7.14 | 911.03 | 0 | 0 | 0 | 13.243 |  | 工作内容：1.导电部件检修：主开关与接地开关触头及触头弹簧检修，导电杆、接线座检修等。2.传动部件检修：操动机构、机构箱检修，电动操动机构电动机检修，传动机构检修，辅助开关及二次回路检修，机械防误连锁装置检修等。3.接地开关解体检修：接地开关拆卸、回装，导电触头调整，导体检修，绝缘部件检查、清洁，操动机构及机构箱检修，机构电动机检修，传动机构检修，机械防误连锁装置检查，辅助开关检查，二次接线检查等。
0904010200 | XYD9-189 | 直流隔离开关解体检修 直流接地开关（独立，不是附属隔离开关） 导电部分解体检修 50kV | 台 | 1155.74 | 0 | 969.46 | 71.82 | 114.46 | 0 | 0 | 0 | 8.6142 |  | 工作内容：1.导电部件检修：主开关与接地开关触头及触头弹簧检修，导电杆、接线座检修等。2.传动部件检修：操动机构、机构箱检修，电动操动机构电动机检修，传动机构检修，辅助开关及二次回路检修，机械防误连锁装置检修等。3.接地开关解体检修：接地开关拆卸、回装，导电触头调整，导体检修，绝缘部件检查、清洁，操动机构及机构箱检修，机构电动机检修，传动机构检修，机械防误连锁装置检查，辅助开关检查，二次接线检查等。
0904010200 | XYD9-190 | 直流隔离开关解体检修 直流接地开关（独立，不是附属隔离开关） 传动部分解体检修 50kV | 台 | 291.07 | 0 | 289.59 | 1.48 | 0 | 0 | 0 | 0 | 2.577 |  | 工作内容：1.导电部件检修：主开关与接地开关触头及触头弹簧检修，导电杆、接线座检修等。2.传动部件检修：操动机构、机构箱检修，电动操动机构电动机检修，传动机构检修，辅助开关及二次回路检修，机械防误连锁装置检修等。3.接地开关解体检修：接地开关拆卸、回装，导电触头调整，导体检修，绝缘部件检查、清洁，操动机构及机构箱检修，机构电动机检修，传动机构检修，机械防误连锁装置检查，辅助开关检查，二次接线检查等。
0904010200 | XYD9-191 | 直流隔离开关解体检修 直流接地开关（独立，不是附属隔离开关） 导电部分解体检修 550kV | 台 | 5081.65 | 0 | 1987.35 | 215.73 | 2878.57 | 0 | 0 | 0 | 18.2034 |  | 工作内容：1.导电部件检修：主开关与接地开关触头及触头弹簧检修，导电杆、接线座检修等。2.传动部件检修：操动机构、机构箱检修，电动操动机构电动机检修，传动机构检修，辅助开关及二次回路检修，机械防误连锁装置检修等。3.接地开关解体检修：接地开关拆卸、回装，导电触头调整，导体检修，绝缘部件检查、清洁，操动机构及机构箱检修，机构电动机检修，传动机构检修，机械防误连锁装置检查，辅助开关检查，二次接线检查等。
0904010200 | XYD9-192 | 直流隔离开关解体检修 直流接地开关（独立，不是附属隔离开关） 传动部分解体检修 550kV | 台 | 1214.17 | 0 | 748.86 | 3.94 | 461.37 | 0 | 0 | 0 | 6.89 |  | 工作内容：1.导电部件检修：主开关与接地开关触头及触头弹簧检修，导电杆、接线座检修等。2.传动部件检修：操动机构、机构箱检修，电动操动机构电动机检修，传动机构检修，辅助开关及二次回路检修，机械防误连锁装置检修等。3.接地开关解体检修：接地开关拆卸、回装，导电触头调整，导体检修，绝缘部件检查、清洁，操动机构及机构箱检修，机构电动机检修，传动机构检修，机械防误连锁装置检查，辅助开关检查，二次接线检查等。
0904010200 | XYD9-193 | 直流隔离开关解体检修 直流接地开关（独立，不是附属隔离开关） 导电部分解体检修 800kV | 台 | 6919.41 | 0 | 2897.5 | 284.9 | 3737.01 | 0 | 0 | 0 | 27.1397 |  | 工作内容：1.导电部件检修：主开关与接地开关触头及触头弹簧检修，导电杆、接线座检修等。2.传动部件检修：操动机构、机构箱检修，电动操动机构电动机检修，传动机构检修，辅助开关及二次回路检修，机械防误连锁装置检修等。3.接地开关解体检修：接地开关拆卸、回装，导电触头调整，导体检修，绝缘部件检查、清洁，操动机构及机构箱检修，机构电动机检修，传动机构检修，机械防误连锁装置检查，辅助开关检查，二次接线检查等。
0904010200 | XYD9-194 | 直流隔离开关解体检修 直流接地开关（独立，不是附属隔离开关） 传动部分解体检修 800kV | 台 | 1673.99 | 0 | 1097.56 | 3.96 | 572.47 | 0 | 0 | 0 | 10.3457 |  | 工作内容：1.导电部件检修：主开关与接地开关触头及触头弹簧检修，导电杆、接线座检修等。2.传动部件检修：操动机构、机构箱检修，电动操动机构电动机检修，传动机构检修，辅助开关及二次回路检修，机械防误连锁装置检修等。3.接地开关解体检修：接地开关拆卸、回装，导电触头调整，导体检修，绝缘部件检查、清洁，操动机构及机构箱检修，机构电动机检修，传动机构检修，机械防误连锁装置检查，辅助开关检查，二次接线检查等。
0904020100 | XYD9-195 | 直流断路器常规检修 NBS直流断路器检修 含主、辅断口、避雷器、电容器、电抗器等 50kV | 台 | 1643.59 | 0 | 481.56 | 87.3 | 1074.73 | 0 | 0 | 0 | 4.8876 |  | 工作内容：设备外观检查本体清扫，操作箱内设备检查及清扫、润滑，设备支架、连接面、接地的检查紧固。
0904020100 | XYD9-196 | 直流断路器常规检修 谐振开关检修 含主、辅断口、避雷器、电容器、电抗器等 200kV | 台 | 2905.7 | 0 | 740.86 | 174.6 | 1990.24 | 0 | 0 | 0 | 7.5194 |  | 工作内容：设备外观检查本体清扫，操作箱内设备检查及清扫、润滑，设备支架、连接面、接地的检查紧固。
0904020100 | XYD9-197 | 直流断路器常规检修 BPS直流断路器检修 400kV | 台 | 1437.9 | 0 | 275.17 | 88 | 1074.73 | 0 | 0 | 0 | 2.7929 |  | 工作内容：设备外观检查本体清扫，操作箱内设备检查及清扫、润滑，设备支架、连接面、接地的检查紧固。
0904020100 | XYD9-198 | 直流断路器常规检修 BPS直流断路器检修 550kV | 台 | 2102.11 | 0 | 429.24 | 113.87 | 1559 | 0 | 0 | 0 | 4.34 |  | 工作内容：设备外观检查本体清扫，操作箱内设备检查及清扫、润滑，设备支架、连接面、接地的检查紧固。
0904020100 | XYD9-199 | 直流断路器常规检修 BPS直流断路器检修 800kV | 台 | 1784.85 | 0 | 357.74 | 93.6 | 1333.51 | 0 | 0 | 0 | 3.6309 |  | 工作内容：设备外观检查本体清扫，操作箱内设备检查及清扫、润滑，设备支架、连接面、接地的检查紧固。
0904020100 | XYD9-200 | 直流断路器常规检修 BPS直流断路器检修 1100kV | 台 | 2620.37 | 0 | 635.7 | 113.87 | 1870.8 | 0 | 0 | 0 | 6.5 |  | 工作内容：设备外观检查本体清扫，操作箱内设备检查及清扫、润滑，设备支架、连接面、接地的检查紧固。
0904020100 | XYD9-201 | 直流断路器常规检修 地线和直流中性母线断路器装置常规检修 高速断路器（NBS）及振荡装置 1100kV | 套 | 2965.04 | 0 | 943.98 | 111.23 | 1909.83 | 0 | 0 | 0 | 9.82 |  | 工作内容：设备外观检查本体清扫，操作箱内设备检查及清扫、润滑，设备支架、连接面、接地的检查紧固。
0904020100 | XYD9-202 | 直流断路器常规检修 地线和直流中性母线断路器装置常规检修 高速接地断路器（NBGS）及振荡装置 1100kV | 套 | 3132.45 | 0 | 1005.9 | 116.21 | 2010.34 | 0 | 0 | 0 | 10.5 |  | 工作内容：设备外观检查本体清扫，操作箱内设备检查及清扫、润滑，设备支架、连接面、接地的检查紧固。
0904020200 | XYD9-203 | 直流断路器解体检修 NBS直流断路器（仅包括主、辅断口）解体检修 50kV | 台 | 10289.53 | 0 | 1375.89 | 91.31 | 8822.33 | 0 | 0 | 0 | 13.9647 |  | 工作内容：断路器解体，导体检修，绝缘件检修，灭弧系统检修，SF6气体系统检修，SF6气体处理，机构箱检修，表计检查，接线检查，检修后的回装。
0904020200 | XYD9-204 | 直流断路器解体检修 谐振开关（仅包括主、辅断口）解体检修 200kV | 台 | 18320.16 | 0 | 2116.76 | 182.61 | 16020.79 | 0 | 0 | 0 | 21.4842 |  | 工作内容：断路器解体，导体检修，绝缘件检修，灭弧系统检修，SF6气体系统检修，SF6气体处理，机构箱检修，表计检查，接线检查，检修后的回装。
0904020200 | XYD9-205 | BPS直流断路器解体检修 400kV | 台 | 9783.08 | 0 | 1375.89 | 104.29 | 8302.9 | 0 | 0 | 0 | 13.9647 |  | 工作内容：断路器解体，导体检修，绝缘件检修，灭弧系统检修，SF6气体系统检修，SF6气体处理，机构箱检修，表计检查，接线检查，检修后的回装。
0904020200 | XYD9-206 | BPS直流断路器解体检修 550kV | 台 | 12794.71 | 0 | 1609.8 | 108.86 | 11076.05 | 0 | 0 | 0 | 16.3388 |  | 工作内容：断路器解体，导体检修，绝缘件检修，灭弧系统检修，SF6气体系统检修，SF6气体处理，机构箱检修，表计检查，接线检查，检修后的回装。
0904020200 | XYD9-207 | BPS直流断路器解体检修 800kV | 台 | 14212.3 | 0 | 1788.65 | 120.96 | 12302.69 | 0 | 0 | 0 | 18.1541 |  | 工作内容：断路器解体，导体检修，绝缘件检修，灭弧系统检修，SF6气体系统检修，SF6气体处理，机构箱检修，表计检查，接线检查，检修后的回装。
0904020200 | XYD9-208 | BPS直流断路器解体检修 1100kV | 台 | 18755.87 | 0 | 2361.02 | 159.66 | 16235.19 | 0 | 0 | 0 | 23.9634 |  | 工作内容：断路器解体，导体检修，绝缘件检修，灭弧系统检修，SF6气体系统检修，SF6气体处理，机构箱检修，表计检查，接线检查，检修后的回装。
0904020300 | XYD9-209 | 直流断路器配件更换 NBS断路器更换（仅包括主、辅断口） 50kV | 套 | 3893.63 | 0 | 1772.55 | 200.69 | 1920.39 | 0 | 0 | 0 | 17.55 |  | 工作内容：配件拆除、安装、检查清洁等。
0904020300 | XYD9-210 | 直流断路器配件更换 NBS避雷器更换 50kV | 个 | 1745.8 | 0 | 606 | 126.45 | 1013.35 | 0 | 0 | 0 | 6 |  | 工作内容：配件拆除、安装、检查清洁等。
0904020300 | XYD9-211 | 直流断路器配件更换 NBS电容器更换 50kV | 个 | 2211.12 | 0 | 757.5 | 128.47 | 1325.15 | 0 | 0 | 0 | 7.5 |  | 工作内容：配件拆除、安装、检查清洁等。
0904020300 | XYD9-212 | 直流断路器配件更换 NBS电抗器更换 50kV | 个 | 1857.97 | 0 | 606 | 128.47 | 1123.5 | 0 | 0 | 0 | 6 |  | 工作内容：配件拆除、安装、检查清洁等。
0904020300 | XYD9-213 | 直流断路器配件更换 谐振开关主断路器更换（仅包括主、辅断口） 200kV | 套 | 5573.87 | 0 | 2181.6 | 321.1 | 3071.17 | 0 | 0 | 0 | 21.6 |  | 工作内容：配件拆除、安装、检查清洁等。
0904020300 | XYD9-214 | 直流断路器配件更换 谐振开关避雷器更换 200kV | 个 | 2793.28 | 0 | 969.6 | 202.32 | 1621.36 | 0 | 0 | 0 | 9.6 |  | 工作内容：配件拆除、安装、检查清洁等。
0904020300 | XYD9-215 | 直流断路器配件更换 谐振开关电容器更换 200kV | 个 | 3537.78 | 0 | 1212 | 205.54 | 2120.24 | 0 | 0 | 0 | 12 |  | 工作内容：配件拆除、安装、检查清洁等。
0904020300 | XYD9-216 | 直流断路器配件更换 谐振开关电抗器更换 200kV | 个 | 2972.74 | 0 | 969.6 | 205.54 | 1797.6 | 0 | 0 | 0 | 9.6 |  | 工作内容：配件拆除、安装、检查清洁等。
0904020300 | XYD9-217 | 直流断路器配件更换 谐振开关电阻器更换 200kV | 个 | 2526.91 | 0 | 824.16 | 174.71 | 1528.04 | 0 | 0 | 0 | 8.16 |  | 工作内容：配件拆除、安装、检查清洁等。
0904030000 | XYD9-218 | 直流分压器检修 50kV | 台 | 67.1 | 0 | 18.52 | 22.6 | 25.98 | 0 | 0 | 0 | 0.1885 |  | 工作内容：设备外观检查本体清扫，基础构架、均压环和连接金具的检查紧固，设备二次接线盒的接线及密封检查。
0904030000 | XYD9-219 | 直流分压器检修 120kV | 台 | 258.38 | 0 | 24.88 | 34.48 | 199.02 | 0 | 0 | 0 | 0.2514 |  | 工作内容：设备外观检查本体清扫，基础构架、均压环和连接金具的检查紧固，设备二次接线盒的接线及密封检查。
0904030000 | XYD9-220 | 直流分压器检修 320kV | 台 | 545.05 | 0 | 39.46 | 82.61 | 422.98 | 0 | 0 | 0 | 0.3864 |  | 工作内容：设备外观检查本体清扫，基础构架、均压环和连接金具的检查紧固，设备二次接线盒的接线及密封检查。
0904030000 | XYD9-221 | 直流分压器检修 500kV | 台 | 641.16 | 0 | 46.41 | 97.19 | 497.56 | 0 | 0 | 0 | 0.4545 |  | 工作内容：设备外观检查本体清扫，基础构架、均压环和连接金具的检查紧固，设备二次接线盒的接线及密封检查。
0904030000 | XYD9-222 | 直流分压器检修 800kV | 台 | 819.71 | 0 | 61.53 | 140.82 | 617.36 | 0 | 0 | 0 | 0.6014 |  | 工作内容：设备外观检查本体清扫，基础构架、均压环和连接金具的检查紧固，设备二次接线盒的接线及密封检查。
0904030000 | XYD9-223 | 直流分压器检修 1100kV 户内 | 台 | 1188.47 | 0 | 85.01 | 225.43 | 878.03 | 0 | 0 | 0 | 0.836 |  | 工作内容：设备外观检查本体清扫，基础构架、均压环和连接金具的检查紧固，设备二次接线盒的接线及密封检查。
0904040000 | XYD9-224 | 直流避雷器检修 50kV | 台 | 134.42 | 0 | 13.76 | 36.63 | 84.03 | 0 | 0 | 0 | 0.1397 |  | 工作内容：设备外观检查本体清扫，基础构架、连接金具及接地的检查。
0904040000 | XYD9-225 | 直流避雷器检修 120kV | 台 | 229.45 | 0 | 21.44 | 102.97 | 105.04 | 0 | 0 | 0 | 0.2165 |  | 工作内容：设备外观检查本体清扫，基础构架、连接金具及接地的检查。
0904040000 | XYD9-226 | 直流避雷器检修 320kV | 台 | 485.6 | 0 | 68.25 | 115.8 | 301.55 | 0 | 0 | 0 | 0.65 |  | 工作内容：设备外观检查本体清扫，基础构架、连接金具及接地的检查。
0904040000 | XYD9-227 | 直流避雷器检修 500kV 悬挂式 | 台 | 777.96 | 0 | 136.24 | 120.39 | 521.33 | 0 | 0 | 0 | 1.342 |  | 工作内容：设备外观检查本体清扫，基础构架、连接金具及接地的检查。
0904040000 | XYD9-228 | 直流避雷器检修 500kV 支柱式 | 台 | 638.4 | 0 | 92.8 | 125.44 | 420.16 | 0 | 0 | 0 | 0.9088 |  | 工作内容：设备外观检查本体清扫，基础构架、连接金具及接地的检查。
0904040000 | XYD9-229 | 直流避雷器检修 800kV 支柱式 | 台 | 1041.05 | 0 | 119.04 | 140.01 | 782 | 0 | 0 | 0 | 1.1674 |  | 工作内容：设备外观检查本体清扫，基础构架、连接金具及接地的检查。
0904040000 | XYD9-230 | 直流避雷器检修 1100kV 支柱式 户内 | 台 | 1313.74 | 0 | 229.92 | 210.78 | 873.04 | 0 | 0 | 0 | 2.4 |  | 工作内容：设备外观检查本体清扫，基础构架、连接金具及接地的检查。
0904050000 | XYD9-231 | 直流电流测量装置检修 50kV 瓷柱式 | 台 | 129.11 | 0 | 18.52 | 11.08 | 99.51 | 0 | 0 | 0 | 0.1885 |  | 工作内容：设备外观检查本体清扫，基础构架、接地装置的检查，设备二次接线盒的接线及密封检查。
0904050000 | XYD9-232 | 直流电流测量装置检修 50kV 管母式 | 台 | 131.98 | 0 | 21.39 | 11.08 | 99.51 | 0 | 0 | 0 | 0.2232 |  | 工作内容：设备外观检查本体清扫，基础构架、接地装置的检查，设备二次接线盒的接线及密封检查。
0904050000 | XYD9-233 | 直流光电流测量装置检修 200kV 瓷柱式 | 台 | 574.24 | 0 | 132.09 | 44.1 | 398.05 | 0 | 0 | 0 | 1.3407 |  | 工作内容：设备外观检查本体清扫，基础构架、接地装置的检查，设备二次接线盒的接线及密封检查。
0904050000 | XYD9-234 | 直流光电流测量装置检修 200kV 管母式 | 台 | 603.44 | 0 | 161.29 | 44.1 | 398.05 | 0 | 0 | 0 | 1.5665 |  | 工作内容：设备外观检查本体清扫，基础构架、接地装置的检查，设备二次接线盒的接线及密封检查。
0904050000 | XYD9-235 | 直流电流测量装置检修 320kV 悬垂式 | 台 | 662.39 | 0 | 160.95 | 49.11 | 452.33 | 0 | 0 | 0 | 1.6 |  | 工作内容：设备外观检查本体清扫，基础构架、接地装置的检查，设备二次接线盒的接线及密封检查。
0904050000 | XYD9-236 | 直流光电流测量装置检修 500kV 瓷柱式 | 台 | 717.8 | 0 | 165.12 | 55.12 | 497.56 | 0 | 0 | 0 | 1.6759 |  | 工作内容：设备外观检查本体清扫，基础构架、接地装置的检查，设备二次接线盒的接线及密封检查。
0904050000 | XYD9-237 | 直流光电流测量装置检修 500kV 管母式 | 台 | 754.29 | 0 | 201.61 | 55.12 | 497.56 | 0 | 0 | 0 | 1.9581 |  | 工作内容：设备外观检查本体清扫，基础构架、接地装置的检查，设备二次接线盒的接线及密封检查。
0904050000 | XYD9-238 | 直流光电流测量装置检修 800kV 瓷柱式 | 台 | 1163.45 | 0 | 286.89 | 73.99 | 802.57 | 0 | 0 | 0 | 2.8104 |  | 工作内容：设备外观检查本体清扫，基础构架、接地装置的检查，设备二次接线盒的接线及密封检查。
0904050000 | XYD9-239 | 直流光电流测量装置检修 800kV 管母式 | 台 | 1134.72 | 0 | 258.16 | 73.99 | 802.57 | 0 | 0 | 0 | 2.5442 |  | 工作内容：设备外观检查本体清扫，基础构架、接地装置的检查，设备二次接线盒的接线及密封检查。
0904050000 | XYD9-240 | 直流光电流测量装置检修 1100kV | 台 | 1401.59 | 0 | 338.04 | 90.73 | 972.82 | 0 | 0 | 0 | 3.54 |  | 工作内容：设备外观检查本体清扫，基础构架、接地装置的检查，设备二次接线盒的接线及密封检查。
0904060000 | XYD9-241 | 直流噪声滤波电容器塔检修（含调谐装置） 500kV | 座 | 2356.99 | 0 | 292.03 | 74.72 | 1990.24 | 0 | 0 | 0 | 2.7986 |  | 工作内容：1.直流噪声滤波电容器塔（含调谐装置）：设备外观检查本体清扫，电容器接触表面检查，连接金具、接地装置的检查、紧固，调谐单元二次端子盒内接线情况和密封检查及处理，调谐单元接地线检查、引线螺栓力矩检查。2.直流噪声滤波电容器（耦合电容器）：设备外观检查本体清扫，电容器接触表面、连接金具、引线螺栓力矩及接地部件的检查紧固。3.直流噪声滤波电抗器：设备外观检查本体清扫，支持瓷柱、支撑螺栓检查，基础构架、均压环、连接金具、接地装置的检查紧固。
0904060000 | XYD9-242 | 直流噪声滤波电容器塔检修（含调谐装置） 800kV | 座 | 3687.07 | 0 | 379.64 | 97.13 | 3210.3 | 0 | 0 | 0 | 3.6382 |  | 工作内容：1.直流噪声滤波电容器塔（含调谐装置）：设备外观检查本体清扫，电容器接触表面检查，连接金具、接地装置的检查、紧固，调谐单元二次端子盒内接线情况和密封检查及处理，调谐单元接地线检查、引线螺栓力矩检查。2.直流噪声滤波电容器（耦合电容器）：设备外观检查本体清扫，电容器接触表面、连接金具、引线螺栓力矩及接地部件的检查紧固。3.直流噪声滤波电抗器：设备外观检查本体清扫，支持瓷柱、支撑螺栓检查，基础构架、均压环、连接金具、接地装置的检查紧固。
0904060000 | XYD9-243 | 直流噪声滤波电容器塔检修（含调谐装置） 1100kV | 座 | 4055.76 | 0 | 417.59 | 106.84 | 3531.33 | 0 | 0 | 0 | 4.0019 |  | 工作内容：1.直流噪声滤波电容器塔（含调谐装置）：设备外观检查本体清扫，电容器接触表面检查，连接金具、接地装置的检查、紧固，调谐单元二次端子盒内接线情况和密封检查及处理，调谐单元接地线检查、引线螺栓力矩检查。2.直流噪声滤波电容器（耦合电容器）：设备外观检查本体清扫，电容器接触表面、连接金具、引线螺栓力矩及接地部件的检查紧固。3.直流噪声滤波电抗器：设备外观检查本体清扫，支持瓷柱、支撑螺栓检查，基础构架、均压环、连接金具、接地装置的检查紧固。
0904060000 | XYD9-244 | 直流噪声滤波电容器塔（含调谐装置） 单只电容器更换 500kV | 台 | 832.56 | 0 | 212 | 3.2 | 617.36 | 0 | 0 | 0 | 2.0966 |  | 工作内容：1.直流噪声滤波电容器塔（含调谐装置）：设备外观检查本体清扫，电容器接触表面检查，连接金具、接地装置的检查、紧固，调谐单元二次端子盒内接线情况和密封检查及处理，调谐单元接地线检查、引线螺栓力矩检查。2.直流噪声滤波电容器（耦合电容器）：设备外观检查本体清扫，电容器接触表面、连接金具、引线螺栓力矩及接地部件的检查紧固。3.直流噪声滤波电抗器：设备外观检查本体清扫，支持瓷柱、支撑螺栓检查，基础构架、均压环、连接金具、接地装置的检查紧固。
0904060000 | XYD9-245 | 直流噪声滤波电容器塔（含调谐装置） 单只电容器更换 800kV | 台 | 1081.37 | 0 | 275.6 | 3.2 | 802.57 | 0 | 0 | 0 | 2.7256 |  | 工作内容：1.直流噪声滤波电容器塔（含调谐装置）：设备外观检查本体清扫，电容器接触表面检查，连接金具、接地装置的检查、紧固，调谐单元二次端子盒内接线情况和密封检查及处理，调谐单元接地线检查、引线螺栓力矩检查。2.直流噪声滤波电容器（耦合电容器）：设备外观检查本体清扫，电容器接触表面、连接金具、引线螺栓力矩及接地部件的检查紧固。3.直流噪声滤波电抗器：设备外观检查本体清扫，支持瓷柱、支撑螺栓检查，基础构架、均压环、连接金具、接地装置的检查紧固。
0904060000 | XYD9-246 | 直流噪声滤波电容器塔（含调谐装置） 单只电容器更换 1100kV | 台 | 1189.56 | 0 | 303.15 | 3.52 | 882.89 | 0 | 0 | 0 | 2.998 |  | 工作内容：1.直流噪声滤波电容器塔（含调谐装置）：设备外观检查本体清扫，电容器接触表面检查，连接金具、接地装置的检查、紧固，调谐单元二次端子盒内接线情况和密封检查及处理，调谐单元接地线检查、引线螺栓力矩检查。2.直流噪声滤波电容器（耦合电容器）：设备外观检查本体清扫，电容器接触表面、连接金具、引线螺栓力矩及接地部件的检查紧固。3.直流噪声滤波电抗器：设备外观检查本体清扫，支持瓷柱、支撑螺栓检查，基础构架、均压环、连接金具、接地装置的检查紧固。
0904060000 | XYD9-247 | 直流噪声滤波电容器检修（耦合电容器） 500kV | 台 | 557.83 | 0 | 157.42 | 52.12 | 348.29 | 0 | 0 | 0 | 1.5988 |  | 工作内容：1.直流噪声滤波电容器塔（含调谐装置）：设备外观检查本体清扫，电容器接触表面检查，连接金具、接地装置的检查、紧固，调谐单元二次端子盒内接线情况和密封检查及处理，调谐单元接地线检查、引线螺栓力矩检查。2.直流噪声滤波电容器（耦合电容器）：设备外观检查本体清扫，电容器接触表面、连接金具、引线螺栓力矩及接地部件的检查紧固。3.直流噪声滤波电抗器：设备外观检查本体清扫，支持瓷柱、支撑螺栓检查，基础构架、均压环、连接金具、接地装置的检查紧固。
0904060000 | XYD9-248 | 直流噪声滤波电容器检修（耦合电容器） 800kV | 台 | 891.16 | 0 | 205.07 | 68.73 | 617.36 | 0 | 0 | 0 | 2.0808 |  | 工作内容：1.直流噪声滤波电容器塔（含调谐装置）：设备外观检查本体清扫，电容器接触表面检查，连接金具、接地装置的检查、紧固，调谐单元二次端子盒内接线情况和密封检查及处理，调谐单元接地线检查、引线螺栓力矩检查。2.直流噪声滤波电容器（耦合电容器）：设备外观检查本体清扫，电容器接触表面、连接金具、引线螺栓力矩及接地部件的检查紧固。3.直流噪声滤波电抗器：设备外观检查本体清扫，支持瓷柱、支撑螺栓检查，基础构架、均压环、连接金具、接地装置的检查紧固。
0904060000 | XYD9-249 | 直流噪声滤波电容器检修（耦合电容器） 1100kV | 台 | 1195.57 | 0 | 295.2 | 89.69 | 810.68 | 0 | 0 | 0 | 3 |  | 工作内容：1.直流噪声滤波电容器塔（含调谐装置）：设备外观检查本体清扫，电容器接触表面检查，连接金具、接地装置的检查、紧固，调谐单元二次端子盒内接线情况和密封检查及处理，调谐单元接地线检查、引线螺栓力矩检查。2.直流噪声滤波电容器（耦合电容器）：设备外观检查本体清扫，电容器接触表面、连接金具、引线螺栓力矩及接地部件的检查紧固。3.直流噪声滤波电抗器：设备外观检查本体清扫，支持瓷柱、支撑螺栓检查，基础构架、均压环、连接金具、接地装置的检查紧固。
0904060000 | XYD9-250 | 直流噪声滤波电抗器检修 500kV 悬挂式 | 台 | 371.13 | 0 | 49.48 | 127.96 | 193.69 | 0 | 0 | 0 | 0.5028 |  | 工作内容：1.直流噪声滤波电容器塔（含调谐装置）：设备外观检查本体清扫，电容器接触表面检查，连接金具、接地装置的检查、紧固，调谐单元二次端子盒内接线情况和密封检查及处理，调谐单元接地线检查、引线螺栓力矩检查。2.直流噪声滤波电容器（耦合电容器）：设备外观检查本体清扫，电容器接触表面、连接金具、引线螺栓力矩及接地部件的检查紧固。3.直流噪声滤波电抗器：设备外观检查本体清扫，支持瓷柱、支撑螺栓检查，基础构架、均压环、连接金具、接地装置的检查紧固。
0904060000 | XYD9-251 | 直流噪声滤波电抗器检修 500kV 支撑式 | 台 | 333.54 | 0 | 49.48 | 127.96 | 156.1 | 0 | 0 | 0 | 0.5028 |  | 工作内容：1.直流噪声滤波电容器塔（含调谐装置）：设备外观检查本体清扫，电容器接触表面检查，连接金具、接地装置的检查、紧固，调谐单元二次端子盒内接线情况和密封检查及处理，调谐单元接地线检查、引线螺栓力矩检查。2.直流噪声滤波电容器（耦合电容器）：设备外观检查本体清扫，电容器接触表面、连接金具、引线螺栓力矩及接地部件的检查紧固。3.直流噪声滤波电抗器：设备外观检查本体清扫，支持瓷柱、支撑螺栓检查，基础构架、均压环、连接金具、接地装置的检查紧固。
0904060000 | XYD9-252 | 直流噪声滤波电抗器检修 800kV 支撑式 | 台 | 489.68 | 0 | 64.56 | 166.95 | 258.17 | 0 | 0 | 0 | 0.6564 |  | 工作内容：1.直流噪声滤波电容器塔（含调谐装置）：设备外观检查本体清扫，电容器接触表面检查，连接金具、接地装置的检查、紧固，调谐单元二次端子盒内接线情况和密封检查及处理，调谐单元接地线检查、引线螺栓力矩检查。2.直流噪声滤波电容器（耦合电容器）：设备外观检查本体清扫，电容器接触表面、连接金具、引线螺栓力矩及接地部件的检查紧固。3.直流噪声滤波电抗器：设备外观检查本体清扫，支持瓷柱、支撑螺栓检查，基础构架、均压环、连接金具、接地装置的检查紧固。
0904060000 | XYD9-253 | 直流噪声滤波电抗器检修 1100kV 支撑式 户内 | 台 | 631.48 | 0 | 141.71 | 190.44 | 299.33 | 0 | 0 | 0 | 1.515 |  | 工作内容：1.直流噪声滤波电容器塔（含调谐装置）：设备外观检查本体清扫，电容器接触表面检查，连接金具、接地装置的检查、紧固，调谐单元二次端子盒内接线情况和密封检查及处理，调谐单元接地线检查、引线螺栓力矩检查。2.直流噪声滤波电容器（耦合电容器）：设备外观检查本体清扫，电容器接触表面、连接金具、引线螺栓力矩及接地部件的检查紧固。3.直流噪声滤波电抗器：设备外观检查本体清扫，支持瓷柱、支撑螺栓检查，基础构架、均压环、连接金具、接地装置的检查紧固。
0904070100 | XYD9-254 | 平波电抗器检修 干式 50kV | 台 | 521.68 | 0 | 186.03 | 140.24 | 195.41 | 0 | 0 | 0 | 1.7503 |  | 工作内容：设备外观检查本体清扫，支持瓷柱、支撑螺栓检查，基础构架、均压环、连接金具、接地装置的检查紧固。
0904070100 | XYD9-255 | 平波电抗器检修 干式 120kV | 台 | 5714.19 | 0 | 1077.77 | 239.8 | 4396.62 | 0 | 0 | 0 | 10.5227 |  | 工作内容：设备外观检查本体清扫，支持瓷柱、支撑螺栓检查，基础构架、均压环、连接金具、接地装置的检查紧固。
0904070100 | XYD9-256 | 平波电抗器检修 干式 320kV | 台 | 9631.2 | 0 | 1437.78 | 377.2 | 7816.22 | 0 | 0 | 0 | 14.0394 |  | 工作内容：设备外观检查本体清扫，支持瓷柱、支撑螺栓检查，基础构架、均压环、连接金具、接地装置的检查紧固。
0904070100 | XYD9-257 | 平波电抗器检修 干式 500kV | 台 | 12039.01 | 0 | 1797.23 | 471.51 | 9770.27 | 0 | 0 | 0 | 17.5493 |  | 工作内容：设备外观检查本体清扫，支持瓷柱、支撑螺栓检查，基础构架、均压环、连接金具、接地装置的检查紧固。
0904070100 | XYD9-258 | 平波电抗器检修 油浸式 500kV | 台 | 27043.53 | 0 | 16221.77 | 953.79 | 9867.97 | 0 | 0 | 0 | 164.6444 |  | 工作内容：设备外观检查本体清扫，支持瓷柱、支撑螺栓检查，基础构架、均压环、连接金具、接地装置的检查紧固。
0904070100 | XYD9-259 | 平波电抗器检修 干式 800kV | 台 | 18708.98 | 0 | 2336.38 | 612.96 | 15759.64 | 0 | 0 | 0 | 22.8142 |  | 工作内容：设备外观检查本体清扫，支持瓷柱、支撑螺栓检查，基础构架、均压环、连接金具、接地装置的检查紧固。
0904070100 | XYD9-260 | 平波电抗器检修 油浸式 800kV | 台 | 32452.19 | 0 | 19466.12 | 1144.54 | 11841.53 | 0 | 0 | 0 | 197.5732 |  | 工作内容：设备外观检查本体清扫，支持瓷柱、支撑螺栓检查，基础构架、均压环、连接金具、接地装置的检查紧固。
0904070100 | XYD9-261 | 平波电抗器检修 干式 1100kV 户内 | 台 | 36682.77 | 0 | 9292.8 | 699.85 | 26690.12 | 0 | 0 | 0 | 103 |  | 工作内容：设备外观检查本体清扫，支持瓷柱、支撑螺栓检查，基础构架、均压环、连接金具、接地装置的检查紧固。
0904070100 | XYD9-262 | 中性母线平波电抗器检修 干式 110t | 台 | 18920.33 | 0 | 6057.9 | 699.85 | 12162.58 | 0 | 0 | 0 | 60.7 |  | 工作内容：设备外观检查本体清扫，支持瓷柱、支撑螺栓检查，基础构架、均压环、连接金具、接地装置的检查紧固。
0904070200 | XYD9-263 | 接地极电抗器检修 接地极阻断电抗器 干式 50kV | 台 | 530.75 | 0 | 189.48 | 140.24 | 201.03 | 0 | 0 | 0 | 1.7828 |  | 工作内容：设备外观检查本体清扫，支持瓷柱、支撑螺栓检查，基础构架、均压环、连接金具、接地装置的检查紧固。
0904070300 | XYD9-264 | 干式电抗器单元更换 支柱绝缘子 | 个 | 992.62 | 0 | 663.98 | 125.65 | 202.99 | 0 | 0 | 0 | 6.825 |  | 工作内容：单元配件拆除更换，安装等；
0904070300 | XYD9-265 | 干式电抗器单元更换 电抗器 | 个 | 3677.6 | 0 | 1451.78 | 108.21 | 2117.61 | 0 | 0 | 0 | 14.625 |  | 工作内容：单元配件拆除更换，安装等；
0904080000 | XYD9-266 | 直流电容器检修（柱式） 50kV | 台 | 75.1 | 0 | 9.7 | 17.65 | 47.75 | 0 | 0 | 0 | 0.0996 |  | 工作内容：设备外观检查本体清扫，电容器接触表面、连接金具、引线螺栓力矩及接地部件的检查紧固。
0904090000 | XYD9-267 | 直流滤波器高压电容器塔检修 500kV （21层）悬挂式 | 座 | 11527.29 | 0 | 1168.12 | 311.71 | 10047.46 | 0 | 0 | 0 | 11.1944 |  | 工作内容：1.直流滤波器高压电容器塔：设备外观检查本体清扫，电容器接触表面检查，连接金具、接地装置的检查紧固。2.直流滤波器低压电容器检修：设备外观检查本体清扫，电容器接触表面检查，连接金具、接地装置的检查紧固。3.直流滤波器电阻器：设备外观检查本体清扫，基础构架、连接金具及接地装置的检查。4.直流滤波器光电流互感器：设备外观检查本体清扫，机械连接及传送器连接的检查，设备二次接线盒的接线及密封检查。5.直流滤波器电抗器：设备外观检查本体清扫，基础构架、连接金具及接地装置的检查。
0904090000 | XYD9-268 | 直流滤波器高压电容器塔检修 500kV （15层）支撑式 | 座 | 11243.67 | 0 | 934.5 | 261.71 | 10047.46 | 0 | 0 | 0 | 8.9556 |  | 工作内容：1.直流滤波器高压电容器塔：设备外观检查本体清扫，电容器接触表面检查，连接金具、接地装置的检查紧固。2.直流滤波器低压电容器检修：设备外观检查本体清扫，电容器接触表面检查，连接金具、接地装置的检查紧固。3.直流滤波器电阻器：设备外观检查本体清扫，基础构架、连接金具及接地装置的检查。4.直流滤波器光电流互感器：设备外观检查本体清扫，机械连接及传送器连接的检查，设备二次接线盒的接线及密封检查。5.直流滤波器电抗器：设备外观检查本体清扫，基础构架、连接金具及接地装置的检查。
0904090000 | XYD9-269 | 直流滤波器高压电容器塔 500kV （21层）悬挂式 单只电容器更换 | 只 | 923.2 | 0 | 292.03 | 3.2 | 627.97 | 0 | 0 | 0 | 2.7986 |  | 工作内容：1.直流滤波器高压电容器塔：设备外观检查本体清扫，电容器接触表面检查，连接金具、接地装置的检查紧固。2.直流滤波器低压电容器检修：设备外观检查本体清扫，电容器接触表面检查，连接金具、接地装置的检查紧固。3.直流滤波器电阻器：设备外观检查本体清扫，基础构架、连接金具及接地装置的检查。4.直流滤波器光电流互感器：设备外观检查本体清扫，机械连接及传送器连接的检查，设备二次接线盒的接线及密封检查。5.直流滤波器电抗器：设备外观检查本体清扫，基础构架、连接金具及接地装置的检查。
0904090000 | XYD9-270 | 直流滤波器高压电容器塔 500kV （15层）支撑式 单只电容器更换 | 只 | 864.79 | 0 | 233.62 | 3.2 | 627.97 | 0 | 0 | 0 | 2.2389 |  | 工作内容：1.直流滤波器高压电容器塔：设备外观检查本体清扫，电容器接触表面检查，连接金具、接地装置的检查紧固。2.直流滤波器低压电容器检修：设备外观检查本体清扫，电容器接触表面检查，连接金具、接地装置的检查紧固。3.直流滤波器电阻器：设备外观检查本体清扫，基础构架、连接金具及接地装置的检查。4.直流滤波器光电流互感器：设备外观检查本体清扫，机械连接及传送器连接的检查，设备二次接线盒的接线及密封检查。5.直流滤波器电抗器：设备外观检查本体清扫，基础构架、连接金具及接地装置的检查。
0904090000 | XYD9-271 | 直流滤波器高压电容器塔检修 800kV 支撑式 | 座 | 14478.37 | 0 | 1545.47 | 373.58 | 12559.32 | 0 | 0 | 0 | 14.541 |  | 工作内容：1.直流滤波器高压电容器塔：设备外观检查本体清扫，电容器接触表面检查，连接金具、接地装置的检查紧固。2.直流滤波器低压电容器检修：设备外观检查本体清扫，电容器接触表面检查，连接金具、接地装置的检查紧固。3.直流滤波器电阻器：设备外观检查本体清扫，基础构架、连接金具及接地装置的检查。4.直流滤波器光电流互感器：设备外观检查本体清扫，机械连接及传送器连接的检查，设备二次接线盒的接线及密封检查。5.直流滤波器电抗器：设备外观检查本体清扫，基础构架、连接金具及接地装置的检查。
0904090000 | XYD9-272 | 直流滤波器高压电容器塔 800kV 支撑式 单只电容器更换 | 只 | 1213.86 | 0 | 394.24 | 3.2 | 816.42 | 0 | 0 | 0 | 3.7781 |  | 工作内容：1.直流滤波器高压电容器塔：设备外观检查本体清扫，电容器接触表面检查，连接金具、接地装置的检查紧固。2.直流滤波器低压电容器检修：设备外观检查本体清扫，电容器接触表面检查，连接金具、接地装置的检查紧固。3.直流滤波器电阻器：设备外观检查本体清扫，基础构架、连接金具及接地装置的检查。4.直流滤波器光电流互感器：设备外观检查本体清扫，机械连接及传送器连接的检查，设备二次接线盒的接线及密封检查。5.直流滤波器电抗器：设备外观检查本体清扫，基础构架、连接金具及接地装置的检查。
0904090000 | XYD9-273 | 直流滤波器高压电容器塔C1检修 1100kV （27层）支撑式 户内 | 座 | 27016.11 | 0 | 5790 | 494.96 | 20731.15 | 0 | 0 | 0 | 57.7 |  | 工作内容：1.直流滤波器高压电容器塔：设备外观检查本体清扫，电容器接触表面检查，连接金具、接地装置的检查紧固。2.直流滤波器低压电容器检修：设备外观检查本体清扫，电容器接触表面检查，连接金具、接地装置的检查紧固。3.直流滤波器电阻器：设备外观检查本体清扫，基础构架、连接金具及接地装置的检查。4.直流滤波器光电流互感器：设备外观检查本体清扫，机械连接及传送器连接的检查，设备二次接线盒的接线及密封检查。5.直流滤波器电抗器：设备外观检查本体清扫，基础构架、连接金具及接地装置的检查。
0904090000 | XYD9-274 | 直流滤波器高压电容器塔C1 1100kV （27层）支撑式 户内 单只电容器更换 | 只 | 1348.83 | 0 | 329.4 | 3.2 | 1016.23 | 0 | 0 | 0 | 3.3 |  | 工作内容：1.直流滤波器高压电容器塔：设备外观检查本体清扫，电容器接触表面检查，连接金具、接地装置的检查紧固。2.直流滤波器低压电容器检修：设备外观检查本体清扫，电容器接触表面检查，连接金具、接地装置的检查紧固。3.直流滤波器电阻器：设备外观检查本体清扫，基础构架、连接金具及接地装置的检查。4.直流滤波器光电流互感器：设备外观检查本体清扫，机械连接及传送器连接的检查，设备二次接线盒的接线及密封检查。5.直流滤波器电抗器：设备外观检查本体清扫，基础构架、连接金具及接地装置的检查。
0904090000 | XYD9-275 | 直流滤波器低压电容器塔C2检修 1100kV 支撑式 | 座 | 3470.83 | 0 | 1148.7 | 110.75 | 2211.38 | 0 | 0 | 0 | 12.3 |  | 工作内容：1.直流滤波器高压电容器塔：设备外观检查本体清扫，电容器接触表面检查，连接金具、接地装置的检查紧固。2.直流滤波器低压电容器检修：设备外观检查本体清扫，电容器接触表面检查，连接金具、接地装置的检查紧固。3.直流滤波器电阻器：设备外观检查本体清扫，基础构架、连接金具及接地装置的检查。4.直流滤波器光电流互感器：设备外观检查本体清扫，机械连接及传送器连接的检查，设备二次接线盒的接线及密封检查。5.直流滤波器电抗器：设备外观检查本体清扫，基础构架、连接金具及接地装置的检查。
0904090000 | XYD9-276 | 直流滤波器低压电容器塔C2 1100kV 支撑式 单只电容器更换 | 座 | 548.94 | 0 | 242.4 | 4.99 | 301.55 | 0 | 0 | 0 | 2.4 |  | 工作内容：1.直流滤波器高压电容器塔：设备外观检查本体清扫，电容器接触表面检查，连接金具、接地装置的检查紧固。2.直流滤波器低压电容器检修：设备外观检查本体清扫，电容器接触表面检查，连接金具、接地装置的检查紧固。3.直流滤波器电阻器：设备外观检查本体清扫，基础构架、连接金具及接地装置的检查。4.直流滤波器光电流互感器：设备外观检查本体清扫，机械连接及传送器连接的检查，设备二次接线盒的接线及密封检查。5.直流滤波器电抗器：设备外观检查本体清扫，基础构架、连接金具及接地装置的检查。
0904090000 | XYD9-277 | 直流滤波器低压电容器检修 | 座 | 346.21 | 0 | 110.08 | 33.69 | 202.44 | 0 | 0 | 0 | 1.0886 |  | 工作内容：1.直流滤波器高压电容器塔：设备外观检查本体清扫，电容器接触表面检查，连接金具、接地装置的检查紧固。2.直流滤波器低压电容器检修：设备外观检查本体清扫，电容器接触表面检查，连接金具、接地装置的检查紧固。3.直流滤波器电阻器：设备外观检查本体清扫，基础构架、连接金具及接地装置的检查。4.直流滤波器光电流互感器：设备外观检查本体清扫，机械连接及传送器连接的检查，设备二次接线盒的接线及密封检查。5.直流滤波器电抗器：设备外观检查本体清扫，基础构架、连接金具及接地装置的检查。
0904090000 | XYD9-278 | 直流滤波器电阻器检修 | 台 | 130.04 | 0 | 10.72 | 18.1 | 101.22 | 0 | 0 | 0 | 0.1088 |  | 工作内容：1.直流滤波器高压电容器塔：设备外观检查本体清扫，电容器接触表面检查，连接金具、接地装置的检查紧固。2.直流滤波器低压电容器检修：设备外观检查本体清扫，电容器接触表面检查，连接金具、接地装置的检查紧固。3.直流滤波器电阻器：设备外观检查本体清扫，基础构架、连接金具及接地装置的检查。4.直流滤波器光电流互感器：设备外观检查本体清扫，机械连接及传送器连接的检查，设备二次接线盒的接线及密封检查。5.直流滤波器电抗器：设备外观检查本体清扫，基础构架、连接金具及接地装置的检查。
0904090000 | XYD9-279 | 直流滤波器光电流互感器检修 | 台 | 150.59 | 0 | 17.86 | 6.18 | 126.55 | 0 | 0 | 0 | 0.1812 |  | 工作内容：1.直流滤波器高压电容器塔：设备外观检查本体清扫，电容器接触表面检查，连接金具、接地装置的检查紧固。2.直流滤波器低压电容器检修：设备外观检查本体清扫，电容器接触表面检查，连接金具、接地装置的检查紧固。3.直流滤波器电阻器：设备外观检查本体清扫，基础构架、连接金具及接地装置的检查。4.直流滤波器光电流互感器：设备外观检查本体清扫，机械连接及传送器连接的检查，设备二次接线盒的接线及密封检查。5.直流滤波器电抗器：设备外观检查本体清扫，基础构架、连接金具及接地装置的检查。
0904090000 | XYD9-280 | 直流滤波器电抗器检修 5t | 台 | 468.48 | 0 | 193.18 | 123.42 | 151.88 | 0 | 0 | 0 | 1.8176 |  | 工作内容：1.直流滤波器高压电容器塔：设备外观检查本体清扫，电容器接触表面检查，连接金具、接地装置的检查紧固。2.直流滤波器低压电容器检修：设备外观检查本体清扫，电容器接触表面检查，连接金具、接地装置的检查紧固。3.直流滤波器电阻器：设备外观检查本体清扫，基础构架、连接金具及接地装置的检查。4.直流滤波器光电流互感器：设备外观检查本体清扫，机械连接及传送器连接的检查，设备二次接线盒的接线及密封检查。5.直流滤波器电抗器：设备外观检查本体清扫，基础构架、连接金具及接地装置的检查。
0904090000 | XYD9-281 | 直流滤波器电抗器检修 15t | 台 | 579.84 | 0 | 193.18 | 234.78 | 151.88 | 0 | 0 | 0 | 1.8176 |  | 工作内容：1.直流滤波器高压电容器塔：设备外观检查本体清扫，电容器接触表面检查，连接金具、接地装置的检查紧固。2.直流滤波器低压电容器检修：设备外观检查本体清扫，电容器接触表面检查，连接金具、接地装置的检查紧固。3.直流滤波器电阻器：设备外观检查本体清扫，基础构架、连接金具及接地装置的检查。4.直流滤波器光电流互感器：设备外观检查本体清扫，机械连接及传送器连接的检查，设备二次接线盒的接线及密封检查。5.直流滤波器电抗器：设备外观检查本体清扫，基础构架、连接金具及接地装置的检查。
0904100000 | XYD9-282 | 直流场设备清污 直流电抗器、直流电阻器 | 台 | 511.83 | 0 | 256.33 | 37.24 | 218.26 | 0 | 0 | 0 | 2.86 |  | 工作内容：外部检查、清扫，现场清理。
0904100000 | XYD9-283 | 直流场设备清污 直流电容器塔 | 组 | 614.19 | 0 | 307.59 | 44.69 | 261.91 | 0 | 0 | 0 | 3.432 |  | 工作内容：外部检查、清扫，现场清理。
0904100000 | XYD9-284 | 直流场设备清污 直流断路器、直流隔离开关 | 台 | 409.46 | 0 | 205.06 | 29.79 | 174.61 | 0 | 0 | 0 | 2.288 |  | 工作内容：外部检查、清扫，现场清理。
0904100000 | XYD9-285 | 直流场设备清污 直流避雷器、直流绝缘子 | 台 | 307.1 | 0 | 153.8 | 22.34 | 130.96 | 0 | 0 | 0 | 1.716 |  | 工作内容：外部检查、清扫，现场清理。
0904100000 | XYD9-286 | 直流场设备清污 直流穿墙套管 | 个 | 383.94 | 0 | 192.25 | 27.93 | 163.76 | 0 | 0 | 0 | 2.1451 |  | 工作内容：外部检查、清扫，现场清理。
0904100000 | XYD9-287 | 直流场设备清污 直流管母 | 10m | 179.2 | 0 | 89.72 | 13.03 | 76.45 | 0 | 0 | 0 | 1.0011 |  | 工作内容：外部检查、清扫，现场清理。
0904100000 | XYD9-288 | 直流场设备清污 直流测量设备 | 台 | 409.46 | 0 | 205.06 | 29.79 | 174.61 | 0 | 0 | 0 | 2.288 |  | 工作内容：外部检查、清扫，现场清理。
0904110000 | XYD9-289 | 室内直流场空调系统常规检修 户内直流场空调系统组合式空气处理机组 | 套 | 3742.23 | 0 | 755.7 | 2680.15 | 306.38 | 0 | 0 | 0 | 8.1 |  | 工作内容：空调系统外观检查，压缩机、控制系统、阀门、仪表检查，设备清洁等。
0904110000 | XYD9-290 | 室内直流场空调系统常规检修 户内直流场空调系统室外机组 | 套 | 3687.04 | 0 | 884.4 | 2715.64 | 87 | 0 | 0 | 0 | 9.4 |  | 工作内容：空调系统外观检查，压缩机、控制系统、阀门、仪表检查，设备清洁等。
0904110000 | XYD9-291 | 室内直流场空调系统常规检修 户内直流场通风系统 | 套 | 3096.09 | 0 | 982.8 | 27.05 | 2086.24 | 0 | 0 | 0 | 10.4 |  | 工作内容：空调系统外观检查，压缩机、控制系统、阀门、仪表检查，设备清洁等。
0904110000 | XYD9-292 | 室内直流场空调系统常规检修 户内直流场空调系统冷却水循环系统 | 套 | 4811.97 | 0 | 2863.2 | 1922.47 | 26.3 | 0 | 0 | 0 | 31 |  | 工作内容：空调系统外观检查，压缩机、控制系统、阀门、仪表检查，设备清洁等。
0904110000 | XYD9-293 | 室内直流场空调系统常规检修 户内直流场事故排烟系统 | 套 | 1855.09 | 0 | 579.6 | 10.75 | 1264.74 | 0 | 0 | 0 | 5.7 |  | 工作内容：空调系统外观检查，压缩机、控制系统、阀门、仪表检查，设备清洁等。
0905010100 | XYD9-294 | 阀冷却系统常规检修 水泵检修 水泵电动机功率 20kW 以下 | 台 | 790.69 | 0 | 612.14 | 82.52 | 96.03 | 0 | 0 | 0 | 5.6066 |  | 工作内容：泵头加油，清擦，电流检测，绝缘监测，震动检测，电动机加注油脂，测量各部位温度。
0905010100 | XYD9-295 | 阀冷却系统常规检修 水泵检修 水泵电动机功率 50kW 以下 | 台 | 869.75 | 0 | 673.35 | 90.77 | 105.63 | 0 | 0 | 0 | 6.1672 |  | 工作内容：泵头加油，清擦，电流检测，绝缘监测，震动检测，电动机加注油脂，测量各部位温度。
0905010100 | XYD9-296 | 阀冷却系统常规检修 水泵检修 水泵电动机功率 100kW 以下 | 台 | 956.75 | 0 | 740.69 | 99.85 | 116.21 | 0 | 0 | 0 | 6.784 |  | 工作内容：泵头加油，清擦，电流检测，绝缘监测，震动检测，电动机加注油脂，测量各部位温度。
0905010100 | XYD9-297 | 阀冷却系统常规检修 水泵检修 水泵电动机功率 200kW 以下 | 台 | 1052.45 | 0 | 814.76 | 109.84 | 127.85 | 0 | 0 | 0 | 7.4624 |  | 工作内容：泵头加油，清擦，电流检测，绝缘监测，震动检测，电动机加注油脂，测量各部位温度。
0905010100 | XYD9-298 | 阀冷却系统常规检修 水泵检修 水泵电动机功率 300kW 以下 | 台 | 1157.72 | 0 | 896.25 | 120.82 | 140.65 | 0 | 0 | 0 | 8.2087 |  | 工作内容：泵头加油，清擦，电流检测，绝缘监测，震动检测，电动机加注油脂，测量各部位温度。
0905010200 | XYD9-299 | 阀冷却系统常规检修 冷却塔检修 冷却塔容量 1000kW 以下 | 台 | 1380.42 | 0 | 702.41 | 233.14 | 444.87 | 0 | 0 | 0 | 6.6627 |  | 工作内容：电动机、风机加油，渗漏处理，震动测量，皮带松紧度调整，更换皮带等。
0905010200 | XYD9-300 | 阀冷却系统常规检修 冷却塔检修 冷却塔容量 2000kW 以下 | 台 | 1518.46 | 0 | 772.64 | 256.46 | 489.36 | 0 | 0 | 0 | 7.3289 |  | 工作内容：电动机、风机加油，渗漏处理，震动测量，皮带松紧度调整，更换皮带等。
0905010200 | XYD9-301 | 阀冷却系统常规检修 冷却塔检修 冷却塔容量 3000kW 以下 | 台 | 1670.31 | 0 | 849.91 | 282.1 | 538.3 | 0 | 0 | 0 | 8.0618 |  | 工作内容：电动机、风机加油，渗漏处理，震动测量，皮带松紧度调整，更换皮带等。
0905010200 | XYD9-302 | 阀冷却系统常规检修 冷却塔检修 冷却塔容量 3000kW 以上 | 台 | 1837.37 | 0 | 934.9 | 310.31 | 592.16 | 0 | 0 | 0 | 8.868 |  | 工作内容：电动机、风机加油，渗漏处理，震动测量，皮带松紧度调整，更换皮带等。
0905010300 | XYD9-303 | 阀冷却系统常规检修 过滤器、软水器检修 （碳、砂）过滤器、软水器 | 台 | 287.15 | 0 | 250.11 | 37.04 | 0 | 0 | 0 | 0 | 2.3533 |  | 工作内容：设备检漏，性能检查，外观清洗扫。
0905010400 | XYD9-304 | 阀冷却系统常规检修 离子交换器 | 台 | 264.41 | 0 | 227.37 | 37.04 | 0 | 0 | 0 | 0 | 2.1393 |  | 工作内容：设备检漏，离子交换系能检查。
0905010500 | XYD9-305 | 阀冷却系统常规检修 脱气罐、膨胀罐、高位水箱检修 脱气罐、膨胀罐、高位水箱 | 台 | 340.19 | 0 | 303.15 | 37.04 | 0 | 0 | 0 | 0 | 2.8523 |  | 工作内容：设备检漏，脱气罐压力检查，排气电磁阀功能检查。
0905010600 | XYD9-306 | 阀冷却系统常规检修 电加热器检修 电加热器 | 台 | 293.91 | 0 | 236.12 | 29.3 | 28.49 | 0 | 0 | 0 | 2.2216 |  | 工作内容：设备检漏，接线检查。
0905010700 | XYD9-307 | 阀冷却系统常规检修 管道及附件检修 管道通径 100mm以下 | 100m | 1802.46 | 0 | 1436.28 | 285.82 | 80.36 | 0 | 0 | 0 | 13.3098 |  | 工作内容：管道渗漏检查，设备外观检查本体清扫，管道阀门检查。
0905010700 | XYD9-308 | 阀冷却系统常规检修 管道及附件检修 管道通径 200mm以下 | 100m | 1982.71 | 0 | 1579.91 | 314.4 | 88.4 | 0 | 0 | 0 | 14.6407 |  | 工作内容：管道渗漏检查，设备外观检查本体清扫，管道阀门检查。
0905010700 | XYD9-309 | 阀冷却系统常规检修 管道及附件检修 管道通径 300mm以下 | 100m | 2180.98 | 0 | 1737.9 | 345.84 | 97.24 | 0 | 0 | 0 | 16.1049 |  | 工作内容：管道渗漏检查，设备外观检查本体清扫，管道阀门检查。
0905010700 | XYD9-310 | 阀冷却系统常规检修 管道及附件检修 管道通径 300mm以上 | 100m | 2399.06 | 0 | 1911.68 | 380.42 | 106.96 | 0 | 0 | 0 | 17.7152 |  | 工作内容：管道渗漏检查，设备外观检查本体清扫，管道阀门检查。
0905010800 | XYD9-311 | 阀冷却系统常规检修 超滤、反渗透装置检修 超滤装置 | 台 | 688.73 | 0 | 472.23 | 188.01 | 28.49 | 0 | 0 | 0 | 4.4431 |  | 工作内容：装置滤芯检查，产水量检查，超滤水箱、反渗透水池及管道检查，超滤及反渗透水质检测，超滤、反渗透系统调试。
0905010800 | XYD9-312 | 阀冷却系统常规检修 超滤、反渗透装置检修 反渗透装置 | 台 | 722.37 | 0 | 483.03 | 210.85 | 28.49 | 0 | 0 | 0 | 4.5439 |  | 工作内容：装置滤芯检查，产水量检查，超滤水箱、反渗透水池及管道检查，超滤及反渗透水质检测，超滤、反渗透系统调试。
0905010900 | XYD9-313 | 阀冷却系统常规检修 加药、加盐系统检修 加药、加盐系统 | 套 | 645.18 | 0 | 393.52 | 246.56 | 5.1 | 0 | 0 | 0 | 3.7025 |  | 工作内容：加药计量泵检查，计量定值核对，药剂桶药剂液位检查，药剂补充，加药管道检查，逆止阀性能检查，药剂搅拌机检查。
0905011000 | XYD9-314 | 阀冷却系统常规检修 传感器检修 温度传感器 | 只 | 335.95 | 0 | 203.66 | 70.59 | 61.7 | 0 | 0 | 0 | 1.8603 |  | 工作内容：传感器显示检查，接线检查。
0905011000 | XYD9-315 | 阀冷却系统常规检修 传感器检修 压差传感器 | 只 | 359.97 | 0 | 227.68 | 70.59 | 61.7 | 0 | 0 | 0 | 2.071 |  | 工作内容：传感器显示检查，接线检查。
0905011000 | XYD9-316 | 阀冷却系统常规检修 传感器检修 液位传感器 | 只 | 357.97 | 0 | 226.61 | 69.66 | 61.7 | 0 | 0 | 0 | 2.0616 |  | 工作内容：传感器显示检查，接线检查。
0905011000 | XYD9-317 | 阀冷却系统常规检修 传感器检修 压力传感器 | 只 | 356.23 | 0 | 223.94 | 70.59 | 61.7 | 0 | 0 | 0 | 2.0382 |  | 工作内容：传感器显示检查，接线检查。
0905011000 | XYD9-318 | 阀冷却系统常规检修 传感器检修 电导率传感器 | 只 | 354.57 | 0 | 222.28 | 70.59 | 61.7 | 0 | 0 | 0 | 2.0236 |  | 工作内容：传感器显示检查，接线检查。
0905011000 | XYD9-319 | 阀冷却系统常规检修 传感器检修 流量传感器 | 只 | 349.41 | 0 | 219.45 | 68.26 | 61.7 | 0 | 0 | 0 | 1.9988 |  | 工作内容：传感器显示检查，接线检查。
0905011000 | XYD9-320 | 阀冷却系统常规检修 传感器检修 传感器 溶解氧仪 | 只 | 377.01 | 0 | 244.72 | 70.59 | 61.7 | 0 | 0 | 0 | 2.2205 |  | 工作内容：传感器显示检查，接线检查。
0905011000 | XYD9-321 | 阀冷却系统常规检修 传感器检修 PH值传感器 | 只 | 373.86 | 0 | 241.57 | 70.59 | 61.7 | 0 | 0 | 0 | 2.1928 |  | 工作内容：传感器显示检查，接线检查。
0905011100 | XYD9-322 | 阀冷却系统常规检修 就地表计检修 温度表 | 只 | 152.35 | 0 | 98.22 | 23.46 | 30.67 | 0 | 0 | 0 | 0.9445 |  | 工作内容：表计外观检查，二次回路检查，消缺。
0905011100 | XYD9-323 | 阀冷却系统常规检修 就地表计检修 压差表 | 只 | 161.8 | 0 | 107.41 | 23.72 | 30.67 | 0 | 0 | 0 | 1.0488 |  | 工作内容：表计外观检查，二次回路检查，消缺。
0905011100 | XYD9-324 | 阀冷却系统常规检修 就地表计检修 液位表 | 只 | 163.84 | 0 | 109.41 | 23.76 | 30.67 | 0 | 0 | 0 | 1.0664 |  | 工作内容：表计外观检查，二次回路检查，消缺。
0905011100 | XYD9-325 | 阀冷却系统常规检修 就地表计检修 压力表 | 只 | 159.61 | 0 | 105.44 | 23.5 | 30.67 | 0 | 0 | 0 | 1.0043 |  | 工作内容：表计外观检查，二次回路检查，消缺。
0905011100 | XYD9-326 | 阀冷却系统常规检修 就地表计检修 电导率表 | 只 | 168.46 | 0 | 114 | 23.79 | 30.67 | 0 | 0 | 0 | 1.1185 |  | 工作内容：表计外观检查，二次回路检查，消缺。
0905011100 | XYD9-327 | 阀冷却系统常规检修 就地表计检修 流量表 | 只 | 167.29 | 0 | 112.78 | 23.84 | 30.67 | 0 | 0 | 0 | 1.1113 |  | 工作内容：表计外观检查，二次回路检查，消缺。
0905011100 | XYD9-328 | 阀冷却系统常规检修 就地表计检修 溶解氧表 | 只 | 168.55 | 0 | 114 | 23.88 | 30.67 | 0 | 0 | 0 | 1.1185 |  | 工作内容：表计外观检查，二次回路检查，消缺。
0905011100 | XYD9-329 | 阀冷却系统常规检修 就地表计检修 PH值表 | 只 | 166.68 | 0 | 112.16 | 23.85 | 30.67 | 0 | 0 | 0 | 1.0976 |  | 工作内容：表计外观检查，二次回路检查，消缺。
0905011200 | XYD9-330 | 阀冷却系统常规检修 变频器、软启动器 变频器 | 台 | 281.27 | 0 | 227.37 | 25.41 | 28.49 | 0 | 0 | 0 | 2.1393 |  | 工作内容：核对定值，线头紧固，绝缘检查，更换冷却风扇，性能调试，更换滤尘装置。
0905011200 | XYD9-331 | 阀冷却系统常规检修 变频器、软启动器 软启动器 | 台 | 266.73 | 0 | 208.94 | 29.3 | 28.49 | 0 | 0 | 0 | 1.9679 |  | 工作内容：核对定值，线头紧固，绝缘检查，更换冷却风扇，性能调试，更换滤尘装置。
0905020100 | XYD9-332 | 阀冷却系统解体检修 水泵检修 水泵电动机功率 20kW 以下 | 台 | 2640.09 | 0 | 2020.06 | 467.05 | 152.98 | 0 | 0 | 0 | 18.5017 |  | 工作内容：泵头加油，清洁，电流检测，绝缘监测，震动检测，电动机加注油脂，测量各部位温度，解体大修更换易损件，加压检漏，性能调试。
0905020100 | XYD9-333 | 阀冷却系统解体检修 水泵检修 水泵电动机功率 50kW 以下 | 台 | 2908.3 | 0 | 2222.07 | 513.75 | 172.48 | 0 | 0 | 0 | 20.352 |  | 工作内容：泵头加油，清洁，电流检测，绝缘监测，震动检测，电动机加注油脂，测量各部位温度，解体大修更换易损件，加压检漏，性能调试。
0905020100 | XYD9-334 | 阀冷却系统解体检修 水泵检修 水泵电动机功率 100kW 以下 | 台 | 3199.14 | 0 | 2444.27 | 565.13 | 189.74 | 0 | 0 | 0 | 22.3871 |  | 工作内容：泵头加油，清洁，电流检测，绝缘监测，震动检测，电动机加注油脂，测量各部位温度，解体大修更换易损件，加压检漏，性能调试。
0905020100 | XYD9-335 | 阀冷却系统解体检修 水泵检修 水泵电动机功率 200kW 以下 | 台 | 3519.08 | 0 | 2688.7 | 621.64 | 208.74 | 0 | 0 | 0 | 24.6258 |  | 工作内容：泵头加油，清洁，电流检测，绝缘监测，震动检测，电动机加注油脂，测量各部位温度，解体大修更换易损件，加压检漏，性能调试。
0905020100 | XYD9-336 | 阀冷却系统解体检修 水泵检修 水泵电动机功率 300kW 以下 | 台 | 3870.98 | 0 | 2957.58 | 683.81 | 229.59 | 0 | 0 | 0 | 27.0885 |  | 工作内容：泵头加油，清洁，电流检测，绝缘监测，震动检测，电动机加注油脂，测量各部位温度，解体大修更换易损件，加压检漏，性能调试。
0905020200 | XYD9-337 | 阀冷却系统解体检修 冷却塔检修 冷却塔容量 1000kW 以下 | 台 | 7795.24 | 0 | 1678.81 | 811.81 | 5304.62 | 0 | 0 | 0 | 15.6917 |  | 工作内容：电动机、风机加油，渗漏处理，震动测量，皮带松紧度调整，更换皮带。
0905020200 | XYD9-338 | 阀冷却系统解体检修 冷却塔检修 冷却塔容量 2000kW 以下 | 台 | 8574.77 | 0 | 1846.69 | 892.99 | 5835.09 | 0 | 0 | 0 | 17.2609 |  | 工作内容：电动机、风机加油，渗漏处理，震动测量，皮带松紧度调整，更换皮带。
0905020200 | XYD9-339 | 阀冷却系统解体检修 冷却塔检修 冷却塔容量 3000kW 以下 | 台 | 9432.26 | 0 | 2031.36 | 982.29 | 6418.61 | 0 | 0 | 0 | 18.987 |  | 工作内容：电动机、风机加油，渗漏处理，震动测量，皮带松紧度调整，更换皮带。
0905020200 | XYD9-340 | 阀冷却系统解体检修 冷却塔检修 冷却塔容量 3000kW 以上 | 台 | 10375.47 | 0 | 2234.49 | 1080.52 | 7060.46 | 0 | 0 | 0 | 20.8856 |  | 工作内容：电动机、风机加油，渗漏处理，震动测量，皮带松紧度调整，更换皮带。
0905020300 | XYD9-341 | 阀冷却系统解体检修 过滤器检修 过滤器 | 台 | 689.15 | 0 | 525.39 | 140.44 | 23.32 | 0 | 0 | 0 | 5.0778 |  | 工作内容：设备检漏，性能检查，清洗，加压检漏。
0905020400 | XYD9-342 | 阀冷却系统解体检修 离子交换器检修 离子交换器 | 台 | 673.4 | 0 | 509.64 | 140.44 | 23.32 | 0 | 0 | 0 | 4.897 |  | 工作内容：更换树脂，加压检漏，离子交换系能检查。
0905020500 | XYD9-343 | 阀冷却系统解体检修 脱气罐检修 脱气罐 | 台 | 550.97 | 0 | 387.21 | 140.44 | 23.32 | 0 | 0 | 0 | 3.7757 |  | 工作内容：设备检漏，解体更换密封圈，脱气罐压力检查，排气电磁阀功能检查。
0905020600 | XYD9-344 | 阀冷却系统解体检修 电加热器检修 电加热器 | 台 | 569.15 | 0 | 456.85 | 83.81 | 28.49 | 0 | 0 | 0 | 4.3391 |  | 工作内容：设备检漏，解体更换密封圈，接线桩头检查。
0905020700 | XYD9-345 | 阀冷却系统解体检修 管道及附件检修 管道通径 100mm以下 | 100m | 19308.22 | 0 | 4308.85 | 2655.82 | 12343.55 | 0 | 0 | 0 | 39.9294 |  | 工作内容：主水管道及附件拆装，更换密封圈，管道排气，加压检漏，性能调试。
0905020700 | XYD9-346 | 阀冷却系统解体检修 管道及附件检修 管道通径 200mm以下 | 100m | 23169.84 | 0 | 5170.61 | 3186.98 | 14812.25 | 0 | 0 | 0 | 47.9151 |  | 工作内容：主水管道及附件拆装，更换密封圈，管道排气，加压检漏，性能调试。
0905020700 | XYD9-347 | 阀冷却系统解体检修 管道及附件检修 管道通径 300mm以下 | 100m | 27803.83 | 0 | 6204.74 | 3824.38 | 17774.71 | 0 | 0 | 0 | 57.4983 |  | 工作内容：主水管道及附件拆装，更换密封圈，管道排气，加压检漏，性能调试。
0905020700 | XYD9-348 | 阀冷却系统解体检修 管道及附件检修 管道通径 300mm以上 | 100m | 33364.53 | 0 | 7445.68 | 4589.25 | 21329.6 | 0 | 0 | 0 | 68.9979 |  | 工作内容：主水管道及附件拆装，更换密封圈，管道排气，加压检漏，性能调试。
0905020800 | XYD9-349 | 阀冷却系统解体检修 超滤、反渗透装置检修 超滤装置 | 台 | 4821.61 | 0 | 3224.77 | 1361.23 | 235.61 | 0 | 0 | 0 | 30.1698 |  | 工作内容：超滤、反渗透滤芯检查，产水量检查，超滤水箱、反渗透水池及管道检查，超滤、反渗透装置拆装，更换密封圈，排气，系统调试。
0905020800 | XYD9-350 | 阀冷却系统解体检修 超滤、反渗透装置检修 反渗透装置 | 台 | 5014.93 | 0 | 3357.61 | 1421.71 | 235.61 | 0 | 0 | 0 | 31.3833 |  | 工作内容：超滤、反渗透滤芯检查，产水量检查，超滤水箱、反渗透水池及管道检查，超滤、反渗透装置拆装，更换密封圈，排气，系统调试。
0905020900 | XYD9-351 | 阀冷却系统解体检修 加药系统检修 加药系统 | 套 | 2003.07 | 0 | 1328.47 | 664.4 | 10.2 | 0 | 0 | 0 | 12.1359 |  | 工作内容：加药计量泵检查，计量定值核对，药剂桶药剂液位检查，药剂补充，加药管道检查，逆止阀性能检查，药剂搅拌机检查，加药泵及搅拌机拆装，定值设定，性能调试。
0905021000 | XYD9-352 | 阀冷却系统解体检修 传感器检修 温湿度传感器 | 只 | 878.73 | 0 | 562.81 | 187.59 | 128.33 | 0 | 0 | 0 | 5.1875 |  | 工作内容：传感器显示检查，接线检查，传感器校验。
0905021000 | XYD9-353 | 阀冷却系统解体检修 传感器检修 压差传感器 | 只 | 864.88 | 0 | 562.81 | 187.59 | 114.48 | 0 | 0 | 0 | 5.1875 |  | 工作内容：传感器显示检查，接线检查，传感器校验。
0905021000 | XYD9-354 | 阀冷却系统解体检修 传感器检修 液位传感器 | 只 | 864.31 | 0 | 562.81 | 187.59 | 113.91 | 0 | 0 | 0 | 5.1875 |  | 工作内容：传感器显示检查，接线检查，传感器校验。
0905021000 | XYD9-355 | 阀冷却系统解体检修 传感器检修 压力传感器 | 只 | 920.28 | 0 | 562.81 | 187.59 | 169.88 | 0 | 0 | 0 | 5.1875 |  | 工作内容：传感器显示检查，接线检查，传感器校验。
0905021000 | XYD9-356 | 阀冷却系统解体检修 传感器检修 电导率传感器 | 只 | 1055.79 | 0 | 562.81 | 187.59 | 305.39 | 0 | 0 | 0 | 5.1875 |  | 工作内容：传感器显示检查，接线检查，传感器校验。
0905021000 | XYD9-357 | 阀冷却系统解体检修 传感器检修 流量传感器 | 只 | 920.28 | 0 | 562.81 | 187.59 | 169.88 | 0 | 0 | 0 | 5.1875 |  | 工作内容：传感器显示检查，接线检查，传感器校验。
0905021000 | XYD9-358 | 阀冷却系统解体检修 传感器检修 溶解氧仪 | 只 | 1118.82 | 0 | 562.81 | 187.59 | 368.42 | 0 | 0 | 0 | 5.1875 |  | 工作内容：传感器显示检查，接线检查，传感器校验。
0905021000 | XYD9-359 | 阀冷却系统解体检修 传感器检修 PH值传感器 | 只 | 974.85 | 0 | 562.81 | 187.59 | 224.45 | 0 | 0 | 0 | 5.1875 |  | 工作内容：传感器显示检查，接线检查，传感器校验。
0905021100 | XYD9-360 | 阀冷却系统解体检修 就地表计检修 温度表 | 只 | 451.43 | 0 | 292.47 | 158.96 | 0 | 0 | 0 | 0 | 2.7624 |  | 工作内容：接线拆除，表计拆除，表计校验，消缺，表计恢复。
0905021100 | XYD9-361 | 阀冷却系统解体检修 就地表计检修 压差表 | 只 | 427.06 | 0 | 273.16 | 153.9 | 0 | 0 | 0 | 0 | 2.5807 |  | 工作内容：接线拆除，表计拆除，表计校验，消缺，表计恢复。
0905021100 | XYD9-362 | 阀冷却系统解体检修 就地表计检修 液位表 | 只 | 444.77 | 0 | 287.78 | 156.99 | 0 | 0 | 0 | 0 | 2.7188 |  | 工作内容：接线拆除，表计拆除，表计校验，消缺，表计恢复。
0905021100 | XYD9-363 | 阀冷却系统解体检修 就地表计检修 压力表 | 只 | 432.29 | 0 | 278.39 | 153.9 | 0 | 0 | 0 | 0 | 2.6315 |  | 工作内容：接线拆除，表计拆除，表计校验，消缺，表计恢复。
0905021100 | XYD9-364 | 阀冷却系统解体检修 就地表计检修 电导率表 | 只 | 459.2 | 0 | 300.24 | 158.96 | 0 | 0 | 0 | 0 | 2.8281 |  | 工作内容：接线拆除，表计拆除，表计校验，消缺，表计恢复。
0905021100 | XYD9-365 | 阀冷却系统解体检修 就地表计检修 流量表 | 只 | 444.24 | 0 | 287.25 | 156.99 | 0 | 0 | 0 | 0 | 2.7117 |  | 工作内容：接线拆除，表计拆除，表计校验，消缺，表计恢复。
0905021100 | XYD9-366 | 阀冷却系统解体检修 就地表计检修 溶解氧表 | 只 | 455.59 | 0 | 296.63 | 158.96 | 0 | 0 | 0 | 0 | 2.7989 |  | 工作内容：接线拆除，表计拆除，表计校验，消缺，表计恢复。
0905021100 | XYD9-367 | 阀冷却系统解体检修 就地表计检修 PH值表 | 只 | 453.28 | 0 | 294.32 | 158.96 | 0 | 0 | 0 | 0 | 2.7756 |  | 工作内容：接线拆除，表计拆除，表计校验，消缺，表计恢复。
0905021200 | XYD9-368 | 阀冷却系统解体检修 变频器、软启动器检修 变频器 | 台 | 565.65 | 0 | 456.85 | 80.31 | 28.49 | 0 | 0 | 0 | 4.3391 |  | 工作内容：线头紧固，绝缘检查，更换冷却风扇，性能调试，更换滤尘装置设置定值，性能调试。
0905021200 | XYD9-369 | 阀冷却系统解体检修 变频器、软启动器检修 软启动器 | 台 | 556.64 | 0 | 445.45 | 82.7 | 28.49 | 0 | 0 | 0 | 4.2309 |  | 工作内容：线头紧固，绝缘检查，更换冷却风扇，性能调试，更换滤尘装置设置定值，性能调试。
0906010100 | XYD9-370 | IGBT换流阀塔常规检修 72个子模块 | 座 | 7639.64 | 0 | 3882.5 | 1276.99 | 2480.15 | 0 | 0 | 0 | 34.24 |  | 工作内容：1.拆除屏蔽罩，均压环。2.换流阀一般性检查：对换流阀绝缘子、等电位情况、子模块、光纤等逐一进行检查。3.清洁换流阀塔。4.冷却水管内等电位电极检查。5.阀本体清灰及地面清洗。
0906010100 | XYD9-371 | IGBT换流阀塔常规检修 90个子模块 | 座 | 9373.76 | 0 | 5286.38 | 895.07 | 3192.31 | 0 | 0 | 0 | 46.5 |  | 工作内容：1.拆除屏蔽罩，均压环。2.换流阀一般性检查：对换流阀绝缘子、等电位情况、子模块、光纤等逐一进行检查。3.清洁换流阀塔。4.冷却水管内等电位电极检查。5.阀本体清灰及地面清洗。
0906010100 | XYD9-372 | IGBT换流阀塔常规检修 180个子模块 | 座 | 16466 | 0 | 7922.76 | 1937.4 | 6605.84 | 0 | 0 | 0 | 70.555 |  | 工作内容：1.拆除屏蔽罩，均压环。2.换流阀一般性检查：对换流阀绝缘子、等电位情况、子模块、光纤等逐一进行检查。3.清洁换流阀塔。4.冷却水管内等电位电极检查。5.阀本体清灰及地面清洗。
0906010200 | XYD9-373 | IGBT换流阀塔专项检修 主通流回路检查 72个子模块 | 阀塔 | 1584.32 | 0 | 878.25 | 325.16 | 380.91 | 0 | 0 | 0 | 7.875 |  | 工作内容：1.主通流回路检查：力矩检查、校验；标记线检查；精细化处理接触面；解引及恢复；再次打力矩；画标记线；测直阻。2.水管接头漏水检查：水管完好性检查；力矩线检查；力矩校验；力矩线擦拭及重画；更换密封圈；阀塔放水；阀塔注水；压力试验；重新检查水管。
0906010200 | XYD9-374 | IGBT换流阀塔专项检修 主通流回路检查 90个子模块 | 阀塔 | 1901.19 | 0 | 1053.9 | 390.2 | 457.09 | 0 | 0 | 0 | 9.45 |  | 工作内容：1.主通流回路检查：力矩检查、校验；标记线检查；精细化处理接触面；解引及恢复；再次打力矩；画标记线；测直阻。2.水管接头漏水检查：水管完好性检查；力矩线检查；力矩校验；力矩线擦拭及重画；更换密封圈；阀塔放水；阀塔注水；压力试验；重新检查水管。
0906010200 | XYD9-375 | IGBT换流阀塔专项检修 主通流回路检查 180个子模块 | 阀塔 | 3422.16 | 0 | 1897.02 | 702.38 | 822.76 | 0 | 0 | 0 | 17.01 |  | 工作内容：1.主通流回路检查：力矩检查、校验；标记线检查；精细化处理接触面；解引及恢复；再次打力矩；画标记线；测直阻。2.水管接头漏水检查：水管完好性检查；力矩线检查；力矩校验；力矩线擦拭及重画；更换密封圈；阀塔放水；阀塔注水；压力试验；重新检查水管。
0906010200 | XYD9-376 | IGBT换流阀塔专项检修 水管接头漏水检查 72个子模块 | 阀塔 | 3353.46 | 0 | 1633.5 | 362.39 | 1357.57 | 0 | 0 | 0 | 14.5 |  | 工作内容：1.主通流回路检查：力矩检查、校验；标记线检查；精细化处理接触面；解引及恢复；再次打力矩；画标记线；测直阻。2.水管接头漏水检查：水管完好性检查；力矩线检查；力矩校验；力矩线擦拭及重画；更换密封圈；阀塔放水；阀塔注水；压力试验；重新检查水管。
0906010200 | XYD9-377 | IGBT换流阀塔专项检修 水管接头漏水检查 90个子模块 | 阀塔 | 4024.15 | 0 | 1960.2 | 434.87 | 1629.08 | 0 | 0 | 0 | 17.4 |  | 工作内容：1.主通流回路检查：力矩检查、校验；标记线检查；精细化处理接触面；解引及恢复；再次打力矩；画标记线；测直阻。2.水管接头漏水检查：水管完好性检查；力矩线检查；力矩校验；力矩线擦拭及重画；更换密封圈；阀塔放水；阀塔注水；压力试验；重新检查水管。
0906010200 | XYD9-378 | IGBT换流阀塔专项检修 水管接头漏水检查 180个子模块 | 阀塔 | 7243.48 | 0 | 3528.36 | 782.77 | 2932.35 | 0 | 0 | 0 | 31.32 |  | 工作内容：1.主通流回路检查：力矩检查、校验；标记线检查；精细化处理接触面；解引及恢复；再次打力矩；画标记线；测直阻。2.水管接头漏水检查：水管完好性检查；力矩线检查；力矩校验；力矩线擦拭及重画；更换密封圈；阀塔放水；阀塔注水；压力试验；重新检查水管。
0906010300 | XYD9-379 | IGBT换流阀塔检修 阀塔单元更换 水电极单元 | 个 | 268.86 | 0 | 124.05 | 26.76 | 118.05 | 0 | 0 | 0 | 1.225 |  | 工作内容：导线、螺栓拆除，单元配件更换，安装等；
0906010300 | XYD9-380 | IGBT换流阀塔检修 阀塔单元更换 阀塔主水管密封垫 | 个 | 390.61 | 0 | 227.8 | 44.76 | 118.05 | 0 | 0 | 0 | 2.2039 |  | 工作内容：导线、螺栓拆除，单元配件更换，安装等；
0906010300 | XYD9-381 | IGBT换流阀塔检修 阀塔单元更换 阀塔小水管接头 | 个 | 302.38 | 0 | 216.6 | 26.76 | 59.02 | 0 | 0 | 0 | 2.2264 |  | 工作内容：导线、螺栓拆除，单元配件更换，安装等；
0906010300 | XYD9-382 | IGBT换流阀塔检修 阀塔单元更换 阀塔主水管排气阀 | 个 | 202.54 | 0 | 137.61 | 0 | 64.93 | 0 | 0 | 0 | 1.3625 |  | 工作内容：导线、螺栓拆除，单元配件更换，安装等；
0906010300 | XYD9-383 | IGBT换流阀塔检修 阀塔单元更换 子模块单元 | 个 | 1095.09 | 0 | 317.51 | 57.76 | 719.82 | 0 | 0 | 0 | 3.1437 |  | 工作内容：导线、螺栓拆除，单元配件更换，安装等；
0906010300 | XYD9-384 | IGBT换流阀塔检修 阀塔单元更换 直流电容器 | 个 | 460.49 | 0 | 263.09 | 26.47 | 170.93 | 0 | 0 | 0 | 2.6049 |  | 工作内容：导线、螺栓拆除，单元配件更换，安装等；
0906010300 | XYD9-385 | IGBT换流阀塔检修 阀塔单元更换 取能单位 | 个 | 376.48 | 0 | 272.7 | 26.47 | 77.31 | 0 | 0 | 0 | 2.7 |  | 工作内容：导线、螺栓拆除，单元配件更换，安装等；
0906010300 | XYD9-386 | IGBT换流阀塔检修 阀塔单元更换 中控板 | 个 | 302.41 | 0 | 198.63 | 26.47 | 77.31 | 0 | 0 | 0 | 1.9666 |  | 工作内容：导线、螺栓拆除，单元配件更换，安装等；
0906020100 | XYD9-387 | 柔性直流换流阀塔检修 换流变压器常规检修 三相三绕组 200kV 120000kVA | 台 | 10485.2 | 0 | 6461.91 | 730.48 | 3292.81 | 0 | 0 | 0 | 60.8143 |  | 工作内容：油箱、储油柜常规检修，分接开关及操作机构常规检修，冷却系统常规检修，套管及套管电流互感器常规检修，外部导体常规检修，变压器附带的保护、测量装置、表计常规检修，接地检修等。
0906020100 | XYD9-388 | 柔性直流换流阀塔检修 换流变压器常规检修 三相三绕组 200kV 350000kVA | 台 | 13802.46 | 0 | 9276.3 | 801.23 | 3724.93 | 0 | 0 | 0 | 87.4776 |  | 工作内容：油箱、储油柜常规检修，分接开关及操作机构常规检修，冷却系统常规检修，套管及套管电流互感器常规检修，外部导体常规检修，变压器附带的保护、测量装置、表计常规检修，接地检修等。
0906020100 | XYD9-389 | 柔性直流换流阀塔检修 换流变压器常规检修 三相三绕组 200kV 450000kVA | 台 | 16229.34 | 0 | 11595.37 | 864.88 | 3769.09 | 0 | 0 | 0 | 109.347 |  | 工作内容：油箱、储油柜常规检修，分接开关及操作机构常规检修，冷却系统常规检修，套管及套管电流互感器常规检修，外部导体常规检修，变压器附带的保护、测量装置、表计常规检修，接地检修等。
0906020100 | XYD9-390 | 柔性直流换流阀塔检修 换流变压器常规检修 单相双绕组 320kV 176700kVA | 台 | 17950.94 | 0 | 10392 | 1926.43 | 5632.51 | 0 | 0 | 0 | 98 |  | 工作内容：油箱、储油柜常规检修，分接开关及操作机构常规检修，冷却系统常规检修，套管及套管电流互感器常规检修，外部导体常规检修，变压器附带的保护、测量装置、表计常规检修，接地检修等。
0906020100 | XYD9-391 | 柔性直流换流阀塔检修 换流变压器常规检修 单相三绕组 420kV 460000kVA | 台 | 23539.6 | 0 | 12873 | 2103.62 | 8562.98 | 0 | 0 | 0 | 122.5 |  | 工作内容：油箱、储油柜常规检修，分接开关及操作机构常规检修，冷却系统常规检修，套管及套管电流互感器常规检修，外部导体常规检修，变压器附带的保护、测量装置、表计常规检修，接地检修等。
0906020200 | XYD9-392 | 柔性直流换流阀塔检修 换流变压器解体检修 三相三绕组 200kV 120000kVA | 台 | 50342.53 | 0 | 13825.43 | 4731.46 | 31785.64 | 0 | 0 | 0 | 128.454 |  | 工作内容：放油、注油，吊罩（吊芯）及恢复，附件拆装，绕组、引线及绝缘架检修、铁芯检修，油箱、储油柜检修，分接开关及操动机构检修，冷却系统检修，套管及套管电流互感器检修，外部导体检修，变压器附带的保护、测量装置、表计检修，接地检修等。
0906020200 | XYD9-393 | 柔性直流换流阀塔检修 换流变压器解体检修 三相三绕组 200kV 350000kVA | 台 | 66374.32 | 0 | 21618.37 | 5819.46 | 38936.49 | 0 | 0 | 0 | 200.8596 |  | 工作内容：放油、注油，吊罩（吊芯）及恢复，附件拆装，绕组、引线及绝缘架检修、铁芯检修，油箱、储油柜检修，分接开关及操动机构检修，冷却系统检修，套管及套管电流互感器检修，外部导体检修，变压器附带的保护、测量装置、表计检修，接地检修等。
0906020200 | XYD9-394 | 柔性直流换流阀塔检修 换流变压器解体检修 三相三绕组 200kV 450000kVA | 台 | 73158.84 | 0 | 25221.83 | 6309.02 | 41627.99 | 0 | 0 | 0 | 234.3396 |  | 工作内容：放油、注油，吊罩（吊芯）及恢复，附件拆装，绕组、引线及绝缘架检修、铁芯检修，油箱、储油柜检修，分接开关及操动机构检修，冷却系统检修，套管及套管电流互感器检修，外部导体检修，变压器附带的保护、测量装置、表计检修，接地检修等。
0906020200 | XYD9-395 | 柔性直流换流阀塔检修 换流变压器解体检修 单相双绕组 320kV 176700kVA | 台 | 86154.6 | 0 | 44793.55 | 2807.38 | 38553.67 | 0 | 0 | 0 | 430.6751 |  | 工作内容：放油、注油，吊罩（吊芯）及恢复，附件拆装，绕组、引线及绝缘架检修、铁芯检修，油箱、储油柜检修，分接开关及操动机构检修，冷却系统检修，套管及套管电流互感器检修，外部导体检修，变压器附带的保护、测量装置、表计检修，接地检修等。
0906020200 | XYD9-396 | 柔性直流换流阀塔检修 换流变压器解体检修 单相三绕组 420kV 460000kVA | 台 | 109918.5 | 0 | 55963.31 | 4388.06 | 49567.13 | 0 | 0 | 0 | 537.625 |  | 工作内容：放油、注油，吊罩（吊芯）及恢复，附件拆装，绕组、引线及绝缘架检修、铁芯检修，油箱、储油柜检修，分接开关及操动机构检修，冷却系统检修，套管及套管电流互感器检修，外部导体检修，变压器附带的保护、测量装置、表计检修，接地检修等。
0906020300 | XYD9-397 | 柔性直流换流阀塔检修 换流变压器分接开关本体解体检修 200kV三相三绕组 容量（kVA以下） 120000 | 个 | 10807.65 | 0 | 5845.8 | 1666 | 3295.85 | 0 | 0 | 0 | 54.05 |  | 工作内容：分接开关检修前试验，分接开关拆除，分接开关安装，抽真空、注油，操作机构、传动机构检修等。
0906020300 | XYD9-398 | 柔性直流换流阀塔检修 换流变压器分接开关本体解体检修 200kV三相三绕组 容量（kVA以下） 350000 | 个 | 13241.9 | 0 | 7748.85 | 1886.99 | 3606.06 | 0 | 0 | 0 | 71.65 |  | 工作内容：分接开关检修前试验，分接开关拆除，分接开关安装，抽真空、注油，操作机构、传动机构检修等。
0906020300 | XYD9-399 | 柔性直流换流阀塔检修 换流变压器分接开关本体解体检修 200kV三相三绕组 容量（kVA以下） 450000 | 个 | 14576.53 | 0 | 8712.75 | 1997.41 | 3866.37 | 0 | 0 | 0 | 80.55 |  | 工作内容：分接开关检修前试验，分接开关拆除，分接开关安装，抽真空、注油，操作机构、传动机构检修等。
0906020300 | XYD9-400 | 柔性直流换流阀塔检修 换流变压器分接开关本体解体检修 320kV单相双绕组 容量（kVA以下） 176700 | 个 | 13994.85 | 0 | 2339.25 | 764.73 | 10890.87 | 0 | 0 | 0 | 23 |  | 工作内容：分接开关检修前试验，分接开关拆除，分接开关安装，抽真空、注油，操作机构、传动机构检修等。
0906020300 | XYD9-401 | 柔性直流换流阀塔检修 换流变压器分接开关本体解体检修 420kV单相三绕组 容量（kVA以下） 460000 | 个 | 16157.67 | 0 | 2956.5 | 801.47 | 12399.7 | 0 | 0 | 0 | 28.5 |  | 工作内容：分接开关检修前试验，分接开关拆除，分接开关安装，抽真空、注油，操作机构、传动机构检修等。
0906020400 | XYD9-402 | 柔性直流换流阀塔检修 换流变压器配套附件拆装 BOX-IN拆装 | ㎡ | 55.55 | 0 | 29.43 | 2.8 | 23.32 | 0 | 0 | 0 | 0.2914 |  | 工作内容：1.BOX-IN拆装工作内容：BOX-IN板拆装，钢支架拆装。2.隔声屏障拆装工作内容：基础拆除、基础预埋，钢支架拆装，隔声屏障拆装，拉杆拆装。
0906020400 | XYD9-403 | 柔性直流换流阀塔检修 换流变压器配套附件拆装 隔声屏障拆装 | ㎡ | 62.93 | 0 | 20.66 | 3.11 | 39.16 | 0 | 0 | 0 | 0.1979 |  | 工作内容：1.BOX-IN拆装工作内容：BOX-IN板拆装，钢支架拆装。2.隔声屏障拆装工作内容：基础拆除、基础预埋，钢支架拆装，隔声屏障拆装，拉杆拆装。
0906030100 | XYD9-404 | 柔性直流换流阀塔检修 接地电阻器检修 | 台 | 752.6 | 0 | 435.75 | 65.56 | 251.29 | 0 | 0 | 0 | 4.25 |  | 工作内容：检查并清洁电阻器，检查电阻器空气进出口通畅无异物，电阻器外观检查，所有的焊接、电器连接可靠，各连接部位检查及紧固处理，表面锈蚀处理。
0906030200 | XYD9-405 | 柔性直流换流阀塔检修 启动电阻常规检修 | 台 | 1802.74 | 0 | 1241.25 | 51.87 | 509.62 | 0 | 0 | 0 | 12 |  | 工作内容：启动电阻及电阻片检查，内部绝缘子、套管检查，启动电阻外观清扫、检查，防锈补漆处理，导线连接板回路电阻测试、处理。
0906030300 | XYD9-406 | 柔性直流换流阀塔检修 启动电阻单元更换 电阻器模块 上层 | 个 | 3840.11 | 0 | 1852.5 | 484.2 | 1503.41 | 0 | 0 | 0 | 17.875 |  | 工作内容：1. 电阻器模块：相关跨路管母、一次连线拆除，电阻器本体拆除，电阻器本体安装，相关跨路管母、一次连线恢复、测回路电阻；2. 支柱绝缘子：支柱绝缘子更换。
0906030300 | XYD9-407 | 柔性直流换流阀塔检修 启动电阻单元更换 电阻器模块 中层 | 个 | 5831.58 | 0 | 2572.5 | 560.52 | 2698.56 | 0 | 0 | 0 | 24.875 |  | 工作内容：1. 电阻器模块：相关跨路管母、一次连线拆除，电阻器本体拆除，电阻器本体安装，相关跨路管母、一次连线恢复、测回路电阻；2. 支柱绝缘子：支柱绝缘子更换。
0906030300 | XYD9-408 | 柔性直流换流阀塔检修 启动电阻单元更换 电阻器模块 下层 | 个 | 7828.46 | 0 | 3292.5 | 636.84 | 3899.12 | 0 | 0 | 0 | 31.875 |  | 工作内容：1. 电阻器模块：相关跨路管母、一次连线拆除，电阻器本体拆除，电阻器本体安装，相关跨路管母、一次连线恢复、测回路电阻；2. 支柱绝缘子：支柱绝缘子更换。
0906030300 | XYD9-409 | 柔性直流换流阀塔检修 启动电阻单元更换 支柱绝缘子 | 个 | 989.11 | 0 | 909 | 80.11 | 0 | 0 | 0 | 0 | 9 |  | 工作内容：1. 电阻器模块：相关跨路管母、一次连线拆除，电阻器本体拆除，电阻器本体安装，相关跨路管母、一次连线恢复、测回路电阻；2. 支柱绝缘子：支柱绝缘子更换。
0906040100 | XYD9-410 | 柔性直流换流阀塔检修 混合式直流断路器常规检修 200kV | 塔 | 63998.26 | 0 | 41296.5 | 3769.12 | 18932.64 | 0 | 0 | 0 | 362.25 |  | 工作内容：1.阀塔内等电位线检查；阀塔光纤检查。阀塔屏蔽罩检查；阀塔组件检查；阀塔绝缘子检查；阀塔紧固件检查。2.快速机械开关检查：本体操动机构开盖检查；控制箱驱动回路开盖检查；开关动作一致性检查。3.水管检查：水管清洁；水管完好性检查；力矩线检查；力矩校验；力矩线擦拭及重画；更换密封圈；阀塔放水；阀塔注水；压力试验；重新检查水管。4.主通流回路检查：力矩检查、校验；标记线检查；精细化处理接触面；解引及恢复；再次打力矩；画标记线；测直阻。5.供能变系统检查：供能模块、供能电缆、供能变压器；供能分布式变压器；供能电抗器；UPS柜；开关柜；供能磁环；6.电极抽查：冷却水管内等电位电极检查。7.清灰：绝缘子清灰；屏蔽罩、均压环清洁；阀厅地面清洁；阀模块、组件清洁；供能系统、MOV清洁。
0906040200 | XYD9-411 | 柔性直流换流阀塔检修 混合式直流断路器主支解体检修 200kV | 组 | 83463.55 | 0 | 49508.25 | 5404.5 | 28550.8 | 0 | 0 | 0 | 447.95 |  | 工作内容：1.主支解体检修：连接母排及光纤拆除、模块吊装、IGBT压装组件解体检修、机械开关及其控制箱解体、阻容单元检修、真空灭弧室检修、导体检修、绝缘件检修、机构箱检修、控制箱导线检查、储能及放电电路检查、旁路开关检修、检修后的回装。2.转移支路解体检修：连接母排及光纤拆除、模块吊装、IGBT压装组件解体检修、阻容单元检修、导体检修、绝缘件检修、旁路开关检修、检修后的回装。3.耗能支路解体检修：连接母排拆除、模块吊装、MOV组件解体检修、检修后的回装。4.供能系统解体检修：连接母排拆除、模块吊装、零部件检修、检修后的回装。5.内水冷系统解体检修：放水、密封垫更换、电极更换、加水、水压试验、检修后的回装。
0906040200 | XYD9-412 | 柔性直流换流阀塔检修 混合式直流断路器转移支路解体检修 200kV | 组 | 154395.56 | 0 | 90550.5 | 10573.74 | 53271.32 | 0 | 0 | 0 | 822.8 |  | 工作内容：1.主支解体检修：连接母排及光纤拆除、模块吊装、IGBT压装组件解体检修、机械开关及其控制箱解体、阻容单元检修、真空灭弧室检修、导体检修、绝缘件检修、机构箱检修、控制箱导线检查、储能及放电电路检查、旁路开关检修、检修后的回装。2.转移支路解体检修：连接母排及光纤拆除、模块吊装、IGBT压装组件解体检修、阻容单元检修、导体检修、绝缘件检修、旁路开关检修、检修后的回装。3.耗能支路解体检修：连接母排拆除、模块吊装、MOV组件解体检修、检修后的回装。4.供能系统解体检修：连接母排拆除、模块吊装、零部件检修、检修后的回装。5.内水冷系统解体检修：放水、密封垫更换、电极更换、加水、水压试验、检修后的回装。
0906040200 | XYD9-413 | 柔性直流换流阀塔检修 混合式直流断路器耗能支路解体检修 200kV | 组 | 153888.7 | 0 | 98481 | 7039 | 48368.7 | 0 | 0 | 0 | 875.5 |  | 工作内容：1.主支解体检修：连接母排及光纤拆除、模块吊装、IGBT压装组件解体检修、机械开关及其控制箱解体、阻容单元检修、真空灭弧室检修、导体检修、绝缘件检修、机构箱检修、控制箱导线检查、储能及放电电路检查、旁路开关检修、检修后的回装。2.转移支路解体检修：连接母排及光纤拆除、模块吊装、IGBT压装组件解体检修、阻容单元检修、导体检修、绝缘件检修、旁路开关检修、检修后的回装。3.耗能支路解体检修：连接母排拆除、模块吊装、MOV组件解体检修、检修后的回装。4.供能系统解体检修：连接母排拆除、模块吊装、零部件检修、检修后的回装。5.内水冷系统解体检修：放水、密封垫更换、电极更换、加水、水压试验、检修后的回装。
0906040200 | XYD9-414 | 柔性直流换流阀塔检修 混合式直流断路器供能系统解体检修 200kV | 组 | 211638.67 | 0 | 173451 | 10640.93 | 27546.74 | 0 | 0 | 0 | 1521.5 |  | 工作内容：1.主支解体检修：连接母排及光纤拆除、模块吊装、IGBT压装组件解体检修、机械开关及其控制箱解体、阻容单元检修、真空灭弧室检修、导体检修、绝缘件检修、机构箱检修、控制箱导线检查、储能及放电电路检查、旁路开关检修、检修后的回装。2.转移支路解体检修：连接母排及光纤拆除、模块吊装、IGBT压装组件解体检修、阻容单元检修、导体检修、绝缘件检修、旁路开关检修、检修后的回装。3.耗能支路解体检修：连接母排拆除、模块吊装、MOV组件解体检修、检修后的回装。4.供能系统解体检修：连接母排拆除、模块吊装、零部件检修、检修后的回装。5.内水冷系统解体检修：放水、密封垫更换、电极更换、加水、水压试验、检修后的回装。
0906040200 | XYD9-415 | 柔性直流换流阀塔检修 混合式直流断路器内水冷系统解体检修 200kV | 组 | 55400.72 | 0 | 34821.3 | 2713.13 | 17866.29 | 0 | 0 | 0 | 305.45 |  | 工作内容：1.主支解体检修：连接母排及光纤拆除、模块吊装、IGBT压装组件解体检修、机械开关及其控制箱解体、阻容单元检修、真空灭弧室检修、导体检修、绝缘件检修、机构箱检修、控制箱导线检查、储能及放电电路检查、旁路开关检修、检修后的回装。2.转移支路解体检修：连接母排及光纤拆除、模块吊装、IGBT压装组件解体检修、阻容单元检修、导体检修、绝缘件检修、旁路开关检修、检修后的回装。3.耗能支路解体检修：连接母排拆除、模块吊装、MOV组件解体检修、检修后的回装。4.供能系统解体检修：连接母排拆除、模块吊装、零部件检修、检修后的回装。5.内水冷系统解体检修：放水、密封垫更换、电极更换、加水、水压试验、检修后的回装。
0906040300 | XYD9-416 | 柔性直流换流阀塔检修 混合式直流断路器单元更换 阀组件驱动模块 | 个 | 3558.46 | 0 | 2256.75 | 185.26 | 1116.45 | 0 | 0 | 0 | 21.25 |  | 工作内容：导线、螺栓拆除，单元配件更换，安装等。
0906040300 | XYD9-417 | 柔性直流换流阀塔检修 混合式直流断路器单元更换 阀组件驱动模块转接板 | 个 | 3461.26 | 0 | 1805.4 | 185.26 | 1470.6 | 0 | 0 | 0 | 17 |  | 工作内容：导线、螺栓拆除，单元配件更换，安装等。
0906040300 | XYD9-418 | 柔性直流换流阀塔检修 混合式直流断路器单元更换 阀组件中控模块 | 个 | 3054.63 | 0 | 1354.05 | 185.26 | 1515.32 | 0 | 0 | 0 | 12.75 |  | 工作内容：导线、螺栓拆除，单元配件更换，安装等。
0906040300 | XYD9-419 | 柔性直流换流阀塔检修 混合式直流断路器单元更换 阀组件电源模块 | 个 | 3077.46 | 0 | 1444.32 | 185.26 | 1447.88 | 0 | 0 | 0 | 13.6 |  | 工作内容：导线、螺栓拆除，单元配件更换，安装等。
0906040300 | XYD9-420 | 柔性直流换流阀塔检修 混合式直流断路器单元更换 阀组件汇流板 | 个 | 2955.82 | 0 | 1354.05 | 185.26 | 1416.51 | 0 | 0 | 0 | 12.75 |  | 工作内容：导线、螺栓拆除，单元配件更换，安装等。
0906040300 | XYD9-421 | 柔性直流换流阀塔检修 混合式直流断路器单元更换 阀组件（IGBT、二极管） | 个 | 4005.01 | 0 | 2339.63 | 292.02 | 1373.36 | 0 | 0 | 0 | 21.25 |  | 工作内容：导线、螺栓拆除，单元配件更换，安装等。
0906040300 | XYD9-422 | 柔性直流换流阀塔检修 混合式直流断路器单元更换 机械开关 | 台 | 4198.03 | 0 | 2518.13 | 306.54 | 1373.36 | 0 | 0 | 0 | 22.525 |  | 工作内容：导线、螺栓拆除，单元配件更换，安装等。
0906040300 | XYD9-423 | 柔性直流换流阀塔检修 混合式直流断路器单元更换 光纤电流互感器 | 个 | 2553.82 | 0 | 1581 | 15.25 | 957.57 | 0 | 0 | 0 | 14.45 |  | 工作内容：导线、螺栓拆除，单元配件更换，安装等。
0906040300 | XYD9-424 | 柔性直流换流阀塔检修 混合式直流断路器单元更换 避雷器 | 个 | 4289.71 | 0 | 2062.13 | 292.02 | 1935.56 | 0 | 0 | 0 | 18.525 |  | 工作内容：导线、螺栓拆除，单元配件更换，安装等。
0906040300 | XYD9-425 | 柔性直流换流阀塔检修 混合式直流断路器单元更换 供能系统蓄电池 | 套 | 2293.06 | 0 | 1805.4 | 199.33 | 288.33 | 0 | 0 | 0 | 17 |  | 工作内容：导线、螺栓拆除，单元配件更换，安装等。
0906040300 | XYD9-426 | 柔性直流换流阀塔检修 混合式直流断路器单元更换 供能系统UPS柜 | 套 | 3071.61 | 0 | 2256.75 | 291.92 | 522.94 | 0 | 0 | 0 | 21.25 |  | 工作内容：导线、螺栓拆除，单元配件更换，安装等。
0906040300 | XYD9-427 | 柔性直流换流阀塔检修 混合式直流断路器单元更换 供能开关柜 | 套 | 2199.42 | 0 | 1354.05 | 296.35 | 549.02 | 0 | 0 | 0 | 12.75 |  | 工作内容：导线、螺栓拆除，单元配件更换，安装等。
0906040300 | XYD9-428 | 柔性直流换流阀塔检修 混合式直流断路器单元更换 供能系统分布式电抗器 | 个 | 2523.56 | 0 | 1805.4 | 200.81 | 517.35 | 0 | 0 | 0 | 17 |  | 工作内容：导线、螺栓拆除，单元配件更换，安装等。
0906040300 | XYD9-429 | 柔性直流换流阀塔检修 混合式直流断路器单元更换 供能系统分布变压器 | 个 | 2072.21 | 0 | 1354.05 | 200.81 | 517.35 | 0 | 0 | 0 | 12.75 |  | 工作内容：导线、螺栓拆除，单元配件更换，安装等。
0906040300 | XYD9-430 | 柔性直流换流阀塔检修 混合式直流断路器单元更换 供能系统磁环 | 个 | 4240.48 | 0 | 3610.8 | 170.48 | 459.2 | 0 | 0 | 0 | 34 |  | 工作内容：导线、螺栓拆除，单元配件更换，安装等。
0906040300 | XYD9-431 | 柔性直流换流阀塔检修 混合式直流断路器单元更换 供能电缆 | 根 | 3748.25 | 0 | 2256.75 | 157.99 | 1333.51 | 0 | 0 | 0 | 21.25 |  | 工作内容：导线、螺栓拆除，单元配件更换，安装等。
0906040300 | XYD9-432 | 柔性直流换流阀塔检修 混合式直流断路器单元更换 供能系统变压器 | 个 | 2274.33 | 0 | 1354.05 | 410.38 | 509.9 | 0 | 0 | 0 | 12.75 |  | 工作内容：导线、螺栓拆除，单元配件更换，安装等。
1001010000 | XYD10-1 | 调相机主机综合检修 主机常规检修 300MW | 台 | 67072.37 | 0 | 50376.06 | 1450.08 | 15246.23 | 0 | 0 | 0 | 476.334 |  | 工作内容：1.调相机常规检修：定子绕组检修（定子出线检修、出线罩检修、电流互感器检修），定子铁心检修（定子机座检修、支座检修、定子测温元件检修），集电环检修（碳粉收集装置检修、集电环综合检测装置检修），转子检修（转子检修、接地碳刷检修）。2.调相机解体检修：抽转子检修，定子绕组检修（定子出线检修、出线罩检修、电流互感器检修），定子铁心检修（定子机座检修、支座检修、定子测温元件检修），集电环检修（碳粉收集装置检修、集电环综合检测装置检修），转子检修（转子检修，接地碳刷检修），轴承座、轴瓦检查检修、轴瓦探伤。
1001010000 | XYD10-2 | 调相机主机综合检修 主机解体检修 300MW | 台 | 167422.04 | 0 | 95340 | 15103.37 | 56978.67 | 0 | 0 | 0 | 947.5 |  | 工作内容：1.调相机常规检修：定子绕组检修（定子出线检修、出线罩检修、电流互感器检修），定子铁心检修（定子机座检修、支座检修、定子测温元件检修），集电环检修（碳粉收集装置检修、集电环综合检测装置检修），转子检修（转子检修、接地碳刷检修）。2.调相机解体检修：抽转子检修，定子绕组检修（定子出线检修、出线罩检修、电流互感器检修），定子铁心检修（定子机座检修、支座检修、定子测温元件检修），集电环检修（碳粉收集装置检修、集电环综合检测装置检修），转子检修（转子检修，接地碳刷检修），轴承座、轴瓦检查检修、轴瓦探伤。
1001020100 | XYD10-3 | 调相机主机附件检修 隔音罩检修 | 台 | 3413.1 | 0 | 1476 | 444.25 | 1492.85 | 0 | 0 | 0 | 15 |  | 工作内容：隔音罩检查和部分拆装。
1001020200 | XYD10-4 | 调相机主机附件检修 水冷机组空气冷却器检修 | 套 | 4477.46 | 0 | 2336.04 | 175.6 | 1965.82 | 0 | 0 | 0 | 23.16 |  | 工作内容：1.水冷：空冷器检查、空冷器试验、挡风板等通风系统检查。2.空冷：冷却器支座、底部印刷板检漏计检查清理，冷却器翅片检查清理。
1001020200 | XYD10-5 | 调相机主机附件检修 空冷机组空气冷却器检修 | 套 | 5680.72 | 0 | 3346.56 | 464.16 | 1870 | 0 | 0 | 0 | 32.64 |  | 工作内容：1.水冷：空冷器检查、空冷器试验、挡风板等通风系统检查。2.空冷：冷却器支座、底部印刷板检漏计检查清理，冷却器翅片检查清理。
1001020300 | XYD10-6 | 调相机主机附件检修 在线监测装置 | 台 | 1009.81 | 0 | 645 | 92.87 | 271.94 | 0 | 0 | 0 | 6 |  | 工作内容：轴系振动检测装置检修，局部放电监测系统检修，轴电流、电压监测装置检修，绝缘过热监测装置检修，高阻检漏装置检修，在线监测与分析系统检修，轴系TSI传感器拆装。
1001020400 | XYD10-7 | 调相机主机附件检修 轴承座检修 | 套 | 6309.72 | 0 | 1757.57 | 2596.9 | 1955.25 | 0 | 0 | 0 | 17.5626 |  | 工作内容：轴承座检修、更换，轴瓦检修、更换。进、出水支座检修。外端盖检修（汽封盖检修、挡风盖检修），内端盖检修（含导风圈检修）。碳刷架与集电环检查清理，碳刷弹簧压力检查。
1001020400 | XYD10-8 | 调相机主机附件检修 进、出水支座检修 | 套 | 1588.83 | 0 | 982.24 | 447.47 | 159.12 | 0 | 0 | 0 | 9.7251 |  | 工作内容：轴承座检修、更换，轴瓦检修、更换。进、出水支座检修。外端盖检修（汽封盖检修、挡风盖检修），内端盖检修（含导风圈检修）。碳刷架与集电环检查清理，碳刷弹簧压力检查。
1001020400 | XYD10-9 | 调相机主机附件检修 端盖检修 | 套 | 2663.89 | 0 | 776.44 | 939.6 | 947.85 | 0 | 0 | 0 | 7.6875 |  | 工作内容：轴承座检修、更换，轴瓦检修、更换。进、出水支座检修。外端盖检修（汽封盖检修、挡风盖检修），内端盖检修（含导风圈检修）。碳刷架与集电环检查清理，碳刷弹簧压力检查。
1001020400 | XYD10-10 | 调相机主机附件检修 集电环检修 | 台 | 2746.65 | 0 | 1339.34 | 555.82 | 851.49 | 0 | 0 | 0 | 13.6112 |  | 工作内容：轴承座检修、更换，轴瓦检修、更换。进、出水支座检修。外端盖检修（汽封盖检修、挡风盖检修），内端盖检修（含导风圈检修）。碳刷架与集电环检查清理，碳刷弹簧压力检查。
1001030000 | XYD10-11 | 调相机主机检修 封闭母线干燥装置 | 台 | 921.94 | 0 | 409.05 | 496.28 | 16.61 | 0 | 0 | 0 | 4.05 |  | 工作内容：封闭母线干燥装置检修。
1002010100 | XYD10-12 | 润滑油系统检修 调相机辅助系统常规检修 | 套 | 3892.62 | 0 | 3085.73 | 282.12 | 524.77 | 0 | 0 | 0 | 30.5872 |  | 工作内容：油箱检修，油净化装置检修，润滑油冷油器检修，蓄能器检修，电加热器检修，油烟排放装置检修，油泵检修，润滑油过滤器检修，管道及附件检修。
1002010200 | XYD10-13 | 润滑油系统分项检修 油箱检修 | ㎡ | 116.04 | 0 | 96.76 | 19.28 | 0 | 0 | 0 | 0 | 1.0381 |  | 工作内容：1.油箱检修：油箱表面卫生清扫，油箱内部清理，.滤网清扫及更换，连接螺栓紧力检查。2.油净化装置检修：真空泵液位检查、机油、滤油器、空气油雾过滤器更换、风扇罩清洁，排放泵/注充泵风扇清洁，流体过滤器滤芯检查与清理，电气装置检查，管道检查。3.润滑油冷油器检修：表面清理，螺栓紧固，密封性检查，内部清洗。4.蓄能器：充氮检查，解体更换皮囊及密封件。
1002010200 | XYD10-14 | 润滑油系统分项检修 油净化装置检修 | 台 | 424.13 | 0 | 378.43 | 44.82 | 0.88 | 0 | 0 | 0 | 3.9813 |  | 工作内容：1.油箱检修：油箱表面卫生清扫，油箱内部清理，.滤网清扫及更换，连接螺栓紧力检查。2.油净化装置检修：真空泵液位检查、机油、滤油器、空气油雾过滤器更换、风扇罩清洁，排放泵/注充泵风扇清洁，流体过滤器滤芯检查与清理，电气装置检查，管道检查。3.润滑油冷油器检修：表面清理，螺栓紧固，密封性检查，内部清洗。4.蓄能器：充氮检查，解体更换皮囊及密封件。
1002010200 | XYD10-15 | 润滑油系统分项检修 润滑油冷油器检修 | 台 | 494.1 | 0 | 456.2 | 37.9 | 0 | 0 | 0 | 0 | 4.8688 |  | 工作内容：1.油箱检修：油箱表面卫生清扫，油箱内部清理，.滤网清扫及更换，连接螺栓紧力检查。2.油净化装置检修：真空泵液位检查、机油、滤油器、空气油雾过滤器更换、风扇罩清洁，排放泵/注充泵风扇清洁，流体过滤器滤芯检查与清理，电气装置检查，管道检查。3.润滑油冷油器检修：表面清理，螺栓紧固，密封性检查，内部清洗。4.蓄能器：充氮检查，解体更换皮囊及密封件。
1002010200 | XYD10-16 | 润滑油系统分项检修 蓄能器 | 套 | 319.58 | 0 | 262.67 | 56.91 | 0 | 0 | 0 | 0 | 2.7374 |  | 工作内容：1.油箱检修：油箱表面卫生清扫，油箱内部清理，.滤网清扫及更换，连接螺栓紧力检查。2.油净化装置检修：真空泵液位检查、机油、滤油器、空气油雾过滤器更换、风扇罩清洁，排放泵/注充泵风扇清洁，流体过滤器滤芯检查与清理，电气装置检查，管道检查。3.润滑油冷油器检修：表面清理，螺栓紧固，密封性检查，内部清洗。4.蓄能器：充氮检查，解体更换皮囊及密封件。
1002020101 | XYD10-17 | 调相机辅助系统 内冷水系统常规检修 | 套 | 8667.32 | 0 | 3499.67 | 3460.25 | 1707.4 | 0 | 0 | 0 | 36.8279 |  | 工作内容：水泵及驱动电机检修，冷水器检修，过滤器检修，水箱检修，阀门检修，仪器仪表检修，控制柜检修，水加热器检修，定子加碱装置检修，转子膜碱化装置检修，离子交换器检修，氮气稳压装置检修。
1002020102 | XYD10-18 | 调相机辅助系统 内冷水系统分项检修 水箱检修 | ㎡ | 117.12 | 0 | 67.1 | 50.02 | 0 | 0 | 0 | 0 | 0.71 |  | 工作内容：1.水箱检修：壳体内部清理，液位变送器复核，密封情况检查，更换水箱密封垫片，清洗水箱滤网。2.定子内冷水系统稳压装置检修：汇流排泄漏性检查，氮气瓶更换，阀门检查。3.冷却器检修：管束清洗，更换密封垫。4.定子水处理装置检修：注射泵、电导率仪、液位变送器、流量开关、压差开关等运行参数以及各连接部分的密封情况检查，碱液箱内部清洁度检查，二氧化碳过滤器失效检查，碱液配液。5.转子膜碱化装置检修：严密性检查，电控柜仪表校准。
1002020102 | XYD10-19 | 调相机辅助系统 内冷水系统分项检修 定子内冷水系统稳压装置检修 | 套 | 366.11 | 0 | 360.16 | 5.95 | 0 | 0 | 0 | 0 | 3.8563 |  | 工作内容：1.水箱检修：壳体内部清理，液位变送器复核，密封情况检查，更换水箱密封垫片，清洗水箱滤网。2.定子内冷水系统稳压装置检修：汇流排泄漏性检查，氮气瓶更换，阀门检查。3.冷却器检修：管束清洗，更换密封垫。4.定子水处理装置检修：注射泵、电导率仪、液位变送器、流量开关、压差开关等运行参数以及各连接部分的密封情况检查，碱液箱内部清洁度检查，二氧化碳过滤器失效检查，碱液配液。5.转子膜碱化装置检修：严密性检查，电控柜仪表校准。
1002020102 | XYD10-20 | 调相机辅助系统 内冷水系统分项检修 冷却器检修 | 台 | 649.9 | 0 | 434.57 | 90.15 | 125.18 | 0 | 0 | 0 | 4.647 |  | 工作内容：1.水箱检修：壳体内部清理，液位变送器复核，密封情况检查，更换水箱密封垫片，清洗水箱滤网。2.定子内冷水系统稳压装置检修：汇流排泄漏性检查，氮气瓶更换，阀门检查。3.冷却器检修：管束清洗，更换密封垫。4.定子水处理装置检修：注射泵、电导率仪、液位变送器、流量开关、压差开关等运行参数以及各连接部分的密封情况检查，碱液箱内部清洁度检查，二氧化碳过滤器失效检查，碱液配液。5.转子膜碱化装置检修：严密性检查，电控柜仪表校准。
1002020102 | XYD10-21 | 调相机辅助系统 内冷水系统分项检修 定子水处理装置检修 | 套 | 399.03 | 0 | 376.71 | 17.94 | 4.38 | 0 | 0 | 0 | 3.9438 |  | 工作内容：1.水箱检修：壳体内部清理，液位变送器复核，密封情况检查，更换水箱密封垫片，清洗水箱滤网。2.定子内冷水系统稳压装置检修：汇流排泄漏性检查，氮气瓶更换，阀门检查。3.冷却器检修：管束清洗，更换密封垫。4.定子水处理装置检修：注射泵、电导率仪、液位变送器、流量开关、压差开关等运行参数以及各连接部分的密封情况检查，碱液箱内部清洁度检查，二氧化碳过滤器失效检查，碱液配液。5.转子膜碱化装置检修：严密性检查，电控柜仪表校准。
1002020102 | XYD10-22 | 调相机辅助系统 内冷水系统分项检修 转子膜碱化装置检修 | 套 | 466.7 | 0 | 443.92 | 21.9 | 0.88 | 0 | 0 | 0 | 4.7001 |  | 工作内容：1.水箱检修：壳体内部清理，液位变送器复核，密封情况检查，更换水箱密封垫片，清洗水箱滤网。2.定子内冷水系统稳压装置检修：汇流排泄漏性检查，氮气瓶更换，阀门检查。3.冷却器检修：管束清洗，更换密封垫。4.定子水处理装置检修：注射泵、电导率仪、液位变送器、流量开关、压差开关等运行参数以及各连接部分的密封情况检查，碱液箱内部清洁度检查，二氧化碳过滤器失效检查，碱液配液。5.转子膜碱化装置检修：严密性检查，电控柜仪表校准。
1002020201 | XYD10-23 | 调相机辅助系统 外循环水系统常规检修 | 套 | 6858.56 | 0 | 5090.38 | 1184.79 | 583.39 | 0 | 0 | 0 | 53.43 |  | 工作内容：循环水泵检修、补水泵检修、电动滤水器检修、机力通风冷却塔检修、控制柜检修、电动阀门检修、仪器仪表检修、加药装置检修。
1002020202 | XYD10-24 | 调相机辅助系统 外循环水系统分项检修 水池检修 | ㎡ | 58.58 | 0 | 53.64 | 4.94 | 0 | 0 | 0 | 0 | 0.5761 |  | 工作内容：1.水池检修：水池排空水池冲洗、水池滤网清洗。2.电动滤水器检修：滤网检查、电机对地绝缘检查、压差表检查、密封垫检查。
1002020202 | XYD10-25 | 调相机辅助系统 外循环水系统分项检修 电动滤水器检修 | 台 | 460.96 | 0 | 409.57 | 51.39 | 0 | 0 | 0 | 0 | 4.3163 |  | 工作内容：1.水池检修：水池排空水池冲洗、水池滤网清洗。2.电动滤水器检修：滤网检查、电机对地绝缘检查、压差表检查、密封垫检查。
1002020301 | XYD10-26 | 调相机辅助系统 除盐水系统常规检修 | 套 | 2575.45 | 0 | 1762.75 | 348.79 | 463.91 | 0 | 0 | 0 | 18.5363 |  | 工作内容：EDI装置检修，水箱检修，叠滤装置检修，超滤装置检修，反渗透装置检修，水泵检修，加药系统检修，管道附件检修、控制柜检修。
1002020302 | XYD10-27 | 调相机辅助系统 除盐水系统分项检修 EDI装置检修 | 台 | 296.36 | 0 | 273.06 | 20.67 | 2.63 | 0 | 0 | 0 | 2.8013 |  | 工作内容：1.EDI装置检修：模块框架、基座、支架、紧固件、夹具及其它附件表明清扫，模块功能正常。2.水箱检修：水箱内部检查清理，密封性检查。3.叠滤装置检修：表面清扫，密封性检查，内部滤网清洗。
1002020302 | XYD10-28 | 调相机辅助系统 除盐水系统分项检修 水箱检修 | ㎡ | 68.45 | 0 | 67.31 | 1.14 | 0 | 0 | 0 | 0 | 0.7119 |  | 工作内容：1.EDI装置检修：模块框架、基座、支架、紧固件、夹具及其它附件表明清扫，模块功能正常。2.水箱检修：水箱内部检查清理，密封性检查。3.叠滤装置检修：表面清扫，密封性检查，内部滤网清洗。
1002020302 | XYD10-29 | 调相机辅助系统 除盐水系统分项检修 叠滤装置检修 | 台 | 237.16 | 0 | 202.84 | 34.32 | 0 | 0 | 0 | 0 | 2.1488 |  | 工作内容：1.EDI装置检修：模块框架、基座、支架、紧固件、夹具及其它附件表明清扫，模块功能正常。2.水箱检修：水箱内部检查清理，密封性检查。3.叠滤装置检修：表面清扫，密封性检查，内部滤网清洗。
1003000000 | XYD10-30 | 调相机SFC系统检修 静止变频器（SFC）装置检修 | 套 | 4262.77 | 0 | 1374.42 | 38.12 | 2850.23 | 0 | 0 | 0 | 12.8453 |  | 工作内容：控制柜、整流柜、逆变器柜、电抗器：清扫控制盘柜设备及滤网，紧固二次接线端子。检查设备的安装牢固及腐蚀情况。检查各种电源值（包括交流及直流电源）。清扫电网侧整流桥柜、机组侧逆变桥柜。检查可控硅功率部件、桥臂电感器连接及紧固情况。检查可控硅电阻、电容、阻尼回路的连接及紧固情况。检查可控硅脉冲触发及监视光纤及连接器的情况。各带电回路对地绝缘电阻测量，不同带电回路之间的绝缘电阻的测量。外观检查与风机启动试验。
1004010000 | XYD10-31 | 励磁系统检修 励磁装置检修 | 套 | 1681.96 | 0 | 530.81 | 15.61 | 1135.54 | 0 | 0 | 0 | 5.1469 |  | 工作内容：启动励磁进线及切换开关，励磁交流母线、励磁直流母线检修，励磁调节器、励磁整流柜检修。灭磁开关及电阻：1.清扫、外观检查、电缆封堵检查。2.电气一、二次连接螺母和接线端子的检查、紧固。3.风机及风道检查。
1101000000 | XYD11-1 | 喷涂防污闪涂料 35kV以下支柱绝缘子 | 柱 | 125.05 | 0 | 92.38 | 11.54 | 21.13 | 0 | 0 | 0 | 0.9762 |  | 工作内容：外部检查、清扫，喷涂涂料，现场清理。 注释：未计价材料：防污闪涂料。
1101000000 | XYD11-2 | 喷涂防污闪涂料 35kV以下隔离开关 | 组 | 334.67 | 0 | 237.98 | 21.1 | 75.59 | 0 | 0 | 0 | 2.443 |  | 工作内容：外部检查、清扫，喷涂涂料，现场清理。 注释：未计价材料：防污闪涂料。
1101000000 | XYD11-3 | 喷涂防污闪涂料 35kV以下断路器 | 台 | 285.42 | 0 | 155.98 | 31.65 | 97.79 | 0 | 0 | 0 | 1.6052 |  | 工作内容：外部检查、清扫，喷涂涂料，现场清理。 注释：未计价材料：防污闪涂料。
1101000000 | XYD11-4 | 喷涂防污闪涂料 35kV以下互感器 | 台 | 221.82 | 0 | 92.38 | 31.65 | 97.79 | 0 | 0 | 0 | 0.9762 |  | 工作内容：外部检查、清扫，喷涂涂料，现场清理。 注释：未计价材料：防污闪涂料。
1101000000 | XYD11-5 | 喷涂防污闪涂料 35kV以下避雷器 | 组 | 264.05 | 0 | 196.42 | 17.24 | 50.39 | 0 | 0 | 0 | 1.8888 |  | 工作内容：外部检查、清扫，喷涂涂料，现场清理。 注释：未计价材料：防污闪涂料。
1101000000 | XYD11-6 | 喷涂防污闪涂料 35kV以下套管 | 组 | 125.05 | 0 | 92.38 | 11.54 | 21.13 | 0 | 0 | 0 | 0.9762 |  | 工作内容：外部检查、清扫，喷涂涂料，现场清理。 注释：未计价材料：防污闪涂料。
1101000000 | XYD11-7 | 喷涂防污闪涂料 35kV以下悬垂绝缘子 | 片 | 6.28 | 0 | 1.32 | 0.23 | 4.73 | 0 | 0 | 0 | 0.0139 |  | 工作内容：外部检查、清扫，喷涂涂料，现场清理。 注释：未计价材料：防污闪涂料。
1101000000 | XYD11-8 | 喷涂防污闪涂料 110KV以下支柱绝缘子 | 柱 | 157.14 | 0 | 105.58 | 17.24 | 34.32 | 0 | 0 | 0 | 1.1157 |  | 工作内容：外部检查、清扫，喷涂涂料，现场清理。 注释：未计价材料：防污闪涂料。
1101000000 | XYD11-9 | 喷涂防污闪涂料 110kV以下隔离开关 | 组 | 600.73 | 0 | 343.97 | 22.7 | 234.06 | 0 | 0 | 0 | 3.4912 |  | 工作内容：外部检查、清扫，喷涂涂料，现场清理。 注释：未计价材料：防污闪涂料。
1101000000 | XYD11-10 | 喷涂防污闪涂料 110kV以下断路器 | 台 | 414.05 | 0 | 244.01 | 36.86 | 133.18 | 0 | 0 | 0 | 2.3774 |  | 工作内容：外部检查、清扫，喷涂涂料，现场清理。 注释：未计价材料：防污闪涂料。
1101000000 | XYD11-11 | 喷涂防污闪涂料 110kV以下互感器 | 台 | 158.14 | 0 | 105.58 | 18.24 | 34.32 | 0 | 0 | 0 | 1.1157 |  | 工作内容：外部检查、清扫，喷涂涂料，现场清理。 注释：未计价材料：防污闪涂料。
1101000000 | XYD11-12 | 喷涂防污闪涂料 110kV以下避雷器 | 组 | 356.04 | 0 | 244.01 | 17.24 | 94.79 | 0 | 0 | 0 | 2.3774 |  | 工作内容：外部检查、清扫，喷涂涂料，现场清理。 注释：未计价材料：防污闪涂料。
1101000000 | XYD11-13 | 喷涂防污闪涂料 110kV以下套管 | 只 | 143.79 | 0 | 105.58 | 12.74 | 25.47 | 0 | 0 | 0 | 1.1157 |  | 工作内容：外部检查、清扫，喷涂涂料，现场清理。 注释：未计价材料：防污闪涂料。
1101000000 | XYD11-14 | 喷涂防污闪涂料 110kV以下悬垂绝缘子 | 片 | 26.1 | 0 | 13.19 | 0.23 | 12.68 | 0 | 0 | 0 | 0.1394 |  | 工作内容：外部检查、清扫，喷涂涂料，现场清理。 注释：未计价材料：防污闪涂料。
1101000000 | XYD11-15 | 喷涂防污闪涂料 220kV以下支柱绝缘子 | 柱 | 162.88 | 0 | 109.55 | 17.24 | 36.09 | 0 | 0 | 0 | 1.1576 |  | 工作内容：外部检查、清扫，喷涂涂料，现场清理。 注释：未计价材料：防污闪涂料。
1101000000 | XYD11-16 | 喷涂防污闪涂料 220kV以下隔离开关 | 组 | 661.99 | 0 | 369.95 | 22.7 | 269.34 | 0 | 0 | 0 | 3.8376 |  | 工作内容：外部检查、清扫，喷涂涂料，现场清理。 注释：未计价材料：防污闪涂料。
1101000000 | XYD11-17 | 喷涂防污闪涂料 220kV以下断路器 | 台 | 454.6 | 0 | 270.41 | 36.86 | 147.33 | 0 | 0 | 0 | 2.6564 |  | 工作内容：外部检查、清扫，喷涂涂料，现场清理。 注释：未计价材料：防污闪涂料。
1101000000 | XYD11-18 | 喷涂防污闪涂料 220kV以下互感器 | 台 | 163.88 | 0 | 109.55 | 18.24 | 36.09 | 0 | 0 | 0 | 1.1576 |  | 工作内容：外部检查、清扫，喷涂涂料，现场清理。 注释：未计价材料：防污闪涂料。
1101000000 | XYD11-19 | 喷涂防污闪涂料 220kV以下避雷器 | 组 | 396.59 | 0 | 270.41 | 17.24 | 108.94 | 0 | 0 | 0 | 2.6564 |  | 工作内容：外部检查、清扫，喷涂涂料，现场清理。 注释：未计价材料：防污闪涂料。
1101000000 | XYD11-20 | 喷涂防污闪涂料 220kV以下套管 | 只 | 158.38 | 0 | 109.55 | 12.74 | 36.09 | 0 | 0 | 0 | 1.1576 |  | 工作内容：外部检查、清扫，喷涂涂料，现场清理。 注释：未计价材料：防污闪涂料。
1101000000 | XYD11-21 | 喷涂防污闪涂料 220kV以下悬垂绝缘子 | 片 | 28.26 | 0 | 14.52 | 0.23 | 13.51 | 0 | 0 | 0 | 0.1534 |  | 工作内容：外部检查、清扫，喷涂涂料，现场清理。 注释：未计价材料：防污闪涂料。
1101000000 | XYD11-22 | 喷涂防污闪涂料 330kV以下支柱绝缘子 | 柱 | 179.08 | 0 | 118.78 | 17.24 | 43.06 | 0 | 0 | 0 | 1.2552 |  | 工作内容：外部检查、清扫，喷涂涂料，现场清理。 注释：未计价材料：防污闪涂料。
1101000000 | XYD11-23 | 喷涂防污闪涂料 330kV以下隔离开关 | 组 | 746.53 | 0 | 401.53 | 22.7 | 322.3 | 0 | 0 | 0 | 4.1856 |  | 工作内容：外部检查、清扫，喷涂涂料，现场清理。 注释：未计价材料：防污闪涂料。
1101000000 | XYD11-24 | 喷涂防污闪涂料 330kV以下断路器 | 台 | 485.49 | 0 | 283.61 | 36.86 | 165.02 | 0 | 0 | 0 | 2.7958 |  | 工作内容：外部检查、清扫，喷涂涂料，现场清理。 注释：未计价材料：防污闪涂料。
1101000000 | XYD11-25 | 喷涂防污闪涂料 330kV以下互感器 | 台 | 173.11 | 0 | 118.78 | 18.24 | 36.09 | 0 | 0 | 0 | 1.2552 |  | 工作内容：外部检查、清扫，喷涂涂料，现场清理。 注释：未计价材料：防污闪涂料。
1101000000 | XYD11-26 | 喷涂防污闪涂料 330kV以下避雷器 | 组 | 427.48 | 0 | 283.61 | 17.24 | 126.63 | 0 | 0 | 0 | 2.7958 |  | 工作内容：外部检查、清扫，喷涂涂料，现场清理。 注释：未计价材料：防污闪涂料。
1101000000 | XYD11-27 | 喷涂防污闪涂料 330kV以下套管 | 只 | 167.61 | 0 | 118.78 | 12.74 | 36.09 | 0 | 0 | 0 | 1.2552 |  | 工作内容：外部检查、清扫，喷涂涂料，现场清理。 注释：未计价材料：防污闪涂料。
1101000000 | XYD11-28 | 喷涂防污闪涂料 330kV以下悬垂绝缘子 | 片 | 37.08 | 0 | 19.8 | 0.23 | 17.05 | 0 | 0 | 0 | 0.2092 |  | 工作内容：外部检查、清扫，喷涂涂料，现场清理。 注释：未计价材料：防污闪涂料。
1101000000 | XYD11-29 | 喷涂防污闪涂料 500kV以下支柱绝缘子 | 柱 | 201.11 | 0 | 131.97 | 17.24 | 51.9 | 0 | 0 | 0 | 1.3946 |  | 工作内容：外部检查、清扫，喷涂涂料，现场清理。 注释：未计价材料：防污闪涂料。
1101000000 | XYD11-30 | 喷涂防污闪涂料 500kV以下隔离开关 | 组 | 811.85 | 0 | 422.73 | 22.7 | 366.42 | 0 | 0 | 0 | 4.3953 |  | 工作内容：外部检查、清扫，喷涂涂料，现场清理。 注释：未计价材料：防污闪涂料。
1101000000 | XYD11-31 | 喷涂防污闪涂料 500kV以下断路器 | 台 | 511.89 | 0 | 310.01 | 36.86 | 165.02 | 0 | 0 | 0 | 3.0748 |  | 工作内容：外部检查、清扫，喷涂涂料，现场清理。 注释：未计价材料：防污闪涂料。
1101000000 | XYD11-32 | 喷涂防污闪涂料 500kV以下互感器 | 台 | 202.11 | 0 | 131.97 | 18.24 | 51.9 | 0 | 0 | 0 | 1.3946 |  | 工作内容：外部检查、清扫，喷涂涂料，现场清理。 注释：未计价材料：防污闪涂料。
1101000000 | XYD11-33 | 喷涂防污闪涂料 500kV以下避雷器 | 组 | 471.57 | 0 | 310.01 | 17.24 | 144.32 | 0 | 0 | 0 | 3.0748 |  | 工作内容：外部检查、清扫，喷涂涂料，现场清理。 注释：未计价材料：防污闪涂料。
1101000000 | XYD11-34 | 喷涂防污闪涂料 500kV以下套管 | 只 | 196.61 | 0 | 131.97 | 12.74 | 51.9 | 0 | 0 | 0 | 1.3946 |  | 工作内容：外部检查、清扫，喷涂涂料，现场清理。 注释：未计价材料：防污闪涂料。
1101000000 | XYD11-35 | 喷涂防污闪涂料 500kV以下悬垂绝缘子 | 片 | 43.74 | 0 | 23.76 | 0.23 | 19.75 | 0 | 0 | 0 | 0.2511 |  | 工作内容：外部检查、清扫，喷涂涂料，现场清理。 注释：未计价材料：防污闪涂料。
1101000000 | XYD11-36 | 喷涂防污闪涂料 750kV以下支柱绝缘子 | 柱 | 280.48 | 0 | 158.37 | 17.24 | 104.87 | 0 | 0 | 0 | 1.6736 |  | 工作内容：外部检查、清扫，喷涂涂料，现场清理。 注释：未计价材料：防污闪涂料。
1101000000 | XYD11-37 | 喷涂防污闪涂料 750kV以下隔离开关 | 组 | 869.17 | 0 | 435.93 | 22.7 | 410.54 | 0 | 0 | 0 | 4.5348 |  | 工作内容：外部检查、清扫，喷涂涂料，现场清理。 注释：未计价材料：防污闪涂料。
1101000000 | XYD11-38 | 喷涂防污闪涂料 750kV以下断路器 | 台 | 639.7 | 0 | 349.58 | 36.86 | 253.26 | 0 | 0 | 0 | 3.493 |  | 工作内容：外部检查、清扫，喷涂涂料，现场清理。 注释：未计价材料：防污闪涂料。
1101000000 | XYD11-39 | 喷涂防污闪涂料 750kV以下互感器 | 台 | 281.48 | 0 | 158.37 | 18.24 | 104.87 | 0 | 0 | 0 | 1.6736 |  | 工作内容：外部检查、清扫，喷涂涂料，现场清理。 注释：未计价材料：防污闪涂料。
1101000000 | XYD11-40 | 喷涂防污闪涂料 750kV以下避雷器 | 组 | 542.12 | 0 | 310.01 | 17.24 | 214.87 | 0 | 0 | 0 | 3.0748 |  | 工作内容：外部检查、清扫，喷涂涂料，现场清理。 注释：未计价材料：防污闪涂料。
1101000000 | XYD11-41 | 喷涂防污闪涂料 750kV以下套管 | 只 | 364.22 | 0 | 158.37 | 12.74 | 193.11 | 0 | 0 | 0 | 1.6736 |  | 工作内容：外部检查、清扫，喷涂涂料，现场清理。 注释：未计价材料：防污闪涂料。
1101000000 | XYD11-42 | 喷涂防污闪涂料 750kV以下悬垂绝缘子 | 片 | 48.15 | 0 | 26.4 | 0.23 | 21.52 | 0 | 0 | 0 | 0.279 |  | 工作内容：外部检查、清扫，喷涂涂料，现场清理。 注释：未计价材料：防污闪涂料。
1101000000 | XYD11-43 | 喷涂防污闪涂料 1000kV以下支柱绝缘子 | 柱 | 412.49 | 0 | 263.95 | 17.24 | 131.3 | 0 | 0 | 0 | 2.7892 |  | 工作内容：外部检查、清扫，喷涂涂料，现场清理。 注释：未计价材料：防污闪涂料。
1101000000 | XYD11-44 | 喷涂防污闪涂料 1000kV以下隔离开关 | 组 | 1297.67 | 0 | 687.95 | 22.7 | 587.02 | 0 | 0 | 0 | 6.9824 |  | 工作内容：外部检查、清扫，喷涂涂料，现场清理。 注释：未计价材料：防污闪涂料。
1101000000 | XYD11-45 | 喷涂防污闪涂料 1000kV以下断路器 | 台 | 801.34 | 0 | 475.95 | 36.86 | 288.53 | 0 | 0 | 0 | 4.8858 |  | 工作内容：外部检查、清扫，喷涂涂料，现场清理。 注释：未计价材料：防污闪涂料。
1101000000 | XYD11-46 | 喷涂防污闪涂料 1000kV以下互感器 | 台 | 413.49 | 0 | 263.95 | 18.24 | 131.3 | 0 | 0 | 0 | 2.7892 |  | 工作内容：外部检查、清扫，喷涂涂料，现场清理。 注释：未计价材料：防污闪涂料。
1101000000 | XYD11-47 | 喷涂防污闪涂料 1000kV以下避雷器 | 组 | 743.33 | 0 | 475.95 | 17.24 | 250.14 | 0 | 0 | 0 | 4.8858 |  | 工作内容：外部检查、清扫，喷涂涂料，现场清理。 注释：未计价材料：防污闪涂料。
1101000000 | XYD11-48 | 喷涂防污闪涂料 1000kV以下套管 | 只 | 407.99 | 0 | 263.95 | 12.74 | 131.3 | 0 | 0 | 0 | 2.7892 |  | 工作内容：外部检查、清扫，喷涂涂料，现场清理。 注释：未计价材料：防污闪涂料。
1101000000 | XYD11-49 | 喷涂防污闪涂料 1000kV以下悬垂绝缘子 | 片 | 65.71 | 0 | 39.59 | 0.23 | 25.89 | 0 | 0 | 0 | 0.4183 |  | 工作内容：外部检查、清扫，喷涂涂料，现场清理。 注释：未计价材料：防污闪涂料。
1102000000 | XYD11-50 | 带电清扫 110kV | 柱 | 119.69 | 0 | 92.34 | 0 | 27.35 | 0 | 0 | 0 | 0.81 |  | 工作内容：准备工作，清扫，工作结束，清场。
1102000000 | XYD11-51 | 带电清扫 220kV | 柱 | 140.55 | 0 | 107.73 | 0 | 32.82 | 0 | 0 | 0 | 0.945 |  | 工作内容：准备工作，清扫，工作结束，清场。
1102000000 | XYD11-52 | 带电清扫 330kV | 柱 | 171.85 | 0 | 130.82 | 0 | 41.03 | 0 | 0 | 0 | 1.1475 |  | 工作内容：准备工作，清扫，工作结束，清场。
1102000000 | XYD11-53 | 带电清扫 500kV | 柱 | 223.99 | 0 | 169.29 | 0 | 54.7 | 0 | 0 | 0 | 1.485 |  | 工作内容：准备工作，清扫，工作结束，清场。
1102000000 | XYD11-54 | 带电清扫 750kV | 柱 | 244.85 | 0 | 184.68 | 0 | 60.17 | 0 | 0 | 0 | 1.62 |  | 工作内容：准备工作，清扫，工作结束，清场。
1102000000 | XYD11-55 | 带电清扫 1000kV | 柱 | 307.43 | 0 | 230.85 | 0 | 76.58 | 0 | 0 | 0 | 2.025 |  | 工作内容：准备工作，清扫，工作结束，清场。
1103000000 | XYD11-56 | 带电水冲洗 110kV间隔 | 间隔 | 1240.42 | 0 | 40.7 | 302.4 | 897.32 | 0 | 0 | 0 | 0.4725 |  | 工作内容：准备工作，冲洗，工作结束，清场。
1103000000 | XYD11-57 | 带电水冲洗 220kV间隔 | 间隔 | 2637.69 | 0 | 48.4 | 595.79 | 1993.5 | 0 | 0 | 0 | 0.54 |  | 工作内容：准备工作，冲洗，工作结束，清场。
1103000000 | XYD11-58 | 带电水冲洗 330kV间隔 | 间隔 | 3527.36 | 0 | 56.09 | 755.21 | 2716.06 | 0 | 0 | 0 | 0.6075 |  | 工作内容：准备工作，冲洗，工作结束，清场。
1103000000 | XYD11-59 | 带电水冲洗 500kV间隔 | 间隔 | 6736.17 | 0 | 63.79 | 1157.84 | 5514.54 | 0 | 0 | 0 | 0.675 |  | 工作内容：准备工作，冲洗，工作结束，清场。
1103000000 | XYD11-60 | 带电水冲洗 750kV间隔 | 间隔 | 8422.1 | 0 | 76.55 | 1355.79 | 6989.76 | 0 | 0 | 0 | 0.81 |  | 工作内容：准备工作，冲洗，工作结束，清场。
1103000000 | XYD11-61 | 带电水冲洗 1000kV间隔 | 间隔 | 12429.7 | 0 | 89.3 | 1571.73 | 10768.67 | 0 | 0 | 0 | 0.945 |  | 工作内容：准备工作，冲洗，工作结束，清场。
1103000000 | XYD11-62 | 带电水冲洗 110kV 主变压器 | 台 | 1240.42 | 0 | 40.7 | 302.4 | 897.32 | 0 | 0 | 0 | 0.4725 |  | 工作内容：准备工作，冲洗，工作结束，清场。
1103000000 | XYD11-63 | 带电水冲洗 220kV 主变压器 | 台 | 2322.35 | 0 | 48.4 | 376.88 | 1897.07 | 0 | 0 | 0 | 0.54 |  | 工作内容：准备工作，冲洗，工作结束，清场。
1103000000 | XYD11-64 | 带电水冲洗 330kV 主变压器 | 台 | 2774.59 | 0 | 56.09 | 406.43 | 2312.07 | 0 | 0 | 0 | 0.6075 |  | 工作内容：准备工作，冲洗，工作结束，清场。
1103000000 | XYD11-65 | 带电水冲洗 500kV 主变压器 | 台 | 4475 | 0 | 63.79 | 440.44 | 3970.77 | 0 | 0 | 0 | 0.675 |  | 工作内容：准备工作，冲洗，工作结束，清场。
1103000000 | XYD11-66 | 带电水冲洗 750kV 主变压器 | 台 | 5512.45 | 0 | 76.55 | 488.35 | 4947.55 | 0 | 0 | 0 | 0.81 |  | 工作内容：准备工作，冲洗，工作结束，清场。
1103000000 | XYD11-67 | 带电水冲洗 1000kV 主变压器 | 台 | 6947.05 | 0 | 89.3 | 549.35 | 6308.4 | 0 | 0 | 0 | 0.945 |  | 工作内容：准备工作，冲洗，工作结束，清场。
1104000000 | XYD11-68 | 标识标牌拆装 半周长500mm以下 | 块 | 25.39 | 0 | 25.39 | 0 | 0 | 0 | 0 | 0 | 0.2683 |  | 工作内容：准备工作，标识牌拆装，工作结束，清场。
1104000000 | XYD11-69 | 标识标牌拆装 半周长1000mm以下 | 块 | 30.38 | 0 | 30.38 | 0 | 0 | 0 | 0 | 0 | 0.3348 |  | 工作内容：准备工作，标识牌拆装，工作结束，清场。
1104000000 | XYD11-70 | 标识标牌拆装 半周长2000mm以下 | 块 | 35.37 | 0 | 35.37 | 0 | 0 | 0 | 0 | 0 | 0.4014 |  | 工作内容：准备工作，标识牌拆装，工作结束，清场。
1104000000 | XYD11-71 | 标识标牌拆装 半周长2000mm以上 | 块 | 40.37 | 0 | 40.37 | 0 | 0 | 0 | 0 | 0 | 0.468 |  | 工作内容：准备工作，标识牌拆装，工作结束，清场。
1105000000 | XYD11-72 | 围栏保护检修 木围栏 | m² | 10 | 0 | 10 | 0 | 0 | 0 | 0 | 0 | 0.1333 |  | 工作内容：准备工作，围栏拆装，工作结束，清场。
1105000000 | XYD11-73 | 围栏保护检修 钢围栏 | m² | 30.19 | 0 | 19.98 | 3.75 | 6.46 | 0 | 0 | 0 | 0.2664 |  | 工作内容：准备工作，围栏拆装，工作结束，清场。
1106000000 | XYD11-74 | 主通流回路检查 接触电阻检查 110kV | 处 | 90.87 | 0 | 32.2 | 4.91 | 53.76 | 0 | 0 | 0 | 0.3188 |  | 工作内容：工作准备，回路接触点检查，拆装，力矩检查、清理等。
1106000000 | XYD11-75 | 主通流回路检查 接触电阻检查 220kV | 处 | 96.21 | 0 | 34.09 | 5.2 | 56.92 | 0 | 0 | 0 | 0.3375 |  | 工作内容：工作准备，回路接触点检查，拆装，力矩检查、清理等。
1106000000 | XYD11-76 | 主通流回路检查 接触电阻检查 330kV | 处 | 101.57 | 0 | 35.99 | 5.49 | 60.09 | 0 | 0 | 0 | 0.3563 |  | 工作内容：工作准备，回路接触点检查，拆装，力矩检查、清理等。
1106000000 | XYD11-77 | 主通流回路检查 接触电阻检查 500kV | 处 | 106.91 | 0 | 37.88 | 5.78 | 63.25 | 0 | 0 | 0 | 0.375 |  | 工作内容：工作准备，回路接触点检查，拆装，力矩检查、清理等。
1106000000 | XYD11-78 | 主通流回路检查 接触电阻检查 750kV | 处 | 112.24 | 0 | 39.77 | 6.06 | 66.41 | 0 | 0 | 0 | 0.3938 |  | 工作内容：工作准备，回路接触点检查，拆装，力矩检查、清理等。
1106000000 | XYD11-79 | 主通流回路检查 接触电阻检查 1000kV | 处 | 117.58 | 0 | 41.66 | 6.35 | 69.57 | 0 | 0 | 0 | 0.4125 |  | 工作内容：工作准备，回路接触点检查，拆装，力矩检查、清理等。
1106000000 | XYD11-80 | 主通流回路检查 接触电阻检查 ±800kV | 处 | 122.94 | 0 | 43.56 | 6.64 | 72.74 | 0 | 0 | 0 | 0.4313 |  | 工作内容：工作准备，回路接触点检查，拆装，力矩检查、清理等。
1106000000 | XYD11-81 | 主通流回路检查 接触电阻检查 ±1100kV | 处 | 128.28 | 0 | 45.45 | 6.93 | 75.9 | 0 | 0 | 0 | 0.45 |  | 工作内容：工作准备，回路接触点检查，拆装，力矩检查、清理等。
1107000000 | XYD11-82 | 发电机检修 应急发电机 功率 12kW 以下 | 台 | 232.65 | 0 | 108.46 | 71.65 | 52.54 | 0 | 0 | 0 | 1.053 |  | 工作内容：准备工作，检查，缺陷处理，清扫。
1107000000 | XYD11-83 | 发电机检修 应急发电机 功率 250kW 以下 | 台 | 384.35 | 0 | 160.7 | 92.87 | 130.78 | 0 | 0 | 0 | 1.539 |  | 工作内容：准备工作，检查，缺陷处理，清扫。
1107000000 | XYD11-84 | 发电机检修 应急发电机 功率 500kW 以下 | 台 | 421.48 | 0 | 197.83 | 92.87 | 130.78 | 0 | 0 | 0 | 1.8901 |  | 工作内容：准备工作，检查，缺陷处理，清扫。
1107000000 | XYD11-85 | 发电机检修 应急发电机 功率 1000kW 以下 | 台 | 456.4 | 0 | 221.07 | 104.55 | 130.78 | 0 | 0 | 0 | 2.1263 |  | 工作内容：准备工作，检查，缺陷处理，清扫。
Note on A1: 请输入子目所属章节的章节码，参照“定额目录”页签进行输入
Note on B1: 请输入子目编码，例如“A1-1”
Note on C1: 请输入子目名称
Note on D1: 请输入子目单位
Note on O1: 请输入工作内容，必须和工作内容页签中的相匹配

## 材机明细
定额编码 | 类型 | 供货方 | 人材机编码 | 名称 | 单位 | 含量 | 预算价不含税 | 预算价含税 | 单重kg | 是否计价 | 计算规则 | 计算方法
XYD1-1 | 人工 | 乙供 | 9101106 | 普通工 | 工日 | 0.651 | 75 | 0 | 0 | 计价 | 按实计算
XYD1-1 | 人工 | 乙供 | 9101109 | 安装技术工 | 工日 | 1.6637 | 114 | 0 | 0 | 计价 | 按实计算
XYD1-1 | 材料 | 乙供 | C13010201 | 镀锌六角螺栓 综合 | kg | 1.667 | 7.23 | 0 | 0 | 计价 | 按实计算
XYD1-1 | 材料 | 乙供 | C16100364 | 尼龙扎带 L=400mm | 根 | 4 | 0.188 | 0 | 0 | 计价 | 按实计算
XYD1-1 | 材料 | 乙供 | C16100652 | 标号头 | 个 | 4 | 0.752 | 0 | 0 | 计价 | 按实计算
XYD1-1 | 材料 | 乙供 | C18040801 | 聚氯乙烯塑料薄膜 0.5mm | kg | 0.213 | 9.171 | 0 | 0 | 计价 | 按实计算
XYD1-1 | 材料 | 乙供 | C18060402 | 聚四氟乙烯垫 | 个 | 3.333 | 0.498 | 0 | 0 | 计价 | 按实计算
XYD1-1 | 材料 | 乙供 | C19020407 | 二硫化钼润滑脂(锂基脂) | kg | 0.133 | 9.789 | 0 | 0 | 计价 | 按实计算
XYD1-1 | 材料 | 乙供 | C19030201 | 乙醇 | kg | 2.167 | 3.674 | 0 | 0 | 计价 | 按实计算
XYD1-1 | 材料 | 乙供 | C19090801 | 厌氧胶 325号 200g | 瓶 | 0.2 | 40.906 | 0 | 0 | 计价 | 按实计算
XYD1-1 | 材料 | 乙供 | C20010201 | 醇酸防锈漆 | kg | 0.667 | 14.257 | 0 | 0 | 计价 | 按实计算
XYD1-1 | 材料 | 乙供 | C20030101 | 普通调和漆 | kg | 0.667 | 11.35 | 0 | 0 | 计价 | 按实计算
XYD1-1 | 材料 | 乙供 | C20070621 | 绝缘清漆 | kg | 0.133 | 10.469 | 0 | 0 | 计价 | 按实计算
XYD1-1 | 材料 | 乙供 | C22040102 | 砂纸 | 张 | 1 | 0.579 | 0 | 0 | 计价 | 按实计算
XYD1-1 | 材料 | 乙供 | C22040401 | 白布 | m² | 1.3644 | 4 | 0 | 0 | 计价 | 按实计算
XYD1-1 | 材料 | 乙供 | C22040412 | 无纺布 | m² | 0.133 | 4.71 | 0 | 0 | 计价 | 按实计算
XYD1-1 | 材料 | 乙供 | C22040421 | 绸布 | m² | 0.8 | 9.433 | 0 | 0 | 计价 | 按实计算
XYD1-1 | 材料 | 乙供 | C22041501 | 记号笔 | 支 | 0.333 | 2.079 | 0 | 0 | 计价 | 按实计算
XYD1-1 | 机械 | 乙供 | J13-01-041 | 滤油机 120L/h以内 | 台班 | 0.3114 | 157.787 | 0 | 0 | 计价 | 按实计算
XYD1-1 | 机械 | 乙供 | J13-01-055 | 高空作业车 20m以内 | 台班 | 0.3114 | 1005.172 | 0 | 0 | 计价 | 按实计算
XYD1-1 | 机械 | 乙供 | J13-01-090 | 电力工程车 | 台班 | 0.1169 | 358.684 | 0 | 0 | 计价 | 按实计算
XYD1-1 | 材料 | 乙供 | C99010102 | 其他材料费 | 元 | 1.4049 | 1 | 0 | 0 | 计价 | 按实计算
XYD1-2 | 人工 | 乙供 | 9101106 | 普通工 | 工日 | 0.8104 | 75 | 0 | 0 | 计价 | 按实计算
XYD1-2 | 人工 | 乙供 | 9101109 | 安装技术工 | 工日 | 2.0779 | 114 | 0 | 0 | 计价 | 按实计算
XYD1-2 | 材料 | 乙供 | C13010201 | 镀锌六角螺栓 综合 | kg | 1.667 | 7.23 | 0 | 0 | 计价 | 按实计算
XYD1-2 | 材料 | 乙供 | C16100364 | 尼龙扎带 L=400mm | 根 | 4 | 0.188 | 0 | 0 | 计价 | 按实计算
XYD1-2 | 材料 | 乙供 | C16100652 | 标号头 | 个 | 4 | 0.752 | 0 | 0 | 计价 | 按实计算
XYD1-2 | 材料 | 乙供 | C18040801 | 聚氯乙烯塑料薄膜 0.5mm | kg | 0.213 | 9.171 | 0 | 0 | 计价 | 按实计算
XYD1-2 | 材料 | 乙供 | C18060402 | 聚四氟乙烯垫 | 个 | 3.333 | 0.498 | 0 | 0 | 计价 | 按实计算
XYD1-2 | 材料 | 乙供 | C19020407 | 二硫化钼润滑脂(锂基脂) | kg | 0.133 | 9.789 | 0 | 0 | 计价 | 按实计算
XYD1-2 | 材料 | 乙供 | C19030201 | 乙醇 | kg | 2.167 | 3.674 | 0 | 0 | 计价 | 按实计算
XYD1-2 | 材料 | 乙供 | C19090801 | 厌氧胶 325号 200g | 瓶 | 0.2 | 40.906 | 0 | 0 | 计价 | 按实计算
XYD1-2 | 材料 | 乙供 | C20010201 | 醇酸防锈漆 | kg | 0.667 | 14.257 | 0 | 0 | 计价 | 按实计算
XYD1-2 | 材料 | 乙供 | C20030101 | 普通调和漆 | kg | 0.667 | 11.35 | 0 | 0 | 计价 | 按实计算
XYD1-2 | 材料 | 乙供 | C20070621 | 绝缘清漆 | kg | 0.133 | 10.469 | 0 | 0 | 计价 | 按实计算
XYD1-2 | 材料 | 乙供 | C22040102 | 砂纸 | 张 | 1 | 0.579 | 0 | 0 | 计价 | 按实计算
XYD1-2 | 材料 | 乙供 | C22040401 | 白布 | m² | 1.3644 | 4 | 0 | 0 | 计价 | 按实计算
XYD1-2 | 材料 | 乙供 | C22040412 | 无纺布 | m² | 0.133 | 4.71 | 0 | 0 | 计价 | 按实计算
XYD1-2 | 材料 | 乙供 | C22040421 | 绸布 | m² | 0.8 | 9.433 | 0 | 0 | 计价 | 按实计算
XYD1-2 | 材料 | 乙供 | C22041501 | 记号笔 | 支 | 0.333 | 2.079 | 0 | 0 | 计价 | 按实计算
XYD1-2 | 机械 | 乙供 | J13-01-041 | 滤油机 120L/h以内 | 台班 | 0.3114 | 157.787 | 0 | 0 | 计价 | 按实计算
XYD1-2 | 机械 | 乙供 | J13-01-055 | 高空作业车 20m以内 | 台班 | 0.3114 | 1005.172 | 0 | 0 | 计价 | 按实计算
XYD1-2 | 机械 | 乙供 | J13-01-090 | 电力工程车 | 台班 | 0.1169 | 358.684 | 0 | 0 | 计价 | 按实计算
XYD1-2 | 材料 | 乙供 | C99010102 | 其他材料费 | 元 | 1.4049 | 1 | 0 | 0 | 计价 | 按实计算
XYD1-3 | 人工 | 乙供 | 9101106 | 普通工 | 工日 | 0.9073 | 75 | 0 | 0 | 计价 | 按实计算
XYD1-3 | 人工 | 乙供 | 9101109 | 安装技术工 | 工日 | 2.3096 | 114 | 0 | 0 | 计价 | 按实计算
XYD1-3 | 材料 | 乙供 | C13010201 | 镀锌六角螺栓 综合 | kg | 2 | 7.23 | 0 | 0 | 计价 | 按实计算
XYD1-3 | 材料 | 乙供 | C16100364 | 尼龙扎带 L=400mm | 根 | 4.667 | 0.188 | 0 | 0 | 计价 | 按实计算
XYD1-3 | 材料 | 乙供 | C16100652 | 标号头 | 个 | 4.7 | 0.752 | 0 | 0 | 计价 | 按实计算
XYD1-3 | 材料 | 乙供 | C18040801 | 聚氯乙烯塑料薄膜 0.5mm | kg | 0.32 | 9.171 | 0 | 0 | 计价 | 按实计算
XYD1-3 | 材料 | 乙供 | C18060402 | 聚四氟乙烯垫 | 个 | 3.333 | 0.498 | 0 | 0 | 计价 | 按实计算
XYD1-3 | 材料 | 乙供 | C19020407 | 二硫化钼润滑脂(锂基脂) | kg | 0.2 | 9.789 | 0 | 0 | 计价 | 按实计算
XYD1-3 | 材料 | 乙供 | C19030201 | 乙醇 | kg | 2.167 | 3.674 | 0 | 0 | 计价 | 按实计算
XYD1-3 | 材料 | 乙供 | C19090801 | 厌氧胶 325号 200g | 瓶 | 0.267 | 40.906 | 0 | 0 | 计价 | 按实计算
XYD1-3 | 材料 | 乙供 | C20010201 | 醇酸防锈漆 | kg | 0.667 | 14.257 | 0 | 0 | 计价 | 按实计算
XYD1-3 | 材料 | 乙供 | C20030101 | 普通调和漆 | kg | 0.667 | 11.35 | 0 | 0 | 计价 | 按实计算
XYD1-3 | 材料 | 乙供 | C20070621 | 绝缘清漆 | kg | 0.2 | 10.469 | 0 | 0 | 计价 | 按实计算
XYD1-3 | 材料 | 乙供 | C22040102 | 砂纸 | 张 | 1.333 | 0.579 | 0 | 0 | 计价 | 按实计算
XYD1-3 | 材料 | 乙供 | C22040401 | 白布 | m² | 1.753 | 4 | 0 | 0 | 计价 | 按实计算
XYD1-3 | 材料 | 乙供 | C22040412 | 无纺布 | m² | 0.2 | 4.71 | 0 | 0 | 计价 | 按实计算
XYD1-3 | 材料 | 乙供 | C22040421 | 绸布 | m² | 0.933 | 9.433 | 0 | 0 | 计价 | 按实计算
XYD1-3 | 材料 | 乙供 | C22041501 | 记号笔 | 支 | 0.333 | 2.079 | 0 | 0 | 计价 | 按实计算
XYD1-3 | 机械 | 乙供 | J13-01-041 | 滤油机 120L/h以内 | 台班 | 0.3114 | 157.787 | 0 | 0 | 计价 | 按实计算
XYD1-3 | 机械 | 乙供 | J13-01-055 | 高空作业车 20m以内 | 台班 | 0.3114 | 1005.172 | 0 | 0 | 计价 | 按实计算
XYD1-3 | 机械 | 乙供 | J13-01-090 | 电力工程车 | 台班 | 0.1169 | 358.684 | 0 | 0 | 计价 | 按实计算
XYD1-3 | 材料 | 乙供 | C99010102 | 其他材料费 | 元 | 1.634 | 1 | 0 | 0 | 计价 | 按实计算
XYD1-4 | 人工 | 乙供 | 9101106 | 普通工 | 工日 | 1.0667 | 75 | 0 | 0 | 计价 | 按实计算
XYD1-4 | 人工 | 乙供 | 9101109 | 安装技术工 | 工日 | 2.7167 | 114 | 0 | 0 | 计价 | 按实计算
XYD1-4 | 材料 | 乙供 | C13010201 | 镀锌六角螺栓 综合 | kg | 2 | 7.23 | 0 | 0 | 计价 | 按实计算
XYD1-4 | 材料 | 乙供 | C16100364 | 尼龙扎带 L=400mm | 根 | 4.667 | 0.188 | 0 | 0 | 计价 | 按实计算
XYD1-4 | 材料 | 乙供 | C16100652 | 标号头 | 个 | 4.7 | 0.752 | 0 | 0 | 计价 | 按实计算
XYD1-4 | 材料 | 乙供 | C18040801 | 聚氯乙烯塑料薄膜 0.5mm | kg | 0.32 | 9.171 | 0 | 0 | 计价 | 按实计算
XYD1-4 | 材料 | 乙供 | C18060402 | 聚四氟乙烯垫 | 个 | 3.333 | 0.498 | 0 | 0 | 计价 | 按实计算
XYD1-4 | 材料 | 乙供 | C19020407 | 二硫化钼润滑脂(锂基脂) | kg | 0.2 | 9.789 | 0 | 0 | 计价 | 按实计算
XYD1-4 | 材料 | 乙供 | C19030201 | 乙醇 | kg | 2.667 | 3.674 | 0 | 0 | 计价 | 按实计算
XYD1-4 | 材料 | 乙供 | C19090801 | 厌氧胶 325号 200g | 瓶 | 0.267 | 40.906 | 0 | 0 | 计价 | 按实计算
XYD1-4 | 材料 | 乙供 | C20010201 | 醇酸防锈漆 | kg | 0.667 | 14.257 | 0 | 0 | 计价 | 按实计算
XYD1-4 | 材料 | 乙供 | C20030101 | 普通调和漆 | kg | 0.667 | 11.35 | 0 | 0 | 计价 | 按实计算
XYD1-4 | 材料 | 乙供 | C20070621 | 绝缘清漆 | kg | 0.2 | 10.469 | 0 | 0 | 计价 | 按实计算
XYD1-4 | 材料 | 乙供 | C22040102 | 砂纸 | 张 | 1.333 | 0.579 | 0 | 0 | 计价 | 按实计算
XYD1-4 | 材料 | 乙供 | C22040401 | 白布 | m² | 1.753 | 4 | 0 | 0 | 计价 | 按实计算
XYD1-4 | 材料 | 乙供 | C22040412 | 无纺布 | m² | 0.2 | 4.71 | 0 | 0 | 计价 | 按实计算
XYD1-4 | 材料 | 乙供 | C22040421 | 绸布 | m² | 0.933 | 9.433 | 0 | 0 | 计价 | 按实计算
XYD1-4 | 材料 | 乙供 | C22041501 | 记号笔 | 支 | 0.333 | 2.079 | 0 | 0 | 计价 | 按实计算
XYD1-4 | 机械 | 乙供 | J13-01-041 | 滤油机 120L/h以内 | 台班 | 0.3114 | 157.787 | 0 | 0 | 计价 | 按实计算
XYD1-4 | 机械 | 乙供 | J13-01-055 | 高空作业车 20m以内 | 台班 | 0.3114 | 1005.172 | 0 | 0 | 计价 | 按实计算
XYD1-4 | 机械 | 乙供 | J13-01-090 | 电力工程车 | 台班 | 0.1169 | 358.684 | 0 | 0 | 计价 | 按实计算
XYD1-4 | 材料 | 乙供 | C99010102 | 其他材料费 | 元 | 1.6707 | 1 | 0 | 0 | 计价 | 按实计算
XYD1-5 | 人工 | 乙供 | 9101106 | 普通工 | 工日 | 1.5791 | 75 | 0 | 0 | 计价 | 按实计算
XYD1-5 | 人工 | 乙供 | 9101109 | 安装技术工 | 工日 | 4.0365 | 114 | 0 | 0 | 计价 | 按实计算
XYD1-5 | 材料 | 乙供 | C13010201 | 镀锌六角螺栓 综合 | kg | 3 | 7.23 | 0 | 0 | 计价 | 按实计算
XYD1-5 | 材料 | 乙供 | C16100364 | 尼龙扎带 L=400mm | 根 | 6.667 | 0.188 | 0 | 0 | 计价 | 按实计算
XYD1-5 | 材料 | 乙供 | C16100652 | 标号头 | 个 | 7 | 0.752 | 0 | 0 | 计价 | 按实计算
XYD1-5 | 材料 | 乙供 | C18040801 | 聚氯乙烯塑料薄膜 0.5mm | kg | 0.48 | 9.171 | 0 | 0 | 计价 | 按实计算
XYD1-5 | 材料 | 乙供 | C18060402 | 聚四氟乙烯垫 | 个 | 3.333 | 0.498 | 0 | 0 | 计价 | 按实计算
XYD1-5 | 材料 | 乙供 | C19020407 | 二硫化钼润滑脂(锂基脂) | kg | 0.3 | 9.789 | 0 | 0 | 计价 | 按实计算
XYD1-5 | 材料 | 乙供 | C19030201 | 乙醇 | kg | 3.667 | 3.674 | 0 | 0 | 计价 | 按实计算
XYD1-5 | 材料 | 乙供 | C19090801 | 厌氧胶 325号 200g | 瓶 | 0.333 | 40.906 | 0 | 0 | 计价 | 按实计算
XYD1-5 | 材料 | 乙供 | C20010201 | 醇酸防锈漆 | kg | 0.667 | 14.257 | 0 | 0 | 计价 | 按实计算
XYD1-5 | 材料 | 乙供 | C20030101 | 普通调和漆 | kg | 0.667 | 11.35 | 0 | 0 | 计价 | 按实计算
XYD1-5 | 材料 | 乙供 | C20070621 | 绝缘清漆 | kg | 0.267 | 10.469 | 0 | 0 | 计价 | 按实计算
XYD1-5 | 材料 | 乙供 | C22040102 | 砂纸 | 张 | 2 | 0.579 | 0 | 0 | 计价 | 按实计算
XYD1-5 | 材料 | 乙供 | C22040401 | 白布 | m² | 2.6294 | 4 | 0 | 0 | 计价 | 按实计算
XYD1-5 | 材料 | 乙供 | C22040412 | 无纺布 | m² | 0.267 | 4.71 | 0 | 0 | 计价 | 按实计算
XYD1-5 | 材料 | 乙供 | C22040421 | 绸布 | m² | 1 | 9.433 | 0 | 0 | 计价 | 按实计算
XYD1-5 | 材料 | 乙供 | C22041501 | 记号笔 | 支 | 0.333 | 2.079 | 0 | 0 | 计价 | 按实计算
XYD1-5 | 机械 | 乙供 | J13-01-041 | 滤油机 120L/h以内 | 台班 | 0.3114 | 157.787 | 0 | 0 | 计价 | 按实计算
XYD1-5 | 机械 | 乙供 | J13-01-055 | 高空作业车 20m以内 | 台班 | 0.374 | 1005.172 | 0 | 0 | 计价 | 按实计算
XYD1-5 | 机械 | 乙供 | J13-01-090 | 电力工程车 | 台班 | 0.1169 | 358.684 | 0 | 0 | 计价 | 按实计算
XYD1-5 | 材料 | 乙供 | C99010102 | 其他材料费 | 元 | 2.1447 | 1 | 0 | 0 | 计价 | 按实计算
XYD1-6 | 人工 | 乙供 | 9101106 | 普通工 | 工日 | 2.1748 | 75 | 0 | 0 | 计价 | 按实计算
XYD1-6 | 人工 | 乙供 | 9101109 | 安装技术工 | 工日 | 5.5598 | 114 | 0 | 0 | 计价 | 按实计算
XYD1-6 | 材料 | 乙供 | C13010201 | 镀锌六角螺栓 综合 | kg | 4 | 7.23 | 0 | 0 | 计价 | 按实计算
XYD1-6 | 材料 | 乙供 | C16100364 | 尼龙扎带 L=400mm | 根 | 12 | 0.188 | 0 | 0 | 计价 | 按实计算
XYD1-6 | 材料 | 乙供 | C16100652 | 标号头 | 个 | 8.7 | 0.752 | 0 | 0 | 计价 | 按实计算
XYD1-6 | 材料 | 乙供 | C18040801 | 聚氯乙烯塑料薄膜 0.5mm | kg | 0.96 | 9.171 | 0 | 0 | 计价 | 按实计算
XYD1-6 | 材料 | 乙供 | C18060402 | 聚四氟乙烯垫 | 个 | 4 | 0.498 | 0 | 0 | 计价 | 按实计算
XYD1-6 | 材料 | 乙供 | C19020407 | 二硫化钼润滑脂(锂基脂) | kg | 0.333 | 9.789 | 0 | 0 | 计价 | 按实计算
XYD1-6 | 材料 | 乙供 | C19030201 | 乙醇 | kg | 6.8 | 3.674 | 0 | 0 | 计价 | 按实计算
XYD1-6 | 材料 | 乙供 | C19090801 | 厌氧胶 325号 200g | 瓶 | 0.533 | 40.906 | 0 | 0 | 计价 | 按实计算
XYD1-6 | 材料 | 乙供 | C20010201 | 醇酸防锈漆 | kg | 1.333 | 14.257 | 0 | 0 | 计价 | 按实计算
XYD1-6 | 材料 | 乙供 | C20030101 | 普通调和漆 | kg | 1.333 | 11.35 | 0 | 0 | 计价 | 按实计算
XYD1-6 | 材料 | 乙供 | C20070621 | 绝缘清漆 | kg | 0.533 | 10.469 | 0 | 0 | 计价 | 按实计算
XYD1-6 | 材料 | 乙供 | C22040102 | 砂纸 | 张 | 4 | 0.579 | 0 | 0 | 计价 | 按实计算
XYD1-6 | 材料 | 乙供 | C22040401 | 白布 | m² | 3.9442 | 4 | 0 | 0 | 计价 | 按实计算
XYD1-6 | 材料 | 乙供 | C22040412 | 无纺布 | m² | 0.533 | 4.71 | 0 | 0 | 计价 | 按实计算
XYD1-6 | 材料 | 乙供 | C22040421 | 绸布 | m² | 2 | 9.433 | 0 | 0 | 计价 | 按实计算
XYD1-6 | 材料 | 乙供 | C22041501 | 记号笔 | 支 | 0.333 | 2.079 | 0 | 0 | 计价 | 按实计算
XYD1-6 | 机械 | 乙供 | J13-01-041 | 滤油机 120L/h以内 | 台班 | 0.6237 | 157.787 | 0 | 0 | 计价 | 按实计算
XYD1-6 | 机械 | 乙供 | J13-01-055 | 高空作业车 20m以内 | 台班 | 0.4984 | 1005.172 | 0 | 0 | 计价 | 按实计算
XYD1-6 | 机械 | 乙供 | J13-01-090 | 电力工程车 | 台班 | 0.2338 | 358.684 | 0 | 0 | 计价 | 按实计算
XYD1-6 | 材料 | 乙供 | C99010102 | 其他材料费 | 元 | 3.5687 | 1 | 0 | 0 | 计价 | 按实计算
XYD1-7 | 人工 | 乙供 | 9101106 | 普通工 | 工日 | 2.4518 | 75 | 0 | 0 | 计价 | 按实计算
XYD1-7 | 人工 | 乙供 | 9101109 | 安装技术工 | 工日 | 6.2689 | 114 | 0 | 0 | 计价 | 按实计算
XYD1-7 | 材料 | 乙供 | C13010201 | 镀锌六角螺栓 综合 | kg | 4.667 | 7.23 | 0 | 0 | 计价 | 按实计算
XYD1-7 | 材料 | 乙供 | C16100364 | 尼龙扎带 L=400mm | 根 | 13.2 | 0.188 | 0 | 0 | 计价 | 按实计算
XYD1-7 | 材料 | 乙供 | C16100652 | 标号头 | 个 | 9.3 | 0.752 | 0 | 0 | 计价 | 按实计算
XYD1-7 | 材料 | 乙供 | C18040801 | 聚氯乙烯塑料薄膜 0.5mm | kg | 1.027 | 9.171 | 0 | 0 | 计价 | 按实计算
XYD1-7 | 材料 | 乙供 | C18060402 | 聚四氟乙烯垫 | 个 | 4 | 0.498 | 0 | 0 | 计价 | 按实计算
XYD1-7 | 材料 | 乙供 | C19020407 | 二硫化钼润滑脂(锂基脂) | kg | 0.4 | 9.789 | 0 | 0 | 计价 | 按实计算
XYD1-7 | 材料 | 乙供 | C19030201 | 乙醇 | kg | 6.9 | 3.674 | 0 | 0 | 计价 | 按实计算
XYD1-7 | 材料 | 乙供 | C19090801 | 厌氧胶 325号 200g | 瓶 | 0.567 | 40.906 | 0 | 0 | 计价 | 按实计算
XYD1-7 | 材料 | 乙供 | C20010201 | 醇酸防锈漆 | kg | 1.8 | 14.257 | 0 | 0 | 计价 | 按实计算
XYD1-7 | 材料 | 乙供 | C20030101 | 普通调和漆 | kg | 1.8 | 11.35 | 0 | 0 | 计价 | 按实计算
XYD1-7 | 材料 | 乙供 | C20070621 | 绝缘清漆 | kg | 0.72 | 10.469 | 0 | 0 | 计价 | 按实计算
XYD1-7 | 材料 | 乙供 | C22040102 | 砂纸 | 张 | 5.4 | 0.579 | 0 | 0 | 计价 | 按实计算
XYD1-7 | 材料 | 乙供 | C22040401 | 白布 | m² | 4.0902 | 4 | 0 | 0 | 计价 | 按实计算
XYD1-7 | 材料 | 乙供 | C22040412 | 无纺布 | m² | 0.72 | 4.71 | 0 | 0 | 计价 | 按实计算
XYD1-7 | 材料 | 乙供 | C22040421 | 绸布 | m² | 2 | 9.433 | 0 | 0 | 计价 | 按实计算
XYD1-7 | 材料 | 乙供 | C22041501 | 记号笔 | 支 | 0.36 | 2.079 | 0 | 0 | 计价 | 按实计算
XYD1-7 | 机械 | 乙供 | J13-01-041 | 滤油机 120L/h以内 | 台班 | 0.748 | 157.787 | 0 | 0 | 计价 | 按实计算
XYD1-7 | 机械 | 乙供 | J13-01-055 | 高空作业车 20m以内 | 台班 | 0.4984 | 1005.172 | 0 | 0 | 计价 | 按实计算
XYD1-7 | 机械 | 乙供 | J13-01-090 | 电力工程车 | 台班 | 0.2338 | 358.684 | 0 | 0 | 计价 | 按实计算
XYD1-7 | 材料 | 乙供 | C99010102 | 其他材料费 | 元 | 4.0642 | 1 | 0 | 0 | 计价 | 按实计算
XYD1-8 | 人工 | 乙供 | 9101106 | 普通工 | 工日 | 0.5403 | 75 | 0 | 0 | 计价 | 按实计算
XYD1-8 | 人工 | 乙供 | 9101109 | 安装技术工 | 工日 | 1.5093 | 114 | 0 | 0 | 计价 | 按实计算
XYD1-8 | 材料 | 乙供 | C13010201 | 镀锌六角螺栓 综合 | kg | 1.667 | 7.23 | 0 | 0 | 计价 | 按实计算
XYD1-8 | 材料 | 乙供 | C16100364 | 尼龙扎带 L=400mm | 根 | 4 | 0.188 | 0 | 0 | 计价 | 按实计算
XYD1-8 | 材料 | 乙供 | C16100652 | 标号头 | 个 | 4 | 0.752 | 0 | 0 | 计价 | 按实计算
XYD1-8 | 材料 | 乙供 | C18040801 | 聚氯乙烯塑料薄膜 0.5mm | kg | 0.213 | 9.171 | 0 | 0 | 计价 | 按实计算
XYD1-8 | 材料 | 乙供 | C18060402 | 聚四氟乙烯垫 | 个 | 3.333 | 0.498 | 0 | 0 | 计价 | 按实计算
XYD1-8 | 材料 | 乙供 | C19020407 | 二硫化钼润滑脂(锂基脂) | kg | 0.133 | 9.789 | 0 | 0 | 计价 | 按实计算
XYD1-8 | 材料 | 乙供 | C19030201 | 乙醇 | kg | 2.167 | 3.674 | 0 | 0 | 计价 | 按实计算
XYD1-8 | 材料 | 乙供 | C19090801 | 厌氧胶 325号 200g | 瓶 | 0.2 | 40.906 | 0 | 0 | 计价 | 按实计算
XYD1-8 | 材料 | 乙供 | C20010201 | 醇酸防锈漆 | kg | 0.667 | 14.257 | 0 | 0 | 计价 | 按实计算
XYD1-8 | 材料 | 乙供 | C20030101 | 普通调和漆 | kg | 0.667 | 11.35 | 0 | 0 | 计价 | 按实计算
XYD1-8 | 材料 | 乙供 | C20070621 | 绝缘清漆 | kg | 0.133 | 10.469 | 0 | 0 | 计价 | 按实计算
XYD1-8 | 材料 | 乙供 | C22040102 | 砂纸 | 张 | 1 | 0.579 | 0 | 0 | 计价 | 按实计算
XYD1-8 | 材料 | 乙供 | C22040401 | 白布 | m² | 1.3644 | 4 | 0 | 0 | 计价 | 按实计算
XYD1-8 | 材料 | 乙供 | C22040412 | 无纺布 | m² | 0.133 | 4.71 | 0 | 0 | 计价 | 按实计算
XYD1-8 | 材料 | 乙供 | C22040421 | 绸布 | m² | 0.8 | 9.433 | 0 | 0 | 计价 | 按实计算
XYD1-8 | 材料 | 乙供 | C22041501 | 记号笔 | 支 | 0.333 | 2.079 | 0 | 0 | 计价 | 按实计算
XYD1-8 | 机械 | 乙供 | J13-01-055 | 高空作业车 20m以内 | 台班 | 0.3114 | 1005.172 | 0 | 0 | 计价 | 按实计算
XYD1-8 | 机械 | 乙供 | J13-01-090 | 电力工程车 | 台班 | 0.1169 | 358.684 | 0 | 0 | 计价 | 按实计算
XYD1-8 | 材料 | 乙供 | C99010102 | 其他材料费 | 元 | 1.4049 | 1 | 0 | 0 | 计价 | 按实计算
XYD1-9 | 人工 | 乙供 | 9101106 | 普通工 | 工日 | 0.6163 | 75 | 0 | 0 | 计价 | 按实计算
XYD1-9 | 人工 | 乙供 | 9101109 | 安装技术工 | 工日 | 1.6988 | 114 | 0 | 0 | 计价 | 按实计算
XYD1-9 | 材料 | 乙供 | C13010201 | 镀锌六角螺栓 综合 | kg | 1.667 | 7.23 | 0 | 0 | 计价 | 按实计算
XYD1-9 | 材料 | 乙供 | C16100364 | 尼龙扎带 L=400mm | 根 | 4 | 0.188 | 0 | 0 | 计价 | 按实计算
XYD1-9 | 材料 | 乙供 | C16100652 | 标号头 | 个 | 4 | 0.752 | 0 | 0 | 计价 | 按实计算
XYD1-9 | 材料 | 乙供 | C18040801 | 聚氯乙烯塑料薄膜 0.5mm | kg | 0.213 | 9.171 | 0 | 0 | 计价 | 按实计算
XYD1-9 | 材料 | 乙供 | C18060402 | 聚四氟乙烯垫 | 个 | 3.333 | 0.498 | 0 | 0 | 计价 | 按实计算
XYD1-9 | 材料 | 乙供 | C19020407 | 二硫化钼润滑脂(锂基脂) | kg | 0.133 | 9.789 | 0 | 0 | 计价 | 按实计算
XYD1-9 | 材料 | 乙供 | C19030201 | 乙醇 | kg | 2.167 | 3.674 | 0 | 0 | 计价 | 按实计算
XYD1-9 | 材料 | 乙供 | C19090801 | 厌氧胶 325号 200g | 瓶 | 0.2 | 40.906 | 0 | 0 | 计价 | 按实计算
XYD1-9 | 材料 | 乙供 | C20010201 | 醇酸防锈漆 | kg | 0.667 | 14.257 | 0 | 0 | 计价 | 按实计算
XYD1-9 | 材料 | 乙供 | C20030101 | 普通调和漆 | kg | 0.667 | 11.35 | 0 | 0 | 计价 | 按实计算
XYD1-9 | 材料 | 乙供 | C20070621 | 绝缘清漆 | kg | 0.133 | 10.469 | 0 | 0 | 计价 | 按实计算
XYD1-9 | 材料 | 乙供 | C22040102 | 砂纸 | 张 | 1 | 0.579 | 0 | 0 | 计价 | 按实计算
XYD1-9 | 材料 | 乙供 | C22040401 | 白布 | m² | 1.3644 | 4 | 0 | 0 | 计价 | 按实计算
XYD1-9 | 材料 | 乙供 | C22040412 | 无纺布 | m² | 0.133 | 4.71 | 0 | 0 | 计价 | 按实计算
XYD1-9 | 材料 | 乙供 | C22040421 | 绸布 | m² | 0.8 | 9.433 | 0 | 0 | 计价 | 按实计算
XYD1-9 | 材料 | 乙供 | C22041501 | 记号笔 | 支 | 0.333 | 2.079 | 0 | 0 | 计价 | 按实计算
XYD1-9 | 机械 | 乙供 | J13-01-055 | 高空作业车 20m以内 | 台班 | 0.3114 | 1005.172 | 0 | 0 | 计价 | 按实计算
XYD1-9 | 机械 | 乙供 | J13-01-090 | 电力工程车 | 台班 | 0.1169 | 358.684 | 0 | 0 | 计价 | 按实计算
XYD1-9 | 材料 | 乙供 | C99010102 | 其他材料费 | 元 | 1.4049 | 1 | 0 | 0 | 计价 | 按实计算
XYD1-10 | 人工 | 乙供 | 9101106 | 普通工 | 工日 | 0.6718 | 75 | 0 | 0 | 计价 | 按实计算
XYD1-10 | 人工 | 乙供 | 9101109 | 安装技术工 | 工日 | 1.8533 | 114 | 0 | 0 | 计价 | 按实计算
XYD1-10 | 材料 | 乙供 | C13010201 | 镀锌六角螺栓 综合 | kg | 2 | 7.23 | 0 | 0 | 计价 | 按实计算
XYD1-10 | 材料 | 乙供 | C16100364 | 尼龙扎带 L=400mm | 根 | 4.667 | 0.188 | 0 | 0 | 计价 | 按实计算
XYD1-10 | 材料 | 乙供 | C16100652 | 标号头 | 个 | 4.7 | 0.752 | 0 | 0 | 计价 | 按实计算
XYD1-10 | 材料 | 乙供 | C18040801 | 聚氯乙烯塑料薄膜 0.5mm | kg | 0.32 | 9.171 | 0 | 0 | 计价 | 按实计算
XYD1-10 | 材料 | 乙供 | C18060402 | 聚四氟乙烯垫 | 个 | 3.333 | 0.498 | 0 | 0 | 计价 | 按实计算
XYD1-10 | 材料 | 乙供 | C19020407 | 二硫化钼润滑脂(锂基脂) | kg | 0.2 | 9.789 | 0 | 0 | 计价 | 按实计算
XYD1-10 | 材料 | 乙供 | C19030201 | 乙醇 | kg | 2.167 | 3.674 | 0 | 0 | 计价 | 按实计算
XYD1-10 | 材料 | 乙供 | C19090801 | 厌氧胶 325号 200g | 瓶 | 0.267 | 40.906 | 0 | 0 | 计价 | 按实计算
XYD1-10 | 材料 | 乙供 | C20010201 | 醇酸防锈漆 | kg | 0.667 | 14.257 | 0 | 0 | 计价 | 按实计算
XYD1-10 | 材料 | 乙供 | C20030101 | 普通调和漆 | kg | 0.667 | 11.35 | 0 | 0 | 计价 | 按实计算
XYD1-10 | 材料 | 乙供 | C20070621 | 绝缘清漆 | kg | 0.2 | 10.469 | 0 | 0 | 计价 | 按实计算
XYD1-10 | 材料 | 乙供 | C22040102 | 砂纸 | 张 | 1.333 | 0.579 | 0 | 0 | 计价 | 按实计算
XYD1-10 | 材料 | 乙供 | C22040401 | 白布 | m² | 1.753 | 4 | 0 | 0 | 计价 | 按实计算
XYD1-10 | 材料 | 乙供 | C22040412 | 无纺布 | m² | 0.2 | 4.71 | 0 | 0 | 计价 | 按实计算
XYD1-10 | 材料 | 乙供 | C22040421 | 绸布 | m² | 0.933 | 9.433 | 0 | 0 | 计价 | 按实计算
XYD1-10 | 材料 | 乙供 | C22041501 | 记号笔 | 支 | 0.333 | 2.079 | 0 | 0 | 计价 | 按实计算
XYD1-10 | 机械 | 乙供 | J13-01-055 | 高空作业车 20m以内 | 台班 | 0.3114 | 1005.172 | 0 | 0 | 计价 | 按实计算
XYD1-10 | 机械 | 乙供 | J13-01-090 | 电力工程车 | 台班 | 0.1169 | 358.684 | 0 | 0 | 计价 | 按实计算
XYD1-10 | 材料 | 乙供 | C99010102 | 其他材料费 | 元 | 1.634 | 1 | 0 | 0 | 计价 | 按实计算
XYD1-11 | 人工 | 乙供 | 9101106 | 普通工 | 工日 | 0.748 | 75 | 0 | 0 | 计价 | 按实计算
XYD1-11 | 人工 | 乙供 | 9101109 | 安装技术工 | 工日 | 2.1762 | 114 | 0 | 0 | 计价 | 按实计算
XYD1-11 | 材料 | 乙供 | C13010201 | 镀锌六角螺栓 综合 | kg | 2 | 7.23 | 0 | 0 | 计价 | 按实计算
XYD1-11 | 材料 | 乙供 | C16100364 | 尼龙扎带 L=400mm | 根 | 4.667 | 0.188 | 0 | 0 | 计价 | 按实计算
XYD1-11 | 材料 | 乙供 | C16100652 | 标号头 | 个 | 4.7 | 0.752 | 0 | 0 | 计价 | 按实计算
XYD1-11 | 材料 | 乙供 | C18040801 | 聚氯乙烯塑料薄膜 0.5mm | kg | 0.32 | 9.171 | 0 | 0 | 计价 | 按实计算
XYD1-11 | 材料 | 乙供 | C18060402 | 聚四氟乙烯垫 | 个 | 3.333 | 0.498 | 0 | 0 | 计价 | 按实计算
XYD1-11 | 材料 | 乙供 | C19020407 | 二硫化钼润滑脂(锂基脂) | kg | 0.2 | 9.789 | 0 | 0 | 计价 | 按实计算
XYD1-11 | 材料 | 乙供 | C19030201 | 乙醇 | kg | 2.667 | 3.674 | 0 | 0 | 计价 | 按实计算
XYD1-11 | 材料 | 乙供 | C19090801 | 厌氧胶 325号 200g | 瓶 | 0.267 | 40.906 | 0 | 0 | 计价 | 按实计算
XYD1-11 | 材料 | 乙供 | C20010201 | 醇酸防锈漆 | kg | 0.667 | 14.257 | 0 | 0 | 计价 | 按实计算
XYD1-11 | 材料 | 乙供 | C20030101 | 普通调和漆 | kg | 0.667 | 11.35 | 0 | 0 | 计价 | 按实计算
XYD1-11 | 材料 | 乙供 | C20070621 | 绝缘清漆 | kg | 0.2 | 10.469 | 0 | 0 | 计价 | 按实计算
XYD1-11 | 材料 | 乙供 | C22040102 | 砂纸 | 张 | 1.333 | 0.579 | 0 | 0 | 计价 | 按实计算
XYD1-11 | 材料 | 乙供 | C22040401 | 白布 | m² | 1.753 | 4 | 0 | 0 | 计价 | 按实计算
XYD1-11 | 材料 | 乙供 | C22040412 | 无纺布 | m² | 0.2 | 4.71 | 0 | 0 | 计价 | 按实计算
XYD1-11 | 材料 | 乙供 | C22040421 | 绸布 | m² | 0.933 | 9.433 | 0 | 0 | 计价 | 按实计算
XYD1-11 | 材料 | 乙供 | C22041501 | 记号笔 | 支 | 0.333 | 2.079 | 0 | 0 | 计价 | 按实计算
XYD1-11 | 机械 | 乙供 | J13-01-055 | 高空作业车 20m以内 | 台班 | 0.3114 | 1005.172 | 0 | 0 | 计价 | 按实计算
XYD1-11 | 机械 | 乙供 | J13-01-090 | 电力工程车 | 台班 | 0.1169 | 358.684 | 0 | 0 | 计价 | 按实计算
XYD1-11 | 材料 | 乙供 | C99010102 | 其他材料费 | 元 | 1.6707 | 1 | 0 | 0 | 计价 | 按实计算
XYD1-12 | 人工 | 乙供 | 9101106 | 普通工 | 工日 | 1.1219 | 75 | 0 | 0 | 计价 | 按实计算
XYD1-12 | 人工 | 乙供 | 9101109 | 安装技术工 | 工日 | 3.2292 | 114 | 0 | 0 | 计价 | 按实计算
XYD1-12 | 材料 | 乙供 | C13010201 | 镀锌六角螺栓 综合 | kg | 3 | 7.23 | 0 | 0 | 计价 | 按实计算
XYD1-12 | 材料 | 乙供 | C16100364 | 尼龙扎带 L=400mm | 根 | 6.667 | 0.188 | 0 | 0 | 计价 | 按实计算
XYD1-12 | 材料 | 乙供 | C16100652 | 标号头 | 个 | 7 | 0.752 | 0 | 0 | 计价 | 按实计算
XYD1-12 | 材料 | 乙供 | C18040801 | 聚氯乙烯塑料薄膜 0.5mm | kg | 0.48 | 9.171 | 0 | 0 | 计价 | 按实计算
XYD1-12 | 材料 | 乙供 | C18060402 | 聚四氟乙烯垫 | 个 | 3.333 | 0.498 | 0 | 0 | 计价 | 按实计算
XYD1-12 | 材料 | 乙供 | C19020407 | 二硫化钼润滑脂(锂基脂) | kg | 0.3 | 9.789 | 0 | 0 | 计价 | 按实计算
XYD1-12 | 材料 | 乙供 | C19030201 | 乙醇 | kg | 3.667 | 3.674 | 0 | 0 | 计价 | 按实计算
XYD1-12 | 材料 | 乙供 | C19090801 | 厌氧胶 325号 200g | 瓶 | 0.333 | 40.906 | 0 | 0 | 计价 | 按实计算
XYD1-12 | 材料 | 乙供 | C20010201 | 醇酸防锈漆 | kg | 0.667 | 14.257 | 0 | 0 | 计价 | 按实计算
XYD1-12 | 材料 | 乙供 | C20030101 | 普通调和漆 | kg | 0.667 | 11.35 | 0 | 0 | 计价 | 按实计算
XYD1-12 | 材料 | 乙供 | C20070621 | 绝缘清漆 | kg | 0.267 | 10.469 | 0 | 0 | 计价 | 按实计算
XYD1-12 | 材料 | 乙供 | C22040102 | 砂纸 | 张 | 2 | 0.579 | 0 | 0 | 计价 | 按实计算
XYD1-12 | 材料 | 乙供 | C22040401 | 白布 | m² | 2.6294 | 4 | 0 | 0 | 计价 | 按实计算
XYD1-12 | 材料 | 乙供 | C22040412 | 无纺布 | m² | 0.267 | 4.71 | 0 | 0 | 计价 | 按实计算
XYD1-12 | 材料 | 乙供 | C22040421 | 绸布 | m² | 1 | 9.433 | 0 | 0 | 计价 | 按实计算
XYD1-12 | 材料 | 乙供 | C22041501 | 记号笔 | 支 | 0.333 | 2.079 | 0 | 0 | 计价 | 按实计算
XYD1-12 | 机械 | 乙供 | J13-01-055 | 高空作业车 20m以内 | 台班 | 0.374 | 1005.172 | 0 | 0 | 计价 | 按实计算
XYD1-12 | 机械 | 乙供 | J13-01-090 | 电力工程车 | 台班 | 0.1169 | 358.684 | 0 | 0 | 计价 | 按实计算
XYD1-12 | 材料 | 乙供 | C99010102 | 其他材料费 | 元 | 2.1447 | 1 | 0 | 0 | 计价 | 按实计算
XYD1-13 | 人工 | 乙供 | 9101106 | 普通工 | 工日 | 1.4585 | 75 | 0 | 0 | 计价 | 按实计算
XYD1-13 | 人工 | 乙供 | 9101109 | 安装技术工 | 工日 | 4.198 | 114 | 0 | 0 | 计价 | 按实计算
XYD1-13 | 材料 | 乙供 | C13010201 | 镀锌六角螺栓 综合 | kg | 3.5 | 7.23 | 0 | 0 | 计价 | 按实计算
XYD1-13 | 材料 | 乙供 | C16100364 | 尼龙扎带 L=400mm | 根 | 7.2 | 0.188 | 0 | 0 | 计价 | 按实计算
XYD1-13 | 材料 | 乙供 | C16100652 | 标号头 | 个 | 8 | 0.752 | 0 | 0 | 计价 | 按实计算
XYD1-13 | 材料 | 乙供 | C18040801 | 聚氯乙烯塑料薄膜 0.5mm | kg | 0.624 | 9.171 | 0 | 0 | 计价 | 按实计算
XYD1-13 | 材料 | 乙供 | C18060402 | 聚四氟乙烯垫 | 个 | 4.3329 | 0.498 | 0 | 0 | 计价 | 按实计算
XYD1-13 | 材料 | 乙供 | C19020407 | 二硫化钼润滑脂(锂基脂) | kg | 0.3 | 9.789 | 0 | 0 | 计价 | 按实计算
XYD1-13 | 材料 | 乙供 | C19030201 | 乙醇 | kg | 3.667 | 3.674 | 0 | 0 | 计价 | 按实计算
XYD1-13 | 材料 | 乙供 | C19090801 | 厌氧胶 325号 200g | 瓶 | 0.333 | 40.906 | 0 | 0 | 计价 | 按实计算
XYD1-13 | 材料 | 乙供 | C20010201 | 醇酸防锈漆 | kg | 0.667 | 14.257 | 0 | 0 | 计价 | 按实计算
XYD1-13 | 材料 | 乙供 | C20030101 | 普通调和漆 | kg | 0.667 | 11.35 | 0 | 0 | 计价 | 按实计算
XYD1-13 | 材料 | 乙供 | C20070621 | 绝缘清漆 | kg | 0.367 | 10.469 | 0 | 0 | 计价 | 按实计算
XYD1-13 | 材料 | 乙供 | C22040102 | 砂纸 | 张 | 3 | 0.579 | 0 | 0 | 计价 | 按实计算
XYD1-13 | 材料 | 乙供 | C22040401 | 白布 | m² | 3.5059 | 4 | 0 | 0 | 计价 | 按实计算
XYD1-13 | 材料 | 乙供 | C22040412 | 无纺布 | m² | 0.367 | 4.71 | 0 | 0 | 计价 | 按实计算
XYD1-13 | 材料 | 乙供 | C22040421 | 绸布 | m² | 1.2 | 9.433 | 0 | 0 | 计价 | 按实计算
XYD1-13 | 材料 | 乙供 | C22041501 | 记号笔 | 支 | 0.333 | 2.079 | 0 | 0 | 计价 | 按实计算
XYD1-13 | 机械 | 乙供 | J13-01-055 | 高空作业车 20m以内 | 台班 | 0.5259 | 1005.172 | 0 | 0 | 计价 | 按实计算
XYD1-13 | 机械 | 乙供 | J13-01-090 | 电力工程车 | 台班 | 0.1169 | 358.684 | 0 | 0 | 计价 | 按实计算
XYD1-13 | 材料 | 乙供 | C99010102 | 其他材料费 | 元 | 2.4202 | 1 | 0 | 0 | 计价 | 按实计算
XYD1-14 | 人工 | 乙供 | 9101106 | 普通工 | 工日 | 1.5315 | 75 | 0 | 0 | 计价 | 按实计算
XYD1-14 | 人工 | 乙供 | 9101109 | 安装技术工 | 工日 | 4.4079 | 114 | 0 | 0 | 计价 | 按实计算
XYD1-14 | 材料 | 乙供 | C13010201 | 镀锌六角螺栓 综合 | kg | 4 | 7.23 | 0 | 0 | 计价 | 按实计算
XYD1-14 | 材料 | 乙供 | C16100364 | 尼龙扎带 L=400mm | 根 | 7.2 | 0.188 | 0 | 0 | 计价 | 按实计算
XYD1-14 | 材料 | 乙供 | C16100652 | 标号头 | 个 | 8 | 0.752 | 0 | 0 | 计价 | 按实计算
XYD1-14 | 材料 | 乙供 | C18040801 | 聚氯乙烯塑料薄膜 0.5mm | kg | 0.7056 | 9.171 | 0 | 0 | 计价 | 按实计算
XYD1-14 | 材料 | 乙供 | C18060402 | 聚四氟乙烯垫 | 个 | 4.6662 | 0.498 | 0 | 0 | 计价 | 按实计算
XYD1-14 | 材料 | 乙供 | C19020407 | 二硫化钼润滑脂(锂基脂) | kg | 0.4 | 9.789 | 0 | 0 | 计价 | 按实计算
XYD1-14 | 材料 | 乙供 | C19030201 | 乙醇 | kg | 3.867 | 3.674 | 0 | 0 | 计价 | 按实计算
XYD1-14 | 材料 | 乙供 | C19090801 | 厌氧胶 325号 200g | 瓶 | 0.35 | 40.906 | 0 | 0 | 计价 | 按实计算
XYD1-14 | 材料 | 乙供 | C20010201 | 醇酸防锈漆 | kg | 0.667 | 14.257 | 0 | 0 | 计价 | 按实计算
XYD1-14 | 材料 | 乙供 | C20030101 | 普通调和漆 | kg | 0.667 | 11.35 | 0 | 0 | 计价 | 按实计算
XYD1-14 | 材料 | 乙供 | C20070621 | 绝缘清漆 | kg | 0.367 | 10.469 | 0 | 0 | 计价 | 按实计算
XYD1-14 | 材料 | 乙供 | C22040102 | 砂纸 | 张 | 3.2 | 0.579 | 0 | 0 | 计价 | 按实计算
XYD1-14 | 材料 | 乙供 | C22040401 | 白布 | m² | 3.7981 | 4 | 0 | 0 | 计价 | 按实计算
XYD1-14 | 材料 | 乙供 | C22040412 | 无纺布 | m² | 0.4404 | 4.71 | 0 | 0 | 计价 | 按实计算
XYD1-14 | 材料 | 乙供 | C22040421 | 绸布 | m² | 1.3 | 9.433 | 0 | 0 | 计价 | 按实计算
XYD1-14 | 材料 | 乙供 | C22041501 | 记号笔 | 支 | 0.333 | 2.079 | 0 | 0 | 计价 | 按实计算
XYD1-14 | 机械 | 乙供 | J13-01-055 | 高空作业车 20m以内 | 台班 | 0.5259 | 1005.172 | 0 | 0 | 计价 | 按实计算
XYD1-14 | 机械 | 乙供 | J13-01-090 | 电力工程车 | 台班 | 0.1169 | 358.684 | 0 | 0 | 计价 | 按实计算
XYD1-14 | 材料 | 乙供 | C99010102 | 其他材料费 | 元 | 2.6104 | 1 | 0 | 0 | 计价 | 按实计算
XYD1-15 | 人工 | 乙供 | 9101106 | 普通工 | 工日 | 0.6234 | 75 | 0 | 0 | 计价 | 按实计算
XYD1-15 | 人工 | 乙供 | 9101109 | 安装技术工 | 工日 | 2.7799 | 114 | 0 | 0 | 计价 | 按实计算
XYD1-15 | 材料 | 乙供 | C13010201 | 镀锌六角螺栓 综合 | kg | 1.5 | 7.23 | 0 | 0 | 计价 | 按实计算
XYD1-15 | 材料 | 乙供 | C16100364 | 尼龙扎带 L=400mm | 根 | 3.6 | 0.188 | 0 | 0 | 计价 | 按实计算
XYD1-15 | 材料 | 乙供 | C16100652 | 标号头 | 个 | 4 | 0.752 | 0 | 0 | 计价 | 按实计算
XYD1-15 | 材料 | 乙供 | C18040801 | 聚氯乙烯塑料薄膜 0.5mm | kg | 0.2 | 9.171 | 0 | 0 | 计价 | 按实计算
XYD1-15 | 材料 | 乙供 | C18060402 | 聚四氟乙烯垫 | 个 | 3 | 0.498 | 0 | 0 | 计价 | 按实计算
XYD1-15 | 材料 | 乙供 | C19020407 | 二硫化钼润滑脂(锂基脂) | kg | 0.18 | 9.789 | 0 | 0 | 计价 | 按实计算
XYD1-15 | 材料 | 乙供 | C19030201 | 乙醇 | kg | 2 | 3.674 | 0 | 0 | 计价 | 按实计算
XYD1-15 | 材料 | 乙供 | C19090801 | 厌氧胶 325号 200g | 瓶 | 0.2 | 40.906 | 0 | 0 | 计价 | 按实计算
XYD1-15 | 材料 | 乙供 | C20010201 | 醇酸防锈漆 | kg | 0.667 | 14.257 | 0 | 0 | 计价 | 按实计算
XYD1-15 | 材料 | 乙供 | C20030101 | 普通调和漆 | kg | 0.667 | 11.35 | 0 | 0 | 计价 | 按实计算
XYD1-15 | 材料 | 乙供 | C20070621 | 绝缘清漆 | kg | 0.2 | 10.469 | 0 | 0 | 计价 | 按实计算
XYD1-15 | 材料 | 乙供 | C22040102 | 砂纸 | 张 | 1.3 | 0.579 | 0 | 0 | 计价 | 按实计算
XYD1-15 | 材料 | 乙供 | C22040401 | 白布 | m² | 1.4608 | 4 | 0 | 0 | 计价 | 按实计算
XYD1-15 | 材料 | 乙供 | C22040412 | 无纺布 | m² | 0.15 | 4.71 | 0 | 0 | 计价 | 按实计算
XYD1-15 | 材料 | 乙供 | C22040421 | 绸布 | m² | 0.8 | 9.433 | 0 | 0 | 计价 | 按实计算
XYD1-15 | 材料 | 乙供 | C22041501 | 记号笔 | 支 | 0.333 | 2.079 | 0 | 0 | 计价 | 按实计算
XYD1-15 | 机械 | 乙供 | J13-01-041 | 滤油机 120L/h以内 | 台班 | 0.2805 | 157.787 | 0 | 0 | 计价 | 按实计算
XYD1-15 | 机械 | 乙供 | J13-01-056 | 高空作业车 30m以内 | 台班 | 0.374 | 1247.202 | 0 | 0 | 计价 | 按实计算
XYD1-15 | 机械 | 乙供 | J13-01-090 | 电力工程车 | 台班 | 0.2338 | 358.684 | 0 | 0 | 计价 | 按实计算
XYD1-15 | 材料 | 乙供 | C99010102 | 其他材料费 | 元 | 1.3973 | 1 | 0 | 0 | 计价 | 按实计算
XYD1-16 | 人工 | 乙供 | 9101106 | 普通工 | 工日 | 0.6926 | 75 | 0 | 0 | 计价 | 按实计算
XYD1-16 | 人工 | 乙供 | 9101109 | 安装技术工 | 工日 | 3.0888 | 114 | 0 | 0 | 计价 | 按实计算
XYD1-16 | 材料 | 乙供 | C13010201 | 镀锌六角螺栓 综合 | kg | 2 | 7.23 | 0 | 0 | 计价 | 按实计算
XYD1-16 | 材料 | 乙供 | C16100364 | 尼龙扎带 L=400mm | 根 | 4.667 | 0.188 | 0 | 0 | 计价 | 按实计算
XYD1-16 | 材料 | 乙供 | C16100652 | 标号头 | 个 | 4.7 | 0.752 | 0 | 0 | 计价 | 按实计算
XYD1-16 | 材料 | 乙供 | C18040801 | 聚氯乙烯塑料薄膜 0.5mm | kg | 0.32 | 9.171 | 0 | 0 | 计价 | 按实计算
XYD1-16 | 材料 | 乙供 | C18060402 | 聚四氟乙烯垫 | 个 | 3.333 | 0.498 | 0 | 0 | 计价 | 按实计算
XYD1-16 | 材料 | 乙供 | C19020407 | 二硫化钼润滑脂(锂基脂) | kg | 0.2 | 9.789 | 0 | 0 | 计价 | 按实计算
XYD1-16 | 材料 | 乙供 | C19030201 | 乙醇 | kg | 2.667 | 3.674 | 0 | 0 | 计价 | 按实计算
XYD1-16 | 材料 | 乙供 | C19090801 | 厌氧胶 325号 200g | 瓶 | 0.267 | 40.906 | 0 | 0 | 计价 | 按实计算
XYD1-16 | 材料 | 乙供 | C20010201 | 醇酸防锈漆 | kg | 0.667 | 14.257 | 0 | 0 | 计价 | 按实计算
XYD1-16 | 材料 | 乙供 | C20030101 | 普通调和漆 | kg | 0.667 | 11.35 | 0 | 0 | 计价 | 按实计算
XYD1-16 | 材料 | 乙供 | C20070621 | 绝缘清漆 | kg | 0.2 | 10.469 | 0 | 0 | 计价 | 按实计算
XYD1-16 | 材料 | 乙供 | C22040102 | 砂纸 | 张 | 1.333 | 0.579 | 0 | 0 | 计价 | 按实计算
XYD1-16 | 材料 | 乙供 | C22040401 | 白布 | m² | 1.753 | 4 | 0 | 0 | 计价 | 按实计算
XYD1-16 | 材料 | 乙供 | C22040412 | 无纺布 | m² | 0.2 | 4.71 | 0 | 0 | 计价 | 按实计算
XYD1-16 | 材料 | 乙供 | C22040421 | 绸布 | m² | 0.933 | 9.433 | 0 | 0 | 计价 | 按实计算
XYD1-16 | 材料 | 乙供 | C22041501 | 记号笔 | 支 | 0.333 | 2.079 | 0 | 0 | 计价 | 按实计算
XYD1-16 | 机械 | 乙供 | J13-01-041 | 滤油机 120L/h以内 | 台班 | 0.3114 | 157.787 | 0 | 0 | 计价 | 按实计算
XYD1-16 | 机械 | 乙供 | J13-01-056 | 高空作业车 30m以内 | 台班 | 0.374 | 1247.202 | 0 | 0 | 计价 | 按实计算
XYD1-16 | 机械 | 乙供 | J13-01-090 | 电力工程车 | 台班 | 0.2338 | 358.684 | 0 | 0 | 计价 | 按实计算
XYD1-16 | 材料 | 乙供 | C99010102 | 其他材料费 | 元 | 1.6707 | 1 | 0 | 0 | 计价 | 按实计算
XYD1-17 | 人工 | 乙供 | 9101106 | 普通工 | 工日 | 0.9351 | 75 | 0 | 0 | 计价 | 按实计算
XYD1-17 | 人工 | 乙供 | 9101109 | 安装技术工 | 工日 | 4.1699 | 114 | 0 | 0 | 计价 | 按实计算
XYD1-17 | 材料 | 乙供 | C13010201 | 镀锌六角螺栓 综合 | kg | 3 | 7.23 | 0 | 0 | 计价 | 按实计算
XYD1-17 | 材料 | 乙供 | C16100364 | 尼龙扎带 L=400mm | 根 | 6.667 | 0.188 | 0 | 0 | 计价 | 按实计算
XYD1-17 | 材料 | 乙供 | C16100652 | 标号头 | 个 | 5.3 | 0.752 | 0 | 0 | 计价 | 按实计算
XYD1-17 | 材料 | 乙供 | C18040801 | 聚氯乙烯塑料薄膜 0.5mm | kg | 0.907 | 9.171 | 0 | 0 | 计价 | 按实计算
XYD1-17 | 材料 | 乙供 | C18060402 | 聚四氟乙烯垫 | 个 | 4 | 0.498 | 0 | 0 | 计价 | 按实计算
XYD1-17 | 材料 | 乙供 | C19020407 | 二硫化钼润滑脂(锂基脂) | kg | 0.333 | 9.789 | 0 | 0 | 计价 | 按实计算
XYD1-17 | 材料 | 乙供 | C19030201 | 乙醇 | kg | 3.667 | 3.674 | 0 | 0 | 计价 | 按实计算
XYD1-17 | 材料 | 乙供 | C19090801 | 厌氧胶 325号 200g | 瓶 | 0.333 | 40.906 | 0 | 0 | 计价 | 按实计算
XYD1-17 | 材料 | 乙供 | C20010201 | 醇酸防锈漆 | kg | 0.8 | 14.257 | 0 | 0 | 计价 | 按实计算
XYD1-17 | 材料 | 乙供 | C20030101 | 普通调和漆 | kg | 1 | 11.35 | 0 | 0 | 计价 | 按实计算
XYD1-17 | 材料 | 乙供 | C20070621 | 绝缘清漆 | kg | 0.333 | 10.469 | 0 | 0 | 计价 | 按实计算
XYD1-17 | 材料 | 乙供 | C22040102 | 砂纸 | 张 | 2.667 | 0.579 | 0 | 0 | 计价 | 按实计算
XYD1-17 | 材料 | 乙供 | C22040401 | 白布 | m² | 2.7755 | 4 | 0 | 0 | 计价 | 按实计算
XYD1-17 | 材料 | 乙供 | C22040412 | 无纺布 | m² | 0.267 | 4.71 | 0 | 0 | 计价 | 按实计算
XYD1-17 | 材料 | 乙供 | C22040421 | 绸布 | m² | 1.067 | 9.433 | 0 | 0 | 计价 | 按实计算
XYD1-17 | 材料 | 乙供 | C22041501 | 记号笔 | 支 | 0.333 | 2.079 | 0 | 0 | 计价 | 按实计算
XYD1-17 | 机械 | 乙供 | J13-01-041 | 滤油机 120L/h以内 | 台班 | 0.4367 | 157.787 | 0 | 0 | 计价 | 按实计算
XYD1-17 | 机械 | 乙供 | J13-01-056 | 高空作业车 30m以内 | 台班 | 0.4367 | 1247.202 | 0 | 0 | 计价 | 按实计算
XYD1-17 | 机械 | 乙供 | J13-01-090 | 电力工程车 | 台班 | 0.2338 | 358.684 | 0 | 0 | 计价 | 按实计算
XYD1-17 | 材料 | 乙供 | C99010102 | 其他材料费 | 元 | 2.3699 | 1 | 0 | 0 | 计价 | 按实计算
XYD1-18 | 人工 | 乙供 | 9101106 | 普通工 | 工日 | 1.5375 | 75 | 0 | 0 | 计价 | 按实计算
XYD1-18 | 人工 | 乙供 | 9101109 | 安装技术工 | 工日 | 6.8585 | 114 | 0 | 0 | 计价 | 按实计算
XYD1-18 | 材料 | 乙供 | C13010201 | 镀锌六角螺栓 综合 | kg | 4.667 | 7.23 | 0 | 0 | 计价 | 按实计算
XYD1-18 | 材料 | 乙供 | C16100364 | 尼龙扎带 L=400mm | 根 | 20 | 0.188 | 0 | 0 | 计价 | 按实计算
XYD1-18 | 材料 | 乙供 | C16100652 | 标号头 | 个 | 8.7 | 0.752 | 0 | 0 | 计价 | 按实计算
XYD1-18 | 材料 | 乙供 | C18040801 | 聚氯乙烯塑料薄膜 0.5mm | kg | 1.333 | 9.171 | 0 | 0 | 计价 | 按实计算
XYD1-18 | 材料 | 乙供 | C18060402 | 聚四氟乙烯垫 | 个 | 4.333 | 0.498 | 0 | 0 | 计价 | 按实计算
XYD1-18 | 材料 | 乙供 | C19020407 | 二硫化钼润滑脂(锂基脂) | kg | 0.533 | 9.789 | 0 | 0 | 计价 | 按实计算
XYD1-18 | 材料 | 乙供 | C19030201 | 乙醇 | kg | 6.333 | 3.674 | 0 | 0 | 计价 | 按实计算
XYD1-18 | 材料 | 乙供 | C19090801 | 厌氧胶 325号 200g | 瓶 | 0.6 | 40.906 | 0 | 0 | 计价 | 按实计算
XYD1-18 | 材料 | 乙供 | C20010201 | 醇酸防锈漆 | kg | 2 | 14.257 | 0 | 0 | 计价 | 按实计算
XYD1-18 | 材料 | 乙供 | C20030101 | 普通调和漆 | kg | 2 | 11.35 | 0 | 0 | 计价 | 按实计算
XYD1-18 | 材料 | 乙供 | C20070621 | 绝缘清漆 | kg | 0.633 | 10.469 | 0 | 0 | 计价 | 按实计算
XYD1-18 | 材料 | 乙供 | C22040102 | 砂纸 | 张 | 6 | 0.579 | 0 | 0 | 计价 | 按实计算
XYD1-18 | 材料 | 乙供 | C22040401 | 白布 | m² | 4.5767 | 4 | 0 | 0 | 计价 | 按实计算
XYD1-18 | 材料 | 乙供 | C22040412 | 无纺布 | m² | 0.667 | 4.71 | 0 | 0 | 计价 | 按实计算
XYD1-18 | 材料 | 乙供 | C22040421 | 绸布 | m² | 2.333 | 9.433 | 0 | 0 | 计价 | 按实计算
XYD1-18 | 材料 | 乙供 | C22041501 | 记号笔 | 支 | 0.4 | 2.079 | 0 | 0 | 计价 | 按实计算
XYD1-18 | 机械 | 乙供 | J13-01-041 | 滤油机 120L/h以内 | 台班 | 0.748 | 157.787 | 0 | 0 | 计价 | 按实计算
XYD1-18 | 机械 | 乙供 | J13-01-056 | 高空作业车 30m以内 | 台班 | 0.561 | 1247.202 | 0 | 0 | 计价 | 按实计算
XYD1-18 | 机械 | 乙供 | J13-01-090 | 电力工程车 | 台班 | 0.2338 | 358.684 | 0 | 0 | 计价 | 按实计算
XYD1-18 | 材料 | 乙供 | C99010102 | 其他材料费 | 元 | 4.3412 | 1 | 0 | 0 | 计价 | 按实计算
XYD1-19 | 人工 | 乙供 | 9101106 | 普通工 | 工日 | 1.6276 | 75 | 0 | 0 | 计价 | 按实计算
XYD1-19 | 人工 | 乙供 | 9101109 | 安装技术工 | 工日 | 7.2587 | 114 | 0 | 0 | 计价 | 按实计算
XYD1-19 | 材料 | 乙供 | C13010201 | 镀锌六角螺栓 综合 | kg | 6.667 | 7.23 | 0 | 0 | 计价 | 按实计算
XYD1-19 | 材料 | 乙供 | C16100364 | 尼龙扎带 L=400mm | 根 | 23.333 | 0.188 | 0 | 0 | 计价 | 按实计算
XYD1-19 | 材料 | 乙供 | C16100652 | 标号头 | 个 | 12 | 0.752 | 0 | 0 | 计价 | 按实计算
XYD1-19 | 材料 | 乙供 | C18040801 | 聚氯乙烯塑料薄膜 0.5mm | kg | 2 | 9.171 | 0 | 0 | 计价 | 按实计算
XYD1-19 | 材料 | 乙供 | C18060402 | 聚四氟乙烯垫 | 个 | 4.667 | 0.498 | 0 | 0 | 计价 | 按实计算
XYD1-19 | 材料 | 乙供 | C19020407 | 二硫化钼润滑脂(锂基脂) | kg | 0.667 | 9.789 | 0 | 0 | 计价 | 按实计算
XYD1-19 | 材料 | 乙供 | C19030201 | 乙醇 | kg | 11.2 | 3.674 | 0 | 0 | 计价 | 按实计算
XYD1-19 | 材料 | 乙供 | C19090801 | 厌氧胶 325号 200g | 瓶 | 0.8 | 40.906 | 0 | 0 | 计价 | 按实计算
XYD1-19 | 材料 | 乙供 | C20010201 | 醇酸防锈漆 | kg | 2.333 | 14.257 | 0 | 0 | 计价 | 按实计算
XYD1-19 | 材料 | 乙供 | C20030101 | 普通调和漆 | kg | 2.333 | 11.35 | 0 | 0 | 计价 | 按实计算
XYD1-19 | 材料 | 乙供 | C20070621 | 绝缘清漆 | kg | 1.333 | 10.469 | 0 | 0 | 计价 | 按实计算
XYD1-19 | 材料 | 乙供 | C22040102 | 砂纸 | 张 | 6.667 | 0.579 | 0 | 0 | 计价 | 按实计算
XYD1-19 | 材料 | 乙供 | C22040401 | 白布 | m² | 5.0631 | 4 | 0 | 0 | 计价 | 按实计算
XYD1-19 | 材料 | 乙供 | C22040412 | 无纺布 | m² | 0.867 | 4.71 | 0 | 0 | 计价 | 按实计算
XYD1-19 | 材料 | 乙供 | C22040421 | 绸布 | m² | 3.333 | 9.433 | 0 | 0 | 计价 | 按实计算
XYD1-19 | 材料 | 乙供 | C22041501 | 记号笔 | 支 | 0.533 | 2.079 | 0 | 0 | 计价 | 按实计算
XYD1-19 | 机械 | 乙供 | J13-01-041 | 滤油机 120L/h以内 | 台班 | 0.9977 | 157.787 | 0 | 0 | 计价 | 按实计算
XYD1-19 | 机械 | 乙供 | J13-01-056 | 高空作业车 30m以内 | 台班 | 0.748 | 1247.202 | 0 | 0 | 计价 | 按实计算
XYD1-19 | 机械 | 乙供 | J13-01-090 | 电力工程车 | 台班 | 0.3507 | 358.684 | 0 | 0 | 计价 | 按实计算
XYD1-19 | 材料 | 乙供 | C99010102 | 其他材料费 | 元 | 5.9425 | 1 | 0 | 0 | 计价 | 按实计算
XYD1-20 | 人工 | 乙供 | 9101106 | 普通工 | 工日 | 2.5626 | 75 | 0 | 0 | 计价 | 按实计算
XYD1-20 | 人工 | 乙供 | 9101109 | 安装技术工 | 工日 | 11.4286 | 114 | 0 | 0 | 计价 | 按实计算
XYD1-20 | 材料 | 乙供 | C13010201 | 镀锌六角螺栓 综合 | kg | 10 | 7.23 | 0 | 0 | 计价 | 按实计算
XYD1-20 | 材料 | 乙供 | C16100364 | 尼龙扎带 L=400mm | 根 | 32 | 0.188 | 0 | 0 | 计价 | 按实计算
XYD1-20 | 材料 | 乙供 | C16100652 | 标号头 | 个 | 16.7 | 0.752 | 0 | 0 | 计价 | 按实计算
XYD1-20 | 材料 | 乙供 | C18040801 | 聚氯乙烯塑料薄膜 0.5mm | kg | 2.333 | 9.171 | 0 | 0 | 计价 | 按实计算
XYD1-20 | 材料 | 乙供 | C18060402 | 聚四氟乙烯垫 | 个 | 6 | 0.498 | 0 | 0 | 计价 | 按实计算
XYD1-20 | 材料 | 乙供 | C19020407 | 二硫化钼润滑脂(锂基脂) | kg | 0.8 | 9.789 | 0 | 0 | 计价 | 按实计算
XYD1-20 | 材料 | 乙供 | C19030201 | 乙醇 | kg | 13.4 | 3.674 | 0 | 0 | 计价 | 按实计算
XYD1-20 | 材料 | 乙供 | C19090801 | 厌氧胶 325号 200g | 瓶 | 1 | 40.906 | 0 | 0 | 计价 | 按实计算
XYD1-20 | 材料 | 乙供 | C20010201 | 醇酸防锈漆 | kg | 3 | 14.257 | 0 | 0 | 计价 | 按实计算
XYD1-20 | 材料 | 乙供 | C20030101 | 普通调和漆 | kg | 3 | 11.35 | 0 | 0 | 计价 | 按实计算
XYD1-20 | 材料 | 乙供 | C20070621 | 绝缘清漆 | kg | 1.827 | 10.469 | 0 | 0 | 计价 | 按实计算
XYD1-20 | 材料 | 乙供 | C22040102 | 砂纸 | 张 | 8 | 0.579 | 0 | 0 | 计价 | 按实计算
XYD1-20 | 材料 | 乙供 | C22040401 | 白布 | m² | 6.6116 | 4 | 0 | 0 | 计价 | 按实计算
XYD1-20 | 材料 | 乙供 | C22040412 | 无纺布 | m² | 1.187 | 4.71 | 0 | 0 | 计价 | 按实计算
XYD1-20 | 材料 | 乙供 | C22040421 | 绸布 | m² | 3.667 | 9.433 | 0 | 0 | 计价 | 按实计算
XYD1-20 | 材料 | 乙供 | C22041501 | 记号笔 | 支 | 0.667 | 2.079 | 0 | 0 | 计价 | 按实计算
XYD1-20 | 机械 | 乙供 | J13-01-041 | 滤油机 120L/h以内 | 台班 | 1.2464 | 157.787 | 0 | 0 | 计价 | 按实计算
XYD1-20 | 机械 | 乙供 | J13-01-056 | 高空作业车 30m以内 | 台班 | 0.935 | 1247.202 | 0 | 0 | 计价 | 按实计算
XYD1-20 | 机械 | 乙供 | J13-01-090 | 电力工程车 | 台班 | 0.3507 | 358.684 | 0 | 0 | 计价 | 按实计算
XYD1-20 | 材料 | 乙供 | C99010102 | 其他材料费 | 元 | 7.6364 | 1 | 0 | 0 | 计价 | 按实计算
XYD1-21 | 人工 | 乙供 | 9101106 | 普通工 | 工日 | 3.3244 | 75 | 0 | 0 | 计价 | 按实计算
XYD1-21 | 人工 | 乙供 | 9101109 | 安装技术工 | 工日 | 14.8262 | 114 | 0 | 0 | 计价 | 按实计算
XYD1-21 | 材料 | 乙供 | C13010201 | 镀锌六角螺栓 综合 | kg | 12 | 7.23 | 0 | 0 | 计价 | 按实计算
XYD1-21 | 材料 | 乙供 | C16100364 | 尼龙扎带 L=400mm | 根 | 40 | 0.188 | 0 | 0 | 计价 | 按实计算
XYD1-21 | 材料 | 乙供 | C16100652 | 标号头 | 个 | 20 | 0.752 | 0 | 0 | 计价 | 按实计算
XYD1-21 | 材料 | 乙供 | C18040801 | 聚氯乙烯塑料薄膜 0.5mm | kg | 2.667 | 9.171 | 0 | 0 | 计价 | 按实计算
XYD1-21 | 材料 | 乙供 | C18060402 | 聚四氟乙烯垫 | 个 | 6.667 | 0.498 | 0 | 0 | 计价 | 按实计算
XYD1-21 | 材料 | 乙供 | C19020407 | 二硫化钼润滑脂(锂基脂) | kg | 1 | 9.789 | 0 | 0 | 计价 | 按实计算
XYD1-21 | 材料 | 乙供 | C19030201 | 乙醇 | kg | 16 | 3.674 | 0 | 0 | 计价 | 按实计算
XYD1-21 | 材料 | 乙供 | C19090801 | 厌氧胶 325号 200g | 瓶 | 1.3 | 40.906 | 0 | 0 | 计价 | 按实计算
XYD1-21 | 材料 | 乙供 | C20010201 | 醇酸防锈漆 | kg | 3 | 14.257 | 0 | 0 | 计价 | 按实计算
XYD1-21 | 材料 | 乙供 | C20030101 | 普通调和漆 | kg | 3 | 11.35 | 0 | 0 | 计价 | 按实计算
XYD1-21 | 材料 | 乙供 | C20070621 | 绝缘清漆 | kg | 1.9 | 10.469 | 0 | 0 | 计价 | 按实计算
XYD1-21 | 材料 | 乙供 | C22040102 | 砂纸 | 张 | 10 | 0.579 | 0 | 0 | 计价 | 按实计算
XYD1-21 | 材料 | 乙供 | C22040401 | 白布 | m² | 7.5962 | 4 | 0 | 0 | 计价 | 按实计算
XYD1-21 | 材料 | 乙供 | C22040412 | 无纺布 | m² | 1.3 | 4.71 | 0 | 0 | 计价 | 按实计算
XYD1-21 | 材料 | 乙供 | C22040421 | 绸布 | m² | 4 | 9.433 | 0 | 0 | 计价 | 按实计算
XYD1-21 | 材料 | 乙供 | C22041501 | 记号笔 | 支 | 1 | 2.079 | 0 | 0 | 计价 | 按实计算
XYD1-21 | 机械 | 乙供 | J13-01-041 | 滤油机 120L/h以内 | 台班 | 1.5587 | 157.787 | 0 | 0 | 计价 | 按实计算
XYD1-21 | 机械 | 乙供 | J13-01-056 | 高空作业车 30m以内 | 台班 | 1.122 | 1247.202 | 0 | 0 | 计价 | 按实计算
XYD1-21 | 机械 | 乙供 | J13-01-090 | 电力工程车 | 台班 | 0.4675 | 358.684 | 0 | 0 | 计价 | 按实计算
XYD1-21 | 材料 | 乙供 | C99010102 | 其他材料费 | 元 | 8.7534 | 1 | 0 | 0 | 计价 | 按实计算
XYD1-22 | 人工 | 乙供 | 9101106 | 普通工 | 工日 | 2.4934 | 75 | 0 | 0 | 计价 | 按实计算
XYD1-22 | 人工 | 乙供 | 9101109 | 安装技术工 | 工日 | 8.6908 | 114 | 0 | 0 | 计价 | 按实计算
XYD1-22 | 材料 | 乙供 | C13010201 | 镀锌六角螺栓 综合 | kg | 6 | 7.23 | 0 | 0 | 计价 | 按实计算
XYD1-22 | 材料 | 乙供 | C16100364 | 尼龙扎带 L=400mm | 根 | 20 | 0.188 | 0 | 0 | 计价 | 按实计算
XYD1-22 | 材料 | 乙供 | C16100652 | 标号头 | 个 | 10 | 0.752 | 0 | 0 | 计价 | 按实计算
XYD1-22 | 材料 | 乙供 | C18040801 | 聚氯乙烯塑料薄膜 0.5mm | kg | 1.2 | 9.171 | 0 | 0 | 计价 | 按实计算
XYD1-22 | 材料 | 乙供 | C18060402 | 聚四氟乙烯垫 | 个 | 3.667 | 0.498 | 0 | 0 | 计价 | 按实计算
XYD1-22 | 材料 | 乙供 | C19020407 | 二硫化钼润滑脂(锂基脂) | kg | 0.667 | 9.789 | 0 | 0 | 计价 | 按实计算
XYD1-22 | 材料 | 乙供 | C19030201 | 乙醇 | kg | 11 | 3.674 | 0 | 0 | 计价 | 按实计算
XYD1-22 | 材料 | 乙供 | C19090801 | 厌氧胶 325号 200g | 瓶 | 0.667 | 40.906 | 0 | 0 | 计价 | 按实计算
XYD1-22 | 材料 | 乙供 | C20010201 | 醇酸防锈漆 | kg | 2 | 14.257 | 0 | 0 | 计价 | 按实计算
XYD1-22 | 材料 | 乙供 | C20030101 | 普通调和漆 | kg | 2.2 | 11.35 | 0 | 0 | 计价 | 按实计算
XYD1-22 | 材料 | 乙供 | C20070621 | 绝缘清漆 | kg | 0.4 | 10.469 | 0 | 0 | 计价 | 按实计算
XYD1-22 | 材料 | 乙供 | C22040102 | 砂纸 | 张 | 6.667 | 0.579 | 0 | 0 | 计价 | 按实计算
XYD1-22 | 材料 | 乙供 | C22040401 | 白布 | m² | 2.9216 | 4 | 0 | 0 | 计价 | 按实计算
XYD1-22 | 材料 | 乙供 | C22040412 | 无纺布 | m² | 0.467 | 4.71 | 0 | 0 | 计价 | 按实计算
XYD1-22 | 材料 | 乙供 | C22040421 | 绸布 | m² | 1.2 | 9.433 | 0 | 0 | 计价 | 按实计算
XYD1-22 | 材料 | 乙供 | C22041501 | 记号笔 | 支 | 1.333 | 2.079 | 0 | 0 | 计价 | 按实计算
XYD1-22 | 机械 | 乙供 | J13-01-041 | 滤油机 120L/h以内 | 台班 | 0.9977 | 157.787 | 0 | 0 | 计价 | 按实计算
XYD1-22 | 机械 | 乙供 | J13-01-056 | 高空作业车 30m以内 | 台班 | 0.8107 | 1247.202 | 0 | 0 | 计价 | 按实计算
XYD1-22 | 机械 | 乙供 | J13-01-090 | 电力工程车 | 台班 | 0.3507 | 358.684 | 0 | 0 | 计价 | 按实计算
XYD1-22 | 材料 | 乙供 | C99010102 | 其他材料费 | 元 | 4.6246 | 1 | 0 | 0 | 计价 | 按实计算
XYD1-23 | 人工 | 乙供 | 9101106 | 普通工 | 工日 | 2.7704 | 75 | 0 | 0 | 计价 | 按实计算
XYD1-23 | 人工 | 乙供 | 9101109 | 安装技术工 | 工日 | 9.6525 | 114 | 0 | 0 | 计价 | 按实计算
XYD1-23 | 材料 | 乙供 | C13010201 | 镀锌六角螺栓 综合 | kg | 6.667 | 7.23 | 0 | 0 | 计价 | 按实计算
XYD1-23 | 材料 | 乙供 | C16100364 | 尼龙扎带 L=400mm | 根 | 23.333 | 0.188 | 0 | 0 | 计价 | 按实计算
XYD1-23 | 材料 | 乙供 | C16100652 | 标号头 | 个 | 10 | 0.752 | 0 | 0 | 计价 | 按实计算
XYD1-23 | 材料 | 乙供 | C18040801 | 聚氯乙烯塑料薄膜 0.5mm | kg | 1.467 | 9.171 | 0 | 0 | 计价 | 按实计算
XYD1-23 | 材料 | 乙供 | C18060402 | 聚四氟乙烯垫 | 个 | 4.667 | 0.498 | 0 | 0 | 计价 | 按实计算
XYD1-23 | 材料 | 乙供 | C19020407 | 二硫化钼润滑脂(锂基脂) | kg | 0.667 | 9.789 | 0 | 0 | 计价 | 按实计算
XYD1-23 | 材料 | 乙供 | C19030201 | 乙醇 | kg | 11.333 | 3.674 | 0 | 0 | 计价 | 按实计算
XYD1-23 | 材料 | 乙供 | C19090801 | 厌氧胶 325号 200g | 瓶 | 0.667 | 40.906 | 0 | 0 | 计价 | 按实计算
XYD1-23 | 材料 | 乙供 | C20010201 | 醇酸防锈漆 | kg | 2.333 | 14.257 | 0 | 0 | 计价 | 按实计算
XYD1-23 | 材料 | 乙供 | C20030101 | 普通调和漆 | kg | 2.667 | 11.35 | 0 | 0 | 计价 | 按实计算
XYD1-23 | 材料 | 乙供 | C20070621 | 绝缘清漆 | kg | 0.467 | 10.469 | 0 | 0 | 计价 | 按实计算
XYD1-23 | 材料 | 乙供 | C22040102 | 砂纸 | 张 | 6.667 | 0.579 | 0 | 0 | 计价 | 按实计算
XYD1-23 | 材料 | 乙供 | C22040401 | 白布 | m² | 3.3102 | 4 | 0 | 0 | 计价 | 按实计算
XYD1-23 | 材料 | 乙供 | C22040412 | 无纺布 | m² | 0.467 | 4.71 | 0 | 0 | 计价 | 按实计算
XYD1-23 | 材料 | 乙供 | C22040421 | 绸布 | m² | 1.467 | 9.433 | 0 | 0 | 计价 | 按实计算
XYD1-23 | 材料 | 乙供 | C22041501 | 记号笔 | 支 | 1.333 | 2.079 | 0 | 0 | 计价 | 按实计算
XYD1-23 | 机械 | 乙供 | J13-01-041 | 滤油机 120L/h以内 | 台班 | 0.9977 | 157.787 | 0 | 0 | 计价 | 按实计算
XYD1-23 | 机械 | 乙供 | J13-01-056 | 高空作业车 30m以内 | 台班 | 0.8107 | 1247.202 | 0 | 0 | 计价 | 按实计算
XYD1-23 | 机械 | 乙供 | J13-01-090 | 电力工程车 | 台班 | 0.3507 | 358.684 | 0 | 0 | 计价 | 按实计算
XYD1-23 | 材料 | 乙供 | C99010102 | 其他材料费 | 元 | 5.1134 | 1 | 0 | 0 | 计价 | 按实计算
XYD1-24 | 人工 | 乙供 | 9101106 | 普通工 | 工日 | 3.7123 | 75 | 0 | 0 | 计价 | 按实计算
XYD1-24 | 人工 | 乙供 | 9101109 | 安装技术工 | 工日 | 12.9379 | 114 | 0 | 0 | 计价 | 按实计算
XYD1-24 | 材料 | 乙供 | C13010201 | 镀锌六角螺栓 综合 | kg | 20 | 7.23 | 0 | 0 | 计价 | 按实计算
XYD1-24 | 材料 | 乙供 | C16100364 | 尼龙扎带 L=400mm | 根 | 23.333 | 0.188 | 0 | 0 | 计价 | 按实计算
XYD1-24 | 材料 | 乙供 | C16100652 | 标号头 | 个 | 10 | 0.752 | 0 | 0 | 计价 | 按实计算
XYD1-24 | 材料 | 乙供 | C18040801 | 聚氯乙烯塑料薄膜 0.5mm | kg | 1.593 | 9.171 | 0 | 0 | 计价 | 按实计算
XYD1-24 | 材料 | 乙供 | C18060402 | 聚四氟乙烯垫 | 个 | 5.333 | 0.498 | 0 | 0 | 计价 | 按实计算
XYD1-24 | 材料 | 乙供 | C19020407 | 二硫化钼润滑脂(锂基脂) | kg | 0.667 | 9.789 | 0 | 0 | 计价 | 按实计算
XYD1-24 | 材料 | 乙供 | C19030201 | 乙醇 | kg | 11.5 | 3.674 | 0 | 0 | 计价 | 按实计算
XYD1-24 | 材料 | 乙供 | C19090801 | 厌氧胶 325号 200g | 瓶 | 0.667 | 40.906 | 0 | 0 | 计价 | 按实计算
XYD1-24 | 材料 | 乙供 | C20010201 | 醇酸防锈漆 | kg | 2.667 | 14.257 | 0 | 0 | 计价 | 按实计算
XYD1-24 | 材料 | 乙供 | C20030101 | 普通调和漆 | kg | 3.333 | 11.35 | 0 | 0 | 计价 | 按实计算
XYD1-24 | 材料 | 乙供 | C20070621 | 绝缘清漆 | kg | 0.533 | 10.469 | 0 | 0 | 计价 | 按实计算
XYD1-24 | 材料 | 乙供 | C22040102 | 砂纸 | 张 | 6.667 | 0.579 | 0 | 0 | 计价 | 按实计算
XYD1-24 | 材料 | 乙供 | C22040401 | 白布 | m² | 3.7017 | 4 | 0 | 0 | 计价 | 按实计算
XYD1-24 | 材料 | 乙供 | C22040412 | 无纺布 | m² | 0.533 | 4.71 | 0 | 0 | 计价 | 按实计算
XYD1-24 | 材料 | 乙供 | C22040421 | 绸布 | m² | 1.6 | 9.433 | 0 | 0 | 计价 | 按实计算
XYD1-24 | 材料 | 乙供 | C22041501 | 记号笔 | 支 | 1.333 | 2.079 | 0 | 0 | 计价 | 按实计算
XYD1-24 | 机械 | 乙供 | J13-01-041 | 滤油机 120L/h以内 | 台班 | 0.9977 | 157.787 | 0 | 0 | 计价 | 按实计算
XYD1-24 | 机械 | 乙供 | J13-01-056 | 高空作业车 30m以内 | 台班 | 0.935 | 1247.202 | 0 | 0 | 计价 | 按实计算
XYD1-24 | 机械 | 乙供 | J13-01-090 | 电力工程车 | 台班 | 0.3507 | 358.684 | 0 | 0 | 计价 | 按实计算
XYD1-24 | 材料 | 乙供 | C99010102 | 其他材料费 | 元 | 7.4062 | 1 | 0 | 0 | 计价 | 按实计算
XYD1-25 | 人工 | 乙供 | 9101106 | 普通工 | 工日 | 5.5407 | 75 | 0 | 0 | 计价 | 按实计算
XYD1-25 | 人工 | 乙供 | 9101109 | 安装技术工 | 工日 | 19.305 | 114 | 0 | 0 | 计价 | 按实计算
XYD1-25 | 材料 | 乙供 | C13010201 | 镀锌六角螺栓 综合 | kg | 23.333 | 7.23 | 0 | 0 | 计价 | 按实计算
XYD1-25 | 材料 | 乙供 | C16100364 | 尼龙扎带 L=400mm | 根 | 36.667 | 0.188 | 0 | 0 | 计价 | 按实计算
XYD1-25 | 材料 | 乙供 | C16100652 | 标号头 | 个 | 16.7 | 0.752 | 0 | 0 | 计价 | 按实计算
XYD1-25 | 材料 | 乙供 | C18040801 | 聚氯乙烯塑料薄膜 0.5mm | kg | 1.673 | 9.171 | 0 | 0 | 计价 | 按实计算
XYD1-25 | 材料 | 乙供 | C18060402 | 聚四氟乙烯垫 | 个 | 6.667 | 0.498 | 0 | 0 | 计价 | 按实计算
XYD1-25 | 材料 | 乙供 | C19020407 | 二硫化钼润滑脂(锂基脂) | kg | 1 | 9.789 | 0 | 0 | 计价 | 按实计算
XYD1-25 | 材料 | 乙供 | C19030201 | 乙醇 | kg | 13.667 | 3.674 | 0 | 0 | 计价 | 按实计算
XYD1-25 | 材料 | 乙供 | C19090801 | 厌氧胶 325号 200g | 瓶 | 1 | 40.906 | 0 | 0 | 计价 | 按实计算
XYD1-25 | 材料 | 乙供 | C20010201 | 醇酸防锈漆 | kg | 3 | 14.257 | 0 | 0 | 计价 | 按实计算
XYD1-25 | 材料 | 乙供 | C20030101 | 普通调和漆 | kg | 3.667 | 11.35 | 0 | 0 | 计价 | 按实计算
XYD1-25 | 材料 | 乙供 | C20070621 | 绝缘清漆 | kg | 0.6 | 10.469 | 0 | 0 | 计价 | 按实计算
XYD1-25 | 材料 | 乙供 | C22040102 | 砂纸 | 张 | 10 | 0.579 | 0 | 0 | 计价 | 按实计算
XYD1-25 | 材料 | 乙供 | C22040401 | 白布 | m² | 4.0902 | 4 | 0 | 0 | 计价 | 按实计算
XYD1-25 | 材料 | 乙供 | C22040412 | 无纺布 | m² | 0.6 | 4.71 | 0 | 0 | 计价 | 按实计算
XYD1-25 | 材料 | 乙供 | C22040421 | 绸布 | m² | 1.733 | 9.433 | 0 | 0 | 计价 | 按实计算
XYD1-25 | 材料 | 乙供 | C22041501 | 记号笔 | 支 | 1.333 | 2.079 | 0 | 0 | 计价 | 按实计算
XYD1-25 | 机械 | 乙供 | J13-01-041 | 滤油机 120L/h以内 | 台班 | 1.122 | 157.787 | 0 | 0 | 计价 | 按实计算
XYD1-25 | 机械 | 乙供 | J13-01-056 | 高空作业车 30m以内 | 台班 | 1.2464 | 1247.202 | 0 | 0 | 计价 | 按实计算
XYD1-25 | 机械 | 乙供 | J13-01-090 | 电力工程车 | 台班 | 0.4675 | 358.684 | 0 | 0 | 计价 | 按实计算
XYD1-25 | 材料 | 乙供 | C99010102 | 其他材料费 | 元 | 8.8498 | 1 | 0 | 0 | 计价 | 按实计算
XYD1-26 | 人工 | 乙供 | 9101106 | 普通工 | 工日 | 6.9259 | 75 | 0 | 0 | 计价 | 按实计算
XYD1-26 | 人工 | 乙供 | 9101109 | 安装技术工 | 工日 | 24.1348 | 114 | 0 | 0 | 计价 | 按实计算
XYD1-26 | 材料 | 乙供 | C13010201 | 镀锌六角螺栓 综合 | kg | 26 | 7.23 | 0 | 0 | 计价 | 按实计算
XYD1-26 | 材料 | 乙供 | C16100364 | 尼龙扎带 L=400mm | 根 | 38 | 0.188 | 0 | 0 | 计价 | 按实计算
XYD1-26 | 材料 | 乙供 | C16100652 | 标号头 | 个 | 18 | 0.752 | 0 | 0 | 计价 | 按实计算
XYD1-26 | 材料 | 乙供 | C18040801 | 聚氯乙烯塑料薄膜 0.5mm | kg | 1.8 | 9.171 | 0 | 0 | 计价 | 按实计算
XYD1-26 | 材料 | 乙供 | C18060402 | 聚四氟乙烯垫 | 个 | 7.667 | 0.498 | 0 | 0 | 计价 | 按实计算
XYD1-26 | 材料 | 乙供 | C19020407 | 二硫化钼润滑脂(锂基脂) | kg | 1.1 | 9.789 | 0 | 0 | 计价 | 按实计算
XYD1-26 | 材料 | 乙供 | C19030201 | 乙醇 | kg | 14.333 | 3.674 | 0 | 0 | 计价 | 按实计算
XYD1-26 | 材料 | 乙供 | C19090801 | 厌氧胶 325号 200g | 瓶 | 1.2 | 40.906 | 0 | 0 | 计价 | 按实计算
XYD1-26 | 材料 | 乙供 | C20010201 | 醇酸防锈漆 | kg | 3.2 | 14.257 | 0 | 0 | 计价 | 按实计算
XYD1-26 | 材料 | 乙供 | C20030101 | 普通调和漆 | kg | 3.8 | 11.35 | 0 | 0 | 计价 | 按实计算
XYD1-26 | 材料 | 乙供 | C20070621 | 绝缘清漆 | kg | 0.63 | 10.469 | 0 | 0 | 计价 | 按实计算
XYD1-26 | 材料 | 乙供 | C22040102 | 砂纸 | 张 | 12 | 0.579 | 0 | 0 | 计价 | 按实计算
XYD1-26 | 材料 | 乙供 | C22040401 | 白布 | m² | 4.3824 | 4 | 0 | 0 | 计价 | 按实计算
XYD1-26 | 材料 | 乙供 | C22040412 | 无纺布 | m² | 0.6 | 4.71 | 0 | 0 | 计价 | 按实计算
XYD1-26 | 材料 | 乙供 | C22040421 | 绸布 | m² | 1.85 | 9.433 | 0 | 0 | 计价 | 按实计算
XYD1-26 | 材料 | 乙供 | C22041501 | 记号笔 | 支 | 1.333 | 2.079 | 0 | 0 | 计价 | 按实计算
XYD1-26 | 机械 | 乙供 | J13-01-041 | 滤油机 120L/h以内 | 台班 | 1.122 | 157.787 | 0 | 0 | 计价 | 按实计算
XYD1-26 | 机械 | 乙供 | J13-01-056 | 高空作业车 30m以内 | 台班 | 1.309 | 1247.202 | 0 | 0 | 计价 | 按实计算
XYD1-26 | 机械 | 乙供 | J13-01-090 | 电力工程车 | 台班 | 0.4675 | 358.684 | 0 | 0 | 计价 | 按实计算
XYD1-26 | 材料 | 乙供 | C99010102 | 其他材料费 | 元 | 9.6875 | 1 | 0 | 0 | 计价 | 按实计算
XYD1-27 | 人工 | 乙供 | 9101106 | 普通工 | 工日 | 8.3112 | 75 | 0 | 0 | 计价 | 按实计算
XYD1-27 | 人工 | 乙供 | 9101109 | 安装技术工 | 工日 | 28.9575 | 114 | 0 | 0 | 计价 | 按实计算
XYD1-27 | 材料 | 乙供 | C13010201 | 镀锌六角螺栓 综合 | kg | 32 | 7.23 | 0 | 0 | 计价 | 按实计算
XYD1-27 | 材料 | 乙供 | C16100364 | 尼龙扎带 L=400mm | 根 | 40 | 0.188 | 0 | 0 | 计价 | 按实计算
XYD1-27 | 材料 | 乙供 | C16100652 | 标号头 | 个 | 20 | 0.752 | 0 | 0 | 计价 | 按实计算
XYD1-27 | 材料 | 乙供 | C18040801 | 聚氯乙烯塑料薄膜 0.5mm | kg | 2 | 9.171 | 0 | 0 | 计价 | 按实计算
XYD1-27 | 材料 | 乙供 | C18060402 | 聚四氟乙烯垫 | 个 | 8.667 | 0.498 | 0 | 0 | 计价 | 按实计算
XYD1-27 | 材料 | 乙供 | C19020407 | 二硫化钼润滑脂(锂基脂) | kg | 1.2 | 9.789 | 0 | 0 | 计价 | 按实计算
XYD1-27 | 材料 | 乙供 | C19030201 | 乙醇 | kg | 15.333 | 3.674 | 0 | 0 | 计价 | 按实计算
XYD1-27 | 材料 | 乙供 | C19090801 | 厌氧胶 325号 200g | 瓶 | 1.333 | 40.906 | 0 | 0 | 计价 | 按实计算
XYD1-27 | 材料 | 乙供 | C20010201 | 醇酸防锈漆 | kg | 3.333 | 14.257 | 0 | 0 | 计价 | 按实计算
XYD1-27 | 材料 | 乙供 | C20030101 | 普通调和漆 | kg | 4 | 11.35 | 0 | 0 | 计价 | 按实计算
XYD1-27 | 材料 | 乙供 | C20070621 | 绝缘清漆 | kg | 0.667 | 10.469 | 0 | 0 | 计价 | 按实计算
XYD1-27 | 材料 | 乙供 | C22040102 | 砂纸 | 张 | 13.333 | 0.579 | 0 | 0 | 计价 | 按实计算
XYD1-27 | 材料 | 乙供 | C22040401 | 白布 | m² | 4.8703 | 4 | 0 | 0 | 计价 | 按实计算
XYD1-27 | 材料 | 乙供 | C22040412 | 无纺布 | m² | 0.667 | 4.71 | 0 | 0 | 计价 | 按实计算
XYD1-27 | 材料 | 乙供 | C22040421 | 绸布 | m² | 2 | 9.433 | 0 | 0 | 计价 | 按实计算
XYD1-27 | 材料 | 乙供 | C22041501 | 记号笔 | 支 | 1.333 | 2.079 | 0 | 0 | 计价 | 按实计算
XYD1-27 | 机械 | 乙供 | J13-01-041 | 滤油机 120L/h以内 | 台班 | 1.2464 | 157.787 | 0 | 0 | 计价 | 按实计算
XYD1-27 | 机械 | 乙供 | J13-01-056 | 高空作业车 30m以内 | 台班 | 1.4334 | 1247.202 | 0 | 0 | 计价 | 按实计算
XYD1-27 | 机械 | 乙供 | J13-01-090 | 电力工程车 | 台班 | 0.4675 | 358.684 | 0 | 0 | 计价 | 按实计算
XYD1-27 | 材料 | 乙供 | C99010102 | 其他材料费 | 元 | 11.0213 | 1 | 0 | 0 | 计价 | 按实计算
XYD1-28 | 人工 | 乙供 | 9101106 | 普通工 | 工日 | 5.5407 | 75 | 0 | 0 | 计价 | 按实计算
XYD1-28 | 人工 | 乙供 | 9101109 | 安装技术工 | 工日 | 21.5514 | 114 | 0 | 0 | 计价 | 按实计算
XYD1-28 | 材料 | 乙供 | C13010201 | 镀锌六角螺栓 综合 | kg | 18 | 7.23 | 0 | 0 | 计价 | 按实计算
XYD1-28 | 材料 | 乙供 | C16100364 | 尼龙扎带 L=400mm | 根 | 50 | 0.188 | 0 | 0 | 计价 | 按实计算
XYD1-28 | 材料 | 乙供 | C16100652 | 标号头 | 个 | 25.1 | 0.752 | 0 | 0 | 计价 | 按实计算
XYD1-28 | 材料 | 乙供 | C18040801 | 聚氯乙烯塑料薄膜 0.5mm | kg | 2.5 | 9.171 | 0 | 0 | 计价 | 按实计算
XYD1-28 | 材料 | 乙供 | C18060402 | 聚四氟乙烯垫 | 个 | 10 | 0.498 | 0 | 0 | 计价 | 按实计算
XYD1-28 | 材料 | 乙供 | C19020407 | 二硫化钼润滑脂(锂基脂) | kg | 1 | 9.789 | 0 | 0 | 计价 | 按实计算
XYD1-28 | 材料 | 乙供 | C19030201 | 乙醇 | kg | 17.5 | 3.674 | 0 | 0 | 计价 | 按实计算
XYD1-28 | 材料 | 乙供 | C19090801 | 厌氧胶 325号 200g | 瓶 | 1.5 | 40.906 | 0 | 0 | 计价 | 按实计算
XYD1-28 | 材料 | 乙供 | C20010201 | 醇酸防锈漆 | kg | 4 | 14.257 | 0 | 0 | 计价 | 按实计算
XYD1-28 | 材料 | 乙供 | C20030101 | 普通调和漆 | kg | 5 | 11.35 | 0 | 0 | 计价 | 按实计算
XYD1-28 | 材料 | 乙供 | C20070621 | 绝缘清漆 | kg | 1 | 10.469 | 0 | 0 | 计价 | 按实计算
XYD1-28 | 材料 | 乙供 | C22040102 | 砂纸 | 张 | 12 | 0.579 | 0 | 0 | 计价 | 按实计算
XYD1-28 | 材料 | 乙供 | C22040401 | 白布 | m² | 5.8432 | 4 | 0 | 0 | 计价 | 按实计算
XYD1-28 | 材料 | 乙供 | C22040412 | 无纺布 | m² | 0.9 | 4.71 | 0 | 0 | 计价 | 按实计算
XYD1-28 | 材料 | 乙供 | C22040421 | 绸布 | m² | 2.5 | 9.433 | 0 | 0 | 计价 | 按实计算
XYD1-28 | 材料 | 乙供 | C22041501 | 记号笔 | 支 | 3 | 2.079 | 0 | 0 | 计价 | 按实计算
XYD1-28 | 机械 | 乙供 | J13-01-041 | 滤油机 120L/h以内 | 台班 | 1.5895 | 157.787 | 0 | 0 | 计价 | 按实计算
XYD1-28 | 机械 | 乙供 | J13-01-056 | 高空作业车 30m以内 | 台班 | 1.496 | 1247.202 | 0 | 0 | 计价 | 按实计算
XYD1-28 | 机械 | 乙供 | J13-01-090 | 电力工程车 | 台班 | 0.5844 | 358.684 | 0 | 0 | 计价 | 按实计算
XYD1-28 | 材料 | 乙供 | C99010102 | 其他材料费 | 元 | 10.2078 | 1 | 0 | 0 | 计价 | 按实计算
XYD1-29 | 人工 | 乙供 | 9101106 | 普通工 | 工日 | 7.1477 | 75 | 0 | 0 | 计价 | 按实计算
XYD1-29 | 人工 | 乙供 | 9101109 | 安装技术工 | 工日 | 27.7992 | 114 | 0 | 0 | 计价 | 按实计算
XYD1-29 | 材料 | 乙供 | C13010201 | 镀锌六角螺栓 综合 | kg | 20 | 7.23 | 0 | 0 | 计价 | 按实计算
XYD1-29 | 材料 | 乙供 | C16100364 | 尼龙扎带 L=400mm | 根 | 60 | 0.188 | 0 | 0 | 计价 | 按实计算
XYD1-29 | 材料 | 乙供 | C16100652 | 标号头 | 个 | 30 | 0.752 | 0 | 0 | 计价 | 按实计算
XYD1-29 | 材料 | 乙供 | C18040801 | 聚氯乙烯塑料薄膜 0.5mm | kg | 3 | 9.171 | 0 | 0 | 计价 | 按实计算
XYD1-29 | 材料 | 乙供 | C18060402 | 聚四氟乙烯垫 | 个 | 13 | 0.498 | 0 | 0 | 计价 | 按实计算
XYD1-29 | 材料 | 乙供 | C19020407 | 二硫化钼润滑脂(锂基脂) | kg | 2 | 9.789 | 0 | 0 | 计价 | 按实计算
XYD1-29 | 材料 | 乙供 | C19030201 | 乙醇 | kg | 23 | 3.674 | 0 | 0 | 计价 | 按实计算
XYD1-29 | 材料 | 乙供 | C19090801 | 厌氧胶 325号 200g | 瓶 | 1.5 | 40.906 | 0 | 0 | 计价 | 按实计算
XYD1-29 | 材料 | 乙供 | C20010201 | 醇酸防锈漆 | kg | 5 | 14.257 | 0 | 0 | 计价 | 按实计算
XYD1-29 | 材料 | 乙供 | C20030101 | 普通调和漆 | kg | 6 | 11.35 | 0 | 0 | 计价 | 按实计算
XYD1-29 | 材料 | 乙供 | C20070621 | 绝缘清漆 | kg | 1 | 10.469 | 0 | 0 | 计价 | 按实计算
XYD1-29 | 材料 | 乙供 | C22040102 | 砂纸 | 张 | 20 | 0.579 | 0 | 0 | 计价 | 按实计算
XYD1-29 | 材料 | 乙供 | C22040401 | 白布 | m² | 7.304 | 4 | 0 | 0 | 计价 | 按实计算
XYD1-29 | 材料 | 乙供 | C22040412 | 无纺布 | m² | 1 | 4.71 | 0 | 0 | 计价 | 按实计算
XYD1-29 | 材料 | 乙供 | C22040421 | 绸布 | m² | 3 | 9.433 | 0 | 0 | 计价 | 按实计算
XYD1-29 | 材料 | 乙供 | C22041501 | 记号笔 | 支 | 3 | 2.079 | 0 | 0 | 计价 | 按实计算
XYD1-29 | 机械 | 乙供 | J13-01-041 | 滤油机 120L/h以内 | 台班 | 1.683 | 157.787 | 0 | 0 | 计价 | 按实计算
XYD1-29 | 机械 | 乙供 | J13-01-056 | 高空作业车 30m以内 | 台班 | 1.87 | 1247.202 | 0 | 0 | 计价 | 按实计算
XYD1-29 | 机械 | 乙供 | J13-01-090 | 电力工程车 | 台班 | 0.5844 | 358.684 | 0 | 0 | 计价 | 按实计算
XYD1-29 | 材料 | 乙供 | C99010102 | 其他材料费 | 元 | 12.1552 | 1 | 0 | 0 | 计价 | 按实计算
XYD1-30 | 人工 | 乙供 | 9101106 | 普通工 | 工日 | 8.0341 | 75 | 0 | 0 | 计价 | 按实计算
XYD1-30 | 人工 | 乙供 | 9101109 | 安装技术工 | 工日 | 31.253 | 114 | 0 | 0 | 计价 | 按实计算
XYD1-30 | 材料 | 乙供 | C13010201 | 镀锌六角螺栓 综合 | kg | 21 | 7.23 | 0 | 0 | 计价 | 按实计算
XYD1-30 | 材料 | 乙供 | C16100364 | 尼龙扎带 L=400mm | 根 | 60 | 0.188 | 0 | 0 | 计价 | 按实计算
XYD1-30 | 材料 | 乙供 | C16100652 | 标号头 | 个 | 30 | 0.752 | 0 | 0 | 计价 | 按实计算
XYD1-30 | 材料 | 乙供 | C18040801 | 聚氯乙烯塑料薄膜 0.5mm | kg | 3 | 9.171 | 0 | 0 | 计价 | 按实计算
XYD1-30 | 材料 | 乙供 | C18060402 | 聚四氟乙烯垫 | 个 | 14 | 0.498 | 0 | 0 | 计价 | 按实计算
XYD1-30 | 材料 | 乙供 | C19020407 | 二硫化钼润滑脂(锂基脂) | kg | 2 | 9.789 | 0 | 0 | 计价 | 按实计算
XYD1-30 | 材料 | 乙供 | C19030201 | 乙醇 | kg | 23 | 3.674 | 0 | 0 | 计价 | 按实计算
XYD1-30 | 材料 | 乙供 | C19090801 | 厌氧胶 325号 200g | 瓶 | 1.8 | 40.906 | 0 | 0 | 计价 | 按实计算
XYD1-30 | 材料 | 乙供 | C20010201 | 醇酸防锈漆 | kg | 5 | 14.257 | 0 | 0 | 计价 | 按实计算
XYD1-30 | 材料 | 乙供 | C20030101 | 普通调和漆 | kg | 6 | 11.35 | 0 | 0 | 计价 | 按实计算
XYD1-30 | 材料 | 乙供 | C20070621 | 绝缘清漆 | kg | 1 | 10.469 | 0 | 0 | 计价 | 按实计算
XYD1-30 | 材料 | 乙供 | C22040102 | 砂纸 | 张 | 20 | 0.579 | 0 | 0 | 计价 | 按实计算
XYD1-30 | 材料 | 乙供 | C22040401 | 白布 | m² | 7.304 | 4 | 0 | 0 | 计价 | 按实计算
XYD1-30 | 材料 | 乙供 | C22040412 | 无纺布 | m² | 1 | 4.71 | 0 | 0 | 计价 | 按实计算
XYD1-30 | 材料 | 乙供 | C22040421 | 绸布 | m² | 3 | 9.433 | 0 | 0 | 计价 | 按实计算
XYD1-30 | 材料 | 乙供 | C22041501 | 记号笔 | 支 | 3 | 2.079 | 0 | 0 | 计价 | 按实计算
XYD1-30 | 机械 | 乙供 | J13-01-041 | 滤油机 120L/h以内 | 台班 | 1.7765 | 157.787 | 0 | 0 | 计价 | 按实计算
XYD1-30 | 机械 | 乙供 | J13-01-056 | 高空作业车 30m以内 | 台班 | 2.057 | 1247.202 | 0 | 0 | 计价 | 按实计算
XYD1-30 | 机械 | 乙供 | J13-01-090 | 电力工程车 | 台班 | 0.5844 | 358.684 | 0 | 0 | 计价 | 按实计算
XYD1-30 | 材料 | 乙供 | C99010102 | 其他材料费 | 元 | 12.5552 | 1 | 0 | 0 | 计价 | 按实计算
XYD1-31 | 人工 | 乙供 | 9101106 | 普通工 | 工日 | 8.699 | 75 | 0 | 0 | 计价 | 按实计算
XYD1-31 | 人工 | 乙供 | 9101109 | 安装技术工 | 工日 | 33.8364 | 114 | 0 | 0 | 计价 | 按实计算
XYD1-31 | 材料 | 乙供 | C13010201 | 镀锌六角螺栓 综合 | kg | 22.001 | 7.23 | 0 | 0 | 计价 | 按实计算
XYD1-31 | 材料 | 乙供 | C16100364 | 尼龙扎带 L=400mm | 根 | 60 | 0.188 | 0 | 0 | 计价 | 按实计算
XYD1-31 | 材料 | 乙供 | C16100652 | 标号头 | 个 | 30 | 0.752 | 0 | 0 | 计价 | 按实计算
XYD1-31 | 材料 | 乙供 | C18040801 | 聚氯乙烯塑料薄膜 0.5mm | kg | 3 | 9.171 | 0 | 0 | 计价 | 按实计算
XYD1-31 | 材料 | 乙供 | C18060402 | 聚四氟乙烯垫 | 个 | 15 | 0.498 | 0 | 0 | 计价 | 按实计算
XYD1-31 | 材料 | 乙供 | C19020407 | 二硫化钼润滑脂(锂基脂) | kg | 2 | 9.789 | 0 | 0 | 计价 | 按实计算
XYD1-31 | 材料 | 乙供 | C19030201 | 乙醇 | kg | 23 | 3.674 | 0 | 0 | 计价 | 按实计算
XYD1-31 | 材料 | 乙供 | C19090801 | 厌氧胶 325号 200g | 瓶 | 1.8 | 40.906 | 0 | 0 | 计价 | 按实计算
XYD1-31 | 材料 | 乙供 | C20010201 | 醇酸防锈漆 | kg | 5 | 14.257 | 0 | 0 | 计价 | 按实计算
XYD1-31 | 材料 | 乙供 | C20030101 | 普通调和漆 | kg | 6 | 11.35 | 0 | 0 | 计价 | 按实计算
XYD1-31 | 材料 | 乙供 | C20070621 | 绝缘清漆 | kg | 1 | 10.469 | 0 | 0 | 计价 | 按实计算
XYD1-31 | 材料 | 乙供 | C22040102 | 砂纸 | 张 | 20 | 0.579 | 0 | 0 | 计价 | 按实计算
XYD1-31 | 材料 | 乙供 | C22040401 | 白布 | m² | 7.304 | 4 | 0 | 0 | 计价 | 按实计算
XYD1-31 | 材料 | 乙供 | C22040412 | 无纺布 | m² | 1 | 4.71 | 0 | 0 | 计价 | 按实计算
XYD1-31 | 材料 | 乙供 | C22040421 | 绸布 | m² | 3 | 9.433 | 0 | 0 | 计价 | 按实计算
XYD1-31 | 材料 | 乙供 | C22041501 | 记号笔 | 支 | 3 | 2.079 | 0 | 0 | 计价 | 按实计算
XYD1-31 | 机械 | 乙供 | J13-01-041 | 滤油机 120L/h以内 | 台班 | 1.87 | 157.787 | 0 | 0 | 计价 | 按实计算
XYD1-31 | 机械 | 乙供 | J13-01-056 | 高空作业车 30m以内 | 台班 | 2.057 | 1247.202 | 0 | 0 | 计价 | 按实计算
XYD1-31 | 机械 | 乙供 | J13-01-090 | 电力工程车 | 台班 | 0.5844 | 358.684 | 0 | 0 | 计价 | 按实计算
XYD1-31 | 材料 | 乙供 | C99010102 | 其他材料费 | 元 | 12.7099 | 1 | 0 | 0 | 计价 | 按实计算
XYD1-32 | 人工 | 乙供 | 9101106 | 普通工 | 工日 | 13.5749 | 75 | 0 | 0 | 计价 | 按实计算
XYD1-32 | 人工 | 乙供 | 9101109 | 安装技术工 | 工日 | 52.7974 | 114 | 0 | 0 | 计价 | 按实计算
XYD1-32 | 材料 | 乙供 | C13010201 | 镀锌六角螺栓 综合 | kg | 22 | 7.23 | 0 | 0 | 计价 | 按实计算
XYD1-32 | 材料 | 乙供 | C16100364 | 尼龙扎带 L=400mm | 根 | 60 | 0.188 | 0 | 0 | 计价 | 按实计算
XYD1-32 | 材料 | 乙供 | C16100652 | 标号头 | 个 | 40 | 0.752 | 0 | 0 | 计价 | 按实计算
XYD1-32 | 材料 | 乙供 | C18040801 | 聚氯乙烯塑料薄膜 0.5mm | kg | 3 | 9.171 | 0 | 0 | 计价 | 按实计算
XYD1-32 | 材料 | 乙供 | C18060402 | 聚四氟乙烯垫 | 个 | 15 | 0.498 | 0 | 0 | 计价 | 按实计算
XYD1-32 | 材料 | 乙供 | C19020407 | 二硫化钼润滑脂(锂基脂) | kg | 2 | 9.789 | 0 | 0 | 计价 | 按实计算
XYD1-32 | 材料 | 乙供 | C19030201 | 乙醇 | kg | 23 | 3.674 | 0 | 0 | 计价 | 按实计算
XYD1-32 | 材料 | 乙供 | C19090801 | 厌氧胶 325号 200g | 瓶 | 2 | 40.906 | 0 | 0 | 计价 | 按实计算
XYD1-32 | 材料 | 乙供 | C20010201 | 醇酸防锈漆 | kg | 5 | 14.257 | 0 | 0 | 计价 | 按实计算
XYD1-32 | 材料 | 乙供 | C20030101 | 普通调和漆 | kg | 6 | 11.35 | 0 | 0 | 计价 | 按实计算
XYD1-32 | 材料 | 乙供 | C20070621 | 绝缘清漆 | kg | 1 | 10.469 | 0 | 0 | 计价 | 按实计算
XYD1-32 | 材料 | 乙供 | C22040102 | 砂纸 | 张 | 20 | 0.579 | 0 | 0 | 计价 | 按实计算
XYD1-32 | 材料 | 乙供 | C22040401 | 白布 | m² | 8.7648 | 4 | 0 | 0 | 计价 | 按实计算
XYD1-32 | 材料 | 乙供 | C22040412 | 无纺布 | m² | 1 | 4.71 | 0 | 0 | 计价 | 按实计算
XYD1-32 | 材料 | 乙供 | C22040421 | 绸布 | m² | 3.5 | 9.433 | 0 | 0 | 计价 | 按实计算
XYD1-32 | 材料 | 乙供 | C22041501 | 记号笔 | 支 | 3 | 2.079 | 0 | 0 | 计价 | 按实计算
XYD1-32 | 机械 | 乙供 | J13-01-041 | 滤油机 120L/h以内 | 台班 | 2.057 | 157.787 | 0 | 0 | 计价 | 按实计算
XYD1-32 | 机械 | 乙供 | J13-01-056 | 高空作业车 30m以内 | 台班 | 2.3375 | 1247.202 | 0 | 0 | 计价 | 按实计算
XYD1-32 | 机械 | 乙供 | J13-01-090 | 电力工程车 | 台班 | 0.5844 | 358.684 | 0 | 0 | 计价 | 按实计算
XYD1-32 | 材料 | 乙供 | C99010102 | 其他材料费 | 元 | 13.235 | 1 | 0 | 0 | 计价 | 按实计算
XYD1-33 | 人工 | 乙供 | 9101106 | 普通工 | 工日 | 15.5141 | 75 | 0 | 0 | 计价 | 按实计算
XYD1-33 | 人工 | 乙供 | 9101109 | 安装技术工 | 工日 | 60.3439 | 114 | 0 | 0 | 计价 | 按实计算
XYD1-33 | 材料 | 乙供 | C13010201 | 镀锌六角螺栓 综合 | kg | 25 | 7.23 | 0 | 0 | 计价 | 按实计算
XYD1-33 | 材料 | 乙供 | C16100364 | 尼龙扎带 L=400mm | 根 | 60 | 0.188 | 0 | 0 | 计价 | 按实计算
XYD1-33 | 材料 | 乙供 | C16100652 | 标号头 | 个 | 40 | 0.752 | 0 | 0 | 计价 | 按实计算
XYD1-33 | 材料 | 乙供 | C18040801 | 聚氯乙烯塑料薄膜 0.5mm | kg | 3.02 | 9.171 | 0 | 0 | 计价 | 按实计算
XYD1-33 | 材料 | 乙供 | C18060402 | 聚四氟乙烯垫 | 个 | 15 | 0.498 | 0 | 0 | 计价 | 按实计算
XYD1-33 | 材料 | 乙供 | C19020407 | 二硫化钼润滑脂(锂基脂) | kg | 2 | 9.789 | 0 | 0 | 计价 | 按实计算
XYD1-33 | 材料 | 乙供 | C19030201 | 乙醇 | kg | 23 | 3.674 | 0 | 0 | 计价 | 按实计算
XYD1-33 | 材料 | 乙供 | C19090801 | 厌氧胶 325号 200g | 瓶 | 2 | 40.906 | 0 | 0 | 计价 | 按实计算
XYD1-33 | 材料 | 乙供 | C20010201 | 醇酸防锈漆 | kg | 5 | 14.257 | 0 | 0 | 计价 | 按实计算
XYD1-33 | 材料 | 乙供 | C20030101 | 普通调和漆 | kg | 6 | 11.35 | 0 | 0 | 计价 | 按实计算
XYD1-33 | 材料 | 乙供 | C20070621 | 绝缘清漆 | kg | 1 | 10.469 | 0 | 0 | 计价 | 按实计算
XYD1-33 | 材料 | 乙供 | C22040102 | 砂纸 | 张 | 20 | 0.579 | 0 | 0 | 计价 | 按实计算
XYD1-33 | 材料 | 乙供 | C22040401 | 白布 | m² | 11.1021 | 4 | 0 | 0 | 计价 | 按实计算
XYD1-33 | 材料 | 乙供 | C22040412 | 无纺布 | m² | 1.1 | 4.71 | 0 | 0 | 计价 | 按实计算
XYD1-33 | 材料 | 乙供 | C22040421 | 绸布 | m² | 4.4 | 9.433 | 0 | 0 | 计价 | 按实计算
XYD1-33 | 材料 | 乙供 | C22041501 | 记号笔 | 支 | 3 | 2.079 | 0 | 0 | 计价 | 按实计算
XYD1-33 | 机械 | 乙供 | J13-01-041 | 滤油机 120L/h以内 | 台班 | 2.057 | 157.787 | 0 | 0 | 计价 | 按实计算
XYD1-33 | 机械 | 乙供 | J13-01-056 | 高空作业车 30m以内 | 台班 | 2.3375 | 1247.202 | 0 | 0 | 计价 | 按实计算
XYD1-33 | 机械 | 乙供 | J13-01-090 | 电力工程车 | 台班 | 0.5844 | 358.684 | 0 | 0 | 计价 | 按实计算
XYD1-33 | 材料 | 乙供 | C99010102 | 其他材料费 | 元 | 14.0387 | 1 | 0 | 0 | 计价 | 按实计算
XYD1-34 | 人工 | 乙供 | 9101106 | 普通工 | 工日 | 16.6222 | 75 | 0 | 0 | 计价 | 按实计算
XYD1-34 | 人工 | 乙供 | 9101109 | 安装技术工 | 工日 | 64.6542 | 114 | 0 | 0 | 计价 | 按实计算
XYD1-34 | 材料 | 乙供 | C13010201 | 镀锌六角螺栓 综合 | kg | 26.25 | 7.23 | 0 | 0 | 计价 | 按实计算
XYD1-34 | 材料 | 乙供 | C16100364 | 尼龙扎带 L=400mm | 根 | 63 | 0.188 | 0 | 0 | 计价 | 按实计算
XYD1-34 | 材料 | 乙供 | C16100652 | 标号头 | 个 | 47.3 | 0.752 | 0 | 0 | 计价 | 按实计算
XYD1-34 | 材料 | 乙供 | C18040801 | 聚氯乙烯塑料薄膜 0.5mm | kg | 3.171 | 9.171 | 0 | 0 | 计价 | 按实计算
XYD1-34 | 材料 | 乙供 | C18060402 | 聚四氟乙烯垫 | 个 | 15.75 | 0.498 | 0 | 0 | 计价 | 按实计算
XYD1-34 | 材料 | 乙供 | C19020407 | 二硫化钼润滑脂(锂基脂) | kg | 2 | 9.789 | 0 | 0 | 计价 | 按实计算
XYD1-34 | 材料 | 乙供 | C19030201 | 乙醇 | kg | 24.15 | 3.674 | 0 | 0 | 计价 | 按实计算
XYD1-34 | 材料 | 乙供 | C19090801 | 厌氧胶 325号 200g | 瓶 | 2 | 40.906 | 0 | 0 | 计价 | 按实计算
XYD1-34 | 材料 | 乙供 | C20010201 | 醇酸防锈漆 | kg | 5 | 14.257 | 0 | 0 | 计价 | 按实计算
XYD1-34 | 材料 | 乙供 | C20030101 | 普通调和漆 | kg | 6 | 11.35 | 0 | 0 | 计价 | 按实计算
XYD1-34 | 材料 | 乙供 | C20070621 | 绝缘清漆 | kg | 1 | 10.469 | 0 | 0 | 计价 | 按实计算
XYD1-34 | 材料 | 乙供 | C22040102 | 砂纸 | 张 | 20 | 0.579 | 0 | 0 | 计价 | 按实计算
XYD1-34 | 材料 | 乙供 | C22040401 | 白布 | m² | 11.6864 | 4 | 0 | 0 | 计价 | 按实计算
XYD1-34 | 材料 | 乙供 | C22040412 | 无纺布 | m² | 1.155 | 4.71 | 0 | 0 | 计价 | 按实计算
XYD1-34 | 材料 | 乙供 | C22040421 | 绸布 | m² | 4.62 | 9.433 | 0 | 0 | 计价 | 按实计算
XYD1-34 | 材料 | 乙供 | C22041501 | 记号笔 | 支 | 3 | 2.079 | 0 | 0 | 计价 | 按实计算
XYD1-34 | 机械 | 乙供 | J13-01-041 | 滤油机 120L/h以内 | 台班 | 2.1599 | 157.787 | 0 | 0 | 计价 | 按实计算
XYD1-34 | 机械 | 乙供 | J13-01-056 | 高空作业车 30m以内 | 台班 | 2.4544 | 1247.202 | 0 | 0 | 计价 | 按实计算
XYD1-34 | 机械 | 乙供 | J13-01-090 | 电力工程车 | 台班 | 0.7013 | 358.684 | 0 | 0 | 计价 | 按实计算
XYD1-34 | 材料 | 乙供 | C99010102 | 其他材料费 | 元 | 14.5536 | 1 | 0 | 0 | 计价 | 按实计算
XYD1-35 | 人工 | 乙供 | 9101106 | 普通工 | 工日 | 22.1629 | 75 | 0 | 0 | 计价 | 按实计算
XYD1-35 | 人工 | 乙供 | 9101109 | 安装技术工 | 工日 | 86.2056 | 114 | 0 | 0 | 计价 | 按实计算
XYD1-35 | 材料 | 乙供 | C13010201 | 镀锌六角螺栓 综合 | kg | 30 | 7.23 | 0 | 0 | 计价 | 按实计算
XYD1-35 | 材料 | 乙供 | C16100364 | 尼龙扎带 L=400mm | 根 | 65 | 0.188 | 0 | 0 | 计价 | 按实计算
XYD1-35 | 材料 | 乙供 | C16100652 | 标号头 | 个 | 50 | 0.752 | 0 | 0 | 计价 | 按实计算
XYD1-35 | 材料 | 乙供 | C18040801 | 聚氯乙烯塑料薄膜 0.5mm | kg | 3.3 | 9.171 | 0 | 0 | 计价 | 按实计算
XYD1-35 | 材料 | 乙供 | C18060402 | 聚四氟乙烯垫 | 个 | 17 | 0.498 | 0 | 0 | 计价 | 按实计算
XYD1-35 | 材料 | 乙供 | C19020407 | 二硫化钼润滑脂(锂基脂) | kg | 2.3 | 9.789 | 0 | 0 | 计价 | 按实计算
XYD1-35 | 材料 | 乙供 | C19030201 | 乙醇 | kg | 25 | 3.674 | 0 | 0 | 计价 | 按实计算
XYD1-35 | 材料 | 乙供 | C19090801 | 厌氧胶 325号 200g | 瓶 | 2 | 40.906 | 0 | 0 | 计价 | 按实计算
XYD1-35 | 材料 | 乙供 | C20010201 | 醇酸防锈漆 | kg | 5 | 14.257 | 0 | 0 | 计价 | 按实计算
XYD1-35 | 材料 | 乙供 | C20030101 | 普通调和漆 | kg | 6 | 11.35 | 0 | 0 | 计价 | 按实计算
XYD1-35 | 材料 | 乙供 | C20070621 | 绝缘清漆 | kg | 1 | 10.469 | 0 | 0 | 计价 | 按实计算
XYD1-35 | 材料 | 乙供 | C22040102 | 砂纸 | 张 | 20 | 0.579 | 0 | 0 | 计价 | 按实计算
XYD1-35 | 材料 | 乙供 | C22040401 | 白布 | m² | 12.2707 | 4 | 0 | 0 | 计价 | 按实计算
XYD1-35 | 材料 | 乙供 | C22040412 | 无纺布 | m² | 1.2 | 4.71 | 0 | 0 | 计价 | 按实计算
XYD1-35 | 材料 | 乙供 | C22040421 | 绸布 | m² | 4.8 | 9.433 | 0 | 0 | 计价 | 按实计算
XYD1-35 | 材料 | 乙供 | C22041501 | 记号笔 | 支 | 3 | 2.079 | 0 | 0 | 计价 | 按实计算
XYD1-35 | 机械 | 乙供 | J13-01-041 | 滤油机 120L/h以内 | 台班 | 2.3375 | 157.787 | 0 | 0 | 计价 | 按实计算
XYD1-35 | 机械 | 乙供 | J13-01-056 | 高空作业车 30m以内 | 台班 | 2.618 | 1247.202 | 0 | 0 | 计价 | 按实计算
XYD1-35 | 机械 | 乙供 | J13-01-090 | 电力工程车 | 台班 | 0.748 | 358.684 | 0 | 0 | 计价 | 按实计算
XYD1-35 | 材料 | 乙供 | C99010102 | 其他材料费 | 元 | 15.3862 | 1 | 0 | 0 | 计价 | 按实计算
XYD1-36 | 人工 | 乙供 | 9101106 | 普通工 | 工日 | 27.7038 | 75 | 0 | 0 | 计价 | 按实计算
XYD1-36 | 人工 | 乙供 | 9101109 | 安装技术工 | 工日 | 107.757 | 114 | 0 | 0 | 计价 | 按实计算
XYD1-36 | 材料 | 乙供 | C13010201 | 镀锌六角螺栓 综合 | kg | 35 | 7.23 | 0 | 0 | 计价 | 按实计算
XYD1-36 | 材料 | 乙供 | C16100364 | 尼龙扎带 L=400mm | 根 | 70 | 0.188 | 0 | 0 | 计价 | 按实计算
XYD1-36 | 材料 | 乙供 | C16100652 | 标号头 | 个 | 55 | 0.752 | 0 | 0 | 计价 | 按实计算
XYD1-36 | 材料 | 乙供 | C18040801 | 聚氯乙烯塑料薄膜 0.5mm | kg | 3.5 | 9.171 | 0 | 0 | 计价 | 按实计算
XYD1-36 | 材料 | 乙供 | C18060402 | 聚四氟乙烯垫 | 个 | 18 | 0.498 | 0 | 0 | 计价 | 按实计算
XYD1-36 | 材料 | 乙供 | C19020407 | 二硫化钼润滑脂(锂基脂) | kg | 2.5 | 9.789 | 0 | 0 | 计价 | 按实计算
XYD1-36 | 材料 | 乙供 | C19030201 | 乙醇 | kg | 28 | 3.674 | 0 | 0 | 计价 | 按实计算
XYD1-36 | 材料 | 乙供 | C19090801 | 厌氧胶 325号 200g | 瓶 | 2 | 40.906 | 0 | 0 | 计价 | 按实计算
XYD1-36 | 材料 | 乙供 | C20010201 | 醇酸防锈漆 | kg | 5 | 14.257 | 0 | 0 | 计价 | 按实计算
XYD1-36 | 材料 | 乙供 | C20030101 | 普通调和漆 | kg | 6 | 11.35 | 0 | 0 | 计价 | 按实计算
XYD1-36 | 材料 | 乙供 | C20070621 | 绝缘清漆 | kg | 1 | 10.469 | 0 | 0 | 计价 | 按实计算
XYD1-36 | 材料 | 乙供 | C22040102 | 砂纸 | 张 | 20 | 0.579 | 0 | 0 | 计价 | 按实计算
XYD1-36 | 材料 | 乙供 | C22040401 | 白布 | m² | 12.855 | 4 | 0 | 0 | 计价 | 按实计算
XYD1-36 | 材料 | 乙供 | C22040412 | 无纺布 | m² | 1.25 | 4.71 | 0 | 0 | 计价 | 按实计算
XYD1-36 | 材料 | 乙供 | C22040421 | 绸布 | m² | 5 | 9.433 | 0 | 0 | 计价 | 按实计算
XYD1-36 | 材料 | 乙供 | C22041501 | 记号笔 | 支 | 3 | 2.079 | 0 | 0 | 计价 | 按实计算
XYD1-36 | 机械 | 乙供 | J13-01-041 | 滤油机 120L/h以内 | 台班 | 2.5245 | 157.787 | 0 | 0 | 计价 | 按实计算
XYD1-36 | 机械 | 乙供 | J13-01-056 | 高空作业车 30m以内 | 台班 | 2.618 | 1247.202 | 0 | 0 | 计价 | 按实计算
XYD1-36 | 机械 | 乙供 | J13-01-090 | 电力工程车 | 台班 | 0.7948 | 358.684 | 0 | 0 | 计价 | 按实计算
XYD1-36 | 材料 | 乙供 | C99010102 | 其他材料费 | 元 | 16.5987 | 1 | 0 | 0 | 计价 | 按实计算
XYD1-37 | 人工 | 乙供 | 9101106 | 普通工 | 工日 | 33.2445 | 75 | 0 | 0 | 计价 | 按实计算
XYD1-37 | 人工 | 乙供 | 9101109 | 安装技术工 | 工日 | 129.3084 | 114 | 0 | 0 | 计价 | 按实计算
XYD1-37 | 材料 | 乙供 | C13010201 | 镀锌六角螺栓 综合 | kg | 40 | 7.23 | 0 | 0 | 计价 | 按实计算
XYD1-37 | 材料 | 乙供 | C16100364 | 尼龙扎带 L=400mm | 根 | 70 | 0.188 | 0 | 0 | 计价 | 按实计算
XYD1-37 | 材料 | 乙供 | C16100652 | 标号头 | 个 | 60 | 0.752 | 0 | 0 | 计价 | 按实计算
XYD1-37 | 材料 | 乙供 | C18040801 | 聚氯乙烯塑料薄膜 0.5mm | kg | 4 | 9.171 | 0 | 0 | 计价 | 按实计算
XYD1-37 | 材料 | 乙供 | C18060402 | 聚四氟乙烯垫 | 个 | 19 | 0.498 | 0 | 0 | 计价 | 按实计算
XYD1-37 | 材料 | 乙供 | C19020407 | 二硫化钼润滑脂(锂基脂) | kg | 2.7 | 9.789 | 0 | 0 | 计价 | 按实计算
XYD1-37 | 材料 | 乙供 | C19030201 | 乙醇 | kg | 30 | 3.674 | 0 | 0 | 计价 | 按实计算
XYD1-37 | 材料 | 乙供 | C19090801 | 厌氧胶 325号 200g | 瓶 | 2 | 40.906 | 0 | 0 | 计价 | 按实计算
XYD1-37 | 材料 | 乙供 | C20010201 | 醇酸防锈漆 | kg | 5 | 14.257 | 0 | 0 | 计价 | 按实计算
XYD1-37 | 材料 | 乙供 | C20030101 | 普通调和漆 | kg | 6 | 11.35 | 0 | 0 | 计价 | 按实计算
XYD1-37 | 材料 | 乙供 | C20070621 | 绝缘清漆 | kg | 1 | 10.469 | 0 | 0 | 计价 | 按实计算
XYD1-37 | 材料 | 乙供 | C22040102 | 砂纸 | 张 | 20 | 0.579 | 0 | 0 | 计价 | 按实计算
XYD1-37 | 材料 | 乙供 | C22040401 | 白布 | m² | 13.4394 | 4 | 0 | 0 | 计价 | 按实计算
XYD1-37 | 材料 | 乙供 | C22040412 | 无纺布 | m² | 1.3 | 4.71 | 0 | 0 | 计价 | 按实计算
XYD1-37 | 材料 | 乙供 | C22040421 | 绸布 | m² | 5.3 | 9.433 | 0 | 0 | 计价 | 按实计算
XYD1-37 | 材料 | 乙供 | C22041501 | 记号笔 | 支 | 3 | 2.079 | 0 | 0 | 计价 | 按实计算
XYD1-37 | 机械 | 乙供 | J13-01-041 | 滤油机 120L/h以内 | 台班 | 2.7115 | 157.787 | 0 | 0 | 计价 | 按实计算
XYD1-37 | 机械 | 乙供 | J13-01-056 | 高空作业车 30m以内 | 台班 | 2.618 | 1247.202 | 0 | 0 | 计价 | 按实计算
XYD1-37 | 机械 | 乙供 | J13-01-090 | 电力工程车 | 台班 | 0.8415 | 358.684 | 0 | 0 | 计价 | 按实计算
XYD1-37 | 材料 | 乙供 | C99010102 | 其他材料费 | 元 | 17.7927 | 1 | 0 | 0 | 计价 | 按实计算
XYD1-38 | 人工 | 乙供 | 9101106 | 普通工 | 工日 | 18.8386 | 75 | 0 | 0 | 计价 | 按实计算
XYD1-38 | 人工 | 乙供 | 9101109 | 安装技术工 | 工日 | 54.0259 | 114 | 0 | 0 | 计价 | 按实计算
XYD1-38 | 材料 | 乙供 | C13010201 | 镀锌六角螺栓 综合 | kg | 25 | 7.23 | 0 | 0 | 计价 | 按实计算
XYD1-38 | 材料 | 乙供 | C16100364 | 尼龙扎带 L=400mm | 根 | 50 | 0.188 | 0 | 0 | 计价 | 按实计算
XYD1-38 | 材料 | 乙供 | C16100652 | 标号头 | 个 | 100 | 0.752 | 0 | 0 | 计价 | 按实计算
XYD1-38 | 材料 | 乙供 | C18040801 | 聚氯乙烯塑料薄膜 0.5mm | kg | 3 | 9.171 | 0 | 0 | 计价 | 按实计算
XYD1-38 | 材料 | 乙供 | C18060402 | 聚四氟乙烯垫 | 个 | 14 | 0.498 | 0 | 0 | 计价 | 按实计算
XYD1-38 | 材料 | 乙供 | C19020407 | 二硫化钼润滑脂(锂基脂) | kg | 2.2 | 9.789 | 0 | 0 | 计价 | 按实计算
XYD1-38 | 材料 | 乙供 | C19030201 | 乙醇 | kg | 23 | 3.674 | 0 | 0 | 计价 | 按实计算
XYD1-38 | 材料 | 乙供 | C19090801 | 厌氧胶 325号 200g | 瓶 | 2.5 | 40.906 | 0 | 0 | 计价 | 按实计算
XYD1-38 | 材料 | 乙供 | C20010201 | 醇酸防锈漆 | kg | 6 | 14.257 | 0 | 0 | 计价 | 按实计算
XYD1-38 | 材料 | 乙供 | C20030101 | 普通调和漆 | kg | 7 | 11.35 | 0 | 0 | 计价 | 按实计算
XYD1-38 | 材料 | 乙供 | C20070621 | 绝缘清漆 | kg | 1.4 | 10.469 | 0 | 0 | 计价 | 按实计算
XYD1-38 | 材料 | 乙供 | C22040102 | 砂纸 | 张 | 22 | 0.579 | 0 | 0 | 计价 | 按实计算
XYD1-38 | 材料 | 乙供 | C22040401 | 白布 | m² | 11.6864 | 4 | 0 | 0 | 计价 | 按实计算
XYD1-38 | 材料 | 乙供 | C22040412 | 无纺布 | m² | 1 | 4.71 | 0 | 0 | 计价 | 按实计算
XYD1-38 | 材料 | 乙供 | C22040421 | 绸布 | m² | 4 | 9.433 | 0 | 0 | 计价 | 按实计算
XYD1-38 | 材料 | 乙供 | C22041501 | 记号笔 | 支 | 3 | 2.079 | 0 | 0 | 计价 | 按实计算
XYD1-38 | 机械 | 乙供 | J13-01-041 | 滤油机 120L/h以内 | 台班 | 2.1505 | 157.787 | 0 | 0 | 计价 | 按实计算
XYD1-38 | 机械 | 乙供 | J13-01-056 | 高空作业车 30m以内 | 台班 | 2.805 | 1247.202 | 0 | 0 | 计价 | 按实计算
XYD1-38 | 机械 | 乙供 | J13-01-090 | 电力工程车 | 台班 | 0.7013 | 358.684 | 0 | 0 | 计价 | 按实计算
XYD1-38 | 材料 | 乙供 | C99010102 | 其他材料费 | 元 | 15.919 | 1 | 0 | 0 | 计价 | 按实计算
XYD1-39 | 人工 | 乙供 | 9101106 | 普通工 | 工日 | 21.1934 | 75 | 0 | 0 | 计价 | 按实计算
XYD1-39 | 人工 | 乙供 | 9101109 | 安装技术工 | 工日 | 60.7792 | 114 | 0 | 0 | 计价 | 按实计算
XYD1-39 | 材料 | 乙供 | C13010201 | 镀锌六角螺栓 综合 | kg | 25 | 7.23 | 0 | 0 | 计价 | 按实计算
XYD1-39 | 材料 | 乙供 | C16100364 | 尼龙扎带 L=400mm | 根 | 55 | 0.188 | 0 | 0 | 计价 | 按实计算
XYD1-39 | 材料 | 乙供 | C16100652 | 标号头 | 个 | 100 | 0.752 | 0 | 0 | 计价 | 按实计算
XYD1-39 | 材料 | 乙供 | C18040801 | 聚氯乙烯塑料薄膜 0.5mm | kg | 3 | 9.171 | 0 | 0 | 计价 | 按实计算
XYD1-39 | 材料 | 乙供 | C18060402 | 聚四氟乙烯垫 | 个 | 16 | 0.498 | 0 | 0 | 计价 | 按实计算
XYD1-39 | 材料 | 乙供 | C19020407 | 二硫化钼润滑脂(锂基脂) | kg | 2.2 | 9.789 | 0 | 0 | 计价 | 按实计算
XYD1-39 | 材料 | 乙供 | C19030201 | 乙醇 | kg | 24 | 3.674 | 0 | 0 | 计价 | 按实计算
XYD1-39 | 材料 | 乙供 | C19090801 | 厌氧胶 325号 200g | 瓶 | 2.5 | 40.906 | 0 | 0 | 计价 | 按实计算
XYD1-39 | 材料 | 乙供 | C20010201 | 醇酸防锈漆 | kg | 6 | 14.257 | 0 | 0 | 计价 | 按实计算
XYD1-39 | 材料 | 乙供 | C20030101 | 普通调和漆 | kg | 7 | 11.35 | 0 | 0 | 计价 | 按实计算
XYD1-39 | 材料 | 乙供 | C20070621 | 绝缘清漆 | kg | 1.4 | 10.469 | 0 | 0 | 计价 | 按实计算
XYD1-39 | 材料 | 乙供 | C22040102 | 砂纸 | 张 | 22 | 0.579 | 0 | 0 | 计价 | 按实计算
XYD1-39 | 材料 | 乙供 | C22040401 | 白布 | m² | 11.6864 | 4 | 0 | 0 | 计价 | 按实计算
XYD1-39 | 材料 | 乙供 | C22040412 | 无纺布 | m² | 1 | 4.71 | 0 | 0 | 计价 | 按实计算
XYD1-39 | 材料 | 乙供 | C22040421 | 绸布 | m² | 4 | 9.433 | 0 | 0 | 计价 | 按实计算
XYD1-39 | 材料 | 乙供 | C22041501 | 记号笔 | 支 | 3 | 2.079 | 0 | 0 | 计价 | 按实计算
XYD1-39 | 机械 | 乙供 | J13-01-041 | 滤油机 120L/h以内 | 台班 | 2.244 | 157.787 | 0 | 0 | 计价 | 按实计算
XYD1-39 | 机械 | 乙供 | J13-01-056 | 高空作业车 30m以内 | 台班 | 2.805 | 1247.202 | 0 | 0 | 计价 | 按实计算
XYD1-39 | 机械 | 乙供 | J13-01-090 | 电力工程车 | 台班 | 0.7013 | 358.684 | 0 | 0 | 计价 | 按实计算
XYD1-39 | 材料 | 乙供 | C99010102 | 其他材料费 | 元 | 16.0312 | 1 | 0 | 0 | 计价 | 按实计算
XYD1-40 | 人工 | 乙供 | 9101106 | 普通工 | 工日 | 23.5482 | 75 | 0 | 0 | 计价 | 按实计算
XYD1-40 | 人工 | 乙供 | 9101109 | 安装技术工 | 工日 | 67.5324 | 114 | 0 | 0 | 计价 | 按实计算
XYD1-40 | 材料 | 乙供 | C13010201 | 镀锌六角螺栓 综合 | kg | 25 | 7.23 | 0 | 0 | 计价 | 按实计算
XYD1-40 | 材料 | 乙供 | C16100364 | 尼龙扎带 L=400mm | 根 | 60 | 0.188 | 0 | 0 | 计价 | 按实计算
XYD1-40 | 材料 | 乙供 | C16100652 | 标号头 | 个 | 100 | 0.752 | 0 | 0 | 计价 | 按实计算
XYD1-40 | 材料 | 乙供 | C18040801 | 聚氯乙烯塑料薄膜 0.5mm | kg | 3.12 | 9.171 | 0 | 0 | 计价 | 按实计算
XYD1-40 | 材料 | 乙供 | C18060402 | 聚四氟乙烯垫 | 个 | 18 | 0.498 | 0 | 0 | 计价 | 按实计算
XYD1-40 | 材料 | 乙供 | C19020407 | 二硫化钼润滑脂(锂基脂) | kg | 2.2 | 9.789 | 0 | 0 | 计价 | 按实计算
XYD1-40 | 材料 | 乙供 | C19030201 | 乙醇 | kg | 24.7 | 3.674 | 0 | 0 | 计价 | 按实计算
XYD1-40 | 材料 | 乙供 | C19090801 | 厌氧胶 325号 200g | 瓶 | 2.5 | 40.906 | 0 | 0 | 计价 | 按实计算
XYD1-40 | 材料 | 乙供 | C20010201 | 醇酸防锈漆 | kg | 6 | 14.257 | 0 | 0 | 计价 | 按实计算
XYD1-40 | 材料 | 乙供 | C20030101 | 普通调和漆 | kg | 7 | 11.35 | 0 | 0 | 计价 | 按实计算
XYD1-40 | 材料 | 乙供 | C20070621 | 绝缘清漆 | kg | 1.4 | 10.469 | 0 | 0 | 计价 | 按实计算
XYD1-40 | 材料 | 乙供 | C22040102 | 砂纸 | 张 | 22 | 0.579 | 0 | 0 | 计价 | 按实计算
XYD1-40 | 材料 | 乙供 | C22040401 | 白布 | m² | 12.1246 | 4 | 0 | 0 | 计价 | 按实计算
XYD1-40 | 材料 | 乙供 | C22040412 | 无纺布 | m² | 1.14 | 4.71 | 0 | 0 | 计价 | 按实计算
XYD1-40 | 材料 | 乙供 | C22040421 | 绸布 | m² | 4.8 | 9.433 | 0 | 0 | 计价 | 按实计算
XYD1-40 | 材料 | 乙供 | C22041501 | 记号笔 | 支 | 3 | 2.079 | 0 | 0 | 计价 | 按实计算
XYD1-40 | 机械 | 乙供 | J13-01-041 | 滤油机 120L/h以内 | 台班 | 2.3375 | 157.787 | 0 | 0 | 计价 | 按实计算
XYD1-40 | 机械 | 乙供 | J13-01-056 | 高空作业车 30m以内 | 台班 | 2.805 | 1247.202 | 0 | 0 | 计价 | 按实计算
XYD1-40 | 机械 | 乙供 | J13-01-090 | 电力工程车 | 台班 | 0.7013 | 358.684 | 0 | 0 | 计价 | 按实计算
XYD1-40 | 材料 | 乙供 | C99010102 | 其他材料费 | 元 | 16.3425 | 1 | 0 | 0 | 计价 | 按实计算
XYD1-41 | 人工 | 乙供 | 9101106 | 普通工 | 工日 | 29.4353 | 75 | 0 | 0 | 计价 | 按实计算
XYD1-41 | 人工 | 乙供 | 9101109 | 安装技术工 | 工日 | 84.4155 | 114 | 0 | 0 | 计价 | 按实计算
XYD1-41 | 材料 | 乙供 | C13010201 | 镀锌六角螺栓 综合 | kg | 30 | 7.23 | 0 | 0 | 计价 | 按实计算
XYD1-41 | 材料 | 乙供 | C16100364 | 尼龙扎带 L=400mm | 根 | 70 | 0.188 | 0 | 0 | 计价 | 按实计算
XYD1-41 | 材料 | 乙供 | C16100652 | 标号头 | 个 | 100 | 0.752 | 0 | 0 | 计价 | 按实计算
XYD1-41 | 材料 | 乙供 | C18040801 | 聚氯乙烯塑料薄膜 0.5mm | kg | 3.5 | 9.171 | 0 | 0 | 计价 | 按实计算
XYD1-41 | 材料 | 乙供 | C18060402 | 聚四氟乙烯垫 | 个 | 24 | 0.498 | 0 | 0 | 计价 | 按实计算
XYD1-41 | 材料 | 乙供 | C19020407 | 二硫化钼润滑脂(锂基脂) | kg | 2.5 | 9.789 | 0 | 0 | 计价 | 按实计算
XYD1-41 | 材料 | 乙供 | C19030201 | 乙醇 | kg | 29 | 3.674 | 0 | 0 | 计价 | 按实计算
XYD1-41 | 材料 | 乙供 | C19090801 | 厌氧胶 325号 200g | 瓶 | 2.8 | 40.906 | 0 | 0 | 计价 | 按实计算
XYD1-41 | 材料 | 乙供 | C20010201 | 醇酸防锈漆 | kg | 7 | 14.257 | 0 | 0 | 计价 | 按实计算
XYD1-41 | 材料 | 乙供 | C20030101 | 普通调和漆 | kg | 9 | 11.35 | 0 | 0 | 计价 | 按实计算
XYD1-41 | 材料 | 乙供 | C20070621 | 绝缘清漆 | kg | 1.6 | 10.469 | 0 | 0 | 计价 | 按实计算
XYD1-41 | 材料 | 乙供 | C22040102 | 砂纸 | 张 | 25 | 0.579 | 0 | 0 | 计价 | 按实计算
XYD1-41 | 材料 | 乙供 | C22040401 | 白布 | m² | 14.608 | 4 | 0 | 0 | 计价 | 按实计算
XYD1-41 | 材料 | 乙供 | C22040412 | 无纺布 | m² | 2 | 4.71 | 0 | 0 | 计价 | 按实计算
XYD1-41 | 材料 | 乙供 | C22040421 | 绸布 | m² | 6 | 9.433 | 0 | 0 | 计价 | 按实计算
XYD1-41 | 材料 | 乙供 | C22041501 | 记号笔 | 支 | 3 | 2.079 | 0 | 0 | 计价 | 按实计算
XYD1-41 | 机械 | 乙供 | J13-01-041 | 滤油机 120L/h以内 | 台班 | 2.618 | 157.787 | 0 | 0 | 计价 | 按实计算
XYD1-41 | 机械 | 乙供 | J13-01-056 | 高空作业车 30m以内 | 台班 | 2.992 | 1247.202 | 0 | 0 | 计价 | 按实计算
XYD1-41 | 机械 | 乙供 | J13-01-090 | 电力工程车 | 台班 | 0.7013 | 358.684 | 0 | 0 | 计价 | 按实计算
XYD1-41 | 材料 | 乙供 | C99010102 | 其他材料费 | 元 | 19.1745 | 1 | 0 | 0 | 计价 | 按实计算
XYD1-42 | 人工 | 乙供 | 9101106 | 普通工 | 工日 | 31.7901 | 75 | 0 | 0 | 计价 | 按实计算
XYD1-42 | 人工 | 乙供 | 9101109 | 安装技术工 | 工日 | 91.1687 | 114 | 0 | 0 | 计价 | 按实计算
XYD1-42 | 材料 | 乙供 | C13010201 | 镀锌六角螺栓 综合 | kg | 33 | 7.23 | 0 | 0 | 计价 | 按实计算
XYD1-42 | 材料 | 乙供 | C16100364 | 尼龙扎带 L=400mm | 根 | 75 | 0.188 | 0 | 0 | 计价 | 按实计算
XYD1-42 | 材料 | 乙供 | C16100652 | 标号头 | 个 | 100 | 0.752 | 0 | 0 | 计价 | 按实计算
XYD1-42 | 材料 | 乙供 | C18040801 | 聚氯乙烯塑料薄膜 0.5mm | kg | 3.5 | 9.171 | 0 | 0 | 计价 | 按实计算
XYD1-42 | 材料 | 乙供 | C18060402 | 聚四氟乙烯垫 | 个 | 26 | 0.498 | 0 | 0 | 计价 | 按实计算
XYD1-42 | 材料 | 乙供 | C19020407 | 二硫化钼润滑脂(锂基脂) | kg | 2.6 | 9.789 | 0 | 0 | 计价 | 按实计算
XYD1-42 | 材料 | 乙供 | C19030201 | 乙醇 | kg | 30 | 3.674 | 0 | 0 | 计价 | 按实计算
XYD1-42 | 材料 | 乙供 | C19090801 | 厌氧胶 325号 200g | 瓶 | 2.9 | 40.906 | 0 | 0 | 计价 | 按实计算
XYD1-42 | 材料 | 乙供 | C20010201 | 醇酸防锈漆 | kg | 8 | 14.257 | 0 | 0 | 计价 | 按实计算
XYD1-42 | 材料 | 乙供 | C20030101 | 普通调和漆 | kg | 10 | 11.35 | 0 | 0 | 计价 | 按实计算
XYD1-42 | 材料 | 乙供 | C20070621 | 绝缘清漆 | kg | 1.7 | 10.469 | 0 | 0 | 计价 | 按实计算
XYD1-42 | 材料 | 乙供 | C22040102 | 砂纸 | 张 | 26 | 0.579 | 0 | 0 | 计价 | 按实计算
XYD1-42 | 材料 | 乙供 | C22040401 | 白布 | m² | 16.0688 | 4 | 0 | 0 | 计价 | 按实计算
XYD1-42 | 材料 | 乙供 | C22040412 | 无纺布 | m² | 2 | 4.71 | 0 | 0 | 计价 | 按实计算
XYD1-42 | 材料 | 乙供 | C22040421 | 绸布 | m² | 6.5 | 9.433 | 0 | 0 | 计价 | 按实计算
XYD1-42 | 材料 | 乙供 | C22041501 | 记号笔 | 支 | 3 | 2.079 | 0 | 0 | 计价 | 按实计算
XYD1-42 | 机械 | 乙供 | J13-01-041 | 滤油机 120L/h以内 | 台班 | 2.7115 | 157.787 | 0 | 0 | 计价 | 按实计算
XYD1-42 | 机械 | 乙供 | J13-01-056 | 高空作业车 30m以内 | 台班 | 3.0855 | 1247.202 | 0 | 0 | 计价 | 按实计算
XYD1-42 | 机械 | 乙供 | J13-01-090 | 电力工程车 | 台班 | 0.7013 | 358.684 | 0 | 0 | 计价 | 按实计算
XYD1-42 | 材料 | 乙供 | C99010102 | 其他材料费 | 元 | 20.5778 | 1 | 0 | 0 | 计价 | 按实计算
XYD1-43 | 人工 | 乙供 | 9101106 | 普通工 | 工日 | 34.1449 | 75 | 0 | 0 | 计价 | 按实计算
XYD1-43 | 人工 | 乙供 | 9101109 | 安装技术工 | 工日 | 97.922 | 114 | 0 | 0 | 计价 | 按实计算
XYD1-43 | 材料 | 乙供 | C13010201 | 镀锌六角螺栓 综合 | kg | 35 | 7.23 | 0 | 0 | 计价 | 按实计算
XYD1-43 | 材料 | 乙供 | C16100364 | 尼龙扎带 L=400mm | 根 | 80 | 0.188 | 0 | 0 | 计价 | 按实计算
XYD1-43 | 材料 | 乙供 | C16100652 | 标号头 | 个 | 100 | 0.752 | 0 | 0 | 计价 | 按实计算
XYD1-43 | 材料 | 乙供 | C18040801 | 聚氯乙烯塑料薄膜 0.5mm | kg | 3.6 | 9.171 | 0 | 0 | 计价 | 按实计算
XYD1-43 | 材料 | 乙供 | C18060402 | 聚四氟乙烯垫 | 个 | 28 | 0.498 | 0 | 0 | 计价 | 按实计算
XYD1-43 | 材料 | 乙供 | C19020407 | 二硫化钼润滑脂(锂基脂) | kg | 2.7 | 9.789 | 0 | 0 | 计价 | 按实计算
XYD1-43 | 材料 | 乙供 | C19030201 | 乙醇 | kg | 31.2 | 3.674 | 0 | 0 | 计价 | 按实计算
XYD1-43 | 材料 | 乙供 | C19090801 | 厌氧胶 325号 200g | 瓶 | 3 | 40.906 | 0 | 0 | 计价 | 按实计算
XYD1-43 | 材料 | 乙供 | C20010201 | 醇酸防锈漆 | kg | 8 | 14.257 | 0 | 0 | 计价 | 按实计算
XYD1-43 | 材料 | 乙供 | C20030101 | 普通调和漆 | kg | 10 | 11.35 | 0 | 0 | 计价 | 按实计算
XYD1-43 | 材料 | 乙供 | C20070621 | 绝缘清漆 | kg | 1.8 | 10.469 | 0 | 0 | 计价 | 按实计算
XYD1-43 | 材料 | 乙供 | C22040102 | 砂纸 | 张 | 27 | 0.579 | 0 | 0 | 计价 | 按实计算
XYD1-43 | 材料 | 乙供 | C22040401 | 白布 | m² | 17.5296 | 4 | 0 | 0 | 计价 | 按实计算
XYD1-43 | 材料 | 乙供 | C22040412 | 无纺布 | m² | 2.2 | 4.71 | 0 | 0 | 计价 | 按实计算
XYD1-43 | 材料 | 乙供 | C22040421 | 绸布 | m² | 7 | 9.433 | 0 | 0 | 计价 | 按实计算
XYD1-43 | 材料 | 乙供 | C22041501 | 记号笔 | 支 | 3 | 2.079 | 0 | 0 | 计价 | 按实计算
XYD1-43 | 机械 | 乙供 | J13-01-041 | 滤油机 120L/h以内 | 台班 | 2.805 | 157.787 | 0 | 0 | 计价 | 按实计算
XYD1-43 | 机械 | 乙供 | J13-01-056 | 高空作业车 30m以内 | 台班 | 3.2725 | 1247.202 | 0 | 0 | 计价 | 按实计算
XYD1-43 | 机械 | 乙供 | J13-01-090 | 电力工程车 | 台班 | 0.7013 | 358.684 | 0 | 0 | 计价 | 按实计算
XYD1-43 | 材料 | 乙供 | C99010102 | 其他材料费 | 元 | 21.3762 | 1 | 0 | 0 | 计价 | 按实计算
XYD1-44 | 人工 | 乙供 | 9101106 | 普通工 | 工日 | 21.1934 | 75 | 0 | 0 | 计价 | 按实计算
XYD1-44 | 人工 | 乙供 | 9101109 | 安装技术工 | 工日 | 60.7792 | 114 | 0 | 0 | 计价 | 按实计算
XYD1-44 | 材料 | 乙供 | C13010201 | 镀锌六角螺栓 综合 | kg | 25 | 7.23 | 0 | 0 | 计价 | 按实计算
XYD1-44 | 材料 | 乙供 | C16100364 | 尼龙扎带 L=400mm | 根 | 55 | 0.188 | 0 | 0 | 计价 | 按实计算
XYD1-44 | 材料 | 乙供 | C16100652 | 标号头 | 个 | 100 | 0.752 | 0 | 0 | 计价 | 按实计算
XYD1-44 | 材料 | 乙供 | C18040801 | 聚氯乙烯塑料薄膜 0.5mm | kg | 3 | 9.171 | 0 | 0 | 计价 | 按实计算
XYD1-44 | 材料 | 乙供 | C18060402 | 聚四氟乙烯垫 | 个 | 22 | 0.498 | 0 | 0 | 计价 | 按实计算
XYD1-44 | 材料 | 乙供 | C19020407 | 二硫化钼润滑脂(锂基脂) | kg | 2 | 9.789 | 0 | 0 | 计价 | 按实计算
XYD1-44 | 材料 | 乙供 | C19030201 | 乙醇 | kg | 26 | 3.674 | 0 | 0 | 计价 | 按实计算
XYD1-44 | 材料 | 乙供 | C19090801 | 厌氧胶 325号 200g | 瓶 | 2.5 | 40.906 | 0 | 0 | 计价 | 按实计算
XYD1-44 | 材料 | 乙供 | C20010201 | 醇酸防锈漆 | kg | 6 | 14.257 | 0 | 0 | 计价 | 按实计算
XYD1-44 | 材料 | 乙供 | C20030101 | 普通调和漆 | kg | 7 | 11.35 | 0 | 0 | 计价 | 按实计算
XYD1-44 | 材料 | 乙供 | C20070621 | 绝缘清漆 | kg | 1.5 | 10.469 | 0 | 0 | 计价 | 按实计算
XYD1-44 | 材料 | 乙供 | C22040102 | 砂纸 | 张 | 22 | 0.579 | 0 | 0 | 计价 | 按实计算
XYD1-44 | 材料 | 乙供 | C22040401 | 白布 | m² | 11.6864 | 4 | 0 | 0 | 计价 | 按实计算
XYD1-44 | 材料 | 乙供 | C22040412 | 无纺布 | m² | 1.5 | 4.71 | 0 | 0 | 计价 | 按实计算
XYD1-44 | 材料 | 乙供 | C22040421 | 绸布 | m² | 4 | 9.433 | 0 | 0 | 计价 | 按实计算
XYD1-44 | 材料 | 乙供 | C22041501 | 记号笔 | 支 | 3 | 2.079 | 0 | 0 | 计价 | 按实计算
XYD1-44 | 机械 | 乙供 | J13-01-041 | 滤油机 120L/h以内 | 台班 | 2.244 | 157.787 | 0 | 0 | 计价 | 按实计算
XYD1-44 | 机械 | 乙供 | J13-01-056 | 高空作业车 30m以内 | 台班 | 2.805 | 1247.202 | 0 | 0 | 计价 | 按实计算
XYD1-44 | 机械 | 乙供 | J13-01-090 | 电力工程车 | 台班 | 0.8182 | 358.684 | 0 | 0 | 计价 | 按实计算
XYD1-44 | 材料 | 乙供 | C99010102 | 其他材料费 | 元 | 16.2668 | 1 | 0 | 0 | 计价 | 按实计算
XYD1-45 | 人工 | 乙供 | 9101106 | 普通工 | 工日 | 27.7038 | 75 | 0 | 0 | 计价 | 按实计算
XYD1-45 | 人工 | 乙供 | 9101109 | 安装技术工 | 工日 | 72.0252 | 114 | 0 | 0 | 计价 | 按实计算
XYD1-45 | 材料 | 乙供 | C13010201 | 镀锌六角螺栓 综合 | kg | 30 | 7.23 | 0 | 0 | 计价 | 按实计算
XYD1-45 | 材料 | 乙供 | C16100364 | 尼龙扎带 L=400mm | 根 | 70 | 0.188 | 0 | 0 | 计价 | 按实计算
XYD1-45 | 材料 | 乙供 | C16100652 | 标号头 | 个 | 100 | 0.752 | 0 | 0 | 计价 | 按实计算
XYD1-45 | 材料 | 乙供 | C18040801 | 聚氯乙烯塑料薄膜 0.5mm | kg | 3.5 | 9.171 | 0 | 0 | 计价 | 按实计算
XYD1-45 | 材料 | 乙供 | C18060402 | 聚四氟乙烯垫 | 个 | 24 | 0.498 | 0 | 0 | 计价 | 按实计算
XYD1-45 | 材料 | 乙供 | C19020407 | 二硫化钼润滑脂(锂基脂) | kg | 2.2 | 9.789 | 0 | 0 | 计价 | 按实计算
XYD1-45 | 材料 | 乙供 | C19030201 | 乙醇 | kg | 29.5 | 3.674 | 0 | 0 | 计价 | 按实计算
XYD1-45 | 材料 | 乙供 | C19090801 | 厌氧胶 325号 200g | 瓶 | 2.7 | 40.906 | 0 | 0 | 计价 | 按实计算
XYD1-45 | 材料 | 乙供 | C20010201 | 醇酸防锈漆 | kg | 7 | 14.257 | 0 | 0 | 计价 | 按实计算
XYD1-45 | 材料 | 乙供 | C20030101 | 普通调和漆 | kg | 8 | 11.35 | 0 | 0 | 计价 | 按实计算
XYD1-45 | 材料 | 乙供 | C20070621 | 绝缘清漆 | kg | 1.6 | 10.469 | 0 | 0 | 计价 | 按实计算
XYD1-45 | 材料 | 乙供 | C22040102 | 砂纸 | 张 | 24 | 0.579 | 0 | 0 | 计价 | 按实计算
XYD1-45 | 材料 | 乙供 | C22040401 | 白布 | m² | 14.608 | 4 | 0 | 0 | 计价 | 按实计算
XYD1-45 | 材料 | 乙供 | C22040412 | 无纺布 | m² | 2 | 4.71 | 0 | 0 | 计价 | 按实计算
XYD1-45 | 材料 | 乙供 | C22040421 | 绸布 | m² | 5 | 9.433 | 0 | 0 | 计价 | 按实计算
XYD1-45 | 材料 | 乙供 | C22041501 | 记号笔 | 支 | 3 | 2.079 | 0 | 0 | 计价 | 按实计算
XYD1-45 | 机械 | 乙供 | J13-01-041 | 滤油机 120L/h以内 | 台班 | 2.618 | 157.787 | 0 | 0 | 计价 | 按实计算
XYD1-45 | 机械 | 乙供 | J13-01-056 | 高空作业车 30m以内 | 台班 | 2.992 | 1247.202 | 0 | 0 | 计价 | 按实计算
XYD1-45 | 机械 | 乙供 | J13-01-090 | 电力工程车 | 台班 | 0.8182 | 358.684 | 0 | 0 | 计价 | 按实计算
XYD1-45 | 材料 | 乙供 | C99010102 | 其他材料费 | 元 | 18.6435 | 1 | 0 | 0 | 计价 | 按实计算
XYD1-46 | 人工 | 乙供 | 9101106 | 普通工 | 工日 | 33.2445 | 75 | 0 | 0 | 计价 | 按实计算
XYD1-46 | 人工 | 乙供 | 9101109 | 安装技术工 | 工日 | 86.4302 | 114 | 0 | 0 | 计价 | 按实计算
XYD1-46 | 材料 | 乙供 | C13010201 | 镀锌六角螺栓 综合 | kg | 33 | 7.23 | 0 | 0 | 计价 | 按实计算
XYD1-46 | 材料 | 乙供 | C16100364 | 尼龙扎带 L=400mm | 根 | 75 | 0.188 | 0 | 0 | 计价 | 按实计算
XYD1-46 | 材料 | 乙供 | C16100652 | 标号头 | 个 | 120 | 0.752 | 0 | 0 | 计价 | 按实计算
XYD1-46 | 材料 | 乙供 | C18040801 | 聚氯乙烯塑料薄膜 0.5mm | kg | 3.5 | 9.171 | 0 | 0 | 计价 | 按实计算
XYD1-46 | 材料 | 乙供 | C18060402 | 聚四氟乙烯垫 | 个 | 26 | 0.498 | 0 | 0 | 计价 | 按实计算
XYD1-46 | 材料 | 乙供 | C19020407 | 二硫化钼润滑脂(锂基脂) | kg | 2.6 | 9.789 | 0 | 0 | 计价 | 按实计算
XYD1-46 | 材料 | 乙供 | C19030201 | 乙醇 | kg | 30.099 | 3.674 | 0 | 0 | 计价 | 按实计算
XYD1-46 | 材料 | 乙供 | C19090801 | 厌氧胶 325号 200g | 瓶 | 2.9 | 40.906 | 0 | 0 | 计价 | 按实计算
XYD1-46 | 材料 | 乙供 | C20010201 | 醇酸防锈漆 | kg | 7.5 | 14.257 | 0 | 0 | 计价 | 按实计算
XYD1-46 | 材料 | 乙供 | C20030101 | 普通调和漆 | kg | 9 | 11.35 | 0 | 0 | 计价 | 按实计算
XYD1-46 | 材料 | 乙供 | C20070621 | 绝缘清漆 | kg | 1.7 | 10.469 | 0 | 0 | 计价 | 按实计算
XYD1-46 | 材料 | 乙供 | C22040102 | 砂纸 | 张 | 26 | 0.579 | 0 | 0 | 计价 | 按实计算
XYD1-46 | 材料 | 乙供 | C22040401 | 白布 | m² | 16.0688 | 4 | 0 | 0 | 计价 | 按实计算
XYD1-46 | 材料 | 乙供 | C22040412 | 无纺布 | m² | 2 | 4.71 | 0 | 0 | 计价 | 按实计算
XYD1-46 | 材料 | 乙供 | C22040421 | 绸布 | m² | 6.5 | 9.433 | 0 | 0 | 计价 | 按实计算
XYD1-46 | 材料 | 乙供 | C22041501 | 记号笔 | 支 | 3 | 2.079 | 0 | 0 | 计价 | 按实计算
XYD1-46 | 机械 | 乙供 | J13-01-041 | 滤油机 120L/h以内 | 台班 | 2.7115 | 157.787 | 0 | 0 | 计价 | 按实计算
XYD1-46 | 机械 | 乙供 | J13-01-056 | 高空作业车 30m以内 | 台班 | 3.179 | 1247.202 | 0 | 0 | 计价 | 按实计算
XYD1-46 | 机械 | 乙供 | J13-01-090 | 电力工程车 | 台班 | 0.8182 | 358.684 | 0 | 0 | 计价 | 按实计算
XYD1-46 | 材料 | 乙供 | C99010102 | 其他材料费 | 元 | 20.5163 | 1 | 0 | 0 | 计价 | 按实计算
XYD1-47 | 人工 | 乙供 | 9101106 | 普通工 | 工日 | 34.9067 | 75 | 0 | 0 | 计价 | 按实计算
XYD1-47 | 人工 | 乙供 | 9101109 | 安装技术工 | 工日 | 90.7517 | 114 | 0 | 0 | 计价 | 按实计算
XYD1-47 | 材料 | 乙供 | C13010201 | 镀锌六角螺栓 综合 | kg | 34.65 | 7.23 | 0 | 0 | 计价 | 按实计算
XYD1-47 | 材料 | 乙供 | C16100364 | 尼龙扎带 L=400mm | 根 | 78.75 | 0.188 | 0 | 0 | 计价 | 按实计算
XYD1-47 | 材料 | 乙供 | C16100652 | 标号头 | 个 | 150 | 0.752 | 0 | 0 | 计价 | 按实计算
XYD1-47 | 材料 | 乙供 | C18040801 | 聚氯乙烯塑料薄膜 0.5mm | kg | 3.675 | 9.171 | 0 | 0 | 计价 | 按实计算
XYD1-47 | 材料 | 乙供 | C18060402 | 聚四氟乙烯垫 | 个 | 27.3 | 0.498 | 0 | 0 | 计价 | 按实计算
XYD1-47 | 材料 | 乙供 | C19020407 | 二硫化钼润滑脂(锂基脂) | kg | 2.73 | 9.789 | 0 | 0 | 计价 | 按实计算
XYD1-47 | 材料 | 乙供 | C19030201 | 乙醇 | kg | 31.604 | 3.674 | 0 | 0 | 计价 | 按实计算
XYD1-47 | 材料 | 乙供 | C19090801 | 厌氧胶 325号 200g | 瓶 | 3.045 | 40.906 | 0 | 0 | 计价 | 按实计算
XYD1-47 | 材料 | 乙供 | C20010201 | 醇酸防锈漆 | kg | 8 | 14.257 | 0 | 0 | 计价 | 按实计算
XYD1-47 | 材料 | 乙供 | C20030101 | 普通调和漆 | kg | 9.5 | 11.35 | 0 | 0 | 计价 | 按实计算
XYD1-47 | 材料 | 乙供 | C20070621 | 绝缘清漆 | kg | 1.785 | 10.469 | 0 | 0 | 计价 | 按实计算
XYD1-47 | 材料 | 乙供 | C22040102 | 砂纸 | 张 | 27.3 | 0.579 | 0 | 0 | 计价 | 按实计算
XYD1-47 | 材料 | 乙供 | C22040401 | 白布 | m² | 17.5296 | 4 | 0 | 0 | 计价 | 按实计算
XYD1-47 | 材料 | 乙供 | C22040412 | 无纺布 | m² | 2.1 | 4.71 | 0 | 0 | 计价 | 按实计算
XYD1-47 | 材料 | 乙供 | C22040421 | 绸布 | m² | 6.825 | 9.433 | 0 | 0 | 计价 | 按实计算
XYD1-47 | 材料 | 乙供 | C22041501 | 记号笔 | 支 | 3.15 | 2.079 | 0 | 0 | 计价 | 按实计算
XYD1-47 | 机械 | 乙供 | J13-01-041 | 滤油机 120L/h以内 | 台班 | 2.8471 | 157.787 | 0 | 0 | 计价 | 按实计算
XYD1-47 | 机械 | 乙供 | J13-01-056 | 高空作业车 30m以内 | 台班 | 3.2725 | 1247.202 | 0 | 0 | 计价 | 按实计算
XYD1-47 | 机械 | 乙供 | J13-01-090 | 电力工程车 | 台班 | 0.8182 | 358.684 | 0 | 0 | 计价 | 按实计算
XYD1-47 | 材料 | 乙供 | C99010102 | 其他材料费 | 元 | 22.0027 | 1 | 0 | 0 | 计价 | 按实计算
XYD1-48 | 人工 | 乙供 | 9101106 | 普通工 | 工日 | 41.5555 | 75 | 0 | 0 | 计价 | 按实计算
XYD1-48 | 人工 | 乙供 | 9101109 | 安装技术工 | 工日 | 108.0378 | 114 | 0 | 0 | 计价 | 按实计算
XYD1-48 | 材料 | 乙供 | C13010201 | 镀锌六角螺栓 综合 | kg | 37 | 7.23 | 0 | 0 | 计价 | 按实计算
XYD1-48 | 材料 | 乙供 | C16100364 | 尼龙扎带 L=400mm | 根 | 82 | 0.188 | 0 | 0 | 计价 | 按实计算
XYD1-48 | 材料 | 乙供 | C16100652 | 标号头 | 个 | 200 | 0.752 | 0 | 0 | 计价 | 按实计算
XYD1-48 | 材料 | 乙供 | C18040801 | 聚氯乙烯塑料薄膜 0.5mm | kg | 3.8 | 9.171 | 0 | 0 | 计价 | 按实计算
XYD1-48 | 材料 | 乙供 | C18060402 | 聚四氟乙烯垫 | 个 | 30 | 0.498 | 0 | 0 | 计价 | 按实计算
XYD1-48 | 材料 | 乙供 | C19020407 | 二硫化钼润滑脂(锂基脂) | kg | 3 | 9.789 | 0 | 0 | 计价 | 按实计算
XYD1-48 | 材料 | 乙供 | C19030201 | 乙醇 | kg | 34 | 3.674 | 0 | 0 | 计价 | 按实计算
XYD1-48 | 材料 | 乙供 | C19090801 | 厌氧胶 325号 200g | 瓶 | 3.1 | 40.906 | 0 | 0 | 计价 | 按实计算
XYD1-48 | 材料 | 乙供 | C20010201 | 醇酸防锈漆 | kg | 9 | 14.257 | 0 | 0 | 计价 | 按实计算
XYD1-48 | 材料 | 乙供 | C20030101 | 普通调和漆 | kg | 11 | 11.35 | 0 | 0 | 计价 | 按实计算
XYD1-48 | 材料 | 乙供 | C20070621 | 绝缘清漆 | kg | 2 | 10.469 | 0 | 0 | 计价 | 按实计算
XYD1-48 | 材料 | 乙供 | C22040102 | 砂纸 | 张 | 30 | 0.579 | 0 | 0 | 计价 | 按实计算
XYD1-48 | 材料 | 乙供 | C22040401 | 白布 | m² | 20.4512 | 4 | 0 | 0 | 计价 | 按实计算
XYD1-48 | 材料 | 乙供 | C22040412 | 无纺布 | m² | 2.5 | 4.71 | 0 | 0 | 计价 | 按实计算
XYD1-48 | 材料 | 乙供 | C22040421 | 绸布 | m² | 8 | 9.433 | 0 | 0 | 计价 | 按实计算
XYD1-48 | 材料 | 乙供 | C22041501 | 记号笔 | 支 | 3 | 2.079 | 0 | 0 | 计价 | 按实计算
XYD1-48 | 机械 | 乙供 | J13-01-041 | 滤油机 120L/h以内 | 台班 | 2.992 | 157.787 | 0 | 0 | 计价 | 按实计算
XYD1-48 | 机械 | 乙供 | J13-01-056 | 高空作业车 30m以内 | 台班 | 3.4595 | 1247.202 | 0 | 0 | 计价 | 按实计算
XYD1-48 | 机械 | 乙供 | J13-01-090 | 电力工程车 | 台班 | 0.8182 | 358.684 | 0 | 0 | 计价 | 按实计算
XYD1-48 | 材料 | 乙供 | C99010102 | 其他材料费 | 元 | 24.6192 | 1 | 0 | 0 | 计价 | 按实计算
XYD1-49 | 人工 | 乙供 | 9101106 | 普通工 | 工日 | 48.4816 | 75 | 0 | 0 | 计价 | 按实计算
XYD1-49 | 人工 | 乙供 | 9101109 | 安装技术工 | 工日 | 126.0441 | 114 | 0 | 0 | 计价 | 按实计算
XYD1-49 | 材料 | 乙供 | C13010201 | 镀锌六角螺栓 综合 | kg | 42.55 | 7.23 | 0 | 0 | 计价 | 按实计算
XYD1-49 | 材料 | 乙供 | C16100364 | 尼龙扎带 L=400mm | 根 | 94.3 | 0.188 | 0 | 0 | 计价 | 按实计算
XYD1-49 | 材料 | 乙供 | C16100652 | 标号头 | 个 | 230 | 0.752 | 0 | 0 | 计价 | 按实计算
XYD1-49 | 材料 | 乙供 | C18040801 | 聚氯乙烯塑料薄膜 0.5mm | kg | 4.37 | 9.171 | 0 | 0 | 计价 | 按实计算
XYD1-49 | 材料 | 乙供 | C18060402 | 聚四氟乙烯垫 | 个 | 34.5 | 0.498 | 0 | 0 | 计价 | 按实计算
XYD1-49 | 材料 | 乙供 | C19020407 | 二硫化钼润滑脂(锂基脂) | kg | 3.45 | 9.789 | 0 | 0 | 计价 | 按实计算
XYD1-49 | 材料 | 乙供 | C19030201 | 乙醇 | kg | 39.1 | 3.674 | 0 | 0 | 计价 | 按实计算
XYD1-49 | 材料 | 乙供 | C19090801 | 厌氧胶 325号 200g | 瓶 | 3.566 | 40.906 | 0 | 0 | 计价 | 按实计算
XYD1-49 | 材料 | 乙供 | C20010201 | 醇酸防锈漆 | kg | 10.35 | 14.257 | 0 | 0 | 计价 | 按实计算
XYD1-49 | 材料 | 乙供 | C20030101 | 普通调和漆 | kg | 12.65 | 11.35 | 0 | 0 | 计价 | 按实计算
XYD1-49 | 材料 | 乙供 | C20070621 | 绝缘清漆 | kg | 2.3 | 10.469 | 0 | 0 | 计价 | 按实计算
XYD1-49 | 材料 | 乙供 | C22040102 | 砂纸 | 张 | 34.5 | 0.579 | 0 | 0 | 计价 | 按实计算
XYD1-49 | 材料 | 乙供 | C22040401 | 白布 | m² | 23.3728 | 4 | 0 | 0 | 计价 | 按实计算
XYD1-49 | 材料 | 乙供 | C22040412 | 无纺布 | m² | 2.876 | 4.71 | 0 | 0 | 计价 | 按实计算
XYD1-49 | 材料 | 乙供 | C22040421 | 绸布 | m² | 9.2 | 9.433 | 0 | 0 | 计价 | 按实计算
XYD1-49 | 材料 | 乙供 | C22041501 | 记号笔 | 支 | 3.45 | 2.079 | 0 | 0 | 计价 | 按实计算
XYD1-49 | 机械 | 乙供 | J13-01-041 | 滤油机 120L/h以内 | 台班 | 3.4408 | 157.787 | 0 | 0 | 计价 | 按实计算
XYD1-49 | 机械 | 乙供 | J13-01-056 | 高空作业车 30m以内 | 台班 | 3.9794 | 1247.202 | 0 | 0 | 计价 | 按实计算
XYD1-49 | 机械 | 乙供 | J13-01-090 | 电力工程车 | 台班 | 0.935 | 358.684 | 0 | 0 | 计价 | 按实计算
XYD1-49 | 材料 | 乙供 | C99010102 | 其他材料费 | 元 | 28.3013 | 1 | 0 | 0 | 计价 | 按实计算
XYD1-50 | 人工 | 乙供 | 9101106 | 普通工 | 工日 | 63.0261 | 75 | 0 | 0 | 计价 | 按实计算
XYD1-50 | 人工 | 乙供 | 9101109 | 安装技术工 | 工日 | 163.8573 | 114 | 0 | 0 | 计价 | 按实计算
XYD1-50 | 材料 | 乙供 | C13010201 | 镀锌六角螺栓 综合 | kg | 55.315 | 7.23 | 0 | 0 | 计价 | 按实计算
XYD1-50 | 材料 | 乙供 | C16100364 | 尼龙扎带 L=400mm | 根 | 122.59 | 0.188 | 0 | 0 | 计价 | 按实计算
XYD1-50 | 材料 | 乙供 | C16100652 | 标号头 | 个 | 299 | 0.752 | 0 | 0 | 计价 | 按实计算
XYD1-50 | 材料 | 乙供 | C18040801 | 聚氯乙烯塑料薄膜 0.5mm | kg | 5.681 | 9.171 | 0 | 0 | 计价 | 按实计算
XYD1-50 | 材料 | 乙供 | C18060402 | 聚四氟乙烯垫 | 个 | 44.85 | 0.498 | 0 | 0 | 计价 | 按实计算
XYD1-50 | 材料 | 乙供 | C19020407 | 二硫化钼润滑脂(锂基脂) | kg | 4.485 | 9.789 | 0 | 0 | 计价 | 按实计算
XYD1-50 | 材料 | 乙供 | C19030201 | 乙醇 | kg | 50.83 | 3.674 | 0 | 0 | 计价 | 按实计算
XYD1-50 | 材料 | 乙供 | C19090801 | 厌氧胶 325号 200g | 瓶 | 4.6358 | 40.906 | 0 | 0 | 计价 | 按实计算
XYD1-50 | 材料 | 乙供 | C20010201 | 醇酸防锈漆 | kg | 13.455 | 14.257 | 0 | 0 | 计价 | 按实计算
XYD1-50 | 材料 | 乙供 | C20030101 | 普通调和漆 | kg | 16.445 | 11.35 | 0 | 0 | 计价 | 按实计算
XYD1-50 | 材料 | 乙供 | C20070621 | 绝缘清漆 | kg | 2.99 | 10.469 | 0 | 0 | 计价 | 按实计算
XYD1-50 | 材料 | 乙供 | C22040102 | 砂纸 | 张 | 44.85 | 0.579 | 0 | 0 | 计价 | 按实计算
XYD1-50 | 材料 | 乙供 | C22040401 | 白布 | m² | 30.3846 | 4 | 0 | 0 | 计价 | 按实计算
XYD1-50 | 材料 | 乙供 | C22040412 | 无纺布 | m² | 3.7388 | 4.71 | 0 | 0 | 计价 | 按实计算
XYD1-50 | 材料 | 乙供 | C22040421 | 绸布 | m² | 11.96 | 9.433 | 0 | 0 | 计价 | 按实计算
XYD1-50 | 材料 | 乙供 | C22041501 | 记号笔 | 支 | 4.485 | 2.079 | 0 | 0 | 计价 | 按实计算
XYD1-50 | 机械 | 乙供 | J13-01-041 | 滤油机 120L/h以内 | 台班 | 4.473 | 157.787 | 0 | 0 | 计价 | 按实计算
XYD1-50 | 机械 | 乙供 | J13-01-056 | 高空作业车 30m以内 | 台班 | 5.1732 | 1247.202 | 0 | 0 | 计价 | 按实计算
XYD1-50 | 机械 | 乙供 | J13-01-090 | 电力工程车 | 台班 | 1.2155 | 358.684 | 0 | 0 | 计价 | 按实计算
XYD1-50 | 材料 | 乙供 | C99010102 | 其他材料费 | 元 | 36.7917 | 1 | 0 | 0 | 计价 | 按实计算
XYD1-51 | 人工 | 乙供 | 9101106 | 普通工 | 工日 | 55.4074 | 75 | 0 | 0 | 计价 | 按实计算
XYD1-51 | 人工 | 乙供 | 9101109 | 安装技术工 | 工日 | 144.0504 | 114 | 0 | 0 | 计价 | 按实计算
XYD1-51 | 材料 | 乙供 | C13010201 | 镀锌六角螺栓 综合 | kg | 11 | 7.23 | 0 | 0 | 计价 | 按实计算
XYD1-51 | 材料 | 乙供 | C16100364 | 尼龙扎带 L=400mm | 根 | 0.33 | 0.188 | 0 | 0 | 计价 | 按实计算
XYD1-51 | 材料 | 乙供 | C16100652 | 标号头 | 个 | 30 | 0.752 | 0 | 0 | 计价 | 按实计算
XYD1-51 | 材料 | 乙供 | C18040801 | 聚氯乙烯塑料薄膜 0.5mm | kg | 4.5 | 9.171 | 0 | 0 | 计价 | 按实计算
XYD1-51 | 材料 | 乙供 | C18060402 | 聚四氟乙烯垫 | 个 | 35 | 0.498 | 0 | 0 | 计价 | 按实计算
XYD1-51 | 材料 | 乙供 | C19020407 | 二硫化钼润滑脂(锂基脂) | kg | 1.82 | 9.789 | 0 | 0 | 计价 | 按实计算
XYD1-51 | 材料 | 乙供 | C19030201 | 乙醇 | kg | 27.3 | 3.674 | 0 | 0 | 计价 | 按实计算
XYD1-51 | 材料 | 乙供 | C19090801 | 厌氧胶 325号 200g | 瓶 | 4 | 40.906 | 0 | 0 | 计价 | 按实计算
XYD1-51 | 材料 | 乙供 | C20010201 | 醇酸防锈漆 | kg | 12 | 14.257 | 0 | 0 | 计价 | 按实计算
XYD1-51 | 材料 | 乙供 | C20030101 | 普通调和漆 | kg | 4.04 | 11.35 | 0 | 0 | 计价 | 按实计算
XYD1-51 | 材料 | 乙供 | C20070621 | 绝缘清漆 | kg | 1.82 | 10.469 | 0 | 0 | 计价 | 按实计算
XYD1-51 | 材料 | 乙供 | C22040102 | 砂纸 | 张 | 13 | 0.579 | 0 | 0 | 计价 | 按实计算
XYD1-51 | 材料 | 乙供 | C22040401 | 白布 | m² | 17.4741 | 4 | 0 | 0 | 计价 | 按实计算
XYD1-51 | 材料 | 乙供 | C22040412 | 无纺布 | m² | 1.82 | 4.71 | 0 | 0 | 计价 | 按实计算
XYD1-51 | 材料 | 乙供 | C22040421 | 绸布 | m² | 9.23 | 9.433 | 0 | 0 | 计价 | 按实计算
XYD1-51 | 材料 | 乙供 | C22041501 | 记号笔 | 支 | 3 | 2.079 | 0 | 0 | 计价 | 按实计算
XYD1-51 | 机械 | 乙供 | J13-01-041 | 滤油机 120L/h以内 | 台班 | 1.87 | 157.787 | 0 | 0 | 计价 | 按实计算
XYD1-51 | 机械 | 乙供 | J13-01-056 | 高空作业车 30m以内 | 台班 | 2.057 | 1247.202 | 0 | 0 | 计价 | 按实计算
XYD1-51 | 机械 | 乙供 | J13-01-090 | 电力工程车 | 台班 | 0.8182 | 358.684 | 0 | 0 | 计价 | 按实计算
XYD1-51 | 材料 | 乙供 | C99010102 | 其他材料费 | 元 | 17.1576 | 1 | 0 | 0 | 计价 | 按实计算
XYD1-52 | 人工 | 乙供 | 9101106 | 普通工 | 工日 | 58.1779 | 75 | 0 | 0 | 计价 | 按实计算
XYD1-52 | 人工 | 乙供 | 9101109 | 安装技术工 | 工日 | 151.2529 | 114 | 0 | 0 | 计价 | 按实计算
XYD1-52 | 材料 | 乙供 | C13010201 | 镀锌六角螺栓 综合 | kg | 11.55 | 7.23 | 0 | 0 | 计价 | 按实计算
XYD1-52 | 材料 | 乙供 | C16100364 | 尼龙扎带 L=400mm | 根 | 0.3465 | 0.188 | 0 | 0 | 计价 | 按实计算
XYD1-52 | 材料 | 乙供 | C16100652 | 标号头 | 个 | 31.5 | 0.752 | 0 | 0 | 计价 | 按实计算
XYD1-52 | 材料 | 乙供 | C18040801 | 聚氯乙烯塑料薄膜 0.5mm | kg | 4.725 | 9.171 | 0 | 0 | 计价 | 按实计算
XYD1-52 | 材料 | 乙供 | C18060402 | 聚四氟乙烯垫 | 个 | 36.75 | 0.498 | 0 | 0 | 计价 | 按实计算
XYD1-52 | 材料 | 乙供 | C19020407 | 二硫化钼润滑脂(锂基脂) | kg | 1.911 | 9.789 | 0 | 0 | 计价 | 按实计算
XYD1-52 | 材料 | 乙供 | C19030201 | 乙醇 | kg | 28.665 | 3.674 | 0 | 0 | 计价 | 按实计算
XYD1-52 | 材料 | 乙供 | C19090801 | 厌氧胶 325号 200g | 瓶 | 4.2 | 40.906 | 0 | 0 | 计价 | 按实计算
XYD1-52 | 材料 | 乙供 | C20010201 | 醇酸防锈漆 | kg | 12.6 | 14.257 | 0 | 0 | 计价 | 按实计算
XYD1-52 | 材料 | 乙供 | C20030101 | 普通调和漆 | kg | 4.242 | 11.35 | 0 | 0 | 计价 | 按实计算
XYD1-52 | 材料 | 乙供 | C20070621 | 绝缘清漆 | kg | 1.911 | 10.469 | 0 | 0 | 计价 | 按实计算
XYD1-52 | 材料 | 乙供 | C22040102 | 砂纸 | 张 | 13.65 | 0.579 | 0 | 0 | 计价 | 按实计算
XYD1-52 | 材料 | 乙供 | C22040401 | 白布 | m² | 18.3478 | 4 | 0 | 0 | 计价 | 按实计算
XYD1-52 | 材料 | 乙供 | C22040412 | 无纺布 | m² | 1.911 | 4.71 | 0 | 0 | 计价 | 按实计算
XYD1-52 | 材料 | 乙供 | C22040421 | 绸布 | m² | 9.6915 | 9.433 | 0 | 0 | 计价 | 按实计算
XYD1-52 | 材料 | 乙供 | C22041501 | 记号笔 | 支 | 3 | 2.079 | 0 | 0 | 计价 | 按实计算
XYD1-52 | 机械 | 乙供 | J13-01-041 | 滤油机 120L/h以内 | 台班 | 1.87 | 157.787 | 0 | 0 | 计价 | 按实计算
XYD1-52 | 机械 | 乙供 | J13-01-056 | 高空作业车 30m以内 | 台班 | 2.1599 | 1247.202 | 0 | 0 | 计价 | 按实计算
XYD1-52 | 机械 | 乙供 | J13-01-090 | 电力工程车 | 台班 | 0.8182 | 358.684 | 0 | 0 | 计价 | 按实计算
XYD1-52 | 材料 | 乙供 | C99010102 | 其他材料费 | 元 | 18.0093 | 1 | 0 | 0 | 计价 | 按实计算
XYD1-53 | 人工 | 乙供 | 9101106 | 普通工 | 工日 | 83.1112 | 75 | 0 | 0 | 计价 | 按实计算
XYD1-53 | 人工 | 乙供 | 9101109 | 安装技术工 | 工日 | 216.0756 | 114 | 0 | 0 | 计价 | 按实计算
XYD1-53 | 材料 | 乙供 | C13010201 | 镀锌六角螺栓 综合 | kg | 14 | 7.23 | 0 | 0 | 计价 | 按实计算
XYD1-53 | 材料 | 乙供 | C16100364 | 尼龙扎带 L=400mm | 根 | 0.4 | 0.188 | 0 | 0 | 计价 | 按实计算
XYD1-53 | 材料 | 乙供 | C16100652 | 标号头 | 个 | 36 | 0.752 | 0 | 0 | 计价 | 按实计算
XYD1-53 | 材料 | 乙供 | C18040801 | 聚氯乙烯塑料薄膜 0.5mm | kg | 5.5 | 9.171 | 0 | 0 | 计价 | 按实计算
XYD1-53 | 材料 | 乙供 | C18060402 | 聚四氟乙烯垫 | 个 | 50 | 0.498 | 0 | 0 | 计价 | 按实计算
XYD1-53 | 材料 | 乙供 | C19020407 | 二硫化钼润滑脂(锂基脂) | kg | 2.2 | 9.789 | 0 | 0 | 计价 | 按实计算
XYD1-53 | 材料 | 乙供 | C19030201 | 乙醇 | kg | 33 | 3.674 | 0 | 0 | 计价 | 按实计算
XYD1-53 | 材料 | 乙供 | C19090801 | 厌氧胶 325号 200g | 瓶 | 6 | 40.906 | 0 | 0 | 计价 | 按实计算
XYD1-53 | 材料 | 乙供 | C20010201 | 醇酸防锈漆 | kg | 17 | 14.257 | 0 | 0 | 计价 | 按实计算
XYD1-53 | 材料 | 乙供 | C20030101 | 普通调和漆 | kg | 6 | 11.35 | 0 | 0 | 计价 | 按实计算
XYD1-53 | 材料 | 乙供 | C20070621 | 绝缘清漆 | kg | 3 | 10.469 | 0 | 0 | 计价 | 按实计算
XYD1-53 | 材料 | 乙供 | C22040102 | 砂纸 | 张 | 15 | 0.579 | 0 | 0 | 计价 | 按实计算
XYD1-53 | 材料 | 乙供 | C22040401 | 白布 | m² | 20.4512 | 4 | 0 | 0 | 计价 | 按实计算
XYD1-53 | 材料 | 乙供 | C22040412 | 无纺布 | m² | 2.2 | 4.71 | 0 | 0 | 计价 | 按实计算
XYD1-53 | 材料 | 乙供 | C22040421 | 绸布 | m² | 11 | 9.433 | 0 | 0 | 计价 | 按实计算
XYD1-53 | 材料 | 乙供 | C22041501 | 记号笔 | 支 | 3 | 2.079 | 0 | 0 | 计价 | 按实计算
XYD1-53 | 机械 | 乙供 | J13-01-041 | 滤油机 120L/h以内 | 台班 | 2.3375 | 157.787 | 0 | 0 | 计价 | 按实计算
XYD1-53 | 机械 | 乙供 | J13-01-056 | 高空作业车 30m以内 | 台班 | 2.805 | 1247.202 | 0 | 0 | 计价 | 按实计算
XYD1-53 | 机械 | 乙供 | J13-01-090 | 电力工程车 | 台班 | 0.8182 | 358.684 | 0 | 0 | 计价 | 按实计算
XYD1-53 | 材料 | 乙供 | C99010102 | 其他材料费 | 元 | 22.893 | 1 | 0 | 0 | 计价 | 按实计算
XYD1-54 | 人工 | 乙供 | 9101106 | 普通工 | 工日 | 1.6387 | 75 | 0 | 0 | 计价 | 按实计算
XYD1-54 | 人工 | 乙供 | 9101109 | 安装技术工 | 工日 | 6.9176 | 114 | 0 | 0 | 计价 | 按实计算
XYD1-54 | 材料 | 乙供 | C12010300 | 电焊条 J557 综合 | kg | 4.6585 | 8.925 | 0 | 0 | 计价 | 按实计算
XYD1-54 | 材料 | 乙供 | C12012000 | 磷铜焊条 综合 | kg | 0.312 | 48.072 | 0 | 0 | 计价 | 按实计算
XYD1-54 | 材料 | 乙供 | C13010201 | 镀锌六角螺栓 综合 | kg | 6.1913 | 7.23 | 0 | 0 | 计价 | 按实计算
XYD1-54 | 材料 | 乙供 | C14010100 | 镀锌铁丝 | kg | 1.2675 | 4.674 | 0 | 0 | 计价 | 按实计算
XYD1-54 | 材料 | 乙供 | C16100501 | 绝缘青壳纸 0.8mm以下 | kg | 1.1408 | 10.963 | 0 | 0 | 计价 | 按实计算
XYD1-54 | 材料 | 乙供 | C18040401 | 环氧树脂板 5mm | kg | 0.4095 | 20.072 | 0 | 0 | 计价 | 按实计算
XYD1-54 | 材料 | 乙供 | C18040603 | 泡沫塑料板聚苯乙烯 | m³ | 0.039 | 194.321 | 0 | 0 | 计价 | 按实计算
XYD1-54 | 材料 | 乙供 | C18040801 | 聚氯乙烯塑料薄膜 0.5mm | kg | 1.2675 | 9.171 | 0 | 0 | 计价 | 按实计算
XYD1-54 | 材料 | 乙供 | C18050103 | 硬聚氯乙烯塑料管 DN32 | m | 1.0335 | 7.66 | 0 | 0 | 计价 | 按实计算
XYD1-54 | 材料 | 乙供 | C18060402 | 聚四氟乙烯垫 | 个 | 2.067 | 0.498 | 0 | 0 | 计价 | 按实计算
XYD1-54 | 材料 | 乙供 | C19030201 | 乙醇 | kg | 2.4687 | 3.674 | 0 | 0 | 计价 | 按实计算
XYD1-54 | 材料 | 乙供 | C19070101 | 着色渗透探伤剂 | 组 | 2.067 | 60.555 | 0 | 0 | 计价 | 按实计算
XYD1-54 | 材料 | 乙供 | C19090801 | 厌氧胶 325号 200g | 瓶 | 0.975 | 40.906 | 0 | 0 | 计价 | 按实计算
XYD1-54 | 材料 | 乙供 | C19110101 | 氧气 | m³ | 0.312 | 4.77 | 0 | 0 | 计价 | 按实计算
XYD1-54 | 材料 | 乙供 | C19110201 | 乙炔气 | m³ | 0.0975 | 11.05 | 0 | 0 | 计价 | 按实计算
XYD1-54 | 材料 | 乙供 | C20030101 | 普通调和漆 | kg | 0.6923 | 11.35 | 0 | 0 | 计价 | 按实计算
XYD1-54 | 材料 | 乙供 | C22040102 | 砂纸 | 张 | 5.85 | 0.579 | 0 | 0 | 计价 | 按实计算
XYD1-54 | 材料 | 乙供 | C22040401 | 白布 | m² | 8.2726 | 4 | 0 | 0 | 计价 | 按实计算
XYD1-54 | 材料 | 乙供 | C22040412 | 无纺布 | m² | 1.2675 | 4.71 | 0 | 0 | 计价 | 按实计算
XYD1-54 | 材料 | 乙供 | C22040421 | 绸布 | m² | 4.1243 | 9.433 | 0 | 0 | 计价 | 按实计算
XYD1-54 | 材料 | 乙供 | C22040614 | 白棕绳 φ16 | kg | 3.7148 | 8.436 | 0 | 0 | 计价 | 按实计算
XYD1-54 | 材料 | 乙供 | C22040912 | 滤油纸 300×300 | 张 | 38.9318 | 0.605 | 0 | 0 | 计价 | 按实计算
XYD1-54 | 材料 | 乙供 | C22041501 | 记号笔 | 支 | 3.9 | 2.079 | 0 | 0 | 计价 | 按实计算
XYD1-54 | 机械 | 乙供 | J03-01-034 | 汽车式起重机 起重量 8t | 台班 | 0.8022 | 662.671 | 0 | 0 | 计价 | 按实计算
XYD1-54 | 机械 | 乙供 | J04-01-002 | 载重汽车 5t | 台班 | 0.9117 | 375.731 | 0 | 0 | 计价 | 按实计算
XYD1-54 | 机械 | 乙供 | J09-01-029 | 真空泵 抽气速度 1800m³/h | 台班 | 0.3647 | 153.968 | 0 | 0 | 计价 | 按实计算
XYD1-54 | 机械 | 乙供 | J10-01-001 | 交流弧焊机 容量 21kVA | 台班 | 0.6655 | 64.589 | 0 | 0 | 计价 | 按实计算
XYD1-54 | 机械 | 乙供 | J10-01-016 | 二氧化碳体保护焊机 电流 250A | 台班 | 0.155 | 66.47 | 0 | 0 | 计价 | 按实计算
XYD1-54 | 机械 | 乙供 | J10-01-045 | 磁轮气割机 CGD-325 | 台班 | 0.1915 | 338.448 | 0 | 0 | 计价 | 按实计算
XYD1-54 | 机械 | 乙供 | J13-01-041 | 滤油机 120L/h以内 | 台班 | 1.3674 | 157.787 | 0 | 0 | 计价 | 按实计算
XYD1-54 | 机械 | 乙供 | J13-01-050 | 真空滤油机 6000L/h以内 | 台班 | 0.0912 | 1226.998 | 0 | 0 | 计价 | 按实计算
XYD1-54 | 机械 | 乙供 | J15-01-032 | 电焊条烘干箱 60×50×75 cm³ | 台班 | 0.2188 | 33.606 | 0 | 0 | 计价 | 按实计算
XYD1-54 | 机械 | 乙供 | J16-01-045 | 携带型单臂电桥 | 台班 | 0.4832 | 29.058 | 0 | 0 | 计价 | 按实计算
XYD1-54 | 材料 | 乙供 | C99010102 | 其他材料费 | 元 | 9.7007 | 1 | 0 | 0 | 计价 | 按实计算
XYD1-55 | 人工 | 乙供 | 9101106 | 普通工 | 工日 | 1.8277 | 75 | 0 | 0 | 计价 | 按实计算
XYD1-55 | 人工 | 乙供 | 9101109 | 安装技术工 | 工日 | 8.0765 | 114 | 0 | 0 | 计价 | 按实计算
XYD1-55 | 材料 | 乙供 | C12010300 | 电焊条 J557 综合 | kg | 4.6585 | 8.925 | 0 | 0 | 计价 | 按实计算
XYD1-55 | 材料 | 乙供 | C12012000 | 磷铜焊条 综合 | kg | 0.312 | 48.072 | 0 | 0 | 计价 | 按实计算
XYD1-55 | 材料 | 乙供 | C13010201 | 镀锌六角螺栓 综合 | kg | 6.1913 | 7.23 | 0 | 0 | 计价 | 按实计算
XYD1-55 | 材料 | 乙供 | C14010100 | 镀锌铁丝 | kg | 1.2675 | 4.674 | 0 | 0 | 计价 | 按实计算
XYD1-55 | 材料 | 乙供 | C16100501 | 绝缘青壳纸 0.8mm以下 | kg | 1.1408 | 10.963 | 0 | 0 | 计价 | 按实计算
XYD1-55 | 材料 | 乙供 | C18040401 | 环氧树脂板 5mm | kg | 0.4095 | 20.072 | 0 | 0 | 计价 | 按实计算
XYD1-55 | 材料 | 乙供 | C18040603 | 泡沫塑料板聚苯乙烯 | m³ | 0.039 | 194.321 | 0 | 0 | 计价 | 按实计算
XYD1-55 | 材料 | 乙供 | C18040801 | 聚氯乙烯塑料薄膜 0.5mm | kg | 1.2675 | 9.171 | 0 | 0 | 计价 | 按实计算
XYD1-55 | 材料 | 乙供 | C18050103 | 硬聚氯乙烯塑料管 DN32 | m | 1.0335 | 7.66 | 0 | 0 | 计价 | 按实计算
XYD1-55 | 材料 | 乙供 | C18060402 | 聚四氟乙烯垫 | 个 | 2.067 | 0.498 | 0 | 0 | 计价 | 按实计算
XYD1-55 | 材料 | 乙供 | C19030201 | 乙醇 | kg | 2.4687 | 3.674 | 0 | 0 | 计价 | 按实计算
XYD1-55 | 材料 | 乙供 | C19070101 | 着色渗透探伤剂 | 组 | 2.067 | 60.555 | 0 | 0 | 计价 | 按实计算
XYD1-55 | 材料 | 乙供 | C19090801 | 厌氧胶 325号 200g | 瓶 | 0.975 | 40.906 | 0 | 0 | 计价 | 按实计算
XYD1-55 | 材料 | 乙供 | C19110101 | 氧气 | m³ | 0.312 | 4.77 | 0 | 0 | 计价 | 按实计算
XYD1-55 | 材料 | 乙供 | C19110201 | 乙炔气 | m³ | 0.0975 | 11.05 | 0 | 0 | 计价 | 按实计算
XYD1-55 | 材料 | 乙供 | C20030101 | 普通调和漆 | kg | 0.6923 | 11.35 | 0 | 0 | 计价 | 按实计算
XYD1-55 | 材料 | 乙供 | C22040102 | 砂纸 | 张 | 5.85 | 0.579 | 0 | 0 | 计价 | 按实计算
XYD1-55 | 材料 | 乙供 | C22040401 | 白布 | m² | 8.2726 | 4 | 0 | 0 | 计价 | 按实计算
XYD1-55 | 材料 | 乙供 | C22040412 | 无纺布 | m² | 1.2675 | 4.71 | 0 | 0 | 计价 | 按实计算
XYD1-55 | 材料 | 乙供 | C22040421 | 绸布 | m² | 4.1243 | 9.433 | 0 | 0 | 计价 | 按实计算
XYD1-55 | 材料 | 乙供 | C22040614 | 白棕绳 φ16 | kg | 3.7148 | 8.436 | 0 | 0 | 计价 | 按实计算
XYD1-55 | 材料 | 乙供 | C22040912 | 滤油纸 300×300 | 张 | 38.9318 | 0.605 | 0 | 0 | 计价 | 按实计算
XYD1-55 | 材料 | 乙供 | C22041501 | 记号笔 | 支 | 3.9 | 2.079 | 0 | 0 | 计价 | 按实计算
XYD1-55 | 机械 | 乙供 | J03-01-034 | 汽车式起重机 起重量 8t | 台班 | 0.8022 | 662.671 | 0 | 0 | 计价 | 按实计算
XYD1-55 | 机械 | 乙供 | J04-01-002 | 载重汽车 5t | 台班 | 0.9117 | 375.731 | 0 | 0 | 计价 | 按实计算
XYD1-55 | 机械 | 乙供 | J09-01-029 | 真空泵 抽气速度 1800m³/h | 台班 | 0.3647 | 153.968 | 0 | 0 | 计价 | 按实计算
XYD1-55 | 机械 | 乙供 | J10-01-001 | 交流弧焊机 容量 21kVA | 台班 | 0.6655 | 64.589 | 0 | 0 | 计价 | 按实计算
XYD1-55 | 机械 | 乙供 | J10-01-016 | 二氧化碳体保护焊机 电流 250A | 台班 | 0.155 | 66.47 | 0 | 0 | 计价 | 按实计算
XYD1-55 | 机械 | 乙供 | J10-01-045 | 磁轮气割机 CGD-325 | 台班 | 0.1915 | 338.448 | 0 | 0 | 计价 | 按实计算
XYD1-55 | 机械 | 乙供 | J13-01-041 | 滤油机 120L/h以内 | 台班 | 1.3674 | 157.787 | 0 | 0 | 计价 | 按实计算
XYD1-55 | 机械 | 乙供 | J13-01-050 | 真空滤油机 6000L/h以内 | 台班 | 0.0912 | 1226.998 | 0 | 0 | 计价 | 按实计算
XYD1-55 | 机械 | 乙供 | J15-01-032 | 电焊条烘干箱 60×50×75 cm³ | 台班 | 0.2188 | 33.606 | 0 | 0 | 计价 | 按实计算
XYD1-55 | 机械 | 乙供 | J16-01-045 | 携带型单臂电桥 | 台班 | 0.4832 | 29.058 | 0 | 0 | 计价 | 按实计算
XYD1-55 | 材料 | 乙供 | C99010102 | 其他材料费 | 元 | 9.7007 | 1 | 0 | 0 | 计价 | 按实计算
XYD1-56 | 人工 | 乙供 | 9101106 | 普通工 | 工日 | 1.9583 | 75 | 0 | 0 | 计价 | 按实计算
XYD1-56 | 人工 | 乙供 | 9101109 | 安装技术工 | 工日 | 8.7244 | 114 | 0 | 0 | 计价 | 按实计算
XYD1-56 | 材料 | 乙供 | C12010300 | 电焊条 J557 综合 | kg | 6.9559 | 8.925 | 0 | 0 | 计价 | 按实计算
XYD1-56 | 材料 | 乙供 | C12012000 | 磷铜焊条 综合 | kg | 0.3218 | 48.072 | 0 | 0 | 计价 | 按实计算
XYD1-56 | 材料 | 乙供 | C13010201 | 镀锌六角螺栓 综合 | kg | 6.5033 | 7.23 | 0 | 0 | 计价 | 按实计算
XYD1-56 | 材料 | 乙供 | C14010100 | 镀锌铁丝 | kg | 1.8623 | 4.674 | 0 | 0 | 计价 | 按实计算
XYD1-56 | 材料 | 乙供 | C16100501 | 绝缘青壳纸 0.8mm以下 | kg | 1.1993 | 10.963 | 0 | 0 | 计价 | 按实计算
XYD1-56 | 材料 | 乙供 | C18040401 | 环氧树脂板 5mm | kg | 0.975 | 20.072 | 0 | 0 | 计价 | 按实计算
XYD1-56 | 材料 | 乙供 | C18040603 | 泡沫塑料板聚苯乙烯 | m³ | 0.1268 | 194.321 | 0 | 0 | 计价 | 按实计算
XYD1-56 | 材料 | 乙供 | C18040801 | 聚氯乙烯塑料薄膜 0.5mm | kg | 1.8623 | 9.171 | 0 | 0 | 计价 | 按实计算
XYD1-56 | 材料 | 乙供 | C18050103 | 硬聚氯乙烯塑料管 DN32 | m | 1.0823 | 7.66 | 0 | 0 | 计价 | 按实计算
XYD1-56 | 材料 | 乙供 | C18060402 | 聚四氟乙烯垫 | 个 | 2.145 | 0.498 | 0 | 0 | 计价 | 按实计算
XYD1-56 | 材料 | 乙供 | C19030201 | 乙醇 | kg | 2.5974 | 3.674 | 0 | 0 | 计价 | 按实计算
XYD1-56 | 材料 | 乙供 | C19070101 | 着色渗透探伤剂 | 组 | 2.2425 | 60.555 | 0 | 0 | 计价 | 按实计算
XYD1-56 | 材料 | 乙供 | C19090801 | 厌氧胶 325号 200g | 瓶 | 1.17 | 40.906 | 0 | 0 | 计价 | 按实计算
XYD1-56 | 材料 | 乙供 | C19110101 | 氧气 | m³ | 0.3218 | 4.77 | 0 | 0 | 计价 | 按实计算
XYD1-56 | 材料 | 乙供 | C19110201 | 乙炔气 | m³ | 0.1073 | 11.05 | 0 | 0 | 计价 | 按实计算
XYD1-56 | 材料 | 乙供 | C20030101 | 普通调和漆 | kg | 0.975 | 11.35 | 0 | 0 | 计价 | 按实计算
XYD1-56 | 材料 | 乙供 | C22040102 | 砂纸 | 张 | 6.0645 | 0.579 | 0 | 0 | 计价 | 按实计算
XYD1-56 | 材料 | 乙供 | C22040401 | 白布 | m² | 11.1711 | 4 | 0 | 0 | 计价 | 按实计算
XYD1-56 | 材料 | 乙供 | C22040412 | 无纺布 | m² | 1.8623 | 4.71 | 0 | 0 | 计价 | 按实计算
XYD1-56 | 材料 | 乙供 | C22040421 | 绸布 | m² | 4.329 | 9.433 | 0 | 0 | 计价 | 按实计算
XYD1-56 | 材料 | 乙供 | C22040614 | 白棕绳 φ16 | kg | 3.9 | 8.436 | 0 | 0 | 计价 | 按实计算
XYD1-56 | 材料 | 乙供 | C22040912 | 滤油纸 300×300 | 张 | 42.822 | 0.605 | 0 | 0 | 计价 | 按实计算
XYD1-56 | 材料 | 乙供 | C22041501 | 记号笔 | 支 | 3.9 | 2.079 | 0 | 0 | 计价 | 按实计算
XYD1-56 | 机械 | 乙供 | J03-01-034 | 汽车式起重机 起重量 8t | 台班 | 0.9208 | 662.671 | 0 | 0 | 计价 | 按实计算
XYD1-56 | 机械 | 乙供 | J04-01-002 | 载重汽车 5t | 台班 | 0.9117 | 375.731 | 0 | 0 | 计价 | 按实计算
XYD1-56 | 机械 | 乙供 | J09-01-029 | 真空泵 抽气速度 1800m³/h | 台班 | 0.547 | 153.968 | 0 | 0 | 计价 | 按实计算
XYD1-56 | 机械 | 乙供 | J10-01-001 | 交流弧焊机 容量 21kVA | 台班 | 0.9937 | 64.589 | 0 | 0 | 计价 | 按实计算
XYD1-56 | 机械 | 乙供 | J10-01-016 | 二氧化碳体保护焊机 电流 250A | 台班 | 0.1641 | 66.47 | 0 | 0 | 计价 | 按实计算
XYD1-56 | 机械 | 乙供 | J10-01-045 | 磁轮气割机 CGD-325 | 台班 | 0.2005 | 338.448 | 0 | 0 | 计价 | 按实计算
XYD1-56 | 机械 | 乙供 | J13-01-041 | 滤油机 120L/h以内 | 台班 | 1.5498 | 157.787 | 0 | 0 | 计价 | 按实计算
XYD1-56 | 机械 | 乙供 | J13-01-050 | 真空滤油机 6000L/h以内 | 台班 | 0.2005 | 1226.998 | 0 | 0 | 计价 | 按实计算
XYD1-56 | 机械 | 乙供 | J15-01-032 | 电焊条烘干箱 60×50×75 cm³ | 台班 | 0.7293 | 33.606 | 0 | 0 | 计价 | 按实计算
XYD1-56 | 机械 | 乙供 | J16-01-045 | 携带型单臂电桥 | 台班 | 0.5105 | 29.058 | 0 | 0 | 计价 | 按实计算
XYD1-56 | 材料 | 乙供 | C99010102 | 其他材料费 | 元 | 11.7755 | 1 | 0 | 0 | 计价 | 按实计算
XYD1-57 | 人工 | 乙供 | 9101106 | 普通工 | 工日 | 2.1969 | 75 | 0 | 0 | 计价 | 按实计算
XYD1-57 | 人工 | 乙供 | 9101109 | 安装技术工 | 工日 | 9.7283 | 114 | 0 | 0 | 计价 | 按实计算
XYD1-57 | 材料 | 乙供 | C12010300 | 电焊条 J557 综合 | kg | 6.9559 | 8.925 | 0 | 0 | 计价 | 按实计算
XYD1-57 | 材料 | 乙供 | C12012000 | 磷铜焊条 综合 | kg | 0.3218 | 48.072 | 0 | 0 | 计价 | 按实计算
XYD1-57 | 材料 | 乙供 | C13010201 | 镀锌六角螺栓 综合 | kg | 6.5033 | 7.23 | 0 | 0 | 计价 | 按实计算
XYD1-57 | 材料 | 乙供 | C14010100 | 镀锌铁丝 | kg | 1.8623 | 4.674 | 0 | 0 | 计价 | 按实计算
XYD1-57 | 材料 | 乙供 | C16100501 | 绝缘青壳纸 0.8mm以下 | kg | 1.1993 | 10.963 | 0 | 0 | 计价 | 按实计算
XYD1-57 | 材料 | 乙供 | C18040401 | 环氧树脂板 5mm | kg | 0.975 | 20.072 | 0 | 0 | 计价 | 按实计算
XYD1-57 | 材料 | 乙供 | C18040603 | 泡沫塑料板聚苯乙烯 | m³ | 0.1268 | 194.321 | 0 | 0 | 计价 | 按实计算
XYD1-57 | 材料 | 乙供 | C18040801 | 聚氯乙烯塑料薄膜 0.5mm | kg | 1.8623 | 9.171 | 0 | 0 | 计价 | 按实计算
XYD1-57 | 材料 | 乙供 | C18050103 | 硬聚氯乙烯塑料管 DN32 | m | 1.0823 | 7.66 | 0 | 0 | 计价 | 按实计算
XYD1-57 | 材料 | 乙供 | C18060402 | 聚四氟乙烯垫 | 个 | 2.145 | 0.498 | 0 | 0 | 计价 | 按实计算
XYD1-57 | 材料 | 乙供 | C19030201 | 乙醇 | kg | 2.5974 | 3.674 | 0 | 0 | 计价 | 按实计算
XYD1-57 | 材料 | 乙供 | C19070101 | 着色渗透探伤剂 | 组 | 2.2425 | 60.555 | 0 | 0 | 计价 | 按实计算
XYD1-57 | 材料 | 乙供 | C19090801 | 厌氧胶 325号 200g | 瓶 | 1.17 | 40.906 | 0 | 0 | 计价 | 按实计算
XYD1-57 | 材料 | 乙供 | C19110101 | 氧气 | m³ | 0.3218 | 4.77 | 0 | 0 | 计价 | 按实计算
XYD1-57 | 材料 | 乙供 | C19110201 | 乙炔气 | m³ | 0.1073 | 11.05 | 0 | 0 | 计价 | 按实计算
XYD1-57 | 材料 | 乙供 | C20030101 | 普通调和漆 | kg | 0.975 | 11.35 | 0 | 0 | 计价 | 按实计算
XYD1-57 | 材料 | 乙供 | C22040102 | 砂纸 | 张 | 6.0645 | 0.579 | 0 | 0 | 计价 | 按实计算
XYD1-57 | 材料 | 乙供 | C22040401 | 白布 | m² | 11.1711 | 4 | 0 | 0 | 计价 | 按实计算
XYD1-57 | 材料 | 乙供 | C22040412 | 无纺布 | m² | 1.8623 | 4.71 | 0 | 0 | 计价 | 按实计算
XYD1-57 | 材料 | 乙供 | C22040421 | 绸布 | m² | 4.329 | 9.433 | 0 | 0 | 计价 | 按实计算
XYD1-57 | 材料 | 乙供 | C22040614 | 白棕绳 φ16 | kg | 3.9 | 8.436 | 0 | 0 | 计价 | 按实计算
XYD1-57 | 材料 | 乙供 | C22040912 | 滤油纸 300×300 | 张 | 42.822 | 0.605 | 0 | 0 | 计价 | 按实计算
XYD1-57 | 材料 | 乙供 | C22041501 | 记号笔 | 支 | 3.9 | 2.079 | 0 | 0 | 计价 | 按实计算
XYD1-57 | 机械 | 乙供 | J03-01-034 | 汽车式起重机 起重量 8t | 台班 | 0.9208 | 662.671 | 0 | 0 | 计价 | 按实计算
XYD1-57 | 机械 | 乙供 | J04-01-002 | 载重汽车 5t | 台班 | 0.9117 | 375.731 | 0 | 0 | 计价 | 按实计算
XYD1-57 | 机械 | 乙供 | J09-01-029 | 真空泵 抽气速度 1800m³/h | 台班 | 0.547 | 153.968 | 0 | 0 | 计价 | 按实计算
XYD1-57 | 机械 | 乙供 | J10-01-001 | 交流弧焊机 容量 21kVA | 台班 | 0.9937 | 64.589 | 0 | 0 | 计价 | 按实计算
XYD1-57 | 机械 | 乙供 | J10-01-016 | 二氧化碳体保护焊机 电流 250A | 台班 | 0.1641 | 66.47 | 0 | 0 | 计价 | 按实计算
XYD1-57 | 机械 | 乙供 | J10-01-045 | 磁轮气割机 CGD-325 | 台班 | 0.2005 | 338.448 | 0 | 0 | 计价 | 按实计算
XYD1-57 | 机械 | 乙供 | J13-01-041 | 滤油机 120L/h以内 | 台班 | 1.5498 | 157.787 | 0 | 0 | 计价 | 按实计算
XYD1-57 | 机械 | 乙供 | J13-01-050 | 真空滤油机 6000L/h以内 | 台班 | 0.2005 | 1226.998 | 0 | 0 | 计价 | 按实计算
XYD1-57 | 机械 | 乙供 | J15-01-032 | 电焊条烘干箱 60×50×75 cm³ | 台班 | 0.7293 | 33.606 | 0 | 0 | 计价 | 按实计算
XYD1-57 | 机械 | 乙供 | J16-01-045 | 携带型单臂电桥 | 台班 | 0.5105 | 29.058 | 0 | 0 | 计价 | 按实计算
XYD1-57 | 材料 | 乙供 | C99010102 | 其他材料费 | 元 | 11.7755 | 1 | 0 | 0 | 计价 | 按实计算
XYD1-58 | 人工 | 乙供 | 9101106 | 普通工 | 工日 | 2.5301 | 75 | 0 | 0 | 计价 | 按实计算
XYD1-58 | 人工 | 乙供 | 9101109 | 安装技术工 | 工日 | 11.1612 | 114 | 0 | 0 | 计价 | 按实计算
XYD1-58 | 材料 | 乙供 | C12010300 | 电焊条 J557 综合 | kg | 7.5943 | 8.925 | 0 | 0 | 计价 | 按实计算
XYD1-58 | 材料 | 乙供 | C12012000 | 磷铜焊条 综合 | kg | 0.3413 | 48.072 | 0 | 0 | 计价 | 按实计算
XYD1-58 | 材料 | 乙供 | C13010201 | 镀锌六角螺栓 综合 | kg | 6.825 | 7.23 | 0 | 0 | 计价 | 按实计算
XYD1-58 | 材料 | 乙供 | C14010100 | 镀锌铁丝 | kg | 1.95 | 4.674 | 0 | 0 | 计价 | 按实计算
XYD1-58 | 材料 | 乙供 | C16100501 | 绝缘青壳纸 0.8mm以下 | kg | 1.2675 | 10.963 | 0 | 0 | 计价 | 按实计算
XYD1-58 | 材料 | 乙供 | C18040401 | 环氧树脂板 5mm | kg | 0.975 | 20.072 | 0 | 0 | 计价 | 按实计算
XYD1-58 | 材料 | 乙供 | C18040603 | 泡沫塑料板聚苯乙烯 | m³ | 0.1365 | 194.321 | 0 | 0 | 计价 | 按实计算
XYD1-58 | 材料 | 乙供 | C18040801 | 聚氯乙烯塑料薄膜 0.5mm | kg | 1.95 | 9.171 | 0 | 0 | 计价 | 按实计算
XYD1-58 | 材料 | 乙供 | C18050103 | 硬聚氯乙烯塑料管 DN32 | m | 1.092 | 7.66 | 0 | 0 | 计价 | 按实计算
XYD1-58 | 材料 | 乙供 | C18060402 | 聚四氟乙烯垫 | 个 | 2.4375 | 0.498 | 0 | 0 | 计价 | 按实计算
XYD1-58 | 材料 | 乙供 | C19030201 | 乙醇 | kg | 2.6715 | 3.674 | 0 | 0 | 计价 | 按实计算
XYD1-58 | 材料 | 乙供 | C19070101 | 着色渗透探伤剂 | 组 | 2.4375 | 60.555 | 0 | 0 | 计价 | 按实计算
XYD1-58 | 材料 | 乙供 | C19090801 | 厌氧胶 325号 200g | 瓶 | 1.365 | 40.906 | 0 | 0 | 计价 | 按实计算
XYD1-58 | 材料 | 乙供 | C19110101 | 氧气 | m³ | 0.3315 | 4.77 | 0 | 0 | 计价 | 按实计算
XYD1-58 | 材料 | 乙供 | C19110201 | 乙炔气 | m³ | 0.1073 | 11.05 | 0 | 0 | 计价 | 按实计算
XYD1-58 | 材料 | 乙供 | C20030101 | 普通调和漆 | kg | 1.0725 | 11.35 | 0 | 0 | 计价 | 按实计算
XYD1-58 | 材料 | 乙供 | C22040102 | 砂纸 | 张 | 6.1425 | 0.579 | 0 | 0 | 计价 | 按实计算
XYD1-58 | 材料 | 乙供 | C22040401 | 白布 | m² | 11.4138 | 4 | 0 | 0 | 计价 | 按实计算
XYD1-58 | 材料 | 乙供 | C22040412 | 无纺布 | m² | 1.95 | 4.71 | 0 | 0 | 计价 | 按实计算
XYD1-58 | 材料 | 乙供 | C22040421 | 绸布 | m² | 4.3875 | 9.433 | 0 | 0 | 计价 | 按实计算
XYD1-58 | 材料 | 乙供 | C22040614 | 白棕绳 φ16 | kg | 3.9975 | 8.436 | 0 | 0 | 计价 | 按实计算
XYD1-58 | 材料 | 乙供 | C22040912 | 滤油纸 300×300 | 张 | 47.1023 | 0.605 | 0 | 0 | 计价 | 按实计算
XYD1-58 | 材料 | 乙供 | C22041501 | 记号笔 | 支 | 3.9 | 2.079 | 0 | 0 | 计价 | 按实计算
XYD1-58 | 机械 | 乙供 | J03-01-034 | 汽车式起重机 起重量 8t | 台班 | 1.094 | 662.671 | 0 | 0 | 计价 | 按实计算
XYD1-58 | 机械 | 乙供 | J04-01-002 | 载重汽车 5t | 台班 | 1.094 | 375.731 | 0 | 0 | 计价 | 按实计算
XYD1-58 | 机械 | 乙供 | J09-01-029 | 真空泵 抽气速度 1800m³/h | 台班 | 0.7293 | 153.968 | 0 | 0 | 计价 | 按实计算
XYD1-58 | 机械 | 乙供 | J10-01-001 | 交流弧焊机 容量 21kVA | 台班 | 1.0849 | 64.589 | 0 | 0 | 计价 | 按实计算
XYD1-58 | 机械 | 乙供 | J10-01-016 | 二氧化碳体保护焊机 电流 250A | 台班 | 0.4558 | 66.47 | 0 | 0 | 计价 | 按实计算
XYD1-58 | 机械 | 乙供 | J10-01-045 | 磁轮气割机 CGD-325 | 台班 | 0.2098 | 338.448 | 0 | 0 | 计价 | 按实计算
XYD1-58 | 机械 | 乙供 | J13-01-041 | 滤油机 120L/h以内 | 台班 | 1.641 | 157.787 | 0 | 0 | 计价 | 按实计算
XYD1-58 | 机械 | 乙供 | J13-01-050 | 真空滤油机 6000L/h以内 | 台班 | 0.2371 | 1226.998 | 0 | 0 | 计价 | 按实计算
XYD1-58 | 机械 | 乙供 | J15-01-032 | 电焊条烘干箱 60×50×75 cm³ | 台班 | 0.8205 | 33.606 | 0 | 0 | 计价 | 按实计算
XYD1-58 | 机械 | 乙供 | J16-01-045 | 携带型单臂电桥 | 台班 | 0.5288 | 29.058 | 0 | 0 | 计价 | 按实计算
XYD1-58 | 材料 | 乙供 | C99010102 | 其他材料费 | 元 | 12.5681 | 1 | 0 | 0 | 计价 | 按实计算
XYD1-59 | 人工 | 乙供 | 9101106 | 普通工 | 工日 | 3.0973 | 75 | 0 | 0 | 计价 | 按实计算
XYD1-59 | 人工 | 乙供 | 9101109 | 安装技术工 | 工日 | 13.6799 | 114 | 0 | 0 | 计价 | 按实计算
XYD1-59 | 材料 | 乙供 | C12010300 | 电焊条 J557 综合 | kg | 7.658 | 8.925 | 0 | 0 | 计价 | 按实计算
XYD1-59 | 材料 | 乙供 | C12012000 | 磷铜焊条 综合 | kg | 0.39 | 48.072 | 0 | 0 | 计价 | 按实计算
XYD1-59 | 材料 | 乙供 | C13010201 | 镀锌六角螺栓 综合 | kg | 7.5075 | 7.23 | 0 | 0 | 计价 | 按实计算
XYD1-59 | 材料 | 乙供 | C14010100 | 镀锌铁丝 | kg | 2.4375 | 4.674 | 0 | 0 | 计价 | 按实计算
XYD1-59 | 材料 | 乙供 | C16100501 | 绝缘青壳纸 0.8mm以下 | kg | 1.3163 | 10.963 | 0 | 0 | 计价 | 按实计算
XYD1-59 | 材料 | 乙供 | C18040401 | 环氧树脂板 5mm | kg | 0.975 | 20.072 | 0 | 0 | 计价 | 按实计算
XYD1-59 | 材料 | 乙供 | C18040603 | 泡沫塑料板聚苯乙烯 | m³ | 0.1463 | 194.321 | 0 | 0 | 计价 | 按实计算
XYD1-59 | 材料 | 乙供 | C18040801 | 聚氯乙烯塑料薄膜 0.5mm | kg | 2.4375 | 9.171 | 0 | 0 | 计价 | 按实计算
XYD1-59 | 材料 | 乙供 | C18050103 | 硬聚氯乙烯塑料管 DN32 | m | 1.1018 | 7.66 | 0 | 0 | 计价 | 按实计算
XYD1-59 | 材料 | 乙供 | C18060402 | 聚四氟乙烯垫 | 个 | 3.9 | 0.498 | 0 | 0 | 计价 | 按实计算
XYD1-59 | 材料 | 乙供 | C19030201 | 乙醇 | kg | 2.769 | 3.674 | 0 | 0 | 计价 | 按实计算
XYD1-59 | 材料 | 乙供 | C19070101 | 着色渗透探伤剂 | 组 | 2.4375 | 60.555 | 0 | 0 | 计价 | 按实计算
XYD1-59 | 材料 | 乙供 | C19090801 | 厌氧胶 325号 200g | 瓶 | 1.365 | 40.906 | 0 | 0 | 计价 | 按实计算
XYD1-59 | 材料 | 乙供 | C19110101 | 氧气 | m³ | 0.3413 | 4.77 | 0 | 0 | 计价 | 按实计算
XYD1-59 | 材料 | 乙供 | C19110201 | 乙炔气 | m³ | 0.117 | 11.05 | 0 | 0 | 计价 | 按实计算
XYD1-59 | 材料 | 乙供 | C20030101 | 普通调和漆 | kg | 1.17 | 11.35 | 0 | 0 | 计价 | 按实计算
XYD1-59 | 材料 | 乙供 | C22040102 | 砂纸 | 张 | 6.24 | 0.579 | 0 | 0 | 计价 | 按实计算
XYD1-59 | 材料 | 乙供 | C22040401 | 白布 | m² | 11.8427 | 4 | 0 | 0 | 计价 | 按实计算
XYD1-59 | 材料 | 乙供 | C22040412 | 无纺布 | m² | 2.4375 | 4.71 | 0 | 0 | 计价 | 按实计算
XYD1-59 | 材料 | 乙供 | C22040421 | 绸布 | m² | 4.3875 | 9.433 | 0 | 0 | 计价 | 按实计算
XYD1-59 | 材料 | 乙供 | C22040614 | 白棕绳 φ16 | kg | 4.095 | 8.436 | 0 | 0 | 计价 | 按实计算
XYD1-59 | 材料 | 乙供 | C22040912 | 滤油纸 300×300 | 张 | 51.8128 | 0.605 | 0 | 0 | 计价 | 按实计算
XYD1-59 | 材料 | 乙供 | C22041501 | 记号笔 | 支 | 3.9 | 2.079 | 0 | 0 | 计价 | 按实计算
XYD1-59 | 机械 | 乙供 | J03-01-034 | 汽车式起重机 起重量 8t | 台班 | 1.1851 | 662.671 | 0 | 0 | 计价 | 按实计算
XYD1-59 | 机械 | 乙供 | J04-01-002 | 载重汽车 5t | 台班 | 1.2763 | 375.731 | 0 | 0 | 计价 | 按实计算
XYD1-59 | 机械 | 乙供 | J09-01-029 | 真空泵 抽气速度 1800m³/h | 台班 | 0.7737 | 153.968 | 0 | 0 | 计价 | 按实计算
XYD1-59 | 机械 | 乙供 | J10-01-001 | 交流弧焊机 容量 21kVA | 台班 | 1.094 | 64.589 | 0 | 0 | 计价 | 按实计算
XYD1-59 | 机械 | 乙供 | J10-01-016 | 二氧化碳体保护焊机 电流 250A | 台班 | 0.7293 | 66.47 | 0 | 0 | 计价 | 按实计算
XYD1-59 | 机械 | 乙供 | J10-01-045 | 磁轮气割机 CGD-325 | 台班 | 0.2098 | 338.448 | 0 | 0 | 计价 | 按实计算
XYD1-59 | 机械 | 乙供 | J13-01-041 | 滤油机 120L/h以内 | 台班 | 1.8233 | 157.787 | 0 | 0 | 计价 | 按实计算
XYD1-59 | 机械 | 乙供 | J13-01-050 | 真空滤油机 6000L/h以内 | 台班 | 0.2548 | 1226.998 | 0 | 0 | 计价 | 按实计算
XYD1-59 | 机械 | 乙供 | J15-01-032 | 电焊条烘干箱 60×50×75 cm³ | 台班 | 0.9117 | 33.606 | 0 | 0 | 计价 | 按实计算
XYD1-59 | 机械 | 乙供 | J16-01-045 | 携带型单臂电桥 | 台班 | 0.547 | 29.058 | 0 | 0 | 计价 | 按实计算
XYD1-59 | 材料 | 乙供 | C99010102 | 其他材料费 | 元 | 13.112 | 1 | 0 | 0 | 计价 | 按实计算
XYD1-60 | 人工 | 乙供 | 9101106 | 普通工 | 工日 | 3.2998 | 75 | 0 | 0 | 计价 | 按实计算
XYD1-60 | 人工 | 乙供 | 9101109 | 安装技术工 | 工日 | 14.5698 | 114 | 0 | 0 | 计价 | 按实计算
XYD1-60 | 材料 | 乙供 | C12010300 | 电焊条 J557 综合 | kg | 8.2957 | 8.925 | 0 | 0 | 计价 | 按实计算
XYD1-60 | 材料 | 乙供 | C12012000 | 磷铜焊条 综合 | kg | 0.4388 | 48.072 | 0 | 0 | 计价 | 按实计算
XYD1-60 | 材料 | 乙供 | C13010201 | 镀锌六角螺栓 综合 | kg | 7.8 | 7.23 | 0 | 0 | 计价 | 按实计算
XYD1-60 | 材料 | 乙供 | C14010100 | 镀锌铁丝 | kg | 2.925 | 4.674 | 0 | 0 | 计价 | 按实计算
XYD1-60 | 材料 | 乙供 | C16100501 | 绝缘青壳纸 0.8mm以下 | kg | 1.365 | 10.963 | 0 | 0 | 计价 | 按实计算
XYD1-60 | 材料 | 乙供 | C18040401 | 环氧树脂板 5mm | kg | 0.975 | 20.072 | 0 | 0 | 计价 | 按实计算
XYD1-60 | 材料 | 乙供 | C18040603 | 泡沫塑料板聚苯乙烯 | m³ | 0.1658 | 194.321 | 0 | 0 | 计价 | 按实计算
XYD1-60 | 材料 | 乙供 | C18040801 | 聚氯乙烯塑料薄膜 0.5mm | kg | 2.925 | 9.171 | 0 | 0 | 计价 | 按实计算
XYD1-60 | 材料 | 乙供 | C18050103 | 硬聚氯乙烯塑料管 DN32 | m | 1.17 | 7.66 | 0 | 0 | 计价 | 按实计算
XYD1-60 | 材料 | 乙供 | C18060402 | 聚四氟乙烯垫 | 个 | 3.9 | 0.498 | 0 | 0 | 计价 | 按实计算
XYD1-60 | 材料 | 乙供 | C19030201 | 乙醇 | kg | 2.886 | 3.674 | 0 | 0 | 计价 | 按实计算
XYD1-60 | 材料 | 乙供 | C19070101 | 着色渗透探伤剂 | 组 | 2.4375 | 60.555 | 0 | 0 | 计价 | 按实计算
XYD1-60 | 材料 | 乙供 | C19090801 | 厌氧胶 325号 200g | 瓶 | 1.365 | 40.906 | 0 | 0 | 计价 | 按实计算
XYD1-60 | 材料 | 乙供 | C19110101 | 氧气 | m³ | 0.39 | 4.77 | 0 | 0 | 计价 | 按实计算
XYD1-60 | 材料 | 乙供 | C19110201 | 乙炔气 | m³ | 0.1268 | 11.05 | 0 | 0 | 计价 | 按实计算
XYD1-60 | 材料 | 乙供 | C20030101 | 普通调和漆 | kg | 1.2675 | 11.35 | 0 | 0 | 计价 | 按实计算
XYD1-60 | 材料 | 乙供 | C22040102 | 砂纸 | 张 | 6.24 | 0.579 | 0 | 0 | 计价 | 按实计算
XYD1-60 | 材料 | 乙供 | C22040401 | 白布 | m² | 12.1308 | 4 | 0 | 0 | 计价 | 按实计算
XYD1-60 | 材料 | 乙供 | C22040412 | 无纺布 | m² | 2.4375 | 4.71 | 0 | 0 | 计价 | 按实计算
XYD1-60 | 材料 | 乙供 | C22040421 | 绸布 | m² | 4.3875 | 9.433 | 0 | 0 | 计价 | 按实计算
XYD1-60 | 材料 | 乙供 | C22040614 | 白棕绳 φ16 | kg | 4.3875 | 8.436 | 0 | 0 | 计价 | 按实计算
XYD1-60 | 材料 | 乙供 | C22040912 | 滤油纸 300×300 | 张 | 53.625 | 0.605 | 0 | 0 | 计价 | 按实计算
XYD1-60 | 材料 | 乙供 | C22041501 | 记号笔 | 支 | 3.9 | 2.079 | 0 | 0 | 计价 | 按实计算
XYD1-60 | 机械 | 乙供 | J03-01-034 | 汽车式起重机 起重量 8t | 台班 | 1.1851 | 662.671 | 0 | 0 | 计价 | 按实计算
XYD1-60 | 机械 | 乙供 | J04-01-002 | 载重汽车 5t | 台班 | 1.3674 | 375.731 | 0 | 0 | 计价 | 按实计算
XYD1-60 | 机械 | 乙供 | J09-01-029 | 真空泵 抽气速度 1800m³/h | 台班 | 0.8205 | 153.968 | 0 | 0 | 计价 | 按实计算
XYD1-60 | 机械 | 乙供 | J10-01-001 | 交流弧焊机 容量 21kVA | 台班 | 1.1851 | 64.589 | 0 | 0 | 计价 | 按实计算
XYD1-60 | 机械 | 乙供 | J10-01-016 | 二氧化碳体保护焊机 电流 250A | 台班 | 0.7293 | 66.47 | 0 | 0 | 计价 | 按实计算
XYD1-60 | 机械 | 乙供 | J10-01-045 | 磁轮气割机 CGD-325 | 台班 | 0.2279 | 338.448 | 0 | 0 | 计价 | 按实计算
XYD1-60 | 机械 | 乙供 | J13-01-041 | 滤油机 120L/h以内 | 台班 | 1.8233 | 157.787 | 0 | 0 | 计价 | 按实计算
XYD1-60 | 机械 | 乙供 | J13-01-050 | 真空滤油机 6000L/h以内 | 台班 | 0.2735 | 1226.998 | 0 | 0 | 计价 | 按实计算
XYD1-60 | 机械 | 乙供 | J15-01-032 | 电焊条烘干箱 60×50×75 cm³ | 台班 | 0.9117 | 33.606 | 0 | 0 | 计价 | 按实计算
XYD1-60 | 机械 | 乙供 | J16-01-045 | 携带型单臂电桥 | 台班 | 0.547 | 29.058 | 0 | 0 | 计价 | 按实计算
XYD1-60 | 材料 | 乙供 | C99010102 | 其他材料费 | 元 | 13.6788 | 1 | 0 | 0 | 计价 | 按实计算
XYD1-61 | 人工 | 乙供 | 9101106 | 普通工 | 工日 | 3.1416 | 75 | 0 | 0 | 计价 | 按实计算
XYD1-61 | 人工 | 乙供 | 9101109 | 安装技术工 | 工日 | 13.9105 | 114 | 0 | 0 | 计价 | 按实计算
XYD1-61 | 材料 | 乙供 | C12010300 | 电焊条 J557 综合 | kg | 6.8726 | 8.925 | 0 | 0 | 计价 | 按实计算
XYD1-61 | 材料 | 乙供 | C12012000 | 磷铜焊条 综合 | kg | 0.35 | 48.072 | 0 | 0 | 计价 | 按实计算
XYD1-61 | 材料 | 乙供 | C13010201 | 镀锌六角螺栓 综合 | kg | 7.35 | 7.23 | 0 | 0 | 计价 | 按实计算
XYD1-61 | 材料 | 乙供 | C14010100 | 镀锌铁丝 | kg | 2.625 | 4.674 | 0 | 0 | 计价 | 按实计算
XYD1-61 | 材料 | 乙供 | C16100501 | 绝缘青壳纸 0.8mm以下 | kg | 1.365 | 10.963 | 0 | 0 | 计价 | 按实计算
XYD1-61 | 材料 | 乙供 | C18040401 | 环氧树脂板 5mm | kg | 1.05 | 20.072 | 0 | 0 | 计价 | 按实计算
XYD1-61 | 材料 | 乙供 | C18040601 | 泡沫塑料聚酯乙烯 | kg | 0.1575 | 12.744 | 0 | 0 | 计价 | 按实计算
XYD1-61 | 材料 | 乙供 | C18040801 | 聚氯乙烯塑料薄膜 0.5mm | kg | 2.625 | 9.171 | 0 | 0 | 计价 | 按实计算
XYD1-61 | 材料 | 乙供 | C18050103 | 硬聚氯乙烯塑料管 DN32 | m | 1.2075 | 7.66 | 0 | 0 | 计价 | 按实计算
XYD1-61 | 材料 | 乙供 | C18060402 | 聚四氟乙烯垫 | 个 | 2.625 | 0.498 | 0 | 0 | 计价 | 按实计算
XYD1-61 | 材料 | 乙供 | C19030201 | 乙醇 | kg | 2.982 | 3.674 | 0 | 0 | 计价 | 按实计算
XYD1-61 | 材料 | 乙供 | C19070101 | 着色渗透探伤剂 | 组 | 2.625 | 60.555 | 0 | 0 | 计价 | 按实计算
XYD1-61 | 材料 | 乙供 | C19090801 | 厌氧胶 325号 200g | 瓶 | 1.365 | 40.906 | 0 | 0 | 计价 | 按实计算
XYD1-61 | 材料 | 乙供 | C19110201 | 乙炔气 | m³ | 0.126 | 11.05 | 0 | 0 | 计价 | 按实计算
XYD1-61 | 材料 | 乙供 | C20030101 | 普通调和漆 | kg | 1.26 | 11.35 | 0 | 0 | 计价 | 按实计算
XYD1-61 | 材料 | 乙供 | C22040102 | 砂纸 | 张 | 6.3 | 0.579 | 0 | 0 | 计价 | 按实计算
XYD1-61 | 材料 | 乙供 | C22040401 | 白布 | m² | 12.2424 | 4 | 0 | 0 | 计价 | 按实计算
XYD1-61 | 材料 | 乙供 | C22040412 | 无纺布 | m² | 2.8 | 4.71 | 0 | 0 | 计价 | 按实计算
XYD1-61 | 材料 | 乙供 | C22040421 | 绸布 | m² | 4.2 | 9.433 | 0 | 0 | 计价 | 按实计算
XYD1-61 | 材料 | 乙供 | C22040614 | 白棕绳 φ16 | kg | 4.41 | 8.436 | 0 | 0 | 计价 | 按实计算
XYD1-61 | 材料 | 乙供 | C22040912 | 滤油纸 300×300 | 张 | 46.2 | 0.605 | 0 | 0 | 计价 | 按实计算
XYD1-61 | 材料 | 乙供 | C22041501 | 记号笔 | 支 | 4.2 | 2.079 | 0 | 0 | 计价 | 按实计算
XYD1-61 | 机械 | 乙供 | J03-01-034 | 汽车式起重机 起重量 8t | 台班 | 1.0996 | 662.671 | 0 | 0 | 计价 | 按实计算
XYD1-61 | 机械 | 乙供 | J04-01-002 | 载重汽车 5t | 台班 | 1.08 | 375.731 | 0 | 0 | 计价 | 按实计算
XYD1-61 | 机械 | 乙供 | J09-01-029 | 真空泵 抽气速度 1800m³/h | 台班 | 0.6873 | 153.968 | 0 | 0 | 计价 | 按实计算
XYD1-61 | 机械 | 乙供 | J10-01-001 | 交流弧焊机 容量 21kVA | 台班 | 0.9818 | 64.589 | 0 | 0 | 计价 | 按实计算
XYD1-61 | 机械 | 乙供 | J10-01-016 | 二氧化碳体保护焊机 电流 250A | 台班 | 0.1964 | 66.47 | 0 | 0 | 计价 | 按实计算
XYD1-61 | 机械 | 乙供 | J10-01-045 | 磁轮气割机 CGD-325 | 台班 | 0.2356 | 338.448 | 0 | 0 | 计价 | 按实计算
XYD1-61 | 机械 | 乙供 | J13-01-041 | 滤油机 120L/h以内 | 台班 | 1.7672 | 157.787 | 0 | 0 | 计价 | 按实计算
XYD1-61 | 机械 | 乙供 | J13-01-050 | 真空滤油机 6000L/h以内 | 台班 | 0.2454 | 1226.998 | 0 | 0 | 计价 | 按实计算
XYD1-61 | 机械 | 乙供 | J15-01-032 | 电焊条烘干箱 60×50×75 cm³ | 台班 | 0.9818 | 33.606 | 0 | 0 | 计价 | 按实计算
XYD1-61 | 机械 | 乙供 | J16-01-045 | 携带型单臂电桥 | 台班 | 0.5498 | 29.058 | 0 | 0 | 计价 | 按实计算
XYD1-61 | 材料 | 乙供 | C99010102 | 其他材料费 | 元 | 12.7401 | 1 | 0 | 0 | 计价 | 按实计算
XYD1-62 | 人工 | 乙供 | 9101106 | 普通工 | 工日 | 3.4906 | 75 | 0 | 0 | 计价 | 按实计算
XYD1-62 | 人工 | 乙供 | 9101109 | 安装技术工 | 工日 | 15.4556 | 114 | 0 | 0 | 计价 | 按实计算
XYD1-62 | 材料 | 乙供 | C12010300 | 电焊条 J557 综合 | kg | 8.2467 | 8.925 | 0 | 0 | 计价 | 按实计算
XYD1-62 | 材料 | 乙供 | C12012000 | 磷铜焊条 综合 | kg | 0.42 | 48.072 | 0 | 0 | 计价 | 按实计算
XYD1-62 | 材料 | 乙供 | C13010201 | 镀锌六角螺栓 综合 | kg | 7.35 | 7.23 | 0 | 0 | 计价 | 按实计算
XYD1-62 | 材料 | 乙供 | C14010100 | 镀锌铁丝 | kg | 2.625 | 4.674 | 0 | 0 | 计价 | 按实计算
XYD1-62 | 材料 | 乙供 | C16100501 | 绝缘青壳纸 0.8mm以下 | kg | 1.365 | 10.963 | 0 | 0 | 计价 | 按实计算
XYD1-62 | 材料 | 乙供 | C18040401 | 环氧树脂板 5mm | kg | 1.05 | 20.072 | 0 | 0 | 计价 | 按实计算
XYD1-62 | 材料 | 乙供 | C18040601 | 泡沫塑料聚酯乙烯 | kg | 0.1575 | 12.744 | 0 | 0 | 计价 | 按实计算
XYD1-62 | 材料 | 乙供 | C18040801 | 聚氯乙烯塑料薄膜 0.5mm | kg | 2.625 | 9.171 | 0 | 0 | 计价 | 按实计算
XYD1-62 | 材料 | 乙供 | C18050103 | 硬聚氯乙烯塑料管 DN32 | m | 1.2075 | 7.66 | 0 | 0 | 计价 | 按实计算
XYD1-62 | 材料 | 乙供 | C18060402 | 聚四氟乙烯垫 | 个 | 2.625 | 0.498 | 0 | 0 | 计价 | 按实计算
XYD1-62 | 材料 | 乙供 | C19030201 | 乙醇 | kg | 2.982 | 3.674 | 0 | 0 | 计价 | 按实计算
XYD1-62 | 材料 | 乙供 | C19070101 | 着色渗透探伤剂 | 组 | 2.625 | 60.555 | 0 | 0 | 计价 | 按实计算
XYD1-62 | 材料 | 乙供 | C19090801 | 厌氧胶 325号 200g | 瓶 | 1.365 | 40.906 | 0 | 0 | 计价 | 按实计算
XYD1-62 | 材料 | 乙供 | C19110201 | 乙炔气 | m³ | 0.126 | 11.05 | 0 | 0 | 计价 | 按实计算
XYD1-62 | 材料 | 乙供 | C20030101 | 普通调和漆 | kg | 1.26 | 11.35 | 0 | 0 | 计价 | 按实计算
XYD1-62 | 材料 | 乙供 | C22040102 | 砂纸 | 张 | 6.72 | 0.579 | 0 | 0 | 计价 | 按实计算
XYD1-62 | 材料 | 乙供 | C22040401 | 白布 | m² | 12.7537 | 4 | 0 | 0 | 计价 | 按实计算
XYD1-62 | 材料 | 乙供 | C22040412 | 无纺布 | m² | 3.15 | 4.71 | 0 | 0 | 计价 | 按实计算
XYD1-62 | 材料 | 乙供 | C22040421 | 绸布 | m² | 4.725 | 9.433 | 0 | 0 | 计价 | 按实计算
XYD1-62 | 材料 | 乙供 | C22040614 | 白棕绳 φ16 | kg | 4.41 | 8.436 | 0 | 0 | 计价 | 按实计算
XYD1-62 | 材料 | 乙供 | C22040912 | 滤油纸 300×300 | 张 | 46.2 | 0.605 | 0 | 0 | 计价 | 按实计算
XYD1-62 | 材料 | 乙供 | C22041501 | 记号笔 | 支 | 4.2 | 2.079 | 0 | 0 | 计价 | 按实计算
XYD1-62 | 机械 | 乙供 | J03-01-034 | 汽车式起重机 起重量 8t | 台班 | 1.0996 | 662.671 | 0 | 0 | 计价 | 按实计算
XYD1-62 | 机械 | 乙供 | J04-01-002 | 载重汽车 5t | 台班 | 1.08 | 375.731 | 0 | 0 | 计价 | 按实计算
XYD1-62 | 机械 | 乙供 | J09-01-029 | 真空泵 抽气速度 1800m³/h | 台班 | 0.6873 | 153.968 | 0 | 0 | 计价 | 按实计算
XYD1-62 | 机械 | 乙供 | J10-01-001 | 交流弧焊机 容量 21kVA | 台班 | 1.1781 | 64.589 | 0 | 0 | 计价 | 按实计算
XYD1-62 | 机械 | 乙供 | J10-01-016 | 二氧化碳体保护焊机 电流 250A | 台班 | 0.1964 | 66.47 | 0 | 0 | 计价 | 按实计算
XYD1-62 | 机械 | 乙供 | J10-01-045 | 磁轮气割机 CGD-325 | 台班 | 0.2356 | 338.448 | 0 | 0 | 计价 | 按实计算
XYD1-62 | 机械 | 乙供 | J13-01-041 | 滤油机 120L/h以内 | 台班 | 1.7672 | 157.787 | 0 | 0 | 计价 | 按实计算
XYD1-62 | 机械 | 乙供 | J13-01-050 | 真空滤油机 6000L/h以内 | 台班 | 0.2454 | 1226.998 | 0 | 0 | 计价 | 按实计算
XYD1-62 | 机械 | 乙供 | J15-01-032 | 电焊条烘干箱 60×50×75 cm³ | 台班 | 0.9818 | 33.606 | 0 | 0 | 计价 | 按实计算
XYD1-62 | 机械 | 乙供 | J16-01-045 | 携带型单臂电桥 | 台班 | 0.5498 | 29.058 | 0 | 0 | 计价 | 按实计算
XYD1-62 | 材料 | 乙供 | C99010102 | 其他材料费 | 元 | 13.2304 | 1 | 0 | 0 | 计价 | 按实计算
XYD1-63 | 人工 | 乙供 | 9101106 | 普通工 | 工日 | 4.4681 | 75 | 0 | 0 | 计价 | 按实计算
XYD1-63 | 人工 | 乙供 | 9101109 | 安装技术工 | 工日 | 19.7838 | 114 | 0 | 0 | 计价 | 按实计算
XYD1-63 | 材料 | 乙供 | C01030203 | 中厚钢板 6~12 | kg | 6.3 | 4.08 | 0 | 0 | 计价 | 按实计算
XYD1-63 | 材料 | 乙供 | C12010300 | 电焊条 J557 综合 | kg | 9.6215 | 8.925 | 0 | 0 | 计价 | 按实计算
XYD1-63 | 材料 | 乙供 | C12012000 | 磷铜焊条 综合 | kg | 0.504 | 48.072 | 0 | 0 | 计价 | 按实计算
XYD1-63 | 材料 | 乙供 | C13010201 | 镀锌六角螺栓 综合 | kg | 11.97 | 7.23 | 0 | 0 | 计价 | 按实计算
XYD1-63 | 材料 | 乙供 | C13024100 | 木螺丝 | kg | 1.575 | 5.666 | 0 | 0 | 计价 | 按实计算
XYD1-63 | 材料 | 乙供 | C14010100 | 镀锌铁丝 | kg | 5.7015 | 4.674 | 0 | 0 | 计价 | 按实计算
XYD1-63 | 材料 | 乙供 | C16100501 | 绝缘青壳纸 0.8mm以下 | kg | 1.596 | 10.963 | 0 | 0 | 计价 | 按实计算
XYD1-63 | 材料 | 乙供 | C18040401 | 环氧树脂板 5mm | kg | 1.05 | 20.072 | 0 | 0 | 计价 | 按实计算
XYD1-63 | 材料 | 乙供 | C18040601 | 泡沫塑料聚酯乙烯 | kg | 0.6825 | 12.744 | 0 | 0 | 计价 | 按实计算
XYD1-63 | 材料 | 乙供 | C18040801 | 聚氯乙烯塑料薄膜 0.5mm | kg | 5.7015 | 9.171 | 0 | 0 | 计价 | 按实计算
XYD1-63 | 材料 | 乙供 | C18050103 | 硬聚氯乙烯塑料管 DN32 | m | 1.5015 | 7.66 | 0 | 0 | 计价 | 按实计算
XYD1-63 | 材料 | 乙供 | C18060402 | 聚四氟乙烯垫 | 个 | 3.15 | 0.498 | 0 | 0 | 计价 | 按实计算
XYD1-63 | 材料 | 乙供 | C19030201 | 乙醇 | kg | 3.4902 | 3.674 | 0 | 0 | 计价 | 按实计算
XYD1-63 | 材料 | 乙供 | C19070101 | 着色渗透探伤剂 | 组 | 3.15 | 60.555 | 0 | 0 | 计价 | 按实计算
XYD1-63 | 材料 | 乙供 | C19090801 | 厌氧胶 325号 200g | 瓶 | 1.995 | 40.906 | 0 | 0 | 计价 | 按实计算
XYD1-63 | 材料 | 乙供 | C19110101 | 氧气 | m³ | 0.504 | 4.77 | 0 | 0 | 计价 | 按实计算
XYD1-63 | 材料 | 乙供 | C19110201 | 乙炔气 | m³ | 0.1575 | 11.05 | 0 | 0 | 计价 | 按实计算
XYD1-63 | 材料 | 乙供 | C19110401 | 氮气 | m³ | 0.504 | 2.338 | 0 | 0 | 计价 | 按实计算
XYD1-63 | 材料 | 乙供 | C20030101 | 普通调和漆 | kg | 2.1 | 11.35 | 0 | 0 | 计价 | 按实计算
XYD1-63 | 材料 | 乙供 | C22040102 | 砂纸 | 张 | 7.8435 | 0.579 | 0 | 0 | 计价 | 按实计算
XYD1-63 | 材料 | 乙供 | C22040401 | 白布 | m² | 22.71 | 4 | 0 | 0 | 计价 | 按实计算
XYD1-63 | 材料 | 乙供 | C22040412 | 无纺布 | m² | 5.7015 | 4.71 | 0 | 0 | 计价 | 按实计算
XYD1-63 | 材料 | 乙供 | C22040421 | 绸布 | m² | 6.489 | 9.433 | 0 | 0 | 计价 | 按实计算
XYD1-63 | 材料 | 乙供 | C22040614 | 白棕绳 φ16 | kg | 5.187 | 8.436 | 0 | 0 | 计价 | 按实计算
XYD1-63 | 材料 | 乙供 | C22040912 | 滤油纸 300×300 | 张 | 50.736 | 0.605 | 0 | 0 | 计价 | 按实计算
XYD1-63 | 材料 | 乙供 | C22041501 | 记号笔 | 支 | 4.2 | 2.079 | 0 | 0 | 计价 | 按实计算
XYD1-63 | 机械 | 乙供 | J03-01-034 | 汽车式起重机 起重量 8t | 台班 | 1.4727 | 662.671 | 0 | 0 | 计价 | 按实计算
XYD1-63 | 机械 | 乙供 | J04-01-002 | 载重汽车 5t | 台班 | 2.4544 | 375.731 | 0 | 0 | 计价 | 按实计算
XYD1-63 | 机械 | 乙供 | J09-01-029 | 真空泵 抽气速度 1800m³/h | 台班 | 0.8836 | 153.968 | 0 | 0 | 计价 | 按实计算
XYD1-63 | 机械 | 乙供 | J10-01-001 | 交流弧焊机 容量 21kVA | 台班 | 1.3745 | 64.589 | 0 | 0 | 计价 | 按实计算
XYD1-63 | 机械 | 乙供 | J10-01-016 | 二氧化碳体保护焊机 电流 250A | 台班 | 0.2454 | 66.47 | 0 | 0 | 计价 | 按实计算
XYD1-63 | 机械 | 乙供 | J10-01-045 | 磁轮气割机 CGD-325 | 台班 | 0.2847 | 338.448 | 0 | 0 | 计价 | 按实计算
XYD1-63 | 机械 | 乙供 | J13-01-041 | 滤油机 120L/h以内 | 台班 | 1.9635 | 157.787 | 0 | 0 | 计价 | 按实计算
XYD1-63 | 机械 | 乙供 | J13-01-050 | 真空滤油机 6000L/h以内 | 台班 | 1.08 | 1226.998 | 0 | 0 | 计价 | 按实计算
XYD1-63 | 机械 | 乙供 | J15-01-032 | 电焊条烘干箱 60×50×75 cm³ | 台班 | 1.9635 | 33.606 | 0 | 0 | 计价 | 按实计算
XYD1-63 | 机械 | 乙供 | J16-01-045 | 携带型单臂电桥 | 台班 | 0.5891 | 29.058 | 0 | 0 | 计价 | 按实计算
XYD1-63 | 材料 | 乙供 | C99010102 | 其他材料费 | 元 | 19.0303 | 1 | 0 | 0 | 计价 | 按实计算
XYD1-64 | 人工 | 乙供 | 9101106 | 普通工 | 工日 | 4.887 | 75 | 0 | 0 | 计价 | 按实计算
XYD1-64 | 人工 | 乙供 | 9101109 | 安装技术工 | 工日 | 21.6354 | 114 | 0 | 0 | 计价 | 按实计算
XYD1-64 | 材料 | 乙供 | C01030203 | 中厚钢板 6~12 | kg | 6.93 | 4.08 | 0 | 0 | 计价 | 按实计算
XYD1-64 | 材料 | 乙供 | C12010300 | 电焊条 J557 综合 | kg | 10.3089 | 8.925 | 0 | 0 | 计价 | 按实计算
XYD1-64 | 材料 | 乙供 | C12012000 | 磷铜焊条 综合 | kg | 0.525 | 48.072 | 0 | 0 | 计价 | 按实计算
XYD1-64 | 材料 | 乙供 | C13010201 | 镀锌六角螺栓 综合 | kg | 12.6 | 7.23 | 0 | 0 | 计价 | 按实计算
XYD1-64 | 材料 | 乙供 | C13024100 | 木螺丝 | kg | 2.1 | 5.666 | 0 | 0 | 计价 | 按实计算
XYD1-64 | 材料 | 乙供 | C14010100 | 镀锌铁丝 | kg | 6.615 | 4.674 | 0 | 0 | 计价 | 按实计算
XYD1-64 | 材料 | 乙供 | C16100501 | 绝缘青壳纸 0.8mm以下 | kg | 1.68 | 10.963 | 0 | 0 | 计价 | 按实计算
XYD1-64 | 材料 | 乙供 | C18040401 | 环氧树脂板 5mm | kg | 1.05 | 20.072 | 0 | 0 | 计价 | 按实计算
XYD1-64 | 材料 | 乙供 | C18040601 | 泡沫塑料聚酯乙烯 | kg | 0.819 | 12.744 | 0 | 0 | 计价 | 按实计算
XYD1-64 | 材料 | 乙供 | C18040801 | 聚氯乙烯塑料薄膜 0.5mm | kg | 6.615 | 9.171 | 0 | 0 | 计价 | 按实计算
XYD1-64 | 材料 | 乙供 | C18050103 | 硬聚氯乙烯塑料管 DN32 | m | 1.575 | 7.66 | 0 | 0 | 计价 | 按实计算
XYD1-64 | 材料 | 乙供 | C18060402 | 聚四氟乙烯垫 | 个 | 5.25 | 0.498 | 0 | 0 | 计价 | 按实计算
XYD1-64 | 材料 | 乙供 | C19030201 | 乙醇 | kg | 3.675 | 3.674 | 0 | 0 | 计价 | 按实计算
XYD1-64 | 材料 | 乙供 | C19070101 | 着色渗透探伤剂 | 组 | 3.465 | 60.555 | 0 | 0 | 计价 | 按实计算
XYD1-64 | 材料 | 乙供 | C19090801 | 厌氧胶 325号 200g | 瓶 | 2.52 | 40.906 | 0 | 0 | 计价 | 按实计算
XYD1-64 | 材料 | 乙供 | C19110101 | 氧气 | m³ | 0.525 | 4.77 | 0 | 0 | 计价 | 按实计算
XYD1-64 | 材料 | 乙供 | C19110201 | 乙炔气 | m³ | 0.1575 | 11.05 | 0 | 0 | 计价 | 按实计算
XYD1-64 | 材料 | 乙供 | C19110401 | 氮气 | m³ | 0.525 | 2.338 | 0 | 0 | 计价 | 按实计算
XYD1-64 | 材料 | 乙供 | C20030101 | 普通调和漆 | kg | 2.31 | 11.35 | 0 | 0 | 计价 | 按实计算
XYD1-64 | 材料 | 乙供 | C22040102 | 砂纸 | 张 | 9.408 | 0.579 | 0 | 0 | 计价 | 按实计算
XYD1-64 | 材料 | 乙供 | C22040401 | 白布 | m² | 27.0938 | 4 | 0 | 0 | 计价 | 按实计算
XYD1-64 | 材料 | 乙供 | C22040412 | 无纺布 | m² | 6.615 | 4.71 | 0 | 0 | 计价 | 按实计算
XYD1-64 | 材料 | 乙供 | C22040421 | 绸布 | m² | 6.825 | 9.433 | 0 | 0 | 计价 | 按实计算
XYD1-64 | 材料 | 乙供 | C22040614 | 白棕绳 φ16 | kg | 5.46 | 8.436 | 0 | 0 | 计价 | 按实计算
XYD1-64 | 材料 | 乙供 | C22040912 | 滤油纸 300×300 | 张 | 55.8075 | 0.605 | 0 | 0 | 计价 | 按实计算
XYD1-64 | 材料 | 乙供 | C22041501 | 记号笔 | 支 | 4.2 | 2.079 | 0 | 0 | 计价 | 按实计算
XYD1-64 | 机械 | 乙供 | J03-01-034 | 汽车式起重机 起重量 8t | 台班 | 1.9635 | 662.671 | 0 | 0 | 计价 | 按实计算
XYD1-64 | 机械 | 乙供 | J04-01-002 | 载重汽车 5t | 台班 | 2.4544 | 375.731 | 0 | 0 | 计价 | 按实计算
XYD1-64 | 机械 | 乙供 | J09-01-029 | 真空泵 抽气速度 1800m³/h | 台班 | 1.1781 | 153.968 | 0 | 0 | 计价 | 按实计算
XYD1-64 | 机械 | 乙供 | J10-01-001 | 交流弧焊机 容量 21kVA | 台班 | 1.4727 | 64.589 | 0 | 0 | 计价 | 按实计算
XYD1-64 | 机械 | 乙供 | J10-01-016 | 二氧化碳体保护焊机 电流 250A | 台班 | 0.2553 | 66.47 | 0 | 0 | 计价 | 按实计算
XYD1-64 | 机械 | 乙供 | J10-01-045 | 磁轮气割机 CGD-325 | 台班 | 0.2946 | 338.448 | 0 | 0 | 计价 | 按实计算
XYD1-64 | 机械 | 乙供 | J13-01-041 | 滤油机 120L/h以内 | 台班 | 2.1599 | 157.787 | 0 | 0 | 计价 | 按实计算
XYD1-64 | 机械 | 乙供 | J13-01-050 | 真空滤油机 6000L/h以内 | 台班 | 1.2959 | 1226.998 | 0 | 0 | 计价 | 按实计算
XYD1-64 | 机械 | 乙供 | J15-01-032 | 电焊条烘干箱 60×50×75 cm³ | 台班 | 1.9635 | 33.606 | 0 | 0 | 计价 | 按实计算
XYD1-64 | 机械 | 乙供 | J16-01-045 | 携带型单臂电桥 | 台班 | 0.5891 | 29.058 | 0 | 0 | 计价 | 按实计算
XYD1-64 | 材料 | 乙供 | C99010102 | 其他材料费 | 元 | 21.2145 | 1 | 0 | 0 | 计价 | 按实计算
XYD1-65 | 人工 | 乙供 | 9101106 | 普通工 | 工日 | 6.4578 | 75 | 0 | 0 | 计价 | 按实计算
XYD1-65 | 人工 | 乙供 | 9101109 | 安装技术工 | 工日 | 28.5936 | 114 | 0 | 0 | 计价 | 按实计算
XYD1-65 | 材料 | 乙供 | C01030203 | 中厚钢板 6~12 | kg | 7.623 | 4.08 | 0 | 0 | 计价 | 按实计算
XYD1-65 | 材料 | 乙供 | C08020202 | 板材红白松 二等 | m³ | 0.0105 | 1824.407 | 0 | 0 | 计价 | 按实计算
XYD1-65 | 材料 | 乙供 | C12010300 | 电焊条 J557 综合 | kg | 24.0534 | 8.925 | 0 | 0 | 计价 | 按实计算
XYD1-65 | 材料 | 乙供 | C12012000 | 磷铜焊条 综合 | kg | 0.5565 | 48.072 | 0 | 0 | 计价 | 按实计算
XYD1-65 | 材料 | 乙供 | C13010201 | 镀锌六角螺栓 综合 | kg | 13.44 | 7.23 | 0 | 0 | 计价 | 按实计算
XYD1-65 | 材料 | 乙供 | C13024100 | 木螺丝 | kg | 2.2365 | 5.666 | 0 | 0 | 计价 | 按实计算
XYD1-65 | 材料 | 乙供 | C14010100 | 镀锌铁丝 | kg | 7.14 | 4.674 | 0 | 0 | 计价 | 按实计算
XYD1-65 | 材料 | 乙供 | C16100501 | 绝缘青壳纸 0.8mm以下 | kg | 1.7955 | 10.963 | 0 | 0 | 计价 | 按实计算
XYD1-65 | 材料 | 乙供 | C18040401 | 环氧树脂板 5mm | kg | 1.05 | 20.072 | 0 | 0 | 计价 | 按实计算
XYD1-65 | 材料 | 乙供 | C18040601 | 泡沫塑料聚酯乙烯 | kg | 0.8925 | 12.744 | 0 | 0 | 计价 | 按实计算
XYD1-65 | 材料 | 乙供 | C18040801 | 聚氯乙烯塑料薄膜 0.5mm | kg | 7.14 | 9.171 | 0 | 0 | 计价 | 按实计算
XYD1-65 | 材料 | 乙供 | C18050103 | 硬聚氯乙烯塑料管 DN32 | m | 1.68 | 7.66 | 0 | 0 | 计价 | 按实计算
XYD1-65 | 材料 | 乙供 | C18060402 | 聚四氟乙烯垫 | 个 | 7.35 | 0.498 | 0 | 0 | 计价 | 按实计算
XYD1-65 | 材料 | 乙供 | C19030201 | 乙醇 | kg | 3.9228 | 3.674 | 0 | 0 | 计价 | 按实计算
XYD1-65 | 材料 | 乙供 | C19070101 | 着色渗透探伤剂 | 组 | 4.2 | 60.555 | 0 | 0 | 计价 | 按实计算
XYD1-65 | 材料 | 乙供 | C19090801 | 厌氧胶 325号 200g | 瓶 | 2.94 | 40.906 | 0 | 0 | 计价 | 按实计算
XYD1-65 | 材料 | 乙供 | C19110101 | 氧气 | m³ | 0.5565 | 4.77 | 0 | 0 | 计价 | 按实计算
XYD1-65 | 材料 | 乙供 | C19110201 | 乙炔气 | m³ | 0.168 | 11.05 | 0 | 0 | 计价 | 按实计算
XYD1-65 | 材料 | 乙供 | C19110401 | 氮气 | m³ | 0.5565 | 2.338 | 0 | 0 | 计价 | 按实计算
XYD1-65 | 材料 | 乙供 | C20030101 | 普通调和漆 | kg | 2.625 | 11.35 | 0 | 0 | 计价 | 按实计算
XYD1-65 | 材料 | 乙供 | C22040102 | 砂纸 | 张 | 11.2875 | 0.579 | 0 | 0 | 计价 | 按实计算
XYD1-65 | 材料 | 乙供 | C22040401 | 白布 | m² | 28.0676 | 4 | 0 | 0 | 计价 | 按实计算
XYD1-65 | 材料 | 乙供 | C22040412 | 无纺布 | m² | 7.14 | 4.71 | 0 | 0 | 计价 | 按实计算
XYD1-65 | 材料 | 乙供 | C22040421 | 绸布 | m² | 7.2765 | 9.433 | 0 | 0 | 计价 | 按实计算
XYD1-65 | 材料 | 乙供 | C22040614 | 白棕绳 φ16 | kg | 5.8275 | 8.436 | 0 | 0 | 计价 | 按实计算
XYD1-65 | 材料 | 乙供 | C22040912 | 滤油纸 300×300 | 张 | 61.383 | 0.605 | 0 | 0 | 计价 | 按实计算
XYD1-65 | 材料 | 乙供 | C22041501 | 记号笔 | 支 | 4.2 | 2.079 | 0 | 0 | 计价 | 按实计算
XYD1-65 | 机械 | 乙供 | J03-01-034 | 汽车式起重机 起重量 8t | 台班 | 2.4838 | 662.671 | 0 | 0 | 计价 | 按实计算
XYD1-65 | 机械 | 乙供 | J04-01-002 | 载重汽车 5t | 台班 | 4.9088 | 375.731 | 0 | 0 | 计价 | 按实计算
XYD1-65 | 机械 | 乙供 | J09-01-029 | 真空泵 抽气速度 1800m³/h | 台班 | 1.4727 | 153.968 | 0 | 0 | 计价 | 按实计算
XYD1-65 | 机械 | 乙供 | J10-01-001 | 交流弧焊机 容量 21kVA | 台班 | 3.4362 | 64.589 | 0 | 0 | 计价 | 按实计算
XYD1-65 | 机械 | 乙供 | J10-01-016 | 二氧化碳体保护焊机 电流 250A | 台班 | 0.2749 | 66.47 | 0 | 0 | 计价 | 按实计算
XYD1-65 | 机械 | 乙供 | J10-01-045 | 磁轮气割机 CGD-325 | 台班 | 0.3142 | 338.448 | 0 | 0 | 计价 | 按实计算
XYD1-65 | 机械 | 乙供 | J13-01-041 | 滤油机 120L/h以内 | 台班 | 2.4544 | 157.787 | 0 | 0 | 计价 | 按实计算
XYD1-65 | 机械 | 乙供 | J13-01-050 | 真空滤油机 6000L/h以内 | 台班 | 1.4039 | 1226.998 | 0 | 0 | 计价 | 按实计算
XYD1-65 | 机械 | 乙供 | J15-01-032 | 电焊条烘干箱 60×50×75 cm³ | 台班 | 1.9635 | 33.606 | 0 | 0 | 计价 | 按实计算
XYD1-65 | 机械 | 乙供 | J16-01-045 | 携带型单臂电桥 | 台班 | 0.6283 | 29.058 | 0 | 0 | 计价 | 按实计算
XYD1-65 | 材料 | 乙供 | C99010102 | 其他材料费 | 元 | 26.1953 | 1 | 0 | 0 | 计价 | 按实计算
XYD1-66 | 人工 | 乙供 | 9101106 | 普通工 | 工日 | 9.0229 | 75 | 0 | 0 | 计价 | 按实计算
XYD1-66 | 人工 | 乙供 | 9101109 | 安装技术工 | 工日 | 39.9519 | 114 | 0 | 0 | 计价 | 按实计算
XYD1-66 | 材料 | 乙供 | C01030203 | 中厚钢板 6~12 | kg | 11.205 | 4.08 | 0 | 0 | 计价 | 按实计算
XYD1-66 | 材料 | 乙供 | C08020202 | 板材红白松 二等 | m³ | 0.0249 | 1824.407 | 0 | 0 | 计价 | 按实计算
XYD1-66 | 材料 | 乙供 | C12010300 | 电焊条 J557 综合 | kg | 28.5201 | 8.925 | 0 | 0 | 计价 | 按实计算
XYD1-66 | 材料 | 乙供 | C12012000 | 磷铜焊条 综合 | kg | 0.747 | 48.072 | 0 | 0 | 计价 | 按实计算
XYD1-66 | 材料 | 乙供 | C13010201 | 镀锌六角螺栓 综合 | kg | 16.6 | 7.23 | 0 | 0 | 计价 | 按实计算
XYD1-66 | 材料 | 乙供 | C13024100 | 木螺丝 | kg | 2.988 | 5.666 | 0 | 0 | 计价 | 按实计算
XYD1-66 | 材料 | 乙供 | C14010100 | 镀锌铁丝 | kg | 8.715 | 4.674 | 0 | 0 | 计价 | 按实计算
XYD1-66 | 材料 | 乙供 | C16100501 | 绝缘青壳纸 0.8mm以下 | kg | 2.241 | 10.963 | 0 | 0 | 计价 | 按实计算
XYD1-66 | 材料 | 乙供 | C18040401 | 环氧树脂板 5mm | kg | 1.245 | 20.072 | 0 | 0 | 计价 | 按实计算
XYD1-66 | 材料 | 乙供 | C18040601 | 泡沫塑料聚酯乙烯 | kg | 1.245 | 12.744 | 0 | 0 | 计价 | 按实计算
XYD1-66 | 材料 | 乙供 | C18040801 | 聚氯乙烯塑料薄膜 0.5mm | kg | 8.715 | 9.171 | 0 | 0 | 计价 | 按实计算
XYD1-66 | 材料 | 乙供 | C18050103 | 硬聚氯乙烯塑料管 DN32 | m | 2.1165 | 7.66 | 0 | 0 | 计价 | 按实计算
XYD1-66 | 材料 | 乙供 | C18060402 | 聚四氟乙烯垫 | 个 | 11.205 | 0.498 | 0 | 0 | 计价 | 按实计算
XYD1-66 | 材料 | 乙供 | C19030201 | 乙醇 | kg | 4.8555 | 3.674 | 0 | 0 | 计价 | 按实计算
XYD1-66 | 材料 | 乙供 | C19070101 | 着色渗透探伤剂 | 组 | 6.225 | 60.555 | 0 | 0 | 计价 | 按实计算
XYD1-66 | 材料 | 乙供 | C19090801 | 厌氧胶 325号 200g | 瓶 | 3.8595 | 40.906 | 0 | 0 | 计价 | 按实计算
XYD1-66 | 材料 | 乙供 | C19110101 | 氧气 | m³ | 0.6848 | 4.77 | 0 | 0 | 计价 | 按实计算
XYD1-66 | 材料 | 乙供 | C19110201 | 乙炔气 | m³ | 0.2117 | 11.05 | 0 | 0 | 计价 | 按实计算
XYD1-66 | 材料 | 乙供 | C19110401 | 氮气 | m³ | 0.6848 | 2.338 | 0 | 0 | 计价 | 按实计算
XYD1-66 | 材料 | 乙供 | C20030101 | 普通调和漆 | kg | 3.3615 | 11.35 | 0 | 0 | 计价 | 按实计算
XYD1-66 | 材料 | 乙供 | C22040102 | 砂纸 | 张 | 16.185 | 0.579 | 0 | 0 | 计价 | 按实计算
XYD1-66 | 材料 | 乙供 | C22040401 | 白布 | m² | 33.9546 | 4 | 0 | 0 | 计价 | 按实计算
XYD1-66 | 材料 | 乙供 | C22040412 | 无纺布 | m² | 8.964 | 4.71 | 0 | 0 | 计价 | 按实计算
XYD1-66 | 材料 | 乙供 | C22040421 | 绸布 | m² | 8.715 | 9.433 | 0 | 0 | 计价 | 按实计算
XYD1-66 | 材料 | 乙供 | C22040614 | 白棕绳 φ16 | kg | 7.1588 | 8.436 | 0 | 0 | 计价 | 按实计算
XYD1-66 | 材料 | 乙供 | C22040912 | 滤油纸 300×300 | 张 | 80.0535 | 0.605 | 0 | 0 | 计价 | 按实计算
XYD1-66 | 材料 | 乙供 | C22041501 | 记号笔 | 支 | 4.98 | 2.079 | 0 | 0 | 计价 | 按实计算
XYD1-66 | 机械 | 乙供 | J03-01-034 | 汽车式起重机 起重量 8t | 台班 | 3.2012 | 662.671 | 0 | 0 | 计价 | 按实计算
XYD1-66 | 机械 | 乙供 | J04-01-002 | 载重汽车 5t | 台班 | 5.8204 | 375.731 | 0 | 0 | 计价 | 按实计算
XYD1-66 | 机械 | 乙供 | J09-01-029 | 真空泵 抽气速度 1800m³/h | 台班 | 2.0954 | 153.968 | 0 | 0 | 计价 | 按实计算
XYD1-66 | 机械 | 乙供 | J10-01-001 | 交流弧焊机 容量 21kVA | 台班 | 4.0743 | 64.589 | 0 | 0 | 计价 | 按实计算
XYD1-66 | 机械 | 乙供 | J10-01-016 | 二氧化碳体保护焊机 电流 250A | 台班 | 0.3493 | 66.47 | 0 | 0 | 计价 | 按实计算
XYD1-66 | 机械 | 乙供 | J10-01-045 | 磁轮气割机 CGD-325 | 台班 | 0.4074 | 338.448 | 0 | 0 | 计价 | 按实计算
XYD1-66 | 机械 | 乙供 | J13-01-041 | 滤油机 120L/h以内 | 台班 | 3.4923 | 157.787 | 0 | 0 | 计价 | 按实计算
XYD1-66 | 机械 | 乙供 | J13-01-050 | 真空滤油机 6000L/h以内 | 台班 | 1.7228 | 1226.998 | 0 | 0 | 计价 | 按实计算
XYD1-66 | 机械 | 乙供 | J15-01-032 | 电焊条烘干箱 60×50×75 cm³ | 台班 | 2.3282 | 33.606 | 0 | 0 | 计价 | 按实计算
XYD1-66 | 机械 | 乙供 | J16-01-045 | 携带型单臂电桥 | 台班 | 0.8149 | 29.058 | 0 | 0 | 计价 | 按实计算
XYD1-66 | 材料 | 乙供 | C99010102 | 其他材料费 | 元 | 34.2649 | 1 | 0 | 0 | 计价 | 按实计算
XYD1-67 | 人工 | 乙供 | 9101106 | 普通工 | 工日 | 14.3616 | 75 | 0 | 0 | 计价 | 按实计算
XYD1-67 | 人工 | 乙供 | 9101109 | 安装技术工 | 工日 | 63.5885 | 114 | 0 | 0 | 计价 | 按实计算
XYD1-67 | 材料 | 乙供 | C01030203 | 中厚钢板 6~12 | kg | 14.4 | 4.08 | 0 | 0 | 计价 | 按实计算
XYD1-67 | 材料 | 乙供 | C08020202 | 板材红白松 二等 | m³ | 0.0576 | 1824.407 | 0 | 0 | 计价 | 按实计算
XYD1-67 | 材料 | 乙供 | C12010300 | 电焊条 J557 综合 | kg | 37.6992 | 8.925 | 0 | 0 | 计价 | 按实计算
XYD1-67 | 材料 | 乙供 | C12012000 | 磷铜焊条 综合 | kg | 0.96 | 48.072 | 0 | 0 | 计价 | 按实计算
XYD1-67 | 材料 | 乙供 | C13010201 | 镀锌六角螺栓 综合 | kg | 21.12 | 7.23 | 0 | 0 | 计价 | 按实计算
XYD1-67 | 材料 | 乙供 | C13024100 | 木螺丝 | kg | 3.84 | 5.666 | 0 | 0 | 计价 | 按实计算
XYD1-67 | 材料 | 乙供 | C14010100 | 镀锌铁丝 | kg | 10.56 | 4.674 | 0 | 0 | 计价 | 按实计算
XYD1-67 | 材料 | 乙供 | C16100501 | 绝缘青壳纸 0.8mm以下 | kg | 2.88 | 10.963 | 0 | 0 | 计价 | 按实计算
XYD1-67 | 材料 | 乙供 | C18040401 | 环氧树脂板 5mm | kg | 1.44 | 20.072 | 0 | 0 | 计价 | 按实计算
XYD1-67 | 材料 | 乙供 | C18040601 | 泡沫塑料聚酯乙烯 | kg | 1.728 | 12.744 | 0 | 0 | 计价 | 按实计算
XYD1-67 | 材料 | 乙供 | C18040801 | 聚氯乙烯塑料薄膜 0.5mm | kg | 10.56 | 9.171 | 0 | 0 | 计价 | 按实计算
XYD1-67 | 材料 | 乙供 | C18050103 | 硬聚氯乙烯塑料管 DN32 | m | 2.88 | 7.66 | 0 | 0 | 计价 | 按实计算
XYD1-67 | 材料 | 乙供 | C18060402 | 聚四氟乙烯垫 | 个 | 14.4 | 0.498 | 0 | 0 | 计价 | 按实计算
XYD1-67 | 材料 | 乙供 | C19030201 | 乙醇 | kg | 5.76 | 3.674 | 0 | 0 | 计价 | 按实计算
XYD1-67 | 材料 | 乙供 | C19070101 | 着色渗透探伤剂 | 组 | 7.68 | 60.555 | 0 | 0 | 计价 | 按实计算
XYD1-67 | 材料 | 乙供 | C19090801 | 厌氧胶 325号 200g | 瓶 | 4.608 | 40.906 | 0 | 0 | 计价 | 按实计算
XYD1-67 | 材料 | 乙供 | C19110101 | 氧气 | m³ | 0.864 | 4.77 | 0 | 0 | 计价 | 按实计算
XYD1-67 | 材料 | 乙供 | C19110201 | 乙炔气 | m³ | 0.288 | 11.05 | 0 | 0 | 计价 | 按实计算
XYD1-67 | 材料 | 乙供 | C19110401 | 氮气 | m³ | 0.864 | 2.338 | 0 | 0 | 计价 | 按实计算
XYD1-67 | 材料 | 乙供 | C20030101 | 普通调和漆 | kg | 4.8 | 11.35 | 0 | 0 | 计价 | 按实计算
XYD1-67 | 材料 | 乙供 | C22040102 | 砂纸 | 张 | 20.16 | 0.579 | 0 | 0 | 计价 | 按实计算
XYD1-67 | 材料 | 乙供 | C22040401 | 白布 | m² | 40.821 | 4 | 0 | 0 | 计价 | 按实计算
XYD1-67 | 材料 | 乙供 | C22040412 | 无纺布 | m² | 10.56 | 4.71 | 0 | 0 | 计价 | 按实计算
XYD1-67 | 材料 | 乙供 | C22040421 | 绸布 | m² | 10.56 | 9.433 | 0 | 0 | 计价 | 按实计算
XYD1-67 | 材料 | 乙供 | C22040614 | 白棕绳 φ16 | kg | 8.64 | 8.436 | 0 | 0 | 计价 | 按实计算
XYD1-67 | 材料 | 乙供 | C22040912 | 滤油纸 300×300 | 张 | 96 | 0.605 | 0 | 0 | 计价 | 按实计算
XYD1-67 | 材料 | 乙供 | C22041501 | 记号笔 | 支 | 5.76 | 2.079 | 0 | 0 | 计价 | 按实计算
XYD1-67 | 机械 | 乙供 | J03-01-034 | 汽车式起重机 起重量 8t | 台班 | 4.0392 | 662.671 | 0 | 0 | 计价 | 按实计算
XYD1-67 | 机械 | 乙供 | J04-01-002 | 载重汽车 5t | 台班 | 8.976 | 375.731 | 0 | 0 | 计价 | 按实计算
XYD1-67 | 机械 | 乙供 | J09-01-029 | 真空泵 抽气速度 1800m³/h | 台班 | 2.6928 | 153.968 | 0 | 0 | 计价 | 按实计算
XYD1-67 | 机械 | 乙供 | J10-01-001 | 交流弧焊机 容量 21kVA | 台班 | 5.3856 | 64.589 | 0 | 0 | 计价 | 按实计算
XYD1-67 | 机械 | 乙供 | J10-01-016 | 二氧化碳体保护焊机 电流 250A | 台班 | 0.5386 | 66.47 | 0 | 0 | 计价 | 按实计算
XYD1-67 | 机械 | 乙供 | J10-01-045 | 磁轮气割机 CGD-325 | 台班 | 0.5386 | 338.448 | 0 | 0 | 计价 | 按实计算
XYD1-67 | 机械 | 乙供 | J13-01-041 | 滤油机 120L/h以内 | 台班 | 4.488 | 157.787 | 0 | 0 | 计价 | 按实计算
XYD1-67 | 机械 | 乙供 | J13-01-050 | 真空滤油机 6000L/h以内 | 台班 | 2.244 | 1226.998 | 0 | 0 | 计价 | 按实计算
XYD1-67 | 机械 | 乙供 | J15-01-032 | 电焊条烘干箱 60×50×75 cm³ | 台班 | 2.6928 | 33.606 | 0 | 0 | 计价 | 按实计算
XYD1-67 | 机械 | 乙供 | J16-01-045 | 携带型单臂电桥 | 台班 | 0.9874 | 29.058 | 0 | 0 | 计价 | 按实计算
XYD1-67 | 材料 | 乙供 | C99010102 | 其他材料费 | 元 | 43.6923 | 1 | 0 | 0 | 计价 | 按实计算
XYD1-68 | 人工 | 乙供 | 9101106 | 普通工 | 工日 | 7.5399 | 75 | 0 | 0 | 计价 | 按实计算
XYD1-68 | 人工 | 乙供 | 9101109 | 安装技术工 | 工日 | 42.8957 | 114 | 0 | 0 | 计价 | 按实计算
XYD1-68 | 材料 | 乙供 | C01030203 | 中厚钢板 6~12 | kg | 9.1 | 4.08 | 0 | 0 | 计价 | 按实计算
XYD1-68 | 材料 | 乙供 | C08020202 | 板材红白松 二等 | m³ | 0.021 | 1824.407 | 0 | 0 | 计价 | 按实计算
XYD1-68 | 材料 | 乙供 | C12010300 | 电焊条 J557 综合 | kg | 32.9868 | 8.925 | 0 | 0 | 计价 | 按实计算
XYD1-68 | 材料 | 乙供 | C12012000 | 磷铜焊条 综合 | kg | 0.77 | 48.072 | 0 | 0 | 计价 | 按实计算
XYD1-68 | 材料 | 乙供 | C13010201 | 镀锌六角螺栓 综合 | kg | 25.2 | 7.23 | 0 | 0 | 计价 | 按实计算
XYD1-68 | 材料 | 乙供 | C13024100 | 木螺丝 | kg | 4.2 | 5.666 | 0 | 0 | 计价 | 按实计算
XYD1-68 | 材料 | 乙供 | C14010100 | 镀锌铁丝 | kg | 8.4 | 4.674 | 0 | 0 | 计价 | 按实计算
XYD1-68 | 材料 | 乙供 | C16100501 | 绝缘青壳纸 0.8mm以下 | kg | 2.8 | 10.963 | 0 | 0 | 计价 | 按实计算
XYD1-68 | 材料 | 乙供 | C18040401 | 环氧树脂板 5mm | kg | 1.26 | 20.072 | 0 | 0 | 计价 | 按实计算
XYD1-68 | 材料 | 乙供 | C18040601 | 泡沫塑料聚酯乙烯 | kg | 1.2348 | 12.744 | 0 | 0 | 计价 | 按实计算
XYD1-68 | 材料 | 乙供 | C18040801 | 聚氯乙烯塑料薄膜 0.5mm | kg | 11.0754 | 9.171 | 0 | 0 | 计价 | 按实计算
XYD1-68 | 材料 | 乙供 | C18050103 | 硬聚氯乙烯塑料管 DN32 | m | 2.1 | 7.66 | 0 | 0 | 计价 | 按实计算
XYD1-68 | 材料 | 乙供 | C18060101 | 塑料带 20mm×40m | 卷 | 0.7 | 2.42 | 0 | 0 | 计价 | 按实计算
XYD1-68 | 材料 | 乙供 | C18060402 | 聚四氟乙烯垫 | 个 | 8.4 | 0.498 | 0 | 0 | 计价 | 按实计算
XYD1-68 | 材料 | 乙供 | C19030201 | 乙醇 | kg | 7 | 3.674 | 0 | 0 | 计价 | 按实计算
XYD1-68 | 材料 | 乙供 | C19070101 | 着色渗透探伤剂 | 组 | 4.9 | 60.555 | 0 | 0 | 计价 | 按实计算
XYD1-68 | 材料 | 乙供 | C19090801 | 厌氧胶 325号 200g | 瓶 | 3.5 | 40.906 | 0 | 0 | 计价 | 按实计算
XYD1-68 | 材料 | 乙供 | C19110101 | 氧气 | m³ | 0.7 | 4.77 | 0 | 0 | 计价 | 按实计算
XYD1-68 | 材料 | 乙供 | C19110201 | 乙炔气 | m³ | 0.28 | 11.05 | 0 | 0 | 计价 | 按实计算
XYD1-68 | 材料 | 乙供 | C19110401 | 氮气 | m³ | 1.1592 | 2.338 | 0 | 0 | 计价 | 按实计算
XYD1-68 | 材料 | 乙供 | C20030101 | 普通调和漆 | kg | 3.15 | 11.35 | 0 | 0 | 计价 | 按实计算
XYD1-68 | 材料 | 乙供 | C22040102 | 砂纸 | 张 | 16.254 | 0.579 | 0 | 0 | 计价 | 按实计算
XYD1-68 | 材料 | 乙供 | C22040401 | 白布 | m² | 48.2826 | 4 | 0 | 0 | 计价 | 按实计算
XYD1-68 | 材料 | 乙供 | C22040412 | 无纺布 | m² | 10.5 | 4.71 | 0 | 0 | 计价 | 按实计算
XYD1-68 | 材料 | 乙供 | C22040421 | 绸布 | m² | 12.0582 | 9.433 | 0 | 0 | 计价 | 按实计算
XYD1-68 | 材料 | 乙供 | C22040614 | 白棕绳 φ16 | kg | 11.592 | 8.436 | 0 | 0 | 计价 | 按实计算
XYD1-68 | 材料 | 乙供 | C22040912 | 滤油纸 300×300 | 张 | 75.6 | 0.605 | 0 | 0 | 计价 | 按实计算
XYD1-68 | 材料 | 乙供 | C22041501 | 记号笔 | 支 | 6.3 | 2.079 | 0 | 0 | 计价 | 按实计算
XYD1-68 | 机械 | 乙供 | J03-01-034 | 汽车式起重机 起重量 8t | 台班 | 5.8905 | 662.671 | 0 | 0 | 计价 | 按实计算
XYD1-68 | 机械 | 乙供 | J04-01-002 | 载重汽车 5t | 台班 | 0.7069 | 375.731 | 0 | 0 | 计价 | 按实计算
XYD1-68 | 机械 | 乙供 | J09-01-029 | 真空泵 抽气速度 1800m³/h | 台班 | 1.7672 | 153.968 | 0 | 0 | 计价 | 按实计算
XYD1-68 | 机械 | 乙供 | J10-01-001 | 交流弧焊机 容量 21kVA | 台班 | 4.7124 | 64.589 | 0 | 0 | 计价 | 按实计算
XYD1-68 | 机械 | 乙供 | J10-01-045 | 磁轮气割机 CGD-325 | 台班 | 0.4359 | 338.448 | 0 | 0 | 计价 | 按实计算
XYD1-68 | 机械 | 乙供 | J13-01-041 | 滤油机 120L/h以内 | 台班 | 0.4124 | 157.787 | 0 | 0 | 计价 | 按实计算
XYD1-68 | 机械 | 乙供 | J13-01-050 | 真空滤油机 6000L/h以内 | 台班 | 1.7672 | 1226.998 | 0 | 0 | 计价 | 按实计算
XYD1-68 | 机械 | 乙供 | J15-01-032 | 电焊条烘干箱 60×50×75 cm³ | 台班 | 3.5343 | 33.606 | 0 | 0 | 计价 | 按实计算
XYD1-68 | 机械 | 乙供 | J16-01-045 | 携带型单臂电桥 | 台班 | 0.8011 | 29.058 | 0 | 0 | 计价 | 按实计算
XYD1-68 | 材料 | 乙供 | C99010102 | 其他材料费 | 元 | 37.605 | 1 | 0 | 0 | 计价 | 按实计算
XYD1-69 | 人工 | 乙供 | 9101106 | 普通工 | 工日 | 8.3777 | 75 | 0 | 0 | 计价 | 按实计算
XYD1-69 | 人工 | 乙供 | 9101109 | 安装技术工 | 工日 | 47.658 | 114 | 0 | 0 | 计价 | 按实计算
XYD1-69 | 材料 | 乙供 | C01030203 | 中厚钢板 6~12 | kg | 10.0674 | 4.08 | 0 | 0 | 计价 | 按实计算
XYD1-69 | 材料 | 乙供 | C08020202 | 板材红白松 二等 | m³ | 0.0252 | 1824.407 | 0 | 0 | 计价 | 按实计算
XYD1-69 | 材料 | 乙供 | C12010300 | 电焊条 J557 综合 | kg | 32.9868 | 8.925 | 0 | 0 | 计价 | 按实计算
XYD1-69 | 材料 | 乙供 | C12012000 | 磷铜焊条 综合 | kg | 0.9324 | 48.072 | 0 | 0 | 计价 | 按实计算
XYD1-69 | 材料 | 乙供 | C13010201 | 镀锌六角螺栓 综合 | kg | 27.8208 | 7.23 | 0 | 0 | 计价 | 按实计算
XYD1-69 | 材料 | 乙供 | C13024100 | 木螺丝 | kg | 4.6368 | 5.666 | 0 | 0 | 计价 | 按实计算
XYD1-69 | 材料 | 乙供 | C14010100 | 镀锌铁丝 | kg | 9.8784 | 4.674 | 0 | 0 | 计价 | 按实计算
XYD1-69 | 材料 | 乙供 | C16100501 | 绝缘青壳纸 0.8mm以下 | kg | 3.36 | 10.963 | 0 | 0 | 计价 | 按实计算
XYD1-69 | 材料 | 乙供 | C18040401 | 环氧树脂板 5mm | kg | 1.26 | 20.072 | 0 | 0 | 计价 | 按实计算
XYD1-69 | 材料 | 乙供 | C18040601 | 泡沫塑料聚酯乙烯 | kg | 1.2348 | 12.744 | 0 | 0 | 计价 | 按实计算
XYD1-69 | 材料 | 乙供 | C18040801 | 聚氯乙烯塑料薄膜 0.5mm | kg | 11.0754 | 9.171 | 0 | 0 | 计价 | 按实计算
XYD1-69 | 材料 | 乙供 | C18050103 | 硬聚氯乙烯塑料管 DN32 | m | 2.3184 | 7.66 | 0 | 0 | 计价 | 按实计算
XYD1-69 | 材料 | 乙供 | C18060101 | 塑料带 20mm×40m | 卷 | 0.84 | 2.42 | 0 | 0 | 计价 | 按实计算
XYD1-69 | 材料 | 乙供 | C18060402 | 聚四氟乙烯垫 | 个 | 8.82 | 0.498 | 0 | 0 | 计价 | 按实计算
XYD1-69 | 材料 | 乙供 | C19030201 | 乙醇 | kg | 7.2324 | 3.674 | 0 | 0 | 计价 | 按实计算
XYD1-69 | 材料 | 乙供 | C19070101 | 着色渗透探伤剂 | 组 | 5.04 | 60.555 | 0 | 0 | 计价 | 按实计算
XYD1-69 | 材料 | 乙供 | C19090801 | 厌氧胶 325号 200g | 瓶 | 3.528 | 40.906 | 0 | 0 | 计价 | 按实计算
XYD1-69 | 材料 | 乙供 | C19110101 | 氧气 | m³ | 0.9324 | 4.77 | 0 | 0 | 计价 | 按实计算
XYD1-69 | 材料 | 乙供 | C19110201 | 乙炔气 | m³ | 0.3024 | 11.05 | 0 | 0 | 计价 | 按实计算
XYD1-69 | 材料 | 乙供 | C19110401 | 氮气 | m³ | 1.1592 | 2.338 | 0 | 0 | 计价 | 按实计算
XYD1-69 | 材料 | 乙供 | C20030101 | 普通调和漆 | kg | 3.15 | 11.35 | 0 | 0 | 计价 | 按实计算
XYD1-69 | 材料 | 乙供 | C22040102 | 砂纸 | 张 | 16.254 | 0.579 | 0 | 0 | 计价 | 按实计算
XYD1-69 | 材料 | 乙供 | C22040401 | 白布 | m² | 50.2909 | 4 | 0 | 0 | 计价 | 按实计算
XYD1-69 | 材料 | 乙供 | C22040412 | 无纺布 | m² | 11.0754 | 4.71 | 0 | 0 | 计价 | 按实计算
XYD1-69 | 材料 | 乙供 | C22040421 | 绸布 | m² | 12.0582 | 9.433 | 0 | 0 | 计价 | 按实计算
XYD1-69 | 材料 | 乙供 | C22040614 | 白棕绳 φ16 | kg | 11.592 | 8.436 | 0 | 0 | 计价 | 按实计算
XYD1-69 | 材料 | 乙供 | C22040912 | 滤油纸 300×300 | 张 | 75.6 | 0.605 | 0 | 0 | 计价 | 按实计算
XYD1-69 | 材料 | 乙供 | C22041501 | 记号笔 | 支 | 6.3 | 2.079 | 0 | 0 | 计价 | 按实计算
XYD1-69 | 机械 | 乙供 | J03-01-034 | 汽车式起重机 起重量 8t | 台班 | 5.8905 | 662.671 | 0 | 0 | 计价 | 按实计算
XYD1-69 | 机械 | 乙供 | J04-01-002 | 载重汽车 5t | 台班 | 0.7069 | 375.731 | 0 | 0 | 计价 | 按实计算
XYD1-69 | 机械 | 乙供 | J09-01-029 | 真空泵 抽气速度 1800m³/h | 台班 | 1.7672 | 153.968 | 0 | 0 | 计价 | 按实计算
XYD1-69 | 机械 | 乙供 | J10-01-001 | 交流弧焊机 容量 21kVA | 台班 | 4.7124 | 64.589 | 0 | 0 | 计价 | 按实计算
XYD1-69 | 机械 | 乙供 | J10-01-045 | 磁轮气割机 CGD-325 | 台班 | 0.4359 | 338.448 | 0 | 0 | 计价 | 按实计算
XYD1-69 | 机械 | 乙供 | J13-01-041 | 滤油机 120L/h以内 | 台班 | 0.4124 | 157.787 | 0 | 0 | 计价 | 按实计算
XYD1-69 | 机械 | 乙供 | J13-01-050 | 真空滤油机 6000L/h以内 | 台班 | 1.7672 | 1226.998 | 0 | 0 | 计价 | 按实计算
XYD1-69 | 机械 | 乙供 | J15-01-032 | 电焊条烘干箱 60×50×75 cm³ | 台班 | 3.5343 | 33.606 | 0 | 0 | 计价 | 按实计算
XYD1-69 | 机械 | 乙供 | J16-01-045 | 携带型单臂电桥 | 台班 | 0.8011 | 29.058 | 0 | 0 | 计价 | 按实计算
XYD1-69 | 材料 | 乙供 | C99010102 | 其他材料费 | 元 | 39.1787 | 1 | 0 | 0 | 计价 | 按实计算
XYD1-70 | 人工 | 乙供 | 9101106 | 普通工 | 工日 | 9.2992 | 75 | 0 | 0 | 计价 | 按实计算
XYD1-70 | 人工 | 乙供 | 9101109 | 安装技术工 | 工日 | 52.9014 | 114 | 0 | 0 | 计价 | 按实计算
XYD1-70 | 材料 | 乙供 | C01030203 | 中厚钢板 6~12 | kg | 11.06 | 4.08 | 0 | 0 | 计价 | 按实计算
XYD1-70 | 材料 | 乙供 | C08020202 | 板材红白松 二等 | m³ | 0.0504 | 1824.407 | 0 | 0 | 计价 | 按实计算
XYD1-70 | 材料 | 乙供 | C12010300 | 电焊条 J557 综合 | kg | 32.9868 | 8.925 | 0 | 0 | 计价 | 按实计算
XYD1-70 | 材料 | 乙供 | C12012000 | 磷铜焊条 综合 | kg | 1.008 | 48.072 | 0 | 0 | 计价 | 按实计算
XYD1-70 | 材料 | 乙供 | C13010201 | 镀锌六角螺栓 综合 | kg | 30.24 | 7.23 | 0 | 0 | 计价 | 按实计算
XYD1-70 | 材料 | 乙供 | C13024100 | 木螺丝 | kg | 5.04 | 5.666 | 0 | 0 | 计价 | 按实计算
XYD1-70 | 材料 | 乙供 | C14010100 | 镀锌铁丝 | kg | 12.6 | 4.674 | 0 | 0 | 计价 | 按实计算
XYD1-70 | 材料 | 乙供 | C16100501 | 绝缘青壳纸 0.8mm以下 | kg | 3.654 | 10.963 | 0 | 0 | 计价 | 按实计算
XYD1-70 | 材料 | 乙供 | C18040401 | 环氧树脂板 5mm | kg | 1.26 | 20.072 | 0 | 0 | 计价 | 按实计算
XYD1-70 | 材料 | 乙供 | C18040601 | 泡沫塑料聚酯乙烯 | kg | 2.457 | 12.744 | 0 | 0 | 计价 | 按实计算
XYD1-70 | 材料 | 乙供 | C18040801 | 聚氯乙烯塑料薄膜 0.5mm | kg | 12.033 | 9.171 | 0 | 0 | 计价 | 按实计算
XYD1-70 | 材料 | 乙供 | C18050103 | 硬聚氯乙烯塑料管 DN32 | m | 2.52 | 7.66 | 0 | 0 | 计价 | 按实计算
XYD1-70 | 材料 | 乙供 | C18060101 | 塑料带 20mm×40m | 卷 | 1.05 | 2.42 | 0 | 0 | 计价 | 按实计算
XYD1-70 | 材料 | 乙供 | C18060402 | 聚四氟乙烯垫 | 个 | 10.08 | 0.498 | 0 | 0 | 计价 | 按实计算
XYD1-70 | 材料 | 乙供 | C19030201 | 乙醇 | kg | 7.8624 | 3.674 | 0 | 0 | 计价 | 按实计算
XYD1-70 | 材料 | 乙供 | C19070101 | 着色渗透探伤剂 | 组 | 5.418 | 60.555 | 0 | 0 | 计价 | 按实计算
XYD1-70 | 材料 | 乙供 | C19090801 | 厌氧胶 325号 200g | 瓶 | 3.78 | 40.906 | 0 | 0 | 计价 | 按实计算
XYD1-70 | 材料 | 乙供 | C19110101 | 氧气 | m³ | 1.008 | 4.77 | 0 | 0 | 计价 | 按实计算
XYD1-70 | 材料 | 乙供 | C19110201 | 乙炔气 | m³ | 0.3402 | 11.05 | 0 | 0 | 计价 | 按实计算
XYD1-70 | 材料 | 乙供 | C19110401 | 氮气 | m³ | 1.26 | 2.338 | 0 | 0 | 计价 | 按实计算
XYD1-70 | 材料 | 乙供 | C20030101 | 普通调和漆 | kg | 3.78 | 11.35 | 0 | 0 | 计价 | 按实计算
XYD1-70 | 材料 | 乙供 | C22040102 | 砂纸 | 张 | 19.5048 | 0.579 | 0 | 0 | 计价 | 按实计算
XYD1-70 | 材料 | 乙供 | C22040401 | 白布 | m² | 60.0723 | 4 | 0 | 0 | 计价 | 按实计算
XYD1-70 | 材料 | 乙供 | C22040412 | 无纺布 | m² | 12.033 | 4.71 | 0 | 0 | 计价 | 按实计算
XYD1-70 | 材料 | 乙供 | C22040421 | 绸布 | m² | 13.104 | 9.433 | 0 | 0 | 计价 | 按实计算
XYD1-70 | 材料 | 乙供 | C22040614 | 白棕绳 φ16 | kg | 12.6 | 8.436 | 0 | 0 | 计价 | 按实计算
XYD1-70 | 材料 | 乙供 | C22040912 | 滤油纸 300×300 | 张 | 90.72 | 0.605 | 0 | 0 | 计价 | 按实计算
XYD1-70 | 材料 | 乙供 | C22041501 | 记号笔 | 支 | 6.3 | 2.079 | 0 | 0 | 计价 | 按实计算
XYD1-70 | 机械 | 乙供 | J03-01-034 | 汽车式起重机 起重量 8t | 台班 | 5.8905 | 662.671 | 0 | 0 | 计价 | 按实计算
XYD1-70 | 机械 | 乙供 | J04-01-002 | 载重汽车 5t | 台班 | 0.8247 | 375.731 | 0 | 0 | 计价 | 按实计算
XYD1-70 | 机械 | 乙供 | J09-01-029 | 真空泵 抽气速度 1800m³/h | 台班 | 2.618 | 153.968 | 0 | 0 | 计价 | 按实计算
XYD1-70 | 机械 | 乙供 | J10-01-001 | 交流弧焊机 容量 21kVA | 台班 | 4.7124 | 64.589 | 0 | 0 | 计价 | 按实计算
XYD1-70 | 机械 | 乙供 | J10-01-045 | 磁轮气割机 CGD-325 | 台班 | 0.4712 | 338.448 | 0 | 0 | 计价 | 按实计算
XYD1-70 | 机械 | 乙供 | J13-01-041 | 滤油机 120L/h以内 | 台班 | 0.5891 | 157.787 | 0 | 0 | 计价 | 按实计算
XYD1-70 | 机械 | 乙供 | J13-01-050 | 真空滤油机 6000L/h以内 | 台班 | 2.3562 | 1226.998 | 0 | 0 | 计价 | 按实计算
XYD1-70 | 机械 | 乙供 | J15-01-032 | 电焊条烘干箱 60×50×75 cm³ | 台班 | 4.7124 | 33.606 | 0 | 0 | 计价 | 按实计算
XYD1-70 | 机械 | 乙供 | J16-01-045 | 携带型单臂电桥 | 台班 | 0.8718 | 29.058 | 0 | 0 | 计价 | 按实计算
XYD1-70 | 材料 | 乙供 | C99010102 | 其他材料费 | 元 | 43.8412 | 1 | 0 | 0 | 计价 | 按实计算
XYD1-71 | 人工 | 乙供 | 9101106 | 普通工 | 工日 | 11.0585 | 75 | 0 | 0 | 计价 | 按实计算
XYD1-71 | 人工 | 乙供 | 9101109 | 安装技术工 | 工日 | 62.907 | 114 | 0 | 0 | 计价 | 按实计算
XYD1-71 | 材料 | 乙供 | C01030203 | 中厚钢板 6~12 | kg | 12.1716 | 4.08 | 0 | 0 | 计价 | 按实计算
XYD1-71 | 材料 | 乙供 | C08020202 | 板材红白松 二等 | m³ | 0.0882 | 1824.407 | 0 | 0 | 计价 | 按实计算
XYD1-71 | 材料 | 乙供 | C12010300 | 电焊条 J557 综合 | kg | 32.9868 | 8.925 | 0 | 0 | 计价 | 按实计算
XYD1-71 | 材料 | 乙供 | C12012000 | 磷铜焊条 综合 | kg | 1.134 | 48.072 | 0 | 0 | 计价 | 按实计算
XYD1-71 | 材料 | 乙供 | C13010201 | 镀锌六角螺栓 综合 | kg | 31.752 | 7.23 | 0 | 0 | 计价 | 按实计算
XYD1-71 | 材料 | 乙供 | C13024100 | 木螺丝 | kg | 5.292 | 5.666 | 0 | 0 | 计价 | 按实计算
XYD1-71 | 材料 | 乙供 | C14010100 | 镀锌铁丝 | kg | 20.79 | 4.674 | 0 | 0 | 计价 | 按实计算
XYD1-71 | 材料 | 乙供 | C16100501 | 绝缘青壳纸 0.8mm以下 | kg | 3.843 | 10.963 | 0 | 0 | 计价 | 按实计算
XYD1-71 | 材料 | 乙供 | C18040401 | 环氧树脂板 5mm | kg | 1.26 | 20.072 | 0 | 0 | 计价 | 按实计算
XYD1-71 | 材料 | 乙供 | C18040601 | 泡沫塑料聚酯乙烯 | kg | 2.9484 | 12.744 | 0 | 0 | 计价 | 按实计算
XYD1-71 | 材料 | 乙供 | C18040801 | 聚氯乙烯塑料薄膜 0.5mm | kg | 12.6378 | 9.171 | 0 | 0 | 计价 | 按实计算
XYD1-71 | 材料 | 乙供 | C18050103 | 硬聚氯乙烯塑料管 DN32 | m | 2.646 | 7.66 | 0 | 0 | 计价 | 按实计算
XYD1-71 | 材料 | 乙供 | C18060101 | 塑料带 20mm×40m | 卷 | 2.646 | 2.42 | 0 | 0 | 计价 | 按实计算
XYD1-71 | 材料 | 乙供 | C18060402 | 聚四氟乙烯垫 | 个 | 12.6 | 0.498 | 0 | 0 | 计价 | 按实计算
XYD1-71 | 材料 | 乙供 | C19030201 | 乙醇 | kg | 9.0622 | 3.674 | 0 | 0 | 计价 | 按实计算
XYD1-71 | 材料 | 乙供 | C19070101 | 着色渗透探伤剂 | 组 | 6.3 | 60.555 | 0 | 0 | 计价 | 按实计算
XYD1-71 | 材料 | 乙供 | C19090801 | 厌氧胶 325号 200g | 瓶 | 4.41 | 40.906 | 0 | 0 | 计价 | 按实计算
XYD1-71 | 材料 | 乙供 | C19110101 | 氧气 | m³ | 1.0584 | 4.77 | 0 | 0 | 计价 | 按实计算
XYD1-71 | 材料 | 乙供 | C19110201 | 乙炔气 | m³ | 0.3528 | 11.05 | 0 | 0 | 计价 | 按实计算
XYD1-71 | 材料 | 乙供 | C19110401 | 氮气 | m³ | 1.89 | 2.338 | 0 | 0 | 计价 | 按实计算
XYD1-71 | 材料 | 乙供 | C20030101 | 普通调和漆 | kg | 3.78 | 11.35 | 0 | 0 | 计价 | 按实计算
XYD1-71 | 材料 | 乙供 | C22040102 | 砂纸 | 张 | 23.4108 | 0.579 | 0 | 0 | 计价 | 按实计算
XYD1-71 | 材料 | 乙供 | C22040401 | 白布 | m² | 75.4887 | 4 | 0 | 0 | 计价 | 按实计算
XYD1-71 | 材料 | 乙供 | C22040412 | 无纺布 | m² | 12.6378 | 4.71 | 0 | 0 | 计价 | 按实计算
XYD1-71 | 材料 | 乙供 | C22040421 | 绸布 | m² | 15.624 | 9.433 | 0 | 0 | 计价 | 按实计算
XYD1-71 | 材料 | 乙供 | C22040614 | 白棕绳 φ16 | kg | 13.86 | 8.436 | 0 | 0 | 计价 | 按实计算
XYD1-71 | 材料 | 乙供 | C22040912 | 滤油纸 300×300 | 张 | 108.864 | 0.605 | 0 | 0 | 计价 | 按实计算
XYD1-71 | 材料 | 乙供 | C22041501 | 记号笔 | 支 | 6.3 | 2.079 | 0 | 0 | 计价 | 按实计算
XYD1-71 | 机械 | 乙供 | J03-01-034 | 汽车式起重机 起重量 8t | 台班 | 5.8905 | 662.671 | 0 | 0 | 计价 | 按实计算
XYD1-71 | 机械 | 乙供 | J03-01-038 | 汽车式起重机 起重量 25t | 台班 | 2.3562 | 1125.35 | 0 | 0 | 计价 | 按实计算
XYD1-71 | 机械 | 乙供 | J04-01-002 | 载重汽车 5t | 台班 | 1.1781 | 375.731 | 0 | 0 | 计价 | 按实计算
XYD1-71 | 机械 | 乙供 | J09-01-029 | 真空泵 抽气速度 1800m³/h | 台班 | 3.2725 | 153.968 | 0 | 0 | 计价 | 按实计算
XYD1-71 | 机械 | 乙供 | J10-01-001 | 交流弧焊机 容量 21kVA | 台班 | 4.7124 | 64.589 | 0 | 0 | 计价 | 按实计算
XYD1-71 | 机械 | 乙供 | J10-01-045 | 磁轮气割机 CGD-325 | 台班 | 0.4948 | 338.448 | 0 | 0 | 计价 | 按实计算
XYD1-71 | 机械 | 乙供 | J13-01-041 | 滤油机 120L/h以内 | 台班 | 2.3562 | 157.787 | 0 | 0 | 计价 | 按实计算
XYD1-71 | 机械 | 乙供 | J13-01-050 | 真空滤油机 6000L/h以内 | 台班 | 4.7124 | 1226.998 | 0 | 0 | 计价 | 按实计算
XYD1-71 | 机械 | 乙供 | J15-01-032 | 电焊条烘干箱 60×50×75 cm³ | 台班 | 5.8905 | 33.606 | 0 | 0 | 计价 | 按实计算
XYD1-71 | 机械 | 乙供 | J16-01-045 | 携带型单臂电桥 | 台班 | 0.9189 | 29.058 | 0 | 0 | 计价 | 按实计算
XYD1-71 | 材料 | 乙供 | C99010102 | 其他材料费 | 元 | 50.7963 | 1 | 0 | 0 | 计价 | 按实计算
XYD1-72 | 人工 | 乙供 | 9101106 | 普通工 | 工日 | 12.1476 | 75 | 0 | 0 | 计价 | 按实计算
XYD1-72 | 人工 | 乙供 | 9101109 | 安装技术工 | 工日 | 69.1059 | 114 | 0 | 0 | 计价 | 按实计算
XYD1-72 | 材料 | 乙供 | C01030203 | 中厚钢板 6~12 | kg | 12.6 | 4.08 | 0 | 0 | 计价 | 按实计算
XYD1-72 | 材料 | 乙供 | C08020202 | 板材红白松 二等 | m³ | 0.105 | 1824.407 | 0 | 0 | 计价 | 按实计算
XYD1-72 | 材料 | 乙供 | C12010300 | 电焊条 J557 综合 | kg | 32.9868 | 8.925 | 0 | 0 | 计价 | 按实计算
XYD1-72 | 材料 | 乙供 | C12012000 | 磷铜焊条 综合 | kg | 1.26 | 48.072 | 0 | 0 | 计价 | 按实计算
XYD1-72 | 材料 | 乙供 | C13010201 | 镀锌六角螺栓 综合 | kg | 32.9 | 7.23 | 0 | 0 | 计价 | 按实计算
XYD1-72 | 材料 | 乙供 | C13024100 | 木螺丝 | kg | 5.46 | 5.666 | 0 | 0 | 计价 | 按实计算
XYD1-72 | 材料 | 乙供 | C14010100 | 镀锌铁丝 | kg | 23.1 | 4.674 | 0 | 0 | 计价 | 按实计算
XYD1-72 | 材料 | 乙供 | C16100501 | 绝缘青壳纸 0.8mm以下 | kg | 4.9 | 10.963 | 0 | 0 | 计价 | 按实计算
XYD1-72 | 材料 | 乙供 | C18040401 | 环氧树脂板 5mm | kg | 1.26 | 20.072 | 0 | 0 | 计价 | 按实计算
XYD1-72 | 材料 | 乙供 | C18040601 | 泡沫塑料聚酯乙烯 | kg | 4.2 | 12.744 | 0 | 0 | 计价 | 按实计算
XYD1-72 | 材料 | 乙供 | C18040801 | 聚氯乙烯塑料薄膜 0.5mm | kg | 13.3 | 9.171 | 0 | 0 | 计价 | 按实计算
XYD1-72 | 材料 | 乙供 | C18050103 | 硬聚氯乙烯塑料管 DN32 | m | 3.15 | 7.66 | 0 | 0 | 计价 | 按实计算
XYD1-72 | 材料 | 乙供 | C18060101 | 塑料带 20mm×40m | 卷 | 3.15 | 2.42 | 0 | 0 | 计价 | 按实计算
XYD1-72 | 材料 | 乙供 | C18060402 | 聚四氟乙烯垫 | 个 | 14 | 0.498 | 0 | 0 | 计价 | 按实计算
XYD1-72 | 材料 | 乙供 | C19030201 | 乙醇 | kg | 10.5 | 3.674 | 0 | 0 | 计价 | 按实计算
XYD1-72 | 材料 | 乙供 | C19070101 | 着色渗透探伤剂 | 组 | 6.65 | 60.555 | 0 | 0 | 计价 | 按实计算
XYD1-72 | 材料 | 乙供 | C19090801 | 厌氧胶 325号 200g | 瓶 | 4.62 | 40.906 | 0 | 0 | 计价 | 按实计算
XYD1-72 | 材料 | 乙供 | C19110101 | 氧气 | m³ | 1.4 | 4.77 | 0 | 0 | 计价 | 按实计算
XYD1-72 | 材料 | 乙供 | C19110201 | 乙炔气 | m³ | 0.49 | 11.05 | 0 | 0 | 计价 | 按实计算
XYD1-72 | 材料 | 乙供 | C19110401 | 氮气 | m³ | 7 | 2.338 | 0 | 0 | 计价 | 按实计算
XYD1-72 | 材料 | 乙供 | C20030101 | 普通调和漆 | kg | 4.48 | 11.35 | 0 | 0 | 计价 | 按实计算
XYD1-72 | 材料 | 乙供 | C22040102 | 砂纸 | 张 | 25.2 | 0.579 | 0 | 0 | 计价 | 按实计算
XYD1-72 | 材料 | 乙供 | C22040401 | 白布 | m² | 78.0653 | 4 | 0 | 0 | 计价 | 按实计算
XYD1-72 | 材料 | 乙供 | C22040412 | 无纺布 | m² | 13.3 | 4.71 | 0 | 0 | 计价 | 按实计算
XYD1-72 | 材料 | 乙供 | C22040421 | 绸布 | m² | 17.5 | 9.433 | 0 | 0 | 计价 | 按实计算
XYD1-72 | 材料 | 乙供 | C22040614 | 白棕绳 φ16 | kg | 14 | 8.436 | 0 | 0 | 计价 | 按实计算
XYD1-72 | 材料 | 乙供 | C22040912 | 滤油纸 300×300 | 张 | 110.6 | 0.605 | 0 | 0 | 计价 | 按实计算
XYD1-72 | 材料 | 乙供 | C22041501 | 记号笔 | 支 | 6.3 | 2.079 | 0 | 0 | 计价 | 按实计算
XYD1-72 | 机械 | 乙供 | J03-01-034 | 汽车式起重机 起重量 8t | 台班 | 5.8905 | 662.671 | 0 | 0 | 计价 | 按实计算
XYD1-72 | 机械 | 乙供 | J03-01-038 | 汽车式起重机 起重量 25t | 台班 | 3.2725 | 1125.35 | 0 | 0 | 计价 | 按实计算
XYD1-72 | 机械 | 乙供 | J04-01-002 | 载重汽车 5t | 台班 | 1.1781 | 375.731 | 0 | 0 | 计价 | 按实计算
XYD1-72 | 机械 | 乙供 | J09-01-029 | 真空泵 抽气速度 1800m³/h | 台班 | 4.5815 | 153.968 | 0 | 0 | 计价 | 按实计算
XYD1-72 | 机械 | 乙供 | J10-01-001 | 交流弧焊机 容量 21kVA | 台班 | 4.7124 | 64.589 | 0 | 0 | 计价 | 按实计算
XYD1-72 | 机械 | 乙供 | J10-01-045 | 磁轮气割机 CGD-325 | 台班 | 0.5564 | 338.448 | 0 | 0 | 计价 | 按实计算
XYD1-72 | 机械 | 乙供 | J13-01-041 | 滤油机 120L/h以内 | 台班 | 2.9453 | 157.787 | 0 | 0 | 计价 | 按实计算
XYD1-72 | 机械 | 乙供 | J13-01-050 | 真空滤油机 6000L/h以内 | 台班 | 5.236 | 1226.998 | 0 | 0 | 计价 | 按实计算
XYD1-72 | 机械 | 乙供 | J15-01-032 | 电焊条烘干箱 60×50×75 cm³ | 台班 | 6.545 | 33.606 | 0 | 0 | 计价 | 按实计算
XYD1-72 | 机械 | 乙供 | J16-01-045 | 携带型单臂电桥 | 台班 | 0.9687 | 29.058 | 0 | 0 | 计价 | 按实计算
XYD1-72 | 材料 | 乙供 | C99010102 | 其他材料费 | 元 | 54.604 | 1 | 0 | 0 | 计价 | 按实计算
XYD1-73 | 人工 | 乙供 | 9101106 | 普通工 | 工日 | 13.4042 | 75 | 0 | 0 | 计价 | 按实计算
XYD1-73 | 人工 | 乙供 | 9101109 | 安装技术工 | 工日 | 76.2528 | 114 | 0 | 0 | 计价 | 按实计算
XYD1-73 | 材料 | 乙供 | C01030203 | 中厚钢板 6~12 | kg | 13.3938 | 4.08 | 0 | 0 | 计价 | 按实计算
XYD1-73 | 材料 | 乙供 | C08020202 | 板材红白松 二等 | m³ | 0.1134 | 1824.407 | 0 | 0 | 计价 | 按实计算
XYD1-73 | 材料 | 乙供 | C12010300 | 电焊条 J557 综合 | kg | 32.9868 | 8.925 | 0 | 0 | 计价 | 按实计算
XYD1-73 | 材料 | 乙供 | C12012000 | 磷铜焊条 综合 | kg | 1.512 | 48.072 | 0 | 0 | 计价 | 按实计算
XYD1-73 | 材料 | 乙供 | C13010201 | 镀锌六角螺栓 综合 | kg | 34.02 | 7.23 | 0 | 0 | 计价 | 按实计算
XYD1-73 | 材料 | 乙供 | C13024100 | 木螺丝 | kg | 5.67 | 5.666 | 0 | 0 | 计价 | 按实计算
XYD1-73 | 材料 | 乙供 | C14010100 | 镀锌铁丝 | kg | 25.2 | 4.674 | 0 | 0 | 计价 | 按实计算
XYD1-73 | 材料 | 乙供 | C16100501 | 绝缘青壳纸 0.8mm以下 | kg | 6.615 | 10.963 | 0 | 0 | 计价 | 按实计算
XYD1-73 | 材料 | 乙供 | C18040401 | 环氧树脂板 5mm | kg | 1.26 | 20.072 | 0 | 0 | 计价 | 按实计算
XYD1-73 | 材料 | 乙供 | C18040601 | 泡沫塑料聚酯乙烯 | kg | 5.2416 | 12.744 | 0 | 0 | 计价 | 按实计算
XYD1-73 | 材料 | 乙供 | C18040801 | 聚氯乙烯塑料薄膜 0.5mm | kg | 14.2002 | 9.171 | 0 | 0 | 计价 | 按实计算
XYD1-73 | 材料 | 乙供 | C18050103 | 硬聚氯乙烯塑料管 DN32 | m | 3.78 | 7.66 | 0 | 0 | 计价 | 按实计算
XYD1-73 | 材料 | 乙供 | C18060101 | 塑料带 20mm×40m | 卷 | 3.78 | 2.42 | 0 | 0 | 计价 | 按实计算
XYD1-73 | 材料 | 乙供 | C18060402 | 聚四氟乙烯垫 | 个 | 16.38 | 0.498 | 0 | 0 | 计价 | 按实计算
XYD1-73 | 材料 | 乙供 | C19030201 | 乙醇 | kg | 12.7512 | 3.674 | 0 | 0 | 计价 | 按实计算
XYD1-73 | 材料 | 乙供 | C19070101 | 着色渗透探伤剂 | 组 | 7.56 | 60.555 | 0 | 0 | 计价 | 按实计算
XYD1-73 | 材料 | 乙供 | C19090801 | 厌氧胶 325号 200g | 瓶 | 4.788 | 40.906 | 0 | 0 | 计价 | 按实计算
XYD1-73 | 材料 | 乙供 | C19110101 | 氧气 | m³ | 1.764 | 4.77 | 0 | 0 | 计价 | 按实计算
XYD1-73 | 材料 | 乙供 | C19110201 | 乙炔气 | m³ | 0.5796 | 11.05 | 0 | 0 | 计价 | 按实计算
XYD1-73 | 材料 | 乙供 | C19110401 | 氮气 | m³ | 15.12 | 2.338 | 0 | 0 | 计价 | 按实计算
XYD1-73 | 材料 | 乙供 | C20030101 | 普通调和漆 | kg | 5.04 | 11.35 | 0 | 0 | 计价 | 按实计算
XYD1-73 | 材料 | 乙供 | C22040102 | 砂纸 | 张 | 28.0854 | 0.579 | 0 | 0 | 计价 | 按实计算
XYD1-73 | 材料 | 乙供 | C22040401 | 白布 | m² | 90.6106 | 4 | 0 | 0 | 计价 | 按实计算
XYD1-73 | 材料 | 乙供 | C22040412 | 无纺布 | m² | 14.2002 | 4.71 | 0 | 0 | 计价 | 按实计算
XYD1-73 | 材料 | 乙供 | C22040421 | 绸布 | m² | 18.9 | 9.433 | 0 | 0 | 计价 | 按实计算
XYD1-73 | 材料 | 乙供 | C22040614 | 白棕绳 φ16 | kg | 16.38 | 8.436 | 0 | 0 | 计价 | 按实计算
XYD1-73 | 材料 | 乙供 | C22040912 | 滤油纸 300×300 | 张 | 113.4 | 0.605 | 0 | 0 | 计价 | 按实计算
XYD1-73 | 材料 | 乙供 | C22041501 | 记号笔 | 支 | 6.3 | 2.079 | 0 | 0 | 计价 | 按实计算
XYD1-73 | 机械 | 乙供 | J03-01-034 | 汽车式起重机 起重量 8t | 台班 | 5.8905 | 662.671 | 0 | 0 | 计价 | 按实计算
XYD1-73 | 机械 | 乙供 | J03-01-038 | 汽车式起重机 起重量 25t | 台班 | 4.7124 | 1125.35 | 0 | 0 | 计价 | 按实计算
XYD1-73 | 机械 | 乙供 | J04-01-002 | 载重汽车 5t | 台班 | 1.309 | 375.731 | 0 | 0 | 计价 | 按实计算
XYD1-73 | 机械 | 乙供 | J09-01-029 | 真空泵 抽气速度 1800m³/h | 台班 | 5.8905 | 153.968 | 0 | 0 | 计价 | 按实计算
XYD1-73 | 机械 | 乙供 | J10-01-001 | 交流弧焊机 容量 21kVA | 台班 | 4.7124 | 64.589 | 0 | 0 | 计价 | 按实计算
XYD1-73 | 机械 | 乙供 | J10-01-045 | 磁轮气割机 CGD-325 | 台班 | 0.5891 | 338.448 | 0 | 0 | 计价 | 按实计算
XYD1-73 | 机械 | 乙供 | J13-01-041 | 滤油机 120L/h以内 | 台班 | 3.5343 | 157.787 | 0 | 0 | 计价 | 按实计算
XYD1-73 | 机械 | 乙供 | J13-01-050 | 真空滤油机 6000L/h以内 | 台班 | 7.0686 | 1226.998 | 0 | 0 | 计价 | 按实计算
XYD1-73 | 机械 | 乙供 | J15-01-032 | 电焊条烘干箱 60×50×75 cm³ | 台班 | 7.0686 | 33.606 | 0 | 0 | 计价 | 按实计算
XYD1-73 | 机械 | 乙供 | J16-01-045 | 携带型单臂电桥 | 台班 | 1.0132 | 29.058 | 0 | 0 | 计价 | 按实计算
XYD1-73 | 材料 | 乙供 | C99010102 | 其他材料费 | 元 | 60.3447 | 1 | 0 | 0 | 计价 | 按实计算
XYD1-74 | 人工 | 乙供 | 9101106 | 普通工 | 工日 | 14.3616 | 75 | 0 | 0 | 计价 | 按实计算
XYD1-74 | 人工 | 乙供 | 9101109 | 安装技术工 | 工日 | 73.5567 | 114 | 0 | 0 | 计价 | 按实计算
XYD1-74 | 材料 | 乙供 | C01030203 | 中厚钢板 6~12 | kg | 15.39 | 4.08 | 0 | 0 | 计价 | 按实计算
XYD1-74 | 材料 | 乙供 | C08020202 | 板材红白松 二等 | m³ | 0.0972 | 1824.407 | 0 | 0 | 计价 | 按实计算
XYD1-74 | 材料 | 乙供 | C12010300 | 电焊条 J557 综合 | kg | 44.5319 | 8.925 | 0 | 0 | 计价 | 按实计算
XYD1-74 | 材料 | 乙供 | C12012000 | 磷铜焊条 综合 | kg | 1.377 | 48.072 | 0 | 0 | 计价 | 按实计算
XYD1-74 | 材料 | 乙供 | C13010201 | 镀锌六角螺栓 综合 | kg | 39.69 | 7.23 | 0 | 0 | 计价 | 按实计算
XYD1-74 | 材料 | 乙供 | C13024100 | 木螺丝 | kg | 6.642 | 5.666 | 0 | 0 | 计价 | 按实计算
XYD1-74 | 材料 | 乙供 | C14010100 | 镀锌铁丝 | kg | 19.44 | 4.674 | 0 | 0 | 计价 | 按实计算
XYD1-74 | 材料 | 乙供 | C16100501 | 绝缘青壳纸 0.8mm以下 | kg | 4.86 | 10.963 | 0 | 0 | 计价 | 按实计算
XYD1-74 | 材料 | 乙供 | C18040401 | 环氧树脂板 5mm | kg | 1.544 | 20.072 | 0 | 0 | 计价 | 按实计算
XYD1-74 | 材料 | 乙供 | C18040601 | 泡沫塑料聚酯乙烯 | kg | 3.24 | 12.744 | 0 | 0 | 计价 | 按实计算
XYD1-74 | 材料 | 乙供 | C18040801 | 聚氯乙烯塑料薄膜 0.5mm | kg | 15.714 | 9.171 | 0 | 0 | 计价 | 按实计算
XYD1-74 | 材料 | 乙供 | C18050103 | 硬聚氯乙烯塑料管 DN32 | m | 3.321 | 7.66 | 0 | 0 | 计价 | 按实计算
XYD1-74 | 材料 | 乙供 | C18060101 | 塑料带 20mm×40m | 卷 | 3.24 | 2.42 | 0 | 0 | 计价 | 按实计算
XYD1-74 | 材料 | 乙供 | C18060402 | 聚四氟乙烯垫 | 个 | 14.58 | 0.498 | 0 | 0 | 计价 | 按实计算
XYD1-74 | 材料 | 乙供 | C19030201 | 乙醇 | kg | 10.8216 | 3.674 | 0 | 0 | 计价 | 按实计算
XYD1-74 | 材料 | 乙供 | C19070101 | 着色渗透探伤剂 | 组 | 7.452 | 60.555 | 0 | 0 | 计价 | 按实计算
XYD1-74 | 材料 | 乙供 | C19090801 | 厌氧胶 325号 200g | 瓶 | 5.022 | 40.906 | 0 | 0 | 计价 | 按实计算
XYD1-74 | 材料 | 乙供 | C19110101 | 氧气 | m³ | 1.296 | 4.77 | 0 | 0 | 计价 | 按实计算
XYD1-74 | 材料 | 乙供 | C19110201 | 乙炔气 | m³ | 0.4212 | 11.05 | 0 | 0 | 计价 | 按实计算
XYD1-74 | 材料 | 乙供 | C19110401 | 氮气 | m³ | 20.817 | 2.338 | 0 | 0 | 计价 | 按实计算
XYD1-74 | 材料 | 乙供 | C20030101 | 普通调和漆 | kg | 4.86 | 11.35 | 0 | 0 | 计价 | 按实计算
XYD1-74 | 材料 | 乙供 | C22040102 | 砂纸 | 张 | 26.73 | 0.579 | 0 | 0 | 计价 | 按实计算
XYD1-74 | 材料 | 乙供 | C22040401 | 白布 | m² | 81.9959 | 4 | 0 | 0 | 计价 | 按实计算
XYD1-74 | 材料 | 乙供 | C22040412 | 无纺布 | m² | 15.714 | 4.71 | 0 | 0 | 计价 | 按实计算
XYD1-74 | 材料 | 乙供 | C22040421 | 绸布 | m² | 17.82 | 9.433 | 0 | 0 | 计价 | 按实计算
XYD1-74 | 材料 | 乙供 | C22040614 | 白棕绳 φ16 | kg | 16.2 | 8.436 | 0 | 0 | 计价 | 按实计算
XYD1-74 | 材料 | 乙供 | C22040912 | 滤油纸 300×300 | 张 | 129.6 | 0.605 | 0 | 0 | 计价 | 按实计算
XYD1-74 | 材料 | 乙供 | C22041501 | 记号笔 | 支 | 9.72 | 2.079 | 0 | 0 | 计价 | 按实计算
XYD1-74 | 机械 | 乙供 | J03-01-034 | 汽车式起重机 起重量 8t | 台班 | 12.1176 | 662.671 | 0 | 0 | 计价 | 按实计算
XYD1-74 | 机械 | 乙供 | J03-01-038 | 汽车式起重机 起重量 25t | 台班 | 0.7574 | 1125.35 | 0 | 0 | 计价 | 按实计算
XYD1-74 | 机械 | 乙供 | J04-01-002 | 载重汽车 5t | 台班 | 1.3464 | 375.731 | 0 | 0 | 计价 | 按实计算
XYD1-74 | 机械 | 乙供 | J09-01-029 | 真空泵 抽气速度 1800m³/h | 台班 | 2.7265 | 153.968 | 0 | 0 | 计价 | 按实计算
XYD1-74 | 机械 | 乙供 | J10-01-001 | 交流弧焊机 容量 21kVA | 台班 | 6.3617 | 64.589 | 0 | 0 | 计价 | 按实计算
XYD1-74 | 机械 | 乙供 | J10-01-045 | 磁轮气割机 CGD-325 | 台班 | 0.6211 | 338.448 | 0 | 0 | 计价 | 按实计算
XYD1-74 | 机械 | 乙供 | J13-01-041 | 滤油机 120L/h以内 | 台班 | 1.0603 | 157.787 | 0 | 0 | 计价 | 按实计算
XYD1-74 | 机械 | 乙供 | J13-01-050 | 真空滤油机 6000L/h以内 | 台班 | 4.5441 | 1226.998 | 0 | 0 | 计价 | 按实计算
XYD1-74 | 机械 | 乙供 | J15-01-032 | 电焊条烘干箱 60×50×75 cm³ | 台班 | 6.8162 | 33.606 | 0 | 0 | 计价 | 按实计算
XYD1-74 | 机械 | 乙供 | J16-01-045 | 携带型单臂电桥 | 台班 | 1.1361 | 29.058 | 0 | 0 | 计价 | 按实计算
XYD1-74 | 材料 | 乙供 | C99010102 | 其他材料费 | 元 | 61.2279 | 1 | 0 | 0 | 计价 | 按实计算
XYD1-75 | 人工 | 乙供 | 9101106 | 普通工 | 工日 | 15.7979 | 75 | 0 | 0 | 计价 | 按实计算
XYD1-75 | 人工 | 乙供 | 9101109 | 安装技术工 | 工日 | 80.9078 | 114 | 0 | 0 | 计价 | 按实计算
XYD1-75 | 材料 | 乙供 | C01030203 | 中厚钢板 6~12 | kg | 15.552 | 4.08 | 0 | 0 | 计价 | 按实计算
XYD1-75 | 材料 | 乙供 | C08020202 | 板材红白松 二等 | m³ | 0.1134 | 1824.407 | 0 | 0 | 计价 | 按实计算
XYD1-75 | 材料 | 乙供 | C12010300 | 电焊条 J557 综合 | kg | 46.5353 | 8.925 | 0 | 0 | 计价 | 按实计算
XYD1-75 | 材料 | 乙供 | C12012000 | 磷铜焊条 综合 | kg | 1.458 | 48.072 | 0 | 0 | 计价 | 按实计算
XYD1-75 | 材料 | 乙供 | C13010201 | 镀锌六角螺栓 综合 | kg | 40.5 | 7.23 | 0 | 0 | 计价 | 按实计算
XYD1-75 | 材料 | 乙供 | C13024100 | 木螺丝 | kg | 6.723 | 5.666 | 0 | 0 | 计价 | 按实计算
XYD1-75 | 材料 | 乙供 | C14010100 | 镀锌铁丝 | kg | 27.54 | 4.674 | 0 | 0 | 计价 | 按实计算
XYD1-75 | 材料 | 乙供 | C16100501 | 绝缘青壳纸 0.8mm以下 | kg | 4.941 | 10.963 | 0 | 0 | 计价 | 按实计算
XYD1-75 | 材料 | 乙供 | C18040401 | 环氧树脂板 5mm | kg | 1.544 | 20.072 | 0 | 0 | 计价 | 按实计算
XYD1-75 | 材料 | 乙供 | C18040601 | 泡沫塑料聚酯乙烯 | kg | 3.564 | 12.744 | 0 | 0 | 计价 | 按实计算
XYD1-75 | 材料 | 乙供 | C18040801 | 聚氯乙烯塑料薄膜 0.5mm | kg | 16.2 | 9.171 | 0 | 0 | 计价 | 按实计算
XYD1-75 | 材料 | 乙供 | C18050103 | 硬聚氯乙烯塑料管 DN32 | m | 3.564 | 7.66 | 0 | 0 | 计价 | 按实计算
XYD1-75 | 材料 | 乙供 | C18060101 | 塑料带 20mm×40m | 卷 | 3.564 | 2.42 | 0 | 0 | 计价 | 按实计算
XYD1-75 | 材料 | 乙供 | C18060402 | 聚四氟乙烯垫 | 个 | 16.2 | 0.498 | 0 | 0 | 计价 | 按实计算
XYD1-75 | 材料 | 乙供 | C19030201 | 乙醇 | kg | 12.312 | 3.674 | 0 | 0 | 计价 | 按实计算
XYD1-75 | 材料 | 乙供 | C19070101 | 着色渗透探伤剂 | 组 | 8.1 | 60.555 | 0 | 0 | 计价 | 按实计算
XYD1-75 | 材料 | 乙供 | C19090801 | 厌氧胶 325号 200g | 瓶 | 5.67 | 40.906 | 0 | 0 | 计价 | 按实计算
XYD1-75 | 材料 | 乙供 | C19110101 | 氧气 | m³ | 1.3608 | 4.77 | 0 | 0 | 计价 | 按实计算
XYD1-75 | 材料 | 乙供 | C19110201 | 乙炔气 | m³ | 0.4374 | 11.05 | 0 | 0 | 计价 | 按实计算
XYD1-75 | 材料 | 乙供 | C19110401 | 氮气 | m³ | 38.394 | 2.338 | 0 | 0 | 计价 | 按实计算
XYD1-75 | 材料 | 乙供 | C20030101 | 普通调和漆 | kg | 4.86 | 11.35 | 0 | 0 | 计价 | 按实计算
XYD1-75 | 材料 | 乙供 | C22040102 | 砂纸 | 张 | 29.16 | 0.579 | 0 | 0 | 计价 | 按实计算
XYD1-75 | 材料 | 乙供 | C22040401 | 白布 | m² | 95.0927 | 4 | 0 | 0 | 计价 | 按实计算
XYD1-75 | 材料 | 乙供 | C22040412 | 无纺布 | m² | 16.2 | 4.71 | 0 | 0 | 计价 | 按实计算
XYD1-75 | 材料 | 乙供 | C22040421 | 绸布 | m² | 19.44 | 9.433 | 0 | 0 | 计价 | 按实计算
XYD1-75 | 材料 | 乙供 | C22040614 | 白棕绳 φ16 | kg | 17.82 | 8.436 | 0 | 0 | 计价 | 按实计算
XYD1-75 | 材料 | 乙供 | C22040912 | 滤油纸 300×300 | 张 | 139.32 | 0.605 | 0 | 0 | 计价 | 按实计算
XYD1-75 | 材料 | 乙供 | C22041501 | 记号笔 | 支 | 9.72 | 2.079 | 0 | 0 | 计价 | 按实计算
XYD1-75 | 机械 | 乙供 | J03-01-034 | 汽车式起重机 起重量 8t | 台班 | 10.6029 | 662.671 | 0 | 0 | 计价 | 按实计算
XYD1-75 | 机械 | 乙供 | J03-01-038 | 汽车式起重机 起重量 25t | 台班 | 3.0294 | 1125.35 | 0 | 0 | 计价 | 按实计算
XYD1-75 | 机械 | 乙供 | J04-01-002 | 载重汽车 5t | 台班 | 1.5147 | 375.731 | 0 | 0 | 计价 | 按实计算
XYD1-75 | 机械 | 乙供 | J09-01-029 | 真空泵 抽气速度 1800m³/h | 台班 | 3.0294 | 153.968 | 0 | 0 | 计价 | 按实计算
XYD1-75 | 机械 | 乙供 | J10-01-001 | 交流弧焊机 容量 21kVA | 台班 | 6.6479 | 64.589 | 0 | 0 | 计价 | 按实计算
XYD1-75 | 机械 | 乙供 | J10-01-045 | 磁轮气割机 CGD-325 | 台班 | 0.6361 | 338.448 | 0 | 0 | 计价 | 按实计算
XYD1-75 | 机械 | 乙供 | J13-01-041 | 滤油机 120L/h以内 | 台班 | 3.0294 | 157.787 | 0 | 0 | 计价 | 按实计算
XYD1-75 | 机械 | 乙供 | J13-01-050 | 真空滤油机 6000L/h以内 | 台班 | 6.0588 | 1226.998 | 0 | 0 | 计价 | 按实计算
XYD1-75 | 机械 | 乙供 | J15-01-032 | 电焊条烘干箱 60×50×75 cm³ | 台班 | 7.5735 | 33.606 | 0 | 0 | 计价 | 按实计算
XYD1-75 | 机械 | 乙供 | J16-01-045 | 携带型单臂电桥 | 台班 | 1.1815 | 29.058 | 0 | 0 | 计价 | 按实计算
XYD1-75 | 材料 | 乙供 | C99010102 | 其他材料费 | 元 | 67.4841 | 1 | 0 | 0 | 计价 | 按实计算
XYD1-76 | 人工 | 乙供 | 9101106 | 普通工 | 工日 | 16.5159 | 75 | 0 | 0 | 计价 | 按实计算
XYD1-76 | 人工 | 乙供 | 9101109 | 安装技术工 | 工日 | 84.5926 | 114 | 0 | 0 | 计价 | 按实计算
XYD1-76 | 材料 | 乙供 | C01030203 | 中厚钢板 6~12 | kg | 16.2 | 4.08 | 0 | 0 | 计价 | 按实计算
XYD1-76 | 材料 | 乙供 | C08020202 | 板材红白松 二等 | m³ | 0.135 | 1824.407 | 0 | 0 | 计价 | 按实计算
XYD1-76 | 材料 | 乙供 | C12010300 | 电焊条 J557 综合 | kg | 47.7134 | 8.925 | 0 | 0 | 计价 | 按实计算
XYD1-76 | 材料 | 乙供 | C12012000 | 磷铜焊条 综合 | kg | 1.53 | 48.072 | 0 | 0 | 计价 | 按实计算
XYD1-76 | 材料 | 乙供 | C13010201 | 镀锌六角螺栓 综合 | kg | 41.4 | 7.23 | 0 | 0 | 计价 | 按实计算
XYD1-76 | 材料 | 乙供 | C13024100 | 木螺丝 | kg | 6.84 | 5.666 | 0 | 0 | 计价 | 按实计算
XYD1-76 | 材料 | 乙供 | C14010100 | 镀锌铁丝 | kg | 27.9 | 4.674 | 0 | 0 | 计价 | 按实计算
XYD1-76 | 材料 | 乙供 | C16100501 | 绝缘青壳纸 0.8mm以下 | kg | 6.3 | 10.963 | 0 | 0 | 计价 | 按实计算
XYD1-76 | 材料 | 乙供 | C18040401 | 环氧树脂板 5mm | kg | 1.544 | 20.072 | 0 | 0 | 计价 | 按实计算
XYD1-76 | 材料 | 乙供 | C18040601 | 泡沫塑料聚酯乙烯 | kg | 4.05 | 12.744 | 0 | 0 | 计价 | 按实计算
XYD1-76 | 材料 | 乙供 | C18040801 | 聚氯乙烯塑料薄膜 0.5mm | kg | 16.6374 | 9.171 | 0 | 0 | 计价 | 按实计算
XYD1-76 | 材料 | 乙供 | C18050103 | 硬聚氯乙烯塑料管 DN32 | m | 3.96 | 7.66 | 0 | 0 | 计价 | 按实计算
XYD1-76 | 材料 | 乙供 | C18060101 | 塑料带 20mm×40m | 卷 | 3.78 | 2.42 | 0 | 0 | 计价 | 按实计算
XYD1-76 | 材料 | 乙供 | C18060402 | 聚四氟乙烯垫 | 个 | 17.1 | 0.498 | 0 | 0 | 计价 | 按实计算
XYD1-76 | 材料 | 乙供 | C19030201 | 乙醇 | kg | 12.6 | 3.674 | 0 | 0 | 计价 | 按实计算
XYD1-76 | 材料 | 乙供 | C19070101 | 着色渗透探伤剂 | 组 | 8.532 | 60.555 | 0 | 0 | 计价 | 按实计算
XYD1-76 | 材料 | 乙供 | C19090801 | 厌氧胶 325号 200g | 瓶 | 5.67 | 40.906 | 0 | 0 | 计价 | 按实计算
XYD1-76 | 材料 | 乙供 | C19110101 | 氧气 | m³ | 1.3608 | 4.77 | 0 | 0 | 计价 | 按实计算
XYD1-76 | 材料 | 乙供 | C19110201 | 乙炔气 | m³ | 0.45 | 11.05 | 0 | 0 | 计价 | 按实计算
XYD1-76 | 材料 | 乙供 | C19110401 | 氮气 | m³ | 45 | 2.338 | 0 | 0 | 计价 | 按实计算
XYD1-76 | 材料 | 乙供 | C20030101 | 普通调和漆 | kg | 4.86 | 11.35 | 0 | 0 | 计价 | 按实计算
XYD1-76 | 材料 | 乙供 | C22040102 | 砂纸 | 张 | 30.6 | 0.579 | 0 | 0 | 计价 | 按实计算
XYD1-76 | 材料 | 乙供 | C22040401 | 白布 | m² | 98.3975 | 4 | 0 | 0 | 计价 | 按实计算
XYD1-76 | 材料 | 乙供 | C22040412 | 无纺布 | m² | 16.353 | 4.71 | 0 | 0 | 计价 | 按实计算
XYD1-76 | 材料 | 乙供 | C22040421 | 绸布 | m² | 19.44 | 9.433 | 0 | 0 | 计价 | 按实计算
XYD1-76 | 材料 | 乙供 | C22040614 | 白棕绳 φ16 | kg | 18.45 | 8.436 | 0 | 0 | 计价 | 按实计算
XYD1-76 | 材料 | 乙供 | C22040912 | 滤油纸 300×300 | 张 | 140.4 | 0.605 | 0 | 0 | 计价 | 按实计算
XYD1-76 | 材料 | 乙供 | C22041501 | 记号笔 | 支 | 9.72 | 2.079 | 0 | 0 | 计价 | 按实计算
XYD1-76 | 机械 | 乙供 | J03-01-034 | 汽车式起重机 起重量 8t | 台班 | 10.6029 | 662.671 | 0 | 0 | 计价 | 按实计算
XYD1-76 | 机械 | 乙供 | J03-01-038 | 汽车式起重机 起重量 25t | 台班 | 3.0294 | 1125.35 | 0 | 0 | 计价 | 按实计算
XYD1-76 | 机械 | 乙供 | J04-01-002 | 载重汽车 5t | 台班 | 1.5147 | 375.731 | 0 | 0 | 计价 | 按实计算
XYD1-76 | 机械 | 乙供 | J09-01-029 | 真空泵 抽气速度 1800m³/h | 台班 | 3.0294 | 153.968 | 0 | 0 | 计价 | 按实计算
XYD1-76 | 机械 | 乙供 | J10-01-001 | 交流弧焊机 容量 21kVA | 台班 | 6.8162 | 64.589 | 0 | 0 | 计价 | 按实计算
XYD1-76 | 机械 | 乙供 | J10-01-045 | 磁轮气割机 CGD-325 | 台班 | 0.6361 | 338.448 | 0 | 0 | 计价 | 按实计算
XYD1-76 | 机械 | 乙供 | J13-01-041 | 滤油机 120L/h以内 | 台班 | 3.0294 | 157.787 | 0 | 0 | 计价 | 按实计算
XYD1-76 | 机械 | 乙供 | J13-01-050 | 真空滤油机 6000L/h以内 | 台班 | 6.0588 | 1226.998 | 0 | 0 | 计价 | 按实计算
XYD1-76 | 机械 | 乙供 | J15-01-032 | 电焊条烘干箱 60×50×75 cm³ | 台班 | 7.5735 | 33.606 | 0 | 0 | 计价 | 按实计算
XYD1-76 | 机械 | 乙供 | J16-01-045 | 携带型单臂电桥 | 台班 | 1.1815 | 29.058 | 0 | 0 | 计价 | 按实计算
XYD1-76 | 材料 | 乙供 | C99010102 | 其他材料费 | 元 | 70.6347 | 1 | 0 | 0 | 计价 | 按实计算
XYD1-77 | 人工 | 乙供 | 9101106 | 普通工 | 工日 | 17.3776 | 75 | 0 | 0 | 计价 | 按实计算
XYD1-77 | 人工 | 乙供 | 9101109 | 安装技术工 | 工日 | 89.005 | 114 | 0 | 0 | 计价 | 按实计算
XYD1-77 | 材料 | 乙供 | C01030203 | 中厚钢板 6~12 | kg | 17.82 | 4.08 | 0 | 0 | 计价 | 按实计算
XYD1-77 | 材料 | 乙供 | C08020202 | 板材红白松 二等 | m³ | 0.162 | 1824.407 | 0 | 0 | 计价 | 按实计算
XYD1-77 | 材料 | 乙供 | C12010300 | 电焊条 J557 综合 | kg | 47.7134 | 8.925 | 0 | 0 | 计价 | 按实计算
XYD1-77 | 材料 | 乙供 | C12012000 | 磷铜焊条 综合 | kg | 1.5642 | 48.072 | 0 | 0 | 计价 | 按实计算
XYD1-77 | 材料 | 乙供 | C13010201 | 镀锌六角螺栓 综合 | kg | 42.93 | 7.23 | 0 | 0 | 计价 | 按实计算
XYD1-77 | 材料 | 乙供 | C13024100 | 木螺丝 | kg | 7.128 | 5.666 | 0 | 0 | 计价 | 按实计算
XYD1-77 | 材料 | 乙供 | C14010100 | 镀锌铁丝 | kg | 29.16 | 4.674 | 0 | 0 | 计价 | 按实计算
XYD1-77 | 材料 | 乙供 | C16100501 | 绝缘青壳纸 0.8mm以下 | kg | 7.3944 | 10.963 | 0 | 0 | 计价 | 按实计算
XYD1-77 | 材料 | 乙供 | C18040401 | 环氧树脂板 5mm | kg | 1.544 | 20.072 | 0 | 0 | 计价 | 按实计算
XYD1-77 | 材料 | 乙供 | C18040601 | 泡沫塑料聚酯乙烯 | kg | 4.86 | 12.744 | 0 | 0 | 计价 | 按实计算
XYD1-77 | 材料 | 乙供 | C18040801 | 聚氯乙烯塑料薄膜 0.5mm | kg | 17.1 | 9.171 | 0 | 0 | 计价 | 按实计算
XYD1-77 | 材料 | 乙供 | C18050103 | 硬聚氯乙烯塑料管 DN32 | m | 4.212 | 7.66 | 0 | 0 | 计价 | 按实计算
XYD1-77 | 材料 | 乙供 | C18060101 | 塑料带 20mm×40m | 卷 | 4.05 | 2.42 | 0 | 0 | 计价 | 按实计算
XYD1-77 | 材料 | 乙供 | C18060402 | 聚四氟乙烯垫 | 个 | 17.82 | 0.498 | 0 | 0 | 计价 | 按实计算
XYD1-77 | 材料 | 乙供 | C19030201 | 乙醇 | kg | 13.932 | 3.674 | 0 | 0 | 计价 | 按实计算
XYD1-77 | 材料 | 乙供 | C19070101 | 着色渗透探伤剂 | 组 | 8.55 | 60.555 | 0 | 0 | 计价 | 按实计算
XYD1-77 | 材料 | 乙供 | C19090801 | 厌氧胶 325号 200g | 瓶 | 5.67 | 40.906 | 0 | 0 | 计价 | 按实计算
XYD1-77 | 材料 | 乙供 | C19110101 | 氧气 | m³ | 1.62 | 4.77 | 0 | 0 | 计价 | 按实计算
XYD1-77 | 材料 | 乙供 | C19110201 | 乙炔气 | m³ | 0.5508 | 11.05 | 0 | 0 | 计价 | 按实计算
XYD1-77 | 材料 | 乙供 | C19110401 | 氮气 | m³ | 48.6 | 2.338 | 0 | 0 | 计价 | 按实计算
XYD1-77 | 材料 | 乙供 | C20030101 | 普通调和漆 | kg | 5.67 | 11.35 | 0 | 0 | 计价 | 按实计算
XYD1-77 | 材料 | 乙供 | C22040102 | 砂纸 | 张 | 32.4 | 0.579 | 0 | 0 | 计价 | 按实计算
XYD1-77 | 材料 | 乙供 | C22040401 | 白布 | m² | 104.6128 | 4 | 0 | 0 | 计价 | 按实计算
XYD1-77 | 材料 | 乙供 | C22040412 | 无纺布 | m² | 17.1 | 4.71 | 0 | 0 | 计价 | 按实计算
XYD1-77 | 材料 | 乙供 | C22040421 | 绸布 | m² | 19.44 | 9.433 | 0 | 0 | 计价 | 按实计算
XYD1-77 | 材料 | 乙供 | C22040614 | 白棕绳 φ16 | kg | 19.44 | 8.436 | 0 | 0 | 计价 | 按实计算
XYD1-77 | 材料 | 乙供 | C22040912 | 滤油纸 300×300 | 张 | 142.56 | 0.605 | 0 | 0 | 计价 | 按实计算
XYD1-77 | 材料 | 乙供 | C22041501 | 记号笔 | 支 | 9.72 | 2.079 | 0 | 0 | 计价 | 按实计算
XYD1-77 | 机械 | 乙供 | J03-01-034 | 汽车式起重机 起重量 8t | 台班 | 10.6029 | 662.671 | 0 | 0 | 计价 | 按实计算
XYD1-77 | 机械 | 乙供 | J03-01-038 | 汽车式起重机 起重量 25t | 台班 | 4.5441 | 1125.35 | 0 | 0 | 计价 | 按实计算
XYD1-77 | 机械 | 乙供 | J04-01-002 | 载重汽车 5t | 台班 | 1.5147 | 375.731 | 0 | 0 | 计价 | 按实计算
XYD1-77 | 机械 | 乙供 | J09-01-029 | 真空泵 抽气速度 1800m³/h | 台班 | 4.5441 | 153.968 | 0 | 0 | 计价 | 按实计算
XYD1-77 | 机械 | 乙供 | J10-01-001 | 交流弧焊机 容量 21kVA | 台班 | 6.8162 | 64.589 | 0 | 0 | 计价 | 按实计算
XYD1-77 | 机械 | 乙供 | J10-01-045 | 磁轮气割机 CGD-325 | 台班 | 0.7271 | 338.448 | 0 | 0 | 计价 | 按实计算
XYD1-77 | 机械 | 乙供 | J13-01-041 | 滤油机 120L/h以内 | 台班 | 4.2412 | 157.787 | 0 | 0 | 计价 | 按实计算
XYD1-77 | 机械 | 乙供 | J13-01-050 | 真空滤油机 6000L/h以内 | 台班 | 7.5735 | 1226.998 | 0 | 0 | 计价 | 按实计算
XYD1-77 | 机械 | 乙供 | J15-01-032 | 电焊条烘干箱 60×50×75 cm³ | 台班 | 9.0882 | 33.606 | 0 | 0 | 计价 | 按实计算
XYD1-77 | 机械 | 乙供 | J16-01-045 | 携带型单臂电桥 | 台班 | 1.2118 | 29.058 | 0 | 0 | 计价 | 按实计算
XYD1-77 | 材料 | 乙供 | C99010102 | 其他材料费 | 元 | 74.0472 | 1 | 0 | 0 | 计价 | 按实计算
XYD1-78 | 人工 | 乙供 | 9101106 | 普通工 | 工日 | 21.4306 | 75 | 0 | 0 | 计价 | 按实计算
XYD1-78 | 人工 | 乙供 | 9101109 | 安装技术工 | 工日 | 109.7669 | 114 | 0 | 0 | 计价 | 按实计算
XYD1-78 | 材料 | 乙供 | C01030203 | 中厚钢板 6~12 | kg | 18.486 | 4.08 | 0 | 0 | 计价 | 按实计算
XYD1-78 | 材料 | 乙供 | C08020202 | 板材红白松 二等 | m³ | 0.2133 | 1824.407 | 0 | 0 | 计价 | 按实计算
XYD1-78 | 材料 | 乙供 | C12010300 | 电焊条 J557 综合 | kg | 49.8337 | 8.925 | 0 | 0 | 计价 | 按实计算
XYD1-78 | 材料 | 乙供 | C12012000 | 磷铜焊条 综合 | kg | 1.782 | 48.072 | 0 | 0 | 计价 | 按实计算
XYD1-78 | 材料 | 乙供 | C13010201 | 镀锌六角螺栓 综合 | kg | 42.93 | 7.23 | 0 | 0 | 计价 | 按实计算
XYD1-78 | 材料 | 乙供 | C13024100 | 木螺丝 | kg | 7.128 | 5.666 | 0 | 0 | 计价 | 按实计算
XYD1-78 | 材料 | 乙供 | C14010100 | 镀锌铁丝 | kg | 31.284 | 4.674 | 0 | 0 | 计价 | 按实计算
XYD1-78 | 材料 | 乙供 | C16100501 | 绝缘青壳纸 0.8mm以下 | kg | 7.938 | 10.963 | 0 | 0 | 计价 | 按实计算
XYD1-78 | 材料 | 乙供 | C18040401 | 环氧树脂板 5mm | kg | 1.544 | 20.072 | 0 | 0 | 计价 | 按实计算
XYD1-78 | 材料 | 乙供 | C18040601 | 泡沫塑料聚酯乙烯 | kg | 5.9724 | 12.744 | 0 | 0 | 计价 | 按实计算
XYD1-78 | 材料 | 乙供 | C18040801 | 聚氯乙烯塑料薄膜 0.5mm | kg | 17.82 | 9.171 | 0 | 0 | 计价 | 按实计算
XYD1-78 | 材料 | 乙供 | C18050103 | 硬聚氯乙烯塑料管 DN32 | m | 4.5504 | 7.66 | 0 | 0 | 计价 | 按实计算
XYD1-78 | 材料 | 乙供 | C18060101 | 塑料带 20mm×40m | 卷 | 4.977 | 2.42 | 0 | 0 | 计价 | 按实计算
XYD1-78 | 材料 | 乙供 | C18060402 | 聚四氟乙烯垫 | 个 | 18.486 | 0.498 | 0 | 0 | 计价 | 按实计算
XYD1-78 | 材料 | 乙供 | C19030201 | 乙醇 | kg | 14.22 | 3.674 | 0 | 0 | 计价 | 按实计算
XYD1-78 | 材料 | 乙供 | C19070101 | 着色渗透探伤剂 | 组 | 8.91 | 60.555 | 0 | 0 | 计价 | 按实计算
XYD1-78 | 材料 | 乙供 | C19090801 | 厌氧胶 325号 200g | 瓶 | 5.688 | 40.906 | 0 | 0 | 计价 | 按实计算
XYD1-78 | 材料 | 乙供 | C19110101 | 氧气 | m³ | 2.133 | 4.77 | 0 | 0 | 计价 | 按实计算
XYD1-78 | 材料 | 乙供 | C19110201 | 乙炔气 | m³ | 0.711 | 11.05 | 0 | 0 | 计价 | 按实计算
XYD1-78 | 材料 | 乙供 | C19110401 | 氮气 | m³ | 53.9933 | 2.338 | 0 | 0 | 计价 | 按实计算
XYD1-78 | 材料 | 乙供 | C20030101 | 普通调和漆 | kg | 5.688 | 11.35 | 0 | 0 | 计价 | 按实计算
XYD1-78 | 材料 | 乙供 | C22040102 | 砂纸 | 张 | 35.55 | 0.579 | 0 | 0 | 计价 | 按实计算
XYD1-78 | 材料 | 乙供 | C22040401 | 白布 | m² | 129.4549 | 4 | 0 | 0 | 计价 | 按实计算
XYD1-78 | 材料 | 乙供 | C22040412 | 无纺布 | m² | 17.82 | 4.71 | 0 | 0 | 计价 | 按实计算
XYD1-78 | 材料 | 乙供 | C22040421 | 绸布 | m² | 21.33 | 9.433 | 0 | 0 | 计价 | 按实计算
XYD1-78 | 材料 | 乙供 | C22040614 | 白棕绳 φ16 | kg | 22.752 | 8.436 | 0 | 0 | 计价 | 按实计算
XYD1-78 | 材料 | 乙供 | C22040912 | 滤油纸 300×300 | 张 | 142.56 | 0.605 | 0 | 0 | 计价 | 按实计算
XYD1-78 | 材料 | 乙供 | C22041501 | 记号笔 | 支 | 9.72 | 2.079 | 0 | 0 | 计价 | 按实计算
XYD1-78 | 机械 | 乙供 | J03-01-034 | 汽车式起重机 起重量 8t | 台班 | 9.307 | 662.671 | 0 | 0 | 计价 | 按实计算
XYD1-78 | 机械 | 乙供 | J03-01-038 | 汽车式起重机 起重量 25t | 台班 | 6.6479 | 1125.35 | 0 | 0 | 计价 | 按实计算
XYD1-78 | 机械 | 乙供 | J04-01-002 | 载重汽车 5t | 台班 | 1.5166 | 375.731 | 0 | 0 | 计价 | 按实计算
XYD1-78 | 机械 | 乙供 | J09-01-029 | 真空泵 抽气速度 1800m³/h | 台班 | 5.3183 | 153.968 | 0 | 0 | 计价 | 按实计算
XYD1-78 | 机械 | 乙供 | J10-01-001 | 交流弧焊机 容量 21kVA | 台班 | 7.1191 | 64.589 | 0 | 0 | 计价 | 按实计算
XYD1-78 | 机械 | 乙供 | J10-01-045 | 磁轮气割机 CGD-325 | 台班 | 0.7977 | 338.448 | 0 | 0 | 计价 | 按实计算
XYD1-78 | 机械 | 乙供 | J13-01-041 | 滤油机 120L/h以内 | 台班 | 5.3183 | 157.787 | 0 | 0 | 计价 | 按实计算
XYD1-78 | 机械 | 乙供 | J13-01-050 | 真空滤油机 6000L/h以内 | 台班 | 9.307 | 1226.998 | 0 | 0 | 计价 | 按实计算
XYD1-78 | 机械 | 乙供 | J15-01-032 | 电焊条烘干箱 60×50×75 cm³ | 台班 | 9.307 | 33.606 | 0 | 0 | 计价 | 按实计算
XYD1-78 | 机械 | 乙供 | J16-01-045 | 携带型单臂电桥 | 台班 | 1.2631 | 29.058 | 0 | 0 | 计价 | 按实计算
XYD1-78 | 材料 | 乙供 | C99010102 | 其他材料费 | 元 | 81.2175 | 1 | 0 | 0 | 计价 | 按实计算
XYD1-79 | 人工 | 乙供 | 9101106 | 普通工 | 工日 | 24.7978 | 75 | 0 | 0 | 计价 | 按实计算
XYD1-79 | 人工 | 乙供 | 9101109 | 安装技术工 | 工日 | 127.0116 | 114 | 0 | 0 | 计价 | 按实计算
XYD1-79 | 材料 | 乙供 | C01030203 | 中厚钢板 6~12 | kg | 19.98 | 4.08 | 0 | 0 | 计价 | 按实计算
XYD1-79 | 材料 | 乙供 | C08020202 | 板材红白松 二等 | m³ | 0.2664 | 1824.407 | 0 | 0 | 计价 | 按实计算
XYD1-79 | 材料 | 乙供 | C12010300 | 电焊条 J557 综合 | kg | 47.9486 | 8.925 | 0 | 0 | 计价 | 按实计算
XYD1-79 | 材料 | 乙供 | C12012000 | 磷铜焊条 综合 | kg | 1.4918 | 48.072 | 0 | 0 | 计价 | 按实计算
XYD1-79 | 材料 | 乙供 | C13010201 | 镀锌六角螺栓 综合 | kg | 37.962 | 7.23 | 0 | 0 | 计价 | 按实计算
XYD1-79 | 材料 | 乙供 | C13024100 | 木螺丝 | kg | 7.992 | 5.666 | 0 | 0 | 计价 | 按实计算
XYD1-79 | 材料 | 乙供 | C14010100 | 镀锌铁丝 | kg | 31.968 | 4.674 | 0 | 0 | 计价 | 按实计算
XYD1-79 | 材料 | 乙供 | C16100501 | 绝缘青壳纸 0.8mm以下 | kg | 8.8312 | 10.963 | 0 | 0 | 计价 | 按实计算
XYD1-79 | 材料 | 乙供 | C18040401 | 环氧树脂板 5mm | kg | 0.8258 | 20.072 | 0 | 0 | 计价 | 按实计算
XYD1-79 | 材料 | 乙供 | C18040601 | 泡沫塑料聚酯乙烯 | kg | 7.326 | 12.744 | 0 | 0 | 计价 | 按实计算
XYD1-79 | 材料 | 乙供 | C18040801 | 聚氯乙烯塑料薄膜 0.5mm | kg | 16.2238 | 9.171 | 0 | 0 | 计价 | 按实计算
XYD1-79 | 材料 | 乙供 | C18050103 | 硬聚氯乙烯塑料管 DN32 | m | 5.328 | 7.66 | 0 | 0 | 计价 | 按实计算
XYD1-79 | 材料 | 乙供 | C18060101 | 塑料带 20mm×40m | 卷 | 6.327 | 2.42 | 0 | 0 | 计价 | 按实计算
XYD1-79 | 材料 | 乙供 | C18060402 | 聚四氟乙烯垫 | 个 | 21.312 | 0.498 | 0 | 0 | 计价 | 按实计算
XYD1-79 | 材料 | 乙供 | C19030201 | 乙醇 | kg | 16.502 | 3.674 | 0 | 0 | 计价 | 按实计算
XYD1-79 | 材料 | 乙供 | C19070101 | 着色渗透探伤剂 | 组 | 9.324 | 60.555 | 0 | 0 | 计价 | 按实计算
XYD1-79 | 材料 | 乙供 | C19090801 | 厌氧胶 325号 200g | 瓶 | 6.66 | 40.906 | 0 | 0 | 计价 | 按实计算
XYD1-79 | 材料 | 乙供 | C19110101 | 氧气 | m³ | 2.2644 | 4.77 | 0 | 0 | 计价 | 按实计算
XYD1-79 | 材料 | 乙供 | C19110201 | 乙炔气 | m³ | 0.7992 | 11.05 | 0 | 0 | 计价 | 按实计算
XYD1-79 | 材料 | 乙供 | C19110401 | 氮气 | m³ | 62.2177 | 2.338 | 0 | 0 | 计价 | 按实计算
XYD1-79 | 材料 | 乙供 | C20030101 | 普通调和漆 | kg | 5.994 | 11.35 | 0 | 0 | 计价 | 按实计算
XYD1-79 | 材料 | 乙供 | C22040102 | 砂纸 | 张 | 39.96 | 0.579 | 0 | 0 | 计价 | 按实计算
XYD1-79 | 材料 | 乙供 | C22040401 | 白布 | m² | 145.7173 | 4 | 0 | 0 | 计价 | 按实计算
XYD1-79 | 材料 | 乙供 | C22040412 | 无纺布 | m² | 16.2504 | 4.71 | 0 | 0 | 计价 | 按实计算
XYD1-79 | 材料 | 乙供 | C22040421 | 绸布 | m² | 24.642 | 9.433 | 0 | 0 | 计价 | 按实计算
XYD1-79 | 材料 | 乙供 | C22040614 | 白棕绳 φ16 | kg | 29.304 | 8.436 | 0 | 0 | 计价 | 按实计算
XYD1-79 | 材料 | 乙供 | C22040912 | 滤油纸 300×300 | 张 | 146.52 | 0.605 | 0 | 0 | 计价 | 按实计算
XYD1-79 | 材料 | 乙供 | C22041501 | 记号笔 | 支 | 7.992 | 2.079 | 0 | 0 | 计价 | 按实计算
XYD1-79 | 机械 | 乙供 | J03-01-034 | 汽车式起重机 起重量 8t | 台班 | 8.7179 | 662.671 | 0 | 0 | 计价 | 按实计算
XYD1-79 | 机械 | 乙供 | J03-01-038 | 汽车式起重机 起重量 25t | 台班 | 8.7179 | 1125.35 | 0 | 0 | 计价 | 按实计算
XYD1-79 | 机械 | 乙供 | J04-01-002 | 载重汽车 5t | 台班 | 1.8681 | 375.731 | 0 | 0 | 计价 | 按实计算
XYD1-79 | 机械 | 乙供 | J09-01-029 | 真空泵 抽气速度 1800m³/h | 台班 | 6.2271 | 153.968 | 0 | 0 | 计价 | 按实计算
XYD1-79 | 机械 | 乙供 | J10-01-001 | 交流弧焊机 容量 21kVA | 台班 | 6.8498 | 64.589 | 0 | 0 | 计价 | 按实计算
XYD1-79 | 机械 | 乙供 | J10-01-045 | 磁轮气割机 CGD-325 | 台班 | 0.8718 | 338.448 | 0 | 0 | 计价 | 按实计算
XYD1-79 | 机械 | 乙供 | J13-01-041 | 滤油机 120L/h以内 | 台班 | 7.4725 | 157.787 | 0 | 0 | 计价 | 按实计算
XYD1-79 | 机械 | 乙供 | J13-01-050 | 真空滤油机 6000L/h以内 | 台班 | 9.9634 | 1226.998 | 0 | 0 | 计价 | 按实计算
XYD1-79 | 机械 | 乙供 | J15-01-032 | 电焊条烘干箱 60×50×75 cm³ | 台班 | 10.5861 | 33.606 | 0 | 0 | 计价 | 按实计算
XYD1-79 | 机械 | 乙供 | J16-01-045 | 携带型单臂电桥 | 台班 | 1.3699 | 29.058 | 0 | 0 | 计价 | 按实计算
XYD1-79 | 材料 | 乙供 | C99010102 | 其他材料费 | 元 | 87.1382 | 1 | 0 | 0 | 计价 | 按实计算
XYD1-80 | 人工 | 乙供 | 9101106 | 普通工 | 工日 | 27.5743 | 75 | 0 | 0 | 计价 | 按实计算
XYD1-80 | 人工 | 乙供 | 9101109 | 安装技术工 | 工日 | 141.2289 | 114 | 0 | 0 | 计价 | 按实计算
XYD1-80 | 材料 | 乙供 | C01030203 | 中厚钢板 6~12 | kg | 20.412 | 4.08 | 0 | 0 | 计价 | 按实计算
XYD1-80 | 材料 | 乙供 | C08020202 | 板材红白松 二等 | m³ | 0.2722 | 1824.407 | 0 | 0 | 计价 | 按实计算
XYD1-80 | 材料 | 乙供 | C12010300 | 电焊条 J557 综合 | kg | 48.9895 | 8.925 | 0 | 0 | 计价 | 按实计算
XYD1-80 | 材料 | 乙供 | C12012000 | 磷铜焊条 综合 | kg | 1.5242 | 48.072 | 0 | 0 | 计价 | 按实计算
XYD1-80 | 材料 | 乙供 | C13010201 | 镀锌六角螺栓 综合 | kg | 38.7835 | 7.23 | 0 | 0 | 计价 | 按实计算
XYD1-80 | 材料 | 乙供 | C13024100 | 木螺丝 | kg | 8.1648 | 5.666 | 0 | 0 | 计价 | 按实计算
XYD1-80 | 材料 | 乙供 | C14010100 | 镀锌铁丝 | kg | 32.6592 | 4.674 | 0 | 0 | 计价 | 按实计算
XYD1-80 | 材料 | 乙供 | C16100501 | 绝缘青壳纸 0.8mm以下 | kg | 9.0216 | 10.963 | 0 | 0 | 计价 | 按实计算
XYD1-80 | 材料 | 乙供 | C18040401 | 环氧树脂板 5mm | kg | 0.8438 | 20.072 | 0 | 0 | 计价 | 按实计算
XYD1-80 | 材料 | 乙供 | C18040601 | 泡沫塑料聚酯乙烯 | kg | 7.4851 | 12.744 | 0 | 0 | 计价 | 按实计算
XYD1-80 | 材料 | 乙供 | C18040801 | 聚氯乙烯塑料薄膜 0.5mm | kg | 16.5751 | 9.171 | 0 | 0 | 计价 | 按实计算
XYD1-80 | 材料 | 乙供 | C18050103 | 硬聚氯乙烯塑料管 DN32 | m | 5.4432 | 7.66 | 0 | 0 | 计价 | 按实计算
XYD1-80 | 材料 | 乙供 | C18060101 | 塑料带 20mm×40m | 卷 | 6.4634 | 2.42 | 0 | 0 | 计价 | 按实计算
XYD1-80 | 材料 | 乙供 | C18060402 | 聚四氟乙烯垫 | 个 | 21.7728 | 0.498 | 0 | 0 | 计价 | 按实计算
XYD1-80 | 材料 | 乙供 | C19030201 | 乙醇 | kg | 16.8624 | 3.674 | 0 | 0 | 计价 | 按实计算
XYD1-80 | 材料 | 乙供 | C19070101 | 着色渗透探伤剂 | 组 | 9.5256 | 60.555 | 0 | 0 | 计价 | 按实计算
XYD1-80 | 材料 | 乙供 | C19090801 | 厌氧胶 325号 200g | 瓶 | 6.804 | 40.906 | 0 | 0 | 计价 | 按实计算
XYD1-80 | 材料 | 乙供 | C19110101 | 氧气 | m³ | 2.3141 | 4.77 | 0 | 0 | 计价 | 按实计算
XYD1-80 | 材料 | 乙供 | C19110201 | 乙炔气 | m³ | 0.8165 | 11.05 | 0 | 0 | 计价 | 按实计算
XYD1-80 | 材料 | 乙供 | C19110401 | 氮气 | m³ | 63.563 | 2.338 | 0 | 0 | 计价 | 按实计算
XYD1-80 | 材料 | 乙供 | C20030101 | 普通调和漆 | kg | 6.1243 | 11.35 | 0 | 0 | 计价 | 按实计算
XYD1-80 | 材料 | 乙供 | C22040102 | 砂纸 | 张 | 40.824 | 0.579 | 0 | 0 | 计价 | 按实计算
XYD1-80 | 材料 | 乙供 | C22040401 | 白布 | m² | 148.869 | 4 | 0 | 0 | 计价 | 按实计算
XYD1-80 | 材料 | 乙供 | C22040412 | 无纺布 | m² | 16.6018 | 4.71 | 0 | 0 | 计价 | 按实计算
XYD1-80 | 材料 | 乙供 | C22040421 | 绸布 | m² | 25.1755 | 9.433 | 0 | 0 | 计价 | 按实计算
XYD1-80 | 材料 | 乙供 | C22040614 | 白棕绳 φ16 | kg | 29.9376 | 8.436 | 0 | 0 | 计价 | 按实计算
XYD1-80 | 材料 | 乙供 | C22040912 | 滤油纸 300×300 | 张 | 149.688 | 0.605 | 0 | 0 | 计价 | 按实计算
XYD1-80 | 材料 | 乙供 | C22041501 | 记号笔 | 支 | 7.776 | 2.079 | 0 | 0 | 计价 | 按实计算
XYD1-80 | 机械 | 乙供 | J03-01-034 | 汽车式起重机 起重量 8t | 台班 | 8.9065 | 662.671 | 0 | 0 | 计价 | 按实计算
XYD1-80 | 机械 | 乙供 | J03-01-038 | 汽车式起重机 起重量 25t | 台班 | 8.9065 | 1125.35 | 0 | 0 | 计价 | 按实计算
XYD1-80 | 机械 | 乙供 | J04-01-002 | 载重汽车 5t | 台班 | 1.9092 | 375.731 | 0 | 0 | 计价 | 按实计算
XYD1-80 | 机械 | 乙供 | J09-01-029 | 真空泵 抽气速度 1800m³/h | 台班 | 6.3617 | 153.968 | 0 | 0 | 计价 | 按实计算
XYD1-80 | 机械 | 乙供 | J10-01-001 | 交流弧焊机 容量 21kVA | 台班 | 6.9985 | 64.589 | 0 | 0 | 计价 | 按实计算
XYD1-80 | 机械 | 乙供 | J10-01-045 | 磁轮气割机 CGD-325 | 台班 | 0.8913 | 338.448 | 0 | 0 | 计价 | 按实计算
XYD1-80 | 机械 | 乙供 | J13-01-041 | 滤油机 120L/h以内 | 台班 | 7.6341 | 157.787 | 0 | 0 | 计价 | 按实计算
XYD1-80 | 机械 | 乙供 | J13-01-050 | 真空滤油机 6000L/h以内 | 台班 | 10.1787 | 1226.998 | 0 | 0 | 计价 | 按实计算
XYD1-80 | 机械 | 乙供 | J15-01-032 | 电焊条烘干箱 60×50×75 cm³ | 台班 | 10.8156 | 33.606 | 0 | 0 | 计价 | 按实计算
XYD1-80 | 机械 | 乙供 | J16-01-045 | 携带型单臂电桥 | 台班 | 1.4003 | 29.058 | 0 | 0 | 计价 | 按实计算
XYD1-80 | 材料 | 乙供 | C99010102 | 其他材料费 | 元 | 89.0095 | 1 | 0 | 0 | 计价 | 按实计算
XYD1-81 | 人工 | 乙供 | 9101106 | 普通工 | 工日 | 38.7764 | 75 | 0 | 0 | 计价 | 按实计算
XYD1-81 | 人工 | 乙供 | 9101109 | 安装技术工 | 工日 | 198.6031 | 114 | 0 | 0 | 计价 | 按实计算
XYD1-81 | 材料 | 乙供 | C01030203 | 中厚钢板 6~12 | kg | 24.3 | 4.08 | 0 | 0 | 计价 | 按实计算
XYD1-81 | 材料 | 乙供 | C08020202 | 板材红白松 二等 | m³ | 0.324 | 1824.407 | 0 | 0 | 计价 | 按实计算
XYD1-81 | 材料 | 乙供 | C12010300 | 电焊条 J557 综合 | kg | 58.3163 | 8.925 | 0 | 0 | 计价 | 按实计算
XYD1-81 | 材料 | 乙供 | C12012000 | 磷铜焊条 综合 | kg | 1.863 | 48.072 | 0 | 0 | 计价 | 按实计算
XYD1-81 | 材料 | 乙供 | C13010201 | 镀锌六角螺栓 综合 | kg | 44.55 | 7.23 | 0 | 0 | 计价 | 按实计算
XYD1-81 | 材料 | 乙供 | C13024100 | 木螺丝 | kg | 10.53 | 5.666 | 0 | 0 | 计价 | 按实计算
XYD1-81 | 材料 | 乙供 | C14010100 | 镀锌铁丝 | kg | 38.07 | 4.674 | 0 | 0 | 计价 | 按实计算
XYD1-81 | 材料 | 乙供 | C16100501 | 绝缘青壳纸 0.8mm以下 | kg | 10.53 | 10.963 | 0 | 0 | 计价 | 按实计算
XYD1-81 | 材料 | 乙供 | C18040401 | 环氧树脂板 5mm | kg | 1.134 | 20.072 | 0 | 0 | 计价 | 按实计算
XYD1-81 | 材料 | 乙供 | C18040601 | 泡沫塑料聚酯乙烯 | kg | 8.91 | 12.744 | 0 | 0 | 计价 | 按实计算
XYD1-81 | 材料 | 乙供 | C18040801 | 聚氯乙烯塑料薄膜 0.5mm | kg | 20.25 | 9.171 | 0 | 0 | 计价 | 按实计算
XYD1-81 | 材料 | 乙供 | C18050103 | 硬聚氯乙烯塑料管 DN32 | m | 6.318 | 7.66 | 0 | 0 | 计价 | 按实计算
XYD1-81 | 材料 | 乙供 | C18060101 | 塑料带 20mm×40m | 卷 | 8.1 | 2.42 | 0 | 0 | 计价 | 按实计算
XYD1-81 | 材料 | 乙供 | C18060402 | 聚四氟乙烯垫 | 个 | 25.92 | 0.498 | 0 | 0 | 计价 | 按实计算
XYD1-81 | 材料 | 乙供 | C19030201 | 乙醇 | kg | 20.25 | 3.674 | 0 | 0 | 计价 | 按实计算
XYD1-81 | 材料 | 乙供 | C19070101 | 着色渗透探伤剂 | 组 | 12.15 | 60.555 | 0 | 0 | 计价 | 按实计算
XYD1-81 | 材料 | 乙供 | C19090801 | 厌氧胶 325号 200g | 瓶 | 8.91 | 40.906 | 0 | 0 | 计价 | 按实计算
XYD1-81 | 材料 | 乙供 | C19110101 | 氧气 | m³ | 2.835 | 4.77 | 0 | 0 | 计价 | 按实计算
XYD1-81 | 材料 | 乙供 | C19110201 | 乙炔气 | m³ | 1.053 | 11.05 | 0 | 0 | 计价 | 按实计算
XYD1-81 | 材料 | 乙供 | C19110401 | 氮气 | m³ | 72.9 | 2.338 | 0 | 0 | 计价 | 按实计算
XYD1-81 | 材料 | 乙供 | C20030101 | 普通调和漆 | kg | 7.29 | 11.35 | 0 | 0 | 计价 | 按实计算
XYD1-81 | 材料 | 乙供 | C22040102 | 砂纸 | 张 | 46.98 | 0.579 | 0 | 0 | 计价 | 按实计算
XYD1-81 | 材料 | 乙供 | C22040401 | 白布 | m² | 176.0405 | 4 | 0 | 0 | 计价 | 按实计算
XYD1-81 | 材料 | 乙供 | C22040412 | 无纺布 | m² | 20.25 | 4.71 | 0 | 0 | 计价 | 按实计算
XYD1-81 | 材料 | 乙供 | C22040421 | 绸布 | m² | 29.16 | 9.433 | 0 | 0 | 计价 | 按实计算
XYD1-81 | 材料 | 乙供 | C22040614 | 白棕绳 φ16 | kg | 35.2998 | 8.436 | 0 | 0 | 计价 | 按实计算
XYD1-81 | 材料 | 乙供 | C22040912 | 滤油纸 300×300 | 张 | 176.58 | 0.605 | 0 | 0 | 计价 | 按实计算
XYD1-81 | 材料 | 乙供 | C22041501 | 记号笔 | 支 | 8.748 | 2.079 | 0 | 0 | 计价 | 按实计算
XYD1-81 | 机械 | 乙供 | J03-01-034 | 汽车式起重机 起重量 8t | 台班 | 10.7771 | 662.671 | 0 | 0 | 计价 | 按实计算
XYD1-81 | 机械 | 乙供 | J03-01-038 | 汽车式起重机 起重量 25t | 台班 | 10.6029 | 1125.35 | 0 | 0 | 计价 | 按实计算
XYD1-81 | 机械 | 乙供 | J04-01-002 | 载重汽车 5t | 台班 | 2.2721 | 375.731 | 0 | 0 | 计价 | 按实计算
XYD1-81 | 机械 | 乙供 | J09-01-029 | 真空泵 抽气速度 1800m³/h | 台班 | 7.5735 | 153.968 | 0 | 0 | 计价 | 按实计算
XYD1-81 | 机械 | 乙供 | J10-01-001 | 交流弧焊机 容量 21kVA | 台班 | 8.3309 | 64.589 | 0 | 0 | 计价 | 按实计算
XYD1-81 | 机械 | 乙供 | J10-01-045 | 磁轮气割机 CGD-325 | 台班 | 1.1361 | 338.448 | 0 | 0 | 计价 | 按实计算
XYD1-81 | 机械 | 乙供 | J13-01-041 | 滤油机 120L/h以内 | 台班 | 9.8456 | 157.787 | 0 | 0 | 计价 | 按实计算
XYD1-81 | 机械 | 乙供 | J13-01-050 | 真空滤油机 6000L/h以内 | 台班 | 12.1176 | 1226.998 | 0 | 0 | 计价 | 按实计算
XYD1-81 | 机械 | 乙供 | J15-01-032 | 电焊条烘干箱 60×50×75 cm³ | 台班 | 12.875 | 33.606 | 0 | 0 | 计价 | 按实计算
XYD1-81 | 机械 | 乙供 | J16-01-045 | 携带型单臂电桥 | 台班 | 2.2721 | 29.058 | 0 | 0 | 计价 | 按实计算
XYD1-81 | 材料 | 乙供 | C99010102 | 其他材料费 | 元 | 107.1184 | 1 | 0 | 0 | 计价 | 按实计算
XYD1-82 | 人工 | 乙供 | 9101106 | 普通工 | 工日 | 45.2391 | 75 | 0 | 0 | 计价 | 按实计算
XYD1-82 | 人工 | 乙供 | 9101109 | 安装技术工 | 工日 | 231.7077 | 114 | 0 | 0 | 计价 | 按实计算
XYD1-82 | 材料 | 乙供 | C01030203 | 中厚钢板 6~12 | kg | 26.73 | 4.08 | 0 | 0 | 计价 | 按实计算
XYD1-82 | 材料 | 乙供 | C08020202 | 板材红白松 二等 | m³ | 0.3645 | 1824.407 | 0 | 0 | 计价 | 按实计算
XYD1-82 | 材料 | 乙供 | C12010300 | 电焊条 J557 综合 | kg | 63.6174 | 8.925 | 0 | 0 | 计价 | 按实计算
XYD1-82 | 材料 | 乙供 | C12012000 | 磷铜焊条 综合 | kg | 2.025 | 48.072 | 0 | 0 | 计价 | 按实计算
XYD1-82 | 材料 | 乙供 | C13010201 | 镀锌六角螺栓 综合 | kg | 46.17 | 7.23 | 0 | 0 | 计价 | 按实计算
XYD1-82 | 材料 | 乙供 | C13024100 | 木螺丝 | kg | 12.15 | 5.666 | 0 | 0 | 计价 | 按实计算
XYD1-82 | 材料 | 乙供 | C14010100 | 镀锌铁丝 | kg | 40.5 | 4.674 | 0 | 0 | 计价 | 按实计算
XYD1-82 | 材料 | 乙供 | C16100501 | 绝缘青壳纸 0.8mm以下 | kg | 11.34 | 10.963 | 0 | 0 | 计价 | 按实计算
XYD1-82 | 材料 | 乙供 | C18040401 | 环氧树脂板 5mm | kg | 1.458 | 20.072 | 0 | 0 | 计价 | 按实计算
XYD1-82 | 材料 | 乙供 | C18040601 | 泡沫塑料聚酯乙烯 | kg | 9.72 | 12.744 | 0 | 0 | 计价 | 按实计算
XYD1-82 | 材料 | 乙供 | C18040801 | 聚氯乙烯塑料薄膜 0.5mm | kg | 21.87 | 9.171 | 0 | 0 | 计价 | 按实计算
XYD1-82 | 材料 | 乙供 | C18050103 | 硬聚氯乙烯塑料管 DN32 | m | 6.48 | 7.66 | 0 | 0 | 计价 | 按实计算
XYD1-82 | 材料 | 乙供 | C18060101 | 塑料带 20mm×40m | 卷 | 8.91 | 2.42 | 0 | 0 | 计价 | 按实计算
XYD1-82 | 材料 | 乙供 | C18060402 | 聚四氟乙烯垫 | 个 | 27.54 | 0.498 | 0 | 0 | 计价 | 按实计算
XYD1-82 | 材料 | 乙供 | C19030201 | 乙醇 | kg | 21.87 | 3.674 | 0 | 0 | 计价 | 按实计算
XYD1-82 | 材料 | 乙供 | C19070101 | 着色渗透探伤剂 | 组 | 13.77 | 60.555 | 0 | 0 | 计价 | 按实计算
XYD1-82 | 材料 | 乙供 | C19090801 | 厌氧胶 325号 200g | 瓶 | 9.72 | 40.906 | 0 | 0 | 计价 | 按实计算
XYD1-82 | 材料 | 乙供 | C19110101 | 氧气 | m³ | 3.078 | 4.77 | 0 | 0 | 计价 | 按实计算
XYD1-82 | 材料 | 乙供 | C19110201 | 乙炔气 | m³ | 1.215 | 11.05 | 0 | 0 | 计价 | 按实计算
XYD1-82 | 材料 | 乙供 | C19110401 | 氮气 | m³ | 74.52 | 2.338 | 0 | 0 | 计价 | 按实计算
XYD1-82 | 材料 | 乙供 | C20030101 | 普通调和漆 | kg | 7.695 | 11.35 | 0 | 0 | 计价 | 按实计算
XYD1-82 | 材料 | 乙供 | C22040102 | 砂纸 | 张 | 48.6 | 0.579 | 0 | 0 | 计价 | 按实计算
XYD1-82 | 材料 | 乙供 | C22040401 | 白布 | m² | 186.7303 | 4 | 0 | 0 | 计价 | 按实计算
XYD1-82 | 材料 | 乙供 | C22040412 | 无纺布 | m² | 22.68 | 4.71 | 0 | 0 | 计价 | 按实计算
XYD1-82 | 材料 | 乙供 | C22040421 | 绸布 | m² | 30.78 | 9.433 | 0 | 0 | 计价 | 按实计算
XYD1-82 | 材料 | 乙供 | C22040614 | 白棕绳 φ16 | kg | 36.45 | 8.436 | 0 | 0 | 计价 | 按实计算
XYD1-82 | 材料 | 乙供 | C22040912 | 滤油纸 300×300 | 张 | 184.68 | 0.605 | 0 | 0 | 计价 | 按实计算
XYD1-82 | 材料 | 乙供 | C22041501 | 记号笔 | 支 | 8.748 | 2.079 | 0 | 0 | 计价 | 按实计算
XYD1-82 | 机械 | 乙供 | J03-01-034 | 汽车式起重机 起重量 8t | 台班 | 11.5345 | 662.671 | 0 | 0 | 计价 | 按实计算
XYD1-82 | 机械 | 乙供 | J03-01-038 | 汽车式起重机 起重量 25t | 台班 | 11.3603 | 1125.35 | 0 | 0 | 计价 | 按实计算
XYD1-82 | 机械 | 乙供 | J04-01-002 | 载重汽车 5t | 台班 | 2.4235 | 375.731 | 0 | 0 | 计价 | 按实计算
XYD1-82 | 机械 | 乙供 | J09-01-029 | 真空泵 抽气速度 1800m³/h | 台班 | 7.9522 | 153.968 | 0 | 0 | 计价 | 按实计算
XYD1-82 | 机械 | 乙供 | J10-01-001 | 交流弧焊机 容量 21kVA | 台班 | 9.0882 | 64.589 | 0 | 0 | 计价 | 按实计算
XYD1-82 | 机械 | 乙供 | J10-01-045 | 磁轮气割机 CGD-325 | 台班 | 1.3632 | 338.448 | 0 | 0 | 计价 | 按实计算
XYD1-82 | 机械 | 乙供 | J13-01-041 | 滤油机 120L/h以内 | 台班 | 10.6029 | 157.787 | 0 | 0 | 计价 | 按实计算
XYD1-82 | 机械 | 乙供 | J13-01-050 | 真空滤油机 6000L/h以内 | 台班 | 12.875 | 1226.998 | 0 | 0 | 计价 | 按实计算
XYD1-82 | 机械 | 乙供 | J15-01-032 | 电焊条烘干箱 60×50×75 cm³ | 台班 | 13.6323 | 33.606 | 0 | 0 | 计价 | 按实计算
XYD1-82 | 机械 | 乙供 | J16-01-045 | 携带型单臂电桥 | 台班 | 3.0294 | 29.058 | 0 | 0 | 计价 | 按实计算
XYD1-82 | 材料 | 乙供 | C99010102 | 其他材料费 | 元 | 116.1038 | 1 | 0 | 0 | 计价 | 按实计算
XYD1-83 | 人工 | 乙供 | 9101106 | 普通工 | 工日 | 51.7018 | 75 | 0 | 0 | 计价 | 按实计算
XYD1-83 | 人工 | 乙供 | 9101109 | 安装技术工 | 工日 | 264.8042 | 114 | 0 | 0 | 计价 | 按实计算
XYD1-83 | 材料 | 乙供 | C01030203 | 中厚钢板 6~12 | kg | 28.35 | 4.08 | 0 | 0 | 计价 | 按实计算
XYD1-83 | 材料 | 乙供 | C08020202 | 板材红白松 二等 | m³ | 0.405 | 1824.407 | 0 | 0 | 计价 | 按实计算
XYD1-83 | 材料 | 乙供 | C12010300 | 电焊条 J557 综合 | kg | 68.9192 | 8.925 | 0 | 0 | 计价 | 按实计算
XYD1-83 | 材料 | 乙供 | C12012000 | 磷铜焊条 综合 | kg | 2.268 | 48.072 | 0 | 0 | 计价 | 按实计算
XYD1-83 | 材料 | 乙供 | C13010201 | 镀锌六角螺栓 综合 | kg | 48.6 | 7.23 | 0 | 0 | 计价 | 按实计算
XYD1-83 | 材料 | 乙供 | C13024100 | 木螺丝 | kg | 14.58 | 5.666 | 0 | 0 | 计价 | 按实计算
XYD1-83 | 材料 | 乙供 | C14010100 | 镀锌铁丝 | kg | 42.93 | 4.674 | 0 | 0 | 计价 | 按实计算
XYD1-83 | 材料 | 乙供 | C16100501 | 绝缘青壳纸 0.8mm以下 | kg | 12.15 | 10.963 | 0 | 0 | 计价 | 按实计算
XYD1-83 | 材料 | 乙供 | C18040401 | 环氧树脂板 5mm | kg | 1.62 | 20.072 | 0 | 0 | 计价 | 按实计算
XYD1-83 | 材料 | 乙供 | C18040601 | 泡沫塑料聚酯乙烯 | kg | 10.53 | 12.744 | 0 | 0 | 计价 | 按实计算
XYD1-83 | 材料 | 乙供 | C18040801 | 聚氯乙烯塑料薄膜 0.5mm | kg | 24.3 | 9.171 | 0 | 0 | 计价 | 按实计算
XYD1-83 | 材料 | 乙供 | C18050103 | 硬聚氯乙烯塑料管 DN32 | m | 6.885 | 7.66 | 0 | 0 | 计价 | 按实计算
XYD1-83 | 材料 | 乙供 | C18060101 | 塑料带 20mm×40m | 卷 | 9.72 | 2.42 | 0 | 0 | 计价 | 按实计算
XYD1-83 | 材料 | 乙供 | C18060402 | 聚四氟乙烯垫 | 个 | 29.16 | 0.498 | 0 | 0 | 计价 | 按实计算
XYD1-83 | 材料 | 乙供 | C19030201 | 乙醇 | kg | 23.49 | 3.674 | 0 | 0 | 计价 | 按实计算
XYD1-83 | 材料 | 乙供 | C19070101 | 着色渗透探伤剂 | 组 | 15.39 | 60.555 | 0 | 0 | 计价 | 按实计算
XYD1-83 | 材料 | 乙供 | C19090801 | 厌氧胶 325号 200g | 瓶 | 10.53 | 40.906 | 0 | 0 | 计价 | 按实计算
XYD1-83 | 材料 | 乙供 | C19110101 | 氧气 | m³ | 3.321 | 4.77 | 0 | 0 | 计价 | 按实计算
XYD1-83 | 材料 | 乙供 | C19110201 | 乙炔气 | m³ | 1.377 | 11.05 | 0 | 0 | 计价 | 按实计算
XYD1-83 | 材料 | 乙供 | C19110401 | 氮气 | m³ | 76.14 | 2.338 | 0 | 0 | 计价 | 按实计算
XYD1-83 | 材料 | 乙供 | C20030101 | 普通调和漆 | kg | 8.1 | 11.35 | 0 | 0 | 计价 | 按实计算
XYD1-83 | 材料 | 乙供 | C22040102 | 砂纸 | 张 | 50.22 | 0.579 | 0 | 0 | 计价 | 按实计算
XYD1-83 | 材料 | 乙供 | C22040401 | 白布 | m² | 195.0537 | 4 | 0 | 0 | 计价 | 按实计算
XYD1-83 | 材料 | 乙供 | C22040412 | 无纺布 | m² | 24.3 | 4.71 | 0 | 0 | 计价 | 按实计算
XYD1-83 | 材料 | 乙供 | C22040421 | 绸布 | m² | 32.4 | 9.433 | 0 | 0 | 计价 | 按实计算
XYD1-83 | 材料 | 乙供 | C22040614 | 白棕绳 φ16 | kg | 38.07 | 8.436 | 0 | 0 | 计价 | 按实计算
XYD1-83 | 材料 | 乙供 | C22040912 | 滤油纸 300×300 | 张 | 192.78 | 0.605 | 0 | 0 | 计价 | 按实计算
XYD1-83 | 材料 | 乙供 | C22041501 | 记号笔 | 支 | 8.748 | 2.079 | 0 | 0 | 计价 | 按实计算
XYD1-83 | 机械 | 乙供 | J03-01-034 | 汽车式起重机 起重量 8t | 台班 | 12.2918 | 662.671 | 0 | 0 | 计价 | 按实计算
XYD1-83 | 机械 | 乙供 | J03-01-038 | 汽车式起重机 起重量 25t | 台班 | 12.1176 | 1125.35 | 0 | 0 | 计价 | 按实计算
XYD1-83 | 机械 | 乙供 | J04-01-002 | 载重汽车 5t | 台班 | 2.6508 | 375.731 | 0 | 0 | 计价 | 按实计算
XYD1-83 | 机械 | 乙供 | J09-01-029 | 真空泵 抽气速度 1800m³/h | 台班 | 8.3309 | 153.968 | 0 | 0 | 计价 | 按实计算
XYD1-83 | 机械 | 乙供 | J10-01-001 | 交流弧焊机 容量 21kVA | 台班 | 9.8456 | 64.589 | 0 | 0 | 计价 | 按实计算
XYD1-83 | 机械 | 乙供 | J10-01-045 | 磁轮气割机 CGD-325 | 台班 | 1.5147 | 338.448 | 0 | 0 | 计价 | 按实计算
XYD1-83 | 机械 | 乙供 | J13-01-041 | 滤油机 120L/h以内 | 台班 | 11.3603 | 157.787 | 0 | 0 | 计价 | 按实计算
XYD1-83 | 机械 | 乙供 | J13-01-050 | 真空滤油机 6000L/h以内 | 台班 | 13.6323 | 1226.998 | 0 | 0 | 计价 | 按实计算
XYD1-83 | 机械 | 乙供 | J15-01-032 | 电焊条烘干箱 60×50×75 cm³ | 台班 | 14.3897 | 33.606 | 0 | 0 | 计价 | 按实计算
XYD1-83 | 机械 | 乙供 | J16-01-045 | 携带型单臂电桥 | 台班 | 3.7868 | 29.058 | 0 | 0 | 计价 | 按实计算
XYD1-83 | 材料 | 乙供 | C99010102 | 其他材料费 | 元 | 125.2444 | 1 | 0 | 0 | 计价 | 按实计算
XYD1-84 | 人工 | 乙供 | 9101106 | 普通工 | 工日 | 27.9254 | 75 | 0 | 0 | 计价 | 按实计算
XYD1-84 | 人工 | 乙供 | 9101109 | 安装技术工 | 工日 | 139.6552 | 114 | 0 | 0 | 计价 | 按实计算
XYD1-84 | 材料 | 乙供 | C01030203 | 中厚钢板 6~12 | kg | 21 | 4.08 | 0 | 0 | 计价 | 按实计算
XYD1-84 | 材料 | 乙供 | C08020202 | 板材红白松 二等 | m³ | 0.175 | 1824.407 | 0 | 0 | 计价 | 按实计算
XYD1-84 | 材料 | 乙供 | C12010300 | 电焊条 J557 综合 | kg | 57.7269 | 8.925 | 0 | 0 | 计价 | 按实计算
XYD1-84 | 材料 | 乙供 | C12012000 | 磷铜焊条 综合 | kg | 1.12 | 48.072 | 0 | 0 | 计价 | 按实计算
XYD1-84 | 材料 | 乙供 | C13010201 | 镀锌六角螺栓 综合 | kg | 33.6 | 7.23 | 0 | 0 | 计价 | 按实计算
XYD1-84 | 材料 | 乙供 | C13024100 | 木螺丝 | kg | 7 | 5.666 | 0 | 0 | 计价 | 按实计算
XYD1-84 | 材料 | 乙供 | C14010100 | 镀锌铁丝 | kg | 28 | 4.674 | 0 | 0 | 计价 | 按实计算
XYD1-84 | 材料 | 乙供 | C16100501 | 绝缘青壳纸 0.8mm以下 | kg | 7 | 10.963 | 0 | 0 | 计价 | 按实计算
XYD1-84 | 材料 | 乙供 | C18040401 | 环氧树脂板 5mm | kg | 0.8316 | 20.072 | 0 | 0 | 计价 | 按实计算
XYD1-84 | 材料 | 乙供 | C18040601 | 泡沫塑料聚酯乙烯 | kg | 7 | 12.744 | 0 | 0 | 计价 | 按实计算
XYD1-84 | 材料 | 乙供 | C18040801 | 聚氯乙烯塑料薄膜 0.5mm | kg | 14 | 9.171 | 0 | 0 | 计价 | 按实计算
XYD1-84 | 材料 | 乙供 | C18050103 | 硬聚氯乙烯塑料管 DN32 | m | 7.56 | 7.66 | 0 | 0 | 计价 | 按实计算
XYD1-84 | 材料 | 乙供 | C18060101 | 塑料带 20mm×40m | 卷 | 7.56 | 2.42 | 0 | 0 | 计价 | 按实计算
XYD1-84 | 材料 | 乙供 | C18060402 | 聚四氟乙烯垫 | 个 | 21 | 0.498 | 0 | 0 | 计价 | 按实计算
XYD1-84 | 材料 | 乙供 | C19030201 | 乙醇 | kg | 16.8 | 3.674 | 0 | 0 | 计价 | 按实计算
XYD1-84 | 材料 | 乙供 | C19070101 | 着色渗透探伤剂 | 组 | 8.4 | 60.555 | 0 | 0 | 计价 | 按实计算
XYD1-84 | 材料 | 乙供 | C19090801 | 厌氧胶 325号 200g | 瓶 | 7 | 40.906 | 0 | 0 | 计价 | 按实计算
XYD1-84 | 材料 | 乙供 | C19110101 | 氧气 | m³ | 2.8 | 4.77 | 0 | 0 | 计价 | 按实计算
XYD1-84 | 材料 | 乙供 | C19110201 | 乙炔气 | m³ | 0.7 | 11.05 | 0 | 0 | 计价 | 按实计算
XYD1-84 | 材料 | 乙供 | C19110401 | 氮气 | m³ | 56 | 2.338 | 0 | 0 | 计价 | 按实计算
XYD1-84 | 材料 | 乙供 | C20030101 | 普通调和漆 | kg | 4.9 | 11.35 | 0 | 0 | 计价 | 按实计算
XYD1-84 | 材料 | 乙供 | C22010201 | 枕木 160×220×2500 | 根 | 2.8 | 136.294 | 0 | 0 | 计价 | 按实计算
XYD1-84 | 材料 | 乙供 | C22040102 | 砂纸 | 张 | 35 | 0.579 | 0 | 0 | 计价 | 按实计算
XYD1-84 | 材料 | 乙供 | C22040401 | 白布 | m² | 113.0661 | 4 | 0 | 0 | 计价 | 按实计算
XYD1-84 | 材料 | 乙供 | C22040412 | 无纺布 | m² | 10.5 | 4.71 | 0 | 0 | 计价 | 按实计算
XYD1-84 | 材料 | 乙供 | C22040421 | 绸布 | m² | 17.5 | 9.433 | 0 | 0 | 计价 | 按实计算
XYD1-84 | 材料 | 乙供 | C22040614 | 白棕绳 φ16 | kg | 21 | 8.436 | 0 | 0 | 计价 | 按实计算
XYD1-84 | 材料 | 乙供 | C22040912 | 滤油纸 300×300 | 张 | 126 | 0.605 | 0 | 0 | 计价 | 按实计算
XYD1-84 | 材料 | 乙供 | C22041501 | 记号笔 | 支 | 8.82 | 2.079 | 0 | 0 | 计价 | 按实计算
XYD1-84 | 机械 | 乙供 | J03-01-034 | 汽车式起重机 起重量 8t | 台班 | 10.6029 | 662.671 | 0 | 0 | 计价 | 按实计算
XYD1-84 | 机械 | 乙供 | J03-01-038 | 汽车式起重机 起重量 25t | 台班 | 9.8175 | 1125.35 | 0 | 0 | 计价 | 按实计算
XYD1-84 | 机械 | 乙供 | J04-01-002 | 载重汽车 5t | 台班 | 2.3562 | 375.731 | 0 | 0 | 计价 | 按实计算
XYD1-84 | 机械 | 乙供 | J09-01-029 | 真空泵 抽气速度 1800m³/h | 台班 | 7.0686 | 153.968 | 0 | 0 | 计价 | 按实计算
XYD1-84 | 机械 | 乙供 | J10-01-001 | 交流弧焊机 容量 21kVA | 台班 | 8.2467 | 64.589 | 0 | 0 | 计价 | 按实计算
XYD1-84 | 机械 | 乙供 | J10-01-045 | 磁轮气割机 CGD-325 | 台班 | 1.0603 | 338.448 | 0 | 0 | 计价 | 按实计算
XYD1-84 | 机械 | 乙供 | J13-01-041 | 滤油机 120L/h以内 | 台班 | 9.4248 | 157.787 | 0 | 0 | 计价 | 按实计算
XYD1-84 | 机械 | 乙供 | J13-01-050 | 真空滤油机 6000L/h以内 | 台班 | 11.781 | 1226.998 | 0 | 0 | 计价 | 按实计算
XYD1-84 | 机械 | 乙供 | J15-01-032 | 电焊条烘干箱 60×50×75 cm³ | 台班 | 12.9591 | 33.606 | 0 | 0 | 计价 | 按实计算
XYD1-84 | 机械 | 乙供 | J16-01-045 | 携带型单臂电桥 | 台班 | 1.309 | 29.058 | 0 | 0 | 计价 | 按实计算
XYD1-84 | 材料 | 乙供 | C99010102 | 其他材料费 | 元 | 83.7987 | 1 | 0 | 0 | 计价 | 按实计算
XYD1-85 | 人工 | 乙供 | 9101106 | 普通工 | 工日 | 31.4161 | 75 | 0 | 0 | 计价 | 按实计算
XYD1-85 | 人工 | 乙供 | 9101109 | 安装技术工 | 工日 | 157.1119 | 114 | 0 | 0 | 计价 | 按实计算
XYD1-85 | 材料 | 乙供 | C01030203 | 中厚钢板 6~12 | kg | 21.7 | 4.08 | 0 | 0 | 计价 | 按实计算
XYD1-85 | 材料 | 乙供 | C08020202 | 板材红白松 二等 | m³ | 0.21 | 1824.407 | 0 | 0 | 计价 | 按实计算
XYD1-85 | 材料 | 乙供 | C12010300 | 电焊条 J557 综合 | kg | 57.7269 | 8.925 | 0 | 0 | 计价 | 按实计算
XYD1-85 | 材料 | 乙供 | C12012000 | 磷铜焊条 综合 | kg | 1.26 | 48.072 | 0 | 0 | 计价 | 按实计算
XYD1-85 | 材料 | 乙供 | C13010201 | 镀锌六角螺栓 综合 | kg | 35 | 7.23 | 0 | 0 | 计价 | 按实计算
XYD1-85 | 材料 | 乙供 | C13024100 | 木螺丝 | kg | 8.4 | 5.666 | 0 | 0 | 计价 | 按实计算
XYD1-85 | 材料 | 乙供 | C14010100 | 镀锌铁丝 | kg | 32.2 | 4.674 | 0 | 0 | 计价 | 按实计算
XYD1-85 | 材料 | 乙供 | C16100501 | 绝缘青壳纸 0.8mm以下 | kg | 8.4 | 10.963 | 0 | 0 | 计价 | 按实计算
XYD1-85 | 材料 | 乙供 | C18040401 | 环氧树脂板 5mm | kg | 0.8316 | 20.072 | 0 | 0 | 计价 | 按实计算
XYD1-85 | 材料 | 乙供 | C18040601 | 泡沫塑料聚酯乙烯 | kg | 7.7 | 12.744 | 0 | 0 | 计价 | 按实计算
XYD1-85 | 材料 | 乙供 | C18040801 | 聚氯乙烯塑料薄膜 0.5mm | kg | 15.4 | 9.171 | 0 | 0 | 计价 | 按实计算
XYD1-85 | 材料 | 乙供 | C18050103 | 硬聚氯乙烯塑料管 DN32 | m | 7.56 | 7.66 | 0 | 0 | 计价 | 按实计算
XYD1-85 | 材料 | 乙供 | C18060101 | 塑料带 20mm×40m | 卷 | 7.56 | 2.42 | 0 | 0 | 计价 | 按实计算
XYD1-85 | 材料 | 乙供 | C18060402 | 聚四氟乙烯垫 | 个 | 23.8 | 0.498 | 0 | 0 | 计价 | 按实计算
XYD1-85 | 材料 | 乙供 | C19030201 | 乙醇 | kg | 18.2 | 3.674 | 0 | 0 | 计价 | 按实计算
XYD1-85 | 材料 | 乙供 | C19070101 | 着色渗透探伤剂 | 组 | 9.8 | 60.555 | 0 | 0 | 计价 | 按实计算
XYD1-85 | 材料 | 乙供 | C19090801 | 厌氧胶 325号 200g | 瓶 | 7.7 | 40.906 | 0 | 0 | 计价 | 按实计算
XYD1-85 | 材料 | 乙供 | C19110101 | 氧气 | m³ | 3.36 | 4.77 | 0 | 0 | 计价 | 按实计算
XYD1-85 | 材料 | 乙供 | C19110201 | 乙炔气 | m³ | 1.05 | 11.05 | 0 | 0 | 计价 | 按实计算
XYD1-85 | 材料 | 乙供 | C19110401 | 氮气 | m³ | 63 | 2.338 | 0 | 0 | 计价 | 按实计算
XYD1-85 | 材料 | 乙供 | C20030101 | 普通调和漆 | kg | 5.6 | 11.35 | 0 | 0 | 计价 | 按实计算
XYD1-85 | 材料 | 乙供 | C22010201 | 枕木 160×220×2500 | 根 | 3.5 | 136.294 | 0 | 0 | 计价 | 按实计算
XYD1-85 | 材料 | 乙供 | C22040102 | 砂纸 | 张 | 42 | 0.579 | 0 | 0 | 计价 | 按实计算
XYD1-85 | 材料 | 乙供 | C22040401 | 白布 | m² | 142.8957 | 4 | 0 | 0 | 计价 | 按实计算
XYD1-85 | 材料 | 乙供 | C22040412 | 无纺布 | m² | 14 | 4.71 | 0 | 0 | 计价 | 按实计算
XYD1-85 | 材料 | 乙供 | C22040421 | 绸布 | m² | 21 | 9.433 | 0 | 0 | 计价 | 按实计算
XYD1-85 | 材料 | 乙供 | C22040614 | 白棕绳 φ16 | kg | 26.6 | 8.436 | 0 | 0 | 计价 | 按实计算
XYD1-85 | 材料 | 乙供 | C22040912 | 滤油纸 300×300 | 张 | 140 | 0.605 | 0 | 0 | 计价 | 按实计算
XYD1-85 | 材料 | 乙供 | C22041501 | 记号笔 | 支 | 8.82 | 2.079 | 0 | 0 | 计价 | 按实计算
XYD1-85 | 机械 | 乙供 | J03-01-034 | 汽车式起重机 起重量 8t | 台班 | 10.6029 | 662.671 | 0 | 0 | 计价 | 按实计算
XYD1-85 | 机械 | 乙供 | J03-01-038 | 汽车式起重机 起重量 25t | 台班 | 10.3411 | 1125.35 | 0 | 0 | 计价 | 按实计算
XYD1-85 | 机械 | 乙供 | J04-01-002 | 载重汽车 5t | 台班 | 2.3562 | 375.731 | 0 | 0 | 计价 | 按实计算
XYD1-85 | 机械 | 乙供 | J09-01-029 | 真空泵 抽气速度 1800m³/h | 台班 | 7.0686 | 153.968 | 0 | 0 | 计价 | 按实计算
XYD1-85 | 机械 | 乙供 | J10-01-001 | 交流弧焊机 容量 21kVA | 台班 | 8.2467 | 64.589 | 0 | 0 | 计价 | 按实计算
XYD1-85 | 机械 | 乙供 | J10-01-045 | 磁轮气割机 CGD-325 | 台班 | 1.0603 | 338.448 | 0 | 0 | 计价 | 按实计算
XYD1-85 | 机械 | 乙供 | J13-01-041 | 滤油机 120L/h以内 | 台班 | 9.4248 | 157.787 | 0 | 0 | 计价 | 按实计算
XYD1-85 | 机械 | 乙供 | J13-01-050 | 真空滤油机 6000L/h以内 | 台班 | 11.781 | 1226.998 | 0 | 0 | 计价 | 按实计算
XYD1-85 | 机械 | 乙供 | J15-01-032 | 电焊条烘干箱 60×50×75 cm³ | 台班 | 12.9591 | 33.606 | 0 | 0 | 计价 | 按实计算
XYD1-85 | 机械 | 乙供 | J16-01-045 | 携带型单臂电桥 | 台班 | 1.4072 | 29.058 | 0 | 0 | 计价 | 按实计算
XYD1-85 | 材料 | 乙供 | C99010102 | 其他材料费 | 元 | 96.2591 | 1 | 0 | 0 | 计价 | 按实计算
XYD1-86 | 人工 | 乙供 | 9101106 | 普通工 | 工日 | 34.9067 | 75 | 0 | 0 | 计价 | 按实计算
XYD1-86 | 人工 | 乙供 | 9101109 | 安装技术工 | 工日 | 174.5688 | 114 | 0 | 0 | 计价 | 按实计算
XYD1-86 | 材料 | 乙供 | C01030203 | 中厚钢板 6~12 | kg | 22.995 | 4.08 | 0 | 0 | 计价 | 按实计算
XYD1-86 | 材料 | 乙供 | C08020202 | 板材红白松 二等 | m³ | 0.2772 | 1824.407 | 0 | 0 | 计价 | 按实计算
XYD1-86 | 材料 | 乙供 | C12010300 | 电焊条 J557 综合 | kg | 57.7269 | 8.925 | 0 | 0 | 计价 | 按实计算
XYD1-86 | 材料 | 乙供 | C12012000 | 磷铜焊条 综合 | kg | 1.449 | 48.072 | 0 | 0 | 计价 | 按实计算
XYD1-86 | 材料 | 乙供 | C13010201 | 镀锌六角螺栓 综合 | kg | 37.8 | 7.23 | 0 | 0 | 计价 | 按实计算
XYD1-86 | 材料 | 乙供 | C13024100 | 木螺丝 | kg | 10.08 | 5.666 | 0 | 0 | 计价 | 按实计算
XYD1-86 | 材料 | 乙供 | C14010100 | 镀锌铁丝 | kg | 35.28 | 4.674 | 0 | 0 | 计价 | 按实计算
XYD1-86 | 材料 | 乙供 | C16100501 | 绝缘青壳纸 0.8mm以下 | kg | 10.08 | 10.963 | 0 | 0 | 计价 | 按实计算
XYD1-86 | 材料 | 乙供 | C18040401 | 环氧树脂板 5mm | kg | 0.8316 | 20.072 | 0 | 0 | 计价 | 按实计算
XYD1-86 | 材料 | 乙供 | C18040601 | 泡沫塑料聚酯乙烯 | kg | 8.82 | 12.744 | 0 | 0 | 计价 | 按实计算
XYD1-86 | 材料 | 乙供 | C18040801 | 聚氯乙烯塑料薄膜 0.5mm | kg | 17.64 | 9.171 | 0 | 0 | 计价 | 按实计算
XYD1-86 | 材料 | 乙供 | C18050103 | 硬聚氯乙烯塑料管 DN32 | m | 7.56 | 7.66 | 0 | 0 | 计价 | 按实计算
XYD1-86 | 材料 | 乙供 | C18060101 | 塑料带 20mm×40m | 卷 | 7.56 | 2.42 | 0 | 0 | 计价 | 按实计算
XYD1-86 | 材料 | 乙供 | C18060402 | 聚四氟乙烯垫 | 个 | 26.46 | 0.498 | 0 | 0 | 计价 | 按实计算
XYD1-86 | 材料 | 乙供 | C19030201 | 乙醇 | kg | 19.7568 | 3.674 | 0 | 0 | 计价 | 按实计算
XYD1-86 | 材料 | 乙供 | C19070101 | 着色渗透探伤剂 | 组 | 10.71 | 60.555 | 0 | 0 | 计价 | 按实计算
XYD1-86 | 材料 | 乙供 | C19090801 | 厌氧胶 325号 200g | 瓶 | 8.19 | 40.906 | 0 | 0 | 计价 | 按实计算
XYD1-86 | 材料 | 乙供 | C19110101 | 氧气 | m³ | 3.78 | 4.77 | 0 | 0 | 计价 | 按实计算
XYD1-86 | 材料 | 乙供 | C19110201 | 乙炔气 | m³ | 1.26 | 11.05 | 0 | 0 | 计价 | 按实计算
XYD1-86 | 材料 | 乙供 | C19110401 | 氮气 | m³ | 67.3596 | 2.338 | 0 | 0 | 计价 | 按实计算
XYD1-86 | 材料 | 乙供 | C20030101 | 普通调和漆 | kg | 5.6 | 11.35 | 0 | 0 | 计价 | 按实计算
XYD1-86 | 材料 | 乙供 | C22010201 | 枕木 160×220×2500 | 根 | 3.78 | 136.294 | 0 | 0 | 计价 | 按实计算
XYD1-86 | 材料 | 乙供 | C22040102 | 砂纸 | 张 | 47.88 | 0.579 | 0 | 0 | 计价 | 按实计算
XYD1-86 | 材料 | 乙供 | C22040401 | 白布 | m² | 165.9679 | 4 | 0 | 0 | 计价 | 按实计算
XYD1-86 | 材料 | 乙供 | C22040412 | 无纺布 | m² | 17.892 | 4.71 | 0 | 0 | 计价 | 按实计算
XYD1-86 | 材料 | 乙供 | C22040421 | 绸布 | m² | 22.271 | 9.433 | 0 | 0 | 计价 | 按实计算
XYD1-86 | 材料 | 乙供 | C22040614 | 白棕绳 φ16 | kg | 32.76 | 8.436 | 0 | 0 | 计价 | 按实计算
XYD1-86 | 材料 | 乙供 | C22040912 | 滤油纸 300×300 | 张 | 158.76 | 0.605 | 0 | 0 | 计价 | 按实计算
XYD1-86 | 材料 | 乙供 | C22041501 | 记号笔 | 支 | 8.82 | 2.079 | 0 | 0 | 计价 | 按实计算
XYD1-86 | 机械 | 乙供 | J03-01-034 | 汽车式起重机 起重量 8t | 台班 | 10.6029 | 662.671 | 0 | 0 | 计价 | 按实计算
XYD1-86 | 机械 | 乙供 | J03-01-038 | 汽车式起重机 起重量 25t | 台班 | 10.6029 | 1125.35 | 0 | 0 | 计价 | 按实计算
XYD1-86 | 机械 | 乙供 | J04-01-002 | 载重汽车 5t | 台班 | 2.3562 | 375.731 | 0 | 0 | 计价 | 按实计算
XYD1-86 | 机械 | 乙供 | J09-01-029 | 真空泵 抽气速度 1800m³/h | 台班 | 7.0686 | 153.968 | 0 | 0 | 计价 | 按实计算
XYD1-86 | 机械 | 乙供 | J10-01-001 | 交流弧焊机 容量 21kVA | 台班 | 8.2467 | 64.589 | 0 | 0 | 计价 | 按实计算
XYD1-86 | 机械 | 乙供 | J10-01-045 | 磁轮气割机 CGD-325 | 台班 | 1.0603 | 338.448 | 0 | 0 | 计价 | 按实计算
XYD1-86 | 机械 | 乙供 | J13-01-041 | 滤油机 120L/h以内 | 台班 | 9.4248 | 157.787 | 0 | 0 | 计价 | 按实计算
XYD1-86 | 机械 | 乙供 | J13-01-050 | 真空滤油机 6000L/h以内 | 台班 | 11.781 | 1226.998 | 0 | 0 | 计价 | 按实计算
XYD1-86 | 机械 | 乙供 | J15-01-032 | 电焊条烘干箱 60×50×75 cm³ | 台班 | 12.9591 | 33.606 | 0 | 0 | 计价 | 按实计算
XYD1-86 | 机械 | 乙供 | J16-01-045 | 携带型单臂电桥 | 台班 | 1.5315 | 29.058 | 0 | 0 | 计价 | 按实计算
XYD1-86 | 材料 | 乙供 | C99010102 | 其他材料费 | 元 | 107.4304 | 1 | 0 | 0 | 计价 | 按实计算
XYD1-87 | 人工 | 乙供 | 9101106 | 普通工 | 工日 | 38.0134 | 75 | 0 | 0 | 计价 | 按实计算
XYD1-87 | 人工 | 乙供 | 9101109 | 安装技术工 | 工日 | 190.1075 | 114 | 0 | 0 | 计价 | 按实计算
XYD1-87 | 材料 | 乙供 | C01030203 | 中厚钢板 6~12 | kg | 22.1 | 4.08 | 0 | 0 | 计价 | 按实计算
XYD1-87 | 材料 | 乙供 | C08020202 | 板材红白松 二等 | m³ | 0.2835 | 1824.407 | 0 | 0 | 计价 | 按实计算
XYD1-87 | 材料 | 乙供 | C12010300 | 电焊条 J557 综合 | kg | 66.7982 | 8.925 | 0 | 0 | 计价 | 按实计算
XYD1-87 | 材料 | 乙供 | C12012000 | 磷铜焊条 综合 | kg | 1.449 | 48.072 | 0 | 0 | 计价 | 按实计算
XYD1-87 | 材料 | 乙供 | C13010201 | 镀锌六角螺栓 综合 | kg | 38.422 | 7.23 | 0 | 0 | 计价 | 按实计算
XYD1-87 | 材料 | 乙供 | C13024100 | 木螺丝 | kg | 11.34 | 5.666 | 0 | 0 | 计价 | 按实计算
XYD1-87 | 材料 | 乙供 | C14010100 | 镀锌铁丝 | kg | 36.288 | 4.674 | 0 | 0 | 计价 | 按实计算
XYD1-87 | 材料 | 乙供 | C16100501 | 绝缘青壳纸 0.8mm以下 | kg | 10.206 | 10.963 | 0 | 0 | 计价 | 按实计算
XYD1-87 | 材料 | 乙供 | C18040401 | 环氧树脂板 5mm | kg | 0.8484 | 20.072 | 0 | 0 | 计价 | 按实计算
XYD1-87 | 材料 | 乙供 | C18040601 | 泡沫塑料聚酯乙烯 | kg | 10.773 | 12.744 | 0 | 0 | 计价 | 按实计算
XYD1-87 | 材料 | 乙供 | C18040801 | 聚氯乙烯塑料薄膜 0.5mm | kg | 18.144 | 9.171 | 0 | 0 | 计价 | 按实计算
XYD1-87 | 材料 | 乙供 | C18050103 | 硬聚氯乙烯塑料管 DN32 | m | 7.938 | 7.66 | 0 | 0 | 计价 | 按实计算
XYD1-87 | 材料 | 乙供 | C18060101 | 塑料带 20mm×40m | 卷 | 7.938 | 2.42 | 0 | 0 | 计价 | 按实计算
XYD1-87 | 材料 | 乙供 | C18060402 | 聚四氟乙烯垫 | 个 | 26.082 | 0.498 | 0 | 0 | 计价 | 按实计算
XYD1-87 | 材料 | 乙供 | C19030201 | 乙醇 | kg | 20.412 | 3.674 | 0 | 0 | 计价 | 按实计算
XYD1-87 | 材料 | 乙供 | C19070101 | 着色渗透探伤剂 | 组 | 11.34 | 60.555 | 0 | 0 | 计价 | 按实计算
XYD1-87 | 材料 | 乙供 | C19090801 | 厌氧胶 325号 200g | 瓶 | 9.072 | 40.906 | 0 | 0 | 计价 | 按实计算
XYD1-87 | 材料 | 乙供 | C19110101 | 氧气 | m³ | 6.5772 | 4.77 | 0 | 0 | 计价 | 按实计算
XYD1-87 | 材料 | 乙供 | C19110201 | 乙炔气 | m³ | 2.1886 | 11.05 | 0 | 0 | 计价 | 按实计算
XYD1-87 | 材料 | 乙供 | C19110401 | 氮气 | m³ | 72.2131 | 2.338 | 0 | 0 | 计价 | 按实计算
XYD1-87 | 材料 | 乙供 | C20030101 | 普通调和漆 | kg | 5.67 | 11.35 | 0 | 0 | 计价 | 按实计算
XYD1-87 | 材料 | 乙供 | C22010201 | 枕木 160×220×2500 | 根 | 3.969 | 136.294 | 0 | 0 | 计价 | 按实计算
XYD1-87 | 材料 | 乙供 | C22040102 | 砂纸 | 张 | 47.628 | 0.579 | 0 | 0 | 计价 | 按实计算
XYD1-87 | 材料 | 乙供 | C22040401 | 白布 | m² | 231.496 | 4 | 0 | 0 | 计价 | 按实计算
XYD1-87 | 材料 | 乙供 | C22040412 | 无纺布 | m² | 19.278 | 4.71 | 0 | 0 | 计价 | 按实计算
XYD1-87 | 材料 | 乙供 | C22040421 | 绸布 | m² | 23.814 | 9.433 | 0 | 0 | 计价 | 按实计算
XYD1-87 | 材料 | 乙供 | C22040614 | 白棕绳 φ16 | kg | 34.02 | 8.436 | 0 | 0 | 计价 | 按实计算
XYD1-87 | 材料 | 乙供 | C22040912 | 滤油纸 300×300 | 张 | 158.76 | 0.605 | 0 | 0 | 计价 | 按实计算
XYD1-87 | 材料 | 乙供 | C22041501 | 记号笔 | 支 | 8.82 | 2.079 | 0 | 0 | 计价 | 按实计算
XYD1-87 | 机械 | 乙供 | J03-01-034 | 汽车式起重机 起重量 8t | 台班 | 12.7235 | 662.671 | 0 | 0 | 计价 | 按实计算
XYD1-87 | 机械 | 乙供 | J03-01-038 | 汽车式起重机 起重量 25t | 台班 | 11.6632 | 1125.35 | 0 | 0 | 计价 | 按实计算
XYD1-87 | 机械 | 乙供 | J04-01-002 | 载重汽车 5t | 台班 | 2.431 | 375.731 | 0 | 0 | 计价 | 按实计算
XYD1-87 | 机械 | 乙供 | J09-01-029 | 真空泵 抽气速度 1800m³/h | 台班 | 7.2967 | 153.968 | 0 | 0 | 计价 | 按实计算
XYD1-87 | 机械 | 乙供 | J10-01-001 | 交流弧焊机 容量 21kVA | 台班 | 9.5426 | 64.589 | 0 | 0 | 计价 | 按实计算
XYD1-87 | 机械 | 乙供 | J10-01-045 | 磁轮气割机 CGD-325 | 台班 | 1.1663 | 338.448 | 0 | 0 | 计价 | 按实计算
XYD1-87 | 机械 | 乙供 | J13-01-041 | 滤油机 120L/h以内 | 台班 | 9.5426 | 157.787 | 0 | 0 | 计价 | 按实计算
XYD1-87 | 机械 | 乙供 | J13-01-050 | 真空滤油机 6000L/h以内 | 台班 | 13.7838 | 1226.998 | 0 | 0 | 计价 | 按实计算
XYD1-87 | 机械 | 乙供 | J15-01-032 | 电焊条烘干箱 60×50×75 cm³ | 台班 | 12.9591 | 33.606 | 0 | 0 | 计价 | 按实计算
XYD1-87 | 机械 | 乙供 | J16-01-045 | 携带型单臂电桥 | 台班 | 1.5905 | 29.058 | 0 | 0 | 计价 | 按实计算
XYD1-87 | 材料 | 乙供 | C99010102 | 其他材料费 | 元 | 118.8669 | 1 | 0 | 0 | 计价 | 按实计算
XYD1-88 | 人工 | 乙供 | 9101106 | 普通工 | 工日 | 45.3787 | 75 | 0 | 0 | 计价 | 按实计算
XYD1-88 | 人工 | 乙供 | 9101109 | 安装技术工 | 工日 | 226.9396 | 114 | 0 | 0 | 计价 | 按实计算
XYD1-88 | 材料 | 乙供 | C01030203 | 中厚钢板 6~12 | kg | 22.1 | 4.08 | 0 | 0 | 计价 | 按实计算
XYD1-88 | 材料 | 乙供 | C08020202 | 板材红白松 二等 | m³ | 0.312 | 1824.407 | 0 | 0 | 计价 | 按实计算
XYD1-88 | 材料 | 乙供 | C12010300 | 电焊条 J557 综合 | kg | 75.726 | 8.925 | 0 | 0 | 计价 | 按实计算
XYD1-88 | 材料 | 乙供 | C12012000 | 磷铜焊条 综合 | kg | 1.625 | 48.072 | 0 | 0 | 计价 | 按实计算
XYD1-88 | 材料 | 乙供 | C13010201 | 镀锌六角螺栓 综合 | kg | 40.95 | 7.23 | 0 | 0 | 计价 | 按实计算
XYD1-88 | 材料 | 乙供 | C13024100 | 木螺丝 | kg | 13 | 5.666 | 0 | 0 | 计价 | 按实计算
XYD1-88 | 材料 | 乙供 | C14010100 | 镀锌铁丝 | kg | 39 | 4.674 | 0 | 0 | 计价 | 按实计算
XYD1-88 | 材料 | 乙供 | C16100501 | 绝缘青壳纸 0.8mm以下 | kg | 11.7 | 10.963 | 0 | 0 | 计价 | 按实计算
XYD1-88 | 材料 | 乙供 | C18040401 | 环氧树脂板 5mm | kg | 0.88 | 20.072 | 0 | 0 | 计价 | 按实计算
XYD1-88 | 材料 | 乙供 | C18040601 | 泡沫塑料聚酯乙烯 | kg | 12.35 | 12.744 | 0 | 0 | 计价 | 按实计算
XYD1-88 | 材料 | 乙供 | C18040801 | 聚氯乙烯塑料薄膜 0.5mm | kg | 19.5 | 9.171 | 0 | 0 | 计价 | 按实计算
XYD1-88 | 材料 | 乙供 | C18050103 | 硬聚氯乙烯塑料管 DN32 | m | 8.45 | 7.66 | 0 | 0 | 计价 | 按实计算
XYD1-88 | 材料 | 乙供 | C18060101 | 塑料带 20mm×40m | 卷 | 9.1 | 2.42 | 0 | 0 | 计价 | 按实计算
XYD1-88 | 材料 | 乙供 | C18060402 | 聚四氟乙烯垫 | 个 | 29.25 | 0.498 | 0 | 0 | 计价 | 按实计算
XYD1-88 | 材料 | 乙供 | C19030201 | 乙醇 | kg | 24.7 | 3.674 | 0 | 0 | 计价 | 按实计算
XYD1-88 | 材料 | 乙供 | C19070101 | 着色渗透探伤剂 | 组 | 13 | 60.555 | 0 | 0 | 计价 | 按实计算
XYD1-88 | 材料 | 乙供 | C19090801 | 厌氧胶 325号 200g | 瓶 | 10.4 | 40.906 | 0 | 0 | 计价 | 按实计算
XYD1-88 | 材料 | 乙供 | C19110101 | 氧气 | m³ | 7.15 | 4.77 | 0 | 0 | 计价 | 按实计算
XYD1-88 | 材料 | 乙供 | C19110201 | 乙炔气 | m³ | 2.34 | 11.05 | 0 | 0 | 计价 | 按实计算
XYD1-88 | 材料 | 乙供 | C19110401 | 氮气 | m³ | 78 | 2.338 | 0 | 0 | 计价 | 按实计算
XYD1-88 | 材料 | 乙供 | C20030101 | 普通调和漆 | kg | 5.85 | 11.35 | 0 | 0 | 计价 | 按实计算
XYD1-88 | 材料 | 乙供 | C22010201 | 枕木 160×220×2500 | 根 | 4.55 | 136.294 | 0 | 0 | 计价 | 按实计算
XYD1-88 | 材料 | 乙供 | C22040102 | 砂纸 | 张 | 55.25 | 0.579 | 0 | 0 | 计价 | 按实计算
XYD1-88 | 材料 | 乙供 | C22040401 | 白布 | m² | 256.2082 | 4 | 0 | 0 | 计价 | 按实计算
XYD1-88 | 材料 | 乙供 | C22040412 | 无纺布 | m² | 22.75 | 4.71 | 0 | 0 | 计价 | 按实计算
XYD1-88 | 材料 | 乙供 | C22040421 | 绸布 | m² | 24.7 | 9.433 | 0 | 0 | 计价 | 按实计算
XYD1-88 | 材料 | 乙供 | C22040614 | 白棕绳 φ16 | kg | 39 | 8.436 | 0 | 0 | 计价 | 按实计算
XYD1-88 | 材料 | 乙供 | C22040912 | 滤油纸 300×300 | 张 | 172.25 | 0.605 | 0 | 0 | 计价 | 按实计算
XYD1-88 | 材料 | 乙供 | C22041501 | 记号笔 | 支 | 8.82 | 2.079 | 0 | 0 | 计价 | 按实计算
XYD1-88 | 机械 | 乙供 | J03-01-034 | 汽车式起重机 起重量 8t | 台班 | 13.9783 | 662.671 | 0 | 0 | 计价 | 按实计算
XYD1-88 | 机械 | 乙供 | J03-01-038 | 汽车式起重机 起重量 25t | 台班 | 12.7628 | 1125.35 | 0 | 0 | 计价 | 按实计算
XYD1-88 | 机械 | 乙供 | J04-01-002 | 载重汽车 5t | 台班 | 2.431 | 375.731 | 0 | 0 | 计价 | 按实计算
XYD1-88 | 机械 | 乙供 | J09-01-029 | 真空泵 抽气速度 1800m³/h | 台班 | 7.7792 | 153.968 | 0 | 0 | 计价 | 按实计算
XYD1-88 | 机械 | 乙供 | J10-01-001 | 交流弧焊机 容量 21kVA | 台班 | 10.818 | 64.589 | 0 | 0 | 计价 | 按实计算
XYD1-88 | 机械 | 乙供 | J10-01-045 | 磁轮气割机 CGD-325 | 台班 | 1.4586 | 338.448 | 0 | 0 | 计价 | 按实计算
XYD1-88 | 机械 | 乙供 | J13-01-041 | 滤油机 120L/h以内 | 台班 | 10.9395 | 157.787 | 0 | 0 | 计价 | 按实计算
XYD1-88 | 机械 | 乙供 | J13-01-050 | 真空滤油机 6000L/h以内 | 台班 | 15.1938 | 1226.998 | 0 | 0 | 计价 | 按实计算
XYD1-88 | 机械 | 乙供 | J15-01-032 | 电焊条烘干箱 60×50×75 cm³ | 台班 | 12.9591 | 33.606 | 0 | 0 | 计价 | 按实计算
XYD1-88 | 机械 | 乙供 | J16-01-045 | 携带型单臂电桥 | 台班 | 1.8233 | 29.058 | 0 | 0 | 计价 | 按实计算
XYD1-88 | 材料 | 乙供 | C99010102 | 其他材料费 | 元 | 132.5921 | 1 | 0 | 0 | 计价 | 按实计算
XYD1-89 | 人工 | 乙供 | 9101106 | 普通工 | 工日 | 54.1304 | 75 | 0 | 0 | 计价 | 按实计算
XYD1-89 | 人工 | 乙供 | 9101109 | 安装技术工 | 工日 | 270.7071 | 114 | 0 | 0 | 计价 | 按实计算
XYD1-89 | 材料 | 乙供 | C01030203 | 中厚钢板 6~12 | kg | 22.23 | 4.08 | 0 | 0 | 计价 | 按实计算
XYD1-89 | 材料 | 乙供 | C08020202 | 板材红白松 二等 | m³ | 0.3276 | 1824.407 | 0 | 0 | 计价 | 按实计算
XYD1-89 | 材料 | 乙供 | C12010300 | 电焊条 J557 综合 | kg | 84.2345 | 8.925 | 0 | 0 | 计价 | 按实计算
XYD1-89 | 材料 | 乙供 | C12012000 | 磷铜焊条 综合 | kg | 1.755 | 48.072 | 0 | 0 | 计价 | 按实计算
XYD1-89 | 材料 | 乙供 | C13010201 | 镀锌六角螺栓 综合 | kg | 44.46 | 7.23 | 0 | 0 | 计价 | 按实计算
XYD1-89 | 材料 | 乙供 | C13024100 | 木螺丝 | kg | 16.38 | 5.666 | 0 | 0 | 计价 | 按实计算
XYD1-89 | 材料 | 乙供 | C14010100 | 镀锌铁丝 | kg | 46.8 | 4.674 | 0 | 0 | 计价 | 按实计算
XYD1-89 | 材料 | 乙供 | C16100501 | 绝缘青壳纸 0.8mm以下 | kg | 12.87 | 10.963 | 0 | 0 | 计价 | 按实计算
XYD1-89 | 材料 | 乙供 | C18040401 | 环氧树脂板 5mm | kg | 0.8956 | 20.072 | 0 | 0 | 计价 | 按实计算
XYD1-89 | 材料 | 乙供 | C18040601 | 泡沫塑料聚酯乙烯 | kg | 14.04 | 12.744 | 0 | 0 | 计价 | 按实计算
XYD1-89 | 材料 | 乙供 | C18040801 | 聚氯乙烯塑料薄膜 0.5mm | kg | 22.23 | 9.171 | 0 | 0 | 计价 | 按实计算
XYD1-89 | 材料 | 乙供 | C18050103 | 硬聚氯乙烯塑料管 DN32 | m | 9.36 | 7.66 | 0 | 0 | 计价 | 按实计算
XYD1-89 | 材料 | 乙供 | C18060101 | 塑料带 20mm×40m | 卷 | 9.945 | 2.42 | 0 | 0 | 计价 | 按实计算
XYD1-89 | 材料 | 乙供 | C18060402 | 聚四氟乙烯垫 | 个 | 31.59 | 0.498 | 0 | 0 | 计价 | 按实计算
XYD1-89 | 材料 | 乙供 | C19030201 | 乙醇 | kg | 30.42 | 3.674 | 0 | 0 | 计价 | 按实计算
XYD1-89 | 材料 | 乙供 | C19070101 | 着色渗透探伤剂 | 组 | 14.04 | 60.555 | 0 | 0 | 计价 | 按实计算
XYD1-89 | 材料 | 乙供 | C19090801 | 厌氧胶 325号 200g | 瓶 | 11.7 | 40.906 | 0 | 0 | 计价 | 按实计算
XYD1-89 | 材料 | 乙供 | C19110101 | 氧气 | m³ | 7.254 | 4.77 | 0 | 0 | 计价 | 按实计算
XYD1-89 | 材料 | 乙供 | C19110201 | 乙炔气 | m³ | 2.4102 | 11.05 | 0 | 0 | 计价 | 按实计算
XYD1-89 | 材料 | 乙供 | C19110401 | 氮气 | m³ | 88.7445 | 2.338 | 0 | 0 | 计价 | 按实计算
XYD1-89 | 材料 | 乙供 | C20030101 | 普通调和漆 | kg | 5.85 | 11.35 | 0 | 0 | 计价 | 按实计算
XYD1-89 | 材料 | 乙供 | C22010201 | 枕木 160×220×2500 | 根 | 5.616 | 136.294 | 0 | 0 | 计价 | 按实计算
XYD1-89 | 材料 | 乙供 | C22040102 | 砂纸 | 张 | 58.5 | 0.579 | 0 | 0 | 计价 | 按实计算
XYD1-89 | 材料 | 乙供 | C22040401 | 白布 | m² | 276.7333 | 4 | 0 | 0 | 计价 | 按实计算
XYD1-89 | 材料 | 乙供 | C22040412 | 无纺布 | m² | 25.74 | 4.71 | 0 | 0 | 计价 | 按实计算
XYD1-89 | 材料 | 乙供 | C22040421 | 绸布 | m² | 25.3305 | 9.433 | 0 | 0 | 计价 | 按实计算
XYD1-89 | 材料 | 乙供 | C22040614 | 白棕绳 φ16 | kg | 42.12 | 8.436 | 0 | 0 | 计价 | 按实计算
XYD1-89 | 材料 | 乙供 | C22040912 | 滤油纸 300×300 | 张 | 181.35 | 0.605 | 0 | 0 | 计价 | 按实计算
XYD1-89 | 材料 | 乙供 | C22041501 | 记号笔 | 支 | 8.82 | 2.079 | 0 | 0 | 计价 | 按实计算
XYD1-89 | 机械 | 乙供 | J03-01-034 | 汽车式起重机 起重量 8t | 台班 | 15.3153 | 662.671 | 0 | 0 | 计价 | 按实计算
XYD1-89 | 机械 | 乙供 | J03-01-038 | 汽车式起重机 起重量 25t | 台班 | 14.2214 | 1125.35 | 0 | 0 | 计价 | 按实计算
XYD1-89 | 机械 | 乙供 | J04-01-002 | 载重汽车 5t | 台班 | 2.7349 | 375.731 | 0 | 0 | 计价 | 按实计算
XYD1-89 | 机械 | 乙供 | J09-01-029 | 真空泵 抽气速度 1800m³/h | 台班 | 8.7516 | 153.968 | 0 | 0 | 计价 | 按实计算
XYD1-89 | 机械 | 乙供 | J10-01-001 | 交流弧焊机 容量 21kVA | 台班 | 12.0335 | 64.589 | 0 | 0 | 计价 | 按实计算
XYD1-89 | 机械 | 乙供 | J10-01-045 | 磁轮气割机 CGD-325 | 台班 | 1.641 | 338.448 | 0 | 0 | 计价 | 按实计算
XYD1-89 | 机械 | 乙供 | J13-01-041 | 滤油机 120L/h以内 | 台班 | 12.0335 | 157.787 | 0 | 0 | 计价 | 按实计算
XYD1-89 | 机械 | 乙供 | J13-01-050 | 真空滤油机 6000L/h以内 | 台班 | 16.4093 | 1226.998 | 0 | 0 | 计价 | 按实计算
XYD1-89 | 机械 | 乙供 | J15-01-032 | 电焊条烘干箱 60×50×75 cm³ | 台班 | 12.9591 | 33.606 | 0 | 0 | 计价 | 按实计算
XYD1-89 | 机械 | 乙供 | J16-01-045 | 携带型单臂电桥 | 台班 | 1.9691 | 29.058 | 0 | 0 | 计价 | 按实计算
XYD1-89 | 材料 | 乙供 | C99010102 | 其他材料费 | 元 | 146.7271 | 1 | 0 | 0 | 计价 | 按实计算
XYD1-90 | 人工 | 乙供 | 9101106 | 普通工 | 工日 | 31.4161 | 75 | 0 | 0 | 计价 | 按实计算
XYD1-90 | 人工 | 乙供 | 9101109 | 安装技术工 | 工日 | 157.1119 | 114 | 0 | 0 | 计价 | 按实计算
XYD1-90 | 材料 | 乙供 | C01030203 | 中厚钢板 6~12 | kg | 21.7 | 4.08 | 0 | 0 | 计价 | 按实计算
XYD1-90 | 材料 | 乙供 | C08020202 | 板材红白松 二等 | m³ | 0.21 | 1824.407 | 0 | 0 | 计价 | 按实计算
XYD1-90 | 材料 | 乙供 | C12010300 | 电焊条 J557 综合 | kg | 57.7269 | 8.925 | 0 | 0 | 计价 | 按实计算
XYD1-90 | 材料 | 乙供 | C12012000 | 磷铜焊条 综合 | kg | 1.26 | 48.072 | 0 | 0 | 计价 | 按实计算
XYD1-90 | 材料 | 乙供 | C13010201 | 镀锌六角螺栓 综合 | kg | 35 | 7.23 | 0 | 0 | 计价 | 按实计算
XYD1-90 | 材料 | 乙供 | C13024100 | 木螺丝 | kg | 8.4 | 5.666 | 0 | 0 | 计价 | 按实计算
XYD1-90 | 材料 | 乙供 | C14010100 | 镀锌铁丝 | kg | 32.2 | 4.674 | 0 | 0 | 计价 | 按实计算
XYD1-90 | 材料 | 乙供 | C16100501 | 绝缘青壳纸 0.8mm以下 | kg | 8.4 | 10.963 | 0 | 0 | 计价 | 按实计算
XYD1-90 | 材料 | 乙供 | C18040401 | 环氧树脂板 5mm | kg | 0.7316 | 20.072 | 0 | 0 | 计价 | 按实计算
XYD1-90 | 材料 | 乙供 | C18040601 | 泡沫塑料聚酯乙烯 | kg | 7.7 | 12.744 | 0 | 0 | 计价 | 按实计算
XYD1-90 | 材料 | 乙供 | C18040801 | 聚氯乙烯塑料薄膜 0.5mm | kg | 15.4 | 9.171 | 0 | 0 | 计价 | 按实计算
XYD1-90 | 材料 | 乙供 | C18050103 | 硬聚氯乙烯塑料管 DN32 | m | 7.56 | 7.66 | 0 | 0 | 计价 | 按实计算
XYD1-90 | 材料 | 乙供 | C18060101 | 塑料带 20mm×40m | 卷 | 7.56 | 2.42 | 0 | 0 | 计价 | 按实计算
XYD1-90 | 材料 | 乙供 | C18060402 | 聚四氟乙烯垫 | 个 | 23.8 | 0.498 | 0 | 0 | 计价 | 按实计算
XYD1-90 | 材料 | 乙供 | C19030201 | 乙醇 | kg | 18.2 | 3.674 | 0 | 0 | 计价 | 按实计算
XYD1-90 | 材料 | 乙供 | C19070101 | 着色渗透探伤剂 | 组 | 9.8 | 60.555 | 0 | 0 | 计价 | 按实计算
XYD1-90 | 材料 | 乙供 | C19090801 | 厌氧胶 325号 200g | 瓶 | 7.7 | 40.906 | 0 | 0 | 计价 | 按实计算
XYD1-90 | 材料 | 乙供 | C19110101 | 氧气 | m³ | 3.36 | 4.77 | 0 | 0 | 计价 | 按实计算
XYD1-90 | 材料 | 乙供 | C19110201 | 乙炔气 | m³ | 1.05 | 11.05 | 0 | 0 | 计价 | 按实计算
XYD1-90 | 材料 | 乙供 | C19110401 | 氮气 | m³ | 63 | 2.338 | 0 | 0 | 计价 | 按实计算
XYD1-90 | 材料 | 乙供 | C20030101 | 普通调和漆 | kg | 5.6 | 11.35 | 0 | 0 | 计价 | 按实计算
XYD1-90 | 材料 | 乙供 | C22010201 | 枕木 160×220×2500 | 根 | 3.5 | 136.294 | 0 | 0 | 计价 | 按实计算
XYD1-90 | 材料 | 乙供 | C22040102 | 砂纸 | 张 | 42 | 0.579 | 0 | 0 | 计价 | 按实计算
XYD1-90 | 材料 | 乙供 | C22040401 | 白布 | m² | 210.1219 | 4 | 0 | 0 | 计价 | 按实计算
XYD1-90 | 材料 | 乙供 | C22040412 | 无纺布 | m² | 14 | 4.71 | 0 | 0 | 计价 | 按实计算
XYD1-90 | 材料 | 乙供 | C22040421 | 绸布 | m² | 21 | 9.433 | 0 | 0 | 计价 | 按实计算
XYD1-90 | 材料 | 乙供 | C22040614 | 白棕绳 φ16 | kg | 26.6 | 8.436 | 0 | 0 | 计价 | 按实计算
XYD1-90 | 材料 | 乙供 | C22040912 | 滤油纸 300×300 | 张 | 140 | 0.605 | 0 | 0 | 计价 | 按实计算
XYD1-90 | 材料 | 乙供 | C22041501 | 记号笔 | 支 | 8.82 | 2.079 | 0 | 0 | 计价 | 按实计算
XYD1-90 | 机械 | 乙供 | J03-01-034 | 汽车式起重机 起重量 8t | 台班 | 10.6029 | 662.671 | 0 | 0 | 计价 | 按实计算
XYD1-90 | 机械 | 乙供 | J03-01-038 | 汽车式起重机 起重量 25t | 台班 | 10.3411 | 1125.35 | 0 | 0 | 计价 | 按实计算
XYD1-90 | 机械 | 乙供 | J04-01-002 | 载重汽车 5t | 台班 | 2.3562 | 375.731 | 0 | 0 | 计价 | 按实计算
XYD1-90 | 机械 | 乙供 | J09-01-029 | 真空泵 抽气速度 1800m³/h | 台班 | 7.0686 | 153.968 | 0 | 0 | 计价 | 按实计算
XYD1-90 | 机械 | 乙供 | J10-01-001 | 交流弧焊机 容量 21kVA | 台班 | 8.2467 | 64.589 | 0 | 0 | 计价 | 按实计算
XYD1-90 | 机械 | 乙供 | J10-01-045 | 磁轮气割机 CGD-325 | 台班 | 1.0603 | 338.448 | 0 | 0 | 计价 | 按实计算
XYD1-90 | 机械 | 乙供 | J13-01-041 | 滤油机 120L/h以内 | 台班 | 9.4248 | 157.787 | 0 | 0 | 计价 | 按实计算
XYD1-90 | 机械 | 乙供 | J13-01-050 | 真空滤油机 6000L/h以内 | 台班 | 11.781 | 1226.998 | 0 | 0 | 计价 | 按实计算
XYD1-90 | 机械 | 乙供 | J15-01-032 | 电焊条烘干箱 60×50×75 cm³ | 台班 | 12.9591 | 33.606 | 0 | 0 | 计价 | 按实计算
XYD1-90 | 机械 | 乙供 | J16-01-045 | 携带型单臂电桥 | 台班 | 1.4072 | 29.058 | 0 | 0 | 计价 | 按实计算
XYD1-90 | 材料 | 乙供 | C99010102 | 其他材料费 | 元 | 101.5971 | 1 | 0 | 0 | 计价 | 按实计算
XYD1-91 | 人工 | 乙供 | 9101106 | 普通工 | 工日 | 41.8881 | 75 | 0 | 0 | 计价 | 按实计算
XYD1-91 | 人工 | 乙供 | 9101109 | 安装技术工 | 工日 | 213.4877 | 114 | 0 | 0 | 计价 | 按实计算
XYD1-91 | 材料 | 乙供 | C01030203 | 中厚钢板 6~12 | kg | 22.31 | 4.08 | 0 | 0 | 计价 | 按实计算
XYD1-91 | 材料 | 乙供 | C08020202 | 板材红白松 二等 | m³ | 0.2898 | 1824.407 | 0 | 0 | 计价 | 按实计算
XYD1-91 | 材料 | 乙供 | C12010300 | 电焊条 J557 综合 | kg | 74.2203 | 8.925 | 0 | 0 | 计价 | 按实计算
XYD1-91 | 材料 | 乙供 | C12012000 | 磷铜焊条 综合 | kg | 1.449 | 48.072 | 0 | 0 | 计价 | 按实计算
XYD1-91 | 材料 | 乙供 | C13010201 | 镀锌六角螺栓 综合 | kg | 41.58 | 7.23 | 0 | 0 | 计价 | 按实计算
XYD1-91 | 材料 | 乙供 | C13024100 | 木螺丝 | kg | 11.34 | 5.666 | 0 | 0 | 计价 | 按实计算
XYD1-91 | 材料 | 乙供 | C14010100 | 镀锌铁丝 | kg | 37.8 | 4.674 | 0 | 0 | 计价 | 按实计算
XYD1-91 | 材料 | 乙供 | C16100501 | 绝缘青壳纸 0.8mm以下 | kg | 10.71 | 10.963 | 0 | 0 | 计价 | 按实计算
XYD1-91 | 材料 | 乙供 | C18040401 | 环氧树脂板 5mm | kg | 0.7316 | 20.072 | 0 | 0 | 计价 | 按实计算
XYD1-91 | 材料 | 乙供 | C18040601 | 泡沫塑料聚酯乙烯 | kg | 11.592 | 12.744 | 0 | 0 | 计价 | 按实计算
XYD1-91 | 材料 | 乙供 | C18040801 | 聚氯乙烯塑料薄膜 0.5mm | kg | 18.9 | 9.171 | 0 | 0 | 计价 | 按实计算
XYD1-91 | 材料 | 乙供 | C18050103 | 硬聚氯乙烯塑料管 DN32 | m | 7.56 | 7.66 | 0 | 0 | 计价 | 按实计算
XYD1-91 | 材料 | 乙供 | C18060101 | 塑料带 20mm×40m | 卷 | 8.568 | 2.42 | 0 | 0 | 计价 | 按实计算
XYD1-91 | 材料 | 乙供 | C18060402 | 聚四氟乙烯垫 | 个 | 27.72 | 0.498 | 0 | 0 | 计价 | 按实计算
XYD1-91 | 材料 | 乙供 | C19030201 | 乙醇 | kg | 22.176 | 3.674 | 0 | 0 | 计价 | 按实计算
XYD1-91 | 材料 | 乙供 | C19070101 | 着色渗透探伤剂 | 组 | 11.97 | 60.555 | 0 | 0 | 计价 | 按实计算
XYD1-91 | 材料 | 乙供 | C19090801 | 厌氧胶 325号 200g | 瓶 | 9.45 | 40.906 | 0 | 0 | 计价 | 按实计算
XYD1-91 | 材料 | 乙供 | C19110101 | 氧气 | m³ | 6.93 | 4.77 | 0 | 0 | 计价 | 按实计算
XYD1-91 | 材料 | 乙供 | C19110201 | 乙炔气 | m³ | 2.3058 | 11.05 | 0 | 0 | 计价 | 按实计算
XYD1-91 | 材料 | 乙供 | C19110401 | 氮气 | m³ | 74.088 | 2.338 | 0 | 0 | 计价 | 按实计算
XYD1-91 | 材料 | 乙供 | C20030101 | 普通调和漆 | kg | 5.04 | 11.35 | 0 | 0 | 计价 | 按实计算
XYD1-91 | 材料 | 乙供 | C22010201 | 枕木 160×220×2500 | 根 | 4.032 | 136.294 | 0 | 0 | 计价 | 按实计算
XYD1-91 | 材料 | 乙供 | C22040102 | 砂纸 | 张 | 50.4 | 0.579 | 0 | 0 | 计价 | 按实计算
XYD1-91 | 材料 | 乙供 | C22040401 | 白布 | m² | 245.5024 | 4 | 0 | 0 | 计价 | 按实计算
XYD1-91 | 材料 | 乙供 | C22040412 | 无纺布 | m² | 20.16 | 4.71 | 0 | 0 | 计价 | 按实计算
XYD1-91 | 材料 | 乙供 | C22040421 | 绸布 | m² | 24.46 | 9.433 | 0 | 0 | 计价 | 按实计算
XYD1-91 | 材料 | 乙供 | C22040614 | 白棕绳 φ16 | kg | 36.54 | 8.436 | 0 | 0 | 计价 | 按实计算
XYD1-91 | 材料 | 乙供 | C22040912 | 滤油纸 300×300 | 张 | 163.8 | 0.605 | 0 | 0 | 计价 | 按实计算
XYD1-91 | 材料 | 乙供 | C22041501 | 记号笔 | 支 | 9.36 | 2.079 | 0 | 0 | 计价 | 按实计算
XYD1-91 | 机械 | 乙供 | J03-01-034 | 汽车式起重机 起重量 8t | 台班 | 12.9591 | 662.671 | 0 | 0 | 计价 | 按实计算
XYD1-91 | 机械 | 乙供 | J03-01-038 | 汽车式起重机 起重量 25t | 台班 | 12.3701 | 1125.35 | 0 | 0 | 计价 | 按实计算
XYD1-91 | 机械 | 乙供 | J04-01-002 | 载重汽车 5t | 台班 | 2.3562 | 375.731 | 0 | 0 | 计价 | 按实计算
XYD1-91 | 机械 | 乙供 | J09-01-029 | 真空泵 抽气速度 1800m³/h | 台班 | 7.0686 | 153.968 | 0 | 0 | 计价 | 按实计算
XYD1-91 | 机械 | 乙供 | J10-01-001 | 交流弧焊机 容量 21kVA | 台班 | 10.6029 | 64.589 | 0 | 0 | 计价 | 按实计算
XYD1-91 | 机械 | 乙供 | J10-01-045 | 磁轮气割机 CGD-325 | 台班 | 1.1781 | 338.448 | 0 | 0 | 计价 | 按实计算
XYD1-91 | 机械 | 乙供 | J13-01-041 | 滤油机 120L/h以内 | 台班 | 10.0139 | 157.787 | 0 | 0 | 计价 | 按实计算
XYD1-91 | 机械 | 乙供 | J13-01-050 | 真空滤油机 6000L/h以内 | 台班 | 15.3153 | 1226.998 | 0 | 0 | 计价 | 按实计算
XYD1-91 | 机械 | 乙供 | J15-01-032 | 电焊条烘干箱 60×50×75 cm³ | 台班 | 12.0241 | 33.606 | 0 | 0 | 计价 | 按实计算
XYD1-91 | 机械 | 乙供 | J16-01-045 | 携带型单臂电桥 | 台班 | 1.6493 | 29.058 | 0 | 0 | 计价 | 按实计算
XYD1-91 | 材料 | 乙供 | C99010102 | 其他材料费 | 元 | 124.6806 | 1 | 0 | 0 | 计价 | 按实计算
XYD1-92 | 人工 | 乙供 | 9101106 | 普通工 | 工日 | 56.3992 | 75 | 0 | 0 | 计价 | 按实计算
XYD1-92 | 人工 | 乙供 | 9101109 | 安装技术工 | 工日 | 287.4494 | 114 | 0 | 0 | 计价 | 按实计算
XYD1-92 | 材料 | 乙供 | C01030203 | 中厚钢板 6~12 | kg | 23.0545 | 4.08 | 0 | 0 | 计价 | 按实计算
XYD1-92 | 材料 | 乙供 | C08020202 | 板材红白松 二等 | m³ | 0.3042 | 1824.407 | 0 | 0 | 计价 | 按实计算
XYD1-92 | 材料 | 乙供 | C12010300 | 电焊条 J557 综合 | kg | 84.2345 | 8.925 | 0 | 0 | 计价 | 按实计算
XYD1-92 | 材料 | 乙供 | C12012000 | 磷铜焊条 综合 | kg | 1.638 | 48.072 | 0 | 0 | 计价 | 按实计算
XYD1-92 | 材料 | 乙供 | C13010201 | 镀锌六角螺栓 综合 | kg | 46.8 | 7.23 | 0 | 0 | 计价 | 按实计算
XYD1-92 | 材料 | 乙供 | C13024100 | 木螺丝 | kg | 15.21 | 5.666 | 0 | 0 | 计价 | 按实计算
XYD1-92 | 材料 | 乙供 | C14010100 | 镀锌铁丝 | kg | 44.46 | 4.674 | 0 | 0 | 计价 | 按实计算
XYD1-92 | 材料 | 乙供 | C16100501 | 绝缘青壳纸 0.8mm以下 | kg | 12.285 | 10.963 | 0 | 0 | 计价 | 按实计算
XYD1-92 | 材料 | 乙供 | C18040401 | 环氧树脂板 5mm | kg | 0.7956 | 20.072 | 0 | 0 | 计价 | 按实计算
XYD1-92 | 材料 | 乙供 | C18040601 | 泡沫塑料聚酯乙烯 | kg | 12.87 | 12.744 | 0 | 0 | 计价 | 按实计算
XYD1-92 | 材料 | 乙供 | C18040801 | 聚氯乙烯塑料薄膜 0.5mm | kg | 21.06 | 9.171 | 0 | 0 | 计价 | 按实计算
XYD1-92 | 材料 | 乙供 | C18050103 | 硬聚氯乙烯塑料管 DN32 | m | 8.19 | 7.66 | 0 | 0 | 计价 | 按实计算
XYD1-92 | 材料 | 乙供 | C18060101 | 塑料带 20mm×40m | 卷 | 9.594 | 2.42 | 0 | 0 | 计价 | 按实计算
XYD1-92 | 材料 | 乙供 | C18060402 | 聚四氟乙烯垫 | 个 | 30.42 | 0.498 | 0 | 0 | 计价 | 按实计算
XYD1-92 | 材料 | 乙供 | C19030201 | 乙醇 | kg | 29.016 | 3.674 | 0 | 0 | 计价 | 按实计算
XYD1-92 | 材料 | 乙供 | C19070101 | 着色渗透探伤剂 | 组 | 13.455 | 60.555 | 0 | 0 | 计价 | 按实计算
XYD1-92 | 材料 | 乙供 | C19090801 | 厌氧胶 325号 200g | 瓶 | 11.115 | 40.906 | 0 | 0 | 计价 | 按实计算
XYD1-92 | 材料 | 乙供 | C19110101 | 氧气 | m³ | 7.02 | 4.77 | 0 | 0 | 计价 | 按实计算
XYD1-92 | 材料 | 乙供 | C19110201 | 乙炔气 | m³ | 2.34 | 11.05 | 0 | 0 | 计价 | 按实计算
XYD1-92 | 材料 | 乙供 | C19110401 | 氮气 | m³ | 81.1044 | 2.338 | 0 | 0 | 计价 | 按实计算
XYD1-92 | 材料 | 乙供 | C20030101 | 普通调和漆 | kg | 5.85 | 11.35 | 0 | 0 | 计价 | 按实计算
XYD1-92 | 材料 | 乙供 | C22010201 | 枕木 160×220×2500 | 根 | 5.382 | 136.294 | 0 | 0 | 计价 | 按实计算
XYD1-92 | 材料 | 乙供 | C22040102 | 砂纸 | 张 | 56.16 | 0.579 | 0 | 0 | 计价 | 按实计算
XYD1-92 | 材料 | 乙供 | C22040401 | 白布 | m² | 261.1647 | 4 | 0 | 0 | 计价 | 按实计算
XYD1-92 | 材料 | 乙供 | C22040412 | 无纺布 | m² | 24.57 | 4.71 | 0 | 0 | 计价 | 按实计算
XYD1-92 | 材料 | 乙供 | C22040421 | 绸布 | m² | 24.9795 | 9.433 | 0 | 0 | 计价 | 按实计算
XYD1-92 | 材料 | 乙供 | C22040614 | 白棕绳 φ16 | kg | 40.95 | 8.436 | 0 | 0 | 计价 | 按实计算
XYD1-92 | 材料 | 乙供 | C22040912 | 滤油纸 300×300 | 张 | 175.5 | 0.605 | 0 | 0 | 计价 | 按实计算
XYD1-92 | 材料 | 乙供 | C22041501 | 记号笔 | 支 | 9.36 | 2.079 | 0 | 0 | 计价 | 按实计算
XYD1-92 | 机械 | 乙供 | J03-01-034 | 汽车式起重机 起重量 8t | 台班 | 14.2214 | 662.671 | 0 | 0 | 计价 | 按实计算
XYD1-92 | 机械 | 乙供 | J03-01-038 | 汽车式起重机 起重量 25t | 台班 | 13.6744 | 1125.35 | 0 | 0 | 计价 | 按实计算
XYD1-92 | 机械 | 乙供 | J04-01-002 | 载重汽车 5t | 台班 | 2.4067 | 375.731 | 0 | 0 | 计价 | 按实计算
XYD1-92 | 机械 | 乙供 | J09-01-029 | 真空泵 抽气速度 1800m³/h | 台班 | 8.7516 | 153.968 | 0 | 0 | 计价 | 按实计算
XYD1-92 | 机械 | 乙供 | J10-01-001 | 交流弧焊机 容量 21kVA | 台班 | 12.0335 | 64.589 | 0 | 0 | 计价 | 按实计算
XYD1-92 | 机械 | 乙供 | J10-01-045 | 磁轮气割机 CGD-325 | 台班 | 1.5315 | 338.448 | 0 | 0 | 计价 | 按实计算
XYD1-92 | 机械 | 乙供 | J13-01-041 | 滤油机 120L/h以内 | 台班 | 11.4865 | 157.787 | 0 | 0 | 计价 | 按实计算
XYD1-92 | 机械 | 乙供 | J13-01-050 | 真空滤油机 6000L/h以内 | 台班 | 15.8623 | 1226.998 | 0 | 0 | 计价 | 按实计算
XYD1-92 | 机械 | 乙供 | J15-01-032 | 电焊条烘干箱 60×50×75 cm³ | 台班 | 12.0335 | 33.606 | 0 | 0 | 计价 | 按实计算
XYD1-92 | 机械 | 乙供 | J16-01-045 | 携带型单臂电桥 | 台班 | 1.7503 | 29.058 | 0 | 0 | 计价 | 按实计算
XYD1-92 | 材料 | 乙供 | C99010102 | 其他材料费 | 元 | 140.908 | 1 | 0 | 0 | 计价 | 按实计算
XYD1-93 | 人工 | 乙供 | 9101106 | 普通工 | 工日 | 59.2192 | 75 | 0 | 0 | 计价 | 按实计算
XYD1-93 | 人工 | 乙供 | 9101109 | 安装技术工 | 工日 | 301.8218 | 114 | 0 | 0 | 计价 | 按实计算
XYD1-93 | 材料 | 乙供 | C01030203 | 中厚钢板 6~12 | kg | 23.0545 | 4.08 | 0 | 0 | 计价 | 按实计算
XYD1-93 | 材料 | 乙供 | C08020202 | 板材红白松 二等 | m³ | 0.3042 | 1824.407 | 0 | 0 | 计价 | 按实计算
XYD1-93 | 材料 | 乙供 | C12010300 | 电焊条 J557 综合 | kg | 88.4464 | 8.925 | 0 | 0 | 计价 | 按实计算
XYD1-93 | 材料 | 乙供 | C12012000 | 磷铜焊条 综合 | kg | 1.7199 | 48.072 | 0 | 0 | 计价 | 按实计算
XYD1-93 | 材料 | 乙供 | C13010201 | 镀锌六角螺栓 综合 | kg | 49.14 | 7.23 | 0 | 0 | 计价 | 按实计算
XYD1-93 | 材料 | 乙供 | C13024100 | 木螺丝 | kg | 15.9705 | 5.666 | 0 | 0 | 计价 | 按实计算
XYD1-93 | 材料 | 乙供 | C14010100 | 镀锌铁丝 | kg | 46.683 | 4.674 | 0 | 0 | 计价 | 按实计算
XYD1-93 | 材料 | 乙供 | C16100501 | 绝缘青壳纸 0.8mm以下 | kg | 12.8993 | 10.963 | 0 | 0 | 计价 | 按实计算
XYD1-93 | 材料 | 乙供 | C18040401 | 环氧树脂板 5mm | kg | 0.8354 | 20.072 | 0 | 0 | 计价 | 按实计算
XYD1-93 | 材料 | 乙供 | C18040601 | 泡沫塑料聚酯乙烯 | kg | 13.5135 | 12.744 | 0 | 0 | 计价 | 按实计算
XYD1-93 | 材料 | 乙供 | C18040801 | 聚氯乙烯塑料薄膜 0.5mm | kg | 22.113 | 9.171 | 0 | 0 | 计价 | 按实计算
XYD1-93 | 材料 | 乙供 | C18050103 | 硬聚氯乙烯塑料管 DN32 | m | 8.5995 | 7.66 | 0 | 0 | 计价 | 按实计算
XYD1-93 | 材料 | 乙供 | C18060101 | 塑料带 20mm×40m | 卷 | 10.0737 | 2.42 | 0 | 0 | 计价 | 按实计算
XYD1-93 | 材料 | 乙供 | C18060402 | 聚四氟乙烯垫 | 个 | 31.941 | 0.498 | 0 | 0 | 计价 | 按实计算
XYD1-93 | 材料 | 乙供 | C19030201 | 乙醇 | kg | 30.4668 | 3.674 | 0 | 0 | 计价 | 按实计算
XYD1-93 | 材料 | 乙供 | C19070101 | 着色渗透探伤剂 | 组 | 14.1278 | 60.555 | 0 | 0 | 计价 | 按实计算
XYD1-93 | 材料 | 乙供 | C19090801 | 厌氧胶 325号 200g | 瓶 | 11.6708 | 40.906 | 0 | 0 | 计价 | 按实计算
XYD1-93 | 材料 | 乙供 | C19110101 | 氧气 | m³ | 7.371 | 4.77 | 0 | 0 | 计价 | 按实计算
XYD1-93 | 材料 | 乙供 | C19110201 | 乙炔气 | m³ | 2.457 | 11.05 | 0 | 0 | 计价 | 按实计算
XYD1-93 | 材料 | 乙供 | C19110401 | 氮气 | m³ | 85.1596 | 2.338 | 0 | 0 | 计价 | 按实计算
XYD1-93 | 材料 | 乙供 | C20030101 | 普通调和漆 | kg | 6.1425 | 11.35 | 0 | 0 | 计价 | 按实计算
XYD1-93 | 材料 | 乙供 | C22010201 | 枕木 160×220×2500 | 根 | 5.6511 | 136.294 | 0 | 0 | 计价 | 按实计算
XYD1-93 | 材料 | 乙供 | C22040102 | 砂纸 | 张 | 58.968 | 0.579 | 0 | 0 | 计价 | 按实计算
XYD1-93 | 材料 | 乙供 | C22040401 | 白布 | m² | 274.2228 | 4 | 0 | 0 | 计价 | 按实计算
XYD1-93 | 材料 | 乙供 | C22040412 | 无纺布 | m² | 25.7985 | 4.71 | 0 | 0 | 计价 | 按实计算
XYD1-93 | 材料 | 乙供 | C22040421 | 绸布 | m² | 24.9795 | 9.433 | 0 | 0 | 计价 | 按实计算
XYD1-93 | 材料 | 乙供 | C22040614 | 白棕绳 φ16 | kg | 42.9975 | 8.436 | 0 | 0 | 计价 | 按实计算
XYD1-93 | 材料 | 乙供 | C22040912 | 滤油纸 300×300 | 张 | 184.275 | 0.605 | 0 | 0 | 计价 | 按实计算
XYD1-93 | 材料 | 乙供 | C22041501 | 记号笔 | 支 | 9.828 | 2.079 | 0 | 0 | 计价 | 按实计算
XYD1-93 | 机械 | 乙供 | J03-01-034 | 汽车式起重机 起重量 8t | 台班 | 14.9324 | 662.671 | 0 | 0 | 计价 | 按实计算
XYD1-93 | 机械 | 乙供 | J03-01-038 | 汽车式起重机 起重量 25t | 台班 | 14.3582 | 1125.35 | 0 | 0 | 计价 | 按实计算
XYD1-93 | 机械 | 乙供 | J04-01-002 | 载重汽车 5t | 台班 | 2.527 | 375.731 | 0 | 0 | 计价 | 按实计算
XYD1-93 | 机械 | 乙供 | J09-01-029 | 真空泵 抽气速度 1800m³/h | 台班 | 9.1892 | 153.968 | 0 | 0 | 计价 | 按实计算
XYD1-93 | 机械 | 乙供 | J10-01-001 | 交流弧焊机 容量 21kVA | 台班 | 12.6352 | 64.589 | 0 | 0 | 计价 | 按实计算
XYD1-93 | 机械 | 乙供 | J10-01-045 | 磁轮气割机 CGD-325 | 台班 | 1.6081 | 338.448 | 0 | 0 | 计价 | 按实计算
XYD1-93 | 机械 | 乙供 | J13-01-041 | 滤油机 120L/h以内 | 台班 | 12.0608 | 157.787 | 0 | 0 | 计价 | 按实计算
XYD1-93 | 机械 | 乙供 | J13-01-050 | 真空滤油机 6000L/h以内 | 台班 | 16.6554 | 1226.998 | 0 | 0 | 计价 | 按实计算
XYD1-93 | 机械 | 乙供 | J15-01-032 | 电焊条烘干箱 60×50×75 cm³ | 台班 | 12.6352 | 33.606 | 0 | 0 | 计价 | 按实计算
XYD1-93 | 机械 | 乙供 | J16-01-045 | 携带型单臂电桥 | 台班 | 1.8379 | 29.058 | 0 | 0 | 计价 | 按实计算
XYD1-93 | 材料 | 乙供 | C99010102 | 其他材料费 | 元 | 147.0689 | 1 | 0 | 0 | 计价 | 按实计算
XYD1-94 | 人工 | 乙供 | 9101106 | 普通工 | 工日 | 68.4571 | 75 | 0 | 0 | 计价 | 按实计算
XYD1-94 | 人工 | 乙供 | 9101109 | 安装技术工 | 工日 | 348.8987 | 114 | 0 | 0 | 计价 | 按实计算
XYD1-94 | 材料 | 乙供 | C01030203 | 中厚钢板 6~12 | kg | 23.0841 | 4.08 | 0 | 0 | 计价 | 按实计算
XYD1-94 | 材料 | 乙供 | C08020202 | 板材红白松 二等 | m³ | 0.351 | 1824.407 | 0 | 0 | 计价 | 按实计算
XYD1-94 | 材料 | 乙供 | C12010300 | 电焊条 J557 综合 | kg | 99.5498 | 8.925 | 0 | 0 | 计价 | 按实计算
XYD1-94 | 材料 | 乙供 | C12012000 | 磷铜焊条 综合 | kg | 2.34 | 48.072 | 0 | 0 | 计价 | 按实计算
XYD1-94 | 材料 | 乙供 | C13010201 | 镀锌六角螺栓 综合 | kg | 56.16 | 7.23 | 0 | 0 | 计价 | 按实计算
XYD1-94 | 材料 | 乙供 | C13024100 | 木螺丝 | kg | 17.55 | 5.666 | 0 | 0 | 计价 | 按实计算
XYD1-94 | 材料 | 乙供 | C14010100 | 镀锌铁丝 | kg | 52.65 | 4.674 | 0 | 0 | 计价 | 按实计算
XYD1-94 | 材料 | 乙供 | C16100501 | 绝缘青壳纸 0.8mm以下 | kg | 16.38 | 10.963 | 0 | 0 | 计价 | 按实计算
XYD1-94 | 材料 | 乙供 | C18040401 | 环氧树脂板 5mm | kg | 0.819 | 20.072 | 0 | 0 | 计价 | 按实计算
XYD1-94 | 材料 | 乙供 | C18040601 | 泡沫塑料聚酯乙烯 | kg | 16.38 | 12.744 | 0 | 0 | 计价 | 按实计算
XYD1-94 | 材料 | 乙供 | C18040801 | 聚氯乙烯塑料薄膜 0.5mm | kg | 25.74 | 9.171 | 0 | 0 | 计价 | 按实计算
XYD1-94 | 材料 | 乙供 | C18050103 | 硬聚氯乙烯塑料管 DN32 | m | 10.53 | 7.66 | 0 | 0 | 计价 | 按实计算
XYD1-94 | 材料 | 乙供 | C18060101 | 塑料带 20mm×40m | 卷 | 12.87 | 2.42 | 0 | 0 | 计价 | 按实计算
XYD1-94 | 材料 | 乙供 | C18060402 | 聚四氟乙烯垫 | 个 | 37.44 | 0.498 | 0 | 0 | 计价 | 按实计算
XYD1-94 | 材料 | 乙供 | C19030201 | 乙醇 | kg | 37.44 | 3.674 | 0 | 0 | 计价 | 按实计算
XYD1-94 | 材料 | 乙供 | C19070101 | 着色渗透探伤剂 | 组 | 16.38 | 60.555 | 0 | 0 | 计价 | 按实计算
XYD1-94 | 材料 | 乙供 | C19090801 | 厌氧胶 325号 200g | 瓶 | 14.04 | 40.906 | 0 | 0 | 计价 | 按实计算
XYD1-94 | 材料 | 乙供 | C19110101 | 氧气 | m³ | 7.605 | 4.77 | 0 | 0 | 计价 | 按实计算
XYD1-94 | 材料 | 乙供 | C19110201 | 乙炔气 | m³ | 2.6325 | 11.05 | 0 | 0 | 计价 | 按实计算
XYD1-94 | 材料 | 乙供 | C19110401 | 氮气 | m³ | 92.0205 | 2.338 | 0 | 0 | 计价 | 按实计算
XYD1-94 | 材料 | 乙供 | C20030101 | 普通调和漆 | kg | 7.02 | 11.35 | 0 | 0 | 计价 | 按实计算
XYD1-94 | 材料 | 乙供 | C22010201 | 枕木 160×220×2500 | 根 | 7.254 | 136.294 | 0 | 0 | 计价 | 按实计算
XYD1-94 | 材料 | 乙供 | C22040102 | 砂纸 | 张 | 70.2 | 0.579 | 0 | 0 | 计价 | 按实计算
XYD1-94 | 材料 | 乙供 | C22040401 | 白布 | m² | 301.418 | 4 | 0 | 0 | 计价 | 按实计算
XYD1-94 | 材料 | 乙供 | C22040412 | 无纺布 | m² | 30.42 | 4.71 | 0 | 0 | 计价 | 按实计算
XYD1-94 | 材料 | 乙供 | C22040421 | 绸布 | m² | 25.74 | 9.433 | 0 | 0 | 计价 | 按实计算
XYD1-94 | 材料 | 乙供 | C22040614 | 白棕绳 φ16 | kg | 44.46 | 8.436 | 0 | 0 | 计价 | 按实计算
XYD1-94 | 材料 | 乙供 | C22040912 | 滤油纸 300×300 | 张 | 196.56 | 0.605 | 0 | 0 | 计价 | 按实计算
XYD1-94 | 材料 | 乙供 | C22041501 | 记号笔 | 支 | 9.36 | 2.079 | 0 | 0 | 计价 | 按实计算
XYD1-94 | 机械 | 乙供 | J03-01-034 | 汽车式起重机 起重量 8t | 台班 | 16.4093 | 662.671 | 0 | 0 | 计价 | 按实计算
XYD1-94 | 机械 | 乙供 | J03-01-038 | 汽车式起重机 起重量 25t | 台班 | 15.8623 | 1125.35 | 0 | 0 | 计价 | 按实计算
XYD1-94 | 机械 | 乙供 | J04-01-002 | 载重汽车 5t | 台班 | 2.7349 | 375.731 | 0 | 0 | 计价 | 按实计算
XYD1-94 | 机械 | 乙供 | J09-01-029 | 真空泵 抽气速度 1800m³/h | 台班 | 10.9395 | 153.968 | 0 | 0 | 计价 | 按实计算
XYD1-94 | 机械 | 乙供 | J10-01-001 | 交流弧焊机 容量 21kVA | 台班 | 14.2214 | 64.589 | 0 | 0 | 计价 | 按实计算
XYD1-94 | 机械 | 乙供 | J10-01-045 | 磁轮气割机 CGD-325 | 台班 | 1.9691 | 338.448 | 0 | 0 | 计价 | 按实计算
XYD1-94 | 机械 | 乙供 | J13-01-041 | 滤油机 120L/h以内 | 台班 | 14.2214 | 157.787 | 0 | 0 | 计价 | 按实计算
XYD1-94 | 机械 | 乙供 | J13-01-050 | 真空滤油机 6000L/h以内 | 台班 | 17.5032 | 1226.998 | 0 | 0 | 计价 | 按实计算
XYD1-94 | 机械 | 乙供 | J15-01-032 | 电焊条烘干箱 60×50×75 cm³ | 台班 | 15.3153 | 33.606 | 0 | 0 | 计价 | 按实计算
XYD1-94 | 机械 | 乙供 | J16-01-045 | 携带型单臂电桥 | 台班 | 2.4067 | 29.058 | 0 | 0 | 计价 | 按实计算
XYD1-94 | 材料 | 乙供 | C99010102 | 其他材料费 | 元 | 169.1365 | 1 | 0 | 0 | 计价 | 按实计算
XYD1-95 | 人工 | 乙供 | 9101106 | 普通工 | 工日 | 77.7921 | 75 | 0 | 0 | 计价 | 按实计算
XYD1-95 | 人工 | 乙供 | 9101109 | 安装技术工 | 工日 | 396.4773 | 114 | 0 | 0 | 计价 | 按实计算
XYD1-95 | 材料 | 乙供 | C01030203 | 中厚钢板 6~12 | kg | 26.5467 | 4.08 | 0 | 0 | 计价 | 按实计算
XYD1-95 | 材料 | 乙供 | C08020202 | 板材红白松 二等 | m³ | 0.4043 | 1824.407 | 0 | 0 | 计价 | 按实计算
XYD1-95 | 材料 | 乙供 | C12010300 | 电焊条 J557 综合 | kg | 114.4822 | 8.925 | 0 | 0 | 计价 | 按实计算
XYD1-95 | 材料 | 乙供 | C12012000 | 磷铜焊条 综合 | kg | 2.691 | 48.072 | 0 | 0 | 计价 | 按实计算
XYD1-95 | 材料 | 乙供 | C13010201 | 镀锌六角螺栓 综合 | kg | 64.584 | 7.23 | 0 | 0 | 计价 | 按实计算
XYD1-95 | 材料 | 乙供 | C13024100 | 木螺丝 | kg | 20.1825 | 5.666 | 0 | 0 | 计价 | 按实计算
XYD1-95 | 材料 | 乙供 | C14010100 | 镀锌铁丝 | kg | 60.5475 | 4.674 | 0 | 0 | 计价 | 按实计算
XYD1-95 | 材料 | 乙供 | C16100501 | 绝缘青壳纸 0.8mm以下 | kg | 18.837 | 10.963 | 0 | 0 | 计价 | 按实计算
XYD1-95 | 材料 | 乙供 | C18040401 | 环氧树脂板 5mm | kg | 0.9425 | 20.072 | 0 | 0 | 计价 | 按实计算
XYD1-95 | 材料 | 乙供 | C18040601 | 泡沫塑料聚酯乙烯 | kg | 18.837 | 12.744 | 0 | 0 | 计价 | 按实计算
XYD1-95 | 材料 | 乙供 | C18040801 | 聚氯乙烯塑料薄膜 0.5mm | kg | 29.601 | 9.171 | 0 | 0 | 计价 | 按实计算
XYD1-95 | 材料 | 乙供 | C18050103 | 硬聚氯乙烯塑料管 DN32 | m | 12.1095 | 7.66 | 0 | 0 | 计价 | 按实计算
XYD1-95 | 材料 | 乙供 | C18060101 | 塑料带 20mm×40m | 卷 | 14.8005 | 2.42 | 0 | 0 | 计价 | 按实计算
XYD1-95 | 材料 | 乙供 | C18060402 | 聚四氟乙烯垫 | 个 | 43.056 | 0.498 | 0 | 0 | 计价 | 按实计算
XYD1-95 | 材料 | 乙供 | C19030201 | 乙醇 | kg | 43.056 | 3.674 | 0 | 0 | 计价 | 按实计算
XYD1-95 | 材料 | 乙供 | C19070101 | 着色渗透探伤剂 | 组 | 18.837 | 60.555 | 0 | 0 | 计价 | 按实计算
XYD1-95 | 材料 | 乙供 | C19090801 | 厌氧胶 325号 200g | 瓶 | 16.146 | 40.906 | 0 | 0 | 计价 | 按实计算
XYD1-95 | 材料 | 乙供 | C19110101 | 氧气 | m³ | 8.7464 | 4.77 | 0 | 0 | 计价 | 按实计算
XYD1-95 | 材料 | 乙供 | C19110201 | 乙炔气 | m³ | 3.0271 | 11.05 | 0 | 0 | 计价 | 按实计算
XYD1-95 | 材料 | 乙供 | C19110401 | 氮气 | m³ | 105.8233 | 2.338 | 0 | 0 | 计价 | 按实计算
XYD1-95 | 材料 | 乙供 | C20030101 | 普通调和漆 | kg | 8.073 | 11.35 | 0 | 0 | 计价 | 按实计算
XYD1-95 | 材料 | 乙供 | C22010201 | 枕木 160×220×2500 | 根 | 8.3421 | 136.294 | 0 | 0 | 计价 | 按实计算
XYD1-95 | 材料 | 乙供 | C22040102 | 砂纸 | 张 | 80.73 | 0.579 | 0 | 0 | 计价 | 按实计算
XYD1-95 | 材料 | 乙供 | C22040401 | 白布 | m² | 346.6307 | 4 | 0 | 0 | 计价 | 按实计算
XYD1-95 | 材料 | 乙供 | C22040412 | 无纺布 | m² | 34.983 | 4.71 | 0 | 0 | 计价 | 按实计算
XYD1-95 | 材料 | 乙供 | C22040421 | 绸布 | m² | 29.601 | 9.433 | 0 | 0 | 计价 | 按实计算
XYD1-95 | 材料 | 乙供 | C22040614 | 白棕绳 φ16 | kg | 51.129 | 8.436 | 0 | 0 | 计价 | 按实计算
XYD1-95 | 材料 | 乙供 | C22040912 | 滤油纸 300×300 | 张 | 226.044 | 0.605 | 0 | 0 | 计价 | 按实计算
XYD1-95 | 材料 | 乙供 | C22041501 | 记号笔 | 支 | 9.36 | 2.079 | 0 | 0 | 计价 | 按实计算
XYD1-95 | 机械 | 乙供 | J03-01-034 | 汽车式起重机 起重量 8t | 台班 | 18.8706 | 662.671 | 0 | 0 | 计价 | 按实计算
XYD1-95 | 机械 | 乙供 | J03-01-038 | 汽车式起重机 起重量 25t | 台班 | 18.2422 | 1125.35 | 0 | 0 | 计价 | 按实计算
XYD1-95 | 机械 | 乙供 | J04-01-002 | 载重汽车 5t | 台班 | 3.1457 | 375.731 | 0 | 0 | 计价 | 按实计算
XYD1-95 | 机械 | 乙供 | J09-01-029 | 真空泵 抽气速度 1800m³/h | 台班 | 12.5805 | 153.968 | 0 | 0 | 计价 | 按实计算
XYD1-95 | 机械 | 乙供 | J10-01-001 | 交流弧焊机 容量 21kVA | 台班 | 16.3546 | 64.589 | 0 | 0 | 计价 | 按实计算
XYD1-95 | 机械 | 乙供 | J10-01-045 | 磁轮气割机 CGD-325 | 台班 | 2.2645 | 338.448 | 0 | 0 | 计价 | 按实计算
XYD1-95 | 机械 | 乙供 | J13-01-041 | 滤油机 120L/h以内 | 台班 | 16.3546 | 157.787 | 0 | 0 | 计价 | 按实计算
XYD1-95 | 机械 | 乙供 | J13-01-050 | 真空滤油机 6000L/h以内 | 台班 | 20.1287 | 1226.998 | 0 | 0 | 计价 | 按实计算
XYD1-95 | 机械 | 乙供 | J15-01-032 | 电焊条烘干箱 60×50×75 cm³ | 台班 | 17.6127 | 33.606 | 0 | 0 | 计价 | 按实计算
XYD1-95 | 机械 | 乙供 | J16-01-045 | 携带型单臂电桥 | 台班 | 2.7677 | 29.058 | 0 | 0 | 计价 | 按实计算
XYD1-95 | 材料 | 乙供 | C99010102 | 其他材料费 | 元 | 194.4726 | 1 | 0 | 0 | 计价 | 按实计算
XYD1-96 | 人工 | 乙供 | 9101106 | 普通工 | 工日 | 101.1297 | 75 | 0 | 0 | 计价 | 按实计算
XYD1-96 | 人工 | 乙供 | 9101109 | 安装技术工 | 工日 | 515.4205 | 114 | 0 | 0 | 计价 | 按实计算
XYD1-96 | 材料 | 乙供 | C01030203 | 中厚钢板 6~12 | kg | 34.5107 | 4.08 | 0 | 0 | 计价 | 按实计算
XYD1-96 | 材料 | 乙供 | C08020202 | 板材红白松 二等 | m³ | 0.5256 | 1824.407 | 0 | 0 | 计价 | 按实计算
XYD1-96 | 材料 | 乙供 | C12010300 | 电焊条 J557 综合 | kg | 183.827 | 8.925 | 0 | 0 | 计价 | 按实计算
XYD1-96 | 材料 | 乙供 | C12012000 | 磷铜焊条 综合 | kg | 3.4983 | 48.072 | 0 | 0 | 计价 | 按实计算
XYD1-96 | 材料 | 乙供 | C13010201 | 镀锌六角螺栓 综合 | kg | 83.9592 | 7.23 | 0 | 0 | 计价 | 按实计算
XYD1-96 | 材料 | 乙供 | C13024100 | 木螺丝 | kg | 26.2373 | 5.666 | 0 | 0 | 计价 | 按实计算
XYD1-96 | 材料 | 乙供 | C14010100 | 镀锌铁丝 | kg | 78.7118 | 4.674 | 0 | 0 | 计价 | 按实计算
XYD1-96 | 材料 | 乙供 | C16100501 | 绝缘青壳纸 0.8mm以下 | kg | 24.4881 | 10.963 | 0 | 0 | 计价 | 按实计算
XYD1-96 | 材料 | 乙供 | C18040401 | 环氧树脂板 5mm | kg | 1.2253 | 20.072 | 0 | 0 | 计价 | 按实计算
XYD1-96 | 材料 | 乙供 | C18040601 | 泡沫塑料聚酯乙烯 | kg | 24.4881 | 12.744 | 0 | 0 | 计价 | 按实计算
XYD1-96 | 材料 | 乙供 | C18040801 | 聚氯乙烯塑料薄膜 0.5mm | kg | 38.4813 | 9.171 | 0 | 0 | 计价 | 按实计算
XYD1-96 | 材料 | 乙供 | C18050103 | 硬聚氯乙烯塑料管 DN32 | m | 15.7424 | 7.66 | 0 | 0 | 计价 | 按实计算
XYD1-96 | 材料 | 乙供 | C18060101 | 塑料带 20mm×40m | 卷 | 19.2407 | 2.42 | 0 | 0 | 计价 | 按实计算
XYD1-96 | 材料 | 乙供 | C18060402 | 聚四氟乙烯垫 | 个 | 55.9728 | 0.498 | 0 | 0 | 计价 | 按实计算
XYD1-96 | 材料 | 乙供 | C19030201 | 乙醇 | kg | 55.9728 | 3.674 | 0 | 0 | 计价 | 按实计算
XYD1-96 | 材料 | 乙供 | C19070101 | 着色渗透探伤剂 | 组 | 24.4881 | 60.555 | 0 | 0 | 计价 | 按实计算
XYD1-96 | 材料 | 乙供 | C19090801 | 厌氧胶 325号 200g | 瓶 | 20.9898 | 40.906 | 0 | 0 | 计价 | 按实计算
XYD1-96 | 材料 | 乙供 | C19110101 | 氧气 | m³ | 11.3703 | 4.77 | 0 | 0 | 计价 | 按实计算
XYD1-96 | 材料 | 乙供 | C19110201 | 乙炔气 | m³ | 3.9352 | 11.05 | 0 | 0 | 计价 | 按实计算
XYD1-96 | 材料 | 乙供 | C19110401 | 氮气 | m³ | 137.5703 | 2.338 | 0 | 0 | 计价 | 按实计算
XYD1-96 | 材料 | 乙供 | C20030101 | 普通调和漆 | kg | 10.4949 | 11.35 | 0 | 0 | 计价 | 按实计算
XYD1-96 | 材料 | 乙供 | C22010201 | 枕木 160×220×2500 | 根 | 10.8447 | 136.294 | 0 | 0 | 计价 | 按实计算
XYD1-96 | 材料 | 乙供 | C22040102 | 砂纸 | 张 | 104.949 | 0.579 | 0 | 0 | 计价 | 按实计算
XYD1-96 | 材料 | 乙供 | C22040401 | 白布 | m² | 450.6199 | 4 | 0 | 0 | 计价 | 按实计算
XYD1-96 | 材料 | 乙供 | C22040412 | 无纺布 | m² | 45.4779 | 4.71 | 0 | 0 | 计价 | 按实计算
XYD1-96 | 材料 | 乙供 | C22040421 | 绸布 | m² | 38.4813 | 9.433 | 0 | 0 | 计价 | 按实计算
XYD1-96 | 材料 | 乙供 | C22040614 | 白棕绳 φ16 | kg | 66.4677 | 8.436 | 0 | 0 | 计价 | 按实计算
XYD1-96 | 材料 | 乙供 | C22040912 | 滤油纸 300×300 | 张 | 293.8572 | 0.605 | 0 | 0 | 计价 | 按实计算
XYD1-96 | 材料 | 乙供 | C22041501 | 记号笔 | 支 | 12.168 | 2.079 | 0 | 0 | 计价 | 按实计算
XYD1-96 | 机械 | 乙供 | J03-01-034 | 汽车式起重机 起重量 8t | 台班 | 24.5318 | 662.671 | 0 | 0 | 计价 | 按实计算
XYD1-96 | 机械 | 乙供 | J03-01-038 | 汽车式起重机 起重量 25t | 台班 | 23.7149 | 1125.35 | 0 | 0 | 计价 | 按实计算
XYD1-96 | 机械 | 乙供 | J04-01-002 | 载重汽车 5t | 台班 | 4.0894 | 375.731 | 0 | 0 | 计价 | 按实计算
XYD1-96 | 机械 | 乙供 | J09-01-029 | 真空泵 抽气速度 1800m³/h | 台班 | 16.3547 | 153.968 | 0 | 0 | 计价 | 按实计算
XYD1-96 | 机械 | 乙供 | J10-01-001 | 交流弧焊机 容量 21kVA | 台班 | 21.261 | 64.589 | 0 | 0 | 计价 | 按实计算
XYD1-96 | 机械 | 乙供 | J10-01-045 | 磁轮气割机 CGD-325 | 台班 | 2.9439 | 338.448 | 0 | 0 | 计价 | 按实计算
XYD1-96 | 机械 | 乙供 | J13-01-041 | 滤油机 120L/h以内 | 台班 | 21.261 | 157.787 | 0 | 0 | 计价 | 按实计算
XYD1-96 | 机械 | 乙供 | J13-01-050 | 真空滤油机 6000L/h以内 | 台班 | 26.1673 | 1226.998 | 0 | 0 | 计价 | 按实计算
XYD1-96 | 机械 | 乙供 | J15-01-032 | 电焊条烘干箱 60×50×75 cm³ | 台班 | 22.8965 | 33.606 | 0 | 0 | 计价 | 按实计算
XYD1-96 | 机械 | 乙供 | J16-01-045 | 携带型单臂电桥 | 台班 | 3.598 | 29.058 | 0 | 0 | 计价 | 按实计算
XYD1-96 | 材料 | 乙供 | C99010102 | 其他材料费 | 元 | 259.0622 | 1 | 0 | 0 | 计价 | 按实计算
XYD1-97 | 人工 | 乙供 | 9101106 | 普通工 | 工日 | 119.6801 | 75 | 0 | 0 | 计价 | 按实计算
XYD1-97 | 人工 | 乙供 | 9101109 | 安装技术工 | 工日 | 527.5782 | 114 | 0 | 0 | 计价 | 按实计算
XYD1-97 | 材料 | 乙供 | C01030203 | 中厚钢板 6~12 | kg | 33.93 | 4.08 | 0 | 0 | 计价 | 按实计算
XYD1-97 | 材料 | 乙供 | C08020202 | 板材红白松 二等 | m³ | 0.45 | 1824.407 | 0 | 0 | 计价 | 按实计算
XYD1-97 | 材料 | 乙供 | C12010300 | 电焊条 J557 综合 | kg | 129.591 | 8.925 | 0 | 0 | 计价 | 按实计算
XYD1-97 | 材料 | 乙供 | C12012000 | 磷铜焊条 综合 | kg | 2.988 | 48.072 | 0 | 0 | 计价 | 按实计算
XYD1-97 | 材料 | 乙供 | C13010201 | 镀锌六角螺栓 综合 | kg | 74.898 | 7.23 | 0 | 0 | 计价 | 按实计算
XYD1-97 | 材料 | 乙供 | C13024100 | 木螺丝 | kg | 13.734 | 5.666 | 0 | 0 | 计价 | 按实计算
XYD1-97 | 材料 | 乙供 | C14010100 | 镀锌铁丝 | kg | 70.2 | 4.674 | 0 | 0 | 计价 | 按实计算
XYD1-97 | 材料 | 乙供 | C16100501 | 绝缘青壳纸 0.8mm以下 | kg | 18.9 | 10.963 | 0 | 0 | 计价 | 按实计算
XYD1-97 | 材料 | 乙供 | C18040401 | 环氧树脂板 5mm | kg | 1.494 | 20.072 | 0 | 0 | 计价 | 按实计算
XYD1-97 | 材料 | 乙供 | C18040601 | 泡沫塑料聚酯乙烯 | kg | 57.798 | 12.744 | 0 | 0 | 计价 | 按实计算
XYD1-97 | 材料 | 乙供 | C18040801 | 聚氯乙烯塑料薄膜 0.5mm | kg | 32.4 | 9.171 | 0 | 0 | 计价 | 按实计算
XYD1-97 | 材料 | 乙供 | C18050103 | 硬聚氯乙烯塑料管 DN32 | m | 9.99 | 7.66 | 0 | 0 | 计价 | 按实计算
XYD1-97 | 材料 | 乙供 | C18060101 | 塑料带 20mm×40m | 卷 | 13.14 | 2.42 | 0 | 0 | 计价 | 按实计算
XYD1-97 | 材料 | 乙供 | C18060402 | 聚四氟乙烯垫 | 个 | 46.8 | 0.498 | 0 | 0 | 计价 | 按实计算
XYD1-97 | 材料 | 乙供 | C19030201 | 乙醇 | kg | 34.769 | 3.674 | 0 | 0 | 计价 | 按实计算
XYD1-97 | 材料 | 乙供 | C19070101 | 着色渗透探伤剂 | 组 | 21.6 | 60.555 | 0 | 0 | 计价 | 按实计算
XYD1-97 | 材料 | 乙供 | C19090801 | 厌氧胶 325号 200g | 瓶 | 16.2 | 40.906 | 0 | 0 | 计价 | 按实计算
XYD1-97 | 材料 | 乙供 | C19110101 | 氧气 | m³ | 4.338 | 4.77 | 0 | 0 | 计价 | 按实计算
XYD1-97 | 材料 | 乙供 | C19110201 | 乙炔气 | m³ | 4.338 | 11.05 | 0 | 0 | 计价 | 按实计算
XYD1-97 | 材料 | 乙供 | C19110401 | 氮气 | m³ | 149.814 | 2.338 | 0 | 0 | 计价 | 按实计算
XYD1-97 | 材料 | 乙供 | C20030101 | 普通调和漆 | kg | 5.562 | 11.35 | 0 | 0 | 计价 | 按实计算
XYD1-97 | 材料 | 乙供 | C22010201 | 枕木 160×220×2500 | 根 | 3.6 | 136.294 | 0 | 0 | 计价 | 按实计算
XYD1-97 | 材料 | 乙供 | C22040102 | 砂纸 | 张 | 108.162 | 0.579 | 0 | 0 | 计价 | 按实计算
XYD1-97 | 材料 | 乙供 | C22040401 | 白布 | m² | 578.0806 | 4 | 0 | 0 | 计价 | 按实计算
XYD1-97 | 材料 | 乙供 | C22040412 | 无纺布 | m² | 33.93 | 4.71 | 0 | 0 | 计价 | 按实计算
XYD1-97 | 材料 | 乙供 | C22040421 | 绸布 | m² | 72.9 | 9.433 | 0 | 0 | 计价 | 按实计算
XYD1-97 | 材料 | 乙供 | C22040614 | 白棕绳 φ16 | kg | 49.932 | 8.436 | 0 | 0 | 计价 | 按实计算
XYD1-97 | 材料 | 乙供 | C22040912 | 滤油纸 300×300 | 张 | 505.8 | 0.605 | 0 | 0 | 计价 | 按实计算
XYD1-97 | 材料 | 乙供 | C22041501 | 记号笔 | 支 | 16.722 | 2.079 | 0 | 0 | 计价 | 按实计算
XYD1-97 | 机械 | 乙供 | J03-01-034 | 汽车式起重机 起重量 8t | 台班 | 15.147 | 662.671 | 0 | 0 | 计价 | 按实计算
XYD1-97 | 机械 | 乙供 | J03-01-038 | 汽车式起重机 起重量 25t | 台班 | 20.196 | 1125.35 | 0 | 0 | 计价 | 按实计算
XYD1-97 | 机械 | 乙供 | J04-01-002 | 载重汽车 5t | 台班 | 6.732 | 375.731 | 0 | 0 | 计价 | 按实计算
XYD1-97 | 机械 | 乙供 | J09-01-029 | 真空泵 抽气速度 1800m³/h | 台班 | 13.464 | 153.968 | 0 | 0 | 计价 | 按实计算
XYD1-97 | 机械 | 乙供 | J10-01-001 | 交流弧焊机 容量 21kVA | 台班 | 18.513 | 64.589 | 0 | 0 | 计价 | 按实计算
XYD1-97 | 机械 | 乙供 | J10-01-045 | 磁轮气割机 CGD-325 | 台班 | 2.3562 | 338.448 | 0 | 0 | 计价 | 按实计算
XYD1-97 | 机械 | 乙供 | J13-01-041 | 滤油机 120L/h以内 | 台班 | 20.196 | 157.787 | 0 | 0 | 计价 | 按实计算
XYD1-97 | 机械 | 乙供 | J13-01-051 | 真空滤油机 12000L/h | 台班 | 11.22 | 1925.212 | 0 | 0 | 计价 | 按实计算
XYD1-97 | 机械 | 乙供 | J15-01-032 | 电焊条烘干箱 60×50×75 cm³ | 台班 | 16.83 | 33.606 | 0 | 0 | 计价 | 按实计算
XYD1-97 | 机械 | 乙供 | J16-01-045 | 携带型单臂电桥 | 台班 | 3.0294 | 29.058 | 0 | 0 | 计价 | 按实计算
XYD1-97 | 材料 | 乙供 | C99010102 | 其他材料费 | 元 | 233.3029 | 1 | 0 | 0 | 计价 | 按实计算
XYD1-98 | 人工 | 乙供 | 9101106 | 普通工 | 工日 | 159.1745 | 75 | 0 | 0 | 计价 | 按实计算
XYD1-98 | 人工 | 乙供 | 9101109 | 安装技术工 | 工日 | 701.679 | 114 | 0 | 0 | 计价 | 按实计算
XYD1-98 | 材料 | 乙供 | C01030203 | 中厚钢板 6~12 | kg | 34.2 | 4.08 | 0 | 0 | 计价 | 按实计算
XYD1-98 | 材料 | 乙供 | C08020202 | 板材红白松 二等 | m³ | 0.513 | 1824.407 | 0 | 0 | 计价 | 按实计算
XYD1-98 | 材料 | 乙供 | C12010300 | 电焊条 J557 综合 | kg | 167.8796 | 8.925 | 0 | 0 | 计价 | 按实计算
XYD1-98 | 材料 | 乙供 | C12012000 | 磷铜焊条 综合 | kg | 3.1293 | 48.072 | 0 | 0 | 计价 | 按实计算
XYD1-98 | 材料 | 乙供 | C13010201 | 镀锌六角螺栓 综合 | kg | 78.2667 | 7.23 | 0 | 0 | 计价 | 按实计算
XYD1-98 | 材料 | 乙供 | C13024100 | 木螺丝 | kg | 14.3469 | 5.666 | 0 | 0 | 计价 | 按实计算
XYD1-98 | 材料 | 乙供 | C14010100 | 镀锌铁丝 | kg | 73.359 | 4.674 | 0 | 0 | 计价 | 按实计算
XYD1-98 | 材料 | 乙供 | C16100501 | 绝缘青壳纸 0.8mm以下 | kg | 23.94 | 10.963 | 0 | 0 | 计价 | 按实计算
XYD1-98 | 材料 | 乙供 | C18040401 | 环氧树脂板 5mm | kg | 1.5732 | 20.072 | 0 | 0 | 计价 | 按实计算
XYD1-98 | 材料 | 乙供 | C18040601 | 泡沫塑料聚酯乙烯 | kg | 60.3972 | 12.744 | 0 | 0 | 计价 | 按实计算
XYD1-98 | 材料 | 乙供 | C18040801 | 聚氯乙烯塑料薄膜 0.5mm | kg | 37.62 | 9.171 | 0 | 0 | 计价 | 按实计算
XYD1-98 | 材料 | 乙供 | C18050103 | 硬聚氯乙烯塑料管 DN32 | m | 10.431 | 7.66 | 0 | 0 | 计价 | 按实计算
XYD1-98 | 材料 | 乙供 | C18060101 | 塑料带 20mm×40m | 卷 | 13.7313 | 2.42 | 0 | 0 | 计价 | 按实计算
XYD1-98 | 材料 | 乙供 | C18060402 | 聚四氟乙烯垫 | 个 | 53.01 | 0.498 | 0 | 0 | 计价 | 按实计算
XYD1-98 | 材料 | 乙供 | C19030201 | 乙醇 | kg | 36.3337 | 3.674 | 0 | 0 | 计价 | 按实计算
XYD1-98 | 材料 | 乙供 | C19070101 | 着色渗透探伤剂 | 组 | 25.65 | 60.555 | 0 | 0 | 计价 | 按实计算
XYD1-98 | 材料 | 乙供 | C19090801 | 厌氧胶 325号 200g | 瓶 | 22.23 | 40.906 | 0 | 0 | 计价 | 按实计算
XYD1-98 | 材料 | 乙供 | C19110101 | 氧气 | m³ | 4.5315 | 4.77 | 0 | 0 | 计价 | 按实计算
XYD1-98 | 材料 | 乙供 | C19110201 | 乙炔气 | m³ | 4.5315 | 11.05 | 0 | 0 | 计价 | 按实计算
XYD1-98 | 材料 | 乙供 | C19110401 | 氮气 | m³ | 156.5505 | 2.338 | 0 | 0 | 计价 | 按实计算
XYD1-98 | 材料 | 乙供 | C20030101 | 普通调和漆 | kg | 5.814 | 11.35 | 0 | 0 | 计价 | 按实计算
XYD1-98 | 材料 | 乙供 | C22010201 | 枕木 160×220×2500 | 根 | 3.762 | 136.294 | 0 | 0 | 计价 | 按实计算
XYD1-98 | 材料 | 乙供 | C22040102 | 砂纸 | 张 | 113.031 | 0.579 | 0 | 0 | 计价 | 按实计算
XYD1-98 | 材料 | 乙供 | C22040401 | 白布 | m² | 604.0793 | 4 | 0 | 0 | 计价 | 按实计算
XYD1-98 | 材料 | 乙供 | C22040412 | 无纺布 | m² | 35.4654 | 4.71 | 0 | 0 | 计价 | 按实计算
XYD1-98 | 材料 | 乙供 | C22040421 | 绸布 | m² | 76.1805 | 9.433 | 0 | 0 | 计价 | 按实计算
XYD1-98 | 材料 | 乙供 | C22040614 | 白棕绳 φ16 | kg | 52.1892 | 8.436 | 0 | 0 | 计价 | 按实计算
XYD1-98 | 材料 | 乙供 | C22040912 | 滤油纸 300×300 | 张 | 528.561 | 0.605 | 0 | 0 | 计价 | 按实计算
XYD1-98 | 材料 | 乙供 | C22041501 | 记号笔 | 支 | 17.4762 | 2.079 | 0 | 0 | 计价 | 按实计算
XYD1-98 | 机械 | 乙供 | J03-01-034 | 汽车式起重机 起重量 8t | 台班 | 15.9885 | 662.671 | 0 | 0 | 计价 | 按实计算
XYD1-98 | 机械 | 乙供 | J03-01-038 | 汽车式起重机 起重量 25t | 台班 | 23.9828 | 1125.35 | 0 | 0 | 计价 | 按实计算
XYD1-98 | 机械 | 乙供 | J04-01-002 | 载重汽车 5t | 台班 | 6.8396 | 375.731 | 0 | 0 | 计价 | 按实计算
XYD1-98 | 机械 | 乙供 | J09-01-029 | 真空泵 抽气速度 1800m³/h | 台班 | 34.6418 | 153.968 | 0 | 0 | 计价 | 按实计算
XYD1-98 | 机械 | 乙供 | J10-01-001 | 交流弧焊机 容量 21kVA | 台班 | 23.9828 | 64.589 | 0 | 0 | 计价 | 按实计算
XYD1-98 | 机械 | 乙供 | J10-01-045 | 磁轮气割机 CGD-325 | 台班 | 2.7181 | 338.448 | 0 | 0 | 计价 | 按实计算
XYD1-98 | 机械 | 乙供 | J13-01-041 | 滤油机 120L/h以内 | 台班 | 23.9828 | 157.787 | 0 | 0 | 计价 | 按实计算
XYD1-98 | 机械 | 乙供 | J13-01-051 | 真空滤油机 12000L/h | 台班 | 13.3238 | 1925.212 | 0 | 0 | 计价 | 按实计算
XYD1-98 | 机械 | 乙供 | J15-01-032 | 电焊条烘干箱 60×50×75 cm³ | 台班 | 15.9885 | 33.606 | 0 | 0 | 计价 | 按实计算
XYD1-98 | 机械 | 乙供 | J16-01-045 | 携带型单臂电桥 | 台班 | 3.5175 | 29.058 | 0 | 0 | 计价 | 按实计算
XYD1-98 | 材料 | 乙供 | C99010102 | 其他材料费 | 元 | 260.7764 | 1 | 0 | 0 | 计价 | 按实计算
XYD1-99 | 人工 | 乙供 | 9101106 | 普通工 | 工日 | 239.3603 | 75 | 0 | 0 | 计价 | 按实计算
XYD1-99 | 人工 | 乙供 | 9101109 | 安装技术工 | 工日 | 1055.1566 | 114 | 0 | 0 | 计价 | 按实计算
XYD1-99 | 材料 | 乙供 | C01030203 | 中厚钢板 6~12 | kg | 39 | 4.08 | 0 | 0 | 计价 | 按实计算
XYD1-99 | 材料 | 乙供 | C08020202 | 板材红白松 二等 | m³ | 0.7 | 1824.407 | 0 | 0 | 计价 | 按实计算
XYD1-99 | 材料 | 乙供 | C12010300 | 电焊条 J557 综合 | kg | 215.985 | 8.925 | 0 | 0 | 计价 | 按实计算
XYD1-99 | 材料 | 乙供 | C12012000 | 磷铜焊条 综合 | kg | 3.6 | 48.072 | 0 | 0 | 计价 | 按实计算
XYD1-99 | 材料 | 乙供 | C13010201 | 镀锌六角螺栓 综合 | kg | 90 | 7.23 | 0 | 0 | 计价 | 按实计算
XYD1-99 | 材料 | 乙供 | C13024100 | 木螺丝 | kg | 18 | 5.666 | 0 | 0 | 计价 | 按实计算
XYD1-99 | 材料 | 乙供 | C14010100 | 镀锌铁丝 | kg | 85 | 4.674 | 0 | 0 | 计价 | 按实计算
XYD1-99 | 材料 | 乙供 | C16100501 | 绝缘青壳纸 0.8mm以下 | kg | 33 | 10.963 | 0 | 0 | 计价 | 按实计算
XYD1-99 | 材料 | 乙供 | C18040401 | 环氧树脂板 5mm | kg | 1.8 | 20.072 | 0 | 0 | 计价 | 按实计算
XYD1-99 | 材料 | 乙供 | C18040601 | 泡沫塑料聚酯乙烯 | kg | 68 | 12.744 | 0 | 0 | 计价 | 按实计算
XYD1-99 | 材料 | 乙供 | C18040801 | 聚氯乙烯塑料薄膜 0.5mm | kg | 45 | 9.171 | 0 | 0 | 计价 | 按实计算
XYD1-99 | 材料 | 乙供 | C18050103 | 硬聚氯乙烯塑料管 DN32 | m | 13 | 7.66 | 0 | 0 | 计价 | 按实计算
XYD1-99 | 材料 | 乙供 | C18060101 | 塑料带 20mm×40m | 卷 | 16 | 2.42 | 0 | 0 | 计价 | 按实计算
XYD1-99 | 材料 | 乙供 | C18060402 | 聚四氟乙烯垫 | 个 | 60 | 0.498 | 0 | 0 | 计价 | 按实计算
XYD1-99 | 材料 | 乙供 | C19030201 | 乙醇 | kg | 42 | 3.674 | 0 | 0 | 计价 | 按实计算
XYD1-99 | 材料 | 乙供 | C19070101 | 着色渗透探伤剂 | 组 | 30 | 60.555 | 0 | 0 | 计价 | 按实计算
XYD1-99 | 材料 | 乙供 | C19090801 | 厌氧胶 325号 200g | 瓶 | 26 | 40.906 | 0 | 0 | 计价 | 按实计算
XYD1-99 | 材料 | 乙供 | C19110101 | 氧气 | m³ | 5 | 4.77 | 0 | 0 | 计价 | 按实计算
XYD1-99 | 材料 | 乙供 | C19110201 | 乙炔气 | m³ | 5 | 11.05 | 0 | 0 | 计价 | 按实计算
XYD1-99 | 材料 | 乙供 | C19110401 | 氮气 | m³ | 170 | 2.338 | 0 | 0 | 计价 | 按实计算
XYD1-99 | 材料 | 乙供 | C20030101 | 普通调和漆 | kg | 8 | 11.35 | 0 | 0 | 计价 | 按实计算
XYD1-99 | 材料 | 乙供 | C22010201 | 枕木 160×220×2500 | 根 | 4.5 | 136.294 | 0 | 0 | 计价 | 按实计算
XYD1-99 | 材料 | 乙供 | C22040102 | 砂纸 | 张 | 125 | 0.579 | 0 | 0 | 计价 | 按实计算
XYD1-99 | 材料 | 乙供 | C22040401 | 白布 | m² | 655.3165 | 4 | 0 | 0 | 计价 | 按实计算
XYD1-99 | 材料 | 乙供 | C22040412 | 无纺布 | m² | 45 | 4.71 | 0 | 0 | 计价 | 按实计算
XYD1-99 | 材料 | 乙供 | C22040421 | 绸布 | m² | 85 | 9.433 | 0 | 0 | 计价 | 按实计算
XYD1-99 | 材料 | 乙供 | C22040614 | 白棕绳 φ16 | kg | 60 | 8.436 | 0 | 0 | 计价 | 按实计算
XYD1-99 | 材料 | 乙供 | C22040912 | 滤油纸 300×300 | 张 | 580 | 0.605 | 0 | 0 | 计价 | 按实计算
XYD1-99 | 材料 | 乙供 | C22041501 | 记号笔 | 支 | 23 | 2.079 | 0 | 0 | 计价 | 按实计算
XYD1-99 | 机械 | 乙供 | J03-01-034 | 汽车式起重机 起重量 8t | 台班 | 18.7 | 662.671 | 0 | 0 | 计价 | 按实计算
XYD1-99 | 机械 | 乙供 | J03-01-038 | 汽车式起重机 起重量 25t | 台班 | 32.725 | 1125.35 | 0 | 0 | 计价 | 按实计算
XYD1-99 | 机械 | 乙供 | J04-01-002 | 载重汽车 5t | 台班 | 7.48 | 375.731 | 0 | 0 | 计价 | 按实计算
XYD1-99 | 机械 | 乙供 | J09-01-029 | 真空泵 抽气速度 1800m³/h | 台班 | 46.75 | 153.968 | 0 | 0 | 计价 | 按实计算
XYD1-99 | 机械 | 乙供 | J10-01-001 | 交流弧焊机 容量 21kVA | 台班 | 30.855 | 64.589 | 0 | 0 | 计价 | 按实计算
XYD1-99 | 机械 | 乙供 | J10-01-045 | 磁轮气割机 CGD-325 | 台班 | 4.675 | 338.448 | 0 | 0 | 计价 | 按实计算
XYD1-99 | 机械 | 乙供 | J13-01-041 | 滤油机 120L/h以内 | 台班 | 28.05 | 157.787 | 0 | 0 | 计价 | 按实计算
XYD1-99 | 机械 | 乙供 | J13-01-051 | 真空滤油机 12000L/h | 台班 | 18.7 | 1925.212 | 0 | 0 | 计价 | 按实计算
XYD1-99 | 机械 | 乙供 | J15-01-032 | 电焊条烘干箱 60×50×75 cm³ | 台班 | 16.83 | 33.606 | 0 | 0 | 计价 | 按实计算
XYD1-99 | 机械 | 乙供 | J16-01-045 | 携带型单臂电桥 | 台班 | 4.2075 | 29.058 | 0 | 0 | 计价 | 按实计算
XYD1-99 | 材料 | 乙供 | C99010102 | 其他材料费 | 元 | 307.1951 | 1 | 0 | 0 | 计价 | 按实计算
XYD1-100 | 人工 | 乙供 | 9101106 | 普通工 | 工日 | 0.6851 | 75 | 0 | 0 | 计价 | 按实计算
XYD1-100 | 人工 | 乙供 | 9101109 | 安装技术工 | 工日 | 3.542 | 114 | 0 | 0 | 计价 | 按实计算
XYD1-100 | 材料 | 乙供 | C13010201 | 镀锌六角螺栓 综合 | kg | 16.401 | 7.23 | 0 | 0 | 计价 | 按实计算
XYD1-100 | 材料 | 乙供 | C13030200 | 锁紧螺母 综合 | kg | 16.401 | 8.659 | 0 | 0 | 计价 | 按实计算
XYD1-100 | 材料 | 乙供 | C18040801 | 聚氯乙烯塑料薄膜 0.5mm | kg | 5.4285 | 9.171 | 0 | 0 | 计价 | 按实计算
XYD1-100 | 材料 | 乙供 | C19030201 | 乙醇 | kg | 5.4516 | 3.674 | 0 | 0 | 计价 | 按实计算
XYD1-100 | 材料 | 乙供 | C22040402 | 百洁布 | kg | 2.7258 | 6.02 | 0 | 0 | 计价 | 按实计算
XYD1-100 | 材料 | 乙供 | C22040421 | 绸布 | m² | 3.465 | 9.433 | 0 | 0 | 计价 | 按实计算
XYD1-100 | 机械 | 乙供 | J03-01-034 | 汽车式起重机 起重量 8t | 台班 | 0.4066 | 662.671 | 0 | 0 | 计价 | 按实计算
XYD1-100 | 机械 | 乙供 | J04-01-002 | 载重汽车 5t | 台班 | 0.6098 | 375.731 | 0 | 0 | 计价 | 按实计算
XYD1-100 | 机械 | 乙供 | J13-01-041 | 滤油机 120L/h以内 | 台班 | 0.4879 | 157.787 | 0 | 0 | 计价 | 按实计算
XYD1-100 | 机械 | 乙供 | J16-01-044 | 携带型双臂电桥 | 台班 | 1.0164 | 29.058 | 0 | 0 | 计价 | 按实计算
XYD1-101 | 人工 | 乙供 | 9101106 | 普通工 | 工日 | 0.9045 | 75 | 0 | 0 | 计价 | 按实计算
XYD1-101 | 人工 | 乙供 | 9101109 | 安装技术工 | 工日 | 4.674 | 114 | 0 | 0 | 计价 | 按实计算
XYD1-101 | 材料 | 乙供 | C13010201 | 镀锌六角螺栓 综合 | kg | 23.1 | 7.23 | 0 | 0 | 计价 | 按实计算
XYD1-101 | 材料 | 乙供 | C13030200 | 锁紧螺母 综合 | kg | 23.1 | 8.659 | 0 | 0 | 计价 | 按实计算
XYD1-101 | 材料 | 乙供 | C18040801 | 聚氯乙烯塑料薄膜 0.5mm | kg | 6.5835 | 9.171 | 0 | 0 | 计价 | 按实计算
XYD1-101 | 材料 | 乙供 | C19030201 | 乙醇 | kg | 7.1148 | 3.674 | 0 | 0 | 计价 | 按实计算
XYD1-101 | 材料 | 乙供 | C22040402 | 百洁布 | kg | 2.8644 | 6.02 | 0 | 0 | 计价 | 按实计算
XYD1-101 | 材料 | 乙供 | C22040421 | 绸布 | m² | 4.389 | 9.433 | 0 | 0 | 计价 | 按实计算
XYD1-101 | 机械 | 乙供 | J03-01-034 | 汽车式起重机 起重量 8t | 台班 | 0.6098 | 662.671 | 0 | 0 | 计价 | 按实计算
XYD1-101 | 机械 | 乙供 | J04-01-002 | 载重汽车 5t | 台班 | 0.6098 | 375.731 | 0 | 0 | 计价 | 按实计算
XYD1-101 | 机械 | 乙供 | J13-01-041 | 滤油机 120L/h以内 | 台班 | 0.5082 | 157.787 | 0 | 0 | 计价 | 按实计算
XYD1-101 | 机械 | 乙供 | J16-01-044 | 携带型双臂电桥 | 台班 | 1.0164 | 29.058 | 0 | 0 | 计价 | 按实计算
XYD1-102 | 人工 | 乙供 | 9101106 | 普通工 | 工日 | 1.2471 | 75 | 0 | 0 | 计价 | 按实计算
XYD1-102 | 人工 | 乙供 | 9101109 | 安装技术工 | 工日 | 6.445 | 114 | 0 | 0 | 计价 | 按实计算
XYD1-102 | 材料 | 乙供 | C13010201 | 镀锌六角螺栓 综合 | kg | 25.41 | 7.23 | 0 | 0 | 计价 | 按实计算
XYD1-102 | 材料 | 乙供 | C13030200 | 锁紧螺母 综合 | kg | 25.41 | 8.659 | 0 | 0 | 计价 | 按实计算
XYD1-102 | 材料 | 乙供 | C18040801 | 聚氯乙烯塑料薄膜 0.5mm | kg | 6.93 | 9.171 | 0 | 0 | 计价 | 按实计算
XYD1-102 | 材料 | 乙供 | C19030201 | 乙醇 | kg | 7.3689 | 3.674 | 0 | 0 | 计价 | 按实计算
XYD1-102 | 材料 | 乙供 | C22040402 | 百洁布 | kg | 3.003 | 6.02 | 0 | 0 | 计价 | 按实计算
XYD1-102 | 材料 | 乙供 | C22040421 | 绸布 | m² | 4.62 | 9.433 | 0 | 0 | 计价 | 按实计算
XYD1-102 | 机械 | 乙供 | J03-01-034 | 汽车式起重机 起重量 8t | 台班 | 0.6098 | 662.671 | 0 | 0 | 计价 | 按实计算
XYD1-102 | 机械 | 乙供 | J04-01-002 | 载重汽车 5t | 台班 | 0.6098 | 375.731 | 0 | 0 | 计价 | 按实计算
XYD1-102 | 机械 | 乙供 | J13-01-041 | 滤油机 120L/h以内 | 台班 | 0.5286 | 157.787 | 0 | 0 | 计价 | 按实计算
XYD1-102 | 机械 | 乙供 | J16-01-044 | 携带型双臂电桥 | 台班 | 1.2197 | 29.058 | 0 | 0 | 计价 | 按实计算
XYD1-103 | 人工 | 乙供 | 9101106 | 普通工 | 工日 | 1.3705 | 75 | 0 | 0 | 计价 | 按实计算
XYD1-103 | 人工 | 乙供 | 9101109 | 安装技术工 | 工日 | 7.084 | 114 | 0 | 0 | 计价 | 按实计算
XYD1-103 | 材料 | 乙供 | C13010201 | 镀锌六角螺栓 综合 | kg | 27.72 | 7.23 | 0 | 0 | 计价 | 按实计算
XYD1-103 | 材料 | 乙供 | C13030200 | 锁紧螺母 综合 | kg | 27.72 | 8.659 | 0 | 0 | 计价 | 按实计算
XYD1-103 | 材料 | 乙供 | C18040801 | 聚氯乙烯塑料薄膜 0.5mm | kg | 7.392 | 9.171 | 0 | 0 | 计价 | 按实计算
XYD1-103 | 材料 | 乙供 | C19030201 | 乙醇 | kg | 7.8078 | 3.674 | 0 | 0 | 计价 | 按实计算
XYD1-103 | 材料 | 乙供 | C22040402 | 百洁布 | kg | 3.2109 | 6.02 | 0 | 0 | 计价 | 按实计算
XYD1-103 | 材料 | 乙供 | C22040421 | 绸布 | m² | 4.9203 | 9.433 | 0 | 0 | 计价 | 按实计算
XYD1-103 | 机械 | 乙供 | J03-01-034 | 汽车式起重机 起重量 8t | 台班 | 0.6505 | 662.671 | 0 | 0 | 计价 | 按实计算
XYD1-103 | 机械 | 乙供 | J04-01-002 | 载重汽车 5t | 台班 | 0.6098 | 375.731 | 0 | 0 | 计价 | 按实计算
XYD1-103 | 机械 | 乙供 | J13-01-041 | 滤油机 120L/h以内 | 台班 | 0.5691 | 157.787 | 0 | 0 | 计价 | 按实计算
XYD1-103 | 机械 | 乙供 | J16-01-044 | 携带型双臂电桥 | 台班 | 1.301 | 29.058 | 0 | 0 | 计价 | 按实计算
XYD1-104 | 人工 | 乙供 | 9101106 | 普通工 | 工日 | 1.885 | 75 | 0 | 0 | 计价 | 按实计算
XYD1-104 | 人工 | 乙供 | 9101109 | 安装技术工 | 工日 | 9.7419 | 114 | 0 | 0 | 计价 | 按实计算
XYD1-104 | 材料 | 乙供 | C13010201 | 镀锌六角螺栓 综合 | kg | 35.607 | 7.23 | 0 | 0 | 计价 | 按实计算
XYD1-104 | 材料 | 乙供 | C13030200 | 锁紧螺母 综合 | kg | 35.607 | 8.659 | 0 | 0 | 计价 | 按实计算
XYD1-104 | 材料 | 乙供 | C18040801 | 聚氯乙烯塑料薄膜 0.5mm | kg | 9.3126 | 9.171 | 0 | 0 | 计价 | 按实计算
XYD1-104 | 材料 | 乙供 | C19030201 | 乙醇 | kg | 9.6139 | 3.674 | 0 | 0 | 计价 | 按实计算
XYD1-104 | 材料 | 乙供 | C22040402 | 百洁布 | kg | 3.8894 | 6.02 | 0 | 0 | 计价 | 按实计算
XYD1-104 | 材料 | 乙供 | C22040421 | 绸布 | m² | 6.7106 | 9.433 | 0 | 0 | 计价 | 按实计算
XYD1-104 | 机械 | 乙供 | J03-01-034 | 汽车式起重机 起重量 8t | 台班 | 0.8437 | 662.671 | 0 | 0 | 计价 | 按实计算
XYD1-104 | 机械 | 乙供 | J04-01-002 | 载重汽车 5t | 台班 | 0.7231 | 375.731 | 0 | 0 | 计价 | 按实计算
XYD1-104 | 机械 | 乙供 | J13-01-041 | 滤油机 120L/h以内 | 台班 | 0.7231 | 157.787 | 0 | 0 | 计价 | 按实计算
XYD1-104 | 机械 | 乙供 | J16-01-044 | 携带型双臂电桥 | 台班 | 1.639 | 29.058 | 0 | 0 | 计价 | 按实计算
XYD1-105 | 人工 | 乙供 | 9101106 | 普通工 | 工日 | 2.3492 | 75 | 0 | 0 | 计价 | 按实计算
XYD1-105 | 人工 | 乙供 | 9101109 | 安装技术工 | 工日 | 12.1441 | 114 | 0 | 0 | 计价 | 按实计算
XYD1-105 | 材料 | 乙供 | C13010201 | 镀锌六角螺栓 综合 | kg | 43.2 | 7.23 | 0 | 0 | 计价 | 按实计算
XYD1-105 | 材料 | 乙供 | C13030200 | 锁紧螺母 综合 | kg | 43.2 | 8.659 | 0 | 0 | 计价 | 按实计算
XYD1-105 | 材料 | 乙供 | C18040801 | 聚氯乙烯塑料薄膜 0.5mm | kg | 12.48 | 9.171 | 0 | 0 | 计价 | 按实计算
XYD1-105 | 材料 | 乙供 | C19030201 | 乙醇 | kg | 12.48 | 3.674 | 0 | 0 | 计价 | 按实计算
XYD1-105 | 材料 | 乙供 | C22040402 | 百洁布 | kg | 5.76 | 6.02 | 0 | 0 | 计价 | 按实计算
XYD1-105 | 材料 | 乙供 | C22040421 | 绸布 | m² | 9.6 | 9.433 | 0 | 0 | 计价 | 按实计算
XYD1-105 | 机械 | 乙供 | J03-01-034 | 汽车式起重机 起重量 8t | 台班 | 1.1827 | 662.671 | 0 | 0 | 计价 | 按实计算
XYD1-105 | 机械 | 乙供 | J04-01-002 | 载重汽车 5t | 台班 | 0.9293 | 375.731 | 0 | 0 | 计价 | 按实计算
XYD1-105 | 机械 | 乙供 | J13-01-041 | 滤油机 120L/h以内 | 台班 | 0.9293 | 157.787 | 0 | 0 | 计价 | 按实计算
XYD1-105 | 机械 | 乙供 | J16-01-044 | 携带型双臂电桥 | 台班 | 2.112 | 29.058 | 0 | 0 | 计价 | 按实计算
XYD1-106 | 人工 | 乙供 | 9101106 | 普通工 | 工日 | 1.3705 | 75 | 0 | 0 | 计价 | 按实计算
XYD1-106 | 人工 | 乙供 | 9101109 | 安装技术工 | 工日 | 9.1676 | 114 | 0 | 0 | 计价 | 按实计算
XYD1-106 | 材料 | 乙供 | C13010201 | 镀锌六角螺栓 综合 | kg | 30.6026 | 7.23 | 0 | 0 | 计价 | 按实计算
XYD1-106 | 材料 | 乙供 | C13030200 | 锁紧螺母 综合 | kg | 33.264 | 8.659 | 0 | 0 | 计价 | 按实计算
XYD1-106 | 材料 | 乙供 | C18040801 | 聚氯乙烯塑料薄膜 0.5mm | kg | 8.9257 | 9.171 | 0 | 0 | 计价 | 按实计算
XYD1-106 | 材料 | 乙供 | C19030201 | 乙醇 | kg | 14.2758 | 3.674 | 0 | 0 | 计价 | 按实计算
XYD1-106 | 材料 | 乙供 | C22040402 | 百洁布 | kg | 5.544 | 6.02 | 0 | 0 | 计价 | 按实计算
XYD1-106 | 材料 | 乙供 | C22040421 | 绸布 | m² | 6.1264 | 9.433 | 0 | 0 | 计价 | 按实计算
XYD1-106 | 机械 | 乙供 | J03-01-034 | 汽车式起重机 起重量 8t | 台班 | 1.7075 | 662.671 | 0 | 0 | 计价 | 按实计算
XYD1-106 | 机械 | 乙供 | J04-01-002 | 载重汽车 5t | 台班 | 0.9757 | 375.731 | 0 | 0 | 计价 | 按实计算
XYD1-106 | 机械 | 乙供 | J13-01-041 | 滤油机 120L/h以内 | 台班 | 0.6585 | 157.787 | 0 | 0 | 计价 | 按实计算
XYD1-106 | 机械 | 乙供 | J16-01-044 | 携带型双臂电桥 | 台班 | 1.6589 | 29.058 | 0 | 0 | 计价 | 按实计算
XYD1-107 | 人工 | 乙供 | 9101106 | 普通工 | 工日 | 1.7679 | 75 | 0 | 0 | 计价 | 按实计算
XYD1-107 | 人工 | 乙供 | 9101109 | 安装技术工 | 工日 | 11.8275 | 114 | 0 | 0 | 计价 | 按实计算
XYD1-107 | 材料 | 乙供 | C13010201 | 镀锌六角螺栓 综合 | kg | 33.264 | 7.23 | 0 | 0 | 计价 | 按实计算
XYD1-107 | 材料 | 乙供 | C13030200 | 锁紧螺母 综合 | kg | 36.036 | 8.659 | 0 | 0 | 计价 | 按实计算
XYD1-107 | 材料 | 乙供 | C18040801 | 聚氯乙烯塑料薄膜 0.5mm | kg | 9.702 | 9.171 | 0 | 0 | 计价 | 按实计算
XYD1-107 | 材料 | 乙供 | C19030201 | 乙醇 | kg | 15.5232 | 3.674 | 0 | 0 | 计价 | 按实计算
XYD1-107 | 材料 | 乙供 | C22040402 | 百洁布 | kg | 5.544 | 6.02 | 0 | 0 | 计价 | 按实计算
XYD1-107 | 材料 | 乙供 | C22040421 | 绸布 | m² | 6.6528 | 9.433 | 0 | 0 | 计价 | 按实计算
XYD1-107 | 机械 | 乙供 | J03-01-034 | 汽车式起重机 起重量 8t | 台班 | 1.8542 | 662.671 | 0 | 0 | 计价 | 按实计算
XYD1-107 | 机械 | 乙供 | J04-01-002 | 载重汽车 5t | 台班 | 0.9757 | 375.731 | 0 | 0 | 计价 | 按实计算
XYD1-107 | 机械 | 乙供 | J13-01-041 | 滤油机 120L/h以内 | 台班 | 0.7072 | 157.787 | 0 | 0 | 计价 | 按实计算
XYD1-107 | 机械 | 乙供 | J16-01-044 | 携带型双臂电桥 | 台班 | 1.8049 | 29.058 | 0 | 0 | 计价 | 按实计算
XYD1-108 | 人工 | 乙供 | 9101106 | 普通工 | 工日 | 2.0693 | 75 | 0 | 0 | 计价 | 按实计算
XYD1-108 | 人工 | 乙供 | 9101109 | 安装技术工 | 工日 | 13.8416 | 114 | 0 | 0 | 计价 | 按实计算
XYD1-108 | 材料 | 乙供 | C13010201 | 镀锌六角螺栓 综合 | kg | 41.58 | 7.23 | 0 | 0 | 计价 | 按实计算
XYD1-108 | 材料 | 乙供 | C13030200 | 锁紧螺母 综合 | kg | 41.58 | 8.659 | 0 | 0 | 计价 | 按实计算
XYD1-108 | 材料 | 乙供 | C18040801 | 聚氯乙烯塑料薄膜 0.5mm | kg | 10.2011 | 9.171 | 0 | 0 | 计价 | 按实计算
XYD1-108 | 材料 | 乙供 | C19030201 | 乙醇 | kg | 16.2995 | 3.674 | 0 | 0 | 计价 | 按实计算
XYD1-108 | 材料 | 乙供 | C22040402 | 百洁布 | kg | 5.544 | 6.02 | 0 | 0 | 计价 | 按实计算
XYD1-108 | 材料 | 乙供 | C22040421 | 绸布 | m² | 6.9853 | 9.433 | 0 | 0 | 计价 | 按实计算
XYD1-108 | 机械 | 乙供 | J03-01-034 | 汽车式起重机 起重量 8t | 台班 | 1.9515 | 662.671 | 0 | 0 | 计价 | 按实计算
XYD1-108 | 机械 | 乙供 | J04-01-002 | 载重汽车 5t | 台班 | 1.2197 | 375.731 | 0 | 0 | 计价 | 按实计算
XYD1-108 | 机械 | 乙供 | J13-01-041 | 滤油机 120L/h以内 | 台班 | 0.8292 | 157.787 | 0 | 0 | 计价 | 按实计算
XYD1-108 | 机械 | 乙供 | J16-01-044 | 携带型双臂电桥 | 台班 | 1.9028 | 29.058 | 0 | 0 | 计价 | 按实计算
XYD1-109 | 人工 | 乙供 | 9101106 | 普通工 | 工日 | 2.2065 | 75 | 0 | 0 | 计价 | 按实计算
XYD1-109 | 人工 | 乙供 | 9101109 | 安装技术工 | 工日 | 14.7584 | 114 | 0 | 0 | 计价 | 按实计算
XYD1-109 | 材料 | 乙供 | C13010201 | 镀锌六角螺栓 综合 | kg | 45.5 | 7.23 | 0 | 0 | 计价 | 按实计算
XYD1-109 | 材料 | 乙供 | C13030200 | 锁紧螺母 综合 | kg | 45.5 | 8.659 | 0 | 0 | 计价 | 按实计算
XYD1-109 | 材料 | 乙供 | C18040801 | 聚氯乙烯塑料薄膜 0.5mm | kg | 10.22 | 9.171 | 0 | 0 | 计价 | 按实计算
XYD1-109 | 材料 | 乙供 | C19030201 | 乙醇 | kg | 16.31 | 3.674 | 0 | 0 | 计价 | 按实计算
XYD1-109 | 材料 | 乙供 | C22040402 | 百洁布 | kg | 5.544 | 6.02 | 0 | 0 | 计价 | 按实计算
XYD1-109 | 材料 | 乙供 | C22040421 | 绸布 | m² | 7 | 9.433 | 0 | 0 | 计价 | 按实计算
XYD1-109 | 机械 | 乙供 | J03-01-034 | 汽车式起重机 起重量 8t | 台班 | 1.9712 | 662.671 | 0 | 0 | 计价 | 按实计算
XYD1-109 | 机械 | 乙供 | J04-01-002 | 载重汽车 5t | 台班 | 1.4784 | 375.731 | 0 | 0 | 计价 | 按实计算
XYD1-109 | 机械 | 乙供 | J13-01-041 | 滤油机 120L/h以内 | 台班 | 0.8624 | 157.787 | 0 | 0 | 计价 | 按实计算
XYD1-109 | 机械 | 乙供 | J16-01-044 | 携带型双臂电桥 | 台班 | 1.9096 | 29.058 | 0 | 0 | 计价 | 按实计算
XYD1-110 | 人工 | 乙供 | 9101106 | 普通工 | 工日 | 2.3982 | 75 | 0 | 0 | 计价 | 按实计算
XYD1-110 | 人工 | 乙供 | 9101109 | 安装技术工 | 工日 | 16.0432 | 114 | 0 | 0 | 计价 | 按实计算
XYD1-110 | 材料 | 乙供 | C13010201 | 镀锌六角螺栓 综合 | kg | 49.896 | 7.23 | 0 | 0 | 计价 | 按实计算
XYD1-110 | 材料 | 乙供 | C13030200 | 锁紧螺母 综合 | kg | 49.896 | 8.659 | 0 | 0 | 计价 | 按实计算
XYD1-110 | 材料 | 乙供 | C18040801 | 聚氯乙烯塑料薄膜 0.5mm | kg | 10.3117 | 9.171 | 0 | 0 | 计价 | 按实计算
XYD1-110 | 材料 | 乙供 | C19030201 | 乙醇 | kg | 16.9092 | 3.674 | 0 | 0 | 计价 | 按实计算
XYD1-110 | 材料 | 乙供 | C22040402 | 百洁布 | kg | 5.544 | 6.02 | 0 | 0 | 计价 | 按实计算
XYD1-110 | 材料 | 乙供 | C22040421 | 绸布 | m² | 7.3178 | 9.433 | 0 | 0 | 计价 | 按实计算
XYD1-110 | 机械 | 乙供 | J03-01-034 | 汽车式起重机 起重量 8t | 台班 | 2.0248 | 662.671 | 0 | 0 | 计价 | 按实计算
XYD1-110 | 机械 | 乙供 | J04-01-002 | 载重汽车 5t | 台班 | 1.9515 | 375.731 | 0 | 0 | 计价 | 按实计算
XYD1-110 | 机械 | 乙供 | J13-01-041 | 滤油机 120L/h以内 | 台班 | 0.8785 | 157.787 | 0 | 0 | 计价 | 按实计算
XYD1-110 | 机械 | 乙供 | J16-01-044 | 携带型双臂电桥 | 台班 | 1.9515 | 29.058 | 0 | 0 | 计价 | 按实计算
XYD1-111 | 人工 | 乙供 | 9101106 | 普通工 | 工日 | 3.5239 | 75 | 0 | 0 | 计价 | 按实计算
XYD1-111 | 人工 | 乙供 | 9101109 | 安装技术工 | 工日 | 20.0019 | 114 | 0 | 0 | 计价 | 按实计算
XYD1-111 | 材料 | 乙供 | C13010201 | 镀锌六角螺栓 综合 | kg | 46.332 | 7.23 | 0 | 0 | 计价 | 按实计算
XYD1-111 | 材料 | 乙供 | C13030200 | 锁紧螺母 综合 | kg | 50.193 | 8.659 | 0 | 0 | 计价 | 按实计算
XYD1-111 | 材料 | 乙供 | C18040801 | 聚氯乙烯塑料薄膜 0.5mm | kg | 13.5564 | 9.171 | 0 | 0 | 计价 | 按实计算
XYD1-111 | 材料 | 乙供 | C19030201 | 乙醇 | kg | 22.6251 | 3.674 | 0 | 0 | 计价 | 按实计算
XYD1-111 | 材料 | 乙供 | C22040402 | 百洁布 | kg | 7.253 | 6.02 | 0 | 0 | 计价 | 按实计算
XYD1-111 | 材料 | 乙供 | C22040421 | 绸布 | m² | 9.1506 | 9.433 | 0 | 0 | 计价 | 按实计算
XYD1-111 | 机械 | 乙供 | J03-01-034 | 汽车式起重机 起重量 8t | 台班 | 2.8203 | 662.671 | 0 | 0 | 计价 | 按实计算
XYD1-111 | 机械 | 乙供 | J04-01-002 | 载重汽车 5t | 台班 | 1.3591 | 375.731 | 0 | 0 | 计价 | 按实计算
XYD1-111 | 机械 | 乙供 | J13-01-041 | 滤油机 120L/h以内 | 台班 | 1.1332 | 157.787 | 0 | 0 | 计价 | 按实计算
XYD1-111 | 机械 | 乙供 | J16-01-044 | 携带型双臂电桥 | 台班 | 2.5487 | 29.058 | 0 | 0 | 计价 | 按实计算
XYD1-112 | 人工 | 乙供 | 9101106 | 普通工 | 工日 | 4.6515 | 75 | 0 | 0 | 计价 | 按实计算
XYD1-112 | 人工 | 乙供 | 9101109 | 安装技术工 | 工日 | 26.4044 | 114 | 0 | 0 | 计价 | 按实计算
XYD1-112 | 材料 | 乙供 | C13010201 | 镀锌六角螺栓 综合 | kg | 57.915 | 7.23 | 0 | 0 | 计价 | 按实计算
XYD1-112 | 材料 | 乙供 | C13030200 | 锁紧螺母 综合 | kg | 61.776 | 8.659 | 0 | 0 | 计价 | 按实计算
XYD1-112 | 材料 | 乙供 | C18040801 | 聚氯乙烯塑料薄膜 0.5mm | kg | 13.5871 | 9.171 | 0 | 0 | 计价 | 按实计算
XYD1-112 | 材料 | 乙供 | C19030201 | 乙醇 | kg | 23.4747 | 3.674 | 0 | 0 | 计价 | 按实计算
XYD1-112 | 材料 | 乙供 | C22040402 | 百洁布 | kg | 7.2698 | 6.02 | 0 | 0 | 计价 | 按实计算
XYD1-112 | 材料 | 乙供 | C22040421 | 绸布 | m² | 9.1745 | 9.433 | 0 | 0 | 计价 | 按实计算
XYD1-112 | 机械 | 乙供 | J03-01-034 | 汽车式起重机 起重量 8t | 台班 | 2.8203 | 662.671 | 0 | 0 | 计价 | 按实计算
XYD1-112 | 机械 | 乙供 | J04-01-002 | 载重汽车 5t | 台班 | 1.6988 | 375.731 | 0 | 0 | 计价 | 按实计算
XYD1-112 | 机械 | 乙供 | J13-01-041 | 滤油机 120L/h以内 | 台班 | 1.1455 | 157.787 | 0 | 0 | 计价 | 按实计算
XYD1-112 | 机械 | 乙供 | J16-01-044 | 携带型双臂电桥 | 台班 | 2.5645 | 29.058 | 0 | 0 | 计价 | 按实计算
XYD1-113 | 人工 | 乙供 | 9101106 | 普通工 | 工日 | 5.6382 | 75 | 0 | 0 | 计价 | 按实计算
XYD1-113 | 人工 | 乙供 | 9101109 | 安装技术工 | 工日 | 32.0031 | 114 | 0 | 0 | 计价 | 按实计算
XYD1-113 | 材料 | 乙供 | C13010201 | 镀锌六角螺栓 综合 | kg | 69.8412 | 7.23 | 0 | 0 | 计价 | 按实计算
XYD1-113 | 材料 | 乙供 | C13030200 | 锁紧螺母 综合 | kg | 67.782 | 8.659 | 0 | 0 | 计价 | 按实计算
XYD1-113 | 材料 | 乙供 | C18040801 | 聚氯乙烯塑料薄膜 0.5mm | kg | 13.8996 | 9.171 | 0 | 0 | 计价 | 按实计算
XYD1-113 | 材料 | 乙供 | C19030201 | 乙醇 | kg | 26.0622 | 3.674 | 0 | 0 | 计价 | 按实计算
XYD1-113 | 材料 | 乙供 | C22040402 | 百洁布 | kg | 7.722 | 6.02 | 0 | 0 | 计价 | 按实计算
XYD1-113 | 材料 | 乙供 | C22040421 | 绸布 | m² | 9.6525 | 9.433 | 0 | 0 | 计价 | 按实计算
XYD1-113 | 机械 | 乙供 | J03-01-034 | 汽车式起重机 起重量 8t | 台班 | 2.8203 | 662.671 | 0 | 0 | 计价 | 按实计算
XYD1-113 | 机械 | 乙供 | J04-01-002 | 载重汽车 5t | 台班 | 2.7181 | 375.731 | 0 | 0 | 计价 | 按实计算
XYD1-113 | 机械 | 乙供 | J13-01-041 | 滤油机 120L/h以内 | 台班 | 1.1556 | 157.787 | 0 | 0 | 计价 | 按实计算
XYD1-113 | 机械 | 乙供 | J16-01-044 | 携带型双臂电桥 | 台班 | 2.5703 | 29.058 | 0 | 0 | 计价 | 按实计算
XYD1-114 | 人工 | 乙供 | 9101106 | 普通工 | 工日 | 9.2795 | 75 | 0 | 0 | 计价 | 按实计算
XYD1-114 | 人工 | 乙供 | 9101109 | 安装技术工 | 工日 | 52.6718 | 114 | 0 | 0 | 计价 | 按实计算
XYD1-114 | 材料 | 乙供 | C13010201 | 镀锌六角螺栓 综合 | kg | 67.782 | 7.23 | 0 | 0 | 计价 | 按实计算
XYD1-114 | 材料 | 乙供 | C13030200 | 锁紧螺母 综合 | kg | 69.498 | 8.659 | 0 | 0 | 计价 | 按实计算
XYD1-114 | 材料 | 乙供 | C18040801 | 聚氯乙烯塑料薄膜 0.5mm | kg | 14.3631 | 9.171 | 0 | 0 | 计价 | 按实计算
XYD1-114 | 材料 | 乙供 | C19030201 | 乙醇 | kg | 26.435 | 3.674 | 0 | 0 | 计价 | 按实计算
XYD1-114 | 材料 | 乙供 | C22040402 | 百洁布 | kg | 7.722 | 6.02 | 0 | 0 | 计价 | 按实计算
XYD1-114 | 材料 | 乙供 | C22040421 | 绸布 | m² | 9.846 | 9.433 | 0 | 0 | 计价 | 按实计算
XYD1-114 | 机械 | 乙供 | J03-01-034 | 汽车式起重机 起重量 8t | 台班 | 2.8203 | 662.671 | 0 | 0 | 计价 | 按实计算
XYD1-114 | 机械 | 乙供 | J04-01-002 | 载重汽车 5t | 台班 | 2.7937 | 375.731 | 0 | 0 | 计价 | 按实计算
XYD1-114 | 机械 | 乙供 | J13-01-041 | 滤油机 120L/h以内 | 台班 | 1.1895 | 157.787 | 0 | 0 | 计价 | 按实计算
XYD1-114 | 机械 | 乙供 | J16-01-044 | 携带型双臂电桥 | 台班 | 2.65 | 29.058 | 0 | 0 | 计价 | 按实计算
XYD1-115 | 人工 | 乙供 | 9101106 | 普通工 | 工日 | 9.5615 | 75 | 0 | 0 | 计价 | 按实计算
XYD1-115 | 人工 | 乙供 | 9101109 | 安装技术工 | 工日 | 54.272 | 114 | 0 | 0 | 计价 | 按实计算
XYD1-115 | 材料 | 乙供 | C13010201 | 镀锌六角螺栓 综合 | kg | 73.359 | 7.23 | 0 | 0 | 计价 | 按实计算
XYD1-115 | 材料 | 乙供 | C13030200 | 锁紧螺母 综合 | kg | 69.8412 | 8.659 | 0 | 0 | 计价 | 按实计算
XYD1-115 | 材料 | 乙供 | C18040801 | 聚氯乙烯塑料薄膜 0.5mm | kg | 14.8653 | 9.171 | 0 | 0 | 计价 | 按实计算
XYD1-115 | 材料 | 乙供 | C19030201 | 乙醇 | kg | 26.5394 | 3.674 | 0 | 0 | 计价 | 按实计算
XYD1-115 | 材料 | 乙供 | C22040402 | 百洁布 | kg | 7.9155 | 6.02 | 0 | 0 | 计价 | 按实计算
XYD1-115 | 材料 | 乙供 | C22040421 | 绸布 | m² | 10.2699 | 9.433 | 0 | 0 | 计价 | 按实计算
XYD1-115 | 机械 | 乙供 | J03-01-034 | 汽车式起重机 起重量 8t | 台班 | 2.8203 | 662.671 | 0 | 0 | 计价 | 按实计算
XYD1-115 | 机械 | 乙供 | J04-01-002 | 载重汽车 5t | 台班 | 2.9824 | 375.731 | 0 | 0 | 计价 | 按实计算
XYD1-115 | 机械 | 乙供 | J13-01-041 | 滤油机 120L/h以内 | 台班 | 1.2229 | 157.787 | 0 | 0 | 计价 | 按实计算
XYD1-115 | 机械 | 乙供 | J16-01-044 | 携带型双臂电桥 | 台班 | 2.7863 | 29.058 | 0 | 0 | 计价 | 按实计算
XYD1-116 | 人工 | 乙供 | 9101106 | 普通工 | 工日 | 9.8669 | 75 | 0 | 0 | 计价 | 按实计算
XYD1-116 | 人工 | 乙供 | 9101109 | 安装技术工 | 工日 | 56.0056 | 114 | 0 | 0 | 计价 | 按实计算
XYD1-116 | 材料 | 乙供 | C13010201 | 镀锌六角螺栓 综合 | kg | 71.3513 | 7.23 | 0 | 0 | 计价 | 按实计算
XYD1-116 | 材料 | 乙供 | C13030200 | 锁紧螺母 综合 | kg | 71.3513 | 8.659 | 0 | 0 | 计价 | 按实计算
XYD1-116 | 材料 | 乙供 | C18040801 | 聚氯乙烯塑料薄膜 0.5mm | kg | 13.8809 | 9.171 | 0 | 0 | 计价 | 按实计算
XYD1-116 | 材料 | 乙供 | C19030201 | 乙醇 | kg | 27.113 | 3.674 | 0 | 0 | 计价 | 按实计算
XYD1-116 | 材料 | 乙供 | C22040402 | 百洁布 | kg | 7.4275 | 6.02 | 0 | 0 | 计价 | 按实计算
XYD1-116 | 材料 | 乙供 | C22040421 | 绸布 | m² | 9.373 | 9.433 | 0 | 0 | 计价 | 按实计算
XYD1-116 | 机械 | 乙供 | J03-01-034 | 汽车式起重机 起重量 8t | 台班 | 2.5401 | 662.671 | 0 | 0 | 计价 | 按实计算
XYD1-116 | 机械 | 乙供 | J04-01-002 | 载重汽车 5t | 台班 | 2.8544 | 375.731 | 0 | 0 | 计价 | 按实计算
XYD1-116 | 机械 | 乙供 | J13-01-041 | 滤油机 120L/h以内 | 台班 | 1.1702 | 157.787 | 0 | 0 | 计价 | 按实计算
XYD1-116 | 机械 | 乙供 | J16-01-044 | 携带型双臂电桥 | 台班 | 2.6257 | 29.058 | 0 | 0 | 计价 | 按实计算
XYD1-117 | 人工 | 乙供 | 9101106 | 普通工 | 工日 | 12.6862 | 75 | 0 | 0 | 计价 | 按实计算
XYD1-117 | 人工 | 乙供 | 9101109 | 安装技术工 | 工日 | 72.007 | 114 | 0 | 0 | 计价 | 按实计算
XYD1-117 | 材料 | 乙供 | C13010201 | 镀锌六角螺栓 综合 | kg | 81 | 7.23 | 0 | 0 | 计价 | 按实计算
XYD1-117 | 材料 | 乙供 | C13030200 | 锁紧螺母 综合 | kg | 81 | 8.659 | 0 | 0 | 计价 | 按实计算
XYD1-117 | 材料 | 乙供 | C18040801 | 聚氯乙烯塑料薄膜 0.5mm | kg | 16.2 | 9.171 | 0 | 0 | 计价 | 按实计算
XYD1-117 | 材料 | 乙供 | C19030201 | 乙醇 | kg | 32.4 | 3.674 | 0 | 0 | 计价 | 按实计算
XYD1-117 | 材料 | 乙供 | C22040402 | 百洁布 | kg | 8.91 | 6.02 | 0 | 0 | 计价 | 按实计算
XYD1-117 | 材料 | 乙供 | C22040421 | 绸布 | m² | 11.34 | 9.433 | 0 | 0 | 计价 | 按实计算
XYD1-117 | 机械 | 乙供 | J03-01-034 | 汽车式起重机 起重量 8t | 台班 | 2.9938 | 662.671 | 0 | 0 | 计价 | 按实计算
XYD1-117 | 机械 | 乙供 | J04-01-002 | 载重汽车 5t | 台班 | 3.4214 | 375.731 | 0 | 0 | 计价 | 按实计算
XYD1-117 | 机械 | 乙供 | J13-01-041 | 滤油机 120L/h以内 | 台班 | 1.4256 | 157.787 | 0 | 0 | 计价 | 按实计算
XYD1-117 | 机械 | 乙供 | J16-01-044 | 携带型双臂电桥 | 台班 | 3.2076 | 29.058 | 0 | 0 | 计价 | 按实计算
XYD1-118 | 人工 | 乙供 | 9101106 | 普通工 | 工日 | 14.2718 | 75 | 0 | 0 | 计价 | 按实计算
XYD1-118 | 人工 | 乙供 | 9101109 | 安装技术工 | 工日 | 81.0079 | 114 | 0 | 0 | 计价 | 按实计算
XYD1-118 | 材料 | 乙供 | C13010201 | 镀锌六角螺栓 综合 | kg | 85.05 | 7.23 | 0 | 0 | 计价 | 按实计算
XYD1-118 | 材料 | 乙供 | C13030200 | 锁紧螺母 综合 | kg | 85.05 | 8.659 | 0 | 0 | 计价 | 按实计算
XYD1-118 | 材料 | 乙供 | C18040801 | 聚氯乙烯塑料薄膜 0.5mm | kg | 17.82 | 9.171 | 0 | 0 | 计价 | 按实计算
XYD1-118 | 材料 | 乙供 | C19030201 | 乙醇 | kg | 34.83 | 3.674 | 0 | 0 | 计价 | 按实计算
XYD1-118 | 材料 | 乙供 | C22040402 | 百洁布 | kg | 9.72 | 6.02 | 0 | 0 | 计价 | 按实计算
XYD1-118 | 材料 | 乙供 | C22040421 | 绸布 | m² | 12.15 | 9.433 | 0 | 0 | 计价 | 按实计算
XYD1-118 | 机械 | 乙供 | J03-01-034 | 汽车式起重机 起重量 8t | 台班 | 3.2076 | 662.671 | 0 | 0 | 计价 | 按实计算
XYD1-118 | 机械 | 乙供 | J04-01-002 | 载重汽车 5t | 台班 | 3.7066 | 375.731 | 0 | 0 | 计价 | 按实计算
XYD1-118 | 机械 | 乙供 | J13-01-041 | 滤油机 120L/h以内 | 台班 | 1.5682 | 157.787 | 0 | 0 | 计价 | 按实计算
XYD1-118 | 机械 | 乙供 | J16-01-044 | 携带型双臂电桥 | 台班 | 3.564 | 29.058 | 0 | 0 | 计价 | 按实计算
XYD1-119 | 人工 | 乙供 | 9101106 | 普通工 | 工日 | 15.8577 | 75 | 0 | 0 | 计价 | 按实计算
XYD1-119 | 人工 | 乙供 | 9101109 | 安装技术工 | 工日 | 90.0088 | 114 | 0 | 0 | 计价 | 按实计算
XYD1-119 | 材料 | 乙供 | C13010201 | 镀锌六角螺栓 综合 | kg | 89.1 | 7.23 | 0 | 0 | 计价 | 按实计算
XYD1-119 | 材料 | 乙供 | C13030200 | 锁紧螺母 综合 | kg | 89.1 | 8.659 | 0 | 0 | 计价 | 按实计算
XYD1-119 | 材料 | 乙供 | C18040801 | 聚氯乙烯塑料薄膜 0.5mm | kg | 20.25 | 9.171 | 0 | 0 | 计价 | 按实计算
XYD1-119 | 材料 | 乙供 | C19030201 | 乙醇 | kg | 38.88 | 3.674 | 0 | 0 | 计价 | 按实计算
XYD1-119 | 材料 | 乙供 | C22040402 | 百洁布 | kg | 10.53 | 6.02 | 0 | 0 | 计价 | 按实计算
XYD1-119 | 材料 | 乙供 | C22040421 | 绸布 | m² | 12.96 | 9.433 | 0 | 0 | 计价 | 按实计算
XYD1-119 | 机械 | 乙供 | J03-01-034 | 汽车式起重机 起重量 8t | 台班 | 3.564 | 662.671 | 0 | 0 | 计价 | 按实计算
XYD1-119 | 机械 | 乙供 | J04-01-002 | 载重汽车 5t | 台班 | 3.8491 | 375.731 | 0 | 0 | 计价 | 按实计算
XYD1-119 | 机械 | 乙供 | J13-01-041 | 滤油机 120L/h以内 | 台班 | 1.782 | 157.787 | 0 | 0 | 计价 | 按实计算
XYD1-119 | 机械 | 乙供 | J16-01-044 | 携带型双臂电桥 | 台班 | 3.9204 | 29.058 | 0 | 0 | 计价 | 按实计算
XYD1-120 | 人工 | 乙供 | 9101106 | 普通工 | 工日 | 10.9633 | 75 | 0 | 0 | 计价 | 按实计算
XYD1-120 | 人工 | 乙供 | 9101109 | 安装技术工 | 工日 | 51.1161 | 114 | 0 | 0 | 计价 | 按实计算
XYD1-120 | 材料 | 乙供 | C13010201 | 镀锌六角螺栓 综合 | kg | 72.765 | 7.23 | 0 | 0 | 计价 | 按实计算
XYD1-120 | 材料 | 乙供 | C13030200 | 锁紧螺母 综合 | kg | 72.765 | 8.659 | 0 | 0 | 计价 | 按实计算
XYD1-120 | 材料 | 乙供 | C18040801 | 聚氯乙烯塑料薄膜 0.5mm | kg | 13.0977 | 9.171 | 0 | 0 | 计价 | 按实计算
XYD1-120 | 材料 | 乙供 | C19030201 | 乙醇 | kg | 26.2534 | 3.674 | 0 | 0 | 计价 | 按实计算
XYD1-120 | 材料 | 乙供 | C22040402 | 百洁布 | kg | 6.6944 | 6.02 | 0 | 0 | 计价 | 按实计算
XYD1-120 | 材料 | 乙供 | C22040421 | 绸布 | m² | 8.7028 | 9.433 | 0 | 0 | 计价 | 按实计算
XYD1-120 | 机械 | 乙供 | J03-01-034 | 汽车式起重机 起重量 8t | 台班 | 2.3823 | 662.671 | 0 | 0 | 计价 | 按实计算
XYD1-120 | 机械 | 乙供 | J04-01-002 | 载重汽车 5t | 台班 | 2.5614 | 375.731 | 0 | 0 | 计价 | 按实计算
XYD1-120 | 机械 | 乙供 | J13-01-041 | 滤油机 120L/h以内 | 台班 | 1.0756 | 157.787 | 0 | 0 | 计价 | 按实计算
XYD1-120 | 机械 | 乙供 | J16-01-044 | 携带型双臂电桥 | 台班 | 2.3823 | 29.058 | 0 | 0 | 计价 | 按实计算
XYD1-121 | 人工 | 乙供 | 9101106 | 普通工 | 工日 | 12.3336 | 75 | 0 | 0 | 计价 | 按实计算
XYD1-121 | 人工 | 乙供 | 9101109 | 安装技术工 | 工日 | 57.5056 | 114 | 0 | 0 | 计价 | 按实计算
XYD1-121 | 材料 | 乙供 | C13010201 | 镀锌六角螺栓 综合 | kg | 74.382 | 7.23 | 0 | 0 | 计价 | 按实计算
XYD1-121 | 材料 | 乙供 | C13030200 | 锁紧螺母 综合 | kg | 74.382 | 8.659 | 0 | 0 | 计价 | 按实计算
XYD1-121 | 材料 | 乙供 | C18040801 | 聚氯乙烯塑料薄膜 0.5mm | kg | 13.65 | 9.171 | 0 | 0 | 计价 | 按实计算
XYD1-121 | 材料 | 乙供 | C19030201 | 乙醇 | kg | 27.3 | 3.674 | 0 | 0 | 计价 | 按实计算
XYD1-121 | 材料 | 乙供 | C22040402 | 百洁布 | kg | 6.9225 | 6.02 | 0 | 0 | 计价 | 按实计算
XYD1-121 | 材料 | 乙供 | C22040421 | 绸布 | m² | 8.9791 | 9.433 | 0 | 0 | 计价 | 按实计算
XYD1-121 | 机械 | 乙供 | J03-01-034 | 汽车式起重机 起重量 8t | 台班 | 2.458 | 662.671 | 0 | 0 | 计价 | 按实计算
XYD1-121 | 机械 | 乙供 | J04-01-002 | 载重汽车 5t | 台班 | 2.6426 | 375.731 | 0 | 0 | 计价 | 按实计算
XYD1-121 | 机械 | 乙供 | J13-01-041 | 滤油机 120L/h以内 | 台班 | 1.1326 | 157.787 | 0 | 0 | 计价 | 按实计算
XYD1-121 | 机械 | 乙供 | J16-01-044 | 携带型双臂电桥 | 台班 | 2.458 | 29.058 | 0 | 0 | 计价 | 按实计算
XYD1-122 | 人工 | 乙供 | 9101106 | 普通工 | 工日 | 12.9505 | 75 | 0 | 0 | 计价 | 按实计算
XYD1-122 | 人工 | 乙供 | 9101109 | 安装技术工 | 工日 | 60.381 | 114 | 0 | 0 | 计价 | 按实计算
XYD1-122 | 材料 | 乙供 | C13010201 | 镀锌六角螺栓 综合 | kg | 74.382 | 7.23 | 0 | 0 | 计价 | 按实计算
XYD1-122 | 材料 | 乙供 | C13030200 | 锁紧螺母 综合 | kg | 74.382 | 8.659 | 0 | 0 | 计价 | 按实计算
XYD1-122 | 材料 | 乙供 | C18040801 | 聚氯乙烯塑料薄膜 0.5mm | kg | 13.6936 | 9.171 | 0 | 0 | 计价 | 按实计算
XYD1-122 | 材料 | 乙供 | C19030201 | 乙醇 | kg | 27.9578 | 3.674 | 0 | 0 | 计价 | 按实计算
XYD1-122 | 材料 | 乙供 | C22040402 | 百洁布 | kg | 6.9368 | 6.02 | 0 | 0 | 计价 | 按实计算
XYD1-122 | 材料 | 乙供 | C22040421 | 绸布 | m² | 8.9791 | 9.433 | 0 | 0 | 计价 | 按实计算
XYD1-122 | 机械 | 乙供 | J03-01-034 | 汽车式起重机 起重量 8t | 台班 | 2.458 | 662.671 | 0 | 0 | 计价 | 按实计算
XYD1-122 | 机械 | 乙供 | J04-01-002 | 载重汽车 5t | 台班 | 2.6426 | 375.731 | 0 | 0 | 计价 | 按实计算
XYD1-122 | 机械 | 乙供 | J13-01-041 | 滤油机 120L/h以内 | 台班 | 1.1366 | 157.787 | 0 | 0 | 计价 | 按实计算
XYD1-122 | 机械 | 乙供 | J16-01-044 | 携带型双臂电桥 | 台班 | 2.458 | 29.058 | 0 | 0 | 计价 | 按实计算
XYD1-123 | 人工 | 乙供 | 9101106 | 普通工 | 工日 | 13.7041 | 75 | 0 | 0 | 计价 | 按实计算
XYD1-123 | 人工 | 乙供 | 9101109 | 安装技术工 | 工日 | 63.8951 | 114 | 0 | 0 | 计价 | 按实计算
XYD1-123 | 材料 | 乙供 | C13010201 | 镀锌六角螺栓 综合 | kg | 74.382 | 7.23 | 0 | 0 | 计价 | 按实计算
XYD1-123 | 材料 | 乙供 | C13030200 | 锁紧螺母 综合 | kg | 74.382 | 8.659 | 0 | 0 | 计价 | 按实计算
XYD1-123 | 材料 | 乙供 | C18040801 | 聚氯乙烯塑料薄膜 0.5mm | kg | 14.294 | 9.171 | 0 | 0 | 计价 | 按实计算
XYD1-123 | 材料 | 乙供 | C19030201 | 乙醇 | kg | 28.4592 | 3.674 | 0 | 0 | 计价 | 按实计算
XYD1-123 | 材料 | 乙供 | C22040402 | 百洁布 | kg | 7.4382 | 6.02 | 0 | 0 | 计价 | 按实计算
XYD1-123 | 材料 | 乙供 | C22040421 | 绸布 | m² | 9.6698 | 9.433 | 0 | 0 | 计价 | 按实计算
XYD1-123 | 机械 | 乙供 | J03-01-034 | 汽车式起重机 起重量 8t | 台班 | 2.618 | 662.671 | 0 | 0 | 计价 | 按实计算
XYD1-123 | 机械 | 乙供 | J04-01-002 | 载重汽车 5t | 台班 | 2.8459 | 375.731 | 0 | 0 | 计价 | 按实计算
XYD1-123 | 机械 | 乙供 | J13-01-041 | 滤油机 120L/h以内 | 台班 | 1.195 | 157.787 | 0 | 0 | 计价 | 按实计算
XYD1-123 | 机械 | 乙供 | J16-01-044 | 携带型双臂电桥 | 台班 | 2.6469 | 29.058 | 0 | 0 | 计价 | 按实计算
XYD1-124 | 人工 | 乙供 | 9101106 | 普通工 | 工日 | 13.7432 | 75 | 0 | 0 | 计价 | 按实计算
XYD1-124 | 人工 | 乙供 | 9101109 | 安装技术工 | 工日 | 64.0777 | 114 | 0 | 0 | 计价 | 按实计算
XYD1-124 | 材料 | 乙供 | C13010201 | 镀锌六角螺栓 综合 | kg | 78 | 7.23 | 0 | 0 | 计价 | 按实计算
XYD1-124 | 材料 | 乙供 | C13030200 | 锁紧螺母 综合 | kg | 78 | 8.659 | 0 | 0 | 计价 | 按实计算
XYD1-124 | 材料 | 乙供 | C18040801 | 聚氯乙烯塑料薄膜 0.5mm | kg | 14.294 | 9.171 | 0 | 0 | 计价 | 按实计算
XYD1-124 | 材料 | 乙供 | C19030201 | 乙醇 | kg | 28.4592 | 3.674 | 0 | 0 | 计价 | 按实计算
XYD1-124 | 材料 | 乙供 | C22040402 | 百洁布 | kg | 7.4382 | 6.02 | 0 | 0 | 计价 | 按实计算
XYD1-124 | 材料 | 乙供 | C22040421 | 绸布 | m² | 9.6698 | 9.433 | 0 | 0 | 计价 | 按实计算
XYD1-124 | 机械 | 乙供 | J03-01-034 | 汽车式起重机 起重量 8t | 台班 | 2.618 | 662.671 | 0 | 0 | 计价 | 按实计算
XYD1-124 | 机械 | 乙供 | J04-01-002 | 载重汽车 5t | 台班 | 2.8459 | 375.731 | 0 | 0 | 计价 | 按实计算
XYD1-124 | 机械 | 乙供 | J13-01-041 | 滤油机 120L/h以内 | 台班 | 1.195 | 157.787 | 0 | 0 | 计价 | 按实计算
XYD1-124 | 机械 | 乙供 | J16-01-044 | 携带型双臂电桥 | 台班 | 2.6469 | 29.058 | 0 | 0 | 计价 | 按实计算
XYD1-125 | 人工 | 乙供 | 9101106 | 普通工 | 工日 | 13.9978 | 75 | 0 | 0 | 计价 | 按实计算
XYD1-125 | 人工 | 乙供 | 9101109 | 安装技术工 | 工日 | 65.2643 | 114 | 0 | 0 | 计价 | 按实计算
XYD1-125 | 材料 | 乙供 | C13010201 | 镀锌六角螺栓 综合 | kg | 79.5795 | 7.23 | 0 | 0 | 计价 | 按实计算
XYD1-125 | 材料 | 乙供 | C13030200 | 锁紧螺母 综合 | kg | 79.5795 | 8.659 | 0 | 0 | 计价 | 按实计算
XYD1-125 | 材料 | 乙供 | C18040801 | 聚氯乙烯塑料薄膜 0.5mm | kg | 14.294 | 9.171 | 0 | 0 | 计价 | 按实计算
XYD1-125 | 材料 | 乙供 | C19030201 | 乙醇 | kg | 28.4592 | 3.674 | 0 | 0 | 计价 | 按实计算
XYD1-125 | 材料 | 乙供 | C22040402 | 百洁布 | kg | 7.4382 | 6.02 | 0 | 0 | 计价 | 按实计算
XYD1-125 | 材料 | 乙供 | C22040421 | 绸布 | m² | 9.6698 | 9.433 | 0 | 0 | 计价 | 按实计算
XYD1-125 | 机械 | 乙供 | J03-01-034 | 汽车式起重机 起重量 8t | 台班 | 2.618 | 662.671 | 0 | 0 | 计价 | 按实计算
XYD1-125 | 机械 | 乙供 | J04-01-002 | 载重汽车 5t | 台班 | 2.8459 | 375.731 | 0 | 0 | 计价 | 按实计算
XYD1-125 | 机械 | 乙供 | J13-01-041 | 滤油机 120L/h以内 | 台班 | 1.195 | 157.787 | 0 | 0 | 计价 | 按实计算
XYD1-125 | 机械 | 乙供 | J16-01-044 | 携带型双臂电桥 | 台班 | 2.6469 | 29.058 | 0 | 0 | 计价 | 按实计算
XYD1-126 | 人工 | 乙供 | 9101106 | 普通工 | 工日 | 12.5804 | 75 | 0 | 0 | 计价 | 按实计算
XYD1-126 | 人工 | 乙供 | 9101109 | 安装技术工 | 工日 | 58.6556 | 114 | 0 | 0 | 计价 | 按实计算
XYD1-126 | 材料 | 乙供 | C13010201 | 镀锌六角螺栓 综合 | kg | 75.8696 | 7.23 | 0 | 0 | 计价 | 按实计算
XYD1-126 | 材料 | 乙供 | C13030200 | 锁紧螺母 综合 | kg | 75.8696 | 8.659 | 0 | 0 | 计价 | 按实计算
XYD1-126 | 材料 | 乙供 | C18040801 | 聚氯乙烯塑料薄膜 0.5mm | kg | 13.923 | 9.171 | 0 | 0 | 计价 | 按实计算
XYD1-126 | 材料 | 乙供 | C19030201 | 乙醇 | kg | 27.846 | 3.674 | 0 | 0 | 计价 | 按实计算
XYD1-126 | 材料 | 乙供 | C22040402 | 百洁布 | kg | 7.061 | 6.02 | 0 | 0 | 计价 | 按实计算
XYD1-126 | 材料 | 乙供 | C22040421 | 绸布 | m² | 9.1587 | 9.433 | 0 | 0 | 计价 | 按实计算
XYD1-126 | 机械 | 乙供 | J03-01-034 | 汽车式起重机 起重量 8t | 台班 | 2.508 | 662.671 | 0 | 0 | 计价 | 按实计算
XYD1-126 | 机械 | 乙供 | J04-01-002 | 载重汽车 5t | 台班 | 3.0237 | 375.731 | 0 | 0 | 计价 | 按实计算
XYD1-126 | 机械 | 乙供 | J13-01-041 | 滤油机 120L/h以内 | 台班 | 1.1552 | 157.787 | 0 | 0 | 计价 | 按实计算
XYD1-126 | 机械 | 乙供 | J16-01-044 | 携带型双臂电桥 | 台班 | 2.5071 | 29.058 | 0 | 0 | 计价 | 按实计算
XYD1-127 | 人工 | 乙供 | 9101106 | 普通工 | 工日 | 12.9799 | 75 | 0 | 0 | 计价 | 按实计算
XYD1-127 | 人工 | 乙供 | 9101109 | 安装技术工 | 工日 | 67.0957 | 114 | 0 | 0 | 计价 | 按实计算
XYD1-127 | 材料 | 乙供 | C13010201 | 镀锌六角螺栓 综合 | kg | 82.0463 | 7.23 | 0 | 0 | 计价 | 按实计算
XYD1-127 | 材料 | 乙供 | C13030200 | 锁紧螺母 综合 | kg | 82.0463 | 8.659 | 0 | 0 | 计价 | 按实计算
XYD1-127 | 材料 | 乙供 | C18040801 | 聚氯乙烯塑料薄膜 0.5mm | kg | 15.8301 | 9.171 | 0 | 0 | 计价 | 按实计算
XYD1-127 | 材料 | 乙供 | C19030201 | 乙醇 | kg | 31.185 | 3.674 | 0 | 0 | 计价 | 按实计算
XYD1-127 | 材料 | 乙供 | C22040402 | 百洁布 | kg | 8.0119 | 6.02 | 0 | 0 | 计价 | 按实计算
XYD1-127 | 材料 | 乙供 | C22040421 | 绸布 | m² | 10.296 | 9.433 | 0 | 0 | 计价 | 按实计算
XYD1-127 | 机械 | 乙供 | J03-01-034 | 汽车式起重机 起重量 8t | 台班 | 2.8052 | 662.671 | 0 | 0 | 计价 | 按实计算
XYD1-127 | 机械 | 乙供 | J04-01-002 | 载重汽车 5t | 台班 | 3.3977 | 375.731 | 0 | 0 | 计价 | 按实计算
XYD1-127 | 机械 | 乙供 | J13-01-041 | 滤油机 120L/h以内 | 台班 | 1.3025 | 157.787 | 0 | 0 | 计价 | 按实计算
XYD1-127 | 机械 | 乙供 | J16-01-044 | 携带型双臂电桥 | 台班 | 2.8314 | 29.058 | 0 | 0 | 计价 | 按实计算
XYD1-128 | 人工 | 乙供 | 9101106 | 普通工 | 工日 | 13.3615 | 75 | 0 | 0 | 计价 | 按实计算
XYD1-128 | 人工 | 乙供 | 9101109 | 安装技术工 | 工日 | 69.0693 | 114 | 0 | 0 | 计价 | 按实计算
XYD1-128 | 材料 | 乙供 | C13010201 | 镀锌六角螺栓 综合 | kg | 84.8925 | 7.23 | 0 | 0 | 计价 | 按实计算
XYD1-128 | 材料 | 乙供 | C13030200 | 锁紧螺母 综合 | kg | 85.225 | 8.659 | 0 | 0 | 计价 | 按实计算
XYD1-128 | 材料 | 乙供 | C18040801 | 聚氯乙烯塑料薄膜 0.5mm | kg | 15.5925 | 9.171 | 0 | 0 | 计价 | 按实计算
XYD1-128 | 材料 | 乙供 | C19030201 | 乙醇 | kg | 32.8185 | 3.674 | 0 | 0 | 计价 | 按实计算
XYD1-128 | 材料 | 乙供 | C22040402 | 百洁布 | kg | 7.9695 | 6.02 | 0 | 0 | 计价 | 按实计算
XYD1-128 | 材料 | 乙供 | C22040421 | 绸布 | m² | 10.3607 | 9.433 | 0 | 0 | 计价 | 按实计算
XYD1-128 | 机械 | 乙供 | J03-01-034 | 汽车式起重机 起重量 8t | 台班 | 2.8314 | 662.671 | 0 | 0 | 计价 | 按实计算
XYD1-128 | 机械 | 乙供 | J04-01-002 | 载重汽车 5t | 台班 | 3.3977 | 375.731 | 0 | 0 | 计价 | 按实计算
XYD1-128 | 机械 | 乙供 | J13-01-041 | 滤油机 120L/h以内 | 台班 | 1.3417 | 157.787 | 0 | 0 | 计价 | 按实计算
XYD1-128 | 机械 | 乙供 | J16-01-044 | 携带型双臂电桥 | 台班 | 2.836 | 29.058 | 0 | 0 | 计价 | 按实计算
XYD1-129 | 人工 | 乙供 | 9101106 | 普通工 | 工日 | 13.6287 | 75 | 0 | 0 | 计价 | 按实计算
XYD1-129 | 人工 | 乙供 | 9101109 | 安装技术工 | 工日 | 70.4506 | 114 | 0 | 0 | 计价 | 按实计算
XYD1-129 | 材料 | 乙供 | C13010201 | 镀锌六角螺栓 综合 | kg | 86.5904 | 7.23 | 0 | 0 | 计价 | 按实计算
XYD1-129 | 材料 | 乙供 | C13030200 | 锁紧螺母 综合 | kg | 85.9295 | 8.659 | 0 | 0 | 计价 | 按实计算
XYD1-129 | 材料 | 乙供 | C18040801 | 聚氯乙烯塑料薄膜 0.5mm | kg | 15.9044 | 9.171 | 0 | 0 | 计价 | 按实计算
XYD1-129 | 材料 | 乙供 | C19030201 | 乙醇 | kg | 33.4749 | 3.674 | 0 | 0 | 计价 | 按实计算
XYD1-129 | 材料 | 乙供 | C22040402 | 百洁布 | kg | 8.1289 | 6.02 | 0 | 0 | 计价 | 按实计算
XYD1-129 | 材料 | 乙供 | C22040421 | 绸布 | m² | 10.5679 | 9.433 | 0 | 0 | 计价 | 按实计算
XYD1-129 | 机械 | 乙供 | J03-01-034 | 汽车式起重机 起重量 8t | 台班 | 2.8873 | 662.671 | 0 | 0 | 计价 | 按实计算
XYD1-129 | 机械 | 乙供 | J04-01-002 | 载重汽车 5t | 台班 | 3.4654 | 375.731 | 0 | 0 | 计价 | 按实计算
XYD1-129 | 机械 | 乙供 | J13-01-041 | 滤油机 120L/h以内 | 台班 | 1.3685 | 157.787 | 0 | 0 | 计价 | 按实计算
XYD1-129 | 机械 | 乙供 | J16-01-044 | 携带型双臂电桥 | 台班 | 2.8928 | 29.058 | 0 | 0 | 计价 | 按实计算
XYD1-130 | 人工 | 乙供 | 9101106 | 普通工 | 工日 | 13.7041 | 75 | 0 | 0 | 计价 | 按实计算
XYD1-130 | 人工 | 乙供 | 9101109 | 安装技术工 | 工日 | 70.8403 | 114 | 0 | 0 | 计价 | 按实计算
XYD1-130 | 材料 | 乙供 | C13010201 | 镀锌六角螺栓 综合 | kg | 86.8725 | 7.23 | 0 | 0 | 计价 | 按实计算
XYD1-130 | 材料 | 乙供 | C13030200 | 锁紧螺母 综合 | kg | 86.8725 | 8.659 | 0 | 0 | 计价 | 按实计算
XYD1-130 | 材料 | 乙供 | C18040801 | 聚氯乙烯塑料薄膜 0.5mm | kg | 16.8922 | 9.171 | 0 | 0 | 计价 | 按实计算
XYD1-130 | 材料 | 乙供 | C19030201 | 乙醇 | kg | 35.0389 | 3.674 | 0 | 0 | 计价 | 按实计算
XYD1-130 | 材料 | 乙供 | C22040402 | 百洁布 | kg | 8.5586 | 6.02 | 0 | 0 | 计价 | 按实计算
XYD1-130 | 材料 | 乙供 | C22040421 | 绸布 | m² | 10.972 | 9.433 | 0 | 0 | 计价 | 按实计算
XYD1-130 | 机械 | 乙供 | J03-01-034 | 汽车式起重机 起重量 8t | 台班 | 3.03 | 662.671 | 0 | 0 | 计价 | 按实计算
XYD1-130 | 机械 | 乙供 | J04-01-002 | 载重汽车 5t | 台班 | 3.659 | 375.731 | 0 | 0 | 计价 | 按实计算
XYD1-130 | 机械 | 乙供 | J13-01-041 | 滤油机 120L/h以内 | 台班 | 1.3877 | 157.787 | 0 | 0 | 计价 | 按实计算
XYD1-130 | 机械 | 乙供 | J16-01-044 | 携带型双臂电桥 | 台班 | 3.03 | 29.058 | 0 | 0 | 计价 | 按实计算
XYD1-131 | 人工 | 乙供 | 9101106 | 普通工 | 工日 | 13.9978 | 75 | 0 | 0 | 计价 | 按实计算
XYD1-131 | 人工 | 乙供 | 9101109 | 安装技术工 | 工日 | 72.3583 | 114 | 0 | 0 | 计价 | 按实计算
XYD1-131 | 材料 | 乙供 | C13010201 | 镀锌六角螺栓 综合 | kg | 99.9037 | 7.23 | 0 | 0 | 计价 | 按实计算
XYD1-131 | 材料 | 乙供 | C13030200 | 锁紧螺母 综合 | kg | 99.9037 | 8.659 | 0 | 0 | 计价 | 按实计算
XYD1-131 | 材料 | 乙供 | C18040801 | 聚氯乙烯塑料薄膜 0.5mm | kg | 19.4259 | 9.171 | 0 | 0 | 计价 | 按实计算
XYD1-131 | 材料 | 乙供 | C19030201 | 乙醇 | kg | 40.2948 | 3.674 | 0 | 0 | 计价 | 按实计算
XYD1-131 | 材料 | 乙供 | C22040402 | 百洁布 | kg | 9.843 | 6.02 | 0 | 0 | 计价 | 按实计算
XYD1-131 | 材料 | 乙供 | C22040421 | 绸布 | m² | 12.6185 | 9.433 | 0 | 0 | 计价 | 按实计算
XYD1-131 | 机械 | 乙供 | J03-01-034 | 汽车式起重机 起重量 8t | 台班 | 3.4846 | 662.671 | 0 | 0 | 计价 | 按实计算
XYD1-131 | 机械 | 乙供 | J04-01-002 | 载重汽车 5t | 台班 | 3.9074 | 375.731 | 0 | 0 | 计价 | 按实计算
XYD1-131 | 机械 | 乙供 | J13-01-041 | 滤油机 120L/h以内 | 台班 | 1.5959 | 157.787 | 0 | 0 | 计价 | 按实计算
XYD1-131 | 机械 | 乙供 | J16-01-044 | 携带型双臂电桥 | 台班 | 3.4846 | 29.058 | 0 | 0 | 计价 | 按实计算
XYD1-132 | 人工 | 乙供 | 9101106 | 普通工 | 工日 | 15.2703 | 75 | 0 | 0 | 计价 | 按实计算
XYD1-132 | 人工 | 乙供 | 9101109 | 安装技术工 | 工日 | 78.9363 | 114 | 0 | 0 | 计价 | 按实计算
XYD1-132 | 材料 | 乙供 | C13010201 | 镀锌六角螺栓 综合 | kg | 113.8033 | 7.23 | 0 | 0 | 计价 | 按实计算
XYD1-132 | 材料 | 乙供 | C13030200 | 锁紧螺母 综合 | kg | 113.8033 | 8.659 | 0 | 0 | 计价 | 按实计算
XYD1-132 | 材料 | 乙供 | C18040801 | 聚氯乙烯塑料薄膜 0.5mm | kg | 22.1286 | 9.171 | 0 | 0 | 计价 | 按实计算
XYD1-132 | 材料 | 乙供 | C19030201 | 乙醇 | kg | 45.9011 | 3.674 | 0 | 0 | 计价 | 按实计算
XYD1-132 | 材料 | 乙供 | C22040402 | 百洁布 | kg | 11.2119 | 6.02 | 0 | 0 | 计价 | 按实计算
XYD1-132 | 材料 | 乙供 | C22040421 | 绸布 | m² | 14.3728 | 9.433 | 0 | 0 | 计价 | 按实计算
XYD1-132 | 机械 | 乙供 | J03-01-034 | 汽车式起重机 起重量 8t | 台班 | 3.9691 | 662.671 | 0 | 0 | 计价 | 按实计算
XYD1-132 | 机械 | 乙供 | J04-01-002 | 载重汽车 5t | 台班 | 4.4513 | 375.731 | 0 | 0 | 计价 | 按实计算
XYD1-132 | 机械 | 乙供 | J13-01-041 | 滤油机 120L/h以内 | 台班 | 1.8184 | 157.787 | 0 | 0 | 计价 | 按实计算
XYD1-132 | 机械 | 乙供 | J16-01-044 | 携带型双臂电桥 | 台班 | 3.9691 | 29.058 | 0 | 0 | 计价 | 按实计算
XYD1-133 | 人工 | 乙供 | 9101106 | 普通工 | 工日 | 19.5772 | 75 | 0 | 0 | 计价 | 按实计算
XYD1-133 | 人工 | 乙供 | 9101109 | 安装技术工 | 工日 | 91.2787 | 114 | 0 | 0 | 计价 | 按实计算
XYD1-133 | 材料 | 乙供 | C13010201 | 镀锌六角螺栓 综合 | kg | 123.75 | 7.23 | 0 | 0 | 计价 | 按实计算
XYD1-133 | 材料 | 乙供 | C13030200 | 锁紧螺母 综合 | kg | 118.8 | 8.659 | 0 | 0 | 计价 | 按实计算
XYD1-133 | 材料 | 乙供 | C18040801 | 聚氯乙烯塑料薄膜 0.5mm | kg | 24.354 | 9.171 | 0 | 0 | 计价 | 按实计算
XYD1-133 | 材料 | 乙供 | C19030201 | 乙醇 | kg | 49 | 3.674 | 0 | 0 | 计价 | 按实计算
XYD1-133 | 材料 | 乙供 | C22040402 | 百洁布 | kg | 11.633 | 6.02 | 0 | 0 | 计价 | 按实计算
XYD1-133 | 材料 | 乙供 | C22040421 | 绸布 | m² | 14.85 | 9.433 | 0 | 0 | 计价 | 按实计算
XYD1-133 | 机械 | 乙供 | J03-01-034 | 汽车式起重机 起重量 8t | 台班 | 4.356 | 662.671 | 0 | 0 | 计价 | 按实计算
XYD1-133 | 机械 | 乙供 | J04-01-002 | 载重汽车 5t | 台班 | 4.7916 | 375.731 | 0 | 0 | 计价 | 按实计算
XYD1-133 | 机械 | 乙供 | J13-01-041 | 滤油机 120L/h以内 | 台班 | 1.9166 | 157.787 | 0 | 0 | 计价 | 按实计算
XYD1-133 | 机械 | 乙供 | J16-01-044 | 携带型双臂电桥 | 台班 | 4.356 | 29.058 | 0 | 0 | 计价 | 按实计算
XYD1-134 | 人工 | 乙供 | 9101106 | 普通工 | 工日 | 20.3603 | 75 | 0 | 0 | 计价 | 按实计算
XYD1-134 | 人工 | 乙供 | 9101109 | 安装技术工 | 工日 | 94.9299 | 114 | 0 | 0 | 计价 | 按实计算
XYD1-134 | 材料 | 乙供 | C13010201 | 镀锌六角螺栓 综合 | kg | 128.7 | 7.23 | 0 | 0 | 计价 | 按实计算
XYD1-134 | 材料 | 乙供 | C13030200 | 锁紧螺母 综合 | kg | 123.552 | 8.659 | 0 | 0 | 计价 | 按实计算
XYD1-134 | 材料 | 乙供 | C18040801 | 聚氯乙烯塑料薄膜 0.5mm | kg | 25.3282 | 9.171 | 0 | 0 | 计价 | 按实计算
XYD1-134 | 材料 | 乙供 | C19030201 | 乙醇 | kg | 50.96 | 3.674 | 0 | 0 | 计价 | 按实计算
XYD1-134 | 材料 | 乙供 | C22040402 | 百洁布 | kg | 12.0983 | 6.02 | 0 | 0 | 计价 | 按实计算
XYD1-134 | 材料 | 乙供 | C22040421 | 绸布 | m² | 15.444 | 9.433 | 0 | 0 | 计价 | 按实计算
XYD1-134 | 机械 | 乙供 | J03-01-034 | 汽车式起重机 起重量 8t | 台班 | 4.5302 | 662.671 | 0 | 0 | 计价 | 按实计算
XYD1-134 | 机械 | 乙供 | J04-01-002 | 载重汽车 5t | 台班 | 4.9834 | 375.731 | 0 | 0 | 计价 | 按实计算
XYD1-134 | 机械 | 乙供 | J13-01-041 | 滤油机 120L/h以内 | 台班 | 1.9933 | 157.787 | 0 | 0 | 计价 | 按实计算
XYD1-134 | 机械 | 乙供 | J16-01-044 | 携带型双臂电桥 | 台班 | 4.5302 | 29.058 | 0 | 0 | 计价 | 按实计算
XYD1-135 | 人工 | 乙供 | 9101106 | 普通工 | 工日 | 29.366 | 75 | 0 | 0 | 计价 | 按实计算
XYD1-135 | 人工 | 乙供 | 9101109 | 安装技术工 | 工日 | 136.9181 | 114 | 0 | 0 | 计价 | 按实计算
XYD1-135 | 材料 | 乙供 | C13010201 | 镀锌六角螺栓 综合 | kg | 135 | 7.23 | 0 | 0 | 计价 | 按实计算
XYD1-135 | 材料 | 乙供 | C13030200 | 锁紧螺母 综合 | kg | 130 | 8.659 | 0 | 0 | 计价 | 按实计算
XYD1-135 | 材料 | 乙供 | C18040801 | 聚氯乙烯塑料薄膜 0.5mm | kg | 28 | 9.171 | 0 | 0 | 计价 | 按实计算
XYD1-135 | 材料 | 乙供 | C19030201 | 乙醇 | kg | 65 | 3.674 | 0 | 0 | 计价 | 按实计算
XYD1-135 | 材料 | 乙供 | C22040402 | 百洁布 | kg | 14 | 6.02 | 0 | 0 | 计价 | 按实计算
XYD1-135 | 材料 | 乙供 | C22040421 | 绸布 | m² | 19 | 9.433 | 0 | 0 | 计价 | 按实计算
XYD1-135 | 机械 | 乙供 | J03-01-034 | 汽车式起重机 起重量 8t | 台班 | 7.04 | 662.671 | 0 | 0 | 计价 | 按实计算
XYD1-135 | 机械 | 乙供 | J04-01-002 | 载重汽车 5t | 台班 | 7.04 | 375.731 | 0 | 0 | 计价 | 按实计算
XYD1-135 | 机械 | 乙供 | J13-01-041 | 滤油机 120L/h以内 | 台班 | 2.64 | 157.787 | 0 | 0 | 计价 | 按实计算
XYD1-135 | 机械 | 乙供 | J16-01-044 | 携带型双臂电桥 | 台班 | 6.16 | 29.058 | 0 | 0 | 计价 | 按实计算
XYD1-136 | 人工 | 乙供 | 9101106 | 普通工 | 工日 | 0.6851 | 75 | 0 | 0 | 计价 | 按实计算
XYD1-136 | 人工 | 乙供 | 9101109 | 安装技术工 | 工日 | 2.8475 | 114 | 0 | 0 | 计价 | 按实计算
XYD1-136 | 材料 | 乙供 | C19030201 | 乙醇 | kg | 7.5348 | 3.674 | 0 | 0 | 计价 | 按实计算
XYD1-136 | 材料 | 乙供 | C22040421 | 绸布 | m² | 4.3092 | 9.433 | 0 | 0 | 计价 | 按实计算
XYD1-136 | 机械 | 乙供 | J03-01-034 | 汽车式起重机 起重量 8t | 台班 | 0.4435 | 662.671 | 0 | 0 | 计价 | 按实计算
XYD1-136 | 机械 | 乙供 | J04-01-002 | 载重汽车 5t | 台班 | 0.6653 | 375.731 | 0 | 0 | 计价 | 按实计算
XYD1-136 | 机械 | 乙供 | J16-01-044 | 携带型双臂电桥 | 台班 | 0.887 | 29.058 | 0 | 0 | 计价 | 按实计算
XYD1-137 | 人工 | 乙供 | 9101106 | 普通工 | 工日 | 0.7537 | 75 | 0 | 0 | 计价 | 按实计算
XYD1-137 | 人工 | 乙供 | 9101109 | 安装技术工 | 工日 | 3.1324 | 114 | 0 | 0 | 计价 | 按实计算
XYD1-137 | 材料 | 乙供 | C19030201 | 乙醇 | kg | 7.686 | 3.674 | 0 | 0 | 计价 | 按实计算
XYD1-137 | 材料 | 乙供 | C22040421 | 绸布 | m² | 4.3092 | 9.433 | 0 | 0 | 计价 | 按实计算
XYD1-137 | 机械 | 乙供 | J03-01-034 | 汽车式起重机 起重量 8t | 台班 | 0.4435 | 662.671 | 0 | 0 | 计价 | 按实计算
XYD1-137 | 机械 | 乙供 | J04-01-002 | 载重汽车 5t | 台班 | 0.6653 | 375.731 | 0 | 0 | 计价 | 按实计算
XYD1-137 | 机械 | 乙供 | J16-01-044 | 携带型双臂电桥 | 台班 | 1.1088 | 29.058 | 0 | 0 | 计价 | 按实计算
XYD1-138 | 人工 | 乙供 | 9101106 | 普通工 | 工日 | 0.8702 | 75 | 0 | 0 | 计价 | 按实计算
XYD1-138 | 人工 | 乙供 | 9101109 | 安装技术工 | 工日 | 3.6186 | 114 | 0 | 0 | 计价 | 按实计算
XYD1-138 | 材料 | 乙供 | C19030201 | 乙醇 | kg | 8.0388 | 3.674 | 0 | 0 | 计价 | 按实计算
XYD1-138 | 材料 | 乙供 | C22040421 | 绸布 | m² | 4.536 | 9.433 | 0 | 0 | 计价 | 按实计算
XYD1-138 | 机械 | 乙供 | J03-01-034 | 汽车式起重机 起重量 8t | 台班 | 0.5544 | 662.671 | 0 | 0 | 计价 | 按实计算
XYD1-138 | 机械 | 乙供 | J04-01-002 | 载重汽车 5t | 台班 | 0.6653 | 375.731 | 0 | 0 | 计价 | 按实计算
XYD1-138 | 机械 | 乙供 | J16-01-044 | 携带型双臂电桥 | 台班 | 1.1088 | 29.058 | 0 | 0 | 计价 | 按实计算
XYD1-139 | 人工 | 乙供 | 9101106 | 普通工 | 工日 | 1.0005 | 75 | 0 | 0 | 计价 | 按实计算
XYD1-139 | 人工 | 乙供 | 9101109 | 安装技术工 | 工日 | 4.1601 | 114 | 0 | 0 | 计价 | 按实计算
XYD1-139 | 材料 | 乙供 | C19030201 | 乙醇 | kg | 8.442 | 3.674 | 0 | 0 | 计价 | 按实计算
XYD1-139 | 材料 | 乙供 | C22040421 | 绸布 | m² | 4.8384 | 9.433 | 0 | 0 | 计价 | 按实计算
XYD1-139 | 机械 | 乙供 | J03-01-034 | 汽车式起重机 起重量 8t | 台班 | 0.5544 | 662.671 | 0 | 0 | 计价 | 按实计算
XYD1-139 | 机械 | 乙供 | J04-01-002 | 载重汽车 5t | 台班 | 0.7762 | 375.731 | 0 | 0 | 计价 | 按实计算
XYD1-139 | 机械 | 乙供 | J16-01-044 | 携带型双臂电桥 | 台班 | 1.1088 | 29.058 | 0 | 0 | 计价 | 按实计算
XYD1-140 | 人工 | 乙供 | 9101106 | 普通工 | 工日 | 1.3568 | 75 | 0 | 0 | 计价 | 按实计算
XYD1-140 | 人工 | 乙供 | 9101109 | 安装技术工 | 工日 | 5.641 | 114 | 0 | 0 | 计价 | 按实计算
XYD1-140 | 材料 | 乙供 | C19030201 | 乙醇 | kg | 10.2787 | 3.674 | 0 | 0 | 计价 | 按实计算
XYD1-140 | 材料 | 乙供 | C22040421 | 绸布 | m² | 5.7967 | 9.433 | 0 | 0 | 计价 | 按实计算
XYD1-140 | 机械 | 乙供 | J03-01-034 | 汽车式起重机 起重量 8t | 台班 | 0.7362 | 662.671 | 0 | 0 | 计价 | 按实计算
XYD1-140 | 机械 | 乙供 | J04-01-002 | 载重汽车 5t | 台班 | 0.9203 | 375.731 | 0 | 0 | 计价 | 按实计算
XYD1-140 | 机械 | 乙供 | J16-01-044 | 携带型双臂电桥 | 台班 | 1.4462 | 29.058 | 0 | 0 | 计价 | 按实计算
XYD1-141 | 人工 | 乙供 | 9101106 | 普通工 | 工日 | 1.3705 | 75 | 0 | 0 | 计价 | 按实计算
XYD1-141 | 人工 | 乙供 | 9101109 | 安装技术工 | 工日 | 5.695 | 114 | 0 | 0 | 计价 | 按实计算
XYD1-141 | 材料 | 乙供 | C19030201 | 乙醇 | kg | 9.9666 | 3.674 | 0 | 0 | 计价 | 按实计算
XYD1-141 | 材料 | 乙供 | C22040421 | 绸布 | m² | 5.6448 | 9.433 | 0 | 0 | 计价 | 按实计算
XYD1-141 | 机械 | 乙供 | J03-01-034 | 汽车式起重机 起重量 8t | 台班 | 0.6468 | 662.671 | 0 | 0 | 计价 | 按实计算
XYD1-141 | 机械 | 乙供 | J04-01-002 | 载重汽车 5t | 台班 | 0.9055 | 375.731 | 0 | 0 | 计价 | 按实计算
XYD1-141 | 机械 | 乙供 | J16-01-044 | 携带型双臂电桥 | 台班 | 1.2936 | 29.058 | 0 | 0 | 计价 | 按实计算
XYD1-142 | 人工 | 乙供 | 9101106 | 普通工 | 工日 | 1.5211 | 75 | 0 | 0 | 计价 | 按实计算
XYD1-142 | 人工 | 乙供 | 9101109 | 安装技术工 | 工日 | 6.3201 | 114 | 0 | 0 | 计价 | 按实计算
XYD1-142 | 材料 | 乙供 | C19030201 | 乙醇 | kg | 10.437 | 3.674 | 0 | 0 | 计价 | 按实计算
XYD1-142 | 材料 | 乙供 | C22040421 | 绸布 | m² | 5.7036 | 9.433 | 0 | 0 | 计价 | 按实计算
XYD1-142 | 机械 | 乙供 | J03-01-034 | 汽车式起重机 起重量 8t | 台班 | 0.7245 | 662.671 | 0 | 0 | 计价 | 按实计算
XYD1-142 | 机械 | 乙供 | J04-01-002 | 载重汽车 5t | 台班 | 0.9055 | 375.731 | 0 | 0 | 计价 | 按实计算
XYD1-142 | 机械 | 乙供 | J16-01-044 | 携带型双臂电桥 | 台班 | 1.423 | 29.058 | 0 | 0 | 计价 | 按实计算
XYD1-143 | 人工 | 乙供 | 9101106 | 普通工 | 工日 | 2.1927 | 75 | 0 | 0 | 计价 | 按实计算
XYD1-143 | 人工 | 乙供 | 9101109 | 安装技术工 | 工日 | 9.1121 | 114 | 0 | 0 | 计价 | 按实计算
XYD1-143 | 材料 | 乙供 | C19030201 | 乙醇 | kg | 11.0544 | 3.674 | 0 | 0 | 计价 | 按实计算
XYD1-143 | 材料 | 乙供 | C22040421 | 绸布 | m² | 5.88 | 9.433 | 0 | 0 | 计价 | 按实计算
XYD1-143 | 机械 | 乙供 | J03-01-034 | 汽车式起重机 起重量 8t | 台班 | 0.9055 | 662.671 | 0 | 0 | 计价 | 按实计算
XYD1-143 | 机械 | 乙供 | J04-01-002 | 载重汽车 5t | 台班 | 1.1642 | 375.731 | 0 | 0 | 计价 | 按实计算
XYD1-143 | 机械 | 乙供 | J16-01-044 | 携带型双臂电桥 | 台班 | 1.5523 | 29.058 | 0 | 0 | 计价 | 按实计算
XYD1-144 | 人工 | 乙供 | 9101106 | 普通工 | 工日 | 2.7408 | 75 | 0 | 0 | 计价 | 按实计算
XYD1-144 | 人工 | 乙供 | 9101109 | 安装技术工 | 工日 | 11.39 | 114 | 0 | 0 | 计价 | 按实计算
XYD1-144 | 材料 | 乙供 | C19030201 | 乙醇 | kg | 11.6424 | 3.674 | 0 | 0 | 计价 | 按实计算
XYD1-144 | 材料 | 乙供 | C22040421 | 绸布 | m² | 6.174 | 9.433 | 0 | 0 | 计价 | 按实计算
XYD1-144 | 机械 | 乙供 | J03-01-034 | 汽车式起重机 起重量 8t | 台班 | 1.0866 | 662.671 | 0 | 0 | 计价 | 按实计算
XYD1-144 | 机械 | 乙供 | J04-01-002 | 载重汽车 5t | 台班 | 1.3713 | 375.731 | 0 | 0 | 计价 | 按实计算
XYD1-144 | 机械 | 乙供 | J16-01-044 | 携带型双臂电桥 | 台班 | 1.6817 | 29.058 | 0 | 0 | 计价 | 按实计算
XYD1-145 | 人工 | 乙供 | 9101106 | 普通工 | 工日 | 1.7619 | 75 | 0 | 0 | 计价 | 按实计算
XYD1-145 | 人工 | 乙供 | 9101109 | 安装技术工 | 工日 | 7.5007 | 114 | 0 | 0 | 计价 | 按实计算
XYD1-145 | 材料 | 乙供 | C19030201 | 乙醇 | kg | 14.0423 | 3.674 | 0 | 0 | 计价 | 按实计算
XYD1-145 | 材料 | 乙供 | C22040421 | 绸布 | m² | 7.938 | 9.433 | 0 | 0 | 计价 | 按实计算
XYD1-145 | 机械 | 乙供 | J03-01-034 | 汽车式起重机 起重量 8t | 台班 | 0.9979 | 662.671 | 0 | 0 | 计价 | 按实计算
XYD1-145 | 机械 | 乙供 | J04-01-002 | 载重汽车 5t | 台班 | 1.3543 | 375.731 | 0 | 0 | 计价 | 按实计算
XYD1-145 | 机械 | 乙供 | J16-01-044 | 携带型双臂电桥 | 台班 | 1.9602 | 29.058 | 0 | 0 | 计价 | 按实计算
XYD1-146 | 人工 | 乙供 | 9101106 | 普通工 | 工日 | 2.643 | 75 | 0 | 0 | 计价 | 按实计算
XYD1-146 | 人工 | 乙供 | 9101109 | 安装技术工 | 工日 | 11.2511 | 114 | 0 | 0 | 计价 | 按实计算
XYD1-146 | 材料 | 乙供 | C19030201 | 乙醇 | kg | 14.58 | 3.674 | 0 | 0 | 计价 | 按实计算
XYD1-146 | 材料 | 乙供 | C22040421 | 绸布 | m² | 7.4655 | 9.433 | 0 | 0 | 计价 | 按实计算
XYD1-146 | 机械 | 乙供 | J03-01-034 | 汽车式起重机 起重量 8t | 台班 | 1.2474 | 662.671 | 0 | 0 | 计价 | 按实计算
XYD1-146 | 机械 | 乙供 | J04-01-002 | 载重汽车 5t | 台班 | 1.6038 | 375.731 | 0 | 0 | 计价 | 按实计算
XYD1-146 | 机械 | 乙供 | J16-01-044 | 携带型双臂电桥 | 台班 | 2.0335 | 29.058 | 0 | 0 | 计价 | 按实计算
XYD1-147 | 人工 | 乙供 | 9101106 | 普通工 | 工日 | 2.9387 | 75 | 0 | 0 | 计价 | 按实计算
XYD1-147 | 人工 | 乙供 | 9101109 | 安装技术工 | 工日 | 12.5096 | 114 | 0 | 0 | 计价 | 按实计算
XYD1-147 | 材料 | 乙供 | C19030201 | 乙醇 | kg | 14.5755 | 3.674 | 0 | 0 | 计价 | 按实计算
XYD1-147 | 材料 | 乙供 | C22040421 | 绸布 | m² | 8.1765 | 9.433 | 0 | 0 | 计价 | 按实计算
XYD1-147 | 机械 | 乙供 | J03-01-034 | 汽车式起重机 起重量 8t | 台班 | 1.314 | 662.671 | 0 | 0 | 计价 | 按实计算
XYD1-147 | 机械 | 乙供 | J04-01-002 | 载重汽车 5t | 台班 | 1.6268 | 375.731 | 0 | 0 | 计价 | 按实计算
XYD1-147 | 机械 | 乙供 | J13-01-041 | 滤油机 120L/h以内 | 台班 | 1.314 | 157.787 | 0 | 0 | 计价 | 按实计算
XYD1-147 | 机械 | 乙供 | J16-01-044 | 携带型双臂电桥 | 台班 | 2.1384 | 29.058 | 0 | 0 | 计价 | 按实计算
XYD1-148 | 人工 | 乙供 | 9101106 | 普通工 | 工日 | 3.5572 | 75 | 0 | 0 | 计价 | 按实计算
XYD1-148 | 人工 | 乙供 | 9101109 | 安装技术工 | 工日 | 15.1432 | 114 | 0 | 0 | 计价 | 按实计算
XYD1-148 | 材料 | 乙供 | C19030201 | 乙醇 | kg | 14.6187 | 3.674 | 0 | 0 | 计价 | 按实计算
XYD1-148 | 材料 | 乙供 | C22040421 | 绸布 | m² | 8.1918 | 9.433 | 0 | 0 | 计价 | 按实计算
XYD1-148 | 机械 | 乙供 | J03-01-034 | 汽车式起重机 起重量 8t | 台班 | 1.5642 | 662.671 | 0 | 0 | 计价 | 按实计算
XYD1-148 | 机械 | 乙供 | J04-01-002 | 载重汽车 5t | 台班 | 2.0513 | 375.731 | 0 | 0 | 计价 | 按实计算
XYD1-148 | 机械 | 乙供 | J13-01-041 | 滤油机 120L/h以内 | 台班 | 1.5642 | 157.787 | 0 | 0 | 计价 | 按实计算
XYD1-148 | 机械 | 乙供 | J16-01-044 | 携带型双臂电桥 | 台班 | 2.2525 | 29.058 | 0 | 0 | 计价 | 按实计算
XYD1-149 | 人工 | 乙供 | 9101106 | 普通工 | 工日 | 3.6218 | 75 | 0 | 0 | 计价 | 按实计算
XYD1-149 | 人工 | 乙供 | 9101109 | 安装技术工 | 工日 | 15.4181 | 114 | 0 | 0 | 计价 | 按实计算
XYD1-149 | 材料 | 乙供 | C19030201 | 乙醇 | kg | 14.9357 | 3.674 | 0 | 0 | 计价 | 按实计算
XYD1-149 | 材料 | 乙供 | C22040421 | 绸布 | m² | 8.343 | 9.433 | 0 | 0 | 计价 | 按实计算
XYD1-149 | 机械 | 乙供 | J03-01-034 | 汽车式起重机 起重量 8t | 台班 | 1.5825 | 662.671 | 0 | 0 | 计价 | 按实计算
XYD1-149 | 机械 | 乙供 | J04-01-002 | 载重汽车 5t | 台班 | 2.0959 | 375.731 | 0 | 0 | 计价 | 按实计算
XYD1-149 | 机械 | 乙供 | J13-01-041 | 滤油机 120L/h以内 | 台班 | 1.5825 | 157.787 | 0 | 0 | 计价 | 按实计算
XYD1-149 | 机械 | 乙供 | J16-01-044 | 携带型双臂电桥 | 台班 | 2.5201 | 29.058 | 0 | 0 | 计价 | 按实计算
XYD1-150 | 人工 | 乙供 | 9101106 | 普通工 | 工日 | 3.9467 | 75 | 0 | 0 | 计价 | 按实计算
XYD1-150 | 人工 | 乙供 | 9101109 | 安装技术工 | 工日 | 16.8017 | 114 | 0 | 0 | 计价 | 按实计算
XYD1-150 | 材料 | 乙供 | C19030201 | 乙醇 | kg | 15.228 | 3.674 | 0 | 0 | 计价 | 按实计算
XYD1-150 | 材料 | 乙供 | C22040421 | 绸布 | m² | 8.3693 | 9.433 | 0 | 0 | 计价 | 按实计算
XYD1-150 | 机械 | 乙供 | J03-01-034 | 汽车式起重机 起重量 8t | 台班 | 1.6169 | 662.671 | 0 | 0 | 计价 | 按实计算
XYD1-150 | 机械 | 乙供 | J04-01-002 | 载重汽车 5t | 台班 | 2.1899 | 375.731 | 0 | 0 | 计价 | 按实计算
XYD1-150 | 机械 | 乙供 | J13-01-041 | 滤油机 120L/h以内 | 台班 | 1.6169 | 157.787 | 0 | 0 | 计价 | 按实计算
XYD1-150 | 机械 | 乙供 | J16-01-044 | 携带型双臂电桥 | 台班 | 2.575 | 29.058 | 0 | 0 | 计价 | 按实计算
XYD1-151 | 人工 | 乙供 | 9101106 | 普通工 | 工日 | 4.7485 | 75 | 0 | 0 | 计价 | 按实计算
XYD1-151 | 人工 | 乙供 | 9101109 | 安装技术工 | 工日 | 17.1891 | 114 | 0 | 0 | 计价 | 按实计算
XYD1-151 | 材料 | 乙供 | C19030201 | 乙醇 | kg | 13.6987 | 3.674 | 0 | 0 | 计价 | 按实计算
XYD1-151 | 材料 | 乙供 | C22040421 | 绸布 | m² | 7.56 | 9.433 | 0 | 0 | 计价 | 按实计算
XYD1-151 | 机械 | 乙供 | J03-01-034 | 汽车式起重机 起重量 8t | 台班 | 1.5967 | 662.671 | 0 | 0 | 计价 | 按实计算
XYD1-151 | 机械 | 乙供 | J04-01-002 | 载重汽车 5t | 台班 | 2.6611 | 375.731 | 0 | 0 | 计价 | 按实计算
XYD1-151 | 机械 | 乙供 | J13-01-041 | 滤油机 120L/h以内 | 台班 | 1.4637 | 157.787 | 0 | 0 | 计价 | 按实计算
XYD1-151 | 机械 | 乙供 | J16-01-044 | 携带型双臂电桥 | 台班 | 2.395 | 29.058 | 0 | 0 | 计价 | 按实计算
XYD1-152 | 人工 | 乙供 | 9101106 | 普通工 | 工日 | 4.7964 | 75 | 0 | 0 | 计价 | 按实计算
XYD1-152 | 人工 | 乙供 | 9101109 | 安装技术工 | 工日 | 17.3628 | 114 | 0 | 0 | 计价 | 按实计算
XYD1-152 | 材料 | 乙供 | C19030201 | 乙醇 | kg | 14.196 | 3.674 | 0 | 0 | 计价 | 按实计算
XYD1-152 | 材料 | 乙供 | C22040421 | 绸布 | m² | 7.8312 | 9.433 | 0 | 0 | 计价 | 按实计算
XYD1-152 | 机械 | 乙供 | J03-01-034 | 汽车式起重机 起重量 8t | 台班 | 1.7741 | 662.671 | 0 | 0 | 计价 | 按实计算
XYD1-152 | 机械 | 乙供 | J04-01-002 | 载重汽车 5t | 台班 | 2.7456 | 375.731 | 0 | 0 | 计价 | 按实计算
XYD1-152 | 机械 | 乙供 | J13-01-041 | 滤油机 120L/h以内 | 台班 | 1.5101 | 157.787 | 0 | 0 | 计价 | 按实计算
XYD1-152 | 机械 | 乙供 | J16-01-044 | 携带型双臂电桥 | 台班 | 2.6083 | 29.058 | 0 | 0 | 计价 | 按实计算
XYD1-153 | 人工 | 乙供 | 9101106 | 普通工 | 工日 | 5.3446 | 75 | 0 | 0 | 计价 | 按实计算
XYD1-153 | 人工 | 乙供 | 9101109 | 安装技术工 | 工日 | 19.3471 | 114 | 0 | 0 | 计价 | 按实计算
XYD1-153 | 材料 | 乙供 | C19030201 | 乙醇 | kg | 15.1536 | 3.674 | 0 | 0 | 计价 | 按实计算
XYD1-153 | 材料 | 乙供 | C22040421 | 绸布 | m² | 8.3664 | 9.433 | 0 | 0 | 计价 | 按实计算
XYD1-153 | 机械 | 乙供 | J03-01-034 | 汽车式起重机 起重量 8t | 台班 | 1.7846 | 662.671 | 0 | 0 | 计价 | 按实计算
XYD1-153 | 机械 | 乙供 | J04-01-002 | 载重汽车 5t | 台班 | 2.9568 | 375.731 | 0 | 0 | 计价 | 按实计算
XYD1-153 | 机械 | 乙供 | J13-01-041 | 滤油机 120L/h以内 | 台班 | 1.6262 | 157.787 | 0 | 0 | 计价 | 按实计算
XYD1-153 | 机械 | 乙供 | J16-01-044 | 携带型双臂电桥 | 台班 | 2.6315 | 29.058 | 0 | 0 | 计价 | 按实计算
XYD1-154 | 人工 | 乙供 | 9101106 | 普通工 | 工日 | 3.8081 | 75 | 0 | 0 | 计价 | 按实计算
XYD1-154 | 人工 | 乙供 | 9101109 | 安装技术工 | 工日 | 17.3689 | 114 | 0 | 0 | 计价 | 按实计算
XYD1-154 | 材料 | 乙供 | C19030201 | 乙醇 | kg | 13.5158 | 3.674 | 0 | 0 | 计价 | 按实计算
XYD1-154 | 材料 | 乙供 | C22040421 | 绸布 | m² | 7.4693 | 9.433 | 0 | 0 | 计价 | 按实计算
XYD1-154 | 机械 | 乙供 | J03-01-034 | 汽车式起重机 起重量 8t | 台班 | 1.6854 | 662.671 | 0 | 0 | 计价 | 按实计算
XYD1-154 | 机械 | 乙供 | J04-01-002 | 载重汽车 5t | 台班 | 3.3707 | 375.731 | 0 | 0 | 计价 | 按实计算
XYD1-154 | 机械 | 乙供 | J13-01-041 | 滤油机 120L/h以内 | 台班 | 1.4614 | 157.787 | 0 | 0 | 计价 | 按实计算
XYD1-154 | 机械 | 乙供 | J16-01-044 | 携带型双臂电桥 | 台班 | 2.528 | 29.058 | 0 | 0 | 计价 | 按实计算
XYD1-155 | 人工 | 乙供 | 9101106 | 普通工 | 工日 | 4.0084 | 75 | 0 | 0 | 计价 | 按实计算
XYD1-155 | 人工 | 乙供 | 9101109 | 安装技术工 | 工日 | 18.2831 | 114 | 0 | 0 | 计价 | 按实计算
XYD1-155 | 材料 | 乙供 | C19030201 | 乙醇 | kg | 14.2272 | 3.674 | 0 | 0 | 计价 | 按实计算
XYD1-155 | 材料 | 乙供 | C22040421 | 绸布 | m² | 7.8624 | 9.433 | 0 | 0 | 计价 | 按实计算
XYD1-155 | 机械 | 乙供 | J03-01-034 | 汽车式起重机 起重量 8t | 台班 | 1.7741 | 662.671 | 0 | 0 | 计价 | 按实计算
XYD1-155 | 机械 | 乙供 | J04-01-002 | 载重汽车 5t | 台班 | 3.5482 | 375.731 | 0 | 0 | 计价 | 按实计算
XYD1-155 | 机械 | 乙供 | J13-01-041 | 滤油机 120L/h以内 | 台班 | 1.5382 | 157.787 | 0 | 0 | 计价 | 按实计算
XYD1-155 | 机械 | 乙供 | J16-01-044 | 携带型双臂电桥 | 台班 | 2.6611 | 29.058 | 0 | 0 | 计价 | 按实计算
XYD1-156 | 人工 | 乙供 | 9101106 | 普通工 | 工日 | 4.1113 | 75 | 0 | 0 | 计价 | 按实计算
XYD1-156 | 人工 | 乙供 | 9101109 | 安装技术工 | 工日 | 18.7519 | 114 | 0 | 0 | 计价 | 按实计算
XYD1-156 | 材料 | 乙供 | C19030201 | 乙醇 | kg | 15.12 | 3.674 | 0 | 0 | 计价 | 按实计算
XYD1-156 | 材料 | 乙供 | C22040421 | 绸布 | m² | 8.4 | 9.433 | 0 | 0 | 计价 | 按实计算
XYD1-156 | 机械 | 乙供 | J03-01-034 | 汽车式起重机 起重量 8t | 台班 | 1.867 | 662.671 | 0 | 0 | 计价 | 按实计算
XYD1-156 | 机械 | 乙供 | J04-01-002 | 载重汽车 5t | 台班 | 4.1184 | 375.731 | 0 | 0 | 计价 | 按实计算
XYD1-156 | 机械 | 乙供 | J13-01-041 | 滤油机 120L/h以内 | 台班 | 1.6256 | 157.787 | 0 | 0 | 计价 | 按实计算
XYD1-156 | 机械 | 乙供 | J16-01-044 | 携带型双臂电桥 | 台班 | 2.7456 | 29.058 | 0 | 0 | 计价 | 按实计算
XYD1-157 | 人工 | 乙供 | 9101106 | 普通工 | 工日 | 4.2774 | 75 | 0 | 0 | 计价 | 按实计算
XYD1-157 | 人工 | 乙供 | 9101109 | 安装技术工 | 工日 | 19.5095 | 114 | 0 | 0 | 计价 | 按实计算
XYD1-157 | 材料 | 乙供 | C19030201 | 乙醇 | kg | 15.153 | 3.674 | 0 | 0 | 计价 | 按实计算
XYD1-157 | 材料 | 乙供 | C22040421 | 绸布 | m² | 8.4 | 9.433 | 0 | 0 | 计价 | 按实计算
XYD1-157 | 机械 | 乙供 | J03-01-034 | 汽车式起重机 起重量 8t | 台班 | 1.9424 | 662.671 | 0 | 0 | 计价 | 按实计算
XYD1-157 | 机械 | 乙供 | J04-01-002 | 载重汽车 5t | 台班 | 4.1184 | 375.731 | 0 | 0 | 计价 | 按实计算
XYD1-157 | 机械 | 乙供 | J13-01-041 | 滤油机 120L/h以内 | 台班 | 1.6344 | 157.787 | 0 | 0 | 计价 | 按实计算
XYD1-157 | 机械 | 乙供 | J16-01-044 | 携带型双臂电桥 | 台班 | 3.036 | 29.058 | 0 | 0 | 计价 | 按实计算
XYD1-158 | 人工 | 乙供 | 9101106 | 普通工 | 工日 | 4.3902 | 75 | 0 | 0 | 计价 | 按实计算
XYD1-158 | 人工 | 乙供 | 9101109 | 安装技术工 | 工日 | 20.0243 | 114 | 0 | 0 | 计价 | 按实计算
XYD1-158 | 材料 | 乙供 | C19030201 | 乙醇 | kg | 15.2256 | 3.674 | 0 | 0 | 计价 | 按实计算
XYD1-158 | 材料 | 乙供 | C22040421 | 绸布 | m² | 8.424 | 9.433 | 0 | 0 | 计价 | 按实计算
XYD1-158 | 机械 | 乙供 | J03-01-034 | 汽车式起重机 起重量 8t | 台班 | 1.9768 | 662.671 | 0 | 0 | 计价 | 按实计算
XYD1-158 | 机械 | 乙供 | J04-01-002 | 载重汽车 5t | 台班 | 4.1184 | 375.731 | 0 | 0 | 计价 | 按实计算
XYD1-158 | 机械 | 乙供 | J13-01-041 | 滤油机 120L/h以内 | 台班 | 1.6474 | 157.787 | 0 | 0 | 计价 | 按实计算
XYD1-158 | 机械 | 乙供 | J16-01-044 | 携带型双臂电桥 | 台班 | 3.2947 | 29.058 | 0 | 0 | 计价 | 按实计算
XYD1-159 | 人工 | 乙供 | 9101106 | 普通工 | 工日 | 4.9629 | 75 | 0 | 0 | 计价 | 按实计算
XYD1-159 | 人工 | 乙供 | 9101109 | 安装技术工 | 工日 | 22.6361 | 114 | 0 | 0 | 计价 | 按实计算
XYD1-159 | 材料 | 乙供 | C19030201 | 乙醇 | kg | 17.5097 | 3.674 | 0 | 0 | 计价 | 按实计算
XYD1-159 | 材料 | 乙供 | C22040421 | 绸布 | m² | 9.6876 | 9.433 | 0 | 0 | 计价 | 按实计算
XYD1-159 | 机械 | 乙供 | J03-01-034 | 汽车式起重机 起重量 8t | 台班 | 2.2732 | 662.671 | 0 | 0 | 计价 | 按实计算
XYD1-159 | 机械 | 乙供 | J04-01-002 | 载重汽车 5t | 台班 | 4.7362 | 375.731 | 0 | 0 | 计价 | 按实计算
XYD1-159 | 机械 | 乙供 | J13-01-041 | 滤油机 120L/h以内 | 台班 | 1.8944 | 157.787 | 0 | 0 | 计价 | 按实计算
XYD1-159 | 机械 | 乙供 | J16-01-044 | 携带型双臂电桥 | 台班 | 3.789 | 29.058 | 0 | 0 | 计价 | 按实计算
XYD1-160 | 人工 | 乙供 | 9101106 | 普通工 | 工日 | 5.7264 | 75 | 0 | 0 | 计价 | 按实计算
XYD1-160 | 人工 | 乙供 | 9101109 | 安装技术工 | 工日 | 26.1186 | 114 | 0 | 0 | 计价 | 按实计算
XYD1-160 | 材料 | 乙供 | C19030201 | 乙醇 | kg | 19.9453 | 3.674 | 0 | 0 | 计价 | 按实计算
XYD1-160 | 材料 | 乙供 | C22040421 | 绸布 | m² | 11.0357 | 9.433 | 0 | 0 | 计价 | 按实计算
XYD1-160 | 机械 | 乙供 | J03-01-034 | 汽车式起重机 起重量 8t | 台班 | 2.5901 | 662.671 | 0 | 0 | 计价 | 按实计算
XYD1-160 | 机械 | 乙供 | J04-01-002 | 载重汽车 5t | 台班 | 5.3951 | 375.731 | 0 | 0 | 计价 | 按实计算
XYD1-160 | 机械 | 乙供 | J13-01-041 | 滤油机 120L/h以内 | 台班 | 2.1582 | 157.787 | 0 | 0 | 计价 | 按实计算
XYD1-160 | 机械 | 乙供 | J16-01-044 | 携带型双臂电桥 | 台班 | 4.3163 | 29.058 | 0 | 0 | 计价 | 按实计算
XYD1-161 | 人工 | 乙供 | 9101106 | 普通工 | 工日 | 0.5873 | 75 | 0 | 0 | 计价 | 按实计算
XYD1-161 | 人工 | 乙供 | 9101109 | 安装技术工 | 工日 | 2.9765 | 114 | 0 | 0 | 计价 | 按实计算
XYD1-161 | 材料 | 乙供 | C19020407 | 二硫化钼润滑脂(锂基脂) | kg | 0.8 | 9.789 | 0 | 0 | 计价 | 按实计算
XYD1-161 | 材料 | 乙供 | C19030201 | 乙醇 | kg | 8.192 | 3.674 | 0 | 0 | 计价 | 按实计算
XYD1-161 | 材料 | 乙供 | C22040421 | 绸布 | m² | 3.44 | 9.433 | 0 | 0 | 计价 | 按实计算
XYD1-161 | 机械 | 乙供 | J04-01-002 | 载重汽车 5t | 台班 | 0.8448 | 375.731 | 0 | 0 | 计价 | 按实计算
XYD1-161 | 机械 | 乙供 | J13-01-041 | 滤油机 120L/h以内 | 台班 | 0.2534 | 157.787 | 0 | 0 | 计价 | 按实计算
XYD1-162 | 人工 | 乙供 | 9101106 | 普通工 | 工日 | 1.018 | 75 | 0 | 0 | 计价 | 按实计算
XYD1-162 | 人工 | 乙供 | 9101109 | 安装技术工 | 工日 | 5.1493 | 114 | 0 | 0 | 计价 | 按实计算
XYD1-162 | 材料 | 乙供 | C19020407 | 二硫化钼润滑脂(锂基脂) | kg | 1.6 | 9.789 | 0 | 0 | 计价 | 按实计算
XYD1-162 | 材料 | 乙供 | C19030201 | 乙醇 | kg | 11.216 | 3.674 | 0 | 0 | 计价 | 按实计算
XYD1-162 | 材料 | 乙供 | C22040421 | 绸布 | m² | 4.768 | 9.433 | 0 | 0 | 计价 | 按实计算
XYD1-162 | 机械 | 乙供 | J04-01-002 | 载重汽车 5t | 台班 | 1.408 | 375.731 | 0 | 0 | 计价 | 按实计算
XYD1-162 | 机械 | 乙供 | J13-01-041 | 滤油机 120L/h以内 | 台班 | 0.2816 | 157.787 | 0 | 0 | 计价 | 按实计算
XYD1-163 | 人工 | 乙供 | 9101106 | 普通工 | 工日 | 1.1746 | 75 | 0 | 0 | 计价 | 按实计算
XYD1-163 | 人工 | 乙供 | 9101109 | 安装技术工 | 工日 | 5.953 | 114 | 0 | 0 | 计价 | 按实计算
XYD1-163 | 材料 | 乙供 | C19020407 | 二硫化钼润滑脂(锂基脂) | kg | 2.816 | 9.789 | 0 | 0 | 计价 | 按实计算
XYD1-163 | 材料 | 乙供 | C19030201 | 乙醇 | kg | 13.216 | 3.674 | 0 | 0 | 计价 | 按实计算
XYD1-163 | 材料 | 乙供 | C22040421 | 绸布 | m² | 7.392 | 9.433 | 0 | 0 | 计价 | 按实计算
XYD1-163 | 机械 | 乙供 | J04-01-002 | 载重汽车 5t | 台班 | 2.816 | 375.731 | 0 | 0 | 计价 | 按实计算
XYD1-163 | 机械 | 乙供 | J13-01-041 | 滤油机 120L/h以内 | 台班 | 0.3098 | 157.787 | 0 | 0 | 计价 | 按实计算
XYD1-164 | 人工 | 乙供 | 9101106 | 普通工 | 工日 | 1.6445 | 75 | 0 | 0 | 计价 | 按实计算
XYD1-164 | 人工 | 乙供 | 9101109 | 安装技术工 | 工日 | 8.3342 | 114 | 0 | 0 | 计价 | 按实计算
XYD1-164 | 材料 | 乙供 | C19020407 | 二硫化钼润滑脂(锂基脂) | kg | 2.96 | 9.789 | 0 | 0 | 计价 | 按实计算
XYD1-164 | 材料 | 乙供 | C19030201 | 乙醇 | kg | 14.4 | 3.674 | 0 | 0 | 计价 | 按实计算
XYD1-164 | 材料 | 乙供 | C22040421 | 绸布 | m² | 8.944 | 9.433 | 0 | 0 | 计价 | 按实计算
XYD1-164 | 机械 | 乙供 | J04-01-002 | 载重汽车 5t | 台班 | 4.224 | 375.731 | 0 | 0 | 计价 | 按实计算
XYD1-164 | 机械 | 乙供 | J13-01-041 | 滤油机 120L/h以内 | 台班 | 0.3238 | 157.787 | 0 | 0 | 计价 | 按实计算
XYD1-165 | 人工 | 乙供 | 9101106 | 普通工 | 工日 | 1.7619 | 75 | 0 | 0 | 计价 | 按实计算
XYD1-165 | 人工 | 乙供 | 9101109 | 安装技术工 | 工日 | 8.9294 | 114 | 0 | 0 | 计价 | 按实计算
XYD1-165 | 材料 | 乙供 | C19020407 | 二硫化钼润滑脂(锂基脂) | kg | 3.2 | 9.789 | 0 | 0 | 计价 | 按实计算
XYD1-165 | 材料 | 乙供 | C19030201 | 乙醇 | kg | 15.296 | 3.674 | 0 | 0 | 计价 | 按实计算
XYD1-165 | 材料 | 乙供 | C22040421 | 绸布 | m² | 9.712 | 9.433 | 0 | 0 | 计价 | 按实计算
XYD1-165 | 机械 | 乙供 | J04-01-002 | 载重汽车 5t | 台班 | 4.224 | 375.731 | 0 | 0 | 计价 | 按实计算
XYD1-165 | 机械 | 乙供 | J13-01-041 | 滤油机 120L/h以内 | 台班 | 0.3379 | 157.787 | 0 | 0 | 计价 | 按实计算
XYD1-166 | 人工 | 乙供 | 9101106 | 普通工 | 工日 | 1.9088 | 75 | 0 | 0 | 计价 | 按实计算
XYD1-166 | 人工 | 乙供 | 9101109 | 安装技术工 | 工日 | 9.6736 | 114 | 0 | 0 | 计价 | 按实计算
XYD1-166 | 材料 | 乙供 | C19020407 | 二硫化钼润滑脂(锂基脂) | kg | 3.494 | 9.789 | 0 | 0 | 计价 | 按实计算
XYD1-166 | 材料 | 乙供 | C19030201 | 乙醇 | kg | 16.7 | 3.674 | 0 | 0 | 计价 | 按实计算
XYD1-166 | 材料 | 乙供 | C22040421 | 绸布 | m² | 10.603 | 9.433 | 0 | 0 | 计价 | 按实计算
XYD1-166 | 机械 | 乙供 | J04-01-002 | 载重汽车 5t | 台班 | 4.6112 | 375.731 | 0 | 0 | 计价 | 按实计算
XYD1-166 | 机械 | 乙供 | J13-01-041 | 滤油机 120L/h以内 | 台班 | 0.3687 | 157.787 | 0 | 0 | 计价 | 按实计算
XYD1-167 | 人工 | 乙供 | 9101106 | 普通工 | 工日 | 2.3492 | 75 | 0 | 0 | 计价 | 按实计算
XYD1-167 | 人工 | 乙供 | 9101109 | 安装技术工 | 工日 | 11.9059 | 114 | 0 | 0 | 计价 | 按实计算
XYD1-167 | 材料 | 乙供 | C19020407 | 二硫化钼润滑脂(锂基脂) | kg | 4.5 | 9.789 | 0 | 0 | 计价 | 按实计算
XYD1-167 | 材料 | 乙供 | C19030201 | 乙醇 | kg | 18.5 | 3.674 | 0 | 0 | 计价 | 按实计算
XYD1-167 | 材料 | 乙供 | C22040421 | 绸布 | m² | 12 | 9.433 | 0 | 0 | 计价 | 按实计算
XYD1-167 | 机械 | 乙供 | J04-01-002 | 载重汽车 5t | 台班 | 5.28 | 375.731 | 0 | 0 | 计价 | 按实计算
XYD1-167 | 机械 | 乙供 | J13-01-041 | 滤油机 120L/h以内 | 台班 | 0.528 | 157.787 | 0 | 0 | 计价 | 按实计算
XYD1-168 | 人工 | 乙供 | 9101106 | 普通工 | 工日 | 0.1219 | 75 | 0 | 0 | 计价 | 按实计算
XYD1-168 | 人工 | 乙供 | 9101109 | 安装技术工 | 工日 | 0.6182 | 114 | 0 | 0 | 计价 | 按实计算
XYD1-168 | 材料 | 乙供 | C13010201 | 镀锌六角螺栓 综合 | kg | 1.92 | 7.23 | 0 | 0 | 计价 | 按实计算
XYD1-168 | 材料 | 乙供 | C19030201 | 乙醇 | kg | 3.328 | 3.674 | 0 | 0 | 计价 | 按实计算
XYD1-168 | 材料 | 乙供 | C22040421 | 绸布 | m² | 3.2 | 9.433 | 0 | 0 | 计价 | 按实计算
XYD1-168 | 机械 | 乙供 | J04-01-002 | 载重汽车 5t | 台班 | 0.2944 | 375.731 | 0 | 0 | 计价 | 按实计算
XYD1-169 | 人工 | 乙供 | 9101106 | 普通工 | 工日 | 0.1831 | 75 | 0 | 0 | 计价 | 按实计算
XYD1-169 | 人工 | 乙供 | 9101109 | 安装技术工 | 工日 | 0.9273 | 114 | 0 | 0 | 计价 | 按实计算
XYD1-169 | 材料 | 乙供 | C13010201 | 镀锌六角螺栓 综合 | kg | 3.04 | 7.23 | 0 | 0 | 计价 | 按实计算
XYD1-169 | 材料 | 乙供 | C19030201 | 乙醇 | kg | 4.624 | 3.674 | 0 | 0 | 计价 | 按实计算
XYD1-169 | 材料 | 乙供 | C22040421 | 绸布 | m² | 4.272 | 9.433 | 0 | 0 | 计价 | 按实计算
XYD1-169 | 机械 | 乙供 | J04-01-002 | 载重汽车 5t | 台班 | 0.4416 | 375.731 | 0 | 0 | 计价 | 按实计算
XYD1-170 | 人工 | 乙供 | 9101106 | 普通工 | 工日 | 0.2439 | 75 | 0 | 0 | 计价 | 按实计算
XYD1-170 | 人工 | 乙供 | 9101109 | 安装技术工 | 工日 | 1.2363 | 114 | 0 | 0 | 计价 | 按实计算
XYD1-170 | 材料 | 乙供 | C13010201 | 镀锌六角螺栓 综合 | kg | 6.4 | 7.23 | 0 | 0 | 计价 | 按实计算
XYD1-170 | 材料 | 乙供 | C19030201 | 乙醇 | kg | 5.52 | 3.674 | 0 | 0 | 计价 | 按实计算
XYD1-170 | 材料 | 乙供 | C22040421 | 绸布 | m² | 5.136 | 9.433 | 0 | 0 | 计价 | 按实计算
XYD1-170 | 机械 | 乙供 | J04-01-002 | 载重汽车 5t | 台班 | 0.5888 | 375.731 | 0 | 0 | 计价 | 按实计算
XYD1-171 | 人工 | 乙供 | 9101106 | 普通工 | 工日 | 0.305 | 75 | 0 | 0 | 计价 | 按实计算
XYD1-171 | 人工 | 乙供 | 9101109 | 安装技术工 | 工日 | 1.5455 | 114 | 0 | 0 | 计价 | 按实计算
XYD1-171 | 材料 | 乙供 | C13010201 | 镀锌六角螺栓 综合 | kg | 9 | 7.23 | 0 | 0 | 计价 | 按实计算
XYD1-171 | 材料 | 乙供 | C19030201 | 乙醇 | kg | 5.904 | 3.674 | 0 | 0 | 计价 | 按实计算
XYD1-171 | 材料 | 乙供 | C22040421 | 绸布 | m² | 5.376 | 9.433 | 0 | 0 | 计价 | 按实计算
XYD1-171 | 机械 | 乙供 | J04-01-002 | 载重汽车 5t | 台班 | 0.736 | 375.731 | 0 | 0 | 计价 | 按实计算
XYD1-172 | 人工 | 乙供 | 9101106 | 普通工 | 工日 | 0.3659 | 75 | 0 | 0 | 计价 | 按实计算
XYD1-172 | 人工 | 乙供 | 9101109 | 安装技术工 | 工日 | 1.8546 | 114 | 0 | 0 | 计价 | 按实计算
XYD1-172 | 材料 | 乙供 | C13010201 | 镀锌六角螺栓 综合 | kg | 12 | 7.23 | 0 | 0 | 计价 | 按实计算
XYD1-172 | 材料 | 乙供 | C19030201 | 乙醇 | kg | 6.64 | 3.674 | 0 | 0 | 计价 | 按实计算
XYD1-172 | 材料 | 乙供 | C22040421 | 绸布 | m² | 6.08 | 9.433 | 0 | 0 | 计价 | 按实计算
XYD1-172 | 机械 | 乙供 | J04-01-002 | 载重汽车 5t | 台班 | 0.736 | 375.731 | 0 | 0 | 计价 | 按实计算
XYD1-173 | 人工 | 乙供 | 9101106 | 普通工 | 工日 | 0.4269 | 75 | 0 | 0 | 计价 | 按实计算
XYD1-173 | 人工 | 乙供 | 9101109 | 安装技术工 | 工日 | 2.1636 | 114 | 0 | 0 | 计价 | 按实计算
XYD1-173 | 材料 | 乙供 | C13010201 | 镀锌六角螺栓 综合 | kg | 15 | 7.23 | 0 | 0 | 计价 | 按实计算
XYD1-173 | 材料 | 乙供 | C19030201 | 乙醇 | kg | 7.5 | 3.674 | 0 | 0 | 计价 | 按实计算
XYD1-173 | 材料 | 乙供 | C22040421 | 绸布 | m² | 7 | 9.433 | 0 | 0 | 计价 | 按实计算
XYD1-173 | 机械 | 乙供 | J04-01-002 | 载重汽车 5t | 台班 | 0.736 | 375.731 | 0 | 0 | 计价 | 按实计算
XYD1-174 | 人工 | 乙供 | 9101106 | 普通工 | 工日 | 0.488 | 75 | 0 | 0 | 计价 | 按实计算
XYD1-174 | 人工 | 乙供 | 9101109 | 安装技术工 | 工日 | 2.4728 | 114 | 0 | 0 | 计价 | 按实计算
XYD1-174 | 材料 | 乙供 | C13010201 | 镀锌六角螺栓 综合 | kg | 18 | 7.23 | 0 | 0 | 计价 | 按实计算
XYD1-174 | 材料 | 乙供 | C19030201 | 乙醇 | kg | 8.5 | 3.674 | 0 | 0 | 计价 | 按实计算
XYD1-174 | 材料 | 乙供 | C22040421 | 绸布 | m² | 8 | 9.433 | 0 | 0 | 计价 | 按实计算
XYD1-174 | 机械 | 乙供 | J04-01-002 | 载重汽车 5t | 台班 | 0.736 | 375.731 | 0 | 0 | 计价 | 按实计算
XYD1-175 | 人工 | 乙供 | 9101106 | 普通工 | 工日 | 0.0517 | 75 | 0 | 0 | 计价 | 按实计算
XYD1-175 | 人工 | 乙供 | 9101109 | 安装技术工 | 工日 | 0.1365 | 114 | 0 | 0 | 计价 | 按实计算
XYD1-175 | 材料 | 乙供 | C19030201 | 乙醇 | kg | 2.324 | 3.674 | 0 | 0 | 计价 | 按实计算
XYD1-175 | 材料 | 乙供 | C19090801 | 厌氧胶 325号 200g | 瓶 | 0.462 | 40.906 | 0 | 0 | 计价 | 按实计算
XYD1-175 | 材料 | 乙供 | C20060203 | 环氧粉 | kg | 0.581 | 22.767 | 0 | 0 | 计价 | 按实计算
XYD1-175 | 材料 | 乙供 | C20070621 | 绝缘清漆 | kg | 0.728 | 10.469 | 0 | 0 | 计价 | 按实计算
XYD1-175 | 材料 | 乙供 | C22040421 | 绸布 | m² | 0.77 | 9.433 | 0 | 0 | 计价 | 按实计算
XYD1-175 | 机械 | 乙供 | J13-01-090 | 电力工程车 | 台班 | 0.154 | 358.684 | 0 | 0 | 计价 | 按实计算
XYD1-176 | 人工 | 乙供 | 9101106 | 普通工 | 工日 | 0.1035 | 75 | 0 | 0 | 计价 | 按实计算
XYD1-176 | 人工 | 乙供 | 9101109 | 安装技术工 | 工日 | 0.2519 | 114 | 0 | 0 | 计价 | 按实计算
XYD1-176 | 材料 | 乙供 | C19030201 | 乙醇 | kg | 2.835 | 3.674 | 0 | 0 | 计价 | 按实计算
XYD1-176 | 材料 | 乙供 | C19090801 | 厌氧胶 325号 200g | 瓶 | 0.567 | 40.906 | 0 | 0 | 计价 | 按实计算
XYD1-176 | 材料 | 乙供 | C20060203 | 环氧粉 | kg | 0.763 | 22.767 | 0 | 0 | 计价 | 按实计算
XYD1-176 | 材料 | 乙供 | C20070621 | 绝缘清漆 | kg | 0.896 | 10.469 | 0 | 0 | 计价 | 按实计算
XYD1-176 | 材料 | 乙供 | C22040421 | 绸布 | m² | 1.057 | 9.433 | 0 | 0 | 计价 | 按实计算
XYD1-176 | 机械 | 乙供 | J13-01-090 | 电力工程车 | 台班 | 0.154 | 358.684 | 0 | 0 | 计价 | 按实计算
XYD1-177 | 人工 | 乙供 | 9101106 | 普通工 | 工日 | 0.1658 | 75 | 0 | 0 | 计价 | 按实计算
XYD1-177 | 人工 | 乙供 | 9101109 | 安装技术工 | 工日 | 0.4095 | 114 | 0 | 0 | 计价 | 按实计算
XYD1-177 | 材料 | 乙供 | C19030201 | 乙醇 | kg | 3.388 | 3.674 | 0 | 0 | 计价 | 按实计算
XYD1-177 | 材料 | 乙供 | C19090801 | 厌氧胶 325号 200g | 瓶 | 0.693 | 40.906 | 0 | 0 | 计价 | 按实计算
XYD1-177 | 材料 | 乙供 | C20060203 | 环氧粉 | kg | 1 | 22.767 | 0 | 0 | 计价 | 按实计算
XYD1-177 | 材料 | 乙供 | C20070621 | 绝缘清漆 | kg | 1.064 | 10.469 | 0 | 0 | 计价 | 按实计算
XYD1-177 | 材料 | 乙供 | C22040421 | 绸布 | m² | 1.449 | 9.433 | 0 | 0 | 计价 | 按实计算
XYD1-177 | 机械 | 乙供 | J13-01-090 | 电力工程车 | 台班 | 0.231 | 358.684 | 0 | 0 | 计价 | 按实计算
XYD1-178 | 人工 | 乙供 | 9101106 | 普通工 | 工日 | 0.2693 | 75 | 0 | 0 | 计价 | 按实计算
XYD1-178 | 人工 | 乙供 | 9101109 | 安装技术工 | 工日 | 0.6614 | 114 | 0 | 0 | 计价 | 按实计算
XYD1-178 | 材料 | 乙供 | C19030201 | 乙醇 | kg | 4.109 | 3.674 | 0 | 0 | 计价 | 按实计算
XYD1-178 | 材料 | 乙供 | C19090801 | 厌氧胶 325号 200g | 瓶 | 0.847 | 40.906 | 0 | 0 | 计价 | 按实计算
XYD1-178 | 材料 | 乙供 | C20060203 | 环氧粉 | kg | 1.309 | 22.767 | 0 | 0 | 计价 | 按实计算
XYD1-178 | 材料 | 乙供 | C20070621 | 绝缘清漆 | kg | 1.232 | 10.469 | 0 | 0 | 计价 | 按实计算
XYD1-178 | 材料 | 乙供 | C22040421 | 绸布 | m² | 1.988 | 9.433 | 0 | 0 | 计价 | 按实计算
XYD1-178 | 机械 | 乙供 | J13-01-090 | 电力工程车 | 台班 | 0.2695 | 358.684 | 0 | 0 | 计价 | 按实计算
XYD1-179 | 人工 | 乙供 | 9101106 | 普通工 | 工日 | 0.3935 | 75 | 0 | 0 | 计价 | 按实计算
XYD1-179 | 人工 | 乙供 | 9101109 | 安装技术工 | 工日 | 0.9553 | 114 | 0 | 0 | 计价 | 按实计算
XYD1-179 | 材料 | 乙供 | C19030201 | 乙醇 | kg | 5.04 | 3.674 | 0 | 0 | 计价 | 按实计算
XYD1-179 | 材料 | 乙供 | C19090801 | 厌氧胶 325号 200g | 瓶 | 1.029 | 40.906 | 0 | 0 | 计价 | 按实计算
XYD1-179 | 材料 | 乙供 | C20060203 | 环氧粉 | kg | 1.715 | 22.767 | 0 | 0 | 计价 | 按实计算
XYD1-179 | 材料 | 乙供 | C20070621 | 绝缘清漆 | kg | 1.4 | 10.469 | 0 | 0 | 计价 | 按实计算
XYD1-179 | 材料 | 乙供 | C22040421 | 绸布 | m² | 2.723 | 9.433 | 0 | 0 | 计价 | 按实计算
XYD1-179 | 机械 | 乙供 | J13-01-090 | 电力工程车 | 台班 | 0.308 | 358.684 | 0 | 0 | 计价 | 按实计算
XYD1-180 | 人工 | 乙供 | 9101106 | 普通工 | 工日 | 0.4868 | 75 | 0 | 0 | 计价 | 按实计算
XYD1-180 | 人工 | 乙供 | 9101109 | 安装技术工 | 工日 | 1.1757 | 114 | 0 | 0 | 计价 | 按实计算
XYD1-180 | 材料 | 乙供 | C19030201 | 乙醇 | kg | 5.25 | 3.674 | 0 | 0 | 计价 | 按实计算
XYD1-180 | 材料 | 乙供 | C19090801 | 厌氧胶 325号 200g | 瓶 | 1.26 | 40.906 | 0 | 0 | 计价 | 按实计算
XYD1-180 | 材料 | 乙供 | C20060203 | 环氧粉 | kg | 2.247 | 22.767 | 0 | 0 | 计价 | 按实计算
XYD1-180 | 材料 | 乙供 | C20070621 | 绝缘清漆 | kg | 1.568 | 10.469 | 0 | 0 | 计价 | 按实计算
XYD1-180 | 材料 | 乙供 | C22040421 | 绸布 | m² | 3.738 | 9.433 | 0 | 0 | 计价 | 按实计算
XYD1-180 | 机械 | 乙供 | J13-01-090 | 电力工程车 | 台班 | 0.308 | 358.684 | 0 | 0 | 计价 | 按实计算
XYD1-181 | 人工 | 乙供 | 9101106 | 普通工 | 工日 | 0.5697 | 75 | 0 | 0 | 计价 | 按实计算
XYD1-181 | 人工 | 乙供 | 9101109 | 安装技术工 | 工日 | 1.6038 | 114 | 0 | 0 | 计价 | 按实计算
XYD1-181 | 材料 | 乙供 | C19030201 | 乙醇 | kg | 5.677 | 3.674 | 0 | 0 | 计价 | 按实计算
XYD1-181 | 材料 | 乙供 | C19090801 | 厌氧胶 325号 200g | 瓶 | 1.4 | 40.906 | 0 | 0 | 计价 | 按实计算
XYD1-181 | 材料 | 乙供 | C20060203 | 环氧粉 | kg | 2.394 | 22.767 | 0 | 0 | 计价 | 按实计算
XYD1-181 | 材料 | 乙供 | C20070621 | 绝缘清漆 | kg | 2.016 | 10.469 | 0 | 0 | 计价 | 按实计算
XYD1-181 | 材料 | 乙供 | C22040421 | 绸布 | m² | 5 | 9.433 | 0 | 0 | 计价 | 按实计算
XYD1-181 | 机械 | 乙供 | J13-01-090 | 电力工程车 | 台班 | 0.55 | 358.684 | 0 | 0 | 计价 | 按实计算
XYD1-182 | 人工 | 乙供 | 9101106 | 普通工 | 工日 | 1.0149 | 75 | 0 | 0 | 计价 | 按实计算
XYD1-182 | 人工 | 乙供 | 9101109 | 安装技术工 | 工日 | 2.0156 | 114 | 0 | 0 | 计价 | 按实计算
XYD1-182 | 材料 | 乙供 | C19030201 | 乙醇 | kg | 6 | 3.674 | 0 | 0 | 计价 | 按实计算
XYD1-182 | 材料 | 乙供 | C19090801 | 厌氧胶 325号 200g | 瓶 | 2 | 40.906 | 0 | 0 | 计价 | 按实计算
XYD1-182 | 材料 | 乙供 | C20060203 | 环氧粉 | kg | 2.5 | 22.767 | 0 | 0 | 计价 | 按实计算
XYD1-182 | 材料 | 乙供 | C20070621 | 绝缘清漆 | kg | 2.5 | 10.469 | 0 | 0 | 计价 | 按实计算
XYD1-182 | 材料 | 乙供 | C22040421 | 绸布 | m² | 5 | 9.433 | 0 | 0 | 计价 | 按实计算
XYD1-182 | 机械 | 乙供 | J13-01-090 | 电力工程车 | 台班 | 0.77 | 358.684 | 0 | 0 | 计价 | 按实计算
XYD1-183 | 人工 | 乙供 | 9101106 | 普通工 | 工日 | 0.4289 | 75 | 0 | 0 | 计价 | 按实计算
XYD1-183 | 人工 | 乙供 | 9101109 | 安装技术工 | 工日 | 1.0917 | 114 | 0 | 0 | 计价 | 按实计算
XYD1-183 | 材料 | 乙供 | C18060402 | 聚四氟乙烯垫 | 个 | 3 | 0.498 | 0 | 0 | 计价 | 按实计算
XYD1-183 | 材料 | 乙供 | C19030201 | 乙醇 | kg | 4.98 | 3.674 | 0 | 0 | 计价 | 按实计算
XYD1-183 | 材料 | 乙供 | C19090801 | 厌氧胶 325号 200g | 瓶 | 0.99 | 40.906 | 0 | 0 | 计价 | 按实计算
XYD1-183 | 材料 | 乙供 | C20060203 | 环氧粉 | kg | 1.245 | 22.767 | 0 | 0 | 计价 | 按实计算
XYD1-183 | 材料 | 乙供 | C20070621 | 绝缘清漆 | kg | 1.56 | 10.469 | 0 | 0 | 计价 | 按实计算
XYD1-183 | 材料 | 乙供 | C22040421 | 绸布 | m² | 1.65 | 9.433 | 0 | 0 | 计价 | 按实计算
XYD1-183 | 机械 | 乙供 | J03-01-034 | 汽车式起重机 起重量 8t | 台班 | 0.2228 | 662.671 | 0 | 0 | 计价 | 按实计算
XYD1-183 | 机械 | 乙供 | J04-01-002 | 载重汽车 5t | 台班 | 0.4455 | 375.731 | 0 | 0 | 计价 | 按实计算
XYD1-184 | 人工 | 乙供 | 9101106 | 普通工 | 工日 | 0.5984 | 75 | 0 | 0 | 计价 | 按实计算
XYD1-184 | 人工 | 乙供 | 9101109 | 安装技术工 | 工日 | 1.5568 | 114 | 0 | 0 | 计价 | 按实计算
XYD1-184 | 材料 | 乙供 | C18060402 | 聚四氟乙烯垫 | 个 | 3 | 0.498 | 0 | 0 | 计价 | 按实计算
XYD1-184 | 材料 | 乙供 | C19030201 | 乙醇 | kg | 7.035 | 3.674 | 0 | 0 | 计价 | 按实计算
XYD1-184 | 材料 | 乙供 | C19090801 | 厌氧胶 325号 200g | 瓶 | 1.365 | 40.906 | 0 | 0 | 计价 | 按实计算
XYD1-184 | 材料 | 乙供 | C20060203 | 环氧粉 | kg | 1.635 | 22.767 | 0 | 0 | 计价 | 按实计算
XYD1-184 | 材料 | 乙供 | C20070621 | 绝缘清漆 | kg | 1.98 | 10.469 | 0 | 0 | 计价 | 按实计算
XYD1-184 | 材料 | 乙供 | C22040421 | 绸布 | m² | 2.655 | 9.433 | 0 | 0 | 计价 | 按实计算
XYD1-184 | 机械 | 乙供 | J03-01-034 | 汽车式起重机 起重量 8t | 台班 | 0.2475 | 662.671 | 0 | 0 | 计价 | 按实计算
XYD1-184 | 机械 | 乙供 | J04-01-002 | 载重汽车 5t | 台班 | 0.396 | 375.731 | 0 | 0 | 计价 | 按实计算
XYD1-185 | 人工 | 乙供 | 9101106 | 普通工 | 工日 | 0.9874 | 75 | 0 | 0 | 计价 | 按实计算
XYD1-185 | 人工 | 乙供 | 9101109 | 安装技术工 | 工日 | 2.5676 | 114 | 0 | 0 | 计价 | 按实计算
XYD1-185 | 材料 | 乙供 | C18060402 | 聚四氟乙烯垫 | 个 | 3 | 0.498 | 0 | 0 | 计价 | 按实计算
XYD1-185 | 材料 | 乙供 | C19030201 | 乙醇 | kg | 7.035 | 3.674 | 0 | 0 | 计价 | 按实计算
XYD1-185 | 材料 | 乙供 | C19090801 | 厌氧胶 325号 200g | 瓶 | 1.365 | 40.906 | 0 | 0 | 计价 | 按实计算
XYD1-185 | 材料 | 乙供 | C20060203 | 环氧粉 | kg | 1.635 | 22.767 | 0 | 0 | 计价 | 按实计算
XYD1-185 | 材料 | 乙供 | C20070621 | 绝缘清漆 | kg | 1.98 | 10.469 | 0 | 0 | 计价 | 按实计算
XYD1-185 | 材料 | 乙供 | C22040421 | 绸布 | m² | 2.655 | 9.433 | 0 | 0 | 计价 | 按实计算
XYD1-185 | 机械 | 乙供 | J03-01-034 | 汽车式起重机 起重量 8t | 台班 | 0.297 | 662.671 | 0 | 0 | 计价 | 按实计算
XYD1-185 | 机械 | 乙供 | J04-01-002 | 载重汽车 5t | 台班 | 0.495 | 375.731 | 0 | 0 | 计价 | 按实计算
XYD1-186 | 人工 | 乙供 | 9101106 | 普通工 | 工日 | 1.5759 | 75 | 0 | 0 | 计价 | 按实计算
XYD1-186 | 人工 | 乙供 | 9101109 | 安装技术工 | 工日 | 4.0941 | 114 | 0 | 0 | 计价 | 按实计算
XYD1-186 | 材料 | 乙供 | C18060402 | 聚四氟乙烯垫 | 个 | 3.75 | 0.498 | 0 | 0 | 计价 | 按实计算
XYD1-186 | 材料 | 乙供 | C19030201 | 乙醇 | kg | 8.025 | 3.674 | 0 | 0 | 计价 | 按实计算
XYD1-186 | 材料 | 乙供 | C19090801 | 厌氧胶 325号 200g | 瓶 | 1.665 | 40.906 | 0 | 0 | 计价 | 按实计算
XYD1-186 | 材料 | 乙供 | C20060203 | 环氧粉 | kg | 1.65 | 22.767 | 0 | 0 | 计价 | 按实计算
XYD1-186 | 材料 | 乙供 | C20070621 | 绝缘清漆 | kg | 2.01 | 10.469 | 0 | 0 | 计价 | 按实计算
XYD1-186 | 材料 | 乙供 | C22040421 | 绸布 | m² | 3.105 | 9.433 | 0 | 0 | 计价 | 按实计算
XYD1-186 | 机械 | 乙供 | J03-01-036 | 汽车式起重机 起重量 16t | 台班 | 0.297 | 881.166 | 0 | 0 | 计价 | 按实计算
XYD1-186 | 机械 | 乙供 | J04-01-002 | 载重汽车 5t | 台班 | 0.594 | 375.731 | 0 | 0 | 计价 | 按实计算
XYD1-187 | 人工 | 乙供 | 9101106 | 普通工 | 工日 | 1.7952 | 75 | 0 | 0 | 计价 | 按实计算
XYD1-187 | 人工 | 乙供 | 9101109 | 安装技术工 | 工日 | 4.6703 | 114 | 0 | 0 | 计价 | 按实计算
XYD1-187 | 材料 | 乙供 | C18060402 | 聚四氟乙烯垫 | 个 | 4.5 | 0.498 | 0 | 0 | 计价 | 按实计算
XYD1-187 | 材料 | 乙供 | C19030201 | 乙醇 | kg | 9.405 | 3.674 | 0 | 0 | 计价 | 按实计算
XYD1-187 | 材料 | 乙供 | C19090801 | 厌氧胶 325号 200g | 瓶 | 1.815 | 40.906 | 0 | 0 | 计价 | 按实计算
XYD1-187 | 材料 | 乙供 | C20060203 | 环氧粉 | kg | 1.725 | 22.767 | 0 | 0 | 计价 | 按实计算
XYD1-187 | 材料 | 乙供 | C20070621 | 绝缘清漆 | kg | 2.13 | 10.469 | 0 | 0 | 计价 | 按实计算
XYD1-187 | 材料 | 乙供 | C22040421 | 绸布 | m² | 3.765 | 9.433 | 0 | 0 | 计价 | 按实计算
XYD1-187 | 机械 | 乙供 | J03-01-038 | 汽车式起重机 起重量 25t | 台班 | 0.297 | 1125.35 | 0 | 0 | 计价 | 按实计算
XYD1-187 | 机械 | 乙供 | J04-01-002 | 载重汽车 5t | 台班 | 0.7425 | 375.731 | 0 | 0 | 计价 | 按实计算
XYD1-188 | 人工 | 乙供 | 9101106 | 普通工 | 工日 | 2.1544 | 75 | 0 | 0 | 计价 | 按实计算
XYD1-188 | 人工 | 乙供 | 9101109 | 安装技术工 | 工日 | 5.6003 | 114 | 0 | 0 | 计价 | 按实计算
XYD1-188 | 材料 | 乙供 | C18060402 | 聚四氟乙烯垫 | 个 | 4.5 | 0.498 | 0 | 0 | 计价 | 按实计算
XYD1-188 | 材料 | 乙供 | C19030201 | 乙醇 | kg | 10.11 | 3.674 | 0 | 0 | 计价 | 按实计算
XYD1-188 | 材料 | 乙供 | C19090801 | 厌氧胶 325号 200g | 瓶 | 1.965 | 40.906 | 0 | 0 | 计价 | 按实计算
XYD1-188 | 材料 | 乙供 | C20060203 | 环氧粉 | kg | 1.725 | 22.767 | 0 | 0 | 计价 | 按实计算
XYD1-188 | 材料 | 乙供 | C20070621 | 绝缘清漆 | kg | 2.175 | 10.469 | 0 | 0 | 计价 | 按实计算
XYD1-188 | 材料 | 乙供 | C22040421 | 绸布 | m² | 4.14 | 9.433 | 0 | 0 | 计价 | 按实计算
XYD1-188 | 机械 | 乙供 | J03-01-040 | 汽车式起重机 起重量 40t | 台班 | 0.297 | 1576.418 | 0 | 0 | 计价 | 按实计算
XYD1-188 | 机械 | 乙供 | J04-01-002 | 载重汽车 5t | 台班 | 0.891 | 375.731 | 0 | 0 | 计价 | 按实计算
XYD1-189 | 人工 | 乙供 | 9101106 | 普通工 | 工日 | 2.3936 | 75 | 0 | 0 | 计价 | 按实计算
XYD1-189 | 人工 | 乙供 | 9101109 | 安装技术工 | 工日 | 7.02 | 114 | 0 | 0 | 计价 | 按实计算
XYD1-189 | 材料 | 乙供 | C18060402 | 聚四氟乙烯垫 | 个 | 6 | 0.498 | 0 | 0 | 计价 | 按实计算
XYD1-189 | 材料 | 乙供 | C19030201 | 乙醇 | kg | 17.775 | 3.674 | 0 | 0 | 计价 | 按实计算
XYD1-189 | 材料 | 乙供 | C19090801 | 厌氧胶 325号 200g | 瓶 | 2.25 | 40.906 | 0 | 0 | 计价 | 按实计算
XYD1-189 | 材料 | 乙供 | C20060203 | 环氧粉 | kg | 1.95 | 22.767 | 0 | 0 | 计价 | 按实计算
XYD1-189 | 材料 | 乙供 | C20070621 | 绝缘清漆 | kg | 2.55 | 10.469 | 0 | 0 | 计价 | 按实计算
XYD1-189 | 材料 | 乙供 | C22040421 | 绸布 | m² | 6 | 9.433 | 0 | 0 | 计价 | 按实计算
XYD1-189 | 机械 | 乙供 | J03-01-041 | 汽车式起重机 起重量 50t | 台班 | 0.297 | 2676.08 | 0 | 0 | 计价 | 按实计算
XYD1-189 | 机械 | 乙供 | J04-01-002 | 载重汽车 5t | 台班 | 1.485 | 375.731 | 0 | 0 | 计价 | 按实计算
XYD1-190 | 人工 | 乙供 | 9101106 | 普通工 | 工日 | 2.9921 | 75 | 0 | 0 | 计价 | 按实计算
XYD1-190 | 人工 | 乙供 | 9101109 | 安装技术工 | 工日 | 7.7838 | 114 | 0 | 0 | 计价 | 按实计算
XYD1-190 | 材料 | 乙供 | C18060402 | 聚四氟乙烯垫 | 个 | 7 | 0.498 | 0 | 0 | 计价 | 按实计算
XYD1-190 | 材料 | 乙供 | C19030201 | 乙醇 | kg | 20 | 3.674 | 0 | 0 | 计价 | 按实计算
XYD1-190 | 材料 | 乙供 | C19090801 | 厌氧胶 325号 200g | 瓶 | 3 | 40.906 | 0 | 0 | 计价 | 按实计算
XYD1-190 | 材料 | 乙供 | C20060203 | 环氧粉 | kg | 2 | 22.767 | 0 | 0 | 计价 | 按实计算
XYD1-190 | 材料 | 乙供 | C20070621 | 绝缘清漆 | kg | 3 | 10.469 | 0 | 0 | 计价 | 按实计算
XYD1-190 | 材料 | 乙供 | C22040421 | 绸布 | m² | 8 | 9.433 | 0 | 0 | 计价 | 按实计算
XYD1-190 | 机械 | 乙供 | J03-01-041 | 汽车式起重机 起重量 50t | 台班 | 0.495 | 2676.08 | 0 | 0 | 计价 | 按实计算
XYD1-190 | 机械 | 乙供 | J04-01-002 | 载重汽车 5t | 台班 | 1.98 | 375.731 | 0 | 0 | 计价 | 按实计算
XYD1-191 | 人工 | 乙供 | 9101106 | 普通工 | 工日 | 0.0997 | 75 | 0 | 0 | 计价 | 按实计算
XYD1-191 | 人工 | 乙供 | 9101109 | 安装技术工 | 工日 | 0.3033 | 114 | 0 | 0 | 计价 | 按实计算
XYD1-191 | 材料 | 乙供 | C19030201 | 乙醇 | kg | 4.23 | 3.674 | 0 | 0 | 计价 | 按实计算
XYD1-191 | 材料 | 乙供 | C22040421 | 绸布 | m² | 1.815 | 9.433 | 0 | 0 | 计价 | 按实计算
XYD1-191 | 机械 | 乙供 | J13-01-090 | 电力工程车 | 台班 | 0.297 | 358.684 | 0 | 0 | 计价 | 按实计算
XYD1-192 | 人工 | 乙供 | 9101106 | 普通工 | 工日 | 0.1496 | 75 | 0 | 0 | 计价 | 按实计算
XYD1-192 | 人工 | 乙供 | 9101109 | 安装技术工 | 工日 | 0.4549 | 114 | 0 | 0 | 计价 | 按实计算
XYD1-192 | 材料 | 乙供 | C19030201 | 乙醇 | kg | 5.205 | 3.674 | 0 | 0 | 计价 | 按实计算
XYD1-192 | 材料 | 乙供 | C22040421 | 绸布 | m² | 2.175 | 9.433 | 0 | 0 | 计价 | 按实计算
XYD1-192 | 机械 | 乙供 | J13-01-090 | 电力工程车 | 台班 | 0.297 | 358.684 | 0 | 0 | 计价 | 按实计算
XYD1-193 | 人工 | 乙供 | 9101106 | 普通工 | 工日 | 0.1795 | 75 | 0 | 0 | 计价 | 按实计算
XYD1-193 | 人工 | 乙供 | 9101109 | 安装技术工 | 工日 | 0.5459 | 114 | 0 | 0 | 计价 | 按实计算
XYD1-193 | 材料 | 乙供 | C19030201 | 乙醇 | kg | 6.42 | 3.674 | 0 | 0 | 计价 | 按实计算
XYD1-193 | 材料 | 乙供 | C22040421 | 绸布 | m² | 2.61 | 9.433 | 0 | 0 | 计价 | 按实计算
XYD1-193 | 机械 | 乙供 | J13-01-090 | 电力工程车 | 台班 | 0.4455 | 358.684 | 0 | 0 | 计价 | 按实计算
XYD1-194 | 人工 | 乙供 | 9101106 | 普通工 | 工日 | 0.2194 | 75 | 0 | 0 | 计价 | 按实计算
XYD1-194 | 人工 | 乙供 | 9101109 | 安装技术工 | 工日 | 0.6672 | 114 | 0 | 0 | 计价 | 按实计算
XYD1-194 | 材料 | 乙供 | C19030201 | 乙醇 | kg | 7.125 | 3.674 | 0 | 0 | 计价 | 按实计算
XYD1-194 | 材料 | 乙供 | C22040421 | 绸布 | m² | 3 | 9.433 | 0 | 0 | 计价 | 按实计算
XYD1-194 | 机械 | 乙供 | J13-01-090 | 电力工程车 | 台班 | 0.594 | 358.684 | 0 | 0 | 计价 | 按实计算
XYD1-195 | 人工 | 乙供 | 9101106 | 普通工 | 工日 | 0.2493 | 75 | 0 | 0 | 计价 | 按实计算
XYD1-195 | 人工 | 乙供 | 9101109 | 安装技术工 | 工日 | 0.7582 | 114 | 0 | 0 | 计价 | 按实计算
XYD1-195 | 材料 | 乙供 | C19030201 | 乙醇 | kg | 7.92 | 3.674 | 0 | 0 | 计价 | 按实计算
XYD1-195 | 材料 | 乙供 | C22040421 | 绸布 | m² | 3.135 | 9.433 | 0 | 0 | 计价 | 按实计算
XYD1-195 | 机械 | 乙供 | J13-01-090 | 电力工程车 | 台班 | 0.594 | 358.684 | 0 | 0 | 计价 | 按实计算
XYD1-196 | 人工 | 乙供 | 9101106 | 普通工 | 工日 | 0.2991 | 75 | 0 | 0 | 计价 | 按实计算
XYD1-196 | 人工 | 乙供 | 9101109 | 安装技术工 | 工日 | 0.9097 | 114 | 0 | 0 | 计价 | 按实计算
XYD1-196 | 材料 | 乙供 | C19030201 | 乙醇 | kg | 8.55 | 3.674 | 0 | 0 | 计价 | 按实计算
XYD1-196 | 材料 | 乙供 | C22040421 | 绸布 | m² | 3.33 | 9.433 | 0 | 0 | 计价 | 按实计算
XYD1-196 | 机械 | 乙供 | J13-01-090 | 电力工程车 | 台班 | 0.6683 | 358.684 | 0 | 0 | 计价 | 按实计算
XYD1-197 | 人工 | 乙供 | 9101106 | 普通工 | 工日 | 0.3988 | 75 | 0 | 0 | 计价 | 按实计算
XYD1-197 | 人工 | 乙供 | 9101109 | 安装技术工 | 工日 | 1.213 | 114 | 0 | 0 | 计价 | 按实计算
XYD1-197 | 材料 | 乙供 | C19030201 | 乙醇 | kg | 9 | 3.674 | 0 | 0 | 计价 | 按实计算
XYD1-197 | 材料 | 乙供 | C22040421 | 绸布 | m² | 3.6 | 9.433 | 0 | 0 | 计价 | 按实计算
XYD1-197 | 机械 | 乙供 | J13-01-090 | 电力工程车 | 台班 | 0.693 | 358.684 | 0 | 0 | 计价 | 按实计算
XYD1-198 | 人工 | 乙供 | 9101106 | 普通工 | 工日 | 0.3914 | 75 | 0 | 0 | 计价 | 按实计算
XYD1-198 | 人工 | 乙供 | 9101109 | 安装技术工 | 工日 | 1.0318 | 114 | 0 | 0 | 计价 | 按实计算
XYD1-198 | 材料 | 乙供 | C18060402 | 聚四氟乙烯垫 | 个 | 2 | 0.498 | 0 | 0 | 计价 | 按实计算
XYD1-198 | 材料 | 乙供 | C19030201 | 乙醇 | kg | 2.82 | 3.674 | 0 | 0 | 计价 | 按实计算
XYD1-198 | 材料 | 乙供 | C22040421 | 绸布 | m² | 1.21 | 9.433 | 0 | 0 | 计价 | 按实计算
XYD1-198 | 机械 | 乙供 | J03-01-034 | 汽车式起重机 起重量 8t | 台班 | 0.176 | 662.671 | 0 | 0 | 计价 | 按实计算
XYD1-198 | 机械 | 乙供 | J04-01-002 | 载重汽车 5t | 台班 | 0.264 | 375.731 | 0 | 0 | 计价 | 按实计算
XYD1-199 | 人工 | 乙供 | 9101106 | 普通工 | 工日 | 0.5091 | 75 | 0 | 0 | 计价 | 按实计算
XYD1-199 | 人工 | 乙供 | 9101109 | 安装技术工 | 工日 | 1.3394 | 114 | 0 | 0 | 计价 | 按实计算
XYD1-199 | 材料 | 乙供 | C18060402 | 聚四氟乙烯垫 | 个 | 2 | 0.498 | 0 | 0 | 计价 | 按实计算
XYD1-199 | 材料 | 乙供 | C19030201 | 乙醇 | kg | 3.47 | 3.674 | 0 | 0 | 计价 | 按实计算
XYD1-199 | 材料 | 乙供 | C22040421 | 绸布 | m² | 1.45 | 9.433 | 0 | 0 | 计价 | 按实计算
XYD1-199 | 机械 | 乙供 | J03-01-034 | 汽车式起重机 起重量 8t | 台班 | 0.22 | 662.671 | 0 | 0 | 计价 | 按实计算
XYD1-199 | 机械 | 乙供 | J04-01-002 | 载重汽车 5t | 台班 | 0.44 | 375.731 | 0 | 0 | 计价 | 按实计算
XYD1-200 | 人工 | 乙供 | 9101106 | 普通工 | 工日 | 0.6656 | 75 | 0 | 0 | 计价 | 按实计算
XYD1-200 | 人工 | 乙供 | 9101109 | 安装技术工 | 工日 | 1.7562 | 114 | 0 | 0 | 计价 | 按实计算
XYD1-200 | 材料 | 乙供 | C18060402 | 聚四氟乙烯垫 | 个 | 2 | 0.498 | 0 | 0 | 计价 | 按实计算
XYD1-200 | 材料 | 乙供 | C19030201 | 乙醇 | kg | 4.28 | 3.674 | 0 | 0 | 计价 | 按实计算
XYD1-200 | 材料 | 乙供 | C22040421 | 绸布 | m² | 1.74 | 9.433 | 0 | 0 | 计价 | 按实计算
XYD1-200 | 机械 | 乙供 | J03-01-034 | 汽车式起重机 起重量 8t | 台班 | 0.264 | 662.671 | 0 | 0 | 计价 | 按实计算
XYD1-200 | 机械 | 乙供 | J04-01-002 | 载重汽车 5t | 台班 | 0.616 | 375.731 | 0 | 0 | 计价 | 按实计算
XYD1-201 | 人工 | 乙供 | 9101106 | 普通工 | 工日 | 0.9789 | 75 | 0 | 0 | 计价 | 按实计算
XYD1-201 | 人工 | 乙供 | 9101109 | 安装技术工 | 工日 | 2.5796 | 114 | 0 | 0 | 计价 | 按实计算
XYD1-201 | 材料 | 乙供 | C18060402 | 聚四氟乙烯垫 | 个 | 2 | 0.498 | 0 | 0 | 计价 | 按实计算
XYD1-201 | 材料 | 乙供 | C19030201 | 乙醇 | kg | 4.77 | 3.674 | 0 | 0 | 计价 | 按实计算
XYD1-201 | 材料 | 乙供 | C22040421 | 绸布 | m² | 2 | 9.433 | 0 | 0 | 计价 | 按实计算
XYD1-201 | 机械 | 乙供 | J03-01-034 | 汽车式起重机 起重量 8t | 台班 | 0.308 | 662.671 | 0 | 0 | 计价 | 按实计算
XYD1-201 | 机械 | 乙供 | J04-01-002 | 载重汽车 5t | 台班 | 0.792 | 375.731 | 0 | 0 | 计价 | 按实计算
XYD1-202 | 人工 | 乙供 | 9101106 | 普通工 | 工日 | 1.5662 | 75 | 0 | 0 | 计价 | 按实计算
XYD1-202 | 人工 | 乙供 | 9101109 | 安装技术工 | 工日 | 4.1274 | 114 | 0 | 0 | 计价 | 按实计算
XYD1-202 | 材料 | 乙供 | C18060402 | 聚四氟乙烯垫 | 个 | 2 | 0.498 | 0 | 0 | 计价 | 按实计算
XYD1-202 | 材料 | 乙供 | C19030201 | 乙醇 | kg | 5.28 | 3.674 | 0 | 0 | 计价 | 按实计算
XYD1-202 | 材料 | 乙供 | C22040421 | 绸布 | m² | 2.09 | 9.433 | 0 | 0 | 计价 | 按实计算
XYD1-202 | 机械 | 乙供 | J03-01-034 | 汽车式起重机 起重量 8t | 台班 | 0.352 | 662.671 | 0 | 0 | 计价 | 按实计算
XYD1-202 | 机械 | 乙供 | J04-01-002 | 载重汽车 5t | 台班 | 0.968 | 375.731 | 0 | 0 | 计价 | 按实计算
XYD1-203 | 人工 | 乙供 | 9101106 | 普通工 | 工日 | 2.1536 | 75 | 0 | 0 | 计价 | 按实计算
XYD1-203 | 人工 | 乙供 | 9101109 | 安装技术工 | 工日 | 5.6752 | 114 | 0 | 0 | 计价 | 按实计算
XYD1-203 | 材料 | 乙供 | C18060402 | 聚四氟乙烯垫 | 个 | 3 | 0.498 | 0 | 0 | 计价 | 按实计算
XYD1-203 | 材料 | 乙供 | C19030201 | 乙醇 | kg | 5.7 | 3.674 | 0 | 0 | 计价 | 按实计算
XYD1-203 | 材料 | 乙供 | C22040421 | 绸布 | m² | 2.25 | 9.433 | 0 | 0 | 计价 | 按实计算
XYD1-203 | 机械 | 乙供 | J03-01-034 | 汽车式起重机 起重量 8t | 台班 | 0.396 | 662.671 | 0 | 0 | 计价 | 按实计算
XYD1-203 | 机械 | 乙供 | J04-01-002 | 载重汽车 5t | 台班 | 1.144 | 375.731 | 0 | 0 | 计价 | 按实计算
XYD1-204 | 人工 | 乙供 | 9101106 | 普通工 | 工日 | 2.545 | 75 | 0 | 0 | 计价 | 按实计算
XYD1-204 | 人工 | 乙供 | 9101109 | 安装技术工 | 工日 | 6.707 | 114 | 0 | 0 | 计价 | 按实计算
XYD1-204 | 材料 | 乙供 | C18060402 | 聚四氟乙烯垫 | 个 | 3 | 0.498 | 0 | 0 | 计价 | 按实计算
XYD1-204 | 材料 | 乙供 | C19030201 | 乙醇 | kg | 6.5 | 3.674 | 0 | 0 | 计价 | 按实计算
XYD1-204 | 材料 | 乙供 | C22040421 | 绸布 | m² | 2.5 | 9.433 | 0 | 0 | 计价 | 按实计算
XYD1-204 | 机械 | 乙供 | J03-01-034 | 汽车式起重机 起重量 8t | 台班 | 0.44 | 662.671 | 0 | 0 | 计价 | 按实计算
XYD1-204 | 机械 | 乙供 | J04-01-002 | 载重汽车 5t | 台班 | 1.32 | 375.731 | 0 | 0 | 计价 | 按实计算
XYD1-205 | 人工 | 乙供 | 9101106 | 普通工 | 工日 | 0.0914 | 75 | 0 | 0 | 计价 | 按实计算
XYD1-205 | 人工 | 乙供 | 9101109 | 安装技术工 | 工日 | 0.2213 | 114 | 0 | 0 | 计价 | 按实计算
XYD1-205 | 材料 | 乙供 | C19030201 | 乙醇 | kg | 0.9 | 3.674 | 0 | 0 | 计价 | 按实计算
XYD1-205 | 材料 | 乙供 | C22040412 | 无纺布 | m² | 1.2 | 4.71 | 0 | 0 | 计价 | 按实计算
XYD1-205 | 材料 | 乙供 | C22040421 | 绸布 | m² | 1.2 | 9.433 | 0 | 0 | 计价 | 按实计算
XYD1-205 | 机械 | 乙供 | J13-01-090 | 电力工程车 | 台班 | 0.1188 | 358.684 | 0 | 0 | 计价 | 按实计算
XYD1-206 | 人工 | 乙供 | 9101106 | 普通工 | 工日 | 0.1996 | 75 | 0 | 0 | 计价 | 按实计算
XYD1-206 | 人工 | 乙供 | 9101109 | 安装技术工 | 工日 | 0.4447 | 114 | 0 | 0 | 计价 | 按实计算
XYD1-206 | 材料 | 乙供 | C19030201 | 乙醇 | kg | 1.17 | 3.674 | 0 | 0 | 计价 | 按实计算
XYD1-206 | 材料 | 乙供 | C22040412 | 无纺布 | m² | 1.2 | 4.71 | 0 | 0 | 计价 | 按实计算
XYD1-206 | 材料 | 乙供 | C22040421 | 绸布 | m² | 1.38 | 9.433 | 0 | 0 | 计价 | 按实计算
XYD1-206 | 机械 | 乙供 | J13-01-090 | 电力工程车 | 台班 | 0.297 | 358.684 | 0 | 0 | 计价 | 按实计算
XYD1-207 | 人工 | 乙供 | 9101106 | 普通工 | 工日 | 0.3591 | 75 | 0 | 0 | 计价 | 按实计算
XYD1-207 | 人工 | 乙供 | 9101109 | 安装技术工 | 工日 | 0.7986 | 114 | 0 | 0 | 计价 | 按实计算
XYD1-207 | 材料 | 乙供 | C19030201 | 乙醇 | kg | 1.518 | 3.674 | 0 | 0 | 计价 | 按实计算
XYD1-207 | 材料 | 乙供 | C22040412 | 无纺布 | m² | 1.8 | 4.71 | 0 | 0 | 计价 | 按实计算
XYD1-207 | 材料 | 乙供 | C22040421 | 绸布 | m² | 1.5 | 9.433 | 0 | 0 | 计价 | 按实计算
XYD1-207 | 机械 | 乙供 | J13-01-090 | 电力工程车 | 台班 | 0.4752 | 358.684 | 0 | 0 | 计价 | 按实计算
XYD1-208 | 人工 | 乙供 | 9101106 | 普通工 | 工日 | 0.5585 | 75 | 0 | 0 | 计价 | 按实计算
XYD1-208 | 人工 | 乙供 | 9101109 | 安装技术工 | 工日 | 1.2433 | 114 | 0 | 0 | 计价 | 按实计算
XYD1-208 | 材料 | 乙供 | C19030201 | 乙醇 | kg | 1.854 | 3.674 | 0 | 0 | 计价 | 按实计算
XYD1-208 | 材料 | 乙供 | C22040412 | 无纺布 | m² | 2.4 | 4.71 | 0 | 0 | 计价 | 按实计算
XYD1-208 | 材料 | 乙供 | C22040421 | 绸布 | m² | 1.62 | 9.433 | 0 | 0 | 计价 | 按实计算
XYD1-208 | 机械 | 乙供 | J13-01-090 | 电力工程车 | 台班 | 0.594 | 358.684 | 0 | 0 | 计价 | 按实计算
XYD1-209 | 人工 | 乙供 | 9101106 | 普通工 | 工日 | 0.758 | 75 | 0 | 0 | 计价 | 按实计算
XYD1-209 | 人工 | 乙供 | 9101109 | 安装技术工 | 工日 | 1.6882 | 114 | 0 | 0 | 计价 | 按实计算
XYD1-209 | 材料 | 乙供 | C19030201 | 乙醇 | kg | 2.07 | 3.674 | 0 | 0 | 计价 | 按实计算
XYD1-209 | 材料 | 乙供 | C22040412 | 无纺布 | m² | 3 | 4.71 | 0 | 0 | 计价 | 按实计算
XYD1-209 | 材料 | 乙供 | C22040421 | 绸布 | m² | 1.8 | 9.433 | 0 | 0 | 计价 | 按实计算
XYD1-209 | 机械 | 乙供 | J13-01-090 | 电力工程车 | 台班 | 0.594 | 358.684 | 0 | 0 | 计价 | 按实计算
XYD1-210 | 人工 | 乙供 | 9101106 | 普通工 | 工日 | 0.8975 | 75 | 0 | 0 | 计价 | 按实计算
XYD1-210 | 人工 | 乙供 | 9101109 | 安装技术工 | 工日 | 2.0015 | 114 | 0 | 0 | 计价 | 按实计算
XYD1-210 | 材料 | 乙供 | C19030201 | 乙醇 | kg | 2.13 | 3.674 | 0 | 0 | 计价 | 按实计算
XYD1-210 | 材料 | 乙供 | C22040412 | 无纺布 | m² | 3 | 4.71 | 0 | 0 | 计价 | 按实计算
XYD1-210 | 材料 | 乙供 | C22040421 | 绸布 | m² | 1.8 | 9.433 | 0 | 0 | 计价 | 按实计算
XYD1-210 | 机械 | 乙供 | J13-01-090 | 电力工程车 | 台班 | 0.594 | 358.684 | 0 | 0 | 计价 | 按实计算
XYD1-211 | 人工 | 乙供 | 9101106 | 普通工 | 工日 | 1.0971 | 75 | 0 | 0 | 计价 | 按实计算
XYD1-211 | 人工 | 乙供 | 9101109 | 安装技术工 | 工日 | 2.4463 | 114 | 0 | 0 | 计价 | 按实计算
XYD1-211 | 材料 | 乙供 | C19030201 | 乙醇 | kg | 3 | 3.674 | 0 | 0 | 计价 | 按实计算
XYD1-211 | 材料 | 乙供 | C22040412 | 无纺布 | m² | 3.9 | 4.71 | 0 | 0 | 计价 | 按实计算
XYD1-211 | 材料 | 乙供 | C22040421 | 绸布 | m² | 2.4 | 9.433 | 0 | 0 | 计价 | 按实计算
XYD1-211 | 机械 | 乙供 | J13-01-090 | 电力工程车 | 台班 | 0.7722 | 358.684 | 0 | 0 | 计价 | 按实计算
XYD1-212 | 人工 | 乙供 | 9101106 | 普通工 | 工日 | 1.3963 | 75 | 0 | 0 | 计价 | 按实计算
XYD1-212 | 人工 | 乙供 | 9101109 | 安装技术工 | 工日 | 3.1135 | 114 | 0 | 0 | 计价 | 按实计算
XYD1-212 | 材料 | 乙供 | C19030201 | 乙醇 | kg | 3.5 | 3.674 | 0 | 0 | 计价 | 按实计算
XYD1-212 | 材料 | 乙供 | C22040412 | 无纺布 | m² | 4 | 4.71 | 0 | 0 | 计价 | 按实计算
XYD1-212 | 材料 | 乙供 | C22040421 | 绸布 | m² | 3 | 9.433 | 0 | 0 | 计价 | 按实计算
XYD1-212 | 机械 | 乙供 | J13-01-090 | 电力工程车 | 台班 | 0.891 | 358.684 | 0 | 0 | 计价 | 按实计算
XYD1-213 | 人工 | 乙供 | 9101106 | 普通工 | 工日 | 0.217 | 75 | 0 | 0 | 计价 | 按实计算
XYD1-213 | 人工 | 乙供 | 9101109 | 安装技术工 | 工日 | 0.636 | 114 | 0 | 0 | 计价 | 按实计算
XYD1-213 | 材料 | 乙供 | C19020407 | 二硫化钼润滑脂(锂基脂) | kg | 0.2 | 9.789 | 0 | 0 | 计价 | 按实计算
XYD1-213 | 材料 | 乙供 | C19030201 | 乙醇 | kg | 1.964 | 3.674 | 0 | 0 | 计价 | 按实计算
XYD1-213 | 材料 | 乙供 | C22040421 | 绸布 | m² | 1.2 | 9.433 | 0 | 0 | 计价 | 按实计算
XYD1-213 | 机械 | 乙供 | J04-01-002 | 载重汽车 5t | 台班 | 0.1584 | 375.731 | 0 | 0 | 计价 | 按实计算
XYD1-213 | 机械 | 乙供 | J13-01-041 | 滤油机 120L/h以内 | 台班 | 0.0704 | 157.787 | 0 | 0 | 计价 | 按实计算
XYD1-214 | 人工 | 乙供 | 9101106 | 普通工 | 工日 | 0.3764 | 75 | 0 | 0 | 计价 | 按实计算
XYD1-214 | 人工 | 乙供 | 9101109 | 安装技术工 | 工日 | 1.0875 | 114 | 0 | 0 | 计价 | 按实计算
XYD1-214 | 材料 | 乙供 | C19020407 | 二硫化钼润滑脂(锂基脂) | kg | 0.3 | 9.789 | 0 | 0 | 计价 | 按实计算
XYD1-214 | 材料 | 乙供 | C19030201 | 乙醇 | kg | 3.072 | 3.674 | 0 | 0 | 计价 | 按实计算
XYD1-214 | 材料 | 乙供 | C22040421 | 绸布 | m² | 1.29 | 9.433 | 0 | 0 | 计价 | 按实计算
XYD1-214 | 机械 | 乙供 | J04-01-002 | 载重汽车 5t | 台班 | 0.3168 | 375.731 | 0 | 0 | 计价 | 按实计算
XYD1-214 | 机械 | 乙供 | J13-01-041 | 滤油机 120L/h以内 | 台班 | 0.0915 | 157.787 | 0 | 0 | 计价 | 按实计算
XYD1-215 | 人工 | 乙供 | 9101106 | 普通工 | 工日 | 0.6211 | 75 | 0 | 0 | 计价 | 按实计算
XYD1-215 | 人工 | 乙供 | 9101109 | 安装技术工 | 工日 | 1.7935 | 114 | 0 | 0 | 计价 | 按实计算
XYD1-215 | 材料 | 乙供 | C19020407 | 二硫化钼润滑脂(锂基脂) | kg | 0.6 | 9.789 | 0 | 0 | 计价 | 按实计算
XYD1-215 | 材料 | 乙供 | C19030201 | 乙醇 | kg | 4.206 | 3.674 | 0 | 0 | 计价 | 按实计算
XYD1-215 | 材料 | 乙供 | C22040421 | 绸布 | m² | 1.788 | 9.433 | 0 | 0 | 计价 | 按实计算
XYD1-215 | 机械 | 乙供 | J04-01-002 | 载重汽车 5t | 台班 | 0.528 | 375.731 | 0 | 0 | 计价 | 按实计算
XYD1-215 | 机械 | 乙供 | J13-01-041 | 滤油机 120L/h以内 | 台班 | 0.0933 | 157.787 | 0 | 0 | 计价 | 按实计算
XYD1-216 | 人工 | 乙供 | 9101106 | 普通工 | 工日 | 0.7154 | 75 | 0 | 0 | 计价 | 按实计算
XYD1-216 | 人工 | 乙供 | 9101109 | 安装技术工 | 工日 | 2.0701 | 114 | 0 | 0 | 计价 | 按实计算
XYD1-216 | 材料 | 乙供 | C19020407 | 二硫化钼润滑脂(锂基脂) | kg | 0.833 | 9.789 | 0 | 0 | 计价 | 按实计算
XYD1-216 | 材料 | 乙供 | C19030201 | 乙醇 | kg | 3.965 | 3.674 | 0 | 0 | 计价 | 按实计算
XYD1-216 | 材料 | 乙供 | C22040421 | 绸布 | m² | 2.218 | 9.433 | 0 | 0 | 计价 | 按实计算
XYD1-216 | 机械 | 乙供 | J04-01-002 | 载重汽车 5t | 台班 | 0.8448 | 375.731 | 0 | 0 | 计价 | 按实计算
XYD1-216 | 机械 | 乙供 | J13-01-041 | 滤油机 120L/h以内 | 台班 | 0.095 | 157.787 | 0 | 0 | 计价 | 按实计算
XYD1-217 | 人工 | 乙供 | 9101106 | 普通工 | 工日 | 0.7906 | 75 | 0 | 0 | 计价 | 按实计算
XYD1-217 | 人工 | 乙供 | 9101109 | 安装技术工 | 工日 | 2.28 | 114 | 0 | 0 | 计价 | 按实计算
XYD1-217 | 材料 | 乙供 | C19020407 | 二硫化钼润滑脂(锂基脂) | kg | 0.845 | 9.789 | 0 | 0 | 计价 | 按实计算
XYD1-217 | 材料 | 乙供 | C19030201 | 乙醇 | kg | 4.05 | 3.674 | 0 | 0 | 计价 | 按实计算
XYD1-217 | 材料 | 乙供 | C22040421 | 绸布 | m² | 2.516 | 9.433 | 0 | 0 | 计价 | 按实计算
XYD1-217 | 机械 | 乙供 | J04-01-002 | 载重汽车 5t | 台班 | 1.188 | 375.731 | 0 | 0 | 计价 | 按实计算
XYD1-217 | 机械 | 乙供 | J13-01-041 | 滤油机 120L/h以内 | 台班 | 0.0986 | 157.787 | 0 | 0 | 计价 | 按实计算
XYD1-218 | 人工 | 乙供 | 9101106 | 普通工 | 工日 | 0.9413 | 75 | 0 | 0 | 计价 | 按实计算
XYD1-218 | 人工 | 乙供 | 9101109 | 安装技术工 | 工日 | 2.7189 | 114 | 0 | 0 | 计价 | 按实计算
XYD1-218 | 材料 | 乙供 | C19020407 | 二硫化钼润滑脂(锂基脂) | kg | 0.936 | 9.789 | 0 | 0 | 计价 | 按实计算
XYD1-218 | 材料 | 乙供 | C19030201 | 乙醇 | kg | 4.473 | 3.674 | 0 | 0 | 计价 | 按实计算
XYD1-218 | 材料 | 乙供 | C22040421 | 绸布 | m² | 2.841 | 9.433 | 0 | 0 | 计价 | 按实计算
XYD1-218 | 机械 | 乙供 | J04-01-002 | 载重汽车 5t | 台班 | 1.2355 | 375.731 | 0 | 0 | 计价 | 按实计算
XYD1-218 | 机械 | 乙供 | J13-01-041 | 滤油机 120L/h以内 | 台班 | 0.1056 | 157.787 | 0 | 0 | 计价 | 按实计算
XYD1-219 | 人工 | 乙供 | 9101106 | 普通工 | 工日 | 1.0541 | 75 | 0 | 0 | 计价 | 按实计算
XYD1-219 | 人工 | 乙供 | 9101109 | 安装技术工 | 工日 | 3.0433 | 114 | 0 | 0 | 计价 | 按实计算
XYD1-219 | 材料 | 乙供 | C19020407 | 二硫化钼润滑脂(锂基脂) | kg | 1.048 | 9.789 | 0 | 0 | 计价 | 按实计算
XYD1-219 | 材料 | 乙供 | C19030201 | 乙醇 | kg | 5.011 | 3.674 | 0 | 0 | 计价 | 按实计算
XYD1-219 | 材料 | 乙供 | C22040421 | 绸布 | m² | 3.181 | 9.433 | 0 | 0 | 计价 | 按实计算
XYD1-219 | 机械 | 乙供 | J04-01-002 | 载重汽车 5t | 台班 | 1.3834 | 375.731 | 0 | 0 | 计价 | 按实计算
XYD1-219 | 机械 | 乙供 | J13-01-041 | 滤油机 120L/h以内 | 台班 | 0.1109 | 157.787 | 0 | 0 | 计价 | 按实计算
XYD1-220 | 人工 | 乙供 | 9101106 | 普通工 | 工日 | 1.0918 | 75 | 0 | 0 | 计价 | 按实计算
XYD1-220 | 人工 | 乙供 | 9101109 | 安装技术工 | 工日 | 4.3503 | 114 | 0 | 0 | 计价 | 按实计算
XYD1-220 | 材料 | 乙供 | C19020407 | 二硫化钼润滑脂(锂基脂) | kg | 1.2 | 9.789 | 0 | 0 | 计价 | 按实计算
XYD1-220 | 材料 | 乙供 | C19030201 | 乙醇 | kg | 6.3 | 3.674 | 0 | 0 | 计价 | 按实计算
XYD1-220 | 材料 | 乙供 | C22040421 | 绸布 | m² | 3.4 | 9.433 | 0 | 0 | 计价 | 按实计算
XYD1-220 | 机械 | 乙供 | J04-01-002 | 载重汽车 5t | 台班 | 1.496 | 375.731 | 0 | 0 | 计价 | 按实计算
XYD1-220 | 机械 | 乙供 | J13-01-041 | 滤油机 120L/h以内 | 台班 | 1.232 | 157.787 | 0 | 0 | 计价 | 按实计算
XYD1-221 | 人工 | 乙供 | 9101106 | 普通工 | 工日 | 0.1596 | 75 | 0 | 0 | 计价 | 按实计算
XYD1-221 | 人工 | 乙供 | 9101109 | 安装技术工 | 工日 | 0.3437 | 114 | 0 | 0 | 计价 | 按实计算
XYD1-221 | 材料 | 乙供 | C18060402 | 聚四氟乙烯垫 | 个 | 1 | 0.498 | 0 | 0 | 计价 | 按实计算
XYD1-221 | 材料 | 乙供 | C19030201 | 乙醇 | kg | 0.56 | 3.674 | 0 | 0 | 计价 | 按实计算
XYD1-221 | 材料 | 乙供 | C22040412 | 无纺布 | m² | 0.76 | 4.71 | 0 | 0 | 计价 | 按实计算
XYD1-221 | 材料 | 乙供 | C22040421 | 绸布 | m² | 0.92 | 9.433 | 0 | 0 | 计价 | 按实计算
XYD1-221 | 机械 | 乙供 | J13-01-090 | 电力工程车 | 台班 | 0.198 | 358.684 | 0 | 0 | 计价 | 按实计算
XYD1-222 | 人工 | 乙供 | 9101106 | 普通工 | 工日 | 0.7979 | 75 | 0 | 0 | 计价 | 按实计算
XYD1-222 | 人工 | 乙供 | 9101109 | 安装技术工 | 工日 | 2.2239 | 114 | 0 | 0 | 计价 | 按实计算
XYD1-222 | 材料 | 乙供 | C12010300 | 电焊条 J557 综合 | kg | 1.9845 | 8.925 | 0 | 0 | 计价 | 按实计算
XYD1-222 | 材料 | 乙供 | C18060402 | 聚四氟乙烯垫 | 个 | 1 | 0.498 | 0 | 0 | 计价 | 按实计算
XYD1-222 | 材料 | 乙供 | C19030201 | 乙醇 | kg | 0.56 | 3.674 | 0 | 0 | 计价 | 按实计算
XYD1-222 | 材料 | 乙供 | C22040412 | 无纺布 | m² | 0.76 | 4.71 | 0 | 0 | 计价 | 按实计算
XYD1-222 | 材料 | 乙供 | C22040421 | 绸布 | m² | 0.92 | 9.433 | 0 | 0 | 计价 | 按实计算
XYD1-222 | 机械 | 乙供 | J04-01-002 | 载重汽车 5t | 台班 | 0.0945 | 375.731 | 0 | 0 | 计价 | 按实计算
XYD1-222 | 机械 | 乙供 | J10-01-001 | 交流弧焊机 容量 21kVA | 台班 | 0.2835 | 64.589 | 0 | 0 | 计价 | 按实计算
XYD1-222 | 机械 | 乙供 | J13-01-090 | 电力工程车 | 台班 | 0.2835 | 358.684 | 0 | 0 | 计价 | 按实计算
XYD1-223 | 人工 | 乙供 | 9101106 | 普通工 | 工日 | 0.1386 | 75 | 0 | 0 | 计价 | 按实计算
XYD1-223 | 人工 | 乙供 | 9101109 | 安装技术工 | 工日 | 0.351 | 114 | 0 | 0 | 计价 | 按实计算
XYD1-223 | 材料 | 乙供 | C19020407 | 二硫化钼润滑脂(锂基脂) | kg | 0.3 | 9.789 | 0 | 0 | 计价 | 按实计算
XYD1-223 | 材料 | 乙供 | C19030201 | 乙醇 | kg | 0.98 | 3.674 | 0 | 0 | 计价 | 按实计算
XYD1-223 | 材料 | 乙供 | C22040412 | 无纺布 | m² | 0.87 | 4.71 | 0 | 0 | 计价 | 按实计算
XYD1-223 | 材料 | 乙供 | C22040421 | 绸布 | m² | 0.95 | 9.433 | 0 | 0 | 计价 | 按实计算
XYD1-223 | 机械 | 乙供 | J13-01-090 | 电力工程车 | 台班 | 0.3713 | 358.684 | 0 | 0 | 计价 | 按实计算
XYD1-224 | 人工 | 乙供 | 9101106 | 普通工 | 工日 | 0.3988 | 75 | 0 | 0 | 计价 | 按实计算
XYD1-224 | 人工 | 乙供 | 9101109 | 安装技术工 | 工日 | 1.3647 | 114 | 0 | 0 | 计价 | 按实计算
XYD1-224 | 材料 | 乙供 | C12010300 | 电焊条 J557 综合 | kg | 2.3156 | 8.925 | 0 | 0 | 计价 | 按实计算
XYD1-224 | 材料 | 乙供 | C19020407 | 二硫化钼润滑脂(锂基脂) | kg | 0.3 | 9.789 | 0 | 0 | 计价 | 按实计算
XYD1-224 | 材料 | 乙供 | C19030201 | 乙醇 | kg | 0.98 | 3.674 | 0 | 0 | 计价 | 按实计算
XYD1-224 | 材料 | 乙供 | C22040412 | 无纺布 | m² | 0.87 | 4.71 | 0 | 0 | 计价 | 按实计算
XYD1-224 | 材料 | 乙供 | C22040421 | 绸布 | m² | 0.95 | 9.433 | 0 | 0 | 计价 | 按实计算
XYD1-224 | 机械 | 乙供 | J03-01-034 | 汽车式起重机 起重量 8t | 台班 | 0.378 | 662.671 | 0 | 0 | 计价 | 按实计算
XYD1-224 | 机械 | 乙供 | J04-01-002 | 载重汽车 5t | 台班 | 0.189 | 375.731 | 0 | 0 | 计价 | 按实计算
XYD1-224 | 机械 | 乙供 | J10-01-001 | 交流弧焊机 容量 21kVA | 台班 | 0.3308 | 64.589 | 0 | 0 | 计价 | 按实计算
XYD1-224 | 机械 | 乙供 | J13-01-090 | 电力工程车 | 台班 | 0.4725 | 358.684 | 0 | 0 | 计价 | 按实计算
XYD1-225 | 人工 | 乙供 | 9101106 | 普通工 | 工日 | 0.8975 | 75 | 0 | 0 | 计价 | 按实计算
XYD1-225 | 人工 | 乙供 | 9101109 | 安装技术工 | 工日 | 3.8515 | 114 | 0 | 0 | 计价 | 按实计算
XYD1-225 | 材料 | 乙供 | C01020310 | 镀锌角钢 边长50以下 | kg | 6 | 4.524 | 0 | 0 | 计价 | 按实计算
XYD1-225 | 材料 | 乙供 | C13040100 | 平垫圈 综合 | kg | 0.4 | 6.892 | 0 | 0 | 计价 | 按实计算
XYD1-225 | 材料 | 乙供 | C16010303 | 软铜绞线 16mm² | m | 1 | 8.146 | 0 | 0 | 计价 | 按实计算
XYD1-225 | 材料 | 乙供 | C16011303 | 铜芯聚氯乙烯绝缘电线 500VBV-2.5mm² | m | 11 | 1.438 | 0 | 0 | 计价 | 按实计算
XYD1-225 | 材料 | 乙供 | C16100364 | 尼龙扎带 L=400mm | 根 | 32.5 | 0.188 | 0 | 0 | 计价 | 按实计算
XYD1-225 | 材料 | 乙供 | C16100652 | 标号头 | 个 | 11.5 | 0.752 | 0 | 0 | 计价 | 按实计算
XYD1-225 | 材料 | 乙供 | C18030801 | 自黏性橡胶带 25mm×20m | 卷 | 3 | 7 | 0 | 0 | 计价 | 按实计算
XYD1-225 | 材料 | 乙供 | C18060101 | 塑料带 20mm×40m | 卷 | 4.375 | 2.42 | 0 | 0 | 计价 | 按实计算
XYD1-225 | 材料 | 乙供 | C18060402 | 聚四氟乙烯垫 | 个 | 0.5 | 0.498 | 0 | 0 | 计价 | 按实计算
XYD1-225 | 材料 | 乙供 | C19070212 | 松锈剂 | 瓶 | 0.5 | 22.423 | 0 | 0 | 计价 | 按实计算
XYD1-225 | 材料 | 乙供 | C22041501 | 记号笔 | 支 | 1.375 | 2.079 | 0 | 0 | 计价 | 按实计算
XYD1-225 | 机械 | 乙供 | J03-01-033 | 汽车式起重机 起重量 5t | 台班 | 0.2 | 564.811 | 0 | 0 | 计价 | 按实计算
XYD1-225 | 机械 | 乙供 | J04-01-002 | 载重汽车 5t | 台班 | 0.75 | 375.731 | 0 | 0 | 计价 | 按实计算
XYD1-225 | 机械 | 乙供 | J13-01-090 | 电力工程车 | 台班 | 0.2 | 358.684 | 0 | 0 | 计价 | 按实计算
XYD1-225 | 材料 | 乙供 | C99010102 | 其他材料费 | 元 | 2.2906 | 1 | 0 | 0 | 计价 | 按实计算
XYD1-226 | 人工 | 乙供 | 9101106 | 普通工 | 工日 | 0.7831 | 75 | 0 | 0 | 计价 | 按实计算
XYD1-226 | 人工 | 乙供 | 9101109 | 安装技术工 | 工日 | 3.5718 | 114 | 0 | 0 | 计价 | 按实计算
XYD1-226 | 材料 | 乙供 | C01020521 | 镀锌扁钢 综合 | kg | 1.5 | 4.725 | 0 | 0 | 计价 | 按实计算
XYD1-226 | 材料 | 乙供 | C07010401 | 钢垫板 综合 | kg | 0.21 | 4.803 | 0 | 0 | 计价 | 按实计算
XYD1-226 | 材料 | 乙供 | C12010100 | 电焊条 J422 综合 | kg | 0.36 | 5.355 | 0 | 0 | 计价 | 按实计算
XYD1-226 | 材料 | 乙供 | C13010201 | 镀锌六角螺栓 综合 | kg | 0.072 | 7.23 | 0 | 0 | 计价 | 按实计算
XYD1-226 | 材料 | 乙供 | C13040100 | 平垫圈 综合 | kg | 0.4 | 6.892 | 0 | 0 | 计价 | 按实计算
XYD1-226 | 材料 | 乙供 | C14010100 | 镀锌铁丝 | kg | 0.084 | 4.674 | 0 | 0 | 计价 | 按实计算
XYD1-226 | 材料 | 乙供 | C16100364 | 尼龙扎带 L=400mm | 根 | 6 | 0.188 | 0 | 0 | 计价 | 按实计算
XYD1-226 | 材料 | 乙供 | C18010305 | 耐油橡胶板 8mm | kg | 0.18 | 7.816 | 0 | 0 | 计价 | 按实计算
XYD1-226 | 材料 | 乙供 | C19030201 | 乙醇 | kg | 0.102 | 3.674 | 0 | 0 | 计价 | 按实计算
XYD1-226 | 材料 | 乙供 | C19070212 | 松锈剂 | 瓶 | 0.15 | 22.423 | 0 | 0 | 计价 | 按实计算
XYD1-226 | 材料 | 乙供 | C19110101 | 氧气 | m³ | 0.465 | 4.77 | 0 | 0 | 计价 | 按实计算
XYD1-226 | 材料 | 乙供 | C19110201 | 乙炔气 | m³ | 0.021 | 11.05 | 0 | 0 | 计价 | 按实计算
XYD1-226 | 材料 | 乙供 | C22030901 | 砂轮切割片 φ400 | 片 | 0.9 | 8.805 | 0 | 0 | 计价 | 按实计算
XYD1-226 | 材料 | 乙供 | C22040401 | 白布 | m² | 0.1904 | 4 | 0 | 0 | 计价 | 按实计算
XYD1-226 | 材料 | 乙供 | C22040912 | 滤油纸 300×300 | 张 | 1.2 | 0.605 | 0 | 0 | 计价 | 按实计算
XYD1-226 | 材料 | 乙供 | C22041501 | 记号笔 | 支 | 0.1 | 2.079 | 0 | 0 | 计价 | 按实计算
XYD1-226 | 机械 | 乙供 | J13-01-090 | 电力工程车 | 台班 | 0.0893 | 358.684 | 0 | 0 | 计价 | 按实计算
XYD1-227 | 人工 | 乙供 | 9101106 | 普通工 | 工日 | 2.9367 | 75 | 0 | 0 | 计价 | 按实计算
XYD1-227 | 人工 | 乙供 | 9101109 | 安装技术工 | 工日 | 13.0965 | 114 | 0 | 0 | 计价 | 按实计算
XYD1-227 | 材料 | 乙供 | C01020521 | 镀锌扁钢 综合 | kg | 5 | 4.725 | 0 | 0 | 计价 | 按实计算
XYD1-227 | 材料 | 乙供 | C07010401 | 钢垫板 综合 | kg | 0.7 | 4.803 | 0 | 0 | 计价 | 按实计算
XYD1-227 | 材料 | 乙供 | C12010100 | 电焊条 J422 综合 | kg | 3.9578 | 5.355 | 0 | 0 | 计价 | 按实计算
XYD1-227 | 材料 | 乙供 | C13010201 | 镀锌六角螺栓 综合 | kg | 0.24 | 7.23 | 0 | 0 | 计价 | 按实计算
XYD1-227 | 材料 | 乙供 | C13040100 | 平垫圈 综合 | kg | 0.4 | 6.892 | 0 | 0 | 计价 | 按实计算
XYD1-227 | 材料 | 乙供 | C14010100 | 镀锌铁丝 | kg | 0.28 | 4.674 | 0 | 0 | 计价 | 按实计算
XYD1-227 | 材料 | 乙供 | C16010303 | 软铜绞线 16mm² | m | 1 | 8.146 | 0 | 0 | 计价 | 按实计算
XYD1-227 | 材料 | 乙供 | C16011303 | 铜芯聚氯乙烯绝缘电线 500VBV-2.5mm² | m | 10 | 1.438 | 0 | 0 | 计价 | 按实计算
XYD1-227 | 材料 | 乙供 | C16100364 | 尼龙扎带 L=400mm | 根 | 6 | 0.188 | 0 | 0 | 计价 | 按实计算
XYD1-227 | 材料 | 乙供 | C18010305 | 耐油橡胶板 8mm | kg | 0.6 | 7.816 | 0 | 0 | 计价 | 按实计算
XYD1-227 | 材料 | 乙供 | C19030201 | 乙醇 | kg | 0.34 | 3.674 | 0 | 0 | 计价 | 按实计算
XYD1-227 | 材料 | 乙供 | C19070212 | 松锈剂 | 瓶 | 0.5 | 22.423 | 0 | 0 | 计价 | 按实计算
XYD1-227 | 材料 | 乙供 | C19110101 | 氧气 | m³ | 1.55 | 4.77 | 0 | 0 | 计价 | 按实计算
XYD1-227 | 材料 | 乙供 | C19110201 | 乙炔气 | m³ | 0.07 | 11.05 | 0 | 0 | 计价 | 按实计算
XYD1-227 | 材料 | 乙供 | C22030901 | 砂轮切割片 φ400 | 片 | 3 | 8.805 | 0 | 0 | 计价 | 按实计算
XYD1-227 | 材料 | 乙供 | C22040401 | 白布 | m² | 0.6347 | 4 | 0 | 0 | 计价 | 按实计算
XYD1-227 | 材料 | 乙供 | C22040912 | 滤油纸 300×300 | 张 | 4 | 0.605 | 0 | 0 | 计价 | 按实计算
XYD1-227 | 材料 | 乙供 | C22041501 | 记号笔 | 支 | 1 | 2.079 | 0 | 0 | 计价 | 按实计算
XYD1-227 | 机械 | 乙供 | J03-01-033 | 汽车式起重机 起重量 5t | 台班 | 0.1575 | 564.811 | 0 | 0 | 计价 | 按实计算
XYD1-227 | 机械 | 乙供 | J04-01-002 | 载重汽车 5t | 台班 | 0.4907 | 375.731 | 0 | 0 | 计价 | 按实计算
XYD1-227 | 机械 | 乙供 | J08-01-076 | 液压弯管机 D89 | 台班 | 0.4804 | 287.411 | 0 | 0 | 计价 | 按实计算
XYD1-227 | 机械 | 乙供 | J10-01-001 | 交流弧焊机 容量 21kVA | 台班 | 0.5654 | 64.589 | 0 | 0 | 计价 | 按实计算
XYD1-227 | 机械 | 乙供 | J13-01-041 | 滤油机 120L/h以内 | 台班 | 0.4025 | 157.787 | 0 | 0 | 计价 | 按实计算
XYD1-227 | 机械 | 乙供 | J13-01-090 | 电力工程车 | 台班 | 0.1575 | 358.684 | 0 | 0 | 计价 | 按实计算
XYD1-227 | 机械 | 乙供 | J15-01-023 | 台式砂轮机 直径 φ250 | 台班 | 0.2402 | 38.09 | 0 | 0 | 计价 | 按实计算
XYD1-228 | 人工 | 乙供 | 9101106 | 普通工 | 工日 | 0.5984 | 75 | 0 | 0 | 计价 | 按实计算
XYD1-228 | 人工 | 乙供 | 9101109 | 安装技术工 | 工日 | 1.4355 | 114 | 0 | 0 | 计价 | 按实计算
XYD1-228 | 材料 | 乙供 | C19030201 | 乙醇 | kg | 4.47 | 3.674 | 0 | 0 | 计价 | 按实计算
XYD1-228 | 材料 | 乙供 | C22040412 | 无纺布 | m² | 1.66 | 4.71 | 0 | 0 | 计价 | 按实计算
XYD1-228 | 材料 | 乙供 | C22040421 | 绸布 | m² | 1.24 | 9.433 | 0 | 0 | 计价 | 按实计算
XYD1-228 | 机械 | 乙供 | J13-01-090 | 电力工程车 | 台班 | 0.297 | 358.684 | 0 | 0 | 计价 | 按实计算
XYD1-229 | 人工 | 乙供 | 9101106 | 普通工 | 工日 | 0.7181 | 75 | 0 | 0 | 计价 | 按实计算
XYD1-229 | 人工 | 乙供 | 9101109 | 安装技术工 | 工日 | 1.7185 | 114 | 0 | 0 | 计价 | 按实计算
XYD1-229 | 材料 | 乙供 | C19030201 | 乙醇 | kg | 4.91 | 3.674 | 0 | 0 | 计价 | 按实计算
XYD1-229 | 材料 | 乙供 | C22040412 | 无纺布 | m² | 1.66 | 4.71 | 0 | 0 | 计价 | 按实计算
XYD1-229 | 材料 | 乙供 | C22040421 | 绸布 | m² | 1.24 | 9.433 | 0 | 0 | 计价 | 按实计算
XYD1-229 | 机械 | 乙供 | J13-01-090 | 电力工程车 | 台班 | 0.495 | 358.684 | 0 | 0 | 计价 | 按实计算
XYD1-230 | 人工 | 乙供 | 9101106 | 普通工 | 工日 | 0.8975 | 75 | 0 | 0 | 计价 | 按实计算
XYD1-230 | 人工 | 乙供 | 9101109 | 安装技术工 | 工日 | 2.1532 | 114 | 0 | 0 | 计价 | 按实计算
XYD1-230 | 材料 | 乙供 | C19030201 | 乙醇 | kg | 5.66 | 3.674 | 0 | 0 | 计价 | 按实计算
XYD1-230 | 材料 | 乙供 | C22040412 | 无纺布 | m² | 1.66 | 4.71 | 0 | 0 | 计价 | 按实计算
XYD1-230 | 材料 | 乙供 | C22040421 | 绸布 | m² | 1.36 | 9.433 | 0 | 0 | 计价 | 按实计算
XYD1-230 | 机械 | 乙供 | J13-01-090 | 电力工程车 | 台班 | 0.693 | 358.684 | 0 | 0 | 计价 | 按实计算
XYD1-231 | 人工 | 乙供 | 9101106 | 普通工 | 工日 | 1.4959 | 75 | 0 | 0 | 计价 | 按实计算
XYD1-231 | 人工 | 乙供 | 9101109 | 安装技术工 | 工日 | 3.5887 | 114 | 0 | 0 | 计价 | 按实计算
XYD1-231 | 材料 | 乙供 | C19030201 | 乙醇 | kg | 6.37 | 3.674 | 0 | 0 | 计价 | 按实计算
XYD1-231 | 材料 | 乙供 | C22040412 | 无纺布 | m² | 2.1 | 4.71 | 0 | 0 | 计价 | 按实计算
XYD1-231 | 材料 | 乙供 | C22040421 | 绸布 | m² | 1.54 | 9.433 | 0 | 0 | 计价 | 按实计算
XYD1-231 | 机械 | 乙供 | J13-01-090 | 电力工程车 | 台班 | 0.792 | 358.684 | 0 | 0 | 计价 | 按实计算
XYD1-232 | 人工 | 乙供 | 9101106 | 普通工 | 工日 | 2.0943 | 75 | 0 | 0 | 计价 | 按实计算
XYD1-232 | 人工 | 乙供 | 9101109 | 安装技术工 | 工日 | 5.0241 | 114 | 0 | 0 | 计价 | 按实计算
XYD1-232 | 材料 | 乙供 | C19030201 | 乙醇 | kg | 7.2 | 3.674 | 0 | 0 | 计价 | 按实计算
XYD1-232 | 材料 | 乙供 | C22040412 | 无纺布 | m² | 2.1 | 4.71 | 0 | 0 | 计价 | 按实计算
XYD1-232 | 材料 | 乙供 | C22040421 | 绸布 | m² | 1.74 | 9.433 | 0 | 0 | 计价 | 按实计算
XYD1-232 | 机械 | 乙供 | J13-01-090 | 电力工程车 | 台班 | 0.792 | 358.684 | 0 | 0 | 计价 | 按实计算
XYD1-233 | 人工 | 乙供 | 9101106 | 普通工 | 工日 | 2.6928 | 75 | 0 | 0 | 计价 | 按实计算
XYD1-233 | 人工 | 乙供 | 9101109 | 安装技术工 | 工日 | 6.4596 | 114 | 0 | 0 | 计价 | 按实计算
XYD1-233 | 材料 | 乙供 | C19030201 | 乙醇 | kg | 8.4 | 3.674 | 0 | 0 | 计价 | 按实计算
XYD1-233 | 材料 | 乙供 | C22040412 | 无纺布 | m² | 2.2 | 4.71 | 0 | 0 | 计价 | 按实计算
XYD1-233 | 材料 | 乙供 | C22040421 | 绸布 | m² | 1.9 | 9.433 | 0 | 0 | 计价 | 按实计算
XYD1-233 | 机械 | 乙供 | J13-01-090 | 电力工程车 | 台班 | 0.99 | 358.684 | 0 | 0 | 计价 | 按实计算
XYD1-234 | 人工 | 乙供 | 9101106 | 普通工 | 工日 | 3.2912 | 75 | 0 | 0 | 计价 | 按实计算
XYD1-234 | 人工 | 乙供 | 9101109 | 安装技术工 | 工日 | 7.895 | 114 | 0 | 0 | 计价 | 按实计算
XYD1-234 | 材料 | 乙供 | C19030201 | 乙醇 | kg | 8.4 | 3.674 | 0 | 0 | 计价 | 按实计算
XYD1-234 | 材料 | 乙供 | C22040412 | 无纺布 | m² | 2.3 | 4.71 | 0 | 0 | 计价 | 按实计算
XYD1-234 | 材料 | 乙供 | C22040421 | 绸布 | m² | 2 | 9.433 | 0 | 0 | 计价 | 按实计算
XYD1-234 | 机械 | 乙供 | J13-01-090 | 电力工程车 | 台班 | 0.99 | 358.684 | 0 | 0 | 计价 | 按实计算
XYD1-235 | 人工 | 乙供 | 9101106 | 普通工 | 工日 | 2.9921 | 75 | 0 | 0 | 计价 | 按实计算
XYD1-235 | 人工 | 乙供 | 9101109 | 安装技术工 | 工日 | 7.2783 | 114 | 0 | 0 | 计价 | 按实计算
XYD1-235 | 材料 | 乙供 | C12010200 | 电焊条 J507 综合 | kg | 1.2495 | 6.5 | 0 | 0 | 计价 | 按实计算
XYD1-235 | 材料 | 乙供 | C13040100 | 平垫圈 综合 | kg | 2 | 6.892 | 0 | 0 | 计价 | 按实计算
XYD1-235 | 材料 | 乙供 | C18040801 | 聚氯乙烯塑料薄膜 0.5mm | kg | 3.27 | 9.171 | 0 | 0 | 计价 | 按实计算
XYD1-235 | 材料 | 乙供 | C18060402 | 聚四氟乙烯垫 | 个 | 0.8 | 0.498 | 0 | 0 | 计价 | 按实计算
XYD1-235 | 材料 | 乙供 | C19030201 | 乙醇 | kg | 1.5 | 3.674 | 0 | 0 | 计价 | 按实计算
XYD1-235 | 材料 | 乙供 | C19110401 | 氮气 | m³ | 0.5 | 2.338 | 0 | 0 | 计价 | 按实计算
XYD1-235 | 材料 | 乙供 | C22040412 | 无纺布 | m² | 1.6 | 4.71 | 0 | 0 | 计价 | 按实计算
XYD1-235 | 材料 | 乙供 | C22040421 | 绸布 | m² | 2.6 | 9.433 | 0 | 0 | 计价 | 按实计算
XYD1-235 | 机械 | 乙供 | J03-01-034 | 汽车式起重机 起重量 8t | 台班 | 0.4463 | 662.671 | 0 | 0 | 计价 | 按实计算
XYD1-235 | 机械 | 乙供 | J04-01-002 | 载重汽车 5t | 台班 | 1.071 | 375.731 | 0 | 0 | 计价 | 按实计算
XYD1-235 | 机械 | 乙供 | J09-01-027 | 真空泵 抽气速度 204m³/h | 台班 | 0.2678 | 63.528 | 0 | 0 | 计价 | 按实计算
XYD1-235 | 机械 | 乙供 | J10-01-001 | 交流弧焊机 容量 21kVA | 台班 | 0.1785 | 64.589 | 0 | 0 | 计价 | 按实计算
XYD1-236 | 人工 | 乙供 | 9101106 | 普通工 | 工日 | 3.5905 | 75 | 0 | 0 | 计价 | 按实计算
XYD1-236 | 人工 | 乙供 | 9101109 | 安装技术工 | 工日 | 8.7341 | 114 | 0 | 0 | 计价 | 按实计算
XYD1-236 | 材料 | 乙供 | C12010200 | 电焊条 J507 综合 | kg | 1.8746 | 6.5 | 0 | 0 | 计价 | 按实计算
XYD1-236 | 材料 | 乙供 | C13040100 | 平垫圈 综合 | kg | 2 | 6.892 | 0 | 0 | 计价 | 按实计算
XYD1-236 | 材料 | 乙供 | C18040801 | 聚氯乙烯塑料薄膜 0.5mm | kg | 4 | 9.171 | 0 | 0 | 计价 | 按实计算
XYD1-236 | 材料 | 乙供 | C18060402 | 聚四氟乙烯垫 | 个 | 3 | 0.498 | 0 | 0 | 计价 | 按实计算
XYD1-236 | 材料 | 乙供 | C19030201 | 乙醇 | kg | 5.29 | 3.674 | 0 | 0 | 计价 | 按实计算
XYD1-236 | 材料 | 乙供 | C19110401 | 氮气 | m³ | 0.5 | 2.338 | 0 | 0 | 计价 | 按实计算
XYD1-236 | 材料 | 乙供 | C22040412 | 无纺布 | m² | 1.94 | 4.71 | 0 | 0 | 计价 | 按实计算
XYD1-236 | 材料 | 乙供 | C22040421 | 绸布 | m² | 2.6 | 9.433 | 0 | 0 | 计价 | 按实计算
XYD1-236 | 机械 | 乙供 | J03-01-034 | 汽车式起重机 起重量 8t | 台班 | 0.4463 | 662.671 | 0 | 0 | 计价 | 按实计算
XYD1-236 | 机械 | 乙供 | J04-01-002 | 载重汽车 5t | 台班 | 1.3388 | 375.731 | 0 | 0 | 计价 | 按实计算
XYD1-236 | 机械 | 乙供 | J09-01-027 | 真空泵 抽气速度 204m³/h | 台班 | 0.357 | 63.528 | 0 | 0 | 计价 | 按实计算
XYD1-236 | 机械 | 乙供 | J10-01-001 | 交流弧焊机 容量 21kVA | 台班 | 0.2678 | 64.589 | 0 | 0 | 计价 | 按实计算
XYD1-236 | 机械 | 乙供 | J13-01-055 | 高空作业车 20m以内 | 台班 | 0.0893 | 1005.172 | 0 | 0 | 计价 | 按实计算
XYD1-237 | 人工 | 乙供 | 9101106 | 普通工 | 工日 | 4.1889 | 75 | 0 | 0 | 计价 | 按实计算
XYD1-237 | 人工 | 乙供 | 9101109 | 安装技术工 | 工日 | 10.1897 | 114 | 0 | 0 | 计价 | 按实计算
XYD1-237 | 材料 | 乙供 | C12010200 | 电焊条 J507 综合 | kg | 2.1868 | 6.5 | 0 | 0 | 计价 | 按实计算
XYD1-237 | 材料 | 乙供 | C13040100 | 平垫圈 综合 | kg | 2 | 6.892 | 0 | 0 | 计价 | 按实计算
XYD1-237 | 材料 | 乙供 | C18040801 | 聚氯乙烯塑料薄膜 0.5mm | kg | 4 | 9.171 | 0 | 0 | 计价 | 按实计算
XYD1-237 | 材料 | 乙供 | C18060402 | 聚四氟乙烯垫 | 个 | 4 | 0.498 | 0 | 0 | 计价 | 按实计算
XYD1-237 | 材料 | 乙供 | C19030201 | 乙醇 | kg | 6.3 | 3.674 | 0 | 0 | 计价 | 按实计算
XYD1-237 | 材料 | 乙供 | C19110401 | 氮气 | m³ | 0.6 | 2.338 | 0 | 0 | 计价 | 按实计算
XYD1-237 | 材料 | 乙供 | C22040412 | 无纺布 | m² | 2 | 4.71 | 0 | 0 | 计价 | 按实计算
XYD1-237 | 材料 | 乙供 | C22040421 | 绸布 | m² | 2.8 | 9.433 | 0 | 0 | 计价 | 按实计算
XYD1-237 | 机械 | 乙供 | J03-01-034 | 汽车式起重机 起重量 8t | 台班 | 0.5355 | 662.671 | 0 | 0 | 计价 | 按实计算
XYD1-237 | 机械 | 乙供 | J04-01-002 | 载重汽车 5t | 台班 | 1.3388 | 375.731 | 0 | 0 | 计价 | 按实计算
XYD1-237 | 机械 | 乙供 | J09-01-027 | 真空泵 抽气速度 204m³/h | 台班 | 0.4016 | 63.528 | 0 | 0 | 计价 | 按实计算
XYD1-237 | 机械 | 乙供 | J10-01-001 | 交流弧焊机 容量 21kVA | 台班 | 0.3124 | 64.589 | 0 | 0 | 计价 | 按实计算
XYD1-237 | 机械 | 乙供 | J13-01-055 | 高空作业车 20m以内 | 台班 | 0.1785 | 1005.172 | 0 | 0 | 计价 | 按实计算
XYD1-238 | 人工 | 乙供 | 9101106 | 普通工 | 工日 | 4.7873 | 75 | 0 | 0 | 计价 | 按实计算
XYD1-238 | 人工 | 乙供 | 9101109 | 安装技术工 | 工日 | 11.6454 | 114 | 0 | 0 | 计价 | 按实计算
XYD1-238 | 材料 | 乙供 | C12010200 | 电焊条 J507 综合 | kg | 2.8112 | 6.5 | 0 | 0 | 计价 | 按实计算
XYD1-238 | 材料 | 乙供 | C13040100 | 平垫圈 综合 | kg | 2 | 6.892 | 0 | 0 | 计价 | 按实计算
XYD1-238 | 材料 | 乙供 | C18040801 | 聚氯乙烯塑料薄膜 0.5mm | kg | 5 | 9.171 | 0 | 0 | 计价 | 按实计算
XYD1-238 | 材料 | 乙供 | C18060402 | 聚四氟乙烯垫 | 个 | 4 | 0.498 | 0 | 0 | 计价 | 按实计算
XYD1-238 | 材料 | 乙供 | C19030201 | 乙醇 | kg | 7.1 | 3.674 | 0 | 0 | 计价 | 按实计算
XYD1-238 | 材料 | 乙供 | C19110401 | 氮气 | m³ | 0.7 | 2.338 | 0 | 0 | 计价 | 按实计算
XYD1-238 | 材料 | 乙供 | C22040412 | 无纺布 | m² | 2.1 | 4.71 | 0 | 0 | 计价 | 按实计算
XYD1-238 | 材料 | 乙供 | C22040421 | 绸布 | m² | 3 | 9.433 | 0 | 0 | 计价 | 按实计算
XYD1-238 | 机械 | 乙供 | J03-01-034 | 汽车式起重机 起重量 8t | 台班 | 0.6248 | 662.671 | 0 | 0 | 计价 | 按实计算
XYD1-238 | 机械 | 乙供 | J04-01-002 | 载重汽车 5t | 台班 | 1.6065 | 375.731 | 0 | 0 | 计价 | 按实计算
XYD1-238 | 机械 | 乙供 | J09-01-027 | 真空泵 抽气速度 204m³/h | 台班 | 0.5355 | 63.528 | 0 | 0 | 计价 | 按实计算
XYD1-238 | 机械 | 乙供 | J10-01-001 | 交流弧焊机 容量 21kVA | 台班 | 0.4016 | 64.589 | 0 | 0 | 计价 | 按实计算
XYD1-238 | 机械 | 乙供 | J13-01-055 | 高空作业车 20m以内 | 台班 | 0.2231 | 1005.172 | 0 | 0 | 计价 | 按实计算
XYD1-239 | 人工 | 乙供 | 9101106 | 普通工 | 工日 | 5.3856 | 75 | 0 | 0 | 计价 | 按实计算
XYD1-239 | 人工 | 乙供 | 9101109 | 安装技术工 | 工日 | 13.101 | 114 | 0 | 0 | 计价 | 按实计算
XYD1-239 | 材料 | 乙供 | C12010200 | 电焊条 J507 综合 | kg | 3.7485 | 6.5 | 0 | 0 | 计价 | 按实计算
XYD1-239 | 材料 | 乙供 | C13040100 | 平垫圈 综合 | kg | 3 | 6.892 | 0 | 0 | 计价 | 按实计算
XYD1-239 | 材料 | 乙供 | C18040801 | 聚氯乙烯塑料薄膜 0.5mm | kg | 5 | 9.171 | 0 | 0 | 计价 | 按实计算
XYD1-239 | 材料 | 乙供 | C18060402 | 聚四氟乙烯垫 | 个 | 5 | 0.498 | 0 | 0 | 计价 | 按实计算
XYD1-239 | 材料 | 乙供 | C19030201 | 乙醇 | kg | 8 | 3.674 | 0 | 0 | 计价 | 按实计算
XYD1-239 | 材料 | 乙供 | C19110401 | 氮气 | m³ | 0.8 | 2.338 | 0 | 0 | 计价 | 按实计算
XYD1-239 | 材料 | 乙供 | C22040412 | 无纺布 | m² | 2.3 | 4.71 | 0 | 0 | 计价 | 按实计算
XYD1-239 | 材料 | 乙供 | C22040421 | 绸布 | m² | 3.2 | 9.433 | 0 | 0 | 计价 | 按实计算
XYD1-239 | 机械 | 乙供 | J03-01-034 | 汽车式起重机 起重量 8t | 台班 | 0.714 | 662.671 | 0 | 0 | 计价 | 按实计算
XYD1-239 | 机械 | 乙供 | J04-01-002 | 载重汽车 5t | 台班 | 1.785 | 375.731 | 0 | 0 | 计价 | 按实计算
XYD1-239 | 机械 | 乙供 | J09-01-027 | 真空泵 抽气速度 204m³/h | 台班 | 0.6248 | 63.528 | 0 | 0 | 计价 | 按实计算
XYD1-239 | 机械 | 乙供 | J10-01-001 | 交流弧焊机 容量 21kVA | 台班 | 0.5355 | 64.589 | 0 | 0 | 计价 | 按实计算
XYD1-239 | 机械 | 乙供 | J13-01-055 | 高空作业车 20m以内 | 台班 | 0.2231 | 1005.172 | 0 | 0 | 计价 | 按实计算
XYD1-240 | 人工 | 乙供 | 9101106 | 普通工 | 工日 | 5.984 | 75 | 0 | 0 | 计价 | 按实计算
XYD1-240 | 人工 | 乙供 | 9101109 | 安装技术工 | 工日 | 14.5566 | 114 | 0 | 0 | 计价 | 按实计算
XYD1-240 | 材料 | 乙供 | C12010200 | 电焊条 J507 综合 | kg | 5.544 | 6.5 | 0 | 0 | 计价 | 按实计算
XYD1-240 | 材料 | 乙供 | C13040100 | 平垫圈 综合 | kg | 3 | 6.892 | 0 | 0 | 计价 | 按实计算
XYD1-240 | 材料 | 乙供 | C18040801 | 聚氯乙烯塑料薄膜 0.5mm | kg | 6 | 9.171 | 0 | 0 | 计价 | 按实计算
XYD1-240 | 材料 | 乙供 | C18060402 | 聚四氟乙烯垫 | 个 | 5 | 0.498 | 0 | 0 | 计价 | 按实计算
XYD1-240 | 材料 | 乙供 | C19030201 | 乙醇 | kg | 10 | 3.674 | 0 | 0 | 计价 | 按实计算
XYD1-240 | 材料 | 乙供 | C19110401 | 氮气 | m³ | 1 | 2.338 | 0 | 0 | 计价 | 按实计算
XYD1-240 | 材料 | 乙供 | C22040412 | 无纺布 | m² | 2.8 | 4.71 | 0 | 0 | 计价 | 按实计算
XYD1-240 | 材料 | 乙供 | C22040421 | 绸布 | m² | 3.4 | 9.433 | 0 | 0 | 计价 | 按实计算
XYD1-240 | 机械 | 乙供 | J03-01-039 | 汽车式起重机 起重量 30t | 台班 | 0.792 | 1189.738 | 0 | 0 | 计价 | 按实计算
XYD1-240 | 机械 | 乙供 | J04-01-002 | 载重汽车 5t | 台班 | 2.178 | 375.731 | 0 | 0 | 计价 | 按实计算
XYD1-240 | 机械 | 乙供 | J09-01-027 | 真空泵 抽气速度 204m³/h | 台班 | 0.792 | 63.528 | 0 | 0 | 计价 | 按实计算
XYD1-240 | 机械 | 乙供 | J10-01-001 | 交流弧焊机 容量 21kVA | 台班 | 0.792 | 64.589 | 0 | 0 | 计价 | 按实计算
XYD1-240 | 机械 | 乙供 | J13-01-056 | 高空作业车 30m以内 | 台班 | 0.099 | 1247.202 | 0 | 0 | 计价 | 按实计算
XYD1-241 | 人工 | 乙供 | 9101106 | 普通工 | 工日 | 6.5824 | 75 | 0 | 0 | 计价 | 按实计算
XYD1-241 | 人工 | 乙供 | 9101109 | 安装技术工 | 工日 | 16.0022 | 114 | 0 | 0 | 计价 | 按实计算
XYD1-241 | 材料 | 乙供 | C12010200 | 电焊条 J507 综合 | kg | 6.93 | 6.5 | 0 | 0 | 计价 | 按实计算
XYD1-241 | 材料 | 乙供 | C13040100 | 平垫圈 综合 | kg | 3 | 6.892 | 0 | 0 | 计价 | 按实计算
XYD1-241 | 材料 | 乙供 | C18040801 | 聚氯乙烯塑料薄膜 0.5mm | kg | 6 | 9.171 | 0 | 0 | 计价 | 按实计算
XYD1-241 | 材料 | 乙供 | C18060402 | 聚四氟乙烯垫 | 个 | 5 | 0.498 | 0 | 0 | 计价 | 按实计算
XYD1-241 | 材料 | 乙供 | C19030201 | 乙醇 | kg | 10 | 3.674 | 0 | 0 | 计价 | 按实计算
XYD1-241 | 材料 | 乙供 | C19110401 | 氮气 | m³ | 1 | 2.338 | 0 | 0 | 计价 | 按实计算
XYD1-241 | 材料 | 乙供 | C22040412 | 无纺布 | m² | 3 | 4.71 | 0 | 0 | 计价 | 按实计算
XYD1-241 | 材料 | 乙供 | C22040421 | 绸布 | m² | 3.5 | 9.433 | 0 | 0 | 计价 | 按实计算
XYD1-241 | 机械 | 乙供 | J03-01-039 | 汽车式起重机 起重量 30t | 台班 | 0.99 | 1189.738 | 0 | 0 | 计价 | 按实计算
XYD1-241 | 机械 | 乙供 | J04-01-002 | 载重汽车 5t | 台班 | 2.475 | 375.731 | 0 | 0 | 计价 | 按实计算
XYD1-241 | 机械 | 乙供 | J09-01-027 | 真空泵 抽气速度 204m³/h | 台班 | 0.99 | 63.528 | 0 | 0 | 计价 | 按实计算
XYD1-241 | 机械 | 乙供 | J10-01-001 | 交流弧焊机 容量 21kVA | 台班 | 0.99 | 64.589 | 0 | 0 | 计价 | 按实计算
XYD1-241 | 机械 | 乙供 | J13-01-056 | 高空作业车 30m以内 | 台班 | 0.198 | 1247.202 | 0 | 0 | 计价 | 按实计算
XYD1-242 | 人工 | 乙供 | 9101106 | 普通工 | 工日 | 0.0391 | 75 | 0 | 0 | 计价 | 按实计算
XYD1-242 | 人工 | 乙供 | 9101109 | 安装技术工 | 工日 | 0.1984 | 114 | 0 | 0 | 计价 | 按实计算
XYD1-242 | 材料 | 乙供 | C17020615 | 无碱玻璃丝带 | m² | 0.16 | 2.329 | 0 | 0 | 计价 | 按实计算
XYD1-242 | 材料 | 乙供 | C19030201 | 乙醇 | kg | 1.38 | 3.674 | 0 | 0 | 计价 | 按实计算
XYD1-242 | 材料 | 乙供 | C22040421 | 绸布 | m² | 0.63 | 9.433 | 0 | 0 | 计价 | 按实计算
XYD1-242 | 机械 | 乙供 | J13-01-090 | 电力工程车 | 台班 | 0.1485 | 358.684 | 0 | 0 | 计价 | 按实计算
XYD1-242 | 材料 | 乙供 | C99010102 | 其他材料费 | 元 | 0.2277 | 1 | 0 | 0 | 计价 | 按实计算
XYD1-243 | 人工 | 乙供 | 9101106 | 普通工 | 工日 | 0.1958 | 75 | 0 | 0 | 计价 | 按实计算
XYD1-243 | 人工 | 乙供 | 9101109 | 安装技术工 | 工日 | 0.7144 | 114 | 0 | 0 | 计价 | 按实计算
XYD1-243 | 材料 | 乙供 | C17020615 | 无碱玻璃丝带 | m² | 0.16 | 2.329 | 0 | 0 | 计价 | 按实计算
XYD1-243 | 材料 | 乙供 | C18060402 | 聚四氟乙烯垫 | 个 | 2 | 0.498 | 0 | 0 | 计价 | 按实计算
XYD1-243 | 材料 | 乙供 | C19030201 | 乙醇 | kg | 4.84 | 3.674 | 0 | 0 | 计价 | 按实计算
XYD1-243 | 材料 | 乙供 | C22040421 | 绸布 | m² | 0.63 | 9.433 | 0 | 0 | 计价 | 按实计算
XYD1-243 | 机械 | 乙供 | J13-01-090 | 电力工程车 | 台班 | 0.2228 | 358.684 | 0 | 0 | 计价 | 按实计算
XYD1-243 | 材料 | 乙供 | C99010102 | 其他材料费 | 元 | 0.5019 | 1 | 0 | 0 | 计价 | 按实计算
XYD1-244 | 人工 | 乙供 | 9101106 | 普通工 | 工日 | 0.0783 | 75 | 0 | 0 | 计价 | 按实计算
XYD1-244 | 人工 | 乙供 | 9101109 | 安装技术工 | 工日 | 0.3374 | 114 | 0 | 0 | 计价 | 按实计算
XYD1-244 | 材料 | 乙供 | C19030201 | 乙醇 | kg | 1.38 | 3.674 | 0 | 0 | 计价 | 按实计算
XYD1-244 | 材料 | 乙供 | C22040421 | 绸布 | m² | 0.63 | 9.433 | 0 | 0 | 计价 | 按实计算
XYD1-244 | 机械 | 乙供 | J13-01-090 | 电力工程车 | 台班 | 0.1485 | 358.684 | 0 | 0 | 计价 | 按实计算
XYD1-245 | 人工 | 乙供 | 9101106 | 普通工 | 工日 | 0.1958 | 75 | 0 | 0 | 计价 | 按实计算
XYD1-245 | 人工 | 乙供 | 9101109 | 安装技术工 | 工日 | 0.7144 | 114 | 0 | 0 | 计价 | 按实计算
XYD1-245 | 材料 | 乙供 | C13040100 | 平垫圈 综合 | kg | 1 | 6.892 | 0 | 0 | 计价 | 按实计算
XYD1-245 | 材料 | 乙供 | C19030201 | 乙醇 | kg | 1.38 | 3.674 | 0 | 0 | 计价 | 按实计算
XYD1-245 | 材料 | 乙供 | C22040421 | 绸布 | m² | 1.26 | 9.433 | 0 | 0 | 计价 | 按实计算
XYD1-245 | 机械 | 乙供 | J13-01-090 | 电力工程车 | 台班 | 0.3713 | 358.684 | 0 | 0 | 计价 | 按实计算
XYD1-246 | 人工 | 乙供 | 9101106 | 普通工 | 工日 | 0.0783 | 75 | 0 | 0 | 计价 | 按实计算
XYD1-246 | 人工 | 乙供 | 9101109 | 安装技术工 | 工日 | 0.3374 | 114 | 0 | 0 | 计价 | 按实计算
XYD1-246 | 材料 | 乙供 | C19030201 | 乙醇 | kg | 1.2 | 3.674 | 0 | 0 | 计价 | 按实计算
XYD1-246 | 材料 | 乙供 | C22040421 | 绸布 | m² | 0.63 | 9.433 | 0 | 0 | 计价 | 按实计算
XYD1-246 | 机械 | 乙供 | J13-01-090 | 电力工程车 | 台班 | 0.1485 | 358.684 | 0 | 0 | 计价 | 按实计算
XYD1-247 | 人工 | 乙供 | 9101106 | 普通工 | 工日 | 0.1958 | 75 | 0 | 0 | 计价 | 按实计算
XYD1-247 | 人工 | 乙供 | 9101109 | 安装技术工 | 工日 | 0.7144 | 114 | 0 | 0 | 计价 | 按实计算
XYD1-247 | 材料 | 乙供 | C13040100 | 平垫圈 综合 | kg | 1 | 6.892 | 0 | 0 | 计价 | 按实计算
XYD1-247 | 材料 | 乙供 | C19030201 | 乙醇 | kg | 1.2 | 3.674 | 0 | 0 | 计价 | 按实计算
XYD1-247 | 材料 | 乙供 | C22040421 | 绸布 | m² | 1.26 | 9.433 | 0 | 0 | 计价 | 按实计算
XYD1-247 | 机械 | 乙供 | J03-01-034 | 汽车式起重机 起重量 8t | 台班 | 0.3308 | 662.671 | 0 | 0 | 计价 | 按实计算
XYD1-247 | 机械 | 乙供 | J13-01-090 | 电力工程车 | 台班 | 0.3544 | 358.684 | 0 | 0 | 计价 | 按实计算
XYD1-248 | 人工 | 乙供 | 9101106 | 普通工 | 工日 | 0.0783 | 75 | 0 | 0 | 计价 | 按实计算
XYD1-248 | 人工 | 乙供 | 9101109 | 安装技术工 | 工日 | 0.3374 | 114 | 0 | 0 | 计价 | 按实计算
XYD1-248 | 材料 | 乙供 | C19030201 | 乙醇 | kg | 1.2 | 3.674 | 0 | 0 | 计价 | 按实计算
XYD1-248 | 材料 | 乙供 | C22040421 | 绸布 | m² | 0.63 | 9.433 | 0 | 0 | 计价 | 按实计算
XYD1-248 | 机械 | 乙供 | J13-01-090 | 电力工程车 | 台班 | 0.1485 | 358.684 | 0 | 0 | 计价 | 按实计算
XYD1-249 | 人工 | 乙供 | 9101106 | 普通工 | 工日 | 0.1958 | 75 | 0 | 0 | 计价 | 按实计算
XYD1-249 | 人工 | 乙供 | 9101109 | 安装技术工 | 工日 | 0.7144 | 114 | 0 | 0 | 计价 | 按实计算
XYD1-249 | 材料 | 乙供 | C13040100 | 平垫圈 综合 | kg | 1 | 6.892 | 0 | 0 | 计价 | 按实计算
XYD1-249 | 材料 | 乙供 | C19030201 | 乙醇 | kg | 1.2 | 3.674 | 0 | 0 | 计价 | 按实计算
XYD1-249 | 材料 | 乙供 | C22040421 | 绸布 | m² | 1.26 | 9.433 | 0 | 0 | 计价 | 按实计算
XYD1-249 | 机械 | 乙供 | J03-01-034 | 汽车式起重机 起重量 8t | 台班 | 0.3308 | 662.671 | 0 | 0 | 计价 | 按实计算
XYD1-249 | 机械 | 乙供 | J13-01-090 | 电力工程车 | 台班 | 0.3544 | 358.684 | 0 | 0 | 计价 | 按实计算
XYD1-250 | 人工 | 乙供 | 9101106 | 普通工 | 工日 | 0.2032 | 75 | 0 | 0 | 计价 | 按实计算
XYD1-250 | 人工 | 乙供 | 9101109 | 安装技术工 | 工日 | 0.7207 | 114 | 0 | 0 | 计价 | 按实计算
XYD1-250 | 材料 | 乙供 | C12010100 | 电焊条 J422 综合 | kg | 2.079 | 5.355 | 0 | 0 | 计价 | 按实计算
XYD1-250 | 材料 | 乙供 | C19030201 | 乙醇 | kg | 1.24 | 3.674 | 0 | 0 | 计价 | 按实计算
XYD1-250 | 材料 | 乙供 | C22040412 | 无纺布 | m² | 0.64 | 4.71 | 0 | 0 | 计价 | 按实计算
XYD1-250 | 材料 | 乙供 | C22040421 | 绸布 | m² | 0.33 | 9.433 | 0 | 0 | 计价 | 按实计算
XYD1-250 | 机械 | 乙供 | J10-01-002 | 交流弧焊机 容量 30kVA | 台班 | 0.297 | 86.362 | 0 | 0 | 计价 | 按实计算
XYD1-250 | 机械 | 乙供 | J13-01-090 | 电力工程车 | 台班 | 0.198 | 358.684 | 0 | 0 | 计价 | 按实计算
XYD1-251 | 人工 | 乙供 | 9101106 | 普通工 | 工日 | 0.6094 | 75 | 0 | 0 | 计价 | 按实计算
XYD1-251 | 人工 | 乙供 | 9101109 | 安装技术工 | 工日 | 2.2651 | 114 | 0 | 0 | 计价 | 按实计算
XYD1-251 | 材料 | 乙供 | C12010100 | 电焊条 J422 综合 | kg | 2.3814 | 5.355 | 0 | 0 | 计价 | 按实计算
XYD1-251 | 材料 | 乙供 | C13040100 | 平垫圈 综合 | kg | 2 | 6.892 | 0 | 0 | 计价 | 按实计算
XYD1-251 | 材料 | 乙供 | C19030201 | 乙醇 | kg | 1.31 | 3.674 | 0 | 0 | 计价 | 按实计算
XYD1-251 | 材料 | 乙供 | C22040412 | 无纺布 | m² | 0.77 | 4.71 | 0 | 0 | 计价 | 按实计算
XYD1-251 | 材料 | 乙供 | C22040421 | 绸布 | m² | 0.66 | 9.433 | 0 | 0 | 计价 | 按实计算
XYD1-251 | 机械 | 乙供 | J03-01-034 | 汽车式起重机 起重量 8t | 台班 | 0.189 | 662.671 | 0 | 0 | 计价 | 按实计算
XYD1-251 | 机械 | 乙供 | J10-01-002 | 交流弧焊机 容量 30kVA | 台班 | 0.3402 | 86.362 | 0 | 0 | 计价 | 按实计算
XYD1-251 | 机械 | 乙供 | J13-01-090 | 电力工程车 | 台班 | 0.945 | 358.684 | 0 | 0 | 计价 | 按实计算
XYD1-252 | 人工 | 乙供 | 9101106 | 普通工 | 工日 | 0.0813 | 75 | 0 | 0 | 计价 | 按实计算
XYD1-252 | 人工 | 乙供 | 9101109 | 安装技术工 | 工日 | 0.2471 | 114 | 0 | 0 | 计价 | 按实计算
XYD1-252 | 材料 | 乙供 | C19030201 | 乙醇 | kg | 1.24 | 3.674 | 0 | 0 | 计价 | 按实计算
XYD1-252 | 材料 | 乙供 | C22040421 | 绸布 | m² | 0.33 | 9.433 | 0 | 0 | 计价 | 按实计算
XYD1-252 | 机械 | 乙供 | J13-01-090 | 电力工程车 | 台班 | 0.198 | 358.684 | 0 | 0 | 计价 | 按实计算
XYD1-253 | 人工 | 乙供 | 9101106 | 普通工 | 工日 | 0.1015 | 75 | 0 | 0 | 计价 | 按实计算
XYD1-253 | 人工 | 乙供 | 9101109 | 安装技术工 | 工日 | 0.3294 | 114 | 0 | 0 | 计价 | 按实计算
XYD1-253 | 材料 | 乙供 | C13040100 | 平垫圈 综合 | kg | 1 | 6.892 | 0 | 0 | 计价 | 按实计算
XYD1-253 | 材料 | 乙供 | C19030201 | 乙醇 | kg | 1.31 | 3.674 | 0 | 0 | 计价 | 按实计算
XYD1-253 | 材料 | 乙供 | C22040421 | 绸布 | m² | 0.66 | 9.433 | 0 | 0 | 计价 | 按实计算
XYD1-253 | 机械 | 乙供 | J13-01-090 | 电力工程车 | 台班 | 0.3888 | 358.684 | 0 | 0 | 计价 | 按实计算
XYD1-254 | 人工 | 乙供 | 9101106 | 普通工 | 工日 | 0.4063 | 75 | 0 | 0 | 计价 | 按实计算
XYD1-254 | 人工 | 乙供 | 9101109 | 安装技术工 | 工日 | 1.6474 | 114 | 0 | 0 | 计价 | 按实计算
XYD1-254 | 材料 | 乙供 | C12010100 | 电焊条 J422 综合 | kg | 1.9845 | 5.355 | 0 | 0 | 计价 | 按实计算
XYD1-254 | 材料 | 乙供 | C13040100 | 平垫圈 综合 | kg | 1 | 6.892 | 0 | 0 | 计价 | 按实计算
XYD1-254 | 材料 | 乙供 | C19030201 | 乙醇 | kg | 2.05 | 3.674 | 0 | 0 | 计价 | 按实计算
XYD1-254 | 材料 | 乙供 | C22040412 | 无纺布 | m² | 1.13 | 4.71 | 0 | 0 | 计价 | 按实计算
XYD1-254 | 材料 | 乙供 | C22040421 | 绸布 | m² | 0.76 | 9.433 | 0 | 0 | 计价 | 按实计算
XYD1-254 | 机械 | 乙供 | J10-01-002 | 交流弧焊机 容量 30kVA | 台班 | 0.2835 | 86.362 | 0 | 0 | 计价 | 按实计算
XYD1-254 | 机械 | 乙供 | J13-01-090 | 电力工程车 | 台班 | 0.2835 | 358.684 | 0 | 0 | 计价 | 按实计算
XYD1-255 | 人工 | 乙供 | 9101106 | 普通工 | 工日 | 0.7831 | 75 | 0 | 0 | 计价 | 按实计算
XYD1-255 | 人工 | 乙供 | 9101109 | 安装技术工 | 工日 | 3.0161 | 114 | 0 | 0 | 计价 | 按实计算
XYD1-255 | 材料 | 乙供 | C13040100 | 平垫圈 综合 | kg | 0.4 | 6.892 | 0 | 0 | 计价 | 按实计算
XYD1-255 | 材料 | 乙供 | C16100364 | 尼龙扎带 L=400mm | 根 | 10 | 0.188 | 0 | 0 | 计价 | 按实计算
XYD1-255 | 材料 | 乙供 | C16100652 | 标号头 | 个 | 10 | 0.752 | 0 | 0 | 计价 | 按实计算
XYD1-255 | 材料 | 乙供 | C18030801 | 自黏性橡胶带 25mm×20m | 卷 | 1 | 7 | 0 | 0 | 计价 | 按实计算
XYD1-255 | 材料 | 乙供 | C22041501 | 记号笔 | 支 | 0.1 | 2.079 | 0 | 0 | 计价 | 按实计算
XYD1-255 | 机械 | 乙供 | J13-01-090 | 电力工程车 | 台班 | 0.0935 | 358.684 | 0 | 0 | 计价 | 按实计算
XYD1-256 | 人工 | 乙供 | 9101106 | 普通工 | 工日 | 1.3705 | 75 | 0 | 0 | 计价 | 按实计算
XYD1-256 | 人工 | 乙供 | 9101109 | 安装技术工 | 工日 | 5.9729 | 114 | 0 | 0 | 计价 | 按实计算
XYD1-256 | 材料 | 乙供 | C01020310 | 镀锌角钢 边长50以下 | kg | 12 | 4.524 | 0 | 0 | 计价 | 按实计算
XYD1-256 | 材料 | 乙供 | C13040100 | 平垫圈 综合 | kg | 0.4 | 6.892 | 0 | 0 | 计价 | 按实计算
XYD1-256 | 材料 | 乙供 | C16010303 | 软铜绞线 16mm² | m | 1 | 8.146 | 0 | 0 | 计价 | 按实计算
XYD1-256 | 材料 | 乙供 | C16011303 | 铜芯聚氯乙烯绝缘电线 500VBV-2.5mm² | m | 12 | 1.438 | 0 | 0 | 计价 | 按实计算
XYD1-256 | 材料 | 乙供 | C16100364 | 尼龙扎带 L=400mm | 根 | 60 | 0.188 | 0 | 0 | 计价 | 按实计算
XYD1-256 | 材料 | 乙供 | C16100652 | 标号头 | 个 | 20 | 0.752 | 0 | 0 | 计价 | 按实计算
XYD1-256 | 材料 | 乙供 | C18030801 | 自黏性橡胶带 25mm×20m | 卷 | 6 | 7 | 0 | 0 | 计价 | 按实计算
XYD1-256 | 材料 | 乙供 | C18060101 | 塑料带 20mm×40m | 卷 | 8 | 2.42 | 0 | 0 | 计价 | 按实计算
XYD1-256 | 材料 | 乙供 | C18060402 | 聚四氟乙烯垫 | 个 | 1 | 0.498 | 0 | 0 | 计价 | 按实计算
XYD1-256 | 材料 | 乙供 | C19070212 | 松锈剂 | 瓶 | 0.5 | 22.423 | 0 | 0 | 计价 | 按实计算
XYD1-256 | 材料 | 乙供 | C22041501 | 记号笔 | 支 | 2 | 2.079 | 0 | 0 | 计价 | 按实计算
XYD1-256 | 机械 | 乙供 | J03-01-033 | 汽车式起重机 起重量 5t | 台班 | 0.16 | 564.811 | 0 | 0 | 计价 | 按实计算
XYD1-256 | 机械 | 乙供 | J04-01-002 | 载重汽车 5t | 台班 | 0.8 | 375.731 | 0 | 0 | 计价 | 按实计算
XYD1-256 | 机械 | 乙供 | J13-01-090 | 电力工程车 | 台班 | 0.16 | 358.684 | 0 | 0 | 计价 | 按实计算
XYD1-256 | 材料 | 乙供 | C99010102 | 其他材料费 | 元 | 3.7199 | 1 | 0 | 0 | 计价 | 按实计算
XYD1-257 | 人工 | 乙供 | 9101106 | 普通工 | 工日 | 0.0979 | 75 | 0 | 0 | 计价 | 按实计算
XYD1-257 | 人工 | 乙供 | 9101109 | 安装技术工 | 工日 | 0.377 | 114 | 0 | 0 | 计价 | 按实计算
XYD1-257 | 材料 | 乙供 | C13040100 | 平垫圈 综合 | kg | 0.4 | 6.892 | 0 | 0 | 计价 | 按实计算
XYD1-257 | 材料 | 乙供 | C16100364 | 尼龙扎带 L=400mm | 根 | 5 | 0.188 | 0 | 0 | 计价 | 按实计算
XYD1-257 | 材料 | 乙供 | C16100652 | 标号头 | 个 | 3 | 0.752 | 0 | 0 | 计价 | 按实计算
XYD1-257 | 材料 | 乙供 | C22041501 | 记号笔 | 支 | 0.1 | 2.079 | 0 | 0 | 计价 | 按实计算
XYD1-257 | 机械 | 乙供 | J13-01-090 | 电力工程车 | 台班 | 0.0935 | 358.684 | 0 | 0 | 计价 | 按实计算
XYD1-258 | 人工 | 乙供 | 9101106 | 普通工 | 工日 | 0.3914 | 75 | 0 | 0 | 计价 | 按实计算
XYD1-258 | 人工 | 乙供 | 9101109 | 安装技术工 | 工日 | 1.5874 | 114 | 0 | 0 | 计价 | 按实计算
XYD1-258 | 材料 | 乙供 | C13040100 | 平垫圈 综合 | kg | 0.4 | 6.892 | 0 | 0 | 计价 | 按实计算
XYD1-258 | 材料 | 乙供 | C16010303 | 软铜绞线 16mm² | m | 1 | 8.146 | 0 | 0 | 计价 | 按实计算
XYD1-258 | 材料 | 乙供 | C16011303 | 铜芯聚氯乙烯绝缘电线 500VBV-2.5mm² | m | 10 | 1.438 | 0 | 0 | 计价 | 按实计算
XYD1-258 | 材料 | 乙供 | C16100364 | 尼龙扎带 L=400mm | 根 | 5 | 0.188 | 0 | 0 | 计价 | 按实计算
XYD1-258 | 材料 | 乙供 | C16100652 | 标号头 | 个 | 3 | 0.752 | 0 | 0 | 计价 | 按实计算
XYD1-258 | 材料 | 乙供 | C18060101 | 塑料带 20mm×40m | 卷 | 0.75 | 2.42 | 0 | 0 | 计价 | 按实计算
XYD1-258 | 材料 | 乙供 | C19070212 | 松锈剂 | 瓶 | 0.5 | 22.423 | 0 | 0 | 计价 | 按实计算
XYD1-258 | 材料 | 乙供 | C22041501 | 记号笔 | 支 | 0.75 | 2.079 | 0 | 0 | 计价 | 按实计算
XYD1-258 | 机械 | 乙供 | J03-01-033 | 汽车式起重机 起重量 5t | 台班 | 0.16 | 564.811 | 0 | 0 | 计价 | 按实计算
XYD1-258 | 机械 | 乙供 | J04-01-002 | 载重汽车 5t | 台班 | 0.4 | 375.731 | 0 | 0 | 计价 | 按实计算
XYD1-258 | 机械 | 乙供 | J13-01-090 | 电力工程车 | 台班 | 0.16 | 358.684 | 0 | 0 | 计价 | 按实计算
XYD1-259 | 人工 | 乙供 | 9101106 | 普通工 | 工日 | 1.3485 | 75 | 0 | 0 | 计价 | 按实计算
XYD1-259 | 人工 | 乙供 | 9101109 | 安装技术工 | 工日 | 3.4645 | 114 | 0 | 0 | 计价 | 按实计算
XYD1-259 | 材料 | 乙供 | C08020202 | 板材红白松 二等 | m³ | 0.0345 | 1824.407 | 0 | 0 | 计价 | 按实计算
XYD1-259 | 材料 | 乙供 | C14010100 | 镀锌铁丝 | kg | 1.0335 | 4.674 | 0 | 0 | 计价 | 按实计算
XYD1-259 | 材料 | 乙供 | C16100421 | 绝缘胶带 20mm×20m | 卷 | 0.2067 | 1.77 | 0 | 0 | 计价 | 按实计算
XYD1-259 | 材料 | 乙供 | C17030301 | 石棉纸 | kg | 6.0494 | 6.898 | 0 | 0 | 计价 | 按实计算
XYD1-259 | 材料 | 乙供 | C18040801 | 聚氯乙烯塑料薄膜 0.5mm | kg | 0.1929 | 9.171 | 0 | 0 | 计价 | 按实计算
XYD1-259 | 材料 | 乙供 | C22040102 | 砂纸 | 张 | 0.3445 | 0.579 | 0 | 0 | 计价 | 按实计算
XYD1-259 | 材料 | 乙供 | C22040401 | 白布 | m² | 0.3054 | 4 | 0 | 0 | 计价 | 按实计算
XYD1-259 | 材料 | 乙供 | C22040912 | 滤油纸 300×300 | 张 | 20.67 | 0.605 | 0 | 0 | 计价 | 按实计算
XYD1-259 | 机械 | 乙供 | J04-01-002 | 载重汽车 5t | 台班 | 0.6063 | 375.731 | 0 | 0 | 计价 | 按实计算
XYD1-259 | 机械 | 乙供 | J13-01-041 | 滤油机 120L/h以内 | 台班 | 0.1516 | 157.787 | 0 | 0 | 计价 | 按实计算
XYD1-259 | 材料 | 乙供 | C99010102 | 其他材料费 | 元 | 2.5113 | 1 | 0 | 0 | 计价 | 按实计算
XYD1-260 | 人工 | 乙供 | 9101106 | 普通工 | 工日 | 1.8268 | 75 | 0 | 0 | 计价 | 按实计算
XYD1-260 | 人工 | 乙供 | 9101109 | 安装技术工 | 工日 | 4.6796 | 114 | 0 | 0 | 计价 | 按实计算
XYD1-260 | 材料 | 乙供 | C08020202 | 板材红白松 二等 | m³ | 0.0689 | 1824.407 | 0 | 0 | 计价 | 按实计算
XYD1-260 | 材料 | 乙供 | C14010100 | 镀锌铁丝 | kg | 1.2402 | 4.674 | 0 | 0 | 计价 | 按实计算
XYD1-260 | 材料 | 乙供 | C16011204 | 铜芯橡皮绝缘线 500VBX-16 | m | 6.89 | 6.79 | 0 | 0 | 计价 | 按实计算
XYD1-260 | 材料 | 乙供 | C16100421 | 绝缘胶带 20mm×20m | 卷 | 0.2067 | 1.77 | 0 | 0 | 计价 | 按实计算
XYD1-260 | 材料 | 乙供 | C17030301 | 石棉纸 | kg | 7.4412 | 6.898 | 0 | 0 | 计价 | 按实计算
XYD1-260 | 材料 | 乙供 | C18040402 | 胶木板 5mm | m² | 0.0689 | 17.464 | 0 | 0 | 计价 | 按实计算
XYD1-260 | 材料 | 乙供 | C18040801 | 聚氯乙烯塑料薄膜 0.5mm | kg | 0.2067 | 9.171 | 0 | 0 | 计价 | 按实计算
XYD1-260 | 材料 | 乙供 | C22010101 | 钢管脚手架 包括扣件 | kg | 13.78 | 4.706 | 0 | 0 | 计价 | 按实计算
XYD1-260 | 材料 | 乙供 | C22010141 | 木脚手板 50×250×4000 | 块 | 0.1378 | 77.038 | 0 | 0 | 计价 | 按实计算
XYD1-260 | 材料 | 乙供 | C22040102 | 砂纸 | 张 | 0.689 | 0.579 | 0 | 0 | 计价 | 按实计算
XYD1-260 | 材料 | 乙供 | C22040401 | 白布 | m² | 0.4072 | 4 | 0 | 0 | 计价 | 按实计算
XYD1-260 | 材料 | 乙供 | C22040912 | 滤油纸 300×300 | 张 | 27.56 | 0.605 | 0 | 0 | 计价 | 按实计算
XYD1-260 | 机械 | 乙供 | J04-01-002 | 载重汽车 5t | 台班 | 0.6063 | 375.731 | 0 | 0 | 计价 | 按实计算
XYD1-260 | 机械 | 乙供 | J13-01-041 | 滤油机 120L/h以内 | 台班 | 0.1819 | 157.787 | 0 | 0 | 计价 | 按实计算
XYD1-260 | 材料 | 乙供 | C99010102 | 其他材料费 | 元 | 6.5448 | 1 | 0 | 0 | 计价 | 按实计算
XYD1-261 | 人工 | 乙供 | 9101106 | 普通工 | 工日 | 2.5048 | 75 | 0 | 0 | 计价 | 按实计算
XYD1-261 | 人工 | 乙供 | 9101109 | 安装技术工 | 工日 | 6.4083 | 114 | 0 | 0 | 计价 | 按实计算
XYD1-261 | 材料 | 乙供 | C08020202 | 板材红白松 二等 | m³ | 0.1034 | 1824.407 | 0 | 0 | 计价 | 按实计算
XYD1-261 | 材料 | 乙供 | C12026101 | 焊锡 | kg | 0.0689 | 41.517 | 0 | 0 | 计价 | 按实计算
XYD1-261 | 材料 | 乙供 | C12030301 | 焊锡膏 | kg | 0.0413 | 5.075 | 0 | 0 | 计价 | 按实计算
XYD1-261 | 材料 | 乙供 | C14010100 | 镀锌铁丝 | kg | 1.7914 | 4.674 | 0 | 0 | 计价 | 按实计算
XYD1-261 | 材料 | 乙供 | C16011204 | 铜芯橡皮绝缘线 500VBX-16 | m | 10.335 | 6.79 | 0 | 0 | 计价 | 按实计算
XYD1-261 | 材料 | 乙供 | C16100421 | 绝缘胶带 20mm×20m | 卷 | 0.3445 | 1.77 | 0 | 0 | 计价 | 按实计算
XYD1-261 | 材料 | 乙供 | C17030301 | 石棉纸 | kg | 10.335 | 6.898 | 0 | 0 | 计价 | 按实计算
XYD1-261 | 材料 | 乙供 | C18040402 | 胶木板 5mm | m² | 0.0689 | 17.464 | 0 | 0 | 计价 | 按实计算
XYD1-261 | 材料 | 乙供 | C18040801 | 聚氯乙烯塑料薄膜 0.5mm | kg | 0.2412 | 9.171 | 0 | 0 | 计价 | 按实计算
XYD1-261 | 材料 | 乙供 | C22010101 | 钢管脚手架 包括扣件 | kg | 20.67 | 4.706 | 0 | 0 | 计价 | 按实计算
XYD1-261 | 材料 | 乙供 | C22010141 | 木脚手板 50×250×4000 | 块 | 0.2067 | 77.038 | 0 | 0 | 计价 | 按实计算
XYD1-261 | 材料 | 乙供 | C22040102 | 砂纸 | 张 | 0.689 | 0.579 | 0 | 0 | 计价 | 按实计算
XYD1-261 | 材料 | 乙供 | C22040401 | 白布 | m² | 0.509 | 4 | 0 | 0 | 计价 | 按实计算
XYD1-261 | 材料 | 乙供 | C22040912 | 滤油纸 300×300 | 张 | 33.072 | 0.605 | 0 | 0 | 计价 | 按实计算
XYD1-261 | 机械 | 乙供 | J04-01-002 | 载重汽车 5t | 台班 | 0.6063 | 375.731 | 0 | 0 | 计价 | 按实计算
XYD1-261 | 机械 | 乙供 | J13-01-041 | 滤油机 120L/h以内 | 台班 | 0.3032 | 157.787 | 0 | 0 | 计价 | 按实计算
XYD1-261 | 材料 | 乙供 | C99010102 | 其他材料费 | 元 | 9.6244 | 1 | 0 | 0 | 计价 | 按实计算
XYD1-262 | 人工 | 乙供 | 9101106 | 普通工 | 工日 | 3.6535 | 75 | 0 | 0 | 计价 | 按实计算
XYD1-262 | 人工 | 乙供 | 9101109 | 安装技术工 | 工日 | 9.3593 | 114 | 0 | 0 | 计价 | 按实计算
XYD1-262 | 材料 | 乙供 | C08020202 | 板材红白松 二等 | m³ | 0.1378 | 1824.407 | 0 | 0 | 计价 | 按实计算
XYD1-262 | 材料 | 乙供 | C12026101 | 焊锡 | kg | 0.1034 | 41.517 | 0 | 0 | 计价 | 按实计算
XYD1-262 | 材料 | 乙供 | C12030301 | 焊锡膏 | kg | 0.062 | 5.075 | 0 | 0 | 计价 | 按实计算
XYD1-262 | 材料 | 乙供 | C14010100 | 镀锌铁丝 | kg | 2.2737 | 4.674 | 0 | 0 | 计价 | 按实计算
XYD1-262 | 材料 | 乙供 | C16011204 | 铜芯橡皮绝缘线 500VBX-16 | m | 13.78 | 6.79 | 0 | 0 | 计价 | 按实计算
XYD1-262 | 材料 | 乙供 | C16100421 | 绝缘胶带 20mm×20m | 卷 | 0.4134 | 1.77 | 0 | 0 | 计价 | 按实计算
XYD1-262 | 材料 | 乙供 | C17030301 | 石棉纸 | kg | 13.78 | 6.898 | 0 | 0 | 计价 | 按实计算
XYD1-262 | 材料 | 乙供 | C18040402 | 胶木板 5mm | m² | 0.1034 | 17.464 | 0 | 0 | 计价 | 按实计算
XYD1-262 | 材料 | 乙供 | C18040801 | 聚氯乙烯塑料薄膜 0.5mm | kg | 0.3307 | 9.171 | 0 | 0 | 计价 | 按实计算
XYD1-262 | 材料 | 乙供 | C22010101 | 钢管脚手架 包括扣件 | kg | 31.005 | 4.706 | 0 | 0 | 计价 | 按实计算
XYD1-262 | 材料 | 乙供 | C22010141 | 木脚手板 50×250×4000 | 块 | 0.3101 | 77.038 | 0 | 0 | 计价 | 按实计算
XYD1-262 | 材料 | 乙供 | C22040102 | 砂纸 | 张 | 1.0335 | 0.579 | 0 | 0 | 计价 | 按实计算
XYD1-262 | 材料 | 乙供 | C22040401 | 白布 | m² | 0.6108 | 4 | 0 | 0 | 计价 | 按实计算
XYD1-262 | 材料 | 乙供 | C22040912 | 滤油纸 300×300 | 张 | 37.206 | 0.605 | 0 | 0 | 计价 | 按实计算
XYD1-262 | 机械 | 乙供 | J04-01-002 | 载重汽车 5t | 台班 | 0.7275 | 375.731 | 0 | 0 | 计价 | 按实计算
XYD1-262 | 机械 | 乙供 | J13-01-041 | 滤油机 120L/h以内 | 台班 | 0.4851 | 157.787 | 0 | 0 | 计价 | 按实计算
XYD1-262 | 材料 | 乙供 | C99010102 | 其他材料费 | 元 | 13.1236 | 1 | 0 | 0 | 计价 | 按实计算
XYD1-263 | 人工 | 乙供 | 9101106 | 普通工 | 工日 | 4.6028 | 75 | 0 | 0 | 计价 | 按实计算
XYD1-263 | 人工 | 乙供 | 9101109 | 安装技术工 | 工日 | 11.7823 | 114 | 0 | 0 | 计价 | 按实计算
XYD1-263 | 材料 | 乙供 | C08020202 | 板材红白松 二等 | m³ | 0.1378 | 1824.407 | 0 | 0 | 计价 | 按实计算
XYD1-263 | 材料 | 乙供 | C12026101 | 焊锡 | kg | 0.1378 | 41.517 | 0 | 0 | 计价 | 按实计算
XYD1-263 | 材料 | 乙供 | C12030301 | 焊锡膏 | kg | 0.0689 | 5.075 | 0 | 0 | 计价 | 按实计算
XYD1-263 | 材料 | 乙供 | C14010100 | 镀锌铁丝 | kg | 2.4115 | 4.674 | 0 | 0 | 计价 | 按实计算
XYD1-263 | 材料 | 乙供 | C16011204 | 铜芯橡皮绝缘线 500VBX-16 | m | 15.158 | 6.79 | 0 | 0 | 计价 | 按实计算
XYD1-263 | 材料 | 乙供 | C16100421 | 绝缘胶带 20mm×20m | 卷 | 0.4479 | 1.77 | 0 | 0 | 计价 | 按实计算
XYD1-263 | 材料 | 乙供 | C17030301 | 石棉纸 | kg | 15.847 | 6.898 | 0 | 0 | 计价 | 按实计算
XYD1-263 | 材料 | 乙供 | C18040402 | 胶木板 5mm | m² | 0.1034 | 17.464 | 0 | 0 | 计价 | 按实计算
XYD1-263 | 材料 | 乙供 | C18040801 | 聚氯乙烯塑料薄膜 0.5mm | kg | 0.3445 | 9.171 | 0 | 0 | 计价 | 按实计算
XYD1-263 | 材料 | 乙供 | C22010101 | 钢管脚手架 包括扣件 | kg | 34.45 | 4.706 | 0 | 0 | 计价 | 按实计算
XYD1-263 | 材料 | 乙供 | C22010141 | 木脚手板 50×250×4000 | 块 | 0.3445 | 77.038 | 0 | 0 | 计价 | 按实计算
XYD1-263 | 材料 | 乙供 | C22040102 | 砂纸 | 张 | 1.0335 | 0.579 | 0 | 0 | 计价 | 按实计算
XYD1-263 | 材料 | 乙供 | C22040401 | 白布 | m² | 0.6108 | 4 | 0 | 0 | 计价 | 按实计算
XYD1-263 | 材料 | 乙供 | C22040912 | 滤油纸 300×300 | 张 | 37.206 | 0.605 | 0 | 0 | 计价 | 按实计算
XYD1-263 | 机械 | 乙供 | J04-01-002 | 载重汽车 5t | 台班 | 0.9095 | 375.731 | 0 | 0 | 计价 | 按实计算
XYD1-263 | 机械 | 乙供 | J13-01-041 | 滤油机 120L/h以内 | 台班 | 0.4851 | 157.787 | 0 | 0 | 计价 | 按实计算
XYD1-263 | 材料 | 乙供 | C99010102 | 其他材料费 | 元 | 14.019 | 1 | 0 | 0 | 计价 | 按实计算
XYD1-264 | 人工 | 乙供 | 9101106 | 普通工 | 工日 | 2.5492 | 75 | 0 | 0 | 计价 | 按实计算
XYD1-264 | 人工 | 乙供 | 9101109 | 安装技术工 | 工日 | 6.5457 | 114 | 0 | 0 | 计价 | 按实计算
XYD1-264 | 材料 | 乙供 | C08020202 | 板材红白松 二等 | m³ | 0.0684 | 1824.407 | 0 | 0 | 计价 | 按实计算
XYD1-264 | 材料 | 乙供 | C12026101 | 焊锡 | kg | 0.0684 | 41.517 | 0 | 0 | 计价 | 按实计算
XYD1-264 | 材料 | 乙供 | C12030301 | 焊锡膏 | kg | 0.0228 | 5.075 | 0 | 0 | 计价 | 按实计算
XYD1-264 | 材料 | 乙供 | C14010100 | 镀锌铁丝 | kg | 1.3674 | 4.674 | 0 | 0 | 计价 | 按实计算
XYD1-264 | 材料 | 乙供 | C16011204 | 铜芯橡皮绝缘线 500VBX-16 | m | 6.837 | 6.79 | 0 | 0 | 计价 | 按实计算
XYD1-264 | 材料 | 乙供 | C16100421 | 绝缘胶带 20mm×20m | 卷 | 0.2279 | 1.77 | 0 | 0 | 计价 | 按实计算
XYD1-264 | 材料 | 乙供 | C17030301 | 石棉纸 | kg | 6.837 | 6.898 | 0 | 0 | 计价 | 按实计算
XYD1-264 | 材料 | 乙供 | C18040402 | 胶木板 5mm | m² | 0.0456 | 17.464 | 0 | 0 | 计价 | 按实计算
XYD1-264 | 材料 | 乙供 | C18040801 | 聚氯乙烯塑料薄膜 0.5mm | kg | 0.1459 | 9.171 | 0 | 0 | 计价 | 按实计算
XYD1-264 | 材料 | 乙供 | C22010101 | 钢管脚手架 包括扣件 | kg | 18.232 | 4.706 | 0 | 0 | 计价 | 按实计算
XYD1-264 | 材料 | 乙供 | C22010141 | 木脚手板 50×250×4000 | 块 | 0.1823 | 77.038 | 0 | 0 | 计价 | 按实计算
XYD1-264 | 材料 | 乙供 | C22040102 | 砂纸 | 张 | 0.4558 | 0.579 | 0 | 0 | 计价 | 按实计算
XYD1-264 | 材料 | 乙供 | C22040401 | 白布 | m² | 0.6734 | 4 | 0 | 0 | 计价 | 按实计算
XYD1-264 | 材料 | 乙供 | C22040912 | 滤油纸 300×300 | 张 | 21.8784 | 0.605 | 0 | 0 | 计价 | 按实计算
XYD1-264 | 机械 | 乙供 | J04-01-002 | 载重汽车 5t | 台班 | 0.7521 | 375.731 | 0 | 0 | 计价 | 按实计算
XYD1-264 | 机械 | 乙供 | J09-01-029 | 真空泵 抽气速度 1800m³/h | 台班 | 1.0028 | 153.968 | 0 | 0 | 计价 | 按实计算
XYD1-264 | 机械 | 乙供 | J13-01-041 | 滤油机 120L/h以内 | 台班 | 0.2507 | 157.787 | 0 | 0 | 计价 | 按实计算
XYD1-264 | 机械 | 乙供 | J13-01-053 | 高真空净油机 12000L/h以内 | 台班 | 1.0028 | 2209.457 | 0 | 0 | 计价 | 按实计算
XYD1-264 | 材料 | 乙供 | C99010102 | 其他材料费 | 元 | 6.9259 | 1 | 0 | 0 | 计价 | 按实计算
XYD1-265 | 人工 | 乙供 | 9101106 | 普通工 | 工日 | 2.8982 | 75 | 0 | 0 | 计价 | 按实计算
XYD1-265 | 人工 | 乙供 | 9101109 | 安装技术工 | 工日 | 7.442 | 114 | 0 | 0 | 计价 | 按实计算
XYD1-265 | 材料 | 乙供 | C08020202 | 板材红白松 二等 | m³ | 0.07 | 1824.407 | 0 | 0 | 计价 | 按实计算
XYD1-265 | 材料 | 乙供 | C12026101 | 焊锡 | kg | 0.07 | 41.517 | 0 | 0 | 计价 | 按实计算
XYD1-265 | 材料 | 乙供 | C12030301 | 焊锡膏 | kg | 0.0233 | 5.075 | 0 | 0 | 计价 | 按实计算
XYD1-265 | 材料 | 乙供 | C14010100 | 镀锌铁丝 | kg | 1.3992 | 4.674 | 0 | 0 | 计价 | 按实计算
XYD1-265 | 材料 | 乙供 | C16011204 | 铜芯橡皮绝缘线 500VBX-16 | m | 6.996 | 6.79 | 0 | 0 | 计价 | 按实计算
XYD1-265 | 材料 | 乙供 | C16100421 | 绝缘胶带 20mm×20m | 卷 | 0.2332 | 1.77 | 0 | 0 | 计价 | 按实计算
XYD1-265 | 材料 | 乙供 | C17030301 | 石棉纸 | kg | 6.996 | 6.898 | 0 | 0 | 计价 | 按实计算
XYD1-265 | 材料 | 乙供 | C18040402 | 胶木板 5mm | m² | 0.0466 | 17.464 | 0 | 0 | 计价 | 按实计算
XYD1-265 | 材料 | 乙供 | C18040801 | 聚氯乙烯塑料薄膜 0.5mm | kg | 0.1492 | 9.171 | 0 | 0 | 计价 | 按实计算
XYD1-265 | 材料 | 乙供 | C22010101 | 钢管脚手架 包括扣件 | kg | 18.656 | 4.706 | 0 | 0 | 计价 | 按实计算
XYD1-265 | 材料 | 乙供 | C22010141 | 木脚手板 50×250×4000 | 块 | 0.1866 | 77.038 | 0 | 0 | 计价 | 按实计算
XYD1-265 | 材料 | 乙供 | C22040102 | 砂纸 | 张 | 0.4664 | 0.579 | 0 | 0 | 计价 | 按实计算
XYD1-265 | 材料 | 乙供 | C22040401 | 白布 | m² | 0.6891 | 4 | 0 | 0 | 计价 | 按实计算
XYD1-265 | 材料 | 乙供 | C22040912 | 滤油纸 300×300 | 张 | 22.3872 | 0.605 | 0 | 0 | 计价 | 按实计算
XYD1-265 | 机械 | 乙供 | J04-01-002 | 载重汽车 5t | 台班 | 0.7696 | 375.731 | 0 | 0 | 计价 | 按实计算
XYD1-265 | 机械 | 乙供 | J09-01-029 | 真空泵 抽气速度 1800m³/h | 台班 | 1.0261 | 153.968 | 0 | 0 | 计价 | 按实计算
XYD1-265 | 机械 | 乙供 | J13-01-041 | 滤油机 120L/h以内 | 台班 | 0.2565 | 157.787 | 0 | 0 | 计价 | 按实计算
XYD1-265 | 机械 | 乙供 | J13-01-053 | 高真空净油机 12000L/h以内 | 台班 | 1.0261 | 2209.457 | 0 | 0 | 计价 | 按实计算
XYD1-265 | 材料 | 乙供 | C99010102 | 其他材料费 | 元 | 7.0874 | 1 | 0 | 0 | 计价 | 按实计算
XYD1-266 | 人工 | 乙供 | 9101106 | 普通工 | 工日 | 3.9523 | 75 | 0 | 0 | 计价 | 按实计算
XYD1-266 | 人工 | 乙供 | 9101109 | 安装技术工 | 工日 | 10.1482 | 114 | 0 | 0 | 计价 | 按实计算
XYD1-266 | 材料 | 乙供 | C08020202 | 板材红白松 二等 | m³ | 0.106 | 1824.407 | 0 | 0 | 计价 | 按实计算
XYD1-266 | 材料 | 乙供 | C12026101 | 焊锡 | kg | 0.0795 | 41.517 | 0 | 0 | 计价 | 按实计算
XYD1-266 | 材料 | 乙供 | C12030301 | 焊锡膏 | kg | 0.0318 | 5.075 | 0 | 0 | 计价 | 按实计算
XYD1-266 | 材料 | 乙供 | C14010100 | 镀锌铁丝 | kg | 1.696 | 4.674 | 0 | 0 | 计价 | 按实计算
XYD1-266 | 材料 | 乙供 | C16011204 | 铜芯橡皮绝缘线 500VBX-16 | m | 9.54 | 6.79 | 0 | 0 | 计价 | 按实计算
XYD1-266 | 材料 | 乙供 | C16100421 | 绝缘胶带 20mm×20m | 卷 | 0.265 | 1.77 | 0 | 0 | 计价 | 按实计算
XYD1-266 | 材料 | 乙供 | C17030301 | 石棉纸 | kg | 9.54 | 6.898 | 0 | 0 | 计价 | 按实计算
XYD1-266 | 材料 | 乙供 | C18040402 | 胶木板 5mm | m² | 0.0678 | 17.464 | 0 | 0 | 计价 | 按实计算
XYD1-266 | 材料 | 乙供 | C18040801 | 聚氯乙烯塑料薄膜 0.5mm | kg | 0.212 | 9.171 | 0 | 0 | 计价 | 按实计算
XYD1-266 | 材料 | 乙供 | C22010101 | 钢管脚手架 包括扣件 | kg | 22.26 | 4.706 | 0 | 0 | 计价 | 按实计算
XYD1-266 | 材料 | 乙供 | C22010141 | 木脚手板 50×250×4000 | 块 | 0.2226 | 77.038 | 0 | 0 | 计价 | 按实计算
XYD1-266 | 材料 | 乙供 | C22040102 | 砂纸 | 张 | 0.742 | 0.579 | 0 | 0 | 计价 | 按实计算
XYD1-266 | 材料 | 乙供 | C22040401 | 白布 | m² | 0.9397 | 4 | 0 | 0 | 计价 | 按实计算
XYD1-266 | 材料 | 乙供 | C22040912 | 滤油纸 300×300 | 张 | 24.38 | 0.605 | 0 | 0 | 计价 | 按实计算
XYD1-266 | 机械 | 乙供 | J04-01-002 | 载重汽车 5t | 台班 | 1.0494 | 375.731 | 0 | 0 | 计价 | 按实计算
XYD1-266 | 机械 | 乙供 | J09-01-029 | 真空泵 抽气速度 1800m³/h | 台班 | 1.749 | 153.968 | 0 | 0 | 计价 | 按实计算
XYD1-266 | 机械 | 乙供 | J13-01-041 | 滤油机 120L/h以内 | 台班 | 0.4664 | 157.787 | 0 | 0 | 计价 | 按实计算
XYD1-266 | 机械 | 乙供 | J13-01-053 | 高真空净油机 12000L/h以内 | 台班 | 1.749 | 2209.457 | 0 | 0 | 计价 | 按实计算
XYD1-266 | 材料 | 乙供 | C99010102 | 其他材料费 | 元 | 9.596 | 1 | 0 | 0 | 计价 | 按实计算
XYD1-267 | 人工 | 乙供 | 9101106 | 普通工 | 工日 | 6.2247 | 75 | 0 | 0 | 计价 | 按实计算
XYD1-267 | 人工 | 乙供 | 9101109 | 安装技术工 | 工日 | 15.9836 | 114 | 0 | 0 | 计价 | 按实计算
XYD1-267 | 材料 | 乙供 | C08020202 | 板材红白松 二等 | m³ | 0.1097 | 1824.407 | 0 | 0 | 计价 | 按实计算
XYD1-267 | 材料 | 乙供 | C12026101 | 焊锡 | kg | 0.0954 | 41.517 | 0 | 0 | 计价 | 按实计算
XYD1-267 | 材料 | 乙供 | C12030301 | 焊锡膏 | kg | 0.0429 | 5.075 | 0 | 0 | 计价 | 按实计算
XYD1-267 | 材料 | 乙供 | C14010100 | 镀锌铁丝 | kg | 2.0988 | 4.674 | 0 | 0 | 计价 | 按实计算
XYD1-267 | 材料 | 乙供 | C16011204 | 铜芯橡皮绝缘线 500VBX-16 | m | 13.356 | 6.79 | 0 | 0 | 计价 | 按实计算
XYD1-267 | 材料 | 乙供 | C16100421 | 绝缘胶带 20mm×20m | 卷 | 0.3339 | 1.77 | 0 | 0 | 计价 | 按实计算
XYD1-267 | 材料 | 乙供 | C17030301 | 石棉纸 | kg | 11.925 | 6.898 | 0 | 0 | 计价 | 按实计算
XYD1-267 | 材料 | 乙供 | C18040402 | 胶木板 5mm | m² | 0.0954 | 17.464 | 0 | 0 | 计价 | 按实计算
XYD1-267 | 材料 | 乙供 | C18040801 | 聚氯乙烯塑料薄膜 0.5mm | kg | 0.2862 | 9.171 | 0 | 0 | 计价 | 按实计算
XYD1-267 | 材料 | 乙供 | C22010101 | 钢管脚手架 包括扣件 | kg | 28.62 | 4.706 | 0 | 0 | 计价 | 按实计算
XYD1-267 | 材料 | 乙供 | C22010141 | 木脚手板 50×250×4000 | 块 | 0.2862 | 77.038 | 0 | 0 | 计价 | 按实计算
XYD1-267 | 材料 | 乙供 | C22040102 | 砂纸 | 张 | 0.8586 | 0.579 | 0 | 0 | 计价 | 按实计算
XYD1-267 | 材料 | 乙供 | C22040401 | 白布 | m² | 1.0572 | 4 | 0 | 0 | 计价 | 按实计算
XYD1-267 | 材料 | 乙供 | C22040912 | 滤油纸 300×300 | 张 | 25.758 | 0.605 | 0 | 0 | 计价 | 按实计算
XYD1-267 | 机械 | 乙供 | J04-01-002 | 载重汽车 5t | 台班 | 1.0494 | 375.731 | 0 | 0 | 计价 | 按实计算
XYD1-267 | 机械 | 乙供 | J09-01-029 | 真空泵 抽气速度 1800m³/h | 台班 | 2.0988 | 153.968 | 0 | 0 | 计价 | 按实计算
XYD1-267 | 机械 | 乙供 | J13-01-041 | 滤油机 120L/h以内 | 台班 | 0.6296 | 157.787 | 0 | 0 | 计价 | 按实计算
XYD1-267 | 机械 | 乙供 | J13-01-053 | 高真空净油机 12000L/h以内 | 台班 | 1.8365 | 2209.457 | 0 | 0 | 计价 | 按实计算
XYD1-267 | 材料 | 乙供 | C99010102 | 其他材料费 | 元 | 11.3799 | 1 | 0 | 0 | 计价 | 按实计算
XYD1-268 | 人工 | 乙供 | 9101106 | 普通工 | 工日 | 8.4841 | 75 | 0 | 0 | 计价 | 按实计算
XYD1-268 | 人工 | 乙供 | 9101109 | 安装技术工 | 工日 | 21.785 | 114 | 0 | 0 | 计价 | 按实计算
XYD1-268 | 材料 | 乙供 | C08020202 | 板材红白松 二等 | m³ | 0.1219 | 1824.407 | 0 | 0 | 计价 | 按实计算
XYD1-268 | 材料 | 乙供 | C12026101 | 焊锡 | kg | 0.1365 | 41.517 | 0 | 0 | 计价 | 按实计算
XYD1-268 | 材料 | 乙供 | C12030301 | 焊锡膏 | kg | 0.0532 | 5.075 | 0 | 0 | 计价 | 按实计算
XYD1-268 | 材料 | 乙供 | C14010100 | 镀锌铁丝 | kg | 2.9256 | 4.674 | 0 | 0 | 计价 | 按实计算
XYD1-268 | 材料 | 乙供 | C16011204 | 铜芯橡皮绝缘线 500VBX-16 | m | 17.066 | 6.79 | 0 | 0 | 计价 | 按实计算
XYD1-268 | 材料 | 乙供 | C16100421 | 绝缘胶带 20mm×20m | 卷 | 0.4876 | 1.77 | 0 | 0 | 计价 | 按实计算
XYD1-268 | 材料 | 乙供 | C17030301 | 石棉纸 | kg | 16.0908 | 6.898 | 0 | 0 | 计价 | 按实计算
XYD1-268 | 材料 | 乙供 | C18040402 | 胶木板 5mm | m² | 0.1219 | 17.464 | 0 | 0 | 计价 | 按实计算
XYD1-268 | 材料 | 乙供 | C18040801 | 聚氯乙烯塑料薄膜 0.5mm | kg | 0.3901 | 9.171 | 0 | 0 | 计价 | 按实计算
XYD1-268 | 材料 | 乙供 | C22010101 | 钢管脚手架 包括扣件 | kg | 33.0642 | 4.706 | 0 | 0 | 计价 | 按实计算
XYD1-268 | 材料 | 乙供 | C22010141 | 木脚手板 50×250×4000 | 块 | 0.3306 | 77.038 | 0 | 0 | 计价 | 按实计算
XYD1-268 | 材料 | 乙供 | C22040102 | 砂纸 | 张 | 1.1702 | 0.579 | 0 | 0 | 计价 | 按实计算
XYD1-268 | 材料 | 乙供 | C22040401 | 白布 | m² | 1.2842 | 4 | 0 | 0 | 计价 | 按实计算
XYD1-268 | 材料 | 乙供 | C22040912 | 滤油纸 300×300 | 张 | 29.256 | 0.605 | 0 | 0 | 计价 | 按实计算
XYD1-268 | 机械 | 乙供 | J04-01-002 | 载重汽车 5t | 台班 | 1.0727 | 375.731 | 0 | 0 | 计价 | 按实计算
XYD1-268 | 机械 | 乙供 | J09-01-029 | 真空泵 抽气速度 1800m³/h | 台班 | 3.2182 | 153.968 | 0 | 0 | 计价 | 按实计算
XYD1-268 | 机械 | 乙供 | J13-01-041 | 滤油机 120L/h以内 | 台班 | 0.9118 | 157.787 | 0 | 0 | 计价 | 按实计算
XYD1-268 | 机械 | 乙供 | J13-01-053 | 高真空净油机 12000L/h以内 | 台班 | 2.3599 | 2209.457 | 0 | 0 | 计价 | 按实计算
XYD1-268 | 材料 | 乙供 | C99010102 | 其他材料费 | 元 | 13.6006 | 1 | 0 | 0 | 计价 | 按实计算
XYD1-269 | 人工 | 乙供 | 9101106 | 普通工 | 工日 | 11.5931 | 75 | 0 | 0 | 计价 | 按实计算
XYD1-269 | 人工 | 乙供 | 9101109 | 安装技术工 | 工日 | 29.7682 | 114 | 0 | 0 | 计价 | 按实计算
XYD1-269 | 材料 | 乙供 | C08020202 | 板材红白松 二等 | m³ | 0.1399 | 1824.407 | 0 | 0 | 计价 | 按实计算
XYD1-269 | 材料 | 乙供 | C12026101 | 焊锡 | kg | 0.1399 | 41.517 | 0 | 0 | 计价 | 按实计算
XYD1-269 | 材料 | 乙供 | C12030301 | 焊锡膏 | kg | 0.056 | 5.075 | 0 | 0 | 计价 | 按实计算
XYD1-269 | 材料 | 乙供 | C14010100 | 镀锌铁丝 | kg | 4.664 | 4.674 | 0 | 0 | 计价 | 按实计算
XYD1-269 | 材料 | 乙供 | C16011204 | 铜芯橡皮绝缘线 500VBX-16 | m | 20.988 | 6.79 | 0 | 0 | 计价 | 按实计算
XYD1-269 | 材料 | 乙供 | C16100421 | 绝缘胶带 20mm×20m | 卷 | 0.5597 | 1.77 | 0 | 0 | 计价 | 按实计算
XYD1-269 | 材料 | 乙供 | C17030301 | 石棉纸 | kg | 18.656 | 6.898 | 0 | 0 | 计价 | 按实计算
XYD1-269 | 材料 | 乙供 | C18040402 | 胶木板 5mm | m² | 0.1632 | 17.464 | 0 | 0 | 计价 | 按实计算
XYD1-269 | 材料 | 乙供 | C18040801 | 聚氯乙烯塑料薄膜 0.5mm | kg | 0.513 | 9.171 | 0 | 0 | 计价 | 按实计算
XYD1-269 | 材料 | 乙供 | C22010101 | 钢管脚手架 包括扣件 | kg | 33.5808 | 4.706 | 0 | 0 | 计价 | 按实计算
XYD1-269 | 材料 | 乙供 | C22010141 | 木脚手板 50×250×4000 | 块 | 0.3358 | 77.038 | 0 | 0 | 计价 | 按实计算
XYD1-269 | 材料 | 乙供 | C22040102 | 砂纸 | 张 | 1.4925 | 0.579 | 0 | 0 | 计价 | 按实计算
XYD1-269 | 材料 | 乙供 | C22040401 | 白布 | m² | 1.3782 | 4 | 0 | 0 | 计价 | 按实计算
XYD1-269 | 材料 | 乙供 | C22040912 | 滤油纸 300×300 | 张 | 29.8496 | 0.605 | 0 | 0 | 计价 | 按实计算
XYD1-269 | 机械 | 乙供 | J04-01-002 | 载重汽车 5t | 台班 | 1.1427 | 375.731 | 0 | 0 | 计价 | 按实计算
XYD1-269 | 机械 | 乙供 | J09-01-029 | 真空泵 抽气速度 1800m³/h | 台班 | 4.1043 | 153.968 | 0 | 0 | 计价 | 按实计算
XYD1-269 | 机械 | 乙供 | J13-01-041 | 滤油机 120L/h以内 | 台班 | 1.0261 | 157.787 | 0 | 0 | 计价 | 按实计算
XYD1-269 | 机械 | 乙供 | J13-01-053 | 高真空净油机 12000L/h以内 | 台班 | 3.0782 | 2209.457 | 0 | 0 | 计价 | 按实计算
XYD1-269 | 材料 | 乙供 | C99010102 | 其他材料费 | 元 | 15.4241 | 1 | 0 | 0 | 计价 | 按实计算
XYD1-270 | 人工 | 乙供 | 9101106 | 普通工 | 工日 | 15.8088 | 75 | 0 | 0 | 计价 | 按实计算
XYD1-270 | 人工 | 乙供 | 9101109 | 安装技术工 | 工日 | 40.5929 | 114 | 0 | 0 | 计价 | 按实计算
XYD1-270 | 材料 | 乙供 | C08020202 | 板材红白松 二等 | m³ | 0.229 | 1824.407 | 0 | 0 | 计价 | 按实计算
XYD1-270 | 材料 | 乙供 | C12026101 | 焊锡 | kg | 0.1781 | 41.517 | 0 | 0 | 计价 | 按实计算
XYD1-270 | 材料 | 乙供 | C12030301 | 焊锡膏 | kg | 0.0763 | 5.075 | 0 | 0 | 计价 | 按实计算
XYD1-270 | 材料 | 乙供 | C14010100 | 镀锌铁丝 | kg | 6.6144 | 4.674 | 0 | 0 | 计价 | 按实计算
XYD1-270 | 材料 | 乙供 | C16011204 | 铜芯橡皮绝缘线 500VBX-16 | m | 25.44 | 6.79 | 0 | 0 | 计价 | 按实计算
XYD1-270 | 材料 | 乙供 | C16100421 | 绝缘胶带 20mm×20m | 卷 | 0.7632 | 1.77 | 0 | 0 | 计价 | 按实计算
XYD1-270 | 材料 | 乙供 | C17030301 | 石棉纸 | kg | 22.896 | 6.898 | 0 | 0 | 计价 | 按实计算
XYD1-270 | 材料 | 乙供 | C18040402 | 胶木板 5mm | m² | 0.2544 | 17.464 | 0 | 0 | 计价 | 按实计算
XYD1-270 | 材料 | 乙供 | C18040801 | 聚氯乙烯塑料薄膜 0.5mm | kg | 0.7632 | 9.171 | 0 | 0 | 计价 | 按实计算
XYD1-270 | 材料 | 乙供 | C22010101 | 钢管脚手架 包括扣件 | kg | 40.1952 | 4.706 | 0 | 0 | 计价 | 按实计算
XYD1-270 | 材料 | 乙供 | C22010141 | 木脚手板 50×250×4000 | 块 | 0.402 | 77.038 | 0 | 0 | 计价 | 按实计算
XYD1-270 | 材料 | 乙供 | C22040102 | 砂纸 | 张 | 1.8317 | 0.579 | 0 | 0 | 计价 | 按实计算
XYD1-270 | 材料 | 乙供 | C22040401 | 白布 | m² | 1.8794 | 4 | 0 | 0 | 计价 | 按实计算
XYD1-270 | 材料 | 乙供 | C22040912 | 滤油纸 300×300 | 张 | 35.616 | 0.605 | 0 | 0 | 计价 | 按实计算
XYD1-270 | 机械 | 乙供 | J04-01-002 | 载重汽车 5t | 台班 | 1.3992 | 375.731 | 0 | 0 | 计价 | 按实计算
XYD1-270 | 机械 | 乙供 | J09-01-029 | 真空泵 抽气速度 1800m³/h | 台班 | 5.5968 | 153.968 | 0 | 0 | 计价 | 按实计算
XYD1-270 | 机械 | 乙供 | J13-01-041 | 滤油机 120L/h以内 | 台班 | 1.679 | 157.787 | 0 | 0 | 计价 | 按实计算
XYD1-270 | 机械 | 乙供 | J13-01-053 | 高真空净油机 12000L/h以内 | 台班 | 4.4774 | 2209.457 | 0 | 0 | 计价 | 按实计算
XYD1-270 | 材料 | 乙供 | C99010102 | 其他材料费 | 元 | 21.0041 | 1 | 0 | 0 | 计价 | 按实计算
XYD1-271 | 人工 | 乙供 | 9101106 | 普通工 | 工日 | 12.8447 | 75 | 0 | 0 | 计价 | 按实计算
XYD1-271 | 人工 | 乙供 | 9101109 | 安装技术工 | 工日 | 30.1443 | 114 | 0 | 0 | 计价 | 按实计算
XYD1-271 | 材料 | 乙供 | C08020202 | 板材红白松 二等 | m³ | 0.159 | 1824.407 | 0 | 0 | 计价 | 按实计算
XYD1-271 | 材料 | 乙供 | C12026101 | 焊锡 | kg | 0.159 | 41.517 | 0 | 0 | 计价 | 按实计算
XYD1-271 | 材料 | 乙供 | C12030301 | 焊锡膏 | kg | 0.0636 | 5.075 | 0 | 0 | 计价 | 按实计算
XYD1-271 | 材料 | 乙供 | C14010100 | 镀锌铁丝 | kg | 5.3 | 4.674 | 0 | 0 | 计价 | 按实计算
XYD1-271 | 材料 | 乙供 | C16011204 | 铜芯橡皮绝缘线 500VBX-16 | m | 23.32 | 6.79 | 0 | 0 | 计价 | 按实计算
XYD1-271 | 材料 | 乙供 | C16100421 | 绝缘胶带 20mm×20m | 卷 | 0.583 | 1.77 | 0 | 0 | 计价 | 按实计算
XYD1-271 | 材料 | 乙供 | C17030301 | 石棉纸 | kg | 20.14 | 6.898 | 0 | 0 | 计价 | 按实计算
XYD1-271 | 材料 | 乙供 | C18040402 | 胶木板 5mm | m² | 0.106 | 17.464 | 0 | 0 | 计价 | 按实计算
XYD1-271 | 材料 | 乙供 | C18040801 | 聚氯乙烯塑料薄膜 0.5mm | kg | 0.477 | 9.171 | 0 | 0 | 计价 | 按实计算
XYD1-271 | 材料 | 乙供 | C22010101 | 钢管脚手架 包括扣件 | kg | 35.51 | 4.706 | 0 | 0 | 计价 | 按实计算
XYD1-271 | 材料 | 乙供 | C22010141 | 木脚手板 50×250×4000 | 块 | 0.3551 | 77.038 | 0 | 0 | 计价 | 按实计算
XYD1-271 | 材料 | 乙供 | C22040102 | 砂纸 | 张 | 1.59 | 0.579 | 0 | 0 | 计价 | 按实计算
XYD1-271 | 材料 | 乙供 | C22040401 | 白布 | m² | 1.5662 | 4 | 0 | 0 | 计价 | 按实计算
XYD1-271 | 材料 | 乙供 | C22040912 | 滤油纸 300×300 | 张 | 31.8 | 0.605 | 0 | 0 | 计价 | 按实计算
XYD1-271 | 机械 | 乙供 | J04-01-002 | 载重汽车 5t | 台班 | 1.166 | 375.731 | 0 | 0 | 计价 | 按实计算
XYD1-271 | 机械 | 乙供 | J09-01-029 | 真空泵 抽气速度 1800m³/h | 台班 | 4.5474 | 153.968 | 0 | 0 | 计价 | 按实计算
XYD1-271 | 机械 | 乙供 | J13-01-041 | 滤油机 120L/h以内 | 台班 | 1.166 | 157.787 | 0 | 0 | 计价 | 按实计算
XYD1-271 | 机械 | 乙供 | J13-01-053 | 高真空净油机 12000L/h以内 | 台班 | 2.915 | 2209.457 | 0 | 0 | 计价 | 按实计算
XYD1-271 | 材料 | 乙供 | C99010102 | 其他材料费 | 元 | 16.9439 | 1 | 0 | 0 | 计价 | 按实计算
XYD1-272 | 人工 | 乙供 | 9101106 | 普通工 | 工日 | 14.2719 | 75 | 0 | 0 | 计价 | 按实计算
XYD1-272 | 人工 | 乙供 | 9101109 | 安装技术工 | 工日 | 33.4936 | 114 | 0 | 0 | 计价 | 按实计算
XYD1-272 | 材料 | 乙供 | C08020202 | 板材红白松 二等 | m³ | 0.159 | 1824.407 | 0 | 0 | 计价 | 按实计算
XYD1-272 | 材料 | 乙供 | C12026101 | 焊锡 | kg | 0.159 | 41.517 | 0 | 0 | 计价 | 按实计算
XYD1-272 | 材料 | 乙供 | C12030301 | 焊锡膏 | kg | 0.0636 | 5.075 | 0 | 0 | 计价 | 按实计算
XYD1-272 | 材料 | 乙供 | C14010100 | 镀锌铁丝 | kg | 5.3 | 4.674 | 0 | 0 | 计价 | 按实计算
XYD1-272 | 材料 | 乙供 | C16011204 | 铜芯橡皮绝缘线 500VBX-16 | m | 23.32 | 6.79 | 0 | 0 | 计价 | 按实计算
XYD1-272 | 材料 | 乙供 | C16100421 | 绝缘胶带 20mm×20m | 卷 | 0.583 | 1.77 | 0 | 0 | 计价 | 按实计算
XYD1-272 | 材料 | 乙供 | C17030301 | 石棉纸 | kg | 20.14 | 6.898 | 0 | 0 | 计价 | 按实计算
XYD1-272 | 材料 | 乙供 | C18040402 | 胶木板 5mm | m² | 0.106 | 17.464 | 0 | 0 | 计价 | 按实计算
XYD1-272 | 材料 | 乙供 | C18040801 | 聚氯乙烯塑料薄膜 0.5mm | kg | 0.477 | 9.171 | 0 | 0 | 计价 | 按实计算
XYD1-272 | 材料 | 乙供 | C22010101 | 钢管脚手架 包括扣件 | kg | 35.51 | 4.706 | 0 | 0 | 计价 | 按实计算
XYD1-272 | 材料 | 乙供 | C22010141 | 木脚手板 50×250×4000 | 块 | 0.3551 | 77.038 | 0 | 0 | 计价 | 按实计算
XYD1-272 | 材料 | 乙供 | C22040102 | 砂纸 | 张 | 1.59 | 0.579 | 0 | 0 | 计价 | 按实计算
XYD1-272 | 材料 | 乙供 | C22040401 | 白布 | m² | 1.5662 | 4 | 0 | 0 | 计价 | 按实计算
XYD1-272 | 材料 | 乙供 | C22040912 | 滤油纸 300×300 | 张 | 31.8 | 0.605 | 0 | 0 | 计价 | 按实计算
XYD1-272 | 机械 | 乙供 | J04-01-002 | 载重汽车 5t | 台班 | 1.166 | 375.731 | 0 | 0 | 计价 | 按实计算
XYD1-272 | 机械 | 乙供 | J09-01-029 | 真空泵 抽气速度 1800m³/h | 台班 | 4.5474 | 153.968 | 0 | 0 | 计价 | 按实计算
XYD1-272 | 机械 | 乙供 | J13-01-041 | 滤油机 120L/h以内 | 台班 | 1.166 | 157.787 | 0 | 0 | 计价 | 按实计算
XYD1-272 | 机械 | 乙供 | J13-01-053 | 高真空净油机 12000L/h以内 | 台班 | 2.915 | 2209.457 | 0 | 0 | 计价 | 按实计算
XYD1-272 | 材料 | 乙供 | C99010102 | 其他材料费 | 元 | 16.9439 | 1 | 0 | 0 | 计价 | 按实计算
XYD1-273 | 人工 | 乙供 | 9101106 | 普通工 | 工日 | 15.4136 | 75 | 0 | 0 | 计价 | 按实计算
XYD1-273 | 人工 | 乙供 | 9101109 | 安装技术工 | 工日 | 36.1733 | 114 | 0 | 0 | 计价 | 按实计算
XYD1-273 | 材料 | 乙供 | C08020202 | 板材红白松 二等 | m³ | 0.167 | 1824.407 | 0 | 0 | 计价 | 按实计算
XYD1-273 | 材料 | 乙供 | C12026101 | 焊锡 | kg | 0.2385 | 41.517 | 0 | 0 | 计价 | 按实计算
XYD1-273 | 材料 | 乙供 | C12030301 | 焊锡膏 | kg | 0.0763 | 5.075 | 0 | 0 | 计价 | 按实计算
XYD1-273 | 材料 | 乙供 | C14010100 | 镀锌铁丝 | kg | 6.201 | 4.674 | 0 | 0 | 计价 | 按实计算
XYD1-273 | 材料 | 乙供 | C16011204 | 铜芯橡皮绝缘线 500VBX-16 | m | 28.62 | 6.79 | 0 | 0 | 计价 | 按实计算
XYD1-273 | 材料 | 乙供 | C16100421 | 绝缘胶带 20mm×20m | 卷 | 0.6678 | 1.77 | 0 | 0 | 计价 | 按实计算
XYD1-273 | 材料 | 乙供 | C17030301 | 石棉纸 | kg | 22.896 | 6.898 | 0 | 0 | 计价 | 按实计算
XYD1-273 | 材料 | 乙供 | C18040402 | 胶木板 5mm | m² | 0.1193 | 17.464 | 0 | 0 | 计价 | 按实计算
XYD1-273 | 材料 | 乙供 | C18040801 | 聚氯乙烯塑料薄膜 0.5mm | kg | 0.5724 | 9.171 | 0 | 0 | 计价 | 按实计算
XYD1-273 | 材料 | 乙供 | C22010101 | 钢管脚手架 包括扣件 | kg | 40.4305 | 4.706 | 0 | 0 | 计价 | 按实计算
XYD1-273 | 材料 | 乙供 | C22010141 | 木脚手板 50×250×4000 | 块 | 0.4043 | 77.038 | 0 | 0 | 计价 | 按实计算
XYD1-273 | 材料 | 乙供 | C22040102 | 砂纸 | 张 | 1.908 | 0.579 | 0 | 0 | 计价 | 按实计算
XYD1-273 | 材料 | 乙供 | C22040401 | 白布 | m² | 1.5662 | 4 | 0 | 0 | 计价 | 按实计算
XYD1-273 | 材料 | 乙供 | C22040912 | 滤油纸 300×300 | 张 | 32.913 | 0.605 | 0 | 0 | 计价 | 按实计算
XYD1-273 | 机械 | 乙供 | J04-01-002 | 载重汽车 5t | 台班 | 1.2593 | 375.731 | 0 | 0 | 计价 | 按实计算
XYD1-273 | 机械 | 乙供 | J09-01-029 | 真空泵 抽气速度 1800m³/h | 台班 | 4.9847 | 153.968 | 0 | 0 | 计价 | 按实计算
XYD1-273 | 机械 | 乙供 | J13-01-041 | 滤油机 120L/h以内 | 台班 | 1.2593 | 157.787 | 0 | 0 | 计价 | 按实计算
XYD1-273 | 机械 | 乙供 | J13-01-053 | 高真空净油机 12000L/h以内 | 台班 | 3.4106 | 2209.457 | 0 | 0 | 计价 | 按实计算
XYD1-273 | 材料 | 乙供 | C99010102 | 其他材料费 | 元 | 19.0685 | 1 | 0 | 0 | 计价 | 按实计算
XYD1-274 | 人工 | 乙供 | 9101106 | 普通工 | 工日 | 20.9795 | 75 | 0 | 0 | 计价 | 按实计算
XYD1-274 | 人工 | 乙供 | 9101109 | 安装技术工 | 工日 | 49.2357 | 114 | 0 | 0 | 计价 | 按实计算
XYD1-274 | 材料 | 乙供 | C08020202 | 板材红白松 二等 | m³ | 0.2493 | 1824.407 | 0 | 0 | 计价 | 按实计算
XYD1-274 | 材料 | 乙供 | C12026101 | 焊锡 | kg | 0.3636 | 41.517 | 0 | 0 | 计价 | 按实计算
XYD1-274 | 材料 | 乙供 | C12030301 | 焊锡膏 | kg | 0.1039 | 5.075 | 0 | 0 | 计价 | 按实计算
XYD1-274 | 材料 | 乙供 | C14010100 | 镀锌铁丝 | kg | 9.3492 | 4.674 | 0 | 0 | 计价 | 按实计算
XYD1-274 | 材料 | 乙供 | C16011204 | 铜芯橡皮绝缘线 500VBX-16 | m | 51.94 | 6.79 | 0 | 0 | 计价 | 按实计算
XYD1-274 | 材料 | 乙供 | C16100421 | 绝缘胶带 20mm×20m | 卷 | 0.7791 | 1.77 | 0 | 0 | 计价 | 按实计算
XYD1-274 | 材料 | 乙供 | C17030301 | 石棉纸 | kg | 30.1252 | 6.898 | 0 | 0 | 计价 | 按实计算
XYD1-274 | 材料 | 乙供 | C18040402 | 胶木板 5mm | m² | 0.2597 | 17.464 | 0 | 0 | 计价 | 按实计算
XYD1-274 | 材料 | 乙供 | C18040801 | 聚氯乙烯塑料薄膜 0.5mm | kg | 0.831 | 9.171 | 0 | 0 | 计价 | 按实计算
XYD1-274 | 材料 | 乙供 | C22010101 | 钢管脚手架 包括扣件 | kg | 60.1569 | 4.706 | 0 | 0 | 计价 | 按实计算
XYD1-274 | 材料 | 乙供 | C22010141 | 木脚手板 50×250×4000 | 块 | 0.6016 | 77.038 | 0 | 0 | 计价 | 按实计算
XYD1-274 | 材料 | 乙供 | C22040102 | 砂纸 | 张 | 3.1164 | 0.579 | 0 | 0 | 计价 | 按实计算
XYD1-274 | 材料 | 乙供 | C22040401 | 白布 | m² | 2.3022 | 4 | 0 | 0 | 计价 | 按实计算
XYD1-274 | 材料 | 乙供 | C22040912 | 滤油纸 300×300 | 张 | 38.955 | 0.605 | 0 | 0 | 计价 | 按实计算
XYD1-274 | 机械 | 乙供 | J04-01-002 | 载重汽车 5t | 台班 | 1.714 | 375.731 | 0 | 0 | 计价 | 按实计算
XYD1-274 | 机械 | 乙供 | J09-01-029 | 真空泵 抽气速度 1800m³/h | 台班 | 7.4274 | 153.968 | 0 | 0 | 计价 | 按实计算
XYD1-274 | 机械 | 乙供 | J13-01-041 | 滤油机 120L/h以内 | 台班 | 1.5997 | 157.787 | 0 | 0 | 计价 | 按实计算
XYD1-274 | 机械 | 乙供 | J13-01-053 | 高真空净油机 12000L/h以内 | 台班 | 5.1421 | 2209.457 | 0 | 0 | 计价 | 按实计算
XYD1-274 | 材料 | 乙供 | C99010102 | 其他材料费 | 元 | 29.0437 | 1 | 0 | 0 | 计价 | 按实计算
XYD1-275 | 人工 | 乙供 | 9101106 | 普通工 | 工日 | 24.148 | 75 | 0 | 0 | 计价 | 按实计算
XYD1-275 | 人工 | 乙供 | 9101109 | 安装技术工 | 工日 | 56.6712 | 114 | 0 | 0 | 计价 | 按实计算
XYD1-275 | 材料 | 乙供 | C08020202 | 板材红白松 二等 | m³ | 0.274 | 1824.407 | 0 | 0 | 计价 | 按实计算
XYD1-275 | 材料 | 乙供 | C12026101 | 焊锡 | kg | 0.3986 | 41.517 | 0 | 0 | 计价 | 按实计算
XYD1-275 | 材料 | 乙供 | C12030301 | 焊锡膏 | kg | 0.1146 | 5.075 | 0 | 0 | 计价 | 按实计算
XYD1-275 | 材料 | 乙供 | C14010100 | 镀锌铁丝 | kg | 9.964 | 4.674 | 0 | 0 | 计价 | 按实计算
XYD1-275 | 材料 | 乙供 | C16011204 | 铜芯橡皮绝缘线 500VBX-16 | m | 59.784 | 6.79 | 0 | 0 | 计价 | 按实计算
XYD1-275 | 材料 | 乙供 | C16100421 | 绝缘胶带 20mm×20m | 卷 | 0.7722 | 1.77 | 0 | 0 | 计价 | 按实计算
XYD1-275 | 材料 | 乙供 | C17030301 | 石棉纸 | kg | 32.383 | 6.898 | 0 | 0 | 计价 | 按实计算
XYD1-275 | 材料 | 乙供 | C18040402 | 胶木板 5mm | m² | 0.2989 | 17.464 | 0 | 0 | 计价 | 按实计算
XYD1-275 | 材料 | 乙供 | C18040801 | 聚氯乙烯塑料薄膜 0.5mm | kg | 0.8968 | 9.171 | 0 | 0 | 计价 | 按实计算
XYD1-275 | 材料 | 乙供 | C22010101 | 钢管脚手架 包括扣件 | kg | 74.73 | 4.706 | 0 | 0 | 计价 | 按实计算
XYD1-275 | 材料 | 乙供 | C22010141 | 木脚手板 50×250×4000 | 块 | 0.7473 | 77.038 | 0 | 0 | 计价 | 按实计算
XYD1-275 | 材料 | 乙供 | C22040102 | 砂纸 | 张 | 3.7365 | 0.579 | 0 | 0 | 计价 | 按实计算
XYD1-275 | 材料 | 乙供 | C22040401 | 白布 | m² | 2.9444 | 4 | 0 | 0 | 计价 | 按实计算
XYD1-275 | 材料 | 乙供 | C22040912 | 滤油纸 300×300 | 张 | 39.856 | 0.605 | 0 | 0 | 计价 | 按实计算
XYD1-275 | 机械 | 乙供 | J04-01-002 | 载重汽车 5t | 台班 | 1.9181 | 375.731 | 0 | 0 | 计价 | 按实计算
XYD1-275 | 机械 | 乙供 | J09-01-029 | 真空泵 抽气速度 1800m³/h | 台班 | 8.7683 | 153.968 | 0 | 0 | 计价 | 按实计算
XYD1-275 | 机械 | 乙供 | J13-01-041 | 滤油机 120L/h以内 | 台班 | 1.7536 | 157.787 | 0 | 0 | 计价 | 按实计算
XYD1-275 | 机械 | 乙供 | J13-01-053 | 高真空净油机 12000L/h以内 | 台班 | 5.7542 | 2209.457 | 0 | 0 | 计价 | 按实计算
XYD1-275 | 材料 | 乙供 | C99010102 | 其他材料费 | 元 | 33.1003 | 1 | 0 | 0 | 计价 | 按实计算
XYD1-276 | 人工 | 乙供 | 9101106 | 普通工 | 工日 | 29.3715 | 75 | 0 | 0 | 计价 | 按实计算
XYD1-276 | 人工 | 乙供 | 9101109 | 安装技术工 | 工日 | 68.9299 | 114 | 0 | 0 | 计价 | 按实计算
XYD1-276 | 材料 | 乙供 | C08020202 | 板材红白松 二等 | m³ | 0.3324 | 1824.407 | 0 | 0 | 计价 | 按实计算
XYD1-276 | 材料 | 乙供 | C12026101 | 焊锡 | kg | 0.4675 | 41.517 | 0 | 0 | 计价 | 按实计算
XYD1-276 | 材料 | 乙供 | C12030301 | 焊锡膏 | kg | 0.1299 | 5.075 | 0 | 0 | 计价 | 按实计算
XYD1-276 | 材料 | 乙供 | C14010100 | 镀锌铁丝 | kg | 11.4268 | 4.674 | 0 | 0 | 计价 | 按实计算
XYD1-276 | 材料 | 乙供 | C16011204 | 铜芯橡皮绝缘线 500VBX-16 | m | 67.522 | 6.79 | 0 | 0 | 计价 | 按实计算
XYD1-276 | 材料 | 乙供 | C16100421 | 绝缘胶带 20mm×20m | 卷 | 0.831 | 1.77 | 0 | 0 | 计价 | 按实计算
XYD1-276 | 材料 | 乙供 | C17030301 | 石棉纸 | kg | 39.4744 | 6.898 | 0 | 0 | 计价 | 按实计算
XYD1-276 | 材料 | 乙供 | C18040402 | 胶木板 5mm | m² | 0.3636 | 17.464 | 0 | 0 | 计价 | 按实计算
XYD1-276 | 材料 | 乙供 | C18040801 | 聚氯乙烯塑料薄膜 0.5mm | kg | 1.0388 | 9.171 | 0 | 0 | 计价 | 按实计算
XYD1-276 | 材料 | 乙供 | C22010101 | 钢管脚手架 包括扣件 | kg | 93.5959 | 4.706 | 0 | 0 | 计价 | 按实计算
XYD1-276 | 材料 | 乙供 | C22010141 | 木脚手板 50×250×4000 | 块 | 0.936 | 77.038 | 0 | 0 | 计价 | 按实计算
XYD1-276 | 材料 | 乙供 | C22040102 | 砂纸 | 张 | 4.6746 | 0.579 | 0 | 0 | 计价 | 按实计算
XYD1-276 | 材料 | 乙供 | C22040401 | 白布 | m² | 3.8371 | 4 | 0 | 0 | 计价 | 按实计算
XYD1-276 | 材料 | 乙供 | C22040912 | 滤油纸 300×300 | 张 | 43.6296 | 0.605 | 0 | 0 | 计价 | 按实计算
XYD1-276 | 机械 | 乙供 | J04-01-002 | 载重汽车 5t | 台班 | 2.2854 | 375.731 | 0 | 0 | 计价 | 按实计算
XYD1-276 | 机械 | 乙供 | J09-01-029 | 真空泵 抽气速度 1800m³/h | 台班 | 10.2841 | 153.968 | 0 | 0 | 计价 | 按实计算
XYD1-276 | 机械 | 乙供 | J13-01-041 | 滤油机 120L/h以内 | 台班 | 2.2854 | 157.787 | 0 | 0 | 计价 | 按实计算
XYD1-276 | 机械 | 乙供 | J13-01-053 | 高真空净油机 12000L/h以内 | 台班 | 6.8561 | 2209.457 | 0 | 0 | 计价 | 按实计算
XYD1-276 | 材料 | 乙供 | C99010102 | 其他材料费 | 元 | 39.7009 | 1 | 0 | 0 | 计价 | 按实计算
XYD1-277 | 人工 | 乙供 | 9101106 | 普通工 | 工日 | 27.2701 | 75 | 0 | 0 | 计价 | 按实计算
XYD1-277 | 人工 | 乙供 | 9101109 | 安装技术工 | 工日 | 61.8843 | 114 | 0 | 0 | 计价 | 按实计算
XYD1-277 | 材料 | 乙供 | C08020202 | 板材红白松 二等 | m³ | 0.2544 | 1824.407 | 0 | 0 | 计价 | 按实计算
XYD1-277 | 材料 | 乙供 | C12026101 | 焊锡 | kg | 0.3657 | 41.517 | 0 | 0 | 计价 | 按实计算
XYD1-277 | 材料 | 乙供 | C12030301 | 焊锡膏 | kg | 0.1272 | 5.075 | 0 | 0 | 计价 | 按实计算
XYD1-277 | 材料 | 乙供 | C14010100 | 镀锌铁丝 | kg | 10.2396 | 4.674 | 0 | 0 | 计价 | 按实计算
XYD1-277 | 材料 | 乙供 | C16011204 | 铜芯橡皮绝缘线 500VBX-16 | m | 51.198 | 6.79 | 0 | 0 | 计价 | 按实计算
XYD1-277 | 材料 | 乙供 | C16100421 | 绝缘胶带 20mm×20m | 卷 | 0.954 | 1.77 | 0 | 0 | 计价 | 按实计算
XYD1-277 | 材料 | 乙供 | C17030301 | 石棉纸 | kg | 36.57 | 6.898 | 0 | 0 | 计价 | 按实计算
XYD1-277 | 材料 | 乙供 | C18040402 | 胶木板 5mm | m² | 0.2194 | 17.464 | 0 | 0 | 计价 | 按实计算
XYD1-277 | 材料 | 乙供 | C18040801 | 聚氯乙烯塑料薄膜 0.5mm | kg | 0.9508 | 9.171 | 0 | 0 | 计价 | 按实计算
XYD1-277 | 材料 | 乙供 | C22010101 | 钢管脚手架 包括扣件 | kg | 62.7541 | 4.706 | 0 | 0 | 计价 | 按实计算
XYD1-277 | 材料 | 乙供 | C22010141 | 木脚手板 50×250×4000 | 块 | 0.6275 | 77.038 | 0 | 0 | 计价 | 按实计算
XYD1-277 | 材料 | 乙供 | C22040102 | 砂纸 | 张 | 3.2913 | 0.579 | 0 | 0 | 计价 | 按实计算
XYD1-277 | 材料 | 乙供 | C22040401 | 白布 | m² | 2.7016 | 4 | 0 | 0 | 计价 | 按实计算
XYD1-277 | 材料 | 乙供 | C22040912 | 滤油纸 300×300 | 张 | 48.3466 | 0.605 | 0 | 0 | 计价 | 按实计算
XYD1-277 | 机械 | 乙供 | J04-01-002 | 载重汽车 5t | 台班 | 2.0918 | 375.731 | 0 | 0 | 计价 | 按实计算
XYD1-277 | 机械 | 乙供 | J09-01-029 | 真空泵 抽气速度 1800m³/h | 台班 | 8.0454 | 153.968 | 0 | 0 | 计价 | 按实计算
XYD1-277 | 机械 | 乙供 | J13-01-041 | 滤油机 120L/h以内 | 台班 | 2.0114 | 157.787 | 0 | 0 | 计价 | 按实计算
XYD1-277 | 机械 | 乙供 | J13-01-053 | 高真空净油机 12000L/h以内 | 台班 | 5.6318 | 2209.457 | 0 | 0 | 计价 | 按实计算
XYD1-277 | 材料 | 乙供 | C99010102 | 其他材料费 | 元 | 30.5515 | 1 | 0 | 0 | 计价 | 按实计算
XYD1-278 | 人工 | 乙供 | 9101106 | 普通工 | 工日 | 30.5902 | 75 | 0 | 0 | 计价 | 按实计算
XYD1-278 | 人工 | 乙供 | 9101109 | 安装技术工 | 工日 | 69.4154 | 114 | 0 | 0 | 计价 | 按实计算
XYD1-278 | 材料 | 乙供 | C08020202 | 板材红白松 二等 | m³ | 0.2926 | 1824.407 | 0 | 0 | 计价 | 按实计算
XYD1-278 | 材料 | 乙供 | C12026101 | 焊锡 | kg | 0.4452 | 41.517 | 0 | 0 | 计价 | 按实计算
XYD1-278 | 材料 | 乙供 | C12030301 | 焊锡膏 | kg | 0.1317 | 5.075 | 0 | 0 | 计价 | 按实计算
XYD1-278 | 材料 | 乙供 | C14010100 | 镀锌铁丝 | kg | 12.084 | 4.674 | 0 | 0 | 计价 | 按实计算
XYD1-278 | 材料 | 乙供 | C16011204 | 铜芯橡皮绝缘线 500VBX-16 | m | 69.96 | 6.79 | 0 | 0 | 计价 | 按实计算
XYD1-278 | 材料 | 乙供 | C16100421 | 绝缘胶带 20mm×20m | 卷 | 1.024 | 1.77 | 0 | 0 | 计价 | 按实计算
XYD1-278 | 材料 | 乙供 | C17030301 | 石棉纸 | kg | 38.16 | 6.898 | 0 | 0 | 计价 | 按实计算
XYD1-278 | 材料 | 乙供 | C18040402 | 胶木板 5mm | m² | 0.318 | 17.464 | 0 | 0 | 计价 | 按实计算
XYD1-278 | 材料 | 乙供 | C18040801 | 聚氯乙烯塑料薄膜 0.5mm | kg | 1.1448 | 9.171 | 0 | 0 | 计价 | 按实计算
XYD1-278 | 材料 | 乙供 | C22010101 | 钢管脚手架 包括扣件 | kg | 84.0283 | 4.706 | 0 | 0 | 计价 | 按实计算
XYD1-278 | 材料 | 乙供 | C22010141 | 木脚手板 50×250×4000 | 块 | 0.8403 | 77.038 | 0 | 0 | 计价 | 按实计算
XYD1-278 | 材料 | 乙供 | C22040102 | 砂纸 | 张 | 3.816 | 0.579 | 0 | 0 | 计价 | 按实计算
XYD1-278 | 材料 | 乙供 | C22040401 | 白布 | m² | 2.8191 | 4 | 0 | 0 | 计价 | 按实计算
XYD1-278 | 材料 | 乙供 | C22040912 | 滤油纸 300×300 | 张 | 50.456 | 0.605 | 0 | 0 | 计价 | 按实计算
XYD1-278 | 机械 | 乙供 | J04-01-002 | 载重汽车 5t | 台班 | 2.2387 | 375.731 | 0 | 0 | 计价 | 按实计算
XYD1-278 | 机械 | 乙供 | J09-01-029 | 真空泵 抽气速度 1800m³/h | 台班 | 9.7944 | 153.968 | 0 | 0 | 计价 | 按实计算
XYD1-278 | 机械 | 乙供 | J13-01-041 | 滤油机 120L/h以内 | 台班 | 1.9589 | 157.787 | 0 | 0 | 计价 | 按实计算
XYD1-278 | 机械 | 乙供 | J13-01-053 | 高真空净油机 12000L/h以内 | 台班 | 6.996 | 2209.457 | 0 | 0 | 计价 | 按实计算
XYD1-278 | 材料 | 乙供 | C99010102 | 其他材料费 | 元 | 37.3952 | 1 | 0 | 0 | 计价 | 按实计算
XYD1-279 | 人工 | 乙供 | 9101106 | 普通工 | 工日 | 34.3842 | 75 | 0 | 0 | 计价 | 按实计算
XYD1-279 | 人工 | 乙供 | 9101109 | 安装技术工 | 工日 | 78.028 | 114 | 0 | 0 | 计价 | 按实计算
XYD1-279 | 材料 | 乙供 | C08020202 | 板材红白松 二等 | m³ | 0.318 | 1824.407 | 0 | 0 | 计价 | 按实计算
XYD1-279 | 材料 | 乙供 | C12026101 | 焊锡 | kg | 0.4834 | 41.517 | 0 | 0 | 计价 | 按实计算
XYD1-279 | 材料 | 乙供 | C12030301 | 焊锡膏 | kg | 0.139 | 5.075 | 0 | 0 | 计价 | 按实计算
XYD1-279 | 材料 | 乙供 | C14010100 | 镀锌铁丝 | kg | 13.2924 | 4.674 | 0 | 0 | 计价 | 按实计算
XYD1-279 | 材料 | 乙供 | C16011204 | 铜芯橡皮绝缘线 500VBX-16 | m | 81.567 | 6.79 | 0 | 0 | 计价 | 按实计算
XYD1-279 | 材料 | 乙供 | C16100421 | 绝缘胶带 20mm×20m | 卷 | 1.0812 | 1.77 | 0 | 0 | 计价 | 按实计算
XYD1-279 | 材料 | 乙供 | C17030301 | 石棉纸 | kg | 44.52 | 6.898 | 0 | 0 | 计价 | 按实计算
XYD1-279 | 材料 | 乙供 | C18040402 | 胶木板 5mm | m² | 0.3816 | 17.464 | 0 | 0 | 计价 | 按实计算
XYD1-279 | 材料 | 乙供 | C18040801 | 聚氯乙烯塑料薄膜 0.5mm | kg | 1.272 | 9.171 | 0 | 0 | 计价 | 按实计算
XYD1-279 | 材料 | 乙供 | C22010101 | 钢管脚手架 包括扣件 | kg | 95.4 | 4.706 | 0 | 0 | 计价 | 按实计算
XYD1-279 | 材料 | 乙供 | C22010141 | 木脚手板 50×250×4000 | 块 | 0.954 | 77.038 | 0 | 0 | 计价 | 按实计算
XYD1-279 | 材料 | 乙供 | C22040102 | 砂纸 | 张 | 5.088 | 0.579 | 0 | 0 | 计价 | 按实计算
XYD1-279 | 材料 | 乙供 | C22040401 | 白布 | m² | 3.7588 | 4 | 0 | 0 | 计价 | 按实计算
XYD1-279 | 材料 | 乙供 | C22040912 | 滤油纸 300×300 | 张 | 50.88 | 0.605 | 0 | 0 | 计价 | 按实计算
XYD1-279 | 机械 | 乙供 | J04-01-002 | 载重汽车 5t | 台班 | 2.6585 | 375.731 | 0 | 0 | 计价 | 按实计算
XYD1-279 | 机械 | 乙供 | J09-01-029 | 真空泵 抽气速度 1800m³/h | 台班 | 11.1936 | 153.968 | 0 | 0 | 计价 | 按实计算
XYD1-279 | 机械 | 乙供 | J13-01-041 | 滤油机 120L/h以内 | 台班 | 2.4486 | 157.787 | 0 | 0 | 计价 | 按实计算
XYD1-279 | 机械 | 乙供 | J13-01-053 | 高真空净油机 12000L/h以内 | 台班 | 7.6956 | 2209.457 | 0 | 0 | 计价 | 按实计算
XYD1-279 | 材料 | 乙供 | C99010102 | 其他材料费 | 元 | 42.3091 | 1 | 0 | 0 | 计价 | 按实计算
XYD1-280 | 人工 | 乙供 | 9101106 | 普通工 | 工日 | 35.3682 | 75 | 0 | 0 | 计价 | 按实计算
XYD1-280 | 人工 | 乙供 | 9101109 | 安装技术工 | 工日 | 80.2599 | 114 | 0 | 0 | 计价 | 按实计算
XYD1-280 | 材料 | 乙供 | C08020202 | 板材红白松 二等 | m³ | 0.3625 | 1824.407 | 0 | 0 | 计价 | 按实计算
XYD1-280 | 材料 | 乙供 | C12026101 | 焊锡 | kg | 0.5088 | 41.517 | 0 | 0 | 计价 | 按实计算
XYD1-280 | 材料 | 乙供 | C12030301 | 焊锡膏 | kg | 0.1458 | 5.075 | 0 | 0 | 计价 | 按实计算
XYD1-280 | 材料 | 乙供 | C14010100 | 镀锌铁丝 | kg | 13.992 | 4.674 | 0 | 0 | 计价 | 按实计算
XYD1-280 | 材料 | 乙供 | C16011204 | 铜芯橡皮绝缘线 500VBX-16 | m | 82.68 | 6.79 | 0 | 0 | 计价 | 按实计算
XYD1-280 | 材料 | 乙供 | C16100421 | 绝缘胶带 20mm×20m | 卷 | 1.0876 | 1.77 | 0 | 0 | 计价 | 按实计算
XYD1-280 | 材料 | 乙供 | C17030301 | 石棉纸 | kg | 45.9192 | 6.898 | 0 | 0 | 计价 | 按实计算
XYD1-280 | 材料 | 乙供 | C18040402 | 胶木板 5mm | m² | 0.4229 | 17.464 | 0 | 0 | 计价 | 按实计算
XYD1-280 | 材料 | 乙供 | C18040801 | 聚氯乙烯塑料薄膜 0.5mm | kg | 1.3144 | 9.171 | 0 | 0 | 计价 | 按实计算
XYD1-280 | 材料 | 乙供 | C22010101 | 钢管脚手架 包括扣件 | kg | 102.4179 | 4.706 | 0 | 0 | 计价 | 按实计算
XYD1-280 | 材料 | 乙供 | C22010141 | 木脚手板 50×250×4000 | 块 | 1.0242 | 77.038 | 0 | 0 | 计价 | 按实计算
XYD1-280 | 材料 | 乙供 | C22040102 | 砂纸 | 张 | 5.4378 | 0.579 | 0 | 0 | 计价 | 按实计算
XYD1-280 | 材料 | 乙供 | C22040401 | 白布 | m² | 4.4635 | 4 | 0 | 0 | 计价 | 按实计算
XYD1-280 | 材料 | 乙供 | C22040912 | 滤油纸 300×300 | 张 | 51.8128 | 0.605 | 0 | 0 | 计价 | 按实计算
XYD1-280 | 机械 | 乙供 | J04-01-002 | 载重汽车 5t | 台班 | 2.6585 | 375.731 | 0 | 0 | 计价 | 按实计算
XYD1-280 | 机械 | 乙供 | J09-01-029 | 真空泵 抽气速度 1800m³/h | 台班 | 11.9632 | 153.968 | 0 | 0 | 计价 | 按实计算
XYD1-280 | 机械 | 乙供 | J13-01-041 | 滤油机 120L/h以内 | 台班 | 2.6585 | 157.787 | 0 | 0 | 计价 | 按实计算
XYD1-280 | 机械 | 乙供 | J13-01-053 | 高真空净油机 12000L/h以内 | 台班 | 7.9754 | 2209.457 | 0 | 0 | 计价 | 按实计算
XYD1-280 | 材料 | 乙供 | C99010102 | 其他材料费 | 元 | 45.2271 | 1 | 0 | 0 | 计价 | 按实计算
XYD1-281 | 人工 | 乙供 | 9101106 | 普通工 | 工日 | 39.1268 | 75 | 0 | 0 | 计价 | 按实计算
XYD1-281 | 人工 | 乙供 | 9101109 | 安装技术工 | 工日 | 88.7904 | 114 | 0 | 0 | 计价 | 按实计算
XYD1-281 | 材料 | 乙供 | C08020202 | 板材红白松 二等 | m³ | 0.5247 | 1824.407 | 0 | 0 | 计价 | 按实计算
XYD1-281 | 材料 | 乙供 | C12026101 | 焊锡 | kg | 0.6413 | 41.517 | 0 | 0 | 计价 | 按实计算
XYD1-281 | 材料 | 乙供 | C12030301 | 焊锡膏 | kg | 0.1463 | 5.075 | 0 | 0 | 计价 | 按实计算
XYD1-281 | 材料 | 乙供 | C14010100 | 镀锌铁丝 | kg | 15.741 | 4.674 | 0 | 0 | 计价 | 按实计算
XYD1-281 | 材料 | 乙供 | C16011204 | 铜芯橡皮绝缘线 500VBX-16 | m | 93.28 | 6.79 | 0 | 0 | 计价 | 按实计算
XYD1-281 | 材料 | 乙供 | C16100421 | 绝缘胶带 20mm×20m | 卷 | 1.2826 | 1.77 | 0 | 0 | 计价 | 按实计算
XYD1-281 | 材料 | 乙供 | C17030301 | 石棉纸 | kg | 52.47 | 6.898 | 0 | 0 | 计价 | 按实计算
XYD1-281 | 材料 | 乙供 | C18040402 | 胶木板 5mm | m² | 0.583 | 17.464 | 0 | 0 | 计价 | 按实计算
XYD1-281 | 材料 | 乙供 | C18040801 | 聚氯乙烯塑料薄膜 0.5mm | kg | 1.3409 | 9.171 | 0 | 0 | 计价 | 按实计算
XYD1-281 | 材料 | 乙供 | C22010101 | 钢管脚手架 包括扣件 | kg | 109.6623 | 4.706 | 0 | 0 | 计价 | 按实计算
XYD1-281 | 材料 | 乙供 | C22010141 | 木脚手板 50×250×4000 | 块 | 1.0966 | 77.038 | 0 | 0 | 计价 | 按实计算
XYD1-281 | 材料 | 乙供 | C22040102 | 砂纸 | 张 | 6.996 | 0.579 | 0 | 0 | 计价 | 按实计算
XYD1-281 | 材料 | 乙供 | C22040401 | 白布 | m² | 6.8911 | 4 | 0 | 0 | 计价 | 按实计算
XYD1-281 | 材料 | 乙供 | C22040912 | 滤油纸 300×300 | 张 | 55.385 | 0.605 | 0 | 0 | 计价 | 按实计算
XYD1-281 | 机械 | 乙供 | J04-01-002 | 载重汽车 5t | 台班 | 3.2065 | 375.731 | 0 | 0 | 计价 | 按实计算
XYD1-281 | 机械 | 乙供 | J09-01-029 | 真空泵 抽气速度 1800m³/h | 台班 | 15.3912 | 153.968 | 0 | 0 | 计价 | 按实计算
XYD1-281 | 机械 | 乙供 | J13-01-041 | 滤油机 120L/h以内 | 台班 | 3.5272 | 157.787 | 0 | 0 | 计价 | 按实计算
XYD1-281 | 机械 | 乙供 | J13-01-053 | 高真空净油机 12000L/h以内 | 台班 | 8.9782 | 2209.457 | 0 | 0 | 计价 | 按实计算
XYD1-281 | 材料 | 乙供 | C99010102 | 其他材料费 | 元 | 54.8788 | 1 | 0 | 0 | 计价 | 按实计算
XYD1-282 | 人工 | 乙供 | 9101106 | 普通工 | 工日 | 47.8216 | 75 | 0 | 0 | 计价 | 按实计算
XYD1-282 | 人工 | 乙供 | 9101109 | 安装技术工 | 工日 | 108.5216 | 114 | 0 | 0 | 计价 | 按实计算
XYD1-282 | 材料 | 乙供 | C08020202 | 板材红白松 二等 | m³ | 0.7579 | 1824.407 | 0 | 0 | 计价 | 按实计算
XYD1-282 | 材料 | 乙供 | C12026101 | 焊锡 | kg | 0.8162 | 41.517 | 0 | 0 | 计价 | 按实计算
XYD1-282 | 材料 | 乙供 | C12030301 | 焊锡膏 | kg | 0.1574 | 5.075 | 0 | 0 | 计价 | 按实计算
XYD1-282 | 材料 | 乙供 | C14010100 | 镀锌铁丝 | kg | 19.239 | 4.674 | 0 | 0 | 计价 | 按实计算
XYD1-282 | 材料 | 乙供 | C16011204 | 铜芯橡皮绝缘线 500VBX-16 | m | 110.77 | 6.79 | 0 | 0 | 计价 | 按实计算
XYD1-282 | 材料 | 乙供 | C16100421 | 绝缘胶带 20mm×20m | 卷 | 1.4575 | 1.77 | 0 | 0 | 计价 | 按实计算
XYD1-282 | 材料 | 乙供 | C17030301 | 石棉纸 | kg | 64.13 | 6.898 | 0 | 0 | 计价 | 按实计算
XYD1-282 | 材料 | 乙供 | C18040402 | 胶木板 5mm | m² | 0.7579 | 17.464 | 0 | 0 | 计价 | 按实计算
XYD1-282 | 材料 | 乙供 | C18040801 | 聚氯乙烯塑料薄膜 0.5mm | kg | 1.5741 | 9.171 | 0 | 0 | 计价 | 按实计算
XYD1-282 | 材料 | 乙供 | C22010101 | 钢管脚手架 包括扣件 | kg | 123.5319 | 4.706 | 0 | 0 | 计价 | 按实计算
XYD1-282 | 材料 | 乙供 | C22010141 | 木脚手板 50×250×4000 | 块 | 1.2353 | 77.038 | 0 | 0 | 计价 | 按实计算
XYD1-282 | 材料 | 乙供 | C22040102 | 砂纸 | 张 | 9.911 | 0.579 | 0 | 0 | 计价 | 按实计算
XYD1-282 | 材料 | 乙供 | C22040401 | 白布 | m² | 12.0594 | 4 | 0 | 0 | 计价 | 按实计算
XYD1-282 | 材料 | 乙供 | C22040912 | 滤油纸 300×300 | 张 | 64.13 | 0.605 | 0 | 0 | 计价 | 按实计算
XYD1-282 | 机械 | 乙供 | J04-01-002 | 载重汽车 5t | 台班 | 3.2065 | 375.731 | 0 | 0 | 计价 | 按实计算
XYD1-282 | 机械 | 乙供 | J09-01-029 | 真空泵 抽气速度 1800m³/h | 台班 | 19.239 | 153.968 | 0 | 0 | 计价 | 按实计算
XYD1-282 | 机械 | 乙供 | J13-01-041 | 滤油机 120L/h以内 | 台班 | 4.4891 | 157.787 | 0 | 0 | 计价 | 按实计算
XYD1-282 | 机械 | 乙供 | J13-01-053 | 高真空净油机 12000L/h以内 | 台班 | 9.6195 | 2209.457 | 0 | 0 | 计价 | 按实计算
XYD1-282 | 材料 | 乙供 | C99010102 | 其他材料费 | 元 | 70.0271 | 1 | 0 | 0 | 计价 | 按实计算
XYD1-283 | 人工 | 乙供 | 9101106 | 普通工 | 工日 | 52.3668 | 75 | 0 | 0 | 计价 | 按实计算
XYD1-283 | 人工 | 乙供 | 9101109 | 安装技术工 | 工日 | 118.8356 | 114 | 0 | 0 | 计价 | 按实计算
XYD1-283 | 材料 | 乙供 | C08020202 | 板材红白松 二等 | m³ | 0.7669 | 1824.407 | 0 | 0 | 计价 | 按实计算
XYD1-283 | 材料 | 乙供 | C12026101 | 焊锡 | kg | 0.8258 | 41.517 | 0 | 0 | 计价 | 按实计算
XYD1-283 | 材料 | 乙供 | C12030301 | 焊锡膏 | kg | 0.1595 | 5.075 | 0 | 0 | 计价 | 按实计算
XYD1-283 | 材料 | 乙供 | C14010100 | 镀锌铁丝 | kg | 19.4664 | 4.674 | 0 | 0 | 计价 | 按实计算
XYD1-283 | 材料 | 乙供 | C16011204 | 铜芯橡皮绝缘线 500VBX-16 | m | 112.0791 | 6.79 | 0 | 0 | 计价 | 按实计算
XYD1-283 | 材料 | 乙供 | C16100421 | 绝缘胶带 20mm×20m | 卷 | 1.4748 | 1.77 | 0 | 0 | 计价 | 按实计算
XYD1-283 | 材料 | 乙供 | C17030301 | 石棉纸 | kg | 64.8879 | 6.898 | 0 | 0 | 计价 | 按实计算
XYD1-283 | 材料 | 乙供 | C18040402 | 胶木板 5mm | m² | 0.7669 | 17.464 | 0 | 0 | 计价 | 按实计算
XYD1-283 | 材料 | 乙供 | C18040801 | 聚氯乙烯塑料薄膜 0.5mm | kg | 1.5928 | 9.171 | 0 | 0 | 计价 | 按实计算
XYD1-283 | 材料 | 乙供 | C22010101 | 钢管脚手架 包括扣件 | kg | 124.9921 | 4.706 | 0 | 0 | 计价 | 按实计算
XYD1-283 | 材料 | 乙供 | C22010141 | 木脚手板 50×250×4000 | 块 | 1.2499 | 77.038 | 0 | 0 | 计价 | 按实计算
XYD1-283 | 材料 | 乙供 | C22040102 | 砂纸 | 张 | 10.0281 | 0.579 | 0 | 0 | 计价 | 按实计算
XYD1-283 | 材料 | 乙供 | C22040401 | 白布 | m² | 12.2019 | 4 | 0 | 0 | 计价 | 按实计算
XYD1-283 | 材料 | 乙供 | C22040912 | 滤油纸 300×300 | 张 | 64.8879 | 0.605 | 0 | 0 | 计价 | 按实计算
XYD1-283 | 机械 | 乙供 | J04-01-002 | 载重汽车 5t | 台班 | 3.2445 | 375.731 | 0 | 0 | 计价 | 按实计算
XYD1-283 | 机械 | 乙供 | J09-01-029 | 真空泵 抽气速度 1800m³/h | 台班 | 19.4664 | 153.968 | 0 | 0 | 计价 | 按实计算
XYD1-283 | 机械 | 乙供 | J13-01-041 | 滤油机 120L/h以内 | 台班 | 4.5421 | 157.787 | 0 | 0 | 计价 | 按实计算
XYD1-283 | 机械 | 乙供 | J13-01-053 | 高真空净油机 12000L/h以内 | 台班 | 9.7332 | 2209.457 | 0 | 0 | 计价 | 按实计算
XYD1-283 | 材料 | 乙供 | C99010102 | 其他材料费 | 元 | 70.8563 | 1 | 0 | 0 | 计价 | 按实计算
XYD1-284 | 人工 | 乙供 | 9101106 | 普通工 | 工日 | 93.272 | 75 | 0 | 0 | 计价 | 按实计算
XYD1-284 | 人工 | 乙供 | 9101109 | 安装技术工 | 工日 | 158.2212 | 114 | 0 | 0 | 计价 | 按实计算
XYD1-284 | 材料 | 乙供 | C08020202 | 板材红白松 二等 | m³ | 0.9381 | 1824.407 | 0 | 0 | 计价 | 按实计算
XYD1-284 | 材料 | 乙供 | C12026101 | 焊锡 | kg | 1.1257 | 41.517 | 0 | 0 | 计价 | 按实计算
XYD1-284 | 材料 | 乙供 | C12030301 | 焊锡膏 | kg | 0.1876 | 5.075 | 0 | 0 | 计价 | 按实计算
XYD1-284 | 材料 | 乙供 | C14010100 | 镀锌铁丝 | kg | 21.889 | 4.674 | 0 | 0 | 计价 | 按实计算
XYD1-284 | 材料 | 乙供 | C16011204 | 铜芯橡皮绝缘线 500VBX-16 | m | 137.588 | 6.79 | 0 | 0 | 计价 | 按实计算
XYD1-284 | 材料 | 乙供 | C16100421 | 绝缘胶带 20mm×20m | 卷 | 1.7511 | 1.77 | 0 | 0 | 计价 | 按实计算
XYD1-284 | 材料 | 乙供 | C17030301 | 石棉纸 | kg | 81.302 | 6.898 | 0 | 0 | 计价 | 按实计算
XYD1-284 | 材料 | 乙供 | C18040402 | 胶木板 5mm | m² | 0.9381 | 17.464 | 0 | 0 | 计价 | 按实计算
XYD1-284 | 材料 | 乙供 | C18040801 | 聚氯乙烯塑料薄膜 0.5mm | kg | 1.8762 | 9.171 | 0 | 0 | 计价 | 按实计算
XYD1-284 | 材料 | 乙供 | C22010101 | 钢管脚手架 包括扣件 | kg | 156.35 | 4.706 | 0 | 0 | 计价 | 按实计算
XYD1-284 | 材料 | 乙供 | C22010141 | 木脚手板 50×250×4000 | 块 | 1.5635 | 77.038 | 0 | 0 | 计价 | 按实计算
XYD1-284 | 材料 | 乙供 | C22040102 | 砂纸 | 张 | 11.2572 | 0.579 | 0 | 0 | 计价 | 按实计算
XYD1-284 | 材料 | 乙供 | C22040401 | 白布 | m² | 14.7845 | 4 | 0 | 0 | 计价 | 按实计算
XYD1-284 | 材料 | 乙供 | C22040912 | 滤油纸 300×300 | 张 | 78.175 | 0.605 | 0 | 0 | 计价 | 按实计算
XYD1-284 | 机械 | 乙供 | J04-01-002 | 载重汽车 5t | 台班 | 4.4716 | 375.731 | 0 | 0 | 计价 | 按实计算
XYD1-284 | 机械 | 乙供 | J09-01-029 | 真空泵 抽气速度 1800m³/h | 台班 | 22.702 | 153.968 | 0 | 0 | 计价 | 按实计算
XYD1-284 | 机械 | 乙供 | J13-01-041 | 滤油机 120L/h以内 | 台班 | 6.1915 | 157.787 | 0 | 0 | 计价 | 按实计算
XYD1-284 | 机械 | 乙供 | J13-01-053 | 高真空净油机 12000L/h以内 | 台班 | 11.695 | 2209.457 | 0 | 0 | 计价 | 按实计算
XYD1-284 | 材料 | 乙供 | C99010102 | 其他材料费 | 元 | 87.2478 | 1 | 0 | 0 | 计价 | 按实计算
XYD1-285 | 人工 | 乙供 | 9101106 | 普通工 | 工日 | 112.6379 | 75 | 0 | 0 | 计价 | 按实计算
XYD1-285 | 人工 | 乙供 | 9101109 | 安装技术工 | 工日 | 178.9262 | 114 | 0 | 0 | 计价 | 按实计算
XYD1-285 | 材料 | 乙供 | C08020202 | 板材红白松 二等 | m³ | 1.0271 | 1824.407 | 0 | 0 | 计价 | 按实计算
XYD1-285 | 材料 | 乙供 | C12026101 | 焊锡 | kg | 1.2084 | 41.517 | 0 | 0 | 计价 | 按实计算
XYD1-285 | 材料 | 乙供 | C12030301 | 焊锡膏 | kg | 0.3021 | 5.075 | 0 | 0 | 计价 | 按实计算
XYD1-285 | 材料 | 乙供 | C14010100 | 镀锌铁丝 | kg | 22.9596 | 4.674 | 0 | 0 | 计价 | 按实计算
XYD1-285 | 材料 | 乙供 | C16011204 | 铜芯橡皮绝缘线 500VBX-16 | m | 138.966 | 6.79 | 0 | 0 | 计价 | 按实计算
XYD1-285 | 材料 | 乙供 | C16100421 | 绝缘胶带 20mm×20m | 卷 | 1.8126 | 1.77 | 0 | 0 | 计价 | 按实计算
XYD1-285 | 材料 | 乙供 | C17030301 | 石棉纸 | kg | 90.63 | 6.898 | 0 | 0 | 计价 | 按实计算
XYD1-285 | 材料 | 乙供 | C18040402 | 胶木板 5mm | m² | 1.0271 | 17.464 | 0 | 0 | 计价 | 按实计算
XYD1-285 | 材料 | 乙供 | C18040801 | 聚氯乙烯塑料薄膜 0.5mm | kg | 1.9334 | 9.171 | 0 | 0 | 计价 | 按实计算
XYD1-285 | 材料 | 乙供 | C22010101 | 钢管脚手架 包括扣件 | kg | 169.176 | 4.706 | 0 | 0 | 计价 | 按实计算
XYD1-285 | 材料 | 乙供 | C22010141 | 木脚手板 50×250×4000 | 块 | 1.6918 | 77.038 | 0 | 0 | 计价 | 按实计算
XYD1-285 | 材料 | 乙供 | C22040102 | 砂纸 | 张 | 11.4798 | 0.579 | 0 | 0 | 计价 | 按实计算
XYD1-285 | 材料 | 乙供 | C22040401 | 白布 | m² | 16.0687 | 4 | 0 | 0 | 计价 | 按实计算
XYD1-285 | 材料 | 乙供 | C22040912 | 滤油纸 300×300 | 张 | 90.63 | 0.605 | 0 | 0 | 计价 | 按实计算
XYD1-285 | 机械 | 乙供 | J04-01-002 | 载重汽车 5t | 台班 | 4.9847 | 375.731 | 0 | 0 | 计价 | 按实计算
XYD1-285 | 机械 | 乙供 | J09-01-029 | 真空泵 抽气速度 1800m³/h | 台班 | 23.2617 | 153.968 | 0 | 0 | 计价 | 按实计算
XYD1-285 | 机械 | 乙供 | J13-01-041 | 滤油机 120L/h以内 | 台班 | 7.3108 | 157.787 | 0 | 0 | 计价 | 按实计算
XYD1-285 | 机械 | 乙供 | J13-01-053 | 高真空净油机 12000L/h以内 | 台班 | 12.6278 | 2209.457 | 0 | 0 | 计价 | 按实计算
XYD1-285 | 材料 | 乙供 | C99010102 | 其他材料费 | 元 | 93.8543 | 1 | 0 | 0 | 计价 | 按实计算
XYD1-286 | 人工 | 乙供 | 9101106 | 普通工 | 工日 | 108.6855 | 75 | 0 | 0 | 计价 | 按实计算
XYD1-286 | 人工 | 乙供 | 9101109 | 安装技术工 | 工日 | 197.312 | 114 | 0 | 0 | 计价 | 按实计算
XYD1-286 | 材料 | 乙供 | C08020202 | 板材红白松 二等 | m³ | 1.1077 | 1824.407 | 0 | 0 | 计价 | 按实计算
XYD1-286 | 材料 | 乙供 | C12026101 | 焊锡 | kg | 1.3409 | 41.517 | 0 | 0 | 计价 | 按实计算
XYD1-286 | 材料 | 乙供 | C12030301 | 焊锡膏 | kg | 0.4081 | 5.075 | 0 | 0 | 计价 | 按实计算
XYD1-286 | 材料 | 乙供 | C14010100 | 镀锌铁丝 | kg | 23.32 | 4.674 | 0 | 0 | 计价 | 按实计算
XYD1-286 | 材料 | 乙供 | C16011204 | 铜芯橡皮绝缘线 500VBX-16 | m | 145.75 | 6.79 | 0 | 0 | 计价 | 按实计算
XYD1-286 | 材料 | 乙供 | C16100421 | 绝缘胶带 20mm×20m | 卷 | 1.8656 | 1.77 | 0 | 0 | 计价 | 按实计算
XYD1-286 | 材料 | 乙供 | C17030301 | 石棉纸 | kg | 99.11 | 6.898 | 0 | 0 | 计价 | 按实计算
XYD1-286 | 材料 | 乙供 | C18040402 | 胶木板 5mm | m² | 1.1077 | 17.464 | 0 | 0 | 计价 | 按实计算
XYD1-286 | 材料 | 乙供 | C18040801 | 聚氯乙烯塑料薄膜 0.5mm | kg | 2.0405 | 9.171 | 0 | 0 | 计价 | 按实计算
XYD1-286 | 材料 | 乙供 | C22010101 | 钢管脚手架 包括扣件 | kg | 174.9 | 4.706 | 0 | 0 | 计价 | 按实计算
XYD1-286 | 材料 | 乙供 | C22010141 | 木脚手板 50×250×4000 | 块 | 1.749 | 77.038 | 0 | 0 | 计价 | 按实计算
XYD1-286 | 材料 | 乙供 | C22040102 | 砂纸 | 张 | 11.66 | 0.579 | 0 | 0 | 计价 | 按实计算
XYD1-286 | 材料 | 乙供 | C22040401 | 白布 | m² | 17.2277 | 4 | 0 | 0 | 计价 | 按实计算
XYD1-286 | 材料 | 乙供 | C22040912 | 滤油纸 300×300 | 张 | 104.94 | 0.605 | 0 | 0 | 计价 | 按实计算
XYD1-286 | 机械 | 乙供 | J04-01-002 | 载重汽车 5t | 台班 | 5.7717 | 375.731 | 0 | 0 | 计价 | 按实计算
XYD1-286 | 机械 | 乙供 | J09-01-029 | 真空泵 抽气速度 1800m³/h | 台班 | 24.3694 | 153.968 | 0 | 0 | 计价 | 按实计算
XYD1-286 | 机械 | 乙供 | J13-01-041 | 滤油机 120L/h以内 | 台班 | 8.3369 | 157.787 | 0 | 0 | 计价 | 按实计算
XYD1-286 | 机械 | 乙供 | J13-01-053 | 高真空净油机 12000L/h以内 | 台班 | 13.4673 | 2209.457 | 0 | 0 | 计价 | 按实计算
XYD1-286 | 材料 | 乙供 | C99010102 | 其他材料费 | 元 | 99.9854 | 1 | 0 | 0 | 计价 | 按实计算
XYD1-287 | 人工 | 乙供 | 9101106 | 普通工 | 工日 | 35.6796 | 75 | 0 | 0 | 计价 | 按实计算
XYD1-287 | 人工 | 乙供 | 9101109 | 安装技术工 | 工日 | 97.9328 | 114 | 0 | 0 | 计价 | 按实计算
XYD1-287 | 材料 | 乙供 | C08020202 | 板材红白松 二等 | m³ | 0.8904 | 1824.407 | 0 | 0 | 计价 | 按实计算
XYD1-287 | 材料 | 乙供 | C12026101 | 焊锡 | kg | 0.5247 | 41.517 | 0 | 0 | 计价 | 按实计算
XYD1-287 | 材料 | 乙供 | C12030301 | 焊锡膏 | kg | 0.1049 | 5.075 | 0 | 0 | 计价 | 按实计算
XYD1-287 | 材料 | 乙供 | C14010100 | 镀锌铁丝 | kg | 24.3376 | 4.674 | 0 | 0 | 计价 | 按实计算
XYD1-287 | 材料 | 乙供 | C16011204 | 铜芯橡皮绝缘线 500VBX-16 | m | 124.656 | 6.79 | 0 | 0 | 计价 | 按实计算
XYD1-287 | 材料 | 乙供 | C16100421 | 绝缘胶带 20mm×20m | 卷 | 1.6027 | 1.77 | 0 | 0 | 计价 | 按实计算
XYD1-287 | 材料 | 乙供 | C17030301 | 石棉纸 | kg | 77.168 | 6.898 | 0 | 0 | 计价 | 按实计算
XYD1-287 | 材料 | 乙供 | C18040402 | 胶木板 5mm | m² | 0.8904 | 17.464 | 0 | 0 | 计价 | 按实计算
XYD1-287 | 材料 | 乙供 | C18040801 | 聚氯乙烯塑料薄膜 0.5mm | kg | 1.7808 | 9.171 | 0 | 0 | 计价 | 按实计算
XYD1-287 | 材料 | 乙供 | C22010101 | 钢管脚手架 包括扣件 | kg | 129.4048 | 4.706 | 0 | 0 | 计价 | 按实计算
XYD1-287 | 材料 | 乙供 | C22010141 | 木脚手板 50×250×4000 | 块 | 1.294 | 77.038 | 0 | 0 | 计价 | 按实计算
XYD1-287 | 材料 | 乙供 | C22040102 | 砂纸 | 张 | 10.335 | 0.579 | 0 | 0 | 计价 | 按实计算
XYD1-287 | 材料 | 乙供 | C22040401 | 白布 | m² | 12.216 | 4 | 0 | 0 | 计价 | 按实计算
XYD1-287 | 材料 | 乙供 | C22040912 | 滤油纸 300×300 | 张 | 68.9 | 0.605 | 0 | 0 | 计价 | 按实计算
XYD1-287 | 机械 | 乙供 | J04-01-002 | 载重汽车 5t | 台班 | 3.2065 | 375.731 | 0 | 0 | 计价 | 按实计算
XYD1-287 | 机械 | 乙供 | J09-01-029 | 真空泵 抽气速度 1800m³/h | 台班 | 22.2006 | 153.968 | 0 | 0 | 计价 | 按实计算
XYD1-287 | 机械 | 乙供 | J13-01-041 | 滤油机 120L/h以内 | 台班 | 5.3053 | 157.787 | 0 | 0 | 计价 | 按实计算
XYD1-287 | 机械 | 乙供 | J13-01-053 | 高真空净油机 12000L/h以内 | 台班 | 11.1003 | 2209.457 | 0 | 0 | 计价 | 按实计算
XYD1-287 | 材料 | 乙供 | C99010102 | 其他材料费 | 元 | 79.5832 | 1 | 0 | 0 | 计价 | 按实计算
XYD1-288 | 人工 | 乙供 | 9101106 | 普通工 | 工日 | 46.8775 | 75 | 0 | 0 | 计价 | 按实计算
XYD1-288 | 人工 | 乙供 | 9101109 | 安装技术工 | 工日 | 128.6686 | 114 | 0 | 0 | 计价 | 按实计算
XYD1-288 | 材料 | 乙供 | C08020202 | 板材红白松 二等 | m³ | 0.9699 | 1824.407 | 0 | 0 | 计价 | 按实计算
XYD1-288 | 材料 | 乙供 | C12026101 | 焊锡 | kg | 0.5533 | 41.517 | 0 | 0 | 计价 | 按实计算
XYD1-288 | 材料 | 乙供 | C12030301 | 焊锡膏 | kg | 0.1107 | 5.075 | 0 | 0 | 计价 | 按实计算
XYD1-288 | 材料 | 乙供 | C14010100 | 镀锌铁丝 | kg | 24.486 | 4.674 | 0 | 0 | 计价 | 按实计算
XYD1-288 | 材料 | 乙供 | C16011204 | 铜芯橡皮绝缘线 500VBX-16 | m | 128.26 | 6.79 | 0 | 0 | 计价 | 按实计算
XYD1-288 | 材料 | 乙供 | C16100421 | 绝缘胶带 20mm×20m | 卷 | 1.6907 | 1.77 | 0 | 0 | 计价 | 按实计算
XYD1-288 | 材料 | 乙供 | C17030301 | 石棉纸 | kg | 84.058 | 6.898 | 0 | 0 | 计价 | 按实计算
XYD1-288 | 材料 | 乙供 | C18040402 | 胶木板 5mm | m² | 0.9699 | 17.464 | 0 | 0 | 计价 | 按实计算
XYD1-288 | 材料 | 乙供 | C18040801 | 聚氯乙烯塑料薄膜 0.5mm | kg | 1.9239 | 9.171 | 0 | 0 | 计价 | 按实计算
XYD1-288 | 材料 | 乙供 | C22010101 | 钢管脚手架 包括扣件 | kg | 131.175 | 4.706 | 0 | 0 | 计价 | 按实计算
XYD1-288 | 材料 | 乙供 | C22010141 | 木脚手板 50×250×4000 | 块 | 1.3118 | 77.038 | 0 | 0 | 计价 | 按实计算
XYD1-288 | 材料 | 乙供 | C22040102 | 砂纸 | 张 | 11.6388 | 0.579 | 0 | 0 | 计价 | 按实计算
XYD1-288 | 材料 | 乙供 | C22040401 | 白布 | m² | 14.3303 | 4 | 0 | 0 | 计价 | 按实计算
XYD1-288 | 材料 | 乙供 | C22040912 | 滤油纸 300×300 | 张 | 74.359 | 0.605 | 0 | 0 | 计价 | 按实计算
XYD1-288 | 机械 | 乙供 | J04-01-002 | 载重汽车 5t | 台班 | 3.2648 | 375.731 | 0 | 0 | 计价 | 按实计算
XYD1-288 | 机械 | 乙供 | J09-01-029 | 真空泵 抽气速度 1800m³/h | 台班 | 23.0868 | 153.968 | 0 | 0 | 计价 | 按实计算
XYD1-288 | 机械 | 乙供 | J13-01-041 | 滤油机 120L/h以内 | 台班 | 5.5502 | 157.787 | 0 | 0 | 计价 | 按实计算
XYD1-288 | 机械 | 乙供 | J13-01-053 | 高真空净油机 12000L/h以内 | 台班 | 11.3685 | 2209.457 | 0 | 0 | 计价 | 按实计算
XYD1-288 | 材料 | 乙供 | C99010102 | 其他材料费 | 元 | 84.4636 | 1 | 0 | 0 | 计价 | 按实计算
XYD1-289 | 人工 | 乙供 | 9101106 | 普通工 | 工日 | 61.4787 | 75 | 0 | 0 | 计价 | 按实计算
XYD1-289 | 人工 | 乙供 | 9101109 | 安装技术工 | 工日 | 168.2471 | 114 | 0 | 0 | 计价 | 按实计算
XYD1-289 | 材料 | 乙供 | C08020202 | 板材红白松 二等 | m³ | 1.0335 | 1824.407 | 0 | 0 | 计价 | 按实计算
XYD1-289 | 材料 | 乙供 | C12026101 | 焊锡 | kg | 0.6201 | 41.517 | 0 | 0 | 计价 | 按实计算
XYD1-289 | 材料 | 乙供 | C12030301 | 焊锡膏 | kg | 0.124 | 5.075 | 0 | 0 | 计价 | 按实计算
XYD1-289 | 材料 | 乙供 | C14010100 | 镀锌铁丝 | kg | 26.4364 | 4.674 | 0 | 0 | 计价 | 按实计算
XYD1-289 | 材料 | 乙供 | C16011204 | 铜芯橡皮绝缘线 500VBX-16 | m | 135.786 | 6.79 | 0 | 0 | 计价 | 按实计算
XYD1-289 | 材料 | 乙供 | C16100421 | 绝缘胶带 20mm×20m | 卷 | 1.7458 | 1.77 | 0 | 0 | 计价 | 按实计算
XYD1-289 | 材料 | 乙供 | C17030301 | 石棉纸 | kg | 89.57 | 6.898 | 0 | 0 | 计价 | 按实计算
XYD1-289 | 材料 | 乙供 | C18040402 | 胶木板 5mm | m² | 0.9911 | 17.464 | 0 | 0 | 计价 | 按实计算
XYD1-289 | 材料 | 乙供 | C18040801 | 聚氯乙烯塑料薄膜 0.5mm | kg | 1.9398 | 9.171 | 0 | 0 | 计价 | 按实计算
XYD1-289 | 材料 | 乙供 | C22010101 | 钢管脚手架 包括扣件 | kg | 140.9588 | 4.706 | 0 | 0 | 计价 | 按实计算
XYD1-289 | 材料 | 乙供 | C22010141 | 木脚手板 50×250×4000 | 块 | 1.4096 | 77.038 | 0 | 0 | 计价 | 按实计算
XYD1-289 | 材料 | 乙供 | C22040102 | 砂纸 | 张 | 11.872 | 0.579 | 0 | 0 | 计价 | 按实计算
XYD1-289 | 材料 | 乙供 | C22040401 | 白布 | m² | 15.7868 | 4 | 0 | 0 | 计价 | 按实计算
XYD1-289 | 材料 | 乙供 | C22040912 | 滤油纸 300×300 | 张 | 77.168 | 0.605 | 0 | 0 | 计价 | 按实计算
XYD1-289 | 机械 | 乙供 | J04-01-002 | 载重汽车 5t | 台班 | 3.3814 | 375.731 | 0 | 0 | 计价 | 按实计算
XYD1-289 | 机械 | 乙供 | J09-01-029 | 真空泵 抽气速度 1800m³/h | 台班 | 23.4716 | 153.968 | 0 | 0 | 计价 | 按实计算
XYD1-289 | 机械 | 乙供 | J13-01-041 | 滤油机 120L/h以内 | 台班 | 5.6901 | 157.787 | 0 | 0 | 计价 | 按实计算
XYD1-289 | 机械 | 乙供 | J13-01-053 | 高真空净油机 12000L/h以内 | 台班 | 11.3802 | 2209.457 | 0 | 0 | 计价 | 按实计算
XYD1-289 | 材料 | 乙供 | C99010102 | 其他材料费 | 元 | 90.0429 | 1 | 0 | 0 | 计价 | 按实计算
XYD1-290 | 人工 | 乙供 | 9101106 | 普通工 | 工日 | 75.4761 | 75 | 0 | 0 | 计价 | 按实计算
XYD1-290 | 人工 | 乙供 | 9101109 | 安装技术工 | 工日 | 207.1655 | 114 | 0 | 0 | 计价 | 按实计算
XYD1-290 | 材料 | 乙供 | C08020202 | 板材红白松 二等 | m³ | 1.0494 | 1824.407 | 0 | 0 | 计价 | 按实计算
XYD1-290 | 材料 | 乙供 | C12026101 | 焊锡 | kg | 0.9498 | 41.517 | 0 | 0 | 计价 | 按实计算
XYD1-290 | 材料 | 乙供 | C12030301 | 焊锡膏 | kg | 0.1781 | 5.075 | 0 | 0 | 计价 | 按实计算
XYD1-290 | 材料 | 乙供 | C14010100 | 镀锌铁丝 | kg | 26.5106 | 4.674 | 0 | 0 | 计价 | 按实计算
XYD1-290 | 材料 | 乙供 | C16011204 | 铜芯橡皮绝缘线 500VBX-16 | m | 141.404 | 6.79 | 0 | 0 | 计价 | 按实计算
XYD1-290 | 材料 | 乙供 | C16100421 | 绝缘胶带 20mm×20m | 卷 | 1.8444 | 1.77 | 0 | 0 | 计价 | 按实计算
XYD1-290 | 材料 | 乙供 | C17030301 | 石棉纸 | kg | 93.28 | 6.898 | 0 | 0 | 计价 | 按实计算
XYD1-290 | 材料 | 乙供 | C18040402 | 胶木板 5mm | m² | 1.0335 | 17.464 | 0 | 0 | 计价 | 按实计算
XYD1-290 | 材料 | 乙供 | C18040801 | 聚氯乙烯塑料薄膜 0.5mm | kg | 2.067 | 9.171 | 0 | 0 | 计价 | 按实计算
XYD1-290 | 材料 | 乙供 | C22010101 | 钢管脚手架 包括扣件 | kg | 142.6336 | 4.706 | 0 | 0 | 计价 | 按实计算
XYD1-290 | 材料 | 乙供 | C22010141 | 木脚手板 50×250×4000 | 块 | 1.4263 | 77.038 | 0 | 0 | 计价 | 按实计算
XYD1-290 | 材料 | 乙供 | C22040102 | 砂纸 | 张 | 13.992 | 0.579 | 0 | 0 | 计价 | 按实计算
XYD1-290 | 材料 | 乙供 | C22040401 | 白布 | m² | 17.2277 | 4 | 0 | 0 | 计价 | 按实计算
XYD1-290 | 材料 | 乙供 | C22040912 | 滤油纸 300×300 | 张 | 87.45 | 0.605 | 0 | 0 | 计价 | 按实计算
XYD1-290 | 机械 | 乙供 | J04-01-002 | 载重汽车 5t | 台班 | 3.5563 | 375.731 | 0 | 0 | 计价 | 按实计算
XYD1-290 | 机械 | 乙供 | J09-01-029 | 真空泵 抽气速度 1800m³/h | 台班 | 24.2528 | 153.968 | 0 | 0 | 计价 | 按实计算
XYD1-290 | 机械 | 乙供 | J13-01-041 | 滤油机 120L/h以内 | 台班 | 6.0924 | 157.787 | 0 | 0 | 计价 | 按实计算
XYD1-290 | 机械 | 乙供 | J13-01-053 | 高真空净油机 12000L/h以内 | 台班 | 11.5434 | 2209.457 | 0 | 0 | 计价 | 按实计算
XYD1-290 | 材料 | 乙供 | C99010102 | 其他材料费 | 元 | 92.6732 | 1 | 0 | 0 | 计价 | 按实计算
XYD1-291 | 人工 | 乙供 | 9101106 | 普通工 | 工日 | 85.9604 | 75 | 0 | 0 | 计价 | 按实计算
XYD1-291 | 人工 | 乙供 | 9101109 | 安装技术工 | 工日 | 235.9426 | 114 | 0 | 0 | 计价 | 按实计算
XYD1-291 | 材料 | 乙供 | C08020202 | 板材红白松 二等 | m³ | 1.2296 | 1824.407 | 0 | 0 | 计价 | 按实计算
XYD1-291 | 材料 | 乙供 | C12026101 | 焊锡 | kg | 1.0346 | 41.517 | 0 | 0 | 计价 | 按实计算
XYD1-291 | 材料 | 乙供 | C12030301 | 焊锡膏 | kg | 0.194 | 5.075 | 0 | 0 | 计价 | 按实计算
XYD1-291 | 材料 | 乙供 | C14010100 | 镀锌铁丝 | kg | 28.249 | 4.674 | 0 | 0 | 计价 | 按实计算
XYD1-291 | 材料 | 乙供 | C16011204 | 铜芯橡皮绝缘线 500VBX-16 | m | 144.69 | 6.79 | 0 | 0 | 计价 | 按实计算
XYD1-291 | 材料 | 乙供 | C16100421 | 绝缘胶带 20mm×20m | 卷 | 1.8603 | 1.77 | 0 | 0 | 计价 | 按实计算
XYD1-291 | 材料 | 乙供 | C17030301 | 石棉纸 | kg | 119.886 | 6.898 | 0 | 0 | 计价 | 按实计算
XYD1-291 | 材料 | 乙供 | C18040402 | 胶木板 5mm | m² | 1.1066 | 17.464 | 0 | 0 | 计价 | 按实计算
XYD1-291 | 材料 | 乙供 | C18040801 | 聚氯乙烯塑料薄膜 0.5mm | kg | 2.2133 | 9.171 | 0 | 0 | 计价 | 按实计算
XYD1-291 | 材料 | 乙供 | C22010101 | 钢管脚手架 包括扣件 | kg | 150.202 | 4.706 | 0 | 0 | 计价 | 按实计算
XYD1-291 | 材料 | 乙供 | C22010141 | 木脚手板 50×250×4000 | 块 | 1.502 | 77.038 | 0 | 0 | 计价 | 按实计算
XYD1-291 | 材料 | 乙供 | C22040102 | 砂纸 | 张 | 15.9848 | 0.579 | 0 | 0 | 计价 | 按实计算
XYD1-291 | 材料 | 乙供 | C22040401 | 白布 | m² | 19.9841 | 4 | 0 | 0 | 计价 | 按实计算
XYD1-291 | 材料 | 乙供 | C22040912 | 滤油纸 300×300 | 张 | 98.368 | 0.605 | 0 | 0 | 计价 | 按实计算
XYD1-291 | 机械 | 乙供 | J04-01-002 | 载重汽车 5t | 台班 | 3.7895 | 375.731 | 0 | 0 | 计价 | 按实计算
XYD1-291 | 机械 | 乙供 | J09-01-029 | 真空泵 抽气速度 1800m³/h | 台班 | 25.0224 | 153.968 | 0 | 0 | 计价 | 按实计算
XYD1-291 | 机械 | 乙供 | J13-01-041 | 滤油机 120L/h以内 | 台班 | 6.7628 | 157.787 | 0 | 0 | 计价 | 按实计算
XYD1-291 | 机械 | 乙供 | J13-01-053 | 高真空净油机 12000L/h以内 | 台班 | 12.8493 | 2209.457 | 0 | 0 | 计价 | 按实计算
XYD1-291 | 材料 | 乙供 | C99010102 | 其他材料费 | 元 | 104.8573 | 1 | 0 | 0 | 计价 | 按实计算
XYD1-292 | 人工 | 乙供 | 9101106 | 普通工 | 工日 | 99.903 | 75 | 0 | 0 | 计价 | 按实计算
XYD1-292 | 人工 | 乙供 | 9101109 | 安装技术工 | 工日 | 274.2119 | 114 | 0 | 0 | 计价 | 按实计算
XYD1-292 | 材料 | 乙供 | C08020202 | 板材红白松 二等 | m³ | 1.5158 | 1824.407 | 0 | 0 | 计价 | 按实计算
XYD1-292 | 材料 | 乙供 | C12026101 | 焊锡 | kg | 1.1024 | 41.517 | 0 | 0 | 计价 | 按实计算
XYD1-292 | 材料 | 乙供 | C12030301 | 焊锡膏 | kg | 0.2067 | 5.075 | 0 | 0 | 计价 | 按实计算
XYD1-292 | 材料 | 乙供 | C14010100 | 镀锌铁丝 | kg | 29.627 | 4.674 | 0 | 0 | 计价 | 按实计算
XYD1-292 | 材料 | 乙供 | C16011204 | 铜芯橡皮绝缘线 500VBX-16 | m | 158.47 | 6.79 | 0 | 0 | 计价 | 按实计算
XYD1-292 | 材料 | 乙供 | C16100421 | 绝缘胶带 20mm×20m | 卷 | 2.2048 | 1.77 | 0 | 0 | 计价 | 按实计算
XYD1-292 | 材料 | 乙供 | C17030301 | 石棉纸 | kg | 134.355 | 6.898 | 0 | 0 | 计价 | 按实计算
XYD1-292 | 材料 | 乙供 | C18040402 | 胶木板 5mm | m² | 1.2402 | 17.464 | 0 | 0 | 计价 | 按实计算
XYD1-292 | 材料 | 乙供 | C18040801 | 聚氯乙烯塑料薄膜 0.5mm | kg | 2.4804 | 9.171 | 0 | 0 | 计价 | 按实计算
XYD1-292 | 材料 | 乙供 | C22010101 | 钢管脚手架 包括扣件 | kg | 159.848 | 4.706 | 0 | 0 | 计价 | 按实计算
XYD1-292 | 材料 | 乙供 | C22010141 | 木脚手板 50×250×4000 | 块 | 1.5985 | 77.038 | 0 | 0 | 计价 | 按实计算
XYD1-292 | 材料 | 乙供 | C22040102 | 砂纸 | 张 | 18.603 | 0.579 | 0 | 0 | 计价 | 按实计算
XYD1-292 | 材料 | 乙供 | C22040401 | 白布 | m² | 22.3959 | 4 | 0 | 0 | 计价 | 按实计算
XYD1-292 | 材料 | 乙供 | C22040912 | 滤油纸 300×300 | 张 | 117.13 | 0.605 | 0 | 0 | 计价 | 按实计算
XYD1-292 | 机械 | 乙供 | J04-01-002 | 载重汽车 5t | 台班 | 3.7895 | 375.731 | 0 | 0 | 计价 | 按实计算
XYD1-292 | 机械 | 乙供 | J09-01-029 | 真空泵 抽气速度 1800m³/h | 台班 | 28.8002 | 153.968 | 0 | 0 | 计价 | 按实计算
XYD1-292 | 机械 | 乙供 | J13-01-041 | 滤油机 120L/h以内 | 台班 | 8.3369 | 157.787 | 0 | 0 | 计价 | 按实计算
XYD1-292 | 机械 | 乙供 | J13-01-053 | 高真空净油机 12000L/h以内 | 台班 | 14.4001 | 2209.457 | 0 | 0 | 计价 | 按实计算
XYD1-292 | 材料 | 乙供 | C99010102 | 其他材料费 | 元 | 120.9688 | 1 | 0 | 0 | 计价 | 按实计算
XYD1-293 | 人工 | 乙供 | 9101106 | 普通工 | 工日 | 49.2214 | 75 | 0 | 0 | 计价 | 按实计算
XYD1-293 | 人工 | 乙供 | 9101109 | 安装技术工 | 工日 | 135.1021 | 114 | 0 | 0 | 计价 | 按实计算
XYD1-293 | 材料 | 乙供 | C08020202 | 板材红白松 二等 | m³ | 1.0184 | 1824.407 | 0 | 0 | 计价 | 按实计算
XYD1-293 | 材料 | 乙供 | C12026101 | 焊锡 | kg | 0.581 | 41.517 | 0 | 0 | 计价 | 按实计算
XYD1-293 | 材料 | 乙供 | C12030301 | 焊锡膏 | kg | 0.1162 | 5.075 | 0 | 0 | 计价 | 按实计算
XYD1-293 | 材料 | 乙供 | C14010100 | 镀锌铁丝 | kg | 25.7103 | 4.674 | 0 | 0 | 计价 | 按实计算
XYD1-293 | 材料 | 乙供 | C16011204 | 铜芯橡皮绝缘线 500VBX-16 | m | 134.673 | 6.79 | 0 | 0 | 计价 | 按实计算
XYD1-293 | 材料 | 乙供 | C16100421 | 绝缘胶带 20mm×20m | 卷 | 1.7753 | 1.77 | 0 | 0 | 计价 | 按实计算
XYD1-293 | 材料 | 乙供 | C17030301 | 石棉纸 | kg | 88.2609 | 6.898 | 0 | 0 | 计价 | 按实计算
XYD1-293 | 材料 | 乙供 | C18040402 | 胶木板 5mm | m² | 0.0477 | 17.464 | 0 | 0 | 计价 | 按实计算
XYD1-293 | 材料 | 乙供 | C18040801 | 聚氯乙烯塑料薄膜 0.5mm | kg | 2.0201 | 9.171 | 0 | 0 | 计价 | 按实计算
XYD1-293 | 材料 | 乙供 | C22010101 | 钢管脚手架 包括扣件 | kg | 137.7338 | 4.706 | 0 | 0 | 计价 | 按实计算
XYD1-293 | 材料 | 乙供 | C22010141 | 木脚手板 50×250×4000 | 块 | 1.3773 | 77.038 | 0 | 0 | 计价 | 按实计算
XYD1-293 | 材料 | 乙供 | C22040102 | 砂纸 | 张 | 2.809 | 0.579 | 0 | 0 | 计价 | 按实计算
XYD1-293 | 材料 | 乙供 | C22040401 | 白布 | m² | 1.5662 | 4 | 0 | 0 | 计价 | 按实计算
XYD1-293 | 材料 | 乙供 | C22040912 | 滤油纸 300×300 | 张 | 36.04 | 0.605 | 0 | 0 | 计价 | 按实计算
XYD1-293 | 机械 | 乙供 | J04-01-002 | 载重汽车 5t | 台班 | 3.428 | 375.731 | 0 | 0 | 计价 | 按实计算
XYD1-293 | 机械 | 乙供 | J09-01-029 | 真空泵 抽气速度 1800m³/h | 台班 | 24.2411 | 153.968 | 0 | 0 | 计价 | 按实计算
XYD1-293 | 机械 | 乙供 | J13-01-041 | 滤油机 120L/h以内 | 台班 | 5.2447 | 157.787 | 0 | 0 | 计价 | 按实计算
XYD1-293 | 机械 | 乙供 | J13-01-053 | 高真空净油机 12000L/h以内 | 台班 | 11.937 | 2209.457 | 0 | 0 | 计价 | 按实计算
XYD1-293 | 材料 | 乙供 | C99010102 | 其他材料费 | 元 | 86.6517 | 1 | 0 | 0 | 计价 | 按实计算
XYD1-294 | 人工 | 乙供 | 9101106 | 普通工 | 工日 | 88.4856 | 75 | 0 | 0 | 计价 | 按实计算
XYD1-294 | 人工 | 乙供 | 9101109 | 安装技术工 | 工日 | 207.6605 | 114 | 0 | 0 | 计价 | 按实计算
XYD1-294 | 材料 | 乙供 | C08020202 | 板材红白松 二等 | m³ | 1.1172 | 1824.407 | 0 | 0 | 计价 | 按实计算
XYD1-294 | 材料 | 乙供 | C12026101 | 焊锡 | kg | 0.5915 | 41.517 | 0 | 0 | 计价 | 按实计算
XYD1-294 | 材料 | 乙供 | C12030301 | 焊锡膏 | kg | 0.1183 | 5.075 | 0 | 0 | 计价 | 按实计算
XYD1-294 | 材料 | 乙供 | C14010100 | 镀锌铁丝 | kg | 26.9452 | 4.674 | 0 | 0 | 计价 | 按实计算
XYD1-294 | 材料 | 乙供 | C16011204 | 铜芯橡皮绝缘线 500VBX-16 | m | 144.584 | 6.79 | 0 | 0 | 计价 | 按实计算
XYD1-294 | 材料 | 乙供 | C16100421 | 绝缘胶带 20mm×20m | 卷 | 1.9059 | 1.77 | 0 | 0 | 计价 | 按实计算
XYD1-294 | 材料 | 乙供 | C17030301 | 石棉纸 | kg | 105.152 | 6.898 | 0 | 0 | 计价 | 按实计算
XYD1-294 | 材料 | 乙供 | C18040402 | 胶木板 5mm | m² | 0.0572 | 17.464 | 0 | 0 | 计价 | 按实计算
XYD1-294 | 材料 | 乙供 | C18040801 | 聚氯乙烯塑料薄膜 0.5mm | kg | 2.1688 | 9.171 | 0 | 0 | 计价 | 按实计算
XYD1-294 | 材料 | 乙供 | C22010101 | 钢管脚手架 包括扣件 | kg | 145.8984 | 4.706 | 0 | 0 | 计价 | 按实计算
XYD1-294 | 材料 | 乙供 | C22010141 | 木脚手板 50×250×4000 | 块 | 1.459 | 77.038 | 0 | 0 | 计价 | 按实计算
XYD1-294 | 材料 | 乙供 | C22040102 | 砂纸 | 张 | 3.0528 | 0.579 | 0 | 0 | 计价 | 按实计算
XYD1-294 | 材料 | 乙供 | C22040401 | 白布 | m² | 1.8794 | 4 | 0 | 0 | 计价 | 按实计算
XYD1-294 | 材料 | 乙供 | C22040912 | 滤油纸 300×300 | 张 | 39.008 | 0.605 | 0 | 0 | 计价 | 按实计算
XYD1-294 | 机械 | 乙供 | J04-01-002 | 载重汽车 5t | 台班 | 3.6146 | 375.731 | 0 | 0 | 计价 | 按实计算
XYD1-294 | 机械 | 乙供 | J09-01-029 | 真空泵 抽气速度 1800m³/h | 台班 | 25.3022 | 153.968 | 0 | 0 | 计价 | 按实计算
XYD1-294 | 机械 | 乙供 | J13-01-041 | 滤油机 120L/h以内 | 台班 | 5.3403 | 157.787 | 0 | 0 | 计价 | 按实计算
XYD1-294 | 机械 | 乙供 | J13-01-053 | 高真空净油机 12000L/h以内 | 台班 | 12.6511 | 2209.457 | 0 | 0 | 计价 | 按实计算
XYD1-294 | 材料 | 乙供 | C99010102 | 其他材料费 | 元 | 95.0507 | 1 | 0 | 0 | 计价 | 按实计算
XYD1-295 | 人工 | 乙供 | 9101106 | 普通工 | 工日 | 102.0438 | 75 | 0 | 0 | 计价 | 按实计算
XYD1-295 | 人工 | 乙供 | 9101109 | 安装技术工 | 工日 | 239.4071 | 114 | 0 | 0 | 计价 | 按实计算
XYD1-295 | 材料 | 乙供 | C08020202 | 板材红白松 二等 | m³ | 1.4469 | 1824.407 | 0 | 0 | 计价 | 按实计算
XYD1-295 | 材料 | 乙供 | C12026101 | 焊锡 | kg | 0.6201 | 41.517 | 0 | 0 | 计价 | 按实计算
XYD1-295 | 材料 | 乙供 | C12030301 | 焊锡膏 | kg | 0.124 | 5.075 | 0 | 0 | 计价 | 按实计算
XYD1-295 | 材料 | 乙供 | C14010100 | 镀锌铁丝 | kg | 28.938 | 4.674 | 0 | 0 | 计价 | 按实计算
XYD1-295 | 材料 | 乙供 | C16011204 | 铜芯橡皮绝缘线 500VBX-16 | m | 158.47 | 6.79 | 0 | 0 | 计价 | 按实计算
XYD1-295 | 材料 | 乙供 | C16100421 | 绝缘胶带 20mm×20m | 卷 | 2.067 | 1.77 | 0 | 0 | 计价 | 按实计算
XYD1-295 | 材料 | 乙供 | C17030301 | 石棉纸 | kg | 130.91 | 6.898 | 0 | 0 | 计价 | 按实计算
XYD1-295 | 材料 | 乙供 | C18040402 | 胶木板 5mm | m² | 0.0689 | 17.464 | 0 | 0 | 计价 | 按实计算
XYD1-295 | 材料 | 乙供 | C18040801 | 聚氯乙烯塑料薄膜 0.5mm | kg | 2.4804 | 9.171 | 0 | 0 | 计价 | 按实计算
XYD1-295 | 材料 | 乙供 | C22010101 | 钢管脚手架 包括扣件 | kg | 161.226 | 4.706 | 0 | 0 | 计价 | 按实计算
XYD1-295 | 材料 | 乙供 | C22010141 | 木脚手板 50×250×4000 | 块 | 1.6123 | 77.038 | 0 | 0 | 计价 | 按实计算
XYD1-295 | 材料 | 乙供 | C22040102 | 砂纸 | 张 | 3.445 | 0.579 | 0 | 0 | 计价 | 按实计算
XYD1-295 | 材料 | 乙供 | C22040401 | 白布 | m² | 2.2396 | 4 | 0 | 0 | 计价 | 按实计算
XYD1-295 | 材料 | 乙供 | C22040912 | 滤油纸 300×300 | 张 | 42.665 | 0.605 | 0 | 0 | 计价 | 按实计算
XYD1-295 | 机械 | 乙供 | J04-01-002 | 载重汽车 5t | 台班 | 3.7895 | 375.731 | 0 | 0 | 计价 | 按实计算
XYD1-295 | 机械 | 乙供 | J09-01-029 | 真空泵 抽气速度 1800m³/h | 台班 | 28.8002 | 153.968 | 0 | 0 | 计价 | 按实计算
XYD1-295 | 机械 | 乙供 | J13-01-041 | 滤油机 120L/h以内 | 台班 | 5.626 | 157.787 | 0 | 0 | 计价 | 按实计算
XYD1-295 | 机械 | 乙供 | J13-01-053 | 高真空净油机 12000L/h以内 | 台班 | 13.6422 | 2209.457 | 0 | 0 | 计价 | 按实计算
XYD1-295 | 材料 | 乙供 | C99010102 | 其他材料费 | 元 | 114.5541 | 1 | 0 | 0 | 计价 | 按实计算
XYD1-296 | 人工 | 乙供 | 9101106 | 普通工 | 工日 | 106.1255 | 75 | 0 | 0 | 计价 | 按实计算
XYD1-296 | 人工 | 乙供 | 9101109 | 安装技术工 | 工日 | 248.9835 | 114 | 0 | 0 | 计价 | 按实计算
XYD1-296 | 材料 | 乙供 | C08020202 | 板材红白松 二等 | m³ | 1.5048 | 1824.407 | 0 | 0 | 计价 | 按实计算
XYD1-296 | 材料 | 乙供 | C12026101 | 焊锡 | kg | 0.6201 | 41.517 | 0 | 0 | 计价 | 按实计算
XYD1-296 | 材料 | 乙供 | C12030301 | 焊锡膏 | kg | 0.124 | 5.075 | 0 | 0 | 计价 | 按实计算
XYD1-296 | 材料 | 乙供 | C14010100 | 镀锌铁丝 | kg | 29.15 | 4.674 | 0 | 0 | 计价 | 按实计算
XYD1-296 | 材料 | 乙供 | C16011204 | 铜芯橡皮绝缘线 500VBX-16 | m | 159.5088 | 6.79 | 0 | 0 | 计价 | 按实计算
XYD1-296 | 材料 | 乙供 | C16100421 | 绝缘胶带 20mm×20m | 卷 | 2.1497 | 1.77 | 0 | 0 | 计价 | 按实计算
XYD1-296 | 材料 | 乙供 | C17030301 | 石棉纸 | kg | 136.1464 | 6.898 | 0 | 0 | 计价 | 按实计算
XYD1-296 | 材料 | 乙供 | C18040402 | 胶木板 5mm | m² | 0.0717 | 17.464 | 0 | 0 | 计价 | 按实计算
XYD1-296 | 材料 | 乙供 | C18040801 | 聚氯乙烯塑料薄膜 0.5mm | kg | 2.5796 | 9.171 | 0 | 0 | 计价 | 按实计算
XYD1-296 | 材料 | 乙供 | C22010101 | 钢管脚手架 包括扣件 | kg | 167.675 | 4.706 | 0 | 0 | 计价 | 按实计算
XYD1-296 | 材料 | 乙供 | C22010141 | 木脚手板 50×250×4000 | 块 | 1.6768 | 77.038 | 0 | 0 | 计价 | 按实计算
XYD1-296 | 材料 | 乙供 | C22040102 | 砂纸 | 张 | 3.445 | 0.579 | 0 | 0 | 计价 | 按实计算
XYD1-296 | 材料 | 乙供 | C22040401 | 白布 | m² | 2.3291 | 4 | 0 | 0 | 计价 | 按实计算
XYD1-296 | 材料 | 乙供 | C22040912 | 滤油纸 300×300 | 张 | 44.3716 | 0.605 | 0 | 0 | 计价 | 按实计算
XYD1-296 | 机械 | 乙供 | J04-01-002 | 载重汽车 5t | 台班 | 3.7895 | 375.731 | 0 | 0 | 计价 | 按实计算
XYD1-296 | 机械 | 乙供 | J09-01-029 | 真空泵 抽气速度 1800m³/h | 台班 | 28.8002 | 153.968 | 0 | 0 | 计价 | 按实计算
XYD1-296 | 机械 | 乙供 | J13-01-041 | 滤油机 120L/h以内 | 台班 | 5.851 | 157.787 | 0 | 0 | 计价 | 按实计算
XYD1-296 | 机械 | 乙供 | J13-01-053 | 高真空净油机 12000L/h以内 | 台班 | 14.1879 | 2209.457 | 0 | 0 | 计价 | 按实计算
XYD1-296 | 材料 | 乙供 | C99010102 | 其他材料费 | 元 | 118.3064 | 1 | 0 | 0 | 计价 | 按实计算
XYD1-297 | 人工 | 乙供 | 9101106 | 普通工 | 工日 | 111.3205 | 75 | 0 | 0 | 计价 | 按实计算
XYD1-297 | 人工 | 乙供 | 9101109 | 安装技术工 | 工日 | 261.2504 | 114 | 0 | 0 | 计价 | 按实计算
XYD1-297 | 材料 | 乙供 | C08020202 | 板材红白松 二等 | m³ | 1.9292 | 1824.407 | 0 | 0 | 计价 | 按实计算
XYD1-297 | 材料 | 乙供 | C12026101 | 焊锡 | kg | 0.6201 | 41.517 | 0 | 0 | 计价 | 按实计算
XYD1-297 | 材料 | 乙供 | C12030301 | 焊锡膏 | kg | 0.124 | 5.075 | 0 | 0 | 计价 | 按实计算
XYD1-297 | 材料 | 乙供 | C14010100 | 镀锌铁丝 | kg | 29.627 | 4.674 | 0 | 0 | 计价 | 按实计算
XYD1-297 | 材料 | 乙供 | C16011204 | 铜芯橡皮绝缘线 500VBX-16 | m | 165.36 | 6.79 | 0 | 0 | 计价 | 按实计算
XYD1-297 | 材料 | 乙供 | C16100421 | 绝缘胶带 20mm×20m | 卷 | 2.2048 | 1.77 | 0 | 0 | 计价 | 按实计算
XYD1-297 | 材料 | 乙供 | C17030301 | 石棉纸 | kg | 176.384 | 6.898 | 0 | 0 | 计价 | 按实计算
XYD1-297 | 材料 | 乙供 | C18040402 | 胶木板 5mm | m² | 0.0793 | 17.464 | 0 | 0 | 计价 | 按实计算
XYD1-297 | 材料 | 乙供 | C18040801 | 聚氯乙烯塑料薄膜 0.5mm | kg | 3.2086 | 9.171 | 0 | 0 | 计价 | 按实计算
XYD1-297 | 材料 | 乙供 | C22010101 | 钢管脚手架 包括扣件 | kg | 188.097 | 4.706 | 0 | 0 | 计价 | 按实计算
XYD1-297 | 材料 | 乙供 | C22010141 | 木脚手板 50×250×4000 | 块 | 1.881 | 77.038 | 0 | 0 | 计价 | 按实计算
XYD1-297 | 材料 | 乙供 | C22040102 | 砂纸 | 张 | 3.445 | 0.579 | 0 | 0 | 计价 | 按实计算
XYD1-297 | 材料 | 乙供 | C22040401 | 白布 | m² | 2.3414 | 4 | 0 | 0 | 计价 | 按实计算
XYD1-297 | 材料 | 乙供 | C22040912 | 滤油纸 300×300 | 张 | 47.541 | 0.605 | 0 | 0 | 计价 | 按实计算
XYD1-297 | 机械 | 乙供 | J04-01-002 | 载重汽车 5t | 台班 | 3.7895 | 375.731 | 0 | 0 | 计价 | 按实计算
XYD1-297 | 机械 | 乙供 | J09-01-029 | 真空泵 抽气速度 1800m³/h | 台班 | 28.8002 | 153.968 | 0 | 0 | 计价 | 按实计算
XYD1-297 | 机械 | 乙供 | J13-01-041 | 滤油机 120L/h以内 | 台班 | 6.9086 | 157.787 | 0 | 0 | 计价 | 按实计算
XYD1-297 | 机械 | 乙供 | J13-01-053 | 高真空净油机 12000L/h以内 | 台班 | 14.4001 | 2209.457 | 0 | 0 | 计价 | 按实计算
XYD1-297 | 材料 | 乙供 | C99010102 | 其他材料费 | 元 | 142.5783 | 1 | 0 | 0 | 计价 | 按实计算
XYD1-298 | 人工 | 乙供 | 9101106 | 普通工 | 工日 | 120.5973 | 75 | 0 | 0 | 计价 | 按实计算
XYD1-298 | 人工 | 乙供 | 9101109 | 安装技术工 | 工日 | 283.0213 | 114 | 0 | 0 | 计价 | 按实计算
XYD1-298 | 材料 | 乙供 | C08020202 | 板材红白松 二等 | m³ | 2.2186 | 1824.407 | 0 | 0 | 计价 | 按实计算
XYD1-298 | 材料 | 乙供 | C12026101 | 焊锡 | kg | 0.7132 | 41.517 | 0 | 0 | 计价 | 按实计算
XYD1-298 | 材料 | 乙供 | C12030301 | 焊锡膏 | kg | 0.1427 | 5.075 | 0 | 0 | 计价 | 按实计算
XYD1-298 | 材料 | 乙供 | C14010100 | 镀锌铁丝 | kg | 34.0711 | 4.674 | 0 | 0 | 计价 | 按实计算
XYD1-298 | 材料 | 乙供 | C16011204 | 铜芯橡皮绝缘线 500VBX-16 | m | 190.164 | 6.79 | 0 | 0 | 计价 | 按实计算
XYD1-298 | 材料 | 乙供 | C16100421 | 绝缘胶带 20mm×20m | 卷 | 2.5355 | 1.77 | 0 | 0 | 计价 | 按实计算
XYD1-298 | 材料 | 乙供 | C17030301 | 石棉纸 | kg | 202.8416 | 6.898 | 0 | 0 | 计价 | 按实计算
XYD1-298 | 材料 | 乙供 | C18040402 | 胶木板 5mm | m² | 0.0793 | 17.464 | 0 | 0 | 计价 | 按实计算
XYD1-298 | 材料 | 乙供 | C18040801 | 聚氯乙烯塑料薄膜 0.5mm | kg | 3.372 | 9.171 | 0 | 0 | 计价 | 按实计算
XYD1-298 | 材料 | 乙供 | C22010101 | 钢管脚手架 包括扣件 | kg | 188.5793 | 4.706 | 0 | 0 | 计价 | 按实计算
XYD1-298 | 材料 | 乙供 | C22010141 | 木脚手板 50×250×4000 | 块 | 1.8858 | 77.038 | 0 | 0 | 计价 | 按实计算
XYD1-298 | 材料 | 乙供 | C22040102 | 砂纸 | 张 | 3.9618 | 0.579 | 0 | 0 | 计价 | 按实计算
XYD1-298 | 材料 | 乙供 | C22040401 | 白布 | m² | 2.6927 | 4 | 0 | 0 | 计价 | 按实计算
XYD1-298 | 材料 | 乙供 | C22040912 | 滤油纸 300×300 | 张 | 54.6722 | 0.605 | 0 | 0 | 计价 | 按实计算
XYD1-298 | 机械 | 乙供 | J04-01-002 | 载重汽车 5t | 台班 | 4.358 | 375.731 | 0 | 0 | 计价 | 按实计算
XYD1-298 | 机械 | 乙供 | J09-01-029 | 真空泵 抽气速度 1800m³/h | 台班 | 33.1202 | 153.968 | 0 | 0 | 计价 | 按实计算
XYD1-298 | 机械 | 乙供 | J13-01-041 | 滤油机 120L/h以内 | 台班 | 7.4202 | 157.787 | 0 | 0 | 计价 | 按实计算
XYD1-298 | 机械 | 乙供 | J13-01-053 | 高真空净油机 12000L/h以内 | 台班 | 16.5602 | 2209.457 | 0 | 0 | 计价 | 按实计算
XYD1-298 | 材料 | 乙供 | C99010102 | 其他材料费 | 元 | 160.866 | 1 | 0 | 0 | 计价 | 按实计算
XYD1-299 | 人工 | 乙供 | 9101106 | 普通工 | 工日 | 139.1506 | 75 | 0 | 0 | 计价 | 按实计算
XYD1-299 | 人工 | 乙供 | 9101109 | 安装技术工 | 工日 | 326.5631 | 114 | 0 | 0 | 计价 | 按实计算
XYD1-299 | 材料 | 乙供 | C08020202 | 板材红白松 二等 | m³ | 2.5273 | 1824.407 | 0 | 0 | 计价 | 按实计算
XYD1-299 | 材料 | 乙供 | C12026101 | 焊锡 | kg | 0.8124 | 41.517 | 0 | 0 | 计价 | 按实计算
XYD1-299 | 材料 | 乙供 | C12030301 | 焊锡膏 | kg | 0.1626 | 5.075 | 0 | 0 | 计价 | 按实计算
XYD1-299 | 材料 | 乙供 | C14010100 | 镀锌铁丝 | kg | 38.8114 | 4.674 | 0 | 0 | 计价 | 按实计算
XYD1-299 | 材料 | 乙供 | C16011204 | 铜芯橡皮绝缘线 500VBX-16 | m | 216.6216 | 6.79 | 0 | 0 | 计价 | 按实计算
XYD1-299 | 材料 | 乙供 | C16100421 | 绝缘胶带 20mm×20m | 卷 | 2.8883 | 1.77 | 0 | 0 | 计价 | 按实计算
XYD1-299 | 材料 | 乙供 | C17030301 | 石棉纸 | kg | 231.063 | 6.898 | 0 | 0 | 计价 | 按实计算
XYD1-299 | 材料 | 乙供 | C18040402 | 胶木板 5mm | m² | 0.0903 | 17.464 | 0 | 0 | 计价 | 按实计算
XYD1-299 | 材料 | 乙供 | C18040801 | 聚氯乙烯塑料薄膜 0.5mm | kg | 3.5462 | 9.171 | 0 | 0 | 计价 | 按实计算
XYD1-299 | 材料 | 乙供 | C22010101 | 钢管脚手架 包括扣件 | kg | 214.8164 | 4.706 | 0 | 0 | 计价 | 按实计算
XYD1-299 | 材料 | 乙供 | C22010141 | 木脚手板 50×250×4000 | 块 | 2.1482 | 77.038 | 0 | 0 | 计价 | 按实计算
XYD1-299 | 材料 | 乙供 | C22040102 | 砂纸 | 张 | 4.513 | 0.579 | 0 | 0 | 计价 | 按实计算
XYD1-299 | 材料 | 乙供 | C22040401 | 白布 | m² | 3.0673 | 4 | 0 | 0 | 计价 | 按实计算
XYD1-299 | 材料 | 乙供 | C22040912 | 滤油纸 300×300 | 张 | 62.2787 | 0.605 | 0 | 0 | 计价 | 按实计算
XYD1-299 | 机械 | 乙供 | J04-01-002 | 载重汽车 5t | 台班 | 4.9643 | 375.731 | 0 | 0 | 计价 | 按实计算
XYD1-299 | 机械 | 乙供 | J09-01-029 | 真空泵 抽气速度 1800m³/h | 台班 | 37.7282 | 153.968 | 0 | 0 | 计价 | 按实计算
XYD1-299 | 机械 | 乙供 | J13-01-041 | 滤油机 120L/h以内 | 台班 | 7.9659 | 157.787 | 0 | 0 | 计价 | 按实计算
XYD1-299 | 机械 | 乙供 | J13-01-053 | 高真空净油机 12000L/h以内 | 台班 | 18.8641 | 2209.457 | 0 | 0 | 计价 | 按实计算
XYD1-299 | 材料 | 乙供 | C99010102 | 其他材料费 | 元 | 183.1941 | 1 | 0 | 0 | 计价 | 按实计算
XYD1-300 | 人工 | 乙供 | 9101106 | 普通工 | 工日 | 175.6535 | 75 | 0 | 0 | 计价 | 按实计算
XYD1-300 | 人工 | 乙供 | 9101109 | 安装技术工 | 工日 | 401.7011 | 114 | 0 | 0 | 计价 | 按实计算
XYD1-300 | 材料 | 乙供 | C08020202 | 板材红白松 二等 | m³ | 2.4486 | 1824.407 | 0 | 0 | 计价 | 按实计算
XYD1-300 | 材料 | 乙供 | C12026101 | 焊锡 | kg | 1.0494 | 41.517 | 0 | 0 | 计价 | 按实计算
XYD1-300 | 材料 | 乙供 | C12030301 | 焊锡膏 | kg | 0.2099 | 5.075 | 0 | 0 | 计价 | 按实计算
XYD1-300 | 材料 | 乙供 | C14010100 | 镀锌铁丝 | kg | 48.972 | 4.674 | 0 | 0 | 计价 | 按实计算
XYD1-300 | 材料 | 乙供 | C16011204 | 铜芯橡皮绝缘线 500VBX-16 | m | 268.18 | 6.79 | 0 | 0 | 计价 | 按实计算
XYD1-300 | 材料 | 乙供 | C16100421 | 绝缘胶带 20mm×20m | 卷 | 3.498 | 1.77 | 0 | 0 | 计价 | 按实计算
XYD1-300 | 材料 | 乙供 | C17030301 | 石棉纸 | kg | 221.54 | 6.898 | 0 | 0 | 计价 | 按实计算
XYD1-300 | 材料 | 乙供 | C18040402 | 胶木板 5mm | m² | 0.1166 | 17.464 | 0 | 0 | 计价 | 按实计算
XYD1-300 | 材料 | 乙供 | C18040801 | 聚氯乙烯塑料薄膜 0.5mm | kg | 2.1772 | 9.171 | 0 | 0 | 计价 | 按实计算
XYD1-300 | 材料 | 乙供 | C22010101 | 钢管脚手架 包括扣件 | kg | 272.844 | 4.706 | 0 | 0 | 计价 | 按实计算
XYD1-300 | 材料 | 乙供 | C22010141 | 木脚手板 50×250×4000 | 块 | 2.7284 | 77.038 | 0 | 0 | 计价 | 按实计算
XYD1-300 | 材料 | 乙供 | C22040102 | 砂纸 | 张 | 5.83 | 0.579 | 0 | 0 | 计价 | 按实计算
XYD1-300 | 材料 | 乙供 | C22040401 | 白布 | m² | 3.7901 | 4 | 0 | 0 | 计价 | 按实计算
XYD1-300 | 材料 | 乙供 | C22040912 | 滤油纸 300×300 | 张 | 95.082 | 0.605 | 0 | 0 | 计价 | 按实计算
XYD1-300 | 机械 | 乙供 | J04-01-002 | 载重汽车 5t | 台班 | 6.413 | 375.731 | 0 | 0 | 计价 | 按实计算
XYD1-300 | 机械 | 乙供 | J09-01-029 | 真空泵 抽气速度 1800m³/h | 台班 | 47.4562 | 153.968 | 0 | 0 | 计价 | 按实计算
XYD1-300 | 机械 | 乙供 | J13-01-041 | 滤油机 120L/h以内 | 台班 | 6.8211 | 157.787 | 0 | 0 | 计价 | 按实计算
XYD1-300 | 机械 | 乙供 | J13-01-053 | 高真空净油机 12000L/h以内 | 台班 | 23.0868 | 2209.457 | 0 | 0 | 计价 | 按实计算
XYD1-300 | 材料 | 乙供 | C99010102 | 其他材料费 | 元 | 193.7669 | 1 | 0 | 0 | 计价 | 按实计算
XYD1-301 | 人工 | 乙供 | 9101106 | 普通工 | 工日 | 193.2189 | 75 | 0 | 0 | 计价 | 按实计算
XYD1-301 | 人工 | 乙供 | 9101109 | 安装技术工 | 工日 | 441.8713 | 114 | 0 | 0 | 计价 | 按实计算
XYD1-301 | 材料 | 乙供 | C08020202 | 板材红白松 二等 | m³ | 2.6935 | 1824.407 | 0 | 0 | 计价 | 按实计算
XYD1-301 | 材料 | 乙供 | C12026101 | 焊锡 | kg | 1.1543 | 41.517 | 0 | 0 | 计价 | 按实计算
XYD1-301 | 材料 | 乙供 | C12030301 | 焊锡膏 | kg | 0.2309 | 5.075 | 0 | 0 | 计价 | 按实计算
XYD1-301 | 材料 | 乙供 | C14010100 | 镀锌铁丝 | kg | 53.8692 | 4.674 | 0 | 0 | 计价 | 按实计算
XYD1-301 | 材料 | 乙供 | C16011204 | 铜芯橡皮绝缘线 500VBX-16 | m | 294.998 | 6.79 | 0 | 0 | 计价 | 按实计算
XYD1-301 | 材料 | 乙供 | C16100421 | 绝缘胶带 20mm×20m | 卷 | 3.8478 | 1.77 | 0 | 0 | 计价 | 按实计算
XYD1-301 | 材料 | 乙供 | C17030301 | 石棉纸 | kg | 243.694 | 6.898 | 0 | 0 | 计价 | 按实计算
XYD1-301 | 材料 | 乙供 | C18040402 | 胶木板 5mm | m² | 0.1283 | 17.464 | 0 | 0 | 计价 | 按实计算
XYD1-301 | 材料 | 乙供 | C18040801 | 聚氯乙烯塑料薄膜 0.5mm | kg | 2.395 | 9.171 | 0 | 0 | 计价 | 按实计算
XYD1-301 | 材料 | 乙供 | C22010101 | 钢管脚手架 包括扣件 | kg | 300.1284 | 4.706 | 0 | 0 | 计价 | 按实计算
XYD1-301 | 材料 | 乙供 | C22010141 | 木脚手板 50×250×4000 | 块 | 3.0013 | 77.038 | 0 | 0 | 计价 | 按实计算
XYD1-301 | 材料 | 乙供 | C22040102 | 砂纸 | 张 | 6.413 | 0.579 | 0 | 0 | 计价 | 按实计算
XYD1-301 | 材料 | 乙供 | C22040401 | 白布 | m² | 4.1691 | 4 | 0 | 0 | 计价 | 按实计算
XYD1-301 | 材料 | 乙供 | C22040912 | 滤油纸 300×300 | 张 | 95.4 | 0.605 | 0 | 0 | 计价 | 按实计算
XYD1-301 | 机械 | 乙供 | J04-01-002 | 载重汽车 5t | 台班 | 7.0543 | 375.731 | 0 | 0 | 计价 | 按实计算
XYD1-301 | 机械 | 乙供 | J09-01-029 | 真空泵 抽气速度 1800m³/h | 台班 | 52.2018 | 153.968 | 0 | 0 | 计价 | 按实计算
XYD1-301 | 机械 | 乙供 | J13-01-041 | 滤油机 120L/h以内 | 台班 | 6.996 | 157.787 | 0 | 0 | 计价 | 按实计算
XYD1-301 | 机械 | 乙供 | J13-01-053 | 高真空净油机 12000L/h以内 | 台班 | 25.3955 | 2209.457 | 0 | 0 | 计价 | 按实计算
XYD1-301 | 材料 | 乙供 | C99010102 | 其他材料费 | 元 | 213.034 | 1 | 0 | 0 | 计价 | 按实计算
XYD1-302 | 人工 | 乙供 | 9101106 | 普通工 | 工日 | 263.4804 | 75 | 0 | 0 | 计价 | 按实计算
XYD1-302 | 人工 | 乙供 | 9101109 | 安装技术工 | 工日 | 602.5517 | 114 | 0 | 0 | 计价 | 按实计算
XYD1-302 | 材料 | 乙供 | C08020202 | 板材红白松 二等 | m³ | 4.24 | 1824.407 | 0 | 0 | 计价 | 按实计算
XYD1-302 | 材料 | 乙供 | C12026101 | 焊锡 | kg | 1.2402 | 41.517 | 0 | 0 | 计价 | 按实计算
XYD1-302 | 材料 | 乙供 | C12030301 | 焊锡膏 | kg | 0.248 | 5.075 | 0 | 0 | 计价 | 按实计算
XYD1-302 | 材料 | 乙供 | C14010100 | 镀锌铁丝 | kg | 59.254 | 4.674 | 0 | 0 | 计价 | 按实计算
XYD1-302 | 材料 | 乙供 | C16011204 | 铜芯橡皮绝缘线 500VBX-16 | m | 330.72 | 6.79 | 0 | 0 | 计价 | 按实计算
XYD1-302 | 材料 | 乙供 | C16100421 | 绝缘胶带 20mm×20m | 卷 | 4.4096 | 1.77 | 0 | 0 | 计价 | 按实计算
XYD1-302 | 材料 | 乙供 | C17030301 | 石棉纸 | kg | 352.768 | 6.898 | 0 | 0 | 计价 | 按实计算
XYD1-302 | 材料 | 乙供 | C18040402 | 胶木板 5mm | m² | 0.1378 | 17.464 | 0 | 0 | 计价 | 按实计算
XYD1-302 | 材料 | 乙供 | C18040801 | 聚氯乙烯塑料薄膜 0.5mm | kg | 4.1976 | 9.171 | 0 | 0 | 计价 | 按实计算
XYD1-302 | 材料 | 乙供 | C22010101 | 钢管脚手架 包括扣件 | kg | 327.54 | 4.706 | 0 | 0 | 计价 | 按实计算
XYD1-302 | 材料 | 乙供 | C22010141 | 木脚手板 50×250×4000 | 块 | 3.2754 | 77.038 | 0 | 0 | 计价 | 按实计算
XYD1-302 | 材料 | 乙供 | C22040102 | 砂纸 | 张 | 327.964 | 0.579 | 0 | 0 | 计价 | 按实计算
XYD1-302 | 材料 | 乙供 | C22040401 | 白布 | m² | 6.2646 | 4 | 0 | 0 | 计价 | 按实计算
XYD1-302 | 材料 | 乙供 | C22040912 | 滤油纸 300×300 | 张 | 192.39 | 0.605 | 0 | 0 | 计价 | 按实计算
XYD1-302 | 机械 | 乙供 | J04-01-002 | 载重汽车 5t | 台班 | 8.162 | 375.731 | 0 | 0 | 计价 | 按实计算
XYD1-302 | 机械 | 乙供 | J09-01-029 | 真空泵 抽气速度 1800m³/h | 台班 | 64.13 | 153.968 | 0 | 0 | 计价 | 按实计算
XYD1-302 | 机械 | 乙供 | J13-01-041 | 滤油机 120L/h以内 | 台班 | 13.4673 | 157.787 | 0 | 0 | 计价 | 按实计算
XYD1-302 | 机械 | 乙供 | J13-01-053 | 高真空净油机 12000L/h以内 | 台班 | 34.98 | 2209.457 | 0 | 0 | 计价 | 按实计算
XYD1-302 | 材料 | 乙供 | C99010102 | 其他材料费 | 元 | 298.3591 | 1 | 0 | 0 | 计价 | 按实计算
XYD1-303 | 人工 | 乙供 | 9101106 | 普通工 | 工日 | 0.2991 | 75 | 0 | 0 | 计价 | 按实计算
XYD1-303 | 人工 | 乙供 | 9101109 | 安装技术工 | 工日 | 0.5054 | 114 | 0 | 0 | 计价 | 按实计算
XYD1-303 | 材料 | 乙供 | C14010100 | 镀锌铁丝 | kg | 0.4 | 4.674 | 0 | 0 | 计价 | 按实计算
XYD1-303 | 材料 | 乙供 | C22040401 | 白布 | m² | 0.4433 | 4 | 0 | 0 | 计价 | 按实计算
XYD1-303 | 机械 | 乙供 | J04-01-002 | 载重汽车 5t | 台班 | 0.045 | 375.731 | 0 | 0 | 计价 | 按实计算
XYD1-303 | 机械 | 乙供 | J13-01-041 | 滤油机 120L/h以内 | 台班 | 0.225 | 157.787 | 0 | 0 | 计价 | 按实计算
XYD1-303 | 机械 | 乙供 | J13-01-050 | 真空滤油机 6000L/h以内 | 台班 | 0.0188 | 1226.998 | 0 | 0 | 计价 | 按实计算
XYD1-304 | 人工 | 乙供 | 9101106 | 普通工 | 工日 | 0.5984 | 75 | 0 | 0 | 计价 | 按实计算
XYD1-304 | 人工 | 乙供 | 9101109 | 安装技术工 | 工日 | 1.4152 | 114 | 0 | 0 | 计价 | 按实计算
XYD1-304 | 材料 | 乙供 | C01030203 | 中厚钢板 6~12 | kg | 26.53 | 4.08 | 0 | 0 | 计价 | 按实计算
XYD1-304 | 材料 | 乙供 | C14010100 | 镀锌铁丝 | kg | 0.4 | 4.674 | 0 | 0 | 计价 | 按实计算
XYD1-304 | 材料 | 乙供 | C22040401 | 白布 | m² | 0.4433 | 4 | 0 | 0 | 计价 | 按实计算
XYD1-304 | 材料 | 乙供 | C22040913 | 滤油芯 | 组 | 0.7 | 171.356 | 0 | 0 | 计价 | 按实计算
XYD1-304 | 机械 | 乙供 | J04-01-002 | 载重汽车 5t | 台班 | 0.045 | 375.731 | 0 | 0 | 计价 | 按实计算
XYD1-304 | 机械 | 乙供 | J13-01-041 | 滤油机 120L/h以内 | 台班 | 0.32 | 157.787 | 0 | 0 | 计价 | 按实计算
XYD1-304 | 机械 | 乙供 | J13-01-050 | 真空滤油机 6000L/h以内 | 台班 | 0.45 | 1226.998 | 0 | 0 | 计价 | 按实计算
XYD1-305 | 人工 | 乙供 | 9101106 | 普通工 | 工日 | 0.9974 | 75 | 0 | 0 | 计价 | 按实计算
XYD1-305 | 人工 | 乙供 | 9101109 | 安装技术工 | 工日 | 2.0218 | 114 | 0 | 0 | 计价 | 按实计算
XYD1-305 | 材料 | 乙供 | C19020801 | 电力复合脂 | kg | 0.2 | 11.25 | 0 | 0 | 计价 | 按实计算
XYD1-305 | 材料 | 乙供 | C19031101 | 清洗剂 | kg | 5 | 2.623 | 0 | 0 | 计价 | 按实计算
XYD1-305 | 材料 | 乙供 | C22040401 | 白布 | m² | 5 | 4 | 0 | 0 | 计价 | 按实计算
XYD1-305 | 机械 | 乙供 | J13-01-090 | 电力工程车 | 台班 | 0.459 | 358.684 | 0 | 0 | 计价 | 按实计算
XYD1-305 | 材料 | 乙供 | C99010102 | 其他材料费 | 元 | 0.7073 | 1 | 0 | 0 | 计价 | 按实计算
XYD1-306 | 人工 | 乙供 | 9101106 | 普通工 | 工日 | 1.4959 | 75 | 0 | 0 | 计价 | 按实计算
XYD1-306 | 人工 | 乙供 | 9101109 | 安装技术工 | 工日 | 3.0326 | 114 | 0 | 0 | 计价 | 按实计算
XYD1-306 | 材料 | 乙供 | C19020801 | 电力复合脂 | kg | 0.2 | 11.25 | 0 | 0 | 计价 | 按实计算
XYD1-306 | 材料 | 乙供 | C19031101 | 清洗剂 | kg | 5 | 2.623 | 0 | 0 | 计价 | 按实计算
XYD1-306 | 材料 | 乙供 | C22040401 | 白布 | m² | 5 | 4 | 0 | 0 | 计价 | 按实计算
XYD1-306 | 机械 | 乙供 | J13-01-090 | 电力工程车 | 台班 | 0.459 | 358.684 | 0 | 0 | 计价 | 按实计算
XYD1-306 | 材料 | 乙供 | C99010102 | 其他材料费 | 元 | 0.7073 | 1 | 0 | 0 | 计价 | 按实计算
XYD1-307 | 人工 | 乙供 | 9101106 | 普通工 | 工日 | 1.5301 | 75 | 0 | 0 | 计价 | 按实计算
XYD1-307 | 人工 | 乙供 | 9101109 | 安装技术工 | 工日 | 3.5521 | 114 | 0 | 0 | 计价 | 按实计算
XYD1-307 | 材料 | 乙供 | C13010201 | 镀锌六角螺栓 综合 | kg | 1.8 | 7.23 | 0 | 0 | 计价 | 按实计算
XYD1-307 | 材料 | 乙供 | C16100364 | 尼龙扎带 L=400mm | 根 | 4.2 | 0.188 | 0 | 0 | 计价 | 按实计算
XYD1-307 | 材料 | 乙供 | C16100652 | 标号头 | 个 | 4.23 | 0.752 | 0 | 0 | 计价 | 按实计算
XYD1-307 | 材料 | 乙供 | C18040801 | 聚氯乙烯塑料薄膜 0.5mm | kg | 0.288 | 9.171 | 0 | 0 | 计价 | 按实计算
XYD1-307 | 材料 | 乙供 | C18060402 | 聚四氟乙烯垫 | 个 | 3 | 0.498 | 0 | 0 | 计价 | 按实计算
XYD1-307 | 材料 | 乙供 | C19020407 | 二硫化钼润滑脂(锂基脂) | kg | 0.18 | 9.789 | 0 | 0 | 计价 | 按实计算
XYD1-307 | 材料 | 乙供 | C19020801 | 电力复合脂 | kg | 0.18 | 11.25 | 0 | 0 | 计价 | 按实计算
XYD1-307 | 材料 | 乙供 | C19030201 | 乙醇 | kg | 1.95 | 3.674 | 0 | 0 | 计价 | 按实计算
XYD1-307 | 材料 | 乙供 | C19031101 | 清洗剂 | kg | 4.5 | 2.623 | 0 | 0 | 计价 | 按实计算
XYD1-307 | 材料 | 乙供 | C19090801 | 厌氧胶 325号 200g | 瓶 | 0.24 | 40.906 | 0 | 0 | 计价 | 按实计算
XYD1-307 | 材料 | 乙供 | C20010201 | 醇酸防锈漆 | kg | 0.6 | 14.257 | 0 | 0 | 计价 | 按实计算
XYD1-307 | 材料 | 乙供 | C20030101 | 普通调和漆 | kg | 0.6 | 11.35 | 0 | 0 | 计价 | 按实计算
XYD1-307 | 材料 | 乙供 | C20070621 | 绝缘清漆 | kg | 0.18 | 10.469 | 0 | 0 | 计价 | 按实计算
XYD1-307 | 材料 | 乙供 | C22040102 | 砂纸 | 张 | 1.2 | 0.579 | 0 | 0 | 计价 | 按实计算
XYD1-307 | 材料 | 乙供 | C22040401 | 白布 | m² | 6.0777 | 4 | 0 | 0 | 计价 | 按实计算
XYD1-307 | 材料 | 乙供 | C22040412 | 无纺布 | m² | 0.18 | 4.71 | 0 | 0 | 计价 | 按实计算
XYD1-307 | 材料 | 乙供 | C22040421 | 绸布 | m² | 0.84 | 9.433 | 0 | 0 | 计价 | 按实计算
XYD1-307 | 材料 | 乙供 | C22041501 | 记号笔 | 支 | 0.3 | 2.079 | 0 | 0 | 计价 | 按实计算
XYD1-307 | 机械 | 乙供 | J13-01-055 | 高空作业车 20m以内 | 台班 | 0.3 | 1005.172 | 0 | 0 | 计价 | 按实计算
XYD1-307 | 机械 | 乙供 | J13-01-090 | 电力工程车 | 台班 | 0.5625 | 358.684 | 0 | 0 | 计价 | 按实计算
XYD1-307 | 材料 | 乙供 | C99010102 | 其他材料费 | 元 | 2.1068 | 1 | 0 | 0 | 计价 | 按实计算
XYD1-308 | 人工 | 乙供 | 9101106 | 普通工 | 工日 | 2.2285 | 75 | 0 | 0 | 计价 | 按实计算
XYD1-308 | 人工 | 乙供 | 9101109 | 安装技术工 | 工日 | 6.6023 | 114 | 0 | 0 | 计价 | 按实计算
XYD1-308 | 材料 | 乙供 | C13010201 | 镀锌六角螺栓 综合 | kg | 2.7 | 7.23 | 0 | 0 | 计价 | 按实计算
XYD1-308 | 材料 | 乙供 | C16100364 | 尼龙扎带 L=400mm | 根 | 6 | 0.188 | 0 | 0 | 计价 | 按实计算
XYD1-308 | 材料 | 乙供 | C16100652 | 标号头 | 个 | 4.77 | 0.752 | 0 | 0 | 计价 | 按实计算
XYD1-308 | 材料 | 乙供 | C18040801 | 聚氯乙烯塑料薄膜 0.5mm | kg | 0.8163 | 9.171 | 0 | 0 | 计价 | 按实计算
XYD1-308 | 材料 | 乙供 | C18060402 | 聚四氟乙烯垫 | 个 | 3.6 | 0.498 | 0 | 0 | 计价 | 按实计算
XYD1-308 | 材料 | 乙供 | C19020407 | 二硫化钼润滑脂(锂基脂) | kg | 3 | 9.789 | 0 | 0 | 计价 | 按实计算
XYD1-308 | 材料 | 乙供 | C19020801 | 电力复合脂 | kg | 0.18 | 11.25 | 0 | 0 | 计价 | 按实计算
XYD1-308 | 材料 | 乙供 | C19030201 | 乙醇 | kg | 3.3 | 3.674 | 0 | 0 | 计价 | 按实计算
XYD1-308 | 材料 | 乙供 | C19031101 | 清洗剂 | kg | 4.5 | 2.623 | 0 | 0 | 计价 | 按实计算
XYD1-308 | 材料 | 乙供 | C19090801 | 厌氧胶 325号 200g | 瓶 | 0.3 | 40.906 | 0 | 0 | 计价 | 按实计算
XYD1-308 | 材料 | 乙供 | C20010201 | 醇酸防锈漆 | kg | 0.72 | 14.257 | 0 | 0 | 计价 | 按实计算
XYD1-308 | 材料 | 乙供 | C20030101 | 普通调和漆 | kg | 0.9 | 11.35 | 0 | 0 | 计价 | 按实计算
XYD1-308 | 材料 | 乙供 | C20070621 | 绝缘清漆 | kg | 0.3 | 10.469 | 0 | 0 | 计价 | 按实计算
XYD1-308 | 材料 | 乙供 | C22040102 | 砂纸 | 张 | 2.4 | 0.579 | 0 | 0 | 计价 | 按实计算
XYD1-308 | 材料 | 乙供 | C22040401 | 白布 | m² | 6.998 | 4 | 0 | 0 | 计价 | 按实计算
XYD1-308 | 材料 | 乙供 | C22040412 | 无纺布 | m² | 0.24 | 4.71 | 0 | 0 | 计价 | 按实计算
XYD1-308 | 材料 | 乙供 | C22040421 | 绸布 | m² | 0.96 | 9.433 | 0 | 0 | 计价 | 按实计算
XYD1-308 | 材料 | 乙供 | C22041501 | 记号笔 | 支 | 0.3 | 2.079 | 0 | 0 | 计价 | 按实计算
XYD1-308 | 机械 | 乙供 | J13-01-041 | 滤油机 120L/h以内 | 台班 | 0.42 | 157.787 | 0 | 0 | 计价 | 按实计算
XYD1-308 | 机械 | 乙供 | J13-01-056 | 高空作业车 30m以内 | 台班 | 0.42 | 1247.202 | 0 | 0 | 计价 | 按实计算
XYD1-308 | 机械 | 乙供 | J13-01-090 | 电力工程车 | 台班 | 0.675 | 358.684 | 0 | 0 | 计价 | 按实计算
XYD1-308 | 材料 | 乙供 | C99010102 | 其他材料费 | 元 | 3.2984 | 1 | 0 | 0 | 计价 | 按实计算
XYD1-309 | 人工 | 乙供 | 9101106 | 普通工 | 工日 | 0.9974 | 75 | 0 | 0 | 计价 | 按实计算
XYD1-309 | 人工 | 乙供 | 9101109 | 安装技术工 | 工日 | 1.0109 | 114 | 0 | 0 | 计价 | 按实计算
XYD1-309 | 材料 | 乙供 | C19020801 | 电力复合脂 | kg | 0.2 | 11.25 | 0 | 0 | 计价 | 按实计算
XYD1-309 | 材料 | 乙供 | C19031101 | 清洗剂 | kg | 5 | 2.623 | 0 | 0 | 计价 | 按实计算
XYD1-309 | 材料 | 乙供 | C22040401 | 白布 | m² | 5 | 4 | 0 | 0 | 计价 | 按实计算
XYD1-309 | 机械 | 乙供 | J13-01-055 | 高空作业车 20m以内 | 台班 | 0.0945 | 1005.172 | 0 | 0 | 计价 | 按实计算
XYD1-309 | 机械 | 乙供 | J13-01-090 | 电力工程车 | 台班 | 0.4725 | 358.684 | 0 | 0 | 计价 | 按实计算
XYD1-310 | 人工 | 乙供 | 9101106 | 普通工 | 工日 | 1.4959 | 75 | 0 | 0 | 计价 | 按实计算
XYD1-310 | 人工 | 乙供 | 9101109 | 安装技术工 | 工日 | 1.0109 | 114 | 0 | 0 | 计价 | 按实计算
XYD1-310 | 材料 | 乙供 | C19020801 | 电力复合脂 | kg | 0.2 | 11.25 | 0 | 0 | 计价 | 按实计算
XYD1-310 | 材料 | 乙供 | C19031101 | 清洗剂 | kg | 5 | 2.623 | 0 | 0 | 计价 | 按实计算
XYD1-310 | 材料 | 乙供 | C22040401 | 白布 | m² | 5 | 4 | 0 | 0 | 计价 | 按实计算
XYD1-310 | 机械 | 乙供 | J13-01-055 | 高空作业车 20m以内 | 台班 | 0.1418 | 1005.172 | 0 | 0 | 计价 | 按实计算
XYD1-310 | 机械 | 乙供 | J13-01-090 | 电力工程车 | 台班 | 0.4725 | 358.684 | 0 | 0 | 计价 | 按实计算
XYD2-1 | 人工 | 乙供 | 9101106 | 普通工 | 工日 | 0.5056 | 75 | 0 | 0 | 计价 | 按实计算
XYD2-1 | 人工 | 乙供 | 9101109 | 安装技术工 | 工日 | 1.3549 | 114 | 0 | 0 | 计价 | 按实计算
XYD2-1 | 材料 | 乙供 | C12010200 | 电焊条 J507 综合 | kg | 1.0395 | 6.5 | 0 | 0 | 计价 | 按实计算
XYD2-1 | 材料 | 乙供 | C13010201 | 镀锌六角螺栓 综合 | kg | 1.2 | 7.23 | 0 | 0 | 计价 | 按实计算
XYD2-1 | 材料 | 乙供 | C14010100 | 镀锌铁丝 | kg | 0.6 | 4.674 | 0 | 0 | 计价 | 按实计算
XYD2-1 | 材料 | 乙供 | C18040801 | 聚氯乙烯塑料薄膜 0.5mm | kg | 0.6 | 9.171 | 0 | 0 | 计价 | 按实计算
XYD2-1 | 材料 | 乙供 | C18060101 | 塑料带 20mm×40m | 卷 | 0.6 | 2.42 | 0 | 0 | 计价 | 按实计算
XYD2-1 | 材料 | 乙供 | C18060401 | 聚四氟乙烯生料带 加厚 | 卷 | 0.3 | 8.883 | 0 | 0 | 计价 | 按实计算
XYD2-1 | 材料 | 乙供 | C19020101 | 机械油5~7号 | kg | 0.6 | 6.141 | 0 | 0 | 计价 | 按实计算
XYD2-1 | 材料 | 乙供 | C19020401 | 凡士林 | kg | 0.06 | 5.721 | 0 | 0 | 计价 | 按实计算
XYD2-1 | 材料 | 乙供 | C19020407 | 二硫化钼润滑脂(锂基脂) | kg | 0.12 | 9.789 | 0 | 0 | 计价 | 按实计算
XYD2-1 | 材料 | 乙供 | C19020801 | 电力复合脂 | kg | 0.3 | 11.25 | 0 | 0 | 计价 | 按实计算
XYD2-1 | 材料 | 乙供 | C19030201 | 乙醇 | kg | 1.2 | 3.674 | 0 | 0 | 计价 | 按实计算
XYD2-1 | 材料 | 乙供 | C19030301 | 丙酮 95% | kg | 0.6 | 5.05 | 0 | 0 | 计价 | 按实计算
XYD2-1 | 材料 | 乙供 | C19070211 | 防锈剂 | kg | 12 | 8.72 | 0 | 0 | 计价 | 按实计算
XYD2-1 | 材料 | 乙供 | C19090801 | 厌氧胶 325号 200g | 瓶 | 0.6 | 40.906 | 0 | 0 | 计价 | 按实计算
XYD2-1 | 材料 | 乙供 | C19091001 | 密封胶 | kg | 1.2 | 14.685 | 0 | 0 | 计价 | 按实计算
XYD2-1 | 材料 | 乙供 | C20010201 | 醇酸防锈漆 | kg | 0.48 | 14.257 | 0 | 0 | 计价 | 按实计算
XYD2-1 | 材料 | 乙供 | C20030101 | 普通调和漆 | kg | 0.6 | 11.35 | 0 | 0 | 计价 | 按实计算
XYD2-1 | 材料 | 乙供 | C20070601 | 沥青绝缘胶 | kg | 0.3 | 8.639 | 0 | 0 | 计价 | 按实计算
XYD2-1 | 材料 | 乙供 | C22030501 | 钢锯条 各种规格 | 根 | 1.2 | 1.528 | 0 | 0 | 计价 | 按实计算
XYD2-1 | 材料 | 乙供 | C22040102 | 砂纸 | 张 | 1.8 | 0.579 | 0 | 0 | 计价 | 按实计算
XYD2-1 | 材料 | 乙供 | C22040111 | 研磨膏凡尔砂 250g | 盒 | 1.2 | 3.521 | 0 | 0 | 计价 | 按实计算
XYD2-1 | 材料 | 乙供 | C22040401 | 白布 | m² | 1.4865 | 4 | 0 | 0 | 计价 | 按实计算
XYD2-1 | 材料 | 乙供 | C22040412 | 无纺布 | m² | 0.24 | 4.71 | 0 | 0 | 计价 | 按实计算
XYD2-1 | 材料 | 乙供 | C22041501 | 记号笔 | 支 | 0.6 | 2.079 | 0 | 0 | 计价 | 按实计算
XYD2-1 | 机械 | 乙供 | J10-01-002 | 交流弧焊机 容量 30kVA | 台班 | 0.1485 | 86.362 | 0 | 0 | 计价 | 按实计算
XYD2-1 | 机械 | 乙供 | J13-01-007 | 超声波探伤机 CTS-8 | 台班 | 0.1782 | 178.507 | 0 | 0 | 计价 | 按实计算
XYD2-1 | 机械 | 乙供 | J13-01-090 | 电力工程车 | 台班 | 0.297 | 358.684 | 0 | 0 | 计价 | 按实计算
XYD2-1 | 机械 | 乙供 | J14-03-022 | SF₆气体充放回收装置 | 台班 | 0.1782 | 264.14 | 0 | 0 | 计价 | 按实计算
XYD2-1 | 机械 | 乙供 | J14-04-007 | SF₆微水分析仪 | 台班 | 0.0495 | 190.08 | 0 | 0 | 计价 | 按实计算
XYD2-1 | 机械 | 乙供 | J14-04-015 | 定性检漏仪 | 台班 | 0.099 | 43.83 | 0 | 0 | 计价 | 按实计算
XYD2-1 | 机械 | 乙供 | J14-05-018 | 微机型高压断路器模拟装置(断路器模拟试验仪) | 台班 | 0.1485 | 167.944 | 0 | 0 | 计价 | 按实计算
XYD2-2 | 人工 | 乙供 | 9101106 | 普通工 | 工日 | 0.741 | 75 | 0 | 0 | 计价 | 按实计算
XYD2-2 | 人工 | 乙供 | 9101109 | 安装技术工 | 工日 | 1.9796 | 114 | 0 | 0 | 计价 | 按实计算
XYD2-2 | 材料 | 乙供 | C12010200 | 电焊条 J507 综合 | kg | 1.0395 | 6.5 | 0 | 0 | 计价 | 按实计算
XYD2-2 | 材料 | 乙供 | C13010201 | 镀锌六角螺栓 综合 | kg | 1.2 | 7.23 | 0 | 0 | 计价 | 按实计算
XYD2-2 | 材料 | 乙供 | C14010100 | 镀锌铁丝 | kg | 0.6 | 4.674 | 0 | 0 | 计价 | 按实计算
XYD2-2 | 材料 | 乙供 | C18040801 | 聚氯乙烯塑料薄膜 0.5mm | kg | 0.6 | 9.171 | 0 | 0 | 计价 | 按实计算
XYD2-2 | 材料 | 乙供 | C18060101 | 塑料带 20mm×40m | 卷 | 0.6 | 2.42 | 0 | 0 | 计价 | 按实计算
XYD2-2 | 材料 | 乙供 | C18060401 | 聚四氟乙烯生料带 加厚 | 卷 | 0.03 | 8.883 | 0 | 0 | 计价 | 按实计算
XYD2-2 | 材料 | 乙供 | C19020101 | 机械油5~7号 | kg | 0.6 | 6.141 | 0 | 0 | 计价 | 按实计算
XYD2-2 | 材料 | 乙供 | C19020401 | 凡士林 | kg | 0.06 | 5.721 | 0 | 0 | 计价 | 按实计算
XYD2-2 | 材料 | 乙供 | C19020407 | 二硫化钼润滑脂(锂基脂) | kg | 0.12 | 9.789 | 0 | 0 | 计价 | 按实计算
XYD2-2 | 材料 | 乙供 | C19020801 | 电力复合脂 | kg | 0.3 | 11.25 | 0 | 0 | 计价 | 按实计算
XYD2-2 | 材料 | 乙供 | C19030201 | 乙醇 | kg | 1.2 | 3.674 | 0 | 0 | 计价 | 按实计算
XYD2-2 | 材料 | 乙供 | C19030301 | 丙酮 95% | kg | 0.6 | 5.05 | 0 | 0 | 计价 | 按实计算
XYD2-2 | 材料 | 乙供 | C19070211 | 防锈剂 | kg | 12 | 8.72 | 0 | 0 | 计价 | 按实计算
XYD2-2 | 材料 | 乙供 | C19090801 | 厌氧胶 325号 200g | 瓶 | 0.6 | 40.906 | 0 | 0 | 计价 | 按实计算
XYD2-2 | 材料 | 乙供 | C19091001 | 密封胶 | kg | 1.2 | 14.685 | 0 | 0 | 计价 | 按实计算
XYD2-2 | 材料 | 乙供 | C20010201 | 醇酸防锈漆 | kg | 0.48 | 14.257 | 0 | 0 | 计价 | 按实计算
XYD2-2 | 材料 | 乙供 | C20030101 | 普通调和漆 | kg | 0.6 | 11.35 | 0 | 0 | 计价 | 按实计算
XYD2-2 | 材料 | 乙供 | C20070601 | 沥青绝缘胶 | kg | 0.3 | 8.639 | 0 | 0 | 计价 | 按实计算
XYD2-2 | 材料 | 乙供 | C22030501 | 钢锯条 各种规格 | 根 | 1.2 | 1.528 | 0 | 0 | 计价 | 按实计算
XYD2-2 | 材料 | 乙供 | C22040102 | 砂纸 | 张 | 1.8 | 0.579 | 0 | 0 | 计价 | 按实计算
XYD2-2 | 材料 | 乙供 | C22040111 | 研磨膏凡尔砂 250g | 盒 | 1.2 | 3.521 | 0 | 0 | 计价 | 按实计算
XYD2-2 | 材料 | 乙供 | C22040401 | 白布 | m² | 1.4865 | 4 | 0 | 0 | 计价 | 按实计算
XYD2-2 | 材料 | 乙供 | C22040412 | 无纺布 | m² | 0.24 | 4.71 | 0 | 0 | 计价 | 按实计算
XYD2-2 | 材料 | 乙供 | C22041501 | 记号笔 | 支 | 0.6 | 2.079 | 0 | 0 | 计价 | 按实计算
XYD2-2 | 机械 | 乙供 | J10-01-002 | 交流弧焊机 容量 30kVA | 台班 | 0.1485 | 86.362 | 0 | 0 | 计价 | 按实计算
XYD2-2 | 机械 | 乙供 | J13-01-007 | 超声波探伤机 CTS-8 | 台班 | 0.1782 | 178.507 | 0 | 0 | 计价 | 按实计算
XYD2-2 | 机械 | 乙供 | J13-01-090 | 电力工程车 | 台班 | 0.297 | 358.684 | 0 | 0 | 计价 | 按实计算
XYD2-2 | 机械 | 乙供 | J14-03-022 | SF₆气体充放回收装置 | 台班 | 0.1782 | 264.14 | 0 | 0 | 计价 | 按实计算
XYD2-2 | 机械 | 乙供 | J14-04-007 | SF₆微水分析仪 | 台班 | 0.0495 | 190.08 | 0 | 0 | 计价 | 按实计算
XYD2-2 | 机械 | 乙供 | J14-04-015 | 定性检漏仪 | 台班 | 0.099 | 43.83 | 0 | 0 | 计价 | 按实计算
XYD2-2 | 机械 | 乙供 | J14-05-018 | 微机型高压断路器模拟装置(断路器模拟试验仪) | 台班 | 0.1485 | 167.944 | 0 | 0 | 计价 | 按实计算
XYD2-3 | 人工 | 乙供 | 9101106 | 普通工 | 工日 | 1.1843 | 75 | 0 | 0 | 计价 | 按实计算
XYD2-3 | 人工 | 乙供 | 9101109 | 安装技术工 | 工日 | 3.166 | 114 | 0 | 0 | 计价 | 按实计算
XYD2-3 | 材料 | 乙供 | C12010200 | 电焊条 J507 综合 | kg | 1.0395 | 6.5 | 0 | 0 | 计价 | 按实计算
XYD2-3 | 材料 | 乙供 | C13010201 | 镀锌六角螺栓 综合 | kg | 1.8 | 7.23 | 0 | 0 | 计价 | 按实计算
XYD2-3 | 材料 | 乙供 | C14010100 | 镀锌铁丝 | kg | 1.2 | 4.674 | 0 | 0 | 计价 | 按实计算
XYD2-3 | 材料 | 乙供 | C18040801 | 聚氯乙烯塑料薄膜 0.5mm | kg | 1.2 | 9.171 | 0 | 0 | 计价 | 按实计算
XYD2-3 | 材料 | 乙供 | C18060101 | 塑料带 20mm×40m | 卷 | 0.6 | 2.42 | 0 | 0 | 计价 | 按实计算
XYD2-3 | 材料 | 乙供 | C18060401 | 聚四氟乙烯生料带 加厚 | 卷 | 0.3 | 8.883 | 0 | 0 | 计价 | 按实计算
XYD2-3 | 材料 | 乙供 | C19020101 | 机械油5~7号 | kg | 0.6 | 6.141 | 0 | 0 | 计价 | 按实计算
XYD2-3 | 材料 | 乙供 | C19020401 | 凡士林 | kg | 0.12 | 5.721 | 0 | 0 | 计价 | 按实计算
XYD2-3 | 材料 | 乙供 | C19020407 | 二硫化钼润滑脂(锂基脂) | kg | 0.3 | 9.789 | 0 | 0 | 计价 | 按实计算
XYD2-3 | 材料 | 乙供 | C19020801 | 电力复合脂 | kg | 0.6 | 11.25 | 0 | 0 | 计价 | 按实计算
XYD2-3 | 材料 | 乙供 | C19030201 | 乙醇 | kg | 2.4 | 3.674 | 0 | 0 | 计价 | 按实计算
XYD2-3 | 材料 | 乙供 | C19030301 | 丙酮 95% | kg | 1.2 | 5.05 | 0 | 0 | 计价 | 按实计算
XYD2-3 | 材料 | 乙供 | C19070211 | 防锈剂 | kg | 12 | 8.72 | 0 | 0 | 计价 | 按实计算
XYD2-3 | 材料 | 乙供 | C19090801 | 厌氧胶 325号 200g | 瓶 | 0.6 | 40.906 | 0 | 0 | 计价 | 按实计算
XYD2-3 | 材料 | 乙供 | C19091001 | 密封胶 | kg | 1.2 | 14.685 | 0 | 0 | 计价 | 按实计算
XYD2-3 | 材料 | 乙供 | C20010201 | 醇酸防锈漆 | kg | 0.6 | 14.257 | 0 | 0 | 计价 | 按实计算
XYD2-3 | 材料 | 乙供 | C20030101 | 普通调和漆 | kg | 0.6 | 11.35 | 0 | 0 | 计价 | 按实计算
XYD2-3 | 材料 | 乙供 | C20070601 | 沥青绝缘胶 | kg | 0.3 | 8.639 | 0 | 0 | 计价 | 按实计算
XYD2-3 | 材料 | 乙供 | C22030501 | 钢锯条 各种规格 | 根 | 1.8 | 1.528 | 0 | 0 | 计价 | 按实计算
XYD2-3 | 材料 | 乙供 | C22040102 | 砂纸 | 张 | 3 | 0.579 | 0 | 0 | 计价 | 按实计算
XYD2-3 | 材料 | 乙供 | C22040111 | 研磨膏凡尔砂 250g | 盒 | 1.2 | 3.521 | 0 | 0 | 计价 | 按实计算
XYD2-3 | 材料 | 乙供 | C22040401 | 白布 | m² | 2.0865 | 4 | 0 | 0 | 计价 | 按实计算
XYD2-3 | 材料 | 乙供 | C22040412 | 无纺布 | m² | 0.48 | 4.71 | 0 | 0 | 计价 | 按实计算
XYD2-3 | 材料 | 乙供 | C22041501 | 记号笔 | 支 | 0.6 | 2.079 | 0 | 0 | 计价 | 按实计算
XYD2-3 | 机械 | 乙供 | J10-01-002 | 交流弧焊机 容量 30kVA | 台班 | 0.1485 | 86.362 | 0 | 0 | 计价 | 按实计算
XYD2-3 | 机械 | 乙供 | J13-01-007 | 超声波探伤机 CTS-8 | 台班 | 0.2376 | 178.507 | 0 | 0 | 计价 | 按实计算
XYD2-3 | 机械 | 乙供 | J13-01-090 | 电力工程车 | 台班 | 0.594 | 358.684 | 0 | 0 | 计价 | 按实计算
XYD2-3 | 机械 | 乙供 | J14-03-022 | SF₆气体充放回收装置 | 台班 | 0.2376 | 264.14 | 0 | 0 | 计价 | 按实计算
XYD2-3 | 机械 | 乙供 | J14-04-007 | SF₆微水分析仪 | 台班 | 0.0594 | 190.08 | 0 | 0 | 计价 | 按实计算
XYD2-3 | 机械 | 乙供 | J14-04-015 | 定性检漏仪 | 台班 | 0.099 | 43.83 | 0 | 0 | 计价 | 按实计算
XYD2-3 | 机械 | 乙供 | J14-05-018 | 微机型高压断路器模拟装置(断路器模拟试验仪) | 台班 | 0.1485 | 167.944 | 0 | 0 | 计价 | 按实计算
XYD2-4 | 人工 | 乙供 | 9101106 | 普通工 | 工日 | 1.8907 | 75 | 0 | 0 | 计价 | 按实计算
XYD2-4 | 人工 | 乙供 | 9101109 | 安装技术工 | 工日 | 5.0404 | 114 | 0 | 0 | 计价 | 按实计算
XYD2-4 | 材料 | 乙供 | C12010200 | 电焊条 J507 综合 | kg | 1.0395 | 6.5 | 0 | 0 | 计价 | 按实计算
XYD2-4 | 材料 | 乙供 | C13010201 | 镀锌六角螺栓 综合 | kg | 2.4 | 7.23 | 0 | 0 | 计价 | 按实计算
XYD2-4 | 材料 | 乙供 | C14010100 | 镀锌铁丝 | kg | 1.2 | 4.674 | 0 | 0 | 计价 | 按实计算
XYD2-4 | 材料 | 乙供 | C18040801 | 聚氯乙烯塑料薄膜 0.5mm | kg | 2.4 | 9.171 | 0 | 0 | 计价 | 按实计算
XYD2-4 | 材料 | 乙供 | C18060101 | 塑料带 20mm×40m | 卷 | 1.2 | 2.42 | 0 | 0 | 计价 | 按实计算
XYD2-4 | 材料 | 乙供 | C18060401 | 聚四氟乙烯生料带 加厚 | 卷 | 0.3 | 8.883 | 0 | 0 | 计价 | 按实计算
XYD2-4 | 材料 | 乙供 | C19020101 | 机械油5~7号 | kg | 1.2 | 6.141 | 0 | 0 | 计价 | 按实计算
XYD2-4 | 材料 | 乙供 | C19020401 | 凡士林 | kg | 0.24 | 5.721 | 0 | 0 | 计价 | 按实计算
XYD2-4 | 材料 | 乙供 | C19020407 | 二硫化钼润滑脂(锂基脂) | kg | 0.6 | 9.789 | 0 | 0 | 计价 | 按实计算
XYD2-4 | 材料 | 乙供 | C19020801 | 电力复合脂 | kg | 1.2 | 11.25 | 0 | 0 | 计价 | 按实计算
XYD2-4 | 材料 | 乙供 | C19030201 | 乙醇 | kg | 3 | 3.674 | 0 | 0 | 计价 | 按实计算
XYD2-4 | 材料 | 乙供 | C19030301 | 丙酮 95% | kg | 1.2 | 5.05 | 0 | 0 | 计价 | 按实计算
XYD2-4 | 材料 | 乙供 | C19070211 | 防锈剂 | kg | 18 | 8.72 | 0 | 0 | 计价 | 按实计算
XYD2-4 | 材料 | 乙供 | C19090801 | 厌氧胶 325号 200g | 瓶 | 1.2 | 40.906 | 0 | 0 | 计价 | 按实计算
XYD2-4 | 材料 | 乙供 | C19091001 | 密封胶 | kg | 1.8 | 14.685 | 0 | 0 | 计价 | 按实计算
XYD2-4 | 材料 | 乙供 | C20010201 | 醇酸防锈漆 | kg | 0.6 | 14.257 | 0 | 0 | 计价 | 按实计算
XYD2-4 | 材料 | 乙供 | C20030101 | 普通调和漆 | kg | 0.6 | 11.35 | 0 | 0 | 计价 | 按实计算
XYD2-4 | 材料 | 乙供 | C20070601 | 沥青绝缘胶 | kg | 0.3 | 8.639 | 0 | 0 | 计价 | 按实计算
XYD2-4 | 材料 | 乙供 | C22030501 | 钢锯条 各种规格 | 根 | 2.4 | 1.528 | 0 | 0 | 计价 | 按实计算
XYD2-4 | 材料 | 乙供 | C22040102 | 砂纸 | 张 | 3 | 0.579 | 0 | 0 | 计价 | 按实计算
XYD2-4 | 材料 | 乙供 | C22040111 | 研磨膏凡尔砂 250g | 盒 | 1.2 | 3.521 | 0 | 0 | 计价 | 按实计算
XYD2-4 | 材料 | 乙供 | C22040401 | 白布 | m² | 3.573 | 4 | 0 | 0 | 计价 | 按实计算
XYD2-4 | 材料 | 乙供 | C22040412 | 无纺布 | m² | 0.84 | 4.71 | 0 | 0 | 计价 | 按实计算
XYD2-4 | 材料 | 乙供 | C22041501 | 记号笔 | 支 | 0.6 | 2.079 | 0 | 0 | 计价 | 按实计算
XYD2-4 | 机械 | 乙供 | J10-01-002 | 交流弧焊机 容量 30kVA | 台班 | 0.1485 | 86.362 | 0 | 0 | 计价 | 按实计算
XYD2-4 | 机械 | 乙供 | J13-01-007 | 超声波探伤机 CTS-8 | 台班 | 0.297 | 178.507 | 0 | 0 | 计价 | 按实计算
XYD2-4 | 机械 | 乙供 | J13-01-056 | 高空作业车 30m以内 | 台班 | 0.099 | 1247.202 | 0 | 0 | 计价 | 按实计算
XYD2-4 | 机械 | 乙供 | J13-01-090 | 电力工程车 | 台班 | 0.594 | 358.684 | 0 | 0 | 计价 | 按实计算
XYD2-4 | 机械 | 乙供 | J14-03-022 | SF₆气体充放回收装置 | 台班 | 0.4158 | 264.14 | 0 | 0 | 计价 | 按实计算
XYD2-4 | 机械 | 乙供 | J14-04-007 | SF₆微水分析仪 | 台班 | 0.0594 | 190.08 | 0 | 0 | 计价 | 按实计算
XYD2-4 | 机械 | 乙供 | J14-04-015 | 定性检漏仪 | 台班 | 0.099 | 43.83 | 0 | 0 | 计价 | 按实计算
XYD2-4 | 机械 | 乙供 | J14-05-018 | 微机型高压断路器模拟装置(断路器模拟试验仪) | 台班 | 0.198 | 167.944 | 0 | 0 | 计价 | 按实计算
XYD2-5 | 人工 | 乙供 | 9101106 | 普通工 | 工日 | 3.2621 | 75 | 0 | 0 | 计价 | 按实计算
XYD2-5 | 人工 | 乙供 | 9101109 | 安装技术工 | 工日 | 8.6978 | 114 | 0 | 0 | 计价 | 按实计算
XYD2-5 | 材料 | 乙供 | C12010200 | 电焊条 J507 综合 | kg | 1.0395 | 6.5 | 0 | 0 | 计价 | 按实计算
XYD2-5 | 材料 | 乙供 | C13010201 | 镀锌六角螺栓 综合 | kg | 3 | 7.23 | 0 | 0 | 计价 | 按实计算
XYD2-5 | 材料 | 乙供 | C14010100 | 镀锌铁丝 | kg | 1.8 | 4.674 | 0 | 0 | 计价 | 按实计算
XYD2-5 | 材料 | 乙供 | C18040801 | 聚氯乙烯塑料薄膜 0.5mm | kg | 3.6 | 9.171 | 0 | 0 | 计价 | 按实计算
XYD2-5 | 材料 | 乙供 | C18060101 | 塑料带 20mm×40m | 卷 | 1.5 | 2.42 | 0 | 0 | 计价 | 按实计算
XYD2-5 | 材料 | 乙供 | C18060401 | 聚四氟乙烯生料带 加厚 | 卷 | 0.3 | 8.883 | 0 | 0 | 计价 | 按实计算
XYD2-5 | 材料 | 乙供 | C19020101 | 机械油5~7号 | kg | 1.5 | 6.141 | 0 | 0 | 计价 | 按实计算
XYD2-5 | 材料 | 乙供 | C19020401 | 凡士林 | kg | 0.36 | 5.721 | 0 | 0 | 计价 | 按实计算
XYD2-5 | 材料 | 乙供 | C19020407 | 二硫化钼润滑脂(锂基脂) | kg | 0.66 | 9.789 | 0 | 0 | 计价 | 按实计算
XYD2-5 | 材料 | 乙供 | C19020801 | 电力复合脂 | kg | 1.5 | 11.25 | 0 | 0 | 计价 | 按实计算
XYD2-5 | 材料 | 乙供 | C19030201 | 乙醇 | kg | 3.9 | 3.674 | 0 | 0 | 计价 | 按实计算
XYD2-5 | 材料 | 乙供 | C19030301 | 丙酮 95% | kg | 1.5 | 5.05 | 0 | 0 | 计价 | 按实计算
XYD2-5 | 材料 | 乙供 | C19070211 | 防锈剂 | kg | 21 | 8.72 | 0 | 0 | 计价 | 按实计算
XYD2-5 | 材料 | 乙供 | C19090801 | 厌氧胶 325号 200g | 瓶 | 1.2 | 40.906 | 0 | 0 | 计价 | 按实计算
XYD2-5 | 材料 | 乙供 | C19091001 | 密封胶 | kg | 2.1 | 14.685 | 0 | 0 | 计价 | 按实计算
XYD2-5 | 材料 | 乙供 | C20010201 | 醇酸防锈漆 | kg | 0.96 | 14.257 | 0 | 0 | 计价 | 按实计算
XYD2-5 | 材料 | 乙供 | C20030101 | 普通调和漆 | kg | 1.02 | 11.35 | 0 | 0 | 计价 | 按实计算
XYD2-5 | 材料 | 乙供 | C20070601 | 沥青绝缘胶 | kg | 0.3 | 8.639 | 0 | 0 | 计价 | 按实计算
XYD2-5 | 材料 | 乙供 | C22030501 | 钢锯条 各种规格 | 根 | 2.58 | 1.528 | 0 | 0 | 计价 | 按实计算
XYD2-5 | 材料 | 乙供 | C22040102 | 砂纸 | 张 | 3.6 | 0.579 | 0 | 0 | 计价 | 按实计算
XYD2-5 | 材料 | 乙供 | C22040111 | 研磨膏凡尔砂 250g | 盒 | 1.8 | 3.521 | 0 | 0 | 计价 | 按实计算
XYD2-5 | 材料 | 乙供 | C22040401 | 白布 | m² | 5.0595 | 4 | 0 | 0 | 计价 | 按实计算
XYD2-5 | 材料 | 乙供 | C22040412 | 无纺布 | m² | 1.2 | 4.71 | 0 | 0 | 计价 | 按实计算
XYD2-5 | 材料 | 乙供 | C22041501 | 记号笔 | 支 | 1.2 | 2.079 | 0 | 0 | 计价 | 按实计算
XYD2-5 | 机械 | 乙供 | J10-01-002 | 交流弧焊机 容量 30kVA | 台班 | 0.1485 | 86.362 | 0 | 0 | 计价 | 按实计算
XYD2-5 | 机械 | 乙供 | J13-01-007 | 超声波探伤机 CTS-8 | 台班 | 0.4752 | 178.507 | 0 | 0 | 计价 | 按实计算
XYD2-5 | 机械 | 乙供 | J13-01-056 | 高空作业车 30m以内 | 台班 | 0.099 | 1247.202 | 0 | 0 | 计价 | 按实计算
XYD2-5 | 机械 | 乙供 | J13-01-090 | 电力工程车 | 台班 | 1.188 | 358.684 | 0 | 0 | 计价 | 按实计算
XYD2-5 | 机械 | 乙供 | J14-03-022 | SF₆气体充放回收装置 | 台班 | 0.4752 | 264.14 | 0 | 0 | 计价 | 按实计算
XYD2-5 | 机械 | 乙供 | J14-04-007 | SF₆微水分析仪 | 台班 | 0.099 | 190.08 | 0 | 0 | 计价 | 按实计算
XYD2-5 | 机械 | 乙供 | J14-04-015 | 定性检漏仪 | 台班 | 0.198 | 43.83 | 0 | 0 | 计价 | 按实计算
XYD2-5 | 机械 | 乙供 | J14-05-018 | 微机型高压断路器模拟装置(断路器模拟试验仪) | 台班 | 0.2475 | 167.944 | 0 | 0 | 计价 | 按实计算
XYD2-6 | 人工 | 乙供 | 9101106 | 普通工 | 工日 | 3.9339 | 75 | 0 | 0 | 计价 | 按实计算
XYD2-6 | 人工 | 乙供 | 9101109 | 安装技术工 | 工日 | 10.4809 | 114 | 0 | 0 | 计价 | 按实计算
XYD2-6 | 材料 | 乙供 | C12010200 | 电焊条 J507 综合 | kg | 1.0395 | 6.5 | 0 | 0 | 计价 | 按实计算
XYD2-6 | 材料 | 乙供 | C13010201 | 镀锌六角螺栓 综合 | kg | 3 | 7.23 | 0 | 0 | 计价 | 按实计算
XYD2-6 | 材料 | 乙供 | C14010100 | 镀锌铁丝 | kg | 1.8 | 4.674 | 0 | 0 | 计价 | 按实计算
XYD2-6 | 材料 | 乙供 | C18040801 | 聚氯乙烯塑料薄膜 0.5mm | kg | 4.2 | 9.171 | 0 | 0 | 计价 | 按实计算
XYD2-6 | 材料 | 乙供 | C18060101 | 塑料带 20mm×40m | 卷 | 1.8 | 2.42 | 0 | 0 | 计价 | 按实计算
XYD2-6 | 材料 | 乙供 | C18060401 | 聚四氟乙烯生料带 加厚 | 卷 | 0.3 | 8.883 | 0 | 0 | 计价 | 按实计算
XYD2-6 | 材料 | 乙供 | C19020101 | 机械油5~7号 | kg | 1.8 | 6.141 | 0 | 0 | 计价 | 按实计算
XYD2-6 | 材料 | 乙供 | C19020401 | 凡士林 | kg | 0.42 | 5.721 | 0 | 0 | 计价 | 按实计算
XYD2-6 | 材料 | 乙供 | C19020407 | 二硫化钼润滑脂(锂基脂) | kg | 0.72 | 9.789 | 0 | 0 | 计价 | 按实计算
XYD2-6 | 材料 | 乙供 | C19020801 | 电力复合脂 | kg | 1.8 | 11.25 | 0 | 0 | 计价 | 按实计算
XYD2-6 | 材料 | 乙供 | C19030201 | 乙醇 | kg | 4.8 | 3.674 | 0 | 0 | 计价 | 按实计算
XYD2-6 | 材料 | 乙供 | C19030301 | 丙酮 95% | kg | 1.8 | 5.05 | 0 | 0 | 计价 | 按实计算
XYD2-6 | 材料 | 乙供 | C19070211 | 防锈剂 | kg | 24 | 8.72 | 0 | 0 | 计价 | 按实计算
XYD2-6 | 材料 | 乙供 | C19090801 | 厌氧胶 325号 200g | 瓶 | 1.8 | 40.906 | 0 | 0 | 计价 | 按实计算
XYD2-6 | 材料 | 乙供 | C19091001 | 密封胶 | kg | 2.4 | 14.685 | 0 | 0 | 计价 | 按实计算
XYD2-6 | 材料 | 乙供 | C20010201 | 醇酸防锈漆 | kg | 1.2 | 14.257 | 0 | 0 | 计价 | 按实计算
XYD2-6 | 材料 | 乙供 | C20030101 | 普通调和漆 | kg | 1.2 | 11.35 | 0 | 0 | 计价 | 按实计算
XYD2-6 | 材料 | 乙供 | C20070601 | 沥青绝缘胶 | kg | 0.3 | 8.639 | 0 | 0 | 计价 | 按实计算
XYD2-6 | 材料 | 乙供 | C22030501 | 钢锯条 各种规格 | 根 | 3 | 1.528 | 0 | 0 | 计价 | 按实计算
XYD2-6 | 材料 | 乙供 | C22040102 | 砂纸 | 张 | 4.8 | 0.579 | 0 | 0 | 计价 | 按实计算
XYD2-6 | 材料 | 乙供 | C22040111 | 研磨膏凡尔砂 250g | 盒 | 1.8 | 3.521 | 0 | 0 | 计价 | 按实计算
XYD2-6 | 材料 | 乙供 | C22040401 | 白布 | m² | 5.6595 | 4 | 0 | 0 | 计价 | 按实计算
XYD2-6 | 材料 | 乙供 | C22040412 | 无纺布 | m² | 1.32 | 4.71 | 0 | 0 | 计价 | 按实计算
XYD2-6 | 材料 | 乙供 | C22041501 | 记号笔 | 支 | 1.2 | 2.079 | 0 | 0 | 计价 | 按实计算
XYD2-6 | 机械 | 乙供 | J10-01-002 | 交流弧焊机 容量 30kVA | 台班 | 0.1485 | 86.362 | 0 | 0 | 计价 | 按实计算
XYD2-6 | 机械 | 乙供 | J13-01-007 | 超声波探伤机 CTS-8 | 台班 | 0.6534 | 178.507 | 0 | 0 | 计价 | 按实计算
XYD2-6 | 机械 | 乙供 | J13-01-056 | 高空作业车 30m以内 | 台班 | 0.099 | 1247.202 | 0 | 0 | 计价 | 按实计算
XYD2-6 | 机械 | 乙供 | J13-01-090 | 电力工程车 | 台班 | 1.188 | 358.684 | 0 | 0 | 计价 | 按实计算
XYD2-6 | 机械 | 乙供 | J14-03-022 | SF₆气体充放回收装置 | 台班 | 0.594 | 264.14 | 0 | 0 | 计价 | 按实计算
XYD2-6 | 机械 | 乙供 | J14-04-007 | SF₆微水分析仪 | 台班 | 0.099 | 190.08 | 0 | 0 | 计价 | 按实计算
XYD2-6 | 机械 | 乙供 | J14-04-015 | 定性检漏仪 | 台班 | 0.198 | 43.83 | 0 | 0 | 计价 | 按实计算
XYD2-6 | 机械 | 乙供 | J14-05-018 | 微机型高压断路器模拟装置(断路器模拟试验仪) | 台班 | 0.297 | 167.944 | 0 | 0 | 计价 | 按实计算
XYD2-7 | 人工 | 乙供 | 9101106 | 普通工 | 工日 | 6.1849 | 75 | 0 | 0 | 计价 | 按实计算
XYD2-7 | 人工 | 乙供 | 9101109 | 安装技术工 | 工日 | 12.9168 | 114 | 0 | 0 | 计价 | 按实计算
XYD2-7 | 材料 | 乙供 | C12010200 | 电焊条 J507 综合 | kg | 1.0395 | 6.5 | 0 | 0 | 计价 | 按实计算
XYD2-7 | 材料 | 乙供 | C13010201 | 镀锌六角螺栓 综合 | kg | 3 | 7.23 | 0 | 0 | 计价 | 按实计算
XYD2-7 | 材料 | 乙供 | C14010100 | 镀锌铁丝 | kg | 5.4 | 4.674 | 0 | 0 | 计价 | 按实计算
XYD2-7 | 材料 | 乙供 | C18040801 | 聚氯乙烯塑料薄膜 0.5mm | kg | 4.2 | 9.171 | 0 | 0 | 计价 | 按实计算
XYD2-7 | 材料 | 乙供 | C18060101 | 塑料带 20mm×40m | 卷 | 2.1 | 2.42 | 0 | 0 | 计价 | 按实计算
XYD2-7 | 材料 | 乙供 | C18060401 | 聚四氟乙烯生料带 加厚 | 卷 | 0.3 | 8.883 | 0 | 0 | 计价 | 按实计算
XYD2-7 | 材料 | 乙供 | C19020101 | 机械油5~7号 | kg | 1.8 | 6.141 | 0 | 0 | 计价 | 按实计算
XYD2-7 | 材料 | 乙供 | C19020401 | 凡士林 | kg | 0.6 | 5.721 | 0 | 0 | 计价 | 按实计算
XYD2-7 | 材料 | 乙供 | C19020407 | 二硫化钼润滑脂(锂基脂) | kg | 0.72 | 9.789 | 0 | 0 | 计价 | 按实计算
XYD2-7 | 材料 | 乙供 | C19020801 | 电力复合脂 | kg | 3.6 | 11.25 | 0 | 0 | 计价 | 按实计算
XYD2-7 | 材料 | 乙供 | C19030201 | 乙醇 | kg | 5.4 | 3.674 | 0 | 0 | 计价 | 按实计算
XYD2-7 | 材料 | 乙供 | C19030301 | 丙酮 95% | kg | 2.4 | 5.05 | 0 | 0 | 计价 | 按实计算
XYD2-7 | 材料 | 乙供 | C19070211 | 防锈剂 | kg | 42 | 8.72 | 0 | 0 | 计价 | 按实计算
XYD2-7 | 材料 | 乙供 | C19090801 | 厌氧胶 325号 200g | 瓶 | 2.4 | 40.906 | 0 | 0 | 计价 | 按实计算
XYD2-7 | 材料 | 乙供 | C19091001 | 密封胶 | kg | 2.7 | 14.685 | 0 | 0 | 计价 | 按实计算
XYD2-7 | 材料 | 乙供 | C20010201 | 醇酸防锈漆 | kg | 2.4 | 14.257 | 0 | 0 | 计价 | 按实计算
XYD2-7 | 材料 | 乙供 | C20030101 | 普通调和漆 | kg | 2.4 | 11.35 | 0 | 0 | 计价 | 按实计算
XYD2-7 | 材料 | 乙供 | C20070601 | 沥青绝缘胶 | kg | 0.42 | 8.639 | 0 | 0 | 计价 | 按实计算
XYD2-7 | 材料 | 乙供 | C22030501 | 钢锯条 各种规格 | 根 | 4.8 | 1.528 | 0 | 0 | 计价 | 按实计算
XYD2-7 | 材料 | 乙供 | C22040102 | 砂纸 | 张 | 6 | 0.579 | 0 | 0 | 计价 | 按实计算
XYD2-7 | 材料 | 乙供 | C22040111 | 研磨膏凡尔砂 250g | 盒 | 3.6 | 3.521 | 0 | 0 | 计价 | 按实计算
XYD2-7 | 材料 | 乙供 | C22040401 | 白布 | m² | 9.2325 | 4 | 0 | 0 | 计价 | 按实计算
XYD2-7 | 材料 | 乙供 | C22040412 | 无纺布 | m² | 2.16 | 4.71 | 0 | 0 | 计价 | 按实计算
XYD2-7 | 材料 | 乙供 | C22041501 | 记号笔 | 支 | 1.2 | 2.079 | 0 | 0 | 计价 | 按实计算
XYD2-7 | 机械 | 乙供 | J10-01-002 | 交流弧焊机 容量 30kVA | 台班 | 0.1485 | 86.362 | 0 | 0 | 计价 | 按实计算
XYD2-7 | 机械 | 乙供 | J13-01-007 | 超声波探伤机 CTS-8 | 台班 | 0.7722 | 178.507 | 0 | 0 | 计价 | 按实计算
XYD2-7 | 机械 | 乙供 | J13-01-056 | 高空作业车 30m以内 | 台班 | 0.099 | 1247.202 | 0 | 0 | 计价 | 按实计算
XYD2-7 | 机械 | 乙供 | J13-01-090 | 电力工程车 | 台班 | 1.188 | 358.684 | 0 | 0 | 计价 | 按实计算
XYD2-7 | 机械 | 乙供 | J14-03-022 | SF₆气体充放回收装置 | 台班 | 0.594 | 264.14 | 0 | 0 | 计价 | 按实计算
XYD2-7 | 机械 | 乙供 | J14-04-007 | SF₆微水分析仪 | 台班 | 0.099 | 190.08 | 0 | 0 | 计价 | 按实计算
XYD2-7 | 机械 | 乙供 | J14-04-015 | 定性检漏仪 | 台班 | 0.297 | 43.83 | 0 | 0 | 计价 | 按实计算
XYD2-7 | 机械 | 乙供 | J14-05-018 | 微机型高压断路器模拟装置(断路器模拟试验仪) | 台班 | 0.3465 | 167.944 | 0 | 0 | 计价 | 按实计算
XYD2-8 | 人工 | 乙供 | 9101106 | 普通工 | 工日 | 5.5075 | 75 | 0 | 0 | 计价 | 按实计算
XYD2-8 | 人工 | 乙供 | 9101109 | 安装技术工 | 工日 | 14.6732 | 114 | 0 | 0 | 计价 | 按实计算
XYD2-8 | 材料 | 乙供 | C12010200 | 电焊条 J507 综合 | kg | 1.4553 | 6.5 | 0 | 0 | 计价 | 按实计算
XYD2-8 | 材料 | 乙供 | C13010201 | 镀锌六角螺栓 综合 | kg | 4.2 | 7.23 | 0 | 0 | 计价 | 按实计算
XYD2-8 | 材料 | 乙供 | C14010100 | 镀锌铁丝 | kg | 5.4 | 4.674 | 0 | 0 | 计价 | 按实计算
XYD2-8 | 材料 | 乙供 | C18040801 | 聚氯乙烯塑料薄膜 0.5mm | kg | 5.88 | 9.171 | 0 | 0 | 计价 | 按实计算
XYD2-8 | 材料 | 乙供 | C18060101 | 塑料带 20mm×40m | 卷 | 2.52 | 2.42 | 0 | 0 | 计价 | 按实计算
XYD2-8 | 材料 | 乙供 | C18060401 | 聚四氟乙烯生料带 加厚 | 卷 | 0.42 | 8.883 | 0 | 0 | 计价 | 按实计算
XYD2-8 | 材料 | 乙供 | C19020101 | 机械油5~7号 | kg | 2.52 | 6.141 | 0 | 0 | 计价 | 按实计算
XYD2-8 | 材料 | 乙供 | C19020401 | 凡士林 | kg | 0.588 | 5.721 | 0 | 0 | 计价 | 按实计算
XYD2-8 | 材料 | 乙供 | C19020407 | 二硫化钼润滑脂(锂基脂) | kg | 1.008 | 9.789 | 0 | 0 | 计价 | 按实计算
XYD2-8 | 材料 | 乙供 | C19020801 | 电力复合脂 | kg | 3.6 | 11.25 | 0 | 0 | 计价 | 按实计算
XYD2-8 | 材料 | 乙供 | C19030201 | 乙醇 | kg | 6.72 | 3.674 | 0 | 0 | 计价 | 按实计算
XYD2-8 | 材料 | 乙供 | C19030301 | 丙酮 95% | kg | 2.52 | 5.05 | 0 | 0 | 计价 | 按实计算
XYD2-8 | 材料 | 乙供 | C19070211 | 防锈剂 | kg | 42 | 8.72 | 0 | 0 | 计价 | 按实计算
XYD2-8 | 材料 | 乙供 | C19090801 | 厌氧胶 325号 200g | 瓶 | 2.52 | 40.906 | 0 | 0 | 计价 | 按实计算
XYD2-8 | 材料 | 乙供 | C19091001 | 密封胶 | kg | 3.36 | 14.685 | 0 | 0 | 计价 | 按实计算
XYD2-8 | 材料 | 乙供 | C20010201 | 醇酸防锈漆 | kg | 2.4 | 14.257 | 0 | 0 | 计价 | 按实计算
XYD2-8 | 材料 | 乙供 | C20030101 | 普通调和漆 | kg | 2.4 | 11.35 | 0 | 0 | 计价 | 按实计算
XYD2-8 | 材料 | 乙供 | C20070601 | 沥青绝缘胶 | kg | 0.42 | 8.639 | 0 | 0 | 计价 | 按实计算
XYD2-8 | 材料 | 乙供 | C22030501 | 钢锯条 各种规格 | 根 | 4.8 | 1.528 | 0 | 0 | 计价 | 按实计算
XYD2-8 | 材料 | 乙供 | C22040102 | 砂纸 | 张 | 6.72 | 0.579 | 0 | 0 | 计价 | 按实计算
XYD2-8 | 材料 | 乙供 | C22040111 | 研磨膏凡尔砂 250g | 盒 | 3.6 | 3.521 | 0 | 0 | 计价 | 按实计算
XYD2-8 | 材料 | 乙供 | C22040401 | 白布 | m² | 9.2325 | 4 | 0 | 0 | 计价 | 按实计算
XYD2-8 | 材料 | 乙供 | C22040412 | 无纺布 | m² | 2.16 | 4.71 | 0 | 0 | 计价 | 按实计算
XYD2-8 | 材料 | 乙供 | C22041501 | 记号笔 | 支 | 1.68 | 2.079 | 0 | 0 | 计价 | 按实计算
XYD2-8 | 机械 | 乙供 | J10-01-002 | 交流弧焊机 容量 30kVA | 台班 | 0.2079 | 86.362 | 0 | 0 | 计价 | 按实计算
XYD2-8 | 机械 | 乙供 | J13-01-007 | 超声波探伤机 CTS-8 | 台班 | 0.9148 | 178.507 | 0 | 0 | 计价 | 按实计算
XYD2-8 | 机械 | 乙供 | J13-01-056 | 高空作业车 30m以内 | 台班 | 0.1386 | 1247.202 | 0 | 0 | 计价 | 按实计算
XYD2-8 | 机械 | 乙供 | J13-01-090 | 电力工程车 | 台班 | 1.6632 | 358.684 | 0 | 0 | 计价 | 按实计算
XYD2-8 | 机械 | 乙供 | J14-03-022 | SF₆气体充放回收装置 | 台班 | 0.8316 | 264.14 | 0 | 0 | 计价 | 按实计算
XYD2-8 | 机械 | 乙供 | J14-04-007 | SF₆微水分析仪 | 台班 | 0.1386 | 190.08 | 0 | 0 | 计价 | 按实计算
XYD2-8 | 机械 | 乙供 | J14-04-015 | 定性检漏仪 | 台班 | 0.2772 | 43.83 | 0 | 0 | 计价 | 按实计算
XYD2-8 | 机械 | 乙供 | J14-05-018 | 微机型高压断路器模拟装置(断路器模拟试验仪) | 台班 | 0.4158 | 167.944 | 0 | 0 | 计价 | 按实计算
XYD2-9 | 人工 | 乙供 | 9101106 | 普通工 | 工日 | 1.9808 | 75 | 0 | 0 | 计价 | 按实计算
XYD2-9 | 人工 | 乙供 | 9101109 | 安装技术工 | 工日 | 14.1879 | 114 | 0 | 0 | 计价 | 按实计算
XYD2-9 | 材料 | 乙供 | C07010101 | 平垫铁 综合 | kg | 1.2 | 4.628 | 0 | 0 | 计价 | 按实计算
XYD2-9 | 材料 | 乙供 | C12010200 | 电焊条 J507 综合 | kg | 4.158 | 6.5 | 0 | 0 | 计价 | 按实计算
XYD2-9 | 材料 | 乙供 | C13010201 | 镀锌六角螺栓 综合 | kg | 2.4 | 7.23 | 0 | 0 | 计价 | 按实计算
XYD2-9 | 材料 | 乙供 | C14010100 | 镀锌铁丝 | kg | 3.6 | 4.674 | 0 | 0 | 计价 | 按实计算
XYD2-9 | 材料 | 乙供 | C18040801 | 聚氯乙烯塑料薄膜 0.5mm | kg | 1.2 | 9.171 | 0 | 0 | 计价 | 按实计算
XYD2-9 | 材料 | 乙供 | C18060101 | 塑料带 20mm×40m | 卷 | 3.6 | 2.42 | 0 | 0 | 计价 | 按实计算
XYD2-9 | 材料 | 乙供 | C18060401 | 聚四氟乙烯生料带 加厚 | 卷 | 2 | 8.883 | 0 | 0 | 计价 | 按实计算
XYD2-9 | 材料 | 乙供 | C19020101 | 机械油5~7号 | kg | 1.2 | 6.141 | 0 | 0 | 计价 | 按实计算
XYD2-9 | 材料 | 乙供 | C19020401 | 凡士林 | kg | 0.6 | 5.721 | 0 | 0 | 计价 | 按实计算
XYD2-9 | 材料 | 乙供 | C19020407 | 二硫化钼润滑脂(锂基脂) | kg | 1.2 | 9.789 | 0 | 0 | 计价 | 按实计算
XYD2-9 | 材料 | 乙供 | C19020801 | 电力复合脂 | kg | 1.2 | 11.25 | 0 | 0 | 计价 | 按实计算
XYD2-9 | 材料 | 乙供 | C19030201 | 乙醇 | kg | 5.04 | 3.674 | 0 | 0 | 计价 | 按实计算
XYD2-9 | 材料 | 乙供 | C19030301 | 丙酮 95% | kg | 2.4 | 5.05 | 0 | 0 | 计价 | 按实计算
XYD2-9 | 材料 | 乙供 | C19070211 | 防锈剂 | kg | 12 | 8.72 | 0 | 0 | 计价 | 按实计算
XYD2-9 | 材料 | 乙供 | C19090801 | 厌氧胶 325号 200g | 瓶 | 1.2 | 40.906 | 0 | 0 | 计价 | 按实计算
XYD2-9 | 材料 | 乙供 | C19091001 | 密封胶 | kg | 6 | 14.685 | 0 | 0 | 计价 | 按实计算
XYD2-9 | 材料 | 乙供 | C20010201 | 醇酸防锈漆 | kg | 2.4 | 14.257 | 0 | 0 | 计价 | 按实计算
XYD2-9 | 材料 | 乙供 | C20030101 | 普通调和漆 | kg | 1.2 | 11.35 | 0 | 0 | 计价 | 按实计算
XYD2-9 | 材料 | 乙供 | C20070601 | 沥青绝缘胶 | kg | 2 | 8.639 | 0 | 0 | 计价 | 按实计算
XYD2-9 | 材料 | 乙供 | C22030501 | 钢锯条 各种规格 | 根 | 2.4 | 1.528 | 0 | 0 | 计价 | 按实计算
XYD2-9 | 材料 | 乙供 | C22040102 | 砂纸 | 张 | 21.6 | 0.579 | 0 | 0 | 计价 | 按实计算
XYD2-9 | 材料 | 乙供 | C22040111 | 研磨膏凡尔砂 250g | 盒 | 2.4 | 3.521 | 0 | 0 | 计价 | 按实计算
XYD2-9 | 材料 | 乙供 | C22040401 | 白布 | m² | 4.746 | 4 | 0 | 0 | 计价 | 按实计算
XYD2-9 | 材料 | 乙供 | C22040412 | 无纺布 | m² | 0.96 | 4.71 | 0 | 0 | 计价 | 按实计算
XYD2-9 | 材料 | 乙供 | C22041501 | 记号笔 | 支 | 8.4 | 2.079 | 0 | 0 | 计价 | 按实计算
XYD2-9 | 机械 | 乙供 | J03-01-034 | 汽车式起重机 起重量 8t | 台班 | 1.188 | 662.671 | 0 | 0 | 计价 | 按实计算
XYD2-9 | 机械 | 乙供 | J04-01-002 | 载重汽车 5t | 台班 | 1.782 | 375.731 | 0 | 0 | 计价 | 按实计算
XYD2-9 | 机械 | 乙供 | J10-01-001 | 交流弧焊机 容量 21kVA | 台班 | 0.594 | 64.589 | 0 | 0 | 计价 | 按实计算
XYD2-9 | 机械 | 乙供 | J11-01-014 | 电动空气压缩机 排气量 0.3m³/min | 台班 | 1.188 | 32.626 | 0 | 0 | 计价 | 按实计算
XYD2-9 | 机械 | 乙供 | J13-01-008 | 超声波探伤机 CTS-22 | 台班 | 0.594 | 191.409 | 0 | 0 | 计价 | 按实计算
XYD2-9 | 机械 | 乙供 | J14-03-022 | SF₆气体充放回收装置 | 台班 | 1.188 | 264.14 | 0 | 0 | 计价 | 按实计算
XYD2-9 | 机械 | 乙供 | J14-04-007 | SF₆微水分析仪 | 台班 | 0.1188 | 190.08 | 0 | 0 | 计价 | 按实计算
XYD2-9 | 机械 | 乙供 | J14-04-015 | 定性检漏仪 | 台班 | 0.2376 | 43.83 | 0 | 0 | 计价 | 按实计算
XYD2-9 | 机械 | 乙供 | J14-05-018 | 微机型高压断路器模拟装置(断路器模拟试验仪) | 台班 | 0.3564 | 167.944 | 0 | 0 | 计价 | 按实计算
XYD2-10 | 人工 | 乙供 | 9101106 | 普通工 | 工日 | 3.403 | 75 | 0 | 0 | 计价 | 按实计算
XYD2-10 | 人工 | 乙供 | 9101109 | 安装技术工 | 工日 | 24.2574 | 114 | 0 | 0 | 计价 | 按实计算
XYD2-10 | 材料 | 乙供 | C07010101 | 平垫铁 综合 | kg | 2.4 | 4.628 | 0 | 0 | 计价 | 按实计算
XYD2-10 | 材料 | 乙供 | C12010200 | 电焊条 J507 综合 | kg | 4.158 | 6.5 | 0 | 0 | 计价 | 按实计算
XYD2-10 | 材料 | 乙供 | C13010201 | 镀锌六角螺栓 综合 | kg | 3.6 | 7.23 | 0 | 0 | 计价 | 按实计算
XYD2-10 | 材料 | 乙供 | C14010100 | 镀锌铁丝 | kg | 7.2 | 4.674 | 0 | 0 | 计价 | 按实计算
XYD2-10 | 材料 | 乙供 | C18040801 | 聚氯乙烯塑料薄膜 0.5mm | kg | 2.88 | 9.171 | 0 | 0 | 计价 | 按实计算
XYD2-10 | 材料 | 乙供 | C18060101 | 塑料带 20mm×40m | 卷 | 6 | 2.42 | 0 | 0 | 计价 | 按实计算
XYD2-10 | 材料 | 乙供 | C18060401 | 聚四氟乙烯生料带 加厚 | 卷 | 2 | 8.883 | 0 | 0 | 计价 | 按实计算
XYD2-10 | 材料 | 乙供 | C19020101 | 机械油5~7号 | kg | 2.16 | 6.141 | 0 | 0 | 计价 | 按实计算
XYD2-10 | 材料 | 乙供 | C19020401 | 凡士林 | kg | 1.2 | 5.721 | 0 | 0 | 计价 | 按实计算
XYD2-10 | 材料 | 乙供 | C19020407 | 二硫化钼润滑脂(锂基脂) | kg | 1.44 | 9.789 | 0 | 0 | 计价 | 按实计算
XYD2-10 | 材料 | 乙供 | C19020801 | 电力复合脂 | kg | 2.88 | 11.25 | 0 | 0 | 计价 | 按实计算
XYD2-10 | 材料 | 乙供 | C19030201 | 乙醇 | kg | 6 | 3.674 | 0 | 0 | 计价 | 按实计算
XYD2-10 | 材料 | 乙供 | C19030301 | 丙酮 95% | kg | 7.2 | 5.05 | 0 | 0 | 计价 | 按实计算
XYD2-10 | 材料 | 乙供 | C19070211 | 防锈剂 | kg | 36 | 8.72 | 0 | 0 | 计价 | 按实计算
XYD2-10 | 材料 | 乙供 | C19090801 | 厌氧胶 325号 200g | 瓶 | 1.44 | 40.906 | 0 | 0 | 计价 | 按实计算
XYD2-10 | 材料 | 乙供 | C19091001 | 密封胶 | kg | 8.64 | 14.685 | 0 | 0 | 计价 | 按实计算
XYD2-10 | 材料 | 乙供 | C19110401 | 氮气 | m³ | 1.2 | 2.338 | 0 | 0 | 计价 | 按实计算
XYD2-10 | 材料 | 乙供 | C20010201 | 醇酸防锈漆 | kg | 2.88 | 14.257 | 0 | 0 | 计价 | 按实计算
XYD2-10 | 材料 | 乙供 | C20030101 | 普通调和漆 | kg | 1.44 | 11.35 | 0 | 0 | 计价 | 按实计算
XYD2-10 | 材料 | 乙供 | C20070601 | 沥青绝缘胶 | kg | 2 | 8.639 | 0 | 0 | 计价 | 按实计算
XYD2-10 | 材料 | 乙供 | C22030501 | 钢锯条 各种规格 | 根 | 3.6 | 1.528 | 0 | 0 | 计价 | 按实计算
XYD2-10 | 材料 | 乙供 | C22040102 | 砂纸 | 张 | 21.6 | 0.579 | 0 | 0 | 计价 | 按实计算
XYD2-10 | 材料 | 乙供 | C22040111 | 研磨膏凡尔砂 250g | 盒 | 3.6 | 3.521 | 0 | 0 | 计价 | 按实计算
XYD2-10 | 材料 | 乙供 | C22040401 | 白布 | m² | 7.1352 | 4 | 0 | 0 | 计价 | 按实计算
XYD2-10 | 材料 | 乙供 | C22040412 | 无纺布 | m² | 1.056 | 4.71 | 0 | 0 | 计价 | 按实计算
XYD2-10 | 材料 | 乙供 | C22041501 | 记号笔 | 支 | 9.6 | 2.079 | 0 | 0 | 计价 | 按实计算
XYD2-10 | 机械 | 乙供 | J03-01-034 | 汽车式起重机 起重量 8t | 台班 | 2.376 | 662.671 | 0 | 0 | 计价 | 按实计算
XYD2-10 | 机械 | 乙供 | J04-01-002 | 载重汽车 5t | 台班 | 2.97 | 375.731 | 0 | 0 | 计价 | 按实计算
XYD2-10 | 机械 | 乙供 | J10-01-001 | 交流弧焊机 容量 21kVA | 台班 | 0.594 | 64.589 | 0 | 0 | 计价 | 按实计算
XYD2-10 | 机械 | 乙供 | J11-01-014 | 电动空气压缩机 排气量 0.3m³/min | 台班 | 2.376 | 32.626 | 0 | 0 | 计价 | 按实计算
XYD2-10 | 机械 | 乙供 | J13-01-008 | 超声波探伤机 CTS-22 | 台班 | 0.8316 | 191.409 | 0 | 0 | 计价 | 按实计算
XYD2-10 | 机械 | 乙供 | J14-03-022 | SF₆气体充放回收装置 | 台班 | 2.376 | 264.14 | 0 | 0 | 计价 | 按实计算
XYD2-10 | 机械 | 乙供 | J14-04-007 | SF₆微水分析仪 | 台班 | 0.1188 | 190.08 | 0 | 0 | 计价 | 按实计算
XYD2-10 | 机械 | 乙供 | J14-04-015 | 定性检漏仪 | 台班 | 0.2376 | 43.83 | 0 | 0 | 计价 | 按实计算
XYD2-10 | 机械 | 乙供 | J14-05-018 | 微机型高压断路器模拟装置(断路器模拟试验仪) | 台班 | 0.594 | 167.944 | 0 | 0 | 计价 | 按实计算
XYD2-11 | 人工 | 乙供 | 9101106 | 普通工 | 工日 | 5.1467 | 75 | 0 | 0 | 计价 | 按实计算
XYD2-11 | 人工 | 乙供 | 9101109 | 安装技术工 | 工日 | 36.6709 | 114 | 0 | 0 | 计价 | 按实计算
XYD2-11 | 材料 | 乙供 | C07010101 | 平垫铁 综合 | kg | 3 | 4.628 | 0 | 0 | 计价 | 按实计算
XYD2-11 | 材料 | 乙供 | C12010200 | 电焊条 J507 综合 | kg | 5.544 | 6.5 | 0 | 0 | 计价 | 按实计算
XYD2-11 | 材料 | 乙供 | C13010201 | 镀锌六角螺栓 综合 | kg | 4 | 7.23 | 0 | 0 | 计价 | 按实计算
XYD2-11 | 材料 | 乙供 | C14010100 | 镀锌铁丝 | kg | 7 | 4.674 | 0 | 0 | 计价 | 按实计算
XYD2-11 | 材料 | 乙供 | C18040801 | 聚氯乙烯塑料薄膜 0.5mm | kg | 4.8 | 9.171 | 0 | 0 | 计价 | 按实计算
XYD2-11 | 材料 | 乙供 | C18060101 | 塑料带 20mm×40m | 卷 | 6 | 2.42 | 0 | 0 | 计价 | 按实计算
XYD2-11 | 材料 | 乙供 | C18060401 | 聚四氟乙烯生料带 加厚 | 卷 | 2 | 8.883 | 0 | 0 | 计价 | 按实计算
XYD2-11 | 材料 | 乙供 | C19020101 | 机械油5~7号 | kg | 2.4 | 6.141 | 0 | 0 | 计价 | 按实计算
XYD2-11 | 材料 | 乙供 | C19020401 | 凡士林 | kg | 2 | 5.721 | 0 | 0 | 计价 | 按实计算
XYD2-11 | 材料 | 乙供 | C19020407 | 二硫化钼润滑脂(锂基脂) | kg | 2.4 | 9.789 | 0 | 0 | 计价 | 按实计算
XYD2-11 | 材料 | 乙供 | C19020801 | 电力复合脂 | kg | 6 | 11.25 | 0 | 0 | 计价 | 按实计算
XYD2-11 | 材料 | 乙供 | C19030201 | 乙醇 | kg | 9.6 | 3.674 | 0 | 0 | 计价 | 按实计算
XYD2-11 | 材料 | 乙供 | C19030301 | 丙酮 95% | kg | 12 | 5.05 | 0 | 0 | 计价 | 按实计算
XYD2-11 | 材料 | 乙供 | C19070211 | 防锈剂 | kg | 40 | 8.72 | 0 | 0 | 计价 | 按实计算
XYD2-11 | 材料 | 乙供 | C19090801 | 厌氧胶 325号 200g | 瓶 | 2.4 | 40.906 | 0 | 0 | 计价 | 按实计算
XYD2-11 | 材料 | 乙供 | C19091001 | 密封胶 | kg | 15 | 14.685 | 0 | 0 | 计价 | 按实计算
XYD2-11 | 材料 | 乙供 | C19110401 | 氮气 | m³ | 2 | 2.338 | 0 | 0 | 计价 | 按实计算
XYD2-11 | 材料 | 乙供 | C20010201 | 醇酸防锈漆 | kg | 3.6 | 14.257 | 0 | 0 | 计价 | 按实计算
XYD2-11 | 材料 | 乙供 | C20030101 | 普通调和漆 | kg | 1.5 | 11.35 | 0 | 0 | 计价 | 按实计算
XYD2-11 | 材料 | 乙供 | C20070601 | 沥青绝缘胶 | kg | 2 | 8.639 | 0 | 0 | 计价 | 按实计算
XYD2-11 | 材料 | 乙供 | C22030501 | 钢锯条 各种规格 | 根 | 4 | 1.528 | 0 | 0 | 计价 | 按实计算
XYD2-11 | 材料 | 乙供 | C22040102 | 砂纸 | 张 | 24 | 0.579 | 0 | 0 | 计价 | 按实计算
XYD2-11 | 材料 | 乙供 | C22040111 | 研磨膏凡尔砂 250g | 盒 | 4 | 3.521 | 0 | 0 | 计价 | 按实计算
XYD2-11 | 材料 | 乙供 | C22040401 | 白布 | m² | 8.919 | 4 | 0 | 0 | 计价 | 按实计算
XYD2-11 | 材料 | 乙供 | C22040412 | 无纺布 | m² | 1.44 | 4.71 | 0 | 0 | 计价 | 按实计算
XYD2-11 | 材料 | 乙供 | C22041501 | 记号笔 | 支 | 10 | 2.079 | 0 | 0 | 计价 | 按实计算
XYD2-11 | 机械 | 乙供 | J03-01-036 | 汽车式起重机 起重量 16t | 台班 | 1.98 | 881.166 | 0 | 0 | 计价 | 按实计算
XYD2-11 | 机械 | 乙供 | J04-01-002 | 载重汽车 5t | 台班 | 2.97 | 375.731 | 0 | 0 | 计价 | 按实计算
XYD2-11 | 机械 | 乙供 | J10-01-001 | 交流弧焊机 容量 21kVA | 台班 | 0.792 | 64.589 | 0 | 0 | 计价 | 按实计算
XYD2-11 | 机械 | 乙供 | J11-01-014 | 电动空气压缩机 排气量 0.3m³/min | 台班 | 2.97 | 32.626 | 0 | 0 | 计价 | 按实计算
XYD2-11 | 机械 | 乙供 | J13-01-008 | 超声波探伤机 CTS-22 | 台班 | 0.99 | 191.409 | 0 | 0 | 计价 | 按实计算
XYD2-11 | 机械 | 乙供 | J13-01-056 | 高空作业车 30m以内 | 台班 | 1.98 | 1247.202 | 0 | 0 | 计价 | 按实计算
XYD2-11 | 机械 | 乙供 | J14-03-022 | SF₆气体充放回收装置 | 台班 | 3.96 | 264.14 | 0 | 0 | 计价 | 按实计算
XYD2-11 | 机械 | 乙供 | J14-04-007 | SF₆微水分析仪 | 台班 | 0.1485 | 190.08 | 0 | 0 | 计价 | 按实计算
XYD2-11 | 机械 | 乙供 | J14-04-015 | 定性检漏仪 | 台班 | 0.2376 | 43.83 | 0 | 0 | 计价 | 按实计算
XYD2-11 | 机械 | 乙供 | J14-05-018 | 微机型高压断路器模拟装置(断路器模拟试验仪) | 台班 | 0.792 | 167.944 | 0 | 0 | 计价 | 按实计算
XYD2-12 | 人工 | 乙供 | 9101106 | 普通工 | 工日 | 7.1275 | 75 | 0 | 0 | 计价 | 按实计算
XYD2-12 | 人工 | 乙供 | 9101109 | 安装技术工 | 工日 | 50.7764 | 114 | 0 | 0 | 计价 | 按实计算
XYD2-12 | 材料 | 乙供 | C07010101 | 平垫铁 综合 | kg | 4 | 4.628 | 0 | 0 | 计价 | 按实计算
XYD2-12 | 材料 | 乙供 | C12010200 | 电焊条 J507 综合 | kg | 6.93 | 6.5 | 0 | 0 | 计价 | 按实计算
XYD2-12 | 材料 | 乙供 | C13010201 | 镀锌六角螺栓 综合 | kg | 5 | 7.23 | 0 | 0 | 计价 | 按实计算
XYD2-12 | 材料 | 乙供 | C14010100 | 镀锌铁丝 | kg | 9 | 4.674 | 0 | 0 | 计价 | 按实计算
XYD2-12 | 材料 | 乙供 | C18040801 | 聚氯乙烯塑料薄膜 0.5mm | kg | 8 | 9.171 | 0 | 0 | 计价 | 按实计算
XYD2-12 | 材料 | 乙供 | C18060101 | 塑料带 20mm×40m | 卷 | 7 | 2.42 | 0 | 0 | 计价 | 按实计算
XYD2-12 | 材料 | 乙供 | C18060401 | 聚四氟乙烯生料带 加厚 | 卷 | 3 | 8.883 | 0 | 0 | 计价 | 按实计算
XYD2-12 | 材料 | 乙供 | C19020101 | 机械油5~7号 | kg | 3 | 6.141 | 0 | 0 | 计价 | 按实计算
XYD2-12 | 材料 | 乙供 | C19020401 | 凡士林 | kg | 2.8 | 5.721 | 0 | 0 | 计价 | 按实计算
XYD2-12 | 材料 | 乙供 | C19020407 | 二硫化钼润滑脂(锂基脂) | kg | 3.6 | 9.789 | 0 | 0 | 计价 | 按实计算
XYD2-12 | 材料 | 乙供 | C19020801 | 电力复合脂 | kg | 8 | 11.25 | 0 | 0 | 计价 | 按实计算
XYD2-12 | 材料 | 乙供 | C19030201 | 乙醇 | kg | 12 | 3.674 | 0 | 0 | 计价 | 按实计算
XYD2-12 | 材料 | 乙供 | C19030301 | 丙酮 95% | kg | 16 | 5.05 | 0 | 0 | 计价 | 按实计算
XYD2-12 | 材料 | 乙供 | C19070211 | 防锈剂 | kg | 60 | 8.72 | 0 | 0 | 计价 | 按实计算
XYD2-12 | 材料 | 乙供 | C19090801 | 厌氧胶 325号 200g | 瓶 | 2.6 | 40.906 | 0 | 0 | 计价 | 按实计算
XYD2-12 | 材料 | 乙供 | C19091001 | 密封胶 | kg | 15 | 14.685 | 0 | 0 | 计价 | 按实计算
XYD2-12 | 材料 | 乙供 | C19110401 | 氮气 | m³ | 3 | 2.338 | 0 | 0 | 计价 | 按实计算
XYD2-12 | 材料 | 乙供 | C20010201 | 醇酸防锈漆 | kg | 9 | 14.257 | 0 | 0 | 计价 | 按实计算
XYD2-12 | 材料 | 乙供 | C20030101 | 普通调和漆 | kg | 3 | 11.35 | 0 | 0 | 计价 | 按实计算
XYD2-12 | 材料 | 乙供 | C20070601 | 沥青绝缘胶 | kg | 3 | 8.639 | 0 | 0 | 计价 | 按实计算
XYD2-12 | 材料 | 乙供 | C22030501 | 钢锯条 各种规格 | 根 | 5 | 1.528 | 0 | 0 | 计价 | 按实计算
XYD2-12 | 材料 | 乙供 | C22040102 | 砂纸 | 张 | 28 | 0.579 | 0 | 0 | 计价 | 按实计算
XYD2-12 | 材料 | 乙供 | C22040111 | 研磨膏凡尔砂 250g | 盒 | 4 | 3.521 | 0 | 0 | 计价 | 按实计算
XYD2-12 | 材料 | 乙供 | C22040401 | 白布 | m² | 12.3875 | 4 | 0 | 0 | 计价 | 按实计算
XYD2-12 | 材料 | 乙供 | C22040412 | 无纺布 | m² | 1.96 | 4.71 | 0 | 0 | 计价 | 按实计算
XYD2-12 | 材料 | 乙供 | C22041501 | 记号笔 | 支 | 10 | 2.079 | 0 | 0 | 计价 | 按实计算
XYD2-12 | 机械 | 乙供 | J03-01-036 | 汽车式起重机 起重量 16t | 台班 | 2.97 | 881.166 | 0 | 0 | 计价 | 按实计算
XYD2-12 | 机械 | 乙供 | J04-01-002 | 载重汽车 5t | 台班 | 3.96 | 375.731 | 0 | 0 | 计价 | 按实计算
XYD2-12 | 机械 | 乙供 | J10-01-001 | 交流弧焊机 容量 21kVA | 台班 | 0.99 | 64.589 | 0 | 0 | 计价 | 按实计算
XYD2-12 | 机械 | 乙供 | J11-01-014 | 电动空气压缩机 排气量 0.3m³/min | 台班 | 2.97 | 32.626 | 0 | 0 | 计价 | 按实计算
XYD2-12 | 机械 | 乙供 | J13-01-008 | 超声波探伤机 CTS-22 | 台班 | 1.485 | 191.409 | 0 | 0 | 计价 | 按实计算
XYD2-12 | 机械 | 乙供 | J13-01-056 | 高空作业车 30m以内 | 台班 | 2.97 | 1247.202 | 0 | 0 | 计价 | 按实计算
XYD2-12 | 机械 | 乙供 | J14-03-022 | SF₆气体充放回收装置 | 台班 | 7.92 | 264.14 | 0 | 0 | 计价 | 按实计算
XYD2-12 | 机械 | 乙供 | J14-04-007 | SF₆微水分析仪 | 台班 | 0.198 | 190.08 | 0 | 0 | 计价 | 按实计算
XYD2-12 | 机械 | 乙供 | J14-04-015 | 定性检漏仪 | 台班 | 0.297 | 43.83 | 0 | 0 | 计价 | 按实计算
XYD2-12 | 机械 | 乙供 | J14-05-018 | 微机型高压断路器模拟装置(断路器模拟试验仪) | 台班 | 0.891 | 167.944 | 0 | 0 | 计价 | 按实计算
XYD2-13 | 人工 | 乙供 | 9101106 | 普通工 | 工日 | 14.0333 | 75 | 0 | 0 | 计价 | 按实计算
XYD2-13 | 人工 | 乙供 | 9101109 | 安装技术工 | 工日 | 99.9382 | 114 | 0 | 0 | 计价 | 按实计算
XYD2-13 | 材料 | 乙供 | C07010101 | 平垫铁 综合 | kg | 4 | 4.628 | 0 | 0 | 计价 | 按实计算
XYD2-13 | 材料 | 乙供 | C12010200 | 电焊条 J507 综合 | kg | 8.316 | 6.5 | 0 | 0 | 计价 | 按实计算
XYD2-13 | 材料 | 乙供 | C13010201 | 镀锌六角螺栓 综合 | kg | 5 | 7.23 | 0 | 0 | 计价 | 按实计算
XYD2-13 | 材料 | 乙供 | C14010100 | 镀锌铁丝 | kg | 9 | 4.674 | 0 | 0 | 计价 | 按实计算
XYD2-13 | 材料 | 乙供 | C18040801 | 聚氯乙烯塑料薄膜 0.5mm | kg | 8 | 9.171 | 0 | 0 | 计价 | 按实计算
XYD2-13 | 材料 | 乙供 | C18060101 | 塑料带 20mm×40m | 卷 | 7 | 2.42 | 0 | 0 | 计价 | 按实计算
XYD2-13 | 材料 | 乙供 | C18060401 | 聚四氟乙烯生料带 加厚 | 卷 | 3 | 8.883 | 0 | 0 | 计价 | 按实计算
XYD2-13 | 材料 | 乙供 | C19020101 | 机械油5~7号 | kg | 3 | 6.141 | 0 | 0 | 计价 | 按实计算
XYD2-13 | 材料 | 乙供 | C19020401 | 凡士林 | kg | 2.8 | 5.721 | 0 | 0 | 计价 | 按实计算
XYD2-13 | 材料 | 乙供 | C19020407 | 二硫化钼润滑脂(锂基脂) | kg | 3.6 | 9.789 | 0 | 0 | 计价 | 按实计算
XYD2-13 | 材料 | 乙供 | C19020801 | 电力复合脂 | kg | 8 | 11.25 | 0 | 0 | 计价 | 按实计算
XYD2-13 | 材料 | 乙供 | C19030201 | 乙醇 | kg | 13 | 3.674 | 0 | 0 | 计价 | 按实计算
XYD2-13 | 材料 | 乙供 | C19030301 | 丙酮 95% | kg | 16 | 5.05 | 0 | 0 | 计价 | 按实计算
XYD2-13 | 材料 | 乙供 | C19070211 | 防锈剂 | kg | 60 | 8.72 | 0 | 0 | 计价 | 按实计算
XYD2-13 | 材料 | 乙供 | C19090801 | 厌氧胶 325号 200g | 瓶 | 2.8 | 40.906 | 0 | 0 | 计价 | 按实计算
XYD2-13 | 材料 | 乙供 | C19091001 | 密封胶 | kg | 15 | 14.685 | 0 | 0 | 计价 | 按实计算
XYD2-13 | 材料 | 乙供 | C19110401 | 氮气 | m³ | 3 | 2.338 | 0 | 0 | 计价 | 按实计算
XYD2-13 | 材料 | 乙供 | C20010201 | 醇酸防锈漆 | kg | 12 | 14.257 | 0 | 0 | 计价 | 按实计算
XYD2-13 | 材料 | 乙供 | C20030101 | 普通调和漆 | kg | 6 | 11.35 | 0 | 0 | 计价 | 按实计算
XYD2-13 | 材料 | 乙供 | C20070601 | 沥青绝缘胶 | kg | 3 | 8.639 | 0 | 0 | 计价 | 按实计算
XYD2-13 | 材料 | 乙供 | C22030501 | 钢锯条 各种规格 | 根 | 5 | 1.528 | 0 | 0 | 计价 | 按实计算
XYD2-13 | 材料 | 乙供 | C22040102 | 砂纸 | 张 | 30 | 0.579 | 0 | 0 | 计价 | 按实计算
XYD2-13 | 材料 | 乙供 | C22040111 | 研磨膏凡尔砂 250g | 盒 | 4 | 3.521 | 0 | 0 | 计价 | 按实计算
XYD2-13 | 材料 | 乙供 | C22040401 | 白布 | m² | 12.3875 | 4 | 0 | 0 | 计价 | 按实计算
XYD2-13 | 材料 | 乙供 | C22040412 | 无纺布 | m² | 2.6 | 4.71 | 0 | 0 | 计价 | 按实计算
XYD2-13 | 材料 | 乙供 | C22041501 | 记号笔 | 支 | 10 | 2.079 | 0 | 0 | 计价 | 按实计算
XYD2-13 | 机械 | 乙供 | J03-01-036 | 汽车式起重机 起重量 16t | 台班 | 3.96 | 881.166 | 0 | 0 | 计价 | 按实计算
XYD2-13 | 机械 | 乙供 | J04-01-002 | 载重汽车 5t | 台班 | 4.95 | 375.731 | 0 | 0 | 计价 | 按实计算
XYD2-13 | 机械 | 乙供 | J10-01-001 | 交流弧焊机 容量 21kVA | 台班 | 1.188 | 64.589 | 0 | 0 | 计价 | 按实计算
XYD2-13 | 机械 | 乙供 | J11-01-014 | 电动空气压缩机 排气量 0.3m³/min | 台班 | 2.97 | 32.626 | 0 | 0 | 计价 | 按实计算
XYD2-13 | 机械 | 乙供 | J13-01-008 | 超声波探伤机 CTS-22 | 台班 | 1.782 | 191.409 | 0 | 0 | 计价 | 按实计算
XYD2-13 | 机械 | 乙供 | J13-01-056 | 高空作业车 30m以内 | 台班 | 2.97 | 1247.202 | 0 | 0 | 计价 | 按实计算
XYD2-13 | 机械 | 乙供 | J14-03-022 | SF₆气体充放回收装置 | 台班 | 8.91 | 264.14 | 0 | 0 | 计价 | 按实计算
XYD2-13 | 机械 | 乙供 | J14-04-007 | SF₆微水分析仪 | 台班 | 0.2475 | 190.08 | 0 | 0 | 计价 | 按实计算
XYD2-13 | 机械 | 乙供 | J14-04-015 | 定性检漏仪 | 台班 | 0.396 | 43.83 | 0 | 0 | 计价 | 按实计算
XYD2-13 | 机械 | 乙供 | J14-05-018 | 微机型高压断路器模拟装置(断路器模拟试验仪) | 台班 | 0.891 | 167.944 | 0 | 0 | 计价 | 按实计算
XYD2-14 | 人工 | 乙供 | 9101106 | 普通工 | 工日 | 19.3587 | 75 | 0 | 0 | 计价 | 按实计算
XYD2-14 | 人工 | 乙供 | 9101109 | 安装技术工 | 工日 | 137.8454 | 114 | 0 | 0 | 计价 | 按实计算
XYD2-14 | 材料 | 乙供 | C07010101 | 平垫铁 综合 | kg | 4 | 4.628 | 0 | 0 | 计价 | 按实计算
XYD2-14 | 材料 | 乙供 | C12010200 | 电焊条 J507 综合 | kg | 13.86 | 6.5 | 0 | 0 | 计价 | 按实计算
XYD2-14 | 材料 | 乙供 | C13010201 | 镀锌六角螺栓 综合 | kg | 5 | 7.23 | 0 | 0 | 计价 | 按实计算
XYD2-14 | 材料 | 乙供 | C14010100 | 镀锌铁丝 | kg | 15 | 4.674 | 0 | 0 | 计价 | 按实计算
XYD2-14 | 材料 | 乙供 | C18040801 | 聚氯乙烯塑料薄膜 0.5mm | kg | 13 | 9.171 | 0 | 0 | 计价 | 按实计算
XYD2-14 | 材料 | 乙供 | C18060101 | 塑料带 20mm×40m | 卷 | 11 | 2.42 | 0 | 0 | 计价 | 按实计算
XYD2-14 | 材料 | 乙供 | C18060401 | 聚四氟乙烯生料带 加厚 | 卷 | 4 | 8.883 | 0 | 0 | 计价 | 按实计算
XYD2-14 | 材料 | 乙供 | C19020101 | 机械油5~7号 | kg | 3 | 6.141 | 0 | 0 | 计价 | 按实计算
XYD2-14 | 材料 | 乙供 | C19020401 | 凡士林 | kg | 3 | 5.721 | 0 | 0 | 计价 | 按实计算
XYD2-14 | 材料 | 乙供 | C19020407 | 二硫化钼润滑脂(锂基脂) | kg | 4.8 | 9.789 | 0 | 0 | 计价 | 按实计算
XYD2-14 | 材料 | 乙供 | C19020801 | 电力复合脂 | kg | 10 | 11.25 | 0 | 0 | 计价 | 按实计算
XYD2-14 | 材料 | 乙供 | C19030201 | 乙醇 | kg | 21 | 3.674 | 0 | 0 | 计价 | 按实计算
XYD2-14 | 材料 | 乙供 | C19030301 | 丙酮 95% | kg | 20 | 5.05 | 0 | 0 | 计价 | 按实计算
XYD2-14 | 材料 | 乙供 | C19070211 | 防锈剂 | kg | 80 | 8.72 | 0 | 0 | 计价 | 按实计算
XYD2-14 | 材料 | 乙供 | C19090801 | 厌氧胶 325号 200g | 瓶 | 3 | 40.906 | 0 | 0 | 计价 | 按实计算
XYD2-14 | 材料 | 乙供 | C19091001 | 密封胶 | kg | 15 | 14.685 | 0 | 0 | 计价 | 按实计算
XYD2-14 | 材料 | 乙供 | C19110401 | 氮气 | m³ | 8 | 2.338 | 0 | 0 | 计价 | 按实计算
XYD2-14 | 材料 | 乙供 | C20010201 | 醇酸防锈漆 | kg | 18 | 14.257 | 0 | 0 | 计价 | 按实计算
XYD2-14 | 材料 | 乙供 | C20030101 | 普通调和漆 | kg | 15 | 11.35 | 0 | 0 | 计价 | 按实计算
XYD2-14 | 材料 | 乙供 | C20070601 | 沥青绝缘胶 | kg | 4 | 8.639 | 0 | 0 | 计价 | 按实计算
XYD2-14 | 材料 | 乙供 | C22030501 | 钢锯条 各种规格 | 根 | 11 | 1.528 | 0 | 0 | 计价 | 按实计算
XYD2-14 | 材料 | 乙供 | C22040102 | 砂纸 | 张 | 35 | 0.579 | 0 | 0 | 计价 | 按实计算
XYD2-14 | 材料 | 乙供 | C22040111 | 研磨膏凡尔砂 250g | 盒 | 8 | 3.521 | 0 | 0 | 计价 | 按实计算
XYD2-14 | 材料 | 乙供 | C22040401 | 白布 | m² | 21.82 | 4 | 0 | 0 | 计价 | 按实计算
XYD2-14 | 材料 | 乙供 | C22040412 | 无纺布 | m² | 4 | 4.71 | 0 | 0 | 计价 | 按实计算
XYD2-14 | 材料 | 乙供 | C22041501 | 记号笔 | 支 | 12 | 2.079 | 0 | 0 | 计价 | 按实计算
XYD2-14 | 机械 | 乙供 | J03-01-036 | 汽车式起重机 起重量 16t | 台班 | 4.455 | 881.166 | 0 | 0 | 计价 | 按实计算
XYD2-14 | 机械 | 乙供 | J04-01-002 | 载重汽车 5t | 台班 | 5.94 | 375.731 | 0 | 0 | 计价 | 按实计算
XYD2-14 | 机械 | 乙供 | J10-01-001 | 交流弧焊机 容量 21kVA | 台班 | 1.98 | 64.589 | 0 | 0 | 计价 | 按实计算
XYD2-14 | 机械 | 乙供 | J11-01-014 | 电动空气压缩机 排气量 0.3m³/min | 台班 | 2.97 | 32.626 | 0 | 0 | 计价 | 按实计算
XYD2-14 | 机械 | 乙供 | J13-01-008 | 超声波探伤机 CTS-22 | 台班 | 1.98 | 191.409 | 0 | 0 | 计价 | 按实计算
XYD2-14 | 机械 | 乙供 | J13-01-056 | 高空作业车 30m以内 | 台班 | 3.267 | 1247.202 | 0 | 0 | 计价 | 按实计算
XYD2-14 | 机械 | 乙供 | J14-03-022 | SF₆气体充放回收装置 | 台班 | 7.92 | 264.14 | 0 | 0 | 计价 | 按实计算
XYD2-14 | 机械 | 乙供 | J14-04-007 | SF₆微水分析仪 | 台班 | 0.297 | 190.08 | 0 | 0 | 计价 | 按实计算
XYD2-14 | 机械 | 乙供 | J14-04-015 | 定性检漏仪 | 台班 | 0.495 | 43.83 | 0 | 0 | 计价 | 按实计算
XYD2-14 | 机械 | 乙供 | J14-05-018 | 微机型高压断路器模拟装置(断路器模拟试验仪) | 台班 | 1.089 | 167.944 | 0 | 0 | 计价 | 按实计算
XYD2-15 | 人工 | 乙供 | 9101106 | 普通工 | 工日 | 21.8297 | 75 | 0 | 0 | 计价 | 按实计算
XYD2-15 | 人工 | 乙供 | 9101109 | 安装技术工 | 工日 | 155.4593 | 114 | 0 | 0 | 计价 | 按实计算
XYD2-15 | 材料 | 乙供 | C07010101 | 平垫铁 综合 | kg | 5.6 | 4.628 | 0 | 0 | 计价 | 按实计算
XYD2-15 | 材料 | 乙供 | C12010200 | 电焊条 J507 综合 | kg | 13.86 | 6.5 | 0 | 0 | 计价 | 按实计算
XYD2-15 | 材料 | 乙供 | C13010201 | 镀锌六角螺栓 综合 | kg | 7 | 7.23 | 0 | 0 | 计价 | 按实计算
XYD2-15 | 材料 | 乙供 | C14010100 | 镀锌铁丝 | kg | 15 | 4.674 | 0 | 0 | 计价 | 按实计算
XYD2-15 | 材料 | 乙供 | C18040801 | 聚氯乙烯塑料薄膜 0.5mm | kg | 13 | 9.171 | 0 | 0 | 计价 | 按实计算
XYD2-15 | 材料 | 乙供 | C18060101 | 塑料带 20mm×40m | 卷 | 11 | 2.42 | 0 | 0 | 计价 | 按实计算
XYD2-15 | 材料 | 乙供 | C18060401 | 聚四氟乙烯生料带 加厚 | 卷 | 4.2 | 8.883 | 0 | 0 | 计价 | 按实计算
XYD2-15 | 材料 | 乙供 | C19020101 | 机械油5~7号 | kg | 4.2 | 6.141 | 0 | 0 | 计价 | 按实计算
XYD2-15 | 材料 | 乙供 | C19020401 | 凡士林 | kg | 3.92 | 5.721 | 0 | 0 | 计价 | 按实计算
XYD2-15 | 材料 | 乙供 | C19020407 | 二硫化钼润滑脂(锂基脂) | kg | 5.04 | 9.789 | 0 | 0 | 计价 | 按实计算
XYD2-15 | 材料 | 乙供 | C19020801 | 电力复合脂 | kg | 11.2 | 11.25 | 0 | 0 | 计价 | 按实计算
XYD2-15 | 材料 | 乙供 | C19030201 | 乙醇 | kg | 21 | 3.674 | 0 | 0 | 计价 | 按实计算
XYD2-15 | 材料 | 乙供 | C19030301 | 丙酮 95% | kg | 22.4 | 5.05 | 0 | 0 | 计价 | 按实计算
XYD2-15 | 材料 | 乙供 | C19070211 | 防锈剂 | kg | 84 | 8.72 | 0 | 0 | 计价 | 按实计算
XYD2-15 | 材料 | 乙供 | C19090801 | 厌氧胶 325号 200g | 瓶 | 3.92 | 40.906 | 0 | 0 | 计价 | 按实计算
XYD2-15 | 材料 | 乙供 | C19091001 | 密封胶 | kg | 21 | 14.685 | 0 | 0 | 计价 | 按实计算
XYD2-15 | 材料 | 乙供 | C19110401 | 氮气 | m³ | 4.2 | 2.338 | 0 | 0 | 计价 | 按实计算
XYD2-15 | 材料 | 乙供 | C20010201 | 醇酸防锈漆 | kg | 18 | 14.257 | 0 | 0 | 计价 | 按实计算
XYD2-15 | 材料 | 乙供 | C20030101 | 普通调和漆 | kg | 15 | 11.35 | 0 | 0 | 计价 | 按实计算
XYD2-15 | 材料 | 乙供 | C20070601 | 沥青绝缘胶 | kg | 4.2 | 8.639 | 0 | 0 | 计价 | 按实计算
XYD2-15 | 材料 | 乙供 | C22030501 | 钢锯条 各种规格 | 根 | 11 | 1.528 | 0 | 0 | 计价 | 按实计算
XYD2-15 | 材料 | 乙供 | C22040102 | 砂纸 | 张 | 42 | 0.579 | 0 | 0 | 计价 | 按实计算
XYD2-15 | 材料 | 乙供 | C22040111 | 研磨膏凡尔砂 250g | 盒 | 8 | 3.521 | 0 | 0 | 计价 | 按实计算
XYD2-15 | 材料 | 乙供 | C22040401 | 白布 | m² | 21.82 | 4 | 0 | 0 | 计价 | 按实计算
XYD2-15 | 材料 | 乙供 | C22040412 | 无纺布 | m² | 4 | 4.71 | 0 | 0 | 计价 | 按实计算
XYD2-15 | 材料 | 乙供 | C22041501 | 记号笔 | 支 | 14 | 2.079 | 0 | 0 | 计价 | 按实计算
XYD2-15 | 机械 | 乙供 | J03-01-036 | 汽车式起重机 起重量 16t | 台班 | 5.544 | 881.166 | 0 | 0 | 计价 | 按实计算
XYD2-15 | 机械 | 乙供 | J04-01-002 | 载重汽车 5t | 台班 | 6.93 | 375.731 | 0 | 0 | 计价 | 按实计算
XYD2-15 | 机械 | 乙供 | J10-01-001 | 交流弧焊机 容量 21kVA | 台班 | 1.98 | 64.589 | 0 | 0 | 计价 | 按实计算
XYD2-15 | 机械 | 乙供 | J11-01-014 | 电动空气压缩机 排气量 0.3m³/min | 台班 | 4.158 | 32.626 | 0 | 0 | 计价 | 按实计算
XYD2-15 | 机械 | 乙供 | J13-01-008 | 超声波探伤机 CTS-22 | 台班 | 2.4948 | 191.409 | 0 | 0 | 计价 | 按实计算
XYD2-15 | 机械 | 乙供 | J13-01-056 | 高空作业车 30m以内 | 台班 | 4.158 | 1247.202 | 0 | 0 | 计价 | 按实计算
XYD2-15 | 机械 | 乙供 | J14-03-022 | SF₆气体充放回收装置 | 台班 | 12.474 | 264.14 | 0 | 0 | 计价 | 按实计算
XYD2-15 | 机械 | 乙供 | J14-04-007 | SF₆微水分析仪 | 台班 | 0.3465 | 190.08 | 0 | 0 | 计价 | 按实计算
XYD2-15 | 机械 | 乙供 | J14-04-015 | 定性检漏仪 | 台班 | 0.5544 | 43.83 | 0 | 0 | 计价 | 按实计算
XYD2-15 | 机械 | 乙供 | J14-05-018 | 微机型高压断路器模拟装置(断路器模拟试验仪) | 台班 | 1.2474 | 167.944 | 0 | 0 | 计价 | 按实计算
XYD2-16 | 人工 | 乙供 | 9101106 | 普通工 | 工日 | 0.2821 | 75 | 0 | 0 | 计价 | 按实计算
XYD2-16 | 人工 | 乙供 | 9101109 | 安装技术工 | 工日 | 2.2165 | 114 | 0 | 0 | 计价 | 按实计算
XYD2-16 | 材料 | 乙供 | C07010101 | 平垫铁 综合 | kg | 1 | 4.628 | 0 | 0 | 计价 | 按实计算
XYD2-16 | 材料 | 乙供 | C12010200 | 电焊条 J507 综合 | kg | 0.5 | 6.5 | 0 | 0 | 计价 | 按实计算
XYD2-16 | 材料 | 乙供 | C13010201 | 镀锌六角螺栓 综合 | kg | 2 | 7.23 | 0 | 0 | 计价 | 按实计算
XYD2-16 | 材料 | 乙供 | C14010100 | 镀锌铁丝 | kg | 1 | 4.674 | 0 | 0 | 计价 | 按实计算
XYD2-16 | 材料 | 乙供 | C18040801 | 聚氯乙烯塑料薄膜 0.5mm | kg | 1 | 9.171 | 0 | 0 | 计价 | 按实计算
XYD2-16 | 材料 | 乙供 | C18060101 | 塑料带 20mm×40m | 卷 | 1 | 2.42 | 0 | 0 | 计价 | 按实计算
XYD2-16 | 材料 | 乙供 | C18060401 | 聚四氟乙烯生料带 加厚 | 卷 | 0.5 | 8.883 | 0 | 0 | 计价 | 按实计算
XYD2-16 | 材料 | 乙供 | C19020101 | 机械油5~7号 | kg | 1 | 6.141 | 0 | 0 | 计价 | 按实计算
XYD2-16 | 材料 | 乙供 | C19020401 | 凡士林 | kg | 0.1 | 5.721 | 0 | 0 | 计价 | 按实计算
XYD2-16 | 材料 | 乙供 | C19020406 | 真空油脂 | kg | 0.2 | 12.468 | 0 | 0 | 计价 | 按实计算
XYD2-16 | 材料 | 乙供 | C19020801 | 电力复合脂 | kg | 0.5 | 11.25 | 0 | 0 | 计价 | 按实计算
XYD2-16 | 材料 | 乙供 | C19030201 | 乙醇 | kg | 2 | 3.674 | 0 | 0 | 计价 | 按实计算
XYD2-16 | 材料 | 乙供 | C19030301 | 丙酮 95% | kg | 1 | 5.05 | 0 | 0 | 计价 | 按实计算
XYD2-16 | 材料 | 乙供 | C19070211 | 防锈剂 | kg | 5 | 8.72 | 0 | 0 | 计价 | 按实计算
XYD2-16 | 材料 | 乙供 | C19090801 | 厌氧胶 325号 200g | 瓶 | 1 | 40.906 | 0 | 0 | 计价 | 按实计算
XYD2-16 | 材料 | 乙供 | C19091001 | 密封胶 | kg | 2 | 14.685 | 0 | 0 | 计价 | 按实计算
XYD2-16 | 材料 | 乙供 | C20010201 | 醇酸防锈漆 | kg | 1 | 14.257 | 0 | 0 | 计价 | 按实计算
XYD2-16 | 材料 | 乙供 | C20030101 | 普通调和漆 | kg | 1 | 11.35 | 0 | 0 | 计价 | 按实计算
XYD2-16 | 材料 | 乙供 | C20070601 | 沥青绝缘胶 | kg | 0.5 | 8.639 | 0 | 0 | 计价 | 按实计算
XYD2-16 | 材料 | 乙供 | C22030501 | 钢锯条 各种规格 | 根 | 2 | 1.528 | 0 | 0 | 计价 | 按实计算
XYD2-16 | 材料 | 乙供 | C22040102 | 砂纸 | 张 | 3 | 0.579 | 0 | 0 | 计价 | 按实计算
XYD2-16 | 材料 | 乙供 | C22040111 | 研磨膏凡尔砂 250g | 盒 | 2 | 3.521 | 0 | 0 | 计价 | 按实计算
XYD2-16 | 材料 | 乙供 | C22040401 | 白布 | m² | 2.4775 | 4 | 0 | 0 | 计价 | 按实计算
XYD2-16 | 材料 | 乙供 | C22040412 | 无纺布 | m² | 0.4 | 4.71 | 0 | 0 | 计价 | 按实计算
XYD2-16 | 材料 | 乙供 | C22041501 | 记号笔 | 支 | 3 | 2.079 | 0 | 0 | 计价 | 按实计算
XYD2-16 | 机械 | 乙供 | J04-01-002 | 载重汽车 5t | 台班 | 0.55 | 375.731 | 0 | 0 | 计价 | 按实计算
XYD2-16 | 机械 | 乙供 | J11-01-014 | 电动空气压缩机 排气量 0.3m³/min | 台班 | 0.55 | 32.626 | 0 | 0 | 计价 | 按实计算
XYD2-16 | 机械 | 乙供 | J14-03-022 | SF₆气体充放回收装置 | 台班 | 0.55 | 264.14 | 0 | 0 | 计价 | 按实计算
XYD2-16 | 机械 | 乙供 | J14-04-007 | SF₆微水分析仪 | 台班 | 0.165 | 190.08 | 0 | 0 | 计价 | 按实计算
XYD2-16 | 机械 | 乙供 | J14-04-015 | 定性检漏仪 | 台班 | 0.55 | 43.83 | 0 | 0 | 计价 | 按实计算
XYD2-16 | 机械 | 乙供 | J14-05-018 | 微机型高压断路器模拟装置(断路器模拟试验仪) | 台班 | 0.55 | 167.944 | 0 | 0 | 计价 | 按实计算
XYD2-17 | 人工 | 乙供 | 9101106 | 普通工 | 工日 | 0.3879 | 75 | 0 | 0 | 计价 | 按实计算
XYD2-17 | 人工 | 乙供 | 9101109 | 安装技术工 | 工日 | 3.3248 | 114 | 0 | 0 | 计价 | 按实计算
XYD2-17 | 材料 | 乙供 | C07010101 | 平垫铁 综合 | kg | 2 | 4.628 | 0 | 0 | 计价 | 按实计算
XYD2-17 | 材料 | 乙供 | C12010200 | 电焊条 J507 综合 | kg | 0.5 | 6.5 | 0 | 0 | 计价 | 按实计算
XYD2-17 | 材料 | 乙供 | C13010201 | 镀锌六角螺栓 综合 | kg | 3 | 7.23 | 0 | 0 | 计价 | 按实计算
XYD2-17 | 材料 | 乙供 | C14010100 | 镀锌铁丝 | kg | 2 | 4.674 | 0 | 0 | 计价 | 按实计算
XYD2-17 | 材料 | 乙供 | C18040801 | 聚氯乙烯塑料薄膜 0.5mm | kg | 2 | 9.171 | 0 | 0 | 计价 | 按实计算
XYD2-17 | 材料 | 乙供 | C18060101 | 塑料带 20mm×40m | 卷 | 2 | 2.42 | 0 | 0 | 计价 | 按实计算
XYD2-17 | 材料 | 乙供 | C18060401 | 聚四氟乙烯生料带 加厚 | 卷 | 0.5 | 8.883 | 0 | 0 | 计价 | 按实计算
XYD2-17 | 材料 | 乙供 | C19020101 | 机械油5~7号 | kg | 1 | 6.141 | 0 | 0 | 计价 | 按实计算
XYD2-17 | 材料 | 乙供 | C19020401 | 凡士林 | kg | 0.2 | 5.721 | 0 | 0 | 计价 | 按实计算
XYD2-17 | 材料 | 乙供 | C19020406 | 真空油脂 | kg | 0.2 | 12.468 | 0 | 0 | 计价 | 按实计算
XYD2-17 | 材料 | 乙供 | C19020801 | 电力复合脂 | kg | 1 | 11.25 | 0 | 0 | 计价 | 按实计算
XYD2-17 | 材料 | 乙供 | C19030201 | 乙醇 | kg | 4 | 3.674 | 0 | 0 | 计价 | 按实计算
XYD2-17 | 材料 | 乙供 | C19030301 | 丙酮 95% | kg | 2 | 5.05 | 0 | 0 | 计价 | 按实计算
XYD2-17 | 材料 | 乙供 | C19070211 | 防锈剂 | kg | 5 | 8.72 | 0 | 0 | 计价 | 按实计算
XYD2-17 | 材料 | 乙供 | C19090801 | 厌氧胶 325号 200g | 瓶 | 1 | 40.906 | 0 | 0 | 计价 | 按实计算
XYD2-17 | 材料 | 乙供 | C19091001 | 密封胶 | kg | 2 | 14.685 | 0 | 0 | 计价 | 按实计算
XYD2-17 | 材料 | 乙供 | C20010201 | 醇酸防锈漆 | kg | 1 | 14.257 | 0 | 0 | 计价 | 按实计算
XYD2-17 | 材料 | 乙供 | C20030101 | 普通调和漆 | kg | 1 | 11.35 | 0 | 0 | 计价 | 按实计算
XYD2-17 | 材料 | 乙供 | C20070601 | 沥青绝缘胶 | kg | 0.5 | 8.639 | 0 | 0 | 计价 | 按实计算
XYD2-17 | 材料 | 乙供 | C22010101 | 钢管脚手架 包括扣件 | kg | 5 | 4.706 | 0 | 0 | 计价 | 按实计算
XYD2-17 | 材料 | 乙供 | C22010141 | 木脚手板 50×250×4000 | 块 | 0.05 | 77.038 | 0 | 0 | 计价 | 按实计算
XYD2-17 | 材料 | 乙供 | C22030501 | 钢锯条 各种规格 | 根 | 3 | 1.528 | 0 | 0 | 计价 | 按实计算
XYD2-17 | 材料 | 乙供 | C22040102 | 砂纸 | 张 | 5 | 0.579 | 0 | 0 | 计价 | 按实计算
XYD2-17 | 材料 | 乙供 | C22040111 | 研磨膏凡尔砂 250g | 盒 | 2 | 3.521 | 0 | 0 | 计价 | 按实计算
XYD2-17 | 材料 | 乙供 | C22040401 | 白布 | m² | 3.4775 | 4 | 0 | 0 | 计价 | 按实计算
XYD2-17 | 材料 | 乙供 | C22040412 | 无纺布 | m² | 0.8 | 4.71 | 0 | 0 | 计价 | 按实计算
XYD2-17 | 材料 | 乙供 | C22041501 | 记号笔 | 支 | 3 | 2.079 | 0 | 0 | 计价 | 按实计算
XYD2-17 | 机械 | 乙供 | J03-01-034 | 汽车式起重机 起重量 8t | 台班 | 0.55 | 662.671 | 0 | 0 | 计价 | 按实计算
XYD2-17 | 机械 | 乙供 | J04-01-002 | 载重汽车 5t | 台班 | 0.55 | 375.731 | 0 | 0 | 计价 | 按实计算
XYD2-17 | 机械 | 乙供 | J11-01-014 | 电动空气压缩机 排气量 0.3m³/min | 台班 | 1.1 | 32.626 | 0 | 0 | 计价 | 按实计算
XYD2-17 | 机械 | 乙供 | J14-03-022 | SF₆气体充放回收装置 | 台班 | 0.55 | 264.14 | 0 | 0 | 计价 | 按实计算
XYD2-17 | 机械 | 乙供 | J14-04-007 | SF₆微水分析仪 | 台班 | 0.22 | 190.08 | 0 | 0 | 计价 | 按实计算
XYD2-17 | 机械 | 乙供 | J14-04-015 | 定性检漏仪 | 台班 | 0.55 | 43.83 | 0 | 0 | 计价 | 按实计算
XYD2-17 | 机械 | 乙供 | J14-05-018 | 微机型高压断路器模拟装置(断路器模拟试验仪) | 台班 | 0.55 | 167.944 | 0 | 0 | 计价 | 按实计算
XYD2-18 | 人工 | 乙供 | 9101106 | 普通工 | 工日 | 0.7054 | 75 | 0 | 0 | 计价 | 按实计算
XYD2-18 | 人工 | 乙供 | 9101109 | 安装技术工 | 工日 | 5.5413 | 114 | 0 | 0 | 计价 | 按实计算
XYD2-18 | 材料 | 乙供 | C07010101 | 平垫铁 综合 | kg | 3 | 4.628 | 0 | 0 | 计价 | 按实计算
XYD2-18 | 材料 | 乙供 | C12010200 | 电焊条 J507 综合 | kg | 0.7 | 6.5 | 0 | 0 | 计价 | 按实计算
XYD2-18 | 材料 | 乙供 | C13010201 | 镀锌六角螺栓 综合 | kg | 4 | 7.23 | 0 | 0 | 计价 | 按实计算
XYD2-18 | 材料 | 乙供 | C14010100 | 镀锌铁丝 | kg | 2 | 4.674 | 0 | 0 | 计价 | 按实计算
XYD2-18 | 材料 | 乙供 | C18040801 | 聚氯乙烯塑料薄膜 0.5mm | kg | 4 | 9.171 | 0 | 0 | 计价 | 按实计算
XYD2-18 | 材料 | 乙供 | C18060101 | 塑料带 20mm×40m | 卷 | 2 | 2.42 | 0 | 0 | 计价 | 按实计算
XYD2-18 | 材料 | 乙供 | C18060401 | 聚四氟乙烯生料带 加厚 | 卷 | 0.5 | 8.883 | 0 | 0 | 计价 | 按实计算
XYD2-18 | 材料 | 乙供 | C19020101 | 机械油5~7号 | kg | 2 | 6.141 | 0 | 0 | 计价 | 按实计算
XYD2-18 | 材料 | 乙供 | C19020401 | 凡士林 | kg | 0.4 | 5.721 | 0 | 0 | 计价 | 按实计算
XYD2-18 | 材料 | 乙供 | C19020406 | 真空油脂 | kg | 0.5 | 12.468 | 0 | 0 | 计价 | 按实计算
XYD2-18 | 材料 | 乙供 | C19020801 | 电力复合脂 | kg | 2 | 11.25 | 0 | 0 | 计价 | 按实计算
XYD2-18 | 材料 | 乙供 | C19030201 | 乙醇 | kg | 5 | 3.674 | 0 | 0 | 计价 | 按实计算
XYD2-18 | 材料 | 乙供 | C19030301 | 丙酮 95% | kg | 2 | 5.05 | 0 | 0 | 计价 | 按实计算
XYD2-18 | 材料 | 乙供 | C19070211 | 防锈剂 | kg | 10 | 8.72 | 0 | 0 | 计价 | 按实计算
XYD2-18 | 材料 | 乙供 | C19090801 | 厌氧胶 325号 200g | 瓶 | 2 | 40.906 | 0 | 0 | 计价 | 按实计算
XYD2-18 | 材料 | 乙供 | C19091001 | 密封胶 | kg | 3 | 14.685 | 0 | 0 | 计价 | 按实计算
XYD2-18 | 材料 | 乙供 | C20010201 | 醇酸防锈漆 | kg | 1 | 14.257 | 0 | 0 | 计价 | 按实计算
XYD2-18 | 材料 | 乙供 | C20030101 | 普通调和漆 | kg | 1 | 11.35 | 0 | 0 | 计价 | 按实计算
XYD2-18 | 材料 | 乙供 | C20070601 | 沥青绝缘胶 | kg | 0.5 | 8.639 | 0 | 0 | 计价 | 按实计算
XYD2-18 | 材料 | 乙供 | C22010101 | 钢管脚手架 包括扣件 | kg | 7 | 4.706 | 0 | 0 | 计价 | 按实计算
XYD2-18 | 材料 | 乙供 | C22010141 | 木脚手板 50×250×4000 | 块 | 0.07 | 77.038 | 0 | 0 | 计价 | 按实计算
XYD2-18 | 材料 | 乙供 | C22030501 | 钢锯条 各种规格 | 根 | 4 | 1.528 | 0 | 0 | 计价 | 按实计算
XYD2-18 | 材料 | 乙供 | C22040102 | 砂纸 | 张 | 5 | 0.579 | 0 | 0 | 计价 | 按实计算
XYD2-18 | 材料 | 乙供 | C22040111 | 研磨膏凡尔砂 250g | 盒 | 2 | 3.521 | 0 | 0 | 计价 | 按实计算
XYD2-18 | 材料 | 乙供 | C22040401 | 白布 | m² | 5.955 | 4 | 0 | 0 | 计价 | 按实计算
XYD2-18 | 材料 | 乙供 | C22040412 | 无纺布 | m² | 1.4 | 4.71 | 0 | 0 | 计价 | 按实计算
XYD2-18 | 材料 | 乙供 | C22041501 | 记号笔 | 支 | 3 | 2.079 | 0 | 0 | 计价 | 按实计算
XYD2-18 | 机械 | 乙供 | J03-01-036 | 汽车式起重机 起重量 16t | 台班 | 0.55 | 881.166 | 0 | 0 | 计价 | 按实计算
XYD2-18 | 机械 | 乙供 | J04-01-002 | 载重汽车 5t | 台班 | 0.55 | 375.731 | 0 | 0 | 计价 | 按实计算
XYD2-18 | 机械 | 乙供 | J11-01-014 | 电动空气压缩机 排气量 0.3m³/min | 台班 | 1.1 | 32.626 | 0 | 0 | 计价 | 按实计算
XYD2-18 | 机械 | 乙供 | J13-01-056 | 高空作业车 30m以内 | 台班 | 0.55 | 1247.202 | 0 | 0 | 计价 | 按实计算
XYD2-18 | 机械 | 乙供 | J14-03-022 | SF₆气体充放回收装置 | 台班 | 0.55 | 264.14 | 0 | 0 | 计价 | 按实计算
XYD2-18 | 机械 | 乙供 | J14-04-007 | SF₆微水分析仪 | 台班 | 0.275 | 190.08 | 0 | 0 | 计价 | 按实计算
XYD2-18 | 机械 | 乙供 | J14-04-015 | 定性检漏仪 | 台班 | 0.55 | 43.83 | 0 | 0 | 计价 | 按实计算
XYD2-18 | 机械 | 乙供 | J14-05-018 | 微机型高压断路器模拟装置(断路器模拟试验仪) | 台班 | 0.55 | 167.944 | 0 | 0 | 计价 | 按实计算
XYD2-19 | 人工 | 乙供 | 9101106 | 普通工 | 工日 | 1.1287 | 75 | 0 | 0 | 计价 | 按实计算
XYD2-19 | 人工 | 乙供 | 9101109 | 安装技术工 | 工日 | 8.866 | 114 | 0 | 0 | 计价 | 按实计算
XYD2-19 | 材料 | 乙供 | C07010101 | 平垫铁 综合 | kg | 4 | 4.628 | 0 | 0 | 计价 | 按实计算
XYD2-19 | 材料 | 乙供 | C12010200 | 电焊条 J507 综合 | kg | 1 | 6.5 | 0 | 0 | 计价 | 按实计算
XYD2-19 | 材料 | 乙供 | C13010201 | 镀锌六角螺栓 综合 | kg | 5 | 7.23 | 0 | 0 | 计价 | 按实计算
XYD2-19 | 材料 | 乙供 | C14010100 | 镀锌铁丝 | kg | 3 | 4.674 | 0 | 0 | 计价 | 按实计算
XYD2-19 | 材料 | 乙供 | C18040801 | 聚氯乙烯塑料薄膜 0.5mm | kg | 8 | 9.171 | 0 | 0 | 计价 | 按实计算
XYD2-19 | 材料 | 乙供 | C18060101 | 塑料带 20mm×40m | 卷 | 3 | 2.42 | 0 | 0 | 计价 | 按实计算
XYD2-19 | 材料 | 乙供 | C18060401 | 聚四氟乙烯生料带 加厚 | 卷 | 0.5 | 8.883 | 0 | 0 | 计价 | 按实计算
XYD2-19 | 材料 | 乙供 | C19020101 | 机械油5~7号 | kg | 3 | 6.141 | 0 | 0 | 计价 | 按实计算
XYD2-19 | 材料 | 乙供 | C19020401 | 凡士林 | kg | 0.7 | 5.721 | 0 | 0 | 计价 | 按实计算
XYD2-19 | 材料 | 乙供 | C19020406 | 真空油脂 | kg | 0.8 | 12.468 | 0 | 0 | 计价 | 按实计算
XYD2-19 | 材料 | 乙供 | C19020801 | 电力复合脂 | kg | 3 | 11.25 | 0 | 0 | 计价 | 按实计算
XYD2-19 | 材料 | 乙供 | C19030201 | 乙醇 | kg | 8 | 3.674 | 0 | 0 | 计价 | 按实计算
XYD2-19 | 材料 | 乙供 | C19030301 | 丙酮 95% | kg | 3 | 5.05 | 0 | 0 | 计价 | 按实计算
XYD2-19 | 材料 | 乙供 | C19070211 | 防锈剂 | kg | 10 | 8.72 | 0 | 0 | 计价 | 按实计算
XYD2-19 | 材料 | 乙供 | C19090801 | 厌氧胶 325号 200g | 瓶 | 2 | 40.906 | 0 | 0 | 计价 | 按实计算
XYD2-19 | 材料 | 乙供 | C19091001 | 密封胶 | kg | 3 | 14.685 | 0 | 0 | 计价 | 按实计算
XYD2-19 | 材料 | 乙供 | C20010201 | 醇酸防锈漆 | kg | 2 | 14.257 | 0 | 0 | 计价 | 按实计算
XYD2-19 | 材料 | 乙供 | C20030101 | 普通调和漆 | kg | 2 | 11.35 | 0 | 0 | 计价 | 按实计算
XYD2-19 | 材料 | 乙供 | C20070601 | 沥青绝缘胶 | kg | 0.5 | 8.639 | 0 | 0 | 计价 | 按实计算
XYD2-19 | 材料 | 乙供 | C22010101 | 钢管脚手架 包括扣件 | kg | 9 | 4.706 | 0 | 0 | 计价 | 按实计算
XYD2-19 | 材料 | 乙供 | C22010141 | 木脚手板 50×250×4000 | 块 | 0.09 | 77.038 | 0 | 0 | 计价 | 按实计算
XYD2-19 | 材料 | 乙供 | C22030501 | 钢锯条 各种规格 | 根 | 5 | 1.528 | 0 | 0 | 计价 | 按实计算
XYD2-19 | 材料 | 乙供 | C22040102 | 砂纸 | 张 | 8 | 0.579 | 0 | 0 | 计价 | 按实计算
XYD2-19 | 材料 | 乙供 | C22040111 | 研磨膏凡尔砂 250g | 盒 | 3 | 3.521 | 0 | 0 | 计价 | 按实计算
XYD2-19 | 材料 | 乙供 | C22040401 | 白布 | m² | 9.4325 | 4 | 0 | 0 | 计价 | 按实计算
XYD2-19 | 材料 | 乙供 | C22040412 | 无纺布 | m² | 2.2 | 4.71 | 0 | 0 | 计价 | 按实计算
XYD2-19 | 材料 | 乙供 | C22041501 | 记号笔 | 支 | 4 | 2.079 | 0 | 0 | 计价 | 按实计算
XYD2-19 | 机械 | 乙供 | J03-01-036 | 汽车式起重机 起重量 16t | 台班 | 0.825 | 881.166 | 0 | 0 | 计价 | 按实计算
XYD2-19 | 机械 | 乙供 | J04-01-002 | 载重汽车 5t | 台班 | 0.825 | 375.731 | 0 | 0 | 计价 | 按实计算
XYD2-19 | 机械 | 乙供 | J11-01-014 | 电动空气压缩机 排气量 0.3m³/min | 台班 | 1.925 | 32.626 | 0 | 0 | 计价 | 按实计算
XYD2-19 | 机械 | 乙供 | J13-01-056 | 高空作业车 30m以内 | 台班 | 0.825 | 1247.202 | 0 | 0 | 计价 | 按实计算
XYD2-19 | 机械 | 乙供 | J14-03-022 | SF₆气体充放回收装置 | 台班 | 1.65 | 264.14 | 0 | 0 | 计价 | 按实计算
XYD2-19 | 机械 | 乙供 | J14-04-007 | SF₆微水分析仪 | 台班 | 0.33 | 190.08 | 0 | 0 | 计价 | 按实计算
XYD2-19 | 机械 | 乙供 | J14-04-015 | 定性检漏仪 | 台班 | 1.1 | 43.83 | 0 | 0 | 计价 | 按实计算
XYD2-19 | 机械 | 乙供 | J14-05-018 | 微机型高压断路器模拟装置(断路器模拟试验仪) | 台班 | 1.1 | 167.944 | 0 | 0 | 计价 | 按实计算
XYD2-20 | 人工 | 乙供 | 9101106 | 普通工 | 工日 | 1.4109 | 75 | 0 | 0 | 计价 | 按实计算
XYD2-20 | 人工 | 乙供 | 9101109 | 安装技术工 | 工日 | 11.0825 | 114 | 0 | 0 | 计价 | 按实计算
XYD2-20 | 材料 | 乙供 | C07010101 | 平垫铁 综合 | kg | 4 | 4.628 | 0 | 0 | 计价 | 按实计算
XYD2-20 | 材料 | 乙供 | C12010200 | 电焊条 J507 综合 | kg | 1 | 6.5 | 0 | 0 | 计价 | 按实计算
XYD2-20 | 材料 | 乙供 | C13010201 | 镀锌六角螺栓 综合 | kg | 5 | 7.23 | 0 | 0 | 计价 | 按实计算
XYD2-20 | 材料 | 乙供 | C14010100 | 镀锌铁丝 | kg | 3 | 4.674 | 0 | 0 | 计价 | 按实计算
XYD2-20 | 材料 | 乙供 | C18040801 | 聚氯乙烯塑料薄膜 0.5mm | kg | 8 | 9.171 | 0 | 0 | 计价 | 按实计算
XYD2-20 | 材料 | 乙供 | C18060101 | 塑料带 20mm×40m | 卷 | 3 | 2.42 | 0 | 0 | 计价 | 按实计算
XYD2-20 | 材料 | 乙供 | C18060401 | 聚四氟乙烯生料带 加厚 | 卷 | 0.5 | 8.883 | 0 | 0 | 计价 | 按实计算
XYD2-20 | 材料 | 乙供 | C19020101 | 机械油5~7号 | kg | 3 | 6.141 | 0 | 0 | 计价 | 按实计算
XYD2-20 | 材料 | 乙供 | C19020401 | 凡士林 | kg | 0.7 | 5.721 | 0 | 0 | 计价 | 按实计算
XYD2-20 | 材料 | 乙供 | C19020406 | 真空油脂 | kg | 0.8 | 12.468 | 0 | 0 | 计价 | 按实计算
XYD2-20 | 材料 | 乙供 | C19020801 | 电力复合脂 | kg | 3 | 11.25 | 0 | 0 | 计价 | 按实计算
XYD2-20 | 材料 | 乙供 | C19030201 | 乙醇 | kg | 8 | 3.674 | 0 | 0 | 计价 | 按实计算
XYD2-20 | 材料 | 乙供 | C19030301 | 丙酮 95% | kg | 3 | 5.05 | 0 | 0 | 计价 | 按实计算
XYD2-20 | 材料 | 乙供 | C19070211 | 防锈剂 | kg | 10 | 8.72 | 0 | 0 | 计价 | 按实计算
XYD2-20 | 材料 | 乙供 | C19090801 | 厌氧胶 325号 200g | 瓶 | 2 | 40.906 | 0 | 0 | 计价 | 按实计算
XYD2-20 | 材料 | 乙供 | C19091001 | 密封胶 | kg | 3 | 14.685 | 0 | 0 | 计价 | 按实计算
XYD2-20 | 材料 | 乙供 | C20010201 | 醇酸防锈漆 | kg | 2 | 14.257 | 0 | 0 | 计价 | 按实计算
XYD2-20 | 材料 | 乙供 | C20030101 | 普通调和漆 | kg | 2 | 11.35 | 0 | 0 | 计价 | 按实计算
XYD2-20 | 材料 | 乙供 | C20070601 | 沥青绝缘胶 | kg | 0.5 | 8.639 | 0 | 0 | 计价 | 按实计算
XYD2-20 | 材料 | 乙供 | C22010101 | 钢管脚手架 包括扣件 | kg | 9 | 4.706 | 0 | 0 | 计价 | 按实计算
XYD2-20 | 材料 | 乙供 | C22010141 | 木脚手板 50×250×4000 | 块 | 0.09 | 77.038 | 0 | 0 | 计价 | 按实计算
XYD2-20 | 材料 | 乙供 | C22030501 | 钢锯条 各种规格 | 根 | 5 | 1.528 | 0 | 0 | 计价 | 按实计算
XYD2-20 | 材料 | 乙供 | C22040102 | 砂纸 | 张 | 8 | 0.579 | 0 | 0 | 计价 | 按实计算
XYD2-20 | 材料 | 乙供 | C22040111 | 研磨膏凡尔砂 250g | 盒 | 3 | 3.521 | 0 | 0 | 计价 | 按实计算
XYD2-20 | 材料 | 乙供 | C22040401 | 白布 | m² | 9.4325 | 4 | 0 | 0 | 计价 | 按实计算
XYD2-20 | 材料 | 乙供 | C22040412 | 无纺布 | m² | 2.2 | 4.71 | 0 | 0 | 计价 | 按实计算
XYD2-20 | 材料 | 乙供 | C22041501 | 记号笔 | 支 | 4 | 2.079 | 0 | 0 | 计价 | 按实计算
XYD2-20 | 机械 | 乙供 | J03-01-036 | 汽车式起重机 起重量 16t | 台班 | 0.825 | 881.166 | 0 | 0 | 计价 | 按实计算
XYD2-20 | 机械 | 乙供 | J04-01-002 | 载重汽车 5t | 台班 | 0.825 | 375.731 | 0 | 0 | 计价 | 按实计算
XYD2-20 | 机械 | 乙供 | J11-01-014 | 电动空气压缩机 排气量 0.3m³/min | 台班 | 1.925 | 32.626 | 0 | 0 | 计价 | 按实计算
XYD2-20 | 机械 | 乙供 | J13-01-056 | 高空作业车 30m以内 | 台班 | 0.825 | 1247.202 | 0 | 0 | 计价 | 按实计算
XYD2-20 | 机械 | 乙供 | J14-03-022 | SF₆气体充放回收装置 | 台班 | 1.65 | 264.14 | 0 | 0 | 计价 | 按实计算
XYD2-20 | 机械 | 乙供 | J14-04-007 | SF₆微水分析仪 | 台班 | 0.44 | 190.08 | 0 | 0 | 计价 | 按实计算
XYD2-20 | 机械 | 乙供 | J14-04-015 | 定性检漏仪 | 台班 | 1.1 | 43.83 | 0 | 0 | 计价 | 按实计算
XYD2-20 | 机械 | 乙供 | J14-05-018 | 微机型高压断路器模拟装置(断路器模拟试验仪) | 台班 | 1.1 | 167.944 | 0 | 0 | 计价 | 按实计算
XYD2-21 | 人工 | 乙供 | 9101106 | 普通工 | 工日 | 1.7776 | 75 | 0 | 0 | 计价 | 按实计算
XYD2-21 | 人工 | 乙供 | 9101109 | 安装技术工 | 工日 | 13.9447 | 114 | 0 | 0 | 计价 | 按实计算
XYD2-21 | 材料 | 乙供 | C07010101 | 平垫铁 综合 | kg | 5 | 4.628 | 0 | 0 | 计价 | 按实计算
XYD2-21 | 材料 | 乙供 | C12010200 | 电焊条 J507 综合 | kg | 2 | 6.5 | 0 | 0 | 计价 | 按实计算
XYD2-21 | 材料 | 乙供 | C13010201 | 镀锌六角螺栓 综合 | kg | 6 | 7.23 | 0 | 0 | 计价 | 按实计算
XYD2-21 | 材料 | 乙供 | C14010100 | 镀锌铁丝 | kg | 4 | 4.674 | 0 | 0 | 计价 | 按实计算
XYD2-21 | 材料 | 乙供 | C18040801 | 聚氯乙烯塑料薄膜 0.5mm | kg | 8 | 9.171 | 0 | 0 | 计价 | 按实计算
XYD2-21 | 材料 | 乙供 | C18060101 | 塑料带 20mm×40m | 卷 | 3 | 2.42 | 0 | 0 | 计价 | 按实计算
XYD2-21 | 材料 | 乙供 | C18060401 | 聚四氟乙烯生料带 加厚 | 卷 | 0.5 | 8.883 | 0 | 0 | 计价 | 按实计算
XYD2-21 | 材料 | 乙供 | C19020101 | 机械油5~7号 | kg | 4 | 6.141 | 0 | 0 | 计价 | 按实计算
XYD2-21 | 材料 | 乙供 | C19020401 | 凡士林 | kg | 1 | 5.721 | 0 | 0 | 计价 | 按实计算
XYD2-21 | 材料 | 乙供 | C19020406 | 真空油脂 | kg | 0.8 | 12.468 | 0 | 0 | 计价 | 按实计算
XYD2-21 | 材料 | 乙供 | C19020801 | 电力复合脂 | kg | 4 | 11.25 | 0 | 0 | 计价 | 按实计算
XYD2-21 | 材料 | 乙供 | C19030201 | 乙醇 | kg | 11 | 3.674 | 0 | 0 | 计价 | 按实计算
XYD2-21 | 材料 | 乙供 | C19030301 | 丙酮 95% | kg | 6 | 5.05 | 0 | 0 | 计价 | 按实计算
XYD2-21 | 材料 | 乙供 | C19070211 | 防锈剂 | kg | 15 | 8.72 | 0 | 0 | 计价 | 按实计算
XYD2-21 | 材料 | 乙供 | C19090801 | 厌氧胶 325号 200g | 瓶 | 3 | 40.906 | 0 | 0 | 计价 | 按实计算
XYD2-21 | 材料 | 乙供 | C19091001 | 密封胶 | kg | 3 | 14.685 | 0 | 0 | 计价 | 按实计算
XYD2-21 | 材料 | 乙供 | C20010201 | 醇酸防锈漆 | kg | 3 | 14.257 | 0 | 0 | 计价 | 按实计算
XYD2-21 | 材料 | 乙供 | C20030101 | 普通调和漆 | kg | 3 | 11.35 | 0 | 0 | 计价 | 按实计算
XYD2-21 | 材料 | 乙供 | C20070601 | 沥青绝缘胶 | kg | 0.5 | 8.639 | 0 | 0 | 计价 | 按实计算
XYD2-21 | 材料 | 乙供 | C22010101 | 钢管脚手架 包括扣件 | kg | 9 | 4.706 | 0 | 0 | 计价 | 按实计算
XYD2-21 | 材料 | 乙供 | C22010141 | 木脚手板 50×250×4000 | 块 | 0.09 | 77.038 | 0 | 0 | 计价 | 按实计算
XYD2-21 | 材料 | 乙供 | C22030501 | 钢锯条 各种规格 | 根 | 6 | 1.528 | 0 | 0 | 计价 | 按实计算
XYD2-21 | 材料 | 乙供 | C22040102 | 砂纸 | 张 | 8 | 0.579 | 0 | 0 | 计价 | 按实计算
XYD2-21 | 材料 | 乙供 | C22040111 | 研磨膏凡尔砂 250g | 盒 | 4 | 3.521 | 0 | 0 | 计价 | 按实计算
XYD2-21 | 材料 | 乙供 | C22040401 | 白布 | m² | 11.91 | 4 | 0 | 0 | 计价 | 按实计算
XYD2-21 | 材料 | 乙供 | C22040412 | 无纺布 | m² | 2.8 | 4.71 | 0 | 0 | 计价 | 按实计算
XYD2-21 | 材料 | 乙供 | C22041501 | 记号笔 | 支 | 5 | 2.079 | 0 | 0 | 计价 | 按实计算
XYD2-21 | 机械 | 乙供 | J03-01-036 | 汽车式起重机 起重量 16t | 台班 | 1.045 | 881.166 | 0 | 0 | 计价 | 按实计算
XYD2-21 | 机械 | 乙供 | J04-01-002 | 载重汽车 5t | 台班 | 1.045 | 375.731 | 0 | 0 | 计价 | 按实计算
XYD2-21 | 机械 | 乙供 | J11-01-014 | 电动空气压缩机 排气量 0.3m³/min | 台班 | 1.8288 | 32.626 | 0 | 0 | 计价 | 按实计算
XYD2-21 | 机械 | 乙供 | J13-01-056 | 高空作业车 30m以内 | 台班 | 0.7838 | 1247.202 | 0 | 0 | 计价 | 按实计算
XYD2-21 | 机械 | 乙供 | J14-03-022 | SF₆气体充放回收装置 | 台班 | 3.135 | 264.14 | 0 | 0 | 计价 | 按实计算
XYD2-21 | 机械 | 乙供 | J14-04-007 | SF₆微水分析仪 | 台班 | 0.5225 | 190.08 | 0 | 0 | 计价 | 按实计算
XYD2-21 | 机械 | 乙供 | J14-04-015 | 定性检漏仪 | 台班 | 1.045 | 43.83 | 0 | 0 | 计价 | 按实计算
XYD2-21 | 机械 | 乙供 | J14-05-018 | 微机型高压断路器模拟装置(断路器模拟试验仪) | 台班 | 1.045 | 167.944 | 0 | 0 | 计价 | 按实计算
XYD2-22 | 人工 | 乙供 | 9101106 | 普通工 | 工日 | 1.9199 | 75 | 0 | 0 | 计价 | 按实计算
XYD2-22 | 人工 | 乙供 | 9101109 | 安装技术工 | 工日 | 15.0602 | 114 | 0 | 0 | 计价 | 按实计算
XYD2-22 | 材料 | 乙供 | C07010101 | 平垫铁 综合 | kg | 5.4 | 4.628 | 0 | 0 | 计价 | 按实计算
XYD2-22 | 材料 | 乙供 | C12010200 | 电焊条 J507 综合 | kg | 2.16 | 6.5 | 0 | 0 | 计价 | 按实计算
XYD2-22 | 材料 | 乙供 | C13010201 | 镀锌六角螺栓 综合 | kg | 6.48 | 7.23 | 0 | 0 | 计价 | 按实计算
XYD2-22 | 材料 | 乙供 | C14010100 | 镀锌铁丝 | kg | 4.32 | 4.674 | 0 | 0 | 计价 | 按实计算
XYD2-22 | 材料 | 乙供 | C18040801 | 聚氯乙烯塑料薄膜 0.5mm | kg | 8.64 | 9.171 | 0 | 0 | 计价 | 按实计算
XYD2-22 | 材料 | 乙供 | C18060101 | 塑料带 20mm×40m | 卷 | 3.24 | 2.42 | 0 | 0 | 计价 | 按实计算
XYD2-22 | 材料 | 乙供 | C18060401 | 聚四氟乙烯生料带 加厚 | 卷 | 0.54 | 8.883 | 0 | 0 | 计价 | 按实计算
XYD2-22 | 材料 | 乙供 | C19020101 | 机械油5~7号 | kg | 4.32 | 6.141 | 0 | 0 | 计价 | 按实计算
XYD2-22 | 材料 | 乙供 | C19020401 | 凡士林 | kg | 1.08 | 5.721 | 0 | 0 | 计价 | 按实计算
XYD2-22 | 材料 | 乙供 | C19020406 | 真空油脂 | kg | 0.864 | 12.468 | 0 | 0 | 计价 | 按实计算
XYD2-22 | 材料 | 乙供 | C19020801 | 电力复合脂 | kg | 4.32 | 11.25 | 0 | 0 | 计价 | 按实计算
XYD2-22 | 材料 | 乙供 | C19030201 | 乙醇 | kg | 11.88 | 3.674 | 0 | 0 | 计价 | 按实计算
XYD2-22 | 材料 | 乙供 | C19030301 | 丙酮 95% | kg | 6.48 | 5.05 | 0 | 0 | 计价 | 按实计算
XYD2-22 | 材料 | 乙供 | C19070211 | 防锈剂 | kg | 16.2 | 8.72 | 0 | 0 | 计价 | 按实计算
XYD2-22 | 材料 | 乙供 | C19090801 | 厌氧胶 325号 200g | 瓶 | 3.24 | 40.906 | 0 | 0 | 计价 | 按实计算
XYD2-22 | 材料 | 乙供 | C19091001 | 密封胶 | kg | 3.24 | 14.685 | 0 | 0 | 计价 | 按实计算
XYD2-22 | 材料 | 乙供 | C20010201 | 醇酸防锈漆 | kg | 3.24 | 14.257 | 0 | 0 | 计价 | 按实计算
XYD2-22 | 材料 | 乙供 | C20030101 | 普通调和漆 | kg | 3.24 | 11.35 | 0 | 0 | 计价 | 按实计算
XYD2-22 | 材料 | 乙供 | C20070601 | 沥青绝缘胶 | kg | 0.54 | 8.639 | 0 | 0 | 计价 | 按实计算
XYD2-22 | 材料 | 乙供 | C22010101 | 钢管脚手架 包括扣件 | kg | 9.72 | 4.706 | 0 | 0 | 计价 | 按实计算
XYD2-22 | 材料 | 乙供 | C22010141 | 木脚手板 50×250×4000 | 块 | 0.0972 | 77.038 | 0 | 0 | 计价 | 按实计算
XYD2-22 | 材料 | 乙供 | C22030501 | 钢锯条 各种规格 | 根 | 6.48 | 1.528 | 0 | 0 | 计价 | 按实计算
XYD2-22 | 材料 | 乙供 | C22040102 | 砂纸 | 张 | 8.64 | 0.579 | 0 | 0 | 计价 | 按实计算
XYD2-22 | 材料 | 乙供 | C22040111 | 研磨膏凡尔砂 250g | 盒 | 4.32 | 3.521 | 0 | 0 | 计价 | 按实计算
XYD2-22 | 材料 | 乙供 | C22040401 | 白布 | m² | 12.8628 | 4 | 0 | 0 | 计价 | 按实计算
XYD2-22 | 材料 | 乙供 | C22040412 | 无纺布 | m² | 3.024 | 4.71 | 0 | 0 | 计价 | 按实计算
XYD2-22 | 材料 | 乙供 | C22041501 | 记号笔 | 支 | 5.4 | 2.079 | 0 | 0 | 计价 | 按实计算
XYD2-22 | 机械 | 乙供 | J03-01-036 | 汽车式起重机 起重量 16t | 台班 | 1.1286 | 881.166 | 0 | 0 | 计价 | 按实计算
XYD2-22 | 机械 | 乙供 | J04-01-002 | 载重汽车 5t | 台班 | 1.1286 | 375.731 | 0 | 0 | 计价 | 按实计算
XYD2-22 | 机械 | 乙供 | J11-01-014 | 电动空气压缩机 排气量 0.3m³/min | 台班 | 1.9751 | 32.626 | 0 | 0 | 计价 | 按实计算
XYD2-22 | 机械 | 乙供 | J13-01-056 | 高空作业车 30m以内 | 台班 | 0.8465 | 1247.202 | 0 | 0 | 计价 | 按实计算
XYD2-22 | 机械 | 乙供 | J14-03-022 | SF₆气体充放回收装置 | 台班 | 3.3858 | 264.14 | 0 | 0 | 计价 | 按实计算
XYD2-22 | 机械 | 乙供 | J14-04-007 | SF₆微水分析仪 | 台班 | 0.5643 | 190.08 | 0 | 0 | 计价 | 按实计算
XYD2-22 | 机械 | 乙供 | J14-04-015 | 定性检漏仪 | 台班 | 1.1286 | 43.83 | 0 | 0 | 计价 | 按实计算
XYD2-22 | 机械 | 乙供 | J14-05-018 | 微机型高压断路器模拟装置(断路器模拟试验仪) | 台班 | 1.1286 | 167.944 | 0 | 0 | 计价 | 按实计算
XYD2-23 | 人工 | 乙供 | 9101106 | 普通工 | 工日 | 0.0718 | 75 | 0 | 0 | 计价 | 按实计算
XYD2-23 | 人工 | 乙供 | 9101109 | 安装技术工 | 工日 | 2.2599 | 114 | 0 | 0 | 计价 | 按实计算
XYD2-23 | 材料 | 乙供 | C12010200 | 电焊条 J507 综合 | kg | 1.1473 | 6.5 | 0 | 0 | 计价 | 按实计算
XYD2-23 | 材料 | 乙供 | C13010201 | 镀锌六角螺栓 综合 | kg | 0.5 | 7.23 | 0 | 0 | 计价 | 按实计算
XYD2-23 | 材料 | 乙供 | C14010100 | 镀锌铁丝 | kg | 1 | 4.674 | 0 | 0 | 计价 | 按实计算
XYD2-23 | 材料 | 乙供 | C16100421 | 绝缘胶带 20mm×20m | 卷 | 0.5 | 1.77 | 0 | 0 | 计价 | 按实计算
XYD2-23 | 材料 | 乙供 | C18041201 | 塑料布 1.0mm | m² | 1 | 0.764 | 0 | 0 | 计价 | 按实计算
XYD2-23 | 材料 | 乙供 | C18060401 | 聚四氟乙烯生料带 加厚 | 卷 | 0.5 | 8.883 | 0 | 0 | 计价 | 按实计算
XYD2-23 | 材料 | 乙供 | C19020101 | 机械油5~7号 | kg | 1 | 6.141 | 0 | 0 | 计价 | 按实计算
XYD2-23 | 材料 | 乙供 | C19020401 | 凡士林 | kg | 0.1 | 5.721 | 0 | 0 | 计价 | 按实计算
XYD2-23 | 材料 | 乙供 | C19020801 | 电力复合脂 | kg | 0.5 | 11.25 | 0 | 0 | 计价 | 按实计算
XYD2-23 | 材料 | 乙供 | C19030201 | 乙醇 | kg | 1 | 3.674 | 0 | 0 | 计价 | 按实计算
XYD2-23 | 材料 | 乙供 | C19030301 | 丙酮 95% | kg | 1 | 5.05 | 0 | 0 | 计价 | 按实计算
XYD2-23 | 材料 | 乙供 | C19031101 | 清洗剂 | kg | 4 | 2.623 | 0 | 0 | 计价 | 按实计算
XYD2-23 | 材料 | 乙供 | C19070211 | 防锈剂 | kg | 20 | 8.72 | 0 | 0 | 计价 | 按实计算
XYD2-23 | 材料 | 乙供 | C19090801 | 厌氧胶 325号 200g | 瓶 | 1 | 40.906 | 0 | 0 | 计价 | 按实计算
XYD2-23 | 材料 | 乙供 | C20010101 | 防锈漆 | kg | 1 | 9.87 | 0 | 0 | 计价 | 按实计算
XYD2-23 | 材料 | 乙供 | C20030101 | 普通调和漆 | kg | 1 | 11.35 | 0 | 0 | 计价 | 按实计算
XYD2-23 | 材料 | 乙供 | C22030501 | 钢锯条 各种规格 | 根 | 1 | 1.528 | 0 | 0 | 计价 | 按实计算
XYD2-23 | 材料 | 乙供 | C22040102 | 砂纸 | 张 | 5 | 0.579 | 0 | 0 | 计价 | 按实计算
XYD2-23 | 材料 | 乙供 | C22040111 | 研磨膏凡尔砂 250g | 盒 | 2 | 3.521 | 0 | 0 | 计价 | 按实计算
XYD2-23 | 材料 | 乙供 | C22040401 | 白布 | m² | 2.4775 | 4 | 0 | 0 | 计价 | 按实计算
XYD2-23 | 材料 | 乙供 | C22040412 | 无纺布 | m² | 1 | 4.71 | 0 | 0 | 计价 | 按实计算
XYD2-23 | 材料 | 乙供 | C22040910 | 棉质卫生纸 | 卷 | 1 | 1.298 | 0 | 0 | 计价 | 按实计算
XYD2-23 | 材料 | 乙供 | C22041501 | 记号笔 | 支 | 3 | 2.079 | 0 | 0 | 计价 | 按实计算
XYD2-23 | 机械 | 乙供 | J03-01-034 | 汽车式起重机 起重量 8t | 台班 | 0.5463 | 662.671 | 0 | 0 | 计价 | 按实计算
XYD2-23 | 机械 | 乙供 | J04-01-002 | 载重汽车 5t | 台班 | 0.5463 | 375.731 | 0 | 0 | 计价 | 按实计算
XYD2-23 | 机械 | 乙供 | J10-01-001 | 交流弧焊机 容量 21kVA | 台班 | 0.1639 | 64.589 | 0 | 0 | 计价 | 按实计算
XYD2-23 | 机械 | 乙供 | J11-01-014 | 电动空气压缩机 排气量 0.3m³/min | 台班 | 0.5463 | 32.626 | 0 | 0 | 计价 | 按实计算
XYD2-23 | 机械 | 乙供 | J14-03-022 | SF₆气体充放回收装置 | 台班 | 0.5463 | 264.14 | 0 | 0 | 计价 | 按实计算
XYD2-23 | 机械 | 乙供 | J14-04-007 | SF₆微水分析仪 | 台班 | 0.5463 | 190.08 | 0 | 0 | 计价 | 按实计算
XYD2-23 | 机械 | 乙供 | J15-01-069 | 烘干机(GIS用) | 台班 | 0.5463 | 165.388 | 0 | 0 | 计价 | 按实计算
XYD2-23 | 机械 | 乙供 | J15-01-073 | 除尘器 | 台班 | 0.5463 | 55.129 | 0 | 0 | 计价 | 按实计算
XYD2-23 | 机械 | 乙供 | J17-01-031 | SF₆检漏仪 | 台班 | 0.2731 | 2828.528 | 0 | 0 | 计价 | 按实计算
XYD2-24 | 人工 | 乙供 | 9101106 | 普通工 | 工日 | 0.1007 | 75 | 0 | 0 | 计价 | 按实计算
XYD2-24 | 人工 | 乙供 | 9101109 | 安装技术工 | 工日 | 3.1639 | 114 | 0 | 0 | 计价 | 按实计算
XYD2-24 | 材料 | 乙供 | C12010200 | 电焊条 J507 综合 | kg | 1.1473 | 6.5 | 0 | 0 | 计价 | 按实计算
XYD2-24 | 材料 | 乙供 | C13010201 | 镀锌六角螺栓 综合 | kg | 0.5 | 7.23 | 0 | 0 | 计价 | 按实计算
XYD2-24 | 材料 | 乙供 | C14010100 | 镀锌铁丝 | kg | 2 | 4.674 | 0 | 0 | 计价 | 按实计算
XYD2-24 | 材料 | 乙供 | C16100421 | 绝缘胶带 20mm×20m | 卷 | 0.5 | 1.77 | 0 | 0 | 计价 | 按实计算
XYD2-24 | 材料 | 乙供 | C18041201 | 塑料布 1.0mm | m² | 2 | 0.764 | 0 | 0 | 计价 | 按实计算
XYD2-24 | 材料 | 乙供 | C18060401 | 聚四氟乙烯生料带 加厚 | 卷 | 0.5 | 8.883 | 0 | 0 | 计价 | 按实计算
XYD2-24 | 材料 | 乙供 | C19020101 | 机械油5~7号 | kg | 1 | 6.141 | 0 | 0 | 计价 | 按实计算
XYD2-24 | 材料 | 乙供 | C19020401 | 凡士林 | kg | 0.2 | 5.721 | 0 | 0 | 计价 | 按实计算
XYD2-24 | 材料 | 乙供 | C19020801 | 电力复合脂 | kg | 0.5 | 11.25 | 0 | 0 | 计价 | 按实计算
XYD2-24 | 材料 | 乙供 | C19030201 | 乙醇 | kg | 2 | 3.674 | 0 | 0 | 计价 | 按实计算
XYD2-24 | 材料 | 乙供 | C19030301 | 丙酮 95% | kg | 2 | 5.05 | 0 | 0 | 计价 | 按实计算
XYD2-24 | 材料 | 乙供 | C19031101 | 清洗剂 | kg | 5 | 2.623 | 0 | 0 | 计价 | 按实计算
XYD2-24 | 材料 | 乙供 | C19070211 | 防锈剂 | kg | 20 | 8.72 | 0 | 0 | 计价 | 按实计算
XYD2-24 | 材料 | 乙供 | C19090801 | 厌氧胶 325号 200g | 瓶 | 1 | 40.906 | 0 | 0 | 计价 | 按实计算
XYD2-24 | 材料 | 乙供 | C20010101 | 防锈漆 | kg | 1 | 9.87 | 0 | 0 | 计价 | 按实计算
XYD2-24 | 材料 | 乙供 | C20030101 | 普通调和漆 | kg | 1 | 11.35 | 0 | 0 | 计价 | 按实计算
XYD2-24 | 材料 | 乙供 | C22010101 | 钢管脚手架 包括扣件 | kg | 3 | 4.706 | 0 | 0 | 计价 | 按实计算
XYD2-24 | 材料 | 乙供 | C22010141 | 木脚手板 50×250×4000 | 块 | 0.03 | 77.038 | 0 | 0 | 计价 | 按实计算
XYD2-24 | 材料 | 乙供 | C22030501 | 钢锯条 各种规格 | 根 | 2 | 1.528 | 0 | 0 | 计价 | 按实计算
XYD2-24 | 材料 | 乙供 | C22040102 | 砂纸 | 张 | 5 | 0.579 | 0 | 0 | 计价 | 按实计算
XYD2-24 | 材料 | 乙供 | C22040111 | 研磨膏凡尔砂 250g | 盒 | 2 | 3.521 | 0 | 0 | 计价 | 按实计算
XYD2-24 | 材料 | 乙供 | C22040401 | 白布 | m² | 3.4775 | 4 | 0 | 0 | 计价 | 按实计算
XYD2-24 | 材料 | 乙供 | C22040412 | 无纺布 | m² | 2 | 4.71 | 0 | 0 | 计价 | 按实计算
XYD2-24 | 材料 | 乙供 | C22040910 | 棉质卫生纸 | 卷 | 2 | 1.298 | 0 | 0 | 计价 | 按实计算
XYD2-24 | 材料 | 乙供 | C22041501 | 记号笔 | 支 | 3 | 2.079 | 0 | 0 | 计价 | 按实计算
XYD2-24 | 机械 | 乙供 | J03-01-034 | 汽车式起重机 起重量 8t | 台班 | 0.5463 | 662.671 | 0 | 0 | 计价 | 按实计算
XYD2-24 | 机械 | 乙供 | J04-01-002 | 载重汽车 5t | 台班 | 0.5463 | 375.731 | 0 | 0 | 计价 | 按实计算
XYD2-24 | 机械 | 乙供 | J10-01-001 | 交流弧焊机 容量 21kVA | 台班 | 0.1639 | 64.589 | 0 | 0 | 计价 | 按实计算
XYD2-24 | 机械 | 乙供 | J11-01-014 | 电动空气压缩机 排气量 0.3m³/min | 台班 | 0.5463 | 32.626 | 0 | 0 | 计价 | 按实计算
XYD2-24 | 机械 | 乙供 | J14-03-022 | SF₆气体充放回收装置 | 台班 | 0.7101 | 264.14 | 0 | 0 | 计价 | 按实计算
XYD2-24 | 机械 | 乙供 | J14-04-007 | SF₆微水分析仪 | 台班 | 0.5463 | 190.08 | 0 | 0 | 计价 | 按实计算
XYD2-24 | 机械 | 乙供 | J15-01-069 | 烘干机(GIS用) | 台班 | 0.5463 | 165.388 | 0 | 0 | 计价 | 按实计算
XYD2-24 | 机械 | 乙供 | J15-01-073 | 除尘器 | 台班 | 0.5463 | 55.129 | 0 | 0 | 计价 | 按实计算
XYD2-24 | 机械 | 乙供 | J17-01-031 | SF₆检漏仪 | 台班 | 0.2731 | 2828.528 | 0 | 0 | 计价 | 按实计算
XYD2-25 | 人工 | 乙供 | 9101106 | 普通工 | 工日 | 0.1582 | 75 | 0 | 0 | 计价 | 按实计算
XYD2-25 | 人工 | 乙供 | 9101109 | 安装技术工 | 工日 | 4.9718 | 114 | 0 | 0 | 计价 | 按实计算
XYD2-25 | 材料 | 乙供 | C12010200 | 电焊条 J507 综合 | kg | 1.1473 | 6.5 | 0 | 0 | 计价 | 按实计算
XYD2-25 | 材料 | 乙供 | C13010201 | 镀锌六角螺栓 综合 | kg | 1 | 7.23 | 0 | 0 | 计价 | 按实计算
XYD2-25 | 材料 | 乙供 | C14010100 | 镀锌铁丝 | kg | 2 | 4.674 | 0 | 0 | 计价 | 按实计算
XYD2-25 | 材料 | 乙供 | C16100421 | 绝缘胶带 20mm×20m | 卷 | 0.5 | 1.77 | 0 | 0 | 计价 | 按实计算
XYD2-25 | 材料 | 乙供 | C18041201 | 塑料布 1.0mm | m² | 4 | 0.764 | 0 | 0 | 计价 | 按实计算
XYD2-25 | 材料 | 乙供 | C18060401 | 聚四氟乙烯生料带 加厚 | 卷 | 0.5 | 8.883 | 0 | 0 | 计价 | 按实计算
XYD2-25 | 材料 | 乙供 | C19020101 | 机械油5~7号 | kg | 2 | 6.141 | 0 | 0 | 计价 | 按实计算
XYD2-25 | 材料 | 乙供 | C19020401 | 凡士林 | kg | 0.4 | 5.721 | 0 | 0 | 计价 | 按实计算
XYD2-25 | 材料 | 乙供 | C19020801 | 电力复合脂 | kg | 2 | 11.25 | 0 | 0 | 计价 | 按实计算
XYD2-25 | 材料 | 乙供 | C19030201 | 乙醇 | kg | 2 | 3.674 | 0 | 0 | 计价 | 按实计算
XYD2-25 | 材料 | 乙供 | C19030301 | 丙酮 95% | kg | 2 | 5.05 | 0 | 0 | 计价 | 按实计算
XYD2-25 | 材料 | 乙供 | C19031101 | 清洗剂 | kg | 9 | 2.623 | 0 | 0 | 计价 | 按实计算
XYD2-25 | 材料 | 乙供 | C19070211 | 防锈剂 | kg | 30 | 8.72 | 0 | 0 | 计价 | 按实计算
XYD2-25 | 材料 | 乙供 | C19090801 | 厌氧胶 325号 200g | 瓶 | 2 | 40.906 | 0 | 0 | 计价 | 按实计算
XYD2-25 | 材料 | 乙供 | C20010101 | 防锈漆 | kg | 1 | 9.87 | 0 | 0 | 计价 | 按实计算
XYD2-25 | 材料 | 乙供 | C20030101 | 普通调和漆 | kg | 1 | 11.35 | 0 | 0 | 计价 | 按实计算
XYD2-25 | 材料 | 乙供 | C22010101 | 钢管脚手架 包括扣件 | kg | 6 | 4.706 | 0 | 0 | 计价 | 按实计算
XYD2-25 | 材料 | 乙供 | C22010141 | 木脚手板 50×250×4000 | 块 | 0.06 | 77.038 | 0 | 0 | 计价 | 按实计算
XYD2-25 | 材料 | 乙供 | C22030501 | 钢锯条 各种规格 | 根 | 3 | 1.528 | 0 | 0 | 计价 | 按实计算
XYD2-25 | 材料 | 乙供 | C22040102 | 砂纸 | 张 | 8 | 0.579 | 0 | 0 | 计价 | 按实计算
XYD2-25 | 材料 | 乙供 | C22040111 | 研磨膏凡尔砂 250g | 盒 | 2 | 3.521 | 0 | 0 | 计价 | 按实计算
XYD2-25 | 材料 | 乙供 | C22040401 | 白布 | m² | 5.955 | 4 | 0 | 0 | 计价 | 按实计算
XYD2-25 | 材料 | 乙供 | C22040412 | 无纺布 | m² | 3 | 4.71 | 0 | 0 | 计价 | 按实计算
XYD2-25 | 材料 | 乙供 | C22040910 | 棉质卫生纸 | 卷 | 4 | 1.298 | 0 | 0 | 计价 | 按实计算
XYD2-25 | 材料 | 乙供 | C22041501 | 记号笔 | 支 | 3 | 2.079 | 0 | 0 | 计价 | 按实计算
XYD2-25 | 机械 | 乙供 | J03-01-036 | 汽车式起重机 起重量 16t | 台班 | 0.5463 | 881.166 | 0 | 0 | 计价 | 按实计算
XYD2-25 | 机械 | 乙供 | J04-01-002 | 载重汽车 5t | 台班 | 0.5463 | 375.731 | 0 | 0 | 计价 | 按实计算
XYD2-25 | 机械 | 乙供 | J10-01-001 | 交流弧焊机 容量 21kVA | 台班 | 0.1639 | 64.589 | 0 | 0 | 计价 | 按实计算
XYD2-25 | 机械 | 乙供 | J11-01-014 | 电动空气压缩机 排气量 0.3m³/min | 台班 | 0.874 | 32.626 | 0 | 0 | 计价 | 按实计算
XYD2-25 | 机械 | 乙供 | J13-01-056 | 高空作业车 30m以内 | 台班 | 1.0925 | 1247.202 | 0 | 0 | 计价 | 按实计算
XYD2-25 | 机械 | 乙供 | J14-03-022 | SF₆气体充放回收装置 | 台班 | 1.0925 | 264.14 | 0 | 0 | 计价 | 按实计算
XYD2-25 | 机械 | 乙供 | J14-04-007 | SF₆微水分析仪 | 台班 | 0.7101 | 190.08 | 0 | 0 | 计价 | 按实计算
XYD2-25 | 机械 | 乙供 | J15-01-069 | 烘干机(GIS用) | 台班 | 0.5463 | 165.388 | 0 | 0 | 计价 | 按实计算
XYD2-25 | 机械 | 乙供 | J15-01-073 | 除尘器 | 台班 | 0.5463 | 55.129 | 0 | 0 | 计价 | 按实计算
XYD2-25 | 机械 | 乙供 | J17-01-031 | SF₆检漏仪 | 台班 | 0.3554 | 2828.528 | 0 | 0 | 计价 | 按实计算
XYD2-26 | 人工 | 乙供 | 9101106 | 普通工 | 工日 | 0.2302 | 75 | 0 | 0 | 计价 | 按实计算
XYD2-26 | 人工 | 乙供 | 9101109 | 安装技术工 | 工日 | 7.2317 | 114 | 0 | 0 | 计价 | 按实计算
XYD2-26 | 材料 | 乙供 | C12010200 | 电焊条 J507 综合 | kg | 1.1473 | 6.5 | 0 | 0 | 计价 | 按实计算
XYD2-26 | 材料 | 乙供 | C13010201 | 镀锌六角螺栓 综合 | kg | 1 | 7.23 | 0 | 0 | 计价 | 按实计算
XYD2-26 | 材料 | 乙供 | C14010100 | 镀锌铁丝 | kg | 3 | 4.674 | 0 | 0 | 计价 | 按实计算
XYD2-26 | 材料 | 乙供 | C16100421 | 绝缘胶带 20mm×20m | 卷 | 0.5 | 1.77 | 0 | 0 | 计价 | 按实计算
XYD2-26 | 材料 | 乙供 | C18041201 | 塑料布 1.0mm | m² | 5 | 0.764 | 0 | 0 | 计价 | 按实计算
XYD2-26 | 材料 | 乙供 | C18060401 | 聚四氟乙烯生料带 加厚 | 卷 | 0.5 | 8.883 | 0 | 0 | 计价 | 按实计算
XYD2-26 | 材料 | 乙供 | C19020101 | 机械油5~7号 | kg | 3 | 6.141 | 0 | 0 | 计价 | 按实计算
XYD2-26 | 材料 | 乙供 | C19020401 | 凡士林 | kg | 0.7 | 5.721 | 0 | 0 | 计价 | 按实计算
XYD2-26 | 材料 | 乙供 | C19020801 | 电力复合脂 | kg | 3 | 11.25 | 0 | 0 | 计价 | 按实计算
XYD2-26 | 材料 | 乙供 | C19030201 | 乙醇 | kg | 3 | 3.674 | 0 | 0 | 计价 | 按实计算
XYD2-26 | 材料 | 乙供 | C19030301 | 丙酮 95% | kg | 3 | 5.05 | 0 | 0 | 计价 | 按实计算
XYD2-26 | 材料 | 乙供 | C19031101 | 清洗剂 | kg | 11 | 2.623 | 0 | 0 | 计价 | 按实计算
XYD2-26 | 材料 | 乙供 | C19070211 | 防锈剂 | kg | 40 | 8.72 | 0 | 0 | 计价 | 按实计算
XYD2-26 | 材料 | 乙供 | C19090801 | 厌氧胶 325号 200g | 瓶 | 2 | 40.906 | 0 | 0 | 计价 | 按实计算
XYD2-26 | 材料 | 乙供 | C20010101 | 防锈漆 | kg | 2 | 9.87 | 0 | 0 | 计价 | 按实计算
XYD2-26 | 材料 | 乙供 | C20030101 | 普通调和漆 | kg | 2 | 11.35 | 0 | 0 | 计价 | 按实计算
XYD2-26 | 材料 | 乙供 | C22010101 | 钢管脚手架 包括扣件 | kg | 10 | 4.706 | 0 | 0 | 计价 | 按实计算
XYD2-26 | 材料 | 乙供 | C22010141 | 木脚手板 50×250×4000 | 块 | 0.1 | 77.038 | 0 | 0 | 计价 | 按实计算
XYD2-26 | 材料 | 乙供 | C22030501 | 钢锯条 各种规格 | 根 | 4 | 1.528 | 0 | 0 | 计价 | 按实计算
XYD2-26 | 材料 | 乙供 | C22040102 | 砂纸 | 张 | 15 | 0.579 | 0 | 0 | 计价 | 按实计算
XYD2-26 | 材料 | 乙供 | C22040111 | 研磨膏凡尔砂 250g | 盒 | 2.5 | 3.521 | 0 | 0 | 计价 | 按实计算
XYD2-26 | 材料 | 乙供 | C22040401 | 白布 | m² | 12.4325 | 4 | 0 | 0 | 计价 | 按实计算
XYD2-26 | 材料 | 乙供 | C22040412 | 无纺布 | m² | 5 | 4.71 | 0 | 0 | 计价 | 按实计算
XYD2-26 | 材料 | 乙供 | C22040910 | 棉质卫生纸 | 卷 | 6 | 1.298 | 0 | 0 | 计价 | 按实计算
XYD2-26 | 材料 | 乙供 | C22041501 | 记号笔 | 支 | 4 | 2.079 | 0 | 0 | 计价 | 按实计算
XYD2-26 | 机械 | 乙供 | J03-01-036 | 汽车式起重机 起重量 16t | 台班 | 0.5463 | 881.166 | 0 | 0 | 计价 | 按实计算
XYD2-26 | 机械 | 乙供 | J04-01-002 | 载重汽车 5t | 台班 | 0.5463 | 375.731 | 0 | 0 | 计价 | 按实计算
XYD2-26 | 机械 | 乙供 | J10-01-001 | 交流弧焊机 容量 21kVA | 台班 | 0.1639 | 64.589 | 0 | 0 | 计价 | 按实计算
XYD2-26 | 机械 | 乙供 | J11-01-014 | 电动空气压缩机 排气量 0.3m³/min | 台班 | 1.4749 | 32.626 | 0 | 0 | 计价 | 按实计算
XYD2-26 | 机械 | 乙供 | J13-01-056 | 高空作业车 30m以内 | 台班 | 1.0925 | 1247.202 | 0 | 0 | 计价 | 按实计算
XYD2-26 | 机械 | 乙供 | J14-03-022 | SF₆气体充放回收装置 | 台班 | 1.2564 | 264.14 | 0 | 0 | 计价 | 按实计算
XYD2-26 | 机械 | 乙供 | J14-04-007 | SF₆微水分析仪 | 台班 | 0.7101 | 190.08 | 0 | 0 | 计价 | 按实计算
XYD2-26 | 机械 | 乙供 | J15-01-069 | 烘干机(GIS用) | 台班 | 1.0925 | 165.388 | 0 | 0 | 计价 | 按实计算
XYD2-26 | 机械 | 乙供 | J15-01-073 | 除尘器 | 台班 | 1.0925 | 55.129 | 0 | 0 | 计价 | 按实计算
XYD2-26 | 机械 | 乙供 | J17-01-031 | SF₆检漏仪 | 台班 | 0.5463 | 2828.528 | 0 | 0 | 计价 | 按实计算
XYD2-27 | 人工 | 乙供 | 9101106 | 普通工 | 工日 | 0.2877 | 75 | 0 | 0 | 计价 | 按实计算
XYD2-27 | 人工 | 乙供 | 9101109 | 安装技术工 | 工日 | 9.0396 | 114 | 0 | 0 | 计价 | 按实计算
XYD2-27 | 材料 | 乙供 | C12010200 | 电焊条 J507 综合 | kg | 1.1473 | 6.5 | 0 | 0 | 计价 | 按实计算
XYD2-27 | 材料 | 乙供 | C13010201 | 镀锌六角螺栓 综合 | kg | 1 | 7.23 | 0 | 0 | 计价 | 按实计算
XYD2-27 | 材料 | 乙供 | C14010100 | 镀锌铁丝 | kg | 3 | 4.674 | 0 | 0 | 计价 | 按实计算
XYD2-27 | 材料 | 乙供 | C16100421 | 绝缘胶带 20mm×20m | 卷 | 0.5 | 1.77 | 0 | 0 | 计价 | 按实计算
XYD2-27 | 材料 | 乙供 | C18041201 | 塑料布 1.0mm | m² | 5 | 0.764 | 0 | 0 | 计价 | 按实计算
XYD2-27 | 材料 | 乙供 | C18060401 | 聚四氟乙烯生料带 加厚 | 卷 | 0.5 | 8.883 | 0 | 0 | 计价 | 按实计算
XYD2-27 | 材料 | 乙供 | C19020101 | 机械油5~7号 | kg | 4 | 6.141 | 0 | 0 | 计价 | 按实计算
XYD2-27 | 材料 | 乙供 | C19020401 | 凡士林 | kg | 0.7 | 5.721 | 0 | 0 | 计价 | 按实计算
XYD2-27 | 材料 | 乙供 | C19020801 | 电力复合脂 | kg | 3 | 11.25 | 0 | 0 | 计价 | 按实计算
XYD2-27 | 材料 | 乙供 | C19030201 | 乙醇 | kg | 3 | 3.674 | 0 | 0 | 计价 | 按实计算
XYD2-27 | 材料 | 乙供 | C19030301 | 丙酮 95% | kg | 3 | 5.05 | 0 | 0 | 计价 | 按实计算
XYD2-27 | 材料 | 乙供 | C19031101 | 清洗剂 | kg | 11 | 2.623 | 0 | 0 | 计价 | 按实计算
XYD2-27 | 材料 | 乙供 | C19070211 | 防锈剂 | kg | 40 | 8.72 | 0 | 0 | 计价 | 按实计算
XYD2-27 | 材料 | 乙供 | C19090801 | 厌氧胶 325号 200g | 瓶 | 3 | 40.906 | 0 | 0 | 计价 | 按实计算
XYD2-27 | 材料 | 乙供 | C20010101 | 防锈漆 | kg | 3 | 9.87 | 0 | 0 | 计价 | 按实计算
XYD2-27 | 材料 | 乙供 | C20030101 | 普通调和漆 | kg | 3 | 11.35 | 0 | 0 | 计价 | 按实计算
XYD2-27 | 材料 | 乙供 | C22010101 | 钢管脚手架 包括扣件 | kg | 16 | 4.706 | 0 | 0 | 计价 | 按实计算
XYD2-27 | 材料 | 乙供 | C22010141 | 木脚手板 50×250×4000 | 块 | 0.16 | 77.038 | 0 | 0 | 计价 | 按实计算
XYD2-27 | 材料 | 乙供 | C22030501 | 钢锯条 各种规格 | 根 | 4 | 1.528 | 0 | 0 | 计价 | 按实计算
XYD2-27 | 材料 | 乙供 | C22040102 | 砂纸 | 张 | 15 | 0.579 | 0 | 0 | 计价 | 按实计算
XYD2-27 | 材料 | 乙供 | C22040111 | 研磨膏凡尔砂 250g | 盒 | 3 | 3.521 | 0 | 0 | 计价 | 按实计算
XYD2-27 | 材料 | 乙供 | C22040401 | 白布 | m² | 12.4325 | 4 | 0 | 0 | 计价 | 按实计算
XYD2-27 | 材料 | 乙供 | C22040412 | 无纺布 | m² | 5 | 4.71 | 0 | 0 | 计价 | 按实计算
XYD2-27 | 材料 | 乙供 | C22040910 | 棉质卫生纸 | 卷 | 6 | 1.298 | 0 | 0 | 计价 | 按实计算
XYD2-27 | 材料 | 乙供 | C22041501 | 记号笔 | 支 | 4 | 2.079 | 0 | 0 | 计价 | 按实计算
XYD2-27 | 机械 | 乙供 | J03-01-036 | 汽车式起重机 起重量 16t | 台班 | 0.5463 | 881.166 | 0 | 0 | 计价 | 按实计算
XYD2-27 | 机械 | 乙供 | J04-01-002 | 载重汽车 5t | 台班 | 0.5463 | 375.731 | 0 | 0 | 计价 | 按实计算
XYD2-27 | 机械 | 乙供 | J10-01-001 | 交流弧焊机 容量 21kVA | 台班 | 0.1639 | 64.589 | 0 | 0 | 计价 | 按实计算
XYD2-27 | 机械 | 乙供 | J11-01-014 | 电动空气压缩机 排气量 0.3m³/min | 台班 | 1.4749 | 32.626 | 0 | 0 | 计价 | 按实计算
XYD2-27 | 机械 | 乙供 | J13-01-056 | 高空作业车 30m以内 | 台班 | 1.0925 | 1247.202 | 0 | 0 | 计价 | 按实计算
XYD2-27 | 机械 | 乙供 | J14-03-022 | SF₆气体充放回收装置 | 台班 | 1.4749 | 264.14 | 0 | 0 | 计价 | 按实计算
XYD2-27 | 机械 | 乙供 | J14-04-007 | SF₆微水分析仪 | 台班 | 0.7101 | 190.08 | 0 | 0 | 计价 | 按实计算
XYD2-27 | 机械 | 乙供 | J15-01-069 | 烘干机(GIS用) | 台班 | 1.6388 | 165.388 | 0 | 0 | 计价 | 按实计算
XYD2-27 | 机械 | 乙供 | J15-01-073 | 除尘器 | 台班 | 1.6388 | 55.129 | 0 | 0 | 计价 | 按实计算
XYD2-27 | 机械 | 乙供 | J17-01-031 | SF₆检漏仪 | 台班 | 0.5463 | 2828.528 | 0 | 0 | 计价 | 按实计算
XYD2-28 | 人工 | 乙供 | 9101106 | 普通工 | 工日 | 0.3596 | 75 | 0 | 0 | 计价 | 按实计算
XYD2-28 | 人工 | 乙供 | 9101109 | 安装技术工 | 工日 | 11.2995 | 114 | 0 | 0 | 计价 | 按实计算
XYD2-28 | 材料 | 乙供 | C12010200 | 电焊条 J507 综合 | kg | 1.1473 | 6.5 | 0 | 0 | 计价 | 按实计算
XYD2-28 | 材料 | 乙供 | C13010201 | 镀锌六角螺栓 综合 | kg | 1 | 7.23 | 0 | 0 | 计价 | 按实计算
XYD2-28 | 材料 | 乙供 | C14010100 | 镀锌铁丝 | kg | 4 | 4.674 | 0 | 0 | 计价 | 按实计算
XYD2-28 | 材料 | 乙供 | C16100421 | 绝缘胶带 20mm×20m | 卷 | 0.5 | 1.77 | 0 | 0 | 计价 | 按实计算
XYD2-28 | 材料 | 乙供 | C18041201 | 塑料布 1.0mm | m² | 5 | 0.764 | 0 | 0 | 计价 | 按实计算
XYD2-28 | 材料 | 乙供 | C18060401 | 聚四氟乙烯生料带 加厚 | 卷 | 0.5 | 8.883 | 0 | 0 | 计价 | 按实计算
XYD2-28 | 材料 | 乙供 | C19020101 | 机械油5~7号 | kg | 5 | 6.141 | 0 | 0 | 计价 | 按实计算
XYD2-28 | 材料 | 乙供 | C19020401 | 凡士林 | kg | 0.9 | 5.721 | 0 | 0 | 计价 | 按实计算
XYD2-28 | 材料 | 乙供 | C19020801 | 电力复合脂 | kg | 4 | 11.25 | 0 | 0 | 计价 | 按实计算
XYD2-28 | 材料 | 乙供 | C19030201 | 乙醇 | kg | 4 | 3.674 | 0 | 0 | 计价 | 按实计算
XYD2-28 | 材料 | 乙供 | C19030301 | 丙酮 95% | kg | 4 | 5.05 | 0 | 0 | 计价 | 按实计算
XYD2-28 | 材料 | 乙供 | C19031101 | 清洗剂 | kg | 13 | 2.623 | 0 | 0 | 计价 | 按实计算
XYD2-28 | 材料 | 乙供 | C19070211 | 防锈剂 | kg | 50 | 8.72 | 0 | 0 | 计价 | 按实计算
XYD2-28 | 材料 | 乙供 | C19090801 | 厌氧胶 325号 200g | 瓶 | 4 | 40.906 | 0 | 0 | 计价 | 按实计算
XYD2-28 | 材料 | 乙供 | C20010101 | 防锈漆 | kg | 4 | 9.87 | 0 | 0 | 计价 | 按实计算
XYD2-28 | 材料 | 乙供 | C20030101 | 普通调和漆 | kg | 4 | 11.35 | 0 | 0 | 计价 | 按实计算
XYD2-28 | 材料 | 乙供 | C22010101 | 钢管脚手架 包括扣件 | kg | 19 | 4.706 | 0 | 0 | 计价 | 按实计算
XYD2-28 | 材料 | 乙供 | C22010141 | 木脚手板 50×250×4000 | 块 | 0.19 | 77.038 | 0 | 0 | 计价 | 按实计算
XYD2-28 | 材料 | 乙供 | C22030501 | 钢锯条 各种规格 | 根 | 5 | 1.528 | 0 | 0 | 计价 | 按实计算
XYD2-28 | 材料 | 乙供 | C22040102 | 砂纸 | 张 | 18 | 0.579 | 0 | 0 | 计价 | 按实计算
XYD2-28 | 材料 | 乙供 | C22040111 | 研磨膏凡尔砂 250g | 盒 | 3.5 | 3.521 | 0 | 0 | 计价 | 按实计算
XYD2-28 | 材料 | 乙供 | C22040401 | 白布 | m² | 13.91 | 4 | 0 | 0 | 计价 | 按实计算
XYD2-28 | 材料 | 乙供 | C22040412 | 无纺布 | m² | 5 | 4.71 | 0 | 0 | 计价 | 按实计算
XYD2-28 | 材料 | 乙供 | C22040910 | 棉质卫生纸 | 卷 | 6 | 1.298 | 0 | 0 | 计价 | 按实计算
XYD2-28 | 材料 | 乙供 | C22041501 | 记号笔 | 支 | 5 | 2.079 | 0 | 0 | 计价 | 按实计算
XYD2-28 | 机械 | 乙供 | J03-01-036 | 汽车式起重机 起重量 16t | 台班 | 0.5463 | 881.166 | 0 | 0 | 计价 | 按实计算
XYD2-28 | 机械 | 乙供 | J04-01-002 | 载重汽车 5t | 台班 | 0.5463 | 375.731 | 0 | 0 | 计价 | 按实计算
XYD2-28 | 机械 | 乙供 | J10-01-001 | 交流弧焊机 容量 21kVA | 台班 | 0.1639 | 64.589 | 0 | 0 | 计价 | 按实计算
XYD2-28 | 机械 | 乙供 | J11-01-014 | 电动空气压缩机 排气量 0.3m³/min | 台班 | 1.4749 | 32.626 | 0 | 0 | 计价 | 按实计算
XYD2-28 | 机械 | 乙供 | J13-01-056 | 高空作业车 30m以内 | 台班 | 1.0925 | 1247.202 | 0 | 0 | 计价 | 按实计算
XYD2-28 | 机械 | 乙供 | J14-03-022 | SF₆气体充放回收装置 | 台班 | 1.6934 | 264.14 | 0 | 0 | 计价 | 按实计算
XYD2-28 | 机械 | 乙供 | J14-04-007 | SF₆微水分析仪 | 台班 | 0.874 | 190.08 | 0 | 0 | 计价 | 按实计算
XYD2-28 | 机械 | 乙供 | J15-01-069 | 烘干机(GIS用) | 台班 | 1.6388 | 165.388 | 0 | 0 | 计价 | 按实计算
XYD2-28 | 机械 | 乙供 | J15-01-073 | 除尘器 | 台班 | 1.6388 | 55.129 | 0 | 0 | 计价 | 按实计算
XYD2-28 | 机械 | 乙供 | J17-01-031 | SF₆检漏仪 | 台班 | 0.5463 | 2828.528 | 0 | 0 | 计价 | 按实计算
XYD2-29 | 人工 | 乙供 | 9101106 | 普通工 | 工日 | 0.3625 | 75 | 0 | 0 | 计价 | 按实计算
XYD2-29 | 人工 | 乙供 | 9101109 | 安装技术工 | 工日 | 11.39 | 114 | 0 | 0 | 计价 | 按实计算
XYD2-29 | 材料 | 乙供 | C12010200 | 电焊条 J507 综合 | kg | 1.4455 | 6.5 | 0 | 0 | 计价 | 按实计算
XYD2-29 | 材料 | 乙供 | C13010201 | 镀锌六角螺栓 综合 | kg | 1.26 | 7.23 | 0 | 0 | 计价 | 按实计算
XYD2-29 | 材料 | 乙供 | C14010100 | 镀锌铁丝 | kg | 4.2 | 4.674 | 0 | 0 | 计价 | 按实计算
XYD2-29 | 材料 | 乙供 | C16100421 | 绝缘胶带 20mm×20m | 卷 | 0.63 | 1.77 | 0 | 0 | 计价 | 按实计算
XYD2-29 | 材料 | 乙供 | C18041201 | 塑料布 1.0mm | m² | 6.3 | 0.764 | 0 | 0 | 计价 | 按实计算
XYD2-29 | 材料 | 乙供 | C18060401 | 聚四氟乙烯生料带 加厚 | 卷 | 0.63 | 8.883 | 0 | 0 | 计价 | 按实计算
XYD2-29 | 材料 | 乙供 | C19020101 | 机械油5~7号 | kg | 5.25 | 6.141 | 0 | 0 | 计价 | 按实计算
XYD2-29 | 材料 | 乙供 | C19020401 | 凡士林 | kg | 0.945 | 5.721 | 0 | 0 | 计价 | 按实计算
XYD2-29 | 材料 | 乙供 | C19020801 | 电力复合脂 | kg | 4.2 | 11.25 | 0 | 0 | 计价 | 按实计算
XYD2-29 | 材料 | 乙供 | C19030201 | 乙醇 | kg | 4.2 | 3.674 | 0 | 0 | 计价 | 按实计算
XYD2-29 | 材料 | 乙供 | C19030301 | 丙酮 95% | kg | 4.2 | 5.05 | 0 | 0 | 计价 | 按实计算
XYD2-29 | 材料 | 乙供 | C19031101 | 清洗剂 | kg | 14.91 | 2.623 | 0 | 0 | 计价 | 按实计算
XYD2-29 | 材料 | 乙供 | C19070211 | 防锈剂 | kg | 52.5 | 8.72 | 0 | 0 | 计价 | 按实计算
XYD2-29 | 材料 | 乙供 | C19090801 | 厌氧胶 325号 200g | 瓶 | 4.2 | 40.906 | 0 | 0 | 计价 | 按实计算
XYD2-29 | 材料 | 乙供 | C20010101 | 防锈漆 | kg | 4.2 | 9.87 | 0 | 0 | 计价 | 按实计算
XYD2-29 | 材料 | 乙供 | C20030101 | 普通调和漆 | kg | 4.2 | 11.35 | 0 | 0 | 计价 | 按实计算
XYD2-29 | 材料 | 乙供 | C22010101 | 钢管脚手架 包括扣件 | kg | 20.16 | 4.706 | 0 | 0 | 计价 | 按实计算
XYD2-29 | 材料 | 乙供 | C22010141 | 木脚手板 50×250×4000 | 块 | 0.2016 | 77.038 | 0 | 0 | 计价 | 按实计算
XYD2-29 | 材料 | 乙供 | C22030501 | 钢锯条 各种规格 | 根 | 5.25 | 1.528 | 0 | 0 | 计价 | 按实计算
XYD2-29 | 材料 | 乙供 | C22040102 | 砂纸 | 张 | 18.9 | 0.579 | 0 | 0 | 计价 | 按实计算
XYD2-29 | 材料 | 乙供 | C22040111 | 研磨膏凡尔砂 250g | 盒 | 3.78 | 3.521 | 0 | 0 | 计价 | 按实计算
XYD2-29 | 材料 | 乙供 | C22040401 | 白布 | m² | 16.2855 | 4 | 0 | 0 | 计价 | 按实计算
XYD2-29 | 材料 | 乙供 | C22040412 | 无纺布 | m² | 6.3 | 4.71 | 0 | 0 | 计价 | 按实计算
XYD2-29 | 材料 | 乙供 | C22040910 | 棉质卫生纸 | 卷 | 7.56 | 1.298 | 0 | 0 | 计价 | 按实计算
XYD2-29 | 材料 | 乙供 | C22041501 | 记号笔 | 支 | 5.25 | 2.079 | 0 | 0 | 计价 | 按实计算
XYD2-29 | 机械 | 乙供 | J03-01-036 | 汽车式起重机 起重量 16t | 台班 | 0.6883 | 881.166 | 0 | 0 | 计价 | 按实计算
XYD2-29 | 机械 | 乙供 | J04-01-002 | 载重汽车 5t | 台班 | 0.6883 | 375.731 | 0 | 0 | 计价 | 按实计算
XYD2-29 | 机械 | 乙供 | J10-01-001 | 交流弧焊机 容量 21kVA | 台班 | 0.2065 | 64.589 | 0 | 0 | 计价 | 按实计算
XYD2-29 | 机械 | 乙供 | J11-01-014 | 电动空气压缩机 排气量 0.3m³/min | 台班 | 1.8584 | 32.626 | 0 | 0 | 计价 | 按实计算
XYD2-29 | 机械 | 乙供 | J13-01-056 | 高空作业车 30m以内 | 台班 | 1.3766 | 1247.202 | 0 | 0 | 计价 | 按实计算
XYD2-29 | 机械 | 乙供 | J14-03-022 | SF₆气体充放回收装置 | 台班 | 1.8584 | 264.14 | 0 | 0 | 计价 | 按实计算
XYD2-29 | 机械 | 乙供 | J14-04-007 | SF₆微水分析仪 | 台班 | 0.9177 | 190.08 | 0 | 0 | 计价 | 按实计算
XYD2-29 | 机械 | 乙供 | J15-01-069 | 烘干机(GIS用) | 台班 | 2.0648 | 165.388 | 0 | 0 | 计价 | 按实计算
XYD2-29 | 机械 | 乙供 | J15-01-073 | 除尘器 | 台班 | 2.0648 | 55.129 | 0 | 0 | 计价 | 按实计算
XYD2-29 | 机械 | 乙供 | J17-01-031 | SF₆检漏仪 | 台班 | 0.6883 | 2828.528 | 0 | 0 | 计价 | 按实计算
XYD2-30 | 人工 | 乙供 | 9101106 | 普通工 | 工日 | 0.1439 | 75 | 0 | 0 | 计价 | 按实计算
XYD2-30 | 人工 | 乙供 | 9101109 | 安装技术工 | 工日 | 2.3328 | 114 | 0 | 0 | 计价 | 按实计算
XYD2-30 | 材料 | 乙供 | C12010200 | 电焊条 J507 综合 | kg | 1.1473 | 6.5 | 0 | 0 | 计价 | 按实计算
XYD2-30 | 材料 | 乙供 | C13010201 | 镀锌六角螺栓 综合 | kg | 2 | 7.23 | 0 | 0 | 计价 | 按实计算
XYD2-30 | 材料 | 乙供 | C14010100 | 镀锌铁丝 | kg | 1 | 4.674 | 0 | 0 | 计价 | 按实计算
XYD2-30 | 材料 | 乙供 | C16100421 | 绝缘胶带 20mm×20m | 卷 | 0.5 | 1.77 | 0 | 0 | 计价 | 按实计算
XYD2-30 | 材料 | 乙供 | C18041201 | 塑料布 1.0mm | m² | 1 | 0.764 | 0 | 0 | 计价 | 按实计算
XYD2-30 | 材料 | 乙供 | C18060401 | 聚四氟乙烯生料带 加厚 | 卷 | 0.5 | 8.883 | 0 | 0 | 计价 | 按实计算
XYD2-30 | 材料 | 乙供 | C19020101 | 机械油5~7号 | kg | 1 | 6.141 | 0 | 0 | 计价 | 按实计算
XYD2-30 | 材料 | 乙供 | C19020401 | 凡士林 | kg | 0.1 | 5.721 | 0 | 0 | 计价 | 按实计算
XYD2-30 | 材料 | 乙供 | C19020407 | 二硫化钼润滑脂(锂基脂) | kg | 0.2 | 9.789 | 0 | 0 | 计价 | 按实计算
XYD2-30 | 材料 | 乙供 | C19020801 | 电力复合脂 | kg | 0.5 | 11.25 | 0 | 0 | 计价 | 按实计算
XYD2-30 | 材料 | 乙供 | C19030201 | 乙醇 | kg | 1 | 3.674 | 0 | 0 | 计价 | 按实计算
XYD2-30 | 材料 | 乙供 | C19030301 | 丙酮 95% | kg | 1 | 5.05 | 0 | 0 | 计价 | 按实计算
XYD2-30 | 材料 | 乙供 | C19031101 | 清洗剂 | kg | 4 | 2.623 | 0 | 0 | 计价 | 按实计算
XYD2-30 | 材料 | 乙供 | C19070211 | 防锈剂 | kg | 20 | 8.72 | 0 | 0 | 计价 | 按实计算
XYD2-30 | 材料 | 乙供 | C19090801 | 厌氧胶 325号 200g | 瓶 | 1 | 40.906 | 0 | 0 | 计价 | 按实计算
XYD2-30 | 材料 | 乙供 | C20010101 | 防锈漆 | kg | 1 | 9.87 | 0 | 0 | 计价 | 按实计算
XYD2-30 | 材料 | 乙供 | C20030101 | 普通调和漆 | kg | 1 | 11.35 | 0 | 0 | 计价 | 按实计算
XYD2-30 | 材料 | 乙供 | C22030501 | 钢锯条 各种规格 | 根 | 2 | 1.528 | 0 | 0 | 计价 | 按实计算
XYD2-30 | 材料 | 乙供 | C22040102 | 砂纸 | 张 | 3 | 0.579 | 0 | 0 | 计价 | 按实计算
XYD2-30 | 材料 | 乙供 | C22040111 | 研磨膏凡尔砂 250g | 盒 | 2 | 3.521 | 0 | 0 | 计价 | 按实计算
XYD2-30 | 材料 | 乙供 | C22040401 | 白布 | m² | 2.4775 | 4 | 0 | 0 | 计价 | 按实计算
XYD2-30 | 材料 | 乙供 | C22040412 | 无纺布 | m² | 1 | 4.71 | 0 | 0 | 计价 | 按实计算
XYD2-30 | 材料 | 乙供 | C22040910 | 棉质卫生纸 | 卷 | 1 | 1.298 | 0 | 0 | 计价 | 按实计算
XYD2-30 | 材料 | 乙供 | C22041501 | 记号笔 | 支 | 1 | 2.079 | 0 | 0 | 计价 | 按实计算
XYD2-30 | 机械 | 乙供 | J03-01-034 | 汽车式起重机 起重量 8t | 台班 | 0.5463 | 662.671 | 0 | 0 | 计价 | 按实计算
XYD2-30 | 机械 | 乙供 | J04-01-002 | 载重汽车 5t | 台班 | 0.5463 | 375.731 | 0 | 0 | 计价 | 按实计算
XYD2-30 | 机械 | 乙供 | J10-01-001 | 交流弧焊机 容量 21kVA | 台班 | 0.1639 | 64.589 | 0 | 0 | 计价 | 按实计算
XYD2-30 | 机械 | 乙供 | J11-01-014 | 电动空气压缩机 排气量 0.3m³/min | 台班 | 0.5463 | 32.626 | 0 | 0 | 计价 | 按实计算
XYD2-30 | 机械 | 乙供 | J14-03-022 | SF₆气体充放回收装置 | 台班 | 0.5463 | 264.14 | 0 | 0 | 计价 | 按实计算
XYD2-30 | 机械 | 乙供 | J14-04-007 | SF₆微水分析仪 | 台班 | 0.5463 | 190.08 | 0 | 0 | 计价 | 按实计算
XYD2-30 | 机械 | 乙供 | J15-01-069 | 烘干机(GIS用) | 台班 | 0.5463 | 165.388 | 0 | 0 | 计价 | 按实计算
XYD2-30 | 机械 | 乙供 | J17-01-031 | SF₆检漏仪 | 台班 | 0.2731 | 2828.528 | 0 | 0 | 计价 | 按实计算
XYD2-31 | 人工 | 乙供 | 9101106 | 普通工 | 工日 | 0.2157 | 75 | 0 | 0 | 计价 | 按实计算
XYD2-31 | 人工 | 乙供 | 9101109 | 安装技术工 | 工日 | 3.4992 | 114 | 0 | 0 | 计价 | 按实计算
XYD2-31 | 材料 | 乙供 | C12010200 | 电焊条 J507 综合 | kg | 1.1473 | 6.5 | 0 | 0 | 计价 | 按实计算
XYD2-31 | 材料 | 乙供 | C13010201 | 镀锌六角螺栓 综合 | kg | 3 | 7.23 | 0 | 0 | 计价 | 按实计算
XYD2-31 | 材料 | 乙供 | C14010100 | 镀锌铁丝 | kg | 2 | 4.674 | 0 | 0 | 计价 | 按实计算
XYD2-31 | 材料 | 乙供 | C16100421 | 绝缘胶带 20mm×20m | 卷 | 0.5 | 1.77 | 0 | 0 | 计价 | 按实计算
XYD2-31 | 材料 | 乙供 | C18041201 | 塑料布 1.0mm | m² | 2 | 0.764 | 0 | 0 | 计价 | 按实计算
XYD2-31 | 材料 | 乙供 | C18060401 | 聚四氟乙烯生料带 加厚 | 卷 | 0.5 | 8.883 | 0 | 0 | 计价 | 按实计算
XYD2-31 | 材料 | 乙供 | C19020101 | 机械油5~7号 | kg | 1 | 6.141 | 0 | 0 | 计价 | 按实计算
XYD2-31 | 材料 | 乙供 | C19020401 | 凡士林 | kg | 0.1 | 5.721 | 0 | 0 | 计价 | 按实计算
XYD2-31 | 材料 | 乙供 | C19020407 | 二硫化钼润滑脂(锂基脂) | kg | 0.5 | 9.789 | 0 | 0 | 计价 | 按实计算
XYD2-31 | 材料 | 乙供 | C19020801 | 电力复合脂 | kg | 1 | 11.25 | 0 | 0 | 计价 | 按实计算
XYD2-31 | 材料 | 乙供 | C19030201 | 乙醇 | kg | 2 | 3.674 | 0 | 0 | 计价 | 按实计算
XYD2-31 | 材料 | 乙供 | C19030301 | 丙酮 95% | kg | 2 | 5.05 | 0 | 0 | 计价 | 按实计算
XYD2-31 | 材料 | 乙供 | C19031101 | 清洗剂 | kg | 5 | 2.623 | 0 | 0 | 计价 | 按实计算
XYD2-31 | 材料 | 乙供 | C19070211 | 防锈剂 | kg | 20 | 8.72 | 0 | 0 | 计价 | 按实计算
XYD2-31 | 材料 | 乙供 | C19090801 | 厌氧胶 325号 200g | 瓶 | 1 | 40.906 | 0 | 0 | 计价 | 按实计算
XYD2-31 | 材料 | 乙供 | C20010101 | 防锈漆 | kg | 1 | 9.87 | 0 | 0 | 计价 | 按实计算
XYD2-31 | 材料 | 乙供 | C20030101 | 普通调和漆 | kg | 1 | 11.35 | 0 | 0 | 计价 | 按实计算
XYD2-31 | 材料 | 乙供 | C22010101 | 钢管脚手架 包括扣件 | kg | 3 | 4.706 | 0 | 0 | 计价 | 按实计算
XYD2-31 | 材料 | 乙供 | C22010141 | 木脚手板 50×250×4000 | 块 | 0.03 | 77.038 | 0 | 0 | 计价 | 按实计算
XYD2-31 | 材料 | 乙供 | C22030501 | 钢锯条 各种规格 | 根 | 3 | 1.528 | 0 | 0 | 计价 | 按实计算
XYD2-31 | 材料 | 乙供 | C22040102 | 砂纸 | 张 | 5 | 0.579 | 0 | 0 | 计价 | 按实计算
XYD2-31 | 材料 | 乙供 | C22040111 | 研磨膏凡尔砂 250g | 盒 | 2 | 3.521 | 0 | 0 | 计价 | 按实计算
XYD2-31 | 材料 | 乙供 | C22040401 | 白布 | m² | 3.4775 | 4 | 0 | 0 | 计价 | 按实计算
XYD2-31 | 材料 | 乙供 | C22040412 | 无纺布 | m² | 2 | 4.71 | 0 | 0 | 计价 | 按实计算
XYD2-31 | 材料 | 乙供 | C22040910 | 棉质卫生纸 | 卷 | 2 | 1.298 | 0 | 0 | 计价 | 按实计算
XYD2-31 | 材料 | 乙供 | C22041501 | 记号笔 | 支 | 1 | 2.079 | 0 | 0 | 计价 | 按实计算
XYD2-31 | 机械 | 乙供 | J03-01-034 | 汽车式起重机 起重量 8t | 台班 | 0.5463 | 662.671 | 0 | 0 | 计价 | 按实计算
XYD2-31 | 机械 | 乙供 | J04-01-002 | 载重汽车 5t | 台班 | 0.7101 | 375.731 | 0 | 0 | 计价 | 按实计算
XYD2-31 | 机械 | 乙供 | J10-01-001 | 交流弧焊机 容量 21kVA | 台班 | 0.1639 | 64.589 | 0 | 0 | 计价 | 按实计算
XYD2-31 | 机械 | 乙供 | J11-01-014 | 电动空气压缩机 排气量 0.3m³/min | 台班 | 0.8194 | 32.626 | 0 | 0 | 计价 | 按实计算
XYD2-31 | 机械 | 乙供 | J14-03-022 | SF₆气体充放回收装置 | 台班 | 0.7101 | 264.14 | 0 | 0 | 计价 | 按实计算
XYD2-31 | 机械 | 乙供 | J14-04-007 | SF₆微水分析仪 | 台班 | 0.5463 | 190.08 | 0 | 0 | 计价 | 按实计算
XYD2-31 | 机械 | 乙供 | J15-01-069 | 烘干机(GIS用) | 台班 | 0.5463 | 165.388 | 0 | 0 | 计价 | 按实计算
XYD2-31 | 机械 | 乙供 | J17-01-031 | SF₆检漏仪 | 台班 | 0.3278 | 2828.528 | 0 | 0 | 计价 | 按实计算
XYD2-32 | 人工 | 乙供 | 9101106 | 普通工 | 工日 | 0.3596 | 75 | 0 | 0 | 计价 | 按实计算
XYD2-32 | 人工 | 乙供 | 9101109 | 安装技术工 | 工日 | 5.832 | 114 | 0 | 0 | 计价 | 按实计算
XYD2-32 | 材料 | 乙供 | C12010200 | 电焊条 J507 综合 | kg | 1.1473 | 6.5 | 0 | 0 | 计价 | 按实计算
XYD2-32 | 材料 | 乙供 | C13010201 | 镀锌六角螺栓 综合 | kg | 4 | 7.23 | 0 | 0 | 计价 | 按实计算
XYD2-32 | 材料 | 乙供 | C14010100 | 镀锌铁丝 | kg | 2 | 4.674 | 0 | 0 | 计价 | 按实计算
XYD2-32 | 材料 | 乙供 | C16100421 | 绝缘胶带 20mm×20m | 卷 | 0.5 | 1.77 | 0 | 0 | 计价 | 按实计算
XYD2-32 | 材料 | 乙供 | C18041201 | 塑料布 1.0mm | m² | 4 | 0.764 | 0 | 0 | 计价 | 按实计算
XYD2-32 | 材料 | 乙供 | C18060401 | 聚四氟乙烯生料带 加厚 | 卷 | 0.5 | 8.883 | 0 | 0 | 计价 | 按实计算
XYD2-32 | 材料 | 乙供 | C19020101 | 机械油5~7号 | kg | 2 | 6.141 | 0 | 0 | 计价 | 按实计算
XYD2-32 | 材料 | 乙供 | C19020401 | 凡士林 | kg | 0.4 | 5.721 | 0 | 0 | 计价 | 按实计算
XYD2-32 | 材料 | 乙供 | C19020407 | 二硫化钼润滑脂(锂基脂) | kg | 1 | 9.789 | 0 | 0 | 计价 | 按实计算
XYD2-32 | 材料 | 乙供 | C19020801 | 电力复合脂 | kg | 2 | 11.25 | 0 | 0 | 计价 | 按实计算
XYD2-32 | 材料 | 乙供 | C19030201 | 乙醇 | kg | 2 | 3.674 | 0 | 0 | 计价 | 按实计算
XYD2-32 | 材料 | 乙供 | C19030301 | 丙酮 95% | kg | 2 | 5.05 | 0 | 0 | 计价 | 按实计算
XYD2-32 | 材料 | 乙供 | C19031101 | 清洗剂 | kg | 9 | 2.623 | 0 | 0 | 计价 | 按实计算
XYD2-32 | 材料 | 乙供 | C19070211 | 防锈剂 | kg | 30 | 8.72 | 0 | 0 | 计价 | 按实计算
XYD2-32 | 材料 | 乙供 | C19090801 | 厌氧胶 325号 200g | 瓶 | 2 | 40.906 | 0 | 0 | 计价 | 按实计算
XYD2-32 | 材料 | 乙供 | C20010101 | 防锈漆 | kg | 1 | 9.87 | 0 | 0 | 计价 | 按实计算
XYD2-32 | 材料 | 乙供 | C20030101 | 普通调和漆 | kg | 1 | 11.35 | 0 | 0 | 计价 | 按实计算
XYD2-32 | 材料 | 乙供 | C22010101 | 钢管脚手架 包括扣件 | kg | 6 | 4.706 | 0 | 0 | 计价 | 按实计算
XYD2-32 | 材料 | 乙供 | C22010141 | 木脚手板 50×250×4000 | 块 | 0.06 | 77.038 | 0 | 0 | 计价 | 按实计算
XYD2-32 | 材料 | 乙供 | C22030501 | 钢锯条 各种规格 | 根 | 4 | 1.528 | 0 | 0 | 计价 | 按实计算
XYD2-32 | 材料 | 乙供 | C22040102 | 砂纸 | 张 | 5 | 0.579 | 0 | 0 | 计价 | 按实计算
XYD2-32 | 材料 | 乙供 | C22040111 | 研磨膏凡尔砂 250g | 盒 | 2 | 3.521 | 0 | 0 | 计价 | 按实计算
XYD2-32 | 材料 | 乙供 | C22040401 | 白布 | m² | 5.955 | 4 | 0 | 0 | 计价 | 按实计算
XYD2-32 | 材料 | 乙供 | C22040412 | 无纺布 | m² | 3 | 4.71 | 0 | 0 | 计价 | 按实计算
XYD2-32 | 材料 | 乙供 | C22040910 | 棉质卫生纸 | 卷 | 4 | 1.298 | 0 | 0 | 计价 | 按实计算
XYD2-32 | 材料 | 乙供 | C22041501 | 记号笔 | 支 | 2 | 2.079 | 0 | 0 | 计价 | 按实计算
XYD2-32 | 机械 | 乙供 | J03-01-036 | 汽车式起重机 起重量 16t | 台班 | 0.5463 | 881.166 | 0 | 0 | 计价 | 按实计算
XYD2-32 | 机械 | 乙供 | J04-01-002 | 载重汽车 5t | 台班 | 0.7101 | 375.731 | 0 | 0 | 计价 | 按实计算
XYD2-32 | 机械 | 乙供 | J10-01-001 | 交流弧焊机 容量 21kVA | 台班 | 0.1639 | 64.589 | 0 | 0 | 计价 | 按实计算
XYD2-32 | 机械 | 乙供 | J11-01-014 | 电动空气压缩机 排气量 0.3m³/min | 台班 | 1.0925 | 32.626 | 0 | 0 | 计价 | 按实计算
XYD2-32 | 机械 | 乙供 | J13-01-056 | 高空作业车 30m以内 | 台班 | 0.5463 | 1247.202 | 0 | 0 | 计价 | 按实计算
XYD2-32 | 机械 | 乙供 | J14-03-022 | SF₆气体充放回收装置 | 台班 | 1.0925 | 264.14 | 0 | 0 | 计价 | 按实计算
XYD2-32 | 机械 | 乙供 | J14-04-007 | SF₆微水分析仪 | 台班 | 0.7101 | 190.08 | 0 | 0 | 计价 | 按实计算
XYD2-32 | 机械 | 乙供 | J15-01-069 | 烘干机(GIS用) | 台班 | 0.7101 | 165.388 | 0 | 0 | 计价 | 按实计算
XYD2-32 | 机械 | 乙供 | J17-01-031 | SF₆检漏仪 | 台班 | 0.3554 | 2828.528 | 0 | 0 | 计价 | 按实计算
XYD2-33 | 人工 | 乙供 | 9101106 | 普通工 | 工日 | 0.5034 | 75 | 0 | 0 | 计价 | 按实计算
XYD2-33 | 人工 | 乙供 | 9101109 | 安装技术工 | 工日 | 8.1648 | 114 | 0 | 0 | 计价 | 按实计算
XYD2-33 | 材料 | 乙供 | C12010200 | 电焊条 J507 综合 | kg | 1.1473 | 6.5 | 0 | 0 | 计价 | 按实计算
XYD2-33 | 材料 | 乙供 | C13010201 | 镀锌六角螺栓 综合 | kg | 5 | 7.23 | 0 | 0 | 计价 | 按实计算
XYD2-33 | 材料 | 乙供 | C14010100 | 镀锌铁丝 | kg | 3 | 4.674 | 0 | 0 | 计价 | 按实计算
XYD2-33 | 材料 | 乙供 | C16100421 | 绝缘胶带 20mm×20m | 卷 | 0.5 | 1.77 | 0 | 0 | 计价 | 按实计算
XYD2-33 | 材料 | 乙供 | C18041201 | 塑料布 1.0mm | m² | 6 | 0.764 | 0 | 0 | 计价 | 按实计算
XYD2-33 | 材料 | 乙供 | C18060401 | 聚四氟乙烯生料带 加厚 | 卷 | 0.5 | 8.883 | 0 | 0 | 计价 | 按实计算
XYD2-33 | 材料 | 乙供 | C19020101 | 机械油5~7号 | kg | 2 | 6.141 | 0 | 0 | 计价 | 按实计算
XYD2-33 | 材料 | 乙供 | C19020401 | 凡士林 | kg | 0.6 | 5.721 | 0 | 0 | 计价 | 按实计算
XYD2-33 | 材料 | 乙供 | C19020407 | 二硫化钼润滑脂(锂基脂) | kg | 1 | 9.789 | 0 | 0 | 计价 | 按实计算
XYD2-33 | 材料 | 乙供 | C19020801 | 电力复合脂 | kg | 2.5 | 11.25 | 0 | 0 | 计价 | 按实计算
XYD2-33 | 材料 | 乙供 | C19030201 | 乙醇 | kg | 3 | 3.674 | 0 | 0 | 计价 | 按实计算
XYD2-33 | 材料 | 乙供 | C19030301 | 丙酮 95% | kg | 3 | 5.05 | 0 | 0 | 计价 | 按实计算
XYD2-33 | 材料 | 乙供 | C19031101 | 清洗剂 | kg | 10 | 2.623 | 0 | 0 | 计价 | 按实计算
XYD2-33 | 材料 | 乙供 | C19070211 | 防锈剂 | kg | 40 | 8.72 | 0 | 0 | 计价 | 按实计算
XYD2-33 | 材料 | 乙供 | C19090801 | 厌氧胶 325号 200g | 瓶 | 2 | 40.906 | 0 | 0 | 计价 | 按实计算
XYD2-33 | 材料 | 乙供 | C20010101 | 防锈漆 | kg | 2 | 9.87 | 0 | 0 | 计价 | 按实计算
XYD2-33 | 材料 | 乙供 | C20030101 | 普通调和漆 | kg | 2 | 11.35 | 0 | 0 | 计价 | 按实计算
XYD2-33 | 材料 | 乙供 | C22010101 | 钢管脚手架 包括扣件 | kg | 9 | 4.706 | 0 | 0 | 计价 | 按实计算
XYD2-33 | 材料 | 乙供 | C22010141 | 木脚手板 50×250×4000 | 块 | 0.09 | 77.038 | 0 | 0 | 计价 | 按实计算
XYD2-33 | 材料 | 乙供 | C22030501 | 钢锯条 各种规格 | 根 | 4 | 1.528 | 0 | 0 | 计价 | 按实计算
XYD2-33 | 材料 | 乙供 | C22040102 | 砂纸 | 张 | 6 | 0.579 | 0 | 0 | 计价 | 按实计算
XYD2-33 | 材料 | 乙供 | C22040111 | 研磨膏凡尔砂 250g | 盒 | 3 | 3.521 | 0 | 0 | 计价 | 按实计算
XYD2-33 | 材料 | 乙供 | C22040401 | 白布 | m² | 5.955 | 4 | 0 | 0 | 计价 | 按实计算
XYD2-33 | 材料 | 乙供 | C22040412 | 无纺布 | m² | 3 | 4.71 | 0 | 0 | 计价 | 按实计算
XYD2-33 | 材料 | 乙供 | C22040910 | 棉质卫生纸 | 卷 | 4 | 1.298 | 0 | 0 | 计价 | 按实计算
XYD2-33 | 材料 | 乙供 | C22041501 | 记号笔 | 支 | 2 | 2.079 | 0 | 0 | 计价 | 按实计算
XYD2-33 | 机械 | 乙供 | J03-01-036 | 汽车式起重机 起重量 16t | 台班 | 0.5463 | 881.166 | 0 | 0 | 计价 | 按实计算
XYD2-33 | 机械 | 乙供 | J04-01-002 | 载重汽车 5t | 台班 | 1.0925 | 375.731 | 0 | 0 | 计价 | 按实计算
XYD2-33 | 机械 | 乙供 | J10-01-001 | 交流弧焊机 容量 21kVA | 台班 | 0.1639 | 64.589 | 0 | 0 | 计价 | 按实计算
XYD2-33 | 机械 | 乙供 | J11-01-014 | 电动空气压缩机 排气量 0.3m³/min | 台班 | 1.0925 | 32.626 | 0 | 0 | 计价 | 按实计算
XYD2-33 | 机械 | 乙供 | J13-01-056 | 高空作业车 30m以内 | 台班 | 0.5463 | 1247.202 | 0 | 0 | 计价 | 按实计算
XYD2-33 | 机械 | 乙供 | J14-03-022 | SF₆气体充放回收装置 | 台班 | 1.2564 | 264.14 | 0 | 0 | 计价 | 按实计算
XYD2-33 | 机械 | 乙供 | J14-04-007 | SF₆微水分析仪 | 台班 | 0.7101 | 190.08 | 0 | 0 | 计价 | 按实计算
XYD2-33 | 机械 | 乙供 | J15-01-069 | 烘干机(GIS用) | 台班 | 0.7101 | 165.388 | 0 | 0 | 计价 | 按实计算
XYD2-33 | 机械 | 乙供 | J17-01-031 | SF₆检漏仪 | 台班 | 0.3554 | 2828.528 | 0 | 0 | 计价 | 按实计算
XYD2-34 | 人工 | 乙供 | 9101106 | 普通工 | 工日 | 0.7193 | 75 | 0 | 0 | 计价 | 按实计算
XYD2-34 | 人工 | 乙供 | 9101109 | 安装技术工 | 工日 | 11.664 | 114 | 0 | 0 | 计价 | 按实计算
XYD2-34 | 材料 | 乙供 | C12010200 | 电焊条 J507 综合 | kg | 1.1473 | 6.5 | 0 | 0 | 计价 | 按实计算
XYD2-34 | 材料 | 乙供 | C13010201 | 镀锌六角螺栓 综合 | kg | 5 | 7.23 | 0 | 0 | 计价 | 按实计算
XYD2-34 | 材料 | 乙供 | C14010100 | 镀锌铁丝 | kg | 3 | 4.674 | 0 | 0 | 计价 | 按实计算
XYD2-34 | 材料 | 乙供 | C16100421 | 绝缘胶带 20mm×20m | 卷 | 0.5 | 1.77 | 0 | 0 | 计价 | 按实计算
XYD2-34 | 材料 | 乙供 | C18041201 | 塑料布 1.0mm | m² | 8 | 0.764 | 0 | 0 | 计价 | 按实计算
XYD2-34 | 材料 | 乙供 | C18060401 | 聚四氟乙烯生料带 加厚 | 卷 | 0.5 | 8.883 | 0 | 0 | 计价 | 按实计算
XYD2-34 | 材料 | 乙供 | C19020101 | 机械油5~7号 | kg | 3 | 6.141 | 0 | 0 | 计价 | 按实计算
XYD2-34 | 材料 | 乙供 | C19020401 | 凡士林 | kg | 0.7 | 5.721 | 0 | 0 | 计价 | 按实计算
XYD2-34 | 材料 | 乙供 | C19020407 | 二硫化钼润滑脂(锂基脂) | kg | 1.2 | 9.789 | 0 | 0 | 计价 | 按实计算
XYD2-34 | 材料 | 乙供 | C19020801 | 电力复合脂 | kg | 3 | 11.25 | 0 | 0 | 计价 | 按实计算
XYD2-34 | 材料 | 乙供 | C19030201 | 乙醇 | kg | 3 | 3.674 | 0 | 0 | 计价 | 按实计算
XYD2-34 | 材料 | 乙供 | C19030301 | 丙酮 95% | kg | 3 | 5.05 | 0 | 0 | 计价 | 按实计算
XYD2-34 | 材料 | 乙供 | C19031101 | 清洗剂 | kg | 14 | 2.623 | 0 | 0 | 计价 | 按实计算
XYD2-34 | 材料 | 乙供 | C19070211 | 防锈剂 | kg | 40 | 8.72 | 0 | 0 | 计价 | 按实计算
XYD2-34 | 材料 | 乙供 | C19090801 | 厌氧胶 325号 200g | 瓶 | 2 | 40.906 | 0 | 0 | 计价 | 按实计算
XYD2-34 | 材料 | 乙供 | C20010101 | 防锈漆 | kg | 2 | 9.87 | 0 | 0 | 计价 | 按实计算
XYD2-34 | 材料 | 乙供 | C20030101 | 普通调和漆 | kg | 2 | 11.35 | 0 | 0 | 计价 | 按实计算
XYD2-34 | 材料 | 乙供 | C22010101 | 钢管脚手架 包括扣件 | kg | 12 | 4.706 | 0 | 0 | 计价 | 按实计算
XYD2-34 | 材料 | 乙供 | C22010141 | 木脚手板 50×250×4000 | 块 | 0.12 | 77.038 | 0 | 0 | 计价 | 按实计算
XYD2-34 | 材料 | 乙供 | C22030501 | 钢锯条 各种规格 | 根 | 5 | 1.528 | 0 | 0 | 计价 | 按实计算
XYD2-34 | 材料 | 乙供 | C22040102 | 砂纸 | 张 | 8 | 0.579 | 0 | 0 | 计价 | 按实计算
XYD2-34 | 材料 | 乙供 | C22040111 | 研磨膏凡尔砂 250g | 盒 | 3 | 3.521 | 0 | 0 | 计价 | 按实计算
XYD2-34 | 材料 | 乙供 | C22040401 | 白布 | m² | 9.4325 | 4 | 0 | 0 | 计价 | 按实计算
XYD2-34 | 材料 | 乙供 | C22040412 | 无纺布 | m² | 5 | 4.71 | 0 | 0 | 计价 | 按实计算
XYD2-34 | 材料 | 乙供 | C22040910 | 棉质卫生纸 | 卷 | 6 | 1.298 | 0 | 0 | 计价 | 按实计算
XYD2-34 | 材料 | 乙供 | C22041501 | 记号笔 | 支 | 2 | 2.079 | 0 | 0 | 计价 | 按实计算
XYD2-34 | 机械 | 乙供 | J03-01-036 | 汽车式起重机 起重量 16t | 台班 | 0.5463 | 881.166 | 0 | 0 | 计价 | 按实计算
XYD2-34 | 机械 | 乙供 | J04-01-002 | 载重汽车 5t | 台班 | 1.4749 | 375.731 | 0 | 0 | 计价 | 按实计算
XYD2-34 | 机械 | 乙供 | J10-01-001 | 交流弧焊机 容量 21kVA | 台班 | 0.1639 | 64.589 | 0 | 0 | 计价 | 按实计算
XYD2-34 | 机械 | 乙供 | J11-01-014 | 电动空气压缩机 排气量 0.3m³/min | 台班 | 1.3656 | 32.626 | 0 | 0 | 计价 | 按实计算
XYD2-34 | 机械 | 乙供 | J13-01-056 | 高空作业车 30m以内 | 台班 | 0.5463 | 1247.202 | 0 | 0 | 计价 | 按实计算
XYD2-34 | 机械 | 乙供 | J14-03-022 | SF₆气体充放回收装置 | 台班 | 1.4749 | 264.14 | 0 | 0 | 计价 | 按实计算
XYD2-34 | 机械 | 乙供 | J14-04-007 | SF₆微水分析仪 | 台班 | 0.7101 | 190.08 | 0 | 0 | 计价 | 按实计算
XYD2-34 | 机械 | 乙供 | J15-01-069 | 烘干机(GIS用) | 台班 | 1.0925 | 165.388 | 0 | 0 | 计价 | 按实计算
XYD2-34 | 机械 | 乙供 | J17-01-031 | SF₆检漏仪 | 台班 | 0.3554 | 2828.528 | 0 | 0 | 计价 | 按实计算
XYD2-35 | 人工 | 乙供 | 9101106 | 普通工 | 工日 | 0.935 | 75 | 0 | 0 | 计价 | 按实计算
XYD2-35 | 人工 | 乙供 | 9101109 | 安装技术工 | 工日 | 15.1632 | 114 | 0 | 0 | 计价 | 按实计算
XYD2-35 | 材料 | 乙供 | C12010200 | 电焊条 J507 综合 | kg | 1.1473 | 6.5 | 0 | 0 | 计价 | 按实计算
XYD2-35 | 材料 | 乙供 | C13010201 | 镀锌六角螺栓 综合 | kg | 6 | 7.23 | 0 | 0 | 计价 | 按实计算
XYD2-35 | 材料 | 乙供 | C14010100 | 镀锌铁丝 | kg | 3 | 4.674 | 0 | 0 | 计价 | 按实计算
XYD2-35 | 材料 | 乙供 | C16100421 | 绝缘胶带 20mm×20m | 卷 | 0.5 | 1.77 | 0 | 0 | 计价 | 按实计算
XYD2-35 | 材料 | 乙供 | C18041201 | 塑料布 1.0mm | m² | 10 | 0.764 | 0 | 0 | 计价 | 按实计算
XYD2-35 | 材料 | 乙供 | C18060401 | 聚四氟乙烯生料带 加厚 | 卷 | 0.5 | 8.883 | 0 | 0 | 计价 | 按实计算
XYD2-35 | 材料 | 乙供 | C19020101 | 机械油5~7号 | kg | 4 | 6.141 | 0 | 0 | 计价 | 按实计算
XYD2-35 | 材料 | 乙供 | C19020401 | 凡士林 | kg | 0.8 | 5.721 | 0 | 0 | 计价 | 按实计算
XYD2-35 | 材料 | 乙供 | C19020407 | 二硫化钼润滑脂(锂基脂) | kg | 1.4 | 9.789 | 0 | 0 | 计价 | 按实计算
XYD2-35 | 材料 | 乙供 | C19020801 | 电力复合脂 | kg | 4 | 11.25 | 0 | 0 | 计价 | 按实计算
XYD2-35 | 材料 | 乙供 | C19030201 | 乙醇 | kg | 4 | 3.674 | 0 | 0 | 计价 | 按实计算
XYD2-35 | 材料 | 乙供 | C19030301 | 丙酮 95% | kg | 4 | 5.05 | 0 | 0 | 计价 | 按实计算
XYD2-35 | 材料 | 乙供 | C19031101 | 清洗剂 | kg | 15 | 2.623 | 0 | 0 | 计价 | 按实计算
XYD2-35 | 材料 | 乙供 | C19070211 | 防锈剂 | kg | 40 | 8.72 | 0 | 0 | 计价 | 按实计算
XYD2-35 | 材料 | 乙供 | C19090801 | 厌氧胶 325号 200g | 瓶 | 3 | 40.906 | 0 | 0 | 计价 | 按实计算
XYD2-35 | 材料 | 乙供 | C20010101 | 防锈漆 | kg | 3 | 9.87 | 0 | 0 | 计价 | 按实计算
XYD2-35 | 材料 | 乙供 | C20030101 | 普通调和漆 | kg | 3 | 11.35 | 0 | 0 | 计价 | 按实计算
XYD2-35 | 材料 | 乙供 | C22010101 | 钢管脚手架 包括扣件 | kg | 12 | 4.706 | 0 | 0 | 计价 | 按实计算
XYD2-35 | 材料 | 乙供 | C22010141 | 木脚手板 50×250×4000 | 块 | 0.12 | 77.038 | 0 | 0 | 计价 | 按实计算
XYD2-35 | 材料 | 乙供 | C22030501 | 钢锯条 各种规格 | 根 | 5 | 1.528 | 0 | 0 | 计价 | 按实计算
XYD2-35 | 材料 | 乙供 | C22040102 | 砂纸 | 张 | 10 | 0.579 | 0 | 0 | 计价 | 按实计算
XYD2-35 | 材料 | 乙供 | C22040111 | 研磨膏凡尔砂 250g | 盒 | 3 | 3.521 | 0 | 0 | 计价 | 按实计算
XYD2-35 | 材料 | 乙供 | C22040401 | 白布 | m² | 12.91 | 4 | 0 | 0 | 计价 | 按实计算
XYD2-35 | 材料 | 乙供 | C22040412 | 无纺布 | m² | 7 | 4.71 | 0 | 0 | 计价 | 按实计算
XYD2-35 | 材料 | 乙供 | C22040910 | 棉质卫生纸 | 卷 | 8 | 1.298 | 0 | 0 | 计价 | 按实计算
XYD2-35 | 材料 | 乙供 | C22041501 | 记号笔 | 支 | 2 | 2.079 | 0 | 0 | 计价 | 按实计算
XYD2-35 | 机械 | 乙供 | J03-01-036 | 汽车式起重机 起重量 16t | 台班 | 0.5463 | 881.166 | 0 | 0 | 计价 | 按实计算
XYD2-35 | 机械 | 乙供 | J04-01-002 | 载重汽车 5t | 台班 | 1.6388 | 375.731 | 0 | 0 | 计价 | 按实计算
XYD2-35 | 机械 | 乙供 | J10-01-001 | 交流弧焊机 容量 21kVA | 台班 | 0.1639 | 64.589 | 0 | 0 | 计价 | 按实计算
XYD2-35 | 机械 | 乙供 | J11-01-014 | 电动空气压缩机 排气量 0.3m³/min | 台班 | 1.3656 | 32.626 | 0 | 0 | 计价 | 按实计算
XYD2-35 | 机械 | 乙供 | J13-01-056 | 高空作业车 30m以内 | 台班 | 0.5463 | 1247.202 | 0 | 0 | 计价 | 按实计算
XYD2-35 | 机械 | 乙供 | J14-03-022 | SF₆气体充放回收装置 | 台班 | 1.6388 | 264.14 | 0 | 0 | 计价 | 按实计算
XYD2-35 | 机械 | 乙供 | J14-04-007 | SF₆微水分析仪 | 台班 | 0.874 | 190.08 | 0 | 0 | 计价 | 按实计算
XYD2-35 | 机械 | 乙供 | J15-01-069 | 烘干机(GIS用) | 台班 | 1.3656 | 165.388 | 0 | 0 | 计价 | 按实计算
XYD2-35 | 机械 | 乙供 | J17-01-031 | SF₆检漏仪 | 台班 | 0.437 | 2828.528 | 0 | 0 | 计价 | 按实计算
XYD2-36 | 人工 | 乙供 | 9101106 | 普通工 | 工日 | 0.935 | 75 | 0 | 0 | 计价 | 按实计算
XYD2-36 | 人工 | 乙供 | 9101109 | 安装技术工 | 工日 | 15.1632 | 114 | 0 | 0 | 计价 | 按实计算
XYD2-36 | 材料 | 乙供 | C12010200 | 电焊条 J507 综合 | kg | 1.4917 | 6.5 | 0 | 0 | 计价 | 按实计算
XYD2-36 | 材料 | 乙供 | C13010201 | 镀锌六角螺栓 综合 | kg | 6.5 | 7.23 | 0 | 0 | 计价 | 按实计算
XYD2-36 | 材料 | 乙供 | C14010100 | 镀锌铁丝 | kg | 3.9 | 4.674 | 0 | 0 | 计价 | 按实计算
XYD2-36 | 材料 | 乙供 | C16100421 | 绝缘胶带 20mm×20m | 卷 | 0.65 | 1.77 | 0 | 0 | 计价 | 按实计算
XYD2-36 | 材料 | 乙供 | C18041201 | 塑料布 1.0mm | m² | 10.4 | 0.764 | 0 | 0 | 计价 | 按实计算
XYD2-36 | 材料 | 乙供 | C18060401 | 聚四氟乙烯生料带 加厚 | 卷 | 0.65 | 8.883 | 0 | 0 | 计价 | 按实计算
XYD2-36 | 材料 | 乙供 | C19020101 | 机械油5~7号 | kg | 4 | 6.141 | 0 | 0 | 计价 | 按实计算
XYD2-36 | 材料 | 乙供 | C19020401 | 凡士林 | kg | 0.91 | 5.721 | 0 | 0 | 计价 | 按实计算
XYD2-36 | 材料 | 乙供 | C19020407 | 二硫化钼润滑脂(锂基脂) | kg | 1.56 | 9.789 | 0 | 0 | 计价 | 按实计算
XYD2-36 | 材料 | 乙供 | C19020801 | 电力复合脂 | kg | 4 | 11.25 | 0 | 0 | 计价 | 按实计算
XYD2-36 | 材料 | 乙供 | C19030201 | 乙醇 | kg | 4 | 3.674 | 0 | 0 | 计价 | 按实计算
XYD2-36 | 材料 | 乙供 | C19030301 | 丙酮 95% | kg | 4 | 5.05 | 0 | 0 | 计价 | 按实计算
XYD2-36 | 材料 | 乙供 | C19031101 | 清洗剂 | kg | 18.2 | 2.623 | 0 | 0 | 计价 | 按实计算
XYD2-36 | 材料 | 乙供 | C19070211 | 防锈剂 | kg | 52 | 8.72 | 0 | 0 | 计价 | 按实计算
XYD2-36 | 材料 | 乙供 | C19090801 | 厌氧胶 325号 200g | 瓶 | 3 | 40.906 | 0 | 0 | 计价 | 按实计算
XYD2-36 | 材料 | 乙供 | C20010101 | 防锈漆 | kg | 3 | 9.87 | 0 | 0 | 计价 | 按实计算
XYD2-36 | 材料 | 乙供 | C20030101 | 普通调和漆 | kg | 3 | 11.35 | 0 | 0 | 计价 | 按实计算
XYD2-36 | 材料 | 乙供 | C22010101 | 钢管脚手架 包括扣件 | kg | 15.6 | 4.706 | 0 | 0 | 计价 | 按实计算
XYD2-36 | 材料 | 乙供 | C22010141 | 木脚手板 50×250×4000 | 块 | 0.156 | 77.038 | 0 | 0 | 计价 | 按实计算
XYD2-36 | 材料 | 乙供 | C22030501 | 钢锯条 各种规格 | 根 | 6.5 | 1.528 | 0 | 0 | 计价 | 按实计算
XYD2-36 | 材料 | 乙供 | C22040102 | 砂纸 | 张 | 10.4 | 0.579 | 0 | 0 | 计价 | 按实计算
XYD2-36 | 材料 | 乙供 | C22040111 | 研磨膏凡尔砂 250g | 盒 | 3.9 | 3.521 | 0 | 0 | 计价 | 按实计算
XYD2-36 | 材料 | 乙供 | C22040401 | 白布 | m² | 12.91 | 4 | 0 | 0 | 计价 | 按实计算
XYD2-36 | 材料 | 乙供 | C22040412 | 无纺布 | m² | 7 | 4.71 | 0 | 0 | 计价 | 按实计算
XYD2-36 | 材料 | 乙供 | C22040910 | 棉质卫生纸 | 卷 | 8 | 1.298 | 0 | 0 | 计价 | 按实计算
XYD2-36 | 材料 | 乙供 | C22041501 | 记号笔 | 支 | 2.6 | 2.079 | 0 | 0 | 计价 | 按实计算
XYD2-36 | 机械 | 乙供 | J03-01-036 | 汽车式起重机 起重量 16t | 台班 | 0.7101 | 881.166 | 0 | 0 | 计价 | 按实计算
XYD2-36 | 机械 | 乙供 | J04-01-002 | 载重汽车 5t | 台班 | 1.9174 | 375.731 | 0 | 0 | 计价 | 按实计算
XYD2-36 | 机械 | 乙供 | J10-01-001 | 交流弧焊机 容量 21kVA | 台班 | 0.2131 | 64.589 | 0 | 0 | 计价 | 按实计算
XYD2-36 | 机械 | 乙供 | J11-01-014 | 电动空气压缩机 排气量 0.3m³/min | 台班 | 1.7754 | 32.626 | 0 | 0 | 计价 | 按实计算
XYD2-36 | 机械 | 乙供 | J13-01-056 | 高空作业车 30m以内 | 台班 | 0.7101 | 1247.202 | 0 | 0 | 计价 | 按实计算
XYD2-36 | 机械 | 乙供 | J14-03-022 | SF₆气体充放回收装置 | 台班 | 1.9174 | 264.14 | 0 | 0 | 计价 | 按实计算
XYD2-36 | 机械 | 乙供 | J14-04-007 | SF₆微水分析仪 | 台班 | 0.9232 | 190.08 | 0 | 0 | 计价 | 按实计算
XYD2-36 | 机械 | 乙供 | J15-01-069 | 烘干机(GIS用) | 台班 | 1.4203 | 165.388 | 0 | 0 | 计价 | 按实计算
XYD2-36 | 机械 | 乙供 | J17-01-031 | SF₆检漏仪 | 台班 | 0.4617 | 2828.528 | 0 | 0 | 计价 | 按实计算
XYD2-37 | 人工 | 乙供 | 9101109 | 安装技术工 | 工日 | 5.103 | 114 | 0 | 0 | 计价 | 按实计算
XYD2-37 | 材料 | 乙供 | C13010201 | 镀锌六角螺栓 综合 | kg | 1 | 7.23 | 0 | 0 | 计价 | 按实计算
XYD2-37 | 材料 | 乙供 | C14010100 | 镀锌铁丝 | kg | 2 | 4.674 | 0 | 0 | 计价 | 按实计算
XYD2-37 | 材料 | 乙供 | C16100421 | 绝缘胶带 20mm×20m | 卷 | 0.5 | 1.77 | 0 | 0 | 计价 | 按实计算
XYD2-37 | 材料 | 乙供 | C18041201 | 塑料布 1.0mm | m² | 4 | 0.764 | 0 | 0 | 计价 | 按实计算
XYD2-37 | 材料 | 乙供 | C18060401 | 聚四氟乙烯生料带 加厚 | 卷 | 0.5 | 8.883 | 0 | 0 | 计价 | 按实计算
XYD2-37 | 材料 | 乙供 | C19020401 | 凡士林 | kg | 0.4 | 5.721 | 0 | 0 | 计价 | 按实计算
XYD2-37 | 材料 | 乙供 | C19020407 | 二硫化钼润滑脂(锂基脂) | kg | 0.5 | 9.789 | 0 | 0 | 计价 | 按实计算
XYD2-37 | 材料 | 乙供 | C19020801 | 电力复合脂 | kg | 2 | 11.25 | 0 | 0 | 计价 | 按实计算
XYD2-37 | 材料 | 乙供 | C19030201 | 乙醇 | kg | 2 | 3.674 | 0 | 0 | 计价 | 按实计算
XYD2-37 | 材料 | 乙供 | C19030301 | 丙酮 95% | kg | 2 | 5.05 | 0 | 0 | 计价 | 按实计算
XYD2-37 | 材料 | 乙供 | C19031101 | 清洗剂 | kg | 3 | 2.623 | 0 | 0 | 计价 | 按实计算
XYD2-37 | 材料 | 乙供 | C19070211 | 防锈剂 | kg | 10 | 8.72 | 0 | 0 | 计价 | 按实计算
XYD2-37 | 材料 | 乙供 | C19090801 | 厌氧胶 325号 200g | 瓶 | 2 | 40.906 | 0 | 0 | 计价 | 按实计算
XYD2-37 | 材料 | 乙供 | C19091001 | 密封胶 | kg | 3 | 14.685 | 0 | 0 | 计价 | 按实计算
XYD2-37 | 材料 | 乙供 | C20010101 | 防锈漆 | kg | 1 | 9.87 | 0 | 0 | 计价 | 按实计算
XYD2-37 | 材料 | 乙供 | C20030101 | 普通调和漆 | kg | 1 | 11.35 | 0 | 0 | 计价 | 按实计算
XYD2-37 | 材料 | 乙供 | C22010101 | 钢管脚手架 包括扣件 | kg | 3 | 4.706 | 0 | 0 | 计价 | 按实计算
XYD2-37 | 材料 | 乙供 | C22010141 | 木脚手板 50×250×4000 | 块 | 0.03 | 77.038 | 0 | 0 | 计价 | 按实计算
XYD2-37 | 材料 | 乙供 | C22030501 | 钢锯条 各种规格 | 根 | 2 | 1.528 | 0 | 0 | 计价 | 按实计算
XYD2-37 | 材料 | 乙供 | C22040102 | 砂纸 | 张 | 8 | 0.579 | 0 | 0 | 计价 | 按实计算
XYD2-37 | 材料 | 乙供 | C22040111 | 研磨膏凡尔砂 250g | 盒 | 2 | 3.521 | 0 | 0 | 计价 | 按实计算
XYD2-37 | 材料 | 乙供 | C22040401 | 白布 | m² | 5.955 | 4 | 0 | 0 | 计价 | 按实计算
XYD2-37 | 材料 | 乙供 | C22040412 | 无纺布 | m² | 3 | 4.71 | 0 | 0 | 计价 | 按实计算
XYD2-37 | 材料 | 乙供 | C22040910 | 棉质卫生纸 | 卷 | 4 | 1.298 | 0 | 0 | 计价 | 按实计算
XYD2-37 | 材料 | 乙供 | C22041501 | 记号笔 | 支 | 3 | 2.079 | 0 | 0 | 计价 | 按实计算
XYD2-37 | 机械 | 乙供 | J03-01-036 | 汽车式起重机 起重量 16t | 台班 | 0.3824 | 881.166 | 0 | 0 | 计价 | 按实计算
XYD2-37 | 机械 | 乙供 | J04-01-002 | 载重汽车 5t | 台班 | 0.3824 | 375.731 | 0 | 0 | 计价 | 按实计算
XYD2-37 | 机械 | 乙供 | J11-01-014 | 电动空气压缩机 排气量 0.3m³/min | 台班 | 0.3824 | 32.626 | 0 | 0 | 计价 | 按实计算
XYD2-37 | 机械 | 乙供 | J13-01-056 | 高空作业车 30m以内 | 台班 | 0.3824 | 1247.202 | 0 | 0 | 计价 | 按实计算
XYD2-37 | 机械 | 乙供 | J14-03-022 | SF₆气体充放回收装置 | 台班 | 0.3824 | 264.14 | 0 | 0 | 计价 | 按实计算
XYD2-37 | 机械 | 乙供 | J14-04-007 | SF₆微水分析仪 | 台班 | 0.3824 | 190.08 | 0 | 0 | 计价 | 按实计算
XYD2-37 | 机械 | 乙供 | J15-01-069 | 烘干机(GIS用) | 台班 | 0.3824 | 165.388 | 0 | 0 | 计价 | 按实计算
XYD2-37 | 机械 | 乙供 | J17-01-031 | SF₆检漏仪 | 台班 | 0.1915 | 2828.528 | 0 | 0 | 计价 | 按实计算
XYD2-38 | 人工 | 乙供 | 9101109 | 安装技术工 | 工日 | 7.6545 | 114 | 0 | 0 | 计价 | 按实计算
XYD2-38 | 材料 | 乙供 | C13010201 | 镀锌六角螺栓 综合 | kg | 1 | 7.23 | 0 | 0 | 计价 | 按实计算
XYD2-38 | 材料 | 乙供 | C14010100 | 镀锌铁丝 | kg | 2.5 | 4.674 | 0 | 0 | 计价 | 按实计算
XYD2-38 | 材料 | 乙供 | C16100421 | 绝缘胶带 20mm×20m | 卷 | 0.5 | 1.77 | 0 | 0 | 计价 | 按实计算
XYD2-38 | 材料 | 乙供 | C18041201 | 塑料布 1.0mm | m² | 6 | 0.764 | 0 | 0 | 计价 | 按实计算
XYD2-38 | 材料 | 乙供 | C18060401 | 聚四氟乙烯生料带 加厚 | 卷 | 0.5 | 8.883 | 0 | 0 | 计价 | 按实计算
XYD2-38 | 材料 | 乙供 | C19020401 | 凡士林 | kg | 0.5 | 5.721 | 0 | 0 | 计价 | 按实计算
XYD2-38 | 材料 | 乙供 | C19020407 | 二硫化钼润滑脂(锂基脂) | kg | 0.5 | 9.789 | 0 | 0 | 计价 | 按实计算
XYD2-38 | 材料 | 乙供 | C19020801 | 电力复合脂 | kg | 2.5 | 11.25 | 0 | 0 | 计价 | 按实计算
XYD2-38 | 材料 | 乙供 | C19030201 | 乙醇 | kg | 2 | 3.674 | 0 | 0 | 计价 | 按实计算
XYD2-38 | 材料 | 乙供 | C19030301 | 丙酮 95% | kg | 2 | 5.05 | 0 | 0 | 计价 | 按实计算
XYD2-38 | 材料 | 乙供 | C19031101 | 清洗剂 | kg | 4 | 2.623 | 0 | 0 | 计价 | 按实计算
XYD2-38 | 材料 | 乙供 | C19070211 | 防锈剂 | kg | 10 | 8.72 | 0 | 0 | 计价 | 按实计算
XYD2-38 | 材料 | 乙供 | C19090801 | 厌氧胶 325号 200g | 瓶 | 2 | 40.906 | 0 | 0 | 计价 | 按实计算
XYD2-38 | 材料 | 乙供 | C19091001 | 密封胶 | kg | 3 | 14.685 | 0 | 0 | 计价 | 按实计算
XYD2-38 | 材料 | 乙供 | C20010101 | 防锈漆 | kg | 2 | 9.87 | 0 | 0 | 计价 | 按实计算
XYD2-38 | 材料 | 乙供 | C20030101 | 普通调和漆 | kg | 2 | 11.35 | 0 | 0 | 计价 | 按实计算
XYD2-38 | 材料 | 乙供 | C22010101 | 钢管脚手架 包括扣件 | kg | 3 | 4.706 | 0 | 0 | 计价 | 按实计算
XYD2-38 | 材料 | 乙供 | C22010141 | 木脚手板 50×250×4000 | 块 | 0.03 | 77.038 | 0 | 0 | 计价 | 按实计算
XYD2-38 | 材料 | 乙供 | C22030501 | 钢锯条 各种规格 | 根 | 2.5 | 1.528 | 0 | 0 | 计价 | 按实计算
XYD2-38 | 材料 | 乙供 | C22040102 | 砂纸 | 张 | 12 | 0.579 | 0 | 0 | 计价 | 按实计算
XYD2-38 | 材料 | 乙供 | C22040111 | 研磨膏凡尔砂 250g | 盒 | 2.5 | 3.521 | 0 | 0 | 计价 | 按实计算
XYD2-38 | 材料 | 乙供 | C22040401 | 白布 | m² | 7.6938 | 4 | 0 | 0 | 计价 | 按实计算
XYD2-38 | 材料 | 乙供 | C22040412 | 无纺布 | m² | 4 | 4.71 | 0 | 0 | 计价 | 按实计算
XYD2-38 | 材料 | 乙供 | C22040910 | 棉质卫生纸 | 卷 | 5 | 1.298 | 0 | 0 | 计价 | 按实计算
XYD2-38 | 材料 | 乙供 | C22041501 | 记号笔 | 支 | 3 | 2.079 | 0 | 0 | 计价 | 按实计算
XYD2-38 | 机械 | 乙供 | J03-01-036 | 汽车式起重机 起重量 16t | 台班 | 0.7101 | 881.166 | 0 | 0 | 计价 | 按实计算
XYD2-38 | 机械 | 乙供 | J04-01-002 | 载重汽车 5t | 台班 | 0.7101 | 375.731 | 0 | 0 | 计价 | 按实计算
XYD2-38 | 机械 | 乙供 | J11-01-014 | 电动空气压缩机 排气量 0.3m³/min | 台班 | 0.7101 | 32.626 | 0 | 0 | 计价 | 按实计算
XYD2-38 | 机械 | 乙供 | J13-01-056 | 高空作业车 30m以内 | 台班 | 0.7101 | 1247.202 | 0 | 0 | 计价 | 按实计算
XYD2-38 | 机械 | 乙供 | J14-03-022 | SF₆气体充放回收装置 | 台班 | 0.7101 | 264.14 | 0 | 0 | 计价 | 按实计算
XYD2-38 | 机械 | 乙供 | J14-04-007 | SF₆微水分析仪 | 台班 | 0.7101 | 190.08 | 0 | 0 | 计价 | 按实计算
XYD2-38 | 机械 | 乙供 | J15-01-069 | 烘干机(GIS用) | 台班 | 0.7101 | 165.388 | 0 | 0 | 计价 | 按实计算
XYD2-38 | 机械 | 乙供 | J17-01-031 | SF₆检漏仪 | 台班 | 0.3554 | 2828.528 | 0 | 0 | 计价 | 按实计算
XYD2-39 | 人工 | 乙供 | 9101109 | 安装技术工 | 工日 | 10.206 | 114 | 0 | 0 | 计价 | 按实计算
XYD2-39 | 材料 | 乙供 | C13010201 | 镀锌六角螺栓 综合 | kg | 1 | 7.23 | 0 | 0 | 计价 | 按实计算
XYD2-39 | 材料 | 乙供 | C14010100 | 镀锌铁丝 | kg | 3 | 4.674 | 0 | 0 | 计价 | 按实计算
XYD2-39 | 材料 | 乙供 | C16100421 | 绝缘胶带 20mm×20m | 卷 | 0.5 | 1.77 | 0 | 0 | 计价 | 按实计算
XYD2-39 | 材料 | 乙供 | C18041201 | 塑料布 1.0mm | m² | 7 | 0.764 | 0 | 0 | 计价 | 按实计算
XYD2-39 | 材料 | 乙供 | C18060401 | 聚四氟乙烯生料带 加厚 | 卷 | 0.5 | 8.883 | 0 | 0 | 计价 | 按实计算
XYD2-39 | 材料 | 乙供 | C19020401 | 凡士林 | kg | 0.7 | 5.721 | 0 | 0 | 计价 | 按实计算
XYD2-39 | 材料 | 乙供 | C19020407 | 二硫化钼润滑脂(锂基脂) | kg | 0.6 | 9.789 | 0 | 0 | 计价 | 按实计算
XYD2-39 | 材料 | 乙供 | C19020801 | 电力复合脂 | kg | 3 | 11.25 | 0 | 0 | 计价 | 按实计算
XYD2-39 | 材料 | 乙供 | C19030201 | 乙醇 | kg | 3 | 3.674 | 0 | 0 | 计价 | 按实计算
XYD2-39 | 材料 | 乙供 | C19030301 | 丙酮 95% | kg | 2 | 5.05 | 0 | 0 | 计价 | 按实计算
XYD2-39 | 材料 | 乙供 | C19031101 | 清洗剂 | kg | 5 | 2.623 | 0 | 0 | 计价 | 按实计算
XYD2-39 | 材料 | 乙供 | C19070211 | 防锈剂 | kg | 10 | 8.72 | 0 | 0 | 计价 | 按实计算
XYD2-39 | 材料 | 乙供 | C19090801 | 厌氧胶 325号 200g | 瓶 | 2 | 40.906 | 0 | 0 | 计价 | 按实计算
XYD2-39 | 材料 | 乙供 | C19091001 | 密封胶 | kg | 3 | 14.685 | 0 | 0 | 计价 | 按实计算
XYD2-39 | 材料 | 乙供 | C20010101 | 防锈漆 | kg | 2 | 9.87 | 0 | 0 | 计价 | 按实计算
XYD2-39 | 材料 | 乙供 | C20030101 | 普通调和漆 | kg | 2 | 11.35 | 0 | 0 | 计价 | 按实计算
XYD2-39 | 材料 | 乙供 | C22010101 | 钢管脚手架 包括扣件 | kg | 6 | 4.706 | 0 | 0 | 计价 | 按实计算
XYD2-39 | 材料 | 乙供 | C22010141 | 木脚手板 50×250×4000 | 块 | 0.06 | 77.038 | 0 | 0 | 计价 | 按实计算
XYD2-39 | 材料 | 乙供 | C22030501 | 钢锯条 各种规格 | 根 | 3 | 1.528 | 0 | 0 | 计价 | 按实计算
XYD2-39 | 材料 | 乙供 | C22040102 | 砂纸 | 张 | 15 | 0.579 | 0 | 0 | 计价 | 按实计算
XYD2-39 | 材料 | 乙供 | C22040111 | 研磨膏凡尔砂 250g | 盒 | 3 | 3.521 | 0 | 0 | 计价 | 按实计算
XYD2-39 | 材料 | 乙供 | C22040401 | 白布 | m² | 9.4325 | 4 | 0 | 0 | 计价 | 按实计算
XYD2-39 | 材料 | 乙供 | C22040412 | 无纺布 | m² | 5 | 4.71 | 0 | 0 | 计价 | 按实计算
XYD2-39 | 材料 | 乙供 | C22040910 | 棉质卫生纸 | 卷 | 6 | 1.298 | 0 | 0 | 计价 | 按实计算
XYD2-39 | 材料 | 乙供 | C22041501 | 记号笔 | 支 | 3 | 2.079 | 0 | 0 | 计价 | 按实计算
XYD2-39 | 机械 | 乙供 | J03-01-036 | 汽车式起重机 起重量 16t | 台班 | 0.9286 | 881.166 | 0 | 0 | 计价 | 按实计算
XYD2-39 | 机械 | 乙供 | J04-01-002 | 载重汽车 5t | 台班 | 0.9286 | 375.731 | 0 | 0 | 计价 | 按实计算
XYD2-39 | 机械 | 乙供 | J11-01-014 | 电动空气压缩机 排气量 0.3m³/min | 台班 | 0.7101 | 32.626 | 0 | 0 | 计价 | 按实计算
XYD2-39 | 机械 | 乙供 | J13-01-056 | 高空作业车 30m以内 | 台班 | 0.9286 | 1247.202 | 0 | 0 | 计价 | 按实计算
XYD2-39 | 机械 | 乙供 | J14-03-022 | SF₆气体充放回收装置 | 台班 | 0.7101 | 264.14 | 0 | 0 | 计价 | 按实计算
XYD2-39 | 机械 | 乙供 | J14-04-007 | SF₆微水分析仪 | 台班 | 0.7101 | 190.08 | 0 | 0 | 计价 | 按实计算
XYD2-39 | 机械 | 乙供 | J15-01-069 | 烘干机(GIS用) | 台班 | 0.9286 | 165.388 | 0 | 0 | 计价 | 按实计算
XYD2-39 | 机械 | 乙供 | J17-01-031 | SF₆检漏仪 | 台班 | 0.3554 | 2828.528 | 0 | 0 | 计价 | 按实计算
XYD2-40 | 人工 | 乙供 | 9101109 | 安装技术工 | 工日 | 12.7575 | 114 | 0 | 0 | 计价 | 按实计算
XYD2-40 | 材料 | 乙供 | C13010201 | 镀锌六角螺栓 综合 | kg | 1 | 7.23 | 0 | 0 | 计价 | 按实计算
XYD2-40 | 材料 | 乙供 | C14010100 | 镀锌铁丝 | kg | 3.5 | 4.674 | 0 | 0 | 计价 | 按实计算
XYD2-40 | 材料 | 乙供 | C16100421 | 绝缘胶带 20mm×20m | 卷 | 0.5 | 1.77 | 0 | 0 | 计价 | 按实计算
XYD2-40 | 材料 | 乙供 | C18041201 | 塑料布 1.0mm | m² | 8 | 0.764 | 0 | 0 | 计价 | 按实计算
XYD2-40 | 材料 | 乙供 | C18060401 | 聚四氟乙烯生料带 加厚 | 卷 | 0.5 | 8.883 | 0 | 0 | 计价 | 按实计算
XYD2-40 | 材料 | 乙供 | C19020401 | 凡士林 | kg | 0.7 | 5.721 | 0 | 0 | 计价 | 按实计算
XYD2-40 | 材料 | 乙供 | C19020407 | 二硫化钼润滑脂(锂基脂) | kg | 0.6 | 9.789 | 0 | 0 | 计价 | 按实计算
XYD2-40 | 材料 | 乙供 | C19020801 | 电力复合脂 | kg | 3 | 11.25 | 0 | 0 | 计价 | 按实计算
XYD2-40 | 材料 | 乙供 | C19030201 | 乙醇 | kg | 4 | 3.674 | 0 | 0 | 计价 | 按实计算
XYD2-40 | 材料 | 乙供 | C19030301 | 丙酮 95% | kg | 2 | 5.05 | 0 | 0 | 计价 | 按实计算
XYD2-40 | 材料 | 乙供 | C19031101 | 清洗剂 | kg | 6 | 2.623 | 0 | 0 | 计价 | 按实计算
XYD2-40 | 材料 | 乙供 | C19070211 | 防锈剂 | kg | 10 | 8.72 | 0 | 0 | 计价 | 按实计算
XYD2-40 | 材料 | 乙供 | C19090801 | 厌氧胶 325号 200g | 瓶 | 2 | 40.906 | 0 | 0 | 计价 | 按实计算
XYD2-40 | 材料 | 乙供 | C19091001 | 密封胶 | kg | 3 | 14.685 | 0 | 0 | 计价 | 按实计算
XYD2-40 | 材料 | 乙供 | C20010101 | 防锈漆 | kg | 2 | 9.87 | 0 | 0 | 计价 | 按实计算
XYD2-40 | 材料 | 乙供 | C20030101 | 普通调和漆 | kg | 2 | 11.35 | 0 | 0 | 计价 | 按实计算
XYD2-40 | 材料 | 乙供 | C22010101 | 钢管脚手架 包括扣件 | kg | 9 | 4.706 | 0 | 0 | 计价 | 按实计算
XYD2-40 | 材料 | 乙供 | C22010141 | 木脚手板 50×250×4000 | 块 | 0.09 | 77.038 | 0 | 0 | 计价 | 按实计算
XYD2-40 | 材料 | 乙供 | C22030501 | 钢锯条 各种规格 | 根 | 4 | 1.528 | 0 | 0 | 计价 | 按实计算
XYD2-40 | 材料 | 乙供 | C22040102 | 砂纸 | 张 | 18 | 0.579 | 0 | 0 | 计价 | 按实计算
XYD2-40 | 材料 | 乙供 | C22040111 | 研磨膏凡尔砂 250g | 盒 | 4 | 3.521 | 0 | 0 | 计价 | 按实计算
XYD2-40 | 材料 | 乙供 | C22040401 | 白布 | m² | 11.91 | 4 | 0 | 0 | 计价 | 按实计算
XYD2-40 | 材料 | 乙供 | C22040412 | 无纺布 | m² | 6 | 4.71 | 0 | 0 | 计价 | 按实计算
XYD2-40 | 材料 | 乙供 | C22040910 | 棉质卫生纸 | 卷 | 7 | 1.298 | 0 | 0 | 计价 | 按实计算
XYD2-40 | 材料 | 乙供 | C22041501 | 记号笔 | 支 | 3 | 2.079 | 0 | 0 | 计价 | 按实计算
XYD2-40 | 机械 | 乙供 | J03-01-036 | 汽车式起重机 起重量 16t | 台班 | 0.9286 | 881.166 | 0 | 0 | 计价 | 按实计算
XYD2-40 | 机械 | 乙供 | J04-01-002 | 载重汽车 5t | 台班 | 0.9286 | 375.731 | 0 | 0 | 计价 | 按实计算
XYD2-40 | 机械 | 乙供 | J11-01-014 | 电动空气压缩机 排气量 0.3m³/min | 台班 | 0.9286 | 32.626 | 0 | 0 | 计价 | 按实计算
XYD2-40 | 机械 | 乙供 | J13-01-056 | 高空作业车 30m以内 | 台班 | 0.9286 | 1247.202 | 0 | 0 | 计价 | 按实计算
XYD2-40 | 机械 | 乙供 | J14-03-022 | SF₆气体充放回收装置 | 台班 | 0.7101 | 264.14 | 0 | 0 | 计价 | 按实计算
XYD2-40 | 机械 | 乙供 | J14-04-007 | SF₆微水分析仪 | 台班 | 0.7101 | 190.08 | 0 | 0 | 计价 | 按实计算
XYD2-40 | 机械 | 乙供 | J15-01-069 | 烘干机(GIS用) | 台班 | 0.9286 | 165.388 | 0 | 0 | 计价 | 按实计算
XYD2-40 | 机械 | 乙供 | J17-01-031 | SF₆检漏仪 | 台班 | 0.3554 | 2828.528 | 0 | 0 | 计价 | 按实计算
XYD2-41 | 人工 | 乙供 | 9101109 | 安装技术工 | 工日 | 13.2678 | 114 | 0 | 0 | 计价 | 按实计算
XYD2-41 | 材料 | 乙供 | C13010201 | 镀锌六角螺栓 综合 | kg | 1.3 | 7.23 | 0 | 0 | 计价 | 按实计算
XYD2-41 | 材料 | 乙供 | C14010100 | 镀锌铁丝 | kg | 3.9 | 4.674 | 0 | 0 | 计价 | 按实计算
XYD2-41 | 材料 | 乙供 | C16100421 | 绝缘胶带 20mm×20m | 卷 | 0.65 | 1.77 | 0 | 0 | 计价 | 按实计算
XYD2-41 | 材料 | 乙供 | C18041201 | 塑料布 1.0mm | m² | 9.1 | 0.764 | 0 | 0 | 计价 | 按实计算
XYD2-41 | 材料 | 乙供 | C18060401 | 聚四氟乙烯生料带 加厚 | 卷 | 0.65 | 8.883 | 0 | 0 | 计价 | 按实计算
XYD2-41 | 材料 | 乙供 | C19020401 | 凡士林 | kg | 0.91 | 5.721 | 0 | 0 | 计价 | 按实计算
XYD2-41 | 材料 | 乙供 | C19020407 | 二硫化钼润滑脂(锂基脂) | kg | 0.78 | 9.789 | 0 | 0 | 计价 | 按实计算
XYD2-41 | 材料 | 乙供 | C19020801 | 电力复合脂 | kg | 3.9 | 11.25 | 0 | 0 | 计价 | 按实计算
XYD2-41 | 材料 | 乙供 | C19030201 | 乙醇 | kg | 4 | 3.674 | 0 | 0 | 计价 | 按实计算
XYD2-41 | 材料 | 乙供 | C19030301 | 丙酮 95% | kg | 2.6 | 5.05 | 0 | 0 | 计价 | 按实计算
XYD2-41 | 材料 | 乙供 | C19031101 | 清洗剂 | kg | 6.5 | 2.623 | 0 | 0 | 计价 | 按实计算
XYD2-41 | 材料 | 乙供 | C19070211 | 防锈剂 | kg | 13 | 8.72 | 0 | 0 | 计价 | 按实计算
XYD2-41 | 材料 | 乙供 | C19090801 | 厌氧胶 325号 200g | 瓶 | 2.6 | 40.906 | 0 | 0 | 计价 | 按实计算
XYD2-41 | 材料 | 乙供 | C19091001 | 密封胶 | kg | 3.9 | 14.685 | 0 | 0 | 计价 | 按实计算
XYD2-41 | 材料 | 乙供 | C20010101 | 防锈漆 | kg | 2.6 | 9.87 | 0 | 0 | 计价 | 按实计算
XYD2-41 | 材料 | 乙供 | C20030101 | 普通调和漆 | kg | 2.6 | 11.35 | 0 | 0 | 计价 | 按实计算
XYD2-41 | 材料 | 乙供 | C22010101 | 钢管脚手架 包括扣件 | kg | 9 | 4.706 | 0 | 0 | 计价 | 按实计算
XYD2-41 | 材料 | 乙供 | C22010141 | 木脚手板 50×250×4000 | 块 | 0.09 | 77.038 | 0 | 0 | 计价 | 按实计算
XYD2-41 | 材料 | 乙供 | C22030501 | 钢锯条 各种规格 | 根 | 4 | 1.528 | 0 | 0 | 计价 | 按实计算
XYD2-41 | 材料 | 乙供 | C22040102 | 砂纸 | 张 | 19.5 | 0.579 | 0 | 0 | 计价 | 按实计算
XYD2-41 | 材料 | 乙供 | C22040111 | 研磨膏凡尔砂 250g | 盒 | 4 | 3.521 | 0 | 0 | 计价 | 按实计算
XYD2-41 | 材料 | 乙供 | C22040401 | 白布 | m² | 12.41 | 4 | 0 | 0 | 计价 | 按实计算
XYD2-41 | 材料 | 乙供 | C22040412 | 无纺布 | m² | 6.5 | 4.71 | 0 | 0 | 计价 | 按实计算
XYD2-41 | 材料 | 乙供 | C22040910 | 棉质卫生纸 | 卷 | 7.8 | 1.298 | 0 | 0 | 计价 | 按实计算
XYD2-41 | 材料 | 乙供 | C22041501 | 记号笔 | 支 | 3.9 | 2.079 | 0 | 0 | 计价 | 按实计算
XYD2-41 | 机械 | 乙供 | J03-01-036 | 汽车式起重机 起重量 16t | 台班 | 1.2073 | 881.166 | 0 | 0 | 计价 | 按实计算
XYD2-41 | 机械 | 乙供 | J04-01-002 | 载重汽车 5t | 台班 | 1.2073 | 375.731 | 0 | 0 | 计价 | 按实计算
XYD2-41 | 机械 | 乙供 | J11-01-014 | 电动空气压缩机 排气量 0.3m³/min | 台班 | 0.9232 | 32.626 | 0 | 0 | 计价 | 按实计算
XYD2-41 | 机械 | 乙供 | J13-01-056 | 高空作业车 30m以内 | 台班 | 1.2073 | 1247.202 | 0 | 0 | 计价 | 按实计算
XYD2-41 | 机械 | 乙供 | J14-03-022 | SF₆气体充放回收装置 | 台班 | 0.9232 | 264.14 | 0 | 0 | 计价 | 按实计算
XYD2-41 | 机械 | 乙供 | J14-04-007 | SF₆微水分析仪 | 台班 | 0.9232 | 190.08 | 0 | 0 | 计价 | 按实计算
XYD2-41 | 机械 | 乙供 | J15-01-069 | 烘干机(GIS用) | 台班 | 1.2073 | 165.388 | 0 | 0 | 计价 | 按实计算
XYD2-41 | 机械 | 乙供 | J17-01-031 | SF₆检漏仪 | 台班 | 0.4617 | 2828.528 | 0 | 0 | 计价 | 按实计算
XYD2-42 | 人工 | 乙供 | 9101106 | 普通工 | 工日 | 0.2157 | 75 | 0 | 0 | 计价 | 按实计算
XYD2-42 | 人工 | 乙供 | 9101109 | 安装技术工 | 工日 | 3.645 | 114 | 0 | 0 | 计价 | 按实计算
XYD2-42 | 材料 | 乙供 | C07010101 | 平垫铁 综合 | kg | 0.5 | 4.628 | 0 | 0 | 计价 | 按实计算
XYD2-42 | 材料 | 乙供 | C12010200 | 电焊条 J507 综合 | kg | 2 | 6.5 | 0 | 0 | 计价 | 按实计算
XYD2-42 | 材料 | 乙供 | C13010201 | 镀锌六角螺栓 综合 | kg | 2 | 7.23 | 0 | 0 | 计价 | 按实计算
XYD2-42 | 材料 | 乙供 | C14010100 | 镀锌铁丝 | kg | 2 | 4.674 | 0 | 0 | 计价 | 按实计算
XYD2-42 | 材料 | 乙供 | C16100421 | 绝缘胶带 20mm×20m | 卷 | 0.5 | 1.77 | 0 | 0 | 计价 | 按实计算
XYD2-42 | 材料 | 乙供 | C18041201 | 塑料布 1.0mm | m² | 2 | 0.764 | 0 | 0 | 计价 | 按实计算
XYD2-42 | 材料 | 乙供 | C18060401 | 聚四氟乙烯生料带 加厚 | 卷 | 0.5 | 8.883 | 0 | 0 | 计价 | 按实计算
XYD2-42 | 材料 | 乙供 | C19020101 | 机械油5~7号 | kg | 1 | 6.141 | 0 | 0 | 计价 | 按实计算
XYD2-42 | 材料 | 乙供 | C19020401 | 凡士林 | kg | 0.2 | 5.721 | 0 | 0 | 计价 | 按实计算
XYD2-42 | 材料 | 乙供 | C19020407 | 二硫化钼润滑脂(锂基脂) | kg | 0.5 | 9.789 | 0 | 0 | 计价 | 按实计算
XYD2-42 | 材料 | 乙供 | C19020801 | 电力复合脂 | kg | 1 | 11.25 | 0 | 0 | 计价 | 按实计算
XYD2-42 | 材料 | 乙供 | C19030201 | 乙醇 | kg | 2 | 3.674 | 0 | 0 | 计价 | 按实计算
XYD2-42 | 材料 | 乙供 | C19030301 | 丙酮 95% | kg | 1 | 5.05 | 0 | 0 | 计价 | 按实计算
XYD2-42 | 材料 | 乙供 | C19031101 | 清洗剂 | kg | 2 | 2.623 | 0 | 0 | 计价 | 按实计算
XYD2-42 | 材料 | 乙供 | C19070211 | 防锈剂 | kg | 5 | 8.72 | 0 | 0 | 计价 | 按实计算
XYD2-42 | 材料 | 乙供 | C19090801 | 厌氧胶 325号 200g | 瓶 | 1 | 40.906 | 0 | 0 | 计价 | 按实计算
XYD2-42 | 材料 | 乙供 | C19091001 | 密封胶 | kg | 2 | 14.685 | 0 | 0 | 计价 | 按实计算
XYD2-42 | 材料 | 乙供 | C20010101 | 防锈漆 | kg | 1 | 9.87 | 0 | 0 | 计价 | 按实计算
XYD2-42 | 材料 | 乙供 | C20030101 | 普通调和漆 | kg | 1 | 11.35 | 0 | 0 | 计价 | 按实计算
XYD2-42 | 材料 | 乙供 | C22010101 | 钢管脚手架 包括扣件 | kg | 2 | 4.706 | 0 | 0 | 计价 | 按实计算
XYD2-42 | 材料 | 乙供 | C22010141 | 木脚手板 50×250×4000 | 块 | 0.02 | 77.038 | 0 | 0 | 计价 | 按实计算
XYD2-42 | 材料 | 乙供 | C22030501 | 钢锯条 各种规格 | 根 | 2 | 1.528 | 0 | 0 | 计价 | 按实计算
XYD2-42 | 材料 | 乙供 | C22040102 | 砂纸 | 张 | 5 | 0.579 | 0 | 0 | 计价 | 按实计算
XYD2-42 | 材料 | 乙供 | C22040111 | 研磨膏凡尔砂 250g | 盒 | 2 | 3.521 | 0 | 0 | 计价 | 按实计算
XYD2-42 | 材料 | 乙供 | C22040401 | 白布 | m² | 3.4775 | 4 | 0 | 0 | 计价 | 按实计算
XYD2-42 | 材料 | 乙供 | C22040412 | 无纺布 | m² | 2 | 4.71 | 0 | 0 | 计价 | 按实计算
XYD2-42 | 材料 | 乙供 | C22040910 | 棉质卫生纸 | 卷 | 2 | 1.298 | 0 | 0 | 计价 | 按实计算
XYD2-42 | 材料 | 乙供 | C22041501 | 记号笔 | 支 | 3 | 2.079 | 0 | 0 | 计价 | 按实计算
XYD2-42 | 机械 | 乙供 | J03-01-034 | 汽车式起重机 起重量 8t | 台班 | 0.5463 | 662.671 | 0 | 0 | 计价 | 按实计算
XYD2-42 | 机械 | 乙供 | J04-01-002 | 载重汽车 5t | 台班 | 0.5463 | 375.731 | 0 | 0 | 计价 | 按实计算
XYD2-42 | 机械 | 乙供 | J11-01-014 | 电动空气压缩机 排气量 0.3m³/min | 台班 | 0.7101 | 32.626 | 0 | 0 | 计价 | 按实计算
XYD2-42 | 机械 | 乙供 | J13-01-056 | 高空作业车 30m以内 | 台班 | 0.4916 | 1247.202 | 0 | 0 | 计价 | 按实计算
XYD2-42 | 机械 | 乙供 | J14-03-022 | SF₆气体充放回收装置 | 台班 | 0.5463 | 264.14 | 0 | 0 | 计价 | 按实计算
XYD2-42 | 机械 | 乙供 | J14-04-007 | SF₆微水分析仪 | 台班 | 0.5463 | 190.08 | 0 | 0 | 计价 | 按实计算
XYD2-42 | 机械 | 乙供 | J15-01-069 | 烘干机(GIS用) | 台班 | 0.5463 | 165.388 | 0 | 0 | 计价 | 按实计算
XYD2-42 | 机械 | 乙供 | J17-01-031 | SF₆检漏仪 | 台班 | 0.2731 | 2828.528 | 0 | 0 | 计价 | 按实计算
XYD2-43 | 人工 | 乙供 | 9101106 | 普通工 | 工日 | 0.3237 | 75 | 0 | 0 | 计价 | 按实计算
XYD2-43 | 人工 | 乙供 | 9101109 | 安装技术工 | 工日 | 5.4675 | 114 | 0 | 0 | 计价 | 按实计算
XYD2-43 | 材料 | 乙供 | C07010101 | 平垫铁 综合 | kg | 0.7 | 4.628 | 0 | 0 | 计价 | 按实计算
XYD2-43 | 材料 | 乙供 | C12010200 | 电焊条 J507 综合 | kg | 3 | 6.5 | 0 | 0 | 计价 | 按实计算
XYD2-43 | 材料 | 乙供 | C13010201 | 镀锌六角螺栓 综合 | kg | 3 | 7.23 | 0 | 0 | 计价 | 按实计算
XYD2-43 | 材料 | 乙供 | C14010100 | 镀锌铁丝 | kg | 2 | 4.674 | 0 | 0 | 计价 | 按实计算
XYD2-43 | 材料 | 乙供 | C16100421 | 绝缘胶带 20mm×20m | 卷 | 0.5 | 1.77 | 0 | 0 | 计价 | 按实计算
XYD2-43 | 材料 | 乙供 | C18041201 | 塑料布 1.0mm | m² | 4 | 0.764 | 0 | 0 | 计价 | 按实计算
XYD2-43 | 材料 | 乙供 | C18060401 | 聚四氟乙烯生料带 加厚 | 卷 | 0.5 | 8.883 | 0 | 0 | 计价 | 按实计算
XYD2-43 | 材料 | 乙供 | C19020101 | 机械油5~7号 | kg | 2 | 6.141 | 0 | 0 | 计价 | 按实计算
XYD2-43 | 材料 | 乙供 | C19020401 | 凡士林 | kg | 0.4 | 5.721 | 0 | 0 | 计价 | 按实计算
XYD2-43 | 材料 | 乙供 | C19020407 | 二硫化钼润滑脂(锂基脂) | kg | 1 | 9.789 | 0 | 0 | 计价 | 按实计算
XYD2-43 | 材料 | 乙供 | C19020801 | 电力复合脂 | kg | 2 | 11.25 | 0 | 0 | 计价 | 按实计算
XYD2-43 | 材料 | 乙供 | C19030201 | 乙醇 | kg | 2 | 3.674 | 0 | 0 | 计价 | 按实计算
XYD2-43 | 材料 | 乙供 | C19030301 | 丙酮 95% | kg | 2 | 5.05 | 0 | 0 | 计价 | 按实计算
XYD2-43 | 材料 | 乙供 | C19031101 | 清洗剂 | kg | 3 | 2.623 | 0 | 0 | 计价 | 按实计算
XYD2-43 | 材料 | 乙供 | C19070211 | 防锈剂 | kg | 10 | 8.72 | 0 | 0 | 计价 | 按实计算
XYD2-43 | 材料 | 乙供 | C19090801 | 厌氧胶 325号 200g | 瓶 | 2 | 40.906 | 0 | 0 | 计价 | 按实计算
XYD2-43 | 材料 | 乙供 | C19091001 | 密封胶 | kg | 3 | 14.685 | 0 | 0 | 计价 | 按实计算
XYD2-43 | 材料 | 乙供 | C20010101 | 防锈漆 | kg | 1 | 9.87 | 0 | 0 | 计价 | 按实计算
XYD2-43 | 材料 | 乙供 | C20030101 | 普通调和漆 | kg | 1 | 11.35 | 0 | 0 | 计价 | 按实计算
XYD2-43 | 材料 | 乙供 | C22010101 | 钢管脚手架 包括扣件 | kg | 4 | 4.706 | 0 | 0 | 计价 | 按实计算
XYD2-43 | 材料 | 乙供 | C22010141 | 木脚手板 50×250×4000 | 块 | 0.04 | 77.038 | 0 | 0 | 计价 | 按实计算
XYD2-43 | 材料 | 乙供 | C22030501 | 钢锯条 各种规格 | 根 | 3 | 1.528 | 0 | 0 | 计价 | 按实计算
XYD2-43 | 材料 | 乙供 | C22040102 | 砂纸 | 张 | 8 | 0.579 | 0 | 0 | 计价 | 按实计算
XYD2-43 | 材料 | 乙供 | C22040111 | 研磨膏凡尔砂 250g | 盒 | 2 | 3.521 | 0 | 0 | 计价 | 按实计算
XYD2-43 | 材料 | 乙供 | C22040401 | 白布 | m² | 5.955 | 4 | 0 | 0 | 计价 | 按实计算
XYD2-43 | 材料 | 乙供 | C22040412 | 无纺布 | m² | 3 | 4.71 | 0 | 0 | 计价 | 按实计算
XYD2-43 | 材料 | 乙供 | C22040910 | 棉质卫生纸 | 卷 | 4 | 1.298 | 0 | 0 | 计价 | 按实计算
XYD2-43 | 材料 | 乙供 | C22041501 | 记号笔 | 支 | 3 | 2.079 | 0 | 0 | 计价 | 按实计算
XYD2-43 | 机械 | 乙供 | J03-01-036 | 汽车式起重机 起重量 16t | 台班 | 0.5463 | 881.166 | 0 | 0 | 计价 | 按实计算
XYD2-43 | 机械 | 乙供 | J04-01-002 | 载重汽车 5t | 台班 | 0.5463 | 375.731 | 0 | 0 | 计价 | 按实计算
XYD2-43 | 机械 | 乙供 | J11-01-014 | 电动空气压缩机 排气量 0.3m³/min | 台班 | 1.0925 | 32.626 | 0 | 0 | 计价 | 按实计算
XYD2-43 | 机械 | 乙供 | J13-01-056 | 高空作业车 30m以内 | 台班 | 0.5463 | 1247.202 | 0 | 0 | 计价 | 按实计算
XYD2-43 | 机械 | 乙供 | J14-03-022 | SF₆气体充放回收装置 | 台班 | 0.7101 | 264.14 | 0 | 0 | 计价 | 按实计算
XYD2-43 | 机械 | 乙供 | J14-04-007 | SF₆微水分析仪 | 台班 | 0.7101 | 190.08 | 0 | 0 | 计价 | 按实计算
XYD2-43 | 机械 | 乙供 | J15-01-069 | 烘干机(GIS用) | 台班 | 0.5463 | 165.388 | 0 | 0 | 计价 | 按实计算
XYD2-43 | 机械 | 乙供 | J17-01-031 | SF₆检漏仪 | 台班 | 0.3554 | 2828.528 | 0 | 0 | 计价 | 按实计算
XYD2-44 | 人工 | 乙供 | 9101106 | 普通工 | 工日 | 0.4316 | 75 | 0 | 0 | 计价 | 按实计算
XYD2-44 | 人工 | 乙供 | 9101109 | 安装技术工 | 工日 | 7.29 | 114 | 0 | 0 | 计价 | 按实计算
XYD2-44 | 材料 | 乙供 | C07010101 | 平垫铁 综合 | kg | 0.7 | 4.628 | 0 | 0 | 计价 | 按实计算
XYD2-44 | 材料 | 乙供 | C12010200 | 电焊条 J507 综合 | kg | 3 | 6.5 | 0 | 0 | 计价 | 按实计算
XYD2-44 | 材料 | 乙供 | C13010201 | 镀锌六角螺栓 综合 | kg | 3 | 7.23 | 0 | 0 | 计价 | 按实计算
XYD2-44 | 材料 | 乙供 | C14010100 | 镀锌铁丝 | kg | 2.5 | 4.674 | 0 | 0 | 计价 | 按实计算
XYD2-44 | 材料 | 乙供 | C16100421 | 绝缘胶带 20mm×20m | 卷 | 0.5 | 1.77 | 0 | 0 | 计价 | 按实计算
XYD2-44 | 材料 | 乙供 | C18041201 | 塑料布 1.0mm | m² | 6 | 0.764 | 0 | 0 | 计价 | 按实计算
XYD2-44 | 材料 | 乙供 | C18060401 | 聚四氟乙烯生料带 加厚 | 卷 | 0.5 | 8.883 | 0 | 0 | 计价 | 按实计算
XYD2-44 | 材料 | 乙供 | C19020101 | 机械油5~7号 | kg | 2 | 6.141 | 0 | 0 | 计价 | 按实计算
XYD2-44 | 材料 | 乙供 | C19020401 | 凡士林 | kg | 0.6 | 5.721 | 0 | 0 | 计价 | 按实计算
XYD2-44 | 材料 | 乙供 | C19020407 | 二硫化钼润滑脂(锂基脂) | kg | 1 | 9.789 | 0 | 0 | 计价 | 按实计算
XYD2-44 | 材料 | 乙供 | C19020801 | 电力复合脂 | kg | 2 | 11.25 | 0 | 0 | 计价 | 按实计算
XYD2-44 | 材料 | 乙供 | C19030201 | 乙醇 | kg | 3 | 3.674 | 0 | 0 | 计价 | 按实计算
XYD2-44 | 材料 | 乙供 | C19030301 | 丙酮 95% | kg | 3 | 5.05 | 0 | 0 | 计价 | 按实计算
XYD2-44 | 材料 | 乙供 | C19031101 | 清洗剂 | kg | 4 | 2.623 | 0 | 0 | 计价 | 按实计算
XYD2-44 | 材料 | 乙供 | C19070211 | 防锈剂 | kg | 12.5 | 8.72 | 0 | 0 | 计价 | 按实计算
XYD2-44 | 材料 | 乙供 | C19090801 | 厌氧胶 325号 200g | 瓶 | 2 | 40.906 | 0 | 0 | 计价 | 按实计算
XYD2-44 | 材料 | 乙供 | C19091001 | 密封胶 | kg | 3 | 14.685 | 0 | 0 | 计价 | 按实计算
XYD2-44 | 材料 | 乙供 | C20010101 | 防锈漆 | kg | 1.5 | 9.87 | 0 | 0 | 计价 | 按实计算
XYD2-44 | 材料 | 乙供 | C20030101 | 普通调和漆 | kg | 1.5 | 11.35 | 0 | 0 | 计价 | 按实计算
XYD2-44 | 材料 | 乙供 | C22010101 | 钢管脚手架 包括扣件 | kg | 4 | 4.706 | 0 | 0 | 计价 | 按实计算
XYD2-44 | 材料 | 乙供 | C22010141 | 木脚手板 50×250×4000 | 块 | 0.04 | 77.038 | 0 | 0 | 计价 | 按实计算
XYD2-44 | 材料 | 乙供 | C22030501 | 钢锯条 各种规格 | 根 | 4 | 1.528 | 0 | 0 | 计价 | 按实计算
XYD2-44 | 材料 | 乙供 | C22040102 | 砂纸 | 张 | 12 | 0.579 | 0 | 0 | 计价 | 按实计算
XYD2-44 | 材料 | 乙供 | C22040111 | 研磨膏凡尔砂 250g | 盒 | 3 | 3.521 | 0 | 0 | 计价 | 按实计算
XYD2-44 | 材料 | 乙供 | C22040401 | 白布 | m² | 8.4325 | 4 | 0 | 0 | 计价 | 按实计算
XYD2-44 | 材料 | 乙供 | C22040412 | 无纺布 | m² | 4 | 4.71 | 0 | 0 | 计价 | 按实计算
XYD2-44 | 材料 | 乙供 | C22040910 | 棉质卫生纸 | 卷 | 5 | 1.298 | 0 | 0 | 计价 | 按实计算
XYD2-44 | 材料 | 乙供 | C22041501 | 记号笔 | 支 | 3 | 2.079 | 0 | 0 | 计价 | 按实计算
XYD2-44 | 机械 | 乙供 | J03-01-036 | 汽车式起重机 起重量 16t | 台班 | 0.5463 | 881.166 | 0 | 0 | 计价 | 按实计算
XYD2-44 | 机械 | 乙供 | J04-01-002 | 载重汽车 5t | 台班 | 0.5463 | 375.731 | 0 | 0 | 计价 | 按实计算
XYD2-44 | 机械 | 乙供 | J11-01-014 | 电动空气压缩机 排气量 0.3m³/min | 台班 | 1.3656 | 32.626 | 0 | 0 | 计价 | 按实计算
XYD2-44 | 机械 | 乙供 | J13-01-056 | 高空作业车 30m以内 | 台班 | 0.5463 | 1247.202 | 0 | 0 | 计价 | 按实计算
XYD2-44 | 机械 | 乙供 | J14-03-022 | SF₆气体充放回收装置 | 台班 | 0.9286 | 264.14 | 0 | 0 | 计价 | 按实计算
XYD2-44 | 机械 | 乙供 | J14-04-007 | SF₆微水分析仪 | 台班 | 0.9286 | 190.08 | 0 | 0 | 计价 | 按实计算
XYD2-44 | 机械 | 乙供 | J15-01-069 | 烘干机(GIS用) | 台班 | 0.5463 | 165.388 | 0 | 0 | 计价 | 按实计算
XYD2-44 | 机械 | 乙供 | J17-01-031 | SF₆检漏仪 | 台班 | 0.4646 | 2828.528 | 0 | 0 | 计价 | 按实计算
XYD2-45 | 人工 | 乙供 | 9101106 | 普通工 | 工日 | 0.5395 | 75 | 0 | 0 | 计价 | 按实计算
XYD2-45 | 人工 | 乙供 | 9101109 | 安装技术工 | 工日 | 9.1125 | 114 | 0 | 0 | 计价 | 按实计算
XYD2-45 | 材料 | 乙供 | C07010101 | 平垫铁 综合 | kg | 1 | 4.628 | 0 | 0 | 计价 | 按实计算
XYD2-45 | 材料 | 乙供 | C12010200 | 电焊条 J507 综合 | kg | 4 | 6.5 | 0 | 0 | 计价 | 按实计算
XYD2-45 | 材料 | 乙供 | C13010201 | 镀锌六角螺栓 综合 | kg | 4 | 7.23 | 0 | 0 | 计价 | 按实计算
XYD2-45 | 材料 | 乙供 | C14010100 | 镀锌铁丝 | kg | 3 | 4.674 | 0 | 0 | 计价 | 按实计算
XYD2-45 | 材料 | 乙供 | C16100421 | 绝缘胶带 20mm×20m | 卷 | 0.5 | 1.77 | 0 | 0 | 计价 | 按实计算
XYD2-45 | 材料 | 乙供 | C18041201 | 塑料布 1.0mm | m² | 8 | 0.764 | 0 | 0 | 计价 | 按实计算
XYD2-45 | 材料 | 乙供 | C18060401 | 聚四氟乙烯生料带 加厚 | 卷 | 0.5 | 8.883 | 0 | 0 | 计价 | 按实计算
XYD2-45 | 材料 | 乙供 | C19020101 | 机械油5~7号 | kg | 3 | 6.141 | 0 | 0 | 计价 | 按实计算
XYD2-45 | 材料 | 乙供 | C19020401 | 凡士林 | kg | 0.7 | 5.721 | 0 | 0 | 计价 | 按实计算
XYD2-45 | 材料 | 乙供 | C19020407 | 二硫化钼润滑脂(锂基脂) | kg | 1.2 | 9.789 | 0 | 0 | 计价 | 按实计算
XYD2-45 | 材料 | 乙供 | C19020801 | 电力复合脂 | kg | 3 | 11.25 | 0 | 0 | 计价 | 按实计算
XYD2-45 | 材料 | 乙供 | C19030201 | 乙醇 | kg | 3 | 3.674 | 0 | 0 | 计价 | 按实计算
XYD2-45 | 材料 | 乙供 | C19030301 | 丙酮 95% | kg | 3 | 5.05 | 0 | 0 | 计价 | 按实计算
XYD2-45 | 材料 | 乙供 | C19031101 | 清洗剂 | kg | 5 | 2.623 | 0 | 0 | 计价 | 按实计算
XYD2-45 | 材料 | 乙供 | C19070211 | 防锈剂 | kg | 15 | 8.72 | 0 | 0 | 计价 | 按实计算
XYD2-45 | 材料 | 乙供 | C19090801 | 厌氧胶 325号 200g | 瓶 | 2 | 40.906 | 0 | 0 | 计价 | 按实计算
XYD2-45 | 材料 | 乙供 | C19091001 | 密封胶 | kg | 3 | 14.685 | 0 | 0 | 计价 | 按实计算
XYD2-45 | 材料 | 乙供 | C20010101 | 防锈漆 | kg | 2 | 9.87 | 0 | 0 | 计价 | 按实计算
XYD2-45 | 材料 | 乙供 | C20030101 | 普通调和漆 | kg | 2 | 11.35 | 0 | 0 | 计价 | 按实计算
XYD2-45 | 材料 | 乙供 | C22010101 | 钢管脚手架 包括扣件 | kg | 6 | 4.706 | 0 | 0 | 计价 | 按实计算
XYD2-45 | 材料 | 乙供 | C22010141 | 木脚手板 50×250×4000 | 块 | 0.06 | 77.038 | 0 | 0 | 计价 | 按实计算
XYD2-45 | 材料 | 乙供 | C22030501 | 钢锯条 各种规格 | 根 | 4 | 1.528 | 0 | 0 | 计价 | 按实计算
XYD2-45 | 材料 | 乙供 | C22040102 | 砂纸 | 张 | 15 | 0.579 | 0 | 0 | 计价 | 按实计算
XYD2-45 | 材料 | 乙供 | C22040111 | 研磨膏凡尔砂 250g | 盒 | 3 | 3.521 | 0 | 0 | 计价 | 按实计算
XYD2-45 | 材料 | 乙供 | C22040401 | 白布 | m² | 9.4325 | 4 | 0 | 0 | 计价 | 按实计算
XYD2-45 | 材料 | 乙供 | C22040412 | 无纺布 | m² | 5 | 4.71 | 0 | 0 | 计价 | 按实计算
XYD2-45 | 材料 | 乙供 | C22040910 | 棉质卫生纸 | 卷 | 6 | 1.298 | 0 | 0 | 计价 | 按实计算
XYD2-45 | 材料 | 乙供 | C22041501 | 记号笔 | 支 | 4 | 2.079 | 0 | 0 | 计价 | 按实计算
XYD2-45 | 机械 | 乙供 | J03-01-036 | 汽车式起重机 起重量 16t | 台班 | 0.5463 | 881.166 | 0 | 0 | 计价 | 按实计算
XYD2-45 | 机械 | 乙供 | J04-01-002 | 载重汽车 5t | 台班 | 0.5463 | 375.731 | 0 | 0 | 计价 | 按实计算
XYD2-45 | 机械 | 乙供 | J11-01-014 | 电动空气压缩机 排气量 0.3m³/min | 台班 | 1.3656 | 32.626 | 0 | 0 | 计价 | 按实计算
XYD2-45 | 机械 | 乙供 | J13-01-056 | 高空作业车 30m以内 | 台班 | 0.5463 | 1247.202 | 0 | 0 | 计价 | 按实计算
XYD2-45 | 机械 | 乙供 | J14-03-022 | SF₆气体充放回收装置 | 台班 | 1.0925 | 264.14 | 0 | 0 | 计价 | 按实计算
XYD2-45 | 机械 | 乙供 | J14-04-007 | SF₆微水分析仪 | 台班 | 1.0925 | 190.08 | 0 | 0 | 计价 | 按实计算
XYD2-45 | 机械 | 乙供 | J15-01-069 | 烘干机(GIS用) | 台班 | 0.5463 | 165.388 | 0 | 0 | 计价 | 按实计算
XYD2-45 | 机械 | 乙供 | J17-01-031 | SF₆检漏仪 | 台班 | 0.5463 | 2828.528 | 0 | 0 | 计价 | 按实计算
XYD2-46 | 人工 | 乙供 | 9101106 | 普通工 | 工日 | 0.6473 | 75 | 0 | 0 | 计价 | 按实计算
XYD2-46 | 人工 | 乙供 | 9101109 | 安装技术工 | 工日 | 10.935 | 114 | 0 | 0 | 计价 | 按实计算
XYD2-46 | 材料 | 乙供 | C07010101 | 平垫铁 综合 | kg | 1.5 | 4.628 | 0 | 0 | 计价 | 按实计算
XYD2-46 | 材料 | 乙供 | C12010200 | 电焊条 J507 综合 | kg | 6 | 6.5 | 0 | 0 | 计价 | 按实计算
XYD2-46 | 材料 | 乙供 | C13010201 | 镀锌六角螺栓 综合 | kg | 5 | 7.23 | 0 | 0 | 计价 | 按实计算
XYD2-46 | 材料 | 乙供 | C14010100 | 镀锌铁丝 | kg | 3.5 | 4.674 | 0 | 0 | 计价 | 按实计算
XYD2-46 | 材料 | 乙供 | C16100421 | 绝缘胶带 20mm×20m | 卷 | 0.5 | 1.77 | 0 | 0 | 计价 | 按实计算
XYD2-46 | 材料 | 乙供 | C18041201 | 塑料布 1.0mm | m² | 10 | 0.764 | 0 | 0 | 计价 | 按实计算
XYD2-46 | 材料 | 乙供 | C18060401 | 聚四氟乙烯生料带 加厚 | 卷 | 0.5 | 8.883 | 0 | 0 | 计价 | 按实计算
XYD2-46 | 材料 | 乙供 | C19020101 | 机械油5~7号 | kg | 4 | 6.141 | 0 | 0 | 计价 | 按实计算
XYD2-46 | 材料 | 乙供 | C19020401 | 凡士林 | kg | 0.9 | 5.721 | 0 | 0 | 计价 | 按实计算
XYD2-46 | 材料 | 乙供 | C19020407 | 二硫化钼润滑脂(锂基脂) | kg | 1.35 | 9.789 | 0 | 0 | 计价 | 按实计算
XYD2-46 | 材料 | 乙供 | C19020801 | 电力复合脂 | kg | 4 | 11.25 | 0 | 0 | 计价 | 按实计算
XYD2-46 | 材料 | 乙供 | C19030201 | 乙醇 | kg | 3 | 3.674 | 0 | 0 | 计价 | 按实计算
XYD2-46 | 材料 | 乙供 | C19030301 | 丙酮 95% | kg | 4 | 5.05 | 0 | 0 | 计价 | 按实计算
XYD2-46 | 材料 | 乙供 | C19031101 | 清洗剂 | kg | 6 | 2.623 | 0 | 0 | 计价 | 按实计算
XYD2-46 | 材料 | 乙供 | C19070211 | 防锈剂 | kg | 17.5 | 8.72 | 0 | 0 | 计价 | 按实计算
XYD2-46 | 材料 | 乙供 | C19090801 | 厌氧胶 325号 200g | 瓶 | 3 | 40.906 | 0 | 0 | 计价 | 按实计算
XYD2-46 | 材料 | 乙供 | C19091001 | 密封胶 | kg | 4 | 14.685 | 0 | 0 | 计价 | 按实计算
XYD2-46 | 材料 | 乙供 | C20010101 | 防锈漆 | kg | 2.5 | 9.87 | 0 | 0 | 计价 | 按实计算
XYD2-46 | 材料 | 乙供 | C20030101 | 普通调和漆 | kg | 2.5 | 11.35 | 0 | 0 | 计价 | 按实计算
XYD2-46 | 材料 | 乙供 | C22010101 | 钢管脚手架 包括扣件 | kg | 8 | 4.706 | 0 | 0 | 计价 | 按实计算
XYD2-46 | 材料 | 乙供 | C22010141 | 木脚手板 50×250×4000 | 块 | 0.08 | 77.038 | 0 | 0 | 计价 | 按实计算
XYD2-46 | 材料 | 乙供 | C22030501 | 钢锯条 各种规格 | 根 | 4 | 1.528 | 0 | 0 | 计价 | 按实计算
XYD2-46 | 材料 | 乙供 | C22040102 | 砂纸 | 张 | 18 | 0.579 | 0 | 0 | 计价 | 按实计算
XYD2-46 | 材料 | 乙供 | C22040111 | 研磨膏凡尔砂 250g | 盒 | 3 | 3.521 | 0 | 0 | 计价 | 按实计算
XYD2-46 | 材料 | 乙供 | C22040401 | 白布 | m² | 11.91 | 4 | 0 | 0 | 计价 | 按实计算
XYD2-46 | 材料 | 乙供 | C22040412 | 无纺布 | m² | 6 | 4.71 | 0 | 0 | 计价 | 按实计算
XYD2-46 | 材料 | 乙供 | C22040910 | 棉质卫生纸 | 卷 | 6 | 1.298 | 0 | 0 | 计价 | 按实计算
XYD2-46 | 材料 | 乙供 | C22041501 | 记号笔 | 支 | 4 | 2.079 | 0 | 0 | 计价 | 按实计算
XYD2-46 | 机械 | 乙供 | J03-01-036 | 汽车式起重机 起重量 16t | 台班 | 0.5463 | 881.166 | 0 | 0 | 计价 | 按实计算
XYD2-46 | 机械 | 乙供 | J04-01-002 | 载重汽车 5t | 台班 | 0.5463 | 375.731 | 0 | 0 | 计价 | 按实计算
XYD2-46 | 机械 | 乙供 | J11-01-014 | 电动空气压缩机 排气量 0.3m³/min | 台班 | 1.3656 | 32.626 | 0 | 0 | 计价 | 按实计算
XYD2-46 | 机械 | 乙供 | J13-01-056 | 高空作业车 30m以内 | 台班 | 0.7101 | 1247.202 | 0 | 0 | 计价 | 按实计算
XYD2-46 | 机械 | 乙供 | J14-03-022 | SF₆气体充放回收装置 | 台班 | 1.0925 | 264.14 | 0 | 0 | 计价 | 按实计算
XYD2-46 | 机械 | 乙供 | J14-04-007 | SF₆微水分析仪 | 台班 | 1.0925 | 190.08 | 0 | 0 | 计价 | 按实计算
XYD2-46 | 机械 | 乙供 | J15-01-069 | 烘干机(GIS用) | 台班 | 0.7101 | 165.388 | 0 | 0 | 计价 | 按实计算
XYD2-46 | 机械 | 乙供 | J17-01-031 | SF₆检漏仪 | 台班 | 0.5463 | 2828.528 | 0 | 0 | 计价 | 按实计算
XYD2-47 | 人工 | 乙供 | 9101106 | 普通工 | 工日 | 0.7013 | 75 | 0 | 0 | 计价 | 按实计算
XYD2-47 | 人工 | 乙供 | 9101109 | 安装技术工 | 工日 | 11.8463 | 114 | 0 | 0 | 计价 | 按实计算
XYD2-47 | 材料 | 乙供 | C07010101 | 平垫铁 综合 | kg | 1.5 | 4.628 | 0 | 0 | 计价 | 按实计算
XYD2-47 | 材料 | 乙供 | C12010200 | 电焊条 J507 综合 | kg | 6 | 6.5 | 0 | 0 | 计价 | 按实计算
XYD2-47 | 材料 | 乙供 | C13010201 | 镀锌六角螺栓 综合 | kg | 5.2 | 7.23 | 0 | 0 | 计价 | 按实计算
XYD2-47 | 材料 | 乙供 | C14010100 | 镀锌铁丝 | kg | 3.9 | 4.674 | 0 | 0 | 计价 | 按实计算
XYD2-47 | 材料 | 乙供 | C16100421 | 绝缘胶带 20mm×20m | 卷 | 0.65 | 1.77 | 0 | 0 | 计价 | 按实计算
XYD2-47 | 材料 | 乙供 | C18041201 | 塑料布 1.0mm | m² | 10.4 | 0.764 | 0 | 0 | 计价 | 按实计算
XYD2-47 | 材料 | 乙供 | C18060401 | 聚四氟乙烯生料带 加厚 | 卷 | 0.65 | 8.883 | 0 | 0 | 计价 | 按实计算
XYD2-47 | 材料 | 乙供 | C19020101 | 机械油5~7号 | kg | 4 | 6.141 | 0 | 0 | 计价 | 按实计算
XYD2-47 | 材料 | 乙供 | C19020401 | 凡士林 | kg | 0.91 | 5.721 | 0 | 0 | 计价 | 按实计算
XYD2-47 | 材料 | 乙供 | C19020407 | 二硫化钼润滑脂(锂基脂) | kg | 1.56 | 9.789 | 0 | 0 | 计价 | 按实计算
XYD2-47 | 材料 | 乙供 | C19020801 | 电力复合脂 | kg | 4 | 11.25 | 0 | 0 | 计价 | 按实计算
XYD2-47 | 材料 | 乙供 | C19030201 | 乙醇 | kg | 3.9 | 3.674 | 0 | 0 | 计价 | 按实计算
XYD2-47 | 材料 | 乙供 | C19030301 | 丙酮 95% | kg | 4 | 5.05 | 0 | 0 | 计价 | 按实计算
XYD2-47 | 材料 | 乙供 | C19031101 | 清洗剂 | kg | 6.5 | 2.623 | 0 | 0 | 计价 | 按实计算
XYD2-47 | 材料 | 乙供 | C19070211 | 防锈剂 | kg | 19.5 | 8.72 | 0 | 0 | 计价 | 按实计算
XYD2-47 | 材料 | 乙供 | C19090801 | 厌氧胶 325号 200g | 瓶 | 3 | 40.906 | 0 | 0 | 计价 | 按实计算
XYD2-47 | 材料 | 乙供 | C19091001 | 密封胶 | kg | 4 | 14.685 | 0 | 0 | 计价 | 按实计算
XYD2-47 | 材料 | 乙供 | C20010101 | 防锈漆 | kg | 2.6 | 9.87 | 0 | 0 | 计价 | 按实计算
XYD2-47 | 材料 | 乙供 | C20030101 | 普通调和漆 | kg | 2.6 | 11.35 | 0 | 0 | 计价 | 按实计算
XYD2-47 | 材料 | 乙供 | C22010101 | 钢管脚手架 包括扣件 | kg | 8 | 4.706 | 0 | 0 | 计价 | 按实计算
XYD2-47 | 材料 | 乙供 | C22010141 | 木脚手板 50×250×4000 | 块 | 0.08 | 77.038 | 0 | 0 | 计价 | 按实计算
XYD2-47 | 材料 | 乙供 | C22030501 | 钢锯条 各种规格 | 根 | 5.2 | 1.528 | 0 | 0 | 计价 | 按实计算
XYD2-47 | 材料 | 乙供 | C22040102 | 砂纸 | 张 | 19.5 | 0.579 | 0 | 0 | 计价 | 按实计算
XYD2-47 | 材料 | 乙供 | C22040111 | 研磨膏凡尔砂 250g | 盒 | 3.9 | 3.521 | 0 | 0 | 计价 | 按实计算
XYD2-47 | 材料 | 乙供 | C22040401 | 白布 | m² | 12.41 | 4 | 0 | 0 | 计价 | 按实计算
XYD2-47 | 材料 | 乙供 | C22040412 | 无纺布 | m² | 6.5 | 4.71 | 0 | 0 | 计价 | 按实计算
XYD2-47 | 材料 | 乙供 | C22040910 | 棉质卫生纸 | 卷 | 7.8 | 1.298 | 0 | 0 | 计价 | 按实计算
XYD2-47 | 材料 | 乙供 | C22041501 | 记号笔 | 支 | 5.2 | 2.079 | 0 | 0 | 计价 | 按实计算
XYD2-47 | 机械 | 乙供 | J03-01-036 | 汽车式起重机 起重量 16t | 台班 | 0.7101 | 881.166 | 0 | 0 | 计价 | 按实计算
XYD2-47 | 机械 | 乙供 | J04-01-002 | 载重汽车 5t | 台班 | 0.7101 | 375.731 | 0 | 0 | 计价 | 按实计算
XYD2-47 | 机械 | 乙供 | J11-01-014 | 电动空气压缩机 排气量 0.3m³/min | 台班 | 1.7754 | 32.626 | 0 | 0 | 计价 | 按实计算
XYD2-47 | 机械 | 乙供 | J13-01-056 | 高空作业车 30m以内 | 台班 | 0.7101 | 1247.202 | 0 | 0 | 计价 | 按实计算
XYD2-47 | 机械 | 乙供 | J14-03-022 | SF₆气体充放回收装置 | 台班 | 1.4203 | 264.14 | 0 | 0 | 计价 | 按实计算
XYD2-47 | 机械 | 乙供 | J14-04-007 | SF₆微水分析仪 | 台班 | 1.4203 | 190.08 | 0 | 0 | 计价 | 按实计算
XYD2-47 | 机械 | 乙供 | J15-01-069 | 烘干机(GIS用) | 台班 | 0.7101 | 165.388 | 0 | 0 | 计价 | 按实计算
XYD2-47 | 机械 | 乙供 | J17-01-031 | SF₆检漏仪 | 台班 | 0.7101 | 2828.528 | 0 | 0 | 计价 | 按实计算
XYD2-48 | 人工 | 乙供 | 9101109 | 安装技术工 | 工日 | 2.5515 | 114 | 0 | 0 | 计价 | 按实计算
XYD2-48 | 材料 | 乙供 | C07010101 | 平垫铁 综合 | kg | 1 | 4.628 | 0 | 0 | 计价 | 按实计算
XYD2-48 | 材料 | 乙供 | C12010200 | 电焊条 J507 综合 | kg | 0.5 | 6.5 | 0 | 0 | 计价 | 按实计算
XYD2-48 | 材料 | 乙供 | C13010201 | 镀锌六角螺栓 综合 | kg | 2 | 7.23 | 0 | 0 | 计价 | 按实计算
XYD2-48 | 材料 | 乙供 | C14010100 | 镀锌铁丝 | kg | 1 | 4.674 | 0 | 0 | 计价 | 按实计算
XYD2-48 | 材料 | 乙供 | C16100421 | 绝缘胶带 20mm×20m | 卷 | 0.5 | 1.77 | 0 | 0 | 计价 | 按实计算
XYD2-48 | 材料 | 乙供 | C18041201 | 塑料布 1.0mm | m² | 2 | 0.764 | 0 | 0 | 计价 | 按实计算
XYD2-48 | 材料 | 乙供 | C18060401 | 聚四氟乙烯生料带 加厚 | 卷 | 0.5 | 8.883 | 0 | 0 | 计价 | 按实计算
XYD2-48 | 材料 | 乙供 | C19020101 | 机械油5~7号 | kg | 1 | 6.141 | 0 | 0 | 计价 | 按实计算
XYD2-48 | 材料 | 乙供 | C19020401 | 凡士林 | kg | 0.1 | 5.721 | 0 | 0 | 计价 | 按实计算
XYD2-48 | 材料 | 乙供 | C19020407 | 二硫化钼润滑脂(锂基脂) | kg | 0.2 | 9.789 | 0 | 0 | 计价 | 按实计算
XYD2-48 | 材料 | 乙供 | C19020801 | 电力复合脂 | kg | 0.5 | 11.25 | 0 | 0 | 计价 | 按实计算
XYD2-48 | 材料 | 乙供 | C19030201 | 乙醇 | kg | 1 | 3.674 | 0 | 0 | 计价 | 按实计算
XYD2-48 | 材料 | 乙供 | C19030301 | 丙酮 95% | kg | 1 | 5.05 | 0 | 0 | 计价 | 按实计算
XYD2-48 | 材料 | 乙供 | C19031101 | 清洗剂 | kg | 1 | 2.623 | 0 | 0 | 计价 | 按实计算
XYD2-48 | 材料 | 乙供 | C19070211 | 防锈剂 | kg | 20 | 8.72 | 0 | 0 | 计价 | 按实计算
XYD2-48 | 材料 | 乙供 | C19090801 | 厌氧胶 325号 200g | 瓶 | 1 | 40.906 | 0 | 0 | 计价 | 按实计算
XYD2-48 | 材料 | 乙供 | C19091001 | 密封胶 | kg | 2 | 14.685 | 0 | 0 | 计价 | 按实计算
XYD2-48 | 材料 | 乙供 | C20010101 | 防锈漆 | kg | 1 | 9.87 | 0 | 0 | 计价 | 按实计算
XYD2-48 | 材料 | 乙供 | C20030101 | 普通调和漆 | kg | 1 | 11.35 | 0 | 0 | 计价 | 按实计算
XYD2-48 | 材料 | 乙供 | C22030501 | 钢锯条 各种规格 | 根 | 2 | 1.528 | 0 | 0 | 计价 | 按实计算
XYD2-48 | 材料 | 乙供 | C22040102 | 砂纸 | 张 | 5 | 0.579 | 0 | 0 | 计价 | 按实计算
XYD2-48 | 材料 | 乙供 | C22040111 | 研磨膏凡尔砂 250g | 盒 | 2 | 3.521 | 0 | 0 | 计价 | 按实计算
XYD2-48 | 材料 | 乙供 | C22040401 | 白布 | m² | 3.4775 | 4 | 0 | 0 | 计价 | 按实计算
XYD2-48 | 材料 | 乙供 | C22040412 | 无纺布 | m² | 2 | 4.71 | 0 | 0 | 计价 | 按实计算
XYD2-48 | 材料 | 乙供 | C22040910 | 棉质卫生纸 | 卷 | 1 | 1.298 | 0 | 0 | 计价 | 按实计算
XYD2-48 | 材料 | 乙供 | C22041501 | 记号笔 | 支 | 1 | 2.079 | 0 | 0 | 计价 | 按实计算
XYD2-48 | 机械 | 乙供 | J04-01-002 | 载重汽车 5t | 台班 | 0.5463 | 375.731 | 0 | 0 | 计价 | 按实计算
XYD2-48 | 机械 | 乙供 | J11-01-014 | 电动空气压缩机 排气量 0.3m³/min | 台班 | 0.5463 | 32.626 | 0 | 0 | 计价 | 按实计算
XYD2-48 | 机械 | 乙供 | J14-03-022 | SF₆气体充放回收装置 | 台班 | 0.5463 | 264.14 | 0 | 0 | 计价 | 按实计算
XYD2-48 | 机械 | 乙供 | J14-04-007 | SF₆微水分析仪 | 台班 | 0.5463 | 190.08 | 0 | 0 | 计价 | 按实计算
XYD2-48 | 机械 | 乙供 | J15-01-069 | 烘干机(GIS用) | 台班 | 0.2731 | 165.388 | 0 | 0 | 计价 | 按实计算
XYD2-48 | 机械 | 乙供 | J17-01-031 | SF₆检漏仪 | 台班 | 0.2731 | 2828.528 | 0 | 0 | 计价 | 按实计算
XYD2-49 | 人工 | 乙供 | 9101109 | 安装技术工 | 工日 | 3.3971 | 114 | 0 | 0 | 计价 | 按实计算
XYD2-49 | 材料 | 乙供 | C07010101 | 平垫铁 综合 | kg | 2 | 4.628 | 0 | 0 | 计价 | 按实计算
XYD2-49 | 材料 | 乙供 | C12010200 | 电焊条 J507 综合 | kg | 0.5 | 6.5 | 0 | 0 | 计价 | 按实计算
XYD2-49 | 材料 | 乙供 | C13010201 | 镀锌六角螺栓 综合 | kg | 3 | 7.23 | 0 | 0 | 计价 | 按实计算
XYD2-49 | 材料 | 乙供 | C14010100 | 镀锌铁丝 | kg | 2 | 4.674 | 0 | 0 | 计价 | 按实计算
XYD2-49 | 材料 | 乙供 | C16100421 | 绝缘胶带 20mm×20m | 卷 | 0.5 | 1.77 | 0 | 0 | 计价 | 按实计算
XYD2-49 | 材料 | 乙供 | C18041201 | 塑料布 1.0mm | m² | 2 | 0.764 | 0 | 0 | 计价 | 按实计算
XYD2-49 | 材料 | 乙供 | C18060401 | 聚四氟乙烯生料带 加厚 | 卷 | 0.5 | 8.883 | 0 | 0 | 计价 | 按实计算
XYD2-49 | 材料 | 乙供 | C19020101 | 机械油5~7号 | kg | 1 | 6.141 | 0 | 0 | 计价 | 按实计算
XYD2-49 | 材料 | 乙供 | C19020401 | 凡士林 | kg | 0.2 | 5.721 | 0 | 0 | 计价 | 按实计算
XYD2-49 | 材料 | 乙供 | C19020407 | 二硫化钼润滑脂(锂基脂) | kg | 0.5 | 9.789 | 0 | 0 | 计价 | 按实计算
XYD2-49 | 材料 | 乙供 | C19020801 | 电力复合脂 | kg | 1 | 11.25 | 0 | 0 | 计价 | 按实计算
XYD2-49 | 材料 | 乙供 | C19030201 | 乙醇 | kg | 2 | 3.674 | 0 | 0 | 计价 | 按实计算
XYD2-49 | 材料 | 乙供 | C19030301 | 丙酮 95% | kg | 2 | 5.05 | 0 | 0 | 计价 | 按实计算
XYD2-49 | 材料 | 乙供 | C19031101 | 清洗剂 | kg | 2 | 2.623 | 0 | 0 | 计价 | 按实计算
XYD2-49 | 材料 | 乙供 | C19070211 | 防锈剂 | kg | 30 | 8.72 | 0 | 0 | 计价 | 按实计算
XYD2-49 | 材料 | 乙供 | C19090801 | 厌氧胶 325号 200g | 瓶 | 1 | 40.906 | 0 | 0 | 计价 | 按实计算
XYD2-49 | 材料 | 乙供 | C19091001 | 密封胶 | kg | 2 | 14.685 | 0 | 0 | 计价 | 按实计算
XYD2-49 | 材料 | 乙供 | C20010101 | 防锈漆 | kg | 1 | 9.87 | 0 | 0 | 计价 | 按实计算
XYD2-49 | 材料 | 乙供 | C20030101 | 普通调和漆 | kg | 1 | 11.35 | 0 | 0 | 计价 | 按实计算
XYD2-49 | 材料 | 乙供 | C22010101 | 钢管脚手架 包括扣件 | kg | 2 | 4.706 | 0 | 0 | 计价 | 按实计算
XYD2-49 | 材料 | 乙供 | C22010141 | 木脚手板 50×250×4000 | 块 | 0.02 | 77.038 | 0 | 0 | 计价 | 按实计算
XYD2-49 | 材料 | 乙供 | C22030501 | 钢锯条 各种规格 | 根 | 3 | 1.528 | 0 | 0 | 计价 | 按实计算
XYD2-49 | 材料 | 乙供 | C22040102 | 砂纸 | 张 | 5 | 0.579 | 0 | 0 | 计价 | 按实计算
XYD2-49 | 材料 | 乙供 | C22040111 | 研磨膏凡尔砂 250g | 盒 | 2 | 3.521 | 0 | 0 | 计价 | 按实计算
XYD2-49 | 材料 | 乙供 | C22040401 | 白布 | m² | 3.4775 | 4 | 0 | 0 | 计价 | 按实计算
XYD2-49 | 材料 | 乙供 | C22040412 | 无纺布 | m² | 2 | 4.71 | 0 | 0 | 计价 | 按实计算
XYD2-49 | 材料 | 乙供 | C22040910 | 棉质卫生纸 | 卷 | 2 | 1.298 | 0 | 0 | 计价 | 按实计算
XYD2-49 | 材料 | 乙供 | C22041501 | 记号笔 | 支 | 1 | 2.079 | 0 | 0 | 计价 | 按实计算
XYD2-49 | 机械 | 乙供 | J03-01-034 | 汽车式起重机 起重量 8t | 台班 | 0.5463 | 662.671 | 0 | 0 | 计价 | 按实计算
XYD2-49 | 机械 | 乙供 | J04-01-002 | 载重汽车 5t | 台班 | 0.5463 | 375.731 | 0 | 0 | 计价 | 按实计算
XYD2-49 | 机械 | 乙供 | J11-01-014 | 电动空气压缩机 排气量 0.3m³/min | 台班 | 0.5463 | 32.626 | 0 | 0 | 计价 | 按实计算
XYD2-49 | 机械 | 乙供 | J14-03-022 | SF₆气体充放回收装置 | 台班 | 0.5463 | 264.14 | 0 | 0 | 计价 | 按实计算
XYD2-49 | 机械 | 乙供 | J14-04-007 | SF₆微水分析仪 | 台班 | 0.5463 | 190.08 | 0 | 0 | 计价 | 按实计算
XYD2-49 | 机械 | 乙供 | J15-01-069 | 烘干机(GIS用) | 台班 | 0.5463 | 165.388 | 0 | 0 | 计价 | 按实计算
XYD2-49 | 机械 | 乙供 | J17-01-031 | SF₆检漏仪 | 台班 | 0.2731 | 2828.528 | 0 | 0 | 计价 | 按实计算
XYD2-50 | 人工 | 乙供 | 9101109 | 安装技术工 | 工日 | 4.2647 | 114 | 0 | 0 | 计价 | 按实计算
XYD2-50 | 材料 | 乙供 | C07010101 | 平垫铁 综合 | kg | 3 | 4.628 | 0 | 0 | 计价 | 按实计算
XYD2-50 | 材料 | 乙供 | C12010200 | 电焊条 J507 综合 | kg | 0.7 | 6.5 | 0 | 0 | 计价 | 按实计算
XYD2-50 | 材料 | 乙供 | C13010201 | 镀锌六角螺栓 综合 | kg | 4 | 7.23 | 0 | 0 | 计价 | 按实计算
XYD2-50 | 材料 | 乙供 | C14010100 | 镀锌铁丝 | kg | 2 | 4.674 | 0 | 0 | 计价 | 按实计算
XYD2-50 | 材料 | 乙供 | C16100421 | 绝缘胶带 20mm×20m | 卷 | 0.5 | 1.77 | 0 | 0 | 计价 | 按实计算
XYD2-50 | 材料 | 乙供 | C18041201 | 塑料布 1.0mm | m² | 4 | 0.764 | 0 | 0 | 计价 | 按实计算
XYD2-50 | 材料 | 乙供 | C18060401 | 聚四氟乙烯生料带 加厚 | 卷 | 0.5 | 8.883 | 0 | 0 | 计价 | 按实计算
XYD2-50 | 材料 | 乙供 | C19020101 | 机械油5~7号 | kg | 2 | 6.141 | 0 | 0 | 计价 | 按实计算
XYD2-50 | 材料 | 乙供 | C19020401 | 凡士林 | kg | 0.4 | 5.721 | 0 | 0 | 计价 | 按实计算
XYD2-50 | 材料 | 乙供 | C19020407 | 二硫化钼润滑脂(锂基脂) | kg | 1 | 9.789 | 0 | 0 | 计价 | 按实计算
XYD2-50 | 材料 | 乙供 | C19020801 | 电力复合脂 | kg | 2 | 11.25 | 0 | 0 | 计价 | 按实计算
XYD2-50 | 材料 | 乙供 | C19030201 | 乙醇 | kg | 2 | 3.674 | 0 | 0 | 计价 | 按实计算
XYD2-50 | 材料 | 乙供 | C19030301 | 丙酮 95% | kg | 2 | 5.05 | 0 | 0 | 计价 | 按实计算
XYD2-50 | 材料 | 乙供 | C19031101 | 清洗剂 | kg | 3 | 2.623 | 0 | 0 | 计价 | 按实计算
XYD2-50 | 材料 | 乙供 | C19070211 | 防锈剂 | kg | 30 | 8.72 | 0 | 0 | 计价 | 按实计算
XYD2-50 | 材料 | 乙供 | C19090801 | 厌氧胶 325号 200g | 瓶 | 2 | 40.906 | 0 | 0 | 计价 | 按实计算
XYD2-50 | 材料 | 乙供 | C19091001 | 密封胶 | kg | 3 | 14.685 | 0 | 0 | 计价 | 按实计算
XYD2-50 | 材料 | 乙供 | C20010101 | 防锈漆 | kg | 1 | 9.87 | 0 | 0 | 计价 | 按实计算
XYD2-50 | 材料 | 乙供 | C20030101 | 普通调和漆 | kg | 1 | 11.35 | 0 | 0 | 计价 | 按实计算
XYD2-50 | 材料 | 乙供 | C22010101 | 钢管脚手架 包括扣件 | kg | 3 | 4.706 | 0 | 0 | 计价 | 按实计算
XYD2-50 | 材料 | 乙供 | C22010141 | 木脚手板 50×250×4000 | 块 | 0.03 | 77.038 | 0 | 0 | 计价 | 按实计算
XYD2-50 | 材料 | 乙供 | C22030501 | 钢锯条 各种规格 | 根 | 4 | 1.528 | 0 | 0 | 计价 | 按实计算
XYD2-50 | 材料 | 乙供 | C22040102 | 砂纸 | 张 | 8 | 0.579 | 0 | 0 | 计价 | 按实计算
XYD2-50 | 材料 | 乙供 | C22040111 | 研磨膏凡尔砂 250g | 盒 | 2 | 3.521 | 0 | 0 | 计价 | 按实计算
XYD2-50 | 材料 | 乙供 | C22040401 | 白布 | m² | 5.955 | 4 | 0 | 0 | 计价 | 按实计算
XYD2-50 | 材料 | 乙供 | C22040412 | 无纺布 | m² | 3 | 4.71 | 0 | 0 | 计价 | 按实计算
XYD2-50 | 材料 | 乙供 | C22040910 | 棉质卫生纸 | 卷 | 4 | 1.298 | 0 | 0 | 计价 | 按实计算
XYD2-50 | 材料 | 乙供 | C22041501 | 记号笔 | 支 | 2 | 2.079 | 0 | 0 | 计价 | 按实计算
XYD2-50 | 机械 | 乙供 | J03-01-036 | 汽车式起重机 起重量 16t | 台班 | 0.5463 | 881.166 | 0 | 0 | 计价 | 按实计算
XYD2-50 | 机械 | 乙供 | J04-01-002 | 载重汽车 5t | 台班 | 0.5463 | 375.731 | 0 | 0 | 计价 | 按实计算
XYD2-50 | 机械 | 乙供 | J11-01-014 | 电动空气压缩机 排气量 0.3m³/min | 台班 | 1.0925 | 32.626 | 0 | 0 | 计价 | 按实计算
XYD2-50 | 机械 | 乙供 | J13-01-056 | 高空作业车 30m以内 | 台班 | 0.5463 | 1247.202 | 0 | 0 | 计价 | 按实计算
XYD2-50 | 机械 | 乙供 | J14-03-022 | SF₆气体充放回收装置 | 台班 | 1.0925 | 264.14 | 0 | 0 | 计价 | 按实计算
XYD2-50 | 机械 | 乙供 | J14-04-007 | SF₆微水分析仪 | 台班 | 0.7101 | 190.08 | 0 | 0 | 计价 | 按实计算
XYD2-50 | 机械 | 乙供 | J15-01-069 | 烘干机(GIS用) | 台班 | 0.7101 | 165.388 | 0 | 0 | 计价 | 按实计算
XYD2-50 | 机械 | 乙供 | J17-01-031 | SF₆检漏仪 | 台班 | 0.3554 | 2828.528 | 0 | 0 | 计价 | 按实计算
XYD2-51 | 人工 | 乙供 | 9101109 | 安装技术工 | 工日 | 6.3788 | 114 | 0 | 0 | 计价 | 按实计算
XYD2-51 | 材料 | 乙供 | C07010101 | 平垫铁 综合 | kg | 4 | 4.628 | 0 | 0 | 计价 | 按实计算
XYD2-51 | 材料 | 乙供 | C12010200 | 电焊条 J507 综合 | kg | 1 | 6.5 | 0 | 0 | 计价 | 按实计算
XYD2-51 | 材料 | 乙供 | C13010201 | 镀锌六角螺栓 综合 | kg | 5 | 7.23 | 0 | 0 | 计价 | 按实计算
XYD2-51 | 材料 | 乙供 | C14010100 | 镀锌铁丝 | kg | 3 | 4.674 | 0 | 0 | 计价 | 按实计算
XYD2-51 | 材料 | 乙供 | C16100421 | 绝缘胶带 20mm×20m | 卷 | 0.5 | 1.77 | 0 | 0 | 计价 | 按实计算
XYD2-51 | 材料 | 乙供 | C18041201 | 塑料布 1.0mm | m² | 8 | 0.764 | 0 | 0 | 计价 | 按实计算
XYD2-51 | 材料 | 乙供 | C18060401 | 聚四氟乙烯生料带 加厚 | 卷 | 0.5 | 8.883 | 0 | 0 | 计价 | 按实计算
XYD2-51 | 材料 | 乙供 | C19020101 | 机械油5~7号 | kg | 3 | 6.141 | 0 | 0 | 计价 | 按实计算
XYD2-51 | 材料 | 乙供 | C19020401 | 凡士林 | kg | 0.7 | 5.721 | 0 | 0 | 计价 | 按实计算
XYD2-51 | 材料 | 乙供 | C19020407 | 二硫化钼润滑脂(锂基脂) | kg | 1.2 | 9.789 | 0 | 0 | 计价 | 按实计算
XYD2-51 | 材料 | 乙供 | C19020801 | 电力复合脂 | kg | 3 | 11.25 | 0 | 0 | 计价 | 按实计算
XYD2-51 | 材料 | 乙供 | C19030201 | 乙醇 | kg | 3 | 3.674 | 0 | 0 | 计价 | 按实计算
XYD2-51 | 材料 | 乙供 | C19030301 | 丙酮 95% | kg | 3 | 5.05 | 0 | 0 | 计价 | 按实计算
XYD2-51 | 材料 | 乙供 | C19031101 | 清洗剂 | kg | 4 | 2.623 | 0 | 0 | 计价 | 按实计算
XYD2-51 | 材料 | 乙供 | C19070211 | 防锈剂 | kg | 40 | 8.72 | 0 | 0 | 计价 | 按实计算
XYD2-51 | 材料 | 乙供 | C19090801 | 厌氧胶 325号 200g | 瓶 | 2 | 40.906 | 0 | 0 | 计价 | 按实计算
XYD2-51 | 材料 | 乙供 | C19091001 | 密封胶 | kg | 3 | 14.685 | 0 | 0 | 计价 | 按实计算
XYD2-51 | 材料 | 乙供 | C20010101 | 防锈漆 | kg | 2 | 9.87 | 0 | 0 | 计价 | 按实计算
XYD2-51 | 材料 | 乙供 | C20030101 | 普通调和漆 | kg | 2 | 11.35 | 0 | 0 | 计价 | 按实计算
XYD2-51 | 材料 | 乙供 | C22010101 | 钢管脚手架 包括扣件 | kg | 3.5 | 4.706 | 0 | 0 | 计价 | 按实计算
XYD2-51 | 材料 | 乙供 | C22010141 | 木脚手板 50×250×4000 | 块 | 0.035 | 77.038 | 0 | 0 | 计价 | 按实计算
XYD2-51 | 材料 | 乙供 | C22030501 | 钢锯条 各种规格 | 根 | 5 | 1.528 | 0 | 0 | 计价 | 按实计算
XYD2-51 | 材料 | 乙供 | C22040102 | 砂纸 | 张 | 15 | 0.579 | 0 | 0 | 计价 | 按实计算
XYD2-51 | 材料 | 乙供 | C22040111 | 研磨膏凡尔砂 250g | 盒 | 3 | 3.521 | 0 | 0 | 计价 | 按实计算
XYD2-51 | 材料 | 乙供 | C22040401 | 白布 | m² | 9.4325 | 4 | 0 | 0 | 计价 | 按实计算
XYD2-51 | 材料 | 乙供 | C22040412 | 无纺布 | m² | 5 | 4.71 | 0 | 0 | 计价 | 按实计算
XYD2-51 | 材料 | 乙供 | C22040910 | 棉质卫生纸 | 卷 | 6 | 1.298 | 0 | 0 | 计价 | 按实计算
XYD2-51 | 材料 | 乙供 | C22041501 | 记号笔 | 支 | 2 | 2.079 | 0 | 0 | 计价 | 按实计算
XYD2-51 | 机械 | 乙供 | J03-01-036 | 汽车式起重机 起重量 16t | 台班 | 0.5463 | 881.166 | 0 | 0 | 计价 | 按实计算
XYD2-51 | 机械 | 乙供 | J04-01-002 | 载重汽车 5t | 台班 | 0.5463 | 375.731 | 0 | 0 | 计价 | 按实计算
XYD2-51 | 机械 | 乙供 | J11-01-014 | 电动空气压缩机 排气量 0.3m³/min | 台班 | 1.3656 | 32.626 | 0 | 0 | 计价 | 按实计算
XYD2-51 | 机械 | 乙供 | J13-01-056 | 高空作业车 30m以内 | 台班 | 0.5463 | 1247.202 | 0 | 0 | 计价 | 按实计算
XYD2-51 | 机械 | 乙供 | J14-03-022 | SF₆气体充放回收装置 | 台班 | 1.3656 | 264.14 | 0 | 0 | 计价 | 按实计算
XYD2-51 | 机械 | 乙供 | J14-04-007 | SF₆微水分析仪 | 台班 | 1.0925 | 190.08 | 0 | 0 | 计价 | 按实计算
XYD2-51 | 机械 | 乙供 | J15-01-069 | 烘干机(GIS用) | 台班 | 0.9286 | 165.388 | 0 | 0 | 计价 | 按实计算
XYD2-51 | 机械 | 乙供 | J17-01-031 | SF₆检漏仪 | 台班 | 0.3554 | 2828.528 | 0 | 0 | 计价 | 按实计算
XYD2-52 | 人工 | 乙供 | 9101109 | 安装技术工 | 工日 | 8.5001 | 114 | 0 | 0 | 计价 | 按实计算
XYD2-52 | 材料 | 乙供 | C07010101 | 平垫铁 综合 | kg | 4 | 4.628 | 0 | 0 | 计价 | 按实计算
XYD2-52 | 材料 | 乙供 | C12010200 | 电焊条 J507 综合 | kg | 1 | 6.5 | 0 | 0 | 计价 | 按实计算
XYD2-52 | 材料 | 乙供 | C13010201 | 镀锌六角螺栓 综合 | kg | 5 | 7.23 | 0 | 0 | 计价 | 按实计算
XYD2-52 | 材料 | 乙供 | C14010100 | 镀锌铁丝 | kg | 3 | 4.674 | 0 | 0 | 计价 | 按实计算
XYD2-52 | 材料 | 乙供 | C16100421 | 绝缘胶带 20mm×20m | 卷 | 0.5 | 1.77 | 0 | 0 | 计价 | 按实计算
XYD2-52 | 材料 | 乙供 | C18041201 | 塑料布 1.0mm | m² | 8 | 0.764 | 0 | 0 | 计价 | 按实计算
XYD2-52 | 材料 | 乙供 | C18060401 | 聚四氟乙烯生料带 加厚 | 卷 | 0.5 | 8.883 | 0 | 0 | 计价 | 按实计算
XYD2-52 | 材料 | 乙供 | C19020101 | 机械油5~7号 | kg | 3 | 6.141 | 0 | 0 | 计价 | 按实计算
XYD2-52 | 材料 | 乙供 | C19020401 | 凡士林 | kg | 0.7 | 5.721 | 0 | 0 | 计价 | 按实计算
XYD2-52 | 材料 | 乙供 | C19020407 | 二硫化钼润滑脂(锂基脂) | kg | 1.2 | 9.789 | 0 | 0 | 计价 | 按实计算
XYD2-52 | 材料 | 乙供 | C19020801 | 电力复合脂 | kg | 3 | 11.25 | 0 | 0 | 计价 | 按实计算
XYD2-52 | 材料 | 乙供 | C19030201 | 乙醇 | kg | 3 | 3.674 | 0 | 0 | 计价 | 按实计算
XYD2-52 | 材料 | 乙供 | C19030301 | 丙酮 95% | kg | 3 | 5.05 | 0 | 0 | 计价 | 按实计算
XYD2-52 | 材料 | 乙供 | C19031101 | 清洗剂 | kg | 5 | 2.623 | 0 | 0 | 计价 | 按实计算
XYD2-52 | 材料 | 乙供 | C19070211 | 防锈剂 | kg | 40 | 8.72 | 0 | 0 | 计价 | 按实计算
XYD2-52 | 材料 | 乙供 | C19090801 | 厌氧胶 325号 200g | 瓶 | 2 | 40.906 | 0 | 0 | 计价 | 按实计算
XYD2-52 | 材料 | 乙供 | C19091001 | 密封胶 | kg | 3 | 14.685 | 0 | 0 | 计价 | 按实计算
XYD2-52 | 材料 | 乙供 | C20010101 | 防锈漆 | kg | 2 | 9.87 | 0 | 0 | 计价 | 按实计算
XYD2-52 | 材料 | 乙供 | C20030101 | 普通调和漆 | kg | 2 | 11.35 | 0 | 0 | 计价 | 按实计算
XYD2-52 | 材料 | 乙供 | C22010101 | 钢管脚手架 包括扣件 | kg | 4 | 4.706 | 0 | 0 | 计价 | 按实计算
XYD2-52 | 材料 | 乙供 | C22010141 | 木脚手板 50×250×4000 | 块 | 0.04 | 77.038 | 0 | 0 | 计价 | 按实计算
XYD2-52 | 材料 | 乙供 | C22030501 | 钢锯条 各种规格 | 根 | 5 | 1.528 | 0 | 0 | 计价 | 按实计算
XYD2-52 | 材料 | 乙供 | C22040102 | 砂纸 | 张 | 15 | 0.579 | 0 | 0 | 计价 | 按实计算
XYD2-52 | 材料 | 乙供 | C22040111 | 研磨膏凡尔砂 250g | 盒 | 3 | 3.521 | 0 | 0 | 计价 | 按实计算
XYD2-52 | 材料 | 乙供 | C22040401 | 白布 | m² | 9.4325 | 4 | 0 | 0 | 计价 | 按实计算
XYD2-52 | 材料 | 乙供 | C22040412 | 无纺布 | m² | 5 | 4.71 | 0 | 0 | 计价 | 按实计算
XYD2-52 | 材料 | 乙供 | C22040910 | 棉质卫生纸 | 卷 | 6 | 1.298 | 0 | 0 | 计价 | 按实计算
XYD2-52 | 材料 | 乙供 | C22041501 | 记号笔 | 支 | 2 | 2.079 | 0 | 0 | 计价 | 按实计算
XYD2-52 | 机械 | 乙供 | J03-01-036 | 汽车式起重机 起重量 16t | 台班 | 0.5463 | 881.166 | 0 | 0 | 计价 | 按实计算
XYD2-52 | 机械 | 乙供 | J04-01-002 | 载重汽车 5t | 台班 | 0.5463 | 375.731 | 0 | 0 | 计价 | 按实计算
XYD2-52 | 机械 | 乙供 | J11-01-014 | 电动空气压缩机 排气量 0.3m³/min | 台班 | 1.3656 | 32.626 | 0 | 0 | 计价 | 按实计算
XYD2-52 | 机械 | 乙供 | J13-01-056 | 高空作业车 30m以内 | 台班 | 0.5463 | 1247.202 | 0 | 0 | 计价 | 按实计算
XYD2-52 | 机械 | 乙供 | J14-03-022 | SF₆气体充放回收装置 | 台班 | 1.4749 | 264.14 | 0 | 0 | 计价 | 按实计算
XYD2-52 | 机械 | 乙供 | J14-04-007 | SF₆微水分析仪 | 台班 | 1.0925 | 190.08 | 0 | 0 | 计价 | 按实计算
XYD2-52 | 机械 | 乙供 | J15-01-069 | 烘干机(GIS用) | 台班 | 1.0925 | 165.388 | 0 | 0 | 计价 | 按实计算
XYD2-52 | 机械 | 乙供 | J17-01-031 | SF₆检漏仪 | 台班 | 0.3554 | 2828.528 | 0 | 0 | 计价 | 按实计算
XYD2-53 | 人工 | 乙供 | 9101109 | 安装技术工 | 工日 | 12.7575 | 114 | 0 | 0 | 计价 | 按实计算
XYD2-53 | 材料 | 乙供 | C07010101 | 平垫铁 综合 | kg | 5 | 4.628 | 0 | 0 | 计价 | 按实计算
XYD2-53 | 材料 | 乙供 | C12010200 | 电焊条 J507 综合 | kg | 2 | 6.5 | 0 | 0 | 计价 | 按实计算
XYD2-53 | 材料 | 乙供 | C13010201 | 镀锌六角螺栓 综合 | kg | 6 | 7.23 | 0 | 0 | 计价 | 按实计算
XYD2-53 | 材料 | 乙供 | C14010100 | 镀锌铁丝 | kg | 4 | 4.674 | 0 | 0 | 计价 | 按实计算
XYD2-53 | 材料 | 乙供 | C16100421 | 绝缘胶带 20mm×20m | 卷 | 0.5 | 1.77 | 0 | 0 | 计价 | 按实计算
XYD2-53 | 材料 | 乙供 | C18041201 | 塑料布 1.0mm | m² | 10 | 0.764 | 0 | 0 | 计价 | 按实计算
XYD2-53 | 材料 | 乙供 | C18060401 | 聚四氟乙烯生料带 加厚 | 卷 | 0.5 | 8.883 | 0 | 0 | 计价 | 按实计算
XYD2-53 | 材料 | 乙供 | C19020101 | 机械油5~7号 | kg | 4 | 6.141 | 0 | 0 | 计价 | 按实计算
XYD2-53 | 材料 | 乙供 | C19020401 | 凡士林 | kg | 1 | 5.721 | 0 | 0 | 计价 | 按实计算
XYD2-53 | 材料 | 乙供 | C19020407 | 二硫化钼润滑脂(锂基脂) | kg | 1.4 | 9.789 | 0 | 0 | 计价 | 按实计算
XYD2-53 | 材料 | 乙供 | C19020801 | 电力复合脂 | kg | 4 | 11.25 | 0 | 0 | 计价 | 按实计算
XYD2-53 | 材料 | 乙供 | C19030201 | 乙醇 | kg | 3 | 3.674 | 0 | 0 | 计价 | 按实计算
XYD2-53 | 材料 | 乙供 | C19030301 | 丙酮 95% | kg | 4 | 5.05 | 0 | 0 | 计价 | 按实计算
XYD2-53 | 材料 | 乙供 | C19031101 | 清洗剂 | kg | 6 | 2.623 | 0 | 0 | 计价 | 按实计算
XYD2-53 | 材料 | 乙供 | C19070211 | 防锈剂 | kg | 50 | 8.72 | 0 | 0 | 计价 | 按实计算
XYD2-53 | 材料 | 乙供 | C19090801 | 厌氧胶 325号 200g | 瓶 | 3 | 40.906 | 0 | 0 | 计价 | 按实计算
XYD2-53 | 材料 | 乙供 | C19091001 | 密封胶 | kg | 4 | 14.685 | 0 | 0 | 计价 | 按实计算
XYD2-53 | 材料 | 乙供 | C20010101 | 防锈漆 | kg | 3 | 9.87 | 0 | 0 | 计价 | 按实计算
XYD2-53 | 材料 | 乙供 | C20030101 | 普通调和漆 | kg | 3 | 11.35 | 0 | 0 | 计价 | 按实计算
XYD2-53 | 材料 | 乙供 | C22010101 | 钢管脚手架 包括扣件 | kg | 5 | 4.706 | 0 | 0 | 计价 | 按实计算
XYD2-53 | 材料 | 乙供 | C22010141 | 木脚手板 50×250×4000 | 块 | 0.05 | 77.038 | 0 | 0 | 计价 | 按实计算
XYD2-53 | 材料 | 乙供 | C22030501 | 钢锯条 各种规格 | 根 | 6 | 1.528 | 0 | 0 | 计价 | 按实计算
XYD2-53 | 材料 | 乙供 | C22040102 | 砂纸 | 张 | 18 | 0.579 | 0 | 0 | 计价 | 按实计算
XYD2-53 | 材料 | 乙供 | C22040111 | 研磨膏凡尔砂 250g | 盒 | 4 | 3.521 | 0 | 0 | 计价 | 按实计算
XYD2-53 | 材料 | 乙供 | C22040401 | 白布 | m² | 12.91 | 4 | 0 | 0 | 计价 | 按实计算
XYD2-53 | 材料 | 乙供 | C22040412 | 无纺布 | m² | 7 | 4.71 | 0 | 0 | 计价 | 按实计算
XYD2-53 | 材料 | 乙供 | C22040910 | 棉质卫生纸 | 卷 | 8 | 1.298 | 0 | 0 | 计价 | 按实计算
XYD2-53 | 材料 | 乙供 | C22041501 | 记号笔 | 支 | 3 | 2.079 | 0 | 0 | 计价 | 按实计算
XYD2-53 | 机械 | 乙供 | J03-01-036 | 汽车式起重机 起重量 16t | 台班 | 0.874 | 881.166 | 0 | 0 | 计价 | 按实计算
XYD2-53 | 机械 | 乙供 | J04-01-002 | 载重汽车 5t | 台班 | 0.874 | 375.731 | 0 | 0 | 计价 | 按实计算
XYD2-53 | 机械 | 乙供 | J11-01-014 | 电动空气压缩机 排气量 0.3m³/min | 台班 | 1.6388 | 32.626 | 0 | 0 | 计价 | 按实计算
XYD2-53 | 机械 | 乙供 | J13-01-056 | 高空作业车 30m以内 | 台班 | 0.874 | 1247.202 | 0 | 0 | 计价 | 按实计算
XYD2-53 | 机械 | 乙供 | J14-03-022 | SF₆气体充放回收装置 | 台班 | 1.6388 | 264.14 | 0 | 0 | 计价 | 按实计算
XYD2-53 | 机械 | 乙供 | J14-04-007 | SF₆微水分析仪 | 台班 | 1.0925 | 190.08 | 0 | 0 | 计价 | 按实计算
XYD2-53 | 机械 | 乙供 | J15-01-069 | 烘干机(GIS用) | 台班 | 1.3656 | 165.388 | 0 | 0 | 计价 | 按实计算
XYD2-53 | 机械 | 乙供 | J17-01-031 | SF₆检漏仪 | 台班 | 0.5463 | 2828.528 | 0 | 0 | 计价 | 按实计算
XYD2-54 | 人工 | 乙供 | 9101109 | 安装技术工 | 工日 | 12.1127 | 114 | 0 | 0 | 计价 | 按实计算
XYD2-54 | 材料 | 乙供 | C07010101 | 平垫铁 综合 | kg | 5.7 | 4.628 | 0 | 0 | 计价 | 按实计算
XYD2-54 | 材料 | 乙供 | C12010200 | 电焊条 J507 综合 | kg | 1.9 | 6.5 | 0 | 0 | 计价 | 按实计算
XYD2-54 | 材料 | 乙供 | C13010201 | 镀锌六角螺栓 综合 | kg | 7.125 | 7.23 | 0 | 0 | 计价 | 按实计算
XYD2-54 | 材料 | 乙供 | C14010100 | 镀锌铁丝 | kg | 4.275 | 4.674 | 0 | 0 | 计价 | 按实计算
XYD2-54 | 材料 | 乙供 | C16100421 | 绝缘胶带 20mm×20m | 卷 | 0.7125 | 1.77 | 0 | 0 | 计价 | 按实计算
XYD2-54 | 材料 | 乙供 | C18041201 | 塑料布 1.0mm | m² | 11.4 | 0.764 | 0 | 0 | 计价 | 按实计算
XYD2-54 | 材料 | 乙供 | C18060401 | 聚四氟乙烯生料带 加厚 | 卷 | 0.7125 | 8.883 | 0 | 0 | 计价 | 按实计算
XYD2-54 | 材料 | 乙供 | C19020101 | 机械油5~7号 | kg | 4.275 | 6.141 | 0 | 0 | 计价 | 按实计算
XYD2-54 | 材料 | 乙供 | C19020401 | 凡士林 | kg | 0.9975 | 5.721 | 0 | 0 | 计价 | 按实计算
XYD2-54 | 材料 | 乙供 | C19020407 | 二硫化钼润滑脂(锂基脂) | kg | 1.71 | 9.789 | 0 | 0 | 计价 | 按实计算
XYD2-54 | 材料 | 乙供 | C19020801 | 电力复合脂 | kg | 4.275 | 11.25 | 0 | 0 | 计价 | 按实计算
XYD2-54 | 材料 | 乙供 | C19030201 | 乙醇 | kg | 4.275 | 3.674 | 0 | 0 | 计价 | 按实计算
XYD2-54 | 材料 | 乙供 | C19030301 | 丙酮 95% | kg | 4.275 | 5.05 | 0 | 0 | 计价 | 按实计算
XYD2-54 | 材料 | 乙供 | C19031101 | 清洗剂 | kg | 7.125 | 2.623 | 0 | 0 | 计价 | 按实计算
XYD2-54 | 材料 | 乙供 | C19070211 | 防锈剂 | kg | 57 | 8.72 | 0 | 0 | 计价 | 按实计算
XYD2-54 | 材料 | 乙供 | C19090801 | 厌氧胶 325号 200g | 瓶 | 2.85 | 40.906 | 0 | 0 | 计价 | 按实计算
XYD2-54 | 材料 | 乙供 | C19091001 | 密封胶 | kg | 4.275 | 14.685 | 0 | 0 | 计价 | 按实计算
XYD2-54 | 材料 | 乙供 | C20010101 | 防锈漆 | kg | 2.85 | 9.87 | 0 | 0 | 计价 | 按实计算
XYD2-54 | 材料 | 乙供 | C20030101 | 普通调和漆 | kg | 2.85 | 11.35 | 0 | 0 | 计价 | 按实计算
XYD2-54 | 材料 | 乙供 | C22010101 | 钢管脚手架 包括扣件 | kg | 5.7 | 4.706 | 0 | 0 | 计价 | 按实计算
XYD2-54 | 材料 | 乙供 | C22010141 | 木脚手板 50×250×4000 | 块 | 0.057 | 77.038 | 0 | 0 | 计价 | 按实计算
XYD2-54 | 材料 | 乙供 | C22030501 | 钢锯条 各种规格 | 根 | 7.125 | 1.528 | 0 | 0 | 计价 | 按实计算
XYD2-54 | 材料 | 乙供 | C22040102 | 砂纸 | 张 | 21.375 | 0.579 | 0 | 0 | 计价 | 按实计算
XYD2-54 | 材料 | 乙供 | C22040111 | 研磨膏凡尔砂 250g | 盒 | 4.275 | 3.521 | 0 | 0 | 计价 | 按实计算
XYD2-54 | 材料 | 乙供 | C22040401 | 白布 | m² | 13.4413 | 4 | 0 | 0 | 计价 | 按实计算
XYD2-54 | 材料 | 乙供 | C22040412 | 无纺布 | m² | 7.125 | 4.71 | 0 | 0 | 计价 | 按实计算
XYD2-54 | 材料 | 乙供 | C22040910 | 棉质卫生纸 | 卷 | 8.55 | 1.298 | 0 | 0 | 计价 | 按实计算
XYD2-54 | 材料 | 乙供 | C22041501 | 记号笔 | 支 | 2.85 | 2.079 | 0 | 0 | 计价 | 按实计算
XYD2-54 | 机械 | 乙供 | J03-01-036 | 汽车式起重机 起重量 16t | 台班 | 0.8303 | 881.166 | 0 | 0 | 计价 | 按实计算
XYD2-54 | 机械 | 乙供 | J04-01-002 | 载重汽车 5t | 台班 | 0.8303 | 375.731 | 0 | 0 | 计价 | 按实计算
XYD2-54 | 机械 | 乙供 | J11-01-014 | 电动空气压缩机 排气量 0.3m³/min | 台班 | 1.946 | 32.626 | 0 | 0 | 计价 | 按实计算
XYD2-54 | 机械 | 乙供 | J13-01-056 | 高空作业车 30m以内 | 台班 | 0.8303 | 1247.202 | 0 | 0 | 计价 | 按实计算
XYD2-54 | 机械 | 乙供 | J14-03-022 | SF₆气体充放回收装置 | 台班 | 2.1017 | 264.14 | 0 | 0 | 计价 | 按实计算
XYD2-54 | 机械 | 乙供 | J14-04-007 | SF₆微水分析仪 | 台班 | 1.5569 | 190.08 | 0 | 0 | 计价 | 按实计算
XYD2-54 | 机械 | 乙供 | J15-01-069 | 烘干机(GIS用) | 台班 | 1.5569 | 165.388 | 0 | 0 | 计价 | 按实计算
XYD2-54 | 机械 | 乙供 | J17-01-031 | SF₆检漏仪 | 台班 | 0.5192 | 2828.528 | 0 | 0 | 计价 | 按实计算
XYD2-55 | 人工 | 乙供 | 9101106 | 普通工 | 工日 | 0.3532 | 75 | 0 | 0 | 计价 | 按实计算
XYD2-55 | 人工 | 乙供 | 9101109 | 安装技术工 | 工日 | 0.9126 | 114 | 0 | 0 | 计价 | 按实计算
XYD2-55 | 材料 | 乙供 | C07010101 | 平垫铁 综合 | kg | 0.45 | 4.628 | 0 | 0 | 计价 | 按实计算
XYD2-55 | 材料 | 乙供 | C12010200 | 电焊条 J507 综合 | kg | 0.7399 | 6.5 | 0 | 0 | 计价 | 按实计算
XYD2-55 | 材料 | 乙供 | C13010201 | 镀锌六角螺栓 综合 | kg | 0.9 | 7.23 | 0 | 0 | 计价 | 按实计算
XYD2-55 | 材料 | 乙供 | C14010100 | 镀锌铁丝 | kg | 0.45 | 4.674 | 0 | 0 | 计价 | 按实计算
XYD2-55 | 材料 | 乙供 | C18040801 | 聚氯乙烯塑料薄膜 0.5mm | kg | 0.135 | 9.171 | 0 | 0 | 计价 | 按实计算
XYD2-55 | 材料 | 乙供 | C18060103 | 塑料带相色带 20mm×2000mm | 卷 | 0.45 | 2.203 | 0 | 0 | 计价 | 按实计算
XYD2-55 | 材料 | 乙供 | C18060401 | 聚四氟乙烯生料带 加厚 | 卷 | 0.225 | 8.883 | 0 | 0 | 计价 | 按实计算
XYD2-55 | 材料 | 乙供 | C19020101 | 机械油5~7号 | kg | 0.225 | 6.141 | 0 | 0 | 计价 | 按实计算
XYD2-55 | 材料 | 乙供 | C19020401 | 凡士林 | kg | 0.045 | 5.721 | 0 | 0 | 计价 | 按实计算
XYD2-55 | 材料 | 乙供 | C19020407 | 二硫化钼润滑脂(锂基脂) | kg | 0.135 | 9.789 | 0 | 0 | 计价 | 按实计算
XYD2-55 | 材料 | 乙供 | C19020801 | 电力复合脂 | kg | 0.225 | 11.25 | 0 | 0 | 计价 | 按实计算
XYD2-55 | 材料 | 乙供 | C19030201 | 乙醇 | kg | 1.125 | 3.674 | 0 | 0 | 计价 | 按实计算
XYD2-55 | 材料 | 乙供 | C19070211 | 防锈剂 | kg | 4.5 | 8.72 | 0 | 0 | 计价 | 按实计算
XYD2-55 | 材料 | 乙供 | C19091001 | 密封胶 | kg | 0.45 | 14.685 | 0 | 0 | 计价 | 按实计算
XYD2-55 | 材料 | 乙供 | C20010201 | 醇酸防锈漆 | kg | 0.225 | 14.257 | 0 | 0 | 计价 | 按实计算
XYD2-55 | 材料 | 乙供 | C20030101 | 普通调和漆 | kg | 0.225 | 11.35 | 0 | 0 | 计价 | 按实计算
XYD2-55 | 材料 | 乙供 | C20070601 | 沥青绝缘胶 | kg | 0.225 | 8.639 | 0 | 0 | 计价 | 按实计算
XYD2-55 | 材料 | 乙供 | C22030501 | 钢锯条 各种规格 | 根 | 1.35 | 1.528 | 0 | 0 | 计价 | 按实计算
XYD2-55 | 材料 | 乙供 | C22040102 | 砂纸 | 张 | 1.35 | 0.579 | 0 | 0 | 计价 | 按实计算
XYD2-55 | 材料 | 乙供 | C22040401 | 白布 | m² | 1.1149 | 4 | 0 | 0 | 计价 | 按实计算
XYD2-55 | 材料 | 乙供 | C22040912 | 滤油纸 300×300 | 张 | 13.5 | 0.605 | 0 | 0 | 计价 | 按实计算
XYD2-55 | 材料 | 乙供 | C22041501 | 记号笔 | 支 | 0.45 | 2.079 | 0 | 0 | 计价 | 按实计算
XYD2-55 | 机械 | 乙供 | J10-01-001 | 交流弧焊机 容量 21kVA | 台班 | 0.1057 | 64.589 | 0 | 0 | 计价 | 按实计算
XYD2-55 | 机械 | 乙供 | J13-01-041 | 滤油机 120L/h以内 | 台班 | 0.2104 | 157.787 | 0 | 0 | 计价 | 按实计算
XYD2-55 | 机械 | 乙供 | J13-01-090 | 电力工程车 | 台班 | 0.2104 | 358.684 | 0 | 0 | 计价 | 按实计算
XYD2-55 | 机械 | 乙供 | J14-05-018 | 微机型高压断路器模拟装置(断路器模拟试验仪) | 台班 | 0.0935 | 167.944 | 0 | 0 | 计价 | 按实计算
XYD2-56 | 人工 | 乙供 | 9101106 | 普通工 | 工日 | 0.3809 | 75 | 0 | 0 | 计价 | 按实计算
XYD2-56 | 人工 | 乙供 | 9101109 | 安装技术工 | 工日 | 1.4391 | 114 | 0 | 0 | 计价 | 按实计算
XYD2-56 | 材料 | 乙供 | C07010101 | 平垫铁 综合 | kg | 0.9 | 4.628 | 0 | 0 | 计价 | 按实计算
XYD2-56 | 材料 | 乙供 | C12010200 | 电焊条 J507 综合 | kg | 1.4728 | 6.5 | 0 | 0 | 计价 | 按实计算
XYD2-56 | 材料 | 乙供 | C13010201 | 镀锌六角螺栓 综合 | kg | 1.35 | 7.23 | 0 | 0 | 计价 | 按实计算
XYD2-56 | 材料 | 乙供 | C14010100 | 镀锌铁丝 | kg | 0.9 | 4.674 | 0 | 0 | 计价 | 按实计算
XYD2-56 | 材料 | 乙供 | C18040801 | 聚氯乙烯塑料薄膜 0.5mm | kg | 0.225 | 9.171 | 0 | 0 | 计价 | 按实计算
XYD2-56 | 材料 | 乙供 | C18060103 | 塑料带相色带 20mm×2000mm | 卷 | 0.9 | 2.203 | 0 | 0 | 计价 | 按实计算
XYD2-56 | 材料 | 乙供 | C18060401 | 聚四氟乙烯生料带 加厚 | 卷 | 0.225 | 8.883 | 0 | 0 | 计价 | 按实计算
XYD2-56 | 材料 | 乙供 | C19020101 | 机械油5~7号 | kg | 0.45 | 6.141 | 0 | 0 | 计价 | 按实计算
XYD2-56 | 材料 | 乙供 | C19020401 | 凡士林 | kg | 0.045 | 5.721 | 0 | 0 | 计价 | 按实计算
XYD2-56 | 材料 | 乙供 | C19020407 | 二硫化钼润滑脂(锂基脂) | kg | 0.225 | 9.789 | 0 | 0 | 计价 | 按实计算
XYD2-56 | 材料 | 乙供 | C19020801 | 电力复合脂 | kg | 0.225 | 11.25 | 0 | 0 | 计价 | 按实计算
XYD2-56 | 材料 | 乙供 | C19030201 | 乙醇 | kg | 1.8 | 3.674 | 0 | 0 | 计价 | 按实计算
XYD2-56 | 材料 | 乙供 | C19070211 | 防锈剂 | kg | 9 | 8.72 | 0 | 0 | 计价 | 按实计算
XYD2-56 | 材料 | 乙供 | C19091001 | 密封胶 | kg | 0.9 | 14.685 | 0 | 0 | 计价 | 按实计算
XYD2-56 | 材料 | 乙供 | C20010201 | 醇酸防锈漆 | kg | 0.45 | 14.257 | 0 | 0 | 计价 | 按实计算
XYD2-56 | 材料 | 乙供 | C20030101 | 普通调和漆 | kg | 0.45 | 11.35 | 0 | 0 | 计价 | 按实计算
XYD2-56 | 材料 | 乙供 | C20070601 | 沥青绝缘胶 | kg | 0.225 | 8.639 | 0 | 0 | 计价 | 按实计算
XYD2-56 | 材料 | 乙供 | C22030501 | 钢锯条 各种规格 | 根 | 1.8 | 1.528 | 0 | 0 | 计价 | 按实计算
XYD2-56 | 材料 | 乙供 | C22040102 | 砂纸 | 张 | 2.25 | 0.579 | 0 | 0 | 计价 | 按实计算
XYD2-56 | 材料 | 乙供 | C22040401 | 白布 | m² | 1.6723 | 4 | 0 | 0 | 计价 | 按实计算
XYD2-56 | 材料 | 乙供 | C22040912 | 滤油纸 300×300 | 张 | 22.5 | 0.605 | 0 | 0 | 计价 | 按实计算
XYD2-56 | 材料 | 乙供 | C22041501 | 记号笔 | 支 | 0.9 | 2.079 | 0 | 0 | 计价 | 按实计算
XYD2-56 | 机械 | 乙供 | J10-01-001 | 交流弧焊机 容量 21kVA | 台班 | 0.2104 | 64.589 | 0 | 0 | 计价 | 按实计算
XYD2-56 | 机械 | 乙供 | J13-01-041 | 滤油机 120L/h以内 | 台班 | 0.4208 | 157.787 | 0 | 0 | 计价 | 按实计算
XYD2-56 | 机械 | 乙供 | J13-01-090 | 电力工程车 | 台班 | 0.4208 | 358.684 | 0 | 0 | 计价 | 按实计算
XYD2-56 | 机械 | 乙供 | J14-05-018 | 微机型高压断路器模拟装置(断路器模拟试验仪) | 台班 | 0.1403 | 167.944 | 0 | 0 | 计价 | 按实计算
XYD2-57 | 人工 | 乙供 | 9101106 | 普通工 | 工日 | 0.5056 | 75 | 0 | 0 | 计价 | 按实计算
XYD2-57 | 人工 | 乙供 | 9101109 | 安装技术工 | 工日 | 1.9165 | 114 | 0 | 0 | 计价 | 按实计算
XYD2-57 | 材料 | 乙供 | C07010101 | 平垫铁 综合 | kg | 1.35 | 4.628 | 0 | 0 | 计价 | 按实计算
XYD2-57 | 材料 | 乙供 | C12010200 | 电焊条 J507 综合 | kg | 1.4728 | 6.5 | 0 | 0 | 计价 | 按实计算
XYD2-57 | 材料 | 乙供 | C13010201 | 镀锌六角螺栓 综合 | kg | 2.7 | 7.23 | 0 | 0 | 计价 | 按实计算
XYD2-57 | 材料 | 乙供 | C14010100 | 镀锌铁丝 | kg | 0.9 | 4.674 | 0 | 0 | 计价 | 按实计算
XYD2-57 | 材料 | 乙供 | C18040801 | 聚氯乙烯塑料薄膜 0.5mm | kg | 0.45 | 9.171 | 0 | 0 | 计价 | 按实计算
XYD2-57 | 材料 | 乙供 | C18060103 | 塑料带相色带 20mm×2000mm | 卷 | 1.35 | 2.203 | 0 | 0 | 计价 | 按实计算
XYD2-57 | 材料 | 乙供 | C18060401 | 聚四氟乙烯生料带 加厚 | 卷 | 0.225 | 8.883 | 0 | 0 | 计价 | 按实计算
XYD2-57 | 材料 | 乙供 | C19020101 | 机械油5~7号 | kg | 1.35 | 6.141 | 0 | 0 | 计价 | 按实计算
XYD2-57 | 材料 | 乙供 | C19020401 | 凡士林 | kg | 0.09 | 5.721 | 0 | 0 | 计价 | 按实计算
XYD2-57 | 材料 | 乙供 | C19020407 | 二硫化钼润滑脂(锂基脂) | kg | 0.225 | 9.789 | 0 | 0 | 计价 | 按实计算
XYD2-57 | 材料 | 乙供 | C19020801 | 电力复合脂 | kg | 0.45 | 11.25 | 0 | 0 | 计价 | 按实计算
XYD2-57 | 材料 | 乙供 | C19030201 | 乙醇 | kg | 2.7 | 3.674 | 0 | 0 | 计价 | 按实计算
XYD2-57 | 材料 | 乙供 | C19070211 | 防锈剂 | kg | 9 | 8.72 | 0 | 0 | 计价 | 按实计算
XYD2-57 | 材料 | 乙供 | C19091001 | 密封胶 | kg | 0.9 | 14.685 | 0 | 0 | 计价 | 按实计算
XYD2-57 | 材料 | 乙供 | C20010201 | 醇酸防锈漆 | kg | 0.9 | 14.257 | 0 | 0 | 计价 | 按实计算
XYD2-57 | 材料 | 乙供 | C20030101 | 普通调和漆 | kg | 0.9 | 11.35 | 0 | 0 | 计价 | 按实计算
XYD2-57 | 材料 | 乙供 | C20070601 | 沥青绝缘胶 | kg | 0.225 | 8.639 | 0 | 0 | 计价 | 按实计算
XYD2-57 | 材料 | 乙供 | C22030501 | 钢锯条 各种规格 | 根 | 2.25 | 1.528 | 0 | 0 | 计价 | 按实计算
XYD2-57 | 材料 | 乙供 | C22040102 | 砂纸 | 张 | 2.25 | 0.579 | 0 | 0 | 计价 | 按实计算
XYD2-57 | 材料 | 乙供 | C22040401 | 白布 | m² | 3.1196 | 4 | 0 | 0 | 计价 | 按实计算
XYD2-57 | 材料 | 乙供 | C22040912 | 滤油纸 300×300 | 张 | 45 | 0.605 | 0 | 0 | 计价 | 按实计算
XYD2-57 | 材料 | 乙供 | C22041501 | 记号笔 | 支 | 1.35 | 2.079 | 0 | 0 | 计价 | 按实计算
XYD2-57 | 机械 | 乙供 | J10-01-001 | 交流弧焊机 容量 21kVA | 台班 | 0.2104 | 64.589 | 0 | 0 | 计价 | 按实计算
XYD2-57 | 机械 | 乙供 | J13-01-041 | 滤油机 120L/h以内 | 台班 | 0.5891 | 157.787 | 0 | 0 | 计价 | 按实计算
XYD2-57 | 机械 | 乙供 | J13-01-056 | 高空作业车 30m以内 | 台班 | 0.1683 | 1247.202 | 0 | 0 | 计价 | 按实计算
XYD2-57 | 机械 | 乙供 | J13-01-090 | 电力工程车 | 台班 | 0.8415 | 358.684 | 0 | 0 | 计价 | 按实计算
XYD2-57 | 机械 | 乙供 | J14-05-018 | 微机型高压断路器模拟装置(断路器模拟试验仪) | 台班 | 0.1403 | 167.944 | 0 | 0 | 计价 | 按实计算
XYD2-58 | 人工 | 乙供 | 9101106 | 普通工 | 工日 | 0.6302 | 75 | 0 | 0 | 计价 | 按实计算
XYD2-58 | 人工 | 乙供 | 9101109 | 安装技术工 | 工日 | 2.3868 | 114 | 0 | 0 | 计价 | 按实计算
XYD2-58 | 材料 | 乙供 | C07010101 | 平垫铁 综合 | kg | 1.8 | 4.628 | 0 | 0 | 计价 | 按实计算
XYD2-58 | 材料 | 乙供 | C12010200 | 电焊条 J507 综合 | kg | 1.4728 | 6.5 | 0 | 0 | 计价 | 按实计算
XYD2-58 | 材料 | 乙供 | C13010201 | 镀锌六角螺栓 综合 | kg | 5.4 | 7.23 | 0 | 0 | 计价 | 按实计算
XYD2-58 | 材料 | 乙供 | C14010100 | 镀锌铁丝 | kg | 1.35 | 4.674 | 0 | 0 | 计价 | 按实计算
XYD2-58 | 材料 | 乙供 | C18040801 | 聚氯乙烯塑料薄膜 0.5mm | kg | 0.9 | 9.171 | 0 | 0 | 计价 | 按实计算
XYD2-58 | 材料 | 乙供 | C18060103 | 塑料带相色带 20mm×2000mm | 卷 | 2.25 | 2.203 | 0 | 0 | 计价 | 按实计算
XYD2-58 | 材料 | 乙供 | C18060401 | 聚四氟乙烯生料带 加厚 | 卷 | 0.225 | 8.883 | 0 | 0 | 计价 | 按实计算
XYD2-58 | 材料 | 乙供 | C19020101 | 机械油5~7号 | kg | 1.8 | 6.141 | 0 | 0 | 计价 | 按实计算
XYD2-58 | 材料 | 乙供 | C19020401 | 凡士林 | kg | 0.18 | 5.721 | 0 | 0 | 计价 | 按实计算
XYD2-58 | 材料 | 乙供 | C19020407 | 二硫化钼润滑脂(锂基脂) | kg | 0.45 | 9.789 | 0 | 0 | 计价 | 按实计算
XYD2-58 | 材料 | 乙供 | C19020801 | 电力复合脂 | kg | 0.9 | 11.25 | 0 | 0 | 计价 | 按实计算
XYD2-58 | 材料 | 乙供 | C19030201 | 乙醇 | kg | 3.15 | 3.674 | 0 | 0 | 计价 | 按实计算
XYD2-58 | 材料 | 乙供 | C19070211 | 防锈剂 | kg | 13.5 | 8.72 | 0 | 0 | 计价 | 按实计算
XYD2-58 | 材料 | 乙供 | C19091001 | 密封胶 | kg | 0.9 | 14.685 | 0 | 0 | 计价 | 按实计算
XYD2-58 | 材料 | 乙供 | C20010201 | 醇酸防锈漆 | kg | 1.35 | 14.257 | 0 | 0 | 计价 | 按实计算
XYD2-58 | 材料 | 乙供 | C20030101 | 普通调和漆 | kg | 1.35 | 11.35 | 0 | 0 | 计价 | 按实计算
XYD2-58 | 材料 | 乙供 | C20070601 | 沥青绝缘胶 | kg | 0.225 | 8.639 | 0 | 0 | 计价 | 按实计算
XYD2-58 | 材料 | 乙供 | C22030501 | 钢锯条 各种规格 | 根 | 2.7 | 1.528 | 0 | 0 | 计价 | 按实计算
XYD2-58 | 材料 | 乙供 | C22040102 | 砂纸 | 张 | 3.6 | 0.579 | 0 | 0 | 计价 | 按实计算
XYD2-58 | 材料 | 乙供 | C22040401 | 白布 | m² | 6.2393 | 4 | 0 | 0 | 计价 | 按实计算
XYD2-58 | 材料 | 乙供 | C22040912 | 滤油纸 300×300 | 张 | 90 | 0.605 | 0 | 0 | 计价 | 按实计算
XYD2-58 | 材料 | 乙供 | C22041501 | 记号笔 | 支 | 1.35 | 2.079 | 0 | 0 | 计价 | 按实计算
XYD2-58 | 机械 | 乙供 | J10-01-001 | 交流弧焊机 容量 21kVA | 台班 | 0.2104 | 64.589 | 0 | 0 | 计价 | 按实计算
XYD2-58 | 机械 | 乙供 | J13-01-041 | 滤油机 120L/h以内 | 台班 | 0.8415 | 157.787 | 0 | 0 | 计价 | 按实计算
XYD2-58 | 机械 | 乙供 | J13-01-056 | 高空作业车 30m以内 | 台班 | 0.3366 | 1247.202 | 0 | 0 | 计价 | 按实计算
XYD2-58 | 机械 | 乙供 | J13-01-090 | 电力工程车 | 台班 | 0.8415 | 358.684 | 0 | 0 | 计价 | 按实计算
XYD2-58 | 机械 | 乙供 | J14-05-018 | 微机型高压断路器模拟装置(断路器模拟试验仪) | 台班 | 0.187 | 167.944 | 0 | 0 | 计价 | 按实计算
XYD2-59 | 人工 | 乙供 | 9101106 | 普通工 | 工日 | 0.5195 | 75 | 0 | 0 | 计价 | 按实计算
XYD2-59 | 人工 | 乙供 | 9101109 | 安装技术工 | 工日 | 6.8796 | 114 | 0 | 0 | 计价 | 按实计算
XYD2-59 | 材料 | 乙供 | C07010101 | 平垫铁 综合 | kg | 1.7 | 4.628 | 0 | 0 | 计价 | 按实计算
XYD2-59 | 材料 | 乙供 | C12010200 | 电焊条 J507 综合 | kg | 5.5636 | 6.5 | 0 | 0 | 计价 | 按实计算
XYD2-59 | 材料 | 乙供 | C13010201 | 镀锌六角螺栓 综合 | kg | 3.4 | 7.23 | 0 | 0 | 计价 | 按实计算
XYD2-59 | 材料 | 乙供 | C14010100 | 镀锌铁丝 | kg | 1.7 | 4.674 | 0 | 0 | 计价 | 按实计算
XYD2-59 | 材料 | 乙供 | C18060104 | 塑料带防辐照聚乙烯 20mm×40m | 卷 | 0.85 | 3.159 | 0 | 0 | 计价 | 按实计算
XYD2-59 | 材料 | 乙供 | C18060401 | 聚四氟乙烯生料带 加厚 | 卷 | 0.425 | 8.883 | 0 | 0 | 计价 | 按实计算
XYD2-59 | 材料 | 乙供 | C19020101 | 机械油5~7号 | kg | 0.85 | 6.141 | 0 | 0 | 计价 | 按实计算
XYD2-59 | 材料 | 乙供 | C19020401 | 凡士林 | kg | 0.85 | 5.721 | 0 | 0 | 计价 | 按实计算
XYD2-59 | 材料 | 乙供 | C19020407 | 二硫化钼润滑脂(锂基脂) | kg | 0.425 | 9.789 | 0 | 0 | 计价 | 按实计算
XYD2-59 | 材料 | 乙供 | C19020801 | 电力复合脂 | kg | 0.85 | 11.25 | 0 | 0 | 计价 | 按实计算
XYD2-59 | 材料 | 乙供 | C19030201 | 乙醇 | kg | 4.25 | 3.674 | 0 | 0 | 计价 | 按实计算
XYD2-59 | 材料 | 乙供 | C19070211 | 防锈剂 | kg | 17 | 8.72 | 0 | 0 | 计价 | 按实计算
XYD2-59 | 材料 | 乙供 | C19091001 | 密封胶 | kg | 1.7 | 14.685 | 0 | 0 | 计价 | 按实计算
XYD2-59 | 材料 | 乙供 | C20010201 | 醇酸防锈漆 | kg | 0.85 | 14.257 | 0 | 0 | 计价 | 按实计算
XYD2-59 | 材料 | 乙供 | C20030101 | 普通调和漆 | kg | 0.85 | 11.35 | 0 | 0 | 计价 | 按实计算
XYD2-59 | 材料 | 乙供 | C20070601 | 沥青绝缘胶 | kg | 0.85 | 8.639 | 0 | 0 | 计价 | 按实计算
XYD2-59 | 材料 | 乙供 | C22030501 | 钢锯条 各种规格 | 根 | 4.25 | 1.528 | 0 | 0 | 计价 | 按实计算
XYD2-59 | 材料 | 乙供 | C22040102 | 砂纸 | 张 | 3.4 | 0.579 | 0 | 0 | 计价 | 按实计算
XYD2-59 | 材料 | 乙供 | C22040401 | 白布 | m² | 4.2118 | 4 | 0 | 0 | 计价 | 按实计算
XYD2-59 | 材料 | 乙供 | C22040912 | 滤油纸 300×300 | 张 | 51 | 0.605 | 0 | 0 | 计价 | 按实计算
XYD2-59 | 材料 | 乙供 | C22041501 | 记号笔 | 支 | 2.55 | 2.079 | 0 | 0 | 计价 | 按实计算
XYD2-59 | 机械 | 乙供 | J04-01-002 | 载重汽车 5t | 台班 | 1.5895 | 375.731 | 0 | 0 | 计价 | 按实计算
XYD2-59 | 机械 | 乙供 | J10-01-001 | 交流弧焊机 容量 21kVA | 台班 | 0.7948 | 64.589 | 0 | 0 | 计价 | 按实计算
XYD2-59 | 机械 | 乙供 | J13-01-041 | 滤油机 120L/h以内 | 台班 | 1.1922 | 157.787 | 0 | 0 | 计价 | 按实计算
XYD2-60 | 人工 | 乙供 | 9101106 | 普通工 | 工日 | 1.7316 | 75 | 0 | 0 | 计价 | 按实计算
XYD2-60 | 人工 | 乙供 | 9101109 | 安装技术工 | 工日 | 9.828 | 114 | 0 | 0 | 计价 | 按实计算
XYD2-60 | 材料 | 乙供 | C07010101 | 平垫铁 综合 | kg | 2.55 | 4.628 | 0 | 0 | 计价 | 按实计算
XYD2-60 | 材料 | 乙供 | C12010200 | 电焊条 J507 综合 | kg | 5.5636 | 6.5 | 0 | 0 | 计价 | 按实计算
XYD2-60 | 材料 | 乙供 | C13010201 | 镀锌六角螺栓 综合 | kg | 5.1 | 7.23 | 0 | 0 | 计价 | 按实计算
XYD2-60 | 材料 | 乙供 | C14010100 | 镀锌铁丝 | kg | 2.55 | 4.674 | 0 | 0 | 计价 | 按实计算
XYD2-60 | 材料 | 乙供 | C18060104 | 塑料带防辐照聚乙烯 20mm×40m | 卷 | 8.5 | 3.159 | 0 | 0 | 计价 | 按实计算
XYD2-60 | 材料 | 乙供 | C18060401 | 聚四氟乙烯生料带 加厚 | 卷 | 0.85 | 8.883 | 0 | 0 | 计价 | 按实计算
XYD2-60 | 材料 | 乙供 | C19020101 | 机械油5~7号 | kg | 1.7 | 6.141 | 0 | 0 | 计价 | 按实计算
XYD2-60 | 材料 | 乙供 | C19020401 | 凡士林 | kg | 0.85 | 5.721 | 0 | 0 | 计价 | 按实计算
XYD2-60 | 材料 | 乙供 | C19020407 | 二硫化钼润滑脂(锂基脂) | kg | 0.425 | 9.789 | 0 | 0 | 计价 | 按实计算
XYD2-60 | 材料 | 乙供 | C19020801 | 电力复合脂 | kg | 0.85 | 11.25 | 0 | 0 | 计价 | 按实计算
XYD2-60 | 材料 | 乙供 | C19030201 | 乙醇 | kg | 6.8 | 3.674 | 0 | 0 | 计价 | 按实计算
XYD2-60 | 材料 | 乙供 | C19070211 | 防锈剂 | kg | 34 | 8.72 | 0 | 0 | 计价 | 按实计算
XYD2-60 | 材料 | 乙供 | C19091001 | 密封胶 | kg | 3.4 | 14.685 | 0 | 0 | 计价 | 按实计算
XYD2-60 | 材料 | 乙供 | C20010201 | 醇酸防锈漆 | kg | 1.7 | 14.257 | 0 | 0 | 计价 | 按实计算
XYD2-60 | 材料 | 乙供 | C20030101 | 普通调和漆 | kg | 1.7 | 11.35 | 0 | 0 | 计价 | 按实计算
XYD2-60 | 材料 | 乙供 | C20070601 | 沥青绝缘胶 | kg | 0.85 | 8.639 | 0 | 0 | 计价 | 按实计算
XYD2-60 | 材料 | 乙供 | C22030501 | 钢锯条 各种规格 | 根 | 5.1 | 1.528 | 0 | 0 | 计价 | 按实计算
XYD2-60 | 材料 | 乙供 | C22040102 | 砂纸 | 张 | 5.1 | 0.579 | 0 | 0 | 计价 | 按实计算
XYD2-60 | 材料 | 乙供 | C22040401 | 白布 | m² | 6.3176 | 4 | 0 | 0 | 计价 | 按实计算
XYD2-60 | 材料 | 乙供 | C22040912 | 滤油纸 300×300 | 张 | 85 | 0.605 | 0 | 0 | 计价 | 按实计算
XYD2-60 | 材料 | 乙供 | C22041501 | 记号笔 | 支 | 2.55 | 2.079 | 0 | 0 | 计价 | 按实计算
XYD2-60 | 机械 | 乙供 | J03-01-036 | 汽车式起重机 起重量 16t | 台班 | 0.3974 | 881.166 | 0 | 0 | 计价 | 按实计算
XYD2-60 | 机械 | 乙供 | J04-01-002 | 载重汽车 5t | 台班 | 1.5895 | 375.731 | 0 | 0 | 计价 | 按实计算
XYD2-60 | 机械 | 乙供 | J10-01-001 | 交流弧焊机 容量 21kVA | 台班 | 0.7948 | 64.589 | 0 | 0 | 计价 | 按实计算
XYD2-60 | 机械 | 乙供 | J13-01-041 | 滤油机 120L/h以内 | 台班 | 1.5895 | 157.787 | 0 | 0 | 计价 | 按实计算
XYD2-60 | 机械 | 乙供 | J14-05-018 | 微机型高压断路器模拟装置(断路器模拟试验仪) | 台班 | 0.2338 | 167.944 | 0 | 0 | 计价 | 按实计算
XYD2-61 | 人工 | 乙供 | 9101106 | 普通工 | 工日 | 3.3938 | 75 | 0 | 0 | 计价 | 按实计算
XYD2-61 | 人工 | 乙供 | 9101109 | 安装技术工 | 工日 | 19.2629 | 114 | 0 | 0 | 计价 | 按实计算
XYD2-61 | 材料 | 乙供 | C07010101 | 平垫铁 综合 | kg | 3.4 | 4.628 | 0 | 0 | 计价 | 按实计算
XYD2-61 | 材料 | 乙供 | C12010200 | 电焊条 J507 综合 | kg | 8.3454 | 6.5 | 0 | 0 | 计价 | 按实计算
XYD2-61 | 材料 | 乙供 | C13010201 | 镀锌六角螺栓 综合 | kg | 8.5 | 7.23 | 0 | 0 | 计价 | 按实计算
XYD2-61 | 材料 | 乙供 | C14010100 | 镀锌铁丝 | kg | 4.25 | 4.674 | 0 | 0 | 计价 | 按实计算
XYD2-61 | 材料 | 乙供 | C18060104 | 塑料带防辐照聚乙烯 20mm×40m | 卷 | 12.75 | 3.159 | 0 | 0 | 计价 | 按实计算
XYD2-61 | 材料 | 乙供 | C18060401 | 聚四氟乙烯生料带 加厚 | 卷 | 0.85 | 8.883 | 0 | 0 | 计价 | 按实计算
XYD2-61 | 材料 | 乙供 | C19020101 | 机械油5~7号 | kg | 5.1 | 6.141 | 0 | 0 | 计价 | 按实计算
XYD2-61 | 材料 | 乙供 | C19020401 | 凡士林 | kg | 1.7 | 5.721 | 0 | 0 | 计价 | 按实计算
XYD2-61 | 材料 | 乙供 | C19020407 | 二硫化钼润滑脂(锂基脂) | kg | 0.85 | 9.789 | 0 | 0 | 计价 | 按实计算
XYD2-61 | 材料 | 乙供 | C19020801 | 电力复合脂 | kg | 1.7 | 11.25 | 0 | 0 | 计价 | 按实计算
XYD2-61 | 材料 | 乙供 | C19030201 | 乙醇 | kg | 11.9 | 3.674 | 0 | 0 | 计价 | 按实计算
XYD2-61 | 材料 | 乙供 | C19070211 | 防锈剂 | kg | 34 | 8.72 | 0 | 0 | 计价 | 按实计算
XYD2-61 | 材料 | 乙供 | C19091001 | 密封胶 | kg | 3.4 | 14.685 | 0 | 0 | 计价 | 按实计算
XYD2-61 | 材料 | 乙供 | C20010201 | 醇酸防锈漆 | kg | 1.7 | 14.257 | 0 | 0 | 计价 | 按实计算
XYD2-61 | 材料 | 乙供 | C20030101 | 普通调和漆 | kg | 2.55 | 11.35 | 0 | 0 | 计价 | 按实计算
XYD2-61 | 材料 | 乙供 | C20070601 | 沥青绝缘胶 | kg | 0.85 | 8.639 | 0 | 0 | 计价 | 按实计算
XYD2-61 | 材料 | 乙供 | C22010101 | 钢管脚手架 包括扣件 | kg | 12.75 | 4.706 | 0 | 0 | 计价 | 按实计算
XYD2-61 | 材料 | 乙供 | C22010141 | 木脚手板 50×250×4000 | 块 | 0.1275 | 77.038 | 0 | 0 | 计价 | 按实计算
XYD2-61 | 材料 | 乙供 | C22030501 | 钢锯条 各种规格 | 根 | 5.95 | 1.528 | 0 | 0 | 计价 | 按实计算
XYD2-61 | 材料 | 乙供 | C22040102 | 砂纸 | 张 | 8.5 | 0.579 | 0 | 0 | 计价 | 按实计算
XYD2-61 | 材料 | 乙供 | C22040401 | 白布 | m² | 11.7853 | 4 | 0 | 0 | 计价 | 按实计算
XYD2-61 | 材料 | 乙供 | C22040912 | 滤油纸 300×300 | 张 | 170 | 0.605 | 0 | 0 | 计价 | 按实计算
XYD2-61 | 材料 | 乙供 | C22041501 | 记号笔 | 支 | 2.55 | 2.079 | 0 | 0 | 计价 | 按实计算
XYD2-61 | 机械 | 乙供 | J03-01-036 | 汽车式起重机 起重量 16t | 台班 | 0.7948 | 881.166 | 0 | 0 | 计价 | 按实计算
XYD2-61 | 机械 | 乙供 | J04-01-002 | 载重汽车 5t | 台班 | 2.3843 | 375.731 | 0 | 0 | 计价 | 按实计算
XYD2-61 | 机械 | 乙供 | J10-01-001 | 交流弧焊机 容量 21kVA | 台班 | 1.1922 | 64.589 | 0 | 0 | 计价 | 按实计算
XYD2-61 | 机械 | 乙供 | J13-01-041 | 滤油机 120L/h以内 | 台班 | 3.179 | 157.787 | 0 | 0 | 计价 | 按实计算
XYD2-61 | 机械 | 乙供 | J13-01-056 | 高空作业车 30m以内 | 台班 | 0.4769 | 1247.202 | 0 | 0 | 计价 | 按实计算
XYD2-61 | 机械 | 乙供 | J14-05-018 | 微机型高压断路器模拟装置(断路器模拟试验仪) | 台班 | 0.2338 | 167.944 | 0 | 0 | 计价 | 按实计算
XYD2-62 | 人工 | 乙供 | 9101106 | 普通工 | 工日 | 6.7529 | 75 | 0 | 0 | 计价 | 按实计算
XYD2-62 | 人工 | 乙供 | 9101109 | 安装技术工 | 工日 | 38.3292 | 114 | 0 | 0 | 计价 | 按实计算
XYD2-62 | 材料 | 乙供 | C07010101 | 平垫铁 综合 | kg | 4.25 | 4.628 | 0 | 0 | 计价 | 按实计算
XYD2-62 | 材料 | 乙供 | C12010200 | 电焊条 J507 综合 | kg | 11.1265 | 6.5 | 0 | 0 | 计价 | 按实计算
XYD2-62 | 材料 | 乙供 | C13010201 | 镀锌六角螺栓 综合 | kg | 10.2 | 7.23 | 0 | 0 | 计价 | 按实计算
XYD2-62 | 材料 | 乙供 | C14010100 | 镀锌铁丝 | kg | 4.25 | 4.674 | 0 | 0 | 计价 | 按实计算
XYD2-62 | 材料 | 乙供 | C18060104 | 塑料带防辐照聚乙烯 20mm×40m | 卷 | 17 | 3.159 | 0 | 0 | 计价 | 按实计算
XYD2-62 | 材料 | 乙供 | C18060401 | 聚四氟乙烯生料带 加厚 | 卷 | 0.85 | 8.883 | 0 | 0 | 计价 | 按实计算
XYD2-62 | 材料 | 乙供 | C19020101 | 机械油5~7号 | kg | 6.8 | 6.141 | 0 | 0 | 计价 | 按实计算
XYD2-62 | 材料 | 乙供 | C19020401 | 凡士林 | kg | 1.7 | 5.721 | 0 | 0 | 计价 | 按实计算
XYD2-62 | 材料 | 乙供 | C19020407 | 二硫化钼润滑脂(锂基脂) | kg | 1.275 | 9.789 | 0 | 0 | 计价 | 按实计算
XYD2-62 | 材料 | 乙供 | C19020801 | 电力复合脂 | kg | 2.55 | 11.25 | 0 | 0 | 计价 | 按实计算
XYD2-62 | 材料 | 乙供 | C19030201 | 乙醇 | kg | 13.6 | 3.674 | 0 | 0 | 计价 | 按实计算
XYD2-62 | 材料 | 乙供 | C19070211 | 防锈剂 | kg | 51 | 8.72 | 0 | 0 | 计价 | 按实计算
XYD2-62 | 材料 | 乙供 | C19091001 | 密封胶 | kg | 5.1 | 14.685 | 0 | 0 | 计价 | 按实计算
XYD2-62 | 材料 | 乙供 | C20010201 | 醇酸防锈漆 | kg | 5.1 | 14.257 | 0 | 0 | 计价 | 按实计算
XYD2-62 | 材料 | 乙供 | C20030101 | 普通调和漆 | kg | 5.1 | 11.35 | 0 | 0 | 计价 | 按实计算
XYD2-62 | 材料 | 乙供 | C20070601 | 沥青绝缘胶 | kg | 0.85 | 8.639 | 0 | 0 | 计价 | 按实计算
XYD2-62 | 材料 | 乙供 | C22010101 | 钢管脚手架 包括扣件 | kg | 17 | 4.706 | 0 | 0 | 计价 | 按实计算
XYD2-62 | 材料 | 乙供 | C22010141 | 木脚手板 50×250×4000 | 块 | 0.17 | 77.038 | 0 | 0 | 计价 | 按实计算
XYD2-62 | 材料 | 乙供 | C22030501 | 钢锯条 各种规格 | 根 | 6.8 | 1.528 | 0 | 0 | 计价 | 按实计算
XYD2-62 | 材料 | 乙供 | C22040102 | 砂纸 | 张 | 8.5 | 0.579 | 0 | 0 | 计价 | 按实计算
XYD2-62 | 材料 | 乙供 | C22040401 | 白布 | m² | 23.5705 | 4 | 0 | 0 | 计价 | 按实计算
XYD2-62 | 材料 | 乙供 | C22040912 | 滤油纸 300×300 | 张 | 255 | 0.605 | 0 | 0 | 计价 | 按实计算
XYD2-62 | 材料 | 乙供 | C22041501 | 记号笔 | 支 | 4.25 | 2.079 | 0 | 0 | 计价 | 按实计算
XYD2-62 | 机械 | 乙供 | J03-01-036 | 汽车式起重机 起重量 16t | 台班 | 1.5895 | 881.166 | 0 | 0 | 计价 | 按实计算
XYD2-62 | 机械 | 乙供 | J04-01-002 | 载重汽车 5t | 台班 | 3.179 | 375.731 | 0 | 0 | 计价 | 按实计算
XYD2-62 | 机械 | 乙供 | J10-01-001 | 交流弧焊机 容量 21kVA | 台班 | 1.5895 | 64.589 | 0 | 0 | 计价 | 按实计算
XYD2-62 | 机械 | 乙供 | J13-01-041 | 滤油机 120L/h以内 | 台班 | 3.179 | 157.787 | 0 | 0 | 计价 | 按实计算
XYD2-62 | 机械 | 乙供 | J13-01-056 | 高空作业车 30m以内 | 台班 | 1.9869 | 1247.202 | 0 | 0 | 计价 | 按实计算
XYD2-62 | 机械 | 乙供 | J14-05-018 | 微机型高压断路器模拟装置(断路器模拟试验仪) | 台班 | 0.3273 | 167.944 | 0 | 0 | 计价 | 按实计算
XYD2-63 | 人工 | 乙供 | 9101106 | 普通工 | 工日 | 0.5333 | 75 | 0 | 0 | 计价 | 按实计算
XYD2-63 | 人工 | 乙供 | 9101109 | 安装技术工 | 工日 | 3.9312 | 114 | 0 | 0 | 计价 | 按实计算
XYD2-63 | 材料 | 乙供 | C07010101 | 平垫铁 综合 | kg | 3 | 4.628 | 0 | 0 | 计价 | 按实计算
XYD2-63 | 材料 | 乙供 | C12010200 | 电焊条 J507 综合 | kg | 6.545 | 6.5 | 0 | 0 | 计价 | 按实计算
XYD2-63 | 材料 | 乙供 | C13010201 | 镀锌六角螺栓 综合 | kg | 2 | 7.23 | 0 | 0 | 计价 | 按实计算
XYD2-63 | 材料 | 乙供 | C18040801 | 聚氯乙烯塑料薄膜 0.5mm | kg | 1 | 9.171 | 0 | 0 | 计价 | 按实计算
XYD2-63 | 材料 | 乙供 | C19020101 | 机械油5~7号 | kg | 2 | 6.141 | 0 | 0 | 计价 | 按实计算
XYD2-63 | 材料 | 乙供 | C19020401 | 凡士林 | kg | 1 | 5.721 | 0 | 0 | 计价 | 按实计算
XYD2-63 | 材料 | 乙供 | C19020407 | 二硫化钼润滑脂(锂基脂) | kg | 0.5 | 9.789 | 0 | 0 | 计价 | 按实计算
XYD2-63 | 材料 | 乙供 | C19020801 | 电力复合脂 | kg | 0.5 | 11.25 | 0 | 0 | 计价 | 按实计算
XYD2-63 | 材料 | 乙供 | C19030201 | 乙醇 | kg | 5 | 3.674 | 0 | 0 | 计价 | 按实计算
XYD2-63 | 材料 | 乙供 | C20010201 | 醇酸防锈漆 | kg | 1 | 14.257 | 0 | 0 | 计价 | 按实计算
XYD2-63 | 材料 | 乙供 | C20030101 | 普通调和漆 | kg | 1 | 11.35 | 0 | 0 | 计价 | 按实计算
XYD2-63 | 材料 | 乙供 | C22030501 | 钢锯条 各种规格 | 根 | 2 | 1.528 | 0 | 0 | 计价 | 按实计算
XYD2-63 | 材料 | 乙供 | C22040102 | 砂纸 | 张 | 9 | 0.579 | 0 | 0 | 计价 | 按实计算
XYD2-63 | 材料 | 乙供 | C22040401 | 白布 | m² | 4.955 | 4 | 0 | 0 | 计价 | 按实计算
XYD2-63 | 材料 | 乙供 | C22041501 | 记号笔 | 支 | 1 | 2.079 | 0 | 0 | 计价 | 按实计算
XYD2-63 | 机械 | 乙供 | J04-01-002 | 载重汽车 5t | 台班 | 0.0935 | 375.731 | 0 | 0 | 计价 | 按实计算
XYD2-63 | 机械 | 乙供 | J10-01-001 | 交流弧焊机 容量 21kVA | 台班 | 0.935 | 64.589 | 0 | 0 | 计价 | 按实计算
XYD2-63 | 机械 | 乙供 | J14-05-018 | 微机型高压断路器模拟装置(断路器模拟试验仪) | 台班 | 0.0935 | 167.944 | 0 | 0 | 计价 | 按实计算
XYD2-64 | 人工 | 乙供 | 9101106 | 普通工 | 工日 | 0.3257 | 75 | 0 | 0 | 计价 | 按实计算
XYD2-64 | 人工 | 乙供 | 9101109 | 安装技术工 | 工日 | 0.8845 | 114 | 0 | 0 | 计价 | 按实计算
XYD2-64 | 材料 | 乙供 | C07010101 | 平垫铁 综合 | kg | 0.45 | 4.628 | 0 | 0 | 计价 | 按实计算
XYD2-64 | 材料 | 乙供 | C12010200 | 电焊条 J507 综合 | kg | 0.7399 | 6.5 | 0 | 0 | 计价 | 按实计算
XYD2-64 | 材料 | 乙供 | C13010201 | 镀锌六角螺栓 综合 | kg | 0.9 | 7.23 | 0 | 0 | 计价 | 按实计算
XYD2-64 | 材料 | 乙供 | C14010100 | 镀锌铁丝 | kg | 0.45 | 4.674 | 0 | 0 | 计价 | 按实计算
XYD2-64 | 材料 | 乙供 | C18040801 | 聚氯乙烯塑料薄膜 0.5mm | kg | 0.135 | 9.171 | 0 | 0 | 计价 | 按实计算
XYD2-64 | 材料 | 乙供 | C18060103 | 塑料带相色带 20mm×2000mm | 卷 | 0.45 | 2.203 | 0 | 0 | 计价 | 按实计算
XYD2-64 | 材料 | 乙供 | C18060401 | 聚四氟乙烯生料带 加厚 | 卷 | 0.225 | 8.883 | 0 | 0 | 计价 | 按实计算
XYD2-64 | 材料 | 乙供 | C19020101 | 机械油5~7号 | kg | 0.225 | 6.141 | 0 | 0 | 计价 | 按实计算
XYD2-64 | 材料 | 乙供 | C19020401 | 凡士林 | kg | 0.045 | 5.721 | 0 | 0 | 计价 | 按实计算
XYD2-64 | 材料 | 乙供 | C19020407 | 二硫化钼润滑脂(锂基脂) | kg | 0.135 | 9.789 | 0 | 0 | 计价 | 按实计算
XYD2-64 | 材料 | 乙供 | C19020801 | 电力复合脂 | kg | 0.225 | 11.25 | 0 | 0 | 计价 | 按实计算
XYD2-64 | 材料 | 乙供 | C19030201 | 乙醇 | kg | 1.125 | 3.674 | 0 | 0 | 计价 | 按实计算
XYD2-64 | 材料 | 乙供 | C19070211 | 防锈剂 | kg | 4.5 | 8.72 | 0 | 0 | 计价 | 按实计算
XYD2-64 | 材料 | 乙供 | C19091001 | 密封胶 | kg | 0.45 | 14.685 | 0 | 0 | 计价 | 按实计算
XYD2-64 | 材料 | 乙供 | C20010201 | 醇酸防锈漆 | kg | 0.225 | 14.257 | 0 | 0 | 计价 | 按实计算
XYD2-64 | 材料 | 乙供 | C20030101 | 普通调和漆 | kg | 0.225 | 11.35 | 0 | 0 | 计价 | 按实计算
XYD2-64 | 材料 | 乙供 | C20070601 | 沥青绝缘胶 | kg | 0.225 | 8.639 | 0 | 0 | 计价 | 按实计算
XYD2-64 | 材料 | 乙供 | C22030501 | 钢锯条 各种规格 | 根 | 1.35 | 1.528 | 0 | 0 | 计价 | 按实计算
XYD2-64 | 材料 | 乙供 | C22040102 | 砂纸 | 张 | 1.35 | 0.579 | 0 | 0 | 计价 | 按实计算
XYD2-64 | 材料 | 乙供 | C22040401 | 白布 | m² | 1.1149 | 4 | 0 | 0 | 计价 | 按实计算
XYD2-64 | 材料 | 乙供 | C22041501 | 记号笔 | 支 | 0.45 | 2.079 | 0 | 0 | 计价 | 按实计算
XYD2-64 | 机械 | 乙供 | J10-01-001 | 交流弧焊机 容量 21kVA | 台班 | 0.1057 | 64.589 | 0 | 0 | 计价 | 按实计算
XYD2-64 | 机械 | 乙供 | J13-01-090 | 电力工程车 | 台班 | 0.2104 | 358.684 | 0 | 0 | 计价 | 按实计算
XYD2-64 | 机械 | 乙供 | J14-05-018 | 微机型高压断路器模拟装置(断路器模拟试验仪) | 台班 | 0.0935 | 167.944 | 0 | 0 | 计价 | 按实计算
XYD2-65 | 人工 | 乙供 | 9101106 | 普通工 | 工日 | 0.7618 | 75 | 0 | 0 | 计价 | 按实计算
XYD2-65 | 人工 | 乙供 | 9101109 | 安装技术工 | 工日 | 5.616 | 114 | 0 | 0 | 计价 | 按实计算
XYD2-65 | 材料 | 乙供 | C07010101 | 平垫铁 综合 | kg | 4 | 4.628 | 0 | 0 | 计价 | 按实计算
XYD2-65 | 材料 | 乙供 | C12010200 | 电焊条 J507 综合 | kg | 6.545 | 6.5 | 0 | 0 | 计价 | 按实计算
XYD2-65 | 材料 | 乙供 | C13010201 | 镀锌六角螺栓 综合 | kg | 3 | 7.23 | 0 | 0 | 计价 | 按实计算
XYD2-65 | 材料 | 乙供 | C18040801 | 聚氯乙烯塑料薄膜 0.5mm | kg | 2 | 9.171 | 0 | 0 | 计价 | 按实计算
XYD2-65 | 材料 | 乙供 | C19020101 | 机械油5~7号 | kg | 4 | 6.141 | 0 | 0 | 计价 | 按实计算
XYD2-65 | 材料 | 乙供 | C19020401 | 凡士林 | kg | 1 | 5.721 | 0 | 0 | 计价 | 按实计算
XYD2-65 | 材料 | 乙供 | C19020407 | 二硫化钼润滑脂(锂基脂) | kg | 0.5 | 9.789 | 0 | 0 | 计价 | 按实计算
XYD2-65 | 材料 | 乙供 | C19020801 | 电力复合脂 | kg | 0.9 | 11.25 | 0 | 0 | 计价 | 按实计算
XYD2-65 | 材料 | 乙供 | C19030201 | 乙醇 | kg | 6 | 3.674 | 0 | 0 | 计价 | 按实计算
XYD2-65 | 材料 | 乙供 | C20010201 | 醇酸防锈漆 | kg | 2 | 14.257 | 0 | 0 | 计价 | 按实计算
XYD2-65 | 材料 | 乙供 | C20030101 | 普通调和漆 | kg | 2 | 11.35 | 0 | 0 | 计价 | 按实计算
XYD2-65 | 材料 | 乙供 | C22030501 | 钢锯条 各种规格 | 根 | 2 | 1.528 | 0 | 0 | 计价 | 按实计算
XYD2-65 | 材料 | 乙供 | C22040102 | 砂纸 | 张 | 10 | 0.579 | 0 | 0 | 计价 | 按实计算
XYD2-65 | 材料 | 乙供 | C22040401 | 白布 | m² | 7.91 | 4 | 0 | 0 | 计价 | 按实计算
XYD2-65 | 材料 | 乙供 | C22041501 | 记号笔 | 支 | 1 | 2.079 | 0 | 0 | 计价 | 按实计算
XYD2-65 | 机械 | 乙供 | J04-01-002 | 载重汽车 5t | 台班 | 0.187 | 375.731 | 0 | 0 | 计价 | 按实计算
XYD2-65 | 机械 | 乙供 | J10-01-001 | 交流弧焊机 容量 21kVA | 台班 | 0.935 | 64.589 | 0 | 0 | 计价 | 按实计算
XYD2-65 | 机械 | 乙供 | J14-05-018 | 微机型高压断路器模拟装置(断路器模拟试验仪) | 台班 | 0.1403 | 167.944 | 0 | 0 | 计价 | 按实计算
XYD2-66 | 人工 | 乙供 | 9101106 | 普通工 | 工日 | 2.2034 | 75 | 0 | 0 | 计价 | 按实计算
XYD2-66 | 人工 | 乙供 | 9101109 | 安装技术工 | 工日 | 6.1081 | 114 | 0 | 0 | 计价 | 按实计算
XYD2-66 | 材料 | 乙供 | C04020100 | 黄铜丝 综合 | kg | 0.2226 | 49.314 | 0 | 0 | 计价 | 按实计算
XYD2-66 | 材料 | 乙供 | C12010200 | 电焊条 J507 综合 | kg | 2.4759 | 6.5 | 0 | 0 | 计价 | 按实计算
XYD2-66 | 材料 | 乙供 | C13010201 | 镀锌六角螺栓 综合 | kg | 9.79 | 7.23 | 0 | 0 | 计价 | 按实计算
XYD2-66 | 材料 | 乙供 | C14010100 | 镀锌铁丝 | kg | 0.1147 | 4.674 | 0 | 0 | 计价 | 按实计算
XYD2-66 | 材料 | 乙供 | C19020801 | 电力复合脂 | kg | 0.1165 | 11.25 | 0 | 0 | 计价 | 按实计算
XYD2-66 | 材料 | 乙供 | C19030201 | 乙醇 | kg | 0.2063 | 3.674 | 0 | 0 | 计价 | 按实计算
XYD2-66 | 材料 | 乙供 | C19031101 | 清洗剂 | kg | 1.3716 | 2.623 | 0 | 0 | 计价 | 按实计算
XYD2-66 | 材料 | 乙供 | C19091001 | 密封胶 | kg | 6.6068 | 14.685 | 0 | 0 | 计价 | 按实计算
XYD2-66 | 材料 | 乙供 | C19110101 | 氧气 | m³ | 0.5866 | 4.77 | 0 | 0 | 计价 | 按实计算
XYD2-66 | 材料 | 乙供 | C19110201 | 乙炔气 | m³ | 0.203 | 11.05 | 0 | 0 | 计价 | 按实计算
XYD2-66 | 材料 | 乙供 | C19110401 | 氮气 | m³ | 11.4122 | 2.338 | 0 | 0 | 计价 | 按实计算
XYD2-66 | 材料 | 乙供 | C20010101 | 防锈漆 | kg | 0.4237 | 9.87 | 0 | 0 | 计价 | 按实计算
XYD2-66 | 材料 | 乙供 | C20030101 | 普通调和漆 | kg | 0.7037 | 11.35 | 0 | 0 | 计价 | 按实计算
XYD2-66 | 材料 | 乙供 | C22040101 | 砂布 | 张 | 1.8578 | 0.74 | 0 | 0 | 计价 | 按实计算
XYD2-66 | 材料 | 乙供 | C22040401 | 白布 | m² | 0.8653 | 4 | 0 | 0 | 计价 | 按实计算
XYD2-66 | 材料 | 乙供 | C22040910 | 棉质卫生纸 | 卷 | 0.2142 | 1.298 | 0 | 0 | 计价 | 按实计算
XYD2-66 | 机械 | 乙供 | J04-01-002 | 载重汽车 5t | 台班 | 0.4182 | 375.731 | 0 | 0 | 计价 | 按实计算
XYD2-66 | 机械 | 乙供 | J10-01-001 | 交流弧焊机 容量 21kVA | 台班 | 0.3537 | 64.589 | 0 | 0 | 计价 | 按实计算
XYD2-66 | 机械 | 乙供 | J13-01-055 | 高空作业车 20m以内 | 台班 | 0.2543 | 1005.172 | 0 | 0 | 计价 | 按实计算
XYD2-66 | 材料 | 乙供 | C99010102 | 其他材料费 | 元 | 5.0016 | 1 | 0 | 0 | 计价 | 按实计算
XYD2-67 | 人工 | 乙供 | 9101106 | 普通工 | 工日 | 3.7271 | 75 | 0 | 0 | 计价 | 按实计算
XYD2-67 | 人工 | 乙供 | 9101109 | 安装技术工 | 工日 | 10.3021 | 114 | 0 | 0 | 计价 | 按实计算
XYD2-67 | 材料 | 乙供 | C04020100 | 黄铜丝 综合 | kg | 0.2755 | 49.314 | 0 | 0 | 计价 | 按实计算
XYD2-67 | 材料 | 乙供 | C12010200 | 电焊条 J507 综合 | kg | 2.5536 | 6.5 | 0 | 0 | 计价 | 按实计算
XYD2-67 | 材料 | 乙供 | C13010201 | 镀锌六角螺栓 综合 | kg | 21.5834 | 7.23 | 0 | 0 | 计价 | 按实计算
XYD2-67 | 材料 | 乙供 | C14010100 | 镀锌铁丝 | kg | 0.1634 | 4.674 | 0 | 0 | 计价 | 按实计算
XYD2-67 | 材料 | 乙供 | C19020801 | 电力复合脂 | kg | 0.2258 | 11.25 | 0 | 0 | 计价 | 按实计算
XYD2-67 | 材料 | 乙供 | C19030201 | 乙醇 | kg | 0.5366 | 3.674 | 0 | 0 | 计价 | 按实计算
XYD2-67 | 材料 | 乙供 | C19031101 | 清洗剂 | kg | 2.5822 | 2.623 | 0 | 0 | 计价 | 按实计算
XYD2-67 | 材料 | 乙供 | C19091001 | 密封胶 | kg | 9.3318 | 14.685 | 0 | 0 | 计价 | 按实计算
XYD2-67 | 材料 | 乙供 | C19110101 | 氧气 | m³ | 0.9466 | 4.77 | 0 | 0 | 计价 | 按实计算
XYD2-67 | 材料 | 乙供 | C19110201 | 乙炔气 | m³ | 0.3272 | 11.05 | 0 | 0 | 计价 | 按实计算
XYD2-67 | 材料 | 乙供 | C19110401 | 氮气 | m³ | 17.9111 | 2.338 | 0 | 0 | 计价 | 按实计算
XYD2-67 | 材料 | 乙供 | C20010101 | 防锈漆 | kg | 0.4788 | 9.87 | 0 | 0 | 计价 | 按实计算
XYD2-67 | 材料 | 乙供 | C20030101 | 普通调和漆 | kg | 0.7941 | 11.35 | 0 | 0 | 计价 | 按实计算
XYD2-67 | 材料 | 乙供 | C22040101 | 砂布 | 张 | 2.0981 | 0.74 | 0 | 0 | 计价 | 按实计算
XYD2-67 | 材料 | 乙供 | C22040401 | 白布 | m² | 1.8369 | 4 | 0 | 0 | 计价 | 按实计算
XYD2-67 | 材料 | 乙供 | C22040910 | 棉质卫生纸 | 卷 | 0.4841 | 1.298 | 0 | 0 | 计价 | 按实计算
XYD2-67 | 机械 | 乙供 | J04-01-002 | 载重汽车 5t | 台班 | 1.057 | 375.731 | 0 | 0 | 计价 | 按实计算
XYD2-67 | 机械 | 乙供 | J10-01-001 | 交流弧焊机 容量 21kVA | 台班 | 0.3648 | 64.589 | 0 | 0 | 计价 | 按实计算
XYD2-67 | 机械 | 乙供 | J13-01-055 | 高空作业车 20m以内 | 台班 | 0.5629 | 1005.172 | 0 | 0 | 计价 | 按实计算
XYD2-67 | 材料 | 乙供 | C99010102 | 其他材料费 | 元 | 8.1719 | 1 | 0 | 0 | 计价 | 按实计算
XYD2-68 | 人工 | 乙供 | 9101106 | 普通工 | 工日 | 2.2034 | 75 | 0 | 0 | 计价 | 按实计算
XYD2-68 | 人工 | 乙供 | 9101109 | 安装技术工 | 工日 | 6.3236 | 114 | 0 | 0 | 计价 | 按实计算
XYD2-68 | 材料 | 乙供 | C04020100 | 黄铜丝 综合 | kg | 0.2226 | 49.314 | 0 | 0 | 计价 | 按实计算
XYD2-68 | 材料 | 乙供 | C12010200 | 电焊条 J507 综合 | kg | 2.4759 | 6.5 | 0 | 0 | 计价 | 按实计算
XYD2-68 | 材料 | 乙供 | C13010201 | 镀锌六角螺栓 综合 | kg | 9.79 | 7.23 | 0 | 0 | 计价 | 按实计算
XYD2-68 | 材料 | 乙供 | C14010100 | 镀锌铁丝 | kg | 0.1147 | 4.674 | 0 | 0 | 计价 | 按实计算
XYD2-68 | 材料 | 乙供 | C19020801 | 电力复合脂 | kg | 0.1165 | 11.25 | 0 | 0 | 计价 | 按实计算
XYD2-68 | 材料 | 乙供 | C19030201 | 乙醇 | kg | 0.2438 | 3.674 | 0 | 0 | 计价 | 按实计算
XYD2-68 | 材料 | 乙供 | C19031101 | 清洗剂 | kg | 1.3716 | 2.623 | 0 | 0 | 计价 | 按实计算
XYD2-68 | 材料 | 乙供 | C19091001 | 密封胶 | kg | 6.6068 | 14.685 | 0 | 0 | 计价 | 按实计算
XYD2-68 | 材料 | 乙供 | C19110101 | 氧气 | m³ | 0.5866 | 4.77 | 0 | 0 | 计价 | 按实计算
XYD2-68 | 材料 | 乙供 | C19110201 | 乙炔气 | m³ | 0.203 | 11.05 | 0 | 0 | 计价 | 按实计算
XYD2-68 | 材料 | 乙供 | C19110401 | 氮气 | m³ | 11.4122 | 2.338 | 0 | 0 | 计价 | 按实计算
XYD2-68 | 材料 | 乙供 | C20010101 | 防锈漆 | kg | 0.4237 | 9.87 | 0 | 0 | 计价 | 按实计算
XYD2-68 | 材料 | 乙供 | C20030101 | 普通调和漆 | kg | 0.7037 | 11.35 | 0 | 0 | 计价 | 按实计算
XYD2-68 | 材料 | 乙供 | C22040101 | 砂布 | 张 | 1.8578 | 0.74 | 0 | 0 | 计价 | 按实计算
XYD2-68 | 材料 | 乙供 | C22040401 | 白布 | m² | 0.8984 | 4 | 0 | 0 | 计价 | 按实计算
XYD2-68 | 材料 | 乙供 | C22040910 | 棉质卫生纸 | 卷 | 0.2142 | 1.298 | 0 | 0 | 计价 | 按实计算
XYD2-68 | 机械 | 乙供 | J04-01-002 | 载重汽车 5t | 台班 | 0.4182 | 375.731 | 0 | 0 | 计价 | 按实计算
XYD2-68 | 机械 | 乙供 | J10-01-001 | 交流弧焊机 容量 21kVA | 台班 | 0.3537 | 64.589 | 0 | 0 | 计价 | 按实计算
XYD2-68 | 机械 | 乙供 | J13-01-055 | 高空作业车 20m以内 | 台班 | 0.2543 | 1005.172 | 0 | 0 | 计价 | 按实计算
XYD2-68 | 材料 | 乙供 | C99010102 | 其他材料费 | 元 | 5.007 | 1 | 0 | 0 | 计价 | 按实计算
XYD2-69 | 人工 | 乙供 | 9101106 | 普通工 | 工日 | 3.7271 | 75 | 0 | 0 | 计价 | 按实计算
XYD2-69 | 人工 | 乙供 | 9101109 | 安装技术工 | 工日 | 10.5178 | 114 | 0 | 0 | 计价 | 按实计算
XYD2-69 | 材料 | 乙供 | C04020100 | 黄铜丝 综合 | kg | 0.2755 | 49.314 | 0 | 0 | 计价 | 按实计算
XYD2-69 | 材料 | 乙供 | C12010200 | 电焊条 J507 综合 | kg | 2.5536 | 6.5 | 0 | 0 | 计价 | 按实计算
XYD2-69 | 材料 | 乙供 | C13010201 | 镀锌六角螺栓 综合 | kg | 21.5834 | 7.23 | 0 | 0 | 计价 | 按实计算
XYD2-69 | 材料 | 乙供 | C14010100 | 镀锌铁丝 | kg | 0.1634 | 4.674 | 0 | 0 | 计价 | 按实计算
XYD2-69 | 材料 | 乙供 | C19020801 | 电力复合脂 | kg | 0.2258 | 11.25 | 0 | 0 | 计价 | 按实计算
XYD2-69 | 材料 | 乙供 | C19030201 | 乙醇 | kg | 0.5741 | 3.674 | 0 | 0 | 计价 | 按实计算
XYD2-69 | 材料 | 乙供 | C19031101 | 清洗剂 | kg | 2.5822 | 2.623 | 0 | 0 | 计价 | 按实计算
XYD2-69 | 材料 | 乙供 | C19091001 | 密封胶 | kg | 9.3318 | 14.685 | 0 | 0 | 计价 | 按实计算
XYD2-69 | 材料 | 乙供 | C19110101 | 氧气 | m³ | 0.9466 | 4.77 | 0 | 0 | 计价 | 按实计算
XYD2-69 | 材料 | 乙供 | C19110201 | 乙炔气 | m³ | 0.3272 | 11.05 | 0 | 0 | 计价 | 按实计算
XYD2-69 | 材料 | 乙供 | C19110401 | 氮气 | m³ | 17.9111 | 2.338 | 0 | 0 | 计价 | 按实计算
XYD2-69 | 材料 | 乙供 | C20010101 | 防锈漆 | kg | 0.4788 | 9.87 | 0 | 0 | 计价 | 按实计算
XYD2-69 | 材料 | 乙供 | C20030101 | 普通调和漆 | kg | 0.7941 | 11.35 | 0 | 0 | 计价 | 按实计算
XYD2-69 | 材料 | 乙供 | C22040101 | 砂布 | 张 | 2.0981 | 0.74 | 0 | 0 | 计价 | 按实计算
XYD2-69 | 材料 | 乙供 | C22040401 | 白布 | m² | 1.8702 | 4 | 0 | 0 | 计价 | 按实计算
XYD2-69 | 材料 | 乙供 | C22040910 | 棉质卫生纸 | 卷 | 0.4841 | 1.298 | 0 | 0 | 计价 | 按实计算
XYD2-69 | 机械 | 乙供 | J04-01-002 | 载重汽车 5t | 台班 | 1.057 | 375.731 | 0 | 0 | 计价 | 按实计算
XYD2-69 | 机械 | 乙供 | J10-01-001 | 交流弧焊机 容量 21kVA | 台班 | 0.3648 | 64.589 | 0 | 0 | 计价 | 按实计算
XYD2-69 | 机械 | 乙供 | J13-01-055 | 高空作业车 20m以内 | 台班 | 0.5629 | 1005.172 | 0 | 0 | 计价 | 按实计算
XYD2-69 | 材料 | 乙供 | C99010102 | 其他材料费 | 元 | 8.1773 | 1 | 0 | 0 | 计价 | 按实计算
XYD2-70 | 人工 | 乙供 | 9101106 | 普通工 | 工日 | 0.315 | 75 | 0 | 0 | 计价 | 按实计算
XYD2-70 | 人工 | 乙供 | 9101109 | 安装技术工 | 工日 | 1.6335 | 114 | 0 | 0 | 计价 | 按实计算
XYD2-70 | 材料 | 乙供 | C12010200 | 电焊条 J507 综合 | kg | 7.245 | 6.5 | 0 | 0 | 计价 | 按实计算
XYD2-70 | 材料 | 乙供 | C13010201 | 镀锌六角螺栓 综合 | kg | 1.2 | 7.23 | 0 | 0 | 计价 | 按实计算
XYD2-70 | 材料 | 乙供 | C18040801 | 聚氯乙烯塑料薄膜 0.5mm | kg | 0.45 | 9.171 | 0 | 0 | 计价 | 按实计算
XYD2-70 | 材料 | 乙供 | C18060104 | 塑料带防辐照聚乙烯 20mm×40m | 卷 | 1.5 | 3.159 | 0 | 0 | 计价 | 按实计算
XYD2-70 | 材料 | 乙供 | C18060401 | 聚四氟乙烯生料带 加厚 | 卷 | 0.75 | 8.883 | 0 | 0 | 计价 | 按实计算
XYD2-70 | 材料 | 乙供 | C19020101 | 机械油5~7号 | kg | 1.2 | 6.141 | 0 | 0 | 计价 | 按实计算
XYD2-70 | 材料 | 乙供 | C19020401 | 凡士林 | kg | 0.15 | 5.721 | 0 | 0 | 计价 | 按实计算
XYD2-70 | 材料 | 乙供 | C19020407 | 二硫化钼润滑脂(锂基脂) | kg | 0.45 | 9.789 | 0 | 0 | 计价 | 按实计算
XYD2-70 | 材料 | 乙供 | C19030201 | 乙醇 | kg | 1.5 | 3.674 | 0 | 0 | 计价 | 按实计算
XYD2-70 | 材料 | 乙供 | C19070211 | 防锈剂 | kg | 4.5 | 8.72 | 0 | 0 | 计价 | 按实计算
XYD2-70 | 材料 | 乙供 | C19091001 | 密封胶 | kg | 0.6 | 14.685 | 0 | 0 | 计价 | 按实计算
XYD2-70 | 材料 | 乙供 | C20010201 | 醇酸防锈漆 | kg | 1.05 | 14.257 | 0 | 0 | 计价 | 按实计算
XYD2-70 | 材料 | 乙供 | C20030101 | 普通调和漆 | kg | 1.05 | 11.35 | 0 | 0 | 计价 | 按实计算
XYD2-70 | 材料 | 乙供 | C20070601 | 沥青绝缘胶 | kg | 0.75 | 8.639 | 0 | 0 | 计价 | 按实计算
XYD2-70 | 材料 | 乙供 | C22030501 | 钢锯条 各种规格 | 根 | 1.5 | 1.528 | 0 | 0 | 计价 | 按实计算
XYD2-70 | 材料 | 乙供 | C22040102 | 砂纸 | 张 | 1.5 | 0.579 | 0 | 0 | 计价 | 按实计算
XYD2-70 | 材料 | 乙供 | C22040111 | 研磨膏凡尔砂 250g | 盒 | 0.9 | 3.521 | 0 | 0 | 计价 | 按实计算
XYD2-70 | 材料 | 乙供 | C22040401 | 白布 | m² | 3.273 | 4 | 0 | 0 | 计价 | 按实计算
XYD2-70 | 材料 | 乙供 | C22040412 | 无纺布 | m² | 0.24 | 4.71 | 0 | 0 | 计价 | 按实计算
XYD2-70 | 材料 | 乙供 | C22041501 | 记号笔 | 支 | 0.75 | 2.079 | 0 | 0 | 计价 | 按实计算
XYD2-70 | 机械 | 乙供 | J03-01-034 | 汽车式起重机 起重量 8t | 台班 | 0.115 | 662.671 | 0 | 0 | 计价 | 按实计算
XYD2-70 | 机械 | 乙供 | J04-01-002 | 载重汽车 5t | 台班 | 0.5175 | 375.731 | 0 | 0 | 计价 | 按实计算
XYD2-70 | 机械 | 乙供 | J10-01-001 | 交流弧焊机 容量 21kVA | 台班 | 1.035 | 64.589 | 0 | 0 | 计价 | 按实计算
XYD2-70 | 机械 | 乙供 | J13-01-041 | 滤油机 120L/h以内 | 台班 | 0.0575 | 157.787 | 0 | 0 | 计价 | 按实计算
XYD2-70 | 机械 | 乙供 | J14-03-001 | 开关特性测试仪(综合) | 台班 | 1.15 | 275.054 | 0 | 0 | 计价 | 按实计算
XYD2-71 | 人工 | 乙供 | 9101106 | 普通工 | 工日 | 0.6299 | 75 | 0 | 0 | 计价 | 按实计算
XYD2-71 | 人工 | 乙供 | 9101109 | 安装技术工 | 工日 | 3.267 | 114 | 0 | 0 | 计价 | 按实计算
XYD2-71 | 材料 | 乙供 | C12010200 | 电焊条 J507 综合 | kg | 12.075 | 6.5 | 0 | 0 | 计价 | 按实计算
XYD2-71 | 材料 | 乙供 | C13010201 | 镀锌六角螺栓 综合 | kg | 1.5 | 7.23 | 0 | 0 | 计价 | 按实计算
XYD2-71 | 材料 | 乙供 | C18040801 | 聚氯乙烯塑料薄膜 0.5mm | kg | 0.75 | 9.171 | 0 | 0 | 计价 | 按实计算
XYD2-71 | 材料 | 乙供 | C18060104 | 塑料带防辐照聚乙烯 20mm×40m | 卷 | 3 | 3.159 | 0 | 0 | 计价 | 按实计算
XYD2-71 | 材料 | 乙供 | C18060401 | 聚四氟乙烯生料带 加厚 | 卷 | 0.75 | 8.883 | 0 | 0 | 计价 | 按实计算
XYD2-71 | 材料 | 乙供 | C19020101 | 机械油5~7号 | kg | 1.5 | 6.141 | 0 | 0 | 计价 | 按实计算
XYD2-71 | 材料 | 乙供 | C19020401 | 凡士林 | kg | 0.3 | 5.721 | 0 | 0 | 计价 | 按实计算
XYD2-71 | 材料 | 乙供 | C19020407 | 二硫化钼润滑脂(锂基脂) | kg | 0.75 | 9.789 | 0 | 0 | 计价 | 按实计算
XYD2-71 | 材料 | 乙供 | C19030201 | 乙醇 | kg | 3 | 3.674 | 0 | 0 | 计价 | 按实计算
XYD2-71 | 材料 | 乙供 | C19070211 | 防锈剂 | kg | 7.5 | 8.72 | 0 | 0 | 计价 | 按实计算
XYD2-71 | 材料 | 乙供 | C19091001 | 密封胶 | kg | 1.5 | 14.685 | 0 | 0 | 计价 | 按实计算
XYD2-71 | 材料 | 乙供 | C20010201 | 醇酸防锈漆 | kg | 1.5 | 14.257 | 0 | 0 | 计价 | 按实计算
XYD2-71 | 材料 | 乙供 | C20030101 | 普通调和漆 | kg | 1.5 | 11.35 | 0 | 0 | 计价 | 按实计算
XYD2-71 | 材料 | 乙供 | C20070601 | 沥青绝缘胶 | kg | 0.75 | 8.639 | 0 | 0 | 计价 | 按实计算
XYD2-71 | 材料 | 乙供 | C22030501 | 钢锯条 各种规格 | 根 | 3 | 1.528 | 0 | 0 | 计价 | 按实计算
XYD2-71 | 材料 | 乙供 | C22040102 | 砂纸 | 张 | 3 | 0.579 | 0 | 0 | 计价 | 按实计算
XYD2-71 | 材料 | 乙供 | C22040111 | 研磨膏凡尔砂 250g | 盒 | 1.5 | 3.521 | 0 | 0 | 计价 | 按实计算
XYD2-71 | 材料 | 乙供 | C22040401 | 白布 | m² | 5.2163 | 4 | 0 | 0 | 计价 | 按实计算
XYD2-71 | 材料 | 乙供 | C22040412 | 无纺布 | m² | 0.3 | 4.71 | 0 | 0 | 计价 | 按实计算
XYD2-71 | 材料 | 乙供 | C22041501 | 记号笔 | 支 | 1.5 | 2.079 | 0 | 0 | 计价 | 按实计算
XYD2-71 | 机械 | 乙供 | J03-01-034 | 汽车式起重机 起重量 8t | 台班 | 0.115 | 662.671 | 0 | 0 | 计价 | 按实计算
XYD2-71 | 机械 | 乙供 | J04-01-002 | 载重汽车 5t | 台班 | 0.8625 | 375.731 | 0 | 0 | 计价 | 按实计算
XYD2-71 | 机械 | 乙供 | J10-01-001 | 交流弧焊机 容量 21kVA | 台班 | 1.725 | 64.589 | 0 | 0 | 计价 | 按实计算
XYD2-71 | 机械 | 乙供 | J13-01-041 | 滤油机 120L/h以内 | 台班 | 0.092 | 157.787 | 0 | 0 | 计价 | 按实计算
XYD2-71 | 机械 | 乙供 | J14-03-001 | 开关特性测试仪(综合) | 台班 | 1.725 | 275.054 | 0 | 0 | 计价 | 按实计算
XYD2-72 | 人工 | 乙供 | 9101106 | 普通工 | 工日 | 0.8497 | 75 | 0 | 0 | 计价 | 按实计算
XYD2-72 | 人工 | 乙供 | 9101109 | 安装技术工 | 工日 | 4.3956 | 114 | 0 | 0 | 计价 | 按实计算
XYD2-72 | 材料 | 乙供 | C12010200 | 电焊条 J507 综合 | kg | 12.075 | 6.5 | 0 | 0 | 计价 | 按实计算
XYD2-72 | 材料 | 乙供 | C13010201 | 镀锌六角螺栓 综合 | kg | 3 | 7.23 | 0 | 0 | 计价 | 按实计算
XYD2-72 | 材料 | 乙供 | C18040801 | 聚氯乙烯塑料薄膜 0.5mm | kg | 1.5 | 9.171 | 0 | 0 | 计价 | 按实计算
XYD2-72 | 材料 | 乙供 | C18060104 | 塑料带防辐照聚乙烯 20mm×40m | 卷 | 4.5 | 3.159 | 0 | 0 | 计价 | 按实计算
XYD2-72 | 材料 | 乙供 | C18060401 | 聚四氟乙烯生料带 加厚 | 卷 | 0.75 | 8.883 | 0 | 0 | 计价 | 按实计算
XYD2-72 | 材料 | 乙供 | C19020101 | 机械油5~7号 | kg | 2.25 | 6.141 | 0 | 0 | 计价 | 按实计算
XYD2-72 | 材料 | 乙供 | C19020401 | 凡士林 | kg | 0.6 | 5.721 | 0 | 0 | 计价 | 按实计算
XYD2-72 | 材料 | 乙供 | C19020407 | 二硫化钼润滑脂(锂基脂) | kg | 1.125 | 9.789 | 0 | 0 | 计价 | 按实计算
XYD2-72 | 材料 | 乙供 | C19030201 | 乙醇 | kg | 4.5 | 3.674 | 0 | 0 | 计价 | 按实计算
XYD2-72 | 材料 | 乙供 | C19070211 | 防锈剂 | kg | 11.25 | 8.72 | 0 | 0 | 计价 | 按实计算
XYD2-72 | 材料 | 乙供 | C19091001 | 密封胶 | kg | 3 | 14.685 | 0 | 0 | 计价 | 按实计算
XYD2-72 | 材料 | 乙供 | C20010201 | 醇酸防锈漆 | kg | 3 | 14.257 | 0 | 0 | 计价 | 按实计算
XYD2-72 | 材料 | 乙供 | C20030101 | 普通调和漆 | kg | 3 | 11.35 | 0 | 0 | 计价 | 按实计算
XYD2-72 | 材料 | 乙供 | C20070601 | 沥青绝缘胶 | kg | 0.75 | 8.639 | 0 | 0 | 计价 | 按实计算
XYD2-72 | 材料 | 乙供 | C22030501 | 钢锯条 各种规格 | 根 | 4.5 | 1.528 | 0 | 0 | 计价 | 按实计算
XYD2-72 | 材料 | 乙供 | C22040102 | 砂纸 | 张 | 4.5 | 0.579 | 0 | 0 | 计价 | 按实计算
XYD2-72 | 材料 | 乙供 | C22040111 | 研磨膏凡尔砂 250g | 盒 | 3 | 3.521 | 0 | 0 | 计价 | 按实计算
XYD2-72 | 材料 | 乙供 | C22040401 | 白布 | m² | 8.9325 | 4 | 0 | 0 | 计价 | 按实计算
XYD2-72 | 材料 | 乙供 | C22040412 | 无纺布 | m² | 0.6 | 4.71 | 0 | 0 | 计价 | 按实计算
XYD2-72 | 材料 | 乙供 | C22041501 | 记号笔 | 支 | 3 | 2.079 | 0 | 0 | 计价 | 按实计算
XYD2-72 | 机械 | 乙供 | J03-01-034 | 汽车式起重机 起重量 8t | 台班 | 0.115 | 662.671 | 0 | 0 | 计价 | 按实计算
XYD2-72 | 机械 | 乙供 | J04-01-002 | 载重汽车 5t | 台班 | 0.8625 | 375.731 | 0 | 0 | 计价 | 按实计算
XYD2-72 | 机械 | 乙供 | J10-01-001 | 交流弧焊机 容量 21kVA | 台班 | 1.725 | 64.589 | 0 | 0 | 计价 | 按实计算
XYD2-72 | 机械 | 乙供 | J13-01-041 | 滤油机 120L/h以内 | 台班 | 0.115 | 157.787 | 0 | 0 | 计价 | 按实计算
XYD2-72 | 机械 | 乙供 | J14-03-001 | 开关特性测试仪(综合) | 台班 | 1.725 | 275.054 | 0 | 0 | 计价 | 按实计算
XYD2-73 | 人工 | 乙供 | 9101106 | 普通工 | 工日 | 1.2601 | 75 | 0 | 0 | 计价 | 按实计算
XYD2-73 | 人工 | 乙供 | 9101109 | 安装技术工 | 工日 | 6.534 | 114 | 0 | 0 | 计价 | 按实计算
XYD2-73 | 材料 | 乙供 | C12010200 | 电焊条 J507 综合 | kg | 12.075 | 6.5 | 0 | 0 | 计价 | 按实计算
XYD2-73 | 材料 | 乙供 | C13010201 | 镀锌六角螺栓 综合 | kg | 4.5 | 7.23 | 0 | 0 | 计价 | 按实计算
XYD2-73 | 材料 | 乙供 | C18040801 | 聚氯乙烯塑料薄膜 0.5mm | kg | 2.25 | 9.171 | 0 | 0 | 计价 | 按实计算
XYD2-73 | 材料 | 乙供 | C18060104 | 塑料带防辐照聚乙烯 20mm×40m | 卷 | 4.5 | 3.159 | 0 | 0 | 计价 | 按实计算
XYD2-73 | 材料 | 乙供 | C18060401 | 聚四氟乙烯生料带 加厚 | 卷 | 1.5 | 8.883 | 0 | 0 | 计价 | 按实计算
XYD2-73 | 材料 | 乙供 | C19020101 | 机械油5~7号 | kg | 3 | 6.141 | 0 | 0 | 计价 | 按实计算
XYD2-73 | 材料 | 乙供 | C19020401 | 凡士林 | kg | 0.75 | 5.721 | 0 | 0 | 计价 | 按实计算
XYD2-73 | 材料 | 乙供 | C19020407 | 二硫化钼润滑脂(锂基脂) | kg | 1.5 | 9.789 | 0 | 0 | 计价 | 按实计算
XYD2-73 | 材料 | 乙供 | C19030201 | 乙醇 | kg | 7.5 | 3.674 | 0 | 0 | 计价 | 按实计算
XYD2-73 | 材料 | 乙供 | C19070211 | 防锈剂 | kg | 15 | 8.72 | 0 | 0 | 计价 | 按实计算
XYD2-73 | 材料 | 乙供 | C19091001 | 密封胶 | kg | 4.5 | 14.685 | 0 | 0 | 计价 | 按实计算
XYD2-73 | 材料 | 乙供 | C20010201 | 醇酸防锈漆 | kg | 4.5 | 14.257 | 0 | 0 | 计价 | 按实计算
XYD2-73 | 材料 | 乙供 | C20030101 | 普通调和漆 | kg | 4.5 | 11.35 | 0 | 0 | 计价 | 按实计算
XYD2-73 | 材料 | 乙供 | C20070601 | 沥青绝缘胶 | kg | 0.75 | 8.639 | 0 | 0 | 计价 | 按实计算
XYD2-73 | 材料 | 乙供 | C22030501 | 钢锯条 各种规格 | 根 | 7.5 | 1.528 | 0 | 0 | 计价 | 按实计算
XYD2-73 | 材料 | 乙供 | C22040102 | 砂纸 | 张 | 7.5 | 0.579 | 0 | 0 | 计价 | 按实计算
XYD2-73 | 材料 | 乙供 | C22040111 | 研磨膏凡尔砂 250g | 盒 | 4.5 | 3.521 | 0 | 0 | 计价 | 按实计算
XYD2-73 | 材料 | 乙供 | C22040401 | 白布 | m² | 14.1488 | 4 | 0 | 0 | 计价 | 按实计算
XYD2-73 | 材料 | 乙供 | C22040412 | 无纺布 | m² | 0.9 | 4.71 | 0 | 0 | 计价 | 按实计算
XYD2-73 | 材料 | 乙供 | C22041501 | 记号笔 | 支 | 3 | 2.079 | 0 | 0 | 计价 | 按实计算
XYD2-73 | 机械 | 乙供 | J03-01-034 | 汽车式起重机 起重量 8t | 台班 | 0.23 | 662.671 | 0 | 0 | 计价 | 按实计算
XYD2-73 | 机械 | 乙供 | J04-01-002 | 载重汽车 5t | 台班 | 0.8625 | 375.731 | 0 | 0 | 计价 | 按实计算
XYD2-73 | 机械 | 乙供 | J10-01-001 | 交流弧焊机 容量 21kVA | 台班 | 1.725 | 64.589 | 0 | 0 | 计价 | 按实计算
XYD2-73 | 机械 | 乙供 | J13-01-041 | 滤油机 120L/h以内 | 台班 | 0.1725 | 157.787 | 0 | 0 | 计价 | 按实计算
XYD2-73 | 机械 | 乙供 | J14-03-001 | 开关特性测试仪(综合) | 台班 | 3.45 | 275.054 | 0 | 0 | 计价 | 按实计算
XYD2-74 | 人工 | 乙供 | 9101106 | 普通工 | 工日 | 1.575 | 75 | 0 | 0 | 计价 | 按实计算
XYD2-74 | 人工 | 乙供 | 9101109 | 安装技术工 | 工日 | 8.1675 | 114 | 0 | 0 | 计价 | 按实计算
XYD2-74 | 材料 | 乙供 | C12010200 | 电焊条 J507 综合 | kg | 18.1125 | 6.5 | 0 | 0 | 计价 | 按实计算
XYD2-74 | 材料 | 乙供 | C13010201 | 镀锌六角螺栓 综合 | kg | 4.5 | 7.23 | 0 | 0 | 计价 | 按实计算
XYD2-74 | 材料 | 乙供 | C18040801 | 聚氯乙烯塑料薄膜 0.5mm | kg | 2.25 | 9.171 | 0 | 0 | 计价 | 按实计算
XYD2-74 | 材料 | 乙供 | C18060104 | 塑料带防辐照聚乙烯 20mm×40m | 卷 | 4.5 | 3.159 | 0 | 0 | 计价 | 按实计算
XYD2-74 | 材料 | 乙供 | C18060401 | 聚四氟乙烯生料带 加厚 | 卷 | 1.5 | 8.883 | 0 | 0 | 计价 | 按实计算
XYD2-74 | 材料 | 乙供 | C19020101 | 机械油5~7号 | kg | 3 | 6.141 | 0 | 0 | 计价 | 按实计算
XYD2-74 | 材料 | 乙供 | C19020401 | 凡士林 | kg | 0.75 | 5.721 | 0 | 0 | 计价 | 按实计算
XYD2-74 | 材料 | 乙供 | C19020407 | 二硫化钼润滑脂(锂基脂) | kg | 1.5 | 9.789 | 0 | 0 | 计价 | 按实计算
XYD2-74 | 材料 | 乙供 | C19030201 | 乙醇 | kg | 7.5 | 3.674 | 0 | 0 | 计价 | 按实计算
XYD2-74 | 材料 | 乙供 | C19070211 | 防锈剂 | kg | 15 | 8.72 | 0 | 0 | 计价 | 按实计算
XYD2-74 | 材料 | 乙供 | C19091001 | 密封胶 | kg | 4.5 | 14.685 | 0 | 0 | 计价 | 按实计算
XYD2-74 | 材料 | 乙供 | C20010201 | 醇酸防锈漆 | kg | 4.5 | 14.257 | 0 | 0 | 计价 | 按实计算
XYD2-74 | 材料 | 乙供 | C20030101 | 普通调和漆 | kg | 4.5 | 11.35 | 0 | 0 | 计价 | 按实计算
XYD2-74 | 材料 | 乙供 | C20070601 | 沥青绝缘胶 | kg | 0.75 | 8.639 | 0 | 0 | 计价 | 按实计算
XYD2-74 | 材料 | 乙供 | C22030501 | 钢锯条 各种规格 | 根 | 7.5 | 1.528 | 0 | 0 | 计价 | 按实计算
XYD2-74 | 材料 | 乙供 | C22040102 | 砂纸 | 张 | 7.5 | 0.579 | 0 | 0 | 计价 | 按实计算
XYD2-74 | 材料 | 乙供 | C22040111 | 研磨膏凡尔砂 250g | 盒 | 4.5 | 3.521 | 0 | 0 | 计价 | 按实计算
XYD2-74 | 材料 | 乙供 | C22040401 | 白布 | m² | 14.1488 | 4 | 0 | 0 | 计价 | 按实计算
XYD2-74 | 材料 | 乙供 | C22040412 | 无纺布 | m² | 0.9 | 4.71 | 0 | 0 | 计价 | 按实计算
XYD2-74 | 材料 | 乙供 | C22041501 | 记号笔 | 支 | 3 | 2.079 | 0 | 0 | 计价 | 按实计算
XYD2-74 | 机械 | 乙供 | J03-01-034 | 汽车式起重机 起重量 8t | 台班 | 0.23 | 662.671 | 0 | 0 | 计价 | 按实计算
XYD2-74 | 机械 | 乙供 | J04-01-002 | 载重汽车 5t | 台班 | 0.8625 | 375.731 | 0 | 0 | 计价 | 按实计算
XYD2-74 | 机械 | 乙供 | J10-01-001 | 交流弧焊机 容量 21kVA | 台班 | 2.5875 | 64.589 | 0 | 0 | 计价 | 按实计算
XYD2-74 | 机械 | 乙供 | J13-01-041 | 滤油机 120L/h以内 | 台班 | 0.23 | 157.787 | 0 | 0 | 计价 | 按实计算
XYD2-74 | 机械 | 乙供 | J14-03-001 | 开关特性测试仪(综合) | 台班 | 3.45 | 275.054 | 0 | 0 | 计价 | 按实计算
XYD2-75 | 人工 | 乙供 | 9101106 | 普通工 | 工日 | 2.205 | 75 | 0 | 0 | 计价 | 按实计算
XYD2-75 | 人工 | 乙供 | 9101109 | 安装技术工 | 工日 | 11.4494 | 114 | 0 | 0 | 计价 | 按实计算
XYD2-75 | 材料 | 乙供 | C12010200 | 电焊条 J507 综合 | kg | 18.1125 | 6.5 | 0 | 0 | 计价 | 按实计算
XYD2-75 | 材料 | 乙供 | C13010201 | 镀锌六角螺栓 综合 | kg | 6 | 7.23 | 0 | 0 | 计价 | 按实计算
XYD2-75 | 材料 | 乙供 | C18040801 | 聚氯乙烯塑料薄膜 0.5mm | kg | 3 | 9.171 | 0 | 0 | 计价 | 按实计算
XYD2-75 | 材料 | 乙供 | C18060104 | 塑料带防辐照聚乙烯 20mm×40m | 卷 | 6 | 3.159 | 0 | 0 | 计价 | 按实计算
XYD2-75 | 材料 | 乙供 | C18060401 | 聚四氟乙烯生料带 加厚 | 卷 | 2.25 | 8.883 | 0 | 0 | 计价 | 按实计算
XYD2-75 | 材料 | 乙供 | C19020101 | 机械油5~7号 | kg | 4.5 | 6.141 | 0 | 0 | 计价 | 按实计算
XYD2-75 | 材料 | 乙供 | C19020401 | 凡士林 | kg | 1.5 | 5.721 | 0 | 0 | 计价 | 按实计算
XYD2-75 | 材料 | 乙供 | C19020407 | 二硫化钼润滑脂(锂基脂) | kg | 3 | 9.789 | 0 | 0 | 计价 | 按实计算
XYD2-75 | 材料 | 乙供 | C19030201 | 乙醇 | kg | 9 | 3.674 | 0 | 0 | 计价 | 按实计算
XYD2-75 | 材料 | 乙供 | C19070211 | 防锈剂 | kg | 22.5 | 8.72 | 0 | 0 | 计价 | 按实计算
XYD2-75 | 材料 | 乙供 | C19091001 | 密封胶 | kg | 6 | 14.685 | 0 | 0 | 计价 | 按实计算
XYD2-75 | 材料 | 乙供 | C20010201 | 醇酸防锈漆 | kg | 6 | 14.257 | 0 | 0 | 计价 | 按实计算
XYD2-75 | 材料 | 乙供 | C20030101 | 普通调和漆 | kg | 6 | 11.35 | 0 | 0 | 计价 | 按实计算
XYD2-75 | 材料 | 乙供 | C20070601 | 沥青绝缘胶 | kg | 1.05 | 8.639 | 0 | 0 | 计价 | 按实计算
XYD2-75 | 材料 | 乙供 | C22030501 | 钢锯条 各种规格 | 根 | 9 | 1.528 | 0 | 0 | 计价 | 按实计算
XYD2-75 | 材料 | 乙供 | C22040102 | 砂纸 | 张 | 9 | 0.579 | 0 | 0 | 计价 | 按实计算
XYD2-75 | 材料 | 乙供 | C22040111 | 研磨膏凡尔砂 250g | 盒 | 6 | 3.521 | 0 | 0 | 计价 | 按实计算
XYD2-75 | 材料 | 乙供 | C22040401 | 白布 | m² | 17.865 | 4 | 0 | 0 | 计价 | 按实计算
XYD2-75 | 材料 | 乙供 | C22040412 | 无纺布 | m² | 1.2 | 4.71 | 0 | 0 | 计价 | 按实计算
XYD2-75 | 材料 | 乙供 | C22041501 | 记号笔 | 支 | 4.5 | 2.079 | 0 | 0 | 计价 | 按实计算
XYD2-75 | 机械 | 乙供 | J03-01-034 | 汽车式起重机 起重量 8t | 台班 | 0.345 | 662.671 | 0 | 0 | 计价 | 按实计算
XYD2-75 | 机械 | 乙供 | J04-01-002 | 载重汽车 5t | 台班 | 3.45 | 375.731 | 0 | 0 | 计价 | 按实计算
XYD2-75 | 机械 | 乙供 | J10-01-001 | 交流弧焊机 容量 21kVA | 台班 | 2.5875 | 64.589 | 0 | 0 | 计价 | 按实计算
XYD2-75 | 机械 | 乙供 | J13-01-041 | 滤油机 120L/h以内 | 台班 | 0.2875 | 157.787 | 0 | 0 | 计价 | 按实计算
XYD2-75 | 机械 | 乙供 | J14-03-001 | 开关特性测试仪(综合) | 台班 | 5.175 | 275.054 | 0 | 0 | 计价 | 按实计算
XYD2-76 | 人工 | 乙供 | 9101106 | 普通工 | 工日 | 15.8231 | 75 | 0 | 0 | 计价 | 按实计算
XYD2-76 | 人工 | 乙供 | 9101109 | 安装技术工 | 工日 | 14.7015 | 114 | 0 | 0 | 计价 | 按实计算
XYD2-76 | 材料 | 乙供 | C12010200 | 电焊条 J507 综合 | kg | 18.1125 | 6.5 | 0 | 0 | 计价 | 按实计算
XYD2-76 | 材料 | 乙供 | C13010201 | 镀锌六角螺栓 综合 | kg | 7.5 | 7.23 | 0 | 0 | 计价 | 按实计算
XYD2-76 | 材料 | 乙供 | C18040801 | 聚氯乙烯塑料薄膜 0.5mm | kg | 3.75 | 9.171 | 0 | 0 | 计价 | 按实计算
XYD2-76 | 材料 | 乙供 | C18060104 | 塑料带防辐照聚乙烯 20mm×40m | 卷 | 7.5 | 3.159 | 0 | 0 | 计价 | 按实计算
XYD2-76 | 材料 | 乙供 | C18060401 | 聚四氟乙烯生料带 加厚 | 卷 | 3 | 8.883 | 0 | 0 | 计价 | 按实计算
XYD2-76 | 材料 | 乙供 | C19020101 | 机械油5~7号 | kg | 6 | 6.141 | 0 | 0 | 计价 | 按实计算
XYD2-76 | 材料 | 乙供 | C19020401 | 凡士林 | kg | 2.25 | 5.721 | 0 | 0 | 计价 | 按实计算
XYD2-76 | 材料 | 乙供 | C19020407 | 二硫化钼润滑脂(锂基脂) | kg | 4.25 | 9.789 | 0 | 0 | 计价 | 按实计算
XYD2-76 | 材料 | 乙供 | C19030201 | 乙醇 | kg | 11.5 | 3.674 | 0 | 0 | 计价 | 按实计算
XYD2-76 | 材料 | 乙供 | C19070211 | 防锈剂 | kg | 30 | 8.72 | 0 | 0 | 计价 | 按实计算
XYD2-76 | 材料 | 乙供 | C19091001 | 密封胶 | kg | 7.5 | 14.685 | 0 | 0 | 计价 | 按实计算
XYD2-76 | 材料 | 乙供 | C20010201 | 醇酸防锈漆 | kg | 7.5 | 14.257 | 0 | 0 | 计价 | 按实计算
XYD2-76 | 材料 | 乙供 | C20030101 | 普通调和漆 | kg | 7.5 | 11.35 | 0 | 0 | 计价 | 按实计算
XYD2-76 | 材料 | 乙供 | C20070601 | 沥青绝缘胶 | kg | 1.35 | 8.639 | 0 | 0 | 计价 | 按实计算
XYD2-76 | 材料 | 乙供 | C22030501 | 钢锯条 各种规格 | 根 | 11.5 | 1.528 | 0 | 0 | 计价 | 按实计算
XYD2-76 | 材料 | 乙供 | C22040102 | 砂纸 | 张 | 11.5 | 0.579 | 0 | 0 | 计价 | 按实计算
XYD2-76 | 材料 | 乙供 | C22040111 | 研磨膏凡尔砂 250g | 盒 | 7.5 | 3.521 | 0 | 0 | 计价 | 按实计算
XYD2-76 | 材料 | 乙供 | C22040401 | 白布 | m² | 22.5813 | 4 | 0 | 0 | 计价 | 按实计算
XYD2-76 | 材料 | 乙供 | C22040412 | 无纺布 | m² | 1.5 | 4.71 | 0 | 0 | 计价 | 按实计算
XYD2-76 | 材料 | 乙供 | C22041501 | 记号笔 | 支 | 6 | 2.079 | 0 | 0 | 计价 | 按实计算
XYD2-76 | 机械 | 乙供 | J03-01-034 | 汽车式起重机 起重量 8t | 台班 | 0.46 | 662.671 | 0 | 0 | 计价 | 按实计算
XYD2-76 | 机械 | 乙供 | J04-01-002 | 载重汽车 5t | 台班 | 3.45 | 375.731 | 0 | 0 | 计价 | 按实计算
XYD2-76 | 机械 | 乙供 | J10-01-001 | 交流弧焊机 容量 21kVA | 台班 | 2.5875 | 64.589 | 0 | 0 | 计价 | 按实计算
XYD2-76 | 机械 | 乙供 | J13-01-041 | 滤油机 120L/h以内 | 台班 | 0.345 | 157.787 | 0 | 0 | 计价 | 按实计算
XYD2-76 | 机械 | 乙供 | J14-03-001 | 开关特性测试仪(综合) | 台班 | 6.9 | 275.054 | 0 | 0 | 计价 | 按实计算
XYD2-77 | 人工 | 乙供 | 9101106 | 普通工 | 工日 | 0.2116 | 75 | 0 | 0 | 计价 | 按实计算
XYD2-77 | 人工 | 乙供 | 9101109 | 安装技术工 | 工日 | 1.6445 | 114 | 0 | 0 | 计价 | 按实计算
XYD2-77 | 材料 | 乙供 | C12010200 | 电焊条 J507 综合 | kg | 3.465 | 6.5 | 0 | 0 | 计价 | 按实计算
XYD2-77 | 材料 | 乙供 | C13010201 | 镀锌六角螺栓 综合 | kg | 3 | 7.23 | 0 | 0 | 计价 | 按实计算
XYD2-77 | 材料 | 乙供 | C18040801 | 聚氯乙烯塑料薄膜 0.5mm | kg | 0.75 | 9.171 | 0 | 0 | 计价 | 按实计算
XYD2-77 | 材料 | 乙供 | C18060104 | 塑料带防辐照聚乙烯 20mm×40m | 卷 | 1.5 | 3.159 | 0 | 0 | 计价 | 按实计算
XYD2-77 | 材料 | 乙供 | C18060401 | 聚四氟乙烯生料带 加厚 | 卷 | 0.75 | 8.883 | 0 | 0 | 计价 | 按实计算
XYD2-77 | 材料 | 乙供 | C19020101 | 机械油5~7号 | kg | 1.2 | 6.141 | 0 | 0 | 计价 | 按实计算
XYD2-77 | 材料 | 乙供 | C19020401 | 凡士林 | kg | 0.3 | 5.721 | 0 | 0 | 计价 | 按实计算
XYD2-77 | 材料 | 乙供 | C19020407 | 二硫化钼润滑脂(锂基脂) | kg | 0.3 | 9.789 | 0 | 0 | 计价 | 按实计算
XYD2-77 | 材料 | 乙供 | C19030201 | 乙醇 | kg | 1.5 | 3.674 | 0 | 0 | 计价 | 按实计算
XYD2-77 | 材料 | 乙供 | C19070211 | 防锈剂 | kg | 15 | 8.72 | 0 | 0 | 计价 | 按实计算
XYD2-77 | 材料 | 乙供 | C19091001 | 密封胶 | kg | 1.5 | 14.685 | 0 | 0 | 计价 | 按实计算
XYD2-77 | 材料 | 乙供 | C20010201 | 醇酸防锈漆 | kg | 1.5 | 14.257 | 0 | 0 | 计价 | 按实计算
XYD2-77 | 材料 | 乙供 | C20030101 | 普通调和漆 | kg | 1.5 | 11.35 | 0 | 0 | 计价 | 按实计算
XYD2-77 | 材料 | 乙供 | C20070601 | 沥青绝缘胶 | kg | 0.75 | 8.639 | 0 | 0 | 计价 | 按实计算
XYD2-77 | 材料 | 乙供 | C22030501 | 钢锯条 各种规格 | 根 | 4.5 | 1.528 | 0 | 0 | 计价 | 按实计算
XYD2-77 | 材料 | 乙供 | C22040102 | 砂纸 | 张 | 4.5 | 0.579 | 0 | 0 | 计价 | 按实计算
XYD2-77 | 材料 | 乙供 | C22040111 | 研磨膏凡尔砂 250g | 盒 | 1.5 | 3.521 | 0 | 0 | 计价 | 按实计算
XYD2-77 | 材料 | 乙供 | C22040401 | 白布 | m² | 3.273 | 4 | 0 | 0 | 计价 | 按实计算
XYD2-77 | 材料 | 乙供 | C22040412 | 无纺布 | m² | 0.3 | 4.71 | 0 | 0 | 计价 | 按实计算
XYD2-77 | 材料 | 乙供 | C22041501 | 记号笔 | 支 | 1.2 | 2.079 | 0 | 0 | 计价 | 按实计算
XYD2-77 | 机械 | 乙供 | J03-01-034 | 汽车式起重机 起重量 8t | 台班 | 0.11 | 662.671 | 0 | 0 | 计价 | 按实计算
XYD2-77 | 机械 | 乙供 | J04-01-002 | 载重汽车 5t | 台班 | 0.495 | 375.731 | 0 | 0 | 计价 | 按实计算
XYD2-77 | 机械 | 乙供 | J10-01-001 | 交流弧焊机 容量 21kVA | 台班 | 0.495 | 64.589 | 0 | 0 | 计价 | 按实计算
XYD2-77 | 机械 | 乙供 | J14-03-001 | 开关特性测试仪(综合) | 台班 | 0.55 | 275.054 | 0 | 0 | 计价 | 按实计算
XYD2-78 | 人工 | 乙供 | 9101106 | 普通工 | 工日 | 0.261 | 75 | 0 | 0 | 计价 | 按实计算
XYD2-78 | 人工 | 乙供 | 9101109 | 安装技术工 | 工日 | 2.0092 | 114 | 0 | 0 | 计价 | 按实计算
XYD2-78 | 材料 | 乙供 | C12010200 | 电焊条 J507 综合 | kg | 4.62 | 6.5 | 0 | 0 | 计价 | 按实计算
XYD2-78 | 材料 | 乙供 | C13010201 | 镀锌六角螺栓 综合 | kg | 7.5 | 7.23 | 0 | 0 | 计价 | 按实计算
XYD2-78 | 材料 | 乙供 | C18040801 | 聚氯乙烯塑料薄膜 0.5mm | kg | 0.75 | 9.171 | 0 | 0 | 计价 | 按实计算
XYD2-78 | 材料 | 乙供 | C18060104 | 塑料带防辐照聚乙烯 20mm×40m | 卷 | 3 | 3.159 | 0 | 0 | 计价 | 按实计算
XYD2-78 | 材料 | 乙供 | C18060401 | 聚四氟乙烯生料带 加厚 | 卷 | 0.75 | 8.883 | 0 | 0 | 计价 | 按实计算
XYD2-78 | 材料 | 乙供 | C19020101 | 机械油5~7号 | kg | 1.5 | 6.141 | 0 | 0 | 计价 | 按实计算
XYD2-78 | 材料 | 乙供 | C19020401 | 凡士林 | kg | 0.3 | 5.721 | 0 | 0 | 计价 | 按实计算
XYD2-78 | 材料 | 乙供 | C19020407 | 二硫化钼润滑脂(锂基脂) | kg | 0.45 | 9.789 | 0 | 0 | 计价 | 按实计算
XYD2-78 | 材料 | 乙供 | C19030201 | 乙醇 | kg | 3 | 3.674 | 0 | 0 | 计价 | 按实计算
XYD2-78 | 材料 | 乙供 | C19070211 | 防锈剂 | kg | 30 | 8.72 | 0 | 0 | 计价 | 按实计算
XYD2-78 | 材料 | 乙供 | C19091001 | 密封胶 | kg | 3 | 14.685 | 0 | 0 | 计价 | 按实计算
XYD2-78 | 材料 | 乙供 | C20010201 | 醇酸防锈漆 | kg | 3 | 14.257 | 0 | 0 | 计价 | 按实计算
XYD2-78 | 材料 | 乙供 | C20030101 | 普通调和漆 | kg | 3 | 11.35 | 0 | 0 | 计价 | 按实计算
XYD2-78 | 材料 | 乙供 | C20070601 | 沥青绝缘胶 | kg | 0.75 | 8.639 | 0 | 0 | 计价 | 按实计算
XYD2-78 | 材料 | 乙供 | C22030501 | 钢锯条 各种规格 | 根 | 7.5 | 1.528 | 0 | 0 | 计价 | 按实计算
XYD2-78 | 材料 | 乙供 | C22040102 | 砂纸 | 张 | 7.5 | 0.579 | 0 | 0 | 计价 | 按实计算
XYD2-78 | 材料 | 乙供 | C22040111 | 研磨膏凡尔砂 250g | 盒 | 3 | 3.521 | 0 | 0 | 计价 | 按实计算
XYD2-78 | 材料 | 乙供 | C22040401 | 白布 | m² | 5.2163 | 4 | 0 | 0 | 计价 | 按实计算
XYD2-78 | 材料 | 乙供 | C22040412 | 无纺布 | m² | 0.6 | 4.71 | 0 | 0 | 计价 | 按实计算
XYD2-78 | 材料 | 乙供 | C22041501 | 记号笔 | 支 | 1.5 | 2.079 | 0 | 0 | 计价 | 按实计算
XYD2-78 | 机械 | 乙供 | J03-01-034 | 汽车式起重机 起重量 8t | 台班 | 0.11 | 662.671 | 0 | 0 | 计价 | 按实计算
XYD2-78 | 机械 | 乙供 | J04-01-002 | 载重汽车 5t | 台班 | 0.825 | 375.731 | 0 | 0 | 计价 | 按实计算
XYD2-78 | 机械 | 乙供 | J10-01-001 | 交流弧焊机 容量 21kVA | 台班 | 0.66 | 64.589 | 0 | 0 | 计价 | 按实计算
XYD2-78 | 机械 | 乙供 | J14-03-001 | 开关特性测试仪(综合) | 台班 | 0.88 | 275.054 | 0 | 0 | 计价 | 按实计算
XYD2-79 | 人工 | 乙供 | 9101106 | 普通工 | 工日 | 0.3949 | 75 | 0 | 0 | 计价 | 按实计算
XYD2-79 | 人工 | 乙供 | 9101109 | 安装技术工 | 工日 | 3.0459 | 114 | 0 | 0 | 计价 | 按实计算
XYD2-79 | 材料 | 乙供 | C12010200 | 电焊条 J507 综合 | kg | 5.775 | 6.5 | 0 | 0 | 计价 | 按实计算
XYD2-79 | 材料 | 乙供 | C13010201 | 镀锌六角螺栓 综合 | kg | 12 | 7.23 | 0 | 0 | 计价 | 按实计算
XYD2-79 | 材料 | 乙供 | C18040801 | 聚氯乙烯塑料薄膜 0.5mm | kg | 1.5 | 9.171 | 0 | 0 | 计价 | 按实计算
XYD2-79 | 材料 | 乙供 | C18060104 | 塑料带防辐照聚乙烯 20mm×40m | 卷 | 3 | 3.159 | 0 | 0 | 计价 | 按实计算
XYD2-79 | 材料 | 乙供 | C18060401 | 聚四氟乙烯生料带 加厚 | 卷 | 0.75 | 8.883 | 0 | 0 | 计价 | 按实计算
XYD2-79 | 材料 | 乙供 | C19020101 | 机械油5~7号 | kg | 2.25 | 6.141 | 0 | 0 | 计价 | 按实计算
XYD2-79 | 材料 | 乙供 | C19020401 | 凡士林 | kg | 0.6 | 5.721 | 0 | 0 | 计价 | 按实计算
XYD2-79 | 材料 | 乙供 | C19020407 | 二硫化钼润滑脂(锂基脂) | kg | 0.75 | 9.789 | 0 | 0 | 计价 | 按实计算
XYD2-79 | 材料 | 乙供 | C19030201 | 乙醇 | kg | 4.5 | 3.674 | 0 | 0 | 计价 | 按实计算
XYD2-79 | 材料 | 乙供 | C19070211 | 防锈剂 | kg | 45 | 8.72 | 0 | 0 | 计价 | 按实计算
XYD2-79 | 材料 | 乙供 | C19091001 | 密封胶 | kg | 4.5 | 14.685 | 0 | 0 | 计价 | 按实计算
XYD2-79 | 材料 | 乙供 | C20010201 | 醇酸防锈漆 | kg | 6 | 14.257 | 0 | 0 | 计价 | 按实计算
XYD2-79 | 材料 | 乙供 | C20030101 | 普通调和漆 | kg | 6 | 11.35 | 0 | 0 | 计价 | 按实计算
XYD2-79 | 材料 | 乙供 | C20070601 | 沥青绝缘胶 | kg | 0.75 | 8.639 | 0 | 0 | 计价 | 按实计算
XYD2-79 | 材料 | 乙供 | C22030501 | 钢锯条 各种规格 | 根 | 12 | 1.528 | 0 | 0 | 计价 | 按实计算
XYD2-79 | 材料 | 乙供 | C22040102 | 砂纸 | 张 | 7.5 | 0.579 | 0 | 0 | 计价 | 按实计算
XYD2-79 | 材料 | 乙供 | C22040111 | 研磨膏凡尔砂 250g | 盒 | 3 | 3.521 | 0 | 0 | 计价 | 按实计算
XYD2-79 | 材料 | 乙供 | C22040401 | 白布 | m² | 8.9325 | 4 | 0 | 0 | 计价 | 按实计算
XYD2-79 | 材料 | 乙供 | C22040412 | 无纺布 | m² | 1.2 | 4.71 | 0 | 0 | 计价 | 按实计算
XYD2-79 | 材料 | 乙供 | C22041501 | 记号笔 | 支 | 3 | 2.079 | 0 | 0 | 计价 | 按实计算
XYD2-79 | 机械 | 乙供 | J03-01-034 | 汽车式起重机 起重量 8t | 台班 | 0.165 | 662.671 | 0 | 0 | 计价 | 按实计算
XYD2-79 | 机械 | 乙供 | J04-01-002 | 载重汽车 5t | 台班 | 0.825 | 375.731 | 0 | 0 | 计价 | 按实计算
XYD2-79 | 机械 | 乙供 | J10-01-001 | 交流弧焊机 容量 21kVA | 台班 | 0.825 | 64.589 | 0 | 0 | 计价 | 按实计算
XYD2-79 | 机械 | 乙供 | J14-03-001 | 开关特性测试仪(综合) | 台班 | 1.1 | 275.054 | 0 | 0 | 计价 | 按实计算
XYD2-80 | 人工 | 乙供 | 9101106 | 普通工 | 工日 | 0.4657 | 75 | 0 | 0 | 计价 | 按实计算
XYD2-80 | 人工 | 乙供 | 9101109 | 安装技术工 | 工日 | 3.6179 | 114 | 0 | 0 | 计价 | 按实计算
XYD2-80 | 材料 | 乙供 | C12010200 | 电焊条 J507 综合 | kg | 9.24 | 6.5 | 0 | 0 | 计价 | 按实计算
XYD2-80 | 材料 | 乙供 | C13010201 | 镀锌六角螺栓 综合 | kg | 15 | 7.23 | 0 | 0 | 计价 | 按实计算
XYD2-80 | 材料 | 乙供 | C18040801 | 聚氯乙烯塑料薄膜 0.5mm | kg | 2.25 | 9.171 | 0 | 0 | 计价 | 按实计算
XYD2-80 | 材料 | 乙供 | C18060104 | 塑料带防辐照聚乙烯 20mm×40m | 卷 | 4.5 | 3.159 | 0 | 0 | 计价 | 按实计算
XYD2-80 | 材料 | 乙供 | C18060401 | 聚四氟乙烯生料带 加厚 | 卷 | 1.5 | 8.883 | 0 | 0 | 计价 | 按实计算
XYD2-80 | 材料 | 乙供 | C19020101 | 机械油5~7号 | kg | 3 | 6.141 | 0 | 0 | 计价 | 按实计算
XYD2-80 | 材料 | 乙供 | C19020401 | 凡士林 | kg | 0.75 | 5.721 | 0 | 0 | 计价 | 按实计算
XYD2-80 | 材料 | 乙供 | C19020407 | 二硫化钼润滑脂(锂基脂) | kg | 1.05 | 9.789 | 0 | 0 | 计价 | 按实计算
XYD2-80 | 材料 | 乙供 | C19030201 | 乙醇 | kg | 7.5 | 3.674 | 0 | 0 | 计价 | 按实计算
XYD2-80 | 材料 | 乙供 | C19070211 | 防锈剂 | kg | 60 | 8.72 | 0 | 0 | 计价 | 按实计算
XYD2-80 | 材料 | 乙供 | C19091001 | 密封胶 | kg | 4.5 | 14.685 | 0 | 0 | 计价 | 按实计算
XYD2-80 | 材料 | 乙供 | C20010201 | 醇酸防锈漆 | kg | 9 | 14.257 | 0 | 0 | 计价 | 按实计算
XYD2-80 | 材料 | 乙供 | C20030101 | 普通调和漆 | kg | 9 | 11.35 | 0 | 0 | 计价 | 按实计算
XYD2-80 | 材料 | 乙供 | C20070601 | 沥青绝缘胶 | kg | 0.75 | 8.639 | 0 | 0 | 计价 | 按实计算
XYD2-80 | 材料 | 乙供 | C22030501 | 钢锯条 各种规格 | 根 | 15 | 1.528 | 0 | 0 | 计价 | 按实计算
XYD2-80 | 材料 | 乙供 | C22040102 | 砂纸 | 张 | 12 | 0.579 | 0 | 0 | 计价 | 按实计算
XYD2-80 | 材料 | 乙供 | C22040111 | 研磨膏凡尔砂 250g | 盒 | 4.5 | 3.521 | 0 | 0 | 计价 | 按实计算
XYD2-80 | 材料 | 乙供 | C22040401 | 白布 | m² | 14.1488 | 4 | 0 | 0 | 计价 | 按实计算
XYD2-80 | 材料 | 乙供 | C22040412 | 无纺布 | m² | 1.8 | 4.71 | 0 | 0 | 计价 | 按实计算
XYD2-80 | 材料 | 乙供 | C22041501 | 记号笔 | 支 | 3 | 2.079 | 0 | 0 | 计价 | 按实计算
XYD2-80 | 机械 | 乙供 | J03-01-034 | 汽车式起重机 起重量 8t | 台班 | 0.22 | 662.671 | 0 | 0 | 计价 | 按实计算
XYD2-80 | 机械 | 乙供 | J04-01-002 | 载重汽车 5t | 台班 | 1.65 | 375.731 | 0 | 0 | 计价 | 按实计算
XYD2-80 | 机械 | 乙供 | J10-01-001 | 交流弧焊机 容量 21kVA | 台班 | 1.32 | 64.589 | 0 | 0 | 计价 | 按实计算
XYD2-80 | 机械 | 乙供 | J14-03-001 | 开关特性测试仪(综合) | 台班 | 1.1 | 275.054 | 0 | 0 | 计价 | 按实计算
XYD2-81 | 人工 | 乙供 | 9101106 | 普通工 | 工日 | 0.5503 | 75 | 0 | 0 | 计价 | 按实计算
XYD2-81 | 人工 | 乙供 | 9101109 | 安装技术工 | 工日 | 4.2757 | 114 | 0 | 0 | 计价 | 按实计算
XYD2-81 | 材料 | 乙供 | C12010200 | 电焊条 J507 综合 | kg | 11.55 | 6.5 | 0 | 0 | 计价 | 按实计算
XYD2-81 | 材料 | 乙供 | C13010201 | 镀锌六角螺栓 综合 | kg | 15 | 7.23 | 0 | 0 | 计价 | 按实计算
XYD2-81 | 材料 | 乙供 | C18040801 | 聚氯乙烯塑料薄膜 0.5mm | kg | 2.25 | 9.171 | 0 | 0 | 计价 | 按实计算
XYD2-81 | 材料 | 乙供 | C18060104 | 塑料带防辐照聚乙烯 20mm×40m | 卷 | 4.5 | 3.159 | 0 | 0 | 计价 | 按实计算
XYD2-81 | 材料 | 乙供 | C18060401 | 聚四氟乙烯生料带 加厚 | 卷 | 1.5 | 8.883 | 0 | 0 | 计价 | 按实计算
XYD2-81 | 材料 | 乙供 | C19020101 | 机械油5~7号 | kg | 3 | 6.141 | 0 | 0 | 计价 | 按实计算
XYD2-81 | 材料 | 乙供 | C19020401 | 凡士林 | kg | 0.75 | 5.721 | 0 | 0 | 计价 | 按实计算
XYD2-81 | 材料 | 乙供 | C19020407 | 二硫化钼润滑脂(锂基脂) | kg | 1.05 | 9.789 | 0 | 0 | 计价 | 按实计算
XYD2-81 | 材料 | 乙供 | C19030201 | 乙醇 | kg | 7.5 | 3.674 | 0 | 0 | 计价 | 按实计算
XYD2-81 | 材料 | 乙供 | C19070211 | 防锈剂 | kg | 60 | 8.72 | 0 | 0 | 计价 | 按实计算
XYD2-81 | 材料 | 乙供 | C19091001 | 密封胶 | kg | 4.5 | 14.685 | 0 | 0 | 计价 | 按实计算
XYD2-81 | 材料 | 乙供 | C20010201 | 醇酸防锈漆 | kg | 9 | 14.257 | 0 | 0 | 计价 | 按实计算
XYD2-81 | 材料 | 乙供 | C20030101 | 普通调和漆 | kg | 9 | 11.35 | 0 | 0 | 计价 | 按实计算
XYD2-81 | 材料 | 乙供 | C20070601 | 沥青绝缘胶 | kg | 0.75 | 8.639 | 0 | 0 | 计价 | 按实计算
XYD2-81 | 材料 | 乙供 | C22030501 | 钢锯条 各种规格 | 根 | 15 | 1.528 | 0 | 0 | 计价 | 按实计算
XYD2-81 | 材料 | 乙供 | C22040102 | 砂纸 | 张 | 12 | 0.579 | 0 | 0 | 计价 | 按实计算
XYD2-81 | 材料 | 乙供 | C22040111 | 研磨膏凡尔砂 250g | 盒 | 4.5 | 3.521 | 0 | 0 | 计价 | 按实计算
XYD2-81 | 材料 | 乙供 | C22040401 | 白布 | m² | 14.1488 | 4 | 0 | 0 | 计价 | 按实计算
XYD2-81 | 材料 | 乙供 | C22040412 | 无纺布 | m² | 1.8 | 4.71 | 0 | 0 | 计价 | 按实计算
XYD2-81 | 材料 | 乙供 | C22041501 | 记号笔 | 支 | 3 | 2.079 | 0 | 0 | 计价 | 按实计算
XYD2-81 | 机械 | 乙供 | J03-01-034 | 汽车式起重机 起重量 8t | 台班 | 0.275 | 662.671 | 0 | 0 | 计价 | 按实计算
XYD2-81 | 机械 | 乙供 | J04-01-002 | 载重汽车 5t | 台班 | 1.65 | 375.731 | 0 | 0 | 计价 | 按实计算
XYD2-81 | 机械 | 乙供 | J10-01-001 | 交流弧焊机 容量 21kVA | 台班 | 1.65 | 64.589 | 0 | 0 | 计价 | 按实计算
XYD2-81 | 机械 | 乙供 | J14-03-001 | 开关特性测试仪(综合) | 台班 | 1.32 | 275.054 | 0 | 0 | 计价 | 按实计算
XYD2-82 | 人工 | 乙供 | 9101106 | 普通工 | 工日 | 0.8312 | 75 | 0 | 0 | 计价 | 按实计算
XYD2-82 | 人工 | 乙供 | 9101109 | 安装技术工 | 工日 | 5.5458 | 114 | 0 | 0 | 计价 | 按实计算
XYD2-82 | 材料 | 乙供 | C12010200 | 电焊条 J507 综合 | kg | 4.9091 | 6.5 | 0 | 0 | 计价 | 按实计算
XYD2-82 | 材料 | 乙供 | C13010201 | 镀锌六角螺栓 综合 | kg | 1.5 | 7.23 | 0 | 0 | 计价 | 按实计算
XYD2-82 | 材料 | 乙供 | C18040801 | 聚氯乙烯塑料薄膜 0.5mm | kg | 0.75 | 9.171 | 0 | 0 | 计价 | 按实计算
XYD2-82 | 材料 | 乙供 | C18060104 | 塑料带防辐照聚乙烯 20mm×40m | 卷 | 3 | 3.159 | 0 | 0 | 计价 | 按实计算
XYD2-82 | 材料 | 乙供 | C18060401 | 聚四氟乙烯生料带 加厚 | 卷 | 0.75 | 8.883 | 0 | 0 | 计价 | 按实计算
XYD2-82 | 材料 | 乙供 | C19020101 | 机械油5~7号 | kg | 1.5 | 6.141 | 0 | 0 | 计价 | 按实计算
XYD2-82 | 材料 | 乙供 | C19020401 | 凡士林 | kg | 0.3 | 5.721 | 0 | 0 | 计价 | 按实计算
XYD2-82 | 材料 | 乙供 | C19020407 | 二硫化钼润滑脂(锂基脂) | kg | 0.45 | 9.789 | 0 | 0 | 计价 | 按实计算
XYD2-82 | 材料 | 乙供 | C19030201 | 乙醇 | kg | 3 | 3.674 | 0 | 0 | 计价 | 按实计算
XYD2-82 | 材料 | 乙供 | C19070211 | 防锈剂 | kg | 30 | 8.72 | 0 | 0 | 计价 | 按实计算
XYD2-82 | 材料 | 乙供 | C19091001 | 密封胶 | kg | 3 | 14.685 | 0 | 0 | 计价 | 按实计算
XYD2-82 | 材料 | 乙供 | C20010201 | 醇酸防锈漆 | kg | 1.5 | 14.257 | 0 | 0 | 计价 | 按实计算
XYD2-82 | 材料 | 乙供 | C20030101 | 普通调和漆 | kg | 1.5 | 11.35 | 0 | 0 | 计价 | 按实计算
XYD2-82 | 材料 | 乙供 | C20070601 | 沥青绝缘胶 | kg | 0.75 | 8.639 | 0 | 0 | 计价 | 按实计算
XYD2-82 | 材料 | 乙供 | C22040102 | 砂纸 | 张 | 3 | 0.579 | 0 | 0 | 计价 | 按实计算
XYD2-82 | 材料 | 乙供 | C22040111 | 研磨膏凡尔砂 250g | 盒 | 3 | 3.521 | 0 | 0 | 计价 | 按实计算
XYD2-82 | 材料 | 乙供 | C22040401 | 白布 | m² | 14.0813 | 4 | 0 | 0 | 计价 | 按实计算
XYD2-82 | 材料 | 乙供 | C22040412 | 无纺布 | m² | 0.3 | 4.71 | 0 | 0 | 计价 | 按实计算
XYD2-82 | 材料 | 乙供 | C22040421 | 绸布 | m² | 3 | 9.433 | 0 | 0 | 计价 | 按实计算
XYD2-82 | 材料 | 乙供 | C22041501 | 记号笔 | 支 | 1.5 | 2.079 | 0 | 0 | 计价 | 按实计算
XYD2-82 | 机械 | 乙供 | J03-01-034 | 汽车式起重机 起重量 8t | 台班 | 0.187 | 662.671 | 0 | 0 | 计价 | 按实计算
XYD2-82 | 机械 | 乙供 | J04-01-002 | 载重汽车 5t | 台班 | 1.4025 | 375.731 | 0 | 0 | 计价 | 按实计算
XYD2-82 | 机械 | 乙供 | J10-01-001 | 交流弧焊机 容量 21kVA | 台班 | 0.7013 | 64.589 | 0 | 0 | 计价 | 按实计算
XYD2-82 | 机械 | 乙供 | J14-03-001 | 开关特性测试仪(综合) | 台班 | 0.2805 | 275.054 | 0 | 0 | 计价 | 按实计算
XYD2-83 | 人工 | 乙供 | 9101106 | 普通工 | 工日 | 1.5237 | 75 | 0 | 0 | 计价 | 按实计算
XYD2-83 | 人工 | 乙供 | 9101109 | 安装技术工 | 工日 | 9.5683 | 114 | 0 | 0 | 计价 | 按实计算
XYD2-83 | 材料 | 乙供 | C12010200 | 电焊条 J507 综合 | kg | 7.854 | 6.5 | 0 | 0 | 计价 | 按实计算
XYD2-83 | 材料 | 乙供 | C13010201 | 镀锌六角螺栓 综合 | kg | 3 | 7.23 | 0 | 0 | 计价 | 按实计算
XYD2-83 | 材料 | 乙供 | C18040801 | 聚氯乙烯塑料薄膜 0.5mm | kg | 1.5 | 9.171 | 0 | 0 | 计价 | 按实计算
XYD2-83 | 材料 | 乙供 | C18060104 | 塑料带防辐照聚乙烯 20mm×40m | 卷 | 3 | 3.159 | 0 | 0 | 计价 | 按实计算
XYD2-83 | 材料 | 乙供 | C18060401 | 聚四氟乙烯生料带 加厚 | 卷 | 0.75 | 8.883 | 0 | 0 | 计价 | 按实计算
XYD2-83 | 材料 | 乙供 | C19020101 | 机械油5~7号 | kg | 2.25 | 6.141 | 0 | 0 | 计价 | 按实计算
XYD2-83 | 材料 | 乙供 | C19020401 | 凡士林 | kg | 0.6 | 5.721 | 0 | 0 | 计价 | 按实计算
XYD2-83 | 材料 | 乙供 | C19020407 | 二硫化钼润滑脂(锂基脂) | kg | 0.75 | 9.789 | 0 | 0 | 计价 | 按实计算
XYD2-83 | 材料 | 乙供 | C19030201 | 乙醇 | kg | 4.5 | 3.674 | 0 | 0 | 计价 | 按实计算
XYD2-83 | 材料 | 乙供 | C19070211 | 防锈剂 | kg | 45 | 8.72 | 0 | 0 | 计价 | 按实计算
XYD2-83 | 材料 | 乙供 | C19091001 | 密封胶 | kg | 4.5 | 14.685 | 0 | 0 | 计价 | 按实计算
XYD2-83 | 材料 | 乙供 | C20010201 | 醇酸防锈漆 | kg | 2.25 | 14.257 | 0 | 0 | 计价 | 按实计算
XYD2-83 | 材料 | 乙供 | C20030101 | 普通调和漆 | kg | 2.25 | 11.35 | 0 | 0 | 计价 | 按实计算
XYD2-83 | 材料 | 乙供 | C20070601 | 沥青绝缘胶 | kg | 0.75 | 8.639 | 0 | 0 | 计价 | 按实计算
XYD2-83 | 材料 | 乙供 | C22010101 | 钢管脚手架 包括扣件 | kg | 4.5 | 4.706 | 0 | 0 | 计价 | 按实计算
XYD2-83 | 材料 | 乙供 | C22010141 | 木脚手板 50×250×4000 | 块 | 0.045 | 77.038 | 0 | 0 | 计价 | 按实计算
XYD2-83 | 材料 | 乙供 | C22040102 | 砂纸 | 张 | 4.5 | 0.579 | 0 | 0 | 计价 | 按实计算
XYD2-83 | 材料 | 乙供 | C22040111 | 研磨膏凡尔砂 250g | 盒 | 3 | 3.521 | 0 | 0 | 计价 | 按实计算
XYD2-83 | 材料 | 乙供 | C22040401 | 白布 | m² | 15.5813 | 4 | 0 | 0 | 计价 | 按实计算
XYD2-83 | 材料 | 乙供 | C22040412 | 无纺布 | m² | 0.6 | 4.71 | 0 | 0 | 计价 | 按实计算
XYD2-83 | 材料 | 乙供 | C22040421 | 绸布 | m² | 6 | 9.433 | 0 | 0 | 计价 | 按实计算
XYD2-83 | 材料 | 乙供 | C22041501 | 记号笔 | 支 | 2.25 | 2.079 | 0 | 0 | 计价 | 按实计算
XYD2-83 | 机械 | 乙供 | J03-01-034 | 汽车式起重机 起重量 8t | 台班 | 0.2805 | 662.671 | 0 | 0 | 计价 | 按实计算
XYD2-83 | 机械 | 乙供 | J04-01-002 | 载重汽车 5t | 台班 | 2.5245 | 375.731 | 0 | 0 | 计价 | 按实计算
XYD2-83 | 机械 | 乙供 | J10-01-001 | 交流弧焊机 容量 21kVA | 台班 | 1.122 | 64.589 | 0 | 0 | 计价 | 按实计算
XYD2-83 | 机械 | 乙供 | J14-03-001 | 开关特性测试仪(综合) | 台班 | 0.2805 | 275.054 | 0 | 0 | 计价 | 按实计算
XYD2-84 | 人工 | 乙供 | 9101106 | 普通工 | 工日 | 2.0223 | 75 | 0 | 0 | 计价 | 按实计算
XYD2-84 | 人工 | 乙供 | 9101109 | 安装技术工 | 工日 | 12.4745 | 114 | 0 | 0 | 计价 | 按实计算
XYD2-84 | 材料 | 乙供 | C12010200 | 电焊条 J507 综合 | kg | 10.7996 | 6.5 | 0 | 0 | 计价 | 按实计算
XYD2-84 | 材料 | 乙供 | C13010201 | 镀锌六角螺栓 综合 | kg | 4.5 | 7.23 | 0 | 0 | 计价 | 按实计算
XYD2-84 | 材料 | 乙供 | C18040801 | 聚氯乙烯塑料薄膜 0.5mm | kg | 2.25 | 9.171 | 0 | 0 | 计价 | 按实计算
XYD2-84 | 材料 | 乙供 | C18060104 | 塑料带防辐照聚乙烯 20mm×40m | 卷 | 4.5 | 3.159 | 0 | 0 | 计价 | 按实计算
XYD2-84 | 材料 | 乙供 | C18060401 | 聚四氟乙烯生料带 加厚 | 卷 | 1.5 | 8.883 | 0 | 0 | 计价 | 按实计算
XYD2-84 | 材料 | 乙供 | C19020101 | 机械油5~7号 | kg | 3 | 6.141 | 0 | 0 | 计价 | 按实计算
XYD2-84 | 材料 | 乙供 | C19020401 | 凡士林 | kg | 0.75 | 5.721 | 0 | 0 | 计价 | 按实计算
XYD2-84 | 材料 | 乙供 | C19020407 | 二硫化钼润滑脂(锂基脂) | kg | 1.05 | 9.789 | 0 | 0 | 计价 | 按实计算
XYD2-84 | 材料 | 乙供 | C19030201 | 乙醇 | kg | 7.5 | 3.674 | 0 | 0 | 计价 | 按实计算
XYD2-84 | 材料 | 乙供 | C19070211 | 防锈剂 | kg | 60 | 8.72 | 0 | 0 | 计价 | 按实计算
XYD2-84 | 材料 | 乙供 | C19091001 | 密封胶 | kg | 4.5 | 14.685 | 0 | 0 | 计价 | 按实计算
XYD2-84 | 材料 | 乙供 | C20010201 | 醇酸防锈漆 | kg | 4.5 | 14.257 | 0 | 0 | 计价 | 按实计算
XYD2-84 | 材料 | 乙供 | C20030101 | 普通调和漆 | kg | 4.5 | 11.35 | 0 | 0 | 计价 | 按实计算
XYD2-84 | 材料 | 乙供 | C20070601 | 沥青绝缘胶 | kg | 0.75 | 8.639 | 0 | 0 | 计价 | 按实计算
XYD2-84 | 材料 | 乙供 | C22010101 | 钢管脚手架 包括扣件 | kg | 7.5 | 4.706 | 0 | 0 | 计价 | 按实计算
XYD2-84 | 材料 | 乙供 | C22010141 | 木脚手板 50×250×4000 | 块 | 0.075 | 77.038 | 0 | 0 | 计价 | 按实计算
XYD2-84 | 材料 | 乙供 | C22040102 | 砂纸 | 张 | 7.5 | 0.579 | 0 | 0 | 计价 | 按实计算
XYD2-84 | 材料 | 乙供 | C22040111 | 研磨膏凡尔砂 250g | 盒 | 4.5 | 3.521 | 0 | 0 | 计价 | 按实计算
XYD2-84 | 材料 | 乙供 | C22040401 | 白布 | m² | 25.23 | 4 | 0 | 0 | 计价 | 按实计算
XYD2-84 | 材料 | 乙供 | C22040412 | 无纺布 | m² | 0.9 | 4.71 | 0 | 0 | 计价 | 按实计算
XYD2-84 | 材料 | 乙供 | C22040421 | 绸布 | m² | 9 | 9.433 | 0 | 0 | 计价 | 按实计算
XYD2-84 | 材料 | 乙供 | C22041501 | 记号笔 | 支 | 3 | 2.079 | 0 | 0 | 计价 | 按实计算
XYD2-84 | 机械 | 乙供 | J03-01-034 | 汽车式起重机 起重量 8t | 台班 | 0.4675 | 662.671 | 0 | 0 | 计价 | 按实计算
XYD2-84 | 机械 | 乙供 | J04-01-002 | 载重汽车 5t | 台班 | 3.0855 | 375.731 | 0 | 0 | 计价 | 按实计算
XYD2-84 | 机械 | 乙供 | J10-01-001 | 交流弧焊机 容量 21kVA | 台班 | 1.5428 | 64.589 | 0 | 0 | 计价 | 按实计算
XYD2-84 | 机械 | 乙供 | J14-03-001 | 开关特性测试仪(综合) | 台班 | 0.4675 | 275.054 | 0 | 0 | 计价 | 按实计算
XYD2-85 | 人工 | 乙供 | 9101106 | 普通工 | 工日 | 2.4934 | 75 | 0 | 0 | 计价 | 按实计算
XYD2-85 | 人工 | 乙供 | 9101109 | 安装技术工 | 工日 | 16.6374 | 114 | 0 | 0 | 计价 | 按实计算
XYD2-85 | 材料 | 乙供 | C12010200 | 电焊条 J507 综合 | kg | 14.7266 | 6.5 | 0 | 0 | 计价 | 按实计算
XYD2-85 | 材料 | 乙供 | C13010201 | 镀锌六角螺栓 综合 | kg | 5.85 | 7.23 | 0 | 0 | 计价 | 按实计算
XYD2-85 | 材料 | 乙供 | C18040801 | 聚氯乙烯塑料薄膜 0.5mm | kg | 2.925 | 9.171 | 0 | 0 | 计价 | 按实计算
XYD2-85 | 材料 | 乙供 | C18060104 | 塑料带防辐照聚乙烯 20mm×40m | 卷 | 5.85 | 3.159 | 0 | 0 | 计价 | 按实计算
XYD2-85 | 材料 | 乙供 | C18060401 | 聚四氟乙烯生料带 加厚 | 卷 | 1.95 | 8.883 | 0 | 0 | 计价 | 按实计算
XYD2-85 | 材料 | 乙供 | C19020101 | 机械油5~7号 | kg | 3.9 | 6.141 | 0 | 0 | 计价 | 按实计算
XYD2-85 | 材料 | 乙供 | C19020401 | 凡士林 | kg | 0.975 | 5.721 | 0 | 0 | 计价 | 按实计算
XYD2-85 | 材料 | 乙供 | C19020407 | 二硫化钼润滑脂(锂基脂) | kg | 1.365 | 9.789 | 0 | 0 | 计价 | 按实计算
XYD2-85 | 材料 | 乙供 | C19030201 | 乙醇 | kg | 9.75 | 3.674 | 0 | 0 | 计价 | 按实计算
XYD2-85 | 材料 | 乙供 | C19070211 | 防锈剂 | kg | 78 | 8.72 | 0 | 0 | 计价 | 按实计算
XYD2-85 | 材料 | 乙供 | C19091001 | 密封胶 | kg | 5.85 | 14.685 | 0 | 0 | 计价 | 按实计算
XYD2-85 | 材料 | 乙供 | C20010201 | 醇酸防锈漆 | kg | 5.85 | 14.257 | 0 | 0 | 计价 | 按实计算
XYD2-85 | 材料 | 乙供 | C20030101 | 普通调和漆 | kg | 5.85 | 11.35 | 0 | 0 | 计价 | 按实计算
XYD2-85 | 材料 | 乙供 | C20070601 | 沥青绝缘胶 | kg | 0.975 | 8.639 | 0 | 0 | 计价 | 按实计算
XYD2-85 | 材料 | 乙供 | C22010101 | 钢管脚手架 包括扣件 | kg | 9.75 | 4.706 | 0 | 0 | 计价 | 按实计算
XYD2-85 | 材料 | 乙供 | C22010141 | 木脚手板 50×250×4000 | 块 | 0.0975 | 77.038 | 0 | 0 | 计价 | 按实计算
XYD2-85 | 材料 | 乙供 | C22040102 | 砂纸 | 张 | 9.75 | 0.579 | 0 | 0 | 计价 | 按实计算
XYD2-85 | 材料 | 乙供 | C22040111 | 研磨膏凡尔砂 250g | 盒 | 5.85 | 3.521 | 0 | 0 | 计价 | 按实计算
XYD2-85 | 材料 | 乙供 | C22040401 | 白布 | m² | 32.799 | 4 | 0 | 0 | 计价 | 按实计算
XYD2-85 | 材料 | 乙供 | C22040412 | 无纺布 | m² | 1.17 | 4.71 | 0 | 0 | 计价 | 按实计算
XYD2-85 | 材料 | 乙供 | C22040421 | 绸布 | m² | 11.7 | 9.433 | 0 | 0 | 计价 | 按实计算
XYD2-85 | 材料 | 乙供 | C22041501 | 记号笔 | 支 | 3 | 2.079 | 0 | 0 | 计价 | 按实计算
XYD2-85 | 机械 | 乙供 | J03-01-034 | 汽车式起重机 起重量 8t | 台班 | 0.748 | 662.671 | 0 | 0 | 计价 | 按实计算
XYD2-85 | 机械 | 乙供 | J04-01-002 | 载重汽车 5t | 台班 | 3.927 | 375.731 | 0 | 0 | 计价 | 按实计算
XYD2-85 | 机械 | 乙供 | J10-01-001 | 交流弧焊机 容量 21kVA | 台班 | 2.1038 | 64.589 | 0 | 0 | 计价 | 按实计算
XYD2-85 | 机械 | 乙供 | J14-03-001 | 开关特性测试仪(综合) | 台班 | 0.748 | 275.054 | 0 | 0 | 计价 | 按实计算
XYD2-86 | 人工 | 乙供 | 9101106 | 普通工 | 工日 | 0.204 | 75 | 0 | 0 | 计价 | 按实计算
XYD2-86 | 人工 | 乙供 | 9101109 | 安装技术工 | 工日 | 1.9292 | 114 | 0 | 0 | 计价 | 按实计算
XYD2-86 | 材料 | 乙供 | C13010201 | 镀锌六角螺栓 综合 | kg | 0.8 | 7.23 | 0 | 0 | 计价 | 按实计算
XYD2-86 | 材料 | 乙供 | C18060104 | 塑料带防辐照聚乙烯 20mm×40m | 卷 | 0.8 | 3.159 | 0 | 0 | 计价 | 按实计算
XYD2-86 | 材料 | 乙供 | C19020401 | 凡士林 | kg | 0.1 | 5.721 | 0 | 0 | 计价 | 按实计算
XYD2-86 | 材料 | 乙供 | C19020407 | 二硫化钼润滑脂(锂基脂) | kg | 0.2 | 9.789 | 0 | 0 | 计价 | 按实计算
XYD2-86 | 材料 | 乙供 | C19070211 | 防锈剂 | kg | 10 | 8.72 | 0 | 0 | 计价 | 按实计算
XYD2-86 | 材料 | 乙供 | C19091001 | 密封胶 | kg | 2.5 | 14.685 | 0 | 0 | 计价 | 按实计算
XYD2-86 | 材料 | 乙供 | C20070601 | 沥青绝缘胶 | kg | 0.5 | 8.639 | 0 | 0 | 计价 | 按实计算
XYD2-86 | 材料 | 乙供 | C22010101 | 钢管脚手架 包括扣件 | kg | 2 | 4.706 | 0 | 0 | 计价 | 按实计算
XYD2-86 | 材料 | 乙供 | C22010141 | 木脚手板 50×250×4000 | 块 | 0.02 | 77.038 | 0 | 0 | 计价 | 按实计算
XYD2-86 | 材料 | 乙供 | C22030501 | 钢锯条 各种规格 | 根 | 2 | 1.528 | 0 | 0 | 计价 | 按实计算
XYD2-86 | 材料 | 乙供 | C22040102 | 砂纸 | 张 | 3 | 0.579 | 0 | 0 | 计价 | 按实计算
XYD2-86 | 材料 | 乙供 | C22040401 | 白布 | m² | 1.4775 | 4 | 0 | 0 | 计价 | 按实计算
XYD2-86 | 材料 | 乙供 | C22041501 | 记号笔 | 支 | 1 | 2.079 | 0 | 0 | 计价 | 按实计算
XYD2-86 | 机械 | 乙供 | J14-03-001 | 开关特性测试仪(综合) | 台班 | 0.084 | 275.054 | 0 | 0 | 计价 | 按实计算
XYD2-87 | 人工 | 乙供 | 9101106 | 普通工 | 工日 | 0.3059 | 75 | 0 | 0 | 计价 | 按实计算
XYD2-87 | 人工 | 乙供 | 9101109 | 安装技术工 | 工日 | 2.2737 | 114 | 0 | 0 | 计价 | 按实计算
XYD2-87 | 材料 | 乙供 | C13010201 | 镀锌六角螺栓 综合 | kg | 1.5 | 7.23 | 0 | 0 | 计价 | 按实计算
XYD2-87 | 材料 | 乙供 | C18060104 | 塑料带防辐照聚乙烯 20mm×40m | 卷 | 1.5 | 3.159 | 0 | 0 | 计价 | 按实计算
XYD2-87 | 材料 | 乙供 | C19020401 | 凡士林 | kg | 0.2 | 5.721 | 0 | 0 | 计价 | 按实计算
XYD2-87 | 材料 | 乙供 | C19020407 | 二硫化钼润滑脂(锂基脂) | kg | 0.3 | 9.789 | 0 | 0 | 计价 | 按实计算
XYD2-87 | 材料 | 乙供 | C19070211 | 防锈剂 | kg | 15 | 8.72 | 0 | 0 | 计价 | 按实计算
XYD2-87 | 材料 | 乙供 | C19091001 | 密封胶 | kg | 3 | 14.685 | 0 | 0 | 计价 | 按实计算
XYD2-87 | 材料 | 乙供 | C20070601 | 沥青绝缘胶 | kg | 0.75 | 8.639 | 0 | 0 | 计价 | 按实计算
XYD2-87 | 材料 | 乙供 | C22010101 | 钢管脚手架 包括扣件 | kg | 3 | 4.706 | 0 | 0 | 计价 | 按实计算
XYD2-87 | 材料 | 乙供 | C22010141 | 木脚手板 50×250×4000 | 块 | 0.03 | 77.038 | 0 | 0 | 计价 | 按实计算
XYD2-87 | 材料 | 乙供 | C22030501 | 钢锯条 各种规格 | 根 | 3 | 1.528 | 0 | 0 | 计价 | 按实计算
XYD2-87 | 材料 | 乙供 | C22040102 | 砂纸 | 张 | 5 | 0.579 | 0 | 0 | 计价 | 按实计算
XYD2-87 | 材料 | 乙供 | C22040401 | 白布 | m² | 2.2163 | 4 | 0 | 0 | 计价 | 按实计算
XYD2-87 | 材料 | 乙供 | C22041501 | 记号笔 | 支 | 1.5 | 2.079 | 0 | 0 | 计价 | 按实计算
XYD2-87 | 机械 | 乙供 | J14-03-001 | 开关特性测试仪(综合) | 台班 | 0.084 | 275.054 | 0 | 0 | 计价 | 按实计算
XYD2-88 | 人工 | 乙供 | 9101106 | 普通工 | 工日 | 0.6118 | 75 | 0 | 0 | 计价 | 按实计算
XYD2-88 | 人工 | 乙供 | 9101109 | 安装技术工 | 工日 | 3.7895 | 114 | 0 | 0 | 计价 | 按实计算
XYD2-88 | 材料 | 乙供 | C13010201 | 镀锌六角螺栓 综合 | kg | 1.5 | 7.23 | 0 | 0 | 计价 | 按实计算
XYD2-88 | 材料 | 乙供 | C18060104 | 塑料带防辐照聚乙烯 20mm×40m | 卷 | 1.5 | 3.159 | 0 | 0 | 计价 | 按实计算
XYD2-88 | 材料 | 乙供 | C19020401 | 凡士林 | kg | 0.2 | 5.721 | 0 | 0 | 计价 | 按实计算
XYD2-88 | 材料 | 乙供 | C19020407 | 二硫化钼润滑脂(锂基脂) | kg | 0.3 | 9.789 | 0 | 0 | 计价 | 按实计算
XYD2-88 | 材料 | 乙供 | C19070211 | 防锈剂 | kg | 15 | 8.72 | 0 | 0 | 计价 | 按实计算
XYD2-88 | 材料 | 乙供 | C19091001 | 密封胶 | kg | 3 | 14.685 | 0 | 0 | 计价 | 按实计算
XYD2-88 | 材料 | 乙供 | C20070601 | 沥青绝缘胶 | kg | 0.75 | 8.639 | 0 | 0 | 计价 | 按实计算
XYD2-88 | 材料 | 乙供 | C22010101 | 钢管脚手架 包括扣件 | kg | 3 | 4.706 | 0 | 0 | 计价 | 按实计算
XYD2-88 | 材料 | 乙供 | C22010141 | 木脚手板 50×250×4000 | 块 | 0.03 | 77.038 | 0 | 0 | 计价 | 按实计算
XYD2-88 | 材料 | 乙供 | C22030501 | 钢锯条 各种规格 | 根 | 3 | 1.528 | 0 | 0 | 计价 | 按实计算
XYD2-88 | 材料 | 乙供 | C22040102 | 砂纸 | 张 | 5 | 0.579 | 0 | 0 | 计价 | 按实计算
XYD2-88 | 材料 | 乙供 | C22040401 | 白布 | m² | 2.2163 | 4 | 0 | 0 | 计价 | 按实计算
XYD2-88 | 材料 | 乙供 | C22041501 | 记号笔 | 支 | 1.5 | 2.079 | 0 | 0 | 计价 | 按实计算
XYD2-88 | 机械 | 乙供 | J03-01-033 | 汽车式起重机 起重量 5t | 台班 | 0.252 | 564.811 | 0 | 0 | 计价 | 按实计算
XYD2-88 | 机械 | 乙供 | J04-01-002 | 载重汽车 5t | 台班 | 1.68 | 375.731 | 0 | 0 | 计价 | 按实计算
XYD2-88 | 机械 | 乙供 | J14-03-001 | 开关特性测试仪(综合) | 台班 | 0.252 | 275.054 | 0 | 0 | 计价 | 按实计算
XYD2-89 | 人工 | 乙供 | 9101106 | 普通工 | 工日 | 1.0808 | 75 | 0 | 0 | 计价 | 按实计算
XYD2-89 | 人工 | 乙供 | 9101109 | 安装技术工 | 工日 | 6.0288 | 114 | 0 | 0 | 计价 | 按实计算
XYD2-89 | 材料 | 乙供 | C13010201 | 镀锌六角螺栓 综合 | kg | 2.25 | 7.23 | 0 | 0 | 计价 | 按实计算
XYD2-89 | 材料 | 乙供 | C18060104 | 塑料带防辐照聚乙烯 20mm×40m | 卷 | 1.5 | 3.159 | 0 | 0 | 计价 | 按实计算
XYD2-89 | 材料 | 乙供 | C19020401 | 凡士林 | kg | 0.3 | 5.721 | 0 | 0 | 计价 | 按实计算
XYD2-89 | 材料 | 乙供 | C19020407 | 二硫化钼润滑脂(锂基脂) | kg | 0.5 | 9.789 | 0 | 0 | 计价 | 按实计算
XYD2-89 | 材料 | 乙供 | C19070211 | 防锈剂 | kg | 22.5 | 8.72 | 0 | 0 | 计价 | 按实计算
XYD2-89 | 材料 | 乙供 | C19091001 | 密封胶 | kg | 4.5 | 14.685 | 0 | 0 | 计价 | 按实计算
XYD2-89 | 材料 | 乙供 | C20070601 | 沥青绝缘胶 | kg | 0.75 | 8.639 | 0 | 0 | 计价 | 按实计算
XYD2-89 | 材料 | 乙供 | C22010101 | 钢管脚手架 包括扣件 | kg | 4.5 | 4.706 | 0 | 0 | 计价 | 按实计算
XYD2-89 | 材料 | 乙供 | C22010141 | 木脚手板 50×250×4000 | 块 | 0.045 | 77.038 | 0 | 0 | 计价 | 按实计算
XYD2-89 | 材料 | 乙供 | C22030501 | 钢锯条 各种规格 | 根 | 4.5 | 1.528 | 0 | 0 | 计价 | 按实计算
XYD2-89 | 材料 | 乙供 | C22040102 | 砂纸 | 张 | 6 | 0.579 | 0 | 0 | 计价 | 按实计算
XYD2-89 | 材料 | 乙供 | C22040401 | 白布 | m² | 4.4325 | 4 | 0 | 0 | 计价 | 按实计算
XYD2-89 | 材料 | 乙供 | C22041501 | 记号笔 | 支 | 1.5 | 2.079 | 0 | 0 | 计价 | 按实计算
XYD2-89 | 机械 | 乙供 | J03-01-033 | 汽车式起重机 起重量 5t | 台班 | 0.336 | 564.811 | 0 | 0 | 计价 | 按实计算
XYD2-89 | 机械 | 乙供 | J04-01-002 | 载重汽车 5t | 台班 | 2.1 | 375.731 | 0 | 0 | 计价 | 按实计算
XYD2-89 | 机械 | 乙供 | J14-03-001 | 开关特性测试仪(综合) | 台班 | 0.252 | 275.054 | 0 | 0 | 计价 | 按实计算
XYD2-90 | 人工 | 乙供 | 9101106 | 普通工 | 工日 | 1.4547 | 75 | 0 | 0 | 计价 | 按实计算
XYD2-90 | 人工 | 乙供 | 9101109 | 安装技术工 | 工日 | 9.019 | 114 | 0 | 0 | 计价 | 按实计算
XYD2-90 | 材料 | 乙供 | C13010201 | 镀锌六角螺栓 综合 | kg | 3 | 7.23 | 0 | 0 | 计价 | 按实计算
XYD2-90 | 材料 | 乙供 | C18060104 | 塑料带防辐照聚乙烯 20mm×40m | 卷 | 1.5 | 3.159 | 0 | 0 | 计价 | 按实计算
XYD2-90 | 材料 | 乙供 | C19020401 | 凡士林 | kg | 0.5 | 5.721 | 0 | 0 | 计价 | 按实计算
XYD2-90 | 材料 | 乙供 | C19020407 | 二硫化钼润滑脂(锂基脂) | kg | 0.8 | 9.789 | 0 | 0 | 计价 | 按实计算
XYD2-90 | 材料 | 乙供 | C19070211 | 防锈剂 | kg | 30 | 8.72 | 0 | 0 | 计价 | 按实计算
XYD2-90 | 材料 | 乙供 | C19091001 | 密封胶 | kg | 4.5 | 14.685 | 0 | 0 | 计价 | 按实计算
XYD2-90 | 材料 | 乙供 | C20070601 | 沥青绝缘胶 | kg | 0.75 | 8.639 | 0 | 0 | 计价 | 按实计算
XYD2-90 | 材料 | 乙供 | C22010101 | 钢管脚手架 包括扣件 | kg | 7.5 | 4.706 | 0 | 0 | 计价 | 按实计算
XYD2-90 | 材料 | 乙供 | C22010141 | 木脚手板 50×250×4000 | 块 | 0.075 | 77.038 | 0 | 0 | 计价 | 按实计算
XYD2-90 | 材料 | 乙供 | C22030501 | 钢锯条 各种规格 | 根 | 6 | 1.528 | 0 | 0 | 计价 | 按实计算
XYD2-90 | 材料 | 乙供 | C22040102 | 砂纸 | 张 | 7 | 0.579 | 0 | 0 | 计价 | 按实计算
XYD2-90 | 材料 | 乙供 | C22040401 | 白布 | m² | 4.4325 | 4 | 0 | 0 | 计价 | 按实计算
XYD2-90 | 材料 | 乙供 | C22041501 | 记号笔 | 支 | 1.5 | 2.079 | 0 | 0 | 计价 | 按实计算
XYD2-90 | 机械 | 乙供 | J03-01-033 | 汽车式起重机 起重量 5t | 台班 | 0.42 | 564.811 | 0 | 0 | 计价 | 按实计算
XYD2-90 | 机械 | 乙供 | J04-01-002 | 载重汽车 5t | 台班 | 2.52 | 375.731 | 0 | 0 | 计价 | 按实计算
XYD2-90 | 机械 | 乙供 | J14-03-001 | 开关特性测试仪(综合) | 台班 | 0.42 | 275.054 | 0 | 0 | 计价 | 按实计算
XYD2-91 | 人工 | 乙供 | 9101106 | 普通工 | 工日 | 1.7878 | 75 | 0 | 0 | 计价 | 按实计算
XYD2-91 | 人工 | 乙供 | 9101109 | 安装技术工 | 工日 | 11.0653 | 114 | 0 | 0 | 计价 | 按实计算
XYD2-91 | 材料 | 乙供 | C13010201 | 镀锌六角螺栓 综合 | kg | 3.9 | 7.23 | 0 | 0 | 计价 | 按实计算
XYD2-91 | 材料 | 乙供 | C18060104 | 塑料带防辐照聚乙烯 20mm×40m | 卷 | 1.95 | 3.159 | 0 | 0 | 计价 | 按实计算
XYD2-91 | 材料 | 乙供 | C19020401 | 凡士林 | kg | 0.8 | 5.721 | 0 | 0 | 计价 | 按实计算
XYD2-91 | 材料 | 乙供 | C19020407 | 二硫化钼润滑脂(锂基脂) | kg | 1 | 9.789 | 0 | 0 | 计价 | 按实计算
XYD2-91 | 材料 | 乙供 | C19070211 | 防锈剂 | kg | 39 | 8.72 | 0 | 0 | 计价 | 按实计算
XYD2-91 | 材料 | 乙供 | C19091001 | 密封胶 | kg | 5.85 | 14.685 | 0 | 0 | 计价 | 按实计算
XYD2-91 | 材料 | 乙供 | C20070601 | 沥青绝缘胶 | kg | 0.975 | 8.639 | 0 | 0 | 计价 | 按实计算
XYD2-91 | 材料 | 乙供 | C22010101 | 钢管脚手架 包括扣件 | kg | 9.75 | 4.706 | 0 | 0 | 计价 | 按实计算
XYD2-91 | 材料 | 乙供 | C22010141 | 木脚手板 50×250×4000 | 块 | 0.0975 | 77.038 | 0 | 0 | 计价 | 按实计算
XYD2-91 | 材料 | 乙供 | C22030501 | 钢锯条 各种规格 | 根 | 7.8 | 1.528 | 0 | 0 | 计价 | 按实计算
XYD2-91 | 材料 | 乙供 | C22040102 | 砂纸 | 张 | 8 | 0.579 | 0 | 0 | 计价 | 按实计算
XYD2-91 | 材料 | 乙供 | C22040401 | 白布 | m² | 5.7623 | 4 | 0 | 0 | 计价 | 按实计算
XYD2-91 | 材料 | 乙供 | C22041501 | 记号笔 | 支 | 1.5 | 2.079 | 0 | 0 | 计价 | 按实计算
XYD2-91 | 机械 | 乙供 | J03-01-033 | 汽车式起重机 起重量 5t | 台班 | 0.672 | 564.811 | 0 | 0 | 计价 | 按实计算
XYD2-91 | 机械 | 乙供 | J04-01-002 | 载重汽车 5t | 台班 | 3.15 | 375.731 | 0 | 0 | 计价 | 按实计算
XYD2-91 | 机械 | 乙供 | J14-03-001 | 开关特性测试仪(综合) | 台班 | 0.42 | 275.054 | 0 | 0 | 计价 | 按实计算
XYD2-92 | 人工 | 乙供 | 9101106 | 普通工 | 工日 | 2.0326 | 75 | 0 | 0 | 计价 | 按实计算
XYD2-92 | 人工 | 乙供 | 9101109 | 安装技术工 | 工日 | 12.5811 | 114 | 0 | 0 | 计价 | 按实计算
XYD2-92 | 材料 | 乙供 | C13010201 | 镀锌六角螺栓 综合 | kg | 3.9 | 7.23 | 0 | 0 | 计价 | 按实计算
XYD2-92 | 材料 | 乙供 | C18060104 | 塑料带防辐照聚乙烯 20mm×40m | 卷 | 1.95 | 3.159 | 0 | 0 | 计价 | 按实计算
XYD2-92 | 材料 | 乙供 | C19020401 | 凡士林 | kg | 1.1 | 5.721 | 0 | 0 | 计价 | 按实计算
XYD2-92 | 材料 | 乙供 | C19020407 | 二硫化钼润滑脂(锂基脂) | kg | 1 | 9.789 | 0 | 0 | 计价 | 按实计算
XYD2-92 | 材料 | 乙供 | C19070211 | 防锈剂 | kg | 39 | 8.72 | 0 | 0 | 计价 | 按实计算
XYD2-92 | 材料 | 乙供 | C19091001 | 密封胶 | kg | 5.85 | 14.685 | 0 | 0 | 计价 | 按实计算
XYD2-92 | 材料 | 乙供 | C20070601 | 沥青绝缘胶 | kg | 0.975 | 8.639 | 0 | 0 | 计价 | 按实计算
XYD2-92 | 材料 | 乙供 | C22010101 | 钢管脚手架 包括扣件 | kg | 9.75 | 4.706 | 0 | 0 | 计价 | 按实计算
XYD2-92 | 材料 | 乙供 | C22010141 | 木脚手板 50×250×4000 | 块 | 0.0975 | 77.038 | 0 | 0 | 计价 | 按实计算
XYD2-92 | 材料 | 乙供 | C22030501 | 钢锯条 各种规格 | 根 | 8 | 1.528 | 0 | 0 | 计价 | 按实计算
XYD2-92 | 材料 | 乙供 | C22040102 | 砂纸 | 张 | 9 | 0.579 | 0 | 0 | 计价 | 按实计算
XYD2-92 | 材料 | 乙供 | C22040401 | 白布 | m² | 5.7623 | 4 | 0 | 0 | 计价 | 按实计算
XYD2-92 | 材料 | 乙供 | C22041501 | 记号笔 | 支 | 1.5 | 2.079 | 0 | 0 | 计价 | 按实计算
XYD2-92 | 机械 | 乙供 | J03-01-033 | 汽车式起重机 起重量 5t | 台班 | 0.672 | 564.811 | 0 | 0 | 计价 | 按实计算
XYD2-92 | 机械 | 乙供 | J04-01-002 | 载重汽车 5t | 台班 | 3.15 | 375.731 | 0 | 0 | 计价 | 按实计算
XYD2-92 | 机械 | 乙供 | J14-03-001 | 开关特性测试仪(综合) | 台班 | 0.504 | 275.054 | 0 | 0 | 计价 | 按实计算
XYD2-93 | 人工 | 乙供 | 9101106 | 普通工 | 工日 | 2.2773 | 75 | 0 | 0 | 计价 | 按实计算
XYD2-93 | 人工 | 乙供 | 9101109 | 安装技术工 | 工日 | 14.0969 | 114 | 0 | 0 | 计价 | 按实计算
XYD2-93 | 材料 | 乙供 | C13010201 | 镀锌六角螺栓 综合 | kg | 3.9 | 7.23 | 0 | 0 | 计价 | 按实计算
XYD2-93 | 材料 | 乙供 | C18060104 | 塑料带防辐照聚乙烯 20mm×40m | 卷 | 1.95 | 3.159 | 0 | 0 | 计价 | 按实计算
XYD2-93 | 材料 | 乙供 | C19020401 | 凡士林 | kg | 1.1 | 5.721 | 0 | 0 | 计价 | 按实计算
XYD2-93 | 材料 | 乙供 | C19020407 | 二硫化钼润滑脂(锂基脂) | kg | 1 | 9.789 | 0 | 0 | 计价 | 按实计算
XYD2-93 | 材料 | 乙供 | C19070211 | 防锈剂 | kg | 39 | 8.72 | 0 | 0 | 计价 | 按实计算
XYD2-93 | 材料 | 乙供 | C19091001 | 密封胶 | kg | 6.15 | 14.685 | 0 | 0 | 计价 | 按实计算
XYD2-93 | 材料 | 乙供 | C20070601 | 沥青绝缘胶 | kg | 0.975 | 8.639 | 0 | 0 | 计价 | 按实计算
XYD2-93 | 材料 | 乙供 | C22010101 | 钢管脚手架 包括扣件 | kg | 11.75 | 4.706 | 0 | 0 | 计价 | 按实计算
XYD2-93 | 材料 | 乙供 | C22010141 | 木脚手板 50×250×4000 | 块 | 0.1175 | 77.038 | 0 | 0 | 计价 | 按实计算
XYD2-93 | 材料 | 乙供 | C22030501 | 钢锯条 各种规格 | 根 | 8 | 1.528 | 0 | 0 | 计价 | 按实计算
XYD2-93 | 材料 | 乙供 | C22040102 | 砂纸 | 张 | 10 | 0.579 | 0 | 0 | 计价 | 按实计算
XYD2-93 | 材料 | 乙供 | C22040401 | 白布 | m² | 5.7623 | 4 | 0 | 0 | 计价 | 按实计算
XYD2-93 | 材料 | 乙供 | C22041501 | 记号笔 | 支 | 1.5 | 2.079 | 0 | 0 | 计价 | 按实计算
XYD2-93 | 机械 | 乙供 | J03-01-033 | 汽车式起重机 起重量 5t | 台班 | 0.672 | 564.811 | 0 | 0 | 计价 | 按实计算
XYD2-93 | 机械 | 乙供 | J04-01-002 | 载重汽车 5t | 台班 | 3.15 | 375.731 | 0 | 0 | 计价 | 按实计算
XYD2-93 | 机械 | 乙供 | J14-03-001 | 开关特性测试仪(综合) | 台班 | 0.504 | 275.054 | 0 | 0 | 计价 | 按实计算
XYD2-94 | 人工 | 乙供 | 9101106 | 普通工 | 工日 | 2.5641 | 75 | 0 | 0 | 计价 | 按实计算
XYD2-94 | 人工 | 乙供 | 9101109 | 安装技术工 | 工日 | 6.3855 | 114 | 0 | 0 | 计价 | 按实计算
XYD2-94 | 材料 | 乙供 | C07010101 | 平垫铁 综合 | kg | 1.4 | 4.628 | 0 | 0 | 计价 | 按实计算
XYD2-94 | 材料 | 乙供 | C12010200 | 电焊条 J507 综合 | kg | 3.465 | 6.5 | 0 | 0 | 计价 | 按实计算
XYD2-94 | 材料 | 乙供 | C13010201 | 镀锌六角螺栓 综合 | kg | 1.4 | 7.23 | 0 | 0 | 计价 | 按实计算
XYD2-94 | 材料 | 乙供 | C18040801 | 聚氯乙烯塑料薄膜 0.5mm | kg | 0.7 | 9.171 | 0 | 0 | 计价 | 按实计算
XYD2-94 | 材料 | 乙供 | C18060101 | 塑料带 20mm×40m | 卷 | 1.4 | 2.42 | 0 | 0 | 计价 | 按实计算
XYD2-94 | 材料 | 乙供 | C18060401 | 聚四氟乙烯生料带 加厚 | 卷 | 0.7 | 8.883 | 0 | 0 | 计价 | 按实计算
XYD2-94 | 材料 | 乙供 | C19020101 | 机械油5~7号 | kg | 1.4 | 6.141 | 0 | 0 | 计价 | 按实计算
XYD2-94 | 材料 | 乙供 | C19020401 | 凡士林 | kg | 0.14 | 5.721 | 0 | 0 | 计价 | 按实计算
XYD2-94 | 材料 | 乙供 | C19020406 | 真空油脂 | kg | 0.28 | 12.468 | 0 | 0 | 计价 | 按实计算
XYD2-94 | 材料 | 乙供 | C19020407 | 二硫化钼润滑脂(锂基脂) | kg | 0.7 | 9.789 | 0 | 0 | 计价 | 按实计算
XYD2-94 | 材料 | 乙供 | C19020801 | 电力复合脂 | kg | 0.7 | 11.25 | 0 | 0 | 计价 | 按实计算
XYD2-94 | 材料 | 乙供 | C19030201 | 乙醇 | kg | 3.5 | 3.674 | 0 | 0 | 计价 | 按实计算
XYD2-94 | 材料 | 乙供 | C19030301 | 丙酮 95% | kg | 0.7 | 5.05 | 0 | 0 | 计价 | 按实计算
XYD2-94 | 材料 | 乙供 | C19070211 | 防锈剂 | kg | 7 | 8.72 | 0 | 0 | 计价 | 按实计算
XYD2-94 | 材料 | 乙供 | C19090801 | 厌氧胶 325号 200g | 瓶 | 1.4 | 40.906 | 0 | 0 | 计价 | 按实计算
XYD2-94 | 材料 | 乙供 | C19091001 | 密封胶 | kg | 1.4 | 14.685 | 0 | 0 | 计价 | 按实计算
XYD2-94 | 材料 | 乙供 | C20010201 | 醇酸防锈漆 | kg | 1.4 | 14.257 | 0 | 0 | 计价 | 按实计算
XYD2-94 | 材料 | 乙供 | C20030101 | 普通调和漆 | kg | 1.4 | 11.35 | 0 | 0 | 计价 | 按实计算
XYD2-94 | 材料 | 乙供 | C20070601 | 沥青绝缘胶 | kg | 1.4 | 8.639 | 0 | 0 | 计价 | 按实计算
XYD2-94 | 材料 | 乙供 | C22030501 | 钢锯条 各种规格 | 根 | 2.8 | 1.528 | 0 | 0 | 计价 | 按实计算
XYD2-94 | 材料 | 乙供 | C22040102 | 砂纸 | 张 | 4.2 | 0.579 | 0 | 0 | 计价 | 按实计算
XYD2-94 | 材料 | 乙供 | C22040401 | 白布 | m² | 3.4685 | 4 | 0 | 0 | 计价 | 按实计算
XYD2-94 | 材料 | 乙供 | C22040412 | 无纺布 | m² | 0.56 | 4.71 | 0 | 0 | 计价 | 按实计算
XYD2-94 | 材料 | 乙供 | C22041501 | 记号笔 | 支 | 1 | 2.079 | 0 | 0 | 计价 | 按实计算
XYD2-94 | 机械 | 乙供 | J10-01-001 | 交流弧焊机 容量 21kVA | 台班 | 0.495 | 64.589 | 0 | 0 | 计价 | 按实计算
XYD2-94 | 机械 | 乙供 | J13-01-008 | 超声波探伤机 CTS-22 | 台班 | 0.792 | 191.409 | 0 | 0 | 计价 | 按实计算
XYD2-94 | 机械 | 乙供 | J13-01-090 | 电力工程车 | 台班 | 0.495 | 358.684 | 0 | 0 | 计价 | 按实计算
XYD2-94 | 机械 | 乙供 | J14-03-022 | SF₆气体充放回收装置 | 台班 | 0.495 | 264.14 | 0 | 0 | 计价 | 按实计算
XYD2-94 | 机械 | 乙供 | J14-04-007 | SF₆微水分析仪 | 台班 | 0.495 | 190.08 | 0 | 0 | 计价 | 按实计算
XYD2-94 | 机械 | 乙供 | J14-04-015 | 定性检漏仪 | 台班 | 0.495 | 43.83 | 0 | 0 | 计价 | 按实计算
XYD2-95 | 人工 | 乙供 | 9101106 | 普通工 | 工日 | 3.8239 | 75 | 0 | 0 | 计价 | 按实计算
XYD2-95 | 人工 | 乙供 | 9101109 | 安装技术工 | 工日 | 9.5114 | 114 | 0 | 0 | 计价 | 按实计算
XYD2-95 | 材料 | 乙供 | C07010101 | 平垫铁 综合 | kg | 2.8 | 4.628 | 0 | 0 | 计价 | 按实计算
XYD2-95 | 材料 | 乙供 | C12010200 | 电焊条 J507 综合 | kg | 5.544 | 6.5 | 0 | 0 | 计价 | 按实计算
XYD2-95 | 材料 | 乙供 | C13010201 | 镀锌六角螺栓 综合 | kg | 2.8 | 7.23 | 0 | 0 | 计价 | 按实计算
XYD2-95 | 材料 | 乙供 | C18040801 | 聚氯乙烯塑料薄膜 0.5mm | kg | 0.7 | 9.171 | 0 | 0 | 计价 | 按实计算
XYD2-95 | 材料 | 乙供 | C18060101 | 塑料带 20mm×40m | 卷 | 1.4 | 2.42 | 0 | 0 | 计价 | 按实计算
XYD2-95 | 材料 | 乙供 | C18060401 | 聚四氟乙烯生料带 加厚 | 卷 | 0.7 | 8.883 | 0 | 0 | 计价 | 按实计算
XYD2-95 | 材料 | 乙供 | C19020101 | 机械油5~7号 | kg | 1.4 | 6.141 | 0 | 0 | 计价 | 按实计算
XYD2-95 | 材料 | 乙供 | C19020401 | 凡士林 | kg | 0.28 | 5.721 | 0 | 0 | 计价 | 按实计算
XYD2-95 | 材料 | 乙供 | C19020406 | 真空油脂 | kg | 0.42 | 12.468 | 0 | 0 | 计价 | 按实计算
XYD2-95 | 材料 | 乙供 | C19020407 | 二硫化钼润滑脂(锂基脂) | kg | 0.7 | 9.789 | 0 | 0 | 计价 | 按实计算
XYD2-95 | 材料 | 乙供 | C19020801 | 电力复合脂 | kg | 0.7 | 11.25 | 0 | 0 | 计价 | 按实计算
XYD2-95 | 材料 | 乙供 | C19030201 | 乙醇 | kg | 5.04 | 3.674 | 0 | 0 | 计价 | 按实计算
XYD2-95 | 材料 | 乙供 | C19030301 | 丙酮 95% | kg | 0.84 | 5.05 | 0 | 0 | 计价 | 按实计算
XYD2-95 | 材料 | 乙供 | C19070211 | 防锈剂 | kg | 7 | 8.72 | 0 | 0 | 计价 | 按实计算
XYD2-95 | 材料 | 乙供 | C19090801 | 厌氧胶 325号 200g | 瓶 | 1.4 | 40.906 | 0 | 0 | 计价 | 按实计算
XYD2-95 | 材料 | 乙供 | C19091001 | 密封胶 | kg | 1.4 | 14.685 | 0 | 0 | 计价 | 按实计算
XYD2-95 | 材料 | 乙供 | C20010201 | 醇酸防锈漆 | kg | 2.8 | 14.257 | 0 | 0 | 计价 | 按实计算
XYD2-95 | 材料 | 乙供 | C20030101 | 普通调和漆 | kg | 2.8 | 11.35 | 0 | 0 | 计价 | 按实计算
XYD2-95 | 材料 | 乙供 | C20070601 | 沥青绝缘胶 | kg | 1.4 | 8.639 | 0 | 0 | 计价 | 按实计算
XYD2-95 | 材料 | 乙供 | C22010101 | 钢管脚手架 包括扣件 | kg | 7 | 4.706 | 0 | 0 | 计价 | 按实计算
XYD2-95 | 材料 | 乙供 | C22010141 | 木脚手板 50×250×4000 | 块 | 0.07 | 77.038 | 0 | 0 | 计价 | 按实计算
XYD2-95 | 材料 | 乙供 | C22030501 | 钢锯条 各种规格 | 根 | 4.2 | 1.528 | 0 | 0 | 计价 | 按实计算
XYD2-95 | 材料 | 乙供 | C22040102 | 砂纸 | 张 | 5.6 | 0.579 | 0 | 0 | 计价 | 按实计算
XYD2-95 | 材料 | 乙供 | C22040401 | 白布 | m² | 4.1685 | 4 | 0 | 0 | 计价 | 按实计算
XYD2-95 | 材料 | 乙供 | C22040412 | 无纺布 | m² | 0.98 | 4.71 | 0 | 0 | 计价 | 按实计算
XYD2-95 | 材料 | 乙供 | C22041501 | 记号笔 | 支 | 1 | 2.079 | 0 | 0 | 计价 | 按实计算
XYD2-95 | 机械 | 乙供 | J10-01-001 | 交流弧焊机 容量 21kVA | 台班 | 0.792 | 64.589 | 0 | 0 | 计价 | 按实计算
XYD2-95 | 机械 | 乙供 | J13-01-008 | 超声波探伤机 CTS-22 | 台班 | 1.386 | 191.409 | 0 | 0 | 计价 | 按实计算
XYD2-95 | 机械 | 乙供 | J13-01-090 | 电力工程车 | 台班 | 0.495 | 358.684 | 0 | 0 | 计价 | 按实计算
XYD2-95 | 机械 | 乙供 | J14-03-022 | SF₆气体充放回收装置 | 台班 | 0.792 | 264.14 | 0 | 0 | 计价 | 按实计算
XYD2-95 | 机械 | 乙供 | J14-04-007 | SF₆微水分析仪 | 台班 | 0.693 | 190.08 | 0 | 0 | 计价 | 按实计算
XYD2-95 | 机械 | 乙供 | J14-04-015 | 定性检漏仪 | 台班 | 0.594 | 43.83 | 0 | 0 | 计价 | 按实计算
XYD2-96 | 人工 | 乙供 | 9101106 | 普通工 | 工日 | 5.5674 | 75 | 0 | 0 | 计价 | 按实计算
XYD2-96 | 人工 | 乙供 | 9101109 | 安装技术工 | 工日 | 13.8551 | 114 | 0 | 0 | 计价 | 按实计算
XYD2-96 | 材料 | 乙供 | C07010101 | 平垫铁 综合 | kg | 6 | 4.628 | 0 | 0 | 计价 | 按实计算
XYD2-96 | 材料 | 乙供 | C12010200 | 电焊条 J507 综合 | kg | 6.93 | 6.5 | 0 | 0 | 计价 | 按实计算
XYD2-96 | 材料 | 乙供 | C13010201 | 镀锌六角螺栓 综合 | kg | 6 | 7.23 | 0 | 0 | 计价 | 按实计算
XYD2-96 | 材料 | 乙供 | C18040801 | 聚氯乙烯塑料薄膜 0.5mm | kg | 2 | 9.171 | 0 | 0 | 计价 | 按实计算
XYD2-96 | 材料 | 乙供 | C18060101 | 塑料带 20mm×40m | 卷 | 2 | 2.42 | 0 | 0 | 计价 | 按实计算
XYD2-96 | 材料 | 乙供 | C18060401 | 聚四氟乙烯生料带 加厚 | 卷 | 1 | 8.883 | 0 | 0 | 计价 | 按实计算
XYD2-96 | 材料 | 乙供 | C19020101 | 机械油5~7号 | kg | 2 | 6.141 | 0 | 0 | 计价 | 按实计算
XYD2-96 | 材料 | 乙供 | C19020401 | 凡士林 | kg | 0.8 | 5.721 | 0 | 0 | 计价 | 按实计算
XYD2-96 | 材料 | 乙供 | C19020406 | 真空油脂 | kg | 1 | 12.468 | 0 | 0 | 计价 | 按实计算
XYD2-96 | 材料 | 乙供 | C19020407 | 二硫化钼润滑脂(锂基脂) | kg | 2 | 9.789 | 0 | 0 | 计价 | 按实计算
XYD2-96 | 材料 | 乙供 | C19020801 | 电力复合脂 | kg | 1 | 11.25 | 0 | 0 | 计价 | 按实计算
XYD2-96 | 材料 | 乙供 | C19030201 | 乙醇 | kg | 11.4 | 3.674 | 0 | 0 | 计价 | 按实计算
XYD2-96 | 材料 | 乙供 | C19030301 | 丙酮 95% | kg | 1.4 | 5.05 | 0 | 0 | 计价 | 按实计算
XYD2-96 | 材料 | 乙供 | C19070211 | 防锈剂 | kg | 14 | 8.72 | 0 | 0 | 计价 | 按实计算
XYD2-96 | 材料 | 乙供 | C19090801 | 厌氧胶 325号 200g | 瓶 | 3 | 40.906 | 0 | 0 | 计价 | 按实计算
XYD2-96 | 材料 | 乙供 | C19091001 | 密封胶 | kg | 3 | 14.685 | 0 | 0 | 计价 | 按实计算
XYD2-96 | 材料 | 乙供 | C20010201 | 醇酸防锈漆 | kg | 6 | 14.257 | 0 | 0 | 计价 | 按实计算
XYD2-96 | 材料 | 乙供 | C20030101 | 普通调和漆 | kg | 6 | 11.35 | 0 | 0 | 计价 | 按实计算
XYD2-96 | 材料 | 乙供 | C20070601 | 沥青绝缘胶 | kg | 2 | 8.639 | 0 | 0 | 计价 | 按实计算
XYD2-96 | 材料 | 乙供 | C22010101 | 钢管脚手架 包括扣件 | kg | 14 | 4.706 | 0 | 0 | 计价 | 按实计算
XYD2-96 | 材料 | 乙供 | C22010141 | 木脚手板 50×250×4000 | 块 | 0.14 | 77.038 | 0 | 0 | 计价 | 按实计算
XYD2-96 | 材料 | 乙供 | C22030501 | 钢锯条 各种规格 | 根 | 8 | 1.528 | 0 | 0 | 计价 | 按实计算
XYD2-96 | 材料 | 乙供 | C22040102 | 砂纸 | 张 | 10 | 0.579 | 0 | 0 | 计价 | 按实计算
XYD2-96 | 材料 | 乙供 | C22040401 | 白布 | m² | 9.91 | 4 | 0 | 0 | 计价 | 按实计算
XYD2-96 | 材料 | 乙供 | C22040412 | 无纺布 | m² | 2 | 4.71 | 0 | 0 | 计价 | 按实计算
XYD2-96 | 材料 | 乙供 | C22041501 | 记号笔 | 支 | 1 | 2.079 | 0 | 0 | 计价 | 按实计算
XYD2-96 | 机械 | 乙供 | J10-01-001 | 交流弧焊机 容量 21kVA | 台班 | 0.99 | 64.589 | 0 | 0 | 计价 | 按实计算
XYD2-96 | 机械 | 乙供 | J13-01-008 | 超声波探伤机 CTS-22 | 台班 | 1.98 | 191.409 | 0 | 0 | 计价 | 按实计算
XYD2-96 | 机械 | 乙供 | J13-01-090 | 电力工程车 | 台班 | 1.485 | 358.684 | 0 | 0 | 计价 | 按实计算
XYD2-96 | 机械 | 乙供 | J14-03-022 | SF₆气体充放回收装置 | 台班 | 0.99 | 264.14 | 0 | 0 | 计价 | 按实计算
XYD2-96 | 机械 | 乙供 | J14-04-007 | SF₆微水分析仪 | 台班 | 0.99 | 190.08 | 0 | 0 | 计价 | 按实计算
XYD2-96 | 机械 | 乙供 | J14-04-015 | 定性检漏仪 | 台班 | 0.792 | 43.83 | 0 | 0 | 计价 | 按实计算
XYD2-97 | 人工 | 乙供 | 9101106 | 普通工 | 工日 | 6.615 | 75 | 0 | 0 | 计价 | 按实计算
XYD2-97 | 人工 | 乙供 | 9101109 | 安装技术工 | 工日 | 16.4761 | 114 | 0 | 0 | 计价 | 按实计算
XYD2-97 | 材料 | 乙供 | C07010101 | 平垫铁 综合 | kg | 8 | 4.628 | 0 | 0 | 计价 | 按实计算
XYD2-97 | 材料 | 乙供 | C12010200 | 电焊条 J507 综合 | kg | 8.316 | 6.5 | 0 | 0 | 计价 | 按实计算
XYD2-97 | 材料 | 乙供 | C13010201 | 镀锌六角螺栓 综合 | kg | 8 | 7.23 | 0 | 0 | 计价 | 按实计算
XYD2-97 | 材料 | 乙供 | C18040801 | 聚氯乙烯塑料薄膜 0.5mm | kg | 3 | 9.171 | 0 | 0 | 计价 | 按实计算
XYD2-97 | 材料 | 乙供 | C18060101 | 塑料带 20mm×40m | 卷 | 2 | 2.42 | 0 | 0 | 计价 | 按实计算
XYD2-97 | 材料 | 乙供 | C18060401 | 聚四氟乙烯生料带 加厚 | 卷 | 1 | 8.883 | 0 | 0 | 计价 | 按实计算
XYD2-97 | 材料 | 乙供 | C19020101 | 机械油5~7号 | kg | 2 | 6.141 | 0 | 0 | 计价 | 按实计算
XYD2-97 | 材料 | 乙供 | C19020401 | 凡士林 | kg | 1.4 | 5.721 | 0 | 0 | 计价 | 按实计算
XYD2-97 | 材料 | 乙供 | C19020406 | 真空油脂 | kg | 1.4 | 12.468 | 0 | 0 | 计价 | 按实计算
XYD2-97 | 材料 | 乙供 | C19020407 | 二硫化钼润滑脂(锂基脂) | kg | 2 | 9.789 | 0 | 0 | 计价 | 按实计算
XYD2-97 | 材料 | 乙供 | C19020801 | 电力复合脂 | kg | 1 | 11.25 | 0 | 0 | 计价 | 按实计算
XYD2-97 | 材料 | 乙供 | C19030201 | 乙醇 | kg | 15.6 | 3.674 | 0 | 0 | 计价 | 按实计算
XYD2-97 | 材料 | 乙供 | C19030301 | 丙酮 95% | kg | 1.6 | 5.05 | 0 | 0 | 计价 | 按实计算
XYD2-97 | 材料 | 乙供 | C19070211 | 防锈剂 | kg | 18 | 8.72 | 0 | 0 | 计价 | 按实计算
XYD2-97 | 材料 | 乙供 | C19090801 | 厌氧胶 325号 200g | 瓶 | 4 | 40.906 | 0 | 0 | 计价 | 按实计算
XYD2-97 | 材料 | 乙供 | C19091001 | 密封胶 | kg | 4 | 14.685 | 0 | 0 | 计价 | 按实计算
XYD2-97 | 材料 | 乙供 | C20010201 | 醇酸防锈漆 | kg | 10 | 14.257 | 0 | 0 | 计价 | 按实计算
XYD2-97 | 材料 | 乙供 | C20030101 | 普通调和漆 | kg | 10 | 11.35 | 0 | 0 | 计价 | 按实计算
XYD2-97 | 材料 | 乙供 | C20070601 | 沥青绝缘胶 | kg | 2 | 8.639 | 0 | 0 | 计价 | 按实计算
XYD2-97 | 材料 | 乙供 | C22010101 | 钢管脚手架 包括扣件 | kg | 18 | 4.706 | 0 | 0 | 计价 | 按实计算
XYD2-97 | 材料 | 乙供 | C22010141 | 木脚手板 50×250×4000 | 块 | 0.18 | 77.038 | 0 | 0 | 计价 | 按实计算
XYD2-97 | 材料 | 乙供 | C22030501 | 钢锯条 各种规格 | 根 | 10 | 1.528 | 0 | 0 | 计价 | 按实计算
XYD2-97 | 材料 | 乙供 | C22040102 | 砂纸 | 张 | 14 | 0.579 | 0 | 0 | 计价 | 按实计算
XYD2-97 | 材料 | 乙供 | C22040401 | 白布 | m² | 13.865 | 4 | 0 | 0 | 计价 | 按实计算
XYD2-97 | 材料 | 乙供 | C22040412 | 无纺布 | m² | 3 | 4.71 | 0 | 0 | 计价 | 按实计算
XYD2-97 | 材料 | 乙供 | C22041501 | 记号笔 | 支 | 1 | 2.079 | 0 | 0 | 计价 | 按实计算
XYD2-97 | 机械 | 乙供 | J10-01-001 | 交流弧焊机 容量 21kVA | 台班 | 1.188 | 64.589 | 0 | 0 | 计价 | 按实计算
XYD2-97 | 机械 | 乙供 | J13-01-008 | 超声波探伤机 CTS-22 | 台班 | 2.97 | 191.409 | 0 | 0 | 计价 | 按实计算
XYD2-97 | 机械 | 乙供 | J13-01-056 | 高空作业车 30m以内 | 台班 | 0.99 | 1247.202 | 0 | 0 | 计价 | 按实计算
XYD2-97 | 机械 | 乙供 | J13-01-090 | 电力工程车 | 台班 | 1.98 | 358.684 | 0 | 0 | 计价 | 按实计算
XYD2-97 | 机械 | 乙供 | J14-03-022 | SF₆气体充放回收装置 | 台班 | 1.188 | 264.14 | 0 | 0 | 计价 | 按实计算
XYD2-97 | 机械 | 乙供 | J14-04-007 | SF₆微水分析仪 | 台班 | 1.089 | 190.08 | 0 | 0 | 计价 | 按实计算
XYD2-97 | 机械 | 乙供 | J14-04-015 | 定性检漏仪 | 台班 | 0.99 | 43.83 | 0 | 0 | 计价 | 按实计算
XYD2-98 | 人工 | 乙供 | 9101106 | 普通工 | 工日 | 8.102 | 75 | 0 | 0 | 计价 | 按实计算
XYD2-98 | 人工 | 乙供 | 9101109 | 安装技术工 | 工日 | 20.1812 | 114 | 0 | 0 | 计价 | 按实计算
XYD2-98 | 材料 | 乙供 | C07010101 | 平垫铁 综合 | kg | 9.2 | 4.628 | 0 | 0 | 计价 | 按实计算
XYD2-98 | 材料 | 乙供 | C12010200 | 电焊条 J507 综合 | kg | 10.395 | 6.5 | 0 | 0 | 计价 | 按实计算
XYD2-98 | 材料 | 乙供 | C13010201 | 镀锌六角螺栓 综合 | kg | 9.2 | 7.23 | 0 | 0 | 计价 | 按实计算
XYD2-98 | 材料 | 乙供 | C18040801 | 聚氯乙烯塑料薄膜 0.5mm | kg | 3.45 | 9.171 | 0 | 0 | 计价 | 按实计算
XYD2-98 | 材料 | 乙供 | C18060101 | 塑料带 20mm×40m | 卷 | 2.3 | 2.42 | 0 | 0 | 计价 | 按实计算
XYD2-98 | 材料 | 乙供 | C18060401 | 聚四氟乙烯生料带 加厚 | 卷 | 1.15 | 8.883 | 0 | 0 | 计价 | 按实计算
XYD2-98 | 材料 | 乙供 | C19020101 | 机械油5~7号 | kg | 2.3 | 6.141 | 0 | 0 | 计价 | 按实计算
XYD2-98 | 材料 | 乙供 | C19020401 | 凡士林 | kg | 1.61 | 5.721 | 0 | 0 | 计价 | 按实计算
XYD2-98 | 材料 | 乙供 | C19020406 | 真空油脂 | kg | 1.61 | 12.468 | 0 | 0 | 计价 | 按实计算
XYD2-98 | 材料 | 乙供 | C19020407 | 二硫化钼润滑脂(锂基脂) | kg | 2.3 | 9.789 | 0 | 0 | 计价 | 按实计算
XYD2-98 | 材料 | 乙供 | C19020801 | 电力复合脂 | kg | 1.15 | 11.25 | 0 | 0 | 计价 | 按实计算
XYD2-98 | 材料 | 乙供 | C19030201 | 乙醇 | kg | 17.94 | 3.674 | 0 | 0 | 计价 | 按实计算
XYD2-98 | 材料 | 乙供 | C19030301 | 丙酮 95% | kg | 1.84 | 5.05 | 0 | 0 | 计价 | 按实计算
XYD2-98 | 材料 | 乙供 | C19070211 | 防锈剂 | kg | 20.7 | 8.72 | 0 | 0 | 计价 | 按实计算
XYD2-98 | 材料 | 乙供 | C19090801 | 厌氧胶 325号 200g | 瓶 | 4.6 | 40.906 | 0 | 0 | 计价 | 按实计算
XYD2-98 | 材料 | 乙供 | C19091001 | 密封胶 | kg | 4.6 | 14.685 | 0 | 0 | 计价 | 按实计算
XYD2-98 | 材料 | 乙供 | C20010201 | 醇酸防锈漆 | kg | 11.5 | 14.257 | 0 | 0 | 计价 | 按实计算
XYD2-98 | 材料 | 乙供 | C20030101 | 普通调和漆 | kg | 11.5 | 11.35 | 0 | 0 | 计价 | 按实计算
XYD2-98 | 材料 | 乙供 | C20070601 | 沥青绝缘胶 | kg | 2.3 | 8.639 | 0 | 0 | 计价 | 按实计算
XYD2-98 | 材料 | 乙供 | C22010101 | 钢管脚手架 包括扣件 | kg | 20.7 | 4.706 | 0 | 0 | 计价 | 按实计算
XYD2-98 | 材料 | 乙供 | C22010141 | 木脚手板 50×250×4000 | 块 | 0.207 | 77.038 | 0 | 0 | 计价 | 按实计算
XYD2-98 | 材料 | 乙供 | C22030501 | 钢锯条 各种规格 | 根 | 11.5 | 1.528 | 0 | 0 | 计价 | 按实计算
XYD2-98 | 材料 | 乙供 | C22040102 | 砂纸 | 张 | 16.1 | 0.579 | 0 | 0 | 计价 | 按实计算
XYD2-98 | 材料 | 乙供 | C22040401 | 白布 | m² | 15.9448 | 4 | 0 | 0 | 计价 | 按实计算
XYD2-98 | 材料 | 乙供 | C22040412 | 无纺布 | m² | 3.45 | 4.71 | 0 | 0 | 计价 | 按实计算
XYD2-98 | 材料 | 乙供 | C22041501 | 记号笔 | 支 | 1 | 2.079 | 0 | 0 | 计价 | 按实计算
XYD2-98 | 机械 | 乙供 | J10-01-001 | 交流弧焊机 容量 21kVA | 台班 | 1.485 | 64.589 | 0 | 0 | 计价 | 按实计算
XYD2-98 | 机械 | 乙供 | J13-01-008 | 超声波探伤机 CTS-22 | 台班 | 3.96 | 191.409 | 0 | 0 | 计价 | 按实计算
XYD2-98 | 机械 | 乙供 | J13-01-056 | 高空作业车 30m以内 | 台班 | 1.188 | 1247.202 | 0 | 0 | 计价 | 按实计算
XYD2-98 | 机械 | 乙供 | J13-01-090 | 电力工程车 | 台班 | 2.475 | 358.684 | 0 | 0 | 计价 | 按实计算
XYD2-98 | 机械 | 乙供 | J14-03-022 | SF₆气体充放回收装置 | 台班 | 1.584 | 264.14 | 0 | 0 | 计价 | 按实计算
XYD2-98 | 机械 | 乙供 | J14-04-007 | SF₆微水分析仪 | 台班 | 1.386 | 190.08 | 0 | 0 | 计价 | 按实计算
XYD2-98 | 机械 | 乙供 | J14-04-015 | 定性检漏仪 | 台班 | 0.99 | 43.83 | 0 | 0 | 计价 | 按实计算
XYD2-99 | 人工 | 乙供 | 9101106 | 普通工 | 工日 | 8.9737 | 75 | 0 | 0 | 计价 | 按实计算
XYD2-99 | 人工 | 乙供 | 9101109 | 安装技术工 | 工日 | 22.3493 | 114 | 0 | 0 | 计价 | 按实计算
XYD2-99 | 材料 | 乙供 | C07010101 | 平垫铁 综合 | kg | 15 | 4.628 | 0 | 0 | 计价 | 按实计算
XYD2-99 | 材料 | 乙供 | C12010200 | 电焊条 J507 综合 | kg | 13.86 | 6.5 | 0 | 0 | 计价 | 按实计算
XYD2-99 | 材料 | 乙供 | C13010201 | 镀锌六角螺栓 综合 | kg | 15 | 7.23 | 0 | 0 | 计价 | 按实计算
XYD2-99 | 材料 | 乙供 | C18040801 | 聚氯乙烯塑料薄膜 0.5mm | kg | 3.45 | 9.171 | 0 | 0 | 计价 | 按实计算
XYD2-99 | 材料 | 乙供 | C18060101 | 塑料带 20mm×40m | 卷 | 2.3 | 2.42 | 0 | 0 | 计价 | 按实计算
XYD2-99 | 材料 | 乙供 | C18060401 | 聚四氟乙烯生料带 加厚 | 卷 | 1.15 | 8.883 | 0 | 0 | 计价 | 按实计算
XYD2-99 | 材料 | 乙供 | C19020101 | 机械油5~7号 | kg | 4.5 | 6.141 | 0 | 0 | 计价 | 按实计算
XYD2-99 | 材料 | 乙供 | C19020401 | 凡士林 | kg | 4.2 | 5.721 | 0 | 0 | 计价 | 按实计算
XYD2-99 | 材料 | 乙供 | C19020406 | 真空油脂 | kg | 1.61 | 12.468 | 0 | 0 | 计价 | 按实计算
XYD2-99 | 材料 | 乙供 | C19020407 | 二硫化钼润滑脂(锂基脂) | kg | 4.5 | 9.789 | 0 | 0 | 计价 | 按实计算
XYD2-99 | 材料 | 乙供 | C19020801 | 电力复合脂 | kg | 3 | 11.25 | 0 | 0 | 计价 | 按实计算
XYD2-99 | 材料 | 乙供 | C19030201 | 乙醇 | kg | 19.23 | 3.674 | 0 | 0 | 计价 | 按实计算
XYD2-99 | 材料 | 乙供 | C19030301 | 丙酮 95% | kg | 3 | 5.05 | 0 | 0 | 计价 | 按实计算
XYD2-99 | 材料 | 乙供 | C19070211 | 防锈剂 | kg | 20.7 | 8.72 | 0 | 0 | 计价 | 按实计算
XYD2-99 | 材料 | 乙供 | C19090801 | 厌氧胶 325号 200g | 瓶 | 9 | 40.906 | 0 | 0 | 计价 | 按实计算
XYD2-99 | 材料 | 乙供 | C19091001 | 密封胶 | kg | 4.6 | 14.685 | 0 | 0 | 计价 | 按实计算
XYD2-99 | 材料 | 乙供 | C20010201 | 醇酸防锈漆 | kg | 18 | 14.257 | 0 | 0 | 计价 | 按实计算
XYD2-99 | 材料 | 乙供 | C20030101 | 普通调和漆 | kg | 18 | 11.35 | 0 | 0 | 计价 | 按实计算
XYD2-99 | 材料 | 乙供 | C20070601 | 沥青绝缘胶 | kg | 2.3 | 8.639 | 0 | 0 | 计价 | 按实计算
XYD2-99 | 材料 | 乙供 | C22010101 | 钢管脚手架 包括扣件 | kg | 36 | 4.706 | 0 | 0 | 计价 | 按实计算
XYD2-99 | 材料 | 乙供 | C22010141 | 木脚手板 50×250×4000 | 块 | 0.36 | 77.038 | 0 | 0 | 计价 | 按实计算
XYD2-99 | 材料 | 乙供 | C22030501 | 钢锯条 各种规格 | 根 | 18 | 1.528 | 0 | 0 | 计价 | 按实计算
XYD2-99 | 材料 | 乙供 | C22040102 | 砂纸 | 张 | 30 | 0.579 | 0 | 0 | 计价 | 按实计算
XYD2-99 | 材料 | 乙供 | C22040401 | 白布 | m² | 26.73 | 4 | 0 | 0 | 计价 | 按实计算
XYD2-99 | 材料 | 乙供 | C22040412 | 无纺布 | m² | 5.4 | 4.71 | 0 | 0 | 计价 | 按实计算
XYD2-99 | 材料 | 乙供 | C22041501 | 记号笔 | 支 | 6 | 2.079 | 0 | 0 | 计价 | 按实计算
XYD2-99 | 机械 | 乙供 | J10-01-001 | 交流弧焊机 容量 21kVA | 台班 | 1.98 | 64.589 | 0 | 0 | 计价 | 按实计算
XYD2-99 | 机械 | 乙供 | J13-01-008 | 超声波探伤机 CTS-22 | 台班 | 3.96 | 191.409 | 0 | 0 | 计价 | 按实计算
XYD2-99 | 机械 | 乙供 | J13-01-056 | 高空作业车 30m以内 | 台班 | 1.188 | 1247.202 | 0 | 0 | 计价 | 按实计算
XYD2-99 | 机械 | 乙供 | J13-01-090 | 电力工程车 | 台班 | 4.455 | 358.684 | 0 | 0 | 计价 | 按实计算
XYD2-99 | 机械 | 乙供 | J14-03-022 | SF₆气体充放回收装置 | 台班 | 3.96 | 264.14 | 0 | 0 | 计价 | 按实计算
XYD2-99 | 机械 | 乙供 | J14-04-007 | SF₆微水分析仪 | 台班 | 1.386 | 190.08 | 0 | 0 | 计价 | 按实计算
XYD2-99 | 机械 | 乙供 | J14-04-015 | 定性检漏仪 | 台班 | 1.188 | 43.83 | 0 | 0 | 计价 | 按实计算
XYD2-100 | 人工 | 乙供 | 9101106 | 普通工 | 工日 | 10.2557 | 75 | 0 | 0 | 计价 | 按实计算
XYD2-100 | 人工 | 乙供 | 9101109 | 安装技术工 | 工日 | 25.542 | 114 | 0 | 0 | 计价 | 按实计算
XYD2-100 | 材料 | 乙供 | C07010101 | 平垫铁 综合 | kg | 21.2 | 4.628 | 0 | 0 | 计价 | 按实计算
XYD2-100 | 材料 | 乙供 | C12010200 | 电焊条 J507 综合 | kg | 18.4338 | 6.5 | 0 | 0 | 计价 | 按实计算
XYD2-100 | 材料 | 乙供 | C13010201 | 镀锌六角螺栓 综合 | kg | 21.2 | 7.23 | 0 | 0 | 计价 | 按实计算
XYD2-100 | 材料 | 乙供 | C18040801 | 聚氯乙烯塑料薄膜 0.5mm | kg | 3.45 | 9.171 | 0 | 0 | 计价 | 按实计算
XYD2-100 | 材料 | 乙供 | C18060101 | 塑料带 20mm×40m | 卷 | 2.3 | 2.42 | 0 | 0 | 计价 | 按实计算
XYD2-100 | 材料 | 乙供 | C18060401 | 聚四氟乙烯生料带 加厚 | 卷 | 1.15 | 8.883 | 0 | 0 | 计价 | 按实计算
XYD2-100 | 材料 | 乙供 | C19020101 | 机械油5~7号 | kg | 6.3 | 6.141 | 0 | 0 | 计价 | 按实计算
XYD2-100 | 材料 | 乙供 | C19020401 | 凡士林 | kg | 6.6 | 5.721 | 0 | 0 | 计价 | 按实计算
XYD2-100 | 材料 | 乙供 | C19020406 | 真空油脂 | kg | 1.61 | 12.468 | 0 | 0 | 计价 | 按实计算
XYD2-100 | 材料 | 乙供 | C19020407 | 二硫化钼润滑脂(锂基脂) | kg | 6.7 | 9.789 | 0 | 0 | 计价 | 按实计算
XYD2-100 | 材料 | 乙供 | C19020801 | 电力复合脂 | kg | 6 | 11.25 | 0 | 0 | 计价 | 按实计算
XYD2-100 | 材料 | 乙供 | C19030201 | 乙醇 | kg | 21.26 | 3.674 | 0 | 0 | 计价 | 按实计算
XYD2-100 | 材料 | 乙供 | C19030301 | 丙酮 95% | kg | 6 | 5.05 | 0 | 0 | 计价 | 按实计算
XYD2-100 | 材料 | 乙供 | C19070211 | 防锈剂 | kg | 20.7 | 8.72 | 0 | 0 | 计价 | 按实计算
XYD2-100 | 材料 | 乙供 | C19090801 | 厌氧胶 325号 200g | 瓶 | 17.5 | 40.906 | 0 | 0 | 计价 | 按实计算
XYD2-100 | 材料 | 乙供 | C19091001 | 密封胶 | kg | 4.6 | 14.685 | 0 | 0 | 计价 | 按实计算
XYD2-100 | 材料 | 乙供 | C20010201 | 醇酸防锈漆 | kg | 27 | 14.257 | 0 | 0 | 计价 | 按实计算
XYD2-100 | 材料 | 乙供 | C20030101 | 普通调和漆 | kg | 27 | 11.35 | 0 | 0 | 计价 | 按实计算
XYD2-100 | 材料 | 乙供 | C20070601 | 沥青绝缘胶 | kg | 2.3 | 8.639 | 0 | 0 | 计价 | 按实计算
XYD2-100 | 材料 | 乙供 | C22010101 | 钢管脚手架 包括扣件 | kg | 54 | 4.706 | 0 | 0 | 计价 | 按实计算
XYD2-100 | 材料 | 乙供 | C22010141 | 木脚手板 50×250×4000 | 块 | 0.54 | 77.038 | 0 | 0 | 计价 | 按实计算
XYD2-100 | 材料 | 乙供 | C22030501 | 钢锯条 各种规格 | 根 | 27 | 1.528 | 0 | 0 | 计价 | 按实计算
XYD2-100 | 材料 | 乙供 | C22040102 | 砂纸 | 张 | 55 | 0.579 | 0 | 0 | 计价 | 按实计算
XYD2-100 | 材料 | 乙供 | C22040401 | 白布 | m² | 46.1354 | 4 | 0 | 0 | 计价 | 按实计算
XYD2-100 | 材料 | 乙供 | C22040412 | 无纺布 | m² | 8.45 | 4.71 | 0 | 0 | 计价 | 按实计算
XYD2-100 | 材料 | 乙供 | C22041501 | 记号笔 | 支 | 10 | 2.079 | 0 | 0 | 计价 | 按实计算
XYD2-100 | 机械 | 乙供 | J10-01-001 | 交流弧焊机 容量 21kVA | 台班 | 2.6334 | 64.589 | 0 | 0 | 计价 | 按实计算
XYD2-100 | 机械 | 乙供 | J13-01-008 | 超声波探伤机 CTS-22 | 台班 | 5.2767 | 191.409 | 0 | 0 | 计价 | 按实计算
XYD2-100 | 机械 | 乙供 | J13-01-056 | 高空作业车 30m以内 | 台班 | 1.4256 | 1247.202 | 0 | 0 | 计价 | 按实计算
XYD2-100 | 机械 | 乙供 | J13-01-090 | 电力工程车 | 台班 | 5.94 | 358.684 | 0 | 0 | 计价 | 按实计算
XYD2-100 | 机械 | 乙供 | J14-03-022 | SF₆气体充放回收装置 | 台班 | 8.514 | 264.14 | 0 | 0 | 计价 | 按实计算
XYD2-100 | 机械 | 乙供 | J14-04-007 | SF₆微水分析仪 | 台班 | 1.7622 | 190.08 | 0 | 0 | 计价 | 按实计算
XYD2-100 | 机械 | 乙供 | J14-04-015 | 定性检漏仪 | 台班 | 2.376 | 43.83 | 0 | 0 | 计价 | 按实计算
XYD2-101 | 人工 | 乙供 | 9101106 | 普通工 | 工日 | 0.7193 | 75 | 0 | 0 | 计价 | 按实计算
XYD2-101 | 人工 | 乙供 | 9101109 | 安装技术工 | 工日 | 5.6498 | 114 | 0 | 0 | 计价 | 按实计算
XYD2-101 | 材料 | 乙供 | C12010200 | 电焊条 J507 综合 | kg | 1.8291 | 6.5 | 0 | 0 | 计价 | 按实计算
XYD2-101 | 材料 | 乙供 | C13010201 | 镀锌六角螺栓 综合 | kg | 2 | 7.23 | 0 | 0 | 计价 | 按实计算
XYD2-101 | 材料 | 乙供 | C14010100 | 镀锌铁丝 | kg | 1 | 4.674 | 0 | 0 | 计价 | 按实计算
XYD2-101 | 材料 | 乙供 | C16100421 | 绝缘胶带 20mm×20m | 卷 | 0.5 | 1.77 | 0 | 0 | 计价 | 按实计算
XYD2-101 | 材料 | 乙供 | C18040901 | 聚四氟乙烯塑料薄膜 0.5mm | kg | 1 | 11.2 | 0 | 0 | 计价 | 按实计算
XYD2-101 | 材料 | 乙供 | C18060101 | 塑料带 20mm×40m | 卷 | 1 | 2.42 | 0 | 0 | 计价 | 按实计算
XYD2-101 | 材料 | 乙供 | C18060401 | 聚四氟乙烯生料带 加厚 | 卷 | 0.5 | 8.883 | 0 | 0 | 计价 | 按实计算
XYD2-101 | 材料 | 乙供 | C19020101 | 机械油5~7号 | kg | 1 | 6.141 | 0 | 0 | 计价 | 按实计算
XYD2-101 | 材料 | 乙供 | C19020401 | 凡士林 | kg | 0.18 | 5.721 | 0 | 0 | 计价 | 按实计算
XYD2-101 | 材料 | 乙供 | C19020406 | 真空油脂 | kg | 0.2 | 12.468 | 0 | 0 | 计价 | 按实计算
XYD2-101 | 材料 | 乙供 | C19020407 | 二硫化钼润滑脂(锂基脂) | kg | 0.5 | 9.789 | 0 | 0 | 计价 | 按实计算
XYD2-101 | 材料 | 乙供 | C19020801 | 电力复合脂 | kg | 0.5 | 11.25 | 0 | 0 | 计价 | 按实计算
XYD2-101 | 材料 | 乙供 | C19030201 | 乙醇 | kg | 2 | 3.674 | 0 | 0 | 计价 | 按实计算
XYD2-101 | 材料 | 乙供 | C19030301 | 丙酮 95% | kg | 1 | 5.05 | 0 | 0 | 计价 | 按实计算
XYD2-101 | 材料 | 乙供 | C19060801 | 溴百里香草酚蓝(BTB)指示剂 | 瓶 | 3 | 24.771 | 0 | 0 | 计价 | 按实计算
XYD2-101 | 材料 | 乙供 | C19070211 | 防锈剂 | kg | 20 | 8.72 | 0 | 0 | 计价 | 按实计算
XYD2-101 | 材料 | 乙供 | C19090701 | 玻璃胶 | kg | 2 | 9.135 | 0 | 0 | 计价 | 按实计算
XYD2-101 | 材料 | 乙供 | C19090801 | 厌氧胶 325号 200g | 瓶 | 1 | 40.906 | 0 | 0 | 计价 | 按实计算
XYD2-101 | 材料 | 乙供 | C20010201 | 醇酸防锈漆 | kg | 1 | 14.257 | 0 | 0 | 计价 | 按实计算
XYD2-101 | 材料 | 乙供 | C20030101 | 普通调和漆 | kg | 1 | 11.35 | 0 | 0 | 计价 | 按实计算
XYD2-101 | 材料 | 乙供 | C22030501 | 钢锯条 各种规格 | 根 | 2 | 1.528 | 0 | 0 | 计价 | 按实计算
XYD2-101 | 材料 | 乙供 | C22040102 | 砂纸 | 张 | 3 | 0.579 | 0 | 0 | 计价 | 按实计算
XYD2-101 | 材料 | 乙供 | C22040111 | 研磨膏凡尔砂 250g | 盒 | 2 | 3.521 | 0 | 0 | 计价 | 按实计算
XYD2-101 | 材料 | 乙供 | C22040401 | 白布 | m² | 2.4775 | 4 | 0 | 0 | 计价 | 按实计算
XYD2-101 | 材料 | 乙供 | C22040412 | 无纺布 | m² | 0.4 | 4.71 | 0 | 0 | 计价 | 按实计算
XYD2-101 | 材料 | 乙供 | C22041501 | 记号笔 | 支 | 3 | 2.079 | 0 | 0 | 计价 | 按实计算
XYD2-101 | 机械 | 乙供 | J03-01-033 | 汽车式起重机 起重量 5t | 台班 | 0.2613 | 564.811 | 0 | 0 | 计价 | 按实计算
XYD2-101 | 机械 | 乙供 | J03-01-036 | 汽车式起重机 起重量 16t | 台班 | 0.3135 | 881.166 | 0 | 0 | 计价 | 按实计算
XYD2-101 | 机械 | 乙供 | J10-01-002 | 交流弧焊机 容量 30kVA | 台班 | 0.2613 | 86.362 | 0 | 0 | 计价 | 按实计算
XYD2-101 | 机械 | 乙供 | J11-01-014 | 电动空气压缩机 排气量 0.3m³/min | 台班 | 0.5225 | 32.626 | 0 | 0 | 计价 | 按实计算
XYD2-101 | 机械 | 乙供 | J14-03-022 | SF₆气体充放回收装置 | 台班 | 0.5225 | 264.14 | 0 | 0 | 计价 | 按实计算
XYD2-101 | 机械 | 乙供 | J14-04-007 | SF₆微水分析仪 | 台班 | 0.5225 | 190.08 | 0 | 0 | 计价 | 按实计算
XYD2-101 | 机械 | 乙供 | J14-04-015 | 定性检漏仪 | 台班 | 0.5225 | 43.83 | 0 | 0 | 计价 | 按实计算
XYD2-101 | 机械 | 乙供 | J15-01-069 | 烘干机(GIS用) | 台班 | 0.2613 | 165.388 | 0 | 0 | 计价 | 按实计算
XYD2-101 | 机械 | 乙供 | J15-01-073 | 除尘器 | 台班 | 0.2613 | 55.129 | 0 | 0 | 计价 | 按实计算
XYD2-102 | 人工 | 乙供 | 9101106 | 普通工 | 工日 | 1.4384 | 75 | 0 | 0 | 计价 | 按实计算
XYD2-102 | 人工 | 乙供 | 9101109 | 安装技术工 | 工日 | 11.2995 | 114 | 0 | 0 | 计价 | 按实计算
XYD2-102 | 材料 | 乙供 | C12010200 | 电焊条 J507 综合 | kg | 1.8291 | 6.5 | 0 | 0 | 计价 | 按实计算
XYD2-102 | 材料 | 乙供 | C13010201 | 镀锌六角螺栓 综合 | kg | 3 | 7.23 | 0 | 0 | 计价 | 按实计算
XYD2-102 | 材料 | 乙供 | C14010100 | 镀锌铁丝 | kg | 2 | 4.674 | 0 | 0 | 计价 | 按实计算
XYD2-102 | 材料 | 乙供 | C16100421 | 绝缘胶带 20mm×20m | 卷 | 0.5 | 1.77 | 0 | 0 | 计价 | 按实计算
XYD2-102 | 材料 | 乙供 | C18040901 | 聚四氟乙烯塑料薄膜 0.5mm | kg | 2 | 11.2 | 0 | 0 | 计价 | 按实计算
XYD2-102 | 材料 | 乙供 | C18060101 | 塑料带 20mm×40m | 卷 | 2 | 2.42 | 0 | 0 | 计价 | 按实计算
XYD2-102 | 材料 | 乙供 | C18060401 | 聚四氟乙烯生料带 加厚 | 卷 | 0.5 | 8.883 | 0 | 0 | 计价 | 按实计算
XYD2-102 | 材料 | 乙供 | C19020101 | 机械油5~7号 | kg | 1 | 6.141 | 0 | 0 | 计价 | 按实计算
XYD2-102 | 材料 | 乙供 | C19020401 | 凡士林 | kg | 0.2 | 5.721 | 0 | 0 | 计价 | 按实计算
XYD2-102 | 材料 | 乙供 | C19020406 | 真空油脂 | kg | 0.2 | 12.468 | 0 | 0 | 计价 | 按实计算
XYD2-102 | 材料 | 乙供 | C19020407 | 二硫化钼润滑脂(锂基脂) | kg | 1 | 9.789 | 0 | 0 | 计价 | 按实计算
XYD2-102 | 材料 | 乙供 | C19020801 | 电力复合脂 | kg | 1 | 11.25 | 0 | 0 | 计价 | 按实计算
XYD2-102 | 材料 | 乙供 | C19030201 | 乙醇 | kg | 4 | 3.674 | 0 | 0 | 计价 | 按实计算
XYD2-102 | 材料 | 乙供 | C19030301 | 丙酮 95% | kg | 2 | 5.05 | 0 | 0 | 计价 | 按实计算
XYD2-102 | 材料 | 乙供 | C19060801 | 溴百里香草酚蓝(BTB)指示剂 | 瓶 | 3 | 24.771 | 0 | 0 | 计价 | 按实计算
XYD2-102 | 材料 | 乙供 | C19070211 | 防锈剂 | kg | 20 | 8.72 | 0 | 0 | 计价 | 按实计算
XYD2-102 | 材料 | 乙供 | C19090701 | 玻璃胶 | kg | 2 | 9.135 | 0 | 0 | 计价 | 按实计算
XYD2-102 | 材料 | 乙供 | C19090801 | 厌氧胶 325号 200g | 瓶 | 1 | 40.906 | 0 | 0 | 计价 | 按实计算
XYD2-102 | 材料 | 乙供 | C20010201 | 醇酸防锈漆 | kg | 1 | 14.257 | 0 | 0 | 计价 | 按实计算
XYD2-102 | 材料 | 乙供 | C20030101 | 普通调和漆 | kg | 1 | 11.35 | 0 | 0 | 计价 | 按实计算
XYD2-102 | 材料 | 乙供 | C22010101 | 钢管脚手架 包括扣件 | kg | 3 | 4.706 | 0 | 0 | 计价 | 按实计算
XYD2-102 | 材料 | 乙供 | C22010141 | 木脚手板 50×250×4000 | 块 | 0.03 | 77.038 | 0 | 0 | 计价 | 按实计算
XYD2-102 | 材料 | 乙供 | C22030501 | 钢锯条 各种规格 | 根 | 3 | 1.528 | 0 | 0 | 计价 | 按实计算
XYD2-102 | 材料 | 乙供 | C22040102 | 砂纸 | 张 | 5 | 0.579 | 0 | 0 | 计价 | 按实计算
XYD2-102 | 材料 | 乙供 | C22040111 | 研磨膏凡尔砂 250g | 盒 | 2 | 3.521 | 0 | 0 | 计价 | 按实计算
XYD2-102 | 材料 | 乙供 | C22040401 | 白布 | m² | 3.4775 | 4 | 0 | 0 | 计价 | 按实计算
XYD2-102 | 材料 | 乙供 | C22040412 | 无纺布 | m² | 0.8 | 4.71 | 0 | 0 | 计价 | 按实计算
XYD2-102 | 材料 | 乙供 | C22041501 | 记号笔 | 支 | 3 | 2.079 | 0 | 0 | 计价 | 按实计算
XYD2-102 | 机械 | 乙供 | J03-01-033 | 汽车式起重机 起重量 5t | 台班 | 0.2613 | 564.811 | 0 | 0 | 计价 | 按实计算
XYD2-102 | 机械 | 乙供 | J03-01-036 | 汽车式起重机 起重量 16t | 台班 | 0.3135 | 881.166 | 0 | 0 | 计价 | 按实计算
XYD2-102 | 机械 | 乙供 | J04-01-002 | 载重汽车 5t | 台班 | 0.5225 | 375.731 | 0 | 0 | 计价 | 按实计算
XYD2-102 | 机械 | 乙供 | J10-01-002 | 交流弧焊机 容量 30kVA | 台班 | 0.2613 | 86.362 | 0 | 0 | 计价 | 按实计算
XYD2-102 | 机械 | 乙供 | J11-01-014 | 电动空气压缩机 排气量 0.3m³/min | 台班 | 0.5225 | 32.626 | 0 | 0 | 计价 | 按实计算
XYD2-102 | 机械 | 乙供 | J14-03-022 | SF₆气体充放回收装置 | 台班 | 0.6793 | 264.14 | 0 | 0 | 计价 | 按实计算
XYD2-102 | 机械 | 乙供 | J14-04-007 | SF₆微水分析仪 | 台班 | 0.5225 | 190.08 | 0 | 0 | 计价 | 按实计算
XYD2-102 | 机械 | 乙供 | J14-04-015 | 定性检漏仪 | 台班 | 0.5225 | 43.83 | 0 | 0 | 计价 | 按实计算
XYD2-102 | 机械 | 乙供 | J15-01-069 | 烘干机(GIS用) | 台班 | 0.2613 | 165.388 | 0 | 0 | 计价 | 按实计算
XYD2-102 | 机械 | 乙供 | J15-01-073 | 除尘器 | 台班 | 0.2613 | 55.129 | 0 | 0 | 计价 | 按实计算
XYD2-103 | 人工 | 乙供 | 9101106 | 普通工 | 工日 | 2.1577 | 75 | 0 | 0 | 计价 | 按实计算
XYD2-103 | 人工 | 乙供 | 9101109 | 安装技术工 | 工日 | 16.9493 | 114 | 0 | 0 | 计价 | 按实计算
XYD2-103 | 材料 | 乙供 | C12010200 | 电焊条 J507 综合 | kg | 3.6575 | 6.5 | 0 | 0 | 计价 | 按实计算
XYD2-103 | 材料 | 乙供 | C13010201 | 镀锌六角螺栓 综合 | kg | 4 | 7.23 | 0 | 0 | 计价 | 按实计算
XYD2-103 | 材料 | 乙供 | C14010100 | 镀锌铁丝 | kg | 2 | 4.674 | 0 | 0 | 计价 | 按实计算
XYD2-103 | 材料 | 乙供 | C16100421 | 绝缘胶带 20mm×20m | 卷 | 0.5 | 1.77 | 0 | 0 | 计价 | 按实计算
XYD2-103 | 材料 | 乙供 | C18040901 | 聚四氟乙烯塑料薄膜 0.5mm | kg | 4 | 11.2 | 0 | 0 | 计价 | 按实计算
XYD2-103 | 材料 | 乙供 | C18060101 | 塑料带 20mm×40m | 卷 | 2 | 2.42 | 0 | 0 | 计价 | 按实计算
XYD2-103 | 材料 | 乙供 | C18060401 | 聚四氟乙烯生料带 加厚 | 卷 | 0.5 | 8.883 | 0 | 0 | 计价 | 按实计算
XYD2-103 | 材料 | 乙供 | C19020101 | 机械油5~7号 | kg | 2 | 6.141 | 0 | 0 | 计价 | 按实计算
XYD2-103 | 材料 | 乙供 | C19020401 | 凡士林 | kg | 0.4 | 5.721 | 0 | 0 | 计价 | 按实计算
XYD2-103 | 材料 | 乙供 | C19020406 | 真空油脂 | kg | 0.5 | 12.468 | 0 | 0 | 计价 | 按实计算
XYD2-103 | 材料 | 乙供 | C19020407 | 二硫化钼润滑脂(锂基脂) | kg | 2 | 9.789 | 0 | 0 | 计价 | 按实计算
XYD2-103 | 材料 | 乙供 | C19020801 | 电力复合脂 | kg | 2 | 11.25 | 0 | 0 | 计价 | 按实计算
XYD2-103 | 材料 | 乙供 | C19030201 | 乙醇 | kg | 5 | 3.674 | 0 | 0 | 计价 | 按实计算
XYD2-103 | 材料 | 乙供 | C19030301 | 丙酮 95% | kg | 2 | 5.05 | 0 | 0 | 计价 | 按实计算
XYD2-103 | 材料 | 乙供 | C19060801 | 溴百里香草酚蓝(BTB)指示剂 | 瓶 | 6 | 24.771 | 0 | 0 | 计价 | 按实计算
XYD2-103 | 材料 | 乙供 | C19070211 | 防锈剂 | kg | 30 | 8.72 | 0 | 0 | 计价 | 按实计算
XYD2-103 | 材料 | 乙供 | C19090701 | 玻璃胶 | kg | 3 | 9.135 | 0 | 0 | 计价 | 按实计算
XYD2-103 | 材料 | 乙供 | C19090801 | 厌氧胶 325号 200g | 瓶 | 2 | 40.906 | 0 | 0 | 计价 | 按实计算
XYD2-103 | 材料 | 乙供 | C20010201 | 醇酸防锈漆 | kg | 1 | 14.257 | 0 | 0 | 计价 | 按实计算
XYD2-103 | 材料 | 乙供 | C20030101 | 普通调和漆 | kg | 1 | 11.35 | 0 | 0 | 计价 | 按实计算
XYD2-103 | 材料 | 乙供 | C22010101 | 钢管脚手架 包括扣件 | kg | 4 | 4.706 | 0 | 0 | 计价 | 按实计算
XYD2-103 | 材料 | 乙供 | C22010141 | 木脚手板 50×250×4000 | 块 | 0.04 | 77.038 | 0 | 0 | 计价 | 按实计算
XYD2-103 | 材料 | 乙供 | C22030501 | 钢锯条 各种规格 | 根 | 4 | 1.528 | 0 | 0 | 计价 | 按实计算
XYD2-103 | 材料 | 乙供 | C22040102 | 砂纸 | 张 | 5 | 0.579 | 0 | 0 | 计价 | 按实计算
XYD2-103 | 材料 | 乙供 | C22040111 | 研磨膏凡尔砂 250g | 盒 | 2 | 3.521 | 0 | 0 | 计价 | 按实计算
XYD2-103 | 材料 | 乙供 | C22040401 | 白布 | m² | 5.955 | 4 | 0 | 0 | 计价 | 按实计算
XYD2-103 | 材料 | 乙供 | C22040412 | 无纺布 | m² | 1.4 | 4.71 | 0 | 0 | 计价 | 按实计算
XYD2-103 | 材料 | 乙供 | C22041501 | 记号笔 | 支 | 3 | 2.079 | 0 | 0 | 计价 | 按实计算
XYD2-103 | 机械 | 乙供 | J03-01-033 | 汽车式起重机 起重量 5t | 台班 | 0.5225 | 564.811 | 0 | 0 | 计价 | 按实计算
XYD2-103 | 机械 | 乙供 | J03-01-036 | 汽车式起重机 起重量 16t | 台班 | 0.5225 | 881.166 | 0 | 0 | 计价 | 按实计算
XYD2-103 | 机械 | 乙供 | J04-01-002 | 载重汽车 5t | 台班 | 0.6793 | 375.731 | 0 | 0 | 计价 | 按实计算
XYD2-103 | 机械 | 乙供 | J10-01-002 | 交流弧焊机 容量 30kVA | 台班 | 0.5225 | 86.362 | 0 | 0 | 计价 | 按实计算
XYD2-103 | 机械 | 乙供 | J11-01-014 | 电动空气压缩机 排气量 0.3m³/min | 台班 | 0.7838 | 32.626 | 0 | 0 | 计价 | 按实计算
XYD2-103 | 机械 | 乙供 | J14-03-022 | SF₆气体充放回收装置 | 台班 | 1.045 | 264.14 | 0 | 0 | 计价 | 按实计算
XYD2-103 | 机械 | 乙供 | J14-04-007 | SF₆微水分析仪 | 台班 | 0.7838 | 190.08 | 0 | 0 | 计价 | 按实计算
XYD2-103 | 机械 | 乙供 | J14-04-015 | 定性检漏仪 | 台班 | 0.7838 | 43.83 | 0 | 0 | 计价 | 按实计算
XYD2-103 | 机械 | 乙供 | J15-01-069 | 烘干机(GIS用) | 台班 | 0.5225 | 165.388 | 0 | 0 | 计价 | 按实计算
XYD2-103 | 机械 | 乙供 | J15-01-073 | 除尘器 | 台班 | 0.5225 | 55.129 | 0 | 0 | 计价 | 按实计算
XYD2-104 | 人工 | 乙供 | 9101106 | 普通工 | 工日 | 2.877 | 75 | 0 | 0 | 计价 | 按实计算
XYD2-104 | 人工 | 乙供 | 9101109 | 安装技术工 | 工日 | 22.599 | 114 | 0 | 0 | 计价 | 按实计算
XYD2-104 | 材料 | 乙供 | C12010200 | 电焊条 J507 综合 | kg | 4.7551 | 6.5 | 0 | 0 | 计价 | 按实计算
XYD2-104 | 材料 | 乙供 | C13010201 | 镀锌六角螺栓 综合 | kg | 5 | 7.23 | 0 | 0 | 计价 | 按实计算
XYD2-104 | 材料 | 乙供 | C14010100 | 镀锌铁丝 | kg | 3 | 4.674 | 0 | 0 | 计价 | 按实计算
XYD2-104 | 材料 | 乙供 | C16100421 | 绝缘胶带 20mm×20m | 卷 | 0.5 | 1.77 | 0 | 0 | 计价 | 按实计算
XYD2-104 | 材料 | 乙供 | C18040901 | 聚四氟乙烯塑料薄膜 0.5mm | kg | 7 | 11.2 | 0 | 0 | 计价 | 按实计算
XYD2-104 | 材料 | 乙供 | C18060101 | 塑料带 20mm×40m | 卷 | 3 | 2.42 | 0 | 0 | 计价 | 按实计算
XYD2-104 | 材料 | 乙供 | C18060401 | 聚四氟乙烯生料带 加厚 | 卷 | 0.5 | 8.883 | 0 | 0 | 计价 | 按实计算
XYD2-104 | 材料 | 乙供 | C19020101 | 机械油5~7号 | kg | 3 | 6.141 | 0 | 0 | 计价 | 按实计算
XYD2-104 | 材料 | 乙供 | C19020401 | 凡士林 | kg | 0.7 | 5.721 | 0 | 0 | 计价 | 按实计算
XYD2-104 | 材料 | 乙供 | C19020406 | 真空油脂 | kg | 0.8 | 12.468 | 0 | 0 | 计价 | 按实计算
XYD2-104 | 材料 | 乙供 | C19020407 | 二硫化钼润滑脂(锂基脂) | kg | 2 | 9.789 | 0 | 0 | 计价 | 按实计算
XYD2-104 | 材料 | 乙供 | C19020801 | 电力复合脂 | kg | 3 | 11.25 | 0 | 0 | 计价 | 按实计算
XYD2-104 | 材料 | 乙供 | C19030201 | 乙醇 | kg | 8 | 3.674 | 0 | 0 | 计价 | 按实计算
XYD2-104 | 材料 | 乙供 | C19030301 | 丙酮 95% | kg | 3 | 5.05 | 0 | 0 | 计价 | 按实计算
XYD2-104 | 材料 | 乙供 | C19060801 | 溴百里香草酚蓝(BTB)指示剂 | 瓶 | 6 | 24.771 | 0 | 0 | 计价 | 按实计算
XYD2-104 | 材料 | 乙供 | C19070211 | 防锈剂 | kg | 40 | 8.72 | 0 | 0 | 计价 | 按实计算
XYD2-104 | 材料 | 乙供 | C19090701 | 玻璃胶 | kg | 3 | 9.135 | 0 | 0 | 计价 | 按实计算
XYD2-104 | 材料 | 乙供 | C19090801 | 厌氧胶 325号 200g | 瓶 | 2 | 40.906 | 0 | 0 | 计价 | 按实计算
XYD2-104 | 材料 | 乙供 | C20010201 | 醇酸防锈漆 | kg | 2 | 14.257 | 0 | 0 | 计价 | 按实计算
XYD2-104 | 材料 | 乙供 | C20030101 | 普通调和漆 | kg | 2 | 11.35 | 0 | 0 | 计价 | 按实计算
XYD2-104 | 材料 | 乙供 | C22010101 | 钢管脚手架 包括扣件 | kg | 5 | 4.706 | 0 | 0 | 计价 | 按实计算
XYD2-104 | 材料 | 乙供 | C22010141 | 木脚手板 50×250×4000 | 块 | 0.05 | 77.038 | 0 | 0 | 计价 | 按实计算
XYD2-104 | 材料 | 乙供 | C22030501 | 钢锯条 各种规格 | 根 | 5 | 1.528 | 0 | 0 | 计价 | 按实计算
XYD2-104 | 材料 | 乙供 | C22040102 | 砂纸 | 张 | 8 | 0.579 | 0 | 0 | 计价 | 按实计算
XYD2-104 | 材料 | 乙供 | C22040111 | 研磨膏凡尔砂 250g | 盒 | 3 | 3.521 | 0 | 0 | 计价 | 按实计算
XYD2-104 | 材料 | 乙供 | C22040401 | 白布 | m² | 9.4325 | 4 | 0 | 0 | 计价 | 按实计算
XYD2-104 | 材料 | 乙供 | C22040412 | 无纺布 | m² | 2.2 | 4.71 | 0 | 0 | 计价 | 按实计算
XYD2-104 | 材料 | 乙供 | C22041501 | 记号笔 | 支 | 4 | 2.079 | 0 | 0 | 计价 | 按实计算
XYD2-104 | 机械 | 乙供 | J03-01-033 | 汽车式起重机 起重量 5t | 台班 | 0.6793 | 564.811 | 0 | 0 | 计价 | 按实计算
XYD2-104 | 机械 | 乙供 | J03-01-036 | 汽车式起重机 起重量 16t | 台班 | 0.5225 | 881.166 | 0 | 0 | 计价 | 按实计算
XYD2-104 | 机械 | 乙供 | J04-01-002 | 载重汽车 5t | 台班 | 1.045 | 375.731 | 0 | 0 | 计价 | 按实计算
XYD2-104 | 机械 | 乙供 | J10-01-002 | 交流弧焊机 容量 30kVA | 台班 | 0.6793 | 86.362 | 0 | 0 | 计价 | 按实计算
XYD2-104 | 机械 | 乙供 | J11-01-014 | 电动空气压缩机 排气量 0.3m³/min | 台班 | 1.045 | 32.626 | 0 | 0 | 计价 | 按实计算
XYD2-104 | 机械 | 乙供 | J14-03-022 | SF₆气体充放回收装置 | 台班 | 1.3063 | 264.14 | 0 | 0 | 计价 | 按实计算
XYD2-104 | 机械 | 乙供 | J14-04-007 | SF₆微水分析仪 | 台班 | 1.045 | 190.08 | 0 | 0 | 计价 | 按实计算
XYD2-104 | 机械 | 乙供 | J14-04-015 | 定性检漏仪 | 台班 | 1.045 | 43.83 | 0 | 0 | 计价 | 按实计算
XYD2-104 | 机械 | 乙供 | J15-01-069 | 烘干机(GIS用) | 台班 | 0.6793 | 165.388 | 0 | 0 | 计价 | 按实计算
XYD2-104 | 机械 | 乙供 | J15-01-073 | 除尘器 | 台班 | 0.6793 | 55.129 | 0 | 0 | 计价 | 按实计算
XYD2-105 | 人工 | 乙供 | 9101106 | 普通工 | 工日 | 3.1718 | 75 | 0 | 0 | 计价 | 按实计算
XYD2-105 | 人工 | 乙供 | 9101109 | 安装技术工 | 工日 | 25.0849 | 114 | 0 | 0 | 计价 | 按实计算
XYD2-105 | 材料 | 乙供 | C12010200 | 电焊条 J507 综合 | kg | 4.7551 | 6.5 | 0 | 0 | 计价 | 按实计算
XYD2-105 | 材料 | 乙供 | C13010201 | 镀锌六角螺栓 综合 | kg | 5 | 7.23 | 0 | 0 | 计价 | 按实计算
XYD2-105 | 材料 | 乙供 | C14010100 | 镀锌铁丝 | kg | 3 | 4.674 | 0 | 0 | 计价 | 按实计算
XYD2-105 | 材料 | 乙供 | C16100421 | 绝缘胶带 20mm×20m | 卷 | 0.5 | 1.77 | 0 | 0 | 计价 | 按实计算
XYD2-105 | 材料 | 乙供 | C18040901 | 聚四氟乙烯塑料薄膜 0.5mm | kg | 8 | 11.2 | 0 | 0 | 计价 | 按实计算
XYD2-105 | 材料 | 乙供 | C18060101 | 塑料带 20mm×40m | 卷 | 3 | 2.42 | 0 | 0 | 计价 | 按实计算
XYD2-105 | 材料 | 乙供 | C18060401 | 聚四氟乙烯生料带 加厚 | 卷 | 0.5 | 8.883 | 0 | 0 | 计价 | 按实计算
XYD2-105 | 材料 | 乙供 | C19020101 | 机械油5~7号 | kg | 3 | 6.141 | 0 | 0 | 计价 | 按实计算
XYD2-105 | 材料 | 乙供 | C19020401 | 凡士林 | kg | 0.7 | 5.721 | 0 | 0 | 计价 | 按实计算
XYD2-105 | 材料 | 乙供 | C19020406 | 真空油脂 | kg | 0.8 | 12.468 | 0 | 0 | 计价 | 按实计算
XYD2-105 | 材料 | 乙供 | C19020407 | 二硫化钼润滑脂(锂基脂) | kg | 2 | 9.789 | 0 | 0 | 计价 | 按实计算
XYD2-105 | 材料 | 乙供 | C19020801 | 电力复合脂 | kg | 3 | 11.25 | 0 | 0 | 计价 | 按实计算
XYD2-105 | 材料 | 乙供 | C19030201 | 乙醇 | kg | 8 | 3.674 | 0 | 0 | 计价 | 按实计算
XYD2-105 | 材料 | 乙供 | C19030301 | 丙酮 95% | kg | 3 | 5.05 | 0 | 0 | 计价 | 按实计算
XYD2-105 | 材料 | 乙供 | C19060801 | 溴百里香草酚蓝(BTB)指示剂 | 瓶 | 6 | 24.771 | 0 | 0 | 计价 | 按实计算
XYD2-105 | 材料 | 乙供 | C19070211 | 防锈剂 | kg | 40 | 8.72 | 0 | 0 | 计价 | 按实计算
XYD2-105 | 材料 | 乙供 | C19090701 | 玻璃胶 | kg | 3 | 9.135 | 0 | 0 | 计价 | 按实计算
XYD2-105 | 材料 | 乙供 | C19090801 | 厌氧胶 325号 200g | 瓶 | 2 | 40.906 | 0 | 0 | 计价 | 按实计算
XYD2-105 | 材料 | 乙供 | C20010201 | 醇酸防锈漆 | kg | 2 | 14.257 | 0 | 0 | 计价 | 按实计算
XYD2-105 | 材料 | 乙供 | C20030101 | 普通调和漆 | kg | 2 | 11.35 | 0 | 0 | 计价 | 按实计算
XYD2-105 | 材料 | 乙供 | C22010101 | 钢管脚手架 包括扣件 | kg | 5 | 4.706 | 0 | 0 | 计价 | 按实计算
XYD2-105 | 材料 | 乙供 | C22010141 | 木脚手板 50×250×4000 | 块 | 0.05 | 77.038 | 0 | 0 | 计价 | 按实计算
XYD2-105 | 材料 | 乙供 | C22030501 | 钢锯条 各种规格 | 根 | 5 | 1.528 | 0 | 0 | 计价 | 按实计算
XYD2-105 | 材料 | 乙供 | C22040102 | 砂纸 | 张 | 8 | 0.579 | 0 | 0 | 计价 | 按实计算
XYD2-105 | 材料 | 乙供 | C22040111 | 研磨膏凡尔砂 250g | 盒 | 3 | 3.521 | 0 | 0 | 计价 | 按实计算
XYD2-105 | 材料 | 乙供 | C22040401 | 白布 | m² | 9.4325 | 4 | 0 | 0 | 计价 | 按实计算
XYD2-105 | 材料 | 乙供 | C22040412 | 无纺布 | m² | 2.2 | 4.71 | 0 | 0 | 计价 | 按实计算
XYD2-105 | 材料 | 乙供 | C22041501 | 记号笔 | 支 | 4 | 2.079 | 0 | 0 | 计价 | 按实计算
XYD2-105 | 机械 | 乙供 | J03-01-033 | 汽车式起重机 起重量 5t | 台班 | 0.6793 | 564.811 | 0 | 0 | 计价 | 按实计算
XYD2-105 | 机械 | 乙供 | J03-01-036 | 汽车式起重机 起重量 16t | 台班 | 0.836 | 881.166 | 0 | 0 | 计价 | 按实计算
XYD2-105 | 机械 | 乙供 | J04-01-002 | 载重汽车 5t | 台班 | 1.045 | 375.731 | 0 | 0 | 计价 | 按实计算
XYD2-105 | 机械 | 乙供 | J10-01-002 | 交流弧焊机 容量 30kVA | 台班 | 0.6793 | 86.362 | 0 | 0 | 计价 | 按实计算
XYD2-105 | 机械 | 乙供 | J11-01-014 | 电动空气压缩机 排气量 0.3m³/min | 台班 | 1.045 | 32.626 | 0 | 0 | 计价 | 按实计算
XYD2-105 | 机械 | 乙供 | J14-03-022 | SF₆气体充放回收装置 | 台班 | 1.3063 | 264.14 | 0 | 0 | 计价 | 按实计算
XYD2-105 | 机械 | 乙供 | J14-04-007 | SF₆微水分析仪 | 台班 | 1.045 | 190.08 | 0 | 0 | 计价 | 按实计算
XYD2-105 | 机械 | 乙供 | J14-04-015 | 定性检漏仪 | 台班 | 1.045 | 43.83 | 0 | 0 | 计价 | 按实计算
XYD2-105 | 机械 | 乙供 | J15-01-069 | 烘干机(GIS用) | 台班 | 0.6793 | 165.388 | 0 | 0 | 计价 | 按实计算
XYD2-105 | 机械 | 乙供 | J15-01-073 | 除尘器 | 台班 | 0.6793 | 55.129 | 0 | 0 | 计价 | 按实计算
XYD2-106 | 人工 | 乙供 | 9101106 | 普通工 | 工日 | 4.229 | 75 | 0 | 0 | 计价 | 按实计算
XYD2-106 | 人工 | 乙供 | 9101109 | 安装技术工 | 工日 | 33.2205 | 114 | 0 | 0 | 计价 | 按实计算
XYD2-106 | 材料 | 乙供 | C12010200 | 电焊条 J507 综合 | kg | 7.315 | 6.5 | 0 | 0 | 计价 | 按实计算
XYD2-106 | 材料 | 乙供 | C13010201 | 镀锌六角螺栓 综合 | kg | 6 | 7.23 | 0 | 0 | 计价 | 按实计算
XYD2-106 | 材料 | 乙供 | C14010100 | 镀锌铁丝 | kg | 4 | 4.674 | 0 | 0 | 计价 | 按实计算
XYD2-106 | 材料 | 乙供 | C16100421 | 绝缘胶带 20mm×20m | 卷 | 1 | 1.77 | 0 | 0 | 计价 | 按实计算
XYD2-106 | 材料 | 乙供 | C18040901 | 聚四氟乙烯塑料薄膜 0.5mm | kg | 10 | 11.2 | 0 | 0 | 计价 | 按实计算
XYD2-106 | 材料 | 乙供 | C18060101 | 塑料带 20mm×40m | 卷 | 4 | 2.42 | 0 | 0 | 计价 | 按实计算
XYD2-106 | 材料 | 乙供 | C18060401 | 聚四氟乙烯生料带 加厚 | 卷 | 1 | 8.883 | 0 | 0 | 计价 | 按实计算
XYD2-106 | 材料 | 乙供 | C19020101 | 机械油5~7号 | kg | 4 | 6.141 | 0 | 0 | 计价 | 按实计算
XYD2-106 | 材料 | 乙供 | C19020401 | 凡士林 | kg | 1 | 5.721 | 0 | 0 | 计价 | 按实计算
XYD2-106 | 材料 | 乙供 | C19020406 | 真空油脂 | kg | 1 | 12.468 | 0 | 0 | 计价 | 按实计算
XYD2-106 | 材料 | 乙供 | C19020407 | 二硫化钼润滑脂(锂基脂) | kg | 3 | 9.789 | 0 | 0 | 计价 | 按实计算
XYD2-106 | 材料 | 乙供 | C19020801 | 电力复合脂 | kg | 4 | 11.25 | 0 | 0 | 计价 | 按实计算
XYD2-106 | 材料 | 乙供 | C19030201 | 乙醇 | kg | 14 | 3.674 | 0 | 0 | 计价 | 按实计算
XYD2-106 | 材料 | 乙供 | C19030301 | 丙酮 95% | kg | 6 | 5.05 | 0 | 0 | 计价 | 按实计算
XYD2-106 | 材料 | 乙供 | C19060801 | 溴百里香草酚蓝(BTB)指示剂 | 瓶 | 10 | 24.771 | 0 | 0 | 计价 | 按实计算
XYD2-106 | 材料 | 乙供 | C19070211 | 防锈剂 | kg | 50 | 8.72 | 0 | 0 | 计价 | 按实计算
XYD2-106 | 材料 | 乙供 | C19090701 | 玻璃胶 | kg | 4 | 9.135 | 0 | 0 | 计价 | 按实计算
XYD2-106 | 材料 | 乙供 | C19090801 | 厌氧胶 325号 200g | 瓶 | 3 | 40.906 | 0 | 0 | 计价 | 按实计算
XYD2-106 | 材料 | 乙供 | C20010201 | 醇酸防锈漆 | kg | 3 | 14.257 | 0 | 0 | 计价 | 按实计算
XYD2-106 | 材料 | 乙供 | C20030101 | 普通调和漆 | kg | 3 | 11.35 | 0 | 0 | 计价 | 按实计算
XYD2-106 | 材料 | 乙供 | C22010101 | 钢管脚手架 包括扣件 | kg | 8 | 4.706 | 0 | 0 | 计价 | 按实计算
XYD2-106 | 材料 | 乙供 | C22010141 | 木脚手板 50×250×4000 | 块 | 0.08 | 77.038 | 0 | 0 | 计价 | 按实计算
XYD2-106 | 材料 | 乙供 | C22030501 | 钢锯条 各种规格 | 根 | 6 | 1.528 | 0 | 0 | 计价 | 按实计算
XYD2-106 | 材料 | 乙供 | C22040102 | 砂纸 | 张 | 12 | 0.579 | 0 | 0 | 计价 | 按实计算
XYD2-106 | 材料 | 乙供 | C22040111 | 研磨膏凡尔砂 250g | 盒 | 4 | 3.521 | 0 | 0 | 计价 | 按实计算
XYD2-106 | 材料 | 乙供 | C22040401 | 白布 | m² | 11.91 | 4 | 0 | 0 | 计价 | 按实计算
XYD2-106 | 材料 | 乙供 | C22040412 | 无纺布 | m² | 2.6 | 4.71 | 0 | 0 | 计价 | 按实计算
XYD2-106 | 材料 | 乙供 | C22041501 | 记号笔 | 支 | 5 | 2.079 | 0 | 0 | 计价 | 按实计算
XYD2-106 | 机械 | 乙供 | J03-01-033 | 汽车式起重机 起重量 5t | 台班 | 1.045 | 564.811 | 0 | 0 | 计价 | 按实计算
XYD2-106 | 机械 | 乙供 | J03-01-036 | 汽车式起重机 起重量 16t | 台班 | 1.045 | 881.166 | 0 | 0 | 计价 | 按实计算
XYD2-106 | 机械 | 乙供 | J04-01-002 | 载重汽车 5t | 台班 | 1.045 | 375.731 | 0 | 0 | 计价 | 按实计算
XYD2-106 | 机械 | 乙供 | J10-01-002 | 交流弧焊机 容量 30kVA | 台班 | 1.045 | 86.362 | 0 | 0 | 计价 | 按实计算
XYD2-106 | 机械 | 乙供 | J11-01-014 | 电动空气压缩机 排气量 0.3m³/min | 台班 | 1.045 | 32.626 | 0 | 0 | 计价 | 按实计算
XYD2-106 | 机械 | 乙供 | J14-03-022 | SF₆气体充放回收装置 | 台班 | 1.5675 | 264.14 | 0 | 0 | 计价 | 按实计算
XYD2-106 | 机械 | 乙供 | J14-04-007 | SF₆微水分析仪 | 台班 | 1.045 | 190.08 | 0 | 0 | 计价 | 按实计算
XYD2-106 | 机械 | 乙供 | J14-04-015 | 定性检漏仪 | 台班 | 1.045 | 43.83 | 0 | 0 | 计价 | 按实计算
XYD2-106 | 机械 | 乙供 | J15-01-069 | 烘干机(GIS用) | 台班 | 1.045 | 165.388 | 0 | 0 | 计价 | 按实计算
XYD2-106 | 机械 | 乙供 | J15-01-073 | 除尘器 | 台班 | 1.045 | 55.129 | 0 | 0 | 计价 | 按实计算
XYD2-107 | 人工 | 乙供 | 9101106 | 普通工 | 工日 | 5.0346 | 75 | 0 | 0 | 计价 | 按实计算
XYD2-107 | 人工 | 乙供 | 9101109 | 安装技术工 | 工日 | 39.5337 | 114 | 0 | 0 | 计价 | 按实计算
XYD2-107 | 材料 | 乙供 | C12010200 | 电焊条 J507 综合 | kg | 11.2651 | 6.5 | 0 | 0 | 计价 | 按实计算
XYD2-107 | 材料 | 乙供 | C13010201 | 镀锌六角螺栓 综合 | kg | 7.2 | 7.23 | 0 | 0 | 计价 | 按实计算
XYD2-107 | 材料 | 乙供 | C14010100 | 镀锌铁丝 | kg | 5.33 | 4.674 | 0 | 0 | 计价 | 按实计算
XYD2-107 | 材料 | 乙供 | C16100421 | 绝缘胶带 20mm×20m | 卷 | 2 | 1.77 | 0 | 0 | 计价 | 按实计算
XYD2-107 | 材料 | 乙供 | C18040901 | 聚四氟乙烯塑料薄膜 0.5mm | kg | 12.5 | 11.2 | 0 | 0 | 计价 | 按实计算
XYD2-107 | 材料 | 乙供 | C18060101 | 塑料带 20mm×40m | 卷 | 5.33 | 2.42 | 0 | 0 | 计价 | 按实计算
XYD2-107 | 材料 | 乙供 | C18060401 | 聚四氟乙烯生料带 加厚 | 卷 | 2 | 8.883 | 0 | 0 | 计价 | 按实计算
XYD2-107 | 材料 | 乙供 | C19020101 | 机械油5~7号 | kg | 5.33 | 6.141 | 0 | 0 | 计价 | 按实计算
XYD2-107 | 材料 | 乙供 | C19020401 | 凡士林 | kg | 1.43 | 5.721 | 0 | 0 | 计价 | 按实计算
XYD2-107 | 材料 | 乙供 | C19020406 | 真空油脂 | kg | 1.25 | 12.468 | 0 | 0 | 计价 | 按实计算
XYD2-107 | 材料 | 乙供 | C19020407 | 二硫化钼润滑脂(锂基脂) | kg | 4.5 | 9.789 | 0 | 0 | 计价 | 按实计算
XYD2-107 | 材料 | 乙供 | C19020801 | 电力复合脂 | kg | 5.33 | 11.25 | 0 | 0 | 计价 | 按实计算
XYD2-107 | 材料 | 乙供 | C19030201 | 乙醇 | kg | 24.8 | 3.674 | 0 | 0 | 计价 | 按实计算
XYD2-107 | 材料 | 乙供 | C19030301 | 丙酮 95% | kg | 12 | 5.05 | 0 | 0 | 计价 | 按实计算
XYD2-107 | 材料 | 乙供 | C19060801 | 溴百里香草酚蓝(BTB)指示剂 | 瓶 | 16.67 | 24.771 | 0 | 0 | 计价 | 按实计算
XYD2-107 | 材料 | 乙供 | C19070211 | 防锈剂 | kg | 62.5 | 8.72 | 0 | 0 | 计价 | 按实计算
XYD2-107 | 材料 | 乙供 | C19090701 | 玻璃胶 | kg | 5.33 | 9.135 | 0 | 0 | 计价 | 按实计算
XYD2-107 | 材料 | 乙供 | C19090801 | 厌氧胶 325号 200g | 瓶 | 4.5 | 40.906 | 0 | 0 | 计价 | 按实计算
XYD2-107 | 材料 | 乙供 | C20010201 | 醇酸防锈漆 | kg | 4.5 | 14.257 | 0 | 0 | 计价 | 按实计算
XYD2-107 | 材料 | 乙供 | C20030101 | 普通调和漆 | kg | 4.5 | 11.35 | 0 | 0 | 计价 | 按实计算
XYD2-107 | 材料 | 乙供 | C22010101 | 钢管脚手架 包括扣件 | kg | 12.8 | 4.706 | 0 | 0 | 计价 | 按实计算
XYD2-107 | 材料 | 乙供 | C22010141 | 木脚手板 50×250×4000 | 块 | 0.128 | 77.038 | 0 | 0 | 计价 | 按实计算
XYD2-107 | 材料 | 乙供 | C22030501 | 钢锯条 各种规格 | 根 | 7.2 | 1.528 | 0 | 0 | 计价 | 按实计算
XYD2-107 | 材料 | 乙供 | C22040102 | 砂纸 | 张 | 18 | 0.579 | 0 | 0 | 计价 | 按实计算
XYD2-107 | 材料 | 乙供 | C22040111 | 研磨膏凡尔砂 250g | 盒 | 5.33 | 3.521 | 0 | 0 | 计价 | 按实计算
XYD2-107 | 材料 | 乙供 | C22040401 | 白布 | m² | 15.0751 | 4 | 0 | 0 | 计价 | 按实计算
XYD2-107 | 材料 | 乙供 | C22040412 | 无纺布 | m² | 3.07 | 4.71 | 0 | 0 | 计价 | 按实计算
XYD2-107 | 材料 | 乙供 | C22041501 | 记号笔 | 支 | 6.25 | 2.079 | 0 | 0 | 计价 | 按实计算
XYD2-107 | 机械 | 乙供 | J03-01-033 | 汽车式起重机 起重量 5t | 台班 | 1.6093 | 564.811 | 0 | 0 | 计价 | 按实计算
XYD2-107 | 机械 | 乙供 | J03-01-036 | 汽车式起重机 起重量 16t | 台班 | 1.3063 | 881.166 | 0 | 0 | 计价 | 按实计算
XYD2-107 | 机械 | 乙供 | J04-01-002 | 载重汽车 5t | 台班 | 1.3063 | 375.731 | 0 | 0 | 计价 | 按实计算
XYD2-107 | 机械 | 乙供 | J10-01-002 | 交流弧焊机 容量 30kVA | 台班 | 1.6093 | 86.362 | 0 | 0 | 计价 | 按实计算
XYD2-107 | 机械 | 乙供 | J11-01-014 | 电动空气压缩机 排气量 0.3m³/min | 台班 | 1.3063 | 32.626 | 0 | 0 | 计价 | 按实计算
XYD2-107 | 机械 | 乙供 | J14-03-022 | SF₆气体充放回收装置 | 台班 | 1.881 | 264.14 | 0 | 0 | 计价 | 按实计算
XYD2-107 | 机械 | 乙供 | J14-04-007 | SF₆微水分析仪 | 台班 | 1.3063 | 190.08 | 0 | 0 | 计价 | 按实计算
XYD2-107 | 机械 | 乙供 | J14-04-015 | 定性检漏仪 | 台班 | 1.3063 | 43.83 | 0 | 0 | 计价 | 按实计算
XYD2-107 | 机械 | 乙供 | J15-01-069 | 烘干机(GIS用) | 台班 | 1.6093 | 165.388 | 0 | 0 | 计价 | 按实计算
XYD2-107 | 机械 | 乙供 | J15-01-073 | 除尘器 | 台班 | 1.6093 | 55.129 | 0 | 0 | 计价 | 按实计算
XYD2-108 | 人工 | 乙供 | 9101106 | 普通工 | 工日 | 1.0429 | 75 | 0 | 0 | 计价 | 按实计算
XYD2-108 | 人工 | 乙供 | 9101109 | 安装技术工 | 工日 | 6.8672 | 114 | 0 | 0 | 计价 | 按实计算
XYD2-108 | 材料 | 乙供 | C13010201 | 镀锌六角螺栓 综合 | kg | 2 | 7.23 | 0 | 0 | 计价 | 按实计算
XYD2-108 | 材料 | 乙供 | C14010100 | 镀锌铁丝 | kg | 1 | 4.674 | 0 | 0 | 计价 | 按实计算
XYD2-108 | 材料 | 乙供 | C16100421 | 绝缘胶带 20mm×20m | 卷 | 0.5 | 1.77 | 0 | 0 | 计价 | 按实计算
XYD2-108 | 材料 | 乙供 | C18040901 | 聚四氟乙烯塑料薄膜 0.5mm | kg | 1 | 11.2 | 0 | 0 | 计价 | 按实计算
XYD2-108 | 材料 | 乙供 | C18060101 | 塑料带 20mm×40m | 卷 | 1 | 2.42 | 0 | 0 | 计价 | 按实计算
XYD2-108 | 材料 | 乙供 | C18060401 | 聚四氟乙烯生料带 加厚 | 卷 | 0.5 | 8.883 | 0 | 0 | 计价 | 按实计算
XYD2-108 | 材料 | 乙供 | C19020101 | 机械油5~7号 | kg | 1 | 6.141 | 0 | 0 | 计价 | 按实计算
XYD2-108 | 材料 | 乙供 | C19020401 | 凡士林 | kg | 0.1 | 5.721 | 0 | 0 | 计价 | 按实计算
XYD2-108 | 材料 | 乙供 | C19020406 | 真空油脂 | kg | 0.2 | 12.468 | 0 | 0 | 计价 | 按实计算
XYD2-108 | 材料 | 乙供 | C19020801 | 电力复合脂 | kg | 1 | 11.25 | 0 | 0 | 计价 | 按实计算
XYD2-108 | 材料 | 乙供 | C19030201 | 乙醇 | kg | 2 | 3.674 | 0 | 0 | 计价 | 按实计算
XYD2-108 | 材料 | 乙供 | C19030301 | 丙酮 95% | kg | 1 | 5.05 | 0 | 0 | 计价 | 按实计算
XYD2-108 | 材料 | 乙供 | C19060801 | 溴百里香草酚蓝(BTB)指示剂 | 瓶 | 3 | 24.771 | 0 | 0 | 计价 | 按实计算
XYD2-108 | 材料 | 乙供 | C19070211 | 防锈剂 | kg | 20 | 8.72 | 0 | 0 | 计价 | 按实计算
XYD2-108 | 材料 | 乙供 | C19090701 | 玻璃胶 | kg | 2 | 9.135 | 0 | 0 | 计价 | 按实计算
XYD2-108 | 材料 | 乙供 | C19090801 | 厌氧胶 325号 200g | 瓶 | 1 | 40.906 | 0 | 0 | 计价 | 按实计算
XYD2-108 | 材料 | 乙供 | C20010201 | 醇酸防锈漆 | kg | 1 | 14.257 | 0 | 0 | 计价 | 按实计算
XYD2-108 | 材料 | 乙供 | C20030101 | 普通调和漆 | kg | 1 | 11.35 | 0 | 0 | 计价 | 按实计算
XYD2-108 | 材料 | 乙供 | C22030501 | 钢锯条 各种规格 | 根 | 2 | 1.528 | 0 | 0 | 计价 | 按实计算
XYD2-108 | 材料 | 乙供 | C22040102 | 砂纸 | 张 | 5 | 0.579 | 0 | 0 | 计价 | 按实计算
XYD2-108 | 材料 | 乙供 | C22040111 | 研磨膏凡尔砂 250g | 盒 | 2 | 3.521 | 0 | 0 | 计价 | 按实计算
XYD2-108 | 材料 | 乙供 | C22040401 | 白布 | m² | 2.4775 | 4 | 0 | 0 | 计价 | 按实计算
XYD2-108 | 材料 | 乙供 | C22040412 | 无纺布 | m² | 0.4 | 4.71 | 0 | 0 | 计价 | 按实计算
XYD2-108 | 材料 | 乙供 | C22041501 | 记号笔 | 支 | 3 | 2.079 | 0 | 0 | 计价 | 按实计算
XYD2-108 | 机械 | 乙供 | J03-01-033 | 汽车式起重机 起重量 5t | 台班 | 0.4988 | 564.811 | 0 | 0 | 计价 | 按实计算
XYD2-108 | 机械 | 乙供 | J11-01-014 | 电动空气压缩机 排气量 0.3m³/min | 台班 | 0.4988 | 32.626 | 0 | 0 | 计价 | 按实计算
XYD2-108 | 机械 | 乙供 | J14-03-022 | SF₆气体充放回收装置 | 台班 | 0.4988 | 264.14 | 0 | 0 | 计价 | 按实计算
XYD2-108 | 机械 | 乙供 | J14-04-007 | SF₆微水分析仪 | 台班 | 0.4988 | 190.08 | 0 | 0 | 计价 | 按实计算
XYD2-108 | 机械 | 乙供 | J14-04-015 | 定性检漏仪 | 台班 | 0.4988 | 43.83 | 0 | 0 | 计价 | 按实计算
XYD2-108 | 机械 | 乙供 | J14-05-018 | 微机型高压断路器模拟装置(断路器模拟试验仪) | 台班 | 0.2494 | 167.944 | 0 | 0 | 计价 | 按实计算
XYD2-108 | 机械 | 乙供 | J15-01-069 | 烘干机(GIS用) | 台班 | 0.4988 | 165.388 | 0 | 0 | 计价 | 按实计算
XYD2-108 | 机械 | 乙供 | J15-01-073 | 除尘器 | 台班 | 0.4988 | 55.129 | 0 | 0 | 计价 | 按实计算
XYD2-109 | 人工 | 乙供 | 9101106 | 普通工 | 工日 | 2.0858 | 75 | 0 | 0 | 计价 | 按实计算
XYD2-109 | 人工 | 乙供 | 9101109 | 安装技术工 | 工日 | 13.4136 | 114 | 0 | 0 | 计价 | 按实计算
XYD2-109 | 材料 | 乙供 | C13010201 | 镀锌六角螺栓 综合 | kg | 3 | 7.23 | 0 | 0 | 计价 | 按实计算
XYD2-109 | 材料 | 乙供 | C14010100 | 镀锌铁丝 | kg | 2 | 4.674 | 0 | 0 | 计价 | 按实计算
XYD2-109 | 材料 | 乙供 | C16100421 | 绝缘胶带 20mm×20m | 卷 | 0.5 | 1.77 | 0 | 0 | 计价 | 按实计算
XYD2-109 | 材料 | 乙供 | C18040901 | 聚四氟乙烯塑料薄膜 0.5mm | kg | 2 | 11.2 | 0 | 0 | 计价 | 按实计算
XYD2-109 | 材料 | 乙供 | C18060101 | 塑料带 20mm×40m | 卷 | 2 | 2.42 | 0 | 0 | 计价 | 按实计算
XYD2-109 | 材料 | 乙供 | C18060401 | 聚四氟乙烯生料带 加厚 | 卷 | 0.5 | 8.883 | 0 | 0 | 计价 | 按实计算
XYD2-109 | 材料 | 乙供 | C19020101 | 机械油5~7号 | kg | 1 | 6.141 | 0 | 0 | 计价 | 按实计算
XYD2-109 | 材料 | 乙供 | C19020401 | 凡士林 | kg | 0.5 | 5.721 | 0 | 0 | 计价 | 按实计算
XYD2-109 | 材料 | 乙供 | C19020406 | 真空油脂 | kg | 0.2 | 12.468 | 0 | 0 | 计价 | 按实计算
XYD2-109 | 材料 | 乙供 | C19020801 | 电力复合脂 | kg | 1 | 11.25 | 0 | 0 | 计价 | 按实计算
XYD2-109 | 材料 | 乙供 | C19030201 | 乙醇 | kg | 4 | 3.674 | 0 | 0 | 计价 | 按实计算
XYD2-109 | 材料 | 乙供 | C19030301 | 丙酮 95% | kg | 2 | 5.05 | 0 | 0 | 计价 | 按实计算
XYD2-109 | 材料 | 乙供 | C19060801 | 溴百里香草酚蓝(BTB)指示剂 | 瓶 | 3 | 24.771 | 0 | 0 | 计价 | 按实计算
XYD2-109 | 材料 | 乙供 | C19070211 | 防锈剂 | kg | 20 | 8.72 | 0 | 0 | 计价 | 按实计算
XYD2-109 | 材料 | 乙供 | C19090701 | 玻璃胶 | kg | 2 | 9.135 | 0 | 0 | 计价 | 按实计算
XYD2-109 | 材料 | 乙供 | C19090801 | 厌氧胶 325号 200g | 瓶 | 1 | 40.906 | 0 | 0 | 计价 | 按实计算
XYD2-109 | 材料 | 乙供 | C20010201 | 醇酸防锈漆 | kg | 1 | 14.257 | 0 | 0 | 计价 | 按实计算
XYD2-109 | 材料 | 乙供 | C20030101 | 普通调和漆 | kg | 1 | 11.35 | 0 | 0 | 计价 | 按实计算
XYD2-109 | 材料 | 乙供 | C22010101 | 钢管脚手架 包括扣件 | kg | 3 | 4.706 | 0 | 0 | 计价 | 按实计算
XYD2-109 | 材料 | 乙供 | C22010141 | 木脚手板 50×250×4000 | 块 | 0.03 | 77.038 | 0 | 0 | 计价 | 按实计算
XYD2-109 | 材料 | 乙供 | C22030501 | 钢锯条 各种规格 | 根 | 3 | 1.528 | 0 | 0 | 计价 | 按实计算
XYD2-109 | 材料 | 乙供 | C22040102 | 砂纸 | 张 | 5 | 0.579 | 0 | 0 | 计价 | 按实计算
XYD2-109 | 材料 | 乙供 | C22040111 | 研磨膏凡尔砂 250g | 盒 | 2 | 3.521 | 0 | 0 | 计价 | 按实计算
XYD2-109 | 材料 | 乙供 | C22040401 | 白布 | m² | 3.4775 | 4 | 0 | 0 | 计价 | 按实计算
XYD2-109 | 材料 | 乙供 | C22040412 | 无纺布 | m² | 0.8 | 4.71 | 0 | 0 | 计价 | 按实计算
XYD2-109 | 材料 | 乙供 | C22041501 | 记号笔 | 支 | 3 | 2.079 | 0 | 0 | 计价 | 按实计算
XYD2-109 | 机械 | 乙供 | J03-01-033 | 汽车式起重机 起重量 5t | 台班 | 0.4988 | 564.811 | 0 | 0 | 计价 | 按实计算
XYD2-109 | 机械 | 乙供 | J03-01-036 | 汽车式起重机 起重量 16t | 台班 | 0.4988 | 881.166 | 0 | 0 | 计价 | 按实计算
XYD2-109 | 机械 | 乙供 | J04-01-002 | 载重汽车 5t | 台班 | 0.2993 | 375.731 | 0 | 0 | 计价 | 按实计算
XYD2-109 | 机械 | 乙供 | J11-01-014 | 电动空气压缩机 排气量 0.3m³/min | 台班 | 0.4988 | 32.626 | 0 | 0 | 计价 | 按实计算
XYD2-109 | 机械 | 乙供 | J14-03-022 | SF₆气体充放回收装置 | 台班 | 0.9975 | 264.14 | 0 | 0 | 计价 | 按实计算
XYD2-109 | 机械 | 乙供 | J14-04-007 | SF₆微水分析仪 | 台班 | 0.4988 | 190.08 | 0 | 0 | 计价 | 按实计算
XYD2-109 | 机械 | 乙供 | J14-04-015 | 定性检漏仪 | 台班 | 0.4988 | 43.83 | 0 | 0 | 计价 | 按实计算
XYD2-109 | 机械 | 乙供 | J14-05-018 | 微机型高压断路器模拟装置(断路器模拟试验仪) | 台班 | 0.4988 | 167.944 | 0 | 0 | 计价 | 按实计算
XYD2-109 | 机械 | 乙供 | J15-01-069 | 烘干机(GIS用) | 台班 | 0.4988 | 165.388 | 0 | 0 | 计价 | 按实计算
XYD2-109 | 机械 | 乙供 | J15-01-073 | 除尘器 | 台班 | 0.4988 | 55.129 | 0 | 0 | 计价 | 按实计算
XYD2-110 | 人工 | 乙供 | 9101106 | 普通工 | 工日 | 3.0999 | 75 | 0 | 0 | 计价 | 按实计算
XYD2-110 | 人工 | 乙供 | 9101109 | 安装技术工 | 工日 | 20.1204 | 114 | 0 | 0 | 计价 | 按实计算
XYD2-110 | 材料 | 乙供 | C13010201 | 镀锌六角螺栓 综合 | kg | 4 | 7.23 | 0 | 0 | 计价 | 按实计算
XYD2-110 | 材料 | 乙供 | C14010100 | 镀锌铁丝 | kg | 2 | 4.674 | 0 | 0 | 计价 | 按实计算
XYD2-110 | 材料 | 乙供 | C16100421 | 绝缘胶带 20mm×20m | 卷 | 1 | 1.77 | 0 | 0 | 计价 | 按实计算
XYD2-110 | 材料 | 乙供 | C18040901 | 聚四氟乙烯塑料薄膜 0.5mm | kg | 4 | 11.2 | 0 | 0 | 计价 | 按实计算
XYD2-110 | 材料 | 乙供 | C18060101 | 塑料带 20mm×40m | 卷 | 2 | 2.42 | 0 | 0 | 计价 | 按实计算
XYD2-110 | 材料 | 乙供 | C18060401 | 聚四氟乙烯生料带 加厚 | 卷 | 0.5 | 8.883 | 0 | 0 | 计价 | 按实计算
XYD2-110 | 材料 | 乙供 | C19020101 | 机械油5~7号 | kg | 2 | 6.141 | 0 | 0 | 计价 | 按实计算
XYD2-110 | 材料 | 乙供 | C19020401 | 凡士林 | kg | 1 | 5.721 | 0 | 0 | 计价 | 按实计算
XYD2-110 | 材料 | 乙供 | C19020406 | 真空油脂 | kg | 1 | 12.468 | 0 | 0 | 计价 | 按实计算
XYD2-110 | 材料 | 乙供 | C19020801 | 电力复合脂 | kg | 2 | 11.25 | 0 | 0 | 计价 | 按实计算
XYD2-110 | 材料 | 乙供 | C19030201 | 乙醇 | kg | 6 | 3.674 | 0 | 0 | 计价 | 按实计算
XYD2-110 | 材料 | 乙供 | C19030301 | 丙酮 95% | kg | 2 | 5.05 | 0 | 0 | 计价 | 按实计算
XYD2-110 | 材料 | 乙供 | C19060801 | 溴百里香草酚蓝(BTB)指示剂 | 瓶 | 6 | 24.771 | 0 | 0 | 计价 | 按实计算
XYD2-110 | 材料 | 乙供 | C19070211 | 防锈剂 | kg | 30 | 8.72 | 0 | 0 | 计价 | 按实计算
XYD2-110 | 材料 | 乙供 | C19090701 | 玻璃胶 | kg | 3 | 9.135 | 0 | 0 | 计价 | 按实计算
XYD2-110 | 材料 | 乙供 | C19090801 | 厌氧胶 325号 200g | 瓶 | 2 | 40.906 | 0 | 0 | 计价 | 按实计算
XYD2-110 | 材料 | 乙供 | C20010201 | 醇酸防锈漆 | kg | 1 | 14.257 | 0 | 0 | 计价 | 按实计算
XYD2-110 | 材料 | 乙供 | C20030101 | 普通调和漆 | kg | 1 | 11.35 | 0 | 0 | 计价 | 按实计算
XYD2-110 | 材料 | 乙供 | C22010101 | 钢管脚手架 包括扣件 | kg | 4 | 4.706 | 0 | 0 | 计价 | 按实计算
XYD2-110 | 材料 | 乙供 | C22010141 | 木脚手板 50×250×4000 | 块 | 0.04 | 77.038 | 0 | 0 | 计价 | 按实计算
XYD2-110 | 材料 | 乙供 | C22030501 | 钢锯条 各种规格 | 根 | 4 | 1.528 | 0 | 0 | 计价 | 按实计算
XYD2-110 | 材料 | 乙供 | C22040102 | 砂纸 | 张 | 8 | 0.579 | 0 | 0 | 计价 | 按实计算
XYD2-110 | 材料 | 乙供 | C22040111 | 研磨膏凡尔砂 250g | 盒 | 3 | 3.521 | 0 | 0 | 计价 | 按实计算
XYD2-110 | 材料 | 乙供 | C22040401 | 白布 | m² | 5.955 | 4 | 0 | 0 | 计价 | 按实计算
XYD2-110 | 材料 | 乙供 | C22040412 | 无纺布 | m² | 1.4 | 4.71 | 0 | 0 | 计价 | 按实计算
XYD2-110 | 材料 | 乙供 | C22041501 | 记号笔 | 支 | 3 | 2.079 | 0 | 0 | 计价 | 按实计算
XYD2-110 | 机械 | 乙供 | J03-01-033 | 汽车式起重机 起重量 5t | 台班 | 1.4963 | 564.811 | 0 | 0 | 计价 | 按实计算
XYD2-110 | 机械 | 乙供 | J03-01-036 | 汽车式起重机 起重量 16t | 台班 | 0.9975 | 881.166 | 0 | 0 | 计价 | 按实计算
XYD2-110 | 机械 | 乙供 | J04-01-002 | 载重汽车 5t | 台班 | 0.4988 | 375.731 | 0 | 0 | 计价 | 按实计算
XYD2-110 | 机械 | 乙供 | J11-01-014 | 电动空气压缩机 排气量 0.3m³/min | 台班 | 0.6484 | 32.626 | 0 | 0 | 计价 | 按实计算
XYD2-110 | 机械 | 乙供 | J14-03-022 | SF₆气体充放回收装置 | 台班 | 0.9975 | 264.14 | 0 | 0 | 计价 | 按实计算
XYD2-110 | 机械 | 乙供 | J14-04-007 | SF₆微水分析仪 | 台班 | 0.9975 | 190.08 | 0 | 0 | 计价 | 按实计算
XYD2-110 | 机械 | 乙供 | J14-04-015 | 定性检漏仪 | 台班 | 0.7481 | 43.83 | 0 | 0 | 计价 | 按实计算
XYD2-110 | 机械 | 乙供 | J14-05-018 | 微机型高压断路器模拟装置(断路器模拟试验仪) | 台班 | 0.7481 | 167.944 | 0 | 0 | 计价 | 按实计算
XYD2-110 | 机械 | 乙供 | J15-01-069 | 烘干机(GIS用) | 台班 | 0.9975 | 165.388 | 0 | 0 | 计价 | 按实计算
XYD2-110 | 机械 | 乙供 | J15-01-073 | 除尘器 | 台班 | 0.6484 | 55.129 | 0 | 0 | 计价 | 按实计算
XYD2-111 | 人工 | 乙供 | 9101106 | 普通工 | 工日 | 3.8911 | 75 | 0 | 0 | 计价 | 按实计算
XYD2-111 | 人工 | 乙供 | 9101109 | 安装技术工 | 工日 | 25.0193 | 114 | 0 | 0 | 计价 | 按实计算
XYD2-111 | 材料 | 乙供 | C13010201 | 镀锌六角螺栓 综合 | kg | 5 | 7.23 | 0 | 0 | 计价 | 按实计算
XYD2-111 | 材料 | 乙供 | C14010100 | 镀锌铁丝 | kg | 3 | 4.674 | 0 | 0 | 计价 | 按实计算
XYD2-111 | 材料 | 乙供 | C16100421 | 绝缘胶带 20mm×20m | 卷 | 2 | 1.77 | 0 | 0 | 计价 | 按实计算
XYD2-111 | 材料 | 乙供 | C18040901 | 聚四氟乙烯塑料薄膜 0.5mm | kg | 8 | 11.2 | 0 | 0 | 计价 | 按实计算
XYD2-111 | 材料 | 乙供 | C18060101 | 塑料带 20mm×40m | 卷 | 3 | 2.42 | 0 | 0 | 计价 | 按实计算
XYD2-111 | 材料 | 乙供 | C18060401 | 聚四氟乙烯生料带 加厚 | 卷 | 0.5 | 8.883 | 0 | 0 | 计价 | 按实计算
XYD2-111 | 材料 | 乙供 | C19020101 | 机械油5~7号 | kg | 3 | 6.141 | 0 | 0 | 计价 | 按实计算
XYD2-111 | 材料 | 乙供 | C19020401 | 凡士林 | kg | 1 | 5.721 | 0 | 0 | 计价 | 按实计算
XYD2-111 | 材料 | 乙供 | C19020406 | 真空油脂 | kg | 1.5 | 12.468 | 0 | 0 | 计价 | 按实计算
XYD2-111 | 材料 | 乙供 | C19020801 | 电力复合脂 | kg | 3 | 11.25 | 0 | 0 | 计价 | 按实计算
XYD2-111 | 材料 | 乙供 | C19030201 | 乙醇 | kg | 9 | 3.674 | 0 | 0 | 计价 | 按实计算
XYD2-111 | 材料 | 乙供 | C19030301 | 丙酮 95% | kg | 3 | 5.05 | 0 | 0 | 计价 | 按实计算
XYD2-111 | 材料 | 乙供 | C19060801 | 溴百里香草酚蓝(BTB)指示剂 | 瓶 | 6 | 24.771 | 0 | 0 | 计价 | 按实计算
XYD2-111 | 材料 | 乙供 | C19070211 | 防锈剂 | kg | 40 | 8.72 | 0 | 0 | 计价 | 按实计算
XYD2-111 | 材料 | 乙供 | C19090701 | 玻璃胶 | kg | 3 | 9.135 | 0 | 0 | 计价 | 按实计算
XYD2-111 | 材料 | 乙供 | C19090801 | 厌氧胶 325号 200g | 瓶 | 2 | 40.906 | 0 | 0 | 计价 | 按实计算
XYD2-111 | 材料 | 乙供 | C20010201 | 醇酸防锈漆 | kg | 2 | 14.257 | 0 | 0 | 计价 | 按实计算
XYD2-111 | 材料 | 乙供 | C20030101 | 普通调和漆 | kg | 2 | 11.35 | 0 | 0 | 计价 | 按实计算
XYD2-111 | 材料 | 乙供 | C22010101 | 钢管脚手架 包括扣件 | kg | 5 | 4.706 | 0 | 0 | 计价 | 按实计算
XYD2-111 | 材料 | 乙供 | C22010141 | 木脚手板 50×250×4000 | 块 | 0.05 | 77.038 | 0 | 0 | 计价 | 按实计算
XYD2-111 | 材料 | 乙供 | C22030501 | 钢锯条 各种规格 | 根 | 5 | 1.528 | 0 | 0 | 计价 | 按实计算
XYD2-111 | 材料 | 乙供 | C22040102 | 砂纸 | 张 | 14 | 0.579 | 0 | 0 | 计价 | 按实计算
XYD2-111 | 材料 | 乙供 | C22040111 | 研磨膏凡尔砂 250g | 盒 | 3 | 3.521 | 0 | 0 | 计价 | 按实计算
XYD2-111 | 材料 | 乙供 | C22040401 | 白布 | m² | 9.4325 | 4 | 0 | 0 | 计价 | 按实计算
XYD2-111 | 材料 | 乙供 | C22040412 | 无纺布 | m² | 2.2 | 4.71 | 0 | 0 | 计价 | 按实计算
XYD2-111 | 材料 | 乙供 | C22041501 | 记号笔 | 支 | 4 | 2.079 | 0 | 0 | 计价 | 按实计算
XYD2-111 | 机械 | 乙供 | J03-01-033 | 汽车式起重机 起重量 5t | 台班 | 1.4963 | 564.811 | 0 | 0 | 计价 | 按实计算
XYD2-111 | 机械 | 乙供 | J03-01-036 | 汽车式起重机 起重量 16t | 台班 | 1.4963 | 881.166 | 0 | 0 | 计价 | 按实计算
XYD2-111 | 机械 | 乙供 | J04-01-002 | 载重汽车 5t | 台班 | 0.4988 | 375.731 | 0 | 0 | 计价 | 按实计算
XYD2-111 | 机械 | 乙供 | J11-01-014 | 电动空气压缩机 排气量 0.3m³/min | 台班 | 0.6484 | 32.626 | 0 | 0 | 计价 | 按实计算
XYD2-111 | 机械 | 乙供 | J14-03-022 | SF₆气体充放回收装置 | 台班 | 1.4963 | 264.14 | 0 | 0 | 计价 | 按实计算
XYD2-111 | 机械 | 乙供 | J14-04-007 | SF₆微水分析仪 | 台班 | 0.9975 | 190.08 | 0 | 0 | 计价 | 按实计算
XYD2-111 | 机械 | 乙供 | J14-04-015 | 定性检漏仪 | 台班 | 0.9975 | 43.83 | 0 | 0 | 计价 | 按实计算
XYD2-111 | 机械 | 乙供 | J14-05-018 | 微机型高压断路器模拟装置(断路器模拟试验仪) | 台班 | 0.9975 | 167.944 | 0 | 0 | 计价 | 按实计算
XYD2-111 | 机械 | 乙供 | J15-01-069 | 烘干机(GIS用) | 台班 | 1.4963 | 165.388 | 0 | 0 | 计价 | 按实计算
XYD2-111 | 机械 | 乙供 | J15-01-073 | 除尘器 | 台班 | 0.6484 | 55.129 | 0 | 0 | 计价 | 按实计算
XYD2-112 | 人工 | 乙供 | 9101106 | 普通工 | 工日 | 4.2651 | 75 | 0 | 0 | 计价 | 按实计算
XYD2-112 | 人工 | 乙供 | 9101109 | 安装技术工 | 工日 | 27.4323 | 114 | 0 | 0 | 计价 | 按实计算
XYD2-112 | 材料 | 乙供 | C13010201 | 镀锌六角螺栓 综合 | kg | 5 | 7.23 | 0 | 0 | 计价 | 按实计算
XYD2-112 | 材料 | 乙供 | C14010100 | 镀锌铁丝 | kg | 3 | 4.674 | 0 | 0 | 计价 | 按实计算
XYD2-112 | 材料 | 乙供 | C16100421 | 绝缘胶带 20mm×20m | 卷 | 2 | 1.77 | 0 | 0 | 计价 | 按实计算
XYD2-112 | 材料 | 乙供 | C18040901 | 聚四氟乙烯塑料薄膜 0.5mm | kg | 8 | 11.2 | 0 | 0 | 计价 | 按实计算
XYD2-112 | 材料 | 乙供 | C18060101 | 塑料带 20mm×40m | 卷 | 3 | 2.42 | 0 | 0 | 计价 | 按实计算
XYD2-112 | 材料 | 乙供 | C18060401 | 聚四氟乙烯生料带 加厚 | 卷 | 0.5 | 8.883 | 0 | 0 | 计价 | 按实计算
XYD2-112 | 材料 | 乙供 | C19020101 | 机械油5~7号 | kg | 3 | 6.141 | 0 | 0 | 计价 | 按实计算
XYD2-112 | 材料 | 乙供 | C19020401 | 凡士林 | kg | 1 | 5.721 | 0 | 0 | 计价 | 按实计算
XYD2-112 | 材料 | 乙供 | C19020406 | 真空油脂 | kg | 1.5 | 12.468 | 0 | 0 | 计价 | 按实计算
XYD2-112 | 材料 | 乙供 | C19020801 | 电力复合脂 | kg | 3 | 11.25 | 0 | 0 | 计价 | 按实计算
XYD2-112 | 材料 | 乙供 | C19030201 | 乙醇 | kg | 9 | 3.674 | 0 | 0 | 计价 | 按实计算
XYD2-112 | 材料 | 乙供 | C19030301 | 丙酮 95% | kg | 3 | 5.05 | 0 | 0 | 计价 | 按实计算
XYD2-112 | 材料 | 乙供 | C19060801 | 溴百里香草酚蓝(BTB)指示剂 | 瓶 | 6 | 24.771 | 0 | 0 | 计价 | 按实计算
XYD2-112 | 材料 | 乙供 | C19070211 | 防锈剂 | kg | 40 | 8.72 | 0 | 0 | 计价 | 按实计算
XYD2-112 | 材料 | 乙供 | C19090701 | 玻璃胶 | kg | 3 | 9.135 | 0 | 0 | 计价 | 按实计算
XYD2-112 | 材料 | 乙供 | C19090801 | 厌氧胶 325号 200g | 瓶 | 2 | 40.906 | 0 | 0 | 计价 | 按实计算
XYD2-112 | 材料 | 乙供 | C20010201 | 醇酸防锈漆 | kg | 2 | 14.257 | 0 | 0 | 计价 | 按实计算
XYD2-112 | 材料 | 乙供 | C20030101 | 普通调和漆 | kg | 2 | 11.35 | 0 | 0 | 计价 | 按实计算
XYD2-112 | 材料 | 乙供 | C22010101 | 钢管脚手架 包括扣件 | kg | 5 | 4.706 | 0 | 0 | 计价 | 按实计算
XYD2-112 | 材料 | 乙供 | C22010141 | 木脚手板 50×250×4000 | 块 | 0.05 | 77.038 | 0 | 0 | 计价 | 按实计算
XYD2-112 | 材料 | 乙供 | C22030501 | 钢锯条 各种规格 | 根 | 5 | 1.528 | 0 | 0 | 计价 | 按实计算
XYD2-112 | 材料 | 乙供 | C22040102 | 砂纸 | 张 | 15 | 0.579 | 0 | 0 | 计价 | 按实计算
XYD2-112 | 材料 | 乙供 | C22040111 | 研磨膏凡尔砂 250g | 盒 | 3 | 3.521 | 0 | 0 | 计价 | 按实计算
XYD2-112 | 材料 | 乙供 | C22040401 | 白布 | m² | 9.4325 | 4 | 0 | 0 | 计价 | 按实计算
XYD2-112 | 材料 | 乙供 | C22040412 | 无纺布 | m² | 2.2 | 4.71 | 0 | 0 | 计价 | 按实计算
XYD2-112 | 材料 | 乙供 | C22041501 | 记号笔 | 支 | 4 | 2.079 | 0 | 0 | 计价 | 按实计算
XYD2-112 | 机械 | 乙供 | J03-01-033 | 汽车式起重机 起重量 5t | 台班 | 1.4963 | 564.811 | 0 | 0 | 计价 | 按实计算
XYD2-112 | 机械 | 乙供 | J03-01-036 | 汽车式起重机 起重量 16t | 台班 | 1.4963 | 881.166 | 0 | 0 | 计价 | 按实计算
XYD2-112 | 机械 | 乙供 | J04-01-002 | 载重汽车 5t | 台班 | 0.798 | 375.731 | 0 | 0 | 计价 | 按实计算
XYD2-112 | 机械 | 乙供 | J11-01-014 | 电动空气压缩机 排气量 0.3m³/min | 台班 | 0.6484 | 32.626 | 0 | 0 | 计价 | 按实计算
XYD2-112 | 机械 | 乙供 | J14-03-022 | SF₆气体充放回收装置 | 台班 | 1.4963 | 264.14 | 0 | 0 | 计价 | 按实计算
XYD2-112 | 机械 | 乙供 | J14-04-007 | SF₆微水分析仪 | 台班 | 0.9975 | 190.08 | 0 | 0 | 计价 | 按实计算
XYD2-112 | 机械 | 乙供 | J14-04-015 | 定性检漏仪 | 台班 | 0.9975 | 43.83 | 0 | 0 | 计价 | 按实计算
XYD2-112 | 机械 | 乙供 | J14-05-018 | 微机型高压断路器模拟装置(断路器模拟试验仪) | 台班 | 0.9975 | 167.944 | 0 | 0 | 计价 | 按实计算
XYD2-112 | 机械 | 乙供 | J15-01-069 | 烘干机(GIS用) | 台班 | 1.4963 | 165.388 | 0 | 0 | 计价 | 按实计算
XYD2-112 | 机械 | 乙供 | J15-01-073 | 除尘器 | 台班 | 0.6484 | 55.129 | 0 | 0 | 计价 | 按实计算
XYD2-113 | 人工 | 乙供 | 9101106 | 普通工 | 工日 | 6.9981 | 75 | 0 | 0 | 计价 | 按实计算
XYD2-113 | 人工 | 乙供 | 9101109 | 安装技术工 | 工日 | 34.1391 | 114 | 0 | 0 | 计价 | 按实计算
XYD2-113 | 材料 | 乙供 | C13010201 | 镀锌六角螺栓 综合 | kg | 6 | 7.23 | 0 | 0 | 计价 | 按实计算
XYD2-113 | 材料 | 乙供 | C14010100 | 镀锌铁丝 | kg | 4 | 4.674 | 0 | 0 | 计价 | 按实计算
XYD2-113 | 材料 | 乙供 | C16100421 | 绝缘胶带 20mm×20m | 卷 | 3 | 1.77 | 0 | 0 | 计价 | 按实计算
XYD2-113 | 材料 | 乙供 | C18040901 | 聚四氟乙烯塑料薄膜 0.5mm | kg | 9 | 11.2 | 0 | 0 | 计价 | 按实计算
XYD2-113 | 材料 | 乙供 | C18060101 | 塑料带 20mm×40m | 卷 | 4 | 2.42 | 0 | 0 | 计价 | 按实计算
XYD2-113 | 材料 | 乙供 | C18060401 | 聚四氟乙烯生料带 加厚 | 卷 | 1 | 8.883 | 0 | 0 | 计价 | 按实计算
XYD2-113 | 材料 | 乙供 | C19020101 | 机械油5~7号 | kg | 4 | 6.141 | 0 | 0 | 计价 | 按实计算
XYD2-113 | 材料 | 乙供 | C19020401 | 凡士林 | kg | 2 | 5.721 | 0 | 0 | 计价 | 按实计算
XYD2-113 | 材料 | 乙供 | C19020406 | 真空油脂 | kg | 2 | 12.468 | 0 | 0 | 计价 | 按实计算
XYD2-113 | 材料 | 乙供 | C19020801 | 电力复合脂 | kg | 4 | 11.25 | 0 | 0 | 计价 | 按实计算
XYD2-113 | 材料 | 乙供 | C19030201 | 乙醇 | kg | 11 | 3.674 | 0 | 0 | 计价 | 按实计算
XYD2-113 | 材料 | 乙供 | C19030301 | 丙酮 95% | kg | 4 | 5.05 | 0 | 0 | 计价 | 按实计算
XYD2-113 | 材料 | 乙供 | C19060801 | 溴百里香草酚蓝(BTB)指示剂 | 瓶 | 10 | 24.771 | 0 | 0 | 计价 | 按实计算
XYD2-113 | 材料 | 乙供 | C19070211 | 防锈剂 | kg | 50 | 8.72 | 0 | 0 | 计价 | 按实计算
XYD2-113 | 材料 | 乙供 | C19090701 | 玻璃胶 | kg | 4 | 9.135 | 0 | 0 | 计价 | 按实计算
XYD2-113 | 材料 | 乙供 | C19090801 | 厌氧胶 325号 200g | 瓶 | 3 | 40.906 | 0 | 0 | 计价 | 按实计算
XYD2-113 | 材料 | 乙供 | C20010201 | 醇酸防锈漆 | kg | 3 | 14.257 | 0 | 0 | 计价 | 按实计算
XYD2-113 | 材料 | 乙供 | C20030101 | 普通调和漆 | kg | 3 | 11.35 | 0 | 0 | 计价 | 按实计算
XYD2-113 | 材料 | 乙供 | C22010101 | 钢管脚手架 包括扣件 | kg | 6 | 4.706 | 0 | 0 | 计价 | 按实计算
XYD2-113 | 材料 | 乙供 | C22010141 | 木脚手板 50×250×4000 | 块 | 0.06 | 77.038 | 0 | 0 | 计价 | 按实计算
XYD2-113 | 材料 | 乙供 | C22030501 | 钢锯条 各种规格 | 根 | 6 | 1.528 | 0 | 0 | 计价 | 按实计算
XYD2-113 | 材料 | 乙供 | C22040102 | 砂纸 | 张 | 20 | 0.579 | 0 | 0 | 计价 | 按实计算
XYD2-113 | 材料 | 乙供 | C22040111 | 研磨膏凡尔砂 250g | 盒 | 4 | 3.521 | 0 | 0 | 计价 | 按实计算
XYD2-113 | 材料 | 乙供 | C22040401 | 白布 | m² | 11.91 | 4 | 0 | 0 | 计价 | 按实计算
XYD2-113 | 材料 | 乙供 | C22040412 | 无纺布 | m² | 2.6 | 4.71 | 0 | 0 | 计价 | 按实计算
XYD2-113 | 材料 | 乙供 | C22041501 | 记号笔 | 支 | 5 | 2.079 | 0 | 0 | 计价 | 按实计算
XYD2-113 | 机械 | 乙供 | J03-01-033 | 汽车式起重机 起重量 5t | 台班 | 1.995 | 564.811 | 0 | 0 | 计价 | 按实计算
XYD2-113 | 机械 | 乙供 | J03-01-036 | 汽车式起重机 起重量 16t | 台班 | 1.995 | 881.166 | 0 | 0 | 计价 | 按实计算
XYD2-113 | 机械 | 乙供 | J04-01-002 | 载重汽车 5t | 台班 | 0.798 | 375.731 | 0 | 0 | 计价 | 按实计算
XYD2-113 | 机械 | 乙供 | J11-01-014 | 电动空气压缩机 排气量 0.3m³/min | 台班 | 0.9975 | 32.626 | 0 | 0 | 计价 | 按实计算
XYD2-113 | 机械 | 乙供 | J14-03-022 | SF₆气体充放回收装置 | 台班 | 1.995 | 264.14 | 0 | 0 | 计价 | 按实计算
XYD2-113 | 机械 | 乙供 | J14-04-007 | SF₆微水分析仪 | 台班 | 0.9975 | 190.08 | 0 | 0 | 计价 | 按实计算
XYD2-113 | 机械 | 乙供 | J14-04-015 | 定性检漏仪 | 台班 | 0.9975 | 43.83 | 0 | 0 | 计价 | 按实计算
XYD2-113 | 机械 | 乙供 | J14-05-018 | 微机型高压断路器模拟装置(断路器模拟试验仪) | 台班 | 0.9975 | 167.944 | 0 | 0 | 计价 | 按实计算
XYD2-113 | 机械 | 乙供 | J15-01-069 | 烘干机(GIS用) | 台班 | 1.4963 | 165.388 | 0 | 0 | 计价 | 按实计算
XYD2-113 | 机械 | 乙供 | J15-01-073 | 除尘器 | 台班 | 0.9975 | 55.129 | 0 | 0 | 计价 | 按实计算
XYD2-114 | 人工 | 乙供 | 9101106 | 普通工 | 工日 | 7.07 | 75 | 0 | 0 | 计价 | 按实计算
XYD2-114 | 人工 | 乙供 | 9101109 | 安装技术工 | 工日 | 40.8459 | 114 | 0 | 0 | 计价 | 按实计算
XYD2-114 | 材料 | 乙供 | C13010201 | 镀锌六角螺栓 综合 | kg | 7.2 | 7.23 | 0 | 0 | 计价 | 按实计算
XYD2-114 | 材料 | 乙供 | C14010100 | 镀锌铁丝 | kg | 5.33 | 4.674 | 0 | 0 | 计价 | 按实计算
XYD2-114 | 材料 | 乙供 | C16100421 | 绝缘胶带 20mm×20m | 卷 | 4.5 | 1.77 | 0 | 0 | 计价 | 按实计算
XYD2-114 | 材料 | 乙供 | C18040901 | 聚四氟乙烯塑料薄膜 0.5mm | kg | 9.9 | 11.2 | 0 | 0 | 计价 | 按实计算
XYD2-114 | 材料 | 乙供 | C18060101 | 塑料带 20mm×40m | 卷 | 5.33 | 2.42 | 0 | 0 | 计价 | 按实计算
XYD2-114 | 材料 | 乙供 | C18060401 | 聚四氟乙烯生料带 加厚 | 卷 | 2 | 8.883 | 0 | 0 | 计价 | 按实计算
XYD2-114 | 材料 | 乙供 | C19020101 | 机械油5~7号 | kg | 5.33 | 6.141 | 0 | 0 | 计价 | 按实计算
XYD2-114 | 材料 | 乙供 | C19020401 | 凡士林 | kg | 4 | 5.721 | 0 | 0 | 计价 | 按实计算
XYD2-114 | 材料 | 乙供 | C19020406 | 真空油脂 | kg | 2.6 | 12.468 | 0 | 0 | 计价 | 按实计算
XYD2-114 | 材料 | 乙供 | C19020801 | 电力复合脂 | kg | 5.33 | 11.25 | 0 | 0 | 计价 | 按实计算
XYD2-114 | 材料 | 乙供 | C19030201 | 乙醇 | kg | 13.45 | 3.674 | 0 | 0 | 计价 | 按实计算
XYD2-114 | 材料 | 乙供 | C19030301 | 丙酮 95% | kg | 5.33 | 5.05 | 0 | 0 | 计价 | 按实计算
XYD2-114 | 材料 | 乙供 | C19060801 | 溴百里香草酚蓝(BTB)指示剂 | 瓶 | 15 | 24.771 | 0 | 0 | 计价 | 按实计算
XYD2-114 | 材料 | 乙供 | C19070211 | 防锈剂 | kg | 62.5 | 8.72 | 0 | 0 | 计价 | 按实计算
XYD2-114 | 材料 | 乙供 | C19090701 | 玻璃胶 | kg | 5.33 | 9.135 | 0 | 0 | 计价 | 按实计算
XYD2-114 | 材料 | 乙供 | C19090801 | 厌氧胶 325号 200g | 瓶 | 4.5 | 40.906 | 0 | 0 | 计价 | 按实计算
XYD2-114 | 材料 | 乙供 | C20010201 | 醇酸防锈漆 | kg | 4.5 | 14.257 | 0 | 0 | 计价 | 按实计算
XYD2-114 | 材料 | 乙供 | C20030101 | 普通调和漆 | kg | 4.5 | 11.35 | 0 | 0 | 计价 | 按实计算
XYD2-114 | 材料 | 乙供 | C22010101 | 钢管脚手架 包括扣件 | kg | 7.2 | 4.706 | 0 | 0 | 计价 | 按实计算
XYD2-114 | 材料 | 乙供 | C22010141 | 木脚手板 50×250×4000 | 块 | 0.072 | 77.038 | 0 | 0 | 计价 | 按实计算
XYD2-114 | 材料 | 乙供 | C22030501 | 钢锯条 各种规格 | 根 | 7.2 | 1.528 | 0 | 0 | 计价 | 按实计算
XYD2-114 | 材料 | 乙供 | C22040102 | 砂纸 | 张 | 26.67 | 0.579 | 0 | 0 | 计价 | 按实计算
XYD2-114 | 材料 | 乙供 | C22040111 | 研磨膏凡尔砂 250g | 盒 | 5.33 | 3.521 | 0 | 0 | 计价 | 按实计算
XYD2-114 | 材料 | 乙供 | C22040401 | 白布 | m² | 15.0751 | 4 | 0 | 0 | 计价 | 按实计算
XYD2-114 | 材料 | 乙供 | C22040412 | 无纺布 | m² | 3.07 | 4.71 | 0 | 0 | 计价 | 按实计算
XYD2-114 | 材料 | 乙供 | C22041501 | 记号笔 | 支 | 6.25 | 2.079 | 0 | 0 | 计价 | 按实计算
XYD2-114 | 机械 | 乙供 | J03-01-033 | 汽车式起重机 起重量 5t | 台班 | 2.6633 | 564.811 | 0 | 0 | 计价 | 按实计算
XYD2-114 | 机械 | 乙供 | J03-01-036 | 汽车式起重机 起重量 16t | 台班 | 2.6633 | 881.166 | 0 | 0 | 计价 | 按实计算
XYD2-114 | 机械 | 乙供 | J04-01-002 | 载重汽车 5t | 台班 | 0.798 | 375.731 | 0 | 0 | 计价 | 按实计算
XYD2-114 | 机械 | 乙供 | J11-01-014 | 电动空气压缩机 排气量 0.3m³/min | 台班 | 1.5362 | 32.626 | 0 | 0 | 计价 | 按实计算
XYD2-114 | 机械 | 乙供 | J14-03-022 | SF₆气体充放回收装置 | 台班 | 2.6633 | 264.14 | 0 | 0 | 计价 | 按实计算
XYD2-114 | 机械 | 乙供 | J14-04-007 | SF₆微水分析仪 | 台班 | 0.9975 | 190.08 | 0 | 0 | 计价 | 按实计算
XYD2-114 | 机械 | 乙供 | J14-04-015 | 定性检漏仪 | 台班 | 0.9975 | 43.83 | 0 | 0 | 计价 | 按实计算
XYD2-114 | 机械 | 乙供 | J14-05-018 | 微机型高压断路器模拟装置(断路器模拟试验仪) | 台班 | 0.9975 | 167.944 | 0 | 0 | 计价 | 按实计算
XYD2-114 | 机械 | 乙供 | J15-01-069 | 烘干机(GIS用) | 台班 | 1.4963 | 165.388 | 0 | 0 | 计价 | 按实计算
XYD2-114 | 机械 | 乙供 | J15-01-073 | 除尘器 | 台班 | 1.5362 | 55.129 | 0 | 0 | 计价 | 按实计算
XYD2-115 | 人工 | 乙供 | 9101106 | 普通工 | 工日 | 0.899 | 75 | 0 | 0 | 计价 | 按实计算
XYD2-115 | 人工 | 乙供 | 9101109 | 安装技术工 | 工日 | 5.3946 | 114 | 0 | 0 | 计价 | 按实计算
XYD2-115 | 材料 | 乙供 | C12010100 | 电焊条 J422 综合 | kg | 3.465 | 5.355 | 0 | 0 | 计价 | 按实计算
XYD2-115 | 材料 | 乙供 | C13010201 | 镀锌六角螺栓 综合 | kg | 2 | 7.23 | 0 | 0 | 计价 | 按实计算
XYD2-115 | 材料 | 乙供 | C14010100 | 镀锌铁丝 | kg | 1 | 4.674 | 0 | 0 | 计价 | 按实计算
XYD2-115 | 材料 | 乙供 | C16100421 | 绝缘胶带 20mm×20m | 卷 | 0.5 | 1.77 | 0 | 0 | 计价 | 按实计算
XYD2-115 | 材料 | 乙供 | C18040901 | 聚四氟乙烯塑料薄膜 0.5mm | kg | 1 | 11.2 | 0 | 0 | 计价 | 按实计算
XYD2-115 | 材料 | 乙供 | C18060101 | 塑料带 20mm×40m | 卷 | 1 | 2.42 | 0 | 0 | 计价 | 按实计算
XYD2-115 | 材料 | 乙供 | C18060401 | 聚四氟乙烯生料带 加厚 | 卷 | 0.5 | 8.883 | 0 | 0 | 计价 | 按实计算
XYD2-115 | 材料 | 乙供 | C19020101 | 机械油5~7号 | kg | 1 | 6.141 | 0 | 0 | 计价 | 按实计算
XYD2-115 | 材料 | 乙供 | C19020401 | 凡士林 | kg | 0.1 | 5.721 | 0 | 0 | 计价 | 按实计算
XYD2-115 | 材料 | 乙供 | C19020406 | 真空油脂 | kg | 0.2 | 12.468 | 0 | 0 | 计价 | 按实计算
XYD2-115 | 材料 | 乙供 | C19020407 | 二硫化钼润滑脂(锂基脂) | kg | 0.5 | 9.789 | 0 | 0 | 计价 | 按实计算
XYD2-115 | 材料 | 乙供 | C19020801 | 电力复合脂 | kg | 0.5 | 11.25 | 0 | 0 | 计价 | 按实计算
XYD2-115 | 材料 | 乙供 | C19030201 | 乙醇 | kg | 2 | 3.674 | 0 | 0 | 计价 | 按实计算
XYD2-115 | 材料 | 乙供 | C19030301 | 丙酮 95% | kg | 1 | 5.05 | 0 | 0 | 计价 | 按实计算
XYD2-115 | 材料 | 乙供 | C19060801 | 溴百里香草酚蓝(BTB)指示剂 | 瓶 | 3 | 24.771 | 0 | 0 | 计价 | 按实计算
XYD2-115 | 材料 | 乙供 | C19070211 | 防锈剂 | kg | 20 | 8.72 | 0 | 0 | 计价 | 按实计算
XYD2-115 | 材料 | 乙供 | C19090701 | 玻璃胶 | kg | 2 | 9.135 | 0 | 0 | 计价 | 按实计算
XYD2-115 | 材料 | 乙供 | C19090801 | 厌氧胶 325号 200g | 瓶 | 1 | 40.906 | 0 | 0 | 计价 | 按实计算
XYD2-115 | 材料 | 乙供 | C20010201 | 醇酸防锈漆 | kg | 1 | 14.257 | 0 | 0 | 计价 | 按实计算
XYD2-115 | 材料 | 乙供 | C20030101 | 普通调和漆 | kg | 1 | 11.35 | 0 | 0 | 计价 | 按实计算
XYD2-115 | 材料 | 乙供 | C22030501 | 钢锯条 各种规格 | 根 | 2 | 1.528 | 0 | 0 | 计价 | 按实计算
XYD2-115 | 材料 | 乙供 | C22040102 | 砂纸 | 张 | 5 | 0.579 | 0 | 0 | 计价 | 按实计算
XYD2-115 | 材料 | 乙供 | C22040111 | 研磨膏凡尔砂 250g | 盒 | 2 | 3.521 | 0 | 0 | 计价 | 按实计算
XYD2-115 | 材料 | 乙供 | C22040401 | 白布 | m² | 2.4775 | 4 | 0 | 0 | 计价 | 按实计算
XYD2-115 | 材料 | 乙供 | C22040412 | 无纺布 | m² | 0.4 | 4.71 | 0 | 0 | 计价 | 按实计算
XYD2-115 | 材料 | 乙供 | C22041501 | 记号笔 | 支 | 3 | 2.079 | 0 | 0 | 计价 | 按实计算
XYD2-115 | 机械 | 乙供 | J03-01-033 | 汽车式起重机 起重量 5t | 台班 | 0.495 | 564.811 | 0 | 0 | 计价 | 按实计算
XYD2-115 | 机械 | 乙供 | J04-01-002 | 载重汽车 5t | 台班 | 0.297 | 375.731 | 0 | 0 | 计价 | 按实计算
XYD2-115 | 机械 | 乙供 | J10-01-002 | 交流弧焊机 容量 30kVA | 台班 | 0.495 | 86.362 | 0 | 0 | 计价 | 按实计算
XYD2-115 | 机械 | 乙供 | J14-03-022 | SF₆气体充放回收装置 | 台班 | 0.495 | 264.14 | 0 | 0 | 计价 | 按实计算
XYD2-115 | 机械 | 乙供 | J14-04-007 | SF₆微水分析仪 | 台班 | 0.495 | 190.08 | 0 | 0 | 计价 | 按实计算
XYD2-115 | 机械 | 乙供 | J14-04-015 | 定性检漏仪 | 台班 | 0.495 | 43.83 | 0 | 0 | 计价 | 按实计算
XYD2-115 | 机械 | 乙供 | J14-05-018 | 微机型高压断路器模拟装置(断路器模拟试验仪) | 台班 | 0.2475 | 167.944 | 0 | 0 | 计价 | 按实计算
XYD2-115 | 机械 | 乙供 | J15-01-069 | 烘干机(GIS用) | 台班 | 0.495 | 165.388 | 0 | 0 | 计价 | 按实计算
XYD2-115 | 机械 | 乙供 | J15-01-073 | 除尘器 | 台班 | 0.495 | 55.129 | 0 | 0 | 计价 | 按实计算
XYD2-116 | 人工 | 乙供 | 9101106 | 普通工 | 工日 | 1.9059 | 75 | 0 | 0 | 计价 | 按实计算
XYD2-116 | 人工 | 乙供 | 9101109 | 安装技术工 | 工日 | 10.7892 | 114 | 0 | 0 | 计价 | 按实计算
XYD2-116 | 材料 | 乙供 | C12010100 | 电焊条 J422 综合 | kg | 3.465 | 5.355 | 0 | 0 | 计价 | 按实计算
XYD2-116 | 材料 | 乙供 | C13010201 | 镀锌六角螺栓 综合 | kg | 3 | 7.23 | 0 | 0 | 计价 | 按实计算
XYD2-116 | 材料 | 乙供 | C14010100 | 镀锌铁丝 | kg | 2 | 4.674 | 0 | 0 | 计价 | 按实计算
XYD2-116 | 材料 | 乙供 | C16100421 | 绝缘胶带 20mm×20m | 卷 | 0.5 | 1.77 | 0 | 0 | 计价 | 按实计算
XYD2-116 | 材料 | 乙供 | C18040901 | 聚四氟乙烯塑料薄膜 0.5mm | kg | 2 | 11.2 | 0 | 0 | 计价 | 按实计算
XYD2-116 | 材料 | 乙供 | C18060101 | 塑料带 20mm×40m | 卷 | 2 | 2.42 | 0 | 0 | 计价 | 按实计算
XYD2-116 | 材料 | 乙供 | C18060401 | 聚四氟乙烯生料带 加厚 | 卷 | 0.5 | 8.883 | 0 | 0 | 计价 | 按实计算
XYD2-116 | 材料 | 乙供 | C19020101 | 机械油5~7号 | kg | 1 | 6.141 | 0 | 0 | 计价 | 按实计算
XYD2-116 | 材料 | 乙供 | C19020401 | 凡士林 | kg | 0.2 | 5.721 | 0 | 0 | 计价 | 按实计算
XYD2-116 | 材料 | 乙供 | C19020406 | 真空油脂 | kg | 0.2 | 12.468 | 0 | 0 | 计价 | 按实计算
XYD2-116 | 材料 | 乙供 | C19020407 | 二硫化钼润滑脂(锂基脂) | kg | 1 | 9.789 | 0 | 0 | 计价 | 按实计算
XYD2-116 | 材料 | 乙供 | C19020801 | 电力复合脂 | kg | 1 | 11.25 | 0 | 0 | 计价 | 按实计算
XYD2-116 | 材料 | 乙供 | C19030201 | 乙醇 | kg | 4 | 3.674 | 0 | 0 | 计价 | 按实计算
XYD2-116 | 材料 | 乙供 | C19030301 | 丙酮 95% | kg | 2 | 5.05 | 0 | 0 | 计价 | 按实计算
XYD2-116 | 材料 | 乙供 | C19060801 | 溴百里香草酚蓝(BTB)指示剂 | 瓶 | 3 | 24.771 | 0 | 0 | 计价 | 按实计算
XYD2-116 | 材料 | 乙供 | C19070211 | 防锈剂 | kg | 20 | 8.72 | 0 | 0 | 计价 | 按实计算
XYD2-116 | 材料 | 乙供 | C19090701 | 玻璃胶 | kg | 2 | 9.135 | 0 | 0 | 计价 | 按实计算
XYD2-116 | 材料 | 乙供 | C19090801 | 厌氧胶 325号 200g | 瓶 | 1 | 40.906 | 0 | 0 | 计价 | 按实计算
XYD2-116 | 材料 | 乙供 | C20010201 | 醇酸防锈漆 | kg | 1 | 14.257 | 0 | 0 | 计价 | 按实计算
XYD2-116 | 材料 | 乙供 | C20030101 | 普通调和漆 | kg | 1 | 11.35 | 0 | 0 | 计价 | 按实计算
XYD2-116 | 材料 | 乙供 | C22010101 | 钢管脚手架 包括扣件 | kg | 3 | 4.706 | 0 | 0 | 计价 | 按实计算
XYD2-116 | 材料 | 乙供 | C22010141 | 木脚手板 50×250×4000 | 块 | 0.03 | 77.038 | 0 | 0 | 计价 | 按实计算
XYD2-116 | 材料 | 乙供 | C22030501 | 钢锯条 各种规格 | 根 | 3 | 1.528 | 0 | 0 | 计价 | 按实计算
XYD2-116 | 材料 | 乙供 | C22040102 | 砂纸 | 张 | 5 | 0.579 | 0 | 0 | 计价 | 按实计算
XYD2-116 | 材料 | 乙供 | C22040111 | 研磨膏凡尔砂 250g | 盒 | 2 | 3.521 | 0 | 0 | 计价 | 按实计算
XYD2-116 | 材料 | 乙供 | C22040401 | 白布 | m² | 3.4775 | 4 | 0 | 0 | 计价 | 按实计算
XYD2-116 | 材料 | 乙供 | C22040412 | 无纺布 | m² | 0.8 | 4.71 | 0 | 0 | 计价 | 按实计算
XYD2-116 | 材料 | 乙供 | C22041501 | 记号笔 | 支 | 3 | 2.079 | 0 | 0 | 计价 | 按实计算
XYD2-116 | 机械 | 乙供 | J03-01-033 | 汽车式起重机 起重量 5t | 台班 | 0.495 | 564.811 | 0 | 0 | 计价 | 按实计算
XYD2-116 | 机械 | 乙供 | J03-01-036 | 汽车式起重机 起重量 16t | 台班 | 0.495 | 881.166 | 0 | 0 | 计价 | 按实计算
XYD2-116 | 机械 | 乙供 | J04-01-002 | 载重汽车 5t | 台班 | 0.297 | 375.731 | 0 | 0 | 计价 | 按实计算
XYD2-116 | 机械 | 乙供 | J10-01-002 | 交流弧焊机 容量 30kVA | 台班 | 0.495 | 86.362 | 0 | 0 | 计价 | 按实计算
XYD2-116 | 机械 | 乙供 | J14-03-022 | SF₆气体充放回收装置 | 台班 | 0.99 | 264.14 | 0 | 0 | 计价 | 按实计算
XYD2-116 | 机械 | 乙供 | J14-04-007 | SF₆微水分析仪 | 台班 | 0.495 | 190.08 | 0 | 0 | 计价 | 按实计算
XYD2-116 | 机械 | 乙供 | J14-04-015 | 定性检漏仪 | 台班 | 0.495 | 43.83 | 0 | 0 | 计价 | 按实计算
XYD2-116 | 机械 | 乙供 | J14-05-018 | 微机型高压断路器模拟装置(断路器模拟试验仪) | 台班 | 0.495 | 167.944 | 0 | 0 | 计价 | 按实计算
XYD2-116 | 机械 | 乙供 | J15-01-069 | 烘干机(GIS用) | 台班 | 0.495 | 165.388 | 0 | 0 | 计价 | 按实计算
XYD2-116 | 机械 | 乙供 | J15-01-073 | 除尘器 | 台班 | 0.495 | 55.129 | 0 | 0 | 计价 | 按实计算
XYD2-117 | 人工 | 乙供 | 9101106 | 普通工 | 工日 | 2.6972 | 75 | 0 | 0 | 计价 | 按实计算
XYD2-117 | 人工 | 乙供 | 9101109 | 安装技术工 | 工日 | 16.1838 | 114 | 0 | 0 | 计价 | 按实计算
XYD2-117 | 材料 | 乙供 | C12010100 | 电焊条 J422 综合 | kg | 3.465 | 5.355 | 0 | 0 | 计价 | 按实计算
XYD2-117 | 材料 | 乙供 | C13010201 | 镀锌六角螺栓 综合 | kg | 4 | 7.23 | 0 | 0 | 计价 | 按实计算
XYD2-117 | 材料 | 乙供 | C14010100 | 镀锌铁丝 | kg | 2 | 4.674 | 0 | 0 | 计价 | 按实计算
XYD2-117 | 材料 | 乙供 | C16100421 | 绝缘胶带 20mm×20m | 卷 | 0.5 | 1.77 | 0 | 0 | 计价 | 按实计算
XYD2-117 | 材料 | 乙供 | C18040901 | 聚四氟乙烯塑料薄膜 0.5mm | kg | 4 | 11.2 | 0 | 0 | 计价 | 按实计算
XYD2-117 | 材料 | 乙供 | C18060101 | 塑料带 20mm×40m | 卷 | 2 | 2.42 | 0 | 0 | 计价 | 按实计算
XYD2-117 | 材料 | 乙供 | C18060401 | 聚四氟乙烯生料带 加厚 | 卷 | 0.5 | 8.883 | 0 | 0 | 计价 | 按实计算
XYD2-117 | 材料 | 乙供 | C19020101 | 机械油5~7号 | kg | 2 | 6.141 | 0 | 0 | 计价 | 按实计算
XYD2-117 | 材料 | 乙供 | C19020401 | 凡士林 | kg | 0.4 | 5.721 | 0 | 0 | 计价 | 按实计算
XYD2-117 | 材料 | 乙供 | C19020406 | 真空油脂 | kg | 0.5 | 12.468 | 0 | 0 | 计价 | 按实计算
XYD2-117 | 材料 | 乙供 | C19020407 | 二硫化钼润滑脂(锂基脂) | kg | 2 | 9.789 | 0 | 0 | 计价 | 按实计算
XYD2-117 | 材料 | 乙供 | C19020801 | 电力复合脂 | kg | 2 | 11.25 | 0 | 0 | 计价 | 按实计算
XYD2-117 | 材料 | 乙供 | C19030201 | 乙醇 | kg | 5 | 3.674 | 0 | 0 | 计价 | 按实计算
XYD2-117 | 材料 | 乙供 | C19030301 | 丙酮 95% | kg | 2 | 5.05 | 0 | 0 | 计价 | 按实计算
XYD2-117 | 材料 | 乙供 | C19060801 | 溴百里香草酚蓝(BTB)指示剂 | 瓶 | 6 | 24.771 | 0 | 0 | 计价 | 按实计算
XYD2-117 | 材料 | 乙供 | C19070211 | 防锈剂 | kg | 30 | 8.72 | 0 | 0 | 计价 | 按实计算
XYD2-117 | 材料 | 乙供 | C19090701 | 玻璃胶 | kg | 3 | 9.135 | 0 | 0 | 计价 | 按实计算
XYD2-117 | 材料 | 乙供 | C19090801 | 厌氧胶 325号 200g | 瓶 | 2 | 40.906 | 0 | 0 | 计价 | 按实计算
XYD2-117 | 材料 | 乙供 | C20010201 | 醇酸防锈漆 | kg | 1 | 14.257 | 0 | 0 | 计价 | 按实计算
XYD2-117 | 材料 | 乙供 | C20030101 | 普通调和漆 | kg | 1 | 11.35 | 0 | 0 | 计价 | 按实计算
XYD2-117 | 材料 | 乙供 | C22010101 | 钢管脚手架 包括扣件 | kg | 4 | 4.706 | 0 | 0 | 计价 | 按实计算
XYD2-117 | 材料 | 乙供 | C22010141 | 木脚手板 50×250×4000 | 块 | 0.04 | 77.038 | 0 | 0 | 计价 | 按实计算
XYD2-117 | 材料 | 乙供 | C22030501 | 钢锯条 各种规格 | 根 | 4 | 1.528 | 0 | 0 | 计价 | 按实计算
XYD2-117 | 材料 | 乙供 | C22040102 | 砂纸 | 张 | 8 | 0.579 | 0 | 0 | 计价 | 按实计算
XYD2-117 | 材料 | 乙供 | C22040111 | 研磨膏凡尔砂 250g | 盒 | 2 | 3.521 | 0 | 0 | 计价 | 按实计算
XYD2-117 | 材料 | 乙供 | C22040401 | 白布 | m² | 5.955 | 4 | 0 | 0 | 计价 | 按实计算
XYD2-117 | 材料 | 乙供 | C22040412 | 无纺布 | m² | 1.4 | 4.71 | 0 | 0 | 计价 | 按实计算
XYD2-117 | 材料 | 乙供 | C22041501 | 记号笔 | 支 | 3 | 2.079 | 0 | 0 | 计价 | 按实计算
XYD2-117 | 机械 | 乙供 | J03-01-033 | 汽车式起重机 起重量 5t | 台班 | 1.485 | 564.811 | 0 | 0 | 计价 | 按实计算
XYD2-117 | 机械 | 乙供 | J03-01-036 | 汽车式起重机 起重量 16t | 台班 | 0.99 | 881.166 | 0 | 0 | 计价 | 按实计算
XYD2-117 | 机械 | 乙供 | J04-01-002 | 载重汽车 5t | 台班 | 0.495 | 375.731 | 0 | 0 | 计价 | 按实计算
XYD2-117 | 机械 | 乙供 | J10-01-002 | 交流弧焊机 容量 30kVA | 台班 | 0.495 | 86.362 | 0 | 0 | 计价 | 按实计算
XYD2-117 | 机械 | 乙供 | J14-03-022 | SF₆气体充放回收装置 | 台班 | 0.99 | 264.14 | 0 | 0 | 计价 | 按实计算
XYD2-117 | 机械 | 乙供 | J14-04-007 | SF₆微水分析仪 | 台班 | 0.99 | 190.08 | 0 | 0 | 计价 | 按实计算
XYD2-117 | 机械 | 乙供 | J14-04-015 | 定性检漏仪 | 台班 | 0.7425 | 43.83 | 0 | 0 | 计价 | 按实计算
XYD2-117 | 机械 | 乙供 | J14-05-018 | 微机型高压断路器模拟装置(断路器模拟试验仪) | 台班 | 0.7425 | 167.944 | 0 | 0 | 计价 | 按实计算
XYD2-117 | 机械 | 乙供 | J15-01-069 | 烘干机(GIS用) | 台班 | 0.99 | 165.388 | 0 | 0 | 计价 | 按实计算
XYD2-117 | 机械 | 乙供 | J15-01-073 | 除尘器 | 台班 | 0.6435 | 55.129 | 0 | 0 | 计价 | 按实计算
XYD2-118 | 人工 | 乙供 | 9101106 | 普通工 | 工日 | 3.589 | 75 | 0 | 0 | 计价 | 按实计算
XYD2-118 | 人工 | 乙供 | 9101109 | 安装技术工 | 工日 | 21.5274 | 114 | 0 | 0 | 计价 | 按实计算
XYD2-118 | 材料 | 乙供 | C12010100 | 电焊条 J422 综合 | kg | 3.465 | 5.355 | 0 | 0 | 计价 | 按实计算
XYD2-118 | 材料 | 乙供 | C13010201 | 镀锌六角螺栓 综合 | kg | 5 | 7.23 | 0 | 0 | 计价 | 按实计算
XYD2-118 | 材料 | 乙供 | C14010100 | 镀锌铁丝 | kg | 3 | 4.674 | 0 | 0 | 计价 | 按实计算
XYD2-118 | 材料 | 乙供 | C16100421 | 绝缘胶带 20mm×20m | 卷 | 0.5 | 1.77 | 0 | 0 | 计价 | 按实计算
XYD2-118 | 材料 | 乙供 | C18040901 | 聚四氟乙烯塑料薄膜 0.5mm | kg | 8 | 11.2 | 0 | 0 | 计价 | 按实计算
XYD2-118 | 材料 | 乙供 | C18060101 | 塑料带 20mm×40m | 卷 | 3 | 2.42 | 0 | 0 | 计价 | 按实计算
XYD2-118 | 材料 | 乙供 | C18060401 | 聚四氟乙烯生料带 加厚 | 卷 | 0.5 | 8.883 | 0 | 0 | 计价 | 按实计算
XYD2-118 | 材料 | 乙供 | C19020101 | 机械油5~7号 | kg | 3 | 6.141 | 0 | 0 | 计价 | 按实计算
XYD2-118 | 材料 | 乙供 | C19020401 | 凡士林 | kg | 0.7 | 5.721 | 0 | 0 | 计价 | 按实计算
XYD2-118 | 材料 | 乙供 | C19020406 | 真空油脂 | kg | 0.8 | 12.468 | 0 | 0 | 计价 | 按实计算
XYD2-118 | 材料 | 乙供 | C19020407 | 二硫化钼润滑脂(锂基脂) | kg | 2 | 9.789 | 0 | 0 | 计价 | 按实计算
XYD2-118 | 材料 | 乙供 | C19020801 | 电力复合脂 | kg | 3 | 11.25 | 0 | 0 | 计价 | 按实计算
XYD2-118 | 材料 | 乙供 | C19030201 | 乙醇 | kg | 8 | 3.674 | 0 | 0 | 计价 | 按实计算
XYD2-118 | 材料 | 乙供 | C19030301 | 丙酮 95% | kg | 3 | 5.05 | 0 | 0 | 计价 | 按实计算
XYD2-118 | 材料 | 乙供 | C19060801 | 溴百里香草酚蓝(BTB)指示剂 | 瓶 | 6 | 24.771 | 0 | 0 | 计价 | 按实计算
XYD2-118 | 材料 | 乙供 | C19070211 | 防锈剂 | kg | 40 | 8.72 | 0 | 0 | 计价 | 按实计算
XYD2-118 | 材料 | 乙供 | C19090701 | 玻璃胶 | kg | 3 | 9.135 | 0 | 0 | 计价 | 按实计算
XYD2-118 | 材料 | 乙供 | C19090801 | 厌氧胶 325号 200g | 瓶 | 2 | 40.906 | 0 | 0 | 计价 | 按实计算
XYD2-118 | 材料 | 乙供 | C20010201 | 醇酸防锈漆 | kg | 2 | 14.257 | 0 | 0 | 计价 | 按实计算
XYD2-118 | 材料 | 乙供 | C20030101 | 普通调和漆 | kg | 2 | 11.35 | 0 | 0 | 计价 | 按实计算
XYD2-118 | 材料 | 乙供 | C22010101 | 钢管脚手架 包括扣件 | kg | 5 | 4.706 | 0 | 0 | 计价 | 按实计算
XYD2-118 | 材料 | 乙供 | C22010141 | 木脚手板 50×250×4000 | 块 | 0.05 | 77.038 | 0 | 0 | 计价 | 按实计算
XYD2-118 | 材料 | 乙供 | C22030501 | 钢锯条 各种规格 | 根 | 5 | 1.528 | 0 | 0 | 计价 | 按实计算
XYD2-118 | 材料 | 乙供 | C22040102 | 砂纸 | 张 | 14 | 0.579 | 0 | 0 | 计价 | 按实计算
XYD2-118 | 材料 | 乙供 | C22040111 | 研磨膏凡尔砂 250g | 盒 | 3 | 3.521 | 0 | 0 | 计价 | 按实计算
XYD2-118 | 材料 | 乙供 | C22040401 | 白布 | m² | 9.4325 | 4 | 0 | 0 | 计价 | 按实计算
XYD2-118 | 材料 | 乙供 | C22040412 | 无纺布 | m² | 2.2 | 4.71 | 0 | 0 | 计价 | 按实计算
XYD2-118 | 材料 | 乙供 | C22041501 | 记号笔 | 支 | 4 | 2.079 | 0 | 0 | 计价 | 按实计算
XYD2-118 | 机械 | 乙供 | J03-01-033 | 汽车式起重机 起重量 5t | 台班 | 1.485 | 564.811 | 0 | 0 | 计价 | 按实计算
XYD2-118 | 机械 | 乙供 | J03-01-036 | 汽车式起重机 起重量 16t | 台班 | 1.485 | 881.166 | 0 | 0 | 计价 | 按实计算
XYD2-118 | 机械 | 乙供 | J04-01-002 | 载重汽车 5t | 台班 | 0.495 | 375.731 | 0 | 0 | 计价 | 按实计算
XYD2-118 | 机械 | 乙供 | J10-01-002 | 交流弧焊机 容量 30kVA | 台班 | 0.495 | 86.362 | 0 | 0 | 计价 | 按实计算
XYD2-118 | 机械 | 乙供 | J14-03-022 | SF₆气体充放回收装置 | 台班 | 1.485 | 264.14 | 0 | 0 | 计价 | 按实计算
XYD2-118 | 机械 | 乙供 | J14-04-007 | SF₆微水分析仪 | 台班 | 0.99 | 190.08 | 0 | 0 | 计价 | 按实计算
XYD2-118 | 机械 | 乙供 | J14-04-015 | 定性检漏仪 | 台班 | 0.99 | 43.83 | 0 | 0 | 计价 | 按实计算
XYD2-118 | 机械 | 乙供 | J14-05-018 | 微机型高压断路器模拟装置(断路器模拟试验仪) | 台班 | 0.99 | 167.944 | 0 | 0 | 计价 | 按实计算
XYD2-118 | 机械 | 乙供 | J15-01-069 | 烘干机(GIS用) | 台班 | 1.485 | 165.388 | 0 | 0 | 计价 | 按实计算
XYD2-118 | 机械 | 乙供 | J15-01-073 | 除尘器 | 台班 | 0.6435 | 55.129 | 0 | 0 | 计价 | 按实计算
XYD2-119 | 人工 | 乙供 | 9101106 | 普通工 | 工日 | 3.9917 | 75 | 0 | 0 | 计价 | 按实计算
XYD2-119 | 人工 | 乙供 | 9101109 | 安装技术工 | 工日 | 23.9549 | 114 | 0 | 0 | 计价 | 按实计算
XYD2-119 | 材料 | 乙供 | C12010100 | 电焊条 J422 综合 | kg | 3.465 | 5.355 | 0 | 0 | 计价 | 按实计算
XYD2-119 | 材料 | 乙供 | C13010201 | 镀锌六角螺栓 综合 | kg | 5 | 7.23 | 0 | 0 | 计价 | 按实计算
XYD2-119 | 材料 | 乙供 | C14010100 | 镀锌铁丝 | kg | 3 | 4.674 | 0 | 0 | 计价 | 按实计算
XYD2-119 | 材料 | 乙供 | C16100421 | 绝缘胶带 20mm×20m | 卷 | 0.5 | 1.77 | 0 | 0 | 计价 | 按实计算
XYD2-119 | 材料 | 乙供 | C18040901 | 聚四氟乙烯塑料薄膜 0.5mm | kg | 8 | 11.2 | 0 | 0 | 计价 | 按实计算
XYD2-119 | 材料 | 乙供 | C18060101 | 塑料带 20mm×40m | 卷 | 3 | 2.42 | 0 | 0 | 计价 | 按实计算
XYD2-119 | 材料 | 乙供 | C18060401 | 聚四氟乙烯生料带 加厚 | 卷 | 0.5 | 8.883 | 0 | 0 | 计价 | 按实计算
XYD2-119 | 材料 | 乙供 | C19020101 | 机械油5~7号 | kg | 3 | 6.141 | 0 | 0 | 计价 | 按实计算
XYD2-119 | 材料 | 乙供 | C19020401 | 凡士林 | kg | 0.7 | 5.721 | 0 | 0 | 计价 | 按实计算
XYD2-119 | 材料 | 乙供 | C19020406 | 真空油脂 | kg | 0.8 | 12.468 | 0 | 0 | 计价 | 按实计算
XYD2-119 | 材料 | 乙供 | C19020407 | 二硫化钼润滑脂(锂基脂) | kg | 2 | 9.789 | 0 | 0 | 计价 | 按实计算
XYD2-119 | 材料 | 乙供 | C19020801 | 电力复合脂 | kg | 3 | 11.25 | 0 | 0 | 计价 | 按实计算
XYD2-119 | 材料 | 乙供 | C19030201 | 乙醇 | kg | 8 | 3.674 | 0 | 0 | 计价 | 按实计算
XYD2-119 | 材料 | 乙供 | C19030301 | 丙酮 95% | kg | 3 | 5.05 | 0 | 0 | 计价 | 按实计算
XYD2-119 | 材料 | 乙供 | C19060801 | 溴百里香草酚蓝(BTB)指示剂 | 瓶 | 6 | 24.771 | 0 | 0 | 计价 | 按实计算
XYD2-119 | 材料 | 乙供 | C19070211 | 防锈剂 | kg | 40 | 8.72 | 0 | 0 | 计价 | 按实计算
XYD2-119 | 材料 | 乙供 | C19090701 | 玻璃胶 | kg | 3 | 9.135 | 0 | 0 | 计价 | 按实计算
XYD2-119 | 材料 | 乙供 | C19090801 | 厌氧胶 325号 200g | 瓶 | 2 | 40.906 | 0 | 0 | 计价 | 按实计算
XYD2-119 | 材料 | 乙供 | C20010201 | 醇酸防锈漆 | kg | 2 | 14.257 | 0 | 0 | 计价 | 按实计算
XYD2-119 | 材料 | 乙供 | C20030101 | 普通调和漆 | kg | 2 | 11.35 | 0 | 0 | 计价 | 按实计算
XYD2-119 | 材料 | 乙供 | C22010101 | 钢管脚手架 包括扣件 | kg | 5 | 4.706 | 0 | 0 | 计价 | 按实计算
XYD2-119 | 材料 | 乙供 | C22010141 | 木脚手板 50×250×4000 | 块 | 0.05 | 77.038 | 0 | 0 | 计价 | 按实计算
XYD2-119 | 材料 | 乙供 | C22030501 | 钢锯条 各种规格 | 根 | 5 | 1.528 | 0 | 0 | 计价 | 按实计算
XYD2-119 | 材料 | 乙供 | C22040102 | 砂纸 | 张 | 15 | 0.579 | 0 | 0 | 计价 | 按实计算
XYD2-119 | 材料 | 乙供 | C22040111 | 研磨膏凡尔砂 250g | 盒 | 3 | 3.521 | 0 | 0 | 计价 | 按实计算
XYD2-119 | 材料 | 乙供 | C22040401 | 白布 | m² | 9.4325 | 4 | 0 | 0 | 计价 | 按实计算
XYD2-119 | 材料 | 乙供 | C22040412 | 无纺布 | m² | 2.2 | 4.71 | 0 | 0 | 计价 | 按实计算
XYD2-119 | 材料 | 乙供 | C22041501 | 记号笔 | 支 | 4 | 2.079 | 0 | 0 | 计价 | 按实计算
XYD2-119 | 机械 | 乙供 | J03-01-033 | 汽车式起重机 起重量 5t | 台班 | 1.485 | 564.811 | 0 | 0 | 计价 | 按实计算
XYD2-119 | 机械 | 乙供 | J03-01-036 | 汽车式起重机 起重量 16t | 台班 | 1.485 | 881.166 | 0 | 0 | 计价 | 按实计算
XYD2-119 | 机械 | 乙供 | J04-01-002 | 载重汽车 5t | 台班 | 0.792 | 375.731 | 0 | 0 | 计价 | 按实计算
XYD2-119 | 机械 | 乙供 | J10-01-002 | 交流弧焊机 容量 30kVA | 台班 | 0.495 | 86.362 | 0 | 0 | 计价 | 按实计算
XYD2-119 | 机械 | 乙供 | J14-03-022 | SF₆气体充放回收装置 | 台班 | 1.485 | 264.14 | 0 | 0 | 计价 | 按实计算
XYD2-119 | 机械 | 乙供 | J14-04-007 | SF₆微水分析仪 | 台班 | 0.99 | 190.08 | 0 | 0 | 计价 | 按实计算
XYD2-119 | 机械 | 乙供 | J14-04-015 | 定性检漏仪 | 台班 | 0.99 | 43.83 | 0 | 0 | 计价 | 按实计算
XYD2-119 | 机械 | 乙供 | J14-05-018 | 微机型高压断路器模拟装置(断路器模拟试验仪) | 台班 | 0.99 | 167.944 | 0 | 0 | 计价 | 按实计算
XYD2-119 | 机械 | 乙供 | J15-01-069 | 烘干机(GIS用) | 台班 | 1.485 | 165.388 | 0 | 0 | 计价 | 按实计算
XYD2-119 | 机械 | 乙供 | J15-01-073 | 除尘器 | 台班 | 0.6435 | 55.129 | 0 | 0 | 计价 | 按实计算
XYD2-120 | 人工 | 乙供 | 9101106 | 普通工 | 工日 | 5.1856 | 75 | 0 | 0 | 计价 | 按实计算
XYD2-120 | 人工 | 乙供 | 9101109 | 安装技术工 | 工日 | 31.1283 | 114 | 0 | 0 | 计价 | 按实计算
XYD2-120 | 材料 | 乙供 | C12010100 | 电焊条 J422 综合 | kg | 3.465 | 5.355 | 0 | 0 | 计价 | 按实计算
XYD2-120 | 材料 | 乙供 | C13010201 | 镀锌六角螺栓 综合 | kg | 6 | 7.23 | 0 | 0 | 计价 | 按实计算
XYD2-120 | 材料 | 乙供 | C14010100 | 镀锌铁丝 | kg | 4 | 4.674 | 0 | 0 | 计价 | 按实计算
XYD2-120 | 材料 | 乙供 | C16100421 | 绝缘胶带 20mm×20m | 卷 | 1 | 1.77 | 0 | 0 | 计价 | 按实计算
XYD2-120 | 材料 | 乙供 | C18040901 | 聚四氟乙烯塑料薄膜 0.5mm | kg | 9 | 11.2 | 0 | 0 | 计价 | 按实计算
XYD2-120 | 材料 | 乙供 | C18060101 | 塑料带 20mm×40m | 卷 | 4 | 2.42 | 0 | 0 | 计价 | 按实计算
XYD2-120 | 材料 | 乙供 | C18060401 | 聚四氟乙烯生料带 加厚 | 卷 | 1 | 8.883 | 0 | 0 | 计价 | 按实计算
XYD2-120 | 材料 | 乙供 | C19020101 | 机械油5~7号 | kg | 4 | 6.141 | 0 | 0 | 计价 | 按实计算
XYD2-120 | 材料 | 乙供 | C19020401 | 凡士林 | kg | 1 | 5.721 | 0 | 0 | 计价 | 按实计算
XYD2-120 | 材料 | 乙供 | C19020406 | 真空油脂 | kg | 1 | 12.468 | 0 | 0 | 计价 | 按实计算
XYD2-120 | 材料 | 乙供 | C19020407 | 二硫化钼润滑脂(锂基脂) | kg | 3 | 9.789 | 0 | 0 | 计价 | 按实计算
XYD2-120 | 材料 | 乙供 | C19020801 | 电力复合脂 | kg | 4 | 11.25 | 0 | 0 | 计价 | 按实计算
XYD2-120 | 材料 | 乙供 | C19030201 | 乙醇 | kg | 10 | 3.674 | 0 | 0 | 计价 | 按实计算
XYD2-120 | 材料 | 乙供 | C19030301 | 丙酮 95% | kg | 4 | 5.05 | 0 | 0 | 计价 | 按实计算
XYD2-120 | 材料 | 乙供 | C19060801 | 溴百里香草酚蓝(BTB)指示剂 | 瓶 | 10 | 24.771 | 0 | 0 | 计价 | 按实计算
XYD2-120 | 材料 | 乙供 | C19070211 | 防锈剂 | kg | 50 | 8.72 | 0 | 0 | 计价 | 按实计算
XYD2-120 | 材料 | 乙供 | C19090701 | 玻璃胶 | kg | 4 | 9.135 | 0 | 0 | 计价 | 按实计算
XYD2-120 | 材料 | 乙供 | C19090801 | 厌氧胶 325号 200g | 瓶 | 3 | 40.906 | 0 | 0 | 计价 | 按实计算
XYD2-120 | 材料 | 乙供 | C20010201 | 醇酸防锈漆 | kg | 3 | 14.257 | 0 | 0 | 计价 | 按实计算
XYD2-120 | 材料 | 乙供 | C20030101 | 普通调和漆 | kg | 3 | 11.35 | 0 | 0 | 计价 | 按实计算
XYD2-120 | 材料 | 乙供 | C22010101 | 钢管脚手架 包括扣件 | kg | 6 | 4.706 | 0 | 0 | 计价 | 按实计算
XYD2-120 | 材料 | 乙供 | C22010141 | 木脚手板 50×250×4000 | 块 | 0.06 | 77.038 | 0 | 0 | 计价 | 按实计算
XYD2-120 | 材料 | 乙供 | C22030501 | 钢锯条 各种规格 | 根 | 6 | 1.528 | 0 | 0 | 计价 | 按实计算
XYD2-120 | 材料 | 乙供 | C22040102 | 砂纸 | 张 | 20 | 0.579 | 0 | 0 | 计价 | 按实计算
XYD2-120 | 材料 | 乙供 | C22040111 | 研磨膏凡尔砂 250g | 盒 | 4 | 3.521 | 0 | 0 | 计价 | 按实计算
XYD2-120 | 材料 | 乙供 | C22040401 | 白布 | m² | 11.91 | 4 | 0 | 0 | 计价 | 按实计算
XYD2-120 | 材料 | 乙供 | C22040412 | 无纺布 | m² | 2.6 | 4.71 | 0 | 0 | 计价 | 按实计算
XYD2-120 | 材料 | 乙供 | C22041501 | 记号笔 | 支 | 5 | 2.079 | 0 | 0 | 计价 | 按实计算
XYD2-120 | 机械 | 乙供 | J03-01-033 | 汽车式起重机 起重量 5t | 台班 | 1.98 | 564.811 | 0 | 0 | 计价 | 按实计算
XYD2-120 | 机械 | 乙供 | J03-01-036 | 汽车式起重机 起重量 16t | 台班 | 1.98 | 881.166 | 0 | 0 | 计价 | 按实计算
XYD2-120 | 机械 | 乙供 | J04-01-002 | 载重汽车 5t | 台班 | 0.792 | 375.731 | 0 | 0 | 计价 | 按实计算
XYD2-120 | 机械 | 乙供 | J10-01-002 | 交流弧焊机 容量 30kVA | 台班 | 0.495 | 86.362 | 0 | 0 | 计价 | 按实计算
XYD2-120 | 机械 | 乙供 | J14-03-022 | SF₆气体充放回收装置 | 台班 | 1.98 | 264.14 | 0 | 0 | 计价 | 按实计算
XYD2-120 | 机械 | 乙供 | J14-04-007 | SF₆微水分析仪 | 台班 | 0.99 | 190.08 | 0 | 0 | 计价 | 按实计算
XYD2-120 | 机械 | 乙供 | J14-04-015 | 定性检漏仪 | 台班 | 0.99 | 43.83 | 0 | 0 | 计价 | 按实计算
XYD2-120 | 机械 | 乙供 | J14-05-018 | 微机型高压断路器模拟装置(断路器模拟试验仪) | 台班 | 0.99 | 167.944 | 0 | 0 | 计价 | 按实计算
XYD2-120 | 机械 | 乙供 | J15-01-069 | 烘干机(GIS用) | 台班 | 1.485 | 165.388 | 0 | 0 | 计价 | 按实计算
XYD2-120 | 机械 | 乙供 | J15-01-073 | 除尘器 | 台班 | 0.6435 | 55.129 | 0 | 0 | 计价 | 按实计算
XYD2-121 | 人工 | 乙供 | 9101106 | 普通工 | 工日 | 6.3867 | 75 | 0 | 0 | 计价 | 按实计算
XYD2-121 | 人工 | 乙供 | 9101109 | 安装技术工 | 工日 | 38.3017 | 114 | 0 | 0 | 计价 | 按实计算
XYD2-121 | 材料 | 乙供 | C12010100 | 电焊条 J422 综合 | kg | 3.465 | 5.355 | 0 | 0 | 计价 | 按实计算
XYD2-121 | 材料 | 乙供 | C13010201 | 镀锌六角螺栓 综合 | kg | 7.2 | 7.23 | 0 | 0 | 计价 | 按实计算
XYD2-121 | 材料 | 乙供 | C14010100 | 镀锌铁丝 | kg | 5.33 | 4.674 | 0 | 0 | 计价 | 按实计算
XYD2-121 | 材料 | 乙供 | C16100421 | 绝缘胶带 20mm×20m | 卷 | 2 | 1.77 | 0 | 0 | 计价 | 按实计算
XYD2-121 | 材料 | 乙供 | C18040901 | 聚四氟乙烯塑料薄膜 0.5mm | kg | 9.9 | 11.2 | 0 | 0 | 计价 | 按实计算
XYD2-121 | 材料 | 乙供 | C18060101 | 塑料带 20mm×40m | 卷 | 5.33 | 2.42 | 0 | 0 | 计价 | 按实计算
XYD2-121 | 材料 | 乙供 | C18060401 | 聚四氟乙烯生料带 加厚 | 卷 | 2 | 8.883 | 0 | 0 | 计价 | 按实计算
XYD2-121 | 材料 | 乙供 | C19020101 | 机械油5~7号 | kg | 5.33 | 6.141 | 0 | 0 | 计价 | 按实计算
XYD2-121 | 材料 | 乙供 | C19020401 | 凡士林 | kg | 1.4 | 5.721 | 0 | 0 | 计价 | 按实计算
XYD2-121 | 材料 | 乙供 | C19020406 | 真空油脂 | kg | 1.3 | 12.468 | 0 | 0 | 计价 | 按实计算
XYD2-121 | 材料 | 乙供 | C19020407 | 二硫化钼润滑脂(锂基脂) | kg | 4.5 | 9.789 | 0 | 0 | 计价 | 按实计算
XYD2-121 | 材料 | 乙供 | C19020801 | 电力复合脂 | kg | 5.33 | 11.25 | 0 | 0 | 计价 | 按实计算
XYD2-121 | 材料 | 乙供 | C19030201 | 乙醇 | kg | 12.53 | 3.674 | 0 | 0 | 计价 | 按实计算
XYD2-121 | 材料 | 乙供 | C19030301 | 丙酮 95% | kg | 5.33 | 5.05 | 0 | 0 | 计价 | 按实计算
XYD2-121 | 材料 | 乙供 | C19060801 | 溴百里香草酚蓝(BTB)指示剂 | 瓶 | 12 | 24.771 | 0 | 0 | 计价 | 按实计算
XYD2-121 | 材料 | 乙供 | C19070211 | 防锈剂 | kg | 62.5 | 8.72 | 0 | 0 | 计价 | 按实计算
XYD2-121 | 材料 | 乙供 | C19090701 | 玻璃胶 | kg | 5.33 | 9.135 | 0 | 0 | 计价 | 按实计算
XYD2-121 | 材料 | 乙供 | C19090801 | 厌氧胶 325号 200g | 瓶 | 4.5 | 40.906 | 0 | 0 | 计价 | 按实计算
XYD2-121 | 材料 | 乙供 | C20010201 | 醇酸防锈漆 | kg | 4.5 | 14.257 | 0 | 0 | 计价 | 按实计算
XYD2-121 | 材料 | 乙供 | C20030101 | 普通调和漆 | kg | 4.5 | 11.35 | 0 | 0 | 计价 | 按实计算
XYD2-121 | 材料 | 乙供 | C22010101 | 钢管脚手架 包括扣件 | kg | 7.2 | 4.706 | 0 | 0 | 计价 | 按实计算
XYD2-121 | 材料 | 乙供 | C22010141 | 木脚手板 50×250×4000 | 块 | 0.072 | 77.038 | 0 | 0 | 计价 | 按实计算
XYD2-121 | 材料 | 乙供 | C22030501 | 钢锯条 各种规格 | 根 | 7.2 | 1.528 | 0 | 0 | 计价 | 按实计算
XYD2-121 | 材料 | 乙供 | C22040102 | 砂纸 | 张 | 26 | 0.579 | 0 | 0 | 计价 | 按实计算
XYD2-121 | 材料 | 乙供 | C22040111 | 研磨膏凡尔砂 250g | 盒 | 5.33 | 3.521 | 0 | 0 | 计价 | 按实计算
XYD2-121 | 材料 | 乙供 | C22040401 | 白布 | m² | 15.0751 | 4 | 0 | 0 | 计价 | 按实计算
XYD2-121 | 材料 | 乙供 | C22040412 | 无纺布 | m² | 3.12 | 4.71 | 0 | 0 | 计价 | 按实计算
XYD2-121 | 材料 | 乙供 | C22041501 | 记号笔 | 支 | 6.25 | 2.079 | 0 | 0 | 计价 | 按实计算
XYD2-121 | 机械 | 乙供 | J03-01-033 | 汽车式起重机 起重量 5t | 台班 | 1.98 | 564.811 | 0 | 0 | 计价 | 按实计算
XYD2-121 | 机械 | 乙供 | J03-01-036 | 汽车式起重机 起重量 16t | 台班 | 1.98 | 881.166 | 0 | 0 | 计价 | 按实计算
XYD2-121 | 机械 | 乙供 | J04-01-002 | 载重汽车 5t | 台班 | 0.792 | 375.731 | 0 | 0 | 计价 | 按实计算
XYD2-121 | 机械 | 乙供 | J10-01-002 | 交流弧焊机 容量 30kVA | 台班 | 0.495 | 86.362 | 0 | 0 | 计价 | 按实计算
XYD2-121 | 机械 | 乙供 | J14-03-022 | SF₆气体充放回收装置 | 台班 | 2.574 | 264.14 | 0 | 0 | 计价 | 按实计算
XYD2-121 | 机械 | 乙供 | J14-04-007 | SF₆微水分析仪 | 台班 | 1.2375 | 190.08 | 0 | 0 | 计价 | 按实计算
XYD2-121 | 机械 | 乙供 | J14-04-015 | 定性检漏仪 | 台班 | 0.99 | 43.83 | 0 | 0 | 计价 | 按实计算
XYD2-121 | 机械 | 乙供 | J14-05-018 | 微机型高压断路器模拟装置(断路器模拟试验仪) | 台班 | 0.99 | 167.944 | 0 | 0 | 计价 | 按实计算
XYD2-121 | 机械 | 乙供 | J15-01-069 | 烘干机(GIS用) | 台班 | 1.782 | 165.388 | 0 | 0 | 计价 | 按实计算
XYD2-121 | 机械 | 乙供 | J15-01-073 | 除尘器 | 台班 | 0.891 | 55.129 | 0 | 0 | 计价 | 按实计算
XYD2-122 | 人工 | 乙供 | 9101106 | 普通工 | 工日 | 0.7193 | 75 | 0 | 0 | 计价 | 按实计算
XYD2-122 | 人工 | 乙供 | 9101109 | 安装技术工 | 工日 | 7.0421 | 114 | 0 | 0 | 计价 | 按实计算
XYD2-122 | 材料 | 乙供 | C07010101 | 平垫铁 综合 | kg | 1 | 4.628 | 0 | 0 | 计价 | 按实计算
XYD2-122 | 材料 | 乙供 | C12010100 | 电焊条 J422 综合 | kg | 3.3075 | 5.355 | 0 | 0 | 计价 | 按实计算
XYD2-122 | 材料 | 乙供 | C13010201 | 镀锌六角螺栓 综合 | kg | 2 | 7.23 | 0 | 0 | 计价 | 按实计算
XYD2-122 | 材料 | 乙供 | C14010100 | 镀锌铁丝 | kg | 1 | 4.674 | 0 | 0 | 计价 | 按实计算
XYD2-122 | 材料 | 乙供 | C16100421 | 绝缘胶带 20mm×20m | 卷 | 0.5 | 1.77 | 0 | 0 | 计价 | 按实计算
XYD2-122 | 材料 | 乙供 | C18040901 | 聚四氟乙烯塑料薄膜 0.5mm | kg | 1 | 11.2 | 0 | 0 | 计价 | 按实计算
XYD2-122 | 材料 | 乙供 | C18060101 | 塑料带 20mm×40m | 卷 | 1 | 2.42 | 0 | 0 | 计价 | 按实计算
XYD2-122 | 材料 | 乙供 | C18060401 | 聚四氟乙烯生料带 加厚 | 卷 | 0.5 | 8.883 | 0 | 0 | 计价 | 按实计算
XYD2-122 | 材料 | 乙供 | C19020101 | 机械油5~7号 | kg | 1 | 6.141 | 0 | 0 | 计价 | 按实计算
XYD2-122 | 材料 | 乙供 | C19020401 | 凡士林 | kg | 0.1 | 5.721 | 0 | 0 | 计价 | 按实计算
XYD2-122 | 材料 | 乙供 | C19020406 | 真空油脂 | kg | 0.2 | 12.468 | 0 | 0 | 计价 | 按实计算
XYD2-122 | 材料 | 乙供 | C19020407 | 二硫化钼润滑脂(锂基脂) | kg | 0.5 | 9.789 | 0 | 0 | 计价 | 按实计算
XYD2-122 | 材料 | 乙供 | C19020801 | 电力复合脂 | kg | 0.5 | 11.25 | 0 | 0 | 计价 | 按实计算
XYD2-122 | 材料 | 乙供 | C19030201 | 乙醇 | kg | 2 | 3.674 | 0 | 0 | 计价 | 按实计算
XYD2-122 | 材料 | 乙供 | C19030301 | 丙酮 95% | kg | 1 | 5.05 | 0 | 0 | 计价 | 按实计算
XYD2-122 | 材料 | 乙供 | C19070211 | 防锈剂 | kg | 20 | 8.72 | 0 | 0 | 计价 | 按实计算
XYD2-122 | 材料 | 乙供 | C19090701 | 玻璃胶 | kg | 2 | 9.135 | 0 | 0 | 计价 | 按实计算
XYD2-122 | 材料 | 乙供 | C19090801 | 厌氧胶 325号 200g | 瓶 | 1 | 40.906 | 0 | 0 | 计价 | 按实计算
XYD2-122 | 材料 | 乙供 | C20010201 | 醇酸防锈漆 | kg | 1 | 14.257 | 0 | 0 | 计价 | 按实计算
XYD2-122 | 材料 | 乙供 | C20030101 | 普通调和漆 | kg | 1 | 11.35 | 0 | 0 | 计价 | 按实计算
XYD2-122 | 材料 | 乙供 | C22030501 | 钢锯条 各种规格 | 根 | 2 | 1.528 | 0 | 0 | 计价 | 按实计算
XYD2-122 | 材料 | 乙供 | C22040102 | 砂纸 | 张 | 5 | 0.579 | 0 | 0 | 计价 | 按实计算
XYD2-122 | 材料 | 乙供 | C22040111 | 研磨膏凡尔砂 250g | 盒 | 2 | 3.521 | 0 | 0 | 计价 | 按实计算
XYD2-122 | 材料 | 乙供 | C22040401 | 白布 | m² | 2.4775 | 4 | 0 | 0 | 计价 | 按实计算
XYD2-122 | 材料 | 乙供 | C22040412 | 无纺布 | m² | 0.4 | 4.71 | 0 | 0 | 计价 | 按实计算
XYD2-122 | 材料 | 乙供 | C22041501 | 记号笔 | 支 | 3 | 2.079 | 0 | 0 | 计价 | 按实计算
XYD2-122 | 机械 | 乙供 | J03-01-033 | 汽车式起重机 起重量 5t | 台班 | 0.4725 | 564.811 | 0 | 0 | 计价 | 按实计算
XYD2-122 | 机械 | 乙供 | J04-01-002 | 载重汽车 5t | 台班 | 0.2835 | 375.731 | 0 | 0 | 计价 | 按实计算
XYD2-122 | 机械 | 乙供 | J10-01-002 | 交流弧焊机 容量 30kVA | 台班 | 0.4725 | 86.362 | 0 | 0 | 计价 | 按实计算
XYD2-122 | 机械 | 乙供 | J11-01-014 | 电动空气压缩机 排气量 0.3m³/min | 台班 | 0.4725 | 32.626 | 0 | 0 | 计价 | 按实计算
XYD2-122 | 机械 | 乙供 | J14-03-022 | SF₆气体充放回收装置 | 台班 | 0.4725 | 264.14 | 0 | 0 | 计价 | 按实计算
XYD2-122 | 机械 | 乙供 | J14-04-007 | SF₆微水分析仪 | 台班 | 0.4725 | 190.08 | 0 | 0 | 计价 | 按实计算
XYD2-122 | 机械 | 乙供 | J14-04-015 | 定性检漏仪 | 台班 | 0.4725 | 43.83 | 0 | 0 | 计价 | 按实计算
XYD2-122 | 机械 | 乙供 | J14-05-018 | 微机型高压断路器模拟装置(断路器模拟试验仪) | 台班 | 0.2363 | 167.944 | 0 | 0 | 计价 | 按实计算
XYD2-122 | 机械 | 乙供 | J15-01-069 | 烘干机(GIS用) | 台班 | 0.4725 | 165.388 | 0 | 0 | 计价 | 按实计算
XYD2-122 | 机械 | 乙供 | J15-01-073 | 除尘器 | 台班 | 0.4725 | 55.129 | 0 | 0 | 计价 | 按实计算
XYD2-123 | 人工 | 乙供 | 9101106 | 普通工 | 工日 | 1.4384 | 75 | 0 | 0 | 计价 | 按实计算
XYD2-123 | 人工 | 乙供 | 9101109 | 安装技术工 | 工日 | 14.0843 | 114 | 0 | 0 | 计价 | 按实计算
XYD2-123 | 材料 | 乙供 | C07010101 | 平垫铁 综合 | kg | 2 | 4.628 | 0 | 0 | 计价 | 按实计算
XYD2-123 | 材料 | 乙供 | C12010100 | 电焊条 J422 综合 | kg | 3.3075 | 5.355 | 0 | 0 | 计价 | 按实计算
XYD2-123 | 材料 | 乙供 | C13010201 | 镀锌六角螺栓 综合 | kg | 3 | 7.23 | 0 | 0 | 计价 | 按实计算
XYD2-123 | 材料 | 乙供 | C14010100 | 镀锌铁丝 | kg | 2 | 4.674 | 0 | 0 | 计价 | 按实计算
XYD2-123 | 材料 | 乙供 | C16100421 | 绝缘胶带 20mm×20m | 卷 | 0.5 | 1.77 | 0 | 0 | 计价 | 按实计算
XYD2-123 | 材料 | 乙供 | C18040901 | 聚四氟乙烯塑料薄膜 0.5mm | kg | 2 | 11.2 | 0 | 0 | 计价 | 按实计算
XYD2-123 | 材料 | 乙供 | C18060101 | 塑料带 20mm×40m | 卷 | 2 | 2.42 | 0 | 0 | 计价 | 按实计算
XYD2-123 | 材料 | 乙供 | C18060401 | 聚四氟乙烯生料带 加厚 | 卷 | 0.5 | 8.883 | 0 | 0 | 计价 | 按实计算
XYD2-123 | 材料 | 乙供 | C19020101 | 机械油5~7号 | kg | 1 | 6.141 | 0 | 0 | 计价 | 按实计算
XYD2-123 | 材料 | 乙供 | C19020401 | 凡士林 | kg | 0.2 | 5.721 | 0 | 0 | 计价 | 按实计算
XYD2-123 | 材料 | 乙供 | C19020406 | 真空油脂 | kg | 0.2 | 12.468 | 0 | 0 | 计价 | 按实计算
XYD2-123 | 材料 | 乙供 | C19020407 | 二硫化钼润滑脂(锂基脂) | kg | 1 | 9.789 | 0 | 0 | 计价 | 按实计算
XYD2-123 | 材料 | 乙供 | C19020801 | 电力复合脂 | kg | 1 | 11.25 | 0 | 0 | 计价 | 按实计算
XYD2-123 | 材料 | 乙供 | C19030201 | 乙醇 | kg | 4 | 3.674 | 0 | 0 | 计价 | 按实计算
XYD2-123 | 材料 | 乙供 | C19030301 | 丙酮 95% | kg | 2 | 5.05 | 0 | 0 | 计价 | 按实计算
XYD2-123 | 材料 | 乙供 | C19070211 | 防锈剂 | kg | 20 | 8.72 | 0 | 0 | 计价 | 按实计算
XYD2-123 | 材料 | 乙供 | C19090701 | 玻璃胶 | kg | 2 | 9.135 | 0 | 0 | 计价 | 按实计算
XYD2-123 | 材料 | 乙供 | C19090801 | 厌氧胶 325号 200g | 瓶 | 1 | 40.906 | 0 | 0 | 计价 | 按实计算
XYD2-123 | 材料 | 乙供 | C20010201 | 醇酸防锈漆 | kg | 1 | 14.257 | 0 | 0 | 计价 | 按实计算
XYD2-123 | 材料 | 乙供 | C20030101 | 普通调和漆 | kg | 1 | 11.35 | 0 | 0 | 计价 | 按实计算
XYD2-123 | 材料 | 乙供 | C22010101 | 钢管脚手架 包括扣件 | kg | 3 | 4.706 | 0 | 0 | 计价 | 按实计算
XYD2-123 | 材料 | 乙供 | C22010141 | 木脚手板 50×250×4000 | 块 | 0.03 | 77.038 | 0 | 0 | 计价 | 按实计算
XYD2-123 | 材料 | 乙供 | C22030501 | 钢锯条 各种规格 | 根 | 3 | 1.528 | 0 | 0 | 计价 | 按实计算
XYD2-123 | 材料 | 乙供 | C22040102 | 砂纸 | 张 | 5 | 0.579 | 0 | 0 | 计价 | 按实计算
XYD2-123 | 材料 | 乙供 | C22040111 | 研磨膏凡尔砂 250g | 盒 | 2 | 3.521 | 0 | 0 | 计价 | 按实计算
XYD2-123 | 材料 | 乙供 | C22040401 | 白布 | m² | 3.4775 | 4 | 0 | 0 | 计价 | 按实计算
XYD2-123 | 材料 | 乙供 | C22040412 | 无纺布 | m² | 0.8 | 4.71 | 0 | 0 | 计价 | 按实计算
XYD2-123 | 材料 | 乙供 | C22041501 | 记号笔 | 支 | 3 | 2.079 | 0 | 0 | 计价 | 按实计算
XYD2-123 | 机械 | 乙供 | J03-01-033 | 汽车式起重机 起重量 5t | 台班 | 0.4725 | 564.811 | 0 | 0 | 计价 | 按实计算
XYD2-123 | 机械 | 乙供 | J03-01-036 | 汽车式起重机 起重量 16t | 台班 | 0.4725 | 881.166 | 0 | 0 | 计价 | 按实计算
XYD2-123 | 机械 | 乙供 | J04-01-002 | 载重汽车 5t | 台班 | 0.2835 | 375.731 | 0 | 0 | 计价 | 按实计算
XYD2-123 | 机械 | 乙供 | J10-01-002 | 交流弧焊机 容量 30kVA | 台班 | 0.4725 | 86.362 | 0 | 0 | 计价 | 按实计算
XYD2-123 | 机械 | 乙供 | J11-01-014 | 电动空气压缩机 排气量 0.3m³/min | 台班 | 0.4725 | 32.626 | 0 | 0 | 计价 | 按实计算
XYD2-123 | 机械 | 乙供 | J14-03-022 | SF₆气体充放回收装置 | 台班 | 0.945 | 264.14 | 0 | 0 | 计价 | 按实计算
XYD2-123 | 机械 | 乙供 | J14-04-007 | SF₆微水分析仪 | 台班 | 0.4725 | 190.08 | 0 | 0 | 计价 | 按实计算
XYD2-123 | 机械 | 乙供 | J14-04-015 | 定性检漏仪 | 台班 | 0.4725 | 43.83 | 0 | 0 | 计价 | 按实计算
XYD2-123 | 机械 | 乙供 | J14-05-018 | 微机型高压断路器模拟装置(断路器模拟试验仪) | 台班 | 0.4725 | 167.944 | 0 | 0 | 计价 | 按实计算
XYD2-123 | 机械 | 乙供 | J15-01-069 | 烘干机(GIS用) | 台班 | 0.4725 | 165.388 | 0 | 0 | 计价 | 按实计算
XYD2-123 | 机械 | 乙供 | J15-01-073 | 除尘器 | 台班 | 0.4725 | 55.129 | 0 | 0 | 计价 | 按实计算
XYD2-124 | 人工 | 乙供 | 9101106 | 普通工 | 工日 | 2.1577 | 75 | 0 | 0 | 计价 | 按实计算
XYD2-124 | 人工 | 乙供 | 9101109 | 安装技术工 | 工日 | 21.1264 | 114 | 0 | 0 | 计价 | 按实计算
XYD2-124 | 材料 | 乙供 | C07010101 | 平垫铁 综合 | kg | 3 | 4.628 | 0 | 0 | 计价 | 按实计算
XYD2-124 | 材料 | 乙供 | C12010100 | 电焊条 J422 综合 | kg | 3.3075 | 5.355 | 0 | 0 | 计价 | 按实计算
XYD2-124 | 材料 | 乙供 | C13010201 | 镀锌六角螺栓 综合 | kg | 4 | 7.23 | 0 | 0 | 计价 | 按实计算
XYD2-124 | 材料 | 乙供 | C14010100 | 镀锌铁丝 | kg | 2 | 4.674 | 0 | 0 | 计价 | 按实计算
XYD2-124 | 材料 | 乙供 | C16100421 | 绝缘胶带 20mm×20m | 卷 | 0.5 | 1.77 | 0 | 0 | 计价 | 按实计算
XYD2-124 | 材料 | 乙供 | C18040901 | 聚四氟乙烯塑料薄膜 0.5mm | kg | 4 | 11.2 | 0 | 0 | 计价 | 按实计算
XYD2-124 | 材料 | 乙供 | C18060101 | 塑料带 20mm×40m | 卷 | 2 | 2.42 | 0 | 0 | 计价 | 按实计算
XYD2-124 | 材料 | 乙供 | C18060401 | 聚四氟乙烯生料带 加厚 | 卷 | 0.5 | 8.883 | 0 | 0 | 计价 | 按实计算
XYD2-124 | 材料 | 乙供 | C19020101 | 机械油5~7号 | kg | 2 | 6.141 | 0 | 0 | 计价 | 按实计算
XYD2-124 | 材料 | 乙供 | C19020401 | 凡士林 | kg | 0.4 | 5.721 | 0 | 0 | 计价 | 按实计算
XYD2-124 | 材料 | 乙供 | C19020406 | 真空油脂 | kg | 0.5 | 12.468 | 0 | 0 | 计价 | 按实计算
XYD2-124 | 材料 | 乙供 | C19020407 | 二硫化钼润滑脂(锂基脂) | kg | 2 | 9.789 | 0 | 0 | 计价 | 按实计算
XYD2-124 | 材料 | 乙供 | C19020801 | 电力复合脂 | kg | 2 | 11.25 | 0 | 0 | 计价 | 按实计算
XYD2-124 | 材料 | 乙供 | C19030201 | 乙醇 | kg | 5 | 3.674 | 0 | 0 | 计价 | 按实计算
XYD2-124 | 材料 | 乙供 | C19030301 | 丙酮 95% | kg | 2 | 5.05 | 0 | 0 | 计价 | 按实计算
XYD2-124 | 材料 | 乙供 | C19070211 | 防锈剂 | kg | 30 | 8.72 | 0 | 0 | 计价 | 按实计算
XYD2-124 | 材料 | 乙供 | C19090701 | 玻璃胶 | kg | 3 | 9.135 | 0 | 0 | 计价 | 按实计算
XYD2-124 | 材料 | 乙供 | C19090801 | 厌氧胶 325号 200g | 瓶 | 2 | 40.906 | 0 | 0 | 计价 | 按实计算
XYD2-124 | 材料 | 乙供 | C20010201 | 醇酸防锈漆 | kg | 1 | 14.257 | 0 | 0 | 计价 | 按实计算
XYD2-124 | 材料 | 乙供 | C20030101 | 普通调和漆 | kg | 1 | 11.35 | 0 | 0 | 计价 | 按实计算
XYD2-124 | 材料 | 乙供 | C22010101 | 钢管脚手架 包括扣件 | kg | 4 | 4.706 | 0 | 0 | 计价 | 按实计算
XYD2-124 | 材料 | 乙供 | C22010141 | 木脚手板 50×250×4000 | 块 | 0.04 | 77.038 | 0 | 0 | 计价 | 按实计算
XYD2-124 | 材料 | 乙供 | C22030501 | 钢锯条 各种规格 | 根 | 4 | 1.528 | 0 | 0 | 计价 | 按实计算
XYD2-124 | 材料 | 乙供 | C22040102 | 砂纸 | 张 | 8 | 0.579 | 0 | 0 | 计价 | 按实计算
XYD2-124 | 材料 | 乙供 | C22040111 | 研磨膏凡尔砂 250g | 盒 | 2 | 3.521 | 0 | 0 | 计价 | 按实计算
XYD2-124 | 材料 | 乙供 | C22040401 | 白布 | m² | 5.955 | 4 | 0 | 0 | 计价 | 按实计算
XYD2-124 | 材料 | 乙供 | C22040412 | 无纺布 | m² | 1.4 | 4.71 | 0 | 0 | 计价 | 按实计算
XYD2-124 | 材料 | 乙供 | C22041501 | 记号笔 | 支 | 3 | 2.079 | 0 | 0 | 计价 | 按实计算
XYD2-124 | 机械 | 乙供 | J03-01-033 | 汽车式起重机 起重量 5t | 台班 | 1.4175 | 564.811 | 0 | 0 | 计价 | 按实计算
XYD2-124 | 机械 | 乙供 | J03-01-036 | 汽车式起重机 起重量 16t | 台班 | 0.945 | 881.166 | 0 | 0 | 计价 | 按实计算
XYD2-124 | 机械 | 乙供 | J04-01-002 | 载重汽车 5t | 台班 | 0.4725 | 375.731 | 0 | 0 | 计价 | 按实计算
XYD2-124 | 机械 | 乙供 | J10-01-002 | 交流弧焊机 容量 30kVA | 台班 | 0.4725 | 86.362 | 0 | 0 | 计价 | 按实计算
XYD2-124 | 机械 | 乙供 | J11-01-014 | 电动空气压缩机 排气量 0.3m³/min | 台班 | 0.6143 | 32.626 | 0 | 0 | 计价 | 按实计算
XYD2-124 | 机械 | 乙供 | J14-03-022 | SF₆气体充放回收装置 | 台班 | 0.945 | 264.14 | 0 | 0 | 计价 | 按实计算
XYD2-124 | 机械 | 乙供 | J14-04-007 | SF₆微水分析仪 | 台班 | 0.945 | 190.08 | 0 | 0 | 计价 | 按实计算
XYD2-124 | 机械 | 乙供 | J14-04-015 | 定性检漏仪 | 台班 | 0.7088 | 43.83 | 0 | 0 | 计价 | 按实计算
XYD2-124 | 机械 | 乙供 | J14-05-018 | 微机型高压断路器模拟装置(断路器模拟试验仪) | 台班 | 0.7088 | 167.944 | 0 | 0 | 计价 | 按实计算
XYD2-124 | 机械 | 乙供 | J15-01-069 | 烘干机(GIS用) | 台班 | 0.945 | 165.388 | 0 | 0 | 计价 | 按实计算
XYD2-124 | 机械 | 乙供 | J15-01-073 | 除尘器 | 台班 | 0.6143 | 55.129 | 0 | 0 | 计价 | 按实计算
XYD2-125 | 人工 | 乙供 | 9101106 | 普通工 | 工日 | 2.6827 | 75 | 0 | 0 | 计价 | 按实计算
XYD2-125 | 人工 | 乙供 | 9101109 | 安装技术工 | 工日 | 26.2659 | 114 | 0 | 0 | 计价 | 按实计算
XYD2-125 | 材料 | 乙供 | C07010101 | 平垫铁 综合 | kg | 4 | 4.628 | 0 | 0 | 计价 | 按实计算
XYD2-125 | 材料 | 乙供 | C12010100 | 电焊条 J422 综合 | kg | 3.3075 | 5.355 | 0 | 0 | 计价 | 按实计算
XYD2-125 | 材料 | 乙供 | C13010201 | 镀锌六角螺栓 综合 | kg | 5 | 7.23 | 0 | 0 | 计价 | 按实计算
XYD2-125 | 材料 | 乙供 | C14010100 | 镀锌铁丝 | kg | 3 | 4.674 | 0 | 0 | 计价 | 按实计算
XYD2-125 | 材料 | 乙供 | C16100421 | 绝缘胶带 20mm×20m | 卷 | 0.5 | 1.77 | 0 | 0 | 计价 | 按实计算
XYD2-125 | 材料 | 乙供 | C18040901 | 聚四氟乙烯塑料薄膜 0.5mm | kg | 7 | 11.2 | 0 | 0 | 计价 | 按实计算
XYD2-125 | 材料 | 乙供 | C18060101 | 塑料带 20mm×40m | 卷 | 3 | 2.42 | 0 | 0 | 计价 | 按实计算
XYD2-125 | 材料 | 乙供 | C18060401 | 聚四氟乙烯生料带 加厚 | 卷 | 0.5 | 8.883 | 0 | 0 | 计价 | 按实计算
XYD2-125 | 材料 | 乙供 | C19020101 | 机械油5~7号 | kg | 3 | 6.141 | 0 | 0 | 计价 | 按实计算
XYD2-125 | 材料 | 乙供 | C19020401 | 凡士林 | kg | 0.7 | 5.721 | 0 | 0 | 计价 | 按实计算
XYD2-125 | 材料 | 乙供 | C19020406 | 真空油脂 | kg | 0.8 | 12.468 | 0 | 0 | 计价 | 按实计算
XYD2-125 | 材料 | 乙供 | C19020407 | 二硫化钼润滑脂(锂基脂) | kg | 2 | 9.789 | 0 | 0 | 计价 | 按实计算
XYD2-125 | 材料 | 乙供 | C19020801 | 电力复合脂 | kg | 3 | 11.25 | 0 | 0 | 计价 | 按实计算
XYD2-125 | 材料 | 乙供 | C19030201 | 乙醇 | kg | 8 | 3.674 | 0 | 0 | 计价 | 按实计算
XYD2-125 | 材料 | 乙供 | C19030301 | 丙酮 95% | kg | 3 | 5.05 | 0 | 0 | 计价 | 按实计算
XYD2-125 | 材料 | 乙供 | C19070211 | 防锈剂 | kg | 40 | 8.72 | 0 | 0 | 计价 | 按实计算
XYD2-125 | 材料 | 乙供 | C19090701 | 玻璃胶 | kg | 3 | 9.135 | 0 | 0 | 计价 | 按实计算
XYD2-125 | 材料 | 乙供 | C19090801 | 厌氧胶 325号 200g | 瓶 | 2 | 40.906 | 0 | 0 | 计价 | 按实计算
XYD2-125 | 材料 | 乙供 | C20010201 | 醇酸防锈漆 | kg | 2 | 14.257 | 0 | 0 | 计价 | 按实计算
XYD2-125 | 材料 | 乙供 | C20030101 | 普通调和漆 | kg | 2 | 11.35 | 0 | 0 | 计价 | 按实计算
XYD2-125 | 材料 | 乙供 | C22010101 | 钢管脚手架 包括扣件 | kg | 5 | 4.706 | 0 | 0 | 计价 | 按实计算
XYD2-125 | 材料 | 乙供 | C22010141 | 木脚手板 50×250×4000 | 块 | 0.05 | 77.038 | 0 | 0 | 计价 | 按实计算
XYD2-125 | 材料 | 乙供 | C22030501 | 钢锯条 各种规格 | 根 | 5 | 1.528 | 0 | 0 | 计价 | 按实计算
XYD2-125 | 材料 | 乙供 | C22040102 | 砂纸 | 张 | 14 | 0.579 | 0 | 0 | 计价 | 按实计算
XYD2-125 | 材料 | 乙供 | C22040111 | 研磨膏凡尔砂 250g | 盒 | 3 | 3.521 | 0 | 0 | 计价 | 按实计算
XYD2-125 | 材料 | 乙供 | C22040401 | 白布 | m² | 9.4325 | 4 | 0 | 0 | 计价 | 按实计算
XYD2-125 | 材料 | 乙供 | C22040412 | 无纺布 | m² | 2.2 | 4.71 | 0 | 0 | 计价 | 按实计算
XYD2-125 | 材料 | 乙供 | C22041501 | 记号笔 | 支 | 4 | 2.079 | 0 | 0 | 计价 | 按实计算
XYD2-125 | 机械 | 乙供 | J03-01-033 | 汽车式起重机 起重量 5t | 台班 | 1.4175 | 564.811 | 0 | 0 | 计价 | 按实计算
XYD2-125 | 机械 | 乙供 | J03-01-036 | 汽车式起重机 起重量 16t | 台班 | 1.4175 | 881.166 | 0 | 0 | 计价 | 按实计算
XYD2-125 | 机械 | 乙供 | J04-01-002 | 载重汽车 5t | 台班 | 0.4725 | 375.731 | 0 | 0 | 计价 | 按实计算
XYD2-125 | 机械 | 乙供 | J10-01-002 | 交流弧焊机 容量 30kVA | 台班 | 0.4725 | 86.362 | 0 | 0 | 计价 | 按实计算
XYD2-125 | 机械 | 乙供 | J11-01-014 | 电动空气压缩机 排气量 0.3m³/min | 台班 | 0.6143 | 32.626 | 0 | 0 | 计价 | 按实计算
XYD2-125 | 机械 | 乙供 | J14-03-022 | SF₆气体充放回收装置 | 台班 | 1.4175 | 264.14 | 0 | 0 | 计价 | 按实计算
XYD2-125 | 机械 | 乙供 | J14-04-007 | SF₆微水分析仪 | 台班 | 0.945 | 190.08 | 0 | 0 | 计价 | 按实计算
XYD2-125 | 机械 | 乙供 | J14-04-015 | 定性检漏仪 | 台班 | 0.945 | 43.83 | 0 | 0 | 计价 | 按实计算
XYD2-125 | 机械 | 乙供 | J14-05-018 | 微机型高压断路器模拟装置(断路器模拟试验仪) | 台班 | 0.945 | 167.944 | 0 | 0 | 计价 | 按实计算
XYD2-125 | 机械 | 乙供 | J15-01-069 | 烘干机(GIS用) | 台班 | 1.4175 | 165.388 | 0 | 0 | 计价 | 按实计算
XYD2-125 | 机械 | 乙供 | J15-01-073 | 除尘器 | 台班 | 0.6143 | 55.129 | 0 | 0 | 计价 | 按实计算
XYD2-126 | 人工 | 乙供 | 9101106 | 普通工 | 工日 | 2.9417 | 75 | 0 | 0 | 计价 | 按实计算
XYD2-126 | 人工 | 乙供 | 9101109 | 安装技术工 | 工日 | 28.8028 | 114 | 0 | 0 | 计价 | 按实计算
XYD2-126 | 材料 | 乙供 | C07010101 | 平垫铁 综合 | kg | 4 | 4.628 | 0 | 0 | 计价 | 按实计算
XYD2-126 | 材料 | 乙供 | C12010100 | 电焊条 J422 综合 | kg | 3.3075 | 5.355 | 0 | 0 | 计价 | 按实计算
XYD2-126 | 材料 | 乙供 | C13010201 | 镀锌六角螺栓 综合 | kg | 5 | 7.23 | 0 | 0 | 计价 | 按实计算
XYD2-126 | 材料 | 乙供 | C14010100 | 镀锌铁丝 | kg | 3 | 4.674 | 0 | 0 | 计价 | 按实计算
XYD2-126 | 材料 | 乙供 | C16100421 | 绝缘胶带 20mm×20m | 卷 | 0.5 | 1.77 | 0 | 0 | 计价 | 按实计算
XYD2-126 | 材料 | 乙供 | C18040901 | 聚四氟乙烯塑料薄膜 0.5mm | kg | 8 | 11.2 | 0 | 0 | 计价 | 按实计算
XYD2-126 | 材料 | 乙供 | C18060101 | 塑料带 20mm×40m | 卷 | 3 | 2.42 | 0 | 0 | 计价 | 按实计算
XYD2-126 | 材料 | 乙供 | C18060401 | 聚四氟乙烯生料带 加厚 | 卷 | 0.5 | 8.883 | 0 | 0 | 计价 | 按实计算
XYD2-126 | 材料 | 乙供 | C19020101 | 机械油5~7号 | kg | 3 | 6.141 | 0 | 0 | 计价 | 按实计算
XYD2-126 | 材料 | 乙供 | C19020401 | 凡士林 | kg | 0.7 | 5.721 | 0 | 0 | 计价 | 按实计算
XYD2-126 | 材料 | 乙供 | C19020406 | 真空油脂 | kg | 0.8 | 12.468 | 0 | 0 | 计价 | 按实计算
XYD2-126 | 材料 | 乙供 | C19020407 | 二硫化钼润滑脂(锂基脂) | kg | 2 | 9.789 | 0 | 0 | 计价 | 按实计算
XYD2-126 | 材料 | 乙供 | C19020801 | 电力复合脂 | kg | 3 | 11.25 | 0 | 0 | 计价 | 按实计算
XYD2-126 | 材料 | 乙供 | C19030201 | 乙醇 | kg | 8 | 3.674 | 0 | 0 | 计价 | 按实计算
XYD2-126 | 材料 | 乙供 | C19030301 | 丙酮 95% | kg | 3 | 5.05 | 0 | 0 | 计价 | 按实计算
XYD2-126 | 材料 | 乙供 | C19070211 | 防锈剂 | kg | 40 | 8.72 | 0 | 0 | 计价 | 按实计算
XYD2-126 | 材料 | 乙供 | C19090701 | 玻璃胶 | kg | 3 | 9.135 | 0 | 0 | 计价 | 按实计算
XYD2-126 | 材料 | 乙供 | C19090801 | 厌氧胶 325号 200g | 瓶 | 2 | 40.906 | 0 | 0 | 计价 | 按实计算
XYD2-126 | 材料 | 乙供 | C20010201 | 醇酸防锈漆 | kg | 2 | 14.257 | 0 | 0 | 计价 | 按实计算
XYD2-126 | 材料 | 乙供 | C20030101 | 普通调和漆 | kg | 2 | 11.35 | 0 | 0 | 计价 | 按实计算
XYD2-126 | 材料 | 乙供 | C22010101 | 钢管脚手架 包括扣件 | kg | 5 | 4.706 | 0 | 0 | 计价 | 按实计算
XYD2-126 | 材料 | 乙供 | C22010141 | 木脚手板 50×250×4000 | 块 | 0.05 | 77.038 | 0 | 0 | 计价 | 按实计算
XYD2-126 | 材料 | 乙供 | C22030501 | 钢锯条 各种规格 | 根 | 5 | 1.528 | 0 | 0 | 计价 | 按实计算
XYD2-126 | 材料 | 乙供 | C22040102 | 砂纸 | 张 | 15 | 0.579 | 0 | 0 | 计价 | 按实计算
XYD2-126 | 材料 | 乙供 | C22040111 | 研磨膏凡尔砂 250g | 盒 | 3 | 3.521 | 0 | 0 | 计价 | 按实计算
XYD2-126 | 材料 | 乙供 | C22040401 | 白布 | m² | 9.4325 | 4 | 0 | 0 | 计价 | 按实计算
XYD2-126 | 材料 | 乙供 | C22040412 | 无纺布 | m² | 2.2 | 4.71 | 0 | 0 | 计价 | 按实计算
XYD2-126 | 材料 | 乙供 | C22041501 | 记号笔 | 支 | 4 | 2.079 | 0 | 0 | 计价 | 按实计算
XYD2-126 | 机械 | 乙供 | J03-01-033 | 汽车式起重机 起重量 5t | 台班 | 1.4175 | 564.811 | 0 | 0 | 计价 | 按实计算
XYD2-126 | 机械 | 乙供 | J03-01-036 | 汽车式起重机 起重量 16t | 台班 | 1.4175 | 881.166 | 0 | 0 | 计价 | 按实计算
XYD2-126 | 机械 | 乙供 | J04-01-002 | 载重汽车 5t | 台班 | 0.756 | 375.731 | 0 | 0 | 计价 | 按实计算
XYD2-126 | 机械 | 乙供 | J10-01-002 | 交流弧焊机 容量 30kVA | 台班 | 0.4725 | 86.362 | 0 | 0 | 计价 | 按实计算
XYD2-126 | 机械 | 乙供 | J11-01-014 | 电动空气压缩机 排气量 0.3m³/min | 台班 | 0.6143 | 32.626 | 0 | 0 | 计价 | 按实计算
XYD2-126 | 机械 | 乙供 | J14-03-022 | SF₆气体充放回收装置 | 台班 | 1.4175 | 264.14 | 0 | 0 | 计价 | 按实计算
XYD2-126 | 机械 | 乙供 | J14-04-007 | SF₆微水分析仪 | 台班 | 0.945 | 190.08 | 0 | 0 | 计价 | 按实计算
XYD2-126 | 机械 | 乙供 | J14-04-015 | 定性检漏仪 | 台班 | 0.945 | 43.83 | 0 | 0 | 计价 | 按实计算
XYD2-126 | 机械 | 乙供 | J14-05-018 | 微机型高压断路器模拟装置(断路器模拟试验仪) | 台班 | 0.945 | 167.944 | 0 | 0 | 计价 | 按实计算
XYD2-126 | 机械 | 乙供 | J15-01-069 | 烘干机(GIS用) | 台班 | 1.4175 | 165.388 | 0 | 0 | 计价 | 按实计算
XYD2-126 | 机械 | 乙供 | J15-01-073 | 除尘器 | 台班 | 0.6143 | 55.129 | 0 | 0 | 计价 | 按实计算
XYD2-127 | 人工 | 乙供 | 9101106 | 普通工 | 工日 | 3.6609 | 75 | 0 | 0 | 计价 | 按实计算
XYD2-127 | 人工 | 乙供 | 9101109 | 安装技术工 | 工日 | 35.8449 | 114 | 0 | 0 | 计价 | 按实计算
XYD2-127 | 材料 | 乙供 | C07010101 | 平垫铁 综合 | kg | 5 | 4.628 | 0 | 0 | 计价 | 按实计算
XYD2-127 | 材料 | 乙供 | C12010100 | 电焊条 J422 综合 | kg | 3.3075 | 5.355 | 0 | 0 | 计价 | 按实计算
XYD2-127 | 材料 | 乙供 | C13010201 | 镀锌六角螺栓 综合 | kg | 6 | 7.23 | 0 | 0 | 计价 | 按实计算
XYD2-127 | 材料 | 乙供 | C14010100 | 镀锌铁丝 | kg | 4 | 4.674 | 0 | 0 | 计价 | 按实计算
XYD2-127 | 材料 | 乙供 | C16100421 | 绝缘胶带 20mm×20m | 卷 | 1 | 1.77 | 0 | 0 | 计价 | 按实计算
XYD2-127 | 材料 | 乙供 | C18040901 | 聚四氟乙烯塑料薄膜 0.5mm | kg | 9 | 11.2 | 0 | 0 | 计价 | 按实计算
XYD2-127 | 材料 | 乙供 | C18060101 | 塑料带 20mm×40m | 卷 | 4 | 2.42 | 0 | 0 | 计价 | 按实计算
XYD2-127 | 材料 | 乙供 | C18060401 | 聚四氟乙烯生料带 加厚 | 卷 | 1 | 8.883 | 0 | 0 | 计价 | 按实计算
XYD2-127 | 材料 | 乙供 | C19020101 | 机械油5~7号 | kg | 4 | 6.141 | 0 | 0 | 计价 | 按实计算
XYD2-127 | 材料 | 乙供 | C19020401 | 凡士林 | kg | 1 | 5.721 | 0 | 0 | 计价 | 按实计算
XYD2-127 | 材料 | 乙供 | C19020406 | 真空油脂 | kg | 1 | 12.468 | 0 | 0 | 计价 | 按实计算
XYD2-127 | 材料 | 乙供 | C19020407 | 二硫化钼润滑脂(锂基脂) | kg | 3 | 9.789 | 0 | 0 | 计价 | 按实计算
XYD2-127 | 材料 | 乙供 | C19020801 | 电力复合脂 | kg | 4 | 11.25 | 0 | 0 | 计价 | 按实计算
XYD2-127 | 材料 | 乙供 | C19030201 | 乙醇 | kg | 10 | 3.674 | 0 | 0 | 计价 | 按实计算
XYD2-127 | 材料 | 乙供 | C19030301 | 丙酮 95% | kg | 4 | 5.05 | 0 | 0 | 计价 | 按实计算
XYD2-127 | 材料 | 乙供 | C19070211 | 防锈剂 | kg | 50 | 8.72 | 0 | 0 | 计价 | 按实计算
XYD2-127 | 材料 | 乙供 | C19090701 | 玻璃胶 | kg | 4 | 9.135 | 0 | 0 | 计价 | 按实计算
XYD2-127 | 材料 | 乙供 | C19090801 | 厌氧胶 325号 200g | 瓶 | 3 | 40.906 | 0 | 0 | 计价 | 按实计算
XYD2-127 | 材料 | 乙供 | C20010201 | 醇酸防锈漆 | kg | 3 | 14.257 | 0 | 0 | 计价 | 按实计算
XYD2-127 | 材料 | 乙供 | C20030101 | 普通调和漆 | kg | 3 | 11.35 | 0 | 0 | 计价 | 按实计算
XYD2-127 | 材料 | 乙供 | C22010101 | 钢管脚手架 包括扣件 | kg | 6 | 4.706 | 0 | 0 | 计价 | 按实计算
XYD2-127 | 材料 | 乙供 | C22010141 | 木脚手板 50×250×4000 | 块 | 0.06 | 77.038 | 0 | 0 | 计价 | 按实计算
XYD2-127 | 材料 | 乙供 | C22030501 | 钢锯条 各种规格 | 根 | 6 | 1.528 | 0 | 0 | 计价 | 按实计算
XYD2-127 | 材料 | 乙供 | C22040102 | 砂纸 | 张 | 20 | 0.579 | 0 | 0 | 计价 | 按实计算
XYD2-127 | 材料 | 乙供 | C22040111 | 研磨膏凡尔砂 250g | 盒 | 4 | 3.521 | 0 | 0 | 计价 | 按实计算
XYD2-127 | 材料 | 乙供 | C22040401 | 白布 | m² | 11.91 | 4 | 0 | 0 | 计价 | 按实计算
XYD2-127 | 材料 | 乙供 | C22040412 | 无纺布 | m² | 2.6 | 4.71 | 0 | 0 | 计价 | 按实计算
XYD2-127 | 材料 | 乙供 | C22041501 | 记号笔 | 支 | 5 | 2.079 | 0 | 0 | 计价 | 按实计算
XYD2-127 | 机械 | 乙供 | J03-01-033 | 汽车式起重机 起重量 5t | 台班 | 1.4175 | 564.811 | 0 | 0 | 计价 | 按实计算
XYD2-127 | 机械 | 乙供 | J03-01-036 | 汽车式起重机 起重量 16t | 台班 | 1.89 | 881.166 | 0 | 0 | 计价 | 按实计算
XYD2-127 | 机械 | 乙供 | J04-01-002 | 载重汽车 5t | 台班 | 0.756 | 375.731 | 0 | 0 | 计价 | 按实计算
XYD2-127 | 机械 | 乙供 | J10-01-002 | 交流弧焊机 容量 30kVA | 台班 | 0.4725 | 86.362 | 0 | 0 | 计价 | 按实计算
XYD2-127 | 机械 | 乙供 | J11-01-014 | 电动空气压缩机 排气量 0.3m³/min | 台班 | 0.6143 | 32.626 | 0 | 0 | 计价 | 按实计算
XYD2-127 | 机械 | 乙供 | J14-03-022 | SF₆气体充放回收装置 | 台班 | 1.89 | 264.14 | 0 | 0 | 计价 | 按实计算
XYD2-127 | 机械 | 乙供 | J14-04-007 | SF₆微水分析仪 | 台班 | 0.945 | 190.08 | 0 | 0 | 计价 | 按实计算
XYD2-127 | 机械 | 乙供 | J14-04-015 | 定性检漏仪 | 台班 | 0.945 | 43.83 | 0 | 0 | 计价 | 按实计算
XYD2-127 | 机械 | 乙供 | J14-05-018 | 微机型高压断路器模拟装置(断路器模拟试验仪) | 台班 | 0.945 | 167.944 | 0 | 0 | 计价 | 按实计算
XYD2-127 | 机械 | 乙供 | J15-01-069 | 烘干机(GIS用) | 台班 | 1.4175 | 165.388 | 0 | 0 | 计价 | 按实计算
XYD2-127 | 机械 | 乙供 | J15-01-073 | 除尘器 | 台班 | 0.6143 | 55.129 | 0 | 0 | 计价 | 按实计算
XYD2-128 | 人工 | 乙供 | 9101106 | 普通工 | 工日 | 4.3801 | 75 | 0 | 0 | 计价 | 按实计算
XYD2-128 | 人工 | 乙供 | 9101109 | 安装技术工 | 工日 | 42.8871 | 114 | 0 | 0 | 计价 | 按实计算
XYD2-128 | 材料 | 乙供 | C07010101 | 平垫铁 综合 | kg | 6.25 | 4.628 | 0 | 0 | 计价 | 按实计算
XYD2-128 | 材料 | 乙供 | C12010100 | 电焊条 J422 综合 | kg | 3.3075 | 5.355 | 0 | 0 | 计价 | 按实计算
XYD2-128 | 材料 | 乙供 | C13010201 | 镀锌六角螺栓 综合 | kg | 7.2 | 7.23 | 0 | 0 | 计价 | 按实计算
XYD2-128 | 材料 | 乙供 | C14010100 | 镀锌铁丝 | kg | 5.33 | 4.674 | 0 | 0 | 计价 | 按实计算
XYD2-128 | 材料 | 乙供 | C16100421 | 绝缘胶带 20mm×20m | 卷 | 2 | 1.77 | 0 | 0 | 计价 | 按实计算
XYD2-128 | 材料 | 乙供 | C18040901 | 聚四氟乙烯塑料薄膜 0.5mm | kg | 9.9 | 11.2 | 0 | 0 | 计价 | 按实计算
XYD2-128 | 材料 | 乙供 | C18060101 | 塑料带 20mm×40m | 卷 | 5.33 | 2.42 | 0 | 0 | 计价 | 按实计算
XYD2-128 | 材料 | 乙供 | C18060401 | 聚四氟乙烯生料带 加厚 | 卷 | 2 | 8.883 | 0 | 0 | 计价 | 按实计算
XYD2-128 | 材料 | 乙供 | C19020101 | 机械油5~7号 | kg | 5.33 | 6.141 | 0 | 0 | 计价 | 按实计算
XYD2-128 | 材料 | 乙供 | C19020401 | 凡士林 | kg | 1.43 | 5.721 | 0 | 0 | 计价 | 按实计算
XYD2-128 | 材料 | 乙供 | C19020406 | 真空油脂 | kg | 1.23 | 12.468 | 0 | 0 | 计价 | 按实计算
XYD2-128 | 材料 | 乙供 | C19020407 | 二硫化钼润滑脂(锂基脂) | kg | 4.5 | 9.789 | 0 | 0 | 计价 | 按实计算
XYD2-128 | 材料 | 乙供 | C19020801 | 电力复合脂 | kg | 5.33 | 11.25 | 0 | 0 | 计价 | 按实计算
XYD2-128 | 材料 | 乙供 | C19030201 | 乙醇 | kg | 12.53 | 3.674 | 0 | 0 | 计价 | 按实计算
XYD2-128 | 材料 | 乙供 | C19030301 | 丙酮 95% | kg | 5.33 | 5.05 | 0 | 0 | 计价 | 按实计算
XYD2-128 | 材料 | 乙供 | C19070211 | 防锈剂 | kg | 62.5 | 8.72 | 0 | 0 | 计价 | 按实计算
XYD2-128 | 材料 | 乙供 | C19090701 | 玻璃胶 | kg | 5.33 | 9.135 | 0 | 0 | 计价 | 按实计算
XYD2-128 | 材料 | 乙供 | C19090801 | 厌氧胶 325号 200g | 瓶 | 4.5 | 40.906 | 0 | 0 | 计价 | 按实计算
XYD2-128 | 材料 | 乙供 | C20010201 | 醇酸防锈漆 | kg | 4.5 | 14.257 | 0 | 0 | 计价 | 按实计算
XYD2-128 | 材料 | 乙供 | C20030101 | 普通调和漆 | kg | 4.5 | 11.35 | 0 | 0 | 计价 | 按实计算
XYD2-128 | 材料 | 乙供 | C22010101 | 钢管脚手架 包括扣件 | kg | 7.2 | 4.706 | 0 | 0 | 计价 | 按实计算
XYD2-128 | 材料 | 乙供 | C22010141 | 木脚手板 50×250×4000 | 块 | 0.072 | 77.038 | 0 | 0 | 计价 | 按实计算
XYD2-128 | 材料 | 乙供 | C22030501 | 钢锯条 各种规格 | 根 | 7.2 | 1.528 | 0 | 0 | 计价 | 按实计算
XYD2-128 | 材料 | 乙供 | C22040102 | 砂纸 | 张 | 26 | 0.579 | 0 | 0 | 计价 | 按实计算
XYD2-128 | 材料 | 乙供 | C22040111 | 研磨膏凡尔砂 250g | 盒 | 5.33 | 3.521 | 0 | 0 | 计价 | 按实计算
XYD2-128 | 材料 | 乙供 | C22040401 | 白布 | m² | 15.0751 | 4 | 0 | 0 | 计价 | 按实计算
XYD2-128 | 材料 | 乙供 | C22040412 | 无纺布 | m² | 3.07 | 4.71 | 0 | 0 | 计价 | 按实计算
XYD2-128 | 材料 | 乙供 | C22041501 | 记号笔 | 支 | 6.25 | 2.079 | 0 | 0 | 计价 | 按实计算
XYD2-128 | 机械 | 乙供 | J03-01-033 | 汽车式起重机 起重量 5t | 台班 | 1.4175 | 564.811 | 0 | 0 | 计价 | 按实计算
XYD2-128 | 机械 | 乙供 | J03-01-036 | 汽车式起重机 起重量 16t | 台班 | 1.89 | 881.166 | 0 | 0 | 计价 | 按实计算
XYD2-128 | 机械 | 乙供 | J04-01-002 | 载重汽车 5t | 台班 | 0.756 | 375.731 | 0 | 0 | 计价 | 按实计算
XYD2-128 | 机械 | 乙供 | J10-01-002 | 交流弧焊机 容量 30kVA | 台班 | 0.4725 | 86.362 | 0 | 0 | 计价 | 按实计算
XYD2-128 | 机械 | 乙供 | J11-01-014 | 电动空气压缩机 排气量 0.3m³/min | 台班 | 0.8033 | 32.626 | 0 | 0 | 计价 | 按实计算
XYD2-128 | 机械 | 乙供 | J14-03-022 | SF₆气体充放回收装置 | 台班 | 2.457 | 264.14 | 0 | 0 | 计价 | 按实计算
XYD2-128 | 机械 | 乙供 | J14-04-007 | SF₆微水分析仪 | 台班 | 1.1813 | 190.08 | 0 | 0 | 计价 | 按实计算
XYD2-128 | 机械 | 乙供 | J14-04-015 | 定性检漏仪 | 台班 | 0.945 | 43.83 | 0 | 0 | 计价 | 按实计算
XYD2-128 | 机械 | 乙供 | J14-05-018 | 微机型高压断路器模拟装置(断路器模拟试验仪) | 台班 | 0.945 | 167.944 | 0 | 0 | 计价 | 按实计算
XYD2-128 | 机械 | 乙供 | J15-01-069 | 烘干机(GIS用) | 台班 | 1.701 | 165.388 | 0 | 0 | 计价 | 按实计算
XYD2-128 | 机械 | 乙供 | J15-01-073 | 除尘器 | 台班 | 0.8505 | 55.129 | 0 | 0 | 计价 | 按实计算
XYD2-129 | 人工 | 乙供 | 9101106 | 普通工 | 工日 | 0.5754 | 75 | 0 | 0 | 计价 | 按实计算
XYD2-129 | 人工 | 乙供 | 9101109 | 安装技术工 | 工日 | 3.9366 | 114 | 0 | 0 | 计价 | 按实计算
XYD2-129 | 材料 | 乙供 | C12010100 | 电焊条 J422 综合 | kg | 3.3075 | 5.355 | 0 | 0 | 计价 | 按实计算
XYD2-129 | 材料 | 乙供 | C12022101 | 铜焊条 | kg | 0.5 | 47.264 | 0 | 0 | 计价 | 按实计算
XYD2-129 | 材料 | 乙供 | C12030101 | 铜焊粉 | kg | 0.1 | 25.71 | 0 | 0 | 计价 | 按实计算
XYD2-129 | 材料 | 乙供 | C13010201 | 镀锌六角螺栓 综合 | kg | 2 | 7.23 | 0 | 0 | 计价 | 按实计算
XYD2-129 | 材料 | 乙供 | C14010100 | 镀锌铁丝 | kg | 1 | 4.674 | 0 | 0 | 计价 | 按实计算
XYD2-129 | 材料 | 乙供 | C16100421 | 绝缘胶带 20mm×20m | 卷 | 0.2 | 1.77 | 0 | 0 | 计价 | 按实计算
XYD2-129 | 材料 | 乙供 | C18040901 | 聚四氟乙烯塑料薄膜 0.5mm | kg | 1 | 11.2 | 0 | 0 | 计价 | 按实计算
XYD2-129 | 材料 | 乙供 | C18060101 | 塑料带 20mm×40m | 卷 | 1 | 2.42 | 0 | 0 | 计价 | 按实计算
XYD2-129 | 材料 | 乙供 | C18060401 | 聚四氟乙烯生料带 加厚 | 卷 | 0.1 | 8.883 | 0 | 0 | 计价 | 按实计算
XYD2-129 | 材料 | 乙供 | C19020101 | 机械油5~7号 | kg | 2 | 6.141 | 0 | 0 | 计价 | 按实计算
XYD2-129 | 材料 | 乙供 | C19020401 | 凡士林 | kg | 0.1 | 5.721 | 0 | 0 | 计价 | 按实计算
XYD2-129 | 材料 | 乙供 | C19020406 | 真空油脂 | kg | 0.2 | 12.468 | 0 | 0 | 计价 | 按实计算
XYD2-129 | 材料 | 乙供 | C19020407 | 二硫化钼润滑脂(锂基脂) | kg | 0.5 | 9.789 | 0 | 0 | 计价 | 按实计算
XYD2-129 | 材料 | 乙供 | C19020801 | 电力复合脂 | kg | 0.5 | 11.25 | 0 | 0 | 计价 | 按实计算
XYD2-129 | 材料 | 乙供 | C19030201 | 乙醇 | kg | 1.5 | 3.674 | 0 | 0 | 计价 | 按实计算
XYD2-129 | 材料 | 乙供 | C19030301 | 丙酮 95% | kg | 0.5 | 5.05 | 0 | 0 | 计价 | 按实计算
XYD2-129 | 材料 | 乙供 | C19070211 | 防锈剂 | kg | 20 | 8.72 | 0 | 0 | 计价 | 按实计算
XYD2-129 | 材料 | 乙供 | C19090701 | 玻璃胶 | kg | 4 | 9.135 | 0 | 0 | 计价 | 按实计算
XYD2-129 | 材料 | 乙供 | C19090801 | 厌氧胶 325号 200g | 瓶 | 2 | 40.906 | 0 | 0 | 计价 | 按实计算
XYD2-129 | 材料 | 乙供 | C22030501 | 钢锯条 各种规格 | 根 | 2 | 1.528 | 0 | 0 | 计价 | 按实计算
XYD2-129 | 材料 | 乙供 | C22040102 | 砂纸 | 张 | 1 | 0.579 | 0 | 0 | 计价 | 按实计算
XYD2-129 | 材料 | 乙供 | C22040111 | 研磨膏凡尔砂 250g | 盒 | 2 | 3.521 | 0 | 0 | 计价 | 按实计算
XYD2-129 | 材料 | 乙供 | C22040401 | 白布 | m² | 2.4775 | 4 | 0 | 0 | 计价 | 按实计算
XYD2-129 | 材料 | 乙供 | C22040412 | 无纺布 | m² | 0.4 | 4.71 | 0 | 0 | 计价 | 按实计算
XYD2-129 | 材料 | 乙供 | C22041501 | 记号笔 | 支 | 1 | 2.079 | 0 | 0 | 计价 | 按实计算
XYD2-129 | 机械 | 乙供 | J03-01-033 | 汽车式起重机 起重量 5t | 台班 | 0.4725 | 564.811 | 0 | 0 | 计价 | 按实计算
XYD2-129 | 机械 | 乙供 | J04-01-002 | 载重汽车 5t | 台班 | 0.2835 | 375.731 | 0 | 0 | 计价 | 按实计算
XYD2-129 | 机械 | 乙供 | J10-01-002 | 交流弧焊机 容量 30kVA | 台班 | 0.4725 | 86.362 | 0 | 0 | 计价 | 按实计算
XYD2-129 | 机械 | 乙供 | J14-03-022 | SF₆气体充放回收装置 | 台班 | 0.945 | 264.14 | 0 | 0 | 计价 | 按实计算
XYD2-129 | 机械 | 乙供 | J14-04-007 | SF₆微水分析仪 | 台班 | 0.945 | 190.08 | 0 | 0 | 计价 | 按实计算
XYD2-129 | 机械 | 乙供 | J14-04-015 | 定性检漏仪 | 台班 | 0.945 | 43.83 | 0 | 0 | 计价 | 按实计算
XYD2-129 | 机械 | 乙供 | J15-01-069 | 烘干机(GIS用) | 台班 | 0.4725 | 165.388 | 0 | 0 | 计价 | 按实计算
XYD2-129 | 机械 | 乙供 | J15-01-073 | 除尘器 | 台班 | 0.4725 | 55.129 | 0 | 0 | 计价 | 按实计算
XYD2-130 | 人工 | 乙供 | 9101106 | 普通工 | 工日 | 1.7982 | 75 | 0 | 0 | 计价 | 按实计算
XYD2-130 | 人工 | 乙供 | 9101109 | 安装技术工 | 工日 | 11.4599 | 114 | 0 | 0 | 计价 | 按实计算
XYD2-130 | 材料 | 乙供 | C12010100 | 电焊条 J422 综合 | kg | 3.3075 | 5.355 | 0 | 0 | 计价 | 按实计算
XYD2-130 | 材料 | 乙供 | C12022101 | 铜焊条 | kg | 0.5 | 47.264 | 0 | 0 | 计价 | 按实计算
XYD2-130 | 材料 | 乙供 | C12030101 | 铜焊粉 | kg | 0.15 | 25.71 | 0 | 0 | 计价 | 按实计算
XYD2-130 | 材料 | 乙供 | C13010201 | 镀锌六角螺栓 综合 | kg | 3 | 7.23 | 0 | 0 | 计价 | 按实计算
XYD2-130 | 材料 | 乙供 | C14010100 | 镀锌铁丝 | kg | 2 | 4.674 | 0 | 0 | 计价 | 按实计算
XYD2-130 | 材料 | 乙供 | C16100421 | 绝缘胶带 20mm×20m | 卷 | 0.2 | 1.77 | 0 | 0 | 计价 | 按实计算
XYD2-130 | 材料 | 乙供 | C18040901 | 聚四氟乙烯塑料薄膜 0.5mm | kg | 2 | 11.2 | 0 | 0 | 计价 | 按实计算
XYD2-130 | 材料 | 乙供 | C18060101 | 塑料带 20mm×40m | 卷 | 2 | 2.42 | 0 | 0 | 计价 | 按实计算
XYD2-130 | 材料 | 乙供 | C18060401 | 聚四氟乙烯生料带 加厚 | 卷 | 0.2 | 8.883 | 0 | 0 | 计价 | 按实计算
XYD2-130 | 材料 | 乙供 | C19020101 | 机械油5~7号 | kg | 3 | 6.141 | 0 | 0 | 计价 | 按实计算
XYD2-130 | 材料 | 乙供 | C19020401 | 凡士林 | kg | 0.2 | 5.721 | 0 | 0 | 计价 | 按实计算
XYD2-130 | 材料 | 乙供 | C19020406 | 真空油脂 | kg | 0.5 | 12.468 | 0 | 0 | 计价 | 按实计算
XYD2-130 | 材料 | 乙供 | C19020407 | 二硫化钼润滑脂(锂基脂) | kg | 0.5 | 9.789 | 0 | 0 | 计价 | 按实计算
XYD2-130 | 材料 | 乙供 | C19020801 | 电力复合脂 | kg | 1 | 11.25 | 0 | 0 | 计价 | 按实计算
XYD2-130 | 材料 | 乙供 | C19030201 | 乙醇 | kg | 2.7 | 3.674 | 0 | 0 | 计价 | 按实计算
XYD2-130 | 材料 | 乙供 | C19030301 | 丙酮 95% | kg | 0.7 | 5.05 | 0 | 0 | 计价 | 按实计算
XYD2-130 | 材料 | 乙供 | C19070211 | 防锈剂 | kg | 20 | 8.72 | 0 | 0 | 计价 | 按实计算
XYD2-130 | 材料 | 乙供 | C19090701 | 玻璃胶 | kg | 6 | 9.135 | 0 | 0 | 计价 | 按实计算
XYD2-130 | 材料 | 乙供 | C19090801 | 厌氧胶 325号 200g | 瓶 | 3 | 40.906 | 0 | 0 | 计价 | 按实计算
XYD2-130 | 材料 | 乙供 | C22010101 | 钢管脚手架 包括扣件 | kg | 3 | 4.706 | 0 | 0 | 计价 | 按实计算
XYD2-130 | 材料 | 乙供 | C22010141 | 木脚手板 50×250×4000 | 块 | 0.03 | 77.038 | 0 | 0 | 计价 | 按实计算
XYD2-130 | 材料 | 乙供 | C22030501 | 钢锯条 各种规格 | 根 | 3 | 1.528 | 0 | 0 | 计价 | 按实计算
XYD2-130 | 材料 | 乙供 | C22040102 | 砂纸 | 张 | 2 | 0.579 | 0 | 0 | 计价 | 按实计算
XYD2-130 | 材料 | 乙供 | C22040111 | 研磨膏凡尔砂 250g | 盒 | 2 | 3.521 | 0 | 0 | 计价 | 按实计算
XYD2-130 | 材料 | 乙供 | C22040401 | 白布 | m² | 2.9775 | 4 | 0 | 0 | 计价 | 按实计算
XYD2-130 | 材料 | 乙供 | C22040412 | 无纺布 | m² | 0.7 | 4.71 | 0 | 0 | 计价 | 按实计算
XYD2-130 | 材料 | 乙供 | C22041501 | 记号笔 | 支 | 1 | 2.079 | 0 | 0 | 计价 | 按实计算
XYD2-130 | 机械 | 乙供 | J03-01-033 | 汽车式起重机 起重量 5t | 台班 | 0.6143 | 564.811 | 0 | 0 | 计价 | 按实计算
XYD2-130 | 机械 | 乙供 | J03-01-036 | 汽车式起重机 起重量 16t | 台班 | 0.6143 | 881.166 | 0 | 0 | 计价 | 按实计算
XYD2-130 | 机械 | 乙供 | J04-01-002 | 载重汽车 5t | 台班 | 0.2835 | 375.731 | 0 | 0 | 计价 | 按实计算
XYD2-130 | 机械 | 乙供 | J10-01-002 | 交流弧焊机 容量 30kVA | 台班 | 0.4725 | 86.362 | 0 | 0 | 计价 | 按实计算
XYD2-130 | 机械 | 乙供 | J14-03-022 | SF₆气体充放回收装置 | 台班 | 0.945 | 264.14 | 0 | 0 | 计价 | 按实计算
XYD2-130 | 机械 | 乙供 | J14-04-007 | SF₆微水分析仪 | 台班 | 0.945 | 190.08 | 0 | 0 | 计价 | 按实计算
XYD2-130 | 机械 | 乙供 | J14-04-015 | 定性检漏仪 | 台班 | 0.945 | 43.83 | 0 | 0 | 计价 | 按实计算
XYD2-130 | 机械 | 乙供 | J15-01-069 | 烘干机(GIS用) | 台班 | 0.4725 | 165.388 | 0 | 0 | 计价 | 按实计算
XYD2-130 | 机械 | 乙供 | J15-01-073 | 除尘器 | 台班 | 0.4725 | 55.129 | 0 | 0 | 计价 | 按实计算
XYD2-131 | 人工 | 乙供 | 9101106 | 普通工 | 工日 | 2.7834 | 75 | 0 | 0 | 计价 | 按实计算
XYD2-131 | 人工 | 乙供 | 9101109 | 安装技术工 | 工日 | 17.7803 | 114 | 0 | 0 | 计价 | 按实计算
XYD2-131 | 材料 | 乙供 | C12010100 | 电焊条 J422 综合 | kg | 3.3075 | 5.355 | 0 | 0 | 计价 | 按实计算
XYD2-131 | 材料 | 乙供 | C12022101 | 铜焊条 | kg | 0.8 | 47.264 | 0 | 0 | 计价 | 按实计算
XYD2-131 | 材料 | 乙供 | C12030101 | 铜焊粉 | kg | 0.2 | 25.71 | 0 | 0 | 计价 | 按实计算
XYD2-131 | 材料 | 乙供 | C13010201 | 镀锌六角螺栓 综合 | kg | 4 | 7.23 | 0 | 0 | 计价 | 按实计算
XYD2-131 | 材料 | 乙供 | C14010100 | 镀锌铁丝 | kg | 2 | 4.674 | 0 | 0 | 计价 | 按实计算
XYD2-131 | 材料 | 乙供 | C16100421 | 绝缘胶带 20mm×20m | 卷 | 0.5 | 1.77 | 0 | 0 | 计价 | 按实计算
XYD2-131 | 材料 | 乙供 | C18040901 | 聚四氟乙烯塑料薄膜 0.5mm | kg | 3 | 11.2 | 0 | 0 | 计价 | 按实计算
XYD2-131 | 材料 | 乙供 | C18060101 | 塑料带 20mm×40m | 卷 | 2 | 2.42 | 0 | 0 | 计价 | 按实计算
XYD2-131 | 材料 | 乙供 | C18060401 | 聚四氟乙烯生料带 加厚 | 卷 | 0.3 | 8.883 | 0 | 0 | 计价 | 按实计算
XYD2-131 | 材料 | 乙供 | C19020101 | 机械油5~7号 | kg | 5 | 6.141 | 0 | 0 | 计价 | 按实计算
XYD2-131 | 材料 | 乙供 | C19020401 | 凡士林 | kg | 0.3 | 5.721 | 0 | 0 | 计价 | 按实计算
XYD2-131 | 材料 | 乙供 | C19020406 | 真空油脂 | kg | 1 | 12.468 | 0 | 0 | 计价 | 按实计算
XYD2-131 | 材料 | 乙供 | C19020407 | 二硫化钼润滑脂(锂基脂) | kg | 1 | 9.789 | 0 | 0 | 计价 | 按实计算
XYD2-131 | 材料 | 乙供 | C19020801 | 电力复合脂 | kg | 2 | 11.25 | 0 | 0 | 计价 | 按实计算
XYD2-131 | 材料 | 乙供 | C19030201 | 乙醇 | kg | 3.9 | 3.674 | 0 | 0 | 计价 | 按实计算
XYD2-131 | 材料 | 乙供 | C19030301 | 丙酮 95% | kg | 0.9 | 5.05 | 0 | 0 | 计价 | 按实计算
XYD2-131 | 材料 | 乙供 | C19070211 | 防锈剂 | kg | 30 | 8.72 | 0 | 0 | 计价 | 按实计算
XYD2-131 | 材料 | 乙供 | C19090701 | 玻璃胶 | kg | 10 | 9.135 | 0 | 0 | 计价 | 按实计算
XYD2-131 | 材料 | 乙供 | C19090801 | 厌氧胶 325号 200g | 瓶 | 5 | 40.906 | 0 | 0 | 计价 | 按实计算
XYD2-131 | 材料 | 乙供 | C22010101 | 钢管脚手架 包括扣件 | kg | 4 | 4.706 | 0 | 0 | 计价 | 按实计算
XYD2-131 | 材料 | 乙供 | C22010141 | 木脚手板 50×250×4000 | 块 | 0.04 | 77.038 | 0 | 0 | 计价 | 按实计算
XYD2-131 | 材料 | 乙供 | C22030501 | 钢锯条 各种规格 | 根 | 4 | 1.528 | 0 | 0 | 计价 | 按实计算
XYD2-131 | 材料 | 乙供 | C22040102 | 砂纸 | 张 | 3 | 0.579 | 0 | 0 | 计价 | 按实计算
XYD2-131 | 材料 | 乙供 | C22040111 | 研磨膏凡尔砂 250g | 盒 | 2 | 3.521 | 0 | 0 | 计价 | 按实计算
XYD2-131 | 材料 | 乙供 | C22040401 | 白布 | m² | 4.955 | 4 | 0 | 0 | 计价 | 按实计算
XYD2-131 | 材料 | 乙供 | C22040412 | 无纺布 | m² | 1.2 | 4.71 | 0 | 0 | 计价 | 按实计算
XYD2-131 | 材料 | 乙供 | C22041501 | 记号笔 | 支 | 2 | 2.079 | 0 | 0 | 计价 | 按实计算
XYD2-131 | 机械 | 乙供 | J03-01-033 | 汽车式起重机 起重量 5t | 台班 | 1.1813 | 564.811 | 0 | 0 | 计价 | 按实计算
XYD2-131 | 机械 | 乙供 | J03-01-036 | 汽车式起重机 起重量 16t | 台班 | 0.945 | 881.166 | 0 | 0 | 计价 | 按实计算
XYD2-131 | 机械 | 乙供 | J04-01-002 | 载重汽车 5t | 台班 | 0.4725 | 375.731 | 0 | 0 | 计价 | 按实计算
XYD2-131 | 机械 | 乙供 | J10-01-002 | 交流弧焊机 容量 30kVA | 台班 | 0.4725 | 86.362 | 0 | 0 | 计价 | 按实计算
XYD2-131 | 机械 | 乙供 | J14-03-022 | SF₆气体充放回收装置 | 台班 | 0.945 | 264.14 | 0 | 0 | 计价 | 按实计算
XYD2-131 | 机械 | 乙供 | J14-04-007 | SF₆微水分析仪 | 台班 | 0.945 | 190.08 | 0 | 0 | 计价 | 按实计算
XYD2-131 | 机械 | 乙供 | J14-04-015 | 定性检漏仪 | 台班 | 0.945 | 43.83 | 0 | 0 | 计价 | 按实计算
XYD2-131 | 机械 | 乙供 | J15-01-069 | 烘干机(GIS用) | 台班 | 0.945 | 165.388 | 0 | 0 | 计价 | 按实计算
XYD2-131 | 机械 | 乙供 | J15-01-073 | 除尘器 | 台班 | 0.945 | 55.129 | 0 | 0 | 计价 | 按实计算
XYD2-132 | 人工 | 乙供 | 9101106 | 普通工 | 工日 | 3.4522 | 75 | 0 | 0 | 计价 | 按实计算
XYD2-132 | 人工 | 乙供 | 9101109 | 安装技术工 | 工日 | 22.045 | 114 | 0 | 0 | 计价 | 按实计算
XYD2-132 | 材料 | 乙供 | C12010100 | 电焊条 J422 综合 | kg | 3.3075 | 5.355 | 0 | 0 | 计价 | 按实计算
XYD2-132 | 材料 | 乙供 | C12022101 | 铜焊条 | kg | 1 | 47.264 | 0 | 0 | 计价 | 按实计算
XYD2-132 | 材料 | 乙供 | C12030101 | 铜焊粉 | kg | 0.3 | 25.71 | 0 | 0 | 计价 | 按实计算
XYD2-132 | 材料 | 乙供 | C13010201 | 镀锌六角螺栓 综合 | kg | 5 | 7.23 | 0 | 0 | 计价 | 按实计算
XYD2-132 | 材料 | 乙供 | C14010100 | 镀锌铁丝 | kg | 3 | 4.674 | 0 | 0 | 计价 | 按实计算
XYD2-132 | 材料 | 乙供 | C16100421 | 绝缘胶带 20mm×20m | 卷 | 0.5 | 1.77 | 0 | 0 | 计价 | 按实计算
XYD2-132 | 材料 | 乙供 | C18040901 | 聚四氟乙烯塑料薄膜 0.5mm | kg | 4 | 11.2 | 0 | 0 | 计价 | 按实计算
XYD2-132 | 材料 | 乙供 | C18060101 | 塑料带 20mm×40m | 卷 | 3 | 2.42 | 0 | 0 | 计价 | 按实计算
XYD2-132 | 材料 | 乙供 | C18060401 | 聚四氟乙烯生料带 加厚 | 卷 | 0.5 | 8.883 | 0 | 0 | 计价 | 按实计算
XYD2-132 | 材料 | 乙供 | C19020101 | 机械油5~7号 | kg | 6 | 6.141 | 0 | 0 | 计价 | 按实计算
XYD2-132 | 材料 | 乙供 | C19020401 | 凡士林 | kg | 0.5 | 5.721 | 0 | 0 | 计价 | 按实计算
XYD2-132 | 材料 | 乙供 | C19020406 | 真空油脂 | kg | 2 | 12.468 | 0 | 0 | 计价 | 按实计算
XYD2-132 | 材料 | 乙供 | C19020407 | 二硫化钼润滑脂(锂基脂) | kg | 2 | 9.789 | 0 | 0 | 计价 | 按实计算
XYD2-132 | 材料 | 乙供 | C19020801 | 电力复合脂 | kg | 3 | 11.25 | 0 | 0 | 计价 | 按实计算
XYD2-132 | 材料 | 乙供 | C19030201 | 乙醇 | kg | 5 | 3.674 | 0 | 0 | 计价 | 按实计算
XYD2-132 | 材料 | 乙供 | C19030301 | 丙酮 95% | kg | 1 | 5.05 | 0 | 0 | 计价 | 按实计算
XYD2-132 | 材料 | 乙供 | C19070211 | 防锈剂 | kg | 40 | 8.72 | 0 | 0 | 计价 | 按实计算
XYD2-132 | 材料 | 乙供 | C19090701 | 玻璃胶 | kg | 18 | 9.135 | 0 | 0 | 计价 | 按实计算
XYD2-132 | 材料 | 乙供 | C19090801 | 厌氧胶 325号 200g | 瓶 | 9 | 40.906 | 0 | 0 | 计价 | 按实计算
XYD2-132 | 材料 | 乙供 | C22010101 | 钢管脚手架 包括扣件 | kg | 5 | 4.706 | 0 | 0 | 计价 | 按实计算
XYD2-132 | 材料 | 乙供 | C22010141 | 木脚手板 50×250×4000 | 块 | 0.05 | 77.038 | 0 | 0 | 计价 | 按实计算
XYD2-132 | 材料 | 乙供 | C22030501 | 钢锯条 各种规格 | 根 | 5 | 1.528 | 0 | 0 | 计价 | 按实计算
XYD2-132 | 材料 | 乙供 | C22040102 | 砂纸 | 张 | 3 | 0.579 | 0 | 0 | 计价 | 按实计算
XYD2-132 | 材料 | 乙供 | C22040111 | 研磨膏凡尔砂 250g | 盒 | 3 | 3.521 | 0 | 0 | 计价 | 按实计算
XYD2-132 | 材料 | 乙供 | C22040401 | 白布 | m² | 6.4325 | 4 | 0 | 0 | 计价 | 按实计算
XYD2-132 | 材料 | 乙供 | C22040412 | 无纺布 | m² | 1.4 | 4.71 | 0 | 0 | 计价 | 按实计算
XYD2-132 | 材料 | 乙供 | C22041501 | 记号笔 | 支 | 3 | 2.079 | 0 | 0 | 计价 | 按实计算
XYD2-132 | 机械 | 乙供 | J03-01-033 | 汽车式起重机 起重量 5t | 台班 | 1.1813 | 564.811 | 0 | 0 | 计价 | 按实计算
XYD2-132 | 机械 | 乙供 | J03-01-036 | 汽车式起重机 起重量 16t | 台班 | 0.945 | 881.166 | 0 | 0 | 计价 | 按实计算
XYD2-132 | 机械 | 乙供 | J04-01-002 | 载重汽车 5t | 台班 | 0.4725 | 375.731 | 0 | 0 | 计价 | 按实计算
XYD2-132 | 机械 | 乙供 | J10-01-002 | 交流弧焊机 容量 30kVA | 台班 | 0.4725 | 86.362 | 0 | 0 | 计价 | 按实计算
XYD2-132 | 机械 | 乙供 | J14-03-022 | SF₆气体充放回收装置 | 台班 | 1.1813 | 264.14 | 0 | 0 | 计价 | 按实计算
XYD2-132 | 机械 | 乙供 | J14-04-007 | SF₆微水分析仪 | 台班 | 0.945 | 190.08 | 0 | 0 | 计价 | 按实计算
XYD2-132 | 机械 | 乙供 | J14-04-015 | 定性检漏仪 | 台班 | 0.945 | 43.83 | 0 | 0 | 计价 | 按实计算
XYD2-132 | 机械 | 乙供 | J15-01-069 | 烘干机(GIS用) | 台班 | 1.1813 | 165.388 | 0 | 0 | 计价 | 按实计算
XYD2-132 | 机械 | 乙供 | J15-01-073 | 除尘器 | 台班 | 0.945 | 55.129 | 0 | 0 | 计价 | 按实计算
XYD2-133 | 人工 | 乙供 | 9101106 | 普通工 | 工日 | 3.74 | 75 | 0 | 0 | 计价 | 按实计算
XYD2-133 | 人工 | 乙供 | 9101109 | 安装技术工 | 工日 | 23.882 | 114 | 0 | 0 | 计价 | 按实计算
XYD2-133 | 材料 | 乙供 | C12010100 | 电焊条 J422 综合 | kg | 3.3075 | 5.355 | 0 | 0 | 计价 | 按实计算
XYD2-133 | 材料 | 乙供 | C12022101 | 铜焊条 | kg | 1 | 47.264 | 0 | 0 | 计价 | 按实计算
XYD2-133 | 材料 | 乙供 | C12030101 | 铜焊粉 | kg | 0.3 | 25.71 | 0 | 0 | 计价 | 按实计算
XYD2-133 | 材料 | 乙供 | C13010201 | 镀锌六角螺栓 综合 | kg | 5 | 7.23 | 0 | 0 | 计价 | 按实计算
XYD2-133 | 材料 | 乙供 | C14010100 | 镀锌铁丝 | kg | 3 | 4.674 | 0 | 0 | 计价 | 按实计算
XYD2-133 | 材料 | 乙供 | C16100421 | 绝缘胶带 20mm×20m | 卷 | 0.5 | 1.77 | 0 | 0 | 计价 | 按实计算
XYD2-133 | 材料 | 乙供 | C18040901 | 聚四氟乙烯塑料薄膜 0.5mm | kg | 4 | 11.2 | 0 | 0 | 计价 | 按实计算
XYD2-133 | 材料 | 乙供 | C18060101 | 塑料带 20mm×40m | 卷 | 3 | 2.42 | 0 | 0 | 计价 | 按实计算
XYD2-133 | 材料 | 乙供 | C18060401 | 聚四氟乙烯生料带 加厚 | 卷 | 0.5 | 8.883 | 0 | 0 | 计价 | 按实计算
XYD2-133 | 材料 | 乙供 | C19020101 | 机械油5~7号 | kg | 6 | 6.141 | 0 | 0 | 计价 | 按实计算
XYD2-133 | 材料 | 乙供 | C19020401 | 凡士林 | kg | 0.5 | 5.721 | 0 | 0 | 计价 | 按实计算
XYD2-133 | 材料 | 乙供 | C19020406 | 真空油脂 | kg | 2 | 12.468 | 0 | 0 | 计价 | 按实计算
XYD2-133 | 材料 | 乙供 | C19020407 | 二硫化钼润滑脂(锂基脂) | kg | 2 | 9.789 | 0 | 0 | 计价 | 按实计算
XYD2-133 | 材料 | 乙供 | C19020801 | 电力复合脂 | kg | 3 | 11.25 | 0 | 0 | 计价 | 按实计算
XYD2-133 | 材料 | 乙供 | C19030201 | 乙醇 | kg | 5 | 3.674 | 0 | 0 | 计价 | 按实计算
XYD2-133 | 材料 | 乙供 | C19030301 | 丙酮 95% | kg | 1 | 5.05 | 0 | 0 | 计价 | 按实计算
XYD2-133 | 材料 | 乙供 | C19070211 | 防锈剂 | kg | 40 | 8.72 | 0 | 0 | 计价 | 按实计算
XYD2-133 | 材料 | 乙供 | C19090701 | 玻璃胶 | kg | 20 | 9.135 | 0 | 0 | 计价 | 按实计算
XYD2-133 | 材料 | 乙供 | C19090801 | 厌氧胶 325号 200g | 瓶 | 10 | 40.906 | 0 | 0 | 计价 | 按实计算
XYD2-133 | 材料 | 乙供 | C22010101 | 钢管脚手架 包括扣件 | kg | 5 | 4.706 | 0 | 0 | 计价 | 按实计算
XYD2-133 | 材料 | 乙供 | C22010141 | 木脚手板 50×250×4000 | 块 | 0.05 | 77.038 | 0 | 0 | 计价 | 按实计算
XYD2-133 | 材料 | 乙供 | C22030501 | 钢锯条 各种规格 | 根 | 5 | 1.528 | 0 | 0 | 计价 | 按实计算
XYD2-133 | 材料 | 乙供 | C22040102 | 砂纸 | 张 | 3 | 0.579 | 0 | 0 | 计价 | 按实计算
XYD2-133 | 材料 | 乙供 | C22040111 | 研磨膏凡尔砂 250g | 盒 | 3 | 3.521 | 0 | 0 | 计价 | 按实计算
XYD2-133 | 材料 | 乙供 | C22040401 | 白布 | m² | 6.4325 | 4 | 0 | 0 | 计价 | 按实计算
XYD2-133 | 材料 | 乙供 | C22040412 | 无纺布 | m² | 1.4 | 4.71 | 0 | 0 | 计价 | 按实计算
XYD2-133 | 材料 | 乙供 | C22041501 | 记号笔 | 支 | 4 | 2.079 | 0 | 0 | 计价 | 按实计算
XYD2-133 | 机械 | 乙供 | J03-01-033 | 汽车式起重机 起重量 5t | 台班 | 1.1813 | 564.811 | 0 | 0 | 计价 | 按实计算
XYD2-133 | 机械 | 乙供 | J03-01-036 | 汽车式起重机 起重量 16t | 台班 | 0.945 | 881.166 | 0 | 0 | 计价 | 按实计算
XYD2-133 | 机械 | 乙供 | J04-01-002 | 载重汽车 5t | 台班 | 0.756 | 375.731 | 0 | 0 | 计价 | 按实计算
XYD2-133 | 机械 | 乙供 | J10-01-002 | 交流弧焊机 容量 30kVA | 台班 | 0.4725 | 86.362 | 0 | 0 | 计价 | 按实计算
XYD2-133 | 机械 | 乙供 | J14-03-022 | SF₆气体充放回收装置 | 台班 | 1.1813 | 264.14 | 0 | 0 | 计价 | 按实计算
XYD2-133 | 机械 | 乙供 | J14-04-007 | SF₆微水分析仪 | 台班 | 0.945 | 190.08 | 0 | 0 | 计价 | 按实计算
XYD2-133 | 机械 | 乙供 | J14-04-015 | 定性检漏仪 | 台班 | 0.945 | 43.83 | 0 | 0 | 计价 | 按实计算
XYD2-133 | 机械 | 乙供 | J15-01-069 | 烘干机(GIS用) | 台班 | 1.1813 | 165.388 | 0 | 0 | 计价 | 按实计算
XYD2-133 | 机械 | 乙供 | J15-01-073 | 除尘器 | 台班 | 0.945 | 55.129 | 0 | 0 | 计价 | 按实计算
XYD2-134 | 人工 | 乙供 | 9101106 | 普通工 | 工日 | 4.6104 | 75 | 0 | 0 | 计价 | 按实计算
XYD2-134 | 人工 | 乙供 | 9101109 | 安装技术工 | 工日 | 29.4297 | 114 | 0 | 0 | 计价 | 按实计算
XYD2-134 | 材料 | 乙供 | C12010100 | 电焊条 J422 综合 | kg | 3.3075 | 5.355 | 0 | 0 | 计价 | 按实计算
XYD2-134 | 材料 | 乙供 | C12022101 | 铜焊条 | kg | 2 | 47.264 | 0 | 0 | 计价 | 按实计算
XYD2-134 | 材料 | 乙供 | C12030101 | 铜焊粉 | kg | 0.5 | 25.71 | 0 | 0 | 计价 | 按实计算
XYD2-134 | 材料 | 乙供 | C13010201 | 镀锌六角螺栓 综合 | kg | 6 | 7.23 | 0 | 0 | 计价 | 按实计算
XYD2-134 | 材料 | 乙供 | C14010100 | 镀锌铁丝 | kg | 4 | 4.674 | 0 | 0 | 计价 | 按实计算
XYD2-134 | 材料 | 乙供 | C16100421 | 绝缘胶带 20mm×20m | 卷 | 1 | 1.77 | 0 | 0 | 计价 | 按实计算
XYD2-134 | 材料 | 乙供 | C18040901 | 聚四氟乙烯塑料薄膜 0.5mm | kg | 5 | 11.2 | 0 | 0 | 计价 | 按实计算
XYD2-134 | 材料 | 乙供 | C18060101 | 塑料带 20mm×40m | 卷 | 4 | 2.42 | 0 | 0 | 计价 | 按实计算
XYD2-134 | 材料 | 乙供 | C18060401 | 聚四氟乙烯生料带 加厚 | 卷 | 1 | 8.883 | 0 | 0 | 计价 | 按实计算
XYD2-134 | 材料 | 乙供 | C19020101 | 机械油5~7号 | kg | 7 | 6.141 | 0 | 0 | 计价 | 按实计算
XYD2-134 | 材料 | 乙供 | C19020401 | 凡士林 | kg | 1 | 5.721 | 0 | 0 | 计价 | 按实计算
XYD2-134 | 材料 | 乙供 | C19020406 | 真空油脂 | kg | 3 | 12.468 | 0 | 0 | 计价 | 按实计算
XYD2-134 | 材料 | 乙供 | C19020407 | 二硫化钼润滑脂(锂基脂) | kg | 3 | 9.789 | 0 | 0 | 计价 | 按实计算
XYD2-134 | 材料 | 乙供 | C19020801 | 电力复合脂 | kg | 4 | 11.25 | 0 | 0 | 计价 | 按实计算
XYD2-134 | 材料 | 乙供 | C19030201 | 乙醇 | kg | 7 | 3.674 | 0 | 0 | 计价 | 按实计算
XYD2-134 | 材料 | 乙供 | C19030301 | 丙酮 95% | kg | 2 | 5.05 | 0 | 0 | 计价 | 按实计算
XYD2-134 | 材料 | 乙供 | C19070211 | 防锈剂 | kg | 50 | 8.72 | 0 | 0 | 计价 | 按实计算
XYD2-134 | 材料 | 乙供 | C19090701 | 玻璃胶 | kg | 30 | 9.135 | 0 | 0 | 计价 | 按实计算
XYD2-134 | 材料 | 乙供 | C19090801 | 厌氧胶 325号 200g | 瓶 | 15 | 40.906 | 0 | 0 | 计价 | 按实计算
XYD2-134 | 材料 | 乙供 | C22010101 | 钢管脚手架 包括扣件 | kg | 6 | 4.706 | 0 | 0 | 计价 | 按实计算
XYD2-134 | 材料 | 乙供 | C22010141 | 木脚手板 50×250×4000 | 块 | 0.06 | 77.038 | 0 | 0 | 计价 | 按实计算
XYD2-134 | 材料 | 乙供 | C22030501 | 钢锯条 各种规格 | 根 | 6 | 1.528 | 0 | 0 | 计价 | 按实计算
XYD2-134 | 材料 | 乙供 | C22040102 | 砂纸 | 张 | 4 | 0.579 | 0 | 0 | 计价 | 按实计算
XYD2-134 | 材料 | 乙供 | C22040111 | 研磨膏凡尔砂 250g | 盒 | 4 | 3.521 | 0 | 0 | 计价 | 按实计算
XYD2-134 | 材料 | 乙供 | C22040401 | 白布 | m² | 8.91 | 4 | 0 | 0 | 计价 | 按实计算
XYD2-134 | 材料 | 乙供 | C22040412 | 无纺布 | m² | 1.8 | 4.71 | 0 | 0 | 计价 | 按实计算
XYD2-134 | 材料 | 乙供 | C22041501 | 记号笔 | 支 | 5 | 2.079 | 0 | 0 | 计价 | 按实计算
XYD2-134 | 机械 | 乙供 | J03-01-033 | 汽车式起重机 起重量 5t | 台班 | 1.4175 | 564.811 | 0 | 0 | 计价 | 按实计算
XYD2-134 | 机械 | 乙供 | J03-01-036 | 汽车式起重机 起重量 16t | 台班 | 1.1813 | 881.166 | 0 | 0 | 计价 | 按实计算
XYD2-134 | 机械 | 乙供 | J04-01-002 | 载重汽车 5t | 台班 | 0.756 | 375.731 | 0 | 0 | 计价 | 按实计算
XYD2-134 | 机械 | 乙供 | J10-01-002 | 交流弧焊机 容量 30kVA | 台班 | 0.4725 | 86.362 | 0 | 0 | 计价 | 按实计算
XYD2-134 | 机械 | 乙供 | J14-03-022 | SF₆气体充放回收装置 | 台班 | 1.1813 | 264.14 | 0 | 0 | 计价 | 按实计算
XYD2-134 | 机械 | 乙供 | J14-04-007 | SF₆微水分析仪 | 台班 | 0.945 | 190.08 | 0 | 0 | 计价 | 按实计算
XYD2-134 | 机械 | 乙供 | J14-04-015 | 定性检漏仪 | 台班 | 0.945 | 43.83 | 0 | 0 | 计价 | 按实计算
XYD2-134 | 机械 | 乙供 | J15-01-069 | 烘干机(GIS用) | 台班 | 1.1813 | 165.388 | 0 | 0 | 计价 | 按实计算
XYD2-134 | 机械 | 乙供 | J15-01-073 | 除尘器 | 台班 | 0.945 | 55.129 | 0 | 0 | 计价 | 按实计算
XYD2-135 | 人工 | 乙供 | 9101106 | 普通工 | 工日 | 5.4662 | 75 | 0 | 0 | 计价 | 按实计算
XYD2-135 | 人工 | 乙供 | 9101109 | 安装技术工 | 工日 | 34.9045 | 114 | 0 | 0 | 计价 | 按实计算
XYD2-135 | 材料 | 乙供 | C12010100 | 电焊条 J422 综合 | kg | 3.3075 | 5.355 | 0 | 0 | 计价 | 按实计算
XYD2-135 | 材料 | 乙供 | C12022101 | 铜焊条 | kg | 3 | 47.264 | 0 | 0 | 计价 | 按实计算
XYD2-135 | 材料 | 乙供 | C12030101 | 铜焊粉 | kg | 0.8 | 25.71 | 0 | 0 | 计价 | 按实计算
XYD2-135 | 材料 | 乙供 | C13010201 | 镀锌六角螺栓 综合 | kg | 7.2 | 7.23 | 0 | 0 | 计价 | 按实计算
XYD2-135 | 材料 | 乙供 | C14010100 | 镀锌铁丝 | kg | 5.33 | 4.674 | 0 | 0 | 计价 | 按实计算
XYD2-135 | 材料 | 乙供 | C16100421 | 绝缘胶带 20mm×20m | 卷 | 2 | 1.77 | 0 | 0 | 计价 | 按实计算
XYD2-135 | 材料 | 乙供 | C18040901 | 聚四氟乙烯塑料薄膜 0.5mm | kg | 6.25 | 11.2 | 0 | 0 | 计价 | 按实计算
XYD2-135 | 材料 | 乙供 | C18060101 | 塑料带 20mm×40m | 卷 | 5 | 2.42 | 0 | 0 | 计价 | 按实计算
XYD2-135 | 材料 | 乙供 | C18060401 | 聚四氟乙烯生料带 加厚 | 卷 | 2 | 8.883 | 0 | 0 | 计价 | 按实计算
XYD2-135 | 材料 | 乙供 | C19020101 | 机械油5~7号 | kg | 8 | 6.141 | 0 | 0 | 计价 | 按实计算
XYD2-135 | 材料 | 乙供 | C19020401 | 凡士林 | kg | 1.5 | 5.721 | 0 | 0 | 计价 | 按实计算
XYD2-135 | 材料 | 乙供 | C19020406 | 真空油脂 | kg | 4 | 12.468 | 0 | 0 | 计价 | 按实计算
XYD2-135 | 材料 | 乙供 | C19020407 | 二硫化钼润滑脂(锂基脂) | kg | 4 | 9.789 | 0 | 0 | 计价 | 按实计算
XYD2-135 | 材料 | 乙供 | C19020801 | 电力复合脂 | kg | 5.33 | 11.25 | 0 | 0 | 计价 | 按实计算
XYD2-135 | 材料 | 乙供 | C19030201 | 乙醇 | kg | 10.25 | 3.674 | 0 | 0 | 计价 | 按实计算
XYD2-135 | 材料 | 乙供 | C19030301 | 丙酮 95% | kg | 4 | 5.05 | 0 | 0 | 计价 | 按实计算
XYD2-135 | 材料 | 乙供 | C19070211 | 防锈剂 | kg | 62.5 | 8.72 | 0 | 0 | 计价 | 按实计算
XYD2-135 | 材料 | 乙供 | C19090701 | 玻璃胶 | kg | 30 | 9.135 | 0 | 0 | 计价 | 按实计算
XYD2-135 | 材料 | 乙供 | C19090801 | 厌氧胶 325号 200g | 瓶 | 18 | 40.906 | 0 | 0 | 计价 | 按实计算
XYD2-135 | 材料 | 乙供 | C22010101 | 钢管脚手架 包括扣件 | kg | 7.2 | 4.706 | 0 | 0 | 计价 | 按实计算
XYD2-135 | 材料 | 乙供 | C22010141 | 木脚手板 50×250×4000 | 块 | 0.072 | 77.038 | 0 | 0 | 计价 | 按实计算
XYD2-135 | 材料 | 乙供 | C22030501 | 钢锯条 各种规格 | 根 | 7.2 | 1.528 | 0 | 0 | 计价 | 按实计算
XYD2-135 | 材料 | 乙供 | C22040102 | 砂纸 | 张 | 5.33 | 0.579 | 0 | 0 | 计价 | 按实计算
XYD2-135 | 材料 | 乙供 | C22040111 | 研磨膏凡尔砂 250g | 盒 | 5.33 | 3.521 | 0 | 0 | 计价 | 按实计算
XYD2-135 | 材料 | 乙供 | C22040401 | 白布 | m² | 12.3751 | 4 | 0 | 0 | 计价 | 按实计算
XYD2-135 | 材料 | 乙供 | C22040412 | 无纺布 | m² | 2.34 | 4.71 | 0 | 0 | 计价 | 按实计算
XYD2-135 | 材料 | 乙供 | C22041501 | 记号笔 | 支 | 6.25 | 2.079 | 0 | 0 | 计价 | 按实计算
XYD2-135 | 机械 | 乙供 | J03-01-033 | 汽车式起重机 起重量 5t | 台班 | 1.4175 | 564.811 | 0 | 0 | 计价 | 按实计算
XYD2-135 | 机械 | 乙供 | J03-01-036 | 汽车式起重机 起重量 16t | 台班 | 1.1813 | 881.166 | 0 | 0 | 计价 | 按实计算
XYD2-135 | 机械 | 乙供 | J04-01-002 | 载重汽车 5t | 台班 | 0.756 | 375.731 | 0 | 0 | 计价 | 按实计算
XYD2-135 | 机械 | 乙供 | J10-01-002 | 交流弧焊机 容量 30kVA | 台班 | 0.4725 | 86.362 | 0 | 0 | 计价 | 按实计算
XYD2-135 | 机械 | 乙供 | J14-03-022 | SF₆气体充放回收装置 | 台班 | 1.4175 | 264.14 | 0 | 0 | 计价 | 按实计算
XYD2-135 | 机械 | 乙供 | J14-04-007 | SF₆微水分析仪 | 台班 | 1.1813 | 190.08 | 0 | 0 | 计价 | 按实计算
XYD2-135 | 机械 | 乙供 | J14-04-015 | 定性检漏仪 | 台班 | 1.1813 | 43.83 | 0 | 0 | 计价 | 按实计算
XYD2-135 | 机械 | 乙供 | J15-01-069 | 烘干机(GIS用) | 台班 | 1.4175 | 165.388 | 0 | 0 | 计价 | 按实计算
XYD2-135 | 机械 | 乙供 | J15-01-073 | 除尘器 | 台班 | 1.1813 | 55.129 | 0 | 0 | 计价 | 按实计算
XYD2-136 | 人工 | 乙供 | 9101106 | 普通工 | 工日 | 1.0789 | 75 | 0 | 0 | 计价 | 按实计算
XYD2-136 | 人工 | 乙供 | 9101109 | 安装技术工 | 工日 | 4.8843 | 114 | 0 | 0 | 计价 | 按实计算
XYD2-136 | 材料 | 乙供 | C12010100 | 电焊条 J422 综合 | kg | 3.465 | 5.355 | 0 | 0 | 计价 | 按实计算
XYD2-136 | 材料 | 乙供 | C12022101 | 铜焊条 | kg | 0.5 | 47.264 | 0 | 0 | 计价 | 按实计算
XYD2-136 | 材料 | 乙供 | C12030101 | 铜焊粉 | kg | 0.1 | 25.71 | 0 | 0 | 计价 | 按实计算
XYD2-136 | 材料 | 乙供 | C13010201 | 镀锌六角螺栓 综合 | kg | 2 | 7.23 | 0 | 0 | 计价 | 按实计算
XYD2-136 | 材料 | 乙供 | C14010100 | 镀锌铁丝 | kg | 1 | 4.674 | 0 | 0 | 计价 | 按实计算
XYD2-136 | 材料 | 乙供 | C16100421 | 绝缘胶带 20mm×20m | 卷 | 0.2 | 1.77 | 0 | 0 | 计价 | 按实计算
XYD2-136 | 材料 | 乙供 | C18040901 | 聚四氟乙烯塑料薄膜 0.5mm | kg | 1 | 11.2 | 0 | 0 | 计价 | 按实计算
XYD2-136 | 材料 | 乙供 | C18060101 | 塑料带 20mm×40m | 卷 | 1 | 2.42 | 0 | 0 | 计价 | 按实计算
XYD2-136 | 材料 | 乙供 | C18060401 | 聚四氟乙烯生料带 加厚 | 卷 | 0.1 | 8.883 | 0 | 0 | 计价 | 按实计算
XYD2-136 | 材料 | 乙供 | C19020101 | 机械油5~7号 | kg | 2 | 6.141 | 0 | 0 | 计价 | 按实计算
XYD2-136 | 材料 | 乙供 | C19020401 | 凡士林 | kg | 0.1 | 5.721 | 0 | 0 | 计价 | 按实计算
XYD2-136 | 材料 | 乙供 | C19020406 | 真空油脂 | kg | 0.2 | 12.468 | 0 | 0 | 计价 | 按实计算
XYD2-136 | 材料 | 乙供 | C19020407 | 二硫化钼润滑脂(锂基脂) | kg | 1 | 9.789 | 0 | 0 | 计价 | 按实计算
XYD2-136 | 材料 | 乙供 | C19020801 | 电力复合脂 | kg | 0.5 | 11.25 | 0 | 0 | 计价 | 按实计算
XYD2-136 | 材料 | 乙供 | C19030201 | 乙醇 | kg | 1.5 | 3.674 | 0 | 0 | 计价 | 按实计算
XYD2-136 | 材料 | 乙供 | C19030301 | 丙酮 95% | kg | 0.5 | 5.05 | 0 | 0 | 计价 | 按实计算
XYD2-136 | 材料 | 乙供 | C19070211 | 防锈剂 | kg | 20 | 8.72 | 0 | 0 | 计价 | 按实计算
XYD2-136 | 材料 | 乙供 | C19090701 | 玻璃胶 | kg | 4 | 9.135 | 0 | 0 | 计价 | 按实计算
XYD2-136 | 材料 | 乙供 | C19090801 | 厌氧胶 325号 200g | 瓶 | 2 | 40.906 | 0 | 0 | 计价 | 按实计算
XYD2-136 | 材料 | 乙供 | C22030501 | 钢锯条 各种规格 | 根 | 2 | 1.528 | 0 | 0 | 计价 | 按实计算
XYD2-136 | 材料 | 乙供 | C22040102 | 砂纸 | 张 | 1 | 0.579 | 0 | 0 | 计价 | 按实计算
XYD2-136 | 材料 | 乙供 | C22040111 | 研磨膏凡尔砂 250g | 盒 | 2 | 3.521 | 0 | 0 | 计价 | 按实计算
XYD2-136 | 材料 | 乙供 | C22040401 | 白布 | m² | 2.4775 | 4 | 0 | 0 | 计价 | 按实计算
XYD2-136 | 材料 | 乙供 | C22040412 | 无纺布 | m² | 0.4 | 4.71 | 0 | 0 | 计价 | 按实计算
XYD2-136 | 材料 | 乙供 | C22041501 | 记号笔 | 支 | 3 | 2.079 | 0 | 0 | 计价 | 按实计算
XYD2-136 | 机械 | 乙供 | J03-01-033 | 汽车式起重机 起重量 5t | 台班 | 0.495 | 564.811 | 0 | 0 | 计价 | 按实计算
XYD2-136 | 机械 | 乙供 | J04-01-002 | 载重汽车 5t | 台班 | 0.297 | 375.731 | 0 | 0 | 计价 | 按实计算
XYD2-136 | 机械 | 乙供 | J10-01-002 | 交流弧焊机 容量 30kVA | 台班 | 0.495 | 86.362 | 0 | 0 | 计价 | 按实计算
XYD2-136 | 机械 | 乙供 | J14-03-022 | SF₆气体充放回收装置 | 台班 | 0.99 | 264.14 | 0 | 0 | 计价 | 按实计算
XYD2-136 | 机械 | 乙供 | J14-04-007 | SF₆微水分析仪 | 台班 | 0.7425 | 190.08 | 0 | 0 | 计价 | 按实计算
XYD2-136 | 机械 | 乙供 | J14-04-015 | 定性检漏仪 | 台班 | 0.495 | 43.83 | 0 | 0 | 计价 | 按实计算
XYD2-136 | 机械 | 乙供 | J15-01-069 | 烘干机(GIS用) | 台班 | 0.495 | 165.388 | 0 | 0 | 计价 | 按实计算
XYD2-136 | 机械 | 乙供 | J15-01-073 | 除尘器 | 台班 | 0.495 | 55.129 | 0 | 0 | 计价 | 按实计算
XYD2-137 | 人工 | 乙供 | 9101106 | 普通工 | 工日 | 1.6974 | 75 | 0 | 0 | 计价 | 按实计算
XYD2-137 | 人工 | 乙供 | 9101109 | 安装技术工 | 工日 | 10.9933 | 114 | 0 | 0 | 计价 | 按实计算
XYD2-137 | 材料 | 乙供 | C12010100 | 电焊条 J422 综合 | kg | 3.465 | 5.355 | 0 | 0 | 计价 | 按实计算
XYD2-137 | 材料 | 乙供 | C12022101 | 铜焊条 | kg | 0.5 | 47.264 | 0 | 0 | 计价 | 按实计算
XYD2-137 | 材料 | 乙供 | C12030101 | 铜焊粉 | kg | 0.15 | 25.71 | 0 | 0 | 计价 | 按实计算
XYD2-137 | 材料 | 乙供 | C13010201 | 镀锌六角螺栓 综合 | kg | 3 | 7.23 | 0 | 0 | 计价 | 按实计算
XYD2-137 | 材料 | 乙供 | C14010100 | 镀锌铁丝 | kg | 2 | 4.674 | 0 | 0 | 计价 | 按实计算
XYD2-137 | 材料 | 乙供 | C16100421 | 绝缘胶带 20mm×20m | 卷 | 0.2 | 1.77 | 0 | 0 | 计价 | 按实计算
XYD2-137 | 材料 | 乙供 | C18040901 | 聚四氟乙烯塑料薄膜 0.5mm | kg | 2 | 11.2 | 0 | 0 | 计价 | 按实计算
XYD2-137 | 材料 | 乙供 | C18060101 | 塑料带 20mm×40m | 卷 | 2 | 2.42 | 0 | 0 | 计价 | 按实计算
XYD2-137 | 材料 | 乙供 | C18060401 | 聚四氟乙烯生料带 加厚 | 卷 | 0.2 | 8.883 | 0 | 0 | 计价 | 按实计算
XYD2-137 | 材料 | 乙供 | C19020101 | 机械油5~7号 | kg | 3 | 6.141 | 0 | 0 | 计价 | 按实计算
XYD2-137 | 材料 | 乙供 | C19020401 | 凡士林 | kg | 0.2 | 5.721 | 0 | 0 | 计价 | 按实计算
XYD2-137 | 材料 | 乙供 | C19020406 | 真空油脂 | kg | 0.5 | 12.468 | 0 | 0 | 计价 | 按实计算
XYD2-137 | 材料 | 乙供 | C19020407 | 二硫化钼润滑脂(锂基脂) | kg | 2 | 9.789 | 0 | 0 | 计价 | 按实计算
XYD2-137 | 材料 | 乙供 | C19020801 | 电力复合脂 | kg | 1 | 11.25 | 0 | 0 | 计价 | 按实计算
XYD2-137 | 材料 | 乙供 | C19030201 | 乙醇 | kg | 2.7 | 3.674 | 0 | 0 | 计价 | 按实计算
XYD2-137 | 材料 | 乙供 | C19030301 | 丙酮 95% | kg | 0.7 | 5.05 | 0 | 0 | 计价 | 按实计算
XYD2-137 | 材料 | 乙供 | C19070211 | 防锈剂 | kg | 20 | 8.72 | 0 | 0 | 计价 | 按实计算
XYD2-137 | 材料 | 乙供 | C19090701 | 玻璃胶 | kg | 6 | 9.135 | 0 | 0 | 计价 | 按实计算
XYD2-137 | 材料 | 乙供 | C19090801 | 厌氧胶 325号 200g | 瓶 | 3 | 40.906 | 0 | 0 | 计价 | 按实计算
XYD2-137 | 材料 | 乙供 | C22010101 | 钢管脚手架 包括扣件 | kg | 3 | 4.706 | 0 | 0 | 计价 | 按实计算
XYD2-137 | 材料 | 乙供 | C22010141 | 木脚手板 50×250×4000 | 块 | 0.03 | 77.038 | 0 | 0 | 计价 | 按实计算
XYD2-137 | 材料 | 乙供 | C22030501 | 钢锯条 各种规格 | 根 | 3 | 1.528 | 0 | 0 | 计价 | 按实计算
XYD2-137 | 材料 | 乙供 | C22040102 | 砂纸 | 张 | 2 | 0.579 | 0 | 0 | 计价 | 按实计算
XYD2-137 | 材料 | 乙供 | C22040111 | 研磨膏凡尔砂 250g | 盒 | 2 | 3.521 | 0 | 0 | 计价 | 按实计算
XYD2-137 | 材料 | 乙供 | C22040401 | 白布 | m² | 2.9775 | 4 | 0 | 0 | 计价 | 按实计算
XYD2-137 | 材料 | 乙供 | C22040412 | 无纺布 | m² | 0.7 | 4.71 | 0 | 0 | 计价 | 按实计算
XYD2-137 | 材料 | 乙供 | C22041501 | 记号笔 | 支 | 3 | 2.079 | 0 | 0 | 计价 | 按实计算
XYD2-137 | 机械 | 乙供 | J03-01-033 | 汽车式起重机 起重量 5t | 台班 | 0.7425 | 564.811 | 0 | 0 | 计价 | 按实计算
XYD2-137 | 机械 | 乙供 | J03-01-036 | 汽车式起重机 起重量 16t | 台班 | 0.495 | 881.166 | 0 | 0 | 计价 | 按实计算
XYD2-137 | 机械 | 乙供 | J04-01-002 | 载重汽车 5t | 台班 | 0.297 | 375.731 | 0 | 0 | 计价 | 按实计算
XYD2-137 | 机械 | 乙供 | J10-01-002 | 交流弧焊机 容量 30kVA | 台班 | 0.495 | 86.362 | 0 | 0 | 计价 | 按实计算
XYD2-137 | 机械 | 乙供 | J14-03-022 | SF₆气体充放回收装置 | 台班 | 0.99 | 264.14 | 0 | 0 | 计价 | 按实计算
XYD2-137 | 机械 | 乙供 | J14-04-007 | SF₆微水分析仪 | 台班 | 0.99 | 190.08 | 0 | 0 | 计价 | 按实计算
XYD2-137 | 机械 | 乙供 | J14-04-015 | 定性检漏仪 | 台班 | 0.495 | 43.83 | 0 | 0 | 计价 | 按实计算
XYD2-137 | 机械 | 乙供 | J15-01-069 | 烘干机(GIS用) | 台班 | 0.495 | 165.388 | 0 | 0 | 计价 | 按实计算
XYD2-137 | 机械 | 乙供 | J15-01-073 | 除尘器 | 台班 | 0.495 | 55.129 | 0 | 0 | 计价 | 按实计算
XYD2-138 | 人工 | 乙供 | 9101106 | 普通工 | 工日 | 2.4527 | 75 | 0 | 0 | 计价 | 按实计算
XYD2-138 | 人工 | 乙供 | 9101109 | 安装技术工 | 工日 | 15.8776 | 114 | 0 | 0 | 计价 | 按实计算
XYD2-138 | 材料 | 乙供 | C12010100 | 电焊条 J422 综合 | kg | 3.465 | 5.355 | 0 | 0 | 计价 | 按实计算
XYD2-138 | 材料 | 乙供 | C12022101 | 铜焊条 | kg | 0.8 | 47.264 | 0 | 0 | 计价 | 按实计算
XYD2-138 | 材料 | 乙供 | C12030101 | 铜焊粉 | kg | 0.2 | 25.71 | 0 | 0 | 计价 | 按实计算
XYD2-138 | 材料 | 乙供 | C13010201 | 镀锌六角螺栓 综合 | kg | 4 | 7.23 | 0 | 0 | 计价 | 按实计算
XYD2-138 | 材料 | 乙供 | C14010100 | 镀锌铁丝 | kg | 2 | 4.674 | 0 | 0 | 计价 | 按实计算
XYD2-138 | 材料 | 乙供 | C16100421 | 绝缘胶带 20mm×20m | 卷 | 0.5 | 1.77 | 0 | 0 | 计价 | 按实计算
XYD2-138 | 材料 | 乙供 | C18040901 | 聚四氟乙烯塑料薄膜 0.5mm | kg | 3 | 11.2 | 0 | 0 | 计价 | 按实计算
XYD2-138 | 材料 | 乙供 | C18060101 | 塑料带 20mm×40m | 卷 | 2 | 2.42 | 0 | 0 | 计价 | 按实计算
XYD2-138 | 材料 | 乙供 | C18060401 | 聚四氟乙烯生料带 加厚 | 卷 | 0.3 | 8.883 | 0 | 0 | 计价 | 按实计算
XYD2-138 | 材料 | 乙供 | C19020101 | 机械油5~7号 | kg | 5 | 6.141 | 0 | 0 | 计价 | 按实计算
XYD2-138 | 材料 | 乙供 | C19020401 | 凡士林 | kg | 0.3 | 5.721 | 0 | 0 | 计价 | 按实计算
XYD2-138 | 材料 | 乙供 | C19020406 | 真空油脂 | kg | 1 | 12.468 | 0 | 0 | 计价 | 按实计算
XYD2-138 | 材料 | 乙供 | C19020407 | 二硫化钼润滑脂(锂基脂) | kg | 3 | 9.789 | 0 | 0 | 计价 | 按实计算
XYD2-138 | 材料 | 乙供 | C19020801 | 电力复合脂 | kg | 2 | 11.25 | 0 | 0 | 计价 | 按实计算
XYD2-138 | 材料 | 乙供 | C19030201 | 乙醇 | kg | 3.9 | 3.674 | 0 | 0 | 计价 | 按实计算
XYD2-138 | 材料 | 乙供 | C19030301 | 丙酮 95% | kg | 0.9 | 5.05 | 0 | 0 | 计价 | 按实计算
XYD2-138 | 材料 | 乙供 | C19070211 | 防锈剂 | kg | 30 | 8.72 | 0 | 0 | 计价 | 按实计算
XYD2-138 | 材料 | 乙供 | C19090701 | 玻璃胶 | kg | 10 | 9.135 | 0 | 0 | 计价 | 按实计算
XYD2-138 | 材料 | 乙供 | C19090801 | 厌氧胶 325号 200g | 瓶 | 5 | 40.906 | 0 | 0 | 计价 | 按实计算
XYD2-138 | 材料 | 乙供 | C22010101 | 钢管脚手架 包括扣件 | kg | 4 | 4.706 | 0 | 0 | 计价 | 按实计算
XYD2-138 | 材料 | 乙供 | C22010141 | 木脚手板 50×250×4000 | 块 | 0.04 | 77.038 | 0 | 0 | 计价 | 按实计算
XYD2-138 | 材料 | 乙供 | C22030501 | 钢锯条 各种规格 | 根 | 4 | 1.528 | 0 | 0 | 计价 | 按实计算
XYD2-138 | 材料 | 乙供 | C22040102 | 砂纸 | 张 | 3 | 0.579 | 0 | 0 | 计价 | 按实计算
XYD2-138 | 材料 | 乙供 | C22040111 | 研磨膏凡尔砂 250g | 盒 | 2 | 3.521 | 0 | 0 | 计价 | 按实计算
XYD2-138 | 材料 | 乙供 | C22040401 | 白布 | m² | 4.955 | 4 | 0 | 0 | 计价 | 按实计算
XYD2-138 | 材料 | 乙供 | C22040412 | 无纺布 | m² | 1.2 | 4.71 | 0 | 0 | 计价 | 按实计算
XYD2-138 | 材料 | 乙供 | C22041501 | 记号笔 | 支 | 3 | 2.079 | 0 | 0 | 计价 | 按实计算
XYD2-138 | 机械 | 乙供 | J03-01-033 | 汽车式起重机 起重量 5t | 台班 | 1.2375 | 564.811 | 0 | 0 | 计价 | 按实计算
XYD2-138 | 机械 | 乙供 | J03-01-036 | 汽车式起重机 起重量 16t | 台班 | 0.99 | 881.166 | 0 | 0 | 计价 | 按实计算
XYD2-138 | 机械 | 乙供 | J04-01-002 | 载重汽车 5t | 台班 | 0.495 | 375.731 | 0 | 0 | 计价 | 按实计算
XYD2-138 | 机械 | 乙供 | J10-01-002 | 交流弧焊机 容量 30kVA | 台班 | 0.495 | 86.362 | 0 | 0 | 计价 | 按实计算
XYD2-138 | 机械 | 乙供 | J14-03-022 | SF₆气体充放回收装置 | 台班 | 1.2375 | 264.14 | 0 | 0 | 计价 | 按实计算
XYD2-138 | 机械 | 乙供 | J14-04-007 | SF₆微水分析仪 | 台班 | 0.99 | 190.08 | 0 | 0 | 计价 | 按实计算
XYD2-138 | 机械 | 乙供 | J14-04-015 | 定性检漏仪 | 台班 | 0.99 | 43.83 | 0 | 0 | 计价 | 按实计算
XYD2-138 | 机械 | 乙供 | J15-01-069 | 烘干机(GIS用) | 台班 | 0.99 | 165.388 | 0 | 0 | 计价 | 按实计算
XYD2-138 | 机械 | 乙供 | J15-01-073 | 除尘器 | 台班 | 0.99 | 55.129 | 0 | 0 | 计价 | 按实计算
XYD2-139 | 人工 | 乙供 | 9101106 | 普通工 | 工日 | 2.8338 | 75 | 0 | 0 | 计价 | 按实计算
XYD2-139 | 人工 | 乙供 | 9101109 | 安装技术工 | 工日 | 18.3198 | 114 | 0 | 0 | 计价 | 按实计算
XYD2-139 | 材料 | 乙供 | C12010100 | 电焊条 J422 综合 | kg | 6.93 | 5.355 | 0 | 0 | 计价 | 按实计算
XYD2-139 | 材料 | 乙供 | C12022101 | 铜焊条 | kg | 1 | 47.264 | 0 | 0 | 计价 | 按实计算
XYD2-139 | 材料 | 乙供 | C12030101 | 铜焊粉 | kg | 0.3 | 25.71 | 0 | 0 | 计价 | 按实计算
XYD2-139 | 材料 | 乙供 | C13010201 | 镀锌六角螺栓 综合 | kg | 5 | 7.23 | 0 | 0 | 计价 | 按实计算
XYD2-139 | 材料 | 乙供 | C14010100 | 镀锌铁丝 | kg | 3 | 4.674 | 0 | 0 | 计价 | 按实计算
XYD2-139 | 材料 | 乙供 | C16100421 | 绝缘胶带 20mm×20m | 卷 | 0.5 | 1.77 | 0 | 0 | 计价 | 按实计算
XYD2-139 | 材料 | 乙供 | C18040901 | 聚四氟乙烯塑料薄膜 0.5mm | kg | 4 | 11.2 | 0 | 0 | 计价 | 按实计算
XYD2-139 | 材料 | 乙供 | C18060101 | 塑料带 20mm×40m | 卷 | 3 | 2.42 | 0 | 0 | 计价 | 按实计算
XYD2-139 | 材料 | 乙供 | C18060401 | 聚四氟乙烯生料带 加厚 | 卷 | 0.5 | 8.883 | 0 | 0 | 计价 | 按实计算
XYD2-139 | 材料 | 乙供 | C19020101 | 机械油5~7号 | kg | 6 | 6.141 | 0 | 0 | 计价 | 按实计算
XYD2-139 | 材料 | 乙供 | C19020401 | 凡士林 | kg | 0.5 | 5.721 | 0 | 0 | 计价 | 按实计算
XYD2-139 | 材料 | 乙供 | C19020406 | 真空油脂 | kg | 2 | 12.468 | 0 | 0 | 计价 | 按实计算
XYD2-139 | 材料 | 乙供 | C19020407 | 二硫化钼润滑脂(锂基脂) | kg | 4 | 9.789 | 0 | 0 | 计价 | 按实计算
XYD2-139 | 材料 | 乙供 | C19020801 | 电力复合脂 | kg | 3 | 11.25 | 0 | 0 | 计价 | 按实计算
XYD2-139 | 材料 | 乙供 | C19030201 | 乙醇 | kg | 5 | 3.674 | 0 | 0 | 计价 | 按实计算
XYD2-139 | 材料 | 乙供 | C19030301 | 丙酮 95% | kg | 1 | 5.05 | 0 | 0 | 计价 | 按实计算
XYD2-139 | 材料 | 乙供 | C19070211 | 防锈剂 | kg | 40 | 8.72 | 0 | 0 | 计价 | 按实计算
XYD2-139 | 材料 | 乙供 | C19090701 | 玻璃胶 | kg | 18 | 9.135 | 0 | 0 | 计价 | 按实计算
XYD2-139 | 材料 | 乙供 | C19090801 | 厌氧胶 325号 200g | 瓶 | 9 | 40.906 | 0 | 0 | 计价 | 按实计算
XYD2-139 | 材料 | 乙供 | C22010101 | 钢管脚手架 包括扣件 | kg | 5 | 4.706 | 0 | 0 | 计价 | 按实计算
XYD2-139 | 材料 | 乙供 | C22010141 | 木脚手板 50×250×4000 | 块 | 0.05 | 77.038 | 0 | 0 | 计价 | 按实计算
XYD2-139 | 材料 | 乙供 | C22030501 | 钢锯条 各种规格 | 根 | 5 | 1.528 | 0 | 0 | 计价 | 按实计算
XYD2-139 | 材料 | 乙供 | C22040102 | 砂纸 | 张 | 3 | 0.579 | 0 | 0 | 计价 | 按实计算
XYD2-139 | 材料 | 乙供 | C22040111 | 研磨膏凡尔砂 250g | 盒 | 3 | 3.521 | 0 | 0 | 计价 | 按实计算
XYD2-139 | 材料 | 乙供 | C22040401 | 白布 | m² | 6.4325 | 4 | 0 | 0 | 计价 | 按实计算
XYD2-139 | 材料 | 乙供 | C22040412 | 无纺布 | m² | 1.4 | 4.71 | 0 | 0 | 计价 | 按实计算
XYD2-139 | 材料 | 乙供 | C22041501 | 记号笔 | 支 | 4 | 2.079 | 0 | 0 | 计价 | 按实计算
XYD2-139 | 机械 | 乙供 | J03-01-033 | 汽车式起重机 起重量 5t | 台班 | 1.485 | 564.811 | 0 | 0 | 计价 | 按实计算
XYD2-139 | 机械 | 乙供 | J03-01-036 | 汽车式起重机 起重量 16t | 台班 | 1.485 | 881.166 | 0 | 0 | 计价 | 按实计算
XYD2-139 | 机械 | 乙供 | J04-01-002 | 载重汽车 5t | 台班 | 0.495 | 375.731 | 0 | 0 | 计价 | 按实计算
XYD2-139 | 机械 | 乙供 | J10-01-002 | 交流弧焊机 容量 30kVA | 台班 | 0.99 | 86.362 | 0 | 0 | 计价 | 按实计算
XYD2-139 | 机械 | 乙供 | J14-03-022 | SF₆气体充放回收装置 | 台班 | 1.485 | 264.14 | 0 | 0 | 计价 | 按实计算
XYD2-139 | 机械 | 乙供 | J14-04-007 | SF₆微水分析仪 | 台班 | 1.485 | 190.08 | 0 | 0 | 计价 | 按实计算
XYD2-139 | 机械 | 乙供 | J14-04-015 | 定性检漏仪 | 台班 | 0.99 | 43.83 | 0 | 0 | 计价 | 按实计算
XYD2-139 | 机械 | 乙供 | J15-01-069 | 烘干机(GIS用) | 台班 | 1.2375 | 165.388 | 0 | 0 | 计价 | 按实计算
XYD2-139 | 机械 | 乙供 | J15-01-073 | 除尘器 | 台班 | 0.99 | 55.129 | 0 | 0 | 计价 | 按实计算
XYD2-140 | 人工 | 乙供 | 9101106 | 普通工 | 工日 | 3.0209 | 75 | 0 | 0 | 计价 | 按实计算
XYD2-140 | 人工 | 乙供 | 9101109 | 安装技术工 | 工日 | 19.5372 | 114 | 0 | 0 | 计价 | 按实计算
XYD2-140 | 材料 | 乙供 | C12010100 | 电焊条 J422 综合 | kg | 6.93 | 5.355 | 0 | 0 | 计价 | 按实计算
XYD2-140 | 材料 | 乙供 | C12022101 | 铜焊条 | kg | 1 | 47.264 | 0 | 0 | 计价 | 按实计算
XYD2-140 | 材料 | 乙供 | C12030101 | 铜焊粉 | kg | 0.3 | 25.71 | 0 | 0 | 计价 | 按实计算
XYD2-140 | 材料 | 乙供 | C13010201 | 镀锌六角螺栓 综合 | kg | 5 | 7.23 | 0 | 0 | 计价 | 按实计算
XYD2-140 | 材料 | 乙供 | C14010100 | 镀锌铁丝 | kg | 3 | 4.674 | 0 | 0 | 计价 | 按实计算
XYD2-140 | 材料 | 乙供 | C16100421 | 绝缘胶带 20mm×20m | 卷 | 0.5 | 1.77 | 0 | 0 | 计价 | 按实计算
XYD2-140 | 材料 | 乙供 | C18040901 | 聚四氟乙烯塑料薄膜 0.5mm | kg | 4 | 11.2 | 0 | 0 | 计价 | 按实计算
XYD2-140 | 材料 | 乙供 | C18060101 | 塑料带 20mm×40m | 卷 | 3 | 2.42 | 0 | 0 | 计价 | 按实计算
XYD2-140 | 材料 | 乙供 | C18060401 | 聚四氟乙烯生料带 加厚 | 卷 | 0.5 | 8.883 | 0 | 0 | 计价 | 按实计算
XYD2-140 | 材料 | 乙供 | C19020101 | 机械油5~7号 | kg | 6 | 6.141 | 0 | 0 | 计价 | 按实计算
XYD2-140 | 材料 | 乙供 | C19020401 | 凡士林 | kg | 0.5 | 5.721 | 0 | 0 | 计价 | 按实计算
XYD2-140 | 材料 | 乙供 | C19020406 | 真空油脂 | kg | 2 | 12.468 | 0 | 0 | 计价 | 按实计算
XYD2-140 | 材料 | 乙供 | C19020407 | 二硫化钼润滑脂(锂基脂) | kg | 4 | 9.789 | 0 | 0 | 计价 | 按实计算
XYD2-140 | 材料 | 乙供 | C19020801 | 电力复合脂 | kg | 3 | 11.25 | 0 | 0 | 计价 | 按实计算
XYD2-140 | 材料 | 乙供 | C19030201 | 乙醇 | kg | 5 | 3.674 | 0 | 0 | 计价 | 按实计算
XYD2-140 | 材料 | 乙供 | C19030301 | 丙酮 95% | kg | 1 | 5.05 | 0 | 0 | 计价 | 按实计算
XYD2-140 | 材料 | 乙供 | C19070211 | 防锈剂 | kg | 40 | 8.72 | 0 | 0 | 计价 | 按实计算
XYD2-140 | 材料 | 乙供 | C19090701 | 玻璃胶 | kg | 20 | 9.135 | 0 | 0 | 计价 | 按实计算
XYD2-140 | 材料 | 乙供 | C19090801 | 厌氧胶 325号 200g | 瓶 | 10 | 40.906 | 0 | 0 | 计价 | 按实计算
XYD2-140 | 材料 | 乙供 | C22010101 | 钢管脚手架 包括扣件 | kg | 5 | 4.706 | 0 | 0 | 计价 | 按实计算
XYD2-140 | 材料 | 乙供 | C22010141 | 木脚手板 50×250×4000 | 块 | 0.05 | 77.038 | 0 | 0 | 计价 | 按实计算
XYD2-140 | 材料 | 乙供 | C22030501 | 钢锯条 各种规格 | 根 | 5 | 1.528 | 0 | 0 | 计价 | 按实计算
XYD2-140 | 材料 | 乙供 | C22040102 | 砂纸 | 张 | 3 | 0.579 | 0 | 0 | 计价 | 按实计算
XYD2-140 | 材料 | 乙供 | C22040111 | 研磨膏凡尔砂 250g | 盒 | 3 | 3.521 | 0 | 0 | 计价 | 按实计算
XYD2-140 | 材料 | 乙供 | C22040401 | 白布 | m² | 6.4325 | 4 | 0 | 0 | 计价 | 按实计算
XYD2-140 | 材料 | 乙供 | C22040412 | 无纺布 | m² | 1.4 | 4.71 | 0 | 0 | 计价 | 按实计算
XYD2-140 | 材料 | 乙供 | C22041501 | 记号笔 | 支 | 4 | 2.079 | 0 | 0 | 计价 | 按实计算
XYD2-140 | 机械 | 乙供 | J03-01-033 | 汽车式起重机 起重量 5t | 台班 | 1.485 | 564.811 | 0 | 0 | 计价 | 按实计算
XYD2-140 | 机械 | 乙供 | J03-01-036 | 汽车式起重机 起重量 16t | 台班 | 1.485 | 881.166 | 0 | 0 | 计价 | 按实计算
XYD2-140 | 机械 | 乙供 | J04-01-002 | 载重汽车 5t | 台班 | 0.693 | 375.731 | 0 | 0 | 计价 | 按实计算
XYD2-140 | 机械 | 乙供 | J10-01-002 | 交流弧焊机 容量 30kVA | 台班 | 0.99 | 86.362 | 0 | 0 | 计价 | 按实计算
XYD2-140 | 机械 | 乙供 | J14-03-022 | SF₆气体充放回收装置 | 台班 | 1.485 | 264.14 | 0 | 0 | 计价 | 按实计算
XYD2-140 | 机械 | 乙供 | J14-04-007 | SF₆微水分析仪 | 台班 | 1.485 | 190.08 | 0 | 0 | 计价 | 按实计算
XYD2-140 | 机械 | 乙供 | J14-04-015 | 定性检漏仪 | 台班 | 0.99 | 43.83 | 0 | 0 | 计价 | 按实计算
XYD2-140 | 机械 | 乙供 | J15-01-069 | 烘干机(GIS用) | 台班 | 1.2375 | 165.388 | 0 | 0 | 计价 | 按实计算
XYD2-140 | 机械 | 乙供 | J15-01-073 | 除尘器 | 台班 | 0.99 | 55.129 | 0 | 0 | 计价 | 按实计算
XYD2-141 | 人工 | 乙供 | 9101106 | 普通工 | 工日 | 3.7832 | 75 | 0 | 0 | 计价 | 按实计算
XYD2-141 | 人工 | 乙供 | 9101109 | 安装技术工 | 工日 | 24.4725 | 114 | 0 | 0 | 计价 | 按实计算
XYD2-141 | 材料 | 乙供 | C12010100 | 电焊条 J422 综合 | kg | 6.93 | 5.355 | 0 | 0 | 计价 | 按实计算
XYD2-141 | 材料 | 乙供 | C12022101 | 铜焊条 | kg | 2 | 47.264 | 0 | 0 | 计价 | 按实计算
XYD2-141 | 材料 | 乙供 | C12030101 | 铜焊粉 | kg | 0.5 | 25.71 | 0 | 0 | 计价 | 按实计算
XYD2-141 | 材料 | 乙供 | C13010201 | 镀锌六角螺栓 综合 | kg | 6 | 7.23 | 0 | 0 | 计价 | 按实计算
XYD2-141 | 材料 | 乙供 | C14010100 | 镀锌铁丝 | kg | 4 | 4.674 | 0 | 0 | 计价 | 按实计算
XYD2-141 | 材料 | 乙供 | C16100421 | 绝缘胶带 20mm×20m | 卷 | 1 | 1.77 | 0 | 0 | 计价 | 按实计算
XYD2-141 | 材料 | 乙供 | C18040901 | 聚四氟乙烯塑料薄膜 0.5mm | kg | 5 | 11.2 | 0 | 0 | 计价 | 按实计算
XYD2-141 | 材料 | 乙供 | C18060101 | 塑料带 20mm×40m | 卷 | 4 | 2.42 | 0 | 0 | 计价 | 按实计算
XYD2-141 | 材料 | 乙供 | C18060401 | 聚四氟乙烯生料带 加厚 | 卷 | 1 | 8.883 | 0 | 0 | 计价 | 按实计算
XYD2-141 | 材料 | 乙供 | C19020101 | 机械油5~7号 | kg | 7 | 6.141 | 0 | 0 | 计价 | 按实计算
XYD2-141 | 材料 | 乙供 | C19020401 | 凡士林 | kg | 1 | 5.721 | 0 | 0 | 计价 | 按实计算
XYD2-141 | 材料 | 乙供 | C19020406 | 真空油脂 | kg | 3 | 12.468 | 0 | 0 | 计价 | 按实计算
XYD2-141 | 材料 | 乙供 | C19020407 | 二硫化钼润滑脂(锂基脂) | kg | 5 | 9.789 | 0 | 0 | 计价 | 按实计算
XYD2-141 | 材料 | 乙供 | C19020801 | 电力复合脂 | kg | 4 | 11.25 | 0 | 0 | 计价 | 按实计算
XYD2-141 | 材料 | 乙供 | C19030201 | 乙醇 | kg | 7 | 3.674 | 0 | 0 | 计价 | 按实计算
XYD2-141 | 材料 | 乙供 | C19030301 | 丙酮 95% | kg | 2 | 5.05 | 0 | 0 | 计价 | 按实计算
XYD2-141 | 材料 | 乙供 | C19070211 | 防锈剂 | kg | 50 | 8.72 | 0 | 0 | 计价 | 按实计算
XYD2-141 | 材料 | 乙供 | C19090701 | 玻璃胶 | kg | 30 | 9.135 | 0 | 0 | 计价 | 按实计算
XYD2-141 | 材料 | 乙供 | C19090801 | 厌氧胶 325号 200g | 瓶 | 15 | 40.906 | 0 | 0 | 计价 | 按实计算
XYD2-141 | 材料 | 乙供 | C22010101 | 钢管脚手架 包括扣件 | kg | 6 | 4.706 | 0 | 0 | 计价 | 按实计算
XYD2-141 | 材料 | 乙供 | C22010141 | 木脚手板 50×250×4000 | 块 | 0.06 | 77.038 | 0 | 0 | 计价 | 按实计算
XYD2-141 | 材料 | 乙供 | C22030501 | 钢锯条 各种规格 | 根 | 6 | 1.528 | 0 | 0 | 计价 | 按实计算
XYD2-141 | 材料 | 乙供 | C22040102 | 砂纸 | 张 | 4 | 0.579 | 0 | 0 | 计价 | 按实计算
XYD2-141 | 材料 | 乙供 | C22040111 | 研磨膏凡尔砂 250g | 盒 | 4 | 3.521 | 0 | 0 | 计价 | 按实计算
XYD2-141 | 材料 | 乙供 | C22040401 | 白布 | m² | 8.91 | 4 | 0 | 0 | 计价 | 按实计算
XYD2-141 | 材料 | 乙供 | C22040412 | 无纺布 | m² | 1.8 | 4.71 | 0 | 0 | 计价 | 按实计算
XYD2-141 | 材料 | 乙供 | C22041501 | 记号笔 | 支 | 5 | 2.079 | 0 | 0 | 计价 | 按实计算
XYD2-141 | 机械 | 乙供 | J03-01-033 | 汽车式起重机 起重量 5t | 台班 | 1.98 | 564.811 | 0 | 0 | 计价 | 按实计算
XYD2-141 | 机械 | 乙供 | J03-01-036 | 汽车式起重机 起重量 16t | 台班 | 1.98 | 881.166 | 0 | 0 | 计价 | 按实计算
XYD2-141 | 机械 | 乙供 | J04-01-002 | 载重汽车 5t | 台班 | 0.693 | 375.731 | 0 | 0 | 计价 | 按实计算
XYD2-141 | 机械 | 乙供 | J10-01-002 | 交流弧焊机 容量 30kVA | 台班 | 0.99 | 86.362 | 0 | 0 | 计价 | 按实计算
XYD2-141 | 机械 | 乙供 | J14-03-022 | SF₆气体充放回收装置 | 台班 | 1.98 | 264.14 | 0 | 0 | 计价 | 按实计算
XYD2-141 | 机械 | 乙供 | J14-04-007 | SF₆微水分析仪 | 台班 | 1.98 | 190.08 | 0 | 0 | 计价 | 按实计算
XYD2-141 | 机械 | 乙供 | J14-04-015 | 定性检漏仪 | 台班 | 0.99 | 43.83 | 0 | 0 | 计价 | 按实计算
XYD2-141 | 机械 | 乙供 | J15-01-069 | 烘干机(GIS用) | 台班 | 1.2375 | 165.388 | 0 | 0 | 计价 | 按实计算
XYD2-141 | 机械 | 乙供 | J15-01-073 | 除尘器 | 台班 | 0.99 | 55.129 | 0 | 0 | 计价 | 按实计算
XYD2-142 | 人工 | 乙供 | 9101106 | 普通工 | 工日 | 4.5383 | 75 | 0 | 0 | 计价 | 按实计算
XYD2-142 | 人工 | 乙供 | 9101109 | 安装技术工 | 工日 | 29.3568 | 114 | 0 | 0 | 计价 | 按实计算
XYD2-142 | 材料 | 乙供 | C12010100 | 电焊条 J422 综合 | kg | 6.93 | 5.355 | 0 | 0 | 计价 | 按实计算
XYD2-142 | 材料 | 乙供 | C12022101 | 铜焊条 | kg | 3 | 47.264 | 0 | 0 | 计价 | 按实计算
XYD2-142 | 材料 | 乙供 | C12030101 | 铜焊粉 | kg | 0.83 | 25.71 | 0 | 0 | 计价 | 按实计算
XYD2-142 | 材料 | 乙供 | C13010201 | 镀锌六角螺栓 综合 | kg | 7.2 | 7.23 | 0 | 0 | 计价 | 按实计算
XYD2-142 | 材料 | 乙供 | C14010100 | 镀锌铁丝 | kg | 5.33 | 4.674 | 0 | 0 | 计价 | 按实计算
XYD2-142 | 材料 | 乙供 | C16100421 | 绝缘胶带 20mm×20m | 卷 | 2 | 1.77 | 0 | 0 | 计价 | 按实计算
XYD2-142 | 材料 | 乙供 | C18040901 | 聚四氟乙烯塑料薄膜 0.5mm | kg | 6.25 | 11.2 | 0 | 0 | 计价 | 按实计算
XYD2-142 | 材料 | 乙供 | C18060101 | 塑料带 20mm×40m | 卷 | 5.33 | 2.42 | 0 | 0 | 计价 | 按实计算
XYD2-142 | 材料 | 乙供 | C18060401 | 聚四氟乙烯生料带 加厚 | 卷 | 2 | 8.883 | 0 | 0 | 计价 | 按实计算
XYD2-142 | 材料 | 乙供 | C19020101 | 机械油5~7号 | kg | 8 | 6.141 | 0 | 0 | 计价 | 按实计算
XYD2-142 | 材料 | 乙供 | C19020401 | 凡士林 | kg | 2 | 5.721 | 0 | 0 | 计价 | 按实计算
XYD2-142 | 材料 | 乙供 | C19020406 | 真空油脂 | kg | 4.5 | 12.468 | 0 | 0 | 计价 | 按实计算
XYD2-142 | 材料 | 乙供 | C19020407 | 二硫化钼润滑脂(锂基脂) | kg | 6.25 | 9.789 | 0 | 0 | 计价 | 按实计算
XYD2-142 | 材料 | 乙供 | C19020801 | 电力复合脂 | kg | 5.33 | 11.25 | 0 | 0 | 计价 | 按实计算
XYD2-142 | 材料 | 乙供 | C19030201 | 乙醇 | kg | 10.25 | 3.674 | 0 | 0 | 计价 | 按实计算
XYD2-142 | 材料 | 乙供 | C19030301 | 丙酮 95% | kg | 4 | 5.05 | 0 | 0 | 计价 | 按实计算
XYD2-142 | 材料 | 乙供 | C19070211 | 防锈剂 | kg | 62.5 | 8.72 | 0 | 0 | 计价 | 按实计算
XYD2-142 | 材料 | 乙供 | C19090701 | 玻璃胶 | kg | 40 | 9.135 | 0 | 0 | 计价 | 按实计算
XYD2-142 | 材料 | 乙供 | C19090801 | 厌氧胶 325号 200g | 瓶 | 20 | 40.906 | 0 | 0 | 计价 | 按实计算
XYD2-142 | 材料 | 乙供 | C22010101 | 钢管脚手架 包括扣件 | kg | 7.2 | 4.706 | 0 | 0 | 计价 | 按实计算
XYD2-142 | 材料 | 乙供 | C22010141 | 木脚手板 50×250×4000 | 块 | 0.072 | 77.038 | 0 | 0 | 计价 | 按实计算
XYD2-142 | 材料 | 乙供 | C22030501 | 钢锯条 各种规格 | 根 | 7.2 | 1.528 | 0 | 0 | 计价 | 按实计算
XYD2-142 | 材料 | 乙供 | C22040102 | 砂纸 | 张 | 5.33 | 0.579 | 0 | 0 | 计价 | 按实计算
XYD2-142 | 材料 | 乙供 | C22040111 | 研磨膏凡尔砂 250g | 盒 | 5.33 | 3.521 | 0 | 0 | 计价 | 按实计算
XYD2-142 | 材料 | 乙供 | C22040401 | 白布 | m² | 12.3751 | 4 | 0 | 0 | 计价 | 按实计算
XYD2-142 | 材料 | 乙供 | C22040412 | 无纺布 | m² | 2.3 | 4.71 | 0 | 0 | 计价 | 按实计算
XYD2-142 | 材料 | 乙供 | C22041501 | 记号笔 | 支 | 6.25 | 2.079 | 0 | 0 | 计价 | 按实计算
XYD2-142 | 机械 | 乙供 | J03-01-033 | 汽车式起重机 起重量 5t | 台班 | 1.98 | 564.811 | 0 | 0 | 计价 | 按实计算
XYD2-142 | 机械 | 乙供 | J03-01-036 | 汽车式起重机 起重量 16t | 台班 | 1.98 | 881.166 | 0 | 0 | 计价 | 按实计算
XYD2-142 | 机械 | 乙供 | J04-01-002 | 载重汽车 5t | 台班 | 0.693 | 375.731 | 0 | 0 | 计价 | 按实计算
XYD2-142 | 机械 | 乙供 | J10-01-002 | 交流弧焊机 容量 30kVA | 台班 | 0.99 | 86.362 | 0 | 0 | 计价 | 按实计算
XYD2-142 | 机械 | 乙供 | J14-03-022 | SF₆气体充放回收装置 | 台班 | 2.574 | 264.14 | 0 | 0 | 计价 | 按实计算
XYD2-142 | 机械 | 乙供 | J14-04-007 | SF₆微水分析仪 | 台班 | 2.574 | 190.08 | 0 | 0 | 计价 | 按实计算
XYD2-142 | 机械 | 乙供 | J14-04-015 | 定性检漏仪 | 台班 | 1.485 | 43.83 | 0 | 0 | 计价 | 按实计算
XYD2-142 | 机械 | 乙供 | J15-01-069 | 烘干机(GIS用) | 台班 | 1.485 | 165.388 | 0 | 0 | 计价 | 按实计算
XYD2-142 | 机械 | 乙供 | J15-01-073 | 除尘器 | 台班 | 1.485 | 55.129 | 0 | 0 | 计价 | 按实计算
XYD2-143 | 人工 | 乙供 | 9101106 | 普通工 | 工日 | 0.7193 | 75 | 0 | 0 | 计价 | 按实计算
XYD2-143 | 人工 | 乙供 | 9101109 | 安装技术工 | 工日 | 4.8697 | 114 | 0 | 0 | 计价 | 按实计算
XYD2-143 | 材料 | 乙供 | C12010100 | 电焊条 J422 综合 | kg | 3.465 | 5.355 | 0 | 0 | 计价 | 按实计算
XYD2-143 | 材料 | 乙供 | C12022101 | 铜焊条 | kg | 0.5 | 47.264 | 0 | 0 | 计价 | 按实计算
XYD2-143 | 材料 | 乙供 | C12030101 | 铜焊粉 | kg | 0.1 | 25.71 | 0 | 0 | 计价 | 按实计算
XYD2-143 | 材料 | 乙供 | C13010201 | 镀锌六角螺栓 综合 | kg | 0.5 | 7.23 | 0 | 0 | 计价 | 按实计算
XYD2-143 | 材料 | 乙供 | C14010100 | 镀锌铁丝 | kg | 1 | 4.674 | 0 | 0 | 计价 | 按实计算
XYD2-143 | 材料 | 乙供 | C16100421 | 绝缘胶带 20mm×20m | 卷 | 0.2 | 1.77 | 0 | 0 | 计价 | 按实计算
XYD2-143 | 材料 | 乙供 | C18040901 | 聚四氟乙烯塑料薄膜 0.5mm | kg | 1 | 11.2 | 0 | 0 | 计价 | 按实计算
XYD2-143 | 材料 | 乙供 | C18060101 | 塑料带 20mm×40m | 卷 | 1 | 2.42 | 0 | 0 | 计价 | 按实计算
XYD2-143 | 材料 | 乙供 | C18060401 | 聚四氟乙烯生料带 加厚 | 卷 | 0.1 | 8.883 | 0 | 0 | 计价 | 按实计算
XYD2-143 | 材料 | 乙供 | C19020101 | 机械油5~7号 | kg | 2 | 6.141 | 0 | 0 | 计价 | 按实计算
XYD2-143 | 材料 | 乙供 | C19020401 | 凡士林 | kg | 0.1 | 5.721 | 0 | 0 | 计价 | 按实计算
XYD2-143 | 材料 | 乙供 | C19020406 | 真空油脂 | kg | 0.2 | 12.468 | 0 | 0 | 计价 | 按实计算
XYD2-143 | 材料 | 乙供 | C19020407 | 二硫化钼润滑脂(锂基脂) | kg | 0.5 | 9.789 | 0 | 0 | 计价 | 按实计算
XYD2-143 | 材料 | 乙供 | C19020801 | 电力复合脂 | kg | 0.5 | 11.25 | 0 | 0 | 计价 | 按实计算
XYD2-143 | 材料 | 乙供 | C19030201 | 乙醇 | kg | 1.5 | 3.674 | 0 | 0 | 计价 | 按实计算
XYD2-143 | 材料 | 乙供 | C19030301 | 丙酮 95% | kg | 0.5 | 5.05 | 0 | 0 | 计价 | 按实计算
XYD2-143 | 材料 | 乙供 | C19070211 | 防锈剂 | kg | 20 | 8.72 | 0 | 0 | 计价 | 按实计算
XYD2-143 | 材料 | 乙供 | C19090701 | 玻璃胶 | kg | 4 | 9.135 | 0 | 0 | 计价 | 按实计算
XYD2-143 | 材料 | 乙供 | C19090801 | 厌氧胶 325号 200g | 瓶 | 2 | 40.906 | 0 | 0 | 计价 | 按实计算
XYD2-143 | 材料 | 乙供 | C22030501 | 钢锯条 各种规格 | 根 | 2 | 1.528 | 0 | 0 | 计价 | 按实计算
XYD2-143 | 材料 | 乙供 | C22040102 | 砂纸 | 张 | 1 | 0.579 | 0 | 0 | 计价 | 按实计算
XYD2-143 | 材料 | 乙供 | C22040111 | 研磨膏凡尔砂 250g | 盒 | 2 | 3.521 | 0 | 0 | 计价 | 按实计算
XYD2-143 | 材料 | 乙供 | C22040401 | 白布 | m² | 2.4775 | 4 | 0 | 0 | 计价 | 按实计算
XYD2-143 | 材料 | 乙供 | C22040412 | 无纺布 | m² | 0.4 | 4.71 | 0 | 0 | 计价 | 按实计算
XYD2-143 | 材料 | 乙供 | C22041501 | 记号笔 | 支 | 3 | 2.079 | 0 | 0 | 计价 | 按实计算
XYD2-143 | 机械 | 乙供 | J03-01-033 | 汽车式起重机 起重量 5t | 台班 | 0.495 | 564.811 | 0 | 0 | 计价 | 按实计算
XYD2-143 | 机械 | 乙供 | J04-01-002 | 载重汽车 5t | 台班 | 0.198 | 375.731 | 0 | 0 | 计价 | 按实计算
XYD2-143 | 机械 | 乙供 | J10-01-002 | 交流弧焊机 容量 30kVA | 台班 | 0.495 | 86.362 | 0 | 0 | 计价 | 按实计算
XYD2-143 | 机械 | 乙供 | J14-03-022 | SF₆气体充放回收装置 | 台班 | 0.99 | 264.14 | 0 | 0 | 计价 | 按实计算
XYD2-143 | 机械 | 乙供 | J14-04-007 | SF₆微水分析仪 | 台班 | 0.7425 | 190.08 | 0 | 0 | 计价 | 按实计算
XYD2-143 | 机械 | 乙供 | J14-04-015 | 定性检漏仪 | 台班 | 0.495 | 43.83 | 0 | 0 | 计价 | 按实计算
XYD2-143 | 机械 | 乙供 | J15-01-069 | 烘干机(GIS用) | 台班 | 0.495 | 165.388 | 0 | 0 | 计价 | 按实计算
XYD2-143 | 机械 | 乙供 | J15-01-073 | 除尘器 | 台班 | 0.495 | 55.129 | 0 | 0 | 计价 | 按实计算
XYD2-144 | 人工 | 乙供 | 9101106 | 普通工 | 工日 | 1.4384 | 75 | 0 | 0 | 计价 | 按实计算
XYD2-144 | 人工 | 乙供 | 9101109 | 安装技术工 | 工日 | 9.7394 | 114 | 0 | 0 | 计价 | 按实计算
XYD2-144 | 材料 | 乙供 | C12010100 | 电焊条 J422 综合 | kg | 3.465 | 5.355 | 0 | 0 | 计价 | 按实计算
XYD2-144 | 材料 | 乙供 | C12022101 | 铜焊条 | kg | 0.5 | 47.264 | 0 | 0 | 计价 | 按实计算
XYD2-144 | 材料 | 乙供 | C12030101 | 铜焊粉 | kg | 0.15 | 25.71 | 0 | 0 | 计价 | 按实计算
XYD2-144 | 材料 | 乙供 | C13010201 | 镀锌六角螺栓 综合 | kg | 0.5 | 7.23 | 0 | 0 | 计价 | 按实计算
XYD2-144 | 材料 | 乙供 | C14010100 | 镀锌铁丝 | kg | 2 | 4.674 | 0 | 0 | 计价 | 按实计算
XYD2-144 | 材料 | 乙供 | C16100421 | 绝缘胶带 20mm×20m | 卷 | 0.2 | 1.77 | 0 | 0 | 计价 | 按实计算
XYD2-144 | 材料 | 乙供 | C18040901 | 聚四氟乙烯塑料薄膜 0.5mm | kg | 2 | 11.2 | 0 | 0 | 计价 | 按实计算
XYD2-144 | 材料 | 乙供 | C18060101 | 塑料带 20mm×40m | 卷 | 2 | 2.42 | 0 | 0 | 计价 | 按实计算
XYD2-144 | 材料 | 乙供 | C18060401 | 聚四氟乙烯生料带 加厚 | 卷 | 0.2 | 8.883 | 0 | 0 | 计价 | 按实计算
XYD2-144 | 材料 | 乙供 | C19020101 | 机械油5~7号 | kg | 3 | 6.141 | 0 | 0 | 计价 | 按实计算
XYD2-144 | 材料 | 乙供 | C19020401 | 凡士林 | kg | 0.2 | 5.721 | 0 | 0 | 计价 | 按实计算
XYD2-144 | 材料 | 乙供 | C19020406 | 真空油脂 | kg | 0.5 | 12.468 | 0 | 0 | 计价 | 按实计算
XYD2-144 | 材料 | 乙供 | C19020407 | 二硫化钼润滑脂(锂基脂) | kg | 1 | 9.789 | 0 | 0 | 计价 | 按实计算
XYD2-144 | 材料 | 乙供 | C19020801 | 电力复合脂 | kg | 1 | 11.25 | 0 | 0 | 计价 | 按实计算
XYD2-144 | 材料 | 乙供 | C19030201 | 乙醇 | kg | 2.7 | 3.674 | 0 | 0 | 计价 | 按实计算
XYD2-144 | 材料 | 乙供 | C19030301 | 丙酮 95% | kg | 0.7 | 5.05 | 0 | 0 | 计价 | 按实计算
XYD2-144 | 材料 | 乙供 | C19070211 | 防锈剂 | kg | 20 | 8.72 | 0 | 0 | 计价 | 按实计算
XYD2-144 | 材料 | 乙供 | C19090701 | 玻璃胶 | kg | 6 | 9.135 | 0 | 0 | 计价 | 按实计算
XYD2-144 | 材料 | 乙供 | C19090801 | 厌氧胶 325号 200g | 瓶 | 3 | 40.906 | 0 | 0 | 计价 | 按实计算
XYD2-144 | 材料 | 乙供 | C22010101 | 钢管脚手架 包括扣件 | kg | 3 | 4.706 | 0 | 0 | 计价 | 按实计算
XYD2-144 | 材料 | 乙供 | C22010141 | 木脚手板 50×250×4000 | 块 | 0.03 | 77.038 | 0 | 0 | 计价 | 按实计算
XYD2-144 | 材料 | 乙供 | C22030501 | 钢锯条 各种规格 | 根 | 3 | 1.528 | 0 | 0 | 计价 | 按实计算
XYD2-144 | 材料 | 乙供 | C22040102 | 砂纸 | 张 | 2 | 0.579 | 0 | 0 | 计价 | 按实计算
XYD2-144 | 材料 | 乙供 | C22040111 | 研磨膏凡尔砂 250g | 盒 | 2 | 3.521 | 0 | 0 | 计价 | 按实计算
XYD2-144 | 材料 | 乙供 | C22040401 | 白布 | m² | 2.9775 | 4 | 0 | 0 | 计价 | 按实计算
XYD2-144 | 材料 | 乙供 | C22040412 | 无纺布 | m² | 0.7 | 4.71 | 0 | 0 | 计价 | 按实计算
XYD2-144 | 材料 | 乙供 | C22041501 | 记号笔 | 支 | 3 | 2.079 | 0 | 0 | 计价 | 按实计算
XYD2-144 | 机械 | 乙供 | J03-01-033 | 汽车式起重机 起重量 5t | 台班 | 0.7425 | 564.811 | 0 | 0 | 计价 | 按实计算
XYD2-144 | 机械 | 乙供 | J03-01-036 | 汽车式起重机 起重量 16t | 台班 | 0.495 | 881.166 | 0 | 0 | 计价 | 按实计算
XYD2-144 | 机械 | 乙供 | J04-01-002 | 载重汽车 5t | 台班 | 0.198 | 375.731 | 0 | 0 | 计价 | 按实计算
XYD2-144 | 机械 | 乙供 | J10-01-002 | 交流弧焊机 容量 30kVA | 台班 | 0.495 | 86.362 | 0 | 0 | 计价 | 按实计算
XYD2-144 | 机械 | 乙供 | J14-03-022 | SF₆气体充放回收装置 | 台班 | 0.99 | 264.14 | 0 | 0 | 计价 | 按实计算
XYD2-144 | 机械 | 乙供 | J14-04-007 | SF₆微水分析仪 | 台班 | 0.99 | 190.08 | 0 | 0 | 计价 | 按实计算
XYD2-144 | 机械 | 乙供 | J14-04-015 | 定性检漏仪 | 台班 | 0.495 | 43.83 | 0 | 0 | 计价 | 按实计算
XYD2-144 | 机械 | 乙供 | J15-01-069 | 烘干机(GIS用) | 台班 | 0.495 | 165.388 | 0 | 0 | 计价 | 按实计算
XYD2-144 | 机械 | 乙供 | J15-01-073 | 除尘器 | 台班 | 0.495 | 55.129 | 0 | 0 | 计价 | 按实计算
XYD2-145 | 人工 | 乙供 | 9101106 | 普通工 | 工日 | 2.1577 | 75 | 0 | 0 | 计价 | 按实计算
XYD2-145 | 人工 | 乙供 | 9101109 | 安装技术工 | 工日 | 14.6092 | 114 | 0 | 0 | 计价 | 按实计算
XYD2-145 | 材料 | 乙供 | C12010100 | 电焊条 J422 综合 | kg | 3.465 | 5.355 | 0 | 0 | 计价 | 按实计算
XYD2-145 | 材料 | 乙供 | C12022101 | 铜焊条 | kg | 0.8 | 47.264 | 0 | 0 | 计价 | 按实计算
XYD2-145 | 材料 | 乙供 | C12030101 | 铜焊粉 | kg | 0.2 | 25.71 | 0 | 0 | 计价 | 按实计算
XYD2-145 | 材料 | 乙供 | C13010201 | 镀锌六角螺栓 综合 | kg | 0.5 | 7.23 | 0 | 0 | 计价 | 按实计算
XYD2-145 | 材料 | 乙供 | C14010100 | 镀锌铁丝 | kg | 2 | 4.674 | 0 | 0 | 计价 | 按实计算
XYD2-145 | 材料 | 乙供 | C16100421 | 绝缘胶带 20mm×20m | 卷 | 0.5 | 1.77 | 0 | 0 | 计价 | 按实计算
XYD2-145 | 材料 | 乙供 | C18040901 | 聚四氟乙烯塑料薄膜 0.5mm | kg | 3 | 11.2 | 0 | 0 | 计价 | 按实计算
XYD2-145 | 材料 | 乙供 | C18060101 | 塑料带 20mm×40m | 卷 | 2 | 2.42 | 0 | 0 | 计价 | 按实计算
XYD2-145 | 材料 | 乙供 | C18060401 | 聚四氟乙烯生料带 加厚 | 卷 | 0.3 | 8.883 | 0 | 0 | 计价 | 按实计算
XYD2-145 | 材料 | 乙供 | C19020101 | 机械油5~7号 | kg | 5 | 6.141 | 0 | 0 | 计价 | 按实计算
XYD2-145 | 材料 | 乙供 | C19020401 | 凡士林 | kg | 0.3 | 5.721 | 0 | 0 | 计价 | 按实计算
XYD2-145 | 材料 | 乙供 | C19020406 | 真空油脂 | kg | 1 | 12.468 | 0 | 0 | 计价 | 按实计算
XYD2-145 | 材料 | 乙供 | C19020407 | 二硫化钼润滑脂(锂基脂) | kg | 1.5 | 9.789 | 0 | 0 | 计价 | 按实计算
XYD2-145 | 材料 | 乙供 | C19020801 | 电力复合脂 | kg | 2 | 11.25 | 0 | 0 | 计价 | 按实计算
XYD2-145 | 材料 | 乙供 | C19030201 | 乙醇 | kg | 3.9 | 3.674 | 0 | 0 | 计价 | 按实计算
XYD2-145 | 材料 | 乙供 | C19030301 | 丙酮 95% | kg | 0.9 | 5.05 | 0 | 0 | 计价 | 按实计算
XYD2-145 | 材料 | 乙供 | C19070211 | 防锈剂 | kg | 30 | 8.72 | 0 | 0 | 计价 | 按实计算
XYD2-145 | 材料 | 乙供 | C19090701 | 玻璃胶 | kg | 10 | 9.135 | 0 | 0 | 计价 | 按实计算
XYD2-145 | 材料 | 乙供 | C19090801 | 厌氧胶 325号 200g | 瓶 | 5 | 40.906 | 0 | 0 | 计价 | 按实计算
XYD2-145 | 材料 | 乙供 | C22010101 | 钢管脚手架 包括扣件 | kg | 4 | 4.706 | 0 | 0 | 计价 | 按实计算
XYD2-145 | 材料 | 乙供 | C22010141 | 木脚手板 50×250×4000 | 块 | 0.04 | 77.038 | 0 | 0 | 计价 | 按实计算
XYD2-145 | 材料 | 乙供 | C22030501 | 钢锯条 各种规格 | 根 | 4 | 1.528 | 0 | 0 | 计价 | 按实计算
XYD2-145 | 材料 | 乙供 | C22040102 | 砂纸 | 张 | 3 | 0.579 | 0 | 0 | 计价 | 按实计算
XYD2-145 | 材料 | 乙供 | C22040111 | 研磨膏凡尔砂 250g | 盒 | 2 | 3.521 | 0 | 0 | 计价 | 按实计算
XYD2-145 | 材料 | 乙供 | C22040401 | 白布 | m² | 4.955 | 4 | 0 | 0 | 计价 | 按实计算
XYD2-145 | 材料 | 乙供 | C22040412 | 无纺布 | m² | 1.2 | 4.71 | 0 | 0 | 计价 | 按实计算
XYD2-145 | 材料 | 乙供 | C22041501 | 记号笔 | 支 | 3 | 2.079 | 0 | 0 | 计价 | 按实计算
XYD2-145 | 机械 | 乙供 | J03-01-033 | 汽车式起重机 起重量 5t | 台班 | 1.2375 | 564.811 | 0 | 0 | 计价 | 按实计算
XYD2-145 | 机械 | 乙供 | J03-01-036 | 汽车式起重机 起重量 16t | 台班 | 0.99 | 881.166 | 0 | 0 | 计价 | 按实计算
XYD2-145 | 机械 | 乙供 | J04-01-002 | 载重汽车 5t | 台班 | 0.396 | 375.731 | 0 | 0 | 计价 | 按实计算
XYD2-145 | 机械 | 乙供 | J10-01-002 | 交流弧焊机 容量 30kVA | 台班 | 0.495 | 86.362 | 0 | 0 | 计价 | 按实计算
XYD2-145 | 机械 | 乙供 | J14-03-022 | SF₆气体充放回收装置 | 台班 | 1.2375 | 264.14 | 0 | 0 | 计价 | 按实计算
XYD2-145 | 机械 | 乙供 | J14-04-007 | SF₆微水分析仪 | 台班 | 0.99 | 190.08 | 0 | 0 | 计价 | 按实计算
XYD2-145 | 机械 | 乙供 | J14-04-015 | 定性检漏仪 | 台班 | 0.99 | 43.83 | 0 | 0 | 计价 | 按实计算
XYD2-145 | 机械 | 乙供 | J15-01-069 | 烘干机(GIS用) | 台班 | 0.99 | 165.388 | 0 | 0 | 计价 | 按实计算
XYD2-145 | 机械 | 乙供 | J15-01-073 | 除尘器 | 台班 | 0.99 | 55.129 | 0 | 0 | 计价 | 按实计算
XYD2-146 | 人工 | 乙供 | 9101106 | 普通工 | 工日 | 2.6972 | 75 | 0 | 0 | 计价 | 按实计算
XYD2-146 | 人工 | 乙供 | 9101109 | 安装技术工 | 工日 | 18.2615 | 114 | 0 | 0 | 计价 | 按实计算
XYD2-146 | 材料 | 乙供 | C12010100 | 电焊条 J422 综合 | kg | 6.93 | 5.355 | 0 | 0 | 计价 | 按实计算
XYD2-146 | 材料 | 乙供 | C12022101 | 铜焊条 | kg | 1 | 47.264 | 0 | 0 | 计价 | 按实计算
XYD2-146 | 材料 | 乙供 | C12030101 | 铜焊粉 | kg | 0.3 | 25.71 | 0 | 0 | 计价 | 按实计算
XYD2-146 | 材料 | 乙供 | C13010201 | 镀锌六角螺栓 综合 | kg | 1 | 7.23 | 0 | 0 | 计价 | 按实计算
XYD2-146 | 材料 | 乙供 | C14010100 | 镀锌铁丝 | kg | 3 | 4.674 | 0 | 0 | 计价 | 按实计算
XYD2-146 | 材料 | 乙供 | C16100421 | 绝缘胶带 20mm×20m | 卷 | 0.5 | 1.77 | 0 | 0 | 计价 | 按实计算
XYD2-146 | 材料 | 乙供 | C18040901 | 聚四氟乙烯塑料薄膜 0.5mm | kg | 4 | 11.2 | 0 | 0 | 计价 | 按实计算
XYD2-146 | 材料 | 乙供 | C18060101 | 塑料带 20mm×40m | 卷 | 3 | 2.42 | 0 | 0 | 计价 | 按实计算
XYD2-146 | 材料 | 乙供 | C18060401 | 聚四氟乙烯生料带 加厚 | 卷 | 0.5 | 8.883 | 0 | 0 | 计价 | 按实计算
XYD2-146 | 材料 | 乙供 | C19020101 | 机械油5~7号 | kg | 6 | 6.141 | 0 | 0 | 计价 | 按实计算
XYD2-146 | 材料 | 乙供 | C19020401 | 凡士林 | kg | 0.5 | 5.721 | 0 | 0 | 计价 | 按实计算
XYD2-146 | 材料 | 乙供 | C19020406 | 真空油脂 | kg | 2 | 12.468 | 0 | 0 | 计价 | 按实计算
XYD2-146 | 材料 | 乙供 | C19020407 | 二硫化钼润滑脂(锂基脂) | kg | 2 | 9.789 | 0 | 0 | 计价 | 按实计算
XYD2-146 | 材料 | 乙供 | C19020801 | 电力复合脂 | kg | 3 | 11.25 | 0 | 0 | 计价 | 按实计算
XYD2-146 | 材料 | 乙供 | C19030201 | 乙醇 | kg | 5 | 3.674 | 0 | 0 | 计价 | 按实计算
XYD2-146 | 材料 | 乙供 | C19030301 | 丙酮 95% | kg | 1 | 5.05 | 0 | 0 | 计价 | 按实计算
XYD2-146 | 材料 | 乙供 | C19070211 | 防锈剂 | kg | 40 | 8.72 | 0 | 0 | 计价 | 按实计算
XYD2-146 | 材料 | 乙供 | C19090701 | 玻璃胶 | kg | 18 | 9.135 | 0 | 0 | 计价 | 按实计算
XYD2-146 | 材料 | 乙供 | C19090801 | 厌氧胶 325号 200g | 瓶 | 9 | 40.906 | 0 | 0 | 计价 | 按实计算
XYD2-146 | 材料 | 乙供 | C22010101 | 钢管脚手架 包括扣件 | kg | 5 | 4.706 | 0 | 0 | 计价 | 按实计算
XYD2-146 | 材料 | 乙供 | C22010141 | 木脚手板 50×250×4000 | 块 | 0.05 | 77.038 | 0 | 0 | 计价 | 按实计算
XYD2-146 | 材料 | 乙供 | C22030501 | 钢锯条 各种规格 | 根 | 5 | 1.528 | 0 | 0 | 计价 | 按实计算
XYD2-146 | 材料 | 乙供 | C22040102 | 砂纸 | 张 | 3 | 0.579 | 0 | 0 | 计价 | 按实计算
XYD2-146 | 材料 | 乙供 | C22040111 | 研磨膏凡尔砂 250g | 盒 | 3 | 3.521 | 0 | 0 | 计价 | 按实计算
XYD2-146 | 材料 | 乙供 | C22040401 | 白布 | m² | 6.4325 | 4 | 0 | 0 | 计价 | 按实计算
XYD2-146 | 材料 | 乙供 | C22040412 | 无纺布 | m² | 1.4 | 4.71 | 0 | 0 | 计价 | 按实计算
XYD2-146 | 材料 | 乙供 | C22041501 | 记号笔 | 支 | 4 | 2.079 | 0 | 0 | 计价 | 按实计算
XYD2-146 | 机械 | 乙供 | J03-01-033 | 汽车式起重机 起重量 5t | 台班 | 1.485 | 564.811 | 0 | 0 | 计价 | 按实计算
XYD2-146 | 机械 | 乙供 | J03-01-036 | 汽车式起重机 起重量 16t | 台班 | 1.485 | 881.166 | 0 | 0 | 计价 | 按实计算
XYD2-146 | 机械 | 乙供 | J04-01-002 | 载重汽车 5t | 台班 | 0.396 | 375.731 | 0 | 0 | 计价 | 按实计算
XYD2-146 | 机械 | 乙供 | J10-01-002 | 交流弧焊机 容量 30kVA | 台班 | 0.99 | 86.362 | 0 | 0 | 计价 | 按实计算
XYD2-146 | 机械 | 乙供 | J14-03-022 | SF₆气体充放回收装置 | 台班 | 1.485 | 264.14 | 0 | 0 | 计价 | 按实计算
XYD2-146 | 机械 | 乙供 | J14-04-007 | SF₆微水分析仪 | 台班 | 1.485 | 190.08 | 0 | 0 | 计价 | 按实计算
XYD2-146 | 机械 | 乙供 | J14-04-015 | 定性检漏仪 | 台班 | 0.99 | 43.83 | 0 | 0 | 计价 | 按实计算
XYD2-146 | 机械 | 乙供 | J15-01-069 | 烘干机(GIS用) | 台班 | 1.2375 | 165.388 | 0 | 0 | 计价 | 按实计算
XYD2-146 | 机械 | 乙供 | J15-01-073 | 除尘器 | 台班 | 0.99 | 55.129 | 0 | 0 | 计价 | 按实计算
XYD2-147 | 人工 | 乙供 | 9101106 | 普通工 | 工日 | 2.877 | 75 | 0 | 0 | 计价 | 按实计算
XYD2-147 | 人工 | 乙供 | 9101109 | 安装技术工 | 工日 | 19.4789 | 114 | 0 | 0 | 计价 | 按实计算
XYD2-147 | 材料 | 乙供 | C12010100 | 电焊条 J422 综合 | kg | 6.93 | 5.355 | 0 | 0 | 计价 | 按实计算
XYD2-147 | 材料 | 乙供 | C12022101 | 铜焊条 | kg | 1 | 47.264 | 0 | 0 | 计价 | 按实计算
XYD2-147 | 材料 | 乙供 | C12030101 | 铜焊粉 | kg | 0.3 | 25.71 | 0 | 0 | 计价 | 按实计算
XYD2-147 | 材料 | 乙供 | C13010201 | 镀锌六角螺栓 综合 | kg | 1 | 7.23 | 0 | 0 | 计价 | 按实计算
XYD2-147 | 材料 | 乙供 | C14010100 | 镀锌铁丝 | kg | 3 | 4.674 | 0 | 0 | 计价 | 按实计算
XYD2-147 | 材料 | 乙供 | C16100421 | 绝缘胶带 20mm×20m | 卷 | 0.5 | 1.77 | 0 | 0 | 计价 | 按实计算
XYD2-147 | 材料 | 乙供 | C18040901 | 聚四氟乙烯塑料薄膜 0.5mm | kg | 4 | 11.2 | 0 | 0 | 计价 | 按实计算
XYD2-147 | 材料 | 乙供 | C18060101 | 塑料带 20mm×40m | 卷 | 3 | 2.42 | 0 | 0 | 计价 | 按实计算
XYD2-147 | 材料 | 乙供 | C18060401 | 聚四氟乙烯生料带 加厚 | 卷 | 0.5 | 8.883 | 0 | 0 | 计价 | 按实计算
XYD2-147 | 材料 | 乙供 | C19020101 | 机械油5~7号 | kg | 6 | 6.141 | 0 | 0 | 计价 | 按实计算
XYD2-147 | 材料 | 乙供 | C19020401 | 凡士林 | kg | 0.5 | 5.721 | 0 | 0 | 计价 | 按实计算
XYD2-147 | 材料 | 乙供 | C19020406 | 真空油脂 | kg | 2 | 12.468 | 0 | 0 | 计价 | 按实计算
XYD2-147 | 材料 | 乙供 | C19020407 | 二硫化钼润滑脂(锂基脂) | kg | 2 | 9.789 | 0 | 0 | 计价 | 按实计算
XYD2-147 | 材料 | 乙供 | C19020801 | 电力复合脂 | kg | 3 | 11.25 | 0 | 0 | 计价 | 按实计算
XYD2-147 | 材料 | 乙供 | C19030201 | 乙醇 | kg | 5 | 3.674 | 0 | 0 | 计价 | 按实计算
XYD2-147 | 材料 | 乙供 | C19030301 | 丙酮 95% | kg | 1 | 5.05 | 0 | 0 | 计价 | 按实计算
XYD2-147 | 材料 | 乙供 | C19070211 | 防锈剂 | kg | 40 | 8.72 | 0 | 0 | 计价 | 按实计算
XYD2-147 | 材料 | 乙供 | C19090701 | 玻璃胶 | kg | 20 | 9.135 | 0 | 0 | 计价 | 按实计算
XYD2-147 | 材料 | 乙供 | C19090801 | 厌氧胶 325号 200g | 瓶 | 10 | 40.906 | 0 | 0 | 计价 | 按实计算
XYD2-147 | 材料 | 乙供 | C22010101 | 钢管脚手架 包括扣件 | kg | 5 | 4.706 | 0 | 0 | 计价 | 按实计算
XYD2-147 | 材料 | 乙供 | C22010141 | 木脚手板 50×250×4000 | 块 | 0.05 | 77.038 | 0 | 0 | 计价 | 按实计算
XYD2-147 | 材料 | 乙供 | C22030501 | 钢锯条 各种规格 | 根 | 5 | 1.528 | 0 | 0 | 计价 | 按实计算
XYD2-147 | 材料 | 乙供 | C22040102 | 砂纸 | 张 | 3 | 0.579 | 0 | 0 | 计价 | 按实计算
XYD2-147 | 材料 | 乙供 | C22040111 | 研磨膏凡尔砂 250g | 盒 | 3 | 3.521 | 0 | 0 | 计价 | 按实计算
XYD2-147 | 材料 | 乙供 | C22040401 | 白布 | m² | 6.4325 | 4 | 0 | 0 | 计价 | 按实计算
XYD2-147 | 材料 | 乙供 | C22040412 | 无纺布 | m² | 1.4 | 4.71 | 0 | 0 | 计价 | 按实计算
XYD2-147 | 材料 | 乙供 | C22041501 | 记号笔 | 支 | 4 | 2.079 | 0 | 0 | 计价 | 按实计算
XYD2-147 | 机械 | 乙供 | J03-01-033 | 汽车式起重机 起重量 5t | 台班 | 1.485 | 564.811 | 0 | 0 | 计价 | 按实计算
XYD2-147 | 机械 | 乙供 | J03-01-036 | 汽车式起重机 起重量 16t | 台班 | 1.485 | 881.166 | 0 | 0 | 计价 | 按实计算
XYD2-147 | 机械 | 乙供 | J04-01-002 | 载重汽车 5t | 台班 | 0.594 | 375.731 | 0 | 0 | 计价 | 按实计算
XYD2-147 | 机械 | 乙供 | J10-01-002 | 交流弧焊机 容量 30kVA | 台班 | 0.99 | 86.362 | 0 | 0 | 计价 | 按实计算
XYD2-147 | 机械 | 乙供 | J14-03-022 | SF₆气体充放回收装置 | 台班 | 1.485 | 264.14 | 0 | 0 | 计价 | 按实计算
XYD2-147 | 机械 | 乙供 | J14-04-007 | SF₆微水分析仪 | 台班 | 1.485 | 190.08 | 0 | 0 | 计价 | 按实计算
XYD2-147 | 机械 | 乙供 | J14-04-015 | 定性检漏仪 | 台班 | 0.99 | 43.83 | 0 | 0 | 计价 | 按实计算
XYD2-147 | 机械 | 乙供 | J15-01-069 | 烘干机(GIS用) | 台班 | 1.2375 | 165.388 | 0 | 0 | 计价 | 按实计算
XYD2-147 | 机械 | 乙供 | J15-01-073 | 除尘器 | 台班 | 0.99 | 55.129 | 0 | 0 | 计价 | 按实计算
XYD2-148 | 人工 | 乙供 | 9101106 | 普通工 | 工日 | 3.8622 | 75 | 0 | 0 | 计价 | 按实计算
XYD2-148 | 人工 | 乙供 | 9101109 | 安装技术工 | 工日 | 26.1492 | 114 | 0 | 0 | 计价 | 按实计算
XYD2-148 | 材料 | 乙供 | C12010100 | 电焊条 J422 综合 | kg | 6.93 | 5.355 | 0 | 0 | 计价 | 按实计算
XYD2-148 | 材料 | 乙供 | C12022101 | 铜焊条 | kg | 2 | 47.264 | 0 | 0 | 计价 | 按实计算
XYD2-148 | 材料 | 乙供 | C12030101 | 铜焊粉 | kg | 0.5 | 25.71 | 0 | 0 | 计价 | 按实计算
XYD2-148 | 材料 | 乙供 | C13010201 | 镀锌六角螺栓 综合 | kg | 1 | 7.23 | 0 | 0 | 计价 | 按实计算
XYD2-148 | 材料 | 乙供 | C14010100 | 镀锌铁丝 | kg | 4 | 4.674 | 0 | 0 | 计价 | 按实计算
XYD2-148 | 材料 | 乙供 | C16100421 | 绝缘胶带 20mm×20m | 卷 | 1 | 1.77 | 0 | 0 | 计价 | 按实计算
XYD2-148 | 材料 | 乙供 | C18040901 | 聚四氟乙烯塑料薄膜 0.5mm | kg | 5 | 11.2 | 0 | 0 | 计价 | 按实计算
XYD2-148 | 材料 | 乙供 | C18060101 | 塑料带 20mm×40m | 卷 | 4 | 2.42 | 0 | 0 | 计价 | 按实计算
XYD2-148 | 材料 | 乙供 | C18060401 | 聚四氟乙烯生料带 加厚 | 卷 | 1 | 8.883 | 0 | 0 | 计价 | 按实计算
XYD2-148 | 材料 | 乙供 | C19020101 | 机械油5~7号 | kg | 7 | 6.141 | 0 | 0 | 计价 | 按实计算
XYD2-148 | 材料 | 乙供 | C19020401 | 凡士林 | kg | 1 | 5.721 | 0 | 0 | 计价 | 按实计算
XYD2-148 | 材料 | 乙供 | C19020406 | 真空油脂 | kg | 3 | 12.468 | 0 | 0 | 计价 | 按实计算
XYD2-148 | 材料 | 乙供 | C19020407 | 二硫化钼润滑脂(锂基脂) | kg | 3 | 9.789 | 0 | 0 | 计价 | 按实计算
XYD2-148 | 材料 | 乙供 | C19020801 | 电力复合脂 | kg | 4 | 11.25 | 0 | 0 | 计价 | 按实计算
XYD2-148 | 材料 | 乙供 | C19030201 | 乙醇 | kg | 7 | 3.674 | 0 | 0 | 计价 | 按实计算
XYD2-148 | 材料 | 乙供 | C19030301 | 丙酮 95% | kg | 2 | 5.05 | 0 | 0 | 计价 | 按实计算
XYD2-148 | 材料 | 乙供 | C19070211 | 防锈剂 | kg | 50 | 8.72 | 0 | 0 | 计价 | 按实计算
XYD2-148 | 材料 | 乙供 | C19090701 | 玻璃胶 | kg | 25 | 9.135 | 0 | 0 | 计价 | 按实计算
XYD2-148 | 材料 | 乙供 | C19090801 | 厌氧胶 325号 200g | 瓶 | 15 | 40.906 | 0 | 0 | 计价 | 按实计算
XYD2-148 | 材料 | 乙供 | C22010101 | 钢管脚手架 包括扣件 | kg | 6 | 4.706 | 0 | 0 | 计价 | 按实计算
XYD2-148 | 材料 | 乙供 | C22010141 | 木脚手板 50×250×4000 | 块 | 0.06 | 77.038 | 0 | 0 | 计价 | 按实计算
XYD2-148 | 材料 | 乙供 | C22030501 | 钢锯条 各种规格 | 根 | 6 | 1.528 | 0 | 0 | 计价 | 按实计算
XYD2-148 | 材料 | 乙供 | C22040102 | 砂纸 | 张 | 4 | 0.579 | 0 | 0 | 计价 | 按实计算
XYD2-148 | 材料 | 乙供 | C22040111 | 研磨膏凡尔砂 250g | 盒 | 4 | 3.521 | 0 | 0 | 计价 | 按实计算
XYD2-148 | 材料 | 乙供 | C22040401 | 白布 | m² | 8.91 | 4 | 0 | 0 | 计价 | 按实计算
XYD2-148 | 材料 | 乙供 | C22040412 | 无纺布 | m² | 1.8 | 4.71 | 0 | 0 | 计价 | 按实计算
XYD2-148 | 材料 | 乙供 | C22041501 | 记号笔 | 支 | 5 | 2.079 | 0 | 0 | 计价 | 按实计算
XYD2-148 | 机械 | 乙供 | J03-01-033 | 汽车式起重机 起重量 5t | 台班 | 1.98 | 564.811 | 0 | 0 | 计价 | 按实计算
XYD2-148 | 机械 | 乙供 | J03-01-036 | 汽车式起重机 起重量 16t | 台班 | 1.98 | 881.166 | 0 | 0 | 计价 | 按实计算
XYD2-148 | 机械 | 乙供 | J04-01-002 | 载重汽车 5t | 台班 | 0.594 | 375.731 | 0 | 0 | 计价 | 按实计算
XYD2-148 | 机械 | 乙供 | J10-01-002 | 交流弧焊机 容量 30kVA | 台班 | 0.99 | 86.362 | 0 | 0 | 计价 | 按实计算
XYD2-148 | 机械 | 乙供 | J14-03-022 | SF₆气体充放回收装置 | 台班 | 1.98 | 264.14 | 0 | 0 | 计价 | 按实计算
XYD2-148 | 机械 | 乙供 | J14-04-007 | SF₆微水分析仪 | 台班 | 1.98 | 190.08 | 0 | 0 | 计价 | 按实计算
XYD2-148 | 机械 | 乙供 | J14-04-015 | 定性检漏仪 | 台班 | 0.99 | 43.83 | 0 | 0 | 计价 | 按实计算
XYD2-148 | 机械 | 乙供 | J15-01-069 | 烘干机(GIS用) | 台班 | 1.2375 | 165.388 | 0 | 0 | 计价 | 按实计算
XYD2-148 | 机械 | 乙供 | J15-01-073 | 除尘器 | 台班 | 0.99 | 55.129 | 0 | 0 | 计价 | 按实计算
XYD2-149 | 人工 | 乙供 | 9101106 | 普通工 | 工日 | 4.8476 | 75 | 0 | 0 | 计价 | 按实计算
XYD2-149 | 人工 | 乙供 | 9101109 | 安装技术工 | 工日 | 32.8196 | 114 | 0 | 0 | 计价 | 按实计算
XYD2-149 | 材料 | 乙供 | C12010100 | 电焊条 J422 综合 | kg | 6.93 | 5.355 | 0 | 0 | 计价 | 按实计算
XYD2-149 | 材料 | 乙供 | C12022101 | 铜焊条 | kg | 3 | 47.264 | 0 | 0 | 计价 | 按实计算
XYD2-149 | 材料 | 乙供 | C12030101 | 铜焊粉 | kg | 0.8 | 25.71 | 0 | 0 | 计价 | 按实计算
XYD2-149 | 材料 | 乙供 | C13010201 | 镀锌六角螺栓 综合 | kg | 1 | 7.23 | 0 | 0 | 计价 | 按实计算
XYD2-149 | 材料 | 乙供 | C14010100 | 镀锌铁丝 | kg | 5.33 | 4.674 | 0 | 0 | 计价 | 按实计算
XYD2-149 | 材料 | 乙供 | C16100421 | 绝缘胶带 20mm×20m | 卷 | 2 | 1.77 | 0 | 0 | 计价 | 按实计算
XYD2-149 | 材料 | 乙供 | C18040901 | 聚四氟乙烯塑料薄膜 0.5mm | kg | 6.25 | 11.2 | 0 | 0 | 计价 | 按实计算
XYD2-149 | 材料 | 乙供 | C18060101 | 塑料带 20mm×40m | 卷 | 5 | 2.42 | 0 | 0 | 计价 | 按实计算
XYD2-149 | 材料 | 乙供 | C18060401 | 聚四氟乙烯生料带 加厚 | 卷 | 2 | 8.883 | 0 | 0 | 计价 | 按实计算
XYD2-149 | 材料 | 乙供 | C19020101 | 机械油5~7号 | kg | 8 | 6.141 | 0 | 0 | 计价 | 按实计算
XYD2-149 | 材料 | 乙供 | C19020401 | 凡士林 | kg | 2 | 5.721 | 0 | 0 | 计价 | 按实计算
XYD2-149 | 材料 | 乙供 | C19020406 | 真空油脂 | kg | 4.5 | 12.468 | 0 | 0 | 计价 | 按实计算
XYD2-149 | 材料 | 乙供 | C19020407 | 二硫化钼润滑脂(锂基脂) | kg | 4.5 | 9.789 | 0 | 0 | 计价 | 按实计算
XYD2-149 | 材料 | 乙供 | C19020801 | 电力复合脂 | kg | 5.33 | 11.25 | 0 | 0 | 计价 | 按实计算
XYD2-149 | 材料 | 乙供 | C19030201 | 乙醇 | kg | 9 | 3.674 | 0 | 0 | 计价 | 按实计算
XYD2-149 | 材料 | 乙供 | C19030301 | 丙酮 95% | kg | 3 | 5.05 | 0 | 0 | 计价 | 按实计算
XYD2-149 | 材料 | 乙供 | C19070211 | 防锈剂 | kg | 62.5 | 8.72 | 0 | 0 | 计价 | 按实计算
XYD2-149 | 材料 | 乙供 | C19090701 | 玻璃胶 | kg | 25 | 9.135 | 0 | 0 | 计价 | 按实计算
XYD2-149 | 材料 | 乙供 | C19090801 | 厌氧胶 325号 200g | 瓶 | 18 | 40.906 | 0 | 0 | 计价 | 按实计算
XYD2-149 | 材料 | 乙供 | C22010101 | 钢管脚手架 包括扣件 | kg | 7.2 | 4.706 | 0 | 0 | 计价 | 按实计算
XYD2-149 | 材料 | 乙供 | C22010141 | 木脚手板 50×250×4000 | 块 | 0.072 | 77.038 | 0 | 0 | 计价 | 按实计算
XYD2-149 | 材料 | 乙供 | C22030501 | 钢锯条 各种规格 | 根 | 7.2 | 1.528 | 0 | 0 | 计价 | 按实计算
XYD2-149 | 材料 | 乙供 | C22040102 | 砂纸 | 张 | 5 | 0.579 | 0 | 0 | 计价 | 按实计算
XYD2-149 | 材料 | 乙供 | C22040111 | 研磨膏凡尔砂 250g | 盒 | 5 | 3.521 | 0 | 0 | 计价 | 按实计算
XYD2-149 | 材料 | 乙供 | C22040401 | 白布 | m² | 12.3751 | 4 | 0 | 0 | 计价 | 按实计算
XYD2-149 | 材料 | 乙供 | C22040412 | 无纺布 | m² | 2.3 | 4.71 | 0 | 0 | 计价 | 按实计算
XYD2-149 | 材料 | 乙供 | C22041501 | 记号笔 | 支 | 5 | 2.079 | 0 | 0 | 计价 | 按实计算
XYD2-149 | 机械 | 乙供 | J03-01-033 | 汽车式起重机 起重量 5t | 台班 | 1.98 | 564.811 | 0 | 0 | 计价 | 按实计算
XYD2-149 | 机械 | 乙供 | J03-01-036 | 汽车式起重机 起重量 16t | 台班 | 1.98 | 881.166 | 0 | 0 | 计价 | 按实计算
XYD2-149 | 机械 | 乙供 | J04-01-002 | 载重汽车 5t | 台班 | 0.594 | 375.731 | 0 | 0 | 计价 | 按实计算
XYD2-149 | 机械 | 乙供 | J10-01-002 | 交流弧焊机 容量 30kVA | 台班 | 0.99 | 86.362 | 0 | 0 | 计价 | 按实计算
XYD2-149 | 机械 | 乙供 | J14-03-022 | SF₆气体充放回收装置 | 台班 | 2.277 | 264.14 | 0 | 0 | 计价 | 按实计算
XYD2-149 | 机械 | 乙供 | J14-04-007 | SF₆微水分析仪 | 台班 | 2.277 | 190.08 | 0 | 0 | 计价 | 按实计算
XYD2-149 | 机械 | 乙供 | J14-04-015 | 定性检漏仪 | 台班 | 0.99 | 43.83 | 0 | 0 | 计价 | 按实计算
XYD2-149 | 机械 | 乙供 | J15-01-069 | 烘干机(GIS用) | 台班 | 1.485 | 165.388 | 0 | 0 | 计价 | 按实计算
XYD2-149 | 机械 | 乙供 | J15-01-073 | 除尘器 | 台班 | 1.485 | 55.129 | 0 | 0 | 计价 | 按实计算
XYD2-150 | 人工 | 乙供 | 9101106 | 普通工 | 工日 | 0.7193 | 75 | 0 | 0 | 计价 | 按实计算
XYD2-150 | 人工 | 乙供 | 9101109 | 安装技术工 | 工日 | 4.8697 | 114 | 0 | 0 | 计价 | 按实计算
XYD2-150 | 材料 | 乙供 | C12010100 | 电焊条 J422 综合 | kg | 3.465 | 5.355 | 0 | 0 | 计价 | 按实计算
XYD2-150 | 材料 | 乙供 | C12022101 | 铜焊条 | kg | 0.5 | 47.264 | 0 | 0 | 计价 | 按实计算
XYD2-150 | 材料 | 乙供 | C12030101 | 铜焊粉 | kg | 0.1 | 25.71 | 0 | 0 | 计价 | 按实计算
XYD2-150 | 材料 | 乙供 | C13010201 | 镀锌六角螺栓 综合 | kg | 1 | 7.23 | 0 | 0 | 计价 | 按实计算
XYD2-150 | 材料 | 乙供 | C14010100 | 镀锌铁丝 | kg | 1 | 4.674 | 0 | 0 | 计价 | 按实计算
XYD2-150 | 材料 | 乙供 | C16100421 | 绝缘胶带 20mm×20m | 卷 | 0.2 | 1.77 | 0 | 0 | 计价 | 按实计算
XYD2-150 | 材料 | 乙供 | C18040901 | 聚四氟乙烯塑料薄膜 0.5mm | kg | 1 | 11.2 | 0 | 0 | 计价 | 按实计算
XYD2-150 | 材料 | 乙供 | C18060101 | 塑料带 20mm×40m | 卷 | 1 | 2.42 | 0 | 0 | 计价 | 按实计算
XYD2-150 | 材料 | 乙供 | C18060401 | 聚四氟乙烯生料带 加厚 | 卷 | 0.1 | 8.883 | 0 | 0 | 计价 | 按实计算
XYD2-150 | 材料 | 乙供 | C19020101 | 机械油5~7号 | kg | 2 | 6.141 | 0 | 0 | 计价 | 按实计算
XYD2-150 | 材料 | 乙供 | C19020401 | 凡士林 | kg | 0.1 | 5.721 | 0 | 0 | 计价 | 按实计算
XYD2-150 | 材料 | 乙供 | C19020406 | 真空油脂 | kg | 0.2 | 12.468 | 0 | 0 | 计价 | 按实计算
XYD2-150 | 材料 | 乙供 | C19020407 | 二硫化钼润滑脂(锂基脂) | kg | 0.5 | 9.789 | 0 | 0 | 计价 | 按实计算
XYD2-150 | 材料 | 乙供 | C19020801 | 电力复合脂 | kg | 0.5 | 11.25 | 0 | 0 | 计价 | 按实计算
XYD2-150 | 材料 | 乙供 | C19030201 | 乙醇 | kg | 1.5 | 3.674 | 0 | 0 | 计价 | 按实计算
XYD2-150 | 材料 | 乙供 | C19030301 | 丙酮 95% | kg | 0.5 | 5.05 | 0 | 0 | 计价 | 按实计算
XYD2-150 | 材料 | 乙供 | C19070211 | 防锈剂 | kg | 20 | 8.72 | 0 | 0 | 计价 | 按实计算
XYD2-150 | 材料 | 乙供 | C19090701 | 玻璃胶 | kg | 4 | 9.135 | 0 | 0 | 计价 | 按实计算
XYD2-150 | 材料 | 乙供 | C19090801 | 厌氧胶 325号 200g | 瓶 | 2 | 40.906 | 0 | 0 | 计价 | 按实计算
XYD2-150 | 材料 | 乙供 | C22030501 | 钢锯条 各种规格 | 根 | 2 | 1.528 | 0 | 0 | 计价 | 按实计算
XYD2-150 | 材料 | 乙供 | C22040102 | 砂纸 | 张 | 1 | 0.579 | 0 | 0 | 计价 | 按实计算
XYD2-150 | 材料 | 乙供 | C22040111 | 研磨膏凡尔砂 250g | 盒 | 2 | 3.521 | 0 | 0 | 计价 | 按实计算
XYD2-150 | 材料 | 乙供 | C22040401 | 白布 | m² | 2.4775 | 4 | 0 | 0 | 计价 | 按实计算
XYD2-150 | 材料 | 乙供 | C22040412 | 无纺布 | m² | 0.4 | 4.71 | 0 | 0 | 计价 | 按实计算
XYD2-150 | 材料 | 乙供 | C22041501 | 记号笔 | 支 | 3 | 2.079 | 0 | 0 | 计价 | 按实计算
XYD2-150 | 机械 | 乙供 | J03-01-033 | 汽车式起重机 起重量 5t | 台班 | 0.495 | 564.811 | 0 | 0 | 计价 | 按实计算
XYD2-150 | 机械 | 乙供 | J04-01-002 | 载重汽车 5t | 台班 | 0.396 | 375.731 | 0 | 0 | 计价 | 按实计算
XYD2-150 | 机械 | 乙供 | J10-01-002 | 交流弧焊机 容量 30kVA | 台班 | 0.495 | 86.362 | 0 | 0 | 计价 | 按实计算
XYD2-150 | 机械 | 乙供 | J14-03-022 | SF₆气体充放回收装置 | 台班 | 0.99 | 264.14 | 0 | 0 | 计价 | 按实计算
XYD2-150 | 机械 | 乙供 | J14-04-007 | SF₆微水分析仪 | 台班 | 0.7425 | 190.08 | 0 | 0 | 计价 | 按实计算
XYD2-150 | 机械 | 乙供 | J14-04-015 | 定性检漏仪 | 台班 | 0.495 | 43.83 | 0 | 0 | 计价 | 按实计算
XYD2-150 | 机械 | 乙供 | J15-01-069 | 烘干机(GIS用) | 台班 | 0.495 | 165.388 | 0 | 0 | 计价 | 按实计算
XYD2-150 | 机械 | 乙供 | J15-01-073 | 除尘器 | 台班 | 0.495 | 55.129 | 0 | 0 | 计价 | 按实计算
XYD2-151 | 人工 | 乙供 | 9101106 | 普通工 | 工日 | 1.4384 | 75 | 0 | 0 | 计价 | 按实计算
XYD2-151 | 人工 | 乙供 | 9101109 | 安装技术工 | 工日 | 9.7394 | 114 | 0 | 0 | 计价 | 按实计算
XYD2-151 | 材料 | 乙供 | C12010100 | 电焊条 J422 综合 | kg | 3.465 | 5.355 | 0 | 0 | 计价 | 按实计算
XYD2-151 | 材料 | 乙供 | C12022101 | 铜焊条 | kg | 0.5 | 47.264 | 0 | 0 | 计价 | 按实计算
XYD2-151 | 材料 | 乙供 | C12030101 | 铜焊粉 | kg | 0.15 | 25.71 | 0 | 0 | 计价 | 按实计算
XYD2-151 | 材料 | 乙供 | C13010201 | 镀锌六角螺栓 综合 | kg | 2 | 7.23 | 0 | 0 | 计价 | 按实计算
XYD2-151 | 材料 | 乙供 | C14010100 | 镀锌铁丝 | kg | 2 | 4.674 | 0 | 0 | 计价 | 按实计算
XYD2-151 | 材料 | 乙供 | C16100421 | 绝缘胶带 20mm×20m | 卷 | 0.2 | 1.77 | 0 | 0 | 计价 | 按实计算
XYD2-151 | 材料 | 乙供 | C18040901 | 聚四氟乙烯塑料薄膜 0.5mm | kg | 2 | 11.2 | 0 | 0 | 计价 | 按实计算
XYD2-151 | 材料 | 乙供 | C18060101 | 塑料带 20mm×40m | 卷 | 2 | 2.42 | 0 | 0 | 计价 | 按实计算
XYD2-151 | 材料 | 乙供 | C18060401 | 聚四氟乙烯生料带 加厚 | 卷 | 0.2 | 8.883 | 0 | 0 | 计价 | 按实计算
XYD2-151 | 材料 | 乙供 | C19020101 | 机械油5~7号 | kg | 3 | 6.141 | 0 | 0 | 计价 | 按实计算
XYD2-151 | 材料 | 乙供 | C19020401 | 凡士林 | kg | 0.2 | 5.721 | 0 | 0 | 计价 | 按实计算
XYD2-151 | 材料 | 乙供 | C19020406 | 真空油脂 | kg | 0.5 | 12.468 | 0 | 0 | 计价 | 按实计算
XYD2-151 | 材料 | 乙供 | C19020407 | 二硫化钼润滑脂(锂基脂) | kg | 1 | 9.789 | 0 | 0 | 计价 | 按实计算
XYD2-151 | 材料 | 乙供 | C19020801 | 电力复合脂 | kg | 1 | 11.25 | 0 | 0 | 计价 | 按实计算
XYD2-151 | 材料 | 乙供 | C19030201 | 乙醇 | kg | 2.7 | 3.674 | 0 | 0 | 计价 | 按实计算
XYD2-151 | 材料 | 乙供 | C19030301 | 丙酮 95% | kg | 0.7 | 5.05 | 0 | 0 | 计价 | 按实计算
XYD2-151 | 材料 | 乙供 | C19070211 | 防锈剂 | kg | 20 | 8.72 | 0 | 0 | 计价 | 按实计算
XYD2-151 | 材料 | 乙供 | C19090701 | 玻璃胶 | kg | 6 | 9.135 | 0 | 0 | 计价 | 按实计算
XYD2-151 | 材料 | 乙供 | C19090801 | 厌氧胶 325号 200g | 瓶 | 3 | 40.906 | 0 | 0 | 计价 | 按实计算
XYD2-151 | 材料 | 乙供 | C22010101 | 钢管脚手架 包括扣件 | kg | 3 | 4.706 | 0 | 0 | 计价 | 按实计算
XYD2-151 | 材料 | 乙供 | C22010141 | 木脚手板 50×250×4000 | 块 | 0.03 | 77.038 | 0 | 0 | 计价 | 按实计算
XYD2-151 | 材料 | 乙供 | C22030501 | 钢锯条 各种规格 | 根 | 3 | 1.528 | 0 | 0 | 计价 | 按实计算
XYD2-151 | 材料 | 乙供 | C22040102 | 砂纸 | 张 | 2 | 0.579 | 0 | 0 | 计价 | 按实计算
XYD2-151 | 材料 | 乙供 | C22040111 | 研磨膏凡尔砂 250g | 盒 | 2 | 3.521 | 0 | 0 | 计价 | 按实计算
XYD2-151 | 材料 | 乙供 | C22040401 | 白布 | m² | 2.9775 | 4 | 0 | 0 | 计价 | 按实计算
XYD2-151 | 材料 | 乙供 | C22040412 | 无纺布 | m² | 0.7 | 4.71 | 0 | 0 | 计价 | 按实计算
XYD2-151 | 材料 | 乙供 | C22041501 | 记号笔 | 支 | 3 | 2.079 | 0 | 0 | 计价 | 按实计算
XYD2-151 | 机械 | 乙供 | J03-01-033 | 汽车式起重机 起重量 5t | 台班 | 0.7425 | 564.811 | 0 | 0 | 计价 | 按实计算
XYD2-151 | 机械 | 乙供 | J03-01-036 | 汽车式起重机 起重量 16t | 台班 | 0.495 | 881.166 | 0 | 0 | 计价 | 按实计算
XYD2-151 | 机械 | 乙供 | J04-01-002 | 载重汽车 5t | 台班 | 0.396 | 375.731 | 0 | 0 | 计价 | 按实计算
XYD2-151 | 机械 | 乙供 | J10-01-002 | 交流弧焊机 容量 30kVA | 台班 | 0.495 | 86.362 | 0 | 0 | 计价 | 按实计算
XYD2-151 | 机械 | 乙供 | J14-03-022 | SF₆气体充放回收装置 | 台班 | 0.99 | 264.14 | 0 | 0 | 计价 | 按实计算
XYD2-151 | 机械 | 乙供 | J14-04-007 | SF₆微水分析仪 | 台班 | 0.99 | 190.08 | 0 | 0 | 计价 | 按实计算
XYD2-151 | 机械 | 乙供 | J14-04-015 | 定性检漏仪 | 台班 | 0.495 | 43.83 | 0 | 0 | 计价 | 按实计算
XYD2-151 | 机械 | 乙供 | J15-01-069 | 烘干机(GIS用) | 台班 | 0.495 | 165.388 | 0 | 0 | 计价 | 按实计算
XYD2-151 | 机械 | 乙供 | J15-01-073 | 除尘器 | 台班 | 0.495 | 55.129 | 0 | 0 | 计价 | 按实计算
XYD2-152 | 人工 | 乙供 | 9101106 | 普通工 | 工日 | 2.1577 | 75 | 0 | 0 | 计价 | 按实计算
XYD2-152 | 人工 | 乙供 | 9101109 | 安装技术工 | 工日 | 14.6092 | 114 | 0 | 0 | 计价 | 按实计算
XYD2-152 | 材料 | 乙供 | C12010100 | 电焊条 J422 综合 | kg | 3.465 | 5.355 | 0 | 0 | 计价 | 按实计算
XYD2-152 | 材料 | 乙供 | C12022101 | 铜焊条 | kg | 0.8 | 47.264 | 0 | 0 | 计价 | 按实计算
XYD2-152 | 材料 | 乙供 | C12030101 | 铜焊粉 | kg | 0.2 | 25.71 | 0 | 0 | 计价 | 按实计算
XYD2-152 | 材料 | 乙供 | C13010201 | 镀锌六角螺栓 综合 | kg | 3 | 7.23 | 0 | 0 | 计价 | 按实计算
XYD2-152 | 材料 | 乙供 | C14010100 | 镀锌铁丝 | kg | 2 | 4.674 | 0 | 0 | 计价 | 按实计算
XYD2-152 | 材料 | 乙供 | C16100421 | 绝缘胶带 20mm×20m | 卷 | 0.5 | 1.77 | 0 | 0 | 计价 | 按实计算
XYD2-152 | 材料 | 乙供 | C18040901 | 聚四氟乙烯塑料薄膜 0.5mm | kg | 3 | 11.2 | 0 | 0 | 计价 | 按实计算
XYD2-152 | 材料 | 乙供 | C18060101 | 塑料带 20mm×40m | 卷 | 2 | 2.42 | 0 | 0 | 计价 | 按实计算
XYD2-152 | 材料 | 乙供 | C18060401 | 聚四氟乙烯生料带 加厚 | 卷 | 0.3 | 8.883 | 0 | 0 | 计价 | 按实计算
XYD2-152 | 材料 | 乙供 | C19020101 | 机械油5~7号 | kg | 5 | 6.141 | 0 | 0 | 计价 | 按实计算
XYD2-152 | 材料 | 乙供 | C19020401 | 凡士林 | kg | 0.3 | 5.721 | 0 | 0 | 计价 | 按实计算
XYD2-152 | 材料 | 乙供 | C19020406 | 真空油脂 | kg | 1 | 12.468 | 0 | 0 | 计价 | 按实计算
XYD2-152 | 材料 | 乙供 | C19020407 | 二硫化钼润滑脂(锂基脂) | kg | 2 | 9.789 | 0 | 0 | 计价 | 按实计算
XYD2-152 | 材料 | 乙供 | C19020801 | 电力复合脂 | kg | 2 | 11.25 | 0 | 0 | 计价 | 按实计算
XYD2-152 | 材料 | 乙供 | C19030201 | 乙醇 | kg | 3.9 | 3.674 | 0 | 0 | 计价 | 按实计算
XYD2-152 | 材料 | 乙供 | C19030301 | 丙酮 95% | kg | 0.9 | 5.05 | 0 | 0 | 计价 | 按实计算
XYD2-152 | 材料 | 乙供 | C19070211 | 防锈剂 | kg | 30 | 8.72 | 0 | 0 | 计价 | 按实计算
XYD2-152 | 材料 | 乙供 | C19090701 | 玻璃胶 | kg | 10 | 9.135 | 0 | 0 | 计价 | 按实计算
XYD2-152 | 材料 | 乙供 | C19090801 | 厌氧胶 325号 200g | 瓶 | 5 | 40.906 | 0 | 0 | 计价 | 按实计算
XYD2-152 | 材料 | 乙供 | C22010101 | 钢管脚手架 包括扣件 | kg | 4 | 4.706 | 0 | 0 | 计价 | 按实计算
XYD2-152 | 材料 | 乙供 | C22010141 | 木脚手板 50×250×4000 | 块 | 0.04 | 77.038 | 0 | 0 | 计价 | 按实计算
XYD2-152 | 材料 | 乙供 | C22030501 | 钢锯条 各种规格 | 根 | 4 | 1.528 | 0 | 0 | 计价 | 按实计算
XYD2-152 | 材料 | 乙供 | C22040102 | 砂纸 | 张 | 3 | 0.579 | 0 | 0 | 计价 | 按实计算
XYD2-152 | 材料 | 乙供 | C22040111 | 研磨膏凡尔砂 250g | 盒 | 2 | 3.521 | 0 | 0 | 计价 | 按实计算
XYD2-152 | 材料 | 乙供 | C22040401 | 白布 | m² | 4.955 | 4 | 0 | 0 | 计价 | 按实计算
XYD2-152 | 材料 | 乙供 | C22040412 | 无纺布 | m² | 1.2 | 4.71 | 0 | 0 | 计价 | 按实计算
XYD2-152 | 材料 | 乙供 | C22041501 | 记号笔 | 支 | 3 | 2.079 | 0 | 0 | 计价 | 按实计算
XYD2-152 | 机械 | 乙供 | J03-01-033 | 汽车式起重机 起重量 5t | 台班 | 1.2375 | 564.811 | 0 | 0 | 计价 | 按实计算
XYD2-152 | 机械 | 乙供 | J03-01-036 | 汽车式起重机 起重量 16t | 台班 | 0.99 | 881.166 | 0 | 0 | 计价 | 按实计算
XYD2-152 | 机械 | 乙供 | J04-01-002 | 载重汽车 5t | 台班 | 0.594 | 375.731 | 0 | 0 | 计价 | 按实计算
XYD2-152 | 机械 | 乙供 | J10-01-002 | 交流弧焊机 容量 30kVA | 台班 | 0.495 | 86.362 | 0 | 0 | 计价 | 按实计算
XYD2-152 | 机械 | 乙供 | J14-03-022 | SF₆气体充放回收装置 | 台班 | 1.2375 | 264.14 | 0 | 0 | 计价 | 按实计算
XYD2-152 | 机械 | 乙供 | J14-04-007 | SF₆微水分析仪 | 台班 | 0.99 | 190.08 | 0 | 0 | 计价 | 按实计算
XYD2-152 | 机械 | 乙供 | J14-04-015 | 定性检漏仪 | 台班 | 0.99 | 43.83 | 0 | 0 | 计价 | 按实计算
XYD2-152 | 机械 | 乙供 | J15-01-069 | 烘干机(GIS用) | 台班 | 0.99 | 165.388 | 0 | 0 | 计价 | 按实计算
XYD2-152 | 机械 | 乙供 | J15-01-073 | 除尘器 | 台班 | 0.99 | 55.129 | 0 | 0 | 计价 | 按实计算
XYD2-153 | 人工 | 乙供 | 9101106 | 普通工 | 工日 | 2.6972 | 75 | 0 | 0 | 计价 | 按实计算
XYD2-153 | 人工 | 乙供 | 9101109 | 安装技术工 | 工日 | 18.2615 | 114 | 0 | 0 | 计价 | 按实计算
XYD2-153 | 材料 | 乙供 | C12010100 | 电焊条 J422 综合 | kg | 6.93 | 5.355 | 0 | 0 | 计价 | 按实计算
XYD2-153 | 材料 | 乙供 | C12022101 | 铜焊条 | kg | 1 | 47.264 | 0 | 0 | 计价 | 按实计算
XYD2-153 | 材料 | 乙供 | C12030101 | 铜焊粉 | kg | 0.3 | 25.71 | 0 | 0 | 计价 | 按实计算
XYD2-153 | 材料 | 乙供 | C13010201 | 镀锌六角螺栓 综合 | kg | 4 | 7.23 | 0 | 0 | 计价 | 按实计算
XYD2-153 | 材料 | 乙供 | C14010100 | 镀锌铁丝 | kg | 3 | 4.674 | 0 | 0 | 计价 | 按实计算
XYD2-153 | 材料 | 乙供 | C16100421 | 绝缘胶带 20mm×20m | 卷 | 0.5 | 1.77 | 0 | 0 | 计价 | 按实计算
XYD2-153 | 材料 | 乙供 | C18040901 | 聚四氟乙烯塑料薄膜 0.5mm | kg | 4 | 11.2 | 0 | 0 | 计价 | 按实计算
XYD2-153 | 材料 | 乙供 | C18060101 | 塑料带 20mm×40m | 卷 | 3 | 2.42 | 0 | 0 | 计价 | 按实计算
XYD2-153 | 材料 | 乙供 | C18060401 | 聚四氟乙烯生料带 加厚 | 卷 | 0.5 | 8.883 | 0 | 0 | 计价 | 按实计算
XYD2-153 | 材料 | 乙供 | C19020101 | 机械油5~7号 | kg | 6 | 6.141 | 0 | 0 | 计价 | 按实计算
XYD2-153 | 材料 | 乙供 | C19020401 | 凡士林 | kg | 0.5 | 5.721 | 0 | 0 | 计价 | 按实计算
XYD2-153 | 材料 | 乙供 | C19020406 | 真空油脂 | kg | 2 | 12.468 | 0 | 0 | 计价 | 按实计算
XYD2-153 | 材料 | 乙供 | C19020407 | 二硫化钼润滑脂(锂基脂) | kg | 2.5 | 9.789 | 0 | 0 | 计价 | 按实计算
XYD2-153 | 材料 | 乙供 | C19020801 | 电力复合脂 | kg | 3 | 11.25 | 0 | 0 | 计价 | 按实计算
XYD2-153 | 材料 | 乙供 | C19030201 | 乙醇 | kg | 5 | 3.674 | 0 | 0 | 计价 | 按实计算
XYD2-153 | 材料 | 乙供 | C19030301 | 丙酮 95% | kg | 1 | 5.05 | 0 | 0 | 计价 | 按实计算
XYD2-153 | 材料 | 乙供 | C19070211 | 防锈剂 | kg | 40 | 8.72 | 0 | 0 | 计价 | 按实计算
XYD2-153 | 材料 | 乙供 | C19090701 | 玻璃胶 | kg | 18 | 9.135 | 0 | 0 | 计价 | 按实计算
XYD2-153 | 材料 | 乙供 | C19090801 | 厌氧胶 325号 200g | 瓶 | 9 | 40.906 | 0 | 0 | 计价 | 按实计算
XYD2-153 | 材料 | 乙供 | C22010101 | 钢管脚手架 包括扣件 | kg | 5 | 4.706 | 0 | 0 | 计价 | 按实计算
XYD2-153 | 材料 | 乙供 | C22010141 | 木脚手板 50×250×4000 | 块 | 0.05 | 77.038 | 0 | 0 | 计价 | 按实计算
XYD2-153 | 材料 | 乙供 | C22030501 | 钢锯条 各种规格 | 根 | 5 | 1.528 | 0 | 0 | 计价 | 按实计算
XYD2-153 | 材料 | 乙供 | C22040102 | 砂纸 | 张 | 3 | 0.579 | 0 | 0 | 计价 | 按实计算
XYD2-153 | 材料 | 乙供 | C22040111 | 研磨膏凡尔砂 250g | 盒 | 3 | 3.521 | 0 | 0 | 计价 | 按实计算
XYD2-153 | 材料 | 乙供 | C22040401 | 白布 | m² | 6.4325 | 4 | 0 | 0 | 计价 | 按实计算
XYD2-153 | 材料 | 乙供 | C22040412 | 无纺布 | m² | 1.4 | 4.71 | 0 | 0 | 计价 | 按实计算
XYD2-153 | 材料 | 乙供 | C22041501 | 记号笔 | 支 | 4 | 2.079 | 0 | 0 | 计价 | 按实计算
XYD2-153 | 机械 | 乙供 | J03-01-033 | 汽车式起重机 起重量 5t | 台班 | 1.485 | 564.811 | 0 | 0 | 计价 | 按实计算
XYD2-153 | 机械 | 乙供 | J03-01-036 | 汽车式起重机 起重量 16t | 台班 | 1.485 | 881.166 | 0 | 0 | 计价 | 按实计算
XYD2-153 | 机械 | 乙供 | J04-01-002 | 载重汽车 5t | 台班 | 0.594 | 375.731 | 0 | 0 | 计价 | 按实计算
XYD2-153 | 机械 | 乙供 | J10-01-002 | 交流弧焊机 容量 30kVA | 台班 | 0.99 | 86.362 | 0 | 0 | 计价 | 按实计算
XYD2-153 | 机械 | 乙供 | J14-03-022 | SF₆气体充放回收装置 | 台班 | 1.485 | 264.14 | 0 | 0 | 计价 | 按实计算
XYD2-153 | 机械 | 乙供 | J14-04-007 | SF₆微水分析仪 | 台班 | 1.485 | 190.08 | 0 | 0 | 计价 | 按实计算
XYD2-153 | 机械 | 乙供 | J14-04-015 | 定性检漏仪 | 台班 | 0.99 | 43.83 | 0 | 0 | 计价 | 按实计算
XYD2-153 | 机械 | 乙供 | J15-01-069 | 烘干机(GIS用) | 台班 | 1.2375 | 165.388 | 0 | 0 | 计价 | 按实计算
XYD2-153 | 机械 | 乙供 | J15-01-073 | 除尘器 | 台班 | 0.99 | 55.129 | 0 | 0 | 计价 | 按实计算
XYD2-154 | 人工 | 乙供 | 9101106 | 普通工 | 工日 | 2.877 | 75 | 0 | 0 | 计价 | 按实计算
XYD2-154 | 人工 | 乙供 | 9101109 | 安装技术工 | 工日 | 19.4789 | 114 | 0 | 0 | 计价 | 按实计算
XYD2-154 | 材料 | 乙供 | C12010100 | 电焊条 J422 综合 | kg | 6.93 | 5.355 | 0 | 0 | 计价 | 按实计算
XYD2-154 | 材料 | 乙供 | C12022101 | 铜焊条 | kg | 1 | 47.264 | 0 | 0 | 计价 | 按实计算
XYD2-154 | 材料 | 乙供 | C12030101 | 铜焊粉 | kg | 0.3 | 25.71 | 0 | 0 | 计价 | 按实计算
XYD2-154 | 材料 | 乙供 | C13010201 | 镀锌六角螺栓 综合 | kg | 4 | 7.23 | 0 | 0 | 计价 | 按实计算
XYD2-154 | 材料 | 乙供 | C14010100 | 镀锌铁丝 | kg | 3 | 4.674 | 0 | 0 | 计价 | 按实计算
XYD2-154 | 材料 | 乙供 | C16100421 | 绝缘胶带 20mm×20m | 卷 | 0.5 | 1.77 | 0 | 0 | 计价 | 按实计算
XYD2-154 | 材料 | 乙供 | C18040901 | 聚四氟乙烯塑料薄膜 0.5mm | kg | 4 | 11.2 | 0 | 0 | 计价 | 按实计算
XYD2-154 | 材料 | 乙供 | C18060101 | 塑料带 20mm×40m | 卷 | 3 | 2.42 | 0 | 0 | 计价 | 按实计算
XYD2-154 | 材料 | 乙供 | C18060401 | 聚四氟乙烯生料带 加厚 | 卷 | 0.5 | 8.883 | 0 | 0 | 计价 | 按实计算
XYD2-154 | 材料 | 乙供 | C19020101 | 机械油5~7号 | kg | 6 | 6.141 | 0 | 0 | 计价 | 按实计算
XYD2-154 | 材料 | 乙供 | C19020401 | 凡士林 | kg | 0.5 | 5.721 | 0 | 0 | 计价 | 按实计算
XYD2-154 | 材料 | 乙供 | C19020406 | 真空油脂 | kg | 2 | 12.468 | 0 | 0 | 计价 | 按实计算
XYD2-154 | 材料 | 乙供 | C19020407 | 二硫化钼润滑脂(锂基脂) | kg | 2.5 | 9.789 | 0 | 0 | 计价 | 按实计算
XYD2-154 | 材料 | 乙供 | C19020801 | 电力复合脂 | kg | 3 | 11.25 | 0 | 0 | 计价 | 按实计算
XYD2-154 | 材料 | 乙供 | C19030201 | 乙醇 | kg | 5 | 3.674 | 0 | 0 | 计价 | 按实计算
XYD2-154 | 材料 | 乙供 | C19030301 | 丙酮 95% | kg | 1 | 5.05 | 0 | 0 | 计价 | 按实计算
XYD2-154 | 材料 | 乙供 | C19070211 | 防锈剂 | kg | 40 | 8.72 | 0 | 0 | 计价 | 按实计算
XYD2-154 | 材料 | 乙供 | C19090701 | 玻璃胶 | kg | 20 | 9.135 | 0 | 0 | 计价 | 按实计算
XYD2-154 | 材料 | 乙供 | C19090801 | 厌氧胶 325号 200g | 瓶 | 10 | 40.906 | 0 | 0 | 计价 | 按实计算
XYD2-154 | 材料 | 乙供 | C22010101 | 钢管脚手架 包括扣件 | kg | 5 | 4.706 | 0 | 0 | 计价 | 按实计算
XYD2-154 | 材料 | 乙供 | C22010141 | 木脚手板 50×250×4000 | 块 | 0.05 | 77.038 | 0 | 0 | 计价 | 按实计算
XYD2-154 | 材料 | 乙供 | C22030501 | 钢锯条 各种规格 | 根 | 5 | 1.528 | 0 | 0 | 计价 | 按实计算
XYD2-154 | 材料 | 乙供 | C22040102 | 砂纸 | 张 | 3 | 0.579 | 0 | 0 | 计价 | 按实计算
XYD2-154 | 材料 | 乙供 | C22040111 | 研磨膏凡尔砂 250g | 盒 | 3 | 3.521 | 0 | 0 | 计价 | 按实计算
XYD2-154 | 材料 | 乙供 | C22040401 | 白布 | m² | 6.4325 | 4 | 0 | 0 | 计价 | 按实计算
XYD2-154 | 材料 | 乙供 | C22040412 | 无纺布 | m² | 1.4 | 4.71 | 0 | 0 | 计价 | 按实计算
XYD2-154 | 材料 | 乙供 | C22041501 | 记号笔 | 支 | 4 | 2.079 | 0 | 0 | 计价 | 按实计算
XYD2-154 | 机械 | 乙供 | J03-01-033 | 汽车式起重机 起重量 5t | 台班 | 1.485 | 564.811 | 0 | 0 | 计价 | 按实计算
XYD2-154 | 机械 | 乙供 | J03-01-036 | 汽车式起重机 起重量 16t | 台班 | 1.485 | 881.166 | 0 | 0 | 计价 | 按实计算
XYD2-154 | 机械 | 乙供 | J04-01-002 | 载重汽车 5t | 台班 | 0.891 | 375.731 | 0 | 0 | 计价 | 按实计算
XYD2-154 | 机械 | 乙供 | J10-01-002 | 交流弧焊机 容量 30kVA | 台班 | 0.99 | 86.362 | 0 | 0 | 计价 | 按实计算
XYD2-154 | 机械 | 乙供 | J14-03-022 | SF₆气体充放回收装置 | 台班 | 1.485 | 264.14 | 0 | 0 | 计价 | 按实计算
XYD2-154 | 机械 | 乙供 | J14-04-007 | SF₆微水分析仪 | 台班 | 1.485 | 190.08 | 0 | 0 | 计价 | 按实计算
XYD2-154 | 机械 | 乙供 | J14-04-015 | 定性检漏仪 | 台班 | 0.99 | 43.83 | 0 | 0 | 计价 | 按实计算
XYD2-154 | 机械 | 乙供 | J15-01-069 | 烘干机(GIS用) | 台班 | 1.2375 | 165.388 | 0 | 0 | 计价 | 按实计算
XYD2-154 | 机械 | 乙供 | J15-01-073 | 除尘器 | 台班 | 0.99 | 55.129 | 0 | 0 | 计价 | 按实计算
XYD2-155 | 人工 | 乙供 | 9101106 | 普通工 | 工日 | 3.8622 | 75 | 0 | 0 | 计价 | 按实计算
XYD2-155 | 人工 | 乙供 | 9101109 | 安装技术工 | 工日 | 26.1492 | 114 | 0 | 0 | 计价 | 按实计算
XYD2-155 | 材料 | 乙供 | C12010100 | 电焊条 J422 综合 | kg | 6.93 | 5.355 | 0 | 0 | 计价 | 按实计算
XYD2-155 | 材料 | 乙供 | C12022101 | 铜焊条 | kg | 2 | 47.264 | 0 | 0 | 计价 | 按实计算
XYD2-155 | 材料 | 乙供 | C12030101 | 铜焊粉 | kg | 0.5 | 25.71 | 0 | 0 | 计价 | 按实计算
XYD2-155 | 材料 | 乙供 | C13010201 | 镀锌六角螺栓 综合 | kg | 5 | 7.23 | 0 | 0 | 计价 | 按实计算
XYD2-155 | 材料 | 乙供 | C14010100 | 镀锌铁丝 | kg | 4 | 4.674 | 0 | 0 | 计价 | 按实计算
XYD2-155 | 材料 | 乙供 | C16100421 | 绝缘胶带 20mm×20m | 卷 | 1 | 1.77 | 0 | 0 | 计价 | 按实计算
XYD2-155 | 材料 | 乙供 | C18040901 | 聚四氟乙烯塑料薄膜 0.5mm | kg | 5 | 11.2 | 0 | 0 | 计价 | 按实计算
XYD2-155 | 材料 | 乙供 | C18060101 | 塑料带 20mm×40m | 卷 | 4 | 2.42 | 0 | 0 | 计价 | 按实计算
XYD2-155 | 材料 | 乙供 | C18060401 | 聚四氟乙烯生料带 加厚 | 卷 | 1 | 8.883 | 0 | 0 | 计价 | 按实计算
XYD2-155 | 材料 | 乙供 | C19020101 | 机械油5~7号 | kg | 7 | 6.141 | 0 | 0 | 计价 | 按实计算
XYD2-155 | 材料 | 乙供 | C19020401 | 凡士林 | kg | 1 | 5.721 | 0 | 0 | 计价 | 按实计算
XYD2-155 | 材料 | 乙供 | C19020406 | 真空油脂 | kg | 3 | 12.468 | 0 | 0 | 计价 | 按实计算
XYD2-155 | 材料 | 乙供 | C19020407 | 二硫化钼润滑脂(锂基脂) | kg | 3 | 9.789 | 0 | 0 | 计价 | 按实计算
XYD2-155 | 材料 | 乙供 | C19020801 | 电力复合脂 | kg | 4 | 11.25 | 0 | 0 | 计价 | 按实计算
XYD2-155 | 材料 | 乙供 | C19030201 | 乙醇 | kg | 7 | 3.674 | 0 | 0 | 计价 | 按实计算
XYD2-155 | 材料 | 乙供 | C19030301 | 丙酮 95% | kg | 2 | 5.05 | 0 | 0 | 计价 | 按实计算
XYD2-155 | 材料 | 乙供 | C19070211 | 防锈剂 | kg | 50 | 8.72 | 0 | 0 | 计价 | 按实计算
XYD2-155 | 材料 | 乙供 | C19090701 | 玻璃胶 | kg | 25 | 9.135 | 0 | 0 | 计价 | 按实计算
XYD2-155 | 材料 | 乙供 | C19090801 | 厌氧胶 325号 200g | 瓶 | 15 | 40.906 | 0 | 0 | 计价 | 按实计算
XYD2-155 | 材料 | 乙供 | C22010101 | 钢管脚手架 包括扣件 | kg | 6 | 4.706 | 0 | 0 | 计价 | 按实计算
XYD2-155 | 材料 | 乙供 | C22010141 | 木脚手板 50×250×4000 | 块 | 0.06 | 77.038 | 0 | 0 | 计价 | 按实计算
XYD2-155 | 材料 | 乙供 | C22030501 | 钢锯条 各种规格 | 根 | 6 | 1.528 | 0 | 0 | 计价 | 按实计算
XYD2-155 | 材料 | 乙供 | C22040102 | 砂纸 | 张 | 6 | 0.579 | 0 | 0 | 计价 | 按实计算
XYD2-155 | 材料 | 乙供 | C22040111 | 研磨膏凡尔砂 250g | 盒 | 4 | 3.521 | 0 | 0 | 计价 | 按实计算
XYD2-155 | 材料 | 乙供 | C22040401 | 白布 | m² | 8.91 | 4 | 0 | 0 | 计价 | 按实计算
XYD2-155 | 材料 | 乙供 | C22040412 | 无纺布 | m² | 1.8 | 4.71 | 0 | 0 | 计价 | 按实计算
XYD2-155 | 材料 | 乙供 | C22041501 | 记号笔 | 支 | 5 | 2.079 | 0 | 0 | 计价 | 按实计算
XYD2-155 | 机械 | 乙供 | J03-01-033 | 汽车式起重机 起重量 5t | 台班 | 1.98 | 564.811 | 0 | 0 | 计价 | 按实计算
XYD2-155 | 机械 | 乙供 | J03-01-036 | 汽车式起重机 起重量 16t | 台班 | 1.98 | 881.166 | 0 | 0 | 计价 | 按实计算
XYD2-155 | 机械 | 乙供 | J04-01-002 | 载重汽车 5t | 台班 | 0.891 | 375.731 | 0 | 0 | 计价 | 按实计算
XYD2-155 | 机械 | 乙供 | J10-01-002 | 交流弧焊机 容量 30kVA | 台班 | 0.99 | 86.362 | 0 | 0 | 计价 | 按实计算
XYD2-155 | 机械 | 乙供 | J14-03-022 | SF₆气体充放回收装置 | 台班 | 1.98 | 264.14 | 0 | 0 | 计价 | 按实计算
XYD2-155 | 机械 | 乙供 | J14-04-007 | SF₆微水分析仪 | 台班 | 1.98 | 190.08 | 0 | 0 | 计价 | 按实计算
XYD2-155 | 机械 | 乙供 | J14-04-015 | 定性检漏仪 | 台班 | 0.99 | 43.83 | 0 | 0 | 计价 | 按实计算
XYD2-155 | 机械 | 乙供 | J15-01-069 | 烘干机(GIS用) | 台班 | 1.2375 | 165.388 | 0 | 0 | 计价 | 按实计算
XYD2-155 | 机械 | 乙供 | J15-01-073 | 除尘器 | 台班 | 0.99 | 55.129 | 0 | 0 | 计价 | 按实计算
XYD2-156 | 人工 | 乙供 | 9101106 | 普通工 | 工日 | 4.8476 | 75 | 0 | 0 | 计价 | 按实计算
XYD2-156 | 人工 | 乙供 | 9101109 | 安装技术工 | 工日 | 32.8196 | 114 | 0 | 0 | 计价 | 按实计算
XYD2-156 | 材料 | 乙供 | C12010100 | 电焊条 J422 综合 | kg | 6.93 | 5.355 | 0 | 0 | 计价 | 按实计算
XYD2-156 | 材料 | 乙供 | C12022101 | 铜焊条 | kg | 4 | 47.264 | 0 | 0 | 计价 | 按实计算
XYD2-156 | 材料 | 乙供 | C12030101 | 铜焊粉 | kg | 0.8 | 25.71 | 0 | 0 | 计价 | 按实计算
XYD2-156 | 材料 | 乙供 | C13010201 | 镀锌六角螺栓 综合 | kg | 5 | 7.23 | 0 | 0 | 计价 | 按实计算
XYD2-156 | 材料 | 乙供 | C14010100 | 镀锌铁丝 | kg | 5.33 | 4.674 | 0 | 0 | 计价 | 按实计算
XYD2-156 | 材料 | 乙供 | C16100421 | 绝缘胶带 20mm×20m | 卷 | 2 | 1.77 | 0 | 0 | 计价 | 按实计算
XYD2-156 | 材料 | 乙供 | C18040901 | 聚四氟乙烯塑料薄膜 0.5mm | kg | 6.25 | 11.2 | 0 | 0 | 计价 | 按实计算
XYD2-156 | 材料 | 乙供 | C18060101 | 塑料带 20mm×40m | 卷 | 5 | 2.42 | 0 | 0 | 计价 | 按实计算
XYD2-156 | 材料 | 乙供 | C18060401 | 聚四氟乙烯生料带 加厚 | 卷 | 2 | 8.883 | 0 | 0 | 计价 | 按实计算
XYD2-156 | 材料 | 乙供 | C19020101 | 机械油5~7号 | kg | 8 | 6.141 | 0 | 0 | 计价 | 按实计算
XYD2-156 | 材料 | 乙供 | C19020401 | 凡士林 | kg | 2 | 5.721 | 0 | 0 | 计价 | 按实计算
XYD2-156 | 材料 | 乙供 | C19020406 | 真空油脂 | kg | 4 | 12.468 | 0 | 0 | 计价 | 按实计算
XYD2-156 | 材料 | 乙供 | C19020407 | 二硫化钼润滑脂(锂基脂) | kg | 3.6 | 9.789 | 0 | 0 | 计价 | 按实计算
XYD2-156 | 材料 | 乙供 | C19020801 | 电力复合脂 | kg | 5 | 11.25 | 0 | 0 | 计价 | 按实计算
XYD2-156 | 材料 | 乙供 | C19030201 | 乙醇 | kg | 9.25 | 3.674 | 0 | 0 | 计价 | 按实计算
XYD2-156 | 材料 | 乙供 | C19030301 | 丙酮 95% | kg | 3 | 5.05 | 0 | 0 | 计价 | 按实计算
XYD2-156 | 材料 | 乙供 | C19070211 | 防锈剂 | kg | 60 | 8.72 | 0 | 0 | 计价 | 按实计算
XYD2-156 | 材料 | 乙供 | C19090701 | 玻璃胶 | kg | 25 | 9.135 | 0 | 0 | 计价 | 按实计算
XYD2-156 | 材料 | 乙供 | C19090801 | 厌氧胶 325号 200g | 瓶 | 18 | 40.906 | 0 | 0 | 计价 | 按实计算
XYD2-156 | 材料 | 乙供 | C22010101 | 钢管脚手架 包括扣件 | kg | 7.2 | 4.706 | 0 | 0 | 计价 | 按实计算
XYD2-156 | 材料 | 乙供 | C22010141 | 木脚手板 50×250×4000 | 块 | 0.072 | 77.038 | 0 | 0 | 计价 | 按实计算
XYD2-156 | 材料 | 乙供 | C22030501 | 钢锯条 各种规格 | 根 | 7.2 | 1.528 | 0 | 0 | 计价 | 按实计算
XYD2-156 | 材料 | 乙供 | C22040102 | 砂纸 | 张 | 6 | 0.579 | 0 | 0 | 计价 | 按实计算
XYD2-156 | 材料 | 乙供 | C22040111 | 研磨膏凡尔砂 250g | 盒 | 5 | 3.521 | 0 | 0 | 计价 | 按实计算
XYD2-156 | 材料 | 乙供 | C22040401 | 白布 | m² | 12.3751 | 4 | 0 | 0 | 计价 | 按实计算
XYD2-156 | 材料 | 乙供 | C22040412 | 无纺布 | m² | 2.3 | 4.71 | 0 | 0 | 计价 | 按实计算
XYD2-156 | 材料 | 乙供 | C22041501 | 记号笔 | 支 | 6 | 2.079 | 0 | 0 | 计价 | 按实计算
XYD2-156 | 机械 | 乙供 | J03-01-033 | 汽车式起重机 起重量 5t | 台班 | 1.98 | 564.811 | 0 | 0 | 计价 | 按实计算
XYD2-156 | 机械 | 乙供 | J03-01-036 | 汽车式起重机 起重量 16t | 台班 | 1.98 | 881.166 | 0 | 0 | 计价 | 按实计算
XYD2-156 | 机械 | 乙供 | J04-01-002 | 载重汽车 5t | 台班 | 0.891 | 375.731 | 0 | 0 | 计价 | 按实计算
XYD2-156 | 机械 | 乙供 | J10-01-002 | 交流弧焊机 容量 30kVA | 台班 | 0.99 | 86.362 | 0 | 0 | 计价 | 按实计算
XYD2-156 | 机械 | 乙供 | J14-03-022 | SF₆气体充放回收装置 | 台班 | 2.277 | 264.14 | 0 | 0 | 计价 | 按实计算
XYD2-156 | 机械 | 乙供 | J14-04-007 | SF₆微水分析仪 | 台班 | 2.277 | 190.08 | 0 | 0 | 计价 | 按实计算
XYD2-156 | 机械 | 乙供 | J14-04-015 | 定性检漏仪 | 台班 | 0.99 | 43.83 | 0 | 0 | 计价 | 按实计算
XYD2-156 | 机械 | 乙供 | J15-01-069 | 烘干机(GIS用) | 台班 | 1.485 | 165.388 | 0 | 0 | 计价 | 按实计算
XYD2-156 | 机械 | 乙供 | J15-01-073 | 除尘器 | 台班 | 1.485 | 55.129 | 0 | 0 | 计价 | 按实计算
XYD2-157 | 人工 | 乙供 | 9101106 | 普通工 | 工日 | 0.2373 | 75 | 0 | 0 | 计价 | 按实计算
XYD2-157 | 人工 | 乙供 | 9101109 | 安装技术工 | 工日 | 1.6986 | 114 | 0 | 0 | 计价 | 按实计算
XYD2-157 | 材料 | 乙供 | C07010101 | 平垫铁 综合 | kg | 1 | 4.628 | 0 | 0 | 计价 | 按实计算
XYD2-157 | 材料 | 乙供 | C13010201 | 镀锌六角螺栓 综合 | kg | 0.5 | 7.23 | 0 | 0 | 计价 | 按实计算
XYD2-157 | 材料 | 乙供 | C14010100 | 镀锌铁丝 | kg | 1 | 4.674 | 0 | 0 | 计价 | 按实计算
XYD2-157 | 材料 | 乙供 | C16100421 | 绝缘胶带 20mm×20m | 卷 | 0.5 | 1.77 | 0 | 0 | 计价 | 按实计算
XYD2-157 | 材料 | 乙供 | C18040901 | 聚四氟乙烯塑料薄膜 0.5mm | kg | 0.8 | 11.2 | 0 | 0 | 计价 | 按实计算
XYD2-157 | 材料 | 乙供 | C18060401 | 聚四氟乙烯生料带 加厚 | 卷 | 1 | 8.883 | 0 | 0 | 计价 | 按实计算
XYD2-157 | 材料 | 乙供 | C19020101 | 机械油5~7号 | kg | 0.5 | 6.141 | 0 | 0 | 计价 | 按实计算
XYD2-157 | 材料 | 乙供 | C19020401 | 凡士林 | kg | 0.2 | 5.721 | 0 | 0 | 计价 | 按实计算
XYD2-157 | 材料 | 乙供 | C19020407 | 二硫化钼润滑脂(锂基脂) | kg | 0.5 | 9.789 | 0 | 0 | 计价 | 按实计算
XYD2-157 | 材料 | 乙供 | C19020801 | 电力复合脂 | kg | 0.5 | 11.25 | 0 | 0 | 计价 | 按实计算
XYD2-157 | 材料 | 乙供 | C19030201 | 乙醇 | kg | 1 | 3.674 | 0 | 0 | 计价 | 按实计算
XYD2-157 | 材料 | 乙供 | C19030301 | 丙酮 95% | kg | 1 | 5.05 | 0 | 0 | 计价 | 按实计算
XYD2-157 | 材料 | 乙供 | C19070211 | 防锈剂 | kg | 5 | 8.72 | 0 | 0 | 计价 | 按实计算
XYD2-157 | 材料 | 乙供 | C19090801 | 厌氧胶 325号 200g | 瓶 | 2 | 40.906 | 0 | 0 | 计价 | 按实计算
XYD2-157 | 材料 | 乙供 | C22030501 | 钢锯条 各种规格 | 根 | 1 | 1.528 | 0 | 0 | 计价 | 按实计算
XYD2-157 | 材料 | 乙供 | C22040102 | 砂纸 | 张 | 0.5 | 0.579 | 0 | 0 | 计价 | 按实计算
XYD2-157 | 材料 | 乙供 | C22040111 | 研磨膏凡尔砂 250g | 盒 | 1 | 3.521 | 0 | 0 | 计价 | 按实计算
XYD2-157 | 材料 | 乙供 | C22040401 | 白布 | m² | 1.3694 | 4 | 0 | 0 | 计价 | 按实计算
XYD2-157 | 材料 | 乙供 | C22040412 | 无纺布 | m² | 0.25 | 4.71 | 0 | 0 | 计价 | 按实计算
XYD2-157 | 材料 | 乙供 | C22041501 | 记号笔 | 支 | 0.5 | 2.079 | 0 | 0 | 计价 | 按实计算
XYD2-157 | 机械 | 乙供 | J03-01-033 | 汽车式起重机 起重量 5t | 台班 | 0.7425 | 564.811 | 0 | 0 | 计价 | 按实计算
XYD2-157 | 机械 | 乙供 | J04-01-002 | 载重汽车 5t | 台班 | 0.396 | 375.731 | 0 | 0 | 计价 | 按实计算
XYD2-157 | 机械 | 乙供 | J14-03-022 | SF₆气体充放回收装置 | 台班 | 0.99 | 264.14 | 0 | 0 | 计价 | 按实计算
XYD2-157 | 机械 | 乙供 | J14-04-007 | SF₆微水分析仪 | 台班 | 0.495 | 190.08 | 0 | 0 | 计价 | 按实计算
XYD2-157 | 机械 | 乙供 | J14-04-015 | 定性检漏仪 | 台班 | 0.495 | 43.83 | 0 | 0 | 计价 | 按实计算
XYD2-157 | 机械 | 乙供 | J15-01-069 | 烘干机(GIS用) | 台班 | 0.495 | 165.388 | 0 | 0 | 计价 | 按实计算
XYD2-157 | 机械 | 乙供 | J15-01-073 | 除尘器 | 台班 | 0.495 | 55.129 | 0 | 0 | 计价 | 按实计算
XYD2-158 | 人工 | 乙供 | 9101106 | 普通工 | 工日 | 0.295 | 75 | 0 | 0 | 计价 | 按实计算
XYD2-158 | 人工 | 乙供 | 9101109 | 安装技术工 | 工日 | 2.0922 | 114 | 0 | 0 | 计价 | 按实计算
XYD2-158 | 材料 | 乙供 | C07010101 | 平垫铁 综合 | kg | 1 | 4.628 | 0 | 0 | 计价 | 按实计算
XYD2-158 | 材料 | 乙供 | C13010201 | 镀锌六角螺栓 综合 | kg | 0.8 | 7.23 | 0 | 0 | 计价 | 按实计算
XYD2-158 | 材料 | 乙供 | C14010100 | 镀锌铁丝 | kg | 1.5 | 4.674 | 0 | 0 | 计价 | 按实计算
XYD2-158 | 材料 | 乙供 | C16100421 | 绝缘胶带 20mm×20m | 卷 | 0.5 | 1.77 | 0 | 0 | 计价 | 按实计算
XYD2-158 | 材料 | 乙供 | C18040901 | 聚四氟乙烯塑料薄膜 0.5mm | kg | 1.2 | 11.2 | 0 | 0 | 计价 | 按实计算
XYD2-158 | 材料 | 乙供 | C18060401 | 聚四氟乙烯生料带 加厚 | 卷 | 1 | 8.883 | 0 | 0 | 计价 | 按实计算
XYD2-158 | 材料 | 乙供 | C19020101 | 机械油5~7号 | kg | 1 | 6.141 | 0 | 0 | 计价 | 按实计算
XYD2-158 | 材料 | 乙供 | C19020401 | 凡士林 | kg | 0.4 | 5.721 | 0 | 0 | 计价 | 按实计算
XYD2-158 | 材料 | 乙供 | C19020407 | 二硫化钼润滑脂(锂基脂) | kg | 0.75 | 9.789 | 0 | 0 | 计价 | 按实计算
XYD2-158 | 材料 | 乙供 | C19020801 | 电力复合脂 | kg | 1 | 11.25 | 0 | 0 | 计价 | 按实计算
XYD2-158 | 材料 | 乙供 | C19030201 | 乙醇 | kg | 1 | 3.674 | 0 | 0 | 计价 | 按实计算
XYD2-158 | 材料 | 乙供 | C19030301 | 丙酮 95% | kg | 1 | 5.05 | 0 | 0 | 计价 | 按实计算
XYD2-158 | 材料 | 乙供 | C19070211 | 防锈剂 | kg | 10 | 8.72 | 0 | 0 | 计价 | 按实计算
XYD2-158 | 材料 | 乙供 | C19090801 | 厌氧胶 325号 200g | 瓶 | 3 | 40.906 | 0 | 0 | 计价 | 按实计算
XYD2-158 | 材料 | 乙供 | C22030501 | 钢锯条 各种规格 | 根 | 2 | 1.528 | 0 | 0 | 计价 | 按实计算
XYD2-158 | 材料 | 乙供 | C22040102 | 砂纸 | 张 | 1 | 0.579 | 0 | 0 | 计价 | 按实计算
XYD2-158 | 材料 | 乙供 | C22040111 | 研磨膏凡尔砂 250g | 盒 | 2 | 3.521 | 0 | 0 | 计价 | 按实计算
XYD2-158 | 材料 | 乙供 | C22040401 | 白布 | m² | 2.7388 | 4 | 0 | 0 | 计价 | 按实计算
XYD2-158 | 材料 | 乙供 | C22040412 | 无纺布 | m² | 0.5 | 4.71 | 0 | 0 | 计价 | 按实计算
XYD2-158 | 材料 | 乙供 | C22041501 | 记号笔 | 支 | 1 | 2.079 | 0 | 0 | 计价 | 按实计算
XYD2-158 | 机械 | 乙供 | J03-01-033 | 汽车式起重机 起重量 5t | 台班 | 1.2375 | 564.811 | 0 | 0 | 计价 | 按实计算
XYD2-158 | 机械 | 乙供 | J04-01-002 | 载重汽车 5t | 台班 | 0.396 | 375.731 | 0 | 0 | 计价 | 按实计算
XYD2-158 | 机械 | 乙供 | J14-03-022 | SF₆气体充放回收装置 | 台班 | 1.2375 | 264.14 | 0 | 0 | 计价 | 按实计算
XYD2-158 | 机械 | 乙供 | J14-04-007 | SF₆微水分析仪 | 台班 | 0.495 | 190.08 | 0 | 0 | 计价 | 按实计算
XYD2-158 | 机械 | 乙供 | J14-04-015 | 定性检漏仪 | 台班 | 0.495 | 43.83 | 0 | 0 | 计价 | 按实计算
XYD2-158 | 机械 | 乙供 | J15-01-069 | 烘干机(GIS用) | 台班 | 0.99 | 165.388 | 0 | 0 | 计价 | 按实计算
XYD2-158 | 机械 | 乙供 | J15-01-073 | 除尘器 | 台班 | 0.99 | 55.129 | 0 | 0 | 计价 | 按实计算
XYD2-159 | 人工 | 乙供 | 9101106 | 普通工 | 工日 | 0.4459 | 75 | 0 | 0 | 计价 | 按实计算
XYD2-159 | 人工 | 乙供 | 9101109 | 安装技术工 | 工日 | 3.1784 | 114 | 0 | 0 | 计价 | 按实计算
XYD2-159 | 材料 | 乙供 | C07010101 | 平垫铁 综合 | kg | 1.5 | 4.628 | 0 | 0 | 计价 | 按实计算
XYD2-159 | 材料 | 乙供 | C13010201 | 镀锌六角螺栓 综合 | kg | 1.2 | 7.23 | 0 | 0 | 计价 | 按实计算
XYD2-159 | 材料 | 乙供 | C14010100 | 镀锌铁丝 | kg | 2 | 4.674 | 0 | 0 | 计价 | 按实计算
XYD2-159 | 材料 | 乙供 | C16100421 | 绝缘胶带 20mm×20m | 卷 | 1 | 1.77 | 0 | 0 | 计价 | 按实计算
XYD2-159 | 材料 | 乙供 | C18040901 | 聚四氟乙烯塑料薄膜 0.5mm | kg | 1.5 | 11.2 | 0 | 0 | 计价 | 按实计算
XYD2-159 | 材料 | 乙供 | C18060401 | 聚四氟乙烯生料带 加厚 | 卷 | 1 | 8.883 | 0 | 0 | 计价 | 按实计算
XYD2-159 | 材料 | 乙供 | C19020101 | 机械油5~7号 | kg | 2 | 6.141 | 0 | 0 | 计价 | 按实计算
XYD2-159 | 材料 | 乙供 | C19020401 | 凡士林 | kg | 0.7 | 5.721 | 0 | 0 | 计价 | 按实计算
XYD2-159 | 材料 | 乙供 | C19020407 | 二硫化钼润滑脂(锂基脂) | kg | 1.15 | 9.789 | 0 | 0 | 计价 | 按实计算
XYD2-159 | 材料 | 乙供 | C19020801 | 电力复合脂 | kg | 1.3 | 11.25 | 0 | 0 | 计价 | 按实计算
XYD2-159 | 材料 | 乙供 | C19030201 | 乙醇 | kg | 2 | 3.674 | 0 | 0 | 计价 | 按实计算
XYD2-159 | 材料 | 乙供 | C19030301 | 丙酮 95% | kg | 2 | 5.05 | 0 | 0 | 计价 | 按实计算
XYD2-159 | 材料 | 乙供 | C19070211 | 防锈剂 | kg | 20 | 8.72 | 0 | 0 | 计价 | 按实计算
XYD2-159 | 材料 | 乙供 | C19090801 | 厌氧胶 325号 200g | 瓶 | 3.5 | 40.906 | 0 | 0 | 计价 | 按实计算
XYD2-159 | 材料 | 乙供 | C22030501 | 钢锯条 各种规格 | 根 | 2 | 1.528 | 0 | 0 | 计价 | 按实计算
XYD2-159 | 材料 | 乙供 | C22040102 | 砂纸 | 张 | 2 | 0.579 | 0 | 0 | 计价 | 按实计算
XYD2-159 | 材料 | 乙供 | C22040111 | 研磨膏凡尔砂 250g | 盒 | 2.5 | 3.521 | 0 | 0 | 计价 | 按实计算
XYD2-159 | 材料 | 乙供 | C22040401 | 白布 | m² | 3.6081 | 4 | 0 | 0 | 计价 | 按实计算
XYD2-159 | 材料 | 乙供 | C22040412 | 无纺布 | m² | 0.75 | 4.71 | 0 | 0 | 计价 | 按实计算
XYD2-159 | 材料 | 乙供 | C22041501 | 记号笔 | 支 | 1 | 2.079 | 0 | 0 | 计价 | 按实计算
XYD2-159 | 机械 | 乙供 | J03-01-033 | 汽车式起重机 起重量 5t | 台班 | 0.99 | 564.811 | 0 | 0 | 计价 | 按实计算
XYD2-159 | 机械 | 乙供 | J03-01-036 | 汽车式起重机 起重量 16t | 台班 | 0.495 | 881.166 | 0 | 0 | 计价 | 按实计算
XYD2-159 | 机械 | 乙供 | J04-01-002 | 载重汽车 5t | 台班 | 0.495 | 375.731 | 0 | 0 | 计价 | 按实计算
XYD2-159 | 机械 | 乙供 | J14-03-022 | SF₆气体充放回收装置 | 台班 | 1.485 | 264.14 | 0 | 0 | 计价 | 按实计算
XYD2-159 | 机械 | 乙供 | J14-04-007 | SF₆微水分析仪 | 台班 | 0.7425 | 190.08 | 0 | 0 | 计价 | 按实计算
XYD2-159 | 机械 | 乙供 | J14-04-015 | 定性检漏仪 | 台班 | 0.7425 | 43.83 | 0 | 0 | 计价 | 按实计算
XYD2-159 | 机械 | 乙供 | J15-01-069 | 烘干机(GIS用) | 台班 | 0.99 | 165.388 | 0 | 0 | 计价 | 按实计算
XYD2-159 | 机械 | 乙供 | J15-01-073 | 除尘器 | 台班 | 0.99 | 55.129 | 0 | 0 | 计价 | 按实计算
XYD2-160 | 人工 | 乙供 | 9101106 | 普通工 | 工日 | 0.5179 | 75 | 0 | 0 | 计价 | 按实计算
XYD2-160 | 人工 | 乙供 | 9101109 | 安装技术工 | 工日 | 3.7179 | 114 | 0 | 0 | 计价 | 按实计算
XYD2-160 | 材料 | 乙供 | C07010101 | 平垫铁 综合 | kg | 1.8 | 4.628 | 0 | 0 | 计价 | 按实计算
XYD2-160 | 材料 | 乙供 | C13010201 | 镀锌六角螺栓 综合 | kg | 1.5 | 7.23 | 0 | 0 | 计价 | 按实计算
XYD2-160 | 材料 | 乙供 | C14010100 | 镀锌铁丝 | kg | 2.3 | 4.674 | 0 | 0 | 计价 | 按实计算
XYD2-160 | 材料 | 乙供 | C16100421 | 绝缘胶带 20mm×20m | 卷 | 1 | 1.77 | 0 | 0 | 计价 | 按实计算
XYD2-160 | 材料 | 乙供 | C18040901 | 聚四氟乙烯塑料薄膜 0.5mm | kg | 1.8 | 11.2 | 0 | 0 | 计价 | 按实计算
XYD2-160 | 材料 | 乙供 | C18060401 | 聚四氟乙烯生料带 加厚 | 卷 | 1.5 | 8.883 | 0 | 0 | 计价 | 按实计算
XYD2-160 | 材料 | 乙供 | C19020101 | 机械油5~7号 | kg | 3 | 6.141 | 0 | 0 | 计价 | 按实计算
XYD2-160 | 材料 | 乙供 | C19020401 | 凡士林 | kg | 1 | 5.721 | 0 | 0 | 计价 | 按实计算
XYD2-160 | 材料 | 乙供 | C19020407 | 二硫化钼润滑脂(锂基脂) | kg | 1.5 | 9.789 | 0 | 0 | 计价 | 按实计算
XYD2-160 | 材料 | 乙供 | C19020801 | 电力复合脂 | kg | 1.6 | 11.25 | 0 | 0 | 计价 | 按实计算
XYD2-160 | 材料 | 乙供 | C19030201 | 乙醇 | kg | 3 | 3.674 | 0 | 0 | 计价 | 按实计算
XYD2-160 | 材料 | 乙供 | C19030301 | 丙酮 95% | kg | 3 | 5.05 | 0 | 0 | 计价 | 按实计算
XYD2-160 | 材料 | 乙供 | C19070211 | 防锈剂 | kg | 30 | 8.72 | 0 | 0 | 计价 | 按实计算
XYD2-160 | 材料 | 乙供 | C19090801 | 厌氧胶 325号 200g | 瓶 | 4 | 40.906 | 0 | 0 | 计价 | 按实计算
XYD2-160 | 材料 | 乙供 | C22030501 | 钢锯条 各种规格 | 根 | 3 | 1.528 | 0 | 0 | 计价 | 按实计算
XYD2-160 | 材料 | 乙供 | C22040102 | 砂纸 | 张 | 3 | 0.579 | 0 | 0 | 计价 | 按实计算
XYD2-160 | 材料 | 乙供 | C22040111 | 研磨膏凡尔砂 250g | 盒 | 3 | 3.521 | 0 | 0 | 计价 | 按实计算
XYD2-160 | 材料 | 乙供 | C22040401 | 白布 | m² | 4.4775 | 4 | 0 | 0 | 计价 | 按实计算
XYD2-160 | 材料 | 乙供 | C22040412 | 无纺布 | m² | 1 | 4.71 | 0 | 0 | 计价 | 按实计算
XYD2-160 | 材料 | 乙供 | C22041501 | 记号笔 | 支 | 1 | 2.079 | 0 | 0 | 计价 | 按实计算
XYD2-160 | 机械 | 乙供 | J03-01-033 | 汽车式起重机 起重量 5t | 台班 | 0.99 | 564.811 | 0 | 0 | 计价 | 按实计算
XYD2-160 | 机械 | 乙供 | J03-01-036 | 汽车式起重机 起重量 16t | 台班 | 0.594 | 881.166 | 0 | 0 | 计价 | 按实计算
XYD2-160 | 机械 | 乙供 | J04-01-002 | 载重汽车 5t | 台班 | 0.594 | 375.731 | 0 | 0 | 计价 | 按实计算
XYD2-160 | 机械 | 乙供 | J14-03-022 | SF₆气体充放回收装置 | 台班 | 1.485 | 264.14 | 0 | 0 | 计价 | 按实计算
XYD2-160 | 机械 | 乙供 | J14-04-007 | SF₆微水分析仪 | 台班 | 0.7425 | 190.08 | 0 | 0 | 计价 | 按实计算
XYD2-160 | 机械 | 乙供 | J14-04-015 | 定性检漏仪 | 台班 | 0.7425 | 43.83 | 0 | 0 | 计价 | 按实计算
XYD2-160 | 机械 | 乙供 | J15-01-069 | 烘干机(GIS用) | 台班 | 0.99 | 165.388 | 0 | 0 | 计价 | 按实计算
XYD2-160 | 机械 | 乙供 | J15-01-073 | 除尘器 | 台班 | 0.99 | 55.129 | 0 | 0 | 计价 | 按实计算
XYD2-161 | 人工 | 乙供 | 9101106 | 普通工 | 工日 | 0.7407 | 75 | 0 | 0 | 计价 | 按实计算
XYD2-161 | 人工 | 乙供 | 9101109 | 安装技术工 | 工日 | 5.2998 | 114 | 0 | 0 | 计价 | 按实计算
XYD2-161 | 材料 | 乙供 | C07010101 | 平垫铁 综合 | kg | 1.8 | 4.628 | 0 | 0 | 计价 | 按实计算
XYD2-161 | 材料 | 乙供 | C13010201 | 镀锌六角螺栓 综合 | kg | 1.5 | 7.23 | 0 | 0 | 计价 | 按实计算
XYD2-161 | 材料 | 乙供 | C14010100 | 镀锌铁丝 | kg | 2.5 | 4.674 | 0 | 0 | 计价 | 按实计算
XYD2-161 | 材料 | 乙供 | C16100421 | 绝缘胶带 20mm×20m | 卷 | 1.5 | 1.77 | 0 | 0 | 计价 | 按实计算
XYD2-161 | 材料 | 乙供 | C18040901 | 聚四氟乙烯塑料薄膜 0.5mm | kg | 1.8 | 11.2 | 0 | 0 | 计价 | 按实计算
XYD2-161 | 材料 | 乙供 | C18060401 | 聚四氟乙烯生料带 加厚 | 卷 | 1.5 | 8.883 | 0 | 0 | 计价 | 按实计算
XYD2-161 | 材料 | 乙供 | C19020101 | 机械油5~7号 | kg | 3 | 6.141 | 0 | 0 | 计价 | 按实计算
XYD2-161 | 材料 | 乙供 | C19020401 | 凡士林 | kg | 1.3 | 5.721 | 0 | 0 | 计价 | 按实计算
XYD2-161 | 材料 | 乙供 | C19020407 | 二硫化钼润滑脂(锂基脂) | kg | 1.5 | 9.789 | 0 | 0 | 计价 | 按实计算
XYD2-161 | 材料 | 乙供 | C19020801 | 电力复合脂 | kg | 1.6 | 11.25 | 0 | 0 | 计价 | 按实计算
XYD2-161 | 材料 | 乙供 | C19030201 | 乙醇 | kg | 3 | 3.674 | 0 | 0 | 计价 | 按实计算
XYD2-161 | 材料 | 乙供 | C19030301 | 丙酮 95% | kg | 3 | 5.05 | 0 | 0 | 计价 | 按实计算
XYD2-161 | 材料 | 乙供 | C19070211 | 防锈剂 | kg | 30 | 8.72 | 0 | 0 | 计价 | 按实计算
XYD2-161 | 材料 | 乙供 | C19090801 | 厌氧胶 325号 200g | 瓶 | 4.5 | 40.906 | 0 | 0 | 计价 | 按实计算
XYD2-161 | 材料 | 乙供 | C22030501 | 钢锯条 各种规格 | 根 | 3 | 1.528 | 0 | 0 | 计价 | 按实计算
XYD2-161 | 材料 | 乙供 | C22040102 | 砂纸 | 张 | 3 | 0.579 | 0 | 0 | 计价 | 按实计算
XYD2-161 | 材料 | 乙供 | C22040111 | 研磨膏凡尔砂 250g | 盒 | 3.5 | 3.521 | 0 | 0 | 计价 | 按实计算
XYD2-161 | 材料 | 乙供 | C22040401 | 白布 | m² | 5.8469 | 4 | 0 | 0 | 计价 | 按实计算
XYD2-161 | 材料 | 乙供 | C22040412 | 无纺布 | m² | 1.25 | 4.71 | 0 | 0 | 计价 | 按实计算
XYD2-161 | 材料 | 乙供 | C22041501 | 记号笔 | 支 | 1 | 2.079 | 0 | 0 | 计价 | 按实计算
XYD2-161 | 机械 | 乙供 | J03-01-033 | 汽车式起重机 起重量 5t | 台班 | 1.2375 | 564.811 | 0 | 0 | 计价 | 按实计算
XYD2-161 | 机械 | 乙供 | J03-01-036 | 汽车式起重机 起重量 16t | 台班 | 0.792 | 881.166 | 0 | 0 | 计价 | 按实计算
XYD2-161 | 机械 | 乙供 | J04-01-002 | 载重汽车 5t | 台班 | 0.792 | 375.731 | 0 | 0 | 计价 | 按实计算
XYD2-161 | 机械 | 乙供 | J14-03-022 | SF₆气体充放回收装置 | 台班 | 1.98 | 264.14 | 0 | 0 | 计价 | 按实计算
XYD2-161 | 机械 | 乙供 | J14-04-007 | SF₆微水分析仪 | 台班 | 0.99 | 190.08 | 0 | 0 | 计价 | 按实计算
XYD2-161 | 机械 | 乙供 | J14-04-015 | 定性检漏仪 | 台班 | 0.7425 | 43.83 | 0 | 0 | 计价 | 按实计算
XYD2-161 | 机械 | 乙供 | J15-01-069 | 烘干机(GIS用) | 台班 | 1.485 | 165.388 | 0 | 0 | 计价 | 按实计算
XYD2-161 | 机械 | 乙供 | J15-01-073 | 除尘器 | 台班 | 1.485 | 55.129 | 0 | 0 | 计价 | 按实计算
XYD2-162 | 人工 | 乙供 | 9101106 | 普通工 | 工日 | 0.9638 | 75 | 0 | 0 | 计价 | 按实计算
XYD2-162 | 人工 | 乙供 | 9101109 | 安装技术工 | 工日 | 6.8963 | 114 | 0 | 0 | 计价 | 按实计算
XYD2-162 | 材料 | 乙供 | C07010101 | 平垫铁 综合 | kg | 2 | 4.628 | 0 | 0 | 计价 | 按实计算
XYD2-162 | 材料 | 乙供 | C13010201 | 镀锌六角螺栓 综合 | kg | 2 | 7.23 | 0 | 0 | 计价 | 按实计算
XYD2-162 | 材料 | 乙供 | C14010100 | 镀锌铁丝 | kg | 3 | 4.674 | 0 | 0 | 计价 | 按实计算
XYD2-162 | 材料 | 乙供 | C16100421 | 绝缘胶带 20mm×20m | 卷 | 1.5 | 1.77 | 0 | 0 | 计价 | 按实计算
XYD2-162 | 材料 | 乙供 | C18040901 | 聚四氟乙烯塑料薄膜 0.5mm | kg | 2.1 | 11.2 | 0 | 0 | 计价 | 按实计算
XYD2-162 | 材料 | 乙供 | C18060401 | 聚四氟乙烯生料带 加厚 | 卷 | 2 | 8.883 | 0 | 0 | 计价 | 按实计算
XYD2-162 | 材料 | 乙供 | C19020101 | 机械油5~7号 | kg | 3.5 | 6.141 | 0 | 0 | 计价 | 按实计算
XYD2-162 | 材料 | 乙供 | C19020401 | 凡士林 | kg | 1.5 | 5.721 | 0 | 0 | 计价 | 按实计算
XYD2-162 | 材料 | 乙供 | C19020407 | 二硫化钼润滑脂(锂基脂) | kg | 1.75 | 9.789 | 0 | 0 | 计价 | 按实计算
XYD2-162 | 材料 | 乙供 | C19020801 | 电力复合脂 | kg | 1.8 | 11.25 | 0 | 0 | 计价 | 按实计算
XYD2-162 | 材料 | 乙供 | C19030201 | 乙醇 | kg | 4 | 3.674 | 0 | 0 | 计价 | 按实计算
XYD2-162 | 材料 | 乙供 | C19030301 | 丙酮 95% | kg | 4 | 5.05 | 0 | 0 | 计价 | 按实计算
XYD2-162 | 材料 | 乙供 | C19070211 | 防锈剂 | kg | 40 | 8.72 | 0 | 0 | 计价 | 按实计算
XYD2-162 | 材料 | 乙供 | C19090801 | 厌氧胶 325号 200g | 瓶 | 5 | 40.906 | 0 | 0 | 计价 | 按实计算
XYD2-162 | 材料 | 乙供 | C22030501 | 钢锯条 各种规格 | 根 | 4 | 1.528 | 0 | 0 | 计价 | 按实计算
XYD2-162 | 材料 | 乙供 | C22040102 | 砂纸 | 张 | 4 | 0.579 | 0 | 0 | 计价 | 按实计算
XYD2-162 | 材料 | 乙供 | C22040111 | 研磨膏凡尔砂 250g | 盒 | 4 | 3.521 | 0 | 0 | 计价 | 按实计算
XYD2-162 | 材料 | 乙供 | C22040401 | 白布 | m² | 6.2163 | 4 | 0 | 0 | 计价 | 按实计算
XYD2-162 | 材料 | 乙供 | C22040412 | 无纺布 | m² | 1.5 | 4.71 | 0 | 0 | 计价 | 按实计算
XYD2-162 | 材料 | 乙供 | C22041501 | 记号笔 | 支 | 1 | 2.079 | 0 | 0 | 计价 | 按实计算
XYD2-162 | 机械 | 乙供 | J03-01-033 | 汽车式起重机 起重量 5t | 台班 | 1.485 | 564.811 | 0 | 0 | 计价 | 按实计算
XYD2-162 | 机械 | 乙供 | J03-01-036 | 汽车式起重机 起重量 16t | 台班 | 0.99 | 881.166 | 0 | 0 | 计价 | 按实计算
XYD2-162 | 机械 | 乙供 | J04-01-002 | 载重汽车 5t | 台班 | 0.99 | 375.731 | 0 | 0 | 计价 | 按实计算
XYD2-162 | 机械 | 乙供 | J14-03-022 | SF₆气体充放回收装置 | 台班 | 2.277 | 264.14 | 0 | 0 | 计价 | 按实计算
XYD2-162 | 机械 | 乙供 | J14-04-007 | SF₆微水分析仪 | 台班 | 0.99 | 190.08 | 0 | 0 | 计价 | 按实计算
XYD2-162 | 机械 | 乙供 | J14-04-015 | 定性检漏仪 | 台班 | 0.7425 | 43.83 | 0 | 0 | 计价 | 按实计算
XYD2-162 | 机械 | 乙供 | J15-01-069 | 烘干机(GIS用) | 台班 | 1.98 | 165.388 | 0 | 0 | 计价 | 按实计算
XYD2-162 | 机械 | 乙供 | J15-01-073 | 除尘器 | 台班 | 1.98 | 55.129 | 0 | 0 | 计价 | 按实计算
XYD2-163 | 人工 | 乙供 | 9101106 | 普通工 | 工日 | 0.7034 | 75 | 0 | 0 | 计价 | 按实计算
XYD2-163 | 人工 | 乙供 | 9101109 | 安装技术工 | 工日 | 7.2023 | 114 | 0 | 0 | 计价 | 按实计算
XYD2-163 | 材料 | 乙供 | C12010100 | 电焊条 J422 综合 | kg | 6.9825 | 5.355 | 0 | 0 | 计价 | 按实计算
XYD2-163 | 材料 | 乙供 | C13010201 | 镀锌六角螺栓 综合 | kg | 1 | 7.23 | 0 | 0 | 计价 | 按实计算
XYD2-163 | 材料 | 乙供 | C14010100 | 镀锌铁丝 | kg | 1 | 4.674 | 0 | 0 | 计价 | 按实计算
XYD2-163 | 材料 | 乙供 | C16100421 | 绝缘胶带 20mm×20m | 卷 | 0.2 | 1.77 | 0 | 0 | 计价 | 按实计算
XYD2-163 | 材料 | 乙供 | C18060101 | 塑料带 20mm×40m | 卷 | 1 | 2.42 | 0 | 0 | 计价 | 按实计算
XYD2-163 | 材料 | 乙供 | C18060401 | 聚四氟乙烯生料带 加厚 | 卷 | 0.1 | 8.883 | 0 | 0 | 计价 | 按实计算
XYD2-163 | 材料 | 乙供 | C19020101 | 机械油5~7号 | kg | 2 | 6.141 | 0 | 0 | 计价 | 按实计算
XYD2-163 | 材料 | 乙供 | C19020401 | 凡士林 | kg | 0.1 | 5.721 | 0 | 0 | 计价 | 按实计算
XYD2-163 | 材料 | 乙供 | C19020406 | 真空油脂 | kg | 0.2 | 12.468 | 0 | 0 | 计价 | 按实计算
XYD2-163 | 材料 | 乙供 | C19020407 | 二硫化钼润滑脂(锂基脂) | kg | 1 | 9.789 | 0 | 0 | 计价 | 按实计算
XYD2-163 | 材料 | 乙供 | C19020801 | 电力复合脂 | kg | 0.5 | 11.25 | 0 | 0 | 计价 | 按实计算
XYD2-163 | 材料 | 乙供 | C19030201 | 乙醇 | kg | 1.5 | 3.674 | 0 | 0 | 计价 | 按实计算
XYD2-163 | 材料 | 乙供 | C19030301 | 丙酮 95% | kg | 0.5 | 5.05 | 0 | 0 | 计价 | 按实计算
XYD2-163 | 材料 | 乙供 | C19070211 | 防锈剂 | kg | 2 | 8.72 | 0 | 0 | 计价 | 按实计算
XYD2-163 | 材料 | 乙供 | C19090701 | 玻璃胶 | kg | 1 | 9.135 | 0 | 0 | 计价 | 按实计算
XYD2-163 | 材料 | 乙供 | C19090801 | 厌氧胶 325号 200g | 瓶 | 1 | 40.906 | 0 | 0 | 计价 | 按实计算
XYD2-163 | 材料 | 乙供 | C22030501 | 钢锯条 各种规格 | 根 | 2 | 1.528 | 0 | 0 | 计价 | 按实计算
XYD2-163 | 材料 | 乙供 | C22040102 | 砂纸 | 张 | 1 | 0.579 | 0 | 0 | 计价 | 按实计算
XYD2-163 | 材料 | 乙供 | C22040111 | 研磨膏凡尔砂 250g | 盒 | 2 | 3.521 | 0 | 0 | 计价 | 按实计算
XYD2-163 | 材料 | 乙供 | C22040401 | 白布 | m² | 2.4775 | 4 | 0 | 0 | 计价 | 按实计算
XYD2-163 | 材料 | 乙供 | C22040412 | 无纺布 | m² | 0.4 | 4.71 | 0 | 0 | 计价 | 按实计算
XYD2-163 | 材料 | 乙供 | C22041501 | 记号笔 | 支 | 3 | 2.079 | 0 | 0 | 计价 | 按实计算
XYD2-163 | 机械 | 乙供 | J04-01-002 | 载重汽车 5t | 台班 | 0.9975 | 375.731 | 0 | 0 | 计价 | 按实计算
XYD2-163 | 机械 | 乙供 | J10-01-002 | 交流弧焊机 容量 30kVA | 台班 | 0.9975 | 86.362 | 0 | 0 | 计价 | 按实计算
XYD2-163 | 机械 | 乙供 | J14-03-021 | SF₆密度继电器校验仪 | 台班 | 0.9975 | 186.6 | 0 | 0 | 计价 | 按实计算
XYD2-163 | 机械 | 乙供 | J14-03-022 | SF₆气体充放回收装置 | 台班 | 0.9975 | 264.14 | 0 | 0 | 计价 | 按实计算
XYD2-163 | 机械 | 乙供 | J14-04-007 | SF₆微水分析仪 | 台班 | 0.9975 | 190.08 | 0 | 0 | 计价 | 按实计算
XYD2-163 | 机械 | 乙供 | J14-04-015 | 定性检漏仪 | 台班 | 0.9975 | 43.83 | 0 | 0 | 计价 | 按实计算
XYD2-163 | 机械 | 乙供 | J15-01-069 | 烘干机(GIS用) | 台班 | 0.9975 | 165.388 | 0 | 0 | 计价 | 按实计算
XYD2-163 | 机械 | 乙供 | J15-01-073 | 除尘器 | 台班 | 0.9975 | 55.129 | 0 | 0 | 计价 | 按实计算
XYD2-164 | 人工 | 乙供 | 9101106 | 普通工 | 工日 | 1.1502 | 75 | 0 | 0 | 计价 | 按实计算
XYD2-164 | 人工 | 乙供 | 9101109 | 安装技术工 | 工日 | 11.8132 | 114 | 0 | 0 | 计价 | 按实计算
XYD2-164 | 材料 | 乙供 | C12010100 | 电焊条 J422 综合 | kg | 6.9825 | 5.355 | 0 | 0 | 计价 | 按实计算
XYD2-164 | 材料 | 乙供 | C13010201 | 镀锌六角螺栓 综合 | kg | 2 | 7.23 | 0 | 0 | 计价 | 按实计算
XYD2-164 | 材料 | 乙供 | C14010100 | 镀锌铁丝 | kg | 2 | 4.674 | 0 | 0 | 计价 | 按实计算
XYD2-164 | 材料 | 乙供 | C16100421 | 绝缘胶带 20mm×20m | 卷 | 0.2 | 1.77 | 0 | 0 | 计价 | 按实计算
XYD2-164 | 材料 | 乙供 | C18060101 | 塑料带 20mm×40m | 卷 | 2 | 2.42 | 0 | 0 | 计价 | 按实计算
XYD2-164 | 材料 | 乙供 | C18060401 | 聚四氟乙烯生料带 加厚 | 卷 | 0.2 | 8.883 | 0 | 0 | 计价 | 按实计算
XYD2-164 | 材料 | 乙供 | C19020101 | 机械油5~7号 | kg | 3 | 6.141 | 0 | 0 | 计价 | 按实计算
XYD2-164 | 材料 | 乙供 | C19020401 | 凡士林 | kg | 0.2 | 5.721 | 0 | 0 | 计价 | 按实计算
XYD2-164 | 材料 | 乙供 | C19020406 | 真空油脂 | kg | 0.3 | 12.468 | 0 | 0 | 计价 | 按实计算
XYD2-164 | 材料 | 乙供 | C19020407 | 二硫化钼润滑脂(锂基脂) | kg | 2 | 9.789 | 0 | 0 | 计价 | 按实计算
XYD2-164 | 材料 | 乙供 | C19020801 | 电力复合脂 | kg | 1 | 11.25 | 0 | 0 | 计价 | 按实计算
XYD2-164 | 材料 | 乙供 | C19030201 | 乙醇 | kg | 2.7 | 3.674 | 0 | 0 | 计价 | 按实计算
XYD2-164 | 材料 | 乙供 | C19030301 | 丙酮 95% | kg | 0.7 | 5.05 | 0 | 0 | 计价 | 按实计算
XYD2-164 | 材料 | 乙供 | C19070211 | 防锈剂 | kg | 20 | 8.72 | 0 | 0 | 计价 | 按实计算
XYD2-164 | 材料 | 乙供 | C19090701 | 玻璃胶 | kg | 1 | 9.135 | 0 | 0 | 计价 | 按实计算
XYD2-164 | 材料 | 乙供 | C19090801 | 厌氧胶 325号 200g | 瓶 | 1 | 40.906 | 0 | 0 | 计价 | 按实计算
XYD2-164 | 材料 | 乙供 | C22010101 | 钢管脚手架 包括扣件 | kg | 3 | 4.706 | 0 | 0 | 计价 | 按实计算
XYD2-164 | 材料 | 乙供 | C22010141 | 木脚手板 50×250×4000 | 块 | 0.03 | 77.038 | 0 | 0 | 计价 | 按实计算
XYD2-164 | 材料 | 乙供 | C22030501 | 钢锯条 各种规格 | 根 | 3 | 1.528 | 0 | 0 | 计价 | 按实计算
XYD2-164 | 材料 | 乙供 | C22040102 | 砂纸 | 张 | 2 | 0.579 | 0 | 0 | 计价 | 按实计算
XYD2-164 | 材料 | 乙供 | C22040111 | 研磨膏凡尔砂 250g | 盒 | 2 | 3.521 | 0 | 0 | 计价 | 按实计算
XYD2-164 | 材料 | 乙供 | C22040401 | 白布 | m² | 2.9775 | 4 | 0 | 0 | 计价 | 按实计算
XYD2-164 | 材料 | 乙供 | C22040412 | 无纺布 | m² | 0.7 | 4.71 | 0 | 0 | 计价 | 按实计算
XYD2-164 | 材料 | 乙供 | C22041501 | 记号笔 | 支 | 3 | 2.079 | 0 | 0 | 计价 | 按实计算
XYD2-164 | 机械 | 乙供 | J04-01-002 | 载重汽车 5t | 台班 | 1.995 | 375.731 | 0 | 0 | 计价 | 按实计算
XYD2-164 | 机械 | 乙供 | J10-01-002 | 交流弧焊机 容量 30kVA | 台班 | 0.9975 | 86.362 | 0 | 0 | 计价 | 按实计算
XYD2-164 | 机械 | 乙供 | J14-03-021 | SF₆密度继电器校验仪 | 台班 | 0.9975 | 186.6 | 0 | 0 | 计价 | 按实计算
XYD2-164 | 机械 | 乙供 | J14-03-022 | SF₆气体充放回收装置 | 台班 | 1.995 | 264.14 | 0 | 0 | 计价 | 按实计算
XYD2-164 | 机械 | 乙供 | J14-04-007 | SF₆微水分析仪 | 台班 | 0.9975 | 190.08 | 0 | 0 | 计价 | 按实计算
XYD2-164 | 机械 | 乙供 | J14-04-015 | 定性检漏仪 | 台班 | 0.9975 | 43.83 | 0 | 0 | 计价 | 按实计算
XYD2-164 | 机械 | 乙供 | J15-01-069 | 烘干机(GIS用) | 台班 | 0.9975 | 165.388 | 0 | 0 | 计价 | 按实计算
XYD2-164 | 机械 | 乙供 | J15-01-073 | 除尘器 | 台班 | 0.9975 | 55.129 | 0 | 0 | 计价 | 按实计算
XYD2-165 | 人工 | 乙供 | 9101106 | 普通工 | 工日 | 1.7215 | 75 | 0 | 0 | 计价 | 按实计算
XYD2-165 | 人工 | 乙供 | 9101109 | 安装技术工 | 工日 | 17.6492 | 114 | 0 | 0 | 计价 | 按实计算
XYD2-165 | 材料 | 乙供 | C12010100 | 电焊条 J422 综合 | kg | 6.9825 | 5.355 | 0 | 0 | 计价 | 按实计算
XYD2-165 | 材料 | 乙供 | C13010201 | 镀锌六角螺栓 综合 | kg | 3 | 7.23 | 0 | 0 | 计价 | 按实计算
XYD2-165 | 材料 | 乙供 | C14010100 | 镀锌铁丝 | kg | 2 | 4.674 | 0 | 0 | 计价 | 按实计算
XYD2-165 | 材料 | 乙供 | C16100421 | 绝缘胶带 20mm×20m | 卷 | 0.5 | 1.77 | 0 | 0 | 计价 | 按实计算
XYD2-165 | 材料 | 乙供 | C18060101 | 塑料带 20mm×40m | 卷 | 3 | 2.42 | 0 | 0 | 计价 | 按实计算
XYD2-165 | 材料 | 乙供 | C18060401 | 聚四氟乙烯生料带 加厚 | 卷 | 0.3 | 8.883 | 0 | 0 | 计价 | 按实计算
XYD2-165 | 材料 | 乙供 | C19020101 | 机械油5~7号 | kg | 5 | 6.141 | 0 | 0 | 计价 | 按实计算
XYD2-165 | 材料 | 乙供 | C19020401 | 凡士林 | kg | 0.3 | 5.721 | 0 | 0 | 计价 | 按实计算
XYD2-165 | 材料 | 乙供 | C19020406 | 真空油脂 | kg | 0.5 | 12.468 | 0 | 0 | 计价 | 按实计算
XYD2-165 | 材料 | 乙供 | C19020407 | 二硫化钼润滑脂(锂基脂) | kg | 3 | 9.789 | 0 | 0 | 计价 | 按实计算
XYD2-165 | 材料 | 乙供 | C19020801 | 电力复合脂 | kg | 2 | 11.25 | 0 | 0 | 计价 | 按实计算
XYD2-165 | 材料 | 乙供 | C19030201 | 乙醇 | kg | 3.9 | 3.674 | 0 | 0 | 计价 | 按实计算
XYD2-165 | 材料 | 乙供 | C19030301 | 丙酮 95% | kg | 0.9 | 5.05 | 0 | 0 | 计价 | 按实计算
XYD2-165 | 材料 | 乙供 | C19070211 | 防锈剂 | kg | 30 | 8.72 | 0 | 0 | 计价 | 按实计算
XYD2-165 | 材料 | 乙供 | C19090701 | 玻璃胶 | kg | 1.5 | 9.135 | 0 | 0 | 计价 | 按实计算
XYD2-165 | 材料 | 乙供 | C19090801 | 厌氧胶 325号 200g | 瓶 | 1.5 | 40.906 | 0 | 0 | 计价 | 按实计算
XYD2-165 | 材料 | 乙供 | C22010101 | 钢管脚手架 包括扣件 | kg | 4 | 4.706 | 0 | 0 | 计价 | 按实计算
XYD2-165 | 材料 | 乙供 | C22010141 | 木脚手板 50×250×4000 | 块 | 0.04 | 77.038 | 0 | 0 | 计价 | 按实计算
XYD2-165 | 材料 | 乙供 | C22030501 | 钢锯条 各种规格 | 根 | 4 | 1.528 | 0 | 0 | 计价 | 按实计算
XYD2-165 | 材料 | 乙供 | C22040102 | 砂纸 | 张 | 3 | 0.579 | 0 | 0 | 计价 | 按实计算
XYD2-165 | 材料 | 乙供 | C22040111 | 研磨膏凡尔砂 250g | 盒 | 2 | 3.521 | 0 | 0 | 计价 | 按实计算
XYD2-165 | 材料 | 乙供 | C22040401 | 白布 | m² | 4.955 | 4 | 0 | 0 | 计价 | 按实计算
XYD2-165 | 材料 | 乙供 | C22040412 | 无纺布 | m² | 1.2 | 4.71 | 0 | 0 | 计价 | 按实计算
XYD2-165 | 材料 | 乙供 | C22041501 | 记号笔 | 支 | 3 | 2.079 | 0 | 0 | 计价 | 按实计算
XYD2-165 | 机械 | 乙供 | J04-01-002 | 载重汽车 5t | 台班 | 1.995 | 375.731 | 0 | 0 | 计价 | 按实计算
XYD2-165 | 机械 | 乙供 | J10-01-002 | 交流弧焊机 容量 30kVA | 台班 | 0.9975 | 86.362 | 0 | 0 | 计价 | 按实计算
XYD2-165 | 机械 | 乙供 | J14-03-021 | SF₆密度继电器校验仪 | 台班 | 0.9975 | 186.6 | 0 | 0 | 计价 | 按实计算
XYD2-165 | 机械 | 乙供 | J14-03-022 | SF₆气体充放回收装置 | 台班 | 1.995 | 264.14 | 0 | 0 | 计价 | 按实计算
XYD2-165 | 机械 | 乙供 | J14-04-007 | SF₆微水分析仪 | 台班 | 1.995 | 190.08 | 0 | 0 | 计价 | 按实计算
XYD2-165 | 机械 | 乙供 | J14-04-015 | 定性检漏仪 | 台班 | 0.9975 | 43.83 | 0 | 0 | 计价 | 按实计算
XYD2-165 | 机械 | 乙供 | J15-01-069 | 烘干机(GIS用) | 台班 | 1.995 | 165.388 | 0 | 0 | 计价 | 按实计算
XYD2-165 | 机械 | 乙供 | J15-01-073 | 除尘器 | 台班 | 1.995 | 55.129 | 0 | 0 | 计价 | 按实计算
XYD2-166 | 人工 | 乙供 | 9101106 | 普通工 | 工日 | 2.3003 | 75 | 0 | 0 | 计价 | 按实计算
XYD2-166 | 人工 | 乙供 | 9101109 | 安装技术工 | 工日 | 23.5521 | 114 | 0 | 0 | 计价 | 按实计算
XYD2-166 | 材料 | 乙供 | C12010100 | 电焊条 J422 综合 | kg | 6.9825 | 5.355 | 0 | 0 | 计价 | 按实计算
XYD2-166 | 材料 | 乙供 | C13010201 | 镀锌六角螺栓 综合 | kg | 4 | 7.23 | 0 | 0 | 计价 | 按实计算
XYD2-166 | 材料 | 乙供 | C14010100 | 镀锌铁丝 | kg | 3 | 4.674 | 0 | 0 | 计价 | 按实计算
XYD2-166 | 材料 | 乙供 | C16100421 | 绝缘胶带 20mm×20m | 卷 | 0.5 | 1.77 | 0 | 0 | 计价 | 按实计算
XYD2-166 | 材料 | 乙供 | C18060101 | 塑料带 20mm×40m | 卷 | 4 | 2.42 | 0 | 0 | 计价 | 按实计算
XYD2-166 | 材料 | 乙供 | C18060401 | 聚四氟乙烯生料带 加厚 | 卷 | 0.5 | 8.883 | 0 | 0 | 计价 | 按实计算
XYD2-166 | 材料 | 乙供 | C19020101 | 机械油5~7号 | kg | 6 | 6.141 | 0 | 0 | 计价 | 按实计算
XYD2-166 | 材料 | 乙供 | C19020401 | 凡士林 | kg | 0.5 | 5.721 | 0 | 0 | 计价 | 按实计算
XYD2-166 | 材料 | 乙供 | C19020406 | 真空油脂 | kg | 0.7 | 12.468 | 0 | 0 | 计价 | 按实计算
XYD2-166 | 材料 | 乙供 | C19020407 | 二硫化钼润滑脂(锂基脂) | kg | 4 | 9.789 | 0 | 0 | 计价 | 按实计算
XYD2-166 | 材料 | 乙供 | C19020801 | 电力复合脂 | kg | 3 | 11.25 | 0 | 0 | 计价 | 按实计算
XYD2-166 | 材料 | 乙供 | C19030201 | 乙醇 | kg | 5 | 3.674 | 0 | 0 | 计价 | 按实计算
XYD2-166 | 材料 | 乙供 | C19030301 | 丙酮 95% | kg | 1 | 5.05 | 0 | 0 | 计价 | 按实计算
XYD2-166 | 材料 | 乙供 | C19070211 | 防锈剂 | kg | 40 | 8.72 | 0 | 0 | 计价 | 按实计算
XYD2-166 | 材料 | 乙供 | C19090701 | 玻璃胶 | kg | 2 | 9.135 | 0 | 0 | 计价 | 按实计算
XYD2-166 | 材料 | 乙供 | C19090801 | 厌氧胶 325号 200g | 瓶 | 2 | 40.906 | 0 | 0 | 计价 | 按实计算
XYD2-166 | 材料 | 乙供 | C22010101 | 钢管脚手架 包括扣件 | kg | 5 | 4.706 | 0 | 0 | 计价 | 按实计算
XYD2-166 | 材料 | 乙供 | C22010141 | 木脚手板 50×250×4000 | 块 | 0.05 | 77.038 | 0 | 0 | 计价 | 按实计算
XYD2-166 | 材料 | 乙供 | C22030501 | 钢锯条 各种规格 | 根 | 5 | 1.528 | 0 | 0 | 计价 | 按实计算
XYD2-166 | 材料 | 乙供 | C22040102 | 砂纸 | 张 | 3 | 0.579 | 0 | 0 | 计价 | 按实计算
XYD2-166 | 材料 | 乙供 | C22040111 | 研磨膏凡尔砂 250g | 盒 | 3 | 3.521 | 0 | 0 | 计价 | 按实计算
XYD2-166 | 材料 | 乙供 | C22040401 | 白布 | m² | 6.4325 | 4 | 0 | 0 | 计价 | 按实计算
XYD2-166 | 材料 | 乙供 | C22040412 | 无纺布 | m² | 1.4 | 4.71 | 0 | 0 | 计价 | 按实计算
XYD2-166 | 材料 | 乙供 | C22041501 | 记号笔 | 支 | 4 | 2.079 | 0 | 0 | 计价 | 按实计算
XYD2-166 | 机械 | 乙供 | J04-01-002 | 载重汽车 5t | 台班 | 1.995 | 375.731 | 0 | 0 | 计价 | 按实计算
XYD2-166 | 机械 | 乙供 | J10-01-002 | 交流弧焊机 容量 30kVA | 台班 | 0.9975 | 86.362 | 0 | 0 | 计价 | 按实计算
XYD2-166 | 机械 | 乙供 | J14-03-021 | SF₆密度继电器校验仪 | 台班 | 0.9975 | 186.6 | 0 | 0 | 计价 | 按实计算
XYD2-166 | 机械 | 乙供 | J14-03-022 | SF₆气体充放回收装置 | 台班 | 2.9925 | 264.14 | 0 | 0 | 计价 | 按实计算
XYD2-166 | 机械 | 乙供 | J14-04-007 | SF₆微水分析仪 | 台班 | 1.995 | 190.08 | 0 | 0 | 计价 | 按实计算
XYD2-166 | 机械 | 乙供 | J14-04-015 | 定性检漏仪 | 台班 | 1.995 | 43.83 | 0 | 0 | 计价 | 按实计算
XYD2-166 | 机械 | 乙供 | J15-01-069 | 烘干机(GIS用) | 台班 | 1.995 | 165.388 | 0 | 0 | 计价 | 按实计算
XYD2-166 | 机械 | 乙供 | J15-01-073 | 除尘器 | 台班 | 1.995 | 55.129 | 0 | 0 | 计价 | 按实计算
XYD2-167 | 人工 | 乙供 | 9101106 | 普通工 | 工日 | 2.5493 | 75 | 0 | 0 | 计价 | 按实计算
XYD2-167 | 人工 | 乙供 | 9101109 | 安装技术工 | 工日 | 26.1434 | 114 | 0 | 0 | 计价 | 按实计算
XYD2-167 | 材料 | 乙供 | C12010100 | 电焊条 J422 综合 | kg | 6.9825 | 5.355 | 0 | 0 | 计价 | 按实计算
XYD2-167 | 材料 | 乙供 | C13010201 | 镀锌六角螺栓 综合 | kg | 4 | 7.23 | 0 | 0 | 计价 | 按实计算
XYD2-167 | 材料 | 乙供 | C14010100 | 镀锌铁丝 | kg | 3 | 4.674 | 0 | 0 | 计价 | 按实计算
XYD2-167 | 材料 | 乙供 | C16100421 | 绝缘胶带 20mm×20m | 卷 | 0.5 | 1.77 | 0 | 0 | 计价 | 按实计算
XYD2-167 | 材料 | 乙供 | C18060101 | 塑料带 20mm×40m | 卷 | 4 | 2.42 | 0 | 0 | 计价 | 按实计算
XYD2-167 | 材料 | 乙供 | C18060401 | 聚四氟乙烯生料带 加厚 | 卷 | 0.5 | 8.883 | 0 | 0 | 计价 | 按实计算
XYD2-167 | 材料 | 乙供 | C19020101 | 机械油5~7号 | kg | 6 | 6.141 | 0 | 0 | 计价 | 按实计算
XYD2-167 | 材料 | 乙供 | C19020401 | 凡士林 | kg | 0.5 | 5.721 | 0 | 0 | 计价 | 按实计算
XYD2-167 | 材料 | 乙供 | C19020406 | 真空油脂 | kg | 0.7 | 12.468 | 0 | 0 | 计价 | 按实计算
XYD2-167 | 材料 | 乙供 | C19020407 | 二硫化钼润滑脂(锂基脂) | kg | 4 | 9.789 | 0 | 0 | 计价 | 按实计算
XYD2-167 | 材料 | 乙供 | C19020801 | 电力复合脂 | kg | 3 | 11.25 | 0 | 0 | 计价 | 按实计算
XYD2-167 | 材料 | 乙供 | C19030201 | 乙醇 | kg | 5 | 3.674 | 0 | 0 | 计价 | 按实计算
XYD2-167 | 材料 | 乙供 | C19030301 | 丙酮 95% | kg | 1 | 5.05 | 0 | 0 | 计价 | 按实计算
XYD2-167 | 材料 | 乙供 | C19070211 | 防锈剂 | kg | 40 | 8.72 | 0 | 0 | 计价 | 按实计算
XYD2-167 | 材料 | 乙供 | C19090701 | 玻璃胶 | kg | 2 | 9.135 | 0 | 0 | 计价 | 按实计算
XYD2-167 | 材料 | 乙供 | C19090801 | 厌氧胶 325号 200g | 瓶 | 2 | 40.906 | 0 | 0 | 计价 | 按实计算
XYD2-167 | 材料 | 乙供 | C22010101 | 钢管脚手架 包括扣件 | kg | 5 | 4.706 | 0 | 0 | 计价 | 按实计算
XYD2-167 | 材料 | 乙供 | C22010141 | 木脚手板 50×250×4000 | 块 | 0.05 | 77.038 | 0 | 0 | 计价 | 按实计算
XYD2-167 | 材料 | 乙供 | C22030501 | 钢锯条 各种规格 | 根 | 5 | 1.528 | 0 | 0 | 计价 | 按实计算
XYD2-167 | 材料 | 乙供 | C22040102 | 砂纸 | 张 | 3 | 0.579 | 0 | 0 | 计价 | 按实计算
XYD2-167 | 材料 | 乙供 | C22040111 | 研磨膏凡尔砂 250g | 盒 | 3 | 3.521 | 0 | 0 | 计价 | 按实计算
XYD2-167 | 材料 | 乙供 | C22040401 | 白布 | m² | 6.4325 | 4 | 0 | 0 | 计价 | 按实计算
XYD2-167 | 材料 | 乙供 | C22040412 | 无纺布 | m² | 1.4 | 4.71 | 0 | 0 | 计价 | 按实计算
XYD2-167 | 材料 | 乙供 | C22041501 | 记号笔 | 支 | 4 | 2.079 | 0 | 0 | 计价 | 按实计算
XYD2-167 | 机械 | 乙供 | J04-01-002 | 载重汽车 5t | 台班 | 1.995 | 375.731 | 0 | 0 | 计价 | 按实计算
XYD2-167 | 机械 | 乙供 | J10-01-002 | 交流弧焊机 容量 30kVA | 台班 | 0.9975 | 86.362 | 0 | 0 | 计价 | 按实计算
XYD2-167 | 机械 | 乙供 | J14-03-021 | SF₆密度继电器校验仪 | 台班 | 0.9975 | 186.6 | 0 | 0 | 计价 | 按实计算
XYD2-167 | 机械 | 乙供 | J14-03-022 | SF₆气体充放回收装置 | 台班 | 2.9925 | 264.14 | 0 | 0 | 计价 | 按实计算
XYD2-167 | 机械 | 乙供 | J14-04-007 | SF₆微水分析仪 | 台班 | 1.995 | 190.08 | 0 | 0 | 计价 | 按实计算
XYD2-167 | 机械 | 乙供 | J14-04-015 | 定性检漏仪 | 台班 | 1.995 | 43.83 | 0 | 0 | 计价 | 按实计算
XYD2-167 | 机械 | 乙供 | J15-01-069 | 烘干机(GIS用) | 台班 | 1.995 | 165.388 | 0 | 0 | 计价 | 按实计算
XYD2-167 | 机械 | 乙供 | J15-01-073 | 除尘器 | 台班 | 1.995 | 55.129 | 0 | 0 | 计价 | 按实计算
XYD2-168 | 人工 | 乙供 | 9101106 | 普通工 | 工日 | 3.3259 | 75 | 0 | 0 | 计价 | 按实计算
XYD2-168 | 人工 | 乙供 | 9101109 | 安装技术工 | 工日 | 34.0659 | 114 | 0 | 0 | 计价 | 按实计算
XYD2-168 | 材料 | 乙供 | C12010100 | 电焊条 J422 综合 | kg | 6.9825 | 5.355 | 0 | 0 | 计价 | 按实计算
XYD2-168 | 材料 | 乙供 | C13010201 | 镀锌六角螺栓 综合 | kg | 5 | 7.23 | 0 | 0 | 计价 | 按实计算
XYD2-168 | 材料 | 乙供 | C14010100 | 镀锌铁丝 | kg | 4 | 4.674 | 0 | 0 | 计价 | 按实计算
XYD2-168 | 材料 | 乙供 | C16100421 | 绝缘胶带 20mm×20m | 卷 | 1 | 1.77 | 0 | 0 | 计价 | 按实计算
XYD2-168 | 材料 | 乙供 | C18060101 | 塑料带 20mm×40m | 卷 | 5 | 2.42 | 0 | 0 | 计价 | 按实计算
XYD2-168 | 材料 | 乙供 | C18060401 | 聚四氟乙烯生料带 加厚 | 卷 | 1 | 8.883 | 0 | 0 | 计价 | 按实计算
XYD2-168 | 材料 | 乙供 | C19020101 | 机械油5~7号 | kg | 7 | 6.141 | 0 | 0 | 计价 | 按实计算
XYD2-168 | 材料 | 乙供 | C19020401 | 凡士林 | kg | 1 | 5.721 | 0 | 0 | 计价 | 按实计算
XYD2-168 | 材料 | 乙供 | C19020406 | 真空油脂 | kg | 1.4 | 12.468 | 0 | 0 | 计价 | 按实计算
XYD2-168 | 材料 | 乙供 | C19020407 | 二硫化钼润滑脂(锂基脂) | kg | 5 | 9.789 | 0 | 0 | 计价 | 按实计算
XYD2-168 | 材料 | 乙供 | C19020801 | 电力复合脂 | kg | 4 | 11.25 | 0 | 0 | 计价 | 按实计算
XYD2-168 | 材料 | 乙供 | C19030201 | 乙醇 | kg | 7 | 3.674 | 0 | 0 | 计价 | 按实计算
XYD2-168 | 材料 | 乙供 | C19030301 | 丙酮 95% | kg | 2 | 5.05 | 0 | 0 | 计价 | 按实计算
XYD2-168 | 材料 | 乙供 | C19070211 | 防锈剂 | kg | 50 | 8.72 | 0 | 0 | 计价 | 按实计算
XYD2-168 | 材料 | 乙供 | C19090701 | 玻璃胶 | kg | 3 | 9.135 | 0 | 0 | 计价 | 按实计算
XYD2-168 | 材料 | 乙供 | C19090801 | 厌氧胶 325号 200g | 瓶 | 3 | 40.906 | 0 | 0 | 计价 | 按实计算
XYD2-168 | 材料 | 乙供 | C22010101 | 钢管脚手架 包括扣件 | kg | 8 | 4.706 | 0 | 0 | 计价 | 按实计算
XYD2-168 | 材料 | 乙供 | C22010141 | 木脚手板 50×250×4000 | 块 | 0.08 | 77.038 | 0 | 0 | 计价 | 按实计算
XYD2-168 | 材料 | 乙供 | C22030501 | 钢锯条 各种规格 | 根 | 6 | 1.528 | 0 | 0 | 计价 | 按实计算
XYD2-168 | 材料 | 乙供 | C22040102 | 砂纸 | 张 | 5 | 0.579 | 0 | 0 | 计价 | 按实计算
XYD2-168 | 材料 | 乙供 | C22040111 | 研磨膏凡尔砂 250g | 盒 | 4 | 3.521 | 0 | 0 | 计价 | 按实计算
XYD2-168 | 材料 | 乙供 | C22040401 | 白布 | m² | 8.91 | 4 | 0 | 0 | 计价 | 按实计算
XYD2-168 | 材料 | 乙供 | C22040412 | 无纺布 | m² | 1.8 | 4.71 | 0 | 0 | 计价 | 按实计算
XYD2-168 | 材料 | 乙供 | C22041501 | 记号笔 | 支 | 5 | 2.079 | 0 | 0 | 计价 | 按实计算
XYD2-168 | 机械 | 乙供 | J04-01-002 | 载重汽车 5t | 台班 | 2.9925 | 375.731 | 0 | 0 | 计价 | 按实计算
XYD2-168 | 机械 | 乙供 | J10-01-002 | 交流弧焊机 容量 30kVA | 台班 | 0.9975 | 86.362 | 0 | 0 | 计价 | 按实计算
XYD2-168 | 机械 | 乙供 | J14-03-021 | SF₆密度继电器校验仪 | 台班 | 0.9975 | 186.6 | 0 | 0 | 计价 | 按实计算
XYD2-168 | 机械 | 乙供 | J14-03-022 | SF₆气体充放回收装置 | 台班 | 3.99 | 264.14 | 0 | 0 | 计价 | 按实计算
XYD2-168 | 机械 | 乙供 | J14-04-007 | SF₆微水分析仪 | 台班 | 1.995 | 190.08 | 0 | 0 | 计价 | 按实计算
XYD2-168 | 机械 | 乙供 | J14-04-015 | 定性检漏仪 | 台班 | 1.995 | 43.83 | 0 | 0 | 计价 | 按实计算
XYD2-168 | 机械 | 乙供 | J15-01-069 | 烘干机(GIS用) | 台班 | 1.995 | 165.388 | 0 | 0 | 计价 | 按实计算
XYD2-168 | 机械 | 乙供 | J15-01-073 | 除尘器 | 台班 | 1.995 | 55.129 | 0 | 0 | 计价 | 按实计算
XYD2-169 | 人工 | 乙供 | 9101106 | 普通工 | 工日 | 4.1683 | 75 | 0 | 0 | 计价 | 按实计算
XYD2-169 | 人工 | 乙供 | 9101109 | 安装技术工 | 工日 | 42.7086 | 114 | 0 | 0 | 计价 | 按实计算
XYD2-169 | 材料 | 乙供 | C12010100 | 电焊条 J422 综合 | kg | 6.9825 | 5.355 | 0 | 0 | 计价 | 按实计算
XYD2-169 | 材料 | 乙供 | C13010201 | 镀锌六角螺栓 综合 | kg | 6 | 7.23 | 0 | 0 | 计价 | 按实计算
XYD2-169 | 材料 | 乙供 | C14010100 | 镀锌铁丝 | kg | 5 | 4.674 | 0 | 0 | 计价 | 按实计算
XYD2-169 | 材料 | 乙供 | C16100421 | 绝缘胶带 20mm×20m | 卷 | 2 | 1.77 | 0 | 0 | 计价 | 按实计算
XYD2-169 | 材料 | 乙供 | C18060101 | 塑料带 20mm×40m | 卷 | 6 | 2.42 | 0 | 0 | 计价 | 按实计算
XYD2-169 | 材料 | 乙供 | C18060401 | 聚四氟乙烯生料带 加厚 | 卷 | 2 | 8.883 | 0 | 0 | 计价 | 按实计算
XYD2-169 | 材料 | 乙供 | C19020101 | 机械油5~7号 | kg | 8 | 6.141 | 0 | 0 | 计价 | 按实计算
XYD2-169 | 材料 | 乙供 | C19020401 | 凡士林 | kg | 2 | 5.721 | 0 | 0 | 计价 | 按实计算
XYD2-169 | 材料 | 乙供 | C19020406 | 真空油脂 | kg | 2 | 12.468 | 0 | 0 | 计价 | 按实计算
XYD2-169 | 材料 | 乙供 | C19020407 | 二硫化钼润滑脂(锂基脂) | kg | 6 | 9.789 | 0 | 0 | 计价 | 按实计算
XYD2-169 | 材料 | 乙供 | C19020801 | 电力复合脂 | kg | 5 | 11.25 | 0 | 0 | 计价 | 按实计算
XYD2-169 | 材料 | 乙供 | C19030201 | 乙醇 | kg | 9 | 3.674 | 0 | 0 | 计价 | 按实计算
XYD2-169 | 材料 | 乙供 | C19030301 | 丙酮 95% | kg | 3 | 5.05 | 0 | 0 | 计价 | 按实计算
XYD2-169 | 材料 | 乙供 | C19070211 | 防锈剂 | kg | 60 | 8.72 | 0 | 0 | 计价 | 按实计算
XYD2-169 | 材料 | 乙供 | C19090701 | 玻璃胶 | kg | 4 | 9.135 | 0 | 0 | 计价 | 按实计算
XYD2-169 | 材料 | 乙供 | C19090801 | 厌氧胶 325号 200g | 瓶 | 4 | 40.906 | 0 | 0 | 计价 | 按实计算
XYD2-169 | 材料 | 乙供 | C22010101 | 钢管脚手架 包括扣件 | kg | 12 | 4.706 | 0 | 0 | 计价 | 按实计算
XYD2-169 | 材料 | 乙供 | C22010141 | 木脚手板 50×250×4000 | 块 | 0.12 | 77.038 | 0 | 0 | 计价 | 按实计算
XYD2-169 | 材料 | 乙供 | C22030501 | 钢锯条 各种规格 | 根 | 7.2 | 1.528 | 0 | 0 | 计价 | 按实计算
XYD2-169 | 材料 | 乙供 | C22040102 | 砂纸 | 张 | 8 | 0.579 | 0 | 0 | 计价 | 按实计算
XYD2-169 | 材料 | 乙供 | C22040111 | 研磨膏凡尔砂 250g | 盒 | 5.5 | 3.521 | 0 | 0 | 计价 | 按实计算
XYD2-169 | 材料 | 乙供 | C22040401 | 白布 | m² | 12.3751 | 4 | 0 | 0 | 计价 | 按实计算
XYD2-169 | 材料 | 乙供 | C22040412 | 无纺布 | m² | 2.33 | 4.71 | 0 | 0 | 计价 | 按实计算
XYD2-169 | 材料 | 乙供 | C22041501 | 记号笔 | 支 | 6 | 2.079 | 0 | 0 | 计价 | 按实计算
XYD2-169 | 机械 | 乙供 | J04-01-002 | 载重汽车 5t | 台班 | 3.99 | 375.731 | 0 | 0 | 计价 | 按实计算
XYD2-169 | 机械 | 乙供 | J10-01-002 | 交流弧焊机 容量 30kVA | 台班 | 0.9975 | 86.362 | 0 | 0 | 计价 | 按实计算
XYD2-169 | 机械 | 乙供 | J14-03-021 | SF₆密度继电器校验仪 | 台班 | 0.9975 | 186.6 | 0 | 0 | 计价 | 按实计算
XYD2-169 | 机械 | 乙供 | J14-03-022 | SF₆气体充放回收装置 | 台班 | 4.9875 | 264.14 | 0 | 0 | 计价 | 按实计算
XYD2-169 | 机械 | 乙供 | J14-04-007 | SF₆微水分析仪 | 台班 | 1.995 | 190.08 | 0 | 0 | 计价 | 按实计算
XYD2-169 | 机械 | 乙供 | J14-04-015 | 定性检漏仪 | 台班 | 1.995 | 43.83 | 0 | 0 | 计价 | 按实计算
XYD2-169 | 机械 | 乙供 | J15-01-069 | 烘干机(GIS用) | 台班 | 2.9925 | 165.388 | 0 | 0 | 计价 | 按实计算
XYD2-169 | 机械 | 乙供 | J15-01-073 | 除尘器 | 台班 | 2.9925 | 55.129 | 0 | 0 | 计价 | 按实计算
XYD2-170 | 人工 | 乙供 | 9101106 | 普通工 | 工日 | 2.2441 | 75 | 0 | 0 | 计价 | 按实计算
XYD2-170 | 人工 | 乙供 | 9101109 | 安装技术工 | 工日 | 11.1407 | 114 | 0 | 0 | 计价 | 按实计算
XYD2-170 | 材料 | 乙供 | C12010200 | 电焊条 J507 综合 | kg | 2.94 | 6.5 | 0 | 0 | 计价 | 按实计算
XYD2-170 | 材料 | 乙供 | C13010201 | 镀锌六角螺栓 综合 | kg | 2 | 7.23 | 0 | 0 | 计价 | 按实计算
XYD2-170 | 材料 | 乙供 | C14010100 | 镀锌铁丝 | kg | 7.7 | 4.674 | 0 | 0 | 计价 | 按实计算
XYD2-170 | 材料 | 乙供 | C19020101 | 机械油5~7号 | kg | 0.1 | 6.141 | 0 | 0 | 计价 | 按实计算
XYD2-170 | 材料 | 乙供 | C19020801 | 电力复合脂 | kg | 0.2 | 11.25 | 0 | 0 | 计价 | 按实计算
XYD2-170 | 材料 | 乙供 | C19030201 | 乙醇 | kg | 0.064 | 3.674 | 0 | 0 | 计价 | 按实计算
XYD2-170 | 材料 | 乙供 | C19031101 | 清洗剂 | kg | 0.48 | 2.623 | 0 | 0 | 计价 | 按实计算
XYD2-170 | 材料 | 乙供 | C20010201 | 醇酸防锈漆 | kg | 1.5 | 14.257 | 0 | 0 | 计价 | 按实计算
XYD2-170 | 材料 | 乙供 | C20030101 | 普通调和漆 | kg | 1.5 | 11.35 | 0 | 0 | 计价 | 按实计算
XYD2-170 | 材料 | 乙供 | C22010101 | 钢管脚手架 包括扣件 | kg | 8 | 4.706 | 0 | 0 | 计价 | 按实计算
XYD2-170 | 材料 | 乙供 | C22010141 | 木脚手板 50×250×4000 | 块 | 0.08 | 77.038 | 0 | 0 | 计价 | 按实计算
XYD2-170 | 材料 | 乙供 | C22030501 | 钢锯条 各种规格 | 根 | 6 | 1.528 | 0 | 0 | 计价 | 按实计算
XYD2-170 | 材料 | 乙供 | C22040102 | 砂纸 | 张 | 1 | 0.579 | 0 | 0 | 计价 | 按实计算
XYD2-170 | 材料 | 乙供 | C22040401 | 白布 | m² | 2.182 | 4 | 0 | 0 | 计价 | 按实计算
XYD2-170 | 机械 | 乙供 | J03-01-033 | 汽车式起重机 起重量 5t | 台班 | 0.42 | 564.811 | 0 | 0 | 计价 | 按实计算
XYD2-170 | 机械 | 乙供 | J04-01-002 | 载重汽车 5t | 台班 | 0.294 | 375.731 | 0 | 0 | 计价 | 按实计算
XYD2-170 | 机械 | 乙供 | J10-01-001 | 交流弧焊机 容量 21kVA | 台班 | 0.42 | 64.589 | 0 | 0 | 计价 | 按实计算
XYD2-170 | 机械 | 乙供 | J13-01-056 | 高空作业车 30m以内 | 台班 | 0.42 | 1247.202 | 0 | 0 | 计价 | 按实计算
XYD2-171 | 人工 | 乙供 | 9101106 | 普通工 | 工日 | 2.9158 | 75 | 0 | 0 | 计价 | 按实计算
XYD2-171 | 人工 | 乙供 | 9101109 | 安装技术工 | 工日 | 13.4784 | 114 | 0 | 0 | 计价 | 按实计算
XYD2-171 | 材料 | 乙供 | C12010200 | 电焊条 J507 综合 | kg | 2.94 | 6.5 | 0 | 0 | 计价 | 按实计算
XYD2-171 | 材料 | 乙供 | C13010201 | 镀锌六角螺栓 综合 | kg | 2 | 7.23 | 0 | 0 | 计价 | 按实计算
XYD2-171 | 材料 | 乙供 | C14010100 | 镀锌铁丝 | kg | 7.7 | 4.674 | 0 | 0 | 计价 | 按实计算
XYD2-171 | 材料 | 乙供 | C19020101 | 机械油5~7号 | kg | 0.15 | 6.141 | 0 | 0 | 计价 | 按实计算
XYD2-171 | 材料 | 乙供 | C19020801 | 电力复合脂 | kg | 0.25 | 11.25 | 0 | 0 | 计价 | 按实计算
XYD2-171 | 材料 | 乙供 | C19030201 | 乙醇 | kg | 0.077 | 3.674 | 0 | 0 | 计价 | 按实计算
XYD2-171 | 材料 | 乙供 | C19031101 | 清洗剂 | kg | 0.48 | 2.623 | 0 | 0 | 计价 | 按实计算
XYD2-171 | 材料 | 乙供 | C20010201 | 醇酸防锈漆 | kg | 1.8 | 14.257 | 0 | 0 | 计价 | 按实计算
XYD2-171 | 材料 | 乙供 | C20030101 | 普通调和漆 | kg | 1.8 | 11.35 | 0 | 0 | 计价 | 按实计算
XYD2-171 | 材料 | 乙供 | C22010101 | 钢管脚手架 包括扣件 | kg | 10 | 4.706 | 0 | 0 | 计价 | 按实计算
XYD2-171 | 材料 | 乙供 | C22010141 | 木脚手板 50×250×4000 | 块 | 0.1 | 77.038 | 0 | 0 | 计价 | 按实计算
XYD2-171 | 材料 | 乙供 | C22030501 | 钢锯条 各种规格 | 根 | 6 | 1.528 | 0 | 0 | 计价 | 按实计算
XYD2-171 | 材料 | 乙供 | C22040102 | 砂纸 | 张 | 1.5 | 0.579 | 0 | 0 | 计价 | 按实计算
XYD2-171 | 材料 | 乙供 | C22040401 | 白布 | m² | 3.7163 | 4 | 0 | 0 | 计价 | 按实计算
XYD2-171 | 机械 | 乙供 | J03-01-033 | 汽车式起重机 起重量 5t | 台班 | 0.42 | 564.811 | 0 | 0 | 计价 | 按实计算
XYD2-171 | 机械 | 乙供 | J04-01-002 | 载重汽车 5t | 台班 | 0.294 | 375.731 | 0 | 0 | 计价 | 按实计算
XYD2-171 | 机械 | 乙供 | J10-01-001 | 交流弧焊机 容量 21kVA | 台班 | 0.42 | 64.589 | 0 | 0 | 计价 | 按实计算
XYD2-171 | 机械 | 乙供 | J13-01-056 | 高空作业车 30m以内 | 台班 | 0.42 | 1247.202 | 0 | 0 | 计价 | 按实计算
XYD2-172 | 人工 | 乙供 | 9101106 | 普通工 | 工日 | 2.8882 | 75 | 0 | 0 | 计价 | 按实计算
XYD2-172 | 人工 | 乙供 | 9101109 | 安装技术工 | 工日 | 18.0625 | 114 | 0 | 0 | 计价 | 按实计算
XYD2-172 | 材料 | 乙供 | C12010200 | 电焊条 J507 综合 | kg | 4.704 | 6.5 | 0 | 0 | 计价 | 按实计算
XYD2-172 | 材料 | 乙供 | C13010201 | 镀锌六角螺栓 综合 | kg | 2.5 | 7.23 | 0 | 0 | 计价 | 按实计算
XYD2-172 | 材料 | 乙供 | C14010100 | 镀锌铁丝 | kg | 8.4 | 4.674 | 0 | 0 | 计价 | 按实计算
XYD2-172 | 材料 | 乙供 | C19020101 | 机械油5~7号 | kg | 0.2 | 6.141 | 0 | 0 | 计价 | 按实计算
XYD2-172 | 材料 | 乙供 | C19020801 | 电力复合脂 | kg | 0.45 | 11.25 | 0 | 0 | 计价 | 按实计算
XYD2-172 | 材料 | 乙供 | C19030201 | 乙醇 | kg | 0.1 | 3.674 | 0 | 0 | 计价 | 按实计算
XYD2-172 | 材料 | 乙供 | C19031101 | 清洗剂 | kg | 0.38 | 2.623 | 0 | 0 | 计价 | 按实计算
XYD2-172 | 材料 | 乙供 | C20010201 | 醇酸防锈漆 | kg | 1.2 | 14.257 | 0 | 0 | 计价 | 按实计算
XYD2-172 | 材料 | 乙供 | C20030101 | 普通调和漆 | kg | 1.2 | 11.35 | 0 | 0 | 计价 | 按实计算
XYD2-172 | 材料 | 乙供 | C22010101 | 钢管脚手架 包括扣件 | kg | 15 | 4.706 | 0 | 0 | 计价 | 按实计算
XYD2-172 | 材料 | 乙供 | C22010141 | 木脚手板 50×250×4000 | 块 | 0.15 | 77.038 | 0 | 0 | 计价 | 按实计算
XYD2-172 | 材料 | 乙供 | C22030501 | 钢锯条 各种规格 | 根 | 0.8 | 1.528 | 0 | 0 | 计价 | 按实计算
XYD2-172 | 材料 | 乙供 | C22040102 | 砂纸 | 张 | 2 | 0.579 | 0 | 0 | 计价 | 按实计算
XYD2-172 | 材料 | 乙供 | C22040401 | 白布 | m² | 4.955 | 4 | 0 | 0 | 计价 | 按实计算
XYD2-172 | 机械 | 乙供 | J03-01-033 | 汽车式起重机 起重量 5t | 台班 | 0.5292 | 564.811 | 0 | 0 | 计价 | 按实计算
XYD2-172 | 机械 | 乙供 | J04-01-002 | 载重汽车 5t | 台班 | 0.4032 | 375.731 | 0 | 0 | 计价 | 按实计算
XYD2-172 | 机械 | 乙供 | J10-01-001 | 交流弧焊机 容量 21kVA | 台班 | 0.672 | 64.589 | 0 | 0 | 计价 | 按实计算
XYD2-172 | 机械 | 乙供 | J13-01-056 | 高空作业车 30m以内 | 台班 | 0.42 | 1247.202 | 0 | 0 | 计价 | 按实计算
XYD2-173 | 人工 | 乙供 | 9101106 | 普通工 | 工日 | 4.1279 | 75 | 0 | 0 | 计价 | 按实计算
XYD2-173 | 人工 | 乙供 | 9101109 | 安装技术工 | 工日 | 19.305 | 114 | 0 | 0 | 计价 | 按实计算
XYD2-173 | 材料 | 乙供 | C12010200 | 电焊条 J507 综合 | kg | 4.704 | 6.5 | 0 | 0 | 计价 | 按实计算
XYD2-173 | 材料 | 乙供 | C13010201 | 镀锌六角螺栓 综合 | kg | 2.5 | 7.23 | 0 | 0 | 计价 | 按实计算
XYD2-173 | 材料 | 乙供 | C14010100 | 镀锌铁丝 | kg | 8.4 | 4.674 | 0 | 0 | 计价 | 按实计算
XYD2-173 | 材料 | 乙供 | C19020101 | 机械油5~7号 | kg | 0.2 | 6.141 | 0 | 0 | 计价 | 按实计算
XYD2-173 | 材料 | 乙供 | C19020801 | 电力复合脂 | kg | 0.45 | 11.25 | 0 | 0 | 计价 | 按实计算
XYD2-173 | 材料 | 乙供 | C19030201 | 乙醇 | kg | 0.1 | 3.674 | 0 | 0 | 计价 | 按实计算
XYD2-173 | 材料 | 乙供 | C19031101 | 清洗剂 | kg | 0.38 | 2.623 | 0 | 0 | 计价 | 按实计算
XYD2-173 | 材料 | 乙供 | C20010201 | 醇酸防锈漆 | kg | 1.2 | 14.257 | 0 | 0 | 计价 | 按实计算
XYD2-173 | 材料 | 乙供 | C20030101 | 普通调和漆 | kg | 1.2 | 11.35 | 0 | 0 | 计价 | 按实计算
XYD2-173 | 材料 | 乙供 | C22010101 | 钢管脚手架 包括扣件 | kg | 15 | 4.706 | 0 | 0 | 计价 | 按实计算
XYD2-173 | 材料 | 乙供 | C22010141 | 木脚手板 50×250×4000 | 块 | 0.15 | 77.038 | 0 | 0 | 计价 | 按实计算
XYD2-173 | 材料 | 乙供 | C22030501 | 钢锯条 各种规格 | 根 | 0.8 | 1.528 | 0 | 0 | 计价 | 按实计算
XYD2-173 | 材料 | 乙供 | C22040102 | 砂纸 | 张 | 2 | 0.579 | 0 | 0 | 计价 | 按实计算
XYD2-173 | 材料 | 乙供 | C22040401 | 白布 | m² | 4.955 | 4 | 0 | 0 | 计价 | 按实计算
XYD2-173 | 机械 | 乙供 | J03-01-033 | 汽车式起重机 起重量 5t | 台班 | 0.5292 | 564.811 | 0 | 0 | 计价 | 按实计算
XYD2-173 | 机械 | 乙供 | J04-01-002 | 载重汽车 5t | 台班 | 0.4032 | 375.731 | 0 | 0 | 计价 | 按实计算
XYD2-173 | 机械 | 乙供 | J10-01-001 | 交流弧焊机 容量 21kVA | 台班 | 0.672 | 64.589 | 0 | 0 | 计价 | 按实计算
XYD2-173 | 机械 | 乙供 | J13-01-056 | 高空作业车 30m以内 | 台班 | 0.42 | 1247.202 | 0 | 0 | 计价 | 按实计算
XYD2-174 | 人工 | 乙供 | 9101106 | 普通工 | 工日 | 4.1487 | 75 | 0 | 0 | 计价 | 按实计算
XYD2-174 | 人工 | 乙供 | 9101109 | 安装技术工 | 工日 | 19.9649 | 114 | 0 | 0 | 计价 | 按实计算
XYD2-174 | 材料 | 乙供 | C12010200 | 电焊条 J507 综合 | kg | 2.058 | 6.5 | 0 | 0 | 计价 | 按实计算
XYD2-174 | 材料 | 乙供 | C13010201 | 镀锌六角螺栓 综合 | kg | 1.35 | 7.23 | 0 | 0 | 计价 | 按实计算
XYD2-174 | 材料 | 乙供 | C14010100 | 镀锌铁丝 | kg | 7.7 | 4.674 | 0 | 0 | 计价 | 按实计算
XYD2-174 | 材料 | 乙供 | C19020101 | 机械油5~7号 | kg | 0.1 | 6.141 | 0 | 0 | 计价 | 按实计算
XYD2-174 | 材料 | 乙供 | C19020801 | 电力复合脂 | kg | 0.3 | 11.25 | 0 | 0 | 计价 | 按实计算
XYD2-174 | 材料 | 乙供 | C19030201 | 乙醇 | kg | 0.128 | 3.674 | 0 | 0 | 计价 | 按实计算
XYD2-174 | 材料 | 乙供 | C19031101 | 清洗剂 | kg | 0.48 | 2.623 | 0 | 0 | 计价 | 按实计算
XYD2-174 | 材料 | 乙供 | C20010201 | 醇酸防锈漆 | kg | 1.5 | 14.257 | 0 | 0 | 计价 | 按实计算
XYD2-174 | 材料 | 乙供 | C20030101 | 普通调和漆 | kg | 1.5 | 11.35 | 0 | 0 | 计价 | 按实计算
XYD2-174 | 材料 | 乙供 | C22010101 | 钢管脚手架 包括扣件 | kg | 10 | 4.706 | 0 | 0 | 计价 | 按实计算
XYD2-174 | 材料 | 乙供 | C22010141 | 木脚手板 50×250×4000 | 块 | 0.1 | 77.038 | 0 | 0 | 计价 | 按实计算
XYD2-174 | 材料 | 乙供 | C22030501 | 钢锯条 各种规格 | 根 | 6 | 1.528 | 0 | 0 | 计价 | 按实计算
XYD2-174 | 材料 | 乙供 | C22040102 | 砂纸 | 张 | 1.5 | 0.579 | 0 | 0 | 计价 | 按实计算
XYD2-174 | 材料 | 乙供 | C22040401 | 白布 | m² | 2.7775 | 4 | 0 | 0 | 计价 | 按实计算
XYD2-174 | 机械 | 乙供 | J03-01-033 | 汽车式起重机 起重量 5t | 台班 | 0.378 | 564.811 | 0 | 0 | 计价 | 按实计算
XYD2-174 | 机械 | 乙供 | J03-01-036 | 汽车式起重机 起重量 16t | 台班 | 0.462 | 881.166 | 0 | 0 | 计价 | 按实计算
XYD2-174 | 机械 | 乙供 | J04-01-002 | 载重汽车 5t | 台班 | 0.378 | 375.731 | 0 | 0 | 计价 | 按实计算
XYD2-174 | 机械 | 乙供 | J10-01-001 | 交流弧焊机 容量 21kVA | 台班 | 0.294 | 64.589 | 0 | 0 | 计价 | 按实计算
XYD2-174 | 机械 | 乙供 | J13-01-056 | 高空作业车 30m以内 | 台班 | 0.504 | 1247.202 | 0 | 0 | 计价 | 按实计算
XYD2-175 | 人工 | 乙供 | 9101106 | 普通工 | 工日 | 6.372 | 75 | 0 | 0 | 计价 | 按实计算
XYD2-175 | 人工 | 乙供 | 9101109 | 安装技术工 | 工日 | 25.3843 | 114 | 0 | 0 | 计价 | 按实计算
XYD2-175 | 材料 | 乙供 | C12010200 | 电焊条 J507 综合 | kg | 2.058 | 6.5 | 0 | 0 | 计价 | 按实计算
XYD2-175 | 材料 | 乙供 | C13010201 | 镀锌六角螺栓 综合 | kg | 1.35 | 7.23 | 0 | 0 | 计价 | 按实计算
XYD2-175 | 材料 | 乙供 | C14010100 | 镀锌铁丝 | kg | 7.7 | 4.674 | 0 | 0 | 计价 | 按实计算
XYD2-175 | 材料 | 乙供 | C19020101 | 机械油5~7号 | kg | 0.15 | 6.141 | 0 | 0 | 计价 | 按实计算
XYD2-175 | 材料 | 乙供 | C19020801 | 电力复合脂 | kg | 0.25 | 11.25 | 0 | 0 | 计价 | 按实计算
XYD2-175 | 材料 | 乙供 | C19030201 | 乙醇 | kg | 0.077 | 3.674 | 0 | 0 | 计价 | 按实计算
XYD2-175 | 材料 | 乙供 | C19031101 | 清洗剂 | kg | 0.48 | 2.623 | 0 | 0 | 计价 | 按实计算
XYD2-175 | 材料 | 乙供 | C20010201 | 醇酸防锈漆 | kg | 1.8 | 14.257 | 0 | 0 | 计价 | 按实计算
XYD2-175 | 材料 | 乙供 | C20030101 | 普通调和漆 | kg | 1.8 | 11.35 | 0 | 0 | 计价 | 按实计算
XYD2-175 | 材料 | 乙供 | C22010101 | 钢管脚手架 包括扣件 | kg | 10 | 4.706 | 0 | 0 | 计价 | 按实计算
XYD2-175 | 材料 | 乙供 | C22010141 | 木脚手板 50×250×4000 | 块 | 0.1 | 77.038 | 0 | 0 | 计价 | 按实计算
XYD2-175 | 材料 | 乙供 | C22030501 | 钢锯条 各种规格 | 根 | 6 | 1.528 | 0 | 0 | 计价 | 按实计算
XYD2-175 | 材料 | 乙供 | C22040102 | 砂纸 | 张 | 1.5 | 0.579 | 0 | 0 | 计价 | 按实计算
XYD2-175 | 材料 | 乙供 | C22040401 | 白布 | m² | 3.7163 | 4 | 0 | 0 | 计价 | 按实计算
XYD2-175 | 机械 | 乙供 | J03-01-033 | 汽车式起重机 起重量 5t | 台班 | 0.378 | 564.811 | 0 | 0 | 计价 | 按实计算
XYD2-175 | 机械 | 乙供 | J03-01-036 | 汽车式起重机 起重量 16t | 台班 | 0.462 | 881.166 | 0 | 0 | 计价 | 按实计算
XYD2-175 | 机械 | 乙供 | J04-01-002 | 载重汽车 5t | 台班 | 0.378 | 375.731 | 0 | 0 | 计价 | 按实计算
XYD2-175 | 机械 | 乙供 | J10-01-001 | 交流弧焊机 容量 21kVA | 台班 | 0.294 | 64.589 | 0 | 0 | 计价 | 按实计算
XYD2-175 | 机械 | 乙供 | J13-01-056 | 高空作业车 30m以内 | 台班 | 0.504 | 1247.202 | 0 | 0 | 计价 | 按实计算
XYD2-176 | 人工 | 乙供 | 9101106 | 普通工 | 工日 | 6.7805 | 75 | 0 | 0 | 计价 | 按实计算
XYD2-176 | 人工 | 乙供 | 9101109 | 安装技术工 | 工日 | 30.1579 | 114 | 0 | 0 | 计价 | 按实计算
XYD2-176 | 材料 | 乙供 | C12010200 | 电焊条 J507 综合 | kg | 2.058 | 6.5 | 0 | 0 | 计价 | 按实计算
XYD2-176 | 材料 | 乙供 | C13010201 | 镀锌六角螺栓 综合 | kg | 1.5 | 7.23 | 0 | 0 | 计价 | 按实计算
XYD2-176 | 材料 | 乙供 | C14010100 | 镀锌铁丝 | kg | 12.5 | 4.674 | 0 | 0 | 计价 | 按实计算
XYD2-176 | 材料 | 乙供 | C19020101 | 机械油5~7号 | kg | 0.2 | 6.141 | 0 | 0 | 计价 | 按实计算
XYD2-176 | 材料 | 乙供 | C19020801 | 电力复合脂 | kg | 0.45 | 11.25 | 0 | 0 | 计价 | 按实计算
XYD2-176 | 材料 | 乙供 | C19030201 | 乙醇 | kg | 0.1 | 3.674 | 0 | 0 | 计价 | 按实计算
XYD2-176 | 材料 | 乙供 | C19031101 | 清洗剂 | kg | 0.38 | 2.623 | 0 | 0 | 计价 | 按实计算
XYD2-176 | 材料 | 乙供 | C20010201 | 醇酸防锈漆 | kg | 1.2 | 14.257 | 0 | 0 | 计价 | 按实计算
XYD2-176 | 材料 | 乙供 | C20030101 | 普通调和漆 | kg | 1.2 | 11.35 | 0 | 0 | 计价 | 按实计算
XYD2-176 | 材料 | 乙供 | C22010101 | 钢管脚手架 包括扣件 | kg | 15 | 4.706 | 0 | 0 | 计价 | 按实计算
XYD2-176 | 材料 | 乙供 | C22010141 | 木脚手板 50×250×4000 | 块 | 0.15 | 77.038 | 0 | 0 | 计价 | 按实计算
XYD2-176 | 材料 | 乙供 | C22030501 | 钢锯条 各种规格 | 根 | 0.8 | 1.528 | 0 | 0 | 计价 | 按实计算
XYD2-176 | 材料 | 乙供 | C22040102 | 砂纸 | 张 | 2 | 0.579 | 0 | 0 | 计价 | 按实计算
XYD2-176 | 材料 | 乙供 | C22040401 | 白布 | m² | 4.955 | 4 | 0 | 0 | 计价 | 按实计算
XYD2-176 | 机械 | 乙供 | J03-01-033 | 汽车式起重机 起重量 5t | 台班 | 0.504 | 564.811 | 0 | 0 | 计价 | 按实计算
XYD2-176 | 机械 | 乙供 | J03-01-036 | 汽车式起重机 起重量 16t | 台班 | 0.546 | 881.166 | 0 | 0 | 计价 | 按实计算
XYD2-176 | 机械 | 乙供 | J04-01-002 | 载重汽车 5t | 台班 | 0.504 | 375.731 | 0 | 0 | 计价 | 按实计算
XYD2-176 | 机械 | 乙供 | J10-01-001 | 交流弧焊机 容量 21kVA | 台班 | 0.294 | 64.589 | 0 | 0 | 计价 | 按实计算
XYD2-176 | 机械 | 乙供 | J13-01-056 | 高空作业车 30m以内 | 台班 | 0.504 | 1247.202 | 0 | 0 | 计价 | 按实计算
XYD2-177 | 人工 | 乙供 | 9101106 | 普通工 | 工日 | 7.4039 | 75 | 0 | 0 | 计价 | 按实计算
XYD2-177 | 人工 | 乙供 | 9101109 | 安装技术工 | 工日 | 31.7093 | 114 | 0 | 0 | 计价 | 按实计算
XYD2-177 | 材料 | 乙供 | C12010200 | 电焊条 J507 综合 | kg | 2.058 | 6.5 | 0 | 0 | 计价 | 按实计算
XYD2-177 | 材料 | 乙供 | C13010201 | 镀锌六角螺栓 综合 | kg | 1.5 | 7.23 | 0 | 0 | 计价 | 按实计算
XYD2-177 | 材料 | 乙供 | C14010100 | 镀锌铁丝 | kg | 12.5 | 4.674 | 0 | 0 | 计价 | 按实计算
XYD2-177 | 材料 | 乙供 | C19020101 | 机械油5~7号 | kg | 0.2 | 6.141 | 0 | 0 | 计价 | 按实计算
XYD2-177 | 材料 | 乙供 | C19020801 | 电力复合脂 | kg | 0.45 | 11.25 | 0 | 0 | 计价 | 按实计算
XYD2-177 | 材料 | 乙供 | C19030201 | 乙醇 | kg | 0.1 | 3.674 | 0 | 0 | 计价 | 按实计算
XYD2-177 | 材料 | 乙供 | C19031101 | 清洗剂 | kg | 0.72 | 2.623 | 0 | 0 | 计价 | 按实计算
XYD2-177 | 材料 | 乙供 | C20010201 | 醇酸防锈漆 | kg | 1.5 | 14.257 | 0 | 0 | 计价 | 按实计算
XYD2-177 | 材料 | 乙供 | C20030101 | 普通调和漆 | kg | 1.5 | 11.35 | 0 | 0 | 计价 | 按实计算
XYD2-177 | 材料 | 乙供 | C22010101 | 钢管脚手架 包括扣件 | kg | 16.5 | 4.706 | 0 | 0 | 计价 | 按实计算
XYD2-177 | 材料 | 乙供 | C22010141 | 木脚手板 50×250×4000 | 块 | 0.165 | 77.038 | 0 | 0 | 计价 | 按实计算
XYD2-177 | 材料 | 乙供 | C22030501 | 钢锯条 各种规格 | 根 | 0.8 | 1.528 | 0 | 0 | 计价 | 按实计算
XYD2-177 | 材料 | 乙供 | C22040102 | 砂纸 | 张 | 2 | 0.579 | 0 | 0 | 计价 | 按实计算
XYD2-177 | 材料 | 乙供 | C22040401 | 白布 | m² | 4.955 | 4 | 0 | 0 | 计价 | 按实计算
XYD2-177 | 机械 | 乙供 | J03-01-033 | 汽车式起重机 起重量 5t | 台班 | 0.546 | 564.811 | 0 | 0 | 计价 | 按实计算
XYD2-177 | 机械 | 乙供 | J03-01-036 | 汽车式起重机 起重量 16t | 台班 | 0.546 | 881.166 | 0 | 0 | 计价 | 按实计算
XYD2-177 | 机械 | 乙供 | J04-01-002 | 载重汽车 5t | 台班 | 0.546 | 375.731 | 0 | 0 | 计价 | 按实计算
XYD2-177 | 机械 | 乙供 | J10-01-001 | 交流弧焊机 容量 21kVA | 台班 | 0.294 | 64.589 | 0 | 0 | 计价 | 按实计算
XYD2-177 | 机械 | 乙供 | J13-01-056 | 高空作业车 30m以内 | 台班 | 0.504 | 1247.202 | 0 | 0 | 计价 | 按实计算
XYD2-178 | 人工 | 乙供 | 9101106 | 普通工 | 工日 | 6.912 | 75 | 0 | 0 | 计价 | 按实计算
XYD2-178 | 人工 | 乙供 | 9101109 | 安装技术工 | 工日 | 27.8203 | 114 | 0 | 0 | 计价 | 按实计算
XYD2-178 | 材料 | 乙供 | C12010200 | 电焊条 J507 综合 | kg | 2.94 | 6.5 | 0 | 0 | 计价 | 按实计算
XYD2-178 | 材料 | 乙供 | C13010201 | 镀锌六角螺栓 综合 | kg | 1.35 | 7.23 | 0 | 0 | 计价 | 按实计算
XYD2-178 | 材料 | 乙供 | C14010100 | 镀锌铁丝 | kg | 7.7 | 4.674 | 0 | 0 | 计价 | 按实计算
XYD2-178 | 材料 | 乙供 | C19020101 | 机械油5~7号 | kg | 0.1 | 6.141 | 0 | 0 | 计价 | 按实计算
XYD2-178 | 材料 | 乙供 | C19020801 | 电力复合脂 | kg | 0.3 | 11.25 | 0 | 0 | 计价 | 按实计算
XYD2-178 | 材料 | 乙供 | C19030201 | 乙醇 | kg | 0.256 | 3.674 | 0 | 0 | 计价 | 按实计算
XYD2-178 | 材料 | 乙供 | C19031101 | 清洗剂 | kg | 0.48 | 2.623 | 0 | 0 | 计价 | 按实计算
XYD2-178 | 材料 | 乙供 | C20010201 | 醇酸防锈漆 | kg | 1.5 | 14.257 | 0 | 0 | 计价 | 按实计算
XYD2-178 | 材料 | 乙供 | C20030101 | 普通调和漆 | kg | 1.5 | 11.35 | 0 | 0 | 计价 | 按实计算
XYD2-178 | 材料 | 乙供 | C22010101 | 钢管脚手架 包括扣件 | kg | 13 | 4.706 | 0 | 0 | 计价 | 按实计算
XYD2-178 | 材料 | 乙供 | C22010141 | 木脚手板 50×250×4000 | 块 | 0.13 | 77.038 | 0 | 0 | 计价 | 按实计算
XYD2-178 | 材料 | 乙供 | C22030501 | 钢锯条 各种规格 | 根 | 6 | 1.528 | 0 | 0 | 计价 | 按实计算
XYD2-178 | 材料 | 乙供 | C22040102 | 砂纸 | 张 | 1.5 | 0.579 | 0 | 0 | 计价 | 按实计算
XYD2-178 | 材料 | 乙供 | C22040401 | 白布 | m² | 2.7775 | 4 | 0 | 0 | 计价 | 按实计算
XYD2-178 | 机械 | 乙供 | J03-01-033 | 汽车式起重机 起重量 5t | 台班 | 0.462 | 564.811 | 0 | 0 | 计价 | 按实计算
XYD2-178 | 机械 | 乙供 | J03-01-036 | 汽车式起重机 起重量 16t | 台班 | 0.504 | 881.166 | 0 | 0 | 计价 | 按实计算
XYD2-178 | 机械 | 乙供 | J04-01-002 | 载重汽车 5t | 台班 | 0.378 | 375.731 | 0 | 0 | 计价 | 按实计算
XYD2-178 | 机械 | 乙供 | J10-01-001 | 交流弧焊机 容量 21kVA | 台班 | 0.42 | 64.589 | 0 | 0 | 计价 | 按实计算
XYD2-178 | 机械 | 乙供 | J13-01-056 | 高空作业车 30m以内 | 台班 | 0.546 | 1247.202 | 0 | 0 | 计价 | 按实计算
XYD2-179 | 人工 | 乙供 | 9101106 | 普通工 | 工日 | 7.3137 | 75 | 0 | 0 | 计价 | 按实计算
XYD2-179 | 人工 | 乙供 | 9101109 | 安装技术工 | 工日 | 29.4559 | 114 | 0 | 0 | 计价 | 按实计算
XYD2-179 | 材料 | 乙供 | C12010200 | 电焊条 J507 综合 | kg | 2.94 | 6.5 | 0 | 0 | 计价 | 按实计算
XYD2-179 | 材料 | 乙供 | C13010201 | 镀锌六角螺栓 综合 | kg | 1.35 | 7.23 | 0 | 0 | 计价 | 按实计算
XYD2-179 | 材料 | 乙供 | C14010100 | 镀锌铁丝 | kg | 7.7 | 4.674 | 0 | 0 | 计价 | 按实计算
XYD2-179 | 材料 | 乙供 | C19020101 | 机械油5~7号 | kg | 0.15 | 6.141 | 0 | 0 | 计价 | 按实计算
XYD2-179 | 材料 | 乙供 | C19020801 | 电力复合脂 | kg | 0.25 | 11.25 | 0 | 0 | 计价 | 按实计算
XYD2-179 | 材料 | 乙供 | C19030201 | 乙醇 | kg | 0.154 | 3.674 | 0 | 0 | 计价 | 按实计算
XYD2-179 | 材料 | 乙供 | C19031101 | 清洗剂 | kg | 0.48 | 2.623 | 0 | 0 | 计价 | 按实计算
XYD2-179 | 材料 | 乙供 | C20010201 | 醇酸防锈漆 | kg | 1.8 | 14.257 | 0 | 0 | 计价 | 按实计算
XYD2-179 | 材料 | 乙供 | C20030101 | 普通调和漆 | kg | 1.8 | 11.35 | 0 | 0 | 计价 | 按实计算
XYD2-179 | 材料 | 乙供 | C22010101 | 钢管脚手架 包括扣件 | kg | 13 | 4.706 | 0 | 0 | 计价 | 按实计算
XYD2-179 | 材料 | 乙供 | C22010141 | 木脚手板 50×250×4000 | 块 | 0.13 | 77.038 | 0 | 0 | 计价 | 按实计算
XYD2-179 | 材料 | 乙供 | C22030501 | 钢锯条 各种规格 | 根 | 6 | 1.528 | 0 | 0 | 计价 | 按实计算
XYD2-179 | 材料 | 乙供 | C22040102 | 砂纸 | 张 | 1.5 | 0.579 | 0 | 0 | 计价 | 按实计算
XYD2-179 | 材料 | 乙供 | C22040401 | 白布 | m² | 3.7163 | 4 | 0 | 0 | 计价 | 按实计算
XYD2-179 | 机械 | 乙供 | J03-01-033 | 汽车式起重机 起重量 5t | 台班 | 0.462 | 564.811 | 0 | 0 | 计价 | 按实计算
XYD2-179 | 机械 | 乙供 | J03-01-036 | 汽车式起重机 起重量 16t | 台班 | 0.504 | 881.166 | 0 | 0 | 计价 | 按实计算
XYD2-179 | 机械 | 乙供 | J04-01-002 | 载重汽车 5t | 台班 | 0.378 | 375.731 | 0 | 0 | 计价 | 按实计算
XYD2-179 | 机械 | 乙供 | J10-01-001 | 交流弧焊机 容量 21kVA | 台班 | 0.42 | 64.589 | 0 | 0 | 计价 | 按实计算
XYD2-179 | 机械 | 乙供 | J13-01-056 | 高空作业车 30m以内 | 台班 | 0.546 | 1247.202 | 0 | 0 | 计价 | 按实计算
XYD2-180 | 人工 | 乙供 | 9101106 | 普通工 | 工日 | 8.1726 | 75 | 0 | 0 | 计价 | 按实计算
XYD2-180 | 人工 | 乙供 | 9101109 | 安装技术工 | 工日 | 38.0624 | 114 | 0 | 0 | 计价 | 按实计算
XYD2-180 | 材料 | 乙供 | C12010200 | 电焊条 J507 综合 | kg | 2.94 | 6.5 | 0 | 0 | 计价 | 按实计算
XYD2-180 | 材料 | 乙供 | C13010201 | 镀锌六角螺栓 综合 | kg | 1.5 | 7.23 | 0 | 0 | 计价 | 按实计算
XYD2-180 | 材料 | 乙供 | C14010100 | 镀锌铁丝 | kg | 12.5 | 4.674 | 0 | 0 | 计价 | 按实计算
XYD2-180 | 材料 | 乙供 | C19020101 | 机械油5~7号 | kg | 0.2 | 6.141 | 0 | 0 | 计价 | 按实计算
XYD2-180 | 材料 | 乙供 | C19020801 | 电力复合脂 | kg | 0.45 | 11.25 | 0 | 0 | 计价 | 按实计算
XYD2-180 | 材料 | 乙供 | C19030201 | 乙醇 | kg | 0.25 | 3.674 | 0 | 0 | 计价 | 按实计算
XYD2-180 | 材料 | 乙供 | C19031101 | 清洗剂 | kg | 0.72 | 2.623 | 0 | 0 | 计价 | 按实计算
XYD2-180 | 材料 | 乙供 | C20010201 | 醇酸防锈漆 | kg | 1.8 | 14.257 | 0 | 0 | 计价 | 按实计算
XYD2-180 | 材料 | 乙供 | C20030101 | 普通调和漆 | kg | 1.8 | 11.35 | 0 | 0 | 计价 | 按实计算
XYD2-180 | 材料 | 乙供 | C22010101 | 钢管脚手架 包括扣件 | kg | 18 | 4.706 | 0 | 0 | 计价 | 按实计算
XYD2-180 | 材料 | 乙供 | C22010141 | 木脚手板 50×250×4000 | 块 | 0.18 | 77.038 | 0 | 0 | 计价 | 按实计算
XYD2-180 | 材料 | 乙供 | C22030501 | 钢锯条 各种规格 | 根 | 0.8 | 1.528 | 0 | 0 | 计价 | 按实计算
XYD2-180 | 材料 | 乙供 | C22040102 | 砂纸 | 张 | 2 | 0.579 | 0 | 0 | 计价 | 按实计算
XYD2-180 | 材料 | 乙供 | C22040401 | 白布 | m² | 4.955 | 4 | 0 | 0 | 计价 | 按实计算
XYD2-180 | 机械 | 乙供 | J03-01-033 | 汽车式起重机 起重量 5t | 台班 | 0.504 | 564.811 | 0 | 0 | 计价 | 按实计算
XYD2-180 | 机械 | 乙供 | J03-01-036 | 汽车式起重机 起重量 16t | 台班 | 0.546 | 881.166 | 0 | 0 | 计价 | 按实计算
XYD2-180 | 机械 | 乙供 | J04-01-002 | 载重汽车 5t | 台班 | 0.504 | 375.731 | 0 | 0 | 计价 | 按实计算
XYD2-180 | 机械 | 乙供 | J10-01-001 | 交流弧焊机 容量 21kVA | 台班 | 0.42 | 64.589 | 0 | 0 | 计价 | 按实计算
XYD2-180 | 机械 | 乙供 | J13-01-056 | 高空作业车 30m以内 | 台班 | 0.546 | 1247.202 | 0 | 0 | 计价 | 按实计算
XYD2-181 | 人工 | 乙供 | 9101106 | 普通工 | 工日 | 9.3501 | 75 | 0 | 0 | 计价 | 按实计算
XYD2-181 | 人工 | 乙供 | 9101109 | 安装技术工 | 工日 | 40.6177 | 114 | 0 | 0 | 计价 | 按实计算
XYD2-181 | 材料 | 乙供 | C12010200 | 电焊条 J507 综合 | kg | 2.94 | 6.5 | 0 | 0 | 计价 | 按实计算
XYD2-181 | 材料 | 乙供 | C13010201 | 镀锌六角螺栓 综合 | kg | 1.5 | 7.23 | 0 | 0 | 计价 | 按实计算
XYD2-181 | 材料 | 乙供 | C14010100 | 镀锌铁丝 | kg | 12.5 | 4.674 | 0 | 0 | 计价 | 按实计算
XYD2-181 | 材料 | 乙供 | C19020101 | 机械油5~7号 | kg | 0.2 | 6.141 | 0 | 0 | 计价 | 按实计算
XYD2-181 | 材料 | 乙供 | C19020801 | 电力复合脂 | kg | 0.45 | 11.25 | 0 | 0 | 计价 | 按实计算
XYD2-181 | 材料 | 乙供 | C19030201 | 乙醇 | kg | 0.25 | 3.674 | 0 | 0 | 计价 | 按实计算
XYD2-181 | 材料 | 乙供 | C19031101 | 清洗剂 | kg | 0.72 | 2.623 | 0 | 0 | 计价 | 按实计算
XYD2-181 | 材料 | 乙供 | C20010201 | 醇酸防锈漆 | kg | 2.1 | 14.257 | 0 | 0 | 计价 | 按实计算
XYD2-181 | 材料 | 乙供 | C20030101 | 普通调和漆 | kg | 2.1 | 11.35 | 0 | 0 | 计价 | 按实计算
XYD2-181 | 材料 | 乙供 | C22010101 | 钢管脚手架 包括扣件 | kg | 20.5 | 4.706 | 0 | 0 | 计价 | 按实计算
XYD2-181 | 材料 | 乙供 | C22010141 | 木脚手板 50×250×4000 | 块 | 0.205 | 77.038 | 0 | 0 | 计价 | 按实计算
XYD2-181 | 材料 | 乙供 | C22030501 | 钢锯条 各种规格 | 根 | 0.8 | 1.528 | 0 | 0 | 计价 | 按实计算
XYD2-181 | 材料 | 乙供 | C22040102 | 砂纸 | 张 | 2 | 0.579 | 0 | 0 | 计价 | 按实计算
XYD2-181 | 材料 | 乙供 | C22040401 | 白布 | m² | 4.955 | 4 | 0 | 0 | 计价 | 按实计算
XYD2-181 | 机械 | 乙供 | J03-01-033 | 汽车式起重机 起重量 5t | 台班 | 0.504 | 564.811 | 0 | 0 | 计价 | 按实计算
XYD2-181 | 机械 | 乙供 | J03-01-036 | 汽车式起重机 起重量 16t | 台班 | 0.546 | 881.166 | 0 | 0 | 计价 | 按实计算
XYD2-181 | 机械 | 乙供 | J04-01-002 | 载重汽车 5t | 台班 | 0.504 | 375.731 | 0 | 0 | 计价 | 按实计算
XYD2-181 | 机械 | 乙供 | J10-01-001 | 交流弧焊机 容量 21kVA | 台班 | 0.42 | 64.589 | 0 | 0 | 计价 | 按实计算
XYD2-181 | 机械 | 乙供 | J13-01-056 | 高空作业车 30m以内 | 台班 | 0.546 | 1247.202 | 0 | 0 | 计价 | 按实计算
XYD2-182 | 人工 | 乙供 | 9101106 | 普通工 | 工日 | 0.1058 | 75 | 0 | 0 | 计价 | 按实计算
XYD2-182 | 人工 | 乙供 | 9101109 | 安装技术工 | 工日 | 0.3649 | 114 | 0 | 0 | 计价 | 按实计算
XYD2-182 | 材料 | 乙供 | C13010201 | 镀锌六角螺栓 综合 | kg | 0.2 | 7.23 | 0 | 0 | 计价 | 按实计算
XYD2-182 | 材料 | 乙供 | C18060104 | 塑料带防辐照聚乙烯 20mm×40m | 卷 | 0.3 | 3.159 | 0 | 0 | 计价 | 按实计算
XYD2-182 | 材料 | 乙供 | C19020101 | 机械油5~7号 | kg | 0.1 | 6.141 | 0 | 0 | 计价 | 按实计算
XYD2-182 | 材料 | 乙供 | C19020401 | 凡士林 | kg | 0.1 | 5.721 | 0 | 0 | 计价 | 按实计算
XYD2-182 | 材料 | 乙供 | C19020407 | 二硫化钼润滑脂(锂基脂) | kg | 0.1 | 9.789 | 0 | 0 | 计价 | 按实计算
XYD2-182 | 材料 | 乙供 | C19020801 | 电力复合脂 | kg | 0.02 | 11.25 | 0 | 0 | 计价 | 按实计算
XYD2-182 | 材料 | 乙供 | C19030201 | 乙醇 | kg | 0.6 | 3.674 | 0 | 0 | 计价 | 按实计算
XYD2-182 | 材料 | 乙供 | C19070211 | 防锈剂 | kg | 1 | 8.72 | 0 | 0 | 计价 | 按实计算
XYD2-182 | 材料 | 乙供 | C20010201 | 醇酸防锈漆 | kg | 0.2 | 14.257 | 0 | 0 | 计价 | 按实计算
XYD2-182 | 材料 | 乙供 | C20030101 | 普通调和漆 | kg | 0.2 | 11.35 | 0 | 0 | 计价 | 按实计算
XYD2-182 | 材料 | 乙供 | C20070601 | 沥青绝缘胶 | kg | 0.1 | 8.639 | 0 | 0 | 计价 | 按实计算
XYD2-182 | 材料 | 乙供 | C22030501 | 钢锯条 各种规格 | 根 | 1.5 | 1.528 | 0 | 0 | 计价 | 按实计算
XYD2-182 | 材料 | 乙供 | C22040102 | 砂纸 | 张 | 2 | 0.579 | 0 | 0 | 计价 | 按实计算
XYD2-182 | 材料 | 乙供 | C22040401 | 白布 | m² | 0.4955 | 4 | 0 | 0 | 计价 | 按实计算
XYD2-182 | 材料 | 乙供 | C22041501 | 记号笔 | 支 | 1 | 2.079 | 0 | 0 | 计价 | 按实计算
XYD2-183 | 人工 | 乙供 | 9101106 | 普通工 | 工日 | 0.1412 | 75 | 0 | 0 | 计价 | 按实计算
XYD2-183 | 人工 | 乙供 | 9101109 | 安装技术工 | 工日 | 0.4722 | 114 | 0 | 0 | 计价 | 按实计算
XYD2-183 | 材料 | 乙供 | C13010201 | 镀锌六角螺栓 综合 | kg | 0.2 | 7.23 | 0 | 0 | 计价 | 按实计算
XYD2-183 | 材料 | 乙供 | C18060104 | 塑料带防辐照聚乙烯 20mm×40m | 卷 | 0.3 | 3.159 | 0 | 0 | 计价 | 按实计算
XYD2-183 | 材料 | 乙供 | C19020101 | 机械油5~7号 | kg | 0.1 | 6.141 | 0 | 0 | 计价 | 按实计算
XYD2-183 | 材料 | 乙供 | C19020401 | 凡士林 | kg | 0.1 | 5.721 | 0 | 0 | 计价 | 按实计算
XYD2-183 | 材料 | 乙供 | C19020407 | 二硫化钼润滑脂(锂基脂) | kg | 0.1 | 9.789 | 0 | 0 | 计价 | 按实计算
XYD2-183 | 材料 | 乙供 | C19020801 | 电力复合脂 | kg | 0.02 | 11.25 | 0 | 0 | 计价 | 按实计算
XYD2-183 | 材料 | 乙供 | C19030201 | 乙醇 | kg | 0.6 | 3.674 | 0 | 0 | 计价 | 按实计算
XYD2-183 | 材料 | 乙供 | C19070211 | 防锈剂 | kg | 1 | 8.72 | 0 | 0 | 计价 | 按实计算
XYD2-183 | 材料 | 乙供 | C20010201 | 醇酸防锈漆 | kg | 0.2 | 14.257 | 0 | 0 | 计价 | 按实计算
XYD2-183 | 材料 | 乙供 | C20030101 | 普通调和漆 | kg | 0.2 | 11.35 | 0 | 0 | 计价 | 按实计算
XYD2-183 | 材料 | 乙供 | C20070601 | 沥青绝缘胶 | kg | 0.1 | 8.639 | 0 | 0 | 计价 | 按实计算
XYD2-183 | 材料 | 乙供 | C22030501 | 钢锯条 各种规格 | 根 | 1.5 | 1.528 | 0 | 0 | 计价 | 按实计算
XYD2-183 | 材料 | 乙供 | C22040102 | 砂纸 | 张 | 2 | 0.579 | 0 | 0 | 计价 | 按实计算
XYD2-183 | 材料 | 乙供 | C22040401 | 白布 | m² | 0.4955 | 4 | 0 | 0 | 计价 | 按实计算
XYD2-183 | 材料 | 乙供 | C22041501 | 记号笔 | 支 | 1 | 2.079 | 0 | 0 | 计价 | 按实计算
XYD2-184 | 人工 | 乙供 | 9101106 | 普通工 | 工日 | 0.1694 | 75 | 0 | 0 | 计价 | 按实计算
XYD2-184 | 人工 | 乙供 | 9101109 | 安装技术工 | 工日 | 0.5867 | 114 | 0 | 0 | 计价 | 按实计算
XYD2-184 | 材料 | 乙供 | C13010201 | 镀锌六角螺栓 综合 | kg | 0.3 | 7.23 | 0 | 0 | 计价 | 按实计算
XYD2-184 | 材料 | 乙供 | C18060104 | 塑料带防辐照聚乙烯 20mm×40m | 卷 | 0.4 | 3.159 | 0 | 0 | 计价 | 按实计算
XYD2-184 | 材料 | 乙供 | C19020101 | 机械油5~7号 | kg | 0.2 | 6.141 | 0 | 0 | 计价 | 按实计算
XYD2-184 | 材料 | 乙供 | C19020401 | 凡士林 | kg | 0.1 | 5.721 | 0 | 0 | 计价 | 按实计算
XYD2-184 | 材料 | 乙供 | C19020407 | 二硫化钼润滑脂(锂基脂) | kg | 0.1 | 9.789 | 0 | 0 | 计价 | 按实计算
XYD2-184 | 材料 | 乙供 | C19020801 | 电力复合脂 | kg | 0.04 | 11.25 | 0 | 0 | 计价 | 按实计算
XYD2-184 | 材料 | 乙供 | C19030201 | 乙醇 | kg | 0.9 | 3.674 | 0 | 0 | 计价 | 按实计算
XYD2-184 | 材料 | 乙供 | C19070211 | 防锈剂 | kg | 2 | 8.72 | 0 | 0 | 计价 | 按实计算
XYD2-184 | 材料 | 乙供 | C20010201 | 醇酸防锈漆 | kg | 0.4 | 14.257 | 0 | 0 | 计价 | 按实计算
XYD2-184 | 材料 | 乙供 | C20030101 | 普通调和漆 | kg | 0.3 | 11.35 | 0 | 0 | 计价 | 按实计算
XYD2-184 | 材料 | 乙供 | C20070601 | 沥青绝缘胶 | kg | 0.1 | 8.639 | 0 | 0 | 计价 | 按实计算
XYD2-184 | 材料 | 乙供 | C22030501 | 钢锯条 各种规格 | 根 | 1.5 | 1.528 | 0 | 0 | 计价 | 按实计算
XYD2-184 | 材料 | 乙供 | C22040102 | 砂纸 | 张 | 2 | 0.579 | 0 | 0 | 计价 | 按实计算
XYD2-184 | 材料 | 乙供 | C22040401 | 白布 | m² | 0.6955 | 4 | 0 | 0 | 计价 | 按实计算
XYD2-184 | 材料 | 乙供 | C22041501 | 记号笔 | 支 | 1 | 2.079 | 0 | 0 | 计价 | 按实计算
XYD2-185 | 人工 | 乙供 | 9101106 | 普通工 | 工日 | 0.1694 | 75 | 0 | 0 | 计价 | 按实计算
XYD2-185 | 人工 | 乙供 | 9101109 | 安装技术工 | 工日 | 0.5867 | 114 | 0 | 0 | 计价 | 按实计算
XYD2-185 | 材料 | 乙供 | C13010201 | 镀锌六角螺栓 综合 | kg | 0.3 | 7.23 | 0 | 0 | 计价 | 按实计算
XYD2-185 | 材料 | 乙供 | C18060104 | 塑料带防辐照聚乙烯 20mm×40m | 卷 | 0.4 | 3.159 | 0 | 0 | 计价 | 按实计算
XYD2-185 | 材料 | 乙供 | C19020101 | 机械油5~7号 | kg | 0.2 | 6.141 | 0 | 0 | 计价 | 按实计算
XYD2-185 | 材料 | 乙供 | C19020401 | 凡士林 | kg | 0.15 | 5.721 | 0 | 0 | 计价 | 按实计算
XYD2-185 | 材料 | 乙供 | C19020407 | 二硫化钼润滑脂(锂基脂) | kg | 0.15 | 9.789 | 0 | 0 | 计价 | 按实计算
XYD2-185 | 材料 | 乙供 | C19020801 | 电力复合脂 | kg | 0.05 | 11.25 | 0 | 0 | 计价 | 按实计算
XYD2-185 | 材料 | 乙供 | C19030201 | 乙醇 | kg | 1 | 3.674 | 0 | 0 | 计价 | 按实计算
XYD2-185 | 材料 | 乙供 | C19070211 | 防锈剂 | kg | 2.5 | 8.72 | 0 | 0 | 计价 | 按实计算
XYD2-185 | 材料 | 乙供 | C20010201 | 醇酸防锈漆 | kg | 0.5 | 14.257 | 0 | 0 | 计价 | 按实计算
XYD2-185 | 材料 | 乙供 | C20030101 | 普通调和漆 | kg | 0.3 | 11.35 | 0 | 0 | 计价 | 按实计算
XYD2-185 | 材料 | 乙供 | C20070601 | 沥青绝缘胶 | kg | 0.1 | 8.639 | 0 | 0 | 计价 | 按实计算
XYD2-185 | 材料 | 乙供 | C22030501 | 钢锯条 各种规格 | 根 | 1.8 | 1.528 | 0 | 0 | 计价 | 按实计算
XYD2-185 | 材料 | 乙供 | C22040102 | 砂纸 | 张 | 3 | 0.579 | 0 | 0 | 计价 | 按实计算
XYD2-185 | 材料 | 乙供 | C22040401 | 白布 | m² | 0.9433 | 4 | 0 | 0 | 计价 | 按实计算
XYD2-185 | 材料 | 乙供 | C22041501 | 记号笔 | 支 | 1 | 2.079 | 0 | 0 | 计价 | 按实计算
XYD2-186 | 人工 | 乙供 | 9101106 | 普通工 | 工日 | 0.2118 | 75 | 0 | 0 | 计价 | 按实计算
XYD2-186 | 人工 | 乙供 | 9101109 | 安装技术工 | 工日 | 0.7298 | 114 | 0 | 0 | 计价 | 按实计算
XYD2-186 | 材料 | 乙供 | C13010201 | 镀锌六角螺栓 综合 | kg | 0.3 | 7.23 | 0 | 0 | 计价 | 按实计算
XYD2-186 | 材料 | 乙供 | C18060104 | 塑料带防辐照聚乙烯 20mm×40m | 卷 | 0.5 | 3.159 | 0 | 0 | 计价 | 按实计算
XYD2-186 | 材料 | 乙供 | C19020101 | 机械油5~7号 | kg | 0.3 | 6.141 | 0 | 0 | 计价 | 按实计算
XYD2-186 | 材料 | 乙供 | C19020401 | 凡士林 | kg | 0.2 | 5.721 | 0 | 0 | 计价 | 按实计算
XYD2-186 | 材料 | 乙供 | C19020407 | 二硫化钼润滑脂(锂基脂) | kg | 0.2 | 9.789 | 0 | 0 | 计价 | 按实计算
XYD2-186 | 材料 | 乙供 | C19020801 | 电力复合脂 | kg | 0.06 | 11.25 | 0 | 0 | 计价 | 按实计算
XYD2-186 | 材料 | 乙供 | C19030201 | 乙醇 | kg | 1.4 | 3.674 | 0 | 0 | 计价 | 按实计算
XYD2-186 | 材料 | 乙供 | C19070211 | 防锈剂 | kg | 3 | 8.72 | 0 | 0 | 计价 | 按实计算
XYD2-186 | 材料 | 乙供 | C20010201 | 醇酸防锈漆 | kg | 0.8 | 14.257 | 0 | 0 | 计价 | 按实计算
XYD2-186 | 材料 | 乙供 | C20030101 | 普通调和漆 | kg | 0.4 | 11.35 | 0 | 0 | 计价 | 按实计算
XYD2-186 | 材料 | 乙供 | C20070601 | 沥青绝缘胶 | kg | 0.2 | 8.639 | 0 | 0 | 计价 | 按实计算
XYD2-186 | 材料 | 乙供 | C22030501 | 钢锯条 各种规格 | 根 | 2.1 | 1.528 | 0 | 0 | 计价 | 按实计算
XYD2-186 | 材料 | 乙供 | C22040102 | 砂纸 | 张 | 4 | 0.579 | 0 | 0 | 计价 | 按实计算
XYD2-186 | 材料 | 乙供 | C22040401 | 白布 | m² | 1.091 | 4 | 0 | 0 | 计价 | 按实计算
XYD2-186 | 材料 | 乙供 | C22041501 | 记号笔 | 支 | 1 | 2.079 | 0 | 0 | 计价 | 按实计算
XYD2-187 | 人工 | 乙供 | 9101106 | 普通工 | 工日 | 0.2118 | 75 | 0 | 0 | 计价 | 按实计算
XYD2-187 | 人工 | 乙供 | 9101109 | 安装技术工 | 工日 | 1.2378 | 114 | 0 | 0 | 计价 | 按实计算
XYD2-187 | 材料 | 乙供 | C13010201 | 镀锌六角螺栓 综合 | kg | 0.2 | 7.23 | 0 | 0 | 计价 | 按实计算
XYD2-187 | 材料 | 乙供 | C18060104 | 塑料带防辐照聚乙烯 20mm×40m | 卷 | 0.3 | 3.159 | 0 | 0 | 计价 | 按实计算
XYD2-187 | 材料 | 乙供 | C19020101 | 机械油5~7号 | kg | 0.2 | 6.141 | 0 | 0 | 计价 | 按实计算
XYD2-187 | 材料 | 乙供 | C19020401 | 凡士林 | kg | 0.2 | 5.721 | 0 | 0 | 计价 | 按实计算
XYD2-187 | 材料 | 乙供 | C19020407 | 二硫化钼润滑脂(锂基脂) | kg | 0.2 | 9.789 | 0 | 0 | 计价 | 按实计算
XYD2-187 | 材料 | 乙供 | C19020801 | 电力复合脂 | kg | 0.02 | 11.25 | 0 | 0 | 计价 | 按实计算
XYD2-187 | 材料 | 乙供 | C19030201 | 乙醇 | kg | 0.7 | 3.674 | 0 | 0 | 计价 | 按实计算
XYD2-187 | 材料 | 乙供 | C19070211 | 防锈剂 | kg | 1 | 8.72 | 0 | 0 | 计价 | 按实计算
XYD2-187 | 材料 | 乙供 | C20010201 | 醇酸防锈漆 | kg | 0.3 | 14.257 | 0 | 0 | 计价 | 按实计算
XYD2-187 | 材料 | 乙供 | C20030101 | 普通调和漆 | kg | 0.3 | 11.35 | 0 | 0 | 计价 | 按实计算
XYD2-187 | 材料 | 乙供 | C20070601 | 沥青绝缘胶 | kg | 0.1 | 8.639 | 0 | 0 | 计价 | 按实计算
XYD2-187 | 材料 | 乙供 | C22030501 | 钢锯条 各种规格 | 根 | 1.5 | 1.528 | 0 | 0 | 计价 | 按实计算
XYD2-187 | 材料 | 乙供 | C22040102 | 砂纸 | 张 | 3 | 0.579 | 0 | 0 | 计价 | 按实计算
XYD2-187 | 材料 | 乙供 | C22040401 | 白布 | m² | 0.4955 | 4 | 0 | 0 | 计价 | 按实计算
XYD2-187 | 材料 | 乙供 | C22041501 | 记号笔 | 支 | 1 | 2.079 | 0 | 0 | 计价 | 按实计算
XYD2-187 | 机械 | 乙供 | J13-01-008 | 超声波探伤机 CTS-22 | 台班 | 0.2 | 191.409 | 0 | 0 | 计价 | 按实计算
XYD2-188 | 人工 | 乙供 | 9101106 | 普通工 | 工日 | 0.3741 | 75 | 0 | 0 | 计价 | 按实计算
XYD2-188 | 人工 | 乙供 | 9101109 | 安装技术工 | 工日 | 2.168 | 114 | 0 | 0 | 计价 | 按实计算
XYD2-188 | 材料 | 乙供 | C13010201 | 镀锌六角螺栓 综合 | kg | 0.2 | 7.23 | 0 | 0 | 计价 | 按实计算
XYD2-188 | 材料 | 乙供 | C18060104 | 塑料带防辐照聚乙烯 20mm×40m | 卷 | 0.3 | 3.159 | 0 | 0 | 计价 | 按实计算
XYD2-188 | 材料 | 乙供 | C19020101 | 机械油5~7号 | kg | 0.2 | 6.141 | 0 | 0 | 计价 | 按实计算
XYD2-188 | 材料 | 乙供 | C19020401 | 凡士林 | kg | 0.2 | 5.721 | 0 | 0 | 计价 | 按实计算
XYD2-188 | 材料 | 乙供 | C19020407 | 二硫化钼润滑脂(锂基脂) | kg | 0.3 | 9.789 | 0 | 0 | 计价 | 按实计算
XYD2-188 | 材料 | 乙供 | C19020801 | 电力复合脂 | kg | 0.04 | 11.25 | 0 | 0 | 计价 | 按实计算
XYD2-188 | 材料 | 乙供 | C19030201 | 乙醇 | kg | 0.7 | 3.674 | 0 | 0 | 计价 | 按实计算
XYD2-188 | 材料 | 乙供 | C19070211 | 防锈剂 | kg | 2 | 8.72 | 0 | 0 | 计价 | 按实计算
XYD2-188 | 材料 | 乙供 | C20010201 | 醇酸防锈漆 | kg | 0.4 | 14.257 | 0 | 0 | 计价 | 按实计算
XYD2-188 | 材料 | 乙供 | C20030101 | 普通调和漆 | kg | 0.3 | 11.35 | 0 | 0 | 计价 | 按实计算
XYD2-188 | 材料 | 乙供 | C20070601 | 沥青绝缘胶 | kg | 0.1 | 8.639 | 0 | 0 | 计价 | 按实计算
XYD2-188 | 材料 | 乙供 | C22030501 | 钢锯条 各种规格 | 根 | 1.8 | 1.528 | 0 | 0 | 计价 | 按实计算
XYD2-188 | 材料 | 乙供 | C22040102 | 砂纸 | 张 | 3 | 0.579 | 0 | 0 | 计价 | 按实计算
XYD2-188 | 材料 | 乙供 | C22040401 | 白布 | m² | 0.9433 | 4 | 0 | 0 | 计价 | 按实计算
XYD2-188 | 材料 | 乙供 | C22041501 | 记号笔 | 支 | 1 | 2.079 | 0 | 0 | 计价 | 按实计算
XYD2-188 | 机械 | 乙供 | J13-01-008 | 超声波探伤机 CTS-22 | 台班 | 0.4 | 191.409 | 0 | 0 | 计价 | 按实计算
XYD2-189 | 人工 | 乙供 | 9101106 | 普通工 | 工日 | 0.1624 | 75 | 0 | 0 | 计价 | 按实计算
XYD2-189 | 人工 | 乙供 | 9101109 | 安装技术工 | 工日 | 1.1305 | 114 | 0 | 0 | 计价 | 按实计算
XYD2-189 | 材料 | 乙供 | C13010201 | 镀锌六角螺栓 综合 | kg | 0.1 | 7.23 | 0 | 0 | 计价 | 按实计算
XYD2-189 | 材料 | 乙供 | C18060104 | 塑料带防辐照聚乙烯 20mm×40m | 卷 | 0.15 | 3.159 | 0 | 0 | 计价 | 按实计算
XYD2-189 | 材料 | 乙供 | C19020101 | 机械油5~7号 | kg | 0.1 | 6.141 | 0 | 0 | 计价 | 按实计算
XYD2-189 | 材料 | 乙供 | C19020401 | 凡士林 | kg | 0.1 | 5.721 | 0 | 0 | 计价 | 按实计算
XYD2-189 | 材料 | 乙供 | C19020407 | 二硫化钼润滑脂(锂基脂) | kg | 0.04 | 9.789 | 0 | 0 | 计价 | 按实计算
XYD2-189 | 材料 | 乙供 | C19020801 | 电力复合脂 | kg | 0.04 | 11.25 | 0 | 0 | 计价 | 按实计算
XYD2-189 | 材料 | 乙供 | C19030201 | 乙醇 | kg | 0.5 | 3.674 | 0 | 0 | 计价 | 按实计算
XYD2-189 | 材料 | 乙供 | C19070211 | 防锈剂 | kg | 1 | 8.72 | 0 | 0 | 计价 | 按实计算
XYD2-189 | 材料 | 乙供 | C20010201 | 醇酸防锈漆 | kg | 0.3 | 14.257 | 0 | 0 | 计价 | 按实计算
XYD2-189 | 材料 | 乙供 | C20030101 | 普通调和漆 | kg | 0.2 | 11.35 | 0 | 0 | 计价 | 按实计算
XYD2-189 | 材料 | 乙供 | C20070601 | 沥青绝缘胶 | kg | 0.1 | 8.639 | 0 | 0 | 计价 | 按实计算
XYD2-189 | 材料 | 乙供 | C22030501 | 钢锯条 各种规格 | 根 | 1.5 | 1.528 | 0 | 0 | 计价 | 按实计算
XYD2-189 | 材料 | 乙供 | C22040102 | 砂纸 | 张 | 2 | 0.579 | 0 | 0 | 计价 | 按实计算
XYD2-189 | 材料 | 乙供 | C22040401 | 白布 | m² | 0.7216 | 4 | 0 | 0 | 计价 | 按实计算
XYD2-189 | 材料 | 乙供 | C22041501 | 记号笔 | 支 | 1 | 2.079 | 0 | 0 | 计价 | 按实计算
XYD2-190 | 人工 | 乙供 | 9101106 | 普通工 | 工日 | 0.2244 | 75 | 0 | 0 | 计价 | 按实计算
XYD2-190 | 人工 | 乙供 | 9101109 | 安装技术工 | 工日 | 1.0955 | 114 | 0 | 0 | 计价 | 按实计算
XYD2-190 | 材料 | 乙供 | C13010201 | 镀锌六角螺栓 综合 | kg | 0.7 | 7.23 | 0 | 0 | 计价 | 按实计算
XYD2-190 | 材料 | 乙供 | C18040801 | 聚氯乙烯塑料薄膜 0.5mm | kg | 0.35 | 9.171 | 0 | 0 | 计价 | 按实计算
XYD2-190 | 材料 | 乙供 | C18060104 | 塑料带防辐照聚乙烯 20mm×40m | 卷 | 0.35 | 3.159 | 0 | 0 | 计价 | 按实计算
XYD2-190 | 材料 | 乙供 | C19020101 | 机械油5~7号 | kg | 0.07 | 6.141 | 0 | 0 | 计价 | 按实计算
XYD2-190 | 材料 | 乙供 | C19020401 | 凡士林 | kg | 0.07 | 5.721 | 0 | 0 | 计价 | 按实计算
XYD2-190 | 材料 | 乙供 | C19020407 | 二硫化钼润滑脂(锂基脂) | kg | 0.07 | 9.789 | 0 | 0 | 计价 | 按实计算
XYD2-190 | 材料 | 乙供 | C19020801 | 电力复合脂 | kg | 0.07 | 11.25 | 0 | 0 | 计价 | 按实计算
XYD2-190 | 材料 | 乙供 | C19030201 | 乙醇 | kg | 0.46 | 3.674 | 0 | 0 | 计价 | 按实计算
XYD2-190 | 材料 | 乙供 | C19070211 | 防锈剂 | kg | 7 | 8.72 | 0 | 0 | 计价 | 按实计算
XYD2-190 | 材料 | 乙供 | C20010201 | 醇酸防锈漆 | kg | 0.1 | 14.257 | 0 | 0 | 计价 | 按实计算
XYD2-190 | 材料 | 乙供 | C20030101 | 普通调和漆 | kg | 0.1 | 11.35 | 0 | 0 | 计价 | 按实计算
XYD2-190 | 材料 | 乙供 | C20070601 | 沥青绝缘胶 | kg | 0.1 | 8.639 | 0 | 0 | 计价 | 按实计算
XYD2-190 | 材料 | 乙供 | C22030501 | 钢锯条 各种规格 | 根 | 1.4 | 1.528 | 0 | 0 | 计价 | 按实计算
XYD2-190 | 材料 | 乙供 | C22040102 | 砂纸 | 张 | 1.4 | 0.579 | 0 | 0 | 计价 | 按实计算
XYD2-190 | 材料 | 乙供 | C22040401 | 白布 | m² | 1.0888 | 4 | 0 | 0 | 计价 | 按实计算
XYD2-190 | 材料 | 乙供 | C22041501 | 记号笔 | 支 | 0.7 | 2.079 | 0 | 0 | 计价 | 按实计算
XYD2-191 | 人工 | 乙供 | 9101106 | 普通工 | 工日 | 0.3739 | 75 | 0 | 0 | 计价 | 按实计算
XYD2-191 | 人工 | 乙供 | 9101109 | 安装技术工 | 工日 | 1.8259 | 114 | 0 | 0 | 计价 | 按实计算
XYD2-191 | 材料 | 乙供 | C13010201 | 镀锌六角螺栓 综合 | kg | 0.7 | 7.23 | 0 | 0 | 计价 | 按实计算
XYD2-191 | 材料 | 乙供 | C18040801 | 聚氯乙烯塑料薄膜 0.5mm | kg | 0.35 | 9.171 | 0 | 0 | 计价 | 按实计算
XYD2-191 | 材料 | 乙供 | C18060104 | 塑料带防辐照聚乙烯 20mm×40m | 卷 | 0.7 | 3.159 | 0 | 0 | 计价 | 按实计算
XYD2-191 | 材料 | 乙供 | C19020101 | 机械油5~7号 | kg | 0.14 | 6.141 | 0 | 0 | 计价 | 按实计算
XYD2-191 | 材料 | 乙供 | C19020401 | 凡士林 | kg | 0.14 | 5.721 | 0 | 0 | 计价 | 按实计算
XYD2-191 | 材料 | 乙供 | C19020407 | 二硫化钼润滑脂(锂基脂) | kg | 0.14 | 9.789 | 0 | 0 | 计价 | 按实计算
XYD2-191 | 材料 | 乙供 | C19020801 | 电力复合脂 | kg | 0.14 | 11.25 | 0 | 0 | 计价 | 按实计算
XYD2-191 | 材料 | 乙供 | C19030201 | 乙醇 | kg | 0.91 | 3.674 | 0 | 0 | 计价 | 按实计算
XYD2-191 | 材料 | 乙供 | C19070211 | 防锈剂 | kg | 7 | 8.72 | 0 | 0 | 计价 | 按实计算
XYD2-191 | 材料 | 乙供 | C20010201 | 醇酸防锈漆 | kg | 0.14 | 14.257 | 0 | 0 | 计价 | 按实计算
XYD2-191 | 材料 | 乙供 | C20030101 | 普通调和漆 | kg | 0.14 | 11.35 | 0 | 0 | 计价 | 按实计算
XYD2-191 | 材料 | 乙供 | C20070601 | 沥青绝缘胶 | kg | 0.14 | 8.639 | 0 | 0 | 计价 | 按实计算
XYD2-191 | 材料 | 乙供 | C22030501 | 钢锯条 各种规格 | 根 | 2.1 | 1.528 | 0 | 0 | 计价 | 按实计算
XYD2-191 | 材料 | 乙供 | C22040102 | 砂纸 | 张 | 1.4 | 0.579 | 0 | 0 | 计价 | 按实计算
XYD2-191 | 材料 | 乙供 | C22040401 | 白布 | m² | 1.3843 | 4 | 0 | 0 | 计价 | 按实计算
XYD2-191 | 材料 | 乙供 | C22041501 | 记号笔 | 支 | 0.7 | 2.079 | 0 | 0 | 计价 | 按实计算
XYD2-191 | 机械 | 乙供 | J13-01-008 | 超声波探伤机 CTS-22 | 台班 | 0.1848 | 191.409 | 0 | 0 | 计价 | 按实计算
XYD2-192 | 人工 | 乙供 | 9101106 | 普通工 | 工日 | 0.4554 | 75 | 0 | 0 | 计价 | 按实计算
XYD2-192 | 人工 | 乙供 | 9101109 | 安装技术工 | 工日 | 2.2255 | 114 | 0 | 0 | 计价 | 按实计算
XYD2-192 | 材料 | 乙供 | C13010201 | 镀锌六角螺栓 综合 | kg | 0.7 | 7.23 | 0 | 0 | 计价 | 按实计算
XYD2-192 | 材料 | 乙供 | C18040801 | 聚氯乙烯塑料薄膜 0.5mm | kg | 0.35 | 9.171 | 0 | 0 | 计价 | 按实计算
XYD2-192 | 材料 | 乙供 | C18060104 | 塑料带防辐照聚乙烯 20mm×40m | 卷 | 0.7 | 3.159 | 0 | 0 | 计价 | 按实计算
XYD2-192 | 材料 | 乙供 | C19020101 | 机械油5~7号 | kg | 0.21 | 6.141 | 0 | 0 | 计价 | 按实计算
XYD2-192 | 材料 | 乙供 | C19020401 | 凡士林 | kg | 0.14 | 5.721 | 0 | 0 | 计价 | 按实计算
XYD2-192 | 材料 | 乙供 | C19020407 | 二硫化钼润滑脂(锂基脂) | kg | 0.21 | 9.789 | 0 | 0 | 计价 | 按实计算
XYD2-192 | 材料 | 乙供 | C19020801 | 电力复合脂 | kg | 0.21 | 11.25 | 0 | 0 | 计价 | 按实计算
XYD2-192 | 材料 | 乙供 | C19030201 | 乙醇 | kg | 1.05 | 3.674 | 0 | 0 | 计价 | 按实计算
XYD2-192 | 材料 | 乙供 | C19070211 | 防锈剂 | kg | 7 | 8.72 | 0 | 0 | 计价 | 按实计算
XYD2-192 | 材料 | 乙供 | C20010201 | 醇酸防锈漆 | kg | 0.35 | 14.257 | 0 | 0 | 计价 | 按实计算
XYD2-192 | 材料 | 乙供 | C20030101 | 普通调和漆 | kg | 0.35 | 11.35 | 0 | 0 | 计价 | 按实计算
XYD2-192 | 材料 | 乙供 | C20070601 | 沥青绝缘胶 | kg | 0.14 | 8.639 | 0 | 0 | 计价 | 按实计算
XYD2-192 | 材料 | 乙供 | C22030501 | 钢锯条 各种规格 | 根 | 2.1 | 1.528 | 0 | 0 | 计价 | 按实计算
XYD2-192 | 材料 | 乙供 | C22040102 | 砂纸 | 张 | 2.1 | 0.579 | 0 | 0 | 计价 | 按实计算
XYD2-192 | 材料 | 乙供 | C22040401 | 白布 | m² | 1.7343 | 4 | 0 | 0 | 计价 | 按实计算
XYD2-192 | 材料 | 乙供 | C22041501 | 记号笔 | 支 | 0.7 | 2.079 | 0 | 0 | 计价 | 按实计算
XYD2-192 | 机械 | 乙供 | J13-01-008 | 超声波探伤机 CTS-22 | 台班 | 0.308 | 191.409 | 0 | 0 | 计价 | 按实计算
XYD2-193 | 人工 | 乙供 | 9101106 | 普通工 | 工日 | 0.6661 | 75 | 0 | 0 | 计价 | 按实计算
XYD2-193 | 人工 | 乙供 | 9101109 | 安装技术工 | 工日 | 3.2521 | 114 | 0 | 0 | 计价 | 按实计算
XYD2-193 | 材料 | 乙供 | C13010201 | 镀锌六角螺栓 综合 | kg | 0.7 | 7.23 | 0 | 0 | 计价 | 按实计算
XYD2-193 | 材料 | 乙供 | C18040801 | 聚氯乙烯塑料薄膜 0.5mm | kg | 0.35 | 9.171 | 0 | 0 | 计价 | 按实计算
XYD2-193 | 材料 | 乙供 | C18060104 | 塑料带防辐照聚乙烯 20mm×40m | 卷 | 0.7 | 3.159 | 0 | 0 | 计价 | 按实计算
XYD2-193 | 材料 | 乙供 | C19020101 | 机械油5~7号 | kg | 0.35 | 6.141 | 0 | 0 | 计价 | 按实计算
XYD2-193 | 材料 | 乙供 | C19020401 | 凡士林 | kg | 0.35 | 5.721 | 0 | 0 | 计价 | 按实计算
XYD2-193 | 材料 | 乙供 | C19020407 | 二硫化钼润滑脂(锂基脂) | kg | 0.35 | 9.789 | 0 | 0 | 计价 | 按实计算
XYD2-193 | 材料 | 乙供 | C19020801 | 电力复合脂 | kg | 0.35 | 11.25 | 0 | 0 | 计价 | 按实计算
XYD2-193 | 材料 | 乙供 | C19030201 | 乙醇 | kg | 1.19 | 3.674 | 0 | 0 | 计价 | 按实计算
XYD2-193 | 材料 | 乙供 | C19070211 | 防锈剂 | kg | 7 | 8.72 | 0 | 0 | 计价 | 按实计算
XYD2-193 | 材料 | 乙供 | C20010201 | 醇酸防锈漆 | kg | 0.7 | 14.257 | 0 | 0 | 计价 | 按实计算
XYD2-193 | 材料 | 乙供 | C20030101 | 普通调和漆 | kg | 0.7 | 11.35 | 0 | 0 | 计价 | 按实计算
XYD2-193 | 材料 | 乙供 | C20070601 | 沥青绝缘胶 | kg | 0.35 | 8.639 | 0 | 0 | 计价 | 按实计算
XYD2-193 | 材料 | 乙供 | C22030501 | 钢锯条 各种规格 | 根 | 2.1 | 1.528 | 0 | 0 | 计价 | 按实计算
XYD2-193 | 材料 | 乙供 | C22040102 | 砂纸 | 张 | 2.1 | 0.579 | 0 | 0 | 计价 | 按实计算
XYD2-193 | 材料 | 乙供 | C22040401 | 白布 | m² | 1.7343 | 4 | 0 | 0 | 计价 | 按实计算
XYD2-193 | 材料 | 乙供 | C22041501 | 记号笔 | 支 | 0.7 | 2.079 | 0 | 0 | 计价 | 按实计算
XYD2-193 | 机械 | 乙供 | J13-01-008 | 超声波探伤机 CTS-22 | 台班 | 0.308 | 191.409 | 0 | 0 | 计价 | 按实计算
XYD2-194 | 人工 | 乙供 | 9101106 | 普通工 | 工日 | 0.1903 | 75 | 0 | 0 | 计价 | 按实计算
XYD2-194 | 人工 | 乙供 | 9101109 | 安装技术工 | 工日 | 0.9164 | 114 | 0 | 0 | 计价 | 按实计算
XYD2-194 | 材料 | 乙供 | C13010201 | 镀锌六角螺栓 综合 | kg | 0.5 | 7.23 | 0 | 0 | 计价 | 按实计算
XYD2-194 | 材料 | 乙供 | C18040801 | 聚氯乙烯塑料薄膜 0.5mm | kg | 0.35 | 9.171 | 0 | 0 | 计价 | 按实计算
XYD2-194 | 材料 | 乙供 | C18060104 | 塑料带防辐照聚乙烯 20mm×40m | 卷 | 0.5 | 3.159 | 0 | 0 | 计价 | 按实计算
XYD2-194 | 材料 | 乙供 | C19020101 | 机械油5~7号 | kg | 0.35 | 6.141 | 0 | 0 | 计价 | 按实计算
XYD2-194 | 材料 | 乙供 | C19020401 | 凡士林 | kg | 0.3 | 5.721 | 0 | 0 | 计价 | 按实计算
XYD2-194 | 材料 | 乙供 | C19020407 | 二硫化钼润滑脂(锂基脂) | kg | 0.3 | 9.789 | 0 | 0 | 计价 | 按实计算
XYD2-194 | 材料 | 乙供 | C19020801 | 电力复合脂 | kg | 0.2 | 11.25 | 0 | 0 | 计价 | 按实计算
XYD2-194 | 材料 | 乙供 | C19030201 | 乙醇 | kg | 0.75 | 3.674 | 0 | 0 | 计价 | 按实计算
XYD2-194 | 材料 | 乙供 | C19070211 | 防锈剂 | kg | 5 | 8.72 | 0 | 0 | 计价 | 按实计算
XYD2-194 | 材料 | 乙供 | C20010201 | 醇酸防锈漆 | kg | 0.35 | 14.257 | 0 | 0 | 计价 | 按实计算
XYD2-194 | 材料 | 乙供 | C20030101 | 普通调和漆 | kg | 0.35 | 11.35 | 0 | 0 | 计价 | 按实计算
XYD2-194 | 材料 | 乙供 | C20070601 | 沥青绝缘胶 | kg | 0.35 | 8.639 | 0 | 0 | 计价 | 按实计算
XYD2-194 | 材料 | 乙供 | C22030501 | 钢锯条 各种规格 | 根 | 1.5 | 1.528 | 0 | 0 | 计价 | 按实计算
XYD2-194 | 材料 | 乙供 | C22040102 | 砂纸 | 张 | 1.5 | 0.579 | 0 | 0 | 计价 | 按实计算
XYD2-194 | 材料 | 乙供 | C22040401 | 白布 | m² | 1.0888 | 4 | 0 | 0 | 计价 | 按实计算
XYD2-194 | 材料 | 乙供 | C22041501 | 记号笔 | 支 | 1 | 2.079 | 0 | 0 | 计价 | 按实计算
XYD2-195 | 人工 | 乙供 | 9101106 | 普通工 | 工日 | 0.2718 | 75 | 0 | 0 | 计价 | 按实计算
XYD2-195 | 人工 | 乙供 | 9101109 | 安装技术工 | 工日 | 1.3298 | 114 | 0 | 0 | 计价 | 按实计算
XYD2-195 | 材料 | 乙供 | C13010201 | 镀锌六角螺栓 综合 | kg | 1 | 7.23 | 0 | 0 | 计价 | 按实计算
XYD2-195 | 材料 | 乙供 | C18040801 | 聚氯乙烯塑料薄膜 0.5mm | kg | 0.5 | 9.171 | 0 | 0 | 计价 | 按实计算
XYD2-195 | 材料 | 乙供 | C18060104 | 塑料带防辐照聚乙烯 20mm×40m | 卷 | 0.5 | 3.159 | 0 | 0 | 计价 | 按实计算
XYD2-195 | 材料 | 乙供 | C19020101 | 机械油5~7号 | kg | 0.5 | 6.141 | 0 | 0 | 计价 | 按实计算
XYD2-195 | 材料 | 乙供 | C19020401 | 凡士林 | kg | 0.3 | 5.721 | 0 | 0 | 计价 | 按实计算
XYD2-195 | 材料 | 乙供 | C19020407 | 二硫化钼润滑脂(锂基脂) | kg | 0.3 | 9.789 | 0 | 0 | 计价 | 按实计算
XYD2-195 | 材料 | 乙供 | C19020801 | 电力复合脂 | kg | 0.2 | 11.25 | 0 | 0 | 计价 | 按实计算
XYD2-195 | 材料 | 乙供 | C19030201 | 乙醇 | kg | 1.5 | 3.674 | 0 | 0 | 计价 | 按实计算
XYD2-195 | 材料 | 乙供 | C19070211 | 防锈剂 | kg | 5 | 8.72 | 0 | 0 | 计价 | 按实计算
XYD2-195 | 材料 | 乙供 | C20010201 | 醇酸防锈漆 | kg | 0.5 | 14.257 | 0 | 0 | 计价 | 按实计算
XYD2-195 | 材料 | 乙供 | C20030101 | 普通调和漆 | kg | 0.5 | 11.35 | 0 | 0 | 计价 | 按实计算
XYD2-195 | 材料 | 乙供 | C20070601 | 沥青绝缘胶 | kg | 0.5 | 8.639 | 0 | 0 | 计价 | 按实计算
XYD2-195 | 材料 | 乙供 | C22030501 | 钢锯条 各种规格 | 根 | 2 | 1.528 | 0 | 0 | 计价 | 按实计算
XYD2-195 | 材料 | 乙供 | C22040102 | 砂纸 | 张 | 1.5 | 0.579 | 0 | 0 | 计价 | 按实计算
XYD2-195 | 材料 | 乙供 | C22040401 | 白布 | m² | 1.9775 | 4 | 0 | 0 | 计价 | 按实计算
XYD2-195 | 材料 | 乙供 | C22041501 | 记号笔 | 支 | 1 | 2.079 | 0 | 0 | 计价 | 按实计算
XYD2-195 | 机械 | 乙供 | J13-01-008 | 超声波探伤机 CTS-22 | 台班 | 0.44 | 191.409 | 0 | 0 | 计价 | 按实计算
XYD2-196 | 人工 | 乙供 | 9101106 | 普通工 | 工日 | 0.4147 | 75 | 0 | 0 | 计价 | 按实计算
XYD2-196 | 人工 | 乙供 | 9101109 | 安装技术工 | 工日 | 2.0119 | 114 | 0 | 0 | 计价 | 按实计算
XYD2-196 | 材料 | 乙供 | C13010201 | 镀锌六角螺栓 综合 | kg | 1 | 7.23 | 0 | 0 | 计价 | 按实计算
XYD2-196 | 材料 | 乙供 | C18040801 | 聚氯乙烯塑料薄膜 0.5mm | kg | 0.5 | 9.171 | 0 | 0 | 计价 | 按实计算
XYD2-196 | 材料 | 乙供 | C18060104 | 塑料带防辐照聚乙烯 20mm×40m | 卷 | 1 | 3.159 | 0 | 0 | 计价 | 按实计算
XYD2-196 | 材料 | 乙供 | C19020101 | 机械油5~7号 | kg | 0.5 | 6.141 | 0 | 0 | 计价 | 按实计算
XYD2-196 | 材料 | 乙供 | C19020401 | 凡士林 | kg | 0.4 | 5.721 | 0 | 0 | 计价 | 按实计算
XYD2-196 | 材料 | 乙供 | C19020407 | 二硫化钼润滑脂(锂基脂) | kg | 0.4 | 9.789 | 0 | 0 | 计价 | 按实计算
XYD2-196 | 材料 | 乙供 | C19020801 | 电力复合脂 | kg | 0.3 | 11.25 | 0 | 0 | 计价 | 按实计算
XYD2-196 | 材料 | 乙供 | C19030201 | 乙醇 | kg | 1.7 | 3.674 | 0 | 0 | 计价 | 按实计算
XYD2-196 | 材料 | 乙供 | C19070211 | 防锈剂 | kg | 10 | 8.72 | 0 | 0 | 计价 | 按实计算
XYD2-196 | 材料 | 乙供 | C20010201 | 醇酸防锈漆 | kg | 0.7 | 14.257 | 0 | 0 | 计价 | 按实计算
XYD2-196 | 材料 | 乙供 | C20030101 | 普通调和漆 | kg | 0.7 | 11.35 | 0 | 0 | 计价 | 按实计算
XYD2-196 | 材料 | 乙供 | C20070601 | 沥青绝缘胶 | kg | 0.5 | 8.639 | 0 | 0 | 计价 | 按实计算
XYD2-196 | 材料 | 乙供 | C22030501 | 钢锯条 各种规格 | 根 | 3 | 1.528 | 0 | 0 | 计价 | 按实计算
XYD2-196 | 材料 | 乙供 | C22040102 | 砂纸 | 张 | 2 | 0.579 | 0 | 0 | 计价 | 按实计算
XYD2-196 | 材料 | 乙供 | C22040401 | 白布 | m² | 2.4775 | 4 | 0 | 0 | 计价 | 按实计算
XYD2-196 | 材料 | 乙供 | C22041501 | 记号笔 | 支 | 1 | 2.079 | 0 | 0 | 计价 | 按实计算
XYD2-196 | 机械 | 乙供 | J13-01-008 | 超声波探伤机 CTS-22 | 台班 | 0.44 | 191.409 | 0 | 0 | 计价 | 按实计算
XYD2-196 | 机械 | 乙供 | J13-01-056 | 高空作业车 30m以内 | 台班 | 0.088 | 1247.202 | 0 | 0 | 计价 | 按实计算
XYD2-197 | 人工 | 乙供 | 9101106 | 普通工 | 工日 | 0.8974 | 75 | 0 | 0 | 计价 | 按实计算
XYD2-197 | 人工 | 乙供 | 9101109 | 安装技术工 | 工日 | 4.382 | 114 | 0 | 0 | 计价 | 按实计算
XYD2-197 | 材料 | 乙供 | C13010201 | 镀锌六角螺栓 综合 | kg | 2 | 7.23 | 0 | 0 | 计价 | 按实计算
XYD2-197 | 材料 | 乙供 | C18040801 | 聚氯乙烯塑料薄膜 0.5mm | kg | 0.7 | 9.171 | 0 | 0 | 计价 | 按实计算
XYD2-197 | 材料 | 乙供 | C18060104 | 塑料带防辐照聚乙烯 20mm×40m | 卷 | 1 | 3.159 | 0 | 0 | 计价 | 按实计算
XYD2-197 | 材料 | 乙供 | C19020101 | 机械油5~7号 | kg | 0.7 | 6.141 | 0 | 0 | 计价 | 按实计算
XYD2-197 | 材料 | 乙供 | C19020401 | 凡士林 | kg | 0.5 | 5.721 | 0 | 0 | 计价 | 按实计算
XYD2-197 | 材料 | 乙供 | C19020407 | 二硫化钼润滑脂(锂基脂) | kg | 0.6 | 9.789 | 0 | 0 | 计价 | 按实计算
XYD2-197 | 材料 | 乙供 | C19020801 | 电力复合脂 | kg | 0.5 | 11.25 | 0 | 0 | 计价 | 按实计算
XYD2-197 | 材料 | 乙供 | C19030201 | 乙醇 | kg | 2.9 | 3.674 | 0 | 0 | 计价 | 按实计算
XYD2-197 | 材料 | 乙供 | C19070211 | 防锈剂 | kg | 10 | 8.72 | 0 | 0 | 计价 | 按实计算
XYD2-197 | 材料 | 乙供 | C20010201 | 醇酸防锈漆 | kg | 1.2 | 14.257 | 0 | 0 | 计价 | 按实计算
XYD2-197 | 材料 | 乙供 | C20030101 | 普通调和漆 | kg | 1.2 | 11.35 | 0 | 0 | 计价 | 按实计算
XYD2-197 | 材料 | 乙供 | C20070601 | 沥青绝缘胶 | kg | 0.5 | 8.639 | 0 | 0 | 计价 | 按实计算
XYD2-197 | 材料 | 乙供 | C22030501 | 钢锯条 各种规格 | 根 | 4 | 1.528 | 0 | 0 | 计价 | 按实计算
XYD2-197 | 材料 | 乙供 | C22040102 | 砂纸 | 张 | 3 | 0.579 | 0 | 0 | 计价 | 按实计算
XYD2-197 | 材料 | 乙供 | C22040401 | 白布 | m² | 4.955 | 4 | 0 | 0 | 计价 | 按实计算
XYD2-197 | 材料 | 乙供 | C22041501 | 记号笔 | 支 | 1 | 2.079 | 0 | 0 | 计价 | 按实计算
XYD2-197 | 机械 | 乙供 | J13-01-008 | 超声波探伤机 CTS-22 | 台班 | 0.44 | 191.409 | 0 | 0 | 计价 | 按实计算
XYD2-197 | 机械 | 乙供 | J13-01-056 | 高空作业车 30m以内 | 台班 | 0.132 | 1247.202 | 0 | 0 | 计价 | 按实计算
XYD2-198 | 人工 | 乙供 | 9101106 | 普通工 | 工日 | 1.2509 | 75 | 0 | 0 | 计价 | 按实计算
XYD2-198 | 人工 | 乙供 | 9101109 | 安装技术工 | 工日 | 6.1183 | 114 | 0 | 0 | 计价 | 按实计算
XYD2-198 | 材料 | 乙供 | C13010201 | 镀锌六角螺栓 综合 | kg | 2.5 | 7.23 | 0 | 0 | 计价 | 按实计算
XYD2-198 | 材料 | 乙供 | C18040801 | 聚氯乙烯塑料薄膜 0.5mm | kg | 1 | 9.171 | 0 | 0 | 计价 | 按实计算
XYD2-198 | 材料 | 乙供 | C18060104 | 塑料带防辐照聚乙烯 20mm×40m | 卷 | 1 | 3.159 | 0 | 0 | 计价 | 按实计算
XYD2-198 | 材料 | 乙供 | C19020101 | 机械油5~7号 | kg | 1 | 6.141 | 0 | 0 | 计价 | 按实计算
XYD2-198 | 材料 | 乙供 | C19020401 | 凡士林 | kg | 0.6 | 5.721 | 0 | 0 | 计价 | 按实计算
XYD2-198 | 材料 | 乙供 | C19020407 | 二硫化钼润滑脂(锂基脂) | kg | 0.8 | 9.789 | 0 | 0 | 计价 | 按实计算
XYD2-198 | 材料 | 乙供 | C19020801 | 电力复合脂 | kg | 0.6 | 11.25 | 0 | 0 | 计价 | 按实计算
XYD2-198 | 材料 | 乙供 | C19030201 | 乙醇 | kg | 4 | 3.674 | 0 | 0 | 计价 | 按实计算
XYD2-198 | 材料 | 乙供 | C19070211 | 防锈剂 | kg | 10 | 8.72 | 0 | 0 | 计价 | 按实计算
XYD2-198 | 材料 | 乙供 | C20010201 | 醇酸防锈漆 | kg | 1.5 | 14.257 | 0 | 0 | 计价 | 按实计算
XYD2-198 | 材料 | 乙供 | C20030101 | 普通调和漆 | kg | 1.5 | 11.35 | 0 | 0 | 计价 | 按实计算
XYD2-198 | 材料 | 乙供 | C20070601 | 沥青绝缘胶 | kg | 0.6 | 8.639 | 0 | 0 | 计价 | 按实计算
XYD2-198 | 材料 | 乙供 | C22030501 | 钢锯条 各种规格 | 根 | 5 | 1.528 | 0 | 0 | 计价 | 按实计算
XYD2-198 | 材料 | 乙供 | C22040102 | 砂纸 | 张 | 4 | 0.579 | 0 | 0 | 计价 | 按实计算
XYD2-198 | 材料 | 乙供 | C22040401 | 白布 | m² | 7.4325 | 4 | 0 | 0 | 计价 | 按实计算
XYD2-198 | 材料 | 乙供 | C22041501 | 记号笔 | 支 | 1 | 2.079 | 0 | 0 | 计价 | 按实计算
XYD2-198 | 机械 | 乙供 | J13-01-008 | 超声波探伤机 CTS-22 | 台班 | 0.88 | 191.409 | 0 | 0 | 计价 | 按实计算
XYD2-198 | 机械 | 乙供 | J13-01-056 | 高空作业车 30m以内 | 台班 | 0.176 | 1247.202 | 0 | 0 | 计价 | 按实计算
XYD2-199 | 人工 | 乙供 | 9101106 | 普通工 | 工日 | 1.3663 | 75 | 0 | 0 | 计价 | 按实计算
XYD2-199 | 人工 | 乙供 | 9101109 | 安装技术工 | 工日 | 6.6833 | 114 | 0 | 0 | 计价 | 按实计算
XYD2-199 | 材料 | 乙供 | C13010201 | 镀锌六角螺栓 综合 | kg | 2.5 | 7.23 | 0 | 0 | 计价 | 按实计算
XYD2-199 | 材料 | 乙供 | C18040801 | 聚氯乙烯塑料薄膜 0.5mm | kg | 1 | 9.171 | 0 | 0 | 计价 | 按实计算
XYD2-199 | 材料 | 乙供 | C18060104 | 塑料带防辐照聚乙烯 20mm×40m | 卷 | 1 | 3.159 | 0 | 0 | 计价 | 按实计算
XYD2-199 | 材料 | 乙供 | C19020101 | 机械油5~7号 | kg | 1 | 6.141 | 0 | 0 | 计价 | 按实计算
XYD2-199 | 材料 | 乙供 | C19020401 | 凡士林 | kg | 0.6 | 5.721 | 0 | 0 | 计价 | 按实计算
XYD2-199 | 材料 | 乙供 | C19020407 | 二硫化钼润滑脂(锂基脂) | kg | 0.8 | 9.789 | 0 | 0 | 计价 | 按实计算
XYD2-199 | 材料 | 乙供 | C19020801 | 电力复合脂 | kg | 0.6 | 11.25 | 0 | 0 | 计价 | 按实计算
XYD2-199 | 材料 | 乙供 | C19030201 | 乙醇 | kg | 4 | 3.674 | 0 | 0 | 计价 | 按实计算
XYD2-199 | 材料 | 乙供 | C19070211 | 防锈剂 | kg | 10 | 8.72 | 0 | 0 | 计价 | 按实计算
XYD2-199 | 材料 | 乙供 | C20010201 | 醇酸防锈漆 | kg | 1.5 | 14.257 | 0 | 0 | 计价 | 按实计算
XYD2-199 | 材料 | 乙供 | C20030101 | 普通调和漆 | kg | 1.5 | 11.35 | 0 | 0 | 计价 | 按实计算
XYD2-199 | 材料 | 乙供 | C20070601 | 沥青绝缘胶 | kg | 0.6 | 8.639 | 0 | 0 | 计价 | 按实计算
XYD2-199 | 材料 | 乙供 | C22030501 | 钢锯条 各种规格 | 根 | 5 | 1.528 | 0 | 0 | 计价 | 按实计算
XYD2-199 | 材料 | 乙供 | C22040102 | 砂纸 | 张 | 4 | 0.579 | 0 | 0 | 计价 | 按实计算
XYD2-199 | 材料 | 乙供 | C22040401 | 白布 | m² | 7.4325 | 4 | 0 | 0 | 计价 | 按实计算
XYD2-199 | 材料 | 乙供 | C22041501 | 记号笔 | 支 | 1 | 2.079 | 0 | 0 | 计价 | 按实计算
XYD2-199 | 机械 | 乙供 | J13-01-008 | 超声波探伤机 CTS-22 | 台班 | 0.88 | 191.409 | 0 | 0 | 计价 | 按实计算
XYD2-199 | 机械 | 乙供 | J13-01-056 | 高空作业车 30m以内 | 台班 | 0.22 | 1247.202 | 0 | 0 | 计价 | 按实计算
XYD2-200 | 人工 | 乙供 | 9101106 | 普通工 | 工日 | 0.9042 | 75 | 0 | 0 | 计价 | 按实计算
XYD2-200 | 人工 | 乙供 | 9101109 | 安装技术工 | 工日 | 3.3072 | 114 | 0 | 0 | 计价 | 按实计算
XYD2-200 | 材料 | 乙供 | C13010201 | 镀锌六角螺栓 综合 | kg | 1.4 | 7.23 | 0 | 0 | 计价 | 按实计算
XYD2-200 | 材料 | 乙供 | C18040801 | 聚氯乙烯塑料薄膜 0.5mm | kg | 0.35 | 9.171 | 0 | 0 | 计价 | 按实计算
XYD2-200 | 材料 | 乙供 | C18060104 | 塑料带防辐照聚乙烯 20mm×40m | 卷 | 1.4 | 3.159 | 0 | 0 | 计价 | 按实计算
XYD2-200 | 材料 | 乙供 | C19020101 | 机械油5~7号 | kg | 0.35 | 6.141 | 0 | 0 | 计价 | 按实计算
XYD2-200 | 材料 | 乙供 | C19020401 | 凡士林 | kg | 0.7 | 5.721 | 0 | 0 | 计价 | 按实计算
XYD2-200 | 材料 | 乙供 | C19020407 | 二硫化钼润滑脂(锂基脂) | kg | 0.35 | 9.789 | 0 | 0 | 计价 | 按实计算
XYD2-200 | 材料 | 乙供 | C19020801 | 电力复合脂 | kg | 0.35 | 11.25 | 0 | 0 | 计价 | 按实计算
XYD2-200 | 材料 | 乙供 | C19030201 | 乙醇 | kg | 2.1 | 3.674 | 0 | 0 | 计价 | 按实计算
XYD2-200 | 材料 | 乙供 | C19070211 | 防锈剂 | kg | 14 | 8.72 | 0 | 0 | 计价 | 按实计算
XYD2-200 | 材料 | 乙供 | C20010201 | 醇酸防锈漆 | kg | 1.4 | 14.257 | 0 | 0 | 计价 | 按实计算
XYD2-200 | 材料 | 乙供 | C20030101 | 普通调和漆 | kg | 1.4 | 11.35 | 0 | 0 | 计价 | 按实计算
XYD2-200 | 材料 | 乙供 | C20070601 | 沥青绝缘胶 | kg | 0.56 | 8.639 | 0 | 0 | 计价 | 按实计算
XYD2-200 | 材料 | 乙供 | C22030501 | 钢锯条 各种规格 | 根 | 4.9 | 1.528 | 0 | 0 | 计价 | 按实计算
XYD2-200 | 材料 | 乙供 | C22040102 | 砂纸 | 张 | 0.7 | 0.579 | 0 | 0 | 计价 | 按实计算
XYD2-200 | 材料 | 乙供 | C22040401 | 白布 | m² | 7.6055 | 4 | 0 | 0 | 计价 | 按实计算
XYD2-200 | 机械 | 乙供 | J13-01-008 | 超声波探伤机 CTS-22 | 台班 | 0.0801 | 191.409 | 0 | 0 | 计价 | 按实计算
XYD2-200 | 机械 | 乙供 | J13-01-056 | 高空作业车 30m以内 | 台班 | 0.0924 | 1247.202 | 0 | 0 | 计价 | 按实计算
XYD2-201 | 人工 | 乙供 | 9101106 | 普通工 | 工日 | 1.2999 | 75 | 0 | 0 | 计价 | 按实计算
XYD2-201 | 人工 | 乙供 | 9101109 | 安装技术工 | 工日 | 4.7226 | 114 | 0 | 0 | 计价 | 按实计算
XYD2-201 | 材料 | 乙供 | C13010201 | 镀锌六角螺栓 综合 | kg | 2 | 7.23 | 0 | 0 | 计价 | 按实计算
XYD2-201 | 材料 | 乙供 | C18040801 | 聚氯乙烯塑料薄膜 0.5mm | kg | 0.5 | 9.171 | 0 | 0 | 计价 | 按实计算
XYD2-201 | 材料 | 乙供 | C18060104 | 塑料带防辐照聚乙烯 20mm×40m | 卷 | 2 | 3.159 | 0 | 0 | 计价 | 按实计算
XYD2-201 | 材料 | 乙供 | C19020101 | 机械油5~7号 | kg | 0.5 | 6.141 | 0 | 0 | 计价 | 按实计算
XYD2-201 | 材料 | 乙供 | C19020401 | 凡士林 | kg | 1 | 5.721 | 0 | 0 | 计价 | 按实计算
XYD2-201 | 材料 | 乙供 | C19020407 | 二硫化钼润滑脂(锂基脂) | kg | 0.5 | 9.789 | 0 | 0 | 计价 | 按实计算
XYD2-201 | 材料 | 乙供 | C19020801 | 电力复合脂 | kg | 0.5 | 11.25 | 0 | 0 | 计价 | 按实计算
XYD2-201 | 材料 | 乙供 | C19030201 | 乙醇 | kg | 3 | 3.674 | 0 | 0 | 计价 | 按实计算
XYD2-201 | 材料 | 乙供 | C19070211 | 防锈剂 | kg | 20 | 8.72 | 0 | 0 | 计价 | 按实计算
XYD2-201 | 材料 | 乙供 | C20010201 | 醇酸防锈漆 | kg | 2 | 14.257 | 0 | 0 | 计价 | 按实计算
XYD2-201 | 材料 | 乙供 | C20030101 | 普通调和漆 | kg | 2 | 11.35 | 0 | 0 | 计价 | 按实计算
XYD2-201 | 材料 | 乙供 | C20070601 | 沥青绝缘胶 | kg | 0.8 | 8.639 | 0 | 0 | 计价 | 按实计算
XYD2-201 | 材料 | 乙供 | C22030501 | 钢锯条 各种规格 | 根 | 7 | 1.528 | 0 | 0 | 计价 | 按实计算
XYD2-201 | 材料 | 乙供 | C22040102 | 砂纸 | 张 | 1 | 0.579 | 0 | 0 | 计价 | 按实计算
XYD2-201 | 材料 | 乙供 | C22040401 | 白布 | m² | 10.865 | 4 | 0 | 0 | 计价 | 按实计算
XYD2-201 | 机械 | 乙供 | J13-01-008 | 超声波探伤机 CTS-22 | 台班 | 0.1144 | 191.409 | 0 | 0 | 计价 | 按实计算
XYD2-201 | 机械 | 乙供 | J13-01-056 | 高空作业车 30m以内 | 台班 | 0.132 | 1247.202 | 0 | 0 | 计价 | 按实计算
XYD2-202 | 人工 | 乙供 | 9101106 | 普通工 | 工日 | 1.9733 | 75 | 0 | 0 | 计价 | 按实计算
XYD2-202 | 人工 | 乙供 | 9101109 | 安装技术工 | 工日 | 7.1754 | 114 | 0 | 0 | 计价 | 按实计算
XYD2-202 | 材料 | 乙供 | C13010201 | 镀锌六角螺栓 综合 | kg | 3 | 7.23 | 0 | 0 | 计价 | 按实计算
XYD2-202 | 材料 | 乙供 | C18040801 | 聚氯乙烯塑料薄膜 0.5mm | kg | 0.5 | 9.171 | 0 | 0 | 计价 | 按实计算
XYD2-202 | 材料 | 乙供 | C18060104 | 塑料带防辐照聚乙烯 20mm×40m | 卷 | 2 | 3.159 | 0 | 0 | 计价 | 按实计算
XYD2-202 | 材料 | 乙供 | C19020101 | 机械油5~7号 | kg | 1 | 6.141 | 0 | 0 | 计价 | 按实计算
XYD2-202 | 材料 | 乙供 | C19020401 | 凡士林 | kg | 1 | 5.721 | 0 | 0 | 计价 | 按实计算
XYD2-202 | 材料 | 乙供 | C19020407 | 二硫化钼润滑脂(锂基脂) | kg | 0.5 | 9.789 | 0 | 0 | 计价 | 按实计算
XYD2-202 | 材料 | 乙供 | C19020801 | 电力复合脂 | kg | 1 | 11.25 | 0 | 0 | 计价 | 按实计算
XYD2-202 | 材料 | 乙供 | C19030201 | 乙醇 | kg | 5 | 3.674 | 0 | 0 | 计价 | 按实计算
XYD2-202 | 材料 | 乙供 | C19070211 | 防锈剂 | kg | 30 | 8.72 | 0 | 0 | 计价 | 按实计算
XYD2-202 | 材料 | 乙供 | C20010201 | 醇酸防锈漆 | kg | 2 | 14.257 | 0 | 0 | 计价 | 按实计算
XYD2-202 | 材料 | 乙供 | C20030101 | 普通调和漆 | kg | 2 | 11.35 | 0 | 0 | 计价 | 按实计算
XYD2-202 | 材料 | 乙供 | C20070601 | 沥青绝缘胶 | kg | 1 | 8.639 | 0 | 0 | 计价 | 按实计算
XYD2-202 | 材料 | 乙供 | C22030501 | 钢锯条 各种规格 | 根 | 10 | 1.528 | 0 | 0 | 计价 | 按实计算
XYD2-202 | 材料 | 乙供 | C22040102 | 砂纸 | 张 | 2 | 0.579 | 0 | 0 | 计价 | 按实计算
XYD2-202 | 材料 | 乙供 | C22040401 | 白布 | m² | 17.775 | 4 | 0 | 0 | 计价 | 按实计算
XYD2-202 | 机械 | 乙供 | J13-01-008 | 超声波探伤机 CTS-22 | 台班 | 0.1144 | 191.409 | 0 | 0 | 计价 | 按实计算
XYD2-202 | 机械 | 乙供 | J13-01-056 | 高空作业车 30m以内 | 台班 | 0.176 | 1247.202 | 0 | 0 | 计价 | 按实计算
XYD2-203 | 人工 | 乙供 | 9101106 | 普通工 | 工日 | 2.4981 | 75 | 0 | 0 | 计价 | 按实计算
XYD2-203 | 人工 | 乙供 | 9101109 | 安装技术工 | 工日 | 9.0644 | 114 | 0 | 0 | 计价 | 按实计算
XYD2-203 | 材料 | 乙供 | C13010201 | 镀锌六角螺栓 综合 | kg | 4 | 7.23 | 0 | 0 | 计价 | 按实计算
XYD2-203 | 材料 | 乙供 | C18040801 | 聚氯乙烯塑料薄膜 0.5mm | kg | 0.5 | 9.171 | 0 | 0 | 计价 | 按实计算
XYD2-203 | 材料 | 乙供 | C18060104 | 塑料带防辐照聚乙烯 20mm×40m | 卷 | 2 | 3.159 | 0 | 0 | 计价 | 按实计算
XYD2-203 | 材料 | 乙供 | C19020101 | 机械油5~7号 | kg | 1.5 | 6.141 | 0 | 0 | 计价 | 按实计算
XYD2-203 | 材料 | 乙供 | C19020401 | 凡士林 | kg | 1 | 5.721 | 0 | 0 | 计价 | 按实计算
XYD2-203 | 材料 | 乙供 | C19020407 | 二硫化钼润滑脂(锂基脂) | kg | 0.5 | 9.789 | 0 | 0 | 计价 | 按实计算
XYD2-203 | 材料 | 乙供 | C19020801 | 电力复合脂 | kg | 1 | 11.25 | 0 | 0 | 计价 | 按实计算
XYD2-203 | 材料 | 乙供 | C19030201 | 乙醇 | kg | 7 | 3.674 | 0 | 0 | 计价 | 按实计算
XYD2-203 | 材料 | 乙供 | C19070211 | 防锈剂 | kg | 30 | 8.72 | 0 | 0 | 计价 | 按实计算
XYD2-203 | 材料 | 乙供 | C20010201 | 醇酸防锈漆 | kg | 3 | 14.257 | 0 | 0 | 计价 | 按实计算
XYD2-203 | 材料 | 乙供 | C20030101 | 普通调和漆 | kg | 3 | 11.35 | 0 | 0 | 计价 | 按实计算
XYD2-203 | 材料 | 乙供 | C20070601 | 沥青绝缘胶 | kg | 1 | 8.639 | 0 | 0 | 计价 | 按实计算
XYD2-203 | 材料 | 乙供 | C22030501 | 钢锯条 各种规格 | 根 | 15 | 1.528 | 0 | 0 | 计价 | 按实计算
XYD2-203 | 材料 | 乙供 | C22040102 | 砂纸 | 张 | 3 | 0.579 | 0 | 0 | 计价 | 按实计算
XYD2-203 | 材料 | 乙供 | C22040401 | 白布 | m² | 25.1625 | 4 | 0 | 0 | 计价 | 按实计算
XYD2-203 | 机械 | 乙供 | J13-01-008 | 超声波探伤机 CTS-22 | 台班 | 0.22 | 191.409 | 0 | 0 | 计价 | 按实计算
XYD2-203 | 机械 | 乙供 | J13-01-056 | 高空作业车 30m以内 | 台班 | 0.22 | 1247.202 | 0 | 0 | 计价 | 按实计算
XYD2-204 | 人工 | 乙供 | 9101106 | 普通工 | 工日 | 2.9913 | 75 | 0 | 0 | 计价 | 按实计算
XYD2-204 | 人工 | 乙供 | 9101109 | 安装技术工 | 工日 | 10.8662 | 114 | 0 | 0 | 计价 | 按实计算
XYD2-204 | 材料 | 乙供 | C13010201 | 镀锌六角螺栓 综合 | kg | 5.2 | 7.23 | 0 | 0 | 计价 | 按实计算
XYD2-204 | 材料 | 乙供 | C18040801 | 聚氯乙烯塑料薄膜 0.5mm | kg | 0.65 | 9.171 | 0 | 0 | 计价 | 按实计算
XYD2-204 | 材料 | 乙供 | C18060104 | 塑料带防辐照聚乙烯 20mm×40m | 卷 | 2.6 | 3.159 | 0 | 0 | 计价 | 按实计算
XYD2-204 | 材料 | 乙供 | C19020101 | 机械油5~7号 | kg | 1.95 | 6.141 | 0 | 0 | 计价 | 按实计算
XYD2-204 | 材料 | 乙供 | C19020401 | 凡士林 | kg | 1.3 | 5.721 | 0 | 0 | 计价 | 按实计算
XYD2-204 | 材料 | 乙供 | C19020407 | 二硫化钼润滑脂(锂基脂) | kg | 0.65 | 9.789 | 0 | 0 | 计价 | 按实计算
XYD2-204 | 材料 | 乙供 | C19020801 | 电力复合脂 | kg | 1.3 | 11.25 | 0 | 0 | 计价 | 按实计算
XYD2-204 | 材料 | 乙供 | C19030201 | 乙醇 | kg | 9.1 | 3.674 | 0 | 0 | 计价 | 按实计算
XYD2-204 | 材料 | 乙供 | C19070211 | 防锈剂 | kg | 39 | 8.72 | 0 | 0 | 计价 | 按实计算
XYD2-204 | 材料 | 乙供 | C20010201 | 醇酸防锈漆 | kg | 3.9 | 14.257 | 0 | 0 | 计价 | 按实计算
XYD2-204 | 材料 | 乙供 | C20030101 | 普通调和漆 | kg | 3.9 | 11.35 | 0 | 0 | 计价 | 按实计算
XYD2-204 | 材料 | 乙供 | C20070601 | 沥青绝缘胶 | kg | 1.3 | 8.639 | 0 | 0 | 计价 | 按实计算
XYD2-204 | 材料 | 乙供 | C22030501 | 钢锯条 各种规格 | 根 | 19.5 | 1.528 | 0 | 0 | 计价 | 按实计算
XYD2-204 | 材料 | 乙供 | C22040102 | 砂纸 | 张 | 3.9 | 0.579 | 0 | 0 | 计价 | 按实计算
XYD2-204 | 材料 | 乙供 | C22040401 | 白布 | m² | 32.7113 | 4 | 0 | 0 | 计价 | 按实计算
XYD2-204 | 机械 | 乙供 | J13-01-008 | 超声波探伤机 CTS-22 | 台班 | 0.2992 | 191.409 | 0 | 0 | 计价 | 按实计算
XYD2-204 | 机械 | 乙供 | J13-01-056 | 高空作业车 30m以内 | 台班 | 0.22 | 1247.202 | 0 | 0 | 计价 | 按实计算
XYD2-205 | 人工 | 乙供 | 9101106 | 普通工 | 工日 | 3.5786 | 75 | 0 | 0 | 计价 | 按实计算
XYD2-205 | 人工 | 乙供 | 9101109 | 安装技术工 | 工日 | 12.9854 | 114 | 0 | 0 | 计价 | 按实计算
XYD2-205 | 材料 | 乙供 | C13010201 | 镀锌六角螺栓 综合 | kg | 6.4 | 7.23 | 0 | 0 | 计价 | 按实计算
XYD2-205 | 材料 | 乙供 | C18040801 | 聚氯乙烯塑料薄膜 0.5mm | kg | 0.845 | 9.171 | 0 | 0 | 计价 | 按实计算
XYD2-205 | 材料 | 乙供 | C18060104 | 塑料带防辐照聚乙烯 20mm×40m | 卷 | 3.38 | 3.159 | 0 | 0 | 计价 | 按实计算
XYD2-205 | 材料 | 乙供 | C19020101 | 机械油5~7号 | kg | 2.535 | 6.141 | 0 | 0 | 计价 | 按实计算
XYD2-205 | 材料 | 乙供 | C19020401 | 凡士林 | kg | 1.69 | 5.721 | 0 | 0 | 计价 | 按实计算
XYD2-205 | 材料 | 乙供 | C19020407 | 二硫化钼润滑脂(锂基脂) | kg | 0.845 | 9.789 | 0 | 0 | 计价 | 按实计算
XYD2-205 | 材料 | 乙供 | C19020801 | 电力复合脂 | kg | 1.69 | 11.25 | 0 | 0 | 计价 | 按实计算
XYD2-205 | 材料 | 乙供 | C19030201 | 乙醇 | kg | 11.8 | 3.674 | 0 | 0 | 计价 | 按实计算
XYD2-205 | 材料 | 乙供 | C19070211 | 防锈剂 | kg | 49.8 | 8.72 | 0 | 0 | 计价 | 按实计算
XYD2-205 | 材料 | 乙供 | C20010201 | 醇酸防锈漆 | kg | 4.98 | 14.257 | 0 | 0 | 计价 | 按实计算
XYD2-205 | 材料 | 乙供 | C20030101 | 普通调和漆 | kg | 4.98 | 11.35 | 0 | 0 | 计价 | 按实计算
XYD2-205 | 材料 | 乙供 | C20070601 | 沥青绝缘胶 | kg | 1.69 | 8.639 | 0 | 0 | 计价 | 按实计算
XYD2-205 | 材料 | 乙供 | C22030501 | 钢锯条 各种规格 | 根 | 24.5 | 1.528 | 0 | 0 | 计价 | 按实计算
XYD2-205 | 材料 | 乙供 | C22040102 | 砂纸 | 张 | 4.98 | 0.579 | 0 | 0 | 计价 | 按实计算
XYD2-205 | 材料 | 乙供 | C22040401 | 白布 | m² | 41.1788 | 4 | 0 | 0 | 计价 | 按实计算
XYD2-205 | 机械 | 乙供 | J13-01-008 | 超声波探伤机 CTS-22 | 台班 | 0.3344 | 191.409 | 0 | 0 | 计价 | 按实计算
XYD2-205 | 机械 | 乙供 | J13-01-056 | 高空作业车 30m以内 | 台班 | 0.2728 | 1247.202 | 0 | 0 | 计价 | 按实计算
XYD2-206 | 人工 | 乙供 | 9101106 | 普通工 | 工日 | 0.305 | 75 | 0 | 0 | 计价 | 按实计算
XYD2-206 | 人工 | 乙供 | 9101109 | 安装技术工 | 工日 | 1.0303 | 114 | 0 | 0 | 计价 | 按实计算
XYD2-206 | 材料 | 乙供 | C07010101 | 平垫铁 综合 | kg | 1 | 4.628 | 0 | 0 | 计价 | 按实计算
XYD2-206 | 材料 | 乙供 | C13010201 | 镀锌六角螺栓 综合 | kg | 0.3 | 7.23 | 0 | 0 | 计价 | 按实计算
XYD2-206 | 材料 | 乙供 | C18040801 | 聚氯乙烯塑料薄膜 0.5mm | kg | 0.2 | 9.171 | 0 | 0 | 计价 | 按实计算
XYD2-206 | 材料 | 乙供 | C19020101 | 机械油5~7号 | kg | 0.5 | 6.141 | 0 | 0 | 计价 | 按实计算
XYD2-206 | 材料 | 乙供 | C19020401 | 凡士林 | kg | 0.2 | 5.721 | 0 | 0 | 计价 | 按实计算
XYD2-206 | 材料 | 乙供 | C19020407 | 二硫化钼润滑脂(锂基脂) | kg | 0.3 | 9.789 | 0 | 0 | 计价 | 按实计算
XYD2-206 | 材料 | 乙供 | C19020801 | 电力复合脂 | kg | 0.3 | 11.25 | 0 | 0 | 计价 | 按实计算
XYD2-206 | 材料 | 乙供 | C19030201 | 乙醇 | kg | 1 | 3.674 | 0 | 0 | 计价 | 按实计算
XYD2-206 | 材料 | 乙供 | C20010201 | 醇酸防锈漆 | kg | 0.3 | 14.257 | 0 | 0 | 计价 | 按实计算
XYD2-206 | 材料 | 乙供 | C20030101 | 普通调和漆 | kg | 0.3 | 11.35 | 0 | 0 | 计价 | 按实计算
XYD2-206 | 材料 | 乙供 | C22030501 | 钢锯条 各种规格 | 根 | 1.5 | 1.528 | 0 | 0 | 计价 | 按实计算
XYD2-206 | 材料 | 乙供 | C22040102 | 砂纸 | 张 | 1 | 0.579 | 0 | 0 | 计价 | 按实计算
XYD2-206 | 材料 | 乙供 | C22040401 | 白布 | m² | 1.2388 | 4 | 0 | 0 | 计价 | 按实计算
XYD2-206 | 材料 | 乙供 | C22041501 | 记号笔 | 支 | 1 | 2.079 | 0 | 0 | 计价 | 按实计算
XYD2-206 | 机械 | 乙供 | J04-01-002 | 载重汽车 5t | 台班 | 0.18 | 375.731 | 0 | 0 | 计价 | 按实计算
XYD2-207 | 人工 | 乙供 | 9101106 | 普通工 | 工日 | 0.5184 | 75 | 0 | 0 | 计价 | 按实计算
XYD2-207 | 人工 | 乙供 | 9101109 | 安装技术工 | 工日 | 1.7515 | 114 | 0 | 0 | 计价 | 按实计算
XYD2-207 | 材料 | 乙供 | C07010101 | 平垫铁 综合 | kg | 1 | 4.628 | 0 | 0 | 计价 | 按实计算
XYD2-207 | 材料 | 乙供 | C13010201 | 镀锌六角螺栓 综合 | kg | 0.3 | 7.23 | 0 | 0 | 计价 | 按实计算
XYD2-207 | 材料 | 乙供 | C18040801 | 聚氯乙烯塑料薄膜 0.5mm | kg | 0.3 | 9.171 | 0 | 0 | 计价 | 按实计算
XYD2-207 | 材料 | 乙供 | C19020101 | 机械油5~7号 | kg | 0.5 | 6.141 | 0 | 0 | 计价 | 按实计算
XYD2-207 | 材料 | 乙供 | C19020401 | 凡士林 | kg | 0.2 | 5.721 | 0 | 0 | 计价 | 按实计算
XYD2-207 | 材料 | 乙供 | C19020407 | 二硫化钼润滑脂(锂基脂) | kg | 0.3 | 9.789 | 0 | 0 | 计价 | 按实计算
XYD2-207 | 材料 | 乙供 | C19020801 | 电力复合脂 | kg | 0.3 | 11.25 | 0 | 0 | 计价 | 按实计算
XYD2-207 | 材料 | 乙供 | C19030201 | 乙醇 | kg | 1.5 | 3.674 | 0 | 0 | 计价 | 按实计算
XYD2-207 | 材料 | 乙供 | C20010201 | 醇酸防锈漆 | kg | 0.3 | 14.257 | 0 | 0 | 计价 | 按实计算
XYD2-207 | 材料 | 乙供 | C20030101 | 普通调和漆 | kg | 0.3 | 11.35 | 0 | 0 | 计价 | 按实计算
XYD2-207 | 材料 | 乙供 | C22030501 | 钢锯条 各种规格 | 根 | 3 | 1.528 | 0 | 0 | 计价 | 按实计算
XYD2-207 | 材料 | 乙供 | C22040102 | 砂纸 | 张 | 2 | 0.579 | 0 | 0 | 计价 | 按实计算
XYD2-207 | 材料 | 乙供 | C22040401 | 白布 | m² | 1.2388 | 4 | 0 | 0 | 计价 | 按实计算
XYD2-207 | 材料 | 乙供 | C22041501 | 记号笔 | 支 | 1 | 2.079 | 0 | 0 | 计价 | 按实计算
XYD2-207 | 机械 | 乙供 | J04-01-002 | 载重汽车 5t | 台班 | 0.18 | 375.731 | 0 | 0 | 计价 | 按实计算
XYD2-208 | 人工 | 乙供 | 9101106 | 普通工 | 工日 | 0.6404 | 75 | 0 | 0 | 计价 | 按实计算
XYD2-208 | 人工 | 乙供 | 9101109 | 安装技术工 | 工日 | 2.1636 | 114 | 0 | 0 | 计价 | 按实计算
XYD2-208 | 材料 | 乙供 | C07010101 | 平垫铁 综合 | kg | 1 | 4.628 | 0 | 0 | 计价 | 按实计算
XYD2-208 | 材料 | 乙供 | C13010201 | 镀锌六角螺栓 综合 | kg | 0.41 | 7.23 | 0 | 0 | 计价 | 按实计算
XYD2-208 | 材料 | 乙供 | C18040801 | 聚氯乙烯塑料薄膜 0.5mm | kg | 0.5 | 9.171 | 0 | 0 | 计价 | 按实计算
XYD2-208 | 材料 | 乙供 | C19020101 | 机械油5~7号 | kg | 1 | 6.141 | 0 | 0 | 计价 | 按实计算
XYD2-208 | 材料 | 乙供 | C19020401 | 凡士林 | kg | 1 | 5.721 | 0 | 0 | 计价 | 按实计算
XYD2-208 | 材料 | 乙供 | C19020407 | 二硫化钼润滑脂(锂基脂) | kg | 1 | 9.789 | 0 | 0 | 计价 | 按实计算
XYD2-208 | 材料 | 乙供 | C19020801 | 电力复合脂 | kg | 0.5 | 11.25 | 0 | 0 | 计价 | 按实计算
XYD2-208 | 材料 | 乙供 | C19030201 | 乙醇 | kg | 2.5 | 3.674 | 0 | 0 | 计价 | 按实计算
XYD2-208 | 材料 | 乙供 | C20010201 | 醇酸防锈漆 | kg | 3 | 14.257 | 0 | 0 | 计价 | 按实计算
XYD2-208 | 材料 | 乙供 | C20030101 | 普通调和漆 | kg | 2 | 11.35 | 0 | 0 | 计价 | 按实计算
XYD2-208 | 材料 | 乙供 | C22030501 | 钢锯条 各种规格 | 根 | 5 | 1.528 | 0 | 0 | 计价 | 按实计算
XYD2-208 | 材料 | 乙供 | C22040102 | 砂纸 | 张 | 5 | 0.579 | 0 | 0 | 计价 | 按实计算
XYD2-208 | 材料 | 乙供 | C22040401 | 白布 | m² | 3.455 | 4 | 0 | 0 | 计价 | 按实计算
XYD2-208 | 材料 | 乙供 | C22041501 | 记号笔 | 支 | 3 | 2.079 | 0 | 0 | 计价 | 按实计算
XYD2-208 | 机械 | 乙供 | J04-01-002 | 载重汽车 5t | 台班 | 0.18 | 375.731 | 0 | 0 | 计价 | 按实计算
XYD2-209 | 人工 | 乙供 | 9101106 | 普通工 | 工日 | 0.7013 | 75 | 0 | 0 | 计价 | 按实计算
XYD2-209 | 人工 | 乙供 | 9101109 | 安装技术工 | 工日 | 2.3698 | 114 | 0 | 0 | 计价 | 按实计算
XYD2-209 | 材料 | 乙供 | C07010101 | 平垫铁 综合 | kg | 1 | 4.628 | 0 | 0 | 计价 | 按实计算
XYD2-209 | 材料 | 乙供 | C13010201 | 镀锌六角螺栓 综合 | kg | 0.5 | 7.23 | 0 | 0 | 计价 | 按实计算
XYD2-209 | 材料 | 乙供 | C18040801 | 聚氯乙烯塑料薄膜 0.5mm | kg | 0.5 | 9.171 | 0 | 0 | 计价 | 按实计算
XYD2-209 | 材料 | 乙供 | C19020101 | 机械油5~7号 | kg | 1 | 6.141 | 0 | 0 | 计价 | 按实计算
XYD2-209 | 材料 | 乙供 | C19020401 | 凡士林 | kg | 1 | 5.721 | 0 | 0 | 计价 | 按实计算
XYD2-209 | 材料 | 乙供 | C19020407 | 二硫化钼润滑脂(锂基脂) | kg | 1 | 9.789 | 0 | 0 | 计价 | 按实计算
XYD2-209 | 材料 | 乙供 | C19020801 | 电力复合脂 | kg | 0.5 | 11.25 | 0 | 0 | 计价 | 按实计算
XYD2-209 | 材料 | 乙供 | C19030201 | 乙醇 | kg | 2.5 | 3.674 | 0 | 0 | 计价 | 按实计算
XYD2-209 | 材料 | 乙供 | C20010201 | 醇酸防锈漆 | kg | 3 | 14.257 | 0 | 0 | 计价 | 按实计算
XYD2-209 | 材料 | 乙供 | C20030101 | 普通调和漆 | kg | 2 | 11.35 | 0 | 0 | 计价 | 按实计算
XYD2-209 | 材料 | 乙供 | C22030501 | 钢锯条 各种规格 | 根 | 5 | 1.528 | 0 | 0 | 计价 | 按实计算
XYD2-209 | 材料 | 乙供 | C22040102 | 砂纸 | 张 | 5 | 0.579 | 0 | 0 | 计价 | 按实计算
XYD2-209 | 材料 | 乙供 | C22040401 | 白布 | m² | 3.455 | 4 | 0 | 0 | 计价 | 按实计算
XYD2-209 | 材料 | 乙供 | C22041501 | 记号笔 | 支 | 3 | 2.079 | 0 | 0 | 计价 | 按实计算
XYD2-209 | 机械 | 乙供 | J04-01-002 | 载重汽车 5t | 台班 | 0.27 | 375.731 | 0 | 0 | 计价 | 按实计算
XYD2-210 | 人工 | 乙供 | 9101106 | 普通工 | 工日 | 0.8844 | 75 | 0 | 0 | 计价 | 按实计算
XYD2-210 | 人工 | 乙供 | 9101109 | 安装技术工 | 工日 | 2.988 | 114 | 0 | 0 | 计价 | 按实计算
XYD2-210 | 材料 | 乙供 | C07010101 | 平垫铁 综合 | kg | 1 | 4.628 | 0 | 0 | 计价 | 按实计算
XYD2-210 | 材料 | 乙供 | C13010201 | 镀锌六角螺栓 综合 | kg | 0.5 | 7.23 | 0 | 0 | 计价 | 按实计算
XYD2-210 | 材料 | 乙供 | C18040801 | 聚氯乙烯塑料薄膜 0.5mm | kg | 0.5 | 9.171 | 0 | 0 | 计价 | 按实计算
XYD2-210 | 材料 | 乙供 | C19020101 | 机械油5~7号 | kg | 1 | 6.141 | 0 | 0 | 计价 | 按实计算
XYD2-210 | 材料 | 乙供 | C19020401 | 凡士林 | kg | 1 | 5.721 | 0 | 0 | 计价 | 按实计算
XYD2-210 | 材料 | 乙供 | C19020407 | 二硫化钼润滑脂(锂基脂) | kg | 1 | 9.789 | 0 | 0 | 计价 | 按实计算
XYD2-210 | 材料 | 乙供 | C19020801 | 电力复合脂 | kg | 0.5 | 11.25 | 0 | 0 | 计价 | 按实计算
XYD2-210 | 材料 | 乙供 | C19030201 | 乙醇 | kg | 2.5 | 3.674 | 0 | 0 | 计价 | 按实计算
XYD2-210 | 材料 | 乙供 | C20010201 | 醇酸防锈漆 | kg | 3 | 14.257 | 0 | 0 | 计价 | 按实计算
XYD2-210 | 材料 | 乙供 | C20030101 | 普通调和漆 | kg | 2 | 11.35 | 0 | 0 | 计价 | 按实计算
XYD2-210 | 材料 | 乙供 | C22030501 | 钢锯条 各种规格 | 根 | 10 | 1.528 | 0 | 0 | 计价 | 按实计算
XYD2-210 | 材料 | 乙供 | C22040102 | 砂纸 | 张 | 5 | 0.579 | 0 | 0 | 计价 | 按实计算
XYD2-210 | 材料 | 乙供 | C22040401 | 白布 | m² | 3.455 | 4 | 0 | 0 | 计价 | 按实计算
XYD2-210 | 材料 | 乙供 | C22041501 | 记号笔 | 支 | 3 | 2.079 | 0 | 0 | 计价 | 按实计算
XYD2-210 | 机械 | 乙供 | J04-01-002 | 载重汽车 5t | 台班 | 0.45 | 375.731 | 0 | 0 | 计价 | 按实计算
XYD2-211 | 人工 | 乙供 | 9101106 | 普通工 | 工日 | 0.5388 | 75 | 0 | 0 | 计价 | 按实计算
XYD2-211 | 人工 | 乙供 | 9101109 | 安装技术工 | 工日 | 3.4515 | 114 | 0 | 0 | 计价 | 按实计算
XYD2-211 | 材料 | 乙供 | C07010101 | 平垫铁 综合 | kg | 1 | 4.628 | 0 | 0 | 计价 | 按实计算
XYD2-211 | 材料 | 乙供 | C13010201 | 镀锌六角螺栓 综合 | kg | 0.5 | 7.23 | 0 | 0 | 计价 | 按实计算
XYD2-211 | 材料 | 乙供 | C18040801 | 聚氯乙烯塑料薄膜 0.5mm | kg | 0.5 | 9.171 | 0 | 0 | 计价 | 按实计算
XYD2-211 | 材料 | 乙供 | C19020101 | 机械油5~7号 | kg | 0.7 | 6.141 | 0 | 0 | 计价 | 按实计算
XYD2-211 | 材料 | 乙供 | C19020401 | 凡士林 | kg | 0.3 | 5.721 | 0 | 0 | 计价 | 按实计算
XYD2-211 | 材料 | 乙供 | C19020407 | 二硫化钼润滑脂(锂基脂) | kg | 0.5 | 9.789 | 0 | 0 | 计价 | 按实计算
XYD2-211 | 材料 | 乙供 | C19020801 | 电力复合脂 | kg | 0.4 | 11.25 | 0 | 0 | 计价 | 按实计算
XYD2-211 | 材料 | 乙供 | C19030201 | 乙醇 | kg | 2 | 3.674 | 0 | 0 | 计价 | 按实计算
XYD2-211 | 材料 | 乙供 | C20010201 | 醇酸防锈漆 | kg | 1 | 14.257 | 0 | 0 | 计价 | 按实计算
XYD2-211 | 材料 | 乙供 | C20030101 | 普通调和漆 | kg | 1 | 11.35 | 0 | 0 | 计价 | 按实计算
XYD2-211 | 材料 | 乙供 | C22030501 | 钢锯条 各种规格 | 根 | 5 | 1.528 | 0 | 0 | 计价 | 按实计算
XYD2-211 | 材料 | 乙供 | C22040102 | 砂纸 | 张 | 3 | 0.579 | 0 | 0 | 计价 | 按实计算
XYD2-211 | 材料 | 乙供 | C22040401 | 白布 | m² | 1.9775 | 4 | 0 | 0 | 计价 | 按实计算
XYD2-211 | 材料 | 乙供 | C22041501 | 记号笔 | 支 | 1 | 2.079 | 0 | 0 | 计价 | 按实计算
XYD2-211 | 机械 | 乙供 | J04-01-002 | 载重汽车 5t | 台班 | 0.45 | 375.731 | 0 | 0 | 计价 | 按实计算
XYD2-211 | 机械 | 乙供 | J13-01-008 | 超声波探伤机 CTS-22 | 台班 | 0.45 | 191.409 | 0 | 0 | 计价 | 按实计算
XYD2-212 | 人工 | 乙供 | 9101106 | 普通工 | 工日 | 0.6201 | 75 | 0 | 0 | 计价 | 按实计算
XYD2-212 | 人工 | 乙供 | 9101109 | 安装技术工 | 工日 | 4.0079 | 114 | 0 | 0 | 计价 | 按实计算
XYD2-212 | 材料 | 乙供 | C07010101 | 平垫铁 综合 | kg | 2 | 4.628 | 0 | 0 | 计价 | 按实计算
XYD2-212 | 材料 | 乙供 | C13010201 | 镀锌六角螺栓 综合 | kg | 1 | 7.23 | 0 | 0 | 计价 | 按实计算
XYD2-212 | 材料 | 乙供 | C18040801 | 聚氯乙烯塑料薄膜 0.5mm | kg | 1 | 9.171 | 0 | 0 | 计价 | 按实计算
XYD2-212 | 材料 | 乙供 | C19020101 | 机械油5~7号 | kg | 2 | 6.141 | 0 | 0 | 计价 | 按实计算
XYD2-212 | 材料 | 乙供 | C19020401 | 凡士林 | kg | 3 | 5.721 | 0 | 0 | 计价 | 按实计算
XYD2-212 | 材料 | 乙供 | C19020407 | 二硫化钼润滑脂(锂基脂) | kg | 1 | 9.789 | 0 | 0 | 计价 | 按实计算
XYD2-212 | 材料 | 乙供 | C19020801 | 电力复合脂 | kg | 0.6 | 11.25 | 0 | 0 | 计价 | 按实计算
XYD2-212 | 材料 | 乙供 | C19030201 | 乙醇 | kg | 7 | 3.674 | 0 | 0 | 计价 | 按实计算
XYD2-212 | 材料 | 乙供 | C20010201 | 醇酸防锈漆 | kg | 2 | 14.257 | 0 | 0 | 计价 | 按实计算
XYD2-212 | 材料 | 乙供 | C20030101 | 普通调和漆 | kg | 2 | 11.35 | 0 | 0 | 计价 | 按实计算
XYD2-212 | 材料 | 乙供 | C22030501 | 钢锯条 各种规格 | 根 | 6 | 1.528 | 0 | 0 | 计价 | 按实计算
XYD2-212 | 材料 | 乙供 | C22040102 | 砂纸 | 张 | 1.5 | 0.579 | 0 | 0 | 计价 | 按实计算
XYD2-212 | 材料 | 乙供 | C22040401 | 白布 | m² | 1.9775 | 4 | 0 | 0 | 计价 | 按实计算
XYD2-212 | 材料 | 乙供 | C22041501 | 记号笔 | 支 | 4 | 2.079 | 0 | 0 | 计价 | 按实计算
XYD2-212 | 机械 | 乙供 | J04-01-002 | 载重汽车 5t | 台班 | 0.45 | 375.731 | 0 | 0 | 计价 | 按实计算
XYD2-212 | 机械 | 乙供 | J13-01-008 | 超声波探伤机 CTS-22 | 台班 | 0.45 | 191.409 | 0 | 0 | 计价 | 按实计算
XYD2-213 | 人工 | 乙供 | 9101106 | 普通工 | 工日 | 0.3252 | 75 | 0 | 0 | 计价 | 按实计算
XYD2-213 | 人工 | 乙供 | 9101109 | 安装技术工 | 工日 | 2.0709 | 114 | 0 | 0 | 计价 | 按实计算
XYD2-213 | 材料 | 乙供 | C07010101 | 平垫铁 综合 | kg | 1 | 4.628 | 0 | 0 | 计价 | 按实计算
XYD2-213 | 材料 | 乙供 | C13010201 | 镀锌六角螺栓 综合 | kg | 0.5 | 7.23 | 0 | 0 | 计价 | 按实计算
XYD2-213 | 材料 | 乙供 | C18040801 | 聚氯乙烯塑料薄膜 0.5mm | kg | 0.5 | 9.171 | 0 | 0 | 计价 | 按实计算
XYD2-213 | 材料 | 乙供 | C19020101 | 机械油5~7号 | kg | 1 | 6.141 | 0 | 0 | 计价 | 按实计算
XYD2-213 | 材料 | 乙供 | C19020401 | 凡士林 | kg | 1.5 | 5.721 | 0 | 0 | 计价 | 按实计算
XYD2-213 | 材料 | 乙供 | C19020407 | 二硫化钼润滑脂(锂基脂) | kg | 0.5 | 9.789 | 0 | 0 | 计价 | 按实计算
XYD2-213 | 材料 | 乙供 | C19020801 | 电力复合脂 | kg | 0.3 | 11.25 | 0 | 0 | 计价 | 按实计算
XYD2-213 | 材料 | 乙供 | C19030201 | 乙醇 | kg | 3.5 | 3.674 | 0 | 0 | 计价 | 按实计算
XYD2-213 | 材料 | 乙供 | C20010201 | 醇酸防锈漆 | kg | 1 | 14.257 | 0 | 0 | 计价 | 按实计算
XYD2-213 | 材料 | 乙供 | C20030101 | 普通调和漆 | kg | 1 | 11.35 | 0 | 0 | 计价 | 按实计算
XYD2-213 | 材料 | 乙供 | C22030501 | 钢锯条 各种规格 | 根 | 3 | 1.528 | 0 | 0 | 计价 | 按实计算
XYD2-213 | 材料 | 乙供 | C22040102 | 砂纸 | 张 | 1 | 0.579 | 0 | 0 | 计价 | 按实计算
XYD2-213 | 材料 | 乙供 | C22040401 | 白布 | m² | 1.2388 | 4 | 0 | 0 | 计价 | 按实计算
XYD2-213 | 材料 | 乙供 | C22041501 | 记号笔 | 支 | 1 | 2.079 | 0 | 0 | 计价 | 按实计算
XYD2-213 | 机械 | 乙供 | J04-01-002 | 载重汽车 5t | 台班 | 0.18 | 375.731 | 0 | 0 | 计价 | 按实计算
XYD2-214 | 人工 | 乙供 | 9101106 | 普通工 | 工日 | 0.6754 | 75 | 0 | 0 | 计价 | 按实计算
XYD2-214 | 人工 | 乙供 | 9101109 | 安装技术工 | 工日 | 4.7029 | 114 | 0 | 0 | 计价 | 按实计算
XYD2-214 | 材料 | 乙供 | C07010101 | 平垫铁 综合 | kg | 0.5 | 4.628 | 0 | 0 | 计价 | 按实计算
XYD2-214 | 材料 | 乙供 | C13010201 | 镀锌六角螺栓 综合 | kg | 0.5 | 7.23 | 0 | 0 | 计价 | 按实计算
XYD2-214 | 材料 | 乙供 | C18040801 | 聚氯乙烯塑料薄膜 0.5mm | kg | 0.25 | 9.171 | 0 | 0 | 计价 | 按实计算
XYD2-214 | 材料 | 乙供 | C18060104 | 塑料带防辐照聚乙烯 20mm×40m | 卷 | 0.5 | 3.159 | 0 | 0 | 计价 | 按实计算
XYD2-214 | 材料 | 乙供 | C19020101 | 机械油5~7号 | kg | 0.2 | 6.141 | 0 | 0 | 计价 | 按实计算
XYD2-214 | 材料 | 乙供 | C19020401 | 凡士林 | kg | 0.2 | 5.721 | 0 | 0 | 计价 | 按实计算
XYD2-214 | 材料 | 乙供 | C19020407 | 二硫化钼润滑脂(锂基脂) | kg | 0.2 | 9.789 | 0 | 0 | 计价 | 按实计算
XYD2-214 | 材料 | 乙供 | C19020801 | 电力复合脂 | kg | 0.1 | 11.25 | 0 | 0 | 计价 | 按实计算
XYD2-214 | 材料 | 乙供 | C19030201 | 乙醇 | kg | 1.5 | 3.674 | 0 | 0 | 计价 | 按实计算
XYD2-214 | 材料 | 乙供 | C19070211 | 防锈剂 | kg | 5 | 8.72 | 0 | 0 | 计价 | 按实计算
XYD2-214 | 材料 | 乙供 | C20010201 | 醇酸防锈漆 | kg | 0.5 | 14.257 | 0 | 0 | 计价 | 按实计算
XYD2-214 | 材料 | 乙供 | C20030101 | 普通调和漆 | kg | 0.5 | 11.35 | 0 | 0 | 计价 | 按实计算
XYD2-214 | 材料 | 乙供 | C20070601 | 沥青绝缘胶 | kg | 0.5 | 8.639 | 0 | 0 | 计价 | 按实计算
XYD2-214 | 材料 | 乙供 | C22030501 | 钢锯条 各种规格 | 根 | 1 | 1.528 | 0 | 0 | 计价 | 按实计算
XYD2-214 | 材料 | 乙供 | C22040102 | 砂纸 | 张 | 1.5 | 0.579 | 0 | 0 | 计价 | 按实计算
XYD2-214 | 材料 | 乙供 | C22040401 | 白布 | m² | 0.7433 | 4 | 0 | 0 | 计价 | 按实计算
XYD2-214 | 材料 | 乙供 | C22041501 | 记号笔 | 支 | 1 | 2.079 | 0 | 0 | 计价 | 按实计算
XYD2-214 | 机械 | 乙供 | J03-01-034 | 汽车式起重机 起重量 8t | 台班 | 0.0864 | 662.671 | 0 | 0 | 计价 | 按实计算
XYD2-214 | 机械 | 乙供 | J04-01-002 | 载重汽车 5t | 台班 | 0.2592 | 375.731 | 0 | 0 | 计价 | 按实计算
XYD2-215 | 人工 | 乙供 | 9101106 | 普通工 | 工日 | 1.1257 | 75 | 0 | 0 | 计价 | 按实计算
XYD2-215 | 人工 | 乙供 | 9101109 | 安装技术工 | 工日 | 7.8381 | 114 | 0 | 0 | 计价 | 按实计算
XYD2-215 | 材料 | 乙供 | C07010101 | 平垫铁 综合 | kg | 1 | 4.628 | 0 | 0 | 计价 | 按实计算
XYD2-215 | 材料 | 乙供 | C13010201 | 镀锌六角螺栓 综合 | kg | 2 | 7.23 | 0 | 0 | 计价 | 按实计算
XYD2-215 | 材料 | 乙供 | C18040801 | 聚氯乙烯塑料薄膜 0.5mm | kg | 0.5 | 9.171 | 0 | 0 | 计价 | 按实计算
XYD2-215 | 材料 | 乙供 | C18060104 | 塑料带防辐照聚乙烯 20mm×40m | 卷 | 1 | 3.159 | 0 | 0 | 计价 | 按实计算
XYD2-215 | 材料 | 乙供 | C19020101 | 机械油5~7号 | kg | 0.5 | 6.141 | 0 | 0 | 计价 | 按实计算
XYD2-215 | 材料 | 乙供 | C19020401 | 凡士林 | kg | 0.2 | 5.721 | 0 | 0 | 计价 | 按实计算
XYD2-215 | 材料 | 乙供 | C19020407 | 二硫化钼润滑脂(锂基脂) | kg | 0.5 | 9.789 | 0 | 0 | 计价 | 按实计算
XYD2-215 | 材料 | 乙供 | C19020801 | 电力复合脂 | kg | 0.2 | 11.25 | 0 | 0 | 计价 | 按实计算
XYD2-215 | 材料 | 乙供 | C19030201 | 乙醇 | kg | 2.7 | 3.674 | 0 | 0 | 计价 | 按实计算
XYD2-215 | 材料 | 乙供 | C19070211 | 防锈剂 | kg | 10 | 8.72 | 0 | 0 | 计价 | 按实计算
XYD2-215 | 材料 | 乙供 | C20010201 | 醇酸防锈漆 | kg | 0.5 | 14.257 | 0 | 0 | 计价 | 按实计算
XYD2-215 | 材料 | 乙供 | C20030101 | 普通调和漆 | kg | 0.5 | 11.35 | 0 | 0 | 计价 | 按实计算
XYD2-215 | 材料 | 乙供 | C20070601 | 沥青绝缘胶 | kg | 0.5 | 8.639 | 0 | 0 | 计价 | 按实计算
XYD2-215 | 材料 | 乙供 | C22030501 | 钢锯条 各种规格 | 根 | 2 | 1.528 | 0 | 0 | 计价 | 按实计算
XYD2-215 | 材料 | 乙供 | C22040102 | 砂纸 | 张 | 3 | 0.579 | 0 | 0 | 计价 | 按实计算
XYD2-215 | 材料 | 乙供 | C22040401 | 白布 | m² | 1.2388 | 4 | 0 | 0 | 计价 | 按实计算
XYD2-215 | 材料 | 乙供 | C22041501 | 记号笔 | 支 | 1 | 2.079 | 0 | 0 | 计价 | 按实计算
XYD2-215 | 机械 | 乙供 | J03-01-034 | 汽车式起重机 起重量 8t | 台班 | 0.1728 | 662.671 | 0 | 0 | 计价 | 按实计算
XYD2-215 | 机械 | 乙供 | J04-01-002 | 载重汽车 5t | 台班 | 0.432 | 375.731 | 0 | 0 | 计价 | 按实计算
XYD2-215 | 机械 | 乙供 | J13-01-008 | 超声波探伤机 CTS-22 | 台班 | 0.432 | 191.409 | 0 | 0 | 计价 | 按实计算
XYD2-215 | 机械 | 乙供 | J13-01-055 | 高空作业车 20m以内 | 台班 | 0.0864 | 1005.172 | 0 | 0 | 计价 | 按实计算
XYD2-216 | 人工 | 乙供 | 9101106 | 普通工 | 工日 | 2.0948 | 75 | 0 | 0 | 计价 | 按实计算
XYD2-216 | 人工 | 乙供 | 9101109 | 安装技术工 | 工日 | 14.5748 | 114 | 0 | 0 | 计价 | 按实计算
XYD2-216 | 材料 | 乙供 | C07010101 | 平垫铁 综合 | kg | 2.5 | 4.628 | 0 | 0 | 计价 | 按实计算
XYD2-216 | 材料 | 乙供 | C13010201 | 镀锌六角螺栓 综合 | kg | 6 | 7.23 | 0 | 0 | 计价 | 按实计算
XYD2-216 | 材料 | 乙供 | C18040801 | 聚氯乙烯塑料薄膜 0.5mm | kg | 1 | 9.171 | 0 | 0 | 计价 | 按实计算
XYD2-216 | 材料 | 乙供 | C18060104 | 塑料带防辐照聚乙烯 20mm×40m | 卷 | 2 | 3.159 | 0 | 0 | 计价 | 按实计算
XYD2-216 | 材料 | 乙供 | C19020101 | 机械油5~7号 | kg | 1.5 | 6.141 | 0 | 0 | 计价 | 按实计算
XYD2-216 | 材料 | 乙供 | C19020401 | 凡士林 | kg | 0.2 | 5.721 | 0 | 0 | 计价 | 按实计算
XYD2-216 | 材料 | 乙供 | C19020407 | 二硫化钼润滑脂(锂基脂) | kg | 1.5 | 9.789 | 0 | 0 | 计价 | 按实计算
XYD2-216 | 材料 | 乙供 | C19020801 | 电力复合脂 | kg | 0.3 | 11.25 | 0 | 0 | 计价 | 按实计算
XYD2-216 | 材料 | 乙供 | C19030201 | 乙醇 | kg | 5 | 3.674 | 0 | 0 | 计价 | 按实计算
XYD2-216 | 材料 | 乙供 | C19070211 | 防锈剂 | kg | 20 | 8.72 | 0 | 0 | 计价 | 按实计算
XYD2-216 | 材料 | 乙供 | C20010201 | 醇酸防锈漆 | kg | 1 | 14.257 | 0 | 0 | 计价 | 按实计算
XYD2-216 | 材料 | 乙供 | C20030101 | 普通调和漆 | kg | 1 | 11.35 | 0 | 0 | 计价 | 按实计算
XYD2-216 | 材料 | 乙供 | C20070601 | 沥青绝缘胶 | kg | 0.5 | 8.639 | 0 | 0 | 计价 | 按实计算
XYD2-216 | 材料 | 乙供 | C22030501 | 钢锯条 各种规格 | 根 | 5 | 1.528 | 0 | 0 | 计价 | 按实计算
XYD2-216 | 材料 | 乙供 | C22040102 | 砂纸 | 张 | 3 | 0.579 | 0 | 0 | 计价 | 按实计算
XYD2-216 | 材料 | 乙供 | C22040401 | 白布 | m² | 4.455 | 4 | 0 | 0 | 计价 | 按实计算
XYD2-216 | 材料 | 乙供 | C22041501 | 记号笔 | 支 | 2 | 2.079 | 0 | 0 | 计价 | 按实计算
XYD2-216 | 机械 | 乙供 | J03-01-034 | 汽车式起重机 起重量 8t | 台班 | 0.2592 | 662.671 | 0 | 0 | 计价 | 按实计算
XYD2-216 | 机械 | 乙供 | J04-01-002 | 载重汽车 5t | 台班 | 0.864 | 375.731 | 0 | 0 | 计价 | 按实计算
XYD2-216 | 机械 | 乙供 | J13-01-008 | 超声波探伤机 CTS-22 | 台班 | 0.432 | 191.409 | 0 | 0 | 计价 | 按实计算
XYD2-216 | 机械 | 乙供 | J13-01-055 | 高空作业车 20m以内 | 台班 | 0.0864 | 1005.172 | 0 | 0 | 计价 | 按实计算
XYD2-217 | 人工 | 乙供 | 9101106 | 普通工 | 工日 | 4.0427 | 75 | 0 | 0 | 计价 | 按实计算
XYD2-217 | 人工 | 乙供 | 9101109 | 安装技术工 | 工日 | 28.1377 | 114 | 0 | 0 | 计价 | 按实计算
XYD2-217 | 材料 | 乙供 | C07010101 | 平垫铁 综合 | kg | 4 | 4.628 | 0 | 0 | 计价 | 按实计算
XYD2-217 | 材料 | 乙供 | C13010201 | 镀锌六角螺栓 综合 | kg | 10 | 7.23 | 0 | 0 | 计价 | 按实计算
XYD2-217 | 材料 | 乙供 | C18040801 | 聚氯乙烯塑料薄膜 0.5mm | kg | 1.5 | 9.171 | 0 | 0 | 计价 | 按实计算
XYD2-217 | 材料 | 乙供 | C18060104 | 塑料带防辐照聚乙烯 20mm×40m | 卷 | 2 | 3.159 | 0 | 0 | 计价 | 按实计算
XYD2-217 | 材料 | 乙供 | C19020101 | 机械油5~7号 | kg | 2 | 6.141 | 0 | 0 | 计价 | 按实计算
XYD2-217 | 材料 | 乙供 | C19020401 | 凡士林 | kg | 0.5 | 5.721 | 0 | 0 | 计价 | 按实计算
XYD2-217 | 材料 | 乙供 | C19020407 | 二硫化钼润滑脂(锂基脂) | kg | 2 | 9.789 | 0 | 0 | 计价 | 按实计算
XYD2-217 | 材料 | 乙供 | C19020801 | 电力复合脂 | kg | 0.5 | 11.25 | 0 | 0 | 计价 | 按实计算
XYD2-217 | 材料 | 乙供 | C19030201 | 乙醇 | kg | 6.2 | 3.674 | 0 | 0 | 计价 | 按实计算
XYD2-217 | 材料 | 乙供 | C19070211 | 防锈剂 | kg | 20 | 8.72 | 0 | 0 | 计价 | 按实计算
XYD2-217 | 材料 | 乙供 | C20010201 | 醇酸防锈漆 | kg | 2 | 14.257 | 0 | 0 | 计价 | 按实计算
XYD2-217 | 材料 | 乙供 | C20030101 | 普通调和漆 | kg | 2 | 11.35 | 0 | 0 | 计价 | 按实计算
XYD2-217 | 材料 | 乙供 | C20070601 | 沥青绝缘胶 | kg | 1 | 8.639 | 0 | 0 | 计价 | 按实计算
XYD2-217 | 材料 | 乙供 | C22010101 | 钢管脚手架 包括扣件 | kg | 6 | 4.706 | 0 | 0 | 计价 | 按实计算
XYD2-217 | 材料 | 乙供 | C22010141 | 木脚手板 50×250×4000 | 块 | 0.06 | 77.038 | 0 | 0 | 计价 | 按实计算
XYD2-217 | 材料 | 乙供 | C22030501 | 钢锯条 各种规格 | 根 | 8 | 1.528 | 0 | 0 | 计价 | 按实计算
XYD2-217 | 材料 | 乙供 | C22040102 | 砂纸 | 张 | 3 | 0.579 | 0 | 0 | 计价 | 按实计算
XYD2-217 | 材料 | 乙供 | C22040401 | 白布 | m² | 7.4325 | 4 | 0 | 0 | 计价 | 按实计算
XYD2-217 | 材料 | 乙供 | C22041501 | 记号笔 | 支 | 2 | 2.079 | 0 | 0 | 计价 | 按实计算
XYD2-217 | 机械 | 乙供 | J03-01-036 | 汽车式起重机 起重量 16t | 台班 | 0.3456 | 881.166 | 0 | 0 | 计价 | 按实计算
XYD2-217 | 机械 | 乙供 | J04-01-002 | 载重汽车 5t | 台班 | 0.864 | 375.731 | 0 | 0 | 计价 | 按实计算
XYD2-217 | 机械 | 乙供 | J13-01-008 | 超声波探伤机 CTS-22 | 台班 | 0.432 | 191.409 | 0 | 0 | 计价 | 按实计算
XYD2-217 | 机械 | 乙供 | J13-01-056 | 高空作业车 30m以内 | 台班 | 0.1728 | 1247.202 | 0 | 0 | 计价 | 按实计算
XYD2-218 | 人工 | 乙供 | 9101106 | 普通工 | 工日 | 0.6798 | 75 | 0 | 0 | 计价 | 按实计算
XYD2-218 | 人工 | 乙供 | 9101109 | 安装技术工 | 工日 | 2.756 | 114 | 0 | 0 | 计价 | 按实计算
XYD2-218 | 材料 | 乙供 | C07010101 | 平垫铁 综合 | kg | 1.2 | 4.628 | 0 | 0 | 计价 | 按实计算
XYD2-218 | 材料 | 乙供 | C13010201 | 镀锌六角螺栓 综合 | kg | 1 | 7.23 | 0 | 0 | 计价 | 按实计算
XYD2-218 | 材料 | 乙供 | C18040801 | 聚氯乙烯塑料薄膜 0.5mm | kg | 0.4 | 9.171 | 0 | 0 | 计价 | 按实计算
XYD2-218 | 材料 | 乙供 | C18060104 | 塑料带防辐照聚乙烯 20mm×40m | 卷 | 0.8 | 3.159 | 0 | 0 | 计价 | 按实计算
XYD2-218 | 材料 | 乙供 | C19020101 | 机械油5~7号 | kg | 0.5 | 6.141 | 0 | 0 | 计价 | 按实计算
XYD2-218 | 材料 | 乙供 | C19020401 | 凡士林 | kg | 0.16 | 5.721 | 0 | 0 | 计价 | 按实计算
XYD2-218 | 材料 | 乙供 | C19020407 | 二硫化钼润滑脂(锂基脂) | kg | 0.5 | 9.789 | 0 | 0 | 计价 | 按实计算
XYD2-218 | 材料 | 乙供 | C19020801 | 电力复合脂 | kg | 0.16 | 11.25 | 0 | 0 | 计价 | 按实计算
XYD2-218 | 材料 | 乙供 | C19030201 | 乙醇 | kg | 0.8 | 3.674 | 0 | 0 | 计价 | 按实计算
XYD2-218 | 材料 | 乙供 | C19070211 | 防锈剂 | kg | 5 | 8.72 | 0 | 0 | 计价 | 按实计算
XYD2-218 | 材料 | 乙供 | C20010201 | 醇酸防锈漆 | kg | 0.5 | 14.257 | 0 | 0 | 计价 | 按实计算
XYD2-218 | 材料 | 乙供 | C20030101 | 普通调和漆 | kg | 0.5 | 11.35 | 0 | 0 | 计价 | 按实计算
XYD2-218 | 材料 | 乙供 | C20070601 | 沥青绝缘胶 | kg | 0.2 | 8.639 | 0 | 0 | 计价 | 按实计算
XYD2-218 | 材料 | 乙供 | C22030501 | 钢锯条 各种规格 | 根 | 2 | 1.528 | 0 | 0 | 计价 | 按实计算
XYD2-218 | 材料 | 乙供 | C22040102 | 砂纸 | 张 | 2 | 0.579 | 0 | 0 | 计价 | 按实计算
XYD2-218 | 材料 | 乙供 | C22040401 | 白布 | m² | 1.682 | 4 | 0 | 0 | 计价 | 按实计算
XYD2-218 | 机械 | 乙供 | J03-01-034 | 汽车式起重机 起重量 8t | 台班 | 0.0864 | 662.671 | 0 | 0 | 计价 | 按实计算
XYD2-219 | 人工 | 乙供 | 9101106 | 普通工 | 工日 | 0.7831 | 75 | 0 | 0 | 计价 | 按实计算
XYD2-219 | 人工 | 乙供 | 9101109 | 安装技术工 | 工日 | 5.1354 | 114 | 0 | 0 | 计价 | 按实计算
XYD2-219 | 材料 | 乙供 | C07010101 | 平垫铁 综合 | kg | 1.6 | 4.628 | 0 | 0 | 计价 | 按实计算
XYD2-219 | 材料 | 乙供 | C13010201 | 镀锌六角螺栓 综合 | kg | 2.4 | 7.23 | 0 | 0 | 计价 | 按实计算
XYD2-219 | 材料 | 乙供 | C18040801 | 聚氯乙烯塑料薄膜 0.5mm | kg | 0.4 | 9.171 | 0 | 0 | 计价 | 按实计算
XYD2-219 | 材料 | 乙供 | C18060104 | 塑料带防辐照聚乙烯 20mm×40m | 卷 | 0.8 | 3.159 | 0 | 0 | 计价 | 按实计算
XYD2-219 | 材料 | 乙供 | C19020101 | 机械油5~7号 | kg | 0.8 | 6.141 | 0 | 0 | 计价 | 按实计算
XYD2-219 | 材料 | 乙供 | C19020401 | 凡士林 | kg | 0.16 | 5.721 | 0 | 0 | 计价 | 按实计算
XYD2-219 | 材料 | 乙供 | C19020407 | 二硫化钼润滑脂(锂基脂) | kg | 0.8 | 9.789 | 0 | 0 | 计价 | 按实计算
XYD2-219 | 材料 | 乙供 | C19020801 | 电力复合脂 | kg | 0.16 | 11.25 | 0 | 0 | 计价 | 按实计算
XYD2-219 | 材料 | 乙供 | C19030201 | 乙醇 | kg | 1.6 | 3.674 | 0 | 0 | 计价 | 按实计算
XYD2-219 | 材料 | 乙供 | C19070211 | 防锈剂 | kg | 8 | 8.72 | 0 | 0 | 计价 | 按实计算
XYD2-219 | 材料 | 乙供 | C20010201 | 醇酸防锈漆 | kg | 0.8 | 14.257 | 0 | 0 | 计价 | 按实计算
XYD2-219 | 材料 | 乙供 | C20030101 | 普通调和漆 | kg | 0.8 | 11.35 | 0 | 0 | 计价 | 按实计算
XYD2-219 | 材料 | 乙供 | C20070601 | 沥青绝缘胶 | kg | 0.4 | 8.639 | 0 | 0 | 计价 | 按实计算
XYD2-219 | 材料 | 乙供 | C22030501 | 钢锯条 各种规格 | 根 | 4 | 1.528 | 0 | 0 | 计价 | 按实计算
XYD2-219 | 材料 | 乙供 | C22040102 | 砂纸 | 张 | 3.2 | 0.579 | 0 | 0 | 计价 | 按实计算
XYD2-219 | 材料 | 乙供 | C22040401 | 白布 | m² | 2.573 | 4 | 0 | 0 | 计价 | 按实计算
XYD2-219 | 机械 | 乙供 | J03-01-034 | 汽车式起重机 起重量 8t | 台班 | 0.2592 | 662.671 | 0 | 0 | 计价 | 按实计算
XYD2-219 | 机械 | 乙供 | J13-01-008 | 超声波探伤机 CTS-22 | 台班 | 0.3456 | 191.409 | 0 | 0 | 计价 | 按实计算
XYD2-219 | 机械 | 乙供 | J13-01-055 | 高空作业车 20m以内 | 台班 | 0.0864 | 1005.172 | 0 | 0 | 计价 | 按实计算
XYD2-220 | 人工 | 乙供 | 9101106 | 普通工 | 工日 | 1.4331 | 75 | 0 | 0 | 计价 | 按实计算
XYD2-220 | 人工 | 乙供 | 9101109 | 安装技术工 | 工日 | 9.3978 | 114 | 0 | 0 | 计价 | 按实计算
XYD2-220 | 材料 | 乙供 | C07010101 | 平垫铁 综合 | kg | 2 | 4.628 | 0 | 0 | 计价 | 按实计算
XYD2-220 | 材料 | 乙供 | C13010201 | 镀锌六角螺栓 综合 | kg | 4.8 | 7.23 | 0 | 0 | 计价 | 按实计算
XYD2-220 | 材料 | 乙供 | C18040801 | 聚氯乙烯塑料薄膜 0.5mm | kg | 0.8 | 9.171 | 0 | 0 | 计价 | 按实计算
XYD2-220 | 材料 | 乙供 | C18060104 | 塑料带防辐照聚乙烯 20mm×40m | 卷 | 0.8 | 3.159 | 0 | 0 | 计价 | 按实计算
XYD2-220 | 材料 | 乙供 | C19020101 | 机械油5~7号 | kg | 1.2 | 6.141 | 0 | 0 | 计价 | 按实计算
XYD2-220 | 材料 | 乙供 | C19020401 | 凡士林 | kg | 0.16 | 5.721 | 0 | 0 | 计价 | 按实计算
XYD2-220 | 材料 | 乙供 | C19020407 | 二硫化钼润滑脂(锂基脂) | kg | 1.2 | 9.789 | 0 | 0 | 计价 | 按实计算
XYD2-220 | 材料 | 乙供 | C19020801 | 电力复合脂 | kg | 0.24 | 11.25 | 0 | 0 | 计价 | 按实计算
XYD2-220 | 材料 | 乙供 | C19030201 | 乙醇 | kg | 4 | 3.674 | 0 | 0 | 计价 | 按实计算
XYD2-220 | 材料 | 乙供 | C19070211 | 防锈剂 | kg | 16 | 8.72 | 0 | 0 | 计价 | 按实计算
XYD2-220 | 材料 | 乙供 | C20010201 | 醇酸防锈漆 | kg | 0.8 | 14.257 | 0 | 0 | 计价 | 按实计算
XYD2-220 | 材料 | 乙供 | C20030101 | 普通调和漆 | kg | 1.6 | 11.35 | 0 | 0 | 计价 | 按实计算
XYD2-220 | 材料 | 乙供 | C20070601 | 沥青绝缘胶 | kg | 0.4 | 8.639 | 0 | 0 | 计价 | 按实计算
XYD2-220 | 材料 | 乙供 | C22010101 | 钢管脚手架 包括扣件 | kg | 8 | 4.706 | 0 | 0 | 计价 | 按实计算
XYD2-220 | 材料 | 乙供 | C22010141 | 木脚手板 50×250×4000 | 块 | 0.08 | 77.038 | 0 | 0 | 计价 | 按实计算
XYD2-220 | 材料 | 乙供 | C22030501 | 钢锯条 各种规格 | 根 | 4 | 1.528 | 0 | 0 | 计价 | 按实计算
XYD2-220 | 材料 | 乙供 | C22040102 | 砂纸 | 张 | 4 | 0.579 | 0 | 0 | 计价 | 按实计算
XYD2-220 | 材料 | 乙供 | C22040401 | 白布 | m² | 3.564 | 4 | 0 | 0 | 计价 | 按实计算
XYD2-220 | 机械 | 乙供 | J03-01-034 | 汽车式起重机 起重量 8t | 台班 | 0.3456 | 662.671 | 0 | 0 | 计价 | 按实计算
XYD2-220 | 机械 | 乙供 | J04-01-002 | 载重汽车 5t | 台班 | 1.3824 | 375.731 | 0 | 0 | 计价 | 按实计算
XYD2-220 | 机械 | 乙供 | J13-01-008 | 超声波探伤机 CTS-22 | 台班 | 0.3456 | 191.409 | 0 | 0 | 计价 | 按实计算
XYD2-220 | 机械 | 乙供 | J13-01-055 | 高空作业车 20m以内 | 台班 | 0.3456 | 1005.172 | 0 | 0 | 计价 | 按实计算
XYD2-221 | 人工 | 乙供 | 9101106 | 普通工 | 工日 | 3.657 | 75 | 0 | 0 | 计价 | 按实计算
XYD2-221 | 人工 | 乙供 | 9101109 | 安装技术工 | 工日 | 23.9786 | 114 | 0 | 0 | 计价 | 按实计算
XYD2-221 | 材料 | 乙供 | C07010101 | 平垫铁 综合 | kg | 4.16 | 4.628 | 0 | 0 | 计价 | 按实计算
XYD2-221 | 材料 | 乙供 | C13010201 | 镀锌六角螺栓 综合 | kg | 10.4 | 7.23 | 0 | 0 | 计价 | 按实计算
XYD2-221 | 材料 | 乙供 | C18040801 | 聚氯乙烯塑料薄膜 0.5mm | kg | 1.56 | 9.171 | 0 | 0 | 计价 | 按实计算
XYD2-221 | 材料 | 乙供 | C18060104 | 塑料带防辐照聚乙烯 20mm×40m | 卷 | 2.08 | 3.159 | 0 | 0 | 计价 | 按实计算
XYD2-221 | 材料 | 乙供 | C19020101 | 机械油5~7号 | kg | 2.08 | 6.141 | 0 | 0 | 计价 | 按实计算
XYD2-221 | 材料 | 乙供 | C19020401 | 凡士林 | kg | 0.52 | 5.721 | 0 | 0 | 计价 | 按实计算
XYD2-221 | 材料 | 乙供 | C19020407 | 二硫化钼润滑脂(锂基脂) | kg | 2.08 | 9.789 | 0 | 0 | 计价 | 按实计算
XYD2-221 | 材料 | 乙供 | C19020801 | 电力复合脂 | kg | 0.52 | 11.25 | 0 | 0 | 计价 | 按实计算
XYD2-221 | 材料 | 乙供 | C19030201 | 乙醇 | kg | 6.24 | 3.674 | 0 | 0 | 计价 | 按实计算
XYD2-221 | 材料 | 乙供 | C19070211 | 防锈剂 | kg | 20.8 | 8.72 | 0 | 0 | 计价 | 按实计算
XYD2-221 | 材料 | 乙供 | C20010201 | 醇酸防锈漆 | kg | 2.08 | 14.257 | 0 | 0 | 计价 | 按实计算
XYD2-221 | 材料 | 乙供 | C20030101 | 普通调和漆 | kg | 3.12 | 11.35 | 0 | 0 | 计价 | 按实计算
XYD2-221 | 材料 | 乙供 | C20070601 | 沥青绝缘胶 | kg | 1.04 | 8.639 | 0 | 0 | 计价 | 按实计算
XYD2-221 | 材料 | 乙供 | C22010101 | 钢管脚手架 包括扣件 | kg | 9.36 | 4.706 | 0 | 0 | 计价 | 按实计算
XYD2-221 | 材料 | 乙供 | C22010141 | 木脚手板 50×250×4000 | 块 | 0.0936 | 77.038 | 0 | 0 | 计价 | 按实计算
XYD2-221 | 材料 | 乙供 | C22030501 | 钢锯条 各种规格 | 根 | 8.32 | 1.528 | 0 | 0 | 计价 | 按实计算
XYD2-221 | 材料 | 乙供 | C22040102 | 砂纸 | 张 | 7.28 | 0.579 | 0 | 0 | 计价 | 按实计算
XYD2-221 | 材料 | 乙供 | C22040401 | 白布 | m² | 7.7298 | 4 | 0 | 0 | 计价 | 按实计算
XYD2-221 | 机械 | 乙供 | J03-01-036 | 汽车式起重机 起重量 16t | 台班 | 0.4493 | 881.166 | 0 | 0 | 计价 | 按实计算
XYD2-221 | 机械 | 乙供 | J04-01-002 | 载重汽车 5t | 台班 | 2.6957 | 375.731 | 0 | 0 | 计价 | 按实计算
XYD2-221 | 机械 | 乙供 | J13-01-008 | 超声波探伤机 CTS-22 | 台班 | 0.4493 | 191.409 | 0 | 0 | 计价 | 按实计算
XYD2-221 | 机械 | 乙供 | J13-01-055 | 高空作业车 20m以内 | 台班 | 0.3456 | 1005.172 | 0 | 0 | 计价 | 按实计算
XYD2-222 | 人工 | 乙供 | 9101106 | 普通工 | 工日 | 5.2231 | 75 | 0 | 0 | 计价 | 按实计算
XYD2-222 | 人工 | 乙供 | 9101109 | 安装技术工 | 工日 | 34.7653 | 114 | 0 | 0 | 计价 | 按实计算
XYD2-222 | 材料 | 乙供 | C07010101 | 平垫铁 综合 | kg | 6.72 | 4.628 | 0 | 0 | 计价 | 按实计算
XYD2-222 | 材料 | 乙供 | C13010201 | 镀锌六角螺栓 综合 | kg | 13.44 | 7.23 | 0 | 0 | 计价 | 按实计算
XYD2-222 | 材料 | 乙供 | C18040801 | 聚氯乙烯塑料薄膜 0.5mm | kg | 2.24 | 9.171 | 0 | 0 | 计价 | 按实计算
XYD2-222 | 材料 | 乙供 | C18060104 | 塑料带防辐照聚乙烯 20mm×40m | 卷 | 2.24 | 3.159 | 0 | 0 | 计价 | 按实计算
XYD2-222 | 材料 | 乙供 | C19020101 | 机械油5~7号 | kg | 2.8 | 6.141 | 0 | 0 | 计价 | 按实计算
XYD2-222 | 材料 | 乙供 | C19020401 | 凡士林 | kg | 1.12 | 5.721 | 0 | 0 | 计价 | 按实计算
XYD2-222 | 材料 | 乙供 | C19020407 | 二硫化钼润滑脂(锂基脂) | kg | 2.24 | 9.789 | 0 | 0 | 计价 | 按实计算
XYD2-222 | 材料 | 乙供 | C19020801 | 电力复合脂 | kg | 0.784 | 11.25 | 0 | 0 | 计价 | 按实计算
XYD2-222 | 材料 | 乙供 | C19030201 | 乙醇 | kg | 7.28 | 3.674 | 0 | 0 | 计价 | 按实计算
XYD2-222 | 材料 | 乙供 | C19070211 | 防锈剂 | kg | 28 | 8.72 | 0 | 0 | 计价 | 按实计算
XYD2-222 | 材料 | 乙供 | C20010201 | 醇酸防锈漆 | kg | 4.48 | 14.257 | 0 | 0 | 计价 | 按实计算
XYD2-222 | 材料 | 乙供 | C20030101 | 普通调和漆 | kg | 3.36 | 11.35 | 0 | 0 | 计价 | 按实计算
XYD2-222 | 材料 | 乙供 | C20070601 | 沥青绝缘胶 | kg | 2.24 | 8.639 | 0 | 0 | 计价 | 按实计算
XYD2-222 | 材料 | 乙供 | C22010101 | 钢管脚手架 包括扣件 | kg | 13.44 | 4.706 | 0 | 0 | 计价 | 按实计算
XYD2-222 | 材料 | 乙供 | C22010141 | 木脚手板 50×250×4000 | 块 | 0.1344 | 77.038 | 0 | 0 | 计价 | 按实计算
XYD2-222 | 材料 | 乙供 | C22030501 | 钢锯条 各种规格 | 根 | 8.96 | 1.528 | 0 | 0 | 计价 | 按实计算
XYD2-222 | 材料 | 乙供 | C22040102 | 砂纸 | 张 | 10.8 | 0.579 | 0 | 0 | 计价 | 按实计算
XYD2-222 | 材料 | 乙供 | C22040401 | 白布 | m² | 11.0992 | 4 | 0 | 0 | 计价 | 按实计算
XYD2-222 | 机械 | 乙供 | J03-01-036 | 汽车式起重机 起重量 16t | 台班 | 0.6912 | 881.166 | 0 | 0 | 计价 | 按实计算
XYD2-222 | 机械 | 乙供 | J04-01-002 | 载重汽车 5t | 台班 | 3.8707 | 375.731 | 0 | 0 | 计价 | 按实计算
XYD2-222 | 机械 | 乙供 | J13-01-008 | 超声波探伤机 CTS-22 | 台班 | 0.9677 | 191.409 | 0 | 0 | 计价 | 按实计算
XYD2-222 | 机械 | 乙供 | J13-01-056 | 高空作业车 30m以内 | 台班 | 0.432 | 1247.202 | 0 | 0 | 计价 | 按实计算
XYD2-223 | 人工 | 乙供 | 9101106 | 普通工 | 工日 | 6.2491 | 75 | 0 | 0 | 计价 | 按实计算
XYD2-223 | 人工 | 乙供 | 9101109 | 安装技术工 | 工日 | 40.9802 | 114 | 0 | 0 | 计价 | 按实计算
XYD2-223 | 材料 | 乙供 | C07010101 | 平垫铁 综合 | kg | 7.2 | 4.628 | 0 | 0 | 计价 | 按实计算
XYD2-223 | 材料 | 乙供 | C13010201 | 镀锌六角螺栓 综合 | kg | 14.4 | 7.23 | 0 | 0 | 计价 | 按实计算
XYD2-223 | 材料 | 乙供 | C18040801 | 聚氯乙烯塑料薄膜 0.5mm | kg | 2.4 | 9.171 | 0 | 0 | 计价 | 按实计算
XYD2-223 | 材料 | 乙供 | C18060104 | 塑料带防辐照聚乙烯 20mm×40m | 卷 | 2.4 | 3.159 | 0 | 0 | 计价 | 按实计算
XYD2-223 | 材料 | 乙供 | C19020101 | 机械油5~7号 | kg | 3 | 6.141 | 0 | 0 | 计价 | 按实计算
XYD2-223 | 材料 | 乙供 | C19020401 | 凡士林 | kg | 1.2 | 5.721 | 0 | 0 | 计价 | 按实计算
XYD2-223 | 材料 | 乙供 | C19020407 | 二硫化钼润滑脂(锂基脂) | kg | 2.4 | 9.789 | 0 | 0 | 计价 | 按实计算
XYD2-223 | 材料 | 乙供 | C19020801 | 电力复合脂 | kg | 0.84 | 11.25 | 0 | 0 | 计价 | 按实计算
XYD2-223 | 材料 | 乙供 | C19030201 | 乙醇 | kg | 7.8 | 3.674 | 0 | 0 | 计价 | 按实计算
XYD2-223 | 材料 | 乙供 | C19070211 | 防锈剂 | kg | 30 | 8.72 | 0 | 0 | 计价 | 按实计算
XYD2-223 | 材料 | 乙供 | C20010201 | 醇酸防锈漆 | kg | 4.8 | 14.257 | 0 | 0 | 计价 | 按实计算
XYD2-223 | 材料 | 乙供 | C20030101 | 普通调和漆 | kg | 3.6 | 11.35 | 0 | 0 | 计价 | 按实计算
XYD2-223 | 材料 | 乙供 | C20070601 | 沥青绝缘胶 | kg | 2.4 | 8.639 | 0 | 0 | 计价 | 按实计算
XYD2-223 | 材料 | 乙供 | C22010101 | 钢管脚手架 包括扣件 | kg | 16.8 | 4.706 | 0 | 0 | 计价 | 按实计算
XYD2-223 | 材料 | 乙供 | C22010141 | 木脚手板 50×250×4000 | 块 | 0.168 | 77.038 | 0 | 0 | 计价 | 按实计算
XYD2-223 | 材料 | 乙供 | C22030501 | 钢锯条 各种规格 | 根 | 9.6 | 1.528 | 0 | 0 | 计价 | 按实计算
XYD2-223 | 材料 | 乙供 | C22040102 | 砂纸 | 张 | 10.8 | 0.579 | 0 | 0 | 计价 | 按实计算
XYD2-223 | 材料 | 乙供 | C22040401 | 白布 | m² | 11.892 | 4 | 0 | 0 | 计价 | 按实计算
XYD2-223 | 机械 | 乙供 | J03-01-036 | 汽车式起重机 起重量 16t | 台班 | 0.864 | 881.166 | 0 | 0 | 计价 | 按实计算
XYD2-223 | 机械 | 乙供 | J04-01-002 | 载重汽车 5t | 台班 | 4.1472 | 375.731 | 0 | 0 | 计价 | 按实计算
XYD2-223 | 机械 | 乙供 | J13-01-008 | 超声波探伤机 CTS-22 | 台班 | 1.0368 | 191.409 | 0 | 0 | 计价 | 按实计算
XYD2-223 | 机械 | 乙供 | J13-01-056 | 高空作业车 30m以内 | 台班 | 0.6048 | 1247.202 | 0 | 0 | 计价 | 按实计算
XYD2-224 | 人工 | 乙供 | 9101106 | 普通工 | 工日 | 7.2749 | 75 | 0 | 0 | 计价 | 按实计算
XYD2-224 | 人工 | 乙供 | 9101109 | 安装技术工 | 工日 | 47.711 | 114 | 0 | 0 | 计价 | 按实计算
XYD2-224 | 材料 | 乙供 | C07010101 | 平垫铁 综合 | kg | 8.2 | 4.628 | 0 | 0 | 计价 | 按实计算
XYD2-224 | 材料 | 乙供 | C13010201 | 镀锌六角螺栓 综合 | kg | 14.4 | 7.23 | 0 | 0 | 计价 | 按实计算
XYD2-224 | 材料 | 乙供 | C18040801 | 聚氯乙烯塑料薄膜 0.5mm | kg | 2.8 | 9.171 | 0 | 0 | 计价 | 按实计算
XYD2-224 | 材料 | 乙供 | C18060104 | 塑料带防辐照聚乙烯 20mm×40m | 卷 | 2.8 | 3.159 | 0 | 0 | 计价 | 按实计算
XYD2-224 | 材料 | 乙供 | C19020101 | 机械油5~7号 | kg | 3.5 | 6.141 | 0 | 0 | 计价 | 按实计算
XYD2-224 | 材料 | 乙供 | C19020401 | 凡士林 | kg | 1.3 | 5.721 | 0 | 0 | 计价 | 按实计算
XYD2-224 | 材料 | 乙供 | C19020407 | 二硫化钼润滑脂(锂基脂) | kg | 2.8 | 9.789 | 0 | 0 | 计价 | 按实计算
XYD2-224 | 材料 | 乙供 | C19020801 | 电力复合脂 | kg | 0.98 | 11.25 | 0 | 0 | 计价 | 按实计算
XYD2-224 | 材料 | 乙供 | C19030201 | 乙醇 | kg | 8.4 | 3.674 | 0 | 0 | 计价 | 按实计算
XYD2-224 | 材料 | 乙供 | C19070211 | 防锈剂 | kg | 35 | 8.72 | 0 | 0 | 计价 | 按实计算
XYD2-224 | 材料 | 乙供 | C20010201 | 醇酸防锈漆 | kg | 5.2 | 14.257 | 0 | 0 | 计价 | 按实计算
XYD2-224 | 材料 | 乙供 | C20030101 | 普通调和漆 | kg | 4.8 | 11.35 | 0 | 0 | 计价 | 按实计算
XYD2-224 | 材料 | 乙供 | C20070601 | 沥青绝缘胶 | kg | 2.8 | 8.639 | 0 | 0 | 计价 | 按实计算
XYD2-224 | 材料 | 乙供 | C22010101 | 钢管脚手架 包括扣件 | kg | 18.8 | 4.706 | 0 | 0 | 计价 | 按实计算
XYD2-224 | 材料 | 乙供 | C22010141 | 木脚手板 50×250×4000 | 块 | 0.188 | 77.038 | 0 | 0 | 计价 | 按实计算
XYD2-224 | 材料 | 乙供 | C22030501 | 钢锯条 各种规格 | 根 | 10.8 | 1.528 | 0 | 0 | 计价 | 按实计算
XYD2-224 | 材料 | 乙供 | C22040102 | 砂纸 | 张 | 11.6 | 0.579 | 0 | 0 | 计价 | 按实计算
XYD2-224 | 材料 | 乙供 | C22040401 | 白布 | m² | 12.883 | 4 | 0 | 0 | 计价 | 按实计算
XYD2-224 | 机械 | 乙供 | J03-01-039 | 汽车式起重机 起重量 30t | 台班 | 0.864 | 1189.738 | 0 | 0 | 计价 | 按实计算
XYD2-224 | 机械 | 乙供 | J04-01-002 | 载重汽车 5t | 台班 | 4.1472 | 375.731 | 0 | 0 | 计价 | 按实计算
XYD2-224 | 机械 | 乙供 | J13-01-008 | 超声波探伤机 CTS-22 | 台班 | 1.2096 | 191.409 | 0 | 0 | 计价 | 按实计算
XYD2-224 | 机械 | 乙供 | J13-01-056 | 高空作业车 30m以内 | 台班 | 0.864 | 1247.202 | 0 | 0 | 计价 | 按实计算
XYD2-225 | 人工 | 乙供 | 9101106 | 普通工 | 工日 | 8.2147 | 75 | 0 | 0 | 计价 | 按实计算
XYD2-225 | 人工 | 乙供 | 9101109 | 安装技术工 | 工日 | 53.8703 | 114 | 0 | 0 | 计价 | 按实计算
XYD2-225 | 材料 | 乙供 | C07010101 | 平垫铁 综合 | kg | 9.4 | 4.628 | 0 | 0 | 计价 | 按实计算
XYD2-225 | 材料 | 乙供 | C13010201 | 镀锌六角螺栓 综合 | kg | 14.4 | 7.23 | 0 | 0 | 计价 | 按实计算
XYD2-225 | 材料 | 乙供 | C18040801 | 聚氯乙烯塑料薄膜 0.5mm | kg | 3.2 | 9.171 | 0 | 0 | 计价 | 按实计算
XYD2-225 | 材料 | 乙供 | C18060104 | 塑料带防辐照聚乙烯 20mm×40m | 卷 | 3.2 | 3.159 | 0 | 0 | 计价 | 按实计算
XYD2-225 | 材料 | 乙供 | C19020101 | 机械油5~7号 | kg | 4 | 6.141 | 0 | 0 | 计价 | 按实计算
XYD2-225 | 材料 | 乙供 | C19020401 | 凡士林 | kg | 1.8 | 5.721 | 0 | 0 | 计价 | 按实计算
XYD2-225 | 材料 | 乙供 | C19020407 | 二硫化钼润滑脂(锂基脂) | kg | 3.2 | 9.789 | 0 | 0 | 计价 | 按实计算
XYD2-225 | 材料 | 乙供 | C19020801 | 电力复合脂 | kg | 1.2 | 11.25 | 0 | 0 | 计价 | 按实计算
XYD2-225 | 材料 | 乙供 | C19030201 | 乙醇 | kg | 10 | 3.674 | 0 | 0 | 计价 | 按实计算
XYD2-225 | 材料 | 乙供 | C19070211 | 防锈剂 | kg | 48 | 8.72 | 0 | 0 | 计价 | 按实计算
XYD2-225 | 材料 | 乙供 | C20010201 | 醇酸防锈漆 | kg | 5.8 | 14.257 | 0 | 0 | 计价 | 按实计算
XYD2-225 | 材料 | 乙供 | C20030101 | 普通调和漆 | kg | 5.4 | 11.35 | 0 | 0 | 计价 | 按实计算
XYD2-225 | 材料 | 乙供 | C20070601 | 沥青绝缘胶 | kg | 3.2 | 8.639 | 0 | 0 | 计价 | 按实计算
XYD2-225 | 材料 | 乙供 | C22010101 | 钢管脚手架 包括扣件 | kg | 20 | 4.706 | 0 | 0 | 计价 | 按实计算
XYD2-225 | 材料 | 乙供 | C22010141 | 木脚手板 50×250×4000 | 块 | 0.2 | 77.038 | 0 | 0 | 计价 | 按实计算
XYD2-225 | 材料 | 乙供 | C22030501 | 钢锯条 各种规格 | 根 | 12 | 1.528 | 0 | 0 | 计价 | 按实计算
XYD2-225 | 材料 | 乙供 | C22040102 | 砂纸 | 张 | 13.6 | 0.579 | 0 | 0 | 计价 | 按实计算
XYD2-225 | 材料 | 乙供 | C22040401 | 白布 | m² | 14.3695 | 4 | 0 | 0 | 计价 | 按实计算
XYD2-225 | 机械 | 乙供 | J03-01-039 | 汽车式起重机 起重量 30t | 台班 | 0.864 | 1189.738 | 0 | 0 | 计价 | 按实计算
XYD2-225 | 机械 | 乙供 | J04-01-002 | 载重汽车 5t | 台班 | 4.1472 | 375.731 | 0 | 0 | 计价 | 按实计算
XYD2-225 | 机械 | 乙供 | J13-01-008 | 超声波探伤机 CTS-22 | 台班 | 1.5552 | 191.409 | 0 | 0 | 计价 | 按实计算
XYD2-225 | 机械 | 乙供 | J13-01-056 | 高空作业车 30m以内 | 台班 | 1.296 | 1247.202 | 0 | 0 | 计价 | 按实计算
XYD2-226 | 人工 | 乙供 | 9101106 | 普通工 | 工日 | 3.3784 | 75 | 0 | 0 | 计价 | 按实计算
XYD2-226 | 人工 | 乙供 | 9101109 | 安装技术工 | 工日 | 19.4229 | 114 | 0 | 0 | 计价 | 按实计算
XYD2-226 | 材料 | 乙供 | C07010101 | 平垫铁 综合 | kg | 2.8 | 4.628 | 0 | 0 | 计价 | 按实计算
XYD2-226 | 材料 | 乙供 | C13010201 | 镀锌六角螺栓 综合 | kg | 4.725 | 7.23 | 0 | 0 | 计价 | 按实计算
XYD2-226 | 材料 | 乙供 | C18040801 | 聚氯乙烯塑料薄膜 0.5mm | kg | 1.05 | 9.171 | 0 | 0 | 计价 | 按实计算
XYD2-226 | 材料 | 乙供 | C18060104 | 塑料带防辐照聚乙烯 20mm×40m | 卷 | 3.15 | 3.159 | 0 | 0 | 计价 | 按实计算
XYD2-226 | 材料 | 乙供 | C19020101 | 机械油5~7号 | kg | 1.05 | 6.141 | 0 | 0 | 计价 | 按实计算
XYD2-226 | 材料 | 乙供 | C19020401 | 凡士林 | kg | 1.575 | 5.721 | 0 | 0 | 计价 | 按实计算
XYD2-226 | 材料 | 乙供 | C19020407 | 二硫化钼润滑脂(锂基脂) | kg | 1.05 | 9.789 | 0 | 0 | 计价 | 按实计算
XYD2-226 | 材料 | 乙供 | C19020801 | 电力复合脂 | kg | 1.575 | 11.25 | 0 | 0 | 计价 | 按实计算
XYD2-226 | 材料 | 乙供 | C19030201 | 乙醇 | kg | 8.4 | 3.674 | 0 | 0 | 计价 | 按实计算
XYD2-226 | 材料 | 乙供 | C19070211 | 防锈剂 | kg | 31.5 | 8.72 | 0 | 0 | 计价 | 按实计算
XYD2-226 | 材料 | 乙供 | C20010201 | 醇酸防锈漆 | kg | 2.1 | 14.257 | 0 | 0 | 计价 | 按实计算
XYD2-226 | 材料 | 乙供 | C20030101 | 普通调和漆 | kg | 6.3 | 11.35 | 0 | 0 | 计价 | 按实计算
XYD2-226 | 材料 | 乙供 | C20070601 | 沥青绝缘胶 | kg | 1.575 | 8.639 | 0 | 0 | 计价 | 按实计算
XYD2-226 | 材料 | 乙供 | C22030501 | 钢锯条 各种规格 | 根 | 9.1 | 1.528 | 0 | 0 | 计价 | 按实计算
XYD2-226 | 材料 | 乙供 | C22040102 | 砂纸 | 张 | 3.15 | 0.579 | 0 | 0 | 计价 | 按实计算
XYD2-226 | 材料 | 乙供 | C22040401 | 白布 | m² | 26.985 | 4 | 0 | 0 | 计价 | 按实计算
XYD2-226 | 机械 | 乙供 | J03-01-034 | 汽车式起重机 起重量 8t | 台班 | 0.6048 | 662.671 | 0 | 0 | 计价 | 按实计算
XYD2-226 | 机械 | 乙供 | J04-01-002 | 载重汽车 5t | 台班 | 0.9072 | 375.731 | 0 | 0 | 计价 | 按实计算
XYD2-226 | 机械 | 乙供 | J13-01-008 | 超声波探伤机 CTS-22 | 台班 | 0.9072 | 191.409 | 0 | 0 | 计价 | 按实计算
XYD2-226 | 机械 | 乙供 | J13-01-055 | 高空作业车 20m以内 | 台班 | 0.121 | 1005.172 | 0 | 0 | 计价 | 按实计算
XYD2-227 | 人工 | 乙供 | 9101106 | 普通工 | 工日 | 4.8257 | 75 | 0 | 0 | 计价 | 按实计算
XYD2-227 | 人工 | 乙供 | 9101109 | 安装技术工 | 工日 | 27.7507 | 114 | 0 | 0 | 计价 | 按实计算
XYD2-227 | 材料 | 乙供 | C07010101 | 平垫铁 综合 | kg | 4 | 4.628 | 0 | 0 | 计价 | 按实计算
XYD2-227 | 材料 | 乙供 | C13010201 | 镀锌六角螺栓 综合 | kg | 6.75 | 7.23 | 0 | 0 | 计价 | 按实计算
XYD2-227 | 材料 | 乙供 | C18040801 | 聚氯乙烯塑料薄膜 0.5mm | kg | 1.5 | 9.171 | 0 | 0 | 计价 | 按实计算
XYD2-227 | 材料 | 乙供 | C18060104 | 塑料带防辐照聚乙烯 20mm×40m | 卷 | 4.5 | 3.159 | 0 | 0 | 计价 | 按实计算
XYD2-227 | 材料 | 乙供 | C19020101 | 机械油5~7号 | kg | 1.5 | 6.141 | 0 | 0 | 计价 | 按实计算
XYD2-227 | 材料 | 乙供 | C19020401 | 凡士林 | kg | 2.25 | 5.721 | 0 | 0 | 计价 | 按实计算
XYD2-227 | 材料 | 乙供 | C19020407 | 二硫化钼润滑脂(锂基脂) | kg | 1.5 | 9.789 | 0 | 0 | 计价 | 按实计算
XYD2-227 | 材料 | 乙供 | C19020801 | 电力复合脂 | kg | 2.25 | 11.25 | 0 | 0 | 计价 | 按实计算
XYD2-227 | 材料 | 乙供 | C19030201 | 乙醇 | kg | 12 | 3.674 | 0 | 0 | 计价 | 按实计算
XYD2-227 | 材料 | 乙供 | C19070211 | 防锈剂 | kg | 45 | 8.72 | 0 | 0 | 计价 | 按实计算
XYD2-227 | 材料 | 乙供 | C20010201 | 醇酸防锈漆 | kg | 3 | 14.257 | 0 | 0 | 计价 | 按实计算
XYD2-227 | 材料 | 乙供 | C20030101 | 普通调和漆 | kg | 9 | 11.35 | 0 | 0 | 计价 | 按实计算
XYD2-227 | 材料 | 乙供 | C20070601 | 沥青绝缘胶 | kg | 2.25 | 8.639 | 0 | 0 | 计价 | 按实计算
XYD2-227 | 材料 | 乙供 | C22030501 | 钢锯条 各种规格 | 根 | 13 | 1.528 | 0 | 0 | 计价 | 按实计算
XYD2-227 | 材料 | 乙供 | C22040102 | 砂纸 | 张 | 4.5 | 0.579 | 0 | 0 | 计价 | 按实计算
XYD2-227 | 材料 | 乙供 | C22040401 | 白布 | m² | 38.55 | 4 | 0 | 0 | 计价 | 按实计算
XYD2-227 | 机械 | 乙供 | J03-01-034 | 汽车式起重机 起重量 8t | 台班 | 0.864 | 662.671 | 0 | 0 | 计价 | 按实计算
XYD2-227 | 机械 | 乙供 | J04-01-002 | 载重汽车 5t | 台班 | 1.296 | 375.731 | 0 | 0 | 计价 | 按实计算
XYD2-227 | 机械 | 乙供 | J13-01-008 | 超声波探伤机 CTS-22 | 台班 | 1.296 | 191.409 | 0 | 0 | 计价 | 按实计算
XYD2-227 | 机械 | 乙供 | J13-01-055 | 高空作业车 20m以内 | 台班 | 0.1728 | 1005.172 | 0 | 0 | 计价 | 按实计算
XYD2-228 | 人工 | 乙供 | 9101106 | 普通工 | 工日 | 7.5275 | 75 | 0 | 0 | 计价 | 按实计算
XYD2-228 | 人工 | 乙供 | 9101109 | 安装技术工 | 工日 | 43.2879 | 114 | 0 | 0 | 计价 | 按实计算
XYD2-228 | 材料 | 乙供 | C07010101 | 平垫铁 综合 | kg | 6.75 | 4.628 | 0 | 0 | 计价 | 按实计算
XYD2-228 | 材料 | 乙供 | C13010201 | 镀锌六角螺栓 综合 | kg | 7.5 | 7.23 | 0 | 0 | 计价 | 按实计算
XYD2-228 | 材料 | 乙供 | C18040801 | 聚氯乙烯塑料薄膜 0.5mm | kg | 4.5 | 9.171 | 0 | 0 | 计价 | 按实计算
XYD2-228 | 材料 | 乙供 | C18060104 | 塑料带防辐照聚乙烯 20mm×40m | 卷 | 6.75 | 3.159 | 0 | 0 | 计价 | 按实计算
XYD2-228 | 材料 | 乙供 | C19020101 | 机械油5~7号 | kg | 4.5 | 6.141 | 0 | 0 | 计价 | 按实计算
XYD2-228 | 材料 | 乙供 | C19020401 | 凡士林 | kg | 4.5 | 5.721 | 0 | 0 | 计价 | 按实计算
XYD2-228 | 材料 | 乙供 | C19020407 | 二硫化钼润滑脂(锂基脂) | kg | 13.5 | 9.789 | 0 | 0 | 计价 | 按实计算
XYD2-228 | 材料 | 乙供 | C19020801 | 电力复合脂 | kg | 4.5 | 11.25 | 0 | 0 | 计价 | 按实计算
XYD2-228 | 材料 | 乙供 | C19030201 | 乙醇 | kg | 20.25 | 3.674 | 0 | 0 | 计价 | 按实计算
XYD2-228 | 材料 | 乙供 | C19070211 | 防锈剂 | kg | 67.5 | 8.72 | 0 | 0 | 计价 | 按实计算
XYD2-228 | 材料 | 乙供 | C20010201 | 醇酸防锈漆 | kg | 4.5 | 14.257 | 0 | 0 | 计价 | 按实计算
XYD2-228 | 材料 | 乙供 | C20030101 | 普通调和漆 | kg | 13.5 | 11.35 | 0 | 0 | 计价 | 按实计算
XYD2-228 | 材料 | 乙供 | C20070601 | 沥青绝缘胶 | kg | 4.5 | 8.639 | 0 | 0 | 计价 | 按实计算
XYD2-228 | 材料 | 乙供 | C22010101 | 钢管脚手架 包括扣件 | kg | 13.5 | 4.706 | 0 | 0 | 计价 | 按实计算
XYD2-228 | 材料 | 乙供 | C22010141 | 木脚手板 50×250×4000 | 块 | 0.135 | 77.038 | 0 | 0 | 计价 | 按实计算
XYD2-228 | 材料 | 乙供 | C22030501 | 钢锯条 各种规格 | 根 | 13 | 1.528 | 0 | 0 | 计价 | 按实计算
XYD2-228 | 材料 | 乙供 | C22040102 | 砂纸 | 张 | 20.25 | 0.579 | 0 | 0 | 计价 | 按实计算
XYD2-228 | 材料 | 乙供 | C22040401 | 白布 | m² | 46.7438 | 4 | 0 | 0 | 计价 | 按实计算
XYD2-228 | 机械 | 乙供 | J03-01-034 | 汽车式起重机 起重量 8t | 台班 | 1.296 | 662.671 | 0 | 0 | 计价 | 按实计算
XYD2-228 | 机械 | 乙供 | J04-01-002 | 载重汽车 5t | 台班 | 1.728 | 375.731 | 0 | 0 | 计价 | 按实计算
XYD2-228 | 机械 | 乙供 | J13-01-008 | 超声波探伤机 CTS-22 | 台班 | 1.728 | 191.409 | 0 | 0 | 计价 | 按实计算
XYD2-228 | 机械 | 乙供 | J13-01-055 | 高空作业车 20m以内 | 台班 | 0.3456 | 1005.172 | 0 | 0 | 计价 | 按实计算
XYD2-229 | 人工 | 乙供 | 9101106 | 普通工 | 工日 | 10.3368 | 75 | 0 | 0 | 计价 | 按实计算
XYD2-229 | 人工 | 乙供 | 9101109 | 安装技术工 | 工日 | 59.4105 | 114 | 0 | 0 | 计价 | 按实计算
XYD2-229 | 材料 | 乙供 | C07010101 | 平垫铁 综合 | kg | 8.1 | 4.628 | 0 | 0 | 计价 | 按实计算
XYD2-229 | 材料 | 乙供 | C13010201 | 镀锌六角螺栓 综合 | kg | 8.1 | 7.23 | 0 | 0 | 计价 | 按实计算
XYD2-229 | 材料 | 乙供 | C18040801 | 聚氯乙烯塑料薄膜 0.5mm | kg | 5.4 | 9.171 | 0 | 0 | 计价 | 按实计算
XYD2-229 | 材料 | 乙供 | C18060104 | 塑料带防辐照聚乙烯 20mm×40m | 卷 | 8.1 | 3.159 | 0 | 0 | 计价 | 按实计算
XYD2-229 | 材料 | 乙供 | C19020101 | 机械油5~7号 | kg | 5.4 | 6.141 | 0 | 0 | 计价 | 按实计算
XYD2-229 | 材料 | 乙供 | C19020401 | 凡士林 | kg | 5.4 | 5.721 | 0 | 0 | 计价 | 按实计算
XYD2-229 | 材料 | 乙供 | C19020407 | 二硫化钼润滑脂(锂基脂) | kg | 16.2 | 9.789 | 0 | 0 | 计价 | 按实计算
XYD2-229 | 材料 | 乙供 | C19020801 | 电力复合脂 | kg | 5.4 | 11.25 | 0 | 0 | 计价 | 按实计算
XYD2-229 | 材料 | 乙供 | C19030201 | 乙醇 | kg | 24.3 | 3.674 | 0 | 0 | 计价 | 按实计算
XYD2-229 | 材料 | 乙供 | C19070211 | 防锈剂 | kg | 81 | 8.72 | 0 | 0 | 计价 | 按实计算
XYD2-229 | 材料 | 乙供 | C20010201 | 醇酸防锈漆 | kg | 5.4 | 14.257 | 0 | 0 | 计价 | 按实计算
XYD2-229 | 材料 | 乙供 | C20030101 | 普通调和漆 | kg | 16.2 | 11.35 | 0 | 0 | 计价 | 按实计算
XYD2-229 | 材料 | 乙供 | C20070601 | 沥青绝缘胶 | kg | 5.4 | 8.639 | 0 | 0 | 计价 | 按实计算
XYD2-229 | 材料 | 乙供 | C22010101 | 钢管脚手架 包括扣件 | kg | 16.2 | 4.706 | 0 | 0 | 计价 | 按实计算
XYD2-229 | 材料 | 乙供 | C22010141 | 木脚手板 50×250×4000 | 块 | 0.162 | 77.038 | 0 | 0 | 计价 | 按实计算
XYD2-229 | 材料 | 乙供 | C22030501 | 钢锯条 各种规格 | 根 | 13 | 1.528 | 0 | 0 | 计价 | 按实计算
XYD2-229 | 材料 | 乙供 | C22040102 | 砂纸 | 张 | 27 | 0.579 | 0 | 0 | 计价 | 按实计算
XYD2-229 | 材料 | 乙供 | C22040401 | 白布 | m² | 56.0925 | 4 | 0 | 0 | 计价 | 按实计算
XYD2-229 | 机械 | 乙供 | J03-01-036 | 汽车式起重机 起重量 16t | 台班 | 1.728 | 881.166 | 0 | 0 | 计价 | 按实计算
XYD2-229 | 机械 | 乙供 | J04-01-002 | 载重汽车 5t | 台班 | 2.16 | 375.731 | 0 | 0 | 计价 | 按实计算
XYD2-229 | 机械 | 乙供 | J13-01-008 | 超声波探伤机 CTS-22 | 台班 | 2.592 | 191.409 | 0 | 0 | 计价 | 按实计算
XYD2-229 | 机械 | 乙供 | J13-01-056 | 高空作业车 30m以内 | 台班 | 0.432 | 1247.202 | 0 | 0 | 计价 | 按实计算
XYD2-230 | 人工 | 乙供 | 9101106 | 普通工 | 工日 | 12.4023 | 75 | 0 | 0 | 计价 | 按实计算
XYD2-230 | 人工 | 乙供 | 9101109 | 安装技术工 | 工日 | 71.3164 | 114 | 0 | 0 | 计价 | 按实计算
XYD2-230 | 材料 | 乙供 | C07010101 | 平垫铁 综合 | kg | 15.87 | 4.628 | 0 | 0 | 计价 | 按实计算
XYD2-230 | 材料 | 乙供 | C13010201 | 镀锌六角螺栓 综合 | kg | 12.87 | 7.23 | 0 | 0 | 计价 | 按实计算
XYD2-230 | 材料 | 乙供 | C18040801 | 聚氯乙烯塑料薄膜 0.5mm | kg | 8.58 | 9.171 | 0 | 0 | 计价 | 按实计算
XYD2-230 | 材料 | 乙供 | C18060104 | 塑料带防辐照聚乙烯 20mm×40m | 卷 | 12.87 | 3.159 | 0 | 0 | 计价 | 按实计算
XYD2-230 | 材料 | 乙供 | C19020101 | 机械油5~7号 | kg | 8.58 | 6.141 | 0 | 0 | 计价 | 按实计算
XYD2-230 | 材料 | 乙供 | C19020401 | 凡士林 | kg | 8.58 | 5.721 | 0 | 0 | 计价 | 按实计算
XYD2-230 | 材料 | 乙供 | C19020407 | 二硫化钼润滑脂(锂基脂) | kg | 25.74 | 9.789 | 0 | 0 | 计价 | 按实计算
XYD2-230 | 材料 | 乙供 | C19020801 | 电力复合脂 | kg | 8.58 | 11.25 | 0 | 0 | 计价 | 按实计算
XYD2-230 | 材料 | 乙供 | C19030201 | 乙醇 | kg | 38.61 | 3.674 | 0 | 0 | 计价 | 按实计算
XYD2-230 | 材料 | 乙供 | C19070211 | 防锈剂 | kg | 128.7 | 8.72 | 0 | 0 | 计价 | 按实计算
XYD2-230 | 材料 | 乙供 | C20010201 | 醇酸防锈漆 | kg | 8.58 | 14.257 | 0 | 0 | 计价 | 按实计算
XYD2-230 | 材料 | 乙供 | C20030101 | 普通调和漆 | kg | 25.74 | 11.35 | 0 | 0 | 计价 | 按实计算
XYD2-230 | 材料 | 乙供 | C20070601 | 沥青绝缘胶 | kg | 8.58 | 8.639 | 0 | 0 | 计价 | 按实计算
XYD2-230 | 材料 | 乙供 | C22010101 | 钢管脚手架 包括扣件 | kg | 25.74 | 4.706 | 0 | 0 | 计价 | 按实计算
XYD2-230 | 材料 | 乙供 | C22010141 | 木脚手板 50×250×4000 | 块 | 0.2574 | 77.038 | 0 | 0 | 计价 | 按实计算
XYD2-230 | 材料 | 乙供 | C22030501 | 钢锯条 各种规格 | 根 | 13 | 1.528 | 0 | 0 | 计价 | 按实计算
XYD2-230 | 材料 | 乙供 | C22040102 | 砂纸 | 张 | 42.9 | 0.579 | 0 | 0 | 计价 | 按实计算
XYD2-230 | 材料 | 乙供 | C22040401 | 白布 | m² | 89.1248 | 4 | 0 | 0 | 计价 | 按实计算
XYD2-230 | 机械 | 乙供 | J03-01-036 | 汽车式起重机 起重量 16t | 台班 | 2.16 | 881.166 | 0 | 0 | 计价 | 按实计算
XYD2-230 | 机械 | 乙供 | J04-01-002 | 载重汽车 5t | 台班 | 2.16 | 375.731 | 0 | 0 | 计价 | 按实计算
XYD2-230 | 机械 | 乙供 | J13-01-008 | 超声波探伤机 CTS-22 | 台班 | 3.024 | 191.409 | 0 | 0 | 计价 | 按实计算
XYD2-230 | 机械 | 乙供 | J13-01-056 | 高空作业车 30m以内 | 台班 | 0.6048 | 1247.202 | 0 | 0 | 计价 | 按实计算
XYD2-231 | 人工 | 乙供 | 9101106 | 普通工 | 工日 | 15.2997 | 75 | 0 | 0 | 计价 | 按实计算
XYD2-231 | 人工 | 乙供 | 9101109 | 安装技术工 | 工日 | 87.9649 | 114 | 0 | 0 | 计价 | 按实计算
XYD2-231 | 材料 | 乙供 | C07010101 | 平垫铁 综合 | kg | 15.87 | 4.628 | 0 | 0 | 计价 | 按实计算
XYD2-231 | 材料 | 乙供 | C13010201 | 镀锌六角螺栓 综合 | kg | 15.87 | 7.23 | 0 | 0 | 计价 | 按实计算
XYD2-231 | 材料 | 乙供 | C18040801 | 聚氯乙烯塑料薄膜 0.5mm | kg | 12.85 | 9.171 | 0 | 0 | 计价 | 按实计算
XYD2-231 | 材料 | 乙供 | C18060104 | 塑料带防辐照聚乙烯 20mm×40m | 卷 | 15.3 | 3.159 | 0 | 0 | 计价 | 按实计算
XYD2-231 | 材料 | 乙供 | C19020101 | 机械油5~7号 | kg | 11.85 | 6.141 | 0 | 0 | 计价 | 按实计算
XYD2-231 | 材料 | 乙供 | C19020401 | 凡士林 | kg | 11.85 | 5.721 | 0 | 0 | 计价 | 按实计算
XYD2-231 | 材料 | 乙供 | C19020407 | 二硫化钼润滑脂(锂基脂) | kg | 29.5 | 9.789 | 0 | 0 | 计价 | 按实计算
XYD2-231 | 材料 | 乙供 | C19020801 | 电力复合脂 | kg | 11.58 | 11.25 | 0 | 0 | 计价 | 按实计算
XYD2-231 | 材料 | 乙供 | C19030201 | 乙醇 | kg | 38.61 | 3.674 | 0 | 0 | 计价 | 按实计算
XYD2-231 | 材料 | 乙供 | C19070211 | 防锈剂 | kg | 168.7 | 8.72 | 0 | 0 | 计价 | 按实计算
XYD2-231 | 材料 | 乙供 | C20010201 | 醇酸防锈漆 | kg | 12.58 | 14.257 | 0 | 0 | 计价 | 按实计算
XYD2-231 | 材料 | 乙供 | C20030101 | 普通调和漆 | kg | 25.74 | 11.35 | 0 | 0 | 计价 | 按实计算
XYD2-231 | 材料 | 乙供 | C20070601 | 沥青绝缘胶 | kg | 11.58 | 8.639 | 0 | 0 | 计价 | 按实计算
XYD2-231 | 材料 | 乙供 | C22010101 | 钢管脚手架 包括扣件 | kg | 29.74 | 4.706 | 0 | 0 | 计价 | 按实计算
XYD2-231 | 材料 | 乙供 | C22010141 | 木脚手板 50×250×4000 | 块 | 0.2974 | 77.038 | 0 | 0 | 计价 | 按实计算
XYD2-231 | 材料 | 乙供 | C22030501 | 钢锯条 各种规格 | 根 | 13 | 1.528 | 0 | 0 | 计价 | 按实计算
XYD2-231 | 材料 | 乙供 | C22040102 | 砂纸 | 张 | 45 | 0.579 | 0 | 0 | 计价 | 按实计算
XYD2-231 | 材料 | 乙供 | C22040401 | 白布 | m² | 105.3525 | 4 | 0 | 0 | 计价 | 按实计算
XYD2-231 | 机械 | 乙供 | J03-01-036 | 汽车式起重机 起重量 16t | 台班 | 2.592 | 881.166 | 0 | 0 | 计价 | 按实计算
XYD2-231 | 机械 | 乙供 | J04-01-002 | 载重汽车 5t | 台班 | 2.592 | 375.731 | 0 | 0 | 计价 | 按实计算
XYD2-231 | 机械 | 乙供 | J13-01-008 | 超声波探伤机 CTS-22 | 台班 | 3.456 | 191.409 | 0 | 0 | 计价 | 按实计算
XYD2-231 | 机械 | 乙供 | J13-01-056 | 高空作业车 30m以内 | 台班 | 0.864 | 1247.202 | 0 | 0 | 计价 | 按实计算
XYD2-232 | 人工 | 乙供 | 9101106 | 普通工 | 工日 | 0.2057 | 75 | 0 | 0 | 计价 | 按实计算
XYD2-232 | 人工 | 乙供 | 9101109 | 安装技术工 | 工日 | 0.7242 | 114 | 0 | 0 | 计价 | 按实计算
XYD2-232 | 材料 | 乙供 | C07010101 | 平垫铁 综合 | kg | 0.48 | 4.628 | 0 | 0 | 计价 | 按实计算
XYD2-232 | 材料 | 乙供 | C13010201 | 镀锌六角螺栓 综合 | kg | 0.48 | 7.23 | 0 | 0 | 计价 | 按实计算
XYD2-232 | 材料 | 乙供 | C16100421 | 绝缘胶带 20mm×20m | 卷 | 0.24 | 1.77 | 0 | 0 | 计价 | 按实计算
XYD2-232 | 材料 | 乙供 | C18040801 | 聚氯乙烯塑料薄膜 0.5mm | kg | 0.096 | 9.171 | 0 | 0 | 计价 | 按实计算
XYD2-232 | 材料 | 乙供 | C19020101 | 机械油5~7号 | kg | 0.24 | 6.141 | 0 | 0 | 计价 | 按实计算
XYD2-232 | 材料 | 乙供 | C19020401 | 凡士林 | kg | 0.096 | 5.721 | 0 | 0 | 计价 | 按实计算
XYD2-232 | 材料 | 乙供 | C19020407 | 二硫化钼润滑脂(锂基脂) | kg | 0.096 | 9.789 | 0 | 0 | 计价 | 按实计算
XYD2-232 | 材料 | 乙供 | C19020801 | 电力复合脂 | kg | 0.144 | 11.25 | 0 | 0 | 计价 | 按实计算
XYD2-232 | 材料 | 乙供 | C19030201 | 乙醇 | kg | 0.48 | 3.674 | 0 | 0 | 计价 | 按实计算
XYD2-232 | 材料 | 乙供 | C19070211 | 防锈剂 | kg | 4.8 | 8.72 | 0 | 0 | 计价 | 按实计算
XYD2-232 | 材料 | 乙供 | C20010201 | 醇酸防锈漆 | kg | 0.144 | 14.257 | 0 | 0 | 计价 | 按实计算
XYD2-232 | 材料 | 乙供 | C20030101 | 普通调和漆 | kg | 0.144 | 11.35 | 0 | 0 | 计价 | 按实计算
XYD2-232 | 材料 | 乙供 | C22030501 | 钢锯条 各种规格 | 根 | 1.44 | 1.528 | 0 | 0 | 计价 | 按实计算
XYD2-232 | 材料 | 乙供 | C22040102 | 砂纸 | 张 | 0.96 | 0.579 | 0 | 0 | 计价 | 按实计算
XYD2-232 | 材料 | 乙供 | C22040401 | 白布 | m² | 0.5946 | 4 | 0 | 0 | 计价 | 按实计算
XYD2-232 | 材料 | 乙供 | C22041501 | 记号笔 | 支 | 0.48 | 2.079 | 0 | 0 | 计价 | 按实计算
XYD2-232 | 机械 | 乙供 | J03-01-033 | 汽车式起重机 起重量 5t | 台班 | 0.2112 | 564.811 | 0 | 0 | 计价 | 按实计算
XYD2-233 | 人工 | 乙供 | 9101106 | 普通工 | 工日 | 0.2937 | 75 | 0 | 0 | 计价 | 按实计算
XYD2-233 | 人工 | 乙供 | 9101109 | 安装技术工 | 工日 | 1.0318 | 114 | 0 | 0 | 计价 | 按实计算
XYD2-233 | 材料 | 乙供 | C07010101 | 平垫铁 综合 | kg | 0.48 | 4.628 | 0 | 0 | 计价 | 按实计算
XYD2-233 | 材料 | 乙供 | C13010201 | 镀锌六角螺栓 综合 | kg | 0.96 | 7.23 | 0 | 0 | 计价 | 按实计算
XYD2-233 | 材料 | 乙供 | C16100421 | 绝缘胶带 20mm×20m | 卷 | 0.24 | 1.77 | 0 | 0 | 计价 | 按实计算
XYD2-233 | 材料 | 乙供 | C18040801 | 聚氯乙烯塑料薄膜 0.5mm | kg | 0.24 | 9.171 | 0 | 0 | 计价 | 按实计算
XYD2-233 | 材料 | 乙供 | C19020101 | 机械油5~7号 | kg | 0.24 | 6.141 | 0 | 0 | 计价 | 按实计算
XYD2-233 | 材料 | 乙供 | C19020401 | 凡士林 | kg | 0.096 | 5.721 | 0 | 0 | 计价 | 按实计算
XYD2-233 | 材料 | 乙供 | C19020407 | 二硫化钼润滑脂(锂基脂) | kg | 0.144 | 9.789 | 0 | 0 | 计价 | 按实计算
XYD2-233 | 材料 | 乙供 | C19020801 | 电力复合脂 | kg | 0.144 | 11.25 | 0 | 0 | 计价 | 按实计算
XYD2-233 | 材料 | 乙供 | C19030201 | 乙醇 | kg | 0.48 | 3.674 | 0 | 0 | 计价 | 按实计算
XYD2-233 | 材料 | 乙供 | C19070211 | 防锈剂 | kg | 4.8 | 8.72 | 0 | 0 | 计价 | 按实计算
XYD2-233 | 材料 | 乙供 | C20010201 | 醇酸防锈漆 | kg | 0.24 | 14.257 | 0 | 0 | 计价 | 按实计算
XYD2-233 | 材料 | 乙供 | C20030101 | 普通调和漆 | kg | 0.24 | 11.35 | 0 | 0 | 计价 | 按实计算
XYD2-233 | 材料 | 乙供 | C22030501 | 钢锯条 各种规格 | 根 | 1.44 | 1.528 | 0 | 0 | 计价 | 按实计算
XYD2-233 | 材料 | 乙供 | C22040102 | 砂纸 | 张 | 1.44 | 0.579 | 0 | 0 | 计价 | 按实计算
XYD2-233 | 材料 | 乙供 | C22040401 | 白布 | m² | 0.9492 | 4 | 0 | 0 | 计价 | 按实计算
XYD2-233 | 材料 | 乙供 | C22041501 | 记号笔 | 支 | 0.48 | 2.079 | 0 | 0 | 计价 | 按实计算
XYD2-233 | 机械 | 乙供 | J03-01-033 | 汽车式起重机 起重量 5t | 台班 | 0.2112 | 564.811 | 0 | 0 | 计价 | 按实计算
XYD2-234 | 人工 | 乙供 | 9101106 | 普通工 | 工日 | 0.5873 | 75 | 0 | 0 | 计价 | 按实计算
XYD2-234 | 人工 | 乙供 | 9101109 | 安装技术工 | 工日 | 2.0638 | 114 | 0 | 0 | 计价 | 按实计算
XYD2-234 | 材料 | 乙供 | C07010101 | 平垫铁 综合 | kg | 0.96 | 4.628 | 0 | 0 | 计价 | 按实计算
XYD2-234 | 材料 | 乙供 | C13010201 | 镀锌六角螺栓 综合 | kg | 2.4 | 7.23 | 0 | 0 | 计价 | 按实计算
XYD2-234 | 材料 | 乙供 | C16100421 | 绝缘胶带 20mm×20m | 卷 | 0.24 | 1.77 | 0 | 0 | 计价 | 按实计算
XYD2-234 | 材料 | 乙供 | C18040801 | 聚氯乙烯塑料薄膜 0.5mm | kg | 0.24 | 9.171 | 0 | 0 | 计价 | 按实计算
XYD2-234 | 材料 | 乙供 | C18060104 | 塑料带防辐照聚乙烯 20mm×40m | 卷 | 0.48 | 3.159 | 0 | 0 | 计价 | 按实计算
XYD2-234 | 材料 | 乙供 | C19020101 | 机械油5~7号 | kg | 0.48 | 6.141 | 0 | 0 | 计价 | 按实计算
XYD2-234 | 材料 | 乙供 | C19020401 | 凡士林 | kg | 0.096 | 5.721 | 0 | 0 | 计价 | 按实计算
XYD2-234 | 材料 | 乙供 | C19020407 | 二硫化钼润滑脂(锂基脂) | kg | 0.36 | 9.789 | 0 | 0 | 计价 | 按实计算
XYD2-234 | 材料 | 乙供 | C19020801 | 电力复合脂 | kg | 0.144 | 11.25 | 0 | 0 | 计价 | 按实计算
XYD2-234 | 材料 | 乙供 | C19030201 | 乙醇 | kg | 0.72 | 3.674 | 0 | 0 | 计价 | 按实计算
XYD2-234 | 材料 | 乙供 | C19070211 | 防锈剂 | kg | 4.8 | 8.72 | 0 | 0 | 计价 | 按实计算
XYD2-234 | 材料 | 乙供 | C20010201 | 醇酸防锈漆 | kg | 0.24 | 14.257 | 0 | 0 | 计价 | 按实计算
XYD2-234 | 材料 | 乙供 | C20030101 | 普通调和漆 | kg | 0.48 | 11.35 | 0 | 0 | 计价 | 按实计算
XYD2-234 | 材料 | 乙供 | C22030501 | 钢锯条 各种规格 | 根 | 1.44 | 1.528 | 0 | 0 | 计价 | 按实计算
XYD2-234 | 材料 | 乙供 | C22040102 | 砂纸 | 张 | 1.44 | 0.579 | 0 | 0 | 计价 | 按实计算
XYD2-234 | 材料 | 乙供 | C22040401 | 白布 | m² | 1.1892 | 4 | 0 | 0 | 计价 | 按实计算
XYD2-234 | 材料 | 乙供 | C22041501 | 记号笔 | 支 | 0.48 | 2.079 | 0 | 0 | 计价 | 按实计算
XYD2-234 | 机械 | 乙供 | J03-01-034 | 汽车式起重机 起重量 8t | 台班 | 0.2112 | 662.671 | 0 | 0 | 计价 | 按实计算
XYD2-235 | 人工 | 乙供 | 9101106 | 普通工 | 工日 | 0.6851 | 75 | 0 | 0 | 计价 | 按实计算
XYD2-235 | 人工 | 乙供 | 9101109 | 安装技术工 | 工日 | 4.822 | 114 | 0 | 0 | 计价 | 按实计算
XYD2-235 | 材料 | 乙供 | C07010101 | 平垫铁 综合 | kg | 1.44 | 4.628 | 0 | 0 | 计价 | 按实计算
XYD2-235 | 材料 | 乙供 | C13010201 | 镀锌六角螺栓 综合 | kg | 3.84 | 7.23 | 0 | 0 | 计价 | 按实计算
XYD2-235 | 材料 | 乙供 | C16100421 | 绝缘胶带 20mm×20m | 卷 | 0.48 | 1.77 | 0 | 0 | 计价 | 按实计算
XYD2-235 | 材料 | 乙供 | C18040801 | 聚氯乙烯塑料薄膜 0.5mm | kg | 0.48 | 9.171 | 0 | 0 | 计价 | 按实计算
XYD2-235 | 材料 | 乙供 | C18060104 | 塑料带防辐照聚乙烯 20mm×40m | 卷 | 0.96 | 3.159 | 0 | 0 | 计价 | 按实计算
XYD2-235 | 材料 | 乙供 | C19020101 | 机械油5~7号 | kg | 0.72 | 6.141 | 0 | 0 | 计价 | 按实计算
XYD2-235 | 材料 | 乙供 | C19020401 | 凡士林 | kg | 0.24 | 5.721 | 0 | 0 | 计价 | 按实计算
XYD2-235 | 材料 | 乙供 | C19020407 | 二硫化钼润滑脂(锂基脂) | kg | 0.6 | 9.789 | 0 | 0 | 计价 | 按实计算
XYD2-235 | 材料 | 乙供 | C19020801 | 电力复合脂 | kg | 0.24 | 11.25 | 0 | 0 | 计价 | 按实计算
XYD2-235 | 材料 | 乙供 | C19030201 | 乙醇 | kg | 1.44 | 3.674 | 0 | 0 | 计价 | 按实计算
XYD2-235 | 材料 | 乙供 | C19070211 | 防锈剂 | kg | 9.6 | 8.72 | 0 | 0 | 计价 | 按实计算
XYD2-235 | 材料 | 乙供 | C20010201 | 醇酸防锈漆 | kg | 0.48 | 14.257 | 0 | 0 | 计价 | 按实计算
XYD2-235 | 材料 | 乙供 | C20030101 | 普通调和漆 | kg | 0.96 | 11.35 | 0 | 0 | 计价 | 按实计算
XYD2-235 | 材料 | 乙供 | C22010101 | 钢管脚手架 包括扣件 | kg | 2.4 | 4.706 | 0 | 0 | 计价 | 按实计算
XYD2-235 | 材料 | 乙供 | C22010141 | 木脚手板 50×250×4000 | 块 | 0.024 | 77.038 | 0 | 0 | 计价 | 按实计算
XYD2-235 | 材料 | 乙供 | C22030501 | 钢锯条 各种规格 | 根 | 2.88 | 1.528 | 0 | 0 | 计价 | 按实计算
XYD2-235 | 材料 | 乙供 | C22040102 | 砂纸 | 张 | 2.4 | 0.579 | 0 | 0 | 计价 | 按实计算
XYD2-235 | 材料 | 乙供 | C22040401 | 白布 | m² | 2.3784 | 4 | 0 | 0 | 计价 | 按实计算
XYD2-235 | 材料 | 乙供 | C22041501 | 记号笔 | 支 | 0.48 | 2.079 | 0 | 0 | 计价 | 按实计算
XYD2-235 | 机械 | 乙供 | J03-01-033 | 汽车式起重机 起重量 5t | 台班 | 0.2112 | 564.811 | 0 | 0 | 计价 | 按实计算
XYD2-235 | 机械 | 乙供 | J03-01-036 | 汽车式起重机 起重量 16t | 台班 | 0.2112 | 881.166 | 0 | 0 | 计价 | 按实计算
XYD2-235 | 机械 | 乙供 | J13-01-056 | 高空作业车 30m以内 | 台班 | 0.2112 | 1247.202 | 0 | 0 | 计价 | 按实计算
XYD2-236 | 人工 | 乙供 | 9101106 | 普通工 | 工日 | 1.1746 | 75 | 0 | 0 | 计价 | 按实计算
XYD2-236 | 人工 | 乙供 | 9101109 | 安装技术工 | 工日 | 8.2547 | 114 | 0 | 0 | 计价 | 按实计算
XYD2-236 | 材料 | 乙供 | C07010101 | 平垫铁 综合 | kg | 2.4 | 4.628 | 0 | 0 | 计价 | 按实计算
XYD2-236 | 材料 | 乙供 | C13010201 | 镀锌六角螺栓 综合 | kg | 4.8 | 7.23 | 0 | 0 | 计价 | 按实计算
XYD2-236 | 材料 | 乙供 | C16100421 | 绝缘胶带 20mm×20m | 卷 | 0.72 | 1.77 | 0 | 0 | 计价 | 按实计算
XYD2-236 | 材料 | 乙供 | C18040801 | 聚氯乙烯塑料薄膜 0.5mm | kg | 0.72 | 9.171 | 0 | 0 | 计价 | 按实计算
XYD2-236 | 材料 | 乙供 | C18060104 | 塑料带防辐照聚乙烯 20mm×40m | 卷 | 1.44 | 3.159 | 0 | 0 | 计价 | 按实计算
XYD2-236 | 材料 | 乙供 | C19020101 | 机械油5~7号 | kg | 0.96 | 6.141 | 0 | 0 | 计价 | 按实计算
XYD2-236 | 材料 | 乙供 | C19020401 | 凡士林 | kg | 0.24 | 5.721 | 0 | 0 | 计价 | 按实计算
XYD2-236 | 材料 | 乙供 | C19020407 | 二硫化钼润滑脂(锂基脂) | kg | 0.84 | 9.789 | 0 | 0 | 计价 | 按实计算
XYD2-236 | 材料 | 乙供 | C19020801 | 电力复合脂 | kg | 0.24 | 11.25 | 0 | 0 | 计价 | 按实计算
XYD2-236 | 材料 | 乙供 | C19030201 | 乙醇 | kg | 2.16 | 3.674 | 0 | 0 | 计价 | 按实计算
XYD2-236 | 材料 | 乙供 | C19070211 | 防锈剂 | kg | 9.6 | 8.72 | 0 | 0 | 计价 | 按实计算
XYD2-236 | 材料 | 乙供 | C20010201 | 醇酸防锈漆 | kg | 0.96 | 14.257 | 0 | 0 | 计价 | 按实计算
XYD2-236 | 材料 | 乙供 | C20030101 | 普通调和漆 | kg | 1.44 | 11.35 | 0 | 0 | 计价 | 按实计算
XYD2-236 | 材料 | 乙供 | C22010101 | 钢管脚手架 包括扣件 | kg | 3.36 | 4.706 | 0 | 0 | 计价 | 按实计算
XYD2-236 | 材料 | 乙供 | C22010141 | 木脚手板 50×250×4000 | 块 | 0.0336 | 77.038 | 0 | 0 | 计价 | 按实计算
XYD2-236 | 材料 | 乙供 | C22030501 | 钢锯条 各种规格 | 根 | 4.8 | 1.528 | 0 | 0 | 计价 | 按实计算
XYD2-236 | 材料 | 乙供 | C22040102 | 砂纸 | 张 | 3.36 | 0.579 | 0 | 0 | 计价 | 按实计算
XYD2-236 | 材料 | 乙供 | C22040401 | 白布 | m² | 3.5676 | 4 | 0 | 0 | 计价 | 按实计算
XYD2-236 | 材料 | 乙供 | C22041501 | 记号笔 | 支 | 0.96 | 2.079 | 0 | 0 | 计价 | 按实计算
XYD2-236 | 机械 | 乙供 | J03-01-033 | 汽车式起重机 起重量 5t | 台班 | 0.4224 | 564.811 | 0 | 0 | 计价 | 按实计算
XYD2-236 | 机械 | 乙供 | J03-01-036 | 汽车式起重机 起重量 16t | 台班 | 0.6336 | 881.166 | 0 | 0 | 计价 | 按实计算
XYD2-236 | 机械 | 乙供 | J13-01-056 | 高空作业车 30m以内 | 台班 | 0.4224 | 1247.202 | 0 | 0 | 计价 | 按实计算
XYD2-237 | 人工 | 乙供 | 9101106 | 普通工 | 工日 | 1.2726 | 75 | 0 | 0 | 计价 | 按实计算
XYD2-237 | 人工 | 乙供 | 9101109 | 安装技术工 | 工日 | 8.9592 | 114 | 0 | 0 | 计价 | 按实计算
XYD2-237 | 材料 | 乙供 | C07010101 | 平垫铁 综合 | kg | 2.4 | 4.628 | 0 | 0 | 计价 | 按实计算
XYD2-237 | 材料 | 乙供 | C13010201 | 镀锌六角螺栓 综合 | kg | 4.8 | 7.23 | 0 | 0 | 计价 | 按实计算
XYD2-237 | 材料 | 乙供 | C16100421 | 绝缘胶带 20mm×20m | 卷 | 0.72 | 1.77 | 0 | 0 | 计价 | 按实计算
XYD2-237 | 材料 | 乙供 | C18040801 | 聚氯乙烯塑料薄膜 0.5mm | kg | 0.72 | 9.171 | 0 | 0 | 计价 | 按实计算
XYD2-237 | 材料 | 乙供 | C18060104 | 塑料带防辐照聚乙烯 20mm×40m | 卷 | 1.44 | 3.159 | 0 | 0 | 计价 | 按实计算
XYD2-237 | 材料 | 乙供 | C19020101 | 机械油5~7号 | kg | 0.96 | 6.141 | 0 | 0 | 计价 | 按实计算
XYD2-237 | 材料 | 乙供 | C19020401 | 凡士林 | kg | 0.24 | 5.721 | 0 | 0 | 计价 | 按实计算
XYD2-237 | 材料 | 乙供 | C19020407 | 二硫化钼润滑脂(锂基脂) | kg | 0.84 | 9.789 | 0 | 0 | 计价 | 按实计算
XYD2-237 | 材料 | 乙供 | C19020801 | 电力复合脂 | kg | 0.24 | 11.25 | 0 | 0 | 计价 | 按实计算
XYD2-237 | 材料 | 乙供 | C19030201 | 乙醇 | kg | 2.16 | 3.674 | 0 | 0 | 计价 | 按实计算
XYD2-237 | 材料 | 乙供 | C19070211 | 防锈剂 | kg | 9.6 | 8.72 | 0 | 0 | 计价 | 按实计算
XYD2-237 | 材料 | 乙供 | C20010201 | 醇酸防锈漆 | kg | 0.96 | 14.257 | 0 | 0 | 计价 | 按实计算
XYD2-237 | 材料 | 乙供 | C20030101 | 普通调和漆 | kg | 1.44 | 11.35 | 0 | 0 | 计价 | 按实计算
XYD2-237 | 材料 | 乙供 | C22010101 | 钢管脚手架 包括扣件 | kg | 3.84 | 4.706 | 0 | 0 | 计价 | 按实计算
XYD2-237 | 材料 | 乙供 | C22010141 | 木脚手板 50×250×4000 | 块 | 0.0384 | 77.038 | 0 | 0 | 计价 | 按实计算
XYD2-237 | 材料 | 乙供 | C22030501 | 钢锯条 各种规格 | 根 | 4.8 | 1.528 | 0 | 0 | 计价 | 按实计算
XYD2-237 | 材料 | 乙供 | C22040102 | 砂纸 | 张 | 3.36 | 0.579 | 0 | 0 | 计价 | 按实计算
XYD2-237 | 材料 | 乙供 | C22040401 | 白布 | m² | 3.5676 | 4 | 0 | 0 | 计价 | 按实计算
XYD2-237 | 材料 | 乙供 | C22041501 | 记号笔 | 支 | 0.96 | 2.079 | 0 | 0 | 计价 | 按实计算
XYD2-237 | 机械 | 乙供 | J03-01-033 | 汽车式起重机 起重量 5t | 台班 | 0.4224 | 564.811 | 0 | 0 | 计价 | 按实计算
XYD2-237 | 机械 | 乙供 | J03-01-036 | 汽车式起重机 起重量 16t | 台班 | 0.6336 | 881.166 | 0 | 0 | 计价 | 按实计算
XYD2-237 | 机械 | 乙供 | J13-01-056 | 高空作业车 30m以内 | 台班 | 0.4224 | 1247.202 | 0 | 0 | 计价 | 按实计算
XYD2-238 | 人工 | 乙供 | 9101106 | 普通工 | 工日 | 1.4682 | 75 | 0 | 0 | 计价 | 按实计算
XYD2-238 | 人工 | 乙供 | 9101109 | 安装技术工 | 工日 | 10.3284 | 114 | 0 | 0 | 计价 | 按实计算
XYD2-238 | 材料 | 乙供 | C13010201 | 镀锌六角螺栓 综合 | kg | 4.8 | 7.23 | 0 | 0 | 计价 | 按实计算
XYD2-238 | 材料 | 乙供 | C16100421 | 绝缘胶带 20mm×20m | 卷 | 0.96 | 1.77 | 0 | 0 | 计价 | 按实计算
XYD2-238 | 材料 | 乙供 | C18040801 | 聚氯乙烯塑料薄膜 0.5mm | kg | 1.44 | 9.171 | 0 | 0 | 计价 | 按实计算
XYD2-238 | 材料 | 乙供 | C18060104 | 塑料带防辐照聚乙烯 20mm×40m | 卷 | 1.44 | 3.159 | 0 | 0 | 计价 | 按实计算
XYD2-238 | 材料 | 乙供 | C19020101 | 机械油5~7号 | kg | 0.72 | 6.141 | 0 | 0 | 计价 | 按实计算
XYD2-238 | 材料 | 乙供 | C19020401 | 凡士林 | kg | 0.72 | 5.721 | 0 | 0 | 计价 | 按实计算
XYD2-238 | 材料 | 乙供 | C19020407 | 二硫化钼润滑脂(锂基脂) | kg | 0.96 | 9.789 | 0 | 0 | 计价 | 按实计算
XYD2-238 | 材料 | 乙供 | C19020801 | 电力复合脂 | kg | 0.72 | 11.25 | 0 | 0 | 计价 | 按实计算
XYD2-238 | 材料 | 乙供 | C19030201 | 乙醇 | kg | 4.32 | 3.674 | 0 | 0 | 计价 | 按实计算
XYD2-238 | 材料 | 乙供 | C19070211 | 防锈剂 | kg | 14.4 | 8.72 | 0 | 0 | 计价 | 按实计算
XYD2-238 | 材料 | 乙供 | C20010201 | 醇酸防锈漆 | kg | 1.08 | 14.257 | 0 | 0 | 计价 | 按实计算
XYD2-238 | 材料 | 乙供 | C20030101 | 普通调和漆 | kg | 1.44 | 11.35 | 0 | 0 | 计价 | 按实计算
XYD2-238 | 材料 | 乙供 | C22030501 | 钢锯条 各种规格 | 根 | 4.8 | 1.528 | 0 | 0 | 计价 | 按实计算
XYD2-238 | 材料 | 乙供 | C22040102 | 砂纸 | 张 | 3.6 | 0.579 | 0 | 0 | 计价 | 按实计算
XYD2-238 | 材料 | 乙供 | C22040401 | 白布 | m² | 7.1352 | 4 | 0 | 0 | 计价 | 按实计算
XYD2-238 | 材料 | 乙供 | C22041501 | 记号笔 | 支 | 1.44 | 2.079 | 0 | 0 | 计价 | 按实计算
XYD2-238 | 机械 | 乙供 | J03-01-033 | 汽车式起重机 起重量 5t | 台班 | 0.8448 | 564.811 | 0 | 0 | 计价 | 按实计算
XYD2-238 | 机械 | 乙供 | J03-01-034 | 汽车式起重机 起重量 8t | 台班 | 0.8448 | 662.671 | 0 | 0 | 计价 | 按实计算
XYD2-238 | 机械 | 乙供 | J13-01-013 | 超声波探伤机 PFUT2400 | 台班 | 0.8448 | 308.08 | 0 | 0 | 计价 | 按实计算
XYD2-238 | 机械 | 乙供 | J13-01-056 | 高空作业车 30m以内 | 台班 | 0.8448 | 1247.202 | 0 | 0 | 计价 | 按实计算
XYD2-239 | 人工 | 乙供 | 9101106 | 普通工 | 工日 | 1.7619 | 75 | 0 | 0 | 计价 | 按实计算
XYD2-239 | 人工 | 乙供 | 9101109 | 安装技术工 | 工日 | 12.3821 | 114 | 0 | 0 | 计价 | 按实计算
XYD2-239 | 材料 | 乙供 | C13010201 | 镀锌六角螺栓 综合 | kg | 4.8 | 7.23 | 0 | 0 | 计价 | 按实计算
XYD2-239 | 材料 | 乙供 | C16100421 | 绝缘胶带 20mm×20m | 卷 | 0.96 | 1.77 | 0 | 0 | 计价 | 按实计算
XYD2-239 | 材料 | 乙供 | C18040801 | 聚氯乙烯塑料薄膜 0.5mm | kg | 2.88 | 9.171 | 0 | 0 | 计价 | 按实计算
XYD2-239 | 材料 | 乙供 | C18060104 | 塑料带防辐照聚乙烯 20mm×40m | 卷 | 1.44 | 3.159 | 0 | 0 | 计价 | 按实计算
XYD2-239 | 材料 | 乙供 | C19020101 | 机械油5~7号 | kg | 0.72 | 6.141 | 0 | 0 | 计价 | 按实计算
XYD2-239 | 材料 | 乙供 | C19020401 | 凡士林 | kg | 1.44 | 5.721 | 0 | 0 | 计价 | 按实计算
XYD2-239 | 材料 | 乙供 | C19020407 | 二硫化钼润滑脂(锂基脂) | kg | 0.96 | 9.789 | 0 | 0 | 计价 | 按实计算
XYD2-239 | 材料 | 乙供 | C19020801 | 电力复合脂 | kg | 1.44 | 11.25 | 0 | 0 | 计价 | 按实计算
XYD2-239 | 材料 | 乙供 | C19030201 | 乙醇 | kg | 6.76 | 3.674 | 0 | 0 | 计价 | 按实计算
XYD2-239 | 材料 | 乙供 | C19070211 | 防锈剂 | kg | 28.8 | 8.72 | 0 | 0 | 计价 | 按实计算
XYD2-239 | 材料 | 乙供 | C20010201 | 醇酸防锈漆 | kg | 1.44 | 14.257 | 0 | 0 | 计价 | 按实计算
XYD2-239 | 材料 | 乙供 | C20030101 | 普通调和漆 | kg | 1.44 | 11.35 | 0 | 0 | 计价 | 按实计算
XYD2-239 | 材料 | 乙供 | C22030501 | 钢锯条 各种规格 | 根 | 4.8 | 1.528 | 0 | 0 | 计价 | 按实计算
XYD2-239 | 材料 | 乙供 | C22040102 | 砂纸 | 张 | 3.6 | 0.579 | 0 | 0 | 计价 | 按实计算
XYD2-239 | 材料 | 乙供 | C22040401 | 白布 | m² | 9.7947 | 4 | 0 | 0 | 计价 | 按实计算
XYD2-239 | 材料 | 乙供 | C22041501 | 记号笔 | 支 | 2.88 | 2.079 | 0 | 0 | 计价 | 按实计算
XYD2-239 | 机械 | 乙供 | J03-01-033 | 汽车式起重机 起重量 5t | 台班 | 1.0736 | 564.811 | 0 | 0 | 计价 | 按实计算
XYD2-239 | 机械 | 乙供 | J03-01-034 | 汽车式起重机 起重量 8t | 台班 | 1.0736 | 662.671 | 0 | 0 | 计价 | 按实计算
XYD2-239 | 机械 | 乙供 | J13-01-013 | 超声波探伤机 PFUT2400 | 台班 | 1.0736 | 308.08 | 0 | 0 | 计价 | 按实计算
XYD2-239 | 机械 | 乙供 | J13-01-056 | 高空作业车 30m以内 | 台班 | 1.0736 | 1247.202 | 0 | 0 | 计价 | 按实计算
XYD2-240 | 人工 | 乙供 | 9101106 | 普通工 | 工日 | 0.2937 | 75 | 0 | 0 | 计价 | 按实计算
XYD2-240 | 人工 | 乙供 | 9101109 | 安装技术工 | 工日 | 1.7859 | 114 | 0 | 0 | 计价 | 按实计算
XYD2-240 | 材料 | 乙供 | C07010101 | 平垫铁 综合 | kg | 0.5 | 4.628 | 0 | 0 | 计价 | 按实计算
XYD2-240 | 材料 | 乙供 | C13010201 | 镀锌六角螺栓 综合 | kg | 1 | 7.23 | 0 | 0 | 计价 | 按实计算
XYD2-240 | 材料 | 乙供 | C16100421 | 绝缘胶带 20mm×20m | 卷 | 0.1 | 1.77 | 0 | 0 | 计价 | 按实计算
XYD2-240 | 材料 | 乙供 | C18040801 | 聚氯乙烯塑料薄膜 0.5mm | kg | 0.2 | 9.171 | 0 | 0 | 计价 | 按实计算
XYD2-240 | 材料 | 乙供 | C18060104 | 塑料带防辐照聚乙烯 20mm×40m | 卷 | 1 | 3.159 | 0 | 0 | 计价 | 按实计算
XYD2-240 | 材料 | 乙供 | C19020101 | 机械油5~7号 | kg | 0.3 | 6.141 | 0 | 0 | 计价 | 按实计算
XYD2-240 | 材料 | 乙供 | C19020401 | 凡士林 | kg | 0.2 | 5.721 | 0 | 0 | 计价 | 按实计算
XYD2-240 | 材料 | 乙供 | C19020407 | 二硫化钼润滑脂(锂基脂) | kg | 0.3 | 9.789 | 0 | 0 | 计价 | 按实计算
XYD2-240 | 材料 | 乙供 | C19020801 | 电力复合脂 | kg | 0.2 | 11.25 | 0 | 0 | 计价 | 按实计算
XYD2-240 | 材料 | 乙供 | C19070211 | 防锈剂 | kg | 5 | 8.72 | 0 | 0 | 计价 | 按实计算
XYD2-240 | 材料 | 乙供 | C20010201 | 醇酸防锈漆 | kg | 0.1 | 14.257 | 0 | 0 | 计价 | 按实计算
XYD2-240 | 材料 | 乙供 | C20030101 | 普通调和漆 | kg | 0.1 | 11.35 | 0 | 0 | 计价 | 按实计算
XYD2-240 | 材料 | 乙供 | C22030501 | 钢锯条 各种规格 | 根 | 2 | 1.528 | 0 | 0 | 计价 | 按实计算
XYD2-240 | 材料 | 乙供 | C22040102 | 砂纸 | 张 | 2 | 0.579 | 0 | 0 | 计价 | 按实计算
XYD2-240 | 材料 | 乙供 | C22040401 | 白布 | m² | 1.2388 | 4 | 0 | 0 | 计价 | 按实计算
XYD2-240 | 材料 | 乙供 | C22041501 | 记号笔 | 支 | 1 | 2.079 | 0 | 0 | 计价 | 按实计算
XYD2-240 | 机械 | 乙供 | J03-01-033 | 汽车式起重机 起重量 5t | 台班 | 0.42 | 564.811 | 0 | 0 | 计价 | 按实计算
XYD2-241 | 人工 | 乙供 | 9101106 | 普通工 | 工日 | 0.3914 | 75 | 0 | 0 | 计价 | 按实计算
XYD2-241 | 人工 | 乙供 | 9101109 | 安装技术工 | 工日 | 2.3812 | 114 | 0 | 0 | 计价 | 按实计算
XYD2-241 | 材料 | 乙供 | C07010101 | 平垫铁 综合 | kg | 1 | 4.628 | 0 | 0 | 计价 | 按实计算
XYD2-241 | 材料 | 乙供 | C13010201 | 镀锌六角螺栓 综合 | kg | 2 | 7.23 | 0 | 0 | 计价 | 按实计算
XYD2-241 | 材料 | 乙供 | C16100421 | 绝缘胶带 20mm×20m | 卷 | 0.2 | 1.77 | 0 | 0 | 计价 | 按实计算
XYD2-241 | 材料 | 乙供 | C18040801 | 聚氯乙烯塑料薄膜 0.5mm | kg | 0.5 | 9.171 | 0 | 0 | 计价 | 按实计算
XYD2-241 | 材料 | 乙供 | C18060104 | 塑料带防辐照聚乙烯 20mm×40m | 卷 | 1 | 3.159 | 0 | 0 | 计价 | 按实计算
XYD2-241 | 材料 | 乙供 | C19020101 | 机械油5~7号 | kg | 0.5 | 6.141 | 0 | 0 | 计价 | 按实计算
XYD2-241 | 材料 | 乙供 | C19020401 | 凡士林 | kg | 0.2 | 5.721 | 0 | 0 | 计价 | 按实计算
XYD2-241 | 材料 | 乙供 | C19020407 | 二硫化钼润滑脂(锂基脂) | kg | 0.5 | 9.789 | 0 | 0 | 计价 | 按实计算
XYD2-241 | 材料 | 乙供 | C19020801 | 电力复合脂 | kg | 0.3 | 11.25 | 0 | 0 | 计价 | 按实计算
XYD2-241 | 材料 | 乙供 | C19070211 | 防锈剂 | kg | 5 | 8.72 | 0 | 0 | 计价 | 按实计算
XYD2-241 | 材料 | 乙供 | C20010201 | 醇酸防锈漆 | kg | 0.2 | 14.257 | 0 | 0 | 计价 | 按实计算
XYD2-241 | 材料 | 乙供 | C20030101 | 普通调和漆 | kg | 0.2 | 11.35 | 0 | 0 | 计价 | 按实计算
XYD2-241 | 材料 | 乙供 | C22030501 | 钢锯条 各种规格 | 根 | 2 | 1.528 | 0 | 0 | 计价 | 按实计算
XYD2-241 | 材料 | 乙供 | C22040102 | 砂纸 | 张 | 3 | 0.579 | 0 | 0 | 计价 | 按实计算
XYD2-241 | 材料 | 乙供 | C22040401 | 白布 | m² | 1.9775 | 4 | 0 | 0 | 计价 | 按实计算
XYD2-241 | 材料 | 乙供 | C22041501 | 记号笔 | 支 | 1 | 2.079 | 0 | 0 | 计价 | 按实计算
XYD2-241 | 机械 | 乙供 | J03-01-033 | 汽车式起重机 起重量 5t | 台班 | 0.42 | 564.811 | 0 | 0 | 计价 | 按实计算
XYD2-242 | 人工 | 乙供 | 9101106 | 普通工 | 工日 | 0.5188 | 75 | 0 | 0 | 计价 | 按实计算
XYD2-242 | 人工 | 乙供 | 9101109 | 安装技术工 | 工日 | 3.165 | 114 | 0 | 0 | 计价 | 按实计算
XYD2-242 | 材料 | 乙供 | C07010101 | 平垫铁 综合 | kg | 2 | 4.628 | 0 | 0 | 计价 | 按实计算
XYD2-242 | 材料 | 乙供 | C13010201 | 镀锌六角螺栓 综合 | kg | 5 | 7.23 | 0 | 0 | 计价 | 按实计算
XYD2-242 | 材料 | 乙供 | C16100421 | 绝缘胶带 20mm×20m | 卷 | 0.5 | 1.77 | 0 | 0 | 计价 | 按实计算
XYD2-242 | 材料 | 乙供 | C18040801 | 聚氯乙烯塑料薄膜 0.5mm | kg | 0.5 | 9.171 | 0 | 0 | 计价 | 按实计算
XYD2-242 | 材料 | 乙供 | C18060104 | 塑料带防辐照聚乙烯 20mm×40m | 卷 | 1 | 3.159 | 0 | 0 | 计价 | 按实计算
XYD2-242 | 材料 | 乙供 | C19020101 | 机械油5~7号 | kg | 1 | 6.141 | 0 | 0 | 计价 | 按实计算
XYD2-242 | 材料 | 乙供 | C19020407 | 二硫化钼润滑脂(锂基脂) | kg | 0.5 | 9.789 | 0 | 0 | 计价 | 按实计算
XYD2-242 | 材料 | 乙供 | C19030201 | 乙醇 | kg | 1 | 3.674 | 0 | 0 | 计价 | 按实计算
XYD2-242 | 材料 | 乙供 | C19070211 | 防锈剂 | kg | 10 | 8.72 | 0 | 0 | 计价 | 按实计算
XYD2-242 | 材料 | 乙供 | C20010201 | 醇酸防锈漆 | kg | 0.5 | 14.257 | 0 | 0 | 计价 | 按实计算
XYD2-242 | 材料 | 乙供 | C20030101 | 普通调和漆 | kg | 1 | 11.35 | 0 | 0 | 计价 | 按实计算
XYD2-242 | 材料 | 乙供 | C22030501 | 钢锯条 各种规格 | 根 | 2 | 1.528 | 0 | 0 | 计价 | 按实计算
XYD2-242 | 材料 | 乙供 | C22040102 | 砂纸 | 张 | 3 | 0.579 | 0 | 0 | 计价 | 按实计算
XYD2-242 | 材料 | 乙供 | C22040401 | 白布 | m² | 2.4775 | 4 | 0 | 0 | 计价 | 按实计算
XYD2-242 | 材料 | 乙供 | C22041501 | 记号笔 | 支 | 1 | 2.079 | 0 | 0 | 计价 | 按实计算
XYD2-242 | 机械 | 乙供 | J03-01-033 | 汽车式起重机 起重量 5t | 台班 | 0.42 | 564.811 | 0 | 0 | 计价 | 按实计算
XYD2-243 | 人工 | 乙供 | 9101106 | 普通工 | 工日 | 1.0377 | 75 | 0 | 0 | 计价 | 按实计算
XYD2-243 | 人工 | 乙供 | 9101109 | 安装技术工 | 工日 | 6.3102 | 114 | 0 | 0 | 计价 | 按实计算
XYD2-243 | 材料 | 乙供 | C07010101 | 平垫铁 综合 | kg | 3 | 4.628 | 0 | 0 | 计价 | 按实计算
XYD2-243 | 材料 | 乙供 | C13010201 | 镀锌六角螺栓 综合 | kg | 8 | 7.23 | 0 | 0 | 计价 | 按实计算
XYD2-243 | 材料 | 乙供 | C16100421 | 绝缘胶带 20mm×20m | 卷 | 1 | 1.77 | 0 | 0 | 计价 | 按实计算
XYD2-243 | 材料 | 乙供 | C18040801 | 聚氯乙烯塑料薄膜 0.5mm | kg | 1 | 9.171 | 0 | 0 | 计价 | 按实计算
XYD2-243 | 材料 | 乙供 | C18060104 | 塑料带防辐照聚乙烯 20mm×40m | 卷 | 2 | 3.159 | 0 | 0 | 计价 | 按实计算
XYD2-243 | 材料 | 乙供 | C19020101 | 机械油5~7号 | kg | 1.5 | 6.141 | 0 | 0 | 计价 | 按实计算
XYD2-243 | 材料 | 乙供 | C19020407 | 二硫化钼润滑脂(锂基脂) | kg | 1 | 9.789 | 0 | 0 | 计价 | 按实计算
XYD2-243 | 材料 | 乙供 | C19030201 | 乙醇 | kg | 2 | 3.674 | 0 | 0 | 计价 | 按实计算
XYD2-243 | 材料 | 乙供 | C19070211 | 防锈剂 | kg | 20 | 8.72 | 0 | 0 | 计价 | 按实计算
XYD2-243 | 材料 | 乙供 | C20010201 | 醇酸防锈漆 | kg | 1 | 14.257 | 0 | 0 | 计价 | 按实计算
XYD2-243 | 材料 | 乙供 | C20030101 | 普通调和漆 | kg | 2 | 11.35 | 0 | 0 | 计价 | 按实计算
XYD2-243 | 材料 | 乙供 | C22010101 | 钢管脚手架 包括扣件 | kg | 5 | 4.706 | 0 | 0 | 计价 | 按实计算
XYD2-243 | 材料 | 乙供 | C22010141 | 木脚手板 50×250×4000 | 块 | 0.05 | 77.038 | 0 | 0 | 计价 | 按实计算
XYD2-243 | 材料 | 乙供 | C22030501 | 钢锯条 各种规格 | 根 | 6 | 1.528 | 0 | 0 | 计价 | 按实计算
XYD2-243 | 材料 | 乙供 | C22040102 | 砂纸 | 张 | 5 | 0.579 | 0 | 0 | 计价 | 按实计算
XYD2-243 | 材料 | 乙供 | C22040401 | 白布 | m² | 4.955 | 4 | 0 | 0 | 计价 | 按实计算
XYD2-243 | 材料 | 乙供 | C22041501 | 记号笔 | 支 | 1 | 2.079 | 0 | 0 | 计价 | 按实计算
XYD2-243 | 机械 | 乙供 | J03-01-033 | 汽车式起重机 起重量 5t | 台班 | 0.504 | 564.811 | 0 | 0 | 计价 | 按实计算
XYD2-243 | 机械 | 乙供 | J03-01-036 | 汽车式起重机 起重量 16t | 台班 | 0.42 | 881.166 | 0 | 0 | 计价 | 按实计算
XYD2-243 | 机械 | 乙供 | J13-01-056 | 高空作业车 30m以内 | 台班 | 0.168 | 1247.202 | 0 | 0 | 计价 | 按实计算
XYD2-244 | 人工 | 乙供 | 9101106 | 普通工 | 工日 | 1.5662 | 75 | 0 | 0 | 计价 | 按实计算
XYD2-244 | 人工 | 乙供 | 9101109 | 安装技术工 | 工日 | 9.505 | 114 | 0 | 0 | 计价 | 按实计算
XYD2-244 | 材料 | 乙供 | C07010101 | 平垫铁 综合 | kg | 5 | 4.628 | 0 | 0 | 计价 | 按实计算
XYD2-244 | 材料 | 乙供 | C13010201 | 镀锌六角螺栓 综合 | kg | 10 | 7.23 | 0 | 0 | 计价 | 按实计算
XYD2-244 | 材料 | 乙供 | C16100421 | 绝缘胶带 20mm×20m | 卷 | 2 | 1.77 | 0 | 0 | 计价 | 按实计算
XYD2-244 | 材料 | 乙供 | C18040801 | 聚氯乙烯塑料薄膜 0.5mm | kg | 1.5 | 9.171 | 0 | 0 | 计价 | 按实计算
XYD2-244 | 材料 | 乙供 | C18060104 | 塑料带防辐照聚乙烯 20mm×40m | 卷 | 3 | 3.159 | 0 | 0 | 计价 | 按实计算
XYD2-244 | 材料 | 乙供 | C19020101 | 机械油5~7号 | kg | 2 | 6.141 | 0 | 0 | 计价 | 按实计算
XYD2-244 | 材料 | 乙供 | C19020407 | 二硫化钼润滑脂(锂基脂) | kg | 1.5 | 9.789 | 0 | 0 | 计价 | 按实计算
XYD2-244 | 材料 | 乙供 | C19030201 | 乙醇 | kg | 3 | 3.674 | 0 | 0 | 计价 | 按实计算
XYD2-244 | 材料 | 乙供 | C19070211 | 防锈剂 | kg | 20 | 8.72 | 0 | 0 | 计价 | 按实计算
XYD2-244 | 材料 | 乙供 | C20010201 | 醇酸防锈漆 | kg | 2 | 14.257 | 0 | 0 | 计价 | 按实计算
XYD2-244 | 材料 | 乙供 | C20030101 | 普通调和漆 | kg | 3 | 11.35 | 0 | 0 | 计价 | 按实计算
XYD2-244 | 材料 | 乙供 | C22010101 | 钢管脚手架 包括扣件 | kg | 8 | 4.706 | 0 | 0 | 计价 | 按实计算
XYD2-244 | 材料 | 乙供 | C22010141 | 木脚手板 50×250×4000 | 块 | 0.08 | 77.038 | 0 | 0 | 计价 | 按实计算
XYD2-244 | 材料 | 乙供 | C22030501 | 钢锯条 各种规格 | 根 | 10 | 1.528 | 0 | 0 | 计价 | 按实计算
XYD2-244 | 材料 | 乙供 | C22040102 | 砂纸 | 张 | 7 | 0.579 | 0 | 0 | 计价 | 按实计算
XYD2-244 | 材料 | 乙供 | C22040401 | 白布 | m² | 7.4325 | 4 | 0 | 0 | 计价 | 按实计算
XYD2-244 | 材料 | 乙供 | C22041501 | 记号笔 | 支 | 2 | 2.079 | 0 | 0 | 计价 | 按实计算
XYD2-244 | 机械 | 乙供 | J03-01-033 | 汽车式起重机 起重量 5t | 台班 | 0.588 | 564.811 | 0 | 0 | 计价 | 按实计算
XYD2-244 | 机械 | 乙供 | J03-01-036 | 汽车式起重机 起重量 16t | 台班 | 0.42 | 881.166 | 0 | 0 | 计价 | 按实计算
XYD2-244 | 机械 | 乙供 | J13-01-056 | 高空作业车 30m以内 | 台班 | 0.42 | 1247.202 | 0 | 0 | 计价 | 按实计算
XYD2-245 | 人工 | 乙供 | 9101106 | 普通工 | 工日 | 1.8208 | 75 | 0 | 0 | 计价 | 按实计算
XYD2-245 | 人工 | 乙供 | 9101109 | 安装技术工 | 工日 | 11.0924 | 114 | 0 | 0 | 计价 | 按实计算
XYD2-245 | 材料 | 乙供 | C07010101 | 平垫铁 综合 | kg | 5 | 4.628 | 0 | 0 | 计价 | 按实计算
XYD2-245 | 材料 | 乙供 | C13010201 | 镀锌六角螺栓 综合 | kg | 10 | 7.23 | 0 | 0 | 计价 | 按实计算
XYD2-245 | 材料 | 乙供 | C16100421 | 绝缘胶带 20mm×20m | 卷 | 2 | 1.77 | 0 | 0 | 计价 | 按实计算
XYD2-245 | 材料 | 乙供 | C18040801 | 聚氯乙烯塑料薄膜 0.5mm | kg | 1.5 | 9.171 | 0 | 0 | 计价 | 按实计算
XYD2-245 | 材料 | 乙供 | C18060104 | 塑料带防辐照聚乙烯 20mm×40m | 卷 | 3 | 3.159 | 0 | 0 | 计价 | 按实计算
XYD2-245 | 材料 | 乙供 | C19020101 | 机械油5~7号 | kg | 2 | 6.141 | 0 | 0 | 计价 | 按实计算
XYD2-245 | 材料 | 乙供 | C19020407 | 二硫化钼润滑脂(锂基脂) | kg | 1.5 | 9.789 | 0 | 0 | 计价 | 按实计算
XYD2-245 | 材料 | 乙供 | C19030201 | 乙醇 | kg | 3 | 3.674 | 0 | 0 | 计价 | 按实计算
XYD2-245 | 材料 | 乙供 | C19070211 | 防锈剂 | kg | 20 | 8.72 | 0 | 0 | 计价 | 按实计算
XYD2-245 | 材料 | 乙供 | C20010201 | 醇酸防锈漆 | kg | 2 | 14.257 | 0 | 0 | 计价 | 按实计算
XYD2-245 | 材料 | 乙供 | C20030101 | 普通调和漆 | kg | 3 | 11.35 | 0 | 0 | 计价 | 按实计算
XYD2-245 | 材料 | 乙供 | C22010101 | 钢管脚手架 包括扣件 | kg | 8 | 4.706 | 0 | 0 | 计价 | 按实计算
XYD2-245 | 材料 | 乙供 | C22010141 | 木脚手板 50×250×4000 | 块 | 0.08 | 77.038 | 0 | 0 | 计价 | 按实计算
XYD2-245 | 材料 | 乙供 | C22030501 | 钢锯条 各种规格 | 根 | 10 | 1.528 | 0 | 0 | 计价 | 按实计算
XYD2-245 | 材料 | 乙供 | C22040102 | 砂纸 | 张 | 7 | 0.579 | 0 | 0 | 计价 | 按实计算
XYD2-245 | 材料 | 乙供 | C22040401 | 白布 | m² | 7.4325 | 4 | 0 | 0 | 计价 | 按实计算
XYD2-245 | 材料 | 乙供 | C22041501 | 记号笔 | 支 | 2 | 2.079 | 0 | 0 | 计价 | 按实计算
XYD2-245 | 机械 | 乙供 | J03-01-033 | 汽车式起重机 起重量 5t | 台班 | 0.588 | 564.811 | 0 | 0 | 计价 | 按实计算
XYD2-245 | 机械 | 乙供 | J03-01-036 | 汽车式起重机 起重量 16t | 台班 | 0.672 | 881.166 | 0 | 0 | 计价 | 按实计算
XYD2-245 | 机械 | 乙供 | J13-01-056 | 高空作业车 30m以内 | 台班 | 0.672 | 1247.202 | 0 | 0 | 计价 | 按实计算
XYD2-246 | 人工 | 乙供 | 9101106 | 普通工 | 工日 | 2.2122 | 75 | 0 | 0 | 计价 | 按实计算
XYD2-246 | 人工 | 乙供 | 9101109 | 安装技术工 | 工日 | 13.4736 | 114 | 0 | 0 | 计价 | 按实计算
XYD2-246 | 材料 | 乙供 | C07010101 | 平垫铁 综合 | kg | 5 | 4.628 | 0 | 0 | 计价 | 按实计算
XYD2-246 | 材料 | 乙供 | C13010201 | 镀锌六角螺栓 综合 | kg | 12 | 7.23 | 0 | 0 | 计价 | 按实计算
XYD2-246 | 材料 | 乙供 | C16100421 | 绝缘胶带 20mm×20m | 卷 | 2 | 1.77 | 0 | 0 | 计价 | 按实计算
XYD2-246 | 材料 | 乙供 | C18040801 | 聚氯乙烯塑料薄膜 0.5mm | kg | 4 | 9.171 | 0 | 0 | 计价 | 按实计算
XYD2-246 | 材料 | 乙供 | C18060104 | 塑料带防辐照聚乙烯 20mm×40m | 卷 | 3 | 3.159 | 0 | 0 | 计价 | 按实计算
XYD2-246 | 材料 | 乙供 | C19020101 | 机械油5~7号 | kg | 3 | 6.141 | 0 | 0 | 计价 | 按实计算
XYD2-246 | 材料 | 乙供 | C19020407 | 二硫化钼润滑脂(锂基脂) | kg | 2 | 9.789 | 0 | 0 | 计价 | 按实计算
XYD2-246 | 材料 | 乙供 | C19030201 | 乙醇 | kg | 8 | 3.674 | 0 | 0 | 计价 | 按实计算
XYD2-246 | 材料 | 乙供 | C19070211 | 防锈剂 | kg | 30 | 8.72 | 0 | 0 | 计价 | 按实计算
XYD2-246 | 材料 | 乙供 | C20010201 | 醇酸防锈漆 | kg | 3 | 14.257 | 0 | 0 | 计价 | 按实计算
XYD2-246 | 材料 | 乙供 | C20030101 | 普通调和漆 | kg | 4 | 11.35 | 0 | 0 | 计价 | 按实计算
XYD2-246 | 材料 | 乙供 | C22010101 | 钢管脚手架 包括扣件 | kg | 9 | 4.706 | 0 | 0 | 计价 | 按实计算
XYD2-246 | 材料 | 乙供 | C22010141 | 木脚手板 50×250×4000 | 块 | 0.09 | 77.038 | 0 | 0 | 计价 | 按实计算
XYD2-246 | 材料 | 乙供 | C22030501 | 钢锯条 各种规格 | 根 | 12 | 1.528 | 0 | 0 | 计价 | 按实计算
XYD2-246 | 材料 | 乙供 | C22040102 | 砂纸 | 张 | 9 | 0.579 | 0 | 0 | 计价 | 按实计算
XYD2-246 | 材料 | 乙供 | C22040401 | 白布 | m² | 9.91 | 4 | 0 | 0 | 计价 | 按实计算
XYD2-246 | 材料 | 乙供 | C22041501 | 记号笔 | 支 | 2 | 2.079 | 0 | 0 | 计价 | 按实计算
XYD2-246 | 机械 | 乙供 | J03-01-033 | 汽车式起重机 起重量 5t | 台班 | 0.672 | 564.811 | 0 | 0 | 计价 | 按实计算
XYD2-246 | 机械 | 乙供 | J03-01-036 | 汽车式起重机 起重量 16t | 台班 | 0.84 | 881.166 | 0 | 0 | 计价 | 按实计算
XYD2-246 | 机械 | 乙供 | J13-01-056 | 高空作业车 30m以内 | 台班 | 0.84 | 1247.202 | 0 | 0 | 计价 | 按实计算
XYD2-247 | 人工 | 乙供 | 9101106 | 普通工 | 工日 | 2.6822 | 75 | 0 | 0 | 计价 | 按实计算
XYD2-247 | 人工 | 乙供 | 9101109 | 安装技术工 | 工日 | 16.3111 | 114 | 0 | 0 | 计价 | 按实计算
XYD2-247 | 材料 | 乙供 | C07010101 | 平垫铁 综合 | kg | 5 | 4.628 | 0 | 0 | 计价 | 按实计算
XYD2-247 | 材料 | 乙供 | C13010201 | 镀锌六角螺栓 综合 | kg | 12 | 7.23 | 0 | 0 | 计价 | 按实计算
XYD2-247 | 材料 | 乙供 | C16100421 | 绝缘胶带 20mm×20m | 卷 | 3 | 1.77 | 0 | 0 | 计价 | 按实计算
XYD2-247 | 材料 | 乙供 | C18040801 | 聚氯乙烯塑料薄膜 0.5mm | kg | 6 | 9.171 | 0 | 0 | 计价 | 按实计算
XYD2-247 | 材料 | 乙供 | C18060104 | 塑料带防辐照聚乙烯 20mm×40m | 卷 | 4 | 3.159 | 0 | 0 | 计价 | 按实计算
XYD2-247 | 材料 | 乙供 | C19020101 | 机械油5~7号 | kg | 4 | 6.141 | 0 | 0 | 计价 | 按实计算
XYD2-247 | 材料 | 乙供 | C19020407 | 二硫化钼润滑脂(锂基脂) | kg | 2.8 | 9.789 | 0 | 0 | 计价 | 按实计算
XYD2-247 | 材料 | 乙供 | C19030201 | 乙醇 | kg | 13 | 3.674 | 0 | 0 | 计价 | 按实计算
XYD2-247 | 材料 | 乙供 | C19070211 | 防锈剂 | kg | 30 | 8.72 | 0 | 0 | 计价 | 按实计算
XYD2-247 | 材料 | 乙供 | C20010201 | 醇酸防锈漆 | kg | 3 | 14.257 | 0 | 0 | 计价 | 按实计算
XYD2-247 | 材料 | 乙供 | C20030101 | 普通调和漆 | kg | 4 | 11.35 | 0 | 0 | 计价 | 按实计算
XYD2-247 | 材料 | 乙供 | C22010101 | 钢管脚手架 包括扣件 | kg | 10 | 4.706 | 0 | 0 | 计价 | 按实计算
XYD2-247 | 材料 | 乙供 | C22010141 | 木脚手板 50×250×4000 | 块 | 0.1 | 77.038 | 0 | 0 | 计价 | 按实计算
XYD2-247 | 材料 | 乙供 | C22030501 | 钢锯条 各种规格 | 根 | 12 | 1.528 | 0 | 0 | 计价 | 按实计算
XYD2-247 | 材料 | 乙供 | C22040102 | 砂纸 | 张 | 10 | 0.579 | 0 | 0 | 计价 | 按实计算
XYD2-247 | 材料 | 乙供 | C22040401 | 白布 | m² | 14.865 | 4 | 0 | 0 | 计价 | 按实计算
XYD2-247 | 材料 | 乙供 | C22041501 | 记号笔 | 支 | 3 | 2.079 | 0 | 0 | 计价 | 按实计算
XYD2-247 | 机械 | 乙供 | J03-01-033 | 汽车式起重机 起重量 5t | 台班 | 0.84 | 564.811 | 0 | 0 | 计价 | 按实计算
XYD2-247 | 机械 | 乙供 | J03-01-036 | 汽车式起重机 起重量 16t | 台班 | 1.008 | 881.166 | 0 | 0 | 计价 | 按实计算
XYD2-247 | 机械 | 乙供 | J13-01-056 | 高空作业车 30m以内 | 台班 | 1.008 | 1247.202 | 0 | 0 | 计价 | 按实计算
XYD2-248 | 人工 | 乙供 | 9101106 | 普通工 | 工日 | 0.0997 | 75 | 0 | 0 | 计价 | 按实计算
XYD2-248 | 人工 | 乙供 | 9101109 | 安装技术工 | 工日 | 0.3117 | 114 | 0 | 0 | 计价 | 按实计算
XYD2-248 | 材料 | 乙供 | C12010200 | 电焊条 J507 综合 | kg | 0.7854 | 6.5 | 0 | 0 | 计价 | 按实计算
XYD2-248 | 材料 | 乙供 | C12026101 | 焊锡 | kg | 0.48 | 41.517 | 0 | 0 | 计价 | 按实计算
XYD2-248 | 材料 | 乙供 | C12030301 | 焊锡膏 | kg | 0.24 | 5.075 | 0 | 0 | 计价 | 按实计算
XYD2-248 | 材料 | 乙供 | C13010201 | 镀锌六角螺栓 综合 | kg | 0.6 | 7.23 | 0 | 0 | 计价 | 按实计算
XYD2-248 | 材料 | 乙供 | C18040801 | 聚氯乙烯塑料薄膜 0.5mm | kg | 0.24 | 9.171 | 0 | 0 | 计价 | 按实计算
XYD2-248 | 材料 | 乙供 | C19020401 | 凡士林 | kg | 0.24 | 5.721 | 0 | 0 | 计价 | 按实计算
XYD2-248 | 材料 | 乙供 | C19030201 | 乙醇 | kg | 0.84 | 3.674 | 0 | 0 | 计价 | 按实计算
XYD2-248 | 材料 | 乙供 | C19070211 | 防锈剂 | kg | 1.2 | 8.72 | 0 | 0 | 计价 | 按实计算
XYD2-248 | 材料 | 乙供 | C20010201 | 醇酸防锈漆 | kg | 0.6 | 14.257 | 0 | 0 | 计价 | 按实计算
XYD2-248 | 材料 | 乙供 | C20030101 | 普通调和漆 | kg | 0.6 | 11.35 | 0 | 0 | 计价 | 按实计算
XYD2-248 | 材料 | 乙供 | C22030501 | 钢锯条 各种规格 | 根 | 2.4 | 1.528 | 0 | 0 | 计价 | 按实计算
XYD2-248 | 材料 | 乙供 | C22040101 | 砂布 | 张 | 1.2 | 0.74 | 0 | 0 | 计价 | 按实计算
XYD2-248 | 材料 | 乙供 | C22040102 | 砂纸 | 张 | 1.2 | 0.579 | 0 | 0 | 计价 | 按实计算
XYD2-248 | 材料 | 乙供 | C22040401 | 白布 | m² | 1.4865 | 4 | 0 | 0 | 计价 | 按实计算
XYD2-248 | 机械 | 乙供 | J10-01-001 | 交流弧焊机 容量 21kVA | 台班 | 0.1122 | 64.589 | 0 | 0 | 计价 | 按实计算
XYD2-248 | 机械 | 乙供 | J13-01-090 | 电力工程车 | 台班 | 0.1122 | 358.684 | 0 | 0 | 计价 | 按实计算
XYD2-249 | 人工 | 乙供 | 9101106 | 普通工 | 工日 | 0.2493 | 75 | 0 | 0 | 计价 | 按实计算
XYD2-249 | 人工 | 乙供 | 9101109 | 安装技术工 | 工日 | 0.7792 | 114 | 0 | 0 | 计价 | 按实计算
XYD2-249 | 材料 | 乙供 | C12010200 | 电焊条 J507 综合 | kg | 1.9635 | 6.5 | 0 | 0 | 计价 | 按实计算
XYD2-249 | 材料 | 乙供 | C12026101 | 焊锡 | kg | 1.2 | 41.517 | 0 | 0 | 计价 | 按实计算
XYD2-249 | 材料 | 乙供 | C12030301 | 焊锡膏 | kg | 0.6 | 5.075 | 0 | 0 | 计价 | 按实计算
XYD2-249 | 材料 | 乙供 | C13010201 | 镀锌六角螺栓 综合 | kg | 1.5 | 7.23 | 0 | 0 | 计价 | 按实计算
XYD2-249 | 材料 | 乙供 | C18040801 | 聚氯乙烯塑料薄膜 0.5mm | kg | 0.6 | 9.171 | 0 | 0 | 计价 | 按实计算
XYD2-249 | 材料 | 乙供 | C19020401 | 凡士林 | kg | 0.6 | 5.721 | 0 | 0 | 计价 | 按实计算
XYD2-249 | 材料 | 乙供 | C19030201 | 乙醇 | kg | 2.1 | 3.674 | 0 | 0 | 计价 | 按实计算
XYD2-249 | 材料 | 乙供 | C19070211 | 防锈剂 | kg | 3 | 8.72 | 0 | 0 | 计价 | 按实计算
XYD2-249 | 材料 | 乙供 | C20010201 | 醇酸防锈漆 | kg | 1.5 | 14.257 | 0 | 0 | 计价 | 按实计算
XYD2-249 | 材料 | 乙供 | C20030101 | 普通调和漆 | kg | 1.5 | 11.35 | 0 | 0 | 计价 | 按实计算
XYD2-249 | 材料 | 乙供 | C22030501 | 钢锯条 各种规格 | 根 | 6 | 1.528 | 0 | 0 | 计价 | 按实计算
XYD2-249 | 材料 | 乙供 | C22040101 | 砂布 | 张 | 3 | 0.74 | 0 | 0 | 计价 | 按实计算
XYD2-249 | 材料 | 乙供 | C22040102 | 砂纸 | 张 | 3 | 0.579 | 0 | 0 | 计价 | 按实计算
XYD2-249 | 材料 | 乙供 | C22040401 | 白布 | m² | 3.7163 | 4 | 0 | 0 | 计价 | 按实计算
XYD2-249 | 机械 | 乙供 | J10-01-001 | 交流弧焊机 容量 21kVA | 台班 | 0.2805 | 64.589 | 0 | 0 | 计价 | 按实计算
XYD2-249 | 机械 | 乙供 | J13-01-090 | 电力工程车 | 台班 | 0.2805 | 358.684 | 0 | 0 | 计价 | 按实计算
XYD2-250 | 人工 | 乙供 | 9101106 | 普通工 | 工日 | 0.4156 | 75 | 0 | 0 | 计价 | 按实计算
XYD2-250 | 人工 | 乙供 | 9101109 | 安装技术工 | 工日 | 1.2987 | 114 | 0 | 0 | 计价 | 按实计算
XYD2-250 | 材料 | 乙供 | C12010200 | 电焊条 J507 综合 | kg | 3.2725 | 6.5 | 0 | 0 | 计价 | 按实计算
XYD2-250 | 材料 | 乙供 | C12026101 | 焊锡 | kg | 1.5 | 41.517 | 0 | 0 | 计价 | 按实计算
XYD2-250 | 材料 | 乙供 | C12030301 | 焊锡膏 | kg | 0.9 | 5.075 | 0 | 0 | 计价 | 按实计算
XYD2-250 | 材料 | 乙供 | C13010201 | 镀锌六角螺栓 综合 | kg | 3 | 7.23 | 0 | 0 | 计价 | 按实计算
XYD2-250 | 材料 | 乙供 | C18040801 | 聚氯乙烯塑料薄膜 0.5mm | kg | 1.5 | 9.171 | 0 | 0 | 计价 | 按实计算
XYD2-250 | 材料 | 乙供 | C19020401 | 凡士林 | kg | 1.5 | 5.721 | 0 | 0 | 计价 | 按实计算
XYD2-250 | 材料 | 乙供 | C19030201 | 乙醇 | kg | 3 | 3.674 | 0 | 0 | 计价 | 按实计算
XYD2-250 | 材料 | 乙供 | C19070211 | 防锈剂 | kg | 9 | 8.72 | 0 | 0 | 计价 | 按实计算
XYD2-250 | 材料 | 乙供 | C20010201 | 醇酸防锈漆 | kg | 1.5 | 14.257 | 0 | 0 | 计价 | 按实计算
XYD2-250 | 材料 | 乙供 | C20030101 | 普通调和漆 | kg | 1.5 | 11.35 | 0 | 0 | 计价 | 按实计算
XYD2-250 | 材料 | 乙供 | C22030501 | 钢锯条 各种规格 | 根 | 6 | 1.528 | 0 | 0 | 计价 | 按实计算
XYD2-250 | 材料 | 乙供 | C22040101 | 砂布 | 张 | 6 | 0.74 | 0 | 0 | 计价 | 按实计算
XYD2-250 | 材料 | 乙供 | C22040102 | 砂纸 | 张 | 3 | 0.579 | 0 | 0 | 计价 | 按实计算
XYD2-250 | 材料 | 乙供 | C22040401 | 白布 | m² | 3.7163 | 4 | 0 | 0 | 计价 | 按实计算
XYD2-250 | 机械 | 乙供 | J10-01-001 | 交流弧焊机 容量 21kVA | 台班 | 0.4675 | 64.589 | 0 | 0 | 计价 | 按实计算
XYD2-250 | 机械 | 乙供 | J13-01-090 | 电力工程车 | 台班 | 0.2805 | 358.684 | 0 | 0 | 计价 | 按实计算
XYD2-251 | 人工 | 乙供 | 9101106 | 普通工 | 工日 | 0.5611 | 75 | 0 | 0 | 计价 | 按实计算
XYD2-251 | 人工 | 乙供 | 9101109 | 安装技术工 | 工日 | 1.755 | 114 | 0 | 0 | 计价 | 按实计算
XYD2-251 | 材料 | 乙供 | C12010200 | 电焊条 J507 综合 | kg | 3.2725 | 6.5 | 0 | 0 | 计价 | 按实计算
XYD2-251 | 材料 | 乙供 | C12026101 | 焊锡 | kg | 1.8 | 41.517 | 0 | 0 | 计价 | 按实计算
XYD2-251 | 材料 | 乙供 | C12030301 | 焊锡膏 | kg | 1.5 | 5.075 | 0 | 0 | 计价 | 按实计算
XYD2-251 | 材料 | 乙供 | C13010201 | 镀锌六角螺栓 综合 | kg | 3 | 7.23 | 0 | 0 | 计价 | 按实计算
XYD2-251 | 材料 | 乙供 | C18040801 | 聚氯乙烯塑料薄膜 0.5mm | kg | 2.1 | 9.171 | 0 | 0 | 计价 | 按实计算
XYD2-251 | 材料 | 乙供 | C19020401 | 凡士林 | kg | 2.1 | 5.721 | 0 | 0 | 计价 | 按实计算
XYD2-251 | 材料 | 乙供 | C19030201 | 乙醇 | kg | 3 | 3.674 | 0 | 0 | 计价 | 按实计算
XYD2-251 | 材料 | 乙供 | C19070211 | 防锈剂 | kg | 9 | 8.72 | 0 | 0 | 计价 | 按实计算
XYD2-251 | 材料 | 乙供 | C20010201 | 醇酸防锈漆 | kg | 1.5 | 14.257 | 0 | 0 | 计价 | 按实计算
XYD2-251 | 材料 | 乙供 | C20030101 | 普通调和漆 | kg | 1.5 | 11.35 | 0 | 0 | 计价 | 按实计算
XYD2-251 | 材料 | 乙供 | C22030501 | 钢锯条 各种规格 | 根 | 6 | 1.528 | 0 | 0 | 计价 | 按实计算
XYD2-251 | 材料 | 乙供 | C22040101 | 砂布 | 张 | 9 | 0.74 | 0 | 0 | 计价 | 按实计算
XYD2-251 | 材料 | 乙供 | C22040102 | 砂纸 | 张 | 6 | 0.579 | 0 | 0 | 计价 | 按实计算
XYD2-251 | 材料 | 乙供 | C22040401 | 白布 | m² | 4.955 | 4 | 0 | 0 | 计价 | 按实计算
XYD2-251 | 机械 | 乙供 | J10-01-001 | 交流弧焊机 容量 21kVA | 台班 | 0.4675 | 64.589 | 0 | 0 | 计价 | 按实计算
XYD2-251 | 机械 | 乙供 | J13-01-090 | 电力工程车 | 台班 | 0.2805 | 358.684 | 0 | 0 | 计价 | 按实计算
XYD2-252 | 人工 | 乙供 | 9101106 | 普通工 | 工日 | 0.5132 | 75 | 0 | 0 | 计价 | 按实计算
XYD2-252 | 人工 | 乙供 | 9101109 | 安装技术工 | 工日 | 5.2928 | 114 | 0 | 0 | 计价 | 按实计算
XYD2-252 | 材料 | 乙供 | C07010101 | 平垫铁 综合 | kg | 6 | 4.628 | 0 | 0 | 计价 | 按实计算
XYD2-252 | 材料 | 乙供 | C12010100 | 电焊条 J422 综合 | kg | 1.0815 | 5.355 | 0 | 0 | 计价 | 按实计算
XYD2-252 | 材料 | 乙供 | C13010201 | 镀锌六角螺栓 综合 | kg | 2.505 | 7.23 | 0 | 0 | 计价 | 按实计算
XYD2-252 | 材料 | 乙供 | C19020801 | 电力复合脂 | kg | 0.15 | 11.25 | 0 | 0 | 计价 | 按实计算
XYD2-252 | 材料 | 乙供 | C19030201 | 乙醇 | kg | 0.375 | 3.674 | 0 | 0 | 计价 | 按实计算
XYD2-252 | 材料 | 乙供 | C20010201 | 醇酸防锈漆 | kg | 0.375 | 14.257 | 0 | 0 | 计价 | 按实计算
XYD2-252 | 材料 | 乙供 | C20030101 | 普通调和漆 | kg | 0.375 | 11.35 | 0 | 0 | 计价 | 按实计算
XYD2-252 | 材料 | 乙供 | C22040101 | 砂布 | 张 | 1.125 | 0.74 | 0 | 0 | 计价 | 按实计算
XYD2-252 | 材料 | 乙供 | C22040401 | 白布 | m² | 0.4858 | 4 | 0 | 0 | 计价 | 按实计算
XYD2-252 | 机械 | 乙供 | J03-01-033 | 汽车式起重机 起重量 5t | 台班 | 0.3908 | 564.811 | 0 | 0 | 计价 | 按实计算
XYD2-252 | 机械 | 乙供 | J04-01-002 | 载重汽车 5t | 台班 | 0.3908 | 375.731 | 0 | 0 | 计价 | 按实计算
XYD2-252 | 机械 | 乙供 | J10-01-001 | 交流弧焊机 容量 21kVA | 台班 | 0.1545 | 64.589 | 0 | 0 | 计价 | 按实计算
XYD2-252 | 机械 | 乙供 | J14-01-004 | 回路电阻测试仪 量程 1~1999μΩ | 台班 | 0.2625 | 43.294 | 0 | 0 | 计价 | 按实计算
XYD2-252 | 机械 | 乙供 | J14-03-001 | 开关特性测试仪(综合) | 台班 | 0.2625 | 275.054 | 0 | 0 | 计价 | 按实计算
XYD2-252 | 机械 | 乙供 | J14-08-287 | 绝缘电阻测试仪 2500~10000V 2mA以上 | 台班 | 0.2625 | 239.717 | 0 | 0 | 计价 | 按实计算
XYD2-252 | 机械 | 乙供 | J18-01-010 | 高压试验变压器全套装置 YDJ | 台班 | 0.2625 | 260.944 | 0 | 0 | 计价 | 按实计算
XYD2-252 | 材料 | 乙供 | C99010102 | 其他材料费 | 元 | 1.3423 | 1 | 0 | 0 | 计价 | 按实计算
XYD2-253 | 人工 | 乙供 | 9101106 | 普通工 | 工日 | 0.6403 | 75 | 0 | 0 | 计价 | 按实计算
XYD2-253 | 人工 | 乙供 | 9101109 | 安装技术工 | 工日 | 7.5451 | 114 | 0 | 0 | 计价 | 按实计算
XYD2-253 | 材料 | 乙供 | C07010101 | 平垫铁 综合 | kg | 7.875 | 4.628 | 0 | 0 | 计价 | 按实计算
XYD2-253 | 材料 | 乙供 | C12010100 | 电焊条 J422 综合 | kg | 1.134 | 5.355 | 0 | 0 | 计价 | 按实计算
XYD2-253 | 材料 | 乙供 | C13010201 | 镀锌六角螺栓 综合 | kg | 2.505 | 7.23 | 0 | 0 | 计价 | 按实计算
XYD2-253 | 材料 | 乙供 | C19020801 | 电力复合脂 | kg | 0.15 | 11.25 | 0 | 0 | 计价 | 按实计算
XYD2-253 | 材料 | 乙供 | C19030201 | 乙醇 | kg | 0.45 | 3.674 | 0 | 0 | 计价 | 按实计算
XYD2-253 | 材料 | 乙供 | C20010201 | 醇酸防锈漆 | kg | 0.375 | 14.257 | 0 | 0 | 计价 | 按实计算
XYD2-253 | 材料 | 乙供 | C20030101 | 普通调和漆 | kg | 0.375 | 11.35 | 0 | 0 | 计价 | 按实计算
XYD2-253 | 材料 | 乙供 | C22040101 | 砂布 | 张 | 1.5 | 0.74 | 0 | 0 | 计价 | 按实计算
XYD2-253 | 材料 | 乙供 | C22040401 | 白布 | m² | 0.4858 | 4 | 0 | 0 | 计价 | 按实计算
XYD2-253 | 机械 | 乙供 | J03-01-033 | 汽车式起重机 起重量 5t | 台班 | 0.3908 | 564.811 | 0 | 0 | 计价 | 按实计算
XYD2-253 | 机械 | 乙供 | J04-01-002 | 载重汽车 5t | 台班 | 0.3908 | 375.731 | 0 | 0 | 计价 | 按实计算
XYD2-253 | 机械 | 乙供 | J10-01-001 | 交流弧焊机 容量 21kVA | 台班 | 0.162 | 64.589 | 0 | 0 | 计价 | 按实计算
XYD2-253 | 机械 | 乙供 | J14-01-004 | 回路电阻测试仪 量程 1~1999μΩ | 台班 | 0.2888 | 43.294 | 0 | 0 | 计价 | 按实计算
XYD2-253 | 机械 | 乙供 | J14-03-001 | 开关特性测试仪(综合) | 台班 | 0.2888 | 275.054 | 0 | 0 | 计价 | 按实计算
XYD2-253 | 机械 | 乙供 | J14-08-287 | 绝缘电阻测试仪 2500~10000V 2mA以上 | 台班 | 0.2888 | 239.717 | 0 | 0 | 计价 | 按实计算
XYD2-253 | 机械 | 乙供 | J18-01-010 | 高压试验变压器全套装置 YDJ | 台班 | 0.2888 | 260.944 | 0 | 0 | 计价 | 按实计算
XYD2-253 | 材料 | 乙供 | C99010102 | 其他材料费 | 元 | 1.5325 | 1 | 0 | 0 | 计价 | 按实计算
XYD2-254 | 人工 | 乙供 | 9101106 | 普通工 | 工日 | 0.7249 | 75 | 0 | 0 | 计价 | 按实计算
XYD2-254 | 人工 | 乙供 | 9101109 | 安装技术工 | 工日 | 9.3201 | 114 | 0 | 0 | 计价 | 按实计算
XYD2-254 | 材料 | 乙供 | C07010101 | 平垫铁 综合 | kg | 10.5 | 4.628 | 0 | 0 | 计价 | 按实计算
XYD2-254 | 材料 | 乙供 | C12010100 | 电焊条 J422 综合 | kg | 1.1865 | 5.355 | 0 | 0 | 计价 | 按实计算
XYD2-254 | 材料 | 乙供 | C13010201 | 镀锌六角螺栓 综合 | kg | 2.505 | 7.23 | 0 | 0 | 计价 | 按实计算
XYD2-254 | 材料 | 乙供 | C19020801 | 电力复合脂 | kg | 0.15 | 11.25 | 0 | 0 | 计价 | 按实计算
XYD2-254 | 材料 | 乙供 | C19030201 | 乙醇 | kg | 0.525 | 3.674 | 0 | 0 | 计价 | 按实计算
XYD2-254 | 材料 | 乙供 | C20010201 | 醇酸防锈漆 | kg | 0.375 | 14.257 | 0 | 0 | 计价 | 按实计算
XYD2-254 | 材料 | 乙供 | C20030101 | 普通调和漆 | kg | 0.375 | 11.35 | 0 | 0 | 计价 | 按实计算
XYD2-254 | 材料 | 乙供 | C22040101 | 砂布 | 张 | 1.5 | 0.74 | 0 | 0 | 计价 | 按实计算
XYD2-254 | 材料 | 乙供 | C22040401 | 白布 | m² | 0.4858 | 4 | 0 | 0 | 计价 | 按实计算
XYD2-254 | 机械 | 乙供 | J03-01-033 | 汽车式起重机 起重量 5t | 台班 | 0.3908 | 564.811 | 0 | 0 | 计价 | 按实计算
XYD2-254 | 机械 | 乙供 | J04-01-002 | 载重汽车 5t | 台班 | 0.3908 | 375.731 | 0 | 0 | 计价 | 按实计算
XYD2-254 | 机械 | 乙供 | J10-01-001 | 交流弧焊机 容量 21kVA | 台班 | 0.1695 | 64.589 | 0 | 0 | 计价 | 按实计算
XYD2-254 | 机械 | 乙供 | J14-01-004 | 回路电阻测试仪 量程 1~1999μΩ | 台班 | 0.3176 | 43.294 | 0 | 0 | 计价 | 按实计算
XYD2-254 | 机械 | 乙供 | J14-03-001 | 开关特性测试仪(综合) | 台班 | 0.3176 | 275.054 | 0 | 0 | 计价 | 按实计算
XYD2-254 | 机械 | 乙供 | J14-08-287 | 绝缘电阻测试仪 2500~10000V 2mA以上 | 台班 | 0.3176 | 239.717 | 0 | 0 | 计价 | 按实计算
XYD2-254 | 机械 | 乙供 | J18-01-010 | 高压试验变压器全套装置 YDJ | 台班 | 0.3176 | 260.944 | 0 | 0 | 计价 | 按实计算
XYD2-254 | 材料 | 乙供 | C99010102 | 其他材料费 | 元 | 1.7866 | 1 | 0 | 0 | 计价 | 按实计算
XYD2-255 | 人工 | 乙供 | 9101106 | 普通工 | 工日 | 0.8042 | 75 | 0 | 0 | 计价 | 按实计算
XYD2-255 | 人工 | 乙供 | 9101109 | 安装技术工 | 工日 | 11.9584 | 114 | 0 | 0 | 计价 | 按实计算
XYD2-255 | 材料 | 乙供 | C07010101 | 平垫铁 综合 | kg | 12.6 | 4.628 | 0 | 0 | 计价 | 按实计算
XYD2-255 | 材料 | 乙供 | C12010100 | 电焊条 J422 综合 | kg | 1.344 | 5.355 | 0 | 0 | 计价 | 按实计算
XYD2-255 | 材料 | 乙供 | C13010201 | 镀锌六角螺栓 综合 | kg | 2.505 | 7.23 | 0 | 0 | 计价 | 按实计算
XYD2-255 | 材料 | 乙供 | C19020801 | 电力复合脂 | kg | 0.15 | 11.25 | 0 | 0 | 计价 | 按实计算
XYD2-255 | 材料 | 乙供 | C19030201 | 乙醇 | kg | 0.6 | 3.674 | 0 | 0 | 计价 | 按实计算
XYD2-255 | 材料 | 乙供 | C20010201 | 醇酸防锈漆 | kg | 0.45 | 14.257 | 0 | 0 | 计价 | 按实计算
XYD2-255 | 材料 | 乙供 | C20030101 | 普通调和漆 | kg | 0.45 | 11.35 | 0 | 0 | 计价 | 按实计算
XYD2-255 | 材料 | 乙供 | C22040101 | 砂布 | 张 | 1.5 | 0.74 | 0 | 0 | 计价 | 按实计算
XYD2-255 | 材料 | 乙供 | C22040401 | 白布 | m² | 0.7662 | 4 | 0 | 0 | 计价 | 按实计算
XYD2-255 | 机械 | 乙供 | J03-01-034 | 汽车式起重机 起重量 8t | 台班 | 0.3908 | 662.671 | 0 | 0 | 计价 | 按实计算
XYD2-255 | 机械 | 乙供 | J04-01-005 | 载重汽车 10t | 台班 | 0.3908 | 482.561 | 0 | 0 | 计价 | 按实计算
XYD2-255 | 机械 | 乙供 | J10-01-001 | 交流弧焊机 容量 21kVA | 台班 | 0.192 | 64.589 | 0 | 0 | 计价 | 按实计算
XYD2-255 | 机械 | 乙供 | J14-01-004 | 回路电阻测试仪 量程 1~1999μΩ | 台班 | 0.3494 | 43.294 | 0 | 0 | 计价 | 按实计算
XYD2-255 | 机械 | 乙供 | J14-03-001 | 开关特性测试仪(综合) | 台班 | 0.3494 | 275.054 | 0 | 0 | 计价 | 按实计算
XYD2-255 | 机械 | 乙供 | J14-08-287 | 绝缘电阻测试仪 2500~10000V 2mA以上 | 台班 | 0.3494 | 239.717 | 0 | 0 | 计价 | 按实计算
XYD2-255 | 机械 | 乙供 | J18-01-010 | 高压试验变压器全套装置 YDJ | 台班 | 0.3494 | 260.944 | 0 | 0 | 计价 | 按实计算
XYD2-255 | 材料 | 乙供 | C99010102 | 其他材料费 | 元 | 2.0642 | 1 | 0 | 0 | 计价 | 按实计算
XYD2-256 | 人工 | 乙供 | 9101106 | 普通工 | 工日 | 0.6396 | 75 | 0 | 0 | 计价 | 按实计算
XYD2-256 | 人工 | 乙供 | 9101109 | 安装技术工 | 工日 | 5.7603 | 114 | 0 | 0 | 计价 | 按实计算
XYD2-256 | 材料 | 乙供 | C19030201 | 乙醇 | kg | 0.5 | 3.674 | 0 | 0 | 计价 | 按实计算
XYD2-256 | 材料 | 乙供 | C19031101 | 清洗剂 | kg | 0.3 | 2.623 | 0 | 0 | 计价 | 按实计算
XYD2-256 | 材料 | 乙供 | C19070211 | 防锈剂 | kg | 10 | 8.72 | 0 | 0 | 计价 | 按实计算
XYD2-256 | 材料 | 乙供 | C19090701 | 玻璃胶 | kg | 0.3 | 9.135 | 0 | 0 | 计价 | 按实计算
XYD2-256 | 材料 | 乙供 | C20010201 | 醇酸防锈漆 | kg | 0.3 | 14.257 | 0 | 0 | 计价 | 按实计算
XYD2-256 | 材料 | 乙供 | C20030101 | 普通调和漆 | kg | 0.3 | 11.35 | 0 | 0 | 计价 | 按实计算
XYD2-256 | 材料 | 乙供 | C22040401 | 白布 | m² | 2.973 | 4 | 0 | 0 | 计价 | 按实计算
XYD2-256 | 机械 | 乙供 | J13-01-090 | 电力工程车 | 台班 | 0.324 | 358.684 | 0 | 0 | 计价 | 按实计算
XYD2-257 | 人工 | 乙供 | 9101106 | 普通工 | 工日 | 0.9594 | 75 | 0 | 0 | 计价 | 按实计算
XYD2-257 | 人工 | 乙供 | 9101109 | 安装技术工 | 工日 | 8.6405 | 114 | 0 | 0 | 计价 | 按实计算
XYD2-257 | 材料 | 乙供 | C19030201 | 乙醇 | kg | 0.75 | 3.674 | 0 | 0 | 计价 | 按实计算
XYD2-257 | 材料 | 乙供 | C19031101 | 清洗剂 | kg | 0.45 | 2.623 | 0 | 0 | 计价 | 按实计算
XYD2-257 | 材料 | 乙供 | C19070211 | 防锈剂 | kg | 15 | 8.72 | 0 | 0 | 计价 | 按实计算
XYD2-257 | 材料 | 乙供 | C19090701 | 玻璃胶 | kg | 0.45 | 9.135 | 0 | 0 | 计价 | 按实计算
XYD2-257 | 材料 | 乙供 | C20010201 | 醇酸防锈漆 | kg | 0.45 | 14.257 | 0 | 0 | 计价 | 按实计算
XYD2-257 | 材料 | 乙供 | C20030101 | 普通调和漆 | kg | 0.45 | 11.35 | 0 | 0 | 计价 | 按实计算
XYD2-257 | 材料 | 乙供 | C22040401 | 白布 | m² | 4.4595 | 4 | 0 | 0 | 计价 | 按实计算
XYD2-257 | 机械 | 乙供 | J13-01-090 | 电力工程车 | 台班 | 0.486 | 358.684 | 0 | 0 | 计价 | 按实计算
XYD2-258 | 人工 | 乙供 | 9101106 | 普通工 | 工日 | 0.0416 | 75 | 0 | 0 | 计价 | 按实计算
XYD2-258 | 人工 | 乙供 | 9101109 | 安装技术工 | 工日 | 0.0913 | 114 | 0 | 0 | 计价 | 按实计算
XYD2-258 | 材料 | 乙供 | C12010200 | 电焊条 J507 综合 | kg | 0.154 | 6.5 | 0 | 0 | 计价 | 按实计算
XYD2-258 | 材料 | 乙供 | C13010201 | 镀锌六角螺栓 综合 | kg | 0.2 | 7.23 | 0 | 0 | 计价 | 按实计算
XYD2-258 | 材料 | 乙供 | C14010100 | 镀锌铁丝 | kg | 0.1 | 4.674 | 0 | 0 | 计价 | 按实计算
XYD2-258 | 材料 | 乙供 | C16100421 | 绝缘胶带 20mm×20m | 卷 | 0.01 | 1.77 | 0 | 0 | 计价 | 按实计算
XYD2-258 | 材料 | 乙供 | C18040801 | 聚氯乙烯塑料薄膜 0.5mm | kg | 0.1 | 9.171 | 0 | 0 | 计价 | 按实计算
XYD2-258 | 材料 | 乙供 | C18040901 | 聚四氟乙烯塑料薄膜 0.5mm | kg | 0.1 | 11.2 | 0 | 0 | 计价 | 按实计算
XYD2-258 | 材料 | 乙供 | C18060101 | 塑料带 20mm×40m | 卷 | 0.1 | 2.42 | 0 | 0 | 计价 | 按实计算
XYD2-258 | 材料 | 乙供 | C18060104 | 塑料带防辐照聚乙烯 20mm×40m | 卷 | 0.2 | 3.159 | 0 | 0 | 计价 | 按实计算
XYD2-258 | 材料 | 乙供 | C19020101 | 机械油5~7号 | kg | 0.08 | 6.141 | 0 | 0 | 计价 | 按实计算
XYD2-258 | 材料 | 乙供 | C19020401 | 凡士林 | kg | 0.08 | 5.721 | 0 | 0 | 计价 | 按实计算
XYD2-258 | 材料 | 乙供 | C19020407 | 二硫化钼润滑脂(锂基脂) | kg | 0.04 | 9.789 | 0 | 0 | 计价 | 按实计算
XYD2-258 | 材料 | 乙供 | C19020801 | 电力复合脂 | kg | 0.04 | 11.25 | 0 | 0 | 计价 | 按实计算
XYD2-258 | 材料 | 乙供 | C19030201 | 乙醇 | kg | 0.04 | 3.674 | 0 | 0 | 计价 | 按实计算
XYD2-258 | 材料 | 乙供 | C19070211 | 防锈剂 | kg | 1.2 | 8.72 | 0 | 0 | 计价 | 按实计算
XYD2-258 | 材料 | 乙供 | C20010201 | 醇酸防锈漆 | kg | 0.15 | 14.257 | 0 | 0 | 计价 | 按实计算
XYD2-258 | 材料 | 乙供 | C20030101 | 普通调和漆 | kg | 0.15 | 11.35 | 0 | 0 | 计价 | 按实计算
XYD2-258 | 材料 | 乙供 | C20070601 | 沥青绝缘胶 | kg | 0.05 | 8.639 | 0 | 0 | 计价 | 按实计算
XYD2-258 | 材料 | 乙供 | C22030501 | 钢锯条 各种规格 | 根 | 0.5 | 1.528 | 0 | 0 | 计价 | 按实计算
XYD2-258 | 材料 | 乙供 | C22040102 | 砂纸 | 张 | 0.5 | 0.579 | 0 | 0 | 计价 | 按实计算
XYD2-258 | 材料 | 乙供 | C22040401 | 白布 | m² | 0.3216 | 4 | 0 | 0 | 计价 | 按实计算
XYD2-258 | 机械 | 乙供 | J10-01-001 | 交流弧焊机 容量 21kVA | 台班 | 0.022 | 64.589 | 0 | 0 | 计价 | 按实计算
XYD2-258 | 机械 | 乙供 | J13-01-090 | 电力工程车 | 台班 | 0.044 | 358.684 | 0 | 0 | 计价 | 按实计算
XYD2-259 | 人工 | 乙供 | 9101106 | 普通工 | 工日 | 0.0692 | 75 | 0 | 0 | 计价 | 按实计算
XYD2-259 | 人工 | 乙供 | 9101109 | 安装技术工 | 工日 | 0.1474 | 114 | 0 | 0 | 计价 | 按实计算
XYD2-259 | 材料 | 乙供 | C12010200 | 电焊条 J507 综合 | kg | 0.154 | 6.5 | 0 | 0 | 计价 | 按实计算
XYD2-259 | 材料 | 乙供 | C12022101 | 铜焊条 | kg | 0.05 | 47.264 | 0 | 0 | 计价 | 按实计算
XYD2-259 | 材料 | 乙供 | C12030101 | 铜焊粉 | kg | 0.01 | 25.71 | 0 | 0 | 计价 | 按实计算
XYD2-259 | 材料 | 乙供 | C13010201 | 镀锌六角螺栓 综合 | kg | 0.3 | 7.23 | 0 | 0 | 计价 | 按实计算
XYD2-259 | 材料 | 乙供 | C14010100 | 镀锌铁丝 | kg | 0.1 | 4.674 | 0 | 0 | 计价 | 按实计算
XYD2-259 | 材料 | 乙供 | C16100421 | 绝缘胶带 20mm×20m | 卷 | 0.02 | 1.77 | 0 | 0 | 计价 | 按实计算
XYD2-259 | 材料 | 乙供 | C18040801 | 聚氯乙烯塑料薄膜 0.5mm | kg | 0.1 | 9.171 | 0 | 0 | 计价 | 按实计算
XYD2-259 | 材料 | 乙供 | C18040901 | 聚四氟乙烯塑料薄膜 0.5mm | kg | 0.1 | 11.2 | 0 | 0 | 计价 | 按实计算
XYD2-259 | 材料 | 乙供 | C18060101 | 塑料带 20mm×40m | 卷 | 0.1 | 2.42 | 0 | 0 | 计价 | 按实计算
XYD2-259 | 材料 | 乙供 | C18060104 | 塑料带防辐照聚乙烯 20mm×40m | 卷 | 0.2 | 3.159 | 0 | 0 | 计价 | 按实计算
XYD2-259 | 材料 | 乙供 | C18060401 | 聚四氟乙烯生料带 加厚 | 卷 | 0.01 | 8.883 | 0 | 0 | 计价 | 按实计算
XYD2-259 | 材料 | 乙供 | C19020101 | 机械油5~7号 | kg | 0.05 | 6.141 | 0 | 0 | 计价 | 按实计算
XYD2-259 | 材料 | 乙供 | C19020401 | 凡士林 | kg | 0.05 | 5.721 | 0 | 0 | 计价 | 按实计算
XYD2-259 | 材料 | 乙供 | C19020406 | 真空油脂 | kg | 0.02 | 12.468 | 0 | 0 | 计价 | 按实计算
XYD2-259 | 材料 | 乙供 | C19020407 | 二硫化钼润滑脂(锂基脂) | kg | 0.02 | 9.789 | 0 | 0 | 计价 | 按实计算
XYD2-259 | 材料 | 乙供 | C19020801 | 电力复合脂 | kg | 0.02 | 11.25 | 0 | 0 | 计价 | 按实计算
XYD2-259 | 材料 | 乙供 | C19030201 | 乙醇 | kg | 0.15 | 3.674 | 0 | 0 | 计价 | 按实计算
XYD2-259 | 材料 | 乙供 | C19030301 | 丙酮 95% | kg | 0.05 | 5.05 | 0 | 0 | 计价 | 按实计算
XYD2-259 | 材料 | 乙供 | C19070211 | 防锈剂 | kg | 0.5 | 8.72 | 0 | 0 | 计价 | 按实计算
XYD2-259 | 材料 | 乙供 | C19090701 | 玻璃胶 | kg | 0.4 | 9.135 | 0 | 0 | 计价 | 按实计算
XYD2-259 | 材料 | 乙供 | C19090801 | 厌氧胶 325号 200g | 瓶 | 0.2 | 40.906 | 0 | 0 | 计价 | 按实计算
XYD2-259 | 材料 | 乙供 | C20010201 | 醇酸防锈漆 | kg | 0.15 | 14.257 | 0 | 0 | 计价 | 按实计算
XYD2-259 | 材料 | 乙供 | C20030101 | 普通调和漆 | kg | 0.15 | 11.35 | 0 | 0 | 计价 | 按实计算
XYD2-259 | 材料 | 乙供 | C20070601 | 沥青绝缘胶 | kg | 0.05 | 8.639 | 0 | 0 | 计价 | 按实计算
XYD2-259 | 材料 | 乙供 | C22030501 | 钢锯条 各种规格 | 根 | 0.5 | 1.528 | 0 | 0 | 计价 | 按实计算
XYD2-259 | 材料 | 乙供 | C22040102 | 砂纸 | 张 | 0.5 | 0.579 | 0 | 0 | 计价 | 按实计算
XYD2-259 | 材料 | 乙供 | C22040111 | 研磨膏凡尔砂 250g | 盒 | 0.2 | 3.521 | 0 | 0 | 计价 | 按实计算
XYD2-259 | 材料 | 乙供 | C22040401 | 白布 | m² | 0.3216 | 4 | 0 | 0 | 计价 | 按实计算
XYD2-259 | 材料 | 乙供 | C22040412 | 无纺布 | m² | 0.04 | 4.71 | 0 | 0 | 计价 | 按实计算
XYD2-259 | 材料 | 乙供 | C22041501 | 记号笔 | 支 | 0.3 | 2.079 | 0 | 0 | 计价 | 按实计算
XYD2-259 | 机械 | 乙供 | J10-01-001 | 交流弧焊机 容量 21kVA | 台班 | 0.022 | 64.589 | 0 | 0 | 计价 | 按实计算
XYD2-259 | 机械 | 乙供 | J13-01-090 | 电力工程车 | 台班 | 0.044 | 358.684 | 0 | 0 | 计价 | 按实计算
XYD2-259 | 机械 | 乙供 | J14-03-022 | SF₆气体充放回收装置 | 台班 | 0.11 | 264.14 | 0 | 0 | 计价 | 按实计算
XYD2-259 | 机械 | 乙供 | J14-04-007 | SF₆微水分析仪 | 台班 | 0.0825 | 190.08 | 0 | 0 | 计价 | 按实计算
XYD2-259 | 机械 | 乙供 | J14-04-015 | 定性检漏仪 | 台班 | 0.055 | 43.83 | 0 | 0 | 计价 | 按实计算
XYD2-260 | 人工 | 乙供 | 9101106 | 普通工 | 工日 | 0.097 | 75 | 0 | 0 | 计价 | 按实计算
XYD2-260 | 人工 | 乙供 | 9101109 | 安装技术工 | 工日 | 0.2106 | 114 | 0 | 0 | 计价 | 按实计算
XYD2-260 | 材料 | 乙供 | C12010200 | 电焊条 J507 综合 | kg | 0.385 | 6.5 | 0 | 0 | 计价 | 按实计算
XYD2-260 | 材料 | 乙供 | C12022101 | 铜焊条 | kg | 0.05 | 47.264 | 0 | 0 | 计价 | 按实计算
XYD2-260 | 材料 | 乙供 | C12030101 | 铜焊粉 | kg | 0.015 | 25.71 | 0 | 0 | 计价 | 按实计算
XYD2-260 | 材料 | 乙供 | C13010201 | 镀锌六角螺栓 综合 | kg | 0.3 | 7.23 | 0 | 0 | 计价 | 按实计算
XYD2-260 | 材料 | 乙供 | C14010100 | 镀锌铁丝 | kg | 0.2 | 4.674 | 0 | 0 | 计价 | 按实计算
XYD2-260 | 材料 | 乙供 | C16100421 | 绝缘胶带 20mm×20m | 卷 | 0.02 | 1.77 | 0 | 0 | 计价 | 按实计算
XYD2-260 | 材料 | 乙供 | C18040801 | 聚氯乙烯塑料薄膜 0.5mm | kg | 0.15 | 9.171 | 0 | 0 | 计价 | 按实计算
XYD2-260 | 材料 | 乙供 | C18040901 | 聚四氟乙烯塑料薄膜 0.5mm | kg | 0.2 | 11.2 | 0 | 0 | 计价 | 按实计算
XYD2-260 | 材料 | 乙供 | C18060101 | 塑料带 20mm×40m | 卷 | 0.2 | 2.42 | 0 | 0 | 计价 | 按实计算
XYD2-260 | 材料 | 乙供 | C18060104 | 塑料带防辐照聚乙烯 20mm×40m | 卷 | 0.2 | 3.159 | 0 | 0 | 计价 | 按实计算
XYD2-260 | 材料 | 乙供 | C18060401 | 聚四氟乙烯生料带 加厚 | 卷 | 0.02 | 8.883 | 0 | 0 | 计价 | 按实计算
XYD2-260 | 材料 | 乙供 | C19020101 | 机械油5~7号 | kg | 0.05 | 6.141 | 0 | 0 | 计价 | 按实计算
XYD2-260 | 材料 | 乙供 | C19020401 | 凡士林 | kg | 0.05 | 5.721 | 0 | 0 | 计价 | 按实计算
XYD2-260 | 材料 | 乙供 | C19020406 | 真空油脂 | kg | 0.05 | 12.468 | 0 | 0 | 计价 | 按实计算
XYD2-260 | 材料 | 乙供 | C19020407 | 二硫化钼润滑脂(锂基脂) | kg | 0.03 | 9.789 | 0 | 0 | 计价 | 按实计算
XYD2-260 | 材料 | 乙供 | C19020801 | 电力复合脂 | kg | 0.03 | 11.25 | 0 | 0 | 计价 | 按实计算
XYD2-260 | 材料 | 乙供 | C19030201 | 乙醇 | kg | 0.15 | 3.674 | 0 | 0 | 计价 | 按实计算
XYD2-260 | 材料 | 乙供 | C19030301 | 丙酮 95% | kg | 0.07 | 5.05 | 0 | 0 | 计价 | 按实计算
XYD2-260 | 材料 | 乙供 | C19070211 | 防锈剂 | kg | 0.5 | 8.72 | 0 | 0 | 计价 | 按实计算
XYD2-260 | 材料 | 乙供 | C19090701 | 玻璃胶 | kg | 0.6 | 9.135 | 0 | 0 | 计价 | 按实计算
XYD2-260 | 材料 | 乙供 | C19090801 | 厌氧胶 325号 200g | 瓶 | 0.3 | 40.906 | 0 | 0 | 计价 | 按实计算
XYD2-260 | 材料 | 乙供 | C20010201 | 醇酸防锈漆 | kg | 0.2 | 14.257 | 0 | 0 | 计价 | 按实计算
XYD2-260 | 材料 | 乙供 | C20030101 | 普通调和漆 | kg | 0.2 | 11.35 | 0 | 0 | 计价 | 按实计算
XYD2-260 | 材料 | 乙供 | C20070601 | 沥青绝缘胶 | kg | 0.05 | 8.639 | 0 | 0 | 计价 | 按实计算
XYD2-260 | 材料 | 乙供 | C22010101 | 钢管脚手架 包括扣件 | kg | 0.3 | 4.706 | 0 | 0 | 计价 | 按实计算
XYD2-260 | 材料 | 乙供 | C22010141 | 木脚手板 50×250×4000 | 块 | 0.003 | 77.038 | 0 | 0 | 计价 | 按实计算
XYD2-260 | 材料 | 乙供 | C22030501 | 钢锯条 各种规格 | 根 | 1 | 1.528 | 0 | 0 | 计价 | 按实计算
XYD2-260 | 材料 | 乙供 | C22040102 | 砂纸 | 张 | 0.7 | 0.579 | 0 | 0 | 计价 | 按实计算
XYD2-260 | 材料 | 乙供 | C22040111 | 研磨膏凡尔砂 250g | 盒 | 0.2 | 3.521 | 0 | 0 | 计价 | 按实计算
XYD2-260 | 材料 | 乙供 | C22040401 | 白布 | m² | 0.4455 | 4 | 0 | 0 | 计价 | 按实计算
XYD2-260 | 材料 | 乙供 | C22040412 | 无纺布 | m² | 0.07 | 4.71 | 0 | 0 | 计价 | 按实计算
XYD2-260 | 材料 | 乙供 | C22041501 | 记号笔 | 支 | 0.3 | 2.079 | 0 | 0 | 计价 | 按实计算
XYD2-260 | 机械 | 乙供 | J03-01-036 | 汽车式起重机 起重量 16t | 台班 | 0.055 | 881.166 | 0 | 0 | 计价 | 按实计算
XYD2-260 | 机械 | 乙供 | J10-01-001 | 交流弧焊机 容量 21kVA | 台班 | 0.055 | 64.589 | 0 | 0 | 计价 | 按实计算
XYD2-260 | 机械 | 乙供 | J13-01-090 | 电力工程车 | 台班 | 0.055 | 358.684 | 0 | 0 | 计价 | 按实计算
XYD2-260 | 机械 | 乙供 | J14-03-022 | SF₆气体充放回收装置 | 台班 | 0.11 | 264.14 | 0 | 0 | 计价 | 按实计算
XYD2-260 | 机械 | 乙供 | J14-04-007 | SF₆微水分析仪 | 台班 | 0.11 | 190.08 | 0 | 0 | 计价 | 按实计算
XYD2-260 | 机械 | 乙供 | J14-04-015 | 定性检漏仪 | 台班 | 0.055 | 43.83 | 0 | 0 | 计价 | 按实计算
XYD2-261 | 人工 | 乙供 | 9101106 | 普通工 | 工日 | 0.2217 | 75 | 0 | 0 | 计价 | 按实计算
XYD2-261 | 人工 | 乙供 | 9101109 | 安装技术工 | 工日 | 0.4703 | 114 | 0 | 0 | 计价 | 按实计算
XYD2-261 | 材料 | 乙供 | C12010200 | 电焊条 J507 综合 | kg | 0.77 | 6.5 | 0 | 0 | 计价 | 按实计算
XYD2-261 | 材料 | 乙供 | C12022101 | 铜焊条 | kg | 0.08 | 47.264 | 0 | 0 | 计价 | 按实计算
XYD2-261 | 材料 | 乙供 | C12030101 | 铜焊粉 | kg | 0.02 | 25.71 | 0 | 0 | 计价 | 按实计算
XYD2-261 | 材料 | 乙供 | C13010201 | 镀锌六角螺栓 综合 | kg | 0.4 | 7.23 | 0 | 0 | 计价 | 按实计算
XYD2-261 | 材料 | 乙供 | C14010100 | 镀锌铁丝 | kg | 0.2 | 4.674 | 0 | 0 | 计价 | 按实计算
XYD2-261 | 材料 | 乙供 | C16100421 | 绝缘胶带 20mm×20m | 卷 | 0.05 | 1.77 | 0 | 0 | 计价 | 按实计算
XYD2-261 | 材料 | 乙供 | C18040801 | 聚氯乙烯塑料薄膜 0.5mm | kg | 0.2 | 9.171 | 0 | 0 | 计价 | 按实计算
XYD2-261 | 材料 | 乙供 | C18040901 | 聚四氟乙烯塑料薄膜 0.5mm | kg | 0.3 | 11.2 | 0 | 0 | 计价 | 按实计算
XYD2-261 | 材料 | 乙供 | C18060101 | 塑料带 20mm×40m | 卷 | 0.2 | 2.42 | 0 | 0 | 计价 | 按实计算
XYD2-261 | 材料 | 乙供 | C18060104 | 塑料带防辐照聚乙烯 20mm×40m | 卷 | 0.2 | 3.159 | 0 | 0 | 计价 | 按实计算
XYD2-261 | 材料 | 乙供 | C18060401 | 聚四氟乙烯生料带 加厚 | 卷 | 0.03 | 8.883 | 0 | 0 | 计价 | 按实计算
XYD2-261 | 材料 | 乙供 | C19020101 | 机械油5~7号 | kg | 0.05 | 6.141 | 0 | 0 | 计价 | 按实计算
XYD2-261 | 材料 | 乙供 | C19020401 | 凡士林 | kg | 0.05 | 5.721 | 0 | 0 | 计价 | 按实计算
XYD2-261 | 材料 | 乙供 | C19020406 | 真空油脂 | kg | 0.1 | 12.468 | 0 | 0 | 计价 | 按实计算
XYD2-261 | 材料 | 乙供 | C19020407 | 二硫化钼润滑脂(锂基脂) | kg | 0.03 | 9.789 | 0 | 0 | 计价 | 按实计算
XYD2-261 | 材料 | 乙供 | C19020801 | 电力复合脂 | kg | 0.04 | 11.25 | 0 | 0 | 计价 | 按实计算
XYD2-261 | 材料 | 乙供 | C19030201 | 乙醇 | kg | 0.25 | 3.674 | 0 | 0 | 计价 | 按实计算
XYD2-261 | 材料 | 乙供 | C19030301 | 丙酮 95% | kg | 0.09 | 5.05 | 0 | 0 | 计价 | 按实计算
XYD2-261 | 材料 | 乙供 | C19070211 | 防锈剂 | kg | 1 | 8.72 | 0 | 0 | 计价 | 按实计算
XYD2-261 | 材料 | 乙供 | C19090701 | 玻璃胶 | kg | 1 | 9.135 | 0 | 0 | 计价 | 按实计算
XYD2-261 | 材料 | 乙供 | C19090801 | 厌氧胶 325号 200g | 瓶 | 0.5 | 40.906 | 0 | 0 | 计价 | 按实计算
XYD2-261 | 材料 | 乙供 | C20010201 | 醇酸防锈漆 | kg | 0.25 | 14.257 | 0 | 0 | 计价 | 按实计算
XYD2-261 | 材料 | 乙供 | C20030101 | 普通调和漆 | kg | 0.25 | 11.35 | 0 | 0 | 计价 | 按实计算
XYD2-261 | 材料 | 乙供 | C20070601 | 沥青绝缘胶 | kg | 0.1 | 8.639 | 0 | 0 | 计价 | 按实计算
XYD2-261 | 材料 | 乙供 | C22010101 | 钢管脚手架 包括扣件 | kg | 0.4 | 4.706 | 0 | 0 | 计价 | 按实计算
XYD2-261 | 材料 | 乙供 | C22010141 | 木脚手板 50×250×4000 | 块 | 0.004 | 77.038 | 0 | 0 | 计价 | 按实计算
XYD2-261 | 材料 | 乙供 | C22030501 | 钢锯条 各种规格 | 根 | 1 | 1.528 | 0 | 0 | 计价 | 按实计算
XYD2-261 | 材料 | 乙供 | C22040102 | 砂纸 | 张 | 1 | 0.579 | 0 | 0 | 计价 | 按实计算
XYD2-261 | 材料 | 乙供 | C22040111 | 研磨膏凡尔砂 250g | 盒 | 0.2 | 3.521 | 0 | 0 | 计价 | 按实计算
XYD2-261 | 材料 | 乙供 | C22040401 | 白布 | m² | 0.6433 | 4 | 0 | 0 | 计价 | 按实计算
XYD2-261 | 材料 | 乙供 | C22040412 | 无纺布 | m² | 0.12 | 4.71 | 0 | 0 | 计价 | 按实计算
XYD2-261 | 材料 | 乙供 | C22041501 | 记号笔 | 支 | 0.3 | 2.079 | 0 | 0 | 计价 | 按实计算
XYD2-261 | 机械 | 乙供 | J03-01-036 | 汽车式起重机 起重量 16t | 台班 | 0.11 | 881.166 | 0 | 0 | 计价 | 按实计算
XYD2-261 | 机械 | 乙供 | J10-01-001 | 交流弧焊机 容量 21kVA | 台班 | 0.11 | 64.589 | 0 | 0 | 计价 | 按实计算
XYD2-261 | 机械 | 乙供 | J13-01-090 | 电力工程车 | 台班 | 0.11 | 358.684 | 0 | 0 | 计价 | 按实计算
XYD2-261 | 机械 | 乙供 | J14-03-022 | SF₆气体充放回收装置 | 台班 | 0.1375 | 264.14 | 0 | 0 | 计价 | 按实计算
XYD2-261 | 机械 | 乙供 | J14-04-007 | SF₆微水分析仪 | 台班 | 0.11 | 190.08 | 0 | 0 | 计价 | 按实计算
XYD2-261 | 机械 | 乙供 | J14-04-015 | 定性检漏仪 | 台班 | 0.11 | 43.83 | 0 | 0 | 计价 | 按实计算
XYD2-262 | 人工 | 乙供 | 9101106 | 普通工 | 工日 | 0.2909 | 75 | 0 | 0 | 计价 | 按实计算
XYD2-262 | 人工 | 乙供 | 9101109 | 安装技术工 | 工日 | 0.6248 | 114 | 0 | 0 | 计价 | 按实计算
XYD2-262 | 材料 | 乙供 | C12010200 | 电焊条 J507 综合 | kg | 1.155 | 6.5 | 0 | 0 | 计价 | 按实计算
XYD2-262 | 材料 | 乙供 | C12022101 | 铜焊条 | kg | 0.1 | 47.264 | 0 | 0 | 计价 | 按实计算
XYD2-262 | 材料 | 乙供 | C12030101 | 铜焊粉 | kg | 0.03 | 25.71 | 0 | 0 | 计价 | 按实计算
XYD2-262 | 材料 | 乙供 | C13010201 | 镀锌六角螺栓 综合 | kg | 0.4 | 7.23 | 0 | 0 | 计价 | 按实计算
XYD2-262 | 材料 | 乙供 | C14010100 | 镀锌铁丝 | kg | 0.3 | 4.674 | 0 | 0 | 计价 | 按实计算
XYD2-262 | 材料 | 乙供 | C16100421 | 绝缘胶带 20mm×20m | 卷 | 0.05 | 1.77 | 0 | 0 | 计价 | 按实计算
XYD2-262 | 材料 | 乙供 | C18040801 | 聚氯乙烯塑料薄膜 0.5mm | kg | 0.25 | 9.171 | 0 | 0 | 计价 | 按实计算
XYD2-262 | 材料 | 乙供 | C18040901 | 聚四氟乙烯塑料薄膜 0.5mm | kg | 0.4 | 11.2 | 0 | 0 | 计价 | 按实计算
XYD2-262 | 材料 | 乙供 | C18060101 | 塑料带 20mm×40m | 卷 | 0.3 | 2.42 | 0 | 0 | 计价 | 按实计算
XYD2-262 | 材料 | 乙供 | C18060104 | 塑料带防辐照聚乙烯 20mm×40m | 卷 | 0.2 | 3.159 | 0 | 0 | 计价 | 按实计算
XYD2-262 | 材料 | 乙供 | C18060401 | 聚四氟乙烯生料带 加厚 | 卷 | 0.05 | 8.883 | 0 | 0 | 计价 | 按实计算
XYD2-262 | 材料 | 乙供 | C19020101 | 机械油5~7号 | kg | 0.05 | 6.141 | 0 | 0 | 计价 | 按实计算
XYD2-262 | 材料 | 乙供 | C19020401 | 凡士林 | kg | 0.05 | 5.721 | 0 | 0 | 计价 | 按实计算
XYD2-262 | 材料 | 乙供 | C19020406 | 真空油脂 | kg | 0.2 | 12.468 | 0 | 0 | 计价 | 按实计算
XYD2-262 | 材料 | 乙供 | C19020407 | 二硫化钼润滑脂(锂基脂) | kg | 0.05 | 9.789 | 0 | 0 | 计价 | 按实计算
XYD2-262 | 材料 | 乙供 | C19020801 | 电力复合脂 | kg | 0.05 | 11.25 | 0 | 0 | 计价 | 按实计算
XYD2-262 | 材料 | 乙供 | C19030201 | 乙醇 | kg | 0.35 | 3.674 | 0 | 0 | 计价 | 按实计算
XYD2-262 | 材料 | 乙供 | C19030301 | 丙酮 95% | kg | 0.1 | 5.05 | 0 | 0 | 计价 | 按实计算
XYD2-262 | 材料 | 乙供 | C19070211 | 防锈剂 | kg | 1.5 | 8.72 | 0 | 0 | 计价 | 按实计算
XYD2-262 | 材料 | 乙供 | C19090701 | 玻璃胶 | kg | 1.8 | 9.135 | 0 | 0 | 计价 | 按实计算
XYD2-262 | 材料 | 乙供 | C19090801 | 厌氧胶 325号 200g | 瓶 | 0.9 | 40.906 | 0 | 0 | 计价 | 按实计算
XYD2-262 | 材料 | 乙供 | C20010201 | 醇酸防锈漆 | kg | 0.3 | 14.257 | 0 | 0 | 计价 | 按实计算
XYD2-262 | 材料 | 乙供 | C20030101 | 普通调和漆 | kg | 0.3 | 11.35 | 0 | 0 | 计价 | 按实计算
XYD2-262 | 材料 | 乙供 | C20070601 | 沥青绝缘胶 | kg | 0.13 | 8.639 | 0 | 0 | 计价 | 按实计算
XYD2-262 | 材料 | 乙供 | C22010101 | 钢管脚手架 包括扣件 | kg | 0.5 | 4.706 | 0 | 0 | 计价 | 按实计算
XYD2-262 | 材料 | 乙供 | C22010141 | 木脚手板 50×250×4000 | 块 | 0.005 | 77.038 | 0 | 0 | 计价 | 按实计算
XYD2-262 | 材料 | 乙供 | C22030501 | 钢锯条 各种规格 | 根 | 1.4 | 1.528 | 0 | 0 | 计价 | 按实计算
XYD2-262 | 材料 | 乙供 | C22040102 | 砂纸 | 张 | 1.5 | 0.579 | 0 | 0 | 计价 | 按实计算
XYD2-262 | 材料 | 乙供 | C22040111 | 研磨膏凡尔砂 250g | 盒 | 0.3 | 3.521 | 0 | 0 | 计价 | 按实计算
XYD2-262 | 材料 | 乙供 | C22040401 | 白布 | m² | 0.841 | 4 | 0 | 0 | 计价 | 按实计算
XYD2-262 | 材料 | 乙供 | C22040412 | 无纺布 | m² | 0.14 | 4.71 | 0 | 0 | 计价 | 按实计算
XYD2-262 | 材料 | 乙供 | C22041501 | 记号笔 | 支 | 0.4 | 2.079 | 0 | 0 | 计价 | 按实计算
XYD2-262 | 机械 | 乙供 | J03-01-036 | 汽车式起重机 起重量 16t | 台班 | 0.165 | 881.166 | 0 | 0 | 计价 | 按实计算
XYD2-262 | 机械 | 乙供 | J10-01-001 | 交流弧焊机 容量 21kVA | 台班 | 0.165 | 64.589 | 0 | 0 | 计价 | 按实计算
XYD2-262 | 机械 | 乙供 | J13-01-090 | 电力工程车 | 台班 | 0.11 | 358.684 | 0 | 0 | 计价 | 按实计算
XYD2-262 | 机械 | 乙供 | J14-03-022 | SF₆气体充放回收装置 | 台班 | 0.165 | 264.14 | 0 | 0 | 计价 | 按实计算
XYD2-262 | 机械 | 乙供 | J14-04-007 | SF₆微水分析仪 | 台班 | 0.165 | 190.08 | 0 | 0 | 计价 | 按实计算
XYD2-262 | 机械 | 乙供 | J14-04-015 | 定性检漏仪 | 台班 | 0.11 | 43.83 | 0 | 0 | 计价 | 按实计算
XYD2-263 | 人工 | 乙供 | 9101106 | 普通工 | 工日 | 0.5819 | 75 | 0 | 0 | 计价 | 按实计算
XYD2-263 | 人工 | 乙供 | 9101109 | 安装技术工 | 工日 | 1.2425 | 114 | 0 | 0 | 计价 | 按实计算
XYD2-263 | 材料 | 乙供 | C12010200 | 电焊条 J507 综合 | kg | 1.54 | 6.5 | 0 | 0 | 计价 | 按实计算
XYD2-263 | 材料 | 乙供 | C12022101 | 铜焊条 | kg | 0.1 | 47.264 | 0 | 0 | 计价 | 按实计算
XYD2-263 | 材料 | 乙供 | C12030101 | 铜焊粉 | kg | 0.03 | 25.71 | 0 | 0 | 计价 | 按实计算
XYD2-263 | 材料 | 乙供 | C13010201 | 镀锌六角螺栓 综合 | kg | 0.5 | 7.23 | 0 | 0 | 计价 | 按实计算
XYD2-263 | 材料 | 乙供 | C14010100 | 镀锌铁丝 | kg | 0.3 | 4.674 | 0 | 0 | 计价 | 按实计算
XYD2-263 | 材料 | 乙供 | C16100421 | 绝缘胶带 20mm×20m | 卷 | 0.05 | 1.77 | 0 | 0 | 计价 | 按实计算
XYD2-263 | 材料 | 乙供 | C18040801 | 聚氯乙烯塑料薄膜 0.5mm | kg | 0.3 | 9.171 | 0 | 0 | 计价 | 按实计算
XYD2-263 | 材料 | 乙供 | C18040901 | 聚四氟乙烯塑料薄膜 0.5mm | kg | 0.4 | 11.2 | 0 | 0 | 计价 | 按实计算
XYD2-263 | 材料 | 乙供 | C18060101 | 塑料带 20mm×40m | 卷 | 0.3 | 2.42 | 0 | 0 | 计价 | 按实计算
XYD2-263 | 材料 | 乙供 | C18060104 | 塑料带防辐照聚乙烯 20mm×40m | 卷 | 0.2 | 3.159 | 0 | 0 | 计价 | 按实计算
XYD2-263 | 材料 | 乙供 | C18060401 | 聚四氟乙烯生料带 加厚 | 卷 | 0.05 | 8.883 | 0 | 0 | 计价 | 按实计算
XYD2-263 | 材料 | 乙供 | C19020101 | 机械油5~7号 | kg | 0.05 | 6.141 | 0 | 0 | 计价 | 按实计算
XYD2-263 | 材料 | 乙供 | C19020401 | 凡士林 | kg | 0.05 | 5.721 | 0 | 0 | 计价 | 按实计算
XYD2-263 | 材料 | 乙供 | C19020406 | 真空油脂 | kg | 0.2 | 12.468 | 0 | 0 | 计价 | 按实计算
XYD2-263 | 材料 | 乙供 | C19020407 | 二硫化钼润滑脂(锂基脂) | kg | 0.08 | 9.789 | 0 | 0 | 计价 | 按实计算
XYD2-263 | 材料 | 乙供 | C19020801 | 电力复合脂 | kg | 0.07 | 11.25 | 0 | 0 | 计价 | 按实计算
XYD2-263 | 材料 | 乙供 | C19030201 | 乙醇 | kg | 0.5 | 3.674 | 0 | 0 | 计价 | 按实计算
XYD2-263 | 材料 | 乙供 | C19030301 | 丙酮 95% | kg | 0.1 | 5.05 | 0 | 0 | 计价 | 按实计算
XYD2-263 | 材料 | 乙供 | C19070211 | 防锈剂 | kg | 1.9 | 8.72 | 0 | 0 | 计价 | 按实计算
XYD2-263 | 材料 | 乙供 | C19090701 | 玻璃胶 | kg | 2 | 9.135 | 0 | 0 | 计价 | 按实计算
XYD2-263 | 材料 | 乙供 | C19090801 | 厌氧胶 325号 200g | 瓶 | 1 | 40.906 | 0 | 0 | 计价 | 按实计算
XYD2-263 | 材料 | 乙供 | C20010201 | 醇酸防锈漆 | kg | 0.4 | 14.257 | 0 | 0 | 计价 | 按实计算
XYD2-263 | 材料 | 乙供 | C20030101 | 普通调和漆 | kg | 0.4 | 11.35 | 0 | 0 | 计价 | 按实计算
XYD2-263 | 材料 | 乙供 | C20070601 | 沥青绝缘胶 | kg | 0.15 | 8.639 | 0 | 0 | 计价 | 按实计算
XYD2-263 | 材料 | 乙供 | C22010101 | 钢管脚手架 包括扣件 | kg | 0.5 | 4.706 | 0 | 0 | 计价 | 按实计算
XYD2-263 | 材料 | 乙供 | C22010141 | 木脚手板 50×250×4000 | 块 | 0.005 | 77.038 | 0 | 0 | 计价 | 按实计算
XYD2-263 | 材料 | 乙供 | C22030501 | 钢锯条 各种规格 | 根 | 1.6 | 1.528 | 0 | 0 | 计价 | 按实计算
XYD2-263 | 材料 | 乙供 | C22040102 | 砂纸 | 张 | 1.7 | 0.579 | 0 | 0 | 计价 | 按实计算
XYD2-263 | 材料 | 乙供 | C22040111 | 研磨膏凡尔砂 250g | 盒 | 0.3 | 3.521 | 0 | 0 | 计价 | 按实计算
XYD2-263 | 材料 | 乙供 | C22040401 | 白布 | m² | 0.841 | 4 | 0 | 0 | 计价 | 按实计算
XYD2-263 | 材料 | 乙供 | C22040412 | 无纺布 | m² | 0.14 | 4.71 | 0 | 0 | 计价 | 按实计算
XYD2-263 | 材料 | 乙供 | C22041501 | 记号笔 | 支 | 0.4 | 2.079 | 0 | 0 | 计价 | 按实计算
XYD2-263 | 机械 | 乙供 | J03-01-036 | 汽车式起重机 起重量 16t | 台班 | 0.165 | 881.166 | 0 | 0 | 计价 | 按实计算
XYD2-263 | 机械 | 乙供 | J10-01-001 | 交流弧焊机 容量 21kVA | 台班 | 0.22 | 64.589 | 0 | 0 | 计价 | 按实计算
XYD2-263 | 机械 | 乙供 | J13-01-090 | 电力工程车 | 台班 | 0.11 | 358.684 | 0 | 0 | 计价 | 按实计算
XYD2-263 | 机械 | 乙供 | J14-03-022 | SF₆气体充放回收装置 | 台班 | 0.165 | 264.14 | 0 | 0 | 计价 | 按实计算
XYD2-263 | 机械 | 乙供 | J14-04-007 | SF₆微水分析仪 | 台班 | 0.165 | 190.08 | 0 | 0 | 计价 | 按实计算
XYD2-263 | 机械 | 乙供 | J14-04-015 | 定性检漏仪 | 台班 | 0.11 | 43.83 | 0 | 0 | 计价 | 按实计算
XYD2-264 | 人工 | 乙供 | 9101106 | 普通工 | 工日 | 0.7272 | 75 | 0 | 0 | 计价 | 按实计算
XYD2-264 | 人工 | 乙供 | 9101109 | 安装技术工 | 工日 | 1.5514 | 114 | 0 | 0 | 计价 | 按实计算
XYD2-264 | 材料 | 乙供 | C12010200 | 电焊条 J507 综合 | kg | 0.77 | 6.5 | 0 | 0 | 计价 | 按实计算
XYD2-264 | 材料 | 乙供 | C12022101 | 铜焊条 | kg | 0.2 | 47.264 | 0 | 0 | 计价 | 按实计算
XYD2-264 | 材料 | 乙供 | C12030101 | 铜焊粉 | kg | 0.05 | 25.71 | 0 | 0 | 计价 | 按实计算
XYD2-264 | 材料 | 乙供 | C13010201 | 镀锌六角螺栓 综合 | kg | 0.05 | 7.23 | 0 | 0 | 计价 | 按实计算
XYD2-264 | 材料 | 乙供 | C14010100 | 镀锌铁丝 | kg | 0.4 | 4.674 | 0 | 0 | 计价 | 按实计算
XYD2-264 | 材料 | 乙供 | C16100421 | 绝缘胶带 20mm×20m | 卷 | 0.1 | 1.77 | 0 | 0 | 计价 | 按实计算
XYD2-264 | 材料 | 乙供 | C18040801 | 聚氯乙烯塑料薄膜 0.5mm | kg | 0.35 | 9.171 | 0 | 0 | 计价 | 按实计算
XYD2-264 | 材料 | 乙供 | C18040901 | 聚四氟乙烯塑料薄膜 0.5mm | kg | 0.5 | 11.2 | 0 | 0 | 计价 | 按实计算
XYD2-264 | 材料 | 乙供 | C18060101 | 塑料带 20mm×40m | 卷 | 0.4 | 2.42 | 0 | 0 | 计价 | 按实计算
XYD2-264 | 材料 | 乙供 | C18060104 | 塑料带防辐照聚乙烯 20mm×40m | 卷 | 0.2 | 3.159 | 0 | 0 | 计价 | 按实计算
XYD2-264 | 材料 | 乙供 | C18060401 | 聚四氟乙烯生料带 加厚 | 卷 | 0.1 | 8.883 | 0 | 0 | 计价 | 按实计算
XYD2-264 | 材料 | 乙供 | C19020101 | 机械油5~7号 | kg | 0.7 | 6.141 | 0 | 0 | 计价 | 按实计算
XYD2-264 | 材料 | 乙供 | C19020401 | 凡士林 | kg | 0.1 | 5.721 | 0 | 0 | 计价 | 按实计算
XYD2-264 | 材料 | 乙供 | C19020406 | 真空油脂 | kg | 0.3 | 12.468 | 0 | 0 | 计价 | 按实计算
XYD2-264 | 材料 | 乙供 | C19020407 | 二硫化钼润滑脂(锂基脂) | kg | 0.3 | 9.789 | 0 | 0 | 计价 | 按实计算
XYD2-264 | 材料 | 乙供 | C19020801 | 电力复合脂 | kg | 0.4 | 11.25 | 0 | 0 | 计价 | 按实计算
XYD2-264 | 材料 | 乙供 | C19030201 | 乙醇 | kg | 0.7 | 3.674 | 0 | 0 | 计价 | 按实计算
XYD2-264 | 材料 | 乙供 | C19030301 | 丙酮 95% | kg | 0.2 | 5.05 | 0 | 0 | 计价 | 按实计算
XYD2-264 | 材料 | 乙供 | C19070211 | 防锈剂 | kg | 5 | 8.72 | 0 | 0 | 计价 | 按实计算
XYD2-264 | 材料 | 乙供 | C19090701 | 玻璃胶 | kg | 3 | 9.135 | 0 | 0 | 计价 | 按实计算
XYD2-264 | 材料 | 乙供 | C19090801 | 厌氧胶 325号 200g | 瓶 | 1.5 | 40.906 | 0 | 0 | 计价 | 按实计算
XYD2-264 | 材料 | 乙供 | C20010201 | 醇酸防锈漆 | kg | 0.45 | 14.257 | 0 | 0 | 计价 | 按实计算
XYD2-264 | 材料 | 乙供 | C20030101 | 普通调和漆 | kg | 0.45 | 11.35 | 0 | 0 | 计价 | 按实计算
XYD2-264 | 材料 | 乙供 | C20070601 | 沥青绝缘胶 | kg | 0.17 | 8.639 | 0 | 0 | 计价 | 按实计算
XYD2-264 | 材料 | 乙供 | C22010101 | 钢管脚手架 包括扣件 | kg | 0.6 | 4.706 | 0 | 0 | 计价 | 按实计算
XYD2-264 | 材料 | 乙供 | C22010141 | 木脚手板 50×250×4000 | 块 | 0.006 | 77.038 | 0 | 0 | 计价 | 按实计算
XYD2-264 | 材料 | 乙供 | C22030501 | 钢锯条 各种规格 | 根 | 0.6 | 1.528 | 0 | 0 | 计价 | 按实计算
XYD2-264 | 材料 | 乙供 | C22040102 | 砂纸 | 张 | 0.4 | 0.579 | 0 | 0 | 计价 | 按实计算
XYD2-264 | 材料 | 乙供 | C22040111 | 研磨膏凡尔砂 250g | 盒 | 0.4 | 3.521 | 0 | 0 | 计价 | 按实计算
XYD2-264 | 材料 | 乙供 | C22040401 | 白布 | m² | 0.891 | 4 | 0 | 0 | 计价 | 按实计算
XYD2-264 | 材料 | 乙供 | C22040412 | 无纺布 | m² | 0.18 | 4.71 | 0 | 0 | 计价 | 按实计算
XYD2-264 | 材料 | 乙供 | C22041501 | 记号笔 | 支 | 0.5 | 2.079 | 0 | 0 | 计价 | 按实计算
XYD2-264 | 机械 | 乙供 | J03-01-036 | 汽车式起重机 起重量 16t | 台班 | 0.22 | 881.166 | 0 | 0 | 计价 | 按实计算
XYD2-264 | 机械 | 乙供 | J10-01-001 | 交流弧焊机 容量 21kVA | 台班 | 0.11 | 64.589 | 0 | 0 | 计价 | 按实计算
XYD2-264 | 机械 | 乙供 | J13-01-090 | 电力工程车 | 台班 | 0.22 | 358.684 | 0 | 0 | 计价 | 按实计算
XYD2-264 | 机械 | 乙供 | J14-03-022 | SF₆气体充放回收装置 | 台班 | 0.22 | 264.14 | 0 | 0 | 计价 | 按实计算
XYD2-264 | 机械 | 乙供 | J14-04-007 | SF₆微水分析仪 | 台班 | 0.22 | 190.08 | 0 | 0 | 计价 | 按实计算
XYD2-264 | 机械 | 乙供 | J14-04-015 | 定性检漏仪 | 台班 | 0.11 | 43.83 | 0 | 0 | 计价 | 按实计算
XYD2-265 | 人工 | 乙供 | 9101106 | 普通工 | 工日 | 0.8796 | 75 | 0 | 0 | 计价 | 按实计算
XYD2-265 | 人工 | 乙供 | 9101109 | 安装技术工 | 工日 | 1.8673 | 114 | 0 | 0 | 计价 | 按实计算
XYD2-265 | 材料 | 乙供 | C12010200 | 电焊条 J507 综合 | kg | 1.54 | 6.5 | 0 | 0 | 计价 | 按实计算
XYD2-265 | 材料 | 乙供 | C12022101 | 铜焊条 | kg | 0.3 | 47.264 | 0 | 0 | 计价 | 按实计算
XYD2-265 | 材料 | 乙供 | C12030101 | 铜焊粉 | kg | 0.08 | 25.71 | 0 | 0 | 计价 | 按实计算
XYD2-265 | 材料 | 乙供 | C13010201 | 镀锌六角螺栓 综合 | kg | 0.08 | 7.23 | 0 | 0 | 计价 | 按实计算
XYD2-265 | 材料 | 乙供 | C14010100 | 镀锌铁丝 | kg | 0.5 | 4.674 | 0 | 0 | 计价 | 按实计算
XYD2-265 | 材料 | 乙供 | C16100421 | 绝缘胶带 20mm×20m | 卷 | 0.2 | 1.77 | 0 | 0 | 计价 | 按实计算
XYD2-265 | 材料 | 乙供 | C18040801 | 聚氯乙烯塑料薄膜 0.5mm | kg | 0.4 | 9.171 | 0 | 0 | 计价 | 按实计算
XYD2-265 | 材料 | 乙供 | C18040901 | 聚四氟乙烯塑料薄膜 0.5mm | kg | 0.7 | 11.2 | 0 | 0 | 计价 | 按实计算
XYD2-265 | 材料 | 乙供 | C18060101 | 塑料带 20mm×40m | 卷 | 0.5 | 2.42 | 0 | 0 | 计价 | 按实计算
XYD2-265 | 材料 | 乙供 | C18060104 | 塑料带防辐照聚乙烯 20mm×40m | 卷 | 0.2 | 3.159 | 0 | 0 | 计价 | 按实计算
XYD2-265 | 材料 | 乙供 | C18060401 | 聚四氟乙烯生料带 加厚 | 卷 | 0.2 | 8.883 | 0 | 0 | 计价 | 按实计算
XYD2-265 | 材料 | 乙供 | C19020101 | 机械油5~7号 | kg | 1 | 6.141 | 0 | 0 | 计价 | 按实计算
XYD2-265 | 材料 | 乙供 | C19020401 | 凡士林 | kg | 0.2 | 5.721 | 0 | 0 | 计价 | 按实计算
XYD2-265 | 材料 | 乙供 | C19020406 | 真空油脂 | kg | 0.4 | 12.468 | 0 | 0 | 计价 | 按实计算
XYD2-265 | 材料 | 乙供 | C19020407 | 二硫化钼润滑脂(锂基脂) | kg | 0.5 | 9.789 | 0 | 0 | 计价 | 按实计算
XYD2-265 | 材料 | 乙供 | C19020801 | 电力复合脂 | kg | 0.8 | 11.25 | 0 | 0 | 计价 | 按实计算
XYD2-265 | 材料 | 乙供 | C19030201 | 乙醇 | kg | 1 | 3.674 | 0 | 0 | 计价 | 按实计算
XYD2-265 | 材料 | 乙供 | C19030301 | 丙酮 95% | kg | 0.4 | 5.05 | 0 | 0 | 计价 | 按实计算
XYD2-265 | 材料 | 乙供 | C19070211 | 防锈剂 | kg | 8 | 8.72 | 0 | 0 | 计价 | 按实计算
XYD2-265 | 材料 | 乙供 | C19090701 | 玻璃胶 | kg | 4 | 9.135 | 0 | 0 | 计价 | 按实计算
XYD2-265 | 材料 | 乙供 | C19090801 | 厌氧胶 325号 200g | 瓶 | 2 | 40.906 | 0 | 0 | 计价 | 按实计算
XYD2-265 | 材料 | 乙供 | C20010201 | 醇酸防锈漆 | kg | 0.5 | 14.257 | 0 | 0 | 计价 | 按实计算
XYD2-265 | 材料 | 乙供 | C20030101 | 普通调和漆 | kg | 0.5 | 11.35 | 0 | 0 | 计价 | 按实计算
XYD2-265 | 材料 | 乙供 | C20070601 | 沥青绝缘胶 | kg | 0.2 | 8.639 | 0 | 0 | 计价 | 按实计算
XYD2-265 | 材料 | 乙供 | C22010101 | 钢管脚手架 包括扣件 | kg | 0.8 | 4.706 | 0 | 0 | 计价 | 按实计算
XYD2-265 | 材料 | 乙供 | C22010141 | 木脚手板 50×250×4000 | 块 | 0.008 | 77.038 | 0 | 0 | 计价 | 按实计算
XYD2-265 | 材料 | 乙供 | C22030501 | 钢锯条 各种规格 | 根 | 1 | 1.528 | 0 | 0 | 计价 | 按实计算
XYD2-265 | 材料 | 乙供 | C22040102 | 砂纸 | 张 | 0.8 | 0.579 | 0 | 0 | 计价 | 按实计算
XYD2-265 | 材料 | 乙供 | C22040111 | 研磨膏凡尔砂 250g | 盒 | 0.5 | 3.521 | 0 | 0 | 计价 | 按实计算
XYD2-265 | 材料 | 乙供 | C22040401 | 白布 | m² | 1.3865 | 4 | 0 | 0 | 计价 | 按实计算
XYD2-265 | 材料 | 乙供 | C22040412 | 无纺布 | m² | 0.22 | 4.71 | 0 | 0 | 计价 | 按实计算
XYD2-265 | 材料 | 乙供 | C22041501 | 记号笔 | 支 | 0.6 | 2.079 | 0 | 0 | 计价 | 按实计算
XYD2-265 | 机械 | 乙供 | J03-01-036 | 汽车式起重机 起重量 16t | 台班 | 0.33 | 881.166 | 0 | 0 | 计价 | 按实计算
XYD2-265 | 机械 | 乙供 | J10-01-001 | 交流弧焊机 容量 21kVA | 台班 | 0.22 | 64.589 | 0 | 0 | 计价 | 按实计算
XYD2-265 | 机械 | 乙供 | J13-01-090 | 电力工程车 | 台班 | 0.22 | 358.684 | 0 | 0 | 计价 | 按实计算
XYD2-265 | 机械 | 乙供 | J14-03-022 | SF₆气体充放回收装置 | 台班 | 0.275 | 264.14 | 0 | 0 | 计价 | 按实计算
XYD2-265 | 机械 | 乙供 | J14-04-007 | SF₆微水分析仪 | 台班 | 0.275 | 190.08 | 0 | 0 | 计价 | 按实计算
XYD2-265 | 机械 | 乙供 | J14-04-015 | 定性检漏仪 | 台班 | 0.165 | 43.83 | 0 | 0 | 计价 | 按实计算
XYD2-266 | 人工 | 乙供 | 9101106 | 普通工 | 工日 | 0.1386 | 75 | 0 | 0 | 计价 | 按实计算
XYD2-266 | 人工 | 乙供 | 9101109 | 安装技术工 | 工日 | 0.351 | 114 | 0 | 0 | 计价 | 按实计算
XYD2-266 | 机械 | 乙供 | J13-01-090 | 电力工程车 | 台班 | 0.1836 | 358.684 | 0 | 0 | 计价 | 按实计算
XYD2-267 | 人工 | 乙供 | 9101106 | 普通工 | 工日 | 0.2077 | 75 | 0 | 0 | 计价 | 按实计算
XYD2-267 | 人工 | 乙供 | 9101109 | 安装技术工 | 工日 | 0.4914 | 114 | 0 | 0 | 计价 | 按实计算
XYD2-267 | 材料 | 乙供 | C12010200 | 电焊条 J507 综合 | kg | 0.9639 | 6.5 | 0 | 0 | 计价 | 按实计算
XYD2-267 | 材料 | 乙供 | C12022101 | 铜焊条 | kg | 0.03 | 47.264 | 0 | 0 | 计价 | 按实计算
XYD2-267 | 材料 | 乙供 | C12030101 | 铜焊粉 | kg | 0.006 | 25.71 | 0 | 0 | 计价 | 按实计算
XYD2-267 | 材料 | 乙供 | C13010201 | 镀锌六角螺栓 综合 | kg | 0.3 | 7.23 | 0 | 0 | 计价 | 按实计算
XYD2-267 | 材料 | 乙供 | C14010100 | 镀锌铁丝 | kg | 0.06 | 4.674 | 0 | 0 | 计价 | 按实计算
XYD2-267 | 材料 | 乙供 | C18040801 | 聚氯乙烯塑料薄膜 0.5mm | kg | 0.06 | 9.171 | 0 | 0 | 计价 | 按实计算
XYD2-267 | 材料 | 乙供 | C18060104 | 塑料带防辐照聚乙烯 20mm×40m | 卷 | 0.06 | 3.159 | 0 | 0 | 计价 | 按实计算
XYD2-267 | 材料 | 乙供 | C18060401 | 聚四氟乙烯生料带 加厚 | 卷 | 0.006 | 8.883 | 0 | 0 | 计价 | 按实计算
XYD2-267 | 材料 | 乙供 | C19020101 | 机械油5~7号 | kg | 0.12 | 6.141 | 0 | 0 | 计价 | 按实计算
XYD2-267 | 材料 | 乙供 | C19020401 | 凡士林 | kg | 0.006 | 5.721 | 0 | 0 | 计价 | 按实计算
XYD2-267 | 材料 | 乙供 | C19020801 | 电力复合脂 | kg | 0.03 | 11.25 | 0 | 0 | 计价 | 按实计算
XYD2-267 | 材料 | 乙供 | C19030201 | 乙醇 | kg | 0.09 | 3.674 | 0 | 0 | 计价 | 按实计算
XYD2-267 | 材料 | 乙供 | C22030501 | 钢锯条 各种规格 | 根 | 0.12 | 1.528 | 0 | 0 | 计价 | 按实计算
XYD2-267 | 材料 | 乙供 | C22040102 | 砂纸 | 张 | 0.06 | 0.579 | 0 | 0 | 计价 | 按实计算
XYD2-267 | 材料 | 乙供 | C22040111 | 研磨膏凡尔砂 250g | 盒 | 0.12 | 3.521 | 0 | 0 | 计价 | 按实计算
XYD2-267 | 材料 | 乙供 | C22040401 | 白布 | m² | 0.1487 | 4 | 0 | 0 | 计价 | 按实计算
XYD2-267 | 材料 | 乙供 | C22041501 | 记号笔 | 支 | 0.3 | 2.079 | 0 | 0 | 计价 | 按实计算
XYD2-267 | 机械 | 乙供 | J10-01-001 | 交流弧焊机 容量 21kVA | 台班 | 0.1377 | 64.589 | 0 | 0 | 计价 | 按实计算
XYD2-267 | 机械 | 乙供 | J13-01-090 | 电力工程车 | 台班 | 0.1836 | 358.684 | 0 | 0 | 计价 | 按实计算
XYD2-268 | 人工 | 乙供 | 9101106 | 普通工 | 工日 | 0.3393 | 75 | 0 | 0 | 计价 | 按实计算
XYD2-268 | 人工 | 乙供 | 9101109 | 安装技术工 | 工日 | 0.8003 | 114 | 0 | 0 | 计价 | 按实计算
XYD2-268 | 材料 | 乙供 | C12010200 | 电焊条 J507 综合 | kg | 0.9639 | 6.5 | 0 | 0 | 计价 | 按实计算
XYD2-268 | 材料 | 乙供 | C12022101 | 铜焊条 | kg | 0.03 | 47.264 | 0 | 0 | 计价 | 按实计算
XYD2-268 | 材料 | 乙供 | C12030101 | 铜焊粉 | kg | 0.009 | 25.71 | 0 | 0 | 计价 | 按实计算
XYD2-268 | 材料 | 乙供 | C13010201 | 镀锌六角螺栓 综合 | kg | 0.9 | 7.23 | 0 | 0 | 计价 | 按实计算
XYD2-268 | 材料 | 乙供 | C14010100 | 镀锌铁丝 | kg | 0.12 | 4.674 | 0 | 0 | 计价 | 按实计算
XYD2-268 | 材料 | 乙供 | C18040801 | 聚氯乙烯塑料薄膜 0.5mm | kg | 0.12 | 9.171 | 0 | 0 | 计价 | 按实计算
XYD2-268 | 材料 | 乙供 | C18060104 | 塑料带防辐照聚乙烯 20mm×40m | 卷 | 0.12 | 3.159 | 0 | 0 | 计价 | 按实计算
XYD2-268 | 材料 | 乙供 | C18060401 | 聚四氟乙烯生料带 加厚 | 卷 | 0.012 | 8.883 | 0 | 0 | 计价 | 按实计算
XYD2-268 | 材料 | 乙供 | C19020101 | 机械油5~7号 | kg | 0.18 | 6.141 | 0 | 0 | 计价 | 按实计算
XYD2-268 | 材料 | 乙供 | C19020401 | 凡士林 | kg | 0.012 | 5.721 | 0 | 0 | 计价 | 按实计算
XYD2-268 | 材料 | 乙供 | C19020801 | 电力复合脂 | kg | 0.06 | 11.25 | 0 | 0 | 计价 | 按实计算
XYD2-268 | 材料 | 乙供 | C19030201 | 乙醇 | kg | 0.162 | 3.674 | 0 | 0 | 计价 | 按实计算
XYD2-268 | 材料 | 乙供 | C22010101 | 钢管脚手架 包括扣件 | kg | 0.18 | 4.706 | 0 | 0 | 计价 | 按实计算
XYD2-268 | 材料 | 乙供 | C22010141 | 木脚手板 50×250×4000 | 块 | 0.0018 | 77.038 | 0 | 0 | 计价 | 按实计算
XYD2-268 | 材料 | 乙供 | C22030501 | 钢锯条 各种规格 | 根 | 0.18 | 1.528 | 0 | 0 | 计价 | 按实计算
XYD2-268 | 材料 | 乙供 | C22040102 | 砂纸 | 张 | 0.12 | 0.579 | 0 | 0 | 计价 | 按实计算
XYD2-268 | 材料 | 乙供 | C22040111 | 研磨膏凡尔砂 250g | 盒 | 0.12 | 3.521 | 0 | 0 | 计价 | 按实计算
XYD2-268 | 材料 | 乙供 | C22040401 | 白布 | m² | 0.1787 | 4 | 0 | 0 | 计价 | 按实计算
XYD2-268 | 材料 | 乙供 | C22041501 | 记号笔 | 支 | 0.3 | 2.079 | 0 | 0 | 计价 | 按实计算
XYD2-268 | 机械 | 乙供 | J10-01-001 | 交流弧焊机 容量 21kVA | 台班 | 0.1377 | 64.589 | 0 | 0 | 计价 | 按实计算
XYD2-268 | 机械 | 乙供 | J13-01-090 | 电力工程车 | 台班 | 0.2754 | 358.684 | 0 | 0 | 计价 | 按实计算
XYD2-269 | 人工 | 乙供 | 9101106 | 普通工 | 工日 | 0.5125 | 75 | 0 | 0 | 计价 | 按实计算
XYD2-269 | 人工 | 乙供 | 9101109 | 安装技术工 | 工日 | 1.2074 | 114 | 0 | 0 | 计价 | 按实计算
XYD2-269 | 材料 | 乙供 | C12010200 | 电焊条 J507 综合 | kg | 0.9639 | 6.5 | 0 | 0 | 计价 | 按实计算
XYD2-269 | 材料 | 乙供 | C12022101 | 铜焊条 | kg | 0.048 | 47.264 | 0 | 0 | 计价 | 按实计算
XYD2-269 | 材料 | 乙供 | C12030101 | 铜焊粉 | kg | 0.012 | 25.71 | 0 | 0 | 计价 | 按实计算
XYD2-269 | 材料 | 乙供 | C13010201 | 镀锌六角螺栓 综合 | kg | 1.2 | 7.23 | 0 | 0 | 计价 | 按实计算
XYD2-269 | 材料 | 乙供 | C14010100 | 镀锌铁丝 | kg | 0.12 | 4.674 | 0 | 0 | 计价 | 按实计算
XYD2-269 | 材料 | 乙供 | C18040801 | 聚氯乙烯塑料薄膜 0.5mm | kg | 0.18 | 9.171 | 0 | 0 | 计价 | 按实计算
XYD2-269 | 材料 | 乙供 | C18060104 | 塑料带防辐照聚乙烯 20mm×40m | 卷 | 0.12 | 3.159 | 0 | 0 | 计价 | 按实计算
XYD2-269 | 材料 | 乙供 | C18060401 | 聚四氟乙烯生料带 加厚 | 卷 | 0.018 | 8.883 | 0 | 0 | 计价 | 按实计算
XYD2-269 | 材料 | 乙供 | C19020101 | 机械油5~7号 | kg | 0.3 | 6.141 | 0 | 0 | 计价 | 按实计算
XYD2-269 | 材料 | 乙供 | C19020401 | 凡士林 | kg | 0.018 | 5.721 | 0 | 0 | 计价 | 按实计算
XYD2-269 | 材料 | 乙供 | C19020801 | 电力复合脂 | kg | 0.12 | 11.25 | 0 | 0 | 计价 | 按实计算
XYD2-269 | 材料 | 乙供 | C19030201 | 乙醇 | kg | 0.234 | 3.674 | 0 | 0 | 计价 | 按实计算
XYD2-269 | 材料 | 乙供 | C22010101 | 钢管脚手架 包括扣件 | kg | 0.24 | 4.706 | 0 | 0 | 计价 | 按实计算
XYD2-269 | 材料 | 乙供 | C22010141 | 木脚手板 50×250×4000 | 块 | 0.0024 | 77.038 | 0 | 0 | 计价 | 按实计算
XYD2-269 | 材料 | 乙供 | C22030501 | 钢锯条 各种规格 | 根 | 0.24 | 1.528 | 0 | 0 | 计价 | 按实计算
XYD2-269 | 材料 | 乙供 | C22040102 | 砂纸 | 张 | 0.18 | 0.579 | 0 | 0 | 计价 | 按实计算
XYD2-269 | 材料 | 乙供 | C22040111 | 研磨膏凡尔砂 250g | 盒 | 0.12 | 3.521 | 0 | 0 | 计价 | 按实计算
XYD2-269 | 材料 | 乙供 | C22040401 | 白布 | m² | 0.2973 | 4 | 0 | 0 | 计价 | 按实计算
XYD2-269 | 材料 | 乙供 | C22041501 | 记号笔 | 支 | 0.3 | 2.079 | 0 | 0 | 计价 | 按实计算
XYD2-269 | 机械 | 乙供 | J10-01-001 | 交流弧焊机 容量 21kVA | 台班 | 0.1377 | 64.589 | 0 | 0 | 计价 | 按实计算
XYD2-269 | 机械 | 乙供 | J13-01-090 | 电力工程车 | 台班 | 0.2754 | 358.684 | 0 | 0 | 计价 | 按实计算
XYD2-270 | 人工 | 乙供 | 9101106 | 普通工 | 工日 | 0.748 | 75 | 0 | 0 | 计价 | 按实计算
XYD2-270 | 人工 | 乙供 | 9101109 | 安装技术工 | 工日 | 1.769 | 114 | 0 | 0 | 计价 | 按实计算
XYD2-270 | 材料 | 乙供 | C12010200 | 电焊条 J507 综合 | kg | 0.9639 | 6.5 | 0 | 0 | 计价 | 按实计算
XYD2-270 | 材料 | 乙供 | C12022101 | 铜焊条 | kg | 0.06 | 47.264 | 0 | 0 | 计价 | 按实计算
XYD2-270 | 材料 | 乙供 | C12030101 | 铜焊粉 | kg | 0.018 | 25.71 | 0 | 0 | 计价 | 按实计算
XYD2-270 | 材料 | 乙供 | C13010201 | 镀锌六角螺栓 综合 | kg | 1.68 | 7.23 | 0 | 0 | 计价 | 按实计算
XYD2-270 | 材料 | 乙供 | C14010100 | 镀锌铁丝 | kg | 0.18 | 4.674 | 0 | 0 | 计价 | 按实计算
XYD2-270 | 材料 | 乙供 | C18040801 | 聚氯乙烯塑料薄膜 0.5mm | kg | 0.24 | 9.171 | 0 | 0 | 计价 | 按实计算
XYD2-270 | 材料 | 乙供 | C18060104 | 塑料带防辐照聚乙烯 20mm×40m | 卷 | 0.18 | 3.159 | 0 | 0 | 计价 | 按实计算
XYD2-270 | 材料 | 乙供 | C18060401 | 聚四氟乙烯生料带 加厚 | 卷 | 0.03 | 8.883 | 0 | 0 | 计价 | 按实计算
XYD2-270 | 材料 | 乙供 | C19020101 | 机械油5~7号 | kg | 0.36 | 6.141 | 0 | 0 | 计价 | 按实计算
XYD2-270 | 材料 | 乙供 | C19020401 | 凡士林 | kg | 0.03 | 5.721 | 0 | 0 | 计价 | 按实计算
XYD2-270 | 材料 | 乙供 | C19020801 | 电力复合脂 | kg | 0.18 | 11.25 | 0 | 0 | 计价 | 按实计算
XYD2-270 | 材料 | 乙供 | C19030201 | 乙醇 | kg | 0.3 | 3.674 | 0 | 0 | 计价 | 按实计算
XYD2-270 | 材料 | 乙供 | C22010101 | 钢管脚手架 包括扣件 | kg | 0.3 | 4.706 | 0 | 0 | 计价 | 按实计算
XYD2-270 | 材料 | 乙供 | C22010141 | 木脚手板 50×250×4000 | 块 | 0.003 | 77.038 | 0 | 0 | 计价 | 按实计算
XYD2-270 | 材料 | 乙供 | C22030501 | 钢锯条 各种规格 | 根 | 0.3 | 1.528 | 0 | 0 | 计价 | 按实计算
XYD2-270 | 材料 | 乙供 | C22040102 | 砂纸 | 张 | 0.18 | 0.579 | 0 | 0 | 计价 | 按实计算
XYD2-270 | 材料 | 乙供 | C22040111 | 研磨膏凡尔砂 250g | 盒 | 0.18 | 3.521 | 0 | 0 | 计价 | 按实计算
XYD2-270 | 材料 | 乙供 | C22040401 | 白布 | m² | 0.386 | 4 | 0 | 0 | 计价 | 按实计算
XYD2-270 | 材料 | 乙供 | C22041501 | 记号笔 | 支 | 0.3 | 2.079 | 0 | 0 | 计价 | 按实计算
XYD2-270 | 机械 | 乙供 | J10-01-001 | 交流弧焊机 容量 21kVA | 台班 | 0.1377 | 64.589 | 0 | 0 | 计价 | 按实计算
XYD2-270 | 机械 | 乙供 | J13-01-090 | 电力工程车 | 台班 | 0.2754 | 358.684 | 0 | 0 | 计价 | 按实计算
XYD2-271 | 人工 | 乙供 | 9101106 | 普通工 | 工日 | 0.9559 | 75 | 0 | 0 | 计价 | 按实计算
XYD2-271 | 人工 | 乙供 | 9101109 | 安装技术工 | 工日 | 2.2604 | 114 | 0 | 0 | 计价 | 按实计算
XYD2-271 | 材料 | 乙供 | C12010200 | 电焊条 J507 综合 | kg | 0.9639 | 6.5 | 0 | 0 | 计价 | 按实计算
XYD2-271 | 材料 | 乙供 | C12022101 | 铜焊条 | kg | 0.06 | 47.264 | 0 | 0 | 计价 | 按实计算
XYD2-271 | 材料 | 乙供 | C12030101 | 铜焊粉 | kg | 0.018 | 25.71 | 0 | 0 | 计价 | 按实计算
XYD2-271 | 材料 | 乙供 | C13010201 | 镀锌六角螺栓 综合 | kg | 1.8 | 7.23 | 0 | 0 | 计价 | 按实计算
XYD2-271 | 材料 | 乙供 | C14010100 | 镀锌铁丝 | kg | 0.18 | 4.674 | 0 | 0 | 计价 | 按实计算
XYD2-271 | 材料 | 乙供 | C18040801 | 聚氯乙烯塑料薄膜 0.5mm | kg | 0.24 | 9.171 | 0 | 0 | 计价 | 按实计算
XYD2-271 | 材料 | 乙供 | C18060104 | 塑料带防辐照聚乙烯 20mm×40m | 卷 | 0.18 | 3.159 | 0 | 0 | 计价 | 按实计算
XYD2-271 | 材料 | 乙供 | C18060401 | 聚四氟乙烯生料带 加厚 | 卷 | 0.03 | 8.883 | 0 | 0 | 计价 | 按实计算
XYD2-271 | 材料 | 乙供 | C19020101 | 机械油5~7号 | kg | 0.36 | 6.141 | 0 | 0 | 计价 | 按实计算
XYD2-271 | 材料 | 乙供 | C19020401 | 凡士林 | kg | 0.03 | 5.721 | 0 | 0 | 计价 | 按实计算
XYD2-271 | 材料 | 乙供 | C19020801 | 电力复合脂 | kg | 0.18 | 11.25 | 0 | 0 | 计价 | 按实计算
XYD2-271 | 材料 | 乙供 | C19030201 | 乙醇 | kg | 0.3 | 3.674 | 0 | 0 | 计价 | 按实计算
XYD2-271 | 材料 | 乙供 | C22010101 | 钢管脚手架 包括扣件 | kg | 0.3 | 4.706 | 0 | 0 | 计价 | 按实计算
XYD2-271 | 材料 | 乙供 | C22010141 | 木脚手板 50×250×4000 | 块 | 0.003 | 77.038 | 0 | 0 | 计价 | 按实计算
XYD2-271 | 材料 | 乙供 | C22030501 | 钢锯条 各种规格 | 根 | 0.3 | 1.528 | 0 | 0 | 计价 | 按实计算
XYD2-271 | 材料 | 乙供 | C22040102 | 砂纸 | 张 | 0.18 | 0.579 | 0 | 0 | 计价 | 按实计算
XYD2-271 | 材料 | 乙供 | C22040111 | 研磨膏凡尔砂 250g | 盒 | 0.18 | 3.521 | 0 | 0 | 计价 | 按实计算
XYD2-271 | 材料 | 乙供 | C22040401 | 白布 | m² | 0.386 | 4 | 0 | 0 | 计价 | 按实计算
XYD2-271 | 材料 | 乙供 | C22041501 | 记号笔 | 支 | 0.3 | 2.079 | 0 | 0 | 计价 | 按实计算
XYD2-271 | 机械 | 乙供 | J10-01-001 | 交流弧焊机 容量 21kVA | 台班 | 0.1377 | 64.589 | 0 | 0 | 计价 | 按实计算
XYD2-271 | 机械 | 乙供 | J13-01-090 | 电力工程车 | 台班 | 0.3672 | 358.684 | 0 | 0 | 计价 | 按实计算
XYD2-272 | 人工 | 乙供 | 9101106 | 普通工 | 工日 | 1.1427 | 75 | 0 | 0 | 计价 | 按实计算
XYD2-272 | 人工 | 乙供 | 9101109 | 安装技术工 | 工日 | 2.7027 | 114 | 0 | 0 | 计价 | 按实计算
XYD2-272 | 材料 | 乙供 | C12010200 | 电焊条 J507 综合 | kg | 1.1564 | 6.5 | 0 | 0 | 计价 | 按实计算
XYD2-272 | 材料 | 乙供 | C12022101 | 铜焊条 | kg | 0.072 | 47.264 | 0 | 0 | 计价 | 按实计算
XYD2-272 | 材料 | 乙供 | C12030101 | 铜焊粉 | kg | 0.022 | 25.71 | 0 | 0 | 计价 | 按实计算
XYD2-272 | 材料 | 乙供 | C13010201 | 镀锌六角螺栓 综合 | kg | 2.16 | 7.23 | 0 | 0 | 计价 | 按实计算
XYD2-272 | 材料 | 乙供 | C14010100 | 镀锌铁丝 | kg | 0.216 | 4.674 | 0 | 0 | 计价 | 按实计算
XYD2-272 | 材料 | 乙供 | C18040801 | 聚氯乙烯塑料薄膜 0.5mm | kg | 0.288 | 9.171 | 0 | 0 | 计价 | 按实计算
XYD2-272 | 材料 | 乙供 | C18060104 | 塑料带防辐照聚乙烯 20mm×40m | 卷 | 0.216 | 3.159 | 0 | 0 | 计价 | 按实计算
XYD2-272 | 材料 | 乙供 | C18060401 | 聚四氟乙烯生料带 加厚 | 卷 | 0.036 | 8.883 | 0 | 0 | 计价 | 按实计算
XYD2-272 | 材料 | 乙供 | C19020101 | 机械油5~7号 | kg | 0.432 | 6.141 | 0 | 0 | 计价 | 按实计算
XYD2-272 | 材料 | 乙供 | C19020401 | 凡士林 | kg | 0.036 | 5.721 | 0 | 0 | 计价 | 按实计算
XYD2-272 | 材料 | 乙供 | C19020801 | 电力复合脂 | kg | 0.216 | 11.25 | 0 | 0 | 计价 | 按实计算
XYD2-272 | 材料 | 乙供 | C19030201 | 乙醇 | kg | 0.36 | 3.674 | 0 | 0 | 计价 | 按实计算
XYD2-272 | 材料 | 乙供 | C22010101 | 钢管脚手架 包括扣件 | kg | 0.36 | 4.706 | 0 | 0 | 计价 | 按实计算
XYD2-272 | 材料 | 乙供 | C22010141 | 木脚手板 50×250×4000 | 块 | 0.0036 | 77.038 | 0 | 0 | 计价 | 按实计算
XYD2-272 | 材料 | 乙供 | C22030501 | 钢锯条 各种规格 | 根 | 0.36 | 1.528 | 0 | 0 | 计价 | 按实计算
XYD2-272 | 材料 | 乙供 | C22040102 | 砂纸 | 张 | 0.216 | 0.579 | 0 | 0 | 计价 | 按实计算
XYD2-272 | 材料 | 乙供 | C22040111 | 研磨膏凡尔砂 250g | 盒 | 0.216 | 3.521 | 0 | 0 | 计价 | 按实计算
XYD2-272 | 材料 | 乙供 | C22040401 | 白布 | m² | 0.4631 | 4 | 0 | 0 | 计价 | 按实计算
XYD2-272 | 材料 | 乙供 | C22041501 | 记号笔 | 支 | 0.36 | 2.079 | 0 | 0 | 计价 | 按实计算
XYD2-272 | 机械 | 乙供 | J10-01-001 | 交流弧焊机 容量 21kVA | 台班 | 0.1652 | 64.589 | 0 | 0 | 计价 | 按实计算
XYD2-272 | 机械 | 乙供 | J13-01-090 | 电力工程车 | 台班 | 0.3672 | 358.684 | 0 | 0 | 计价 | 按实计算
XYD2-273 | 人工 | 乙供 | 9101106 | 普通工 | 工日 | 1.3506 | 75 | 0 | 0 | 计价 | 按实计算
XYD2-273 | 人工 | 乙供 | 9101109 | 安装技术工 | 工日 | 3.1941 | 114 | 0 | 0 | 计价 | 按实计算
XYD2-273 | 材料 | 乙供 | C12010200 | 电焊条 J507 综合 | kg | 1.414 | 6.5 | 0 | 0 | 计价 | 按实计算
XYD2-273 | 材料 | 乙供 | C12022101 | 铜焊条 | kg | 0.08 | 47.264 | 0 | 0 | 计价 | 按实计算
XYD2-273 | 材料 | 乙供 | C12030101 | 铜焊粉 | kg | 0.03 | 25.71 | 0 | 0 | 计价 | 按实计算
XYD2-273 | 材料 | 乙供 | C13010201 | 镀锌六角螺栓 综合 | kg | 2.4 | 7.23 | 0 | 0 | 计价 | 按实计算
XYD2-273 | 材料 | 乙供 | C14010100 | 镀锌铁丝 | kg | 0.3 | 4.674 | 0 | 0 | 计价 | 按实计算
XYD2-273 | 材料 | 乙供 | C18040801 | 聚氯乙烯塑料薄膜 0.5mm | kg | 0.3 | 9.171 | 0 | 0 | 计价 | 按实计算
XYD2-273 | 材料 | 乙供 | C18060104 | 塑料带防辐照聚乙烯 20mm×40m | 卷 | 0.3 | 3.159 | 0 | 0 | 计价 | 按实计算
XYD2-273 | 材料 | 乙供 | C18060401 | 聚四氟乙烯生料带 加厚 | 卷 | 0.05 | 8.883 | 0 | 0 | 计价 | 按实计算
XYD2-273 | 材料 | 乙供 | C19020101 | 机械油5~7号 | kg | 0.48 | 6.141 | 0 | 0 | 计价 | 按实计算
XYD2-273 | 材料 | 乙供 | C19020401 | 凡士林 | kg | 0.04 | 5.721 | 0 | 0 | 计价 | 按实计算
XYD2-273 | 材料 | 乙供 | C19020801 | 电力复合脂 | kg | 0.25 | 11.25 | 0 | 0 | 计价 | 按实计算
XYD2-273 | 材料 | 乙供 | C19030201 | 乙醇 | kg | 0.4 | 3.674 | 0 | 0 | 计价 | 按实计算
XYD2-273 | 材料 | 乙供 | C22010101 | 钢管脚手架 包括扣件 | kg | 0.4 | 4.706 | 0 | 0 | 计价 | 按实计算
XYD2-273 | 材料 | 乙供 | C22010141 | 木脚手板 50×250×4000 | 块 | 0.004 | 77.038 | 0 | 0 | 计价 | 按实计算
XYD2-273 | 材料 | 乙供 | C22030501 | 钢锯条 各种规格 | 根 | 0.4 | 1.528 | 0 | 0 | 计价 | 按实计算
XYD2-273 | 材料 | 乙供 | C22040102 | 砂纸 | 张 | 0.3 | 0.579 | 0 | 0 | 计价 | 按实计算
XYD2-273 | 材料 | 乙供 | C22040111 | 研磨膏凡尔砂 250g | 盒 | 0.3 | 3.521 | 0 | 0 | 计价 | 按实计算
XYD2-273 | 材料 | 乙供 | C22040401 | 白布 | m² | 0.791 | 4 | 0 | 0 | 计价 | 按实计算
XYD2-273 | 材料 | 乙供 | C22041501 | 记号笔 | 支 | 0.4 | 2.079 | 0 | 0 | 计价 | 按实计算
XYD2-273 | 机械 | 乙供 | J10-01-001 | 交流弧焊机 容量 21kVA | 台班 | 0.202 | 64.589 | 0 | 0 | 计价 | 按实计算
XYD2-273 | 机械 | 乙供 | J13-01-090 | 电力工程车 | 台班 | 0.459 | 358.684 | 0 | 0 | 计价 | 按实计算
XYD2-274 | 人工 | 乙供 | 9101106 | 普通工 | 工日 | 0.097 | 75 | 0 | 0 | 计价 | 按实计算
XYD2-274 | 人工 | 乙供 | 9101109 | 安装技术工 | 工日 | 0.2387 | 114 | 0 | 0 | 计价 | 按实计算
XYD2-274 | 材料 | 乙供 | C07010101 | 平垫铁 综合 | kg | 0.01 | 4.628 | 0 | 0 | 计价 | 按实计算
XYD2-274 | 材料 | 乙供 | C12010100 | 电焊条 J422 综合 | kg | 0.6804 | 5.355 | 0 | 0 | 计价 | 按实计算
XYD2-274 | 材料 | 乙供 | C13010201 | 镀锌六角螺栓 综合 | kg | 0.05 | 7.23 | 0 | 0 | 计价 | 按实计算
XYD2-274 | 材料 | 乙供 | C19030201 | 乙醇 | kg | 0.5 | 3.674 | 0 | 0 | 计价 | 按实计算
XYD2-274 | 材料 | 乙供 | C22040401 | 白布 | m² | 0.25 | 4 | 0 | 0 | 计价 | 按实计算
XYD2-274 | 机械 | 乙供 | J10-01-002 | 交流弧焊机 容量 30kVA | 台班 | 0.0972 | 86.362 | 0 | 0 | 计价 | 按实计算
XYD2-274 | 机械 | 乙供 | J13-01-090 | 电力工程车 | 台班 | 0.2916 | 358.684 | 0 | 0 | 计价 | 按实计算
XYD2-275 | 人工 | 乙供 | 9101106 | 普通工 | 工日 | 0.1178 | 75 | 0 | 0 | 计价 | 按实计算
XYD2-275 | 人工 | 乙供 | 9101109 | 安装技术工 | 工日 | 0.2878 | 114 | 0 | 0 | 计价 | 按实计算
XYD2-275 | 材料 | 乙供 | C07010101 | 平垫铁 综合 | kg | 0.02 | 4.628 | 0 | 0 | 计价 | 按实计算
XYD2-275 | 材料 | 乙供 | C12010100 | 电焊条 J422 综合 | kg | 1.3608 | 5.355 | 0 | 0 | 计价 | 按实计算
XYD2-275 | 材料 | 乙供 | C13010201 | 镀锌六角螺栓 综合 | kg | 0.05 | 7.23 | 0 | 0 | 计价 | 按实计算
XYD2-275 | 材料 | 乙供 | C19030201 | 乙醇 | kg | 1 | 3.674 | 0 | 0 | 计价 | 按实计算
XYD2-275 | 材料 | 乙供 | C22040401 | 白布 | m² | 0.5 | 4 | 0 | 0 | 计价 | 按实计算
XYD2-275 | 机械 | 乙供 | J10-01-002 | 交流弧焊机 容量 30kVA | 台班 | 0.1944 | 86.362 | 0 | 0 | 计价 | 按实计算
XYD2-275 | 机械 | 乙供 | J13-01-090 | 电力工程车 | 台班 | 0.2916 | 358.684 | 0 | 0 | 计价 | 按实计算
XYD2-276 | 人工 | 乙供 | 9101106 | 普通工 | 工日 | 0.1386 | 75 | 0 | 0 | 计价 | 按实计算
XYD2-276 | 人工 | 乙供 | 9101109 | 安装技术工 | 工日 | 0.337 | 114 | 0 | 0 | 计价 | 按实计算
XYD2-276 | 材料 | 乙供 | C07010101 | 平垫铁 综合 | kg | 0.03 | 4.628 | 0 | 0 | 计价 | 按实计算
XYD2-276 | 材料 | 乙供 | C12010100 | 电焊条 J422 综合 | kg | 1.3608 | 5.355 | 0 | 0 | 计价 | 按实计算
XYD2-276 | 材料 | 乙供 | C13010201 | 镀锌六角螺栓 综合 | kg | 0.05 | 7.23 | 0 | 0 | 计价 | 按实计算
XYD2-276 | 材料 | 乙供 | C19030201 | 乙醇 | kg | 1 | 3.674 | 0 | 0 | 计价 | 按实计算
XYD2-276 | 材料 | 乙供 | C22040401 | 白布 | m² | 0.75 | 4 | 0 | 0 | 计价 | 按实计算
XYD2-276 | 机械 | 乙供 | J10-01-002 | 交流弧焊机 容量 30kVA | 台班 | 0.1944 | 86.362 | 0 | 0 | 计价 | 按实计算
XYD2-276 | 机械 | 乙供 | J13-01-090 | 电力工程车 | 台班 | 0.2916 | 358.684 | 0 | 0 | 计价 | 按实计算
XYD2-277 | 人工 | 乙供 | 9101106 | 普通工 | 工日 | 0.1455 | 75 | 0 | 0 | 计价 | 按实计算
XYD2-277 | 人工 | 乙供 | 9101109 | 安装技术工 | 工日 | 0.358 | 114 | 0 | 0 | 计价 | 按实计算
XYD2-277 | 材料 | 乙供 | C07010101 | 平垫铁 综合 | kg | 0.04 | 4.628 | 0 | 0 | 计价 | 按实计算
XYD2-277 | 材料 | 乙供 | C12010100 | 电焊条 J422 综合 | kg | 2.0412 | 5.355 | 0 | 0 | 计价 | 按实计算
XYD2-277 | 材料 | 乙供 | C13010201 | 镀锌六角螺栓 综合 | kg | 0.1 | 7.23 | 0 | 0 | 计价 | 按实计算
XYD2-277 | 材料 | 乙供 | C19030201 | 乙醇 | kg | 1.5 | 3.674 | 0 | 0 | 计价 | 按实计算
XYD2-277 | 材料 | 乙供 | C22040401 | 白布 | m² | 1 | 4 | 0 | 0 | 计价 | 按实计算
XYD2-277 | 机械 | 乙供 | J10-01-002 | 交流弧焊机 容量 30kVA | 台班 | 0.2916 | 86.362 | 0 | 0 | 计价 | 按实计算
XYD2-277 | 机械 | 乙供 | J13-01-090 | 电力工程车 | 台班 | 0.2916 | 358.684 | 0 | 0 | 计价 | 按实计算
XYD2-278 | 人工 | 乙供 | 9101106 | 普通工 | 工日 | 0.1524 | 75 | 0 | 0 | 计价 | 按实计算
XYD2-278 | 人工 | 乙供 | 9101109 | 安装技术工 | 工日 | 0.3791 | 114 | 0 | 0 | 计价 | 按实计算
XYD2-278 | 材料 | 乙供 | C07010101 | 平垫铁 综合 | kg | 0.05 | 4.628 | 0 | 0 | 计价 | 按实计算
XYD2-278 | 材料 | 乙供 | C12010100 | 电焊条 J422 综合 | kg | 2.0412 | 5.355 | 0 | 0 | 计价 | 按实计算
XYD2-278 | 材料 | 乙供 | C13010201 | 镀锌六角螺栓 综合 | kg | 0.1 | 7.23 | 0 | 0 | 计价 | 按实计算
XYD2-278 | 材料 | 乙供 | C19030201 | 乙醇 | kg | 2 | 3.674 | 0 | 0 | 计价 | 按实计算
XYD2-278 | 材料 | 乙供 | C22040401 | 白布 | m² | 1 | 4 | 0 | 0 | 计价 | 按实计算
XYD2-278 | 机械 | 乙供 | J10-01-002 | 交流弧焊机 容量 30kVA | 台班 | 0.2916 | 86.362 | 0 | 0 | 计价 | 按实计算
XYD2-278 | 机械 | 乙供 | J13-01-090 | 电力工程车 | 台班 | 0.2916 | 358.684 | 0 | 0 | 计价 | 按实计算
XYD2-279 | 人工 | 乙供 | 9101106 | 普通工 | 工日 | 0.1871 | 75 | 0 | 0 | 计价 | 按实计算
XYD2-279 | 人工 | 乙供 | 9101109 | 安装技术工 | 工日 | 0.4563 | 114 | 0 | 0 | 计价 | 按实计算
XYD2-279 | 材料 | 乙供 | C07010101 | 平垫铁 综合 | kg | 0.1 | 4.628 | 0 | 0 | 计价 | 按实计算
XYD2-279 | 材料 | 乙供 | C12010100 | 电焊条 J422 综合 | kg | 3.0618 | 5.355 | 0 | 0 | 计价 | 按实计算
XYD2-279 | 材料 | 乙供 | C13010201 | 镀锌六角螺栓 综合 | kg | 0.2 | 7.23 | 0 | 0 | 计价 | 按实计算
XYD2-279 | 材料 | 乙供 | C19030201 | 乙醇 | kg | 2.5 | 3.674 | 0 | 0 | 计价 | 按实计算
XYD2-279 | 材料 | 乙供 | C22040401 | 白布 | m² | 1.5 | 4 | 0 | 0 | 计价 | 按实计算
XYD2-279 | 机械 | 乙供 | J10-01-002 | 交流弧焊机 容量 30kVA | 台班 | 0.4374 | 86.362 | 0 | 0 | 计价 | 按实计算
XYD2-279 | 机械 | 乙供 | J13-01-090 | 电力工程车 | 台班 | 0.2916 | 358.684 | 0 | 0 | 计价 | 按实计算
XYD2-280 | 人工 | 乙供 | 9101106 | 普通工 | 工日 | 0.2217 | 75 | 0 | 0 | 计价 | 按实计算
XYD2-280 | 人工 | 乙供 | 9101109 | 安装技术工 | 工日 | 0.5476 | 114 | 0 | 0 | 计价 | 按实计算
XYD2-280 | 材料 | 乙供 | C07010101 | 平垫铁 综合 | kg | 0.15 | 4.628 | 0 | 0 | 计价 | 按实计算
XYD2-280 | 材料 | 乙供 | C12010100 | 电焊条 J422 综合 | kg | 4.0824 | 5.355 | 0 | 0 | 计价 | 按实计算
XYD2-280 | 材料 | 乙供 | C13010201 | 镀锌六角螺栓 综合 | kg | 0.3 | 7.23 | 0 | 0 | 计价 | 按实计算
XYD2-280 | 材料 | 乙供 | C19030201 | 乙醇 | kg | 3 | 3.674 | 0 | 0 | 计价 | 按实计算
XYD2-280 | 材料 | 乙供 | C22040401 | 白布 | m² | 2 | 4 | 0 | 0 | 计价 | 按实计算
XYD2-280 | 机械 | 乙供 | J10-01-002 | 交流弧焊机 容量 30kVA | 台班 | 0.5832 | 86.362 | 0 | 0 | 计价 | 按实计算
XYD2-280 | 机械 | 乙供 | J13-01-090 | 电力工程车 | 台班 | 0.2916 | 358.684 | 0 | 0 | 计价 | 按实计算
XYD2-281 | 人工 | 乙供 | 9101106 | 普通工 | 工日 | 0.2718 | 75 | 0 | 0 | 计价 | 按实计算
XYD2-281 | 人工 | 乙供 | 9101109 | 安装技术工 | 工日 | 0.6477 | 114 | 0 | 0 | 计价 | 按实计算
XYD2-281 | 材料 | 乙供 | C12010200 | 电焊条 J507 综合 | kg | 1.9635 | 6.5 | 0 | 0 | 计价 | 按实计算
XYD2-281 | 材料 | 乙供 | C12026101 | 焊锡 | kg | 1.2 | 41.517 | 0 | 0 | 计价 | 按实计算
XYD2-281 | 材料 | 乙供 | C12030301 | 焊锡膏 | kg | 0.6 | 5.075 | 0 | 0 | 计价 | 按实计算
XYD2-281 | 材料 | 乙供 | C13010201 | 镀锌六角螺栓 综合 | kg | 1.5 | 7.23 | 0 | 0 | 计价 | 按实计算
XYD2-281 | 材料 | 乙供 | C18040801 | 聚氯乙烯塑料薄膜 0.5mm | kg | 0.6 | 9.171 | 0 | 0 | 计价 | 按实计算
XYD2-281 | 材料 | 乙供 | C19020401 | 凡士林 | kg | 0.6 | 5.721 | 0 | 0 | 计价 | 按实计算
XYD2-281 | 材料 | 乙供 | C19030201 | 乙醇 | kg | 2.1 | 3.674 | 0 | 0 | 计价 | 按实计算
XYD2-281 | 材料 | 乙供 | C19070211 | 防锈剂 | kg | 3 | 8.72 | 0 | 0 | 计价 | 按实计算
XYD2-281 | 材料 | 乙供 | C22030501 | 钢锯条 各种规格 | 根 | 6 | 1.528 | 0 | 0 | 计价 | 按实计算
XYD2-281 | 材料 | 乙供 | C22040101 | 砂布 | 张 | 3 | 0.74 | 0 | 0 | 计价 | 按实计算
XYD2-281 | 材料 | 乙供 | C22040102 | 砂纸 | 张 | 3 | 0.579 | 0 | 0 | 计价 | 按实计算
XYD2-281 | 材料 | 乙供 | C22040401 | 白布 | m² | 3.7163 | 4 | 0 | 0 | 计价 | 按实计算
XYD2-281 | 机械 | 乙供 | J10-01-001 | 交流弧焊机 容量 21kVA | 台班 | 0.2805 | 64.589 | 0 | 0 | 计价 | 按实计算
XYD2-281 | 机械 | 乙供 | J13-01-090 | 电力工程车 | 台班 | 0.187 | 358.684 | 0 | 0 | 计价 | 按实计算
XYD2-282 | 人工 | 乙供 | 9101106 | 普通工 | 工日 | 0.3331 | 75 | 0 | 0 | 计价 | 按实计算
XYD2-282 | 人工 | 乙供 | 9101109 | 安装技术工 | 工日 | 0.7924 | 114 | 0 | 0 | 计价 | 按实计算
XYD2-282 | 材料 | 乙供 | C12010200 | 电焊条 J507 综合 | kg | 2.9456 | 6.5 | 0 | 0 | 计价 | 按实计算
XYD2-282 | 材料 | 乙供 | C12026101 | 焊锡 | kg | 1.5 | 41.517 | 0 | 0 | 计价 | 按实计算
XYD2-282 | 材料 | 乙供 | C12030301 | 焊锡膏 | kg | 0.9 | 5.075 | 0 | 0 | 计价 | 按实计算
XYD2-282 | 材料 | 乙供 | C13010201 | 镀锌六角螺栓 综合 | kg | 3 | 7.23 | 0 | 0 | 计价 | 按实计算
XYD2-282 | 材料 | 乙供 | C18040801 | 聚氯乙烯塑料薄膜 0.5mm | kg | 1.5 | 9.171 | 0 | 0 | 计价 | 按实计算
XYD2-282 | 材料 | 乙供 | C19020401 | 凡士林 | kg | 1.5 | 5.721 | 0 | 0 | 计价 | 按实计算
XYD2-282 | 材料 | 乙供 | C19030201 | 乙醇 | kg | 3 | 3.674 | 0 | 0 | 计价 | 按实计算
XYD2-282 | 材料 | 乙供 | C19070211 | 防锈剂 | kg | 9 | 8.72 | 0 | 0 | 计价 | 按实计算
XYD2-282 | 材料 | 乙供 | C22030501 | 钢锯条 各种规格 | 根 | 6 | 1.528 | 0 | 0 | 计价 | 按实计算
XYD2-282 | 材料 | 乙供 | C22040101 | 砂布 | 张 | 6 | 0.74 | 0 | 0 | 计价 | 按实计算
XYD2-282 | 材料 | 乙供 | C22040102 | 砂纸 | 张 | 3 | 0.579 | 0 | 0 | 计价 | 按实计算
XYD2-282 | 材料 | 乙供 | C22040401 | 白布 | m² | 3.7163 | 4 | 0 | 0 | 计价 | 按实计算
XYD2-282 | 机械 | 乙供 | J10-01-001 | 交流弧焊机 容量 21kVA | 台班 | 0.4208 | 64.589 | 0 | 0 | 计价 | 按实计算
XYD2-282 | 机械 | 乙供 | J13-01-090 | 电力工程车 | 台班 | 0.187 | 358.684 | 0 | 0 | 计价 | 按实计算
XYD2-283 | 人工 | 乙供 | 9101106 | 普通工 | 工日 | 0.8328 | 75 | 0 | 0 | 计价 | 按实计算
XYD2-283 | 人工 | 乙供 | 9101109 | 安装技术工 | 工日 | 1.9809 | 114 | 0 | 0 | 计价 | 按实计算
XYD2-283 | 材料 | 乙供 | C12010200 | 电焊条 J507 综合 | kg | 7.3633 | 6.5 | 0 | 0 | 计价 | 按实计算
XYD2-283 | 材料 | 乙供 | C12026101 | 焊锡 | kg | 3.75 | 41.517 | 0 | 0 | 计价 | 按实计算
XYD2-283 | 材料 | 乙供 | C12030301 | 焊锡膏 | kg | 2.25 | 5.075 | 0 | 0 | 计价 | 按实计算
XYD2-283 | 材料 | 乙供 | C13010201 | 镀锌六角螺栓 综合 | kg | 7.5 | 7.23 | 0 | 0 | 计价 | 按实计算
XYD2-283 | 材料 | 乙供 | C18040801 | 聚氯乙烯塑料薄膜 0.5mm | kg | 3.75 | 9.171 | 0 | 0 | 计价 | 按实计算
XYD2-283 | 材料 | 乙供 | C19020401 | 凡士林 | kg | 3.75 | 5.721 | 0 | 0 | 计价 | 按实计算
XYD2-283 | 材料 | 乙供 | C19030201 | 乙醇 | kg | 7.5 | 3.674 | 0 | 0 | 计价 | 按实计算
XYD2-283 | 材料 | 乙供 | C19070211 | 防锈剂 | kg | 22.5 | 8.72 | 0 | 0 | 计价 | 按实计算
XYD2-283 | 材料 | 乙供 | C22030501 | 钢锯条 各种规格 | 根 | 15 | 1.528 | 0 | 0 | 计价 | 按实计算
XYD2-283 | 材料 | 乙供 | C22040101 | 砂布 | 张 | 15 | 0.74 | 0 | 0 | 计价 | 按实计算
XYD2-283 | 材料 | 乙供 | C22040102 | 砂纸 | 张 | 7.5 | 0.579 | 0 | 0 | 计价 | 按实计算
XYD2-283 | 材料 | 乙供 | C22040401 | 白布 | m² | 9.2906 | 4 | 0 | 0 | 计价 | 按实计算
XYD2-283 | 机械 | 乙供 | J10-01-001 | 交流弧焊机 容量 21kVA | 台班 | 1.0519 | 64.589 | 0 | 0 | 计价 | 按实计算
XYD2-283 | 机械 | 乙供 | J13-01-090 | 电力工程车 | 台班 | 0.4675 | 358.684 | 0 | 0 | 计价 | 按实计算
XYD2-284 | 人工 | 乙供 | 9101106 | 普通工 | 工日 | 0.0759 | 75 | 0 | 0 | 计价 | 按实计算
XYD2-284 | 人工 | 乙供 | 9101109 | 安装技术工 | 工日 | 0.154 | 114 | 0 | 0 | 计价 | 按实计算
XYD2-284 | 材料 | 乙供 | C07010101 | 平垫铁 综合 | kg | 0.15 | 4.628 | 0 | 0 | 计价 | 按实计算
XYD2-284 | 材料 | 乙供 | C13010201 | 镀锌六角螺栓 综合 | kg | 0.3 | 7.23 | 0 | 0 | 计价 | 按实计算
XYD2-284 | 材料 | 乙供 | C19020801 | 电力复合脂 | kg | 0.1 | 11.25 | 0 | 0 | 计价 | 按实计算
XYD2-284 | 材料 | 乙供 | C19030201 | 乙醇 | kg | 0.8 | 3.674 | 0 | 0 | 计价 | 按实计算
XYD2-284 | 材料 | 乙供 | C22040102 | 砂纸 | 张 | 2 | 0.579 | 0 | 0 | 计价 | 按实计算
XYD2-284 | 材料 | 乙供 | C22040401 | 白布 | m² | 2.4775 | 4 | 0 | 0 | 计价 | 按实计算
XYD2-285 | 人工 | 乙供 | 9101106 | 普通工 | 工日 | 0.0759 | 75 | 0 | 0 | 计价 | 按实计算
XYD2-285 | 人工 | 乙供 | 9101109 | 安装技术工 | 工日 | 0.1925 | 114 | 0 | 0 | 计价 | 按实计算
XYD2-285 | 材料 | 乙供 | C07010101 | 平垫铁 综合 | kg | 0.2 | 4.628 | 0 | 0 | 计价 | 按实计算
XYD2-285 | 材料 | 乙供 | C13010201 | 镀锌六角螺栓 综合 | kg | 0.5 | 7.23 | 0 | 0 | 计价 | 按实计算
XYD2-285 | 材料 | 乙供 | C19020801 | 电力复合脂 | kg | 0.2 | 11.25 | 0 | 0 | 计价 | 按实计算
XYD2-285 | 材料 | 乙供 | C19030201 | 乙醇 | kg | 1 | 3.674 | 0 | 0 | 计价 | 按实计算
XYD2-285 | 材料 | 乙供 | C22040102 | 砂纸 | 张 | 2 | 0.579 | 0 | 0 | 计价 | 按实计算
XYD2-285 | 材料 | 乙供 | C22040401 | 白布 | m² | 2.4775 | 4 | 0 | 0 | 计价 | 按实计算
XYD2-286 | 人工 | 乙供 | 9101106 | 普通工 | 工日 | 0.1898 | 75 | 0 | 0 | 计价 | 按实计算
XYD2-286 | 人工 | 乙供 | 9101109 | 安装技术工 | 工日 | 0.4813 | 114 | 0 | 0 | 计价 | 按实计算
XYD2-286 | 材料 | 乙供 | C07010101 | 平垫铁 综合 | kg | 0.5 | 4.628 | 0 | 0 | 计价 | 按实计算
XYD2-286 | 材料 | 乙供 | C13010201 | 镀锌六角螺栓 综合 | kg | 1.25 | 7.23 | 0 | 0 | 计价 | 按实计算
XYD2-286 | 材料 | 乙供 | C19020801 | 电力复合脂 | kg | 0.5 | 11.25 | 0 | 0 | 计价 | 按实计算
XYD2-286 | 材料 | 乙供 | C19030201 | 乙醇 | kg | 2.5 | 3.674 | 0 | 0 | 计价 | 按实计算
XYD2-286 | 材料 | 乙供 | C22040102 | 砂纸 | 张 | 5 | 0.579 | 0 | 0 | 计价 | 按实计算
XYD2-286 | 材料 | 乙供 | C22040401 | 白布 | m² | 6.1938 | 4 | 0 | 0 | 计价 | 按实计算
XYD2-287 | 人工 | 乙供 | 9101106 | 普通工 | 工日 | 0.1386 | 75 | 0 | 0 | 计价 | 按实计算
XYD2-287 | 人工 | 乙供 | 9101109 | 安装技术工 | 工日 | 0.3159 | 114 | 0 | 0 | 计价 | 按实计算
XYD2-287 | 材料 | 乙供 | C19020801 | 电力复合脂 | kg | 0.01 | 11.25 | 0 | 0 | 计价 | 按实计算
XYD2-287 | 材料 | 乙供 | C19031101 | 清洗剂 | kg | 2 | 2.623 | 0 | 0 | 计价 | 按实计算
XYD2-287 | 材料 | 乙供 | C22040401 | 白布 | m² | 2 | 4 | 0 | 0 | 计价 | 按实计算
XYD2-287 | 机械 | 乙供 | J13-01-055 | 高空作业车 20m以内 | 台班 | 0.0972 | 1005.172 | 0 | 0 | 计价 | 按实计算
XYD2-288 | 人工 | 乙供 | 9101106 | 普通工 | 工日 | 0.2077 | 75 | 0 | 0 | 计价 | 按实计算
XYD2-288 | 人工 | 乙供 | 9101109 | 安装技术工 | 工日 | 0.351 | 114 | 0 | 0 | 计价 | 按实计算
XYD2-288 | 材料 | 乙供 | C19020801 | 电力复合脂 | kg | 0.02 | 11.25 | 0 | 0 | 计价 | 按实计算
XYD2-288 | 材料 | 乙供 | C19031101 | 清洗剂 | kg | 2 | 2.623 | 0 | 0 | 计价 | 按实计算
XYD2-288 | 材料 | 乙供 | C22040401 | 白布 | m² | 2 | 4 | 0 | 0 | 计价 | 按实计算
XYD2-288 | 机械 | 乙供 | J13-01-055 | 高空作业车 20m以内 | 台班 | 0.1458 | 1005.172 | 0 | 0 | 计价 | 按实计算
XYD2-289 | 人工 | 乙供 | 9101106 | 普通工 | 工日 | 0.2909 | 75 | 0 | 0 | 计价 | 按实计算
XYD2-289 | 人工 | 乙供 | 9101109 | 安装技术工 | 工日 | 0.5476 | 114 | 0 | 0 | 计价 | 按实计算
XYD2-289 | 材料 | 乙供 | C19020801 | 电力复合脂 | kg | 0.3 | 11.25 | 0 | 0 | 计价 | 按实计算
XYD2-289 | 材料 | 乙供 | C19031101 | 清洗剂 | kg | 2.2 | 2.623 | 0 | 0 | 计价 | 按实计算
XYD2-289 | 材料 | 乙供 | C22040401 | 白布 | m² | 2.5 | 4 | 0 | 0 | 计价 | 按实计算
XYD2-289 | 机械 | 乙供 | J13-01-055 | 高空作业车 20m以内 | 台班 | 0.243 | 1005.172 | 0 | 0 | 计价 | 按实计算
XYD2-290 | 人工 | 乙供 | 9101106 | 普通工 | 工日 | 0.367 | 75 | 0 | 0 | 计价 | 按实计算
XYD2-290 | 人工 | 乙供 | 9101109 | 安装技术工 | 工日 | 0.6809 | 114 | 0 | 0 | 计价 | 按实计算
XYD2-290 | 材料 | 乙供 | C19020801 | 电力复合脂 | kg | 0.36 | 11.25 | 0 | 0 | 计价 | 按实计算
XYD2-290 | 材料 | 乙供 | C19031101 | 清洗剂 | kg | 3.2 | 2.623 | 0 | 0 | 计价 | 按实计算
XYD2-290 | 材料 | 乙供 | C22040401 | 白布 | m² | 3.6 | 4 | 0 | 0 | 计价 | 按实计算
XYD2-290 | 机械 | 乙供 | J13-01-055 | 高空作业车 20m以内 | 台班 | 0.3888 | 1005.172 | 0 | 0 | 计价 | 按实计算
XYD2-291 | 人工 | 乙供 | 9101106 | 普通工 | 工日 | 0.4848 | 75 | 0 | 0 | 计价 | 按实计算
XYD2-291 | 人工 | 乙供 | 9101109 | 安装技术工 | 工日 | 0.8424 | 114 | 0 | 0 | 计价 | 按实计算
XYD2-291 | 材料 | 乙供 | C19020801 | 电力复合脂 | kg | 0.5 | 11.25 | 0 | 0 | 计价 | 按实计算
XYD2-291 | 材料 | 乙供 | C19031101 | 清洗剂 | kg | 3.3 | 2.623 | 0 | 0 | 计价 | 按实计算
XYD2-291 | 材料 | 乙供 | C22040401 | 白布 | m² | 5 | 4 | 0 | 0 | 计价 | 按实计算
XYD2-291 | 机械 | 乙供 | J13-01-055 | 高空作业车 20m以内 | 台班 | 0.486 | 1005.172 | 0 | 0 | 计价 | 按实计算
XYD2-292 | 人工 | 乙供 | 9101106 | 普通工 | 工日 | 0.6371 | 75 | 0 | 0 | 计价 | 按实计算
XYD2-292 | 人工 | 乙供 | 9101109 | 安装技术工 | 工日 | 1.2496 | 114 | 0 | 0 | 计价 | 按实计算
XYD2-292 | 材料 | 乙供 | C19020801 | 电力复合脂 | kg | 0.8 | 11.25 | 0 | 0 | 计价 | 按实计算
XYD2-292 | 材料 | 乙供 | C19031101 | 清洗剂 | kg | 3.5 | 2.623 | 0 | 0 | 计价 | 按实计算
XYD2-292 | 材料 | 乙供 | C22040401 | 白布 | m² | 7 | 4 | 0 | 0 | 计价 | 按实计算
XYD2-292 | 机械 | 乙供 | J13-01-055 | 高空作业车 20m以内 | 台班 | 0.6512 | 1005.172 | 0 | 0 | 计价 | 按实计算
XYD2-293 | 人工 | 乙供 | 9101106 | 普通工 | 工日 | 0.7757 | 75 | 0 | 0 | 计价 | 按实计算
XYD2-293 | 人工 | 乙供 | 9101109 | 安装技术工 | 工日 | 1.6006 | 114 | 0 | 0 | 计价 | 按实计算
XYD2-293 | 材料 | 乙供 | C19020801 | 电力复合脂 | kg | 1.1 | 11.25 | 0 | 0 | 计价 | 按实计算
XYD2-293 | 材料 | 乙供 | C19031101 | 清洗剂 | kg | 4 | 2.623 | 0 | 0 | 计价 | 按实计算
XYD2-293 | 材料 | 乙供 | C22040401 | 白布 | m² | 8 | 4 | 0 | 0 | 计价 | 按实计算
XYD2-293 | 机械 | 乙供 | J13-01-055 | 高空作业车 20m以内 | 台班 | 0.972 | 1005.172 | 0 | 0 | 计价 | 按实计算
XYD2-294 | 人工 | 乙供 | 9101106 | 普通工 | 工日 | 2.3111 | 75 | 0 | 0 | 计价 | 按实计算
XYD2-294 | 人工 | 乙供 | 9101109 | 安装技术工 | 工日 | 5.5396 | 114 | 0 | 0 | 计价 | 按实计算
XYD2-294 | 材料 | 乙供 | C12010200 | 电焊条 J507 综合 | kg | 12.32 | 6.5 | 0 | 0 | 计价 | 按实计算
XYD2-294 | 材料 | 乙供 | C12026101 | 焊锡 | kg | 5 | 41.517 | 0 | 0 | 计价 | 按实计算
XYD2-294 | 材料 | 乙供 | C12030301 | 焊锡膏 | kg | 2 | 5.075 | 0 | 0 | 计价 | 按实计算
XYD2-294 | 材料 | 乙供 | C13010201 | 镀锌六角螺栓 综合 | kg | 5 | 7.23 | 0 | 0 | 计价 | 按实计算
XYD2-294 | 材料 | 乙供 | C18040801 | 聚氯乙烯塑料薄膜 0.5mm | kg | 2 | 9.171 | 0 | 0 | 计价 | 按实计算
XYD2-294 | 材料 | 乙供 | C18060104 | 塑料带防辐照聚乙烯 20mm×40m | 卷 | 10 | 3.159 | 0 | 0 | 计价 | 按实计算
XYD2-294 | 材料 | 乙供 | C19020401 | 凡士林 | kg | 2 | 5.721 | 0 | 0 | 计价 | 按实计算
XYD2-294 | 材料 | 乙供 | C19030201 | 乙醇 | kg | 8 | 3.674 | 0 | 0 | 计价 | 按实计算
XYD2-294 | 材料 | 乙供 | C19070211 | 防锈剂 | kg | 30 | 8.72 | 0 | 0 | 计价 | 按实计算
XYD2-294 | 材料 | 乙供 | C22030501 | 钢锯条 各种规格 | 根 | 20 | 1.528 | 0 | 0 | 计价 | 按实计算
XYD2-294 | 材料 | 乙供 | C22040101 | 砂布 | 张 | 10 | 0.74 | 0 | 0 | 计价 | 按实计算
XYD2-294 | 材料 | 乙供 | C22040102 | 砂纸 | 张 | 20 | 0.579 | 0 | 0 | 计价 | 按实计算
XYD2-294 | 材料 | 乙供 | C22040401 | 白布 | m² | 12.3875 | 4 | 0 | 0 | 计价 | 按实计算
XYD2-294 | 机械 | 乙供 | J04-01-002 | 载重汽车 5t | 台班 | 1.76 | 375.731 | 0 | 0 | 计价 | 按实计算
XYD2-294 | 机械 | 乙供 | J10-01-001 | 交流弧焊机 容量 21kVA | 台班 | 1.76 | 64.589 | 0 | 0 | 计价 | 按实计算
XYD2-295 | 人工 | 乙供 | 9101106 | 普通工 | 工日 | 3.4667 | 75 | 0 | 0 | 计价 | 按实计算
XYD2-295 | 人工 | 乙供 | 9101109 | 安装技术工 | 工日 | 8.3093 | 114 | 0 | 0 | 计价 | 按实计算
XYD2-295 | 材料 | 乙供 | C12010200 | 电焊条 J507 综合 | kg | 18.48 | 6.5 | 0 | 0 | 计价 | 按实计算
XYD2-295 | 材料 | 乙供 | C12026101 | 焊锡 | kg | 5 | 41.517 | 0 | 0 | 计价 | 按实计算
XYD2-295 | 材料 | 乙供 | C12030301 | 焊锡膏 | kg | 3 | 5.075 | 0 | 0 | 计价 | 按实计算
XYD2-295 | 材料 | 乙供 | C13010201 | 镀锌六角螺栓 综合 | kg | 5 | 7.23 | 0 | 0 | 计价 | 按实计算
XYD2-295 | 材料 | 乙供 | C18040801 | 聚氯乙烯塑料薄膜 0.5mm | kg | 3 | 9.171 | 0 | 0 | 计价 | 按实计算
XYD2-295 | 材料 | 乙供 | C18060104 | 塑料带防辐照聚乙烯 20mm×40m | 卷 | 10 | 3.159 | 0 | 0 | 计价 | 按实计算
XYD2-295 | 材料 | 乙供 | C19020401 | 凡士林 | kg | 3 | 5.721 | 0 | 0 | 计价 | 按实计算
XYD2-295 | 材料 | 乙供 | C19030201 | 乙醇 | kg | 15 | 3.674 | 0 | 0 | 计价 | 按实计算
XYD2-295 | 材料 | 乙供 | C19070211 | 防锈剂 | kg | 50 | 8.72 | 0 | 0 | 计价 | 按实计算
XYD2-295 | 材料 | 乙供 | C22030501 | 钢锯条 各种规格 | 根 | 20 | 1.528 | 0 | 0 | 计价 | 按实计算
XYD2-295 | 材料 | 乙供 | C22040101 | 砂布 | 张 | 20 | 0.74 | 0 | 0 | 计价 | 按实计算
XYD2-295 | 材料 | 乙供 | C22040102 | 砂纸 | 张 | 30 | 0.579 | 0 | 0 | 计价 | 按实计算
XYD2-295 | 材料 | 乙供 | C22040401 | 白布 | m² | 12.3875 | 4 | 0 | 0 | 计价 | 按实计算
XYD2-295 | 机械 | 乙供 | J04-01-002 | 载重汽车 5t | 台班 | 2.64 | 375.731 | 0 | 0 | 计价 | 按实计算
XYD2-295 | 机械 | 乙供 | J10-01-001 | 交流弧焊机 容量 21kVA | 台班 | 2.64 | 64.589 | 0 | 0 | 计价 | 按实计算
XYD2-296 | 人工 | 乙供 | 9101106 | 普通工 | 工日 | 4.6224 | 75 | 0 | 0 | 计价 | 按实计算
XYD2-296 | 人工 | 乙供 | 9101109 | 安装技术工 | 工日 | 11.5752 | 114 | 0 | 0 | 计价 | 按实计算
XYD2-296 | 材料 | 乙供 | C12010200 | 电焊条 J507 综合 | kg | 30.8 | 6.5 | 0 | 0 | 计价 | 按实计算
XYD2-296 | 材料 | 乙供 | C12026101 | 焊锡 | kg | 10 | 41.517 | 0 | 0 | 计价 | 按实计算
XYD2-296 | 材料 | 乙供 | C12030301 | 焊锡膏 | kg | 4 | 5.075 | 0 | 0 | 计价 | 按实计算
XYD2-296 | 材料 | 乙供 | C13010201 | 镀锌六角螺栓 综合 | kg | 10 | 7.23 | 0 | 0 | 计价 | 按实计算
XYD2-296 | 材料 | 乙供 | C18040801 | 聚氯乙烯塑料薄膜 0.5mm | kg | 5 | 9.171 | 0 | 0 | 计价 | 按实计算
XYD2-296 | 材料 | 乙供 | C18060104 | 塑料带防辐照聚乙烯 20mm×40m | 卷 | 20 | 3.159 | 0 | 0 | 计价 | 按实计算
XYD2-296 | 材料 | 乙供 | C19020401 | 凡士林 | kg | 5 | 5.721 | 0 | 0 | 计价 | 按实计算
XYD2-296 | 材料 | 乙供 | C19030201 | 乙醇 | kg | 20 | 3.674 | 0 | 0 | 计价 | 按实计算
XYD2-296 | 材料 | 乙供 | C19070211 | 防锈剂 | kg | 50 | 8.72 | 0 | 0 | 计价 | 按实计算
XYD2-296 | 材料 | 乙供 | C22030501 | 钢锯条 各种规格 | 根 | 40 | 1.528 | 0 | 0 | 计价 | 按实计算
XYD2-296 | 材料 | 乙供 | C22040101 | 砂布 | 张 | 30 | 0.74 | 0 | 0 | 计价 | 按实计算
XYD2-296 | 材料 | 乙供 | C22040102 | 砂纸 | 张 | 50 | 0.579 | 0 | 0 | 计价 | 按实计算
XYD2-296 | 材料 | 乙供 | C22040401 | 白布 | m² | 24.775 | 4 | 0 | 0 | 计价 | 按实计算
XYD2-296 | 机械 | 乙供 | J04-01-002 | 载重汽车 5t | 台班 | 3.52 | 375.731 | 0 | 0 | 计价 | 按实计算
XYD2-296 | 机械 | 乙供 | J10-01-001 | 交流弧焊机 容量 21kVA | 台班 | 4.4 | 64.589 | 0 | 0 | 计价 | 按实计算
XYD2-297 | 人工 | 乙供 | 9101106 | 普通工 | 工日 | 5.0847 | 75 | 0 | 0 | 计价 | 按实计算
XYD2-297 | 人工 | 乙供 | 9101109 | 安装技术工 | 工日 | 12.1884 | 114 | 0 | 0 | 计价 | 按实计算
XYD2-297 | 材料 | 乙供 | C12010200 | 电焊条 J507 综合 | kg | 18.48 | 6.5 | 0 | 0 | 计价 | 按实计算
XYD2-297 | 材料 | 乙供 | C12026101 | 焊锡 | kg | 10 | 41.517 | 0 | 0 | 计价 | 按实计算
XYD2-297 | 材料 | 乙供 | C12030301 | 焊锡膏 | kg | 4 | 5.075 | 0 | 0 | 计价 | 按实计算
XYD2-297 | 材料 | 乙供 | C13010201 | 镀锌六角螺栓 综合 | kg | 10 | 7.23 | 0 | 0 | 计价 | 按实计算
XYD2-297 | 材料 | 乙供 | C18040801 | 聚氯乙烯塑料薄膜 0.5mm | kg | 5 | 9.171 | 0 | 0 | 计价 | 按实计算
XYD2-297 | 材料 | 乙供 | C18060104 | 塑料带防辐照聚乙烯 20mm×40m | 卷 | 20 | 3.159 | 0 | 0 | 计价 | 按实计算
XYD2-297 | 材料 | 乙供 | C19020401 | 凡士林 | kg | 5 | 5.721 | 0 | 0 | 计价 | 按实计算
XYD2-297 | 材料 | 乙供 | C19030201 | 乙醇 | kg | 15 | 3.674 | 0 | 0 | 计价 | 按实计算
XYD2-297 | 材料 | 乙供 | C19070211 | 防锈剂 | kg | 50 | 8.72 | 0 | 0 | 计价 | 按实计算
XYD2-297 | 材料 | 乙供 | C22030501 | 钢锯条 各种规格 | 根 | 30 | 1.528 | 0 | 0 | 计价 | 按实计算
XYD2-297 | 材料 | 乙供 | C22040101 | 砂布 | 张 | 30 | 0.74 | 0 | 0 | 计价 | 按实计算
XYD2-297 | 材料 | 乙供 | C22040102 | 砂纸 | 张 | 40 | 0.579 | 0 | 0 | 计价 | 按实计算
XYD2-297 | 材料 | 乙供 | C22040401 | 白布 | m² | 24.775 | 4 | 0 | 0 | 计价 | 按实计算
XYD2-297 | 机械 | 乙供 | J04-01-002 | 载重汽车 5t | 台班 | 2.64 | 375.731 | 0 | 0 | 计价 | 按实计算
XYD2-297 | 机械 | 乙供 | J10-01-001 | 交流弧焊机 容量 21kVA | 台班 | 2.64 | 64.589 | 0 | 0 | 计价 | 按实计算
XYD2-298 | 人工 | 乙供 | 9101106 | 普通工 | 工日 | 5.7781 | 75 | 0 | 0 | 计价 | 按实计算
XYD2-298 | 人工 | 乙供 | 9101109 | 安装技术工 | 工日 | 13.8489 | 114 | 0 | 0 | 计价 | 按实计算
XYD2-298 | 材料 | 乙供 | C12010200 | 电焊条 J507 综合 | kg | 30.8 | 6.5 | 0 | 0 | 计价 | 按实计算
XYD2-298 | 材料 | 乙供 | C12026101 | 焊锡 | kg | 10 | 41.517 | 0 | 0 | 计价 | 按实计算
XYD2-298 | 材料 | 乙供 | C12030301 | 焊锡膏 | kg | 4 | 5.075 | 0 | 0 | 计价 | 按实计算
XYD2-298 | 材料 | 乙供 | C13010201 | 镀锌六角螺栓 综合 | kg | 10 | 7.23 | 0 | 0 | 计价 | 按实计算
XYD2-298 | 材料 | 乙供 | C18040801 | 聚氯乙烯塑料薄膜 0.5mm | kg | 5 | 9.171 | 0 | 0 | 计价 | 按实计算
XYD2-298 | 材料 | 乙供 | C18060104 | 塑料带防辐照聚乙烯 20mm×40m | 卷 | 20 | 3.159 | 0 | 0 | 计价 | 按实计算
XYD2-298 | 材料 | 乙供 | C19020401 | 凡士林 | kg | 5 | 5.721 | 0 | 0 | 计价 | 按实计算
XYD2-298 | 材料 | 乙供 | C19030201 | 乙醇 | kg | 20 | 3.674 | 0 | 0 | 计价 | 按实计算
XYD2-298 | 材料 | 乙供 | C19070211 | 防锈剂 | kg | 50 | 8.72 | 0 | 0 | 计价 | 按实计算
XYD2-298 | 材料 | 乙供 | C22030501 | 钢锯条 各种规格 | 根 | 40 | 1.528 | 0 | 0 | 计价 | 按实计算
XYD2-298 | 材料 | 乙供 | C22040101 | 砂布 | 张 | 30 | 0.74 | 0 | 0 | 计价 | 按实计算
XYD2-298 | 材料 | 乙供 | C22040102 | 砂纸 | 张 | 50 | 0.579 | 0 | 0 | 计价 | 按实计算
XYD2-298 | 材料 | 乙供 | C22040401 | 白布 | m² | 24.775 | 4 | 0 | 0 | 计价 | 按实计算
XYD2-298 | 机械 | 乙供 | J04-01-002 | 载重汽车 5t | 台班 | 3.52 | 375.731 | 0 | 0 | 计价 | 按实计算
XYD2-298 | 机械 | 乙供 | J10-01-001 | 交流弧焊机 容量 21kVA | 台班 | 4.4 | 64.589 | 0 | 0 | 计价 | 按实计算
XYD2-299 | 人工 | 乙供 | 9101106 | 普通工 | 工日 | 1.3852 | 75 | 0 | 0 | 计价 | 按实计算
XYD2-299 | 人工 | 乙供 | 9101109 | 安装技术工 | 工日 | 2.808 | 114 | 0 | 0 | 计价 | 按实计算
XYD2-299 | 材料 | 乙供 | C19020801 | 电力复合脂 | kg | 1 | 11.25 | 0 | 0 | 计价 | 按实计算
XYD2-299 | 材料 | 乙供 | C19031101 | 清洗剂 | kg | 10 | 2.623 | 0 | 0 | 计价 | 按实计算
XYD2-299 | 材料 | 乙供 | C22040401 | 白布 | m² | 5 | 4 | 0 | 0 | 计价 | 按实计算
XYD2-299 | 机械 | 乙供 | J13-01-055 | 高空作业车 20m以内 | 台班 | 0.425 | 1005.172 | 0 | 0 | 计价 | 按实计算
XYD2-300 | 人工 | 乙供 | 9101106 | 普通工 | 工日 | 2.0778 | 75 | 0 | 0 | 计价 | 按实计算
XYD2-300 | 人工 | 乙供 | 9101109 | 安装技术工 | 工日 | 3.51 | 114 | 0 | 0 | 计价 | 按实计算
XYD2-300 | 材料 | 乙供 | C19020801 | 电力复合脂 | kg | 1.2 | 11.25 | 0 | 0 | 计价 | 按实计算
XYD2-300 | 材料 | 乙供 | C19031101 | 清洗剂 | kg | 15 | 2.623 | 0 | 0 | 计价 | 按实计算
XYD2-300 | 材料 | 乙供 | C22040401 | 白布 | m² | 8 | 4 | 0 | 0 | 计价 | 按实计算
XYD2-300 | 机械 | 乙供 | J13-01-055 | 高空作业车 20m以内 | 台班 | 0.425 | 1005.172 | 0 | 0 | 计价 | 按实计算
XYD2-301 | 人工 | 乙供 | 9101106 | 普通工 | 工日 | 0.2398 | 75 | 0 | 0 | 计价 | 按实计算
XYD2-301 | 人工 | 乙供 | 9101109 | 安装技术工 | 工日 | 0.459 | 114 | 0 | 0 | 计价 | 按实计算
XYD2-301 | 材料 | 乙供 | C04020100 | 黄铜丝 综合 | kg | 0.0123 | 49.314 | 0 | 0 | 计价 | 按实计算
XYD2-301 | 材料 | 乙供 | C07010101 | 平垫铁 综合 | kg | 0.36 | 4.628 | 0 | 0 | 计价 | 按实计算
XYD2-301 | 材料 | 乙供 | C12010200 | 电焊条 J507 综合 | kg | 0.756 | 6.5 | 0 | 0 | 计价 | 按实计算
XYD2-301 | 材料 | 乙供 | C13010201 | 镀锌六角螺栓 综合 | kg | 1.849 | 7.23 | 0 | 0 | 计价 | 按实计算
XYD2-301 | 材料 | 乙供 | C19020801 | 电力复合脂 | kg | 0.088 | 11.25 | 0 | 0 | 计价 | 按实计算
XYD2-301 | 材料 | 乙供 | C19030201 | 乙醇 | kg | 0.05 | 3.674 | 0 | 0 | 计价 | 按实计算
XYD2-301 | 材料 | 乙供 | C19031101 | 清洗剂 | kg | 0.14 | 2.623 | 0 | 0 | 计价 | 按实计算
XYD2-301 | 材料 | 乙供 | C20010101 | 防锈漆 | kg | 0.24 | 9.87 | 0 | 0 | 计价 | 按实计算
XYD2-301 | 材料 | 乙供 | C22040101 | 砂布 | 张 | 0.36 | 0.74 | 0 | 0 | 计价 | 按实计算
XYD2-301 | 材料 | 乙供 | C22040401 | 白布 | m² | 0.0318 | 4 | 0 | 0 | 计价 | 按实计算
XYD2-301 | 机械 | 乙供 | J10-01-001 | 交流弧焊机 容量 21kVA | 台班 | 0.108 | 64.589 | 0 | 0 | 计价 | 按实计算
XYD2-302 | 人工 | 乙供 | 9101106 | 普通工 | 工日 | 0.4263 | 75 | 0 | 0 | 计价 | 按实计算
XYD2-302 | 人工 | 乙供 | 9101109 | 安装技术工 | 工日 | 0.7965 | 114 | 0 | 0 | 计价 | 按实计算
XYD2-302 | 材料 | 乙供 | C04020100 | 黄铜丝 综合 | kg | 0.0123 | 49.314 | 0 | 0 | 计价 | 按实计算
XYD2-302 | 材料 | 乙供 | C07010101 | 平垫铁 综合 | kg | 0.45 | 4.628 | 0 | 0 | 计价 | 按实计算
XYD2-302 | 材料 | 乙供 | C12010200 | 电焊条 J507 综合 | kg | 0.8512 | 6.5 | 0 | 0 | 计价 | 按实计算
XYD2-302 | 材料 | 乙供 | C13010201 | 镀锌六角螺栓 综合 | kg | 3.894 | 7.23 | 0 | 0 | 计价 | 按实计算
XYD2-302 | 材料 | 乙供 | C19020801 | 电力复合脂 | kg | 0.088 | 11.25 | 0 | 0 | 计价 | 按实计算
XYD2-302 | 材料 | 乙供 | C19030201 | 乙醇 | kg | 0.05 | 3.674 | 0 | 0 | 计价 | 按实计算
XYD2-302 | 材料 | 乙供 | C19031101 | 清洗剂 | kg | 0.14 | 2.623 | 0 | 0 | 计价 | 按实计算
XYD2-302 | 材料 | 乙供 | C20010101 | 防锈漆 | kg | 0.36 | 9.87 | 0 | 0 | 计价 | 按实计算
XYD2-302 | 材料 | 乙供 | C22040101 | 砂布 | 张 | 0.66 | 0.74 | 0 | 0 | 计价 | 按实计算
XYD2-302 | 材料 | 乙供 | C22040401 | 白布 | m² | 0.0318 | 4 | 0 | 0 | 计价 | 按实计算
XYD2-302 | 机械 | 乙供 | J10-01-001 | 交流弧焊机 容量 21kVA | 台班 | 0.1216 | 64.589 | 0 | 0 | 计价 | 按实计算
XYD2-302 | 机械 | 乙供 | J13-01-059 | 液压升降机 9m以内 | 台班 | 0.4 | 207.493 | 0 | 0 | 计价 | 按实计算
XYD2-303 | 人工 | 乙供 | 9101106 | 普通工 | 工日 | 0.1733 | 75 | 0 | 0 | 计价 | 按实计算
XYD2-303 | 人工 | 乙供 | 9101109 | 安装技术工 | 工日 | 0.3375 | 114 | 0 | 0 | 计价 | 按实计算
XYD2-303 | 材料 | 乙供 | C04020100 | 黄铜丝 综合 | kg | 0.0123 | 49.314 | 0 | 0 | 计价 | 按实计算
XYD2-303 | 材料 | 乙供 | C07010101 | 平垫铁 综合 | kg | 0.36 | 4.628 | 0 | 0 | 计价 | 按实计算
XYD2-303 | 材料 | 乙供 | C12010200 | 电焊条 J507 综合 | kg | 0.756 | 6.5 | 0 | 0 | 计价 | 按实计算
XYD2-303 | 材料 | 乙供 | C13010201 | 镀锌六角螺栓 综合 | kg | 1.849 | 7.23 | 0 | 0 | 计价 | 按实计算
XYD2-303 | 材料 | 乙供 | C19020801 | 电力复合脂 | kg | 0.088 | 11.25 | 0 | 0 | 计价 | 按实计算
XYD2-303 | 材料 | 乙供 | C19030201 | 乙醇 | kg | 0.06 | 3.674 | 0 | 0 | 计价 | 按实计算
XYD2-303 | 材料 | 乙供 | C19031101 | 清洗剂 | kg | 0.14 | 2.623 | 0 | 0 | 计价 | 按实计算
XYD2-303 | 材料 | 乙供 | C20010101 | 防锈漆 | kg | 0.24 | 9.87 | 0 | 0 | 计价 | 按实计算
XYD2-303 | 材料 | 乙供 | C22040101 | 砂布 | 张 | 0.36 | 0.74 | 0 | 0 | 计价 | 按实计算
XYD2-303 | 材料 | 乙供 | C22040401 | 白布 | m² | 0.0318 | 4 | 0 | 0 | 计价 | 按实计算
XYD2-303 | 机械 | 乙供 | J10-01-001 | 交流弧焊机 容量 21kVA | 台班 | 0.108 | 64.589 | 0 | 0 | 计价 | 按实计算
XYD2-304 | 人工 | 乙供 | 9101106 | 普通工 | 工日 | 0.3663 | 75 | 0 | 0 | 计价 | 按实计算
XYD2-304 | 人工 | 乙供 | 9101109 | 安装技术工 | 工日 | 0.7358 | 114 | 0 | 0 | 计价 | 按实计算
XYD2-304 | 材料 | 乙供 | C04020100 | 黄铜丝 综合 | kg | 0.0123 | 49.314 | 0 | 0 | 计价 | 按实计算
XYD2-304 | 材料 | 乙供 | C07010101 | 平垫铁 综合 | kg | 0.45 | 4.628 | 0 | 0 | 计价 | 按实计算
XYD2-304 | 材料 | 乙供 | C12010200 | 电焊条 J507 综合 | kg | 0.8512 | 6.5 | 0 | 0 | 计价 | 按实计算
XYD2-304 | 材料 | 乙供 | C13010201 | 镀锌六角螺栓 综合 | kg | 3.894 | 7.23 | 0 | 0 | 计价 | 按实计算
XYD2-304 | 材料 | 乙供 | C19020801 | 电力复合脂 | kg | 0.088 | 11.25 | 0 | 0 | 计价 | 按实计算
XYD2-304 | 材料 | 乙供 | C19030201 | 乙醇 | kg | 0.06 | 3.674 | 0 | 0 | 计价 | 按实计算
XYD2-304 | 材料 | 乙供 | C19031101 | 清洗剂 | kg | 0.14 | 2.623 | 0 | 0 | 计价 | 按实计算
XYD2-304 | 材料 | 乙供 | C20010101 | 防锈漆 | kg | 0.36 | 9.87 | 0 | 0 | 计价 | 按实计算
XYD2-304 | 材料 | 乙供 | C22040101 | 砂布 | 张 | 0.66 | 0.74 | 0 | 0 | 计价 | 按实计算
XYD2-304 | 材料 | 乙供 | C22040401 | 白布 | m² | 0.0318 | 4 | 0 | 0 | 计价 | 按实计算
XYD2-304 | 机械 | 乙供 | J10-01-001 | 交流弧焊机 容量 21kVA | 台班 | 0.1216 | 64.589 | 0 | 0 | 计价 | 按实计算
XYD2-304 | 机械 | 乙供 | J13-01-059 | 液压升降机 9m以内 | 台班 | 0.4 | 207.493 | 0 | 0 | 计价 | 按实计算
XYD2-305 | 人工 | 乙供 | 9101106 | 普通工 | 工日 | 0.2244 | 75 | 0 | 0 | 计价 | 按实计算
XYD2-305 | 人工 | 乙供 | 9101109 | 安装技术工 | 工日 | 0.636 | 114 | 0 | 0 | 计价 | 按实计算
XYD2-305 | 材料 | 乙供 | C07010101 | 平垫铁 综合 | kg | 0.867 | 4.628 | 0 | 0 | 计价 | 按实计算
XYD2-305 | 材料 | 乙供 | C12010200 | 电焊条 J507 综合 | kg | 0.3024 | 6.5 | 0 | 0 | 计价 | 按实计算
XYD2-305 | 材料 | 乙供 | C13010201 | 镀锌六角螺栓 综合 | kg | 0.24 | 7.23 | 0 | 0 | 计价 | 按实计算
XYD2-305 | 材料 | 乙供 | C18060101 | 塑料带 20mm×40m | 卷 | 0.045 | 2.42 | 0 | 0 | 计价 | 按实计算
XYD2-305 | 材料 | 乙供 | C19031101 | 清洗剂 | kg | 0.35 | 2.623 | 0 | 0 | 计价 | 按实计算
XYD2-305 | 材料 | 乙供 | C20010101 | 防锈漆 | kg | 0.18 | 9.87 | 0 | 0 | 计价 | 按实计算
XYD2-305 | 材料 | 乙供 | C22040101 | 砂布 | 张 | 0.867 | 0.74 | 0 | 0 | 计价 | 按实计算
XYD2-305 | 材料 | 乙供 | C22040401 | 白布 | m² | 0.2586 | 4 | 0 | 0 | 计价 | 按实计算
XYD2-305 | 机械 | 乙供 | J10-01-001 | 交流弧焊机 容量 21kVA | 台班 | 0.0432 | 64.589 | 0 | 0 | 计价 | 按实计算
XYD2-306 | 人工 | 乙供 | 9101106 | 普通工 | 工日 | 0.4486 | 75 | 0 | 0 | 计价 | 按实计算
XYD2-306 | 人工 | 乙供 | 9101109 | 安装技术工 | 工日 | 1.2747 | 114 | 0 | 0 | 计价 | 按实计算
XYD2-306 | 材料 | 乙供 | C07010101 | 平垫铁 综合 | kg | 0.867 | 4.628 | 0 | 0 | 计价 | 按实计算
XYD2-306 | 材料 | 乙供 | C12010200 | 电焊条 J507 综合 | kg | 0.616 | 6.5 | 0 | 0 | 计价 | 按实计算
XYD2-306 | 材料 | 乙供 | C13010201 | 镀锌六角螺栓 综合 | kg | 0.24 | 7.23 | 0 | 0 | 计价 | 按实计算
XYD2-306 | 材料 | 乙供 | C18060101 | 塑料带 20mm×40m | 卷 | 0.045 | 2.42 | 0 | 0 | 计价 | 按实计算
XYD2-306 | 材料 | 乙供 | C19031101 | 清洗剂 | kg | 0.35 | 2.623 | 0 | 0 | 计价 | 按实计算
XYD2-306 | 材料 | 乙供 | C20010101 | 防锈漆 | kg | 0.35 | 9.87 | 0 | 0 | 计价 | 按实计算
XYD2-306 | 材料 | 乙供 | C22040101 | 砂布 | 张 | 0.867 | 0.74 | 0 | 0 | 计价 | 按实计算
XYD2-306 | 材料 | 乙供 | C22040401 | 白布 | m² | 0.2586 | 4 | 0 | 0 | 计价 | 按实计算
XYD2-306 | 机械 | 乙供 | J03-01-033 | 汽车式起重机 起重量 5t | 台班 | 0.088 | 564.811 | 0 | 0 | 计价 | 按实计算
XYD2-306 | 机械 | 乙供 | J04-01-002 | 载重汽车 5t | 台班 | 0.088 | 375.731 | 0 | 0 | 计价 | 按实计算
XYD2-306 | 机械 | 乙供 | J10-01-001 | 交流弧焊机 容量 21kVA | 台班 | 0.088 | 64.589 | 0 | 0 | 计价 | 按实计算
XYD2-307 | 人工 | 乙供 | 9101106 | 普通工 | 工日 | 0.5608 | 75 | 0 | 0 | 计价 | 按实计算
XYD2-307 | 人工 | 乙供 | 9101109 | 安装技术工 | 工日 | 1.8948 | 114 | 0 | 0 | 计价 | 按实计算
XYD2-307 | 材料 | 乙供 | C07010101 | 平垫铁 综合 | kg | 1.486 | 4.628 | 0 | 0 | 计价 | 按实计算
XYD2-307 | 材料 | 乙供 | C12010200 | 电焊条 J507 综合 | kg | 1.288 | 6.5 | 0 | 0 | 计价 | 按实计算
XYD2-307 | 材料 | 乙供 | C13010201 | 镀锌六角螺栓 综合 | kg | 1.1 | 7.23 | 0 | 0 | 计价 | 按实计算
XYD2-307 | 材料 | 乙供 | C18060101 | 塑料带 20mm×40m | 卷 | 0.045 | 2.42 | 0 | 0 | 计价 | 按实计算
XYD2-307 | 材料 | 乙供 | C19031101 | 清洗剂 | kg | 0.55 | 2.623 | 0 | 0 | 计价 | 按实计算
XYD2-307 | 材料 | 乙供 | C20010101 | 防锈漆 | kg | 0.55 | 9.87 | 0 | 0 | 计价 | 按实计算
XYD2-307 | 材料 | 乙供 | C22040101 | 砂布 | 张 | 1.755 | 0.74 | 0 | 0 | 计价 | 按实计算
XYD2-307 | 材料 | 乙供 | C22040401 | 白布 | m² | 0.5245 | 4 | 0 | 0 | 计价 | 按实计算
XYD2-307 | 机械 | 乙供 | J03-01-033 | 汽车式起重机 起重量 5t | 台班 | 0.144 | 564.811 | 0 | 0 | 计价 | 按实计算
XYD2-307 | 机械 | 乙供 | J04-01-002 | 载重汽车 5t | 台班 | 0.144 | 375.731 | 0 | 0 | 计价 | 按实计算
XYD2-307 | 机械 | 乙供 | J10-01-001 | 交流弧焊机 容量 21kVA | 台班 | 0.184 | 64.589 | 0 | 0 | 计价 | 按实计算
XYD2-308 | 人工 | 乙供 | 9101106 | 普通工 | 工日 | 0.1663 | 75 | 0 | 0 | 计价 | 按实计算
XYD2-308 | 人工 | 乙供 | 9101109 | 安装技术工 | 工日 | 0.5054 | 114 | 0 | 0 | 计价 | 按实计算
XYD2-308 | 材料 | 乙供 | C19020801 | 电力复合脂 | kg | 0.2 | 11.25 | 0 | 0 | 计价 | 按实计算
XYD2-308 | 材料 | 乙供 | C19031101 | 清洗剂 | kg | 5 | 2.623 | 0 | 0 | 计价 | 按实计算
XYD2-308 | 材料 | 乙供 | C22040401 | 白布 | m² | 5 | 4 | 0 | 0 | 计价 | 按实计算
XYD2-308 | 机械 | 乙供 | J13-01-055 | 高空作业车 20m以内 | 台班 | 0.099 | 1005.172 | 0 | 0 | 计价 | 按实计算
XYD2-309 | 人工 | 乙供 | 9101106 | 普通工 | 工日 | 0.2285 | 75 | 0 | 0 | 计价 | 按实计算
XYD2-309 | 人工 | 乙供 | 9101109 | 安装技术工 | 工日 | 0.695 | 114 | 0 | 0 | 计价 | 按实计算
XYD2-309 | 材料 | 乙供 | C19020801 | 电力复合脂 | kg | 0.2 | 11.25 | 0 | 0 | 计价 | 按实计算
XYD2-309 | 材料 | 乙供 | C19031101 | 清洗剂 | kg | 5 | 2.623 | 0 | 0 | 计价 | 按实计算
XYD2-309 | 材料 | 乙供 | C22040401 | 白布 | m² | 5 | 4 | 0 | 0 | 计价 | 按实计算
XYD2-309 | 机械 | 乙供 | J13-01-056 | 高空作业车 30m以内 | 台班 | 0.1089 | 1247.202 | 0 | 0 | 计价 | 按实计算
XYD2-310 | 人工 | 乙供 | 9101106 | 普通工 | 工日 | 0.3532 | 75 | 0 | 0 | 计价 | 按实计算
XYD2-310 | 人工 | 乙供 | 9101109 | 安装技术工 | 工日 | 1.0811 | 114 | 0 | 0 | 计价 | 按实计算
XYD2-310 | 材料 | 乙供 | C19020801 | 电力复合脂 | kg | 0.5 | 11.25 | 0 | 0 | 计价 | 按实计算
XYD2-310 | 材料 | 乙供 | C19031101 | 清洗剂 | kg | 5 | 2.623 | 0 | 0 | 计价 | 按实计算
XYD2-310 | 材料 | 乙供 | C22040401 | 白布 | m² | 5 | 4 | 0 | 0 | 计价 | 按实计算
XYD2-310 | 机械 | 乙供 | J13-01-056 | 高空作业车 30m以内 | 台班 | 0.1188 | 1247.202 | 0 | 0 | 计价 | 按实计算
XYD2-311 | 人工 | 乙供 | 9101106 | 普通工 | 工日 | 0.4709 | 75 | 0 | 0 | 计价 | 按实计算
XYD2-311 | 人工 | 乙供 | 9101109 | 安装技术工 | 工日 | 1.4391 | 114 | 0 | 0 | 计价 | 按实计算
XYD2-311 | 材料 | 乙供 | C19020801 | 电力复合脂 | kg | 0.5 | 11.25 | 0 | 0 | 计价 | 按实计算
XYD2-311 | 材料 | 乙供 | C19031101 | 清洗剂 | kg | 5 | 2.623 | 0 | 0 | 计价 | 按实计算
XYD2-311 | 材料 | 乙供 | C22040401 | 白布 | m² | 6 | 4 | 0 | 0 | 计价 | 按实计算
XYD2-311 | 机械 | 乙供 | J13-01-056 | 高空作业车 30m以内 | 台班 | 0.1287 | 1247.202 | 0 | 0 | 计价 | 按实计算
XYD2-312 | 人工 | 乙供 | 9101106 | 普通工 | 工日 | 0.4987 | 75 | 0 | 0 | 计价 | 按实计算
XYD2-312 | 人工 | 乙供 | 9101109 | 安装技术工 | 工日 | 1.5233 | 114 | 0 | 0 | 计价 | 按实计算
XYD2-312 | 材料 | 乙供 | C19020801 | 电力复合脂 | kg | 0.6 | 11.25 | 0 | 0 | 计价 | 按实计算
XYD2-312 | 材料 | 乙供 | C19031101 | 清洗剂 | kg | 6 | 2.623 | 0 | 0 | 计价 | 按实计算
XYD2-312 | 材料 | 乙供 | C22040401 | 白布 | m² | 7 | 4 | 0 | 0 | 计价 | 按实计算
XYD2-312 | 机械 | 乙供 | J13-01-056 | 高空作业车 30m以内 | 台班 | 0.1386 | 1247.202 | 0 | 0 | 计价 | 按实计算
XYD2-313 | 人工 | 乙供 | 9101106 | 普通工 | 工日 | 0.6926 | 75 | 0 | 0 | 计价 | 按实计算
XYD2-313 | 人工 | 乙供 | 9101109 | 安装技术工 | 工日 | 1.755 | 114 | 0 | 0 | 计价 | 按实计算
XYD2-313 | 材料 | 乙供 | C19020801 | 电力复合脂 | kg | 0.6 | 11.25 | 0 | 0 | 计价 | 按实计算
XYD2-313 | 材料 | 乙供 | C19031101 | 清洗剂 | kg | 7 | 2.623 | 0 | 0 | 计价 | 按实计算
XYD2-313 | 材料 | 乙供 | C22040401 | 白布 | m² | 7.5 | 4 | 0 | 0 | 计价 | 按实计算
XYD2-313 | 机械 | 乙供 | J13-01-056 | 高空作业车 30m以内 | 台班 | 0.1485 | 1247.202 | 0 | 0 | 计价 | 按实计算
XYD2-314 | 人工 | 乙供 | 9101106 | 普通工 | 工日 | 0.9004 | 75 | 0 | 0 | 计价 | 按实计算
XYD2-314 | 人工 | 乙供 | 9101109 | 安装技术工 | 工日 | 1.9656 | 114 | 0 | 0 | 计价 | 按实计算
XYD2-314 | 材料 | 乙供 | C19020801 | 电力复合脂 | kg | 0.7 | 11.25 | 0 | 0 | 计价 | 按实计算
XYD2-314 | 材料 | 乙供 | C19031101 | 清洗剂 | kg | 8 | 2.623 | 0 | 0 | 计价 | 按实计算
XYD2-314 | 材料 | 乙供 | C22040401 | 白布 | m² | 8 | 4 | 0 | 0 | 计价 | 按实计算
XYD2-314 | 机械 | 乙供 | J13-01-056 | 高空作业车 30m以内 | 台班 | 0.198 | 1247.202 | 0 | 0 | 计价 | 按实计算
XYD2-315 | 人工 | 乙供 | 9101106 | 普通工 | 工日 | 0.0692 | 75 | 0 | 0 | 计价 | 按实计算
XYD2-315 | 人工 | 乙供 | 9101109 | 安装技术工 | 工日 | 0.0772 | 114 | 0 | 0 | 计价 | 按实计算
XYD2-315 | 材料 | 乙供 | C19020801 | 电力复合脂 | kg | 0.2 | 11.25 | 0 | 0 | 计价 | 按实计算
XYD2-315 | 材料 | 乙供 | C19031101 | 清洗剂 | kg | 5 | 2.623 | 0 | 0 | 计价 | 按实计算
XYD2-315 | 材料 | 乙供 | C22040401 | 白布 | m² | 5 | 4 | 0 | 0 | 计价 | 按实计算
XYD2-315 | 机械 | 乙供 | J13-01-055 | 高空作业车 20m以内 | 台班 | 0.1485 | 1005.172 | 0 | 0 | 计价 | 按实计算
XYD2-316 | 人工 | 乙供 | 9101106 | 普通工 | 工日 | 0.09 | 75 | 0 | 0 | 计价 | 按实计算
XYD2-316 | 人工 | 乙供 | 9101109 | 安装技术工 | 工日 | 0.1755 | 114 | 0 | 0 | 计价 | 按实计算
XYD2-316 | 材料 | 乙供 | C19020801 | 电力复合脂 | kg | 0.5 | 11.25 | 0 | 0 | 计价 | 按实计算
XYD2-316 | 材料 | 乙供 | C19031101 | 清洗剂 | kg | 5 | 2.623 | 0 | 0 | 计价 | 按实计算
XYD2-316 | 材料 | 乙供 | C22040401 | 白布 | m² | 5 | 4 | 0 | 0 | 计价 | 按实计算
XYD2-316 | 机械 | 乙供 | J13-01-055 | 高空作业车 20m以内 | 台班 | 0.198 | 1005.172 | 0 | 0 | 计价 | 按实计算
XYD2-317 | 人工 | 乙供 | 9101106 | 普通工 | 工日 | 0.1455 | 75 | 0 | 0 | 计价 | 按实计算
XYD2-317 | 人工 | 乙供 | 9101109 | 安装技术工 | 工日 | 0.2808 | 114 | 0 | 0 | 计价 | 按实计算
XYD2-317 | 材料 | 乙供 | C19020801 | 电力复合脂 | kg | 0.6 | 11.25 | 0 | 0 | 计价 | 按实计算
XYD2-317 | 材料 | 乙供 | C19031101 | 清洗剂 | kg | 5 | 2.623 | 0 | 0 | 计价 | 按实计算
XYD2-317 | 材料 | 乙供 | C22040401 | 白布 | m² | 5 | 4 | 0 | 0 | 计价 | 按实计算
XYD2-317 | 机械 | 乙供 | J13-01-055 | 高空作业车 20m以内 | 台班 | 0.2475 | 1005.172 | 0 | 0 | 计价 | 按实计算
XYD2-318 | 人工 | 乙供 | 9101106 | 普通工 | 工日 | 0.1732 | 75 | 0 | 0 | 计价 | 按实计算
XYD2-318 | 人工 | 乙供 | 9101109 | 安装技术工 | 工日 | 0.3229 | 114 | 0 | 0 | 计价 | 按实计算
XYD2-318 | 材料 | 乙供 | C19020801 | 电力复合脂 | kg | 0.6 | 11.25 | 0 | 0 | 计价 | 按实计算
XYD2-318 | 材料 | 乙供 | C19031101 | 清洗剂 | kg | 6 | 2.623 | 0 | 0 | 计价 | 按实计算
XYD2-318 | 材料 | 乙供 | C22040401 | 白布 | m² | 6 | 4 | 0 | 0 | 计价 | 按实计算
XYD2-318 | 机械 | 乙供 | J13-01-055 | 高空作业车 20m以内 | 台班 | 0.297 | 1005.172 | 0 | 0 | 计价 | 按实计算
XYD2-319 | 人工 | 乙供 | 9101106 | 普通工 | 工日 | 0.4156 | 75 | 0 | 0 | 计价 | 按实计算
XYD2-319 | 人工 | 乙供 | 9101109 | 安装技术工 | 工日 | 0.7792 | 114 | 0 | 0 | 计价 | 按实计算
XYD2-319 | 材料 | 乙供 | C19020801 | 电力复合脂 | kg | 0.7 | 11.25 | 0 | 0 | 计价 | 按实计算
XYD2-319 | 材料 | 乙供 | C19031101 | 清洗剂 | kg | 7 | 2.623 | 0 | 0 | 计价 | 按实计算
XYD2-319 | 材料 | 乙供 | C22040401 | 白布 | m² | 6 | 4 | 0 | 0 | 计价 | 按实计算
XYD2-319 | 机械 | 乙供 | J13-01-055 | 高空作业车 20m以内 | 台班 | 0.3168 | 1005.172 | 0 | 0 | 计价 | 按实计算
XYD2-320 | 人工 | 乙供 | 9101106 | 普通工 | 工日 | 0.4848 | 75 | 0 | 0 | 计价 | 按实计算
XYD2-320 | 人工 | 乙供 | 9101109 | 安装技术工 | 工日 | 1.053 | 114 | 0 | 0 | 计价 | 按实计算
XYD2-320 | 材料 | 乙供 | C19020801 | 电力复合脂 | kg | 0.7 | 11.25 | 0 | 0 | 计价 | 按实计算
XYD2-320 | 材料 | 乙供 | C19031101 | 清洗剂 | kg | 9 | 2.623 | 0 | 0 | 计价 | 按实计算
XYD2-320 | 材料 | 乙供 | C22040401 | 白布 | m² | 7 | 4 | 0 | 0 | 计价 | 按实计算
XYD2-320 | 机械 | 乙供 | J13-01-055 | 高空作业车 20m以内 | 台班 | 0.3465 | 1005.172 | 0 | 0 | 计价 | 按实计算
XYD2-321 | 人工 | 乙供 | 9101106 | 普通工 | 工日 | 0.7054 | 75 | 0 | 0 | 计价 | 按实计算
XYD2-321 | 人工 | 乙供 | 9101109 | 安装技术工 | 工日 | 4.5045 | 114 | 0 | 0 | 计价 | 按实计算
XYD2-321 | 材料 | 乙供 | C18040801 | 聚氯乙烯塑料薄膜 0.5mm | kg | 1 | 9.171 | 0 | 0 | 计价 | 按实计算
XYD2-321 | 材料 | 乙供 | C18060104 | 塑料带防辐照聚乙烯 20mm×40m | 卷 | 1 | 3.159 | 0 | 0 | 计价 | 按实计算
XYD2-321 | 材料 | 乙供 | C18060401 | 聚四氟乙烯生料带 加厚 | 卷 | 0.4 | 8.883 | 0 | 0 | 计价 | 按实计算
XYD2-321 | 材料 | 乙供 | C19020401 | 凡士林 | kg | 0.1 | 5.721 | 0 | 0 | 计价 | 按实计算
XYD2-321 | 材料 | 乙供 | C19020406 | 真空油脂 | kg | 0.4 | 12.468 | 0 | 0 | 计价 | 按实计算
XYD2-321 | 材料 | 乙供 | C19030201 | 乙醇 | kg | 1.2 | 3.674 | 0 | 0 | 计价 | 按实计算
XYD2-321 | 材料 | 乙供 | C19030301 | 丙酮 95% | kg | 1.2 | 5.05 | 0 | 0 | 计价 | 按实计算
XYD2-321 | 材料 | 乙供 | C19090801 | 厌氧胶 325号 200g | 瓶 | 1 | 40.906 | 0 | 0 | 计价 | 按实计算
XYD2-321 | 材料 | 乙供 | C19091001 | 密封胶 | kg | 1.2 | 14.685 | 0 | 0 | 计价 | 按实计算
XYD2-321 | 材料 | 乙供 | C19110401 | 氮气 | m³ | 1 | 2.338 | 0 | 0 | 计价 | 按实计算
XYD2-321 | 材料 | 乙供 | C20070601 | 沥青绝缘胶 | kg | 0.4 | 8.639 | 0 | 0 | 计价 | 按实计算
XYD2-321 | 材料 | 乙供 | C22010101 | 钢管脚手架 包括扣件 | kg | 6 | 4.706 | 0 | 0 | 计价 | 按实计算
XYD2-321 | 材料 | 乙供 | C22010141 | 木脚手板 50×250×4000 | 块 | 0.06 | 77.038 | 0 | 0 | 计价 | 按实计算
XYD2-321 | 材料 | 乙供 | C22030501 | 钢锯条 各种规格 | 根 | 3.5 | 1.528 | 0 | 0 | 计价 | 按实计算
XYD2-321 | 材料 | 乙供 | C22040102 | 砂纸 | 张 | 3 | 0.579 | 0 | 0 | 计价 | 按实计算
XYD2-321 | 材料 | 乙供 | C22040401 | 白布 | m² | 1.3 | 4 | 0 | 0 | 计价 | 按实计算
XYD2-321 | 材料 | 乙供 | C22040412 | 无纺布 | m² | 0.32 | 4.71 | 0 | 0 | 计价 | 按实计算
XYD2-321 | 材料 | 乙供 | C22041501 | 记号笔 | 支 | 1 | 2.079 | 0 | 0 | 计价 | 按实计算
XYD2-321 | 机械 | 乙供 | J14-03-022 | SF₆气体充放回收装置 | 台班 | 0.44 | 264.14 | 0 | 0 | 计价 | 按实计算
XYD2-321 | 机械 | 乙供 | J14-04-007 | SF₆微水分析仪 | 台班 | 0.22 | 190.08 | 0 | 0 | 计价 | 按实计算
XYD2-322 | 人工 | 乙供 | 9101106 | 普通工 | 工日 | 1.0582 | 75 | 0 | 0 | 计价 | 按实计算
XYD2-322 | 人工 | 乙供 | 9101109 | 安装技术工 | 工日 | 6.7568 | 114 | 0 | 0 | 计价 | 按实计算
XYD2-322 | 材料 | 乙供 | C18040801 | 聚氯乙烯塑料薄膜 0.5mm | kg | 1.5 | 9.171 | 0 | 0 | 计价 | 按实计算
XYD2-322 | 材料 | 乙供 | C18060104 | 塑料带防辐照聚乙烯 20mm×40m | 卷 | 1.5 | 3.159 | 0 | 0 | 计价 | 按实计算
XYD2-322 | 材料 | 乙供 | C18060401 | 聚四氟乙烯生料带 加厚 | 卷 | 0.5 | 8.883 | 0 | 0 | 计价 | 按实计算
XYD2-322 | 材料 | 乙供 | C19020401 | 凡士林 | kg | 0.2 | 5.721 | 0 | 0 | 计价 | 按实计算
XYD2-322 | 材料 | 乙供 | C19020406 | 真空油脂 | kg | 0.5 | 12.468 | 0 | 0 | 计价 | 按实计算
XYD2-322 | 材料 | 乙供 | C19030201 | 乙醇 | kg | 1.5 | 3.674 | 0 | 0 | 计价 | 按实计算
XYD2-322 | 材料 | 乙供 | C19030301 | 丙酮 95% | kg | 1.5 | 5.05 | 0 | 0 | 计价 | 按实计算
XYD2-322 | 材料 | 乙供 | C19090801 | 厌氧胶 325号 200g | 瓶 | 1.5 | 40.906 | 0 | 0 | 计价 | 按实计算
XYD2-322 | 材料 | 乙供 | C19091001 | 密封胶 | kg | 1.5 | 14.685 | 0 | 0 | 计价 | 按实计算
XYD2-322 | 材料 | 乙供 | C19110401 | 氮气 | m³ | 2 | 2.338 | 0 | 0 | 计价 | 按实计算
XYD2-322 | 材料 | 乙供 | C20070601 | 沥青绝缘胶 | kg | 0.5 | 8.639 | 0 | 0 | 计价 | 按实计算
XYD2-322 | 材料 | 乙供 | C22010101 | 钢管脚手架 包括扣件 | kg | 7 | 4.706 | 0 | 0 | 计价 | 按实计算
XYD2-322 | 材料 | 乙供 | C22030501 | 钢锯条 各种规格 | 根 | 4 | 1.528 | 0 | 0 | 计价 | 按实计算
XYD2-322 | 材料 | 乙供 | C22040102 | 砂纸 | 张 | 3 | 0.579 | 0 | 0 | 计价 | 按实计算
XYD2-322 | 材料 | 乙供 | C22040401 | 白布 | m² | 1.5 | 4 | 0 | 0 | 计价 | 按实计算
XYD2-322 | 材料 | 乙供 | C22040412 | 无纺布 | m² | 0.5 | 4.71 | 0 | 0 | 计价 | 按实计算
XYD2-322 | 材料 | 乙供 | C22041501 | 记号笔 | 支 | 1 | 2.079 | 0 | 0 | 计价 | 按实计算
XYD2-322 | 机械 | 乙供 | J14-03-022 | SF₆气体充放回收装置 | 台班 | 0.55 | 264.14 | 0 | 0 | 计价 | 按实计算
XYD2-322 | 机械 | 乙供 | J14-04-007 | SF₆微水分析仪 | 台班 | 0.44 | 190.08 | 0 | 0 | 计价 | 按实计算
XYD2-323 | 人工 | 乙供 | 9101106 | 普通工 | 工日 | 1.3261 | 75 | 0 | 0 | 计价 | 按实计算
XYD2-323 | 人工 | 乙供 | 9101109 | 安装技术工 | 工日 | 8.4656 | 114 | 0 | 0 | 计价 | 按实计算
XYD2-323 | 材料 | 乙供 | C18040801 | 聚氯乙烯塑料薄膜 0.5mm | kg | 2 | 9.171 | 0 | 0 | 计价 | 按实计算
XYD2-323 | 材料 | 乙供 | C18060104 | 塑料带防辐照聚乙烯 20mm×40m | 卷 | 2 | 3.159 | 0 | 0 | 计价 | 按实计算
XYD2-323 | 材料 | 乙供 | C18060401 | 聚四氟乙烯生料带 加厚 | 卷 | 0.5 | 8.883 | 0 | 0 | 计价 | 按实计算
XYD2-323 | 材料 | 乙供 | C19020401 | 凡士林 | kg | 0.4 | 5.721 | 0 | 0 | 计价 | 按实计算
XYD2-323 | 材料 | 乙供 | C19020406 | 真空油脂 | kg | 0.8 | 12.468 | 0 | 0 | 计价 | 按实计算
XYD2-323 | 材料 | 乙供 | C19030201 | 乙醇 | kg | 2 | 3.674 | 0 | 0 | 计价 | 按实计算
XYD2-323 | 材料 | 乙供 | C19030301 | 丙酮 95% | kg | 2 | 5.05 | 0 | 0 | 计价 | 按实计算
XYD2-323 | 材料 | 乙供 | C19090801 | 厌氧胶 325号 200g | 瓶 | 2 | 40.906 | 0 | 0 | 计价 | 按实计算
XYD2-323 | 材料 | 乙供 | C19091001 | 密封胶 | kg | 2 | 14.685 | 0 | 0 | 计价 | 按实计算
XYD2-323 | 材料 | 乙供 | C19110401 | 氮气 | m³ | 4 | 2.338 | 0 | 0 | 计价 | 按实计算
XYD2-323 | 材料 | 乙供 | C20070601 | 沥青绝缘胶 | kg | 0.5 | 8.639 | 0 | 0 | 计价 | 按实计算
XYD2-323 | 材料 | 乙供 | C22010101 | 钢管脚手架 包括扣件 | kg | 9 | 4.706 | 0 | 0 | 计价 | 按实计算
XYD2-323 | 材料 | 乙供 | C22010141 | 木脚手板 50×250×4000 | 块 | 0.09 | 77.038 | 0 | 0 | 计价 | 按实计算
XYD2-323 | 材料 | 乙供 | C22030501 | 钢锯条 各种规格 | 根 | 5 | 1.528 | 0 | 0 | 计价 | 按实计算
XYD2-323 | 材料 | 乙供 | C22040102 | 砂纸 | 张 | 5 | 0.579 | 0 | 0 | 计价 | 按实计算
XYD2-323 | 材料 | 乙供 | C22040401 | 白布 | m² | 2 | 4 | 0 | 0 | 计价 | 按实计算
XYD2-323 | 材料 | 乙供 | C22040412 | 无纺布 | m² | 0.7 | 4.71 | 0 | 0 | 计价 | 按实计算
XYD2-323 | 材料 | 乙供 | C22041501 | 记号笔 | 支 | 1 | 2.079 | 0 | 0 | 计价 | 按实计算
XYD2-323 | 机械 | 乙供 | J14-03-022 | SF₆气体充放回收装置 | 台班 | 0.77 | 264.14 | 0 | 0 | 计价 | 按实计算
XYD2-323 | 机械 | 乙供 | J14-04-007 | SF₆微水分析仪 | 台班 | 0.55 | 190.08 | 0 | 0 | 计价 | 按实计算
XYD2-324 | 人工 | 乙供 | 9101106 | 普通工 | 工日 | 1.5025 | 75 | 0 | 0 | 计价 | 按实计算
XYD2-324 | 人工 | 乙供 | 9101109 | 安装技术工 | 工日 | 9.5953 | 114 | 0 | 0 | 计价 | 按实计算
XYD2-324 | 材料 | 乙供 | C18040801 | 聚氯乙烯塑料薄膜 0.5mm | kg | 2.4 | 9.171 | 0 | 0 | 计价 | 按实计算
XYD2-324 | 材料 | 乙供 | C18060104 | 塑料带防辐照聚乙烯 20mm×40m | 卷 | 2.4 | 3.159 | 0 | 0 | 计价 | 按实计算
XYD2-324 | 材料 | 乙供 | C18060401 | 聚四氟乙烯生料带 加厚 | 卷 | 0.6 | 8.883 | 0 | 0 | 计价 | 按实计算
XYD2-324 | 材料 | 乙供 | C19020401 | 凡士林 | kg | 0.6 | 5.721 | 0 | 0 | 计价 | 按实计算
XYD2-324 | 材料 | 乙供 | C19020406 | 真空油脂 | kg | 0.96 | 12.468 | 0 | 0 | 计价 | 按实计算
XYD2-324 | 材料 | 乙供 | C19030201 | 乙醇 | kg | 2.4 | 3.674 | 0 | 0 | 计价 | 按实计算
XYD2-324 | 材料 | 乙供 | C19030301 | 丙酮 95% | kg | 2.4 | 5.05 | 0 | 0 | 计价 | 按实计算
XYD2-324 | 材料 | 乙供 | C19090801 | 厌氧胶 325号 200g | 瓶 | 2.4 | 40.906 | 0 | 0 | 计价 | 按实计算
XYD2-324 | 材料 | 乙供 | C19091001 | 密封胶 | kg | 2.4 | 14.685 | 0 | 0 | 计价 | 按实计算
XYD2-324 | 材料 | 乙供 | C19110401 | 氮气 | m³ | 4.8 | 2.338 | 0 | 0 | 计价 | 按实计算
XYD2-324 | 材料 | 乙供 | C20070601 | 沥青绝缘胶 | kg | 0.6 | 8.639 | 0 | 0 | 计价 | 按实计算
XYD2-324 | 材料 | 乙供 | C22010101 | 钢管脚手架 包括扣件 | kg | 10.8 | 4.706 | 0 | 0 | 计价 | 按实计算
XYD2-324 | 材料 | 乙供 | C22010141 | 木脚手板 50×250×4000 | 块 | 0.108 | 77.038 | 0 | 0 | 计价 | 按实计算
XYD2-324 | 材料 | 乙供 | C22030501 | 钢锯条 各种规格 | 根 | 6 | 1.528 | 0 | 0 | 计价 | 按实计算
XYD2-324 | 材料 | 乙供 | C22040102 | 砂纸 | 张 | 6 | 0.579 | 0 | 0 | 计价 | 按实计算
XYD2-324 | 材料 | 乙供 | C22040401 | 白布 | m² | 2.4 | 4 | 0 | 0 | 计价 | 按实计算
XYD2-324 | 材料 | 乙供 | C22040412 | 无纺布 | m² | 0.84 | 4.71 | 0 | 0 | 计价 | 按实计算
XYD2-324 | 材料 | 乙供 | C22041501 | 记号笔 | 支 | 1 | 2.079 | 0 | 0 | 计价 | 按实计算
XYD2-324 | 机械 | 乙供 | J14-03-022 | SF₆气体充放回收装置 | 台班 | 0.99 | 264.14 | 0 | 0 | 计价 | 按实计算
XYD2-324 | 机械 | 乙供 | J14-04-007 | SF₆微水分析仪 | 台班 | 0.77 | 190.08 | 0 | 0 | 计价 | 按实计算
XYD2-325 | 人工 | 乙供 | 9101106 | 普通工 | 工日 | 1.8552 | 75 | 0 | 0 | 计价 | 按实计算
XYD2-325 | 人工 | 乙供 | 9101109 | 安装技术工 | 工日 | 11.8476 | 114 | 0 | 0 | 计价 | 按实计算
XYD2-325 | 材料 | 乙供 | C18040801 | 聚氯乙烯塑料薄膜 0.5mm | kg | 3 | 9.171 | 0 | 0 | 计价 | 按实计算
XYD2-325 | 材料 | 乙供 | C18060104 | 塑料带防辐照聚乙烯 20mm×40m | 卷 | 3 | 3.159 | 0 | 0 | 计价 | 按实计算
XYD2-325 | 材料 | 乙供 | C18060401 | 聚四氟乙烯生料带 加厚 | 卷 | 0.8 | 8.883 | 0 | 0 | 计价 | 按实计算
XYD2-325 | 材料 | 乙供 | C19020401 | 凡士林 | kg | 6 | 5.721 | 0 | 0 | 计价 | 按实计算
XYD2-325 | 材料 | 乙供 | C19020406 | 真空油脂 | kg | 1 | 12.468 | 0 | 0 | 计价 | 按实计算
XYD2-325 | 材料 | 乙供 | C19030201 | 乙醇 | kg | 3 | 3.674 | 0 | 0 | 计价 | 按实计算
XYD2-325 | 材料 | 乙供 | C19030301 | 丙酮 95% | kg | 3 | 5.05 | 0 | 0 | 计价 | 按实计算
XYD2-325 | 材料 | 乙供 | C19090801 | 厌氧胶 325号 200g | 瓶 | 3 | 40.906 | 0 | 0 | 计价 | 按实计算
XYD2-325 | 材料 | 乙供 | C19091001 | 密封胶 | kg | 2.8 | 14.685 | 0 | 0 | 计价 | 按实计算
XYD2-325 | 材料 | 乙供 | C19110401 | 氮气 | m³ | 5 | 2.338 | 0 | 0 | 计价 | 按实计算
XYD2-325 | 材料 | 乙供 | C20070601 | 沥青绝缘胶 | kg | 0.7 | 8.639 | 0 | 0 | 计价 | 按实计算
XYD2-325 | 材料 | 乙供 | C22010101 | 钢管脚手架 包括扣件 | kg | 11 | 4.706 | 0 | 0 | 计价 | 按实计算
XYD2-325 | 材料 | 乙供 | C22010141 | 木脚手板 50×250×4000 | 块 | 0.11 | 77.038 | 0 | 0 | 计价 | 按实计算
XYD2-325 | 材料 | 乙供 | C22030501 | 钢锯条 各种规格 | 根 | 6 | 1.528 | 0 | 0 | 计价 | 按实计算
XYD2-325 | 材料 | 乙供 | C22040102 | 砂纸 | 张 | 6 | 0.579 | 0 | 0 | 计价 | 按实计算
XYD2-325 | 材料 | 乙供 | C22040401 | 白布 | m² | 3 | 4 | 0 | 0 | 计价 | 按实计算
XYD2-325 | 材料 | 乙供 | C22040412 | 无纺布 | m² | 1 | 4.71 | 0 | 0 | 计价 | 按实计算
XYD2-325 | 材料 | 乙供 | C22041501 | 记号笔 | 支 | 1 | 2.079 | 0 | 0 | 计价 | 按实计算
XYD2-325 | 机械 | 乙供 | J14-03-022 | SF₆气体充放回收装置 | 台班 | 2.2 | 264.14 | 0 | 0 | 计价 | 按实计算
XYD2-325 | 机械 | 乙供 | J14-04-007 | SF₆微水分析仪 | 台班 | 1.1 | 190.08 | 0 | 0 | 计价 | 按实计算
XYD2-326 | 人工 | 乙供 | 9101106 | 普通工 | 工日 | 2.2079 | 75 | 0 | 0 | 计价 | 按实计算
XYD2-326 | 人工 | 乙供 | 9101109 | 安装技术工 | 工日 | 14.0998 | 114 | 0 | 0 | 计价 | 按实计算
XYD2-326 | 材料 | 乙供 | C18040801 | 聚氯乙烯塑料薄膜 0.5mm | kg | 3 | 9.171 | 0 | 0 | 计价 | 按实计算
XYD2-326 | 材料 | 乙供 | C18060104 | 塑料带防辐照聚乙烯 20mm×40m | 卷 | 3 | 3.159 | 0 | 0 | 计价 | 按实计算
XYD2-326 | 材料 | 乙供 | C18060401 | 聚四氟乙烯生料带 加厚 | 卷 | 1 | 8.883 | 0 | 0 | 计价 | 按实计算
XYD2-326 | 材料 | 乙供 | C19020401 | 凡士林 | kg | 6 | 5.721 | 0 | 0 | 计价 | 按实计算
XYD2-326 | 材料 | 乙供 | C19020406 | 真空油脂 | kg | 1 | 12.468 | 0 | 0 | 计价 | 按实计算
XYD2-326 | 材料 | 乙供 | C19030201 | 乙醇 | kg | 3 | 3.674 | 0 | 0 | 计价 | 按实计算
XYD2-326 | 材料 | 乙供 | C19030301 | 丙酮 95% | kg | 3 | 5.05 | 0 | 0 | 计价 | 按实计算
XYD2-326 | 材料 | 乙供 | C19090801 | 厌氧胶 325号 200g | 瓶 | 3 | 40.906 | 0 | 0 | 计价 | 按实计算
XYD2-326 | 材料 | 乙供 | C19091001 | 密封胶 | kg | 2.8 | 14.685 | 0 | 0 | 计价 | 按实计算
XYD2-326 | 材料 | 乙供 | C19110401 | 氮气 | m³ | 5 | 2.338 | 0 | 0 | 计价 | 按实计算
XYD2-326 | 材料 | 乙供 | C20070601 | 沥青绝缘胶 | kg | 1 | 8.639 | 0 | 0 | 计价 | 按实计算
XYD2-326 | 材料 | 乙供 | C22010101 | 钢管脚手架 包括扣件 | kg | 11 | 4.706 | 0 | 0 | 计价 | 按实计算
XYD2-326 | 材料 | 乙供 | C22010141 | 木脚手板 50×250×4000 | 块 | 0.11 | 77.038 | 0 | 0 | 计价 | 按实计算
XYD2-326 | 材料 | 乙供 | C22030501 | 钢锯条 各种规格 | 根 | 6 | 1.528 | 0 | 0 | 计价 | 按实计算
XYD2-326 | 材料 | 乙供 | C22040102 | 砂纸 | 张 | 6 | 0.579 | 0 | 0 | 计价 | 按实计算
XYD2-326 | 材料 | 乙供 | C22040401 | 白布 | m² | 3 | 4 | 0 | 0 | 计价 | 按实计算
XYD2-326 | 材料 | 乙供 | C22040412 | 无纺布 | m² | 1 | 4.71 | 0 | 0 | 计价 | 按实计算
XYD2-326 | 材料 | 乙供 | C22041501 | 记号笔 | 支 | 1 | 2.079 | 0 | 0 | 计价 | 按实计算
XYD2-326 | 机械 | 乙供 | J14-03-022 | SF₆气体充放回收装置 | 台班 | 2.2 | 264.14 | 0 | 0 | 计价 | 按实计算
XYD2-326 | 机械 | 乙供 | J14-04-007 | SF₆微水分析仪 | 台班 | 1.1 | 190.08 | 0 | 0 | 计价 | 按实计算
XYD2-327 | 人工 | 乙供 | 9101106 | 普通工 | 工日 | 1.037 | 75 | 0 | 0 | 计价 | 按实计算
XYD2-327 | 人工 | 乙供 | 9101109 | 安装技术工 | 工日 | 8.5228 | 114 | 0 | 0 | 计价 | 按实计算
XYD2-327 | 材料 | 乙供 | C16100421 | 绝缘胶带 20mm×20m | 卷 | 1.2 | 1.77 | 0 | 0 | 计价 | 按实计算
XYD2-327 | 材料 | 乙供 | C18040801 | 聚氯乙烯塑料薄膜 0.5mm | kg | 1.2 | 9.171 | 0 | 0 | 计价 | 按实计算
XYD2-327 | 材料 | 乙供 | C18060104 | 塑料带防辐照聚乙烯 20mm×40m | 卷 | 2.4 | 3.159 | 0 | 0 | 计价 | 按实计算
XYD2-327 | 材料 | 乙供 | C18060401 | 聚四氟乙烯生料带 加厚 | 卷 | 1.2 | 8.883 | 0 | 0 | 计价 | 按实计算
XYD2-327 | 材料 | 乙供 | C19020401 | 凡士林 | kg | 0.24 | 5.721 | 0 | 0 | 计价 | 按实计算
XYD2-327 | 材料 | 乙供 | C19020406 | 真空油脂 | kg | 0.48 | 12.468 | 0 | 0 | 计价 | 按实计算
XYD2-327 | 材料 | 乙供 | C19030201 | 乙醇 | kg | 1.2 | 3.674 | 0 | 0 | 计价 | 按实计算
XYD2-327 | 材料 | 乙供 | C19030301 | 丙酮 95% | kg | 1.2 | 5.05 | 0 | 0 | 计价 | 按实计算
XYD2-327 | 材料 | 乙供 | C19090801 | 厌氧胶 325号 200g | 瓶 | 1.2 | 40.906 | 0 | 0 | 计价 | 按实计算
XYD2-327 | 材料 | 乙供 | C19110401 | 氮气 | m³ | 1.2 | 2.338 | 0 | 0 | 计价 | 按实计算
XYD2-327 | 材料 | 乙供 | C22030501 | 钢锯条 各种规格 | 根 | 4.8 | 1.528 | 0 | 0 | 计价 | 按实计算
XYD2-327 | 材料 | 乙供 | C22040102 | 砂纸 | 张 | 2.4 | 0.579 | 0 | 0 | 计价 | 按实计算
XYD2-327 | 材料 | 乙供 | C22040401 | 白布 | m² | 1.2 | 4 | 0 | 0 | 计价 | 按实计算
XYD2-327 | 材料 | 乙供 | C22040412 | 无纺布 | m² | 0.48 | 4.71 | 0 | 0 | 计价 | 按实计算
XYD2-327 | 材料 | 乙供 | C22041501 | 记号笔 | 支 | 2.4 | 2.079 | 0 | 0 | 计价 | 按实计算
XYD2-327 | 机械 | 乙供 | J14-03-022 | SF₆气体充放回收装置 | 台班 | 1.32 | 264.14 | 0 | 0 | 计价 | 按实计算
XYD2-328 | 人工 | 乙供 | 9101106 | 普通工 | 工日 | 1.3827 | 75 | 0 | 0 | 计价 | 按实计算
XYD2-328 | 人工 | 乙供 | 9101109 | 安装技术工 | 工日 | 11.3328 | 114 | 0 | 0 | 计价 | 按实计算
XYD2-328 | 材料 | 乙供 | C16100421 | 绝缘胶带 20mm×20m | 卷 | 1.2 | 1.77 | 0 | 0 | 计价 | 按实计算
XYD2-328 | 材料 | 乙供 | C18040801 | 聚氯乙烯塑料薄膜 0.5mm | kg | 2.4 | 9.171 | 0 | 0 | 计价 | 按实计算
XYD2-328 | 材料 | 乙供 | C18060104 | 塑料带防辐照聚乙烯 20mm×40m | 卷 | 4.8 | 3.159 | 0 | 0 | 计价 | 按实计算
XYD2-328 | 材料 | 乙供 | C18060401 | 聚四氟乙烯生料带 加厚 | 卷 | 1.2 | 8.883 | 0 | 0 | 计价 | 按实计算
XYD2-328 | 材料 | 乙供 | C19020401 | 凡士林 | kg | 0.48 | 5.721 | 0 | 0 | 计价 | 按实计算
XYD2-328 | 材料 | 乙供 | C19020406 | 真空油脂 | kg | 0.48 | 12.468 | 0 | 0 | 计价 | 按实计算
XYD2-328 | 材料 | 乙供 | C19030201 | 乙醇 | kg | 2 | 3.674 | 0 | 0 | 计价 | 按实计算
XYD2-328 | 材料 | 乙供 | C19030301 | 丙酮 95% | kg | 2 | 5.05 | 0 | 0 | 计价 | 按实计算
XYD2-328 | 材料 | 乙供 | C19090801 | 厌氧胶 325号 200g | 瓶 | 2 | 40.906 | 0 | 0 | 计价 | 按实计算
XYD2-328 | 材料 | 乙供 | C19110401 | 氮气 | m³ | 2 | 2.338 | 0 | 0 | 计价 | 按实计算
XYD2-328 | 材料 | 乙供 | C22030501 | 钢锯条 各种规格 | 根 | 5 | 1.528 | 0 | 0 | 计价 | 按实计算
XYD2-328 | 材料 | 乙供 | C22040102 | 砂纸 | 张 | 4.8 | 0.579 | 0 | 0 | 计价 | 按实计算
XYD2-328 | 材料 | 乙供 | C22040401 | 白布 | m² | 2 | 4 | 0 | 0 | 计价 | 按实计算
XYD2-328 | 材料 | 乙供 | C22040412 | 无纺布 | m² | 0.7 | 4.71 | 0 | 0 | 计价 | 按实计算
XYD2-328 | 材料 | 乙供 | C22041501 | 记号笔 | 支 | 2.4 | 2.079 | 0 | 0 | 计价 | 按实计算
XYD2-328 | 机械 | 乙供 | J14-03-022 | SF₆气体充放回收装置 | 台班 | 1.32 | 264.14 | 0 | 0 | 计价 | 按实计算
XYD2-329 | 人工 | 乙供 | 9101106 | 普通工 | 工日 | 2.0809 | 75 | 0 | 0 | 计价 | 按实计算
XYD2-329 | 人工 | 乙供 | 9101109 | 安装技术工 | 工日 | 17.1314 | 114 | 0 | 0 | 计价 | 按实计算
XYD2-329 | 材料 | 乙供 | C16100421 | 绝缘胶带 20mm×20m | 卷 | 1.2 | 1.77 | 0 | 0 | 计价 | 按实计算
XYD2-329 | 材料 | 乙供 | C18040801 | 聚氯乙烯塑料薄膜 0.5mm | kg | 3.6 | 9.171 | 0 | 0 | 计价 | 按实计算
XYD2-329 | 材料 | 乙供 | C18060104 | 塑料带防辐照聚乙烯 20mm×40m | 卷 | 4.8 | 3.159 | 0 | 0 | 计价 | 按实计算
XYD2-329 | 材料 | 乙供 | C18060401 | 聚四氟乙烯生料带 加厚 | 卷 | 1.2 | 8.883 | 0 | 0 | 计价 | 按实计算
XYD2-329 | 材料 | 乙供 | C19020401 | 凡士林 | kg | 0.96 | 5.721 | 0 | 0 | 计价 | 按实计算
XYD2-329 | 材料 | 乙供 | C19020406 | 真空油脂 | kg | 1.2 | 12.468 | 0 | 0 | 计价 | 按实计算
XYD2-329 | 材料 | 乙供 | C19030201 | 乙醇 | kg | 2.4 | 3.674 | 0 | 0 | 计价 | 按实计算
XYD2-329 | 材料 | 乙供 | C19030301 | 丙酮 95% | kg | 2.4 | 5.05 | 0 | 0 | 计价 | 按实计算
XYD2-329 | 材料 | 乙供 | C19090801 | 厌氧胶 325号 200g | 瓶 | 2.4 | 40.906 | 0 | 0 | 计价 | 按实计算
XYD2-329 | 材料 | 乙供 | C19110401 | 氮气 | m³ | 2.4 | 2.338 | 0 | 0 | 计价 | 按实计算
XYD2-329 | 材料 | 乙供 | C22030501 | 钢锯条 各种规格 | 根 | 7.2 | 1.528 | 0 | 0 | 计价 | 按实计算
XYD2-329 | 材料 | 乙供 | C22040102 | 砂纸 | 张 | 5 | 0.579 | 0 | 0 | 计价 | 按实计算
XYD2-329 | 材料 | 乙供 | C22040401 | 白布 | m² | 2.4 | 4 | 0 | 0 | 计价 | 按实计算
XYD2-329 | 材料 | 乙供 | C22040412 | 无纺布 | m² | 0.816 | 4.71 | 0 | 0 | 计价 | 按实计算
XYD2-329 | 材料 | 乙供 | C22041501 | 记号笔 | 支 | 2.4 | 2.079 | 0 | 0 | 计价 | 按实计算
XYD2-329 | 机械 | 乙供 | J14-03-022 | SF₆气体充放回收装置 | 台班 | 2.2 | 264.14 | 0 | 0 | 计价 | 按实计算
XYD2-330 | 人工 | 乙供 | 9101106 | 普通工 | 工日 | 2.4196 | 75 | 0 | 0 | 计价 | 按实计算
XYD2-330 | 人工 | 乙供 | 9101109 | 安装技术工 | 工日 | 19.8556 | 114 | 0 | 0 | 计价 | 按实计算
XYD2-330 | 材料 | 乙供 | C16100421 | 绝缘胶带 20mm×20m | 卷 | 0.5 | 1.77 | 0 | 0 | 计价 | 按实计算
XYD2-330 | 材料 | 乙供 | C18040801 | 聚氯乙烯塑料薄膜 0.5mm | kg | 4 | 9.171 | 0 | 0 | 计价 | 按实计算
XYD2-330 | 材料 | 乙供 | C18060104 | 塑料带防辐照聚乙烯 20mm×40m | 卷 | 6 | 3.159 | 0 | 0 | 计价 | 按实计算
XYD2-330 | 材料 | 乙供 | C18060401 | 聚四氟乙烯生料带 加厚 | 卷 | 1.2 | 8.883 | 0 | 0 | 计价 | 按实计算
XYD2-330 | 材料 | 乙供 | C19020401 | 凡士林 | kg | 5 | 5.721 | 0 | 0 | 计价 | 按实计算
XYD2-330 | 材料 | 乙供 | C19020406 | 真空油脂 | kg | 1.5 | 12.468 | 0 | 0 | 计价 | 按实计算
XYD2-330 | 材料 | 乙供 | C19030201 | 乙醇 | kg | 3.6 | 3.674 | 0 | 0 | 计价 | 按实计算
XYD2-330 | 材料 | 乙供 | C19030301 | 丙酮 95% | kg | 3.6 | 5.05 | 0 | 0 | 计价 | 按实计算
XYD2-330 | 材料 | 乙供 | C19090801 | 厌氧胶 325号 200g | 瓶 | 3.6 | 40.906 | 0 | 0 | 计价 | 按实计算
XYD2-330 | 材料 | 乙供 | C19110401 | 氮气 | m³ | 3.6 | 2.338 | 0 | 0 | 计价 | 按实计算
XYD2-330 | 材料 | 乙供 | C22030501 | 钢锯条 各种规格 | 根 | 9.6 | 1.528 | 0 | 0 | 计价 | 按实计算
XYD2-330 | 材料 | 乙供 | C22040102 | 砂纸 | 张 | 7.2 | 0.579 | 0 | 0 | 计价 | 按实计算
XYD2-330 | 材料 | 乙供 | C22040401 | 白布 | m² | 3.6 | 4 | 0 | 0 | 计价 | 按实计算
XYD2-330 | 材料 | 乙供 | C22040412 | 无纺布 | m² | 1.2 | 4.71 | 0 | 0 | 计价 | 按实计算
XYD2-330 | 材料 | 乙供 | C22041501 | 记号笔 | 支 | 2.4 | 2.079 | 0 | 0 | 计价 | 按实计算
XYD2-330 | 机械 | 乙供 | J14-03-022 | SF₆气体充放回收装置 | 台班 | 3.3 | 264.14 | 0 | 0 | 计价 | 按实计算
XYD2-331 | 人工 | 乙供 | 9101106 | 普通工 | 工日 | 2.5958 | 75 | 0 | 0 | 计价 | 按实计算
XYD2-331 | 人工 | 乙供 | 9101109 | 安装技术工 | 工日 | 21.307 | 114 | 0 | 0 | 计价 | 按实计算
XYD2-331 | 材料 | 乙供 | C16100421 | 绝缘胶带 20mm×20m | 卷 | 1.2 | 1.77 | 0 | 0 | 计价 | 按实计算
XYD2-331 | 材料 | 乙供 | C18040801 | 聚氯乙烯塑料薄膜 0.5mm | kg | 4.8 | 9.171 | 0 | 0 | 计价 | 按实计算
XYD2-331 | 材料 | 乙供 | C18060104 | 塑料带防辐照聚乙烯 20mm×40m | 卷 | 7.2 | 3.159 | 0 | 0 | 计价 | 按实计算
XYD2-331 | 材料 | 乙供 | C18060401 | 聚四氟乙烯生料带 加厚 | 卷 | 1.2 | 8.883 | 0 | 0 | 计价 | 按实计算
XYD2-331 | 材料 | 乙供 | C19020401 | 凡士林 | kg | 12 | 5.721 | 0 | 0 | 计价 | 按实计算
XYD2-331 | 材料 | 乙供 | C19020406 | 真空油脂 | kg | 1.92 | 12.468 | 0 | 0 | 计价 | 按实计算
XYD2-331 | 材料 | 乙供 | C19030201 | 乙醇 | kg | 4.8 | 3.674 | 0 | 0 | 计价 | 按实计算
XYD2-331 | 材料 | 乙供 | C19030301 | 丙酮 95% | kg | 4.8 | 5.05 | 0 | 0 | 计价 | 按实计算
XYD2-331 | 材料 | 乙供 | C19090801 | 厌氧胶 325号 200g | 瓶 | 4.8 | 40.906 | 0 | 0 | 计价 | 按实计算
XYD2-331 | 材料 | 乙供 | C19110401 | 氮气 | m³ | 4.8 | 2.338 | 0 | 0 | 计价 | 按实计算
XYD2-331 | 材料 | 乙供 | C22030501 | 钢锯条 各种规格 | 根 | 12 | 1.528 | 0 | 0 | 计价 | 按实计算
XYD2-331 | 材料 | 乙供 | C22040102 | 砂纸 | 张 | 12 | 0.579 | 0 | 0 | 计价 | 按实计算
XYD2-331 | 材料 | 乙供 | C22040401 | 白布 | m² | 3.6 | 4 | 0 | 0 | 计价 | 按实计算
XYD2-331 | 材料 | 乙供 | C22040412 | 无纺布 | m² | 1.2 | 4.71 | 0 | 0 | 计价 | 按实计算
XYD2-331 | 材料 | 乙供 | C22041501 | 记号笔 | 支 | 2.4 | 2.079 | 0 | 0 | 计价 | 按实计算
XYD2-331 | 机械 | 乙供 | J14-03-022 | SF₆气体充放回收装置 | 台班 | 4.4 | 264.14 | 0 | 0 | 计价 | 按实计算
XYD2-332 | 人工 | 乙供 | 9101106 | 普通工 | 工日 | 3.4636 | 75 | 0 | 0 | 计价 | 按实计算
XYD2-332 | 人工 | 乙供 | 9101109 | 安装技术工 | 工日 | 28.4642 | 114 | 0 | 0 | 计价 | 按实计算
XYD2-332 | 材料 | 乙供 | C16100421 | 绝缘胶带 20mm×20m | 卷 | 2.4 | 1.77 | 0 | 0 | 计价 | 按实计算
XYD2-332 | 材料 | 乙供 | C18040801 | 聚氯乙烯塑料薄膜 0.5mm | kg | 7.2 | 9.171 | 0 | 0 | 计价 | 按实计算
XYD2-332 | 材料 | 乙供 | C18060104 | 塑料带防辐照聚乙烯 20mm×40m | 卷 | 9.6 | 3.159 | 0 | 0 | 计价 | 按实计算
XYD2-332 | 材料 | 乙供 | C18060401 | 聚四氟乙烯生料带 加厚 | 卷 | 2.4 | 8.883 | 0 | 0 | 计价 | 按实计算
XYD2-332 | 材料 | 乙供 | C19020401 | 凡士林 | kg | 14.4 | 5.721 | 0 | 0 | 计价 | 按实计算
XYD2-332 | 材料 | 乙供 | C19020406 | 真空油脂 | kg | 2.4 | 12.468 | 0 | 0 | 计价 | 按实计算
XYD2-332 | 材料 | 乙供 | C19030201 | 乙醇 | kg | 7.2 | 3.674 | 0 | 0 | 计价 | 按实计算
XYD2-332 | 材料 | 乙供 | C19030301 | 丙酮 95% | kg | 7.2 | 5.05 | 0 | 0 | 计价 | 按实计算
XYD2-332 | 材料 | 乙供 | C19090801 | 厌氧胶 325号 200g | 瓶 | 7.2 | 40.906 | 0 | 0 | 计价 | 按实计算
XYD2-332 | 材料 | 乙供 | C19110401 | 氮气 | m³ | 7.2 | 2.338 | 0 | 0 | 计价 | 按实计算
XYD2-332 | 材料 | 乙供 | C22030501 | 钢锯条 各种规格 | 根 | 14.4 | 1.528 | 0 | 0 | 计价 | 按实计算
XYD2-332 | 材料 | 乙供 | C22040102 | 砂纸 | 张 | 14.4 | 0.579 | 0 | 0 | 计价 | 按实计算
XYD2-332 | 材料 | 乙供 | C22040401 | 白布 | m² | 4.8 | 4 | 0 | 0 | 计价 | 按实计算
XYD2-332 | 材料 | 乙供 | C22040412 | 无纺布 | m² | 1.68 | 4.71 | 0 | 0 | 计价 | 按实计算
XYD2-332 | 材料 | 乙供 | C22041501 | 记号笔 | 支 | 2.4 | 2.079 | 0 | 0 | 计价 | 按实计算
XYD2-332 | 机械 | 乙供 | J14-03-022 | SF₆气体充放回收装置 | 台班 | 4.4 | 264.14 | 0 | 0 | 计价 | 按实计算
XYD2-333 | 人工 | 乙供 | 9101106 | 普通工 | 工日 | 4.3948 | 75 | 0 | 0 | 计价 | 按实计算
XYD2-333 | 人工 | 乙供 | 9101109 | 安装技术工 | 工日 | 36.1361 | 114 | 0 | 0 | 计价 | 按实计算
XYD2-333 | 材料 | 乙供 | C16100421 | 绝缘胶带 20mm×20m | 卷 | 2.4 | 1.77 | 0 | 0 | 计价 | 按实计算
XYD2-333 | 材料 | 乙供 | C18040801 | 聚氯乙烯塑料薄膜 0.5mm | kg | 7.2 | 9.171 | 0 | 0 | 计价 | 按实计算
XYD2-333 | 材料 | 乙供 | C18060104 | 塑料带防辐照聚乙烯 20mm×40m | 卷 | 9.6 | 3.159 | 0 | 0 | 计价 | 按实计算
XYD2-333 | 材料 | 乙供 | C18060401 | 聚四氟乙烯生料带 加厚 | 卷 | 2.4 | 8.883 | 0 | 0 | 计价 | 按实计算
XYD2-333 | 材料 | 乙供 | C19020401 | 凡士林 | kg | 14 | 5.721 | 0 | 0 | 计价 | 按实计算
XYD2-333 | 材料 | 乙供 | C19020406 | 真空油脂 | kg | 2.4 | 12.468 | 0 | 0 | 计价 | 按实计算
XYD2-333 | 材料 | 乙供 | C19030201 | 乙醇 | kg | 7.2 | 3.674 | 0 | 0 | 计价 | 按实计算
XYD2-333 | 材料 | 乙供 | C19030301 | 丙酮 95% | kg | 7.2 | 5.05 | 0 | 0 | 计价 | 按实计算
XYD2-333 | 材料 | 乙供 | C19090801 | 厌氧胶 325号 200g | 瓶 | 7.2 | 40.906 | 0 | 0 | 计价 | 按实计算
XYD2-333 | 材料 | 乙供 | C19110401 | 氮气 | m³ | 7.2 | 2.338 | 0 | 0 | 计价 | 按实计算
XYD2-333 | 材料 | 乙供 | C22030501 | 钢锯条 各种规格 | 根 | 14.4 | 1.528 | 0 | 0 | 计价 | 按实计算
XYD2-333 | 材料 | 乙供 | C22040102 | 砂纸 | 张 | 14.4 | 0.579 | 0 | 0 | 计价 | 按实计算
XYD2-333 | 材料 | 乙供 | C22040401 | 白布 | m² | 4.8 | 4 | 0 | 0 | 计价 | 按实计算
XYD2-333 | 材料 | 乙供 | C22040412 | 无纺布 | m² | 1.68 | 4.71 | 0 | 0 | 计价 | 按实计算
XYD2-333 | 材料 | 乙供 | C22041501 | 记号笔 | 支 | 2.4 | 2.079 | 0 | 0 | 计价 | 按实计算
XYD2-333 | 机械 | 乙供 | J14-03-022 | SF₆气体充放回收装置 | 台班 | 5.5 | 264.14 | 0 | 0 | 计价 | 按实计算
XYD2-334 | 人工 | 乙供 | 9101106 | 普通工 | 工日 | 8.761 | 75 | 0 | 0 | 计价 | 按实计算
XYD2-334 | 人工 | 乙供 | 9101109 | 安装技术工 | 工日 | 2.5553 | 114 | 0 | 0 | 计价 | 按实计算
XYD2-334 | 材料 | 乙供 | C05110502 | 三元乙丙橡胶垫片 | kg | 3 | 13.267 | 0 | 0 | 计价 | 按实计算
XYD2-334 | 材料 | 乙供 | C07010101 | 平垫铁 综合 | kg | 1.538 | 4.628 | 0 | 0 | 计价 | 按实计算
XYD2-334 | 材料 | 乙供 | C08020201 | 板材红白松 一等 | m³ | 0.05 | 1976.545 | 0 | 0 | 计价 | 按实计算
XYD2-334 | 材料 | 乙供 | C14010100 | 镀锌铁丝 | kg | 1.538 | 4.674 | 0 | 0 | 计价 | 按实计算
XYD2-334 | 材料 | 乙供 | C18070701 | 塑料垫片聚四氟乙烯 | kg | 3 | 16.405 | 0 | 0 | 计价 | 按实计算
XYD2-334 | 材料 | 乙供 | C19091302 | 闭孔乳胶海绵 δ20 | m² | 11.07 | 9.434 | 0 | 0 | 计价 | 按实计算
XYD2-334 | 材料 | 乙供 | C22010201 | 枕木 160×220×2500 | 根 | 0.615 | 136.294 | 0 | 0 | 计价 | 按实计算
XYD2-334 | 机械 | 乙供 | J03-01-038 | 汽车式起重机 起重量 25t | 台班 | 0.1665 | 1125.35 | 0 | 0 | 计价 | 按实计算
XYD2-334 | 机械 | 乙供 | J04-01-006 | 载重汽车 12t | 台班 | 0.0802 | 584.102 | 0 | 0 | 计价 | 按实计算
XYD2-334 | 机械 | 乙供 | J13-01-090 | 电力工程车 | 台班 | 0.6078 | 358.684 | 0 | 0 | 计价 | 按实计算
XYD2-335 | 人工 | 乙供 | 9101106 | 普通工 | 工日 | 16.6459 | 75 | 0 | 0 | 计价 | 按实计算
XYD2-335 | 人工 | 乙供 | 9101109 | 安装技术工 | 工日 | 18.252 | 114 | 0 | 0 | 计价 | 按实计算
XYD2-335 | 材料 | 乙供 | C01040102 | 钢丝绳 φ15以下 | kg | 500 | 6.5 | 0 | 0 | 计价 | 按实计算
XYD2-335 | 材料 | 乙供 | C19091302 | 闭孔乳胶海绵 δ20 | m² | 10 | 9.434 | 0 | 0 | 计价 | 按实计算
XYD2-335 | 机械 | 乙供 | J03-01-038 | 汽车式起重机 起重量 25t | 台班 | 0.5227 | 1125.35 | 0 | 0 | 计价 | 按实计算
XYD2-335 | 机械 | 乙供 | J13-01-056 | 高空作业车 30m以内 | 台班 | 0.547 | 1247.202 | 0 | 0 | 计价 | 按实计算
XYD2-335 | 机械 | 乙供 | J13-01-090 | 电力工程车 | 台班 | 1.2155 | 358.684 | 0 | 0 | 计价 | 按实计算
XYD2-335 | 机械 | 乙供 | J15-01-065 | 红外测距仪 | 台班 | 1.2155 | 145.471 | 0 | 0 | 计价 | 按实计算
XYD2-336 | 人工 | 乙供 | 9101106 | 普通工 | 工日 | 52.5658 | 75 | 0 | 0 | 计价 | 按实计算
XYD2-336 | 人工 | 乙供 | 9101109 | 安装技术工 | 工日 | 68.445 | 114 | 0 | 0 | 计价 | 按实计算
XYD2-336 | 机械 | 乙供 | J03-01-052 | 汽车式起重机 起重量 300t | 台班 | 3.575 | 14780.912 | 0 | 0 | 计价 | 按实计算
XYD2-336 | 机械 | 乙供 | J13-01-056 | 高空作业车 30m以内 | 台班 | 5.005 | 1247.202 | 0 | 0 | 计价 | 按实计算
XYD2-336 | 机械 | 乙供 | J13-01-090 | 电力工程车 | 台班 | 1.43 | 358.684 | 0 | 0 | 计价 | 按实计算
XYD2-337 | 人工 | 乙供 | 9101106 | 普通工 | 工日 | 4.3805 | 75 | 0 | 0 | 计价 | 按实计算
XYD2-337 | 人工 | 乙供 | 9101109 | 安装技术工 | 工日 | 27.378 | 114 | 0 | 0 | 计价 | 按实计算
XYD2-337 | 材料 | 乙供 | C19091302 | 闭孔乳胶海绵 δ20 | m² | 20 | 9.434 | 0 | 0 | 计价 | 按实计算
XYD2-337 | 机械 | 乙供 | J13-01-056 | 高空作业车 30m以内 | 台班 | 0.3647 | 1247.202 | 0 | 0 | 计价 | 按实计算
XYD2-337 | 机械 | 乙供 | J13-01-090 | 电力工程车 | 台班 | 1.2155 | 358.684 | 0 | 0 | 计价 | 按实计算
XYD2-338 | 人工 | 乙供 | 9101106 | 普通工 | 工日 | 0.4381 | 75 | 0 | 0 | 计价 | 按实计算
XYD2-338 | 人工 | 乙供 | 9101109 | 安装技术工 | 工日 | 1.8252 | 114 | 0 | 0 | 计价 | 按实计算
XYD2-338 | 材料 | 乙供 | C19020401 | 凡士林 | kg | 0.5 | 5.721 | 0 | 0 | 计价 | 按实计算
XYD2-338 | 材料 | 乙供 | C19030201 | 乙醇 | kg | 0.5 | 3.674 | 0 | 0 | 计价 | 按实计算
XYD2-338 | 材料 | 乙供 | C22040401 | 白布 | m² | 6.3639 | 4 | 0 | 0 | 计价 | 按实计算
XYD2-338 | 机械 | 乙供 | J03-01-038 | 汽车式起重机 起重量 25t | 台班 | 0.0462 | 1125.35 | 0 | 0 | 计价 | 按实计算
XYD2-338 | 机械 | 乙供 | J13-01-056 | 高空作业车 30m以内 | 台班 | 0.0766 | 1247.202 | 0 | 0 | 计价 | 按实计算
XYD2-338 | 机械 | 乙供 | J13-01-090 | 电力工程车 | 台班 | 1.2155 | 358.684 | 0 | 0 | 计价 | 按实计算
XYD2-339 | 人工 | 乙供 | 9101106 | 普通工 | 工日 | 35.0438 | 75 | 0 | 0 | 计价 | 按实计算
XYD2-339 | 人工 | 乙供 | 9101109 | 安装技术工 | 工日 | 45.63 | 114 | 0 | 0 | 计价 | 按实计算
XYD2-339 | 材料 | 乙供 | C19020401 | 凡士林 | kg | 5 | 5.721 | 0 | 0 | 计价 | 按实计算
XYD2-339 | 材料 | 乙供 | C19030201 | 乙醇 | kg | 5 | 3.674 | 0 | 0 | 计价 | 按实计算
XYD2-339 | 材料 | 乙供 | C22040401 | 白布 | m² | 42.426 | 4 | 0 | 0 | 计价 | 按实计算
XYD2-339 | 机械 | 乙供 | J03-01-038 | 汽车式起重机 起重量 25t | 台班 | 1.2155 | 1125.35 | 0 | 0 | 计价 | 按实计算
XYD2-339 | 机械 | 乙供 | J13-01-056 | 高空作业车 30m以内 | 台班 | 1.2155 | 1247.202 | 0 | 0 | 计价 | 按实计算
XYD2-339 | 机械 | 乙供 | J13-01-090 | 电力工程车 | 台班 | 1.2155 | 358.684 | 0 | 0 | 计价 | 按实计算
XYD2-340 | 人工 | 乙供 | 9101106 | 普通工 | 工日 | 3.8242 | 75 | 0 | 0 | 计价 | 按实计算
XYD2-340 | 人工 | 乙供 | 9101109 | 安装技术工 | 工日 | 10.3838 | 114 | 0 | 0 | 计价 | 按实计算
XYD2-340 | 材料 | 乙供 | C22010201 | 枕木 160×220×2500 | 根 | 1.4286 | 136.294 | 0 | 0 | 计价 | 按实计算
XYD2-340 | 材料 | 乙供 | C22040401 | 白布 | m² | 0.3182 | 4 | 0 | 0 | 计价 | 按实计算
XYD2-340 | 机械 | 乙供 | J03-01-043 | 汽车式起重机 起重量 75t | 台班 | 0.0487 | 3494.499 | 0 | 0 | 计价 | 按实计算
XYD2-340 | 机械 | 乙供 | J04-01-006 | 载重汽车 12t | 台班 | 0.0244 | 584.102 | 0 | 0 | 计价 | 按实计算
XYD2-340 | 机械 | 乙供 | J13-01-056 | 高空作业车 30m以内 | 台班 | 0.0487 | 1247.202 | 0 | 0 | 计价 | 按实计算
XYD2-340 | 机械 | 乙供 | J13-01-090 | 电力工程车 | 台班 | 0.975 | 358.684 | 0 | 0 | 计价 | 按实计算
XYD2-341 | 人工 | 乙供 | 9101106 | 普通工 | 工日 | 4.4616 | 75 | 0 | 0 | 计价 | 按实计算
XYD2-341 | 人工 | 乙供 | 9101109 | 安装技术工 | 工日 | 12.1146 | 114 | 0 | 0 | 计价 | 按实计算
XYD2-341 | 材料 | 乙供 | C22010201 | 枕木 160×220×2500 | 根 | 1.6667 | 136.294 | 0 | 0 | 计价 | 按实计算
XYD2-341 | 材料 | 乙供 | C22040401 | 白布 | m² | 0.3712 | 4 | 0 | 0 | 计价 | 按实计算
XYD2-341 | 机械 | 乙供 | J03-01-043 | 汽车式起重机 起重量 75t | 台班 | 0.0569 | 3494.499 | 0 | 0 | 计价 | 按实计算
XYD2-341 | 机械 | 乙供 | J04-01-006 | 载重汽车 12t | 台班 | 0.0285 | 584.102 | 0 | 0 | 计价 | 按实计算
XYD2-341 | 机械 | 乙供 | J13-01-056 | 高空作业车 30m以内 | 台班 | 0.0569 | 1247.202 | 0 | 0 | 计价 | 按实计算
XYD2-341 | 机械 | 乙供 | J13-01-090 | 电力工程车 | 台班 | 1.1375 | 358.684 | 0 | 0 | 计价 | 按实计算
XYD2-342 | 人工 | 乙供 | 9101106 | 普通工 | 工日 | 5.3539 | 75 | 0 | 0 | 计价 | 按实计算
XYD2-342 | 人工 | 乙供 | 9101109 | 安装技术工 | 工日 | 14.5374 | 114 | 0 | 0 | 计价 | 按实计算
XYD2-342 | 材料 | 乙供 | C22010201 | 枕木 160×220×2500 | 根 | 2 | 136.294 | 0 | 0 | 计价 | 按实计算
XYD2-342 | 材料 | 乙供 | C22040401 | 白布 | m² | 0.4455 | 4 | 0 | 0 | 计价 | 按实计算
XYD2-342 | 机械 | 乙供 | J03-01-043 | 汽车式起重机 起重量 75t | 台班 | 0.0683 | 3494.499 | 0 | 0 | 计价 | 按实计算
XYD2-342 | 机械 | 乙供 | J04-01-006 | 载重汽车 12t | 台班 | 0.0341 | 584.102 | 0 | 0 | 计价 | 按实计算
XYD2-342 | 机械 | 乙供 | J13-01-056 | 高空作业车 30m以内 | 台班 | 0.0683 | 1247.202 | 0 | 0 | 计价 | 按实计算
XYD2-342 | 机械 | 乙供 | J13-01-090 | 电力工程车 | 台班 | 1.365 | 358.684 | 0 | 0 | 计价 | 按实计算
XYD2-343 | 人工 | 乙供 | 9101106 | 普通工 | 工日 | 50.9896 | 75 | 0 | 0 | 计价 | 按实计算
XYD2-343 | 人工 | 乙供 | 9101109 | 安装技术工 | 工日 | 116.9841 | 114 | 0 | 0 | 计价 | 按实计算
XYD2-343 | 材料 | 乙供 | C22010201 | 枕木 160×220×2500 | 根 | 1.4286 | 136.294 | 0 | 0 | 计价 | 按实计算
XYD2-343 | 材料 | 乙供 | C22040401 | 白布 | m² | 9.3337 | 4 | 0 | 0 | 计价 | 按实计算
XYD2-343 | 机械 | 乙供 | J03-01-043 | 汽车式起重机 起重量 75t | 台班 | 0.585 | 3494.499 | 0 | 0 | 计价 | 按实计算
XYD2-343 | 机械 | 乙供 | J04-01-006 | 载重汽车 12t | 台班 | 0.5362 | 584.102 | 0 | 0 | 计价 | 按实计算
XYD2-343 | 机械 | 乙供 | J13-01-056 | 高空作业车 30m以内 | 台班 | 1.2675 | 1247.202 | 0 | 0 | 计价 | 按实计算
XYD2-343 | 机械 | 乙供 | J13-01-090 | 电力工程车 | 台班 | 0.975 | 358.684 | 0 | 0 | 计价 | 按实计算
XYD2-344 | 人工 | 乙供 | 9101106 | 普通工 | 工日 | 59.488 | 75 | 0 | 0 | 计价 | 按实计算
XYD2-344 | 人工 | 乙供 | 9101109 | 安装技术工 | 工日 | 136.4817 | 114 | 0 | 0 | 计价 | 按实计算
XYD2-344 | 材料 | 乙供 | C22010201 | 枕木 160×220×2500 | 根 | 1.6667 | 136.294 | 0 | 0 | 计价 | 按实计算
XYD2-344 | 材料 | 乙供 | C22040401 | 白布 | m² | 10.8893 | 4 | 0 | 0 | 计价 | 按实计算
XYD2-344 | 机械 | 乙供 | J03-01-043 | 汽车式起重机 起重量 75t | 台班 | 0.6825 | 3494.499 | 0 | 0 | 计价 | 按实计算
XYD2-344 | 机械 | 乙供 | J04-01-006 | 载重汽车 12t | 台班 | 0.6256 | 584.102 | 0 | 0 | 计价 | 按实计算
XYD2-344 | 机械 | 乙供 | J13-01-056 | 高空作业车 30m以内 | 台班 | 1.4787 | 1247.202 | 0 | 0 | 计价 | 按实计算
XYD2-344 | 机械 | 乙供 | J13-01-090 | 电力工程车 | 台班 | 1.1375 | 358.684 | 0 | 0 | 计价 | 按实计算
XYD2-345 | 人工 | 乙供 | 9101106 | 普通工 | 工日 | 71.3856 | 75 | 0 | 0 | 计价 | 按实计算
XYD2-345 | 人工 | 乙供 | 9101109 | 安装技术工 | 工日 | 163.7779 | 114 | 0 | 0 | 计价 | 按实计算
XYD2-345 | 材料 | 乙供 | C22010201 | 枕木 160×220×2500 | 根 | 2 | 136.294 | 0 | 0 | 计价 | 按实计算
XYD2-345 | 材料 | 乙供 | C22040401 | 白布 | m² | 13.0672 | 4 | 0 | 0 | 计价 | 按实计算
XYD2-345 | 机械 | 乙供 | J03-01-043 | 汽车式起重机 起重量 75t | 台班 | 0.819 | 3494.499 | 0 | 0 | 计价 | 按实计算
XYD2-345 | 机械 | 乙供 | J04-01-006 | 载重汽车 12t | 台班 | 0.7508 | 584.102 | 0 | 0 | 计价 | 按实计算
XYD2-345 | 机械 | 乙供 | J13-01-056 | 高空作业车 30m以内 | 台班 | 1.7745 | 1247.202 | 0 | 0 | 计价 | 按实计算
XYD2-345 | 机械 | 乙供 | J13-01-090 | 电力工程车 | 台班 | 1.365 | 358.684 | 0 | 0 | 计价 | 按实计算
XYD2-346 | 人工 | 乙供 | 9101106 | 普通工 | 工日 | 27.3497 | 75 | 0 | 0 | 计价 | 按实计算
XYD2-346 | 人工 | 乙供 | 9101109 | 安装技术工 | 工日 | 88.1764 | 114 | 0 | 0 | 计价 | 按实计算
XYD2-346 | 材料 | 乙供 | C22010201 | 枕木 160×220×2500 | 根 | 1.4286 | 136.294 | 0 | 0 | 计价 | 按实计算
XYD2-346 | 材料 | 乙供 | C22040401 | 白布 | m² | 2.8788 | 4 | 0 | 0 | 计价 | 按实计算
XYD2-346 | 机械 | 乙供 | J03-01-043 | 汽车式起重机 起重量 75t | 台班 | 0.9193 | 3494.499 | 0 | 0 | 计价 | 按实计算
XYD2-346 | 机械 | 乙供 | J04-01-006 | 载重汽车 12t | 台班 | 0.9193 | 584.102 | 0 | 0 | 计价 | 按实计算
XYD2-346 | 机械 | 乙供 | J13-01-056 | 高空作业车 30m以内 | 台班 | 1.5322 | 1247.202 | 0 | 0 | 计价 | 按实计算
XYD2-346 | 机械 | 乙供 | J13-01-090 | 电力工程车 | 台班 | 1.0215 | 358.684 | 0 | 0 | 计价 | 按实计算
XYD2-347 | 人工 | 乙供 | 9101106 | 普通工 | 工日 | 31.9079 | 75 | 0 | 0 | 计价 | 按实计算
XYD2-347 | 人工 | 乙供 | 9101109 | 安装技术工 | 工日 | 102.8725 | 114 | 0 | 0 | 计价 | 按实计算
XYD2-347 | 材料 | 乙供 | C22010201 | 枕木 160×220×2500 | 根 | 1.6667 | 136.294 | 0 | 0 | 计价 | 按实计算
XYD2-347 | 材料 | 乙供 | C22040401 | 白布 | m² | 3.3587 | 4 | 0 | 0 | 计价 | 按实计算
XYD2-347 | 机械 | 乙供 | J03-01-043 | 汽车式起重机 起重量 75t | 台班 | 1.0725 | 3494.499 | 0 | 0 | 计价 | 按实计算
XYD2-347 | 机械 | 乙供 | J04-01-006 | 载重汽车 12t | 台班 | 1.0725 | 584.102 | 0 | 0 | 计价 | 按实计算
XYD2-347 | 机械 | 乙供 | J13-01-056 | 高空作业车 30m以内 | 台班 | 1.7875 | 1247.202 | 0 | 0 | 计价 | 按实计算
XYD2-347 | 机械 | 乙供 | J13-01-090 | 电力工程车 | 台班 | 1.1916 | 358.684 | 0 | 0 | 计价 | 按实计算
XYD2-348 | 人工 | 乙供 | 9101106 | 普通工 | 工日 | 38.2894 | 75 | 0 | 0 | 计价 | 按实计算
XYD2-348 | 人工 | 乙供 | 9101109 | 安装技术工 | 工日 | 123.447 | 114 | 0 | 0 | 计价 | 按实计算
XYD2-348 | 材料 | 乙供 | C22010201 | 枕木 160×220×2500 | 根 | 2 | 136.294 | 0 | 0 | 计价 | 按实计算
XYD2-348 | 材料 | 乙供 | C22040401 | 白布 | m² | 4.0305 | 4 | 0 | 0 | 计价 | 按实计算
XYD2-348 | 机械 | 乙供 | J03-01-043 | 汽车式起重机 起重量 75t | 台班 | 1.287 | 3494.499 | 0 | 0 | 计价 | 按实计算
XYD2-348 | 机械 | 乙供 | J04-01-006 | 载重汽车 12t | 台班 | 1.287 | 584.102 | 0 | 0 | 计价 | 按实计算
XYD2-348 | 机械 | 乙供 | J13-01-056 | 高空作业车 30m以内 | 台班 | 2.145 | 1247.202 | 0 | 0 | 计价 | 按实计算
XYD2-348 | 机械 | 乙供 | J13-01-090 | 电力工程车 | 台班 | 1.43 | 358.684 | 0 | 0 | 计价 | 按实计算
XYD2-349 | 人工 | 乙供 | 9101106 | 普通工 | 工日 | 24.22 | 75 | 0 | 0 | 计价 | 按实计算
XYD2-349 | 人工 | 乙供 | 9101109 | 安装技术工 | 工日 | 119.5071 | 114 | 0 | 0 | 计价 | 按实计算
XYD2-349 | 材料 | 乙供 | C22010201 | 枕木 160×220×2500 | 根 | 1.4286 | 136.294 | 0 | 0 | 计价 | 按实计算
XYD2-349 | 材料 | 乙供 | C22040401 | 白布 | m² | 3.182 | 4 | 0 | 0 | 计价 | 按实计算
XYD2-349 | 机械 | 乙供 | J03-01-043 | 汽车式起重机 起重量 75t | 台班 | 1.0215 | 3494.499 | 0 | 0 | 计价 | 按实计算
XYD2-349 | 机械 | 乙供 | J04-01-006 | 载重汽车 12t | 台班 | 0.5107 | 584.102 | 0 | 0 | 计价 | 按实计算
XYD2-349 | 机械 | 乙供 | J13-01-056 | 高空作业车 30m以内 | 台班 | 0.5107 | 1247.202 | 0 | 0 | 计价 | 按实计算
XYD2-349 | 机械 | 乙供 | J13-01-090 | 电力工程车 | 台班 | 1.0215 | 358.684 | 0 | 0 | 计价 | 按实计算
XYD2-350 | 人工 | 乙供 | 9101106 | 普通工 | 工日 | 28.2568 | 75 | 0 | 0 | 计价 | 按实计算
XYD2-350 | 人工 | 乙供 | 9101109 | 安装技术工 | 工日 | 139.425 | 114 | 0 | 0 | 计价 | 按实计算
XYD2-350 | 材料 | 乙供 | C22010201 | 枕木 160×220×2500 | 根 | 1.6667 | 136.294 | 0 | 0 | 计价 | 按实计算
XYD2-350 | 材料 | 乙供 | C22040401 | 白布 | m² | 3.7123 | 4 | 0 | 0 | 计价 | 按实计算
XYD2-350 | 机械 | 乙供 | J03-01-043 | 汽车式起重机 起重量 75t | 台班 | 1.1916 | 3494.499 | 0 | 0 | 计价 | 按实计算
XYD2-350 | 机械 | 乙供 | J04-01-006 | 载重汽车 12t | 台班 | 0.5959 | 584.102 | 0 | 0 | 计价 | 按实计算
XYD2-350 | 机械 | 乙供 | J13-01-056 | 高空作业车 30m以内 | 台班 | 0.5959 | 1247.202 | 0 | 0 | 计价 | 按实计算
XYD2-350 | 机械 | 乙供 | J13-01-090 | 电力工程车 | 台班 | 1.1916 | 358.684 | 0 | 0 | 计价 | 按实计算
XYD2-351 | 人工 | 乙供 | 9101106 | 普通工 | 工日 | 33.9082 | 75 | 0 | 0 | 计价 | 按实计算
XYD2-351 | 人工 | 乙供 | 9101109 | 安装技术工 | 工日 | 167.31 | 114 | 0 | 0 | 计价 | 按实计算
XYD2-351 | 材料 | 乙供 | C22010201 | 枕木 160×220×2500 | 根 | 2 | 136.294 | 0 | 0 | 计价 | 按实计算
XYD2-351 | 材料 | 乙供 | C22040401 | 白布 | m² | 4.4547 | 4 | 0 | 0 | 计价 | 按实计算
XYD2-351 | 机械 | 乙供 | J03-01-043 | 汽车式起重机 起重量 75t | 台班 | 1.43 | 3494.499 | 0 | 0 | 计价 | 按实计算
XYD2-351 | 机械 | 乙供 | J04-01-006 | 载重汽车 12t | 台班 | 0.715 | 584.102 | 0 | 0 | 计价 | 按实计算
XYD2-351 | 机械 | 乙供 | J13-01-056 | 高空作业车 30m以内 | 台班 | 0.715 | 1247.202 | 0 | 0 | 计价 | 按实计算
XYD2-351 | 机械 | 乙供 | J13-01-090 | 电力工程车 | 台班 | 1.43 | 358.684 | 0 | 0 | 计价 | 按实计算
XYD2-352 | 人工 | 乙供 | 9101106 | 普通工 | 工日 | 26.7696 | 75 | 0 | 0 | 计价 | 按实计算
XYD2-352 | 人工 | 乙供 | 9101109 | 安装技术工 | 工日 | 219.8931 | 114 | 0 | 0 | 计价 | 按实计算
XYD2-352 | 材料 | 乙供 | C22010201 | 枕木 160×220×2500 | 根 | 1.4286 | 136.294 | 0 | 0 | 计价 | 按实计算
XYD2-352 | 材料 | 乙供 | C22040401 | 白布 | m² | 6.0608 | 4 | 0 | 0 | 计价 | 按实计算
XYD2-352 | 机械 | 乙供 | J03-01-043 | 汽车式起重机 起重量 75t | 台班 | 0.9068 | 3494.499 | 0 | 0 | 计价 | 按实计算
XYD2-352 | 机械 | 乙供 | J04-01-006 | 载重汽车 12t | 台班 | 0.8677 | 584.102 | 0 | 0 | 计价 | 按实计算
XYD2-352 | 机械 | 乙供 | J13-01-056 | 高空作业车 30m以内 | 台班 | 0.9165 | 1247.202 | 0 | 0 | 计价 | 按实计算
XYD2-352 | 机械 | 乙供 | J13-01-090 | 电力工程车 | 台班 | 0.975 | 358.684 | 0 | 0 | 计价 | 按实计算
XYD2-353 | 人工 | 乙供 | 9101106 | 普通工 | 工日 | 31.2312 | 75 | 0 | 0 | 计价 | 按实计算
XYD2-353 | 人工 | 乙供 | 9101109 | 安装技术工 | 工日 | 256.542 | 114 | 0 | 0 | 计价 | 按实计算
XYD2-353 | 材料 | 乙供 | C22010201 | 枕木 160×220×2500 | 根 | 1.6667 | 136.294 | 0 | 0 | 计价 | 按实计算
XYD2-353 | 材料 | 乙供 | C22040401 | 白布 | m² | 7.0709 | 4 | 0 | 0 | 计价 | 按实计算
XYD2-353 | 机械 | 乙供 | J03-01-043 | 汽车式起重机 起重量 75t | 台班 | 1.0579 | 3494.499 | 0 | 0 | 计价 | 按实计算
XYD2-353 | 机械 | 乙供 | J04-01-006 | 载重汽车 12t | 台班 | 1.0124 | 584.102 | 0 | 0 | 计价 | 按实计算
XYD2-353 | 机械 | 乙供 | J13-01-056 | 高空作业车 30m以内 | 台班 | 1.0692 | 1247.202 | 0 | 0 | 计价 | 按实计算
XYD2-353 | 机械 | 乙供 | J13-01-090 | 电力工程车 | 台班 | 1.1375 | 358.684 | 0 | 0 | 计价 | 按实计算
XYD2-354 | 人工 | 乙供 | 9101106 | 普通工 | 工日 | 37.18 | 75 | 0 | 0 | 计价 | 按实计算
XYD2-354 | 人工 | 乙供 | 9101109 | 安装技术工 | 工日 | 301.3128 | 114 | 0 | 0 | 计价 | 按实计算
XYD2-354 | 材料 | 乙供 | C22010201 | 枕木 160×220×2500 | 根 | 1.6667 | 136.294 | 0 | 0 | 计价 | 按实计算
XYD2-354 | 材料 | 乙供 | C22040401 | 白布 | m² | 7.9549 | 4 | 0 | 0 | 计价 | 按实计算
XYD2-354 | 机械 | 乙供 | J03-01-043 | 汽车式起重机 起重量 75t | 台班 | 1.1716 | 3494.499 | 0 | 0 | 计价 | 按实计算
XYD2-354 | 机械 | 乙供 | J04-01-006 | 载重汽车 12t | 台班 | 1.1261 | 584.102 | 0 | 0 | 计价 | 按实计算
XYD2-354 | 机械 | 乙供 | J13-01-056 | 高空作业车 30m以内 | 台班 | 1.1944 | 1247.202 | 0 | 0 | 计价 | 按实计算
XYD2-354 | 机械 | 乙供 | J13-01-090 | 电力工程车 | 台班 | 1.1375 | 358.684 | 0 | 0 | 计价 | 按实计算
XYD2-355 | 人工 | 乙供 | 9101106 | 普通工 | 工日 | 37.4774 | 75 | 0 | 0 | 计价 | 按实计算
XYD2-355 | 人工 | 乙供 | 9101109 | 安装技术工 | 工日 | 307.8504 | 114 | 0 | 0 | 计价 | 按实计算
XYD2-355 | 材料 | 乙供 | C22010201 | 枕木 160×220×2500 | 根 | 2 | 136.294 | 0 | 0 | 计价 | 按实计算
XYD2-355 | 材料 | 乙供 | C22040401 | 白布 | m² | 8.4852 | 4 | 0 | 0 | 计价 | 按实计算
XYD2-355 | 机械 | 乙供 | J03-01-043 | 汽车式起重机 起重量 75t | 台班 | 1.2695 | 3494.499 | 0 | 0 | 计价 | 按实计算
XYD2-355 | 机械 | 乙供 | J04-01-006 | 载重汽车 12t | 台班 | 1.2149 | 584.102 | 0 | 0 | 计价 | 按实计算
XYD2-355 | 机械 | 乙供 | J13-01-056 | 高空作业车 30m以内 | 台班 | 1.2831 | 1247.202 | 0 | 0 | 计价 | 按实计算
XYD2-355 | 机械 | 乙供 | J13-01-090 | 电力工程车 | 台班 | 1.365 | 358.684 | 0 | 0 | 计价 | 按实计算
XYD2-356 | 人工 | 乙供 | 9101106 | 普通工 | 工日 | 44.616 | 75 | 0 | 0 | 计价 | 按实计算
XYD2-356 | 人工 | 乙供 | 9101109 | 安装技术工 | 工日 | 361.5755 | 114 | 0 | 0 | 计价 | 按实计算
XYD2-356 | 材料 | 乙供 | C22010201 | 枕木 160×220×2500 | 根 | 2 | 136.294 | 0 | 0 | 计价 | 按实计算
XYD2-356 | 材料 | 乙供 | C22040401 | 白布 | m² | 9.5459 | 4 | 0 | 0 | 计价 | 按实计算
XYD2-356 | 机械 | 乙供 | J03-01-043 | 汽车式起重机 起重量 75t | 台班 | 1.406 | 3494.499 | 0 | 0 | 计价 | 按实计算
XYD2-356 | 机械 | 乙供 | J04-01-006 | 载重汽车 12t | 台班 | 1.3514 | 584.102 | 0 | 0 | 计价 | 按实计算
XYD2-356 | 机械 | 乙供 | J13-01-056 | 高空作业车 30m以内 | 台班 | 1.4333 | 1247.202 | 0 | 0 | 计价 | 按实计算
XYD2-356 | 机械 | 乙供 | J13-01-090 | 电力工程车 | 台班 | 1.365 | 358.684 | 0 | 0 | 计价 | 按实计算
XYD3-1 | 人工 | 乙供 | 9101106 | 普通工 | 工日 | 0.0555 | 75 | 0 | 0 | 计价 | 按实计算
XYD3-1 | 人工 | 乙供 | 9101109 | 安装技术工 | 工日 | 0.1516 | 114 | 0 | 0 | 计价 | 按实计算
XYD3-1 | 材料 | 乙供 | C07010101 | 平垫铁 综合 | kg | 0.15 | 4.628 | 0 | 0 | 计价 | 按实计算
XYD3-1 | 材料 | 乙供 | C13010201 | 镀锌六角螺栓 综合 | kg | 0.06 | 7.23 | 0 | 0 | 计价 | 按实计算
XYD3-1 | 材料 | 乙供 | C19020801 | 电力复合脂 | kg | 0.15 | 11.25 | 0 | 0 | 计价 | 按实计算
XYD3-1 | 材料 | 乙供 | C19030201 | 乙醇 | kg | 0.75 | 3.674 | 0 | 0 | 计价 | 按实计算
XYD3-1 | 材料 | 乙供 | C20030101 | 普通调和漆 | kg | 0.15 | 11.35 | 0 | 0 | 计价 | 按实计算
XYD3-1 | 材料 | 乙供 | C22030501 | 钢锯条 各种规格 | 根 | 0.15 | 1.528 | 0 | 0 | 计价 | 按实计算
XYD3-1 | 材料 | 乙供 | C22040101 | 砂布 | 张 | 0.75 | 0.74 | 0 | 0 | 计价 | 按实计算
XYD3-1 | 材料 | 乙供 | C22040401 | 白布 | m² | 0.15 | 4 | 0 | 0 | 计价 | 按实计算
XYD3-1 | 机械 | 乙供 | J04-01-001 | 载重汽车 4t | 台班 | 0.252 | 361.811 | 0 | 0 | 计价 | 按实计算
XYD3-2 | 人工 | 乙供 | 9101106 | 普通工 | 工日 | 0.133 | 75 | 0 | 0 | 计价 | 按实计算
XYD3-2 | 人工 | 乙供 | 9101109 | 安装技术工 | 工日 | 0.3475 | 114 | 0 | 0 | 计价 | 按实计算
XYD3-2 | 材料 | 乙供 | C07010101 | 平垫铁 综合 | kg | 0.35 | 4.628 | 0 | 0 | 计价 | 按实计算
XYD3-2 | 材料 | 乙供 | C13010201 | 镀锌六角螺栓 综合 | kg | 0.14 | 7.23 | 0 | 0 | 计价 | 按实计算
XYD3-2 | 材料 | 乙供 | C19020801 | 电力复合脂 | kg | 0.35 | 11.25 | 0 | 0 | 计价 | 按实计算
XYD3-2 | 材料 | 乙供 | C19030201 | 乙醇 | kg | 1.75 | 3.674 | 0 | 0 | 计价 | 按实计算
XYD3-2 | 材料 | 乙供 | C20030101 | 普通调和漆 | kg | 0.35 | 11.35 | 0 | 0 | 计价 | 按实计算
XYD3-2 | 材料 | 乙供 | C22030501 | 钢锯条 各种规格 | 根 | 0.35 | 1.528 | 0 | 0 | 计价 | 按实计算
XYD3-2 | 材料 | 乙供 | C22040101 | 砂布 | 张 | 1.75 | 0.74 | 0 | 0 | 计价 | 按实计算
XYD3-2 | 材料 | 乙供 | C22040401 | 白布 | m² | 0.35 | 4 | 0 | 0 | 计价 | 按实计算
XYD3-2 | 机械 | 乙供 | J04-01-001 | 载重汽车 4t | 台班 | 0.42 | 361.811 | 0 | 0 | 计价 | 按实计算
XYD3-3 | 人工 | 乙供 | 9101106 | 普通工 | 工日 | 0.205 | 75 | 0 | 0 | 计价 | 按实计算
XYD3-3 | 人工 | 乙供 | 9101109 | 安装技术工 | 工日 | 0.5434 | 114 | 0 | 0 | 计价 | 按实计算
XYD3-3 | 材料 | 乙供 | C07010101 | 平垫铁 综合 | kg | 0.55 | 4.628 | 0 | 0 | 计价 | 按实计算
XYD3-3 | 材料 | 乙供 | C13010201 | 镀锌六角螺栓 综合 | kg | 0.22 | 7.23 | 0 | 0 | 计价 | 按实计算
XYD3-3 | 材料 | 乙供 | C19020801 | 电力复合脂 | kg | 0.55 | 11.25 | 0 | 0 | 计价 | 按实计算
XYD3-3 | 材料 | 乙供 | C19030201 | 乙醇 | kg | 2.75 | 3.674 | 0 | 0 | 计价 | 按实计算
XYD3-3 | 材料 | 乙供 | C20030101 | 普通调和漆 | kg | 0.55 | 11.35 | 0 | 0 | 计价 | 按实计算
XYD3-3 | 材料 | 乙供 | C22030501 | 钢锯条 各种规格 | 根 | 0.55 | 1.528 | 0 | 0 | 计价 | 按实计算
XYD3-3 | 材料 | 乙供 | C22040101 | 砂布 | 张 | 2.75 | 0.74 | 0 | 0 | 计价 | 按实计算
XYD3-3 | 材料 | 乙供 | C22040401 | 白布 | m² | 0.55 | 4 | 0 | 0 | 计价 | 按实计算
XYD3-3 | 机械 | 乙供 | J04-01-001 | 载重汽车 4t | 台班 | 0.588 | 361.811 | 0 | 0 | 计价 | 按实计算
XYD3-4 | 人工 | 乙供 | 9101106 | 普通工 | 工日 | 0.0831 | 75 | 0 | 0 | 计价 | 按实计算
XYD3-4 | 人工 | 乙供 | 9101109 | 安装技术工 | 工日 | 0.2211 | 114 | 0 | 0 | 计价 | 按实计算
XYD3-4 | 材料 | 乙供 | C07010101 | 平垫铁 综合 | kg | 0.15 | 4.628 | 0 | 0 | 计价 | 按实计算
XYD3-4 | 材料 | 乙供 | C13010201 | 镀锌六角螺栓 综合 | kg | 0.06 | 7.23 | 0 | 0 | 计价 | 按实计算
XYD3-4 | 材料 | 乙供 | C19020801 | 电力复合脂 | kg | 0.15 | 11.25 | 0 | 0 | 计价 | 按实计算
XYD3-4 | 材料 | 乙供 | C19030201 | 乙醇 | kg | 1.2 | 3.674 | 0 | 0 | 计价 | 按实计算
XYD3-4 | 材料 | 乙供 | C20030101 | 普通调和漆 | kg | 0.225 | 11.35 | 0 | 0 | 计价 | 按实计算
XYD3-4 | 材料 | 乙供 | C22030501 | 钢锯条 各种规格 | 根 | 0.15 | 1.528 | 0 | 0 | 计价 | 按实计算
XYD3-4 | 材料 | 乙供 | C22040101 | 砂布 | 张 | 1.5 | 0.74 | 0 | 0 | 计价 | 按实计算
XYD3-4 | 材料 | 乙供 | C22040401 | 白布 | m² | 0.15 | 4 | 0 | 0 | 计价 | 按实计算
XYD3-4 | 机械 | 乙供 | J04-01-001 | 载重汽车 4t | 台班 | 0.252 | 361.811 | 0 | 0 | 计价 | 按实计算
XYD3-5 | 人工 | 乙供 | 9101106 | 普通工 | 工日 | 0.1938 | 75 | 0 | 0 | 计价 | 按实计算
XYD3-5 | 人工 | 乙供 | 9101109 | 安装技术工 | 工日 | 0.5181 | 114 | 0 | 0 | 计价 | 按实计算
XYD3-5 | 材料 | 乙供 | C07010101 | 平垫铁 综合 | kg | 0.35 | 4.628 | 0 | 0 | 计价 | 按实计算
XYD3-5 | 材料 | 乙供 | C19020801 | 电力复合脂 | kg | 0.35 | 11.25 | 0 | 0 | 计价 | 按实计算
XYD3-5 | 材料 | 乙供 | C19030201 | 乙醇 | kg | 2.8 | 3.674 | 0 | 0 | 计价 | 按实计算
XYD3-5 | 材料 | 乙供 | C20030101 | 普通调和漆 | kg | 0.525 | 11.35 | 0 | 0 | 计价 | 按实计算
XYD3-5 | 材料 | 乙供 | C22030501 | 钢锯条 各种规格 | 根 | 0.35 | 1.528 | 0 | 0 | 计价 | 按实计算
XYD3-5 | 材料 | 乙供 | C22040101 | 砂布 | 张 | 3.5 | 0.74 | 0 | 0 | 计价 | 按实计算
XYD3-5 | 材料 | 乙供 | C22040401 | 白布 | m² | 0.35 | 4 | 0 | 0 | 计价 | 按实计算
XYD3-5 | 机械 | 乙供 | J04-01-001 | 载重汽车 4t | 台班 | 0.42 | 361.811 | 0 | 0 | 计价 | 按实计算
XYD3-6 | 人工 | 乙供 | 9101106 | 普通工 | 工日 | 0.3049 | 75 | 0 | 0 | 计价 | 按实计算
XYD3-6 | 人工 | 乙供 | 9101109 | 安装技术工 | 工日 | 0.815 | 114 | 0 | 0 | 计价 | 按实计算
XYD3-6 | 材料 | 乙供 | C07010101 | 平垫铁 综合 | kg | 0.55 | 4.628 | 0 | 0 | 计价 | 按实计算
XYD3-6 | 材料 | 乙供 | C19020801 | 电力复合脂 | kg | 0.55 | 11.25 | 0 | 0 | 计价 | 按实计算
XYD3-6 | 材料 | 乙供 | C19030201 | 乙醇 | kg | 4.4 | 3.674 | 0 | 0 | 计价 | 按实计算
XYD3-6 | 材料 | 乙供 | C20030101 | 普通调和漆 | kg | 0.825 | 11.35 | 0 | 0 | 计价 | 按实计算
XYD3-6 | 材料 | 乙供 | C22030501 | 钢锯条 各种规格 | 根 | 0.55 | 1.528 | 0 | 0 | 计价 | 按实计算
XYD3-6 | 材料 | 乙供 | C22040101 | 砂布 | 张 | 5.5 | 0.74 | 0 | 0 | 计价 | 按实计算
XYD3-6 | 材料 | 乙供 | C22040401 | 白布 | m² | 0.55 | 4 | 0 | 0 | 计价 | 按实计算
XYD3-6 | 机械 | 乙供 | J04-01-001 | 载重汽车 4t | 台班 | 0.588 | 361.811 | 0 | 0 | 计价 | 按实计算
XYD3-7 | 人工 | 乙供 | 9101106 | 普通工 | 工日 | 0.1386 | 75 | 0 | 0 | 计价 | 按实计算
XYD3-7 | 人工 | 乙供 | 9101109 | 安装技术工 | 工日 | 0.3727 | 114 | 0 | 0 | 计价 | 按实计算
XYD3-7 | 材料 | 乙供 | C07010101 | 平垫铁 综合 | kg | 0.15 | 4.628 | 0 | 0 | 计价 | 按实计算
XYD3-7 | 材料 | 乙供 | C19020801 | 电力复合脂 | kg | 0.15 | 11.25 | 0 | 0 | 计价 | 按实计算
XYD3-7 | 材料 | 乙供 | C19030201 | 乙醇 | kg | 1.2 | 3.674 | 0 | 0 | 计价 | 按实计算
XYD3-7 | 材料 | 乙供 | C20030101 | 普通调和漆 | kg | 0.225 | 11.35 | 0 | 0 | 计价 | 按实计算
XYD3-7 | 材料 | 乙供 | C22030501 | 钢锯条 各种规格 | 根 | 0.15 | 1.528 | 0 | 0 | 计价 | 按实计算
XYD3-7 | 材料 | 乙供 | C22040101 | 砂布 | 张 | 1.5 | 0.74 | 0 | 0 | 计价 | 按实计算
XYD3-7 | 材料 | 乙供 | C22040401 | 白布 | m² | 0.15 | 4 | 0 | 0 | 计价 | 按实计算
XYD3-7 | 机械 | 乙供 | J04-01-001 | 载重汽车 4t | 台班 | 0.252 | 361.811 | 0 | 0 | 计价 | 按实计算
XYD3-8 | 人工 | 乙供 | 9101106 | 普通工 | 工日 | 0.3268 | 75 | 0 | 0 | 计价 | 按实计算
XYD3-8 | 人工 | 乙供 | 9101109 | 安装技术工 | 工日 | 0.8655 | 114 | 0 | 0 | 计价 | 按实计算
XYD3-8 | 材料 | 乙供 | C07010101 | 平垫铁 综合 | kg | 0.35 | 4.628 | 0 | 0 | 计价 | 按实计算
XYD3-8 | 材料 | 乙供 | C19020801 | 电力复合脂 | kg | 0.35 | 11.25 | 0 | 0 | 计价 | 按实计算
XYD3-8 | 材料 | 乙供 | C19030201 | 乙醇 | kg | 2.8 | 3.674 | 0 | 0 | 计价 | 按实计算
XYD3-8 | 材料 | 乙供 | C20030101 | 普通调和漆 | kg | 0.525 | 11.35 | 0 | 0 | 计价 | 按实计算
XYD3-8 | 材料 | 乙供 | C22030501 | 钢锯条 各种规格 | 根 | 0.35 | 1.528 | 0 | 0 | 计价 | 按实计算
XYD3-8 | 材料 | 乙供 | C22040101 | 砂布 | 张 | 3.5 | 0.74 | 0 | 0 | 计价 | 按实计算
XYD3-8 | 材料 | 乙供 | C22040401 | 白布 | m² | 0.35 | 4 | 0 | 0 | 计价 | 按实计算
XYD3-8 | 机械 | 乙供 | J04-01-001 | 载重汽车 4t | 台班 | 0.42 | 361.811 | 0 | 0 | 计价 | 按实计算
XYD3-9 | 人工 | 乙供 | 9101106 | 普通工 | 工日 | 0.5097 | 75 | 0 | 0 | 计价 | 按实计算
XYD3-9 | 人工 | 乙供 | 9101109 | 安装技术工 | 工日 | 1.3647 | 114 | 0 | 0 | 计价 | 按实计算
XYD3-9 | 材料 | 乙供 | C07010101 | 平垫铁 综合 | kg | 0.55 | 4.628 | 0 | 0 | 计价 | 按实计算
XYD3-9 | 材料 | 乙供 | C19020801 | 电力复合脂 | kg | 0.55 | 11.25 | 0 | 0 | 计价 | 按实计算
XYD3-9 | 材料 | 乙供 | C19030201 | 乙醇 | kg | 4.4 | 3.674 | 0 | 0 | 计价 | 按实计算
XYD3-9 | 材料 | 乙供 | C20030101 | 普通调和漆 | kg | 0.825 | 11.35 | 0 | 0 | 计价 | 按实计算
XYD3-9 | 材料 | 乙供 | C22030501 | 钢锯条 各种规格 | 根 | 0.55 | 1.528 | 0 | 0 | 计价 | 按实计算
XYD3-9 | 材料 | 乙供 | C22040101 | 砂布 | 张 | 5.5 | 0.74 | 0 | 0 | 计价 | 按实计算
XYD3-9 | 材料 | 乙供 | C22040401 | 白布 | m² | 0.55 | 4 | 0 | 0 | 计价 | 按实计算
XYD3-9 | 机械 | 乙供 | J04-01-001 | 载重汽车 4t | 台班 | 0.588 | 361.811 | 0 | 0 | 计价 | 按实计算
XYD3-10 | 人工 | 乙供 | 9101106 | 普通工 | 工日 | 0.0677 | 75 | 0 | 0 | 计价 | 按实计算
XYD3-10 | 人工 | 乙供 | 9101109 | 安装技术工 | 工日 | 0.1862 | 114 | 0 | 0 | 计价 | 按实计算
XYD3-10 | 材料 | 乙供 | C12026101 | 焊锡 | kg | 0.22 | 41.517 | 0 | 0 | 计价 | 按实计算
XYD3-10 | 材料 | 乙供 | C12030301 | 焊锡膏 | kg | 0.04 | 5.075 | 0 | 0 | 计价 | 按实计算
XYD3-10 | 材料 | 乙供 | C13010201 | 镀锌六角螺栓 综合 | kg | 1.28 | 7.23 | 0 | 0 | 计价 | 按实计算
XYD3-10 | 材料 | 乙供 | C19020801 | 电力复合脂 | kg | 0.02 | 11.25 | 0 | 0 | 计价 | 按实计算
XYD3-10 | 材料 | 乙供 | C19070212 | 松锈剂 | 瓶 | 0.05 | 22.423 | 0 | 0 | 计价 | 按实计算
XYD3-10 | 材料 | 乙供 | C22030501 | 钢锯条 各种规格 | 根 | 1 | 1.528 | 0 | 0 | 计价 | 按实计算
XYD3-10 | 材料 | 乙供 | C22040101 | 砂布 | 张 | 2 | 0.74 | 0 | 0 | 计价 | 按实计算
XYD3-10 | 材料 | 乙供 | C22040401 | 白布 | m² | 0.0296 | 4 | 0 | 0 | 计价 | 按实计算
XYD3-10 | 机械 | 乙供 | J08-01-054 | 立式钻床 钻孔直径 φ25 | 台班 | 0.165 | 8.999 | 0 | 0 | 计价 | 按实计算
XYD3-10 | 材料 | 乙供 | C99010102 | 其他材料费 | 元 | 0.4613 | 1 | 0 | 0 | 计价 | 按实计算
XYD3-11 | 人工 | 乙供 | 9101106 | 普通工 | 工日 | 0.0813 | 75 | 0 | 0 | 计价 | 按实计算
XYD3-11 | 人工 | 乙供 | 9101109 | 安装技术工 | 工日 | 0.2077 | 114 | 0 | 0 | 计价 | 按实计算
XYD3-11 | 材料 | 乙供 | C12026101 | 焊锡 | kg | 0.3 | 41.517 | 0 | 0 | 计价 | 按实计算
XYD3-11 | 材料 | 乙供 | C12030301 | 焊锡膏 | kg | 0.05 | 5.075 | 0 | 0 | 计价 | 按实计算
XYD3-11 | 材料 | 乙供 | C13010201 | 镀锌六角螺栓 综合 | kg | 1.28 | 7.23 | 0 | 0 | 计价 | 按实计算
XYD3-11 | 材料 | 乙供 | C19020801 | 电力复合脂 | kg | 0.04 | 11.25 | 0 | 0 | 计价 | 按实计算
XYD3-11 | 材料 | 乙供 | C19070212 | 松锈剂 | 瓶 | 0.08 | 22.423 | 0 | 0 | 计价 | 按实计算
XYD3-11 | 材料 | 乙供 | C22030501 | 钢锯条 各种规格 | 根 | 1.2 | 1.528 | 0 | 0 | 计价 | 按实计算
XYD3-11 | 材料 | 乙供 | C22040101 | 砂布 | 张 | 2.4 | 0.74 | 0 | 0 | 计价 | 按实计算
XYD3-11 | 材料 | 乙供 | C22040401 | 白布 | m² | 0.0296 | 4 | 0 | 0 | 计价 | 按实计算
XYD3-11 | 机械 | 乙供 | J08-01-054 | 立式钻床 钻孔直径 φ25 | 台班 | 0.2145 | 8.999 | 0 | 0 | 计价 | 按实计算
XYD3-11 | 材料 | 乙供 | C99010102 | 其他材料费 | 元 | 0.5587 | 1 | 0 | 0 | 计价 | 按实计算
XYD3-12 | 人工 | 乙供 | 9101106 | 普通工 | 工日 | 0.1017 | 75 | 0 | 0 | 计价 | 按实计算
XYD3-12 | 人工 | 乙供 | 9101109 | 安装技术工 | 工日 | 0.2506 | 114 | 0 | 0 | 计价 | 按实计算
XYD3-12 | 材料 | 乙供 | C12026101 | 焊锡 | kg | 0.5 | 41.517 | 0 | 0 | 计价 | 按实计算
XYD3-12 | 材料 | 乙供 | C12030301 | 焊锡膏 | kg | 0.08 | 5.075 | 0 | 0 | 计价 | 按实计算
XYD3-12 | 材料 | 乙供 | C13010201 | 镀锌六角螺栓 综合 | kg | 1.28 | 7.23 | 0 | 0 | 计价 | 按实计算
XYD3-12 | 材料 | 乙供 | C19020801 | 电力复合脂 | kg | 0.06 | 11.25 | 0 | 0 | 计价 | 按实计算
XYD3-12 | 材料 | 乙供 | C19070212 | 松锈剂 | 瓶 | 0.12 | 22.423 | 0 | 0 | 计价 | 按实计算
XYD3-12 | 材料 | 乙供 | C22030501 | 钢锯条 各种规格 | 根 | 1.4 | 1.528 | 0 | 0 | 计价 | 按实计算
XYD3-12 | 材料 | 乙供 | C22040101 | 砂布 | 张 | 2.8 | 0.74 | 0 | 0 | 计价 | 按实计算
XYD3-12 | 材料 | 乙供 | C22040401 | 白布 | m² | 0.0443 | 4 | 0 | 0 | 计价 | 按实计算
XYD3-12 | 机械 | 乙供 | J08-01-054 | 立式钻床 钻孔直径 φ25 | 台班 | 0.2695 | 8.999 | 0 | 0 | 计价 | 按实计算
XYD3-12 | 材料 | 乙供 | C99010102 | 其他材料费 | 元 | 0.7635 | 1 | 0 | 0 | 计价 | 按实计算
XYD3-13 | 人工 | 乙供 | 9101106 | 普通工 | 工日 | 0.1219 | 75 | 0 | 0 | 计价 | 按实计算
XYD3-13 | 人工 | 乙供 | 9101109 | 安装技术工 | 工日 | 0.3008 | 114 | 0 | 0 | 计价 | 按实计算
XYD3-13 | 材料 | 乙供 | C12026101 | 焊锡 | kg | 0.7 | 41.517 | 0 | 0 | 计价 | 按实计算
XYD3-13 | 材料 | 乙供 | C12030301 | 焊锡膏 | kg | 0.12 | 5.075 | 0 | 0 | 计价 | 按实计算
XYD3-13 | 材料 | 乙供 | C13010201 | 镀锌六角螺栓 综合 | kg | 2.07 | 7.23 | 0 | 0 | 计价 | 按实计算
XYD3-13 | 材料 | 乙供 | C19020801 | 电力复合脂 | kg | 0.08 | 11.25 | 0 | 0 | 计价 | 按实计算
XYD3-13 | 材料 | 乙供 | C19070212 | 松锈剂 | 瓶 | 0.16 | 22.423 | 0 | 0 | 计价 | 按实计算
XYD3-13 | 材料 | 乙供 | C22030501 | 钢锯条 各种规格 | 根 | 1.6 | 1.528 | 0 | 0 | 计价 | 按实计算
XYD3-13 | 材料 | 乙供 | C22040101 | 砂布 | 张 | 3.2 | 0.74 | 0 | 0 | 计价 | 按实计算
XYD3-13 | 材料 | 乙供 | C22040401 | 白布 | m² | 0.0443 | 4 | 0 | 0 | 计价 | 按实计算
XYD3-13 | 机械 | 乙供 | J08-01-054 | 立式钻床 钻孔直径 φ25 | 台班 | 0.2695 | 8.999 | 0 | 0 | 计价 | 按实计算
XYD3-13 | 材料 | 乙供 | C99010102 | 其他材料费 | 元 | 1.0823 | 1 | 0 | 0 | 计价 | 按实计算
XYD3-14 | 人工 | 乙供 | 9101106 | 普通工 | 工日 | 0.0677 | 75 | 0 | 0 | 计价 | 按实计算
XYD3-14 | 人工 | 乙供 | 9101109 | 安装技术工 | 工日 | 0.2292 | 114 | 0 | 0 | 计价 | 按实计算
XYD3-14 | 材料 | 乙供 | C12026101 | 焊锡 | kg | 0.11 | 41.517 | 0 | 0 | 计价 | 按实计算
XYD3-14 | 材料 | 乙供 | C12030301 | 焊锡膏 | kg | 0.02 | 5.075 | 0 | 0 | 计价 | 按实计算
XYD3-14 | 材料 | 乙供 | C13010201 | 镀锌六角螺栓 综合 | kg | 0.64 | 7.23 | 0 | 0 | 计价 | 按实计算
XYD3-14 | 材料 | 乙供 | C19020801 | 电力复合脂 | kg | 0.01 | 11.25 | 0 | 0 | 计价 | 按实计算
XYD3-14 | 材料 | 乙供 | C22040101 | 砂布 | 张 | 1 | 0.74 | 0 | 0 | 计价 | 按实计算
XYD3-14 | 材料 | 乙供 | C22040401 | 白布 | m² | 0.0148 | 4 | 0 | 0 | 计价 | 按实计算
XYD3-14 | 机械 | 乙供 | J08-01-054 | 立式钻床 钻孔直径 φ25 | 台班 | 0.11 | 8.999 | 0 | 0 | 计价 | 按实计算
XYD3-14 | 材料 | 乙供 | C99010102 | 其他材料费 | 元 | 0.2041 | 1 | 0 | 0 | 计价 | 按实计算
XYD3-15 | 人工 | 乙供 | 9101106 | 普通工 | 工日 | 0.0148 | 75 | 0 | 0 | 计价 | 按实计算
XYD3-15 | 人工 | 乙供 | 9101109 | 安装技术工 | 工日 | 0.0391 | 114 | 0 | 0 | 计价 | 按实计算
XYD3-15 | 材料 | 乙供 | C19030201 | 乙醇 | kg | 0.05 | 3.674 | 0 | 0 | 计价 | 按实计算
XYD3-15 | 材料 | 乙供 | C19110301 | 石油液化气 | m³ | 1.2 | 3.5 | 0 | 0 | 计价 | 按实计算
XYD3-16 | 人工 | 乙供 | 9101106 | 普通工 | 工日 | 0.0148 | 75 | 0 | 0 | 计价 | 按实计算
XYD3-16 | 人工 | 乙供 | 9101109 | 安装技术工 | 工日 | 0.0466 | 114 | 0 | 0 | 计价 | 按实计算
XYD3-16 | 材料 | 乙供 | C19030201 | 乙醇 | kg | 0.08 | 3.674 | 0 | 0 | 计价 | 按实计算
XYD3-16 | 材料 | 乙供 | C19110301 | 石油液化气 | m³ | 1.2 | 3.5 | 0 | 0 | 计价 | 按实计算
XYD3-17 | 人工 | 乙供 | 9101106 | 普通工 | 工日 | 0.022 | 75 | 0 | 0 | 计价 | 按实计算
XYD3-17 | 人工 | 乙供 | 9101109 | 安装技术工 | 工日 | 0.0546 | 114 | 0 | 0 | 计价 | 按实计算
XYD3-17 | 材料 | 乙供 | C19030201 | 乙醇 | kg | 0.045 | 3.674 | 0 | 0 | 计价 | 按实计算
XYD3-17 | 材料 | 乙供 | C19110301 | 石油液化气 | m³ | 1.08 | 3.5 | 0 | 0 | 计价 | 按实计算
XYD3-17 | 材料 | 乙供 | C22040401 | 白布 | m² | 0.0665 | 4 | 0 | 0 | 计价 | 按实计算
XYD3-18 | 人工 | 乙供 | 9101106 | 普通工 | 工日 | 0.022 | 75 | 0 | 0 | 计价 | 按实计算
XYD3-18 | 人工 | 乙供 | 9101109 | 安装技术工 | 工日 | 0.0621 | 114 | 0 | 0 | 计价 | 按实计算
XYD3-18 | 材料 | 乙供 | C19030201 | 乙醇 | kg | 0.045 | 3.674 | 0 | 0 | 计价 | 按实计算
XYD3-18 | 材料 | 乙供 | C19110301 | 石油液化气 | m³ | 1.62 | 3.5 | 0 | 0 | 计价 | 按实计算
XYD3-18 | 材料 | 乙供 | C22040401 | 白布 | m² | 0.1064 | 4 | 0 | 0 | 计价 | 按实计算
XYD3-19 | 人工 | 乙供 | 9101106 | 普通工 | 工日 | 0.0293 | 75 | 0 | 0 | 计价 | 按实计算
XYD3-19 | 人工 | 乙供 | 9101109 | 安装技术工 | 工日 | 0.0703 | 114 | 0 | 0 | 计价 | 按实计算
XYD3-19 | 材料 | 乙供 | C19030201 | 乙醇 | kg | 0.45 | 3.674 | 0 | 0 | 计价 | 按实计算
XYD3-19 | 材料 | 乙供 | C19110301 | 石油液化气 | m³ | 1.08 | 3.5 | 0 | 0 | 计价 | 按实计算
XYD3-19 | 材料 | 乙供 | C22040401 | 白布 | m² | 0.0665 | 4 | 0 | 0 | 计价 | 按实计算
XYD3-20 | 人工 | 乙供 | 9101106 | 普通工 | 工日 | 0.0513 | 75 | 0 | 0 | 计价 | 按实计算
XYD3-20 | 人工 | 乙供 | 9101109 | 安装技术工 | 工日 | 0.1243 | 114 | 0 | 0 | 计价 | 按实计算
XYD3-20 | 材料 | 乙供 | C19030201 | 乙醇 | kg | 0.054 | 3.674 | 0 | 0 | 计价 | 按实计算
XYD3-20 | 材料 | 乙供 | C19110301 | 石油液化气 | m³ | 1.17 | 3.5 | 0 | 0 | 计价 | 按实计算
XYD3-20 | 材料 | 乙供 | C22040401 | 白布 | m² | 0.0665 | 4 | 0 | 0 | 计价 | 按实计算
XYD3-21 | 人工 | 乙供 | 9101106 | 普通工 | 工日 | 0.022 | 75 | 0 | 0 | 计价 | 按实计算
XYD3-21 | 人工 | 乙供 | 9101109 | 安装技术工 | 工日 | 0.0546 | 114 | 0 | 0 | 计价 | 按实计算
XYD3-21 | 材料 | 乙供 | C19030201 | 乙醇 | kg | 0.45 | 3.674 | 0 | 0 | 计价 | 按实计算
XYD3-21 | 材料 | 乙供 | C19110301 | 石油液化气 | m³ | 0.6 | 3.5 | 0 | 0 | 计价 | 按实计算
XYD3-21 | 材料 | 乙供 | C22040401 | 白布 | m² | 0.0665 | 4 | 0 | 0 | 计价 | 按实计算
XYD3-22 | 人工 | 乙供 | 9101106 | 普通工 | 工日 | 0.3595 | 75 | 0 | 0 | 计价 | 按实计算
XYD3-22 | 人工 | 乙供 | 9101109 | 安装技术工 | 工日 | 0.9407 | 114 | 0 | 0 | 计价 | 按实计算
XYD3-22 | 材料 | 乙供 | C07010101 | 平垫铁 综合 | kg | 1 | 4.628 | 0 | 0 | 计价 | 按实计算
XYD3-22 | 材料 | 乙供 | C12023102 | 铝焊丝 | kg | 0.25 | 36.74 | 0 | 0 | 计价 | 按实计算
XYD3-22 | 材料 | 乙供 | C12040101 | 钨极棒 | g | 5 | 0.35 | 0 | 0 | 计价 | 按实计算
XYD3-22 | 材料 | 乙供 | C13010201 | 镀锌六角螺栓 综合 | kg | 1.5 | 7.23 | 0 | 0 | 计价 | 按实计算
XYD3-22 | 材料 | 乙供 | C13040100 | 平垫圈 综合 | kg | 0.1 | 6.892 | 0 | 0 | 计价 | 按实计算
XYD3-22 | 材料 | 乙供 | C19020801 | 电力复合脂 | kg | 1 | 11.25 | 0 | 0 | 计价 | 按实计算
XYD3-22 | 材料 | 乙供 | C19030201 | 乙醇 | kg | 2 | 3.674 | 0 | 0 | 计价 | 按实计算
XYD3-22 | 材料 | 乙供 | C19110601 | 氩气 | m³ | 0.5 | 15.879 | 0 | 0 | 计价 | 按实计算
XYD3-22 | 材料 | 乙供 | C20030101 | 普通调和漆 | kg | 0.5 | 11.35 | 0 | 0 | 计价 | 按实计算
XYD3-22 | 材料 | 乙供 | C22030501 | 钢锯条 各种规格 | 根 | 5 | 1.528 | 0 | 0 | 计价 | 按实计算
XYD3-22 | 材料 | 乙供 | C22040101 | 砂布 | 张 | 4 | 0.74 | 0 | 0 | 计价 | 按实计算
XYD3-22 | 材料 | 乙供 | C22040401 | 白布 | m² | 2.5 | 4 | 0 | 0 | 计价 | 按实计算
XYD3-22 | 机械 | 乙供 | J10-01-014 | 氩弧焊机 电流 500A | 台班 | 0.0972 | 101.062 | 0 | 0 | 计价 | 按实计算
XYD3-22 | 机械 | 乙供 | J13-01-055 | 高空作业车 20m以内 | 台班 | 0.486 | 1005.172 | 0 | 0 | 计价 | 按实计算
XYD3-22 | 机械 | 乙供 | J13-01-090 | 电力工程车 | 台班 | 0.2916 | 358.684 | 0 | 0 | 计价 | 按实计算
XYD3-23 | 人工 | 乙供 | 9101106 | 普通工 | 工日 | 0.9247 | 75 | 0 | 0 | 计价 | 按实计算
XYD3-23 | 人工 | 乙供 | 9101109 | 安装技术工 | 工日 | 2.4479 | 114 | 0 | 0 | 计价 | 按实计算
XYD3-23 | 材料 | 乙供 | C07010101 | 平垫铁 综合 | kg | 2.6 | 4.628 | 0 | 0 | 计价 | 按实计算
XYD3-23 | 材料 | 乙供 | C12023102 | 铝焊丝 | kg | 0.65 | 36.74 | 0 | 0 | 计价 | 按实计算
XYD3-23 | 材料 | 乙供 | C12040101 | 钨极棒 | g | 13 | 0.35 | 0 | 0 | 计价 | 按实计算
XYD3-23 | 材料 | 乙供 | C13010201 | 镀锌六角螺栓 综合 | kg | 3.9 | 7.23 | 0 | 0 | 计价 | 按实计算
XYD3-23 | 材料 | 乙供 | C13040100 | 平垫圈 综合 | kg | 0.26 | 6.892 | 0 | 0 | 计价 | 按实计算
XYD3-23 | 材料 | 乙供 | C19020801 | 电力复合脂 | kg | 2.6 | 11.25 | 0 | 0 | 计价 | 按实计算
XYD3-23 | 材料 | 乙供 | C19030201 | 乙醇 | kg | 5.2 | 3.674 | 0 | 0 | 计价 | 按实计算
XYD3-23 | 材料 | 乙供 | C19110601 | 氩气 | m³ | 1.3 | 15.879 | 0 | 0 | 计价 | 按实计算
XYD3-23 | 材料 | 乙供 | C20030101 | 普通调和漆 | kg | 1.3 | 11.35 | 0 | 0 | 计价 | 按实计算
XYD3-23 | 材料 | 乙供 | C22030501 | 钢锯条 各种规格 | 根 | 13 | 1.528 | 0 | 0 | 计价 | 按实计算
XYD3-23 | 材料 | 乙供 | C22040101 | 砂布 | 张 | 10.4 | 0.74 | 0 | 0 | 计价 | 按实计算
XYD3-23 | 材料 | 乙供 | C22040401 | 白布 | m² | 6.5 | 4 | 0 | 0 | 计价 | 按实计算
XYD3-23 | 机械 | 乙供 | J10-01-014 | 氩弧焊机 电流 500A | 台班 | 0.2527 | 101.062 | 0 | 0 | 计价 | 按实计算
XYD3-23 | 机械 | 乙供 | J13-01-055 | 高空作业车 20m以内 | 台班 | 0.8748 | 1005.172 | 0 | 0 | 计价 | 按实计算
XYD3-23 | 机械 | 乙供 | J13-01-090 | 电力工程车 | 台班 | 0.486 | 358.684 | 0 | 0 | 计价 | 按实计算
XYD3-24 | 人工 | 乙供 | 9101106 | 普通工 | 工日 | 0.4772 | 75 | 0 | 0 | 计价 | 按实计算
XYD3-24 | 人工 | 乙供 | 9101109 | 安装技术工 | 工日 | 1.2537 | 114 | 0 | 0 | 计价 | 按实计算
XYD3-24 | 材料 | 乙供 | C07010101 | 平垫铁 综合 | kg | 1.25 | 4.628 | 0 | 0 | 计价 | 按实计算
XYD3-24 | 材料 | 乙供 | C12023102 | 铝焊丝 | kg | 0.25 | 36.74 | 0 | 0 | 计价 | 按实计算
XYD3-24 | 材料 | 乙供 | C12040101 | 钨极棒 | g | 7.5 | 0.35 | 0 | 0 | 计价 | 按实计算
XYD3-24 | 材料 | 乙供 | C13010201 | 镀锌六角螺栓 综合 | kg | 2 | 7.23 | 0 | 0 | 计价 | 按实计算
XYD3-24 | 材料 | 乙供 | C13040100 | 平垫圈 综合 | kg | 0.1 | 6.892 | 0 | 0 | 计价 | 按实计算
XYD3-24 | 材料 | 乙供 | C19020801 | 电力复合脂 | kg | 1.25 | 11.25 | 0 | 0 | 计价 | 按实计算
XYD3-24 | 材料 | 乙供 | C19030201 | 乙醇 | kg | 2.25 | 3.674 | 0 | 0 | 计价 | 按实计算
XYD3-24 | 材料 | 乙供 | C19110601 | 氩气 | m³ | 0.75 | 15.879 | 0 | 0 | 计价 | 按实计算
XYD3-24 | 材料 | 乙供 | C20030101 | 普通调和漆 | kg | 0.5 | 11.35 | 0 | 0 | 计价 | 按实计算
XYD3-24 | 材料 | 乙供 | C22030501 | 钢锯条 各种规格 | 根 | 5 | 1.528 | 0 | 0 | 计价 | 按实计算
XYD3-24 | 材料 | 乙供 | C22040101 | 砂布 | 张 | 5 | 0.74 | 0 | 0 | 计价 | 按实计算
XYD3-24 | 材料 | 乙供 | C22040401 | 白布 | m² | 2.5 | 4 | 0 | 0 | 计价 | 按实计算
XYD3-24 | 机械 | 乙供 | J10-01-014 | 氩弧焊机 电流 500A | 台班 | 0.0972 | 101.062 | 0 | 0 | 计价 | 按实计算
XYD3-24 | 机械 | 乙供 | J13-01-055 | 高空作业车 20m以内 | 台班 | 0.486 | 1005.172 | 0 | 0 | 计价 | 按实计算
XYD3-24 | 机械 | 乙供 | J13-01-090 | 电力工程车 | 台班 | 0.2916 | 358.684 | 0 | 0 | 计价 | 按实计算
XYD3-25 | 人工 | 乙供 | 9101106 | 普通工 | 工日 | 1.2362 | 75 | 0 | 0 | 计价 | 按实计算
XYD3-25 | 人工 | 乙供 | 9101109 | 安装技术工 | 工日 | 3.2614 | 114 | 0 | 0 | 计价 | 按实计算
XYD3-25 | 材料 | 乙供 | C07010101 | 平垫铁 综合 | kg | 3.25 | 4.628 | 0 | 0 | 计价 | 按实计算
XYD3-25 | 材料 | 乙供 | C12023102 | 铝焊丝 | kg | 0.65 | 36.74 | 0 | 0 | 计价 | 按实计算
XYD3-25 | 材料 | 乙供 | C12040101 | 钨极棒 | g | 19.5 | 0.35 | 0 | 0 | 计价 | 按实计算
XYD3-25 | 材料 | 乙供 | C13010201 | 镀锌六角螺栓 综合 | kg | 5.2 | 7.23 | 0 | 0 | 计价 | 按实计算
XYD3-25 | 材料 | 乙供 | C13040100 | 平垫圈 综合 | kg | 0.26 | 6.892 | 0 | 0 | 计价 | 按实计算
XYD3-25 | 材料 | 乙供 | C19020801 | 电力复合脂 | kg | 3.25 | 11.25 | 0 | 0 | 计价 | 按实计算
XYD3-25 | 材料 | 乙供 | C19030201 | 乙醇 | kg | 5.85 | 3.674 | 0 | 0 | 计价 | 按实计算
XYD3-25 | 材料 | 乙供 | C19110601 | 氩气 | m³ | 1.95 | 15.879 | 0 | 0 | 计价 | 按实计算
XYD3-25 | 材料 | 乙供 | C20030101 | 普通调和漆 | kg | 1.3 | 11.35 | 0 | 0 | 计价 | 按实计算
XYD3-25 | 材料 | 乙供 | C22030501 | 钢锯条 各种规格 | 根 | 13 | 1.528 | 0 | 0 | 计价 | 按实计算
XYD3-25 | 材料 | 乙供 | C22040101 | 砂布 | 张 | 13 | 0.74 | 0 | 0 | 计价 | 按实计算
XYD3-25 | 材料 | 乙供 | C22040401 | 白布 | m² | 6.5 | 4 | 0 | 0 | 计价 | 按实计算
XYD3-25 | 机械 | 乙供 | J10-01-014 | 氩弧焊机 电流 500A | 台班 | 0.2527 | 101.062 | 0 | 0 | 计价 | 按实计算
XYD3-25 | 机械 | 乙供 | J13-01-055 | 高空作业车 20m以内 | 台班 | 0.8748 | 1005.172 | 0 | 0 | 计价 | 按实计算
XYD3-25 | 机械 | 乙供 | J13-01-090 | 电力工程车 | 台班 | 0.486 | 358.684 | 0 | 0 | 计价 | 按实计算
XYD3-26 | 人工 | 乙供 | 9101106 | 普通工 | 工日 | 0.5949 | 75 | 0 | 0 | 计价 | 按实计算
XYD3-26 | 人工 | 乙供 | 9101109 | 安装技术工 | 工日 | 1.5675 | 114 | 0 | 0 | 计价 | 按实计算
XYD3-26 | 材料 | 乙供 | C07010101 | 平垫铁 综合 | kg | 1.5 | 4.628 | 0 | 0 | 计价 | 按实计算
XYD3-26 | 材料 | 乙供 | C12023102 | 铝焊丝 | kg | 0.25 | 36.74 | 0 | 0 | 计价 | 按实计算
XYD3-26 | 材料 | 乙供 | C12040101 | 钨极棒 | g | 10 | 0.35 | 0 | 0 | 计价 | 按实计算
XYD3-26 | 材料 | 乙供 | C13010201 | 镀锌六角螺栓 综合 | kg | 2.25 | 7.23 | 0 | 0 | 计价 | 按实计算
XYD3-26 | 材料 | 乙供 | C13040100 | 平垫圈 综合 | kg | 0.15 | 6.892 | 0 | 0 | 计价 | 按实计算
XYD3-26 | 材料 | 乙供 | C19020801 | 电力复合脂 | kg | 1.5 | 11.25 | 0 | 0 | 计价 | 按实计算
XYD3-26 | 材料 | 乙供 | C19030201 | 乙醇 | kg | 2.5 | 3.674 | 0 | 0 | 计价 | 按实计算
XYD3-26 | 材料 | 乙供 | C19110601 | 氩气 | m³ | 0.75 | 15.879 | 0 | 0 | 计价 | 按实计算
XYD3-26 | 材料 | 乙供 | C20030101 | 普通调和漆 | kg | 0.5 | 11.35 | 0 | 0 | 计价 | 按实计算
XYD3-26 | 材料 | 乙供 | C22030501 | 钢锯条 各种规格 | 根 | 5 | 1.528 | 0 | 0 | 计价 | 按实计算
XYD3-26 | 材料 | 乙供 | C22040101 | 砂布 | 张 | 7.5 | 0.74 | 0 | 0 | 计价 | 按实计算
XYD3-26 | 材料 | 乙供 | C22040401 | 白布 | m² | 2.5 | 4 | 0 | 0 | 计价 | 按实计算
XYD3-26 | 机械 | 乙供 | J10-01-014 | 氩弧焊机 电流 500A | 台班 | 0.1458 | 101.062 | 0 | 0 | 计价 | 按实计算
XYD3-26 | 机械 | 乙供 | J13-01-055 | 高空作业车 20m以内 | 台班 | 0.486 | 1005.172 | 0 | 0 | 计价 | 按实计算
XYD3-26 | 机械 | 乙供 | J13-01-090 | 电力工程车 | 台班 | 0.2916 | 358.684 | 0 | 0 | 计价 | 按实计算
XYD3-27 | 人工 | 乙供 | 9101106 | 普通工 | 工日 | 1.5425 | 75 | 0 | 0 | 计价 | 按实计算
XYD3-27 | 人工 | 乙供 | 9101109 | 安装技术工 | 工日 | 4.0815 | 114 | 0 | 0 | 计价 | 按实计算
XYD3-27 | 材料 | 乙供 | C07010101 | 平垫铁 综合 | kg | 3.9 | 4.628 | 0 | 0 | 计价 | 按实计算
XYD3-27 | 材料 | 乙供 | C12023102 | 铝焊丝 | kg | 0.65 | 36.74 | 0 | 0 | 计价 | 按实计算
XYD3-27 | 材料 | 乙供 | C12040101 | 钨极棒 | g | 26 | 0.35 | 0 | 0 | 计价 | 按实计算
XYD3-27 | 材料 | 乙供 | C13010201 | 镀锌六角螺栓 综合 | kg | 5.85 | 7.23 | 0 | 0 | 计价 | 按实计算
XYD3-27 | 材料 | 乙供 | C13040100 | 平垫圈 综合 | kg | 0.39 | 6.892 | 0 | 0 | 计价 | 按实计算
XYD3-27 | 材料 | 乙供 | C19020801 | 电力复合脂 | kg | 3.9 | 11.25 | 0 | 0 | 计价 | 按实计算
XYD3-27 | 材料 | 乙供 | C19030201 | 乙醇 | kg | 6.5 | 3.674 | 0 | 0 | 计价 | 按实计算
XYD3-27 | 材料 | 乙供 | C19110601 | 氩气 | m³ | 1.95 | 15.879 | 0 | 0 | 计价 | 按实计算
XYD3-27 | 材料 | 乙供 | C20030101 | 普通调和漆 | kg | 1.3 | 11.35 | 0 | 0 | 计价 | 按实计算
XYD3-27 | 材料 | 乙供 | C22030501 | 钢锯条 各种规格 | 根 | 13 | 1.528 | 0 | 0 | 计价 | 按实计算
XYD3-27 | 材料 | 乙供 | C22040101 | 砂布 | 张 | 19.5 | 0.74 | 0 | 0 | 计价 | 按实计算
XYD3-27 | 材料 | 乙供 | C22040401 | 白布 | m² | 6.5 | 4 | 0 | 0 | 计价 | 按实计算
XYD3-27 | 机械 | 乙供 | J10-01-014 | 氩弧焊机 电流 500A | 台班 | 0.3791 | 101.062 | 0 | 0 | 计价 | 按实计算
XYD3-27 | 机械 | 乙供 | J13-01-055 | 高空作业车 20m以内 | 台班 | 0.8748 | 1005.172 | 0 | 0 | 计价 | 按实计算
XYD3-27 | 机械 | 乙供 | J13-01-090 | 电力工程车 | 台班 | 0.486 | 358.684 | 0 | 0 | 计价 | 按实计算
XYD3-28 | 人工 | 乙供 | 9101106 | 普通工 | 工日 | 0.7127 | 75 | 0 | 0 | 计价 | 按实计算
XYD3-28 | 人工 | 乙供 | 9101109 | 安装技术工 | 工日 | 1.8807 | 114 | 0 | 0 | 计价 | 按实计算
XYD3-28 | 材料 | 乙供 | C07010101 | 平垫铁 综合 | kg | 1.5 | 4.628 | 0 | 0 | 计价 | 按实计算
XYD3-28 | 材料 | 乙供 | C12023102 | 铝焊丝 | kg | 0.25 | 36.74 | 0 | 0 | 计价 | 按实计算
XYD3-28 | 材料 | 乙供 | C12040101 | 钨极棒 | g | 11 | 0.35 | 0 | 0 | 计价 | 按实计算
XYD3-28 | 材料 | 乙供 | C13010201 | 镀锌六角螺栓 综合 | kg | 2.75 | 7.23 | 0 | 0 | 计价 | 按实计算
XYD3-28 | 材料 | 乙供 | C13040100 | 平垫圈 综合 | kg | 0.15 | 6.892 | 0 | 0 | 计价 | 按实计算
XYD3-28 | 材料 | 乙供 | C19020801 | 电力复合脂 | kg | 1.5 | 11.25 | 0 | 0 | 计价 | 按实计算
XYD3-28 | 材料 | 乙供 | C19030201 | 乙醇 | kg | 3 | 3.674 | 0 | 0 | 计价 | 按实计算
XYD3-28 | 材料 | 乙供 | C19110601 | 氩气 | m³ | 1 | 15.879 | 0 | 0 | 计价 | 按实计算
XYD3-28 | 材料 | 乙供 | C20030101 | 普通调和漆 | kg | 0.5 | 11.35 | 0 | 0 | 计价 | 按实计算
XYD3-28 | 材料 | 乙供 | C22030501 | 钢锯条 各种规格 | 根 | 5 | 1.528 | 0 | 0 | 计价 | 按实计算
XYD3-28 | 材料 | 乙供 | C22040101 | 砂布 | 张 | 10 | 0.74 | 0 | 0 | 计价 | 按实计算
XYD3-28 | 材料 | 乙供 | C22040401 | 白布 | m² | 2.5 | 4 | 0 | 0 | 计价 | 按实计算
XYD3-28 | 机械 | 乙供 | J10-01-014 | 氩弧焊机 电流 500A | 台班 | 0.1458 | 101.062 | 0 | 0 | 计价 | 按实计算
XYD3-28 | 机械 | 乙供 | J13-01-055 | 高空作业车 20m以内 | 台班 | 0.486 | 1005.172 | 0 | 0 | 计价 | 按实计算
XYD3-28 | 机械 | 乙供 | J13-01-090 | 电力工程车 | 台班 | 0.2916 | 358.684 | 0 | 0 | 计价 | 按实计算
XYD3-29 | 人工 | 乙供 | 9101106 | 普通工 | 工日 | 1.8548 | 75 | 0 | 0 | 计价 | 按实计算
XYD3-29 | 人工 | 乙供 | 9101109 | 安装技术工 | 工日 | 4.895 | 114 | 0 | 0 | 计价 | 按实计算
XYD3-29 | 材料 | 乙供 | C07010101 | 平垫铁 综合 | kg | 3.9 | 4.628 | 0 | 0 | 计价 | 按实计算
XYD3-29 | 材料 | 乙供 | C12023102 | 铝焊丝 | kg | 0.65 | 36.74 | 0 | 0 | 计价 | 按实计算
XYD3-29 | 材料 | 乙供 | C12040101 | 钨极棒 | g | 28.6 | 0.35 | 0 | 0 | 计价 | 按实计算
XYD3-29 | 材料 | 乙供 | C13010201 | 镀锌六角螺栓 综合 | kg | 7.15 | 7.23 | 0 | 0 | 计价 | 按实计算
XYD3-29 | 材料 | 乙供 | C13040100 | 平垫圈 综合 | kg | 0.39 | 6.892 | 0 | 0 | 计价 | 按实计算
XYD3-29 | 材料 | 乙供 | C19020801 | 电力复合脂 | kg | 3.9 | 11.25 | 0 | 0 | 计价 | 按实计算
XYD3-29 | 材料 | 乙供 | C19030201 | 乙醇 | kg | 7.8 | 3.674 | 0 | 0 | 计价 | 按实计算
XYD3-29 | 材料 | 乙供 | C19110601 | 氩气 | m³ | 2.6 | 15.879 | 0 | 0 | 计价 | 按实计算
XYD3-29 | 材料 | 乙供 | C20030101 | 普通调和漆 | kg | 1.3 | 11.35 | 0 | 0 | 计价 | 按实计算
XYD3-29 | 材料 | 乙供 | C22030501 | 钢锯条 各种规格 | 根 | 13 | 1.528 | 0 | 0 | 计价 | 按实计算
XYD3-29 | 材料 | 乙供 | C22040101 | 砂布 | 张 | 26 | 0.74 | 0 | 0 | 计价 | 按实计算
XYD3-29 | 材料 | 乙供 | C22040401 | 白布 | m² | 6.5 | 4 | 0 | 0 | 计价 | 按实计算
XYD3-29 | 机械 | 乙供 | J10-01-014 | 氩弧焊机 电流 500A | 台班 | 0.3791 | 101.062 | 0 | 0 | 计价 | 按实计算
XYD3-29 | 机械 | 乙供 | J13-01-055 | 高空作业车 20m以内 | 台班 | 0.8748 | 1005.172 | 0 | 0 | 计价 | 按实计算
XYD3-29 | 机械 | 乙供 | J13-01-090 | 电力工程车 | 台班 | 0.486 | 358.684 | 0 | 0 | 计价 | 按实计算
XYD3-30 | 人工 | 乙供 | 9101106 | 普通工 | 工日 | 0.2534 | 75 | 0 | 0 | 计价 | 按实计算
XYD3-30 | 人工 | 乙供 | 9101109 | 安装技术工 | 工日 | 0.6739 | 114 | 0 | 0 | 计价 | 按实计算
XYD3-30 | 材料 | 乙供 | C16100322 | 铝绑扎线 3.2mm以下 | m | 3 | 0.61 | 0 | 0 | 计价 | 按实计算
XYD3-30 | 材料 | 乙供 | C19030201 | 乙醇 | kg | 0.2 | 3.674 | 0 | 0 | 计价 | 按实计算
XYD3-30 | 材料 | 乙供 | C22040401 | 白布 | m² | 0.1478 | 4 | 0 | 0 | 计价 | 按实计算
XYD3-30 | 机械 | 乙供 | J13-01-055 | 高空作业车 20m以内 | 台班 | 0.0945 | 1005.172 | 0 | 0 | 计价 | 按实计算
XYD3-30 | 机械 | 乙供 | J13-01-090 | 电力工程车 | 台班 | 0.1777 | 358.684 | 0 | 0 | 计价 | 按实计算
XYD3-31 | 人工 | 乙供 | 9101106 | 普通工 | 工日 | 0.277 | 75 | 0 | 0 | 计价 | 按实计算
XYD3-31 | 人工 | 乙供 | 9101109 | 安装技术工 | 工日 | 0.7272 | 114 | 0 | 0 | 计价 | 按实计算
XYD3-31 | 材料 | 乙供 | C16100322 | 铝绑扎线 3.2mm以下 | m | 4 | 0.61 | 0 | 0 | 计价 | 按实计算
XYD3-31 | 材料 | 乙供 | C19030201 | 乙醇 | kg | 0.2 | 3.674 | 0 | 0 | 计价 | 按实计算
XYD3-31 | 材料 | 乙供 | C22040401 | 白布 | m² | 0.1478 | 4 | 0 | 0 | 计价 | 按实计算
XYD3-31 | 机械 | 乙供 | J13-01-055 | 高空作业车 20m以内 | 台班 | 0.0945 | 1005.172 | 0 | 0 | 计价 | 按实计算
XYD3-31 | 机械 | 乙供 | J13-01-090 | 电力工程车 | 台班 | 0.1777 | 358.684 | 0 | 0 | 计价 | 按实计算
XYD3-32 | 人工 | 乙供 | 9101106 | 普通工 | 工日 | 0.3124 | 75 | 0 | 0 | 计价 | 按实计算
XYD3-32 | 人工 | 乙供 | 9101109 | 安装技术工 | 工日 | 0.8269 | 114 | 0 | 0 | 计价 | 按实计算
XYD3-32 | 材料 | 乙供 | C16100322 | 铝绑扎线 3.2mm以下 | m | 5 | 0.61 | 0 | 0 | 计价 | 按实计算
XYD3-32 | 材料 | 乙供 | C19030201 | 乙醇 | kg | 0.2 | 3.674 | 0 | 0 | 计价 | 按实计算
XYD3-32 | 材料 | 乙供 | C22040401 | 白布 | m² | 0.1478 | 4 | 0 | 0 | 计价 | 按实计算
XYD3-32 | 机械 | 乙供 | J13-01-055 | 高空作业车 20m以内 | 台班 | 0.1418 | 1005.172 | 0 | 0 | 计价 | 按实计算
XYD3-32 | 机械 | 乙供 | J13-01-090 | 电力工程车 | 台班 | 0.1777 | 358.684 | 0 | 0 | 计价 | 按实计算
XYD3-33 | 人工 | 乙供 | 9101106 | 普通工 | 工日 | 0.3297 | 75 | 0 | 0 | 计价 | 按实计算
XYD3-33 | 人工 | 乙供 | 9101109 | 安装技术工 | 工日 | 0.874 | 114 | 0 | 0 | 计价 | 按实计算
XYD3-33 | 材料 | 乙供 | C16100322 | 铝绑扎线 3.2mm以下 | m | 8 | 0.61 | 0 | 0 | 计价 | 按实计算
XYD3-33 | 材料 | 乙供 | C19030201 | 乙醇 | kg | 0.2 | 3.674 | 0 | 0 | 计价 | 按实计算
XYD3-33 | 材料 | 乙供 | C22040401 | 白布 | m² | 0.1478 | 4 | 0 | 0 | 计价 | 按实计算
XYD3-33 | 机械 | 乙供 | J13-01-056 | 高空作业车 30m以内 | 台班 | 0.1418 | 1247.202 | 0 | 0 | 计价 | 按实计算
XYD3-33 | 机械 | 乙供 | J13-01-090 | 电力工程车 | 台班 | 0.1777 | 358.684 | 0 | 0 | 计价 | 按实计算
XYD3-34 | 人工 | 乙供 | 9101106 | 普通工 | 工日 | 0.3476 | 75 | 0 | 0 | 计价 | 按实计算
XYD3-34 | 人工 | 乙供 | 9101109 | 安装技术工 | 工日 | 0.9273 | 114 | 0 | 0 | 计价 | 按实计算
XYD3-34 | 材料 | 乙供 | C16100322 | 铝绑扎线 3.2mm以下 | m | 12 | 0.61 | 0 | 0 | 计价 | 按实计算
XYD3-34 | 材料 | 乙供 | C19030201 | 乙醇 | kg | 0.2 | 3.674 | 0 | 0 | 计价 | 按实计算
XYD3-34 | 材料 | 乙供 | C22040401 | 白布 | m² | 0.2216 | 4 | 0 | 0 | 计价 | 按实计算
XYD3-34 | 机械 | 乙供 | J13-01-056 | 高空作业车 30m以内 | 台班 | 0.1701 | 1247.202 | 0 | 0 | 计价 | 按实计算
XYD3-34 | 机械 | 乙供 | J13-01-090 | 电力工程车 | 台班 | 0.1777 | 358.684 | 0 | 0 | 计价 | 按实计算
XYD3-35 | 人工 | 乙供 | 9101106 | 普通工 | 工日 | 0.3713 | 75 | 0 | 0 | 计价 | 按实计算
XYD3-35 | 人工 | 乙供 | 9101109 | 安装技术工 | 工日 | 0.9737 | 114 | 0 | 0 | 计价 | 按实计算
XYD3-35 | 材料 | 乙供 | C16100322 | 铝绑扎线 3.2mm以下 | m | 15 | 0.61 | 0 | 0 | 计价 | 按实计算
XYD3-35 | 材料 | 乙供 | C19030201 | 乙醇 | kg | 0.3 | 3.674 | 0 | 0 | 计价 | 按实计算
XYD3-35 | 材料 | 乙供 | C22040401 | 白布 | m² | 0.2216 | 4 | 0 | 0 | 计价 | 按实计算
XYD3-35 | 机械 | 乙供 | J13-01-056 | 高空作业车 30m以内 | 台班 | 0.189 | 1247.202 | 0 | 0 | 计价 | 按实计算
XYD3-35 | 机械 | 乙供 | J13-01-090 | 电力工程车 | 台班 | 0.1777 | 358.684 | 0 | 0 | 计价 | 按实计算
XYD3-36 | 人工 | 乙供 | 9101106 | 普通工 | 工日 | 0.5243 | 75 | 0 | 0 | 计价 | 按实计算
XYD3-36 | 人工 | 乙供 | 9101109 | 安装技术工 | 工日 | 1.5205 | 114 | 0 | 0 | 计价 | 按实计算
XYD3-36 | 材料 | 乙供 | C16100322 | 铝绑扎线 3.2mm以下 | m | 22.5 | 0.61 | 0 | 0 | 计价 | 按实计算
XYD3-36 | 材料 | 乙供 | C19030201 | 乙醇 | kg | 0.35 | 3.674 | 0 | 0 | 计价 | 按实计算
XYD3-36 | 材料 | 乙供 | C22040401 | 白布 | m² | 0.2586 | 4 | 0 | 0 | 计价 | 按实计算
XYD3-36 | 机械 | 乙供 | J13-01-056 | 高空作业车 30m以内 | 台班 | 0.2268 | 1247.202 | 0 | 0 | 计价 | 按实计算
XYD3-36 | 机械 | 乙供 | J13-01-090 | 电力工程车 | 台班 | 0.1777 | 358.684 | 0 | 0 | 计价 | 按实计算
XYD3-37 | 人工 | 乙供 | 9101106 | 普通工 | 工日 | 0.3884 | 75 | 0 | 0 | 计价 | 按实计算
XYD3-37 | 人工 | 乙供 | 9101109 | 安装技术工 | 工日 | 1.027 | 114 | 0 | 0 | 计价 | 按实计算
XYD3-37 | 材料 | 乙供 | C19020101 | 机械油5~7号 | kg | 0.2 | 6.141 | 0 | 0 | 计价 | 按实计算
XYD3-37 | 材料 | 乙供 | C19030201 | 乙醇 | kg | 0.1 | 3.674 | 0 | 0 | 计价 | 按实计算
XYD3-37 | 材料 | 乙供 | C22040102 | 砂纸 | 张 | 2 | 0.579 | 0 | 0 | 计价 | 按实计算
XYD3-37 | 材料 | 乙供 | C22040401 | 白布 | m² | 0.1478 | 4 | 0 | 0 | 计价 | 按实计算
XYD3-37 | 机械 | 乙供 | J13-01-055 | 高空作业车 20m以内 | 台班 | 0.1166 | 1005.172 | 0 | 0 | 计价 | 按实计算
XYD3-37 | 机械 | 乙供 | J13-01-065 | 机动液压压接机 200t以内 | 台班 | 0.0972 | 77.374 | 0 | 0 | 计价 | 按实计算
XYD3-37 | 机械 | 乙供 | J13-01-090 | 电力工程车 | 台班 | 0.243 | 358.684 | 0 | 0 | 计价 | 按实计算
XYD3-38 | 人工 | 乙供 | 9101106 | 普通工 | 工日 | 0.4536 | 75 | 0 | 0 | 计价 | 按实计算
XYD3-38 | 人工 | 乙供 | 9101109 | 安装技术工 | 工日 | 1.1941 | 114 | 0 | 0 | 计价 | 按实计算
XYD3-38 | 材料 | 乙供 | C19020101 | 机械油5~7号 | kg | 0.2 | 6.141 | 0 | 0 | 计价 | 按实计算
XYD3-38 | 材料 | 乙供 | C19030201 | 乙醇 | kg | 0.1 | 3.674 | 0 | 0 | 计价 | 按实计算
XYD3-38 | 材料 | 乙供 | C22040102 | 砂纸 | 张 | 2 | 0.579 | 0 | 0 | 计价 | 按实计算
XYD3-38 | 材料 | 乙供 | C22040401 | 白布 | m² | 0.1478 | 4 | 0 | 0 | 计价 | 按实计算
XYD3-38 | 机械 | 乙供 | J13-01-055 | 高空作业车 20m以内 | 台班 | 0.1458 | 1005.172 | 0 | 0 | 计价 | 按实计算
XYD3-38 | 机械 | 乙供 | J13-01-065 | 机动液压压接机 200t以内 | 台班 | 0.1944 | 77.374 | 0 | 0 | 计价 | 按实计算
XYD3-38 | 机械 | 乙供 | J13-01-090 | 电力工程车 | 台班 | 0.243 | 358.684 | 0 | 0 | 计价 | 按实计算
XYD3-39 | 人工 | 乙供 | 9101106 | 普通工 | 工日 | 0.5769 | 75 | 0 | 0 | 计价 | 按实计算
XYD3-39 | 人工 | 乙供 | 9101109 | 安装技术工 | 工日 | 1.5275 | 114 | 0 | 0 | 计价 | 按实计算
XYD3-39 | 材料 | 乙供 | C19020101 | 机械油5~7号 | kg | 0.5 | 6.141 | 0 | 0 | 计价 | 按实计算
XYD3-39 | 材料 | 乙供 | C19020801 | 电力复合脂 | kg | 0.1 | 11.25 | 0 | 0 | 计价 | 按实计算
XYD3-39 | 材料 | 乙供 | C19030201 | 乙醇 | kg | 0.2 | 3.674 | 0 | 0 | 计价 | 按实计算
XYD3-39 | 材料 | 乙供 | C22040102 | 砂纸 | 张 | 3 | 0.579 | 0 | 0 | 计价 | 按实计算
XYD3-39 | 材料 | 乙供 | C22040401 | 白布 | m² | 0.1478 | 4 | 0 | 0 | 计价 | 按实计算
XYD3-39 | 机械 | 乙供 | J13-01-055 | 高空作业车 20m以内 | 台班 | 0.175 | 1005.172 | 0 | 0 | 计价 | 按实计算
XYD3-39 | 机械 | 乙供 | J13-01-065 | 机动液压压接机 200t以内 | 台班 | 0.1944 | 77.374 | 0 | 0 | 计价 | 按实计算
XYD3-39 | 机械 | 乙供 | J13-01-090 | 电力工程车 | 台班 | 0.243 | 358.684 | 0 | 0 | 计价 | 按实计算
XYD3-40 | 人工 | 乙供 | 9101106 | 普通工 | 工日 | 0.6421 | 75 | 0 | 0 | 计价 | 按实计算
XYD3-40 | 人工 | 乙供 | 9101109 | 安装技术工 | 工日 | 1.7009 | 114 | 0 | 0 | 计价 | 按实计算
XYD3-40 | 材料 | 乙供 | C19020101 | 机械油5~7号 | kg | 0.5 | 6.141 | 0 | 0 | 计价 | 按实计算
XYD3-40 | 材料 | 乙供 | C19020801 | 电力复合脂 | kg | 0.1 | 11.25 | 0 | 0 | 计价 | 按实计算
XYD3-40 | 材料 | 乙供 | C19030201 | 乙醇 | kg | 0.2 | 3.674 | 0 | 0 | 计价 | 按实计算
XYD3-40 | 材料 | 乙供 | C22040102 | 砂纸 | 张 | 3 | 0.579 | 0 | 0 | 计价 | 按实计算
XYD3-40 | 材料 | 乙供 | C22040401 | 白布 | m² | 0.1478 | 4 | 0 | 0 | 计价 | 按实计算
XYD3-40 | 机械 | 乙供 | J13-01-056 | 高空作业车 30m以内 | 台班 | 0.1944 | 1247.202 | 0 | 0 | 计价 | 按实计算
XYD3-40 | 机械 | 乙供 | J13-01-065 | 机动液压压接机 200t以内 | 台班 | 0.1944 | 77.374 | 0 | 0 | 计价 | 按实计算
XYD3-40 | 机械 | 乙供 | J13-01-090 | 电力工程车 | 台班 | 0.243 | 358.684 | 0 | 0 | 计价 | 按实计算
XYD3-41 | 人工 | 乙供 | 9101106 | 普通工 | 工日 | 0.7066 | 75 | 0 | 0 | 计价 | 按实计算
XYD3-41 | 人工 | 乙供 | 9101109 | 安装技术工 | 工日 | 1.8673 | 114 | 0 | 0 | 计价 | 按实计算
XYD3-41 | 材料 | 乙供 | C19020101 | 机械油5~7号 | kg | 0.5 | 6.141 | 0 | 0 | 计价 | 按实计算
XYD3-41 | 材料 | 乙供 | C19020801 | 电力复合脂 | kg | 0.1 | 11.25 | 0 | 0 | 计价 | 按实计算
XYD3-41 | 材料 | 乙供 | C19030201 | 乙醇 | kg | 0.2 | 3.674 | 0 | 0 | 计价 | 按实计算
XYD3-41 | 材料 | 乙供 | C22040102 | 砂纸 | 张 | 3 | 0.579 | 0 | 0 | 计价 | 按实计算
XYD3-41 | 材料 | 乙供 | C22040401 | 白布 | m² | 0.1478 | 4 | 0 | 0 | 计价 | 按实计算
XYD3-41 | 机械 | 乙供 | J13-01-056 | 高空作业车 30m以内 | 台班 | 0.2138 | 1247.202 | 0 | 0 | 计价 | 按实计算
XYD3-41 | 机械 | 乙供 | J13-01-065 | 机动液压压接机 200t以内 | 台班 | 0.1944 | 77.374 | 0 | 0 | 计价 | 按实计算
XYD3-41 | 机械 | 乙供 | J13-01-090 | 电力工程车 | 台班 | 0.243 | 358.684 | 0 | 0 | 计价 | 按实计算
XYD3-42 | 人工 | 乙供 | 9101106 | 普通工 | 工日 | 0.7716 | 75 | 0 | 0 | 计价 | 按实计算
XYD3-42 | 人工 | 乙供 | 9101109 | 安装技术工 | 工日 | 2.0344 | 114 | 0 | 0 | 计价 | 按实计算
XYD3-42 | 材料 | 乙供 | C19020101 | 机械油5~7号 | kg | 0.6 | 6.141 | 0 | 0 | 计价 | 按实计算
XYD3-42 | 材料 | 乙供 | C19020801 | 电力复合脂 | kg | 0.15 | 11.25 | 0 | 0 | 计价 | 按实计算
XYD3-42 | 材料 | 乙供 | C19030201 | 乙醇 | kg | 0.3 | 3.674 | 0 | 0 | 计价 | 按实计算
XYD3-42 | 材料 | 乙供 | C22040102 | 砂纸 | 张 | 3.5 | 0.579 | 0 | 0 | 计价 | 按实计算
XYD3-42 | 材料 | 乙供 | C22040401 | 白布 | m² | 0.1478 | 4 | 0 | 0 | 计价 | 按实计算
XYD3-42 | 机械 | 乙供 | J13-01-056 | 高空作业车 30m以内 | 台班 | 0.243 | 1247.202 | 0 | 0 | 计价 | 按实计算
XYD3-42 | 机械 | 乙供 | J13-01-065 | 机动液压压接机 200t以内 | 台班 | 0.3888 | 77.374 | 0 | 0 | 计价 | 按实计算
XYD3-42 | 机械 | 乙供 | J13-01-090 | 电力工程车 | 台班 | 0.243 | 358.684 | 0 | 0 | 计价 | 按实计算
XYD3-43 | 人工 | 乙供 | 9101106 | 普通工 | 工日 | 0.8477 | 75 | 0 | 0 | 计价 | 按实计算
XYD3-43 | 人工 | 乙供 | 9101109 | 安装技术工 | 工日 | 2.2408 | 114 | 0 | 0 | 计价 | 按实计算
XYD3-43 | 材料 | 乙供 | C19020101 | 机械油5~7号 | kg | 0.8 | 6.141 | 0 | 0 | 计价 | 按实计算
XYD3-43 | 材料 | 乙供 | C19020801 | 电力复合脂 | kg | 0.18 | 11.25 | 0 | 0 | 计价 | 按实计算
XYD3-43 | 材料 | 乙供 | C19030201 | 乙醇 | kg | 0.36 | 3.674 | 0 | 0 | 计价 | 按实计算
XYD3-43 | 材料 | 乙供 | C22040102 | 砂纸 | 张 | 4.2 | 0.579 | 0 | 0 | 计价 | 按实计算
XYD3-43 | 材料 | 乙供 | C22040401 | 白布 | m² | 0.2216 | 4 | 0 | 0 | 计价 | 按实计算
XYD3-43 | 机械 | 乙供 | J13-01-056 | 高空作业车 30m以内 | 台班 | 0.278 | 1247.202 | 0 | 0 | 计价 | 按实计算
XYD3-43 | 机械 | 乙供 | J13-01-065 | 机动液压压接机 200t以内 | 台班 | 0.4374 | 77.374 | 0 | 0 | 计价 | 按实计算
XYD3-43 | 机械 | 乙供 | J13-01-090 | 电力工程车 | 台班 | 0.243 | 358.684 | 0 | 0 | 计价 | 按实计算
XYD3-44 | 人工 | 乙供 | 9101106 | 普通工 | 工日 | 0.2154 | 75 | 0 | 0 | 计价 | 按实计算
XYD3-44 | 人工 | 乙供 | 9101109 | 安装技术工 | 工日 | 0.6739 | 114 | 0 | 0 | 计价 | 按实计算
XYD3-44 | 材料 | 乙供 | C14010100 | 镀锌铁丝 | kg | 0.1 | 4.674 | 0 | 0 | 计价 | 按实计算
XYD3-44 | 材料 | 乙供 | C19030201 | 乙醇 | kg | 0.15 | 3.674 | 0 | 0 | 计价 | 按实计算
XYD3-44 | 材料 | 乙供 | C19070212 | 松锈剂 | 瓶 | 0.1 | 22.423 | 0 | 0 | 计价 | 按实计算
XYD3-44 | 材料 | 乙供 | C22010101 | 钢管脚手架 包括扣件 | kg | 2 | 4.706 | 0 | 0 | 计价 | 按实计算
XYD3-44 | 材料 | 乙供 | C22030901 | 砂轮切割片 φ400 | 片 | 0.2 | 8.805 | 0 | 0 | 计价 | 按实计算
XYD3-44 | 材料 | 乙供 | C22040101 | 砂布 | 张 | 0.5 | 0.74 | 0 | 0 | 计价 | 按实计算
XYD3-44 | 材料 | 乙供 | C22040401 | 白布 | m² | 0.2069 | 4 | 0 | 0 | 计价 | 按实计算
XYD3-44 | 机械 | 乙供 | J08-01-054 | 立式钻床 钻孔直径 φ25 | 台班 | 0.2723 | 8.999 | 0 | 0 | 计价 | 按实计算
XYD3-44 | 机械 | 乙供 | J13-01-055 | 高空作业车 20m以内 | 台班 | 0.1554 | 1005.172 | 0 | 0 | 计价 | 按实计算
XYD3-44 | 机械 | 乙供 | J13-01-065 | 机动液压压接机 200t以内 | 台班 | 0.1653 | 77.374 | 0 | 0 | 计价 | 按实计算
XYD3-45 | 人工 | 乙供 | 9101106 | 普通工 | 工日 | 0.2389 | 75 | 0 | 0 | 计价 | 按实计算
XYD3-45 | 人工 | 乙供 | 9101109 | 安装技术工 | 工日 | 0.7497 | 114 | 0 | 0 | 计价 | 按实计算
XYD3-45 | 材料 | 乙供 | C14010100 | 镀锌铁丝 | kg | 0.1 | 4.674 | 0 | 0 | 计价 | 按实计算
XYD3-45 | 材料 | 乙供 | C19030201 | 乙醇 | kg | 0.15 | 3.674 | 0 | 0 | 计价 | 按实计算
XYD3-45 | 材料 | 乙供 | C19070212 | 松锈剂 | 瓶 | 0.1 | 22.423 | 0 | 0 | 计价 | 按实计算
XYD3-45 | 材料 | 乙供 | C22010101 | 钢管脚手架 包括扣件 | kg | 2 | 4.706 | 0 | 0 | 计价 | 按实计算
XYD3-45 | 材料 | 乙供 | C22010141 | 木脚手板 50×250×4000 | 块 | 0.02 | 77.038 | 0 | 0 | 计价 | 按实计算
XYD3-45 | 材料 | 乙供 | C22030901 | 砂轮切割片 φ400 | 片 | 0.3 | 8.805 | 0 | 0 | 计价 | 按实计算
XYD3-45 | 材料 | 乙供 | C22040101 | 砂布 | 张 | 0.5 | 0.74 | 0 | 0 | 计价 | 按实计算
XYD3-45 | 材料 | 乙供 | C22040401 | 白布 | m² | 0.2069 | 4 | 0 | 0 | 计价 | 按实计算
XYD3-45 | 机械 | 乙供 | J08-01-054 | 立式钻床 钻孔直径 φ25 | 台班 | 0.2723 | 8.999 | 0 | 0 | 计价 | 按实计算
XYD3-45 | 机械 | 乙供 | J13-01-055 | 高空作业车 20m以内 | 台班 | 0.1554 | 1005.172 | 0 | 0 | 计价 | 按实计算
XYD3-45 | 机械 | 乙供 | J13-01-065 | 机动液压压接机 200t以内 | 台班 | 0.2138 | 77.374 | 0 | 0 | 计价 | 按实计算
XYD3-46 | 人工 | 乙供 | 9101106 | 普通工 | 工日 | 0.3346 | 75 | 0 | 0 | 计价 | 按实计算
XYD3-46 | 人工 | 乙供 | 9101109 | 安装技术工 | 工日 | 1.053 | 114 | 0 | 0 | 计价 | 按实计算
XYD3-46 | 材料 | 乙供 | C14010100 | 镀锌铁丝 | kg | 0.15 | 4.674 | 0 | 0 | 计价 | 按实计算
XYD3-46 | 材料 | 乙供 | C19030201 | 乙醇 | kg | 0.15 | 3.674 | 0 | 0 | 计价 | 按实计算
XYD3-46 | 材料 | 乙供 | C19070212 | 松锈剂 | 瓶 | 0.1 | 22.423 | 0 | 0 | 计价 | 按实计算
XYD3-46 | 材料 | 乙供 | C22010101 | 钢管脚手架 包括扣件 | kg | 2 | 4.706 | 0 | 0 | 计价 | 按实计算
XYD3-46 | 材料 | 乙供 | C22010141 | 木脚手板 50×250×4000 | 块 | 0.02 | 77.038 | 0 | 0 | 计价 | 按实计算
XYD3-46 | 材料 | 乙供 | C22030901 | 砂轮切割片 φ400 | 片 | 0.3 | 8.805 | 0 | 0 | 计价 | 按实计算
XYD3-46 | 材料 | 乙供 | C22040101 | 砂布 | 张 | 1.5 | 0.74 | 0 | 0 | 计价 | 按实计算
XYD3-46 | 材料 | 乙供 | C22040401 | 白布 | m² | 0.3103 | 4 | 0 | 0 | 计价 | 按实计算
XYD3-46 | 机械 | 乙供 | J05-01-009 | 电动单筒慢速卷扬机 30kN | 台班 | 0.3039 | 183.043 | 0 | 0 | 计价 | 按实计算
XYD3-46 | 机械 | 乙供 | J08-01-054 | 立式钻床 钻孔直径 φ25 | 台班 | 0.3792 | 8.999 | 0 | 0 | 计价 | 按实计算
XYD3-46 | 机械 | 乙供 | J13-01-055 | 高空作业车 20m以内 | 台班 | 0.3039 | 1005.172 | 0 | 0 | 计价 | 按实计算
XYD3-46 | 机械 | 乙供 | J13-01-065 | 机动液压压接机 200t以内 | 台班 | 0.3208 | 77.374 | 0 | 0 | 计价 | 按实计算
XYD3-47 | 人工 | 乙供 | 9101106 | 普通工 | 工日 | 0.446 | 75 | 0 | 0 | 计价 | 按实计算
XYD3-47 | 人工 | 乙供 | 9101109 | 安装技术工 | 工日 | 1.4069 | 114 | 0 | 0 | 计价 | 按实计算
XYD3-47 | 材料 | 乙供 | C14010100 | 镀锌铁丝 | kg | 0.15 | 4.674 | 0 | 0 | 计价 | 按实计算
XYD3-47 | 材料 | 乙供 | C19030201 | 乙醇 | kg | 0.15 | 3.674 | 0 | 0 | 计价 | 按实计算
XYD3-47 | 材料 | 乙供 | C19070212 | 松锈剂 | 瓶 | 0.1 | 22.423 | 0 | 0 | 计价 | 按实计算
XYD3-47 | 材料 | 乙供 | C22010101 | 钢管脚手架 包括扣件 | kg | 2 | 4.706 | 0 | 0 | 计价 | 按实计算
XYD3-47 | 材料 | 乙供 | C22010141 | 木脚手板 50×250×4000 | 块 | 0.02 | 77.038 | 0 | 0 | 计价 | 按实计算
XYD3-47 | 材料 | 乙供 | C22030901 | 砂轮切割片 φ400 | 片 | 0.3 | 8.805 | 0 | 0 | 计价 | 按实计算
XYD3-47 | 材料 | 乙供 | C22040101 | 砂布 | 张 | 2 | 0.74 | 0 | 0 | 计价 | 按实计算
XYD3-47 | 材料 | 乙供 | C22040401 | 白布 | m² | 0.4137 | 4 | 0 | 0 | 计价 | 按实计算
XYD3-47 | 机械 | 乙供 | J05-01-009 | 电动单筒慢速卷扬机 30kN | 台班 | 0.397 | 183.043 | 0 | 0 | 计价 | 按实计算
XYD3-47 | 机械 | 乙供 | J08-01-054 | 立式钻床 钻孔直径 φ25 | 台班 | 0.3792 | 8.999 | 0 | 0 | 计价 | 按实计算
XYD3-47 | 机械 | 乙供 | J13-01-055 | 高空作业车 20m以内 | 台班 | 0.3039 | 1005.172 | 0 | 0 | 计价 | 按实计算
XYD3-47 | 机械 | 乙供 | J13-01-065 | 机动液压压接机 200t以内 | 台班 | 0.3792 | 77.374 | 0 | 0 | 计价 | 按实计算
XYD3-48 | 人工 | 乙供 | 9101106 | 普通工 | 工日 | 0.5977 | 75 | 0 | 0 | 计价 | 按实计算
XYD3-48 | 人工 | 乙供 | 9101109 | 安装技术工 | 工日 | 1.8954 | 114 | 0 | 0 | 计价 | 按实计算
XYD3-48 | 材料 | 乙供 | C14010100 | 镀锌铁丝 | kg | 0.17 | 4.674 | 0 | 0 | 计价 | 按实计算
XYD3-48 | 材料 | 乙供 | C19030201 | 乙醇 | kg | 0.15 | 3.674 | 0 | 0 | 计价 | 按实计算
XYD3-48 | 材料 | 乙供 | C19070212 | 松锈剂 | 瓶 | 0.2 | 22.423 | 0 | 0 | 计价 | 按实计算
XYD3-48 | 材料 | 乙供 | C22010101 | 钢管脚手架 包括扣件 | kg | 2.3 | 4.706 | 0 | 0 | 计价 | 按实计算
XYD3-48 | 材料 | 乙供 | C22010141 | 木脚手板 50×250×4000 | 块 | 0.023 | 77.038 | 0 | 0 | 计价 | 按实计算
XYD3-48 | 材料 | 乙供 | C22030901 | 砂轮切割片 φ400 | 片 | 0.3 | 8.805 | 0 | 0 | 计价 | 按实计算
XYD3-48 | 材料 | 乙供 | C22040101 | 砂布 | 张 | 3 | 0.74 | 0 | 0 | 计价 | 按实计算
XYD3-48 | 材料 | 乙供 | C22040401 | 白布 | m² | 0.8865 | 4 | 0 | 0 | 计价 | 按实计算
XYD3-48 | 机械 | 乙供 | J05-01-009 | 电动单筒慢速卷扬机 30kN | 台班 | 0.5287 | 183.043 | 0 | 0 | 计价 | 按实计算
XYD3-48 | 机械 | 乙供 | J08-01-054 | 立式钻床 钻孔直径 φ25 | 台班 | 0.4287 | 8.999 | 0 | 0 | 计价 | 按实计算
XYD3-48 | 机械 | 乙供 | J13-01-055 | 高空作业车 20m以内 | 台班 | 0.4029 | 1005.172 | 0 | 0 | 计价 | 按实计算
XYD3-48 | 机械 | 乙供 | J13-01-065 | 机动液压压接机 200t以内 | 台班 | 0.4287 | 77.374 | 0 | 0 | 计价 | 按实计算
XYD3-49 | 人工 | 乙供 | 9101106 | 普通工 | 工日 | 0.7805 | 75 | 0 | 0 | 计价 | 按实计算
XYD3-49 | 人工 | 乙供 | 9101109 | 安装技术工 | 工日 | 2.4682 | 114 | 0 | 0 | 计价 | 按实计算
XYD3-49 | 材料 | 乙供 | C14010100 | 镀锌铁丝 | kg | 0.2 | 4.674 | 0 | 0 | 计价 | 按实计算
XYD3-49 | 材料 | 乙供 | C19030201 | 乙醇 | kg | 0.2 | 3.674 | 0 | 0 | 计价 | 按实计算
XYD3-49 | 材料 | 乙供 | C19070212 | 松锈剂 | 瓶 | 0.2 | 22.423 | 0 | 0 | 计价 | 按实计算
XYD3-49 | 材料 | 乙供 | C22010101 | 钢管脚手架 包括扣件 | kg | 2.5 | 4.706 | 0 | 0 | 计价 | 按实计算
XYD3-49 | 材料 | 乙供 | C22010141 | 木脚手板 50×250×4000 | 块 | 0.025 | 77.038 | 0 | 0 | 计价 | 按实计算
XYD3-49 | 材料 | 乙供 | C22030901 | 砂轮切割片 φ400 | 片 | 0.4 | 8.805 | 0 | 0 | 计价 | 按实计算
XYD3-49 | 材料 | 乙供 | C22040101 | 砂布 | 张 | 4 | 0.74 | 0 | 0 | 计价 | 按实计算
XYD3-49 | 材料 | 乙供 | C22040401 | 白布 | m² | 1.0343 | 4 | 0 | 0 | 计价 | 按实计算
XYD3-49 | 机械 | 乙供 | J05-01-009 | 电动单筒慢速卷扬机 30kN | 台班 | 0.689 | 183.043 | 0 | 0 | 计价 | 按实计算
XYD3-49 | 机械 | 乙供 | J13-01-055 | 高空作业车 20m以内 | 台班 | 0.5415 | 1005.172 | 0 | 0 | 计价 | 按实计算
XYD3-50 | 人工 | 乙供 | 9101106 | 普通工 | 工日 | 0.5576 | 75 | 0 | 0 | 计价 | 按实计算
XYD3-50 | 人工 | 乙供 | 9101109 | 安装技术工 | 工日 | 1.769 | 114 | 0 | 0 | 计价 | 按实计算
XYD3-50 | 材料 | 乙供 | C12026101 | 焊锡 | kg | 0.65 | 41.517 | 0 | 0 | 计价 | 按实计算
XYD3-50 | 材料 | 乙供 | C12030301 | 焊锡膏 | kg | 0.12 | 5.075 | 0 | 0 | 计价 | 按实计算
XYD3-50 | 材料 | 乙供 | C13010201 | 镀锌六角螺栓 综合 | kg | 2.87 | 7.23 | 0 | 0 | 计价 | 按实计算
XYD3-50 | 材料 | 乙供 | C14010100 | 镀锌铁丝 | kg | 0.3 | 4.674 | 0 | 0 | 计价 | 按实计算
XYD3-50 | 材料 | 乙供 | C19030201 | 乙醇 | kg | 0.2 | 3.674 | 0 | 0 | 计价 | 按实计算
XYD3-50 | 材料 | 乙供 | C19070212 | 松锈剂 | 瓶 | 0.2 | 22.423 | 0 | 0 | 计价 | 按实计算
XYD3-50 | 材料 | 乙供 | C20010201 | 醇酸防锈漆 | kg | 0.3 | 14.257 | 0 | 0 | 计价 | 按实计算
XYD3-50 | 材料 | 乙供 | C22010101 | 钢管脚手架 包括扣件 | kg | 3 | 4.706 | 0 | 0 | 计价 | 按实计算
XYD3-50 | 材料 | 乙供 | C22010141 | 木脚手板 50×250×4000 | 块 | 0.03 | 77.038 | 0 | 0 | 计价 | 按实计算
XYD3-50 | 材料 | 乙供 | C22030901 | 砂轮切割片 φ400 | 片 | 0.3 | 8.805 | 0 | 0 | 计价 | 按实计算
XYD3-50 | 材料 | 乙供 | C22040101 | 砂布 | 张 | 2 | 0.74 | 0 | 0 | 计价 | 按实计算
XYD3-50 | 材料 | 乙供 | C22040401 | 白布 | m² | 0.3103 | 4 | 0 | 0 | 计价 | 按实计算
XYD3-50 | 机械 | 乙供 | J05-01-009 | 电动单筒慢速卷扬机 30kN | 台班 | 0.4663 | 183.043 | 0 | 0 | 计价 | 按实计算
XYD3-50 | 机械 | 乙供 | J08-01-054 | 立式钻床 钻孔直径 φ25 | 台班 | 0.3792 | 8.999 | 0 | 0 | 计价 | 按实计算
XYD3-50 | 机械 | 乙供 | J13-01-056 | 高空作业车 30m以内 | 台班 | 0.7781 | 1247.202 | 0 | 0 | 计价 | 按实计算
XYD3-50 | 机械 | 乙供 | J13-01-065 | 机动液压压接机 200t以内 | 台班 | 0.3208 | 77.374 | 0 | 0 | 计价 | 按实计算
XYD3-51 | 人工 | 乙供 | 9101106 | 普通工 | 工日 | 0.7251 | 75 | 0 | 0 | 计价 | 按实计算
XYD3-51 | 人工 | 乙供 | 9101109 | 安装技术工 | 工日 | 2.3082 | 114 | 0 | 0 | 计价 | 按实计算
XYD3-51 | 材料 | 乙供 | C12026101 | 焊锡 | kg | 0.8 | 41.517 | 0 | 0 | 计价 | 按实计算
XYD3-51 | 材料 | 乙供 | C12030301 | 焊锡膏 | kg | 0.15 | 5.075 | 0 | 0 | 计价 | 按实计算
XYD3-51 | 材料 | 乙供 | C13010201 | 镀锌六角螺栓 综合 | kg | 2.87 | 7.23 | 0 | 0 | 计价 | 按实计算
XYD3-51 | 材料 | 乙供 | C14010100 | 镀锌铁丝 | kg | 0.3 | 4.674 | 0 | 0 | 计价 | 按实计算
XYD3-51 | 材料 | 乙供 | C19030201 | 乙醇 | kg | 0.3 | 3.674 | 0 | 0 | 计价 | 按实计算
XYD3-51 | 材料 | 乙供 | C19070212 | 松锈剂 | 瓶 | 0.2 | 22.423 | 0 | 0 | 计价 | 按实计算
XYD3-51 | 材料 | 乙供 | C20010201 | 醇酸防锈漆 | kg | 0.45 | 14.257 | 0 | 0 | 计价 | 按实计算
XYD3-51 | 材料 | 乙供 | C22010101 | 钢管脚手架 包括扣件 | kg | 3 | 4.706 | 0 | 0 | 计价 | 按实计算
XYD3-51 | 材料 | 乙供 | C22010141 | 木脚手板 50×250×4000 | 块 | 0.03 | 77.038 | 0 | 0 | 计价 | 按实计算
XYD3-51 | 材料 | 乙供 | C22030901 | 砂轮切割片 φ400 | 片 | 0.3 | 8.805 | 0 | 0 | 计价 | 按实计算
XYD3-51 | 材料 | 乙供 | C22040101 | 砂布 | 张 | 2.5 | 0.74 | 0 | 0 | 计价 | 按实计算
XYD3-51 | 材料 | 乙供 | C22040401 | 白布 | m² | 0.4137 | 4 | 0 | 0 | 计价 | 按实计算
XYD3-51 | 机械 | 乙供 | J05-01-009 | 电动单筒慢速卷扬机 30kN | 台班 | 0.7088 | 183.043 | 0 | 0 | 计价 | 按实计算
XYD3-51 | 机械 | 乙供 | J08-01-054 | 立式钻床 钻孔直径 φ25 | 台班 | 0.3792 | 8.999 | 0 | 0 | 计价 | 按实计算
XYD3-51 | 机械 | 乙供 | J13-01-056 | 高空作业车 30m以内 | 台班 | 0.7781 | 1247.202 | 0 | 0 | 计价 | 按实计算
XYD3-51 | 机械 | 乙供 | J13-01-065 | 机动液压压接机 200t以内 | 台班 | 0.3792 | 77.374 | 0 | 0 | 计价 | 按实计算
XYD3-52 | 人工 | 乙供 | 9101106 | 普通工 | 工日 | 1.593 | 75 | 0 | 0 | 计价 | 按实计算
XYD3-52 | 人工 | 乙供 | 9101109 | 安装技术工 | 工日 | 5.0629 | 114 | 0 | 0 | 计价 | 按实计算
XYD3-52 | 材料 | 乙供 | C12026101 | 焊锡 | kg | 1 | 41.517 | 0 | 0 | 计价 | 按实计算
XYD3-52 | 材料 | 乙供 | C12030301 | 焊锡膏 | kg | 0.25 | 5.075 | 0 | 0 | 计价 | 按实计算
XYD3-52 | 材料 | 乙供 | C13010201 | 镀锌六角螺栓 综合 | kg | 9.55 | 7.23 | 0 | 0 | 计价 | 按实计算
XYD3-52 | 材料 | 乙供 | C14010100 | 镀锌铁丝 | kg | 0.4 | 4.674 | 0 | 0 | 计价 | 按实计算
XYD3-52 | 材料 | 乙供 | C19030201 | 乙醇 | kg | 0.57 | 3.674 | 0 | 0 | 计价 | 按实计算
XYD3-52 | 材料 | 乙供 | C19070212 | 松锈剂 | 瓶 | 0.3 | 22.423 | 0 | 0 | 计价 | 按实计算
XYD3-52 | 材料 | 乙供 | C20010201 | 醇酸防锈漆 | kg | 0.6 | 14.257 | 0 | 0 | 计价 | 按实计算
XYD3-52 | 材料 | 乙供 | C22010101 | 钢管脚手架 包括扣件 | kg | 3 | 4.706 | 0 | 0 | 计价 | 按实计算
XYD3-52 | 材料 | 乙供 | C22010141 | 木脚手板 50×250×4000 | 块 | 0.03 | 77.038 | 0 | 0 | 计价 | 按实计算
XYD3-52 | 材料 | 乙供 | C22030901 | 砂轮切割片 φ400 | 片 | 0.4 | 8.805 | 0 | 0 | 计价 | 按实计算
XYD3-52 | 材料 | 乙供 | C22040101 | 砂布 | 张 | 5.5 | 0.74 | 0 | 0 | 计价 | 按实计算
XYD3-52 | 材料 | 乙供 | C22040401 | 白布 | m² | 1.0343 | 4 | 0 | 0 | 计价 | 按实计算
XYD3-52 | 机械 | 乙供 | J05-01-009 | 电动单筒慢速卷扬机 30kN | 台班 | 0.9672 | 183.043 | 0 | 0 | 计价 | 按实计算
XYD3-52 | 机械 | 乙供 | J08-01-054 | 立式钻床 钻孔直径 φ25 | 台班 | 0.5356 | 8.999 | 0 | 0 | 计价 | 按实计算
XYD3-52 | 机械 | 乙供 | J13-01-056 | 高空作业车 30m以内 | 台班 | 0.7781 | 1247.202 | 0 | 0 | 计价 | 按实计算
XYD3-52 | 机械 | 乙供 | J13-01-065 | 机动液压压接机 200t以内 | 台班 | 0.5356 | 77.374 | 0 | 0 | 计价 | 按实计算
XYD3-53 | 人工 | 乙供 | 9101106 | 普通工 | 工日 | 3.6001 | 75 | 0 | 0 | 计价 | 按实计算
XYD3-53 | 人工 | 乙供 | 9101109 | 安装技术工 | 工日 | 11.4145 | 114 | 0 | 0 | 计价 | 按实计算
XYD3-53 | 材料 | 乙供 | C12026101 | 焊锡 | kg | 1.1 | 41.517 | 0 | 0 | 计价 | 按实计算
XYD3-53 | 材料 | 乙供 | C12030301 | 焊锡膏 | kg | 0.3 | 5.075 | 0 | 0 | 计价 | 按实计算
XYD3-53 | 材料 | 乙供 | C13010201 | 镀锌六角螺栓 综合 | kg | 12 | 7.23 | 0 | 0 | 计价 | 按实计算
XYD3-53 | 材料 | 乙供 | C14010100 | 镀锌铁丝 | kg | 0.48 | 4.674 | 0 | 0 | 计价 | 按实计算
XYD3-53 | 材料 | 乙供 | C19030201 | 乙醇 | kg | 0.68 | 3.674 | 0 | 0 | 计价 | 按实计算
XYD3-53 | 材料 | 乙供 | C19070212 | 松锈剂 | 瓶 | 0.5 | 22.423 | 0 | 0 | 计价 | 按实计算
XYD3-53 | 材料 | 乙供 | C20010201 | 醇酸防锈漆 | kg | 0.7 | 14.257 | 0 | 0 | 计价 | 按实计算
XYD3-53 | 材料 | 乙供 | C22010101 | 钢管脚手架 包括扣件 | kg | 5 | 4.706 | 0 | 0 | 计价 | 按实计算
XYD3-53 | 材料 | 乙供 | C22010141 | 木脚手板 50×250×4000 | 块 | 0.05 | 77.038 | 0 | 0 | 计价 | 按实计算
XYD3-53 | 材料 | 乙供 | C22030901 | 砂轮切割片 φ400 | 片 | 0.5 | 8.805 | 0 | 0 | 计价 | 按实计算
XYD3-53 | 材料 | 乙供 | C22040101 | 砂布 | 张 | 6.3 | 0.74 | 0 | 0 | 计价 | 按实计算
XYD3-53 | 材料 | 乙供 | C22040401 | 白布 | m² | 1.773 | 4 | 0 | 0 | 计价 | 按实计算
XYD3-53 | 机械 | 乙供 | J05-01-009 | 电动单筒慢速卷扬机 30kN | 台班 | 0.3604 | 183.043 | 0 | 0 | 计价 | 按实计算
XYD3-53 | 机械 | 乙供 | J08-01-054 | 立式钻床 钻孔直径 φ25 | 台班 | 0.6425 | 8.999 | 0 | 0 | 计价 | 按实计算
XYD3-53 | 机械 | 乙供 | J13-01-056 | 高空作业车 30m以内 | 台班 | 1.0207 | 1247.202 | 0 | 0 | 计价 | 按实计算
XYD3-53 | 机械 | 乙供 | J13-01-065 | 机动液压压接机 200t以内 | 台班 | 0.6425 | 77.374 | 0 | 0 | 计价 | 按实计算
XYD3-54 | 人工 | 乙供 | 9101106 | 普通工 | 工日 | 3.0585 | 75 | 0 | 0 | 计价 | 按实计算
XYD3-54 | 人工 | 乙供 | 9101109 | 安装技术工 | 工日 | 9.7045 | 114 | 0 | 0 | 计价 | 按实计算
XYD3-54 | 材料 | 乙供 | C12026101 | 焊锡 | kg | 1.1 | 41.517 | 0 | 0 | 计价 | 按实计算
XYD3-54 | 材料 | 乙供 | C12030301 | 焊锡膏 | kg | 0.3 | 5.075 | 0 | 0 | 计价 | 按实计算
XYD3-54 | 材料 | 乙供 | C13010201 | 镀锌六角螺栓 综合 | kg | 12 | 7.23 | 0 | 0 | 计价 | 按实计算
XYD3-54 | 材料 | 乙供 | C14010100 | 镀锌铁丝 | kg | 0.48 | 4.674 | 0 | 0 | 计价 | 按实计算
XYD3-54 | 材料 | 乙供 | C19030201 | 乙醇 | kg | 0.68 | 3.674 | 0 | 0 | 计价 | 按实计算
XYD3-54 | 材料 | 乙供 | C19070212 | 松锈剂 | 瓶 | 0.5 | 22.423 | 0 | 0 | 计价 | 按实计算
XYD3-54 | 材料 | 乙供 | C20010201 | 醇酸防锈漆 | kg | 0.7 | 14.257 | 0 | 0 | 计价 | 按实计算
XYD3-54 | 材料 | 乙供 | C22010101 | 钢管脚手架 包括扣件 | kg | 4 | 4.706 | 0 | 0 | 计价 | 按实计算
XYD3-54 | 材料 | 乙供 | C22010141 | 木脚手板 50×250×4000 | 块 | 0.04 | 77.038 | 0 | 0 | 计价 | 按实计算
XYD3-54 | 材料 | 乙供 | C22030901 | 砂轮切割片 φ400 | 片 | 0.5 | 8.805 | 0 | 0 | 计价 | 按实计算
XYD3-54 | 材料 | 乙供 | C22040101 | 砂布 | 张 | 6.3 | 0.74 | 0 | 0 | 计价 | 按实计算
XYD3-54 | 材料 | 乙供 | C22040401 | 白布 | m² | 1.773 | 4 | 0 | 0 | 计价 | 按实计算
XYD3-54 | 机械 | 乙供 | J05-01-009 | 电动单筒慢速卷扬机 30kN | 台班 | 0.2911 | 183.043 | 0 | 0 | 计价 | 按实计算
XYD3-54 | 机械 | 乙供 | J08-01-054 | 立式钻床 钻孔直径 φ25 | 台班 | 0.6425 | 8.999 | 0 | 0 | 计价 | 按实计算
XYD3-54 | 机械 | 乙供 | J13-01-056 | 高空作业车 30m以内 | 台班 | 0.4158 | 1247.202 | 0 | 0 | 计价 | 按实计算
XYD3-54 | 机械 | 乙供 | J13-01-065 | 机动液压压接机 200t以内 | 台班 | 0.6425 | 77.374 | 0 | 0 | 计价 | 按实计算
XYD3-55 | 人工 | 乙供 | 9101106 | 普通工 | 工日 | 7.5665 | 75 | 0 | 0 | 计价 | 按实计算
XYD3-55 | 人工 | 乙供 | 9101109 | 安装技术工 | 工日 | 23.9747 | 114 | 0 | 0 | 计价 | 按实计算
XYD3-55 | 材料 | 乙供 | C13010201 | 镀锌六角螺栓 综合 | kg | 20 | 7.23 | 0 | 0 | 计价 | 按实计算
XYD3-55 | 材料 | 乙供 | C14010100 | 镀锌铁丝 | kg | 0.4 | 4.674 | 0 | 0 | 计价 | 按实计算
XYD3-55 | 材料 | 乙供 | C19020801 | 电力复合脂 | kg | 1 | 11.25 | 0 | 0 | 计价 | 按实计算
XYD3-55 | 材料 | 乙供 | C19030201 | 乙醇 | kg | 0.72 | 3.674 | 0 | 0 | 计价 | 按实计算
XYD3-55 | 材料 | 乙供 | C19031101 | 清洗剂 | kg | 1.14 | 2.623 | 0 | 0 | 计价 | 按实计算
XYD3-55 | 材料 | 乙供 | C20010101 | 防锈漆 | kg | 1.2 | 9.87 | 0 | 0 | 计价 | 按实计算
XYD3-55 | 材料 | 乙供 | C20030101 | 普通调和漆 | kg | 1.6 | 11.35 | 0 | 0 | 计价 | 按实计算
XYD3-55 | 材料 | 乙供 | C22040101 | 砂布 | 张 | 11 | 0.74 | 0 | 0 | 计价 | 按实计算
XYD3-55 | 材料 | 乙供 | C22040401 | 白布 | m² | 1.4775 | 4 | 0 | 0 | 计价 | 按实计算
XYD3-55 | 机械 | 乙供 | J03-01-044 | 汽车式起重机 起重量 90t | 台班 | 0.3703 | 4600.01 | 0 | 0 | 计价 | 按实计算
XYD3-55 | 机械 | 乙供 | J08-01-054 | 立式钻床 钻孔直径 φ25 | 台班 | 0.6425 | 8.999 | 0 | 0 | 计价 | 按实计算
XYD3-55 | 机械 | 乙供 | J13-01-056 | 高空作业车 30m以内 | 台班 | 0.4633 | 1247.202 | 0 | 0 | 计价 | 按实计算
XYD3-55 | 机械 | 乙供 | J13-01-065 | 机动液压压接机 200t以内 | 台班 | 0.1851 | 77.374 | 0 | 0 | 计价 | 按实计算
XYD3-56 | 人工 | 乙供 | 9101106 | 普通工 | 工日 | 6.7146 | 75 | 0 | 0 | 计价 | 按实计算
XYD3-56 | 人工 | 乙供 | 9101109 | 安装技术工 | 工日 | 19.5352 | 114 | 0 | 0 | 计价 | 按实计算
XYD3-56 | 材料 | 乙供 | C13010201 | 镀锌六角螺栓 综合 | kg | 20 | 7.23 | 0 | 0 | 计价 | 按实计算
XYD3-56 | 材料 | 乙供 | C14010100 | 镀锌铁丝 | kg | 0.4 | 4.674 | 0 | 0 | 计价 | 按实计算
XYD3-56 | 材料 | 乙供 | C19020801 | 电力复合脂 | kg | 1 | 11.25 | 0 | 0 | 计价 | 按实计算
XYD3-56 | 材料 | 乙供 | C19030201 | 乙醇 | kg | 0.72 | 3.674 | 0 | 0 | 计价 | 按实计算
XYD3-56 | 材料 | 乙供 | C19031101 | 清洗剂 | kg | 1.14 | 2.623 | 0 | 0 | 计价 | 按实计算
XYD3-56 | 材料 | 乙供 | C20010101 | 防锈漆 | kg | 1.2 | 9.87 | 0 | 0 | 计价 | 按实计算
XYD3-56 | 材料 | 乙供 | C20030101 | 普通调和漆 | kg | 1.6 | 11.35 | 0 | 0 | 计价 | 按实计算
XYD3-56 | 材料 | 乙供 | C22040101 | 砂布 | 张 | 11 | 0.74 | 0 | 0 | 计价 | 按实计算
XYD3-56 | 材料 | 乙供 | C22040401 | 白布 | m² | 1.4775 | 4 | 0 | 0 | 计价 | 按实计算
XYD3-56 | 机械 | 乙供 | J08-01-054 | 立式钻床 钻孔直径 φ25 | 台班 | 0.6425 | 8.999 | 0 | 0 | 计价 | 按实计算
XYD3-56 | 机械 | 乙供 | J13-01-056 | 高空作业车 30m以内 | 台班 | 0.8336 | 1247.202 | 0 | 0 | 计价 | 按实计算
XYD3-56 | 机械 | 乙供 | J13-01-065 | 机动液压压接机 200t以内 | 台班 | 0.1851 | 77.374 | 0 | 0 | 计价 | 按实计算
XYD3-57 | 人工 | 乙供 | 9101106 | 普通工 | 工日 | 0.4216 | 75 | 0 | 0 | 计价 | 按实计算
XYD3-57 | 人工 | 乙供 | 9101109 | 安装技术工 | 工日 | 1.0449 | 114 | 0 | 0 | 计价 | 按实计算
XYD3-57 | 材料 | 乙供 | C14010100 | 镀锌铁丝 | kg | 1.5 | 4.674 | 0 | 0 | 计价 | 按实计算
XYD3-57 | 材料 | 乙供 | C19030201 | 乙醇 | kg | 0.2 | 3.674 | 0 | 0 | 计价 | 按实计算
XYD3-57 | 材料 | 乙供 | C19070212 | 松锈剂 | 瓶 | 0.2 | 22.423 | 0 | 0 | 计价 | 按实计算
XYD3-57 | 材料 | 乙供 | C20010201 | 醇酸防锈漆 | kg | 0.01 | 14.257 | 0 | 0 | 计价 | 按实计算
XYD3-57 | 材料 | 乙供 | C22030501 | 钢锯条 各种规格 | 根 | 0.4 | 1.528 | 0 | 0 | 计价 | 按实计算
XYD3-57 | 材料 | 乙供 | C22040401 | 白布 | m² | 0.0887 | 4 | 0 | 0 | 计价 | 按实计算
XYD3-57 | 机械 | 乙供 | J05-01-009 | 电动单筒慢速卷扬机 30kN | 台班 | 0.105 | 183.043 | 0 | 0 | 计价 | 按实计算
XYD3-58 | 人工 | 乙供 | 9101106 | 普通工 | 工日 | 0.0416 | 75 | 0 | 0 | 计价 | 按实计算
XYD3-58 | 人工 | 乙供 | 9101109 | 安装技术工 | 工日 | 0.1067 | 114 | 0 | 0 | 计价 | 按实计算
XYD3-58 | 材料 | 乙供 | C07010101 | 平垫铁 综合 | kg | 0.05 | 4.628 | 0 | 0 | 计价 | 按实计算
XYD3-58 | 材料 | 乙供 | C13010201 | 镀锌六角螺栓 综合 | kg | 0.1 | 7.23 | 0 | 0 | 计价 | 按实计算
XYD3-58 | 材料 | 乙供 | C19020801 | 电力复合脂 | kg | 0.01 | 11.25 | 0 | 0 | 计价 | 按实计算
XYD3-58 | 材料 | 乙供 | C19030201 | 乙醇 | kg | 0.2 | 3.674 | 0 | 0 | 计价 | 按实计算
XYD3-58 | 材料 | 乙供 | C19070211 | 防锈剂 | kg | 0.5 | 8.72 | 0 | 0 | 计价 | 按实计算
XYD3-58 | 材料 | 乙供 | C20010201 | 醇酸防锈漆 | kg | 0.04 | 14.257 | 0 | 0 | 计价 | 按实计算
XYD3-58 | 材料 | 乙供 | C20030101 | 普通调和漆 | kg | 0.04 | 11.35 | 0 | 0 | 计价 | 按实计算
XYD3-58 | 材料 | 乙供 | C22030501 | 钢锯条 各种规格 | 根 | 0.05 | 1.528 | 0 | 0 | 计价 | 按实计算
XYD3-58 | 材料 | 乙供 | C22040401 | 白布 | m² | 0.1 | 4 | 0 | 0 | 计价 | 按实计算
XYD3-58 | 机械 | 乙供 | J13-01-013 | 超声波探伤机 PFUT2400 | 台班 | 0.0972 | 308.08 | 0 | 0 | 计价 | 按实计算
XYD3-58 | 机械 | 乙供 | J13-01-090 | 电力工程车 | 台班 | 0.0972 | 358.684 | 0 | 0 | 计价 | 按实计算
XYD3-59 | 人工 | 乙供 | 9101106 | 普通工 | 工日 | 0.0589 | 75 | 0 | 0 | 计价 | 按实计算
XYD3-59 | 人工 | 乙供 | 9101109 | 安装技术工 | 工日 | 0.16 | 114 | 0 | 0 | 计价 | 按实计算
XYD3-59 | 材料 | 乙供 | C07010101 | 平垫铁 综合 | kg | 0.07 | 4.628 | 0 | 0 | 计价 | 按实计算
XYD3-59 | 材料 | 乙供 | C13010201 | 镀锌六角螺栓 综合 | kg | 0.12 | 7.23 | 0 | 0 | 计价 | 按实计算
XYD3-59 | 材料 | 乙供 | C19020801 | 电力复合脂 | kg | 0.01 | 11.25 | 0 | 0 | 计价 | 按实计算
XYD3-59 | 材料 | 乙供 | C19030201 | 乙醇 | kg | 0.3 | 3.674 | 0 | 0 | 计价 | 按实计算
XYD3-59 | 材料 | 乙供 | C19070211 | 防锈剂 | kg | 0.5 | 8.72 | 0 | 0 | 计价 | 按实计算
XYD3-59 | 材料 | 乙供 | C20010201 | 醇酸防锈漆 | kg | 0.06 | 14.257 | 0 | 0 | 计价 | 按实计算
XYD3-59 | 材料 | 乙供 | C20030101 | 普通调和漆 | kg | 0.06 | 11.35 | 0 | 0 | 计价 | 按实计算
XYD3-59 | 材料 | 乙供 | C22030501 | 钢锯条 各种规格 | 根 | 0.1 | 1.528 | 0 | 0 | 计价 | 按实计算
XYD3-59 | 材料 | 乙供 | C22040401 | 白布 | m² | 0.15 | 4 | 0 | 0 | 计价 | 按实计算
XYD3-59 | 机械 | 乙供 | J13-01-013 | 超声波探伤机 PFUT2400 | 台班 | 0.0972 | 308.08 | 0 | 0 | 计价 | 按实计算
XYD3-59 | 机械 | 乙供 | J13-01-090 | 电力工程车 | 台班 | 0.0972 | 358.684 | 0 | 0 | 计价 | 按实计算
XYD3-60 | 人工 | 乙供 | 9101106 | 普通工 | 工日 | 0.1004 | 75 | 0 | 0 | 计价 | 按实计算
XYD3-60 | 人工 | 乙供 | 9101109 | 安装技术工 | 工日 | 0.0962 | 114 | 0 | 0 | 计价 | 按实计算
XYD3-60 | 材料 | 乙供 | C07010101 | 平垫铁 综合 | kg | 0.1 | 4.628 | 0 | 0 | 计价 | 按实计算
XYD3-60 | 材料 | 乙供 | C13010201 | 镀锌六角螺栓 综合 | kg | 0.15 | 7.23 | 0 | 0 | 计价 | 按实计算
XYD3-60 | 材料 | 乙供 | C19020801 | 电力复合脂 | kg | 0.01 | 11.25 | 0 | 0 | 计价 | 按实计算
XYD3-60 | 材料 | 乙供 | C19030201 | 乙醇 | kg | 0.4 | 3.674 | 0 | 0 | 计价 | 按实计算
XYD3-60 | 材料 | 乙供 | C19070211 | 防锈剂 | kg | 1 | 8.72 | 0 | 0 | 计价 | 按实计算
XYD3-60 | 材料 | 乙供 | C20010201 | 醇酸防锈漆 | kg | 0.1 | 14.257 | 0 | 0 | 计价 | 按实计算
XYD3-60 | 材料 | 乙供 | C20030101 | 普通调和漆 | kg | 0.1 | 11.35 | 0 | 0 | 计价 | 按实计算
XYD3-60 | 材料 | 乙供 | C22030501 | 钢锯条 各种规格 | 根 | 0.2 | 1.528 | 0 | 0 | 计价 | 按实计算
XYD3-60 | 材料 | 乙供 | C22040401 | 白布 | m² | 0.6 | 4 | 0 | 0 | 计价 | 按实计算
XYD3-60 | 机械 | 乙供 | J13-01-013 | 超声波探伤机 PFUT2400 | 台班 | 0.1458 | 308.08 | 0 | 0 | 计价 | 按实计算
XYD3-60 | 机械 | 乙供 | J13-01-055 | 高空作业车 20m以内 | 台班 | 0.0972 | 1005.172 | 0 | 0 | 计价 | 按实计算
XYD3-60 | 机械 | 乙供 | J13-01-090 | 电力工程车 | 台班 | 0.0972 | 358.684 | 0 | 0 | 计价 | 按实计算
XYD3-61 | 人工 | 乙供 | 9101106 | 普通工 | 工日 | 0.1767 | 75 | 0 | 0 | 计价 | 按实计算
XYD3-61 | 人工 | 乙供 | 9101109 | 安装技术工 | 工日 | 0.4739 | 114 | 0 | 0 | 计价 | 按实计算
XYD3-61 | 材料 | 乙供 | C07010101 | 平垫铁 综合 | kg | 0.12 | 4.628 | 0 | 0 | 计价 | 按实计算
XYD3-61 | 材料 | 乙供 | C13010201 | 镀锌六角螺栓 综合 | kg | 0.2 | 7.23 | 0 | 0 | 计价 | 按实计算
XYD3-61 | 材料 | 乙供 | C19020801 | 电力复合脂 | kg | 0.01 | 11.25 | 0 | 0 | 计价 | 按实计算
XYD3-61 | 材料 | 乙供 | C19030201 | 乙醇 | kg | 0.6 | 3.674 | 0 | 0 | 计价 | 按实计算
XYD3-61 | 材料 | 乙供 | C19070211 | 防锈剂 | kg | 1 | 8.72 | 0 | 0 | 计价 | 按实计算
XYD3-61 | 材料 | 乙供 | C20010201 | 醇酸防锈漆 | kg | 0.15 | 14.257 | 0 | 0 | 计价 | 按实计算
XYD3-61 | 材料 | 乙供 | C20030101 | 普通调和漆 | kg | 0.15 | 11.35 | 0 | 0 | 计价 | 按实计算
XYD3-61 | 材料 | 乙供 | C22030501 | 钢锯条 各种规格 | 根 | 0.4 | 1.528 | 0 | 0 | 计价 | 按实计算
XYD3-61 | 材料 | 乙供 | C22040401 | 白布 | m² | 0.8 | 4 | 0 | 0 | 计价 | 按实计算
XYD3-61 | 机械 | 乙供 | J13-01-013 | 超声波探伤机 PFUT2400 | 台班 | 0.1944 | 308.08 | 0 | 0 | 计价 | 按实计算
XYD3-61 | 机械 | 乙供 | J13-01-055 | 高空作业车 20m以内 | 台班 | 0.1458 | 1005.172 | 0 | 0 | 计价 | 按实计算
XYD3-61 | 机械 | 乙供 | J13-01-090 | 电力工程车 | 台班 | 0.1944 | 358.684 | 0 | 0 | 计价 | 按实计算
XYD3-62 | 人工 | 乙供 | 9101106 | 普通工 | 工日 | 0.2354 | 75 | 0 | 0 | 计价 | 按实计算
XYD3-62 | 人工 | 乙供 | 9101109 | 安装技术工 | 工日 | 0.6269 | 114 | 0 | 0 | 计价 | 按实计算
XYD3-62 | 材料 | 乙供 | C07010101 | 平垫铁 综合 | kg | 0.15 | 4.628 | 0 | 0 | 计价 | 按实计算
XYD3-62 | 材料 | 乙供 | C13010201 | 镀锌六角螺栓 综合 | kg | 0.25 | 7.23 | 0 | 0 | 计价 | 按实计算
XYD3-62 | 材料 | 乙供 | C19020801 | 电力复合脂 | kg | 0.02 | 11.25 | 0 | 0 | 计价 | 按实计算
XYD3-62 | 材料 | 乙供 | C19030201 | 乙醇 | kg | 0.8 | 3.674 | 0 | 0 | 计价 | 按实计算
XYD3-62 | 材料 | 乙供 | C19070211 | 防锈剂 | kg | 2 | 8.72 | 0 | 0 | 计价 | 按实计算
XYD3-62 | 材料 | 乙供 | C20010201 | 醇酸防锈漆 | kg | 0.2 | 14.257 | 0 | 0 | 计价 | 按实计算
XYD3-62 | 材料 | 乙供 | C20030101 | 普通调和漆 | kg | 0.2 | 11.35 | 0 | 0 | 计价 | 按实计算
XYD3-62 | 材料 | 乙供 | C22030501 | 钢锯条 各种规格 | 根 | 0.6 | 1.528 | 0 | 0 | 计价 | 按实计算
XYD3-62 | 材料 | 乙供 | C22040401 | 白布 | m² | 1 | 4 | 0 | 0 | 计价 | 按实计算
XYD3-62 | 机械 | 乙供 | J13-01-013 | 超声波探伤机 PFUT2400 | 台班 | 0.243 | 308.08 | 0 | 0 | 计价 | 按实计算
XYD3-62 | 机械 | 乙供 | J13-01-056 | 高空作业车 30m以内 | 台班 | 0.1944 | 1247.202 | 0 | 0 | 计价 | 按实计算
XYD3-62 | 机械 | 乙供 | J13-01-090 | 电力工程车 | 台班 | 0.1944 | 358.684 | 0 | 0 | 计价 | 按实计算
XYD3-63 | 人工 | 乙供 | 9101106 | 普通工 | 工日 | 0.2354 | 75 | 0 | 0 | 计价 | 按实计算
XYD3-63 | 人工 | 乙供 | 9101109 | 安装技术工 | 工日 | 0.6803 | 114 | 0 | 0 | 计价 | 按实计算
XYD3-63 | 材料 | 乙供 | C07010101 | 平垫铁 综合 | kg | 0.17 | 4.628 | 0 | 0 | 计价 | 按实计算
XYD3-63 | 材料 | 乙供 | C13010201 | 镀锌六角螺栓 综合 | kg | 0.3 | 7.23 | 0 | 0 | 计价 | 按实计算
XYD3-63 | 材料 | 乙供 | C19020801 | 电力复合脂 | kg | 0.02 | 11.25 | 0 | 0 | 计价 | 按实计算
XYD3-63 | 材料 | 乙供 | C19030201 | 乙醇 | kg | 1.1 | 3.674 | 0 | 0 | 计价 | 按实计算
XYD3-63 | 材料 | 乙供 | C19070211 | 防锈剂 | kg | 2 | 8.72 | 0 | 0 | 计价 | 按实计算
XYD3-63 | 材料 | 乙供 | C20010201 | 醇酸防锈漆 | kg | 0.25 | 14.257 | 0 | 0 | 计价 | 按实计算
XYD3-63 | 材料 | 乙供 | C20030101 | 普通调和漆 | kg | 0.25 | 11.35 | 0 | 0 | 计价 | 按实计算
XYD3-63 | 材料 | 乙供 | C22030501 | 钢锯条 各种规格 | 根 | 0.6 | 1.528 | 0 | 0 | 计价 | 按实计算
XYD3-63 | 材料 | 乙供 | C22040401 | 白布 | m² | 1 | 4 | 0 | 0 | 计价 | 按实计算
XYD3-63 | 机械 | 乙供 | J13-01-013 | 超声波探伤机 PFUT2400 | 台班 | 0.2916 | 308.08 | 0 | 0 | 计价 | 按实计算
XYD3-63 | 机械 | 乙供 | J13-01-056 | 高空作业车 30m以内 | 台班 | 0.243 | 1247.202 | 0 | 0 | 计价 | 按实计算
XYD3-63 | 机械 | 乙供 | J13-01-090 | 电力工程车 | 台班 | 0.2916 | 358.684 | 0 | 0 | 计价 | 按实计算
XYD3-64 | 人工 | 乙供 | 9101106 | 普通工 | 工日 | 0.2945 | 75 | 0 | 0 | 计价 | 按实计算
XYD3-64 | 人工 | 乙供 | 9101109 | 安装技术工 | 工日 | 0.7869 | 114 | 0 | 0 | 计价 | 按实计算
XYD3-64 | 材料 | 乙供 | C07010101 | 平垫铁 综合 | kg | 0.2 | 4.628 | 0 | 0 | 计价 | 按实计算
XYD3-64 | 材料 | 乙供 | C13010201 | 镀锌六角螺栓 综合 | kg | 0.35 | 7.23 | 0 | 0 | 计价 | 按实计算
XYD3-64 | 材料 | 乙供 | C19020801 | 电力复合脂 | kg | 0.02 | 11.25 | 0 | 0 | 计价 | 按实计算
XYD3-64 | 材料 | 乙供 | C19030201 | 乙醇 | kg | 1.5 | 3.674 | 0 | 0 | 计价 | 按实计算
XYD3-64 | 材料 | 乙供 | C19070211 | 防锈剂 | kg | 2.6 | 8.72 | 0 | 0 | 计价 | 按实计算
XYD3-64 | 材料 | 乙供 | C20010201 | 醇酸防锈漆 | kg | 0.3 | 14.257 | 0 | 0 | 计价 | 按实计算
XYD3-64 | 材料 | 乙供 | C20030101 | 普通调和漆 | kg | 0.3 | 11.35 | 0 | 0 | 计价 | 按实计算
XYD3-64 | 材料 | 乙供 | C22030501 | 钢锯条 各种规格 | 根 | 0.8 | 1.528 | 0 | 0 | 计价 | 按实计算
XYD3-64 | 材料 | 乙供 | C22040401 | 白布 | m² | 1.3 | 4 | 0 | 0 | 计价 | 按实计算
XYD3-64 | 机械 | 乙供 | J13-01-013 | 超声波探伤机 PFUT2400 | 台班 | 0.2916 | 308.08 | 0 | 0 | 计价 | 按实计算
XYD3-64 | 机械 | 乙供 | J13-01-056 | 高空作业车 30m以内 | 台班 | 0.2916 | 1247.202 | 0 | 0 | 计价 | 按实计算
XYD3-64 | 机械 | 乙供 | J13-01-090 | 电力工程车 | 台班 | 0.2916 | 358.684 | 0 | 0 | 计价 | 按实计算
XYD3-65 | 人工 | 乙供 | 9101106 | 普通工 | 工日 | 0.3532 | 75 | 0 | 0 | 计价 | 按实计算
XYD3-65 | 人工 | 乙供 | 9101109 | 安装技术工 | 工日 | 0.987 | 114 | 0 | 0 | 计价 | 按实计算
XYD3-65 | 材料 | 乙供 | C07010101 | 平垫铁 综合 | kg | 0.23 | 4.628 | 0 | 0 | 计价 | 按实计算
XYD3-65 | 材料 | 乙供 | C13010201 | 镀锌六角螺栓 综合 | kg | 0.4 | 7.23 | 0 | 0 | 计价 | 按实计算
XYD3-65 | 材料 | 乙供 | C19020801 | 电力复合脂 | kg | 0.025 | 11.25 | 0 | 0 | 计价 | 按实计算
XYD3-65 | 材料 | 乙供 | C19030201 | 乙醇 | kg | 2 | 3.674 | 0 | 0 | 计价 | 按实计算
XYD3-65 | 材料 | 乙供 | C19070211 | 防锈剂 | kg | 2.9 | 8.72 | 0 | 0 | 计价 | 按实计算
XYD3-65 | 材料 | 乙供 | C20010201 | 醇酸防锈漆 | kg | 0.35 | 14.257 | 0 | 0 | 计价 | 按实计算
XYD3-65 | 材料 | 乙供 | C20030101 | 普通调和漆 | kg | 1 | 11.35 | 0 | 0 | 计价 | 按实计算
XYD3-65 | 材料 | 乙供 | C22030501 | 钢锯条 各种规格 | 根 | 0.8 | 1.528 | 0 | 0 | 计价 | 按实计算
XYD3-65 | 材料 | 乙供 | C22040401 | 白布 | m² | 1.35 | 4 | 0 | 0 | 计价 | 按实计算
XYD3-65 | 机械 | 乙供 | J13-01-056 | 高空作业车 30m以内 | 台班 | 0.3645 | 1247.202 | 0 | 0 | 计价 | 按实计算
XYD3-65 | 机械 | 乙供 | J13-01-090 | 电力工程车 | 台班 | 0.4374 | 358.684 | 0 | 0 | 计价 | 按实计算
XYD3-66 | 人工 | 乙供 | 9101106 | 普通工 | 工日 | 0.0589 | 75 | 0 | 0 | 计价 | 按实计算
XYD3-66 | 人工 | 乙供 | 9101109 | 安装技术工 | 工日 | 0.1404 | 114 | 0 | 0 | 计价 | 按实计算
XYD3-66 | 材料 | 乙供 | C01020521 | 镀锌扁钢 综合 | kg | 1 | 4.725 | 0 | 0 | 计价 | 按实计算
XYD3-66 | 材料 | 乙供 | C07010101 | 平垫铁 综合 | kg | 0.05 | 4.628 | 0 | 0 | 计价 | 按实计算
XYD3-66 | 材料 | 乙供 | C13010201 | 镀锌六角螺栓 综合 | kg | 0.08 | 7.23 | 0 | 0 | 计价 | 按实计算
XYD3-66 | 材料 | 乙供 | C19030201 | 乙醇 | kg | 0.1 | 3.674 | 0 | 0 | 计价 | 按实计算
XYD3-66 | 材料 | 乙供 | C19070211 | 防锈剂 | kg | 0.3 | 8.72 | 0 | 0 | 计价 | 按实计算
XYD3-66 | 材料 | 乙供 | C20010201 | 醇酸防锈漆 | kg | 0.3 | 14.257 | 0 | 0 | 计价 | 按实计算
XYD3-66 | 材料 | 乙供 | C20030101 | 普通调和漆 | kg | 0.03 | 11.35 | 0 | 0 | 计价 | 按实计算
XYD3-66 | 材料 | 乙供 | C22030501 | 钢锯条 各种规格 | 根 | 0.08 | 1.528 | 0 | 0 | 计价 | 按实计算
XYD3-66 | 材料 | 乙供 | C22040401 | 白布 | m² | 0.3 | 4 | 0 | 0 | 计价 | 按实计算
XYD3-66 | 机械 | 乙供 | J03-01-034 | 汽车式起重机 起重量 8t | 台班 | 0.0281 | 662.671 | 0 | 0 | 计价 | 按实计算
XYD3-66 | 机械 | 乙供 | J04-01-002 | 载重汽车 5t | 台班 | 0.0561 | 375.731 | 0 | 0 | 计价 | 按实计算
XYD3-66 | 机械 | 乙供 | J13-01-055 | 高空作业车 20m以内 | 台班 | 0.0655 | 1005.172 | 0 | 0 | 计价 | 按实计算
XYD3-67 | 人工 | 乙供 | 9101106 | 普通工 | 工日 | 0.0824 | 75 | 0 | 0 | 计价 | 按实计算
XYD3-67 | 人工 | 乙供 | 9101109 | 安装技术工 | 工日 | 0.1734 | 114 | 0 | 0 | 计价 | 按实计算
XYD3-67 | 材料 | 乙供 | C01020521 | 镀锌扁钢 综合 | kg | 1.2 | 4.725 | 0 | 0 | 计价 | 按实计算
XYD3-67 | 材料 | 乙供 | C07010101 | 平垫铁 综合 | kg | 0.07 | 4.628 | 0 | 0 | 计价 | 按实计算
XYD3-67 | 材料 | 乙供 | C13010201 | 镀锌六角螺栓 综合 | kg | 0.1 | 7.23 | 0 | 0 | 计价 | 按实计算
XYD3-67 | 材料 | 乙供 | C19030201 | 乙醇 | kg | 0.2 | 3.674 | 0 | 0 | 计价 | 按实计算
XYD3-67 | 材料 | 乙供 | C19070211 | 防锈剂 | kg | 0.5 | 8.72 | 0 | 0 | 计价 | 按实计算
XYD3-67 | 材料 | 乙供 | C20010201 | 醇酸防锈漆 | kg | 0.05 | 14.257 | 0 | 0 | 计价 | 按实计算
XYD3-67 | 材料 | 乙供 | C20030101 | 普通调和漆 | kg | 0.05 | 11.35 | 0 | 0 | 计价 | 按实计算
XYD3-67 | 材料 | 乙供 | C22030501 | 钢锯条 各种规格 | 根 | 0.1 | 1.528 | 0 | 0 | 计价 | 按实计算
XYD3-67 | 材料 | 乙供 | C22040401 | 白布 | m² | 0.4 | 4 | 0 | 0 | 计价 | 按实计算
XYD3-67 | 机械 | 乙供 | J03-01-034 | 汽车式起重机 起重量 8t | 台班 | 0.0468 | 662.671 | 0 | 0 | 计价 | 按实计算
XYD3-67 | 机械 | 乙供 | J04-01-002 | 载重汽车 5t | 台班 | 0.0935 | 375.731 | 0 | 0 | 计价 | 按实计算
XYD3-67 | 机械 | 乙供 | J13-01-055 | 高空作业车 20m以内 | 台班 | 0.0935 | 1005.172 | 0 | 0 | 计价 | 按实计算
XYD3-68 | 人工 | 乙供 | 9101106 | 普通工 | 工日 | 0.153 | 75 | 0 | 0 | 计价 | 按实计算
XYD3-68 | 人工 | 乙供 | 9101109 | 安装技术工 | 工日 | 0.3271 | 114 | 0 | 0 | 计价 | 按实计算
XYD3-68 | 材料 | 乙供 | C01020521 | 镀锌扁钢 综合 | kg | 1.2 | 4.725 | 0 | 0 | 计价 | 按实计算
XYD3-68 | 材料 | 乙供 | C07010101 | 平垫铁 综合 | kg | 0.1 | 4.628 | 0 | 0 | 计价 | 按实计算
XYD3-68 | 材料 | 乙供 | C13010201 | 镀锌六角螺栓 综合 | kg | 0.15 | 7.23 | 0 | 0 | 计价 | 按实计算
XYD3-68 | 材料 | 乙供 | C19030201 | 乙醇 | kg | 0.4 | 3.674 | 0 | 0 | 计价 | 按实计算
XYD3-68 | 材料 | 乙供 | C19070211 | 防锈剂 | kg | 1 | 8.72 | 0 | 0 | 计价 | 按实计算
XYD3-68 | 材料 | 乙供 | C20010201 | 醇酸防锈漆 | kg | 0.1 | 14.257 | 0 | 0 | 计价 | 按实计算
XYD3-68 | 材料 | 乙供 | C20030101 | 普通调和漆 | kg | 0.1 | 11.35 | 0 | 0 | 计价 | 按实计算
XYD3-68 | 材料 | 乙供 | C22030501 | 钢锯条 各种规格 | 根 | 0.2 | 1.528 | 0 | 0 | 计价 | 按实计算
XYD3-68 | 材料 | 乙供 | C22040401 | 白布 | m² | 0.6 | 4 | 0 | 0 | 计价 | 按实计算
XYD3-68 | 机械 | 乙供 | J03-01-034 | 汽车式起重机 起重量 8t | 台班 | 0.0748 | 662.671 | 0 | 0 | 计价 | 按实计算
XYD3-68 | 机械 | 乙供 | J04-01-002 | 载重汽车 5t | 台班 | 0.187 | 375.731 | 0 | 0 | 计价 | 按实计算
XYD3-68 | 机械 | 乙供 | J13-01-055 | 高空作业车 20m以内 | 台班 | 0.187 | 1005.172 | 0 | 0 | 计价 | 按实计算
XYD3-69 | 人工 | 乙供 | 9101106 | 普通工 | 工日 | 0.2119 | 75 | 0 | 0 | 计价 | 按实计算
XYD3-69 | 人工 | 乙供 | 9101109 | 安装技术工 | 工日 | 0.4534 | 114 | 0 | 0 | 计价 | 按实计算
XYD3-69 | 材料 | 乙供 | C01020521 | 镀锌扁钢 综合 | kg | 1.4 | 4.725 | 0 | 0 | 计价 | 按实计算
XYD3-69 | 材料 | 乙供 | C07010101 | 平垫铁 综合 | kg | 0.12 | 4.628 | 0 | 0 | 计价 | 按实计算
XYD3-69 | 材料 | 乙供 | C13010201 | 镀锌六角螺栓 综合 | kg | 0.2 | 7.23 | 0 | 0 | 计价 | 按实计算
XYD3-69 | 材料 | 乙供 | C19030201 | 乙醇 | kg | 0.6 | 3.674 | 0 | 0 | 计价 | 按实计算
XYD3-69 | 材料 | 乙供 | C19070211 | 防锈剂 | kg | 1.2 | 8.72 | 0 | 0 | 计价 | 按实计算
XYD3-69 | 材料 | 乙供 | C20010201 | 醇酸防锈漆 | kg | 0.15 | 14.257 | 0 | 0 | 计价 | 按实计算
XYD3-69 | 材料 | 乙供 | C20030101 | 普通调和漆 | kg | 0.15 | 11.35 | 0 | 0 | 计价 | 按实计算
XYD3-69 | 材料 | 乙供 | C22030501 | 钢锯条 各种规格 | 根 | 0.4 | 1.528 | 0 | 0 | 计价 | 按实计算
XYD3-69 | 材料 | 乙供 | C22040401 | 白布 | m² | 0.8 | 4 | 0 | 0 | 计价 | 按实计算
XYD3-69 | 机械 | 乙供 | J03-01-034 | 汽车式起重机 起重量 8t | 台班 | 0.1122 | 662.671 | 0 | 0 | 计价 | 按实计算
XYD3-69 | 机械 | 乙供 | J04-01-002 | 载重汽车 5t | 台班 | 0.187 | 375.731 | 0 | 0 | 计价 | 按实计算
XYD3-69 | 机械 | 乙供 | J13-01-055 | 高空作业车 20m以内 | 台班 | 0.3273 | 1005.172 | 0 | 0 | 计价 | 按实计算
XYD3-70 | 人工 | 乙供 | 9101106 | 普通工 | 工日 | 0.2945 | 75 | 0 | 0 | 计价 | 按实计算
XYD3-70 | 人工 | 乙供 | 9101109 | 安装技术工 | 工日 | 0.6206 | 114 | 0 | 0 | 计价 | 按实计算
XYD3-70 | 材料 | 乙供 | C01020521 | 镀锌扁钢 综合 | kg | 1.5 | 4.725 | 0 | 0 | 计价 | 按实计算
XYD3-70 | 材料 | 乙供 | C07010101 | 平垫铁 综合 | kg | 0.15 | 4.628 | 0 | 0 | 计价 | 按实计算
XYD3-70 | 材料 | 乙供 | C13010201 | 镀锌六角螺栓 综合 | kg | 0.25 | 7.23 | 0 | 0 | 计价 | 按实计算
XYD3-70 | 材料 | 乙供 | C19030201 | 乙醇 | kg | 0.8 | 3.674 | 0 | 0 | 计价 | 按实计算
XYD3-70 | 材料 | 乙供 | C19070211 | 防锈剂 | kg | 1.5 | 8.72 | 0 | 0 | 计价 | 按实计算
XYD3-70 | 材料 | 乙供 | C20010201 | 醇酸防锈漆 | kg | 0.2 | 14.257 | 0 | 0 | 计价 | 按实计算
XYD3-70 | 材料 | 乙供 | C20030101 | 普通调和漆 | kg | 0.2 | 11.35 | 0 | 0 | 计价 | 按实计算
XYD3-70 | 材料 | 乙供 | C22030501 | 钢锯条 各种规格 | 根 | 0.6 | 1.528 | 0 | 0 | 计价 | 按实计算
XYD3-70 | 材料 | 乙供 | C22040401 | 白布 | m² | 1 | 4 | 0 | 0 | 计价 | 按实计算
XYD3-70 | 机械 | 乙供 | J03-01-034 | 汽车式起重机 起重量 8t | 台班 | 0.1403 | 662.671 | 0 | 0 | 计价 | 按实计算
XYD3-70 | 机械 | 乙供 | J04-01-002 | 载重汽车 5t | 台班 | 0.2805 | 375.731 | 0 | 0 | 计价 | 按实计算
XYD3-70 | 机械 | 乙供 | J13-01-056 | 高空作业车 30m以内 | 台班 | 0.4675 | 1247.202 | 0 | 0 | 计价 | 按实计算
XYD3-71 | 人工 | 乙供 | 9101106 | 普通工 | 工日 | 0.3359 | 75 | 0 | 0 | 计价 | 按实计算
XYD3-71 | 人工 | 乙供 | 9101109 | 安装技术工 | 工日 | 0.7069 | 114 | 0 | 0 | 计价 | 按实计算
XYD3-71 | 材料 | 乙供 | C01020521 | 镀锌扁钢 综合 | kg | 1.9 | 4.725 | 0 | 0 | 计价 | 按实计算
XYD3-71 | 材料 | 乙供 | C07010101 | 平垫铁 综合 | kg | 0.2 | 4.628 | 0 | 0 | 计价 | 按实计算
XYD3-71 | 材料 | 乙供 | C13010201 | 镀锌六角螺栓 综合 | kg | 0.3 | 7.23 | 0 | 0 | 计价 | 按实计算
XYD3-71 | 材料 | 乙供 | C19030201 | 乙醇 | kg | 1.1 | 3.674 | 0 | 0 | 计价 | 按实计算
XYD3-71 | 材料 | 乙供 | C19070211 | 防锈剂 | kg | 1.8 | 8.72 | 0 | 0 | 计价 | 按实计算
XYD3-71 | 材料 | 乙供 | C20010201 | 醇酸防锈漆 | kg | 0.2 | 14.257 | 0 | 0 | 计价 | 按实计算
XYD3-71 | 材料 | 乙供 | C20030101 | 普通调和漆 | kg | 0.2 | 11.35 | 0 | 0 | 计价 | 按实计算
XYD3-71 | 材料 | 乙供 | C22030501 | 钢锯条 各种规格 | 根 | 0.6 | 1.528 | 0 | 0 | 计价 | 按实计算
XYD3-71 | 材料 | 乙供 | C22040401 | 白布 | m² | 1 | 4 | 0 | 0 | 计价 | 按实计算
XYD3-71 | 机械 | 乙供 | J03-01-034 | 汽车式起重机 起重量 8t | 台班 | 0.187 | 662.671 | 0 | 0 | 计价 | 按实计算
XYD3-71 | 机械 | 乙供 | J04-01-002 | 载重汽车 5t | 台班 | 0.4675 | 375.731 | 0 | 0 | 计价 | 按实计算
XYD3-71 | 机械 | 乙供 | J13-01-056 | 高空作业车 30m以内 | 台班 | 0.561 | 1247.202 | 0 | 0 | 计价 | 按实计算
XYD3-72 | 人工 | 乙供 | 9101106 | 普通工 | 工日 | 0.4066 | 75 | 0 | 0 | 计价 | 按实计算
XYD3-72 | 人工 | 乙供 | 9101109 | 安装技术工 | 工日 | 0.8606 | 114 | 0 | 0 | 计价 | 按实计算
XYD3-72 | 材料 | 乙供 | C01020521 | 镀锌扁钢 综合 | kg | 2.3 | 4.725 | 0 | 0 | 计价 | 按实计算
XYD3-72 | 材料 | 乙供 | C07010101 | 平垫铁 综合 | kg | 0.25 | 4.628 | 0 | 0 | 计价 | 按实计算
XYD3-72 | 材料 | 乙供 | C13010201 | 镀锌六角螺栓 综合 | kg | 0.35 | 7.23 | 0 | 0 | 计价 | 按实计算
XYD3-72 | 材料 | 乙供 | C19030201 | 乙醇 | kg | 1.5 | 3.674 | 0 | 0 | 计价 | 按实计算
XYD3-72 | 材料 | 乙供 | C19070211 | 防锈剂 | kg | 2 | 8.72 | 0 | 0 | 计价 | 按实计算
XYD3-72 | 材料 | 乙供 | C20010201 | 醇酸防锈漆 | kg | 0.26 | 14.257 | 0 | 0 | 计价 | 按实计算
XYD3-72 | 材料 | 乙供 | C20030101 | 普通调和漆 | kg | 0.26 | 11.35 | 0 | 0 | 计价 | 按实计算
XYD3-72 | 材料 | 乙供 | C22030501 | 钢锯条 各种规格 | 根 | 0.78 | 1.528 | 0 | 0 | 计价 | 按实计算
XYD3-72 | 材料 | 乙供 | C22040401 | 白布 | m² | 1.3 | 4 | 0 | 0 | 计价 | 按实计算
XYD3-72 | 机械 | 乙供 | J03-01-034 | 汽车式起重机 起重量 8t | 台班 | 0.2805 | 662.671 | 0 | 0 | 计价 | 按实计算
XYD3-72 | 机械 | 乙供 | J04-01-002 | 载重汽车 5t | 台班 | 0.4675 | 375.731 | 0 | 0 | 计价 | 按实计算
XYD3-72 | 机械 | 乙供 | J13-01-056 | 高空作业车 30m以内 | 台班 | 0.6545 | 1247.202 | 0 | 0 | 计价 | 按实计算
XYD3-73 | 人工 | 乙供 | 9101106 | 普通工 | 工日 | 0.4593 | 75 | 0 | 0 | 计价 | 按实计算
XYD3-73 | 人工 | 乙供 | 9101109 | 安装技术工 | 工日 | 0.9807 | 114 | 0 | 0 | 计价 | 按实计算
XYD3-73 | 材料 | 乙供 | C01020521 | 镀锌扁钢 综合 | kg | 3.8 | 4.725 | 0 | 0 | 计价 | 按实计算
XYD3-73 | 材料 | 乙供 | C07010101 | 平垫铁 综合 | kg | 0.43 | 4.628 | 0 | 0 | 计价 | 按实计算
XYD3-73 | 材料 | 乙供 | C13010201 | 镀锌六角螺栓 综合 | kg | 0.47 | 7.23 | 0 | 0 | 计价 | 按实计算
XYD3-73 | 材料 | 乙供 | C19030201 | 乙醇 | kg | 2.1 | 3.674 | 0 | 0 | 计价 | 按实计算
XYD3-73 | 材料 | 乙供 | C19070211 | 防锈剂 | kg | 2.5 | 8.72 | 0 | 0 | 计价 | 按实计算
XYD3-73 | 材料 | 乙供 | C20010201 | 醇酸防锈漆 | kg | 0.32 | 14.257 | 0 | 0 | 计价 | 按实计算
XYD3-73 | 材料 | 乙供 | C20030101 | 普通调和漆 | kg | 0.32 | 11.35 | 0 | 0 | 计价 | 按实计算
XYD3-73 | 材料 | 乙供 | C22030501 | 钢锯条 各种规格 | 根 | 0.96 | 1.528 | 0 | 0 | 计价 | 按实计算
XYD3-73 | 材料 | 乙供 | C22040401 | 白布 | m² | 1.6 | 4 | 0 | 0 | 计价 | 按实计算
XYD3-73 | 机械 | 乙供 | J03-01-034 | 汽车式起重机 起重量 8t | 台班 | 0.4208 | 662.671 | 0 | 0 | 计价 | 按实计算
XYD3-73 | 机械 | 乙供 | J04-01-002 | 载重汽车 5t | 台班 | 0.748 | 375.731 | 0 | 0 | 计价 | 按实计算
XYD3-73 | 机械 | 乙供 | J13-01-056 | 高空作业车 30m以内 | 台班 | 0.7854 | 1247.202 | 0 | 0 | 计价 | 按实计算
XYD3-74 | 人工 | 乙供 | 9101106 | 普通工 | 工日 | 0.077 | 75 | 0 | 0 | 计价 | 按实计算
XYD3-74 | 人工 | 乙供 | 9101109 | 安装技术工 | 工日 | 0.2071 | 114 | 0 | 0 | 计价 | 按实计算
XYD3-74 | 材料 | 乙供 | C14010100 | 镀锌铁丝 | kg | 0.2 | 4.674 | 0 | 0 | 计价 | 按实计算
XYD3-74 | 材料 | 乙供 | C19030201 | 乙醇 | kg | 0.24 | 3.674 | 0 | 0 | 计价 | 按实计算
XYD3-74 | 材料 | 乙供 | C19070211 | 防锈剂 | kg | 0.2 | 8.72 | 0 | 0 | 计价 | 按实计算
XYD3-74 | 材料 | 乙供 | C22040401 | 白布 | m² | 0.6433 | 4 | 0 | 0 | 计价 | 按实计算
XYD3-74 | 机械 | 乙供 | J04-01-002 | 载重汽车 5t | 台班 | 0.176 | 375.731 | 0 | 0 | 计价 | 按实计算
XYD3-74 | 机械 | 乙供 | J13-01-055 | 高空作业车 20m以内 | 台班 | 0.0528 | 1005.172 | 0 | 0 | 计价 | 按实计算
XYD3-75 | 人工 | 乙供 | 9101106 | 普通工 | 工日 | 0.2002 | 75 | 0 | 0 | 计价 | 按实计算
XYD3-75 | 人工 | 乙供 | 9101109 | 安装技术工 | 工日 | 0.5201 | 114 | 0 | 0 | 计价 | 按实计算
XYD3-75 | 材料 | 乙供 | C14010100 | 镀锌铁丝 | kg | 0.2 | 4.674 | 0 | 0 | 计价 | 按实计算
XYD3-75 | 材料 | 乙供 | C19030201 | 乙醇 | kg | 0.46 | 3.674 | 0 | 0 | 计价 | 按实计算
XYD3-75 | 材料 | 乙供 | C19070211 | 防锈剂 | kg | 0.3 | 8.72 | 0 | 0 | 计价 | 按实计算
XYD3-75 | 材料 | 乙供 | C22040401 | 白布 | m² | 0.8433 | 4 | 0 | 0 | 计价 | 按实计算
XYD3-75 | 机械 | 乙供 | J04-01-002 | 载重汽车 5t | 台班 | 0.264 | 375.731 | 0 | 0 | 计价 | 按实计算
XYD3-75 | 机械 | 乙供 | J13-01-055 | 高空作业车 20m以内 | 台班 | 0.088 | 1005.172 | 0 | 0 | 计价 | 按实计算
XYD3-76 | 人工 | 乙供 | 9101106 | 普通工 | 工日 | 0.2181 | 75 | 0 | 0 | 计价 | 按实计算
XYD3-76 | 人工 | 乙供 | 9101109 | 安装技术工 | 工日 | 0.5736 | 114 | 0 | 0 | 计价 | 按实计算
XYD3-76 | 材料 | 乙供 | C14010100 | 镀锌铁丝 | kg | 0.2 | 4.674 | 0 | 0 | 计价 | 按实计算
XYD3-76 | 材料 | 乙供 | C19030201 | 乙醇 | kg | 0.7 | 3.674 | 0 | 0 | 计价 | 按实计算
XYD3-76 | 材料 | 乙供 | C19070211 | 防锈剂 | kg | 0.5 | 8.72 | 0 | 0 | 计价 | 按实计算
XYD3-76 | 材料 | 乙供 | C22040401 | 白布 | m² | 0.9433 | 4 | 0 | 0 | 计价 | 按实计算
XYD3-76 | 机械 | 乙供 | J04-01-002 | 载重汽车 5t | 台班 | 0.44 | 375.731 | 0 | 0 | 计价 | 按实计算
XYD3-76 | 机械 | 乙供 | J13-01-055 | 高空作业车 20m以内 | 台班 | 0.088 | 1005.172 | 0 | 0 | 计价 | 按实计算
XYD3-77 | 人工 | 乙供 | 9101106 | 普通工 | 工日 | 0.2945 | 75 | 0 | 0 | 计价 | 按实计算
XYD3-77 | 人工 | 乙供 | 9101109 | 安装技术工 | 工日 | 0.7869 | 114 | 0 | 0 | 计价 | 按实计算
XYD3-77 | 材料 | 乙供 | C14010100 | 镀锌铁丝 | kg | 0.4 | 4.674 | 0 | 0 | 计价 | 按实计算
XYD3-77 | 材料 | 乙供 | C19030201 | 乙醇 | kg | 0.9 | 3.674 | 0 | 0 | 计价 | 按实计算
XYD3-77 | 材料 | 乙供 | C19070211 | 防锈剂 | kg | 0.8 | 8.72 | 0 | 0 | 计价 | 按实计算
XYD3-77 | 材料 | 乙供 | C22040401 | 白布 | m² | 0.9433 | 4 | 0 | 0 | 计价 | 按实计算
XYD3-77 | 机械 | 乙供 | J04-01-002 | 载重汽车 5t | 台班 | 0.704 | 375.731 | 0 | 0 | 计价 | 按实计算
XYD3-77 | 机械 | 乙供 | J13-01-056 | 高空作业车 30m以内 | 台班 | 0.088 | 1247.202 | 0 | 0 | 计价 | 按实计算
XYD3-78 | 人工 | 乙供 | 9101106 | 普通工 | 工日 | 0.3948 | 75 | 0 | 0 | 计价 | 按实计算
XYD3-78 | 人工 | 乙供 | 9101109 | 安装技术工 | 工日 | 1.0474 | 114 | 0 | 0 | 计价 | 按实计算
XYD3-78 | 材料 | 乙供 | C14010100 | 镀锌铁丝 | kg | 0.5 | 4.674 | 0 | 0 | 计价 | 按实计算
XYD3-78 | 材料 | 乙供 | C19030201 | 乙醇 | kg | 1.1 | 3.674 | 0 | 0 | 计价 | 按实计算
XYD3-78 | 材料 | 乙供 | C19070211 | 防锈剂 | kg | 1 | 8.72 | 0 | 0 | 计价 | 按实计算
XYD3-78 | 材料 | 乙供 | C22040401 | 白布 | m² | 0.9433 | 4 | 0 | 0 | 计价 | 按实计算
XYD3-78 | 机械 | 乙供 | J04-01-002 | 载重汽车 5t | 台班 | 0.704 | 375.731 | 0 | 0 | 计价 | 按实计算
XYD3-78 | 机械 | 乙供 | J13-01-056 | 高空作业车 30m以内 | 台班 | 0.088 | 1247.202 | 0 | 0 | 计价 | 按实计算
XYD3-79 | 人工 | 乙供 | 9101106 | 普通工 | 工日 | 0.4501 | 75 | 0 | 0 | 计价 | 按实计算
XYD3-79 | 人工 | 乙供 | 9101109 | 安装技术工 | 工日 | 1.2636 | 114 | 0 | 0 | 计价 | 按实计算
XYD3-79 | 材料 | 乙供 | C14010100 | 镀锌铁丝 | kg | 0.8 | 4.674 | 0 | 0 | 计价 | 按实计算
XYD3-79 | 材料 | 乙供 | C19030201 | 乙醇 | kg | 1.8 | 3.674 | 0 | 0 | 计价 | 按实计算
XYD3-79 | 材料 | 乙供 | C19070211 | 防锈剂 | kg | 1.6 | 8.72 | 0 | 0 | 计价 | 按实计算
XYD3-79 | 材料 | 乙供 | C22040401 | 白布 | m² | 1.4149 | 4 | 0 | 0 | 计价 | 按实计算
XYD3-79 | 机械 | 乙供 | J04-01-002 | 载重汽车 5t | 台班 | 1.056 | 375.731 | 0 | 0 | 计价 | 按实计算
XYD3-79 | 机械 | 乙供 | J13-01-056 | 高空作业车 30m以内 | 台班 | 0.132 | 1247.202 | 0 | 0 | 计价 | 按实计算
XYD3-80 | 人工 | 乙供 | 9101106 | 普通工 | 工日 | 0.5825 | 75 | 0 | 0 | 计价 | 按实计算
XYD3-80 | 人工 | 乙供 | 9101109 | 安装技术工 | 工日 | 1.5444 | 114 | 0 | 0 | 计价 | 按实计算
XYD3-80 | 材料 | 乙供 | C14010100 | 镀锌铁丝 | kg | 1 | 4.674 | 0 | 0 | 计价 | 按实计算
XYD3-80 | 材料 | 乙供 | C19030201 | 乙醇 | kg | 2.2 | 3.674 | 0 | 0 | 计价 | 按实计算
XYD3-80 | 材料 | 乙供 | C19070211 | 防锈剂 | kg | 2 | 8.72 | 0 | 0 | 计价 | 按实计算
XYD3-80 | 材料 | 乙供 | C22040401 | 白布 | m² | 1.4149 | 4 | 0 | 0 | 计价 | 按实计算
XYD3-80 | 机械 | 乙供 | J04-01-002 | 载重汽车 5t | 台班 | 1.232 | 375.731 | 0 | 0 | 计价 | 按实计算
XYD3-80 | 机械 | 乙供 | J13-01-056 | 高空作业车 30m以内 | 台班 | 0.1584 | 1247.202 | 0 | 0 | 计价 | 按实计算
XYD3-81 | 人工 | 乙供 | 9101106 | 普通工 | 工日 | 0.1178 | 75 | 0 | 0 | 计价 | 按实计算
XYD3-81 | 人工 | 乙供 | 9101109 | 安装技术工 | 工日 | 0.3138 | 114 | 0 | 0 | 计价 | 按实计算
XYD3-81 | 材料 | 乙供 | C14010100 | 镀锌铁丝 | kg | 0.2 | 4.674 | 0 | 0 | 计价 | 按实计算
XYD3-81 | 材料 | 乙供 | C19030201 | 乙醇 | kg | 0.5 | 3.674 | 0 | 0 | 计价 | 按实计算
XYD3-81 | 材料 | 乙供 | C19070211 | 防锈剂 | kg | 0.4 | 8.72 | 0 | 0 | 计价 | 按实计算
XYD3-81 | 材料 | 乙供 | C22040401 | 白布 | m² | 1.0865 | 4 | 0 | 0 | 计价 | 按实计算
XYD3-81 | 机械 | 乙供 | J04-01-002 | 载重汽车 5t | 台班 | 0.352 | 375.731 | 0 | 0 | 计价 | 按实计算
XYD3-81 | 机械 | 乙供 | J13-01-055 | 高空作业车 20m以内 | 台班 | 0.0528 | 1005.172 | 0 | 0 | 计价 | 按实计算
XYD3-82 | 人工 | 乙供 | 9101106 | 普通工 | 工日 | 0.2002 | 75 | 0 | 0 | 计价 | 按实计算
XYD3-82 | 人工 | 乙供 | 9101109 | 安装技术工 | 工日 | 0.5201 | 114 | 0 | 0 | 计价 | 按实计算
XYD3-82 | 材料 | 乙供 | C14010100 | 镀锌铁丝 | kg | 0.2 | 4.674 | 0 | 0 | 计价 | 按实计算
XYD3-82 | 材料 | 乙供 | C19030201 | 乙醇 | kg | 0.7 | 3.674 | 0 | 0 | 计价 | 按实计算
XYD3-82 | 材料 | 乙供 | C19070211 | 防锈剂 | kg | 0.6 | 8.72 | 0 | 0 | 计价 | 按实计算
XYD3-82 | 材料 | 乙供 | C22040401 | 白布 | m² | 1.0865 | 4 | 0 | 0 | 计价 | 按实计算
XYD3-82 | 机械 | 乙供 | J04-01-002 | 载重汽车 5t | 台班 | 0.528 | 375.731 | 0 | 0 | 计价 | 按实计算
XYD3-82 | 机械 | 乙供 | J13-01-055 | 高空作业车 20m以内 | 台班 | 0.088 | 1005.172 | 0 | 0 | 计价 | 按实计算
XYD3-83 | 人工 | 乙供 | 9101106 | 普通工 | 工日 | 0.2354 | 75 | 0 | 0 | 计价 | 按实计算
XYD3-83 | 人工 | 乙供 | 9101109 | 安装技术工 | 工日 | 0.6269 | 114 | 0 | 0 | 计价 | 按实计算
XYD3-83 | 材料 | 乙供 | C14010100 | 镀锌铁丝 | kg | 0.2 | 4.674 | 0 | 0 | 计价 | 按实计算
XYD3-83 | 材料 | 乙供 | C19030201 | 乙醇 | kg | 0.9 | 3.674 | 0 | 0 | 计价 | 按实计算
XYD3-83 | 材料 | 乙供 | C19070211 | 防锈剂 | kg | 0.8 | 8.72 | 0 | 0 | 计价 | 按实计算
XYD3-83 | 材料 | 乙供 | C22040401 | 白布 | m² | 1.3865 | 4 | 0 | 0 | 计价 | 按实计算
XYD3-83 | 机械 | 乙供 | J04-01-002 | 载重汽车 5t | 台班 | 0.704 | 375.731 | 0 | 0 | 计价 | 按实计算
XYD3-83 | 机械 | 乙供 | J13-01-055 | 高空作业车 20m以内 | 台班 | 0.088 | 1005.172 | 0 | 0 | 计价 | 按实计算
XYD3-84 | 人工 | 乙供 | 9101106 | 普通工 | 工日 | 0.3595 | 75 | 0 | 0 | 计价 | 按实计算
XYD3-84 | 人工 | 乙供 | 9101109 | 安装技术工 | 工日 | 0.9407 | 114 | 0 | 0 | 计价 | 按实计算
XYD3-84 | 材料 | 乙供 | C14010100 | 镀锌铁丝 | kg | 0.4 | 4.674 | 0 | 0 | 计价 | 按实计算
XYD3-84 | 材料 | 乙供 | C19030201 | 乙醇 | kg | 1.1 | 3.674 | 0 | 0 | 计价 | 按实计算
XYD3-84 | 材料 | 乙供 | C19070211 | 防锈剂 | kg | 1 | 8.72 | 0 | 0 | 计价 | 按实计算
XYD3-84 | 材料 | 乙供 | C22040401 | 白布 | m² | 1.682 | 4 | 0 | 0 | 计价 | 按实计算
XYD3-84 | 机械 | 乙供 | J04-01-002 | 载重汽车 5t | 台班 | 0.88 | 375.731 | 0 | 0 | 计价 | 按实计算
XYD3-84 | 机械 | 乙供 | J13-01-056 | 高空作业车 30m以内 | 台班 | 0.088 | 1247.202 | 0 | 0 | 计价 | 按实计算
XYD3-85 | 人工 | 乙供 | 9101106 | 普通工 | 工日 | 0.4772 | 75 | 0 | 0 | 计价 | 按实计算
XYD3-85 | 人工 | 乙供 | 9101109 | 安装技术工 | 工日 | 1.2537 | 114 | 0 | 0 | 计价 | 按实计算
XYD3-85 | 材料 | 乙供 | C14010100 | 镀锌铁丝 | kg | 0.5 | 4.674 | 0 | 0 | 计价 | 按实计算
XYD3-85 | 材料 | 乙供 | C19030201 | 乙醇 | kg | 1.6 | 3.674 | 0 | 0 | 计价 | 按实计算
XYD3-85 | 材料 | 乙供 | C19070211 | 防锈剂 | kg | 1.4 | 8.72 | 0 | 0 | 计价 | 按实计算
XYD3-85 | 材料 | 乙供 | C22040401 | 白布 | m² | 1.682 | 4 | 0 | 0 | 计价 | 按实计算
XYD3-85 | 机械 | 乙供 | J04-01-002 | 载重汽车 5t | 台班 | 0.88 | 375.731 | 0 | 0 | 计价 | 按实计算
XYD3-85 | 机械 | 乙供 | J13-01-056 | 高空作业车 30m以内 | 台班 | 0.1056 | 1247.202 | 0 | 0 | 计价 | 按实计算
XYD3-86 | 人工 | 乙供 | 9101106 | 普通工 | 工日 | 0.5949 | 75 | 0 | 0 | 计价 | 按实计算
XYD3-86 | 人工 | 乙供 | 9101109 | 安装技术工 | 工日 | 1.5675 | 114 | 0 | 0 | 计价 | 按实计算
XYD3-86 | 材料 | 乙供 | C14010100 | 镀锌铁丝 | kg | 0.8 | 4.674 | 0 | 0 | 计价 | 按实计算
XYD3-86 | 材料 | 乙供 | C19030201 | 乙醇 | kg | 1.9 | 3.674 | 0 | 0 | 计价 | 按实计算
XYD3-86 | 材料 | 乙供 | C19070211 | 防锈剂 | kg | 2 | 8.72 | 0 | 0 | 计价 | 按实计算
XYD3-86 | 材料 | 乙供 | C22040401 | 白布 | m² | 3.5775 | 4 | 0 | 0 | 计价 | 按实计算
XYD3-86 | 机械 | 乙供 | J04-01-002 | 载重汽车 5t | 台班 | 0.88 | 375.731 | 0 | 0 | 计价 | 按实计算
XYD3-86 | 机械 | 乙供 | J13-01-056 | 高空作业车 30m以内 | 台班 | 0.1408 | 1247.202 | 0 | 0 | 计价 | 按实计算
XYD3-87 | 人工 | 乙供 | 9101106 | 普通工 | 工日 | 0.7127 | 75 | 0 | 0 | 计价 | 按实计算
XYD3-87 | 人工 | 乙供 | 9101109 | 安装技术工 | 工日 | 1.8807 | 114 | 0 | 0 | 计价 | 按实计算
XYD3-87 | 材料 | 乙供 | C14010100 | 镀锌铁丝 | kg | 1 | 4.674 | 0 | 0 | 计价 | 按实计算
XYD3-87 | 材料 | 乙供 | C19030201 | 乙醇 | kg | 2.763 | 3.674 | 0 | 0 | 计价 | 按实计算
XYD3-87 | 材料 | 乙供 | C19070211 | 防锈剂 | kg | 2.8 | 8.72 | 0 | 0 | 计价 | 按实计算
XYD3-87 | 材料 | 乙供 | C22040401 | 白布 | m² | 4.073 | 4 | 0 | 0 | 计价 | 按实计算
XYD3-87 | 机械 | 乙供 | J04-01-002 | 载重汽车 5t | 台班 | 1.32 | 375.731 | 0 | 0 | 计价 | 按实计算
XYD3-87 | 机械 | 乙供 | J13-01-056 | 高空作业车 30m以内 | 台班 | 0.169 | 1247.202 | 0 | 0 | 计价 | 按实计算
XYD3-88 | 人工 | 乙供 | 9101106 | 普通工 | 工日 | 0.171 | 75 | 0 | 0 | 计价 | 按实计算
XYD3-88 | 人工 | 乙供 | 9101109 | 安装技术工 | 工日 | 0.3601 | 114 | 0 | 0 | 计价 | 按实计算
XYD3-88 | 材料 | 乙供 | C19030201 | 乙醇 | kg | 0.2 | 3.674 | 0 | 0 | 计价 | 按实计算
XYD3-88 | 材料 | 乙供 | C19070211 | 防锈剂 | kg | 0.2 | 8.72 | 0 | 0 | 计价 | 按实计算
XYD3-88 | 材料 | 乙供 | C22030501 | 钢锯条 各种规格 | 根 | 0.2 | 1.528 | 0 | 0 | 计价 | 按实计算
XYD3-88 | 材料 | 乙供 | C22040401 | 白布 | m² | 0.2 | 4 | 0 | 0 | 计价 | 按实计算
XYD3-88 | 机械 | 乙供 | J04-01-002 | 载重汽车 5t | 台班 | 0.432 | 375.731 | 0 | 0 | 计价 | 按实计算
XYD3-88 | 机械 | 乙供 | J13-01-055 | 高空作业车 20m以内 | 台班 | 0.0259 | 1005.172 | 0 | 0 | 计价 | 按实计算
XYD3-89 | 人工 | 乙供 | 9101106 | 普通工 | 工日 | 0.3124 | 75 | 0 | 0 | 计价 | 按实计算
XYD3-89 | 人工 | 乙供 | 9101109 | 安装技术工 | 工日 | 0.6535 | 114 | 0 | 0 | 计价 | 按实计算
XYD3-89 | 材料 | 乙供 | C19030201 | 乙醇 | kg | 0.4 | 3.674 | 0 | 0 | 计价 | 按实计算
XYD3-89 | 材料 | 乙供 | C19070211 | 防锈剂 | kg | 0.4 | 8.72 | 0 | 0 | 计价 | 按实计算
XYD3-89 | 材料 | 乙供 | C22030501 | 钢锯条 各种规格 | 根 | 0.4 | 1.528 | 0 | 0 | 计价 | 按实计算
XYD3-89 | 材料 | 乙供 | C22040401 | 白布 | m² | 0.4 | 4 | 0 | 0 | 计价 | 按实计算
XYD3-89 | 机械 | 乙供 | J04-01-002 | 载重汽车 5t | 台班 | 0.432 | 375.731 | 0 | 0 | 计价 | 按实计算
XYD3-89 | 机械 | 乙供 | J05-01-001 | 电动单筒快速卷扬机 10kN | 台班 | 0.0864 | 174.577 | 0 | 0 | 计价 | 按实计算
XYD3-89 | 机械 | 乙供 | J13-01-055 | 高空作业车 20m以内 | 台班 | 0.0518 | 1005.172 | 0 | 0 | 计价 | 按实计算
XYD3-90 | 人工 | 乙供 | 9101106 | 普通工 | 工日 | 0.6241 | 75 | 0 | 0 | 计价 | 按实计算
XYD3-90 | 人工 | 乙供 | 9101109 | 安装技术工 | 工日 | 1.3072 | 114 | 0 | 0 | 计价 | 按实计算
XYD3-90 | 材料 | 乙供 | C19030201 | 乙醇 | kg | 0.6 | 3.674 | 0 | 0 | 计价 | 按实计算
XYD3-90 | 材料 | 乙供 | C19070211 | 防锈剂 | kg | 0.8 | 8.72 | 0 | 0 | 计价 | 按实计算
XYD3-90 | 材料 | 乙供 | C22030501 | 钢锯条 各种规格 | 根 | 0.6 | 1.528 | 0 | 0 | 计价 | 按实计算
XYD3-90 | 材料 | 乙供 | C22040401 | 白布 | m² | 0.6 | 4 | 0 | 0 | 计价 | 按实计算
XYD3-90 | 机械 | 乙供 | J04-01-002 | 载重汽车 5t | 台班 | 0.432 | 375.731 | 0 | 0 | 计价 | 按实计算
XYD3-90 | 机械 | 乙供 | J05-01-001 | 电动单筒快速卷扬机 10kN | 台班 | 0.0864 | 174.577 | 0 | 0 | 计价 | 按实计算
XYD3-90 | 机械 | 乙供 | J13-01-055 | 高空作业车 20m以内 | 台班 | 0.0518 | 1005.172 | 0 | 0 | 计价 | 按实计算
XYD3-91 | 人工 | 乙供 | 9101106 | 普通工 | 工日 | 0.7245 | 75 | 0 | 0 | 计价 | 按实计算
XYD3-91 | 人工 | 乙供 | 9101109 | 安装技术工 | 工日 | 1.5275 | 114 | 0 | 0 | 计价 | 按实计算
XYD3-91 | 材料 | 乙供 | C19030201 | 乙醇 | kg | 0.8 | 3.674 | 0 | 0 | 计价 | 按实计算
XYD3-91 | 材料 | 乙供 | C19070211 | 防锈剂 | kg | 1 | 8.72 | 0 | 0 | 计价 | 按实计算
XYD3-91 | 材料 | 乙供 | C22030501 | 钢锯条 各种规格 | 根 | 0.8 | 1.528 | 0 | 0 | 计价 | 按实计算
XYD3-91 | 材料 | 乙供 | C22040401 | 白布 | m² | 0.6 | 4 | 0 | 0 | 计价 | 按实计算
XYD3-91 | 机械 | 乙供 | J04-01-002 | 载重汽车 5t | 台班 | 0.432 | 375.731 | 0 | 0 | 计价 | 按实计算
XYD3-91 | 机械 | 乙供 | J05-01-001 | 电动单筒快速卷扬机 10kN | 台班 | 0.1728 | 174.577 | 0 | 0 | 计价 | 按实计算
XYD3-91 | 机械 | 乙供 | J13-01-056 | 高空作业车 30m以内 | 台班 | 0.0778 | 1247.202 | 0 | 0 | 计价 | 按实计算
XYD3-92 | 人工 | 乙供 | 9101106 | 普通工 | 工日 | 0.8596 | 75 | 0 | 0 | 计价 | 按实计算
XYD3-92 | 人工 | 乙供 | 9101109 | 安装技术工 | 工日 | 1.8077 | 114 | 0 | 0 | 计价 | 按实计算
XYD3-92 | 材料 | 乙供 | C19030201 | 乙醇 | kg | 1 | 3.674 | 0 | 0 | 计价 | 按实计算
XYD3-92 | 材料 | 乙供 | C19070211 | 防锈剂 | kg | 1.4 | 8.72 | 0 | 0 | 计价 | 按实计算
XYD3-92 | 材料 | 乙供 | C22030501 | 钢锯条 各种规格 | 根 | 1 | 1.528 | 0 | 0 | 计价 | 按实计算
XYD3-92 | 材料 | 乙供 | C22040401 | 白布 | m² | 0.8 | 4 | 0 | 0 | 计价 | 按实计算
XYD3-92 | 机械 | 乙供 | J04-01-002 | 载重汽车 5t | 台班 | 0.5184 | 375.731 | 0 | 0 | 计价 | 按实计算
XYD3-92 | 机械 | 乙供 | J05-01-001 | 电动单筒快速卷扬机 10kN | 台班 | 0.3024 | 174.577 | 0 | 0 | 计价 | 按实计算
XYD3-92 | 机械 | 乙供 | J13-01-056 | 高空作业车 30m以内 | 台班 | 0.1037 | 1247.202 | 0 | 0 | 计价 | 按实计算
XYD3-93 | 人工 | 乙供 | 9101106 | 普通工 | 工日 | 0.9599 | 75 | 0 | 0 | 计价 | 按实计算
XYD3-93 | 人工 | 乙供 | 9101109 | 安装技术工 | 工日 | 2.0344 | 114 | 0 | 0 | 计价 | 按实计算
XYD3-93 | 材料 | 乙供 | C19030201 | 乙醇 | kg | 1.2 | 3.674 | 0 | 0 | 计价 | 按实计算
XYD3-93 | 材料 | 乙供 | C19070211 | 防锈剂 | kg | 2.1 | 8.72 | 0 | 0 | 计价 | 按实计算
XYD3-93 | 材料 | 乙供 | C22030501 | 钢锯条 各种规格 | 根 | 1.2 | 1.528 | 0 | 0 | 计价 | 按实计算
XYD3-93 | 材料 | 乙供 | C22040401 | 白布 | m² | 0.9 | 4 | 0 | 0 | 计价 | 按实计算
XYD3-93 | 机械 | 乙供 | J04-01-002 | 载重汽车 5t | 台班 | 0.648 | 375.731 | 0 | 0 | 计价 | 按实计算
XYD3-93 | 机械 | 乙供 | J05-01-001 | 电动单筒快速卷扬机 10kN | 台班 | 0.2592 | 174.577 | 0 | 0 | 计价 | 按实计算
XYD3-93 | 机械 | 乙供 | J13-01-056 | 高空作业车 30m以内 | 台班 | 0.1166 | 1247.202 | 0 | 0 | 计价 | 按实计算
XYD3-94 | 人工 | 乙供 | 9101106 | 普通工 | 工日 | 1.1422 | 75 | 0 | 0 | 计价 | 按实计算
XYD3-94 | 人工 | 乙供 | 9101109 | 安装技术工 | 工日 | 2.4008 | 114 | 0 | 0 | 计价 | 按实计算
XYD3-94 | 材料 | 乙供 | C19030201 | 乙醇 | kg | 1.5 | 3.674 | 0 | 0 | 计价 | 按实计算
XYD3-94 | 材料 | 乙供 | C19070211 | 防锈剂 | kg | 2.1 | 8.72 | 0 | 0 | 计价 | 按实计算
XYD3-94 | 材料 | 乙供 | C22030501 | 钢锯条 各种规格 | 根 | 1.5 | 1.528 | 0 | 0 | 计价 | 按实计算
XYD3-94 | 材料 | 乙供 | C22040401 | 白布 | m² | 1.2 | 4 | 0 | 0 | 计价 | 按实计算
XYD3-94 | 机械 | 乙供 | J04-01-002 | 载重汽车 5t | 台班 | 0.7776 | 375.731 | 0 | 0 | 计价 | 按实计算
XYD3-94 | 机械 | 乙供 | J05-01-001 | 电动单筒快速卷扬机 10kN | 台班 | 0.4536 | 174.577 | 0 | 0 | 计价 | 按实计算
XYD3-94 | 机械 | 乙供 | J13-01-056 | 高空作业车 30m以内 | 台班 | 0.1555 | 1247.202 | 0 | 0 | 计价 | 按实计算
XYD3-95 | 人工 | 乙供 | 9101106 | 普通工 | 工日 | 0.2473 | 75 | 0 | 0 | 计价 | 按实计算
XYD3-95 | 人工 | 乙供 | 9101109 | 安装技术工 | 工日 | 0.5272 | 114 | 0 | 0 | 计价 | 按实计算
XYD3-95 | 材料 | 乙供 | C19030201 | 乙醇 | kg | 0.4 | 3.674 | 0 | 0 | 计价 | 按实计算
XYD3-95 | 材料 | 乙供 | C19070211 | 防锈剂 | kg | 0.4 | 8.72 | 0 | 0 | 计价 | 按实计算
XYD3-95 | 材料 | 乙供 | C22030501 | 钢锯条 各种规格 | 根 | 0.4 | 1.528 | 0 | 0 | 计价 | 按实计算
XYD3-95 | 材料 | 乙供 | C22040401 | 白布 | m² | 0.1 | 4 | 0 | 0 | 计价 | 按实计算
XYD3-95 | 机械 | 乙供 | J04-01-002 | 载重汽车 5t | 台班 | 0.6912 | 375.731 | 0 | 0 | 计价 | 按实计算
XYD3-95 | 机械 | 乙供 | J05-01-001 | 电动单筒快速卷扬机 10kN | 台班 | 0.0864 | 174.577 | 0 | 0 | 计价 | 按实计算
XYD3-95 | 机械 | 乙供 | J13-01-055 | 高空作业车 20m以内 | 台班 | 0.0311 | 1005.172 | 0 | 0 | 计价 | 按实计算
XYD3-96 | 人工 | 乙供 | 9101106 | 普通工 | 工日 | 0.3242 | 75 | 0 | 0 | 计价 | 按实计算
XYD3-96 | 人工 | 乙供 | 9101109 | 安装技术工 | 工日 | 0.6873 | 114 | 0 | 0 | 计价 | 按实计算
XYD3-96 | 材料 | 乙供 | C19030201 | 乙醇 | kg | 0.6 | 3.674 | 0 | 0 | 计价 | 按实计算
XYD3-96 | 材料 | 乙供 | C19070211 | 防锈剂 | kg | 0.6 | 8.72 | 0 | 0 | 计价 | 按实计算
XYD3-96 | 材料 | 乙供 | C22030501 | 钢锯条 各种规格 | 根 | 0.6 | 1.528 | 0 | 0 | 计价 | 按实计算
XYD3-96 | 材料 | 乙供 | C22040401 | 白布 | m² | 0.1 | 4 | 0 | 0 | 计价 | 按实计算
XYD3-96 | 机械 | 乙供 | J04-01-002 | 载重汽车 5t | 台班 | 0.6912 | 375.731 | 0 | 0 | 计价 | 按实计算
XYD3-96 | 机械 | 乙供 | J05-01-001 | 电动单筒快速卷扬机 10kN | 台班 | 0.1296 | 174.577 | 0 | 0 | 计价 | 按实计算
XYD3-96 | 机械 | 乙供 | J13-01-055 | 高空作业车 20m以内 | 台班 | 0.0622 | 1005.172 | 0 | 0 | 计价 | 按实计算
XYD3-97 | 人工 | 乙供 | 9101106 | 普通工 | 工日 | 0.748 | 75 | 0 | 0 | 计价 | 按实计算
XYD3-97 | 人工 | 乙供 | 9101109 | 安装技术工 | 工日 | 1.5809 | 114 | 0 | 0 | 计价 | 按实计算
XYD3-97 | 材料 | 乙供 | C19030201 | 乙醇 | kg | 1 | 3.674 | 0 | 0 | 计价 | 按实计算
XYD3-97 | 材料 | 乙供 | C19070211 | 防锈剂 | kg | 1.2 | 8.72 | 0 | 0 | 计价 | 按实计算
XYD3-97 | 材料 | 乙供 | C22030501 | 钢锯条 各种规格 | 根 | 1 | 1.528 | 0 | 0 | 计价 | 按实计算
XYD3-97 | 材料 | 乙供 | C22040401 | 白布 | m² | 0.5 | 4 | 0 | 0 | 计价 | 按实计算
XYD3-97 | 机械 | 乙供 | J04-01-002 | 载重汽车 5t | 台班 | 0.864 | 375.731 | 0 | 0 | 计价 | 按实计算
XYD3-97 | 机械 | 乙供 | J05-01-001 | 电动单筒快速卷扬机 10kN | 台班 | 0.1728 | 174.577 | 0 | 0 | 计价 | 按实计算
XYD3-97 | 机械 | 乙供 | J13-01-055 | 高空作业车 20m以内 | 台班 | 0.0674 | 1005.172 | 0 | 0 | 计价 | 按实计算
XYD3-98 | 人工 | 乙供 | 9101106 | 普通工 | 工日 | 0.9364 | 75 | 0 | 0 | 计价 | 按实计算
XYD3-98 | 人工 | 乙供 | 9101109 | 安装技术工 | 工日 | 1.9677 | 114 | 0 | 0 | 计价 | 按实计算
XYD3-98 | 材料 | 乙供 | C19030201 | 乙醇 | kg | 1.6 | 3.674 | 0 | 0 | 计价 | 按实计算
XYD3-98 | 材料 | 乙供 | C19070211 | 防锈剂 | kg | 1.6 | 8.72 | 0 | 0 | 计价 | 按实计算
XYD3-98 | 材料 | 乙供 | C22030501 | 钢锯条 各种规格 | 根 | 1.6 | 1.528 | 0 | 0 | 计价 | 按实计算
XYD3-98 | 材料 | 乙供 | C22040401 | 白布 | m² | 0.5 | 4 | 0 | 0 | 计价 | 按实计算
XYD3-98 | 机械 | 乙供 | J04-01-002 | 载重汽车 5t | 台班 | 0.864 | 375.731 | 0 | 0 | 计价 | 按实计算
XYD3-98 | 机械 | 乙供 | J05-01-001 | 电动单筒快速卷扬机 10kN | 台班 | 0.1728 | 174.577 | 0 | 0 | 计价 | 按实计算
XYD3-98 | 机械 | 乙供 | J13-01-056 | 高空作业车 30m以内 | 台班 | 0.1037 | 1247.202 | 0 | 0 | 计价 | 按实计算
XYD3-99 | 人工 | 乙供 | 9101106 | 普通工 | 工日 | 1.0832 | 75 | 0 | 0 | 计价 | 按实计算
XYD3-99 | 人工 | 乙供 | 9101109 | 安装技术工 | 工日 | 2.2745 | 114 | 0 | 0 | 计价 | 按实计算
XYD3-99 | 材料 | 乙供 | C19030201 | 乙醇 | kg | 2.4 | 3.674 | 0 | 0 | 计价 | 按实计算
XYD3-99 | 材料 | 乙供 | C19070211 | 防锈剂 | kg | 2 | 8.72 | 0 | 0 | 计价 | 按实计算
XYD3-99 | 材料 | 乙供 | C22030501 | 钢锯条 各种规格 | 根 | 2.4 | 1.528 | 0 | 0 | 计价 | 按实计算
XYD3-99 | 材料 | 乙供 | C22040401 | 白布 | m² | 0.5 | 4 | 0 | 0 | 计价 | 按实计算
XYD3-99 | 机械 | 乙供 | J04-01-002 | 载重汽车 5t | 台班 | 0.864 | 375.731 | 0 | 0 | 计价 | 按实计算
XYD3-99 | 机械 | 乙供 | J05-01-001 | 电动单筒快速卷扬机 10kN | 台班 | 0.216 | 174.577 | 0 | 0 | 计价 | 按实计算
XYD3-99 | 机械 | 乙供 | J13-01-056 | 高空作业车 30m以内 | 台班 | 0.1296 | 1247.202 | 0 | 0 | 计价 | 按实计算
XYD3-100 | 人工 | 乙供 | 9101106 | 普通工 | 工日 | 1.2425 | 75 | 0 | 0 | 计价 | 按实计算
XYD3-100 | 人工 | 乙供 | 9101109 | 安装技术工 | 工日 | 2.6213 | 114 | 0 | 0 | 计价 | 按实计算
XYD3-100 | 材料 | 乙供 | C19030201 | 乙醇 | kg | 2.6 | 3.674 | 0 | 0 | 计价 | 按实计算
XYD3-100 | 材料 | 乙供 | C19070211 | 防锈剂 | kg | 2.5 | 8.72 | 0 | 0 | 计价 | 按实计算
XYD3-100 | 材料 | 乙供 | C22030501 | 钢锯条 各种规格 | 根 | 3 | 1.528 | 0 | 0 | 计价 | 按实计算
XYD3-100 | 材料 | 乙供 | C22040401 | 白布 | m² | 2.1 | 4 | 0 | 0 | 计价 | 按实计算
XYD3-100 | 机械 | 乙供 | J04-01-002 | 载重汽车 5t | 台班 | 0.864 | 375.731 | 0 | 0 | 计价 | 按实计算
XYD3-100 | 机械 | 乙供 | J05-01-001 | 电动单筒快速卷扬机 10kN | 台班 | 0.2592 | 174.577 | 0 | 0 | 计价 | 按实计算
XYD3-100 | 机械 | 乙供 | J13-01-056 | 高空作业车 30m以内 | 台班 | 0.1555 | 1247.202 | 0 | 0 | 计价 | 按实计算
XYD3-101 | 人工 | 乙供 | 9101106 | 普通工 | 工日 | 1.4364 | 75 | 0 | 0 | 计价 | 按实计算
XYD3-101 | 人工 | 乙供 | 9101109 | 安装技术工 | 工日 | 3.0277 | 114 | 0 | 0 | 计价 | 按实计算
XYD3-101 | 材料 | 乙供 | C19030201 | 乙醇 | kg | 3.35 | 3.674 | 0 | 0 | 计价 | 按实计算
XYD3-101 | 材料 | 乙供 | C19070211 | 防锈剂 | kg | 3.2 | 8.72 | 0 | 0 | 计价 | 按实计算
XYD3-101 | 材料 | 乙供 | C22030501 | 钢锯条 各种规格 | 根 | 4.5 | 1.528 | 0 | 0 | 计价 | 按实计算
XYD3-101 | 材料 | 乙供 | C22040401 | 白布 | m² | 2.7 | 4 | 0 | 0 | 计价 | 按实计算
XYD3-101 | 机械 | 乙供 | J04-01-002 | 载重汽车 5t | 台班 | 1.0368 | 375.731 | 0 | 0 | 计价 | 按实计算
XYD3-101 | 机械 | 乙供 | J05-01-001 | 电动单筒快速卷扬机 10kN | 台班 | 0.324 | 174.577 | 0 | 0 | 计价 | 按实计算
XYD3-101 | 机械 | 乙供 | J13-01-056 | 高空作业车 30m以内 | 台班 | 0.1944 | 1247.202 | 0 | 0 | 计价 | 按实计算
XYD3-102 | 人工 | 乙供 | 9101106 | 普通工 | 工日 | 0.1996 | 75 | 0 | 0 | 计价 | 按实计算
XYD3-102 | 人工 | 乙供 | 9101109 | 安装技术工 | 工日 | 0.4212 | 114 | 0 | 0 | 计价 | 按实计算
XYD3-102 | 材料 | 乙供 | C19030201 | 乙醇 | kg | 0.2 | 3.674 | 0 | 0 | 计价 | 按实计算
XYD3-102 | 材料 | 乙供 | C19070211 | 防锈剂 | kg | 0.2 | 8.72 | 0 | 0 | 计价 | 按实计算
XYD3-102 | 材料 | 乙供 | C22030501 | 钢锯条 各种规格 | 根 | 0.2 | 1.528 | 0 | 0 | 计价 | 按实计算
XYD3-102 | 材料 | 乙供 | C22040401 | 白布 | m² | 0.2 | 4 | 0 | 0 | 计价 | 按实计算
XYD3-102 | 机械 | 乙供 | J04-01-002 | 载重汽车 5t | 台班 | 0.4968 | 375.731 | 0 | 0 | 计价 | 按实计算
XYD3-102 | 机械 | 乙供 | J13-01-055 | 高空作业车 20m以内 | 台班 | 0.0298 | 1005.172 | 0 | 0 | 计价 | 按实计算
XYD3-103 | 人工 | 乙供 | 9101106 | 普通工 | 工日 | 0.365 | 75 | 0 | 0 | 计价 | 按实计算
XYD3-103 | 人工 | 乙供 | 9101109 | 安装技术工 | 工日 | 0.7645 | 114 | 0 | 0 | 计价 | 按实计算
XYD3-103 | 材料 | 乙供 | C19030201 | 乙醇 | kg | 0.4 | 3.674 | 0 | 0 | 计价 | 按实计算
XYD3-103 | 材料 | 乙供 | C19070211 | 防锈剂 | kg | 0.4 | 8.72 | 0 | 0 | 计价 | 按实计算
XYD3-103 | 材料 | 乙供 | C22030501 | 钢锯条 各种规格 | 根 | 0.4 | 1.528 | 0 | 0 | 计价 | 按实计算
XYD3-103 | 材料 | 乙供 | C22040401 | 白布 | m² | 0.4 | 4 | 0 | 0 | 计价 | 按实计算
XYD3-103 | 机械 | 乙供 | J04-01-002 | 载重汽车 5t | 台班 | 0.4968 | 375.731 | 0 | 0 | 计价 | 按实计算
XYD3-103 | 机械 | 乙供 | J05-01-001 | 电动单筒快速卷扬机 10kN | 台班 | 0.0994 | 174.577 | 0 | 0 | 计价 | 按实计算
XYD3-103 | 机械 | 乙供 | J13-01-055 | 高空作业车 20m以内 | 台班 | 0.0596 | 1005.172 | 0 | 0 | 计价 | 按实计算
XYD3-104 | 人工 | 乙供 | 9101106 | 普通工 | 工日 | 0.73 | 75 | 0 | 0 | 计价 | 按实计算
XYD3-104 | 人工 | 乙供 | 9101109 | 安装技术工 | 工日 | 1.5297 | 114 | 0 | 0 | 计价 | 按实计算
XYD3-104 | 材料 | 乙供 | C19030201 | 乙醇 | kg | 0.6 | 3.674 | 0 | 0 | 计价 | 按实计算
XYD3-104 | 材料 | 乙供 | C19070211 | 防锈剂 | kg | 0.8 | 8.72 | 0 | 0 | 计价 | 按实计算
XYD3-104 | 材料 | 乙供 | C22030501 | 钢锯条 各种规格 | 根 | 0.6 | 1.528 | 0 | 0 | 计价 | 按实计算
XYD3-104 | 材料 | 乙供 | C22040401 | 白布 | m² | 0.6 | 4 | 0 | 0 | 计价 | 按实计算
XYD3-104 | 机械 | 乙供 | J04-01-002 | 载重汽车 5t | 台班 | 0.4968 | 375.731 | 0 | 0 | 计价 | 按实计算
XYD3-104 | 机械 | 乙供 | J05-01-001 | 电动单筒快速卷扬机 10kN | 台班 | 0.0994 | 174.577 | 0 | 0 | 计价 | 按实计算
XYD3-104 | 机械 | 乙供 | J13-01-055 | 高空作业车 20m以内 | 台班 | 0.0596 | 1005.172 | 0 | 0 | 计价 | 按实计算
XYD3-105 | 人工 | 乙供 | 9101106 | 普通工 | 工日 | 0.8471 | 75 | 0 | 0 | 计价 | 按实计算
XYD3-105 | 人工 | 乙供 | 9101109 | 安装技术工 | 工日 | 1.7866 | 114 | 0 | 0 | 计价 | 按实计算
XYD3-105 | 材料 | 乙供 | C19030201 | 乙醇 | kg | 0.8 | 3.674 | 0 | 0 | 计价 | 按实计算
XYD3-105 | 材料 | 乙供 | C19070211 | 防锈剂 | kg | 1 | 8.72 | 0 | 0 | 计价 | 按实计算
XYD3-105 | 材料 | 乙供 | C22030501 | 钢锯条 各种规格 | 根 | 0.8 | 1.528 | 0 | 0 | 计价 | 按实计算
XYD3-105 | 材料 | 乙供 | C22040401 | 白布 | m² | 0.6 | 4 | 0 | 0 | 计价 | 按实计算
XYD3-105 | 机械 | 乙供 | J04-01-002 | 载重汽车 5t | 台班 | 0.4968 | 375.731 | 0 | 0 | 计价 | 按实计算
XYD3-105 | 机械 | 乙供 | J05-01-001 | 电动单筒快速卷扬机 10kN | 台班 | 0.1987 | 174.577 | 0 | 0 | 计价 | 按实计算
XYD3-105 | 机械 | 乙供 | J13-01-056 | 高空作业车 30m以内 | 台班 | 0.0894 | 1247.202 | 0 | 0 | 计价 | 按实计算
XYD3-106 | 人工 | 乙供 | 9101106 | 普通工 | 工日 | 1.0057 | 75 | 0 | 0 | 计价 | 按实计算
XYD3-106 | 人工 | 乙供 | 9101109 | 安装技术工 | 工日 | 2.1145 | 114 | 0 | 0 | 计价 | 按实计算
XYD3-106 | 材料 | 乙供 | C19030201 | 乙醇 | kg | 1 | 3.674 | 0 | 0 | 计价 | 按实计算
XYD3-106 | 材料 | 乙供 | C19070211 | 防锈剂 | kg | 1.4 | 8.72 | 0 | 0 | 计价 | 按实计算
XYD3-106 | 材料 | 乙供 | C22030501 | 钢锯条 各种规格 | 根 | 1 | 1.528 | 0 | 0 | 计价 | 按实计算
XYD3-106 | 材料 | 乙供 | C22040401 | 白布 | m² | 0.8 | 4 | 0 | 0 | 计价 | 按实计算
XYD3-106 | 机械 | 乙供 | J04-01-002 | 载重汽车 5t | 台班 | 0.5962 | 375.731 | 0 | 0 | 计价 | 按实计算
XYD3-106 | 机械 | 乙供 | J05-01-001 | 电动单筒快速卷扬机 10kN | 台班 | 0.3478 | 174.577 | 0 | 0 | 计价 | 按实计算
XYD3-106 | 机械 | 乙供 | J13-01-056 | 高空作业车 30m以内 | 台班 | 0.1192 | 1247.202 | 0 | 0 | 计价 | 按实计算
XYD3-107 | 人工 | 乙供 | 9101106 | 普通工 | 工日 | 1.1227 | 75 | 0 | 0 | 计价 | 按实计算
XYD3-107 | 人工 | 乙供 | 9101109 | 安装技术工 | 工日 | 2.3798 | 114 | 0 | 0 | 计价 | 按实计算
XYD3-107 | 材料 | 乙供 | C19030201 | 乙醇 | kg | 1.25 | 3.674 | 0 | 0 | 计价 | 按实计算
XYD3-107 | 材料 | 乙供 | C19070211 | 防锈剂 | kg | 1.75 | 8.72 | 0 | 0 | 计价 | 按实计算
XYD3-107 | 材料 | 乙供 | C22030501 | 钢锯条 各种规格 | 根 | 1.25 | 1.528 | 0 | 0 | 计价 | 按实计算
XYD3-107 | 材料 | 乙供 | C22040401 | 白布 | m² | 1 | 4 | 0 | 0 | 计价 | 按实计算
XYD3-107 | 机械 | 乙供 | J03-01-034 | 汽车式起重机 起重量 8t | 台班 | 0.5962 | 662.671 | 0 | 0 | 计价 | 按实计算
XYD3-107 | 机械 | 乙供 | J05-01-001 | 电动单筒快速卷扬机 10kN | 台班 | 0.432 | 174.577 | 0 | 0 | 计价 | 按实计算
XYD3-107 | 机械 | 乙供 | J13-01-056 | 高空作业车 30m以内 | 台班 | 0.1512 | 1247.202 | 0 | 0 | 计价 | 按实计算
XYD3-108 | 人工 | 乙供 | 9101106 | 普通工 | 工日 | 1.336 | 75 | 0 | 0 | 计价 | 按实计算
XYD3-108 | 人工 | 乙供 | 9101109 | 安装技术工 | 工日 | 2.8087 | 114 | 0 | 0 | 计价 | 按实计算
XYD3-108 | 材料 | 乙供 | C19030201 | 乙醇 | kg | 1.5 | 3.674 | 0 | 0 | 计价 | 按实计算
XYD3-108 | 材料 | 乙供 | C19070211 | 防锈剂 | kg | 2.2 | 8.72 | 0 | 0 | 计价 | 按实计算
XYD3-108 | 材料 | 乙供 | C22030501 | 钢锯条 各种规格 | 根 | 1.5 | 1.528 | 0 | 0 | 计价 | 按实计算
XYD3-108 | 材料 | 乙供 | C22040401 | 白布 | m² | 1.5 | 4 | 0 | 0 | 计价 | 按实计算
XYD3-108 | 机械 | 乙供 | J03-01-034 | 汽车式起重机 起重量 8t | 台班 | 0.7452 | 662.671 | 0 | 0 | 计价 | 按实计算
XYD3-108 | 机械 | 乙供 | J05-01-001 | 电动单筒快速卷扬机 10kN | 台班 | 0.5184 | 174.577 | 0 | 0 | 计价 | 按实计算
XYD3-108 | 机械 | 乙供 | J13-01-056 | 高空作业车 30m以内 | 台班 | 0.1901 | 1247.202 | 0 | 0 | 计价 | 按实计算
XYD3-109 | 人工 | 乙供 | 9101106 | 普通工 | 工日 | 0.2895 | 75 | 0 | 0 | 计价 | 按实计算
XYD3-109 | 人工 | 乙供 | 9101109 | 安装技术工 | 工日 | 0.6163 | 114 | 0 | 0 | 计价 | 按实计算
XYD3-109 | 材料 | 乙供 | C19030201 | 乙醇 | kg | 0.4 | 3.674 | 0 | 0 | 计价 | 按实计算
XYD3-109 | 材料 | 乙供 | C19070211 | 防锈剂 | kg | 0.4 | 8.72 | 0 | 0 | 计价 | 按实计算
XYD3-109 | 材料 | 乙供 | C22030501 | 钢锯条 各种规格 | 根 | 0.4 | 1.528 | 0 | 0 | 计价 | 按实计算
XYD3-109 | 材料 | 乙供 | C22040401 | 白布 | m² | 0.1 | 4 | 0 | 0 | 计价 | 按实计算
XYD3-109 | 机械 | 乙供 | J04-01-002 | 载重汽车 5t | 台班 | 0.7949 | 375.731 | 0 | 0 | 计价 | 按实计算
XYD3-109 | 机械 | 乙供 | J05-01-001 | 电动单筒快速卷扬机 10kN | 台班 | 0.0994 | 174.577 | 0 | 0 | 计价 | 按实计算
XYD3-109 | 机械 | 乙供 | J13-01-055 | 高空作业车 20m以内 | 台班 | 0.0357 | 1005.172 | 0 | 0 | 计价 | 按实计算
XYD3-110 | 人工 | 乙供 | 9101106 | 普通工 | 工日 | 0.3788 | 75 | 0 | 0 | 计价 | 按实计算
XYD3-110 | 人工 | 乙供 | 9101109 | 安装技术工 | 工日 | 0.8038 | 114 | 0 | 0 | 计价 | 按实计算
XYD3-110 | 材料 | 乙供 | C19030201 | 乙醇 | kg | 0.6 | 3.674 | 0 | 0 | 计价 | 按实计算
XYD3-110 | 材料 | 乙供 | C19070211 | 防锈剂 | kg | 0.6 | 8.72 | 0 | 0 | 计价 | 按实计算
XYD3-110 | 材料 | 乙供 | C22030501 | 钢锯条 各种规格 | 根 | 0.6 | 1.528 | 0 | 0 | 计价 | 按实计算
XYD3-110 | 材料 | 乙供 | C22040401 | 白布 | m² | 0.1 | 4 | 0 | 0 | 计价 | 按实计算
XYD3-110 | 机械 | 乙供 | J04-01-002 | 载重汽车 5t | 台班 | 0.7949 | 375.731 | 0 | 0 | 计价 | 按实计算
XYD3-110 | 机械 | 乙供 | J05-01-001 | 电动单筒快速卷扬机 10kN | 台班 | 0.149 | 174.577 | 0 | 0 | 计价 | 按实计算
XYD3-110 | 机械 | 乙供 | J13-01-055 | 高空作业车 20m以内 | 台班 | 0.0715 | 1005.172 | 0 | 0 | 计价 | 按实计算
XYD3-111 | 人工 | 乙供 | 9101106 | 普通工 | 工日 | 0.8746 | 75 | 0 | 0 | 计价 | 按实计算
XYD3-111 | 人工 | 乙供 | 9101109 | 安装技术工 | 工日 | 1.8491 | 114 | 0 | 0 | 计价 | 按实计算
XYD3-111 | 材料 | 乙供 | C19030201 | 乙醇 | kg | 1 | 3.674 | 0 | 0 | 计价 | 按实计算
XYD3-111 | 材料 | 乙供 | C19070211 | 防锈剂 | kg | 1.2 | 8.72 | 0 | 0 | 计价 | 按实计算
XYD3-111 | 材料 | 乙供 | C22030501 | 钢锯条 各种规格 | 根 | 1 | 1.528 | 0 | 0 | 计价 | 按实计算
XYD3-111 | 材料 | 乙供 | C22040401 | 白布 | m² | 0.5 | 4 | 0 | 0 | 计价 | 按实计算
XYD3-111 | 机械 | 乙供 | J04-01-002 | 载重汽车 5t | 台班 | 0.9936 | 375.731 | 0 | 0 | 计价 | 按实计算
XYD3-111 | 机械 | 乙供 | J05-01-001 | 电动单筒快速卷扬机 10kN | 台班 | 0.1987 | 174.577 | 0 | 0 | 计价 | 按实计算
XYD3-111 | 机械 | 乙供 | J13-01-055 | 高空作业车 20m以内 | 台班 | 0.0775 | 1005.172 | 0 | 0 | 计价 | 按实计算
XYD3-112 | 人工 | 乙供 | 9101106 | 普通工 | 工日 | 1.095 | 75 | 0 | 0 | 计价 | 按实计算
XYD3-112 | 人工 | 乙供 | 9101109 | 安装技术工 | 工日 | 2.3019 | 114 | 0 | 0 | 计价 | 按实计算
XYD3-112 | 材料 | 乙供 | C19030201 | 乙醇 | kg | 1.6 | 3.674 | 0 | 0 | 计价 | 按实计算
XYD3-112 | 材料 | 乙供 | C19070211 | 防锈剂 | kg | 1.6 | 8.72 | 0 | 0 | 计价 | 按实计算
XYD3-112 | 材料 | 乙供 | C22030501 | 钢锯条 各种规格 | 根 | 1.6 | 1.528 | 0 | 0 | 计价 | 按实计算
XYD3-112 | 材料 | 乙供 | C22040401 | 白布 | m² | 0.5 | 4 | 0 | 0 | 计价 | 按实计算
XYD3-112 | 机械 | 乙供 | J04-01-002 | 载重汽车 5t | 台班 | 0.9936 | 375.731 | 0 | 0 | 计价 | 按实计算
XYD3-112 | 机械 | 乙供 | J05-01-001 | 电动单筒快速卷扬机 10kN | 台班 | 0.1987 | 174.577 | 0 | 0 | 计价 | 按实计算
XYD3-112 | 机械 | 乙供 | J13-01-056 | 高空作业车 30m以内 | 台班 | 0.1192 | 1247.202 | 0 | 0 | 计价 | 按实计算
XYD3-113 | 人工 | 乙供 | 9101106 | 普通工 | 工日 | 1.2674 | 75 | 0 | 0 | 计价 | 按实计算
XYD3-113 | 人工 | 乙供 | 9101109 | 安装技术工 | 工日 | 2.6606 | 114 | 0 | 0 | 计价 | 按实计算
XYD3-113 | 材料 | 乙供 | C19030201 | 乙醇 | kg | 2.4 | 3.674 | 0 | 0 | 计价 | 按实计算
XYD3-113 | 材料 | 乙供 | C19070211 | 防锈剂 | kg | 2 | 8.72 | 0 | 0 | 计价 | 按实计算
XYD3-113 | 材料 | 乙供 | C22030501 | 钢锯条 各种规格 | 根 | 2.4 | 1.528 | 0 | 0 | 计价 | 按实计算
XYD3-113 | 材料 | 乙供 | C22040401 | 白布 | m² | 0.5 | 4 | 0 | 0 | 计价 | 按实计算
XYD3-113 | 机械 | 乙供 | J04-01-002 | 载重汽车 5t | 台班 | 0.9936 | 375.731 | 0 | 0 | 计价 | 按实计算
XYD3-113 | 机械 | 乙供 | J05-01-001 | 电动单筒快速卷扬机 10kN | 台班 | 0.2484 | 174.577 | 0 | 0 | 计价 | 按实计算
XYD3-113 | 机械 | 乙供 | J13-01-056 | 高空作业车 30m以内 | 台班 | 0.149 | 1247.202 | 0 | 0 | 计价 | 按实计算
XYD3-114 | 人工 | 乙供 | 9101106 | 普通工 | 工日 | 1.453 | 75 | 0 | 0 | 计价 | 按实计算
XYD3-114 | 人工 | 乙供 | 9101109 | 安装技术工 | 工日 | 3.0663 | 114 | 0 | 0 | 计价 | 按实计算
XYD3-114 | 材料 | 乙供 | C19030201 | 乙醇 | kg | 2.6 | 3.674 | 0 | 0 | 计价 | 按实计算
XYD3-114 | 材料 | 乙供 | C19070211 | 防锈剂 | kg | 2.5 | 8.72 | 0 | 0 | 计价 | 按实计算
XYD3-114 | 材料 | 乙供 | C22030501 | 钢锯条 各种规格 | 根 | 3 | 1.528 | 0 | 0 | 计价 | 按实计算
XYD3-114 | 材料 | 乙供 | C22040401 | 白布 | m² | 2.1 | 4 | 0 | 0 | 计价 | 按实计算
XYD3-114 | 机械 | 乙供 | J03-01-034 | 汽车式起重机 起重量 8t | 台班 | 0.864 | 662.671 | 0 | 0 | 计价 | 按实计算
XYD3-114 | 机械 | 乙供 | J05-01-001 | 电动单筒快速卷扬机 10kN | 台班 | 0.2981 | 174.577 | 0 | 0 | 计价 | 按实计算
XYD3-114 | 机械 | 乙供 | J13-01-056 | 高空作业车 30m以内 | 台班 | 0.1788 | 1247.202 | 0 | 0 | 计价 | 按实计算
XYD3-115 | 人工 | 乙供 | 9101106 | 普通工 | 工日 | 1.6809 | 75 | 0 | 0 | 计价 | 按实计算
XYD3-115 | 人工 | 乙供 | 9101109 | 安装技术工 | 工日 | 3.5422 | 114 | 0 | 0 | 计价 | 按实计算
XYD3-115 | 材料 | 乙供 | C19030201 | 乙醇 | kg | 3.1 | 3.674 | 0 | 0 | 计价 | 按实计算
XYD3-115 | 材料 | 乙供 | C19070211 | 防锈剂 | kg | 2.5 | 8.72 | 0 | 0 | 计价 | 按实计算
XYD3-115 | 材料 | 乙供 | C22030501 | 钢锯条 各种规格 | 根 | 3 | 1.528 | 0 | 0 | 计价 | 按实计算
XYD3-115 | 材料 | 乙供 | C22040401 | 白布 | m² | 2.6 | 4 | 0 | 0 | 计价 | 按实计算
XYD3-115 | 机械 | 乙供 | J03-01-034 | 汽车式起重机 起重量 8t | 台班 | 1.08 | 662.671 | 0 | 0 | 计价 | 按实计算
XYD3-115 | 机械 | 乙供 | J05-01-001 | 电动单筒快速卷扬机 10kN | 台班 | 0.4752 | 174.577 | 0 | 0 | 计价 | 按实计算
XYD3-115 | 机械 | 乙供 | J13-01-056 | 高空作业车 30m以内 | 台班 | 0.3024 | 1247.202 | 0 | 0 | 计价 | 按实计算
XYD3-116 | 人工 | 乙供 | 9101106 | 普通工 | 工日 | 0.3124 | 75 | 0 | 0 | 计价 | 按实计算
XYD3-116 | 人工 | 乙供 | 9101109 | 安装技术工 | 工日 | 0.834 | 114 | 0 | 0 | 计价 | 按实计算
XYD3-116 | 材料 | 乙供 | C01020521 | 镀锌扁钢 综合 | kg | 0.15 | 4.725 | 0 | 0 | 计价 | 按实计算
XYD3-116 | 材料 | 乙供 | C07010101 | 平垫铁 综合 | kg | 0.1 | 4.628 | 0 | 0 | 计价 | 按实计算
XYD3-116 | 材料 | 乙供 | C12010300 | 电焊条 J557 综合 | kg | 2.618 | 8.925 | 0 | 0 | 计价 | 按实计算
XYD3-116 | 材料 | 乙供 | C13010201 | 镀锌六角螺栓 综合 | kg | 1.1 | 7.23 | 0 | 0 | 计价 | 按实计算
XYD3-116 | 材料 | 乙供 | C18040801 | 聚氯乙烯塑料薄膜 0.5mm | kg | 1 | 9.171 | 0 | 0 | 计价 | 按实计算
XYD3-116 | 材料 | 乙供 | C19020801 | 电力复合脂 | kg | 0.55 | 11.25 | 0 | 0 | 计价 | 按实计算
XYD3-116 | 材料 | 乙供 | C19030201 | 乙醇 | kg | 0.15 | 3.674 | 0 | 0 | 计价 | 按实计算
XYD3-116 | 材料 | 乙供 | C19070211 | 防锈剂 | kg | 1.5 | 8.72 | 0 | 0 | 计价 | 按实计算
XYD3-116 | 材料 | 乙供 | C19110201 | 乙炔气 | m³ | 0.32 | 11.05 | 0 | 0 | 计价 | 按实计算
XYD3-116 | 材料 | 乙供 | C20010201 | 醇酸防锈漆 | kg | 0.15 | 14.257 | 0 | 0 | 计价 | 按实计算
XYD3-116 | 材料 | 乙供 | C20030101 | 普通调和漆 | kg | 0.5 | 11.35 | 0 | 0 | 计价 | 按实计算
XYD3-116 | 材料 | 乙供 | C22030501 | 钢锯条 各种规格 | 根 | 1.1 | 1.528 | 0 | 0 | 计价 | 按实计算
XYD3-116 | 材料 | 乙供 | C22040102 | 砂纸 | 张 | 1.2 | 0.579 | 0 | 0 | 计价 | 按实计算
XYD3-116 | 材料 | 乙供 | C22040401 | 白布 | m² | 0.3 | 4 | 0 | 0 | 计价 | 按实计算
XYD3-116 | 机械 | 乙供 | J10-01-001 | 交流弧焊机 容量 21kVA | 台班 | 0.3 | 64.589 | 0 | 0 | 计价 | 按实计算
XYD3-116 | 机械 | 乙供 | J13-01-090 | 电力工程车 | 台班 | 0.2 | 358.684 | 0 | 0 | 计价 | 按实计算
XYD3-117 | 人工 | 乙供 | 9101106 | 普通工 | 工日 | 0.4183 | 75 | 0 | 0 | 计价 | 按实计算
XYD3-117 | 人工 | 乙供 | 9101109 | 安装技术工 | 工日 | 1.0425 | 114 | 0 | 0 | 计价 | 按实计算
XYD3-117 | 材料 | 乙供 | C07010101 | 平垫铁 综合 | kg | 0.21 | 4.628 | 0 | 0 | 计价 | 按实计算
XYD3-117 | 材料 | 乙供 | C12010300 | 电焊条 J557 综合 | kg | 4.5815 | 8.925 | 0 | 0 | 计价 | 按实计算
XYD3-117 | 材料 | 乙供 | C13010201 | 镀锌六角螺栓 综合 | kg | 1.4 | 7.23 | 0 | 0 | 计价 | 按实计算
XYD3-117 | 材料 | 乙供 | C18040801 | 聚氯乙烯塑料薄膜 0.5mm | kg | 1.4 | 9.171 | 0 | 0 | 计价 | 按实计算
XYD3-117 | 材料 | 乙供 | C19020801 | 电力复合脂 | kg | 0.35 | 11.25 | 0 | 0 | 计价 | 按实计算
XYD3-117 | 材料 | 乙供 | C19030201 | 乙醇 | kg | 0.7 | 3.674 | 0 | 0 | 计价 | 按实计算
XYD3-117 | 材料 | 乙供 | C19070211 | 防锈剂 | kg | 2.1 | 8.72 | 0 | 0 | 计价 | 按实计算
XYD3-117 | 材料 | 乙供 | C19110201 | 乙炔气 | m³ | 0.5 | 11.05 | 0 | 0 | 计价 | 按实计算
XYD3-117 | 材料 | 乙供 | C20010201 | 醇酸防锈漆 | kg | 0.42 | 14.257 | 0 | 0 | 计价 | 按实计算
XYD3-117 | 材料 | 乙供 | C20030101 | 普通调和漆 | kg | 0.21 | 11.35 | 0 | 0 | 计价 | 按实计算
XYD3-117 | 材料 | 乙供 | C22030501 | 钢锯条 各种规格 | 根 | 0.7 | 1.528 | 0 | 0 | 计价 | 按实计算
XYD3-117 | 材料 | 乙供 | C22040102 | 砂纸 | 张 | 1.4 | 0.579 | 0 | 0 | 计价 | 按实计算
XYD3-117 | 材料 | 乙供 | C22040401 | 白布 | m² | 0.7 | 4 | 0 | 0 | 计价 | 按实计算
XYD3-117 | 机械 | 乙供 | J10-01-001 | 交流弧焊机 容量 21kVA | 台班 | 0.55 | 64.589 | 0 | 0 | 计价 | 按实计算
XYD3-117 | 机械 | 乙供 | J13-01-055 | 高空作业车 20m以内 | 台班 | 0.2 | 1005.172 | 0 | 0 | 计价 | 按实计算
XYD3-117 | 机械 | 乙供 | J13-01-090 | 电力工程车 | 台班 | 0.459 | 358.684 | 0 | 0 | 计价 | 按实计算
XYD3-118 | 人工 | 乙供 | 9101106 | 普通工 | 工日 | 0.5949 | 75 | 0 | 0 | 计价 | 按实计算
XYD3-118 | 人工 | 乙供 | 9101109 | 安装技术工 | 工日 | 1.4847 | 114 | 0 | 0 | 计价 | 按实计算
XYD3-118 | 材料 | 乙供 | C07010101 | 平垫铁 综合 | kg | 0.3 | 4.628 | 0 | 0 | 计价 | 按实计算
XYD3-118 | 材料 | 乙供 | C12010300 | 电焊条 J557 综合 | kg | 6.545 | 8.925 | 0 | 0 | 计价 | 按实计算
XYD3-118 | 材料 | 乙供 | C13010201 | 镀锌六角螺栓 综合 | kg | 2 | 7.23 | 0 | 0 | 计价 | 按实计算
XYD3-118 | 材料 | 乙供 | C18040801 | 聚氯乙烯塑料薄膜 0.5mm | kg | 2 | 9.171 | 0 | 0 | 计价 | 按实计算
XYD3-118 | 材料 | 乙供 | C19020801 | 电力复合脂 | kg | 0.5 | 11.25 | 0 | 0 | 计价 | 按实计算
XYD3-118 | 材料 | 乙供 | C19030201 | 乙醇 | kg | 1 | 3.674 | 0 | 0 | 计价 | 按实计算
XYD3-118 | 材料 | 乙供 | C19070211 | 防锈剂 | kg | 3 | 8.72 | 0 | 0 | 计价 | 按实计算
XYD3-118 | 材料 | 乙供 | C19110201 | 乙炔气 | m³ | 0.7 | 11.05 | 0 | 0 | 计价 | 按实计算
XYD3-118 | 材料 | 乙供 | C20010201 | 醇酸防锈漆 | kg | 0.6 | 14.257 | 0 | 0 | 计价 | 按实计算
XYD3-118 | 材料 | 乙供 | C20030101 | 普通调和漆 | kg | 0.3 | 11.35 | 0 | 0 | 计价 | 按实计算
XYD3-118 | 材料 | 乙供 | C22030501 | 钢锯条 各种规格 | 根 | 1 | 1.528 | 0 | 0 | 计价 | 按实计算
XYD3-118 | 材料 | 乙供 | C22040102 | 砂纸 | 张 | 2 | 0.579 | 0 | 0 | 计价 | 按实计算
XYD3-118 | 材料 | 乙供 | C22040401 | 白布 | m² | 1 | 4 | 0 | 0 | 计价 | 按实计算
XYD3-118 | 机械 | 乙供 | J10-01-001 | 交流弧焊机 容量 21kVA | 台班 | 0.935 | 64.589 | 0 | 0 | 计价 | 按实计算
XYD3-118 | 机械 | 乙供 | J13-01-055 | 高空作业车 20m以内 | 台班 | 0.4675 | 1005.172 | 0 | 0 | 计价 | 按实计算
XYD3-118 | 机械 | 乙供 | J13-01-090 | 电力工程车 | 台班 | 0.935 | 358.684 | 0 | 0 | 计价 | 按实计算
XYD3-119 | 人工 | 乙供 | 9101106 | 普通工 | 工日 | 0.8893 | 75 | 0 | 0 | 计价 | 按实计算
XYD3-119 | 人工 | 乙供 | 9101109 | 安装技术工 | 工日 | 2.2303 | 114 | 0 | 0 | 计价 | 按实计算
XYD3-119 | 材料 | 乙供 | C07010101 | 平垫铁 综合 | kg | 0.45 | 4.628 | 0 | 0 | 计价 | 按实计算
XYD3-119 | 材料 | 乙供 | C12010300 | 电焊条 J557 综合 | kg | 9.8175 | 8.925 | 0 | 0 | 计价 | 按实计算
XYD3-119 | 材料 | 乙供 | C13010201 | 镀锌六角螺栓 综合 | kg | 3 | 7.23 | 0 | 0 | 计价 | 按实计算
XYD3-119 | 材料 | 乙供 | C18040801 | 聚氯乙烯塑料薄膜 0.5mm | kg | 3 | 9.171 | 0 | 0 | 计价 | 按实计算
XYD3-119 | 材料 | 乙供 | C19020801 | 电力复合脂 | kg | 0.75 | 11.25 | 0 | 0 | 计价 | 按实计算
XYD3-119 | 材料 | 乙供 | C19030201 | 乙醇 | kg | 1.5 | 3.674 | 0 | 0 | 计价 | 按实计算
XYD3-119 | 材料 | 乙供 | C19070211 | 防锈剂 | kg | 4.5 | 8.72 | 0 | 0 | 计价 | 按实计算
XYD3-119 | 材料 | 乙供 | C19110201 | 乙炔气 | m³ | 1.1 | 11.05 | 0 | 0 | 计价 | 按实计算
XYD3-119 | 材料 | 乙供 | C20010201 | 醇酸防锈漆 | kg | 0.9 | 14.257 | 0 | 0 | 计价 | 按实计算
XYD3-119 | 材料 | 乙供 | C20030101 | 普通调和漆 | kg | 0.45 | 11.35 | 0 | 0 | 计价 | 按实计算
XYD3-119 | 材料 | 乙供 | C22030501 | 钢锯条 各种规格 | 根 | 1.5 | 1.528 | 0 | 0 | 计价 | 按实计算
XYD3-119 | 材料 | 乙供 | C22040102 | 砂纸 | 张 | 3 | 0.579 | 0 | 0 | 计价 | 按实计算
XYD3-119 | 材料 | 乙供 | C22040401 | 白布 | m² | 1.5 | 4 | 0 | 0 | 计价 | 按实计算
XYD3-119 | 机械 | 乙供 | J10-01-001 | 交流弧焊机 容量 21kVA | 台班 | 1.4025 | 64.589 | 0 | 0 | 计价 | 按实计算
XYD3-119 | 机械 | 乙供 | J13-01-055 | 高空作业车 20m以内 | 台班 | 0.7013 | 1005.172 | 0 | 0 | 计价 | 按实计算
XYD3-119 | 机械 | 乙供 | J13-01-090 | 电力工程车 | 台班 | 1.122 | 358.684 | 0 | 0 | 计价 | 按实计算
XYD3-120 | 人工 | 乙供 | 9101106 | 普通工 | 工日 | 1.1538 | 75 | 0 | 0 | 计价 | 按实计算
XYD3-120 | 人工 | 乙供 | 9101109 | 安装技术工 | 工日 | 2.8999 | 114 | 0 | 0 | 计价 | 按实计算
XYD3-120 | 材料 | 乙供 | C01020521 | 镀锌扁钢 综合 | kg | 0.675 | 4.725 | 0 | 0 | 计价 | 按实计算
XYD3-120 | 材料 | 乙供 | C07010101 | 平垫铁 综合 | kg | 2.25 | 4.628 | 0 | 0 | 计价 | 按实计算
XYD3-120 | 材料 | 乙供 | C12010300 | 电焊条 J557 综合 | kg | 9.8175 | 8.925 | 0 | 0 | 计价 | 按实计算
XYD3-120 | 材料 | 乙供 | C13010201 | 镀锌六角螺栓 综合 | kg | 4.5 | 7.23 | 0 | 0 | 计价 | 按实计算
XYD3-120 | 材料 | 乙供 | C18040801 | 聚氯乙烯塑料薄膜 0.5mm | kg | 5 | 9.171 | 0 | 0 | 计价 | 按实计算
XYD3-120 | 材料 | 乙供 | C19020801 | 电力复合脂 | kg | 2.25 | 11.25 | 0 | 0 | 计价 | 按实计算
XYD3-120 | 材料 | 乙供 | C19030201 | 乙醇 | kg | 1.675 | 3.674 | 0 | 0 | 计价 | 按实计算
XYD3-120 | 材料 | 乙供 | C19070211 | 防锈剂 | kg | 5 | 8.72 | 0 | 0 | 计价 | 按实计算
XYD3-120 | 材料 | 乙供 | C19110201 | 乙炔气 | m³ | 1.45 | 11.05 | 0 | 0 | 计价 | 按实计算
XYD3-120 | 材料 | 乙供 | C20010201 | 醇酸防锈漆 | kg | 0.9 | 14.257 | 0 | 0 | 计价 | 按实计算
XYD3-120 | 材料 | 乙供 | C20030101 | 普通调和漆 | kg | 3 | 11.35 | 0 | 0 | 计价 | 按实计算
XYD3-120 | 材料 | 乙供 | C22030501 | 钢锯条 各种规格 | 根 | 4.5 | 1.528 | 0 | 0 | 计价 | 按实计算
XYD3-120 | 材料 | 乙供 | C22040102 | 砂纸 | 张 | 4.5 | 0.579 | 0 | 0 | 计价 | 按实计算
XYD3-120 | 材料 | 乙供 | C22040401 | 白布 | m² | 2.25 | 4 | 0 | 0 | 计价 | 按实计算
XYD3-120 | 机械 | 乙供 | J03-01-034 | 汽车式起重机 起重量 8t | 台班 | 0.0234 | 662.671 | 0 | 0 | 计价 | 按实计算
XYD3-120 | 机械 | 乙供 | J10-01-001 | 交流弧焊机 容量 21kVA | 台班 | 1.4025 | 64.589 | 0 | 0 | 计价 | 按实计算
XYD3-120 | 机械 | 乙供 | J13-01-055 | 高空作业车 20m以内 | 台班 | 2.1038 | 1005.172 | 0 | 0 | 计价 | 按实计算
XYD3-120 | 机械 | 乙供 | J13-01-090 | 电力工程车 | 台班 | 1.4025 | 358.684 | 0 | 0 | 计价 | 按实计算
XYD3-121 | 人工 | 乙供 | 9101106 | 普通工 | 工日 | 1.3658 | 75 | 0 | 0 | 计价 | 按实计算
XYD3-121 | 人工 | 乙供 | 9101109 | 安装技术工 | 工日 | 3.4243 | 114 | 0 | 0 | 计价 | 按实计算
XYD3-121 | 材料 | 乙供 | C01020521 | 镀锌扁钢 综合 | kg | 0.9 | 4.725 | 0 | 0 | 计价 | 按实计算
XYD3-121 | 材料 | 乙供 | C07010101 | 平垫铁 综合 | kg | 3 | 4.628 | 0 | 0 | 计价 | 按实计算
XYD3-121 | 材料 | 乙供 | C12010300 | 电焊条 J557 综合 | kg | 9.8175 | 8.925 | 0 | 0 | 计价 | 按实计算
XYD3-121 | 材料 | 乙供 | C13010201 | 镀锌六角螺栓 综合 | kg | 6 | 7.23 | 0 | 0 | 计价 | 按实计算
XYD3-121 | 材料 | 乙供 | C18040801 | 聚氯乙烯塑料薄膜 0.5mm | kg | 7 | 9.171 | 0 | 0 | 计价 | 按实计算
XYD3-121 | 材料 | 乙供 | C19020801 | 电力复合脂 | kg | 3 | 11.25 | 0 | 0 | 计价 | 按实计算
XYD3-121 | 材料 | 乙供 | C19030201 | 乙醇 | kg | 1.9 | 3.674 | 0 | 0 | 计价 | 按实计算
XYD3-121 | 材料 | 乙供 | C19070211 | 防锈剂 | kg | 6 | 8.72 | 0 | 0 | 计价 | 按实计算
XYD3-121 | 材料 | 乙供 | C19110201 | 乙炔气 | m³ | 1.8 | 11.05 | 0 | 0 | 计价 | 按实计算
XYD3-121 | 材料 | 乙供 | C20010201 | 醇酸防锈漆 | kg | 0.9 | 14.257 | 0 | 0 | 计价 | 按实计算
XYD3-121 | 材料 | 乙供 | C20030101 | 普通调和漆 | kg | 3 | 11.35 | 0 | 0 | 计价 | 按实计算
XYD3-121 | 材料 | 乙供 | C22030501 | 钢锯条 各种规格 | 根 | 6 | 1.528 | 0 | 0 | 计价 | 按实计算
XYD3-121 | 材料 | 乙供 | C22040102 | 砂纸 | 张 | 6 | 0.579 | 0 | 0 | 计价 | 按实计算
XYD3-121 | 材料 | 乙供 | C22040401 | 白布 | m² | 3 | 4 | 0 | 0 | 计价 | 按实计算
XYD3-121 | 机械 | 乙供 | J03-01-034 | 汽车式起重机 起重量 8t | 台班 | 0.0281 | 662.671 | 0 | 0 | 计价 | 按实计算
XYD3-121 | 机械 | 乙供 | J10-01-001 | 交流弧焊机 容量 21kVA | 台班 | 1.4025 | 64.589 | 0 | 0 | 计价 | 按实计算
XYD3-121 | 机械 | 乙供 | J13-01-055 | 高空作业车 20m以内 | 台班 | 2.805 | 1005.172 | 0 | 0 | 计价 | 按实计算
XYD3-121 | 机械 | 乙供 | J13-01-090 | 电力工程车 | 台班 | 1.683 | 358.684 | 0 | 0 | 计价 | 按实计算
XYD3-122 | 人工 | 乙供 | 9101106 | 普通工 | 工日 | 0.5243 | 75 | 0 | 0 | 计价 | 按实计算
XYD3-122 | 人工 | 乙供 | 9101109 | 安装技术工 | 工日 | 1.0425 | 114 | 0 | 0 | 计价 | 按实计算
XYD3-122 | 材料 | 乙供 | C01020521 | 镀锌扁钢 综合 | kg | 1.2 | 4.725 | 0 | 0 | 计价 | 按实计算
XYD3-122 | 材料 | 乙供 | C07010101 | 平垫铁 综合 | kg | 0.35 | 4.628 | 0 | 0 | 计价 | 按实计算
XYD3-122 | 材料 | 乙供 | C12010300 | 电焊条 J557 综合 | kg | 2.8 | 8.925 | 0 | 0 | 计价 | 按实计算
XYD3-122 | 材料 | 乙供 | C13010201 | 镀锌六角螺栓 综合 | kg | 0.7 | 7.23 | 0 | 0 | 计价 | 按实计算
XYD3-122 | 材料 | 乙供 | C18040801 | 聚氯乙烯塑料薄膜 0.5mm | kg | 0.7 | 9.171 | 0 | 0 | 计价 | 按实计算
XYD3-122 | 材料 | 乙供 | C19020801 | 电力复合脂 | kg | 0.16 | 11.25 | 0 | 0 | 计价 | 按实计算
XYD3-122 | 材料 | 乙供 | C19030201 | 乙醇 | kg | 0.45 | 3.674 | 0 | 0 | 计价 | 按实计算
XYD3-122 | 材料 | 乙供 | C19070211 | 防锈剂 | kg | 0.9 | 8.72 | 0 | 0 | 计价 | 按实计算
XYD3-122 | 材料 | 乙供 | C19110101 | 氧气 | m³ | 0.5 | 4.77 | 0 | 0 | 计价 | 按实计算
XYD3-122 | 材料 | 乙供 | C19110201 | 乙炔气 | m³ | 0.2 | 11.05 | 0 | 0 | 计价 | 按实计算
XYD3-122 | 材料 | 乙供 | C20010201 | 醇酸防锈漆 | kg | 0.5 | 14.257 | 0 | 0 | 计价 | 按实计算
XYD3-122 | 材料 | 乙供 | C20030101 | 普通调和漆 | kg | 0.3 | 11.35 | 0 | 0 | 计价 | 按实计算
XYD3-122 | 材料 | 乙供 | C22040102 | 砂纸 | 张 | 1.2 | 0.579 | 0 | 0 | 计价 | 按实计算
XYD3-122 | 材料 | 乙供 | C22040401 | 白布 | m² | 1 | 4 | 0 | 0 | 计价 | 按实计算
XYD3-122 | 机械 | 乙供 | J03-01-034 | 汽车式起重机 起重量 8t | 台班 | 0.1 | 662.671 | 0 | 0 | 计价 | 按实计算
XYD3-122 | 机械 | 乙供 | J04-01-002 | 载重汽车 5t | 台班 | 0.1 | 375.731 | 0 | 0 | 计价 | 按实计算
XYD3-122 | 机械 | 乙供 | J10-01-001 | 交流弧焊机 容量 21kVA | 台班 | 0.4 | 64.589 | 0 | 0 | 计价 | 按实计算
XYD3-123 | 人工 | 乙供 | 9101106 | 普通工 | 工日 | 0.6005 | 75 | 0 | 0 | 计价 | 按实计算
XYD3-123 | 人工 | 乙供 | 9101109 | 安装技术工 | 工日 | 1.1941 | 114 | 0 | 0 | 计价 | 按实计算
XYD3-123 | 材料 | 乙供 | C01020521 | 镀锌扁钢 综合 | kg | 2.1 | 4.725 | 0 | 0 | 计价 | 按实计算
XYD3-123 | 材料 | 乙供 | C07010101 | 平垫铁 综合 | kg | 0.56 | 4.628 | 0 | 0 | 计价 | 按实计算
XYD3-123 | 材料 | 乙供 | C12010300 | 电焊条 J557 综合 | kg | 4.3736 | 8.925 | 0 | 0 | 计价 | 按实计算
XYD3-123 | 材料 | 乙供 | C13010201 | 镀锌六角螺栓 综合 | kg | 1.05 | 7.23 | 0 | 0 | 计价 | 按实计算
XYD3-123 | 材料 | 乙供 | C18040801 | 聚氯乙烯塑料薄膜 0.5mm | kg | 1.4 | 9.171 | 0 | 0 | 计价 | 按实计算
XYD3-123 | 材料 | 乙供 | C19020801 | 电力复合脂 | kg | 0.21 | 11.25 | 0 | 0 | 计价 | 按实计算
XYD3-123 | 材料 | 乙供 | C19030201 | 乙醇 | kg | 0.56 | 3.674 | 0 | 0 | 计价 | 按实计算
XYD3-123 | 材料 | 乙供 | C19070211 | 防锈剂 | kg | 1.4 | 8.72 | 0 | 0 | 计价 | 按实计算
XYD3-123 | 材料 | 乙供 | C19110101 | 氧气 | m³ | 0.7 | 4.77 | 0 | 0 | 计价 | 按实计算
XYD3-123 | 材料 | 乙供 | C19110201 | 乙炔气 | m³ | 0.238 | 11.05 | 0 | 0 | 计价 | 按实计算
XYD3-123 | 材料 | 乙供 | C20010201 | 醇酸防锈漆 | kg | 0.7 | 14.257 | 0 | 0 | 计价 | 按实计算
XYD3-123 | 材料 | 乙供 | C20030101 | 普通调和漆 | kg | 0.35 | 11.35 | 0 | 0 | 计价 | 按实计算
XYD3-123 | 材料 | 乙供 | C22040102 | 砂纸 | 张 | 1.4 | 0.579 | 0 | 0 | 计价 | 按实计算
XYD3-123 | 材料 | 乙供 | C22040401 | 白布 | m² | 1.05 | 4 | 0 | 0 | 计价 | 按实计算
XYD3-123 | 机械 | 乙供 | J03-01-034 | 汽车式起重机 起重量 8t | 台班 | 0.35 | 662.671 | 0 | 0 | 计价 | 按实计算
XYD3-123 | 机械 | 乙供 | J04-01-002 | 载重汽车 5t | 台班 | 0.35 | 375.731 | 0 | 0 | 计价 | 按实计算
XYD3-123 | 机械 | 乙供 | J10-01-001 | 交流弧焊机 容量 21kVA | 台班 | 0.6248 | 64.589 | 0 | 0 | 计价 | 按实计算
XYD3-124 | 人工 | 乙供 | 9101106 | 普通工 | 工日 | 0.8596 | 75 | 0 | 0 | 计价 | 按实计算
XYD3-124 | 人工 | 乙供 | 9101109 | 安装技术工 | 工日 | 1.7122 | 114 | 0 | 0 | 计价 | 按实计算
XYD3-124 | 材料 | 乙供 | C01020521 | 镀锌扁钢 综合 | kg | 3 | 4.725 | 0 | 0 | 计价 | 按实计算
XYD3-124 | 材料 | 乙供 | C07010101 | 平垫铁 综合 | kg | 0.8 | 4.628 | 0 | 0 | 计价 | 按实计算
XYD3-124 | 材料 | 乙供 | C12010300 | 电焊条 J557 综合 | kg | 6.2475 | 8.925 | 0 | 0 | 计价 | 按实计算
XYD3-124 | 材料 | 乙供 | C13010201 | 镀锌六角螺栓 综合 | kg | 1.5 | 7.23 | 0 | 0 | 计价 | 按实计算
XYD3-124 | 材料 | 乙供 | C18040801 | 聚氯乙烯塑料薄膜 0.5mm | kg | 2 | 9.171 | 0 | 0 | 计价 | 按实计算
XYD3-124 | 材料 | 乙供 | C19020801 | 电力复合脂 | kg | 0.3 | 11.25 | 0 | 0 | 计价 | 按实计算
XYD3-124 | 材料 | 乙供 | C19030201 | 乙醇 | kg | 0.8 | 3.674 | 0 | 0 | 计价 | 按实计算
XYD3-124 | 材料 | 乙供 | C19070211 | 防锈剂 | kg | 2 | 8.72 | 0 | 0 | 计价 | 按实计算
XYD3-124 | 材料 | 乙供 | C19110101 | 氧气 | m³ | 1 | 4.77 | 0 | 0 | 计价 | 按实计算
XYD3-124 | 材料 | 乙供 | C19110201 | 乙炔气 | m³ | 0.34 | 11.05 | 0 | 0 | 计价 | 按实计算
XYD3-124 | 材料 | 乙供 | C20010201 | 醇酸防锈漆 | kg | 1 | 14.257 | 0 | 0 | 计价 | 按实计算
XYD3-124 | 材料 | 乙供 | C20030101 | 普通调和漆 | kg | 0.5 | 11.35 | 0 | 0 | 计价 | 按实计算
XYD3-124 | 材料 | 乙供 | C22040102 | 砂纸 | 张 | 2 | 0.579 | 0 | 0 | 计价 | 按实计算
XYD3-124 | 材料 | 乙供 | C22040401 | 白布 | m² | 1.5 | 4 | 0 | 0 | 计价 | 按实计算
XYD3-124 | 机械 | 乙供 | J03-01-034 | 汽车式起重机 起重量 8t | 台班 | 0.8925 | 662.671 | 0 | 0 | 计价 | 按实计算
XYD3-124 | 机械 | 乙供 | J04-01-002 | 载重汽车 5t | 台班 | 0.8925 | 375.731 | 0 | 0 | 计价 | 按实计算
XYD3-124 | 机械 | 乙供 | J10-01-001 | 交流弧焊机 容量 21kVA | 台班 | 0.8925 | 64.589 | 0 | 0 | 计价 | 按实计算
XYD3-125 | 人工 | 乙供 | 9101106 | 普通工 | 工日 | 1.2896 | 75 | 0 | 0 | 计价 | 按实计算
XYD3-125 | 人工 | 乙供 | 9101109 | 安装技术工 | 工日 | 2.5652 | 114 | 0 | 0 | 计价 | 按实计算
XYD3-125 | 材料 | 乙供 | C01020521 | 镀锌扁钢 综合 | kg | 4.5 | 4.725 | 0 | 0 | 计价 | 按实计算
XYD3-125 | 材料 | 乙供 | C07010101 | 平垫铁 综合 | kg | 1.2 | 4.628 | 0 | 0 | 计价 | 按实计算
XYD3-125 | 材料 | 乙供 | C12010300 | 电焊条 J557 综合 | kg | 9.3716 | 8.925 | 0 | 0 | 计价 | 按实计算
XYD3-125 | 材料 | 乙供 | C13010201 | 镀锌六角螺栓 综合 | kg | 2.25 | 7.23 | 0 | 0 | 计价 | 按实计算
XYD3-125 | 材料 | 乙供 | C18040801 | 聚氯乙烯塑料薄膜 0.5mm | kg | 3 | 9.171 | 0 | 0 | 计价 | 按实计算
XYD3-125 | 材料 | 乙供 | C19020801 | 电力复合脂 | kg | 0.45 | 11.25 | 0 | 0 | 计价 | 按实计算
XYD3-125 | 材料 | 乙供 | C19030201 | 乙醇 | kg | 1.2 | 3.674 | 0 | 0 | 计价 | 按实计算
XYD3-125 | 材料 | 乙供 | C19070211 | 防锈剂 | kg | 3 | 8.72 | 0 | 0 | 计价 | 按实计算
XYD3-125 | 材料 | 乙供 | C19110101 | 氧气 | m³ | 1.5 | 4.77 | 0 | 0 | 计价 | 按实计算
XYD3-125 | 材料 | 乙供 | C19110201 | 乙炔气 | m³ | 0.51 | 11.05 | 0 | 0 | 计价 | 按实计算
XYD3-125 | 材料 | 乙供 | C20010201 | 醇酸防锈漆 | kg | 1.5 | 14.257 | 0 | 0 | 计价 | 按实计算
XYD3-125 | 材料 | 乙供 | C20030101 | 普通调和漆 | kg | 0.75 | 11.35 | 0 | 0 | 计价 | 按实计算
XYD3-125 | 材料 | 乙供 | C22040102 | 砂纸 | 张 | 3 | 0.579 | 0 | 0 | 计价 | 按实计算
XYD3-125 | 材料 | 乙供 | C22040401 | 白布 | m² | 2.25 | 4 | 0 | 0 | 计价 | 按实计算
XYD3-125 | 机械 | 乙供 | J03-01-034 | 汽车式起重机 起重量 8t | 台班 | 1.3388 | 662.671 | 0 | 0 | 计价 | 按实计算
XYD3-125 | 机械 | 乙供 | J04-01-002 | 载重汽车 5t | 台班 | 1.3388 | 375.731 | 0 | 0 | 计价 | 按实计算
XYD3-125 | 机械 | 乙供 | J10-01-001 | 交流弧焊机 容量 21kVA | 台班 | 1.3388 | 64.589 | 0 | 0 | 计价 | 按实计算
XYD3-126 | 人工 | 乙供 | 9101106 | 普通工 | 工日 | 1.6782 | 75 | 0 | 0 | 计价 | 按实计算
XYD3-126 | 人工 | 乙供 | 9101109 | 安装技术工 | 工日 | 3.3359 | 114 | 0 | 0 | 计价 | 按实计算
XYD3-126 | 材料 | 乙供 | C01020521 | 镀锌扁钢 综合 | kg | 6.75 | 4.725 | 0 | 0 | 计价 | 按实计算
XYD3-126 | 材料 | 乙供 | C07010101 | 平垫铁 综合 | kg | 1.8 | 4.628 | 0 | 0 | 计价 | 按实计算
XYD3-126 | 材料 | 乙供 | C12010300 | 电焊条 J557 综合 | kg | 14.0567 | 8.925 | 0 | 0 | 计价 | 按实计算
XYD3-126 | 材料 | 乙供 | C13010201 | 镀锌六角螺栓 综合 | kg | 3.375 | 7.23 | 0 | 0 | 计价 | 按实计算
XYD3-126 | 材料 | 乙供 | C18040801 | 聚氯乙烯塑料薄膜 0.5mm | kg | 4.5 | 9.171 | 0 | 0 | 计价 | 按实计算
XYD3-126 | 材料 | 乙供 | C19020801 | 电力复合脂 | kg | 0.675 | 11.25 | 0 | 0 | 计价 | 按实计算
XYD3-126 | 材料 | 乙供 | C19030201 | 乙醇 | kg | 1.8 | 3.674 | 0 | 0 | 计价 | 按实计算
XYD3-126 | 材料 | 乙供 | C19070211 | 防锈剂 | kg | 4.5 | 8.72 | 0 | 0 | 计价 | 按实计算
XYD3-126 | 材料 | 乙供 | C19110101 | 氧气 | m³ | 2.25 | 4.77 | 0 | 0 | 计价 | 按实计算
XYD3-126 | 材料 | 乙供 | C19110201 | 乙炔气 | m³ | 0.765 | 11.05 | 0 | 0 | 计价 | 按实计算
XYD3-126 | 材料 | 乙供 | C20010201 | 醇酸防锈漆 | kg | 2.25 | 14.257 | 0 | 0 | 计价 | 按实计算
XYD3-126 | 材料 | 乙供 | C20030101 | 普通调和漆 | kg | 1.05 | 11.35 | 0 | 0 | 计价 | 按实计算
XYD3-126 | 材料 | 乙供 | C22040102 | 砂纸 | 张 | 4.5 | 0.579 | 0 | 0 | 计价 | 按实计算
XYD3-126 | 材料 | 乙供 | C22040401 | 白布 | m² | 3.375 | 4 | 0 | 0 | 计价 | 按实计算
XYD3-126 | 机械 | 乙供 | J03-01-034 | 汽车式起重机 起重量 8t | 台班 | 2.0081 | 662.671 | 0 | 0 | 计价 | 按实计算
XYD3-126 | 机械 | 乙供 | J04-01-002 | 载重汽车 5t | 台班 | 2.0081 | 375.731 | 0 | 0 | 计价 | 按实计算
XYD3-126 | 机械 | 乙供 | J10-01-001 | 交流弧焊机 容量 21kVA | 台班 | 2.0081 | 64.589 | 0 | 0 | 计价 | 按实计算
XYD3-127 | 人工 | 乙供 | 9101106 | 普通工 | 工日 | 1.9781 | 75 | 0 | 0 | 计价 | 按实计算
XYD3-127 | 人工 | 乙供 | 9101109 | 安装技术工 | 工日 | 3.9361 | 114 | 0 | 0 | 计价 | 按实计算
XYD3-127 | 材料 | 乙供 | C01020521 | 镀锌扁钢 综合 | kg | 9 | 4.725 | 0 | 0 | 计价 | 按实计算
XYD3-127 | 材料 | 乙供 | C07010101 | 平垫铁 综合 | kg | 2.4 | 4.628 | 0 | 0 | 计价 | 按实计算
XYD3-127 | 材料 | 乙供 | C12010300 | 电焊条 J557 综合 | kg | 18.7425 | 8.925 | 0 | 0 | 计价 | 按实计算
XYD3-127 | 材料 | 乙供 | C13010201 | 镀锌六角螺栓 综合 | kg | 4.5 | 7.23 | 0 | 0 | 计价 | 按实计算
XYD3-127 | 材料 | 乙供 | C18040801 | 聚氯乙烯塑料薄膜 0.5mm | kg | 6 | 9.171 | 0 | 0 | 计价 | 按实计算
XYD3-127 | 材料 | 乙供 | C19020801 | 电力复合脂 | kg | 0.9 | 11.25 | 0 | 0 | 计价 | 按实计算
XYD3-127 | 材料 | 乙供 | C19030201 | 乙醇 | kg | 2.4 | 3.674 | 0 | 0 | 计价 | 按实计算
XYD3-127 | 材料 | 乙供 | C19070211 | 防锈剂 | kg | 6 | 8.72 | 0 | 0 | 计价 | 按实计算
XYD3-127 | 材料 | 乙供 | C19110101 | 氧气 | m³ | 3 | 4.77 | 0 | 0 | 计价 | 按实计算
XYD3-127 | 材料 | 乙供 | C19110201 | 乙炔气 | m³ | 1.02 | 11.05 | 0 | 0 | 计价 | 按实计算
XYD3-127 | 材料 | 乙供 | C20010201 | 醇酸防锈漆 | kg | 3 | 14.257 | 0 | 0 | 计价 | 按实计算
XYD3-127 | 材料 | 乙供 | C20030101 | 普通调和漆 | kg | 1.5 | 11.35 | 0 | 0 | 计价 | 按实计算
XYD3-127 | 材料 | 乙供 | C22040102 | 砂纸 | 张 | 6 | 0.579 | 0 | 0 | 计价 | 按实计算
XYD3-127 | 材料 | 乙供 | C22040401 | 白布 | m² | 4.5 | 4 | 0 | 0 | 计价 | 按实计算
XYD3-127 | 机械 | 乙供 | J03-01-034 | 汽车式起重机 起重量 8t | 台班 | 2.6775 | 662.671 | 0 | 0 | 计价 | 按实计算
XYD3-127 | 机械 | 乙供 | J04-01-002 | 载重汽车 5t | 台班 | 2.6775 | 375.731 | 0 | 0 | 计价 | 按实计算
XYD3-127 | 机械 | 乙供 | J10-01-001 | 交流弧焊机 容量 21kVA | 台班 | 2.6775 | 64.589 | 0 | 0 | 计价 | 按实计算
XYD3-128 | 人工 | 乙供 | 9101106 | 普通工 | 工日 | 0.0612 | 75 | 0 | 0 | 计价 | 按实计算
XYD3-128 | 人工 | 乙供 | 9101109 | 安装技术工 | 工日 | 0.1574 | 114 | 0 | 0 | 计价 | 按实计算
XYD3-128 | 材料 | 乙供 | C07010101 | 平垫铁 综合 | kg | 0.1 | 4.628 | 0 | 0 | 计价 | 按实计算
XYD3-128 | 材料 | 乙供 | C12010300 | 电焊条 J557 综合 | kg | 1.309 | 8.925 | 0 | 0 | 计价 | 按实计算
XYD3-128 | 材料 | 乙供 | C13010201 | 镀锌六角螺栓 综合 | kg | 0.2 | 7.23 | 0 | 0 | 计价 | 按实计算
XYD3-128 | 材料 | 乙供 | C19020801 | 电力复合脂 | kg | 0.1 | 11.25 | 0 | 0 | 计价 | 按实计算
XYD3-128 | 材料 | 乙供 | C20010201 | 醇酸防锈漆 | kg | 1.2 | 14.257 | 0 | 0 | 计价 | 按实计算
XYD3-128 | 材料 | 乙供 | C20030101 | 普通调和漆 | kg | 0.1 | 11.35 | 0 | 0 | 计价 | 按实计算
XYD3-128 | 材料 | 乙供 | C22030501 | 钢锯条 各种规格 | 根 | 1 | 1.528 | 0 | 0 | 计价 | 按实计算
XYD3-128 | 材料 | 乙供 | C22040102 | 砂纸 | 张 | 1 | 0.579 | 0 | 0 | 计价 | 按实计算
XYD3-128 | 材料 | 乙供 | C22040401 | 白布 | m² | 0.5 | 4 | 0 | 0 | 计价 | 按实计算
XYD3-128 | 机械 | 乙供 | J10-01-001 | 交流弧焊机 容量 21kVA | 台班 | 0.187 | 64.589 | 0 | 0 | 计价 | 按实计算
XYD3-128 | 机械 | 乙供 | J13-01-090 | 电力工程车 | 台班 | 0.4 | 358.684 | 0 | 0 | 计价 | 按实计算
XYD3-129 | 人工 | 乙供 | 9101106 | 普通工 | 工日 | 0.1223 | 75 | 0 | 0 | 计价 | 按实计算
XYD3-129 | 人工 | 乙供 | 9101109 | 安装技术工 | 工日 | 0.3083 | 114 | 0 | 0 | 计价 | 按实计算
XYD3-129 | 材料 | 乙供 | C07010101 | 平垫铁 综合 | kg | 0.2 | 4.628 | 0 | 0 | 计价 | 按实计算
XYD3-129 | 材料 | 乙供 | C12010300 | 电焊条 J557 综合 | kg | 1.309 | 8.925 | 0 | 0 | 计价 | 按实计算
XYD3-129 | 材料 | 乙供 | C13010201 | 镀锌六角螺栓 综合 | kg | 0.3 | 7.23 | 0 | 0 | 计价 | 按实计算
XYD3-129 | 材料 | 乙供 | C19020801 | 电力复合脂 | kg | 0.2 | 11.25 | 0 | 0 | 计价 | 按实计算
XYD3-129 | 材料 | 乙供 | C20010201 | 醇酸防锈漆 | kg | 1.4 | 14.257 | 0 | 0 | 计价 | 按实计算
XYD3-129 | 材料 | 乙供 | C20030101 | 普通调和漆 | kg | 0.2 | 11.35 | 0 | 0 | 计价 | 按实计算
XYD3-129 | 材料 | 乙供 | C22030501 | 钢锯条 各种规格 | 根 | 1 | 1.528 | 0 | 0 | 计价 | 按实计算
XYD3-129 | 材料 | 乙供 | C22040102 | 砂纸 | 张 | 1 | 0.579 | 0 | 0 | 计价 | 按实计算
XYD3-129 | 材料 | 乙供 | C22040401 | 白布 | m² | 1 | 4 | 0 | 0 | 计价 | 按实计算
XYD3-129 | 机械 | 乙供 | J10-01-001 | 交流弧焊机 容量 21kVA | 台班 | 0.187 | 64.589 | 0 | 0 | 计价 | 按实计算
XYD3-129 | 机械 | 乙供 | J13-01-055 | 高空作业车 20m以内 | 台班 | 0.2 | 1005.172 | 0 | 0 | 计价 | 按实计算
XYD3-129 | 机械 | 乙供 | J13-01-090 | 电力工程车 | 台班 | 0.4675 | 358.684 | 0 | 0 | 计价 | 按实计算
XYD3-130 | 人工 | 乙供 | 9101106 | 普通工 | 工日 | 0.2079 | 75 | 0 | 0 | 计价 | 按实计算
XYD3-130 | 人工 | 乙供 | 9101109 | 安装技术工 | 工日 | 0.5118 | 114 | 0 | 0 | 计价 | 按实计算
XYD3-130 | 材料 | 乙供 | C07010101 | 平垫铁 综合 | kg | 0.6 | 4.628 | 0 | 0 | 计价 | 按实计算
XYD3-130 | 材料 | 乙供 | C12010300 | 电焊条 J557 综合 | kg | 1.9635 | 8.925 | 0 | 0 | 计价 | 按实计算
XYD3-130 | 材料 | 乙供 | C13010201 | 镀锌六角螺栓 综合 | kg | 2 | 7.23 | 0 | 0 | 计价 | 按实计算
XYD3-130 | 材料 | 乙供 | C19020801 | 电力复合脂 | kg | 0.3 | 11.25 | 0 | 0 | 计价 | 按实计算
XYD3-130 | 材料 | 乙供 | C20010201 | 醇酸防锈漆 | kg | 2 | 14.257 | 0 | 0 | 计价 | 按实计算
XYD3-130 | 材料 | 乙供 | C20030101 | 普通调和漆 | kg | 0.5 | 11.35 | 0 | 0 | 计价 | 按实计算
XYD3-130 | 材料 | 乙供 | C22030501 | 钢锯条 各种规格 | 根 | 2 | 1.528 | 0 | 0 | 计价 | 按实计算
XYD3-130 | 材料 | 乙供 | C22040102 | 砂纸 | 张 | 2 | 0.579 | 0 | 0 | 计价 | 按实计算
XYD3-130 | 材料 | 乙供 | C22040401 | 白布 | m² | 1.5 | 4 | 0 | 0 | 计价 | 按实计算
XYD3-130 | 机械 | 乙供 | J10-01-001 | 交流弧焊机 容量 21kVA | 台班 | 0.2805 | 64.589 | 0 | 0 | 计价 | 按实计算
XYD3-130 | 机械 | 乙供 | J13-01-055 | 高空作业车 20m以内 | 台班 | 0.4675 | 1005.172 | 0 | 0 | 计价 | 按实计算
XYD3-130 | 机械 | 乙供 | J13-01-090 | 电力工程车 | 台班 | 0.935 | 358.684 | 0 | 0 | 计价 | 按实计算
XYD3-131 | 人工 | 乙供 | 9101106 | 普通工 | 工日 | 0.3121 | 75 | 0 | 0 | 计价 | 按实计算
XYD3-131 | 人工 | 乙供 | 9101109 | 安装技术工 | 工日 | 0.7676 | 114 | 0 | 0 | 计价 | 按实计算
XYD3-131 | 材料 | 乙供 | C01020521 | 镀锌扁钢 综合 | kg | 3 | 4.725 | 0 | 0 | 计价 | 按实计算
XYD3-131 | 材料 | 乙供 | C07010101 | 平垫铁 综合 | kg | 0.75 | 4.628 | 0 | 0 | 计价 | 按实计算
XYD3-131 | 材料 | 乙供 | C12010300 | 电焊条 J557 综合 | kg | 1.9635 | 8.925 | 0 | 0 | 计价 | 按实计算
XYD3-131 | 材料 | 乙供 | C13010201 | 镀锌六角螺栓 综合 | kg | 3 | 7.23 | 0 | 0 | 计价 | 按实计算
XYD3-131 | 材料 | 乙供 | C19020801 | 电力复合脂 | kg | 2.5 | 11.25 | 0 | 0 | 计价 | 按实计算
XYD3-131 | 材料 | 乙供 | C19110101 | 氧气 | m³ | 2 | 4.77 | 0 | 0 | 计价 | 按实计算
XYD3-131 | 材料 | 乙供 | C19110201 | 乙炔气 | m³ | 0.45 | 11.05 | 0 | 0 | 计价 | 按实计算
XYD3-131 | 材料 | 乙供 | C20010201 | 醇酸防锈漆 | kg | 2.2 | 14.257 | 0 | 0 | 计价 | 按实计算
XYD3-131 | 材料 | 乙供 | C20030101 | 普通调和漆 | kg | 1.2 | 11.35 | 0 | 0 | 计价 | 按实计算
XYD3-131 | 材料 | 乙供 | C22030501 | 钢锯条 各种规格 | 根 | 2.5 | 1.528 | 0 | 0 | 计价 | 按实计算
XYD3-131 | 材料 | 乙供 | C22040102 | 砂纸 | 张 | 2.2 | 0.579 | 0 | 0 | 计价 | 按实计算
XYD3-131 | 材料 | 乙供 | C22040401 | 白布 | m² | 1.5 | 4 | 0 | 0 | 计价 | 按实计算
XYD3-131 | 机械 | 乙供 | J10-01-001 | 交流弧焊机 容量 21kVA | 台班 | 0.2805 | 64.589 | 0 | 0 | 计价 | 按实计算
XYD3-131 | 机械 | 乙供 | J13-01-055 | 高空作业车 20m以内 | 台班 | 0.4675 | 1005.172 | 0 | 0 | 计价 | 按实计算
XYD3-131 | 机械 | 乙供 | J13-01-090 | 电力工程车 | 台班 | 0.935 | 358.684 | 0 | 0 | 计价 | 按实计算
XYD3-132 | 人工 | 乙供 | 9101106 | 普通工 | 工日 | 0.4344 | 75 | 0 | 0 | 计价 | 按实计算
XYD3-132 | 人工 | 乙供 | 9101109 | 安装技术工 | 工日 | 1.076 | 114 | 0 | 0 | 计价 | 按实计算
XYD3-132 | 材料 | 乙供 | C01020521 | 镀锌扁钢 综合 | kg | 4.5 | 4.725 | 0 | 0 | 计价 | 按实计算
XYD3-132 | 材料 | 乙供 | C07010101 | 平垫铁 综合 | kg | 1 | 4.628 | 0 | 0 | 计价 | 按实计算
XYD3-132 | 材料 | 乙供 | C12010300 | 电焊条 J557 综合 | kg | 3.2725 | 8.925 | 0 | 0 | 计价 | 按实计算
XYD3-132 | 材料 | 乙供 | C13010201 | 镀锌六角螺栓 综合 | kg | 4.5 | 7.23 | 0 | 0 | 计价 | 按实计算
XYD3-132 | 材料 | 乙供 | C19020801 | 电力复合脂 | kg | 3 | 11.25 | 0 | 0 | 计价 | 按实计算
XYD3-132 | 材料 | 乙供 | C19110101 | 氧气 | m³ | 2.5 | 4.77 | 0 | 0 | 计价 | 按实计算
XYD3-132 | 材料 | 乙供 | C19110201 | 乙炔气 | m³ | 0.52 | 11.05 | 0 | 0 | 计价 | 按实计算
XYD3-132 | 材料 | 乙供 | C20010201 | 醇酸防锈漆 | kg | 2.5 | 14.257 | 0 | 0 | 计价 | 按实计算
XYD3-132 | 材料 | 乙供 | C20030101 | 普通调和漆 | kg | 1.5 | 11.35 | 0 | 0 | 计价 | 按实计算
XYD3-132 | 材料 | 乙供 | C22030501 | 钢锯条 各种规格 | 根 | 2.5 | 1.528 | 0 | 0 | 计价 | 按实计算
XYD3-132 | 材料 | 乙供 | C22040102 | 砂纸 | 张 | 2.5 | 0.579 | 0 | 0 | 计价 | 按实计算
XYD3-132 | 材料 | 乙供 | C22040401 | 白布 | m² | 2 | 4 | 0 | 0 | 计价 | 按实计算
XYD3-132 | 机械 | 乙供 | J10-01-001 | 交流弧焊机 容量 21kVA | 台班 | 0.4675 | 64.589 | 0 | 0 | 计价 | 按实计算
XYD3-132 | 机械 | 乙供 | J13-01-055 | 高空作业车 20m以内 | 台班 | 0.748 | 1005.172 | 0 | 0 | 计价 | 按实计算
XYD3-132 | 机械 | 乙供 | J13-01-090 | 电力工程车 | 台班 | 0.935 | 358.684 | 0 | 0 | 计价 | 按实计算
XYD3-133 | 人工 | 乙供 | 9101106 | 普通工 | 工日 | 0.6236 | 75 | 0 | 0 | 计价 | 按实计算
XYD3-133 | 人工 | 乙供 | 9101109 | 安装技术工 | 工日 | 1.5352 | 114 | 0 | 0 | 计价 | 按实计算
XYD3-133 | 材料 | 乙供 | C01020521 | 镀锌扁钢 综合 | kg | 6 | 4.725 | 0 | 0 | 计价 | 按实计算
XYD3-133 | 材料 | 乙供 | C07010101 | 平垫铁 综合 | kg | 1.5 | 4.628 | 0 | 0 | 计价 | 按实计算
XYD3-133 | 材料 | 乙供 | C12010300 | 电焊条 J557 综合 | kg | 5.236 | 8.925 | 0 | 0 | 计价 | 按实计算
XYD3-133 | 材料 | 乙供 | C13010201 | 镀锌六角螺栓 综合 | kg | 6 | 7.23 | 0 | 0 | 计价 | 按实计算
XYD3-133 | 材料 | 乙供 | C19020801 | 电力复合脂 | kg | 4.5 | 11.25 | 0 | 0 | 计价 | 按实计算
XYD3-133 | 材料 | 乙供 | C19110101 | 氧气 | m³ | 3 | 4.77 | 0 | 0 | 计价 | 按实计算
XYD3-133 | 材料 | 乙供 | C19110201 | 乙炔气 | m³ | 0.6 | 11.05 | 0 | 0 | 计价 | 按实计算
XYD3-133 | 材料 | 乙供 | C20010201 | 醇酸防锈漆 | kg | 2.8 | 14.257 | 0 | 0 | 计价 | 按实计算
XYD3-133 | 材料 | 乙供 | C20030101 | 普通调和漆 | kg | 1.7 | 11.35 | 0 | 0 | 计价 | 按实计算
XYD3-133 | 材料 | 乙供 | C22030501 | 钢锯条 各种规格 | 根 | 2.5 | 1.528 | 0 | 0 | 计价 | 按实计算
XYD3-133 | 材料 | 乙供 | C22040102 | 砂纸 | 张 | 2.5 | 0.579 | 0 | 0 | 计价 | 按实计算
XYD3-133 | 材料 | 乙供 | C22040401 | 白布 | m² | 2 | 4 | 0 | 0 | 计价 | 按实计算
XYD3-133 | 机械 | 乙供 | J10-01-001 | 交流弧焊机 容量 21kVA | 台班 | 0.748 | 64.589 | 0 | 0 | 计价 | 按实计算
XYD3-133 | 机械 | 乙供 | J13-01-055 | 高空作业车 20m以内 | 台班 | 0.935 | 1005.172 | 0 | 0 | 计价 | 按实计算
XYD3-133 | 机械 | 乙供 | J13-01-090 | 电力工程车 | 台班 | 0.935 | 358.684 | 0 | 0 | 计价 | 按实计算
XYD3-134 | 人工 | 乙供 | 9101106 | 普通工 | 工日 | 0.2354 | 75 | 0 | 0 | 计价 | 按实计算
XYD3-134 | 人工 | 乙供 | 9101109 | 安装技术工 | 工日 | 0.4675 | 114 | 0 | 0 | 计价 | 按实计算
XYD3-134 | 材料 | 乙供 | C01020521 | 镀锌扁钢 综合 | kg | 1.5 | 4.725 | 0 | 0 | 计价 | 按实计算
XYD3-134 | 材料 | 乙供 | C07010101 | 平垫铁 综合 | kg | 0.2 | 4.628 | 0 | 0 | 计价 | 按实计算
XYD3-134 | 材料 | 乙供 | C12010300 | 电焊条 J557 综合 | kg | 3.213 | 8.925 | 0 | 0 | 计价 | 按实计算
XYD3-134 | 材料 | 乙供 | C13010201 | 镀锌六角螺栓 综合 | kg | 1.5 | 7.23 | 0 | 0 | 计价 | 按实计算
XYD3-134 | 材料 | 乙供 | C19020801 | 电力复合脂 | kg | 0.2 | 11.25 | 0 | 0 | 计价 | 按实计算
XYD3-134 | 材料 | 乙供 | C19110101 | 氧气 | m³ | 0.5 | 4.77 | 0 | 0 | 计价 | 按实计算
XYD3-134 | 材料 | 乙供 | C19110201 | 乙炔气 | m³ | 0.25 | 11.05 | 0 | 0 | 计价 | 按实计算
XYD3-134 | 材料 | 乙供 | C20010201 | 醇酸防锈漆 | kg | 0.5 | 14.257 | 0 | 0 | 计价 | 按实计算
XYD3-134 | 材料 | 乙供 | C20030101 | 普通调和漆 | kg | 0.5 | 11.35 | 0 | 0 | 计价 | 按实计算
XYD3-134 | 材料 | 乙供 | C22040401 | 白布 | m² | 1 | 4 | 0 | 0 | 计价 | 按实计算
XYD3-134 | 机械 | 乙供 | J04-01-002 | 载重汽车 5t | 台班 | 0.918 | 375.731 | 0 | 0 | 计价 | 按实计算
XYD3-134 | 机械 | 乙供 | J10-01-001 | 交流弧焊机 容量 21kVA | 台班 | 0.459 | 64.589 | 0 | 0 | 计价 | 按实计算
XYD3-134 | 机械 | 乙供 | J13-01-090 | 电力工程车 | 台班 | 0.459 | 358.684 | 0 | 0 | 计价 | 按实计算
XYD3-135 | 人工 | 乙供 | 9101106 | 普通工 | 工日 | 0.43 | 75 | 0 | 0 | 计价 | 按实计算
XYD3-135 | 人工 | 乙供 | 9101109 | 安装技术工 | 工日 | 0.8529 | 114 | 0 | 0 | 计价 | 按实计算
XYD3-135 | 材料 | 乙供 | C01020521 | 镀锌扁钢 综合 | kg | 1.5 | 4.725 | 0 | 0 | 计价 | 按实计算
XYD3-135 | 材料 | 乙供 | C07010101 | 平垫铁 综合 | kg | 0.2 | 4.628 | 0 | 0 | 计价 | 按实计算
XYD3-135 | 材料 | 乙供 | C12010300 | 电焊条 J557 综合 | kg | 5.1408 | 8.925 | 0 | 0 | 计价 | 按实计算
XYD3-135 | 材料 | 乙供 | C13010201 | 镀锌六角螺栓 综合 | kg | 1.5 | 7.23 | 0 | 0 | 计价 | 按实计算
XYD3-135 | 材料 | 乙供 | C19020801 | 电力复合脂 | kg | 0.25 | 11.25 | 0 | 0 | 计价 | 按实计算
XYD3-135 | 材料 | 乙供 | C19110101 | 氧气 | m³ | 0.5 | 4.77 | 0 | 0 | 计价 | 按实计算
XYD3-135 | 材料 | 乙供 | C19110201 | 乙炔气 | m³ | 0.25 | 11.05 | 0 | 0 | 计价 | 按实计算
XYD3-135 | 材料 | 乙供 | C20010201 | 醇酸防锈漆 | kg | 0.8 | 14.257 | 0 | 0 | 计价 | 按实计算
XYD3-135 | 材料 | 乙供 | C20030101 | 普通调和漆 | kg | 0.5 | 11.35 | 0 | 0 | 计价 | 按实计算
XYD3-135 | 材料 | 乙供 | C22040401 | 白布 | m² | 1 | 4 | 0 | 0 | 计价 | 按实计算
XYD3-135 | 机械 | 乙供 | J03-01-034 | 汽车式起重机 起重量 8t | 台班 | 0.459 | 662.671 | 0 | 0 | 计价 | 按实计算
XYD3-135 | 机械 | 乙供 | J04-01-002 | 载重汽车 5t | 台班 | 0.918 | 375.731 | 0 | 0 | 计价 | 按实计算
XYD3-135 | 机械 | 乙供 | J10-01-001 | 交流弧焊机 容量 21kVA | 台班 | 0.7344 | 64.589 | 0 | 0 | 计价 | 按实计算
XYD3-135 | 机械 | 乙供 | J13-01-090 | 电力工程车 | 台班 | 0.459 | 358.684 | 0 | 0 | 计价 | 按实计算
XYD3-136 | 人工 | 乙供 | 9101106 | 普通工 | 工日 | 0.8596 | 75 | 0 | 0 | 计价 | 按实计算
XYD3-136 | 人工 | 乙供 | 9101109 | 安装技术工 | 工日 | 1.7122 | 114 | 0 | 0 | 计价 | 按实计算
XYD3-136 | 材料 | 乙供 | C01020521 | 镀锌扁钢 综合 | kg | 2 | 4.725 | 0 | 0 | 计价 | 按实计算
XYD3-136 | 材料 | 乙供 | C07010101 | 平垫铁 综合 | kg | 0.3 | 4.628 | 0 | 0 | 计价 | 按实计算
XYD3-136 | 材料 | 乙供 | C12010300 | 电焊条 J557 综合 | kg | 6.426 | 8.925 | 0 | 0 | 计价 | 按实计算
XYD3-136 | 材料 | 乙供 | C13010201 | 镀锌六角螺栓 综合 | kg | 1.5 | 7.23 | 0 | 0 | 计价 | 按实计算
XYD3-136 | 材料 | 乙供 | C19020801 | 电力复合脂 | kg | 0.3 | 11.25 | 0 | 0 | 计价 | 按实计算
XYD3-136 | 材料 | 乙供 | C19110101 | 氧气 | m³ | 0.5 | 4.77 | 0 | 0 | 计价 | 按实计算
XYD3-136 | 材料 | 乙供 | C19110201 | 乙炔气 | m³ | 0.25 | 11.05 | 0 | 0 | 计价 | 按实计算
XYD3-136 | 材料 | 乙供 | C20010201 | 醇酸防锈漆 | kg | 1 | 14.257 | 0 | 0 | 计价 | 按实计算
XYD3-136 | 材料 | 乙供 | C20030101 | 普通调和漆 | kg | 1 | 11.35 | 0 | 0 | 计价 | 按实计算
XYD3-136 | 材料 | 乙供 | C22040401 | 白布 | m² | 1.5 | 4 | 0 | 0 | 计价 | 按实计算
XYD3-136 | 机械 | 乙供 | J03-01-034 | 汽车式起重机 起重量 8t | 台班 | 0.7344 | 662.671 | 0 | 0 | 计价 | 按实计算
XYD3-136 | 机械 | 乙供 | J04-01-002 | 载重汽车 5t | 台班 | 1.377 | 375.731 | 0 | 0 | 计价 | 按实计算
XYD3-136 | 机械 | 乙供 | J10-01-001 | 交流弧焊机 容量 21kVA | 台班 | 0.918 | 64.589 | 0 | 0 | 计价 | 按实计算
XYD3-136 | 机械 | 乙供 | J13-01-090 | 电力工程车 | 台班 | 0.459 | 358.684 | 0 | 0 | 计价 | 按实计算
XYD3-137 | 人工 | 乙供 | 9101106 | 普通工 | 工日 | 1.3776 | 75 | 0 | 0 | 计价 | 按实计算
XYD3-137 | 人工 | 乙供 | 9101109 | 安装技术工 | 工日 | 2.742 | 114 | 0 | 0 | 计价 | 按实计算
XYD3-137 | 材料 | 乙供 | C01020521 | 镀锌扁钢 综合 | kg | 2.2 | 4.725 | 0 | 0 | 计价 | 按实计算
XYD3-137 | 材料 | 乙供 | C07010101 | 平垫铁 综合 | kg | 0.35 | 4.628 | 0 | 0 | 计价 | 按实计算
XYD3-137 | 材料 | 乙供 | C12010300 | 电焊条 J557 综合 | kg | 6.426 | 8.925 | 0 | 0 | 计价 | 按实计算
XYD3-137 | 材料 | 乙供 | C13010201 | 镀锌六角螺栓 综合 | kg | 1.5 | 7.23 | 0 | 0 | 计价 | 按实计算
XYD3-137 | 材料 | 乙供 | C19020801 | 电力复合脂 | kg | 0.4 | 11.25 | 0 | 0 | 计价 | 按实计算
XYD3-137 | 材料 | 乙供 | C19110101 | 氧气 | m³ | 1 | 4.77 | 0 | 0 | 计价 | 按实计算
XYD3-137 | 材料 | 乙供 | C19110201 | 乙炔气 | m³ | 2 | 11.05 | 0 | 0 | 计价 | 按实计算
XYD3-137 | 材料 | 乙供 | C20010201 | 醇酸防锈漆 | kg | 2.25 | 14.257 | 0 | 0 | 计价 | 按实计算
XYD3-137 | 材料 | 乙供 | C20030101 | 普通调和漆 | kg | 1.2 | 11.35 | 0 | 0 | 计价 | 按实计算
XYD3-137 | 材料 | 乙供 | C22030501 | 钢锯条 各种规格 | 根 | 0.02 | 1.528 | 0 | 0 | 计价 | 按实计算
XYD3-137 | 材料 | 乙供 | C22040102 | 砂纸 | 张 | 0.05 | 0.579 | 0 | 0 | 计价 | 按实计算
XYD3-137 | 材料 | 乙供 | C22040401 | 白布 | m² | 1.75 | 4 | 0 | 0 | 计价 | 按实计算
XYD3-137 | 机械 | 乙供 | J03-01-034 | 汽车式起重机 起重量 8t | 台班 | 0.7344 | 662.671 | 0 | 0 | 计价 | 按实计算
XYD3-137 | 机械 | 乙供 | J04-01-002 | 载重汽车 5t | 台班 | 1.377 | 375.731 | 0 | 0 | 计价 | 按实计算
XYD3-137 | 机械 | 乙供 | J10-01-001 | 交流弧焊机 容量 21kVA | 台班 | 0.918 | 64.589 | 0 | 0 | 计价 | 按实计算
XYD3-137 | 机械 | 乙供 | J13-01-055 | 高空作业车 20m以内 | 台班 | 0.459 | 1005.172 | 0 | 0 | 计价 | 按实计算
XYD3-138 | 人工 | 乙供 | 9101106 | 普通工 | 工日 | 1.9254 | 75 | 0 | 0 | 计价 | 按实计算
XYD3-138 | 人工 | 乙供 | 9101109 | 安装技术工 | 工日 | 3.835 | 114 | 0 | 0 | 计价 | 按实计算
XYD3-138 | 材料 | 乙供 | C01020521 | 镀锌扁钢 综合 | kg | 2.5 | 4.725 | 0 | 0 | 计价 | 按实计算
XYD3-138 | 材料 | 乙供 | C07010101 | 平垫铁 综合 | kg | 0.35 | 4.628 | 0 | 0 | 计价 | 按实计算
XYD3-138 | 材料 | 乙供 | C12010300 | 电焊条 J557 综合 | kg | 6.426 | 8.925 | 0 | 0 | 计价 | 按实计算
XYD3-138 | 材料 | 乙供 | C13010201 | 镀锌六角螺栓 综合 | kg | 2.25 | 7.23 | 0 | 0 | 计价 | 按实计算
XYD3-138 | 材料 | 乙供 | C19020801 | 电力复合脂 | kg | 0.8 | 11.25 | 0 | 0 | 计价 | 按实计算
XYD3-138 | 材料 | 乙供 | C19110101 | 氧气 | m³ | 1.5 | 4.77 | 0 | 0 | 计价 | 按实计算
XYD3-138 | 材料 | 乙供 | C19110201 | 乙炔气 | m³ | 2 | 11.05 | 0 | 0 | 计价 | 按实计算
XYD3-138 | 材料 | 乙供 | C20010201 | 醇酸防锈漆 | kg | 2.5 | 14.257 | 0 | 0 | 计价 | 按实计算
XYD3-138 | 材料 | 乙供 | C20030101 | 普通调和漆 | kg | 1.5 | 11.35 | 0 | 0 | 计价 | 按实计算
XYD3-138 | 材料 | 乙供 | C22030501 | 钢锯条 各种规格 | 根 | 0.03 | 1.528 | 0 | 0 | 计价 | 按实计算
XYD3-138 | 材料 | 乙供 | C22040102 | 砂纸 | 张 | 0.08 | 0.579 | 0 | 0 | 计价 | 按实计算
XYD3-138 | 材料 | 乙供 | C22040401 | 白布 | m² | 2 | 4 | 0 | 0 | 计价 | 按实计算
XYD3-138 | 机械 | 乙供 | J03-01-034 | 汽车式起重机 起重量 8t | 台班 | 0.7344 | 662.671 | 0 | 0 | 计价 | 按实计算
XYD3-138 | 机械 | 乙供 | J04-01-004 | 载重汽车 8t | 台班 | 1.377 | 440.15 | 0 | 0 | 计价 | 按实计算
XYD3-138 | 机械 | 乙供 | J10-01-001 | 交流弧焊机 容量 21kVA | 台班 | 0.918 | 64.589 | 0 | 0 | 计价 | 按实计算
XYD3-138 | 机械 | 乙供 | J13-01-055 | 高空作业车 20m以内 | 台班 | 0.459 | 1005.172 | 0 | 0 | 计价 | 按实计算
XYD3-139 | 人工 | 乙供 | 9101106 | 普通工 | 工日 | 2.4787 | 75 | 0 | 0 | 计价 | 按实计算
XYD3-139 | 人工 | 乙供 | 9101109 | 安装技术工 | 工日 | 4.9344 | 114 | 0 | 0 | 计价 | 按实计算
XYD3-139 | 材料 | 乙供 | C01020521 | 镀锌扁钢 综合 | kg | 2.5 | 4.725 | 0 | 0 | 计价 | 按实计算
XYD3-139 | 材料 | 乙供 | C07010101 | 平垫铁 综合 | kg | 0.45 | 4.628 | 0 | 0 | 计价 | 按实计算
XYD3-139 | 材料 | 乙供 | C12010300 | 电焊条 J557 综合 | kg | 6.426 | 8.925 | 0 | 0 | 计价 | 按实计算
XYD3-139 | 材料 | 乙供 | C13010201 | 镀锌六角螺栓 综合 | kg | 3 | 7.23 | 0 | 0 | 计价 | 按实计算
XYD3-139 | 材料 | 乙供 | C19020801 | 电力复合脂 | kg | 1.2 | 11.25 | 0 | 0 | 计价 | 按实计算
XYD3-139 | 材料 | 乙供 | C19110101 | 氧气 | m³ | 2.25 | 4.77 | 0 | 0 | 计价 | 按实计算
XYD3-139 | 材料 | 乙供 | C19110201 | 乙炔气 | m³ | 3 | 11.05 | 0 | 0 | 计价 | 按实计算
XYD3-139 | 材料 | 乙供 | C20010201 | 醇酸防锈漆 | kg | 3 | 14.257 | 0 | 0 | 计价 | 按实计算
XYD3-139 | 材料 | 乙供 | C20030101 | 普通调和漆 | kg | 2.2 | 11.35 | 0 | 0 | 计价 | 按实计算
XYD3-139 | 材料 | 乙供 | C22030501 | 钢锯条 各种规格 | 根 | 0.04 | 1.528 | 0 | 0 | 计价 | 按实计算
XYD3-139 | 材料 | 乙供 | C22040102 | 砂纸 | 张 | 0.1 | 0.579 | 0 | 0 | 计价 | 按实计算
XYD3-139 | 材料 | 乙供 | C22040401 | 白布 | m² | 2.25 | 4 | 0 | 0 | 计价 | 按实计算
XYD3-139 | 机械 | 乙供 | J03-01-034 | 汽车式起重机 起重量 8t | 台班 | 1.1016 | 662.671 | 0 | 0 | 计价 | 按实计算
XYD3-139 | 机械 | 乙供 | J04-01-004 | 载重汽车 8t | 台班 | 1.377 | 440.15 | 0 | 0 | 计价 | 按实计算
XYD3-139 | 机械 | 乙供 | J10-01-001 | 交流弧焊机 容量 21kVA | 台班 | 0.918 | 64.589 | 0 | 0 | 计价 | 按实计算
XYD3-139 | 机械 | 乙供 | J13-01-055 | 高空作业车 20m以内 | 台班 | 0.459 | 1005.172 | 0 | 0 | 计价 | 按实计算
XYD4-1 | 人工 | 乙供 | 9101106 | 普通工 | 工日 | 0.0354 | 75 | 0 | 0 | 计价 | 按实计算
XYD4-1 | 人工 | 乙供 | 9101109 | 安装技术工 | 工日 | 0.5985 | 114 | 0 | 0 | 计价 | 按实计算
XYD4-1 | 机械 | 乙供 | J14-01-043 | 三相电测仪表校验装置 | 台班 | 0.055 | 357.194 | 0 | 0 | 计价 | 按实计算
XYD4-2 | 人工 | 乙供 | 9101106 | 普通工 | 工日 | 0.0282 | 75 | 0 | 0 | 计价 | 按实计算
XYD4-2 | 人工 | 乙供 | 9101109 | 安装技术工 | 工日 | 0.0484 | 114 | 0 | 0 | 计价 | 按实计算
XYD4-2 | 材料 | 乙供 | C12026101 | 焊锡 | kg | 0.2 | 41.517 | 0 | 0 | 计价 | 按实计算
XYD4-2 | 材料 | 乙供 | C12030301 | 焊锡膏 | kg | 0.1 | 5.075 | 0 | 0 | 计价 | 按实计算
XYD4-2 | 材料 | 乙供 | C16011202 | 铜芯橡皮绝缘线 500VBX-2.5mm² | m | 2 | 1.7 | 0 | 0 | 计价 | 按实计算
XYD4-2 | 材料 | 乙供 | C16100361 | 尼龙扎带 L=120mm | 根 | 2 | 0.061 | 0 | 0 | 计价 | 按实计算
XYD4-2 | 材料 | 乙供 | C16100441 | 玻璃丝带 20mm×20m | 卷 | 0.1 | 2.878 | 0 | 0 | 计价 | 按实计算
XYD4-2 | 材料 | 乙供 | C16100641 | 标签色带 (12~36)mm×8m | 卷 | 0.01 | 17.121 | 0 | 0 | 计价 | 按实计算
XYD4-2 | 机械 | 乙供 | J13-01-090 | 电力工程车 | 台班 | 0.0468 | 358.684 | 0 | 0 | 计价 | 按实计算
XYD4-3 | 人工 | 乙供 | 9101106 | 普通工 | 工日 | 0.0354 | 75 | 0 | 0 | 计价 | 按实计算
XYD4-3 | 人工 | 乙供 | 9101109 | 安装技术工 | 工日 | 0.5985 | 114 | 0 | 0 | 计价 | 按实计算
XYD4-3 | 机械 | 乙供 | J14-01-042 | 指示仪表现场校验装置 | 台班 | 0.055 | 357.194 | 0 | 0 | 计价 | 按实计算
XYD4-4 | 人工 | 乙供 | 9101106 | 普通工 | 工日 | 0.0176 | 75 | 0 | 0 | 计价 | 按实计算
XYD4-4 | 人工 | 乙供 | 9101109 | 安装技术工 | 工日 | 0.029 | 114 | 0 | 0 | 计价 | 按实计算
XYD4-4 | 材料 | 乙供 | C12026101 | 焊锡 | kg | 0.12 | 41.517 | 0 | 0 | 计价 | 按实计算
XYD4-4 | 材料 | 乙供 | C12030301 | 焊锡膏 | kg | 0.06 | 5.075 | 0 | 0 | 计价 | 按实计算
XYD4-4 | 材料 | 乙供 | C16011202 | 铜芯橡皮绝缘线 500VBX-2.5mm² | m | 1.2 | 1.7 | 0 | 0 | 计价 | 按实计算
XYD4-4 | 材料 | 乙供 | C16100361 | 尼龙扎带 L=120mm | 根 | 1.2 | 0.061 | 0 | 0 | 计价 | 按实计算
XYD4-4 | 材料 | 乙供 | C16100441 | 玻璃丝带 20mm×20m | 卷 | 0.06 | 2.878 | 0 | 0 | 计价 | 按实计算
XYD4-4 | 材料 | 乙供 | C16100641 | 标签色带 (12~36)mm×8m | 卷 | 0.006 | 17.121 | 0 | 0 | 计价 | 按实计算
XYD4-4 | 机械 | 乙供 | J13-01-090 | 电力工程车 | 台班 | 0.0468 | 358.684 | 0 | 0 | 计价 | 按实计算
XYD4-5 | 人工 | 乙供 | 9101106 | 普通工 | 工日 | 0.0354 | 75 | 0 | 0 | 计价 | 按实计算
XYD4-5 | 人工 | 乙供 | 9101109 | 安装技术工 | 工日 | 0.5985 | 114 | 0 | 0 | 计价 | 按实计算
XYD4-5 | 机械 | 乙供 | J14-01-042 | 指示仪表现场校验装置 | 台班 | 0.055 | 357.194 | 0 | 0 | 计价 | 按实计算
XYD4-6 | 人工 | 乙供 | 9101106 | 普通工 | 工日 | 0.0176 | 75 | 0 | 0 | 计价 | 按实计算
XYD4-6 | 人工 | 乙供 | 9101109 | 安装技术工 | 工日 | 0.2639 | 114 | 0 | 0 | 计价 | 按实计算
XYD4-6 | 材料 | 乙供 | C12026101 | 焊锡 | kg | 0.11 | 41.517 | 0 | 0 | 计价 | 按实计算
XYD4-6 | 材料 | 乙供 | C12030301 | 焊锡膏 | kg | 0.055 | 5.075 | 0 | 0 | 计价 | 按实计算
XYD4-6 | 材料 | 乙供 | C16011202 | 铜芯橡皮绝缘线 500VBX-2.5mm² | m | 1.1 | 1.7 | 0 | 0 | 计价 | 按实计算
XYD4-6 | 材料 | 乙供 | C16100361 | 尼龙扎带 L=120mm | 根 | 1.1 | 0.061 | 0 | 0 | 计价 | 按实计算
XYD4-6 | 材料 | 乙供 | C16100441 | 玻璃丝带 20mm×20m | 卷 | 0.055 | 2.878 | 0 | 0 | 计价 | 按实计算
XYD4-6 | 材料 | 乙供 | C16100641 | 标签色带 (12~36)mm×8m | 卷 | 0.006 | 17.121 | 0 | 0 | 计价 | 按实计算
XYD4-6 | 机械 | 乙供 | J13-01-090 | 电力工程车 | 台班 | 0.0446 | 358.684 | 0 | 0 | 计价 | 按实计算
XYD4-7 | 人工 | 乙供 | 9101106 | 普通工 | 工日 | 0.0566 | 75 | 0 | 0 | 计价 | 按实计算
XYD4-7 | 人工 | 乙供 | 9101109 | 安装技术工 | 工日 | 0.9009 | 114 | 0 | 0 | 计价 | 按实计算
XYD4-7 | 机械 | 乙供 | J14-01-043 | 三相电测仪表校验装置 | 台班 | 0.0275 | 357.194 | 0 | 0 | 计价 | 按实计算
XYD4-7 | 机械 | 乙供 | J14-05-001 | 继电保护测试系统 | 台班 | 0.0275 | 313.804 | 0 | 0 | 计价 | 按实计算
XYD4-8 | 人工 | 乙供 | 9101106 | 普通工 | 工日 | 0.0317 | 75 | 0 | 0 | 计价 | 按实计算
XYD4-8 | 人工 | 乙供 | 9101109 | 安装技术工 | 工日 | 0.5019 | 114 | 0 | 0 | 计价 | 按实计算
XYD4-8 | 材料 | 乙供 | C12026101 | 焊锡 | kg | 0.21 | 41.517 | 0 | 0 | 计价 | 按实计算
XYD4-8 | 材料 | 乙供 | C12030301 | 焊锡膏 | kg | 0.105 | 5.075 | 0 | 0 | 计价 | 按实计算
XYD4-8 | 材料 | 乙供 | C16011202 | 铜芯橡皮绝缘线 500VBX-2.5mm² | m | 2.1 | 1.7 | 0 | 0 | 计价 | 按实计算
XYD4-8 | 材料 | 乙供 | C16100361 | 尼龙扎带 L=120mm | 根 | 2.1 | 0.061 | 0 | 0 | 计价 | 按实计算
XYD4-8 | 材料 | 乙供 | C16100441 | 玻璃丝带 20mm×20m | 卷 | 0.105 | 2.878 | 0 | 0 | 计价 | 按实计算
XYD4-8 | 材料 | 乙供 | C16100641 | 标签色带 (12~36)mm×8m | 卷 | 0.011 | 17.121 | 0 | 0 | 计价 | 按实计算
XYD4-8 | 机械 | 乙供 | J13-01-090 | 电力工程车 | 台班 | 0.0446 | 358.684 | 0 | 0 | 计价 | 按实计算
XYD4-9 | 人工 | 乙供 | 9101106 | 普通工 | 工日 | 0.0917 | 75 | 0 | 0 | 计价 | 按实计算
XYD4-9 | 人工 | 乙供 | 9101109 | 安装技术工 | 工日 | 1.4994 | 114 | 0 | 0 | 计价 | 按实计算
XYD4-9 | 机械 | 乙供 | J14-01-043 | 三相电测仪表校验装置 | 台班 | 0.0825 | 357.194 | 0 | 0 | 计价 | 按实计算
XYD4-9 | 机械 | 乙供 | J14-05-032 | 在线交流采样校验仪(不带发生源) | 台班 | 0.0275 | 138.924 | 0 | 0 | 计价 | 按实计算
XYD4-9 | 机械 | 乙供 | J17-01-019 | 便携式维护终端 | 台班 | 0.0275 | 54.798 | 0 | 0 | 计价 | 按实计算
XYD4-10 | 人工 | 乙供 | 9101106 | 普通工 | 工日 | 0.0529 | 75 | 0 | 0 | 计价 | 按实计算
XYD4-10 | 人工 | 乙供 | 9101109 | 安装技术工 | 工日 | 0.8623 | 114 | 0 | 0 | 计价 | 按实计算
XYD4-10 | 材料 | 乙供 | C12026101 | 焊锡 | kg | 0.36 | 41.517 | 0 | 0 | 计价 | 按实计算
XYD4-10 | 材料 | 乙供 | C12030301 | 焊锡膏 | kg | 0.18 | 5.075 | 0 | 0 | 计价 | 按实计算
XYD4-10 | 材料 | 乙供 | C16011202 | 铜芯橡皮绝缘线 500VBX-2.5mm² | m | 3.6 | 1.7 | 0 | 0 | 计价 | 按实计算
XYD4-10 | 材料 | 乙供 | C16100361 | 尼龙扎带 L=120mm | 根 | 3.6 | 0.061 | 0 | 0 | 计价 | 按实计算
XYD4-10 | 材料 | 乙供 | C16100441 | 玻璃丝带 20mm×20m | 卷 | 0.18 | 2.878 | 0 | 0 | 计价 | 按实计算
XYD4-10 | 材料 | 乙供 | C16100641 | 标签色带 (12~36)mm×8m | 卷 | 0.018 | 17.121 | 0 | 0 | 计价 | 按实计算
XYD4-10 | 机械 | 乙供 | J13-01-090 | 电力工程车 | 台班 | 0.0446 | 358.684 | 0 | 0 | 计价 | 按实计算
XYD4-11 | 人工 | 乙供 | 9101106 | 普通工 | 工日 | 0.1095 | 75 | 0 | 0 | 计价 | 按实计算
XYD4-11 | 人工 | 乙供 | 9101109 | 安装技术工 | 工日 | 0.1802 | 114 | 0 | 0 | 计价 | 按实计算
XYD4-11 | 材料 | 乙供 | C06071141 | 表计插座 | 个 | 1 | 11.666 | 0 | 0 | 计价 | 按实计算
XYD4-11 | 材料 | 乙供 | C12030302 | 松香 | kg | 0.01 | 7.773 | 0 | 0 | 计价 | 按实计算
XYD4-11 | 材料 | 乙供 | C16011100 | 铜芯绝缘导线 | m | 2 | 2.287 | 0 | 0 | 计价 | 按实计算
XYD4-11 | 材料 | 乙供 | C19031101 | 清洗剂 | kg | 0.01 | 2.623 | 0 | 0 | 计价 | 按实计算
XYD4-11 | 材料 | 乙供 | C22040903 | 传真(打印)纸 | 卷 | 0.1 | 11.3 | 0 | 0 | 计价 | 按实计算
XYD4-11 | 材料 | 乙供 | C22041501 | 记号笔 | 支 | 0.1 | 2.079 | 0 | 0 | 计价 | 按实计算
XYD4-11 | 机械 | 乙供 | J14-01-026 | 标准电流互感器 电压等级 110kV | 台班 | 0.33 | 58.31 | 0 | 0 | 计价 | 按实计算
XYD4-11 | 机械 | 乙供 | J14-05-015 | 直流标准源 | 台班 | 0.33 | 190.916 | 0 | 0 | 计价 | 按实计算
XYD4-12 | 人工 | 乙供 | 9101106 | 普通工 | 工日 | 0.0705 | 75 | 0 | 0 | 计价 | 按实计算
XYD4-12 | 人工 | 乙供 | 9101109 | 安装技术工 | 工日 | 0.1158 | 114 | 0 | 0 | 计价 | 按实计算
XYD4-12 | 材料 | 乙供 | C12026101 | 焊锡 | kg | 0.02 | 41.517 | 0 | 0 | 计价 | 按实计算
XYD4-12 | 材料 | 乙供 | C12030301 | 焊锡膏 | kg | 0.5 | 5.075 | 0 | 0 | 计价 | 按实计算
XYD4-12 | 材料 | 乙供 | C16011202 | 铜芯橡皮绝缘线 500VBX-2.5mm² | m | 1 | 1.7 | 0 | 0 | 计价 | 按实计算
XYD4-12 | 材料 | 乙供 | C16100361 | 尼龙扎带 L=120mm | 根 | 2 | 0.061 | 0 | 0 | 计价 | 按实计算
XYD4-12 | 材料 | 乙供 | C16100441 | 玻璃丝带 20mm×20m | 卷 | 1 | 2.878 | 0 | 0 | 计价 | 按实计算
XYD4-12 | 材料 | 乙供 | C16100641 | 标签色带 (12~36)mm×8m | 卷 | 0.04 | 17.121 | 0 | 0 | 计价 | 按实计算
XYD4-12 | 机械 | 乙供 | J13-01-090 | 电力工程车 | 台班 | 0.055 | 358.684 | 0 | 0 | 计价 | 按实计算
XYD4-12 | 机械 | 乙供 | J15-01-090 | 线号印字机 | 台班 | 0.066 | 8.804 | 0 | 0 | 计价 | 按实计算
XYD4-12 | 材料 | 乙供 | C99010102 | 其他材料费 | 元 | 0.1751 | 1 | 0 | 0 | 计价 | 按实计算
XYD4-13 | 人工 | 乙供 | 9101106 | 普通工 | 工日 | 0.1446 | 75 | 0 | 0 | 计价 | 按实计算
XYD4-13 | 人工 | 乙供 | 9101109 | 安装技术工 | 工日 | 0.9703 | 114 | 0 | 0 | 计价 | 按实计算
XYD4-13 | 材料 | 乙供 | C06071141 | 表计插座 | 个 | 1 | 11.666 | 0 | 0 | 计价 | 按实计算
XYD4-13 | 材料 | 乙供 | C12030302 | 松香 | kg | 0.01 | 7.773 | 0 | 0 | 计价 | 按实计算
XYD4-13 | 材料 | 乙供 | C16011100 | 铜芯绝缘导线 | m | 3 | 2.287 | 0 | 0 | 计价 | 按实计算
XYD4-13 | 材料 | 乙供 | C19031101 | 清洗剂 | kg | 0.01 | 2.623 | 0 | 0 | 计价 | 按实计算
XYD4-13 | 材料 | 乙供 | C22040903 | 传真(打印)纸 | 卷 | 0.1 | 11.3 | 0 | 0 | 计价 | 按实计算
XYD4-13 | 材料 | 乙供 | C22041501 | 记号笔 | 支 | 0.1 | 2.079 | 0 | 0 | 计价 | 按实计算
XYD4-13 | 机械 | 乙供 | J14-01-026 | 标准电流互感器 电压等级 110kV | 台班 | 0.33 | 58.31 | 0 | 0 | 计价 | 按实计算
XYD4-13 | 机械 | 乙供 | J14-05-001 | 继电保护测试系统 | 台班 | 0.11 | 313.804 | 0 | 0 | 计价 | 按实计算
XYD4-13 | 机械 | 乙供 | J14-05-015 | 直流标准源 | 台班 | 0.33 | 190.916 | 0 | 0 | 计价 | 按实计算
XYD4-14 | 人工 | 乙供 | 9101106 | 普通工 | 工日 | 0.3669 | 75 | 0 | 0 | 计价 | 按实计算
XYD4-14 | 人工 | 乙供 | 9101109 | 安装技术工 | 工日 | 0.9989 | 114 | 0 | 0 | 计价 | 按实计算
XYD4-14 | 材料 | 乙供 | C06071141 | 表计插座 | 个 | 1 | 11.666 | 0 | 0 | 计价 | 按实计算
XYD4-14 | 材料 | 乙供 | C12030302 | 松香 | kg | 0.01 | 7.773 | 0 | 0 | 计价 | 按实计算
XYD4-14 | 材料 | 乙供 | C16011100 | 铜芯绝缘导线 | m | 5 | 2.287 | 0 | 0 | 计价 | 按实计算
XYD4-14 | 材料 | 乙供 | C19031101 | 清洗剂 | kg | 0.01 | 2.623 | 0 | 0 | 计价 | 按实计算
XYD4-14 | 材料 | 乙供 | C22040903 | 传真(打印)纸 | 卷 | 0.1 | 11.3 | 0 | 0 | 计价 | 按实计算
XYD4-14 | 材料 | 乙供 | C22041501 | 记号笔 | 支 | 0.1 | 2.079 | 0 | 0 | 计价 | 按实计算
XYD4-14 | 机械 | 乙供 | J14-01-026 | 标准电流互感器 电压等级 110kV | 台班 | 0.308 | 58.31 | 0 | 0 | 计价 | 按实计算
XYD4-14 | 机械 | 乙供 | J14-05-001 | 继电保护测试系统 | 台班 | 0.11 | 313.804 | 0 | 0 | 计价 | 按实计算
XYD4-14 | 机械 | 乙供 | J14-05-004 | 数字示波器 | 台班 | 0.308 | 53.464 | 0 | 0 | 计价 | 按实计算
XYD4-14 | 机械 | 乙供 | J14-05-015 | 直流标准源 | 台班 | 0.308 | 190.916 | 0 | 0 | 计价 | 按实计算
XYD4-15 | 人工 | 乙供 | 9101106 | 普通工 | 工日 | 0.1178 | 75 | 0 | 0 | 计价 | 按实计算
XYD4-15 | 人工 | 乙供 | 9101109 | 安装技术工 | 工日 | 1.946 | 114 | 0 | 0 | 计价 | 按实计算
XYD4-15 | 材料 | 乙供 | C16038411 | 端子排端子 | 个 | 5.5 | 1.821 | 0 | 0 | 计价 | 按实计算
XYD4-15 | 材料 | 乙供 | C16080121 | 三相照明开关 | 个 | 1.1 | 26.541 | 0 | 0 | 计价 | 按实计算
XYD4-15 | 材料 | 乙供 | C17040202 | 防火堵料有机柔性YFD型 | kg | 2.2 | 5.109 | 0 | 0 | 计价 | 按实计算
XYD4-15 | 材料 | 乙供 | C19031101 | 清洗剂 | kg | 0.55 | 2.623 | 0 | 0 | 计价 | 按实计算
XYD4-15 | 材料 | 乙供 | C19070212 | 松锈剂 | 瓶 | 0.22 | 22.423 | 0 | 0 | 计价 | 按实计算
XYD4-15 | 材料 | 乙供 | C19090701 | 玻璃胶 | kg | 1.1 | 9.135 | 0 | 0 | 计价 | 按实计算
XYD4-15 | 机械 | 乙供 | J13-01-090 | 电力工程车 | 台班 | 0.3344 | 358.684 | 0 | 0 | 计价 | 按实计算
XYD4-15 | 机械 | 乙供 | J15-01-004 | 吹风机 能力 4m³/min | 台班 | 1.1495 | 55.52 | 0 | 0 | 计价 | 按实计算
XYD4-15 | 机械 | 乙供 | J15-01-073 | 除尘器 | 台班 | 1.1495 | 55.129 | 0 | 0 | 计价 | 按实计算
XYD4-16 | 人工 | 乙供 | 9101106 | 普通工 | 工日 | 0.1074 | 75 | 0 | 0 | 计价 | 按实计算
XYD4-16 | 人工 | 乙供 | 9101109 | 安装技术工 | 工日 | 1.769 | 114 | 0 | 0 | 计价 | 按实计算
XYD4-16 | 材料 | 乙供 | C16038411 | 端子排端子 | 个 | 5 | 1.821 | 0 | 0 | 计价 | 按实计算
XYD4-16 | 材料 | 乙供 | C16080121 | 三相照明开关 | 个 | 1 | 26.541 | 0 | 0 | 计价 | 按实计算
XYD4-16 | 材料 | 乙供 | C17040202 | 防火堵料有机柔性YFD型 | kg | 2 | 5.109 | 0 | 0 | 计价 | 按实计算
XYD4-16 | 材料 | 乙供 | C19031101 | 清洗剂 | kg | 0.5 | 2.623 | 0 | 0 | 计价 | 按实计算
XYD4-16 | 材料 | 乙供 | C19070212 | 松锈剂 | 瓶 | 0.2 | 22.423 | 0 | 0 | 计价 | 按实计算
XYD4-16 | 材料 | 乙供 | C19090701 | 玻璃胶 | kg | 1 | 9.135 | 0 | 0 | 计价 | 按实计算
XYD4-16 | 机械 | 乙供 | J13-01-090 | 电力工程车 | 台班 | 0.209 | 358.684 | 0 | 0 | 计价 | 按实计算
XYD4-16 | 机械 | 乙供 | J15-01-004 | 吹风机 能力 4m³/min | 台班 | 1.045 | 55.52 | 0 | 0 | 计价 | 按实计算
XYD4-16 | 机械 | 乙供 | J15-01-073 | 除尘器 | 台班 | 1.045 | 55.129 | 0 | 0 | 计价 | 按实计算
XYD4-17 | 人工 | 乙供 | 9101106 | 普通工 | 工日 | 0.0692 | 75 | 0 | 0 | 计价 | 按实计算
XYD4-17 | 人工 | 乙供 | 9101109 | 安装技术工 | 工日 | 1.0615 | 114 | 0 | 0 | 计价 | 按实计算
XYD4-17 | 材料 | 乙供 | C16038411 | 端子排端子 | 个 | 3 | 1.821 | 0 | 0 | 计价 | 按实计算
XYD4-17 | 材料 | 乙供 | C16062211 | 红外线灯泡 220V 250W | 只 | 0.6 | 4.94 | 0 | 0 | 计价 | 按实计算
XYD4-17 | 材料 | 乙供 | C16080121 | 三相照明开关 | 个 | 0.6 | 26.541 | 0 | 0 | 计价 | 按实计算
XYD4-17 | 材料 | 乙供 | C17040202 | 防火堵料有机柔性YFD型 | kg | 1.2 | 5.109 | 0 | 0 | 计价 | 按实计算
XYD4-17 | 材料 | 乙供 | C19031101 | 清洗剂 | kg | 0.3 | 2.623 | 0 | 0 | 计价 | 按实计算
XYD4-17 | 材料 | 乙供 | C19070212 | 松锈剂 | 瓶 | 0.12 | 22.423 | 0 | 0 | 计价 | 按实计算
XYD4-17 | 材料 | 乙供 | C19090701 | 玻璃胶 | kg | 0.6 | 9.135 | 0 | 0 | 计价 | 按实计算
XYD4-17 | 机械 | 乙供 | J13-01-090 | 电力工程车 | 台班 | 0.0376 | 358.684 | 0 | 0 | 计价 | 按实计算
XYD4-17 | 机械 | 乙供 | J15-01-004 | 吹风机 能力 4m³/min | 台班 | 0.3135 | 55.52 | 0 | 0 | 计价 | 按实计算
XYD4-17 | 机械 | 乙供 | J15-01-073 | 除尘器 | 台班 | 0.3135 | 55.129 | 0 | 0 | 计价 | 按实计算
XYD4-18 | 人工 | 乙供 | 9101106 | 普通工 | 工日 | 0.0692 | 75 | 0 | 0 | 计价 | 按实计算
XYD4-18 | 人工 | 乙供 | 9101109 | 安装技术工 | 工日 | 1.769 | 114 | 0 | 0 | 计价 | 按实计算
XYD4-18 | 材料 | 乙供 | C06071141 | 表计插座 | 个 | 1 | 11.666 | 0 | 0 | 计价 | 按实计算
XYD4-18 | 材料 | 乙供 | C16011100 | 铜芯绝缘导线 | m | 1 | 2.287 | 0 | 0 | 计价 | 按实计算
XYD4-18 | 材料 | 乙供 | C16030601 | 并沟线夹 JB-1 | 件 | 1 | 7.284 | 0 | 0 | 计价 | 按实计算
XYD4-18 | 材料 | 乙供 | C18030801 | 自黏性橡胶带 25mm×20m | 卷 | 1 | 7 | 0 | 0 | 计价 | 按实计算
XYD4-18 | 材料 | 乙供 | C19031101 | 清洗剂 | kg | 0.2 | 2.623 | 0 | 0 | 计价 | 按实计算
XYD4-18 | 材料 | 乙供 | C22040903 | 传真(打印)纸 | 卷 | 0.02 | 11.3 | 0 | 0 | 计价 | 按实计算
XYD4-18 | 材料 | 乙供 | C22041501 | 记号笔 | 支 | 1 | 2.079 | 0 | 0 | 计价 | 按实计算
XYD4-18 | 机械 | 乙供 | J13-01-090 | 电力工程车 | 台班 | 0.0825 | 358.684 | 0 | 0 | 计价 | 按实计算
XYD4-18 | 机械 | 乙供 | J14-05-001 | 继电保护测试系统 | 台班 | 0.66 | 313.804 | 0 | 0 | 计价 | 按实计算
XYD4-19 | 人工 | 乙供 | 9101106 | 普通工 | 工日 | 0.0692 | 75 | 0 | 0 | 计价 | 按实计算
XYD4-19 | 人工 | 乙供 | 9101109 | 安装技术工 | 工日 | 2.3566 | 114 | 0 | 0 | 计价 | 按实计算
XYD4-19 | 材料 | 乙供 | C06071141 | 表计插座 | 个 | 2 | 11.666 | 0 | 0 | 计价 | 按实计算
XYD4-19 | 材料 | 乙供 | C16011100 | 铜芯绝缘导线 | m | 2 | 2.287 | 0 | 0 | 计价 | 按实计算
XYD4-19 | 材料 | 乙供 | C16030601 | 并沟线夹 JB-1 | 件 | 2 | 7.284 | 0 | 0 | 计价 | 按实计算
XYD4-19 | 材料 | 乙供 | C18030801 | 自黏性橡胶带 25mm×20m | 卷 | 2 | 7 | 0 | 0 | 计价 | 按实计算
XYD4-19 | 材料 | 乙供 | C19031101 | 清洗剂 | kg | 0.4 | 2.623 | 0 | 0 | 计价 | 按实计算
XYD4-19 | 材料 | 乙供 | C22040903 | 传真(打印)纸 | 卷 | 0.05 | 11.3 | 0 | 0 | 计价 | 按实计算
XYD4-19 | 材料 | 乙供 | C22041501 | 记号笔 | 支 | 2 | 2.079 | 0 | 0 | 计价 | 按实计算
XYD4-19 | 机械 | 乙供 | J13-01-090 | 电力工程车 | 台班 | 0.0825 | 358.684 | 0 | 0 | 计价 | 按实计算
XYD4-19 | 机械 | 乙供 | J14-05-001 | 继电保护测试系统 | 台班 | 0.66 | 313.804 | 0 | 0 | 计价 | 按实计算
XYD4-20 | 人工 | 乙供 | 9101106 | 普通工 | 工日 | 0.0692 | 75 | 0 | 0 | 计价 | 按实计算
XYD4-20 | 人工 | 乙供 | 9101109 | 安装技术工 | 工日 | 2.9505 | 114 | 0 | 0 | 计价 | 按实计算
XYD4-20 | 材料 | 乙供 | C06071141 | 表计插座 | 个 | 2.5 | 11.666 | 0 | 0 | 计价 | 按实计算
XYD4-20 | 材料 | 乙供 | C16011100 | 铜芯绝缘导线 | m | 2.5 | 2.287 | 0 | 0 | 计价 | 按实计算
XYD4-20 | 材料 | 乙供 | C16030601 | 并沟线夹 JB-1 | 件 | 2.5 | 7.284 | 0 | 0 | 计价 | 按实计算
XYD4-20 | 材料 | 乙供 | C18030801 | 自黏性橡胶带 25mm×20m | 卷 | 2.5 | 7 | 0 | 0 | 计价 | 按实计算
XYD4-20 | 材料 | 乙供 | C19031101 | 清洗剂 | kg | 1.5 | 2.623 | 0 | 0 | 计价 | 按实计算
XYD4-20 | 材料 | 乙供 | C22040903 | 传真(打印)纸 | 卷 | 0.05 | 11.3 | 0 | 0 | 计价 | 按实计算
XYD4-20 | 材料 | 乙供 | C22041501 | 记号笔 | 支 | 2.5 | 2.079 | 0 | 0 | 计价 | 按实计算
XYD4-20 | 机械 | 乙供 | J13-01-090 | 电力工程车 | 台班 | 0.0825 | 358.684 | 0 | 0 | 计价 | 按实计算
XYD4-20 | 机械 | 乙供 | J14-05-001 | 继电保护测试系统 | 台班 | 0.66 | 313.804 | 0 | 0 | 计价 | 按实计算
XYD4-21 | 人工 | 乙供 | 9101106 | 普通工 | 工日 | 0.0692 | 75 | 0 | 0 | 计价 | 按实计算
XYD4-21 | 人工 | 乙供 | 9101109 | 安装技术工 | 工日 | 3.2412 | 114 | 0 | 0 | 计价 | 按实计算
XYD4-21 | 材料 | 乙供 | C06071141 | 表计插座 | 个 | 3 | 11.666 | 0 | 0 | 计价 | 按实计算
XYD4-21 | 材料 | 乙供 | C16011100 | 铜芯绝缘导线 | m | 4 | 2.287 | 0 | 0 | 计价 | 按实计算
XYD4-21 | 材料 | 乙供 | C16030601 | 并沟线夹 JB-1 | 件 | 3 | 7.284 | 0 | 0 | 计价 | 按实计算
XYD4-21 | 材料 | 乙供 | C18030801 | 自黏性橡胶带 25mm×20m | 卷 | 3 | 7 | 0 | 0 | 计价 | 按实计算
XYD4-21 | 材料 | 乙供 | C19031101 | 清洗剂 | kg | 2 | 2.623 | 0 | 0 | 计价 | 按实计算
XYD4-21 | 材料 | 乙供 | C22040903 | 传真(打印)纸 | 卷 | 0.08 | 11.3 | 0 | 0 | 计价 | 按实计算
XYD4-21 | 材料 | 乙供 | C22041501 | 记号笔 | 支 | 3 | 2.079 | 0 | 0 | 计价 | 按实计算
XYD4-21 | 机械 | 乙供 | J13-01-090 | 电力工程车 | 台班 | 0.165 | 358.684 | 0 | 0 | 计价 | 按实计算
XYD4-21 | 机械 | 乙供 | J14-05-001 | 继电保护测试系统 | 台班 | 0.99 | 313.804 | 0 | 0 | 计价 | 按实计算
XYD4-22 | 人工 | 乙供 | 9101106 | 普通工 | 工日 | 0.0692 | 75 | 0 | 0 | 计价 | 按实计算
XYD4-22 | 人工 | 乙供 | 9101109 | 安装技术工 | 工日 | 3.51 | 114 | 0 | 0 | 计价 | 按实计算
XYD4-22 | 材料 | 乙供 | C06071141 | 表计插座 | 个 | 3 | 11.666 | 0 | 0 | 计价 | 按实计算
XYD4-22 | 材料 | 乙供 | C16011100 | 铜芯绝缘导线 | m | 4 | 2.287 | 0 | 0 | 计价 | 按实计算
XYD4-22 | 材料 | 乙供 | C16030601 | 并沟线夹 JB-1 | 件 | 3 | 7.284 | 0 | 0 | 计价 | 按实计算
XYD4-22 | 材料 | 乙供 | C18030801 | 自黏性橡胶带 25mm×20m | 卷 | 3 | 7 | 0 | 0 | 计价 | 按实计算
XYD4-22 | 材料 | 乙供 | C19031101 | 清洗剂 | kg | 2 | 2.623 | 0 | 0 | 计价 | 按实计算
XYD4-22 | 材料 | 乙供 | C22040903 | 传真(打印)纸 | 卷 | 0.1 | 11.3 | 0 | 0 | 计价 | 按实计算
XYD4-22 | 材料 | 乙供 | C22041501 | 记号笔 | 支 | 3 | 2.079 | 0 | 0 | 计价 | 按实计算
XYD4-22 | 机械 | 乙供 | J13-01-090 | 电力工程车 | 台班 | 0.165 | 358.684 | 0 | 0 | 计价 | 按实计算
XYD4-22 | 机械 | 乙供 | J14-05-001 | 继电保护测试系统 | 台班 | 0.99 | 313.804 | 0 | 0 | 计价 | 按实计算
XYD4-23 | 人工 | 乙供 | 9101106 | 普通工 | 工日 | 0.0692 | 75 | 0 | 0 | 计价 | 按实计算
XYD4-23 | 人工 | 乙供 | 9101109 | 安装技术工 | 工日 | 4.2471 | 114 | 0 | 0 | 计价 | 按实计算
XYD4-23 | 材料 | 乙供 | C06071141 | 表计插座 | 个 | 3 | 11.666 | 0 | 0 | 计价 | 按实计算
XYD4-23 | 材料 | 乙供 | C16011100 | 铜芯绝缘导线 | m | 4 | 2.287 | 0 | 0 | 计价 | 按实计算
XYD4-23 | 材料 | 乙供 | C16030601 | 并沟线夹 JB-1 | 件 | 3 | 7.284 | 0 | 0 | 计价 | 按实计算
XYD4-23 | 材料 | 乙供 | C18030801 | 自黏性橡胶带 25mm×20m | 卷 | 3 | 7 | 0 | 0 | 计价 | 按实计算
XYD4-23 | 材料 | 乙供 | C19031101 | 清洗剂 | kg | 2 | 2.623 | 0 | 0 | 计价 | 按实计算
XYD4-23 | 材料 | 乙供 | C22040903 | 传真(打印)纸 | 卷 | 0.1 | 11.3 | 0 | 0 | 计价 | 按实计算
XYD4-23 | 材料 | 乙供 | C22041501 | 记号笔 | 支 | 3 | 2.079 | 0 | 0 | 计价 | 按实计算
XYD4-23 | 机械 | 乙供 | J13-01-090 | 电力工程车 | 台班 | 0.165 | 358.684 | 0 | 0 | 计价 | 按实计算
XYD4-23 | 机械 | 乙供 | J14-05-001 | 继电保护测试系统 | 台班 | 0.99 | 313.804 | 0 | 0 | 计价 | 按实计算
XYD4-24 | 人工 | 乙供 | 9101106 | 普通工 | 工日 | 0.0416 | 75 | 0 | 0 | 计价 | 按实计算
XYD4-24 | 人工 | 乙供 | 9101109 | 安装技术工 | 工日 | 0.1784 | 114 | 0 | 0 | 计价 | 按实计算
XYD4-24 | 材料 | 乙供 | C01020521 | 镀锌扁钢 综合 | kg | 0.1 | 4.725 | 0 | 0 | 计价 | 按实计算
XYD4-24 | 材料 | 乙供 | C13010201 | 镀锌六角螺栓 综合 | kg | 0.32 | 7.23 | 0 | 0 | 计价 | 按实计算
XYD4-24 | 材料 | 乙供 | C16010201 | 裸铜绞线 TJ6mm² | kg | 0.2 | 44.199 | 0 | 0 | 计价 | 按实计算
XYD4-24 | 材料 | 乙供 | C16100641 | 标签色带 (12~36)mm×8m | 卷 | 0.038 | 17.121 | 0 | 0 | 计价 | 按实计算
XYD4-24 | 材料 | 乙供 | C20030101 | 普通调和漆 | kg | 0.1 | 11.35 | 0 | 0 | 计价 | 按实计算
XYD4-24 | 材料 | 乙供 | C22030501 | 钢锯条 各种规格 | 根 | 0.5 | 1.528 | 0 | 0 | 计价 | 按实计算
XYD4-24 | 机械 | 乙供 | J13-01-090 | 电力工程车 | 台班 | 0.0234 | 358.684 | 0 | 0 | 计价 | 按实计算
XYD4-24 | 材料 | 乙供 | C99010102 | 其他材料费 | 元 | 0.2835 | 1 | 0 | 0 | 计价 | 按实计算
XYD4-25 | 人工 | 乙供 | 9101106 | 普通工 | 工日 | 0.0208 | 75 | 0 | 0 | 计价 | 按实计算
XYD4-25 | 人工 | 乙供 | 9101109 | 安装技术工 | 工日 | 0.1945 | 114 | 0 | 0 | 计价 | 按实计算
XYD4-25 | 材料 | 乙供 | C13010201 | 镀锌六角螺栓 综合 | kg | 0.4 | 7.23 | 0 | 0 | 计价 | 按实计算
XYD4-25 | 材料 | 乙供 | C16010201 | 裸铜绞线 TJ6mm² | kg | 0.4 | 44.199 | 0 | 0 | 计价 | 按实计算
XYD4-25 | 材料 | 乙供 | C16010305 | 软铜绞线 35mm² | m | 0.3 | 23.434 | 0 | 0 | 计价 | 按实计算
XYD4-25 | 材料 | 乙供 | C16038101 | 铜接线端子 6mm²以下 | 个 | 2 | 1.19 | 0 | 0 | 计价 | 按实计算
XYD4-25 | 材料 | 乙供 | C16100361 | 尼龙扎带 L=120mm | 根 | 2 | 0.061 | 0 | 0 | 计价 | 按实计算
XYD4-25 | 机械 | 乙供 | J13-01-090 | 电力工程车 | 台班 | 0.0234 | 358.684 | 0 | 0 | 计价 | 按实计算
XYD4-25 | 材料 | 乙供 | C99010102 | 其他材料费 | 元 | 0.6021 | 1 | 0 | 0 | 计价 | 按实计算
XYD4-26 | 人工 | 乙供 | 9101106 | 普通工 | 工日 | 0.0104 | 75 | 0 | 0 | 计价 | 按实计算
XYD4-26 | 人工 | 乙供 | 9101109 | 安装技术工 | 工日 | 0.0751 | 114 | 0 | 0 | 计价 | 按实计算
XYD4-26 | 材料 | 乙供 | C13010201 | 镀锌六角螺栓 综合 | kg | 0.306 | 7.23 | 0 | 0 | 计价 | 按实计算
XYD4-26 | 材料 | 乙供 | C16090201 | 熔丝 30~40A | 片 | 3 | 1.7 | 0 | 0 | 计价 | 按实计算
XYD4-26 | 材料 | 乙供 | C16100361 | 尼龙扎带 L=120mm | 根 | 2 | 0.061 | 0 | 0 | 计价 | 按实计算
XYD4-26 | 机械 | 乙供 | J13-01-090 | 电力工程车 | 台班 | 0.0234 | 358.684 | 0 | 0 | 计价 | 按实计算
XYD4-26 | 材料 | 乙供 | C99010102 | 其他材料费 | 元 | 0.1487 | 1 | 0 | 0 | 计价 | 按实计算
XYD4-27 | 人工 | 乙供 | 9101106 | 普通工 | 工日 | 0.0416 | 75 | 0 | 0 | 计价 | 按实计算
XYD4-27 | 人工 | 乙供 | 9101109 | 安装技术工 | 工日 | 0.198 | 114 | 0 | 0 | 计价 | 按实计算
XYD4-27 | 材料 | 乙供 | C01020521 | 镀锌扁钢 综合 | kg | 1 | 4.725 | 0 | 0 | 计价 | 按实计算
XYD4-27 | 材料 | 乙供 | C13010201 | 镀锌六角螺栓 综合 | kg | 0.4 | 7.23 | 0 | 0 | 计价 | 按实计算
XYD4-27 | 材料 | 乙供 | C16100361 | 尼龙扎带 L=120mm | 根 | 2 | 0.061 | 0 | 0 | 计价 | 按实计算
XYD4-27 | 材料 | 乙供 | C19030201 | 乙醇 | kg | 0.1 | 3.674 | 0 | 0 | 计价 | 按实计算
XYD4-27 | 材料 | 乙供 | C22040101 | 砂布 | 张 | 1 | 0.74 | 0 | 0 | 计价 | 按实计算
XYD4-27 | 机械 | 乙供 | J13-01-090 | 电力工程车 | 台班 | 0.0234 | 358.684 | 0 | 0 | 计价 | 按实计算
XYD4-27 | 材料 | 乙供 | C99010102 | 其他材料费 | 元 | 0.1769 | 1 | 0 | 0 | 计价 | 按实计算
XYD4-28 | 人工 | 乙供 | 9101106 | 普通工 | 工日 | 0.0347 | 75 | 0 | 0 | 计价 | 按实计算
XYD4-28 | 人工 | 乙供 | 9101109 | 安装技术工 | 工日 | 0.1608 | 114 | 0 | 0 | 计价 | 按实计算
XYD4-28 | 材料 | 乙供 | C01020521 | 镀锌扁钢 综合 | kg | 0.5 | 4.725 | 0 | 0 | 计价 | 按实计算
XYD4-28 | 材料 | 乙供 | C12010100 | 电焊条 J422 综合 | kg | 0.05 | 5.355 | 0 | 0 | 计价 | 按实计算
XYD4-28 | 材料 | 乙供 | C13010201 | 镀锌六角螺栓 综合 | kg | 0.31 | 7.23 | 0 | 0 | 计价 | 按实计算
XYD4-28 | 材料 | 乙供 | C20030101 | 普通调和漆 | kg | 0.1 | 11.35 | 0 | 0 | 计价 | 按实计算
XYD4-28 | 材料 | 乙供 | C22030501 | 钢锯条 各种规格 | 根 | 0.2 | 1.528 | 0 | 0 | 计价 | 按实计算
XYD4-28 | 机械 | 乙供 | J13-01-090 | 电力工程车 | 台班 | 0.0234 | 358.684 | 0 | 0 | 计价 | 按实计算
XYD4-28 | 材料 | 乙供 | C99010102 | 其他材料费 | 元 | 0.1262 | 1 | 0 | 0 | 计价 | 按实计算
XYD4-29 | 人工 | 乙供 | 9101106 | 普通工 | 工日 | 0.0692 | 75 | 0 | 0 | 计价 | 按实计算
XYD4-29 | 人工 | 乙供 | 9101109 | 安装技术工 | 工日 | 0.4352 | 114 | 0 | 0 | 计价 | 按实计算
XYD4-29 | 材料 | 乙供 | C12010100 | 电焊条 J422 综合 | kg | 0.2 | 5.355 | 0 | 0 | 计价 | 按实计算
XYD4-29 | 材料 | 乙供 | C12026101 | 焊锡 | kg | 0.02 | 41.517 | 0 | 0 | 计价 | 按实计算
XYD4-29 | 材料 | 乙供 | C12030301 | 焊锡膏 | kg | 0.5 | 5.075 | 0 | 0 | 计价 | 按实计算
XYD4-29 | 材料 | 乙供 | C16011202 | 铜芯橡皮绝缘线 500VBX-2.5mm² | m | 2 | 1.7 | 0 | 0 | 计价 | 按实计算
XYD4-29 | 材料 | 乙供 | C16100361 | 尼龙扎带 L=120mm | 根 | 2 | 0.061 | 0 | 0 | 计价 | 按实计算
XYD4-29 | 材料 | 乙供 | C16100441 | 玻璃丝带 20mm×20m | 卷 | 1 | 2.878 | 0 | 0 | 计价 | 按实计算
XYD4-29 | 材料 | 乙供 | C16100641 | 标签色带 (12~36)mm×8m | 卷 | 0.04 | 17.121 | 0 | 0 | 计价 | 按实计算
XYD4-29 | 机械 | 乙供 | J13-01-090 | 电力工程车 | 台班 | 0.0234 | 358.684 | 0 | 0 | 计价 | 按实计算
XYD4-29 | 机械 | 乙供 | J15-01-090 | 线号印字机 | 台班 | 0.0935 | 8.804 | 0 | 0 | 计价 | 按实计算
XYD4-29 | 材料 | 乙供 | C99010102 | 其他材料费 | 元 | 0.2305 | 1 | 0 | 0 | 计价 | 按实计算
XYD4-30 | 人工 | 乙供 | 9101106 | 普通工 | 工日 | 0.4091 | 75 | 0 | 0 | 计价 | 按实计算
XYD4-30 | 人工 | 乙供 | 9101109 | 安装技术工 | 工日 | 0.808 | 114 | 0 | 0 | 计价 | 按实计算
XYD4-30 | 材料 | 乙供 | C11060421 | 合页 | 付 | 2 | 9.5 | 0 | 0 | 计价 | 按实计算
XYD4-30 | 材料 | 乙供 | C12010100 | 电焊条 J422 综合 | kg | 2.31 | 5.355 | 0 | 0 | 计价 | 按实计算
XYD4-30 | 材料 | 乙供 | C13010201 | 镀锌六角螺栓 综合 | kg | 0.2 | 7.23 | 0 | 0 | 计价 | 按实计算
XYD4-30 | 材料 | 乙供 | C20010201 | 醇酸防锈漆 | kg | 0.02 | 14.257 | 0 | 0 | 计价 | 按实计算
XYD4-30 | 材料 | 乙供 | C20030101 | 普通调和漆 | kg | 0.02 | 11.35 | 0 | 0 | 计价 | 按实计算
XYD4-30 | 材料 | 乙供 | C22030102 | 钻头 φ18 | 根 | 0.05 | 21.986 | 0 | 0 | 计价 | 按实计算
XYD4-30 | 材料 | 乙供 | C22040101 | 砂布 | 张 | 1 | 0.74 | 0 | 0 | 计价 | 按实计算
XYD4-30 | 材料 | 乙供 | C22040401 | 白布 | m² | 0.4243 | 4 | 0 | 0 | 计价 | 按实计算
XYD4-30 | 机械 | 乙供 | J08-01-064 | 加工电钻 | 台班 | 0.55 | 92.298 | 0 | 0 | 计价 | 按实计算
XYD4-30 | 机械 | 乙供 | J10-01-001 | 交流弧焊机 容量 21kVA | 台班 | 0.33 | 64.589 | 0 | 0 | 计价 | 按实计算
XYD4-31 | 人工 | 乙供 | 9101109 | 安装技术工 | 工日 | 4.29 | 114 | 0 | 0 | 计价 | 按实计算
XYD4-31 | 机械 | 乙供 | J17-01-019 | 便携式维护终端 | 台班 | 1 | 54.798 | 0 | 0 | 计价 | 按实计算
XYD4-32 | 人工 | 乙供 | 9101109 | 安装技术工 | 工日 | 1.43 | 114 | 0 | 0 | 计价 | 按实计算
XYD4-32 | 机械 | 乙供 | J16-01-025 | 绝缘电阻表(数字式) | 台班 | 0.5 | 15.684 | 0 | 0 | 计价 | 按实计算
XYD4-32 | 机械 | 乙供 | J17-01-019 | 便携式维护终端 | 台班 | 0.2 | 54.798 | 0 | 0 | 计价 | 按实计算
XYD4-33 | 人工 | 乙供 | 9101109 | 安装技术工 | 工日 | 1.43 | 114 | 0 | 0 | 计价 | 按实计算
XYD4-33 | 机械 | 乙供 | J16-01-025 | 绝缘电阻表(数字式) | 台班 | 0.5 | 15.684 | 0 | 0 | 计价 | 按实计算
XYD4-33 | 机械 | 乙供 | J16-01-039 | 数字万用表(数字式) | 台班 | 0.2 | 17.536 | 0 | 0 | 计价 | 按实计算
XYD4-33 | 机械 | 乙供 | J17-01-019 | 便携式维护终端 | 台班 | 0.5 | 54.798 | 0 | 0 | 计价 | 按实计算
XYD4-34 | 人工 | 乙供 | 9101109 | 安装技术工 | 工日 | 2.86 | 114 | 0 | 0 | 计价 | 按实计算
XYD4-34 | 机械 | 乙供 | J14-08-287 | 绝缘电阻测试仪 2500~10000V 2mA以上 | 台班 | 0.3 | 239.717 | 0 | 0 | 计价 | 按实计算
XYD4-34 | 机械 | 乙供 | J16-01-025 | 绝缘电阻表(数字式) | 台班 | 0.1 | 15.684 | 0 | 0 | 计价 | 按实计算
XYD4-34 | 机械 | 乙供 | J17-01-019 | 便携式维护终端 | 台班 | 0.2 | 54.798 | 0 | 0 | 计价 | 按实计算
XYD4-35 | 人工 | 乙供 | 9101109 | 安装技术工 | 工日 | 1.43 | 114 | 0 | 0 | 计价 | 按实计算
XYD4-35 | 机械 | 乙供 | J16-01-025 | 绝缘电阻表(数字式) | 台班 | 0.5 | 15.684 | 0 | 0 | 计价 | 按实计算
XYD4-35 | 机械 | 乙供 | J16-01-039 | 数字万用表(数字式) | 台班 | 0.2 | 17.536 | 0 | 0 | 计价 | 按实计算
XYD4-35 | 机械 | 乙供 | J17-01-019 | 便携式维护终端 | 台班 | 0.5 | 54.798 | 0 | 0 | 计价 | 按实计算
XYD4-36 | 人工 | 乙供 | 9101109 | 安装技术工 | 工日 | 1.43 | 114 | 0 | 0 | 计价 | 按实计算
XYD4-36 | 机械 | 乙供 | J16-01-025 | 绝缘电阻表(数字式) | 台班 | 0.5 | 15.684 | 0 | 0 | 计价 | 按实计算
XYD4-36 | 机械 | 乙供 | J16-01-039 | 数字万用表(数字式) | 台班 | 0.2 | 17.536 | 0 | 0 | 计价 | 按实计算
XYD4-36 | 机械 | 乙供 | J17-01-019 | 便携式维护终端 | 台班 | 0.5 | 54.798 | 0 | 0 | 计价 | 按实计算
XYD4-37 | 人工 | 乙供 | 9101109 | 安装技术工 | 工日 | 2.86 | 114 | 0 | 0 | 计价 | 按实计算
XYD4-37 | 机械 | 乙供 | J16-01-025 | 绝缘电阻表(数字式) | 台班 | 1 | 15.684 | 0 | 0 | 计价 | 按实计算
XYD4-37 | 机械 | 乙供 | J16-01-039 | 数字万用表(数字式) | 台班 | 0.5 | 17.536 | 0 | 0 | 计价 | 按实计算
XYD4-37 | 机械 | 乙供 | J17-01-019 | 便携式维护终端 | 台班 | 1 | 54.798 | 0 | 0 | 计价 | 按实计算
XYD4-38 | 人工 | 乙供 | 9101109 | 安装技术工 | 工日 | 1.43 | 114 | 0 | 0 | 计价 | 按实计算
XYD4-38 | 机械 | 乙供 | J16-01-025 | 绝缘电阻表(数字式) | 台班 | 0.5 | 15.684 | 0 | 0 | 计价 | 按实计算
XYD4-38 | 机械 | 乙供 | J16-01-039 | 数字万用表(数字式) | 台班 | 0.3 | 17.536 | 0 | 0 | 计价 | 按实计算
XYD4-38 | 机械 | 乙供 | J17-01-019 | 便携式维护终端 | 台班 | 0.2 | 54.798 | 0 | 0 | 计价 | 按实计算
XYD4-39 | 人工 | 乙供 | 9101109 | 安装技术工 | 工日 | 2.86 | 114 | 0 | 0 | 计价 | 按实计算
XYD4-39 | 机械 | 乙供 | J16-01-025 | 绝缘电阻表(数字式) | 台班 | 0.5 | 15.684 | 0 | 0 | 计价 | 按实计算
XYD4-39 | 机械 | 乙供 | J17-01-019 | 便携式维护终端 | 台班 | 1 | 54.798 | 0 | 0 | 计价 | 按实计算
XYD4-40 | 人工 | 乙供 | 9101109 | 安装技术工 | 工日 | 1.43 | 114 | 0 | 0 | 计价 | 按实计算
XYD4-40 | 机械 | 乙供 | J17-01-019 | 便携式维护终端 | 台班 | 1 | 54.798 | 0 | 0 | 计价 | 按实计算
XYD4-41 | 人工 | 乙供 | 9101109 | 安装技术工 | 工日 | 1.43 | 114 | 0 | 0 | 计价 | 按实计算
XYD4-41 | 机械 | 乙供 | J16-01-039 | 数字万用表(数字式) | 台班 | 1 | 17.536 | 0 | 0 | 计价 | 按实计算
XYD4-41 | 机械 | 乙供 | J17-01-019 | 便携式维护终端 | 台班 | 1 | 54.798 | 0 | 0 | 计价 | 按实计算
XYD4-42 | 人工 | 乙供 | 9101109 | 安装技术工 | 工日 | 2.86 | 114 | 0 | 0 | 计价 | 按实计算
XYD4-42 | 机械 | 乙供 | J16-01-039 | 数字万用表(数字式) | 台班 | 1 | 17.536 | 0 | 0 | 计价 | 按实计算
XYD4-42 | 机械 | 乙供 | J17-01-019 | 便携式维护终端 | 台班 | 1 | 54.798 | 0 | 0 | 计价 | 按实计算
XYD4-43 | 人工 | 乙供 | 9101109 | 安装技术工 | 工日 | 1.43 | 114 | 0 | 0 | 计价 | 按实计算
XYD4-43 | 机械 | 乙供 | J16-01-039 | 数字万用表(数字式) | 台班 | 1 | 17.536 | 0 | 0 | 计价 | 按实计算
XYD4-43 | 机械 | 乙供 | J17-01-019 | 便携式维护终端 | 台班 | 1 | 54.798 | 0 | 0 | 计价 | 按实计算
XYD5-1 | 人工 | 乙供 | 9101106 | 普通工 | 工日 | 1.1081 | 75 | 0 | 0 | 计价 | 按实计算
XYD5-1 | 人工 | 乙供 | 9101109 | 安装技术工 | 工日 | 4.7719 | 114 | 0 | 0 | 计价 | 按实计算
XYD5-1 | 材料 | 乙供 | C16010303 | 软铜绞线 16mm² | m | 1.8 | 8.146 | 0 | 0 | 计价 | 按实计算
XYD5-1 | 材料 | 乙供 | C21020101 | 电 | kW·h | 450 | 0.8 | 0 | 0 | 计价 | 按实计算
XYD5-1 | 材料 | 乙供 | C22040402 | 百洁布 | kg | 0.9 | 6.02 | 0 | 0 | 计价 | 按实计算
XYD5-1 | 机械 | 乙供 | J13-01-090 | 电力工程车 | 台班 | 0.5844 | 358.684 | 0 | 0 | 计价 | 按实计算
XYD5-1 | 机械 | 乙供 | J14-05-006 | 蓄电池放电仪 电压 48~380V | 台班 | 0.187 | 247.504 | 0 | 0 | 计价 | 按实计算
XYD5-1 | 材料 | 乙供 | C99010102 | 其他材料费 | 元 | 7.6016 | 1 | 0 | 0 | 计价 | 按实计算
XYD5-2 | 人工 | 乙供 | 9101106 | 普通工 | 工日 | 1.2466 | 75 | 0 | 0 | 计价 | 按实计算
XYD5-2 | 人工 | 乙供 | 9101109 | 安装技术工 | 工日 | 5.9608 | 114 | 0 | 0 | 计价 | 按实计算
XYD5-2 | 材料 | 乙供 | C16010303 | 软铜绞线 16mm² | m | 1.8 | 8.146 | 0 | 0 | 计价 | 按实计算
XYD5-2 | 材料 | 乙供 | C21020101 | 电 | kW·h | 720 | 0.8 | 0 | 0 | 计价 | 按实计算
XYD5-2 | 材料 | 乙供 | C22040402 | 百洁布 | kg | 0.9 | 6.02 | 0 | 0 | 计价 | 按实计算
XYD5-2 | 机械 | 乙供 | J13-01-090 | 电力工程车 | 台班 | 0.5844 | 358.684 | 0 | 0 | 计价 | 按实计算
XYD5-2 | 机械 | 乙供 | J14-05-006 | 蓄电池放电仪 电压 48~380V | 台班 | 0.187 | 247.504 | 0 | 0 | 计价 | 按实计算
XYD5-2 | 材料 | 乙供 | C99010102 | 其他材料费 | 元 | 11.9216 | 1 | 0 | 0 | 计价 | 按实计算
XYD5-3 | 人工 | 乙供 | 9101106 | 普通工 | 工日 | 1.7316 | 75 | 0 | 0 | 计价 | 按实计算
XYD5-3 | 人工 | 乙供 | 9101109 | 安装技术工 | 工日 | 7.371 | 114 | 0 | 0 | 计价 | 按实计算
XYD5-3 | 材料 | 乙供 | C16010303 | 软铜绞线 16mm² | m | 1.8 | 8.146 | 0 | 0 | 计价 | 按实计算
XYD5-3 | 材料 | 乙供 | C21020101 | 电 | kW·h | 1080 | 0.8 | 0 | 0 | 计价 | 按实计算
XYD5-3 | 材料 | 乙供 | C22040402 | 百洁布 | kg | 1.8 | 6.02 | 0 | 0 | 计价 | 按实计算
XYD5-3 | 机械 | 乙供 | J13-01-090 | 电力工程车 | 台班 | 0.5844 | 358.684 | 0 | 0 | 计价 | 按实计算
XYD5-3 | 机械 | 乙供 | J14-05-006 | 蓄电池放电仪 电压 48~380V | 台班 | 0.4675 | 247.504 | 0 | 0 | 计价 | 按实计算
XYD5-3 | 材料 | 乙供 | C99010102 | 其他材料费 | 元 | 17.79 | 1 | 0 | 0 | 计价 | 按实计算
XYD5-4 | 人工 | 乙供 | 9101106 | 普通工 | 工日 | 5.9563 | 75 | 0 | 0 | 计价 | 按实计算
XYD5-4 | 人工 | 乙供 | 9101109 | 安装技术工 | 工日 | 23.5872 | 114 | 0 | 0 | 计价 | 按实计算
XYD5-4 | 材料 | 乙供 | C16010303 | 软铜绞线 16mm² | m | 1.8 | 8.146 | 0 | 0 | 计价 | 按实计算
XYD5-4 | 材料 | 乙供 | C21020101 | 电 | kW·h | 2160 | 0.8 | 0 | 0 | 计价 | 按实计算
XYD5-4 | 材料 | 乙供 | C22040402 | 百洁布 | kg | 1.8 | 6.02 | 0 | 0 | 计价 | 按实计算
XYD5-4 | 机械 | 乙供 | J13-01-090 | 电力工程车 | 台班 | 0.5844 | 358.684 | 0 | 0 | 计价 | 按实计算
XYD5-4 | 机械 | 乙供 | J14-05-006 | 蓄电池放电仪 电压 48~380V | 台班 | 0.748 | 247.504 | 0 | 0 | 计价 | 按实计算
XYD5-4 | 材料 | 乙供 | C99010102 | 其他材料费 | 元 | 35.07 | 1 | 0 | 0 | 计价 | 按实计算
XYD5-5 | 人工 | 乙供 | 9101106 | 普通工 | 工日 | 7.0645 | 75 | 0 | 0 | 计价 | 按实计算
XYD5-5 | 人工 | 乙供 | 9101109 | 安装技术工 | 工日 | 29.835 | 114 | 0 | 0 | 计价 | 按实计算
XYD5-5 | 材料 | 乙供 | C16010303 | 软铜绞线 16mm² | m | 1.8 | 8.146 | 0 | 0 | 计价 | 按实计算
XYD5-5 | 材料 | 乙供 | C21020101 | 电 | kW·h | 4320 | 0.8 | 0 | 0 | 计价 | 按实计算
XYD5-5 | 材料 | 乙供 | C22040402 | 百洁布 | kg | 1.8 | 6.02 | 0 | 0 | 计价 | 按实计算
XYD5-5 | 机械 | 乙供 | J13-01-090 | 电力工程车 | 台班 | 0.5844 | 358.684 | 0 | 0 | 计价 | 按实计算
XYD5-5 | 机械 | 乙供 | J14-05-006 | 蓄电池放电仪 电压 48~380V | 台班 | 1.87 | 247.504 | 0 | 0 | 计价 | 按实计算
XYD5-5 | 材料 | 乙供 | C99010102 | 其他材料费 | 元 | 69.63 | 1 | 0 | 0 | 计价 | 按实计算
XYD5-6 | 人工 | 乙供 | 9101106 | 普通工 | 工日 | 0.0506 | 75 | 0 | 0 | 计价 | 按实计算
XYD5-6 | 人工 | 乙供 | 9101109 | 安装技术工 | 工日 | 0.0871 | 114 | 0 | 0 | 计价 | 按实计算
XYD5-6 | 材料 | 乙供 | C13011104 | 膨胀螺栓 M12 | 套 | 0.352 | 1.257 | 0 | 0 | 计价 | 按实计算
XYD5-6 | 材料 | 乙供 | C18060103 | 塑料带相色带 20mm×2000mm | 卷 | 0.044 | 2.203 | 0 | 0 | 计价 | 按实计算
XYD5-6 | 材料 | 乙供 | C19020801 | 电力复合脂 | kg | 0.003 | 11.25 | 0 | 0 | 计价 | 按实计算
XYD5-6 | 材料 | 乙供 | C22030501 | 钢锯条 各种规格 | 根 | 0.072 | 1.528 | 0 | 0 | 计价 | 按实计算
XYD5-6 | 机械 | 乙供 | J04-01-002 | 载重汽车 5t | 台班 | 0.008 | 375.731 | 0 | 0 | 计价 | 按实计算
XYD5-6 | 机械 | 乙供 | J16-01-039 | 数字万用表(数字式) | 台班 | 0.08 | 17.536 | 0 | 0 | 计价 | 按实计算
XYD5-6 | 材料 | 乙供 | C99010102 | 其他材料费 | 元 | 0.0137 | 1 | 0 | 0 | 计价 | 按实计算
XYD5-7 | 人工 | 乙供 | 9101106 | 普通工 | 工日 | 0.0526 | 75 | 0 | 0 | 计价 | 按实计算
XYD5-7 | 人工 | 乙供 | 9101109 | 安装技术工 | 工日 | 0.1074 | 114 | 0 | 0 | 计价 | 按实计算
XYD5-7 | 材料 | 乙供 | C13011104 | 膨胀螺栓 M12 | 套 | 0.352 | 1.257 | 0 | 0 | 计价 | 按实计算
XYD5-7 | 材料 | 乙供 | C18060103 | 塑料带相色带 20mm×2000mm | 卷 | 0.044 | 2.203 | 0 | 0 | 计价 | 按实计算
XYD5-7 | 材料 | 乙供 | C19020801 | 电力复合脂 | kg | 0.003 | 11.25 | 0 | 0 | 计价 | 按实计算
XYD5-7 | 材料 | 乙供 | C22030501 | 钢锯条 各种规格 | 根 | 0.072 | 1.528 | 0 | 0 | 计价 | 按实计算
XYD5-7 | 机械 | 乙供 | J04-01-002 | 载重汽车 5t | 台班 | 0.008 | 375.731 | 0 | 0 | 计价 | 按实计算
XYD5-7 | 机械 | 乙供 | J16-01-039 | 数字万用表(数字式) | 台班 | 0.08 | 17.536 | 0 | 0 | 计价 | 按实计算
XYD5-7 | 材料 | 乙供 | C99010102 | 其他材料费 | 元 | 0.0137 | 1 | 0 | 0 | 计价 | 按实计算
XYD5-8 | 人工 | 乙供 | 9101106 | 普通工 | 工日 | 0.0606 | 75 | 0 | 0 | 计价 | 按实计算
XYD5-8 | 人工 | 乙供 | 9101109 | 安装技术工 | 工日 | 0.1148 | 114 | 0 | 0 | 计价 | 按实计算
XYD5-8 | 材料 | 乙供 | C13011104 | 膨胀螺栓 M12 | 套 | 0.352 | 1.257 | 0 | 0 | 计价 | 按实计算
XYD5-8 | 材料 | 乙供 | C18060103 | 塑料带相色带 20mm×2000mm | 卷 | 0.048 | 2.203 | 0 | 0 | 计价 | 按实计算
XYD5-8 | 材料 | 乙供 | C19020801 | 电力复合脂 | kg | 0.004 | 11.25 | 0 | 0 | 计价 | 按实计算
XYD5-8 | 材料 | 乙供 | C22030501 | 钢锯条 各种规格 | 根 | 0.088 | 1.528 | 0 | 0 | 计价 | 按实计算
XYD5-8 | 机械 | 乙供 | J04-01-002 | 载重汽车 5t | 台班 | 0.0104 | 375.731 | 0 | 0 | 计价 | 按实计算
XYD5-8 | 机械 | 乙供 | J16-01-039 | 数字万用表(数字式) | 台班 | 0.08 | 17.536 | 0 | 0 | 计价 | 按实计算
XYD5-8 | 材料 | 乙供 | C99010102 | 其他材料费 | 元 | 0.0146 | 1 | 0 | 0 | 计价 | 按实计算
XYD5-9 | 人工 | 乙供 | 9101106 | 普通工 | 工日 | 0.074 | 75 | 0 | 0 | 计价 | 按实计算
XYD5-9 | 人工 | 乙供 | 9101109 | 安装技术工 | 工日 | 0.1451 | 114 | 0 | 0 | 计价 | 按实计算
XYD5-9 | 材料 | 乙供 | C13011104 | 膨胀螺栓 M12 | 套 | 0.352 | 1.257 | 0 | 0 | 计价 | 按实计算
XYD5-9 | 材料 | 乙供 | C18060103 | 塑料带相色带 20mm×2000mm | 卷 | 0.048 | 2.203 | 0 | 0 | 计价 | 按实计算
XYD5-9 | 材料 | 乙供 | C19020801 | 电力复合脂 | kg | 0.004 | 11.25 | 0 | 0 | 计价 | 按实计算
XYD5-9 | 材料 | 乙供 | C22030501 | 钢锯条 各种规格 | 根 | 0.088 | 1.528 | 0 | 0 | 计价 | 按实计算
XYD5-9 | 机械 | 乙供 | J04-01-002 | 载重汽车 5t | 台班 | 0.0104 | 375.731 | 0 | 0 | 计价 | 按实计算
XYD5-9 | 机械 | 乙供 | J16-01-039 | 数字万用表(数字式) | 台班 | 0.08 | 17.536 | 0 | 0 | 计价 | 按实计算
XYD5-9 | 材料 | 乙供 | C99010102 | 其他材料费 | 元 | 0.0146 | 1 | 0 | 0 | 计价 | 按实计算
XYD5-10 | 人工 | 乙供 | 9101106 | 普通工 | 工日 | 0.0965 | 75 | 0 | 0 | 计价 | 按实计算
XYD5-10 | 人工 | 乙供 | 9101109 | 安装技术工 | 工日 | 0.1674 | 114 | 0 | 0 | 计价 | 按实计算
XYD5-10 | 材料 | 乙供 | C13011104 | 膨胀螺栓 M12 | 套 | 0.352 | 1.257 | 0 | 0 | 计价 | 按实计算
XYD5-10 | 材料 | 乙供 | C18060103 | 塑料带相色带 20mm×2000mm | 卷 | 0.048 | 2.203 | 0 | 0 | 计价 | 按实计算
XYD5-10 | 材料 | 乙供 | C19020801 | 电力复合脂 | kg | 0.004 | 11.25 | 0 | 0 | 计价 | 按实计算
XYD5-10 | 材料 | 乙供 | C22030501 | 钢锯条 各种规格 | 根 | 0.088 | 1.528 | 0 | 0 | 计价 | 按实计算
XYD5-10 | 机械 | 乙供 | J04-01-002 | 载重汽车 5t | 台班 | 0.0104 | 375.731 | 0 | 0 | 计价 | 按实计算
XYD5-10 | 机械 | 乙供 | J16-01-039 | 数字万用表(数字式) | 台班 | 0.08 | 17.536 | 0 | 0 | 计价 | 按实计算
XYD5-10 | 材料 | 乙供 | C99010102 | 其他材料费 | 元 | 0.0146 | 1 | 0 | 0 | 计价 | 按实计算
XYD5-11 | 人工 | 乙供 | 9101106 | 普通工 | 工日 | 0.1065 | 75 | 0 | 0 | 计价 | 按实计算
XYD5-11 | 人工 | 乙供 | 9101109 | 安装技术工 | 工日 | 0.2073 | 114 | 0 | 0 | 计价 | 按实计算
XYD5-11 | 材料 | 乙供 | C13011104 | 膨胀螺栓 M12 | 套 | 0.88 | 1.257 | 0 | 0 | 计价 | 按实计算
XYD5-11 | 材料 | 乙供 | C18060103 | 塑料带相色带 20mm×2000mm | 卷 | 0.121 | 2.203 | 0 | 0 | 计价 | 按实计算
XYD5-11 | 材料 | 乙供 | C19020801 | 电力复合脂 | kg | 0.011 | 11.25 | 0 | 0 | 计价 | 按实计算
XYD5-11 | 材料 | 乙供 | C22030501 | 钢锯条 各种规格 | 根 | 0.22 | 1.528 | 0 | 0 | 计价 | 按实计算
XYD5-11 | 机械 | 乙供 | J04-01-002 | 载重汽车 5t | 台班 | 0.0208 | 375.731 | 0 | 0 | 计价 | 按实计算
XYD5-11 | 机械 | 乙供 | J16-01-039 | 数字万用表(数字式) | 台班 | 0.008 | 17.536 | 0 | 0 | 计价 | 按实计算
XYD5-11 | 材料 | 乙供 | C99010102 | 其他材料费 | 元 | 0.0367 | 1 | 0 | 0 | 计价 | 按实计算
XYD5-12 | 人工 | 乙供 | 9101106 | 普通工 | 工日 | 0.1651 | 75 | 0 | 0 | 计价 | 按实计算
XYD5-12 | 人工 | 乙供 | 9101109 | 安装技术工 | 工日 | 0.3166 | 114 | 0 | 0 | 计价 | 按实计算
XYD5-12 | 材料 | 乙供 | C13011104 | 膨胀螺栓 M12 | 套 | 0.88 | 1.257 | 0 | 0 | 计价 | 按实计算
XYD5-12 | 材料 | 乙供 | C18060103 | 塑料带相色带 20mm×2000mm | 卷 | 0.121 | 2.203 | 0 | 0 | 计价 | 按实计算
XYD5-12 | 材料 | 乙供 | C19020801 | 电力复合脂 | kg | 0.011 | 11.25 | 0 | 0 | 计价 | 按实计算
XYD5-12 | 材料 | 乙供 | C22030501 | 钢锯条 各种规格 | 根 | 0.22 | 1.528 | 0 | 0 | 计价 | 按实计算
XYD5-12 | 机械 | 乙供 | J04-01-002 | 载重汽车 5t | 台班 | 0.0208 | 375.731 | 0 | 0 | 计价 | 按实计算
XYD5-12 | 机械 | 乙供 | J16-01-039 | 数字万用表(数字式) | 台班 | 0.008 | 17.536 | 0 | 0 | 计价 | 按实计算
XYD5-12 | 材料 | 乙供 | C99010102 | 其他材料费 | 元 | 0.0367 | 1 | 0 | 0 | 计价 | 按实计算
XYD5-13 | 人工 | 乙供 | 9101106 | 普通工 | 工日 | 0.1744 | 75 | 0 | 0 | 计价 | 按实计算
XYD5-13 | 人工 | 乙供 | 9101109 | 安装技术工 | 工日 | 0.3254 | 114 | 0 | 0 | 计价 | 按实计算
XYD5-13 | 材料 | 乙供 | C13011104 | 膨胀螺栓 M12 | 套 | 0.88 | 1.257 | 0 | 0 | 计价 | 按实计算
XYD5-13 | 材料 | 乙供 | C18060103 | 塑料带相色带 20mm×2000mm | 卷 | 0.121 | 2.203 | 0 | 0 | 计价 | 按实计算
XYD5-13 | 材料 | 乙供 | C19020801 | 电力复合脂 | kg | 0.011 | 11.25 | 0 | 0 | 计价 | 按实计算
XYD5-13 | 材料 | 乙供 | C22030501 | 钢锯条 各种规格 | 根 | 0.22 | 1.528 | 0 | 0 | 计价 | 按实计算
XYD5-13 | 机械 | 乙供 | J04-01-002 | 载重汽车 5t | 台班 | 0.0208 | 375.731 | 0 | 0 | 计价 | 按实计算
XYD5-13 | 机械 | 乙供 | J16-01-039 | 数字万用表(数字式) | 台班 | 0.008 | 17.536 | 0 | 0 | 计价 | 按实计算
XYD5-13 | 材料 | 乙供 | C99010102 | 其他材料费 | 元 | 0.0367 | 1 | 0 | 0 | 计价 | 按实计算
XYD5-14 | 人工 | 乙供 | 9101106 | 普通工 | 工日 | 0.1851 | 75 | 0 | 0 | 计价 | 按实计算
XYD5-14 | 人工 | 乙供 | 9101109 | 安装技术工 | 工日 | 0.355 | 114 | 0 | 0 | 计价 | 按实计算
XYD5-14 | 材料 | 乙供 | C13011104 | 膨胀螺栓 M12 | 套 | 0.88 | 1.257 | 0 | 0 | 计价 | 按实计算
XYD5-14 | 材料 | 乙供 | C18060103 | 塑料带相色带 20mm×2000mm | 卷 | 0.121 | 2.203 | 0 | 0 | 计价 | 按实计算
XYD5-14 | 材料 | 乙供 | C19020801 | 电力复合脂 | kg | 0.011 | 11.25 | 0 | 0 | 计价 | 按实计算
XYD5-14 | 材料 | 乙供 | C22030501 | 钢锯条 各种规格 | 根 | 0.22 | 1.528 | 0 | 0 | 计价 | 按实计算
XYD5-14 | 机械 | 乙供 | J04-01-002 | 载重汽车 5t | 台班 | 0.0208 | 375.731 | 0 | 0 | 计价 | 按实计算
XYD5-14 | 机械 | 乙供 | J16-01-039 | 数字万用表(数字式) | 台班 | 0.008 | 17.536 | 0 | 0 | 计价 | 按实计算
XYD5-14 | 材料 | 乙供 | C99010102 | 其他材料费 | 元 | 0.0367 | 1 | 0 | 0 | 计价 | 按实计算
XYD5-15 | 人工 | 乙供 | 9101106 | 普通工 | 工日 | 0.1265 | 75 | 0 | 0 | 计价 | 按实计算
XYD5-15 | 人工 | 乙供 | 9101109 | 安装技术工 | 工日 | 0.2369 | 114 | 0 | 0 | 计价 | 按实计算
XYD5-15 | 材料 | 乙供 | C13011104 | 膨胀螺栓 M12 | 套 | 1.54 | 1.257 | 0 | 0 | 计价 | 按实计算
XYD5-15 | 材料 | 乙供 | C18060103 | 塑料带相色带 20mm×2000mm | 卷 | 0.242 | 2.203 | 0 | 0 | 计价 | 按实计算
XYD5-15 | 材料 | 乙供 | C19020801 | 电力复合脂 | kg | 0.011 | 11.25 | 0 | 0 | 计价 | 按实计算
XYD5-15 | 材料 | 乙供 | C22030501 | 钢锯条 各种规格 | 根 | 0.33 | 1.528 | 0 | 0 | 计价 | 按实计算
XYD5-15 | 机械 | 乙供 | J04-01-002 | 载重汽车 5t | 台班 | 0.0208 | 375.731 | 0 | 0 | 计价 | 按实计算
XYD5-15 | 机械 | 乙供 | J16-01-039 | 数字万用表(数字式) | 台班 | 0.008 | 17.536 | 0 | 0 | 计价 | 按实计算
XYD5-15 | 材料 | 乙供 | C99010102 | 其他材料费 | 元 | 0.0619 | 1 | 0 | 0 | 计价 | 按实计算
XYD5-16 | 人工 | 乙供 | 9101106 | 普通工 | 工日 | 0.1333 | 75 | 0 | 0 | 计价 | 按实计算
XYD5-16 | 人工 | 乙供 | 9101109 | 安装技术工 | 工日 | 0.243 | 114 | 0 | 0 | 计价 | 按实计算
XYD5-16 | 材料 | 乙供 | C13011104 | 膨胀螺栓 M12 | 套 | 1.54 | 1.257 | 0 | 0 | 计价 | 按实计算
XYD5-16 | 材料 | 乙供 | C18060103 | 塑料带相色带 20mm×2000mm | 卷 | 0.242 | 2.203 | 0 | 0 | 计价 | 按实计算
XYD5-16 | 材料 | 乙供 | C19020801 | 电力复合脂 | kg | 0.011 | 11.25 | 0 | 0 | 计价 | 按实计算
XYD5-16 | 材料 | 乙供 | C22030501 | 钢锯条 各种规格 | 根 | 0.33 | 1.528 | 0 | 0 | 计价 | 按实计算
XYD5-16 | 机械 | 乙供 | J04-01-002 | 载重汽车 5t | 台班 | 0.0208 | 375.731 | 0 | 0 | 计价 | 按实计算
XYD5-16 | 机械 | 乙供 | J16-01-039 | 数字万用表(数字式) | 台班 | 0.008 | 17.536 | 0 | 0 | 计价 | 按实计算
XYD5-16 | 材料 | 乙供 | C99010102 | 其他材料费 | 元 | 0.0619 | 1 | 0 | 0 | 计价 | 按实计算
XYD5-17 | 人工 | 乙供 | 9101106 | 普通工 | 工日 | 0.0366 | 75 | 0 | 0 | 计价 | 按实计算
XYD5-17 | 人工 | 乙供 | 9101109 | 安装技术工 | 工日 | 0.0709 | 114 | 0 | 0 | 计价 | 按实计算
XYD5-17 | 材料 | 乙供 | C18060103 | 塑料带相色带 20mm×2000mm | 卷 | 0.035 | 2.203 | 0 | 0 | 计价 | 按实计算
XYD5-17 | 材料 | 乙供 | C19020801 | 电力复合脂 | kg | 0.035 | 11.25 | 0 | 0 | 计价 | 按实计算
XYD5-17 | 材料 | 乙供 | C19050101 | 碳酸氢钠(苏打) | kg | 1.76 | 2.24 | 0 | 0 | 计价 | 按实计算
XYD5-17 | 机械 | 乙供 | J04-01-002 | 载重汽车 5t | 台班 | 0.0064 | 375.731 | 0 | 0 | 计价 | 按实计算
XYD5-17 | 机械 | 乙供 | J16-01-039 | 数字万用表(数字式) | 台班 | 0.008 | 17.536 | 0 | 0 | 计价 | 按实计算
XYD5-18 | 人工 | 乙供 | 9101106 | 普通工 | 工日 | 0.0379 | 75 | 0 | 0 | 计价 | 按实计算
XYD5-18 | 人工 | 乙供 | 9101109 | 安装技术工 | 工日 | 0.0783 | 114 | 0 | 0 | 计价 | 按实计算
XYD5-18 | 材料 | 乙供 | C18060103 | 塑料带相色带 20mm×2000mm | 卷 | 0.035 | 2.203 | 0 | 0 | 计价 | 按实计算
XYD5-18 | 材料 | 乙供 | C19020801 | 电力复合脂 | kg | 0.035 | 11.25 | 0 | 0 | 计价 | 按实计算
XYD5-18 | 材料 | 乙供 | C19050101 | 碳酸氢钠(苏打) | kg | 1.76 | 2.24 | 0 | 0 | 计价 | 按实计算
XYD5-18 | 机械 | 乙供 | J04-01-002 | 载重汽车 5t | 台班 | 0.0064 | 375.731 | 0 | 0 | 计价 | 按实计算
XYD5-18 | 机械 | 乙供 | J16-01-039 | 数字万用表(数字式) | 台班 | 0.008 | 17.536 | 0 | 0 | 计价 | 按实计算
XYD5-19 | 人工 | 乙供 | 9101106 | 普通工 | 工日 | 0.0593 | 75 | 0 | 0 | 计价 | 按实计算
XYD5-19 | 人工 | 乙供 | 9101109 | 安装技术工 | 工日 | 0.1108 | 114 | 0 | 0 | 计价 | 按实计算
XYD5-19 | 材料 | 乙供 | C18060103 | 塑料带相色带 20mm×2000mm | 卷 | 0.04 | 2.203 | 0 | 0 | 计价 | 按实计算
XYD5-19 | 材料 | 乙供 | C19020801 | 电力复合脂 | kg | 0.04 | 11.25 | 0 | 0 | 计价 | 按实计算
XYD5-19 | 材料 | 乙供 | C19050101 | 碳酸氢钠(苏打) | kg | 1.98 | 2.24 | 0 | 0 | 计价 | 按实计算
XYD5-19 | 机械 | 乙供 | J04-01-002 | 载重汽车 5t | 台班 | 0.0064 | 375.731 | 0 | 0 | 计价 | 按实计算
XYD5-19 | 机械 | 乙供 | J16-01-039 | 数字万用表(数字式) | 台班 | 0.008 | 17.536 | 0 | 0 | 计价 | 按实计算
XYD5-20 | 人工 | 乙供 | 9101106 | 普通工 | 工日 | 0.0726 | 75 | 0 | 0 | 计价 | 按实计算
XYD5-20 | 人工 | 乙供 | 9101109 | 安装技术工 | 工日 | 0.137 | 114 | 0 | 0 | 计价 | 按实计算
XYD5-20 | 材料 | 乙供 | C18060103 | 塑料带相色带 20mm×2000mm | 卷 | 0.04 | 2.203 | 0 | 0 | 计价 | 按实计算
XYD5-20 | 材料 | 乙供 | C19020801 | 电力复合脂 | kg | 0.044 | 11.25 | 0 | 0 | 计价 | 按实计算
XYD5-20 | 材料 | 乙供 | C19050101 | 碳酸氢钠(苏打) | kg | 1.98 | 2.24 | 0 | 0 | 计价 | 按实计算
XYD5-20 | 机械 | 乙供 | J04-01-002 | 载重汽车 5t | 台班 | 0.0064 | 375.731 | 0 | 0 | 计价 | 按实计算
XYD5-20 | 机械 | 乙供 | J16-01-039 | 数字万用表(数字式) | 台班 | 0.008 | 17.536 | 0 | 0 | 计价 | 按实计算
XYD5-21 | 人工 | 乙供 | 9101106 | 普通工 | 工日 | 0.0973 | 75 | 0 | 0 | 计价 | 按实计算
XYD5-21 | 人工 | 乙供 | 9101109 | 安装技术工 | 工日 | 0.185 | 114 | 0 | 0 | 计价 | 按实计算
XYD5-21 | 材料 | 乙供 | C18060103 | 塑料带相色带 20mm×2000mm | 卷 | 0.044 | 2.203 | 0 | 0 | 计价 | 按实计算
XYD5-21 | 材料 | 乙供 | C19020801 | 电力复合脂 | kg | 0.044 | 11.25 | 0 | 0 | 计价 | 按实计算
XYD5-21 | 机械 | 乙供 | J04-01-002 | 载重汽车 5t | 台班 | 0.012 | 375.731 | 0 | 0 | 计价 | 按实计算
XYD5-21 | 机械 | 乙供 | J16-01-039 | 数字万用表(数字式) | 台班 | 0.008 | 17.536 | 0 | 0 | 计价 | 按实计算
XYD5-21 | 材料 | 乙供 | C99010102 | 其他材料费 | 元 | 0.0118 | 1 | 0 | 0 | 计价 | 按实计算
XYD5-22 | 人工 | 乙供 | 9101106 | 普通工 | 工日 | 0.1099 | 75 | 0 | 0 | 计价 | 按实计算
XYD5-22 | 人工 | 乙供 | 9101109 | 安装技术工 | 工日 | 0.2079 | 114 | 0 | 0 | 计价 | 按实计算
XYD5-22 | 材料 | 乙供 | C18060103 | 塑料带相色带 20mm×2000mm | 卷 | 0.044 | 2.203 | 0 | 0 | 计价 | 按实计算
XYD5-22 | 材料 | 乙供 | C19020801 | 电力复合脂 | kg | 0.044 | 11.25 | 0 | 0 | 计价 | 按实计算
XYD5-22 | 机械 | 乙供 | J04-01-002 | 载重汽车 5t | 台班 | 0.012 | 375.731 | 0 | 0 | 计价 | 按实计算
XYD5-22 | 机械 | 乙供 | J16-01-039 | 数字万用表(数字式) | 台班 | 0.008 | 17.536 | 0 | 0 | 计价 | 按实计算
XYD5-22 | 材料 | 乙供 | C99010102 | 其他材料费 | 元 | 0.0118 | 1 | 0 | 0 | 计价 | 按实计算
XYD5-23 | 人工 | 乙供 | 9101106 | 普通工 | 工日 | 0.1151 | 75 | 0 | 0 | 计价 | 按实计算
XYD5-23 | 人工 | 乙供 | 9101109 | 安装技术工 | 工日 | 0.2214 | 114 | 0 | 0 | 计价 | 按实计算
XYD5-23 | 材料 | 乙供 | C18060103 | 塑料带相色带 20mm×2000mm | 卷 | 0.044 | 2.203 | 0 | 0 | 计价 | 按实计算
XYD5-23 | 材料 | 乙供 | C19020801 | 电力复合脂 | kg | 0.044 | 11.25 | 0 | 0 | 计价 | 按实计算
XYD5-23 | 机械 | 乙供 | J04-01-002 | 载重汽车 5t | 台班 | 0.012 | 375.731 | 0 | 0 | 计价 | 按实计算
XYD5-23 | 机械 | 乙供 | J16-01-039 | 数字万用表(数字式) | 台班 | 0.008 | 17.536 | 0 | 0 | 计价 | 按实计算
XYD5-23 | 材料 | 乙供 | C99010102 | 其他材料费 | 元 | 0.0118 | 1 | 0 | 0 | 计价 | 按实计算
XYD5-24 | 人工 | 乙供 | 9101106 | 普通工 | 工日 | 0.1233 | 75 | 0 | 0 | 计价 | 按实计算
XYD5-24 | 人工 | 乙供 | 9101109 | 安装技术工 | 工日 | 0.2335 | 114 | 0 | 0 | 计价 | 按实计算
XYD5-24 | 材料 | 乙供 | C18060103 | 塑料带相色带 20mm×2000mm | 卷 | 0.044 | 2.203 | 0 | 0 | 计价 | 按实计算
XYD5-24 | 材料 | 乙供 | C19020801 | 电力复合脂 | kg | 0.044 | 11.25 | 0 | 0 | 计价 | 按实计算
XYD5-24 | 机械 | 乙供 | J04-01-002 | 载重汽车 5t | 台班 | 0.0184 | 375.731 | 0 | 0 | 计价 | 按实计算
XYD5-24 | 机械 | 乙供 | J16-01-039 | 数字万用表(数字式) | 台班 | 0.008 | 17.536 | 0 | 0 | 计价 | 按实计算
XYD5-24 | 材料 | 乙供 | C99010102 | 其他材料费 | 元 | 0.0118 | 1 | 0 | 0 | 计价 | 按实计算
XYD5-25 | 人工 | 乙供 | 9101106 | 普通工 | 工日 | 0.1565 | 75 | 0 | 0 | 计价 | 按实计算
XYD5-25 | 人工 | 乙供 | 9101109 | 安装技术工 | 工日 | 0.2956 | 114 | 0 | 0 | 计价 | 按实计算
XYD5-25 | 材料 | 乙供 | C18060103 | 塑料带相色带 20mm×2000mm | 卷 | 0.044 | 2.203 | 0 | 0 | 计价 | 按实计算
XYD5-25 | 材料 | 乙供 | C19020801 | 电力复合脂 | kg | 0.044 | 11.25 | 0 | 0 | 计价 | 按实计算
XYD5-25 | 机械 | 乙供 | J04-01-002 | 载重汽车 5t | 台班 | 0.0184 | 375.731 | 0 | 0 | 计价 | 按实计算
XYD5-25 | 机械 | 乙供 | J16-01-039 | 数字万用表(数字式) | 台班 | 0.008 | 17.536 | 0 | 0 | 计价 | 按实计算
XYD5-25 | 材料 | 乙供 | C99010102 | 其他材料费 | 元 | 0.0118 | 1 | 0 | 0 | 计价 | 按实计算
XYD5-26 | 人工 | 乙供 | 9101106 | 普通工 | 工日 | 0.1705 | 75 | 0 | 0 | 计价 | 按实计算
XYD5-26 | 人工 | 乙供 | 9101109 | 安装技术工 | 工日 | 0.3234 | 114 | 0 | 0 | 计价 | 按实计算
XYD5-26 | 材料 | 乙供 | C18060103 | 塑料带相色带 20mm×2000mm | 卷 | 0.044 | 2.203 | 0 | 0 | 计价 | 按实计算
XYD5-26 | 材料 | 乙供 | C19020801 | 电力复合脂 | kg | 0.044 | 11.25 | 0 | 0 | 计价 | 按实计算
XYD5-26 | 机械 | 乙供 | J04-01-002 | 载重汽车 5t | 台班 | 0.0184 | 375.731 | 0 | 0 | 计价 | 按实计算
XYD5-26 | 机械 | 乙供 | J16-01-039 | 数字万用表(数字式) | 台班 | 0.008 | 17.536 | 0 | 0 | 计价 | 按实计算
XYD5-26 | 材料 | 乙供 | C99010102 | 其他材料费 | 元 | 0.0118 | 1 | 0 | 0 | 计价 | 按实计算
XYD5-27 | 人工 | 乙供 | 9101106 | 普通工 | 工日 | 0.1931 | 75 | 0 | 0 | 计价 | 按实计算
XYD5-27 | 人工 | 乙供 | 9101109 | 安装技术工 | 工日 | 0.3639 | 114 | 0 | 0 | 计价 | 按实计算
XYD5-27 | 材料 | 乙供 | C18060103 | 塑料带相色带 20mm×2000mm | 卷 | 0.044 | 2.203 | 0 | 0 | 计价 | 按实计算
XYD5-27 | 材料 | 乙供 | C19020801 | 电力复合脂 | kg | 0.044 | 11.25 | 0 | 0 | 计价 | 按实计算
XYD5-27 | 机械 | 乙供 | J04-01-002 | 载重汽车 5t | 台班 | 0.0184 | 375.731 | 0 | 0 | 计价 | 按实计算
XYD5-27 | 机械 | 乙供 | J16-01-039 | 数字万用表(数字式) | 台班 | 0.008 | 17.536 | 0 | 0 | 计价 | 按实计算
XYD5-27 | 材料 | 乙供 | C99010102 | 其他材料费 | 元 | 0.0118 | 1 | 0 | 0 | 计价 | 按实计算
XYD5-28 | 人工 | 乙供 | 9101106 | 普通工 | 工日 | 0.2044 | 75 | 0 | 0 | 计价 | 按实计算
XYD5-28 | 人工 | 乙供 | 9101109 | 安装技术工 | 工日 | 0.405 | 114 | 0 | 0 | 计价 | 按实计算
XYD5-28 | 材料 | 乙供 | C18060103 | 塑料带相色带 20mm×2000mm | 卷 | 0.044 | 2.203 | 0 | 0 | 计价 | 按实计算
XYD5-28 | 材料 | 乙供 | C19020801 | 电力复合脂 | kg | 0.044 | 11.25 | 0 | 0 | 计价 | 按实计算
XYD5-28 | 机械 | 乙供 | J04-01-002 | 载重汽车 5t | 台班 | 0.0184 | 375.731 | 0 | 0 | 计价 | 按实计算
XYD5-28 | 机械 | 乙供 | J16-01-039 | 数字万用表(数字式) | 台班 | 0.008 | 17.536 | 0 | 0 | 计价 | 按实计算
XYD5-28 | 材料 | 乙供 | C99010102 | 其他材料费 | 元 | 0.0118 | 1 | 0 | 0 | 计价 | 按实计算
XYD5-29 | 人工 | 乙供 | 9101106 | 普通工 | 工日 | 0.0075 | 75 | 0 | 0 | 计价 | 按实计算
XYD5-29 | 人工 | 乙供 | 9101109 | 安装技术工 | 工日 | 0.0155 | 114 | 0 | 0 | 计价 | 按实计算
XYD5-29 | 材料 | 乙供 | C18060103 | 塑料带相色带 20mm×2000mm | 卷 | 0.021 | 2.203 | 0 | 0 | 计价 | 按实计算
XYD5-29 | 材料 | 乙供 | C19020801 | 电力复合脂 | kg | 0.011 | 11.25 | 0 | 0 | 计价 | 按实计算
XYD5-29 | 机械 | 乙供 | J04-01-002 | 载重汽车 5t | 台班 | 0.024 | 375.731 | 0 | 0 | 计价 | 按实计算
XYD5-29 | 机械 | 乙供 | J16-01-039 | 数字万用表(数字式) | 台班 | 0.008 | 17.536 | 0 | 0 | 计价 | 按实计算
XYD5-30 | 人工 | 乙供 | 9101106 | 普通工 | 工日 | 0.0139 | 75 | 0 | 0 | 计价 | 按实计算
XYD5-30 | 人工 | 乙供 | 9101109 | 安装技术工 | 工日 | 0.014 | 114 | 0 | 0 | 计价 | 按实计算
XYD5-30 | 材料 | 乙供 | C18060103 | 塑料带相色带 20mm×2000mm | 卷 | 0.021 | 2.203 | 0 | 0 | 计价 | 按实计算
XYD5-30 | 材料 | 乙供 | C19020801 | 电力复合脂 | kg | 0.011 | 11.25 | 0 | 0 | 计价 | 按实计算
XYD5-30 | 机械 | 乙供 | J04-01-002 | 载重汽车 5t | 台班 | 0.032 | 375.731 | 0 | 0 | 计价 | 按实计算
XYD5-30 | 机械 | 乙供 | J16-01-039 | 数字万用表(数字式) | 台班 | 0.008 | 17.536 | 0 | 0 | 计价 | 按实计算
XYD5-31 | 人工 | 乙供 | 9101106 | 普通工 | 工日 | 0.0139 | 75 | 0 | 0 | 计价 | 按实计算
XYD5-31 | 人工 | 乙供 | 9101109 | 安装技术工 | 工日 | 0.0281 | 114 | 0 | 0 | 计价 | 按实计算
XYD5-31 | 材料 | 乙供 | C18060103 | 塑料带相色带 20mm×2000mm | 卷 | 0.042 | 2.203 | 0 | 0 | 计价 | 按实计算
XYD5-31 | 材料 | 乙供 | C19020801 | 电力复合脂 | kg | 0.021 | 11.25 | 0 | 0 | 计价 | 按实计算
XYD5-31 | 机械 | 乙供 | J04-01-002 | 载重汽车 5t | 台班 | 0.04 | 375.731 | 0 | 0 | 计价 | 按实计算
XYD5-31 | 机械 | 乙供 | J16-01-039 | 数字万用表(数字式) | 台班 | 0.008 | 17.536 | 0 | 0 | 计价 | 按实计算
XYD5-31 | 材料 | 乙供 | C99010102 | 其他材料费 | 元 | 0.0066 | 1 | 0 | 0 | 计价 | 按实计算
XYD5-32 | 人工 | 乙供 | 9101106 | 普通工 | 工日 | 0.0208 | 75 | 0 | 0 | 计价 | 按实计算
XYD5-32 | 人工 | 乙供 | 9101109 | 安装技术工 | 工日 | 0.0421 | 114 | 0 | 0 | 计价 | 按实计算
XYD5-32 | 材料 | 乙供 | C18060103 | 塑料带相色带 20mm×2000mm | 卷 | 0.042 | 2.203 | 0 | 0 | 计价 | 按实计算
XYD5-32 | 材料 | 乙供 | C19020801 | 电力复合脂 | kg | 0.021 | 11.25 | 0 | 0 | 计价 | 按实计算
XYD5-32 | 机械 | 乙供 | J04-01-002 | 载重汽车 5t | 台班 | 0.048 | 375.731 | 0 | 0 | 计价 | 按实计算
XYD5-32 | 机械 | 乙供 | J16-01-039 | 数字万用表(数字式) | 台班 | 0.008 | 17.536 | 0 | 0 | 计价 | 按实计算
XYD5-32 | 材料 | 乙供 | C99010102 | 其他材料费 | 元 | 0.0066 | 1 | 0 | 0 | 计价 | 按实计算
XYD5-33 | 人工 | 乙供 | 9101106 | 普通工 | 工日 | 0.0347 | 75 | 0 | 0 | 计价 | 按实计算
XYD5-33 | 人工 | 乙供 | 9101109 | 安装技术工 | 工日 | 0.0632 | 114 | 0 | 0 | 计价 | 按实计算
XYD5-33 | 材料 | 乙供 | C18060103 | 塑料带相色带 20mm×2000mm | 卷 | 0.042 | 2.203 | 0 | 0 | 计价 | 按实计算
XYD5-33 | 材料 | 乙供 | C19020801 | 电力复合脂 | kg | 0.032 | 11.25 | 0 | 0 | 计价 | 按实计算
XYD5-33 | 机械 | 乙供 | J04-01-002 | 载重汽车 5t | 台班 | 0.056 | 375.731 | 0 | 0 | 计价 | 按实计算
XYD5-33 | 机械 | 乙供 | J16-01-039 | 数字万用表(数字式) | 台班 | 0.008 | 17.536 | 0 | 0 | 计价 | 按实计算
XYD5-33 | 材料 | 乙供 | C99010102 | 其他材料费 | 元 | 0.0091 | 1 | 0 | 0 | 计价 | 按实计算
XYD5-34 | 人工 | 乙供 | 9101106 | 普通工 | 工日 | 0.0416 | 75 | 0 | 0 | 计价 | 按实计算
XYD5-34 | 人工 | 乙供 | 9101109 | 安装技术工 | 工日 | 0.0772 | 114 | 0 | 0 | 计价 | 按实计算
XYD5-34 | 材料 | 乙供 | C18060103 | 塑料带相色带 20mm×2000mm | 卷 | 0.042 | 2.203 | 0 | 0 | 计价 | 按实计算
XYD5-34 | 材料 | 乙供 | C19020801 | 电力复合脂 | kg | 0.032 | 11.25 | 0 | 0 | 计价 | 按实计算
XYD5-34 | 机械 | 乙供 | J04-01-002 | 载重汽车 5t | 台班 | 0.064 | 375.731 | 0 | 0 | 计价 | 按实计算
XYD5-34 | 机械 | 乙供 | J16-01-039 | 数字万用表(数字式) | 台班 | 0.008 | 17.536 | 0 | 0 | 计价 | 按实计算
XYD5-34 | 材料 | 乙供 | C99010102 | 其他材料费 | 元 | 0.0091 | 1 | 0 | 0 | 计价 | 按实计算
XYD5-35 | 人工 | 乙供 | 9101106 | 普通工 | 工日 | 0.0624 | 75 | 0 | 0 | 计价 | 按实计算
XYD5-35 | 人工 | 乙供 | 9101109 | 安装技术工 | 工日 | 0.1053 | 114 | 0 | 0 | 计价 | 按实计算
XYD5-35 | 材料 | 乙供 | C18060103 | 塑料带相色带 20mm×2000mm | 卷 | 0.042 | 2.203 | 0 | 0 | 计价 | 按实计算
XYD5-35 | 材料 | 乙供 | C19020801 | 电力复合脂 | kg | 0.032 | 11.25 | 0 | 0 | 计价 | 按实计算
XYD5-35 | 机械 | 乙供 | J04-01-002 | 载重汽车 5t | 台班 | 0.072 | 375.731 | 0 | 0 | 计价 | 按实计算
XYD5-35 | 机械 | 乙供 | J16-01-039 | 数字万用表(数字式) | 台班 | 0.008 | 17.536 | 0 | 0 | 计价 | 按实计算
XYD5-35 | 材料 | 乙供 | C99010102 | 其他材料费 | 元 | 0.0091 | 1 | 0 | 0 | 计价 | 按实计算
XYD5-36 | 人工 | 乙供 | 9101106 | 普通工 | 工日 | 0.572 | 75 | 0 | 0 | 计价 | 按实计算
XYD5-36 | 人工 | 乙供 | 9101109 | 安装技术工 | 工日 | 1.144 | 114 | 0 | 0 | 计价 | 按实计算
XYD5-36 | 材料 | 乙供 | C16100421 | 绝缘胶带 20mm×20m | 卷 | 0.2 | 1.77 | 0 | 0 | 计价 | 按实计算
XYD5-36 | 机械 | 乙供 | J14-08-287 | 绝缘电阻测试仪 2500~10000V 2mA以上 | 台班 | 0.1 | 239.717 | 0 | 0 | 计价 | 按实计算
XYD5-36 | 材料 | 乙供 | C99010102 | 其他材料费 | 元 | 0.0071 | 1 | 0 | 0 | 计价 | 按实计算
XYD5-37 | 人工 | 乙供 | 9101106 | 普通工 | 工日 | 0.7865 | 75 | 0 | 0 | 计价 | 按实计算
XYD5-37 | 人工 | 乙供 | 9101109 | 安装技术工 | 工日 | 1.573 | 114 | 0 | 0 | 计价 | 按实计算
XYD5-37 | 材料 | 乙供 | C16100421 | 绝缘胶带 20mm×20m | 卷 | 0.2 | 1.77 | 0 | 0 | 计价 | 按实计算
XYD5-37 | 机械 | 乙供 | J14-08-287 | 绝缘电阻测试仪 2500~10000V 2mA以上 | 台班 | 0.1 | 239.717 | 0 | 0 | 计价 | 按实计算
XYD5-37 | 材料 | 乙供 | C99010102 | 其他材料费 | 元 | 0.0071 | 1 | 0 | 0 | 计价 | 按实计算
XYD5-38 | 人工 | 乙供 | 9101106 | 普通工 | 工日 | 1.001 | 75 | 0 | 0 | 计价 | 按实计算
XYD5-38 | 人工 | 乙供 | 9101109 | 安装技术工 | 工日 | 2.002 | 114 | 0 | 0 | 计价 | 按实计算
XYD5-38 | 材料 | 乙供 | C16100421 | 绝缘胶带 20mm×20m | 卷 | 0.25 | 1.77 | 0 | 0 | 计价 | 按实计算
XYD5-38 | 机械 | 乙供 | J14-08-287 | 绝缘电阻测试仪 2500~10000V 2mA以上 | 台班 | 0.15 | 239.717 | 0 | 0 | 计价 | 按实计算
XYD5-38 | 材料 | 乙供 | C99010102 | 其他材料费 | 元 | 0.0089 | 1 | 0 | 0 | 计价 | 按实计算
XYD5-39 | 人工 | 乙供 | 9101106 | 普通工 | 工日 | 0.1395 | 75 | 0 | 0 | 计价 | 按实计算
XYD5-39 | 人工 | 乙供 | 9101109 | 安装技术工 | 工日 | 0.8087 | 114 | 0 | 0 | 计价 | 按实计算
XYD5-39 | 材料 | 乙供 | C04020100 | 黄铜丝 综合 | kg | 0.063 | 49.314 | 0 | 0 | 计价 | 按实计算
XYD5-39 | 材料 | 乙供 | C19030201 | 乙醇 | kg | 0.032 | 3.674 | 0 | 0 | 计价 | 按实计算
XYD5-39 | 材料 | 乙供 | C22040401 | 白布 | m² | 0.0679 | 4 | 0 | 0 | 计价 | 按实计算
XYD5-39 | 机械 | 乙供 | J14-01-004 | 回路电阻测试仪 量程 1~1999μΩ | 台班 | 0.7348 | 43.294 | 0 | 0 | 计价 | 按实计算
XYD5-39 | 机械 | 乙供 | J14-03-001 | 开关特性测试仪(综合) | 台班 | 0.7348 | 275.054 | 0 | 0 | 计价 | 按实计算
XYD5-39 | 机械 | 乙供 | J14-03-B01 | 交流耐压试验装置 设备耐压用 35kV | 台班 | 0.4409 | 352.86 | 0 | 0 | 计价 | 按实计算
XYD5-39 | 机械 | 乙供 | J14-05-015 | 直流标准源 | 台班 | 0.7348 | 190.916 | 0 | 0 | 计价 | 按实计算
XYD5-40 | 人工 | 乙供 | 9101106 | 普通工 | 工日 | 0.2145 | 75 | 0 | 0 | 计价 | 按实计算
XYD5-40 | 人工 | 乙供 | 9101109 | 安装技术工 | 工日 | 1.2102 | 114 | 0 | 0 | 计价 | 按实计算
XYD5-40 | 材料 | 乙供 | C04020100 | 黄铜丝 综合 | kg | 0.063 | 49.314 | 0 | 0 | 计价 | 按实计算
XYD5-40 | 材料 | 乙供 | C19030201 | 乙醇 | kg | 0.032 | 3.674 | 0 | 0 | 计价 | 按实计算
XYD5-40 | 材料 | 乙供 | C22040401 | 白布 | m² | 0.0679 | 4 | 0 | 0 | 计价 | 按实计算
XYD5-40 | 机械 | 乙供 | J14-01-004 | 回路电阻测试仪 量程 1~1999μΩ | 台班 | 0.7348 | 43.294 | 0 | 0 | 计价 | 按实计算
XYD5-40 | 机械 | 乙供 | J14-03-001 | 开关特性测试仪(综合) | 台班 | 0.7348 | 275.054 | 0 | 0 | 计价 | 按实计算
XYD5-40 | 机械 | 乙供 | J14-03-B01 | 交流耐压试验装置 设备耐压用 35kV | 台班 | 0.4409 | 352.86 | 0 | 0 | 计价 | 按实计算
XYD5-40 | 机械 | 乙供 | J14-05-015 | 直流标准源 | 台班 | 0.7348 | 190.916 | 0 | 0 | 计价 | 按实计算
XYD5-41 | 人工 | 乙供 | 9101106 | 普通工 | 工日 | 0.438 | 75 | 0 | 0 | 计价 | 按实计算
XYD5-41 | 人工 | 乙供 | 9101109 | 安装技术工 | 工日 | 1.75 | 114 | 0 | 0 | 计价 | 按实计算
XYD5-41 | 材料 | 乙供 | C13010201 | 镀锌六角螺栓 综合 | kg | 0.2 | 7.23 | 0 | 0 | 计价 | 按实计算
XYD5-41 | 材料 | 乙供 | C16010304 | 软铜绞线 25mm² | m | 0.5 | 12.92 | 0 | 0 | 计价 | 按实计算
XYD5-41 | 材料 | 乙供 | C16100361 | 尼龙扎带 L=120mm | 根 | 20 | 0.061 | 0 | 0 | 计价 | 按实计算
XYD5-41 | 机械 | 乙供 | J13-01-090 | 电力工程车 | 台班 | 0.7013 | 358.684 | 0 | 0 | 计价 | 按实计算
XYD5-41 | 材料 | 乙供 | C99010102 | 其他材料费 | 元 | 0.1825 | 1 | 0 | 0 | 计价 | 按实计算
XYD5-42 | 人工 | 乙供 | 9101106 | 普通工 | 工日 | 0.77 | 75 | 0 | 0 | 计价 | 按实计算
XYD5-42 | 人工 | 乙供 | 9101109 | 安装技术工 | 工日 | 3.079 | 114 | 0 | 0 | 计价 | 按实计算
XYD5-42 | 材料 | 乙供 | C13010201 | 镀锌六角螺栓 综合 | kg | 0.2 | 7.23 | 0 | 0 | 计价 | 按实计算
XYD5-42 | 材料 | 乙供 | C16010304 | 软铜绞线 25mm² | m | 1 | 12.92 | 0 | 0 | 计价 | 按实计算
XYD5-42 | 材料 | 乙供 | C16100361 | 尼龙扎带 L=120mm | 根 | 50 | 0.061 | 0 | 0 | 计价 | 按实计算
XYD5-42 | 材料 | 乙供 | C16100641 | 标签色带 (12~36)mm×8m | 卷 | 0.2 | 17.121 | 0 | 0 | 计价 | 按实计算
XYD5-42 | 机械 | 乙供 | J13-01-090 | 电力工程车 | 台班 | 0.7013 | 358.684 | 0 | 0 | 计价 | 按实计算
XYD5-42 | 机械 | 乙供 | J15-01-089 | 电缆标牌机 | 台班 | 0.935 | 77.181 | 0 | 0 | 计价 | 按实计算
XYD5-42 | 材料 | 乙供 | C99010102 | 其他材料费 | 元 | 0.4168 | 1 | 0 | 0 | 计价 | 按实计算
XYD5-43 | 人工 | 乙供 | 9101106 | 普通工 | 工日 | 0.6357 | 75 | 0 | 0 | 计价 | 按实计算
XYD5-43 | 人工 | 乙供 | 9101109 | 安装技术工 | 工日 | 2.5714 | 114 | 0 | 0 | 计价 | 按实计算
XYD5-43 | 材料 | 乙供 | C16100361 | 尼龙扎带 L=120mm | 根 | 100 | 0.061 | 0 | 0 | 计价 | 按实计算
XYD5-43 | 材料 | 乙供 | C16100641 | 标签色带 (12~36)mm×8m | 卷 | 0.01 | 17.121 | 0 | 0 | 计价 | 按实计算
XYD5-43 | 材料 | 乙供 | C18040401 | 环氧树脂板 5mm | kg | 0.2 | 20.072 | 0 | 0 | 计价 | 按实计算
XYD5-43 | 材料 | 乙供 | C18060201 | 塑料胶粘带 20mm×20m | 卷 | 3 | 4.266 | 0 | 0 | 计价 | 按实计算
XYD5-43 | 材料 | 乙供 | C19030201 | 乙醇 | kg | 1 | 3.674 | 0 | 0 | 计价 | 按实计算
XYD5-43 | 材料 | 乙供 | C22040402 | 百洁布 | kg | 6 | 6.02 | 0 | 0 | 计价 | 按实计算
XYD5-43 | 机械 | 乙供 | J10-01-001 | 交流弧焊机 容量 21kVA | 台班 | 0.99 | 64.589 | 0 | 0 | 计价 | 按实计算
XYD5-43 | 机械 | 乙供 | J13-01-090 | 电力工程车 | 台班 | 0.495 | 358.684 | 0 | 0 | 计价 | 按实计算
XYD5-43 | 机械 | 乙供 | J15-01-089 | 电缆标牌机 | 台班 | 0.495 | 77.181 | 0 | 0 | 计价 | 按实计算
XYD5-43 | 材料 | 乙供 | C99010102 | 其他材料费 | 元 | 1.2576 | 1 | 0 | 0 | 计价 | 按实计算
XYD5-44 | 人工 | 乙供 | 9101106 | 普通工 | 工日 | 0.7549 | 75 | 0 | 0 | 计价 | 按实计算
XYD5-44 | 人工 | 乙供 | 9101109 | 安装技术工 | 工日 | 3.0818 | 114 | 0 | 0 | 计价 | 按实计算
XYD5-44 | 材料 | 乙供 | C16100361 | 尼龙扎带 L=120mm | 根 | 100 | 0.061 | 0 | 0 | 计价 | 按实计算
XYD5-44 | 材料 | 乙供 | C16100641 | 标签色带 (12~36)mm×8m | 卷 | 0.01 | 17.121 | 0 | 0 | 计价 | 按实计算
XYD5-44 | 材料 | 乙供 | C18040401 | 环氧树脂板 5mm | kg | 0.2 | 20.072 | 0 | 0 | 计价 | 按实计算
XYD5-44 | 材料 | 乙供 | C18060201 | 塑料胶粘带 20mm×20m | 卷 | 3 | 4.266 | 0 | 0 | 计价 | 按实计算
XYD5-44 | 材料 | 乙供 | C19030201 | 乙醇 | kg | 1 | 3.674 | 0 | 0 | 计价 | 按实计算
XYD5-44 | 材料 | 乙供 | C22040402 | 百洁布 | kg | 6 | 6.02 | 0 | 0 | 计价 | 按实计算
XYD5-44 | 机械 | 乙供 | J13-01-090 | 电力工程车 | 台班 | 0.495 | 358.684 | 0 | 0 | 计价 | 按实计算
XYD5-44 | 机械 | 乙供 | J14-05-004 | 数字示波器 | 台班 | 0.495 | 53.464 | 0 | 0 | 计价 | 按实计算
XYD5-44 | 机械 | 乙供 | J15-01-080 | 小型充电机(修电池用) | 台班 | 0.099 | 88.207 | 0 | 0 | 计价 | 按实计算
XYD5-44 | 机械 | 乙供 | J15-01-089 | 电缆标牌机 | 台班 | 0.495 | 77.181 | 0 | 0 | 计价 | 按实计算
XYD5-44 | 材料 | 乙供 | C99010102 | 其他材料费 | 元 | 1.2576 | 1 | 0 | 0 | 计价 | 按实计算
XYD5-45 | 人工 | 乙供 | 9101106 | 普通工 | 工日 | 0.1316 | 75 | 0 | 0 | 计价 | 按实计算
XYD5-45 | 人工 | 乙供 | 9101109 | 安装技术工 | 工日 | 0.5686 | 114 | 0 | 0 | 计价 | 按实计算
XYD5-45 | 材料 | 乙供 | C13010201 | 镀锌六角螺栓 综合 | kg | 0.2 | 7.23 | 0 | 0 | 计价 | 按实计算
XYD5-45 | 材料 | 乙供 | C16011303 | 铜芯聚氯乙烯绝缘电线 500VBV-2.5mm² | m | 1 | 1.438 | 0 | 0 | 计价 | 按实计算
XYD5-45 | 材料 | 乙供 | C16100641 | 标签色带 (12~36)mm×8m | 卷 | 0.1 | 17.121 | 0 | 0 | 计价 | 按实计算
XYD5-45 | 材料 | 乙供 | C18060201 | 塑料胶粘带 20mm×20m | 卷 | 1 | 4.266 | 0 | 0 | 计价 | 按实计算
XYD5-45 | 材料 | 乙供 | C19030201 | 乙醇 | kg | 0.1 | 3.674 | 0 | 0 | 计价 | 按实计算
XYD5-45 | 机械 | 乙供 | J13-01-090 | 电力工程车 | 台班 | 0.2475 | 358.684 | 0 | 0 | 计价 | 按实计算
XYD5-45 | 机械 | 乙供 | J15-01-089 | 电缆标牌机 | 台班 | 0.099 | 77.181 | 0 | 0 | 计价 | 按实计算
XYD5-45 | 机械 | 乙供 | J15-01-090 | 线号印字机 | 台班 | 0.099 | 8.804 | 0 | 0 | 计价 | 按实计算
XYD5-45 | 材料 | 乙供 | C99010102 | 其他材料费 | 元 | 0.1846 | 1 | 0 | 0 | 计价 | 按实计算
XYD5-46 | 人工 | 乙供 | 9101106 | 普通工 | 工日 | 0.0555 | 75 | 0 | 0 | 计价 | 按实计算
XYD5-46 | 人工 | 乙供 | 9101109 | 安装技术工 | 工日 | 0.2029 | 114 | 0 | 0 | 计价 | 按实计算
XYD5-46 | 材料 | 乙供 | C13010201 | 镀锌六角螺栓 综合 | kg | 0.1 | 7.23 | 0 | 0 | 计价 | 按实计算
XYD5-46 | 材料 | 乙供 | C16011303 | 铜芯聚氯乙烯绝缘电线 500VBV-2.5mm² | m | 1 | 1.438 | 0 | 0 | 计价 | 按实计算
XYD5-46 | 材料 | 乙供 | C16100641 | 标签色带 (12~36)mm×8m | 卷 | 0.1 | 17.121 | 0 | 0 | 计价 | 按实计算
XYD5-46 | 材料 | 乙供 | C18060201 | 塑料胶粘带 20mm×20m | 卷 | 1 | 4.266 | 0 | 0 | 计价 | 按实计算
XYD5-46 | 材料 | 乙供 | C19030201 | 乙醇 | kg | 0.1 | 3.674 | 0 | 0 | 计价 | 按实计算
XYD5-46 | 机械 | 乙供 | J13-01-090 | 电力工程车 | 台班 | 0.1238 | 358.684 | 0 | 0 | 计价 | 按实计算
XYD5-46 | 机械 | 乙供 | J15-01-089 | 电缆标牌机 | 台班 | 0.099 | 77.181 | 0 | 0 | 计价 | 按实计算
XYD5-46 | 机械 | 乙供 | J15-01-090 | 线号印字机 | 台班 | 0.099 | 8.804 | 0 | 0 | 计价 | 按实计算
XYD5-46 | 材料 | 乙供 | C99010102 | 其他材料费 | 元 | 0.1701 | 1 | 0 | 0 | 计价 | 按实计算
XYD5-47 | 人工 | 乙供 | 9101109 | 安装技术工 | 工日 | 0.3307 | 114 | 0 | 0 | 计价 | 按实计算
XYD5-47 | 材料 | 乙供 | C16010201 | 裸铜绞线 TJ6mm² | kg | 0.5 | 44.199 | 0 | 0 | 计价 | 按实计算
XYD5-47 | 材料 | 乙供 | C99010102 | 其他材料费 | 元 | 0.442 | 1 | 0 | 0 | 计价 | 按实计算
XYD5-48 | 人工 | 乙供 | 9101109 | 安装技术工 | 工日 | 1.1679 | 114 | 0 | 0 | 计价 | 按实计算
XYD5-48 | 材料 | 乙供 | C13010201 | 镀锌六角螺栓 综合 | kg | 0.32 | 7.23 | 0 | 0 | 计价 | 按实计算
XYD5-48 | 材料 | 乙供 | C16010201 | 裸铜绞线 TJ6mm² | kg | 0.2 | 44.199 | 0 | 0 | 计价 | 按实计算
XYD5-48 | 材料 | 乙供 | C16100641 | 标签色带 (12~36)mm×8m | 卷 | 0.038 | 17.121 | 0 | 0 | 计价 | 按实计算
XYD5-48 | 材料 | 乙供 | C20030101 | 普通调和漆 | kg | 0.1 | 11.35 | 0 | 0 | 计价 | 按实计算
XYD5-48 | 材料 | 乙供 | C22030501 | 钢锯条 各种规格 | 根 | 0.5 | 1.528 | 0 | 0 | 计价 | 按实计算
XYD5-48 | 材料 | 乙供 | C99010102 | 其他材料费 | 元 | 0.2741 | 1 | 0 | 0 | 计价 | 按实计算
XYD5-49 | 人工 | 乙供 | 9101109 | 安装技术工 | 工日 | 0.2894 | 114 | 0 | 0 | 计价 | 按实计算
XYD5-49 | 材料 | 乙供 | C13010201 | 镀锌六角螺栓 综合 | kg | 0.32 | 7.23 | 0 | 0 | 计价 | 按实计算
XYD5-49 | 材料 | 乙供 | C16100641 | 标签色带 (12~36)mm×8m | 卷 | 0.038 | 17.121 | 0 | 0 | 计价 | 按实计算
XYD5-49 | 材料 | 乙供 | C20030101 | 普通调和漆 | kg | 0.1 | 11.35 | 0 | 0 | 计价 | 按实计算
XYD5-49 | 材料 | 乙供 | C22030501 | 钢锯条 各种规格 | 根 | 0.5 | 1.528 | 0 | 0 | 计价 | 按实计算
XYD5-49 | 材料 | 乙供 | C99010102 | 其他材料费 | 元 | 0.0973 | 1 | 0 | 0 | 计价 | 按实计算
XYD5-50 | 人工 | 乙供 | 9101109 | 安装技术工 | 工日 | 0.0311 | 114 | 0 | 0 | 计价 | 按实计算
XYD5-50 | 材料 | 乙供 | C13010201 | 镀锌六角螺栓 综合 | kg | 0.306 | 7.23 | 0 | 0 | 计价 | 按实计算
XYD5-50 | 材料 | 乙供 | C16090201 | 熔丝 30~40A | 片 | 3 | 1.7 | 0 | 0 | 计价 | 按实计算
XYD5-50 | 材料 | 乙供 | C16100361 | 尼龙扎带 L=120mm | 根 | 2 | 0.061 | 0 | 0 | 计价 | 按实计算
XYD5-50 | 材料 | 乙供 | C99010102 | 其他材料费 | 元 | 0.1487 | 1 | 0 | 0 | 计价 | 按实计算
XYD5-51 | 人工 | 乙供 | 9101109 | 安装技术工 | 工日 | 0.6718 | 114 | 0 | 0 | 计价 | 按实计算
XYD5-51 | 材料 | 乙供 | C13010201 | 镀锌六角螺栓 综合 | kg | 0.306 | 7.23 | 0 | 0 | 计价 | 按实计算
XYD5-51 | 材料 | 乙供 | C16100361 | 尼龙扎带 L=120mm | 根 | 2 | 0.061 | 0 | 0 | 计价 | 按实计算
XYD5-51 | 材料 | 乙供 | C99010102 | 其他材料费 | 元 | 0.0467 | 1 | 0 | 0 | 计价 | 按实计算
XYD5-52 | 人工 | 乙供 | 9101109 | 安装技术工 | 工日 | 0.1551 | 114 | 0 | 0 | 计价 | 按实计算
XYD5-52 | 材料 | 乙供 | C13010201 | 镀锌六角螺栓 综合 | kg | 0.4 | 7.23 | 0 | 0 | 计价 | 按实计算
XYD5-52 | 材料 | 乙供 | C99010102 | 其他材料费 | 元 | 0.0578 | 1 | 0 | 0 | 计价 | 按实计算
XYD5-53 | 人工 | 乙供 | 9101109 | 安装技术工 | 工日 | 0.3307 | 114 | 0 | 0 | 计价 | 按实计算
XYD5-53 | 材料 | 乙供 | C13010201 | 镀锌六角螺栓 综合 | kg | 0.4 | 7.23 | 0 | 0 | 计价 | 按实计算
XYD5-53 | 材料 | 乙供 | C16100361 | 尼龙扎带 L=120mm | 根 | 2 | 0.061 | 0 | 0 | 计价 | 按实计算
XYD5-53 | 材料 | 乙供 | C99010102 | 其他材料费 | 元 | 0.0603 | 1 | 0 | 0 | 计价 | 按实计算
XYD5-54 | 人工 | 乙供 | 9101109 | 安装技术工 | 工日 | 0.2894 | 114 | 0 | 0 | 计价 | 按实计算
XYD5-54 | 材料 | 乙供 | C13010201 | 镀锌六角螺栓 综合 | kg | 0.4 | 7.23 | 0 | 0 | 计价 | 按实计算
XYD5-54 | 材料 | 乙供 | C16010201 | 裸铜绞线 TJ6mm² | kg | 0.1 | 44.199 | 0 | 0 | 计价 | 按实计算
XYD5-54 | 材料 | 乙供 | C16010305 | 软铜绞线 35mm² | m | 0.1 | 23.434 | 0 | 0 | 计价 | 按实计算
XYD5-54 | 材料 | 乙供 | C16038101 | 铜接线端子 6mm²以下 | 个 | 1 | 1.19 | 0 | 0 | 计价 | 按实计算
XYD5-54 | 材料 | 乙供 | C16100361 | 尼龙扎带 L=120mm | 根 | 2 | 0.061 | 0 | 0 | 计价 | 按实计算
XYD5-54 | 材料 | 乙供 | C99010102 | 其他材料费 | 元 | 0.2193 | 1 | 0 | 0 | 计价 | 按实计算
XYD5-55 | 人工 | 乙供 | 9101109 | 安装技术工 | 工日 | 0.5099 | 114 | 0 | 0 | 计价 | 按实计算
XYD5-55 | 材料 | 乙供 | C13010201 | 镀锌六角螺栓 综合 | kg | 0.4 | 7.23 | 0 | 0 | 计价 | 按实计算
XYD5-55 | 材料 | 乙供 | C16100361 | 尼龙扎带 L=120mm | 根 | 2 | 0.061 | 0 | 0 | 计价 | 按实计算
XYD5-55 | 材料 | 乙供 | C19030201 | 乙醇 | kg | 0.1 | 3.674 | 0 | 0 | 计价 | 按实计算
XYD5-55 | 材料 | 乙供 | C22040101 | 砂布 | 张 | 1 | 0.74 | 0 | 0 | 计价 | 按实计算
XYD5-55 | 材料 | 乙供 | C99010102 | 其他材料费 | 元 | 0.0824 | 1 | 0 | 0 | 计价 | 按实计算
XYD5-56 | 人工 | 乙供 | 9101109 | 安装技术工 | 工日 | 0.8785 | 114 | 0 | 0 | 计价 | 按实计算
XYD5-56 | 材料 | 乙供 | C13010201 | 镀锌六角螺栓 综合 | kg | 0.3 | 7.23 | 0 | 0 | 计价 | 按实计算
XYD5-56 | 材料 | 乙供 | C16011301 | 铜芯聚氯乙烯绝缘电线 500VBV-1 | m | 4 | 0.711 | 0 | 0 | 计价 | 按实计算
XYD5-56 | 材料 | 乙供 | C16038105 | 铜接线端子 35mm² | 个 | 2 | 4.974 | 0 | 0 | 计价 | 按实计算
XYD5-56 | 材料 | 乙供 | C16100641 | 标签色带 (12~36)mm×8m | 卷 | 0.4 | 17.121 | 0 | 0 | 计价 | 按实计算
XYD5-56 | 材料 | 乙供 | C20030101 | 普通调和漆 | kg | 0.05 | 11.35 | 0 | 0 | 计价 | 按实计算
XYD5-56 | 材料 | 乙供 | C22040401 | 白布 | m² | 0.6364 | 4 | 0 | 0 | 计价 | 按实计算
XYD5-56 | 材料 | 乙供 | C99010102 | 其他材料费 | 元 | 0.4985 | 1 | 0 | 0 | 计价 | 按实计算
XYD5-57 | 人工 | 乙供 | 9101109 | 安装技术工 | 工日 | 1.0646 | 114 | 0 | 0 | 计价 | 按实计算
XYD5-57 | 材料 | 乙供 | C13010201 | 镀锌六角螺栓 综合 | kg | 0.38 | 7.23 | 0 | 0 | 计价 | 按实计算
XYD5-57 | 材料 | 乙供 | C16011301 | 铜芯聚氯乙烯绝缘电线 500VBV-1 | m | 4 | 0.711 | 0 | 0 | 计价 | 按实计算
XYD5-57 | 材料 | 乙供 | C16038105 | 铜接线端子 35mm² | 个 | 2 | 4.974 | 0 | 0 | 计价 | 按实计算
XYD5-57 | 材料 | 乙供 | C16100641 | 标签色带 (12~36)mm×8m | 卷 | 0.4 | 17.121 | 0 | 0 | 计价 | 按实计算
XYD5-57 | 材料 | 乙供 | C20030101 | 普通调和漆 | kg | 0.05 | 11.35 | 0 | 0 | 计价 | 按实计算
XYD5-57 | 材料 | 乙供 | C22040401 | 白布 | m² | 0.1061 | 4 | 0 | 0 | 计价 | 按实计算
XYD5-57 | 材料 | 乙供 | C99010102 | 其他材料费 | 元 | 0.4676 | 1 | 0 | 0 | 计价 | 按实计算
XYD5-58 | 人工 | 乙供 | 9101109 | 安装技术工 | 工日 | 0.6718 | 114 | 0 | 0 | 计价 | 按实计算
XYD5-58 | 材料 | 乙供 | C13010201 | 镀锌六角螺栓 综合 | kg | 0.3 | 7.23 | 0 | 0 | 计价 | 按实计算
XYD5-58 | 材料 | 乙供 | C16038105 | 铜接线端子 35mm² | 个 | 2 | 4.974 | 0 | 0 | 计价 | 按实计算
XYD5-58 | 材料 | 乙供 | C20030101 | 普通调和漆 | kg | 0.05 | 11.35 | 0 | 0 | 计价 | 按实计算
XYD5-58 | 材料 | 乙供 | C22040401 | 白布 | m² | 0.1061 | 4 | 0 | 0 | 计价 | 按实计算
XYD5-58 | 材料 | 乙供 | C99010102 | 其他材料费 | 元 | 0.2622 | 1 | 0 | 0 | 计价 | 按实计算
XYD5-59 | 人工 | 乙供 | 9101109 | 安装技术工 | 工日 | 1.2713 | 114 | 0 | 0 | 计价 | 按实计算
XYD5-59 | 材料 | 乙供 | C13010201 | 镀锌六角螺栓 综合 | kg | 0.3 | 7.23 | 0 | 0 | 计价 | 按实计算
XYD5-59 | 材料 | 乙供 | C16011301 | 铜芯聚氯乙烯绝缘电线 500VBV-1 | m | 2 | 0.711 | 0 | 0 | 计价 | 按实计算
XYD5-59 | 材料 | 乙供 | C99010102 | 其他材料费 | 元 | 0.0718 | 1 | 0 | 0 | 计价 | 按实计算
XYD5-60 | 人工 | 乙供 | 9101109 | 安装技术工 | 工日 | 0.186 | 114 | 0 | 0 | 计价 | 按实计算
XYD5-60 | 材料 | 乙供 | C13010201 | 镀锌六角螺栓 综合 | kg | 0.2 | 7.23 | 0 | 0 | 计价 | 按实计算
XYD5-60 | 材料 | 乙供 | C16011301 | 铜芯聚氯乙烯绝缘电线 500VBV-1 | m | 2 | 0.711 | 0 | 0 | 计价 | 按实计算
XYD5-60 | 材料 | 乙供 | C99010102 | 其他材料费 | 元 | 0.0574 | 1 | 0 | 0 | 计价 | 按实计算
XYD5-61 | 人工 | 乙供 | 9101109 | 安装技术工 | 工日 | 0.2894 | 114 | 0 | 0 | 计价 | 按实计算
XYD5-61 | 材料 | 乙供 | C13010201 | 镀锌六角螺栓 综合 | kg | 0.2 | 7.23 | 0 | 0 | 计价 | 按实计算
XYD5-61 | 材料 | 乙供 | C16011301 | 铜芯聚氯乙烯绝缘电线 500VBV-1 | m | 2 | 0.711 | 0 | 0 | 计价 | 按实计算
XYD5-61 | 材料 | 乙供 | C16038105 | 铜接线端子 35mm² | 个 | 2 | 4.974 | 0 | 0 | 计价 | 按实计算
XYD5-61 | 材料 | 乙供 | C99010102 | 其他材料费 | 元 | 0.2563 | 1 | 0 | 0 | 计价 | 按实计算
XYD5-62 | 人工 | 乙供 | 9101109 | 安装技术工 | 工日 | 0.2584 | 114 | 0 | 0 | 计价 | 按实计算
XYD5-62 | 材料 | 乙供 | C13010201 | 镀锌六角螺栓 综合 | kg | 0.2 | 7.23 | 0 | 0 | 计价 | 按实计算
XYD5-62 | 材料 | 乙供 | C16011301 | 铜芯聚氯乙烯绝缘电线 500VBV-1 | m | 2 | 0.711 | 0 | 0 | 计价 | 按实计算
XYD5-62 | 材料 | 乙供 | C99010102 | 其他材料费 | 元 | 0.0574 | 1 | 0 | 0 | 计价 | 按实计算
XYD5-63 | 人工 | 乙供 | 9101109 | 安装技术工 | 工日 | 0.1654 | 114 | 0 | 0 | 计价 | 按实计算
XYD5-63 | 材料 | 乙供 | C13010201 | 镀锌六角螺栓 综合 | kg | 0.16 | 7.23 | 0 | 0 | 计价 | 按实计算
XYD5-63 | 材料 | 乙供 | C16011301 | 铜芯聚氯乙烯绝缘电线 500VBV-1 | m | 2 | 0.711 | 0 | 0 | 计价 | 按实计算
XYD5-63 | 材料 | 乙供 | C22030501 | 钢锯条 各种规格 | 根 | 0.2 | 1.528 | 0 | 0 | 计价 | 按实计算
XYD5-63 | 材料 | 乙供 | C22040401 | 白布 | m² | 0.6364 | 4 | 0 | 0 | 计价 | 按实计算
XYD5-63 | 材料 | 乙供 | C99010102 | 其他材料费 | 元 | 0.1086 | 1 | 0 | 0 | 计价 | 按实计算
XYD5-64 | 人工 | 乙供 | 9101106 | 普通工 | 工日 | 0.0101 | 75 | 0 | 0 | 计价 | 按实计算
XYD5-64 | 人工 | 乙供 | 9101109 | 安装技术工 | 工日 | 0.0737 | 114 | 0 | 0 | 计价 | 按实计算
XYD5-64 | 材料 | 乙供 | C13010201 | 镀锌六角螺栓 综合 | kg | 0.306 | 7.23 | 0 | 0 | 计价 | 按实计算
XYD5-64 | 材料 | 乙供 | C16090201 | 熔丝 30~40A | 片 | 3 | 1.7 | 0 | 0 | 计价 | 按实计算
XYD5-64 | 材料 | 乙供 | C16100361 | 尼龙扎带 L=120mm | 根 | 2 | 0.061 | 0 | 0 | 计价 | 按实计算
XYD5-64 | 机械 | 乙供 | J13-01-090 | 电力工程车 | 台班 | 0.025 | 358.684 | 0 | 0 | 计价 | 按实计算
XYD5-64 | 材料 | 乙供 | C99010102 | 其他材料费 | 元 | 0.1487 | 1 | 0 | 0 | 计价 | 按实计算
XYD5-65 | 人工 | 乙供 | 9101106 | 普通工 | 工日 | 10.3461 | 75 | 0 | 0 | 计价 | 按实计算
XYD5-65 | 人工 | 乙供 | 9101109 | 安装技术工 | 工日 | 11.837 | 114 | 0 | 0 | 计价 | 按实计算
XYD5-65 | 材料 | 乙供 | C01020521 | 镀锌扁钢 综合 | kg | 110 | 4.725 | 0 | 0 | 计价 | 按实计算
XYD5-65 | 材料 | 乙供 | C01030101 | 薄钢板 1.0以下 | kg | 26 | 4.212 | 0 | 0 | 计价 | 按实计算
XYD5-65 | 材料 | 乙供 | C12010100 | 电焊条 J422 综合 | kg | 0.539 | 5.355 | 0 | 0 | 计价 | 按实计算
XYD5-65 | 材料 | 乙供 | C13010201 | 镀锌六角螺栓 综合 | kg | 8.88 | 7.23 | 0 | 0 | 计价 | 按实计算
XYD5-65 | 材料 | 乙供 | C20010201 | 醇酸防锈漆 | kg | 10 | 14.257 | 0 | 0 | 计价 | 按实计算
XYD5-65 | 材料 | 乙供 | C20030101 | 普通调和漆 | kg | 4 | 11.35 | 0 | 0 | 计价 | 按实计算
XYD5-65 | 机械 | 乙供 | J10-01-002 | 交流弧焊机 容量 30kVA | 台班 | 0.077 | 86.362 | 0 | 0 | 计价 | 按实计算
XYD5-66 | 人工 | 乙供 | 9101106 | 普通工 | 工日 | 12.936 | 75 | 0 | 0 | 计价 | 按实计算
XYD5-66 | 人工 | 乙供 | 9101109 | 安装技术工 | 工日 | 14.0969 | 114 | 0 | 0 | 计价 | 按实计算
XYD5-66 | 材料 | 乙供 | C01020521 | 镀锌扁钢 综合 | kg | 90 | 4.725 | 0 | 0 | 计价 | 按实计算
XYD5-66 | 材料 | 乙供 | C01030101 | 薄钢板 1.0以下 | kg | 20 | 4.212 | 0 | 0 | 计价 | 按实计算
XYD5-66 | 材料 | 乙供 | C12010100 | 电焊条 J422 综合 | kg | 0.616 | 5.355 | 0 | 0 | 计价 | 按实计算
XYD5-66 | 材料 | 乙供 | C13010201 | 镀锌六角螺栓 综合 | kg | 12 | 7.23 | 0 | 0 | 计价 | 按实计算
XYD5-66 | 材料 | 乙供 | C20010201 | 醇酸防锈漆 | kg | 10 | 14.257 | 0 | 0 | 计价 | 按实计算
XYD5-66 | 材料 | 乙供 | C20030101 | 普通调和漆 | kg | 8 | 11.35 | 0 | 0 | 计价 | 按实计算
XYD5-66 | 机械 | 乙供 | J10-01-002 | 交流弧焊机 容量 30kVA | 台班 | 0.088 | 86.362 | 0 | 0 | 计价 | 按实计算
XYD5-67 | 人工 | 乙供 | 9101106 | 普通工 | 工日 | 0.1903 | 75 | 0 | 0 | 计价 | 按实计算
XYD5-67 | 人工 | 乙供 | 9101109 | 安装技术工 | 工日 | 0.4065 | 114 | 0 | 0 | 计价 | 按实计算
XYD5-67 | 材料 | 乙供 | C01020521 | 镀锌扁钢 综合 | kg | 0.27 | 4.725 | 0 | 0 | 计价 | 按实计算
XYD5-67 | 材料 | 乙供 | C01020712 | 圆钢 φ10以下 | kg | 0.41 | 3.92 | 0 | 0 | 计价 | 按实计算
XYD5-67 | 材料 | 乙供 | C01030101 | 薄钢板 1.0以下 | kg | 0.1 | 4.212 | 0 | 0 | 计价 | 按实计算
XYD5-67 | 材料 | 乙供 | C12010100 | 电焊条 J422 综合 | kg | 0.06 | 5.355 | 0 | 0 | 计价 | 按实计算
XYD5-67 | 材料 | 乙供 | C20010201 | 醇酸防锈漆 | kg | 0.02 | 14.257 | 0 | 0 | 计价 | 按实计算
XYD5-67 | 材料 | 乙供 | C20030101 | 普通调和漆 | kg | 0.02 | 11.35 | 0 | 0 | 计价 | 按实计算
XYD5-67 | 材料 | 乙供 | C22030501 | 钢锯条 各种规格 | 根 | 0.1 | 1.528 | 0 | 0 | 计价 | 按实计算
XYD5-67 | 材料 | 乙供 | C22040101 | 砂布 | 张 | 0.2 | 0.74 | 0 | 0 | 计价 | 按实计算
XYD5-67 | 材料 | 乙供 | C22040401 | 白布 | m² | 0.0212 | 4 | 0 | 0 | 计价 | 按实计算
XYD5-67 | 材料 | 乙供 | C99010102 | 其他材料费 | 元 | 0.0905 | 1 | 0 | 0 | 计价 | 按实计算
XYD5-68 | 人工 | 乙供 | 9101109 | 安装技术工 | 工日 | 0.6408 | 114 | 0 | 0 | 计价 | 按实计算
XYD5-68 | 材料 | 乙供 | C04010301 | 紫铜皮 0.5以下 | kg | 0.05 | 50.652 | 0 | 0 | 计价 | 按实计算
XYD5-68 | 材料 | 乙供 | C11060421 | 合页 | 付 | 1.429 | 9.5 | 0 | 0 | 计价 | 按实计算
XYD5-68 | 材料 | 乙供 | C12010100 | 电焊条 J422 综合 | kg | 1.925 | 5.355 | 0 | 0 | 计价 | 按实计算
XYD5-68 | 材料 | 乙供 | C20010201 | 醇酸防锈漆 | kg | 0.071 | 14.257 | 0 | 0 | 计价 | 按实计算
XYD5-68 | 材料 | 乙供 | C20030101 | 普通调和漆 | kg | 0.071 | 11.35 | 0 | 0 | 计价 | 按实计算
XYD5-68 | 材料 | 乙供 | C22030501 | 钢锯条 各种规格 | 根 | 0.714 | 1.528 | 0 | 0 | 计价 | 按实计算
XYD5-68 | 材料 | 乙供 | C22040101 | 砂布 | 张 | 1.429 | 0.74 | 0 | 0 | 计价 | 按实计算
XYD5-68 | 材料 | 乙供 | C22040401 | 白布 | m² | 0.0297 | 4 | 0 | 0 | 计价 | 按实计算
XYD5-68 | 机械 | 乙供 | J08-01-064 | 加工电钻 | 台班 | 0.275 | 92.298 | 0 | 0 | 计价 | 按实计算
XYD5-68 | 机械 | 乙供 | J08-01-091 | 联合冲剪机 板厚 16mm | 台班 | 0.0462 | 312.013 | 0 | 0 | 计价 | 按实计算
XYD5-68 | 机械 | 乙供 | J10-01-001 | 交流弧焊机 容量 21kVA | 台班 | 0.275 | 64.589 | 0 | 0 | 计价 | 按实计算
XYD5-69 | 人工 | 乙供 | 9101109 | 安装技术工 | 工日 | 0.05 | 114 | 0 | 0 | 计价 | 按实计算
XYD5-69 | 材料 | 乙供 | C22030102 | 钻头 φ18 | 根 | 0.0375 | 21.986 | 0 | 0 | 计价 | 按实计算
XYD5-69 | 材料 | 乙供 | C22040101 | 砂布 | 张 | 0.03 | 0.74 | 0 | 0 | 计价 | 按实计算
XYD5-69 | 机械 | 乙供 | J08-01-064 | 加工电钻 | 台班 | 0.0413 | 92.298 | 0 | 0 | 计价 | 按实计算
XYD5-70 | 人工 | 乙供 | 9101109 | 安装技术工 | 工日 | 0.2805 | 114 | 0 | 0 | 计价 | 按实计算
XYD5-70 | 材料 | 乙供 | C20010201 | 醇酸防锈漆 | kg | 0.4 | 14.257 | 0 | 0 | 计价 | 按实计算
XYD5-70 | 材料 | 乙供 | C20030101 | 普通调和漆 | kg | 0.4 | 11.35 | 0 | 0 | 计价 | 按实计算
XYD5-70 | 材料 | 乙供 | C20050501 | 喷漆 | kg | 0.35 | 14.912 | 0 | 0 | 计价 | 按实计算
XYD5-70 | 材料 | 乙供 | C22040401 | 白布 | m² | 2.1213 | 4 | 0 | 0 | 计价 | 按实计算
XYD5-70 | 机械 | 乙供 | J11-01-014 | 电动空气压缩机 排气量 0.3m³/min | 台班 | 0.22 | 32.626 | 0 | 0 | 计价 | 按实计算
XYD5-71 | 人工 | 乙供 | 9101109 | 安装技术工 | 工日 | 0.306 | 114 | 0 | 0 | 计价 | 按实计算
XYD5-71 | 材料 | 乙供 | C20010201 | 醇酸防锈漆 | kg | 0.4 | 14.257 | 0 | 0 | 计价 | 按实计算
XYD5-71 | 材料 | 乙供 | C20050501 | 喷漆 | kg | 0.35 | 14.912 | 0 | 0 | 计价 | 按实计算
XYD5-71 | 材料 | 乙供 | C20071101 | 冷涂锌漆 | kg | 0.4 | 21.544 | 0 | 0 | 计价 | 按实计算
XYD5-71 | 材料 | 乙供 | C22040401 | 白布 | m² | 2.1213 | 4 | 0 | 0 | 计价 | 按实计算
XYD5-71 | 机械 | 乙供 | J11-01-014 | 电动空气压缩机 排气量 0.3m³/min | 台班 | 0.22 | 32.626 | 0 | 0 | 计价 | 按实计算
XYD6-1 | 人工 | 乙供 | 9101106 | 普通工 | 工日 | 0.6407 | 75 | 0 | 0 | 计价 | 按实计算
XYD6-1 | 人工 | 乙供 | 9101109 | 安装技术工 | 工日 | 1.7618 | 114 | 0 | 0 | 计价 | 按实计算
XYD6-1 | 材料 | 乙供 | C07010401 | 钢垫板 综合 | kg | 0.3 | 4.803 | 0 | 0 | 计价 | 按实计算
XYD6-1 | 材料 | 乙供 | C12010100 | 电焊条 J422 综合 | kg | 1.9033 | 5.355 | 0 | 0 | 计价 | 按实计算
XYD6-1 | 材料 | 乙供 | C13010201 | 镀锌六角螺栓 综合 | kg | 1.8 | 7.23 | 0 | 0 | 计价 | 按实计算
XYD6-1 | 材料 | 乙供 | C19020801 | 电力复合脂 | kg | 0.03 | 11.25 | 0 | 0 | 计价 | 按实计算
XYD6-1 | 材料 | 乙供 | C19031101 | 清洗剂 | kg | 0.42 | 2.623 | 0 | 0 | 计价 | 按实计算
XYD6-1 | 材料 | 乙供 | C20030101 | 普通调和漆 | kg | 0.54 | 11.35 | 0 | 0 | 计价 | 按实计算
XYD6-1 | 材料 | 乙供 | C22040601 | 尼龙绳 1以下 | kg | 0.03 | 7.83 | 0 | 0 | 计价 | 按实计算
XYD6-1 | 机械 | 乙供 | J10-01-001 | 交流弧焊机 容量 21kVA | 台班 | 0.2719 | 64.589 | 0 | 0 | 计价 | 按实计算
XYD6-1 | 材料 | 乙供 | C99010102 | 其他材料费 | 元 | 0.649 | 1 | 0 | 0 | 计价 | 按实计算
XYD6-2 | 人工 | 乙供 | 9101106 | 普通工 | 工日 | 0.961 | 75 | 0 | 0 | 计价 | 按实计算
XYD6-2 | 人工 | 乙供 | 9101109 | 安装技术工 | 工日 | 2.7227 | 114 | 0 | 0 | 计价 | 按实计算
XYD6-2 | 材料 | 乙供 | C07010401 | 钢垫板 综合 | kg | 0.375 | 4.803 | 0 | 0 | 计价 | 按实计算
XYD6-2 | 材料 | 乙供 | C12010100 | 电焊条 J422 综合 | kg | 2.3261 | 5.355 | 0 | 0 | 计价 | 按实计算
XYD6-2 | 材料 | 乙供 | C13010201 | 镀锌六角螺栓 综合 | kg | 3 | 7.23 | 0 | 0 | 计价 | 按实计算
XYD6-2 | 材料 | 乙供 | C19020801 | 电力复合脂 | kg | 0.045 | 11.25 | 0 | 0 | 计价 | 按实计算
XYD6-2 | 材料 | 乙供 | C19031101 | 清洗剂 | kg | 0.48 | 2.623 | 0 | 0 | 计价 | 按实计算
XYD6-2 | 材料 | 乙供 | C20030101 | 普通调和漆 | kg | 0.75 | 11.35 | 0 | 0 | 计价 | 按实计算
XYD6-2 | 材料 | 乙供 | C22040601 | 尼龙绳 1以下 | kg | 0.045 | 7.83 | 0 | 0 | 计价 | 按实计算
XYD6-2 | 机械 | 乙供 | J10-01-001 | 交流弧焊机 容量 21kVA | 台班 | 0.3323 | 64.589 | 0 | 0 | 计价 | 按实计算
XYD6-2 | 材料 | 乙供 | C99010102 | 其他材料费 | 元 | 0.9316 | 1 | 0 | 0 | 计价 | 按实计算
XYD6-3 | 人工 | 乙供 | 9101106 | 普通工 | 工日 | 1.2813 | 75 | 0 | 0 | 计价 | 按实计算
XYD6-3 | 人工 | 乙供 | 9101109 | 安装技术工 | 工日 | 3.6837 | 114 | 0 | 0 | 计价 | 按实计算
XYD6-3 | 材料 | 乙供 | C07010401 | 钢垫板 综合 | kg | 0.54 | 4.803 | 0 | 0 | 计价 | 按实计算
XYD6-3 | 材料 | 乙供 | C12010100 | 电焊条 J422 综合 | kg | 4.018 | 5.355 | 0 | 0 | 计价 | 按实计算
XYD6-3 | 材料 | 乙供 | C13010201 | 镀锌六角螺栓 综合 | kg | 3.9 | 7.23 | 0 | 0 | 计价 | 按实计算
XYD6-3 | 材料 | 乙供 | C19020801 | 电力复合脂 | kg | 0.06 | 11.25 | 0 | 0 | 计价 | 按实计算
XYD6-3 | 材料 | 乙供 | C19031101 | 清洗剂 | kg | 0.72 | 2.623 | 0 | 0 | 计价 | 按实计算
XYD6-3 | 材料 | 乙供 | C20030101 | 普通调和漆 | kg | 1.2 | 11.35 | 0 | 0 | 计价 | 按实计算
XYD6-3 | 材料 | 乙供 | C22040601 | 尼龙绳 1以下 | kg | 0.06 | 7.83 | 0 | 0 | 计价 | 按实计算
XYD6-3 | 机械 | 乙供 | J10-01-001 | 交流弧焊机 容量 21kVA | 台班 | 0.574 | 64.589 | 0 | 0 | 计价 | 按实计算
XYD6-3 | 材料 | 乙供 | C99010102 | 其他材料费 | 元 | 1.3792 | 1 | 0 | 0 | 计价 | 按实计算
XYD6-4 | 人工 | 乙供 | 9101106 | 普通工 | 工日 | 1.6817 | 75 | 0 | 0 | 计价 | 按实计算
XYD6-4 | 人工 | 乙供 | 9101109 | 安装技术工 | 工日 | 4.8048 | 114 | 0 | 0 | 计价 | 按实计算
XYD6-4 | 材料 | 乙供 | C07010401 | 钢垫板 综合 | kg | 0.66 | 4.803 | 0 | 0 | 计价 | 按实计算
XYD6-4 | 材料 | 乙供 | C12010100 | 电焊条 J422 综合 | kg | 4.5472 | 5.355 | 0 | 0 | 计价 | 按实计算
XYD6-4 | 材料 | 乙供 | C13010201 | 镀锌六角螺栓 综合 | kg | 4.8 | 7.23 | 0 | 0 | 计价 | 按实计算
XYD6-4 | 材料 | 乙供 | C19020801 | 电力复合脂 | kg | 0.09 | 11.25 | 0 | 0 | 计价 | 按实计算
XYD6-4 | 材料 | 乙供 | C19031101 | 清洗剂 | kg | 0.87 | 2.623 | 0 | 0 | 计价 | 按实计算
XYD6-4 | 材料 | 乙供 | C20030101 | 普通调和漆 | kg | 1.8 | 11.35 | 0 | 0 | 计价 | 按实计算
XYD6-4 | 材料 | 乙供 | C22040601 | 尼龙绳 1以下 | kg | 0.09 | 7.83 | 0 | 0 | 计价 | 按实计算
XYD6-4 | 机械 | 乙供 | J10-01-001 | 交流弧焊机 容量 21kVA | 台班 | 0.6496 | 64.589 | 0 | 0 | 计价 | 按实计算
XYD6-4 | 材料 | 乙供 | C99010102 | 其他材料费 | 元 | 1.7331 | 1 | 0 | 0 | 计价 | 按实计算
XYD6-5 | 人工 | 乙供 | 9101106 | 普通工 | 工日 | 2.7415 | 75 | 0 | 0 | 计价 | 按实计算
XYD6-5 | 人工 | 乙供 | 9101109 | 安装技术工 | 工日 | 7.8328 | 114 | 0 | 0 | 计价 | 按实计算
XYD6-5 | 材料 | 乙供 | C07010401 | 钢垫板 综合 | kg | 0.792 | 4.803 | 0 | 0 | 计价 | 按实计算
XYD6-5 | 材料 | 乙供 | C12010100 | 电焊条 J422 综合 | kg | 5.4558 | 5.355 | 0 | 0 | 计价 | 按实计算
XYD6-5 | 材料 | 乙供 | C13010201 | 镀锌六角螺栓 综合 | kg | 5.76 | 7.23 | 0 | 0 | 计价 | 按实计算
XYD6-5 | 材料 | 乙供 | C19020801 | 电力复合脂 | kg | 0.108 | 11.25 | 0 | 0 | 计价 | 按实计算
XYD6-5 | 材料 | 乙供 | C19031101 | 清洗剂 | kg | 1.044 | 2.623 | 0 | 0 | 计价 | 按实计算
XYD6-5 | 材料 | 乙供 | C20030101 | 普通调和漆 | kg | 2.16 | 11.35 | 0 | 0 | 计价 | 按实计算
XYD6-5 | 材料 | 乙供 | C22040601 | 尼龙绳 1以下 | kg | 0.108 | 7.83 | 0 | 0 | 计价 | 按实计算
XYD6-5 | 机械 | 乙供 | J10-01-001 | 交流弧焊机 容量 21kVA | 台班 | 0.7794 | 64.589 | 0 | 0 | 计价 | 按实计算
XYD6-5 | 材料 | 乙供 | C99010102 | 其他材料费 | 元 | 2.0796 | 1 | 0 | 0 | 计价 | 按实计算
XYD6-6 | 人工 | 乙供 | 9101106 | 普通工 | 工日 | 0.4004 | 75 | 0 | 0 | 计价 | 按实计算
XYD6-6 | 人工 | 乙供 | 9101109 | 安装技术工 | 工日 | 0.8008 | 114 | 0 | 0 | 计价 | 按实计算
XYD6-6 | 材料 | 乙供 | C07010401 | 钢垫板 综合 | kg | 0.3 | 4.803 | 0 | 0 | 计价 | 按实计算
XYD6-6 | 材料 | 乙供 | C12010100 | 电焊条 J422 综合 | kg | 1.2691 | 5.355 | 0 | 0 | 计价 | 按实计算
XYD6-6 | 材料 | 乙供 | C13010201 | 镀锌六角螺栓 综合 | kg | 0.75 | 7.23 | 0 | 0 | 计价 | 按实计算
XYD6-6 | 材料 | 乙供 | C19020801 | 电力复合脂 | kg | 0.03 | 11.25 | 0 | 0 | 计价 | 按实计算
XYD6-6 | 材料 | 乙供 | C19031101 | 清洗剂 | kg | 0.15 | 2.623 | 0 | 0 | 计价 | 按实计算
XYD6-6 | 材料 | 乙供 | C20030101 | 普通调和漆 | kg | 0.36 | 11.35 | 0 | 0 | 计价 | 按实计算
XYD6-6 | 材料 | 乙供 | C22040601 | 尼龙绳 1以下 | kg | 0.03 | 7.83 | 0 | 0 | 计价 | 按实计算
XYD6-6 | 机械 | 乙供 | J10-01-001 | 交流弧焊机 容量 21kVA | 台班 | 0.1813 | 64.589 | 0 | 0 | 计价 | 按实计算
XYD6-6 | 材料 | 乙供 | C99010102 | 其他材料费 | 元 | 0.3742 | 1 | 0 | 0 | 计价 | 按实计算
XYD6-7 | 人工 | 乙供 | 9101106 | 普通工 | 工日 | 0.8008 | 75 | 0 | 0 | 计价 | 按实计算
XYD6-7 | 人工 | 乙供 | 9101109 | 安装技术工 | 工日 | 1.9219 | 114 | 0 | 0 | 计价 | 按实计算
XYD6-7 | 材料 | 乙供 | C07010401 | 钢垫板 综合 | kg | 0.33 | 4.803 | 0 | 0 | 计价 | 按实计算
XYD6-7 | 材料 | 乙供 | C12010100 | 电焊条 J422 综合 | kg | 1.9033 | 5.355 | 0 | 0 | 计价 | 按实计算
XYD6-7 | 材料 | 乙供 | C13010201 | 镀锌六角螺栓 综合 | kg | 2.1 | 7.23 | 0 | 0 | 计价 | 按实计算
XYD6-7 | 材料 | 乙供 | C19020801 | 电力复合脂 | kg | 0.03 | 11.25 | 0 | 0 | 计价 | 按实计算
XYD6-7 | 材料 | 乙供 | C19031101 | 清洗剂 | kg | 0.45 | 2.623 | 0 | 0 | 计价 | 按实计算
XYD6-7 | 材料 | 乙供 | C20030101 | 普通调和漆 | kg | 0.6 | 11.35 | 0 | 0 | 计价 | 按实计算
XYD6-7 | 材料 | 乙供 | C22040601 | 尼龙绳 1以下 | kg | 0.03 | 7.83 | 0 | 0 | 计价 | 按实计算
XYD6-7 | 机械 | 乙供 | J10-01-001 | 交流弧焊机 容量 21kVA | 台班 | 0.2719 | 64.589 | 0 | 0 | 计价 | 按实计算
XYD6-7 | 材料 | 乙供 | C99010102 | 其他材料费 | 元 | 0.7105 | 1 | 0 | 0 | 计价 | 按实计算
XYD6-8 | 人工 | 乙供 | 9101106 | 普通工 | 工日 | 1.1211 | 75 | 0 | 0 | 计价 | 按实计算
XYD6-8 | 人工 | 乙供 | 9101109 | 安装技术工 | 工日 | 2.8909 | 114 | 0 | 0 | 计价 | 按实计算
XYD6-8 | 材料 | 乙供 | C07010401 | 钢垫板 综合 | kg | 0.39 | 4.803 | 0 | 0 | 计价 | 按实计算
XYD6-8 | 材料 | 乙供 | C12010100 | 电焊条 J422 综合 | kg | 2.5375 | 5.355 | 0 | 0 | 计价 | 按实计算
XYD6-8 | 材料 | 乙供 | C13010201 | 镀锌六角螺栓 综合 | kg | 2.85 | 7.23 | 0 | 0 | 计价 | 按实计算
XYD6-8 | 材料 | 乙供 | C19020801 | 电力复合脂 | kg | 0.045 | 11.25 | 0 | 0 | 计价 | 按实计算
XYD6-8 | 材料 | 乙供 | C19031101 | 清洗剂 | kg | 0.45 | 2.623 | 0 | 0 | 计价 | 按实计算
XYD6-8 | 材料 | 乙供 | C20030101 | 普通调和漆 | kg | 0.9 | 11.35 | 0 | 0 | 计价 | 按实计算
XYD6-8 | 材料 | 乙供 | C22040601 | 尼龙绳 1以下 | kg | 0.045 | 7.83 | 0 | 0 | 计价 | 按实计算
XYD6-8 | 机械 | 乙供 | J10-01-001 | 交流弧焊机 容量 21kVA | 台班 | 0.3625 | 64.589 | 0 | 0 | 计价 | 按实计算
XYD6-8 | 材料 | 乙供 | C99010102 | 其他材料费 | 元 | 0.9664 | 1 | 0 | 0 | 计价 | 按实计算
XYD6-9 | 人工 | 乙供 | 9101106 | 普通工 | 工日 | 1.4455 | 75 | 0 | 0 | 计价 | 按实计算
XYD6-9 | 人工 | 乙供 | 9101109 | 安装技术工 | 工日 | 3.6136 | 114 | 0 | 0 | 计价 | 按实计算
XYD6-9 | 材料 | 乙供 | C07010401 | 钢垫板 综合 | kg | 0.45 | 4.803 | 0 | 0 | 计价 | 按实计算
XYD6-9 | 材料 | 乙供 | C12010100 | 电焊条 J422 综合 | kg | 2.9603 | 5.355 | 0 | 0 | 计价 | 按实计算
XYD6-9 | 材料 | 乙供 | C13010201 | 镀锌六角螺栓 综合 | kg | 3.3 | 7.23 | 0 | 0 | 计价 | 按实计算
XYD6-9 | 材料 | 乙供 | C19020801 | 电力复合脂 | kg | 0.06 | 11.25 | 0 | 0 | 计价 | 按实计算
XYD6-9 | 材料 | 乙供 | C19031101 | 清洗剂 | kg | 0.6 | 2.623 | 0 | 0 | 计价 | 按实计算
XYD6-9 | 材料 | 乙供 | C20030101 | 普通调和漆 | kg | 1.2 | 11.35 | 0 | 0 | 计价 | 按实计算
XYD6-9 | 材料 | 乙供 | C22040601 | 尼龙绳 1以下 | kg | 0.06 | 7.83 | 0 | 0 | 计价 | 按实计算
XYD6-9 | 机械 | 乙供 | J10-01-001 | 交流弧焊机 容量 21kVA | 台班 | 0.4229 | 64.589 | 0 | 0 | 计价 | 按实计算
XYD6-9 | 材料 | 乙供 | C99010102 | 其他材料费 | 元 | 1.1642 | 1 | 0 | 0 | 计价 | 按实计算
XYD6-10 | 人工 | 乙供 | 9101106 | 普通工 | 工日 | 1.0411 | 75 | 0 | 0 | 计价 | 按实计算
XYD6-10 | 人工 | 乙供 | 9101109 | 安装技术工 | 工日 | 2.7227 | 114 | 0 | 0 | 计价 | 按实计算
XYD6-10 | 材料 | 乙供 | C07010401 | 钢垫板 综合 | kg | 0.396 | 4.803 | 0 | 0 | 计价 | 按实计算
XYD6-10 | 材料 | 乙供 | C12010100 | 电焊条 J422 综合 | kg | 2.4745 | 5.355 | 0 | 0 | 计价 | 按实计算
XYD6-10 | 材料 | 乙供 | C13010201 | 镀锌六角螺栓 综合 | kg | 2.52 | 7.23 | 0 | 0 | 计价 | 按实计算
XYD6-10 | 材料 | 乙供 | C19020801 | 电力复合脂 | kg | 0.036 | 11.25 | 0 | 0 | 计价 | 按实计算
XYD6-10 | 材料 | 乙供 | C19031101 | 清洗剂 | kg | 0.54 | 2.623 | 0 | 0 | 计价 | 按实计算
XYD6-10 | 材料 | 乙供 | C20030101 | 普通调和漆 | kg | 0.72 | 11.35 | 0 | 0 | 计价 | 按实计算
XYD6-10 | 材料 | 乙供 | C22040601 | 尼龙绳 1以下 | kg | 0.036 | 7.83 | 0 | 0 | 计价 | 按实计算
XYD6-10 | 机械 | 乙供 | J10-01-001 | 交流弧焊机 容量 21kVA | 台班 | 0.3535 | 64.589 | 0 | 0 | 计价 | 按实计算
XYD6-10 | 材料 | 乙供 | C99010102 | 其他材料费 | 元 | 0.873 | 1 | 0 | 0 | 计价 | 按实计算
XYD6-11 | 人工 | 乙供 | 9101106 | 普通工 | 工日 | 1.2012 | 75 | 0 | 0 | 计价 | 按实计算
XYD6-11 | 人工 | 乙供 | 9101109 | 安装技术工 | 工日 | 3.8439 | 114 | 0 | 0 | 计价 | 按实计算
XYD6-11 | 材料 | 乙供 | C07010401 | 钢垫板 综合 | kg | 0.468 | 4.803 | 0 | 0 | 计价 | 按实计算
XYD6-11 | 材料 | 乙供 | C12010100 | 电焊条 J422 综合 | kg | 3.2991 | 5.355 | 0 | 0 | 计价 | 按实计算
XYD6-11 | 材料 | 乙供 | C13010201 | 镀锌六角螺栓 综合 | kg | 3.42 | 7.23 | 0 | 0 | 计价 | 按实计算
XYD6-11 | 材料 | 乙供 | C19020801 | 电力复合脂 | kg | 0.054 | 11.25 | 0 | 0 | 计价 | 按实计算
XYD6-11 | 材料 | 乙供 | C19031101 | 清洗剂 | kg | 0.54 | 2.623 | 0 | 0 | 计价 | 按实计算
XYD6-11 | 材料 | 乙供 | C20030101 | 普通调和漆 | kg | 1.08 | 11.35 | 0 | 0 | 计价 | 按实计算
XYD6-11 | 材料 | 乙供 | C22040601 | 尼龙绳 1以下 | kg | 0.054 | 7.83 | 0 | 0 | 计价 | 按实计算
XYD6-11 | 机械 | 乙供 | J10-01-001 | 交流弧焊机 容量 21kVA | 台班 | 0.4713 | 64.589 | 0 | 0 | 计价 | 按实计算
XYD6-11 | 材料 | 乙供 | C99010102 | 其他材料费 | 元 | 1.1869 | 1 | 0 | 0 | 计价 | 按实计算
XYD6-12 | 人工 | 乙供 | 9101106 | 普通工 | 工日 | 1.6016 | 75 | 0 | 0 | 计价 | 按实计算
XYD6-12 | 人工 | 乙供 | 9101109 | 安装技术工 | 工日 | 4.4845 | 114 | 0 | 0 | 计价 | 按实计算
XYD6-12 | 材料 | 乙供 | C07010401 | 钢垫板 综合 | kg | 0.54 | 4.803 | 0 | 0 | 计价 | 按实计算
XYD6-12 | 材料 | 乙供 | C12010100 | 电焊条 J422 综合 | kg | 3.8486 | 5.355 | 0 | 0 | 计价 | 按实计算
XYD6-12 | 材料 | 乙供 | C13010201 | 镀锌六角螺栓 综合 | kg | 3.96 | 7.23 | 0 | 0 | 计价 | 按实计算
XYD6-12 | 材料 | 乙供 | C19020801 | 电力复合脂 | kg | 0.072 | 11.25 | 0 | 0 | 计价 | 按实计算
XYD6-12 | 材料 | 乙供 | C19031101 | 清洗剂 | kg | 0.72 | 2.623 | 0 | 0 | 计价 | 按实计算
XYD6-12 | 材料 | 乙供 | C20030101 | 普通调和漆 | kg | 1.44 | 11.35 | 0 | 0 | 计价 | 按实计算
XYD6-12 | 材料 | 乙供 | C22040601 | 尼龙绳 1以下 | kg | 0.072 | 7.83 | 0 | 0 | 计价 | 按实计算
XYD6-12 | 机械 | 乙供 | J10-01-001 | 交流弧焊机 容量 21kVA | 台班 | 0.5498 | 64.589 | 0 | 0 | 计价 | 按实计算
XYD6-12 | 材料 | 乙供 | C99010102 | 其他材料费 | 元 | 1.4288 | 1 | 0 | 0 | 计价 | 按实计算
XYD6-13 | 人工 | 乙供 | 9101106 | 普通工 | 工日 | 1.6016 | 75 | 0 | 0 | 计价 | 按实计算
XYD6-13 | 人工 | 乙供 | 9101109 | 安装技术工 | 工日 | 4.6447 | 114 | 0 | 0 | 计价 | 按实计算
XYD6-13 | 材料 | 乙供 | C07010401 | 钢垫板 综合 | kg | 0.5616 | 4.803 | 0 | 0 | 计价 | 按实计算
XYD6-13 | 材料 | 乙供 | C12010100 | 电焊条 J422 综合 | kg | 3.9585 | 5.355 | 0 | 0 | 计价 | 按实计算
XYD6-13 | 材料 | 乙供 | C13010201 | 镀锌六角螺栓 综合 | kg | 4.104 | 7.23 | 0 | 0 | 计价 | 按实计算
XYD6-13 | 材料 | 乙供 | C19020801 | 电力复合脂 | kg | 0.0648 | 11.25 | 0 | 0 | 计价 | 按实计算
XYD6-13 | 材料 | 乙供 | C19031101 | 清洗剂 | kg | 0.648 | 2.623 | 0 | 0 | 计价 | 按实计算
XYD6-13 | 材料 | 乙供 | C20030101 | 普通调和漆 | kg | 1.296 | 11.35 | 0 | 0 | 计价 | 按实计算
XYD6-13 | 材料 | 乙供 | C22040601 | 尼龙绳 1以下 | kg | 0.0648 | 7.83 | 0 | 0 | 计价 | 按实计算
XYD6-13 | 机械 | 乙供 | J10-01-001 | 交流弧焊机 容量 21kVA | 台班 | 0.5655 | 64.589 | 0 | 0 | 计价 | 按实计算
XYD6-13 | 材料 | 乙供 | C99010102 | 其他材料费 | 元 | 1.4243 | 1 | 0 | 0 | 计价 | 按实计算
XYD6-14 | 人工 | 乙供 | 9101106 | 普通工 | 工日 | 1.9219 | 75 | 0 | 0 | 计价 | 按实计算
XYD6-14 | 人工 | 乙供 | 9101109 | 安装技术工 | 工日 | 5.6056 | 114 | 0 | 0 | 计价 | 按实计算
XYD6-14 | 材料 | 乙供 | C07010401 | 钢垫板 综合 | kg | 0.648 | 4.803 | 0 | 0 | 计价 | 按实计算
XYD6-14 | 材料 | 乙供 | C12010100 | 电焊条 J422 综合 | kg | 4.6179 | 5.355 | 0 | 0 | 计价 | 按实计算
XYD6-14 | 材料 | 乙供 | C13010201 | 镀锌六角螺栓 综合 | kg | 4.752 | 7.23 | 0 | 0 | 计价 | 按实计算
XYD6-14 | 材料 | 乙供 | C19020801 | 电力复合脂 | kg | 0.0864 | 11.25 | 0 | 0 | 计价 | 按实计算
XYD6-14 | 材料 | 乙供 | C19031101 | 清洗剂 | kg | 0.864 | 2.623 | 0 | 0 | 计价 | 按实计算
XYD6-14 | 材料 | 乙供 | C20030101 | 普通调和漆 | kg | 1.728 | 11.35 | 0 | 0 | 计价 | 按实计算
XYD6-14 | 材料 | 乙供 | C22040601 | 尼龙绳 1以下 | kg | 0.0864 | 7.83 | 0 | 0 | 计价 | 按实计算
XYD6-14 | 机械 | 乙供 | J10-01-001 | 交流弧焊机 容量 21kVA | 台班 | 0.6597 | 64.589 | 0 | 0 | 计价 | 按实计算
XYD6-14 | 材料 | 乙供 | C99010102 | 其他材料费 | 元 | 1.7145 | 1 | 0 | 0 | 计价 | 按实计算
XYD6-15 | 人工 | 乙供 | 9101106 | 普通工 | 工日 | 2.3063 | 75 | 0 | 0 | 计价 | 按实计算
XYD6-15 | 人工 | 乙供 | 9101109 | 安装技术工 | 工日 | 6.7267 | 114 | 0 | 0 | 计价 | 按实计算
XYD6-15 | 材料 | 乙供 | C07010401 | 钢垫板 综合 | kg | 0.7776 | 4.803 | 0 | 0 | 计价 | 按实计算
XYD6-15 | 材料 | 乙供 | C12010100 | 电焊条 J422 综合 | kg | 5.5419 | 5.355 | 0 | 0 | 计价 | 按实计算
XYD6-15 | 材料 | 乙供 | C13010201 | 镀锌六角螺栓 综合 | kg | 5.7024 | 7.23 | 0 | 0 | 计价 | 按实计算
XYD6-15 | 材料 | 乙供 | C19020801 | 电力复合脂 | kg | 0.1037 | 11.25 | 0 | 0 | 计价 | 按实计算
XYD6-15 | 材料 | 乙供 | C19031101 | 清洗剂 | kg | 1.0368 | 2.623 | 0 | 0 | 计价 | 按实计算
XYD6-15 | 材料 | 乙供 | C20030101 | 普通调和漆 | kg | 2.0736 | 11.35 | 0 | 0 | 计价 | 按实计算
XYD6-15 | 材料 | 乙供 | C22040601 | 尼龙绳 1以下 | kg | 0.1037 | 7.83 | 0 | 0 | 计价 | 按实计算
XYD6-15 | 机械 | 乙供 | J10-01-001 | 交流弧焊机 容量 21kVA | 台班 | 0.7917 | 64.589 | 0 | 0 | 计价 | 按实计算
XYD6-15 | 材料 | 乙供 | C99010102 | 其他材料费 | 元 | 2.0575 | 1 | 0 | 0 | 计价 | 按实计算
XYD6-16 | 人工 | 乙供 | 9101106 | 普通工 | 工日 | 0.3203 | 75 | 0 | 0 | 计价 | 按实计算
XYD6-16 | 人工 | 乙供 | 9101109 | 安装技术工 | 工日 | 0.6407 | 114 | 0 | 0 | 计价 | 按实计算
XYD6-16 | 材料 | 乙供 | C12010100 | 电焊条 J422 综合 | kg | 0.8456 | 5.355 | 0 | 0 | 计价 | 按实计算
XYD6-16 | 材料 | 乙供 | C13010201 | 镀锌六角螺栓 综合 | kg | 0.6 | 7.23 | 0 | 0 | 计价 | 按实计算
XYD6-16 | 材料 | 乙供 | C19031101 | 清洗剂 | kg | 0.12 | 2.623 | 0 | 0 | 计价 | 按实计算
XYD6-16 | 材料 | 乙供 | C20030101 | 普通调和漆 | kg | 0.3 | 11.35 | 0 | 0 | 计价 | 按实计算
XYD6-16 | 材料 | 乙供 | C22030501 | 钢锯条 各种规格 | 根 | 1.2 | 1.528 | 0 | 0 | 计价 | 按实计算
XYD6-16 | 机械 | 乙供 | J10-01-001 | 交流弧焊机 容量 21kVA | 台班 | 0.1208 | 64.589 | 0 | 0 | 计价 | 按实计算
XYD6-16 | 材料 | 乙供 | C99010102 | 其他材料费 | 元 | 0.2884 | 1 | 0 | 0 | 计价 | 按实计算
XYD6-17 | 人工 | 乙供 | 9101106 | 普通工 | 工日 | 0.4805 | 75 | 0 | 0 | 计价 | 按实计算
XYD6-17 | 人工 | 乙供 | 9101109 | 安装技术工 | 工日 | 0.8809 | 114 | 0 | 0 | 计价 | 按实计算
XYD6-17 | 材料 | 乙供 | C12010100 | 电焊条 J422 综合 | kg | 1.015 | 5.355 | 0 | 0 | 计价 | 按实计算
XYD6-17 | 材料 | 乙供 | C13010201 | 镀锌六角螺栓 综合 | kg | 0.7488 | 7.23 | 0 | 0 | 计价 | 按实计算
XYD6-17 | 材料 | 乙供 | C19031101 | 清洗剂 | kg | 0.12 | 2.623 | 0 | 0 | 计价 | 按实计算
XYD6-17 | 材料 | 乙供 | C20030101 | 普通调和漆 | kg | 0.336 | 11.35 | 0 | 0 | 计价 | 按实计算
XYD6-17 | 材料 | 乙供 | C22030501 | 钢锯条 各种规格 | 根 | 1.2 | 1.528 | 0 | 0 | 计价 | 按实计算
XYD6-17 | 机械 | 乙供 | J10-01-001 | 交流弧焊机 容量 21kVA | 台班 | 0.145 | 64.589 | 0 | 0 | 计价 | 按实计算
XYD6-17 | 材料 | 乙供 | C99010102 | 其他材料费 | 元 | 0.3362 | 1 | 0 | 0 | 计价 | 按实计算
XYD6-18 | 人工 | 乙供 | 9101106 | 普通工 | 工日 | 0.7207 | 75 | 0 | 0 | 计价 | 按实计算
XYD6-18 | 人工 | 乙供 | 9101109 | 安装技术工 | 工日 | 1.1211 | 114 | 0 | 0 | 计价 | 按实计算
XYD6-18 | 材料 | 乙供 | C12010100 | 电焊条 J422 综合 | kg | 1.2691 | 5.355 | 0 | 0 | 计价 | 按实计算
XYD6-18 | 材料 | 乙供 | C13010201 | 镀锌六角螺栓 综合 | kg | 0.96 | 7.23 | 0 | 0 | 计价 | 按实计算
XYD6-18 | 材料 | 乙供 | C19031101 | 清洗剂 | kg | 0.144 | 2.623 | 0 | 0 | 计价 | 按实计算
XYD6-18 | 材料 | 乙供 | C20030101 | 普通调和漆 | kg | 0.36 | 11.35 | 0 | 0 | 计价 | 按实计算
XYD6-18 | 材料 | 乙供 | C22030501 | 钢锯条 各种规格 | 根 | 1.44 | 1.528 | 0 | 0 | 计价 | 按实计算
XYD6-18 | 机械 | 乙供 | J10-01-001 | 交流弧焊机 容量 21kVA | 台班 | 0.1813 | 64.589 | 0 | 0 | 计价 | 按实计算
XYD6-18 | 材料 | 乙供 | C99010102 | 其他材料费 | 元 | 0.408 | 1 | 0 | 0 | 计价 | 按实计算
XYD6-19 | 人工 | 乙供 | 9101106 | 普通工 | 工日 | 0.4805 | 75 | 0 | 0 | 计价 | 按实计算
XYD6-19 | 人工 | 乙供 | 9101109 | 安装技术工 | 工日 | 0.8008 | 114 | 0 | 0 | 计价 | 按实计算
XYD6-19 | 材料 | 乙供 | C07010401 | 钢垫板 综合 | kg | 0.288 | 4.803 | 0 | 0 | 计价 | 按实计算
XYD6-19 | 材料 | 乙供 | C12010100 | 电焊条 J422 综合 | kg | 0.8456 | 5.355 | 0 | 0 | 计价 | 按实计算
XYD6-19 | 材料 | 乙供 | C13010201 | 镀锌六角螺栓 综合 | kg | 0.6 | 7.23 | 0 | 0 | 计价 | 按实计算
XYD6-19 | 材料 | 乙供 | C19031101 | 清洗剂 | kg | 0.216 | 2.623 | 0 | 0 | 计价 | 按实计算
XYD6-19 | 材料 | 乙供 | C20030101 | 普通调和漆 | kg | 0.216 | 11.35 | 0 | 0 | 计价 | 按实计算
XYD6-19 | 材料 | 乙供 | C22030501 | 钢锯条 各种规格 | 根 | 0.48 | 1.528 | 0 | 0 | 计价 | 按实计算
XYD6-19 | 机械 | 乙供 | J10-01-001 | 交流弧焊机 容量 21kVA | 台班 | 0.1208 | 64.589 | 0 | 0 | 计价 | 按实计算
XYD6-19 | 材料 | 乙供 | C99010102 | 其他材料费 | 元 | 0.28 | 1 | 0 | 0 | 计价 | 按实计算
XYD6-20 | 人工 | 乙供 | 9101106 | 普通工 | 工日 | 0.6407 | 75 | 0 | 0 | 计价 | 按实计算
XYD6-20 | 人工 | 乙供 | 9101109 | 安装技术工 | 工日 | 0.961 | 114 | 0 | 0 | 计价 | 按实计算
XYD6-20 | 材料 | 乙供 | C07010401 | 钢垫板 综合 | kg | 0.36 | 4.803 | 0 | 0 | 计价 | 按实计算
XYD6-20 | 材料 | 乙供 | C12010100 | 电焊条 J422 综合 | kg | 1.6919 | 5.355 | 0 | 0 | 计价 | 按实计算
XYD6-20 | 材料 | 乙供 | C13010201 | 镀锌六角螺栓 综合 | kg | 0.96 | 7.23 | 0 | 0 | 计价 | 按实计算
XYD6-20 | 材料 | 乙供 | C19031101 | 清洗剂 | kg | 0.168 | 2.623 | 0 | 0 | 计价 | 按实计算
XYD6-20 | 材料 | 乙供 | C20030101 | 普通调和漆 | kg | 0.36 | 11.35 | 0 | 0 | 计价 | 按实计算
XYD6-20 | 材料 | 乙供 | C22030501 | 钢锯条 各种规格 | 根 | 1.2 | 1.528 | 0 | 0 | 计价 | 按实计算
XYD6-20 | 机械 | 乙供 | J10-01-001 | 交流弧焊机 容量 21kVA | 台班 | 0.2417 | 64.589 | 0 | 0 | 计价 | 按实计算
XYD6-20 | 材料 | 乙供 | C99010102 | 其他材料费 | 元 | 0.4818 | 1 | 0 | 0 | 计价 | 按实计算
XYD6-21 | 人工 | 乙供 | 9101106 | 普通工 | 工日 | 0.8008 | 75 | 0 | 0 | 计价 | 按实计算
XYD6-21 | 人工 | 乙供 | 9101109 | 安装技术工 | 工日 | 1.1211 | 114 | 0 | 0 | 计价 | 按实计算
XYD6-21 | 材料 | 乙供 | C07010401 | 钢垫板 综合 | kg | 0.48 | 4.803 | 0 | 0 | 计价 | 按实计算
XYD6-21 | 材料 | 乙供 | C12010100 | 电焊条 J422 综合 | kg | 2.5375 | 5.355 | 0 | 0 | 计价 | 按实计算
XYD6-21 | 材料 | 乙供 | C13010201 | 镀锌六角螺栓 综合 | kg | 1.2 | 7.23 | 0 | 0 | 计价 | 按实计算
XYD6-21 | 材料 | 乙供 | C19031101 | 清洗剂 | kg | 0.192 | 2.623 | 0 | 0 | 计价 | 按实计算
XYD6-21 | 材料 | 乙供 | C20030101 | 普通调和漆 | kg | 0.6 | 11.35 | 0 | 0 | 计价 | 按实计算
XYD6-21 | 材料 | 乙供 | C22030501 | 钢锯条 各种规格 | 根 | 1.68 | 1.528 | 0 | 0 | 计价 | 按实计算
XYD6-21 | 机械 | 乙供 | J10-01-001 | 交流弧焊机 容量 21kVA | 台班 | 0.3625 | 64.589 | 0 | 0 | 计价 | 按实计算
XYD6-21 | 材料 | 乙供 | C99010102 | 其他材料费 | 元 | 0.689 | 1 | 0 | 0 | 计价 | 按实计算
XYD6-22 | 人工 | 乙供 | 9101106 | 普通工 | 工日 | 0.4505 | 75 | 0 | 0 | 计价 | 按实计算
XYD6-22 | 人工 | 乙供 | 9101109 | 安装技术工 | 工日 | 0.4505 | 114 | 0 | 0 | 计价 | 按实计算
XYD6-22 | 材料 | 乙供 | C18060103 | 塑料带相色带 20mm×2000mm | 卷 | 0.09 | 2.203 | 0 | 0 | 计价 | 按实计算
XYD6-22 | 材料 | 乙供 | C99010102 | 其他材料费 | 元 | 0.004 | 1 | 0 | 0 | 计价 | 按实计算
XYD6-23 | 人工 | 乙供 | 9101106 | 普通工 | 工日 | 0.6507 | 75 | 0 | 0 | 计价 | 按实计算
XYD6-23 | 人工 | 乙供 | 9101109 | 安装技术工 | 工日 | 0.4505 | 114 | 0 | 0 | 计价 | 按实计算
XYD6-23 | 材料 | 乙供 | C18060103 | 塑料带相色带 20mm×2000mm | 卷 | 0.09 | 2.203 | 0 | 0 | 计价 | 按实计算
XYD6-23 | 材料 | 乙供 | C99010102 | 其他材料费 | 元 | 0.004 | 1 | 0 | 0 | 计价 | 按实计算
XYD6-24 | 人工 | 乙供 | 9101106 | 普通工 | 工日 | 0.8509 | 75 | 0 | 0 | 计价 | 按实计算
XYD6-24 | 人工 | 乙供 | 9101109 | 安装技术工 | 工日 | 0.4505 | 114 | 0 | 0 | 计价 | 按实计算
XYD6-24 | 材料 | 乙供 | C18060103 | 塑料带相色带 20mm×2000mm | 卷 | 0.09 | 2.203 | 0 | 0 | 计价 | 按实计算
XYD6-24 | 材料 | 乙供 | C99010102 | 其他材料费 | 元 | 0.004 | 1 | 0 | 0 | 计价 | 按实计算
XYD6-25 | 人工 | 乙供 | 9101106 | 普通工 | 工日 | 0.2503 | 75 | 0 | 0 | 计价 | 按实计算
XYD6-25 | 人工 | 乙供 | 9101109 | 安装技术工 | 工日 | 0.6006 | 114 | 0 | 0 | 计价 | 按实计算
XYD6-25 | 材料 | 乙供 | C07010401 | 钢垫板 综合 | kg | 0.15 | 4.803 | 0 | 0 | 计价 | 按实计算
XYD6-25 | 材料 | 乙供 | C12010100 | 电焊条 J422 综合 | kg | 0.5292 | 5.355 | 0 | 0 | 计价 | 按实计算
XYD6-25 | 材料 | 乙供 | C13010201 | 镀锌六角螺栓 综合 | kg | 0.936 | 7.23 | 0 | 0 | 计价 | 按实计算
XYD6-25 | 材料 | 乙供 | C19020801 | 电力复合脂 | kg | 0.0075 | 11.25 | 0 | 0 | 计价 | 按实计算
XYD6-25 | 材料 | 乙供 | C19031101 | 清洗剂 | kg | 0.15 | 2.623 | 0 | 0 | 计价 | 按实计算
XYD6-25 | 材料 | 乙供 | C20030101 | 普通调和漆 | kg | 0.195 | 11.35 | 0 | 0 | 计价 | 按实计算
XYD6-25 | 材料 | 乙供 | C22040601 | 尼龙绳 1以下 | kg | 0.0075 | 7.83 | 0 | 0 | 计价 | 按实计算
XYD6-25 | 机械 | 乙供 | J10-01-001 | 交流弧焊机 容量 21kVA | 台班 | 0.0756 | 64.589 | 0 | 0 | 计价 | 按实计算
XYD6-25 | 材料 | 乙供 | C99010102 | 其他材料费 | 元 | 0.2614 | 1 | 0 | 0 | 计价 | 按实计算
XYD6-26 | 人工 | 乙供 | 9101106 | 普通工 | 工日 | 0.3504 | 75 | 0 | 0 | 计价 | 按实计算
XYD6-26 | 人工 | 乙供 | 9101109 | 安装技术工 | 工日 | 0.6507 | 114 | 0 | 0 | 计价 | 按实计算
XYD6-26 | 材料 | 乙供 | C07010401 | 钢垫板 综合 | kg | 0.225 | 4.803 | 0 | 0 | 计价 | 按实计算
XYD6-26 | 材料 | 乙供 | C12010100 | 电焊条 J422 综合 | kg | 0.6342 | 5.355 | 0 | 0 | 计价 | 按实计算
XYD6-26 | 材料 | 乙供 | C13010201 | 镀锌六角螺栓 综合 | kg | 1.05 | 7.23 | 0 | 0 | 计价 | 按实计算
XYD6-26 | 材料 | 乙供 | C19020801 | 电力复合脂 | kg | 0.0075 | 11.25 | 0 | 0 | 计价 | 按实计算
XYD6-26 | 材料 | 乙供 | C19031101 | 清洗剂 | kg | 0.225 | 2.623 | 0 | 0 | 计价 | 按实计算
XYD6-26 | 材料 | 乙供 | C20030101 | 普通调和漆 | kg | 0.21 | 11.35 | 0 | 0 | 计价 | 按实计算
XYD6-26 | 材料 | 乙供 | C22040601 | 尼龙绳 1以下 | kg | 0.015 | 7.83 | 0 | 0 | 计价 | 按实计算
XYD6-26 | 机械 | 乙供 | J10-01-001 | 交流弧焊机 容量 21kVA | 台班 | 0.0906 | 64.589 | 0 | 0 | 计价 | 按实计算
XYD6-26 | 材料 | 乙供 | C99010102 | 其他材料费 | 元 | 0.3049 | 1 | 0 | 0 | 计价 | 按实计算
XYD6-27 | 人工 | 乙供 | 9101106 | 普通工 | 工日 | 3.003 | 75 | 0 | 0 | 计价 | 按实计算
XYD6-27 | 人工 | 乙供 | 9101109 | 安装技术工 | 工日 | 17.5175 | 114 | 0 | 0 | 计价 | 按实计算
XYD6-27 | 材料 | 乙供 | C07010401 | 钢垫板 综合 | kg | 3 | 4.803 | 0 | 0 | 计价 | 按实计算
XYD6-27 | 材料 | 乙供 | C12010100 | 电焊条 J422 综合 | kg | 1.3216 | 5.355 | 0 | 0 | 计价 | 按实计算
XYD6-27 | 材料 | 乙供 | C13010201 | 镀锌六角螺栓 综合 | kg | 2.505 | 7.23 | 0 | 0 | 计价 | 按实计算
XYD6-27 | 材料 | 乙供 | C19031101 | 清洗剂 | kg | 0.75 | 2.623 | 0 | 0 | 计价 | 按实计算
XYD6-27 | 材料 | 乙供 | C20030101 | 普通调和漆 | kg | 1.125 | 11.35 | 0 | 0 | 计价 | 按实计算
XYD6-27 | 机械 | 乙供 | J10-01-001 | 交流弧焊机 容量 21kVA | 台班 | 0.1888 | 64.589 | 0 | 0 | 计价 | 按实计算
XYD6-27 | 材料 | 乙供 | C99010102 | 其他材料费 | 元 | 1.0867 | 1 | 0 | 0 | 计价 | 按实计算
XYD6-28 | 人工 | 乙供 | 9101106 | 普通工 | 工日 | 3.5035 | 75 | 0 | 0 | 计价 | 按实计算
XYD6-28 | 人工 | 乙供 | 9101109 | 安装技术工 | 工日 | 19.19 | 114 | 0 | 0 | 计价 | 按实计算
XYD6-28 | 材料 | 乙供 | C07010401 | 钢垫板 综合 | kg | 3 | 4.803 | 0 | 0 | 计价 | 按实计算
XYD6-28 | 材料 | 乙供 | C12010100 | 电焊条 J422 综合 | kg | 1.3216 | 5.355 | 0 | 0 | 计价 | 按实计算
XYD6-28 | 材料 | 乙供 | C13010201 | 镀锌六角螺栓 综合 | kg | 4.11 | 7.23 | 0 | 0 | 计价 | 按实计算
XYD6-28 | 材料 | 乙供 | C19031101 | 清洗剂 | kg | 0.75 | 2.623 | 0 | 0 | 计价 | 按实计算
XYD6-28 | 材料 | 乙供 | C20030101 | 普通调和漆 | kg | 1.5 | 11.35 | 0 | 0 | 计价 | 按实计算
XYD6-28 | 机械 | 乙供 | J10-01-001 | 交流弧焊机 容量 21kVA | 台班 | 0.1888 | 64.589 | 0 | 0 | 计价 | 按实计算
XYD6-28 | 材料 | 乙供 | C99010102 | 其他材料费 | 元 | 1.4039 | 1 | 0 | 0 | 计价 | 按实计算
XYD6-29 | 人工 | 乙供 | 9101106 | 普通工 | 工日 | 3.003 | 75 | 0 | 0 | 计价 | 按实计算
XYD6-29 | 人工 | 乙供 | 9101109 | 安装技术工 | 工日 | 12.012 | 114 | 0 | 0 | 计价 | 按实计算
XYD6-29 | 材料 | 乙供 | C12010100 | 电焊条 J422 综合 | kg | 1.3216 | 5.355 | 0 | 0 | 计价 | 按实计算
XYD6-29 | 材料 | 乙供 | C13010201 | 镀锌六角螺栓 综合 | kg | 1.5 | 7.23 | 0 | 0 | 计价 | 按实计算
XYD6-29 | 材料 | 乙供 | C19031101 | 清洗剂 | kg | 0.75 | 2.623 | 0 | 0 | 计价 | 按实计算
XYD6-29 | 材料 | 乙供 | C20030101 | 普通调和漆 | kg | 1.125 | 11.35 | 0 | 0 | 计价 | 按实计算
XYD6-29 | 机械 | 乙供 | J10-01-001 | 交流弧焊机 容量 21kVA | 台班 | 0.1888 | 64.589 | 0 | 0 | 计价 | 按实计算
XYD6-29 | 材料 | 乙供 | C99010102 | 其他材料费 | 元 | 0.6532 | 1 | 0 | 0 | 计价 | 按实计算
XYD6-30 | 人工 | 乙供 | 9101106 | 普通工 | 工日 | 0.3003 | 75 | 0 | 0 | 计价 | 按实计算
XYD6-30 | 人工 | 乙供 | 9101109 | 安装技术工 | 工日 | 0.4004 | 114 | 0 | 0 | 计价 | 按实计算
XYD6-30 | 材料 | 乙供 | C12010100 | 电焊条 J422 综合 | kg | 0.0525 | 5.355 | 0 | 0 | 计价 | 按实计算
XYD6-30 | 材料 | 乙供 | C13010201 | 镀锌六角螺栓 综合 | kg | 0.375 | 7.23 | 0 | 0 | 计价 | 按实计算
XYD6-30 | 材料 | 乙供 | C20030101 | 普通调和漆 | kg | 0.375 | 11.35 | 0 | 0 | 计价 | 按实计算
XYD6-30 | 机械 | 乙供 | J10-01-001 | 交流弧焊机 容量 21kVA | 台班 | 0.0075 | 64.589 | 0 | 0 | 计价 | 按实计算
XYD6-30 | 材料 | 乙供 | C99010102 | 其他材料费 | 元 | 0.145 | 1 | 0 | 0 | 计价 | 按实计算
XYD6-31 | 人工 | 乙供 | 9101106 | 普通工 | 工日 | 2.002 | 75 | 0 | 0 | 计价 | 按实计算
XYD6-31 | 人工 | 乙供 | 9101109 | 安装技术工 | 工日 | 6.06 | 114 | 0 | 0 | 计价 | 按实计算
XYD6-31 | 材料 | 乙供 | C12010100 | 电焊条 J422 综合 | kg | 1.5862 | 5.355 | 0 | 0 | 计价 | 按实计算
XYD6-31 | 材料 | 乙供 | C13010201 | 镀锌六角螺栓 综合 | kg | 1.875 | 7.23 | 0 | 0 | 计价 | 按实计算
XYD6-31 | 材料 | 乙供 | C20030101 | 普通调和漆 | kg | 1.5 | 11.35 | 0 | 0 | 计价 | 按实计算
XYD6-31 | 机械 | 乙供 | J10-01-001 | 交流弧焊机 容量 21kVA | 台班 | 0.2266 | 64.589 | 0 | 0 | 计价 | 按实计算
XYD6-31 | 材料 | 乙供 | C99010102 | 其他材料费 | 元 | 0.7815 | 1 | 0 | 0 | 计价 | 按实计算
XYD6-32 | 人工 | 乙供 | 9101106 | 普通工 | 工日 | 4.004 | 75 | 0 | 0 | 计价 | 按实计算
XYD6-32 | 人工 | 乙供 | 9101109 | 安装技术工 | 工日 | 14.014 | 114 | 0 | 0 | 计价 | 按实计算
XYD6-32 | 材料 | 乙供 | C07010401 | 钢垫板 综合 | kg | 2.25 | 4.803 | 0 | 0 | 计价 | 按实计算
XYD6-32 | 材料 | 乙供 | C12010100 | 电焊条 J422 综合 | kg | 1.5862 | 5.355 | 0 | 0 | 计价 | 按实计算
XYD6-32 | 材料 | 乙供 | C13010201 | 镀锌六角螺栓 综合 | kg | 1.5 | 7.23 | 0 | 0 | 计价 | 按实计算
XYD6-32 | 材料 | 乙供 | C20030101 | 普通调和漆 | kg | 1.5 | 11.35 | 0 | 0 | 计价 | 按实计算
XYD6-32 | 机械 | 乙供 | J10-01-001 | 交流弧焊机 容量 21kVA | 台班 | 0.2266 | 64.589 | 0 | 0 | 计价 | 按实计算
XYD6-32 | 材料 | 乙供 | C99010102 | 其他材料费 | 元 | 0.9434 | 1 | 0 | 0 | 计价 | 按实计算
XYD6-33 | 人工 | 乙供 | 9101106 | 普通工 | 工日 | 0.7007 | 75 | 0 | 0 | 计价 | 按实计算
XYD6-33 | 人工 | 乙供 | 9101109 | 安装技术工 | 工日 | 1.001 | 114 | 0 | 0 | 计价 | 按实计算
XYD6-33 | 材料 | 乙供 | C12010100 | 电焊条 J422 综合 | kg | 0.5292 | 5.355 | 0 | 0 | 计价 | 按实计算
XYD6-33 | 材料 | 乙供 | C13010201 | 镀锌六角螺栓 综合 | kg | 0.375 | 7.23 | 0 | 0 | 计价 | 按实计算
XYD6-33 | 材料 | 乙供 | C20030101 | 普通调和漆 | kg | 0.225 | 11.35 | 0 | 0 | 计价 | 按实计算
XYD6-33 | 机械 | 乙供 | J10-01-001 | 交流弧焊机 容量 21kVA | 台班 | 0.0756 | 64.589 | 0 | 0 | 计价 | 按实计算
XYD6-33 | 材料 | 乙供 | C99010102 | 其他材料费 | 元 | 0.162 | 1 | 0 | 0 | 计价 | 按实计算
XYD6-34 | 人工 | 乙供 | 9101106 | 普通工 | 工日 | 2.5025 | 75 | 0 | 0 | 计价 | 按实计算
XYD6-34 | 人工 | 乙供 | 9101109 | 安装技术工 | 工日 | 7.007 | 114 | 0 | 0 | 计价 | 按实计算
XYD6-34 | 材料 | 乙供 | C12010100 | 电焊条 J422 综合 | kg | 1.5862 | 5.355 | 0 | 0 | 计价 | 按实计算
XYD6-34 | 材料 | 乙供 | C13010201 | 镀锌六角螺栓 综合 | kg | 2.25 | 7.23 | 0 | 0 | 计价 | 按实计算
XYD6-34 | 材料 | 乙供 | C20030101 | 普通调和漆 | kg | 1.5 | 11.35 | 0 | 0 | 计价 | 按实计算
XYD6-34 | 机械 | 乙供 | J10-01-001 | 交流弧焊机 容量 21kVA | 台班 | 0.2266 | 64.589 | 0 | 0 | 计价 | 按实计算
XYD6-34 | 材料 | 乙供 | C99010102 | 其他材料费 | 元 | 0.8357 | 1 | 0 | 0 | 计价 | 按实计算
XYD6-35 | 人工 | 乙供 | 9101106 | 普通工 | 工日 | 0.4004 | 75 | 0 | 0 | 计价 | 按实计算
XYD6-35 | 人工 | 乙供 | 9101109 | 安装技术工 | 工日 | 0.8008 | 114 | 0 | 0 | 计价 | 按实计算
XYD6-35 | 材料 | 乙供 | C07010401 | 钢垫板 综合 | kg | 0.75 | 4.803 | 0 | 0 | 计价 | 按实计算
XYD6-35 | 材料 | 乙供 | C12010100 | 电焊条 J422 综合 | kg | 0.3703 | 5.355 | 0 | 0 | 计价 | 按实计算
XYD6-35 | 材料 | 乙供 | C13010201 | 镀锌六角螺栓 综合 | kg | 0.375 | 7.23 | 0 | 0 | 计价 | 按实计算
XYD6-35 | 材料 | 乙供 | C20030101 | 普通调和漆 | kg | 0.15 | 11.35 | 0 | 0 | 计价 | 按实计算
XYD6-35 | 机械 | 乙供 | J10-01-001 | 交流弧焊机 容量 21kVA | 台班 | 0.0529 | 64.589 | 0 | 0 | 计价 | 按实计算
XYD6-35 | 材料 | 乙供 | C99010102 | 其他材料费 | 元 | 0.2 | 1 | 0 | 0 | 计价 | 按实计算
XYD6-36 | 人工 | 乙供 | 9101106 | 普通工 | 工日 | 0.4004 | 75 | 0 | 0 | 计价 | 按实计算
XYD6-36 | 人工 | 乙供 | 9101109 | 安装技术工 | 工日 | 0.8809 | 114 | 0 | 0 | 计价 | 按实计算
XYD6-36 | 材料 | 乙供 | C07010401 | 钢垫板 综合 | kg | 0.75 | 4.803 | 0 | 0 | 计价 | 按实计算
XYD6-36 | 材料 | 乙供 | C12010100 | 电焊条 J422 综合 | kg | 0.4445 | 5.355 | 0 | 0 | 计价 | 按实计算
XYD6-36 | 材料 | 乙供 | C13010201 | 镀锌六角螺栓 综合 | kg | 0.4125 | 7.23 | 0 | 0 | 计价 | 按实计算
XYD6-36 | 材料 | 乙供 | C20030101 | 普通调和漆 | kg | 0.15 | 11.35 | 0 | 0 | 计价 | 按实计算
XYD6-36 | 机械 | 乙供 | J10-01-001 | 交流弧焊机 容量 21kVA | 台班 | 0.0635 | 64.589 | 0 | 0 | 计价 | 按实计算
XYD6-36 | 材料 | 乙供 | C99010102 | 其他材料费 | 元 | 0.2133 | 1 | 0 | 0 | 计价 | 按实计算
XYD6-37 | 人工 | 乙供 | 9101106 | 普通工 | 工日 | 0.5205 | 75 | 0 | 0 | 计价 | 按实计算
XYD6-37 | 人工 | 乙供 | 9101109 | 安装技术工 | 工日 | 1.001 | 114 | 0 | 0 | 计价 | 按实计算
XYD6-37 | 材料 | 乙供 | C07010401 | 钢垫板 综合 | kg | 0.9 | 4.803 | 0 | 0 | 计价 | 按实计算
XYD6-37 | 材料 | 乙供 | C12010100 | 电焊条 J422 综合 | kg | 0.7406 | 5.355 | 0 | 0 | 计价 | 按实计算
XYD6-37 | 材料 | 乙供 | C13010201 | 镀锌六角螺栓 综合 | kg | 0.525 | 7.23 | 0 | 0 | 计价 | 按实计算
XYD6-37 | 材料 | 乙供 | C20030101 | 普通调和漆 | kg | 0.15 | 11.35 | 0 | 0 | 计价 | 按实计算
XYD6-37 | 机械 | 乙供 | J10-01-001 | 交流弧焊机 容量 21kVA | 台班 | 0.1058 | 64.589 | 0 | 0 | 计价 | 按实计算
XYD6-37 | 材料 | 乙供 | C99010102 | 其他材料费 | 元 | 0.2757 | 1 | 0 | 0 | 计价 | 按实计算
XYD6-38 | 人工 | 乙供 | 9101106 | 普通工 | 工日 | 0.6006 | 75 | 0 | 0 | 计价 | 按实计算
XYD6-38 | 人工 | 乙供 | 9101109 | 安装技术工 | 工日 | 1.2012 | 114 | 0 | 0 | 计价 | 按实计算
XYD6-38 | 材料 | 乙供 | C07010401 | 钢垫板 综合 | kg | 0.975 | 4.803 | 0 | 0 | 计价 | 按实计算
XYD6-38 | 材料 | 乙供 | C12010100 | 电焊条 J422 综合 | kg | 0.7406 | 5.355 | 0 | 0 | 计价 | 按实计算
XYD6-38 | 材料 | 乙供 | C13010201 | 镀锌六角螺栓 综合 | kg | 0.75 | 7.23 | 0 | 0 | 计价 | 按实计算
XYD6-38 | 材料 | 乙供 | C20030101 | 普通调和漆 | kg | 0.225 | 11.35 | 0 | 0 | 计价 | 按实计算
XYD6-38 | 机械 | 乙供 | J10-01-001 | 交流弧焊机 容量 21kVA | 台班 | 0.1058 | 64.589 | 0 | 0 | 计价 | 按实计算
XYD6-38 | 材料 | 乙供 | C99010102 | 其他材料费 | 元 | 0.3325 | 1 | 0 | 0 | 计价 | 按实计算
XYD6-39 | 人工 | 乙供 | 9101106 | 普通工 | 工日 | 0.8008 | 75 | 0 | 0 | 计价 | 按实计算
XYD6-39 | 人工 | 乙供 | 9101109 | 安装技术工 | 工日 | 1.8018 | 114 | 0 | 0 | 计价 | 按实计算
XYD6-39 | 材料 | 乙供 | C07010401 | 钢垫板 综合 | kg | 1.275 | 4.803 | 0 | 0 | 计价 | 按实计算
XYD6-39 | 材料 | 乙供 | C12010100 | 电焊条 J422 综合 | kg | 1.4805 | 5.355 | 0 | 0 | 计价 | 按实计算
XYD6-39 | 材料 | 乙供 | C13010201 | 镀锌六角螺栓 综合 | kg | 1.125 | 7.23 | 0 | 0 | 计价 | 按实计算
XYD6-39 | 材料 | 乙供 | C20030101 | 普通调和漆 | kg | 0.375 | 11.35 | 0 | 0 | 计价 | 按实计算
XYD6-39 | 机械 | 乙供 | J10-01-001 | 交流弧焊机 容量 21kVA | 台班 | 0.2115 | 64.589 | 0 | 0 | 计价 | 按实计算
XYD6-39 | 材料 | 乙供 | C99010102 | 其他材料费 | 元 | 0.5288 | 1 | 0 | 0 | 计价 | 按实计算
XYD7-1 | 人工 | 乙供 | 9101106 | 普通工 | 工日 | 1.8514 | 75 | 0 | 0 | 计价 | 按实计算
XYD7-1 | 人工 | 乙供 | 9101109 | 安装技术工 | 工日 | 0.6885 | 114 | 0 | 0 | 计价 | 按实计算
XYD7-2 | 人工 | 乙供 | 9101106 | 普通工 | 工日 | 3.4098 | 75 | 0 | 0 | 计价 | 按实计算
XYD7-2 | 人工 | 乙供 | 9101109 | 安装技术工 | 工日 | 1.1745 | 114 | 0 | 0 | 计价 | 按实计算
XYD7-3 | 人工 | 乙供 | 9101106 | 普通工 | 工日 | 5.341 | 75 | 0 | 0 | 计价 | 按实计算
XYD7-3 | 人工 | 乙供 | 9101109 | 安装技术工 | 工日 | 1.7145 | 114 | 0 | 0 | 计价 | 按实计算
XYD7-4 | 人工 | 乙供 | 9101106 | 普通工 | 工日 | 6.9434 | 75 | 0 | 0 | 计价 | 按实计算
XYD7-4 | 人工 | 乙供 | 9101109 | 安装技术工 | 工日 | 2.2289 | 114 | 0 | 0 | 计价 | 按实计算
XYD7-5 | 人工 | 乙供 | 9101106 | 普通工 | 工日 | 0.12 | 75 | 0 | 0 | 计价 | 按实计算
XYD7-5 | 人工 | 乙供 | 9101109 | 安装技术工 | 工日 | 0.1873 | 114 | 0 | 0 | 计价 | 按实计算
XYD7-5 | 材料 | 乙供 | C12010100 | 电焊条 J422 综合 | kg | 0.434 | 5.355 | 0 | 0 | 计价 | 按实计算
XYD7-5 | 材料 | 乙供 | C13010201 | 镀锌六角螺栓 综合 | kg | 0.64 | 7.23 | 0 | 0 | 计价 | 按实计算
XYD7-5 | 材料 | 乙供 | C14010100 | 镀锌铁丝 | kg | 0.22 | 4.674 | 0 | 0 | 计价 | 按实计算
XYD7-5 | 材料 | 乙供 | C20010101 | 防锈漆 | kg | 0.022 | 9.87 | 0 | 0 | 计价 | 按实计算
XYD7-5 | 材料 | 乙供 | C20030101 | 普通调和漆 | kg | 0.022 | 11.35 | 0 | 0 | 计价 | 按实计算
XYD7-5 | 材料 | 乙供 | C22010101 | 钢管脚手架 包括扣件 | kg | 4.125 | 4.706 | 0 | 0 | 计价 | 按实计算
XYD7-5 | 材料 | 乙供 | C22010141 | 木脚手板 50×250×4000 | 块 | 0.0413 | 77.038 | 0 | 0 | 计价 | 按实计算
XYD7-5 | 材料 | 乙供 | C22030501 | 钢锯条 各种规格 | 根 | 0.22 | 1.528 | 0 | 0 | 计价 | 按实计算
XYD7-5 | 机械 | 乙供 | J04-01-002 | 载重汽车 5t | 台班 | 0.001 | 375.731 | 0 | 0 | 计价 | 按实计算
XYD7-5 | 机械 | 乙供 | J10-01-001 | 交流弧焊机 容量 21kVA | 台班 | 0.062 | 64.589 | 0 | 0 | 计价 | 按实计算
XYD7-6 | 人工 | 乙供 | 9101106 | 普通工 | 工日 | 0.1355 | 75 | 0 | 0 | 计价 | 按实计算
XYD7-6 | 人工 | 乙供 | 9101109 | 安装技术工 | 工日 | 0.1967 | 114 | 0 | 0 | 计价 | 按实计算
XYD7-6 | 材料 | 乙供 | C12010100 | 电焊条 J422 综合 | kg | 0.4375 | 5.355 | 0 | 0 | 计价 | 按实计算
XYD7-6 | 材料 | 乙供 | C13010201 | 镀锌六角螺栓 综合 | kg | 0.64 | 7.23 | 0 | 0 | 计价 | 按实计算
XYD7-6 | 材料 | 乙供 | C14010100 | 镀锌铁丝 | kg | 0.22 | 4.674 | 0 | 0 | 计价 | 按实计算
XYD7-6 | 材料 | 乙供 | C20010101 | 防锈漆 | kg | 0.022 | 9.87 | 0 | 0 | 计价 | 按实计算
XYD7-6 | 材料 | 乙供 | C20030101 | 普通调和漆 | kg | 0.022 | 11.35 | 0 | 0 | 计价 | 按实计算
XYD7-6 | 材料 | 乙供 | C22010101 | 钢管脚手架 包括扣件 | kg | 4.125 | 4.706 | 0 | 0 | 计价 | 按实计算
XYD7-6 | 材料 | 乙供 | C22010141 | 木脚手板 50×250×4000 | 块 | 0.0413 | 77.038 | 0 | 0 | 计价 | 按实计算
XYD7-6 | 材料 | 乙供 | C22030501 | 钢锯条 各种规格 | 根 | 0.22 | 1.528 | 0 | 0 | 计价 | 按实计算
XYD7-6 | 机械 | 乙供 | J04-01-002 | 载重汽车 5t | 台班 | 0.001 | 375.731 | 0 | 0 | 计价 | 按实计算
XYD7-6 | 机械 | 乙供 | J10-01-001 | 交流弧焊机 容量 21kVA | 台班 | 0.0625 | 64.589 | 0 | 0 | 计价 | 按实计算
XYD7-7 | 人工 | 乙供 | 9101106 | 普通工 | 工日 | 0.132 | 75 | 0 | 0 | 计价 | 按实计算
XYD7-7 | 人工 | 乙供 | 9101109 | 安装技术工 | 工日 | 0.2061 | 114 | 0 | 0 | 计价 | 按实计算
XYD7-7 | 材料 | 乙供 | C12010100 | 电焊条 J422 综合 | kg | 0.4774 | 5.355 | 0 | 0 | 计价 | 按实计算
XYD7-7 | 材料 | 乙供 | C13010201 | 镀锌六角螺栓 综合 | kg | 0.704 | 7.23 | 0 | 0 | 计价 | 按实计算
XYD7-7 | 材料 | 乙供 | C14010100 | 镀锌铁丝 | kg | 0.242 | 4.674 | 0 | 0 | 计价 | 按实计算
XYD7-7 | 材料 | 乙供 | C20010101 | 防锈漆 | kg | 0.0242 | 9.87 | 0 | 0 | 计价 | 按实计算
XYD7-7 | 材料 | 乙供 | C20030101 | 普通调和漆 | kg | 0.0242 | 11.35 | 0 | 0 | 计价 | 按实计算
XYD7-7 | 材料 | 乙供 | C22010101 | 钢管脚手架 包括扣件 | kg | 4.5375 | 4.706 | 0 | 0 | 计价 | 按实计算
XYD7-7 | 材料 | 乙供 | C22010141 | 木脚手板 50×250×4000 | 块 | 0.0454 | 77.038 | 0 | 0 | 计价 | 按实计算
XYD7-7 | 材料 | 乙供 | C22030501 | 钢锯条 各种规格 | 根 | 0.242 | 1.528 | 0 | 0 | 计价 | 按实计算
XYD7-7 | 机械 | 乙供 | J04-01-002 | 载重汽车 5t | 台班 | 0.0011 | 375.731 | 0 | 0 | 计价 | 按实计算
XYD7-7 | 机械 | 乙供 | J10-01-001 | 交流弧焊机 容量 21kVA | 台班 | 0.0682 | 64.589 | 0 | 0 | 计价 | 按实计算
XYD7-8 | 人工 | 乙供 | 9101106 | 普通工 | 工日 | 0.149 | 75 | 0 | 0 | 计价 | 按实计算
XYD7-8 | 人工 | 乙供 | 9101109 | 安装技术工 | 工日 | 0.2163 | 114 | 0 | 0 | 计价 | 按实计算
XYD7-8 | 材料 | 乙供 | C12010100 | 电焊条 J422 综合 | kg | 0.4816 | 5.355 | 0 | 0 | 计价 | 按实计算
XYD7-8 | 材料 | 乙供 | C13010201 | 镀锌六角螺栓 综合 | kg | 0.704 | 7.23 | 0 | 0 | 计价 | 按实计算
XYD7-8 | 材料 | 乙供 | C14010100 | 镀锌铁丝 | kg | 0.242 | 4.674 | 0 | 0 | 计价 | 按实计算
XYD7-8 | 材料 | 乙供 | C20010101 | 防锈漆 | kg | 0.0242 | 9.87 | 0 | 0 | 计价 | 按实计算
XYD7-8 | 材料 | 乙供 | C20030101 | 普通调和漆 | kg | 0.0242 | 11.35 | 0 | 0 | 计价 | 按实计算
XYD7-8 | 材料 | 乙供 | C22010101 | 钢管脚手架 包括扣件 | kg | 4.5375 | 4.706 | 0 | 0 | 计价 | 按实计算
XYD7-8 | 材料 | 乙供 | C22010141 | 木脚手板 50×250×4000 | 块 | 0.0454 | 77.038 | 0 | 0 | 计价 | 按实计算
XYD7-8 | 材料 | 乙供 | C22030501 | 钢锯条 各种规格 | 根 | 0.242 | 1.528 | 0 | 0 | 计价 | 按实计算
XYD7-8 | 机械 | 乙供 | J04-01-002 | 载重汽车 5t | 台班 | 0.0011 | 375.731 | 0 | 0 | 计价 | 按实计算
XYD7-8 | 机械 | 乙供 | J10-01-001 | 交流弧焊机 容量 21kVA | 台班 | 0.0688 | 64.589 | 0 | 0 | 计价 | 按实计算
XYD7-9 | 人工 | 乙供 | 9101106 | 普通工 | 工日 | 0.0269 | 75 | 0 | 0 | 计价 | 按实计算
XYD7-9 | 人工 | 乙供 | 9101109 | 安装技术工 | 工日 | 0.0915 | 114 | 0 | 0 | 计价 | 按实计算
XYD7-9 | 材料 | 乙供 | C13011104 | 膨胀螺栓 M12 | 套 | 2.4 | 1.257 | 0 | 0 | 计价 | 按实计算
XYD7-9 | 机械 | 乙供 | J04-01-002 | 载重汽车 5t | 台班 | 0.001 | 375.731 | 0 | 0 | 计价 | 按实计算
XYD7-10 | 人工 | 乙供 | 9101106 | 普通工 | 工日 | 0.0322 | 75 | 0 | 0 | 计价 | 按实计算
XYD7-10 | 人工 | 乙供 | 9101109 | 安装技术工 | 工日 | 0.1097 | 114 | 0 | 0 | 计价 | 按实计算
XYD7-10 | 材料 | 乙供 | C13011104 | 膨胀螺栓 M12 | 套 | 2.88 | 1.257 | 0 | 0 | 计价 | 按实计算
XYD7-10 | 机械 | 乙供 | J04-01-002 | 载重汽车 5t | 台班 | 0.0012 | 375.731 | 0 | 0 | 计价 | 按实计算
XYD7-11 | 人工 | 乙供 | 9101106 | 普通工 | 工日 | 3.2698 | 75 | 0 | 0 | 计价 | 按实计算
XYD7-11 | 人工 | 乙供 | 9101109 | 安装技术工 | 工日 | 3.4102 | 114 | 0 | 0 | 计价 | 按实计算
XYD7-11 | 材料 | 乙供 | C01020521 | 镀锌扁钢 综合 | kg | 8.25 | 4.725 | 0 | 0 | 计价 | 按实计算
XYD7-11 | 材料 | 乙供 | C06090104 | 钢管卡子 DN32 | 个 | 83 | 1.051 | 0 | 0 | 计价 | 按实计算
XYD7-11 | 材料 | 乙供 | C12010200 | 电焊条 J507 综合 | kg | 13.8229 | 6.5 | 0 | 0 | 计价 | 按实计算
XYD7-11 | 材料 | 乙供 | C13011102 | 膨胀螺栓 M8 | 套 | 15.3 | 0.608 | 0 | 0 | 计价 | 按实计算
XYD7-11 | 材料 | 乙供 | C14010100 | 镀锌铁丝 | kg | 11 | 4.674 | 0 | 0 | 计价 | 按实计算
XYD7-11 | 材料 | 乙供 | C18070503 | 塑料护口 32 | 个 | 16.5 | 0.089 | 0 | 0 | 计价 | 按实计算
XYD7-11 | 材料 | 乙供 | C19031101 | 清洗剂 | kg | 1.1 | 2.623 | 0 | 0 | 计价 | 按实计算
XYD7-11 | 材料 | 乙供 | C20010101 | 防锈漆 | kg | 3.52 | 9.87 | 0 | 0 | 计价 | 按实计算
XYD7-11 | 材料 | 乙供 | C20070101 | 沥青清漆 | kg | 6.6 | 7.666 | 0 | 0 | 计价 | 按实计算
XYD7-11 | 材料 | 乙供 | C22030501 | 钢锯条 各种规格 | 根 | 2.2 | 1.528 | 0 | 0 | 计价 | 按实计算
XYD7-11 | 材料 | 乙供 | C22030901 | 砂轮切割片 φ400 | 片 | 1.1 | 8.805 | 0 | 0 | 计价 | 按实计算
XYD7-11 | 材料 | 乙供 | C22040461 | 碎布 | kg | 2.2 | 3.541 | 0 | 0 | 计价 | 按实计算
XYD7-11 | 机械 | 乙供 | J04-01-004 | 载重汽车 8t | 台班 | 0.0683 | 440.15 | 0 | 0 | 计价 | 按实计算
XYD7-11 | 机械 | 乙供 | J08-01-074 | 弯管机 WC27~108 | 台班 | 0.9874 | 79.306 | 0 | 0 | 计价 | 按实计算
XYD7-11 | 机械 | 乙供 | J08-01-098 | 管子切断套丝机 管径 φ159 | 台班 | 0.4937 | 22.916 | 0 | 0 | 计价 | 按实计算
XYD7-11 | 机械 | 乙供 | J10-01-001 | 交流弧焊机 容量 21kVA | 台班 | 1.9747 | 64.589 | 0 | 0 | 计价 | 按实计算
XYD7-11 | 机械 | 乙供 | J15-01-010 | 砂轮切割机 直径 φ400 | 台班 | 0.2057 | 56.13 | 0 | 0 | 计价 | 按实计算
XYD7-11 | 材料 | 乙供 | C99010102 | 其他材料费 | 元 | 7.7462 | 1 | 0 | 0 | 计价 | 按实计算
XYD7-12 | 人工 | 乙供 | 9101106 | 普通工 | 工日 | 4.4586 | 75 | 0 | 0 | 计价 | 按实计算
XYD7-12 | 人工 | 乙供 | 9101109 | 安装技术工 | 工日 | 4.5747 | 114 | 0 | 0 | 计价 | 按实计算
XYD7-12 | 材料 | 乙供 | C01020521 | 镀锌扁钢 综合 | kg | 9 | 4.725 | 0 | 0 | 计价 | 按实计算
XYD7-12 | 材料 | 乙供 | C06090106 | 钢管卡子 DN50 | 个 | 65 | 1.225 | 0 | 0 | 计价 | 按实计算
XYD7-12 | 材料 | 乙供 | C12010200 | 电焊条 J507 综合 | kg | 13.8229 | 6.5 | 0 | 0 | 计价 | 按实计算
XYD7-12 | 材料 | 乙供 | C13011102 | 膨胀螺栓 M8 | 套 | 15.3 | 0.608 | 0 | 0 | 计价 | 按实计算
XYD7-12 | 材料 | 乙供 | C14010100 | 镀锌铁丝 | kg | 11 | 4.674 | 0 | 0 | 计价 | 按实计算
XYD7-12 | 材料 | 乙供 | C18070505 | 塑料护口 50 | 个 | 16.5 | 0.21 | 0 | 0 | 计价 | 按实计算
XYD7-12 | 材料 | 乙供 | C19031101 | 清洗剂 | kg | 1.65 | 2.623 | 0 | 0 | 计价 | 按实计算
XYD7-12 | 材料 | 乙供 | C20010101 | 防锈漆 | kg | 5.5 | 9.87 | 0 | 0 | 计价 | 按实计算
XYD7-12 | 材料 | 乙供 | C20070101 | 沥青清漆 | kg | 8.8 | 7.666 | 0 | 0 | 计价 | 按实计算
XYD7-12 | 材料 | 乙供 | C22030501 | 钢锯条 各种规格 | 根 | 2.2 | 1.528 | 0 | 0 | 计价 | 按实计算
XYD7-12 | 材料 | 乙供 | C22030901 | 砂轮切割片 φ400 | 片 | 1.1 | 8.805 | 0 | 0 | 计价 | 按实计算
XYD7-12 | 材料 | 乙供 | C22040461 | 碎布 | kg | 3.3 | 3.541 | 0 | 0 | 计价 | 按实计算
XYD7-12 | 机械 | 乙供 | J04-01-004 | 载重汽车 8t | 台班 | 0.0739 | 440.15 | 0 | 0 | 计价 | 按实计算
XYD7-12 | 机械 | 乙供 | J08-01-074 | 弯管机 WC27~108 | 台班 | 1.481 | 79.306 | 0 | 0 | 计价 | 按实计算
XYD7-12 | 机械 | 乙供 | J08-01-098 | 管子切断套丝机 管径 φ159 | 台班 | 0.4937 | 22.916 | 0 | 0 | 计价 | 按实计算
XYD7-12 | 机械 | 乙供 | J10-01-001 | 交流弧焊机 容量 21kVA | 台班 | 1.9747 | 64.589 | 0 | 0 | 计价 | 按实计算
XYD7-12 | 机械 | 乙供 | J15-01-010 | 砂轮切割机 直径 φ400 | 台班 | 0.2057 | 56.13 | 0 | 0 | 计价 | 按实计算
XYD7-12 | 材料 | 乙供 | C99010102 | 其他材料费 | 元 | 8.5397 | 1 | 0 | 0 | 计价 | 按实计算
XYD7-13 | 人工 | 乙供 | 9101106 | 普通工 | 工日 | 6.6947 | 75 | 0 | 0 | 计价 | 按实计算
XYD7-13 | 人工 | 乙供 | 9101109 | 安装技术工 | 工日 | 6.4797 | 114 | 0 | 0 | 计价 | 按实计算
XYD7-13 | 材料 | 乙供 | C01020521 | 镀锌扁钢 综合 | kg | 9 | 4.725 | 0 | 0 | 计价 | 按实计算
XYD7-13 | 材料 | 乙供 | C06090108 | 钢管卡子 DN80 | 个 | 50 | 1.684 | 0 | 0 | 计价 | 按实计算
XYD7-13 | 材料 | 乙供 | C12010200 | 电焊条 J507 综合 | kg | 13.8229 | 6.5 | 0 | 0 | 计价 | 按实计算
XYD7-13 | 材料 | 乙供 | C13011102 | 膨胀螺栓 M8 | 套 | 15.3 | 0.608 | 0 | 0 | 计价 | 按实计算
XYD7-13 | 材料 | 乙供 | C14010100 | 镀锌铁丝 | kg | 11 | 4.674 | 0 | 0 | 计价 | 按实计算
XYD7-13 | 材料 | 乙供 | C18070508 | 塑料护口 100 | 个 | 16.5 | 0.95 | 0 | 0 | 计价 | 按实计算
XYD7-13 | 材料 | 乙供 | C19031101 | 清洗剂 | kg | 2.2 | 2.623 | 0 | 0 | 计价 | 按实计算
XYD7-13 | 材料 | 乙供 | C20010101 | 防锈漆 | kg | 7 | 9.87 | 0 | 0 | 计价 | 按实计算
XYD7-13 | 材料 | 乙供 | C20070101 | 沥青清漆 | kg | 11 | 7.666 | 0 | 0 | 计价 | 按实计算
XYD7-13 | 材料 | 乙供 | C22030501 | 钢锯条 各种规格 | 根 | 5.5 | 1.528 | 0 | 0 | 计价 | 按实计算
XYD7-13 | 材料 | 乙供 | C22030901 | 砂轮切割片 φ400 | 片 | 2.2 | 8.805 | 0 | 0 | 计价 | 按实计算
XYD7-13 | 材料 | 乙供 | C22040461 | 碎布 | kg | 4.95 | 3.541 | 0 | 0 | 计价 | 按实计算
XYD7-13 | 机械 | 乙供 | J04-01-004 | 载重汽车 8t | 台班 | 0.0982 | 440.15 | 0 | 0 | 计价 | 按实计算
XYD7-13 | 机械 | 乙供 | J08-01-074 | 弯管机 WC27~108 | 台班 | 1.6737 | 79.306 | 0 | 0 | 计价 | 按实计算
XYD7-13 | 机械 | 乙供 | J08-01-098 | 管子切断套丝机 管径 φ159 | 台班 | 1.5802 | 22.916 | 0 | 0 | 计价 | 按实计算
XYD7-13 | 机械 | 乙供 | J10-01-001 | 交流弧焊机 容量 21kVA | 台班 | 1.9747 | 64.589 | 0 | 0 | 计价 | 按实计算
XYD7-13 | 机械 | 乙供 | J15-01-010 | 砂轮切割机 直径 φ400 | 台班 | 0.4114 | 56.13 | 0 | 0 | 计价 | 按实计算
XYD7-13 | 材料 | 乙供 | C99010102 | 其他材料费 | 元 | 9.9491 | 1 | 0 | 0 | 计价 | 按实计算
XYD7-14 | 人工 | 乙供 | 9101106 | 普通工 | 工日 | 8.0734 | 75 | 0 | 0 | 计价 | 按实计算
XYD7-14 | 人工 | 乙供 | 9101109 | 安装技术工 | 工日 | 8.5933 | 114 | 0 | 0 | 计价 | 按实计算
XYD7-14 | 材料 | 乙供 | C01020521 | 镀锌扁钢 综合 | kg | 9 | 4.725 | 0 | 0 | 计价 | 按实计算
XYD7-14 | 材料 | 乙供 | C06090109 | 钢管卡子 DN100 | 个 | 50 | 1.835 | 0 | 0 | 计价 | 按实计算
XYD7-14 | 材料 | 乙供 | C12010200 | 电焊条 J507 综合 | kg | 13.8229 | 6.5 | 0 | 0 | 计价 | 按实计算
XYD7-14 | 材料 | 乙供 | C13011102 | 膨胀螺栓 M8 | 套 | 15.3 | 0.608 | 0 | 0 | 计价 | 按实计算
XYD7-14 | 材料 | 乙供 | C14010100 | 镀锌铁丝 | kg | 11 | 4.674 | 0 | 0 | 计价 | 按实计算
XYD7-14 | 材料 | 乙供 | C18070508 | 塑料护口 100 | 个 | 16.5 | 0.95 | 0 | 0 | 计价 | 按实计算
XYD7-14 | 材料 | 乙供 | C19031101 | 清洗剂 | kg | 4.4 | 2.623 | 0 | 0 | 计价 | 按实计算
XYD7-14 | 材料 | 乙供 | C20010101 | 防锈漆 | kg | 8 | 9.87 | 0 | 0 | 计价 | 按实计算
XYD7-14 | 材料 | 乙供 | C20070101 | 沥青清漆 | kg | 12 | 7.666 | 0 | 0 | 计价 | 按实计算
XYD7-14 | 材料 | 乙供 | C22030501 | 钢锯条 各种规格 | 根 | 5.5 | 1.528 | 0 | 0 | 计价 | 按实计算
XYD7-14 | 材料 | 乙供 | C22030901 | 砂轮切割片 φ400 | 片 | 2.2 | 8.805 | 0 | 0 | 计价 | 按实计算
XYD7-14 | 材料 | 乙供 | C22040461 | 碎布 | kg | 6.6 | 3.541 | 0 | 0 | 计价 | 按实计算
XYD7-14 | 机械 | 乙供 | J04-01-004 | 载重汽车 8t | 台班 | 0.1178 | 440.15 | 0 | 0 | 计价 | 按实计算
XYD7-14 | 机械 | 乙供 | J08-01-098 | 管子切断套丝机 管径 φ159 | 台班 | 1.9747 | 22.916 | 0 | 0 | 计价 | 按实计算
XYD7-14 | 机械 | 乙供 | J10-01-001 | 交流弧焊机 容量 21kVA | 台班 | 1.9747 | 64.589 | 0 | 0 | 计价 | 按实计算
XYD7-14 | 机械 | 乙供 | J15-01-010 | 砂轮切割机 直径 φ400 | 台班 | 0.4114 | 56.13 | 0 | 0 | 计价 | 按实计算
XYD7-14 | 材料 | 乙供 | C99010102 | 其他材料费 | 元 | 10.6831 | 1 | 0 | 0 | 计价 | 按实计算
XYD7-15 | 人工 | 乙供 | 9101106 | 普通工 | 工日 | 11.2631 | 75 | 0 | 0 | 计价 | 按实计算
XYD7-15 | 人工 | 乙供 | 9101109 | 安装技术工 | 工日 | 11.9444 | 114 | 0 | 0 | 计价 | 按实计算
XYD7-15 | 材料 | 乙供 | C01020521 | 镀锌扁钢 综合 | kg | 9 | 4.725 | 0 | 0 | 计价 | 按实计算
XYD7-15 | 材料 | 乙供 | C06090111 | 钢管卡子 DN150 | 个 | 50 | 2.282 | 0 | 0 | 计价 | 按实计算
XYD7-15 | 材料 | 乙供 | C12010200 | 电焊条 J507 综合 | kg | 13.8229 | 6.5 | 0 | 0 | 计价 | 按实计算
XYD7-15 | 材料 | 乙供 | C13011102 | 膨胀螺栓 M8 | 套 | 15.3 | 0.608 | 0 | 0 | 计价 | 按实计算
XYD7-15 | 材料 | 乙供 | C14010100 | 镀锌铁丝 | kg | 11 | 4.674 | 0 | 0 | 计价 | 按实计算
XYD7-15 | 材料 | 乙供 | C18070510 | 塑料护口 150 | 个 | 16.5 | 1.509 | 0 | 0 | 计价 | 按实计算
XYD7-15 | 材料 | 乙供 | C19031101 | 清洗剂 | kg | 6 | 2.623 | 0 | 0 | 计价 | 按实计算
XYD7-15 | 材料 | 乙供 | C20010101 | 防锈漆 | kg | 10 | 9.87 | 0 | 0 | 计价 | 按实计算
XYD7-15 | 材料 | 乙供 | C20070101 | 沥青清漆 | kg | 14 | 7.666 | 0 | 0 | 计价 | 按实计算
XYD7-15 | 材料 | 乙供 | C22030501 | 钢锯条 各种规格 | 根 | 5.5 | 1.528 | 0 | 0 | 计价 | 按实计算
XYD7-15 | 材料 | 乙供 | C22030901 | 砂轮切割片 φ400 | 片 | 2.75 | 8.805 | 0 | 0 | 计价 | 按实计算
XYD7-15 | 材料 | 乙供 | C22040461 | 碎布 | kg | 8.8 | 3.541 | 0 | 0 | 计价 | 按实计算
XYD7-15 | 机械 | 乙供 | J04-01-004 | 载重汽车 8t | 台班 | 0.1272 | 440.15 | 0 | 0 | 计价 | 按实计算
XYD7-15 | 机械 | 乙供 | J08-01-098 | 管子切断套丝机 管径 φ159 | 台班 | 3.9494 | 22.916 | 0 | 0 | 计价 | 按实计算
XYD7-15 | 机械 | 乙供 | J10-01-001 | 交流弧焊机 容量 21kVA | 台班 | 1.9747 | 64.589 | 0 | 0 | 计价 | 按实计算
XYD7-15 | 机械 | 乙供 | J15-01-010 | 砂轮切割机 直径 φ400 | 台班 | 0.5143 | 56.13 | 0 | 0 | 计价 | 按实计算
XYD7-15 | 材料 | 乙供 | C99010102 | 其他材料费 | 元 | 12.3526 | 1 | 0 | 0 | 计价 | 按实计算
XYD7-16 | 人工 | 乙供 | 9101106 | 普通工 | 工日 | 15.8177 | 75 | 0 | 0 | 计价 | 按实计算
XYD7-16 | 人工 | 乙供 | 9101109 | 安装技术工 | 工日 | 15.3372 | 114 | 0 | 0 | 计价 | 按实计算
XYD7-16 | 材料 | 乙供 | C01020521 | 镀锌扁钢 综合 | kg | 9 | 4.725 | 0 | 0 | 计价 | 按实计算
XYD7-16 | 材料 | 乙供 | C06090112 | 钢管卡子 DN200 | 个 | 40 | 3.37 | 0 | 0 | 计价 | 按实计算
XYD7-16 | 材料 | 乙供 | C12010200 | 电焊条 J507 综合 | kg | 13.8229 | 6.5 | 0 | 0 | 计价 | 按实计算
XYD7-16 | 材料 | 乙供 | C13011102 | 膨胀螺栓 M8 | 套 | 15.3 | 0.608 | 0 | 0 | 计价 | 按实计算
XYD7-16 | 材料 | 乙供 | C14010100 | 镀锌铁丝 | kg | 11 | 4.674 | 0 | 0 | 计价 | 按实计算
XYD7-16 | 材料 | 乙供 | C18070510 | 塑料护口 150 | 个 | 16.5 | 1.509 | 0 | 0 | 计价 | 按实计算
XYD7-16 | 材料 | 乙供 | C19031101 | 清洗剂 | kg | 6 | 2.623 | 0 | 0 | 计价 | 按实计算
XYD7-16 | 材料 | 乙供 | C20010101 | 防锈漆 | kg | 12 | 9.87 | 0 | 0 | 计价 | 按实计算
XYD7-16 | 材料 | 乙供 | C20070101 | 沥青清漆 | kg | 17 | 7.666 | 0 | 0 | 计价 | 按实计算
XYD7-16 | 材料 | 乙供 | C22030501 | 钢锯条 各种规格 | 根 | 5.5 | 1.528 | 0 | 0 | 计价 | 按实计算
XYD7-16 | 材料 | 乙供 | C22030901 | 砂轮切割片 φ400 | 片 | 2.75 | 8.805 | 0 | 0 | 计价 | 按实计算
XYD7-16 | 材料 | 乙供 | C22040461 | 碎布 | kg | 8.8 | 3.541 | 0 | 0 | 计价 | 按实计算
XYD7-16 | 机械 | 乙供 | J04-01-004 | 载重汽车 8t | 台班 | 0.1431 | 440.15 | 0 | 0 | 计价 | 按实计算
XYD7-16 | 机械 | 乙供 | J08-01-098 | 管子切断套丝机 管径 φ159 | 台班 | 3.9494 | 22.916 | 0 | 0 | 计价 | 按实计算
XYD7-16 | 机械 | 乙供 | J10-01-001 | 交流弧焊机 容量 21kVA | 台班 | 1.9747 | 64.589 | 0 | 0 | 计价 | 按实计算
XYD7-16 | 机械 | 乙供 | J15-01-010 | 砂轮切割机 直径 φ400 | 台班 | 0.5143 | 56.13 | 0 | 0 | 计价 | 按实计算
XYD7-16 | 材料 | 乙供 | C99010102 | 其他材料费 | 元 | 13.6213 | 1 | 0 | 0 | 计价 | 按实计算
XYD7-17 | 人工 | 乙供 | 9101106 | 普通工 | 工日 | 18.6299 | 75 | 0 | 0 | 计价 | 按实计算
XYD7-17 | 人工 | 乙供 | 9101109 | 安装技术工 | 工日 | 18.3755 | 114 | 0 | 0 | 计价 | 按实计算
XYD7-17 | 材料 | 乙供 | C01020521 | 镀锌扁钢 综合 | kg | 9 | 4.725 | 0 | 0 | 计价 | 按实计算
XYD7-17 | 材料 | 乙供 | C06090114 | 钢管卡子 DN300 | 个 | 40 | 4.5 | 0 | 0 | 计价 | 按实计算
XYD7-17 | 材料 | 乙供 | C12010200 | 电焊条 J507 综合 | kg | 13.8229 | 6.5 | 0 | 0 | 计价 | 按实计算
XYD7-17 | 材料 | 乙供 | C13011102 | 膨胀螺栓 M8 | 套 | 15.3 | 0.608 | 0 | 0 | 计价 | 按实计算
XYD7-17 | 材料 | 乙供 | C14010100 | 镀锌铁丝 | kg | 11 | 4.674 | 0 | 0 | 计价 | 按实计算
XYD7-17 | 材料 | 乙供 | C18070510 | 塑料护口 150 | 个 | 16.5 | 1.509 | 0 | 0 | 计价 | 按实计算
XYD7-17 | 材料 | 乙供 | C19031101 | 清洗剂 | kg | 6 | 2.623 | 0 | 0 | 计价 | 按实计算
XYD7-17 | 材料 | 乙供 | C20010101 | 防锈漆 | kg | 15 | 9.87 | 0 | 0 | 计价 | 按实计算
XYD7-17 | 材料 | 乙供 | C20070101 | 沥青清漆 | kg | 20 | 7.666 | 0 | 0 | 计价 | 按实计算
XYD7-17 | 材料 | 乙供 | C22030501 | 钢锯条 各种规格 | 根 | 5.5 | 1.528 | 0 | 0 | 计价 | 按实计算
XYD7-17 | 材料 | 乙供 | C22030901 | 砂轮切割片 φ400 | 片 | 2.75 | 8.805 | 0 | 0 | 计价 | 按实计算
XYD7-17 | 材料 | 乙供 | C22040461 | 碎布 | kg | 8.8 | 3.541 | 0 | 0 | 计价 | 按实计算
XYD7-17 | 机械 | 乙供 | J04-01-004 | 载重汽车 8t | 台班 | 0.0991 | 440.15 | 0 | 0 | 计价 | 按实计算
XYD7-17 | 机械 | 乙供 | J08-01-098 | 管子切断套丝机 管径 φ159 | 台班 | 3.9494 | 22.916 | 0 | 0 | 计价 | 按实计算
XYD7-17 | 机械 | 乙供 | J10-01-001 | 交流弧焊机 容量 21kVA | 台班 | 1.9747 | 64.589 | 0 | 0 | 计价 | 按实计算
XYD7-17 | 机械 | 乙供 | J15-01-010 | 砂轮切割机 直径 φ400 | 台班 | 0.5143 | 56.13 | 0 | 0 | 计价 | 按实计算
XYD7-17 | 材料 | 乙供 | C99010102 | 其他材料费 | 元 | 15.5775 | 1 | 0 | 0 | 计价 | 按实计算
XYD7-18 | 人工 | 乙供 | 9101106 | 普通工 | 工日 | 8.0189 | 75 | 0 | 0 | 计价 | 按实计算
XYD7-18 | 人工 | 乙供 | 9101109 | 安装技术工 | 工日 | 7.4984 | 114 | 0 | 0 | 计价 | 按实计算
XYD7-18 | 材料 | 乙供 | C13010201 | 镀锌六角螺栓 综合 | kg | 16.009 | 7.23 | 0 | 0 | 计价 | 按实计算
XYD7-18 | 材料 | 乙供 | C14010100 | 镀锌铁丝 | kg | 1 | 4.674 | 0 | 0 | 计价 | 按实计算
XYD7-18 | 材料 | 乙供 | C16050502 | 金属软管卡子 32 | 个 | 60 | 0.54 | 0 | 0 | 计价 | 按实计算
XYD7-18 | 材料 | 乙供 | C22030501 | 钢锯条 各种规格 | 根 | 1.02 | 1.528 | 0 | 0 | 计价 | 按实计算
XYD7-18 | 机械 | 乙供 | J04-01-004 | 载重汽车 8t | 台班 | 0.0085 | 440.15 | 0 | 0 | 计价 | 按实计算
XYD7-18 | 材料 | 乙供 | C99010102 | 其他材料费 | 元 | 3.0876 | 1 | 0 | 0 | 计价 | 按实计算
XYD7-19 | 人工 | 乙供 | 9101106 | 普通工 | 工日 | 10.2383 | 75 | 0 | 0 | 计价 | 按实计算
XYD7-19 | 人工 | 乙供 | 9101109 | 安装技术工 | 工日 | 8.8576 | 114 | 0 | 0 | 计价 | 按实计算
XYD7-19 | 材料 | 乙供 | C13010201 | 镀锌六角螺栓 综合 | kg | 16.009 | 7.23 | 0 | 0 | 计价 | 按实计算
XYD7-19 | 材料 | 乙供 | C14010100 | 镀锌铁丝 | kg | 1 | 4.674 | 0 | 0 | 计价 | 按实计算
XYD7-19 | 材料 | 乙供 | C16050504 | 金属软管卡子 50 | 个 | 60 | 0.673 | 0 | 0 | 计价 | 按实计算
XYD7-19 | 材料 | 乙供 | C22030501 | 钢锯条 各种规格 | 根 | 1.02 | 1.528 | 0 | 0 | 计价 | 按实计算
XYD7-19 | 机械 | 乙供 | J04-01-004 | 载重汽车 8t | 台班 | 0.0102 | 440.15 | 0 | 0 | 计价 | 按实计算
XYD7-19 | 材料 | 乙供 | C99010102 | 其他材料费 | 元 | 3.2472 | 1 | 0 | 0 | 计价 | 按实计算
XYD7-20 | 人工 | 乙供 | 9101106 | 普通工 | 工日 | 12.8804 | 75 | 0 | 0 | 计价 | 按实计算
XYD7-20 | 人工 | 乙供 | 9101109 | 安装技术工 | 工日 | 11.0535 | 114 | 0 | 0 | 计价 | 按实计算
XYD7-20 | 材料 | 乙供 | C13010201 | 镀锌六角螺栓 综合 | kg | 17.8 | 7.23 | 0 | 0 | 计价 | 按实计算
XYD7-20 | 材料 | 乙供 | C14010100 | 镀锌铁丝 | kg | 1 | 4.674 | 0 | 0 | 计价 | 按实计算
XYD7-20 | 材料 | 乙供 | C16050504 | 金属软管卡子 50 | 个 | 66 | 0.673 | 0 | 0 | 计价 | 按实计算
XYD7-20 | 材料 | 乙供 | C22030501 | 钢锯条 各种规格 | 根 | 1.02 | 1.528 | 0 | 0 | 计价 | 按实计算
XYD7-20 | 机械 | 乙供 | J04-01-004 | 载重汽车 8t | 台班 | 0.0111 | 440.15 | 0 | 0 | 计价 | 按实计算
XYD7-20 | 材料 | 乙供 | C99010102 | 其他材料费 | 元 | 3.5869 | 1 | 0 | 0 | 计价 | 按实计算
XYD7-21 | 人工 | 乙供 | 9101106 | 普通工 | 工日 | 15.2913 | 75 | 0 | 0 | 计价 | 按实计算
XYD7-21 | 人工 | 乙供 | 9101109 | 安装技术工 | 工日 | 13.062 | 114 | 0 | 0 | 计价 | 按实计算
XYD7-21 | 材料 | 乙供 | C13010201 | 镀锌六角螺栓 综合 | kg | 18.8 | 7.23 | 0 | 0 | 计价 | 按实计算
XYD7-21 | 材料 | 乙供 | C14010100 | 镀锌铁丝 | kg | 1 | 4.674 | 0 | 0 | 计价 | 按实计算
XYD7-21 | 材料 | 乙供 | C16050504 | 金属软管卡子 50 | 个 | 78 | 0.673 | 0 | 0 | 计价 | 按实计算
XYD7-21 | 材料 | 乙供 | C22030501 | 钢锯条 各种规格 | 根 | 1.02 | 1.528 | 0 | 0 | 计价 | 按实计算
XYD7-21 | 机械 | 乙供 | J04-01-004 | 载重汽车 8t | 台班 | 0.0111 | 440.15 | 0 | 0 | 计价 | 按实计算
XYD7-21 | 材料 | 乙供 | C99010102 | 其他材料费 | 元 | 3.893 | 1 | 0 | 0 | 计价 | 按实计算
XYD7-22 | 人工 | 乙供 | 9101106 | 普通工 | 工日 | 3.0387 | 75 | 0 | 0 | 计价 | 按实计算
XYD7-22 | 人工 | 乙供 | 9101109 | 安装技术工 | 工日 | 1.5706 | 114 | 0 | 0 | 计价 | 按实计算
XYD7-22 | 材料 | 乙供 | C06090302 | 塑料管卡子 DN32 | 个 | 60 | 0.792 | 0 | 0 | 计价 | 按实计算
XYD7-22 | 材料 | 乙供 | C13011100 | 膨胀螺栓 综合 | 套 | 120 | 1.46 | 0 | 0 | 计价 | 按实计算
XYD7-22 | 材料 | 乙供 | C14010100 | 镀锌铁丝 | kg | 0.275 | 4.674 | 0 | 0 | 计价 | 按实计算
XYD7-22 | 材料 | 乙供 | C19090101 | 粘结剂 通用 | kg | 0.55 | 12.322 | 0 | 0 | 计价 | 按实计算
XYD7-22 | 材料 | 乙供 | C19110301 | 石油液化气 | m³ | 0.22 | 3.5 | 0 | 0 | 计价 | 按实计算
XYD7-22 | 材料 | 乙供 | C22030304 | 冲击钻头 φ16 | 支 | 2 | 11.9 | 0 | 0 | 计价 | 按实计算
XYD7-22 | 材料 | 乙供 | C22030501 | 钢锯条 各种规格 | 根 | 1.1 | 1.528 | 0 | 0 | 计价 | 按实计算
XYD7-22 | 机械 | 乙供 | J04-01-004 | 载重汽车 8t | 台班 | 0.1029 | 440.15 | 0 | 0 | 计价 | 按实计算
XYD7-22 | 材料 | 乙供 | C99010102 | 其他材料费 | 元 | 5.1407 | 1 | 0 | 0 | 计价 | 按实计算
XYD7-23 | 人工 | 乙供 | 9101106 | 普通工 | 工日 | 3.8138 | 75 | 0 | 0 | 计价 | 按实计算
XYD7-23 | 人工 | 乙供 | 9101109 | 安装技术工 | 工日 | 1.7458 | 114 | 0 | 0 | 计价 | 按实计算
XYD7-23 | 材料 | 乙供 | C06090304 | 塑料管卡子 DN50 | 个 | 60 | 1.214 | 0 | 0 | 计价 | 按实计算
XYD7-23 | 材料 | 乙供 | C13011100 | 膨胀螺栓 综合 | 套 | 120 | 1.46 | 0 | 0 | 计价 | 按实计算
XYD7-23 | 材料 | 乙供 | C14010100 | 镀锌铁丝 | kg | 0.275 | 4.674 | 0 | 0 | 计价 | 按实计算
XYD7-23 | 材料 | 乙供 | C19090101 | 粘结剂 通用 | kg | 0.66 | 12.322 | 0 | 0 | 计价 | 按实计算
XYD7-23 | 材料 | 乙供 | C19110301 | 石油液化气 | m³ | 0.44 | 3.5 | 0 | 0 | 计价 | 按实计算
XYD7-23 | 材料 | 乙供 | C22030304 | 冲击钻头 φ16 | 支 | 2 | 11.9 | 0 | 0 | 计价 | 按实计算
XYD7-23 | 材料 | 乙供 | C22030501 | 钢锯条 各种规格 | 根 | 1.1 | 1.528 | 0 | 0 | 计价 | 按实计算
XYD7-23 | 机械 | 乙供 | J04-01-004 | 载重汽车 8t | 台班 | 0.1029 | 440.15 | 0 | 0 | 计价 | 按实计算
XYD7-23 | 材料 | 乙供 | C99010102 | 其他材料费 | 元 | 5.6896 | 1 | 0 | 0 | 计价 | 按实计算
XYD7-24 | 人工 | 乙供 | 9101106 | 普通工 | 工日 | 4.5477 | 75 | 0 | 0 | 计价 | 按实计算
XYD7-24 | 人工 | 乙供 | 9101109 | 安装技术工 | 工日 | 2.065 | 114 | 0 | 0 | 计价 | 按实计算
XYD7-24 | 材料 | 乙供 | C06090305 | 塑料管卡子 DN80 | 个 | 60 | 1.342 | 0 | 0 | 计价 | 按实计算
XYD7-24 | 材料 | 乙供 | C13011100 | 膨胀螺栓 综合 | 套 | 120 | 1.46 | 0 | 0 | 计价 | 按实计算
XYD7-24 | 材料 | 乙供 | C14010100 | 镀锌铁丝 | kg | 0.275 | 4.674 | 0 | 0 | 计价 | 按实计算
XYD7-24 | 材料 | 乙供 | C19090101 | 粘结剂 通用 | kg | 0.88 | 12.322 | 0 | 0 | 计价 | 按实计算
XYD7-24 | 材料 | 乙供 | C19110301 | 石油液化气 | m³ | 0.55 | 3.5 | 0 | 0 | 计价 | 按实计算
XYD7-24 | 材料 | 乙供 | C22030304 | 冲击钻头 φ16 | 支 | 2 | 11.9 | 0 | 0 | 计价 | 按实计算
XYD7-24 | 材料 | 乙供 | C22030501 | 钢锯条 各种规格 | 根 | 2.2 | 1.528 | 0 | 0 | 计价 | 按实计算
XYD7-24 | 机械 | 乙供 | J04-01-004 | 载重汽车 8t | 台班 | 0.1309 | 440.15 | 0 | 0 | 计价 | 按实计算
XYD7-24 | 材料 | 乙供 | C99010102 | 其他材料费 | 元 | 5.9387 | 1 | 0 | 0 | 计价 | 按实计算
XYD7-25 | 人工 | 乙供 | 9101106 | 普通工 | 工日 | 5.6041 | 75 | 0 | 0 | 计价 | 按实计算
XYD7-25 | 人工 | 乙供 | 9101109 | 安装技术工 | 工日 | 2.6218 | 114 | 0 | 0 | 计价 | 按实计算
XYD7-25 | 材料 | 乙供 | C06090306 | 塑料管卡子 DN100 | 个 | 60 | 1.61 | 0 | 0 | 计价 | 按实计算
XYD7-25 | 材料 | 乙供 | C13011100 | 膨胀螺栓 综合 | 套 | 120 | 1.46 | 0 | 0 | 计价 | 按实计算
XYD7-25 | 材料 | 乙供 | C14010100 | 镀锌铁丝 | kg | 0.275 | 4.674 | 0 | 0 | 计价 | 按实计算
XYD7-25 | 材料 | 乙供 | C19090101 | 粘结剂 通用 | kg | 1.1 | 12.322 | 0 | 0 | 计价 | 按实计算
XYD7-25 | 材料 | 乙供 | C19110301 | 石油液化气 | m³ | 0.66 | 3.5 | 0 | 0 | 计价 | 按实计算
XYD7-25 | 材料 | 乙供 | C22030304 | 冲击钻头 φ16 | 支 | 2 | 11.9 | 0 | 0 | 计价 | 按实计算
XYD7-25 | 材料 | 乙供 | C22030501 | 钢锯条 各种规格 | 根 | 2.2 | 1.528 | 0 | 0 | 计价 | 按实计算
XYD7-25 | 机械 | 乙供 | J04-01-004 | 载重汽车 8t | 台班 | 0.1309 | 440.15 | 0 | 0 | 计价 | 按实计算
XYD7-25 | 材料 | 乙供 | C99010102 | 其他材料费 | 元 | 6.3222 | 1 | 0 | 0 | 计价 | 按实计算
XYD7-26 | 人工 | 乙供 | 9101106 | 普通工 | 工日 | 6.2489 | 75 | 0 | 0 | 计价 | 按实计算
XYD7-26 | 人工 | 乙供 | 9101109 | 安装技术工 | 工日 | 2.8019 | 114 | 0 | 0 | 计价 | 按实计算
XYD7-26 | 材料 | 乙供 | C06090306 | 塑料管卡子 DN100 | 个 | 66 | 1.61 | 0 | 0 | 计价 | 按实计算
XYD7-26 | 材料 | 乙供 | C13011100 | 膨胀螺栓 综合 | 套 | 120 | 1.46 | 0 | 0 | 计价 | 按实计算
XYD7-26 | 材料 | 乙供 | C14010100 | 镀锌铁丝 | kg | 0.275 | 4.674 | 0 | 0 | 计价 | 按实计算
XYD7-26 | 材料 | 乙供 | C19090101 | 粘结剂 通用 | kg | 1.375 | 12.322 | 0 | 0 | 计价 | 按实计算
XYD7-26 | 材料 | 乙供 | C19110301 | 石油液化气 | m³ | 0.88 | 3.5 | 0 | 0 | 计价 | 按实计算
XYD7-26 | 材料 | 乙供 | C22030304 | 冲击钻头 φ16 | 支 | 2 | 11.9 | 0 | 0 | 计价 | 按实计算
XYD7-26 | 材料 | 乙供 | C22030501 | 钢锯条 各种规格 | 根 | 2.75 | 1.528 | 0 | 0 | 计价 | 按实计算
XYD7-26 | 机械 | 乙供 | J04-01-004 | 载重汽车 8t | 台班 | 0.1749 | 440.15 | 0 | 0 | 计价 | 按实计算
XYD7-26 | 材料 | 乙供 | C99010102 | 其他材料费 | 元 | 6.6154 | 1 | 0 | 0 | 计价 | 按实计算
XYD7-27 | 人工 | 乙供 | 9101106 | 普通工 | 工日 | 7.4698 | 75 | 0 | 0 | 计价 | 按实计算
XYD7-27 | 人工 | 乙供 | 9101109 | 安装技术工 | 工日 | 3.4694 | 114 | 0 | 0 | 计价 | 按实计算
XYD7-27 | 材料 | 乙供 | C06090306 | 塑料管卡子 DN100 | 个 | 66 | 1.61 | 0 | 0 | 计价 | 按实计算
XYD7-27 | 材料 | 乙供 | C13011100 | 膨胀螺栓 综合 | 套 | 120 | 1.46 | 0 | 0 | 计价 | 按实计算
XYD7-27 | 材料 | 乙供 | C14010100 | 镀锌铁丝 | kg | 0.275 | 4.674 | 0 | 0 | 计价 | 按实计算
XYD7-27 | 材料 | 乙供 | C19090101 | 粘结剂 通用 | kg | 1.65 | 12.322 | 0 | 0 | 计价 | 按实计算
XYD7-27 | 材料 | 乙供 | C19110301 | 石油液化气 | m³ | 1.1 | 3.5 | 0 | 0 | 计价 | 按实计算
XYD7-27 | 材料 | 乙供 | C22030304 | 冲击钻头 φ16 | 支 | 2 | 11.9 | 0 | 0 | 计价 | 按实计算
XYD7-27 | 材料 | 乙供 | C22030501 | 钢锯条 各种规格 | 根 | 3.3 | 1.528 | 0 | 0 | 计价 | 按实计算
XYD7-27 | 机械 | 乙供 | J04-01-004 | 载重汽车 8t | 台班 | 0.1749 | 440.15 | 0 | 0 | 计价 | 按实计算
XYD7-27 | 材料 | 乙供 | C99010102 | 其他材料费 | 元 | 6.7154 | 1 | 0 | 0 | 计价 | 按实计算
XYD7-28 | 人工 | 乙供 | 9101106 | 普通工 | 工日 | 0.2402 | 75 | 0 | 0 | 计价 | 按实计算
XYD7-28 | 人工 | 乙供 | 9101109 | 安装技术工 | 工日 | 0.16 | 114 | 0 | 0 | 计价 | 按实计算
XYD7-28 | 材料 | 乙供 | C01021503 | 钢丝 φ1.6以下 | kg | 0.1 | 5.467 | 0 | 0 | 计价 | 按实计算
XYD7-28 | 材料 | 乙供 | C12026101 | 焊锡 | kg | 0.12 | 41.517 | 0 | 0 | 计价 | 按实计算
XYD7-28 | 材料 | 乙供 | C12030301 | 焊锡膏 | kg | 0.01 | 5.075 | 0 | 0 | 计价 | 按实计算
XYD7-28 | 材料 | 乙供 | C18060101 | 塑料带 20mm×40m | 卷 | 0.8 | 2.42 | 0 | 0 | 计价 | 按实计算
XYD7-28 | 材料 | 乙供 | C19031101 | 清洗剂 | kg | 0.04 | 2.623 | 0 | 0 | 计价 | 按实计算
XYD7-28 | 材料 | 乙供 | C22040401 | 白布 | m² | 0.8865 | 4 | 0 | 0 | 计价 | 按实计算
XYD7-28 | 材料 | 乙供 | C99010102 | 其他材料费 | 元 | 0.2233 | 1 | 0 | 0 | 计价 | 按实计算
XYD7-29 | 人工 | 乙供 | 9101106 | 普通工 | 工日 | 0.3019 | 75 | 0 | 0 | 计价 | 按实计算
XYD7-29 | 人工 | 乙供 | 9101109 | 安装技术工 | 工日 | 0.2017 | 114 | 0 | 0 | 计价 | 按实计算
XYD7-29 | 材料 | 乙供 | C01021503 | 钢丝 φ1.6以下 | kg | 0.13 | 5.467 | 0 | 0 | 计价 | 按实计算
XYD7-29 | 材料 | 乙供 | C12026101 | 焊锡 | kg | 0.13 | 41.517 | 0 | 0 | 计价 | 按实计算
XYD7-29 | 材料 | 乙供 | C12030301 | 焊锡膏 | kg | 0.02 | 5.075 | 0 | 0 | 计价 | 按实计算
XYD7-29 | 材料 | 乙供 | C18060101 | 塑料带 20mm×40m | 卷 | 1 | 2.42 | 0 | 0 | 计价 | 按实计算
XYD7-29 | 材料 | 乙供 | C19031101 | 清洗剂 | kg | 0.04 | 2.623 | 0 | 0 | 计价 | 按实计算
XYD7-29 | 材料 | 乙供 | C22040401 | 白布 | m² | 1.0343 | 4 | 0 | 0 | 计价 | 按实计算
XYD7-29 | 材料 | 乙供 | C99010102 | 其他材料费 | 元 | 0.2574 | 1 | 0 | 0 | 计价 | 按实计算
XYD7-30 | 人工 | 乙供 | 9101106 | 普通工 | 工日 | 0.3498 | 75 | 0 | 0 | 计价 | 按实计算
XYD7-30 | 人工 | 乙供 | 9101109 | 安装技术工 | 工日 | 0.2364 | 114 | 0 | 0 | 计价 | 按实计算
XYD7-30 | 材料 | 乙供 | C01021503 | 钢丝 φ1.6以下 | kg | 0.13 | 5.467 | 0 | 0 | 计价 | 按实计算
XYD7-30 | 材料 | 乙供 | C12026101 | 焊锡 | kg | 0.13 | 41.517 | 0 | 0 | 计价 | 按实计算
XYD7-30 | 材料 | 乙供 | C12030301 | 焊锡膏 | kg | 0.02 | 5.075 | 0 | 0 | 计价 | 按实计算
XYD7-30 | 材料 | 乙供 | C18060101 | 塑料带 20mm×40m | 卷 | 1.1 | 2.42 | 0 | 0 | 计价 | 按实计算
XYD7-30 | 材料 | 乙供 | C19031101 | 清洗剂 | kg | 0.04 | 2.623 | 0 | 0 | 计价 | 按实计算
XYD7-30 | 材料 | 乙供 | C22040401 | 白布 | m² | 1.0343 | 4 | 0 | 0 | 计价 | 按实计算
XYD7-30 | 材料 | 乙供 | C99010102 | 其他材料费 | 元 | 0.2623 | 1 | 0 | 0 | 计价 | 按实计算
XYD7-31 | 人工 | 乙供 | 9101106 | 普通工 | 工日 | 3.169 | 75 | 0 | 0 | 计价 | 按实计算
XYD7-31 | 人工 | 乙供 | 9101109 | 安装技术工 | 工日 | 0.8135 | 114 | 0 | 0 | 计价 | 按实计算
XYD7-31 | 材料 | 乙供 | C13010201 | 镀锌六角螺栓 综合 | kg | 1.44 | 7.23 | 0 | 0 | 计价 | 按实计算
XYD7-31 | 材料 | 乙供 | C14010100 | 镀锌铁丝 | kg | 0.323 | 4.674 | 0 | 0 | 计价 | 按实计算
XYD7-31 | 材料 | 乙供 | C16050101 | 电缆卡子 20 | 个 | 25 | 0.425 | 0 | 0 | 计价 | 按实计算
XYD7-31 | 材料 | 乙供 | C16050611 | 热收缩封头 1~4号 | 只 | 6 | 5.09 | 0 | 0 | 计价 | 按实计算
XYD7-31 | 材料 | 乙供 | C16050641 | 封铅 | kg | 0.862 | 7.81 | 0 | 0 | 计价 | 按实计算
XYD7-31 | 材料 | 乙供 | C16100362 | 尼龙扎带 L=200mm | 根 | 16.17 | 0.102 | 0 | 0 | 计价 | 按实计算
XYD7-31 | 材料 | 乙供 | C18030801 | 自黏性橡胶带 25mm×20m | 卷 | 0.216 | 7 | 0 | 0 | 计价 | 按实计算
XYD7-31 | 材料 | 乙供 | C22040603 | 尼龙绳 φ25 | kg | 0.15 | 13.742 | 0 | 0 | 计价 | 按实计算
XYD7-31 | 机械 | 乙供 | J03-01-034 | 汽车式起重机 起重量 8t | 台班 | 0.0044 | 662.671 | 0 | 0 | 计价 | 按实计算
XYD7-31 | 机械 | 乙供 | J04-01-002 | 载重汽车 5t | 台班 | 0.0088 | 375.731 | 0 | 0 | 计价 | 按实计算
XYD7-31 | 材料 | 乙供 | C99010102 | 其他材料费 | 元 | 1.3008 | 1 | 0 | 0 | 计价 | 按实计算
XYD7-32 | 人工 | 乙供 | 9101106 | 普通工 | 工日 | 3.3268 | 75 | 0 | 0 | 计价 | 按实计算
XYD7-32 | 人工 | 乙供 | 9101109 | 安装技术工 | 工日 | 0.8343 | 114 | 0 | 0 | 计价 | 按实计算
XYD7-32 | 材料 | 乙供 | C13010201 | 镀锌六角螺栓 综合 | kg | 1.44 | 7.23 | 0 | 0 | 计价 | 按实计算
XYD7-32 | 材料 | 乙供 | C14010100 | 镀锌铁丝 | kg | 0.431 | 4.674 | 0 | 0 | 计价 | 按实计算
XYD7-32 | 材料 | 乙供 | C16050103 | 电缆卡子 40 | 个 | 25 | 0.75 | 0 | 0 | 计价 | 按实计算
XYD7-32 | 材料 | 乙供 | C16050611 | 热收缩封头 1~4号 | 只 | 6 | 5.09 | 0 | 0 | 计价 | 按实计算
XYD7-32 | 材料 | 乙供 | C16050641 | 封铅 | kg | 1.1 | 7.81 | 0 | 0 | 计价 | 按实计算
XYD7-32 | 材料 | 乙供 | C16100362 | 尼龙扎带 L=200mm | 根 | 16.17 | 0.102 | 0 | 0 | 计价 | 按实计算
XYD7-32 | 材料 | 乙供 | C18030801 | 自黏性橡胶带 25mm×20m | 卷 | 0.323 | 7 | 0 | 0 | 计价 | 按实计算
XYD7-32 | 材料 | 乙供 | C22040603 | 尼龙绳 φ25 | kg | 0.15 | 13.742 | 0 | 0 | 计价 | 按实计算
XYD7-32 | 机械 | 乙供 | J03-01-034 | 汽车式起重机 起重量 8t | 台班 | 0.0044 | 662.671 | 0 | 0 | 计价 | 按实计算
XYD7-32 | 机械 | 乙供 | J04-01-002 | 载重汽车 5t | 台班 | 0.0264 | 375.731 | 0 | 0 | 计价 | 按实计算
XYD7-32 | 材料 | 乙供 | C99010102 | 其他材料费 | 元 | 1.5256 | 1 | 0 | 0 | 计价 | 按实计算
XYD7-33 | 人工 | 乙供 | 9101106 | 普通工 | 工日 | 4.3488 | 75 | 0 | 0 | 计价 | 按实计算
XYD7-33 | 人工 | 乙供 | 9101109 | 安装技术工 | 工日 | 1.175 | 114 | 0 | 0 | 计价 | 按实计算
XYD7-33 | 材料 | 乙供 | C13010201 | 镀锌六角螺栓 综合 | kg | 1.44 | 7.23 | 0 | 0 | 计价 | 按实计算
XYD7-33 | 材料 | 乙供 | C14010100 | 镀锌铁丝 | kg | 0.647 | 4.674 | 0 | 0 | 计价 | 按实计算
XYD7-33 | 材料 | 乙供 | C16050108 | 电缆卡子 120 | 个 | 25 | 5.109 | 0 | 0 | 计价 | 按实计算
XYD7-33 | 材料 | 乙供 | C16050611 | 热收缩封头 1~4号 | 只 | 6 | 5.09 | 0 | 0 | 计价 | 按实计算
XYD7-33 | 材料 | 乙供 | C16050641 | 封铅 | kg | 1.671 | 7.81 | 0 | 0 | 计价 | 按实计算
XYD7-33 | 材料 | 乙供 | C16100363 | 尼龙扎带 L=300mm | 根 | 16.17 | 0.142 | 0 | 0 | 计价 | 按实计算
XYD7-33 | 材料 | 乙供 | C18030801 | 自黏性橡胶带 25mm×20m | 卷 | 0.431 | 7 | 0 | 0 | 计价 | 按实计算
XYD7-33 | 材料 | 乙供 | C22040603 | 尼龙绳 φ25 | kg | 0.15 | 13.742 | 0 | 0 | 计价 | 按实计算
XYD7-33 | 机械 | 乙供 | J03-01-034 | 汽车式起重机 起重量 8t | 台班 | 0.0088 | 662.671 | 0 | 0 | 计价 | 按实计算
XYD7-33 | 机械 | 乙供 | J04-01-002 | 载重汽车 5t | 台班 | 0.044 | 375.731 | 0 | 0 | 计价 | 按实计算
XYD7-33 | 材料 | 乙供 | C99010102 | 其他材料费 | 元 | 3.8425 | 1 | 0 | 0 | 计价 | 按实计算
XYD7-34 | 人工 | 乙供 | 9101106 | 普通工 | 工日 | 6.6056 | 75 | 0 | 0 | 计价 | 按实计算
XYD7-34 | 人工 | 乙供 | 9101109 | 安装技术工 | 工日 | 1.5366 | 114 | 0 | 0 | 计价 | 按实计算
XYD7-34 | 材料 | 乙供 | C13010201 | 镀锌六角螺栓 综合 | kg | 1.44 | 7.23 | 0 | 0 | 计价 | 按实计算
XYD7-34 | 材料 | 乙供 | C14010100 | 镀锌铁丝 | kg | 0.862 | 4.674 | 0 | 0 | 计价 | 按实计算
XYD7-34 | 材料 | 乙供 | C16050109 | 电缆卡子 140 | 个 | 25 | 5.554 | 0 | 0 | 计价 | 按实计算
XYD7-34 | 材料 | 乙供 | C16050611 | 热收缩封头 1~4号 | 只 | 6 | 5.09 | 0 | 0 | 计价 | 按实计算
XYD7-34 | 材料 | 乙供 | C16050641 | 封铅 | kg | 2.178 | 7.81 | 0 | 0 | 计价 | 按实计算
XYD7-34 | 材料 | 乙供 | C16100364 | 尼龙扎带 L=400mm | 根 | 16.17 | 0.188 | 0 | 0 | 计价 | 按实计算
XYD7-34 | 材料 | 乙供 | C18030801 | 自黏性橡胶带 25mm×20m | 卷 | 0.539 | 7 | 0 | 0 | 计价 | 按实计算
XYD7-34 | 材料 | 乙供 | C22040603 | 尼龙绳 φ25 | kg | 0.15 | 13.742 | 0 | 0 | 计价 | 按实计算
XYD7-34 | 机械 | 乙供 | J03-01-034 | 汽车式起重机 起重量 8t | 台班 | 0.0088 | 662.671 | 0 | 0 | 计价 | 按实计算
XYD7-34 | 机械 | 乙供 | J04-01-002 | 载重汽车 5t | 台班 | 0.0616 | 375.731 | 0 | 0 | 计价 | 按实计算
XYD7-34 | 材料 | 乙供 | C99010102 | 其他材料费 | 元 | 4.1943 | 1 | 0 | 0 | 计价 | 按实计算
XYD7-35 | 人工 | 乙供 | 9101106 | 普通工 | 工日 | 9.5481 | 75 | 0 | 0 | 计价 | 按实计算
XYD7-35 | 人工 | 乙供 | 9101109 | 安装技术工 | 工日 | 2.3709 | 114 | 0 | 0 | 计价 | 按实计算
XYD7-35 | 材料 | 乙供 | C13010201 | 镀锌六角螺栓 综合 | kg | 1.44 | 7.23 | 0 | 0 | 计价 | 按实计算
XYD7-35 | 材料 | 乙供 | C14010100 | 镀锌铁丝 | kg | 0.922 | 4.674 | 0 | 0 | 计价 | 按实计算
XYD7-35 | 材料 | 乙供 | C16050109 | 电缆卡子 140 | 个 | 25 | 5.554 | 0 | 0 | 计价 | 按实计算
XYD7-35 | 材料 | 乙供 | C16050611 | 热收缩封头 1~4号 | 只 | 6 | 5.09 | 0 | 0 | 计价 | 按实计算
XYD7-35 | 材料 | 乙供 | C16050641 | 封铅 | kg | 3.051 | 7.81 | 0 | 0 | 计价 | 按实计算
XYD7-35 | 材料 | 乙供 | C16100364 | 尼龙扎带 L=400mm | 根 | 16.17 | 0.188 | 0 | 0 | 计价 | 按实计算
XYD7-35 | 材料 | 乙供 | C18030801 | 自黏性橡胶带 25mm×20m | 卷 | 0.647 | 7 | 0 | 0 | 计价 | 按实计算
XYD7-35 | 材料 | 乙供 | C22040603 | 尼龙绳 φ25 | kg | 0.15 | 13.742 | 0 | 0 | 计价 | 按实计算
XYD7-35 | 机械 | 乙供 | J03-01-034 | 汽车式起重机 起重量 8t | 台班 | 0.0176 | 662.671 | 0 | 0 | 计价 | 按实计算
XYD7-35 | 机械 | 乙供 | J04-01-002 | 载重汽车 5t | 台班 | 0.0704 | 375.731 | 0 | 0 | 计价 | 按实计算
XYD7-35 | 材料 | 乙供 | C99010102 | 其他材料费 | 元 | 4.3514 | 1 | 0 | 0 | 计价 | 按实计算
XYD7-36 | 人工 | 乙供 | 9101106 | 普通工 | 工日 | 12.1067 | 75 | 0 | 0 | 计价 | 按实计算
XYD7-36 | 人工 | 乙供 | 9101109 | 安装技术工 | 工日 | 3.1217 | 114 | 0 | 0 | 计价 | 按实计算
XYD7-36 | 材料 | 乙供 | C13010201 | 镀锌六角螺栓 综合 | kg | 1.44 | 7.23 | 0 | 0 | 计价 | 按实计算
XYD7-36 | 材料 | 乙供 | C14010100 | 镀锌铁丝 | kg | 0.922 | 4.674 | 0 | 0 | 计价 | 按实计算
XYD7-36 | 材料 | 乙供 | C16050109 | 电缆卡子 140 | 个 | 25 | 5.554 | 0 | 0 | 计价 | 按实计算
XYD7-36 | 材料 | 乙供 | C16050611 | 热收缩封头 1~4号 | 只 | 6 | 5.09 | 0 | 0 | 计价 | 按实计算
XYD7-36 | 材料 | 乙供 | C16050641 | 封铅 | kg | 3.051 | 7.81 | 0 | 0 | 计价 | 按实计算
XYD7-36 | 材料 | 乙供 | C16100364 | 尼龙扎带 L=400mm | 根 | 16.17 | 0.188 | 0 | 0 | 计价 | 按实计算
XYD7-36 | 材料 | 乙供 | C18030801 | 自黏性橡胶带 25mm×20m | 卷 | 0.647 | 7 | 0 | 0 | 计价 | 按实计算
XYD7-36 | 材料 | 乙供 | C22040603 | 尼龙绳 φ25 | kg | 0.15 | 13.742 | 0 | 0 | 计价 | 按实计算
XYD7-36 | 机械 | 乙供 | J03-01-034 | 汽车式起重机 起重量 8t | 台班 | 0.022 | 662.671 | 0 | 0 | 计价 | 按实计算
XYD7-36 | 机械 | 乙供 | J04-01-002 | 载重汽车 5t | 台班 | 0.0792 | 375.731 | 0 | 0 | 计价 | 按实计算
XYD7-36 | 材料 | 乙供 | C99010102 | 其他材料费 | 元 | 4.3514 | 1 | 0 | 0 | 计价 | 按实计算
XYD7-37 | 人工 | 乙供 | 9101106 | 普通工 | 工日 | 3.3199 | 75 | 0 | 0 | 计价 | 按实计算
XYD7-37 | 人工 | 乙供 | 9101109 | 安装技术工 | 工日 | 0.901 | 114 | 0 | 0 | 计价 | 按实计算
XYD7-37 | 材料 | 乙供 | C14010100 | 镀锌铁丝 | kg | 0.363 | 4.674 | 0 | 0 | 计价 | 按实计算
XYD7-37 | 材料 | 乙供 | C16050108 | 电缆卡子 120 | 个 | 25 | 5.109 | 0 | 0 | 计价 | 按实计算
XYD7-37 | 材料 | 乙供 | C16050611 | 热收缩封头 1~4号 | 只 | 3.3 | 5.09 | 0 | 0 | 计价 | 按实计算
XYD7-37 | 材料 | 乙供 | C16050641 | 封铅 | kg | 2.2 | 7.81 | 0 | 0 | 计价 | 按实计算
XYD7-37 | 材料 | 乙供 | C16100363 | 尼龙扎带 L=300mm | 根 | 16.5 | 0.142 | 0 | 0 | 计价 | 按实计算
XYD7-37 | 材料 | 乙供 | C18030801 | 自黏性橡胶带 25mm×20m | 卷 | 0.44 | 7 | 0 | 0 | 计价 | 按实计算
XYD7-37 | 材料 | 乙供 | C22040603 | 尼龙绳 φ25 | kg | 0.167 | 13.742 | 0 | 0 | 计价 | 按实计算
XYD7-37 | 机械 | 乙供 | J04-01-002 | 载重汽车 5t | 台班 | 0.0264 | 375.731 | 0 | 0 | 计价 | 按实计算
XYD7-37 | 材料 | 乙供 | C99010102 | 其他材料费 | 元 | 3.4224 | 1 | 0 | 0 | 计价 | 按实计算
XYD7-38 | 人工 | 乙供 | 9101106 | 普通工 | 工日 | 4.6163 | 75 | 0 | 0 | 计价 | 按实计算
XYD7-38 | 人工 | 乙供 | 9101109 | 安装技术工 | 工日 | 1.508 | 114 | 0 | 0 | 计价 | 按实计算
XYD7-38 | 材料 | 乙供 | C14010100 | 镀锌铁丝 | kg | 0.581 | 4.674 | 0 | 0 | 计价 | 按实计算
XYD7-38 | 材料 | 乙供 | C16050109 | 电缆卡子 140 | 个 | 27 | 5.554 | 0 | 0 | 计价 | 按实计算
XYD7-38 | 材料 | 乙供 | C16050611 | 热收缩封头 1~4号 | 只 | 3.3 | 5.09 | 0 | 0 | 计价 | 按实计算
XYD7-38 | 材料 | 乙供 | C16050641 | 封铅 | kg | 2.2 | 7.81 | 0 | 0 | 计价 | 按实计算
XYD7-38 | 材料 | 乙供 | C16100363 | 尼龙扎带 L=300mm | 根 | 16.5 | 0.142 | 0 | 0 | 计价 | 按实计算
XYD7-38 | 材料 | 乙供 | C18030801 | 自黏性橡胶带 25mm×20m | 卷 | 0.44 | 7 | 0 | 0 | 计价 | 按实计算
XYD7-38 | 材料 | 乙供 | C22040603 | 尼龙绳 φ25 | kg | 0.167 | 13.742 | 0 | 0 | 计价 | 按实计算
XYD7-38 | 机械 | 乙供 | J04-01-002 | 载重汽车 5t | 台班 | 0.044 | 375.731 | 0 | 0 | 计价 | 按实计算
XYD7-38 | 材料 | 乙供 | C99010102 | 其他材料费 | 元 | 3.8874 | 1 | 0 | 0 | 计价 | 按实计算
XYD7-39 | 人工 | 乙供 | 9101106 | 普通工 | 工日 | 7.7991 | 75 | 0 | 0 | 计价 | 按实计算
XYD7-39 | 人工 | 乙供 | 9101109 | 安装技术工 | 工日 | 2.1588 | 114 | 0 | 0 | 计价 | 按实计算
XYD7-39 | 材料 | 乙供 | C14010100 | 镀锌铁丝 | kg | 0.66 | 4.674 | 0 | 0 | 计价 | 按实计算
XYD7-39 | 材料 | 乙供 | C16050109 | 电缆卡子 140 | 个 | 28 | 5.554 | 0 | 0 | 计价 | 按实计算
XYD7-39 | 材料 | 乙供 | C16050611 | 热收缩封头 1~4号 | 只 | 3.3 | 5.09 | 0 | 0 | 计价 | 按实计算
XYD7-39 | 材料 | 乙供 | C16050641 | 封铅 | kg | 2.2 | 7.81 | 0 | 0 | 计价 | 按实计算
XYD7-39 | 材料 | 乙供 | C16100363 | 尼龙扎带 L=300mm | 根 | 16.5 | 0.142 | 0 | 0 | 计价 | 按实计算
XYD7-39 | 材料 | 乙供 | C18030801 | 自黏性橡胶带 25mm×20m | 卷 | 0.44 | 7 | 0 | 0 | 计价 | 按实计算
XYD7-39 | 材料 | 乙供 | C22040603 | 尼龙绳 φ25 | kg | 0.167 | 13.742 | 0 | 0 | 计价 | 按实计算
XYD7-39 | 机械 | 乙供 | J04-01-002 | 载重汽车 5t | 台班 | 0.0616 | 375.731 | 0 | 0 | 计价 | 按实计算
XYD7-39 | 材料 | 乙供 | C99010102 | 其他材料费 | 元 | 4.0059 | 1 | 0 | 0 | 计价 | 按实计算
XYD7-40 | 人工 | 乙供 | 9101106 | 普通工 | 工日 | 8.4576 | 75 | 0 | 0 | 计价 | 按实计算
XYD7-40 | 人工 | 乙供 | 9101109 | 安装技术工 | 工日 | 3.0222 | 114 | 0 | 0 | 计价 | 按实计算
XYD7-40 | 材料 | 乙供 | C14010100 | 镀锌铁丝 | kg | 0.66 | 4.674 | 0 | 0 | 计价 | 按实计算
XYD7-40 | 材料 | 乙供 | C16050109 | 电缆卡子 140 | 个 | 30 | 5.554 | 0 | 0 | 计价 | 按实计算
XYD7-40 | 材料 | 乙供 | C16050611 | 热收缩封头 1~4号 | 只 | 3.3 | 5.09 | 0 | 0 | 计价 | 按实计算
XYD7-40 | 材料 | 乙供 | C16050641 | 封铅 | kg | 2.2 | 7.81 | 0 | 0 | 计价 | 按实计算
XYD7-40 | 材料 | 乙供 | C16100363 | 尼龙扎带 L=300mm | 根 | 16.5 | 0.142 | 0 | 0 | 计价 | 按实计算
XYD7-40 | 材料 | 乙供 | C18030801 | 自黏性橡胶带 25mm×20m | 卷 | 0.44 | 7 | 0 | 0 | 计价 | 按实计算
XYD7-40 | 材料 | 乙供 | C22040603 | 尼龙绳 φ25 | kg | 0.167 | 13.742 | 0 | 0 | 计价 | 按实计算
XYD7-40 | 机械 | 乙供 | J04-01-002 | 载重汽车 5t | 台班 | 0.1056 | 375.731 | 0 | 0 | 计价 | 按实计算
XYD7-40 | 材料 | 乙供 | C99010102 | 其他材料费 | 元 | 4.228 | 1 | 0 | 0 | 计价 | 按实计算
XYD7-41 | 人工 | 乙供 | 9101106 | 普通工 | 工日 | 0.6605 | 75 | 0 | 0 | 计价 | 按实计算
XYD7-41 | 人工 | 乙供 | 9101109 | 安装技术工 | 工日 | 0.4486 | 114 | 0 | 0 | 计价 | 按实计算
XYD7-41 | 材料 | 乙供 | C18030801 | 自黏性橡胶带 25mm×20m | 卷 | 1.76 | 7 | 0 | 0 | 计价 | 按实计算
XYD7-41 | 材料 | 乙供 | C22030501 | 钢锯条 各种规格 | 根 | 0.176 | 1.528 | 0 | 0 | 计价 | 按实计算
XYD7-41 | 材料 | 乙供 | C22040401 | 白布 | m² | 0.0163 | 4 | 0 | 0 | 计价 | 按实计算
XYD7-41 | 机械 | 乙供 | J04-01-002 | 载重汽车 5t | 台班 | 0.0194 | 375.731 | 0 | 0 | 计价 | 按实计算
XYD7-41 | 机械 | 乙供 | J13-01-064 | 机动液压压接机 100t以内 | 台班 | 0.015 | 67.834 | 0 | 0 | 计价 | 按实计算
XYD7-41 | 材料 | 乙供 | C99010102 | 其他材料费 | 元 | 0.2531 | 1 | 0 | 0 | 计价 | 按实计算
XYD7-42 | 人工 | 乙供 | 9101106 | 普通工 | 工日 | 1.3475 | 75 | 0 | 0 | 计价 | 按实计算
XYD7-42 | 人工 | 乙供 | 9101109 | 安装技术工 | 工日 | 0.9173 | 114 | 0 | 0 | 计价 | 按实计算
XYD7-42 | 材料 | 乙供 | C18030801 | 自黏性橡胶带 25mm×20m | 卷 | 3.52 | 7 | 0 | 0 | 计价 | 按实计算
XYD7-42 | 材料 | 乙供 | C22030501 | 钢锯条 各种规格 | 根 | 0.22 | 1.528 | 0 | 0 | 计价 | 按实计算
XYD7-42 | 材料 | 乙供 | C22040401 | 白布 | m² | 0.0163 | 4 | 0 | 0 | 计价 | 按实计算
XYD7-42 | 机械 | 乙供 | J04-01-002 | 载重汽车 5t | 台班 | 0.029 | 375.731 | 0 | 0 | 计价 | 按实计算
XYD7-42 | 机械 | 乙供 | J13-01-064 | 机动液压压接机 100t以内 | 台班 | 0.0194 | 67.834 | 0 | 0 | 计价 | 按实计算
XYD7-42 | 材料 | 乙供 | C99010102 | 其他材料费 | 元 | 0.5008 | 1 | 0 | 0 | 计价 | 按实计算
XYD7-43 | 人工 | 乙供 | 9101106 | 普通工 | 工日 | 2.041 | 75 | 0 | 0 | 计价 | 按实计算
XYD7-43 | 人工 | 乙供 | 9101109 | 安装技术工 | 工日 | 1.3725 | 114 | 0 | 0 | 计价 | 按实计算
XYD7-43 | 材料 | 乙供 | C18030801 | 自黏性橡胶带 25mm×20m | 卷 | 4.4 | 7 | 0 | 0 | 计价 | 按实计算
XYD7-43 | 材料 | 乙供 | C22030501 | 钢锯条 各种规格 | 根 | 0.33 | 1.528 | 0 | 0 | 计价 | 按实计算
XYD7-43 | 材料 | 乙供 | C22040401 | 白布 | m² | 0.0163 | 4 | 0 | 0 | 计价 | 按实计算
XYD7-43 | 机械 | 乙供 | J04-01-002 | 载重汽车 5t | 台班 | 0.0422 | 375.731 | 0 | 0 | 计价 | 按实计算
XYD7-43 | 机械 | 乙供 | J13-01-064 | 机动液压压接机 100t以内 | 台班 | 0.029 | 67.834 | 0 | 0 | 计价 | 按实计算
XYD7-43 | 材料 | 乙供 | C99010102 | 其他材料费 | 元 | 0.6274 | 1 | 0 | 0 | 计价 | 按实计算
XYD7-44 | 人工 | 乙供 | 9101106 | 普通工 | 工日 | 1.2087 | 75 | 0 | 0 | 计价 | 按实计算
XYD7-44 | 人工 | 乙供 | 9101109 | 安装技术工 | 工日 | 0.8102 | 114 | 0 | 0 | 计价 | 按实计算
XYD7-44 | 材料 | 乙供 | C18030801 | 自黏性橡胶带 25mm×20m | 卷 | 2.64 | 7 | 0 | 0 | 计价 | 按实计算
XYD7-44 | 材料 | 乙供 | C22030501 | 钢锯条 各种规格 | 根 | 0.264 | 1.528 | 0 | 0 | 计价 | 按实计算
XYD7-44 | 材料 | 乙供 | C22040401 | 白布 | m² | 0.0266 | 4 | 0 | 0 | 计价 | 按实计算
XYD7-44 | 机械 | 乙供 | J04-01-002 | 载重汽车 5t | 台班 | 0.029 | 375.731 | 0 | 0 | 计价 | 按实计算
XYD7-44 | 机械 | 乙供 | J13-01-064 | 机动液压压接机 100t以内 | 台班 | 0.0194 | 67.834 | 0 | 0 | 计价 | 按实计算
XYD7-44 | 材料 | 乙供 | C99010102 | 其他材料费 | 元 | 0.3798 | 1 | 0 | 0 | 计价 | 按实计算
XYD7-45 | 人工 | 乙供 | 9101106 | 普通工 | 工日 | 2.4374 | 75 | 0 | 0 | 计价 | 按实计算
XYD7-45 | 人工 | 乙供 | 9101109 | 安装技术工 | 工日 | 1.6403 | 114 | 0 | 0 | 计价 | 按实计算
XYD7-45 | 材料 | 乙供 | C18030801 | 自黏性橡胶带 25mm×20m | 卷 | 4.4 | 7 | 0 | 0 | 计价 | 按实计算
XYD7-45 | 材料 | 乙供 | C22030501 | 钢锯条 各种规格 | 根 | 0.352 | 1.528 | 0 | 0 | 计价 | 按实计算
XYD7-45 | 材料 | 乙供 | C22040401 | 白布 | m² | 0.0266 | 4 | 0 | 0 | 计价 | 按实计算
XYD7-45 | 机械 | 乙供 | J04-01-002 | 载重汽车 5t | 台班 | 0.0387 | 375.731 | 0 | 0 | 计价 | 按实计算
XYD7-45 | 机械 | 乙供 | J13-01-064 | 机动液压压接机 100t以内 | 台班 | 0.029 | 67.834 | 0 | 0 | 计价 | 按实计算
XYD7-45 | 材料 | 乙供 | C99010102 | 其他材料费 | 元 | 0.6289 | 1 | 0 | 0 | 计价 | 按实计算
XYD7-46 | 人工 | 乙供 | 9101106 | 普通工 | 工日 | 3.6594 | 75 | 0 | 0 | 计价 | 按实计算
XYD7-46 | 人工 | 乙供 | 9101109 | 安装技术工 | 工日 | 2.4839 | 114 | 0 | 0 | 计价 | 按实计算
XYD7-46 | 材料 | 乙供 | C18030801 | 自黏性橡胶带 25mm×20m | 卷 | 5.5 | 7 | 0 | 0 | 计价 | 按实计算
XYD7-46 | 材料 | 乙供 | C22030501 | 钢锯条 各种规格 | 根 | 0.44 | 1.528 | 0 | 0 | 计价 | 按实计算
XYD7-46 | 材料 | 乙供 | C22040401 | 白布 | m² | 0.0266 | 4 | 0 | 0 | 计价 | 按实计算
XYD7-46 | 机械 | 乙供 | J04-01-002 | 载重汽车 5t | 台班 | 0.0484 | 375.731 | 0 | 0 | 计价 | 按实计算
XYD7-46 | 机械 | 乙供 | J13-01-064 | 机动液压压接机 100t以内 | 台班 | 0.037 | 67.834 | 0 | 0 | 计价 | 按实计算
XYD7-46 | 材料 | 乙供 | C99010102 | 其他材料费 | 元 | 0.7856 | 1 | 0 | 0 | 计价 | 按实计算
XYD7-47 | 人工 | 乙供 | 9101106 | 普通工 | 工日 | 0.0517 | 75 | 0 | 0 | 计价 | 按实计算
XYD7-47 | 人工 | 乙供 | 9101109 | 安装技术工 | 工日 | 0.479 | 114 | 0 | 0 | 计价 | 按实计算
XYD7-47 | 材料 | 乙供 | C10050401 | 石英粉 | kg | 0.648 | 0.405 | 0 | 0 | 计价 | 按实计算
XYD7-47 | 材料 | 乙供 | C13010201 | 镀锌六角螺栓 综合 | kg | 0.3 | 7.23 | 0 | 0 | 计价 | 按实计算
XYD7-47 | 材料 | 乙供 | C16010304 | 软铜绞线 25mm² | m | 1.32 | 12.92 | 0 | 0 | 计价 | 按实计算
XYD7-47 | 材料 | 乙供 | C16038104 | 铜接线端子 25mm² | 个 | 1.122 | 4.18 | 0 | 0 | 计价 | 按实计算
XYD7-47 | 材料 | 乙供 | C16038105 | 铜接线端子 35mm² | 个 | 3.366 | 4.974 | 0 | 0 | 计价 | 按实计算
XYD7-47 | 材料 | 乙供 | C16050641 | 封铅 | kg | 0.0105 | 7.81 | 0 | 0 | 计价 | 按实计算
XYD7-47 | 材料 | 乙供 | C18020804 | 丁腈胶管 φ50以下 | m | 1.5 | 10.961 | 0 | 0 | 计价 | 按实计算
XYD7-47 | 材料 | 乙供 | C18030801 | 自黏性橡胶带 25mm×20m | 卷 | 0.44 | 7 | 0 | 0 | 计价 | 按实计算
XYD7-47 | 材料 | 乙供 | C18060101 | 塑料带 20mm×40m | 卷 | 0.165 | 2.42 | 0 | 0 | 计价 | 按实计算
XYD7-47 | 材料 | 乙供 | C18060103 | 塑料带相色带 20mm×2000mm | 卷 | 0.105 | 2.203 | 0 | 0 | 计价 | 按实计算
XYD7-47 | 材料 | 乙供 | C18060401 | 聚四氟乙烯生料带 加厚 | 卷 | 0.22 | 8.883 | 0 | 0 | 计价 | 按实计算
XYD7-47 | 材料 | 乙供 | C20060202 | 环氧树脂 6101号 | kg | 0.33 | 20 | 0 | 0 | 计价 | 按实计算
XYD7-47 | 材料 | 乙供 | C20060701 | 聚酰胺树脂 650、651 | kg | 0.11 | 21.175 | 0 | 0 | 计价 | 按实计算
XYD7-47 | 材料 | 乙供 | C22030501 | 钢锯条 各种规格 | 根 | 0.55 | 1.528 | 0 | 0 | 计价 | 按实计算
XYD7-47 | 材料 | 乙供 | C22040461 | 碎布 | kg | 0.22 | 3.541 | 0 | 0 | 计价 | 按实计算
XYD7-47 | 材料 | 乙供 | C99010102 | 其他材料费 | 元 | 1.4731 | 1 | 0 | 0 | 计价 | 按实计算
XYD7-48 | 人工 | 乙供 | 9101106 | 普通工 | 工日 | 0.0612 | 75 | 0 | 0 | 计价 | 按实计算
XYD7-48 | 人工 | 乙供 | 9101109 | 安装技术工 | 工日 | 0.5526 | 114 | 0 | 0 | 计价 | 按实计算
XYD7-48 | 材料 | 乙供 | C10050401 | 石英粉 | kg | 0.743 | 0.405 | 0 | 0 | 计价 | 按实计算
XYD7-48 | 材料 | 乙供 | C13010201 | 镀锌六角螺栓 综合 | kg | 0.3 | 7.23 | 0 | 0 | 计价 | 按实计算
XYD7-48 | 材料 | 乙供 | C16010304 | 软铜绞线 25mm² | m | 1.463 | 12.92 | 0 | 0 | 计价 | 按实计算
XYD7-48 | 材料 | 乙供 | C16038104 | 铜接线端子 25mm² | 个 | 1.122 | 4.18 | 0 | 0 | 计价 | 按实计算
XYD7-48 | 材料 | 乙供 | C16038105 | 铜接线端子 35mm² | 个 | 3.366 | 4.974 | 0 | 0 | 计价 | 按实计算
XYD7-48 | 材料 | 乙供 | C16050641 | 封铅 | kg | 0.0105 | 7.81 | 0 | 0 | 计价 | 按实计算
XYD7-48 | 材料 | 乙供 | C18020804 | 丁腈胶管 φ50以下 | m | 1.5 | 10.961 | 0 | 0 | 计价 | 按实计算
XYD7-48 | 材料 | 乙供 | C18030801 | 自黏性橡胶带 25mm×20m | 卷 | 0.523 | 7 | 0 | 0 | 计价 | 按实计算
XYD7-48 | 材料 | 乙供 | C18060101 | 塑料带 20mm×40m | 卷 | 0.209 | 2.42 | 0 | 0 | 计价 | 按实计算
XYD7-48 | 材料 | 乙供 | C18060103 | 塑料带相色带 20mm×2000mm | 卷 | 0.105 | 2.203 | 0 | 0 | 计价 | 按实计算
XYD7-48 | 材料 | 乙供 | C18060401 | 聚四氟乙烯生料带 加厚 | 卷 | 0.314 | 8.883 | 0 | 0 | 计价 | 按实计算
XYD7-48 | 材料 | 乙供 | C20060202 | 环氧树脂 6101号 | kg | 0.418 | 20 | 0 | 0 | 计价 | 按实计算
XYD7-48 | 材料 | 乙供 | C20060701 | 聚酰胺树脂 650、651 | kg | 0.167 | 21.175 | 0 | 0 | 计价 | 按实计算
XYD7-48 | 材料 | 乙供 | C22030501 | 钢锯条 各种规格 | 根 | 0.55 | 1.528 | 0 | 0 | 计价 | 按实计算
XYD7-48 | 材料 | 乙供 | C22040461 | 碎布 | kg | 0.314 | 3.541 | 0 | 0 | 计价 | 按实计算
XYD7-48 | 材料 | 乙供 | C99010102 | 其他材料费 | 元 | 1.6073 | 1 | 0 | 0 | 计价 | 按实计算
XYD7-49 | 人工 | 乙供 | 9101106 | 普通工 | 工日 | 0.0705 | 75 | 0 | 0 | 计价 | 按实计算
XYD7-49 | 人工 | 乙供 | 9101109 | 安装技术工 | 工日 | 0.6597 | 114 | 0 | 0 | 计价 | 按实计算
XYD7-49 | 材料 | 乙供 | C10050401 | 石英粉 | kg | 1.098 | 0.405 | 0 | 0 | 计价 | 按实计算
XYD7-49 | 材料 | 乙供 | C13010201 | 镀锌六角螺栓 综合 | kg | 0.3 | 7.23 | 0 | 0 | 计价 | 按实计算
XYD7-49 | 材料 | 乙供 | C16010304 | 软铜绞线 25mm² | m | 1.568 | 12.92 | 0 | 0 | 计价 | 按实计算
XYD7-49 | 材料 | 乙供 | C16038104 | 铜接线端子 25mm² | 个 | 1.122 | 4.18 | 0 | 0 | 计价 | 按实计算
XYD7-49 | 材料 | 乙供 | C16038109 | 铜接线端子 120mm² | 个 | 3.366 | 16.36 | 0 | 0 | 计价 | 按实计算
XYD7-49 | 材料 | 乙供 | C16050641 | 封铅 | kg | 0.23 | 7.81 | 0 | 0 | 计价 | 按实计算
XYD7-49 | 材料 | 乙供 | C18020804 | 丁腈胶管 φ50以下 | m | 1.5 | 10.961 | 0 | 0 | 计价 | 按实计算
XYD7-49 | 材料 | 乙供 | C18030801 | 自黏性橡胶带 25mm×20m | 卷 | 1.254 | 7 | 0 | 0 | 计价 | 按实计算
XYD7-49 | 材料 | 乙供 | C18060101 | 塑料带 20mm×40m | 卷 | 0.418 | 2.42 | 0 | 0 | 计价 | 按实计算
XYD7-49 | 材料 | 乙供 | C18060103 | 塑料带相色带 20mm×2000mm | 卷 | 0.157 | 2.203 | 0 | 0 | 计价 | 按实计算
XYD7-49 | 材料 | 乙供 | C18060401 | 聚四氟乙烯生料带 加厚 | 卷 | 0.523 | 8.883 | 0 | 0 | 计价 | 按实计算
XYD7-49 | 材料 | 乙供 | C20060202 | 环氧树脂 6101号 | kg | 0.732 | 20 | 0 | 0 | 计价 | 按实计算
XYD7-49 | 材料 | 乙供 | C20060701 | 聚酰胺树脂 650、651 | kg | 0.334 | 21.175 | 0 | 0 | 计价 | 按实计算
XYD7-49 | 材料 | 乙供 | C22030501 | 钢锯条 各种规格 | 根 | 0.55 | 1.528 | 0 | 0 | 计价 | 按实计算
XYD7-49 | 材料 | 乙供 | C22040461 | 碎布 | kg | 0.523 | 3.541 | 0 | 0 | 计价 | 按实计算
XYD7-49 | 材料 | 乙供 | C99010102 | 其他材料费 | 元 | 2.8011 | 1 | 0 | 0 | 计价 | 按实计算
XYD7-50 | 人工 | 乙供 | 9101106 | 普通工 | 工日 | 0.0886 | 75 | 0 | 0 | 计价 | 按实计算
XYD7-50 | 人工 | 乙供 | 9101109 | 安装技术工 | 工日 | 0.866 | 114 | 0 | 0 | 计价 | 按实计算
XYD7-50 | 材料 | 乙供 | C10050401 | 石英粉 | kg | 1.254 | 0.405 | 0 | 0 | 计价 | 按实计算
XYD7-50 | 材料 | 乙供 | C13010201 | 镀锌六角螺栓 综合 | kg | 0.3 | 7.23 | 0 | 0 | 计价 | 按实计算
XYD7-50 | 材料 | 乙供 | C16010304 | 软铜绞线 25mm² | m | 1.672 | 12.92 | 0 | 0 | 计价 | 按实计算
XYD7-50 | 材料 | 乙供 | C16038104 | 铜接线端子 25mm² | 个 | 1.122 | 4.18 | 0 | 0 | 计价 | 按实计算
XYD7-50 | 材料 | 乙供 | C16038110 | 铜接线端子 240mm² | 个 | 3.366 | 38.28 | 0 | 0 | 计价 | 按实计算
XYD7-50 | 材料 | 乙供 | C16050641 | 封铅 | kg | 0.36 | 7.81 | 0 | 0 | 计价 | 按实计算
XYD7-50 | 材料 | 乙供 | C18020804 | 丁腈胶管 φ50以下 | m | 1.5 | 10.961 | 0 | 0 | 计价 | 按实计算
XYD7-50 | 材料 | 乙供 | C18030801 | 自黏性橡胶带 25mm×20m | 卷 | 2.09 | 7 | 0 | 0 | 计价 | 按实计算
XYD7-50 | 材料 | 乙供 | C18060101 | 塑料带 20mm×40m | 卷 | 0.627 | 2.42 | 0 | 0 | 计价 | 按实计算
XYD7-50 | 材料 | 乙供 | C18060103 | 塑料带相色带 20mm×2000mm | 卷 | 0.209 | 2.203 | 0 | 0 | 计价 | 按实计算
XYD7-50 | 材料 | 乙供 | C18060401 | 聚四氟乙烯生料带 加厚 | 卷 | 0.836 | 8.883 | 0 | 0 | 计价 | 按实计算
XYD7-50 | 材料 | 乙供 | C20060202 | 环氧树脂 6101号 | kg | 1.045 | 20 | 0 | 0 | 计价 | 按实计算
XYD7-50 | 材料 | 乙供 | C20060701 | 聚酰胺树脂 650、651 | kg | 0.418 | 21.175 | 0 | 0 | 计价 | 按实计算
XYD7-50 | 材料 | 乙供 | C22030501 | 钢锯条 各种规格 | 根 | 0.55 | 1.528 | 0 | 0 | 计价 | 按实计算
XYD7-50 | 材料 | 乙供 | C22040461 | 碎布 | kg | 0.836 | 3.541 | 0 | 0 | 计价 | 按实计算
XYD7-50 | 材料 | 乙供 | C99010102 | 其他材料费 | 元 | 4.6932 | 1 | 0 | 0 | 计价 | 按实计算
XYD7-51 | 人工 | 乙供 | 9101106 | 普通工 | 工日 | 0.1532 | 75 | 0 | 0 | 计价 | 按实计算
XYD7-51 | 人工 | 乙供 | 9101109 | 安装技术工 | 工日 | 1.4237 | 114 | 0 | 0 | 计价 | 按实计算
XYD7-51 | 材料 | 乙供 | C10050401 | 石英粉 | kg | 1.76 | 0.405 | 0 | 0 | 计价 | 按实计算
XYD7-51 | 材料 | 乙供 | C13010201 | 镀锌六角螺栓 综合 | kg | 0.3 | 7.23 | 0 | 0 | 计价 | 按实计算
XYD7-51 | 材料 | 乙供 | C16010304 | 软铜绞线 25mm² | m | 1.7 | 12.92 | 0 | 0 | 计价 | 按实计算
XYD7-51 | 材料 | 乙供 | C16038104 | 铜接线端子 25mm² | 个 | 1.122 | 4.18 | 0 | 0 | 计价 | 按实计算
XYD7-51 | 材料 | 乙供 | C16038112 | 铜接线端子 400mm² | 个 | 3.366 | 82.742 | 0 | 0 | 计价 | 按实计算
XYD7-51 | 材料 | 乙供 | C16050641 | 封铅 | kg | 0.5 | 7.81 | 0 | 0 | 计价 | 按实计算
XYD7-51 | 材料 | 乙供 | C18020804 | 丁腈胶管 φ50以下 | m | 3.96 | 10.961 | 0 | 0 | 计价 | 按实计算
XYD7-51 | 材料 | 乙供 | C18030801 | 自黏性橡胶带 25mm×20m | 卷 | 2.42 | 7 | 0 | 0 | 计价 | 按实计算
XYD7-51 | 材料 | 乙供 | C18060101 | 塑料带 20mm×40m | 卷 | 0.77 | 2.42 | 0 | 0 | 计价 | 按实计算
XYD7-51 | 材料 | 乙供 | C18060103 | 塑料带相色带 20mm×2000mm | 卷 | 0.257 | 2.203 | 0 | 0 | 计价 | 按实计算
XYD7-51 | 材料 | 乙供 | C18060401 | 聚四氟乙烯生料带 加厚 | 卷 | 1.1 | 8.883 | 0 | 0 | 计价 | 按实计算
XYD7-51 | 材料 | 乙供 | C19020403 | 二丁酯 | kg | 0.099 | 8.17 | 0 | 0 | 计价 | 按实计算
XYD7-51 | 材料 | 乙供 | C19020801 | 电力复合脂 | kg | 0.11 | 11.25 | 0 | 0 | 计价 | 按实计算
XYD7-51 | 材料 | 乙供 | C19021001 | 硬酯酸 一级 | kg | 0.055 | 11.63 | 0 | 0 | 计价 | 按实计算
XYD7-51 | 材料 | 乙供 | C19030201 | 乙醇 | kg | 0.495 | 3.674 | 0 | 0 | 计价 | 按实计算
XYD7-51 | 材料 | 乙供 | C20060202 | 环氧树脂 6101号 | kg | 1.32 | 20 | 0 | 0 | 计价 | 按实计算
XYD7-51 | 材料 | 乙供 | C20060701 | 聚酰胺树脂 650、651 | kg | 0.55 | 21.175 | 0 | 0 | 计价 | 按实计算
XYD7-51 | 材料 | 乙供 | C22030501 | 钢锯条 各种规格 | 根 | 0.55 | 1.528 | 0 | 0 | 计价 | 按实计算
XYD7-51 | 材料 | 乙供 | C22040461 | 碎布 | kg | 0.99 | 3.541 | 0 | 0 | 计价 | 按实计算
XYD7-51 | 材料 | 乙供 | C99010102 | 其他材料费 | 元 | 8.6279 | 1 | 0 | 0 | 计价 | 按实计算
XYD7-52 | 人工 | 乙供 | 9101106 | 普通工 | 工日 | 0.064 | 75 | 0 | 0 | 计价 | 按实计算
XYD7-52 | 人工 | 乙供 | 9101109 | 安装技术工 | 工日 | 0.732 | 114 | 0 | 0 | 计价 | 按实计算
XYD7-52 | 材料 | 乙供 | C10050401 | 石英粉 | kg | 0.867 | 0.405 | 0 | 0 | 计价 | 按实计算
XYD7-52 | 材料 | 乙供 | C16010304 | 软铜绞线 25mm² | m | 1.46 | 12.92 | 0 | 0 | 计价 | 按实计算
XYD7-52 | 材料 | 乙供 | C16038104 | 铜接线端子 25mm² | 个 | 1.122 | 4.18 | 0 | 0 | 计价 | 按实计算
XYD7-52 | 材料 | 乙供 | C16038105 | 铜接线端子 35mm² | 个 | 3.366 | 4.974 | 0 | 0 | 计价 | 按实计算
XYD7-52 | 材料 | 乙供 | C16050641 | 封铅 | kg | 0.128 | 7.81 | 0 | 0 | 计价 | 按实计算
XYD7-52 | 材料 | 乙供 | C18020801 | 丁腈胶管 φ13以下 | m | 1.5 | 3.191 | 0 | 0 | 计价 | 按实计算
XYD7-52 | 材料 | 乙供 | C18030801 | 自黏性橡胶带 25mm×20m | 卷 | 0.578 | 7 | 0 | 0 | 计价 | 按实计算
XYD7-52 | 材料 | 乙供 | C18060101 | 塑料带 20mm×40m | 卷 | 0.924 | 2.42 | 0 | 0 | 计价 | 按实计算
XYD7-52 | 材料 | 乙供 | C18060103 | 塑料带相色带 20mm×2000mm | 卷 | 0.116 | 2.203 | 0 | 0 | 计价 | 按实计算
XYD7-52 | 材料 | 乙供 | C18060401 | 聚四氟乙烯生料带 加厚 | 卷 | 0.347 | 8.883 | 0 | 0 | 计价 | 按实计算
XYD7-52 | 材料 | 乙供 | C19020403 | 二丁酯 | kg | 0.035 | 8.17 | 0 | 0 | 计价 | 按实计算
XYD7-52 | 材料 | 乙供 | C19020801 | 电力复合脂 | kg | 0.035 | 11.25 | 0 | 0 | 计价 | 按实计算
XYD7-52 | 材料 | 乙供 | C19021001 | 硬酯酸 一级 | kg | 0.012 | 11.63 | 0 | 0 | 计价 | 按实计算
XYD7-52 | 材料 | 乙供 | C19030201 | 乙醇 | kg | 0.347 | 3.674 | 0 | 0 | 计价 | 按实计算
XYD7-52 | 材料 | 乙供 | C20060202 | 环氧树脂 6101号 | kg | 0.578 | 20 | 0 | 0 | 计价 | 按实计算
XYD7-52 | 材料 | 乙供 | C20060701 | 聚酰胺树脂 650、651 | kg | 0.231 | 21.175 | 0 | 0 | 计价 | 按实计算
XYD7-52 | 材料 | 乙供 | C22030501 | 钢锯条 各种规格 | 根 | 0.578 | 1.528 | 0 | 0 | 计价 | 按实计算
XYD7-52 | 材料 | 乙供 | C22040461 | 碎布 | kg | 0.347 | 3.541 | 0 | 0 | 计价 | 按实计算
XYD7-52 | 材料 | 乙供 | C99010102 | 其他材料费 | 元 | 1.5342 | 1 | 0 | 0 | 计价 | 按实计算
XYD7-53 | 人工 | 乙供 | 9101106 | 普通工 | 工日 | 0.0826 | 75 | 0 | 0 | 计价 | 按实计算
XYD7-53 | 人工 | 乙供 | 9101109 | 安装技术工 | 工日 | 0.8529 | 114 | 0 | 0 | 计价 | 按实计算
XYD7-53 | 材料 | 乙供 | C10050401 | 石英粉 | kg | 1.386 | 0.405 | 0 | 0 | 计价 | 按实计算
XYD7-53 | 材料 | 乙供 | C16010304 | 软铜绞线 25mm² | m | 1.6 | 12.92 | 0 | 0 | 计价 | 按实计算
XYD7-53 | 材料 | 乙供 | C16038104 | 铜接线端子 25mm² | 个 | 1.122 | 4.18 | 0 | 0 | 计价 | 按实计算
XYD7-53 | 材料 | 乙供 | C16038109 | 铜接线端子 120mm² | 个 | 3.366 | 16.36 | 0 | 0 | 计价 | 按实计算
XYD7-53 | 材料 | 乙供 | C16050641 | 封铅 | kg | 0.289 | 7.81 | 0 | 0 | 计价 | 按实计算
XYD7-53 | 材料 | 乙供 | C18020802 | 丁腈胶管 φ20以下 | m | 1.5 | 5.812 | 0 | 0 | 计价 | 按实计算
XYD7-53 | 材料 | 乙供 | C18030801 | 自黏性橡胶带 25mm×20m | 卷 | 1.386 | 7 | 0 | 0 | 计价 | 按实计算
XYD7-53 | 材料 | 乙供 | C18060101 | 塑料带 20mm×40m | 卷 | 0.924 | 2.42 | 0 | 0 | 计价 | 按实计算
XYD7-53 | 材料 | 乙供 | C18060103 | 塑料带相色带 20mm×2000mm | 卷 | 0.174 | 2.203 | 0 | 0 | 计价 | 按实计算
XYD7-53 | 材料 | 乙供 | C18060401 | 聚四氟乙烯生料带 加厚 | 卷 | 0.578 | 8.883 | 0 | 0 | 计价 | 按实计算
XYD7-53 | 材料 | 乙供 | C19020403 | 二丁酯 | kg | 0.058 | 8.17 | 0 | 0 | 计价 | 按实计算
XYD7-53 | 材料 | 乙供 | C19020801 | 电力复合脂 | kg | 0.058 | 11.25 | 0 | 0 | 计价 | 按实计算
XYD7-53 | 材料 | 乙供 | C19021001 | 硬酯酸 一级 | kg | 0.035 | 11.63 | 0 | 0 | 计价 | 按实计算
XYD7-53 | 材料 | 乙供 | C19030201 | 乙醇 | kg | 0.405 | 3.674 | 0 | 0 | 计价 | 按实计算
XYD7-53 | 材料 | 乙供 | C20060202 | 环氧树脂 6101号 | kg | 0.924 | 20 | 0 | 0 | 计价 | 按实计算
XYD7-53 | 材料 | 乙供 | C20060701 | 聚酰胺树脂 650、651 | kg | 0.37 | 21.175 | 0 | 0 | 计价 | 按实计算
XYD7-53 | 材料 | 乙供 | C22030501 | 钢锯条 各种规格 | 根 | 0.578 | 1.528 | 0 | 0 | 计价 | 按实计算
XYD7-53 | 材料 | 乙供 | C22040461 | 碎布 | kg | 0.578 | 3.541 | 0 | 0 | 计价 | 按实计算
XYD7-53 | 材料 | 乙供 | C99010102 | 其他材料费 | 元 | 2.8338 | 1 | 0 | 0 | 计价 | 按实计算
XYD7-54 | 人工 | 乙供 | 9101106 | 普通工 | 工日 | 0.1007 | 75 | 0 | 0 | 计价 | 按实计算
XYD7-54 | 人工 | 乙供 | 9101109 | 安装技术工 | 工日 | 1.0498 | 114 | 0 | 0 | 计价 | 按实计算
XYD7-54 | 材料 | 乙供 | C10050401 | 石英粉 | kg | 1.485 | 0.405 | 0 | 0 | 计价 | 按实计算
XYD7-54 | 材料 | 乙供 | C16010304 | 软铜绞线 25mm² | m | 1.7 | 12.92 | 0 | 0 | 计价 | 按实计算
XYD7-54 | 材料 | 乙供 | C16038104 | 铜接线端子 25mm² | 个 | 1.122 | 4.18 | 0 | 0 | 计价 | 按实计算
XYD7-54 | 材料 | 乙供 | C16038110 | 铜接线端子 240mm² | 个 | 3.366 | 38.28 | 0 | 0 | 计价 | 按实计算
XYD7-54 | 材料 | 乙供 | C16050641 | 封铅 | kg | 0.44 | 7.81 | 0 | 0 | 计价 | 按实计算
XYD7-54 | 材料 | 乙供 | C18020803 | 丁腈胶管 φ28以下 | m | 1.5 | 7.869 | 0 | 0 | 计价 | 按实计算
XYD7-54 | 材料 | 乙供 | C18030801 | 自黏性橡胶带 25mm×20m | 卷 | 2.2 | 7 | 0 | 0 | 计价 | 按实计算
XYD7-54 | 材料 | 乙供 | C18060101 | 塑料带 20mm×40m | 卷 | 1 | 2.42 | 0 | 0 | 计价 | 按实计算
XYD7-54 | 材料 | 乙供 | C18060103 | 塑料带相色带 20mm×2000mm | 卷 | 0.22 | 2.203 | 0 | 0 | 计价 | 按实计算
XYD7-54 | 材料 | 乙供 | C18060401 | 聚四氟乙烯生料带 加厚 | 卷 | 0.88 | 8.883 | 0 | 0 | 计价 | 按实计算
XYD7-54 | 材料 | 乙供 | C19020403 | 二丁酯 | kg | 0.088 | 8.17 | 0 | 0 | 计价 | 按实计算
XYD7-54 | 材料 | 乙供 | C19020801 | 电力复合脂 | kg | 0.088 | 11.25 | 0 | 0 | 计价 | 按实计算
XYD7-54 | 材料 | 乙供 | C19021001 | 硬酯酸 一级 | kg | 0.044 | 11.63 | 0 | 0 | 计价 | 按实计算
XYD7-54 | 材料 | 乙供 | C19030201 | 乙醇 | kg | 0.44 | 3.674 | 0 | 0 | 计价 | 按实计算
XYD7-54 | 材料 | 乙供 | C20060202 | 环氧树脂 6101号 | kg | 1.32 | 20 | 0 | 0 | 计价 | 按实计算
XYD7-54 | 材料 | 乙供 | C20060701 | 聚酰胺树脂 650、651 | kg | 0.66 | 21.175 | 0 | 0 | 计价 | 按实计算
XYD7-54 | 材料 | 乙供 | C22030501 | 钢锯条 各种规格 | 根 | 0.578 | 1.528 | 0 | 0 | 计价 | 按实计算
XYD7-54 | 材料 | 乙供 | C22040461 | 碎布 | kg | 0.88 | 3.541 | 0 | 0 | 计价 | 按实计算
XYD7-54 | 材料 | 乙供 | C99010102 | 其他材料费 | 元 | 4.9136 | 1 | 0 | 0 | 计价 | 按实计算
XYD7-55 | 人工 | 乙供 | 9101106 | 普通工 | 工日 | 0.1775 | 75 | 0 | 0 | 计价 | 按实计算
XYD7-55 | 人工 | 乙供 | 9101109 | 安装技术工 | 工日 | 1.6533 | 114 | 0 | 0 | 计价 | 按实计算
XYD7-55 | 材料 | 乙供 | C10050401 | 石英粉 | kg | 1.98 | 0.405 | 0 | 0 | 计价 | 按实计算
XYD7-55 | 材料 | 乙供 | C16010304 | 软铜绞线 25mm² | m | 1.8 | 12.92 | 0 | 0 | 计价 | 按实计算
XYD7-55 | 材料 | 乙供 | C16038104 | 铜接线端子 25mm² | 个 | 1.122 | 4.18 | 0 | 0 | 计价 | 按实计算
XYD7-55 | 材料 | 乙供 | C16038112 | 铜接线端子 400mm² | 个 | 3.366 | 82.742 | 0 | 0 | 计价 | 按实计算
XYD7-55 | 材料 | 乙供 | C16050641 | 封铅 | kg | 0.55 | 7.81 | 0 | 0 | 计价 | 按实计算
XYD7-55 | 材料 | 乙供 | C18020804 | 丁腈胶管 φ50以下 | m | 1.5 | 10.961 | 0 | 0 | 计价 | 按实计算
XYD7-55 | 材料 | 乙供 | C18030801 | 自黏性橡胶带 25mm×20m | 卷 | 2.75 | 7 | 0 | 0 | 计价 | 按实计算
XYD7-55 | 材料 | 乙供 | C18060101 | 塑料带 20mm×40m | 卷 | 1.02 | 2.42 | 0 | 0 | 计价 | 按实计算
XYD7-55 | 材料 | 乙供 | C18060103 | 塑料带相色带 20mm×2000mm | 卷 | 0.257 | 2.203 | 0 | 0 | 计价 | 按实计算
XYD7-55 | 材料 | 乙供 | C18060401 | 聚四氟乙烯生料带 加厚 | 卷 | 1.1 | 8.883 | 0 | 0 | 计价 | 按实计算
XYD7-55 | 材料 | 乙供 | C19020403 | 二丁酯 | kg | 0.099 | 8.17 | 0 | 0 | 计价 | 按实计算
XYD7-55 | 材料 | 乙供 | C19020801 | 电力复合脂 | kg | 0.11 | 11.25 | 0 | 0 | 计价 | 按实计算
XYD7-55 | 材料 | 乙供 | C19021001 | 硬酯酸 一级 | kg | 0.055 | 11.63 | 0 | 0 | 计价 | 按实计算
XYD7-55 | 材料 | 乙供 | C19030201 | 乙醇 | kg | 0.495 | 3.674 | 0 | 0 | 计价 | 按实计算
XYD7-55 | 材料 | 乙供 | C20060202 | 环氧树脂 6101号 | kg | 1.65 | 20 | 0 | 0 | 计价 | 按实计算
XYD7-55 | 材料 | 乙供 | C20060701 | 聚酰胺树脂 650、651 | kg | 0.77 | 21.175 | 0 | 0 | 计价 | 按实计算
XYD7-55 | 材料 | 乙供 | C22030501 | 钢锯条 各种规格 | 根 | 0.77 | 1.528 | 0 | 0 | 计价 | 按实计算
XYD7-55 | 材料 | 乙供 | C22040461 | 碎布 | kg | 1.155 | 3.541 | 0 | 0 | 计价 | 按实计算
XYD7-55 | 材料 | 乙供 | C99010102 | 其他材料费 | 元 | 8.3825 | 1 | 0 | 0 | 计价 | 按实计算
XYD7-56 | 人工 | 乙供 | 9101106 | 普通工 | 工日 | 0.0215 | 75 | 0 | 0 | 计价 | 按实计算
XYD7-56 | 人工 | 乙供 | 9101109 | 安装技术工 | 工日 | 0.2401 | 114 | 0 | 0 | 计价 | 按实计算
XYD7-56 | 材料 | 乙供 | C13010201 | 镀锌六角螺栓 综合 | kg | 0.212 | 7.23 | 0 | 0 | 计价 | 按实计算
XYD7-56 | 材料 | 乙供 | C16010204 | 裸铜绞线 TJ25mm² | kg | 0.3159 | 44.199 | 0 | 0 | 计价 | 按实计算
XYD7-56 | 材料 | 乙供 | C16038102 | 铜接线端子 10mm² | 个 | 4.3248 | 1.989 | 0 | 0 | 计价 | 按实计算
XYD7-56 | 材料 | 乙供 | C18030801 | 自黏性橡胶带 25mm×20m | 卷 | 0.4664 | 7 | 0 | 0 | 计价 | 按实计算
XYD7-56 | 材料 | 乙供 | C18060101 | 塑料带 20mm×40m | 卷 | 0.1399 | 2.42 | 0 | 0 | 计价 | 按实计算
XYD7-56 | 材料 | 乙供 | C18060103 | 塑料带相色带 20mm×2000mm | 卷 | 0.1166 | 2.203 | 0 | 0 | 计价 | 按实计算
XYD7-56 | 材料 | 乙供 | C22040461 | 碎布 | kg | 0.2915 | 3.541 | 0 | 0 | 计价 | 按实计算
XYD7-56 | 机械 | 乙供 | J15-01-071 | 恒温电烘箱 2000W | 台班 | 0.1 | 74.2 | 0 | 0 | 计价 | 按实计算
XYD7-56 | 材料 | 乙供 | C99010102 | 其他材料费 | 元 | 0.5798 | 1 | 0 | 0 | 计价 | 按实计算
XYD7-57 | 人工 | 乙供 | 9101106 | 普通工 | 工日 | 0.09 | 75 | 0 | 0 | 计价 | 按实计算
XYD7-57 | 人工 | 乙供 | 9101109 | 安装技术工 | 工日 | 0.2653 | 114 | 0 | 0 | 计价 | 按实计算
XYD7-57 | 材料 | 乙供 | C13010201 | 镀锌六角螺栓 综合 | kg | 0.212 | 7.23 | 0 | 0 | 计价 | 按实计算
XYD7-57 | 材料 | 乙供 | C16010204 | 裸铜绞线 TJ25mm² | kg | 0.3689 | 44.199 | 0 | 0 | 计价 | 按实计算
XYD7-57 | 材料 | 乙供 | C16038105 | 铜接线端子 35mm² | 个 | 4.7573 | 4.974 | 0 | 0 | 计价 | 按实计算
XYD7-57 | 材料 | 乙供 | C18030801 | 自黏性橡胶带 25mm×20m | 卷 | 0.6996 | 7 | 0 | 0 | 计价 | 按实计算
XYD7-57 | 材料 | 乙供 | C18060101 | 塑料带 20mm×40m | 卷 | 0.1749 | 2.42 | 0 | 0 | 计价 | 按实计算
XYD7-57 | 材料 | 乙供 | C18060103 | 塑料带相色带 20mm×2000mm | 卷 | 0.1166 | 2.203 | 0 | 0 | 计价 | 按实计算
XYD7-57 | 材料 | 乙供 | C22040461 | 碎布 | kg | 0.3498 | 3.541 | 0 | 0 | 计价 | 按实计算
XYD7-57 | 机械 | 乙供 | J15-01-071 | 恒温电烘箱 2000W | 台班 | 0.1 | 74.2 | 0 | 0 | 计价 | 按实计算
XYD7-57 | 材料 | 乙供 | C99010102 | 其他材料费 | 元 | 0.9663 | 1 | 0 | 0 | 计价 | 按实计算
XYD7-58 | 人工 | 乙供 | 9101106 | 普通工 | 工日 | 0.097 | 75 | 0 | 0 | 计价 | 按实计算
XYD7-58 | 人工 | 乙供 | 9101109 | 安装技术工 | 工日 | 0.2843 | 114 | 0 | 0 | 计价 | 按实计算
XYD7-58 | 材料 | 乙供 | C13010201 | 镀锌六角螺栓 综合 | kg | 0.318 | 7.23 | 0 | 0 | 计价 | 按实计算
XYD7-58 | 材料 | 乙供 | C16010204 | 裸铜绞线 TJ25mm² | kg | 0.3954 | 44.199 | 0 | 0 | 计价 | 按实计算
XYD7-58 | 材料 | 乙供 | C16038109 | 铜接线端子 120mm² | 个 | 4.3248 | 16.36 | 0 | 0 | 计价 | 按实计算
XYD7-58 | 材料 | 乙供 | C18030801 | 自黏性橡胶带 25mm×20m | 卷 | 1.166 | 7 | 0 | 0 | 计价 | 按实计算
XYD7-58 | 材料 | 乙供 | C18060101 | 塑料带 20mm×40m | 卷 | 0.4664 | 2.42 | 0 | 0 | 计价 | 按实计算
XYD7-58 | 材料 | 乙供 | C18060103 | 塑料带相色带 20mm×2000mm | 卷 | 0.1749 | 2.203 | 0 | 0 | 计价 | 按实计算
XYD7-58 | 材料 | 乙供 | C22040461 | 碎布 | kg | 0.583 | 3.541 | 0 | 0 | 计价 | 按实计算
XYD7-58 | 机械 | 乙供 | J15-01-071 | 恒温电烘箱 2000W | 台班 | 0.1 | 74.2 | 0 | 0 | 计价 | 按实计算
XYD7-58 | 材料 | 乙供 | C99010102 | 其他材料费 | 元 | 2.0454 | 1 | 0 | 0 | 计价 | 按实计算
XYD7-59 | 人工 | 乙供 | 9101106 | 普通工 | 工日 | 0.1386 | 75 | 0 | 0 | 计价 | 按实计算
XYD7-59 | 人工 | 乙供 | 9101109 | 安装技术工 | 工日 | 0.3791 | 114 | 0 | 0 | 计价 | 按实计算
XYD7-59 | 材料 | 乙供 | C13010201 | 镀锌六角螺栓 综合 | kg | 0.318 | 7.23 | 0 | 0 | 计价 | 按实计算
XYD7-59 | 材料 | 乙供 | C16010204 | 裸铜绞线 TJ25mm² | kg | 0.4219 | 44.199 | 0 | 0 | 计价 | 按实计算
XYD7-59 | 材料 | 乙供 | C16038110 | 铜接线端子 240mm² | 个 | 4.3248 | 38.28 | 0 | 0 | 计价 | 按实计算
XYD7-59 | 材料 | 乙供 | C18030801 | 自黏性橡胶带 25mm×20m | 卷 | 1.749 | 7 | 0 | 0 | 计价 | 按实计算
XYD7-59 | 材料 | 乙供 | C18060101 | 塑料带 20mm×40m | 卷 | 0.8162 | 2.42 | 0 | 0 | 计价 | 按实计算
XYD7-59 | 材料 | 乙供 | C18060103 | 塑料带相色带 20mm×2000mm | 卷 | 0.2332 | 2.203 | 0 | 0 | 计价 | 按实计算
XYD7-59 | 材料 | 乙供 | C22040461 | 碎布 | kg | 0.9328 | 3.541 | 0 | 0 | 计价 | 按实计算
XYD7-59 | 机械 | 乙供 | J13-01-064 | 机动液压压接机 100t以内 | 台班 | 0.1 | 67.834 | 0 | 0 | 计价 | 按实计算
XYD7-59 | 机械 | 乙供 | J15-01-071 | 恒温电烘箱 2000W | 台班 | 0.1 | 74.2 | 0 | 0 | 计价 | 按实计算
XYD7-59 | 材料 | 乙供 | C99010102 | 其他材料费 | 元 | 4.0907 | 1 | 0 | 0 | 计价 | 按实计算
XYD7-60 | 人工 | 乙供 | 9101106 | 普通工 | 工日 | 0.2077 | 75 | 0 | 0 | 计价 | 按实计算
XYD7-60 | 人工 | 乙供 | 9101109 | 安装技术工 | 工日 | 0.6128 | 114 | 0 | 0 | 计价 | 按实计算
XYD7-60 | 材料 | 乙供 | C13010201 | 镀锌六角螺栓 综合 | kg | 0.424 | 7.23 | 0 | 0 | 计价 | 按实计算
XYD7-60 | 材料 | 乙供 | C16010204 | 裸铜绞线 TJ25mm² | kg | 0.4484 | 44.199 | 0 | 0 | 计价 | 按实计算
XYD7-60 | 材料 | 乙供 | C16038112 | 铜接线端子 400mm² | 个 | 4.7573 | 82.742 | 0 | 0 | 计价 | 按实计算
XYD7-60 | 材料 | 乙供 | C18030801 | 自黏性橡胶带 25mm×20m | 卷 | 3.3814 | 7 | 0 | 0 | 计价 | 按实计算
XYD7-60 | 材料 | 乙供 | C18060101 | 塑料带 20mm×40m | 卷 | 1.0494 | 2.42 | 0 | 0 | 计价 | 按实计算
XYD7-60 | 材料 | 乙供 | C18060103 | 塑料带相色带 20mm×2000mm | 卷 | 0.2332 | 2.203 | 0 | 0 | 计价 | 按实计算
XYD7-60 | 材料 | 乙供 | C22040461 | 碎布 | kg | 1.166 | 3.541 | 0 | 0 | 计价 | 按实计算
XYD7-60 | 机械 | 乙供 | J13-01-064 | 机动液压压接机 100t以内 | 台班 | 0.1 | 67.834 | 0 | 0 | 计价 | 按实计算
XYD7-60 | 机械 | 乙供 | J15-01-071 | 恒温电烘箱 2000W | 台班 | 0.1 | 74.2 | 0 | 0 | 计价 | 按实计算
XYD7-60 | 材料 | 乙供 | C99010102 | 其他材料费 | 元 | 8.9473 | 1 | 0 | 0 | 计价 | 按实计算
XYD7-61 | 人工 | 乙供 | 9101106 | 普通工 | 工日 | 0.3463 | 75 | 0 | 0 | 计价 | 按实计算
XYD7-61 | 人工 | 乙供 | 9101109 | 安装技术工 | 工日 | 0.6465 | 114 | 0 | 0 | 计价 | 按实计算
XYD7-61 | 材料 | 乙供 | C13010201 | 镀锌六角螺栓 综合 | kg | 0.53 | 7.23 | 0 | 0 | 计价 | 按实计算
XYD7-61 | 材料 | 乙供 | C16010204 | 裸铜绞线 TJ25mm² | kg | 0.4749 | 44.199 | 0 | 0 | 计价 | 按实计算
XYD7-61 | 材料 | 乙供 | C16038115 | 铜接线端子 630mm² | 个 | 4.7573 | 114.55 | 0 | 0 | 计价 | 按实计算
XYD7-61 | 材料 | 乙供 | C18030801 | 自黏性橡胶带 25mm×20m | 卷 | 3.498 | 7 | 0 | 0 | 计价 | 按实计算
XYD7-61 | 材料 | 乙供 | C18060101 | 塑料带 20mm×40m | 卷 | 1.2826 | 2.42 | 0 | 0 | 计价 | 按实计算
XYD7-61 | 材料 | 乙供 | C18060103 | 塑料带相色带 20mm×2000mm | 卷 | 0.2332 | 2.203 | 0 | 0 | 计价 | 按实计算
XYD7-61 | 材料 | 乙供 | C22040461 | 碎布 | kg | 1.166 | 3.541 | 0 | 0 | 计价 | 按实计算
XYD7-61 | 机械 | 乙供 | J13-01-064 | 机动液压压接机 100t以内 | 台班 | 0.1 | 67.834 | 0 | 0 | 计价 | 按实计算
XYD7-61 | 机械 | 乙供 | J15-01-071 | 恒温电烘箱 2000W | 台班 | 0.1 | 74.2 | 0 | 0 | 计价 | 按实计算
XYD7-61 | 材料 | 乙供 | C99010102 | 其他材料费 | 元 | 12.0401 | 1 | 0 | 0 | 计价 | 按实计算
XYD7-62 | 人工 | 乙供 | 9101106 | 普通工 | 工日 | 0.0354 | 75 | 0 | 0 | 计价 | 按实计算
XYD7-62 | 人工 | 乙供 | 9101109 | 安装技术工 | 工日 | 0.3855 | 114 | 0 | 0 | 计价 | 按实计算
XYD7-62 | 材料 | 乙供 | C13010201 | 镀锌六角螺栓 综合 | kg | 0.318 | 7.23 | 0 | 0 | 计价 | 按实计算
XYD7-62 | 材料 | 乙供 | C16010304 | 软铜绞线 25mm² | m | 1.6324 | 12.92 | 0 | 0 | 计价 | 按实计算
XYD7-62 | 材料 | 乙供 | C16038102 | 铜接线端子 10mm² | 个 | 4.3248 | 1.989 | 0 | 0 | 计价 | 按实计算
XYD7-62 | 材料 | 乙供 | C18030801 | 自黏性橡胶带 25mm×20m | 卷 | 0.4664 | 7 | 0 | 0 | 计价 | 按实计算
XYD7-62 | 材料 | 乙供 | C18060101 | 塑料带 20mm×40m | 卷 | 0.1749 | 2.42 | 0 | 0 | 计价 | 按实计算
XYD7-62 | 材料 | 乙供 | C18060103 | 塑料带相色带 20mm×2000mm | 卷 | 0.1113 | 2.203 | 0 | 0 | 计价 | 按实计算
XYD7-62 | 材料 | 乙供 | C19020801 | 电力复合脂 | kg | 0.0233 | 11.25 | 0 | 0 | 计价 | 按实计算
XYD7-62 | 材料 | 乙供 | C19030301 | 丙酮 95% | kg | 0.2332 | 5.05 | 0 | 0 | 计价 | 按实计算
XYD7-62 | 材料 | 乙供 | C22040461 | 碎布 | kg | 0.3328 | 3.541 | 0 | 0 | 计价 | 按实计算
XYD7-62 | 机械 | 乙供 | J15-01-071 | 恒温电烘箱 2000W | 台班 | 0.077 | 74.2 | 0 | 0 | 计价 | 按实计算
XYD7-62 | 材料 | 乙供 | C99010102 | 其他材料费 | 元 | 0.7709 | 1 | 0 | 0 | 计价 | 按实计算
XYD7-63 | 人工 | 乙供 | 9101106 | 普通工 | 工日 | 0.0354 | 75 | 0 | 0 | 计价 | 按实计算
XYD7-63 | 人工 | 乙供 | 9101109 | 安装技术工 | 工日 | 0.4043 | 114 | 0 | 0 | 计价 | 按实计算
XYD7-63 | 材料 | 乙供 | C13010201 | 镀锌六角螺栓 综合 | kg | 0.318 | 7.23 | 0 | 0 | 计价 | 按实计算
XYD7-63 | 材料 | 乙供 | C16010304 | 软铜绞线 25mm² | m | 1.6568 | 12.92 | 0 | 0 | 计价 | 按实计算
XYD7-63 | 材料 | 乙供 | C16038105 | 铜接线端子 35mm² | 个 | 4.3248 | 4.974 | 0 | 0 | 计价 | 按实计算
XYD7-63 | 材料 | 乙供 | C18030801 | 自黏性橡胶带 25mm×20m | 卷 | 0.5544 | 7 | 0 | 0 | 计价 | 按实计算
XYD7-63 | 材料 | 乙供 | C18060101 | 塑料带 20mm×40m | 卷 | 0.2215 | 2.42 | 0 | 0 | 计价 | 按实计算
XYD7-63 | 材料 | 乙供 | C18060103 | 塑料带相色带 20mm×2000mm | 卷 | 0.1113 | 2.203 | 0 | 0 | 计价 | 按实计算
XYD7-63 | 材料 | 乙供 | C19020801 | 电力复合脂 | kg | 0.0339 | 11.25 | 0 | 0 | 计价 | 按实计算
XYD7-63 | 材料 | 乙供 | C19030301 | 丙酮 95% | kg | 0.3328 | 5.05 | 0 | 0 | 计价 | 按实计算
XYD7-63 | 材料 | 乙供 | C22040461 | 碎布 | kg | 0.3328 | 3.541 | 0 | 0 | 计价 | 按实计算
XYD7-63 | 机械 | 乙供 | J15-01-071 | 恒温电烘箱 2000W | 台班 | 0.077 | 74.2 | 0 | 0 | 计价 | 按实计算
XYD7-63 | 材料 | 乙供 | C99010102 | 其他材料费 | 元 | 1.0624 | 1 | 0 | 0 | 计价 | 按实计算
XYD7-64 | 人工 | 乙供 | 9101106 | 普通工 | 工日 | 0.0631 | 75 | 0 | 0 | 计价 | 按实计算
XYD7-64 | 人工 | 乙供 | 9101109 | 安装技术工 | 工日 | 0.575 | 114 | 0 | 0 | 计价 | 按实计算
XYD7-64 | 材料 | 乙供 | C13010201 | 镀锌六角螺栓 综合 | kg | 0.424 | 7.23 | 0 | 0 | 计价 | 按实计算
XYD7-64 | 材料 | 乙供 | C16010304 | 软铜绞线 25mm² | m | 1.749 | 12.92 | 0 | 0 | 计价 | 按实计算
XYD7-64 | 材料 | 乙供 | C16038109 | 铜接线端子 120mm² | 个 | 4.3248 | 16.36 | 0 | 0 | 计价 | 按实计算
XYD7-64 | 材料 | 乙供 | C18030801 | 自黏性橡胶带 25mm×20m | 卷 | 1.3992 | 7 | 0 | 0 | 计价 | 按实计算
XYD7-64 | 材料 | 乙供 | C18060101 | 塑料带 20mm×40m | 卷 | 0.3498 | 2.42 | 0 | 0 | 计价 | 按实计算
XYD7-64 | 材料 | 乙供 | C18060103 | 塑料带相色带 20mm×2000mm | 卷 | 0.1749 | 2.203 | 0 | 0 | 计价 | 按实计算
XYD7-64 | 材料 | 乙供 | C19020801 | 电力复合脂 | kg | 0.0583 | 11.25 | 0 | 0 | 计价 | 按实计算
XYD7-64 | 材料 | 乙供 | C19030301 | 丙酮 95% | kg | 0.4664 | 5.05 | 0 | 0 | 计价 | 按实计算
XYD7-64 | 材料 | 乙供 | C22040461 | 碎布 | kg | 0.583 | 3.541 | 0 | 0 | 计价 | 按实计算
XYD7-64 | 机械 | 乙供 | J15-01-071 | 恒温电烘箱 2000W | 台班 | 0.077 | 74.2 | 0 | 0 | 计价 | 按实计算
XYD7-64 | 材料 | 乙供 | C99010102 | 其他材料费 | 元 | 2.2504 | 1 | 0 | 0 | 计价 | 按实计算
XYD7-65 | 人工 | 乙供 | 9101106 | 普通工 | 工日 | 0.0853 | 75 | 0 | 0 | 计价 | 按实计算
XYD7-65 | 人工 | 乙供 | 9101109 | 安装技术工 | 工日 | 0.834 | 114 | 0 | 0 | 计价 | 按实计算
XYD7-65 | 材料 | 乙供 | C13010201 | 镀锌六角螺栓 综合 | kg | 0.53 | 7.23 | 0 | 0 | 计价 | 按实计算
XYD7-65 | 材料 | 乙供 | C16010304 | 软铜绞线 25mm² | m | 1.8656 | 12.92 | 0 | 0 | 计价 | 按实计算
XYD7-65 | 材料 | 乙供 | C16038110 | 铜接线端子 240mm² | 个 | 4.3248 | 38.28 | 0 | 0 | 计价 | 按实计算
XYD7-65 | 材料 | 乙供 | C18030801 | 自黏性橡胶带 25mm×20m | 卷 | 2.4486 | 7 | 0 | 0 | 计价 | 按实计算
XYD7-65 | 材料 | 乙供 | C18060101 | 塑料带 20mm×40m | 卷 | 0.583 | 2.42 | 0 | 0 | 计价 | 按实计算
XYD7-65 | 材料 | 乙供 | C18060103 | 塑料带相色带 20mm×2000mm | 卷 | 0.2332 | 2.203 | 0 | 0 | 计价 | 按实计算
XYD7-65 | 材料 | 乙供 | C19020801 | 电力复合脂 | kg | 0.0933 | 11.25 | 0 | 0 | 计价 | 按实计算
XYD7-65 | 材料 | 乙供 | C19030301 | 丙酮 95% | kg | 0.6996 | 5.05 | 0 | 0 | 计价 | 按实计算
XYD7-65 | 材料 | 乙供 | C22040461 | 碎布 | kg | 0.9328 | 3.541 | 0 | 0 | 计价 | 按实计算
XYD7-65 | 机械 | 乙供 | J15-01-071 | 恒温电烘箱 2000W | 台班 | 0.077 | 74.2 | 0 | 0 | 计价 | 按实计算
XYD7-65 | 材料 | 乙供 | C99010102 | 其他材料费 | 元 | 4.4088 | 1 | 0 | 0 | 计价 | 按实计算
XYD7-66 | 人工 | 乙供 | 9101106 | 普通工 | 工日 | 0.124 | 75 | 0 | 0 | 计价 | 按实计算
XYD7-66 | 人工 | 乙供 | 9101109 | 安装技术工 | 工日 | 1.2004 | 114 | 0 | 0 | 计价 | 按实计算
XYD7-66 | 材料 | 乙供 | C13010201 | 镀锌六角螺栓 综合 | kg | 0.636 | 7.23 | 0 | 0 | 计价 | 按实计算
XYD7-66 | 材料 | 乙供 | C16010304 | 软铜绞线 25mm² | m | 2.0988 | 12.92 | 0 | 0 | 计价 | 按实计算
XYD7-66 | 材料 | 乙供 | C16038112 | 铜接线端子 400mm² | 个 | 4.3248 | 82.742 | 0 | 0 | 计价 | 按实计算
XYD7-66 | 材料 | 乙供 | C18030801 | 自黏性橡胶带 25mm×20m | 卷 | 3.6146 | 7 | 0 | 0 | 计价 | 按实计算
XYD7-66 | 材料 | 乙供 | C18060101 | 塑料带 20mm×40m | 卷 | 0.6996 | 2.42 | 0 | 0 | 计价 | 按实计算
XYD7-66 | 材料 | 乙供 | C18060103 | 塑料带相色带 20mm×2000mm | 卷 | 0.3498 | 2.203 | 0 | 0 | 计价 | 按实计算
XYD7-66 | 材料 | 乙供 | C19020801 | 电力复合脂 | kg | 0.1166 | 11.25 | 0 | 0 | 计价 | 按实计算
XYD7-66 | 材料 | 乙供 | C19030301 | 丙酮 95% | kg | 1.0494 | 5.05 | 0 | 0 | 计价 | 按实计算
XYD7-66 | 材料 | 乙供 | C22040461 | 碎布 | kg | 1.166 | 3.541 | 0 | 0 | 计价 | 按实计算
XYD7-66 | 机械 | 乙供 | J15-01-071 | 恒温电烘箱 2000W | 台班 | 0.077 | 74.2 | 0 | 0 | 计价 | 按实计算
XYD7-66 | 材料 | 乙供 | C99010102 | 其他材料费 | 元 | 8.5613 | 1 | 0 | 0 | 计价 | 按实计算
XYD7-67 | 人工 | 乙供 | 9101106 | 普通工 | 工日 | 0.144 | 75 | 0 | 0 | 计价 | 按实计算
XYD7-67 | 人工 | 乙供 | 9101109 | 安装技术工 | 工日 | 1.4595 | 114 | 0 | 0 | 计价 | 按实计算
XYD7-67 | 材料 | 乙供 | C13010201 | 镀锌六角螺栓 综合 | kg | 0.636 | 7.23 | 0 | 0 | 计价 | 按实计算
XYD7-67 | 材料 | 乙供 | C16010304 | 软铜绞线 25mm² | m | 2.0988 | 12.92 | 0 | 0 | 计价 | 按实计算
XYD7-67 | 材料 | 乙供 | C16038115 | 铜接线端子 630mm² | 个 | 1.0812 | 114.55 | 0 | 0 | 计价 | 按实计算
XYD7-67 | 材料 | 乙供 | C18030801 | 自黏性橡胶带 25mm×20m | 卷 | 3.6146 | 7 | 0 | 0 | 计价 | 按实计算
XYD7-67 | 材料 | 乙供 | C18060101 | 塑料带 20mm×40m | 卷 | 0.6996 | 2.42 | 0 | 0 | 计价 | 按实计算
XYD7-67 | 材料 | 乙供 | C18060103 | 塑料带相色带 20mm×2000mm | 卷 | 0.3498 | 2.203 | 0 | 0 | 计价 | 按实计算
XYD7-67 | 材料 | 乙供 | C19020801 | 电力复合脂 | kg | 0.1166 | 11.25 | 0 | 0 | 计价 | 按实计算
XYD7-67 | 材料 | 乙供 | C19030301 | 丙酮 95% | kg | 1.0494 | 5.05 | 0 | 0 | 计价 | 按实计算
XYD7-67 | 材料 | 乙供 | C22040461 | 碎布 | kg | 1.166 | 3.541 | 0 | 0 | 计价 | 按实计算
XYD7-67 | 机械 | 乙供 | J15-01-071 | 恒温电烘箱 2000W | 台班 | 0.077 | 74.2 | 0 | 0 | 计价 | 按实计算
XYD7-67 | 材料 | 乙供 | C99010102 | 其他材料费 | 元 | 3.8814 | 1 | 0 | 0 | 计价 | 按实计算
XYD7-68 | 人工 | 乙供 | 9101106 | 普通工 | 工日 | 0.0257 | 75 | 0 | 0 | 计价 | 按实计算
XYD7-68 | 人工 | 乙供 | 9101109 | 安装技术工 | 工日 | 0.3981 | 114 | 0 | 0 | 计价 | 按实计算
XYD7-68 | 材料 | 乙供 | C13010201 | 镀锌六角螺栓 综合 | kg | 0.318 | 7.23 | 0 | 0 | 计价 | 按实计算
XYD7-68 | 材料 | 乙供 | C16010304 | 软铜绞线 25mm² | m | 1.749 | 12.92 | 0 | 0 | 计价 | 按实计算
XYD7-68 | 材料 | 乙供 | C16038105 | 铜接线端子 35mm² | 个 | 4.3248 | 4.974 | 0 | 0 | 计价 | 按实计算
XYD7-68 | 材料 | 乙供 | C18030801 | 自黏性橡胶带 25mm×20m | 卷 | 0.6996 | 7 | 0 | 0 | 计价 | 按实计算
XYD7-68 | 材料 | 乙供 | C18060101 | 塑料带 20mm×40m | 卷 | 0.2332 | 2.42 | 0 | 0 | 计价 | 按实计算
XYD7-68 | 材料 | 乙供 | C18060103 | 塑料带相色带 20mm×2000mm | 卷 | 0.1166 | 2.203 | 0 | 0 | 计价 | 按实计算
XYD7-68 | 材料 | 乙供 | C18081101 | 三氯乙烯 | kg | 0.583 | 8.328 | 0 | 0 | 计价 | 按实计算
XYD7-68 | 材料 | 乙供 | C19020801 | 电力复合脂 | kg | 0.035 | 11.25 | 0 | 0 | 计价 | 按实计算
XYD7-68 | 材料 | 乙供 | C19030301 | 丙酮 95% | kg | 0.3498 | 5.05 | 0 | 0 | 计价 | 按实计算
XYD7-68 | 材料 | 乙供 | C22040461 | 碎布 | kg | 0.3498 | 3.541 | 0 | 0 | 计价 | 按实计算
XYD7-68 | 机械 | 乙供 | J15-01-071 | 恒温电烘箱 2000W | 台班 | 0.11 | 74.2 | 0 | 0 | 计价 | 按实计算
XYD7-68 | 材料 | 乙供 | C99010102 | 其他材料费 | 元 | 1.2076 | 1 | 0 | 0 | 计价 | 按实计算
XYD7-69 | 人工 | 乙供 | 9101106 | 普通工 | 工日 | 0.0319 | 75 | 0 | 0 | 计价 | 按实计算
XYD7-69 | 人工 | 乙供 | 9101109 | 安装技术工 | 工日 | 0.8213 | 114 | 0 | 0 | 计价 | 按实计算
XYD7-69 | 材料 | 乙供 | C13010201 | 镀锌六角螺栓 综合 | kg | 0.424 | 7.23 | 0 | 0 | 计价 | 按实计算
XYD7-69 | 材料 | 乙供 | C16010304 | 软铜绞线 25mm² | m | 1.8656 | 12.92 | 0 | 0 | 计价 | 按实计算
XYD7-69 | 材料 | 乙供 | C16038109 | 铜接线端子 120mm² | 个 | 4.3248 | 16.36 | 0 | 0 | 计价 | 按实计算
XYD7-69 | 材料 | 乙供 | C18030801 | 自黏性橡胶带 25mm×20m | 卷 | 1.6324 | 7 | 0 | 0 | 计价 | 按实计算
XYD7-69 | 材料 | 乙供 | C18060101 | 塑料带 20mm×40m | 卷 | 0.3498 | 2.42 | 0 | 0 | 计价 | 按实计算
XYD7-69 | 材料 | 乙供 | C18060103 | 塑料带相色带 20mm×2000mm | 卷 | 0.1749 | 2.203 | 0 | 0 | 计价 | 按实计算
XYD7-69 | 材料 | 乙供 | C18081101 | 三氯乙烯 | kg | 0.583 | 8.328 | 0 | 0 | 计价 | 按实计算
XYD7-69 | 材料 | 乙供 | C19020801 | 电力复合脂 | kg | 0.0583 | 11.25 | 0 | 0 | 计价 | 按实计算
XYD7-69 | 材料 | 乙供 | C19030301 | 丙酮 95% | kg | 0.4664 | 5.05 | 0 | 0 | 计价 | 按实计算
XYD7-69 | 材料 | 乙供 | C22040461 | 碎布 | kg | 0.583 | 3.541 | 0 | 0 | 计价 | 按实计算
XYD7-69 | 机械 | 乙供 | J15-01-071 | 恒温电烘箱 2000W | 台班 | 0.11 | 74.2 | 0 | 0 | 计价 | 按实计算
XYD7-69 | 材料 | 乙供 | C99010102 | 其他材料费 | 元 | 2.4102 | 1 | 0 | 0 | 计价 | 按实计算
XYD7-70 | 人工 | 乙供 | 9101106 | 普通工 | 工日 | 0.0408 | 75 | 0 | 0 | 计价 | 按实计算
XYD7-70 | 人工 | 乙供 | 9101109 | 安装技术工 | 工日 | 0.9983 | 114 | 0 | 0 | 计价 | 按实计算
XYD7-70 | 材料 | 乙供 | C13010201 | 镀锌六角螺栓 综合 | kg | 0.53 | 7.23 | 0 | 0 | 计价 | 按实计算
XYD7-70 | 材料 | 乙供 | C16010304 | 软铜绞线 25mm² | m | 1.9822 | 12.92 | 0 | 0 | 计价 | 按实计算
XYD7-70 | 材料 | 乙供 | C16038110 | 铜接线端子 240mm² | 个 | 4.3248 | 38.28 | 0 | 0 | 计价 | 按实计算
XYD7-70 | 材料 | 乙供 | C18030801 | 自黏性橡胶带 25mm×20m | 卷 | 2.915 | 7 | 0 | 0 | 计价 | 按实计算
XYD7-70 | 材料 | 乙供 | C18060101 | 塑料带 20mm×40m | 卷 | 0.583 | 2.42 | 0 | 0 | 计价 | 按实计算
XYD7-70 | 材料 | 乙供 | C18060103 | 塑料带相色带 20mm×2000mm | 卷 | 0.2332 | 2.203 | 0 | 0 | 计价 | 按实计算
XYD7-70 | 材料 | 乙供 | C18081101 | 三氯乙烯 | kg | 0.583 | 8.328 | 0 | 0 | 计价 | 按实计算
XYD7-70 | 材料 | 乙供 | C19020801 | 电力复合脂 | kg | 0.0933 | 11.25 | 0 | 0 | 计价 | 按实计算
XYD7-70 | 材料 | 乙供 | C19030301 | 丙酮 95% | kg | 0.6996 | 5.05 | 0 | 0 | 计价 | 按实计算
XYD7-70 | 材料 | 乙供 | C22040461 | 碎布 | kg | 0.9328 | 3.541 | 0 | 0 | 计价 | 按实计算
XYD7-70 | 机械 | 乙供 | J15-01-071 | 恒温电烘箱 2000W | 台班 | 0.11 | 74.2 | 0 | 0 | 计价 | 按实计算
XYD7-70 | 材料 | 乙供 | C99010102 | 其他材料费 | 元 | 4.6013 | 1 | 0 | 0 | 计价 | 按实计算
XYD7-71 | 人工 | 乙供 | 9101106 | 普通工 | 工日 | 0.0679 | 75 | 0 | 0 | 计价 | 按实计算
XYD7-71 | 人工 | 乙供 | 9101109 | 安装技术工 | 工日 | 1.3016 | 114 | 0 | 0 | 计价 | 按实计算
XYD7-71 | 材料 | 乙供 | C13010201 | 镀锌六角螺栓 综合 | kg | 0.636 | 7.23 | 0 | 0 | 计价 | 按实计算
XYD7-71 | 材料 | 乙供 | C16010304 | 软铜绞线 25mm² | m | 2.0988 | 12.92 | 0 | 0 | 计价 | 按实计算
XYD7-71 | 材料 | 乙供 | C16038112 | 铜接线端子 400mm² | 个 | 4.3248 | 82.742 | 0 | 0 | 计价 | 按实计算
XYD7-71 | 材料 | 乙供 | C18030801 | 自黏性橡胶带 25mm×20m | 卷 | 3.498 | 7 | 0 | 0 | 计价 | 按实计算
XYD7-71 | 材料 | 乙供 | C18060101 | 塑料带 20mm×40m | 卷 | 0.6996 | 2.42 | 0 | 0 | 计价 | 按实计算
XYD7-71 | 材料 | 乙供 | C18060103 | 塑料带相色带 20mm×2000mm | 卷 | 0.3498 | 2.203 | 0 | 0 | 计价 | 按实计算
XYD7-71 | 材料 | 乙供 | C18081101 | 三氯乙烯 | kg | 0.583 | 8.328 | 0 | 0 | 计价 | 按实计算
XYD7-71 | 材料 | 乙供 | C19020801 | 电力复合脂 | kg | 0.1166 | 11.25 | 0 | 0 | 计价 | 按实计算
XYD7-71 | 材料 | 乙供 | C19030301 | 丙酮 95% | kg | 1.0494 | 5.05 | 0 | 0 | 计价 | 按实计算
XYD7-71 | 材料 | 乙供 | C22040461 | 碎布 | kg | 1.166 | 3.541 | 0 | 0 | 计价 | 按实计算
XYD7-71 | 机械 | 乙供 | J15-01-071 | 恒温电烘箱 2000W | 台班 | 0.11 | 74.2 | 0 | 0 | 计价 | 按实计算
XYD7-71 | 材料 | 乙供 | C99010102 | 其他材料费 | 元 | 8.642 | 1 | 0 | 0 | 计价 | 按实计算
XYD7-72 | 人工 | 乙供 | 9101106 | 普通工 | 工日 | 0.1039 | 75 | 0 | 0 | 计价 | 按实计算
XYD7-72 | 人工 | 乙供 | 9101109 | 安装技术工 | 工日 | 1.5921 | 114 | 0 | 0 | 计价 | 按实计算
XYD7-72 | 材料 | 乙供 | C13010201 | 镀锌六角螺栓 综合 | kg | 0.742 | 7.23 | 0 | 0 | 计价 | 按实计算
XYD7-72 | 材料 | 乙供 | C16010304 | 软铜绞线 25mm² | m | 2.2154 | 12.92 | 0 | 0 | 计价 | 按实计算
XYD7-72 | 材料 | 乙供 | C16038115 | 铜接线端子 630mm² | 个 | 4.3248 | 114.55 | 0 | 0 | 计价 | 按实计算
XYD7-72 | 材料 | 乙供 | C18030801 | 自黏性橡胶带 25mm×20m | 卷 | 4.081 | 7 | 0 | 0 | 计价 | 按实计算
XYD7-72 | 材料 | 乙供 | C18060101 | 塑料带 20mm×40m | 卷 | 0.8162 | 2.42 | 0 | 0 | 计价 | 按实计算
XYD7-72 | 材料 | 乙供 | C18060103 | 塑料带相色带 20mm×2000mm | 卷 | 0.4081 | 2.203 | 0 | 0 | 计价 | 按实计算
XYD7-72 | 材料 | 乙供 | C18081101 | 三氯乙烯 | kg | 0.583 | 8.328 | 0 | 0 | 计价 | 按实计算
XYD7-72 | 材料 | 乙供 | C19020801 | 电力复合脂 | kg | 0.1166 | 11.25 | 0 | 0 | 计价 | 按实计算
XYD7-72 | 材料 | 乙供 | C19030301 | 丙酮 95% | kg | 1.166 | 5.05 | 0 | 0 | 计价 | 按实计算
XYD7-72 | 材料 | 乙供 | C22040461 | 碎布 | kg | 1.3992 | 3.541 | 0 | 0 | 计价 | 按实计算
XYD7-72 | 机械 | 乙供 | J15-01-071 | 恒温电烘箱 2000W | 台班 | 0.11 | 74.2 | 0 | 0 | 计价 | 按实计算
XYD7-72 | 材料 | 乙供 | C99010102 | 其他材料费 | 元 | 11.5569 | 1 | 0 | 0 | 计价 | 按实计算
XYD7-73 | 人工 | 乙供 | 9101106 | 普通工 | 工日 | 0.1275 | 75 | 0 | 0 | 计价 | 按实计算
XYD7-73 | 人工 | 乙供 | 9101109 | 安装技术工 | 工日 | 1.8729 | 114 | 0 | 0 | 计价 | 按实计算
XYD7-73 | 材料 | 乙供 | C13010201 | 镀锌六角螺栓 综合 | kg | 0.848 | 7.23 | 0 | 0 | 计价 | 按实计算
XYD7-73 | 材料 | 乙供 | C16010304 | 软铜绞线 25mm² | m | 2.332 | 12.92 | 0 | 0 | 计价 | 按实计算
XYD7-73 | 材料 | 乙供 | C16038116 | 铜接线端子 800mm² | 个 | 4.3248 | 177.649 | 0 | 0 | 计价 | 按实计算
XYD7-73 | 材料 | 乙供 | C18030801 | 自黏性橡胶带 25mm×20m | 卷 | 4.664 | 7 | 0 | 0 | 计价 | 按实计算
XYD7-73 | 材料 | 乙供 | C18060101 | 塑料带 20mm×40m | 卷 | 0.9328 | 2.42 | 0 | 0 | 计价 | 按实计算
XYD7-73 | 材料 | 乙供 | C18060103 | 塑料带相色带 20mm×2000mm | 卷 | 0.4664 | 2.203 | 0 | 0 | 计价 | 按实计算
XYD7-73 | 材料 | 乙供 | C18081101 | 三氯乙烯 | kg | 0.583 | 8.328 | 0 | 0 | 计价 | 按实计算
XYD7-73 | 材料 | 乙供 | C19020801 | 电力复合脂 | kg | 0.1166 | 11.25 | 0 | 0 | 计价 | 按实计算
XYD7-73 | 材料 | 乙供 | C19030301 | 丙酮 95% | kg | 1.2826 | 5.05 | 0 | 0 | 计价 | 按实计算
XYD7-73 | 材料 | 乙供 | C22040461 | 碎布 | kg | 1.5158 | 3.541 | 0 | 0 | 计价 | 按实计算
XYD7-73 | 机械 | 乙供 | J15-01-071 | 恒温电烘箱 2000W | 台班 | 0.11 | 74.2 | 0 | 0 | 计价 | 按实计算
XYD7-73 | 材料 | 乙供 | C99010102 | 其他材料费 | 元 | 17.17 | 1 | 0 | 0 | 计价 | 按实计算
XYD7-74 | 人工 | 乙供 | 9101106 | 普通工 | 工日 | 0.0367 | 75 | 0 | 0 | 计价 | 按实计算
XYD7-74 | 人工 | 乙供 | 9101109 | 安装技术工 | 工日 | 0.2779 | 114 | 0 | 0 | 计价 | 按实计算
XYD7-74 | 材料 | 乙供 | C16010304 | 软铜绞线 25mm² | m | 1.749 | 12.92 | 0 | 0 | 计价 | 按实计算
XYD7-74 | 材料 | 乙供 | C16038105 | 铜接线端子 35mm² | 个 | 4.3248 | 4.974 | 0 | 0 | 计价 | 按实计算
XYD7-74 | 材料 | 乙供 | C18030801 | 自黏性橡胶带 25mm×20m | 卷 | 0.6996 | 7 | 0 | 0 | 计价 | 按实计算
XYD7-74 | 材料 | 乙供 | C18060101 | 塑料带 20mm×40m | 卷 | 0.2332 | 2.42 | 0 | 0 | 计价 | 按实计算
XYD7-74 | 材料 | 乙供 | C18060103 | 塑料带相色带 20mm×2000mm | 卷 | 0.1166 | 2.203 | 0 | 0 | 计价 | 按实计算
XYD7-74 | 材料 | 乙供 | C18081101 | 三氯乙烯 | kg | 0.583 | 8.328 | 0 | 0 | 计价 | 按实计算
XYD7-74 | 材料 | 乙供 | C19020801 | 电力复合脂 | kg | 0.035 | 11.25 | 0 | 0 | 计价 | 按实计算
XYD7-74 | 材料 | 乙供 | C19030301 | 丙酮 95% | kg | 0.3498 | 5.05 | 0 | 0 | 计价 | 按实计算
XYD7-74 | 材料 | 乙供 | C22040461 | 碎布 | kg | 0.3498 | 3.541 | 0 | 0 | 计价 | 按实计算
XYD7-74 | 材料 | 乙供 | C99010102 | 其他材料费 | 元 | 1.1616 | 1 | 0 | 0 | 计价 | 按实计算
XYD7-75 | 人工 | 乙供 | 9101106 | 普通工 | 工日 | 0.126 | 75 | 0 | 0 | 计价 | 按实计算
XYD7-75 | 人工 | 乙供 | 9101109 | 安装技术工 | 工日 | 0.6508 | 114 | 0 | 0 | 计价 | 按实计算
XYD7-75 | 材料 | 乙供 | C16010304 | 软铜绞线 25mm² | m | 1.8656 | 12.92 | 0 | 0 | 计价 | 按实计算
XYD7-75 | 材料 | 乙供 | C16038109 | 铜接线端子 120mm² | 个 | 4.3248 | 16.36 | 0 | 0 | 计价 | 按实计算
XYD7-75 | 材料 | 乙供 | C18030801 | 自黏性橡胶带 25mm×20m | 卷 | 1.6324 | 7 | 0 | 0 | 计价 | 按实计算
XYD7-75 | 材料 | 乙供 | C18060101 | 塑料带 20mm×40m | 卷 | 0.3498 | 2.42 | 0 | 0 | 计价 | 按实计算
XYD7-75 | 材料 | 乙供 | C18060103 | 塑料带相色带 20mm×2000mm | 卷 | 0.1749 | 2.203 | 0 | 0 | 计价 | 按实计算
XYD7-75 | 材料 | 乙供 | C18081101 | 三氯乙烯 | kg | 0.583 | 8.328 | 0 | 0 | 计价 | 按实计算
XYD7-75 | 材料 | 乙供 | C19020801 | 电力复合脂 | kg | 0.0583 | 11.25 | 0 | 0 | 计价 | 按实计算
XYD7-75 | 材料 | 乙供 | C19030301 | 丙酮 95% | kg | 0.4664 | 5.05 | 0 | 0 | 计价 | 按实计算
XYD7-75 | 材料 | 乙供 | C22040461 | 碎布 | kg | 0.583 | 3.541 | 0 | 0 | 计价 | 按实计算
XYD7-75 | 材料 | 乙供 | C99010102 | 其他材料费 | 元 | 2.3489 | 1 | 0 | 0 | 计价 | 按实计算
XYD7-76 | 人工 | 乙供 | 9101106 | 普通工 | 工日 | 0.1425 | 75 | 0 | 0 | 计价 | 按实计算
XYD7-76 | 人工 | 乙供 | 9101109 | 安装技术工 | 工日 | 0.7834 | 114 | 0 | 0 | 计价 | 按实计算
XYD7-76 | 材料 | 乙供 | C16010304 | 软铜绞线 25mm² | m | 1.9822 | 12.92 | 0 | 0 | 计价 | 按实计算
XYD7-76 | 材料 | 乙供 | C16038110 | 铜接线端子 240mm² | 个 | 4.3248 | 38.28 | 0 | 0 | 计价 | 按实计算
XYD7-76 | 材料 | 乙供 | C18030801 | 自黏性橡胶带 25mm×20m | 卷 | 2.915 | 7 | 0 | 0 | 计价 | 按实计算
XYD7-76 | 材料 | 乙供 | C18060101 | 塑料带 20mm×40m | 卷 | 0.583 | 2.42 | 0 | 0 | 计价 | 按实计算
XYD7-76 | 材料 | 乙供 | C18060103 | 塑料带相色带 20mm×2000mm | 卷 | 0.2332 | 2.203 | 0 | 0 | 计价 | 按实计算
XYD7-76 | 材料 | 乙供 | C18081101 | 三氯乙烯 | kg | 0.583 | 8.328 | 0 | 0 | 计价 | 按实计算
XYD7-76 | 材料 | 乙供 | C19020801 | 电力复合脂 | kg | 0.0933 | 11.25 | 0 | 0 | 计价 | 按实计算
XYD7-76 | 材料 | 乙供 | C19030301 | 丙酮 95% | kg | 0.6996 | 5.05 | 0 | 0 | 计价 | 按实计算
XYD7-76 | 材料 | 乙供 | C22040461 | 碎布 | kg | 0.9328 | 3.541 | 0 | 0 | 计价 | 按实计算
XYD7-76 | 材料 | 乙供 | C99010102 | 其他材料费 | 元 | 4.5247 | 1 | 0 | 0 | 计价 | 按实计算
XYD7-77 | 人工 | 乙供 | 9101106 | 普通工 | 工日 | 0.1773 | 75 | 0 | 0 | 计价 | 按实计算
XYD7-77 | 人工 | 乙供 | 9101109 | 安装技术工 | 工日 | 0.9541 | 114 | 0 | 0 | 计价 | 按实计算
XYD7-77 | 材料 | 乙供 | C16010304 | 软铜绞线 25mm² | m | 2.0988 | 12.92 | 0 | 0 | 计价 | 按实计算
XYD7-77 | 材料 | 乙供 | C16038112 | 铜接线端子 400mm² | 个 | 4.3248 | 82.742 | 0 | 0 | 计价 | 按实计算
XYD7-77 | 材料 | 乙供 | C18030801 | 自黏性橡胶带 25mm×20m | 卷 | 3.498 | 7 | 0 | 0 | 计价 | 按实计算
XYD7-77 | 材料 | 乙供 | C18060101 | 塑料带 20mm×40m | 卷 | 0.6996 | 2.42 | 0 | 0 | 计价 | 按实计算
XYD7-77 | 材料 | 乙供 | C18060103 | 塑料带相色带 20mm×2000mm | 卷 | 0.3498 | 2.203 | 0 | 0 | 计价 | 按实计算
XYD7-77 | 材料 | 乙供 | C18081101 | 三氯乙烯 | kg | 0.583 | 8.328 | 0 | 0 | 计价 | 按实计算
XYD7-77 | 材料 | 乙供 | C19020801 | 电力复合脂 | kg | 0.1166 | 11.25 | 0 | 0 | 计价 | 按实计算
XYD7-77 | 材料 | 乙供 | C19030301 | 丙酮 95% | kg | 1.0494 | 5.05 | 0 | 0 | 计价 | 按实计算
XYD7-77 | 材料 | 乙供 | C22040461 | 碎布 | kg | 1.166 | 3.541 | 0 | 0 | 计价 | 按实计算
XYD7-77 | 材料 | 乙供 | C99010102 | 其他材料费 | 元 | 8.5501 | 1 | 0 | 0 | 计价 | 按实计算
XYD7-78 | 人工 | 乙供 | 9101106 | 普通工 | 工日 | 0.2354 | 75 | 0 | 0 | 计价 | 按实计算
XYD7-78 | 人工 | 乙供 | 9101109 | 安装技术工 | 工日 | 1.1752 | 114 | 0 | 0 | 计价 | 按实计算
XYD7-78 | 材料 | 乙供 | C16010304 | 软铜绞线 25mm² | m | 2.2154 | 12.92 | 0 | 0 | 计价 | 按实计算
XYD7-78 | 材料 | 乙供 | C16038115 | 铜接线端子 630mm² | 个 | 4.3248 | 114.55 | 0 | 0 | 计价 | 按实计算
XYD7-78 | 材料 | 乙供 | C18030801 | 自黏性橡胶带 25mm×20m | 卷 | 4.081 | 7 | 0 | 0 | 计价 | 按实计算
XYD7-78 | 材料 | 乙供 | C18060101 | 塑料带 20mm×40m | 卷 | 0.8162 | 2.42 | 0 | 0 | 计价 | 按实计算
XYD7-78 | 材料 | 乙供 | C18060103 | 塑料带相色带 20mm×2000mm | 卷 | 0.4081 | 2.203 | 0 | 0 | 计价 | 按实计算
XYD7-78 | 材料 | 乙供 | C18081101 | 三氯乙烯 | kg | 0.583 | 8.328 | 0 | 0 | 计价 | 按实计算
XYD7-78 | 材料 | 乙供 | C19020801 | 电力复合脂 | kg | 0.1166 | 11.25 | 0 | 0 | 计价 | 按实计算
XYD7-78 | 材料 | 乙供 | C19030301 | 丙酮 95% | kg | 1.166 | 5.05 | 0 | 0 | 计价 | 按实计算
XYD7-78 | 材料 | 乙供 | C22040461 | 碎布 | kg | 1.3992 | 3.541 | 0 | 0 | 计价 | 按实计算
XYD7-78 | 材料 | 乙供 | C99010102 | 其他材料费 | 元 | 11.4496 | 1 | 0 | 0 | 计价 | 按实计算
XYD7-79 | 人工 | 乙供 | 9101106 | 普通工 | 工日 | 0.3117 | 75 | 0 | 0 | 计价 | 按实计算
XYD7-79 | 人工 | 乙供 | 9101109 | 安装技术工 | 工日 | 1.3078 | 114 | 0 | 0 | 计价 | 按实计算
XYD7-79 | 材料 | 乙供 | C16010304 | 软铜绞线 25mm² | m | 2.2154 | 12.92 | 0 | 0 | 计价 | 按实计算
XYD7-79 | 材料 | 乙供 | C16038116 | 铜接线端子 800mm² | 个 | 4.3248 | 177.649 | 0 | 0 | 计价 | 按实计算
XYD7-79 | 材料 | 乙供 | C18030801 | 自黏性橡胶带 25mm×20m | 卷 | 4.081 | 7 | 0 | 0 | 计价 | 按实计算
XYD7-79 | 材料 | 乙供 | C18060101 | 塑料带 20mm×40m | 卷 | 0.8162 | 2.42 | 0 | 0 | 计价 | 按实计算
XYD7-79 | 材料 | 乙供 | C18060103 | 塑料带相色带 20mm×2000mm | 卷 | 0.4081 | 2.203 | 0 | 0 | 计价 | 按实计算
XYD7-79 | 材料 | 乙供 | C18081101 | 三氯乙烯 | kg | 0.583 | 8.328 | 0 | 0 | 计价 | 按实计算
XYD7-79 | 材料 | 乙供 | C19020801 | 电力复合脂 | kg | 0.1166 | 11.25 | 0 | 0 | 计价 | 按实计算
XYD7-79 | 材料 | 乙供 | C19030301 | 丙酮 95% | kg | 1.166 | 5.05 | 0 | 0 | 计价 | 按实计算
XYD7-79 | 材料 | 乙供 | C22040461 | 碎布 | kg | 1.3992 | 3.541 | 0 | 0 | 计价 | 按实计算
XYD7-79 | 材料 | 乙供 | C99010102 | 其他材料费 | 元 | 16.9074 | 1 | 0 | 0 | 计价 | 按实计算
XYD7-80 | 人工 | 乙供 | 9101106 | 普通工 | 工日 | 0.0568 | 75 | 0 | 0 | 计价 | 按实计算
XYD7-80 | 人工 | 乙供 | 9101109 | 安装技术工 | 工日 | 1.1814 | 114 | 0 | 0 | 计价 | 按实计算
XYD7-80 | 材料 | 乙供 | C13010201 | 镀锌六角螺栓 综合 | kg | 0.318 | 7.23 | 0 | 0 | 计价 | 按实计算
XYD7-80 | 材料 | 乙供 | C16010304 | 软铜绞线 25mm² | m | 1.696 | 12.92 | 0 | 0 | 计价 | 按实计算
XYD7-80 | 材料 | 乙供 | C16038105 | 铜接线端子 35mm² | 个 | 4.3248 | 4.974 | 0 | 0 | 计价 | 按实计算
XYD7-80 | 材料 | 乙供 | C18030801 | 自黏性橡胶带 25mm×20m | 卷 | 0.6996 | 7 | 0 | 0 | 计价 | 按实计算
XYD7-80 | 材料 | 乙供 | C18060101 | 塑料带 20mm×40m | 卷 | 0.2332 | 2.42 | 0 | 0 | 计价 | 按实计算
XYD7-80 | 材料 | 乙供 | C18060103 | 塑料带相色带 20mm×2000mm | 卷 | 0.1166 | 2.203 | 0 | 0 | 计价 | 按实计算
XYD7-80 | 材料 | 乙供 | C18081101 | 三氯乙烯 | kg | 0.583 | 8.328 | 0 | 0 | 计价 | 按实计算
XYD7-80 | 材料 | 乙供 | C19020801 | 电力复合脂 | kg | 0.035 | 11.25 | 0 | 0 | 计价 | 按实计算
XYD7-80 | 材料 | 乙供 | C19030301 | 丙酮 95% | kg | 0.3498 | 5.05 | 0 | 0 | 计价 | 按实计算
XYD7-80 | 材料 | 乙供 | C22040461 | 碎布 | kg | 0.3498 | 3.541 | 0 | 0 | 计价 | 按实计算
XYD7-80 | 机械 | 乙供 | J15-01-071 | 恒温电烘箱 2000W | 台班 | 0.077 | 74.2 | 0 | 0 | 计价 | 按实计算
XYD7-80 | 材料 | 乙供 | C99010102 | 其他材料费 | 元 | 1.1939 | 1 | 0 | 0 | 计价 | 按实计算
XYD7-81 | 人工 | 乙供 | 9101106 | 普通工 | 工日 | 0.0885 | 75 | 0 | 0 | 计价 | 按实计算
XYD7-81 | 人工 | 乙供 | 9101109 | 安装技术工 | 工日 | 1.6617 | 114 | 0 | 0 | 计价 | 按实计算
XYD7-81 | 材料 | 乙供 | C13010201 | 镀锌六角螺栓 综合 | kg | 0.318 | 7.23 | 0 | 0 | 计价 | 按实计算
XYD7-81 | 材料 | 乙供 | C16010304 | 软铜绞线 25mm² | m | 1.908 | 12.92 | 0 | 0 | 计价 | 按实计算
XYD7-81 | 材料 | 乙供 | C16038109 | 铜接线端子 120mm² | 个 | 4.3248 | 16.36 | 0 | 0 | 计价 | 按实计算
XYD7-81 | 材料 | 乙供 | C18030801 | 自黏性橡胶带 25mm×20m | 卷 | 1.6324 | 7 | 0 | 0 | 计价 | 按实计算
XYD7-81 | 材料 | 乙供 | C18060101 | 塑料带 20mm×40m | 卷 | 0.3498 | 2.42 | 0 | 0 | 计价 | 按实计算
XYD7-81 | 材料 | 乙供 | C18060103 | 塑料带相色带 20mm×2000mm | 卷 | 0.1749 | 2.203 | 0 | 0 | 计价 | 按实计算
XYD7-81 | 材料 | 乙供 | C18081101 | 三氯乙烯 | kg | 0.583 | 8.328 | 0 | 0 | 计价 | 按实计算
XYD7-81 | 材料 | 乙供 | C19020801 | 电力复合脂 | kg | 0.0583 | 11.25 | 0 | 0 | 计价 | 按实计算
XYD7-81 | 材料 | 乙供 | C19030301 | 丙酮 95% | kg | 0.4664 | 5.05 | 0 | 0 | 计价 | 按实计算
XYD7-81 | 材料 | 乙供 | C22040461 | 碎布 | kg | 0.583 | 3.541 | 0 | 0 | 计价 | 按实计算
XYD7-81 | 机械 | 乙供 | J15-01-071 | 恒温电烘箱 2000W | 台班 | 0.077 | 74.2 | 0 | 0 | 计价 | 按实计算
XYD7-81 | 材料 | 乙供 | C99010102 | 其他材料费 | 元 | 2.4059 | 1 | 0 | 0 | 计价 | 按实计算
XYD7-82 | 人工 | 乙供 | 9101106 | 普通工 | 工日 | 0.1082 | 75 | 0 | 0 | 计价 | 按实计算
XYD7-82 | 人工 | 乙供 | 9101109 | 安装技术工 | 工日 | 1.9776 | 114 | 0 | 0 | 计价 | 按实计算
XYD7-82 | 材料 | 乙供 | C13010201 | 镀锌六角螺栓 综合 | kg | 0.424 | 7.23 | 0 | 0 | 计价 | 按实计算
XYD7-82 | 材料 | 乙供 | C16010304 | 软铜绞线 25mm² | m | 1.908 | 12.92 | 0 | 0 | 计价 | 按实计算
XYD7-82 | 材料 | 乙供 | C16038110 | 铜接线端子 240mm² | 个 | 4.3248 | 38.28 | 0 | 0 | 计价 | 按实计算
XYD7-82 | 材料 | 乙供 | C18030801 | 自黏性橡胶带 25mm×20m | 卷 | 2.915 | 7 | 0 | 0 | 计价 | 按实计算
XYD7-82 | 材料 | 乙供 | C18060101 | 塑料带 20mm×40m | 卷 | 0.583 | 2.42 | 0 | 0 | 计价 | 按实计算
XYD7-82 | 材料 | 乙供 | C18060103 | 塑料带相色带 20mm×2000mm | 卷 | 0.2332 | 2.203 | 0 | 0 | 计价 | 按实计算
XYD7-82 | 材料 | 乙供 | C18081101 | 三氯乙烯 | kg | 0.583 | 8.328 | 0 | 0 | 计价 | 按实计算
XYD7-82 | 材料 | 乙供 | C19020801 | 电力复合脂 | kg | 0.0933 | 11.25 | 0 | 0 | 计价 | 按实计算
XYD7-82 | 材料 | 乙供 | C19030301 | 丙酮 95% | kg | 0.6996 | 5.05 | 0 | 0 | 计价 | 按实计算
XYD7-82 | 材料 | 乙供 | C22040461 | 碎布 | kg | 0.9328 | 3.541 | 0 | 0 | 计价 | 按实计算
XYD7-82 | 机械 | 乙供 | J15-01-071 | 恒温电烘箱 2000W | 台班 | 0.077 | 74.2 | 0 | 0 | 计价 | 按实计算
XYD7-82 | 材料 | 乙供 | C99010102 | 其他材料费 | 元 | 4.5668 | 1 | 0 | 0 | 计价 | 按实计算
XYD7-83 | 人工 | 乙供 | 9101106 | 普通工 | 工日 | 0.1295 | 75 | 0 | 0 | 计价 | 按实计算
XYD7-83 | 人工 | 乙供 | 9101109 | 安装技术工 | 工日 | 2.5968 | 114 | 0 | 0 | 计价 | 按实计算
XYD7-83 | 材料 | 乙供 | C13010201 | 镀锌六角螺栓 综合 | kg | 0.53 | 7.23 | 0 | 0 | 计价 | 按实计算
XYD7-83 | 材料 | 乙供 | C16010304 | 软铜绞线 25mm² | m | 2.12 | 12.92 | 0 | 0 | 计价 | 按实计算
XYD7-83 | 材料 | 乙供 | C16038112 | 铜接线端子 400mm² | 个 | 4.3248 | 82.742 | 0 | 0 | 计价 | 按实计算
XYD7-83 | 材料 | 乙供 | C18030801 | 自黏性橡胶带 25mm×20m | 卷 | 3.568 | 7 | 0 | 0 | 计价 | 按实计算
XYD7-83 | 材料 | 乙供 | C18060101 | 塑料带 20mm×40m | 卷 | 3.498 | 2.42 | 0 | 0 | 计价 | 按实计算
XYD7-83 | 材料 | 乙供 | C18060103 | 塑料带相色带 20mm×2000mm | 卷 | 0.6996 | 2.203 | 0 | 0 | 计价 | 按实计算
XYD7-83 | 材料 | 乙供 | C18081101 | 三氯乙烯 | kg | 0.2915 | 8.328 | 0 | 0 | 计价 | 按实计算
XYD7-83 | 材料 | 乙供 | C19020801 | 电力复合脂 | kg | 0.583 | 11.25 | 0 | 0 | 计价 | 按实计算
XYD7-83 | 材料 | 乙供 | C19030301 | 丙酮 95% | kg | 0.1166 | 5.05 | 0 | 0 | 计价 | 按实计算
XYD7-83 | 材料 | 乙供 | C22040461 | 碎布 | kg | 0.9328 | 3.541 | 0 | 0 | 计价 | 按实计算
XYD7-83 | 机械 | 乙供 | J15-01-071 | 恒温电烘箱 2000W | 台班 | 0.077 | 74.2 | 0 | 0 | 计价 | 按实计算
XYD7-83 | 材料 | 乙供 | C99010102 | 其他材料费 | 元 | 8.7385 | 1 | 0 | 0 | 计价 | 按实计算
XYD7-84 | 人工 | 乙供 | 9101106 | 普通工 | 工日 | 0.1392 | 75 | 0 | 0 | 计价 | 按实计算
XYD7-84 | 人工 | 乙供 | 9101109 | 安装技术工 | 工日 | 3.0607 | 114 | 0 | 0 | 计价 | 按实计算
XYD7-84 | 材料 | 乙供 | C13010201 | 镀锌六角螺栓 综合 | kg | 0.636 | 7.23 | 0 | 0 | 计价 | 按实计算
XYD7-84 | 材料 | 乙供 | C16010304 | 软铜绞线 25mm² | m | 2.12 | 12.92 | 0 | 0 | 计价 | 按实计算
XYD7-84 | 材料 | 乙供 | C16038115 | 铜接线端子 630mm² | 个 | 4.3248 | 114.55 | 0 | 0 | 计价 | 按实计算
XYD7-84 | 材料 | 乙供 | C18030801 | 自黏性橡胶带 25mm×20m | 卷 | 3.568 | 7 | 0 | 0 | 计价 | 按实计算
XYD7-84 | 材料 | 乙供 | C18060101 | 塑料带 20mm×40m | 卷 | 3.498 | 2.42 | 0 | 0 | 计价 | 按实计算
XYD7-84 | 材料 | 乙供 | C18060103 | 塑料带相色带 20mm×2000mm | 卷 | 0.6996 | 2.203 | 0 | 0 | 计价 | 按实计算
XYD7-84 | 材料 | 乙供 | C18081101 | 三氯乙烯 | kg | 0.2915 | 8.328 | 0 | 0 | 计价 | 按实计算
XYD7-84 | 材料 | 乙供 | C19020801 | 电力复合脂 | kg | 0.583 | 11.25 | 0 | 0 | 计价 | 按实计算
XYD7-84 | 材料 | 乙供 | C19030301 | 丙酮 95% | kg | 0.1166 | 5.05 | 0 | 0 | 计价 | 按实计算
XYD7-84 | 材料 | 乙供 | C22040461 | 碎布 | kg | 0.9328 | 3.541 | 0 | 0 | 计价 | 按实计算
XYD7-84 | 机械 | 乙供 | J15-01-071 | 恒温电烘箱 2000W | 台班 | 0.077 | 74.2 | 0 | 0 | 计价 | 按实计算
XYD7-84 | 材料 | 乙供 | C99010102 | 其他材料费 | 元 | 11.5051 | 1 | 0 | 0 | 计价 | 按实计算
XYD7-85 | 人工 | 乙供 | 9101106 | 普通工 | 工日 | 0.1773 | 75 | 0 | 0 | 计价 | 按实计算
XYD7-85 | 人工 | 乙供 | 9101109 | 安装技术工 | 工日 | 3.8259 | 114 | 0 | 0 | 计价 | 按实计算
XYD7-85 | 材料 | 乙供 | C13010201 | 镀锌六角螺栓 综合 | kg | 0.742 | 7.23 | 0 | 0 | 计价 | 按实计算
XYD7-85 | 材料 | 乙供 | C16010304 | 软铜绞线 25mm² | m | 2.226 | 12.92 | 0 | 0 | 计价 | 按实计算
XYD7-85 | 材料 | 乙供 | C16038116 | 铜接线端子 800mm² | 个 | 4.3248 | 177.649 | 0 | 0 | 计价 | 按实计算
XYD7-85 | 材料 | 乙供 | C18030801 | 自黏性橡胶带 25mm×20m | 卷 | 3.568 | 7 | 0 | 0 | 计价 | 按实计算
XYD7-85 | 材料 | 乙供 | C18060101 | 塑料带 20mm×40m | 卷 | 3.498 | 2.42 | 0 | 0 | 计价 | 按实计算
XYD7-85 | 材料 | 乙供 | C18060103 | 塑料带相色带 20mm×2000mm | 卷 | 0.6996 | 2.203 | 0 | 0 | 计价 | 按实计算
XYD7-85 | 材料 | 乙供 | C18081101 | 三氯乙烯 | kg | 0.2915 | 8.328 | 0 | 0 | 计价 | 按实计算
XYD7-85 | 材料 | 乙供 | C19020801 | 电力复合脂 | kg | 0.583 | 11.25 | 0 | 0 | 计价 | 按实计算
XYD7-85 | 材料 | 乙供 | C19030301 | 丙酮 95% | kg | 0.1166 | 5.05 | 0 | 0 | 计价 | 按实计算
XYD7-85 | 材料 | 乙供 | C22040461 | 碎布 | kg | 0.9328 | 3.541 | 0 | 0 | 计价 | 按实计算
XYD7-85 | 机械 | 乙供 | J15-01-071 | 恒温电烘箱 2000W | 台班 | 0.077 | 74.2 | 0 | 0 | 计价 | 按实计算
XYD7-85 | 材料 | 乙供 | C99010102 | 其他材料费 | 元 | 17.0056 | 1 | 0 | 0 | 计价 | 按实计算
XYD7-86 | 人工 | 乙供 | 9101106 | 普通工 | 工日 | 0.0679 | 75 | 0 | 0 | 计价 | 按实计算
XYD7-86 | 人工 | 乙供 | 9101109 | 安装技术工 | 工日 | 1.3268 | 114 | 0 | 0 | 计价 | 按实计算
XYD7-86 | 材料 | 乙供 | C10050401 | 石英粉 | kg | 4.081 | 0.405 | 0 | 0 | 计价 | 按实计算
XYD7-86 | 材料 | 乙供 | C16010304 | 软铜绞线 25mm² | m | 1.749 | 12.92 | 0 | 0 | 计价 | 按实计算
XYD7-86 | 材料 | 乙供 | C16038105 | 铜接线端子 35mm² | 个 | 1.1893 | 4.974 | 0 | 0 | 计价 | 按实计算
XYD7-86 | 材料 | 乙供 | C16050641 | 封铅 | kg | 1.5158 | 7.81 | 0 | 0 | 计价 | 按实计算
XYD7-86 | 材料 | 乙供 | C18020801 | 丁腈胶管 φ13以下 | m | 4.1976 | 3.191 | 0 | 0 | 计价 | 按实计算
XYD7-86 | 材料 | 乙供 | C18030801 | 自黏性橡胶带 25mm×20m | 卷 | 1.749 | 7 | 0 | 0 | 计价 | 按实计算
XYD7-86 | 材料 | 乙供 | C18060101 | 塑料带 20mm×40m | 卷 | 2.332 | 2.42 | 0 | 0 | 计价 | 按实计算
XYD7-86 | 材料 | 乙供 | C18060103 | 塑料带相色带 20mm×2000mm | 卷 | 0.1749 | 2.203 | 0 | 0 | 计价 | 按实计算
XYD7-86 | 材料 | 乙供 | C18060401 | 聚四氟乙烯生料带 加厚 | 卷 | 0.583 | 8.883 | 0 | 0 | 计价 | 按实计算
XYD7-86 | 材料 | 乙供 | C19020403 | 二丁酯 | kg | 0.035 | 8.17 | 0 | 0 | 计价 | 按实计算
XYD7-86 | 材料 | 乙供 | C19020801 | 电力复合脂 | kg | 0.035 | 11.25 | 0 | 0 | 计价 | 按实计算
XYD7-86 | 材料 | 乙供 | C19021001 | 硬酯酸 一级 | kg | 0.0233 | 11.63 | 0 | 0 | 计价 | 按实计算
XYD7-86 | 材料 | 乙供 | C19030201 | 乙醇 | kg | 0.3498 | 3.674 | 0 | 0 | 计价 | 按实计算
XYD7-86 | 材料 | 乙供 | C20060202 | 环氧树脂 6101号 | kg | 2.915 | 20 | 0 | 0 | 计价 | 按实计算
XYD7-86 | 材料 | 乙供 | C20060701 | 聚酰胺树脂 650、651 | kg | 1.166 | 21.175 | 0 | 0 | 计价 | 按实计算
XYD7-86 | 材料 | 乙供 | C22040401 | 白布 | m² | 0.1166 | 4 | 0 | 0 | 计价 | 按实计算
XYD7-86 | 材料 | 乙供 | C22040461 | 碎布 | kg | 0.583 | 3.541 | 0 | 0 | 计价 | 按实计算
XYD7-86 | 机械 | 乙供 | J15-01-071 | 恒温电烘箱 2000W | 台班 | 0.198 | 74.2 | 0 | 0 | 计价 | 按实计算
XYD7-86 | 材料 | 乙供 | C99010102 | 其他材料费 | 元 | 3.3321 | 1 | 0 | 0 | 计价 | 按实计算
XYD7-87 | 人工 | 乙供 | 9101106 | 普通工 | 工日 | 0.0796 | 75 | 0 | 0 | 计价 | 按实计算
XYD7-87 | 人工 | 乙供 | 9101109 | 安装技术工 | 工日 | 1.6146 | 114 | 0 | 0 | 计价 | 按实计算
XYD7-87 | 材料 | 乙供 | C10050401 | 石英粉 | kg | 5.3636 | 0.405 | 0 | 0 | 计价 | 按实计算
XYD7-87 | 材料 | 乙供 | C16010304 | 软铜绞线 25mm² | m | 1.8656 | 12.92 | 0 | 0 | 计价 | 按实计算
XYD7-87 | 材料 | 乙供 | C16038105 | 铜接线端子 35mm² | 个 | 1.1893 | 4.974 | 0 | 0 | 计价 | 按实计算
XYD7-87 | 材料 | 乙供 | C16038109 | 铜接线端子 120mm² | 个 | 3.568 | 16.36 | 0 | 0 | 计价 | 按实计算
XYD7-87 | 材料 | 乙供 | C16050641 | 封铅 | kg | 1.8656 | 7.81 | 0 | 0 | 计价 | 按实计算
XYD7-87 | 材料 | 乙供 | C18020802 | 丁腈胶管 φ20以下 | m | 4.1976 | 5.812 | 0 | 0 | 计价 | 按实计算
XYD7-87 | 材料 | 乙供 | C18030801 | 自黏性橡胶带 25mm×20m | 卷 | 2.332 | 7 | 0 | 0 | 计价 | 按实计算
XYD7-87 | 材料 | 乙供 | C18060101 | 塑料带 20mm×40m | 卷 | 2.915 | 2.42 | 0 | 0 | 计价 | 按实计算
XYD7-87 | 材料 | 乙供 | C18060103 | 塑料带相色带 20mm×2000mm | 卷 | 0.2332 | 2.203 | 0 | 0 | 计价 | 按实计算
XYD7-87 | 材料 | 乙供 | C18060401 | 聚四氟乙烯生料带 加厚 | 卷 | 0.9328 | 8.883 | 0 | 0 | 计价 | 按实计算
XYD7-87 | 材料 | 乙供 | C19020403 | 二丁酯 | kg | 0.0583 | 8.17 | 0 | 0 | 计价 | 按实计算
XYD7-87 | 材料 | 乙供 | C19020801 | 电力复合脂 | kg | 0.0583 | 11.25 | 0 | 0 | 计价 | 按实计算
XYD7-87 | 材料 | 乙供 | C19021001 | 硬酯酸 一级 | kg | 0.0466 | 11.63 | 0 | 0 | 计价 | 按实计算
XYD7-87 | 材料 | 乙供 | C19030201 | 乙醇 | kg | 0.4081 | 3.674 | 0 | 0 | 计价 | 按实计算
XYD7-87 | 材料 | 乙供 | C20060202 | 环氧树脂 6101号 | kg | 4.1976 | 20 | 0 | 0 | 计价 | 按实计算
XYD7-87 | 材料 | 乙供 | C20060701 | 聚酰胺树脂 650、651 | kg | 1.6324 | 21.175 | 0 | 0 | 计价 | 按实计算
XYD7-87 | 材料 | 乙供 | C22040401 | 白布 | m² | 0.2332 | 4 | 0 | 0 | 计价 | 按实计算
XYD7-87 | 材料 | 乙供 | C22040461 | 碎布 | kg | 0.9328 | 3.541 | 0 | 0 | 计价 | 按实计算
XYD7-87 | 机械 | 乙供 | J15-01-071 | 恒温电烘箱 2000W | 台班 | 0.198 | 74.2 | 0 | 0 | 计价 | 按实计算
XYD7-87 | 材料 | 乙供 | C99010102 | 其他材料费 | 元 | 5.7527 | 1 | 0 | 0 | 计价 | 按实计算
XYD7-88 | 人工 | 乙供 | 9101106 | 普通工 | 工日 | 0.1108 | 75 | 0 | 0 | 计价 | 按实计算
XYD7-88 | 人工 | 乙供 | 9101109 | 安装技术工 | 工日 | 1.8954 | 114 | 0 | 0 | 计价 | 按实计算
XYD7-88 | 材料 | 乙供 | C10050401 | 石英粉 | kg | 6.7628 | 0.405 | 0 | 0 | 计价 | 按实计算
XYD7-88 | 材料 | 乙供 | C16010304 | 软铜绞线 25mm² | m | 1.9822 | 12.92 | 0 | 0 | 计价 | 按实计算
XYD7-88 | 材料 | 乙供 | C16038105 | 铜接线端子 35mm² | 个 | 1.1893 | 4.974 | 0 | 0 | 计价 | 按实计算
XYD7-88 | 材料 | 乙供 | C16038110 | 铜接线端子 240mm² | 个 | 3.568 | 38.28 | 0 | 0 | 计价 | 按实计算
XYD7-88 | 材料 | 乙供 | C16050641 | 封铅 | kg | 2.4486 | 7.81 | 0 | 0 | 计价 | 按实计算
XYD7-88 | 材料 | 乙供 | C18020803 | 丁腈胶管 φ28以下 | m | 4.1976 | 7.869 | 0 | 0 | 计价 | 按实计算
XYD7-88 | 材料 | 乙供 | C18030801 | 自黏性橡胶带 25mm×20m | 卷 | 2.915 | 7 | 0 | 0 | 计价 | 按实计算
XYD7-88 | 材料 | 乙供 | C18060101 | 塑料带 20mm×40m | 卷 | 4.081 | 2.42 | 0 | 0 | 计价 | 按实计算
XYD7-88 | 材料 | 乙供 | C18060103 | 塑料带相色带 20mm×2000mm | 卷 | 0.2915 | 2.203 | 0 | 0 | 计价 | 按实计算
XYD7-88 | 材料 | 乙供 | C18060401 | 聚四氟乙烯生料带 加厚 | 卷 | 1.3992 | 8.883 | 0 | 0 | 计价 | 按实计算
XYD7-88 | 材料 | 乙供 | C19020403 | 二丁酯 | kg | 0.0933 | 8.17 | 0 | 0 | 计价 | 按实计算
XYD7-88 | 材料 | 乙供 | C19020801 | 电力复合脂 | kg | 0.0933 | 11.25 | 0 | 0 | 计价 | 按实计算
XYD7-88 | 材料 | 乙供 | C19021001 | 硬酯酸 一级 | kg | 0.0583 | 11.63 | 0 | 0 | 计价 | 按实计算
XYD7-88 | 材料 | 乙供 | C19030201 | 乙醇 | kg | 0.4664 | 3.674 | 0 | 0 | 计价 | 按实计算
XYD7-88 | 材料 | 乙供 | C20060202 | 环氧树脂 6101号 | kg | 4.8972 | 20 | 0 | 0 | 计价 | 按实计算
XYD7-88 | 材料 | 乙供 | C20060701 | 聚酰胺树脂 650、651 | kg | 1.8656 | 21.175 | 0 | 0 | 计价 | 按实计算
XYD7-88 | 材料 | 乙供 | C22040401 | 白布 | m² | 0.3498 | 4 | 0 | 0 | 计价 | 按实计算
XYD7-88 | 材料 | 乙供 | C22040461 | 碎布 | kg | 1.5158 | 3.541 | 0 | 0 | 计价 | 按实计算
XYD7-88 | 机械 | 乙供 | J15-01-071 | 恒温电烘箱 2000W | 台班 | 0.198 | 74.2 | 0 | 0 | 计价 | 按实计算
XYD7-88 | 材料 | 乙供 | C99010102 | 其他材料费 | 元 | 8.2955 | 1 | 0 | 0 | 计价 | 按实计算
XYD7-89 | 人工 | 乙供 | 9101106 | 普通工 | 工日 | 0.1268 | 75 | 0 | 0 | 计价 | 按实计算
XYD7-89 | 人工 | 乙供 | 9101109 | 安装技术工 | 工日 | 2.4198 | 114 | 0 | 0 | 计价 | 按实计算
XYD7-89 | 材料 | 乙供 | C10050401 | 石英粉 | kg | 7.4391 | 0.405 | 0 | 0 | 计价 | 按实计算
XYD7-89 | 材料 | 乙供 | C16010304 | 软铜绞线 25mm² | m | 2.0988 | 12.92 | 0 | 0 | 计价 | 按实计算
XYD7-89 | 材料 | 乙供 | C16038105 | 铜接线端子 35mm² | 个 | 1.1893 | 4.974 | 0 | 0 | 计价 | 按实计算
XYD7-89 | 材料 | 乙供 | C16038112 | 铜接线端子 400mm² | 个 | 3.568 | 82.742 | 0 | 0 | 计价 | 按实计算
XYD7-89 | 材料 | 乙供 | C16050641 | 封铅 | kg | 2.915 | 7.81 | 0 | 0 | 计价 | 按实计算
XYD7-89 | 材料 | 乙供 | C18020804 | 丁腈胶管 φ50以下 | m | 4.1976 | 10.961 | 0 | 0 | 计价 | 按实计算
XYD7-89 | 材料 | 乙供 | C18030801 | 自黏性橡胶带 25mm×20m | 卷 | 3.498 | 7 | 0 | 0 | 计价 | 按实计算
XYD7-89 | 材料 | 乙供 | C18060101 | 塑料带 20mm×40m | 卷 | 4.664 | 2.42 | 0 | 0 | 计价 | 按实计算
XYD7-89 | 材料 | 乙供 | C18060103 | 塑料带相色带 20mm×2000mm | 卷 | 0.3265 | 2.203 | 0 | 0 | 计价 | 按实计算
XYD7-89 | 材料 | 乙供 | C18060401 | 聚四氟乙烯生料带 加厚 | 卷 | 1.5158 | 8.883 | 0 | 0 | 计价 | 按实计算
XYD7-89 | 材料 | 乙供 | C19020403 | 二丁酯 | kg | 0.1166 | 8.17 | 0 | 0 | 计价 | 按实计算
XYD7-89 | 材料 | 乙供 | C19020801 | 电力复合脂 | kg | 0.1166 | 11.25 | 0 | 0 | 计价 | 按实计算
XYD7-89 | 材料 | 乙供 | C19021001 | 硬酯酸 一级 | kg | 0.07 | 11.63 | 0 | 0 | 计价 | 按实计算
XYD7-89 | 材料 | 乙供 | C19030201 | 乙醇 | kg | 0.583 | 3.674 | 0 | 0 | 计价 | 按实计算
XYD7-89 | 材料 | 乙供 | C20060202 | 环氧树脂 6101号 | kg | 6.2964 | 20 | 0 | 0 | 计价 | 按实计算
XYD7-89 | 材料 | 乙供 | C20060701 | 聚酰胺树脂 650、651 | kg | 2.332 | 21.175 | 0 | 0 | 计价 | 按实计算
XYD7-89 | 材料 | 乙供 | C22040401 | 白布 | m² | 0.4664 | 4 | 0 | 0 | 计价 | 按实计算
XYD7-89 | 材料 | 乙供 | C22040461 | 碎布 | kg | 1.749 | 3.541 | 0 | 0 | 计价 | 按实计算
XYD7-89 | 机械 | 乙供 | J15-01-071 | 恒温电烘箱 2000W | 台班 | 0.198 | 74.2 | 0 | 0 | 计价 | 按实计算
XYD7-89 | 材料 | 乙供 | C99010102 | 其他材料费 | 元 | 12.7718 | 1 | 0 | 0 | 计价 | 按实计算
XYD7-90 | 人工 | 乙供 | 9101106 | 普通工 | 工日 | 0.2175 | 75 | 0 | 0 | 计价 | 按实计算
XYD7-90 | 人工 | 乙供 | 9101109 | 安装技术工 | 工日 | 0.7645 | 114 | 0 | 0 | 计价 | 按实计算
XYD7-90 | 材料 | 乙供 | C13010201 | 镀锌六角螺栓 综合 | kg | 0.318 | 7.23 | 0 | 0 | 计价 | 按实计算
XYD7-90 | 材料 | 乙供 | C16010204 | 裸铜绞线 TJ25mm² | kg | 0.3689 | 44.199 | 0 | 0 | 计价 | 按实计算
XYD7-90 | 材料 | 乙供 | C16038102 | 铜接线端子 10mm² | 个 | 4.3248 | 1.989 | 0 | 0 | 计价 | 按实计算
XYD7-90 | 材料 | 乙供 | C18030801 | 自黏性橡胶带 25mm×20m | 卷 | 0.4664 | 7 | 0 | 0 | 计价 | 按实计算
XYD7-90 | 材料 | 乙供 | C18060101 | 塑料带 20mm×40m | 卷 | 0.1399 | 2.42 | 0 | 0 | 计价 | 按实计算
XYD7-90 | 材料 | 乙供 | C18060103 | 塑料带相色带 20mm×2000mm | 卷 | 0.1166 | 2.203 | 0 | 0 | 计价 | 按实计算
XYD7-90 | 材料 | 乙供 | C19020801 | 电力复合脂 | kg | 0.035 | 11.25 | 0 | 0 | 计价 | 按实计算
XYD7-90 | 材料 | 乙供 | C22040401 | 白布 | m² | 0.1166 | 4 | 0 | 0 | 计价 | 按实计算
XYD7-90 | 材料 | 乙供 | C22040461 | 碎布 | kg | 0.2915 | 3.541 | 0 | 0 | 计价 | 按实计算
XYD7-90 | 机械 | 乙供 | J15-01-071 | 恒温电烘箱 2000W | 台班 | 0.11 | 74.2 | 0 | 0 | 计价 | 按实计算
XYD7-90 | 材料 | 乙供 | C99010102 | 其他材料费 | 元 | 0.6592 | 1 | 0 | 0 | 计价 | 按实计算
XYD7-91 | 人工 | 乙供 | 9101106 | 普通工 | 工日 | 0.2418 | 75 | 0 | 0 | 计价 | 按实计算
XYD7-91 | 人工 | 乙供 | 9101109 | 安装技术工 | 工日 | 0.8529 | 114 | 0 | 0 | 计价 | 按实计算
XYD7-91 | 材料 | 乙供 | C13010201 | 镀锌六角螺栓 综合 | kg | 0.318 | 7.23 | 0 | 0 | 计价 | 按实计算
XYD7-91 | 材料 | 乙供 | C16010204 | 裸铜绞线 TJ25mm² | kg | 0.4219 | 44.199 | 0 | 0 | 计价 | 按实计算
XYD7-91 | 材料 | 乙供 | C16038105 | 铜接线端子 35mm² | 个 | 4.3248 | 4.974 | 0 | 0 | 计价 | 按实计算
XYD7-91 | 材料 | 乙供 | C18030801 | 自黏性橡胶带 25mm×20m | 卷 | 0.6996 | 7 | 0 | 0 | 计价 | 按实计算
XYD7-91 | 材料 | 乙供 | C18060101 | 塑料带 20mm×40m | 卷 | 0.1749 | 2.42 | 0 | 0 | 计价 | 按实计算
XYD7-91 | 材料 | 乙供 | C18060103 | 塑料带相色带 20mm×2000mm | 卷 | 0.1166 | 2.203 | 0 | 0 | 计价 | 按实计算
XYD7-91 | 材料 | 乙供 | C19020801 | 电力复合脂 | kg | 0.0583 | 11.25 | 0 | 0 | 计价 | 按实计算
XYD7-91 | 材料 | 乙供 | C22040401 | 白布 | m² | 0.1166 | 4 | 0 | 0 | 计价 | 按实计算
XYD7-91 | 材料 | 乙供 | C22040461 | 碎布 | kg | 0.3498 | 3.541 | 0 | 0 | 计价 | 按实计算
XYD7-91 | 机械 | 乙供 | J15-01-071 | 恒温电烘箱 2000W | 台班 | 0.11 | 74.2 | 0 | 0 | 计价 | 按实计算
XYD7-91 | 材料 | 乙供 | C99010102 | 其他材料费 | 元 | 1.0079 | 1 | 0 | 0 | 计价 | 按实计算
XYD7-92 | 人工 | 乙供 | 9101106 | 普通工 | 工日 | 0.3387 | 75 | 0 | 0 | 计价 | 按实计算
XYD7-92 | 人工 | 乙供 | 9101109 | 安装技术工 | 工日 | 1.2636 | 114 | 0 | 0 | 计价 | 按实计算
XYD7-92 | 材料 | 乙供 | C13010201 | 镀锌六角螺栓 综合 | kg | 0.318 | 7.23 | 0 | 0 | 计价 | 按实计算
XYD7-92 | 材料 | 乙供 | C16010204 | 裸铜绞线 TJ25mm² | kg | 0.4749 | 44.199 | 0 | 0 | 计价 | 按实计算
XYD7-92 | 材料 | 乙供 | C16038109 | 铜接线端子 120mm² | 个 | 4.3248 | 16.36 | 0 | 0 | 计价 | 按实计算
XYD7-92 | 材料 | 乙供 | C18030801 | 自黏性橡胶带 25mm×20m | 卷 | 1.166 | 7 | 0 | 0 | 计价 | 按实计算
XYD7-92 | 材料 | 乙供 | C18060101 | 塑料带 20mm×40m | 卷 | 0.4664 | 2.42 | 0 | 0 | 计价 | 按实计算
XYD7-92 | 材料 | 乙供 | C18060103 | 塑料带相色带 20mm×2000mm | 卷 | 0.1749 | 2.203 | 0 | 0 | 计价 | 按实计算
XYD7-92 | 材料 | 乙供 | C19020801 | 电力复合脂 | kg | 0.0583 | 11.25 | 0 | 0 | 计价 | 按实计算
XYD7-92 | 材料 | 乙供 | C22040401 | 白布 | m² | 0.1166 | 4 | 0 | 0 | 计价 | 按实计算
XYD7-92 | 材料 | 乙供 | C22040461 | 碎布 | kg | 0.583 | 3.541 | 0 | 0 | 计价 | 按实计算
XYD7-92 | 机械 | 乙供 | J15-01-071 | 恒温电烘箱 2000W | 台班 | 0.11 | 74.2 | 0 | 0 | 计价 | 按实计算
XYD7-92 | 材料 | 乙供 | C99010102 | 其他材料费 | 元 | 2.1381 | 1 | 0 | 0 | 计价 | 按实计算
XYD7-93 | 人工 | 乙供 | 9101106 | 普通工 | 工日 | 0.4148 | 75 | 0 | 0 | 计价 | 按实计算
XYD7-93 | 人工 | 乙供 | 9101109 | 安装技术工 | 工日 | 1.5415 | 114 | 0 | 0 | 计价 | 按实计算
XYD7-93 | 材料 | 乙供 | C13010201 | 镀锌六角螺栓 综合 | kg | 0.318 | 7.23 | 0 | 0 | 计价 | 按实计算
XYD7-93 | 材料 | 乙供 | C16010204 | 裸铜绞线 TJ25mm² | kg | 0.5268 | 44.199 | 0 | 0 | 计价 | 按实计算
XYD7-93 | 材料 | 乙供 | C16038110 | 铜接线端子 240mm² | 个 | 4.3248 | 38.28 | 0 | 0 | 计价 | 按实计算
XYD7-93 | 材料 | 乙供 | C18030801 | 自黏性橡胶带 25mm×20m | 卷 | 1.749 | 7 | 0 | 0 | 计价 | 按实计算
XYD7-93 | 材料 | 乙供 | C18060101 | 塑料带 20mm×40m | 卷 | 0.8162 | 2.42 | 0 | 0 | 计价 | 按实计算
XYD7-93 | 材料 | 乙供 | C18060103 | 塑料带相色带 20mm×2000mm | 卷 | 0.2332 | 2.203 | 0 | 0 | 计价 | 按实计算
XYD7-93 | 材料 | 乙供 | C19020801 | 电力复合脂 | kg | 0.0912 | 11.25 | 0 | 0 | 计价 | 按实计算
XYD7-93 | 材料 | 乙供 | C22040401 | 白布 | m² | 0.1166 | 4 | 0 | 0 | 计价 | 按实计算
XYD7-93 | 材料 | 乙供 | C22040461 | 碎布 | kg | 0.9328 | 3.541 | 0 | 0 | 计价 | 按实计算
XYD7-93 | 机械 | 乙供 | J15-01-071 | 恒温电烘箱 2000W | 台班 | 0.11 | 74.2 | 0 | 0 | 计价 | 按实计算
XYD7-93 | 材料 | 乙供 | C99010102 | 其他材料费 | 元 | 4.2133 | 1 | 0 | 0 | 计价 | 按实计算
XYD7-94 | 人工 | 乙供 | 9101106 | 普通工 | 工日 | 0.5478 | 75 | 0 | 0 | 计价 | 按实计算
XYD7-94 | 人工 | 乙供 | 9101109 | 安装技术工 | 工日 | 2.0913 | 114 | 0 | 0 | 计价 | 按实计算
XYD7-94 | 材料 | 乙供 | C13010201 | 镀锌六角螺栓 综合 | kg | 0.318 | 7.23 | 0 | 0 | 计价 | 按实计算
XYD7-94 | 材料 | 乙供 | C16010204 | 裸铜绞线 TJ25mm² | kg | 0.5798 | 44.199 | 0 | 0 | 计价 | 按实计算
XYD7-94 | 材料 | 乙供 | C16038112 | 铜接线端子 400mm² | 个 | 4.3248 | 82.742 | 0 | 0 | 计价 | 按实计算
XYD7-94 | 材料 | 乙供 | C18030801 | 自黏性橡胶带 25mm×20m | 卷 | 1.749 | 7 | 0 | 0 | 计价 | 按实计算
XYD7-94 | 材料 | 乙供 | C18060101 | 塑料带 20mm×40m | 卷 | 1.0494 | 2.42 | 0 | 0 | 计价 | 按实计算
XYD7-94 | 材料 | 乙供 | C18060103 | 塑料带相色带 20mm×2000mm | 卷 | 0.2915 | 2.203 | 0 | 0 | 计价 | 按实计算
XYD7-94 | 材料 | 乙供 | C19020801 | 电力复合脂 | kg | 0.1166 | 11.25 | 0 | 0 | 计价 | 按实计算
XYD7-94 | 材料 | 乙供 | C22040401 | 白布 | m² | 0.1166 | 4 | 0 | 0 | 计价 | 按实计算
XYD7-94 | 材料 | 乙供 | C22040461 | 碎布 | kg | 1.166 | 3.541 | 0 | 0 | 计价 | 按实计算
XYD7-94 | 机械 | 乙供 | J15-01-071 | 恒温电烘箱 2000W | 台班 | 0.11 | 74.2 | 0 | 0 | 计价 | 按实计算
XYD7-94 | 材料 | 乙供 | C99010102 | 其他材料费 | 元 | 8.142 | 1 | 0 | 0 | 计价 | 按实计算
XYD7-95 | 人工 | 乙供 | 9101106 | 普通工 | 工日 | 0.6163 | 75 | 0 | 0 | 计价 | 按实计算
XYD7-95 | 人工 | 乙供 | 9101109 | 安装技术工 | 工日 | 2.4991 | 114 | 0 | 0 | 计价 | 按实计算
XYD7-95 | 材料 | 乙供 | C13010201 | 镀锌六角螺栓 综合 | kg | 0.318 | 7.23 | 0 | 0 | 计价 | 按实计算
XYD7-95 | 材料 | 乙供 | C16010204 | 裸铜绞线 TJ25mm² | kg | 0.6318 | 44.199 | 0 | 0 | 计价 | 按实计算
XYD7-95 | 材料 | 乙供 | C16038115 | 铜接线端子 630mm² | 个 | 4.3248 | 114.55 | 0 | 0 | 计价 | 按实计算
XYD7-95 | 材料 | 乙供 | C18030801 | 自黏性橡胶带 25mm×20m | 卷 | 1.749 | 7 | 0 | 0 | 计价 | 按实计算
XYD7-95 | 材料 | 乙供 | C18060101 | 塑料带 20mm×40m | 卷 | 1.2826 | 2.42 | 0 | 0 | 计价 | 按实计算
XYD7-95 | 材料 | 乙供 | C18060103 | 塑料带相色带 20mm×2000mm | 卷 | 0.3498 | 2.203 | 0 | 0 | 计价 | 按实计算
XYD7-95 | 材料 | 乙供 | C19020801 | 电力复合脂 | kg | 0.1399 | 11.25 | 0 | 0 | 计价 | 按实计算
XYD7-95 | 材料 | 乙供 | C22040401 | 白布 | m² | 0.1166 | 4 | 0 | 0 | 计价 | 按实计算
XYD7-95 | 材料 | 乙供 | C22040461 | 碎布 | kg | 1.3992 | 3.541 | 0 | 0 | 计价 | 按实计算
XYD7-95 | 机械 | 乙供 | J15-01-071 | 恒温电烘箱 2000W | 台班 | 0.11 | 74.2 | 0 | 0 | 计价 | 按实计算
XYD7-95 | 材料 | 乙供 | C99010102 | 其他材料费 | 元 | 10.9748 | 1 | 0 | 0 | 计价 | 按实计算
XYD7-96 | 人工 | 乙供 | 9101106 | 普通工 | 工日 | 0.0547 | 75 | 0 | 0 | 计价 | 按实计算
XYD7-96 | 人工 | 乙供 | 9101109 | 安装技术工 | 工日 | 1.0867 | 114 | 0 | 0 | 计价 | 按实计算
XYD7-96 | 材料 | 乙供 | C16010304 | 软铜绞线 25mm² | m | 1.8656 | 12.92 | 0 | 0 | 计价 | 按实计算
XYD7-96 | 材料 | 乙供 | C16038105 | 铜接线端子 35mm² | 个 | 4.3248 | 4.974 | 0 | 0 | 计价 | 按实计算
XYD7-96 | 材料 | 乙供 | C18030801 | 自黏性橡胶带 25mm×20m | 卷 | 0.6996 | 7 | 0 | 0 | 计价 | 按实计算
XYD7-96 | 材料 | 乙供 | C18060101 | 塑料带 20mm×40m | 卷 | 0.2332 | 2.42 | 0 | 0 | 计价 | 按实计算
XYD7-96 | 材料 | 乙供 | C18060103 | 塑料带相色带 20mm×2000mm | 卷 | 0.1166 | 2.203 | 0 | 0 | 计价 | 按实计算
XYD7-96 | 材料 | 乙供 | C18081101 | 三氯乙烯 | kg | 0.583 | 8.328 | 0 | 0 | 计价 | 按实计算
XYD7-96 | 材料 | 乙供 | C19020801 | 电力复合脂 | kg | 0.035 | 11.25 | 0 | 0 | 计价 | 按实计算
XYD7-96 | 材料 | 乙供 | C19030301 | 丙酮 95% | kg | 0.3498 | 5.05 | 0 | 0 | 计价 | 按实计算
XYD7-96 | 材料 | 乙供 | C22040461 | 碎布 | kg | 0.3498 | 3.541 | 0 | 0 | 计价 | 按实计算
XYD7-96 | 材料 | 乙供 | C99010102 | 其他材料费 | 元 | 1.1918 | 1 | 0 | 0 | 计价 | 按实计算
XYD7-97 | 人工 | 乙供 | 9101106 | 普通工 | 工日 | 0.0824 | 75 | 0 | 0 | 计价 | 按实计算
XYD7-97 | 人工 | 乙供 | 9101109 | 安装技术工 | 工日 | 1.4742 | 114 | 0 | 0 | 计价 | 按实计算
XYD7-97 | 材料 | 乙供 | C16010304 | 软铜绞线 25mm² | m | 2.0988 | 12.92 | 0 | 0 | 计价 | 按实计算
XYD7-97 | 材料 | 乙供 | C16038109 | 铜接线端子 120mm² | 个 | 4.3248 | 16.36 | 0 | 0 | 计价 | 按实计算
XYD7-97 | 材料 | 乙供 | C18030801 | 自黏性橡胶带 25mm×20m | 卷 | 1.6324 | 7 | 0 | 0 | 计价 | 按实计算
XYD7-97 | 材料 | 乙供 | C18060101 | 塑料带 20mm×40m | 卷 | 0.3498 | 2.42 | 0 | 0 | 计价 | 按实计算
XYD7-97 | 材料 | 乙供 | C18060103 | 塑料带相色带 20mm×2000mm | 卷 | 0.1749 | 2.203 | 0 | 0 | 计价 | 按实计算
XYD7-97 | 材料 | 乙供 | C18081101 | 三氯乙烯 | kg | 0.583 | 8.328 | 0 | 0 | 计价 | 按实计算
XYD7-97 | 材料 | 乙供 | C19020801 | 电力复合脂 | kg | 0.0583 | 11.25 | 0 | 0 | 计价 | 按实计算
XYD7-97 | 材料 | 乙供 | C19030301 | 丙酮 95% | kg | 0.4664 | 5.05 | 0 | 0 | 计价 | 按实计算
XYD7-97 | 材料 | 乙供 | C22040461 | 碎布 | kg | 0.583 | 3.541 | 0 | 0 | 计价 | 按实计算
XYD7-97 | 材料 | 乙供 | C99010102 | 其他材料费 | 元 | 2.4092 | 1 | 0 | 0 | 计价 | 按实计算
XYD7-98 | 人工 | 乙供 | 9101106 | 普通工 | 工日 | 0.1004 | 75 | 0 | 0 | 计价 | 按实计算
XYD7-98 | 人工 | 乙供 | 9101109 | 安装技术工 | 工日 | 1.755 | 114 | 0 | 0 | 计价 | 按实计算
XYD7-98 | 材料 | 乙供 | C16010304 | 软铜绞线 25mm² | m | 2.332 | 12.92 | 0 | 0 | 计价 | 按实计算
XYD7-98 | 材料 | 乙供 | C16038110 | 铜接线端子 240mm² | 个 | 4.3248 | 38.28 | 0 | 0 | 计价 | 按实计算
XYD7-98 | 材料 | 乙供 | C18030801 | 自黏性橡胶带 25mm×20m | 卷 | 2.915 | 7 | 0 | 0 | 计价 | 按实计算
XYD7-98 | 材料 | 乙供 | C18060101 | 塑料带 20mm×40m | 卷 | 0.583 | 2.42 | 0 | 0 | 计价 | 按实计算
XYD7-98 | 材料 | 乙供 | C18060103 | 塑料带相色带 20mm×2000mm | 卷 | 0.2332 | 2.203 | 0 | 0 | 计价 | 按实计算
XYD7-98 | 材料 | 乙供 | C18081101 | 三氯乙烯 | kg | 0.583 | 8.328 | 0 | 0 | 计价 | 按实计算
XYD7-98 | 材料 | 乙供 | C19020801 | 电力复合脂 | kg | 0.0933 | 11.25 | 0 | 0 | 计价 | 按实计算
XYD7-98 | 材料 | 乙供 | C19030301 | 丙酮 95% | kg | 0.6996 | 5.05 | 0 | 0 | 计价 | 按实计算
XYD7-98 | 材料 | 乙供 | C22040461 | 碎布 | kg | 0.9328 | 3.541 | 0 | 0 | 计价 | 按实计算
XYD7-98 | 材料 | 乙供 | C99010102 | 其他材料费 | 元 | 4.6151 | 1 | 0 | 0 | 计价 | 按实计算
XYD7-99 | 人工 | 乙供 | 9101106 | 普通工 | 工日 | 0.124 | 75 | 0 | 0 | 计价 | 按实计算
XYD7-99 | 人工 | 乙供 | 9101109 | 安装技术工 | 工日 | 2.2809 | 114 | 0 | 0 | 计价 | 按实计算
XYD7-99 | 材料 | 乙供 | C16010304 | 软铜绞线 25mm² | m | 2.5652 | 12.92 | 0 | 0 | 计价 | 按实计算
XYD7-99 | 材料 | 乙供 | C16038112 | 铜接线端子 400mm² | 个 | 4.3248 | 82.742 | 0 | 0 | 计价 | 按实计算
XYD7-99 | 材料 | 乙供 | C18030801 | 自黏性橡胶带 25mm×20m | 卷 | 3.498 | 7 | 0 | 0 | 计价 | 按实计算
XYD7-99 | 材料 | 乙供 | C18060101 | 塑料带 20mm×40m | 卷 | 0.6996 | 2.42 | 0 | 0 | 计价 | 按实计算
XYD7-99 | 材料 | 乙供 | C18060103 | 塑料带相色带 20mm×2000mm | 卷 | 0.2915 | 2.203 | 0 | 0 | 计价 | 按实计算
XYD7-99 | 材料 | 乙供 | C18081101 | 三氯乙烯 | kg | 0.583 | 8.328 | 0 | 0 | 计价 | 按实计算
XYD7-99 | 材料 | 乙供 | C19020801 | 电力复合脂 | kg | 0.1166 | 11.25 | 0 | 0 | 计价 | 按实计算
XYD7-99 | 材料 | 乙供 | C19030301 | 丙酮 95% | kg | 0.9328 | 5.05 | 0 | 0 | 计价 | 按实计算
XYD7-99 | 材料 | 乙供 | C22040461 | 碎布 | kg | 1.166 | 3.541 | 0 | 0 | 计价 | 按实计算
XYD7-99 | 材料 | 乙供 | C99010102 | 其他材料费 | 元 | 8.6563 | 1 | 0 | 0 | 计价 | 按实计算
XYD7-100 | 人工 | 乙供 | 9101106 | 普通工 | 工日 | 0.1426 | 75 | 0 | 0 | 计价 | 按实计算
XYD7-100 | 人工 | 乙供 | 9101109 | 安装技术工 | 工日 | 2.8922 | 114 | 0 | 0 | 计价 | 按实计算
XYD7-100 | 材料 | 乙供 | C16010304 | 软铜绞线 25mm² | m | 2.5652 | 12.92 | 0 | 0 | 计价 | 按实计算
XYD7-100 | 材料 | 乙供 | C16038115 | 铜接线端子 630mm² | 个 | 4.3248 | 114.55 | 0 | 0 | 计价 | 按实计算
XYD7-100 | 材料 | 乙供 | C18030801 | 自黏性橡胶带 25mm×20m | 卷 | 3.498 | 7 | 0 | 0 | 计价 | 按实计算
XYD7-100 | 材料 | 乙供 | C18060101 | 塑料带 20mm×40m | 卷 | 0.6996 | 2.42 | 0 | 0 | 计价 | 按实计算
XYD7-100 | 材料 | 乙供 | C18060103 | 塑料带相色带 20mm×2000mm | 卷 | 0.2915 | 2.203 | 0 | 0 | 计价 | 按实计算
XYD7-100 | 材料 | 乙供 | C18081101 | 三氯乙烯 | kg | 0.583 | 8.328 | 0 | 0 | 计价 | 按实计算
XYD7-100 | 材料 | 乙供 | C19020801 | 电力复合脂 | kg | 0.1166 | 11.25 | 0 | 0 | 计价 | 按实计算
XYD7-100 | 材料 | 乙供 | C19030301 | 丙酮 95% | kg | 0.9328 | 5.05 | 0 | 0 | 计价 | 按实计算
XYD7-100 | 材料 | 乙供 | C22040461 | 碎布 | kg | 1.166 | 3.541 | 0 | 0 | 计价 | 按实计算
XYD7-100 | 材料 | 乙供 | C99010102 | 其他材料费 | 元 | 11.4075 | 1 | 0 | 0 | 计价 | 按实计算
XYD7-101 | 人工 | 乙供 | 9101106 | 普通工 | 工日 | 0.1808 | 75 | 0 | 0 | 计价 | 按实计算
XYD7-101 | 人工 | 乙供 | 9101109 | 安装技术工 | 工日 | 3.6855 | 114 | 0 | 0 | 计价 | 按实计算
XYD7-101 | 材料 | 乙供 | C16010304 | 软铜绞线 25mm² | m | 2.5652 | 12.92 | 0 | 0 | 计价 | 按实计算
XYD7-101 | 材料 | 乙供 | C16038116 | 铜接线端子 800mm² | 个 | 4.3248 | 177.649 | 0 | 0 | 计价 | 按实计算
XYD7-101 | 材料 | 乙供 | C18030801 | 自黏性橡胶带 25mm×20m | 卷 | 3.498 | 7 | 0 | 0 | 计价 | 按实计算
XYD7-101 | 材料 | 乙供 | C18060101 | 塑料带 20mm×40m | 卷 | 0.6996 | 2.42 | 0 | 0 | 计价 | 按实计算
XYD7-101 | 材料 | 乙供 | C18060103 | 塑料带相色带 20mm×2000mm | 卷 | 0.2915 | 2.203 | 0 | 0 | 计价 | 按实计算
XYD7-101 | 材料 | 乙供 | C18081101 | 三氯乙烯 | kg | 0.583 | 8.328 | 0 | 0 | 计价 | 按实计算
XYD7-101 | 材料 | 乙供 | C19020801 | 电力复合脂 | kg | 0.1166 | 11.25 | 0 | 0 | 计价 | 按实计算
XYD7-101 | 材料 | 乙供 | C19030301 | 丙酮 95% | kg | 0.9328 | 5.05 | 0 | 0 | 计价 | 按实计算
XYD7-101 | 材料 | 乙供 | C22040461 | 碎布 | kg | 1.166 | 3.541 | 0 | 0 | 计价 | 按实计算
XYD7-101 | 材料 | 乙供 | C99010102 | 其他材料费 | 元 | 16.8653 | 1 | 0 | 0 | 计价 | 按实计算
XYD7-102 | 人工 | 乙供 | 9101106 | 普通工 | 工日 | 0.0381 | 75 | 0 | 0 | 计价 | 按实计算
XYD7-102 | 人工 | 乙供 | 9101109 | 安装技术工 | 工日 | 0.1769 | 114 | 0 | 0 | 计价 | 按实计算
XYD7-102 | 材料 | 乙供 | C13010801 | 铜螺栓 M4以下 | 个 | 0.55 | 0.31 | 0 | 0 | 计价 | 按实计算
XYD7-102 | 材料 | 乙供 | C16010203 | 裸铜绞线 TJ16mm² | kg | 0.157 | 44.199 | 0 | 0 | 计价 | 按实计算
XYD7-102 | 材料 | 乙供 | C16038101 | 铜接线端子 6mm²以下 | 个 | 4 | 1.19 | 0 | 0 | 计价 | 按实计算
XYD7-102 | 材料 | 乙供 | C16038411 | 端子排端子 | 个 | 0.22 | 1.821 | 0 | 0 | 计价 | 按实计算
XYD7-102 | 材料 | 乙供 | C16100361 | 尼龙扎带 L=120mm | 根 | 11 | 0.061 | 0 | 0 | 计价 | 按实计算
XYD7-102 | 材料 | 乙供 | C16100451 | 绝缘胶带 20mm×40m | 卷 | 0.11 | 3.56 | 0 | 0 | 计价 | 按实计算
XYD7-102 | 材料 | 乙供 | C18030801 | 自黏性橡胶带 25mm×20m | 卷 | 0.22 | 7 | 0 | 0 | 计价 | 按实计算
XYD7-102 | 材料 | 乙供 | C18050701 | 异型塑料管 φ5 | m | 0.11 | 0.7 | 0 | 0 | 计价 | 按实计算
XYD7-102 | 材料 | 乙供 | C18060101 | 塑料带 20mm×40m | 卷 | 0.132 | 2.42 | 0 | 0 | 计价 | 按实计算
XYD7-102 | 材料 | 乙供 | C18080111 | 塑料端子牌 | 个 | 7.7 | 0.221 | 0 | 0 | 计价 | 按实计算
XYD7-102 | 材料 | 乙供 | C22040461 | 碎布 | kg | 0.22 | 3.541 | 0 | 0 | 计价 | 按实计算
XYD7-102 | 材料 | 乙供 | C22040601 | 尼龙绳 1以下 | kg | 0.011 | 7.83 | 0 | 0 | 计价 | 按实计算
XYD7-102 | 材料 | 乙供 | C99010102 | 其他材料费 | 元 | 0.3567 | 1 | 0 | 0 | 计价 | 按实计算
XYD7-103 | 人工 | 乙供 | 9101106 | 普通工 | 工日 | 0.0562 | 75 | 0 | 0 | 计价 | 按实计算
XYD7-103 | 人工 | 乙供 | 9101109 | 安装技术工 | 工日 | 0.2717 | 114 | 0 | 0 | 计价 | 按实计算
XYD7-103 | 材料 | 乙供 | C13010801 | 铜螺栓 M4以下 | 个 | 1.1 | 0.31 | 0 | 0 | 计价 | 按实计算
XYD7-103 | 材料 | 乙供 | C16010203 | 裸铜绞线 TJ16mm² | kg | 0.157 | 44.199 | 0 | 0 | 计价 | 按实计算
XYD7-103 | 材料 | 乙供 | C16038101 | 铜接线端子 6mm²以下 | 个 | 8 | 1.19 | 0 | 0 | 计价 | 按实计算
XYD7-103 | 材料 | 乙供 | C16038411 | 端子排端子 | 个 | 0.55 | 1.821 | 0 | 0 | 计价 | 按实计算
XYD7-103 | 材料 | 乙供 | C16100361 | 尼龙扎带 L=120mm | 根 | 11 | 0.061 | 0 | 0 | 计价 | 按实计算
XYD7-103 | 材料 | 乙供 | C16100451 | 绝缘胶带 20mm×40m | 卷 | 0.11 | 3.56 | 0 | 0 | 计价 | 按实计算
XYD7-103 | 材料 | 乙供 | C18030801 | 自黏性橡胶带 25mm×20m | 卷 | 0.44 | 7 | 0 | 0 | 计价 | 按实计算
XYD7-103 | 材料 | 乙供 | C18050701 | 异型塑料管 φ5 | m | 0.11 | 0.7 | 0 | 0 | 计价 | 按实计算
XYD7-103 | 材料 | 乙供 | C18060101 | 塑料带 20mm×40m | 卷 | 0.33 | 2.42 | 0 | 0 | 计价 | 按实计算
XYD7-103 | 材料 | 乙供 | C18080111 | 塑料端子牌 | 个 | 16.5 | 0.221 | 0 | 0 | 计价 | 按实计算
XYD7-103 | 材料 | 乙供 | C22040461 | 碎布 | kg | 0.33 | 3.541 | 0 | 0 | 计价 | 按实计算
XYD7-103 | 材料 | 乙供 | C22040601 | 尼龙绳 1以下 | kg | 0.011 | 7.83 | 0 | 0 | 计价 | 按实计算
XYD7-103 | 材料 | 乙供 | C99010102 | 其他材料费 | 元 | 0.5544 | 1 | 0 | 0 | 计价 | 按实计算
XYD7-104 | 人工 | 乙供 | 9101106 | 普通工 | 工日 | 0.0824 | 75 | 0 | 0 | 计价 | 按实计算
XYD7-104 | 人工 | 乙供 | 9101109 | 安装技术工 | 工日 | 0.3475 | 114 | 0 | 0 | 计价 | 按实计算
XYD7-104 | 材料 | 乙供 | C13010801 | 铜螺栓 M4以下 | 个 | 2.2 | 0.31 | 0 | 0 | 计价 | 按实计算
XYD7-104 | 材料 | 乙供 | C16010203 | 裸铜绞线 TJ16mm² | kg | 0.157 | 44.199 | 0 | 0 | 计价 | 按实计算
XYD7-104 | 材料 | 乙供 | C16038101 | 铜接线端子 6mm²以下 | 个 | 14 | 1.19 | 0 | 0 | 计价 | 按实计算
XYD7-104 | 材料 | 乙供 | C16038411 | 端子排端子 | 个 | 1.1 | 1.821 | 0 | 0 | 计价 | 按实计算
XYD7-104 | 材料 | 乙供 | C16100361 | 尼龙扎带 L=120mm | 根 | 16.5 | 0.061 | 0 | 0 | 计价 | 按实计算
XYD7-104 | 材料 | 乙供 | C16100451 | 绝缘胶带 20mm×40m | 卷 | 0.11 | 3.56 | 0 | 0 | 计价 | 按实计算
XYD7-104 | 材料 | 乙供 | C18030801 | 自黏性橡胶带 25mm×20m | 卷 | 0.66 | 7 | 0 | 0 | 计价 | 按实计算
XYD7-104 | 材料 | 乙供 | C18050701 | 异型塑料管 φ5 | m | 0.22 | 0.7 | 0 | 0 | 计价 | 按实计算
XYD7-104 | 材料 | 乙供 | C18060101 | 塑料带 20mm×40m | 卷 | 0.528 | 2.42 | 0 | 0 | 计价 | 按实计算
XYD7-104 | 材料 | 乙供 | C18080111 | 塑料端子牌 | 个 | 27.5 | 0.221 | 0 | 0 | 计价 | 按实计算
XYD7-104 | 材料 | 乙供 | C22040461 | 碎布 | kg | 0.385 | 3.541 | 0 | 0 | 计价 | 按实计算
XYD7-104 | 材料 | 乙供 | C22040601 | 尼龙绳 1以下 | kg | 0.011 | 7.83 | 0 | 0 | 计价 | 按实计算
XYD7-104 | 材料 | 乙供 | C99010102 | 其他材料费 | 元 | 0.8252 | 1 | 0 | 0 | 计价 | 按实计算
XYD7-105 | 人工 | 乙供 | 9101106 | 普通工 | 工日 | 0.1178 | 75 | 0 | 0 | 计价 | 按实计算
XYD7-105 | 人工 | 乙供 | 9101109 | 安装技术工 | 工日 | 0.417 | 114 | 0 | 0 | 计价 | 按实计算
XYD7-105 | 材料 | 乙供 | C13010801 | 铜螺栓 M4以下 | 个 | 4.4 | 0.31 | 0 | 0 | 计价 | 按实计算
XYD7-105 | 材料 | 乙供 | C16010203 | 裸铜绞线 TJ16mm² | kg | 0.157 | 44.199 | 0 | 0 | 计价 | 按实计算
XYD7-105 | 材料 | 乙供 | C16038101 | 铜接线端子 6mm²以下 | 个 | 20 | 1.19 | 0 | 0 | 计价 | 按实计算
XYD7-105 | 材料 | 乙供 | C16038411 | 端子排端子 | 个 | 2.2 | 1.821 | 0 | 0 | 计价 | 按实计算
XYD7-105 | 材料 | 乙供 | C16100361 | 尼龙扎带 L=120mm | 根 | 16.5 | 0.061 | 0 | 0 | 计价 | 按实计算
XYD7-105 | 材料 | 乙供 | C16100451 | 绝缘胶带 20mm×40m | 卷 | 0.11 | 3.56 | 0 | 0 | 计价 | 按实计算
XYD7-105 | 材料 | 乙供 | C18030801 | 自黏性橡胶带 25mm×20m | 卷 | 0.88 | 7 | 0 | 0 | 计价 | 按实计算
XYD7-105 | 材料 | 乙供 | C18050701 | 异型塑料管 φ5 | m | 0.22 | 0.7 | 0 | 0 | 计价 | 按实计算
XYD7-105 | 材料 | 乙供 | C18060101 | 塑料带 20mm×40m | 卷 | 0.66 | 2.42 | 0 | 0 | 计价 | 按实计算
XYD7-105 | 材料 | 乙供 | C18080111 | 塑料端子牌 | 个 | 42.9 | 0.221 | 0 | 0 | 计价 | 按实计算
XYD7-105 | 材料 | 乙供 | C22040461 | 碎布 | kg | 0.44 | 3.541 | 0 | 0 | 计价 | 按实计算
XYD7-105 | 材料 | 乙供 | C22040601 | 尼龙绳 1以下 | kg | 0.022 | 7.83 | 0 | 0 | 计价 | 按实计算
XYD7-105 | 材料 | 乙供 | C99010102 | 其他材料费 | 元 | 1.1326 | 1 | 0 | 0 | 计价 | 按实计算
XYD7-106 | 人工 | 乙供 | 9101106 | 普通工 | 工日 | 0.0381 | 75 | 0 | 0 | 计价 | 按实计算
XYD7-106 | 人工 | 乙供 | 9101109 | 安装技术工 | 工日 | 0.1895 | 114 | 0 | 0 | 计价 | 按实计算
XYD7-106 | 材料 | 乙供 | C13010801 | 铜螺栓 M4以下 | 个 | 1.166 | 0.31 | 0 | 0 | 计价 | 按实计算
XYD7-106 | 材料 | 乙供 | C16010202 | 裸铜绞线 TJ10mm² | kg | 0.1304 | 44.199 | 0 | 0 | 计价 | 按实计算
XYD7-106 | 材料 | 乙供 | C16038101 | 铜接线端子 6mm²以下 | 个 | 4.24 | 1.19 | 0 | 0 | 计价 | 按实计算
XYD7-106 | 材料 | 乙供 | C16038411 | 端子排端子 | 个 | 0.2332 | 1.821 | 0 | 0 | 计价 | 按实计算
XYD7-106 | 材料 | 乙供 | C16100341 | 腊扎线 | kg | 0.0117 | 14.474 | 0 | 0 | 计价 | 按实计算
XYD7-106 | 材料 | 乙供 | C16100361 | 尼龙扎带 L=120mm | 根 | 11.66 | 0.061 | 0 | 0 | 计价 | 按实计算
XYD7-106 | 材料 | 乙供 | C16100451 | 绝缘胶带 20mm×40m | 卷 | 0.1166 | 3.56 | 0 | 0 | 计价 | 按实计算
XYD7-106 | 材料 | 乙供 | C18030801 | 自黏性橡胶带 25mm×20m | 卷 | 0.2332 | 7 | 0 | 0 | 计价 | 按实计算
XYD7-106 | 材料 | 乙供 | C18050701 | 异型塑料管 φ5 | m | 0.1166 | 0.7 | 0 | 0 | 计价 | 按实计算
XYD7-106 | 材料 | 乙供 | C18060101 | 塑料带 20mm×40m | 卷 | 0.2332 | 2.42 | 0 | 0 | 计价 | 按实计算
XYD7-106 | 材料 | 乙供 | C18080111 | 塑料端子牌 | 个 | 8.162 | 0.221 | 0 | 0 | 计价 | 按实计算
XYD7-106 | 材料 | 乙供 | C22040401 | 白布 | m² | 0.3446 | 4 | 0 | 0 | 计价 | 按实计算
XYD7-106 | 材料 | 乙供 | C99010102 | 其他材料费 | 元 | 0.367 | 1 | 0 | 0 | 计价 | 按实计算
XYD7-107 | 人工 | 乙供 | 9101106 | 普通工 | 工日 | 0.0831 | 75 | 0 | 0 | 计价 | 按实计算
XYD7-107 | 人工 | 乙供 | 9101109 | 安装技术工 | 工日 | 0.2969 | 114 | 0 | 0 | 计价 | 按实计算
XYD7-107 | 材料 | 乙供 | C13010801 | 铜螺栓 M4以下 | 个 | 1.749 | 0.31 | 0 | 0 | 计价 | 按实计算
XYD7-107 | 材料 | 乙供 | C16010202 | 裸铜绞线 TJ10mm² | kg | 0.1399 | 44.199 | 0 | 0 | 计价 | 按实计算
XYD7-107 | 材料 | 乙供 | C16038101 | 铜接线端子 6mm²以下 | 个 | 8.48 | 1.19 | 0 | 0 | 计价 | 按实计算
XYD7-107 | 材料 | 乙供 | C16038411 | 端子排端子 | 个 | 0.583 | 1.821 | 0 | 0 | 计价 | 按实计算
XYD7-107 | 材料 | 乙供 | C16100341 | 腊扎线 | kg | 0.0117 | 14.474 | 0 | 0 | 计价 | 按实计算
XYD7-107 | 材料 | 乙供 | C16100361 | 尼龙扎带 L=120mm | 根 | 11.66 | 0.061 | 0 | 0 | 计价 | 按实计算
XYD7-107 | 材料 | 乙供 | C16100451 | 绝缘胶带 20mm×40m | 卷 | 0.1166 | 3.56 | 0 | 0 | 计价 | 按实计算
XYD7-107 | 材料 | 乙供 | C18030801 | 自黏性橡胶带 25mm×20m | 卷 | 0.2332 | 7 | 0 | 0 | 计价 | 按实计算
XYD7-107 | 材料 | 乙供 | C18050701 | 异型塑料管 φ5 | m | 0.2332 | 0.7 | 0 | 0 | 计价 | 按实计算
XYD7-107 | 材料 | 乙供 | C18060101 | 塑料带 20mm×40m | 卷 | 0.2332 | 2.42 | 0 | 0 | 计价 | 按实计算
XYD7-107 | 材料 | 乙供 | C18080111 | 塑料端子牌 | 个 | 17.49 | 0.221 | 0 | 0 | 计价 | 按实计算
XYD7-107 | 材料 | 乙供 | C22040401 | 白布 | m² | 0.3446 | 4 | 0 | 0 | 计价 | 按实计算
XYD7-107 | 材料 | 乙供 | C99010102 | 其他材料费 | 元 | 0.5356 | 1 | 0 | 0 | 计价 | 按实计算
XYD7-108 | 人工 | 乙供 | 9101106 | 普通工 | 工日 | 0.097 | 75 | 0 | 0 | 计价 | 按实计算
XYD7-108 | 人工 | 乙供 | 9101109 | 安装技术工 | 工日 | 0.4359 | 114 | 0 | 0 | 计价 | 按实计算
XYD7-108 | 材料 | 乙供 | C13010801 | 铜螺栓 M4以下 | 个 | 2.332 | 0.31 | 0 | 0 | 计价 | 按实计算
XYD7-108 | 材料 | 乙供 | C16010202 | 裸铜绞线 TJ10mm² | kg | 0.1632 | 44.199 | 0 | 0 | 计价 | 按实计算
XYD7-108 | 材料 | 乙供 | C16038101 | 铜接线端子 6mm²以下 | 个 | 16.96 | 1.19 | 0 | 0 | 计价 | 按实计算
XYD7-108 | 材料 | 乙供 | C16038411 | 端子排端子 | 个 | 1.166 | 1.821 | 0 | 0 | 计价 | 按实计算
XYD7-108 | 材料 | 乙供 | C16100341 | 腊扎线 | kg | 0.0117 | 14.474 | 0 | 0 | 计价 | 按实计算
XYD7-108 | 材料 | 乙供 | C16100361 | 尼龙扎带 L=120mm | 根 | 11.66 | 0.061 | 0 | 0 | 计价 | 按实计算
XYD7-108 | 材料 | 乙供 | C16100451 | 绝缘胶带 20mm×40m | 卷 | 0.1166 | 3.56 | 0 | 0 | 计价 | 按实计算
XYD7-108 | 材料 | 乙供 | C18030801 | 自黏性橡胶带 25mm×20m | 卷 | 0.4664 | 7 | 0 | 0 | 计价 | 按实计算
XYD7-108 | 材料 | 乙供 | C18050701 | 异型塑料管 φ5 | m | 0.3498 | 0.7 | 0 | 0 | 计价 | 按实计算
XYD7-108 | 材料 | 乙供 | C18060101 | 塑料带 20mm×40m | 卷 | 0.4664 | 2.42 | 0 | 0 | 计价 | 按实计算
XYD7-108 | 材料 | 乙供 | C18080111 | 塑料端子牌 | 个 | 29.15 | 0.221 | 0 | 0 | 计价 | 按实计算
XYD7-108 | 材料 | 乙供 | C22040401 | 白布 | m² | 0.3446 | 4 | 0 | 0 | 计价 | 按实计算
XYD7-108 | 材料 | 乙供 | C99010102 | 其他材料费 | 元 | 0.8799 | 1 | 0 | 0 | 计价 | 按实计算
XYD7-109 | 人工 | 乙供 | 9101106 | 普通工 | 工日 | 0.1732 | 75 | 0 | 0 | 计价 | 按实计算
XYD7-109 | 人工 | 乙供 | 9101109 | 安装技术工 | 工日 | 0.5469 | 114 | 0 | 0 | 计价 | 按实计算
XYD7-109 | 材料 | 乙供 | C13010801 | 铜螺栓 M4以下 | 个 | 4.664 | 0.31 | 0 | 0 | 计价 | 按实计算
XYD7-109 | 材料 | 乙供 | C16010202 | 裸铜绞线 TJ10mm² | kg | 0.1632 | 44.199 | 0 | 0 | 计价 | 按实计算
XYD7-109 | 材料 | 乙供 | C16038101 | 铜接线端子 6mm²以下 | 个 | 25.44 | 1.19 | 0 | 0 | 计价 | 按实计算
XYD7-109 | 材料 | 乙供 | C16038411 | 端子排端子 | 个 | 2.332 | 1.821 | 0 | 0 | 计价 | 按实计算
XYD7-109 | 材料 | 乙供 | C16100341 | 腊扎线 | kg | 0.0233 | 14.474 | 0 | 0 | 计价 | 按实计算
XYD7-109 | 材料 | 乙供 | C16100361 | 尼龙扎带 L=120mm | 根 | 11.66 | 0.061 | 0 | 0 | 计价 | 按实计算
XYD7-109 | 材料 | 乙供 | C16100451 | 绝缘胶带 20mm×40m | 卷 | 0.1166 | 3.56 | 0 | 0 | 计价 | 按实计算
XYD7-109 | 材料 | 乙供 | C18030801 | 自黏性橡胶带 25mm×20m | 卷 | 0.4664 | 7 | 0 | 0 | 计价 | 按实计算
XYD7-109 | 材料 | 乙供 | C18050701 | 异型塑料管 φ5 | m | 0.583 | 0.7 | 0 | 0 | 计价 | 按实计算
XYD7-109 | 材料 | 乙供 | C18060101 | 塑料带 20mm×40m | 卷 | 0.4664 | 2.42 | 0 | 0 | 计价 | 按实计算
XYD7-109 | 材料 | 乙供 | C18080111 | 塑料端子牌 | 个 | 45.474 | 0.221 | 0 | 0 | 计价 | 按实计算
XYD7-109 | 材料 | 乙供 | C22040401 | 白布 | m² | 0.8614 | 4 | 0 | 0 | 计价 | 按实计算
XYD7-109 | 材料 | 乙供 | C99010102 | 其他材料费 | 元 | 1.2588 | 1 | 0 | 0 | 计价 | 按实计算
XYD7-110 | 人工 | 乙供 | 9101106 | 普通工 | 工日 | 0.1871 | 75 | 0 | 0 | 计价 | 按实计算
XYD7-110 | 人工 | 乙供 | 9101109 | 安装技术工 | 工日 | 0.6192 | 114 | 0 | 0 | 计价 | 按实计算
XYD7-110 | 材料 | 乙供 | C13010801 | 铜螺栓 M4以下 | 个 | 5.83 | 0.31 | 0 | 0 | 计价 | 按实计算
XYD7-110 | 材料 | 乙供 | C16010202 | 裸铜绞线 TJ10mm² | kg | 0.1632 | 44.199 | 0 | 0 | 计价 | 按实计算
XYD7-110 | 材料 | 乙供 | C16038101 | 铜接线端子 6mm²以下 | 个 | 48.76 | 1.19 | 0 | 0 | 计价 | 按实计算
XYD7-110 | 材料 | 乙供 | C16038411 | 端子排端子 | 个 | 2.915 | 1.821 | 0 | 0 | 计价 | 按实计算
XYD7-110 | 材料 | 乙供 | C16100341 | 腊扎线 | kg | 0.0233 | 14.474 | 0 | 0 | 计价 | 按实计算
XYD7-110 | 材料 | 乙供 | C16100361 | 尼龙扎带 L=120mm | 根 | 11.66 | 0.061 | 0 | 0 | 计价 | 按实计算
XYD7-110 | 材料 | 乙供 | C16100451 | 绝缘胶带 20mm×40m | 卷 | 0.1749 | 3.56 | 0 | 0 | 计价 | 按实计算
XYD7-110 | 材料 | 乙供 | C18030801 | 自黏性橡胶带 25mm×20m | 卷 | 0.6996 | 7 | 0 | 0 | 计价 | 按实计算
XYD7-110 | 材料 | 乙供 | C18050701 | 异型塑料管 φ5 | m | 0.8162 | 0.7 | 0 | 0 | 计价 | 按实计算
XYD7-110 | 材料 | 乙供 | C18060101 | 塑料带 20mm×40m | 卷 | 0.6996 | 2.42 | 0 | 0 | 计价 | 按实计算
XYD7-110 | 材料 | 乙供 | C18080111 | 塑料端子牌 | 个 | 73.458 | 0.221 | 0 | 0 | 计价 | 按实计算
XYD7-110 | 材料 | 乙供 | C22040401 | 白布 | m² | 0.8614 | 4 | 0 | 0 | 计价 | 按实计算
XYD7-110 | 材料 | 乙供 | C99010102 | 其他材料费 | 元 | 2.0173 | 1 | 0 | 0 | 计价 | 按实计算
XYD7-111 | 人工 | 乙供 | 9101106 | 普通工 | 工日 | 0.2077 | 75 | 0 | 0 | 计价 | 按实计算
XYD7-111 | 人工 | 乙供 | 9101109 | 安装技术工 | 工日 | 0.8143 | 114 | 0 | 0 | 计价 | 按实计算
XYD7-111 | 材料 | 乙供 | C13010801 | 铜螺栓 M4以下 | 个 | 6.996 | 0.31 | 0 | 0 | 计价 | 按实计算
XYD7-111 | 材料 | 乙供 | C16010202 | 裸铜绞线 TJ10mm² | kg | 0.1632 | 44.199 | 0 | 0 | 计价 | 按实计算
XYD7-111 | 材料 | 乙供 | C16038101 | 铜接线端子 6mm²以下 | 个 | 74.2 | 1.19 | 0 | 0 | 计价 | 按实计算
XYD7-111 | 材料 | 乙供 | C16038411 | 端子排端子 | 个 | 3.498 | 1.821 | 0 | 0 | 计价 | 按实计算
XYD7-111 | 材料 | 乙供 | C16100341 | 腊扎线 | kg | 0.0233 | 14.474 | 0 | 0 | 计价 | 按实计算
XYD7-111 | 材料 | 乙供 | C16100361 | 尼龙扎带 L=120mm | 根 | 11.66 | 0.061 | 0 | 0 | 计价 | 按实计算
XYD7-111 | 材料 | 乙供 | C16100451 | 绝缘胶带 20mm×40m | 卷 | 0.2332 | 3.56 | 0 | 0 | 计价 | 按实计算
XYD7-111 | 材料 | 乙供 | C18030801 | 自黏性橡胶带 25mm×20m | 卷 | 0.9328 | 7 | 0 | 0 | 计价 | 按实计算
XYD7-111 | 材料 | 乙供 | C18050701 | 异型塑料管 φ5 | m | 1.166 | 0.7 | 0 | 0 | 计价 | 按实计算
XYD7-111 | 材料 | 乙供 | C18060101 | 塑料带 20mm×40m | 卷 | 0.9328 | 2.42 | 0 | 0 | 计价 | 按实计算
XYD7-111 | 材料 | 乙供 | C18080111 | 塑料端子牌 | 个 | 97.944 | 0.221 | 0 | 0 | 计价 | 按实计算
XYD7-111 | 材料 | 乙供 | C22040401 | 白布 | m² | 0.8614 | 4 | 0 | 0 | 计价 | 按实计算
XYD7-111 | 材料 | 乙供 | C99010102 | 其他材料费 | 元 | 2.8125 | 1 | 0 | 0 | 计价 | 按实计算
XYD7-112 | 人工 | 乙供 | 9101106 | 普通工 | 工日 | 0.2633 | 75 | 0 | 0 | 计价 | 按实计算
XYD7-112 | 人工 | 乙供 | 9101109 | 安装技术工 | 工日 | 1.352 | 114 | 0 | 0 | 计价 | 按实计算
XYD7-112 | 材料 | 乙供 | C13010801 | 铜螺栓 M4以下 | 个 | 6.996 | 0.31 | 0 | 0 | 计价 | 按实计算
XYD7-112 | 材料 | 乙供 | C16010202 | 裸铜绞线 TJ10mm² | kg | 0.1632 | 44.199 | 0 | 0 | 计价 | 按实计算
XYD7-112 | 材料 | 乙供 | C16038101 | 铜接线端子 6mm²以下 | 个 | 95.4 | 1.19 | 0 | 0 | 计价 | 按实计算
XYD7-112 | 材料 | 乙供 | C16038411 | 端子排端子 | 个 | 3.498 | 1.821 | 0 | 0 | 计价 | 按实计算
XYD7-112 | 材料 | 乙供 | C16100341 | 腊扎线 | kg | 0.0233 | 14.474 | 0 | 0 | 计价 | 按实计算
XYD7-112 | 材料 | 乙供 | C16100361 | 尼龙扎带 L=120mm | 根 | 11.66 | 0.061 | 0 | 0 | 计价 | 按实计算
XYD7-112 | 材料 | 乙供 | C16100451 | 绝缘胶带 20mm×40m | 卷 | 0.2332 | 3.56 | 0 | 0 | 计价 | 按实计算
XYD7-112 | 材料 | 乙供 | C18030801 | 自黏性橡胶带 25mm×20m | 卷 | 1.166 | 7 | 0 | 0 | 计价 | 按实计算
XYD7-112 | 材料 | 乙供 | C18050701 | 异型塑料管 φ5 | m | 1.5158 | 0.7 | 0 | 0 | 计价 | 按实计算
XYD7-112 | 材料 | 乙供 | C18060101 | 塑料带 20mm×40m | 卷 | 1.166 | 2.42 | 0 | 0 | 计价 | 按实计算
XYD7-112 | 材料 | 乙供 | C18080111 | 塑料端子牌 | 个 | 122.43 | 0.221 | 0 | 0 | 计价 | 按实计算
XYD7-112 | 材料 | 乙供 | C22040401 | 白布 | m² | 0.8614 | 4 | 0 | 0 | 计价 | 按实计算
XYD7-112 | 材料 | 乙供 | C99010102 | 其他材料费 | 元 | 3.4741 | 1 | 0 | 0 | 计价 | 按实计算
XYD7-113 | 人工 | 乙供 | 9101106 | 普通工 | 工日 | 0.7133 | 75 | 0 | 0 | 计价 | 按实计算
XYD7-113 | 人工 | 乙供 | 9101109 | 安装技术工 | 工日 | 0.1884 | 114 | 0 | 0 | 计价 | 按实计算
XYD7-113 | 材料 | 乙供 | C13010201 | 镀锌六角螺栓 综合 | kg | 0.843 | 7.23 | 0 | 0 | 计价 | 按实计算
XYD7-113 | 材料 | 乙供 | C22030501 | 钢锯条 各种规格 | 根 | 2.2 | 1.528 | 0 | 0 | 计价 | 按实计算
XYD7-113 | 机械 | 乙供 | J04-01-002 | 载重汽车 5t | 台班 | 0.005 | 375.731 | 0 | 0 | 计价 | 按实计算
XYD7-113 | 材料 | 乙供 | C99010102 | 其他材料费 | 元 | 0.1891 | 1 | 0 | 0 | 计价 | 按实计算
XYD7-114 | 人工 | 乙供 | 9101106 | 普通工 | 工日 | 25.7525 | 75 | 0 | 0 | 计价 | 按实计算
XYD7-114 | 人工 | 乙供 | 9101109 | 安装技术工 | 工日 | 6.966 | 114 | 0 | 0 | 计价 | 按实计算
XYD7-114 | 材料 | 乙供 | C14010100 | 镀锌铁丝 | kg | 6.6 | 4.674 | 0 | 0 | 计价 | 按实计算
XYD7-114 | 材料 | 乙供 | C21010101 | 水 | t | 0.22 | 4.1 | 0 | 0 | 计价 | 按实计算
XYD7-114 | 机械 | 乙供 | J04-01-002 | 载重汽车 5t | 台班 | 0.2 | 375.731 | 0 | 0 | 计价 | 按实计算
XYD7-114 | 材料 | 乙供 | C99010102 | 其他材料费 | 元 | 0.635 | 1 | 0 | 0 | 计价 | 按实计算
XYD7-115 | 人工 | 乙供 | 9101106 | 普通工 | 工日 | 99.9258 | 75 | 0 | 0 | 计价 | 按实计算
XYD7-115 | 人工 | 乙供 | 9101109 | 安装技术工 | 工日 | 21.359 | 114 | 0 | 0 | 计价 | 按实计算
XYD7-115 | 机械 | 乙供 | J04-01-002 | 载重汽车 5t | 台班 | 1.2 | 375.731 | 0 | 0 | 计价 | 按实计算
XYD7-116 | 人工 | 乙供 | 9101106 | 普通工 | 工日 | 2.2936 | 75 | 0 | 0 | 计价 | 按实计算
XYD7-116 | 人工 | 乙供 | 9101109 | 安装技术工 | 工日 | 0.5643 | 114 | 0 | 0 | 计价 | 按实计算
XYD7-116 | 机械 | 乙供 | J04-01-002 | 载重汽车 5t | 台班 | 0.04 | 375.731 | 0 | 0 | 计价 | 按实计算
XYD7-117 | 人工 | 乙供 | 9101106 | 普通工 | 工日 | 0.4453 | 75 | 0 | 0 | 计价 | 按实计算
XYD7-117 | 人工 | 乙供 | 9101109 | 安装技术工 | 工日 | 0.1102 | 114 | 0 | 0 | 计价 | 按实计算
XYD7-117 | 机械 | 乙供 | J04-01-002 | 载重汽车 5t | 台班 | 0.04 | 375.731 | 0 | 0 | 计价 | 按实计算
XYD7-118 | 人工 | 乙供 | 9101106 | 普通工 | 工日 | 0.0106 | 75 | 0 | 0 | 计价 | 按实计算
XYD7-118 | 人工 | 乙供 | 9101109 | 安装技术工 | 工日 | 0.0032 | 114 | 0 | 0 | 计价 | 按实计算
XYD7-118 | 机械 | 乙供 | J04-01-002 | 载重汽车 5t | 台班 | 0.0001 | 375.731 | 0 | 0 | 计价 | 按实计算
XYD7-119 | 人工 | 乙供 | 9101106 | 普通工 | 工日 | 0.4453 | 75 | 0 | 0 | 计价 | 按实计算
XYD7-119 | 人工 | 乙供 | 9101109 | 安装技术工 | 工日 | 0.1109 | 114 | 0 | 0 | 计价 | 按实计算
XYD7-119 | 机械 | 乙供 | J04-01-002 | 载重汽车 5t | 台班 | 0.072 | 375.731 | 0 | 0 | 计价 | 按实计算
XYD8-1 | 人工 | 乙供 | 9101106 | 普通工 | 工日 | 0.0917 | 75 | 0 | 0 | 计价 | 按实计算
XYD8-1 | 人工 | 乙供 | 9101109 | 安装技术工 | 工日 | 0.1395 | 114 | 0 | 0 | 计价 | 按实计算
XYD8-1 | 材料 | 乙供 | C22040101 | 砂布 | 张 | 0.2 | 0.74 | 0 | 0 | 计价 | 按实计算
XYD8-1 | 材料 | 乙供 | C22040401 | 白布 | m² | 0.1478 | 4 | 0 | 0 | 计价 | 按实计算
XYD8-1 | 机械 | 乙供 | J04-01-004 | 载重汽车 8t | 台班 | 0.11 | 440.15 | 0 | 0 | 计价 | 按实计算
XYD8-1 | 机械 | 乙供 | J14-05-051 | 接地电阻测试仪 | 台班 | 0.11 | 10.182 | 0 | 0 | 计价 | 按实计算
XYD8-2 | 人工 | 乙供 | 9101106 | 普通工 | 工日 | 0.0917 | 75 | 0 | 0 | 计价 | 按实计算
XYD8-2 | 人工 | 乙供 | 9101109 | 安装技术工 | 工日 | 0.1395 | 114 | 0 | 0 | 计价 | 按实计算
XYD8-2 | 材料 | 乙供 | C01020521 | 镀锌扁钢 综合 | kg | 0.2 | 4.725 | 0 | 0 | 计价 | 按实计算
XYD8-2 | 材料 | 乙供 | C01030000 | 钢板 综合 | kg | 0.1 | 4.033 | 0 | 0 | 计价 | 按实计算
XYD8-2 | 材料 | 乙供 | C12010300 | 电焊条 J557 综合 | kg | 0.6426 | 8.925 | 0 | 0 | 计价 | 按实计算
XYD8-2 | 材料 | 乙供 | C19030201 | 乙醇 | kg | 0.1 | 3.674 | 0 | 0 | 计价 | 按实计算
XYD8-2 | 材料 | 乙供 | C19110101 | 氧气 | m³ | 0.6 | 4.77 | 0 | 0 | 计价 | 按实计算
XYD8-2 | 材料 | 乙供 | C19110201 | 乙炔气 | m³ | 0.2 | 11.05 | 0 | 0 | 计价 | 按实计算
XYD8-2 | 材料 | 乙供 | C22040101 | 砂布 | 张 | 0.3 | 0.74 | 0 | 0 | 计价 | 按实计算
XYD8-2 | 材料 | 乙供 | C22040401 | 白布 | m² | 0.1478 | 4 | 0 | 0 | 计价 | 按实计算
XYD8-2 | 机械 | 乙供 | J04-01-004 | 载重汽车 8t | 台班 | 0.0918 | 440.15 | 0 | 0 | 计价 | 按实计算
XYD8-2 | 机械 | 乙供 | J10-01-001 | 交流弧焊机 容量 21kVA | 台班 | 0.0918 | 64.589 | 0 | 0 | 计价 | 按实计算
XYD8-3 | 人工 | 乙供 | 9101106 | 普通工 | 工日 | 0.2751 | 75 | 0 | 0 | 计价 | 按实计算
XYD8-3 | 人工 | 乙供 | 9101109 | 安装技术工 | 工日 | 0.4576 | 114 | 0 | 0 | 计价 | 按实计算
XYD8-3 | 材料 | 乙供 | C01020521 | 镀锌扁钢 综合 | kg | 0.1 | 4.725 | 0 | 0 | 计价 | 按实计算
XYD8-3 | 材料 | 乙供 | C01030000 | 钢板 综合 | kg | 0.2 | 4.033 | 0 | 0 | 计价 | 按实计算
XYD8-3 | 材料 | 乙供 | C12010300 | 电焊条 J557 综合 | kg | 1.2852 | 8.925 | 0 | 0 | 计价 | 按实计算
XYD8-3 | 材料 | 乙供 | C19030201 | 乙醇 | kg | 0.2 | 3.674 | 0 | 0 | 计价 | 按实计算
XYD8-3 | 材料 | 乙供 | C19110101 | 氧气 | m³ | 0.9 | 4.77 | 0 | 0 | 计价 | 按实计算
XYD8-3 | 材料 | 乙供 | C19110201 | 乙炔气 | m³ | 0.3 | 11.05 | 0 | 0 | 计价 | 按实计算
XYD8-3 | 材料 | 乙供 | C22040101 | 砂布 | 张 | 0.4 | 0.74 | 0 | 0 | 计价 | 按实计算
XYD8-3 | 材料 | 乙供 | C22040401 | 白布 | m² | 0.1478 | 4 | 0 | 0 | 计价 | 按实计算
XYD8-3 | 机械 | 乙供 | J04-01-004 | 载重汽车 8t | 台班 | 0.0918 | 440.15 | 0 | 0 | 计价 | 按实计算
XYD8-3 | 机械 | 乙供 | J10-01-001 | 交流弧焊机 容量 21kVA | 台班 | 0.1836 | 64.589 | 0 | 0 | 计价 | 按实计算
XYD8-4 | 人工 | 乙供 | 9101106 | 普通工 | 工日 | 0.2077 | 75 | 0 | 0 | 计价 | 按实计算
XYD8-4 | 人工 | 乙供 | 9101109 | 安装技术工 | 工日 | 0.1755 | 114 | 0 | 0 | 计价 | 按实计算
XYD8-4 | 材料 | 乙供 | C01020521 | 镀锌扁钢 综合 | kg | 0.5 | 4.725 | 0 | 0 | 计价 | 按实计算
XYD8-4 | 材料 | 乙供 | C01030000 | 钢板 综合 | kg | 0.6 | 4.033 | 0 | 0 | 计价 | 按实计算
XYD8-4 | 材料 | 乙供 | C12010300 | 电焊条 J557 综合 | kg | 0.56 | 8.925 | 0 | 0 | 计价 | 按实计算
XYD8-4 | 材料 | 乙供 | C13010201 | 镀锌六角螺栓 综合 | kg | 0.1 | 7.23 | 0 | 0 | 计价 | 按实计算
XYD8-4 | 材料 | 乙供 | C19030201 | 乙醇 | kg | 0.2 | 3.674 | 0 | 0 | 计价 | 按实计算
XYD8-4 | 材料 | 乙供 | C19110101 | 氧气 | m³ | 0.6 | 4.77 | 0 | 0 | 计价 | 按实计算
XYD8-4 | 材料 | 乙供 | C19110201 | 乙炔气 | m³ | 0.2 | 11.05 | 0 | 0 | 计价 | 按实计算
XYD8-4 | 材料 | 乙供 | C20010201 | 醇酸防锈漆 | kg | 0.2 | 14.257 | 0 | 0 | 计价 | 按实计算
XYD8-4 | 材料 | 乙供 | C20070101 | 沥青清漆 | kg | 0.4 | 7.666 | 0 | 0 | 计价 | 按实计算
XYD8-4 | 材料 | 乙供 | C22030501 | 钢锯条 各种规格 | 根 | 0.2 | 1.528 | 0 | 0 | 计价 | 按实计算
XYD8-4 | 机械 | 乙供 | J03-01-033 | 汽车式起重机 起重量 5t | 台班 | 0.016 | 564.811 | 0 | 0 | 计价 | 按实计算
XYD8-4 | 机械 | 乙供 | J10-01-001 | 交流弧焊机 容量 21kVA | 台班 | 0.08 | 64.589 | 0 | 0 | 计价 | 按实计算
XYD8-5 | 人工 | 乙供 | 9101106 | 普通工 | 工日 | 0.2425 | 75 | 0 | 0 | 计价 | 按实计算
XYD8-5 | 人工 | 乙供 | 9101109 | 安装技术工 | 工日 | 0.2106 | 114 | 0 | 0 | 计价 | 按实计算
XYD8-5 | 材料 | 乙供 | C01020521 | 镀锌扁钢 综合 | kg | 0.5 | 4.725 | 0 | 0 | 计价 | 按实计算
XYD8-5 | 材料 | 乙供 | C01030000 | 钢板 综合 | kg | 0.6 | 4.033 | 0 | 0 | 计价 | 按实计算
XYD8-5 | 材料 | 乙供 | C12010300 | 电焊条 J557 综合 | kg | 0.56 | 8.925 | 0 | 0 | 计价 | 按实计算
XYD8-5 | 材料 | 乙供 | C13010201 | 镀锌六角螺栓 综合 | kg | 0.1 | 7.23 | 0 | 0 | 计价 | 按实计算
XYD8-5 | 材料 | 乙供 | C19030201 | 乙醇 | kg | 0.2 | 3.674 | 0 | 0 | 计价 | 按实计算
XYD8-5 | 材料 | 乙供 | C19110101 | 氧气 | m³ | 0.6 | 4.77 | 0 | 0 | 计价 | 按实计算
XYD8-5 | 材料 | 乙供 | C19110201 | 乙炔气 | m³ | 0.2 | 11.05 | 0 | 0 | 计价 | 按实计算
XYD8-5 | 材料 | 乙供 | C20010201 | 醇酸防锈漆 | kg | 0.2 | 14.257 | 0 | 0 | 计价 | 按实计算
XYD8-5 | 材料 | 乙供 | C20070101 | 沥青清漆 | kg | 0.4 | 7.666 | 0 | 0 | 计价 | 按实计算
XYD8-5 | 材料 | 乙供 | C22030501 | 钢锯条 各种规格 | 根 | 0.2 | 1.528 | 0 | 0 | 计价 | 按实计算
XYD8-5 | 机械 | 乙供 | J03-01-033 | 汽车式起重机 起重量 5t | 台班 | 0.016 | 564.811 | 0 | 0 | 计价 | 按实计算
XYD8-5 | 机械 | 乙供 | J10-01-001 | 交流弧焊机 容量 21kVA | 台班 | 0.08 | 64.589 | 0 | 0 | 计价 | 按实计算
XYD8-6 | 人工 | 乙供 | 9101106 | 普通工 | 工日 | 0.367 | 75 | 0 | 0 | 计价 | 按实计算
XYD8-6 | 人工 | 乙供 | 9101109 | 安装技术工 | 工日 | 0.3475 | 114 | 0 | 0 | 计价 | 按实计算
XYD8-6 | 材料 | 乙供 | C12012000 | 磷铜焊条 综合 | kg | 0.4 | 48.072 | 0 | 0 | 计价 | 按实计算
XYD8-6 | 材料 | 乙供 | C12030101 | 铜焊粉 | kg | 0.833 | 25.71 | 0 | 0 | 计价 | 按实计算
XYD8-6 | 材料 | 乙供 | C13010201 | 镀锌六角螺栓 综合 | kg | 0.1 | 7.23 | 0 | 0 | 计价 | 按实计算
XYD8-6 | 材料 | 乙供 | C19030201 | 乙醇 | kg | 0.2 | 3.674 | 0 | 0 | 计价 | 按实计算
XYD8-6 | 材料 | 乙供 | C19110101 | 氧气 | m³ | 1.2 | 4.77 | 0 | 0 | 计价 | 按实计算
XYD8-6 | 材料 | 乙供 | C19110201 | 乙炔气 | m³ | 0.4 | 11.05 | 0 | 0 | 计价 | 按实计算
XYD8-6 | 材料 | 乙供 | C20010201 | 醇酸防锈漆 | kg | 0.2 | 14.257 | 0 | 0 | 计价 | 按实计算
XYD8-6 | 材料 | 乙供 | C20070101 | 沥青清漆 | kg | 0.4 | 7.666 | 0 | 0 | 计价 | 按实计算
XYD8-6 | 材料 | 乙供 | C22030501 | 钢锯条 各种规格 | 根 | 0.2 | 1.528 | 0 | 0 | 计价 | 按实计算
XYD8-6 | 材料 | 乙供 | C22040101 | 砂布 | 张 | 0.5 | 0.74 | 0 | 0 | 计价 | 按实计算
XYD8-6 | 材料 | 乙供 | C22040401 | 白布 | m² | 0.2955 | 4 | 0 | 0 | 计价 | 按实计算
XYD8-6 | 机械 | 乙供 | J03-01-033 | 汽车式起重机 起重量 5t | 台班 | 0.016 | 564.811 | 0 | 0 | 计价 | 按实计算
XYD8-7 | 人工 | 乙供 | 9101106 | 普通工 | 工日 | 0.5333 | 75 | 0 | 0 | 计价 | 按实计算
XYD8-7 | 人工 | 乙供 | 9101109 | 安装技术工 | 工日 | 0.3966 | 114 | 0 | 0 | 计价 | 按实计算
XYD8-7 | 材料 | 乙供 | C12012000 | 磷铜焊条 综合 | kg | 0.4 | 48.072 | 0 | 0 | 计价 | 按实计算
XYD8-7 | 材料 | 乙供 | C12030101 | 铜焊粉 | kg | 0.833 | 25.71 | 0 | 0 | 计价 | 按实计算
XYD8-7 | 材料 | 乙供 | C13010201 | 镀锌六角螺栓 综合 | kg | 0.1 | 7.23 | 0 | 0 | 计价 | 按实计算
XYD8-7 | 材料 | 乙供 | C19030201 | 乙醇 | kg | 0.2 | 3.674 | 0 | 0 | 计价 | 按实计算
XYD8-7 | 材料 | 乙供 | C19110101 | 氧气 | m³ | 1.2 | 4.77 | 0 | 0 | 计价 | 按实计算
XYD8-7 | 材料 | 乙供 | C19110201 | 乙炔气 | m³ | 0.4 | 11.05 | 0 | 0 | 计价 | 按实计算
XYD8-7 | 材料 | 乙供 | C20010201 | 醇酸防锈漆 | kg | 0.2 | 14.257 | 0 | 0 | 计价 | 按实计算
XYD8-7 | 材料 | 乙供 | C20070101 | 沥青清漆 | kg | 0.4 | 7.666 | 0 | 0 | 计价 | 按实计算
XYD8-7 | 材料 | 乙供 | C22030501 | 钢锯条 各种规格 | 根 | 0.2 | 1.528 | 0 | 0 | 计价 | 按实计算
XYD8-7 | 材料 | 乙供 | C22040101 | 砂布 | 张 | 0.5 | 0.74 | 0 | 0 | 计价 | 按实计算
XYD8-7 | 材料 | 乙供 | C22040401 | 白布 | m² | 0.2955 | 4 | 0 | 0 | 计价 | 按实计算
XYD8-7 | 机械 | 乙供 | J03-01-033 | 汽车式起重机 起重量 5t | 台班 | 0.016 | 564.811 | 0 | 0 | 计价 | 按实计算
XYD8-8 | 人工 | 乙供 | 9101106 | 普通工 | 工日 | 0.1998 | 75 | 0 | 0 | 计价 | 按实计算
XYD8-8 | 人工 | 乙供 | 9101109 | 安装技术工 | 工日 | 0.1688 | 114 | 0 | 0 | 计价 | 按实计算
XYD8-8 | 材料 | 乙供 | C01020521 | 镀锌扁钢 综合 | kg | 0.5 | 4.725 | 0 | 0 | 计价 | 按实计算
XYD8-8 | 材料 | 乙供 | C01030000 | 钢板 综合 | kg | 0.6 | 4.033 | 0 | 0 | 计价 | 按实计算
XYD8-8 | 材料 | 乙供 | C13010201 | 镀锌六角螺栓 综合 | kg | 0.1 | 7.23 | 0 | 0 | 计价 | 按实计算
XYD8-8 | 材料 | 乙供 | C19030201 | 乙醇 | kg | 0.2 | 3.674 | 0 | 0 | 计价 | 按实计算
XYD8-8 | 材料 | 乙供 | C20010201 | 醇酸防锈漆 | kg | 0.2 | 14.257 | 0 | 0 | 计价 | 按实计算
XYD8-8 | 材料 | 乙供 | C20070101 | 沥青清漆 | kg | 0.4 | 7.666 | 0 | 0 | 计价 | 按实计算
XYD8-8 | 材料 | 乙供 | C22030501 | 钢锯条 各种规格 | 根 | 0.2 | 1.528 | 0 | 0 | 计价 | 按实计算
XYD8-8 | 机械 | 乙供 | J03-01-033 | 汽车式起重机 起重量 5t | 台班 | 0.017 | 564.811 | 0 | 0 | 计价 | 按实计算
XYD8-9 | 人工 | 乙供 | 9101106 | 普通工 | 工日 | 0.2331 | 75 | 0 | 0 | 计价 | 按实计算
XYD8-9 | 人工 | 乙供 | 9101109 | 安装技术工 | 工日 | 0.2025 | 114 | 0 | 0 | 计价 | 按实计算
XYD8-9 | 材料 | 乙供 | C01020521 | 镀锌扁钢 综合 | kg | 0.5 | 4.725 | 0 | 0 | 计价 | 按实计算
XYD8-9 | 材料 | 乙供 | C01030000 | 钢板 综合 | kg | 0.6 | 4.033 | 0 | 0 | 计价 | 按实计算
XYD8-9 | 材料 | 乙供 | C13010201 | 镀锌六角螺栓 综合 | kg | 0.1 | 7.23 | 0 | 0 | 计价 | 按实计算
XYD8-9 | 材料 | 乙供 | C19030201 | 乙醇 | kg | 0.2 | 3.674 | 0 | 0 | 计价 | 按实计算
XYD8-9 | 材料 | 乙供 | C20010201 | 醇酸防锈漆 | kg | 0.2 | 14.257 | 0 | 0 | 计价 | 按实计算
XYD8-9 | 材料 | 乙供 | C20070101 | 沥青清漆 | kg | 0.4 | 7.666 | 0 | 0 | 计价 | 按实计算
XYD8-9 | 材料 | 乙供 | C22030501 | 钢锯条 各种规格 | 根 | 0.2 | 1.528 | 0 | 0 | 计价 | 按实计算
XYD8-9 | 机械 | 乙供 | J03-01-033 | 汽车式起重机 起重量 5t | 台班 | 0.017 | 564.811 | 0 | 0 | 计价 | 按实计算
XYD8-10 | 人工 | 乙供 | 9101106 | 普通工 | 工日 | 1.0523 | 75 | 0 | 0 | 计价 | 按实计算
XYD8-10 | 人工 | 乙供 | 9101109 | 安装技术工 | 工日 | 0.9113 | 114 | 0 | 0 | 计价 | 按实计算
XYD8-10 | 材料 | 乙供 | C12010300 | 电焊条 J557 综合 | kg | 0.21 | 8.925 | 0 | 0 | 计价 | 按实计算
XYD8-10 | 材料 | 乙供 | C20010201 | 醇酸防锈漆 | kg | 0.2 | 14.257 | 0 | 0 | 计价 | 按实计算
XYD8-10 | 材料 | 乙供 | C20070101 | 沥青清漆 | kg | 0.2 | 7.666 | 0 | 0 | 计价 | 按实计算
XYD8-10 | 材料 | 乙供 | C22040101 | 砂布 | 张 | 0.5 | 0.74 | 0 | 0 | 计价 | 按实计算
XYD8-10 | 机械 | 乙供 | J03-01-033 | 汽车式起重机 起重量 5t | 台班 | 0.0075 | 564.811 | 0 | 0 | 计价 | 按实计算
XYD8-10 | 机械 | 乙供 | J10-01-001 | 交流弧焊机 容量 21kVA | 台班 | 0.03 | 64.589 | 0 | 0 | 计价 | 按实计算
XYD8-11 | 人工 | 乙供 | 9101106 | 普通工 | 工日 | 1.6183 | 75 | 0 | 0 | 计价 | 按实计算
XYD8-11 | 人工 | 乙供 | 9101109 | 安装技术工 | 工日 | 1.6538 | 114 | 0 | 0 | 计价 | 按实计算
XYD8-11 | 材料 | 乙供 | C12012000 | 磷铜焊条 综合 | kg | 1.045 | 48.072 | 0 | 0 | 计价 | 按实计算
XYD8-11 | 材料 | 乙供 | C12030101 | 铜焊粉 | kg | 0.125 | 25.71 | 0 | 0 | 计价 | 按实计算
XYD8-11 | 材料 | 乙供 | C19110101 | 氧气 | m³ | 1.5 | 4.77 | 0 | 0 | 计价 | 按实计算
XYD8-11 | 材料 | 乙供 | C19110201 | 乙炔气 | m³ | 0.5 | 11.05 | 0 | 0 | 计价 | 按实计算
XYD8-11 | 材料 | 乙供 | C20010201 | 醇酸防锈漆 | kg | 0.1 | 14.257 | 0 | 0 | 计价 | 按实计算
XYD8-11 | 材料 | 乙供 | C22040101 | 砂布 | 张 | 0.2 | 0.74 | 0 | 0 | 计价 | 按实计算
XYD8-11 | 材料 | 乙供 | C22040401 | 白布 | m² | 0.0739 | 4 | 0 | 0 | 计价 | 按实计算
XYD8-11 | 机械 | 乙供 | J15-02-005 | 轻便钻机 XJ-100 | 台班 | 0.1328 | 236.044 | 0 | 0 | 计价 | 按实计算
XYD8-12 | 人工 | 乙供 | 9101106 | 普通工 | 工日 | 0.1118 | 75 | 0 | 0 | 计价 | 按实计算
XYD8-12 | 人工 | 乙供 | 9101109 | 安装技术工 | 工日 | 0.1134 | 114 | 0 | 0 | 计价 | 按实计算
XYD8-12 | 材料 | 乙供 | C19110301 | 石油液化气 | m³ | 0.45 | 3.5 | 0 | 0 | 计价 | 按实计算
XYD8-12 | 材料 | 乙供 | C29010102 | 热熔焊接模具 | 个 | 0.05 | 52.686 | 0 | 0 | 计价 | 按实计算
XYD8-12 | 材料 | 乙供 | C29010105 | 熔粉 | kg | 0.235 | 275 | 0 | 0 | 计价 | 按实计算
XYD8-12 | 机械 | 乙供 | J10-01-035 | 热熔焊接机 SHD-160C | 台班 | 0.05 | 186.025 | 0 | 0 | 计价 | 按实计算
XYD8-12 | 材料 | 乙供 | C99010102 | 其他材料费 | 元 | 1.3767 | 1 | 0 | 0 | 计价 | 按实计算
XYD8-13 | 人工 | 乙供 | 9101106 | 普通工 | 工日 | 40.181 | 75 | 0 | 0 | 计价 | 按实计算
XYD8-13 | 人工 | 乙供 | 9101109 | 安装技术工 | 工日 | 33.048 | 114 | 0 | 0 | 计价 | 按实计算
XYD8-13 | 材料 | 乙供 | C01020521 | 镀锌扁钢 综合 | kg | 0.4 | 4.725 | 0 | 0 | 计价 | 按实计算
XYD8-13 | 材料 | 乙供 | C12010300 | 电焊条 J557 综合 | kg | 9.73 | 8.925 | 0 | 0 | 计价 | 按实计算
XYD8-13 | 材料 | 乙供 | C12026101 | 焊锡 | kg | 0.005 | 41.517 | 0 | 0 | 计价 | 按实计算
XYD8-13 | 材料 | 乙供 | C13010201 | 镀锌六角螺栓 综合 | kg | 2.15 | 7.23 | 0 | 0 | 计价 | 按实计算
XYD8-13 | 材料 | 乙供 | C19030201 | 乙醇 | kg | 0.2 | 3.674 | 0 | 0 | 计价 | 按实计算
XYD8-13 | 材料 | 乙供 | C19110101 | 氧气 | m³ | 0.6 | 4.77 | 0 | 0 | 计价 | 按实计算
XYD8-13 | 材料 | 乙供 | C19110201 | 乙炔气 | m³ | 0.2 | 11.05 | 0 | 0 | 计价 | 按实计算
XYD8-13 | 材料 | 乙供 | C20010201 | 醇酸防锈漆 | kg | 10.78 | 14.257 | 0 | 0 | 计价 | 按实计算
XYD8-13 | 材料 | 乙供 | C20070101 | 沥青清漆 | kg | 10.78 | 7.666 | 0 | 0 | 计价 | 按实计算
XYD8-13 | 材料 | 乙供 | C22030501 | 钢锯条 各种规格 | 根 | 17.6 | 1.528 | 0 | 0 | 计价 | 按实计算
XYD8-13 | 材料 | 乙供 | C22040101 | 砂布 | 张 | 12 | 0.74 | 0 | 0 | 计价 | 按实计算
XYD8-13 | 材料 | 乙供 | C22040401 | 白布 | m² | 3.3983 | 4 | 0 | 0 | 计价 | 按实计算
XYD8-13 | 机械 | 乙供 | J04-01-004 | 载重汽车 8t | 台班 | 0.1 | 440.15 | 0 | 0 | 计价 | 按实计算
XYD8-13 | 机械 | 乙供 | J10-01-001 | 交流弧焊机 容量 21kVA | 台班 | 1.39 | 64.589 | 0 | 0 | 计价 | 按实计算
XYD8-14 | 人工 | 乙供 | 9101106 | 普通工 | 工日 | 4.2155 | 75 | 0 | 0 | 计价 | 按实计算
XYD8-14 | 人工 | 乙供 | 9101109 | 安装技术工 | 工日 | 5.8725 | 114 | 0 | 0 | 计价 | 按实计算
XYD8-14 | 材料 | 乙供 | C01020521 | 镀锌扁钢 综合 | kg | 1.2 | 4.725 | 0 | 0 | 计价 | 按实计算
XYD8-14 | 材料 | 乙供 | C12010300 | 电焊条 J557 综合 | kg | 6.237 | 8.925 | 0 | 0 | 计价 | 按实计算
XYD8-14 | 材料 | 乙供 | C12026101 | 焊锡 | kg | 0.2 | 41.517 | 0 | 0 | 计价 | 按实计算
XYD8-14 | 材料 | 乙供 | C13010201 | 镀锌六角螺栓 综合 | kg | 3.3 | 7.23 | 0 | 0 | 计价 | 按实计算
XYD8-14 | 材料 | 乙供 | C19110101 | 氧气 | m³ | 0.6 | 4.77 | 0 | 0 | 计价 | 按实计算
XYD8-14 | 材料 | 乙供 | C19110201 | 乙炔气 | m³ | 0.2 | 11.05 | 0 | 0 | 计价 | 按实计算
XYD8-14 | 材料 | 乙供 | C20010201 | 醇酸防锈漆 | kg | 2.2 | 14.257 | 0 | 0 | 计价 | 按实计算
XYD8-14 | 材料 | 乙供 | C22040401 | 白布 | m² | 1.6253 | 4 | 0 | 0 | 计价 | 按实计算
XYD8-14 | 机械 | 乙供 | J10-01-001 | 交流弧焊机 容量 21kVA | 台班 | 0.891 | 64.589 | 0 | 0 | 计价 | 按实计算
XYD8-15 | 人工 | 乙供 | 9101106 | 普通工 | 工日 | 0.1458 | 75 | 0 | 0 | 计价 | 按实计算
XYD8-15 | 人工 | 乙供 | 9101109 | 安装技术工 | 工日 | 0.2025 | 114 | 0 | 0 | 计价 | 按实计算
XYD8-15 | 材料 | 乙供 | C01020521 | 镀锌扁钢 综合 | kg | 0.08 | 4.725 | 0 | 0 | 计价 | 按实计算
XYD8-15 | 材料 | 乙供 | C12010300 | 电焊条 J557 综合 | kg | 0.02 | 8.925 | 0 | 0 | 计价 | 按实计算
XYD8-15 | 材料 | 乙供 | C13010201 | 镀锌六角螺栓 综合 | kg | 0.01 | 7.23 | 0 | 0 | 计价 | 按实计算
XYD8-15 | 材料 | 乙供 | C16038102 | 铜接线端子 10mm² | 个 | 2.2 | 1.989 | 0 | 0 | 计价 | 按实计算
XYD8-15 | 材料 | 乙供 | C16100421 | 绝缘胶带 20mm×20m | 卷 | 0.01 | 1.77 | 0 | 0 | 计价 | 按实计算
XYD8-15 | 材料 | 乙供 | C22040101 | 砂布 | 张 | 1.1 | 0.74 | 0 | 0 | 计价 | 按实计算
XYD8-15 | 材料 | 乙供 | C22040401 | 白布 | m² | 0.0739 | 4 | 0 | 0 | 计价 | 按实计算
XYD8-16 | 人工 | 乙供 | 9101106 | 普通工 | 工日 | 0.5328 | 75 | 0 | 0 | 计价 | 按实计算
XYD8-16 | 人工 | 乙供 | 9101109 | 安装技术工 | 工日 | 0.5805 | 114 | 0 | 0 | 计价 | 按实计算
XYD8-16 | 材料 | 乙供 | C01020521 | 镀锌扁钢 综合 | kg | 6 | 4.725 | 0 | 0 | 计价 | 按实计算
XYD8-16 | 材料 | 乙供 | C12010300 | 电焊条 J557 综合 | kg | 0.7 | 8.925 | 0 | 0 | 计价 | 按实计算
XYD8-16 | 材料 | 乙供 | C12026101 | 焊锡 | kg | 0.15 | 41.517 | 0 | 0 | 计价 | 按实计算
XYD8-16 | 材料 | 乙供 | C13010201 | 镀锌六角螺栓 综合 | kg | 0.02 | 7.23 | 0 | 0 | 计价 | 按实计算
XYD8-16 | 材料 | 乙供 | C16100421 | 绝缘胶带 20mm×20m | 卷 | 0.02 | 1.77 | 0 | 0 | 计价 | 按实计算
XYD8-16 | 材料 | 乙供 | C19110101 | 氧气 | m³ | 0.12 | 4.77 | 0 | 0 | 计价 | 按实计算
XYD8-16 | 材料 | 乙供 | C19110201 | 乙炔气 | m³ | 0.04 | 11.05 | 0 | 0 | 计价 | 按实计算
XYD8-16 | 材料 | 乙供 | C20010201 | 醇酸防锈漆 | kg | 0.5 | 14.257 | 0 | 0 | 计价 | 按实计算
XYD8-16 | 材料 | 乙供 | C22040101 | 砂布 | 张 | 0.5 | 0.74 | 0 | 0 | 计价 | 按实计算
XYD8-16 | 材料 | 乙供 | C22040401 | 白布 | m² | 0.0296 | 4 | 0 | 0 | 计价 | 按实计算
XYD8-16 | 机械 | 乙供 | J10-01-001 | 交流弧焊机 容量 21kVA | 台班 | 0.1 | 64.589 | 0 | 0 | 计价 | 按实计算
XYD8-17 | 人工 | 乙供 | 9101106 | 普通工 | 工日 | 0.0733 | 75 | 0 | 0 | 计价 | 按实计算
XYD8-17 | 人工 | 乙供 | 9101109 | 安装技术工 | 工日 | 0.0743 | 114 | 0 | 0 | 计价 | 按实计算
XYD8-17 | 材料 | 乙供 | C01020521 | 镀锌扁钢 综合 | kg | 0.05 | 4.725 | 0 | 0 | 计价 | 按实计算
XYD8-17 | 材料 | 乙供 | C12010300 | 电焊条 J557 综合 | kg | 0.014 | 8.925 | 0 | 0 | 计价 | 按实计算
XYD8-17 | 材料 | 乙供 | C13010201 | 镀锌六角螺栓 综合 | kg | 0.001 | 7.23 | 0 | 0 | 计价 | 按实计算
XYD8-17 | 材料 | 乙供 | C19110101 | 氧气 | m³ | 0.03 | 4.77 | 0 | 0 | 计价 | 按实计算
XYD8-17 | 材料 | 乙供 | C19110201 | 乙炔气 | m³ | 0.01 | 11.05 | 0 | 0 | 计价 | 按实计算
XYD8-17 | 材料 | 乙供 | C20010201 | 醇酸防锈漆 | kg | 0.005 | 14.257 | 0 | 0 | 计价 | 按实计算
XYD8-17 | 材料 | 乙供 | C22030501 | 钢锯条 各种规格 | 根 | 0.18 | 1.528 | 0 | 0 | 计价 | 按实计算
XYD8-17 | 材料 | 乙供 | C22040401 | 白布 | m² | 0.0015 | 4 | 0 | 0 | 计价 | 按实计算
XYD8-17 | 机械 | 乙供 | J10-01-001 | 交流弧焊机 容量 21kVA | 台班 | 0.002 | 64.589 | 0 | 0 | 计价 | 按实计算
XYD9-1 | 人工 | 乙供 | 9101106 | 普通工 | 工日 | 6.1369 | 75 | 0 | 0 | 计价 | 按实计算
XYD9-1 | 人工 | 乙供 | 9101109 | 安装技术工 | 工日 | 71.5196 | 114 | 0 | 0 | 计价 | 按实计算
XYD9-1 | 材料 | 乙供 | C19020405 | 导电脂 | kg | 0.317 | 10.678 | 0 | 0 | 计价 | 按实计算
XYD9-1 | 材料 | 乙供 | C19021001 | 硬酯酸 一级 | kg | 0.57 | 11.63 | 0 | 0 | 计价 | 按实计算
XYD9-1 | 材料 | 乙供 | C19021102 | 白蜡 | kg | 0.57 | 3.5 | 0 | 0 | 计价 | 按实计算
XYD9-1 | 材料 | 乙供 | C19030201 | 乙醇 | kg | 7.603 | 3.674 | 0 | 0 | 计价 | 按实计算
XYD9-1 | 材料 | 乙供 | C19031101 | 清洗剂 | kg | 25.344 | 2.623 | 0 | 0 | 计价 | 按实计算
XYD9-1 | 材料 | 乙供 | C19031601 | 铝合金除锈剂 | kg | 1.267 | 8.685 | 0 | 0 | 计价 | 按实计算
XYD9-1 | 材料 | 乙供 | C19091001 | 密封胶 | kg | 8.87 | 14.685 | 0 | 0 | 计价 | 按实计算
XYD9-1 | 材料 | 乙供 | C20010101 | 防锈漆 | kg | 4.866 | 9.87 | 0 | 0 | 计价 | 按实计算
XYD9-1 | 材料 | 乙供 | C20030101 | 普通调和漆 | kg | 0.57 | 11.35 | 0 | 0 | 计价 | 按实计算
XYD9-1 | 材料 | 乙供 | C20060201 | 环氧树脂 E44 | kg | 3.042 | 27.531 | 0 | 0 | 计价 | 按实计算
XYD9-1 | 材料 | 乙供 | C22040401 | 白布 | m² | 45.067 | 4 | 0 | 0 | 计价 | 按实计算
XYD9-1 | 材料 | 乙供 | C22040402 | 百洁布 | kg | 21.245 | 6.02 | 0 | 0 | 计价 | 按实计算
XYD9-1 | 机械 | 乙供 | J13-01-058 | 升降平台 30m | 台班 | 2.55 | 328.039 | 0 | 0 | 计价 | 按实计算
XYD9-1 | 机械 | 乙供 | J13-01-090 | 电力工程车 | 台班 | 0.255 | 358.684 | 0 | 0 | 计价 | 按实计算
XYD9-1 | 机械 | 乙供 | J15-01-073 | 除尘器 | 台班 | 7.65 | 55.129 | 0 | 0 | 计价 | 按实计算
XYD9-1 | 材料 | 乙供 | C99010102 | 其他材料费 | 元 | 13.8818 | 1 | 0 | 0 | 计价 | 按实计算
XYD9-2 | 人工 | 乙供 | 9101106 | 普通工 | 工日 | 8.9005 | 75 | 0 | 0 | 计价 | 按实计算
XYD9-2 | 人工 | 乙供 | 9101109 | 安装技术工 | 工日 | 86.5249 | 114 | 0 | 0 | 计价 | 按实计算
XYD9-2 | 材料 | 乙供 | C19020405 | 导电脂 | kg | 0.434 | 10.678 | 0 | 0 | 计价 | 按实计算
XYD9-2 | 材料 | 乙供 | C19021001 | 硬酯酸 一级 | kg | 0.332 | 11.63 | 0 | 0 | 计价 | 按实计算
XYD9-2 | 材料 | 乙供 | C19021102 | 白蜡 | kg | 0.332 | 3.5 | 0 | 0 | 计价 | 按实计算
XYD9-2 | 材料 | 乙供 | C19030201 | 乙醇 | kg | 7.206 | 3.674 | 0 | 0 | 计价 | 按实计算
XYD9-2 | 材料 | 乙供 | C19031101 | 清洗剂 | kg | 30.688 | 2.623 | 0 | 0 | 计价 | 按实计算
XYD9-2 | 材料 | 乙供 | C19031601 | 铝合金除锈剂 | kg | 1.534 | 8.685 | 0 | 0 | 计价 | 按实计算
XYD9-2 | 材料 | 乙供 | C19091001 | 密封胶 | kg | 11.176 | 14.685 | 0 | 0 | 计价 | 按实计算
XYD9-2 | 材料 | 乙供 | C20010101 | 防锈漆 | kg | 5.069 | 9.87 | 0 | 0 | 计价 | 按实计算
XYD9-2 | 材料 | 乙供 | C20030101 | 普通调和漆 | kg | 1.432 | 11.35 | 0 | 0 | 计价 | 按实计算
XYD9-2 | 材料 | 乙供 | C20060201 | 环氧树脂 E44 | kg | 4.083 | 27.531 | 0 | 0 | 计价 | 按实计算
XYD9-2 | 材料 | 乙供 | C22040401 | 白布 | m² | 48.3307 | 4 | 0 | 0 | 计价 | 按实计算
XYD9-2 | 材料 | 乙供 | C22040402 | 百洁布 | kg | 26.354 | 6.02 | 0 | 0 | 计价 | 按实计算
XYD9-2 | 机械 | 乙供 | J13-01-058 | 升降平台 30m | 台班 | 2.72 | 328.039 | 0 | 0 | 计价 | 按实计算
XYD9-2 | 机械 | 乙供 | J13-01-090 | 电力工程车 | 台班 | 0.272 | 358.684 | 0 | 0 | 计价 | 按实计算
XYD9-2 | 机械 | 乙供 | J15-01-073 | 除尘器 | 台班 | 8.16 | 55.129 | 0 | 0 | 计价 | 按实计算
XYD9-2 | 材料 | 乙供 | C99010102 | 其他材料费 | 元 | 16.4947 | 1 | 0 | 0 | 计价 | 按实计算
XYD9-3 | 人工 | 乙供 | 9101106 | 普通工 | 工日 | 10.018 | 75 | 0 | 0 | 计价 | 按实计算
XYD9-3 | 人工 | 乙供 | 9101109 | 安装技术工 | 工日 | 95.1674 | 114 | 0 | 0 | 计价 | 按实计算
XYD9-3 | 材料 | 乙供 | C19020405 | 导电脂 | kg | 0.43 | 10.678 | 0 | 0 | 计价 | 按实计算
XYD9-3 | 材料 | 乙供 | C19021001 | 硬酯酸 一级 | kg | 0.42 | 11.63 | 0 | 0 | 计价 | 按实计算
XYD9-3 | 材料 | 乙供 | C19021102 | 白蜡 | kg | 0.36 | 3.5 | 0 | 0 | 计价 | 按实计算
XYD9-3 | 材料 | 乙供 | C19030201 | 乙醇 | kg | 8.56 | 3.674 | 0 | 0 | 计价 | 按实计算
XYD9-3 | 材料 | 乙供 | C19031101 | 清洗剂 | kg | 36 | 2.623 | 0 | 0 | 计价 | 按实计算
XYD9-3 | 材料 | 乙供 | C19031601 | 铝合金除锈剂 | kg | 1.87 | 8.685 | 0 | 0 | 计价 | 按实计算
XYD9-3 | 材料 | 乙供 | C19091001 | 密封胶 | kg | 12 | 14.685 | 0 | 0 | 计价 | 按实计算
XYD9-3 | 材料 | 乙供 | C20010101 | 防锈漆 | kg | 3 | 9.87 | 0 | 0 | 计价 | 按实计算
XYD9-3 | 材料 | 乙供 | C20030101 | 普通调和漆 | kg | 0.84 | 11.35 | 0 | 0 | 计价 | 按实计算
XYD9-3 | 材料 | 乙供 | C20060201 | 环氧树脂 E44 | kg | 4.2 | 27.531 | 0 | 0 | 计价 | 按实计算
XYD9-3 | 材料 | 乙供 | C22040401 | 白布 | m² | 58.4036 | 4 | 0 | 0 | 计价 | 按实计算
XYD9-3 | 材料 | 乙供 | C22040402 | 百洁布 | kg | 27.532 | 6.02 | 0 | 0 | 计价 | 按实计算
XYD9-3 | 机械 | 乙供 | J13-01-058 | 升降平台 30m | 台班 | 2.975 | 328.039 | 0 | 0 | 计价 | 按实计算
XYD9-3 | 机械 | 乙供 | J13-01-090 | 电力工程车 | 台班 | 0.2975 | 358.684 | 0 | 0 | 计价 | 按实计算
XYD9-3 | 机械 | 乙供 | J15-01-073 | 除尘器 | 台班 | 8.925 | 55.129 | 0 | 0 | 计价 | 按实计算
XYD9-3 | 材料 | 乙供 | C99010102 | 其他材料费 | 元 | 17.6641 | 1 | 0 | 0 | 计价 | 按实计算
XYD9-4 | 人工 | 乙供 | 9101106 | 普通工 | 工日 | 12.8289 | 75 | 0 | 0 | 计价 | 按实计算
XYD9-4 | 人工 | 乙供 | 9101109 | 安装技术工 | 工日 | 133.2343 | 114 | 0 | 0 | 计价 | 按实计算
XYD9-4 | 材料 | 乙供 | C19020405 | 导电脂 | kg | 0.688 | 10.678 | 0 | 0 | 计价 | 按实计算
XYD9-4 | 材料 | 乙供 | C19021001 | 硬酯酸 一级 | kg | 0.672 | 11.63 | 0 | 0 | 计价 | 按实计算
XYD9-4 | 材料 | 乙供 | C19021102 | 白蜡 | kg | 0.576 | 3.5 | 0 | 0 | 计价 | 按实计算
XYD9-4 | 材料 | 乙供 | C19030201 | 乙醇 | kg | 13.696 | 3.674 | 0 | 0 | 计价 | 按实计算
XYD9-4 | 材料 | 乙供 | C19031101 | 清洗剂 | kg | 57.6 | 2.623 | 0 | 0 | 计价 | 按实计算
XYD9-4 | 材料 | 乙供 | C19031601 | 铝合金除锈剂 | kg | 2.992 | 8.685 | 0 | 0 | 计价 | 按实计算
XYD9-4 | 材料 | 乙供 | C19091001 | 密封胶 | kg | 19.2 | 14.685 | 0 | 0 | 计价 | 按实计算
XYD9-4 | 材料 | 乙供 | C20010101 | 防锈漆 | kg | 4.8 | 9.87 | 0 | 0 | 计价 | 按实计算
XYD9-4 | 材料 | 乙供 | C20030101 | 普通调和漆 | kg | 1.344 | 11.35 | 0 | 0 | 计价 | 按实计算
XYD9-4 | 材料 | 乙供 | C20060201 | 环氧树脂 E44 | kg | 6.72 | 27.531 | 0 | 0 | 计价 | 按实计算
XYD9-4 | 材料 | 乙供 | C22040401 | 白布 | m² | 93.4458 | 4 | 0 | 0 | 计价 | 按实计算
XYD9-4 | 材料 | 乙供 | C22040402 | 百洁布 | kg | 44.0512 | 6.02 | 0 | 0 | 计价 | 按实计算
XYD9-4 | 机械 | 乙供 | J13-01-058 | 升降平台 30m | 台班 | 4.76 | 328.039 | 0 | 0 | 计价 | 按实计算
XYD9-4 | 机械 | 乙供 | J13-01-090 | 电力工程车 | 台班 | 0.476 | 358.684 | 0 | 0 | 计价 | 按实计算
XYD9-4 | 机械 | 乙供 | J15-01-073 | 除尘器 | 台班 | 14.28 | 55.129 | 0 | 0 | 计价 | 按实计算
XYD9-4 | 材料 | 乙供 | C99010102 | 其他材料费 | 元 | 28.2626 | 1 | 0 | 0 | 计价 | 按实计算
XYD9-5 | 人工 | 乙供 | 9101106 | 普通工 | 工日 | 21.477 | 75 | 0 | 0 | 计价 | 按实计算
XYD9-5 | 人工 | 乙供 | 9101109 | 安装技术工 | 工日 | 110.6696 | 114 | 0 | 0 | 计价 | 按实计算
XYD9-5 | 材料 | 乙供 | C19020405 | 导电脂 | kg | 0.47 | 10.678 | 0 | 0 | 计价 | 按实计算
XYD9-5 | 材料 | 乙供 | C19021001 | 硬酯酸 一级 | kg | 1.02 | 11.63 | 0 | 0 | 计价 | 按实计算
XYD9-5 | 材料 | 乙供 | C19021102 | 白蜡 | kg | 1.02 | 3.5 | 0 | 0 | 计价 | 按实计算
XYD9-5 | 材料 | 乙供 | C19030201 | 乙醇 | kg | 9.16 | 3.674 | 0 | 0 | 计价 | 按实计算
XYD9-5 | 材料 | 乙供 | C19031101 | 清洗剂 | kg | 40 | 2.623 | 0 | 0 | 计价 | 按实计算
XYD9-5 | 材料 | 乙供 | C19031601 | 铝合金除锈剂 | kg | 2.087 | 8.685 | 0 | 0 | 计价 | 按实计算
XYD9-5 | 材料 | 乙供 | C19091001 | 密封胶 | kg | 15 | 14.685 | 0 | 0 | 计价 | 按实计算
XYD9-5 | 材料 | 乙供 | C20010101 | 防锈漆 | kg | 3.8 | 9.87 | 0 | 0 | 计价 | 按实计算
XYD9-5 | 材料 | 乙供 | C20030101 | 普通调和漆 | kg | 1.23 | 11.35 | 0 | 0 | 计价 | 按实计算
XYD9-5 | 材料 | 乙供 | C20060201 | 环氧树脂 E44 | kg | 4.8 | 27.531 | 0 | 0 | 计价 | 按实计算
XYD9-5 | 材料 | 乙供 | C22040401 | 白布 | m² | 135.7017 | 4 | 0 | 0 | 计价 | 按实计算
XYD9-5 | 材料 | 乙供 | C22040402 | 百洁布 | kg | 63.971 | 6.02 | 0 | 0 | 计价 | 按实计算
XYD9-5 | 机械 | 乙供 | J13-01-058 | 升降平台 30m | 台班 | 3.4 | 328.039 | 0 | 0 | 计价 | 按实计算
XYD9-5 | 机械 | 乙供 | J13-01-090 | 电力工程车 | 台班 | 0.34 | 358.684 | 0 | 0 | 计价 | 按实计算
XYD9-5 | 机械 | 乙供 | J15-01-073 | 除尘器 | 台班 | 10.2 | 55.129 | 0 | 0 | 计价 | 按实计算
XYD9-5 | 材料 | 乙供 | C99010102 | 其他材料费 | 元 | 30.1791 | 1 | 0 | 0 | 计价 | 按实计算
XYD9-6 | 人工 | 乙供 | 9101106 | 普通工 | 工日 | 27.9201 | 75 | 0 | 0 | 计价 | 按实计算
XYD9-6 | 人工 | 乙供 | 9101109 | 安装技术工 | 工日 | 143.8705 | 114 | 0 | 0 | 计价 | 按实计算
XYD9-6 | 材料 | 乙供 | C19020405 | 导电脂 | kg | 0.611 | 10.678 | 0 | 0 | 计价 | 按实计算
XYD9-6 | 材料 | 乙供 | C19021001 | 硬酯酸 一级 | kg | 1.326 | 11.63 | 0 | 0 | 计价 | 按实计算
XYD9-6 | 材料 | 乙供 | C19021102 | 白蜡 | kg | 1.326 | 3.5 | 0 | 0 | 计价 | 按实计算
XYD9-6 | 材料 | 乙供 | C19030201 | 乙醇 | kg | 11.908 | 3.674 | 0 | 0 | 计价 | 按实计算
XYD9-6 | 材料 | 乙供 | C19031101 | 清洗剂 | kg | 52 | 2.623 | 0 | 0 | 计价 | 按实计算
XYD9-6 | 材料 | 乙供 | C19031601 | 铝合金除锈剂 | kg | 2.7131 | 8.685 | 0 | 0 | 计价 | 按实计算
XYD9-6 | 材料 | 乙供 | C19091001 | 密封胶 | kg | 19.5 | 14.685 | 0 | 0 | 计价 | 按实计算
XYD9-6 | 材料 | 乙供 | C20010101 | 防锈漆 | kg | 4.94 | 9.87 | 0 | 0 | 计价 | 按实计算
XYD9-6 | 材料 | 乙供 | C20030101 | 普通调和漆 | kg | 1.599 | 11.35 | 0 | 0 | 计价 | 按实计算
XYD9-6 | 材料 | 乙供 | C20060201 | 环氧树脂 E44 | kg | 6.24 | 27.531 | 0 | 0 | 计价 | 按实计算
XYD9-6 | 材料 | 乙供 | C22040401 | 白布 | m² | 176.4122 | 4 | 0 | 0 | 计价 | 按实计算
XYD9-6 | 材料 | 乙供 | C22040402 | 百洁布 | kg | 83.1623 | 6.02 | 0 | 0 | 计价 | 按实计算
XYD9-6 | 机械 | 乙供 | J13-01-058 | 升降平台 30m | 台班 | 4.42 | 328.039 | 0 | 0 | 计价 | 按实计算
XYD9-6 | 机械 | 乙供 | J13-01-090 | 电力工程车 | 台班 | 0.442 | 358.684 | 0 | 0 | 计价 | 按实计算
XYD9-6 | 机械 | 乙供 | J15-01-073 | 除尘器 | 台班 | 13.26 | 55.129 | 0 | 0 | 计价 | 按实计算
XYD9-6 | 材料 | 乙供 | C99010102 | 其他材料费 | 元 | 39.2328 | 1 | 0 | 0 | 计价 | 按实计算
XYD9-7 | 人工 | 乙供 | 9101106 | 普通工 | 工日 | 19.1468 | 75 | 0 | 0 | 计价 | 按实计算
XYD9-7 | 人工 | 乙供 | 9101109 | 安装技术工 | 工日 | 208.3992 | 114 | 0 | 0 | 计价 | 按实计算
XYD9-7 | 材料 | 乙供 | C14010100 | 镀锌铁丝 | kg | 14.598 | 4.674 | 0 | 0 | 计价 | 按实计算
XYD9-7 | 材料 | 乙供 | C16011308 | 铜芯聚氯乙烯绝缘电线 16mm² | m | 1.1 | 10.099 | 0 | 0 | 计价 | 按实计算
XYD9-7 | 材料 | 乙供 | C16011315 | 铜芯聚氯乙烯绝缘电线 120mm² | m | 1.584 | 71.576 | 0 | 0 | 计价 | 按实计算
XYD9-7 | 材料 | 乙供 | C16011318 | 铜芯聚氯乙烯绝缘电线 240mm² | m | 1.1 | 135.198 | 0 | 0 | 计价 | 按实计算
XYD9-7 | 材料 | 乙供 | C16038109 | 铜接线端子 120mm² | 个 | 2.816 | 16.36 | 0 | 0 | 计价 | 按实计算
XYD9-7 | 材料 | 乙供 | C16050601 | 热缩管 | m | 27.644 | 1.8 | 0 | 0 | 计价 | 按实计算
XYD9-7 | 材料 | 乙供 | C16100361 | 尼龙扎带 L=120mm | 根 | 190.08 | 0.061 | 0 | 0 | 计价 | 按实计算
XYD9-7 | 材料 | 乙供 | C18030801 | 自黏性橡胶带 25mm×20m | 卷 | 1.146 | 7 | 0 | 0 | 计价 | 按实计算
XYD9-7 | 材料 | 乙供 | C18040801 | 聚氯乙烯塑料薄膜 0.5mm | kg | 60.952 | 9.171 | 0 | 0 | 计价 | 按实计算
XYD9-7 | 材料 | 乙供 | C18050111 | 硬聚氯乙烯塑料管 DN150 | m | 27.752 | 74.475 | 0 | 0 | 计价 | 按实计算
XYD9-7 | 材料 | 乙供 | C19020405 | 导电脂 | kg | 0.317 | 10.678 | 0 | 0 | 计价 | 按实计算
XYD9-7 | 材料 | 乙供 | C19021001 | 硬酯酸 一级 | kg | 0.57 | 11.63 | 0 | 0 | 计价 | 按实计算
XYD9-7 | 材料 | 乙供 | C19021102 | 白蜡 | kg | 0.57 | 3.5 | 0 | 0 | 计价 | 按实计算
XYD9-7 | 材料 | 乙供 | C19030101 | 溶剂汽油 200号 | kg | 0.558 | 6.239 | 0 | 0 | 计价 | 按实计算
XYD9-7 | 材料 | 乙供 | C19030201 | 乙醇 | kg | 7.603 | 3.674 | 0 | 0 | 计价 | 按实计算
XYD9-7 | 材料 | 乙供 | C19031101 | 清洗剂 | kg | 29.025 | 2.623 | 0 | 0 | 计价 | 按实计算
XYD9-7 | 材料 | 乙供 | C19031601 | 铝合金除锈剂 | kg | 1.267 | 8.685 | 0 | 0 | 计价 | 按实计算
XYD9-7 | 材料 | 乙供 | C19091001 | 密封胶 | kg | 8.87 | 14.685 | 0 | 0 | 计价 | 按实计算
XYD9-7 | 材料 | 乙供 | C20010101 | 防锈漆 | kg | 4.866 | 9.87 | 0 | 0 | 计价 | 按实计算
XYD9-7 | 材料 | 乙供 | C20030101 | 普通调和漆 | kg | 0.57 | 11.35 | 0 | 0 | 计价 | 按实计算
XYD9-7 | 材料 | 乙供 | C20060201 | 环氧树脂 E44 | kg | 3.042 | 27.531 | 0 | 0 | 计价 | 按实计算
XYD9-7 | 材料 | 乙供 | C22010101 | 钢管脚手架 包括扣件 | kg | 71.73 | 4.706 | 0 | 0 | 计价 | 按实计算
XYD9-7 | 材料 | 乙供 | C22010143 | 木脚手板 | m³ | 0.7173 | 1184.166 | 0 | 0 | 计价 | 按实计算
XYD9-7 | 材料 | 乙供 | C22010201 | 枕木 160×220×2500 | 根 | 10.138 | 136.294 | 0 | 0 | 计价 | 按实计算
XYD9-7 | 材料 | 乙供 | C22040401 | 白布 | m² | 20.156 | 4 | 0 | 0 | 计价 | 按实计算
XYD9-7 | 材料 | 乙供 | C22040412 | 无纺布 | m² | 23.567 | 4.71 | 0 | 0 | 计价 | 按实计算
XYD9-7 | 机械 | 乙供 | J05-01-031 | 单速电动葫芦 3t | 台班 | 14.5486 | 35.224 | 0 | 0 | 计价 | 按实计算
XYD9-7 | 机械 | 乙供 | J13-01-055 | 高空作业车 20m以内 | 台班 | 0.6171 | 1005.172 | 0 | 0 | 计价 | 按实计算
XYD9-7 | 机械 | 乙供 | J13-01-058 | 升降平台 30m | 台班 | 15.3808 | 328.039 | 0 | 0 | 计价 | 按实计算
XYD9-7 | 材料 | 乙供 | C99010102 | 其他材料费 | 元 | 124.842 | 1 | 0 | 0 | 计价 | 按实计算
XYD9-8 | 人工 | 乙供 | 9101106 | 普通工 | 工日 | 27.7696 | 75 | 0 | 0 | 计价 | 按实计算
XYD9-8 | 人工 | 乙供 | 9101109 | 安装技术工 | 工日 | 269.9576 | 114 | 0 | 0 | 计价 | 按实计算
XYD9-8 | 材料 | 乙供 | C14010100 | 镀锌铁丝 | kg | 15.84 | 4.674 | 0 | 0 | 计价 | 按实计算
XYD9-8 | 材料 | 乙供 | C16011308 | 铜芯聚氯乙烯绝缘电线 16mm² | m | 0.774 | 10.099 | 0 | 0 | 计价 | 按实计算
XYD9-8 | 材料 | 乙供 | C16011315 | 铜芯聚氯乙烯绝缘电线 120mm² | m | 1.168 | 71.576 | 0 | 0 | 计价 | 按实计算
XYD9-8 | 材料 | 乙供 | C16011318 | 铜芯聚氯乙烯绝缘电线 240mm² | m | 0.774 | 135.198 | 0 | 0 | 计价 | 按实计算
XYD9-8 | 材料 | 乙供 | C16038109 | 铜接线端子 120mm² | 个 | 2.069 | 16.36 | 0 | 0 | 计价 | 按实计算
XYD9-8 | 材料 | 乙供 | C16050601 | 热缩管 | m | 25.288 | 1.8 | 0 | 0 | 计价 | 按实计算
XYD9-8 | 材料 | 乙供 | C16100361 | 尼龙扎带 L=120mm | 根 | 243.44 | 0.061 | 0 | 0 | 计价 | 按实计算
XYD9-8 | 材料 | 乙供 | C18030801 | 自黏性橡胶带 25mm×20m | 卷 | 1.863 | 7 | 0 | 0 | 计价 | 按实计算
XYD9-8 | 材料 | 乙供 | C18040801 | 聚氯乙烯塑料薄膜 0.5mm | kg | 90.384 | 9.171 | 0 | 0 | 计价 | 按实计算
XYD9-8 | 材料 | 乙供 | C18050111 | 硬聚氯乙烯塑料管 DN150 | m | 19.008 | 74.475 | 0 | 0 | 计价 | 按实计算
XYD9-8 | 材料 | 乙供 | C19020405 | 导电脂 | kg | 0.634 | 10.678 | 0 | 0 | 计价 | 按实计算
XYD9-8 | 材料 | 乙供 | C19021001 | 硬酯酸 一级 | kg | 1.432 | 11.63 | 0 | 0 | 计价 | 按实计算
XYD9-8 | 材料 | 乙供 | C19021102 | 白蜡 | kg | 1.432 | 3.5 | 0 | 0 | 计价 | 按实计算
XYD9-8 | 材料 | 乙供 | C19030101 | 溶剂汽油 200号 | kg | 1.394 | 6.239 | 0 | 0 | 计价 | 按实计算
XYD9-8 | 材料 | 乙供 | C19030201 | 乙醇 | kg | 7.206 | 3.674 | 0 | 0 | 计价 | 按实计算
XYD9-8 | 材料 | 乙供 | C19031101 | 清洗剂 | kg | 30.024 | 2.623 | 0 | 0 | 计价 | 按实计算
XYD9-8 | 材料 | 乙供 | C19031601 | 铝合金除锈剂 | kg | 2.534 | 8.685 | 0 | 0 | 计价 | 按实计算
XYD9-8 | 材料 | 乙供 | C19091001 | 密封胶 | kg | 12.176 | 14.685 | 0 | 0 | 计价 | 按实计算
XYD9-8 | 材料 | 乙供 | C20010101 | 防锈漆 | kg | 5.069 | 9.87 | 0 | 0 | 计价 | 按实计算
XYD9-8 | 材料 | 乙供 | C20030101 | 普通调和漆 | kg | 1.432 | 11.35 | 0 | 0 | 计价 | 按实计算
XYD9-8 | 材料 | 乙供 | C20060201 | 环氧树脂 E44 | kg | 3.083 | 27.531 | 0 | 0 | 计价 | 按实计算
XYD9-8 | 材料 | 乙供 | C22010101 | 钢管脚手架 包括扣件 | kg | 76.032 | 4.706 | 0 | 0 | 计价 | 按实计算
XYD9-8 | 材料 | 乙供 | C22010143 | 木脚手板 | m³ | 0.7603 | 1184.166 | 0 | 0 | 计价 | 按实计算
XYD9-8 | 材料 | 乙供 | C22010201 | 枕木 160×220×2500 | 根 | 7.603 | 136.294 | 0 | 0 | 计价 | 按实计算
XYD9-8 | 材料 | 乙供 | C22040401 | 白布 | m² | 25.764 | 4 | 0 | 0 | 计价 | 按实计算
XYD9-8 | 材料 | 乙供 | C22040412 | 无纺布 | m² | 30.679 | 4.71 | 0 | 0 | 计价 | 按实计算
XYD9-8 | 机械 | 乙供 | J05-01-031 | 单速电动葫芦 3t | 台班 | 19.1675 | 35.224 | 0 | 0 | 计价 | 按实计算
XYD9-8 | 机械 | 乙供 | J13-01-055 | 高空作业车 20m以内 | 台班 | 0.4675 | 1005.172 | 0 | 0 | 计价 | 按实计算
XYD9-8 | 机械 | 乙供 | J13-01-058 | 升降平台 30m | 台班 | 20.3185 | 328.039 | 0 | 0 | 计价 | 按实计算
XYD9-8 | 材料 | 乙供 | C99010102 | 其他材料费 | 元 | 113.163 | 1 | 0 | 0 | 计价 | 按实计算
XYD9-9 | 人工 | 乙供 | 9101106 | 普通工 | 工日 | 25.0164 | 75 | 0 | 0 | 计价 | 按实计算
XYD9-9 | 人工 | 乙供 | 9101109 | 安装技术工 | 工日 | 282.4808 | 114 | 0 | 0 | 计价 | 按实计算
XYD9-9 | 材料 | 乙供 | C14010100 | 镀锌铁丝 | kg | 17.057 | 4.674 | 0 | 0 | 计价 | 按实计算
XYD9-9 | 材料 | 乙供 | C16011308 | 铜芯聚氯乙烯绝缘电线 16mm² | m | 1.549 | 10.099 | 0 | 0 | 计价 | 按实计算
XYD9-9 | 材料 | 乙供 | C16011315 | 铜芯聚氯乙烯绝缘电线 120mm² | m | 1.584 | 71.576 | 0 | 0 | 计价 | 按实计算
XYD9-9 | 材料 | 乙供 | C16011318 | 铜芯聚氯乙烯绝缘电线 240mm² | m | 1.549 | 135.198 | 0 | 0 | 计价 | 按实计算
XYD9-9 | 材料 | 乙供 | C16038109 | 铜接线端子 120mm² | 个 | 2.816 | 16.36 | 0 | 0 | 计价 | 按实计算
XYD9-9 | 材料 | 乙供 | C16050601 | 热缩管 | m | 27.644 | 1.8 | 0 | 0 | 计价 | 按实计算
XYD9-9 | 材料 | 乙供 | C16100361 | 尼龙扎带 L=120mm | 根 | 247.104 | 0.061 | 0 | 0 | 计价 | 按实计算
XYD9-9 | 材料 | 乙供 | C18030801 | 自黏性橡胶带 25mm×20m | 卷 | 1.432 | 7 | 0 | 0 | 计价 | 按实计算
XYD9-9 | 材料 | 乙供 | C18040801 | 聚氯乙烯塑料薄膜 0.5mm | kg | 90.209 | 9.171 | 0 | 0 | 计价 | 按实计算
XYD9-9 | 材料 | 乙供 | C18050111 | 硬聚氯乙烯塑料管 DN150 | m | 27.002 | 74.475 | 0 | 0 | 计价 | 按实计算
XYD9-9 | 材料 | 乙供 | C19020405 | 导电脂 | kg | 0.317 | 10.678 | 0 | 0 | 计价 | 按实计算
XYD9-9 | 材料 | 乙供 | C19021001 | 硬酯酸 一级 | kg | 0.716 | 11.63 | 0 | 0 | 计价 | 按实计算
XYD9-9 | 材料 | 乙供 | C19021102 | 白蜡 | kg | 0.716 | 3.5 | 0 | 0 | 计价 | 按实计算
XYD9-9 | 材料 | 乙供 | C19030101 | 溶剂汽油 200号 | kg | 0.697 | 6.239 | 0 | 0 | 计价 | 按实计算
XYD9-9 | 材料 | 乙供 | C19030201 | 乙醇 | kg | 7.603 | 3.674 | 0 | 0 | 计价 | 按实计算
XYD9-9 | 材料 | 乙供 | C19031101 | 清洗剂 | kg | 35.647 | 2.623 | 0 | 0 | 计价 | 按实计算
XYD9-9 | 材料 | 乙供 | C19031601 | 铝合金除锈剂 | kg | 1.267 | 8.685 | 0 | 0 | 计价 | 按实计算
XYD9-9 | 材料 | 乙供 | C19091001 | 密封胶 | kg | 12.423 | 14.685 | 0 | 0 | 计价 | 按实计算
XYD9-9 | 材料 | 乙供 | C20010101 | 防锈漆 | kg | 6.083 | 9.87 | 0 | 0 | 计价 | 按实计算
XYD9-9 | 材料 | 乙供 | C20030101 | 普通调和漆 | kg | 0.716 | 11.35 | 0 | 0 | 计价 | 按实计算
XYD9-9 | 材料 | 乙供 | C20060201 | 环氧树脂 E44 | kg | 3.042 | 27.531 | 0 | 0 | 计价 | 按实计算
XYD9-9 | 材料 | 乙供 | C22010101 | 钢管脚手架 包括扣件 | kg | 89.661 | 4.706 | 0 | 0 | 计价 | 按实计算
XYD9-9 | 材料 | 乙供 | C22010143 | 木脚手板 | m³ | 0.8966 | 1184.166 | 0 | 0 | 计价 | 按实计算
XYD9-9 | 材料 | 乙供 | C22010201 | 枕木 160×220×2500 | 根 | 10.138 | 136.294 | 0 | 0 | 计价 | 按实计算
XYD9-9 | 材料 | 乙供 | C22040401 | 白布 | m² | 26.931 | 4 | 0 | 0 | 计价 | 按实计算
XYD9-9 | 材料 | 乙供 | C22040412 | 无纺布 | m² | 31.055 | 4.71 | 0 | 0 | 计价 | 按实计算
XYD9-9 | 机械 | 乙供 | J05-01-031 | 单速电动葫芦 3t | 台班 | 21.103 | 35.224 | 0 | 0 | 计价 | 按实计算
XYD9-9 | 机械 | 乙供 | J13-01-055 | 高空作业车 20m以内 | 台班 | 0.561 | 1005.172 | 0 | 0 | 计价 | 按实计算
XYD9-9 | 机械 | 乙供 | J13-01-058 | 升降平台 30m | 台班 | 21.4863 | 328.039 | 0 | 0 | 计价 | 按实计算
XYD9-9 | 材料 | 乙供 | C99010102 | 其他材料费 | 元 | 139.6427 | 1 | 0 | 0 | 计价 | 按实计算
XYD9-10 | 人工 | 乙供 | 9101106 | 普通工 | 工日 | 40.0264 | 75 | 0 | 0 | 计价 | 按实计算
XYD9-10 | 人工 | 乙供 | 9101109 | 安装技术工 | 工日 | 395.4731 | 114 | 0 | 0 | 计价 | 按实计算
XYD9-10 | 材料 | 乙供 | C14010100 | 镀锌铁丝 | kg | 27.2912 | 4.674 | 0 | 0 | 计价 | 按实计算
XYD9-10 | 材料 | 乙供 | C16011308 | 铜芯聚氯乙烯绝缘电线 16mm² | m | 2.4784 | 10.099 | 0 | 0 | 计价 | 按实计算
XYD9-10 | 材料 | 乙供 | C16011315 | 铜芯聚氯乙烯绝缘电线 120mm² | m | 2.5344 | 71.576 | 0 | 0 | 计价 | 按实计算
XYD9-10 | 材料 | 乙供 | C16011318 | 铜芯聚氯乙烯绝缘电线 240mm² | m | 2.4784 | 135.198 | 0 | 0 | 计价 | 按实计算
XYD9-10 | 材料 | 乙供 | C16038109 | 铜接线端子 120mm² | 个 | 4.5056 | 16.36 | 0 | 0 | 计价 | 按实计算
XYD9-10 | 材料 | 乙供 | C16050601 | 热缩管 | m | 44.2304 | 1.8 | 0 | 0 | 计价 | 按实计算
XYD9-10 | 材料 | 乙供 | C16100361 | 尼龙扎带 L=120mm | 根 | 395.3664 | 0.061 | 0 | 0 | 计价 | 按实计算
XYD9-10 | 材料 | 乙供 | C18030801 | 自黏性橡胶带 25mm×20m | 卷 | 2.2912 | 7 | 0 | 0 | 计价 | 按实计算
XYD9-10 | 材料 | 乙供 | C18040801 | 聚氯乙烯塑料薄膜 0.5mm | kg | 144.3344 | 9.171 | 0 | 0 | 计价 | 按实计算
XYD9-10 | 材料 | 乙供 | C18050111 | 硬聚氯乙烯塑料管 DN150 | m | 59.2032 | 74.475 | 0 | 0 | 计价 | 按实计算
XYD9-10 | 材料 | 乙供 | C19020405 | 导电脂 | kg | 0.5072 | 10.678 | 0 | 0 | 计价 | 按实计算
XYD9-10 | 材料 | 乙供 | C19021001 | 硬酯酸 一级 | kg | 1.1456 | 11.63 | 0 | 0 | 计价 | 按实计算
XYD9-10 | 材料 | 乙供 | C19021102 | 白蜡 | kg | 1.1456 | 3.5 | 0 | 0 | 计价 | 按实计算
XYD9-10 | 材料 | 乙供 | C19030101 | 溶剂汽油 200号 | kg | 1.1152 | 6.239 | 0 | 0 | 计价 | 按实计算
XYD9-10 | 材料 | 乙供 | C19030201 | 乙醇 | kg | 12.1648 | 3.674 | 0 | 0 | 计价 | 按实计算
XYD9-10 | 材料 | 乙供 | C19031101 | 清洗剂 | kg | 57.0352 | 2.623 | 0 | 0 | 计价 | 按实计算
XYD9-10 | 材料 | 乙供 | C19031601 | 铝合金除锈剂 | kg | 2.0272 | 8.685 | 0 | 0 | 计价 | 按实计算
XYD9-10 | 材料 | 乙供 | C19091001 | 密封胶 | kg | 19.8768 | 14.685 | 0 | 0 | 计价 | 按实计算
XYD9-10 | 材料 | 乙供 | C20010101 | 防锈漆 | kg | 9.7328 | 9.87 | 0 | 0 | 计价 | 按实计算
XYD9-10 | 材料 | 乙供 | C20030101 | 普通调和漆 | kg | 1.1456 | 11.35 | 0 | 0 | 计价 | 按实计算
XYD9-10 | 材料 | 乙供 | C20060201 | 环氧树脂 E44 | kg | 4.8672 | 27.531 | 0 | 0 | 计价 | 按实计算
XYD9-10 | 材料 | 乙供 | C22010101 | 钢管脚手架 包括扣件 | kg | 143.4576 | 4.706 | 0 | 0 | 计价 | 按实计算
XYD9-10 | 材料 | 乙供 | C22010143 | 木脚手板 | m³ | 1.4346 | 1184.166 | 0 | 0 | 计价 | 按实计算
XYD9-10 | 材料 | 乙供 | C22010201 | 枕木 160×220×2500 | 根 | 16.2208 | 136.294 | 0 | 0 | 计价 | 按实计算
XYD9-10 | 材料 | 乙供 | C22040401 | 白布 | m² | 43.0896 | 4 | 0 | 0 | 计价 | 按实计算
XYD9-10 | 材料 | 乙供 | C22040412 | 无纺布 | m² | 49.688 | 4.71 | 0 | 0 | 计价 | 按实计算
XYD9-10 | 机械 | 乙供 | J05-01-031 | 单速电动葫芦 3t | 台班 | 33.7647 | 35.224 | 0 | 0 | 计价 | 按实计算
XYD9-10 | 机械 | 乙供 | J13-01-055 | 高空作业车 20m以内 | 台班 | 0.8976 | 1005.172 | 0 | 0 | 计价 | 按实计算
XYD9-10 | 机械 | 乙供 | J13-01-058 | 升降平台 30m | 台班 | 34.3781 | 328.039 | 0 | 0 | 计价 | 按实计算
XYD9-10 | 材料 | 乙供 | C99010102 | 其他材料费 | 元 | 247.2613 | 1 | 0 | 0 | 计价 | 按实计算
XYD9-11 | 人工 | 乙供 | 9101106 | 普通工 | 工日 | 35.582 | 75 | 0 | 0 | 计价 | 按实计算
XYD9-11 | 人工 | 乙供 | 9101109 | 安装技术工 | 工日 | 345.2892 | 114 | 0 | 0 | 计价 | 按实计算
XYD9-11 | 材料 | 乙供 | C14010100 | 镀锌铁丝 | kg | 21.859 | 4.674 | 0 | 0 | 计价 | 按实计算
XYD9-11 | 材料 | 乙供 | C16011308 | 铜芯聚氯乙烯绝缘电线 16mm² | m | 2.323 | 10.099 | 0 | 0 | 计价 | 按实计算
XYD9-11 | 材料 | 乙供 | C16011315 | 铜芯聚氯乙烯绝缘电线 120mm² | m | 3.826 | 71.576 | 0 | 0 | 计价 | 按实计算
XYD9-11 | 材料 | 乙供 | C16011318 | 铜芯聚氯乙烯绝缘电线 240mm² | m | 2.323 | 135.198 | 0 | 0 | 计价 | 按实计算
XYD9-11 | 材料 | 乙供 | C16038109 | 铜接线端子 120mm² | 个 | 5.322 | 16.36 | 0 | 0 | 计价 | 按实计算
XYD9-11 | 材料 | 乙供 | C16050601 | 热缩管 | m | 66.76 | 1.8 | 0 | 0 | 计价 | 按实计算
XYD9-11 | 材料 | 乙供 | C16100361 | 尼龙扎带 L=120mm | 根 | 596.757 | 0.061 | 0 | 0 | 计价 | 按实计算
XYD9-11 | 材料 | 乙供 | C18030801 | 自黏性橡胶带 25mm×20m | 卷 | 3.458 | 7 | 0 | 0 | 计价 | 按实计算
XYD9-11 | 材料 | 乙供 | C18040801 | 聚氯乙烯塑料薄膜 0.5mm | kg | 160.301 | 9.171 | 0 | 0 | 计价 | 按实计算
XYD9-11 | 材料 | 乙供 | C18050111 | 硬聚氯乙烯塑料管 DN150 | m | 22.953 | 74.475 | 0 | 0 | 计价 | 按实计算
XYD9-11 | 材料 | 乙供 | C19020405 | 导电脂 | kg | 0.76 | 10.678 | 0 | 0 | 计价 | 按实计算
XYD9-11 | 材料 | 乙供 | C19021001 | 硬酯酸 一级 | kg | 1.729 | 11.63 | 0 | 0 | 计价 | 按实计算
XYD9-11 | 材料 | 乙供 | C19021102 | 白蜡 | kg | 1.729 | 3.5 | 0 | 0 | 计价 | 按实计算
XYD9-11 | 材料 | 乙供 | C19030101 | 溶剂汽油 200号 | kg | 1.676 | 6.239 | 0 | 0 | 计价 | 按实计算
XYD9-11 | 材料 | 乙供 | C19030201 | 乙醇 | kg | 18.362 | 3.674 | 0 | 0 | 计价 | 按实计算
XYD9-11 | 材料 | 乙供 | C19031101 | 清洗剂 | kg | 72.136 | 2.623 | 0 | 0 | 计价 | 按实计算
XYD9-11 | 材料 | 乙供 | C19031601 | 铝合金除锈剂 | kg | 3.06 | 8.685 | 0 | 0 | 计价 | 按实计算
XYD9-11 | 材料 | 乙供 | C19091001 | 密封胶 | kg | 26.777 | 14.685 | 0 | 0 | 计价 | 按实计算
XYD9-11 | 材料 | 乙供 | C20010101 | 防锈漆 | kg | 6.12 | 9.87 | 0 | 0 | 计价 | 按实计算
XYD9-11 | 材料 | 乙供 | C20030101 | 普通调和漆 | kg | 1.729 | 11.35 | 0 | 0 | 计价 | 按实计算
XYD9-11 | 材料 | 乙供 | C20060201 | 环氧树脂 E44 | kg | 7.345 | 27.531 | 0 | 0 | 计价 | 按实计算
XYD9-11 | 材料 | 乙供 | C22010101 | 钢管脚手架 包括扣件 | kg | 208.737 | 4.706 | 0 | 0 | 计价 | 按实计算
XYD9-11 | 材料 | 乙供 | C22010143 | 木脚手板 | m³ | 2.0874 | 1184.166 | 0 | 0 | 计价 | 按实计算
XYD9-11 | 材料 | 乙供 | C22010201 | 枕木 160×220×2500 | 根 | 10.712 | 136.294 | 0 | 0 | 计价 | 按实计算
XYD9-11 | 材料 | 乙供 | C22040401 | 白布 | m² | 60.6502 | 4 | 0 | 0 | 计价 | 按实计算
XYD9-11 | 材料 | 乙供 | C22040412 | 无纺布 | m² | 42.883 | 4.71 | 0 | 0 | 计价 | 按实计算
XYD9-11 | 机械 | 乙供 | J05-01-031 | 单速电动葫芦 3t | 台班 | 36.1284 | 35.224 | 0 | 0 | 计价 | 按实计算
XYD9-11 | 机械 | 乙供 | J13-01-055 | 高空作业车 20m以内 | 台班 | 0.6732 | 1005.172 | 0 | 0 | 计价 | 按实计算
XYD9-11 | 机械 | 乙供 | J13-01-058 | 升降平台 30m | 台班 | 38.1106 | 328.039 | 0 | 0 | 计价 | 按实计算
XYD9-11 | 材料 | 乙供 | C99010102 | 其他材料费 | 元 | 210.4617 | 1 | 0 | 0 | 计价 | 按实计算
XYD9-12 | 人工 | 乙供 | 9101106 | 普通工 | 工日 | 46.2566 | 75 | 0 | 0 | 计价 | 按实计算
XYD9-12 | 人工 | 乙供 | 9101109 | 安装技术工 | 工日 | 448.876 | 114 | 0 | 0 | 计价 | 按实计算
XYD9-12 | 材料 | 乙供 | C14010100 | 镀锌铁丝 | kg | 28.4167 | 4.674 | 0 | 0 | 计价 | 按实计算
XYD9-12 | 材料 | 乙供 | C16011308 | 铜芯聚氯乙烯绝缘电线 16mm² | m | 3.0199 | 10.099 | 0 | 0 | 计价 | 按实计算
XYD9-12 | 材料 | 乙供 | C16011315 | 铜芯聚氯乙烯绝缘电线 120mm² | m | 4.9738 | 71.576 | 0 | 0 | 计价 | 按实计算
XYD9-12 | 材料 | 乙供 | C16011318 | 铜芯聚氯乙烯绝缘电线 240mm² | m | 3.0199 | 135.198 | 0 | 0 | 计价 | 按实计算
XYD9-12 | 材料 | 乙供 | C16038109 | 铜接线端子 120mm² | 个 | 6.9186 | 16.36 | 0 | 0 | 计价 | 按实计算
XYD9-12 | 材料 | 乙供 | C16050601 | 热缩管 | m | 86.788 | 1.8 | 0 | 0 | 计价 | 按实计算
XYD9-12 | 材料 | 乙供 | C16100361 | 尼龙扎带 L=120mm | 根 | 775.7841 | 0.061 | 0 | 0 | 计价 | 按实计算
XYD9-12 | 材料 | 乙供 | C18030801 | 自黏性橡胶带 25mm×20m | 卷 | 4.4954 | 7 | 0 | 0 | 计价 | 按实计算
XYD9-12 | 材料 | 乙供 | C18040801 | 聚氯乙烯塑料薄膜 0.5mm | kg | 208.3913 | 9.171 | 0 | 0 | 计价 | 按实计算
XYD9-12 | 材料 | 乙供 | C18050111 | 硬聚氯乙烯塑料管 DN150 | m | 29.8389 | 74.475 | 0 | 0 | 计价 | 按实计算
XYD9-12 | 材料 | 乙供 | C19020405 | 导电脂 | kg | 0.988 | 10.678 | 0 | 0 | 计价 | 按实计算
XYD9-12 | 材料 | 乙供 | C19021001 | 硬酯酸 一级 | kg | 2.2477 | 11.63 | 0 | 0 | 计价 | 按实计算
XYD9-12 | 材料 | 乙供 | C19021102 | 白蜡 | kg | 2.2477 | 3.5 | 0 | 0 | 计价 | 按实计算
XYD9-12 | 材料 | 乙供 | C19030101 | 溶剂汽油 200号 | kg | 2.1788 | 6.239 | 0 | 0 | 计价 | 按实计算
XYD9-12 | 材料 | 乙供 | C19030201 | 乙醇 | kg | 23.8706 | 3.674 | 0 | 0 | 计价 | 按实计算
XYD9-12 | 材料 | 乙供 | C19031101 | 清洗剂 | kg | 93.7768 | 2.623 | 0 | 0 | 计价 | 按实计算
XYD9-12 | 材料 | 乙供 | C19031601 | 铝合金除锈剂 | kg | 3.978 | 8.685 | 0 | 0 | 计价 | 按实计算
XYD9-12 | 材料 | 乙供 | C19091001 | 密封胶 | kg | 34.8101 | 14.685 | 0 | 0 | 计价 | 按实计算
XYD9-12 | 材料 | 乙供 | C20010101 | 防锈漆 | kg | 7.956 | 9.87 | 0 | 0 | 计价 | 按实计算
XYD9-12 | 材料 | 乙供 | C20030101 | 普通调和漆 | kg | 2.2477 | 11.35 | 0 | 0 | 计价 | 按实计算
XYD9-12 | 材料 | 乙供 | C20060201 | 环氧树脂 E44 | kg | 9.5485 | 27.531 | 0 | 0 | 计价 | 按实计算
XYD9-12 | 材料 | 乙供 | C22010101 | 钢管脚手架 包括扣件 | kg | 271.3581 | 4.706 | 0 | 0 | 计价 | 按实计算
XYD9-12 | 材料 | 乙供 | C22010143 | 木脚手板 | m³ | 2.7136 | 1184.166 | 0 | 0 | 计价 | 按实计算
XYD9-12 | 材料 | 乙供 | C22010201 | 枕木 160×220×2500 | 根 | 13.9256 | 136.294 | 0 | 0 | 计价 | 按实计算
XYD9-12 | 材料 | 乙供 | C22040401 | 白布 | m² | 78.8453 | 4 | 0 | 0 | 计价 | 按实计算
XYD9-12 | 材料 | 乙供 | C22040412 | 无纺布 | m² | 55.7479 | 4.71 | 0 | 0 | 计价 | 按实计算
XYD9-12 | 机械 | 乙供 | J05-01-031 | 单速电动葫芦 3t | 台班 | 46.9669 | 35.224 | 0 | 0 | 计价 | 按实计算
XYD9-12 | 机械 | 乙供 | J13-01-055 | 高空作业车 20m以内 | 台班 | 0.8752 | 1005.172 | 0 | 0 | 计价 | 按实计算
XYD9-12 | 机械 | 乙供 | J13-01-058 | 升降平台 30m | 台班 | 49.5438 | 328.039 | 0 | 0 | 计价 | 按实计算
XYD9-12 | 材料 | 乙供 | C99010102 | 其他材料费 | 元 | 273.5997 | 1 | 0 | 0 | 计价 | 按实计算
XYD9-13 | 人工 | 乙供 | 9101106 | 普通工 | 工日 | 0.8312 | 75 | 0 | 0 | 计价 | 按实计算
XYD9-13 | 人工 | 乙供 | 9101109 | 安装技术工 | 工日 | 1.4882 | 114 | 0 | 0 | 计价 | 按实计算
XYD9-13 | 材料 | 乙供 | C19030201 | 乙醇 | kg | 1.1 | 3.674 | 0 | 0 | 计价 | 按实计算
XYD9-13 | 材料 | 乙供 | C19070211 | 防锈剂 | kg | 1 | 8.72 | 0 | 0 | 计价 | 按实计算
XYD9-13 | 材料 | 乙供 | C22040401 | 白布 | m² | 0.65 | 4 | 0 | 0 | 计价 | 按实计算
XYD9-13 | 材料 | 乙供 | C22040412 | 无纺布 | m² | 0.55 | 4.71 | 0 | 0 | 计价 | 按实计算
XYD9-13 | 机械 | 乙供 | J05-01-031 | 单速电动葫芦 3t | 台班 | 0.4463 | 35.224 | 0 | 0 | 计价 | 按实计算
XYD9-13 | 机械 | 乙供 | J13-01-058 | 升降平台 30m | 台班 | 0.5061 | 328.039 | 0 | 0 | 计价 | 按实计算
XYD9-13 | 材料 | 乙供 | C99010102 | 其他材料费 | 元 | 0.359 | 1 | 0 | 0 | 计价 | 按实计算
XYD9-14 | 人工 | 乙供 | 9101106 | 普通工 | 工日 | 0.374 | 75 | 0 | 0 | 计价 | 按实计算
XYD9-14 | 人工 | 乙供 | 9101109 | 安装技术工 | 工日 | 0.688 | 114 | 0 | 0 | 计价 | 按实计算
XYD9-14 | 材料 | 乙供 | C19030201 | 乙醇 | kg | 0.2 | 3.674 | 0 | 0 | 计价 | 按实计算
XYD9-14 | 材料 | 乙供 | C19070211 | 防锈剂 | kg | 0.4 | 8.72 | 0 | 0 | 计价 | 按实计算
XYD9-14 | 材料 | 乙供 | C22040401 | 白布 | m² | 0.3 | 4 | 0 | 0 | 计价 | 按实计算
XYD9-14 | 材料 | 乙供 | C22040412 | 无纺布 | m² | 0.2 | 4.71 | 0 | 0 | 计价 | 按实计算
XYD9-14 | 机械 | 乙供 | J13-01-058 | 升降平台 30m | 台班 | 0.2856 | 328.039 | 0 | 0 | 计价 | 按实计算
XYD9-14 | 机械 | 乙供 | J13-01-090 | 电力工程车 | 台班 | 0.0893 | 358.684 | 0 | 0 | 计价 | 按实计算
XYD9-14 | 材料 | 乙供 | C99010102 | 其他材料费 | 元 | 0.1273 | 1 | 0 | 0 | 计价 | 按实计算
XYD9-15 | 人工 | 乙供 | 9101106 | 普通工 | 工日 | 0.5195 | 75 | 0 | 0 | 计价 | 按实计算
XYD9-15 | 人工 | 乙供 | 9101109 | 安装技术工 | 工日 | 0.8635 | 114 | 0 | 0 | 计价 | 按实计算
XYD9-15 | 材料 | 乙供 | C16100362 | 尼龙扎带 L=200mm | 根 | 8 | 0.102 | 0 | 0 | 计价 | 按实计算
XYD9-15 | 材料 | 乙供 | C18030801 | 自黏性橡胶带 25mm×20m | 卷 | 0.087 | 7 | 0 | 0 | 计价 | 按实计算
XYD9-15 | 材料 | 乙供 | C19030201 | 乙醇 | kg | 0.3 | 3.674 | 0 | 0 | 计价 | 按实计算
XYD9-15 | 机械 | 乙供 | J13-01-058 | 升降平台 30m | 台班 | 0.1785 | 328.039 | 0 | 0 | 计价 | 按实计算
XYD9-15 | 机械 | 乙供 | J13-01-090 | 电力工程车 | 台班 | 0.0893 | 358.684 | 0 | 0 | 计价 | 按实计算
XYD9-15 | 材料 | 乙供 | C99010102 | 其他材料费 | 元 | 0.0505 | 1 | 0 | 0 | 计价 | 按实计算
XYD9-16 | 人工 | 乙供 | 9101106 | 普通工 | 工日 | 0.6926 | 75 | 0 | 0 | 计价 | 按实计算
XYD9-16 | 人工 | 乙供 | 9101109 | 安装技术工 | 工日 | 0.702 | 114 | 0 | 0 | 计价 | 按实计算
XYD9-16 | 材料 | 乙供 | C19030201 | 乙醇 | kg | 0.33 | 3.674 | 0 | 0 | 计价 | 按实计算
XYD9-16 | 材料 | 乙供 | C19070211 | 防锈剂 | kg | 0.5 | 8.72 | 0 | 0 | 计价 | 按实计算
XYD9-16 | 材料 | 乙供 | C22040401 | 白布 | m² | 0.4 | 4 | 0 | 0 | 计价 | 按实计算
XYD9-16 | 机械 | 乙供 | J13-01-058 | 升降平台 30m | 台班 | 0.3026 | 328.039 | 0 | 0 | 计价 | 按实计算
XYD9-16 | 机械 | 乙供 | J13-01-090 | 电力工程车 | 台班 | 0.085 | 358.684 | 0 | 0 | 计价 | 按实计算
XYD9-16 | 材料 | 乙供 | C99010102 | 其他材料费 | 元 | 0.1434 | 1 | 0 | 0 | 计价 | 按实计算
XYD9-17 | 人工 | 乙供 | 9101106 | 普通工 | 工日 | 0.6926 | 75 | 0 | 0 | 计价 | 按实计算
XYD9-17 | 人工 | 乙供 | 9101109 | 安装技术工 | 工日 | 0.702 | 114 | 0 | 0 | 计价 | 按实计算
XYD9-17 | 材料 | 乙供 | C19030201 | 乙醇 | kg | 0.35 | 3.674 | 0 | 0 | 计价 | 按实计算
XYD9-17 | 材料 | 乙供 | C19070211 | 防锈剂 | kg | 0.356 | 8.72 | 0 | 0 | 计价 | 按实计算
XYD9-17 | 材料 | 乙供 | C22040401 | 白布 | m² | 0.3 | 4 | 0 | 0 | 计价 | 按实计算
XYD9-17 | 机械 | 乙供 | J13-01-058 | 升降平台 30m | 台班 | 0.3825 | 328.039 | 0 | 0 | 计价 | 按实计算
XYD9-17 | 机械 | 乙供 | J13-01-090 | 电力工程车 | 台班 | 0.085 | 358.684 | 0 | 0 | 计价 | 按实计算
XYD9-17 | 材料 | 乙供 | C99010102 | 其他材料费 | 元 | 0.1118 | 1 | 0 | 0 | 计价 | 按实计算
XYD9-18 | 人工 | 乙供 | 9101106 | 普通工 | 工日 | 1.3852 | 75 | 0 | 0 | 计价 | 按实计算
XYD9-18 | 人工 | 乙供 | 9101109 | 安装技术工 | 工日 | 1.404 | 114 | 0 | 0 | 计价 | 按实计算
XYD9-18 | 材料 | 乙供 | C19030201 | 乙醇 | kg | 0.921 | 3.674 | 0 | 0 | 计价 | 按实计算
XYD9-18 | 材料 | 乙供 | C19070211 | 防锈剂 | kg | 5.5 | 8.72 | 0 | 0 | 计价 | 按实计算
XYD9-18 | 材料 | 乙供 | C22040401 | 白布 | m² | 0.612 | 4 | 0 | 0 | 计价 | 按实计算
XYD9-18 | 机械 | 乙供 | J05-01-031 | 单速电动葫芦 3t | 台班 | 0.17 | 35.224 | 0 | 0 | 计价 | 按实计算
XYD9-18 | 机械 | 乙供 | J13-01-058 | 升降平台 30m | 台班 | 0.425 | 328.039 | 0 | 0 | 计价 | 按实计算
XYD9-18 | 机械 | 乙供 | J13-01-090 | 电力工程车 | 台班 | 0.085 | 358.684 | 0 | 0 | 计价 | 按实计算
XYD9-18 | 材料 | 乙供 | C99010102 | 其他材料费 | 元 | 1.0758 | 1 | 0 | 0 | 计价 | 按实计算
XYD9-19 | 人工 | 乙供 | 9101106 | 普通工 | 工日 | 1.3852 | 75 | 0 | 0 | 计价 | 按实计算
XYD9-19 | 人工 | 乙供 | 9101109 | 安装技术工 | 工日 | 1.404 | 114 | 0 | 0 | 计价 | 按实计算
XYD9-19 | 材料 | 乙供 | C19030201 | 乙醇 | kg | 0.83 | 3.674 | 0 | 0 | 计价 | 按实计算
XYD9-19 | 材料 | 乙供 | C19070211 | 防锈剂 | kg | 5.89 | 8.72 | 0 | 0 | 计价 | 按实计算
XYD9-19 | 材料 | 乙供 | C22040401 | 白布 | m² | 0.52 | 4 | 0 | 0 | 计价 | 按实计算
XYD9-19 | 机械 | 乙供 | J13-01-058 | 升降平台 30m | 台班 | 0.2363 | 328.039 | 0 | 0 | 计价 | 按实计算
XYD9-19 | 机械 | 乙供 | J13-01-090 | 电力工程车 | 台班 | 0.085 | 358.684 | 0 | 0 | 计价 | 按实计算
XYD9-19 | 材料 | 乙供 | C99010102 | 其他材料费 | 元 | 1.1298 | 1 | 0 | 0 | 计价 | 按实计算
XYD9-20 | 人工 | 乙供 | 9101106 | 普通工 | 工日 | 0.8713 | 75 | 0 | 0 | 计价 | 按实计算
XYD9-20 | 人工 | 乙供 | 9101109 | 安装技术工 | 工日 | 1.5444 | 114 | 0 | 0 | 计价 | 按实计算
XYD9-20 | 材料 | 乙供 | C19030201 | 乙醇 | kg | 1.2 | 3.674 | 0 | 0 | 计价 | 按实计算
XYD9-20 | 材料 | 乙供 | C19070211 | 防锈剂 | kg | 6.5 | 8.72 | 0 | 0 | 计价 | 按实计算
XYD9-20 | 材料 | 乙供 | C22040401 | 白布 | m² | 0.65 | 4 | 0 | 0 | 计价 | 按实计算
XYD9-20 | 机械 | 乙供 | J05-01-031 | 单速电动葫芦 3t | 台班 | 0.2975 | 35.224 | 0 | 0 | 计价 | 按实计算
XYD9-20 | 机械 | 乙供 | J13-01-058 | 升降平台 30m | 台班 | 0.5738 | 328.039 | 0 | 0 | 计价 | 按实计算
XYD9-20 | 机械 | 乙供 | J13-01-090 | 电力工程车 | 台班 | 0.085 | 358.684 | 0 | 0 | 计价 | 按实计算
XYD9-20 | 材料 | 乙供 | C99010102 | 其他材料费 | 元 | 1.2738 | 1 | 0 | 0 | 计价 | 按实计算
XYD9-21 | 人工 | 乙供 | 9101106 | 普通工 | 工日 | 0.1973 | 75 | 0 | 0 | 计价 | 按实计算
XYD9-21 | 人工 | 乙供 | 9101109 | 安装技术工 | 工日 | 1.7234 | 114 | 0 | 0 | 计价 | 按实计算
XYD9-21 | 材料 | 乙供 | C18040801 | 聚氯乙烯塑料薄膜 0.5mm | kg | 2.475 | 9.171 | 0 | 0 | 计价 | 按实计算
XYD9-21 | 材料 | 乙供 | C19030201 | 乙醇 | kg | 0.114 | 3.674 | 0 | 0 | 计价 | 按实计算
XYD9-21 | 材料 | 乙供 | C19031601 | 铝合金除锈剂 | kg | 0.013 | 8.685 | 0 | 0 | 计价 | 按实计算
XYD9-21 | 材料 | 乙供 | C20030101 | 普通调和漆 | kg | 0.026 | 11.35 | 0 | 0 | 计价 | 按实计算
XYD9-21 | 材料 | 乙供 | C22040401 | 白布 | m² | 0.5 | 4 | 0 | 0 | 计价 | 按实计算
XYD9-21 | 材料 | 乙供 | C22040412 | 无纺布 | m² | 0.6 | 4.71 | 0 | 0 | 计价 | 按实计算
XYD9-21 | 机械 | 乙供 | J13-01-058 | 升降平台 30m | 台班 | 0.357 | 328.039 | 0 | 0 | 计价 | 按实计算
XYD9-21 | 机械 | 乙供 | J13-01-090 | 电力工程车 | 台班 | 0.2678 | 358.684 | 0 | 0 | 计价 | 按实计算
XYD9-21 | 材料 | 乙供 | C99010102 | 其他材料费 | 元 | 0.567 | 1 | 0 | 0 | 计价 | 按实计算
XYD9-22 | 人工 | 乙供 | 9101106 | 普通工 | 工日 | 0.2493 | 75 | 0 | 0 | 计价 | 按实计算
XYD9-22 | 人工 | 乙供 | 9101109 | 安装技术工 | 工日 | 1.9445 | 114 | 0 | 0 | 计价 | 按实计算
XYD9-22 | 材料 | 乙供 | C18040801 | 聚氯乙烯塑料薄膜 0.5mm | kg | 3.344 | 9.171 | 0 | 0 | 计价 | 按实计算
XYD9-22 | 材料 | 乙供 | C19030201 | 乙醇 | kg | 1.338 | 3.674 | 0 | 0 | 计价 | 按实计算
XYD9-22 | 材料 | 乙供 | C19031601 | 铝合金除锈剂 | kg | 0.013 | 8.685 | 0 | 0 | 计价 | 按实计算
XYD9-22 | 材料 | 乙供 | C20030101 | 普通调和漆 | kg | 0.067 | 11.35 | 0 | 0 | 计价 | 按实计算
XYD9-22 | 材料 | 乙供 | C22040401 | 白布 | m² | 0.5 | 4 | 0 | 0 | 计价 | 按实计算
XYD9-22 | 材料 | 乙供 | C22040412 | 无纺布 | m² | 0.6 | 4.71 | 0 | 0 | 计价 | 按实计算
XYD9-22 | 机械 | 乙供 | J13-01-058 | 升降平台 30m | 台班 | 0.4016 | 328.039 | 0 | 0 | 计价 | 按实计算
XYD9-22 | 机械 | 乙供 | J13-01-090 | 电力工程车 | 台班 | 0.3124 | 358.684 | 0 | 0 | 计价 | 按实计算
XYD9-22 | 材料 | 乙供 | C99010102 | 其他材料费 | 元 | 0.8257 | 1 | 0 | 0 | 计价 | 按实计算
XYD9-23 | 人工 | 乙供 | 9101106 | 普通工 | 工日 | 0.2737 | 75 | 0 | 0 | 计价 | 按实计算
XYD9-23 | 人工 | 乙供 | 9101109 | 安装技术工 | 工日 | 2.1236 | 114 | 0 | 0 | 计价 | 按实计算
XYD9-23 | 材料 | 乙供 | C18040801 | 聚氯乙烯塑料薄膜 0.5mm | kg | 3.344 | 9.171 | 0 | 0 | 计价 | 按实计算
XYD9-23 | 材料 | 乙供 | C19030201 | 乙醇 | kg | 1.338 | 3.674 | 0 | 0 | 计价 | 按实计算
XYD9-23 | 材料 | 乙供 | C19031601 | 铝合金除锈剂 | kg | 0.013 | 8.685 | 0 | 0 | 计价 | 按实计算
XYD9-23 | 材料 | 乙供 | C20030101 | 普通调和漆 | kg | 0.067 | 11.35 | 0 | 0 | 计价 | 按实计算
XYD9-23 | 材料 | 乙供 | C22040401 | 白布 | m² | 0.5 | 4 | 0 | 0 | 计价 | 按实计算
XYD9-23 | 材料 | 乙供 | C22040412 | 无纺布 | m² | 0.6 | 4.71 | 0 | 0 | 计价 | 按实计算
XYD9-23 | 机械 | 乙供 | J13-01-058 | 升降平台 30m | 台班 | 0.4463 | 328.039 | 0 | 0 | 计价 | 按实计算
XYD9-23 | 机械 | 乙供 | J13-01-090 | 电力工程车 | 台班 | 0.357 | 358.684 | 0 | 0 | 计价 | 按实计算
XYD9-23 | 材料 | 乙供 | C99010102 | 其他材料费 | 元 | 0.8257 | 1 | 0 | 0 | 计价 | 按实计算
XYD9-24 | 人工 | 乙供 | 9101106 | 普通工 | 工日 | 0.3359 | 75 | 0 | 0 | 计价 | 按实计算
XYD9-24 | 人工 | 乙供 | 9101109 | 安装技术工 | 工日 | 2.9414 | 114 | 0 | 0 | 计价 | 按实计算
XYD9-24 | 材料 | 乙供 | C18040801 | 聚氯乙烯塑料薄膜 0.5mm | kg | 3.3474 | 9.171 | 0 | 0 | 计价 | 按实计算
XYD9-24 | 材料 | 乙供 | C19030201 | 乙醇 | kg | 1.338 | 3.674 | 0 | 0 | 计价 | 按实计算
XYD9-24 | 材料 | 乙供 | C19031601 | 铝合金除锈剂 | kg | 0.013 | 8.685 | 0 | 0 | 计价 | 按实计算
XYD9-24 | 材料 | 乙供 | C20030101 | 普通调和漆 | kg | 0.067 | 11.35 | 0 | 0 | 计价 | 按实计算
XYD9-24 | 材料 | 乙供 | C22040401 | 白布 | m² | 0.5 | 4 | 0 | 0 | 计价 | 按实计算
XYD9-24 | 材料 | 乙供 | C22040412 | 无纺布 | m² | 0.6 | 4.71 | 0 | 0 | 计价 | 按实计算
XYD9-24 | 机械 | 乙供 | J13-01-058 | 升降平台 30m | 台班 | 0.8925 | 328.039 | 0 | 0 | 计价 | 按实计算
XYD9-24 | 机械 | 乙供 | J13-01-090 | 电力工程车 | 台班 | 0.5801 | 358.684 | 0 | 0 | 计价 | 按实计算
XYD9-24 | 材料 | 乙供 | C99010102 | 其他材料费 | 元 | 0.8263 | 1 | 0 | 0 | 计价 | 按实计算
XYD9-25 | 人工 | 乙供 | 9101106 | 普通工 | 工日 | 0.4636 | 75 | 0 | 0 | 计价 | 按实计算
XYD9-25 | 人工 | 乙供 | 9101109 | 安装技术工 | 工日 | 4.0591 | 114 | 0 | 0 | 计价 | 按实计算
XYD9-25 | 材料 | 乙供 | C18040801 | 聚氯乙烯塑料薄膜 0.5mm | kg | 4.2 | 9.171 | 0 | 0 | 计价 | 按实计算
XYD9-25 | 材料 | 乙供 | C19030201 | 乙醇 | kg | 1.8 | 3.674 | 0 | 0 | 计价 | 按实计算
XYD9-25 | 材料 | 乙供 | C19031601 | 铝合金除锈剂 | kg | 0.6 | 8.685 | 0 | 0 | 计价 | 按实计算
XYD9-25 | 材料 | 乙供 | C20030101 | 普通调和漆 | kg | 0.12 | 11.35 | 0 | 0 | 计价 | 按实计算
XYD9-25 | 材料 | 乙供 | C22040401 | 白布 | m² | 1.2 | 4 | 0 | 0 | 计价 | 按实计算
XYD9-25 | 材料 | 乙供 | C22040412 | 无纺布 | m² | 2.4 | 4.71 | 0 | 0 | 计价 | 按实计算
XYD9-25 | 材料 | 乙供 | C22040907 | 擦拭纸 | 盒 | 1.2 | 2.883 | 0 | 0 | 计价 | 按实计算
XYD9-25 | 机械 | 乙供 | J13-01-058 | 升降平台 30m | 台班 | 1.26 | 328.039 | 0 | 0 | 计价 | 按实计算
XYD9-25 | 机械 | 乙供 | J13-01-090 | 电力工程车 | 台班 | 0.816 | 358.684 | 0 | 0 | 计价 | 按实计算
XYD9-25 | 材料 | 乙供 | C99010102 | 其他材料费 | 元 | 1.4254 | 1 | 0 | 0 | 计价 | 按实计算
XYD9-26 | 人工 | 乙供 | 9101106 | 普通工 | 工日 | 0.4883 | 75 | 0 | 0 | 计价 | 按实计算
XYD9-26 | 人工 | 乙供 | 9101109 | 安装技术工 | 工日 | 4.4682 | 114 | 0 | 0 | 计价 | 按实计算
XYD9-26 | 材料 | 乙供 | C16050601 | 热缩管 | m | 1.32 | 1.8 | 0 | 0 | 计价 | 按实计算
XYD9-26 | 材料 | 乙供 | C16100361 | 尼龙扎带 L=120mm | 根 | 100 | 0.061 | 0 | 0 | 计价 | 按实计算
XYD9-26 | 材料 | 乙供 | C18030801 | 自黏性橡胶带 25mm×20m | 卷 | 0.055 | 7 | 0 | 0 | 计价 | 按实计算
XYD9-26 | 材料 | 乙供 | C18040801 | 聚氯乙烯塑料薄膜 0.5mm | kg | 3.715 | 9.171 | 0 | 0 | 计价 | 按实计算
XYD9-26 | 材料 | 乙供 | C19020405 | 导电脂 | kg | 0.0105 | 10.678 | 0 | 0 | 计价 | 按实计算
XYD9-26 | 材料 | 乙供 | C19021001 | 硬酯酸 一级 | kg | 0.039 | 11.63 | 0 | 0 | 计价 | 按实计算
XYD9-26 | 材料 | 乙供 | C19021102 | 白蜡 | kg | 0.12 | 3.5 | 0 | 0 | 计价 | 按实计算
XYD9-26 | 材料 | 乙供 | C19030201 | 乙醇 | kg | 2.007 | 3.674 | 0 | 0 | 计价 | 按实计算
XYD9-26 | 材料 | 乙供 | C19031101 | 清洗剂 | kg | 0.055 | 2.623 | 0 | 0 | 计价 | 按实计算
XYD9-26 | 材料 | 乙供 | C19031601 | 铝合金除锈剂 | kg | 0.0195 | 8.685 | 0 | 0 | 计价 | 按实计算
XYD9-26 | 材料 | 乙供 | C20030101 | 普通调和漆 | kg | 0.1005 | 11.35 | 0 | 0 | 计价 | 按实计算
XYD9-26 | 材料 | 乙供 | C20060201 | 环氧树脂 E44 | kg | 0.201 | 27.531 | 0 | 0 | 计价 | 按实计算
XYD9-26 | 材料 | 乙供 | C22040101 | 砂布 | 张 | 0.705 | 0.74 | 0 | 0 | 计价 | 按实计算
XYD9-26 | 材料 | 乙供 | C22040401 | 白布 | m² | 3.6629 | 4 | 0 | 0 | 计价 | 按实计算
XYD9-26 | 材料 | 乙供 | C22040613 | 白棕绳 φ14 | kg | 6.0195 | 8.436 | 0 | 0 | 计价 | 按实计算
XYD9-26 | 材料 | 乙供 | C22040905 | 反光薄膜纸 | m | 1.0035 | 1.615 | 0 | 0 | 计价 | 按实计算
XYD9-26 | 材料 | 乙供 | C22041204 | 脱脂棉 | 卷 | 0.705 | 6.04 | 0 | 0 | 计价 | 按实计算
XYD9-26 | 机械 | 乙供 | J03-01-034 | 汽车式起重机 起重量 8t | 台班 | 0.0683 | 662.671 | 0 | 0 | 计价 | 按实计算
XYD9-26 | 机械 | 乙供 | J03-01-066 | 叉式起重机 起重量 5t | 台班 | 0.0683 | 459.446 | 0 | 0 | 计价 | 按实计算
XYD9-26 | 机械 | 乙供 | J04-01-002 | 载重汽车 5t | 台班 | 0.0683 | 375.731 | 0 | 0 | 计价 | 按实计算
XYD9-26 | 机械 | 乙供 | J05-01-031 | 单速电动葫芦 3t | 台班 | 0.1696 | 35.224 | 0 | 0 | 计价 | 按实计算
XYD9-26 | 机械 | 乙供 | J13-01-058 | 升降平台 30m | 台班 | 0.714 | 328.039 | 0 | 0 | 计价 | 按实计算
XYD9-26 | 材料 | 乙供 | C99010102 | 其他材料费 | 元 | 2.6022 | 1 | 0 | 0 | 计价 | 按实计算
XYD9-27 | 人工 | 乙供 | 9101106 | 普通工 | 工日 | 0.613 | 75 | 0 | 0 | 计价 | 按实计算
XYD9-27 | 人工 | 乙供 | 9101109 | 安装技术工 | 工日 | 5.3177 | 114 | 0 | 0 | 计价 | 按实计算
XYD9-27 | 材料 | 乙供 | C16050601 | 热缩管 | m | 1.32 | 1.8 | 0 | 0 | 计价 | 按实计算
XYD9-27 | 材料 | 乙供 | C16100361 | 尼龙扎带 L=120mm | 根 | 120 | 0.061 | 0 | 0 | 计价 | 按实计算
XYD9-27 | 材料 | 乙供 | C18030801 | 自黏性橡胶带 25mm×20m | 卷 | 0.055 | 7 | 0 | 0 | 计价 | 按实计算
XYD9-27 | 材料 | 乙供 | C18040801 | 聚氯乙烯塑料薄膜 0.5mm | kg | 5.016 | 9.171 | 0 | 0 | 计价 | 按实计算
XYD9-27 | 材料 | 乙供 | C19020405 | 导电脂 | kg | 0.0105 | 10.678 | 0 | 0 | 计价 | 按实计算
XYD9-27 | 材料 | 乙供 | C19021001 | 硬酯酸 一级 | kg | 0.039 | 11.63 | 0 | 0 | 计价 | 按实计算
XYD9-27 | 材料 | 乙供 | C19021102 | 白蜡 | kg | 0.15 | 3.5 | 0 | 0 | 计价 | 按实计算
XYD9-27 | 材料 | 乙供 | C19030201 | 乙醇 | kg | 2.007 | 3.674 | 0 | 0 | 计价 | 按实计算
XYD9-27 | 材料 | 乙供 | C19031101 | 清洗剂 | kg | 0.055 | 2.623 | 0 | 0 | 计价 | 按实计算
XYD9-27 | 材料 | 乙供 | C19031601 | 铝合金除锈剂 | kg | 0.0195 | 8.685 | 0 | 0 | 计价 | 按实计算
XYD9-27 | 材料 | 乙供 | C20030101 | 普通调和漆 | kg | 0.1005 | 11.35 | 0 | 0 | 计价 | 按实计算
XYD9-27 | 材料 | 乙供 | C20060201 | 环氧树脂 E44 | kg | 0.201 | 27.531 | 0 | 0 | 计价 | 按实计算
XYD9-27 | 材料 | 乙供 | C22040101 | 砂布 | 张 | 0.705 | 0.74 | 0 | 0 | 计价 | 按实计算
XYD9-27 | 材料 | 乙供 | C22040401 | 白布 | m² | 3.6629 | 4 | 0 | 0 | 计价 | 按实计算
XYD9-27 | 材料 | 乙供 | C22040613 | 白棕绳 φ14 | kg | 6.0195 | 8.436 | 0 | 0 | 计价 | 按实计算
XYD9-27 | 材料 | 乙供 | C22041204 | 脱脂棉 | 卷 | 0.705 | 6.04 | 0 | 0 | 计价 | 按实计算
XYD9-27 | 机械 | 乙供 | J03-01-034 | 汽车式起重机 起重量 8t | 台班 | 0.1652 | 662.671 | 0 | 0 | 计价 | 按实计算
XYD9-27 | 机械 | 乙供 | J03-01-066 | 叉式起重机 起重量 5t | 台班 | 0.1652 | 459.446 | 0 | 0 | 计价 | 按实计算
XYD9-27 | 机械 | 乙供 | J04-01-002 | 载重汽车 5t | 台班 | 0.1652 | 375.731 | 0 | 0 | 计价 | 按实计算
XYD9-27 | 机械 | 乙供 | J05-01-031 | 单速电动葫芦 3t | 台班 | 0.3213 | 35.224 | 0 | 0 | 计价 | 按实计算
XYD9-27 | 机械 | 乙供 | J13-01-058 | 升降平台 30m | 台班 | 0.7586 | 328.039 | 0 | 0 | 计价 | 按实计算
XYD9-27 | 材料 | 乙供 | C99010102 | 其他材料费 | 元 | 2.8349 | 1 | 0 | 0 | 计价 | 按实计算
XYD9-28 | 人工 | 乙供 | 9101106 | 普通工 | 工日 | 0.6694 | 75 | 0 | 0 | 计价 | 按实计算
XYD9-28 | 人工 | 乙供 | 9101109 | 安装技术工 | 工日 | 5.9705 | 114 | 0 | 0 | 计价 | 按实计算
XYD9-28 | 材料 | 乙供 | C16050601 | 热缩管 | m | 1.32 | 1.8 | 0 | 0 | 计价 | 按实计算
XYD9-28 | 材料 | 乙供 | C16100361 | 尼龙扎带 L=120mm | 根 | 125 | 0.061 | 0 | 0 | 计价 | 按实计算
XYD9-28 | 材料 | 乙供 | C18030801 | 自黏性橡胶带 25mm×20m | 卷 | 0.055 | 7 | 0 | 0 | 计价 | 按实计算
XYD9-28 | 材料 | 乙供 | C18040801 | 聚氯乙烯塑料薄膜 0.5mm | kg | 7.4235 | 9.171 | 0 | 0 | 计价 | 按实计算
XYD9-28 | 材料 | 乙供 | C19020405 | 导电脂 | kg | 0.0105 | 10.678 | 0 | 0 | 计价 | 按实计算
XYD9-28 | 材料 | 乙供 | C19021001 | 硬酯酸 一级 | kg | 0.039 | 11.63 | 0 | 0 | 计价 | 按实计算
XYD9-28 | 材料 | 乙供 | C19021102 | 白蜡 | kg | 0.16 | 3.5 | 0 | 0 | 计价 | 按实计算
XYD9-28 | 材料 | 乙供 | C19030201 | 乙醇 | kg | 2.007 | 3.674 | 0 | 0 | 计价 | 按实计算
XYD9-28 | 材料 | 乙供 | C19031101 | 清洗剂 | kg | 0.055 | 2.623 | 0 | 0 | 计价 | 按实计算
XYD9-28 | 材料 | 乙供 | C19031601 | 铝合金除锈剂 | kg | 0.0195 | 8.685 | 0 | 0 | 计价 | 按实计算
XYD9-28 | 材料 | 乙供 | C20030101 | 普通调和漆 | kg | 0.1005 | 11.35 | 0 | 0 | 计价 | 按实计算
XYD9-28 | 材料 | 乙供 | C20060201 | 环氧树脂 E44 | kg | 0.201 | 27.531 | 0 | 0 | 计价 | 按实计算
XYD9-28 | 材料 | 乙供 | C22040101 | 砂布 | 张 | 0.825 | 0.74 | 0 | 0 | 计价 | 按实计算
XYD9-28 | 材料 | 乙供 | C22040401 | 白布 | m² | 3.6629 | 4 | 0 | 0 | 计价 | 按实计算
XYD9-28 | 材料 | 乙供 | C22040613 | 白棕绳 φ14 | kg | 6.0195 | 8.436 | 0 | 0 | 计价 | 按实计算
XYD9-28 | 材料 | 乙供 | C22040905 | 反光薄膜纸 | m | 1.0035 | 1.615 | 0 | 0 | 计价 | 按实计算
XYD9-28 | 材料 | 乙供 | C22041204 | 脱脂棉 | 卷 | 0.825 | 6.04 | 0 | 0 | 计价 | 按实计算
XYD9-28 | 机械 | 乙供 | J03-01-034 | 汽车式起重机 起重量 8t | 台班 | 0.079 | 662.671 | 0 | 0 | 计价 | 按实计算
XYD9-28 | 机械 | 乙供 | J03-01-066 | 叉式起重机 起重量 5t | 台班 | 0.079 | 459.446 | 0 | 0 | 计价 | 按实计算
XYD9-28 | 机械 | 乙供 | J04-01-002 | 载重汽车 5t | 台班 | 0.079 | 375.731 | 0 | 0 | 计价 | 按实计算
XYD9-28 | 机械 | 乙供 | J05-01-031 | 单速电动葫芦 3t | 台班 | 0.3802 | 35.224 | 0 | 0 | 计价 | 按实计算
XYD9-28 | 机械 | 乙供 | J13-01-058 | 升降平台 30m | 台班 | 0.8479 | 328.039 | 0 | 0 | 计价 | 按实计算
XYD9-28 | 材料 | 乙供 | C99010102 | 其他材料费 | 元 | 3.332 | 1 | 0 | 0 | 计价 | 按实计算
XYD9-29 | 人工 | 乙供 | 9101106 | 普通工 | 工日 | 0.8831 | 75 | 0 | 0 | 计价 | 按实计算
XYD9-29 | 人工 | 乙供 | 9101109 | 安装技术工 | 工日 | 7.4201 | 114 | 0 | 0 | 计价 | 按实计算
XYD9-29 | 材料 | 乙供 | C16050601 | 热缩管 | m | 1.32 | 1.8 | 0 | 0 | 计价 | 按实计算
XYD9-29 | 材料 | 乙供 | C16100361 | 尼龙扎带 L=120mm | 根 | 140 | 0.061 | 0 | 0 | 计价 | 按实计算
XYD9-29 | 材料 | 乙供 | C18030801 | 自黏性橡胶带 25mm×20m | 卷 | 0.055 | 7 | 0 | 0 | 计价 | 按实计算
XYD9-29 | 材料 | 乙供 | C18040801 | 聚氯乙烯塑料薄膜 0.5mm | kg | 7.4235 | 9.171 | 0 | 0 | 计价 | 按实计算
XYD9-29 | 材料 | 乙供 | C19020405 | 导电脂 | kg | 0.0105 | 10.678 | 0 | 0 | 计价 | 按实计算
XYD9-29 | 材料 | 乙供 | C19021001 | 硬酯酸 一级 | kg | 0.039 | 11.63 | 0 | 0 | 计价 | 按实计算
XYD9-29 | 材料 | 乙供 | C19021102 | 白蜡 | kg | 0.2 | 3.5 | 0 | 0 | 计价 | 按实计算
XYD9-29 | 材料 | 乙供 | C19030201 | 乙醇 | kg | 2.007 | 3.674 | 0 | 0 | 计价 | 按实计算
XYD9-29 | 材料 | 乙供 | C19031101 | 清洗剂 | kg | 0.1 | 2.623 | 0 | 0 | 计价 | 按实计算
XYD9-29 | 材料 | 乙供 | C19031601 | 铝合金除锈剂 | kg | 0.0195 | 8.685 | 0 | 0 | 计价 | 按实计算
XYD9-29 | 材料 | 乙供 | C20030101 | 普通调和漆 | kg | 0.1005 | 11.35 | 0 | 0 | 计价 | 按实计算
XYD9-29 | 材料 | 乙供 | C20060201 | 环氧树脂 E44 | kg | 0.201 | 27.531 | 0 | 0 | 计价 | 按实计算
XYD9-29 | 材料 | 乙供 | C22040101 | 砂布 | 张 | 0.825 | 0.74 | 0 | 0 | 计价 | 按实计算
XYD9-29 | 材料 | 乙供 | C22040401 | 白布 | m² | 3.6629 | 4 | 0 | 0 | 计价 | 按实计算
XYD9-29 | 材料 | 乙供 | C22040613 | 白棕绳 φ14 | kg | 6.0195 | 8.436 | 0 | 0 | 计价 | 按实计算
XYD9-29 | 材料 | 乙供 | C22041204 | 脱脂棉 | 卷 | 0.825 | 6.04 | 0 | 0 | 计价 | 按实计算
XYD9-29 | 机械 | 乙供 | J03-01-034 | 汽车式起重机 起重量 8t | 台班 | 0.1652 | 662.671 | 0 | 0 | 计价 | 按实计算
XYD9-29 | 机械 | 乙供 | J03-01-066 | 叉式起重机 起重量 5t | 台班 | 0.1652 | 459.446 | 0 | 0 | 计价 | 按实计算
XYD9-29 | 机械 | 乙供 | J04-01-002 | 载重汽车 5t | 台班 | 0.1652 | 375.731 | 0 | 0 | 计价 | 按实计算
XYD9-29 | 机械 | 乙供 | J05-01-031 | 单速电动葫芦 3t | 台班 | 1.5173 | 35.224 | 0 | 0 | 计价 | 按实计算
XYD9-29 | 机械 | 乙供 | J13-01-058 | 升降平台 30m | 台班 | 1.9635 | 328.039 | 0 | 0 | 计价 | 按实计算
XYD9-29 | 材料 | 乙供 | C99010102 | 其他材料费 | 元 | 3.3231 | 1 | 0 | 0 | 计价 | 按实计算
XYD9-30 | 人工 | 乙供 | 9101106 | 普通工 | 工日 | 1.2187 | 75 | 0 | 0 | 计价 | 按实计算
XYD9-30 | 人工 | 乙供 | 9101109 | 安装技术工 | 工日 | 10.2397 | 114 | 0 | 0 | 计价 | 按实计算
XYD9-30 | 材料 | 乙供 | C16050601 | 热缩管 | m | 1.8216 | 1.8 | 0 | 0 | 计价 | 按实计算
XYD9-30 | 材料 | 乙供 | C16100361 | 尼龙扎带 L=120mm | 根 | 193.2 | 0.061 | 0 | 0 | 计价 | 按实计算
XYD9-30 | 材料 | 乙供 | C18030801 | 自黏性橡胶带 25mm×20m | 卷 | 0.076 | 7 | 0 | 0 | 计价 | 按实计算
XYD9-30 | 材料 | 乙供 | C18040801 | 聚氯乙烯塑料薄膜 0.5mm | kg | 10.2444 | 9.171 | 0 | 0 | 计价 | 按实计算
XYD9-30 | 材料 | 乙供 | C19020405 | 导电脂 | kg | 0.0145 | 10.678 | 0 | 0 | 计价 | 按实计算
XYD9-30 | 材料 | 乙供 | C19021001 | 硬酯酸 一级 | kg | 0.0539 | 11.63 | 0 | 0 | 计价 | 按实计算
XYD9-30 | 材料 | 乙供 | C19021102 | 白蜡 | kg | 0.276 | 3.5 | 0 | 0 | 计价 | 按实计算
XYD9-30 | 材料 | 乙供 | C19030201 | 乙醇 | kg | 2.7697 | 3.674 | 0 | 0 | 计价 | 按实计算
XYD9-30 | 材料 | 乙供 | C19031101 | 清洗剂 | kg | 0.138 | 2.623 | 0 | 0 | 计价 | 按实计算
XYD9-30 | 材料 | 乙供 | C19031601 | 铝合金除锈剂 | kg | 0.0269 | 8.685 | 0 | 0 | 计价 | 按实计算
XYD9-30 | 材料 | 乙供 | C20030101 | 普通调和漆 | kg | 0.1387 | 11.35 | 0 | 0 | 计价 | 按实计算
XYD9-30 | 材料 | 乙供 | C20060201 | 环氧树脂 E44 | kg | 0.2774 | 27.531 | 0 | 0 | 计价 | 按实计算
XYD9-30 | 材料 | 乙供 | C22040101 | 砂布 | 张 | 1.1386 | 0.74 | 0 | 0 | 计价 | 按实计算
XYD9-30 | 材料 | 乙供 | C22040401 | 白布 | m² | 5.0548 | 4 | 0 | 0 | 计价 | 按实计算
XYD9-30 | 材料 | 乙供 | C22040613 | 白棕绳 φ14 | kg | 8.3069 | 8.436 | 0 | 0 | 计价 | 按实计算
XYD9-30 | 材料 | 乙供 | C22041204 | 脱脂棉 | 卷 | 1.1386 | 6.04 | 0 | 0 | 计价 | 按实计算
XYD9-30 | 机械 | 乙供 | J03-01-034 | 汽车式起重机 起重量 8t | 台班 | 0.228 | 662.671 | 0 | 0 | 计价 | 按实计算
XYD9-30 | 机械 | 乙供 | J03-01-066 | 叉式起重机 起重量 5t | 台班 | 0.228 | 459.446 | 0 | 0 | 计价 | 按实计算
XYD9-30 | 机械 | 乙供 | J04-01-002 | 载重汽车 5t | 台班 | 0.228 | 375.731 | 0 | 0 | 计价 | 按实计算
XYD9-30 | 机械 | 乙供 | J05-01-031 | 单速电动葫芦 3t | 台班 | 2.0939 | 35.224 | 0 | 0 | 计价 | 按实计算
XYD9-30 | 机械 | 乙供 | J13-01-058 | 升降平台 30m | 台班 | 2.7096 | 328.039 | 0 | 0 | 计价 | 按实计算
XYD9-30 | 材料 | 乙供 | C99010102 | 其他材料费 | 元 | 4.5859 | 1 | 0 | 0 | 计价 | 按实计算
XYD9-31 | 人工 | 乙供 | 9101106 | 普通工 | 工日 | 0.1455 | 75 | 0 | 0 | 计价 | 按实计算
XYD9-31 | 人工 | 乙供 | 9101109 | 安装技术工 | 工日 | 1.7269 | 114 | 0 | 0 | 计价 | 按实计算
XYD9-31 | 材料 | 乙供 | C18040801 | 聚氯乙烯塑料薄膜 0.5mm | kg | 1.536 | 9.171 | 0 | 0 | 计价 | 按实计算
XYD9-31 | 材料 | 乙供 | C19030201 | 乙醇 | kg | 0.704 | 3.674 | 0 | 0 | 计价 | 按实计算
XYD9-31 | 材料 | 乙供 | C19031601 | 铝合金除锈剂 | kg | 0.0084 | 8.685 | 0 | 0 | 计价 | 按实计算
XYD9-31 | 材料 | 乙供 | C20030101 | 普通调和漆 | kg | 0.0174 | 11.35 | 0 | 0 | 计价 | 按实计算
XYD9-31 | 材料 | 乙供 | C22040401 | 白布 | m² | 0.45 | 4 | 0 | 0 | 计价 | 按实计算
XYD9-31 | 材料 | 乙供 | C22040412 | 无纺布 | m² | 0.45 | 4.71 | 0 | 0 | 计价 | 按实计算
XYD9-31 | 机械 | 乙供 | J13-01-058 | 升降平台 30m | 台班 | 0.4284 | 328.039 | 0 | 0 | 计价 | 按实计算
XYD9-31 | 机械 | 乙供 | J13-01-090 | 电力工程车 | 台班 | 0.1785 | 358.684 | 0 | 0 | 计价 | 按实计算
XYD9-31 | 材料 | 乙供 | C99010102 | 其他材料费 | 元 | 0.4173 | 1 | 0 | 0 | 计价 | 按实计算
XYD9-32 | 人工 | 乙供 | 9101106 | 普通工 | 工日 | 0.1628 | 75 | 0 | 0 | 计价 | 按实计算
XYD9-32 | 人工 | 乙供 | 9101109 | 安装技术工 | 工日 | 1.9375 | 114 | 0 | 0 | 计价 | 按实计算
XYD9-32 | 材料 | 乙供 | C18040801 | 聚氯乙烯塑料薄膜 0.5mm | kg | 1.536 | 9.171 | 0 | 0 | 计价 | 按实计算
XYD9-32 | 材料 | 乙供 | C19030201 | 乙醇 | kg | 0.704 | 3.674 | 0 | 0 | 计价 | 按实计算
XYD9-32 | 材料 | 乙供 | C19031601 | 铝合金除锈剂 | kg | 0.0084 | 8.685 | 0 | 0 | 计价 | 按实计算
XYD9-32 | 材料 | 乙供 | C20030101 | 普通调和漆 | kg | 0.0174 | 11.35 | 0 | 0 | 计价 | 按实计算
XYD9-32 | 材料 | 乙供 | C22040401 | 白布 | m² | 0.55 | 4 | 0 | 0 | 计价 | 按实计算
XYD9-32 | 材料 | 乙供 | C22040412 | 无纺布 | m² | 0.55 | 4.71 | 0 | 0 | 计价 | 按实计算
XYD9-32 | 机械 | 乙供 | J13-01-058 | 升降平台 30m | 台班 | 0.5087 | 328.039 | 0 | 0 | 计价 | 按实计算
XYD9-32 | 机械 | 乙供 | J13-01-090 | 电力工程车 | 台班 | 0.2678 | 358.684 | 0 | 0 | 计价 | 按实计算
XYD9-32 | 材料 | 乙供 | C99010102 | 其他材料费 | 元 | 0.4347 | 1 | 0 | 0 | 计价 | 按实计算
XYD9-33 | 人工 | 乙供 | 9101106 | 普通工 | 工日 | 0.1767 | 75 | 0 | 0 | 计价 | 按实计算
XYD9-33 | 人工 | 乙供 | 9101109 | 安装技术工 | 工日 | 2.1832 | 114 | 0 | 0 | 计价 | 按实计算
XYD9-33 | 材料 | 乙供 | C18040801 | 聚氯乙烯塑料薄膜 0.5mm | kg | 2.112 | 9.171 | 0 | 0 | 计价 | 按实计算
XYD9-33 | 材料 | 乙供 | C19030201 | 乙醇 | kg | 0.704 | 3.674 | 0 | 0 | 计价 | 按实计算
XYD9-33 | 材料 | 乙供 | C19031601 | 铝合金除锈剂 | kg | 0.0084 | 8.685 | 0 | 0 | 计价 | 按实计算
XYD9-33 | 材料 | 乙供 | C20030101 | 普通调和漆 | kg | 0.2112 | 11.35 | 0 | 0 | 计价 | 按实计算
XYD9-33 | 材料 | 乙供 | C22040401 | 白布 | m² | 0.6 | 4 | 0 | 0 | 计价 | 按实计算
XYD9-33 | 材料 | 乙供 | C22040412 | 无纺布 | m² | 0.6 | 4.71 | 0 | 0 | 计价 | 按实计算
XYD9-33 | 机械 | 乙供 | J13-01-058 | 升降平台 30m | 台班 | 0.5177 | 328.039 | 0 | 0 | 计价 | 按实计算
XYD9-33 | 机械 | 乙供 | J13-01-090 | 电力工程车 | 台班 | 0.2678 | 358.684 | 0 | 0 | 计价 | 按实计算
XYD9-33 | 材料 | 乙供 | C99010102 | 其他材料费 | 元 | 0.593 | 1 | 0 | 0 | 计价 | 按实计算
XYD9-34 | 人工 | 乙供 | 9101106 | 普通工 | 工日 | 0.277 | 75 | 0 | 0 | 计价 | 按实计算
XYD9-34 | 人工 | 乙供 | 9101109 | 安装技术工 | 工日 | 3.2819 | 114 | 0 | 0 | 计价 | 按实计算
XYD9-34 | 材料 | 乙供 | C18040801 | 聚氯乙烯塑料薄膜 0.5mm | kg | 2.112 | 9.171 | 0 | 0 | 计价 | 按实计算
XYD9-34 | 材料 | 乙供 | C19030201 | 乙醇 | kg | 0.704 | 3.674 | 0 | 0 | 计价 | 按实计算
XYD9-34 | 材料 | 乙供 | C19031601 | 铝合金除锈剂 | kg | 0.0084 | 8.685 | 0 | 0 | 计价 | 按实计算
XYD9-34 | 材料 | 乙供 | C20030101 | 普通调和漆 | kg | 0.2112 | 11.35 | 0 | 0 | 计价 | 按实计算
XYD9-34 | 材料 | 乙供 | C22040401 | 白布 | m² | 0.754 | 4 | 0 | 0 | 计价 | 按实计算
XYD9-34 | 材料 | 乙供 | C22040412 | 无纺布 | m² | 0.754 | 4.71 | 0 | 0 | 计价 | 按实计算
XYD9-34 | 机械 | 乙供 | J13-01-058 | 升降平台 30m | 台班 | 0.7229 | 328.039 | 0 | 0 | 计价 | 按实计算
XYD9-34 | 机械 | 乙供 | J13-01-090 | 电力工程车 | 台班 | 0.4016 | 358.684 | 0 | 0 | 计价 | 按实计算
XYD9-34 | 材料 | 乙供 | C99010102 | 其他材料费 | 元 | 0.6199 | 1 | 0 | 0 | 计价 | 按实计算
XYD9-35 | 人工 | 乙供 | 9101106 | 普通工 | 工日 | 0.3823 | 75 | 0 | 0 | 计价 | 按实计算
XYD9-35 | 人工 | 乙供 | 9101109 | 安装技术工 | 工日 | 4.529 | 114 | 0 | 0 | 计价 | 按实计算
XYD9-35 | 材料 | 乙供 | C18040801 | 聚氯乙烯塑料薄膜 0.5mm | kg | 2.9146 | 9.171 | 0 | 0 | 计价 | 按实计算
XYD9-35 | 材料 | 乙供 | C19030201 | 乙醇 | kg | 0.9715 | 3.674 | 0 | 0 | 计价 | 按实计算
XYD9-35 | 材料 | 乙供 | C19031601 | 铝合金除锈剂 | kg | 0.0116 | 8.685 | 0 | 0 | 计价 | 按实计算
XYD9-35 | 材料 | 乙供 | C20030101 | 普通调和漆 | kg | 0.2915 | 11.35 | 0 | 0 | 计价 | 按实计算
XYD9-35 | 材料 | 乙供 | C22040401 | 白布 | m² | 1.0405 | 4 | 0 | 0 | 计价 | 按实计算
XYD9-35 | 材料 | 乙供 | C22040412 | 无纺布 | m² | 1.0405 | 4.71 | 0 | 0 | 计价 | 按实计算
XYD9-35 | 机械 | 乙供 | J13-01-058 | 升降平台 30m | 台班 | 0.9976 | 328.039 | 0 | 0 | 计价 | 按实计算
XYD9-35 | 机械 | 乙供 | J13-01-090 | 电力工程车 | 台班 | 0.5542 | 358.684 | 0 | 0 | 计价 | 按实计算
XYD9-35 | 材料 | 乙供 | C99010102 | 其他材料费 | 元 | 0.8554 | 1 | 0 | 0 | 计价 | 按实计算
XYD9-36 | 人工 | 乙供 | 9101106 | 普通工 | 工日 | 0.4364 | 75 | 0 | 0 | 计价 | 按实计算
XYD9-36 | 人工 | 乙供 | 9101109 | 安装技术工 | 工日 | 5.1808 | 114 | 0 | 0 | 计价 | 按实计算
XYD9-36 | 材料 | 乙供 | C16050601 | 热缩管 | m | 1.3 | 1.8 | 0 | 0 | 计价 | 按实计算
XYD9-36 | 材料 | 乙供 | C16100361 | 尼龙扎带 L=120mm | 根 | 84.48 | 0.061 | 0 | 0 | 计价 | 按实计算
XYD9-36 | 材料 | 乙供 | C18030801 | 自黏性橡胶带 25mm×20m | 卷 | 0.065 | 7 | 0 | 0 | 计价 | 按实计算
XYD9-36 | 材料 | 乙供 | C18040801 | 聚氯乙烯塑料薄膜 0.5mm | kg | 2.9075 | 9.171 | 0 | 0 | 计价 | 按实计算
XYD9-36 | 材料 | 乙供 | C19020405 | 导电脂 | kg | 0.0105 | 10.678 | 0 | 0 | 计价 | 按实计算
XYD9-36 | 材料 | 乙供 | C19021001 | 硬酯酸 一级 | kg | 0.0435 | 11.63 | 0 | 0 | 计价 | 按实计算
XYD9-36 | 材料 | 乙供 | C19021102 | 白蜡 | kg | 0.0435 | 3.5 | 0 | 0 | 计价 | 按实计算
XYD9-36 | 材料 | 乙供 | C19030201 | 乙醇 | kg | 0.18 | 3.674 | 0 | 0 | 计价 | 按实计算
XYD9-36 | 材料 | 乙供 | C19031101 | 清洗剂 | kg | 0.075 | 2.623 | 0 | 0 | 计价 | 按实计算
XYD9-36 | 材料 | 乙供 | C19031601 | 铝合金除锈剂 | kg | 0.021 | 8.685 | 0 | 0 | 计价 | 按实计算
XYD9-36 | 材料 | 乙供 | C20030101 | 普通调和漆 | kg | 0.042 | 11.35 | 0 | 0 | 计价 | 按实计算
XYD9-36 | 材料 | 乙供 | C20060201 | 环氧树脂 E44 | kg | 0.15 | 27.531 | 0 | 0 | 计价 | 按实计算
XYD9-36 | 材料 | 乙供 | C22040101 | 砂布 | 张 | 0.075 | 0.74 | 0 | 0 | 计价 | 按实计算
XYD9-36 | 材料 | 乙供 | C22040401 | 白布 | m² | 3.8579 | 4 | 0 | 0 | 计价 | 按实计算
XYD9-36 | 材料 | 乙供 | C22040613 | 白棕绳 φ14 | kg | 6.336 | 8.436 | 0 | 0 | 计价 | 按实计算
XYD9-36 | 材料 | 乙供 | C22041204 | 脱脂棉 | 卷 | 0.8445 | 6.04 | 0 | 0 | 计价 | 按实计算
XYD9-36 | 机械 | 乙供 | J03-01-034 | 汽车式起重机 起重量 8t | 台班 | 0.0675 | 662.671 | 0 | 0 | 计价 | 按实计算
XYD9-36 | 机械 | 乙供 | J03-01-066 | 叉式起重机 起重量 5t | 台班 | 0.0675 | 459.446 | 0 | 0 | 计价 | 按实计算
XYD9-36 | 机械 | 乙供 | J04-01-002 | 载重汽车 5t | 台班 | 0.0675 | 375.731 | 0 | 0 | 计价 | 按实计算
XYD9-36 | 机械 | 乙供 | J05-01-031 | 单速电动葫芦 3t | 台班 | 0.2758 | 35.224 | 0 | 0 | 计价 | 按实计算
XYD9-36 | 机械 | 乙供 | J13-01-058 | 升降平台 30m | 台班 | 0.7765 | 328.039 | 0 | 0 | 计价 | 按实计算
XYD9-36 | 材料 | 乙供 | C99010102 | 其他材料费 | 元 | 2.3014 | 1 | 0 | 0 | 计价 | 按实计算
XYD9-37 | 人工 | 乙供 | 9101106 | 普通工 | 工日 | 0.4883 | 75 | 0 | 0 | 计价 | 按实计算
XYD9-37 | 人工 | 乙供 | 9101109 | 安装技术工 | 工日 | 5.8126 | 114 | 0 | 0 | 计价 | 按实计算
XYD9-37 | 材料 | 乙供 | C16050601 | 热缩管 | m | 1.3 | 1.8 | 0 | 0 | 计价 | 按实计算
XYD9-37 | 材料 | 乙供 | C16100361 | 尼龙扎带 L=120mm | 根 | 84.48 | 0.061 | 0 | 0 | 计价 | 按实计算
XYD9-37 | 材料 | 乙供 | C18030801 | 自黏性橡胶带 25mm×20m | 卷 | 0.065 | 7 | 0 | 0 | 计价 | 按实计算
XYD9-37 | 材料 | 乙供 | C18040801 | 聚氯乙烯塑料薄膜 0.5mm | kg | 2.9075 | 9.171 | 0 | 0 | 计价 | 按实计算
XYD9-37 | 材料 | 乙供 | C19020405 | 导电脂 | kg | 0.0105 | 10.678 | 0 | 0 | 计价 | 按实计算
XYD9-37 | 材料 | 乙供 | C19021001 | 硬酯酸 一级 | kg | 0.0435 | 11.63 | 0 | 0 | 计价 | 按实计算
XYD9-37 | 材料 | 乙供 | C19021102 | 白蜡 | kg | 0.0435 | 3.5 | 0 | 0 | 计价 | 按实计算
XYD9-37 | 材料 | 乙供 | C19030201 | 乙醇 | kg | 2.112 | 3.674 | 0 | 0 | 计价 | 按实计算
XYD9-37 | 材料 | 乙供 | C19031101 | 清洗剂 | kg | 0.075 | 2.623 | 0 | 0 | 计价 | 按实计算
XYD9-37 | 材料 | 乙供 | C19031601 | 铝合金除锈剂 | kg | 0.021 | 8.685 | 0 | 0 | 计价 | 按实计算
XYD9-37 | 材料 | 乙供 | C20030101 | 普通调和漆 | kg | 0.042 | 11.35 | 0 | 0 | 计价 | 按实计算
XYD9-37 | 材料 | 乙供 | C20060201 | 环氧树脂 E44 | kg | 0.15 | 27.531 | 0 | 0 | 计价 | 按实计算
XYD9-37 | 材料 | 乙供 | C22040101 | 砂布 | 张 | 0.075 | 0.74 | 0 | 0 | 计价 | 按实计算
XYD9-37 | 材料 | 乙供 | C22040401 | 白布 | m² | 3.8579 | 4 | 0 | 0 | 计价 | 按实计算
XYD9-37 | 材料 | 乙供 | C22040613 | 白棕绳 φ14 | kg | 6.336 | 8.436 | 0 | 0 | 计价 | 按实计算
XYD9-37 | 材料 | 乙供 | C22041204 | 脱脂棉 | 卷 | 0.8445 | 6.04 | 0 | 0 | 计价 | 按实计算
XYD9-37 | 机械 | 乙供 | J03-01-034 | 汽车式起重机 起重量 8t | 台班 | 0.0675 | 662.671 | 0 | 0 | 计价 | 按实计算
XYD9-37 | 机械 | 乙供 | J03-01-066 | 叉式起重机 起重量 5t | 台班 | 0.0675 | 459.446 | 0 | 0 | 计价 | 按实计算
XYD9-37 | 机械 | 乙供 | J04-01-002 | 载重汽车 5t | 台班 | 0.0675 | 375.731 | 0 | 0 | 计价 | 按实计算
XYD9-37 | 机械 | 乙供 | J05-01-031 | 单速电动葫芦 3t | 台班 | 0.4123 | 35.224 | 0 | 0 | 计价 | 按实计算
XYD9-37 | 机械 | 乙供 | J13-01-058 | 升降平台 30m | 台班 | 1.0032 | 328.039 | 0 | 0 | 计价 | 按实计算
XYD9-37 | 材料 | 乙供 | C99010102 | 其他材料费 | 元 | 2.4433 | 1 | 0 | 0 | 计价 | 按实计算
XYD9-38 | 人工 | 乙供 | 9101106 | 普通工 | 工日 | 0.5299 | 75 | 0 | 0 | 计价 | 按实计算
XYD9-38 | 人工 | 乙供 | 9101109 | 安装技术工 | 工日 | 6.5497 | 114 | 0 | 0 | 计价 | 按实计算
XYD9-38 | 材料 | 乙供 | C16050601 | 热缩管 | m | 1.3 | 1.8 | 0 | 0 | 计价 | 按实计算
XYD9-38 | 材料 | 乙供 | C16100361 | 尼龙扎带 L=120mm | 根 | 84.48 | 0.061 | 0 | 0 | 计价 | 按实计算
XYD9-38 | 材料 | 乙供 | C18030801 | 自黏性橡胶带 25mm×20m | 卷 | 0.065 | 7 | 0 | 0 | 计价 | 按实计算
XYD9-38 | 材料 | 乙供 | C18040801 | 聚氯乙烯塑料薄膜 0.5mm | kg | 3.65 | 9.171 | 0 | 0 | 计价 | 按实计算
XYD9-38 | 材料 | 乙供 | C19020405 | 导电脂 | kg | 0.0105 | 10.678 | 0 | 0 | 计价 | 按实计算
XYD9-38 | 材料 | 乙供 | C19021001 | 硬酯酸 一级 | kg | 0.0435 | 11.63 | 0 | 0 | 计价 | 按实计算
XYD9-38 | 材料 | 乙供 | C19021102 | 白蜡 | kg | 0.0435 | 3.5 | 0 | 0 | 计价 | 按实计算
XYD9-38 | 材料 | 乙供 | C19030201 | 乙醇 | kg | 2.112 | 3.674 | 0 | 0 | 计价 | 按实计算
XYD9-38 | 材料 | 乙供 | C19031101 | 清洗剂 | kg | 0.075 | 2.623 | 0 | 0 | 计价 | 按实计算
XYD9-38 | 材料 | 乙供 | C19031601 | 铝合金除锈剂 | kg | 0.021 | 8.685 | 0 | 0 | 计价 | 按实计算
XYD9-38 | 材料 | 乙供 | C20030101 | 普通调和漆 | kg | 0.042 | 11.35 | 0 | 0 | 计价 | 按实计算
XYD9-38 | 材料 | 乙供 | C20060201 | 环氧树脂 E44 | kg | 0.15 | 27.531 | 0 | 0 | 计价 | 按实计算
XYD9-38 | 材料 | 乙供 | C22040101 | 砂布 | 张 | 0.159 | 0.74 | 0 | 0 | 计价 | 按实计算
XYD9-38 | 材料 | 乙供 | C22040401 | 白布 | m² | 3.8579 | 4 | 0 | 0 | 计价 | 按实计算
XYD9-38 | 材料 | 乙供 | C22040613 | 白棕绳 φ14 | kg | 6.336 | 8.436 | 0 | 0 | 计价 | 按实计算
XYD9-38 | 材料 | 乙供 | C22041204 | 脱脂棉 | 卷 | 0.8445 | 6.04 | 0 | 0 | 计价 | 按实计算
XYD9-38 | 机械 | 乙供 | J03-01-034 | 汽车式起重机 起重量 8t | 台班 | 0.1031 | 662.671 | 0 | 0 | 计价 | 按实计算
XYD9-38 | 机械 | 乙供 | J03-01-066 | 叉式起重机 起重量 5t | 台班 | 0.1031 | 459.446 | 0 | 0 | 计价 | 按实计算
XYD9-38 | 机械 | 乙供 | J04-01-002 | 载重汽车 5t | 台班 | 0.1031 | 375.731 | 0 | 0 | 计价 | 按实计算
XYD9-38 | 机械 | 乙供 | J05-01-031 | 单速电动葫芦 3t | 台班 | 0.6868 | 35.224 | 0 | 0 | 计价 | 按实计算
XYD9-38 | 机械 | 乙供 | J13-01-058 | 升降平台 30m | 台班 | 1.0032 | 328.039 | 0 | 0 | 计价 | 按实计算
XYD9-38 | 材料 | 乙供 | C99010102 | 其他材料费 | 元 | 2.5808 | 1 | 0 | 0 | 计价 | 按实计算
XYD9-39 | 人工 | 乙供 | 9101106 | 普通工 | 工日 | 0.8312 | 75 | 0 | 0 | 计价 | 按实计算
XYD9-39 | 人工 | 乙供 | 9101109 | 安装技术工 | 工日 | 8.4416 | 114 | 0 | 0 | 计价 | 按实计算
XYD9-39 | 材料 | 乙供 | C16050601 | 热缩管 | m | 1.3 | 1.8 | 0 | 0 | 计价 | 按实计算
XYD9-39 | 材料 | 乙供 | C16100361 | 尼龙扎带 L=120mm | 根 | 84.48 | 0.061 | 0 | 0 | 计价 | 按实计算
XYD9-39 | 材料 | 乙供 | C18030801 | 自黏性橡胶带 25mm×20m | 卷 | 0.065 | 7 | 0 | 0 | 计价 | 按实计算
XYD9-39 | 材料 | 乙供 | C18040801 | 聚氯乙烯塑料薄膜 0.5mm | kg | 3.65 | 9.171 | 0 | 0 | 计价 | 按实计算
XYD9-39 | 材料 | 乙供 | C19020405 | 导电脂 | kg | 0.0105 | 10.678 | 0 | 0 | 计价 | 按实计算
XYD9-39 | 材料 | 乙供 | C19021001 | 硬酯酸 一级 | kg | 0.0435 | 11.63 | 0 | 0 | 计价 | 按实计算
XYD9-39 | 材料 | 乙供 | C19021102 | 白蜡 | kg | 0.0435 | 3.5 | 0 | 0 | 计价 | 按实计算
XYD9-39 | 材料 | 乙供 | C19030201 | 乙醇 | kg | 2.112 | 3.674 | 0 | 0 | 计价 | 按实计算
XYD9-39 | 材料 | 乙供 | C19031101 | 清洗剂 | kg | 0.075 | 2.623 | 0 | 0 | 计价 | 按实计算
XYD9-39 | 材料 | 乙供 | C19031601 | 铝合金除锈剂 | kg | 0.021 | 8.685 | 0 | 0 | 计价 | 按实计算
XYD9-39 | 材料 | 乙供 | C20030101 | 普通调和漆 | kg | 0.042 | 11.35 | 0 | 0 | 计价 | 按实计算
XYD9-39 | 材料 | 乙供 | C20060201 | 环氧树脂 E44 | kg | 0.15 | 27.531 | 0 | 0 | 计价 | 按实计算
XYD9-39 | 材料 | 乙供 | C22040101 | 砂布 | 张 | 0.159 | 0.74 | 0 | 0 | 计价 | 按实计算
XYD9-39 | 材料 | 乙供 | C22040401 | 白布 | m² | 3.8579 | 4 | 0 | 0 | 计价 | 按实计算
XYD9-39 | 材料 | 乙供 | C22040613 | 白棕绳 φ14 | kg | 6.336 | 8.436 | 0 | 0 | 计价 | 按实计算
XYD9-39 | 材料 | 乙供 | C22041204 | 脱脂棉 | 卷 | 0.8445 | 6.04 | 0 | 0 | 计价 | 按实计算
XYD9-39 | 机械 | 乙供 | J03-01-034 | 汽车式起重机 起重量 8t | 台班 | 0.1134 | 662.671 | 0 | 0 | 计价 | 按实计算
XYD9-39 | 机械 | 乙供 | J03-01-066 | 叉式起重机 起重量 5t | 台班 | 0.1134 | 459.446 | 0 | 0 | 计价 | 按实计算
XYD9-39 | 机械 | 乙供 | J04-01-002 | 载重汽车 5t | 台班 | 0.1522 | 375.731 | 0 | 0 | 计价 | 按实计算
XYD9-39 | 机械 | 乙供 | J05-01-031 | 单速电动葫芦 3t | 台班 | 0.9032 | 35.224 | 0 | 0 | 计价 | 按实计算
XYD9-39 | 机械 | 乙供 | J13-01-058 | 升降平台 30m | 台班 | 1.4157 | 328.039 | 0 | 0 | 计价 | 按实计算
XYD9-39 | 材料 | 乙供 | C99010102 | 其他材料费 | 元 | 2.5808 | 1 | 0 | 0 | 计价 | 按实计算
XYD9-40 | 人工 | 乙供 | 9101106 | 普通工 | 工日 | 1.1471 | 75 | 0 | 0 | 计价 | 按实计算
XYD9-40 | 人工 | 乙供 | 9101109 | 安装技术工 | 工日 | 11.6494 | 114 | 0 | 0 | 计价 | 按实计算
XYD9-40 | 材料 | 乙供 | C16050601 | 热缩管 | m | 1.794 | 1.8 | 0 | 0 | 计价 | 按实计算
XYD9-40 | 材料 | 乙供 | C16100361 | 尼龙扎带 L=120mm | 根 | 116.5824 | 0.061 | 0 | 0 | 计价 | 按实计算
XYD9-40 | 材料 | 乙供 | C18030801 | 自黏性橡胶带 25mm×20m | 卷 | 0.0898 | 7 | 0 | 0 | 计价 | 按实计算
XYD9-40 | 材料 | 乙供 | C18040801 | 聚氯乙烯塑料薄膜 0.5mm | kg | 5.037 | 9.171 | 0 | 0 | 计价 | 按实计算
XYD9-40 | 材料 | 乙供 | C19020405 | 导电脂 | kg | 0.0145 | 10.678 | 0 | 0 | 计价 | 按实计算
XYD9-40 | 材料 | 乙供 | C19021001 | 硬酯酸 一级 | kg | 0.06 | 11.63 | 0 | 0 | 计价 | 按实计算
XYD9-40 | 材料 | 乙供 | C19021102 | 白蜡 | kg | 0.06 | 3.5 | 0 | 0 | 计价 | 按实计算
XYD9-40 | 材料 | 乙供 | C19030201 | 乙醇 | kg | 2.9146 | 3.674 | 0 | 0 | 计价 | 按实计算
XYD9-40 | 材料 | 乙供 | C19031101 | 清洗剂 | kg | 0.1036 | 2.623 | 0 | 0 | 计价 | 按实计算
XYD9-40 | 材料 | 乙供 | C19031601 | 铝合金除锈剂 | kg | 0.029 | 8.685 | 0 | 0 | 计价 | 按实计算
XYD9-40 | 材料 | 乙供 | C20030101 | 普通调和漆 | kg | 0.058 | 11.35 | 0 | 0 | 计价 | 按实计算
XYD9-40 | 材料 | 乙供 | C20060201 | 环氧树脂 E44 | kg | 0.207 | 27.531 | 0 | 0 | 计价 | 按实计算
XYD9-40 | 材料 | 乙供 | C22040101 | 砂布 | 张 | 0.2195 | 0.74 | 0 | 0 | 计价 | 按实计算
XYD9-40 | 材料 | 乙供 | C22040401 | 白布 | m² | 5.3239 | 4 | 0 | 0 | 计价 | 按实计算
XYD9-40 | 材料 | 乙供 | C22040613 | 白棕绳 φ14 | kg | 8.7437 | 8.436 | 0 | 0 | 计价 | 按实计算
XYD9-40 | 材料 | 乙供 | C22041204 | 脱脂棉 | 卷 | 1.1654 | 6.04 | 0 | 0 | 计价 | 按实计算
XYD9-40 | 机械 | 乙供 | J03-01-034 | 汽车式起重机 起重量 8t | 台班 | 0.1565 | 662.671 | 0 | 0 | 计价 | 按实计算
XYD9-40 | 机械 | 乙供 | J03-01-066 | 叉式起重机 起重量 5t | 台班 | 0.1565 | 459.446 | 0 | 0 | 计价 | 按实计算
XYD9-40 | 机械 | 乙供 | J04-01-002 | 载重汽车 5t | 台班 | 0.21 | 375.731 | 0 | 0 | 计价 | 按实计算
XYD9-40 | 机械 | 乙供 | J05-01-031 | 单速电动葫芦 3t | 台班 | 1.2464 | 35.224 | 0 | 0 | 计价 | 按实计算
XYD9-40 | 机械 | 乙供 | J13-01-058 | 升降平台 30m | 台班 | 1.9537 | 328.039 | 0 | 0 | 计价 | 按实计算
XYD9-40 | 材料 | 乙供 | C99010102 | 其他材料费 | 元 | 3.5615 | 1 | 0 | 0 | 计价 | 按实计算
XYD9-41 | 人工 | 乙供 | 9101106 | 普通工 | 工日 | 0.1717 | 75 | 0 | 0 | 计价 | 按实计算
XYD9-41 | 人工 | 乙供 | 9101109 | 安装技术工 | 工日 | 4.3931 | 114 | 0 | 0 | 计价 | 按实计算
XYD9-41 | 材料 | 乙供 | C18040801 | 聚氯乙烯塑料薄膜 0.5mm | kg | 0.9378 | 9.171 | 0 | 0 | 计价 | 按实计算
XYD9-41 | 材料 | 乙供 | C19020801 | 电力复合脂 | kg | 0.3 | 11.25 | 0 | 0 | 计价 | 按实计算
XYD9-41 | 材料 | 乙供 | C19030201 | 乙醇 | kg | 0.91 | 3.674 | 0 | 0 | 计价 | 按实计算
XYD9-41 | 材料 | 乙供 | C20010201 | 醇酸防锈漆 | kg | 0.7 | 14.257 | 0 | 0 | 计价 | 按实计算
XYD9-41 | 材料 | 乙供 | C20030101 | 普通调和漆 | kg | 0.7 | 11.35 | 0 | 0 | 计价 | 按实计算
XYD9-41 | 材料 | 乙供 | C22030501 | 钢锯条 各种规格 | 根 | 2.2 | 1.528 | 0 | 0 | 计价 | 按实计算
XYD9-41 | 材料 | 乙供 | C22040401 | 白布 | m² | 0.3589 | 4 | 0 | 0 | 计价 | 按实计算
XYD9-41 | 机械 | 乙供 | J13-01-055 | 高空作业车 20m以内 | 台班 | 0.1785 | 1005.172 | 0 | 0 | 计价 | 按实计算
XYD9-41 | 机械 | 乙供 | J13-01-058 | 升降平台 30m | 台班 | 0.5804 | 328.039 | 0 | 0 | 计价 | 按实计算
XYD9-41 | 机械 | 乙供 | J13-01-090 | 电力工程车 | 台班 | 0.4463 | 358.684 | 0 | 0 | 计价 | 按实计算
XYD9-41 | 材料 | 乙供 | C99010102 | 其他材料费 | 元 | 0.7608 | 1 | 0 | 0 | 计价 | 按实计算
XYD9-42 | 人工 | 乙供 | 9101106 | 普通工 | 工日 | 0.3049 | 75 | 0 | 0 | 计价 | 按实计算
XYD9-42 | 人工 | 乙供 | 9101109 | 安装技术工 | 工日 | 6.8866 | 114 | 0 | 0 | 计价 | 按实计算
XYD9-42 | 材料 | 乙供 | C18040801 | 聚氯乙烯塑料薄膜 0.5mm | kg | 0.9566 | 9.171 | 0 | 0 | 计价 | 按实计算
XYD9-42 | 材料 | 乙供 | C19020801 | 电力复合脂 | kg | 0.4 | 11.25 | 0 | 0 | 计价 | 按实计算
XYD9-42 | 材料 | 乙供 | C19030201 | 乙醇 | kg | 1.05 | 3.674 | 0 | 0 | 计价 | 按实计算
XYD9-42 | 材料 | 乙供 | C20010201 | 醇酸防锈漆 | kg | 0.8 | 14.257 | 0 | 0 | 计价 | 按实计算
XYD9-42 | 材料 | 乙供 | C20030101 | 普通调和漆 | kg | 0.8 | 11.35 | 0 | 0 | 计价 | 按实计算
XYD9-42 | 材料 | 乙供 | C22030501 | 钢锯条 各种规格 | 根 | 2.3 | 1.528 | 0 | 0 | 计价 | 按实计算
XYD9-42 | 材料 | 乙供 | C22040401 | 白布 | m² | 0.3589 | 4 | 0 | 0 | 计价 | 按实计算
XYD9-42 | 机械 | 乙供 | J13-01-055 | 高空作业车 20m以内 | 台班 | 0.3733 | 1005.172 | 0 | 0 | 计价 | 按实计算
XYD9-42 | 机械 | 乙供 | J13-01-058 | 升降平台 30m | 台班 | 0.6442 | 328.039 | 0 | 0 | 计价 | 按实计算
XYD9-42 | 机械 | 乙供 | J13-01-090 | 电力工程车 | 台班 | 0.4463 | 358.684 | 0 | 0 | 计价 | 按实计算
XYD9-42 | 材料 | 乙供 | C99010102 | 其他材料费 | 元 | 0.8513 | 1 | 0 | 0 | 计价 | 按实计算
XYD9-43 | 人工 | 乙供 | 9101106 | 普通工 | 工日 | 0.3601 | 75 | 0 | 0 | 计价 | 按实计算
XYD9-43 | 人工 | 乙供 | 9101109 | 安装技术工 | 工日 | 8.1046 | 114 | 0 | 0 | 计价 | 按实计算
XYD9-43 | 材料 | 乙供 | C18040801 | 聚氯乙烯塑料薄膜 0.5mm | kg | 1.2272 | 9.171 | 0 | 0 | 计价 | 按实计算
XYD9-43 | 材料 | 乙供 | C19020801 | 电力复合脂 | kg | 0.6 | 11.25 | 0 | 0 | 计价 | 按实计算
XYD9-43 | 材料 | 乙供 | C19030201 | 乙醇 | kg | 1.19 | 3.674 | 0 | 0 | 计价 | 按实计算
XYD9-43 | 材料 | 乙供 | C20010201 | 醇酸防锈漆 | kg | 1 | 14.257 | 0 | 0 | 计价 | 按实计算
XYD9-43 | 材料 | 乙供 | C20030101 | 普通调和漆 | kg | 1 | 11.35 | 0 | 0 | 计价 | 按实计算
XYD9-43 | 材料 | 乙供 | C22030501 | 钢锯条 各种规格 | 根 | 2.5 | 1.528 | 0 | 0 | 计价 | 按实计算
XYD9-43 | 材料 | 乙供 | C22040401 | 白布 | m² | 0.3589 | 4 | 0 | 0 | 计价 | 按实计算
XYD9-43 | 机械 | 乙供 | J13-01-055 | 高空作业车 20m以内 | 台班 | 0.4144 | 1005.172 | 0 | 0 | 计价 | 按实计算
XYD9-43 | 机械 | 乙供 | J13-01-058 | 升降平台 30m | 台班 | 0.806 | 328.039 | 0 | 0 | 计价 | 按实计算
XYD9-43 | 机械 | 乙供 | J13-01-090 | 电力工程车 | 台班 | 0.714 | 358.684 | 0 | 0 | 计价 | 按实计算
XYD9-43 | 材料 | 乙供 | C99010102 | 其他材料费 | 元 | 1.0648 | 1 | 0 | 0 | 计价 | 按实计算
XYD9-44 | 人工 | 乙供 | 9101106 | 普通工 | 工日 | 0.419 | 75 | 0 | 0 | 计价 | 按实计算
XYD9-44 | 人工 | 乙供 | 9101109 | 安装技术工 | 工日 | 8.8803 | 114 | 0 | 0 | 计价 | 按实计算
XYD9-44 | 材料 | 乙供 | C18040801 | 聚氯乙烯塑料薄膜 0.5mm | kg | 1.26 | 9.171 | 0 | 0 | 计价 | 按实计算
XYD9-44 | 材料 | 乙供 | C19020801 | 电力复合脂 | kg | 0.75 | 11.25 | 0 | 0 | 计价 | 按实计算
XYD9-44 | 材料 | 乙供 | C19030201 | 乙醇 | kg | 1.35 | 3.674 | 0 | 0 | 计价 | 按实计算
XYD9-44 | 材料 | 乙供 | C20010201 | 醇酸防锈漆 | kg | 1.2 | 14.257 | 0 | 0 | 计价 | 按实计算
XYD9-44 | 材料 | 乙供 | C20030101 | 普通调和漆 | kg | 1.2 | 11.35 | 0 | 0 | 计价 | 按实计算
XYD9-44 | 材料 | 乙供 | C22030501 | 钢锯条 各种规格 | 根 | 2.7 | 1.528 | 0 | 0 | 计价 | 按实计算
XYD9-44 | 材料 | 乙供 | C22040401 | 白布 | m² | 0.3589 | 4 | 0 | 0 | 计价 | 按实计算
XYD9-44 | 机械 | 乙供 | J13-01-055 | 高空作业车 20m以内 | 台班 | 0.4962 | 1005.172 | 0 | 0 | 计价 | 按实计算
XYD9-44 | 机械 | 乙供 | J13-01-058 | 升降平台 30m | 台班 | 1.185 | 328.039 | 0 | 0 | 计价 | 按实计算
XYD9-44 | 机械 | 乙供 | J13-01-090 | 电力工程车 | 台班 | 0.8925 | 358.684 | 0 | 0 | 计价 | 按实计算
XYD9-44 | 材料 | 乙供 | C99010102 | 其他材料费 | 元 | 1.2248 | 1 | 0 | 0 | 计价 | 按实计算
XYD9-45 | 人工 | 乙供 | 9101106 | 普通工 | 工日 | 0.5783 | 75 | 0 | 0 | 计价 | 按实计算
XYD9-45 | 人工 | 乙供 | 9101109 | 安装技术工 | 工日 | 12.2548 | 114 | 0 | 0 | 计价 | 按实计算
XYD9-45 | 材料 | 乙供 | C18040801 | 聚氯乙烯塑料薄膜 0.5mm | kg | 1.7388 | 9.171 | 0 | 0 | 计价 | 按实计算
XYD9-45 | 材料 | 乙供 | C19020801 | 电力复合脂 | kg | 1.035 | 11.25 | 0 | 0 | 计价 | 按实计算
XYD9-45 | 材料 | 乙供 | C19030201 | 乙醇 | kg | 1.863 | 3.674 | 0 | 0 | 计价 | 按实计算
XYD9-45 | 材料 | 乙供 | C20010201 | 醇酸防锈漆 | kg | 1.656 | 14.257 | 0 | 0 | 计价 | 按实计算
XYD9-45 | 材料 | 乙供 | C20030101 | 普通调和漆 | kg | 1.656 | 11.35 | 0 | 0 | 计价 | 按实计算
XYD9-45 | 材料 | 乙供 | C22030501 | 钢锯条 各种规格 | 根 | 3.726 | 1.528 | 0 | 0 | 计价 | 按实计算
XYD9-45 | 材料 | 乙供 | C22040401 | 白布 | m² | 0.4952 | 4 | 0 | 0 | 计价 | 按实计算
XYD9-45 | 机械 | 乙供 | J13-01-055 | 高空作业车 20m以内 | 台班 | 0.6847 | 1005.172 | 0 | 0 | 计价 | 按实计算
XYD9-45 | 机械 | 乙供 | J13-01-058 | 升降平台 30m | 台班 | 1.6354 | 328.039 | 0 | 0 | 计价 | 按实计算
XYD9-45 | 机械 | 乙供 | J13-01-090 | 电力工程车 | 台班 | 1.2317 | 358.684 | 0 | 0 | 计价 | 按实计算
XYD9-45 | 材料 | 乙供 | C99010102 | 其他材料费 | 元 | 1.6903 | 1 | 0 | 0 | 计价 | 按实计算
XYD9-46 | 人工 | 乙供 | 9101106 | 普通工 | 工日 | 0.4779 | 75 | 0 | 0 | 计价 | 按实计算
XYD9-46 | 人工 | 乙供 | 9101109 | 安装技术工 | 工日 | 12.815 | 114 | 0 | 0 | 计价 | 按实计算
XYD9-46 | 材料 | 乙供 | C18040801 | 聚氯乙烯塑料薄膜 0.5mm | kg | 2.3445 | 9.171 | 0 | 0 | 计价 | 按实计算
XYD9-46 | 材料 | 乙供 | C19020405 | 导电脂 | kg | 0.021 | 10.678 | 0 | 0 | 计价 | 按实计算
XYD9-46 | 材料 | 乙供 | C19030201 | 乙醇 | kg | 1.056 | 3.674 | 0 | 0 | 计价 | 按实计算
XYD9-46 | 材料 | 乙供 | C19040301 | 二氧化锰 | kg | 0.296 | 1.167 | 0 | 0 | 计价 | 按实计算
XYD9-46 | 材料 | 乙供 | C22010201 | 枕木 160×220×2500 | 根 | 0.105 | 136.294 | 0 | 0 | 计价 | 按实计算
XYD9-46 | 材料 | 乙供 | C22030501 | 钢锯条 各种规格 | 根 | 7.392 | 1.528 | 0 | 0 | 计价 | 按实计算
XYD9-46 | 材料 | 乙供 | C22040401 | 白布 | m² | 0.8973 | 4 | 0 | 0 | 计价 | 按实计算
XYD9-46 | 材料 | 乙供 | C22040613 | 白棕绳 φ14 | kg | 1.42 | 8.436 | 0 | 0 | 计价 | 按实计算
XYD9-46 | 材料 | 乙供 | C22040905 | 反光薄膜纸 | m | 1.408 | 1.615 | 0 | 0 | 计价 | 按实计算
XYD9-46 | 机械 | 乙供 | J03-01-036 | 汽车式起重机 起重量 16t | 台班 | 0.0856 | 881.166 | 0 | 0 | 计价 | 按实计算
XYD9-46 | 机械 | 乙供 | J03-01-066 | 叉式起重机 起重量 5t | 台班 | 0.374 | 459.446 | 0 | 0 | 计价 | 按实计算
XYD9-46 | 机械 | 乙供 | J04-01-005 | 载重汽车 10t | 台班 | 0.0655 | 482.561 | 0 | 0 | 计价 | 按实计算
XYD9-46 | 机械 | 乙供 | J05-01-031 | 单速电动葫芦 3t | 台班 | 0.2442 | 35.224 | 0 | 0 | 计价 | 按实计算
XYD9-46 | 机械 | 乙供 | J13-01-055 | 高空作业车 20m以内 | 台班 | 0.374 | 1005.172 | 0 | 0 | 计价 | 按实计算
XYD9-46 | 机械 | 乙供 | J13-01-058 | 升降平台 30m | 台班 | 1.2005 | 328.039 | 0 | 0 | 计价 | 按实计算
XYD9-46 | 材料 | 乙供 | C99010102 | 其他材料费 | 元 | 1.388 | 1 | 0 | 0 | 计价 | 按实计算
XYD9-47 | 人工 | 乙供 | 9101106 | 普通工 | 工日 | 0.7896 | 75 | 0 | 0 | 计价 | 按实计算
XYD9-47 | 人工 | 乙供 | 9101109 | 安装技术工 | 工日 | 18.7539 | 114 | 0 | 0 | 计价 | 按实计算
XYD9-47 | 材料 | 乙供 | C18040801 | 聚氯乙烯塑料薄膜 0.5mm | kg | 2.3445 | 9.171 | 0 | 0 | 计价 | 按实计算
XYD9-47 | 材料 | 乙供 | C19020405 | 导电脂 | kg | 0.021 | 10.678 | 0 | 0 | 计价 | 按实计算
XYD9-47 | 材料 | 乙供 | C19030201 | 乙醇 | kg | 1.056 | 3.674 | 0 | 0 | 计价 | 按实计算
XYD9-47 | 材料 | 乙供 | C19040301 | 二氧化锰 | kg | 0.296 | 1.167 | 0 | 0 | 计价 | 按实计算
XYD9-47 | 材料 | 乙供 | C22010201 | 枕木 160×220×2500 | 根 | 0.2115 | 136.294 | 0 | 0 | 计价 | 按实计算
XYD9-47 | 材料 | 乙供 | C22030501 | 钢锯条 各种规格 | 根 | 7.392 | 1.528 | 0 | 0 | 计价 | 按实计算
XYD9-47 | 材料 | 乙供 | C22040401 | 白布 | m² | 0.8973 | 4 | 0 | 0 | 计价 | 按实计算
XYD9-47 | 材料 | 乙供 | C22040613 | 白棕绳 φ14 | kg | 1.42 | 8.436 | 0 | 0 | 计价 | 按实计算
XYD9-47 | 材料 | 乙供 | C22040905 | 反光薄膜纸 | m | 1.408 | 1.615 | 0 | 0 | 计价 | 按实计算
XYD9-47 | 机械 | 乙供 | J03-01-036 | 汽车式起重机 起重量 16t | 台班 | 0.2394 | 881.166 | 0 | 0 | 计价 | 按实计算
XYD9-47 | 机械 | 乙供 | J03-01-066 | 叉式起重机 起重量 5t | 台班 | 0.4208 | 459.446 | 0 | 0 | 计价 | 按实计算
XYD9-47 | 机械 | 乙供 | J04-01-005 | 载重汽车 10t | 台班 | 0.2394 | 482.561 | 0 | 0 | 计价 | 按实计算
XYD9-47 | 机械 | 乙供 | J05-01-031 | 单速电动葫芦 3t | 台班 | 0.7621 | 35.224 | 0 | 0 | 计价 | 按实计算
XYD9-47 | 机械 | 乙供 | J13-01-055 | 高空作业车 20m以内 | 台班 | 0.7013 | 1005.172 | 0 | 0 | 计价 | 按实计算
XYD9-47 | 机械 | 乙供 | J13-01-058 | 升降平台 30m | 台班 | 1.3614 | 328.039 | 0 | 0 | 计价 | 按实计算
XYD9-47 | 材料 | 乙供 | C99010102 | 其他材料费 | 元 | 1.6783 | 1 | 0 | 0 | 计价 | 按实计算
XYD9-48 | 人工 | 乙供 | 9101106 | 普通工 | 工日 | 0.8727 | 75 | 0 | 0 | 计价 | 按实计算
XYD9-48 | 人工 | 乙供 | 9101109 | 安装技术工 | 工日 | 22.2183 | 114 | 0 | 0 | 计价 | 按实计算
XYD9-48 | 材料 | 乙供 | C18040801 | 聚氯乙烯塑料薄膜 0.5mm | kg | 2.3445 | 9.171 | 0 | 0 | 计价 | 按实计算
XYD9-48 | 材料 | 乙供 | C19020405 | 导电脂 | kg | 0.021 | 10.678 | 0 | 0 | 计价 | 按实计算
XYD9-48 | 材料 | 乙供 | C19030201 | 乙醇 | kg | 1.056 | 3.674 | 0 | 0 | 计价 | 按实计算
XYD9-48 | 材料 | 乙供 | C19040301 | 二氧化锰 | kg | 0.296 | 1.167 | 0 | 0 | 计价 | 按实计算
XYD9-48 | 材料 | 乙供 | C22010201 | 枕木 160×220×2500 | 根 | 0.2115 | 136.294 | 0 | 0 | 计价 | 按实计算
XYD9-48 | 材料 | 乙供 | C22030501 | 钢锯条 各种规格 | 根 | 7.392 | 1.528 | 0 | 0 | 计价 | 按实计算
XYD9-48 | 材料 | 乙供 | C22040401 | 白布 | m² | 0.8973 | 4 | 0 | 0 | 计价 | 按实计算
XYD9-48 | 材料 | 乙供 | C22040613 | 白棕绳 φ14 | kg | 1.42 | 8.436 | 0 | 0 | 计价 | 按实计算
XYD9-48 | 材料 | 乙供 | C22040905 | 反光薄膜纸 | m | 1.408 | 1.615 | 0 | 0 | 计价 | 按实计算
XYD9-48 | 机械 | 乙供 | J03-01-036 | 汽车式起重机 起重量 16t | 台班 | 0.2992 | 881.166 | 0 | 0 | 计价 | 按实计算
XYD9-48 | 机械 | 乙供 | J03-01-066 | 叉式起重机 起重量 5t | 台班 | 0.5143 | 459.446 | 0 | 0 | 计价 | 按实计算
XYD9-48 | 机械 | 乙供 | J04-01-005 | 载重汽车 10t | 台班 | 0.2394 | 482.561 | 0 | 0 | 计价 | 按实计算
XYD9-48 | 机械 | 乙供 | J05-01-031 | 单速电动葫芦 3t | 台班 | 0.7995 | 35.224 | 0 | 0 | 计价 | 按实计算
XYD9-48 | 机械 | 乙供 | J13-01-055 | 高空作业车 20m以内 | 台班 | 0.8014 | 1005.172 | 0 | 0 | 计价 | 按实计算
XYD9-48 | 机械 | 乙供 | J13-01-058 | 升降平台 30m | 台班 | 1.7382 | 328.039 | 0 | 0 | 计价 | 按实计算
XYD9-48 | 材料 | 乙供 | C99010102 | 其他材料费 | 元 | 1.6783 | 1 | 0 | 0 | 计价 | 按实计算
XYD9-49 | 人工 | 乙供 | 9101106 | 普通工 | 工日 | 1.1705 | 75 | 0 | 0 | 计价 | 按实计算
XYD9-49 | 人工 | 乙供 | 9101109 | 安装技术工 | 工日 | 22.4289 | 114 | 0 | 0 | 计价 | 按实计算
XYD9-49 | 材料 | 乙供 | C18040801 | 聚氯乙烯塑料薄膜 0.5mm | kg | 3.168 | 9.171 | 0 | 0 | 计价 | 按实计算
XYD9-49 | 材料 | 乙供 | C19020405 | 导电脂 | kg | 0.021 | 10.678 | 0 | 0 | 计价 | 按实计算
XYD9-49 | 材料 | 乙供 | C19030201 | 乙醇 | kg | 1.056 | 3.674 | 0 | 0 | 计价 | 按实计算
XYD9-49 | 材料 | 乙供 | C19040301 | 二氧化锰 | kg | 0.296 | 1.167 | 0 | 0 | 计价 | 按实计算
XYD9-49 | 材料 | 乙供 | C22010201 | 枕木 160×220×2500 | 根 | 0.2115 | 136.294 | 0 | 0 | 计价 | 按实计算
XYD9-49 | 材料 | 乙供 | C22030501 | 钢锯条 各种规格 | 根 | 7.392 | 1.528 | 0 | 0 | 计价 | 按实计算
XYD9-49 | 材料 | 乙供 | C22040401 | 白布 | m² | 0.8973 | 4 | 0 | 0 | 计价 | 按实计算
XYD9-49 | 材料 | 乙供 | C22040613 | 白棕绳 φ14 | kg | 1.42 | 8.436 | 0 | 0 | 计价 | 按实计算
XYD9-49 | 材料 | 乙供 | C22040905 | 反光薄膜纸 | m | 1.408 | 1.615 | 0 | 0 | 计价 | 按实计算
XYD9-49 | 机械 | 乙供 | J03-01-036 | 汽车式起重机 起重量 16t | 台班 | 0.4208 | 881.166 | 0 | 0 | 计价 | 按实计算
XYD9-49 | 机械 | 乙供 | J03-01-066 | 叉式起重机 起重量 5t | 台班 | 0.6545 | 459.446 | 0 | 0 | 计价 | 按实计算
XYD9-49 | 机械 | 乙供 | J04-01-005 | 载重汽车 10t | 台班 | 0.346 | 482.561 | 0 | 0 | 计价 | 按实计算
XYD9-49 | 机械 | 乙供 | J05-01-031 | 单速电动葫芦 3t | 台班 | 1.309 | 35.224 | 0 | 0 | 计价 | 按实计算
XYD9-49 | 机械 | 乙供 | J13-01-055 | 高空作业车 20m以内 | 台班 | 0.8976 | 1005.172 | 0 | 0 | 计价 | 按实计算
XYD9-49 | 机械 | 乙供 | J13-01-058 | 升降平台 30m | 台班 | 3.0014 | 328.039 | 0 | 0 | 计价 | 按实计算
XYD9-49 | 材料 | 乙供 | C99010102 | 其他材料费 | 元 | 1.8293 | 1 | 0 | 0 | 计价 | 按实计算
XYD9-50 | 人工 | 乙供 | 9101106 | 普通工 | 工日 | 1.6153 | 75 | 0 | 0 | 计价 | 按实计算
XYD9-50 | 人工 | 乙供 | 9101109 | 安装技术工 | 工日 | 30.9518 | 114 | 0 | 0 | 计价 | 按实计算
XYD9-50 | 材料 | 乙供 | C18040801 | 聚氯乙烯塑料薄膜 0.5mm | kg | 4.3718 | 9.171 | 0 | 0 | 计价 | 按实计算
XYD9-50 | 材料 | 乙供 | C19020405 | 导电脂 | kg | 0.029 | 10.678 | 0 | 0 | 计价 | 按实计算
XYD9-50 | 材料 | 乙供 | C19030201 | 乙醇 | kg | 1.4573 | 3.674 | 0 | 0 | 计价 | 按实计算
XYD9-50 | 材料 | 乙供 | C19040301 | 二氧化锰 | kg | 0.4085 | 1.167 | 0 | 0 | 计价 | 按实计算
XYD9-50 | 材料 | 乙供 | C22010201 | 枕木 160×220×2500 | 根 | 0.2918 | 136.294 | 0 | 0 | 计价 | 按实计算
XYD9-50 | 材料 | 乙供 | C22030501 | 钢锯条 各种规格 | 根 | 10.201 | 1.528 | 0 | 0 | 计价 | 按实计算
XYD9-50 | 材料 | 乙供 | C22040401 | 白布 | m² | 1.2383 | 4 | 0 | 0 | 计价 | 按实计算
XYD9-50 | 材料 | 乙供 | C22040613 | 白棕绳 φ14 | kg | 1.9596 | 8.436 | 0 | 0 | 计价 | 按实计算
XYD9-50 | 材料 | 乙供 | C22040905 | 反光薄膜纸 | m | 1.943 | 1.615 | 0 | 0 | 计价 | 按实计算
XYD9-50 | 机械 | 乙供 | J03-01-036 | 汽车式起重机 起重量 16t | 台班 | 0.5807 | 881.166 | 0 | 0 | 计价 | 按实计算
XYD9-50 | 机械 | 乙供 | J03-01-066 | 叉式起重机 起重量 5t | 台班 | 0.9032 | 459.446 | 0 | 0 | 计价 | 按实计算
XYD9-50 | 机械 | 乙供 | J04-01-005 | 载重汽车 10t | 台班 | 0.4775 | 482.561 | 0 | 0 | 计价 | 按实计算
XYD9-50 | 机械 | 乙供 | J05-01-031 | 单速电动葫芦 3t | 台班 | 1.8065 | 35.224 | 0 | 0 | 计价 | 按实计算
XYD9-50 | 机械 | 乙供 | J13-01-055 | 高空作业车 20m以内 | 台班 | 1.2386 | 1005.172 | 0 | 0 | 计价 | 按实计算
XYD9-50 | 机械 | 乙供 | J13-01-058 | 升降平台 30m | 台班 | 4.1419 | 328.039 | 0 | 0 | 计价 | 按实计算
XYD9-50 | 材料 | 乙供 | C99010102 | 其他材料费 | 元 | 2.5243 | 1 | 0 | 0 | 计价 | 按实计算
XYD9-51 | 人工 | 乙供 | 9101106 | 普通工 | 工日 | 0.2945 | 75 | 0 | 0 | 计价 | 按实计算
XYD9-51 | 人工 | 乙供 | 9101109 | 安装技术工 | 工日 | 3.9172 | 114 | 0 | 0 | 计价 | 按实计算
XYD9-51 | 材料 | 乙供 | C18040801 | 聚氯乙烯塑料薄膜 0.5mm | kg | 2 | 9.171 | 0 | 0 | 计价 | 按实计算
XYD9-51 | 材料 | 乙供 | C19020801 | 电力复合脂 | kg | 0.4224 | 11.25 | 0 | 0 | 计价 | 按实计算
XYD9-51 | 材料 | 乙供 | C19030201 | 乙醇 | kg | 0.7 | 3.674 | 0 | 0 | 计价 | 按实计算
XYD9-51 | 材料 | 乙供 | C19070211 | 防锈剂 | kg | 3 | 8.72 | 0 | 0 | 计价 | 按实计算
XYD9-51 | 材料 | 乙供 | C20010201 | 醇酸防锈漆 | kg | 0.6336 | 14.257 | 0 | 0 | 计价 | 按实计算
XYD9-51 | 材料 | 乙供 | C20030101 | 普通调和漆 | kg | 0.8448 | 11.35 | 0 | 0 | 计价 | 按实计算
XYD9-51 | 材料 | 乙供 | C22040102 | 砂纸 | 张 | 1.4 | 0.579 | 0 | 0 | 计价 | 按实计算
XYD9-51 | 材料 | 乙供 | C22040401 | 白布 | m² | 0.8795 | 4 | 0 | 0 | 计价 | 按实计算
XYD9-51 | 机械 | 乙供 | J13-01-055 | 高空作业车 20m以内 | 台班 | 0.374 | 1005.172 | 0 | 0 | 计价 | 按实计算
XYD9-51 | 机械 | 乙供 | J13-01-058 | 升降平台 30m | 台班 | 0.4675 | 328.039 | 0 | 0 | 计价 | 按实计算
XYD9-51 | 机械 | 乙供 | J13-01-090 | 电力工程车 | 台班 | 0.6545 | 358.684 | 0 | 0 | 计价 | 按实计算
XYD9-51 | 材料 | 乙供 | C99010102 | 其他材料费 | 元 | 1.4955 | 1 | 0 | 0 | 计价 | 按实计算
XYD9-52 | 人工 | 乙供 | 9101106 | 普通工 | 工日 | 0.4196 | 75 | 0 | 0 | 计价 | 按实计算
XYD9-52 | 人工 | 乙供 | 9101109 | 安装技术工 | 工日 | 5.1351 | 114 | 0 | 0 | 计价 | 按实计算
XYD9-52 | 材料 | 乙供 | C18040801 | 聚氯乙烯塑料薄膜 0.5mm | kg | 3 | 9.171 | 0 | 0 | 计价 | 按实计算
XYD9-52 | 材料 | 乙供 | C19020801 | 电力复合脂 | kg | 0.4224 | 11.25 | 0 | 0 | 计价 | 按实计算
XYD9-52 | 材料 | 乙供 | C19030201 | 乙醇 | kg | 0.9 | 3.674 | 0 | 0 | 计价 | 按实计算
XYD9-52 | 材料 | 乙供 | C19070211 | 防锈剂 | kg | 4.5 | 8.72 | 0 | 0 | 计价 | 按实计算
XYD9-52 | 材料 | 乙供 | C20010201 | 醇酸防锈漆 | kg | 0.6336 | 14.257 | 0 | 0 | 计价 | 按实计算
XYD9-52 | 材料 | 乙供 | C20030101 | 普通调和漆 | kg | 0.8448 | 11.35 | 0 | 0 | 计价 | 按实计算
XYD9-52 | 材料 | 乙供 | C22040102 | 砂纸 | 张 | 2 | 0.579 | 0 | 0 | 计价 | 按实计算
XYD9-52 | 材料 | 乙供 | C22040401 | 白布 | m² | 1.348 | 4 | 0 | 0 | 计价 | 按实计算
XYD9-52 | 机械 | 乙供 | J13-01-055 | 高空作业车 20m以内 | 台班 | 0.5143 | 1005.172 | 0 | 0 | 计价 | 按实计算
XYD9-52 | 机械 | 乙供 | J13-01-058 | 升降平台 30m | 台班 | 0.6078 | 328.039 | 0 | 0 | 计价 | 按实计算
XYD9-52 | 机械 | 乙供 | J13-01-090 | 电力工程车 | 台班 | 0.6545 | 358.684 | 0 | 0 | 计价 | 按实计算
XYD9-52 | 材料 | 乙供 | C99010102 | 其他材料费 | 元 | 1.9997 | 1 | 0 | 0 | 计价 | 按实计算
XYD9-53 | 人工 | 乙供 | 9101106 | 普通工 | 工日 | 0.4558 | 75 | 0 | 0 | 计价 | 按实计算
XYD9-53 | 人工 | 乙供 | 9101109 | 安装技术工 | 工日 | 5.3001 | 114 | 0 | 0 | 计价 | 按实计算
XYD9-53 | 材料 | 乙供 | C18040801 | 聚氯乙烯塑料薄膜 0.5mm | kg | 4.5 | 9.171 | 0 | 0 | 计价 | 按实计算
XYD9-53 | 材料 | 乙供 | C19020801 | 电力复合脂 | kg | 0.849 | 11.25 | 0 | 0 | 计价 | 按实计算
XYD9-53 | 材料 | 乙供 | C19030201 | 乙醇 | kg | 1 | 3.674 | 0 | 0 | 计价 | 按实计算
XYD9-53 | 材料 | 乙供 | C19070211 | 防锈剂 | kg | 5.5 | 8.72 | 0 | 0 | 计价 | 按实计算
XYD9-53 | 材料 | 乙供 | C20010201 | 醇酸防锈漆 | kg | 0.933 | 14.257 | 0 | 0 | 计价 | 按实计算
XYD9-53 | 材料 | 乙供 | C20030101 | 普通调和漆 | kg | 0.8448 | 11.35 | 0 | 0 | 计价 | 按实计算
XYD9-53 | 材料 | 乙供 | C22040102 | 砂纸 | 张 | 2.5 | 0.579 | 0 | 0 | 计价 | 按实计算
XYD9-53 | 材料 | 乙供 | C22040401 | 白布 | m² | 1.448 | 4 | 0 | 0 | 计价 | 按实计算
XYD9-53 | 机械 | 乙供 | J13-01-055 | 高空作业车 20m以内 | 台班 | 0.7087 | 1005.172 | 0 | 0 | 计价 | 按实计算
XYD9-53 | 机械 | 乙供 | J13-01-058 | 升降平台 30m | 台班 | 0.7293 | 328.039 | 0 | 0 | 计价 | 按实计算
XYD9-53 | 机械 | 乙供 | J13-01-090 | 电力工程车 | 台班 | 0.8415 | 358.684 | 0 | 0 | 计价 | 按实计算
XYD9-53 | 材料 | 乙供 | C99010102 | 其他材料费 | 元 | 2.6517 | 1 | 0 | 0 | 计价 | 按实计算
XYD9-54 | 人工 | 乙供 | 9101106 | 普通工 | 工日 | 1.2709 | 75 | 0 | 0 | 计价 | 按实计算
XYD9-54 | 人工 | 乙供 | 9101109 | 安装技术工 | 工日 | 11.3303 | 114 | 0 | 0 | 计价 | 按实计算
XYD9-54 | 材料 | 乙供 | C18040801 | 聚氯乙烯塑料薄膜 0.5mm | kg | 6.5 | 9.171 | 0 | 0 | 计价 | 按实计算
XYD9-54 | 材料 | 乙供 | C19020801 | 电力复合脂 | kg | 0.959 | 11.25 | 0 | 0 | 计价 | 按实计算
XYD9-54 | 材料 | 乙供 | C19030201 | 乙醇 | kg | 1.2 | 3.674 | 0 | 0 | 计价 | 按实计算
XYD9-54 | 材料 | 乙供 | C19070211 | 防锈剂 | kg | 7.5 | 8.72 | 0 | 0 | 计价 | 按实计算
XYD9-54 | 材料 | 乙供 | C20010201 | 醇酸防锈漆 | kg | 1.2 | 14.257 | 0 | 0 | 计价 | 按实计算
XYD9-54 | 材料 | 乙供 | C20030101 | 普通调和漆 | kg | 0.8448 | 11.35 | 0 | 0 | 计价 | 按实计算
XYD9-54 | 材料 | 乙供 | C22040102 | 砂纸 | 张 | 3 | 0.579 | 0 | 0 | 计价 | 按实计算
XYD9-54 | 材料 | 乙供 | C22040401 | 白布 | m² | 2.396 | 4 | 0 | 0 | 计价 | 按实计算
XYD9-54 | 机械 | 乙供 | J13-01-056 | 高空作业车 30m以内 | 台班 | 0.6749 | 1247.202 | 0 | 0 | 计价 | 按实计算
XYD9-54 | 机械 | 乙供 | J13-01-058 | 升降平台 30m | 台班 | 0.8883 | 328.039 | 0 | 0 | 计价 | 按实计算
XYD9-54 | 机械 | 乙供 | J13-01-090 | 电力工程车 | 台班 | 1.122 | 358.684 | 0 | 0 | 计价 | 按实计算
XYD9-54 | 材料 | 乙供 | C99010102 | 其他材料费 | 元 | 3.5645 | 1 | 0 | 0 | 计价 | 按实计算
XYD9-55 | 人工 | 乙供 | 9101106 | 普通工 | 工日 | 1.7538 | 75 | 0 | 0 | 计价 | 按实计算
XYD9-55 | 人工 | 乙供 | 9101109 | 安装技术工 | 工日 | 15.6358 | 114 | 0 | 0 | 计价 | 按实计算
XYD9-55 | 材料 | 乙供 | C18040801 | 聚氯乙烯塑料薄膜 0.5mm | kg | 8.97 | 9.171 | 0 | 0 | 计价 | 按实计算
XYD9-55 | 材料 | 乙供 | C19020801 | 电力复合脂 | kg | 1.3235 | 11.25 | 0 | 0 | 计价 | 按实计算
XYD9-55 | 材料 | 乙供 | C19030201 | 乙醇 | kg | 1.656 | 3.674 | 0 | 0 | 计价 | 按实计算
XYD9-55 | 材料 | 乙供 | C19070211 | 防锈剂 | kg | 10.35 | 8.72 | 0 | 0 | 计价 | 按实计算
XYD9-55 | 材料 | 乙供 | C20010201 | 醇酸防锈漆 | kg | 1.656 | 14.257 | 0 | 0 | 计价 | 按实计算
XYD9-55 | 材料 | 乙供 | C20030101 | 普通调和漆 | kg | 1.1658 | 11.35 | 0 | 0 | 计价 | 按实计算
XYD9-55 | 材料 | 乙供 | C22040102 | 砂纸 | 张 | 4.14 | 0.579 | 0 | 0 | 计价 | 按实计算
XYD9-55 | 材料 | 乙供 | C22040401 | 白布 | m² | 3.3065 | 4 | 0 | 0 | 计价 | 按实计算
XYD9-55 | 机械 | 乙供 | J13-01-056 | 高空作业车 30m以内 | 台班 | 0.9313 | 1247.202 | 0 | 0 | 计价 | 按实计算
XYD9-55 | 机械 | 乙供 | J13-01-058 | 升降平台 30m | 台班 | 1.2258 | 328.039 | 0 | 0 | 计价 | 按实计算
XYD9-55 | 机械 | 乙供 | J13-01-090 | 电力工程车 | 台班 | 1.5484 | 358.684 | 0 | 0 | 计价 | 按实计算
XYD9-55 | 材料 | 乙供 | C99010102 | 其他材料费 | 元 | 4.9191 | 1 | 0 | 0 | 计价 | 按实计算
XYD9-56 | 人工 | 乙供 | 9101106 | 普通工 | 工日 | 0.5819 | 75 | 0 | 0 | 计价 | 按实计算
XYD9-56 | 人工 | 乙供 | 9101109 | 安装技术工 | 工日 | 8.5504 | 114 | 0 | 0 | 计价 | 按实计算
XYD9-56 | 材料 | 乙供 | C19020405 | 导电脂 | kg | 1.415 | 10.678 | 0 | 0 | 计价 | 按实计算
XYD9-56 | 材料 | 乙供 | C19030101 | 溶剂汽油 200号 | kg | 0.15 | 6.239 | 0 | 0 | 计价 | 按实计算
XYD9-56 | 材料 | 乙供 | C20010201 | 醇酸防锈漆 | kg | 1.056 | 14.257 | 0 | 0 | 计价 | 按实计算
XYD9-56 | 材料 | 乙供 | C20030101 | 普通调和漆 | kg | 1.408 | 11.35 | 0 | 0 | 计价 | 按实计算
XYD9-56 | 材料 | 乙供 | C22010141 | 木脚手板 50×250×4000 | 块 | 0.156 | 77.038 | 0 | 0 | 计价 | 按实计算
XYD9-56 | 材料 | 乙供 | C22010201 | 枕木 160×220×2500 | 根 | 0.141 | 136.294 | 0 | 0 | 计价 | 按实计算
XYD9-56 | 材料 | 乙供 | C22040401 | 白布 | m² | 0.2991 | 4 | 0 | 0 | 计价 | 按实计算
XYD9-56 | 材料 | 乙供 | C22040613 | 白棕绳 φ14 | kg | 3.52 | 8.436 | 0 | 0 | 计价 | 按实计算
XYD9-56 | 材料 | 乙供 | C22040905 | 反光薄膜纸 | m | 0.704 | 1.615 | 0 | 0 | 计价 | 按实计算
XYD9-56 | 机械 | 乙供 | J03-01-036 | 汽车式起重机 起重量 16t | 台班 | 0.2643 | 881.166 | 0 | 0 | 计价 | 按实计算
XYD9-56 | 机械 | 乙供 | J03-01-040 | 汽车式起重机 起重量 40t | 台班 | 0.594 | 1576.418 | 0 | 0 | 计价 | 按实计算
XYD9-56 | 机械 | 乙供 | J04-01-005 | 载重汽车 10t | 台班 | 0.1584 | 482.561 | 0 | 0 | 计价 | 按实计算
XYD9-56 | 机械 | 乙供 | J13-01-058 | 升降平台 30m | 台班 | 0.99 | 328.039 | 0 | 0 | 计价 | 按实计算
XYD9-56 | 材料 | 乙供 | C99010102 | 其他材料费 | 元 | 2.2069 | 1 | 0 | 0 | 计价 | 按实计算
XYD9-57 | 人工 | 乙供 | 9101106 | 普通工 | 工日 | 0.8394 | 75 | 0 | 0 | 计价 | 按实计算
XYD9-57 | 人工 | 乙供 | 9101109 | 安装技术工 | 工日 | 10.8389 | 114 | 0 | 0 | 计价 | 按实计算
XYD9-57 | 材料 | 乙供 | C19020405 | 导电脂 | kg | 1.415 | 10.678 | 0 | 0 | 计价 | 按实计算
XYD9-57 | 材料 | 乙供 | C19030101 | 溶剂汽油 200号 | kg | 0.15 | 6.239 | 0 | 0 | 计价 | 按实计算
XYD9-57 | 材料 | 乙供 | C20010201 | 醇酸防锈漆 | kg | 1.056 | 14.257 | 0 | 0 | 计价 | 按实计算
XYD9-57 | 材料 | 乙供 | C20030101 | 普通调和漆 | kg | 1.408 | 11.35 | 0 | 0 | 计价 | 按实计算
XYD9-57 | 材料 | 乙供 | C22010141 | 木脚手板 50×250×4000 | 块 | 0.156 | 77.038 | 0 | 0 | 计价 | 按实计算
XYD9-57 | 材料 | 乙供 | C22010201 | 枕木 160×220×2500 | 根 | 0.2112 | 136.294 | 0 | 0 | 计价 | 按实计算
XYD9-57 | 材料 | 乙供 | C22040401 | 白布 | m² | 0.7467 | 4 | 0 | 0 | 计价 | 按实计算
XYD9-57 | 材料 | 乙供 | C22040613 | 白棕绳 φ14 | kg | 3.52 | 8.436 | 0 | 0 | 计价 | 按实计算
XYD9-57 | 材料 | 乙供 | C22040905 | 反光薄膜纸 | m | 0.704 | 1.615 | 0 | 0 | 计价 | 按实计算
XYD9-57 | 机械 | 乙供 | J03-01-036 | 汽车式起重机 起重量 16t | 台班 | 0.3079 | 881.166 | 0 | 0 | 计价 | 按实计算
XYD9-57 | 机械 | 乙供 | J03-01-040 | 汽车式起重机 起重量 40t | 台班 | 0.693 | 1576.418 | 0 | 0 | 计价 | 按实计算
XYD9-57 | 机械 | 乙供 | J04-01-005 | 载重汽车 10t | 台班 | 0.297 | 482.561 | 0 | 0 | 计价 | 按实计算
XYD9-57 | 机械 | 乙供 | J13-01-055 | 高空作业车 20m以内 | 台班 | 0.792 | 1005.172 | 0 | 0 | 计价 | 按实计算
XYD9-57 | 机械 | 乙供 | J13-01-058 | 升降平台 30m | 台班 | 1.188 | 328.039 | 0 | 0 | 计价 | 按实计算
XYD9-57 | 材料 | 乙供 | C99010102 | 其他材料费 | 元 | 2.4341 | 1 | 0 | 0 | 计价 | 按实计算
XYD9-58 | 人工 | 乙供 | 9101106 | 普通工 | 工日 | 0.9183 | 75 | 0 | 0 | 计价 | 按实计算
XYD9-58 | 人工 | 乙供 | 9101109 | 安装技术工 | 工日 | 11.7023 | 114 | 0 | 0 | 计价 | 按实计算
XYD9-58 | 材料 | 乙供 | C19020405 | 导电脂 | kg | 1.415 | 10.678 | 0 | 0 | 计价 | 按实计算
XYD9-58 | 材料 | 乙供 | C19030101 | 溶剂汽油 200号 | kg | 0.15 | 6.239 | 0 | 0 | 计价 | 按实计算
XYD9-58 | 材料 | 乙供 | C20010201 | 醇酸防锈漆 | kg | 1.056 | 14.257 | 0 | 0 | 计价 | 按实计算
XYD9-58 | 材料 | 乙供 | C20030101 | 普通调和漆 | kg | 1.408 | 11.35 | 0 | 0 | 计价 | 按实计算
XYD9-58 | 材料 | 乙供 | C22010141 | 木脚手板 50×250×4000 | 块 | 0.156 | 77.038 | 0 | 0 | 计价 | 按实计算
XYD9-58 | 材料 | 乙供 | C22010201 | 枕木 160×220×2500 | 根 | 0.352 | 136.294 | 0 | 0 | 计价 | 按实计算
XYD9-58 | 材料 | 乙供 | C22040401 | 白布 | m² | 0.7467 | 4 | 0 | 0 | 计价 | 按实计算
XYD9-58 | 材料 | 乙供 | C22040613 | 白棕绳 φ14 | kg | 3.52 | 8.436 | 0 | 0 | 计价 | 按实计算
XYD9-58 | 材料 | 乙供 | C22040905 | 反光薄膜纸 | m | 0.704 | 1.615 | 0 | 0 | 计价 | 按实计算
XYD9-58 | 机械 | 乙供 | J03-01-036 | 汽车式起重机 起重量 16t | 台班 | 0.4514 | 881.166 | 0 | 0 | 计价 | 按实计算
XYD9-58 | 机械 | 乙供 | J03-01-040 | 汽车式起重机 起重量 40t | 台班 | 0.7425 | 1576.418 | 0 | 0 | 计价 | 按实计算
XYD9-58 | 机械 | 乙供 | J04-01-005 | 载重汽车 10t | 台班 | 0.3465 | 482.561 | 0 | 0 | 计价 | 按实计算
XYD9-58 | 机械 | 乙供 | J13-01-055 | 高空作业车 20m以内 | 台班 | 1.188 | 1005.172 | 0 | 0 | 计价 | 按实计算
XYD9-58 | 机械 | 乙供 | J13-01-058 | 升降平台 30m | 台班 | 1.386 | 328.039 | 0 | 0 | 计价 | 按实计算
XYD9-58 | 材料 | 乙供 | C99010102 | 其他材料费 | 元 | 2.8179 | 1 | 0 | 0 | 计价 | 按实计算
XYD9-59 | 人工 | 乙供 | 9101106 | 普通工 | 工日 | 1.6622 | 75 | 0 | 0 | 计价 | 按实计算
XYD9-59 | 人工 | 乙供 | 9101109 | 安装技术工 | 工日 | 14.1804 | 114 | 0 | 0 | 计价 | 按实计算
XYD9-59 | 材料 | 乙供 | C19020405 | 导电脂 | kg | 1.415 | 10.678 | 0 | 0 | 计价 | 按实计算
XYD9-59 | 材料 | 乙供 | C19030101 | 溶剂汽油 200号 | kg | 0.15 | 6.239 | 0 | 0 | 计价 | 按实计算
XYD9-59 | 材料 | 乙供 | C20010201 | 醇酸防锈漆 | kg | 1.056 | 14.257 | 0 | 0 | 计价 | 按实计算
XYD9-59 | 材料 | 乙供 | C20030101 | 普通调和漆 | kg | 1.408 | 11.35 | 0 | 0 | 计价 | 按实计算
XYD9-59 | 材料 | 乙供 | C22010141 | 木脚手板 50×250×4000 | 块 | 0.249 | 77.038 | 0 | 0 | 计价 | 按实计算
XYD9-59 | 材料 | 乙供 | C22010201 | 枕木 160×220×2500 | 根 | 0.704 | 136.294 | 0 | 0 | 计价 | 按实计算
XYD9-59 | 材料 | 乙供 | C22040401 | 白布 | m² | 0.7467 | 4 | 0 | 0 | 计价 | 按实计算
XYD9-59 | 材料 | 乙供 | C22040613 | 白棕绳 φ14 | kg | 3.52 | 8.436 | 0 | 0 | 计价 | 按实计算
XYD9-59 | 材料 | 乙供 | C22040905 | 反光薄膜纸 | m | 0.704 | 1.615 | 0 | 0 | 计价 | 按实计算
XYD9-59 | 机械 | 乙供 | J03-01-036 | 汽车式起重机 起重量 16t | 台班 | 0.5504 | 881.166 | 0 | 0 | 计价 | 按实计算
XYD9-59 | 机械 | 乙供 | J03-01-041 | 汽车式起重机 起重量 50t | 台班 | 1.782 | 2676.08 | 0 | 0 | 计价 | 按实计算
XYD9-59 | 机械 | 乙供 | J04-01-007 | 载重汽车 15t | 台班 | 0.3465 | 683.418 | 0 | 0 | 计价 | 按实计算
XYD9-59 | 机械 | 乙供 | J13-01-056 | 高空作业车 30m以内 | 台班 | 0.99 | 1247.202 | 0 | 0 | 计价 | 按实计算
XYD9-59 | 机械 | 乙供 | J13-01-058 | 升降平台 30m | 台班 | 1.6335 | 328.039 | 0 | 0 | 计价 | 按实计算
XYD9-59 | 材料 | 乙供 | C99010102 | 其他材料费 | 元 | 3.9207 | 1 | 0 | 0 | 计价 | 按实计算
XYD9-60 | 人工 | 乙供 | 9101106 | 普通工 | 工日 | 2.2938 | 75 | 0 | 0 | 计价 | 按实计算
XYD9-60 | 人工 | 乙供 | 9101109 | 安装技术工 | 工日 | 19.569 | 114 | 0 | 0 | 计价 | 按实计算
XYD9-60 | 材料 | 乙供 | C19020405 | 导电脂 | kg | 1.9528 | 10.678 | 0 | 0 | 计价 | 按实计算
XYD9-60 | 材料 | 乙供 | C19030101 | 溶剂汽油 200号 | kg | 0.207 | 6.239 | 0 | 0 | 计价 | 按实计算
XYD9-60 | 材料 | 乙供 | C20010201 | 醇酸防锈漆 | kg | 1.4573 | 14.257 | 0 | 0 | 计价 | 按实计算
XYD9-60 | 材料 | 乙供 | C20030101 | 普通调和漆 | kg | 1.943 | 11.35 | 0 | 0 | 计价 | 按实计算
XYD9-60 | 材料 | 乙供 | C22010141 | 木脚手板 50×250×4000 | 块 | 0.3437 | 77.038 | 0 | 0 | 计价 | 按实计算
XYD9-60 | 材料 | 乙供 | C22010201 | 枕木 160×220×2500 | 根 | 0.9715 | 136.294 | 0 | 0 | 计价 | 按实计算
XYD9-60 | 材料 | 乙供 | C22040401 | 白布 | m² | 1.0304 | 4 | 0 | 0 | 计价 | 按实计算
XYD9-60 | 材料 | 乙供 | C22040613 | 白棕绳 φ14 | kg | 4.8576 | 8.436 | 0 | 0 | 计价 | 按实计算
XYD9-60 | 材料 | 乙供 | C22040905 | 反光薄膜纸 | m | 0.9715 | 1.615 | 0 | 0 | 计价 | 按实计算
XYD9-60 | 机械 | 乙供 | J03-01-036 | 汽车式起重机 起重量 16t | 台班 | 0.7596 | 881.166 | 0 | 0 | 计价 | 按实计算
XYD9-60 | 机械 | 乙供 | J03-01-041 | 汽车式起重机 起重量 50t | 台班 | 2.4592 | 2676.08 | 0 | 0 | 计价 | 按实计算
XYD9-60 | 机械 | 乙供 | J04-01-007 | 载重汽车 15t | 台班 | 0.4782 | 683.418 | 0 | 0 | 计价 | 按实计算
XYD9-60 | 机械 | 乙供 | J13-01-056 | 高空作业车 30m以内 | 台班 | 1.3662 | 1247.202 | 0 | 0 | 计价 | 按实计算
XYD9-60 | 机械 | 乙供 | J13-01-058 | 升降平台 30m | 台班 | 2.2542 | 328.039 | 0 | 0 | 计价 | 按实计算
XYD9-60 | 材料 | 乙供 | C99010102 | 其他材料费 | 元 | 5.4106 | 1 | 0 | 0 | 计价 | 按实计算
XYD9-61 | 人工 | 乙供 | 9101106 | 普通工 | 工日 | 0.0831 | 75 | 0 | 0 | 计价 | 按实计算
XYD9-61 | 人工 | 乙供 | 9101109 | 安装技术工 | 工日 | 1.769 | 114 | 0 | 0 | 计价 | 按实计算
XYD9-61 | 材料 | 乙供 | C19020801 | 电力复合脂 | kg | 0.0042 | 11.25 | 0 | 0 | 计价 | 按实计算
XYD9-61 | 材料 | 乙供 | C19030201 | 乙醇 | kg | 0.2 | 3.674 | 0 | 0 | 计价 | 按实计算
XYD9-61 | 材料 | 乙供 | C20010201 | 醇酸防锈漆 | kg | 0.04 | 14.257 | 0 | 0 | 计价 | 按实计算
XYD9-61 | 材料 | 乙供 | C20030101 | 普通调和漆 | kg | 0.04 | 11.35 | 0 | 0 | 计价 | 按实计算
XYD9-61 | 材料 | 乙供 | C22040401 | 白布 | m² | 0.2349 | 4 | 0 | 0 | 计价 | 按实计算
XYD9-61 | 机械 | 乙供 | J13-01-058 | 升降平台 30m | 台班 | 0.3377 | 328.039 | 0 | 0 | 计价 | 按实计算
XYD9-61 | 机械 | 乙供 | J13-01-090 | 电力工程车 | 台班 | 0.748 | 358.684 | 0 | 0 | 计价 | 按实计算
XYD9-61 | 材料 | 乙供 | C99010102 | 其他材料费 | 元 | 0.0549 | 1 | 0 | 0 | 计价 | 按实计算
XYD9-62 | 人工 | 乙供 | 9101106 | 普通工 | 工日 | 0.09 | 75 | 0 | 0 | 计价 | 按实计算
XYD9-62 | 人工 | 乙供 | 9101109 | 安装技术工 | 工日 | 2.0147 | 114 | 0 | 0 | 计价 | 按实计算
XYD9-62 | 材料 | 乙供 | C19020801 | 电力复合脂 | kg | 0.0042 | 11.25 | 0 | 0 | 计价 | 按实计算
XYD9-62 | 材料 | 乙供 | C19030201 | 乙醇 | kg | 0.25 | 3.674 | 0 | 0 | 计价 | 按实计算
XYD9-62 | 材料 | 乙供 | C20010201 | 醇酸防锈漆 | kg | 0.05 | 14.257 | 0 | 0 | 计价 | 按实计算
XYD9-62 | 材料 | 乙供 | C20030101 | 普通调和漆 | kg | 0.05 | 11.35 | 0 | 0 | 计价 | 按实计算
XYD9-62 | 材料 | 乙供 | C22040401 | 白布 | m² | 0.2349 | 4 | 0 | 0 | 计价 | 按实计算
XYD9-62 | 机械 | 乙供 | J13-01-058 | 升降平台 30m | 台班 | 0.3377 | 328.039 | 0 | 0 | 计价 | 按实计算
XYD9-62 | 机械 | 乙供 | J13-01-090 | 电力工程车 | 台班 | 0.748 | 358.684 | 0 | 0 | 计价 | 按实计算
XYD9-62 | 材料 | 乙供 | C99010102 | 其他材料费 | 元 | 0.0637 | 1 | 0 | 0 | 计价 | 按实计算
XYD9-63 | 人工 | 乙供 | 9101106 | 普通工 | 工日 | 0.2285 | 75 | 0 | 0 | 计价 | 按实计算
XYD9-63 | 人工 | 乙供 | 9101109 | 安装技术工 | 工日 | 4.8859 | 114 | 0 | 0 | 计价 | 按实计算
XYD9-63 | 材料 | 乙供 | C19020801 | 电力复合脂 | kg | 0.12 | 11.25 | 0 | 0 | 计价 | 按实计算
XYD9-63 | 材料 | 乙供 | C19030201 | 乙醇 | kg | 0.25 | 3.674 | 0 | 0 | 计价 | 按实计算
XYD9-63 | 材料 | 乙供 | C20010201 | 醇酸防锈漆 | kg | 0.6 | 14.257 | 0 | 0 | 计价 | 按实计算
XYD9-63 | 材料 | 乙供 | C20030101 | 普通调和漆 | kg | 0.6 | 11.35 | 0 | 0 | 计价 | 按实计算
XYD9-63 | 材料 | 乙供 | C22040401 | 白布 | m² | 0.2349 | 4 | 0 | 0 | 计价 | 按实计算
XYD9-63 | 机械 | 乙供 | J13-01-058 | 升降平台 30m | 台班 | 0.3377 | 328.039 | 0 | 0 | 计价 | 按实计算
XYD9-63 | 机械 | 乙供 | J13-01-090 | 电力工程车 | 台班 | 0.748 | 358.684 | 0 | 0 | 计价 | 按实计算
XYD9-63 | 材料 | 乙供 | C99010102 | 其他材料费 | 元 | 0.3714 | 1 | 0 | 0 | 计价 | 按实计算
XYD9-64 | 人工 | 乙供 | 9101106 | 普通工 | 工日 | 0.2389 | 75 | 0 | 0 | 计价 | 按实计算
XYD9-64 | 人工 | 乙供 | 9101109 | 安装技术工 | 工日 | 3.7768 | 114 | 0 | 0 | 计价 | 按实计算
XYD9-64 | 材料 | 乙供 | C19020801 | 电力复合脂 | kg | 0.0882 | 11.25 | 0 | 0 | 计价 | 按实计算
XYD9-64 | 材料 | 乙供 | C19030201 | 乙醇 | kg | 0.75 | 3.674 | 0 | 0 | 计价 | 按实计算
XYD9-64 | 材料 | 乙供 | C20010201 | 醇酸防锈漆 | kg | 0.1 | 14.257 | 0 | 0 | 计价 | 按实计算
XYD9-64 | 材料 | 乙供 | C20030101 | 普通调和漆 | kg | 0.1 | 11.35 | 0 | 0 | 计价 | 按实计算
XYD9-64 | 材料 | 乙供 | C22040401 | 白布 | m² | 2.0921 | 4 | 0 | 0 | 计价 | 按实计算
XYD9-64 | 机械 | 乙供 | J13-01-056 | 高空作业车 30m以内 | 台班 | 0.374 | 1247.202 | 0 | 0 | 计价 | 按实计算
XYD9-64 | 机械 | 乙供 | J13-01-058 | 升降平台 30m | 台班 | 0.5426 | 328.039 | 0 | 0 | 计价 | 按实计算
XYD9-64 | 机械 | 乙供 | J13-01-090 | 电力工程车 | 台班 | 0.748 | 358.684 | 0 | 0 | 计价 | 按实计算
XYD9-64 | 材料 | 乙供 | C99010102 | 其他材料费 | 元 | 0.2935 | 1 | 0 | 0 | 计价 | 按实计算
XYD9-65 | 人工 | 乙供 | 9101106 | 普通工 | 工日 | 0.2909 | 75 | 0 | 0 | 计价 | 按实计算
XYD9-65 | 人工 | 乙供 | 9101109 | 安装技术工 | 工日 | 7.4026 | 114 | 0 | 0 | 计价 | 按实计算
XYD9-65 | 材料 | 乙供 | C19020801 | 电力复合脂 | kg | 0.1692 | 11.25 | 0 | 0 | 计价 | 按实计算
XYD9-65 | 材料 | 乙供 | C19030201 | 乙醇 | kg | 0.6 | 3.674 | 0 | 0 | 计价 | 按实计算
XYD9-65 | 材料 | 乙供 | C20010201 | 醇酸防锈漆 | kg | 0.1266 | 14.257 | 0 | 0 | 计价 | 按实计算
XYD9-65 | 材料 | 乙供 | C20030101 | 普通调和漆 | kg | 0.1266 | 11.35 | 0 | 0 | 计价 | 按实计算
XYD9-65 | 材料 | 乙供 | C22040401 | 白布 | m² | 2.0421 | 4 | 0 | 0 | 计价 | 按实计算
XYD9-65 | 机械 | 乙供 | J13-01-058 | 升降平台 30m | 台班 | 0.3377 | 328.039 | 0 | 0 | 计价 | 按实计算
XYD9-65 | 机械 | 乙供 | J13-01-090 | 电力工程车 | 台班 | 0.935 | 358.684 | 0 | 0 | 计价 | 按实计算
XYD9-65 | 材料 | 乙供 | C99010102 | 其他材料费 | 元 | 0.3104 | 1 | 0 | 0 | 计价 | 按实计算
XYD9-66 | 人工 | 乙供 | 9101106 | 普通工 | 工日 | 0.2077 | 75 | 0 | 0 | 计价 | 按实计算
XYD9-66 | 人工 | 乙供 | 9101109 | 安装技术工 | 工日 | 3.8329 | 114 | 0 | 0 | 计价 | 按实计算
XYD9-66 | 材料 | 乙供 | C18040801 | 聚氯乙烯塑料薄膜 0.5mm | kg | 2.107 | 9.171 | 0 | 0 | 计价 | 按实计算
XYD9-66 | 材料 | 乙供 | C19020405 | 导电脂 | kg | 0.0105 | 10.678 | 0 | 0 | 计价 | 按实计算
XYD9-66 | 材料 | 乙供 | C19040301 | 二氧化锰 | kg | 0.2115 | 1.167 | 0 | 0 | 计价 | 按实计算
XYD9-66 | 材料 | 乙供 | C22040401 | 白布 | m² | 0.3373 | 4 | 0 | 0 | 计价 | 按实计算
XYD9-66 | 材料 | 乙供 | C22040613 | 白棕绳 φ14 | kg | 2.112 | 8.436 | 0 | 0 | 计价 | 按实计算
XYD9-66 | 材料 | 乙供 | C22040905 | 反光薄膜纸 | m | 0.528 | 1.615 | 0 | 0 | 计价 | 按实计算
XYD9-66 | 机械 | 乙供 | J03-01-036 | 汽车式起重机 起重量 16t | 台班 | 0.0813 | 881.166 | 0 | 0 | 计价 | 按实计算
XYD9-66 | 机械 | 乙供 | J03-01-066 | 叉式起重机 起重量 5t | 台班 | 0.1205 | 459.446 | 0 | 0 | 计价 | 按实计算
XYD9-66 | 机械 | 乙供 | J05-01-031 | 单速电动葫芦 3t | 台班 | 0.0809 | 35.224 | 0 | 0 | 计价 | 按实计算
XYD9-66 | 机械 | 乙供 | J13-01-058 | 升降平台 30m | 台班 | 0.806 | 328.039 | 0 | 0 | 计价 | 按实计算
XYD9-66 | 材料 | 乙供 | C99010102 | 其他材料费 | 元 | 0.794 | 1 | 0 | 0 | 计价 | 按实计算
XYD9-67 | 人工 | 乙供 | 9101106 | 普通工 | 工日 | 0.1663 | 75 | 0 | 0 | 计价 | 按实计算
XYD9-67 | 人工 | 乙供 | 9101109 | 安装技术工 | 工日 | 6.0442 | 114 | 0 | 0 | 计价 | 按实计算
XYD9-67 | 材料 | 乙供 | C18040801 | 聚氯乙烯塑料薄膜 0.5mm | kg | 2.107 | 9.171 | 0 | 0 | 计价 | 按实计算
XYD9-67 | 材料 | 乙供 | C19020405 | 导电脂 | kg | 0.0105 | 10.678 | 0 | 0 | 计价 | 按实计算
XYD9-67 | 材料 | 乙供 | C19040301 | 二氧化锰 | kg | 0.2115 | 1.167 | 0 | 0 | 计价 | 按实计算
XYD9-67 | 材料 | 乙供 | C22040401 | 白布 | m² | 0.3373 | 4 | 0 | 0 | 计价 | 按实计算
XYD9-67 | 材料 | 乙供 | C22040613 | 白棕绳 φ14 | kg | 2.112 | 8.436 | 0 | 0 | 计价 | 按实计算
XYD9-67 | 材料 | 乙供 | C22040905 | 反光薄膜纸 | m | 0.528 | 1.615 | 0 | 0 | 计价 | 按实计算
XYD9-67 | 机械 | 乙供 | J03-01-036 | 汽车式起重机 起重量 16t | 台班 | 0.0813 | 881.166 | 0 | 0 | 计价 | 按实计算
XYD9-67 | 机械 | 乙供 | J03-01-066 | 叉式起重机 起重量 5t | 台班 | 0.1205 | 459.446 | 0 | 0 | 计价 | 按实计算
XYD9-67 | 机械 | 乙供 | J05-01-031 | 单速电动葫芦 3t | 台班 | 0.0809 | 35.224 | 0 | 0 | 计价 | 按实计算
XYD9-67 | 机械 | 乙供 | J13-01-058 | 升降平台 30m | 台班 | 0.0831 | 328.039 | 0 | 0 | 计价 | 按实计算
XYD9-67 | 材料 | 乙供 | C99010102 | 其他材料费 | 元 | 0.794 | 1 | 0 | 0 | 计价 | 按实计算
XYD9-68 | 人工 | 乙供 | 9101106 | 普通工 | 工日 | 0.2077 | 75 | 0 | 0 | 计价 | 按实计算
XYD9-68 | 人工 | 乙供 | 9101109 | 安装技术工 | 工日 | 14.6578 | 114 | 0 | 0 | 计价 | 按实计算
XYD9-68 | 材料 | 乙供 | C18040801 | 聚氯乙烯塑料薄膜 0.5mm | kg | 2.107 | 9.171 | 0 | 0 | 计价 | 按实计算
XYD9-68 | 材料 | 乙供 | C20010101 | 防锈漆 | kg | 0.3165 | 9.87 | 0 | 0 | 计价 | 按实计算
XYD9-68 | 材料 | 乙供 | C20030101 | 普通调和漆 | kg | 0.339 | 11.35 | 0 | 0 | 计价 | 按实计算
XYD9-68 | 材料 | 乙供 | C22040401 | 白布 | m² | 0.5452 | 4 | 0 | 0 | 计价 | 按实计算
XYD9-68 | 材料 | 乙供 | C22040613 | 白棕绳 φ14 | kg | 2.112 | 8.436 | 0 | 0 | 计价 | 按实计算
XYD9-68 | 机械 | 乙供 | J03-01-036 | 汽车式起重机 起重量 16t | 台班 | 0.0813 | 881.166 | 0 | 0 | 计价 | 按实计算
XYD9-68 | 机械 | 乙供 | J03-01-066 | 叉式起重机 起重量 5t | 台班 | 0.1205 | 459.446 | 0 | 0 | 计价 | 按实计算
XYD9-68 | 机械 | 乙供 | J05-01-031 | 单速电动葫芦 3t | 台班 | 0.1785 | 35.224 | 0 | 0 | 计价 | 按实计算
XYD9-68 | 机械 | 乙供 | J13-01-058 | 升降平台 30m | 台班 | 0.1785 | 328.039 | 0 | 0 | 计价 | 按实计算
XYD9-68 | 材料 | 乙供 | C99010102 | 其他材料费 | 元 | 0.9258 | 1 | 0 | 0 | 计价 | 按实计算
XYD9-69 | 人工 | 乙供 | 9101106 | 普通工 | 工日 | 0.3117 | 75 | 0 | 0 | 计价 | 按实计算
XYD9-69 | 人工 | 乙供 | 9101109 | 安装技术工 | 工日 | 13.2152 | 114 | 0 | 0 | 计价 | 按实计算
XYD9-69 | 材料 | 乙供 | C18040801 | 聚氯乙烯塑料薄膜 0.5mm | kg | 3.168 | 9.171 | 0 | 0 | 计价 | 按实计算
XYD9-69 | 材料 | 乙供 | C19020405 | 导电脂 | kg | 0.0315 | 10.678 | 0 | 0 | 计价 | 按实计算
XYD9-69 | 材料 | 乙供 | C19040301 | 二氧化锰 | kg | 0.2115 | 1.167 | 0 | 0 | 计价 | 按实计算
XYD9-69 | 材料 | 乙供 | C20010101 | 防锈漆 | kg | 0.584 | 9.87 | 0 | 0 | 计价 | 按实计算
XYD9-69 | 材料 | 乙供 | C20030101 | 普通调和漆 | kg | 2.112 | 11.35 | 0 | 0 | 计价 | 按实计算
XYD9-69 | 材料 | 乙供 | C22040613 | 白棕绳 φ14 | kg | 2.112 | 8.436 | 0 | 0 | 计价 | 按实计算
XYD9-69 | 材料 | 乙供 | C22040905 | 反光薄膜纸 | m | 2.112 | 1.615 | 0 | 0 | 计价 | 按实计算
XYD9-69 | 机械 | 乙供 | J03-01-036 | 汽车式起重机 起重量 16t | 台班 | 0.1785 | 881.166 | 0 | 0 | 计价 | 按实计算
XYD9-69 | 机械 | 乙供 | J03-01-066 | 叉式起重机 起重量 5t | 台班 | 0.1785 | 459.446 | 0 | 0 | 计价 | 按实计算
XYD9-69 | 机械 | 乙供 | J05-01-031 | 单速电动葫芦 3t | 台班 | 0.1785 | 35.224 | 0 | 0 | 计价 | 按实计算
XYD9-69 | 机械 | 乙供 | J13-01-056 | 高空作业车 30m以内 | 台班 | 0.1785 | 1247.202 | 0 | 0 | 计价 | 按实计算
XYD9-69 | 机械 | 乙供 | J13-01-058 | 升降平台 30m | 台班 | 0.1785 | 328.039 | 0 | 0 | 计价 | 按实计算
XYD9-69 | 材料 | 乙供 | C99010102 | 其他材料费 | 元 | 1.612 | 1 | 0 | 0 | 计价 | 按实计算
XYD9-70 | 人工 | 乙供 | 9101106 | 普通工 | 工日 | 0.3013 | 75 | 0 | 0 | 计价 | 按实计算
XYD9-70 | 人工 | 乙供 | 9101109 | 安装技术工 | 工日 | 42.3201 | 114 | 0 | 0 | 计价 | 按实计算
XYD9-70 | 材料 | 乙供 | C18040801 | 聚氯乙烯塑料薄膜 0.5mm | kg | 3.168 | 9.171 | 0 | 0 | 计价 | 按实计算
XYD9-70 | 材料 | 乙供 | C19020405 | 导电脂 | kg | 0.0105 | 10.678 | 0 | 0 | 计价 | 按实计算
XYD9-70 | 材料 | 乙供 | C19040301 | 二氧化锰 | kg | 0.444 | 1.167 | 0 | 0 | 计价 | 按实计算
XYD9-70 | 材料 | 乙供 | C22040613 | 白棕绳 φ14 | kg | 2.112 | 8.436 | 0 | 0 | 计价 | 按实计算
XYD9-70 | 材料 | 乙供 | C22040905 | 反光薄膜纸 | m | 2.112 | 1.615 | 0 | 0 | 计价 | 按实计算
XYD9-70 | 机械 | 乙供 | J03-01-036 | 汽车式起重机 起重量 16t | 台班 | 0.1785 | 881.166 | 0 | 0 | 计价 | 按实计算
XYD9-70 | 机械 | 乙供 | J03-01-066 | 叉式起重机 起重量 5t | 台班 | 0.1785 | 459.446 | 0 | 0 | 计价 | 按实计算
XYD9-70 | 机械 | 乙供 | J05-01-031 | 单速电动葫芦 3t | 台班 | 0.2786 | 35.224 | 0 | 0 | 计价 | 按实计算
XYD9-70 | 机械 | 乙供 | J13-01-058 | 升降平台 30m | 台班 | 0.4016 | 328.039 | 0 | 0 | 计价 | 按实计算
XYD9-70 | 材料 | 乙供 | C99010102 | 其他材料费 | 元 | 1.0182 | 1 | 0 | 0 | 计价 | 按实计算
XYD9-71 | 人工 | 乙供 | 9101106 | 普通工 | 工日 | 15.575 | 75 | 0 | 0 | 计价 | 按实计算
XYD9-71 | 人工 | 乙供 | 9101109 | 安装技术工 | 工日 | 18.5625 | 114 | 0 | 0 | 计价 | 按实计算
XYD9-71 | 材料 | 乙供 | C19030201 | 乙醇 | kg | 125 | 3.674 | 0 | 0 | 计价 | 按实计算
XYD9-71 | 材料 | 乙供 | C22040102 | 砂纸 | 张 | 50 | 0.579 | 0 | 0 | 计价 | 按实计算
XYD9-71 | 材料 | 乙供 | C22040412 | 无纺布 | m² | 5 | 4.71 | 0 | 0 | 计价 | 按实计算
XYD9-71 | 机械 | 乙供 | J13-01-058 | 升降平台 30m | 台班 | 0.4125 | 328.039 | 0 | 0 | 计价 | 按实计算
XYD9-72 | 人工 | 乙供 | 9101106 | 普通工 | 工日 | 18.81 | 75 | 0 | 0 | 计价 | 按实计算
XYD9-72 | 人工 | 乙供 | 9101109 | 安装技术工 | 工日 | 23.595 | 114 | 0 | 0 | 计价 | 按实计算
XYD9-72 | 材料 | 乙供 | C19030201 | 乙醇 | kg | 156 | 3.674 | 0 | 0 | 计价 | 按实计算
XYD9-72 | 材料 | 乙供 | C22040102 | 砂纸 | 张 | 60 | 0.579 | 0 | 0 | 计价 | 按实计算
XYD9-72 | 材料 | 乙供 | C22040412 | 无纺布 | m² | 6 | 4.71 | 0 | 0 | 计价 | 按实计算
XYD9-72 | 机械 | 乙供 | J13-01-058 | 升降平台 30m | 台班 | 0.495 | 328.039 | 0 | 0 | 计价 | 按实计算
XYD9-73 | 人工 | 乙供 | 9101106 | 普通工 | 工日 | 10.1672 | 75 | 0 | 0 | 计价 | 按实计算
XYD9-73 | 人工 | 乙供 | 9101109 | 安装技术工 | 工日 | 118.0595 | 114 | 0 | 0 | 计价 | 按实计算
XYD9-73 | 材料 | 乙供 | C13010201 | 镀锌六角螺栓 综合 | kg | 30 | 7.23 | 0 | 0 | 计价 | 按实计算
XYD9-73 | 材料 | 乙供 | C16100364 | 尼龙扎带 L=400mm | 根 | 70.001 | 0.188 | 0 | 0 | 计价 | 按实计算
XYD9-73 | 材料 | 乙供 | C16100652 | 标号头 | 个 | 1.002 | 0.752 | 0 | 0 | 计价 | 按实计算
XYD9-73 | 材料 | 乙供 | C18010305 | 耐油橡胶板 8mm | kg | 4 | 7.816 | 0 | 0 | 计价 | 按实计算
XYD9-73 | 材料 | 乙供 | C18040801 | 聚氯乙烯塑料薄膜 0.5mm | kg | 50 | 9.171 | 0 | 0 | 计价 | 按实计算
XYD9-73 | 材料 | 乙供 | C19020407 | 二硫化钼润滑脂(锂基脂) | kg | 2.201 | 9.789 | 0 | 0 | 计价 | 按实计算
XYD9-73 | 材料 | 乙供 | C19030201 | 乙醇 | kg | 29.901 | 3.674 | 0 | 0 | 计价 | 按实计算
XYD9-73 | 材料 | 乙供 | C19090801 | 厌氧胶 325号 200g | 瓶 | 3.2 | 40.906 | 0 | 0 | 计价 | 按实计算
XYD9-73 | 材料 | 乙供 | C20010201 | 醇酸防锈漆 | kg | 6 | 14.257 | 0 | 0 | 计价 | 按实计算
XYD9-73 | 材料 | 乙供 | C20030101 | 普通调和漆 | kg | 7 | 11.35 | 0 | 0 | 计价 | 按实计算
XYD9-73 | 材料 | 乙供 | C20070621 | 绝缘清漆 | kg | 1.501 | 10.469 | 0 | 0 | 计价 | 按实计算
XYD9-73 | 材料 | 乙供 | C22010101 | 钢管脚手架 包括扣件 | kg | 81 | 4.706 | 0 | 0 | 计价 | 按实计算
XYD9-73 | 材料 | 乙供 | C22010141 | 木脚手板 50×250×4000 | 块 | 0.81 | 77.038 | 0 | 0 | 计价 | 按实计算
XYD9-73 | 材料 | 乙供 | C22040102 | 砂纸 | 张 | 30 | 0.579 | 0 | 0 | 计价 | 按实计算
XYD9-73 | 材料 | 乙供 | C22040401 | 白布 | m² | 161.2573 | 4 | 0 | 0 | 计价 | 按实计算
XYD9-73 | 材料 | 乙供 | C22040412 | 无纺布 | m² | 4 | 4.71 | 0 | 0 | 计价 | 按实计算
XYD9-73 | 材料 | 乙供 | C22040421 | 绸布 | m² | 8 | 9.433 | 0 | 0 | 计价 | 按实计算
XYD9-73 | 材料 | 乙供 | C22041302 | 肥皂水 | kg | 80 | 2 | 0 | 0 | 计价 | 按实计算
XYD9-73 | 材料 | 乙供 | C22041501 | 记号笔 | 支 | 2 | 2.079 | 0 | 0 | 计价 | 按实计算
XYD9-73 | 机械 | 乙供 | J13-01-046 | 高效精密滤油机 GLJ-Ⅱ | 台班 | 3.0855 | 218.763 | 0 | 0 | 计价 | 按实计算
XYD9-73 | 机械 | 乙供 | J13-01-056 | 高空作业车 30m以内 | 台班 | 3.9569 | 1247.202 | 0 | 0 | 计价 | 按实计算
XYD9-73 | 机械 | 乙供 | J13-01-090 | 电力工程车 | 台班 | 1.122 | 358.684 | 0 | 0 | 计价 | 按实计算
XYD9-73 | 材料 | 乙供 | C99010102 | 其他材料费 | 元 | 50.5617 | 1 | 0 | 0 | 计价 | 按实计算
XYD9-74 | 人工 | 乙供 | 9101106 | 普通工 | 工日 | 11.0392 | 75 | 0 | 0 | 计价 | 按实计算
XYD9-74 | 人工 | 乙供 | 9101109 | 安装技术工 | 工日 | 126.3922 | 114 | 0 | 0 | 计价 | 按实计算
XYD9-74 | 材料 | 乙供 | C13010201 | 镀锌六角螺栓 综合 | kg | 31.56 | 7.23 | 0 | 0 | 计价 | 按实计算
XYD9-74 | 材料 | 乙供 | C16100364 | 尼龙扎带 L=400mm | 根 | 72.21 | 0.188 | 0 | 0 | 计价 | 按实计算
XYD9-74 | 材料 | 乙供 | C16100652 | 标号头 | 个 | 1.12 | 0.752 | 0 | 0 | 计价 | 按实计算
XYD9-74 | 材料 | 乙供 | C18010305 | 耐油橡胶板 8mm | kg | 4.3 | 7.816 | 0 | 0 | 计价 | 按实计算
XYD9-74 | 材料 | 乙供 | C18040801 | 聚氯乙烯塑料薄膜 0.5mm | kg | 52.256 | 9.171 | 0 | 0 | 计价 | 按实计算
XYD9-74 | 材料 | 乙供 | C19020407 | 二硫化钼润滑脂(锂基脂) | kg | 2.368 | 9.789 | 0 | 0 | 计价 | 按实计算
XYD9-74 | 材料 | 乙供 | C19030201 | 乙醇 | kg | 30.001 | 3.674 | 0 | 0 | 计价 | 按实计算
XYD9-74 | 材料 | 乙供 | C19090801 | 厌氧胶 325号 200g | 瓶 | 3.25 | 40.906 | 0 | 0 | 计价 | 按实计算
XYD9-74 | 材料 | 乙供 | C20010201 | 醇酸防锈漆 | kg | 6.2 | 14.257 | 0 | 0 | 计价 | 按实计算
XYD9-74 | 材料 | 乙供 | C20030101 | 普通调和漆 | kg | 7.213 | 11.35 | 0 | 0 | 计价 | 按实计算
XYD9-74 | 材料 | 乙供 | C20070621 | 绝缘清漆 | kg | 1.55 | 10.469 | 0 | 0 | 计价 | 按实计算
XYD9-74 | 材料 | 乙供 | C22010101 | 钢管脚手架 包括扣件 | kg | 86.67 | 4.706 | 0 | 0 | 计价 | 按实计算
XYD9-74 | 材料 | 乙供 | C22010141 | 木脚手板 50×250×4000 | 块 | 0.8667 | 77.038 | 0 | 0 | 计价 | 按实计算
XYD9-74 | 材料 | 乙供 | C22040102 | 砂纸 | 张 | 32 | 0.579 | 0 | 0 | 计价 | 按实计算
XYD9-74 | 材料 | 乙供 | C22040401 | 白布 | m² | 166.3002 | 4 | 0 | 0 | 计价 | 按实计算
XYD9-74 | 材料 | 乙供 | C22040412 | 无纺布 | m² | 4.5 | 4.71 | 0 | 0 | 计价 | 按实计算
XYD9-74 | 材料 | 乙供 | C22040421 | 绸布 | m² | 8.6 | 9.433 | 0 | 0 | 计价 | 按实计算
XYD9-74 | 材料 | 乙供 | C22041302 | 肥皂水 | kg | 80 | 2 | 0 | 0 | 计价 | 按实计算
XYD9-74 | 材料 | 乙供 | C22041501 | 记号笔 | 支 | 2 | 2.079 | 0 | 0 | 计价 | 按实计算
XYD9-74 | 机械 | 乙供 | J13-01-046 | 高效精密滤油机 GLJ-Ⅱ | 台班 | 3.2819 | 218.763 | 0 | 0 | 计价 | 按实计算
XYD9-74 | 机械 | 乙供 | J13-01-056 | 高空作业车 30m以内 | 台班 | 4.1543 | 1247.202 | 0 | 0 | 计价 | 按实计算
XYD9-74 | 机械 | 乙供 | J13-01-090 | 电力工程车 | 台班 | 1.122 | 358.684 | 0 | 0 | 计价 | 按实计算
XYD9-74 | 材料 | 乙供 | C99010102 | 其他材料费 | 元 | 52.6625 | 1 | 0 | 0 | 计价 | 按实计算
XYD9-75 | 人工 | 乙供 | 9101106 | 普通工 | 工日 | 12.1432 | 75 | 0 | 0 | 计价 | 按实计算
XYD9-75 | 人工 | 乙供 | 9101109 | 安装技术工 | 工日 | 139.0315 | 114 | 0 | 0 | 计价 | 按实计算
XYD9-75 | 材料 | 乙供 | C13010201 | 镀锌六角螺栓 综合 | kg | 34.716 | 7.23 | 0 | 0 | 计价 | 按实计算
XYD9-75 | 材料 | 乙供 | C16100364 | 尼龙扎带 L=400mm | 根 | 79.431 | 0.188 | 0 | 0 | 计价 | 按实计算
XYD9-75 | 材料 | 乙供 | C16100652 | 标号头 | 个 | 1.232 | 0.752 | 0 | 0 | 计价 | 按实计算
XYD9-75 | 材料 | 乙供 | C18010305 | 耐油橡胶板 8mm | kg | 4.73 | 7.816 | 0 | 0 | 计价 | 按实计算
XYD9-75 | 材料 | 乙供 | C18040801 | 聚氯乙烯塑料薄膜 0.5mm | kg | 57.4816 | 9.171 | 0 | 0 | 计价 | 按实计算
XYD9-75 | 材料 | 乙供 | C19020407 | 二硫化钼润滑脂(锂基脂) | kg | 2.6048 | 9.789 | 0 | 0 | 计价 | 按实计算
XYD9-75 | 材料 | 乙供 | C19030201 | 乙醇 | kg | 33.0011 | 3.674 | 0 | 0 | 计价 | 按实计算
XYD9-75 | 材料 | 乙供 | C19090801 | 厌氧胶 325号 200g | 瓶 | 3.575 | 40.906 | 0 | 0 | 计价 | 按实计算
XYD9-75 | 材料 | 乙供 | C20010201 | 醇酸防锈漆 | kg | 6.82 | 14.257 | 0 | 0 | 计价 | 按实计算
XYD9-75 | 材料 | 乙供 | C20030101 | 普通调和漆 | kg | 7.9343 | 11.35 | 0 | 0 | 计价 | 按实计算
XYD9-75 | 材料 | 乙供 | C20070621 | 绝缘清漆 | kg | 1.705 | 10.469 | 0 | 0 | 计价 | 按实计算
XYD9-75 | 材料 | 乙供 | C22010101 | 钢管脚手架 包括扣件 | kg | 95.337 | 4.706 | 0 | 0 | 计价 | 按实计算
XYD9-75 | 材料 | 乙供 | C22010141 | 木脚手板 50×250×4000 | 块 | 0.9534 | 77.038 | 0 | 0 | 计价 | 按实计算
XYD9-75 | 材料 | 乙供 | C22040102 | 砂纸 | 张 | 35.2 | 0.579 | 0 | 0 | 计价 | 按实计算
XYD9-75 | 材料 | 乙供 | C22040401 | 白布 | m² | 182.9302 | 4 | 0 | 0 | 计价 | 按实计算
XYD9-75 | 材料 | 乙供 | C22040412 | 无纺布 | m² | 4.95 | 4.71 | 0 | 0 | 计价 | 按实计算
XYD9-75 | 材料 | 乙供 | C22040421 | 绸布 | m² | 9.46 | 9.433 | 0 | 0 | 计价 | 按实计算
XYD9-75 | 材料 | 乙供 | C22041302 | 肥皂水 | kg | 88 | 2 | 0 | 0 | 计价 | 按实计算
XYD9-75 | 材料 | 乙供 | C22041501 | 记号笔 | 支 | 2.2 | 2.079 | 0 | 0 | 计价 | 按实计算
XYD9-75 | 机械 | 乙供 | J13-01-046 | 高效精密滤油机 GLJ-Ⅱ | 台班 | 3.6101 | 218.763 | 0 | 0 | 计价 | 按实计算
XYD9-75 | 机械 | 乙供 | J13-01-056 | 高空作业车 30m以内 | 台班 | 4.5696 | 1247.202 | 0 | 0 | 计价 | 按实计算
XYD9-75 | 机械 | 乙供 | J13-01-090 | 电力工程车 | 台班 | 1.2342 | 358.684 | 0 | 0 | 计价 | 按实计算
XYD9-75 | 材料 | 乙供 | C99010102 | 其他材料费 | 元 | 57.9288 | 1 | 0 | 0 | 计价 | 按实计算
XYD9-76 | 人工 | 乙供 | 9101106 | 普通工 | 工日 | 12.6952 | 75 | 0 | 0 | 计价 | 按实计算
XYD9-76 | 人工 | 乙供 | 9101109 | 安装技术工 | 工日 | 145.3512 | 114 | 0 | 0 | 计价 | 按实计算
XYD9-76 | 材料 | 乙供 | C13010201 | 镀锌六角螺栓 综合 | kg | 36.294 | 7.23 | 0 | 0 | 计价 | 按实计算
XYD9-76 | 材料 | 乙供 | C16100364 | 尼龙扎带 L=400mm | 根 | 83.0415 | 0.188 | 0 | 0 | 计价 | 按实计算
XYD9-76 | 材料 | 乙供 | C16100652 | 标号头 | 个 | 1.288 | 0.752 | 0 | 0 | 计价 | 按实计算
XYD9-76 | 材料 | 乙供 | C18010305 | 耐油橡胶板 8mm | kg | 4.945 | 7.816 | 0 | 0 | 计价 | 按实计算
XYD9-76 | 材料 | 乙供 | C18040801 | 聚氯乙烯塑料薄膜 0.5mm | kg | 60.0944 | 9.171 | 0 | 0 | 计价 | 按实计算
XYD9-76 | 材料 | 乙供 | C19020407 | 二硫化钼润滑脂(锂基脂) | kg | 2.7232 | 9.789 | 0 | 0 | 计价 | 按实计算
XYD9-76 | 材料 | 乙供 | C19030201 | 乙醇 | kg | 34.5012 | 3.674 | 0 | 0 | 计价 | 按实计算
XYD9-76 | 材料 | 乙供 | C19090801 | 厌氧胶 325号 200g | 瓶 | 3.7375 | 40.906 | 0 | 0 | 计价 | 按实计算
XYD9-76 | 材料 | 乙供 | C20010201 | 醇酸防锈漆 | kg | 7.13 | 14.257 | 0 | 0 | 计价 | 按实计算
XYD9-76 | 材料 | 乙供 | C20030101 | 普通调和漆 | kg | 8.295 | 11.35 | 0 | 0 | 计价 | 按实计算
XYD9-76 | 材料 | 乙供 | C20070621 | 绝缘清漆 | kg | 1.7825 | 10.469 | 0 | 0 | 计价 | 按实计算
XYD9-76 | 材料 | 乙供 | C22010101 | 钢管脚手架 包括扣件 | kg | 99.6705 | 4.706 | 0 | 0 | 计价 | 按实计算
XYD9-76 | 材料 | 乙供 | C22010141 | 木脚手板 50×250×4000 | 块 | 0.9967 | 77.038 | 0 | 0 | 计价 | 按实计算
XYD9-76 | 材料 | 乙供 | C22040102 | 砂纸 | 张 | 36.8 | 0.579 | 0 | 0 | 计价 | 按实计算
XYD9-76 | 材料 | 乙供 | C22040401 | 白布 | m² | 191.2453 | 4 | 0 | 0 | 计价 | 按实计算
XYD9-76 | 材料 | 乙供 | C22040412 | 无纺布 | m² | 5.175 | 4.71 | 0 | 0 | 计价 | 按实计算
XYD9-76 | 材料 | 乙供 | C22040421 | 绸布 | m² | 9.89 | 9.433 | 0 | 0 | 计价 | 按实计算
XYD9-76 | 材料 | 乙供 | C22041302 | 肥皂水 | kg | 92 | 2 | 0 | 0 | 计价 | 按实计算
XYD9-76 | 材料 | 乙供 | C22041501 | 记号笔 | 支 | 2.3 | 2.079 | 0 | 0 | 计价 | 按实计算
XYD9-76 | 机械 | 乙供 | J13-01-046 | 高效精密滤油机 GLJ-Ⅱ | 台班 | 3.7741 | 218.763 | 0 | 0 | 计价 | 按实计算
XYD9-76 | 机械 | 乙供 | J13-01-056 | 高空作业车 30m以内 | 台班 | 4.7774 | 1247.202 | 0 | 0 | 计价 | 按实计算
XYD9-76 | 机械 | 乙供 | J13-01-090 | 电力工程车 | 台班 | 1.2903 | 358.684 | 0 | 0 | 计价 | 按实计算
XYD9-76 | 材料 | 乙供 | C99010102 | 其他材料费 | 元 | 60.5619 | 1 | 0 | 0 | 计价 | 按实计算
XYD9-77 | 人工 | 乙供 | 9101106 | 普通工 | 工日 | 10.7047 | 75 | 0 | 0 | 计价 | 按实计算
XYD9-77 | 人工 | 乙供 | 9101109 | 安装技术工 | 工日 | 110.1073 | 114 | 0 | 0 | 计价 | 按实计算
XYD9-77 | 材料 | 乙供 | C13010201 | 镀锌六角螺栓 综合 | kg | 33 | 7.23 | 0 | 0 | 计价 | 按实计算
XYD9-77 | 材料 | 乙供 | C16100364 | 尼龙扎带 L=400mm | 根 | 76 | 0.188 | 0 | 0 | 计价 | 按实计算
XYD9-77 | 材料 | 乙供 | C16100652 | 标号头 | 个 | 1.21 | 0.752 | 0 | 0 | 计价 | 按实计算
XYD9-77 | 材料 | 乙供 | C18010305 | 耐油橡胶板 8mm | kg | 4.8 | 7.816 | 0 | 0 | 计价 | 按实计算
XYD9-77 | 材料 | 乙供 | C18040801 | 聚氯乙烯塑料薄膜 0.5mm | kg | 55.3 | 9.171 | 0 | 0 | 计价 | 按实计算
XYD9-77 | 材料 | 乙供 | C19020407 | 二硫化钼润滑脂(锂基脂) | kg | 2.56 | 9.789 | 0 | 0 | 计价 | 按实计算
XYD9-77 | 材料 | 乙供 | C19030201 | 乙醇 | kg | 31.099 | 3.674 | 0 | 0 | 计价 | 按实计算
XYD9-77 | 材料 | 乙供 | C19090801 | 厌氧胶 325号 200g | 瓶 | 3.3 | 40.906 | 0 | 0 | 计价 | 按实计算
XYD9-77 | 材料 | 乙供 | C20010201 | 醇酸防锈漆 | kg | 6.5 | 14.257 | 0 | 0 | 计价 | 按实计算
XYD9-77 | 材料 | 乙供 | C20030101 | 普通调和漆 | kg | 7.501 | 11.35 | 0 | 0 | 计价 | 按实计算
XYD9-77 | 材料 | 乙供 | C20070621 | 绝缘清漆 | kg | 1.7 | 10.469 | 0 | 0 | 计价 | 按实计算
XYD9-77 | 材料 | 乙供 | C22010101 | 钢管脚手架 包括扣件 | kg | 89 | 4.706 | 0 | 0 | 计价 | 按实计算
XYD9-77 | 材料 | 乙供 | C22010141 | 木脚手板 50×250×4000 | 块 | 0.89 | 77.038 | 0 | 0 | 计价 | 按实计算
XYD9-77 | 材料 | 乙供 | C22040102 | 砂纸 | 张 | 35 | 0.579 | 0 | 0 | 计价 | 按实计算
XYD9-77 | 材料 | 乙供 | C22040401 | 白布 | m² | 177.707 | 4 | 0 | 0 | 计价 | 按实计算
XYD9-77 | 材料 | 乙供 | C22040412 | 无纺布 | m² | 5 | 4.71 | 0 | 0 | 计价 | 按实计算
XYD9-77 | 材料 | 乙供 | C22040421 | 绸布 | m² | 9 | 9.433 | 0 | 0 | 计价 | 按实计算
XYD9-77 | 材料 | 乙供 | C22041302 | 肥皂水 | kg | 88 | 2 | 0 | 0 | 计价 | 按实计算
XYD9-77 | 材料 | 乙供 | C22041501 | 记号笔 | 支 | 3 | 2.079 | 0 | 0 | 计价 | 按实计算
XYD9-77 | 机械 | 乙供 | J13-01-046 | 高效精密滤油机 GLJ-Ⅱ | 台班 | 3.1332 | 218.763 | 0 | 0 | 计价 | 按实计算
XYD9-77 | 机械 | 乙供 | J13-01-056 | 高空作业车 30m以内 | 台班 | 4.273 | 1247.202 | 0 | 0 | 计价 | 按实计算
XYD9-77 | 机械 | 乙供 | J13-01-090 | 电力工程车 | 台班 | 1.223 | 358.684 | 0 | 0 | 计价 | 按实计算
XYD9-77 | 材料 | 乙供 | C99010102 | 其他材料费 | 元 | 55.5509 | 1 | 0 | 0 | 计价 | 按实计算
XYD9-78 | 人工 | 乙供 | 9101106 | 普通工 | 工日 | 11.6355 | 75 | 0 | 0 | 计价 | 按实计算
XYD9-78 | 人工 | 乙供 | 9101109 | 安装技术工 | 工日 | 118.6562 | 114 | 0 | 0 | 计价 | 按实计算
XYD9-78 | 材料 | 乙供 | C13010201 | 镀锌六角螺栓 综合 | kg | 34.65 | 7.23 | 0 | 0 | 计价 | 按实计算
XYD9-78 | 材料 | 乙供 | C16100364 | 尼龙扎带 L=400mm | 根 | 77.852 | 0.188 | 0 | 0 | 计价 | 按实计算
XYD9-78 | 材料 | 乙供 | C16100652 | 标号头 | 个 | 1.265 | 0.752 | 0 | 0 | 计价 | 按实计算
XYD9-78 | 材料 | 乙供 | C18010305 | 耐油橡胶板 8mm | kg | 5 | 7.816 | 0 | 0 | 计价 | 按实计算
XYD9-78 | 材料 | 乙供 | C18040801 | 聚氯乙烯塑料薄膜 0.5mm | kg | 57.83 | 9.171 | 0 | 0 | 计价 | 按实计算
XYD9-78 | 材料 | 乙供 | C19020407 | 二硫化钼润滑脂(锂基脂) | kg | 2.78 | 9.789 | 0 | 0 | 计价 | 按实计算
XYD9-78 | 材料 | 乙供 | C19030201 | 乙醇 | kg | 32.2 | 3.674 | 0 | 0 | 计价 | 按实计算
XYD9-78 | 材料 | 乙供 | C19090801 | 厌氧胶 325号 200g | 瓶 | 3.378 | 40.906 | 0 | 0 | 计价 | 按实计算
XYD9-78 | 材料 | 乙供 | C20010201 | 醇酸防锈漆 | kg | 6.73 | 14.257 | 0 | 0 | 计价 | 按实计算
XYD9-78 | 材料 | 乙供 | C20030101 | 普通调和漆 | kg | 7.771 | 11.35 | 0 | 0 | 计价 | 按实计算
XYD9-78 | 材料 | 乙供 | C20070621 | 绝缘清漆 | kg | 1.782 | 10.469 | 0 | 0 | 计价 | 按实计算
XYD9-78 | 材料 | 乙供 | C22010101 | 钢管脚手架 包括扣件 | kg | 92.15 | 4.706 | 0 | 0 | 计价 | 按实计算
XYD9-78 | 材料 | 乙供 | C22010141 | 木脚手板 50×250×4000 | 块 | 0.9215 | 77.038 | 0 | 0 | 计价 | 按实计算
XYD9-78 | 材料 | 乙供 | C22040102 | 砂纸 | 张 | 37.61 | 0.579 | 0 | 0 | 计价 | 按实计算
XYD9-78 | 材料 | 乙供 | C22040401 | 白布 | m² | 186.9925 | 4 | 0 | 0 | 计价 | 按实计算
XYD9-78 | 材料 | 乙供 | C22040412 | 无纺布 | m² | 5.5 | 4.71 | 0 | 0 | 计价 | 按实计算
XYD9-78 | 材料 | 乙供 | C22040421 | 绸布 | m² | 9.23 | 9.433 | 0 | 0 | 计价 | 按实计算
XYD9-78 | 材料 | 乙供 | C22041302 | 肥皂水 | kg | 92 | 2 | 0 | 0 | 计价 | 按实计算
XYD9-78 | 材料 | 乙供 | C22041501 | 记号笔 | 支 | 3 | 2.079 | 0 | 0 | 计价 | 按实计算
XYD9-78 | 机械 | 乙供 | J13-01-046 | 高效精密滤油机 GLJ-Ⅱ | 台班 | 3.3838 | 218.763 | 0 | 0 | 计价 | 按实计算
XYD9-78 | 机械 | 乙供 | J13-01-056 | 高空作业车 30m以内 | 台班 | 4.4861 | 1247.202 | 0 | 0 | 计价 | 按实计算
XYD9-78 | 机械 | 乙供 | J13-01-090 | 电力工程车 | 台班 | 1.223 | 358.684 | 0 | 0 | 计价 | 按实计算
XYD9-78 | 材料 | 乙供 | C99010102 | 其他材料费 | 元 | 57.993 | 1 | 0 | 0 | 计价 | 按实计算
XYD9-79 | 人工 | 乙供 | 9101106 | 普通工 | 工日 | 12.799 | 75 | 0 | 0 | 计价 | 按实计算
XYD9-79 | 人工 | 乙供 | 9101109 | 安装技术工 | 工日 | 130.5218 | 114 | 0 | 0 | 计价 | 按实计算
XYD9-79 | 材料 | 乙供 | C13010201 | 镀锌六角螺栓 综合 | kg | 38.115 | 7.23 | 0 | 0 | 计价 | 按实计算
XYD9-79 | 材料 | 乙供 | C16100364 | 尼龙扎带 L=400mm | 根 | 85.6372 | 0.188 | 0 | 0 | 计价 | 按实计算
XYD9-79 | 材料 | 乙供 | C16100652 | 标号头 | 个 | 1.3915 | 0.752 | 0 | 0 | 计价 | 按实计算
XYD9-79 | 材料 | 乙供 | C18010305 | 耐油橡胶板 8mm | kg | 5.5 | 7.816 | 0 | 0 | 计价 | 按实计算
XYD9-79 | 材料 | 乙供 | C18040801 | 聚氯乙烯塑料薄膜 0.5mm | kg | 63.613 | 9.171 | 0 | 0 | 计价 | 按实计算
XYD9-79 | 材料 | 乙供 | C19020407 | 二硫化钼润滑脂(锂基脂) | kg | 3.058 | 9.789 | 0 | 0 | 计价 | 按实计算
XYD9-79 | 材料 | 乙供 | C19030201 | 乙醇 | kg | 35.42 | 3.674 | 0 | 0 | 计价 | 按实计算
XYD9-79 | 材料 | 乙供 | C19090801 | 厌氧胶 325号 200g | 瓶 | 3.7158 | 40.906 | 0 | 0 | 计价 | 按实计算
XYD9-79 | 材料 | 乙供 | C20010201 | 醇酸防锈漆 | kg | 7.403 | 14.257 | 0 | 0 | 计价 | 按实计算
XYD9-79 | 材料 | 乙供 | C20030101 | 普通调和漆 | kg | 8.5481 | 11.35 | 0 | 0 | 计价 | 按实计算
XYD9-79 | 材料 | 乙供 | C20070621 | 绝缘清漆 | kg | 1.9602 | 10.469 | 0 | 0 | 计价 | 按实计算
XYD9-79 | 材料 | 乙供 | C22010101 | 钢管脚手架 包括扣件 | kg | 101.365 | 4.706 | 0 | 0 | 计价 | 按实计算
XYD9-79 | 材料 | 乙供 | C22010141 | 木脚手板 50×250×4000 | 块 | 1.0137 | 77.038 | 0 | 0 | 计价 | 按实计算
XYD9-79 | 材料 | 乙供 | C22040102 | 砂纸 | 张 | 41.371 | 0.579 | 0 | 0 | 计价 | 按实计算
XYD9-79 | 材料 | 乙供 | C22040401 | 白布 | m² | 205.6918 | 4 | 0 | 0 | 计价 | 按实计算
XYD9-79 | 材料 | 乙供 | C22040412 | 无纺布 | m² | 6.05 | 4.71 | 0 | 0 | 计价 | 按实计算
XYD9-79 | 材料 | 乙供 | C22040421 | 绸布 | m² | 10.153 | 9.433 | 0 | 0 | 计价 | 按实计算
XYD9-79 | 材料 | 乙供 | C22041302 | 肥皂水 | kg | 101.2 | 2 | 0 | 0 | 计价 | 按实计算
XYD9-79 | 材料 | 乙供 | C22041501 | 记号笔 | 支 | 3.3 | 2.079 | 0 | 0 | 计价 | 按实计算
XYD9-79 | 机械 | 乙供 | J13-01-046 | 高效精密滤油机 GLJ-Ⅱ | 台班 | 3.7222 | 218.763 | 0 | 0 | 计价 | 按实计算
XYD9-79 | 机械 | 乙供 | J13-01-056 | 高空作业车 30m以内 | 台班 | 4.9347 | 1247.202 | 0 | 0 | 计价 | 按实计算
XYD9-79 | 机械 | 乙供 | J13-01-090 | 电力工程车 | 台班 | 1.3453 | 358.684 | 0 | 0 | 计价 | 按实计算
XYD9-79 | 材料 | 乙供 | C99010102 | 其他材料费 | 元 | 63.7924 | 1 | 0 | 0 | 计价 | 按实计算
XYD9-80 | 人工 | 乙供 | 9101106 | 普通工 | 工日 | 13.3808 | 75 | 0 | 0 | 计价 | 按实计算
XYD9-80 | 人工 | 乙供 | 9101109 | 安装技术工 | 工日 | 136.4548 | 114 | 0 | 0 | 计价 | 按实计算
XYD9-80 | 材料 | 乙供 | C13010201 | 镀锌六角螺栓 综合 | kg | 39.8475 | 7.23 | 0 | 0 | 计价 | 按实计算
XYD9-80 | 材料 | 乙供 | C16100364 | 尼龙扎带 L=400mm | 根 | 89.5298 | 0.188 | 0 | 0 | 计价 | 按实计算
XYD9-80 | 材料 | 乙供 | C16100652 | 标号头 | 个 | 1.4548 | 0.752 | 0 | 0 | 计价 | 按实计算
XYD9-80 | 材料 | 乙供 | C18010305 | 耐油橡胶板 8mm | kg | 5.75 | 7.816 | 0 | 0 | 计价 | 按实计算
XYD9-80 | 材料 | 乙供 | C18040801 | 聚氯乙烯塑料薄膜 0.5mm | kg | 66.5045 | 9.171 | 0 | 0 | 计价 | 按实计算
XYD9-80 | 材料 | 乙供 | C19020407 | 二硫化钼润滑脂(锂基脂) | kg | 3.197 | 9.789 | 0 | 0 | 计价 | 按实计算
XYD9-80 | 材料 | 乙供 | C19030201 | 乙醇 | kg | 37.03 | 3.674 | 0 | 0 | 计价 | 按实计算
XYD9-80 | 材料 | 乙供 | C19090801 | 厌氧胶 325号 200g | 瓶 | 3.8847 | 40.906 | 0 | 0 | 计价 | 按实计算
XYD9-80 | 材料 | 乙供 | C20010201 | 醇酸防锈漆 | kg | 7.7395 | 14.257 | 0 | 0 | 计价 | 按实计算
XYD9-80 | 材料 | 乙供 | C20030101 | 普通调和漆 | kg | 8.9367 | 11.35 | 0 | 0 | 计价 | 按实计算
XYD9-80 | 材料 | 乙供 | C20070621 | 绝缘清漆 | kg | 2.0493 | 10.469 | 0 | 0 | 计价 | 按实计算
XYD9-80 | 材料 | 乙供 | C22010101 | 钢管脚手架 包括扣件 | kg | 105.9725 | 4.706 | 0 | 0 | 计价 | 按实计算
XYD9-80 | 材料 | 乙供 | C22010141 | 木脚手板 50×250×4000 | 块 | 1.0597 | 77.038 | 0 | 0 | 计价 | 按实计算
XYD9-80 | 材料 | 乙供 | C22040102 | 砂纸 | 张 | 43.2515 | 0.579 | 0 | 0 | 计价 | 按实计算
XYD9-80 | 材料 | 乙供 | C22040401 | 白布 | m² | 215.0413 | 4 | 0 | 0 | 计价 | 按实计算
XYD9-80 | 材料 | 乙供 | C22040412 | 无纺布 | m² | 6.325 | 4.71 | 0 | 0 | 计价 | 按实计算
XYD9-80 | 材料 | 乙供 | C22040421 | 绸布 | m² | 10.6145 | 9.433 | 0 | 0 | 计价 | 按实计算
XYD9-80 | 材料 | 乙供 | C22041302 | 肥皂水 | kg | 105.8 | 2 | 0 | 0 | 计价 | 按实计算
XYD9-80 | 材料 | 乙供 | C22041501 | 记号笔 | 支 | 3.45 | 2.079 | 0 | 0 | 计价 | 按实计算
XYD9-80 | 机械 | 乙供 | J13-01-046 | 高效精密滤油机 GLJ-Ⅱ | 台班 | 3.8914 | 218.763 | 0 | 0 | 计价 | 按实计算
XYD9-80 | 机械 | 乙供 | J13-01-056 | 高空作业车 30m以内 | 台班 | 5.159 | 1247.202 | 0 | 0 | 计价 | 按实计算
XYD9-80 | 机械 | 乙供 | J13-01-090 | 电力工程车 | 台班 | 1.4065 | 358.684 | 0 | 0 | 计价 | 按实计算
XYD9-80 | 材料 | 乙供 | C99010102 | 其他材料费 | 元 | 66.692 | 1 | 0 | 0 | 计价 | 按实计算
XYD9-81 | 人工 | 乙供 | 9101106 | 普通工 | 工日 | 10.8377 | 75 | 0 | 0 | 计价 | 按实计算
XYD9-81 | 人工 | 乙供 | 9101109 | 安装技术工 | 工日 | 110.2028 | 114 | 0 | 0 | 计价 | 按实计算
XYD9-81 | 材料 | 乙供 | C13010201 | 镀锌六角螺栓 综合 | kg | 37 | 7.23 | 0 | 0 | 计价 | 按实计算
XYD9-81 | 材料 | 乙供 | C16100364 | 尼龙扎带 L=400mm | 根 | 82 | 0.188 | 0 | 0 | 计价 | 按实计算
XYD9-81 | 材料 | 乙供 | C16100652 | 标号头 | 个 | 1.8 | 0.752 | 0 | 0 | 计价 | 按实计算
XYD9-81 | 材料 | 乙供 | C18010305 | 耐油橡胶板 8mm | kg | 5.3 | 7.816 | 0 | 0 | 计价 | 按实计算
XYD9-81 | 材料 | 乙供 | C18040801 | 聚氯乙烯塑料薄膜 0.5mm | kg | 62 | 9.171 | 0 | 0 | 计价 | 按实计算
XYD9-81 | 材料 | 乙供 | C19020407 | 二硫化钼润滑脂(锂基脂) | kg | 3 | 9.789 | 0 | 0 | 计价 | 按实计算
XYD9-81 | 材料 | 乙供 | C19030201 | 乙醇 | kg | 35 | 3.674 | 0 | 0 | 计价 | 按实计算
XYD9-81 | 材料 | 乙供 | C19090801 | 厌氧胶 325号 200g | 瓶 | 3.5 | 40.906 | 0 | 0 | 计价 | 按实计算
XYD9-81 | 材料 | 乙供 | C20010201 | 醇酸防锈漆 | kg | 7.1 | 14.257 | 0 | 0 | 计价 | 按实计算
XYD9-81 | 材料 | 乙供 | C20030101 | 普通调和漆 | kg | 8.2 | 11.35 | 0 | 0 | 计价 | 按实计算
XYD9-81 | 材料 | 乙供 | C20070621 | 绝缘清漆 | kg | 2 | 10.469 | 0 | 0 | 计价 | 按实计算
XYD9-81 | 材料 | 乙供 | C22010101 | 钢管脚手架 包括扣件 | kg | 93 | 4.706 | 0 | 0 | 计价 | 按实计算
XYD9-81 | 材料 | 乙供 | C22010141 | 木脚手板 50×250×4000 | 块 | 0.93 | 77.038 | 0 | 0 | 计价 | 按实计算
XYD9-81 | 材料 | 乙供 | C22040102 | 砂纸 | 张 | 39 | 0.579 | 0 | 0 | 计价 | 按实计算
XYD9-81 | 材料 | 乙供 | C22040401 | 白布 | m² | 201.3209 | 4 | 0 | 0 | 计价 | 按实计算
XYD9-81 | 材料 | 乙供 | C22040412 | 无纺布 | m² | 6.5 | 4.71 | 0 | 0 | 计价 | 按实计算
XYD9-81 | 材料 | 乙供 | C22040421 | 绸布 | m² | 10 | 9.433 | 0 | 0 | 计价 | 按实计算
XYD9-81 | 材料 | 乙供 | C22041302 | 肥皂水 | kg | 100 | 2 | 0 | 0 | 计价 | 按实计算
XYD9-81 | 材料 | 乙供 | C22041501 | 记号笔 | 支 | 4 | 2.079 | 0 | 0 | 计价 | 按实计算
XYD9-81 | 机械 | 乙供 | J13-01-046 | 高效精密滤油机 GLJ-Ⅱ | 台班 | 3.4408 | 218.763 | 0 | 0 | 计价 | 按实计算
XYD9-81 | 机械 | 乙供 | J13-01-056 | 高空作业车 30m以内 | 台班 | 4.488 | 1247.202 | 0 | 0 | 计价 | 按实计算
XYD9-81 | 机械 | 乙供 | J13-01-090 | 电力工程车 | 台班 | 1.309 | 358.684 | 0 | 0 | 计价 | 按实计算
XYD9-81 | 材料 | 乙供 | C99010102 | 其他材料费 | 元 | 61.6219 | 1 | 0 | 0 | 计价 | 按实计算
XYD9-82 | 人工 | 乙供 | 9101106 | 普通工 | 工日 | 11.7139 | 75 | 0 | 0 | 计价 | 按实计算
XYD9-82 | 人工 | 乙供 | 9101109 | 安装技术工 | 工日 | 119.6264 | 114 | 0 | 0 | 计价 | 按实计算
XYD9-82 | 材料 | 乙供 | C13010201 | 镀锌六角螺栓 综合 | kg | 38.6 | 7.23 | 0 | 0 | 计价 | 按实计算
XYD9-82 | 材料 | 乙供 | C16100364 | 尼龙扎带 L=400mm | 根 | 84.53 | 0.188 | 0 | 0 | 计价 | 按实计算
XYD9-82 | 材料 | 乙供 | C16100652 | 标号头 | 个 | 1.912 | 0.752 | 0 | 0 | 计价 | 按实计算
XYD9-82 | 材料 | 乙供 | C18010305 | 耐油橡胶板 8mm | kg | 5.85 | 7.816 | 0 | 0 | 计价 | 按实计算
XYD9-82 | 材料 | 乙供 | C18040801 | 聚氯乙烯塑料薄膜 0.5mm | kg | 63.88 | 9.171 | 0 | 0 | 计价 | 按实计算
XYD9-82 | 材料 | 乙供 | C19020407 | 二硫化钼润滑脂(锂基脂) | kg | 3.176 | 9.789 | 0 | 0 | 计价 | 按实计算
XYD9-82 | 材料 | 乙供 | C19030201 | 乙醇 | kg | 36.9 | 3.674 | 0 | 0 | 计价 | 按实计算
XYD9-82 | 材料 | 乙供 | C19090801 | 厌氧胶 325号 200g | 瓶 | 3.613 | 40.906 | 0 | 0 | 计价 | 按实计算
XYD9-82 | 材料 | 乙供 | C20010201 | 醇酸防锈漆 | kg | 7.29 | 14.257 | 0 | 0 | 计价 | 按实计算
XYD9-82 | 材料 | 乙供 | C20030101 | 普通调和漆 | kg | 8.38 | 11.35 | 0 | 0 | 计价 | 按实计算
XYD9-82 | 材料 | 乙供 | C20070621 | 绝缘清漆 | kg | 2.26 | 10.469 | 0 | 0 | 计价 | 按实计算
XYD9-82 | 材料 | 乙供 | C22010101 | 钢管脚手架 包括扣件 | kg | 96.89 | 4.706 | 0 | 0 | 计价 | 按实计算
XYD9-82 | 材料 | 乙供 | C22010141 | 木脚手板 50×250×4000 | 块 | 0.9689 | 77.038 | 0 | 0 | 计价 | 按实计算
XYD9-82 | 材料 | 乙供 | C22040102 | 砂纸 | 张 | 40.88 | 0.579 | 0 | 0 | 计价 | 按实计算
XYD9-82 | 材料 | 乙供 | C22040401 | 白布 | m² | 212.0672 | 4 | 0 | 0 | 计价 | 按实计算
XYD9-82 | 材料 | 乙供 | C22040412 | 无纺布 | m² | 7 | 4.71 | 0 | 0 | 计价 | 按实计算
XYD9-82 | 材料 | 乙供 | C22040421 | 绸布 | m² | 11 | 9.433 | 0 | 0 | 计价 | 按实计算
XYD9-82 | 材料 | 乙供 | C22041302 | 肥皂水 | kg | 105 | 2 | 0 | 0 | 计价 | 按实计算
XYD9-82 | 材料 | 乙供 | C22041501 | 记号笔 | 支 | 4 | 2.079 | 0 | 0 | 计价 | 按实计算
XYD9-82 | 机械 | 乙供 | J13-01-046 | 高效精密滤油机 GLJ-Ⅱ | 台班 | 3.6157 | 218.763 | 0 | 0 | 计价 | 按实计算
XYD9-82 | 机械 | 乙供 | J13-01-056 | 高空作业车 30m以内 | 台班 | 4.5329 | 1247.202 | 0 | 0 | 计价 | 按实计算
XYD9-82 | 机械 | 乙供 | J13-01-090 | 电力工程车 | 台班 | 1.3904 | 358.684 | 0 | 0 | 计价 | 按实计算
XYD9-82 | 材料 | 乙供 | C99010102 | 其他材料费 | 元 | 64.4546 | 1 | 0 | 0 | 计价 | 按实计算
XYD9-83 | 人工 | 乙供 | 9101106 | 普通工 | 工日 | 13.6469 | 75 | 0 | 0 | 计价 | 按实计算
XYD9-83 | 人工 | 乙供 | 9101109 | 安装技术工 | 工日 | 150.2898 | 114 | 0 | 0 | 计价 | 按实计算
XYD9-83 | 材料 | 乙供 | C13010201 | 镀锌六角螺栓 综合 | kg | 40 | 7.23 | 0 | 0 | 计价 | 按实计算
XYD9-83 | 材料 | 乙供 | C16100364 | 尼龙扎带 L=400mm | 根 | 86.433 | 0.188 | 0 | 0 | 计价 | 按实计算
XYD9-83 | 材料 | 乙供 | C16100652 | 标号头 | 个 | 2 | 0.752 | 0 | 0 | 计价 | 按实计算
XYD9-83 | 材料 | 乙供 | C18010305 | 耐油橡胶板 8mm | kg | 6.552 | 7.816 | 0 | 0 | 计价 | 按实计算
XYD9-83 | 材料 | 乙供 | C18040801 | 聚氯乙烯塑料薄膜 0.5mm | kg | 66 | 9.171 | 0 | 0 | 计价 | 按实计算
XYD9-83 | 材料 | 乙供 | C19020407 | 二硫化钼润滑脂(锂基脂) | kg | 3.45 | 9.789 | 0 | 0 | 计价 | 按实计算
XYD9-83 | 材料 | 乙供 | C19030201 | 乙醇 | kg | 39 | 3.674 | 0 | 0 | 计价 | 按实计算
XYD9-83 | 材料 | 乙供 | C19090801 | 厌氧胶 325号 200g | 瓶 | 3.761 | 40.906 | 0 | 0 | 计价 | 按实计算
XYD9-83 | 材料 | 乙供 | C20010201 | 醇酸防锈漆 | kg | 7.531 | 14.257 | 0 | 0 | 计价 | 按实计算
XYD9-83 | 材料 | 乙供 | C20030101 | 普通调和漆 | kg | 8.631 | 11.35 | 0 | 0 | 计价 | 按实计算
XYD9-83 | 材料 | 乙供 | C20070621 | 绝缘清漆 | kg | 2.5 | 10.469 | 0 | 0 | 计价 | 按实计算
XYD9-83 | 材料 | 乙供 | C22010101 | 钢管脚手架 包括扣件 | kg | 99 | 4.706 | 0 | 0 | 计价 | 按实计算
XYD9-83 | 材料 | 乙供 | C22010141 | 木脚手板 50×250×4000 | 块 | 0.99 | 77.038 | 0 | 0 | 计价 | 按实计算
XYD9-83 | 材料 | 乙供 | C22040102 | 砂纸 | 张 | 42 | 0.579 | 0 | 0 | 计价 | 按实计算
XYD9-83 | 材料 | 乙供 | C22040401 | 白布 | m² | 225.6859 | 4 | 0 | 0 | 计价 | 按实计算
XYD9-83 | 材料 | 乙供 | C22040412 | 无纺布 | m² | 7.8 | 4.71 | 0 | 0 | 计价 | 按实计算
XYD9-83 | 材料 | 乙供 | C22040421 | 绸布 | m² | 13 | 9.433 | 0 | 0 | 计价 | 按实计算
XYD9-83 | 材料 | 乙供 | C22041302 | 肥皂水 | kg | 110 | 2 | 0 | 0 | 计价 | 按实计算
XYD9-83 | 材料 | 乙供 | C22041501 | 记号笔 | 支 | 5 | 2.079 | 0 | 0 | 计价 | 按实计算
XYD9-83 | 机械 | 乙供 | J13-01-046 | 高效精密滤油机 GLJ-Ⅱ | 台班 | 3.927 | 218.763 | 0 | 0 | 计价 | 按实计算
XYD9-83 | 机械 | 乙供 | J13-01-056 | 高空作业车 30m以内 | 台班 | 4.676 | 1247.202 | 0 | 0 | 计价 | 按实计算
XYD9-83 | 机械 | 乙供 | J13-01-090 | 电力工程车 | 台班 | 1.5054 | 358.684 | 0 | 0 | 计价 | 按实计算
XYD9-83 | 材料 | 乙供 | C99010102 | 其他材料费 | 元 | 67.6969 | 1 | 0 | 0 | 计价 | 按实计算
XYD9-84 | 人工 | 乙供 | 9101106 | 普通工 | 工日 | 14.4177 | 75 | 0 | 0 | 计价 | 按实计算
XYD9-84 | 人工 | 乙供 | 9101109 | 安装技术工 | 工日 | 151.0564 | 114 | 0 | 0 | 计价 | 按实计算
XYD9-84 | 材料 | 乙供 | C13010201 | 镀锌六角螺栓 综合 | kg | 41.331 | 7.23 | 0 | 0 | 计价 | 按实计算
XYD9-84 | 材料 | 乙供 | C16100364 | 尼龙扎带 L=400mm | 根 | 88.791 | 0.188 | 0 | 0 | 计价 | 按实计算
XYD9-84 | 材料 | 乙供 | C16100652 | 标号头 | 个 | 2.167 | 0.752 | 0 | 0 | 计价 | 按实计算
XYD9-84 | 材料 | 乙供 | C18010305 | 耐油橡胶板 8mm | kg | 6.782 | 7.816 | 0 | 0 | 计价 | 按实计算
XYD9-84 | 材料 | 乙供 | C18040801 | 聚氯乙烯塑料薄膜 0.5mm | kg | 67.3331 | 9.171 | 0 | 0 | 计价 | 按实计算
XYD9-84 | 材料 | 乙供 | C19020407 | 二硫化钼润滑脂(锂基脂) | kg | 3.652 | 9.789 | 0 | 0 | 计价 | 按实计算
XYD9-84 | 材料 | 乙供 | C19030201 | 乙醇 | kg | 41.37 | 3.674 | 0 | 0 | 计价 | 按实计算
XYD9-84 | 材料 | 乙供 | C19090801 | 厌氧胶 325号 200g | 瓶 | 3.82 | 40.906 | 0 | 0 | 计价 | 按实计算
XYD9-84 | 材料 | 乙供 | C20010201 | 醇酸防锈漆 | kg | 7.7 | 14.257 | 0 | 0 | 计价 | 按实计算
XYD9-84 | 材料 | 乙供 | C20030101 | 普通调和漆 | kg | 8.71 | 11.35 | 0 | 0 | 计价 | 按实计算
XYD9-84 | 材料 | 乙供 | C20070621 | 绝缘清漆 | kg | 2.68 | 10.469 | 0 | 0 | 计价 | 按实计算
XYD9-84 | 材料 | 乙供 | C22010101 | 钢管脚手架 包括扣件 | kg | 103.45 | 4.706 | 0 | 0 | 计价 | 按实计算
XYD9-84 | 材料 | 乙供 | C22010141 | 木脚手板 50×250×4000 | 块 | 1.0345 | 77.038 | 0 | 0 | 计价 | 按实计算
XYD9-84 | 材料 | 乙供 | C22040102 | 砂纸 | 张 | 44 | 0.579 | 0 | 0 | 计价 | 按实计算
XYD9-84 | 材料 | 乙供 | C22040401 | 白布 | m² | 236.9259 | 4 | 0 | 0 | 计价 | 按实计算
XYD9-84 | 材料 | 乙供 | C22040412 | 无纺布 | m² | 8.6 | 4.71 | 0 | 0 | 计价 | 按实计算
XYD9-84 | 材料 | 乙供 | C22040421 | 绸布 | m² | 14.5 | 9.433 | 0 | 0 | 计价 | 按实计算
XYD9-84 | 材料 | 乙供 | C22041302 | 肥皂水 | kg | 120 | 2 | 0 | 0 | 计价 | 按实计算
XYD9-84 | 材料 | 乙供 | C22041501 | 记号笔 | 支 | 5 | 2.079 | 0 | 0 | 计价 | 按实计算
XYD9-84 | 机械 | 乙供 | J13-01-046 | 高效精密滤油机 GLJ-Ⅱ | 台班 | 4.0205 | 218.763 | 0 | 0 | 计价 | 按实计算
XYD9-84 | 机械 | 乙供 | J13-01-056 | 高空作业车 30m以内 | 台班 | 4.8901 | 1247.202 | 0 | 0 | 计价 | 按实计算
XYD9-84 | 机械 | 乙供 | J13-01-090 | 电力工程车 | 台班 | 1.5671 | 358.684 | 0 | 0 | 计价 | 按实计算
XYD9-84 | 材料 | 乙供 | C99010102 | 其他材料费 | 元 | 70.7151 | 1 | 0 | 0 | 计价 | 按实计算
XYD9-85 | 人工 | 乙供 | 9101106 | 普通工 | 工日 | 15.8595 | 75 | 0 | 0 | 计价 | 按实计算
XYD9-85 | 人工 | 乙供 | 9101109 | 安装技术工 | 工日 | 166.162 | 114 | 0 | 0 | 计价 | 按实计算
XYD9-85 | 材料 | 乙供 | C13010201 | 镀锌六角螺栓 综合 | kg | 45.4641 | 7.23 | 0 | 0 | 计价 | 按实计算
XYD9-85 | 材料 | 乙供 | C16100364 | 尼龙扎带 L=400mm | 根 | 97.6701 | 0.188 | 0 | 0 | 计价 | 按实计算
XYD9-85 | 材料 | 乙供 | C16100652 | 标号头 | 个 | 2.3837 | 0.752 | 0 | 0 | 计价 | 按实计算
XYD9-85 | 材料 | 乙供 | C18010305 | 耐油橡胶板 8mm | kg | 7.4602 | 7.816 | 0 | 0 | 计价 | 按实计算
XYD9-85 | 材料 | 乙供 | C18040801 | 聚氯乙烯塑料薄膜 0.5mm | kg | 74.0664 | 9.171 | 0 | 0 | 计价 | 按实计算
XYD9-85 | 材料 | 乙供 | C19020407 | 二硫化钼润滑脂(锂基脂) | kg | 4.0172 | 9.789 | 0 | 0 | 计价 | 按实计算
XYD9-85 | 材料 | 乙供 | C19030201 | 乙醇 | kg | 45.507 | 3.674 | 0 | 0 | 计价 | 按实计算
XYD9-85 | 材料 | 乙供 | C19090801 | 厌氧胶 325号 200g | 瓶 | 4.202 | 40.906 | 0 | 0 | 计价 | 按实计算
XYD9-85 | 材料 | 乙供 | C20010201 | 醇酸防锈漆 | kg | 8.47 | 14.257 | 0 | 0 | 计价 | 按实计算
XYD9-85 | 材料 | 乙供 | C20030101 | 普通调和漆 | kg | 9.581 | 11.35 | 0 | 0 | 计价 | 按实计算
XYD9-85 | 材料 | 乙供 | C20070621 | 绝缘清漆 | kg | 2.948 | 10.469 | 0 | 0 | 计价 | 按实计算
XYD9-85 | 材料 | 乙供 | C22010101 | 钢管脚手架 包括扣件 | kg | 113.795 | 4.706 | 0 | 0 | 计价 | 按实计算
XYD9-85 | 材料 | 乙供 | C22010141 | 木脚手板 50×250×4000 | 块 | 1.138 | 77.038 | 0 | 0 | 计价 | 按实计算
XYD9-85 | 材料 | 乙供 | C22040102 | 砂纸 | 张 | 48.4 | 0.579 | 0 | 0 | 计价 | 按实计算
XYD9-85 | 材料 | 乙供 | C22040401 | 白布 | m² | 260.6185 | 4 | 0 | 0 | 计价 | 按实计算
XYD9-85 | 材料 | 乙供 | C22040412 | 无纺布 | m² | 9.46 | 4.71 | 0 | 0 | 计价 | 按实计算
XYD9-85 | 材料 | 乙供 | C22040421 | 绸布 | m² | 15.95 | 9.433 | 0 | 0 | 计价 | 按实计算
XYD9-85 | 材料 | 乙供 | C22041302 | 肥皂水 | kg | 132 | 2 | 0 | 0 | 计价 | 按实计算
XYD9-85 | 材料 | 乙供 | C22041501 | 记号笔 | 支 | 5.5 | 2.079 | 0 | 0 | 计价 | 按实计算
XYD9-85 | 机械 | 乙供 | J13-01-046 | 高效精密滤油机 GLJ-Ⅱ | 台班 | 4.4226 | 218.763 | 0 | 0 | 计价 | 按实计算
XYD9-85 | 机械 | 乙供 | J13-01-056 | 高空作业车 30m以内 | 台班 | 5.3791 | 1247.202 | 0 | 0 | 计价 | 按实计算
XYD9-85 | 机械 | 乙供 | J13-01-090 | 电力工程车 | 台班 | 1.7238 | 358.684 | 0 | 0 | 计价 | 按实计算
XYD9-85 | 材料 | 乙供 | C99010102 | 其他材料费 | 元 | 77.7867 | 1 | 0 | 0 | 计价 | 按实计算
XYD9-86 | 人工 | 乙供 | 9101106 | 普通工 | 工日 | 16.5805 | 75 | 0 | 0 | 计价 | 按实计算
XYD9-86 | 人工 | 乙供 | 9101109 | 安装技术工 | 工日 | 173.7148 | 114 | 0 | 0 | 计价 | 按实计算
XYD9-86 | 材料 | 乙供 | C13010201 | 镀锌六角螺栓 综合 | kg | 47.5307 | 7.23 | 0 | 0 | 计价 | 按实计算
XYD9-86 | 材料 | 乙供 | C16100364 | 尼龙扎带 L=400mm | 根 | 102.1097 | 0.188 | 0 | 0 | 计价 | 按实计算
XYD9-86 | 材料 | 乙供 | C16100652 | 标号头 | 个 | 2.4921 | 0.752 | 0 | 0 | 计价 | 按实计算
XYD9-86 | 材料 | 乙供 | C18010305 | 耐油橡胶板 8mm | kg | 7.7993 | 7.816 | 0 | 0 | 计价 | 按实计算
XYD9-86 | 材料 | 乙供 | C18040801 | 聚氯乙烯塑料薄膜 0.5mm | kg | 77.4331 | 9.171 | 0 | 0 | 计价 | 按实计算
XYD9-86 | 材料 | 乙供 | C19020407 | 二硫化钼润滑脂(锂基脂) | kg | 4.1998 | 9.789 | 0 | 0 | 计价 | 按实计算
XYD9-86 | 材料 | 乙供 | C19030201 | 乙醇 | kg | 47.5755 | 3.674 | 0 | 0 | 计价 | 按实计算
XYD9-86 | 材料 | 乙供 | C19090801 | 厌氧胶 325号 200g | 瓶 | 4.393 | 40.906 | 0 | 0 | 计价 | 按实计算
XYD9-86 | 材料 | 乙供 | C20010201 | 醇酸防锈漆 | kg | 8.855 | 14.257 | 0 | 0 | 计价 | 按实计算
XYD9-86 | 材料 | 乙供 | C20030101 | 普通调和漆 | kg | 10.0165 | 11.35 | 0 | 0 | 计价 | 按实计算
XYD9-86 | 材料 | 乙供 | C20070621 | 绝缘清漆 | kg | 3.082 | 10.469 | 0 | 0 | 计价 | 按实计算
XYD9-86 | 材料 | 乙供 | C22010101 | 钢管脚手架 包括扣件 | kg | 118.9675 | 4.706 | 0 | 0 | 计价 | 按实计算
XYD9-86 | 材料 | 乙供 | C22010141 | 木脚手板 50×250×4000 | 块 | 1.1897 | 77.038 | 0 | 0 | 计价 | 按实计算
XYD9-86 | 材料 | 乙供 | C22040102 | 砂纸 | 张 | 50.6 | 0.579 | 0 | 0 | 计价 | 按实计算
XYD9-86 | 材料 | 乙供 | C22040401 | 白布 | m² | 272.4648 | 4 | 0 | 0 | 计价 | 按实计算
XYD9-86 | 材料 | 乙供 | C22040412 | 无纺布 | m² | 9.89 | 4.71 | 0 | 0 | 计价 | 按实计算
XYD9-86 | 材料 | 乙供 | C22040421 | 绸布 | m² | 16.675 | 9.433 | 0 | 0 | 计价 | 按实计算
XYD9-86 | 材料 | 乙供 | C22041302 | 肥皂水 | kg | 138 | 2 | 0 | 0 | 计价 | 按实计算
XYD9-86 | 材料 | 乙供 | C22041501 | 记号笔 | 支 | 5.75 | 2.079 | 0 | 0 | 计价 | 按实计算
XYD9-86 | 机械 | 乙供 | J13-01-046 | 高效精密滤油机 GLJ-Ⅱ | 台班 | 4.6236 | 218.763 | 0 | 0 | 计价 | 按实计算
XYD9-86 | 机械 | 乙供 | J13-01-056 | 高空作业车 30m以内 | 台班 | 5.6235 | 1247.202 | 0 | 0 | 计价 | 按实计算
XYD9-86 | 机械 | 乙供 | J13-01-090 | 电力工程车 | 台班 | 1.8021 | 358.684 | 0 | 0 | 计价 | 按实计算
XYD9-86 | 材料 | 乙供 | C99010102 | 其他材料费 | 元 | 81.3224 | 1 | 0 | 0 | 计价 | 按实计算
XYD9-87 | 人工 | 乙供 | 9101106 | 普通工 | 工日 | 16.0515 | 75 | 0 | 0 | 计价 | 按实计算
XYD9-87 | 人工 | 乙供 | 9101109 | 安装技术工 | 工日 | 159.1743 | 114 | 0 | 0 | 计价 | 按实计算
XYD9-87 | 材料 | 乙供 | C13010201 | 镀锌六角螺栓 综合 | kg | 45.551 | 7.23 | 0 | 0 | 计价 | 按实计算
XYD9-87 | 材料 | 乙供 | C16100364 | 尼龙扎带 L=400mm | 根 | 94.301 | 0.188 | 0 | 0 | 计价 | 按实计算
XYD9-87 | 材料 | 乙供 | C16100652 | 标号头 | 个 | 2.3 | 0.752 | 0 | 0 | 计价 | 按实计算
XYD9-87 | 材料 | 乙供 | C18010305 | 耐油橡胶板 8mm | kg | 7.221 | 7.816 | 0 | 0 | 计价 | 按实计算
XYD9-87 | 材料 | 乙供 | C18040801 | 聚氯乙烯塑料薄膜 0.5mm | kg | 70 | 9.171 | 0 | 0 | 计价 | 按实计算
XYD9-87 | 材料 | 乙供 | C19020407 | 二硫化钼润滑脂(锂基脂) | kg | 3.93 | 9.789 | 0 | 0 | 计价 | 按实计算
XYD9-87 | 材料 | 乙供 | C19030201 | 乙醇 | kg | 44 | 3.674 | 0 | 0 | 计价 | 按实计算
XYD9-87 | 材料 | 乙供 | C19090801 | 厌氧胶 325号 200g | 瓶 | 3.993 | 40.906 | 0 | 0 | 计价 | 按实计算
XYD9-87 | 材料 | 乙供 | C20010201 | 醇酸防锈漆 | kg | 7.856 | 14.257 | 0 | 0 | 计价 | 按实计算
XYD9-87 | 材料 | 乙供 | C20030101 | 普通调和漆 | kg | 8.978 | 11.35 | 0 | 0 | 计价 | 按实计算
XYD9-87 | 材料 | 乙供 | C20070621 | 绝缘清漆 | kg | 3 | 10.469 | 0 | 0 | 计价 | 按实计算
XYD9-87 | 材料 | 乙供 | C22010101 | 钢管脚手架 包括扣件 | kg | 110 | 4.706 | 0 | 0 | 计价 | 按实计算
XYD9-87 | 材料 | 乙供 | C22010141 | 木脚手板 50×250×4000 | 块 | 1.1 | 77.038 | 0 | 0 | 计价 | 按实计算
XYD9-87 | 材料 | 乙供 | C22040102 | 砂纸 | 张 | 47.892 | 0.579 | 0 | 0 | 计价 | 按实计算
XYD9-87 | 材料 | 乙供 | C22040401 | 白布 | m² | 255.7221 | 4 | 0 | 0 | 计价 | 按实计算
XYD9-87 | 材料 | 乙供 | C22040412 | 无纺布 | m² | 9.53 | 4.71 | 0 | 0 | 计价 | 按实计算
XYD9-87 | 材料 | 乙供 | C22040421 | 绸布 | m² | 16 | 9.433 | 0 | 0 | 计价 | 按实计算
XYD9-87 | 材料 | 乙供 | C22041302 | 肥皂水 | kg | 130 | 2 | 0 | 0 | 计价 | 按实计算
XYD9-87 | 材料 | 乙供 | C22041501 | 记号笔 | 支 | 6 | 2.079 | 0 | 0 | 计价 | 按实计算
XYD9-87 | 机械 | 乙供 | J13-01-046 | 高效精密滤油机 GLJ-Ⅱ | 台班 | 4.2636 | 218.763 | 0 | 0 | 计价 | 按实计算
XYD9-87 | 机械 | 乙供 | J13-01-056 | 高空作业车 30m以内 | 台班 | 4.9097 | 1247.202 | 0 | 0 | 计价 | 按实计算
XYD9-87 | 机械 | 乙供 | J13-01-090 | 电力工程车 | 台班 | 1.7111 | 358.684 | 0 | 0 | 计价 | 按实计算
XYD9-87 | 材料 | 乙供 | C99010102 | 其他材料费 | 元 | 75.5457 | 1 | 0 | 0 | 计价 | 按实计算
XYD9-88 | 人工 | 乙供 | 9101106 | 普通工 | 工日 | 18.3109 | 75 | 0 | 0 | 计价 | 按实计算
XYD9-88 | 人工 | 乙供 | 9101109 | 安装技术工 | 工日 | 179.9226 | 114 | 0 | 0 | 计价 | 按实计算
XYD9-88 | 材料 | 乙供 | C13010201 | 镀锌六角螺栓 综合 | kg | 47.231 | 7.23 | 0 | 0 | 计价 | 按实计算
XYD9-88 | 材料 | 乙供 | C16100364 | 尼龙扎带 L=400mm | 根 | 96.32 | 0.188 | 0 | 0 | 计价 | 按实计算
XYD9-88 | 材料 | 乙供 | C16100652 | 标号头 | 个 | 2.51 | 0.752 | 0 | 0 | 计价 | 按实计算
XYD9-88 | 材料 | 乙供 | C18010305 | 耐油橡胶板 8mm | kg | 7.654 | 7.816 | 0 | 0 | 计价 | 按实计算
XYD9-88 | 材料 | 乙供 | C18040801 | 聚氯乙烯塑料薄膜 0.5mm | kg | 73.817 | 9.171 | 0 | 0 | 计价 | 按实计算
XYD9-88 | 材料 | 乙供 | C19020407 | 二硫化钼润滑脂(锂基脂) | kg | 3.99 | 9.789 | 0 | 0 | 计价 | 按实计算
XYD9-88 | 材料 | 乙供 | C19030201 | 乙醇 | kg | 45.78 | 3.674 | 0 | 0 | 计价 | 按实计算
XYD9-88 | 材料 | 乙供 | C19090801 | 厌氧胶 325号 200g | 瓶 | 4.531 | 40.906 | 0 | 0 | 计价 | 按实计算
XYD9-88 | 材料 | 乙供 | C20010201 | 醇酸防锈漆 | kg | 7.99 | 14.257 | 0 | 0 | 计价 | 按实计算
XYD9-88 | 材料 | 乙供 | C20030101 | 普通调和漆 | kg | 9.125 | 11.35 | 0 | 0 | 计价 | 按实计算
XYD9-88 | 材料 | 乙供 | C20070621 | 绝缘清漆 | kg | 3.257 | 10.469 | 0 | 0 | 计价 | 按实计算
XYD9-88 | 材料 | 乙供 | C22010101 | 钢管脚手架 包括扣件 | kg | 115.69 | 4.706 | 0 | 0 | 计价 | 按实计算
XYD9-88 | 材料 | 乙供 | C22010141 | 木脚手板 50×250×4000 | 块 | 1.1569 | 77.038 | 0 | 0 | 计价 | 按实计算
XYD9-88 | 材料 | 乙供 | C22040102 | 砂纸 | 张 | 49.312 | 0.579 | 0 | 0 | 计价 | 按实计算
XYD9-88 | 材料 | 乙供 | C22040401 | 白布 | m² | 265.8405 | 4 | 0 | 0 | 计价 | 按实计算
XYD9-88 | 材料 | 乙供 | C22040412 | 无纺布 | m² | 10 | 4.71 | 0 | 0 | 计价 | 按实计算
XYD9-88 | 材料 | 乙供 | C22040421 | 绸布 | m² | 17.88 | 9.433 | 0 | 0 | 计价 | 按实计算
XYD9-88 | 材料 | 乙供 | C22041302 | 肥皂水 | kg | 140 | 2 | 0 | 0 | 计价 | 按实计算
XYD9-88 | 材料 | 乙供 | C22041501 | 记号笔 | 支 | 6 | 2.079 | 0 | 0 | 计价 | 按实计算
XYD9-88 | 机械 | 乙供 | J13-01-046 | 高效精密滤油机 GLJ-Ⅱ | 台班 | 4.3104 | 218.763 | 0 | 0 | 计价 | 按实计算
XYD9-88 | 机械 | 乙供 | J13-01-056 | 高空作业车 30m以内 | 台班 | 4.9555 | 1247.202 | 0 | 0 | 计价 | 按实计算
XYD9-88 | 机械 | 乙供 | J13-01-090 | 电力工程车 | 台班 | 1.8513 | 358.684 | 0 | 0 | 计价 | 按实计算
XYD9-88 | 材料 | 乙供 | C99010102 | 其他材料费 | 元 | 79.5233 | 1 | 0 | 0 | 计价 | 按实计算
XYD9-89 | 人工 | 乙供 | 9101106 | 普通工 | 工日 | 20.1419 | 75 | 0 | 0 | 计价 | 按实计算
XYD9-89 | 人工 | 乙供 | 9101109 | 安装技术工 | 工日 | 197.9149 | 114 | 0 | 0 | 计价 | 按实计算
XYD9-89 | 材料 | 乙供 | C13010201 | 镀锌六角螺栓 综合 | kg | 51.9541 | 7.23 | 0 | 0 | 计价 | 按实计算
XYD9-89 | 材料 | 乙供 | C16100364 | 尼龙扎带 L=400mm | 根 | 105.952 | 0.188 | 0 | 0 | 计价 | 按实计算
XYD9-89 | 材料 | 乙供 | C16100652 | 标号头 | 个 | 2.761 | 0.752 | 0 | 0 | 计价 | 按实计算
XYD9-89 | 材料 | 乙供 | C18010305 | 耐油橡胶板 8mm | kg | 8.4194 | 7.816 | 0 | 0 | 计价 | 按实计算
XYD9-89 | 材料 | 乙供 | C18040801 | 聚氯乙烯塑料薄膜 0.5mm | kg | 81.1987 | 9.171 | 0 | 0 | 计价 | 按实计算
XYD9-89 | 材料 | 乙供 | C19020407 | 二硫化钼润滑脂(锂基脂) | kg | 4.389 | 9.789 | 0 | 0 | 计价 | 按实计算
XYD9-89 | 材料 | 乙供 | C19030201 | 乙醇 | kg | 50.358 | 3.674 | 0 | 0 | 计价 | 按实计算
XYD9-89 | 材料 | 乙供 | C19090801 | 厌氧胶 325号 200g | 瓶 | 4.9841 | 40.906 | 0 | 0 | 计价 | 按实计算
XYD9-89 | 材料 | 乙供 | C20010201 | 醇酸防锈漆 | kg | 8.789 | 14.257 | 0 | 0 | 计价 | 按实计算
XYD9-89 | 材料 | 乙供 | C20030101 | 普通调和漆 | kg | 10.0375 | 11.35 | 0 | 0 | 计价 | 按实计算
XYD9-89 | 材料 | 乙供 | C20070621 | 绝缘清漆 | kg | 3.5827 | 10.469 | 0 | 0 | 计价 | 按实计算
XYD9-89 | 材料 | 乙供 | C22010101 | 钢管脚手架 包括扣件 | kg | 127.259 | 4.706 | 0 | 0 | 计价 | 按实计算
XYD9-89 | 材料 | 乙供 | C22010141 | 木脚手板 50×250×4000 | 块 | 1.2726 | 77.038 | 0 | 0 | 计价 | 按实计算
XYD9-89 | 材料 | 乙供 | C22040102 | 砂纸 | 张 | 54.2432 | 0.579 | 0 | 0 | 计价 | 按实计算
XYD9-89 | 材料 | 乙供 | C22040401 | 白布 | m² | 292.4246 | 4 | 0 | 0 | 计价 | 按实计算
XYD9-89 | 材料 | 乙供 | C22040412 | 无纺布 | m² | 11 | 4.71 | 0 | 0 | 计价 | 按实计算
XYD9-89 | 材料 | 乙供 | C22040421 | 绸布 | m² | 19.668 | 9.433 | 0 | 0 | 计价 | 按实计算
XYD9-89 | 材料 | 乙供 | C22041302 | 肥皂水 | kg | 154 | 2 | 0 | 0 | 计价 | 按实计算
XYD9-89 | 材料 | 乙供 | C22041501 | 记号笔 | 支 | 6.6 | 2.079 | 0 | 0 | 计价 | 按实计算
XYD9-89 | 机械 | 乙供 | J13-01-046 | 高效精密滤油机 GLJ-Ⅱ | 台班 | 4.7414 | 218.763 | 0 | 0 | 计价 | 按实计算
XYD9-89 | 机械 | 乙供 | J13-01-056 | 高空作业车 30m以内 | 台班 | 5.4511 | 1247.202 | 0 | 0 | 计价 | 按实计算
XYD9-89 | 机械 | 乙供 | J13-01-090 | 电力工程车 | 台班 | 2.0364 | 358.684 | 0 | 0 | 计价 | 按实计算
XYD9-89 | 材料 | 乙供 | C99010102 | 其他材料费 | 元 | 87.4757 | 1 | 0 | 0 | 计价 | 按实计算
XYD9-90 | 人工 | 乙供 | 9101106 | 普通工 | 工日 | 21.0575 | 75 | 0 | 0 | 计价 | 按实计算
XYD9-90 | 人工 | 乙供 | 9101109 | 安装技术工 | 工日 | 206.911 | 114 | 0 | 0 | 计价 | 按实计算
XYD9-90 | 材料 | 乙供 | C13010201 | 镀锌六角螺栓 综合 | kg | 54.3157 | 7.23 | 0 | 0 | 计价 | 按实计算
XYD9-90 | 材料 | 乙供 | C16100364 | 尼龙扎带 L=400mm | 根 | 110.768 | 0.188 | 0 | 0 | 计价 | 按实计算
XYD9-90 | 材料 | 乙供 | C16100652 | 标号头 | 个 | 2.8865 | 0.752 | 0 | 0 | 计价 | 按实计算
XYD9-90 | 材料 | 乙供 | C18010305 | 耐油橡胶板 8mm | kg | 8.8021 | 7.816 | 0 | 0 | 计价 | 按实计算
XYD9-90 | 材料 | 乙供 | C18040801 | 聚氯乙烯塑料薄膜 0.5mm | kg | 84.8896 | 9.171 | 0 | 0 | 计价 | 按实计算
XYD9-90 | 材料 | 乙供 | C19020407 | 二硫化钼润滑脂(锂基脂) | kg | 4.5885 | 9.789 | 0 | 0 | 计价 | 按实计算
XYD9-90 | 材料 | 乙供 | C19030201 | 乙醇 | kg | 52.647 | 3.674 | 0 | 0 | 计价 | 按实计算
XYD9-90 | 材料 | 乙供 | C19090801 | 厌氧胶 325号 200g | 瓶 | 5.2107 | 40.906 | 0 | 0 | 计价 | 按实计算
XYD9-90 | 材料 | 乙供 | C20010201 | 醇酸防锈漆 | kg | 9.1885 | 14.257 | 0 | 0 | 计价 | 按实计算
XYD9-90 | 材料 | 乙供 | C20030101 | 普通调和漆 | kg | 10.4938 | 11.35 | 0 | 0 | 计价 | 按实计算
XYD9-90 | 材料 | 乙供 | C20070621 | 绝缘清漆 | kg | 3.7456 | 10.469 | 0 | 0 | 计价 | 按实计算
XYD9-90 | 材料 | 乙供 | C22010101 | 钢管脚手架 包括扣件 | kg | 133.0435 | 4.706 | 0 | 0 | 计价 | 按实计算
XYD9-90 | 材料 | 乙供 | C22010141 | 木脚手板 50×250×4000 | 块 | 1.3304 | 77.038 | 0 | 0 | 计价 | 按实计算
XYD9-90 | 材料 | 乙供 | C22040102 | 砂纸 | 张 | 56.7088 | 0.579 | 0 | 0 | 计价 | 按实计算
XYD9-90 | 材料 | 乙供 | C22040401 | 白布 | m² | 305.7165 | 4 | 0 | 0 | 计价 | 按实计算
XYD9-90 | 材料 | 乙供 | C22040412 | 无纺布 | m² | 11.5 | 4.71 | 0 | 0 | 计价 | 按实计算
XYD9-90 | 材料 | 乙供 | C22040421 | 绸布 | m² | 20.562 | 9.433 | 0 | 0 | 计价 | 按实计算
XYD9-90 | 材料 | 乙供 | C22041302 | 肥皂水 | kg | 161 | 2 | 0 | 0 | 计价 | 按实计算
XYD9-90 | 材料 | 乙供 | C22041501 | 记号笔 | 支 | 6.9 | 2.079 | 0 | 0 | 计价 | 按实计算
XYD9-90 | 机械 | 乙供 | J13-01-046 | 高效精密滤油机 GLJ-Ⅱ | 台班 | 4.9569 | 218.763 | 0 | 0 | 计价 | 按实计算
XYD9-90 | 机械 | 乙供 | J13-01-056 | 高空作业车 30m以内 | 台班 | 5.6989 | 1247.202 | 0 | 0 | 计价 | 按实计算
XYD9-90 | 机械 | 乙供 | J13-01-090 | 电力工程车 | 台班 | 2.1291 | 358.684 | 0 | 0 | 计价 | 按实计算
XYD9-90 | 材料 | 乙供 | C99010102 | 其他材料费 | 元 | 91.4518 | 1 | 0 | 0 | 计价 | 按实计算
XYD9-91 | 人工 | 乙供 | 9101106 | 普通工 | 工日 | 18.81 | 75 | 0 | 0 | 计价 | 按实计算
XYD9-91 | 人工 | 乙供 | 9101109 | 安装技术工 | 工日 | 169.29 | 114 | 0 | 0 | 计价 | 按实计算
XYD9-91 | 材料 | 乙供 | C13010201 | 镀锌六角螺栓 综合 | kg | 52.8 | 7.23 | 0 | 0 | 计价 | 按实计算
XYD9-91 | 材料 | 乙供 | C18010305 | 耐油橡胶板 8mm | kg | 8.8 | 7.816 | 0 | 0 | 计价 | 按实计算
XYD9-91 | 材料 | 乙供 | C18040801 | 聚氯乙烯塑料薄膜 0.5mm | kg | 81.4 | 9.171 | 0 | 0 | 计价 | 按实计算
XYD9-91 | 材料 | 乙供 | C19030201 | 乙醇 | kg | 50.6 | 3.674 | 0 | 0 | 计价 | 按实计算
XYD9-91 | 材料 | 乙供 | C19090801 | 厌氧胶 325号 200g | 瓶 | 5.06 | 40.906 | 0 | 0 | 计价 | 按实计算
XYD9-91 | 材料 | 乙供 | C20010201 | 醇酸防锈漆 | kg | 8.8 | 14.257 | 0 | 0 | 计价 | 按实计算
XYD9-91 | 材料 | 乙供 | C20030101 | 普通调和漆 | kg | 10.12 | 11.35 | 0 | 0 | 计价 | 按实计算
XYD9-91 | 材料 | 乙供 | C22040401 | 白布 | m² | 61.8649 | 4 | 0 | 0 | 计价 | 按实计算
XYD9-91 | 材料 | 乙供 | C22040421 | 绸布 | m² | 19.8 | 9.433 | 0 | 0 | 计价 | 按实计算
XYD9-91 | 材料 | 乙供 | C22041302 | 肥皂水 | kg | 156.2 | 2 | 0 | 0 | 计价 | 按实计算
XYD9-91 | 机械 | 乙供 | J13-01-046 | 高效精密滤油机 GLJ-Ⅱ | 台班 | 5.17 | 218.763 | 0 | 0 | 计价 | 按实计算
XYD9-91 | 机械 | 乙供 | J13-01-056 | 高空作业车 30m以内 | 台班 | 5.885 | 1247.202 | 0 | 0 | 计价 | 按实计算
XYD9-91 | 机械 | 乙供 | J13-01-090 | 电力工程车 | 台班 | 2.2 | 358.684 | 0 | 0 | 计价 | 按实计算
XYD9-91 | 机械 | 乙供 | J14-04-007 | SF₆微水分析仪 | 台班 | 0.275 | 190.08 | 0 | 0 | 计价 | 按实计算
XYD9-91 | 机械 | 乙供 | J17-01-031 | SF₆检漏仪 | 台班 | 1.1 | 2828.528 | 0 | 0 | 计价 | 按实计算
XYD9-91 | 机械 | 乙供 | J25-01-016 | SF₆纯度分析仪 | 台班 | 0.275 | 197.91 | 0 | 0 | 计价 | 按实计算
XYD9-91 | 材料 | 乙供 | C99010102 | 其他材料费 | 元 | 51.5378 | 1 | 0 | 0 | 计价 | 按实计算
XYD9-92 | 人工 | 乙供 | 9101106 | 普通工 | 工日 | 21.945 | 75 | 0 | 0 | 计价 | 按实计算
XYD9-92 | 人工 | 乙供 | 9101109 | 安装技术工 | 工日 | 197.505 | 114 | 0 | 0 | 计价 | 按实计算
XYD9-92 | 材料 | 乙供 | C13010201 | 镀锌六角螺栓 综合 | kg | 52.8 | 7.23 | 0 | 0 | 计价 | 按实计算
XYD9-92 | 材料 | 乙供 | C18010305 | 耐油橡胶板 8mm | kg | 8.8 | 7.816 | 0 | 0 | 计价 | 按实计算
XYD9-92 | 材料 | 乙供 | C18040801 | 聚氯乙烯塑料薄膜 0.5mm | kg | 81.4 | 9.171 | 0 | 0 | 计价 | 按实计算
XYD9-92 | 材料 | 乙供 | C19030201 | 乙醇 | kg | 51.7 | 3.674 | 0 | 0 | 计价 | 按实计算
XYD9-92 | 材料 | 乙供 | C19090801 | 厌氧胶 325号 200g | 瓶 | 5.17 | 40.906 | 0 | 0 | 计价 | 按实计算
XYD9-92 | 材料 | 乙供 | C20010201 | 醇酸防锈漆 | kg | 8.91 | 14.257 | 0 | 0 | 计价 | 按实计算
XYD9-92 | 材料 | 乙供 | C20030101 | 普通调和漆 | kg | 10.23 | 11.35 | 0 | 0 | 计价 | 按实计算
XYD9-92 | 材料 | 乙供 | C22040401 | 白布 | m² | 62.6683 | 4 | 0 | 0 | 计价 | 按实计算
XYD9-92 | 材料 | 乙供 | C22040421 | 绸布 | m² | 19.8 | 9.433 | 0 | 0 | 计价 | 按实计算
XYD9-92 | 材料 | 乙供 | C22041302 | 肥皂水 | kg | 159.5 | 2 | 0 | 0 | 计价 | 按实计算
XYD9-92 | 机械 | 乙供 | J13-01-046 | 高效精密滤油机 GLJ-Ⅱ | 台班 | 5.28 | 218.763 | 0 | 0 | 计价 | 按实计算
XYD9-92 | 机械 | 乙供 | J13-01-056 | 高空作业车 30m以内 | 台班 | 5.995 | 1247.202 | 0 | 0 | 计价 | 按实计算
XYD9-92 | 机械 | 乙供 | J13-01-090 | 电力工程车 | 台班 | 2.255 | 358.684 | 0 | 0 | 计价 | 按实计算
XYD9-92 | 机械 | 乙供 | J14-04-007 | SF₆微水分析仪 | 台班 | 0.275 | 190.08 | 0 | 0 | 计价 | 按实计算
XYD9-92 | 机械 | 乙供 | J17-01-031 | SF₆检漏仪 | 台班 | 1.1 | 2828.528 | 0 | 0 | 计价 | 按实计算
XYD9-92 | 机械 | 乙供 | J25-01-016 | SF₆纯度分析仪 | 台班 | 0.275 | 197.91 | 0 | 0 | 计价 | 按实计算
XYD9-92 | 材料 | 乙供 | C99010102 | 其他材料费 | 元 | 51.9612 | 1 | 0 | 0 | 计价 | 按实计算
XYD9-93 | 人工 | 乙供 | 9101106 | 普通工 | 工日 | 28.215 | 75 | 0 | 0 | 计价 | 按实计算
XYD9-93 | 人工 | 乙供 | 9101109 | 安装技术工 | 工日 | 253.935 | 114 | 0 | 0 | 计价 | 按实计算
XYD9-93 | 材料 | 乙供 | C13010201 | 镀锌六角螺栓 综合 | kg | 53.9 | 7.23 | 0 | 0 | 计价 | 按实计算
XYD9-93 | 材料 | 乙供 | C18010305 | 耐油橡胶板 8mm | kg | 8.8 | 7.816 | 0 | 0 | 计价 | 按实计算
XYD9-93 | 材料 | 乙供 | C18040801 | 聚氯乙烯塑料薄膜 0.5mm | kg | 82.5 | 9.171 | 0 | 0 | 计价 | 按实计算
XYD9-93 | 材料 | 乙供 | C19030201 | 乙醇 | kg | 51.7 | 3.674 | 0 | 0 | 计价 | 按实计算
XYD9-93 | 材料 | 乙供 | C19090801 | 厌氧胶 325号 200g | 瓶 | 5.28 | 40.906 | 0 | 0 | 计价 | 按实计算
XYD9-93 | 材料 | 乙供 | C20010201 | 醇酸防锈漆 | kg | 8.965 | 14.257 | 0 | 0 | 计价 | 按实计算
XYD9-93 | 材料 | 乙供 | C20030101 | 普通调和漆 | kg | 10.34 | 11.35 | 0 | 0 | 计价 | 按实计算
XYD9-93 | 材料 | 乙供 | C22040401 | 白布 | m² | 63.4718 | 4 | 0 | 0 | 计价 | 按实计算
XYD9-93 | 材料 | 乙供 | C22040421 | 绸布 | m² | 20.9 | 9.433 | 0 | 0 | 计价 | 按实计算
XYD9-93 | 材料 | 乙供 | C22041302 | 肥皂水 | kg | 162.8 | 2 | 0 | 0 | 计价 | 按实计算
XYD9-93 | 机械 | 乙供 | J13-01-046 | 高效精密滤油机 GLJ-Ⅱ | 台班 | 5.39 | 218.763 | 0 | 0 | 计价 | 按实计算
XYD9-93 | 机械 | 乙供 | J13-01-056 | 高空作业车 30m以内 | 台班 | 6.05 | 1247.202 | 0 | 0 | 计价 | 按实计算
XYD9-93 | 机械 | 乙供 | J13-01-090 | 电力工程车 | 台班 | 2.277 | 358.684 | 0 | 0 | 计价 | 按实计算
XYD9-93 | 机械 | 乙供 | J14-04-007 | SF₆微水分析仪 | 台班 | 0.275 | 190.08 | 0 | 0 | 计价 | 按实计算
XYD9-93 | 机械 | 乙供 | J17-01-031 | SF₆检漏仪 | 台班 | 1.1 | 2828.528 | 0 | 0 | 计价 | 按实计算
XYD9-93 | 机械 | 乙供 | J25-01-016 | SF₆纯度分析仪 | 台班 | 0.275 | 197.91 | 0 | 0 | 计价 | 按实计算
XYD9-93 | 材料 | 乙供 | C99010102 | 其他材料费 | 元 | 52.8565 | 1 | 0 | 0 | 计价 | 按实计算
XYD9-94 | 人工 | 乙供 | 9101106 | 普通工 | 工日 | 31.35 | 75 | 0 | 0 | 计价 | 按实计算
XYD9-94 | 人工 | 乙供 | 9101109 | 安装技术工 | 工日 | 282.15 | 114 | 0 | 0 | 计价 | 按实计算
XYD9-94 | 材料 | 乙供 | C13010201 | 镀锌六角螺栓 综合 | kg | 53.9 | 7.23 | 0 | 0 | 计价 | 按实计算
XYD9-94 | 材料 | 乙供 | C18010305 | 耐油橡胶板 8mm | kg | 8.8 | 7.816 | 0 | 0 | 计价 | 按实计算
XYD9-94 | 材料 | 乙供 | C18040801 | 聚氯乙烯塑料薄膜 0.5mm | kg | 82.5 | 9.171 | 0 | 0 | 计价 | 按实计算
XYD9-94 | 材料 | 乙供 | C19030201 | 乙醇 | kg | 51.7 | 3.674 | 0 | 0 | 计价 | 按实计算
XYD9-94 | 材料 | 乙供 | C19090801 | 厌氧胶 325号 200g | 瓶 | 5.5 | 40.906 | 0 | 0 | 计价 | 按实计算
XYD9-94 | 材料 | 乙供 | C20010201 | 醇酸防锈漆 | kg | 9.35 | 14.257 | 0 | 0 | 计价 | 按实计算
XYD9-94 | 材料 | 乙供 | C20030101 | 普通调和漆 | kg | 10.45 | 11.35 | 0 | 0 | 计价 | 按实计算
XYD9-94 | 材料 | 乙供 | C22040401 | 白布 | m² | 64.2752 | 4 | 0 | 0 | 计价 | 按实计算
XYD9-94 | 材料 | 乙供 | C22040421 | 绸布 | m² | 22 | 9.433 | 0 | 0 | 计价 | 按实计算
XYD9-94 | 材料 | 乙供 | C22041302 | 肥皂水 | kg | 165 | 2 | 0 | 0 | 计价 | 按实计算
XYD9-94 | 机械 | 乙供 | J13-01-046 | 高效精密滤油机 GLJ-Ⅱ | 台班 | 5.5 | 218.763 | 0 | 0 | 计价 | 按实计算
XYD9-94 | 机械 | 乙供 | J13-01-056 | 高空作业车 30m以内 | 台班 | 6.05 | 1247.202 | 0 | 0 | 计价 | 按实计算
XYD9-94 | 机械 | 乙供 | J13-01-090 | 电力工程车 | 台班 | 2.31 | 358.684 | 0 | 0 | 计价 | 按实计算
XYD9-94 | 机械 | 乙供 | J14-04-007 | SF₆微水分析仪 | 台班 | 0.275 | 190.08 | 0 | 0 | 计价 | 按实计算
XYD9-94 | 机械 | 乙供 | J17-01-031 | SF₆检漏仪 | 台班 | 1.1 | 2828.528 | 0 | 0 | 计价 | 按实计算
XYD9-94 | 机械 | 乙供 | J25-01-016 | SF₆纯度分析仪 | 台班 | 0.275 | 197.91 | 0 | 0 | 计价 | 按实计算
XYD9-94 | 材料 | 乙供 | C99010102 | 其他材料费 | 元 | 53.531 | 1 | 0 | 0 | 计价 | 按实计算
XYD9-95 | 人工 | 乙供 | 9101106 | 普通工 | 工日 | 22.2412 | 75 | 0 | 0 | 计价 | 按实计算
XYD9-95 | 人工 | 乙供 | 9101109 | 安装技术工 | 工日 | 258.2553 | 114 | 0 | 0 | 计价 | 按实计算
XYD9-95 | 材料 | 乙供 | C01030203 | 中厚钢板 6~12 | kg | 33.3 | 4.08 | 0 | 0 | 计价 | 按实计算
XYD9-95 | 材料 | 乙供 | C08020202 | 板材红白松 二等 | m³ | 0.42 | 1824.407 | 0 | 0 | 计价 | 按实计算
XYD9-95 | 材料 | 乙供 | C13010201 | 镀锌六角螺栓 综合 | kg | 52 | 7.23 | 0 | 0 | 计价 | 按实计算
XYD9-95 | 材料 | 乙供 | C14010100 | 镀锌铁丝 | kg | 27 | 4.674 | 0 | 0 | 计价 | 按实计算
XYD9-95 | 材料 | 乙供 | C18010305 | 耐油橡胶板 8mm | kg | 6.787 | 7.816 | 0 | 0 | 计价 | 按实计算
XYD9-95 | 材料 | 乙供 | C18040801 | 聚氯乙烯塑料薄膜 0.5mm | kg | 59.88 | 9.171 | 0 | 0 | 计价 | 按实计算
XYD9-95 | 材料 | 乙供 | C18050103 | 硬聚氯乙烯塑料管 DN32 | m | 11.65 | 7.66 | 0 | 0 | 计价 | 按实计算
XYD9-95 | 材料 | 乙供 | C18060101 | 塑料带 20mm×40m | 卷 | 12.4 | 2.42 | 0 | 0 | 计价 | 按实计算
XYD9-95 | 材料 | 乙供 | C19030201 | 乙醇 | kg | 32 | 3.674 | 0 | 0 | 计价 | 按实计算
XYD9-95 | 材料 | 乙供 | C19090801 | 厌氧胶 325号 200g | 瓶 | 12.5 | 40.906 | 0 | 0 | 计价 | 按实计算
XYD9-95 | 材料 | 乙供 | C20030101 | 普通调和漆 | kg | 8 | 11.35 | 0 | 0 | 计价 | 按实计算
XYD9-95 | 材料 | 乙供 | C22010101 | 钢管脚手架 包括扣件 | kg | 33.327 | 4.706 | 0 | 0 | 计价 | 按实计算
XYD9-95 | 材料 | 乙供 | C22010141 | 木脚手板 50×250×4000 | 块 | 0.3333 | 77.038 | 0 | 0 | 计价 | 按实计算
XYD9-95 | 材料 | 乙供 | C22010201 | 枕木 160×220×2500 | 根 | 25.42 | 136.294 | 0 | 0 | 计价 | 按实计算
XYD9-95 | 材料 | 乙供 | C22040102 | 砂纸 | 张 | 70 | 0.579 | 0 | 0 | 计价 | 按实计算
XYD9-95 | 材料 | 乙供 | C22040401 | 白布 | m² | 349.71 | 4 | 0 | 0 | 计价 | 按实计算
XYD9-95 | 材料 | 乙供 | C22040412 | 无纺布 | m² | 29.8 | 4.71 | 0 | 0 | 计价 | 按实计算
XYD9-95 | 材料 | 乙供 | C22040421 | 绸布 | m² | 36.7 | 9.433 | 0 | 0 | 计价 | 按实计算
XYD9-95 | 材料 | 乙供 | C22040614 | 白棕绳 φ16 | kg | 52.2 | 8.436 | 0 | 0 | 计价 | 按实计算
XYD9-95 | 材料 | 乙供 | C22041501 | 记号笔 | 支 | 7 | 2.079 | 0 | 0 | 计价 | 按实计算
XYD9-95 | 机械 | 乙供 | J03-01-036 | 汽车式起重机 起重量 16t | 台班 | 5.184 | 881.166 | 0 | 0 | 计价 | 按实计算
XYD9-95 | 机械 | 乙供 | J03-01-038 | 汽车式起重机 起重量 25t | 台班 | 5.886 | 1125.35 | 0 | 0 | 计价 | 按实计算
XYD9-95 | 机械 | 乙供 | J04-01-002 | 载重汽车 5t | 台班 | 3.888 | 375.731 | 0 | 0 | 计价 | 按实计算
XYD9-95 | 机械 | 乙供 | J09-01-029 | 真空泵 抽气速度 1800m³/h | 台班 | 9.0072 | 153.968 | 0 | 0 | 计价 | 按实计算
XYD9-95 | 机械 | 乙供 | J13-01-053 | 高真空净油机 12000L/h以内 | 台班 | 13.2192 | 2209.457 | 0 | 0 | 计价 | 按实计算
XYD9-95 | 机械 | 乙供 | J13-01-055 | 高空作业车 20m以内 | 台班 | 2.3879 | 1005.172 | 0 | 0 | 计价 | 按实计算
XYD9-95 | 机械 | 乙供 | J13-01-056 | 高空作业车 30m以内 | 台班 | 2.497 | 1247.202 | 0 | 0 | 计价 | 按实计算
XYD9-95 | 机械 | 乙供 | J15-01-067 | 干燥空气发生器 | 台班 | 8.2642 | 542.84 | 0 | 0 | 计价 | 按实计算
XYD9-95 | 材料 | 乙供 | C99010102 | 其他材料费 | 元 | 177.4672 | 1 | 0 | 0 | 计价 | 按实计算
XYD9-96 | 人工 | 乙供 | 9101106 | 普通工 | 工日 | 24.0669 | 75 | 0 | 0 | 计价 | 按实计算
XYD9-96 | 人工 | 乙供 | 9101109 | 安装技术工 | 工日 | 275.5511 | 114 | 0 | 0 | 计价 | 按实计算
XYD9-96 | 材料 | 乙供 | C01030203 | 中厚钢板 6~12 | kg | 34.81 | 4.08 | 0 | 0 | 计价 | 按实计算
XYD9-96 | 材料 | 乙供 | C08020202 | 板材红白松 二等 | m³ | 0.425 | 1824.407 | 0 | 0 | 计价 | 按实计算
XYD9-96 | 材料 | 乙供 | C13010201 | 镀锌六角螺栓 综合 | kg | 56.78 | 7.23 | 0 | 0 | 计价 | 按实计算
XYD9-96 | 材料 | 乙供 | C14010100 | 镀锌铁丝 | kg | 28.024 | 4.674 | 0 | 0 | 计价 | 按实计算
XYD9-96 | 材料 | 乙供 | C18010305 | 耐油橡胶板 8mm | kg | 6.98 | 7.816 | 0 | 0 | 计价 | 按实计算
XYD9-96 | 材料 | 乙供 | C18040801 | 聚氯乙烯塑料薄膜 0.5mm | kg | 62.33 | 9.171 | 0 | 0 | 计价 | 按实计算
XYD9-96 | 材料 | 乙供 | C18050103 | 硬聚氯乙烯塑料管 DN32 | m | 12.55 | 7.66 | 0 | 0 | 计价 | 按实计算
XYD9-96 | 材料 | 乙供 | C18060101 | 塑料带 20mm×40m | 卷 | 13.56 | 2.42 | 0 | 0 | 计价 | 按实计算
XYD9-96 | 材料 | 乙供 | C19030201 | 乙醇 | kg | 34.78 | 3.674 | 0 | 0 | 计价 | 按实计算
XYD9-96 | 材料 | 乙供 | C19090801 | 厌氧胶 325号 200g | 瓶 | 13.907 | 40.906 | 0 | 0 | 计价 | 按实计算
XYD9-96 | 材料 | 乙供 | C20030101 | 普通调和漆 | kg | 9.308 | 11.35 | 0 | 0 | 计价 | 按实计算
XYD9-96 | 材料 | 乙供 | C22010101 | 钢管脚手架 包括扣件 | kg | 35.993 | 4.706 | 0 | 0 | 计价 | 按实计算
XYD9-96 | 材料 | 乙供 | C22010141 | 木脚手板 50×250×4000 | 块 | 0.3599 | 77.038 | 0 | 0 | 计价 | 按实计算
XYD9-96 | 材料 | 乙供 | C22010201 | 枕木 160×220×2500 | 根 | 26.11 | 136.294 | 0 | 0 | 计价 | 按实计算
XYD9-96 | 材料 | 乙供 | C22040102 | 砂纸 | 张 | 73.22 | 0.579 | 0 | 0 | 计价 | 按实计算
XYD9-96 | 材料 | 乙供 | C22040401 | 白布 | m² | 363.076 | 4 | 0 | 0 | 计价 | 按实计算
XYD9-96 | 材料 | 乙供 | C22040412 | 无纺布 | m² | 32.6 | 4.71 | 0 | 0 | 计价 | 按实计算
XYD9-96 | 材料 | 乙供 | C22040421 | 绸布 | m² | 37.88 | 9.433 | 0 | 0 | 计价 | 按实计算
XYD9-96 | 材料 | 乙供 | C22040614 | 白棕绳 φ16 | kg | 55 | 8.436 | 0 | 0 | 计价 | 按实计算
XYD9-96 | 材料 | 乙供 | C22041501 | 记号笔 | 支 | 7 | 2.079 | 0 | 0 | 计价 | 按实计算
XYD9-96 | 机械 | 乙供 | J03-01-036 | 汽车式起重机 起重量 16t | 台班 | 5.8104 | 881.166 | 0 | 0 | 计价 | 按实计算
XYD9-96 | 机械 | 乙供 | J03-01-038 | 汽车式起重机 起重量 25t | 台班 | 6.0642 | 1125.35 | 0 | 0 | 计价 | 按实计算
XYD9-96 | 机械 | 乙供 | J04-01-002 | 载重汽车 5t | 台班 | 4.1256 | 375.731 | 0 | 0 | 计价 | 按实计算
XYD9-96 | 机械 | 乙供 | J09-01-029 | 真空泵 抽气速度 1800m³/h | 台班 | 9.4068 | 153.968 | 0 | 0 | 计价 | 按实计算
XYD9-96 | 机械 | 乙供 | J13-01-053 | 高真空净油机 12000L/h以内 | 台班 | 13.7808 | 2209.457 | 0 | 0 | 计价 | 按实计算
XYD9-96 | 机械 | 乙供 | J13-01-055 | 高空作业车 20m以内 | 台班 | 2.4278 | 1005.172 | 0 | 0 | 计价 | 按实计算
XYD9-96 | 机械 | 乙供 | J13-01-056 | 高空作业车 30m以内 | 台班 | 2.5456 | 1247.202 | 0 | 0 | 计价 | 按实计算
XYD9-96 | 机械 | 乙供 | J15-01-067 | 干燥空气发生器 | 台班 | 8.6098 | 542.84 | 0 | 0 | 计价 | 按实计算
XYD9-96 | 材料 | 乙供 | C99010102 | 其他材料费 | 元 | 185.1237 | 1 | 0 | 0 | 计价 | 按实计算
XYD9-97 | 人工 | 乙供 | 9101106 | 普通工 | 工日 | 26.4737 | 75 | 0 | 0 | 计价 | 按实计算
XYD9-97 | 人工 | 乙供 | 9101109 | 安装技术工 | 工日 | 303.1063 | 114 | 0 | 0 | 计价 | 按实计算
XYD9-97 | 材料 | 乙供 | C01030203 | 中厚钢板 6~12 | kg | 38.291 | 4.08 | 0 | 0 | 计价 | 按实计算
XYD9-97 | 材料 | 乙供 | C08020202 | 板材红白松 二等 | m³ | 0.4675 | 1824.407 | 0 | 0 | 计价 | 按实计算
XYD9-97 | 材料 | 乙供 | C13010201 | 镀锌六角螺栓 综合 | kg | 62.458 | 7.23 | 0 | 0 | 计价 | 按实计算
XYD9-97 | 材料 | 乙供 | C14010100 | 镀锌铁丝 | kg | 30.8264 | 4.674 | 0 | 0 | 计价 | 按实计算
XYD9-97 | 材料 | 乙供 | C18010305 | 耐油橡胶板 8mm | kg | 7.678 | 7.816 | 0 | 0 | 计价 | 按实计算
XYD9-97 | 材料 | 乙供 | C18040801 | 聚氯乙烯塑料薄膜 0.5mm | kg | 68.563 | 9.171 | 0 | 0 | 计价 | 按实计算
XYD9-97 | 材料 | 乙供 | C18050103 | 硬聚氯乙烯塑料管 DN32 | m | 13.805 | 7.66 | 0 | 0 | 计价 | 按实计算
XYD9-97 | 材料 | 乙供 | C18060101 | 塑料带 20mm×40m | 卷 | 14.916 | 2.42 | 0 | 0 | 计价 | 按实计算
XYD9-97 | 材料 | 乙供 | C19030201 | 乙醇 | kg | 38.258 | 3.674 | 0 | 0 | 计价 | 按实计算
XYD9-97 | 材料 | 乙供 | C19090801 | 厌氧胶 325号 200g | 瓶 | 15.2977 | 40.906 | 0 | 0 | 计价 | 按实计算
XYD9-97 | 材料 | 乙供 | C20030101 | 普通调和漆 | kg | 10.2388 | 11.35 | 0 | 0 | 计价 | 按实计算
XYD9-97 | 材料 | 乙供 | C22010101 | 钢管脚手架 包括扣件 | kg | 39.5923 | 4.706 | 0 | 0 | 计价 | 按实计算
XYD9-97 | 材料 | 乙供 | C22010141 | 木脚手板 50×250×4000 | 块 | 0.3959 | 77.038 | 0 | 0 | 计价 | 按实计算
XYD9-97 | 材料 | 乙供 | C22010201 | 枕木 160×220×2500 | 根 | 28.721 | 136.294 | 0 | 0 | 计价 | 按实计算
XYD9-97 | 材料 | 乙供 | C22040102 | 砂纸 | 张 | 80.542 | 0.579 | 0 | 0 | 计价 | 按实计算
XYD9-97 | 材料 | 乙供 | C22040401 | 白布 | m² | 399.3836 | 4 | 0 | 0 | 计价 | 按实计算
XYD9-97 | 材料 | 乙供 | C22040412 | 无纺布 | m² | 35.86 | 4.71 | 0 | 0 | 计价 | 按实计算
XYD9-97 | 材料 | 乙供 | C22040421 | 绸布 | m² | 41.668 | 9.433 | 0 | 0 | 计价 | 按实计算
XYD9-97 | 材料 | 乙供 | C22040614 | 白棕绳 φ16 | kg | 60.5 | 8.436 | 0 | 0 | 计价 | 按实计算
XYD9-97 | 材料 | 乙供 | C22041501 | 记号笔 | 支 | 7.7 | 2.079 | 0 | 0 | 计价 | 按实计算
XYD9-97 | 机械 | 乙供 | J03-01-036 | 汽车式起重机 起重量 16t | 台班 | 6.3914 | 881.166 | 0 | 0 | 计价 | 按实计算
XYD9-97 | 机械 | 乙供 | J03-01-038 | 汽车式起重机 起重量 25t | 台班 | 6.6706 | 1125.35 | 0 | 0 | 计价 | 按实计算
XYD9-97 | 机械 | 乙供 | J04-01-002 | 载重汽车 5t | 台班 | 4.5382 | 375.731 | 0 | 0 | 计价 | 按实计算
XYD9-97 | 机械 | 乙供 | J09-01-029 | 真空泵 抽气速度 1800m³/h | 台班 | 10.3475 | 153.968 | 0 | 0 | 计价 | 按实计算
XYD9-97 | 机械 | 乙供 | J13-01-053 | 高真空净油机 12000L/h以内 | 台班 | 15.1589 | 2209.457 | 0 | 0 | 计价 | 按实计算
XYD9-97 | 机械 | 乙供 | J13-01-055 | 高空作业车 20m以内 | 台班 | 2.6706 | 1005.172 | 0 | 0 | 计价 | 按实计算
XYD9-97 | 机械 | 乙供 | J13-01-056 | 高空作业车 30m以内 | 台班 | 2.8001 | 1247.202 | 0 | 0 | 计价 | 按实计算
XYD9-97 | 机械 | 乙供 | J15-01-067 | 干燥空气发生器 | 台班 | 9.4707 | 542.84 | 0 | 0 | 计价 | 按实计算
XYD9-97 | 材料 | 乙供 | C99010102 | 其他材料费 | 元 | 203.6361 | 1 | 0 | 0 | 计价 | 按实计算
XYD9-98 | 人工 | 乙供 | 9101106 | 普通工 | 工日 | 27.677 | 75 | 0 | 0 | 计价 | 按实计算
XYD9-98 | 人工 | 乙供 | 9101109 | 安装技术工 | 工日 | 316.8838 | 114 | 0 | 0 | 计价 | 按实计算
XYD9-98 | 材料 | 乙供 | C01030203 | 中厚钢板 6~12 | kg | 40.0315 | 4.08 | 0 | 0 | 计价 | 按实计算
XYD9-98 | 材料 | 乙供 | C08020202 | 板材红白松 二等 | m³ | 0.4888 | 1824.407 | 0 | 0 | 计价 | 按实计算
XYD9-98 | 材料 | 乙供 | C13010201 | 镀锌六角螺栓 综合 | kg | 65.297 | 7.23 | 0 | 0 | 计价 | 按实计算
XYD9-98 | 材料 | 乙供 | C14010100 | 镀锌铁丝 | kg | 32.2276 | 4.674 | 0 | 0 | 计价 | 按实计算
XYD9-98 | 材料 | 乙供 | C18010305 | 耐油橡胶板 8mm | kg | 8.027 | 7.816 | 0 | 0 | 计价 | 按实计算
XYD9-98 | 材料 | 乙供 | C18040801 | 聚氯乙烯塑料薄膜 0.5mm | kg | 71.6795 | 9.171 | 0 | 0 | 计价 | 按实计算
XYD9-98 | 材料 | 乙供 | C18050103 | 硬聚氯乙烯塑料管 DN32 | m | 14.4325 | 7.66 | 0 | 0 | 计价 | 按实计算
XYD9-98 | 材料 | 乙供 | C18060101 | 塑料带 20mm×40m | 卷 | 15.594 | 2.42 | 0 | 0 | 计价 | 按实计算
XYD9-98 | 材料 | 乙供 | C19030201 | 乙醇 | kg | 39.997 | 3.674 | 0 | 0 | 计价 | 按实计算
XYD9-98 | 材料 | 乙供 | C19090801 | 厌氧胶 325号 200g | 瓶 | 15.9931 | 40.906 | 0 | 0 | 计价 | 按实计算
XYD9-98 | 材料 | 乙供 | C20030101 | 普通调和漆 | kg | 10.7042 | 11.35 | 0 | 0 | 计价 | 按实计算
XYD9-98 | 材料 | 乙供 | C22010101 | 钢管脚手架 包括扣件 | kg | 41.392 | 4.706 | 0 | 0 | 计价 | 按实计算
XYD9-98 | 材料 | 乙供 | C22010141 | 木脚手板 50×250×4000 | 块 | 0.4139 | 77.038 | 0 | 0 | 计价 | 按实计算
XYD9-98 | 材料 | 乙供 | C22010201 | 枕木 160×220×2500 | 根 | 30.0265 | 136.294 | 0 | 0 | 计价 | 按实计算
XYD9-98 | 材料 | 乙供 | C22040102 | 砂纸 | 张 | 84.203 | 0.579 | 0 | 0 | 计价 | 按实计算
XYD9-98 | 材料 | 乙供 | C22040401 | 白布 | m² | 417.5375 | 4 | 0 | 0 | 计价 | 按实计算
XYD9-98 | 材料 | 乙供 | C22040412 | 无纺布 | m² | 37.49 | 4.71 | 0 | 0 | 计价 | 按实计算
XYD9-98 | 材料 | 乙供 | C22040421 | 绸布 | m² | 43.562 | 9.433 | 0 | 0 | 计价 | 按实计算
XYD9-98 | 材料 | 乙供 | C22040614 | 白棕绳 φ16 | kg | 63.25 | 8.436 | 0 | 0 | 计价 | 按实计算
XYD9-98 | 材料 | 乙供 | C22041501 | 记号笔 | 支 | 8.05 | 2.079 | 0 | 0 | 计价 | 按实计算
XYD9-98 | 机械 | 乙供 | J03-01-036 | 汽车式起重机 起重量 16t | 台班 | 6.682 | 881.166 | 0 | 0 | 计价 | 按实计算
XYD9-98 | 机械 | 乙供 | J03-01-038 | 汽车式起重机 起重量 25t | 台班 | 6.9739 | 1125.35 | 0 | 0 | 计价 | 按实计算
XYD9-98 | 机械 | 乙供 | J04-01-002 | 载重汽车 5t | 台班 | 4.7444 | 375.731 | 0 | 0 | 计价 | 按实计算
XYD9-98 | 机械 | 乙供 | J09-01-029 | 真空泵 抽气速度 1800m³/h | 台班 | 10.8178 | 153.968 | 0 | 0 | 计价 | 按实计算
XYD9-98 | 机械 | 乙供 | J13-01-053 | 高真空净油机 12000L/h以内 | 台班 | 15.8479 | 2209.457 | 0 | 0 | 计价 | 按实计算
XYD9-98 | 机械 | 乙供 | J13-01-055 | 高空作业车 20m以内 | 台班 | 2.792 | 1005.172 | 0 | 0 | 计价 | 按实计算
XYD9-98 | 机械 | 乙供 | J13-01-056 | 高空作业车 30m以内 | 台班 | 2.9274 | 1247.202 | 0 | 0 | 计价 | 按实计算
XYD9-98 | 机械 | 乙供 | J15-01-067 | 干燥空气发生器 | 台班 | 9.9012 | 542.84 | 0 | 0 | 计价 | 按实计算
XYD9-98 | 材料 | 乙供 | C99010102 | 其他材料费 | 元 | 212.8942 | 1 | 0 | 0 | 计价 | 按实计算
XYD9-99 | 人工 | 乙供 | 9101106 | 普通工 | 工日 | 23.5503 | 75 | 0 | 0 | 计价 | 按实计算
XYD9-99 | 人工 | 乙供 | 9101109 | 安装技术工 | 工日 | 242.2363 | 114 | 0 | 0 | 计价 | 按实计算
XYD9-99 | 材料 | 乙供 | C01030203 | 中厚钢板 6~12 | kg | 35.7 | 4.08 | 0 | 0 | 计价 | 按实计算
XYD9-99 | 材料 | 乙供 | C08020202 | 板材红白松 二等 | m³ | 0.43 | 1824.407 | 0 | 0 | 计价 | 按实计算
XYD9-99 | 材料 | 乙供 | C13010201 | 镀锌六角螺栓 综合 | kg | 59 | 7.23 | 0 | 0 | 计价 | 按实计算
XYD9-99 | 材料 | 乙供 | C14010100 | 镀锌铁丝 | kg | 29.51 | 4.674 | 0 | 0 | 计价 | 按实计算
XYD9-99 | 材料 | 乙供 | C18010305 | 耐油橡胶板 8mm | kg | 7.31 | 7.816 | 0 | 0 | 计价 | 按实计算
XYD9-99 | 材料 | 乙供 | C18040801 | 聚氯乙烯塑料薄膜 0.5mm | kg | 63.551 | 9.171 | 0 | 0 | 计价 | 按实计算
XYD9-99 | 材料 | 乙供 | C18050103 | 硬聚氯乙烯塑料管 DN32 | m | 13.21 | 7.66 | 0 | 0 | 计价 | 按实计算
XYD9-99 | 材料 | 乙供 | C18060101 | 塑料带 20mm×40m | 卷 | 14.22 | 2.42 | 0 | 0 | 计价 | 按实计算
XYD9-99 | 材料 | 乙供 | C19030201 | 乙醇 | kg | 35.8 | 3.674 | 0 | 0 | 计价 | 按实计算
XYD9-99 | 材料 | 乙供 | C19090801 | 厌氧胶 325号 200g | 瓶 | 15.11 | 40.906 | 0 | 0 | 计价 | 按实计算
XYD9-99 | 材料 | 乙供 | C20030101 | 普通调和漆 | kg | 10.11 | 11.35 | 0 | 0 | 计价 | 按实计算
XYD9-99 | 材料 | 乙供 | C22010101 | 钢管脚手架 包括扣件 | kg | 35.08 | 4.706 | 0 | 0 | 计价 | 按实计算
XYD9-99 | 材料 | 乙供 | C22010141 | 木脚手板 50×250×4000 | 块 | 0.3508 | 77.038 | 0 | 0 | 计价 | 按实计算
XYD9-99 | 材料 | 乙供 | C22010201 | 枕木 160×220×2500 | 根 | 27.11 | 136.294 | 0 | 0 | 计价 | 按实计算
XYD9-99 | 材料 | 乙供 | C22040102 | 砂纸 | 张 | 77.51 | 0.579 | 0 | 0 | 计价 | 按实计算
XYD9-99 | 材料 | 乙供 | C22040401 | 白布 | m² | 381.0287 | 4 | 0 | 0 | 计价 | 按实计算
XYD9-99 | 材料 | 乙供 | C22040412 | 无纺布 | m² | 33.19 | 4.71 | 0 | 0 | 计价 | 按实计算
XYD9-99 | 材料 | 乙供 | C22040421 | 绸布 | m² | 39.75 | 9.433 | 0 | 0 | 计价 | 按实计算
XYD9-99 | 材料 | 乙供 | C22040614 | 白棕绳 φ16 | kg | 63.27 | 8.436 | 0 | 0 | 计价 | 按实计算
XYD9-99 | 材料 | 乙供 | C22041501 | 记号笔 | 支 | 7.68 | 2.079 | 0 | 0 | 计价 | 按实计算
XYD9-99 | 机械 | 乙供 | J03-01-036 | 汽车式起重机 起重量 16t | 台班 | 6.48 | 881.166 | 0 | 0 | 计价 | 按实计算
XYD9-99 | 机械 | 乙供 | J03-01-038 | 汽车式起重机 起重量 25t | 台班 | 6.3828 | 1125.35 | 0 | 0 | 计价 | 按实计算
XYD9-99 | 机械 | 乙供 | J04-01-002 | 载重汽车 5t | 台班 | 4.3751 | 375.731 | 0 | 0 | 计价 | 按实计算
XYD9-99 | 机械 | 乙供 | J09-01-029 | 真空泵 抽气速度 1800m³/h | 台班 | 9.8496 | 153.968 | 0 | 0 | 计价 | 按实计算
XYD9-99 | 机械 | 乙供 | J13-01-053 | 高真空净油机 12000L/h以内 | 台班 | 14.688 | 2209.457 | 0 | 0 | 计价 | 按实计算
XYD9-99 | 机械 | 乙供 | J13-01-055 | 高空作业车 20m以内 | 台班 | 2.497 | 1005.172 | 0 | 0 | 计价 | 按实计算
XYD9-99 | 机械 | 乙供 | J13-01-056 | 高空作业车 30m以内 | 台班 | 2.7842 | 1247.202 | 0 | 0 | 计价 | 按实计算
XYD9-99 | 机械 | 乙供 | J15-01-067 | 干燥空气发生器 | 台班 | 9.126 | 542.84 | 0 | 0 | 计价 | 按实计算
XYD9-99 | 材料 | 乙供 | C99010102 | 其他材料费 | 元 | 193.4323 | 1 | 0 | 0 | 计价 | 按实计算
XYD9-100 | 人工 | 乙供 | 9101106 | 普通工 | 工日 | 25.4543 | 75 | 0 | 0 | 计价 | 按实计算
XYD9-100 | 人工 | 乙供 | 9101109 | 安装技术工 | 工日 | 259.5694 | 114 | 0 | 0 | 计价 | 按实计算
XYD9-100 | 材料 | 乙供 | C01030203 | 中厚钢板 6~12 | kg | 38.54 | 4.08 | 0 | 0 | 计价 | 按实计算
XYD9-100 | 材料 | 乙供 | C08020202 | 板材红白松 二等 | m³ | 0.48 | 1824.407 | 0 | 0 | 计价 | 按实计算
XYD9-100 | 材料 | 乙供 | C13010201 | 镀锌六角螺栓 综合 | kg | 63.1 | 7.23 | 0 | 0 | 计价 | 按实计算
XYD9-100 | 材料 | 乙供 | C14010100 | 镀锌铁丝 | kg | 33.609 | 4.674 | 0 | 0 | 计价 | 按实计算
XYD9-100 | 材料 | 乙供 | C18010305 | 耐油橡胶板 8mm | kg | 7.578 | 7.816 | 0 | 0 | 计价 | 按实计算
XYD9-100 | 材料 | 乙供 | C18040801 | 聚氯乙烯塑料薄膜 0.5mm | kg | 66.708 | 9.171 | 0 | 0 | 计价 | 按实计算
XYD9-100 | 材料 | 乙供 | C18050103 | 硬聚氯乙烯塑料管 DN32 | m | 14.78 | 7.66 | 0 | 0 | 计价 | 按实计算
XYD9-100 | 材料 | 乙供 | C18060101 | 塑料带 20mm×40m | 卷 | 15.98 | 2.42 | 0 | 0 | 计价 | 按实计算
XYD9-100 | 材料 | 乙供 | C19030201 | 乙醇 | kg | 39.77 | 3.674 | 0 | 0 | 计价 | 按实计算
XYD9-100 | 材料 | 乙供 | C19090801 | 厌氧胶 325号 200g | 瓶 | 17.23 | 40.906 | 0 | 0 | 计价 | 按实计算
XYD9-100 | 材料 | 乙供 | C20030101 | 普通调和漆 | kg | 11.1 | 11.35 | 0 | 0 | 计价 | 按实计算
XYD9-100 | 材料 | 乙供 | C22010101 | 钢管脚手架 包括扣件 | kg | 37.886 | 4.706 | 0 | 0 | 计价 | 按实计算
XYD9-100 | 材料 | 乙供 | C22010141 | 木脚手板 50×250×4000 | 块 | 0.3789 | 77.038 | 0 | 0 | 计价 | 按实计算
XYD9-100 | 材料 | 乙供 | C22010201 | 枕木 160×220×2500 | 根 | 29.15 | 136.294 | 0 | 0 | 计价 | 按实计算
XYD9-100 | 材料 | 乙供 | C22040102 | 砂纸 | 张 | 80.27 | 0.579 | 0 | 0 | 计价 | 按实计算
XYD9-100 | 材料 | 乙供 | C22040401 | 白布 | m² | 392.2964 | 4 | 0 | 0 | 计价 | 按实计算
XYD9-100 | 材料 | 乙供 | C22040412 | 无纺布 | m² | 35.61 | 4.71 | 0 | 0 | 计价 | 按实计算
XYD9-100 | 材料 | 乙供 | C22040421 | 绸布 | m² | 41.99 | 9.433 | 0 | 0 | 计价 | 按实计算
XYD9-100 | 材料 | 乙供 | C22040614 | 白棕绳 φ16 | kg | 66.72 | 8.436 | 0 | 0 | 计价 | 按实计算
XYD9-100 | 材料 | 乙供 | C22041501 | 记号笔 | 支 | 7.68 | 2.079 | 0 | 0 | 计价 | 按实计算
XYD9-100 | 机械 | 乙供 | J03-01-036 | 汽车式起重机 起重量 16t | 台班 | 7.033 | 881.166 | 0 | 0 | 计价 | 按实计算
XYD9-100 | 机械 | 乙供 | J03-01-038 | 汽车式起重机 起重量 25t | 台班 | 6.6744 | 1125.35 | 0 | 0 | 计价 | 按实计算
XYD9-100 | 机械 | 乙供 | J04-01-002 | 载重汽车 5t | 台班 | 4.6505 | 375.731 | 0 | 0 | 计价 | 按实计算
XYD9-100 | 机械 | 乙供 | J09-01-029 | 真空泵 抽气速度 1800m³/h | 台班 | 11.4264 | 153.968 | 0 | 0 | 计价 | 按实计算
XYD9-100 | 机械 | 乙供 | J13-01-053 | 高真空净油机 12000L/h以内 | 台班 | 15.4224 | 2209.457 | 0 | 0 | 计价 | 按实计算
XYD9-100 | 机械 | 乙供 | J13-01-055 | 高空作业车 20m以内 | 台班 | 2.7 | 1005.172 | 0 | 0 | 计价 | 按实计算
XYD9-100 | 机械 | 乙供 | J13-01-056 | 高空作业车 30m以内 | 台班 | 2.916 | 1247.202 | 0 | 0 | 计价 | 按实计算
XYD9-100 | 机械 | 乙供 | J15-01-067 | 干燥空气发生器 | 台班 | 9.8496 | 542.84 | 0 | 0 | 计价 | 按实计算
XYD9-100 | 材料 | 乙供 | C99010102 | 其他材料费 | 元 | 207.6962 | 1 | 0 | 0 | 计价 | 按实计算
XYD9-101 | 人工 | 乙供 | 9101106 | 普通工 | 工日 | 27.9997 | 75 | 0 | 0 | 计价 | 按实计算
XYD9-101 | 人工 | 乙供 | 9101109 | 安装技术工 | 工日 | 285.5264 | 114 | 0 | 0 | 计价 | 按实计算
XYD9-101 | 材料 | 乙供 | C01030203 | 中厚钢板 6~12 | kg | 42.394 | 4.08 | 0 | 0 | 计价 | 按实计算
XYD9-101 | 材料 | 乙供 | C08020202 | 板材红白松 二等 | m³ | 0.528 | 1824.407 | 0 | 0 | 计价 | 按实计算
XYD9-101 | 材料 | 乙供 | C13010201 | 镀锌六角螺栓 综合 | kg | 69.41 | 7.23 | 0 | 0 | 计价 | 按实计算
XYD9-101 | 材料 | 乙供 | C14010100 | 镀锌铁丝 | kg | 36.9699 | 4.674 | 0 | 0 | 计价 | 按实计算
XYD9-101 | 材料 | 乙供 | C18010305 | 耐油橡胶板 8mm | kg | 8.3358 | 7.816 | 0 | 0 | 计价 | 按实计算
XYD9-101 | 材料 | 乙供 | C18040801 | 聚氯乙烯塑料薄膜 0.5mm | kg | 73.3788 | 9.171 | 0 | 0 | 计价 | 按实计算
XYD9-101 | 材料 | 乙供 | C18050103 | 硬聚氯乙烯塑料管 DN32 | m | 16.258 | 7.66 | 0 | 0 | 计价 | 按实计算
XYD9-101 | 材料 | 乙供 | C18060101 | 塑料带 20mm×40m | 卷 | 17.578 | 2.42 | 0 | 0 | 计价 | 按实计算
XYD9-101 | 材料 | 乙供 | C19030201 | 乙醇 | kg | 43.747 | 3.674 | 0 | 0 | 计价 | 按实计算
XYD9-101 | 材料 | 乙供 | C19090801 | 厌氧胶 325号 200g | 瓶 | 18.953 | 40.906 | 0 | 0 | 计价 | 按实计算
XYD9-101 | 材料 | 乙供 | C20030101 | 普通调和漆 | kg | 12.21 | 11.35 | 0 | 0 | 计价 | 按实计算
XYD9-101 | 材料 | 乙供 | C22010101 | 钢管脚手架 包括扣件 | kg | 41.6746 | 4.706 | 0 | 0 | 计价 | 按实计算
XYD9-101 | 材料 | 乙供 | C22010141 | 木脚手板 50×250×4000 | 块 | 0.4167 | 77.038 | 0 | 0 | 计价 | 按实计算
XYD9-101 | 材料 | 乙供 | C22010201 | 枕木 160×220×2500 | 根 | 32.065 | 136.294 | 0 | 0 | 计价 | 按实计算
XYD9-101 | 材料 | 乙供 | C22040102 | 砂纸 | 张 | 88.297 | 0.579 | 0 | 0 | 计价 | 按实计算
XYD9-101 | 材料 | 乙供 | C22040401 | 白布 | m² | 431.526 | 4 | 0 | 0 | 计价 | 按实计算
XYD9-101 | 材料 | 乙供 | C22040412 | 无纺布 | m² | 39.171 | 4.71 | 0 | 0 | 计价 | 按实计算
XYD9-101 | 材料 | 乙供 | C22040421 | 绸布 | m² | 46.189 | 9.433 | 0 | 0 | 计价 | 按实计算
XYD9-101 | 材料 | 乙供 | C22040614 | 白棕绳 φ16 | kg | 73.392 | 8.436 | 0 | 0 | 计价 | 按实计算
XYD9-101 | 材料 | 乙供 | C22041501 | 记号笔 | 支 | 8.448 | 2.079 | 0 | 0 | 计价 | 按实计算
XYD9-101 | 机械 | 乙供 | J03-01-036 | 汽车式起重机 起重量 16t | 台班 | 7.7363 | 881.166 | 0 | 0 | 计价 | 按实计算
XYD9-101 | 机械 | 乙供 | J03-01-038 | 汽车式起重机 起重量 25t | 台班 | 7.3418 | 1125.35 | 0 | 0 | 计价 | 按实计算
XYD9-101 | 机械 | 乙供 | J04-01-002 | 载重汽车 5t | 台班 | 5.1155 | 375.731 | 0 | 0 | 计价 | 按实计算
XYD9-101 | 机械 | 乙供 | J09-01-029 | 真空泵 抽气速度 1800m³/h | 台班 | 12.569 | 153.968 | 0 | 0 | 计价 | 按实计算
XYD9-101 | 机械 | 乙供 | J13-01-053 | 高真空净油机 12000L/h以内 | 台班 | 16.9646 | 2209.457 | 0 | 0 | 计价 | 按实计算
XYD9-101 | 机械 | 乙供 | J13-01-055 | 高空作业车 20m以内 | 台班 | 2.97 | 1005.172 | 0 | 0 | 计价 | 按实计算
XYD9-101 | 机械 | 乙供 | J13-01-056 | 高空作业车 30m以内 | 台班 | 3.2076 | 1247.202 | 0 | 0 | 计价 | 按实计算
XYD9-101 | 机械 | 乙供 | J15-01-067 | 干燥空气发生器 | 台班 | 10.8346 | 542.84 | 0 | 0 | 计价 | 按实计算
XYD9-101 | 材料 | 乙供 | C99010102 | 其他材料费 | 元 | 228.4657 | 1 | 0 | 0 | 计价 | 按实计算
XYD9-102 | 人工 | 乙供 | 9101106 | 普通工 | 工日 | 29.2724 | 75 | 0 | 0 | 计价 | 按实计算
XYD9-102 | 人工 | 乙供 | 9101109 | 安装技术工 | 工日 | 298.5048 | 114 | 0 | 0 | 计价 | 按实计算
XYD9-102 | 材料 | 乙供 | C01030203 | 中厚钢板 6~12 | kg | 44.321 | 4.08 | 0 | 0 | 计价 | 按实计算
XYD9-102 | 材料 | 乙供 | C08020202 | 板材红白松 二等 | m³ | 0.552 | 1824.407 | 0 | 0 | 计价 | 按实计算
XYD9-102 | 材料 | 乙供 | C13010201 | 镀锌六角螺栓 综合 | kg | 72.565 | 7.23 | 0 | 0 | 计价 | 按实计算
XYD9-102 | 材料 | 乙供 | C14010100 | 镀锌铁丝 | kg | 38.6504 | 4.674 | 0 | 0 | 计价 | 按实计算
XYD9-102 | 材料 | 乙供 | C18010305 | 耐油橡胶板 8mm | kg | 8.7147 | 7.816 | 0 | 0 | 计价 | 按实计算
XYD9-102 | 材料 | 乙供 | C18040801 | 聚氯乙烯塑料薄膜 0.5mm | kg | 76.7142 | 9.171 | 0 | 0 | 计价 | 按实计算
XYD9-102 | 材料 | 乙供 | C18050103 | 硬聚氯乙烯塑料管 DN32 | m | 16.997 | 7.66 | 0 | 0 | 计价 | 按实计算
XYD9-102 | 材料 | 乙供 | C18060101 | 塑料带 20mm×40m | 卷 | 18.377 | 2.42 | 0 | 0 | 计价 | 按实计算
XYD9-102 | 材料 | 乙供 | C19030201 | 乙醇 | kg | 45.7355 | 3.674 | 0 | 0 | 计价 | 按实计算
XYD9-102 | 材料 | 乙供 | C19090801 | 厌氧胶 325号 200g | 瓶 | 19.8145 | 40.906 | 0 | 0 | 计价 | 按实计算
XYD9-102 | 材料 | 乙供 | C20030101 | 普通调和漆 | kg | 12.765 | 11.35 | 0 | 0 | 计价 | 按实计算
XYD9-102 | 材料 | 乙供 | C22010101 | 钢管脚手架 包括扣件 | kg | 43.5689 | 4.706 | 0 | 0 | 计价 | 按实计算
XYD9-102 | 材料 | 乙供 | C22010141 | 木脚手板 50×250×4000 | 块 | 0.4357 | 77.038 | 0 | 0 | 计价 | 按实计算
XYD9-102 | 材料 | 乙供 | C22010201 | 枕木 160×220×2500 | 根 | 33.5225 | 136.294 | 0 | 0 | 计价 | 按实计算
XYD9-102 | 材料 | 乙供 | C22040102 | 砂纸 | 张 | 92.3105 | 0.579 | 0 | 0 | 计价 | 按实计算
XYD9-102 | 材料 | 乙供 | C22040401 | 白布 | m² | 451.141 | 4 | 0 | 0 | 计价 | 按实计算
XYD9-102 | 材料 | 乙供 | C22040412 | 无纺布 | m² | 40.9515 | 4.71 | 0 | 0 | 计价 | 按实计算
XYD9-102 | 材料 | 乙供 | C22040421 | 绸布 | m² | 48.2885 | 9.433 | 0 | 0 | 计价 | 按实计算
XYD9-102 | 材料 | 乙供 | C22040614 | 白棕绳 φ16 | kg | 76.728 | 8.436 | 0 | 0 | 计价 | 按实计算
XYD9-102 | 材料 | 乙供 | C22041501 | 记号笔 | 支 | 8.832 | 2.079 | 0 | 0 | 计价 | 按实计算
XYD9-102 | 机械 | 乙供 | J03-01-036 | 汽车式起重机 起重量 16t | 台班 | 8.0879 | 881.166 | 0 | 0 | 计价 | 按实计算
XYD9-102 | 机械 | 乙供 | J03-01-038 | 汽车式起重机 起重量 25t | 台班 | 7.6756 | 1125.35 | 0 | 0 | 计价 | 按实计算
XYD9-102 | 机械 | 乙供 | J04-01-002 | 载重汽车 5t | 台班 | 5.3481 | 375.731 | 0 | 0 | 计价 | 按实计算
XYD9-102 | 机械 | 乙供 | J09-01-029 | 真空泵 抽气速度 1800m³/h | 台班 | 13.1404 | 153.968 | 0 | 0 | 计价 | 按实计算
XYD9-102 | 机械 | 乙供 | J13-01-053 | 高真空净油机 12000L/h以内 | 台班 | 17.7358 | 2209.457 | 0 | 0 | 计价 | 按实计算
XYD9-102 | 机械 | 乙供 | J13-01-055 | 高空作业车 20m以内 | 台班 | 3.105 | 1005.172 | 0 | 0 | 计价 | 按实计算
XYD9-102 | 机械 | 乙供 | J13-01-056 | 高空作业车 30m以内 | 台班 | 3.3534 | 1247.202 | 0 | 0 | 计价 | 按实计算
XYD9-102 | 机械 | 乙供 | J15-01-067 | 干燥空气发生器 | 台班 | 11.327 | 542.84 | 0 | 0 | 计价 | 按实计算
XYD9-102 | 材料 | 乙供 | C99010102 | 其他材料费 | 元 | 238.8506 | 1 | 0 | 0 | 计价 | 按实计算
XYD9-103 | 人工 | 乙供 | 9101106 | 普通工 | 工日 | 23.9782 | 75 | 0 | 0 | 计价 | 按实计算
XYD9-103 | 人工 | 乙供 | 9101109 | 安装技术工 | 工日 | 243.8236 | 114 | 0 | 0 | 计价 | 按实计算
XYD9-103 | 材料 | 乙供 | C01030203 | 中厚钢板 6~12 | kg | 42 | 4.08 | 0 | 0 | 计价 | 按实计算
XYD9-103 | 材料 | 乙供 | C08020202 | 板材红白松 二等 | m³ | 0.54 | 1824.407 | 0 | 0 | 计价 | 按实计算
XYD9-103 | 材料 | 乙供 | C13010201 | 镀锌六角螺栓 综合 | kg | 65.22 | 7.23 | 0 | 0 | 计价 | 按实计算
XYD9-103 | 材料 | 乙供 | C14010100 | 镀锌铁丝 | kg | 36.33 | 4.674 | 0 | 0 | 计价 | 按实计算
XYD9-103 | 材料 | 乙供 | C18010305 | 耐油橡胶板 8mm | kg | 7.903 | 7.816 | 0 | 0 | 计价 | 按实计算
XYD9-103 | 材料 | 乙供 | C18040801 | 聚氯乙烯塑料薄膜 0.5mm | kg | 70.22 | 9.171 | 0 | 0 | 计价 | 按实计算
XYD9-103 | 材料 | 乙供 | C18050103 | 硬聚氯乙烯塑料管 DN32 | m | 16.39 | 7.66 | 0 | 0 | 计价 | 按实计算
XYD9-103 | 材料 | 乙供 | C18060101 | 塑料带 20mm×40m | 卷 | 17.301 | 2.42 | 0 | 0 | 计价 | 按实计算
XYD9-103 | 材料 | 乙供 | C19030201 | 乙醇 | kg | 44.64 | 3.674 | 0 | 0 | 计价 | 按实计算
XYD9-103 | 材料 | 乙供 | C19090801 | 厌氧胶 325号 200g | 瓶 | 18.57 | 40.906 | 0 | 0 | 计价 | 按实计算
XYD9-103 | 材料 | 乙供 | C20030101 | 普通调和漆 | kg | 12.908 | 11.35 | 0 | 0 | 计价 | 按实计算
XYD9-103 | 材料 | 乙供 | C22010101 | 钢管脚手架 包括扣件 | kg | 35.08 | 4.706 | 0 | 0 | 计价 | 按实计算
XYD9-103 | 材料 | 乙供 | C22010141 | 木脚手板 50×250×4000 | 块 | 0.3508 | 77.038 | 0 | 0 | 计价 | 按实计算
XYD9-103 | 材料 | 乙供 | C22010201 | 枕木 160×220×2500 | 根 | 31.05 | 136.294 | 0 | 0 | 计价 | 按实计算
XYD9-103 | 材料 | 乙供 | C22040102 | 砂纸 | 张 | 86.508 | 0.579 | 0 | 0 | 计价 | 按实计算
XYD9-103 | 材料 | 乙供 | C22040401 | 白布 | m² | 405.948 | 4 | 0 | 0 | 计价 | 按实计算
XYD9-103 | 材料 | 乙供 | C22040412 | 无纺布 | m² | 38.76 | 4.71 | 0 | 0 | 计价 | 按实计算
XYD9-103 | 材料 | 乙供 | C22040421 | 绸布 | m² | 43.11 | 9.433 | 0 | 0 | 计价 | 按实计算
XYD9-103 | 材料 | 乙供 | C22040614 | 白棕绳 φ16 | kg | 72.551 | 8.436 | 0 | 0 | 计价 | 按实计算
XYD9-103 | 材料 | 乙供 | C22041501 | 记号笔 | 支 | 8.5 | 2.079 | 0 | 0 | 计价 | 按实计算
XYD9-103 | 机械 | 乙供 | J03-01-036 | 汽车式起重机 起重量 16t | 台班 | 9.2556 | 881.166 | 0 | 0 | 计价 | 按实计算
XYD9-103 | 机械 | 乙供 | J03-01-038 | 汽车式起重机 起重量 25t | 台班 | 8.046 | 1125.35 | 0 | 0 | 计价 | 按实计算
XYD9-103 | 机械 | 乙供 | J04-01-002 | 载重汽车 5t | 台班 | 5.2823 | 375.731 | 0 | 0 | 计价 | 按实计算
XYD9-103 | 机械 | 乙供 | J09-01-029 | 真空泵 抽气速度 1800m³/h | 台班 | 13.3596 | 153.968 | 0 | 0 | 计价 | 按实计算
XYD9-103 | 机械 | 乙供 | J13-01-053 | 高真空净油机 12000L/h以内 | 台班 | 16.3296 | 2209.457 | 0 | 0 | 计价 | 按实计算
XYD9-103 | 机械 | 乙供 | J13-01-055 | 高空作业车 20m以内 | 台班 | 2.8274 | 1005.172 | 0 | 0 | 计价 | 按实计算
XYD9-103 | 机械 | 乙供 | J13-01-056 | 高空作业车 30m以内 | 台班 | 2.9592 | 1247.202 | 0 | 0 | 计价 | 按实计算
XYD9-103 | 机械 | 乙供 | J15-01-067 | 干燥空气发生器 | 台班 | 9.9576 | 542.84 | 0 | 0 | 计价 | 按实计算
XYD9-103 | 材料 | 乙供 | C99010102 | 其他材料费 | 元 | 221.1609 | 1 | 0 | 0 | 计价 | 按实计算
XYD9-104 | 人工 | 乙供 | 9101106 | 普通工 | 工日 | 25.7409 | 75 | 0 | 0 | 计价 | 按实计算
XYD9-104 | 人工 | 乙供 | 9101109 | 安装技术工 | 工日 | 262.8821 | 114 | 0 | 0 | 计价 | 按实计算
XYD9-104 | 材料 | 乙供 | C01030203 | 中厚钢板 6~12 | kg | 44.87 | 4.08 | 0 | 0 | 计价 | 按实计算
XYD9-104 | 材料 | 乙供 | C08020202 | 板材红白松 二等 | m³ | 0.578 | 1824.407 | 0 | 0 | 计价 | 按实计算
XYD9-104 | 材料 | 乙供 | C13010201 | 镀锌六角螺栓 综合 | kg | 68.908 | 7.23 | 0 | 0 | 计价 | 按实计算
XYD9-104 | 材料 | 乙供 | C14010100 | 镀锌铁丝 | kg | 39.607 | 4.674 | 0 | 0 | 计价 | 按实计算
XYD9-104 | 材料 | 乙供 | C18010305 | 耐油橡胶板 8mm | kg | 8.369 | 7.816 | 0 | 0 | 计价 | 按实计算
XYD9-104 | 材料 | 乙供 | C18040801 | 聚氯乙烯塑料薄膜 0.5mm | kg | 73.53 | 9.171 | 0 | 0 | 计价 | 按实计算
XYD9-104 | 材料 | 乙供 | C18050103 | 硬聚氯乙烯塑料管 DN32 | m | 17.86 | 7.66 | 0 | 0 | 计价 | 按实计算
XYD9-104 | 材料 | 乙供 | C18060101 | 塑料带 20mm×40m | 卷 | 18.51 | 2.42 | 0 | 0 | 计价 | 按实计算
XYD9-104 | 材料 | 乙供 | C19030201 | 乙醇 | kg | 48.56 | 3.674 | 0 | 0 | 计价 | 按实计算
XYD9-104 | 材料 | 乙供 | C19090801 | 厌氧胶 325号 200g | 瓶 | 19.88 | 40.906 | 0 | 0 | 计价 | 按实计算
XYD9-104 | 材料 | 乙供 | C20030101 | 普通调和漆 | kg | 13.08 | 11.35 | 0 | 0 | 计价 | 按实计算
XYD9-104 | 材料 | 乙供 | C22010101 | 钢管脚手架 包括扣件 | kg | 37.886 | 4.706 | 0 | 0 | 计价 | 按实计算
XYD9-104 | 材料 | 乙供 | C22010141 | 木脚手板 50×250×4000 | 块 | 0.3789 | 77.038 | 0 | 0 | 计价 | 按实计算
XYD9-104 | 材料 | 乙供 | C22010201 | 枕木 160×220×2500 | 根 | 33.87 | 136.294 | 0 | 0 | 计价 | 按实计算
XYD9-104 | 材料 | 乙供 | C22040102 | 砂纸 | 张 | 89.48 | 0.579 | 0 | 0 | 计价 | 按实计算
XYD9-104 | 材料 | 乙供 | C22040401 | 白布 | m² | 419.7209 | 4 | 0 | 0 | 计价 | 按实计算
XYD9-104 | 材料 | 乙供 | C22040412 | 无纺布 | m² | 40.37 | 4.71 | 0 | 0 | 计价 | 按实计算
XYD9-104 | 材料 | 乙供 | C22040421 | 绸布 | m² | 45.73 | 9.433 | 0 | 0 | 计价 | 按实计算
XYD9-104 | 材料 | 乙供 | C22040614 | 白棕绳 φ16 | kg | 76.321 | 8.436 | 0 | 0 | 计价 | 按实计算
XYD9-104 | 材料 | 乙供 | C22041501 | 记号笔 | 支 | 8.5 | 2.079 | 0 | 0 | 计价 | 按实计算
XYD9-104 | 机械 | 乙供 | J03-01-036 | 汽车式起重机 起重量 16t | 台班 | 8.9964 | 881.166 | 0 | 0 | 计价 | 按实计算
XYD9-104 | 机械 | 乙供 | J03-01-038 | 汽车式起重机 起重量 25t | 台班 | 8.3182 | 1125.35 | 0 | 0 | 计价 | 按实计算
XYD9-104 | 机械 | 乙供 | J04-01-002 | 载重汽车 5t | 台班 | 5.5188 | 375.731 | 0 | 0 | 计价 | 按实计算
XYD9-104 | 机械 | 乙供 | J09-01-029 | 真空泵 抽气速度 1800m³/h | 台班 | 14.2679 | 153.968 | 0 | 0 | 计价 | 按实计算
XYD9-104 | 机械 | 乙供 | J13-01-053 | 高真空净油机 12000L/h以内 | 台班 | 17.685 | 2209.457 | 0 | 0 | 计价 | 按实计算
XYD9-104 | 机械 | 乙供 | J13-01-055 | 高空作业车 20m以内 | 台班 | 2.8318 | 1005.172 | 0 | 0 | 计价 | 按实计算
XYD9-104 | 机械 | 乙供 | J13-01-056 | 高空作业车 30m以内 | 台班 | 3.0024 | 1247.202 | 0 | 0 | 计价 | 按实计算
XYD9-104 | 机械 | 乙供 | J15-01-067 | 干燥空气发生器 | 台班 | 10.1304 | 542.84 | 0 | 0 | 计价 | 按实计算
XYD9-104 | 材料 | 乙供 | C99010102 | 其他材料费 | 元 | 236.3964 | 1 | 0 | 0 | 计价 | 按实计算
XYD9-105 | 人工 | 乙供 | 9101106 | 普通工 | 工日 | 30.7055 | 75 | 0 | 0 | 计价 | 按实计算
XYD9-105 | 人工 | 乙供 | 9101109 | 安装技术工 | 工日 | 338.152 | 114 | 0 | 0 | 计价 | 按实计算
XYD9-105 | 材料 | 乙供 | C01030203 | 中厚钢板 6~12 | kg | 48.553 | 4.08 | 0 | 0 | 计价 | 按实计算
XYD9-105 | 材料 | 乙供 | C08020202 | 板材红白松 二等 | m³ | 0.65 | 1824.407 | 0 | 0 | 计价 | 按实计算
XYD9-105 | 材料 | 乙供 | C13010201 | 镀锌六角螺栓 综合 | kg | 71.2 | 7.23 | 0 | 0 | 计价 | 按实计算
XYD9-105 | 材料 | 乙供 | C14010100 | 镀锌铁丝 | kg | 41.55 | 4.674 | 0 | 0 | 计价 | 按实计算
XYD9-105 | 材料 | 乙供 | C18010305 | 耐油橡胶板 8mm | kg | 8.56 | 7.816 | 0 | 0 | 计价 | 按实计算
XYD9-105 | 材料 | 乙供 | C18040801 | 聚氯乙烯塑料薄膜 0.5mm | kg | 76.32 | 9.171 | 0 | 0 | 计价 | 按实计算
XYD9-105 | 材料 | 乙供 | C18050103 | 硬聚氯乙烯塑料管 DN32 | m | 19.301 | 7.66 | 0 | 0 | 计价 | 按实计算
XYD9-105 | 材料 | 乙供 | C18060101 | 塑料带 20mm×40m | 卷 | 21.007 | 2.42 | 0 | 0 | 计价 | 按实计算
XYD9-105 | 材料 | 乙供 | C19030201 | 乙醇 | kg | 54.31 | 3.674 | 0 | 0 | 计价 | 按实计算
XYD9-105 | 材料 | 乙供 | C19090801 | 厌氧胶 325号 200g | 瓶 | 21.88 | 40.906 | 0 | 0 | 计价 | 按实计算
XYD9-105 | 材料 | 乙供 | C20030101 | 普通调和漆 | kg | 14 | 11.35 | 0 | 0 | 计价 | 按实计算
XYD9-105 | 材料 | 乙供 | C22010101 | 钢管脚手架 包括扣件 | kg | 44.727 | 4.706 | 0 | 0 | 计价 | 按实计算
XYD9-105 | 材料 | 乙供 | C22010141 | 木脚手板 50×250×4000 | 块 | 0.4473 | 77.038 | 0 | 0 | 计价 | 按实计算
XYD9-105 | 材料 | 乙供 | C22010201 | 枕木 160×220×2500 | 根 | 36.12 | 136.294 | 0 | 0 | 计价 | 按实计算
XYD9-105 | 材料 | 乙供 | C22040102 | 砂纸 | 张 | 93.1 | 0.579 | 0 | 0 | 计价 | 按实计算
XYD9-105 | 材料 | 乙供 | C22040401 | 白布 | m² | 440.7588 | 4 | 0 | 0 | 计价 | 按实计算
XYD9-105 | 材料 | 乙供 | C22040412 | 无纺布 | m² | 42.98 | 4.71 | 0 | 0 | 计价 | 按实计算
XYD9-105 | 材料 | 乙供 | C22040421 | 绸布 | m² | 47.57 | 9.433 | 0 | 0 | 计价 | 按实计算
XYD9-105 | 材料 | 乙供 | C22040614 | 白棕绳 φ16 | kg | 81.32 | 8.436 | 0 | 0 | 计价 | 按实计算
XYD9-105 | 材料 | 乙供 | C22041501 | 记号笔 | 支 | 10 | 2.079 | 0 | 0 | 计价 | 按实计算
XYD9-105 | 机械 | 乙供 | J03-01-038 | 汽车式起重机 起重量 25t | 台班 | 10.2708 | 1125.35 | 0 | 0 | 计价 | 按实计算
XYD9-105 | 机械 | 乙供 | J03-01-041 | 汽车式起重机 起重量 50t | 台班 | 14.6664 | 2676.08 | 0 | 0 | 计价 | 按实计算
XYD9-105 | 机械 | 乙供 | J04-01-002 | 载重汽车 5t | 台班 | 5.7996 | 375.731 | 0 | 0 | 计价 | 按实计算
XYD9-105 | 机械 | 乙供 | J09-01-029 | 真空泵 抽气速度 1800m³/h | 台班 | 15.6816 | 153.968 | 0 | 0 | 计价 | 按实计算
XYD9-105 | 机械 | 乙供 | J13-01-053 | 高真空净油机 12000L/h以内 | 台班 | 18.5868 | 2209.457 | 0 | 0 | 计价 | 按实计算
XYD9-105 | 机械 | 乙供 | J13-01-055 | 高空作业车 20m以内 | 台班 | 2.9538 | 1005.172 | 0 | 0 | 计价 | 按实计算
XYD9-105 | 机械 | 乙供 | J13-01-056 | 高空作业车 30m以内 | 台班 | 3.037 | 1247.202 | 0 | 0 | 计价 | 按实计算
XYD9-105 | 机械 | 乙供 | J15-01-067 | 干燥空气发生器 | 台班 | 10.206 | 542.84 | 0 | 0 | 计价 | 按实计算
XYD9-105 | 材料 | 乙供 | C99010102 | 其他材料费 | 元 | 253.0942 | 1 | 0 | 0 | 计价 | 按实计算
XYD9-106 | 人工 | 乙供 | 9101106 | 普通工 | 工日 | 33.1344 | 75 | 0 | 0 | 计价 | 按实计算
XYD9-106 | 人工 | 乙供 | 9101109 | 安装技术工 | 工日 | 343.9218 | 114 | 0 | 0 | 计价 | 按实计算
XYD9-106 | 材料 | 乙供 | C01030203 | 中厚钢板 6~12 | kg | 52.3 | 4.08 | 0 | 0 | 计价 | 按实计算
XYD9-106 | 材料 | 乙供 | C08020202 | 板材红白松 二等 | m³ | 0.727 | 1824.407 | 0 | 0 | 计价 | 按实计算
XYD9-106 | 材料 | 乙供 | C13010201 | 镀锌六角螺栓 综合 | kg | 75.68 | 7.23 | 0 | 0 | 计价 | 按实计算
XYD9-106 | 材料 | 乙供 | C14010100 | 镀锌铁丝 | kg | 45.68 | 4.674 | 0 | 0 | 计价 | 按实计算
XYD9-106 | 材料 | 乙供 | C18010305 | 耐油橡胶板 8mm | kg | 8.897 | 7.816 | 0 | 0 | 计价 | 按实计算
XYD9-106 | 材料 | 乙供 | C18040801 | 聚氯乙烯塑料薄膜 0.5mm | kg | 79.08 | 9.171 | 0 | 0 | 计价 | 按实计算
XYD9-106 | 材料 | 乙供 | C18050103 | 硬聚氯乙烯塑料管 DN32 | m | 21.45 | 7.66 | 0 | 0 | 计价 | 按实计算
XYD9-106 | 材料 | 乙供 | C18060101 | 塑料带 20mm×40m | 卷 | 23.408 | 2.42 | 0 | 0 | 计价 | 按实计算
XYD9-106 | 材料 | 乙供 | C19030201 | 乙醇 | kg | 58.79 | 3.674 | 0 | 0 | 计价 | 按实计算
XYD9-106 | 材料 | 乙供 | C19090801 | 厌氧胶 325号 200g | 瓶 | 23.45 | 40.906 | 0 | 0 | 计价 | 按实计算
XYD9-106 | 材料 | 乙供 | C20030101 | 普通调和漆 | kg | 15.66 | 11.35 | 0 | 0 | 计价 | 按实计算
XYD9-106 | 材料 | 乙供 | C22010101 | 钢管脚手架 包括扣件 | kg | 46.963 | 4.706 | 0 | 0 | 计价 | 按实计算
XYD9-106 | 材料 | 乙供 | C22010141 | 木脚手板 50×250×4000 | 块 | 0.4696 | 77.038 | 0 | 0 | 计价 | 按实计算
XYD9-106 | 材料 | 乙供 | C22010201 | 枕木 160×220×2500 | 根 | 39.44 | 136.294 | 0 | 0 | 计价 | 按实计算
XYD9-106 | 材料 | 乙供 | C22040102 | 砂纸 | 张 | 98.75 | 0.579 | 0 | 0 | 计价 | 按实计算
XYD9-106 | 材料 | 乙供 | C22040401 | 白布 | m² | 459.6502 | 4 | 0 | 0 | 计价 | 按实计算
XYD9-106 | 材料 | 乙供 | C22040412 | 无纺布 | m² | 45.709 | 4.71 | 0 | 0 | 计价 | 按实计算
XYD9-106 | 材料 | 乙供 | C22040421 | 绸布 | m² | 49.12 | 9.433 | 0 | 0 | 计价 | 按实计算
XYD9-106 | 材料 | 乙供 | C22040614 | 白棕绳 φ16 | kg | 86.05 | 8.436 | 0 | 0 | 计价 | 按实计算
XYD9-106 | 材料 | 乙供 | C22041501 | 记号笔 | 支 | 10 | 2.079 | 0 | 0 | 计价 | 按实计算
XYD9-106 | 机械 | 乙供 | J03-01-038 | 汽车式起重机 起重量 25t | 台班 | 9.9608 | 1125.35 | 0 | 0 | 计价 | 按实计算
XYD9-106 | 机械 | 乙供 | J03-01-041 | 汽车式起重机 起重量 50t | 台班 | 15.3986 | 2676.08 | 0 | 0 | 计价 | 按实计算
XYD9-106 | 机械 | 乙供 | J04-01-002 | 载重汽车 5t | 台班 | 6.3666 | 375.731 | 0 | 0 | 计价 | 按实计算
XYD9-106 | 机械 | 乙供 | J09-01-029 | 真空泵 抽气速度 1800m³/h | 台班 | 16.902 | 153.968 | 0 | 0 | 计价 | 按实计算
XYD9-106 | 机械 | 乙供 | J13-01-053 | 高真空净油机 12000L/h以内 | 台班 | 20.0772 | 2209.457 | 0 | 0 | 计价 | 按实计算
XYD9-106 | 机械 | 乙供 | J13-01-055 | 高空作业车 20m以内 | 台班 | 2.9754 | 1005.172 | 0 | 0 | 计价 | 按实计算
XYD9-106 | 机械 | 乙供 | J13-01-056 | 高空作业车 30m以内 | 台班 | 3.065 | 1247.202 | 0 | 0 | 计价 | 按实计算
XYD9-106 | 机械 | 乙供 | J15-01-067 | 干燥空气发生器 | 台班 | 10.3248 | 542.84 | 0 | 0 | 计价 | 按实计算
XYD9-106 | 材料 | 乙供 | C99010102 | 其他材料费 | 元 | 272.4573 | 1 | 0 | 0 | 计价 | 按实计算
XYD9-107 | 人工 | 乙供 | 9101106 | 普通工 | 工日 | 36.4478 | 75 | 0 | 0 | 计价 | 按实计算
XYD9-107 | 人工 | 乙供 | 9101109 | 安装技术工 | 工日 | 378.314 | 114 | 0 | 0 | 计价 | 按实计算
XYD9-107 | 材料 | 乙供 | C01030203 | 中厚钢板 6~12 | kg | 57.53 | 4.08 | 0 | 0 | 计价 | 按实计算
XYD9-107 | 材料 | 乙供 | C08020202 | 板材红白松 二等 | m³ | 0.7997 | 1824.407 | 0 | 0 | 计价 | 按实计算
XYD9-107 | 材料 | 乙供 | C13010201 | 镀锌六角螺栓 综合 | kg | 83.248 | 7.23 | 0 | 0 | 计价 | 按实计算
XYD9-107 | 材料 | 乙供 | C14010100 | 镀锌铁丝 | kg | 50.248 | 4.674 | 0 | 0 | 计价 | 按实计算
XYD9-107 | 材料 | 乙供 | C18010305 | 耐油橡胶板 8mm | kg | 9.7867 | 7.816 | 0 | 0 | 计价 | 按实计算
XYD9-107 | 材料 | 乙供 | C18040801 | 聚氯乙烯塑料薄膜 0.5mm | kg | 86.988 | 9.171 | 0 | 0 | 计价 | 按实计算
XYD9-107 | 材料 | 乙供 | C18050103 | 硬聚氯乙烯塑料管 DN32 | m | 23.595 | 7.66 | 0 | 0 | 计价 | 按实计算
XYD9-107 | 材料 | 乙供 | C18060101 | 塑料带 20mm×40m | 卷 | 25.7488 | 2.42 | 0 | 0 | 计价 | 按实计算
XYD9-107 | 材料 | 乙供 | C19030201 | 乙醇 | kg | 64.669 | 3.674 | 0 | 0 | 计价 | 按实计算
XYD9-107 | 材料 | 乙供 | C19090801 | 厌氧胶 325号 200g | 瓶 | 25.795 | 40.906 | 0 | 0 | 计价 | 按实计算
XYD9-107 | 材料 | 乙供 | C20030101 | 普通调和漆 | kg | 17.226 | 11.35 | 0 | 0 | 计价 | 按实计算
XYD9-107 | 材料 | 乙供 | C22010101 | 钢管脚手架 包括扣件 | kg | 51.6593 | 4.706 | 0 | 0 | 计价 | 按实计算
XYD9-107 | 材料 | 乙供 | C22010141 | 木脚手板 50×250×4000 | 块 | 0.5166 | 77.038 | 0 | 0 | 计价 | 按实计算
XYD9-107 | 材料 | 乙供 | C22010201 | 枕木 160×220×2500 | 根 | 43.384 | 136.294 | 0 | 0 | 计价 | 按实计算
XYD9-107 | 材料 | 乙供 | C22040102 | 砂纸 | 张 | 108.625 | 0.579 | 0 | 0 | 计价 | 按实计算
XYD9-107 | 材料 | 乙供 | C22040401 | 白布 | m² | 505.6153 | 4 | 0 | 0 | 计价 | 按实计算
XYD9-107 | 材料 | 乙供 | C22040412 | 无纺布 | m² | 50.2799 | 4.71 | 0 | 0 | 计价 | 按实计算
XYD9-107 | 材料 | 乙供 | C22040421 | 绸布 | m² | 54.032 | 9.433 | 0 | 0 | 计价 | 按实计算
XYD9-107 | 材料 | 乙供 | C22040614 | 白棕绳 φ16 | kg | 94.655 | 8.436 | 0 | 0 | 计价 | 按实计算
XYD9-107 | 材料 | 乙供 | C22041501 | 记号笔 | 支 | 11 | 2.079 | 0 | 0 | 计价 | 按实计算
XYD9-107 | 机械 | 乙供 | J03-01-038 | 汽车式起重机 起重量 25t | 台班 | 10.9569 | 1125.35 | 0 | 0 | 计价 | 按实计算
XYD9-107 | 机械 | 乙供 | J03-01-041 | 汽车式起重机 起重量 50t | 台班 | 16.9385 | 2676.08 | 0 | 0 | 计价 | 按实计算
XYD9-107 | 机械 | 乙供 | J04-01-002 | 载重汽车 5t | 台班 | 7.0033 | 375.731 | 0 | 0 | 计价 | 按实计算
XYD9-107 | 机械 | 乙供 | J09-01-029 | 真空泵 抽气速度 1800m³/h | 台班 | 18.5922 | 153.968 | 0 | 0 | 计价 | 按实计算
XYD9-107 | 机械 | 乙供 | J13-01-053 | 高真空净油机 12000L/h以内 | 台班 | 22.0849 | 2209.457 | 0 | 0 | 计价 | 按实计算
XYD9-107 | 机械 | 乙供 | J13-01-055 | 高空作业车 20m以内 | 台班 | 3.2729 | 1005.172 | 0 | 0 | 计价 | 按实计算
XYD9-107 | 机械 | 乙供 | J13-01-056 | 高空作业车 30m以内 | 台班 | 3.3715 | 1247.202 | 0 | 0 | 计价 | 按实计算
XYD9-107 | 机械 | 乙供 | J15-01-067 | 干燥空气发生器 | 台班 | 11.3573 | 542.84 | 0 | 0 | 计价 | 按实计算
XYD9-107 | 材料 | 乙供 | C99010102 | 其他材料费 | 元 | 299.7031 | 1 | 0 | 0 | 计价 | 按实计算
XYD9-108 | 人工 | 乙供 | 9101106 | 普通工 | 工日 | 38.1046 | 75 | 0 | 0 | 计价 | 按实计算
XYD9-108 | 人工 | 乙供 | 9101109 | 安装技术工 | 工日 | 395.5101 | 114 | 0 | 0 | 计价 | 按实计算
XYD9-108 | 材料 | 乙供 | C01030203 | 中厚钢板 6~12 | kg | 60.145 | 4.08 | 0 | 0 | 计价 | 按实计算
XYD9-108 | 材料 | 乙供 | C08020202 | 板材红白松 二等 | m³ | 0.8361 | 1824.407 | 0 | 0 | 计价 | 按实计算
XYD9-108 | 材料 | 乙供 | C13010201 | 镀锌六角螺栓 综合 | kg | 87.032 | 7.23 | 0 | 0 | 计价 | 按实计算
XYD9-108 | 材料 | 乙供 | C14010100 | 镀锌铁丝 | kg | 52.532 | 4.674 | 0 | 0 | 计价 | 按实计算
XYD9-108 | 材料 | 乙供 | C18010305 | 耐油橡胶板 8mm | kg | 10.2316 | 7.816 | 0 | 0 | 计价 | 按实计算
XYD9-108 | 材料 | 乙供 | C18040801 | 聚氯乙烯塑料薄膜 0.5mm | kg | 90.942 | 9.171 | 0 | 0 | 计价 | 按实计算
XYD9-108 | 材料 | 乙供 | C18050103 | 硬聚氯乙烯塑料管 DN32 | m | 24.6675 | 7.66 | 0 | 0 | 计价 | 按实计算
XYD9-108 | 材料 | 乙供 | C18060101 | 塑料带 20mm×40m | 卷 | 26.9192 | 2.42 | 0 | 0 | 计价 | 按实计算
XYD9-108 | 材料 | 乙供 | C19030201 | 乙醇 | kg | 67.6085 | 3.674 | 0 | 0 | 计价 | 按实计算
XYD9-108 | 材料 | 乙供 | C19090801 | 厌氧胶 325号 200g | 瓶 | 26.9675 | 40.906 | 0 | 0 | 计价 | 按实计算
XYD9-108 | 材料 | 乙供 | C20030101 | 普通调和漆 | kg | 18.009 | 11.35 | 0 | 0 | 计价 | 按实计算
XYD9-108 | 材料 | 乙供 | C22010101 | 钢管脚手架 包括扣件 | kg | 54.0075 | 4.706 | 0 | 0 | 计价 | 按实计算
XYD9-108 | 材料 | 乙供 | C22010141 | 木脚手板 50×250×4000 | 块 | 0.5401 | 77.038 | 0 | 0 | 计价 | 按实计算
XYD9-108 | 材料 | 乙供 | C22010201 | 枕木 160×220×2500 | 根 | 45.356 | 136.294 | 0 | 0 | 计价 | 按实计算
XYD9-108 | 材料 | 乙供 | C22040102 | 砂纸 | 张 | 113.5625 | 0.579 | 0 | 0 | 计价 | 按实计算
XYD9-108 | 材料 | 乙供 | C22040401 | 白布 | m² | 528.5978 | 4 | 0 | 0 | 计价 | 按实计算
XYD9-108 | 材料 | 乙供 | C22040412 | 无纺布 | m² | 52.5654 | 4.71 | 0 | 0 | 计价 | 按实计算
XYD9-108 | 材料 | 乙供 | C22040421 | 绸布 | m² | 56.488 | 9.433 | 0 | 0 | 计价 | 按实计算
XYD9-108 | 材料 | 乙供 | C22040614 | 白棕绳 φ16 | kg | 98.9575 | 8.436 | 0 | 0 | 计价 | 按实计算
XYD9-108 | 材料 | 乙供 | C22041501 | 记号笔 | 支 | 11.5 | 2.079 | 0 | 0 | 计价 | 按实计算
XYD9-108 | 机械 | 乙供 | J03-01-038 | 汽车式起重机 起重量 25t | 台班 | 11.455 | 1125.35 | 0 | 0 | 计价 | 按实计算
XYD9-108 | 机械 | 乙供 | J03-01-041 | 汽车式起重机 起重量 50t | 台班 | 17.7084 | 2676.08 | 0 | 0 | 计价 | 按实计算
XYD9-108 | 机械 | 乙供 | J04-01-002 | 载重汽车 5t | 台班 | 7.3216 | 375.731 | 0 | 0 | 计价 | 按实计算
XYD9-108 | 机械 | 乙供 | J09-01-029 | 真空泵 抽气速度 1800m³/h | 台班 | 19.4373 | 153.968 | 0 | 0 | 计价 | 按实计算
XYD9-108 | 机械 | 乙供 | J13-01-053 | 高真空净油机 12000L/h以内 | 台班 | 23.0888 | 2209.457 | 0 | 0 | 计价 | 按实计算
XYD9-108 | 机械 | 乙供 | J13-01-055 | 高空作业车 20m以内 | 台班 | 3.4218 | 1005.172 | 0 | 0 | 计价 | 按实计算
XYD9-108 | 机械 | 乙供 | J13-01-056 | 高空作业车 30m以内 | 台班 | 3.5248 | 1247.202 | 0 | 0 | 计价 | 按实计算
XYD9-108 | 机械 | 乙供 | J15-01-067 | 干燥空气发生器 | 台班 | 11.8735 | 542.84 | 0 | 0 | 计价 | 按实计算
XYD9-108 | 材料 | 乙供 | C99010102 | 其他材料费 | 元 | 313.3278 | 1 | 0 | 0 | 计价 | 按实计算
XYD9-109 | 人工 | 乙供 | 9101106 | 普通工 | 工日 | 36.5169 | 75 | 0 | 0 | 计价 | 按实计算
XYD9-109 | 人工 | 乙供 | 9101109 | 安装技术工 | 工日 | 362.1218 | 114 | 0 | 0 | 计价 | 按实计算
XYD9-109 | 材料 | 乙供 | C01030203 | 中厚钢板 6~12 | kg | 54.68 | 4.08 | 0 | 0 | 计价 | 按实计算
XYD9-109 | 材料 | 乙供 | C08020202 | 板材红白松 二等 | m³ | 0.77 | 1824.407 | 0 | 0 | 计价 | 按实计算
XYD9-109 | 材料 | 乙供 | C13010201 | 镀锌六角螺栓 综合 | kg | 78.4 | 7.23 | 0 | 0 | 计价 | 按实计算
XYD9-109 | 材料 | 乙供 | C14010100 | 镀锌铁丝 | kg | 48.65 | 4.674 | 0 | 0 | 计价 | 按实计算
XYD9-109 | 材料 | 乙供 | C18010305 | 耐油橡胶板 8mm | kg | 9.802 | 7.816 | 0 | 0 | 计价 | 按实计算
XYD9-109 | 材料 | 乙供 | C18040801 | 聚氯乙烯塑料薄膜 0.5mm | kg | 83.1 | 9.171 | 0 | 0 | 计价 | 按实计算
XYD9-109 | 材料 | 乙供 | C18050103 | 硬聚氯乙烯塑料管 DN32 | m | 22.4 | 7.66 | 0 | 0 | 计价 | 按实计算
XYD9-109 | 材料 | 乙供 | C18060101 | 塑料带 20mm×40m | 卷 | 26.541 | 2.42 | 0 | 0 | 计价 | 按实计算
XYD9-109 | 材料 | 乙供 | C19030201 | 乙醇 | kg | 60.08 | 3.674 | 0 | 0 | 计价 | 按实计算
XYD9-109 | 材料 | 乙供 | C19090801 | 厌氧胶 325号 200g | 瓶 | 24.78 | 40.906 | 0 | 0 | 计价 | 按实计算
XYD9-109 | 材料 | 乙供 | C20030101 | 普通调和漆 | kg | 16.871 | 11.35 | 0 | 0 | 计价 | 按实计算
XYD9-109 | 材料 | 乙供 | C22010101 | 钢管脚手架 包括扣件 | kg | 52.621 | 4.706 | 0 | 0 | 计价 | 按实计算
XYD9-109 | 材料 | 乙供 | C22010141 | 木脚手板 50×250×4000 | 块 | 0.5262 | 77.038 | 0 | 0 | 计价 | 按实计算
XYD9-109 | 材料 | 乙供 | C22010201 | 枕木 160×220×2500 | 根 | 42.38 | 136.294 | 0 | 0 | 计价 | 按实计算
XYD9-109 | 材料 | 乙供 | C22040102 | 砂纸 | 张 | 101.97 | 0.579 | 0 | 0 | 计价 | 按实计算
XYD9-109 | 材料 | 乙供 | C22040401 | 白布 | m² | 476.3554 | 4 | 0 | 0 | 计价 | 按实计算
XYD9-109 | 材料 | 乙供 | C22040412 | 无纺布 | m² | 47.506 | 4.71 | 0 | 0 | 计价 | 按实计算
XYD9-109 | 材料 | 乙供 | C22040421 | 绸布 | m² | 52.1 | 9.433 | 0 | 0 | 计价 | 按实计算
XYD9-109 | 材料 | 乙供 | C22040614 | 白棕绳 φ16 | kg | 92.44 | 8.436 | 0 | 0 | 计价 | 按实计算
XYD9-109 | 材料 | 乙供 | C22041501 | 记号笔 | 支 | 13 | 2.079 | 0 | 0 | 计价 | 按实计算
XYD9-109 | 机械 | 乙供 | J03-01-038 | 汽车式起重机 起重量 25t | 台班 | 10.0818 | 1125.35 | 0 | 0 | 计价 | 按实计算
XYD9-109 | 机械 | 乙供 | J03-01-041 | 汽车式起重机 起重量 50t | 台班 | 17.0532 | 2676.08 | 0 | 0 | 计价 | 按实计算
XYD9-109 | 机械 | 乙供 | J04-01-002 | 载重汽车 5t | 台班 | 7.6788 | 375.731 | 0 | 0 | 计价 | 按实计算
XYD9-109 | 机械 | 乙供 | J09-01-029 | 真空泵 抽气速度 1800m³/h | 台班 | 18.306 | 153.968 | 0 | 0 | 计价 | 按实计算
XYD9-109 | 机械 | 乙供 | J13-01-053 | 高真空净油机 12000L/h以内 | 台班 | 20.8656 | 2209.457 | 0 | 0 | 计价 | 按实计算
XYD9-109 | 机械 | 乙供 | J13-01-055 | 高空作业车 20m以内 | 台班 | 3.1007 | 1005.172 | 0 | 0 | 计价 | 按实计算
XYD9-109 | 机械 | 乙供 | J13-01-056 | 高空作业车 30m以内 | 台班 | 3.3048 | 1247.202 | 0 | 0 | 计价 | 按实计算
XYD9-109 | 机械 | 乙供 | J15-01-067 | 干燥空气发生器 | 台班 | 10.5516 | 542.84 | 0 | 0 | 计价 | 按实计算
XYD9-109 | 材料 | 乙供 | C99010102 | 其他材料费 | 元 | 289.4671 | 1 | 0 | 0 | 计价 | 按实计算
XYD9-110 | 人工 | 乙供 | 9101106 | 普通工 | 工日 | 40.9171 | 75 | 0 | 0 | 计价 | 按实计算
XYD9-110 | 人工 | 乙供 | 9101109 | 安装技术工 | 工日 | 402.0494 | 114 | 0 | 0 | 计价 | 按实计算
XYD9-110 | 材料 | 乙供 | C01030203 | 中厚钢板 6~12 | kg | 57.44 | 4.08 | 0 | 0 | 计价 | 按实计算
XYD9-110 | 材料 | 乙供 | C08020202 | 板材红白松 二等 | m³ | 0.85 | 1824.407 | 0 | 0 | 计价 | 按实计算
XYD9-110 | 材料 | 乙供 | C13010201 | 镀锌六角螺栓 综合 | kg | 85.78 | 7.23 | 0 | 0 | 计价 | 按实计算
XYD9-110 | 材料 | 乙供 | C14010100 | 镀锌铁丝 | kg | 54.8 | 4.674 | 0 | 0 | 计价 | 按实计算
XYD9-110 | 材料 | 乙供 | C18010305 | 耐油橡胶板 8mm | kg | 10.11 | 7.816 | 0 | 0 | 计价 | 按实计算
XYD9-110 | 材料 | 乙供 | C18040801 | 聚氯乙烯塑料薄膜 0.5mm | kg | 86.77 | 9.171 | 0 | 0 | 计价 | 按实计算
XYD9-110 | 材料 | 乙供 | C18050103 | 硬聚氯乙烯塑料管 DN32 | m | 25.8 | 7.66 | 0 | 0 | 计价 | 按实计算
XYD9-110 | 材料 | 乙供 | C18060101 | 塑料带 20mm×40m | 卷 | 28.77 | 2.42 | 0 | 0 | 计价 | 按实计算
XYD9-110 | 材料 | 乙供 | C19030201 | 乙醇 | kg | 66.35 | 3.674 | 0 | 0 | 计价 | 按实计算
XYD9-110 | 材料 | 乙供 | C19090801 | 厌氧胶 325号 200g | 瓶 | 27.1 | 40.906 | 0 | 0 | 计价 | 按实计算
XYD9-110 | 材料 | 乙供 | C20030101 | 普通调和漆 | kg | 18.5 | 11.35 | 0 | 0 | 计价 | 按实计算
XYD9-110 | 材料 | 乙供 | C22010101 | 钢管脚手架 包括扣件 | kg | 54.716 | 4.706 | 0 | 0 | 计价 | 按实计算
XYD9-110 | 材料 | 乙供 | C22010141 | 木脚手板 50×250×4000 | 块 | 0.5472 | 77.038 | 0 | 0 | 计价 | 按实计算
XYD9-110 | 材料 | 乙供 | C22010201 | 枕木 160×220×2500 | 根 | 46.11 | 136.294 | 0 | 0 | 计价 | 按实计算
XYD9-110 | 材料 | 乙供 | C22040102 | 砂纸 | 张 | 105 | 0.579 | 0 | 0 | 计价 | 按实计算
XYD9-110 | 材料 | 乙供 | C22040401 | 白布 | m² | 498.3558 | 4 | 0 | 0 | 计价 | 按实计算
XYD9-110 | 材料 | 乙供 | C22040412 | 无纺布 | m² | 50.55 | 4.71 | 0 | 0 | 计价 | 按实计算
XYD9-110 | 材料 | 乙供 | C22040421 | 绸布 | m² | 55.87 | 9.433 | 0 | 0 | 计价 | 按实计算
XYD9-110 | 材料 | 乙供 | C22040614 | 白棕绳 φ16 | kg | 96.09 | 8.436 | 0 | 0 | 计价 | 按实计算
XYD9-110 | 材料 | 乙供 | C22041501 | 记号笔 | 支 | 13 | 2.079 | 0 | 0 | 计价 | 按实计算
XYD9-110 | 机械 | 乙供 | J03-01-038 | 汽车式起重机 起重量 25t | 台班 | 10.5386 | 1125.35 | 0 | 0 | 计价 | 按实计算
XYD9-110 | 机械 | 乙供 | J03-01-041 | 汽车式起重机 起重量 50t | 台班 | 18.3492 | 2676.08 | 0 | 0 | 计价 | 按实计算
XYD9-110 | 机械 | 乙供 | J04-01-002 | 载重汽车 5t | 台班 | 8.7804 | 375.731 | 0 | 0 | 计价 | 按实计算
XYD9-110 | 机械 | 乙供 | J09-01-029 | 真空泵 抽气速度 1800m³/h | 台班 | 19.5696 | 153.968 | 0 | 0 | 计价 | 按实计算
XYD9-110 | 机械 | 乙供 | J13-01-053 | 高真空净油机 12000L/h以内 | 台班 | 22.7394 | 2209.457 | 0 | 0 | 计价 | 按实计算
XYD9-110 | 机械 | 乙供 | J13-01-055 | 高空作业车 20m以内 | 台班 | 3.1115 | 1005.172 | 0 | 0 | 计价 | 按实计算
XYD9-110 | 机械 | 乙供 | J13-01-056 | 高空作业车 30m以内 | 台班 | 3.3696 | 1247.202 | 0 | 0 | 计价 | 按实计算
XYD9-110 | 机械 | 乙供 | J15-01-067 | 干燥空气发生器 | 台班 | 10.638 | 542.84 | 0 | 0 | 计价 | 按实计算
XYD9-110 | 材料 | 乙供 | C99010102 | 其他材料费 | 元 | 312.138 | 1 | 0 | 0 | 计价 | 按实计算
XYD9-111 | 人工 | 乙供 | 9101106 | 普通工 | 工日 | 45.0087 | 75 | 0 | 0 | 计价 | 按实计算
XYD9-111 | 人工 | 乙供 | 9101109 | 安装技术工 | 工日 | 442.2544 | 114 | 0 | 0 | 计价 | 按实计算
XYD9-111 | 材料 | 乙供 | C01030203 | 中厚钢板 6~12 | kg | 63.184 | 4.08 | 0 | 0 | 计价 | 按实计算
XYD9-111 | 材料 | 乙供 | C08020202 | 板材红白松 二等 | m³ | 0.935 | 1824.407 | 0 | 0 | 计价 | 按实计算
XYD9-111 | 材料 | 乙供 | C13010201 | 镀锌六角螺栓 综合 | kg | 94.358 | 7.23 | 0 | 0 | 计价 | 按实计算
XYD9-111 | 材料 | 乙供 | C14010100 | 镀锌铁丝 | kg | 60.28 | 4.674 | 0 | 0 | 计价 | 按实计算
XYD9-111 | 材料 | 乙供 | C18010305 | 耐油橡胶板 8mm | kg | 11.121 | 7.816 | 0 | 0 | 计价 | 按实计算
XYD9-111 | 材料 | 乙供 | C18040801 | 聚氯乙烯塑料薄膜 0.5mm | kg | 95.447 | 9.171 | 0 | 0 | 计价 | 按实计算
XYD9-111 | 材料 | 乙供 | C18050103 | 硬聚氯乙烯塑料管 DN32 | m | 28.38 | 7.66 | 0 | 0 | 计价 | 按实计算
XYD9-111 | 材料 | 乙供 | C18060101 | 塑料带 20mm×40m | 卷 | 31.647 | 2.42 | 0 | 0 | 计价 | 按实计算
XYD9-111 | 材料 | 乙供 | C19030201 | 乙醇 | kg | 72.985 | 3.674 | 0 | 0 | 计价 | 按实计算
XYD9-111 | 材料 | 乙供 | C19090801 | 厌氧胶 325号 200g | 瓶 | 29.81 | 40.906 | 0 | 0 | 计价 | 按实计算
XYD9-111 | 材料 | 乙供 | C20030101 | 普通调和漆 | kg | 20.35 | 11.35 | 0 | 0 | 计价 | 按实计算
XYD9-111 | 材料 | 乙供 | C22010101 | 钢管脚手架 包括扣件 | kg | 60.1876 | 4.706 | 0 | 0 | 计价 | 按实计算
XYD9-111 | 材料 | 乙供 | C22010141 | 木脚手板 50×250×4000 | 块 | 0.6019 | 77.038 | 0 | 0 | 计价 | 按实计算
XYD9-111 | 材料 | 乙供 | C22010201 | 枕木 160×220×2500 | 根 | 50.721 | 136.294 | 0 | 0 | 计价 | 按实计算
XYD9-111 | 材料 | 乙供 | C22040102 | 砂纸 | 张 | 115.5 | 0.579 | 0 | 0 | 计价 | 按实计算
XYD9-111 | 材料 | 乙供 | C22040401 | 白布 | m² | 548.1915 | 4 | 0 | 0 | 计价 | 按实计算
XYD9-111 | 材料 | 乙供 | C22040412 | 无纺布 | m² | 55.605 | 4.71 | 0 | 0 | 计价 | 按实计算
XYD9-111 | 材料 | 乙供 | C22040421 | 绸布 | m² | 61.457 | 9.433 | 0 | 0 | 计价 | 按实计算
XYD9-111 | 材料 | 乙供 | C22040614 | 白棕绳 φ16 | kg | 105.699 | 8.436 | 0 | 0 | 计价 | 按实计算
XYD9-111 | 材料 | 乙供 | C22041501 | 记号笔 | 支 | 14.3 | 2.079 | 0 | 0 | 计价 | 按实计算
XYD9-111 | 机械 | 乙供 | J03-01-038 | 汽车式起重机 起重量 25t | 台班 | 11.5925 | 1125.35 | 0 | 0 | 计价 | 按实计算
XYD9-111 | 机械 | 乙供 | J03-01-041 | 汽车式起重机 起重量 50t | 台班 | 20.1841 | 2676.08 | 0 | 0 | 计价 | 按实计算
XYD9-111 | 机械 | 乙供 | J04-01-002 | 载重汽车 5t | 台班 | 9.6584 | 375.731 | 0 | 0 | 计价 | 按实计算
XYD9-111 | 机械 | 乙供 | J09-01-029 | 真空泵 抽气速度 1800m³/h | 台班 | 21.5266 | 153.968 | 0 | 0 | 计价 | 按实计算
XYD9-111 | 机械 | 乙供 | J13-01-053 | 高真空净油机 12000L/h以内 | 台班 | 25.0133 | 2209.457 | 0 | 0 | 计价 | 按实计算
XYD9-111 | 机械 | 乙供 | J13-01-055 | 高空作业车 20m以内 | 台班 | 3.4226 | 1005.172 | 0 | 0 | 计价 | 按实计算
XYD9-111 | 机械 | 乙供 | J13-01-056 | 高空作业车 30m以内 | 台班 | 3.7066 | 1247.202 | 0 | 0 | 计价 | 按实计算
XYD9-111 | 机械 | 乙供 | J15-01-067 | 干燥空气发生器 | 台班 | 11.7018 | 542.84 | 0 | 0 | 计价 | 按实计算
XYD9-111 | 材料 | 乙供 | C99010102 | 其他材料费 | 元 | 343.3518 | 1 | 0 | 0 | 计价 | 按实计算
XYD9-112 | 人工 | 乙供 | 9101106 | 普通工 | 工日 | 47.0547 | 75 | 0 | 0 | 计价 | 按实计算
XYD9-112 | 人工 | 乙供 | 9101109 | 安装技术工 | 工日 | 462.3568 | 114 | 0 | 0 | 计价 | 按实计算
XYD9-112 | 材料 | 乙供 | C01030203 | 中厚钢板 6~12 | kg | 66.056 | 4.08 | 0 | 0 | 计价 | 按实计算
XYD9-112 | 材料 | 乙供 | C08020202 | 板材红白松 二等 | m³ | 0.9775 | 1824.407 | 0 | 0 | 计价 | 按实计算
XYD9-112 | 材料 | 乙供 | C13010201 | 镀锌六角螺栓 综合 | kg | 98.647 | 7.23 | 0 | 0 | 计价 | 按实计算
XYD9-112 | 材料 | 乙供 | C14010100 | 镀锌铁丝 | kg | 63.02 | 4.674 | 0 | 0 | 计价 | 按实计算
XYD9-112 | 材料 | 乙供 | C18010305 | 耐油橡胶板 8mm | kg | 11.6265 | 7.816 | 0 | 0 | 计价 | 按实计算
XYD9-112 | 材料 | 乙供 | C18040801 | 聚氯乙烯塑料薄膜 0.5mm | kg | 99.7855 | 9.171 | 0 | 0 | 计价 | 按实计算
XYD9-112 | 材料 | 乙供 | C18050103 | 硬聚氯乙烯塑料管 DN32 | m | 29.67 | 7.66 | 0 | 0 | 计价 | 按实计算
XYD9-112 | 材料 | 乙供 | C18060101 | 塑料带 20mm×40m | 卷 | 33.0855 | 2.42 | 0 | 0 | 计价 | 按实计算
XYD9-112 | 材料 | 乙供 | C19030201 | 乙醇 | kg | 76.3025 | 3.674 | 0 | 0 | 计价 | 按实计算
XYD9-112 | 材料 | 乙供 | C19090801 | 厌氧胶 325号 200g | 瓶 | 31.165 | 40.906 | 0 | 0 | 计价 | 按实计算
XYD9-112 | 材料 | 乙供 | C20030101 | 普通调和漆 | kg | 21.275 | 11.35 | 0 | 0 | 计价 | 按实计算
XYD9-112 | 材料 | 乙供 | C22010101 | 钢管脚手架 包括扣件 | kg | 62.9234 | 4.706 | 0 | 0 | 计价 | 按实计算
XYD9-112 | 材料 | 乙供 | C22010141 | 木脚手板 50×250×4000 | 块 | 0.6292 | 77.038 | 0 | 0 | 计价 | 按实计算
XYD9-112 | 材料 | 乙供 | C22010201 | 枕木 160×220×2500 | 根 | 53.0265 | 136.294 | 0 | 0 | 计价 | 按实计算
XYD9-112 | 材料 | 乙供 | C22040102 | 砂纸 | 张 | 120.75 | 0.579 | 0 | 0 | 计价 | 按实计算
XYD9-112 | 材料 | 乙供 | C22040401 | 白布 | m² | 573.1094 | 4 | 0 | 0 | 计价 | 按实计算
XYD9-112 | 材料 | 乙供 | C22040412 | 无纺布 | m² | 58.1325 | 4.71 | 0 | 0 | 计价 | 按实计算
XYD9-112 | 材料 | 乙供 | C22040421 | 绸布 | m² | 64.2505 | 9.433 | 0 | 0 | 计价 | 按实计算
XYD9-112 | 材料 | 乙供 | C22040614 | 白棕绳 φ16 | kg | 110.5035 | 8.436 | 0 | 0 | 计价 | 按实计算
XYD9-112 | 材料 | 乙供 | C22041501 | 记号笔 | 支 | 14.95 | 2.079 | 0 | 0 | 计价 | 按实计算
XYD9-112 | 机械 | 乙供 | J03-01-038 | 汽车式起重机 起重量 25t | 台班 | 12.1194 | 1125.35 | 0 | 0 | 计价 | 按实计算
XYD9-112 | 机械 | 乙供 | J03-01-041 | 汽车式起重机 起重量 50t | 台班 | 21.1016 | 2676.08 | 0 | 0 | 计价 | 按实计算
XYD9-112 | 机械 | 乙供 | J04-01-002 | 载重汽车 5t | 台班 | 10.0975 | 375.731 | 0 | 0 | 计价 | 按实计算
XYD9-112 | 机械 | 乙供 | J09-01-029 | 真空泵 抽气速度 1800m³/h | 台班 | 22.505 | 153.968 | 0 | 0 | 计价 | 按实计算
XYD9-112 | 机械 | 乙供 | J13-01-053 | 高真空净油机 12000L/h以内 | 台班 | 26.1504 | 2209.457 | 0 | 0 | 计价 | 按实计算
XYD9-112 | 机械 | 乙供 | J13-01-055 | 高空作业车 20m以内 | 台班 | 3.5783 | 1005.172 | 0 | 0 | 计价 | 按实计算
XYD9-112 | 机械 | 乙供 | J13-01-056 | 高空作业车 30m以内 | 台班 | 3.875 | 1247.202 | 0 | 0 | 计价 | 按实计算
XYD9-112 | 机械 | 乙供 | J15-01-067 | 干燥空气发生器 | 台班 | 12.2337 | 542.84 | 0 | 0 | 计价 | 按实计算
XYD9-112 | 材料 | 乙供 | C99010102 | 其他材料费 | 元 | 358.9586 | 1 | 0 | 0 | 计价 | 按实计算
XYD9-113 | 人工 | 乙供 | 9101106 | 普通工 | 工日 | 47.424 | 75 | 0 | 0 | 计价 | 按实计算
XYD9-113 | 人工 | 乙供 | 9101109 | 安装技术工 | 工日 | 444.6 | 114 | 0 | 0 | 计价 | 按实计算
XYD9-113 | 材料 | 乙供 | C01030203 | 中厚钢板 6~12 | kg | 75.4 | 4.08 | 0 | 0 | 计价 | 按实计算
XYD9-113 | 材料 | 乙供 | C13010201 | 镀锌六角螺栓 综合 | kg | 113.1 | 7.23 | 0 | 0 | 计价 | 按实计算
XYD9-113 | 材料 | 乙供 | C18040801 | 聚氯乙烯塑料薄膜 0.5mm | kg | 113.1 | 9.171 | 0 | 0 | 计价 | 按实计算
XYD9-113 | 材料 | 乙供 | C19030201 | 乙醇 | kg | 87.1 | 3.674 | 0 | 0 | 计价 | 按实计算
XYD9-113 | 材料 | 乙供 | C19090801 | 厌氧胶 325号 200g | 瓶 | 35.75 | 40.906 | 0 | 0 | 计价 | 按实计算
XYD9-113 | 材料 | 乙供 | C22040401 | 白布 | m² | 273.4618 | 4 | 0 | 0 | 计价 | 按实计算
XYD9-113 | 材料 | 乙供 | C22040421 | 绸布 | m² | 72.8 | 9.433 | 0 | 0 | 计价 | 按实计算
XYD9-113 | 材料 | 乙供 | C22040614 | 白棕绳 φ16 | kg | 126.1 | 8.436 | 0 | 0 | 计价 | 按实计算
XYD9-113 | 机械 | 乙供 | J03-01-038 | 汽车式起重机 起重量 25t | 台班 | 12.805 | 1125.35 | 0 | 0 | 计价 | 按实计算
XYD9-113 | 机械 | 乙供 | J03-01-041 | 汽车式起重机 起重量 50t | 台班 | 22.23 | 2676.08 | 0 | 0 | 计价 | 按实计算
XYD9-113 | 机械 | 乙供 | J04-01-002 | 载重汽车 5t | 台班 | 10.66 | 375.731 | 0 | 0 | 计价 | 按实计算
XYD9-113 | 机械 | 乙供 | J09-01-029 | 真空泵 抽气速度 1800m³/h | 台班 | 24.31 | 153.968 | 0 | 0 | 计价 | 按实计算
XYD9-113 | 机械 | 乙供 | J13-01-053 | 高真空净油机 12000L/h以内 | 台班 | 27.69 | 2209.457 | 0 | 0 | 计价 | 按实计算
XYD9-113 | 机械 | 乙供 | J13-01-055 | 高空作业车 20m以内 | 台班 | 3.796 | 1005.172 | 0 | 0 | 计价 | 按实计算
XYD9-113 | 机械 | 乙供 | J13-01-056 | 高空作业车 30m以内 | 台班 | 4.199 | 1247.202 | 0 | 0 | 计价 | 按实计算
XYD9-113 | 机械 | 乙供 | J15-01-067 | 干燥空气发生器 | 台班 | 12.857 | 542.84 | 0 | 0 | 计价 | 按实计算
XYD9-113 | 材料 | 乙供 | C99010102 | 其他材料费 | 元 | 135.7866 | 1 | 0 | 0 | 计价 | 按实计算
XYD9-114 | 人工 | 乙供 | 9101106 | 普通工 | 工日 | 55.328 | 75 | 0 | 0 | 计价 | 按实计算
XYD9-114 | 人工 | 乙供 | 9101109 | 安装技术工 | 工日 | 518.7 | 114 | 0 | 0 | 计价 | 按实计算
XYD9-114 | 材料 | 乙供 | C01030203 | 中厚钢板 6~12 | kg | 75.4 | 4.08 | 0 | 0 | 计价 | 按实计算
XYD9-114 | 材料 | 乙供 | C13010201 | 镀锌六角螺栓 综合 | kg | 117 | 7.23 | 0 | 0 | 计价 | 按实计算
XYD9-114 | 材料 | 乙供 | C18040801 | 聚氯乙烯塑料薄膜 0.5mm | kg | 114.4 | 9.171 | 0 | 0 | 计价 | 按实计算
XYD9-114 | 材料 | 乙供 | C19030201 | 乙醇 | kg | 88.4 | 3.674 | 0 | 0 | 计价 | 按实计算
XYD9-114 | 材料 | 乙供 | C19090801 | 厌氧胶 325号 200g | 瓶 | 36.4 | 40.906 | 0 | 0 | 计价 | 按实计算
XYD9-114 | 材料 | 乙供 | C22040401 | 白布 | m² | 281.0579 | 4 | 0 | 0 | 计价 | 按实计算
XYD9-114 | 材料 | 乙供 | C22040421 | 绸布 | m² | 74.1 | 9.433 | 0 | 0 | 计价 | 按实计算
XYD9-114 | 材料 | 乙供 | C22040614 | 白棕绳 φ16 | kg | 127.4 | 8.436 | 0 | 0 | 计价 | 按实计算
XYD9-114 | 机械 | 乙供 | J03-01-038 | 汽车式起重机 起重量 25t | 台班 | 12.87 | 1125.35 | 0 | 0 | 计价 | 按实计算
XYD9-114 | 机械 | 乙供 | J03-01-041 | 汽车式起重机 起重量 50t | 台班 | 22.36 | 2676.08 | 0 | 0 | 计价 | 按实计算
XYD9-114 | 机械 | 乙供 | J04-01-002 | 载重汽车 5t | 台班 | 10.92 | 375.731 | 0 | 0 | 计价 | 按实计算
XYD9-114 | 机械 | 乙供 | J09-01-029 | 真空泵 抽气速度 1800m³/h | 台班 | 25.22 | 153.968 | 0 | 0 | 计价 | 按实计算
XYD9-114 | 机械 | 乙供 | J13-01-053 | 高真空净油机 12000L/h以内 | 台班 | 28.08 | 2209.457 | 0 | 0 | 计价 | 按实计算
XYD9-114 | 机械 | 乙供 | J13-01-055 | 高空作业车 20m以内 | 台班 | 3.822 | 1005.172 | 0 | 0 | 计价 | 按实计算
XYD9-114 | 机械 | 乙供 | J13-01-056 | 高空作业车 30m以内 | 台班 | 4.303 | 1247.202 | 0 | 0 | 计价 | 按实计算
XYD9-114 | 机械 | 乙供 | J15-01-067 | 干燥空气发生器 | 台班 | 12.896 | 542.84 | 0 | 0 | 计价 | 按实计算
XYD9-114 | 材料 | 乙供 | C99010102 | 其他材料费 | 元 | 138.2886 | 1 | 0 | 0 | 计价 | 按实计算
XYD9-115 | 人工 | 乙供 | 9101106 | 普通工 | 工日 | 71.136 | 75 | 0 | 0 | 计价 | 按实计算
XYD9-115 | 人工 | 乙供 | 9101109 | 安装技术工 | 工日 | 666.9 | 114 | 0 | 0 | 计价 | 按实计算
XYD9-115 | 材料 | 乙供 | C01030203 | 中厚钢板 6~12 | kg | 76.7 | 4.08 | 0 | 0 | 计价 | 按实计算
XYD9-115 | 材料 | 乙供 | C13010201 | 镀锌六角螺栓 综合 | kg | 119.6 | 7.23 | 0 | 0 | 计价 | 按实计算
XYD9-115 | 材料 | 乙供 | C18040801 | 聚氯乙烯塑料薄膜 0.5mm | kg | 115.7 | 9.171 | 0 | 0 | 计价 | 按实计算
XYD9-115 | 材料 | 乙供 | C19030201 | 乙醇 | kg | 89.7 | 3.674 | 0 | 0 | 计价 | 按实计算
XYD9-115 | 材料 | 乙供 | C19090801 | 厌氧胶 325号 200g | 瓶 | 37.7 | 40.906 | 0 | 0 | 计价 | 按实计算
XYD9-115 | 材料 | 乙供 | C22040401 | 白布 | m² | 288.6541 | 4 | 0 | 0 | 计价 | 按实计算
XYD9-115 | 材料 | 乙供 | C22040421 | 绸布 | m² | 76.7 | 9.433 | 0 | 0 | 计价 | 按实计算
XYD9-115 | 材料 | 乙供 | C22040614 | 白棕绳 φ16 | kg | 128.7 | 8.436 | 0 | 0 | 计价 | 按实计算
XYD9-115 | 机械 | 乙供 | J03-01-038 | 汽车式起重机 起重量 25t | 台班 | 12.935 | 1125.35 | 0 | 0 | 计价 | 按实计算
XYD9-115 | 机械 | 乙供 | J03-01-041 | 汽车式起重机 起重量 50t | 台班 | 23.01 | 2676.08 | 0 | 0 | 计价 | 按实计算
XYD9-115 | 机械 | 乙供 | J04-01-002 | 载重汽车 5t | 台班 | 11.44 | 375.731 | 0 | 0 | 计价 | 按实计算
XYD9-115 | 机械 | 乙供 | J09-01-029 | 真空泵 抽气速度 1800m³/h | 台班 | 25.61 | 153.968 | 0 | 0 | 计价 | 按实计算
XYD9-115 | 机械 | 乙供 | J13-01-053 | 高真空净油机 12000L/h以内 | 台班 | 28.47 | 2209.457 | 0 | 0 | 计价 | 按实计算
XYD9-115 | 机械 | 乙供 | J13-01-055 | 高空作业车 20m以内 | 台班 | 3.848 | 1005.172 | 0 | 0 | 计价 | 按实计算
XYD9-115 | 机械 | 乙供 | J13-01-056 | 高空作业车 30m以内 | 台班 | 4.446 | 1247.202 | 0 | 0 | 计价 | 按实计算
XYD9-115 | 机械 | 乙供 | J15-01-067 | 干燥空气发生器 | 台班 | 12.948 | 542.84 | 0 | 0 | 计价 | 按实计算
XYD9-115 | 材料 | 乙供 | C99010102 | 其他材料费 | 元 | 141.4857 | 1 | 0 | 0 | 计价 | 按实计算
XYD9-116 | 人工 | 乙供 | 9101106 | 普通工 | 工日 | 79.04 | 75 | 0 | 0 | 计价 | 按实计算
XYD9-116 | 人工 | 乙供 | 9101109 | 安装技术工 | 工日 | 741 | 114 | 0 | 0 | 计价 | 按实计算
XYD9-116 | 材料 | 乙供 | C01030203 | 中厚钢板 6~12 | kg | 78 | 4.08 | 0 | 0 | 计价 | 按实计算
XYD9-116 | 材料 | 乙供 | C13010201 | 镀锌六角螺栓 综合 | kg | 123.5 | 7.23 | 0 | 0 | 计价 | 按实计算
XYD9-116 | 材料 | 乙供 | C18040801 | 聚氯乙烯塑料薄膜 0.5mm | kg | 117 | 9.171 | 0 | 0 | 计价 | 按实计算
XYD9-116 | 材料 | 乙供 | C19030201 | 乙醇 | kg | 91 | 3.674 | 0 | 0 | 计价 | 按实计算
XYD9-116 | 材料 | 乙供 | C19090801 | 厌氧胶 325号 200g | 瓶 | 39 | 40.906 | 0 | 0 | 计价 | 按实计算
XYD9-116 | 材料 | 乙供 | C22040401 | 白布 | m² | 294.3512 | 4 | 0 | 0 | 计价 | 按实计算
XYD9-116 | 材料 | 乙供 | C22040421 | 绸布 | m² | 78 | 9.433 | 0 | 0 | 计价 | 按实计算
XYD9-116 | 材料 | 乙供 | C22040614 | 白棕绳 φ16 | kg | 130 | 8.436 | 0 | 0 | 计价 | 按实计算
XYD9-116 | 机械 | 乙供 | J03-01-038 | 汽车式起重机 起重量 25t | 台班 | 13 | 1125.35 | 0 | 0 | 计价 | 按实计算
XYD9-116 | 机械 | 乙供 | J03-01-041 | 汽车式起重机 起重量 50t | 台班 | 23.4 | 2676.08 | 0 | 0 | 计价 | 按实计算
XYD9-116 | 机械 | 乙供 | J04-01-002 | 载重汽车 5t | 台班 | 11.7 | 375.731 | 0 | 0 | 计价 | 按实计算
XYD9-116 | 机械 | 乙供 | J09-01-029 | 真空泵 抽气速度 1800m³/h | 台班 | 26 | 153.968 | 0 | 0 | 计价 | 按实计算
XYD9-116 | 机械 | 乙供 | J13-01-053 | 高真空净油机 12000L/h以内 | 台班 | 28.6 | 2209.457 | 0 | 0 | 计价 | 按实计算
XYD9-116 | 机械 | 乙供 | J13-01-055 | 高空作业车 20m以内 | 台班 | 3.9 | 1005.172 | 0 | 0 | 计价 | 按实计算
XYD9-116 | 机械 | 乙供 | J13-01-056 | 高空作业车 30m以内 | 台班 | 4.55 | 1247.202 | 0 | 0 | 计价 | 按实计算
XYD9-116 | 机械 | 乙供 | J15-01-067 | 干燥空气发生器 | 台班 | 13 | 542.84 | 0 | 0 | 计价 | 按实计算
XYD9-116 | 材料 | 乙供 | C99010102 | 其他材料费 | 元 | 144.4736 | 1 | 0 | 0 | 计价 | 按实计算
XYD9-117 | 人工 | 乙供 | 9101106 | 普通工 | 工日 | 8.7697 | 75 | 0 | 0 | 计价 | 按实计算
XYD9-117 | 人工 | 乙供 | 9101109 | 安装技术工 | 工日 | 101.8265 | 114 | 0 | 0 | 计价 | 按实计算
XYD9-117 | 材料 | 乙供 | C13010201 | 镀锌六角螺栓 综合 | kg | 124.605 | 7.23 | 0 | 0 | 计价 | 按实计算
XYD9-117 | 材料 | 乙供 | C13030200 | 锁紧螺母 综合 | kg | 124.605 | 8.659 | 0 | 0 | 计价 | 按实计算
XYD9-117 | 材料 | 乙供 | C18040801 | 聚氯乙烯塑料薄膜 0.5mm | kg | 24.19 | 9.171 | 0 | 0 | 计价 | 按实计算
XYD9-117 | 材料 | 乙供 | C19030201 | 乙醇 | kg | 50.4 | 3.674 | 0 | 0 | 计价 | 按实计算
XYD9-117 | 材料 | 乙供 | C22040402 | 百洁布 | kg | 12.31 | 6.02 | 0 | 0 | 计价 | 按实计算
XYD9-117 | 材料 | 乙供 | C22040421 | 绸布 | m² | 15.87 | 9.433 | 0 | 0 | 计价 | 按实计算
XYD9-117 | 机械 | 乙供 | J03-01-036 | 汽车式起重机 起重量 16t | 台班 | 4.0018 | 881.166 | 0 | 0 | 计价 | 按实计算
XYD9-117 | 机械 | 乙供 | J04-01-002 | 载重汽车 5t | 台班 | 5.5165 | 375.731 | 0 | 0 | 计价 | 按实计算
XYD9-117 | 机械 | 乙供 | J13-01-052 | 高真空净油机 6000L/h以内 | 台班 | 2.0364 | 2127.825 | 0 | 0 | 计价 | 按实计算
XYD9-117 | 机械 | 乙供 | J16-01-044 | 携带型双臂电桥 | 台班 | 4.215 | 29.058 | 0 | 0 | 计价 | 按实计算
XYD9-117 | 材料 | 乙供 | C99010102 | 其他材料费 | 元 | 52.2135 | 1 | 0 | 0 | 计价 | 按实计算
XYD9-118 | 人工 | 乙供 | 9101106 | 普通工 | 工日 | 9.5308 | 75 | 0 | 0 | 计价 | 按实计算
XYD9-118 | 人工 | 乙供 | 9101109 | 安装技术工 | 工日 | 109.1217 | 114 | 0 | 0 | 计价 | 按实计算
XYD9-118 | 材料 | 乙供 | C13010201 | 镀锌六角螺栓 综合 | kg | 126.34 | 7.23 | 0 | 0 | 计价 | 按实计算
XYD9-118 | 材料 | 乙供 | C13030200 | 锁紧螺母 综合 | kg | 126.34 | 8.659 | 0 | 0 | 计价 | 按实计算
XYD9-118 | 材料 | 乙供 | C18040801 | 聚氯乙烯塑料薄膜 0.5mm | kg | 25.23 | 9.171 | 0 | 0 | 计价 | 按实计算
XYD9-118 | 材料 | 乙供 | C19030201 | 乙醇 | kg | 51.806 | 3.674 | 0 | 0 | 计价 | 按实计算
XYD9-118 | 材料 | 乙供 | C22040402 | 百洁布 | kg | 13.11 | 6.02 | 0 | 0 | 计价 | 按实计算
XYD9-118 | 材料 | 乙供 | C22040421 | 绸布 | m² | 16.538 | 9.433 | 0 | 0 | 计价 | 按实计算
XYD9-118 | 机械 | 乙供 | J03-01-036 | 汽车式起重机 起重量 16t | 台班 | 4.1327 | 881.166 | 0 | 0 | 计价 | 按实计算
XYD9-118 | 机械 | 乙供 | J04-01-002 | 载重汽车 5t | 台班 | 5.6194 | 375.731 | 0 | 0 | 计价 | 按实计算
XYD9-118 | 机械 | 乙供 | J13-01-052 | 高真空净油机 6000L/h以内 | 台班 | 2.0851 | 2127.825 | 0 | 0 | 计价 | 按实计算
XYD9-118 | 机械 | 乙供 | J16-01-044 | 携带型双臂电桥 | 台班 | 4.215 | 29.058 | 0 | 0 | 计价 | 按实计算
XYD9-118 | 材料 | 乙供 | C99010102 | 其他材料费 | 元 | 53.2812 | 1 | 0 | 0 | 计价 | 按实计算
XYD9-119 | 人工 | 乙供 | 9101106 | 普通工 | 工日 | 9.233 | 75 | 0 | 0 | 计价 | 按实计算
XYD9-119 | 人工 | 乙供 | 9101109 | 安装技术工 | 工日 | 94.9672 | 114 | 0 | 0 | 计价 | 按实计算
XYD9-119 | 材料 | 乙供 | C13010201 | 镀锌六角螺栓 综合 | kg | 128.77 | 7.23 | 0 | 0 | 计价 | 按实计算
XYD9-119 | 材料 | 乙供 | C13030200 | 锁紧螺母 综合 | kg | 128.77 | 8.659 | 0 | 0 | 计价 | 按实计算
XYD9-119 | 材料 | 乙供 | C18040801 | 聚氯乙烯塑料薄膜 0.5mm | kg | 26.7 | 9.171 | 0 | 0 | 计价 | 按实计算
XYD9-119 | 材料 | 乙供 | C19030201 | 乙醇 | kg | 53 | 3.674 | 0 | 0 | 计价 | 按实计算
XYD9-119 | 材料 | 乙供 | C22040402 | 百洁布 | kg | 14.42 | 6.02 | 0 | 0 | 计价 | 按实计算
XYD9-119 | 材料 | 乙供 | C22040421 | 绸布 | m² | 17.12 | 9.433 | 0 | 0 | 计价 | 按实计算
XYD9-119 | 机械 | 乙供 | J03-01-036 | 汽车式起重机 起重量 16t | 台班 | 4.2636 | 881.166 | 0 | 0 | 计价 | 按实计算
XYD9-119 | 机械 | 乙供 | J04-01-002 | 载重汽车 5t | 台班 | 5.797 | 375.731 | 0 | 0 | 计价 | 按实计算
XYD9-119 | 机械 | 乙供 | J13-01-052 | 高真空净油机 6000L/h以内 | 台班 | 2.244 | 2127.825 | 0 | 0 | 计价 | 按实计算
XYD9-119 | 机械 | 乙供 | J16-01-044 | 携带型双臂电桥 | 台班 | 4.3974 | 29.058 | 0 | 0 | 计价 | 按实计算
XYD9-119 | 材料 | 乙供 | C99010102 | 其他材料费 | 元 | 54.6783 | 1 | 0 | 0 | 计价 | 按实计算
XYD9-120 | 人工 | 乙供 | 9101106 | 普通工 | 工日 | 9.9303 | 75 | 0 | 0 | 计价 | 按实计算
XYD9-120 | 人工 | 乙供 | 9101109 | 安装技术工 | 工日 | 101.2629 | 114 | 0 | 0 | 计价 | 按实计算
XYD9-120 | 材料 | 乙供 | C13010201 | 镀锌六角螺栓 综合 | kg | 132.57 | 7.23 | 0 | 0 | 计价 | 按实计算
XYD9-120 | 材料 | 乙供 | C13030200 | 锁紧螺母 综合 | kg | 132.57 | 8.659 | 0 | 0 | 计价 | 按实计算
XYD9-120 | 材料 | 乙供 | C18040801 | 聚氯乙烯塑料薄膜 0.5mm | kg | 27.155 | 9.171 | 0 | 0 | 计价 | 按实计算
XYD9-120 | 材料 | 乙供 | C19030201 | 乙醇 | kg | 55.788 | 3.674 | 0 | 0 | 计价 | 按实计算
XYD9-120 | 材料 | 乙供 | C22040402 | 百洁布 | kg | 15.62 | 6.02 | 0 | 0 | 计价 | 按实计算
XYD9-120 | 材料 | 乙供 | C22040421 | 绸布 | m² | 18.79 | 9.433 | 0 | 0 | 计价 | 按实计算
XYD9-120 | 机械 | 乙供 | J03-01-036 | 汽车式起重机 起重量 16t | 台班 | 4.3151 | 881.166 | 0 | 0 | 计价 | 按实计算
XYD9-120 | 机械 | 乙供 | J04-01-002 | 载重汽车 5t | 台班 | 5.8784 | 375.731 | 0 | 0 | 计价 | 按实计算
XYD9-120 | 机械 | 乙供 | J13-01-052 | 高真空净油机 6000L/h以内 | 台班 | 2.3254 | 2127.825 | 0 | 0 | 计价 | 按实计算
XYD9-120 | 机械 | 乙供 | J16-01-044 | 携带型双臂电桥 | 台班 | 4.4974 | 29.058 | 0 | 0 | 计价 | 按实计算
XYD9-120 | 材料 | 乙供 | C99010102 | 其他材料费 | 元 | 56.6337 | 1 | 0 | 0 | 计价 | 按实计算
XYD9-121 | 人工 | 乙供 | 9101106 | 普通工 | 工日 | 9.6188 | 75 | 0 | 0 | 计价 | 按实计算
XYD9-121 | 人工 | 乙供 | 9101109 | 安装技术工 | 工日 | 97.8047 | 114 | 0 | 0 | 计价 | 按实计算
XYD9-121 | 材料 | 乙供 | C13010201 | 镀锌六角螺栓 综合 | kg | 137.2 | 7.23 | 0 | 0 | 计价 | 按实计算
XYD9-121 | 材料 | 乙供 | C13030200 | 锁紧螺母 综合 | kg | 137.2 | 8.659 | 0 | 0 | 计价 | 按实计算
XYD9-121 | 材料 | 乙供 | C18040801 | 聚氯乙烯塑料薄膜 0.5mm | kg | 28.75 | 9.171 | 0 | 0 | 计价 | 按实计算
XYD9-121 | 材料 | 乙供 | C19030201 | 乙醇 | kg | 58.31 | 3.674 | 0 | 0 | 计价 | 按实计算
XYD9-121 | 材料 | 乙供 | C22040402 | 百洁布 | kg | 16.7 | 6.02 | 0 | 0 | 计价 | 按实计算
XYD9-121 | 材料 | 乙供 | C22040421 | 绸布 | m² | 19.5 | 9.433 | 0 | 0 | 计价 | 按实计算
XYD9-121 | 机械 | 乙供 | J03-01-036 | 汽车式起重机 起重量 16t | 台班 | 4.4693 | 881.166 | 0 | 0 | 计价 | 按实计算
XYD9-121 | 机械 | 乙供 | J04-01-002 | 载重汽车 5t | 台班 | 5.984 | 375.731 | 0 | 0 | 计价 | 按实计算
XYD9-121 | 机械 | 乙供 | J13-01-052 | 高真空净油机 6000L/h以内 | 台班 | 2.431 | 2127.825 | 0 | 0 | 计价 | 按实计算
XYD9-121 | 机械 | 乙供 | J16-01-044 | 携带型双臂电桥 | 台班 | 4.6096 | 29.058 | 0 | 0 | 计价 | 按实计算
XYD9-121 | 材料 | 乙供 | C99010102 | 其他材料费 | 元 | 58.8469 | 1 | 0 | 0 | 计价 | 按实计算
XYD9-122 | 人工 | 乙供 | 9101106 | 普通工 | 工日 | 10.4125 | 75 | 0 | 0 | 计价 | 按实计算
XYD9-122 | 人工 | 乙供 | 9101109 | 安装技术工 | 工日 | 106.3348 | 114 | 0 | 0 | 计价 | 按实计算
XYD9-122 | 材料 | 乙供 | C13010201 | 镀锌六角螺栓 综合 | kg | 141.27 | 7.23 | 0 | 0 | 计价 | 按实计算
XYD9-122 | 材料 | 乙供 | C13030200 | 锁紧螺母 综合 | kg | 141.27 | 8.659 | 0 | 0 | 计价 | 按实计算
XYD9-122 | 材料 | 乙供 | C18040801 | 聚氯乙烯塑料薄膜 0.5mm | kg | 29.76 | 9.171 | 0 | 0 | 计价 | 按实计算
XYD9-122 | 材料 | 乙供 | C19030201 | 乙醇 | kg | 60.55 | 3.674 | 0 | 0 | 计价 | 按实计算
XYD9-122 | 材料 | 乙供 | C22040402 | 百洁布 | kg | 17.78 | 6.02 | 0 | 0 | 计价 | 按实计算
XYD9-122 | 材料 | 乙供 | C22040421 | 绸布 | m² | 20.66 | 9.433 | 0 | 0 | 计价 | 按实计算
XYD9-122 | 机械 | 乙供 | J03-01-036 | 汽车式起重机 起重量 16t | 台班 | 4.5722 | 881.166 | 0 | 0 | 计价 | 按实计算
XYD9-122 | 机械 | 乙供 | J04-01-002 | 载重汽车 5t | 台班 | 6.2196 | 375.731 | 0 | 0 | 计价 | 按实计算
XYD9-122 | 机械 | 乙供 | J13-01-052 | 高真空净油机 6000L/h以内 | 台班 | 2.5292 | 2127.825 | 0 | 0 | 计价 | 按实计算
XYD9-122 | 机械 | 乙供 | J16-01-044 | 携带型双臂电桥 | 台班 | 4.8246 | 29.058 | 0 | 0 | 计价 | 按实计算
XYD9-122 | 材料 | 乙供 | C99010102 | 其他材料费 | 元 | 60.839 | 1 | 0 | 0 | 计价 | 按实计算
XYD9-123 | 人工 | 乙供 | 9101106 | 普通工 | 工日 | 11.7533 | 75 | 0 | 0 | 计价 | 按实计算
XYD9-123 | 人工 | 乙供 | 9101109 | 安装技术工 | 工日 | 129.4368 | 114 | 0 | 0 | 计价 | 按实计算
XYD9-123 | 材料 | 乙供 | C13010201 | 镀锌六角螺栓 综合 | kg | 145.8 | 7.23 | 0 | 0 | 计价 | 按实计算
XYD9-123 | 材料 | 乙供 | C13030200 | 锁紧螺母 综合 | kg | 145.8 | 8.659 | 0 | 0 | 计价 | 按实计算
XYD9-123 | 材料 | 乙供 | C18040801 | 聚氯乙烯塑料薄膜 0.5mm | kg | 31.2 | 9.171 | 0 | 0 | 计价 | 按实计算
XYD9-123 | 材料 | 乙供 | C19030201 | 乙醇 | kg | 63.55 | 3.674 | 0 | 0 | 计价 | 按实计算
XYD9-123 | 材料 | 乙供 | C22040402 | 百洁布 | kg | 19.21 | 6.02 | 0 | 0 | 计价 | 按实计算
XYD9-123 | 材料 | 乙供 | C22040421 | 绸布 | m² | 21.65 | 9.433 | 0 | 0 | 计价 | 按实计算
XYD9-123 | 机械 | 乙供 | J03-01-036 | 汽车式起重机 起重量 16t | 台班 | 4.862 | 881.166 | 0 | 0 | 计价 | 按实计算
XYD9-123 | 机械 | 乙供 | J04-01-002 | 载重汽车 5t | 台班 | 6.2645 | 375.731 | 0 | 0 | 计价 | 按实计算
XYD9-123 | 机械 | 乙供 | J13-01-052 | 高真空净油机 6000L/h以内 | 台班 | 2.6461 | 2127.825 | 0 | 0 | 计价 | 按实计算
XYD9-123 | 机械 | 乙供 | J16-01-044 | 携带型双臂电桥 | 台班 | 4.9528 | 29.058 | 0 | 0 | 计价 | 按实计算
XYD9-123 | 材料 | 乙供 | C99010102 | 其他材料费 | 元 | 63.1221 | 1 | 0 | 0 | 计价 | 按实计算
XYD9-124 | 人工 | 乙供 | 9101106 | 普通工 | 工日 | 12.3939 | 75 | 0 | 0 | 计价 | 按实计算
XYD9-124 | 人工 | 乙供 | 9101109 | 安装技术工 | 工日 | 130.751 | 114 | 0 | 0 | 计价 | 按实计算
XYD9-124 | 材料 | 乙供 | C13010201 | 镀锌六角螺栓 综合 | kg | 148.12 | 7.23 | 0 | 0 | 计价 | 按实计算
XYD9-124 | 材料 | 乙供 | C13030200 | 锁紧螺母 综合 | kg | 148.12 | 8.659 | 0 | 0 | 计价 | 按实计算
XYD9-124 | 材料 | 乙供 | C18040801 | 聚氯乙烯塑料薄膜 0.5mm | kg | 32.59 | 9.171 | 0 | 0 | 计价 | 按实计算
XYD9-124 | 材料 | 乙供 | C19030201 | 乙醇 | kg | 64.88 | 3.674 | 0 | 0 | 计价 | 按实计算
XYD9-124 | 材料 | 乙供 | C22040402 | 百洁布 | kg | 21.57 | 6.02 | 0 | 0 | 计价 | 按实计算
XYD9-124 | 材料 | 乙供 | C22040421 | 绸布 | m² | 23.71 | 9.433 | 0 | 0 | 计价 | 按实计算
XYD9-124 | 机械 | 乙供 | J03-01-036 | 汽车式起重机 起重量 16t | 台班 | 4.9462 | 881.166 | 0 | 0 | 计价 | 按实计算
XYD9-124 | 机械 | 乙供 | J04-01-002 | 载重汽车 5t | 台班 | 6.344 | 375.731 | 0 | 0 | 计价 | 按实计算
XYD9-124 | 机械 | 乙供 | J13-01-052 | 高真空净油机 6000L/h以内 | 台班 | 2.6882 | 2127.825 | 0 | 0 | 计价 | 按实计算
XYD9-124 | 机械 | 乙供 | J16-01-044 | 携带型双臂电桥 | 台班 | 4.9621 | 29.058 | 0 | 0 | 计价 | 按实计算
XYD9-124 | 材料 | 乙供 | C99010102 | 其他材料费 | 元 | 64.8848 | 1 | 0 | 0 | 计价 | 按实计算
XYD9-125 | 人工 | 乙供 | 9101106 | 普通工 | 工日 | 14.0451 | 75 | 0 | 0 | 计价 | 按实计算
XYD9-125 | 人工 | 乙供 | 9101109 | 安装技术工 | 工日 | 139.2775 | 114 | 0 | 0 | 计价 | 按实计算
XYD9-125 | 材料 | 乙供 | C13010201 | 镀锌六角螺栓 综合 | kg | 153.69 | 7.23 | 0 | 0 | 计价 | 按实计算
XYD9-125 | 材料 | 乙供 | C13030200 | 锁紧螺母 综合 | kg | 153.69 | 8.659 | 0 | 0 | 计价 | 按实计算
XYD9-125 | 材料 | 乙供 | C18040801 | 聚氯乙烯塑料薄膜 0.5mm | kg | 33.58 | 9.171 | 0 | 0 | 计价 | 按实计算
XYD9-125 | 材料 | 乙供 | C19030201 | 乙醇 | kg | 66.87 | 3.674 | 0 | 0 | 计价 | 按实计算
XYD9-125 | 材料 | 乙供 | C22040402 | 百洁布 | kg | 23.5 | 6.02 | 0 | 0 | 计价 | 按实计算
XYD9-125 | 材料 | 乙供 | C22040421 | 绸布 | m² | 24.7 | 9.433 | 0 | 0 | 计价 | 按实计算
XYD9-125 | 机械 | 乙供 | J03-01-036 | 汽车式起重机 起重量 16t | 台班 | 5.049 | 881.166 | 0 | 0 | 计价 | 按实计算
XYD9-125 | 机械 | 乙供 | J04-01-002 | 载重汽车 5t | 台班 | 6.4515 | 375.731 | 0 | 0 | 计价 | 按实计算
XYD9-125 | 机械 | 乙供 | J13-01-052 | 高真空净油机 6000L/h以内 | 台班 | 2.7583 | 2127.825 | 0 | 0 | 计价 | 按实计算
XYD9-125 | 机械 | 乙供 | J16-01-044 | 携带型双臂电桥 | 台班 | 5.3024 | 29.058 | 0 | 0 | 计价 | 按实计算
XYD9-125 | 材料 | 乙供 | C99010102 | 其他材料费 | 元 | 67.4018 | 1 | 0 | 0 | 计价 | 按实计算
XYD9-126 | 人工 | 乙供 | 9101106 | 普通工 | 工日 | 15.3721 | 75 | 0 | 0 | 计价 | 按实计算
XYD9-126 | 人工 | 乙供 | 9101109 | 安装技术工 | 工日 | 151.0465 | 114 | 0 | 0 | 计价 | 按实计算
XYD9-126 | 材料 | 乙供 | C13010201 | 镀锌六角螺栓 综合 | kg | 155.507 | 7.23 | 0 | 0 | 计价 | 按实计算
XYD9-126 | 材料 | 乙供 | C13030200 | 锁紧螺母 综合 | kg | 155.507 | 8.659 | 0 | 0 | 计价 | 按实计算
XYD9-126 | 材料 | 乙供 | C18040801 | 聚氯乙烯塑料薄膜 0.5mm | kg | 35.51 | 9.171 | 0 | 0 | 计价 | 按实计算
XYD9-126 | 材料 | 乙供 | C19030201 | 乙醇 | kg | 70.297 | 3.674 | 0 | 0 | 计价 | 按实计算
XYD9-126 | 材料 | 乙供 | C22040402 | 百洁布 | kg | 25.65 | 6.02 | 0 | 0 | 计价 | 按实计算
XYD9-126 | 材料 | 乙供 | C22040421 | 绸布 | m² | 26.54 | 9.433 | 0 | 0 | 计价 | 按实计算
XYD9-126 | 机械 | 乙供 | J03-01-036 | 汽车式起重机 起重量 16t | 台班 | 5.1238 | 881.166 | 0 | 0 | 计价 | 按实计算
XYD9-126 | 机械 | 乙供 | J04-01-002 | 载重汽车 5t | 台班 | 6.5263 | 375.731 | 0 | 0 | 计价 | 按实计算
XYD9-126 | 机械 | 乙供 | J13-01-052 | 高真空净油机 6000L/h以内 | 台班 | 3.0967 | 2127.825 | 0 | 0 | 计价 | 按实计算
XYD9-126 | 机械 | 乙供 | J16-01-044 | 携带型双臂电桥 | 台班 | 5.3856 | 29.058 | 0 | 0 | 计价 | 按实计算
XYD9-126 | 材料 | 乙供 | C99010102 | 其他材料费 | 元 | 69.191 | 1 | 0 | 0 | 计价 | 按实计算
XYD9-127 | 人工 | 乙供 | 9101106 | 普通工 | 工日 | 13.68 | 75 | 0 | 0 | 计价 | 按实计算
XYD9-127 | 人工 | 乙供 | 9101109 | 安装技术工 | 工日 | 143.64 | 114 | 0 | 0 | 计价 | 按实计算
XYD9-127 | 材料 | 乙供 | C13010201 | 镀锌六角螺栓 综合 | kg | 157 | 7.23 | 0 | 0 | 计价 | 按实计算
XYD9-127 | 材料 | 乙供 | C13030200 | 锁紧螺母 综合 | kg | 157 | 8.659 | 0 | 0 | 计价 | 按实计算
XYD9-127 | 材料 | 乙供 | C18040801 | 聚氯乙烯塑料薄膜 0.5mm | kg | 37 | 9.171 | 0 | 0 | 计价 | 按实计算
XYD9-127 | 材料 | 乙供 | C19030201 | 乙醇 | kg | 71 | 3.674 | 0 | 0 | 计价 | 按实计算
XYD9-127 | 材料 | 乙供 | C22040421 | 绸布 | m² | 26.8 | 9.433 | 0 | 0 | 计价 | 按实计算
XYD9-127 | 机械 | 乙供 | J03-01-038 | 汽车式起重机 起重量 25t | 台班 | 5.5 | 1125.35 | 0 | 0 | 计价 | 按实计算
XYD9-127 | 机械 | 乙供 | J04-01-002 | 载重汽车 5t | 台班 | 7 | 375.731 | 0 | 0 | 计价 | 按实计算
XYD9-127 | 机械 | 乙供 | J13-01-052 | 高真空净油机 6000L/h以内 | 台班 | 3.35 | 2127.825 | 0 | 0 | 计价 | 按实计算
XYD9-127 | 机械 | 乙供 | J14-01-003 | 直流电阻测试仪 量程 0.1μΩ~199.99kΩ | 台班 | 0.25 | 33.074 | 0 | 0 | 计价 | 按实计算
XYD9-127 | 机械 | 乙供 | J14-01-019 | 变比测试仪 | 台班 | 0.25 | 144.354 | 0 | 0 | 计价 | 按实计算
XYD9-127 | 机械 | 乙供 | J14-03-013 | 主变分接开关测试仪 | 台班 | 0.25 | 184.274 | 0 | 0 | 计价 | 按实计算
XYD9-127 | 机械 | 乙供 | J14-09-019 | 接地极测试系统 | 台班 | 0.25 | 7217.838 | 0 | 0 | 计价 | 按实计算
XYD9-127 | 机械 | 乙供 | J16-01-044 | 携带型双臂电桥 | 台班 | 5.8 | 29.058 | 0 | 0 | 计价 | 按实计算
XYD9-127 | 材料 | 乙供 | C99010102 | 其他材料费 | 元 | 66.9512 | 1 | 0 | 0 | 计价 | 按实计算
XYD9-128 | 人工 | 乙供 | 9101106 | 普通工 | 工日 | 15.96 | 75 | 0 | 0 | 计价 | 按实计算
XYD9-128 | 人工 | 乙供 | 9101109 | 安装技术工 | 工日 | 167.58 | 114 | 0 | 0 | 计价 | 按实计算
XYD9-128 | 材料 | 乙供 | C13010201 | 镀锌六角螺栓 综合 | kg | 160 | 7.23 | 0 | 0 | 计价 | 按实计算
XYD9-128 | 材料 | 乙供 | C13030200 | 锁紧螺母 综合 | kg | 160 | 8.659 | 0 | 0 | 计价 | 按实计算
XYD9-128 | 材料 | 乙供 | C18040801 | 聚氯乙烯塑料薄膜 0.5mm | kg | 40 | 9.171 | 0 | 0 | 计价 | 按实计算
XYD9-128 | 材料 | 乙供 | C19030201 | 乙醇 | kg | 73 | 3.674 | 0 | 0 | 计价 | 按实计算
XYD9-128 | 材料 | 乙供 | C22040421 | 绸布 | m² | 27 | 9.433 | 0 | 0 | 计价 | 按实计算
XYD9-128 | 机械 | 乙供 | J03-01-038 | 汽车式起重机 起重量 25t | 台班 | 5.6 | 1125.35 | 0 | 0 | 计价 | 按实计算
XYD9-128 | 机械 | 乙供 | J04-01-002 | 载重汽车 5t | 台班 | 7.05 | 375.731 | 0 | 0 | 计价 | 按实计算
XYD9-128 | 机械 | 乙供 | J13-01-052 | 高真空净油机 6000L/h以内 | 台班 | 3.4 | 2127.825 | 0 | 0 | 计价 | 按实计算
XYD9-128 | 机械 | 乙供 | J14-01-003 | 直流电阻测试仪 量程 0.1μΩ~199.99kΩ | 台班 | 0.25 | 33.074 | 0 | 0 | 计价 | 按实计算
XYD9-128 | 机械 | 乙供 | J14-01-019 | 变比测试仪 | 台班 | 0.25 | 144.354 | 0 | 0 | 计价 | 按实计算
XYD9-128 | 机械 | 乙供 | J14-03-013 | 主变分接开关测试仪 | 台班 | 0.25 | 184.274 | 0 | 0 | 计价 | 按实计算
XYD9-128 | 机械 | 乙供 | J14-09-019 | 接地极测试系统 | 台班 | 0.25 | 7217.838 | 0 | 0 | 计价 | 按实计算
XYD9-128 | 机械 | 乙供 | J16-01-044 | 携带型双臂电桥 | 台班 | 5.85 | 29.058 | 0 | 0 | 计价 | 按实计算
XYD9-128 | 材料 | 乙供 | C99010102 | 其他材料费 | 元 | 68.6395 | 1 | 0 | 0 | 计价 | 按实计算
XYD9-129 | 人工 | 乙供 | 9101106 | 普通工 | 工日 | 20.52 | 75 | 0 | 0 | 计价 | 按实计算
XYD9-129 | 人工 | 乙供 | 9101109 | 安装技术工 | 工日 | 215.46 | 114 | 0 | 0 | 计价 | 按实计算
XYD9-129 | 材料 | 乙供 | C13010201 | 镀锌六角螺栓 综合 | kg | 162 | 7.23 | 0 | 0 | 计价 | 按实计算
XYD9-129 | 材料 | 乙供 | C13030200 | 锁紧螺母 综合 | kg | 162 | 8.659 | 0 | 0 | 计价 | 按实计算
XYD9-129 | 材料 | 乙供 | C18040801 | 聚氯乙烯塑料薄膜 0.5mm | kg | 43 | 9.171 | 0 | 0 | 计价 | 按实计算
XYD9-129 | 材料 | 乙供 | C19030201 | 乙醇 | kg | 74 | 3.674 | 0 | 0 | 计价 | 按实计算
XYD9-129 | 材料 | 乙供 | C22040421 | 绸布 | m² | 27.5 | 9.433 | 0 | 0 | 计价 | 按实计算
XYD9-129 | 机械 | 乙供 | J03-01-038 | 汽车式起重机 起重量 25t | 台班 | 5.8 | 1125.35 | 0 | 0 | 计价 | 按实计算
XYD9-129 | 机械 | 乙供 | J04-01-002 | 载重汽车 5t | 台班 | 7.1 | 375.731 | 0 | 0 | 计价 | 按实计算
XYD9-129 | 机械 | 乙供 | J13-01-052 | 高真空净油机 6000L/h以内 | 台班 | 3.45 | 2127.825 | 0 | 0 | 计价 | 按实计算
XYD9-129 | 机械 | 乙供 | J14-01-003 | 直流电阻测试仪 量程 0.1μΩ~199.99kΩ | 台班 | 0.25 | 33.074 | 0 | 0 | 计价 | 按实计算
XYD9-129 | 机械 | 乙供 | J14-01-019 | 变比测试仪 | 台班 | 0.25 | 144.354 | 0 | 0 | 计价 | 按实计算
XYD9-129 | 机械 | 乙供 | J14-03-013 | 主变分接开关测试仪 | 台班 | 0.25 | 184.274 | 0 | 0 | 计价 | 按实计算
XYD9-129 | 机械 | 乙供 | J14-09-019 | 接地极测试系统 | 台班 | 0.25 | 7217.838 | 0 | 0 | 计价 | 按实计算
XYD9-129 | 机械 | 乙供 | J16-01-044 | 携带型双臂电桥 | 台班 | 5.9 | 29.058 | 0 | 0 | 计价 | 按实计算
XYD9-129 | 材料 | 乙供 | C99010102 | 其他材料费 | 元 | 69.9931 | 1 | 0 | 0 | 计价 | 按实计算
XYD9-130 | 人工 | 乙供 | 9101106 | 普通工 | 工日 | 22.8 | 75 | 0 | 0 | 计价 | 按实计算
XYD9-130 | 人工 | 乙供 | 9101109 | 安装技术工 | 工日 | 239.4 | 114 | 0 | 0 | 计价 | 按实计算
XYD9-130 | 材料 | 乙供 | C13010201 | 镀锌六角螺栓 综合 | kg | 165 | 7.23 | 0 | 0 | 计价 | 按实计算
XYD9-130 | 材料 | 乙供 | C13030200 | 锁紧螺母 综合 | kg | 165 | 8.659 | 0 | 0 | 计价 | 按实计算
XYD9-130 | 材料 | 乙供 | C18040801 | 聚氯乙烯塑料薄膜 0.5mm | kg | 45 | 9.171 | 0 | 0 | 计价 | 按实计算
XYD9-130 | 材料 | 乙供 | C19030201 | 乙醇 | kg | 75 | 3.674 | 0 | 0 | 计价 | 按实计算
XYD9-130 | 材料 | 乙供 | C22040421 | 绸布 | m² | 28 | 9.433 | 0 | 0 | 计价 | 按实计算
XYD9-130 | 机械 | 乙供 | J03-01-038 | 汽车式起重机 起重量 25t | 台班 | 6 | 1125.35 | 0 | 0 | 计价 | 按实计算
XYD9-130 | 机械 | 乙供 | J04-01-002 | 载重汽车 5t | 台班 | 7.2 | 375.731 | 0 | 0 | 计价 | 按实计算
XYD9-130 | 机械 | 乙供 | J13-01-052 | 高真空净油机 6000L/h以内 | 台班 | 3.5 | 2127.825 | 0 | 0 | 计价 | 按实计算
XYD9-130 | 机械 | 乙供 | J14-01-003 | 直流电阻测试仪 量程 0.1μΩ~199.99kΩ | 台班 | 0.25 | 33.074 | 0 | 0 | 计价 | 按实计算
XYD9-130 | 机械 | 乙供 | J14-01-019 | 变比测试仪 | 台班 | 0.25 | 144.354 | 0 | 0 | 计价 | 按实计算
XYD9-130 | 机械 | 乙供 | J14-03-013 | 主变分接开关测试仪 | 台班 | 0.25 | 184.274 | 0 | 0 | 计价 | 按实计算
XYD9-130 | 机械 | 乙供 | J14-09-019 | 接地极测试系统 | 台班 | 0.25 | 7217.838 | 0 | 0 | 计价 | 按实计算
XYD9-130 | 机械 | 乙供 | J16-01-044 | 携带型双臂电桥 | 台班 | 6 | 29.058 | 0 | 0 | 计价 | 按实计算
XYD9-130 | 材料 | 乙供 | C99010102 | 其他材料费 | 元 | 71.4811 | 1 | 0 | 0 | 计价 | 按实计算
XYD9-131 | 人工 | 乙供 | 9101106 | 普通工 | 工日 | 1.1513 | 75 | 0 | 0 | 计价 | 按实计算
XYD9-131 | 人工 | 乙供 | 9101109 | 安装技术工 | 工日 | 13.3706 | 114 | 0 | 0 | 计价 | 按实计算
XYD9-131 | 材料 | 乙供 | C19020407 | 二硫化钼润滑脂(锂基脂) | kg | 3.6 | 9.789 | 0 | 0 | 计价 | 按实计算
XYD9-131 | 材料 | 乙供 | C19030201 | 乙醇 | kg | 12.11 | 3.674 | 0 | 0 | 计价 | 按实计算
XYD9-131 | 材料 | 乙供 | C22040421 | 绸布 | m² | 9.87 | 9.433 | 0 | 0 | 计价 | 按实计算
XYD9-131 | 机械 | 乙供 | J04-01-002 | 载重汽车 5t | 台班 | 4.2075 | 375.731 | 0 | 0 | 计价 | 按实计算
XYD9-131 | 机械 | 乙供 | J13-01-046 | 高效精密滤油机 GLJ-Ⅱ | 台班 | 0.359 | 218.763 | 0 | 0 | 计价 | 按实计算
XYD9-131 | 材料 | 乙供 | C99010102 | 其他材料费 | 元 | 3.4567 | 1 | 0 | 0 | 计价 | 按实计算
XYD9-132 | 人工 | 乙供 | 9101106 | 普通工 | 工日 | 1.2557 | 75 | 0 | 0 | 计价 | 按实计算
XYD9-132 | 人工 | 乙供 | 9101109 | 安装技术工 | 工日 | 14.3749 | 114 | 0 | 0 | 计价 | 按实计算
XYD9-132 | 材料 | 乙供 | C19020407 | 二硫化钼润滑脂(锂基脂) | kg | 3.81 | 9.789 | 0 | 0 | 计价 | 按实计算
XYD9-132 | 材料 | 乙供 | C19030201 | 乙醇 | kg | 12.37 | 3.674 | 0 | 0 | 计价 | 按实计算
XYD9-132 | 材料 | 乙供 | C22040421 | 绸布 | m² | 9.95 | 9.433 | 0 | 0 | 计价 | 按实计算
XYD9-132 | 机械 | 乙供 | J04-01-002 | 载重汽车 5t | 台班 | 4.2075 | 375.731 | 0 | 0 | 计价 | 按实计算
XYD9-132 | 机械 | 乙供 | J13-01-046 | 高效精密滤油机 GLJ-Ⅱ | 台班 | 0.3609 | 218.763 | 0 | 0 | 计价 | 按实计算
XYD9-132 | 材料 | 乙供 | C99010102 | 其他材料费 | 元 | 3.532 | 1 | 0 | 0 | 计价 | 按实计算
XYD9-133 | 人工 | 乙供 | 9101106 | 普通工 | 工日 | 1.2762 | 75 | 0 | 0 | 计价 | 按实计算
XYD9-133 | 人工 | 乙供 | 9101109 | 安装技术工 | 工日 | 13.1262 | 114 | 0 | 0 | 计价 | 按实计算
XYD9-133 | 材料 | 乙供 | C19020407 | 二硫化钼润滑脂(锂基脂) | kg | 4.2 | 9.789 | 0 | 0 | 计价 | 按实计算
XYD9-133 | 材料 | 乙供 | C19030201 | 乙醇 | kg | 14.44 | 3.674 | 0 | 0 | 计价 | 按实计算
XYD9-133 | 材料 | 乙供 | C22040421 | 绸布 | m² | 10.5 | 9.433 | 0 | 0 | 计价 | 按实计算
XYD9-133 | 机械 | 乙供 | J04-01-002 | 载重汽车 5t | 台班 | 4.4413 | 375.731 | 0 | 0 | 计价 | 按实计算
XYD9-133 | 机械 | 乙供 | J13-01-046 | 高效精密滤油机 GLJ-Ⅱ | 台班 | 0.3927 | 218.763 | 0 | 0 | 计价 | 按实计算
XYD9-133 | 材料 | 乙供 | C99010102 | 其他材料费 | 元 | 3.8643 | 1 | 0 | 0 | 计价 | 按实计算
XYD9-134 | 人工 | 乙供 | 9101106 | 普通工 | 工日 | 1.4201 | 75 | 0 | 0 | 计价 | 按实计算
XYD9-134 | 人工 | 乙供 | 9101109 | 安装技术工 | 工日 | 14.4793 | 114 | 0 | 0 | 计价 | 按实计算
XYD9-134 | 材料 | 乙供 | C19020407 | 二硫化钼润滑脂(锂基脂) | kg | 4.403 | 9.789 | 0 | 0 | 计价 | 按实计算
XYD9-134 | 材料 | 乙供 | C19030201 | 乙醇 | kg | 14.708 | 3.674 | 0 | 0 | 计价 | 按实计算
XYD9-134 | 材料 | 乙供 | C22040421 | 绸布 | m² | 10.88 | 9.433 | 0 | 0 | 计价 | 按实计算
XYD9-134 | 机械 | 乙供 | J04-01-002 | 载重汽车 5t | 台班 | 4.4413 | 375.731 | 0 | 0 | 计价 | 按实计算
XYD9-134 | 机械 | 乙供 | J13-01-046 | 高效精密滤油机 GLJ-Ⅱ | 台班 | 0.3974 | 218.763 | 0 | 0 | 计价 | 按实计算
XYD9-134 | 材料 | 乙供 | C99010102 | 其他材料费 | 元 | 3.9954 | 1 | 0 | 0 | 计价 | 按实计算
XYD9-135 | 人工 | 乙供 | 9101106 | 普通工 | 工日 | 1.5503 | 75 | 0 | 0 | 计价 | 按实计算
XYD9-135 | 人工 | 乙供 | 9101109 | 安装技术工 | 工日 | 15.7654 | 114 | 0 | 0 | 计价 | 按实计算
XYD9-135 | 材料 | 乙供 | C19020407 | 二硫化钼润滑脂(锂基脂) | kg | 4.57 | 9.789 | 0 | 0 | 计价 | 按实计算
XYD9-135 | 材料 | 乙供 | C19030201 | 乙醇 | kg | 15.86 | 3.674 | 0 | 0 | 计价 | 按实计算
XYD9-135 | 材料 | 乙供 | C22040421 | 绸布 | m² | 11.47 | 9.433 | 0 | 0 | 计价 | 按实计算
XYD9-135 | 机械 | 乙供 | J04-01-002 | 载重汽车 5t | 台班 | 4.5815 | 375.731 | 0 | 0 | 计价 | 按实计算
XYD9-135 | 机械 | 乙供 | J13-01-046 | 高效精密滤油机 GLJ-Ⅱ | 台班 | 0.4217 | 218.763 | 0 | 0 | 计价 | 按实计算
XYD9-135 | 材料 | 乙供 | C99010102 | 其他材料费 | 元 | 4.224 | 1 | 0 | 0 | 计价 | 按实计算
XYD9-136 | 人工 | 乙供 | 9101106 | 普通工 | 工日 | 1.7239 | 75 | 0 | 0 | 计价 | 按实计算
XYD9-136 | 人工 | 乙供 | 9101109 | 安装技术工 | 工日 | 17.6066 | 114 | 0 | 0 | 计价 | 按实计算
XYD9-136 | 材料 | 乙供 | C19020407 | 二硫化钼润滑脂(锂基脂) | kg | 4.68 | 9.789 | 0 | 0 | 计价 | 按实计算
XYD9-136 | 材料 | 乙供 | C19030201 | 乙醇 | kg | 16.301 | 3.674 | 0 | 0 | 计价 | 按实计算
XYD9-136 | 材料 | 乙供 | C22040421 | 绸布 | m² | 12.205 | 9.433 | 0 | 0 | 计价 | 按实计算
XYD9-136 | 机械 | 乙供 | J04-01-002 | 载重汽车 5t | 台班 | 4.5815 | 375.731 | 0 | 0 | 计价 | 按实计算
XYD9-136 | 机械 | 乙供 | J13-01-046 | 高效精密滤油机 GLJ-Ⅱ | 台班 | 0.4282 | 218.763 | 0 | 0 | 计价 | 按实计算
XYD9-136 | 材料 | 乙供 | C99010102 | 其他材料费 | 元 | 4.4166 | 1 | 0 | 0 | 计价 | 按实计算
XYD9-137 | 人工 | 乙供 | 9101106 | 普通工 | 工日 | 1.627 | 75 | 0 | 0 | 计价 | 按实计算
XYD9-137 | 人工 | 乙供 | 9101109 | 安装技术工 | 工日 | 17.9165 | 114 | 0 | 0 | 计价 | 按实计算
XYD9-137 | 材料 | 乙供 | C19020407 | 二硫化钼润滑脂(锂基脂) | kg | 4.87 | 9.789 | 0 | 0 | 计价 | 按实计算
XYD9-137 | 材料 | 乙供 | C19030201 | 乙醇 | kg | 16.77 | 3.674 | 0 | 0 | 计价 | 按实计算
XYD9-137 | 材料 | 乙供 | C22040421 | 绸布 | m² | 13.25 | 9.433 | 0 | 0 | 计价 | 按实计算
XYD9-137 | 机械 | 乙供 | J04-01-002 | 载重汽车 5t | 台班 | 4.675 | 375.731 | 0 | 0 | 计价 | 按实计算
XYD9-137 | 机械 | 乙供 | J13-01-046 | 高效精密滤油机 GLJ-Ⅱ | 台班 | 0.4451 | 218.763 | 0 | 0 | 计价 | 按实计算
XYD9-137 | 材料 | 乙供 | C99010102 | 其他材料费 | 元 | 4.6855 | 1 | 0 | 0 | 计价 | 按实计算
XYD9-138 | 人工 | 乙供 | 9101106 | 普通工 | 工日 | 1.7254 | 75 | 0 | 0 | 计价 | 按实计算
XYD9-138 | 人工 | 乙供 | 9101109 | 安装技术工 | 工日 | 18.5766 | 114 | 0 | 0 | 计价 | 按实计算
XYD9-138 | 材料 | 乙供 | C19020407 | 二硫化钼润滑脂(锂基脂) | kg | 4.91 | 9.789 | 0 | 0 | 计价 | 按实计算
XYD9-138 | 材料 | 乙供 | C19030201 | 乙醇 | kg | 17.12 | 3.674 | 0 | 0 | 计价 | 按实计算
XYD9-138 | 材料 | 乙供 | C22040421 | 绸布 | m² | 13.95 | 9.433 | 0 | 0 | 计价 | 按实计算
XYD9-138 | 机械 | 乙供 | J04-01-002 | 载重汽车 5t | 台班 | 4.675 | 375.731 | 0 | 0 | 计价 | 按实计算
XYD9-138 | 机械 | 乙供 | J13-01-046 | 高效精密滤油机 GLJ-Ⅱ | 台班 | 0.4554 | 218.763 | 0 | 0 | 计价 | 按实计算
XYD9-138 | 材料 | 乙供 | C99010102 | 其他材料费 | 元 | 4.8511 | 1 | 0 | 0 | 计价 | 按实计算
XYD9-139 | 人工 | 乙供 | 9101106 | 普通工 | 工日 | 1.9518 | 75 | 0 | 0 | 计价 | 按实计算
XYD9-139 | 人工 | 乙供 | 9101109 | 安装技术工 | 工日 | 19.3553 | 114 | 0 | 0 | 计价 | 按实计算
XYD9-139 | 材料 | 乙供 | C19020407 | 二硫化钼润滑脂(锂基脂) | kg | 5.06 | 9.789 | 0 | 0 | 计价 | 按实计算
XYD9-139 | 材料 | 乙供 | C19030201 | 乙醇 | kg | 18.105 | 3.674 | 0 | 0 | 计价 | 按实计算
XYD9-139 | 材料 | 乙供 | C22040421 | 绸布 | m² | 14.88 | 9.433 | 0 | 0 | 计价 | 按实计算
XYD9-139 | 机械 | 乙供 | J04-01-002 | 载重汽车 5t | 台班 | 4.9088 | 375.731 | 0 | 0 | 计价 | 按实计算
XYD9-139 | 机械 | 乙供 | J13-01-046 | 高效精密滤油机 GLJ-Ⅱ | 台班 | 0.4656 | 218.763 | 0 | 0 | 计价 | 按实计算
XYD9-139 | 材料 | 乙供 | C99010102 | 其他材料费 | 元 | 5.1283 | 1 | 0 | 0 | 计价 | 按实计算
XYD9-140 | 人工 | 乙供 | 9101106 | 普通工 | 工日 | 2.1559 | 75 | 0 | 0 | 计价 | 按实计算
XYD9-140 | 人工 | 乙供 | 9101109 | 安装技术工 | 工日 | 21.1843 | 114 | 0 | 0 | 计价 | 按实计算
XYD9-140 | 材料 | 乙供 | C19020407 | 二硫化钼润滑脂(锂基脂) | kg | 5.32 | 9.789 | 0 | 0 | 计价 | 按实计算
XYD9-140 | 材料 | 乙供 | C19030201 | 乙醇 | kg | 18.55 | 3.674 | 0 | 0 | 计价 | 按实计算
XYD9-140 | 材料 | 乙供 | C22040421 | 绸布 | m² | 14.98 | 9.433 | 0 | 0 | 计价 | 按实计算
XYD9-140 | 机械 | 乙供 | J04-01-002 | 载重汽车 5t | 台班 | 4.9649 | 375.731 | 0 | 0 | 计价 | 按实计算
XYD9-140 | 机械 | 乙供 | J13-01-046 | 高效精密滤油机 GLJ-Ⅱ | 台班 | 0.4675 | 218.763 | 0 | 0 | 计价 | 按实计算
XYD9-140 | 材料 | 乙供 | C99010102 | 其他材料费 | 元 | 5.2307 | 1 | 0 | 0 | 计价 | 按实计算
XYD9-141 | 人工 | 乙供 | 9101106 | 普通工 | 工日 | 1.9 | 75 | 0 | 0 | 计价 | 按实计算
XYD9-141 | 人工 | 乙供 | 9101109 | 安装技术工 | 工日 | 16.15 | 114 | 0 | 0 | 计价 | 按实计算
XYD9-141 | 材料 | 乙供 | C19020407 | 二硫化钼润滑脂(锂基脂) | kg | 4.2 | 9.789 | 0 | 0 | 计价 | 按实计算
XYD9-141 | 材料 | 乙供 | C19030201 | 乙醇 | kg | 13 | 3.674 | 0 | 0 | 计价 | 按实计算
XYD9-141 | 材料 | 乙供 | C22040421 | 绸布 | m² | 11.4 | 9.433 | 0 | 0 | 计价 | 按实计算
XYD9-141 | 机械 | 乙供 | J04-01-002 | 载重汽车 5t | 台班 | 4.7 | 375.731 | 0 | 0 | 计价 | 按实计算
XYD9-141 | 机械 | 乙供 | J13-01-046 | 高效精密滤油机 GLJ-Ⅱ | 台班 | 4.3 | 218.763 | 0 | 0 | 计价 | 按实计算
XYD9-141 | 材料 | 乙供 | C99010102 | 其他材料费 | 元 | 3.9282 | 1 | 0 | 0 | 计价 | 按实计算
XYD9-142 | 人工 | 乙供 | 9101106 | 普通工 | 工日 | 2.375 | 75 | 0 | 0 | 计价 | 按实计算
XYD9-142 | 人工 | 乙供 | 9101109 | 安装技术工 | 工日 | 19 | 114 | 0 | 0 | 计价 | 按实计算
XYD9-142 | 材料 | 乙供 | C19020407 | 二硫化钼润滑脂(锂基脂) | kg | 4.3 | 9.789 | 0 | 0 | 计价 | 按实计算
XYD9-142 | 材料 | 乙供 | C19030201 | 乙醇 | kg | 14 | 3.674 | 0 | 0 | 计价 | 按实计算
XYD9-142 | 材料 | 乙供 | C22040421 | 绸布 | m² | 11.6 | 9.433 | 0 | 0 | 计价 | 按实计算
XYD9-142 | 机械 | 乙供 | J04-01-002 | 载重汽车 5t | 台班 | 4.8 | 375.731 | 0 | 0 | 计价 | 按实计算
XYD9-142 | 机械 | 乙供 | J13-01-046 | 高效精密滤油机 GLJ-Ⅱ | 台班 | 4.6 | 218.763 | 0 | 0 | 计价 | 按实计算
XYD9-142 | 材料 | 乙供 | C99010102 | 其他材料费 | 元 | 4.059 | 1 | 0 | 0 | 计价 | 按实计算
XYD9-143 | 人工 | 乙供 | 9101106 | 普通工 | 工日 | 2.565 | 75 | 0 | 0 | 计价 | 按实计算
XYD9-143 | 人工 | 乙供 | 9101109 | 安装技术工 | 工日 | 21.85 | 114 | 0 | 0 | 计价 | 按实计算
XYD9-143 | 材料 | 乙供 | C19020407 | 二硫化钼润滑脂(锂基脂) | kg | 4.4 | 9.789 | 0 | 0 | 计价 | 按实计算
XYD9-143 | 材料 | 乙供 | C19030201 | 乙醇 | kg | 15 | 3.674 | 0 | 0 | 计价 | 按实计算
XYD9-143 | 材料 | 乙供 | C22040421 | 绸布 | m² | 11.8 | 9.433 | 0 | 0 | 计价 | 按实计算
XYD9-143 | 机械 | 乙供 | J04-01-002 | 载重汽车 5t | 台班 | 4.9 | 375.731 | 0 | 0 | 计价 | 按实计算
XYD9-143 | 机械 | 乙供 | J13-01-046 | 高效精密滤油机 GLJ-Ⅱ | 台班 | 4.8 | 218.763 | 0 | 0 | 计价 | 按实计算
XYD9-143 | 材料 | 乙供 | C99010102 | 其他材料费 | 元 | 4.1898 | 1 | 0 | 0 | 计价 | 按实计算
XYD9-144 | 人工 | 乙供 | 9101106 | 普通工 | 工日 | 2.85 | 75 | 0 | 0 | 计价 | 按实计算
XYD9-144 | 人工 | 乙供 | 9101109 | 安装技术工 | 工日 | 23.75 | 114 | 0 | 0 | 计价 | 按实计算
XYD9-144 | 材料 | 乙供 | C19020407 | 二硫化钼润滑脂(锂基脂) | kg | 4.5 | 9.789 | 0 | 0 | 计价 | 按实计算
XYD9-144 | 材料 | 乙供 | C19030201 | 乙醇 | kg | 16 | 3.674 | 0 | 0 | 计价 | 按实计算
XYD9-144 | 材料 | 乙供 | C22040421 | 绸布 | m² | 12 | 9.433 | 0 | 0 | 计价 | 按实计算
XYD9-144 | 机械 | 乙供 | J04-01-002 | 载重汽车 5t | 台班 | 5 | 375.731 | 0 | 0 | 计价 | 按实计算
XYD9-144 | 机械 | 乙供 | J13-01-046 | 高效精密滤油机 GLJ-Ⅱ | 台班 | 5 | 218.763 | 0 | 0 | 计价 | 按实计算
XYD9-144 | 材料 | 乙供 | C99010102 | 其他材料费 | 元 | 4.3206 | 1 | 0 | 0 | 计价 | 按实计算
XYD9-145 | 人工 | 乙供 | 9101106 | 普通工 | 工日 | 0.8289 | 75 | 0 | 0 | 计价 | 按实计算
XYD9-145 | 人工 | 乙供 | 9101109 | 安装技术工 | 工日 | 2.1869 | 114 | 0 | 0 | 计价 | 按实计算
XYD9-145 | 材料 | 乙供 | C18060402 | 聚四氟乙烯垫 | 个 | 2.4 | 0.498 | 0 | 0 | 计价 | 按实计算
XYD9-145 | 材料 | 乙供 | C19030201 | 乙醇 | kg | 5.136 | 3.674 | 0 | 0 | 计价 | 按实计算
XYD9-145 | 材料 | 乙供 | C22040421 | 绸布 | m² | 2.088 | 9.433 | 0 | 0 | 计价 | 按实计算
XYD9-145 | 机械 | 乙供 | J03-01-034 | 汽车式起重机 起重量 8t | 台班 | 0.36 | 662.671 | 0 | 0 | 计价 | 按实计算
XYD9-145 | 机械 | 乙供 | J04-01-002 | 载重汽车 5t | 台班 | 0.84 | 375.731 | 0 | 0 | 计价 | 按实计算
XYD9-146 | 人工 | 乙供 | 9101106 | 普通工 | 工日 | 1.2191 | 75 | 0 | 0 | 计价 | 按实计算
XYD9-146 | 人工 | 乙供 | 9101109 | 安装技术工 | 工日 | 3.2123 | 114 | 0 | 0 | 计价 | 按实计算
XYD9-146 | 材料 | 乙供 | C18060402 | 聚四氟乙烯垫 | 个 | 2.4 | 0.498 | 0 | 0 | 计价 | 按实计算
XYD9-146 | 材料 | 乙供 | C19030201 | 乙醇 | kg | 5.724 | 3.674 | 0 | 0 | 计价 | 按实计算
XYD9-146 | 材料 | 乙供 | C22040421 | 绸布 | m² | 2.4 | 9.433 | 0 | 0 | 计价 | 按实计算
XYD9-146 | 机械 | 乙供 | J03-01-034 | 汽车式起重机 起重量 8t | 台班 | 0.42 | 662.671 | 0 | 0 | 计价 | 按实计算
XYD9-146 | 机械 | 乙供 | J04-01-002 | 载重汽车 5t | 台班 | 1.08 | 375.731 | 0 | 0 | 计价 | 按实计算
XYD9-147 | 人工 | 乙供 | 9101106 | 普通工 | 工日 | 1.9504 | 75 | 0 | 0 | 计价 | 按实计算
XYD9-147 | 人工 | 乙供 | 9101109 | 安装技术工 | 工日 | 5.1397 | 114 | 0 | 0 | 计价 | 按实计算
XYD9-147 | 材料 | 乙供 | C18060402 | 聚四氟乙烯垫 | 个 | 2.4 | 0.498 | 0 | 0 | 计价 | 按实计算
XYD9-147 | 材料 | 乙供 | C19030201 | 乙醇 | kg | 6.336 | 3.674 | 0 | 0 | 计价 | 按实计算
XYD9-147 | 材料 | 乙供 | C22040421 | 绸布 | m² | 2.508 | 9.433 | 0 | 0 | 计价 | 按实计算
XYD9-147 | 机械 | 乙供 | J03-01-034 | 汽车式起重机 起重量 8t | 台班 | 0.48 | 662.671 | 0 | 0 | 计价 | 按实计算
XYD9-147 | 机械 | 乙供 | J04-01-002 | 载重汽车 5t | 台班 | 1.32 | 375.731 | 0 | 0 | 计价 | 按实计算
XYD9-148 | 人工 | 乙供 | 9101106 | 普通工 | 工日 | 2.1455 | 75 | 0 | 0 | 计价 | 按实计算
XYD9-148 | 人工 | 乙供 | 9101109 | 安装技术工 | 工日 | 5.6537 | 114 | 0 | 0 | 计价 | 按实计算
XYD9-148 | 材料 | 乙供 | C18060402 | 聚四氟乙烯垫 | 个 | 2.64 | 0.498 | 0 | 0 | 计价 | 按实计算
XYD9-148 | 材料 | 乙供 | C19030201 | 乙醇 | kg | 6.9696 | 3.674 | 0 | 0 | 计价 | 按实计算
XYD9-148 | 材料 | 乙供 | C22040421 | 绸布 | m² | 2.7588 | 9.433 | 0 | 0 | 计价 | 按实计算
XYD9-148 | 机械 | 乙供 | J03-01-034 | 汽车式起重机 起重量 8t | 台班 | 0.528 | 662.671 | 0 | 0 | 计价 | 按实计算
XYD9-148 | 机械 | 乙供 | J04-01-002 | 载重汽车 5t | 台班 | 1.452 | 375.731 | 0 | 0 | 计价 | 按实计算
XYD9-149 | 人工 | 乙供 | 9101106 | 普通工 | 工日 | 2.6818 | 75 | 0 | 0 | 计价 | 按实计算
XYD9-149 | 人工 | 乙供 | 9101109 | 安装技术工 | 工日 | 7.0672 | 114 | 0 | 0 | 计价 | 按实计算
XYD9-149 | 材料 | 乙供 | C18060402 | 聚四氟乙烯垫 | 个 | 3.6 | 0.498 | 0 | 0 | 计价 | 按实计算
XYD9-149 | 材料 | 乙供 | C19030201 | 乙醇 | kg | 6.84 | 3.674 | 0 | 0 | 计价 | 按实计算
XYD9-149 | 材料 | 乙供 | C22040421 | 绸布 | m² | 2.7 | 9.433 | 0 | 0 | 计价 | 按实计算
XYD9-149 | 机械 | 乙供 | J03-01-034 | 汽车式起重机 起重量 8t | 台班 | 0.54 | 662.671 | 0 | 0 | 计价 | 按实计算
XYD9-149 | 机械 | 乙供 | J04-01-002 | 载重汽车 5t | 台班 | 1.56 | 375.731 | 0 | 0 | 计价 | 按实计算
XYD9-150 | 人工 | 乙供 | 9101106 | 普通工 | 工日 | 3.8032 | 75 | 0 | 0 | 计价 | 按实计算
XYD9-150 | 人工 | 乙供 | 9101109 | 安装技术工 | 工日 | 10.0225 | 114 | 0 | 0 | 计价 | 按实计算
XYD9-150 | 材料 | 乙供 | C18060402 | 聚四氟乙烯垫 | 个 | 4.32 | 0.498 | 0 | 0 | 计价 | 按实计算
XYD9-150 | 材料 | 乙供 | C19030201 | 乙醇 | kg | 9.36 | 3.674 | 0 | 0 | 计价 | 按实计算
XYD9-150 | 材料 | 乙供 | C22040421 | 绸布 | m² | 3.6 | 9.433 | 0 | 0 | 计价 | 按实计算
XYD9-150 | 机械 | 乙供 | J03-01-034 | 汽车式起重机 起重量 8t | 台班 | 0.72 | 662.671 | 0 | 0 | 计价 | 按实计算
XYD9-150 | 机械 | 乙供 | J04-01-002 | 载重汽车 5t | 台班 | 2.16 | 375.731 | 0 | 0 | 计价 | 按实计算
XYD9-151 | 人工 | 乙供 | 9101106 | 普通工 | 工日 | 1.9261 | 75 | 0 | 0 | 计价 | 按实计算
XYD9-151 | 人工 | 乙供 | 9101109 | 安装技术工 | 工日 | 5.0038 | 114 | 0 | 0 | 计价 | 按实计算
XYD9-151 | 材料 | 乙供 | C18060402 | 聚四氟乙烯垫 | 个 | 4.5 | 0.498 | 0 | 0 | 计价 | 按实计算
XYD9-151 | 材料 | 乙供 | C19030201 | 乙醇 | kg | 9.63 | 3.674 | 0 | 0 | 计价 | 按实计算
XYD9-151 | 材料 | 乙供 | C19090801 | 厌氧胶 325号 200g | 瓶 | 1.998 | 40.906 | 0 | 0 | 计价 | 按实计算
XYD9-151 | 材料 | 乙供 | C20060203 | 环氧粉 | kg | 1.98 | 22.767 | 0 | 0 | 计价 | 按实计算
XYD9-151 | 材料 | 乙供 | C20070621 | 绝缘清漆 | kg | 2.412 | 10.469 | 0 | 0 | 计价 | 按实计算
XYD9-151 | 材料 | 乙供 | C22040421 | 绸布 | m² | 3.726 | 9.433 | 0 | 0 | 计价 | 按实计算
XYD9-151 | 机械 | 乙供 | J03-01-036 | 汽车式起重机 起重量 16t | 台班 | 0.36 | 881.166 | 0 | 0 | 计价 | 按实计算
XYD9-151 | 机械 | 乙供 | J04-01-002 | 载重汽车 5t | 台班 | 0.72 | 375.731 | 0 | 0 | 计价 | 按实计算
XYD9-152 | 人工 | 乙供 | 9101106 | 普通工 | 工日 | 2.194 | 75 | 0 | 0 | 计价 | 按实计算
XYD9-152 | 人工 | 乙供 | 9101109 | 安装技术工 | 工日 | 5.7082 | 114 | 0 | 0 | 计价 | 按实计算
XYD9-152 | 材料 | 乙供 | C18060402 | 聚四氟乙烯垫 | 个 | 5.4 | 0.498 | 0 | 0 | 计价 | 按实计算
XYD9-152 | 材料 | 乙供 | C19030201 | 乙醇 | kg | 11.286 | 3.674 | 0 | 0 | 计价 | 按实计算
XYD9-152 | 材料 | 乙供 | C19090801 | 厌氧胶 325号 200g | 瓶 | 2.178 | 40.906 | 0 | 0 | 计价 | 按实计算
XYD9-152 | 材料 | 乙供 | C20060203 | 环氧粉 | kg | 2.07 | 22.767 | 0 | 0 | 计价 | 按实计算
XYD9-152 | 材料 | 乙供 | C20070621 | 绝缘清漆 | kg | 2.556 | 10.469 | 0 | 0 | 计价 | 按实计算
XYD9-152 | 材料 | 乙供 | C22040421 | 绸布 | m² | 4.518 | 9.433 | 0 | 0 | 计价 | 按实计算
XYD9-152 | 机械 | 乙供 | J03-01-038 | 汽车式起重机 起重量 25t | 台班 | 0.36 | 1125.35 | 0 | 0 | 计价 | 按实计算
XYD9-152 | 机械 | 乙供 | J04-01-002 | 载重汽车 5t | 台班 | 0.9 | 375.731 | 0 | 0 | 计价 | 按实计算
XYD9-153 | 人工 | 乙供 | 9101106 | 普通工 | 工日 | 2.633 | 75 | 0 | 0 | 计价 | 按实计算
XYD9-153 | 人工 | 乙供 | 9101109 | 安装技术工 | 工日 | 6.8449 | 114 | 0 | 0 | 计价 | 按实计算
XYD9-153 | 材料 | 乙供 | C18060402 | 聚四氟乙烯垫 | 个 | 5.4 | 0.498 | 0 | 0 | 计价 | 按实计算
XYD9-153 | 材料 | 乙供 | C19030201 | 乙醇 | kg | 12.132 | 3.674 | 0 | 0 | 计价 | 按实计算
XYD9-153 | 材料 | 乙供 | C19090801 | 厌氧胶 325号 200g | 瓶 | 2.358 | 40.906 | 0 | 0 | 计价 | 按实计算
XYD9-153 | 材料 | 乙供 | C20060203 | 环氧粉 | kg | 2.07 | 22.767 | 0 | 0 | 计价 | 按实计算
XYD9-153 | 材料 | 乙供 | C20070621 | 绝缘清漆 | kg | 2.61 | 10.469 | 0 | 0 | 计价 | 按实计算
XYD9-153 | 材料 | 乙供 | C22040421 | 绸布 | m² | 4.968 | 9.433 | 0 | 0 | 计价 | 按实计算
XYD9-153 | 机械 | 乙供 | J03-01-040 | 汽车式起重机 起重量 40t | 台班 | 0.36 | 1576.418 | 0 | 0 | 计价 | 按实计算
XYD9-153 | 机械 | 乙供 | J04-01-002 | 载重汽车 5t | 台班 | 1.08 | 375.731 | 0 | 0 | 计价 | 按实计算
XYD9-154 | 人工 | 乙供 | 9101106 | 普通工 | 工日 | 2.8963 | 75 | 0 | 0 | 计价 | 按实计算
XYD9-154 | 人工 | 乙供 | 9101109 | 安装技术工 | 工日 | 7.5292 | 114 | 0 | 0 | 计价 | 按实计算
XYD9-154 | 材料 | 乙供 | C18060402 | 聚四氟乙烯垫 | 个 | 5.94 | 0.498 | 0 | 0 | 计价 | 按实计算
XYD9-154 | 材料 | 乙供 | C19030201 | 乙醇 | kg | 13.3452 | 3.674 | 0 | 0 | 计价 | 按实计算
XYD9-154 | 材料 | 乙供 | C19090801 | 厌氧胶 325号 200g | 瓶 | 2.5938 | 40.906 | 0 | 0 | 计价 | 按实计算
XYD9-154 | 材料 | 乙供 | C20060203 | 环氧粉 | kg | 2.277 | 22.767 | 0 | 0 | 计价 | 按实计算
XYD9-154 | 材料 | 乙供 | C20070621 | 绝缘清漆 | kg | 2.871 | 10.469 | 0 | 0 | 计价 | 按实计算
XYD9-154 | 材料 | 乙供 | C22040421 | 绸布 | m² | 5.4648 | 9.433 | 0 | 0 | 计价 | 按实计算
XYD9-154 | 机械 | 乙供 | J03-01-040 | 汽车式起重机 起重量 40t | 台班 | 0.396 | 1576.418 | 0 | 0 | 计价 | 按实计算
XYD9-154 | 机械 | 乙供 | J04-01-002 | 载重汽车 5t | 台班 | 1.188 | 375.731 | 0 | 0 | 计价 | 按实计算
XYD9-155 | 人工 | 乙供 | 9101106 | 普通工 | 工日 | 2.9255 | 75 | 0 | 0 | 计价 | 按实计算
XYD9-155 | 人工 | 乙供 | 9101109 | 安装技术工 | 工日 | 8.58 | 114 | 0 | 0 | 计价 | 按实计算
XYD9-155 | 材料 | 乙供 | C18060402 | 聚四氟乙烯垫 | 个 | 7.2 | 0.498 | 0 | 0 | 计价 | 按实计算
XYD9-155 | 材料 | 乙供 | C19030201 | 乙醇 | kg | 21.33 | 3.674 | 0 | 0 | 计价 | 按实计算
XYD9-155 | 材料 | 乙供 | C19090801 | 厌氧胶 325号 200g | 瓶 | 2.7 | 40.906 | 0 | 0 | 计价 | 按实计算
XYD9-155 | 材料 | 乙供 | C20060203 | 环氧粉 | kg | 2.34 | 22.767 | 0 | 0 | 计价 | 按实计算
XYD9-155 | 材料 | 乙供 | C20070621 | 绝缘清漆 | kg | 3.06 | 10.469 | 0 | 0 | 计价 | 按实计算
XYD9-155 | 材料 | 乙供 | C22040421 | 绸布 | m² | 7.2 | 9.433 | 0 | 0 | 计价 | 按实计算
XYD9-155 | 机械 | 乙供 | J03-01-041 | 汽车式起重机 起重量 50t | 台班 | 0.36 | 2676.08 | 0 | 0 | 计价 | 按实计算
XYD9-155 | 机械 | 乙供 | J04-01-002 | 载重汽车 5t | 台班 | 1.8 | 375.731 | 0 | 0 | 计价 | 按实计算
XYD9-156 | 人工 | 乙供 | 9101106 | 普通工 | 工日 | 4.0226 | 75 | 0 | 0 | 计价 | 按实计算
XYD9-156 | 人工 | 乙供 | 9101109 | 安装技术工 | 工日 | 10.4649 | 114 | 0 | 0 | 计价 | 按实计算
XYD9-156 | 材料 | 乙供 | C18060402 | 聚四氟乙烯垫 | 个 | 9.24 | 0.498 | 0 | 0 | 计价 | 按实计算
XYD9-156 | 材料 | 乙供 | C19030201 | 乙醇 | kg | 26.4 | 3.674 | 0 | 0 | 计价 | 按实计算
XYD9-156 | 材料 | 乙供 | C19090801 | 厌氧胶 325号 200g | 瓶 | 3.96 | 40.906 | 0 | 0 | 计价 | 按实计算
XYD9-156 | 材料 | 乙供 | C20060203 | 环氧粉 | kg | 2.64 | 22.767 | 0 | 0 | 计价 | 按实计算
XYD9-156 | 材料 | 乙供 | C20070621 | 绝缘清漆 | kg | 3.96 | 10.469 | 0 | 0 | 计价 | 按实计算
XYD9-156 | 材料 | 乙供 | C22040421 | 绸布 | m² | 10.56 | 9.433 | 0 | 0 | 计价 | 按实计算
XYD9-156 | 机械 | 乙供 | J03-01-041 | 汽车式起重机 起重量 50t | 台班 | 0.528 | 2676.08 | 0 | 0 | 计价 | 按实计算
XYD9-156 | 机械 | 乙供 | J04-01-002 | 载重汽车 5t | 台班 | 2.112 | 375.731 | 0 | 0 | 计价 | 按实计算
XYD9-157 | 人工 | 乙供 | 9101106 | 普通工 | 工日 | 0.3809 | 75 | 0 | 0 | 计价 | 按实计算
XYD9-157 | 人工 | 乙供 | 9101109 | 安装技术工 | 工日 | 16.5953 | 114 | 0 | 0 | 计价 | 按实计算
XYD9-157 | 材料 | 乙供 | C12010300 | 电焊条 J557 综合 | kg | 3.24 | 8.925 | 0 | 0 | 计价 | 按实计算
XYD9-157 | 材料 | 乙供 | C13010201 | 镀锌六角螺栓 综合 | kg | 3.8 | 7.23 | 0 | 0 | 计价 | 按实计算
XYD9-157 | 材料 | 乙供 | C18040801 | 聚氯乙烯塑料薄膜 0.5mm | kg | 0.2065 | 9.171 | 0 | 0 | 计价 | 按实计算
XYD9-157 | 材料 | 乙供 | C19020401 | 凡士林 | kg | 7.5 | 5.721 | 0 | 0 | 计价 | 按实计算
XYD9-157 | 材料 | 乙供 | C19030201 | 乙醇 | kg | 5.5 | 3.674 | 0 | 0 | 计价 | 按实计算
XYD9-157 | 材料 | 乙供 | C19070211 | 防锈剂 | kg | 60 | 8.72 | 0 | 0 | 计价 | 按实计算
XYD9-157 | 材料 | 乙供 | C20030701 | 银粉漆 | kg | 7.8 | 24.8 | 0 | 0 | 计价 | 按实计算
XYD9-157 | 材料 | 乙供 | C22030501 | 钢锯条 各种规格 | 根 | 10 | 1.528 | 0 | 0 | 计价 | 按实计算
XYD9-157 | 材料 | 乙供 | C22040205 | 铁砂布 | 张 | 12 | 1.606 | 0 | 0 | 计价 | 按实计算
XYD9-157 | 材料 | 乙供 | C22040401 | 白布 | m² | 6.6609 | 4 | 0 | 0 | 计价 | 按实计算
XYD9-157 | 材料 | 乙供 | C22040412 | 无纺布 | m² | 8.3 | 4.71 | 0 | 0 | 计价 | 按实计算
XYD9-157 | 材料 | 乙供 | C22041302 | 肥皂水 | kg | 45.3 | 2 | 0 | 0 | 计价 | 按实计算
XYD9-157 | 机械 | 乙供 | J13-01-055 | 高空作业车 20m以内 | 台班 | 0.918 | 1005.172 | 0 | 0 | 计价 | 按实计算
XYD9-157 | 机械 | 乙供 | J13-01-059 | 液压升降机 9m以内 | 台班 | 1.6524 | 207.493 | 0 | 0 | 计价 | 按实计算
XYD9-157 | 机械 | 乙供 | J13-01-090 | 电力工程车 | 台班 | 0.7803 | 358.684 | 0 | 0 | 计价 | 按实计算
XYD9-157 | 材料 | 乙供 | C99010102 | 其他材料费 | 元 | 20.5786 | 1 | 0 | 0 | 计价 | 按实计算
XYD9-158 | 人工 | 乙供 | 9101106 | 普通工 | 工日 | 0.6858 | 75 | 0 | 0 | 计价 | 按实计算
XYD9-158 | 人工 | 乙供 | 9101109 | 安装技术工 | 工日 | 19.7753 | 114 | 0 | 0 | 计价 | 按实计算
XYD9-158 | 材料 | 乙供 | C12010300 | 电焊条 J557 综合 | kg | 3.24 | 8.925 | 0 | 0 | 计价 | 按实计算
XYD9-158 | 材料 | 乙供 | C13010201 | 镀锌六角螺栓 综合 | kg | 3.8 | 7.23 | 0 | 0 | 计价 | 按实计算
XYD9-158 | 材料 | 乙供 | C18040801 | 聚氯乙烯塑料薄膜 0.5mm | kg | 0.2554 | 9.171 | 0 | 0 | 计价 | 按实计算
XYD9-158 | 材料 | 乙供 | C19020401 | 凡士林 | kg | 8.13 | 5.721 | 0 | 0 | 计价 | 按实计算
XYD9-158 | 材料 | 乙供 | C19030201 | 乙醇 | kg | 6.7 | 3.674 | 0 | 0 | 计价 | 按实计算
XYD9-158 | 材料 | 乙供 | C19070211 | 防锈剂 | kg | 80 | 8.72 | 0 | 0 | 计价 | 按实计算
XYD9-158 | 材料 | 乙供 | C20030701 | 银粉漆 | kg | 7.8 | 24.8 | 0 | 0 | 计价 | 按实计算
XYD9-158 | 材料 | 乙供 | C22030501 | 钢锯条 各种规格 | 根 | 10 | 1.528 | 0 | 0 | 计价 | 按实计算
XYD9-158 | 材料 | 乙供 | C22040205 | 铁砂布 | 张 | 12 | 1.606 | 0 | 0 | 计价 | 按实计算
XYD9-158 | 材料 | 乙供 | C22040401 | 白布 | m² | 6.6609 | 4 | 0 | 0 | 计价 | 按实计算
XYD9-158 | 材料 | 乙供 | C22040412 | 无纺布 | m² | 8.3 | 4.71 | 0 | 0 | 计价 | 按实计算
XYD9-158 | 材料 | 乙供 | C22041302 | 肥皂水 | kg | 48.2 | 2 | 0 | 0 | 计价 | 按实计算
XYD9-158 | 机械 | 乙供 | J13-01-056 | 高空作业车 30m以内 | 台班 | 0.918 | 1247.202 | 0 | 0 | 计价 | 按实计算
XYD9-158 | 机械 | 乙供 | J13-01-059 | 液压升降机 9m以内 | 台班 | 1.6524 | 207.493 | 0 | 0 | 计价 | 按实计算
XYD9-158 | 机械 | 乙供 | J13-01-090 | 电力工程车 | 台班 | 0.7803 | 358.684 | 0 | 0 | 计价 | 按实计算
XYD9-158 | 材料 | 乙供 | C99010102 | 其他材料费 | 元 | 24.3518 | 1 | 0 | 0 | 计价 | 按实计算
XYD9-159 | 人工 | 乙供 | 9101106 | 普通工 | 工日 | 0.2354 | 75 | 0 | 0 | 计价 | 按实计算
XYD9-159 | 人工 | 乙供 | 9101109 | 安装技术工 | 工日 | 0.9828 | 114 | 0 | 0 | 计价 | 按实计算
XYD9-159 | 材料 | 乙供 | C18040801 | 聚氯乙烯塑料薄膜 0.5mm | kg | 0.0382 | 9.171 | 0 | 0 | 计价 | 按实计算
XYD9-159 | 材料 | 乙供 | C19020405 | 导电脂 | kg | 0.3 | 10.678 | 0 | 0 | 计价 | 按实计算
XYD9-159 | 材料 | 乙供 | C19030201 | 乙醇 | kg | 0.5 | 3.674 | 0 | 0 | 计价 | 按实计算
XYD9-159 | 材料 | 乙供 | C19070212 | 松锈剂 | 瓶 | 0.1 | 22.423 | 0 | 0 | 计价 | 按实计算
XYD9-159 | 材料 | 乙供 | C22040205 | 铁砂布 | 张 | 1 | 1.606 | 0 | 0 | 计价 | 按实计算
XYD9-159 | 材料 | 乙供 | C22040412 | 无纺布 | m² | 0.5 | 4.71 | 0 | 0 | 计价 | 按实计算
XYD9-159 | 材料 | 乙供 | C22041302 | 肥皂水 | kg | 0.2 | 2 | 0 | 0 | 计价 | 按实计算
XYD9-159 | 机械 | 乙供 | J13-01-055 | 高空作业车 20m以内 | 台班 | 0.0945 | 1005.172 | 0 | 0 | 计价 | 按实计算
XYD9-159 | 材料 | 乙供 | C99010102 | 其他材料费 | 元 | 0.2399 | 1 | 0 | 0 | 计价 | 按实计算
XYD9-160 | 人工 | 乙供 | 9101106 | 普通工 | 工日 | 1.8701 | 75 | 0 | 0 | 计价 | 按实计算
XYD9-160 | 人工 | 乙供 | 9101109 | 安装技术工 | 工日 | 3.51 | 114 | 0 | 0 | 计价 | 按实计算
XYD9-160 | 材料 | 乙供 | C13010201 | 镀锌六角螺栓 综合 | kg | 4 | 7.23 | 0 | 0 | 计价 | 按实计算
XYD9-160 | 材料 | 乙供 | C18040801 | 聚氯乙烯塑料薄膜 0.5mm | kg | 0.1912 | 9.171 | 0 | 0 | 计价 | 按实计算
XYD9-160 | 材料 | 乙供 | C19020405 | 导电脂 | kg | 1.5 | 10.678 | 0 | 0 | 计价 | 按实计算
XYD9-160 | 材料 | 乙供 | C19030201 | 乙醇 | kg | 2.5 | 3.674 | 0 | 0 | 计价 | 按实计算
XYD9-160 | 材料 | 乙供 | C19070212 | 松锈剂 | 瓶 | 2 | 22.423 | 0 | 0 | 计价 | 按实计算
XYD9-160 | 材料 | 乙供 | C22030501 | 钢锯条 各种规格 | 根 | 5 | 1.528 | 0 | 0 | 计价 | 按实计算
XYD9-160 | 材料 | 乙供 | C22040205 | 铁砂布 | 张 | 5 | 1.606 | 0 | 0 | 计价 | 按实计算
XYD9-160 | 材料 | 乙供 | C22040412 | 无纺布 | m² | 0.5 | 4.71 | 0 | 0 | 计价 | 按实计算
XYD9-160 | 机械 | 乙供 | J13-01-055 | 高空作业车 20m以内 | 台班 | 0.4725 | 1005.172 | 0 | 0 | 计价 | 按实计算
XYD9-160 | 材料 | 乙供 | C99010102 | 其他材料费 | 元 | 2.3749 | 1 | 0 | 0 | 计价 | 按实计算
XYD9-161 | 人工 | 乙供 | 9101106 | 普通工 | 工日 | 107.7 | 75 | 0 | 0 | 计价 | 按实计算
XYD9-161 | 人工 | 乙供 | 9101109 | 安装技术工 | 工日 | 69.8 | 114 | 0 | 0 | 计价 | 按实计算
XYD9-161 | 材料 | 乙供 | C19020405 | 导电脂 | kg | 7.23 | 10.678 | 0 | 0 | 计价 | 按实计算
XYD9-161 | 材料 | 乙供 | C19030201 | 乙醇 | kg | 52.5 | 3.674 | 0 | 0 | 计价 | 按实计算
XYD9-161 | 材料 | 乙供 | C19031101 | 清洗剂 | kg | 28.8 | 2.623 | 0 | 0 | 计价 | 按实计算
XYD9-161 | 材料 | 乙供 | C20030701 | 银粉漆 | kg | 31.9 | 24.8 | 0 | 0 | 计价 | 按实计算
XYD9-161 | 材料 | 乙供 | C20070901 | 环氧富锌漆 | kg | 17.9 | 20.84 | 0 | 0 | 计价 | 按实计算
XYD9-161 | 材料 | 乙供 | C22040101 | 砂布 | 张 | 54.6 | 0.74 | 0 | 0 | 计价 | 按实计算
XYD9-161 | 材料 | 乙供 | C22040401 | 白布 | m² | 153.2168 | 4 | 0 | 0 | 计价 | 按实计算
XYD9-161 | 机械 | 乙供 | J13-01-055 | 高空作业车 20m以内 | 台班 | 52.8 | 1005.172 | 0 | 0 | 计价 | 按实计算
XYD9-161 | 材料 | 乙供 | C99010102 | 其他材料费 | 元 | 43.2611 | 1 | 0 | 0 | 计价 | 按实计算
XYD9-162 | 人工 | 乙供 | 9101106 | 普通工 | 工日 | 0.54 | 75 | 0 | 0 | 计价 | 按实计算
XYD9-162 | 人工 | 乙供 | 9101109 | 安装技术工 | 工日 | 0.97 | 114 | 0 | 0 | 计价 | 按实计算
XYD9-162 | 材料 | 乙供 | C19020405 | 导电脂 | kg | 0.09 | 10.678 | 0 | 0 | 计价 | 按实计算
XYD9-162 | 材料 | 乙供 | C19030201 | 乙醇 | kg | 0.18 | 3.674 | 0 | 0 | 计价 | 按实计算
XYD9-162 | 材料 | 乙供 | C22040101 | 砂布 | 张 | 1 | 0.74 | 0 | 0 | 计价 | 按实计算
XYD9-162 | 材料 | 乙供 | C22040401 | 白布 | m² | 0.1478 | 4 | 0 | 0 | 计价 | 按实计算
XYD9-162 | 机械 | 乙供 | J03-01-038 | 汽车式起重机 起重量 25t | 台班 | 0.1 | 1125.35 | 0 | 0 | 计价 | 按实计算
XYD9-162 | 机械 | 乙供 | J13-01-055 | 高空作业车 20m以内 | 台班 | 0.18 | 1005.172 | 0 | 0 | 计价 | 按实计算
XYD9-162 | 材料 | 乙供 | C99010102 | 其他材料费 | 元 | 0.0591 | 1 | 0 | 0 | 计价 | 按实计算
XYD9-163 | 人工 | 乙供 | 9101106 | 普通工 | 工日 | 136.6 | 75 | 0 | 0 | 计价 | 按实计算
XYD9-163 | 人工 | 乙供 | 9101109 | 安装技术工 | 工日 | 88.2 | 114 | 0 | 0 | 计价 | 按实计算
XYD9-163 | 材料 | 乙供 | C19020405 | 导电脂 | kg | 7.8 | 10.678 | 0 | 0 | 计价 | 按实计算
XYD9-163 | 材料 | 乙供 | C19030201 | 乙醇 | kg | 58.6 | 3.674 | 0 | 0 | 计价 | 按实计算
XYD9-163 | 材料 | 乙供 | C19031101 | 清洗剂 | kg | 32.1 | 2.623 | 0 | 0 | 计价 | 按实计算
XYD9-163 | 材料 | 乙供 | C20030701 | 银粉漆 | kg | 36.4 | 24.8 | 0 | 0 | 计价 | 按实计算
XYD9-163 | 材料 | 乙供 | C20070901 | 环氧富锌漆 | kg | 21.5 | 20.84 | 0 | 0 | 计价 | 按实计算
XYD9-163 | 材料 | 乙供 | C22040101 | 砂布 | 张 | 61.5 | 0.74 | 0 | 0 | 计价 | 按实计算
XYD9-163 | 材料 | 乙供 | C22040401 | 白布 | m² | 181.1415 | 4 | 0 | 0 | 计价 | 按实计算
XYD9-163 | 机械 | 乙供 | J13-01-055 | 高空作业车 20m以内 | 台班 | 25.2 | 1005.172 | 0 | 0 | 计价 | 按实计算
XYD9-163 | 机械 | 乙供 | J13-01-056 | 高空作业车 30m以内 | 台班 | 38.6 | 1247.202 | 0 | 0 | 计价 | 按实计算
XYD9-163 | 材料 | 乙供 | C99010102 | 其他材料费 | 元 | 50.0728 | 1 | 0 | 0 | 计价 | 按实计算
XYD9-164 | 人工 | 乙供 | 9101106 | 普通工 | 工日 | 0.62 | 75 | 0 | 0 | 计价 | 按实计算
XYD9-164 | 人工 | 乙供 | 9101109 | 安装技术工 | 工日 | 1.25 | 114 | 0 | 0 | 计价 | 按实计算
XYD9-164 | 材料 | 乙供 | C19020405 | 导电脂 | kg | 0.1 | 10.678 | 0 | 0 | 计价 | 按实计算
XYD9-164 | 材料 | 乙供 | C19030201 | 乙醇 | kg | 0.2 | 3.674 | 0 | 0 | 计价 | 按实计算
XYD9-164 | 材料 | 乙供 | C22040101 | 砂布 | 张 | 1 | 0.74 | 0 | 0 | 计价 | 按实计算
XYD9-164 | 材料 | 乙供 | C22040401 | 白布 | m² | 0.1478 | 4 | 0 | 0 | 计价 | 按实计算
XYD9-164 | 机械 | 乙供 | J03-01-038 | 汽车式起重机 起重量 25t | 台班 | 0.1 | 1125.35 | 0 | 0 | 计价 | 按实计算
XYD9-164 | 机械 | 乙供 | J13-01-055 | 高空作业车 20m以内 | 台班 | 0.1 | 1005.172 | 0 | 0 | 计价 | 按实计算
XYD9-164 | 机械 | 乙供 | J13-01-056 | 高空作业车 30m以内 | 台班 | 0.1 | 1247.202 | 0 | 0 | 计价 | 按实计算
XYD9-164 | 材料 | 乙供 | C99010102 | 其他材料费 | 元 | 0.0627 | 1 | 0 | 0 | 计价 | 按实计算
XYD9-165 | 人工 | 乙供 | 9101106 | 普通工 | 工日 | 0.1178 | 75 | 0 | 0 | 计价 | 按实计算
XYD9-165 | 人工 | 乙供 | 9101109 | 安装技术工 | 工日 | 1.6918 | 114 | 0 | 0 | 计价 | 按实计算
XYD9-165 | 材料 | 乙供 | C18040801 | 聚氯乙烯塑料薄膜 0.5mm | kg | 0.2294 | 9.171 | 0 | 0 | 计价 | 按实计算
XYD9-165 | 材料 | 乙供 | C19030201 | 乙醇 | kg | 1.5 | 3.674 | 0 | 0 | 计价 | 按实计算
XYD9-165 | 材料 | 乙供 | C22040205 | 铁砂布 | 张 | 2 | 1.606 | 0 | 0 | 计价 | 按实计算
XYD9-165 | 材料 | 乙供 | C22040412 | 无纺布 | m² | 1.2 | 4.71 | 0 | 0 | 计价 | 按实计算
XYD9-165 | 材料 | 乙供 | C22041302 | 肥皂水 | kg | 2.5 | 2 | 0 | 0 | 计价 | 按实计算
XYD9-165 | 机械 | 乙供 | J13-01-056 | 高空作业车 30m以内 | 台班 | 0.2475 | 1247.202 | 0 | 0 | 计价 | 按实计算
XYD9-165 | 材料 | 乙供 | C99010102 | 其他材料费 | 元 | 0.4296 | 1 | 0 | 0 | 计价 | 按实计算
XYD9-166 | 人工 | 乙供 | 9101106 | 普通工 | 工日 | 0.2978 | 75 | 0 | 0 | 计价 | 按实计算
XYD9-166 | 人工 | 乙供 | 9101109 | 安装技术工 | 工日 | 2.9589 | 114 | 0 | 0 | 计价 | 按实计算
XYD9-166 | 材料 | 乙供 | C18040801 | 聚氯乙烯塑料薄膜 0.5mm | kg | 0.1759 | 9.171 | 0 | 0 | 计价 | 按实计算
XYD9-166 | 材料 | 乙供 | C19030201 | 乙醇 | kg | 3.5 | 3.674 | 0 | 0 | 计价 | 按实计算
XYD9-166 | 材料 | 乙供 | C22040205 | 铁砂布 | 张 | 4 | 1.606 | 0 | 0 | 计价 | 按实计算
XYD9-166 | 材料 | 乙供 | C22040412 | 无纺布 | m² | 1.2 | 4.71 | 0 | 0 | 计价 | 按实计算
XYD9-166 | 材料 | 乙供 | C22041302 | 肥皂水 | kg | 2.5 | 2 | 0 | 0 | 计价 | 按实计算
XYD9-166 | 机械 | 乙供 | J13-01-055 | 高空作业车 20m以内 | 台班 | 0.2475 | 1005.172 | 0 | 0 | 计价 | 按实计算
XYD9-166 | 材料 | 乙供 | C99010102 | 其他材料费 | 元 | 0.631 | 1 | 0 | 0 | 计价 | 按实计算
XYD9-167 | 人工 | 乙供 | 9101106 | 普通工 | 工日 | 0.0277 | 75 | 0 | 0 | 计价 | 按实计算
XYD9-167 | 人工 | 乙供 | 9101109 | 安装技术工 | 工日 | 3.3205 | 114 | 0 | 0 | 计价 | 按实计算
XYD9-167 | 材料 | 乙供 | C18040801 | 聚氯乙烯塑料薄膜 0.5mm | kg | 0.1759 | 9.171 | 0 | 0 | 计价 | 按实计算
XYD9-167 | 材料 | 乙供 | C19030201 | 乙醇 | kg | 3.5 | 3.674 | 0 | 0 | 计价 | 按实计算
XYD9-167 | 材料 | 乙供 | C22040205 | 铁砂布 | 张 | 2 | 1.606 | 0 | 0 | 计价 | 按实计算
XYD9-167 | 材料 | 乙供 | C22040412 | 无纺布 | m² | 1.2 | 4.71 | 0 | 0 | 计价 | 按实计算
XYD9-167 | 材料 | 乙供 | C22041302 | 肥皂水 | kg | 2.5 | 2 | 0 | 0 | 计价 | 按实计算
XYD9-167 | 机械 | 乙供 | J13-01-055 | 高空作业车 20m以内 | 台班 | 0.2475 | 1005.172 | 0 | 0 | 计价 | 按实计算
XYD9-167 | 材料 | 乙供 | C99010102 | 其他材料费 | 元 | 0.5667 | 1 | 0 | 0 | 计价 | 按实计算
XYD9-168 | 人工 | 乙供 | 9101106 | 普通工 | 工日 | 0.1663 | 75 | 0 | 0 | 计价 | 按实计算
XYD9-168 | 人工 | 乙供 | 9101109 | 安装技术工 | 工日 | 0.3229 | 114 | 0 | 0 | 计价 | 按实计算
XYD9-168 | 材料 | 乙供 | C19020402 | 钙基脂(黄油) | kg | 0.1 | 7.8 | 0 | 0 | 计价 | 按实计算
XYD9-168 | 材料 | 乙供 | C19020405 | 导电脂 | kg | 0.2 | 10.678 | 0 | 0 | 计价 | 按实计算
XYD9-168 | 材料 | 乙供 | C19030201 | 乙醇 | kg | 0.2 | 3.674 | 0 | 0 | 计价 | 按实计算
XYD9-168 | 材料 | 乙供 | C19031101 | 清洗剂 | kg | 0.23 | 2.623 | 0 | 0 | 计价 | 按实计算
XYD9-168 | 材料 | 乙供 | C20030701 | 银粉漆 | kg | 0.52 | 24.8 | 0 | 0 | 计价 | 按实计算
XYD9-168 | 材料 | 乙供 | C20070901 | 环氧富锌漆 | kg | 0.41 | 20.84 | 0 | 0 | 计价 | 按实计算
XYD9-168 | 材料 | 乙供 | C22040101 | 砂布 | 张 | 2 | 0.74 | 0 | 0 | 计价 | 按实计算
XYD9-168 | 材料 | 乙供 | C22040401 | 白布 | m² | 0.6058 | 4 | 0 | 0 | 计价 | 按实计算
XYD9-168 | 机械 | 乙供 | J13-01-055 | 高空作业车 20m以内 | 台班 | 0.0495 | 1005.172 | 0 | 0 | 计价 | 按实计算
XYD9-168 | 材料 | 乙供 | C99010102 | 其他材料费 | 元 | 0.5919 | 1 | 0 | 0 | 计价 | 按实计算
XYD9-169 | 人工 | 乙供 | 9101106 | 普通工 | 工日 | 1.976 | 75 | 0 | 0 | 计价 | 按实计算
XYD9-169 | 人工 | 乙供 | 9101109 | 安装技术工 | 工日 | 3.0137 | 114 | 0 | 0 | 计价 | 按实计算
XYD9-169 | 材料 | 乙供 | C19020402 | 钙基脂(黄油) | kg | 0.549 | 7.8 | 0 | 0 | 计价 | 按实计算
XYD9-169 | 材料 | 乙供 | C19020405 | 导电脂 | kg | 0.576 | 10.678 | 0 | 0 | 计价 | 按实计算
XYD9-169 | 材料 | 乙供 | C19030201 | 乙醇 | kg | 0.558 | 3.674 | 0 | 0 | 计价 | 按实计算
XYD9-169 | 材料 | 乙供 | C19031101 | 清洗剂 | kg | 2.547 | 2.623 | 0 | 0 | 计价 | 按实计算
XYD9-169 | 材料 | 乙供 | C20030701 | 银粉漆 | kg | 1.449 | 24.8 | 0 | 0 | 计价 | 按实计算
XYD9-169 | 材料 | 乙供 | C20070901 | 环氧富锌漆 | kg | 0.819 | 20.84 | 0 | 0 | 计价 | 按实计算
XYD9-169 | 材料 | 乙供 | C22040101 | 砂布 | 张 | 4.5 | 0.74 | 0 | 0 | 计价 | 按实计算
XYD9-169 | 材料 | 乙供 | C22040401 | 白布 | m² | 3.4839 | 4 | 0 | 0 | 计价 | 按实计算
XYD9-169 | 材料 | 乙供 | C22040603 | 尼龙绳 φ25 | kg | 0.189 | 13.742 | 0 | 0 | 计价 | 按实计算
XYD9-169 | 机械 | 乙供 | J13-01-055 | 高空作业车 20m以内 | 台班 | 1.1761 | 1005.172 | 0 | 0 | 计价 | 按实计算
XYD9-169 | 材料 | 乙供 | C99010102 | 其他材料费 | 元 | 1.8406 | 1 | 0 | 0 | 计价 | 按实计算
XYD9-170 | 人工 | 乙供 | 9101106 | 普通工 | 工日 | 2.375 | 75 | 0 | 0 | 计价 | 按实计算
XYD9-170 | 人工 | 乙供 | 9101109 | 安装技术工 | 工日 | 3.6076 | 114 | 0 | 0 | 计价 | 按实计算
XYD9-170 | 材料 | 乙供 | C19020402 | 钙基脂(黄油) | kg | 0.711 | 7.8 | 0 | 0 | 计价 | 按实计算
XYD9-170 | 材料 | 乙供 | C19020405 | 导电脂 | kg | 0.738 | 10.678 | 0 | 0 | 计价 | 按实计算
XYD9-170 | 材料 | 乙供 | C19030201 | 乙醇 | kg | 0.72 | 3.674 | 0 | 0 | 计价 | 按实计算
XYD9-170 | 材料 | 乙供 | C19031101 | 清洗剂 | kg | 3.3084 | 2.623 | 0 | 0 | 计价 | 按实计算
XYD9-170 | 材料 | 乙供 | C20030701 | 银粉漆 | kg | 1.8837 | 24.8 | 0 | 0 | 计价 | 按实计算
XYD9-170 | 材料 | 乙供 | C20070901 | 环氧富锌漆 | kg | 1.0647 | 20.84 | 0 | 0 | 计价 | 按实计算
XYD9-170 | 材料 | 乙供 | C22040101 | 砂布 | 张 | 5.85 | 0.74 | 0 | 0 | 计价 | 按实计算
XYD9-170 | 材料 | 乙供 | C22040401 | 白布 | m² | 4.5291 | 4 | 0 | 0 | 计价 | 按实计算
XYD9-170 | 材料 | 乙供 | C22040603 | 尼龙绳 φ25 | kg | 0.2457 | 13.742 | 0 | 0 | 计价 | 按实计算
XYD9-170 | 机械 | 乙供 | J13-01-055 | 高空作业车 20m以内 | 台班 | 1.529 | 1005.172 | 0 | 0 | 计价 | 按实计算
XYD9-170 | 材料 | 乙供 | C99010102 | 其他材料费 | 元 | 2.3895 | 1 | 0 | 0 | 计价 | 按实计算
XYD9-171 | 人工 | 乙供 | 9101106 | 普通工 | 工日 | 2.1956 | 75 | 0 | 0 | 计价 | 按实计算
XYD9-171 | 人工 | 乙供 | 9101109 | 安装技术工 | 工日 | 3.3485 | 114 | 0 | 0 | 计价 | 按实计算
XYD9-171 | 材料 | 乙供 | C19020402 | 钙基脂(黄油) | kg | 0.61 | 7.8 | 0 | 0 | 计价 | 按实计算
XYD9-171 | 材料 | 乙供 | C19020405 | 导电脂 | kg | 0.64 | 10.678 | 0 | 0 | 计价 | 按实计算
XYD9-171 | 材料 | 乙供 | C19030201 | 乙醇 | kg | 0.62 | 3.674 | 0 | 0 | 计价 | 按实计算
XYD9-171 | 材料 | 乙供 | C19031101 | 清洗剂 | kg | 2.83 | 2.623 | 0 | 0 | 计价 | 按实计算
XYD9-171 | 材料 | 乙供 | C20030701 | 银粉漆 | kg | 1.61 | 24.8 | 0 | 0 | 计价 | 按实计算
XYD9-171 | 材料 | 乙供 | C20070901 | 环氧富锌漆 | kg | 0.91 | 20.84 | 0 | 0 | 计价 | 按实计算
XYD9-171 | 材料 | 乙供 | C22040101 | 砂布 | 张 | 5 | 0.74 | 0 | 0 | 计价 | 按实计算
XYD9-171 | 材料 | 乙供 | C22040401 | 白布 | m² | 3.8711 | 4 | 0 | 0 | 计价 | 按实计算
XYD9-171 | 材料 | 乙供 | C22040603 | 尼龙绳 φ25 | kg | 0.21 | 13.742 | 0 | 0 | 计价 | 按实计算
XYD9-171 | 机械 | 乙供 | J13-01-055 | 高空作业车 20m以内 | 台班 | 1.3068 | 1005.172 | 0 | 0 | 计价 | 按实计算
XYD9-171 | 材料 | 乙供 | C99010102 | 其他材料费 | 元 | 2.0451 | 1 | 0 | 0 | 计价 | 按实计算
XYD9-172 | 人工 | 乙供 | 9101106 | 普通工 | 工日 | 2.6389 | 75 | 0 | 0 | 计价 | 按实计算
XYD9-172 | 人工 | 乙供 | 9101109 | 安装技术工 | 工日 | 4.0084 | 114 | 0 | 0 | 计价 | 按实计算
XYD9-172 | 材料 | 乙供 | C19020402 | 钙基脂(黄油) | kg | 0.79 | 7.8 | 0 | 0 | 计价 | 按实计算
XYD9-172 | 材料 | 乙供 | C19020405 | 导电脂 | kg | 0.82 | 10.678 | 0 | 0 | 计价 | 按实计算
XYD9-172 | 材料 | 乙供 | C19030201 | 乙醇 | kg | 0.8 | 3.674 | 0 | 0 | 计价 | 按实计算
XYD9-172 | 材料 | 乙供 | C19031101 | 清洗剂 | kg | 3.676 | 2.623 | 0 | 0 | 计价 | 按实计算
XYD9-172 | 材料 | 乙供 | C20030701 | 银粉漆 | kg | 2.093 | 24.8 | 0 | 0 | 计价 | 按实计算
XYD9-172 | 材料 | 乙供 | C20070901 | 环氧富锌漆 | kg | 1.183 | 20.84 | 0 | 0 | 计价 | 按实计算
XYD9-172 | 材料 | 乙供 | C22040101 | 砂布 | 张 | 6.5 | 0.74 | 0 | 0 | 计价 | 按实计算
XYD9-172 | 材料 | 乙供 | C22040401 | 白布 | m² | 5.0324 | 4 | 0 | 0 | 计价 | 按实计算
XYD9-172 | 材料 | 乙供 | C22040603 | 尼龙绳 φ25 | kg | 0.273 | 13.742 | 0 | 0 | 计价 | 按实计算
XYD9-172 | 机械 | 乙供 | J13-01-055 | 高空作业车 20m以内 | 台班 | 1.6988 | 1005.172 | 0 | 0 | 计价 | 按实计算
XYD9-172 | 材料 | 乙供 | C99010102 | 其他材料费 | 元 | 2.655 | 1 | 0 | 0 | 计价 | 按实计算
XYD9-173 | 人工 | 乙供 | 9101106 | 普通工 | 工日 | 2.8535 | 75 | 0 | 0 | 计价 | 按实计算
XYD9-173 | 人工 | 乙供 | 9101109 | 安装技术工 | 工日 | 4.3524 | 114 | 0 | 0 | 计价 | 按实计算
XYD9-173 | 材料 | 乙供 | C19020402 | 钙基脂(黄油) | kg | 0.79 | 7.8 | 0 | 0 | 计价 | 按实计算
XYD9-173 | 材料 | 乙供 | C19020405 | 导电脂 | kg | 0.82 | 10.678 | 0 | 0 | 计价 | 按实计算
XYD9-173 | 材料 | 乙供 | C19030201 | 乙醇 | kg | 0.8 | 3.674 | 0 | 0 | 计价 | 按实计算
XYD9-173 | 材料 | 乙供 | C19031101 | 清洗剂 | kg | 3.676 | 2.623 | 0 | 0 | 计价 | 按实计算
XYD9-173 | 材料 | 乙供 | C20030701 | 银粉漆 | kg | 2.093 | 24.8 | 0 | 0 | 计价 | 按实计算
XYD9-173 | 材料 | 乙供 | C20070901 | 环氧富锌漆 | kg | 1.183 | 20.84 | 0 | 0 | 计价 | 按实计算
XYD9-173 | 材料 | 乙供 | C22040101 | 砂布 | 张 | 6.5 | 0.74 | 0 | 0 | 计价 | 按实计算
XYD9-173 | 材料 | 乙供 | C22040401 | 白布 | m² | 5.0324 | 4 | 0 | 0 | 计价 | 按实计算
XYD9-173 | 材料 | 乙供 | C22040603 | 尼龙绳 φ25 | kg | 0.273 | 13.742 | 0 | 0 | 计价 | 按实计算
XYD9-173 | 机械 | 乙供 | J13-01-056 | 高空作业车 30m以内 | 台班 | 1.6988 | 1247.202 | 0 | 0 | 计价 | 按实计算
XYD9-173 | 材料 | 乙供 | C99010102 | 其他材料费 | 元 | 2.655 | 1 | 0 | 0 | 计价 | 按实计算
XYD9-174 | 人工 | 乙供 | 9101106 | 普通工 | 工日 | 3.4353 | 75 | 0 | 0 | 计价 | 按实计算
XYD9-174 | 人工 | 乙供 | 9101109 | 安装技术工 | 工日 | 5.2088 | 114 | 0 | 0 | 计价 | 按实计算
XYD9-174 | 材料 | 乙供 | C19020402 | 钙基脂(黄油) | kg | 1.027 | 7.8 | 0 | 0 | 计价 | 按实计算
XYD9-174 | 材料 | 乙供 | C19020405 | 导电脂 | kg | 1.066 | 10.678 | 0 | 0 | 计价 | 按实计算
XYD9-174 | 材料 | 乙供 | C19030201 | 乙醇 | kg | 1.04 | 3.674 | 0 | 0 | 计价 | 按实计算
XYD9-174 | 材料 | 乙供 | C19031101 | 清洗剂 | kg | 4.7788 | 2.623 | 0 | 0 | 计价 | 按实计算
XYD9-174 | 材料 | 乙供 | C20030701 | 银粉漆 | kg | 2.7209 | 24.8 | 0 | 0 | 计价 | 按实计算
XYD9-174 | 材料 | 乙供 | C20070901 | 环氧富锌漆 | kg | 1.5379 | 20.84 | 0 | 0 | 计价 | 按实计算
XYD9-174 | 材料 | 乙供 | C22040101 | 砂布 | 张 | 8.45 | 0.74 | 0 | 0 | 计价 | 按实计算
XYD9-174 | 材料 | 乙供 | C22040401 | 白布 | m² | 6.5421 | 4 | 0 | 0 | 计价 | 按实计算
XYD9-174 | 材料 | 乙供 | C22040603 | 尼龙绳 φ25 | kg | 0.3549 | 13.742 | 0 | 0 | 计价 | 按实计算
XYD9-174 | 机械 | 乙供 | J13-01-056 | 高空作业车 30m以内 | 台班 | 2.2085 | 1247.202 | 0 | 0 | 计价 | 按实计算
XYD9-174 | 材料 | 乙供 | C99010102 | 其他材料费 | 元 | 3.4515 | 1 | 0 | 0 | 计价 | 按实计算
XYD9-175 | 人工 | 乙供 | 9101106 | 普通工 | 工日 | 6.8 | 75 | 0 | 0 | 计价 | 按实计算
XYD9-175 | 人工 | 乙供 | 9101109 | 安装技术工 | 工日 | 5.9 | 114 | 0 | 0 | 计价 | 按实计算
XYD9-175 | 材料 | 乙供 | C19020402 | 钙基脂(黄油) | kg | 1.35 | 7.8 | 0 | 0 | 计价 | 按实计算
XYD9-175 | 材料 | 乙供 | C19020405 | 导电脂 | kg | 1.166 | 10.678 | 0 | 0 | 计价 | 按实计算
XYD9-175 | 材料 | 乙供 | C19030201 | 乙醇 | kg | 1.26 | 3.674 | 0 | 0 | 计价 | 按实计算
XYD9-175 | 材料 | 乙供 | C19031101 | 清洗剂 | kg | 4.475 | 2.623 | 0 | 0 | 计价 | 按实计算
XYD9-175 | 材料 | 乙供 | C20030701 | 银粉漆 | kg | 3.155 | 24.8 | 0 | 0 | 计价 | 按实计算
XYD9-175 | 材料 | 乙供 | C20070901 | 环氧富锌漆 | kg | 1.847 | 20.84 | 0 | 0 | 计价 | 按实计算
XYD9-175 | 材料 | 乙供 | C22040101 | 砂布 | 张 | 10.478 | 0.74 | 0 | 0 | 计价 | 按实计算
XYD9-175 | 材料 | 乙供 | C22040401 | 白布 | m² | 7.7273 | 4 | 0 | 0 | 计价 | 按实计算
XYD9-175 | 材料 | 乙供 | C22040603 | 尼龙绳 φ25 | kg | 0.426 | 13.742 | 0 | 0 | 计价 | 按实计算
XYD9-175 | 机械 | 乙供 | J13-01-056 | 高空作业车 30m以内 | 台班 | 3.2 | 1247.202 | 0 | 0 | 计价 | 按实计算
XYD9-175 | 材料 | 乙供 | C99010102 | 其他材料费 | 元 | 4.1902 | 1 | 0 | 0 | 计价 | 按实计算
XYD9-175 | 材料 | 乙供 | C19030101 | 溶剂汽油 200号 | kg | 1.428 | 6.239 | 0 | 0 | 计价 | 按实计算
XYD9-176 | 人工 | 乙供 | 9101106 | 普通工 | 工日 | 0.1663 | 75 | 0 | 0 | 计价 | 按实计算
XYD9-176 | 人工 | 乙供 | 9101109 | 安装技术工 | 工日 | 0.3229 | 114 | 0 | 0 | 计价 | 按实计算
XYD9-176 | 材料 | 乙供 | C19020402 | 钙基脂(黄油) | kg | 0.11 | 7.8 | 0 | 0 | 计价 | 按实计算
XYD9-176 | 材料 | 乙供 | C19020405 | 导电脂 | kg | 0.21 | 10.678 | 0 | 0 | 计价 | 按实计算
XYD9-176 | 材料 | 乙供 | C19030201 | 乙醇 | kg | 0.21 | 3.674 | 0 | 0 | 计价 | 按实计算
XYD9-176 | 材料 | 乙供 | C19031101 | 清洗剂 | kg | 0.23 | 2.623 | 0 | 0 | 计价 | 按实计算
XYD9-176 | 材料 | 乙供 | C20030701 | 银粉漆 | kg | 0.53 | 24.8 | 0 | 0 | 计价 | 按实计算
XYD9-176 | 材料 | 乙供 | C20070901 | 环氧富锌漆 | kg | 0.42 | 20.84 | 0 | 0 | 计价 | 按实计算
XYD9-176 | 材料 | 乙供 | C22040101 | 砂布 | 张 | 2 | 0.74 | 0 | 0 | 计价 | 按实计算
XYD9-176 | 材料 | 乙供 | C22040401 | 白布 | m² | 0.6206 | 4 | 0 | 0 | 计价 | 按实计算
XYD9-176 | 材料 | 乙供 | C22040603 | 尼龙绳 φ25 | kg | 0.11 | 13.742 | 0 | 0 | 计价 | 按实计算
XYD9-176 | 机械 | 乙供 | J13-01-055 | 高空作业车 20m以内 | 台班 | 0.0495 | 1005.172 | 0 | 0 | 计价 | 按实计算
XYD9-176 | 材料 | 乙供 | C99010102 | 其他材料费 | 元 | 0.6369 | 1 | 0 | 0 | 计价 | 按实计算
XYD9-177 | 人工 | 乙供 | 9101106 | 普通工 | 工日 | 1.5861 | 75 | 0 | 0 | 计价 | 按实计算
XYD9-177 | 人工 | 乙供 | 9101109 | 安装技术工 | 工日 | 2.4149 | 114 | 0 | 0 | 计价 | 按实计算
XYD9-177 | 材料 | 乙供 | C19020402 | 钙基脂(黄油) | kg | 0.63 | 7.8 | 0 | 0 | 计价 | 按实计算
XYD9-177 | 材料 | 乙供 | C19020405 | 导电脂 | kg | 0.51 | 10.678 | 0 | 0 | 计价 | 按实计算
XYD9-177 | 材料 | 乙供 | C19030201 | 乙醇 | kg | 0.62 | 3.674 | 0 | 0 | 计价 | 按实计算
XYD9-177 | 材料 | 乙供 | C19031101 | 清洗剂 | kg | 2.1 | 2.623 | 0 | 0 | 计价 | 按实计算
XYD9-177 | 材料 | 乙供 | C20030701 | 银粉漆 | kg | 1.6 | 24.8 | 0 | 0 | 计价 | 按实计算
XYD9-177 | 材料 | 乙供 | C20070901 | 环氧富锌漆 | kg | 1.11 | 20.84 | 0 | 0 | 计价 | 按实计算
XYD9-177 | 材料 | 乙供 | C22040101 | 砂布 | 张 | 4 | 0.74 | 0 | 0 | 计价 | 按实计算
XYD9-177 | 材料 | 乙供 | C22040401 | 白布 | m² | 2.2163 | 4 | 0 | 0 | 计价 | 按实计算
XYD9-177 | 材料 | 乙供 | C22040603 | 尼龙绳 φ25 | kg | 0.2 | 13.742 | 0 | 0 | 计价 | 按实计算
XYD9-177 | 机械 | 乙供 | J13-01-055 | 高空作业车 20m以内 | 台班 | 1.089 | 1005.172 | 0 | 0 | 计价 | 按实计算
XYD9-177 | 材料 | 乙供 | C99010102 | 其他材料费 | 元 | 1.9106 | 1 | 0 | 0 | 计价 | 按实计算
XYD9-178 | 人工 | 乙供 | 9101106 | 普通工 | 工日 | 2.0639 | 75 | 0 | 0 | 计价 | 按实计算
XYD9-178 | 人工 | 乙供 | 9101109 | 安装技术工 | 工日 | 3.1309 | 114 | 0 | 0 | 计价 | 按实计算
XYD9-178 | 材料 | 乙供 | C19020402 | 钙基脂(黄油) | kg | 0.819 | 7.8 | 0 | 0 | 计价 | 按实计算
XYD9-178 | 材料 | 乙供 | C19020405 | 导电脂 | kg | 0.663 | 10.678 | 0 | 0 | 计价 | 按实计算
XYD9-178 | 材料 | 乙供 | C19030201 | 乙醇 | kg | 0.806 | 3.674 | 0 | 0 | 计价 | 按实计算
XYD9-178 | 材料 | 乙供 | C19031101 | 清洗剂 | kg | 2.73 | 2.623 | 0 | 0 | 计价 | 按实计算
XYD9-178 | 材料 | 乙供 | C20030701 | 银粉漆 | kg | 2.08 | 24.8 | 0 | 0 | 计价 | 按实计算
XYD9-178 | 材料 | 乙供 | C20070901 | 环氧富锌漆 | kg | 1.443 | 20.84 | 0 | 0 | 计价 | 按实计算
XYD9-178 | 材料 | 乙供 | C22040101 | 砂布 | 张 | 5.2 | 0.74 | 0 | 0 | 计价 | 按实计算
XYD9-178 | 材料 | 乙供 | C22040401 | 白布 | m² | 2.8811 | 4 | 0 | 0 | 计价 | 按实计算
XYD9-178 | 材料 | 乙供 | C22040603 | 尼龙绳 φ25 | kg | 0.26 | 13.742 | 0 | 0 | 计价 | 按实计算
XYD9-178 | 机械 | 乙供 | J13-01-055 | 高空作业车 20m以内 | 台班 | 1.4157 | 1005.172 | 0 | 0 | 计价 | 按实计算
XYD9-178 | 材料 | 乙供 | C99010102 | 其他材料费 | 元 | 2.4838 | 1 | 0 | 0 | 计价 | 按实计算
XYD9-179 | 人工 | 乙供 | 9101106 | 普通工 | 工日 | 0.3221 | 75 | 0 | 0 | 计价 | 按实计算
XYD9-179 | 人工 | 乙供 | 9101109 | 安装技术工 | 工日 | 8.2921 | 114 | 0 | 0 | 计价 | 按实计算
XYD9-179 | 材料 | 乙供 | C19020402 | 钙基脂(黄油) | kg | 0.0365 | 7.8 | 0 | 0 | 计价 | 按实计算
XYD9-179 | 材料 | 乙供 | C19020405 | 导电脂 | kg | 0.024 | 10.678 | 0 | 0 | 计价 | 按实计算
XYD9-179 | 材料 | 乙供 | C19031101 | 清洗剂 | kg | 0.095 | 2.623 | 0 | 0 | 计价 | 按实计算
XYD9-179 | 材料 | 乙供 | C22040101 | 砂布 | 张 | 0.474 | 0.74 | 0 | 0 | 计价 | 按实计算
XYD9-179 | 材料 | 乙供 | C22040401 | 白布 | m² | 0.1404 | 4 | 0 | 0 | 计价 | 按实计算
XYD9-179 | 材料 | 乙供 | C22040603 | 尼龙绳 φ25 | kg | 5 | 13.742 | 0 | 0 | 计价 | 按实计算
XYD9-179 | 机械 | 乙供 | J03-01-036 | 汽车式起重机 起重量 16t | 台班 | 0.1327 | 881.166 | 0 | 0 | 计价 | 按实计算
XYD9-179 | 材料 | 乙供 | C99010102 | 其他材料费 | 元 | 1.4083 | 1 | 0 | 0 | 计价 | 按实计算
XYD9-180 | 人工 | 乙供 | 9101106 | 普通工 | 工日 | 0.1074 | 75 | 0 | 0 | 计价 | 按实计算
XYD9-180 | 人工 | 乙供 | 9101109 | 安装技术工 | 工日 | 2.4696 | 114 | 0 | 0 | 计价 | 按实计算
XYD9-180 | 材料 | 乙供 | C19020402 | 钙基脂(黄油) | kg | 0.0365 | 7.8 | 0 | 0 | 计价 | 按实计算
XYD9-180 | 材料 | 乙供 | C19031101 | 清洗剂 | kg | 0.095 | 2.623 | 0 | 0 | 计价 | 按实计算
XYD9-180 | 材料 | 乙供 | C22040101 | 砂布 | 张 | 0.474 | 0.74 | 0 | 0 | 计价 | 按实计算
XYD9-180 | 材料 | 乙供 | C22040401 | 白布 | m² | 0.1404 | 4 | 0 | 0 | 计价 | 按实计算
XYD9-180 | 材料 | 乙供 | C99010102 | 其他材料费 | 元 | 0.0289 | 1 | 0 | 0 | 计价 | 按实计算
XYD9-181 | 人工 | 乙供 | 9101106 | 普通工 | 工日 | 2.534 | 75 | 0 | 0 | 计价 | 按实计算
XYD9-181 | 人工 | 乙供 | 9101109 | 安装技术工 | 工日 | 17.9451 | 114 | 0 | 0 | 计价 | 按实计算
XYD9-181 | 材料 | 乙供 | C19020402 | 钙基脂(黄油) | kg | 0.0819 | 7.8 | 0 | 0 | 计价 | 按实计算
XYD9-181 | 材料 | 乙供 | C19020405 | 导电脂 | kg | 0.1269 | 10.678 | 0 | 0 | 计价 | 按实计算
XYD9-181 | 材料 | 乙供 | C19031101 | 清洗剂 | kg | 0.4563 | 2.623 | 0 | 0 | 计价 | 按实计算
XYD9-181 | 材料 | 乙供 | C22040101 | 砂布 | 张 | 0.4266 | 0.74 | 0 | 0 | 计价 | 按实计算
XYD9-181 | 材料 | 乙供 | C22040401 | 白布 | m² | 0.3324 | 4 | 0 | 0 | 计价 | 按实计算
XYD9-181 | 材料 | 乙供 | C22040603 | 尼龙绳 φ25 | kg | 18 | 13.742 | 0 | 0 | 计价 | 按实计算
XYD9-181 | 机械 | 乙供 | J03-01-040 | 汽车式起重机 起重量 40t | 台班 | 0.8262 | 1576.418 | 0 | 0 | 计价 | 按实计算
XYD9-181 | 机械 | 乙供 | J13-01-055 | 高空作业车 20m以内 | 台班 | 1.2393 | 1005.172 | 0 | 0 | 计价 | 按实计算
XYD9-181 | 材料 | 乙供 | C99010102 | 其他材料费 | 元 | 5.0438 | 1 | 0 | 0 | 计价 | 按实计算
XYD9-182 | 人工 | 乙供 | 9101106 | 普通工 | 工日 | 0.8446 | 75 | 0 | 0 | 计价 | 按实计算
XYD9-182 | 人工 | 乙供 | 9101109 | 安装技术工 | 工日 | 5.3564 | 114 | 0 | 0 | 计价 | 按实计算
XYD9-182 | 材料 | 乙供 | C19020402 | 钙基脂(黄油) | kg | 0.0819 | 7.8 | 0 | 0 | 计价 | 按实计算
XYD9-182 | 材料 | 乙供 | C19031101 | 清洗剂 | kg | 0.4563 | 2.623 | 0 | 0 | 计价 | 按实计算
XYD9-182 | 材料 | 乙供 | C22040101 | 砂布 | 张 | 0.4266 | 0.74 | 0 | 0 | 计价 | 按实计算
XYD9-182 | 材料 | 乙供 | C22040401 | 白布 | m² | 0.3324 | 4 | 0 | 0 | 计价 | 按实计算
XYD9-182 | 机械 | 乙供 | J13-01-055 | 高空作业车 20m以内 | 台班 | 0.4131 | 1005.172 | 0 | 0 | 计价 | 按实计算
XYD9-182 | 材料 | 乙供 | C99010102 | 其他材料费 | 元 | 0.0696 | 1 | 0 | 0 | 计价 | 按实计算
XYD9-183 | 人工 | 乙供 | 9101106 | 普通工 | 工日 | 2.8154 | 75 | 0 | 0 | 计价 | 按实计算
XYD9-183 | 人工 | 乙供 | 9101109 | 安装技术工 | 工日 | 19.9389 | 114 | 0 | 0 | 计价 | 按实计算
XYD9-183 | 材料 | 乙供 | C19020402 | 钙基脂(黄油) | kg | 0.091 | 7.8 | 0 | 0 | 计价 | 按实计算
XYD9-183 | 材料 | 乙供 | C19020405 | 导电脂 | kg | 0.141 | 10.678 | 0 | 0 | 计价 | 按实计算
XYD9-183 | 材料 | 乙供 | C19031101 | 清洗剂 | kg | 0.507 | 2.623 | 0 | 0 | 计价 | 按实计算
XYD9-183 | 材料 | 乙供 | C22040101 | 砂布 | 张 | 0.474 | 0.74 | 0 | 0 | 计价 | 按实计算
XYD9-183 | 材料 | 乙供 | C22040401 | 白布 | m² | 0.3694 | 4 | 0 | 0 | 计价 | 按实计算
XYD9-183 | 材料 | 乙供 | C22040603 | 尼龙绳 φ25 | kg | 20 | 13.742 | 0 | 0 | 计价 | 按实计算
XYD9-183 | 机械 | 乙供 | J03-01-040 | 汽车式起重机 起重量 40t | 台班 | 0.918 | 1576.418 | 0 | 0 | 计价 | 按实计算
XYD9-183 | 机械 | 乙供 | J13-01-055 | 高空作业车 20m以内 | 台班 | 1.377 | 1005.172 | 0 | 0 | 计价 | 按实计算
XYD9-183 | 材料 | 乙供 | C99010102 | 其他材料费 | 元 | 5.6043 | 1 | 0 | 0 | 计价 | 按实计算
XYD9-184 | 人工 | 乙供 | 9101106 | 普通工 | 工日 | 0.9385 | 75 | 0 | 0 | 计价 | 按实计算
XYD9-184 | 人工 | 乙供 | 9101109 | 安装技术工 | 工日 | 5.9515 | 114 | 0 | 0 | 计价 | 按实计算
XYD9-184 | 材料 | 乙供 | C19020402 | 钙基脂(黄油) | kg | 0.091 | 7.8 | 0 | 0 | 计价 | 按实计算
XYD9-184 | 材料 | 乙供 | C19031101 | 清洗剂 | kg | 0.507 | 2.623 | 0 | 0 | 计价 | 按实计算
XYD9-184 | 材料 | 乙供 | C22040101 | 砂布 | 张 | 0.474 | 0.74 | 0 | 0 | 计价 | 按实计算
XYD9-184 | 材料 | 乙供 | C22040401 | 白布 | m² | 0.3694 | 4 | 0 | 0 | 计价 | 按实计算
XYD9-184 | 机械 | 乙供 | J13-01-055 | 高空作业车 20m以内 | 台班 | 0.459 | 1005.172 | 0 | 0 | 计价 | 按实计算
XYD9-184 | 材料 | 乙供 | C99010102 | 其他材料费 | 元 | 0.0774 | 1 | 0 | 0 | 计价 | 按实计算
XYD9-185 | 人工 | 乙供 | 9101106 | 普通工 | 工日 | 6.2956 | 75 | 0 | 0 | 计价 | 按实计算
XYD9-185 | 人工 | 乙供 | 9101109 | 安装技术工 | 工日 | 27.6277 | 114 | 0 | 0 | 计价 | 按实计算
XYD9-185 | 材料 | 乙供 | C19020402 | 钙基脂(黄油) | kg | 0.091 | 7.8 | 0 | 0 | 计价 | 按实计算
XYD9-185 | 材料 | 乙供 | C19020405 | 导电脂 | kg | 0.141 | 10.678 | 0 | 0 | 计价 | 按实计算
XYD9-185 | 材料 | 乙供 | C19031101 | 清洗剂 | kg | 0.507 | 2.623 | 0 | 0 | 计价 | 按实计算
XYD9-185 | 材料 | 乙供 | C22040101 | 砂布 | 张 | 1.267 | 0.74 | 0 | 0 | 计价 | 按实计算
XYD9-185 | 材料 | 乙供 | C22040401 | 白布 | m² | 0.3738 | 4 | 0 | 0 | 计价 | 按实计算
XYD9-185 | 材料 | 乙供 | C22040603 | 尼龙绳 φ25 | kg | 26 | 13.742 | 0 | 0 | 计价 | 按实计算
XYD9-185 | 机械 | 乙供 | J03-01-040 | 汽车式起重机 起重量 40t | 台班 | 0.918 | 1576.418 | 0 | 0 | 计价 | 按实计算
XYD9-185 | 机械 | 乙供 | J13-01-056 | 高空作业车 30m以内 | 台班 | 1.836 | 1247.202 | 0 | 0 | 计价 | 按实计算
XYD9-185 | 材料 | 乙供 | C99010102 | 其他材料费 | 元 | 7.2654 | 1 | 0 | 0 | 计价 | 按实计算
XYD9-186 | 人工 | 乙供 | 9101106 | 普通工 | 工日 | 2.0986 | 75 | 0 | 0 | 计价 | 按实计算
XYD9-186 | 人工 | 乙供 | 9101109 | 安装技术工 | 工日 | 8.2471 | 114 | 0 | 0 | 计价 | 按实计算
XYD9-186 | 材料 | 乙供 | C19020402 | 钙基脂(黄油) | kg | 0.091 | 7.8 | 0 | 0 | 计价 | 按实计算
XYD9-186 | 材料 | 乙供 | C19031101 | 清洗剂 | kg | 0.507 | 2.623 | 0 | 0 | 计价 | 按实计算
XYD9-186 | 材料 | 乙供 | C22040101 | 砂布 | 张 | 0.474 | 0.74 | 0 | 0 | 计价 | 按实计算
XYD9-186 | 材料 | 乙供 | C22040401 | 白布 | m² | 0.3694 | 4 | 0 | 0 | 计价 | 按实计算
XYD9-186 | 机械 | 乙供 | J13-01-056 | 高空作业车 30m以内 | 台班 | 0.459 | 1247.202 | 0 | 0 | 计价 | 按实计算
XYD9-186 | 材料 | 乙供 | C99010102 | 其他材料费 | 元 | 0.0774 | 1 | 0 | 0 | 计价 | 按实计算
XYD9-187 | 人工 | 乙供 | 9101106 | 普通工 | 工日 | 8.07 | 75 | 0 | 0 | 计价 | 按实计算
XYD9-187 | 人工 | 乙供 | 9101109 | 安装技术工 | 工日 | 35.617 | 114 | 0 | 0 | 计价 | 按实计算
XYD9-187 | 材料 | 乙供 | C19020402 | 钙基脂(黄油) | kg | 0.121 | 7.8 | 0 | 0 | 计价 | 按实计算
XYD9-187 | 材料 | 乙供 | C19020405 | 导电脂 | kg | 0.168 | 10.678 | 0 | 0 | 计价 | 按实计算
XYD9-187 | 材料 | 乙供 | C19030101 | 溶剂汽油 200号 | kg | 0.61 | 6.239 | 0 | 0 | 计价 | 按实计算
XYD9-187 | 材料 | 乙供 | C22040101 | 砂布 | 张 | 1.47 | 0.74 | 0 | 0 | 计价 | 按实计算
XYD9-187 | 材料 | 乙供 | C22040401 | 白布 | m² | 0.5024 | 4 | 0 | 0 | 计价 | 按实计算
XYD9-187 | 材料 | 乙供 | C22040603 | 尼龙绳 φ25 | kg | 31.68 | 13.742 | 0 | 0 | 计价 | 按实计算
XYD9-187 | 机械 | 乙供 | J03-01-040 | 汽车式起重机 起重量 40t | 台班 | 1.2 | 1576.418 | 0 | 0 | 计价 | 按实计算
XYD9-187 | 机械 | 乙供 | J13-01-056 | 高空作业车 30m以内 | 台班 | 2.4 | 1247.202 | 0 | 0 | 计价 | 按实计算
XYD9-187 | 材料 | 乙供 | C99010102 | 其他材料费 | 元 | 8.8997 | 1 | 0 | 0 | 计价 | 按实计算
XYD9-188 | 人工 | 乙供 | 9101106 | 普通工 | 工日 | 2.68 | 75 | 0 | 0 | 计价 | 按实计算
XYD9-188 | 人工 | 乙供 | 9101109 | 安装技术工 | 工日 | 10.563 | 114 | 0 | 0 | 计价 | 按实计算
XYD9-188 | 材料 | 乙供 | C19020402 | 钙基脂(黄油) | kg | 0.121 | 7.8 | 0 | 0 | 计价 | 按实计算
XYD9-188 | 材料 | 乙供 | C19030101 | 溶剂汽油 200号 | kg | 0.61 | 6.239 | 0 | 0 | 计价 | 按实计算
XYD9-188 | 材料 | 乙供 | C22040101 | 砂布 | 张 | 0.568 | 0.74 | 0 | 0 | 计价 | 按实计算
XYD9-188 | 材料 | 乙供 | C22040401 | 白布 | m² | 0.458 | 4 | 0 | 0 | 计价 | 按实计算
XYD9-188 | 机械 | 乙供 | J03-01-038 | 汽车式起重机 起重量 25t | 台班 | 0.2 | 1125.35 | 0 | 0 | 计价 | 按实计算
XYD9-188 | 机械 | 乙供 | J13-01-056 | 高空作业车 30m以内 | 台班 | 0.55 | 1247.202 | 0 | 0 | 计价 | 按实计算
XYD9-188 | 材料 | 乙供 | C99010102 | 其他材料费 | 元 | 0.14 | 1 | 0 | 0 | 计价 | 按实计算
XYD9-189 | 人工 | 乙供 | 9101106 | 普通工 | 工日 | 0.3221 | 75 | 0 | 0 | 计价 | 按实计算
XYD9-189 | 人工 | 乙供 | 9101109 | 安装技术工 | 工日 | 8.2921 | 114 | 0 | 0 | 计价 | 按实计算
XYD9-189 | 材料 | 乙供 | C19020402 | 钙基脂(黄油) | kg | 0.0365 | 7.8 | 0 | 0 | 计价 | 按实计算
XYD9-189 | 材料 | 乙供 | C19020405 | 导电脂 | kg | 0.024 | 10.678 | 0 | 0 | 计价 | 按实计算
XYD9-189 | 材料 | 乙供 | C19031101 | 清洗剂 | kg | 0.095 | 2.623 | 0 | 0 | 计价 | 按实计算
XYD9-189 | 材料 | 乙供 | C22040101 | 砂布 | 张 | 0.474 | 0.74 | 0 | 0 | 计价 | 按实计算
XYD9-189 | 材料 | 乙供 | C22040401 | 白布 | m² | 0.1404 | 4 | 0 | 0 | 计价 | 按实计算
XYD9-189 | 材料 | 乙供 | C22040603 | 尼龙绳 φ25 | kg | 5 | 13.742 | 0 | 0 | 计价 | 按实计算
XYD9-189 | 机械 | 乙供 | J03-01-036 | 汽车式起重机 起重量 16t | 台班 | 0.1299 | 881.166 | 0 | 0 | 计价 | 按实计算
XYD9-189 | 材料 | 乙供 | C99010102 | 其他材料费 | 元 | 1.4083 | 1 | 0 | 0 | 计价 | 按实计算
XYD9-190 | 人工 | 乙供 | 9101106 | 普通工 | 工日 | 0.1074 | 75 | 0 | 0 | 计价 | 按实计算
XYD9-190 | 人工 | 乙供 | 9101109 | 安装技术工 | 工日 | 2.4696 | 114 | 0 | 0 | 计价 | 按实计算
XYD9-190 | 材料 | 乙供 | C19020402 | 钙基脂(黄油) | kg | 0.0365 | 7.8 | 0 | 0 | 计价 | 按实计算
XYD9-190 | 材料 | 乙供 | C19031101 | 清洗剂 | kg | 0.095 | 2.623 | 0 | 0 | 计价 | 按实计算
XYD9-190 | 材料 | 乙供 | C22040101 | 砂布 | 张 | 0.474 | 0.74 | 0 | 0 | 计价 | 按实计算
XYD9-190 | 材料 | 乙供 | C22040401 | 白布 | m² | 0.1404 | 4 | 0 | 0 | 计价 | 按实计算
XYD9-190 | 材料 | 乙供 | C99010102 | 其他材料费 | 元 | 0.0289 | 1 | 0 | 0 | 计价 | 按实计算
XYD9-191 | 人工 | 乙供 | 9101106 | 普通工 | 工日 | 2.2523 | 75 | 0 | 0 | 计价 | 按实计算
XYD9-191 | 人工 | 乙供 | 9101109 | 安装技术工 | 工日 | 15.9511 | 114 | 0 | 0 | 计价 | 按实计算
XYD9-191 | 材料 | 乙供 | C19020402 | 钙基脂(黄油) | kg | 0.091 | 7.8 | 0 | 0 | 计价 | 按实计算
XYD9-191 | 材料 | 乙供 | C19020405 | 导电脂 | kg | 0.141 | 10.678 | 0 | 0 | 计价 | 按实计算
XYD9-191 | 材料 | 乙供 | C19031101 | 清洗剂 | kg | 0.507 | 2.623 | 0 | 0 | 计价 | 按实计算
XYD9-191 | 材料 | 乙供 | C22040101 | 砂布 | 张 | 0.474 | 0.74 | 0 | 0 | 计价 | 按实计算
XYD9-191 | 材料 | 乙供 | C22040401 | 白布 | m² | 0.3694 | 4 | 0 | 0 | 计价 | 按实计算
XYD9-191 | 材料 | 乙供 | C22040603 | 尼龙绳 φ25 | kg | 15 | 13.742 | 0 | 0 | 计价 | 按实计算
XYD9-191 | 机械 | 乙供 | J03-01-038 | 汽车式起重机 起重量 25t | 台班 | 0.918 | 1125.35 | 0 | 0 | 计价 | 按实计算
XYD9-191 | 机械 | 乙供 | J13-01-055 | 高空作业车 20m以内 | 台班 | 1.836 | 1005.172 | 0 | 0 | 计价 | 按实计算
XYD9-191 | 材料 | 乙供 | C99010102 | 其他材料费 | 元 | 4.2301 | 1 | 0 | 0 | 计价 | 按实计算
XYD9-192 | 人工 | 乙供 | 9101106 | 普通工 | 工日 | 0.9385 | 75 | 0 | 0 | 计价 | 按实计算
XYD9-192 | 人工 | 乙供 | 9101109 | 安装技术工 | 工日 | 5.9515 | 114 | 0 | 0 | 计价 | 按实计算
XYD9-192 | 材料 | 乙供 | C19020402 | 钙基脂(黄油) | kg | 0.091 | 7.8 | 0 | 0 | 计价 | 按实计算
XYD9-192 | 材料 | 乙供 | C19031101 | 清洗剂 | kg | 0.507 | 2.623 | 0 | 0 | 计价 | 按实计算
XYD9-192 | 材料 | 乙供 | C22040101 | 砂布 | 张 | 0.47 | 0.74 | 0 | 0 | 计价 | 按实计算
XYD9-192 | 材料 | 乙供 | C22040401 | 白布 | m² | 0.3694 | 4 | 0 | 0 | 计价 | 按实计算
XYD9-192 | 机械 | 乙供 | J13-01-055 | 高空作业车 20m以内 | 台班 | 0.459 | 1005.172 | 0 | 0 | 计价 | 按实计算
XYD9-192 | 材料 | 乙供 | C99010102 | 其他材料费 | 元 | 0.0773 | 1 | 0 | 0 | 计价 | 按实计算
XYD9-193 | 人工 | 乙供 | 9101106 | 普通工 | 工日 | 5.0366 | 75 | 0 | 0 | 计价 | 按实计算
XYD9-193 | 人工 | 乙供 | 9101109 | 安装技术工 | 工日 | 22.1031 | 114 | 0 | 0 | 计价 | 按实计算
XYD9-193 | 材料 | 乙供 | C19020402 | 钙基脂(黄油) | kg | 0.091 | 7.8 | 0 | 0 | 计价 | 按实计算
XYD9-193 | 材料 | 乙供 | C19031101 | 清洗剂 | kg | 0.507 | 2.623 | 0 | 0 | 计价 | 按实计算
XYD9-193 | 材料 | 乙供 | C22040101 | 砂布 | 张 | 1.267 | 0.74 | 0 | 0 | 计价 | 按实计算
XYD9-193 | 材料 | 乙供 | C22040401 | 白布 | m² | 0.3738 | 4 | 0 | 0 | 计价 | 按实计算
XYD9-193 | 材料 | 乙供 | C22040603 | 尼龙绳 φ25 | kg | 20 | 13.742 | 0 | 0 | 计价 | 按实计算
XYD9-193 | 机械 | 乙供 | J03-01-040 | 汽车式起重机 起重量 40t | 台班 | 0.918 | 1576.418 | 0 | 0 | 计价 | 按实计算
XYD9-193 | 机械 | 乙供 | J13-01-056 | 高空作业车 30m以内 | 台班 | 1.836 | 1247.202 | 0 | 0 | 计价 | 按实计算
XYD9-193 | 材料 | 乙供 | C99010102 | 其他材料费 | 元 | 5.5862 | 1 | 0 | 0 | 计价 | 按实计算
XYD9-194 | 人工 | 乙供 | 9101106 | 普通工 | 工日 | 2.0986 | 75 | 0 | 0 | 计价 | 按实计算
XYD9-194 | 人工 | 乙供 | 9101109 | 安装技术工 | 工日 | 8.2471 | 114 | 0 | 0 | 计价 | 按实计算
XYD9-194 | 材料 | 乙供 | C19020402 | 钙基脂(黄油) | kg | 0.091 | 7.8 | 0 | 0 | 计价 | 按实计算
XYD9-194 | 材料 | 乙供 | C19031101 | 清洗剂 | kg | 0.507 | 2.623 | 0 | 0 | 计价 | 按实计算
XYD9-194 | 材料 | 乙供 | C22040101 | 砂布 | 张 | 0.47 | 0.74 | 0 | 0 | 计价 | 按实计算
XYD9-194 | 材料 | 乙供 | C22040401 | 白布 | m² | 0.3738 | 4 | 0 | 0 | 计价 | 按实计算
XYD9-194 | 机械 | 乙供 | J13-01-056 | 高空作业车 30m以内 | 台班 | 0.459 | 1247.202 | 0 | 0 | 计价 | 按实计算
XYD9-194 | 材料 | 乙供 | C99010102 | 其他材料费 | 元 | 0.0777 | 1 | 0 | 0 | 计价 | 按实计算
XYD9-195 | 人工 | 乙供 | 9101106 | 普通工 | 工日 | 1.9392 | 75 | 0 | 0 | 计价 | 按实计算
XYD9-195 | 人工 | 乙供 | 9101109 | 安装技术工 | 工日 | 2.9484 | 114 | 0 | 0 | 计价 | 按实计算
XYD9-195 | 材料 | 乙供 | C19020402 | 钙基脂(黄油) | kg | 0.5 | 7.8 | 0 | 0 | 计价 | 按实计算
XYD9-195 | 材料 | 乙供 | C19020405 | 导电脂 | kg | 1.2 | 10.678 | 0 | 0 | 计价 | 按实计算
XYD9-195 | 材料 | 乙供 | C19030201 | 乙醇 | kg | 0.5 | 3.674 | 0 | 0 | 计价 | 按实计算
XYD9-195 | 材料 | 乙供 | C19031101 | 清洗剂 | kg | 3.5 | 2.623 | 0 | 0 | 计价 | 按实计算
XYD9-195 | 材料 | 乙供 | C20070901 | 环氧富锌漆 | kg | 1.2 | 20.84 | 0 | 0 | 计价 | 按实计算
XYD9-195 | 材料 | 乙供 | C22040101 | 砂布 | 张 | 13 | 0.74 | 0 | 0 | 计价 | 按实计算
XYD9-195 | 材料 | 乙供 | C22040401 | 白布 | m² | 4.4325 | 4 | 0 | 0 | 计价 | 按实计算
XYD9-195 | 材料 | 乙供 | C22040603 | 尼龙绳 φ25 | kg | 0.4 | 13.742 | 0 | 0 | 计价 | 按实计算
XYD9-195 | 机械 | 乙供 | J13-01-055 | 高空作业车 20m以内 | 台班 | 1.0692 | 1005.172 | 0 | 0 | 计价 | 按实计算
XYD9-195 | 材料 | 乙供 | C99010102 | 其他材料费 | 元 | 1.7117 | 1 | 0 | 0 | 计价 | 按实计算
XYD9-196 | 人工 | 乙供 | 9101106 | 普通工 | 工日 | 2.9834 | 75 | 0 | 0 | 计价 | 按实计算
XYD9-196 | 人工 | 乙供 | 9101109 | 安装技术工 | 工日 | 4.536 | 114 | 0 | 0 | 计价 | 按实计算
XYD9-196 | 材料 | 乙供 | C19020402 | 钙基脂(黄油) | kg | 1 | 7.8 | 0 | 0 | 计价 | 按实计算
XYD9-196 | 材料 | 乙供 | C19020405 | 导电脂 | kg | 2.4 | 10.678 | 0 | 0 | 计价 | 按实计算
XYD9-196 | 材料 | 乙供 | C19030201 | 乙醇 | kg | 1 | 3.674 | 0 | 0 | 计价 | 按实计算
XYD9-196 | 材料 | 乙供 | C19031101 | 清洗剂 | kg | 7 | 2.623 | 0 | 0 | 计价 | 按实计算
XYD9-196 | 材料 | 乙供 | C20070901 | 环氧富锌漆 | kg | 2.4 | 20.84 | 0 | 0 | 计价 | 按实计算
XYD9-196 | 材料 | 乙供 | C22040101 | 砂布 | 张 | 26 | 0.74 | 0 | 0 | 计价 | 按实计算
XYD9-196 | 材料 | 乙供 | C22040401 | 白布 | m² | 8.865 | 4 | 0 | 0 | 计价 | 按实计算
XYD9-196 | 材料 | 乙供 | C22040603 | 尼龙绳 φ25 | kg | 0.8 | 13.742 | 0 | 0 | 计价 | 按实计算
XYD9-196 | 机械 | 乙供 | J13-01-055 | 高空作业车 20m以内 | 台班 | 1.98 | 1005.172 | 0 | 0 | 计价 | 按实计算
XYD9-196 | 材料 | 乙供 | C99010102 | 其他材料费 | 元 | 3.4234 | 1 | 0 | 0 | 计价 | 按实计算
XYD9-197 | 人工 | 乙供 | 9101106 | 普通工 | 工日 | 1.1081 | 75 | 0 | 0 | 计价 | 按实计算
XYD9-197 | 人工 | 乙供 | 9101109 | 安装技术工 | 工日 | 1.6848 | 114 | 0 | 0 | 计价 | 按实计算
XYD9-197 | 材料 | 乙供 | C19020402 | 钙基脂(黄油) | kg | 0.5 | 7.8 | 0 | 0 | 计价 | 按实计算
XYD9-197 | 材料 | 乙供 | C19020405 | 导电脂 | kg | 1.2 | 10.678 | 0 | 0 | 计价 | 按实计算
XYD9-197 | 材料 | 乙供 | C19030201 | 乙醇 | kg | 0.5 | 3.674 | 0 | 0 | 计价 | 按实计算
XYD9-197 | 材料 | 乙供 | C19031101 | 清洗剂 | kg | 3.5 | 2.623 | 0 | 0 | 计价 | 按实计算
XYD9-197 | 材料 | 乙供 | C20070901 | 环氧富锌漆 | kg | 1.2 | 20.84 | 0 | 0 | 计价 | 按实计算
XYD9-197 | 材料 | 乙供 | C22040101 | 砂布 | 张 | 6.5 | 0.74 | 0 | 0 | 计价 | 按实计算
XYD9-197 | 材料 | 乙供 | C22040401 | 白布 | m² | 4.4325 | 4 | 0 | 0 | 计价 | 按实计算
XYD9-197 | 材料 | 乙供 | C22040603 | 尼龙绳 φ25 | kg | 0.8 | 13.742 | 0 | 0 | 计价 | 按实计算
XYD9-197 | 机械 | 乙供 | J13-01-055 | 高空作业车 20m以内 | 台班 | 1.0692 | 1005.172 | 0 | 0 | 计价 | 按实计算
XYD9-197 | 材料 | 乙供 | C99010102 | 其他材料费 | 元 | 1.7255 | 1 | 0 | 0 | 计价 | 按实计算
XYD9-198 | 人工 | 乙供 | 9101106 | 普通工 | 工日 | 1.68 | 75 | 0 | 0 | 计价 | 按实计算
XYD9-198 | 人工 | 乙供 | 9101109 | 安装技术工 | 工日 | 2.66 | 114 | 0 | 0 | 计价 | 按实计算
XYD9-198 | 材料 | 乙供 | C19020402 | 钙基脂(黄油) | kg | 0.6 | 7.8 | 0 | 0 | 计价 | 按实计算
XYD9-198 | 材料 | 乙供 | C19020405 | 导电脂 | kg | 1.4 | 10.678 | 0 | 0 | 计价 | 按实计算
XYD9-198 | 材料 | 乙供 | C19030101 | 溶剂汽油 200号 | kg | 1.95 | 6.239 | 0 | 0 | 计价 | 按实计算
XYD9-198 | 材料 | 乙供 | C19030201 | 乙醇 | kg | 0.6 | 3.674 | 0 | 0 | 计价 | 按实计算
XYD9-198 | 材料 | 乙供 | C19031101 | 清洗剂 | kg | 1.9 | 2.623 | 0 | 0 | 计价 | 按实计算
XYD9-198 | 材料 | 乙供 | C20070901 | 环氧富锌漆 | kg | 1.4 | 20.84 | 0 | 0 | 计价 | 按实计算
XYD9-198 | 材料 | 乙供 | C22040101 | 砂布 | 张 | 7.2 | 0.74 | 0 | 0 | 计价 | 按实计算
XYD9-198 | 材料 | 乙供 | C22040401 | 白布 | m² | 4.728 | 4 | 0 | 0 | 计价 | 按实计算
XYD9-198 | 材料 | 乙供 | C22040603 | 尼龙绳 φ25 | kg | 1.4 | 13.742 | 0 | 0 | 计价 | 按实计算
XYD9-198 | 机械 | 乙供 | J13-01-056 | 高空作业车 30m以内 | 台班 | 1.25 | 1247.202 | 0 | 0 | 计价 | 按实计算
XYD9-198 | 材料 | 乙供 | C99010102 | 其他材料费 | 元 | 2.2328 | 1 | 0 | 0 | 计价 | 按实计算
XYD9-199 | 人工 | 乙供 | 9101106 | 普通工 | 工日 | 1.4407 | 75 | 0 | 0 | 计价 | 按实计算
XYD9-199 | 人工 | 乙供 | 9101109 | 安装技术工 | 工日 | 2.1902 | 114 | 0 | 0 | 计价 | 按实计算
XYD9-199 | 材料 | 乙供 | C19020402 | 钙基脂(黄油) | kg | 0.5 | 7.8 | 0 | 0 | 计价 | 按实计算
XYD9-199 | 材料 | 乙供 | C19020405 | 导电脂 | kg | 1.2 | 10.678 | 0 | 0 | 计价 | 按实计算
XYD9-199 | 材料 | 乙供 | C19030201 | 乙醇 | kg | 0.5 | 3.674 | 0 | 0 | 计价 | 按实计算
XYD9-199 | 材料 | 乙供 | C19031101 | 清洗剂 | kg | 3.5 | 2.623 | 0 | 0 | 计价 | 按实计算
XYD9-199 | 材料 | 乙供 | C20070901 | 环氧富锌漆 | kg | 1.2 | 20.84 | 0 | 0 | 计价 | 按实计算
XYD9-199 | 材料 | 乙供 | C22040101 | 砂布 | 张 | 6.5 | 0.74 | 0 | 0 | 计价 | 按实计算
XYD9-199 | 材料 | 乙供 | C22040401 | 白布 | m² | 4.4325 | 4 | 0 | 0 | 计价 | 按实计算
XYD9-199 | 材料 | 乙供 | C22040603 | 尼龙绳 φ25 | kg | 1.2 | 13.742 | 0 | 0 | 计价 | 按实计算
XYD9-199 | 机械 | 乙供 | J13-01-056 | 高空作业车 30m以内 | 台班 | 1.0692 | 1247.202 | 0 | 0 | 计价 | 按实计算
XYD9-199 | 材料 | 乙供 | C99010102 | 其他材料费 | 元 | 1.8354 | 1 | 0 | 0 | 计价 | 按实计算
XYD9-200 | 人工 | 乙供 | 9101106 | 普通工 | 工日 | 2.7 | 75 | 0 | 0 | 计价 | 按实计算
XYD9-200 | 人工 | 乙供 | 9101109 | 安装技术工 | 工日 | 3.8 | 114 | 0 | 0 | 计价 | 按实计算
XYD9-200 | 材料 | 乙供 | C19020402 | 钙基脂(黄油) | kg | 0.6 | 7.8 | 0 | 0 | 计价 | 按实计算
XYD9-200 | 材料 | 乙供 | C19020405 | 导电脂 | kg | 1.4 | 10.678 | 0 | 0 | 计价 | 按实计算
XYD9-200 | 材料 | 乙供 | C19030101 | 溶剂汽油 200号 | kg | 1.95 | 6.239 | 0 | 0 | 计价 | 按实计算
XYD9-200 | 材料 | 乙供 | C19030201 | 乙醇 | kg | 0.6 | 3.674 | 0 | 0 | 计价 | 按实计算
XYD9-200 | 材料 | 乙供 | C19031101 | 清洗剂 | kg | 1.9 | 2.623 | 0 | 0 | 计价 | 按实计算
XYD9-200 | 材料 | 乙供 | C20070901 | 环氧富锌漆 | kg | 1.4 | 20.84 | 0 | 0 | 计价 | 按实计算
XYD9-200 | 材料 | 乙供 | C22040101 | 砂布 | 张 | 7.2 | 0.74 | 0 | 0 | 计价 | 按实计算
XYD9-200 | 材料 | 乙供 | C22040401 | 白布 | m² | 4.728 | 4 | 0 | 0 | 计价 | 按实计算
XYD9-200 | 材料 | 乙供 | C22040603 | 尼龙绳 φ25 | kg | 1.4 | 13.742 | 0 | 0 | 计价 | 按实计算
XYD9-200 | 机械 | 乙供 | J13-01-056 | 高空作业车 30m以内 | 台班 | 1.5 | 1247.202 | 0 | 0 | 计价 | 按实计算
XYD9-200 | 材料 | 乙供 | C99010102 | 其他材料费 | 元 | 2.2328 | 1 | 0 | 0 | 计价 | 按实计算
XYD9-201 | 人工 | 乙供 | 9101106 | 普通工 | 工日 | 4.5 | 75 | 0 | 0 | 计价 | 按实计算
XYD9-201 | 人工 | 乙供 | 9101109 | 安装技术工 | 工日 | 5.32 | 114 | 0 | 0 | 计价 | 按实计算
XYD9-201 | 材料 | 乙供 | C19020402 | 钙基脂(黄油) | kg | 0.6 | 7.8 | 0 | 0 | 计价 | 按实计算
XYD9-201 | 材料 | 乙供 | C19020405 | 导电脂 | kg | 1.4 | 10.678 | 0 | 0 | 计价 | 按实计算
XYD9-201 | 材料 | 乙供 | C19030101 | 溶剂汽油 200号 | kg | 1.96 | 6.239 | 0 | 0 | 计价 | 按实计算
XYD9-201 | 材料 | 乙供 | C19030201 | 乙醇 | kg | 0.6 | 3.674 | 0 | 0 | 计价 | 按实计算
XYD9-201 | 材料 | 乙供 | C19031101 | 清洗剂 | kg | 2.05 | 2.623 | 0 | 0 | 计价 | 按实计算
XYD9-201 | 材料 | 乙供 | C20070901 | 环氧富锌漆 | kg | 1.4 | 20.84 | 0 | 0 | 计价 | 按实计算
XYD9-201 | 材料 | 乙供 | C22040101 | 砂布 | 张 | 15 | 0.74 | 0 | 0 | 计价 | 按实计算
XYD9-201 | 材料 | 乙供 | C22040401 | 白布 | m² | 5.6145 | 4 | 0 | 0 | 计价 | 按实计算
XYD9-201 | 材料 | 乙供 | C22040603 | 尼龙绳 φ25 | kg | 0.5 | 13.742 | 0 | 0 | 计价 | 按实计算
XYD9-201 | 机械 | 乙供 | J13-01-055 | 高空作业车 20m以内 | 台班 | 1.9 | 1005.172 | 0 | 0 | 计价 | 按实计算
XYD9-201 | 材料 | 乙供 | C99010102 | 其他材料费 | 元 | 2.1809 | 1 | 0 | 0 | 计价 | 按实计算
XYD9-202 | 人工 | 乙供 | 9101106 | 普通工 | 工日 | 4.9 | 75 | 0 | 0 | 计价 | 按实计算
XYD9-202 | 人工 | 乙供 | 9101109 | 安装技术工 | 工日 | 5.6 | 114 | 0 | 0 | 计价 | 按实计算
XYD9-202 | 材料 | 乙供 | C19020402 | 钙基脂(黄油) | kg | 0.62 | 7.8 | 0 | 0 | 计价 | 按实计算
XYD9-202 | 材料 | 乙供 | C19020405 | 导电脂 | kg | 1.5 | 10.678 | 0 | 0 | 计价 | 按实计算
XYD9-202 | 材料 | 乙供 | C19030101 | 溶剂汽油 200号 | kg | 1.99 | 6.239 | 0 | 0 | 计价 | 按实计算
XYD9-202 | 材料 | 乙供 | C19030201 | 乙醇 | kg | 0.63 | 3.674 | 0 | 0 | 计价 | 按实计算
XYD9-202 | 材料 | 乙供 | C19031101 | 清洗剂 | kg | 2.12 | 2.623 | 0 | 0 | 计价 | 按实计算
XYD9-202 | 材料 | 乙供 | C20070901 | 环氧富锌漆 | kg | 1.45 | 20.84 | 0 | 0 | 计价 | 按实计算
XYD9-202 | 材料 | 乙供 | C22040101 | 砂布 | 张 | 16 | 0.74 | 0 | 0 | 计价 | 按实计算
XYD9-202 | 材料 | 乙供 | C22040401 | 白布 | m² | 5.7918 | 4 | 0 | 0 | 计价 | 按实计算
XYD9-202 | 材料 | 乙供 | C22040603 | 尼龙绳 φ25 | kg | 0.55 | 13.742 | 0 | 0 | 计价 | 按实计算
XYD9-202 | 机械 | 乙供 | J13-01-055 | 高空作业车 20m以内 | 台班 | 2 | 1005.172 | 0 | 0 | 计价 | 按实计算
XYD9-202 | 材料 | 乙供 | C99010102 | 其他材料费 | 元 | 2.2785 | 1 | 0 | 0 | 计价 | 按实计算
XYD9-203 | 人工 | 乙供 | 9101106 | 普通工 | 工日 | 5.5407 | 75 | 0 | 0 | 计价 | 按实计算
XYD9-203 | 人工 | 乙供 | 9101109 | 安装技术工 | 工日 | 8.424 | 114 | 0 | 0 | 计价 | 按实计算
XYD9-203 | 材料 | 乙供 | C13010201 | 镀锌六角螺栓 综合 | kg | 4 | 7.23 | 0 | 0 | 计价 | 按实计算
XYD9-203 | 材料 | 乙供 | C19020402 | 钙基脂(黄油) | kg | 0.5 | 7.8 | 0 | 0 | 计价 | 按实计算
XYD9-203 | 材料 | 乙供 | C19030201 | 乙醇 | kg | 3 | 3.674 | 0 | 0 | 计价 | 按实计算
XYD9-203 | 材料 | 乙供 | C19030301 | 丙酮 95% | kg | 1 | 5.05 | 0 | 0 | 计价 | 按实计算
XYD9-203 | 材料 | 乙供 | C19070225 | 干燥剂 | kg | 2 | 2.013 | 0 | 0 | 计价 | 按实计算
XYD9-203 | 材料 | 乙供 | C22040401 | 白布 | m² | 4.2426 | 4 | 0 | 0 | 计价 | 按实计算
XYD9-203 | 材料 | 乙供 | C22040412 | 无纺布 | m² | 3 | 4.71 | 0 | 0 | 计价 | 按实计算
XYD9-203 | 材料 | 乙供 | C22040603 | 尼龙绳 φ25 | kg | 0.4 | 13.742 | 0 | 0 | 计价 | 按实计算
XYD9-203 | 机械 | 乙供 | J03-01-036 | 汽车式起重机 起重量 16t | 台班 | 3.135 | 881.166 | 0 | 0 | 计价 | 按实计算
XYD9-203 | 机械 | 乙供 | J04-01-002 | 载重汽车 5t | 台班 | 3.135 | 375.731 | 0 | 0 | 计价 | 按实计算
XYD9-203 | 机械 | 乙供 | J04-01-005 | 载重汽车 10t | 台班 | 3.135 | 482.561 | 0 | 0 | 计价 | 按实计算
XYD9-203 | 机械 | 乙供 | J13-01-055 | 高空作业车 20m以内 | 台班 | 3.135 | 1005.172 | 0 | 0 | 计价 | 按实计算
XYD9-203 | 机械 | 乙供 | J14-03-022 | SF₆气体充放回收装置 | 台班 | 0.825 | 264.14 | 0 | 0 | 计价 | 按实计算
XYD9-203 | 材料 | 乙供 | C99010102 | 其他材料费 | 元 | 1.7903 | 1 | 0 | 0 | 计价 | 按实计算
XYD9-204 | 人工 | 乙供 | 9101106 | 普通工 | 工日 | 8.5242 | 75 | 0 | 0 | 计价 | 按实计算
XYD9-204 | 人工 | 乙供 | 9101109 | 安装技术工 | 工日 | 12.96 | 114 | 0 | 0 | 计价 | 按实计算
XYD9-204 | 材料 | 乙供 | C13010201 | 镀锌六角螺栓 综合 | kg | 8 | 7.23 | 0 | 0 | 计价 | 按实计算
XYD9-204 | 材料 | 乙供 | C19020402 | 钙基脂(黄油) | kg | 1 | 7.8 | 0 | 0 | 计价 | 按实计算
XYD9-204 | 材料 | 乙供 | C19030201 | 乙醇 | kg | 6 | 3.674 | 0 | 0 | 计价 | 按实计算
XYD9-204 | 材料 | 乙供 | C19030301 | 丙酮 95% | kg | 2 | 5.05 | 0 | 0 | 计价 | 按实计算
XYD9-204 | 材料 | 乙供 | C19070225 | 干燥剂 | kg | 4 | 2.013 | 0 | 0 | 计价 | 按实计算
XYD9-204 | 材料 | 乙供 | C22040401 | 白布 | m² | 8.4852 | 4 | 0 | 0 | 计价 | 按实计算
XYD9-204 | 材料 | 乙供 | C22040412 | 无纺布 | m² | 6 | 4.71 | 0 | 0 | 计价 | 按实计算
XYD9-204 | 材料 | 乙供 | C22040603 | 尼龙绳 φ25 | kg | 0.8 | 13.742 | 0 | 0 | 计价 | 按实计算
XYD9-204 | 机械 | 乙供 | J03-01-036 | 汽车式起重机 起重量 16t | 台班 | 5.7 | 881.166 | 0 | 0 | 计价 | 按实计算
XYD9-204 | 机械 | 乙供 | J04-01-002 | 载重汽车 5t | 台班 | 5.7 | 375.731 | 0 | 0 | 计价 | 按实计算
XYD9-204 | 机械 | 乙供 | J04-01-005 | 载重汽车 10t | 台班 | 5.7 | 482.561 | 0 | 0 | 计价 | 按实计算
XYD9-204 | 机械 | 乙供 | J13-01-055 | 高空作业车 20m以内 | 台班 | 5.7 | 1005.172 | 0 | 0 | 计价 | 按实计算
XYD9-204 | 机械 | 乙供 | J14-03-022 | SF₆气体充放回收装置 | 台班 | 1.425 | 264.14 | 0 | 0 | 计价 | 按实计算
XYD9-204 | 材料 | 乙供 | C99010102 | 其他材料费 | 元 | 3.5806 | 1 | 0 | 0 | 计价 | 按实计算
XYD9-205 | 人工 | 乙供 | 9101106 | 普通工 | 工日 | 5.5407 | 75 | 0 | 0 | 计价 | 按实计算
XYD9-205 | 人工 | 乙供 | 9101109 | 安装技术工 | 工日 | 8.424 | 114 | 0 | 0 | 计价 | 按实计算
XYD9-205 | 材料 | 乙供 | C13010201 | 镀锌六角螺栓 综合 | kg | 5 | 7.23 | 0 | 0 | 计价 | 按实计算
XYD9-205 | 材料 | 乙供 | C19020402 | 钙基脂(黄油) | kg | 0.5 | 7.8 | 0 | 0 | 计价 | 按实计算
XYD9-205 | 材料 | 乙供 | C19030201 | 乙醇 | kg | 3 | 3.674 | 0 | 0 | 计价 | 按实计算
XYD9-205 | 材料 | 乙供 | C19030301 | 丙酮 95% | kg | 1 | 5.05 | 0 | 0 | 计价 | 按实计算
XYD9-205 | 材料 | 乙供 | C19070225 | 干燥剂 | kg | 2 | 2.013 | 0 | 0 | 计价 | 按实计算
XYD9-205 | 材料 | 乙供 | C22040401 | 白布 | m² | 4.2426 | 4 | 0 | 0 | 计价 | 按实计算
XYD9-205 | 材料 | 乙供 | C22040412 | 无纺布 | m² | 3 | 4.71 | 0 | 0 | 计价 | 按实计算
XYD9-205 | 材料 | 乙供 | C22040603 | 尼龙绳 φ25 | kg | 0.8 | 13.742 | 0 | 0 | 计价 | 按实计算
XYD9-205 | 机械 | 乙供 | J03-01-038 | 汽车式起重机 起重量 25t | 台班 | 2.09 | 1125.35 | 0 | 0 | 计价 | 按实计算
XYD9-205 | 机械 | 乙供 | J04-01-002 | 载重汽车 5t | 台班 | 3.135 | 375.731 | 0 | 0 | 计价 | 按实计算
XYD9-205 | 机械 | 乙供 | J04-01-005 | 载重汽车 10t | 台班 | 3.135 | 482.561 | 0 | 0 | 计价 | 按实计算
XYD9-205 | 机械 | 乙供 | J13-01-055 | 高空作业车 20m以内 | 台班 | 3.135 | 1005.172 | 0 | 0 | 计价 | 按实计算
XYD9-205 | 机械 | 乙供 | J14-03-022 | SF₆气体充放回收装置 | 台班 | 0.4125 | 264.14 | 0 | 0 | 计价 | 按实计算
XYD9-205 | 材料 | 乙供 | C99010102 | 其他材料费 | 元 | 2.0448 | 1 | 0 | 0 | 计价 | 按实计算
XYD9-206 | 人工 | 乙供 | 9101106 | 普通工 | 工日 | 6.4827 | 75 | 0 | 0 | 计价 | 按实计算
XYD9-206 | 人工 | 乙供 | 9101109 | 安装技术工 | 工日 | 9.8561 | 114 | 0 | 0 | 计价 | 按实计算
XYD9-206 | 材料 | 乙供 | C13010201 | 镀锌六角螺栓 综合 | kg | 5.85 | 7.23 | 0 | 0 | 计价 | 按实计算
XYD9-206 | 材料 | 乙供 | C19020402 | 钙基脂(黄油) | kg | 0.45 | 7.8 | 0 | 0 | 计价 | 按实计算
XYD9-206 | 材料 | 乙供 | C19030201 | 乙醇 | kg | 2.7 | 3.674 | 0 | 0 | 计价 | 按实计算
XYD9-206 | 材料 | 乙供 | C19030301 | 丙酮 95% | kg | 0.9 | 5.05 | 0 | 0 | 计价 | 按实计算
XYD9-206 | 材料 | 乙供 | C19070225 | 干燥剂 | kg | 1.8 | 2.013 | 0 | 0 | 计价 | 按实计算
XYD9-206 | 材料 | 乙供 | C22040401 | 白布 | m² | 3.8183 | 4 | 0 | 0 | 计价 | 按实计算
XYD9-206 | 材料 | 乙供 | C22040412 | 无纺布 | m² | 2.7 | 4.71 | 0 | 0 | 计价 | 按实计算
XYD9-206 | 材料 | 乙供 | C22040603 | 尼龙绳 φ25 | kg | 1.08 | 13.742 | 0 | 0 | 计价 | 按实计算
XYD9-206 | 机械 | 乙供 | J03-01-041 | 汽车式起重机 起重量 50t | 台班 | 1.881 | 2676.08 | 0 | 0 | 计价 | 按实计算
XYD9-206 | 机械 | 乙供 | J04-01-002 | 载重汽车 5t | 台班 | 2.8215 | 375.731 | 0 | 0 | 计价 | 按实计算
XYD9-206 | 机械 | 乙供 | J04-01-005 | 载重汽车 10t | 台班 | 2.8215 | 482.561 | 0 | 0 | 计价 | 按实计算
XYD9-206 | 机械 | 乙供 | J13-01-056 | 高空作业车 30m以内 | 台班 | 2.8215 | 1247.202 | 0 | 0 | 计价 | 按实计算
XYD9-206 | 机械 | 乙供 | J14-03-022 | SF₆气体充放回收装置 | 台班 | 0.385 | 264.14 | 0 | 0 | 计价 | 按实计算
XYD9-206 | 材料 | 乙供 | C99010102 | 其他材料费 | 元 | 2.1345 | 1 | 0 | 0 | 计价 | 按实计算
XYD9-207 | 人工 | 乙供 | 9101106 | 普通工 | 工日 | 7.2029 | 75 | 0 | 0 | 计价 | 按实计算
XYD9-207 | 人工 | 乙供 | 9101109 | 安装技术工 | 工日 | 10.9512 | 114 | 0 | 0 | 计价 | 按实计算
XYD9-207 | 材料 | 乙供 | C13010201 | 镀锌六角螺栓 综合 | kg | 6.5 | 7.23 | 0 | 0 | 计价 | 按实计算
XYD9-207 | 材料 | 乙供 | C19020402 | 钙基脂(黄油) | kg | 0.5 | 7.8 | 0 | 0 | 计价 | 按实计算
XYD9-207 | 材料 | 乙供 | C19030201 | 乙醇 | kg | 3 | 3.674 | 0 | 0 | 计价 | 按实计算
XYD9-207 | 材料 | 乙供 | C19030301 | 丙酮 95% | kg | 1 | 5.05 | 0 | 0 | 计价 | 按实计算
XYD9-207 | 材料 | 乙供 | C19070225 | 干燥剂 | kg | 2 | 2.013 | 0 | 0 | 计价 | 按实计算
XYD9-207 | 材料 | 乙供 | C22040401 | 白布 | m² | 4.2426 | 4 | 0 | 0 | 计价 | 按实计算
XYD9-207 | 材料 | 乙供 | C22040412 | 无纺布 | m² | 3 | 4.71 | 0 | 0 | 计价 | 按实计算
XYD9-207 | 材料 | 乙供 | C22040603 | 尼龙绳 φ25 | kg | 1.2 | 13.742 | 0 | 0 | 计价 | 按实计算
XYD9-207 | 机械 | 乙供 | J03-01-041 | 汽车式起重机 起重量 50t | 台班 | 2.09 | 2676.08 | 0 | 0 | 计价 | 按实计算
XYD9-207 | 机械 | 乙供 | J04-01-002 | 载重汽车 5t | 台班 | 3.135 | 375.731 | 0 | 0 | 计价 | 按实计算
XYD9-207 | 机械 | 乙供 | J04-01-005 | 载重汽车 10t | 台班 | 3.135 | 482.561 | 0 | 0 | 计价 | 按实计算
XYD9-207 | 机械 | 乙供 | J13-01-056 | 高空作业车 30m以内 | 台班 | 3.135 | 1247.202 | 0 | 0 | 计价 | 按实计算
XYD9-207 | 机械 | 乙供 | J14-03-022 | SF₆气体充放回收装置 | 台班 | 0.4125 | 264.14 | 0 | 0 | 计价 | 按实计算
XYD9-207 | 材料 | 乙供 | C99010102 | 其他材料费 | 元 | 2.3717 | 1 | 0 | 0 | 计价 | 按实计算
XYD9-208 | 人工 | 乙供 | 9101106 | 普通工 | 工日 | 9.5078 | 75 | 0 | 0 | 计价 | 按实计算
XYD9-208 | 人工 | 乙供 | 9101109 | 安装技术工 | 工日 | 14.4556 | 114 | 0 | 0 | 计价 | 按实计算
XYD9-208 | 材料 | 乙供 | C13010201 | 镀锌六角螺栓 综合 | kg | 8.58 | 7.23 | 0 | 0 | 计价 | 按实计算
XYD9-208 | 材料 | 乙供 | C19020402 | 钙基脂(黄油) | kg | 0.66 | 7.8 | 0 | 0 | 计价 | 按实计算
XYD9-208 | 材料 | 乙供 | C19030201 | 乙醇 | kg | 3.96 | 3.674 | 0 | 0 | 计价 | 按实计算
XYD9-208 | 材料 | 乙供 | C19030301 | 丙酮 95% | kg | 1.32 | 5.05 | 0 | 0 | 计价 | 按实计算
XYD9-208 | 材料 | 乙供 | C19070225 | 干燥剂 | kg | 2.64 | 2.013 | 0 | 0 | 计价 | 按实计算
XYD9-208 | 材料 | 乙供 | C22040401 | 白布 | m² | 5.6003 | 4 | 0 | 0 | 计价 | 按实计算
XYD9-208 | 材料 | 乙供 | C22040412 | 无纺布 | m² | 3.96 | 4.71 | 0 | 0 | 计价 | 按实计算
XYD9-208 | 材料 | 乙供 | C22040603 | 尼龙绳 φ25 | kg | 1.584 | 13.742 | 0 | 0 | 计价 | 按实计算
XYD9-208 | 机械 | 乙供 | J03-01-041 | 汽车式起重机 起重量 50t | 台班 | 2.7588 | 2676.08 | 0 | 0 | 计价 | 按实计算
XYD9-208 | 机械 | 乙供 | J04-01-002 | 载重汽车 5t | 台班 | 4.1382 | 375.731 | 0 | 0 | 计价 | 按实计算
XYD9-208 | 机械 | 乙供 | J04-01-005 | 载重汽车 10t | 台班 | 4.1382 | 482.561 | 0 | 0 | 计价 | 按实计算
XYD9-208 | 机械 | 乙供 | J13-01-056 | 高空作业车 30m以内 | 台班 | 4.1382 | 1247.202 | 0 | 0 | 计价 | 按实计算
XYD9-208 | 机械 | 乙供 | J14-03-022 | SF₆气体充放回收装置 | 台班 | 0.528 | 264.14 | 0 | 0 | 计价 | 按实计算
XYD9-208 | 材料 | 乙供 | C99010102 | 其他材料费 | 元 | 3.1306 | 1 | 0 | 0 | 计价 | 按实计算
XYD9-209 | 人工 | 乙供 | 9101106 | 普通工 | 工日 | 5.85 | 75 | 0 | 0 | 计价 | 按实计算
XYD9-209 | 人工 | 乙供 | 9101109 | 安装技术工 | 工日 | 11.7 | 114 | 0 | 0 | 计价 | 按实计算
XYD9-209 | 材料 | 乙供 | C13010201 | 镀锌六角螺栓 综合 | kg | 5 | 7.23 | 0 | 0 | 计价 | 按实计算
XYD9-209 | 材料 | 乙供 | C19030201 | 乙醇 | kg | 1 | 3.674 | 0 | 0 | 计价 | 按实计算
XYD9-209 | 材料 | 乙供 | C19030301 | 丙酮 95% | kg | 1 | 5.05 | 0 | 0 | 计价 | 按实计算
XYD9-209 | 材料 | 乙供 | C19070225 | 干燥剂 | kg | 1 | 2.013 | 0 | 0 | 计价 | 按实计算
XYD9-209 | 材料 | 乙供 | C22040401 | 白布 | m² | 10.6065 | 4 | 0 | 0 | 计价 | 按实计算
XYD9-209 | 材料 | 乙供 | C22040412 | 无纺布 | m² | 20 | 4.71 | 0 | 0 | 计价 | 按实计算
XYD9-209 | 材料 | 乙供 | C22040603 | 尼龙绳 φ25 | kg | 1.25 | 13.742 | 0 | 0 | 计价 | 按实计算
XYD9-209 | 机械 | 乙供 | J03-01-036 | 汽车式起重机 起重量 16t | 台班 | 0.1875 | 881.166 | 0 | 0 | 计价 | 按实计算
XYD9-209 | 机械 | 乙供 | J04-01-005 | 载重汽车 10t | 台班 | 0.1875 | 482.561 | 0 | 0 | 计价 | 按实计算
XYD9-209 | 机械 | 乙供 | J13-01-056 | 高空作业车 30m以内 | 台班 | 1.3125 | 1247.202 | 0 | 0 | 计价 | 按实计算
XYD9-209 | 机械 | 乙供 | J14-03-022 | SF₆气体充放回收装置 | 台班 | 0.105 | 264.14 | 0 | 0 | 计价 | 按实计算
XYD9-210 | 人工 | 乙供 | 9101106 | 普通工 | 工日 | 2 | 75 | 0 | 0 | 计价 | 按实计算
XYD9-210 | 人工 | 乙供 | 9101109 | 安装技术工 | 工日 | 4 | 114 | 0 | 0 | 计价 | 按实计算
XYD9-210 | 材料 | 乙供 | C13010201 | 镀锌六角螺栓 综合 | kg | 2 | 7.23 | 0 | 0 | 计价 | 按实计算
XYD9-210 | 材料 | 乙供 | C19030201 | 乙醇 | kg | 1 | 3.674 | 0 | 0 | 计价 | 按实计算
XYD9-210 | 材料 | 乙供 | C19030301 | 丙酮 95% | kg | 1 | 5.05 | 0 | 0 | 计价 | 按实计算
XYD9-210 | 材料 | 乙供 | C22040401 | 白布 | m² | 10.6065 | 4 | 0 | 0 | 计价 | 按实计算
XYD9-210 | 材料 | 乙供 | C22040412 | 无纺布 | m² | 10 | 4.71 | 0 | 0 | 计价 | 按实计算
XYD9-210 | 材料 | 乙供 | C22040603 | 尼龙绳 φ25 | kg | 1 | 13.742 | 0 | 0 | 计价 | 按实计算
XYD9-210 | 机械 | 乙供 | J13-01-056 | 高空作业车 30m以内 | 台班 | 0.8125 | 1247.202 | 0 | 0 | 计价 | 按实计算
XYD9-211 | 人工 | 乙供 | 9101106 | 普通工 | 工日 | 2.5 | 75 | 0 | 0 | 计价 | 按实计算
XYD9-211 | 人工 | 乙供 | 9101109 | 安装技术工 | 工日 | 5 | 114 | 0 | 0 | 计价 | 按实计算
XYD9-211 | 材料 | 乙供 | C13010201 | 镀锌六角螺栓 综合 | kg | 2 | 7.23 | 0 | 0 | 计价 | 按实计算
XYD9-211 | 材料 | 乙供 | C19030201 | 乙醇 | kg | 1 | 3.674 | 0 | 0 | 计价 | 按实计算
XYD9-211 | 材料 | 乙供 | C19030301 | 丙酮 95% | kg | 1 | 5.05 | 0 | 0 | 计价 | 按实计算
XYD9-211 | 材料 | 乙供 | C19070225 | 干燥剂 | kg | 1 | 2.013 | 0 | 0 | 计价 | 按实计算
XYD9-211 | 材料 | 乙供 | C22040401 | 白布 | m² | 10.6065 | 4 | 0 | 0 | 计价 | 按实计算
XYD9-211 | 材料 | 乙供 | C22040412 | 无纺布 | m² | 10 | 4.71 | 0 | 0 | 计价 | 按实计算
XYD9-211 | 材料 | 乙供 | C22040603 | 尼龙绳 φ25 | kg | 1 | 13.742 | 0 | 0 | 计价 | 按实计算
XYD9-211 | 机械 | 乙供 | J13-01-056 | 高空作业车 30m以内 | 台班 | 1.0625 | 1247.202 | 0 | 0 | 计价 | 按实计算
XYD9-212 | 人工 | 乙供 | 9101106 | 普通工 | 工日 | 2 | 75 | 0 | 0 | 计价 | 按实计算
XYD9-212 | 人工 | 乙供 | 9101109 | 安装技术工 | 工日 | 4 | 114 | 0 | 0 | 计价 | 按实计算
XYD9-212 | 材料 | 乙供 | C13010201 | 镀锌六角螺栓 综合 | kg | 2 | 7.23 | 0 | 0 | 计价 | 按实计算
XYD9-212 | 材料 | 乙供 | C19030201 | 乙醇 | kg | 1 | 3.674 | 0 | 0 | 计价 | 按实计算
XYD9-212 | 材料 | 乙供 | C19030301 | 丙酮 95% | kg | 1 | 5.05 | 0 | 0 | 计价 | 按实计算
XYD9-212 | 材料 | 乙供 | C19070225 | 干燥剂 | kg | 1 | 2.013 | 0 | 0 | 计价 | 按实计算
XYD9-212 | 材料 | 乙供 | C22040401 | 白布 | m² | 10.6065 | 4 | 0 | 0 | 计价 | 按实计算
XYD9-212 | 材料 | 乙供 | C22040412 | 无纺布 | m² | 10 | 4.71 | 0 | 0 | 计价 | 按实计算
XYD9-212 | 材料 | 乙供 | C22040603 | 尼龙绳 φ25 | kg | 1 | 13.742 | 0 | 0 | 计价 | 按实计算
XYD9-212 | 机械 | 乙供 | J03-01-036 | 汽车式起重机 起重量 16t | 台班 | 0.125 | 881.166 | 0 | 0 | 计价 | 按实计算
XYD9-212 | 机械 | 乙供 | J13-01-056 | 高空作业车 30m以内 | 台班 | 0.8125 | 1247.202 | 0 | 0 | 计价 | 按实计算
XYD9-213 | 人工 | 乙供 | 9101106 | 普通工 | 工日 | 7.2 | 75 | 0 | 0 | 计价 | 按实计算
XYD9-213 | 人工 | 乙供 | 9101109 | 安装技术工 | 工日 | 14.4 | 114 | 0 | 0 | 计价 | 按实计算
XYD9-213 | 材料 | 乙供 | C13010201 | 镀锌六角螺栓 综合 | kg | 8 | 7.23 | 0 | 0 | 计价 | 按实计算
XYD9-213 | 材料 | 乙供 | C19030201 | 乙醇 | kg | 1.6 | 3.674 | 0 | 0 | 计价 | 按实计算
XYD9-213 | 材料 | 乙供 | C19030301 | 丙酮 95% | kg | 1.6 | 5.05 | 0 | 0 | 计价 | 按实计算
XYD9-213 | 材料 | 乙供 | C19070225 | 干燥剂 | kg | 1.6 | 2.013 | 0 | 0 | 计价 | 按实计算
XYD9-213 | 材料 | 乙供 | C22040401 | 白布 | m² | 16.9704 | 4 | 0 | 0 | 计价 | 按实计算
XYD9-213 | 材料 | 乙供 | C22040412 | 无纺布 | m² | 32 | 4.71 | 0 | 0 | 计价 | 按实计算
XYD9-213 | 材料 | 乙供 | C22040603 | 尼龙绳 φ25 | kg | 2 | 13.742 | 0 | 0 | 计价 | 按实计算
XYD9-213 | 机械 | 乙供 | J03-01-036 | 汽车式起重机 起重量 16t | 台班 | 0.3 | 881.166 | 0 | 0 | 计价 | 按实计算
XYD9-213 | 机械 | 乙供 | J04-01-005 | 载重汽车 10t | 台班 | 0.3 | 482.561 | 0 | 0 | 计价 | 按实计算
XYD9-213 | 机械 | 乙供 | J13-01-056 | 高空作业车 30m以内 | 台班 | 2.1 | 1247.202 | 0 | 0 | 计价 | 按实计算
XYD9-213 | 机械 | 乙供 | J14-03-022 | SF₆气体充放回收装置 | 台班 | 0.1625 | 264.14 | 0 | 0 | 计价 | 按实计算
XYD9-214 | 人工 | 乙供 | 9101106 | 普通工 | 工日 | 3.2 | 75 | 0 | 0 | 计价 | 按实计算
XYD9-214 | 人工 | 乙供 | 9101109 | 安装技术工 | 工日 | 6.4 | 114 | 0 | 0 | 计价 | 按实计算
XYD9-214 | 材料 | 乙供 | C13010201 | 镀锌六角螺栓 综合 | kg | 3.2 | 7.23 | 0 | 0 | 计价 | 按实计算
XYD9-214 | 材料 | 乙供 | C19030201 | 乙醇 | kg | 1.6 | 3.674 | 0 | 0 | 计价 | 按实计算
XYD9-214 | 材料 | 乙供 | C19030301 | 丙酮 95% | kg | 1.6 | 5.05 | 0 | 0 | 计价 | 按实计算
XYD9-214 | 材料 | 乙供 | C22040401 | 白布 | m² | 16.9704 | 4 | 0 | 0 | 计价 | 按实计算
XYD9-214 | 材料 | 乙供 | C22040412 | 无纺布 | m² | 16 | 4.71 | 0 | 0 | 计价 | 按实计算
XYD9-214 | 材料 | 乙供 | C22040603 | 尼龙绳 φ25 | kg | 1.6 | 13.742 | 0 | 0 | 计价 | 按实计算
XYD9-214 | 机械 | 乙供 | J13-01-056 | 高空作业车 30m以内 | 台班 | 1.3 | 1247.202 | 0 | 0 | 计价 | 按实计算
XYD9-215 | 人工 | 乙供 | 9101106 | 普通工 | 工日 | 4 | 75 | 0 | 0 | 计价 | 按实计算
XYD9-215 | 人工 | 乙供 | 9101109 | 安装技术工 | 工日 | 8 | 114 | 0 | 0 | 计价 | 按实计算
XYD9-215 | 材料 | 乙供 | C13010201 | 镀锌六角螺栓 综合 | kg | 3.2 | 7.23 | 0 | 0 | 计价 | 按实计算
XYD9-215 | 材料 | 乙供 | C19030201 | 乙醇 | kg | 1.6 | 3.674 | 0 | 0 | 计价 | 按实计算
XYD9-215 | 材料 | 乙供 | C19030301 | 丙酮 95% | kg | 1.6 | 5.05 | 0 | 0 | 计价 | 按实计算
XYD9-215 | 材料 | 乙供 | C19070225 | 干燥剂 | kg | 1.6 | 2.013 | 0 | 0 | 计价 | 按实计算
XYD9-215 | 材料 | 乙供 | C22040401 | 白布 | m² | 16.9704 | 4 | 0 | 0 | 计价 | 按实计算
XYD9-215 | 材料 | 乙供 | C22040412 | 无纺布 | m² | 16 | 4.71 | 0 | 0 | 计价 | 按实计算
XYD9-215 | 材料 | 乙供 | C22040603 | 尼龙绳 φ25 | kg | 1.6 | 13.742 | 0 | 0 | 计价 | 按实计算
XYD9-215 | 机械 | 乙供 | J13-01-056 | 高空作业车 30m以内 | 台班 | 1.7 | 1247.202 | 0 | 0 | 计价 | 按实计算
XYD9-216 | 人工 | 乙供 | 9101106 | 普通工 | 工日 | 3.2 | 75 | 0 | 0 | 计价 | 按实计算
XYD9-216 | 人工 | 乙供 | 9101109 | 安装技术工 | 工日 | 6.4 | 114 | 0 | 0 | 计价 | 按实计算
XYD9-216 | 材料 | 乙供 | C13010201 | 镀锌六角螺栓 综合 | kg | 3.2 | 7.23 | 0 | 0 | 计价 | 按实计算
XYD9-216 | 材料 | 乙供 | C19030201 | 乙醇 | kg | 1.6 | 3.674 | 0 | 0 | 计价 | 按实计算
XYD9-216 | 材料 | 乙供 | C19030301 | 丙酮 95% | kg | 1.6 | 5.05 | 0 | 0 | 计价 | 按实计算
XYD9-216 | 材料 | 乙供 | C19070225 | 干燥剂 | kg | 1.6 | 2.013 | 0 | 0 | 计价 | 按实计算
XYD9-216 | 材料 | 乙供 | C22040401 | 白布 | m² | 16.9704 | 4 | 0 | 0 | 计价 | 按实计算
XYD9-216 | 材料 | 乙供 | C22040412 | 无纺布 | m² | 16 | 4.71 | 0 | 0 | 计价 | 按实计算
XYD9-216 | 材料 | 乙供 | C22040603 | 尼龙绳 φ25 | kg | 1.6 | 13.742 | 0 | 0 | 计价 | 按实计算
XYD9-216 | 机械 | 乙供 | J03-01-036 | 汽车式起重机 起重量 16t | 台班 | 0.2 | 881.166 | 0 | 0 | 计价 | 按实计算
XYD9-216 | 机械 | 乙供 | J13-01-056 | 高空作业车 30m以内 | 台班 | 1.3 | 1247.202 | 0 | 0 | 计价 | 按实计算
XYD9-217 | 人工 | 乙供 | 9101106 | 普通工 | 工日 | 2.72 | 75 | 0 | 0 | 计价 | 按实计算
XYD9-217 | 人工 | 乙供 | 9101109 | 安装技术工 | 工日 | 5.44 | 114 | 0 | 0 | 计价 | 按实计算
XYD9-217 | 材料 | 乙供 | C13010201 | 镀锌六角螺栓 综合 | kg | 2.72 | 7.23 | 0 | 0 | 计价 | 按实计算
XYD9-217 | 材料 | 乙供 | C19030201 | 乙醇 | kg | 1.36 | 3.674 | 0 | 0 | 计价 | 按实计算
XYD9-217 | 材料 | 乙供 | C19030301 | 丙酮 95% | kg | 1.36 | 5.05 | 0 | 0 | 计价 | 按实计算
XYD9-217 | 材料 | 乙供 | C19070225 | 干燥剂 | kg | 1.36 | 2.013 | 0 | 0 | 计价 | 按实计算
XYD9-217 | 材料 | 乙供 | C22040401 | 白布 | m² | 14.4248 | 4 | 0 | 0 | 计价 | 按实计算
XYD9-217 | 材料 | 乙供 | C22040412 | 无纺布 | m² | 13.6 | 4.71 | 0 | 0 | 计价 | 按实计算
XYD9-217 | 材料 | 乙供 | C22040603 | 尼龙绳 φ25 | kg | 1.36 | 13.742 | 0 | 0 | 计价 | 按实计算
XYD9-217 | 机械 | 乙供 | J03-01-036 | 汽车式起重机 起重量 16t | 台班 | 0.1701 | 881.166 | 0 | 0 | 计价 | 按实计算
XYD9-217 | 机械 | 乙供 | J13-01-056 | 高空作业车 30m以内 | 台班 | 1.105 | 1247.202 | 0 | 0 | 计价 | 按实计算
XYD9-218 | 人工 | 乙供 | 9101106 | 普通工 | 工日 | 0.0762 | 75 | 0 | 0 | 计价 | 按实计算
XYD9-218 | 人工 | 乙供 | 9101109 | 安装技术工 | 工日 | 0.1123 | 114 | 0 | 0 | 计价 | 按实计算
XYD9-218 | 材料 | 乙供 | C19020402 | 钙基脂(黄油) | kg | 0.1 | 7.8 | 0 | 0 | 计价 | 按实计算
XYD9-218 | 材料 | 乙供 | C19020405 | 导电脂 | kg | 0.1 | 10.678 | 0 | 0 | 计价 | 按实计算
XYD9-218 | 材料 | 乙供 | C19030201 | 乙醇 | kg | 0.2 | 3.674 | 0 | 0 | 计价 | 按实计算
XYD9-218 | 材料 | 乙供 | C19031101 | 清洗剂 | kg | 0.1 | 2.623 | 0 | 0 | 计价 | 按实计算
XYD9-218 | 材料 | 乙供 | C20030701 | 银粉漆 | kg | 0.1 | 24.8 | 0 | 0 | 计价 | 按实计算
XYD9-218 | 材料 | 乙供 | C20070901 | 环氧富锌漆 | kg | 0.3 | 20.84 | 0 | 0 | 计价 | 按实计算
XYD9-218 | 材料 | 乙供 | C22040101 | 砂布 | 张 | 1 | 0.74 | 0 | 0 | 计价 | 按实计算
XYD9-218 | 材料 | 乙供 | C22040401 | 白布 | m² | 1.773 | 4 | 0 | 0 | 计价 | 按实计算
XYD9-218 | 材料 | 乙供 | C22040603 | 尼龙绳 φ25 | kg | 0.2 | 13.742 | 0 | 0 | 计价 | 按实计算
XYD9-218 | 机械 | 乙供 | J13-01-058 | 升降平台 30m | 台班 | 0.0792 | 328.039 | 0 | 0 | 计价 | 按实计算
XYD9-218 | 材料 | 乙供 | C99010102 | 其他材料费 | 元 | 0.4431 | 1 | 0 | 0 | 计价 | 按实计算
XYD9-219 | 人工 | 乙供 | 9101106 | 普通工 | 工日 | 0.097 | 75 | 0 | 0 | 计价 | 按实计算
XYD9-219 | 人工 | 乙供 | 9101109 | 安装技术工 | 工日 | 0.1544 | 114 | 0 | 0 | 计价 | 按实计算
XYD9-219 | 材料 | 乙供 | C19020402 | 钙基脂(黄油) | kg | 0.1 | 7.8 | 0 | 0 | 计价 | 按实计算
XYD9-219 | 材料 | 乙供 | C19020405 | 导电脂 | kg | 0.1 | 10.678 | 0 | 0 | 计价 | 按实计算
XYD9-219 | 材料 | 乙供 | C19030201 | 乙醇 | kg | 0.2 | 3.674 | 0 | 0 | 计价 | 按实计算
XYD9-219 | 材料 | 乙供 | C19031101 | 清洗剂 | kg | 0.1 | 2.623 | 0 | 0 | 计价 | 按实计算
XYD9-219 | 材料 | 乙供 | C20030701 | 银粉漆 | kg | 0.1 | 24.8 | 0 | 0 | 计价 | 按实计算
XYD9-219 | 材料 | 乙供 | C20070901 | 环氧富锌漆 | kg | 0.5 | 20.84 | 0 | 0 | 计价 | 按实计算
XYD9-219 | 材料 | 乙供 | C22040101 | 砂布 | 张 | 1 | 0.74 | 0 | 0 | 计价 | 按实计算
XYD9-219 | 材料 | 乙供 | C22040401 | 白布 | m² | 2.955 | 4 | 0 | 0 | 计价 | 按实计算
XYD9-219 | 材料 | 乙供 | C22040603 | 尼龙绳 φ25 | kg | 0.4 | 13.742 | 0 | 0 | 计价 | 按实计算
XYD9-219 | 机械 | 乙供 | J13-01-055 | 高空作业车 20m以内 | 台班 | 0.198 | 1005.172 | 0 | 0 | 计价 | 按实计算
XYD9-219 | 材料 | 乙供 | C99010102 | 其他材料费 | 元 | 0.676 | 1 | 0 | 0 | 计价 | 按实计算
XYD9-220 | 人工 | 乙供 | 9101106 | 普通工 | 工日 | 0.1178 | 75 | 0 | 0 | 计价 | 按实计算
XYD9-220 | 人工 | 乙供 | 9101109 | 安装技术工 | 工日 | 0.2686 | 114 | 0 | 0 | 计价 | 按实计算
XYD9-220 | 材料 | 乙供 | C19020402 | 钙基脂(黄油) | kg | 0.17 | 7.8 | 0 | 0 | 计价 | 按实计算
XYD9-220 | 材料 | 乙供 | C19020405 | 导电脂 | kg | 0.17 | 10.678 | 0 | 0 | 计价 | 按实计算
XYD9-220 | 材料 | 乙供 | C19030201 | 乙醇 | kg | 0.17 | 3.674 | 0 | 0 | 计价 | 按实计算
XYD9-220 | 材料 | 乙供 | C19031101 | 清洗剂 | kg | 0.17 | 2.623 | 0 | 0 | 计价 | 按实计算
XYD9-220 | 材料 | 乙供 | C20030701 | 银粉漆 | kg | 1.275 | 24.8 | 0 | 0 | 计价 | 按实计算
XYD9-220 | 材料 | 乙供 | C20070901 | 环氧富锌漆 | kg | 0.935 | 20.84 | 0 | 0 | 计价 | 按实计算
XYD9-220 | 材料 | 乙供 | C22040101 | 砂布 | 张 | 1.7 | 0.74 | 0 | 0 | 计价 | 按实计算
XYD9-220 | 材料 | 乙供 | C22040401 | 白布 | m² | 3.7676 | 4 | 0 | 0 | 计价 | 按实计算
XYD9-220 | 材料 | 乙供 | C22040603 | 尼龙绳 φ25 | kg | 0.68 | 13.742 | 0 | 0 | 计价 | 按实计算
XYD9-220 | 机械 | 乙供 | J13-01-055 | 高空作业车 20m以内 | 台班 | 0.4208 | 1005.172 | 0 | 0 | 计价 | 按实计算
XYD9-220 | 材料 | 乙供 | C99010102 | 其他材料费 | 元 | 1.6198 | 1 | 0 | 0 | 计价 | 按实计算
XYD9-221 | 人工 | 乙供 | 9101106 | 普通工 | 工日 | 0.1386 | 75 | 0 | 0 | 计价 | 按实计算
XYD9-221 | 人工 | 乙供 | 9101109 | 安装技术工 | 工日 | 0.3159 | 114 | 0 | 0 | 计价 | 按实计算
XYD9-221 | 材料 | 乙供 | C19020402 | 钙基脂(黄油) | kg | 0.2 | 7.8 | 0 | 0 | 计价 | 按实计算
XYD9-221 | 材料 | 乙供 | C19020405 | 导电脂 | kg | 0.2 | 10.678 | 0 | 0 | 计价 | 按实计算
XYD9-221 | 材料 | 乙供 | C19030201 | 乙醇 | kg | 0.2 | 3.674 | 0 | 0 | 计价 | 按实计算
XYD9-221 | 材料 | 乙供 | C19031101 | 清洗剂 | kg | 0.2 | 2.623 | 0 | 0 | 计价 | 按实计算
XYD9-221 | 材料 | 乙供 | C20030701 | 银粉漆 | kg | 1.5 | 24.8 | 0 | 0 | 计价 | 按实计算
XYD9-221 | 材料 | 乙供 | C20070901 | 环氧富锌漆 | kg | 1.1 | 20.84 | 0 | 0 | 计价 | 按实计算
XYD9-221 | 材料 | 乙供 | C22040101 | 砂布 | 张 | 2 | 0.74 | 0 | 0 | 计价 | 按实计算
XYD9-221 | 材料 | 乙供 | C22040401 | 白布 | m² | 4.4325 | 4 | 0 | 0 | 计价 | 按实计算
XYD9-221 | 材料 | 乙供 | C22040603 | 尼龙绳 φ25 | kg | 0.8 | 13.742 | 0 | 0 | 计价 | 按实计算
XYD9-221 | 机械 | 乙供 | J13-01-055 | 高空作业车 20m以内 | 台班 | 0.495 | 1005.172 | 0 | 0 | 计价 | 按实计算
XYD9-221 | 材料 | 乙供 | C99010102 | 其他材料费 | 元 | 1.9057 | 1 | 0 | 0 | 计价 | 按实计算
XYD9-222 | 人工 | 乙供 | 9101106 | 普通工 | 工日 | 0.1802 | 75 | 0 | 0 | 计价 | 按实计算
XYD9-222 | 人工 | 乙供 | 9101109 | 安装技术工 | 工日 | 0.4212 | 114 | 0 | 0 | 计价 | 按实计算
XYD9-222 | 材料 | 乙供 | C19020402 | 钙基脂(黄油) | kg | 0.2 | 7.8 | 0 | 0 | 计价 | 按实计算
XYD9-222 | 材料 | 乙供 | C19020405 | 导电脂 | kg | 0.3 | 10.678 | 0 | 0 | 计价 | 按实计算
XYD9-222 | 材料 | 乙供 | C19030201 | 乙醇 | kg | 2 | 3.674 | 0 | 0 | 计价 | 按实计算
XYD9-222 | 材料 | 乙供 | C19031101 | 清洗剂 | kg | 0.2 | 2.623 | 0 | 0 | 计价 | 按实计算
XYD9-222 | 材料 | 乙供 | C20030701 | 银粉漆 | kg | 2 | 24.8 | 0 | 0 | 计价 | 按实计算
XYD9-222 | 材料 | 乙供 | C20070901 | 环氧富锌漆 | kg | 1.5 | 20.84 | 0 | 0 | 计价 | 按实计算
XYD9-222 | 材料 | 乙供 | C22040101 | 砂布 | 张 | 2 | 0.74 | 0 | 0 | 计价 | 按实计算
XYD9-222 | 材料 | 乙供 | C22040401 | 白布 | m² | 6.6488 | 4 | 0 | 0 | 计价 | 按实计算
XYD9-222 | 材料 | 乙供 | C22040603 | 尼龙绳 φ25 | kg | 1.2 | 13.742 | 0 | 0 | 计价 | 按实计算
XYD9-222 | 机械 | 乙供 | J13-01-056 | 高空作业车 30m以内 | 台班 | 0.495 | 1247.202 | 0 | 0 | 计价 | 按实计算
XYD9-222 | 材料 | 乙供 | C99010102 | 其他材料费 | 元 | 2.7612 | 1 | 0 | 0 | 计价 | 按实计算
XYD9-223 | 人工 | 乙供 | 9101106 | 普通工 | 工日 | 0.264 | 75 | 0 | 0 | 计价 | 按实计算
XYD9-223 | 人工 | 乙供 | 9101109 | 安装技术工 | 工日 | 0.572 | 114 | 0 | 0 | 计价 | 按实计算
XYD9-223 | 材料 | 乙供 | C19020402 | 钙基脂(黄油) | kg | 0.264 | 7.8 | 0 | 0 | 计价 | 按实计算
XYD9-223 | 材料 | 乙供 | C19020405 | 导电脂 | kg | 0.363 | 10.678 | 0 | 0 | 计价 | 按实计算
XYD9-223 | 材料 | 乙供 | C19030201 | 乙醇 | kg | 2.53 | 3.674 | 0 | 0 | 计价 | 按实计算
XYD9-223 | 材料 | 乙供 | C19031101 | 清洗剂 | kg | 0.44 | 2.623 | 0 | 0 | 计价 | 按实计算
XYD9-223 | 材料 | 乙供 | C20030701 | 银粉漆 | kg | 4.4 | 24.8 | 0 | 0 | 计价 | 按实计算
XYD9-223 | 材料 | 乙供 | C20070901 | 环氧富锌漆 | kg | 1.98 | 20.84 | 0 | 0 | 计价 | 按实计算
XYD9-223 | 材料 | 乙供 | C22040101 | 砂布 | 张 | 2.53 | 0.74 | 0 | 0 | 计价 | 按实计算
XYD9-223 | 材料 | 乙供 | C22040401 | 白布 | m² | 7.8012 | 4 | 0 | 0 | 计价 | 按实计算
XYD9-223 | 材料 | 乙供 | C22040603 | 尼龙绳 φ25 | kg | 1.54 | 13.742 | 0 | 0 | 计价 | 按实计算
XYD9-223 | 机械 | 乙供 | J13-01-056 | 高空作业车 30m以内 | 台班 | 0.704 | 1247.202 | 0 | 0 | 计价 | 按实计算
XYD9-223 | 材料 | 乙供 | C99010102 | 其他材料费 | 元 | 4.4202 | 1 | 0 | 0 | 计价 | 按实计算
XYD9-224 | 人工 | 乙供 | 9101106 | 普通工 | 工日 | 0.0555 | 75 | 0 | 0 | 计价 | 按实计算
XYD9-224 | 人工 | 乙供 | 9101109 | 安装技术工 | 工日 | 0.0842 | 114 | 0 | 0 | 计价 | 按实计算
XYD9-224 | 材料 | 乙供 | C19020402 | 钙基脂(黄油) | kg | 0.1 | 7.8 | 0 | 0 | 计价 | 按实计算
XYD9-224 | 材料 | 乙供 | C19020405 | 导电脂 | kg | 0.12 | 10.678 | 0 | 0 | 计价 | 按实计算
XYD9-224 | 材料 | 乙供 | C19030201 | 乙醇 | kg | 0.5 | 3.674 | 0 | 0 | 计价 | 按实计算
XYD9-224 | 材料 | 乙供 | C19031101 | 清洗剂 | kg | 0.93 | 2.623 | 0 | 0 | 计价 | 按实计算
XYD9-224 | 材料 | 乙供 | C20030701 | 银粉漆 | kg | 0.62 | 24.8 | 0 | 0 | 计价 | 按实计算
XYD9-224 | 材料 | 乙供 | C20070901 | 环氧富锌漆 | kg | 0.45 | 20.84 | 0 | 0 | 计价 | 按实计算
XYD9-224 | 材料 | 乙供 | C22040101 | 砂布 | 张 | 2 | 0.74 | 0 | 0 | 计价 | 按实计算
XYD9-224 | 材料 | 乙供 | C22040401 | 白布 | m² | 0.1478 | 4 | 0 | 0 | 计价 | 按实计算
XYD9-224 | 材料 | 乙供 | C22040603 | 尼龙绳 φ25 | kg | 0.2 | 13.742 | 0 | 0 | 计价 | 按实计算
XYD9-224 | 机械 | 乙供 | J13-01-055 | 高空作业车 20m以内 | 台班 | 0.0836 | 1005.172 | 0 | 0 | 计价 | 按实计算
XYD9-224 | 材料 | 乙供 | C99010102 | 其他材料费 | 元 | 0.7182 | 1 | 0 | 0 | 计价 | 按实计算
XYD9-225 | 人工 | 乙供 | 9101106 | 普通工 | 工日 | 0.0831 | 75 | 0 | 0 | 计价 | 按实计算
XYD9-225 | 人工 | 乙供 | 9101109 | 安装技术工 | 工日 | 0.1334 | 114 | 0 | 0 | 计价 | 按实计算
XYD9-225 | 材料 | 乙供 | C19020402 | 钙基脂(黄油) | kg | 0.2 | 7.8 | 0 | 0 | 计价 | 按实计算
XYD9-225 | 材料 | 乙供 | C19020405 | 导电脂 | kg | 0.7 | 10.678 | 0 | 0 | 计价 | 按实计算
XYD9-225 | 材料 | 乙供 | C19030201 | 乙醇 | kg | 1.5 | 3.674 | 0 | 0 | 计价 | 按实计算
XYD9-225 | 材料 | 乙供 | C19031101 | 清洗剂 | kg | 2.4 | 2.623 | 0 | 0 | 计价 | 按实计算
XYD9-225 | 材料 | 乙供 | C20030701 | 银粉漆 | kg | 1.62 | 24.8 | 0 | 0 | 计价 | 按实计算
XYD9-225 | 材料 | 乙供 | C20070901 | 环氧富锌漆 | kg | 1.3 | 20.84 | 0 | 0 | 计价 | 按实计算
XYD9-225 | 材料 | 乙供 | C22040101 | 砂布 | 张 | 3 | 0.74 | 0 | 0 | 计价 | 按实计算
XYD9-225 | 材料 | 乙供 | C22040401 | 白布 | m² | 1.6253 | 4 | 0 | 0 | 计价 | 按实计算
XYD9-225 | 材料 | 乙供 | C22040603 | 尼龙绳 φ25 | kg | 0.3 | 13.742 | 0 | 0 | 计价 | 按实计算
XYD9-225 | 机械 | 乙供 | J13-01-055 | 高空作业车 20m以内 | 台班 | 0.1045 | 1005.172 | 0 | 0 | 计价 | 按实计算
XYD9-225 | 材料 | 乙供 | C99010102 | 其他材料费 | 元 | 2.0191 | 1 | 0 | 0 | 计价 | 按实计算
XYD9-226 | 人工 | 乙供 | 9101106 | 普通工 | 工日 | 0.15 | 75 | 0 | 0 | 计价 | 按实计算
XYD9-226 | 人工 | 乙供 | 9101109 | 安装技术工 | 工日 | 0.5 | 114 | 0 | 0 | 计价 | 按实计算
XYD9-226 | 材料 | 乙供 | C19020402 | 钙基脂(黄油) | kg | 0.32 | 7.8 | 0 | 0 | 计价 | 按实计算
XYD9-226 | 材料 | 乙供 | C19020405 | 导电脂 | kg | 0.9 | 10.678 | 0 | 0 | 计价 | 按实计算
XYD9-226 | 材料 | 乙供 | C19030201 | 乙醇 | kg | 1.8 | 3.674 | 0 | 0 | 计价 | 按实计算
XYD9-226 | 材料 | 乙供 | C19031101 | 清洗剂 | kg | 2.4 | 2.623 | 0 | 0 | 计价 | 按实计算
XYD9-226 | 材料 | 乙供 | C20030701 | 银粉漆 | kg | 1.65 | 24.8 | 0 | 0 | 计价 | 按实计算
XYD9-226 | 材料 | 乙供 | C20070901 | 环氧富锌漆 | kg | 1.4 | 20.84 | 0 | 0 | 计价 | 按实计算
XYD9-226 | 材料 | 乙供 | C22040101 | 砂布 | 张 | 3 | 0.74 | 0 | 0 | 计价 | 按实计算
XYD9-226 | 材料 | 乙供 | C22040401 | 白布 | m² | 2.4 | 4 | 0 | 0 | 计价 | 按实计算
XYD9-226 | 材料 | 乙供 | C22040603 | 尼龙绳 φ25 | kg | 0.48 | 13.742 | 0 | 0 | 计价 | 按实计算
XYD9-226 | 机械 | 乙供 | J13-01-055 | 高空作业车 20m以内 | 台班 | 0.3 | 1005.172 | 0 | 0 | 计价 | 按实计算
XYD9-226 | 材料 | 乙供 | C99010102 | 其他材料费 | 元 | 2.2705 | 1 | 0 | 0 | 计价 | 按实计算
XYD9-227 | 人工 | 乙供 | 9101106 | 普通工 | 工日 | 0.4294 | 75 | 0 | 0 | 计价 | 按实计算
XYD9-227 | 人工 | 乙供 | 9101109 | 安装技术工 | 工日 | 0.9126 | 114 | 0 | 0 | 计价 | 按实计算
XYD9-227 | 材料 | 乙供 | C19020402 | 钙基脂(黄油) | kg | 0.4 | 7.8 | 0 | 0 | 计价 | 按实计算
XYD9-227 | 材料 | 乙供 | C19020405 | 导电脂 | kg | 0.1 | 10.678 | 0 | 0 | 计价 | 按实计算
XYD9-227 | 材料 | 乙供 | C19030201 | 乙醇 | kg | 2 | 3.674 | 0 | 0 | 计价 | 按实计算
XYD9-227 | 材料 | 乙供 | C19031101 | 清洗剂 | kg | 2.4 | 2.623 | 0 | 0 | 计价 | 按实计算
XYD9-227 | 材料 | 乙供 | C20030701 | 银粉漆 | kg | 1.8 | 24.8 | 0 | 0 | 计价 | 按实计算
XYD9-227 | 材料 | 乙供 | C20070901 | 环氧富锌漆 | kg | 1.5 | 20.84 | 0 | 0 | 计价 | 按实计算
XYD9-227 | 材料 | 乙供 | C22040101 | 砂布 | 张 | 2 | 0.74 | 0 | 0 | 计价 | 按实计算
XYD9-227 | 材料 | 乙供 | C22040401 | 白布 | m² | 2.955 | 4 | 0 | 0 | 计价 | 按实计算
XYD9-227 | 材料 | 乙供 | C22040603 | 尼龙绳 φ25 | kg | 0.8 | 13.742 | 0 | 0 | 计价 | 按实计算
XYD9-227 | 机械 | 乙供 | J13-01-056 | 高空作业车 30m以内 | 台班 | 0.418 | 1247.202 | 0 | 0 | 计价 | 按实计算
XYD9-227 | 材料 | 乙供 | C99010102 | 其他材料费 | 元 | 2.3605 | 1 | 0 | 0 | 计价 | 按实计算
XYD9-228 | 人工 | 乙供 | 9101106 | 普通工 | 工日 | 0.277 | 75 | 0 | 0 | 计价 | 按实计算
XYD9-228 | 人工 | 乙供 | 9101109 | 安装技术工 | 工日 | 0.6318 | 114 | 0 | 0 | 计价 | 按实计算
XYD9-228 | 材料 | 乙供 | C19020402 | 钙基脂(黄油) | kg | 0.4 | 7.8 | 0 | 0 | 计价 | 按实计算
XYD9-228 | 材料 | 乙供 | C19020405 | 导电脂 | kg | 0.1 | 10.678 | 0 | 0 | 计价 | 按实计算
XYD9-228 | 材料 | 乙供 | C19030201 | 乙醇 | kg | 2 | 3.674 | 0 | 0 | 计价 | 按实计算
XYD9-228 | 材料 | 乙供 | C19031101 | 清洗剂 | kg | 2.4 | 2.623 | 0 | 0 | 计价 | 按实计算
XYD9-228 | 材料 | 乙供 | C20030701 | 银粉漆 | kg | 2 | 24.8 | 0 | 0 | 计价 | 按实计算
XYD9-228 | 材料 | 乙供 | C20070901 | 环氧富锌漆 | kg | 1.5 | 20.84 | 0 | 0 | 计价 | 按实计算
XYD9-228 | 材料 | 乙供 | C22040101 | 砂布 | 张 | 2 | 0.74 | 0 | 0 | 计价 | 按实计算
XYD9-228 | 材料 | 乙供 | C22040401 | 白布 | m² | 2.955 | 4 | 0 | 0 | 计价 | 按实计算
XYD9-228 | 材料 | 乙供 | C22040603 | 尼龙绳 φ25 | kg | 0.8 | 13.742 | 0 | 0 | 计价 | 按实计算
XYD9-228 | 机械 | 乙供 | J13-01-055 | 高空作业车 20m以内 | 台班 | 0.418 | 1005.172 | 0 | 0 | 计价 | 按实计算
XYD9-228 | 材料 | 乙供 | C99010102 | 其他材料费 | 元 | 2.4597 | 1 | 0 | 0 | 计价 | 按实计算
XYD9-229 | 人工 | 乙供 | 9101106 | 普通工 | 工日 | 0.3601 | 75 | 0 | 0 | 计价 | 按实计算
XYD9-229 | 人工 | 乙供 | 9101109 | 安装技术工 | 工日 | 0.8073 | 114 | 0 | 0 | 计价 | 按实计算
XYD9-229 | 材料 | 乙供 | C19020402 | 钙基脂(黄油) | kg | 0.6 | 7.8 | 0 | 0 | 计价 | 按实计算
XYD9-229 | 材料 | 乙供 | C19020405 | 导电脂 | kg | 0.1 | 10.678 | 0 | 0 | 计价 | 按实计算
XYD9-229 | 材料 | 乙供 | C19030201 | 乙醇 | kg | 3 | 3.674 | 0 | 0 | 计价 | 按实计算
XYD9-229 | 材料 | 乙供 | C19031101 | 清洗剂 | kg | 2.4 | 2.623 | 0 | 0 | 计价 | 按实计算
XYD9-229 | 材料 | 乙供 | C20030701 | 银粉漆 | kg | 2 | 24.8 | 0 | 0 | 计价 | 按实计算
XYD9-229 | 材料 | 乙供 | C20070901 | 环氧富锌漆 | kg | 1.5 | 20.84 | 0 | 0 | 计价 | 按实计算
XYD9-229 | 材料 | 乙供 | C22040101 | 砂布 | 张 | 2 | 0.74 | 0 | 0 | 计价 | 按实计算
XYD9-229 | 材料 | 乙供 | C22040401 | 白布 | m² | 3.8415 | 4 | 0 | 0 | 计价 | 按实计算
XYD9-229 | 材料 | 乙供 | C22040603 | 尼龙绳 φ25 | kg | 1.2 | 13.742 | 0 | 0 | 计价 | 按实计算
XYD9-229 | 机械 | 乙供 | J13-01-056 | 高空作业车 30m以内 | 台班 | 0.627 | 1247.202 | 0 | 0 | 计价 | 按实计算
XYD9-229 | 材料 | 乙供 | C99010102 | 其他材料费 | 元 | 2.7452 | 1 | 0 | 0 | 计价 | 按实计算
XYD9-230 | 人工 | 乙供 | 9101106 | 普通工 | 工日 | 1.12 | 75 | 0 | 0 | 计价 | 按实计算
XYD9-230 | 人工 | 乙供 | 9101109 | 安装技术工 | 工日 | 1.28 | 114 | 0 | 0 | 计价 | 按实计算
XYD9-230 | 材料 | 乙供 | C19020402 | 钙基脂(黄油) | kg | 0.71 | 7.8 | 0 | 0 | 计价 | 按实计算
XYD9-230 | 材料 | 乙供 | C19020405 | 导电脂 | kg | 0.13 | 10.678 | 0 | 0 | 计价 | 按实计算
XYD9-230 | 材料 | 乙供 | C19030201 | 乙醇 | kg | 3.5 | 3.674 | 0 | 0 | 计价 | 按实计算
XYD9-230 | 材料 | 乙供 | C19031101 | 清洗剂 | kg | 4 | 2.623 | 0 | 0 | 计价 | 按实计算
XYD9-230 | 材料 | 乙供 | C20030701 | 银粉漆 | kg | 4 | 24.8 | 0 | 0 | 计价 | 按实计算
XYD9-230 | 材料 | 乙供 | C20070901 | 环氧富锌漆 | kg | 1.7 | 20.84 | 0 | 0 | 计价 | 按实计算
XYD9-230 | 材料 | 乙供 | C22040101 | 砂布 | 张 | 2.4 | 0.74 | 0 | 0 | 计价 | 按实计算
XYD9-230 | 材料 | 乙供 | C22040401 | 白布 | m² | 4.4325 | 4 | 0 | 0 | 计价 | 按实计算
XYD9-230 | 材料 | 乙供 | C22040603 | 尼龙绳 φ25 | kg | 1.4 | 13.742 | 0 | 0 | 计价 | 按实计算
XYD9-230 | 机械 | 乙供 | J13-01-056 | 高空作业车 30m以内 | 台班 | 0.7 | 1247.202 | 0 | 0 | 计价 | 按实计算
XYD9-230 | 材料 | 乙供 | C99010102 | 其他材料费 | 元 | 4.1329 | 1 | 0 | 0 | 计价 | 按实计算
XYD9-230 | 材料 | 乙供 | C19030101 | 溶剂汽油 200号 | kg | 0.48 | 6.239 | 0 | 0 | 计价 | 按实计算
XYD9-231 | 人工 | 乙供 | 9101106 | 普通工 | 工日 | 0.0762 | 75 | 0 | 0 | 计价 | 按实计算
XYD9-231 | 人工 | 乙供 | 9101109 | 安装技术工 | 工日 | 0.1123 | 114 | 0 | 0 | 计价 | 按实计算
XYD9-231 | 材料 | 乙供 | C19020405 | 导电脂 | kg | 0.1 | 10.678 | 0 | 0 | 计价 | 按实计算
XYD9-231 | 材料 | 乙供 | C19030201 | 乙醇 | kg | 0.1 | 3.674 | 0 | 0 | 计价 | 按实计算
XYD9-231 | 材料 | 乙供 | C19031101 | 清洗剂 | kg | 0.3 | 2.623 | 0 | 0 | 计价 | 按实计算
XYD9-231 | 材料 | 乙供 | C20030701 | 银粉漆 | kg | 0.1 | 24.8 | 0 | 0 | 计价 | 按实计算
XYD9-231 | 材料 | 乙供 | C20070901 | 环氧富锌漆 | kg | 0.1 | 20.84 | 0 | 0 | 计价 | 按实计算
XYD9-231 | 材料 | 乙供 | C22040101 | 砂布 | 张 | 1 | 0.74 | 0 | 0 | 计价 | 按实计算
XYD9-231 | 材料 | 乙供 | C22040401 | 白布 | m² | 0.1478 | 4 | 0 | 0 | 计价 | 按实计算
XYD9-231 | 材料 | 乙供 | C22040603 | 尼龙绳 φ25 | kg | 0.2 | 13.742 | 0 | 0 | 计价 | 按实计算
XYD9-231 | 机械 | 乙供 | J13-01-055 | 高空作业车 20m以内 | 台班 | 0.099 | 1005.172 | 0 | 0 | 计价 | 按实计算
XYD9-231 | 材料 | 乙供 | C99010102 | 其他材料费 | 元 | 0.2173 | 1 | 0 | 0 | 计价 | 按实计算
XYD9-232 | 人工 | 乙供 | 9101106 | 普通工 | 工日 | 0.1039 | 75 | 0 | 0 | 计价 | 按实计算
XYD9-232 | 人工 | 乙供 | 9101109 | 安装技术工 | 工日 | 0.1193 | 114 | 0 | 0 | 计价 | 按实计算
XYD9-232 | 材料 | 乙供 | C19020405 | 导电脂 | kg | 0.1 | 10.678 | 0 | 0 | 计价 | 按实计算
XYD9-232 | 材料 | 乙供 | C19030201 | 乙醇 | kg | 0.1 | 3.674 | 0 | 0 | 计价 | 按实计算
XYD9-232 | 材料 | 乙供 | C19031101 | 清洗剂 | kg | 0.3 | 2.623 | 0 | 0 | 计价 | 按实计算
XYD9-232 | 材料 | 乙供 | C20030701 | 银粉漆 | kg | 0.1 | 24.8 | 0 | 0 | 计价 | 按实计算
XYD9-232 | 材料 | 乙供 | C20070901 | 环氧富锌漆 | kg | 0.1 | 20.84 | 0 | 0 | 计价 | 按实计算
XYD9-232 | 材料 | 乙供 | C22040101 | 砂布 | 张 | 1 | 0.74 | 0 | 0 | 计价 | 按实计算
XYD9-232 | 材料 | 乙供 | C22040401 | 白布 | m² | 0.1478 | 4 | 0 | 0 | 计价 | 按实计算
XYD9-232 | 材料 | 乙供 | C22040603 | 尼龙绳 φ25 | kg | 0.2 | 13.742 | 0 | 0 | 计价 | 按实计算
XYD9-232 | 机械 | 乙供 | J13-01-055 | 高空作业车 20m以内 | 台班 | 0.099 | 1005.172 | 0 | 0 | 计价 | 按实计算
XYD9-232 | 材料 | 乙供 | C99010102 | 其他材料费 | 元 | 0.2173 | 1 | 0 | 0 | 计价 | 按实计算
XYD9-233 | 人工 | 乙供 | 9101106 | 普通工 | 工日 | 0.532 | 75 | 0 | 0 | 计价 | 按实计算
XYD9-233 | 人工 | 乙供 | 9101109 | 安装技术工 | 工日 | 0.8087 | 114 | 0 | 0 | 计价 | 按实计算
XYD9-233 | 材料 | 乙供 | C19020402 | 钙基脂(黄油) | kg | 0.16 | 7.8 | 0 | 0 | 计价 | 按实计算
XYD9-233 | 材料 | 乙供 | C19020405 | 导电脂 | kg | 0.16 | 10.678 | 0 | 0 | 计价 | 按实计算
XYD9-233 | 材料 | 乙供 | C19030201 | 乙醇 | kg | 0.64 | 3.674 | 0 | 0 | 计价 | 按实计算
XYD9-233 | 材料 | 乙供 | C19031101 | 清洗剂 | kg | 0.48 | 2.623 | 0 | 0 | 计价 | 按实计算
XYD9-233 | 材料 | 乙供 | C20030701 | 银粉漆 | kg | 0.52 | 24.8 | 0 | 0 | 计价 | 按实计算
XYD9-233 | 材料 | 乙供 | C20070901 | 环氧富锌漆 | kg | 0.52 | 20.84 | 0 | 0 | 计价 | 按实计算
XYD9-233 | 材料 | 乙供 | C22040101 | 砂布 | 张 | 2.4 | 0.74 | 0 | 0 | 计价 | 按实计算
XYD9-233 | 材料 | 乙供 | C22040401 | 白布 | m² | 0.591 | 4 | 0 | 0 | 计价 | 按实计算
XYD9-233 | 材料 | 乙供 | C22040603 | 尼龙绳 φ25 | kg | 0.64 | 13.742 | 0 | 0 | 计价 | 按实计算
XYD9-233 | 机械 | 乙供 | J13-01-055 | 高空作业车 20m以内 | 台班 | 0.396 | 1005.172 | 0 | 0 | 计价 | 按实计算
XYD9-233 | 材料 | 乙供 | C99010102 | 其他材料费 | 元 | 0.8647 | 1 | 0 | 0 | 计价 | 按实计算
XYD9-234 | 人工 | 乙供 | 9101106 | 普通工 | 工日 | 0.4433 | 75 | 0 | 0 | 计价 | 按实计算
XYD9-234 | 人工 | 乙供 | 9101109 | 安装技术工 | 工日 | 1.1232 | 114 | 0 | 0 | 计价 | 按实计算
XYD9-234 | 材料 | 乙供 | C19020402 | 钙基脂(黄油) | kg | 0.16 | 7.8 | 0 | 0 | 计价 | 按实计算
XYD9-234 | 材料 | 乙供 | C19020405 | 导电脂 | kg | 0.16 | 10.678 | 0 | 0 | 计价 | 按实计算
XYD9-234 | 材料 | 乙供 | C19030201 | 乙醇 | kg | 0.64 | 3.674 | 0 | 0 | 计价 | 按实计算
XYD9-234 | 材料 | 乙供 | C19031101 | 清洗剂 | kg | 0.48 | 2.623 | 0 | 0 | 计价 | 按实计算
XYD9-234 | 材料 | 乙供 | C20030701 | 银粉漆 | kg | 0.52 | 24.8 | 0 | 0 | 计价 | 按实计算
XYD9-234 | 材料 | 乙供 | C20070901 | 环氧富锌漆 | kg | 0.52 | 20.84 | 0 | 0 | 计价 | 按实计算
XYD9-234 | 材料 | 乙供 | C22040101 | 砂布 | 张 | 2.4 | 0.74 | 0 | 0 | 计价 | 按实计算
XYD9-234 | 材料 | 乙供 | C22040401 | 白布 | m² | 0.591 | 4 | 0 | 0 | 计价 | 按实计算
XYD9-234 | 材料 | 乙供 | C22040603 | 尼龙绳 φ25 | kg | 0.64 | 13.742 | 0 | 0 | 计价 | 按实计算
XYD9-234 | 机械 | 乙供 | J13-01-055 | 高空作业车 20m以内 | 台班 | 0.396 | 1005.172 | 0 | 0 | 计价 | 按实计算
XYD9-234 | 材料 | 乙供 | C99010102 | 其他材料费 | 元 | 0.8647 | 1 | 0 | 0 | 计价 | 按实计算
XYD9-235 | 人工 | 乙供 | 9101106 | 普通工 | 工日 | 0.55 | 75 | 0 | 0 | 计价 | 按实计算
XYD9-235 | 人工 | 乙供 | 9101109 | 安装技术工 | 工日 | 1.05 | 114 | 0 | 0 | 计价 | 按实计算
XYD9-235 | 材料 | 乙供 | C19020402 | 钙基脂(黄油) | kg | 0.18 | 7.8 | 0 | 0 | 计价 | 按实计算
XYD9-235 | 材料 | 乙供 | C19020405 | 导电脂 | kg | 0.18 | 10.678 | 0 | 0 | 计价 | 按实计算
XYD9-235 | 材料 | 乙供 | C19030201 | 乙醇 | kg | 0.72 | 3.674 | 0 | 0 | 计价 | 按实计算
XYD9-235 | 材料 | 乙供 | C19031101 | 清洗剂 | kg | 0.54 | 2.623 | 0 | 0 | 计价 | 按实计算
XYD9-235 | 材料 | 乙供 | C20030701 | 银粉漆 | kg | 0.58 | 24.8 | 0 | 0 | 计价 | 按实计算
XYD9-235 | 材料 | 乙供 | C20070901 | 环氧富锌漆 | kg | 0.58 | 20.84 | 0 | 0 | 计价 | 按实计算
XYD9-235 | 材料 | 乙供 | C22040101 | 砂布 | 张 | 2.8 | 0.74 | 0 | 0 | 计价 | 按实计算
XYD9-235 | 材料 | 乙供 | C22040401 | 白布 | m² | 0.65 | 4 | 0 | 0 | 计价 | 按实计算
XYD9-235 | 材料 | 乙供 | C22040603 | 尼龙绳 φ25 | kg | 0.7 | 13.742 | 0 | 0 | 计价 | 按实计算
XYD9-235 | 机械 | 乙供 | J13-01-055 | 高空作业车 20m以内 | 台班 | 0.45 | 1005.172 | 0 | 0 | 计价 | 按实计算
XYD9-235 | 材料 | 乙供 | C99010102 | 其他材料费 | 元 | 0.963 | 1 | 0 | 0 | 计价 | 按实计算
XYD9-236 | 人工 | 乙供 | 9101106 | 普通工 | 工日 | 0.665 | 75 | 0 | 0 | 计价 | 按实计算
XYD9-236 | 人工 | 乙供 | 9101109 | 安装技术工 | 工日 | 1.0109 | 114 | 0 | 0 | 计价 | 按实计算
XYD9-236 | 材料 | 乙供 | C19020402 | 钙基脂(黄油) | kg | 0.2 | 7.8 | 0 | 0 | 计价 | 按实计算
XYD9-236 | 材料 | 乙供 | C19020405 | 导电脂 | kg | 0.2 | 10.678 | 0 | 0 | 计价 | 按实计算
XYD9-236 | 材料 | 乙供 | C19030201 | 乙醇 | kg | 0.8 | 3.674 | 0 | 0 | 计价 | 按实计算
XYD9-236 | 材料 | 乙供 | C19031101 | 清洗剂 | kg | 0.6 | 2.623 | 0 | 0 | 计价 | 按实计算
XYD9-236 | 材料 | 乙供 | C20030701 | 银粉漆 | kg | 0.65 | 24.8 | 0 | 0 | 计价 | 按实计算
XYD9-236 | 材料 | 乙供 | C20070901 | 环氧富锌漆 | kg | 0.65 | 20.84 | 0 | 0 | 计价 | 按实计算
XYD9-236 | 材料 | 乙供 | C22040101 | 砂布 | 张 | 3 | 0.74 | 0 | 0 | 计价 | 按实计算
XYD9-236 | 材料 | 乙供 | C22040401 | 白布 | m² | 0.7388 | 4 | 0 | 0 | 计价 | 按实计算
XYD9-236 | 材料 | 乙供 | C22040603 | 尼龙绳 φ25 | kg | 0.8 | 13.742 | 0 | 0 | 计价 | 按实计算
XYD9-236 | 机械 | 乙供 | J13-01-055 | 高空作业车 20m以内 | 台班 | 0.495 | 1005.172 | 0 | 0 | 计价 | 按实计算
XYD9-236 | 材料 | 乙供 | C99010102 | 其他材料费 | 元 | 1.0809 | 1 | 0 | 0 | 计价 | 按实计算
XYD9-237 | 人工 | 乙供 | 9101106 | 普通工 | 工日 | 0.5541 | 75 | 0 | 0 | 计价 | 按实计算
XYD9-237 | 人工 | 乙供 | 9101109 | 安装技术工 | 工日 | 1.404 | 114 | 0 | 0 | 计价 | 按实计算
XYD9-237 | 材料 | 乙供 | C19020402 | 钙基脂(黄油) | kg | 0.2 | 7.8 | 0 | 0 | 计价 | 按实计算
XYD9-237 | 材料 | 乙供 | C19020405 | 导电脂 | kg | 0.2 | 10.678 | 0 | 0 | 计价 | 按实计算
XYD9-237 | 材料 | 乙供 | C19030201 | 乙醇 | kg | 0.8 | 3.674 | 0 | 0 | 计价 | 按实计算
XYD9-237 | 材料 | 乙供 | C19031101 | 清洗剂 | kg | 0.6 | 2.623 | 0 | 0 | 计价 | 按实计算
XYD9-237 | 材料 | 乙供 | C20030701 | 银粉漆 | kg | 0.65 | 24.8 | 0 | 0 | 计价 | 按实计算
XYD9-237 | 材料 | 乙供 | C20070901 | 环氧富锌漆 | kg | 0.65 | 20.84 | 0 | 0 | 计价 | 按实计算
XYD9-237 | 材料 | 乙供 | C22040101 | 砂布 | 张 | 3 | 0.74 | 0 | 0 | 计价 | 按实计算
XYD9-237 | 材料 | 乙供 | C22040401 | 白布 | m² | 0.7388 | 4 | 0 | 0 | 计价 | 按实计算
XYD9-237 | 材料 | 乙供 | C22040603 | 尼龙绳 φ25 | kg | 0.8 | 13.742 | 0 | 0 | 计价 | 按实计算
XYD9-237 | 机械 | 乙供 | J13-01-055 | 高空作业车 20m以内 | 台班 | 0.495 | 1005.172 | 0 | 0 | 计价 | 按实计算
XYD9-237 | 材料 | 乙供 | C99010102 | 其他材料费 | 元 | 1.0809 | 1 | 0 | 0 | 计价 | 按实计算
XYD9-238 | 人工 | 乙供 | 9101106 | 普通工 | 工日 | 0.8588 | 75 | 0 | 0 | 计价 | 按实计算
XYD9-238 | 人工 | 乙供 | 9101109 | 安装技术工 | 工日 | 1.9516 | 114 | 0 | 0 | 计价 | 按实计算
XYD9-238 | 材料 | 乙供 | C19020402 | 钙基脂(黄油) | kg | 0.26 | 7.8 | 0 | 0 | 计价 | 按实计算
XYD9-238 | 材料 | 乙供 | C19020405 | 导电脂 | kg | 0.26 | 10.678 | 0 | 0 | 计价 | 按实计算
XYD9-238 | 材料 | 乙供 | C19030201 | 乙醇 | kg | 1 | 3.674 | 0 | 0 | 计价 | 按实计算
XYD9-238 | 材料 | 乙供 | C19031101 | 清洗剂 | kg | 0.78 | 2.623 | 0 | 0 | 计价 | 按实计算
XYD9-238 | 材料 | 乙供 | C20030701 | 银粉漆 | kg | 0.85 | 24.8 | 0 | 0 | 计价 | 按实计算
XYD9-238 | 材料 | 乙供 | C20070901 | 环氧富锌漆 | kg | 0.85 | 20.84 | 0 | 0 | 计价 | 按实计算
XYD9-238 | 材料 | 乙供 | C22040101 | 砂布 | 张 | 3.9 | 0.74 | 0 | 0 | 计价 | 按实计算
XYD9-238 | 材料 | 乙供 | C22040401 | 白布 | m² | 0.9604 | 4 | 0 | 0 | 计价 | 按实计算
XYD9-238 | 材料 | 乙供 | C22040603 | 尼龙绳 φ25 | kg | 1.2 | 13.742 | 0 | 0 | 计价 | 按实计算
XYD9-238 | 机械 | 乙供 | J13-01-056 | 高空作业车 30m以内 | 台班 | 0.6435 | 1247.202 | 0 | 0 | 计价 | 按实计算
XYD9-238 | 材料 | 乙供 | C99010102 | 其他材料费 | 元 | 1.4507 | 1 | 0 | 0 | 计价 | 按实计算
XYD9-239 | 人工 | 乙供 | 9101106 | 普通工 | 工日 | 0.8173 | 75 | 0 | 0 | 计价 | 按实计算
XYD9-239 | 人工 | 乙供 | 9101109 | 安装技术工 | 工日 | 1.7269 | 114 | 0 | 0 | 计价 | 按实计算
XYD9-239 | 材料 | 乙供 | C19020402 | 钙基脂(黄油) | kg | 0.26 | 7.8 | 0 | 0 | 计价 | 按实计算
XYD9-239 | 材料 | 乙供 | C19020405 | 导电脂 | kg | 0.26 | 10.678 | 0 | 0 | 计价 | 按实计算
XYD9-239 | 材料 | 乙供 | C19030201 | 乙醇 | kg | 1 | 3.674 | 0 | 0 | 计价 | 按实计算
XYD9-239 | 材料 | 乙供 | C19031101 | 清洗剂 | kg | 0.78 | 2.623 | 0 | 0 | 计价 | 按实计算
XYD9-239 | 材料 | 乙供 | C20030701 | 银粉漆 | kg | 0.85 | 24.8 | 0 | 0 | 计价 | 按实计算
XYD9-239 | 材料 | 乙供 | C20070901 | 环氧富锌漆 | kg | 0.85 | 20.84 | 0 | 0 | 计价 | 按实计算
XYD9-239 | 材料 | 乙供 | C22040101 | 砂布 | 张 | 3.9 | 0.74 | 0 | 0 | 计价 | 按实计算
XYD9-239 | 材料 | 乙供 | C22040401 | 白布 | m² | 0.9604 | 4 | 0 | 0 | 计价 | 按实计算
XYD9-239 | 材料 | 乙供 | C22040603 | 尼龙绳 φ25 | kg | 1.2 | 13.742 | 0 | 0 | 计价 | 按实计算
XYD9-239 | 机械 | 乙供 | J13-01-056 | 高空作业车 30m以内 | 台班 | 0.6435 | 1247.202 | 0 | 0 | 计价 | 按实计算
XYD9-239 | 材料 | 乙供 | C99010102 | 其他材料费 | 元 | 1.4507 | 1 | 0 | 0 | 计价 | 按实计算
XYD9-240 | 人工 | 乙供 | 9101106 | 普通工 | 工日 | 1.68 | 75 | 0 | 0 | 计价 | 按实计算
XYD9-240 | 人工 | 乙供 | 9101109 | 安装技术工 | 工日 | 1.86 | 114 | 0 | 0 | 计价 | 按实计算
XYD9-240 | 材料 | 乙供 | C19020402 | 钙基脂(黄油) | kg | 0.31 | 7.8 | 0 | 0 | 计价 | 按实计算
XYD9-240 | 材料 | 乙供 | C19020405 | 导电脂 | kg | 0.31 | 10.678 | 0 | 0 | 计价 | 按实计算
XYD9-240 | 材料 | 乙供 | C19030201 | 乙醇 | kg | 1.4 | 3.674 | 0 | 0 | 计价 | 按实计算
XYD9-240 | 材料 | 乙供 | C19031101 | 清洗剂 | kg | 0.5 | 2.623 | 0 | 0 | 计价 | 按实计算
XYD9-240 | 材料 | 乙供 | C20030701 | 银粉漆 | kg | 1.1 | 24.8 | 0 | 0 | 计价 | 按实计算
XYD9-240 | 材料 | 乙供 | C20070901 | 环氧富锌漆 | kg | 1.1 | 20.84 | 0 | 0 | 计价 | 按实计算
XYD9-240 | 材料 | 乙供 | C22040101 | 砂布 | 张 | 4.2 | 0.74 | 0 | 0 | 计价 | 按实计算
XYD9-240 | 材料 | 乙供 | C22040401 | 白布 | m² | 1.1229 | 4 | 0 | 0 | 计价 | 按实计算
XYD9-240 | 材料 | 乙供 | C22040603 | 尼龙绳 φ25 | kg | 1.38 | 13.742 | 0 | 0 | 计价 | 按实计算
XYD9-240 | 机械 | 乙供 | J13-01-056 | 高空作业车 30m以内 | 台班 | 0.78 | 1247.202 | 0 | 0 | 计价 | 按实计算
XYD9-240 | 材料 | 乙供 | C99010102 | 其他材料费 | 元 | 1.779 | 1 | 0 | 0 | 计价 | 按实计算
XYD9-241 | 人工 | 乙供 | 9101106 | 普通工 | 工日 | 0.6926 | 75 | 0 | 0 | 计价 | 按实计算
XYD9-241 | 人工 | 乙供 | 9101109 | 安装技术工 | 工日 | 2.106 | 114 | 0 | 0 | 计价 | 按实计算
XYD9-241 | 材料 | 乙供 | C19020405 | 导电脂 | kg | 0.4 | 10.678 | 0 | 0 | 计价 | 按实计算
XYD9-241 | 材料 | 乙供 | C19030201 | 乙醇 | kg | 2 | 3.674 | 0 | 0 | 计价 | 按实计算
XYD9-241 | 材料 | 乙供 | C20030701 | 银粉漆 | kg | 0.8 | 24.8 | 0 | 0 | 计价 | 按实计算
XYD9-241 | 材料 | 乙供 | C20070901 | 环氧富锌漆 | kg | 0.8 | 20.84 | 0 | 0 | 计价 | 按实计算
XYD9-241 | 材料 | 乙供 | C22040101 | 砂布 | 张 | 2 | 0.74 | 0 | 0 | 计价 | 按实计算
XYD9-241 | 材料 | 乙供 | C22040401 | 白布 | m² | 5.91 | 4 | 0 | 0 | 计价 | 按实计算
XYD9-241 | 机械 | 乙供 | J13-01-055 | 高空作业车 20m以内 | 台班 | 1.98 | 1005.172 | 0 | 0 | 计价 | 按实计算
XYD9-241 | 材料 | 乙供 | C99010102 | 其他材料费 | 元 | 1.465 | 1 | 0 | 0 | 计价 | 按实计算
XYD9-242 | 人工 | 乙供 | 9101106 | 普通工 | 工日 | 0.9004 | 75 | 0 | 0 | 计价 | 按实计算
XYD9-242 | 人工 | 乙供 | 9101109 | 安装技术工 | 工日 | 2.7378 | 114 | 0 | 0 | 计价 | 按实计算
XYD9-242 | 材料 | 乙供 | C19020405 | 导电脂 | kg | 0.52 | 10.678 | 0 | 0 | 计价 | 按实计算
XYD9-242 | 材料 | 乙供 | C19030201 | 乙醇 | kg | 2.6 | 3.674 | 0 | 0 | 计价 | 按实计算
XYD9-242 | 材料 | 乙供 | C20030701 | 银粉漆 | kg | 1.04 | 24.8 | 0 | 0 | 计价 | 按实计算
XYD9-242 | 材料 | 乙供 | C20070901 | 环氧富锌漆 | kg | 1.04 | 20.84 | 0 | 0 | 计价 | 按实计算
XYD9-242 | 材料 | 乙供 | C22040101 | 砂布 | 张 | 2.6 | 0.74 | 0 | 0 | 计价 | 按实计算
XYD9-242 | 材料 | 乙供 | C22040401 | 白布 | m² | 7.683 | 4 | 0 | 0 | 计价 | 按实计算
XYD9-242 | 机械 | 乙供 | J13-01-056 | 高空作业车 30m以内 | 台班 | 2.574 | 1247.202 | 0 | 0 | 计价 | 按实计算
XYD9-242 | 材料 | 乙供 | C99010102 | 其他材料费 | 元 | 1.9045 | 1 | 0 | 0 | 计价 | 按实计算
XYD9-243 | 人工 | 乙供 | 9101106 | 普通工 | 工日 | 0.9903 | 75 | 0 | 0 | 计价 | 按实计算
XYD9-243 | 人工 | 乙供 | 9101109 | 安装技术工 | 工日 | 3.0116 | 114 | 0 | 0 | 计价 | 按实计算
XYD9-243 | 材料 | 乙供 | C19020405 | 导电脂 | kg | 0.572 | 10.678 | 0 | 0 | 计价 | 按实计算
XYD9-243 | 材料 | 乙供 | C19030201 | 乙醇 | kg | 2.86 | 3.674 | 0 | 0 | 计价 | 按实计算
XYD9-243 | 材料 | 乙供 | C20030701 | 银粉漆 | kg | 1.144 | 24.8 | 0 | 0 | 计价 | 按实计算
XYD9-243 | 材料 | 乙供 | C20070901 | 环氧富锌漆 | kg | 1.144 | 20.84 | 0 | 0 | 计价 | 按实计算
XYD9-243 | 材料 | 乙供 | C22040101 | 砂布 | 张 | 2.86 | 0.74 | 0 | 0 | 计价 | 按实计算
XYD9-243 | 材料 | 乙供 | C22040401 | 白布 | m² | 8.4513 | 4 | 0 | 0 | 计价 | 按实计算
XYD9-243 | 机械 | 乙供 | J13-01-056 | 高空作业车 30m以内 | 台班 | 2.8314 | 1247.202 | 0 | 0 | 计价 | 按实计算
XYD9-243 | 材料 | 乙供 | C99010102 | 其他材料费 | 元 | 2.095 | 1 | 0 | 0 | 计价 | 按实计算
XYD9-244 | 人工 | 乙供 | 9101106 | 普通工 | 工日 | 0.6926 | 75 | 0 | 0 | 计价 | 按实计算
XYD9-244 | 人工 | 乙供 | 9101109 | 安装技术工 | 工日 | 1.404 | 114 | 0 | 0 | 计价 | 按实计算
XYD9-244 | 材料 | 乙供 | C19020405 | 导电脂 | kg | 0.1 | 10.678 | 0 | 0 | 计价 | 按实计算
XYD9-244 | 材料 | 乙供 | C19030201 | 乙醇 | kg | 0.2 | 3.674 | 0 | 0 | 计价 | 按实计算
XYD9-244 | 材料 | 乙供 | C22040101 | 砂布 | 张 | 1 | 0.74 | 0 | 0 | 计价 | 按实计算
XYD9-244 | 材料 | 乙供 | C22040401 | 白布 | m² | 0.1478 | 4 | 0 | 0 | 计价 | 按实计算
XYD9-244 | 机械 | 乙供 | J13-01-056 | 高空作业车 30m以内 | 台班 | 0.495 | 1247.202 | 0 | 0 | 计价 | 按实计算
XYD9-244 | 材料 | 乙供 | C99010102 | 其他材料费 | 元 | 0.0627 | 1 | 0 | 0 | 计价 | 按实计算
XYD9-245 | 人工 | 乙供 | 9101106 | 普通工 | 工日 | 0.9004 | 75 | 0 | 0 | 计价 | 按实计算
XYD9-245 | 人工 | 乙供 | 9101109 | 安装技术工 | 工日 | 1.8252 | 114 | 0 | 0 | 计价 | 按实计算
XYD9-245 | 材料 | 乙供 | C19020405 | 导电脂 | kg | 0.1 | 10.678 | 0 | 0 | 计价 | 按实计算
XYD9-245 | 材料 | 乙供 | C19030201 | 乙醇 | kg | 0.2 | 3.674 | 0 | 0 | 计价 | 按实计算
XYD9-245 | 材料 | 乙供 | C22040101 | 砂布 | 张 | 1 | 0.74 | 0 | 0 | 计价 | 按实计算
XYD9-245 | 材料 | 乙供 | C22040401 | 白布 | m² | 0.1478 | 4 | 0 | 0 | 计价 | 按实计算
XYD9-245 | 机械 | 乙供 | J13-01-056 | 高空作业车 30m以内 | 台班 | 0.6435 | 1247.202 | 0 | 0 | 计价 | 按实计算
XYD9-245 | 材料 | 乙供 | C99010102 | 其他材料费 | 元 | 0.0627 | 1 | 0 | 0 | 计价 | 按实计算
XYD9-246 | 人工 | 乙供 | 9101106 | 普通工 | 工日 | 0.9903 | 75 | 0 | 0 | 计价 | 按实计算
XYD9-246 | 人工 | 乙供 | 9101109 | 安装技术工 | 工日 | 2.0077 | 114 | 0 | 0 | 计价 | 按实计算
XYD9-246 | 材料 | 乙供 | C19020405 | 导电脂 | kg | 0.11 | 10.678 | 0 | 0 | 计价 | 按实计算
XYD9-246 | 材料 | 乙供 | C19030201 | 乙醇 | kg | 0.22 | 3.674 | 0 | 0 | 计价 | 按实计算
XYD9-246 | 材料 | 乙供 | C22040101 | 砂布 | 张 | 1.1 | 0.74 | 0 | 0 | 计价 | 按实计算
XYD9-246 | 材料 | 乙供 | C22040401 | 白布 | m² | 0.1625 | 4 | 0 | 0 | 计价 | 按实计算
XYD9-246 | 机械 | 乙供 | J13-01-056 | 高空作业车 30m以内 | 台班 | 0.7079 | 1247.202 | 0 | 0 | 计价 | 按实计算
XYD9-246 | 材料 | 乙供 | C99010102 | 其他材料费 | 元 | 0.0689 | 1 | 0 | 0 | 计价 | 按实计算
XYD9-247 | 人工 | 乙供 | 9101106 | 普通工 | 工日 | 0.6371 | 75 | 0 | 0 | 计价 | 按实计算
XYD9-247 | 人工 | 乙供 | 9101109 | 安装技术工 | 工日 | 0.9617 | 114 | 0 | 0 | 计价 | 按实计算
XYD9-247 | 材料 | 乙供 | C19020402 | 钙基脂(黄油) | kg | 0.3 | 7.8 | 0 | 0 | 计价 | 按实计算
XYD9-247 | 材料 | 乙供 | C19020405 | 导电脂 | kg | 0.2 | 10.678 | 0 | 0 | 计价 | 按实计算
XYD9-247 | 材料 | 乙供 | C19030201 | 乙醇 | kg | 0.3 | 3.674 | 0 | 0 | 计价 | 按实计算
XYD9-247 | 材料 | 乙供 | C19031101 | 清洗剂 | kg | 1.3 | 2.623 | 0 | 0 | 计价 | 按实计算
XYD9-247 | 材料 | 乙供 | C20030701 | 银粉漆 | kg | 0.52 | 24.8 | 0 | 0 | 计价 | 按实计算
XYD9-247 | 材料 | 乙供 | C20070901 | 环氧富锌漆 | kg | 0.5 | 20.84 | 0 | 0 | 计价 | 按实计算
XYD9-247 | 材料 | 乙供 | C22040101 | 砂布 | 张 | 2 | 0.74 | 0 | 0 | 计价 | 按实计算
XYD9-247 | 材料 | 乙供 | C22040401 | 白布 | m² | 2.955 | 4 | 0 | 0 | 计价 | 按实计算
XYD9-247 | 材料 | 乙供 | C22040603 | 尼龙绳 φ25 | kg | 0.4 | 13.742 | 0 | 0 | 计价 | 按实计算
XYD9-247 | 机械 | 乙供 | J13-01-055 | 高空作业车 20m以内 | 台班 | 0.3465 | 1005.172 | 0 | 0 | 计价 | 按实计算
XYD9-247 | 材料 | 乙供 | C99010102 | 其他材料费 | 元 | 1.022 | 1 | 0 | 0 | 计价 | 按实计算
XYD9-248 | 人工 | 乙供 | 9101106 | 普通工 | 工日 | 0.8242 | 75 | 0 | 0 | 计价 | 按实计算
XYD9-248 | 人工 | 乙供 | 9101109 | 安装技术工 | 工日 | 1.2566 | 114 | 0 | 0 | 计价 | 按实计算
XYD9-248 | 材料 | 乙供 | C19020402 | 钙基脂(黄油) | kg | 0.39 | 7.8 | 0 | 0 | 计价 | 按实计算
XYD9-248 | 材料 | 乙供 | C19020405 | 导电脂 | kg | 0.26 | 10.678 | 0 | 0 | 计价 | 按实计算
XYD9-248 | 材料 | 乙供 | C19030201 | 乙醇 | kg | 0.39 | 3.674 | 0 | 0 | 计价 | 按实计算
XYD9-248 | 材料 | 乙供 | C19031101 | 清洗剂 | kg | 1.69 | 2.623 | 0 | 0 | 计价 | 按实计算
XYD9-248 | 材料 | 乙供 | C20030701 | 银粉漆 | kg | 0.67 | 24.8 | 0 | 0 | 计价 | 按实计算
XYD9-248 | 材料 | 乙供 | C20070901 | 环氧富锌漆 | kg | 0.65 | 20.84 | 0 | 0 | 计价 | 按实计算
XYD9-248 | 材料 | 乙供 | C22040101 | 砂布 | 张 | 2.6 | 0.74 | 0 | 0 | 计价 | 按实计算
XYD9-248 | 材料 | 乙供 | C22040401 | 白布 | m² | 3.8415 | 4 | 0 | 0 | 计价 | 按实计算
XYD9-248 | 材料 | 乙供 | C22040603 | 尼龙绳 φ25 | kg | 0.6 | 13.742 | 0 | 0 | 计价 | 按实计算
XYD9-248 | 机械 | 乙供 | J13-01-056 | 高空作业车 30m以内 | 台班 | 0.495 | 1247.202 | 0 | 0 | 计价 | 按实计算
XYD9-248 | 材料 | 乙供 | C99010102 | 其他材料费 | 元 | 1.3476 | 1 | 0 | 0 | 计价 | 按实计算
XYD9-249 | 人工 | 乙供 | 9101106 | 普通工 | 工日 | 1.2 | 75 | 0 | 0 | 计价 | 按实计算
XYD9-249 | 人工 | 乙供 | 9101109 | 安装技术工 | 工日 | 1.8 | 114 | 0 | 0 | 计价 | 按实计算
XYD9-249 | 材料 | 乙供 | C19020402 | 钙基脂(黄油) | kg | 0.49 | 7.8 | 0 | 0 | 计价 | 按实计算
XYD9-249 | 材料 | 乙供 | C19020405 | 导电脂 | kg | 0.3 | 10.678 | 0 | 0 | 计价 | 按实计算
XYD9-249 | 材料 | 乙供 | C19030201 | 乙醇 | kg | 0.49 | 3.674 | 0 | 0 | 计价 | 按实计算
XYD9-249 | 材料 | 乙供 | C19031101 | 清洗剂 | kg | 1.5 | 2.623 | 0 | 0 | 计价 | 按实计算
XYD9-249 | 材料 | 乙供 | C20030701 | 银粉漆 | kg | 0.75 | 24.8 | 0 | 0 | 计价 | 按实计算
XYD9-249 | 材料 | 乙供 | C20070901 | 环氧富锌漆 | kg | 0.8 | 20.84 | 0 | 0 | 计价 | 按实计算
XYD9-249 | 材料 | 乙供 | C22040101 | 砂布 | 张 | 2.9 | 0.74 | 0 | 0 | 计价 | 按实计算
XYD9-249 | 材料 | 乙供 | C22040401 | 白布 | m² | 4.2848 | 4 | 0 | 0 | 计价 | 按实计算
XYD9-249 | 材料 | 乙供 | C22040603 | 尼龙绳 φ25 | kg | 1.5 | 13.742 | 0 | 0 | 计价 | 按实计算
XYD9-249 | 机械 | 乙供 | J13-01-056 | 高空作业车 30m以内 | 台班 | 0.65 | 1247.202 | 0 | 0 | 计价 | 按实计算
XYD9-249 | 材料 | 乙供 | C99010102 | 其他材料费 | 元 | 1.7586 | 1 | 0 | 0 | 计价 | 按实计算
XYD9-250 | 人工 | 乙供 | 9101106 | 普通工 | 工日 | 0.2009 | 75 | 0 | 0 | 计价 | 按实计算
XYD9-250 | 人工 | 乙供 | 9101109 | 安装技术工 | 工日 | 0.3019 | 114 | 0 | 0 | 计价 | 按实计算
XYD9-250 | 材料 | 乙供 | C19020405 | 导电脂 | kg | 0.8 | 10.678 | 0 | 0 | 计价 | 按实计算
XYD9-250 | 材料 | 乙供 | C19030201 | 乙醇 | kg | 1.2 | 3.674 | 0 | 0 | 计价 | 按实计算
XYD9-250 | 材料 | 乙供 | C19031101 | 清洗剂 | kg | 2.1 | 2.623 | 0 | 0 | 计价 | 按实计算
XYD9-250 | 材料 | 乙供 | C20030701 | 银粉漆 | kg | 2 | 24.8 | 0 | 0 | 计价 | 按实计算
XYD9-250 | 材料 | 乙供 | C20070621 | 绝缘清漆 | kg | 1 | 10.469 | 0 | 0 | 计价 | 按实计算
XYD9-250 | 材料 | 乙供 | C20070901 | 环氧富锌漆 | kg | 0.5 | 20.84 | 0 | 0 | 计价 | 按实计算
XYD9-250 | 材料 | 乙供 | C22040101 | 砂布 | 张 | 2 | 0.74 | 0 | 0 | 计价 | 按实计算
XYD9-250 | 材料 | 乙供 | C22040401 | 白布 | m² | 5.319 | 4 | 0 | 0 | 计价 | 按实计算
XYD9-250 | 材料 | 乙供 | C22040603 | 尼龙绳 φ25 | kg | 1 | 13.742 | 0 | 0 | 计价 | 按实计算
XYD9-250 | 机械 | 乙供 | J13-01-056 | 高空作业车 30m以内 | 台班 | 0.1553 | 1247.202 | 0 | 0 | 计价 | 按实计算
XYD9-250 | 材料 | 乙供 | C99010102 | 其他材料费 | 元 | 2.5089 | 1 | 0 | 0 | 计价 | 按实计算
XYD9-251 | 人工 | 乙供 | 9101106 | 普通工 | 工日 | 0.2009 | 75 | 0 | 0 | 计价 | 按实计算
XYD9-251 | 人工 | 乙供 | 9101109 | 安装技术工 | 工日 | 0.3019 | 114 | 0 | 0 | 计价 | 按实计算
XYD9-251 | 材料 | 乙供 | C19020405 | 导电脂 | kg | 0.8 | 10.678 | 0 | 0 | 计价 | 按实计算
XYD9-251 | 材料 | 乙供 | C19030201 | 乙醇 | kg | 1.2 | 3.674 | 0 | 0 | 计价 | 按实计算
XYD9-251 | 材料 | 乙供 | C19031101 | 清洗剂 | kg | 2.1 | 2.623 | 0 | 0 | 计价 | 按实计算
XYD9-251 | 材料 | 乙供 | C20030701 | 银粉漆 | kg | 2 | 24.8 | 0 | 0 | 计价 | 按实计算
XYD9-251 | 材料 | 乙供 | C20070621 | 绝缘清漆 | kg | 1 | 10.469 | 0 | 0 | 计价 | 按实计算
XYD9-251 | 材料 | 乙供 | C20070901 | 环氧富锌漆 | kg | 0.5 | 20.84 | 0 | 0 | 计价 | 按实计算
XYD9-251 | 材料 | 乙供 | C22040101 | 砂布 | 张 | 2 | 0.74 | 0 | 0 | 计价 | 按实计算
XYD9-251 | 材料 | 乙供 | C22040401 | 白布 | m² | 5.319 | 4 | 0 | 0 | 计价 | 按实计算
XYD9-251 | 材料 | 乙供 | C22040603 | 尼龙绳 φ25 | kg | 1 | 13.742 | 0 | 0 | 计价 | 按实计算
XYD9-251 | 机械 | 乙供 | J13-01-055 | 高空作业车 20m以内 | 台班 | 0.1553 | 1005.172 | 0 | 0 | 计价 | 按实计算
XYD9-251 | 材料 | 乙供 | C99010102 | 其他材料费 | 元 | 2.5089 | 1 | 0 | 0 | 计价 | 按实计算
XYD9-252 | 人工 | 乙供 | 9101106 | 普通工 | 工日 | 0.2633 | 75 | 0 | 0 | 计价 | 按实计算
XYD9-252 | 人工 | 乙供 | 9101109 | 安装技术工 | 工日 | 0.3931 | 114 | 0 | 0 | 计价 | 按实计算
XYD9-252 | 材料 | 乙供 | C19020405 | 导电脂 | kg | 1.04 | 10.678 | 0 | 0 | 计价 | 按实计算
XYD9-252 | 材料 | 乙供 | C19030201 | 乙醇 | kg | 1.56 | 3.674 | 0 | 0 | 计价 | 按实计算
XYD9-252 | 材料 | 乙供 | C19031101 | 清洗剂 | kg | 2.73 | 2.623 | 0 | 0 | 计价 | 按实计算
XYD9-252 | 材料 | 乙供 | C20030701 | 银粉漆 | kg | 2.6 | 24.8 | 0 | 0 | 计价 | 按实计算
XYD9-252 | 材料 | 乙供 | C20070621 | 绝缘清漆 | kg | 1.3 | 10.469 | 0 | 0 | 计价 | 按实计算
XYD9-252 | 材料 | 乙供 | C20070901 | 环氧富锌漆 | kg | 0.65 | 20.84 | 0 | 0 | 计价 | 按实计算
XYD9-252 | 材料 | 乙供 | C22040101 | 砂布 | 张 | 2.6 | 0.74 | 0 | 0 | 计价 | 按实计算
XYD9-252 | 材料 | 乙供 | C22040401 | 白布 | m² | 7.0625 | 4 | 0 | 0 | 计价 | 按实计算
XYD9-252 | 材料 | 乙供 | C22040603 | 尼龙绳 φ25 | kg | 1.3 | 13.742 | 0 | 0 | 计价 | 按实计算
XYD9-252 | 机械 | 乙供 | J13-01-056 | 高空作业车 30m以内 | 台班 | 0.207 | 1247.202 | 0 | 0 | 计价 | 按实计算
XYD9-252 | 材料 | 乙供 | C99010102 | 其他材料费 | 元 | 3.2734 | 1 | 0 | 0 | 计价 | 按实计算
XYD9-253 | 人工 | 乙供 | 9101106 | 普通工 | 工日 | 0.795 | 75 | 0 | 0 | 计价 | 按实计算
XYD9-253 | 人工 | 乙供 | 9101109 | 安装技术工 | 工日 | 0.72 | 114 | 0 | 0 | 计价 | 按实计算
XYD9-253 | 材料 | 乙供 | C19020405 | 导电脂 | kg | 1.21 | 10.678 | 0 | 0 | 计价 | 按实计算
XYD9-253 | 材料 | 乙供 | C19030201 | 乙醇 | kg | 2.5 | 3.674 | 0 | 0 | 计价 | 按实计算
XYD9-253 | 材料 | 乙供 | C19031101 | 清洗剂 | kg | 3.2 | 2.623 | 0 | 0 | 计价 | 按实计算
XYD9-253 | 材料 | 乙供 | C20030701 | 银粉漆 | kg | 2.88 | 24.8 | 0 | 0 | 计价 | 按实计算
XYD9-253 | 材料 | 乙供 | C20070621 | 绝缘清漆 | kg | 1.5 | 10.469 | 0 | 0 | 计价 | 按实计算
XYD9-253 | 材料 | 乙供 | C20070901 | 环氧富锌漆 | kg | 0.81 | 20.84 | 0 | 0 | 计价 | 按实计算
XYD9-253 | 材料 | 乙供 | C22040101 | 砂布 | 张 | 2.88 | 0.74 | 0 | 0 | 计价 | 按实计算
XYD9-253 | 材料 | 乙供 | C22040401 | 白布 | m² | 7.5353 | 4 | 0 | 0 | 计价 | 按实计算
XYD9-253 | 材料 | 乙供 | C22040603 | 尼龙绳 φ25 | kg | 1.45 | 13.742 | 0 | 0 | 计价 | 按实计算
XYD9-253 | 机械 | 乙供 | J13-01-056 | 高空作业车 30m以内 | 台班 | 0.24 | 1247.202 | 0 | 0 | 计价 | 按实计算
XYD9-253 | 材料 | 乙供 | C99010102 | 其他材料费 | 元 | 3.7341 | 1 | 0 | 0 | 计价 | 按实计算
XYD9-254 | 人工 | 乙供 | 9101106 | 普通工 | 工日 | 0.3463 | 75 | 0 | 0 | 计价 | 按实计算
XYD9-254 | 人工 | 乙供 | 9101109 | 安装技术工 | 工日 | 1.404 | 114 | 0 | 0 | 计价 | 按实计算
XYD9-254 | 材料 | 乙供 | C19020402 | 钙基脂(黄油) | kg | 1 | 7.8 | 0 | 0 | 计价 | 按实计算
XYD9-254 | 材料 | 乙供 | C19020405 | 导电脂 | kg | 1 | 10.678 | 0 | 0 | 计价 | 按实计算
XYD9-254 | 材料 | 乙供 | C19030201 | 乙醇 | kg | 1 | 3.674 | 0 | 0 | 计价 | 按实计算
XYD9-254 | 材料 | 乙供 | C19031101 | 清洗剂 | kg | 2 | 2.623 | 0 | 0 | 计价 | 按实计算
XYD9-254 | 材料 | 乙供 | C20030701 | 银粉漆 | kg | 2 | 24.8 | 0 | 0 | 计价 | 按实计算
XYD9-254 | 材料 | 乙供 | C20070621 | 绝缘清漆 | kg | 1 | 10.469 | 0 | 0 | 计价 | 按实计算
XYD9-254 | 材料 | 乙供 | C20070901 | 环氧富锌漆 | kg | 0.5 | 20.84 | 0 | 0 | 计价 | 按实计算
XYD9-254 | 材料 | 乙供 | C22040101 | 砂布 | 张 | 3 | 0.74 | 0 | 0 | 计价 | 按实计算
XYD9-254 | 材料 | 乙供 | C22040401 | 白布 | m² | 5.91 | 4 | 0 | 0 | 计价 | 按实计算
XYD9-254 | 材料 | 乙供 | C22040603 | 尼龙绳 φ25 | kg | 1 | 13.742 | 0 | 0 | 计价 | 按实计算
XYD9-254 | 机械 | 乙供 | J13-01-055 | 高空作业车 20m以内 | 台班 | 0.1944 | 1005.172 | 0 | 0 | 计价 | 按实计算
XYD9-254 | 材料 | 乙供 | C99010102 | 其他材料费 | 元 | 2.7498 | 1 | 0 | 0 | 计价 | 按实计算
XYD9-255 | 人工 | 乙供 | 9101106 | 普通工 | 工日 | 3.1236 | 75 | 0 | 0 | 计价 | 按实计算
XYD9-255 | 人工 | 乙供 | 9101109 | 安装技术工 | 工日 | 7.3991 | 114 | 0 | 0 | 计价 | 按实计算
XYD9-255 | 材料 | 乙供 | C19020402 | 钙基脂(黄油) | kg | 1 | 7.8 | 0 | 0 | 计价 | 按实计算
XYD9-255 | 材料 | 乙供 | C19020405 | 导电脂 | kg | 1.5 | 10.678 | 0 | 0 | 计价 | 按实计算
XYD9-255 | 材料 | 乙供 | C19030201 | 乙醇 | kg | 1.35 | 3.674 | 0 | 0 | 计价 | 按实计算
XYD9-255 | 材料 | 乙供 | C19031101 | 清洗剂 | kg | 3.75 | 2.623 | 0 | 0 | 计价 | 按实计算
XYD9-255 | 材料 | 乙供 | C20030701 | 银粉漆 | kg | 2.16 | 24.8 | 0 | 0 | 计价 | 按实计算
XYD9-255 | 材料 | 乙供 | C20070621 | 绝缘清漆 | kg | 1.575 | 10.469 | 0 | 0 | 计价 | 按实计算
XYD9-255 | 材料 | 乙供 | C20070901 | 环氧富锌漆 | kg | 1.575 | 20.84 | 0 | 0 | 计价 | 按实计算
XYD9-255 | 材料 | 乙供 | C22040101 | 砂布 | 张 | 3 | 0.74 | 0 | 0 | 计价 | 按实计算
XYD9-255 | 材料 | 乙供 | C22040401 | 白布 | m² | 7.3875 | 4 | 0 | 0 | 计价 | 按实计算
XYD9-255 | 材料 | 乙供 | C22040603 | 尼龙绳 φ25 | kg | 4.5 | 13.742 | 0 | 0 | 计价 | 按实计算
XYD9-255 | 机械 | 乙供 | J13-01-055 | 高空作业车 20m以内 | 台班 | 4.374 | 1005.172 | 0 | 0 | 计价 | 按实计算
XYD9-255 | 材料 | 乙供 | C99010102 | 其他材料费 | 元 | 4.702 | 1 | 0 | 0 | 计价 | 按实计算
XYD9-256 | 人工 | 乙供 | 9101106 | 普通工 | 工日 | 4.1721 | 75 | 0 | 0 | 计价 | 按实计算
XYD9-256 | 人工 | 乙供 | 9101109 | 安装技术工 | 工日 | 9.8673 | 114 | 0 | 0 | 计价 | 按实计算
XYD9-256 | 材料 | 乙供 | C19020402 | 钙基脂(黄油) | kg | 0.8 | 7.8 | 0 | 0 | 计价 | 按实计算
XYD9-256 | 材料 | 乙供 | C19020405 | 导电脂 | kg | 1.6 | 10.678 | 0 | 0 | 计价 | 按实计算
XYD9-256 | 材料 | 乙供 | C19030201 | 乙醇 | kg | 2.4 | 3.674 | 0 | 0 | 计价 | 按实计算
XYD9-256 | 材料 | 乙供 | C19031101 | 清洗剂 | kg | 5.6 | 2.623 | 0 | 0 | 计价 | 按实计算
XYD9-256 | 材料 | 乙供 | C20030701 | 银粉漆 | kg | 3.84 | 24.8 | 0 | 0 | 计价 | 按实计算
XYD9-256 | 材料 | 乙供 | C20070621 | 绝缘清漆 | kg | 2.8 | 10.469 | 0 | 0 | 计价 | 按实计算
XYD9-256 | 材料 | 乙供 | C20070901 | 环氧富锌漆 | kg | 2.8 | 20.84 | 0 | 0 | 计价 | 按实计算
XYD9-256 | 材料 | 乙供 | C22040101 | 砂布 | 张 | 2.4 | 0.74 | 0 | 0 | 计价 | 按实计算
XYD9-256 | 材料 | 乙供 | C22040401 | 白布 | m² | 7.092 | 4 | 0 | 0 | 计价 | 按实计算
XYD9-256 | 材料 | 乙供 | C22040603 | 尼龙绳 φ25 | kg | 8 | 13.742 | 0 | 0 | 计价 | 按实计算
XYD9-256 | 机械 | 乙供 | J13-01-055 | 高空作业车 20m以内 | 台班 | 7.776 | 1005.172 | 0 | 0 | 计价 | 按实计算
XYD9-256 | 材料 | 乙供 | C99010102 | 其他材料费 | 元 | 7.3962 | 1 | 0 | 0 | 计价 | 按实计算
XYD9-257 | 人工 | 乙供 | 9101106 | 普通工 | 工日 | 5.2152 | 75 | 0 | 0 | 计价 | 按实计算
XYD9-257 | 人工 | 乙供 | 9101109 | 安装技术工 | 工日 | 12.3341 | 114 | 0 | 0 | 计价 | 按实计算
XYD9-257 | 材料 | 乙供 | C19020402 | 钙基脂(黄油) | kg | 1 | 7.8 | 0 | 0 | 计价 | 按实计算
XYD9-257 | 材料 | 乙供 | C19020405 | 导电脂 | kg | 2 | 10.678 | 0 | 0 | 计价 | 按实计算
XYD9-257 | 材料 | 乙供 | C19030201 | 乙醇 | kg | 3 | 3.674 | 0 | 0 | 计价 | 按实计算
XYD9-257 | 材料 | 乙供 | C19031101 | 清洗剂 | kg | 7 | 2.623 | 0 | 0 | 计价 | 按实计算
XYD9-257 | 材料 | 乙供 | C20030701 | 银粉漆 | kg | 4.8 | 24.8 | 0 | 0 | 计价 | 按实计算
XYD9-257 | 材料 | 乙供 | C20070621 | 绝缘清漆 | kg | 3.5 | 10.469 | 0 | 0 | 计价 | 按实计算
XYD9-257 | 材料 | 乙供 | C20070901 | 环氧富锌漆 | kg | 3.5 | 20.84 | 0 | 0 | 计价 | 按实计算
XYD9-257 | 材料 | 乙供 | C22040101 | 砂布 | 张 | 3 | 0.74 | 0 | 0 | 计价 | 按实计算
XYD9-257 | 材料 | 乙供 | C22040401 | 白布 | m² | 8.865 | 4 | 0 | 0 | 计价 | 按实计算
XYD9-257 | 材料 | 乙供 | C22040603 | 尼龙绳 φ25 | kg | 10 | 13.742 | 0 | 0 | 计价 | 按实计算
XYD9-257 | 机械 | 乙供 | J13-01-055 | 高空作业车 20m以内 | 台班 | 9.72 | 1005.172 | 0 | 0 | 计价 | 按实计算
XYD9-257 | 材料 | 乙供 | C99010102 | 其他材料费 | 元 | 9.2452 | 1 | 0 | 0 | 计价 | 按实计算
XYD9-258 | 人工 | 乙供 | 9101106 | 普通工 | 工日 | 65.3254 | 75 | 0 | 0 | 计价 | 按实计算
XYD9-258 | 人工 | 乙供 | 9101109 | 安装技术工 | 工日 | 99.319 | 114 | 0 | 0 | 计价 | 按实计算
XYD9-258 | 材料 | 乙供 | C19020402 | 钙基脂(黄油) | kg | 7.2 | 7.8 | 0 | 0 | 计价 | 按实计算
XYD9-258 | 材料 | 乙供 | C19020405 | 导电脂 | kg | 3.6 | 10.678 | 0 | 0 | 计价 | 按实计算
XYD9-258 | 材料 | 乙供 | C19030201 | 乙醇 | kg | 18.4 | 3.674 | 0 | 0 | 计价 | 按实计算
XYD9-258 | 材料 | 乙供 | C19031101 | 清洗剂 | kg | 15.7 | 2.623 | 0 | 0 | 计价 | 按实计算
XYD9-258 | 材料 | 乙供 | C19081001 | 硅胶 | kg | 26 | 8.38 | 0 | 0 | 计价 | 按实计算
XYD9-258 | 材料 | 乙供 | C20030701 | 银粉漆 | kg | 7.9 | 24.8 | 0 | 0 | 计价 | 按实计算
XYD9-258 | 材料 | 乙供 | C20070901 | 环氧富锌漆 | kg | 6 | 20.84 | 0 | 0 | 计价 | 按实计算
XYD9-258 | 材料 | 乙供 | C22040101 | 砂布 | 张 | 32 | 0.74 | 0 | 0 | 计价 | 按实计算
XYD9-258 | 材料 | 乙供 | C22040401 | 白布 | m² | 25.1175 | 4 | 0 | 0 | 计价 | 按实计算
XYD9-258 | 材料 | 乙供 | C22040603 | 尼龙绳 φ25 | kg | 5 | 13.742 | 0 | 0 | 计价 | 按实计算
XYD9-258 | 机械 | 乙供 | J13-01-055 | 高空作业车 20m以内 | 台班 | 9.8172 | 1005.172 | 0 | 0 | 计价 | 按实计算
XYD9-258 | 材料 | 乙供 | C99010102 | 其他材料费 | 元 | 18.7017 | 1 | 0 | 0 | 计价 | 按实计算
XYD9-259 | 人工 | 乙供 | 9101106 | 普通工 | 工日 | 6.7805 | 75 | 0 | 0 | 计价 | 按实计算
XYD9-259 | 人工 | 乙供 | 9101109 | 安装技术工 | 工日 | 16.0337 | 114 | 0 | 0 | 计价 | 按实计算
XYD9-259 | 材料 | 乙供 | C19020402 | 钙基脂(黄油) | kg | 1.3 | 7.8 | 0 | 0 | 计价 | 按实计算
XYD9-259 | 材料 | 乙供 | C19020405 | 导电脂 | kg | 2.6 | 10.678 | 0 | 0 | 计价 | 按实计算
XYD9-259 | 材料 | 乙供 | C19030201 | 乙醇 | kg | 3.9 | 3.674 | 0 | 0 | 计价 | 按实计算
XYD9-259 | 材料 | 乙供 | C19031101 | 清洗剂 | kg | 9.1 | 2.623 | 0 | 0 | 计价 | 按实计算
XYD9-259 | 材料 | 乙供 | C20030701 | 银粉漆 | kg | 6.24 | 24.8 | 0 | 0 | 计价 | 按实计算
XYD9-259 | 材料 | 乙供 | C20070621 | 绝缘清漆 | kg | 4.55 | 10.469 | 0 | 0 | 计价 | 按实计算
XYD9-259 | 材料 | 乙供 | C20070901 | 环氧富锌漆 | kg | 4.55 | 20.84 | 0 | 0 | 计价 | 按实计算
XYD9-259 | 材料 | 乙供 | C22040101 | 砂布 | 张 | 3.9 | 0.74 | 0 | 0 | 计价 | 按实计算
XYD9-259 | 材料 | 乙供 | C22040401 | 白布 | m² | 11.5245 | 4 | 0 | 0 | 计价 | 按实计算
XYD9-259 | 材料 | 乙供 | C22040603 | 尼龙绳 φ25 | kg | 13 | 13.742 | 0 | 0 | 计价 | 按实计算
XYD9-259 | 机械 | 乙供 | J13-01-056 | 高空作业车 30m以内 | 台班 | 12.636 | 1247.202 | 0 | 0 | 计价 | 按实计算
XYD9-259 | 材料 | 乙供 | C99010102 | 其他材料费 | 元 | 12.0188 | 1 | 0 | 0 | 计价 | 按实计算
XYD9-260 | 人工 | 乙供 | 9101106 | 普通工 | 工日 | 78.3905 | 75 | 0 | 0 | 计价 | 按实计算
XYD9-260 | 人工 | 乙供 | 9101109 | 安装技术工 | 工日 | 119.1827 | 114 | 0 | 0 | 计价 | 按实计算
XYD9-260 | 材料 | 乙供 | C19020402 | 钙基脂(黄油) | kg | 8.64 | 7.8 | 0 | 0 | 计价 | 按实计算
XYD9-260 | 材料 | 乙供 | C19020405 | 导电脂 | kg | 4.32 | 10.678 | 0 | 0 | 计价 | 按实计算
XYD9-260 | 材料 | 乙供 | C19030201 | 乙醇 | kg | 22.08 | 3.674 | 0 | 0 | 计价 | 按实计算
XYD9-260 | 材料 | 乙供 | C19031101 | 清洗剂 | kg | 18.84 | 2.623 | 0 | 0 | 计价 | 按实计算
XYD9-260 | 材料 | 乙供 | C19081001 | 硅胶 | kg | 31.2 | 8.38 | 0 | 0 | 计价 | 按实计算
XYD9-260 | 材料 | 乙供 | C20030701 | 银粉漆 | kg | 9.48 | 24.8 | 0 | 0 | 计价 | 按实计算
XYD9-260 | 材料 | 乙供 | C20070901 | 环氧富锌漆 | kg | 7.2 | 20.84 | 0 | 0 | 计价 | 按实计算
XYD9-260 | 材料 | 乙供 | C22040101 | 砂布 | 张 | 38.4 | 0.74 | 0 | 0 | 计价 | 按实计算
XYD9-260 | 材料 | 乙供 | C22040401 | 白布 | m² | 30.141 | 4 | 0 | 0 | 计价 | 按实计算
XYD9-260 | 材料 | 乙供 | C22040603 | 尼龙绳 φ25 | kg | 6 | 13.742 | 0 | 0 | 计价 | 按实计算
XYD9-260 | 机械 | 乙供 | J13-01-055 | 高空作业车 20m以内 | 台班 | 11.7806 | 1005.172 | 0 | 0 | 计价 | 按实计算
XYD9-260 | 材料 | 乙供 | C99010102 | 其他材料费 | 元 | 22.442 | 1 | 0 | 0 | 计价 | 按实计算
XYD9-261 | 人工 | 乙供 | 9101106 | 普通工 | 工日 | 62.8 | 75 | 0 | 0 | 计价 | 按实计算
XYD9-261 | 人工 | 乙供 | 9101109 | 安装技术工 | 工日 | 40.2 | 114 | 0 | 0 | 计价 | 按实计算
XYD9-261 | 材料 | 乙供 | C19020402 | 钙基脂(黄油) | kg | 1.45 | 7.8 | 0 | 0 | 计价 | 按实计算
XYD9-261 | 材料 | 乙供 | C19020405 | 导电脂 | kg | 2.88 | 10.678 | 0 | 0 | 计价 | 按实计算
XYD9-261 | 材料 | 乙供 | C19030201 | 乙醇 | kg | 8.1 | 3.674 | 0 | 0 | 计价 | 按实计算
XYD9-261 | 材料 | 乙供 | C19031101 | 清洗剂 | kg | 8.1 | 2.623 | 0 | 0 | 计价 | 按实计算
XYD9-261 | 材料 | 乙供 | C20030701 | 银粉漆 | kg | 6.78 | 24.8 | 0 | 0 | 计价 | 按实计算
XYD9-261 | 材料 | 乙供 | C20070621 | 绝缘清漆 | kg | 4.88 | 10.469 | 0 | 0 | 计价 | 按实计算
XYD9-261 | 材料 | 乙供 | C20070901 | 环氧富锌漆 | kg | 4.88 | 20.84 | 0 | 0 | 计价 | 按实计算
XYD9-261 | 材料 | 乙供 | C22040101 | 砂布 | 张 | 4.22 | 0.74 | 0 | 0 | 计价 | 按实计算
XYD9-261 | 材料 | 乙供 | C22040401 | 白布 | m² | 13.8294 | 4 | 0 | 0 | 计价 | 按实计算
XYD9-261 | 材料 | 乙供 | C22040603 | 尼龙绳 φ25 | kg | 15.55 | 13.742 | 0 | 0 | 计价 | 按实计算
XYD9-261 | 机械 | 乙供 | J13-01-056 | 高空作业车 30m以内 | 台班 | 21.4 | 1247.202 | 0 | 0 | 计价 | 按实计算
XYD9-261 | 材料 | 乙供 | C99010102 | 其他材料费 | 元 | 13.7226 | 1 | 0 | 0 | 计价 | 按实计算
XYD9-262 | 人工 | 乙供 | 9101106 | 普通工 | 工日 | 22.1 | 75 | 0 | 0 | 计价 | 按实计算
XYD9-262 | 人工 | 乙供 | 9101109 | 安装技术工 | 工日 | 38.6 | 114 | 0 | 0 | 计价 | 按实计算
XYD9-262 | 材料 | 乙供 | C19020402 | 钙基脂(黄油) | kg | 1.45 | 7.8 | 0 | 0 | 计价 | 按实计算
XYD9-262 | 材料 | 乙供 | C19020405 | 导电脂 | kg | 2.88 | 10.678 | 0 | 0 | 计价 | 按实计算
XYD9-262 | 材料 | 乙供 | C19030201 | 乙醇 | kg | 8.1 | 3.674 | 0 | 0 | 计价 | 按实计算
XYD9-262 | 材料 | 乙供 | C19031101 | 清洗剂 | kg | 8.1 | 2.623 | 0 | 0 | 计价 | 按实计算
XYD9-262 | 材料 | 乙供 | C20030701 | 银粉漆 | kg | 6.78 | 24.8 | 0 | 0 | 计价 | 按实计算
XYD9-262 | 材料 | 乙供 | C20070621 | 绝缘清漆 | kg | 4.88 | 10.469 | 0 | 0 | 计价 | 按实计算
XYD9-262 | 材料 | 乙供 | C20070901 | 环氧富锌漆 | kg | 4.88 | 20.84 | 0 | 0 | 计价 | 按实计算
XYD9-262 | 材料 | 乙供 | C22040101 | 砂布 | 张 | 4.22 | 0.74 | 0 | 0 | 计价 | 按实计算
XYD9-262 | 材料 | 乙供 | C22040401 | 白布 | m² | 13.8294 | 4 | 0 | 0 | 计价 | 按实计算
XYD9-262 | 材料 | 乙供 | C22040603 | 尼龙绳 φ25 | kg | 15.55 | 13.742 | 0 | 0 | 计价 | 按实计算
XYD9-262 | 机械 | 乙供 | J13-01-055 | 高空作业车 20m以内 | 台班 | 12.1 | 1005.172 | 0 | 0 | 计价 | 按实计算
XYD9-262 | 材料 | 乙供 | C99010102 | 其他材料费 | 元 | 13.7226 | 1 | 0 | 0 | 计价 | 按实计算
XYD9-263 | 人工 | 乙供 | 9101106 | 普通工 | 工日 | 0.3528 | 75 | 0 | 0 | 计价 | 按实计算
XYD9-263 | 人工 | 乙供 | 9101109 | 安装技术工 | 工日 | 1.43 | 114 | 0 | 0 | 计价 | 按实计算
XYD9-263 | 材料 | 乙供 | C19020402 | 钙基脂(黄油) | kg | 1 | 7.8 | 0 | 0 | 计价 | 按实计算
XYD9-263 | 材料 | 乙供 | C19020405 | 导电脂 | kg | 1 | 10.678 | 0 | 0 | 计价 | 按实计算
XYD9-263 | 材料 | 乙供 | C19030201 | 乙醇 | kg | 1 | 3.674 | 0 | 0 | 计价 | 按实计算
XYD9-263 | 材料 | 乙供 | C19031101 | 清洗剂 | kg | 2 | 2.623 | 0 | 0 | 计价 | 按实计算
XYD9-263 | 材料 | 乙供 | C20030701 | 银粉漆 | kg | 2 | 24.8 | 0 | 0 | 计价 | 按实计算
XYD9-263 | 材料 | 乙供 | C20070621 | 绝缘清漆 | kg | 1 | 10.469 | 0 | 0 | 计价 | 按实计算
XYD9-263 | 材料 | 乙供 | C20070901 | 环氧富锌漆 | kg | 0.5 | 20.84 | 0 | 0 | 计价 | 按实计算
XYD9-263 | 材料 | 乙供 | C22040101 | 砂布 | 张 | 3 | 0.74 | 0 | 0 | 计价 | 按实计算
XYD9-263 | 材料 | 乙供 | C22040401 | 白布 | m² | 5.91 | 4 | 0 | 0 | 计价 | 按实计算
XYD9-263 | 材料 | 乙供 | C22040603 | 尼龙绳 φ25 | kg | 1 | 13.742 | 0 | 0 | 计价 | 按实计算
XYD9-263 | 机械 | 乙供 | J13-01-055 | 高空作业车 20m以内 | 台班 | 0.2 | 1005.172 | 0 | 0 | 计价 | 按实计算
XYD9-263 | 材料 | 乙供 | C99010102 | 其他材料费 | 元 | 2.7498 | 1 | 0 | 0 | 计价 | 按实计算
XYD9-264 | 人工 | 乙供 | 9101106 | 普通工 | 工日 | 2.925 | 75 | 0 | 0 | 计价 | 按实计算
XYD9-264 | 人工 | 乙供 | 9101109 | 安装技术工 | 工日 | 3.9 | 114 | 0 | 0 | 计价 | 按实计算
XYD9-264 | 材料 | 乙供 | C19030201 | 乙醇 | kg | 1 | 3.674 | 0 | 0 | 计价 | 按实计算
XYD9-264 | 材料 | 乙供 | C19070211 | 防锈剂 | kg | 4 | 8.72 | 0 | 0 | 计价 | 按实计算
XYD9-264 | 材料 | 乙供 | C22040401 | 白布 | m² | 10 | 4 | 0 | 0 | 计价 | 按实计算
XYD9-264 | 材料 | 乙供 | C22040412 | 无纺布 | m² | 10 | 4.71 | 0 | 0 | 计价 | 按实计算
XYD9-264 | 机械 | 乙供 | J13-01-058 | 升降平台 30m | 台班 | 0.6188 | 328.039 | 0 | 0 | 计价 | 按实计算
XYD9-265 | 人工 | 乙供 | 9101106 | 普通工 | 工日 | 5.525 | 75 | 0 | 0 | 计价 | 按实计算
XYD9-265 | 人工 | 乙供 | 9101109 | 安装技术工 | 工日 | 9.1 | 114 | 0 | 0 | 计价 | 按实计算
XYD9-265 | 材料 | 乙供 | C19030201 | 乙醇 | kg | 1 | 3.674 | 0 | 0 | 计价 | 按实计算
XYD9-265 | 材料 | 乙供 | C19070211 | 防锈剂 | kg | 2 | 8.72 | 0 | 0 | 计价 | 按实计算
XYD9-265 | 材料 | 乙供 | C22040401 | 白布 | m² | 10 | 4 | 0 | 0 | 计价 | 按实计算
XYD9-265 | 材料 | 乙供 | C22040412 | 无纺布 | m² | 10 | 4.71 | 0 | 0 | 计价 | 按实计算
XYD9-265 | 机械 | 乙供 | J04-01-008 | 载重汽车 25t | 台班 | 1.7875 | 869.247 | 0 | 0 | 计价 | 按实计算
XYD9-265 | 机械 | 乙供 | J13-01-058 | 升降平台 30m | 台班 | 1.7188 | 328.039 | 0 | 0 | 计价 | 按实计算
XYD9-266 | 人工 | 乙供 | 9101106 | 普通工 | 工日 | 0.0424 | 75 | 0 | 0 | 计价 | 按实计算
XYD9-266 | 人工 | 乙供 | 9101109 | 安装技术工 | 工日 | 0.0572 | 114 | 0 | 0 | 计价 | 按实计算
XYD9-266 | 材料 | 乙供 | C19020402 | 钙基脂(黄油) | kg | 0.1 | 7.8 | 0 | 0 | 计价 | 按实计算
XYD9-266 | 材料 | 乙供 | C19020405 | 导电脂 | kg | 0.1 | 10.678 | 0 | 0 | 计价 | 按实计算
XYD9-266 | 材料 | 乙供 | C19030201 | 乙醇 | kg | 0.3 | 3.674 | 0 | 0 | 计价 | 按实计算
XYD9-266 | 材料 | 乙供 | C19031101 | 清洗剂 | kg | 0.2 | 2.623 | 0 | 0 | 计价 | 按实计算
XYD9-266 | 材料 | 乙供 | C20030701 | 银粉漆 | kg | 0.2 | 24.8 | 0 | 0 | 计价 | 按实计算
XYD9-266 | 材料 | 乙供 | C20070901 | 环氧富锌漆 | kg | 0.1 | 20.84 | 0 | 0 | 计价 | 按实计算
XYD9-266 | 材料 | 乙供 | C22040101 | 砂布 | 张 | 1 | 0.74 | 0 | 0 | 计价 | 按实计算
XYD9-266 | 材料 | 乙供 | C22040401 | 白布 | m² | 1.4775 | 4 | 0 | 0 | 计价 | 按实计算
XYD9-266 | 材料 | 乙供 | C22040603 | 尼龙绳 φ25 | kg | 0.01 | 13.742 | 0 | 0 | 计价 | 按实计算
XYD9-266 | 机械 | 乙供 | J13-01-055 | 高空作业车 20m以内 | 台班 | 0.0475 | 1005.172 | 0 | 0 | 计价 | 按实计算
XYD9-266 | 材料 | 乙供 | C99010102 | 其他材料费 | 元 | 0.3461 | 1 | 0 | 0 | 计价 | 按实计算
XYD9-267 | 人工 | 乙供 | 9101106 | 普通工 | 工日 | 2.7704 | 75 | 0 | 0 | 计价 | 按实计算
XYD9-267 | 人工 | 乙供 | 9101109 | 安装技术工 | 工日 | 8.424 | 114 | 0 | 0 | 计价 | 按实计算
XYD9-267 | 材料 | 乙供 | C19020405 | 导电脂 | kg | 1.6 | 10.678 | 0 | 0 | 计价 | 按实计算
XYD9-267 | 材料 | 乙供 | C19030201 | 乙醇 | kg | 8 | 3.674 | 0 | 0 | 计价 | 按实计算
XYD9-267 | 材料 | 乙供 | C19031101 | 清洗剂 | kg | 4.8 | 2.623 | 0 | 0 | 计价 | 按实计算
XYD9-267 | 材料 | 乙供 | C20030701 | 银粉漆 | kg | 3.2 | 24.8 | 0 | 0 | 计价 | 按实计算
XYD9-267 | 材料 | 乙供 | C20070901 | 环氧富锌漆 | kg | 3.2 | 20.84 | 0 | 0 | 计价 | 按实计算
XYD9-267 | 材料 | 乙供 | C22040101 | 砂布 | 张 | 8 | 0.74 | 0 | 0 | 计价 | 按实计算
XYD9-267 | 材料 | 乙供 | C22040401 | 白布 | m² | 23.64 | 4 | 0 | 0 | 计价 | 按实计算
XYD9-267 | 机械 | 乙供 | J13-01-056 | 高空作业车 30m以内 | 台班 | 8.056 | 1247.202 | 0 | 0 | 计价 | 按实计算
XYD9-267 | 材料 | 乙供 | C99010102 | 其他材料费 | 元 | 6.1119 | 1 | 0 | 0 | 计价 | 按实计算
XYD9-268 | 人工 | 乙供 | 9101106 | 普通工 | 工日 | 2.2164 | 75 | 0 | 0 | 计价 | 按实计算
XYD9-268 | 人工 | 乙供 | 9101109 | 安装技术工 | 工日 | 6.7392 | 114 | 0 | 0 | 计价 | 按实计算
XYD9-268 | 材料 | 乙供 | C19020405 | 导电脂 | kg | 1.2 | 10.678 | 0 | 0 | 计价 | 按实计算
XYD9-268 | 材料 | 乙供 | C19030201 | 乙醇 | kg | 6 | 3.674 | 0 | 0 | 计价 | 按实计算
XYD9-268 | 材料 | 乙供 | C19031101 | 清洗剂 | kg | 3.6 | 2.623 | 0 | 0 | 计价 | 按实计算
XYD9-268 | 材料 | 乙供 | C20030701 | 银粉漆 | kg | 3 | 24.8 | 0 | 0 | 计价 | 按实计算
XYD9-268 | 材料 | 乙供 | C20070901 | 环氧富锌漆 | kg | 3 | 20.84 | 0 | 0 | 计价 | 按实计算
XYD9-268 | 材料 | 乙供 | C22040101 | 砂布 | 张 | 6 | 0.74 | 0 | 0 | 计价 | 按实计算
XYD9-268 | 材料 | 乙供 | C22040401 | 白布 | m² | 17.73 | 4 | 0 | 0 | 计价 | 按实计算
XYD9-268 | 机械 | 乙供 | J13-01-056 | 高空作业车 30m以内 | 台班 | 8.056 | 1247.202 | 0 | 0 | 计价 | 按实计算
XYD9-268 | 材料 | 乙供 | C99010102 | 其他材料费 | 元 | 5.1316 | 1 | 0 | 0 | 计价 | 按实计算
XYD9-269 | 人工 | 乙供 | 9101106 | 普通工 | 工日 | 0.6926 | 75 | 0 | 0 | 计价 | 按实计算
XYD9-269 | 人工 | 乙供 | 9101109 | 安装技术工 | 工日 | 2.106 | 114 | 0 | 0 | 计价 | 按实计算
XYD9-269 | 材料 | 乙供 | C19020405 | 导电脂 | kg | 0.1 | 10.678 | 0 | 0 | 计价 | 按实计算
XYD9-269 | 材料 | 乙供 | C19030201 | 乙醇 | kg | 0.2 | 3.674 | 0 | 0 | 计价 | 按实计算
XYD9-269 | 材料 | 乙供 | C22040101 | 砂布 | 张 | 1 | 0.74 | 0 | 0 | 计价 | 按实计算
XYD9-269 | 材料 | 乙供 | C22040401 | 白布 | m² | 0.1478 | 4 | 0 | 0 | 计价 | 按实计算
XYD9-269 | 机械 | 乙供 | J13-01-056 | 高空作业车 30m以内 | 台班 | 0.5035 | 1247.202 | 0 | 0 | 计价 | 按实计算
XYD9-269 | 材料 | 乙供 | C99010102 | 其他材料费 | 元 | 0.0627 | 1 | 0 | 0 | 计价 | 按实计算
XYD9-270 | 人工 | 乙供 | 9101106 | 普通工 | 工日 | 0.5541 | 75 | 0 | 0 | 计价 | 按实计算
XYD9-270 | 人工 | 乙供 | 9101109 | 安装技术工 | 工日 | 1.6848 | 114 | 0 | 0 | 计价 | 按实计算
XYD9-270 | 材料 | 乙供 | C19020405 | 导电脂 | kg | 0.1 | 10.678 | 0 | 0 | 计价 | 按实计算
XYD9-270 | 材料 | 乙供 | C19030201 | 乙醇 | kg | 0.2 | 3.674 | 0 | 0 | 计价 | 按实计算
XYD9-270 | 材料 | 乙供 | C22040101 | 砂布 | 张 | 1 | 0.74 | 0 | 0 | 计价 | 按实计算
XYD9-270 | 材料 | 乙供 | C22040401 | 白布 | m² | 0.1478 | 4 | 0 | 0 | 计价 | 按实计算
XYD9-270 | 机械 | 乙供 | J13-01-056 | 高空作业车 30m以内 | 台班 | 0.5035 | 1247.202 | 0 | 0 | 计价 | 按实计算
XYD9-270 | 材料 | 乙供 | C99010102 | 其他材料费 | 元 | 0.0627 | 1 | 0 | 0 | 计价 | 按实计算
XYD9-271 | 人工 | 乙供 | 9101106 | 普通工 | 工日 | 2.877 | 75 | 0 | 0 | 计价 | 按实计算
XYD9-271 | 人工 | 乙供 | 9101109 | 安装技术工 | 工日 | 11.664 | 114 | 0 | 0 | 计价 | 按实计算
XYD9-271 | 材料 | 乙供 | C19020405 | 导电脂 | kg | 2 | 10.678 | 0 | 0 | 计价 | 按实计算
XYD9-271 | 材料 | 乙供 | C19030201 | 乙醇 | kg | 10 | 3.674 | 0 | 0 | 计价 | 按实计算
XYD9-271 | 材料 | 乙供 | C20030701 | 银粉漆 | kg | 4 | 24.8 | 0 | 0 | 计价 | 按实计算
XYD9-271 | 材料 | 乙供 | C20070901 | 环氧富锌漆 | kg | 4 | 20.84 | 0 | 0 | 计价 | 按实计算
XYD9-271 | 材料 | 乙供 | C22040101 | 砂布 | 张 | 10 | 0.74 | 0 | 0 | 计价 | 按实计算
XYD9-271 | 材料 | 乙供 | C22040401 | 白布 | m² | 29.55 | 4 | 0 | 0 | 计价 | 按实计算
XYD9-271 | 机械 | 乙供 | J13-01-056 | 高空作业车 30m以内 | 台班 | 10.07 | 1247.202 | 0 | 0 | 计价 | 按实计算
XYD9-271 | 材料 | 乙供 | C99010102 | 其他材料费 | 元 | 7.3251 | 1 | 0 | 0 | 计价 | 按实计算
XYD9-272 | 人工 | 乙供 | 9101106 | 普通工 | 工日 | 0.935 | 75 | 0 | 0 | 计价 | 按实计算
XYD9-272 | 人工 | 乙供 | 9101109 | 安装技术工 | 工日 | 2.8431 | 114 | 0 | 0 | 计价 | 按实计算
XYD9-272 | 材料 | 乙供 | C19020405 | 导电脂 | kg | 0.1 | 10.678 | 0 | 0 | 计价 | 按实计算
XYD9-272 | 材料 | 乙供 | C19030201 | 乙醇 | kg | 0.2 | 3.674 | 0 | 0 | 计价 | 按实计算
XYD9-272 | 材料 | 乙供 | C22040101 | 砂布 | 张 | 1 | 0.74 | 0 | 0 | 计价 | 按实计算
XYD9-272 | 材料 | 乙供 | C22040401 | 白布 | m² | 0.1478 | 4 | 0 | 0 | 计价 | 按实计算
XYD9-272 | 机械 | 乙供 | J13-01-056 | 高空作业车 30m以内 | 台班 | 0.6546 | 1247.202 | 0 | 0 | 计价 | 按实计算
XYD9-272 | 材料 | 乙供 | C99010102 | 其他材料费 | 元 | 0.0627 | 1 | 0 | 0 | 计价 | 按实计算
XYD9-273 | 人工 | 乙供 | 9101106 | 普通工 | 工日 | 20.2 | 75 | 0 | 0 | 计价 | 按实计算
XYD9-273 | 人工 | 乙供 | 9101109 | 安装技术工 | 工日 | 37.5 | 114 | 0 | 0 | 计价 | 按实计算
XYD9-273 | 材料 | 乙供 | C19020405 | 导电脂 | kg | 2.2 | 10.678 | 0 | 0 | 计价 | 按实计算
XYD9-273 | 材料 | 乙供 | C19030201 | 乙醇 | kg | 11 | 3.674 | 0 | 0 | 计价 | 按实计算
XYD9-273 | 材料 | 乙供 | C19031101 | 清洗剂 | kg | 7.1 | 2.623 | 0 | 0 | 计价 | 按实计算
XYD9-273 | 材料 | 乙供 | C20030701 | 银粉漆 | kg | 5.8 | 24.8 | 0 | 0 | 计价 | 按实计算
XYD9-273 | 材料 | 乙供 | C20070901 | 环氧富锌漆 | kg | 5.8 | 20.84 | 0 | 0 | 计价 | 按实计算
XYD9-273 | 材料 | 乙供 | C22040101 | 砂布 | 张 | 10.8 | 0.74 | 0 | 0 | 计价 | 按实计算
XYD9-273 | 材料 | 乙供 | C22040401 | 白布 | m² | 32.505 | 4 | 0 | 0 | 计价 | 按实计算
XYD9-273 | 机械 | 乙供 | J13-01-057 | 高空作业车 60m以内 | 台班 | 10.2 | 2032.466 | 0 | 0 | 计价 | 按实计算
XYD9-273 | 材料 | 乙供 | C99010102 | 其他材料费 | 元 | 9.7051 | 1 | 0 | 0 | 计价 | 按实计算
XYD9-274 | 人工 | 乙供 | 9101106 | 普通工 | 工日 | 1.2 | 75 | 0 | 0 | 计价 | 按实计算
XYD9-274 | 人工 | 乙供 | 9101109 | 安装技术工 | 工日 | 2.1 | 114 | 0 | 0 | 计价 | 按实计算
XYD9-274 | 材料 | 乙供 | C19020405 | 导电脂 | kg | 0.1 | 10.678 | 0 | 0 | 计价 | 按实计算
XYD9-274 | 材料 | 乙供 | C19030201 | 乙醇 | kg | 0.2 | 3.674 | 0 | 0 | 计价 | 按实计算
XYD9-274 | 材料 | 乙供 | C22040101 | 砂布 | 张 | 1 | 0.74 | 0 | 0 | 计价 | 按实计算
XYD9-274 | 材料 | 乙供 | C22040401 | 白布 | m² | 0.1478 | 4 | 0 | 0 | 计价 | 按实计算
XYD9-274 | 机械 | 乙供 | J13-01-057 | 高空作业车 60m以内 | 台班 | 0.5 | 2032.466 | 0 | 0 | 计价 | 按实计算
XYD9-274 | 材料 | 乙供 | C99010102 | 其他材料费 | 元 | 0.0627 | 1 | 0 | 0 | 计价 | 按实计算
XYD9-275 | 人工 | 乙供 | 9101106 | 普通工 | 工日 | 6.5 | 75 | 0 | 0 | 计价 | 按实计算
XYD9-275 | 人工 | 乙供 | 9101109 | 安装技术工 | 工日 | 5.8 | 114 | 0 | 0 | 计价 | 按实计算
XYD9-275 | 材料 | 乙供 | C19020405 | 导电脂 | kg | 0.6 | 10.678 | 0 | 0 | 计价 | 按实计算
XYD9-275 | 材料 | 乙供 | C19030201 | 乙醇 | kg | 2.82 | 3.674 | 0 | 0 | 计价 | 按实计算
XYD9-275 | 材料 | 乙供 | C20030701 | 银粉漆 | kg | 1.23 | 24.8 | 0 | 0 | 计价 | 按实计算
XYD9-275 | 材料 | 乙供 | C20070901 | 环氧富锌漆 | kg | 1.23 | 20.84 | 0 | 0 | 计价 | 按实计算
XYD9-275 | 材料 | 乙供 | C22040101 | 砂布 | 张 | 2.92 | 0.74 | 0 | 0 | 计价 | 按实计算
XYD9-275 | 材料 | 乙供 | C22040401 | 白布 | m² | 8.3774 | 4 | 0 | 0 | 计价 | 按实计算
XYD9-275 | 机械 | 乙供 | J13-01-055 | 高空作业车 20m以内 | 台班 | 2.2 | 1005.172 | 0 | 0 | 计价 | 按实计算
XYD9-275 | 材料 | 乙供 | C99010102 | 其他材料费 | 元 | 2.1715 | 1 | 0 | 0 | 计价 | 按实计算
XYD9-276 | 人工 | 乙供 | 9101106 | 普通工 | 工日 | 0.8 | 75 | 0 | 0 | 计价 | 按实计算
XYD9-276 | 人工 | 乙供 | 9101109 | 安装技术工 | 工日 | 1.6 | 114 | 0 | 0 | 计价 | 按实计算
XYD9-276 | 材料 | 乙供 | C19020405 | 导电脂 | kg | 0.13 | 10.678 | 0 | 0 | 计价 | 按实计算
XYD9-276 | 材料 | 乙供 | C19030201 | 乙醇 | kg | 0.5 | 3.674 | 0 | 0 | 计价 | 按实计算
XYD9-276 | 材料 | 乙供 | C22040101 | 砂布 | 张 | 1.3 | 0.74 | 0 | 0 | 计价 | 按实计算
XYD9-276 | 材料 | 乙供 | C22040401 | 白布 | m² | 0.1773 | 4 | 0 | 0 | 计价 | 按实计算
XYD9-276 | 机械 | 乙供 | J13-01-055 | 高空作业车 20m以内 | 台班 | 0.3 | 1005.172 | 0 | 0 | 计价 | 按实计算
XYD9-276 | 材料 | 乙供 | C99010102 | 其他材料费 | 元 | 0.0979 | 1 | 0 | 0 | 计价 | 按实计算
XYD9-277 | 人工 | 乙供 | 9101106 | 普通工 | 工日 | 0.3596 | 75 | 0 | 0 | 计价 | 按实计算
XYD9-277 | 人工 | 乙供 | 9101109 | 安装技术工 | 工日 | 0.729 | 114 | 0 | 0 | 计价 | 按实计算
XYD9-277 | 材料 | 乙供 | C19020405 | 导电脂 | kg | 0.2 | 10.678 | 0 | 0 | 计价 | 按实计算
XYD9-277 | 材料 | 乙供 | C19030201 | 乙醇 | kg | 1 | 3.674 | 0 | 0 | 计价 | 按实计算
XYD9-277 | 材料 | 乙供 | C19031101 | 清洗剂 | kg | 0.6 | 2.623 | 0 | 0 | 计价 | 按实计算
XYD9-277 | 材料 | 乙供 | C20030701 | 银粉漆 | kg | 0.4 | 24.8 | 0 | 0 | 计价 | 按实计算
XYD9-277 | 材料 | 乙供 | C20070901 | 环氧富锌漆 | kg | 0.4 | 20.84 | 0 | 0 | 计价 | 按实计算
XYD9-277 | 材料 | 乙供 | C22040101 | 砂布 | 张 | 2 | 0.74 | 0 | 0 | 计价 | 按实计算
XYD9-277 | 材料 | 乙供 | C22040401 | 白布 | m² | 1.4775 | 4 | 0 | 0 | 计价 | 按实计算
XYD9-277 | 机械 | 乙供 | J13-01-055 | 高空作业车 20m以内 | 台班 | 0.2014 | 1005.172 | 0 | 0 | 计价 | 按实计算
XYD9-277 | 材料 | 乙供 | C99010102 | 其他材料费 | 元 | 0.6606 | 1 | 0 | 0 | 计价 | 按实计算
XYD9-278 | 人工 | 乙供 | 9101106 | 普通工 | 工日 | 0.0432 | 75 | 0 | 0 | 计价 | 按实计算
XYD9-278 | 人工 | 乙供 | 9101109 | 安装技术工 | 工日 | 0.0656 | 114 | 0 | 0 | 计价 | 按实计算
XYD9-278 | 材料 | 乙供 | C19020402 | 钙基脂(黄油) | kg | 0.4 | 7.8 | 0 | 0 | 计价 | 按实计算
XYD9-278 | 材料 | 乙供 | C19030201 | 乙醇 | kg | 0.5 | 3.674 | 0 | 0 | 计价 | 按实计算
XYD9-278 | 材料 | 乙供 | C19031101 | 清洗剂 | kg | 0.6 | 2.623 | 0 | 0 | 计价 | 按实计算
XYD9-278 | 材料 | 乙供 | C20030701 | 银粉漆 | kg | 0.1 | 24.8 | 0 | 0 | 计价 | 按实计算
XYD9-278 | 材料 | 乙供 | C20070901 | 环氧富锌漆 | kg | 0.1 | 20.84 | 0 | 0 | 计价 | 按实计算
XYD9-278 | 材料 | 乙供 | C22040101 | 砂布 | 张 | 1 | 0.74 | 0 | 0 | 计价 | 按实计算
XYD9-278 | 材料 | 乙供 | C22040401 | 白布 | m² | 1.4775 | 4 | 0 | 0 | 计价 | 按实计算
XYD9-278 | 机械 | 乙供 | J13-01-055 | 高空作业车 20m以内 | 台班 | 0.1007 | 1005.172 | 0 | 0 | 计价 | 按实计算
XYD9-278 | 材料 | 乙供 | C99010102 | 其他材料费 | 元 | 0.3549 | 1 | 0 | 0 | 计价 | 按实计算
XYD9-279 | 人工 | 乙供 | 9101106 | 普通工 | 工日 | 0.0718 | 75 | 0 | 0 | 计价 | 按实计算
XYD9-279 | 人工 | 乙供 | 9101109 | 安装技术工 | 工日 | 0.1094 | 114 | 0 | 0 | 计价 | 按实计算
XYD9-279 | 材料 | 乙供 | C19020402 | 钙基脂(黄油) | kg | 0.1 | 7.8 | 0 | 0 | 计价 | 按实计算
XYD9-279 | 材料 | 乙供 | C19020405 | 导电脂 | kg | 0.06 | 10.678 | 0 | 0 | 计价 | 按实计算
XYD9-279 | 材料 | 乙供 | C19030201 | 乙醇 | kg | 0.1 | 3.674 | 0 | 0 | 计价 | 按实计算
XYD9-279 | 材料 | 乙供 | C19031101 | 清洗剂 | kg | 0.1 | 2.623 | 0 | 0 | 计价 | 按实计算
XYD9-279 | 材料 | 乙供 | C20070901 | 环氧富锌漆 | kg | 0.1 | 20.84 | 0 | 0 | 计价 | 按实计算
XYD9-279 | 材料 | 乙供 | C22040101 | 砂布 | 张 | 1 | 0.74 | 0 | 0 | 计价 | 按实计算
XYD9-279 | 材料 | 乙供 | C22040401 | 白布 | m² | 0.2955 | 4 | 0 | 0 | 计价 | 按实计算
XYD9-279 | 机械 | 乙供 | J13-01-055 | 高空作业车 20m以内 | 台班 | 0.1259 | 1005.172 | 0 | 0 | 计价 | 按实计算
XYD9-279 | 材料 | 乙供 | C99010102 | 其他材料费 | 元 | 0.1211 | 1 | 0 | 0 | 计价 | 按实计算
XYD9-280 | 人工 | 乙供 | 9101106 | 普通工 | 工日 | 0.3596 | 75 | 0 | 0 | 计价 | 按实计算
XYD9-280 | 人工 | 乙供 | 9101109 | 安装技术工 | 工日 | 1.458 | 114 | 0 | 0 | 计价 | 按实计算
XYD9-280 | 材料 | 乙供 | C19020405 | 导电脂 | kg | 0.7 | 10.678 | 0 | 0 | 计价 | 按实计算
XYD9-280 | 材料 | 乙供 | C19030201 | 乙醇 | kg | 3 | 3.674 | 0 | 0 | 计价 | 按实计算
XYD9-280 | 材料 | 乙供 | C19031101 | 清洗剂 | kg | 2.1 | 2.623 | 0 | 0 | 计价 | 按实计算
XYD9-280 | 材料 | 乙供 | C20030701 | 银粉漆 | kg | 2 | 24.8 | 0 | 0 | 计价 | 按实计算
XYD9-280 | 材料 | 乙供 | C20070621 | 绝缘清漆 | kg | 0.5 | 10.469 | 0 | 0 | 计价 | 按实计算
XYD9-280 | 材料 | 乙供 | C20070901 | 环氧富锌漆 | kg | 0.3 | 20.84 | 0 | 0 | 计价 | 按实计算
XYD9-280 | 材料 | 乙供 | C22040101 | 砂布 | 张 | 2 | 0.74 | 0 | 0 | 计价 | 按实计算
XYD9-280 | 材料 | 乙供 | C22040401 | 白布 | m² | 5.1713 | 4 | 0 | 0 | 计价 | 按实计算
XYD9-280 | 材料 | 乙供 | C22040603 | 尼龙绳 φ25 | kg | 1 | 13.742 | 0 | 0 | 计价 | 按实计算
XYD9-280 | 机械 | 乙供 | J13-01-055 | 高空作业车 20m以内 | 台班 | 0.1511 | 1005.172 | 0 | 0 | 计价 | 按实计算
XYD9-280 | 材料 | 乙供 | C99010102 | 其他材料费 | 元 | 2.42 | 1 | 0 | 0 | 计价 | 按实计算
XYD9-281 | 人工 | 乙供 | 9101106 | 普通工 | 工日 | 0.3596 | 75 | 0 | 0 | 计价 | 按实计算
XYD9-281 | 人工 | 乙供 | 9101109 | 安装技术工 | 工日 | 1.458 | 114 | 0 | 0 | 计价 | 按实计算
XYD9-281 | 材料 | 乙供 | C19020405 | 导电脂 | kg | 1.4 | 10.678 | 0 | 0 | 计价 | 按实计算
XYD9-281 | 材料 | 乙供 | C19030201 | 乙醇 | kg | 6 | 3.674 | 0 | 0 | 计价 | 按实计算
XYD9-281 | 材料 | 乙供 | C19031101 | 清洗剂 | kg | 4.2 | 2.623 | 0 | 0 | 计价 | 按实计算
XYD9-281 | 材料 | 乙供 | C20030701 | 银粉漆 | kg | 4 | 24.8 | 0 | 0 | 计价 | 按实计算
XYD9-281 | 材料 | 乙供 | C20070621 | 绝缘清漆 | kg | 1 | 10.469 | 0 | 0 | 计价 | 按实计算
XYD9-281 | 材料 | 乙供 | C20070901 | 环氧富锌漆 | kg | 0.6 | 20.84 | 0 | 0 | 计价 | 按实计算
XYD9-281 | 材料 | 乙供 | C22040101 | 砂布 | 张 | 4 | 0.74 | 0 | 0 | 计价 | 按实计算
XYD9-281 | 材料 | 乙供 | C22040401 | 白布 | m² | 7.3875 | 4 | 0 | 0 | 计价 | 按实计算
XYD9-281 | 材料 | 乙供 | C22040603 | 尼龙绳 φ25 | kg | 2 | 13.742 | 0 | 0 | 计价 | 按实计算
XYD9-281 | 机械 | 乙供 | J13-01-055 | 高空作业车 20m以内 | 台班 | 0.1511 | 1005.172 | 0 | 0 | 计价 | 按实计算
XYD9-281 | 材料 | 乙供 | C99010102 | 其他材料费 | 元 | 4.6035 | 1 | 0 | 0 | 计价 | 按实计算
XYD9-282 | 人工 | 乙供 | 9101106 | 普通工 | 工日 | 1.7875 | 75 | 0 | 0 | 计价 | 按实计算
XYD9-282 | 人工 | 乙供 | 9101109 | 安装技术工 | 工日 | 1.0725 | 114 | 0 | 0 | 计价 | 按实计算
XYD9-282 | 材料 | 乙供 | C19031101 | 清洗剂 | kg | 2 | 2.623 | 0 | 0 | 计价 | 按实计算
XYD9-282 | 材料 | 乙供 | C21010101 | 水 | t | 0.75 | 4.1 | 0 | 0 | 计价 | 按实计算
XYD9-282 | 材料 | 乙供 | C22031401 | 高压水枪 | 把 | 0.1 | 53.703 | 0 | 0 | 计价 | 按实计算
XYD9-282 | 材料 | 乙供 | C22040412 | 无纺布 | m² | 5 | 4.71 | 0 | 0 | 计价 | 按实计算
XYD9-282 | 机械 | 乙供 | J13-01-056 | 高空作业车 30m以内 | 台班 | 0.175 | 1247.202 | 0 | 0 | 计价 | 按实计算
XYD9-283 | 人工 | 乙供 | 9101106 | 普通工 | 工日 | 2.145 | 75 | 0 | 0 | 计价 | 按实计算
XYD9-283 | 人工 | 乙供 | 9101109 | 安装技术工 | 工日 | 1.287 | 114 | 0 | 0 | 计价 | 按实计算
XYD9-283 | 材料 | 乙供 | C19031101 | 清洗剂 | kg | 2.4 | 2.623 | 0 | 0 | 计价 | 按实计算
XYD9-283 | 材料 | 乙供 | C21010101 | 水 | t | 0.9 | 4.1 | 0 | 0 | 计价 | 按实计算
XYD9-283 | 材料 | 乙供 | C22031401 | 高压水枪 | 把 | 0.12 | 53.703 | 0 | 0 | 计价 | 按实计算
XYD9-283 | 材料 | 乙供 | C22040412 | 无纺布 | m² | 6 | 4.71 | 0 | 0 | 计价 | 按实计算
XYD9-283 | 机械 | 乙供 | J13-01-056 | 高空作业车 30m以内 | 台班 | 0.21 | 1247.202 | 0 | 0 | 计价 | 按实计算
XYD9-284 | 人工 | 乙供 | 9101106 | 普通工 | 工日 | 1.43 | 75 | 0 | 0 | 计价 | 按实计算
XYD9-284 | 人工 | 乙供 | 9101109 | 安装技术工 | 工日 | 0.858 | 114 | 0 | 0 | 计价 | 按实计算
XYD9-284 | 材料 | 乙供 | C19031101 | 清洗剂 | kg | 1.6 | 2.623 | 0 | 0 | 计价 | 按实计算
XYD9-284 | 材料 | 乙供 | C21010101 | 水 | t | 0.6 | 4.1 | 0 | 0 | 计价 | 按实计算
XYD9-284 | 材料 | 乙供 | C22031401 | 高压水枪 | 把 | 0.08 | 53.703 | 0 | 0 | 计价 | 按实计算
XYD9-284 | 材料 | 乙供 | C22040412 | 无纺布 | m² | 4 | 4.71 | 0 | 0 | 计价 | 按实计算
XYD9-284 | 机械 | 乙供 | J13-01-056 | 高空作业车 30m以内 | 台班 | 0.14 | 1247.202 | 0 | 0 | 计价 | 按实计算
XYD9-285 | 人工 | 乙供 | 9101106 | 普通工 | 工日 | 1.0725 | 75 | 0 | 0 | 计价 | 按实计算
XYD9-285 | 人工 | 乙供 | 9101109 | 安装技术工 | 工日 | 0.6435 | 114 | 0 | 0 | 计价 | 按实计算
XYD9-285 | 材料 | 乙供 | C19031101 | 清洗剂 | kg | 1.2 | 2.623 | 0 | 0 | 计价 | 按实计算
XYD9-285 | 材料 | 乙供 | C21010101 | 水 | t | 0.45 | 4.1 | 0 | 0 | 计价 | 按实计算
XYD9-285 | 材料 | 乙供 | C22031401 | 高压水枪 | 把 | 0.06 | 53.703 | 0 | 0 | 计价 | 按实计算
XYD9-285 | 材料 | 乙供 | C22040412 | 无纺布 | m² | 3 | 4.71 | 0 | 0 | 计价 | 按实计算
XYD9-285 | 机械 | 乙供 | J13-01-056 | 高空作业车 30m以内 | 台班 | 0.105 | 1247.202 | 0 | 0 | 计价 | 按实计算
XYD9-286 | 人工 | 乙供 | 9101106 | 普通工 | 工日 | 1.3407 | 75 | 0 | 0 | 计价 | 按实计算
XYD9-286 | 人工 | 乙供 | 9101109 | 安装技术工 | 工日 | 0.8044 | 114 | 0 | 0 | 计价 | 按实计算
XYD9-286 | 材料 | 乙供 | C19031101 | 清洗剂 | kg | 1.5 | 2.623 | 0 | 0 | 计价 | 按实计算
XYD9-286 | 材料 | 乙供 | C21010101 | 水 | t | 0.5625 | 4.1 | 0 | 0 | 计价 | 按实计算
XYD9-286 | 材料 | 乙供 | C22031401 | 高压水枪 | 把 | 0.075 | 53.703 | 0 | 0 | 计价 | 按实计算
XYD9-286 | 材料 | 乙供 | C22040412 | 无纺布 | m² | 3.75 | 4.71 | 0 | 0 | 计价 | 按实计算
XYD9-286 | 机械 | 乙供 | J13-01-056 | 高空作业车 30m以内 | 台班 | 0.1313 | 1247.202 | 0 | 0 | 计价 | 按实计算
XYD9-287 | 人工 | 乙供 | 9101106 | 普通工 | 工日 | 0.6257 | 75 | 0 | 0 | 计价 | 按实计算
XYD9-287 | 人工 | 乙供 | 9101109 | 安装技术工 | 工日 | 0.3754 | 114 | 0 | 0 | 计价 | 按实计算
XYD9-287 | 材料 | 乙供 | C19031101 | 清洗剂 | kg | 0.7 | 2.623 | 0 | 0 | 计价 | 按实计算
XYD9-287 | 材料 | 乙供 | C21010101 | 水 | t | 0.2625 | 4.1 | 0 | 0 | 计价 | 按实计算
XYD9-287 | 材料 | 乙供 | C22031401 | 高压水枪 | 把 | 0.035 | 53.703 | 0 | 0 | 计价 | 按实计算
XYD9-287 | 材料 | 乙供 | C22040412 | 无纺布 | m² | 1.75 | 4.71 | 0 | 0 | 计价 | 按实计算
XYD9-287 | 机械 | 乙供 | J13-01-056 | 高空作业车 30m以内 | 台班 | 0.0613 | 1247.202 | 0 | 0 | 计价 | 按实计算
XYD9-288 | 人工 | 乙供 | 9101106 | 普通工 | 工日 | 1.43 | 75 | 0 | 0 | 计价 | 按实计算
XYD9-288 | 人工 | 乙供 | 9101109 | 安装技术工 | 工日 | 0.858 | 114 | 0 | 0 | 计价 | 按实计算
XYD9-288 | 材料 | 乙供 | C19031101 | 清洗剂 | kg | 1.6 | 2.623 | 0 | 0 | 计价 | 按实计算
XYD9-288 | 材料 | 乙供 | C21010101 | 水 | t | 0.6 | 4.1 | 0 | 0 | 计价 | 按实计算
XYD9-288 | 材料 | 乙供 | C22031401 | 高压水枪 | 把 | 0.08 | 53.703 | 0 | 0 | 计价 | 按实计算
XYD9-288 | 材料 | 乙供 | C22040412 | 无纺布 | m² | 4 | 4.71 | 0 | 0 | 计价 | 按实计算
XYD9-288 | 机械 | 乙供 | J13-01-056 | 高空作业车 30m以内 | 台班 | 0.14 | 1247.202 | 0 | 0 | 计价 | 按实计算
XYD9-289 | 人工 | 乙供 | 9101106 | 普通工 | 工日 | 4.3 | 75 | 0 | 0 | 计价 | 按实计算
XYD9-289 | 人工 | 乙供 | 9101109 | 安装技术工 | 工日 | 3.8 | 114 | 0 | 0 | 计价 | 按实计算
XYD9-289 | 材料 | 乙供 | C16100421 | 绝缘胶带 20mm×20m | 卷 | 2 | 1.77 | 0 | 0 | 计价 | 按实计算
XYD9-289 | 材料 | 乙供 | C18060401 | 聚四氟乙烯生料带 加厚 | 卷 | 8.34 | 8.883 | 0 | 0 | 计价 | 按实计算
XYD9-289 | 材料 | 乙供 | C19030201 | 乙醇 | kg | 3.84 | 3.674 | 0 | 0 | 计价 | 按实计算
XYD9-289 | 材料 | 乙供 | C19031101 | 清洗剂 | kg | 4.23 | 2.623 | 0 | 0 | 计价 | 按实计算
XYD9-289 | 材料 | 乙供 | C21010101 | 水 | t | 1.56 | 4.1 | 0 | 0 | 计价 | 按实计算
XYD9-289 | 材料 | 乙供 | C22031401 | 高压水枪 | 把 | 4 | 53.703 | 0 | 0 | 计价 | 按实计算
XYD9-289 | 材料 | 乙供 | C22040401 | 白布 | m² | 3.182 | 4 | 0 | 0 | 计价 | 按实计算
XYD9-289 | 材料 | 乙供 | C27010112 | 高压橡胶水管 DN150 | m | 5 | 458.166 | 0 | 0 | 计价 | 按实计算
XYD9-289 | 机械 | 乙供 | J14-08-267 | 高温红外测温仪 | 台班 | 1 | 212.61 | 0 | 0 | 计价 | 按实计算
XYD9-289 | 机械 | 乙供 | J15-01-073 | 除尘器 | 台班 | 1.2 | 55.129 | 0 | 0 | 计价 | 按实计算
XYD9-289 | 机械 | 乙供 | J16-01-027 | 钳形电流表 | 台班 | 0.5 | 13.151 | 0 | 0 | 计价 | 按实计算
XYD9-289 | 机械 | 乙供 | J16-01-039 | 数字万用表(数字式) | 台班 | 1.2 | 17.536 | 0 | 0 | 计价 | 按实计算
XYD9-289 | 材料 | 乙供 | C99010102 | 其他材料费 | 元 | 52.5519 | 1 | 0 | 0 | 计价 | 按实计算
XYD9-290 | 人工 | 乙供 | 9101106 | 普通工 | 工日 | 4.8 | 75 | 0 | 0 | 计价 | 按实计算
XYD9-290 | 人工 | 乙供 | 9101109 | 安装技术工 | 工日 | 4.6 | 114 | 0 | 0 | 计价 | 按实计算
XYD9-290 | 材料 | 乙供 | C06070103 | 压力表 2.5MPa | 只 | 0.8 | 49.175 | 0 | 0 | 计价 | 按实计算
XYD9-290 | 材料 | 乙供 | C16100421 | 绝缘胶带 20mm×20m | 卷 | 5.12 | 1.77 | 0 | 0 | 计价 | 按实计算
XYD9-290 | 材料 | 乙供 | C18060401 | 聚四氟乙烯生料带 加厚 | 卷 | 6.56 | 8.883 | 0 | 0 | 计价 | 按实计算
XYD9-290 | 材料 | 乙供 | C19030201 | 乙醇 | kg | 3.77 | 3.674 | 0 | 0 | 计价 | 按实计算
XYD9-290 | 材料 | 乙供 | C19031101 | 清洗剂 | kg | 4.5 | 2.623 | 0 | 0 | 计价 | 按实计算
XYD9-290 | 材料 | 乙供 | C21010101 | 水 | t | 2.23 | 4.1 | 0 | 0 | 计价 | 按实计算
XYD9-290 | 材料 | 乙供 | C22031401 | 高压水枪 | 把 | 4 | 53.703 | 0 | 0 | 计价 | 按实计算
XYD9-290 | 材料 | 乙供 | C22040401 | 白布 | m² | 3.8183 | 4 | 0 | 0 | 计价 | 按实计算
XYD9-290 | 材料 | 乙供 | C27010112 | 高压橡胶水管 DN150 | m | 5 | 458.166 | 0 | 0 | 计价 | 按实计算
XYD9-290 | 机械 | 乙供 | J09-01-027 | 真空泵 抽气速度 204m³/h | 台班 | 0.1 | 63.528 | 0 | 0 | 计价 | 按实计算
XYD9-290 | 机械 | 乙供 | J14-08-267 | 高温红外测温仪 | 台班 | 0.1 | 212.61 | 0 | 0 | 计价 | 按实计算
XYD9-290 | 机械 | 乙供 | J15-01-073 | 除尘器 | 台班 | 0.6 | 55.129 | 0 | 0 | 计价 | 按实计算
XYD9-290 | 机械 | 乙供 | J16-01-039 | 数字万用表(数字式) | 台班 | 1.5 | 17.536 | 0 | 0 | 计价 | 按实计算
XYD9-290 | 材料 | 乙供 | C99010102 | 其他材料费 | 元 | 53.2478 | 1 | 0 | 0 | 计价 | 按实计算
XYD9-291 | 人工 | 乙供 | 9101106 | 普通工 | 工日 | 5.2 | 75 | 0 | 0 | 计价 | 按实计算
XYD9-291 | 人工 | 乙供 | 9101109 | 安装技术工 | 工日 | 5.2 | 114 | 0 | 0 | 计价 | 按实计算
XYD9-291 | 材料 | 乙供 | C19030201 | 乙醇 | kg | 2.25 | 3.674 | 0 | 0 | 计价 | 按实计算
XYD9-291 | 材料 | 乙供 | C19031101 | 清洗剂 | kg | 2.56 | 2.623 | 0 | 0 | 计价 | 按实计算
XYD9-291 | 材料 | 乙供 | C21010101 | 水 | t | 1.78 | 4.1 | 0 | 0 | 计价 | 按实计算
XYD9-291 | 材料 | 乙供 | C22040401 | 白布 | m² | 1.0607 | 4 | 0 | 0 | 计价 | 按实计算
XYD9-291 | 机械 | 乙供 | J13-01-056 | 高空作业车 30m以内 | 台班 | 1.5 | 1247.202 | 0 | 0 | 计价 | 按实计算
XYD9-291 | 机械 | 乙供 | J15-01-073 | 除尘器 | 台班 | 2 | 55.129 | 0 | 0 | 计价 | 按实计算
XYD9-291 | 机械 | 乙供 | J15-01-084 | 风速测试仪 | 台班 | 3 | 32.137 | 0 | 0 | 计价 | 按实计算
XYD9-291 | 机械 | 乙供 | J16-01-039 | 数字万用表(数字式) | 台班 | 0.5 | 17.536 | 0 | 0 | 计价 | 按实计算
XYD9-291 | 材料 | 乙供 | C99010102 | 其他材料费 | 元 | 0.5304 | 1 | 0 | 0 | 计价 | 按实计算
XYD9-292 | 人工 | 乙供 | 9101106 | 普通工 | 工日 | 17.2 | 75 | 0 | 0 | 计价 | 按实计算
XYD9-292 | 人工 | 乙供 | 9101109 | 安装技术工 | 工日 | 13.8 | 114 | 0 | 0 | 计价 | 按实计算
XYD9-292 | 材料 | 乙供 | C19030201 | 乙醇 | kg | 2.56 | 3.674 | 0 | 0 | 计价 | 按实计算
XYD9-292 | 材料 | 乙供 | C19031101 | 清洗剂 | kg | 2.88 | 2.623 | 0 | 0 | 计价 | 按实计算
XYD9-292 | 材料 | 乙供 | C21010101 | 水 | t | 2.34 | 4.1 | 0 | 0 | 计价 | 按实计算
XYD9-292 | 材料 | 乙供 | C22031401 | 高压水枪 | 把 | 4.5 | 53.703 | 0 | 0 | 计价 | 按实计算
XYD9-292 | 材料 | 乙供 | C22040102 | 砂纸 | 张 | 12.88 | 0.579 | 0 | 0 | 计价 | 按实计算
XYD9-292 | 材料 | 乙供 | C22040401 | 白布 | m² | 1.3788 | 4 | 0 | 0 | 计价 | 按实计算
XYD9-292 | 材料 | 乙供 | C27010112 | 高压橡胶水管 DN150 | m | 3.5 | 458.166 | 0 | 0 | 计价 | 按实计算
XYD9-292 | 机械 | 乙供 | J16-01-039 | 数字万用表(数字式) | 台班 | 1.5 | 17.536 | 0 | 0 | 计价 | 按实计算
XYD9-292 | 材料 | 乙供 | C99010102 | 其他材料费 | 元 | 37.6954 | 1 | 0 | 0 | 计价 | 按实计算
XYD9-293 | 人工 | 乙供 | 9101106 | 普通工 | 工日 | 1.8 | 75 | 0 | 0 | 计价 | 按实计算
XYD9-293 | 人工 | 乙供 | 9101109 | 安装技术工 | 工日 | 3.9 | 114 | 0 | 0 | 计价 | 按实计算
XYD9-293 | 材料 | 乙供 | C19030201 | 乙醇 | kg | 1.4 | 3.674 | 0 | 0 | 计价 | 按实计算
XYD9-293 | 材料 | 乙供 | C19031101 | 清洗剂 | kg | 1.2 | 2.623 | 0 | 0 | 计价 | 按实计算
XYD9-293 | 材料 | 乙供 | C21010101 | 水 | t | 0.28 | 4.1 | 0 | 0 | 计价 | 按实计算
XYD9-293 | 材料 | 乙供 | C22040401 | 白布 | m² | 0.2758 | 4 | 0 | 0 | 计价 | 按实计算
XYD9-293 | 机械 | 乙供 | J13-01-056 | 高空作业车 30m以内 | 台班 | 1 | 1247.202 | 0 | 0 | 计价 | 按实计算
XYD9-293 | 机械 | 乙供 | J16-01-039 | 数字万用表(数字式) | 台班 | 1 | 17.536 | 0 | 0 | 计价 | 按实计算
XYD9-293 | 材料 | 乙供 | C99010102 | 其他材料费 | 元 | 0.2108 | 1 | 0 | 0 | 计价 | 按实计算
XYD9-294 | 人工 | 乙供 | 9101106 | 普通工 | 工日 | 0.6926 | 75 | 0 | 0 | 计价 | 按实计算
XYD9-294 | 人工 | 乙供 | 9101109 | 安装技术工 | 工日 | 4.914 | 114 | 0 | 0 | 计价 | 按实计算
XYD9-294 | 材料 | 乙供 | C16100421 | 绝缘胶带 20mm×20m | 卷 | 2 | 1.77 | 0 | 0 | 计价 | 按实计算
XYD9-294 | 材料 | 乙供 | C18060401 | 聚四氟乙烯生料带 加厚 | 卷 | 2 | 8.883 | 0 | 0 | 计价 | 按实计算
XYD9-294 | 材料 | 乙供 | C19020113 | 液压油32号 | kg | 6 | 7.481 | 0 | 0 | 计价 | 按实计算
XYD9-294 | 材料 | 乙供 | C19020401 | 凡士林 | kg | 0.05 | 5.721 | 0 | 0 | 计价 | 按实计算
XYD9-294 | 材料 | 乙供 | C19020407 | 二硫化钼润滑脂(锂基脂) | kg | 0.05 | 9.789 | 0 | 0 | 计价 | 按实计算
XYD9-294 | 材料 | 乙供 | C19030201 | 乙醇 | kg | 0.5 | 3.674 | 0 | 0 | 计价 | 按实计算
XYD9-294 | 材料 | 乙供 | C19031101 | 清洗剂 | kg | 0.5 | 2.623 | 0 | 0 | 计价 | 按实计算
XYD9-294 | 材料 | 乙供 | C20010101 | 防锈漆 | kg | 0.5 | 9.87 | 0 | 0 | 计价 | 按实计算
XYD9-294 | 材料 | 乙供 | C20030101 | 普通调和漆 | kg | 0.3 | 11.35 | 0 | 0 | 计价 | 按实计算
XYD9-294 | 材料 | 乙供 | C22040102 | 砂纸 | 张 | 0.5 | 0.579 | 0 | 0 | 计价 | 按实计算
XYD9-294 | 材料 | 乙供 | C22040401 | 白布 | m² | 0.4243 | 4 | 0 | 0 | 计价 | 按实计算
XYD9-294 | 材料 | 乙供 | C22041501 | 记号笔 | 支 | 1 | 2.079 | 0 | 0 | 计价 | 按实计算
XYD9-294 | 机械 | 乙供 | J14-08-046 | 高精度转速转换器 | 台班 | 0.099 | 135.804 | 0 | 0 | 计价 | 按实计算
XYD9-294 | 机械 | 乙供 | J14-08-234 | 振动校验仪 | 台班 | 0.099 | 575.23 | 0 | 0 | 计价 | 按实计算
XYD9-294 | 机械 | 乙供 | J14-08-267 | 高温红外测温仪 | 台班 | 0.099 | 212.61 | 0 | 0 | 计价 | 按实计算
XYD9-294 | 机械 | 乙供 | J16-01-025 | 绝缘电阻表(数字式) | 台班 | 0.099 | 15.684 | 0 | 0 | 计价 | 按实计算
XYD9-294 | 机械 | 乙供 | J16-01-027 | 钳形电流表 | 台班 | 0.099 | 13.151 | 0 | 0 | 计价 | 按实计算
XYD9-294 | 机械 | 乙供 | J16-01-039 | 数字万用表(数字式) | 台班 | 0.099 | 17.536 | 0 | 0 | 计价 | 按实计算
XYD9-295 | 人工 | 乙供 | 9101106 | 普通工 | 工日 | 0.7618 | 75 | 0 | 0 | 计价 | 按实计算
XYD9-295 | 人工 | 乙供 | 9101109 | 安装技术工 | 工日 | 5.4054 | 114 | 0 | 0 | 计价 | 按实计算
XYD9-295 | 材料 | 乙供 | C16100421 | 绝缘胶带 20mm×20m | 卷 | 2.2 | 1.77 | 0 | 0 | 计价 | 按实计算
XYD9-295 | 材料 | 乙供 | C18060401 | 聚四氟乙烯生料带 加厚 | 卷 | 2.2 | 8.883 | 0 | 0 | 计价 | 按实计算
XYD9-295 | 材料 | 乙供 | C19020113 | 液压油32号 | kg | 6.6 | 7.481 | 0 | 0 | 计价 | 按实计算
XYD9-295 | 材料 | 乙供 | C19020401 | 凡士林 | kg | 0.055 | 5.721 | 0 | 0 | 计价 | 按实计算
XYD9-295 | 材料 | 乙供 | C19020407 | 二硫化钼润滑脂(锂基脂) | kg | 0.055 | 9.789 | 0 | 0 | 计价 | 按实计算
XYD9-295 | 材料 | 乙供 | C19030201 | 乙醇 | kg | 0.55 | 3.674 | 0 | 0 | 计价 | 按实计算
XYD9-295 | 材料 | 乙供 | C19031101 | 清洗剂 | kg | 0.55 | 2.623 | 0 | 0 | 计价 | 按实计算
XYD9-295 | 材料 | 乙供 | C20010101 | 防锈漆 | kg | 0.55 | 9.87 | 0 | 0 | 计价 | 按实计算
XYD9-295 | 材料 | 乙供 | C20030101 | 普通调和漆 | kg | 0.33 | 11.35 | 0 | 0 | 计价 | 按实计算
XYD9-295 | 材料 | 乙供 | C22040102 | 砂纸 | 张 | 0.55 | 0.579 | 0 | 0 | 计价 | 按实计算
XYD9-295 | 材料 | 乙供 | C22040401 | 白布 | m² | 0.4667 | 4 | 0 | 0 | 计价 | 按实计算
XYD9-295 | 材料 | 乙供 | C22041501 | 记号笔 | 支 | 1.1 | 2.079 | 0 | 0 | 计价 | 按实计算
XYD9-295 | 机械 | 乙供 | J14-08-046 | 高精度转速转换器 | 台班 | 0.1089 | 135.804 | 0 | 0 | 计价 | 按实计算
XYD9-295 | 机械 | 乙供 | J14-08-234 | 振动校验仪 | 台班 | 0.1089 | 575.23 | 0 | 0 | 计价 | 按实计算
XYD9-295 | 机械 | 乙供 | J14-08-267 | 高温红外测温仪 | 台班 | 0.1089 | 212.61 | 0 | 0 | 计价 | 按实计算
XYD9-295 | 机械 | 乙供 | J16-01-025 | 绝缘电阻表(数字式) | 台班 | 0.1089 | 15.684 | 0 | 0 | 计价 | 按实计算
XYD9-295 | 机械 | 乙供 | J16-01-027 | 钳形电流表 | 台班 | 0.1089 | 13.151 | 0 | 0 | 计价 | 按实计算
XYD9-295 | 机械 | 乙供 | J16-01-039 | 数字万用表(数字式) | 台班 | 0.1089 | 17.536 | 0 | 0 | 计价 | 按实计算
XYD9-296 | 人工 | 乙供 | 9101106 | 普通工 | 工日 | 0.8381 | 75 | 0 | 0 | 计价 | 按实计算
XYD9-296 | 人工 | 乙供 | 9101109 | 安装技术工 | 工日 | 5.9459 | 114 | 0 | 0 | 计价 | 按实计算
XYD9-296 | 材料 | 乙供 | C16100421 | 绝缘胶带 20mm×20m | 卷 | 2.42 | 1.77 | 0 | 0 | 计价 | 按实计算
XYD9-296 | 材料 | 乙供 | C18060401 | 聚四氟乙烯生料带 加厚 | 卷 | 2.42 | 8.883 | 0 | 0 | 计价 | 按实计算
XYD9-296 | 材料 | 乙供 | C19020113 | 液压油32号 | kg | 7.26 | 7.481 | 0 | 0 | 计价 | 按实计算
XYD9-296 | 材料 | 乙供 | C19020401 | 凡士林 | kg | 0.0605 | 5.721 | 0 | 0 | 计价 | 按实计算
XYD9-296 | 材料 | 乙供 | C19020407 | 二硫化钼润滑脂(锂基脂) | kg | 0.0605 | 9.789 | 0 | 0 | 计价 | 按实计算
XYD9-296 | 材料 | 乙供 | C19030201 | 乙醇 | kg | 0.605 | 3.674 | 0 | 0 | 计价 | 按实计算
XYD9-296 | 材料 | 乙供 | C19031101 | 清洗剂 | kg | 0.605 | 2.623 | 0 | 0 | 计价 | 按实计算
XYD9-296 | 材料 | 乙供 | C20010101 | 防锈漆 | kg | 0.605 | 9.87 | 0 | 0 | 计价 | 按实计算
XYD9-296 | 材料 | 乙供 | C20030101 | 普通调和漆 | kg | 0.363 | 11.35 | 0 | 0 | 计价 | 按实计算
XYD9-296 | 材料 | 乙供 | C22040102 | 砂纸 | 张 | 0.605 | 0.579 | 0 | 0 | 计价 | 按实计算
XYD9-296 | 材料 | 乙供 | C22040401 | 白布 | m² | 0.5134 | 4 | 0 | 0 | 计价 | 按实计算
XYD9-296 | 材料 | 乙供 | C22041501 | 记号笔 | 支 | 1.21 | 2.079 | 0 | 0 | 计价 | 按实计算
XYD9-296 | 机械 | 乙供 | J14-08-046 | 高精度转速转换器 | 台班 | 0.1198 | 135.804 | 0 | 0 | 计价 | 按实计算
XYD9-296 | 机械 | 乙供 | J14-08-234 | 振动校验仪 | 台班 | 0.1198 | 575.23 | 0 | 0 | 计价 | 按实计算
XYD9-296 | 机械 | 乙供 | J14-08-267 | 高温红外测温仪 | 台班 | 0.1198 | 212.61 | 0 | 0 | 计价 | 按实计算
XYD9-296 | 机械 | 乙供 | J16-01-025 | 绝缘电阻表(数字式) | 台班 | 0.1198 | 15.684 | 0 | 0 | 计价 | 按实计算
XYD9-296 | 机械 | 乙供 | J16-01-027 | 钳形电流表 | 台班 | 0.1198 | 13.151 | 0 | 0 | 计价 | 按实计算
XYD9-296 | 机械 | 乙供 | J16-01-039 | 数字万用表(数字式) | 台班 | 0.1198 | 17.536 | 0 | 0 | 计价 | 按实计算
XYD9-297 | 人工 | 乙供 | 9101106 | 普通工 | 工日 | 0.9218 | 75 | 0 | 0 | 计价 | 按实计算
XYD9-297 | 人工 | 乙供 | 9101109 | 安装技术工 | 工日 | 6.5406 | 114 | 0 | 0 | 计价 | 按实计算
XYD9-297 | 材料 | 乙供 | C16100421 | 绝缘胶带 20mm×20m | 卷 | 2.662 | 1.77 | 0 | 0 | 计价 | 按实计算
XYD9-297 | 材料 | 乙供 | C18060401 | 聚四氟乙烯生料带 加厚 | 卷 | 2.662 | 8.883 | 0 | 0 | 计价 | 按实计算
XYD9-297 | 材料 | 乙供 | C19020113 | 液压油32号 | kg | 7.986 | 7.481 | 0 | 0 | 计价 | 按实计算
XYD9-297 | 材料 | 乙供 | C19020401 | 凡士林 | kg | 0.0666 | 5.721 | 0 | 0 | 计价 | 按实计算
XYD9-297 | 材料 | 乙供 | C19020407 | 二硫化钼润滑脂(锂基脂) | kg | 0.0666 | 9.789 | 0 | 0 | 计价 | 按实计算
XYD9-297 | 材料 | 乙供 | C19030201 | 乙醇 | kg | 0.6655 | 3.674 | 0 | 0 | 计价 | 按实计算
XYD9-297 | 材料 | 乙供 | C19031101 | 清洗剂 | kg | 0.6655 | 2.623 | 0 | 0 | 计价 | 按实计算
XYD9-297 | 材料 | 乙供 | C20010101 | 防锈漆 | kg | 0.6655 | 9.87 | 0 | 0 | 计价 | 按实计算
XYD9-297 | 材料 | 乙供 | C20030101 | 普通调和漆 | kg | 0.3993 | 11.35 | 0 | 0 | 计价 | 按实计算
XYD9-297 | 材料 | 乙供 | C22040102 | 砂纸 | 张 | 0.6655 | 0.579 | 0 | 0 | 计价 | 按实计算
XYD9-297 | 材料 | 乙供 | C22040401 | 白布 | m² | 0.5647 | 4 | 0 | 0 | 计价 | 按实计算
XYD9-297 | 材料 | 乙供 | C22041501 | 记号笔 | 支 | 1.331 | 2.079 | 0 | 0 | 计价 | 按实计算
XYD9-297 | 机械 | 乙供 | J14-08-046 | 高精度转速转换器 | 台班 | 0.1318 | 135.804 | 0 | 0 | 计价 | 按实计算
XYD9-297 | 机械 | 乙供 | J14-08-234 | 振动校验仪 | 台班 | 0.1318 | 575.23 | 0 | 0 | 计价 | 按实计算
XYD9-297 | 机械 | 乙供 | J14-08-267 | 高温红外测温仪 | 台班 | 0.1318 | 212.61 | 0 | 0 | 计价 | 按实计算
XYD9-297 | 机械 | 乙供 | J16-01-025 | 绝缘电阻表(数字式) | 台班 | 0.1318 | 15.684 | 0 | 0 | 计价 | 按实计算
XYD9-297 | 机械 | 乙供 | J16-01-027 | 钳形电流表 | 台班 | 0.1318 | 13.151 | 0 | 0 | 计价 | 按实计算
XYD9-297 | 机械 | 乙供 | J16-01-039 | 数字万用表(数字式) | 台班 | 0.1318 | 17.536 | 0 | 0 | 计价 | 按实计算
XYD9-298 | 人工 | 乙供 | 9101106 | 普通工 | 工日 | 1.014 | 75 | 0 | 0 | 计价 | 按实计算
XYD9-298 | 人工 | 乙供 | 9101109 | 安装技术工 | 工日 | 7.1947 | 114 | 0 | 0 | 计价 | 按实计算
XYD9-298 | 材料 | 乙供 | C16100421 | 绝缘胶带 20mm×20m | 卷 | 2.9282 | 1.77 | 0 | 0 | 计价 | 按实计算
XYD9-298 | 材料 | 乙供 | C18060401 | 聚四氟乙烯生料带 加厚 | 卷 | 2.9282 | 8.883 | 0 | 0 | 计价 | 按实计算
XYD9-298 | 材料 | 乙供 | C19020113 | 液压油32号 | kg | 8.7846 | 7.481 | 0 | 0 | 计价 | 按实计算
XYD9-298 | 材料 | 乙供 | C19020401 | 凡士林 | kg | 0.0733 | 5.721 | 0 | 0 | 计价 | 按实计算
XYD9-298 | 材料 | 乙供 | C19020407 | 二硫化钼润滑脂(锂基脂) | kg | 0.0733 | 9.789 | 0 | 0 | 计价 | 按实计算
XYD9-298 | 材料 | 乙供 | C19030201 | 乙醇 | kg | 0.7321 | 3.674 | 0 | 0 | 计价 | 按实计算
XYD9-298 | 材料 | 乙供 | C19031101 | 清洗剂 | kg | 0.7321 | 2.623 | 0 | 0 | 计价 | 按实计算
XYD9-298 | 材料 | 乙供 | C20010101 | 防锈漆 | kg | 0.7321 | 9.87 | 0 | 0 | 计价 | 按实计算
XYD9-298 | 材料 | 乙供 | C20030101 | 普通调和漆 | kg | 0.4392 | 11.35 | 0 | 0 | 计价 | 按实计算
XYD9-298 | 材料 | 乙供 | C22040102 | 砂纸 | 张 | 0.7321 | 0.579 | 0 | 0 | 计价 | 按实计算
XYD9-298 | 材料 | 乙供 | C22040401 | 白布 | m² | 0.6211 | 4 | 0 | 0 | 计价 | 按实计算
XYD9-298 | 材料 | 乙供 | C22041501 | 记号笔 | 支 | 1.4641 | 2.079 | 0 | 0 | 计价 | 按实计算
XYD9-298 | 机械 | 乙供 | J14-08-046 | 高精度转速转换器 | 台班 | 0.145 | 135.804 | 0 | 0 | 计价 | 按实计算
XYD9-298 | 机械 | 乙供 | J14-08-234 | 振动校验仪 | 台班 | 0.145 | 575.23 | 0 | 0 | 计价 | 按实计算
XYD9-298 | 机械 | 乙供 | J14-08-267 | 高温红外测温仪 | 台班 | 0.145 | 212.61 | 0 | 0 | 计价 | 按实计算
XYD9-298 | 机械 | 乙供 | J16-01-025 | 绝缘电阻表(数字式) | 台班 | 0.145 | 15.684 | 0 | 0 | 计价 | 按实计算
XYD9-298 | 机械 | 乙供 | J16-01-027 | 钳形电流表 | 台班 | 0.145 | 13.151 | 0 | 0 | 计价 | 按实计算
XYD9-298 | 机械 | 乙供 | J16-01-039 | 数字万用表(数字式) | 台班 | 0.145 | 17.536 | 0 | 0 | 计价 | 按实计算
XYD9-299 | 人工 | 乙供 | 9101106 | 普通工 | 工日 | 1.4652 | 75 | 0 | 0 | 计价 | 按实计算
XYD9-299 | 人工 | 乙供 | 9101109 | 安装技术工 | 工日 | 5.1975 | 114 | 0 | 0 | 计价 | 按实计算
XYD9-299 | 材料 | 乙供 | C16100421 | 绝缘胶带 20mm×20m | 卷 | 5 | 1.77 | 0 | 0 | 计价 | 按实计算
XYD9-299 | 材料 | 乙供 | C18060401 | 聚四氟乙烯生料带 加厚 | 卷 | 8 | 8.883 | 0 | 0 | 计价 | 按实计算
XYD9-299 | 材料 | 乙供 | C19020113 | 液压油32号 | kg | 6 | 7.481 | 0 | 0 | 计价 | 按实计算
XYD9-299 | 材料 | 乙供 | C19020401 | 凡士林 | kg | 0.2 | 5.721 | 0 | 0 | 计价 | 按实计算
XYD9-299 | 材料 | 乙供 | C19020407 | 二硫化钼润滑脂(锂基脂) | kg | 0.2 | 9.789 | 0 | 0 | 计价 | 按实计算
XYD9-299 | 材料 | 乙供 | C19030201 | 乙醇 | kg | 2 | 3.674 | 0 | 0 | 计价 | 按实计算
XYD9-299 | 材料 | 乙供 | C19031101 | 清洗剂 | kg | 8 | 2.623 | 0 | 0 | 计价 | 按实计算
XYD9-299 | 材料 | 乙供 | C22031401 | 高压水枪 | 把 | 0.5 | 53.703 | 0 | 0 | 计价 | 按实计算
XYD9-299 | 材料 | 乙供 | C22040102 | 砂纸 | 张 | 6 | 0.579 | 0 | 0 | 计价 | 按实计算
XYD9-299 | 材料 | 乙供 | C22040401 | 白布 | m² | 10.6065 | 4 | 0 | 0 | 计价 | 按实计算
XYD9-299 | 材料 | 乙供 | C22041501 | 记号笔 | 支 | 2 | 2.079 | 0 | 0 | 计价 | 按实计算
XYD9-299 | 机械 | 乙供 | J14-08-046 | 高精度转速转换器 | 台班 | 0.55 | 135.804 | 0 | 0 | 计价 | 按实计算
XYD9-299 | 机械 | 乙供 | J14-08-234 | 振动校验仪 | 台班 | 0.55 | 575.23 | 0 | 0 | 计价 | 按实计算
XYD9-299 | 机械 | 乙供 | J14-08-267 | 高温红外测温仪 | 台班 | 0.22 | 212.61 | 0 | 0 | 计价 | 按实计算
XYD9-299 | 机械 | 乙供 | J16-01-025 | 绝缘电阻表(数字式) | 台班 | 0.11 | 15.684 | 0 | 0 | 计价 | 按实计算
XYD9-299 | 机械 | 乙供 | J16-01-027 | 钳形电流表 | 台班 | 0.11 | 13.151 | 0 | 0 | 计价 | 按实计算
XYD9-299 | 机械 | 乙供 | J16-01-039 | 数字万用表(数字式) | 台班 | 0.22 | 17.536 | 0 | 0 | 计价 | 按实计算
XYD9-300 | 人工 | 乙供 | 9101106 | 普通工 | 工日 | 1.6116 | 75 | 0 | 0 | 计价 | 按实计算
XYD9-300 | 人工 | 乙供 | 9101109 | 安装技术工 | 工日 | 5.7173 | 114 | 0 | 0 | 计价 | 按实计算
XYD9-300 | 材料 | 乙供 | C16100421 | 绝缘胶带 20mm×20m | 卷 | 5.5 | 1.77 | 0 | 0 | 计价 | 按实计算
XYD9-300 | 材料 | 乙供 | C18060401 | 聚四氟乙烯生料带 加厚 | 卷 | 8.8 | 8.883 | 0 | 0 | 计价 | 按实计算
XYD9-300 | 材料 | 乙供 | C19020113 | 液压油32号 | kg | 6.6 | 7.481 | 0 | 0 | 计价 | 按实计算
XYD9-300 | 材料 | 乙供 | C19020401 | 凡士林 | kg | 0.22 | 5.721 | 0 | 0 | 计价 | 按实计算
XYD9-300 | 材料 | 乙供 | C19020407 | 二硫化钼润滑脂(锂基脂) | kg | 0.22 | 9.789 | 0 | 0 | 计价 | 按实计算
XYD9-300 | 材料 | 乙供 | C19030201 | 乙醇 | kg | 2.2 | 3.674 | 0 | 0 | 计价 | 按实计算
XYD9-300 | 材料 | 乙供 | C19031101 | 清洗剂 | kg | 8.8 | 2.623 | 0 | 0 | 计价 | 按实计算
XYD9-300 | 材料 | 乙供 | C22031401 | 高压水枪 | 把 | 0.55 | 53.703 | 0 | 0 | 计价 | 按实计算
XYD9-300 | 材料 | 乙供 | C22040102 | 砂纸 | 张 | 6.6 | 0.579 | 0 | 0 | 计价 | 按实计算
XYD9-300 | 材料 | 乙供 | C22040401 | 白布 | m² | 11.6672 | 4 | 0 | 0 | 计价 | 按实计算
XYD9-300 | 材料 | 乙供 | C22041501 | 记号笔 | 支 | 2.2 | 2.079 | 0 | 0 | 计价 | 按实计算
XYD9-300 | 机械 | 乙供 | J14-08-046 | 高精度转速转换器 | 台班 | 0.605 | 135.804 | 0 | 0 | 计价 | 按实计算
XYD9-300 | 机械 | 乙供 | J14-08-234 | 振动校验仪 | 台班 | 0.605 | 575.23 | 0 | 0 | 计价 | 按实计算
XYD9-300 | 机械 | 乙供 | J14-08-267 | 高温红外测温仪 | 台班 | 0.242 | 212.61 | 0 | 0 | 计价 | 按实计算
XYD9-300 | 机械 | 乙供 | J16-01-025 | 绝缘电阻表(数字式) | 台班 | 0.121 | 15.684 | 0 | 0 | 计价 | 按实计算
XYD9-300 | 机械 | 乙供 | J16-01-027 | 钳形电流表 | 台班 | 0.121 | 13.151 | 0 | 0 | 计价 | 按实计算
XYD9-300 | 机械 | 乙供 | J16-01-039 | 数字万用表(数字式) | 台班 | 0.242 | 17.536 | 0 | 0 | 计价 | 按实计算
XYD9-301 | 人工 | 乙供 | 9101106 | 普通工 | 工日 | 1.7728 | 75 | 0 | 0 | 计价 | 按实计算
XYD9-301 | 人工 | 乙供 | 9101109 | 安装技术工 | 工日 | 6.289 | 114 | 0 | 0 | 计价 | 按实计算
XYD9-301 | 材料 | 乙供 | C16100421 | 绝缘胶带 20mm×20m | 卷 | 6.05 | 1.77 | 0 | 0 | 计价 | 按实计算
XYD9-301 | 材料 | 乙供 | C18060401 | 聚四氟乙烯生料带 加厚 | 卷 | 9.68 | 8.883 | 0 | 0 | 计价 | 按实计算
XYD9-301 | 材料 | 乙供 | C19020113 | 液压油32号 | kg | 7.26 | 7.481 | 0 | 0 | 计价 | 按实计算
XYD9-301 | 材料 | 乙供 | C19020401 | 凡士林 | kg | 0.242 | 5.721 | 0 | 0 | 计价 | 按实计算
XYD9-301 | 材料 | 乙供 | C19020407 | 二硫化钼润滑脂(锂基脂) | kg | 0.242 | 9.789 | 0 | 0 | 计价 | 按实计算
XYD9-301 | 材料 | 乙供 | C19030201 | 乙醇 | kg | 2.42 | 3.674 | 0 | 0 | 计价 | 按实计算
XYD9-301 | 材料 | 乙供 | C19031101 | 清洗剂 | kg | 9.68 | 2.623 | 0 | 0 | 计价 | 按实计算
XYD9-301 | 材料 | 乙供 | C22031401 | 高压水枪 | 把 | 0.605 | 53.703 | 0 | 0 | 计价 | 按实计算
XYD9-301 | 材料 | 乙供 | C22040102 | 砂纸 | 张 | 7.26 | 0.579 | 0 | 0 | 计价 | 按实计算
XYD9-301 | 材料 | 乙供 | C22040401 | 白布 | m² | 12.8339 | 4 | 0 | 0 | 计价 | 按实计算
XYD9-301 | 材料 | 乙供 | C22041501 | 记号笔 | 支 | 2.42 | 2.079 | 0 | 0 | 计价 | 按实计算
XYD9-301 | 机械 | 乙供 | J14-08-046 | 高精度转速转换器 | 台班 | 0.6655 | 135.804 | 0 | 0 | 计价 | 按实计算
XYD9-301 | 机械 | 乙供 | J14-08-234 | 振动校验仪 | 台班 | 0.6655 | 575.23 | 0 | 0 | 计价 | 按实计算
XYD9-301 | 机械 | 乙供 | J14-08-267 | 高温红外测温仪 | 台班 | 0.2662 | 212.61 | 0 | 0 | 计价 | 按实计算
XYD9-301 | 机械 | 乙供 | J16-01-025 | 绝缘电阻表(数字式) | 台班 | 0.1331 | 15.684 | 0 | 0 | 计价 | 按实计算
XYD9-301 | 机械 | 乙供 | J16-01-027 | 钳形电流表 | 台班 | 0.1331 | 13.151 | 0 | 0 | 计价 | 按实计算
XYD9-301 | 机械 | 乙供 | J16-01-039 | 数字万用表(数字式) | 台班 | 0.2662 | 17.536 | 0 | 0 | 计价 | 按实计算
XYD9-302 | 人工 | 乙供 | 9101106 | 普通工 | 工日 | 1.9501 | 75 | 0 | 0 | 计价 | 按实计算
XYD9-302 | 人工 | 乙供 | 9101109 | 安装技术工 | 工日 | 6.9179 | 114 | 0 | 0 | 计价 | 按实计算
XYD9-302 | 材料 | 乙供 | C16100421 | 绝缘胶带 20mm×20m | 卷 | 6.655 | 1.77 | 0 | 0 | 计价 | 按实计算
XYD9-302 | 材料 | 乙供 | C18060401 | 聚四氟乙烯生料带 加厚 | 卷 | 10.648 | 8.883 | 0 | 0 | 计价 | 按实计算
XYD9-302 | 材料 | 乙供 | C19020113 | 液压油32号 | kg | 7.986 | 7.481 | 0 | 0 | 计价 | 按实计算
XYD9-302 | 材料 | 乙供 | C19020401 | 凡士林 | kg | 0.2662 | 5.721 | 0 | 0 | 计价 | 按实计算
XYD9-302 | 材料 | 乙供 | C19020407 | 二硫化钼润滑脂(锂基脂) | kg | 0.2662 | 9.789 | 0 | 0 | 计价 | 按实计算
XYD9-302 | 材料 | 乙供 | C19030201 | 乙醇 | kg | 2.662 | 3.674 | 0 | 0 | 计价 | 按实计算
XYD9-302 | 材料 | 乙供 | C19031101 | 清洗剂 | kg | 10.648 | 2.623 | 0 | 0 | 计价 | 按实计算
XYD9-302 | 材料 | 乙供 | C22031401 | 高压水枪 | 把 | 0.6655 | 53.703 | 0 | 0 | 计价 | 按实计算
XYD9-302 | 材料 | 乙供 | C22040102 | 砂纸 | 张 | 7.986 | 0.579 | 0 | 0 | 计价 | 按实计算
XYD9-302 | 材料 | 乙供 | C22040401 | 白布 | m² | 14.1173 | 4 | 0 | 0 | 计价 | 按实计算
XYD9-302 | 材料 | 乙供 | C22041501 | 记号笔 | 支 | 2.662 | 2.079 | 0 | 0 | 计价 | 按实计算
XYD9-302 | 机械 | 乙供 | J14-08-046 | 高精度转速转换器 | 台班 | 0.7321 | 135.804 | 0 | 0 | 计价 | 按实计算
XYD9-302 | 机械 | 乙供 | J14-08-234 | 振动校验仪 | 台班 | 0.7321 | 575.23 | 0 | 0 | 计价 | 按实计算
XYD9-302 | 机械 | 乙供 | J14-08-267 | 高温红外测温仪 | 台班 | 0.2928 | 212.61 | 0 | 0 | 计价 | 按实计算
XYD9-302 | 机械 | 乙供 | J16-01-025 | 绝缘电阻表(数字式) | 台班 | 0.1464 | 15.684 | 0 | 0 | 计价 | 按实计算
XYD9-302 | 机械 | 乙供 | J16-01-027 | 钳形电流表 | 台班 | 0.1464 | 13.151 | 0 | 0 | 计价 | 按实计算
XYD9-302 | 机械 | 乙供 | J16-01-039 | 数字万用表(数字式) | 台班 | 0.2928 | 17.536 | 0 | 0 | 计价 | 按实计算
XYD9-303 | 人工 | 乙供 | 9101106 | 普通工 | 工日 | 0.4657 | 75 | 0 | 0 | 计价 | 按实计算
XYD9-303 | 人工 | 乙供 | 9101109 | 安装技术工 | 工日 | 1.8876 | 114 | 0 | 0 | 计价 | 按实计算
XYD9-303 | 材料 | 乙供 | C18060401 | 聚四氟乙烯生料带 加厚 | 卷 | 2.2 | 8.883 | 0 | 0 | 计价 | 按实计算
XYD9-303 | 材料 | 乙供 | C19030201 | 乙醇 | kg | 0.55 | 3.674 | 0 | 0 | 计价 | 按实计算
XYD9-303 | 材料 | 乙供 | C19031101 | 清洗剂 | kg | 1.5 | 2.623 | 0 | 0 | 计价 | 按实计算
XYD9-303 | 材料 | 乙供 | C22040102 | 砂纸 | 张 | 0.55 | 0.579 | 0 | 0 | 计价 | 按实计算
XYD9-303 | 材料 | 乙供 | C22040401 | 白布 | m² | 2.5456 | 4 | 0 | 0 | 计价 | 按实计算
XYD9-303 | 材料 | 乙供 | C22041501 | 记号笔 | 支 | 0.5 | 2.079 | 0 | 0 | 计价 | 按实计算
XYD9-304 | 人工 | 乙供 | 9101106 | 普通工 | 工日 | 0.4233 | 75 | 0 | 0 | 计价 | 按实计算
XYD9-304 | 人工 | 乙供 | 9101109 | 安装技术工 | 工日 | 1.716 | 114 | 0 | 0 | 计价 | 按实计算
XYD9-304 | 材料 | 乙供 | C18060401 | 聚四氟乙烯生料带 加厚 | 卷 | 2.2 | 8.883 | 0 | 0 | 计价 | 按实计算
XYD9-304 | 材料 | 乙供 | C19030201 | 乙醇 | kg | 0.55 | 3.674 | 0 | 0 | 计价 | 按实计算
XYD9-304 | 材料 | 乙供 | C19031101 | 清洗剂 | kg | 1.5 | 2.623 | 0 | 0 | 计价 | 按实计算
XYD9-304 | 材料 | 乙供 | C22040102 | 砂纸 | 张 | 0.55 | 0.579 | 0 | 0 | 计价 | 按实计算
XYD9-304 | 材料 | 乙供 | C22040401 | 白布 | m² | 2.5456 | 4 | 0 | 0 | 计价 | 按实计算
XYD9-304 | 材料 | 乙供 | C22041501 | 记号笔 | 支 | 0.5 | 2.079 | 0 | 0 | 计价 | 按实计算
XYD9-305 | 人工 | 乙供 | 9101106 | 普通工 | 工日 | 0.5643 | 75 | 0 | 0 | 计价 | 按实计算
XYD9-305 | 人工 | 乙供 | 9101109 | 安装技术工 | 工日 | 2.288 | 114 | 0 | 0 | 计价 | 按实计算
XYD9-305 | 材料 | 乙供 | C18060401 | 聚四氟乙烯生料带 加厚 | 卷 | 2.2 | 8.883 | 0 | 0 | 计价 | 按实计算
XYD9-305 | 材料 | 乙供 | C19030201 | 乙醇 | kg | 0.55 | 3.674 | 0 | 0 | 计价 | 按实计算
XYD9-305 | 材料 | 乙供 | C19031101 | 清洗剂 | kg | 1.5 | 2.623 | 0 | 0 | 计价 | 按实计算
XYD9-305 | 材料 | 乙供 | C22040102 | 砂纸 | 张 | 0.55 | 0.579 | 0 | 0 | 计价 | 按实计算
XYD9-305 | 材料 | 乙供 | C22040401 | 白布 | m² | 2.5456 | 4 | 0 | 0 | 计价 | 按实计算
XYD9-305 | 材料 | 乙供 | C22041501 | 记号笔 | 支 | 0.5 | 2.079 | 0 | 0 | 计价 | 按实计算
XYD9-306 | 人工 | 乙供 | 9101106 | 普通工 | 工日 | 0.4396 | 75 | 0 | 0 | 计价 | 按实计算
XYD9-306 | 人工 | 乙供 | 9101109 | 安装技术工 | 工日 | 1.782 | 114 | 0 | 0 | 计价 | 按实计算
XYD9-306 | 材料 | 乙供 | C19030201 | 乙醇 | kg | 0.55 | 3.674 | 0 | 0 | 计价 | 按实计算
XYD9-306 | 材料 | 乙供 | C19031101 | 清洗剂 | kg | 6 | 2.623 | 0 | 0 | 计价 | 按实计算
XYD9-306 | 材料 | 乙供 | C22040102 | 砂纸 | 张 | 0.55 | 0.579 | 0 | 0 | 计价 | 按实计算
XYD9-306 | 材料 | 乙供 | C22040401 | 白布 | m² | 2.5456 | 4 | 0 | 0 | 计价 | 按实计算
XYD9-306 | 材料 | 乙供 | C22041501 | 记号笔 | 支 | 0.5 | 2.079 | 0 | 0 | 计价 | 按实计算
XYD9-306 | 机械 | 乙供 | J14-08-267 | 高温红外测温仪 | 台班 | 0.11 | 212.61 | 0 | 0 | 计价 | 按实计算
XYD9-306 | 机械 | 乙供 | J16-01-025 | 绝缘电阻表(数字式) | 台班 | 0.11 | 15.684 | 0 | 0 | 计价 | 按实计算
XYD9-306 | 机械 | 乙供 | J16-01-027 | 钳形电流表 | 台班 | 0.11 | 13.151 | 0 | 0 | 计价 | 按实计算
XYD9-306 | 机械 | 乙供 | J16-01-039 | 数字万用表(数字式) | 台班 | 0.11 | 17.536 | 0 | 0 | 计价 | 按实计算
XYD9-307 | 人工 | 乙供 | 9101106 | 普通工 | 工日 | 2.0778 | 75 | 0 | 0 | 计价 | 按实计算
XYD9-307 | 人工 | 乙供 | 9101109 | 安装技术工 | 工日 | 11.232 | 114 | 0 | 0 | 计价 | 按实计算
XYD9-307 | 材料 | 乙供 | C16100421 | 绝缘胶带 20mm×20m | 卷 | 5 | 1.77 | 0 | 0 | 计价 | 按实计算
XYD9-307 | 材料 | 乙供 | C18060401 | 聚四氟乙烯生料带 加厚 | 卷 | 8 | 8.883 | 0 | 0 | 计价 | 按实计算
XYD9-307 | 材料 | 乙供 | C19020401 | 凡士林 | kg | 2 | 5.721 | 0 | 0 | 计价 | 按实计算
XYD9-307 | 材料 | 乙供 | C19020407 | 二硫化钼润滑脂(锂基脂) | kg | 2 | 9.789 | 0 | 0 | 计价 | 按实计算
XYD9-307 | 材料 | 乙供 | C19030201 | 乙醇 | kg | 3 | 3.674 | 0 | 0 | 计价 | 按实计算
XYD9-307 | 材料 | 乙供 | C19031101 | 清洗剂 | kg | 5 | 2.623 | 0 | 0 | 计价 | 按实计算
XYD9-307 | 材料 | 乙供 | C19110402 | 氮气(高纯) 20L | 瓶 | 2 | 20.067 | 0 | 0 | 计价 | 按实计算
XYD9-307 | 材料 | 乙供 | C22040102 | 砂纸 | 张 | 8 | 0.579 | 0 | 0 | 计价 | 按实计算
XYD9-307 | 材料 | 乙供 | C22040401 | 白布 | m² | 25.4556 | 4 | 0 | 0 | 计价 | 按实计算
XYD9-307 | 材料 | 乙供 | C22041501 | 记号笔 | 支 | 2 | 2.079 | 0 | 0 | 计价 | 按实计算
XYD9-307 | 机械 | 乙供 | J14-08-267 | 高温红外测温仪 | 台班 | 0.33 | 212.61 | 0 | 0 | 计价 | 按实计算
XYD9-307 | 机械 | 乙供 | J16-01-025 | 绝缘电阻表(数字式) | 台班 | 0.22 | 15.684 | 0 | 0 | 计价 | 按实计算
XYD9-307 | 机械 | 乙供 | J16-01-027 | 钳形电流表 | 台班 | 0.22 | 13.151 | 0 | 0 | 计价 | 按实计算
XYD9-307 | 机械 | 乙供 | J16-01-039 | 数字万用表(数字式) | 台班 | 0.22 | 17.536 | 0 | 0 | 计价 | 按实计算
XYD9-308 | 人工 | 乙供 | 9101106 | 普通工 | 工日 | 2.2855 | 75 | 0 | 0 | 计价 | 按实计算
XYD9-308 | 人工 | 乙供 | 9101109 | 安装技术工 | 工日 | 12.3552 | 114 | 0 | 0 | 计价 | 按实计算
XYD9-308 | 材料 | 乙供 | C16100421 | 绝缘胶带 20mm×20m | 卷 | 5.5 | 1.77 | 0 | 0 | 计价 | 按实计算
XYD9-308 | 材料 | 乙供 | C18060401 | 聚四氟乙烯生料带 加厚 | 卷 | 8.8 | 8.883 | 0 | 0 | 计价 | 按实计算
XYD9-308 | 材料 | 乙供 | C19020401 | 凡士林 | kg | 2.2 | 5.721 | 0 | 0 | 计价 | 按实计算
XYD9-308 | 材料 | 乙供 | C19020407 | 二硫化钼润滑脂(锂基脂) | kg | 2.2 | 9.789 | 0 | 0 | 计价 | 按实计算
XYD9-308 | 材料 | 乙供 | C19030201 | 乙醇 | kg | 3.3 | 3.674 | 0 | 0 | 计价 | 按实计算
XYD9-308 | 材料 | 乙供 | C19031101 | 清洗剂 | kg | 5.5 | 2.623 | 0 | 0 | 计价 | 按实计算
XYD9-308 | 材料 | 乙供 | C19110402 | 氮气(高纯) 20L | 瓶 | 2.2 | 20.067 | 0 | 0 | 计价 | 按实计算
XYD9-308 | 材料 | 乙供 | C22040102 | 砂纸 | 张 | 8.8 | 0.579 | 0 | 0 | 计价 | 按实计算
XYD9-308 | 材料 | 乙供 | C22040401 | 白布 | m² | 28.0012 | 4 | 0 | 0 | 计价 | 按实计算
XYD9-308 | 材料 | 乙供 | C22041501 | 记号笔 | 支 | 2.2 | 2.079 | 0 | 0 | 计价 | 按实计算
XYD9-308 | 机械 | 乙供 | J14-08-267 | 高温红外测温仪 | 台班 | 0.363 | 212.61 | 0 | 0 | 计价 | 按实计算
XYD9-308 | 机械 | 乙供 | J16-01-025 | 绝缘电阻表(数字式) | 台班 | 0.242 | 15.684 | 0 | 0 | 计价 | 按实计算
XYD9-308 | 机械 | 乙供 | J16-01-027 | 钳形电流表 | 台班 | 0.242 | 13.151 | 0 | 0 | 计价 | 按实计算
XYD9-308 | 机械 | 乙供 | J16-01-039 | 数字万用表(数字式) | 台班 | 0.242 | 17.536 | 0 | 0 | 计价 | 按实计算
XYD9-309 | 人工 | 乙供 | 9101106 | 普通工 | 工日 | 2.5142 | 75 | 0 | 0 | 计价 | 按实计算
XYD9-309 | 人工 | 乙供 | 9101109 | 安装技术工 | 工日 | 13.5907 | 114 | 0 | 0 | 计价 | 按实计算
XYD9-309 | 材料 | 乙供 | C16100421 | 绝缘胶带 20mm×20m | 卷 | 6.05 | 1.77 | 0 | 0 | 计价 | 按实计算
XYD9-309 | 材料 | 乙供 | C18060401 | 聚四氟乙烯生料带 加厚 | 卷 | 9.68 | 8.883 | 0 | 0 | 计价 | 按实计算
XYD9-309 | 材料 | 乙供 | C19020401 | 凡士林 | kg | 2.42 | 5.721 | 0 | 0 | 计价 | 按实计算
XYD9-309 | 材料 | 乙供 | C19020407 | 二硫化钼润滑脂(锂基脂) | kg | 2.42 | 9.789 | 0 | 0 | 计价 | 按实计算
XYD9-309 | 材料 | 乙供 | C19030201 | 乙醇 | kg | 3.63 | 3.674 | 0 | 0 | 计价 | 按实计算
XYD9-309 | 材料 | 乙供 | C19031101 | 清洗剂 | kg | 6.05 | 2.623 | 0 | 0 | 计价 | 按实计算
XYD9-309 | 材料 | 乙供 | C19110402 | 氮气(高纯) 20L | 瓶 | 2.42 | 20.067 | 0 | 0 | 计价 | 按实计算
XYD9-309 | 材料 | 乙供 | C22040102 | 砂纸 | 张 | 9.68 | 0.579 | 0 | 0 | 计价 | 按实计算
XYD9-309 | 材料 | 乙供 | C22040401 | 白布 | m² | 30.8013 | 4 | 0 | 0 | 计价 | 按实计算
XYD9-309 | 材料 | 乙供 | C22041501 | 记号笔 | 支 | 2.42 | 2.079 | 0 | 0 | 计价 | 按实计算
XYD9-309 | 机械 | 乙供 | J14-08-267 | 高温红外测温仪 | 台班 | 0.3993 | 212.61 | 0 | 0 | 计价 | 按实计算
XYD9-309 | 机械 | 乙供 | J16-01-025 | 绝缘电阻表(数字式) | 台班 | 0.2662 | 15.684 | 0 | 0 | 计价 | 按实计算
XYD9-309 | 机械 | 乙供 | J16-01-027 | 钳形电流表 | 台班 | 0.2662 | 13.151 | 0 | 0 | 计价 | 按实计算
XYD9-309 | 机械 | 乙供 | J16-01-039 | 数字万用表(数字式) | 台班 | 0.2662 | 17.536 | 0 | 0 | 计价 | 按实计算
XYD9-310 | 人工 | 乙供 | 9101106 | 普通工 | 工日 | 2.7655 | 75 | 0 | 0 | 计价 | 按实计算
XYD9-310 | 人工 | 乙供 | 9101109 | 安装技术工 | 工日 | 14.9497 | 114 | 0 | 0 | 计价 | 按实计算
XYD9-310 | 材料 | 乙供 | C16100421 | 绝缘胶带 20mm×20m | 卷 | 6.655 | 1.77 | 0 | 0 | 计价 | 按实计算
XYD9-310 | 材料 | 乙供 | C18060401 | 聚四氟乙烯生料带 加厚 | 卷 | 10.648 | 8.883 | 0 | 0 | 计价 | 按实计算
XYD9-310 | 材料 | 乙供 | C19020401 | 凡士林 | kg | 2.662 | 5.721 | 0 | 0 | 计价 | 按实计算
XYD9-310 | 材料 | 乙供 | C19020407 | 二硫化钼润滑脂(锂基脂) | kg | 2.662 | 9.789 | 0 | 0 | 计价 | 按实计算
XYD9-310 | 材料 | 乙供 | C19030201 | 乙醇 | kg | 3.993 | 3.674 | 0 | 0 | 计价 | 按实计算
XYD9-310 | 材料 | 乙供 | C19031101 | 清洗剂 | kg | 6.655 | 2.623 | 0 | 0 | 计价 | 按实计算
XYD9-310 | 材料 | 乙供 | C19110402 | 氮气(高纯) 20L | 瓶 | 2.662 | 20.067 | 0 | 0 | 计价 | 按实计算
XYD9-310 | 材料 | 乙供 | C22040102 | 砂纸 | 张 | 10.648 | 0.579 | 0 | 0 | 计价 | 按实计算
XYD9-310 | 材料 | 乙供 | C22040401 | 白布 | m² | 33.8814 | 4 | 0 | 0 | 计价 | 按实计算
XYD9-310 | 材料 | 乙供 | C22041501 | 记号笔 | 支 | 2.662 | 2.079 | 0 | 0 | 计价 | 按实计算
XYD9-310 | 机械 | 乙供 | J14-08-267 | 高温红外测温仪 | 台班 | 0.4392 | 212.61 | 0 | 0 | 计价 | 按实计算
XYD9-310 | 机械 | 乙供 | J16-01-025 | 绝缘电阻表(数字式) | 台班 | 0.2928 | 15.684 | 0 | 0 | 计价 | 按实计算
XYD9-310 | 机械 | 乙供 | J16-01-027 | 钳形电流表 | 台班 | 0.2928 | 13.151 | 0 | 0 | 计价 | 按实计算
XYD9-310 | 机械 | 乙供 | J16-01-039 | 数字万用表(数字式) | 台班 | 0.2928 | 17.536 | 0 | 0 | 计价 | 按实计算
XYD9-311 | 人工 | 乙供 | 9101106 | 普通工 | 工日 | 0.8791 | 75 | 0 | 0 | 计价 | 按实计算
XYD9-311 | 人工 | 乙供 | 9101109 | 安装技术工 | 工日 | 3.564 | 114 | 0 | 0 | 计价 | 按实计算
XYD9-311 | 材料 | 乙供 | C18060401 | 聚四氟乙烯生料带 加厚 | 卷 | 5 | 8.883 | 0 | 0 | 计价 | 按实计算
XYD9-311 | 材料 | 乙供 | C19030201 | 乙醇 | kg | 6.5 | 3.674 | 0 | 0 | 计价 | 按实计算
XYD9-311 | 材料 | 乙供 | C19031101 | 清洗剂 | kg | 11 | 2.623 | 0 | 0 | 计价 | 按实计算
XYD9-311 | 材料 | 乙供 | C22040102 | 砂纸 | 张 | 5 | 0.579 | 0 | 0 | 计价 | 按实计算
XYD9-311 | 材料 | 乙供 | C22040401 | 白布 | m² | 21.213 | 4 | 0 | 0 | 计价 | 按实计算
XYD9-311 | 材料 | 乙供 | C22041501 | 记号笔 | 支 | 1.5 | 2.079 | 0 | 0 | 计价 | 按实计算
XYD9-311 | 机械 | 乙供 | J14-08-267 | 高温红外测温仪 | 台班 | 0.11 | 212.61 | 0 | 0 | 计价 | 按实计算
XYD9-311 | 机械 | 乙供 | J16-01-025 | 绝缘电阻表(数字式) | 台班 | 0.11 | 15.684 | 0 | 0 | 计价 | 按实计算
XYD9-311 | 机械 | 乙供 | J16-01-027 | 钳形电流表 | 台班 | 0.11 | 13.151 | 0 | 0 | 计价 | 按实计算
XYD9-311 | 机械 | 乙供 | J16-01-039 | 数字万用表(数字式) | 台班 | 0.11 | 17.536 | 0 | 0 | 计价 | 按实计算
XYD9-312 | 人工 | 乙供 | 9101106 | 普通工 | 工日 | 0.8967 | 75 | 0 | 0 | 计价 | 按实计算
XYD9-312 | 人工 | 乙供 | 9101109 | 安装技术工 | 工日 | 3.6472 | 114 | 0 | 0 | 计价 | 按实计算
XYD9-312 | 材料 | 乙供 | C18060401 | 聚四氟乙烯生料带 加厚 | 卷 | 5.2 | 8.883 | 0 | 0 | 计价 | 按实计算
XYD9-312 | 材料 | 乙供 | C19030201 | 乙醇 | kg | 6.6 | 3.674 | 0 | 0 | 计价 | 按实计算
XYD9-312 | 材料 | 乙供 | C19031101 | 清洗剂 | kg | 12 | 2.623 | 0 | 0 | 计价 | 按实计算
XYD9-312 | 材料 | 乙供 | C22040102 | 砂纸 | 张 | 5.1 | 0.579 | 0 | 0 | 计价 | 按实计算
XYD9-312 | 材料 | 乙供 | C22040401 | 白布 | m² | 25.4556 | 4 | 0 | 0 | 计价 | 按实计算
XYD9-312 | 材料 | 乙供 | C22041501 | 记号笔 | 支 | 2 | 2.079 | 0 | 0 | 计价 | 按实计算
XYD9-312 | 机械 | 乙供 | J14-08-267 | 高温红外测温仪 | 台班 | 0.11 | 212.61 | 0 | 0 | 计价 | 按实计算
XYD9-312 | 机械 | 乙供 | J16-01-025 | 绝缘电阻表(数字式) | 台班 | 0.11 | 15.684 | 0 | 0 | 计价 | 按实计算
XYD9-312 | 机械 | 乙供 | J16-01-027 | 钳形电流表 | 台班 | 0.11 | 13.151 | 0 | 0 | 计价 | 按实计算
XYD9-312 | 机械 | 乙供 | J16-01-039 | 数字万用表(数字式) | 台班 | 0.11 | 17.536 | 0 | 0 | 计价 | 按实计算
XYD9-313 | 人工 | 乙供 | 9101106 | 普通工 | 工日 | 0.7325 | 75 | 0 | 0 | 计价 | 按实计算
XYD9-313 | 人工 | 乙供 | 9101109 | 安装技术工 | 工日 | 2.97 | 114 | 0 | 0 | 计价 | 按实计算
XYD9-313 | 材料 | 乙供 | C18060401 | 聚四氟乙烯生料带 加厚 | 卷 | 10 | 8.883 | 0 | 0 | 计价 | 按实计算
XYD9-313 | 材料 | 乙供 | C19030201 | 乙醇 | kg | 6 | 3.674 | 0 | 0 | 计价 | 按实计算
XYD9-313 | 材料 | 乙供 | C19031101 | 清洗剂 | kg | 10 | 2.623 | 0 | 0 | 计价 | 按实计算
XYD9-313 | 材料 | 乙供 | C22040102 | 砂纸 | 张 | 6 | 0.579 | 0 | 0 | 计价 | 按实计算
XYD9-313 | 材料 | 乙供 | C22040401 | 白布 | m² | 25.4556 | 4 | 0 | 0 | 计价 | 按实计算
XYD9-313 | 材料 | 乙供 | C22041501 | 记号笔 | 支 | 2 | 2.079 | 0 | 0 | 计价 | 按实计算
XYD9-313 | 机械 | 乙供 | J16-01-025 | 绝缘电阻表(数字式) | 台班 | 0.11 | 15.684 | 0 | 0 | 计价 | 按实计算
XYD9-313 | 机械 | 乙供 | J16-01-027 | 钳形电流表 | 台班 | 0.11 | 13.151 | 0 | 0 | 计价 | 按实计算
XYD9-313 | 机械 | 乙供 | J16-01-039 | 数字万用表(数字式) | 台班 | 0.11 | 17.536 | 0 | 0 | 计价 | 按实计算
XYD9-314 | 人工 | 乙供 | 9101106 | 普通工 | 工日 | 0.2157 | 75 | 0 | 0 | 计价 | 按实计算
XYD9-314 | 人工 | 乙供 | 9101109 | 安装技术工 | 工日 | 1.6446 | 114 | 0 | 0 | 计价 | 按实计算
XYD9-314 | 材料 | 乙供 | C12026101 | 焊锡 | kg | 0.2 | 41.517 | 0 | 0 | 计价 | 按实计算
XYD9-314 | 材料 | 乙供 | C12030301 | 焊锡膏 | kg | 0.2 | 5.075 | 0 | 0 | 计价 | 按实计算
XYD9-314 | 材料 | 乙供 | C12030302 | 松香 | kg | 0.1 | 7.773 | 0 | 0 | 计价 | 按实计算
XYD9-314 | 材料 | 乙供 | C16100361 | 尼龙扎带 L=120mm | 根 | 2 | 0.061 | 0 | 0 | 计价 | 按实计算
XYD9-314 | 材料 | 乙供 | C16100362 | 尼龙扎带 L=200mm | 根 | 2 | 0.102 | 0 | 0 | 计价 | 按实计算
XYD9-314 | 材料 | 乙供 | C16100641 | 标签色带 (12~36)mm×8m | 卷 | 0.5 | 17.121 | 0 | 0 | 计价 | 按实计算
XYD9-314 | 材料 | 乙供 | C18060401 | 聚四氟乙烯生料带 加厚 | 卷 | 0.6 | 8.883 | 0 | 0 | 计价 | 按实计算
XYD9-314 | 材料 | 乙供 | C19030201 | 乙醇 | kg | 0.5 | 3.674 | 0 | 0 | 计价 | 按实计算
XYD9-314 | 材料 | 乙供 | C19031101 | 清洗剂 | kg | 0.5 | 2.623 | 0 | 0 | 计价 | 按实计算
XYD9-314 | 材料 | 乙供 | C22040102 | 砂纸 | 张 | 0.5 | 0.579 | 0 | 0 | 计价 | 按实计算
XYD9-314 | 材料 | 乙供 | C22040401 | 白布 | m² | 10.6065 | 4 | 0 | 0 | 计价 | 按实计算
XYD9-314 | 材料 | 乙供 | C22041501 | 记号笔 | 支 | 0.2 | 2.079 | 0 | 0 | 计价 | 按实计算
XYD9-314 | 机械 | 乙供 | J13-01-058 | 升降平台 30m | 台班 | 0.108 | 328.039 | 0 | 0 | 计价 | 按实计算
XYD9-314 | 机械 | 乙供 | J14-08-267 | 高温红外测温仪 | 台班 | 0.108 | 212.61 | 0 | 0 | 计价 | 按实计算
XYD9-314 | 机械 | 乙供 | J16-01-027 | 钳形电流表 | 台班 | 0.108 | 13.151 | 0 | 0 | 计价 | 按实计算
XYD9-314 | 机械 | 乙供 | J16-01-039 | 数字万用表(数字式) | 台班 | 0.108 | 17.536 | 0 | 0 | 计价 | 按实计算
XYD9-315 | 人工 | 乙供 | 9101106 | 普通工 | 工日 | 0.2157 | 75 | 0 | 0 | 计价 | 按实计算
XYD9-315 | 人工 | 乙供 | 9101109 | 安装技术工 | 工日 | 1.8553 | 114 | 0 | 0 | 计价 | 按实计算
XYD9-315 | 材料 | 乙供 | C12026101 | 焊锡 | kg | 0.2 | 41.517 | 0 | 0 | 计价 | 按实计算
XYD9-315 | 材料 | 乙供 | C12030301 | 焊锡膏 | kg | 0.2 | 5.075 | 0 | 0 | 计价 | 按实计算
XYD9-315 | 材料 | 乙供 | C12030302 | 松香 | kg | 0.1 | 7.773 | 0 | 0 | 计价 | 按实计算
XYD9-315 | 材料 | 乙供 | C16100361 | 尼龙扎带 L=120mm | 根 | 2 | 0.061 | 0 | 0 | 计价 | 按实计算
XYD9-315 | 材料 | 乙供 | C16100362 | 尼龙扎带 L=200mm | 根 | 2 | 0.102 | 0 | 0 | 计价 | 按实计算
XYD9-315 | 材料 | 乙供 | C16100641 | 标签色带 (12~36)mm×8m | 卷 | 0.5 | 17.121 | 0 | 0 | 计价 | 按实计算
XYD9-315 | 材料 | 乙供 | C18060401 | 聚四氟乙烯生料带 加厚 | 卷 | 0.6 | 8.883 | 0 | 0 | 计价 | 按实计算
XYD9-315 | 材料 | 乙供 | C19030201 | 乙醇 | kg | 0.5 | 3.674 | 0 | 0 | 计价 | 按实计算
XYD9-315 | 材料 | 乙供 | C19031101 | 清洗剂 | kg | 0.5 | 2.623 | 0 | 0 | 计价 | 按实计算
XYD9-315 | 材料 | 乙供 | C22040102 | 砂纸 | 张 | 0.5 | 0.579 | 0 | 0 | 计价 | 按实计算
XYD9-315 | 材料 | 乙供 | C22040401 | 白布 | m² | 10.6065 | 4 | 0 | 0 | 计价 | 按实计算
XYD9-315 | 材料 | 乙供 | C22041501 | 记号笔 | 支 | 0.2 | 2.079 | 0 | 0 | 计价 | 按实计算
XYD9-315 | 机械 | 乙供 | J13-01-058 | 升降平台 30m | 台班 | 0.108 | 328.039 | 0 | 0 | 计价 | 按实计算
XYD9-315 | 机械 | 乙供 | J14-08-267 | 高温红外测温仪 | 台班 | 0.108 | 212.61 | 0 | 0 | 计价 | 按实计算
XYD9-315 | 机械 | 乙供 | J16-01-027 | 钳形电流表 | 台班 | 0.108 | 13.151 | 0 | 0 | 计价 | 按实计算
XYD9-315 | 机械 | 乙供 | J16-01-039 | 数字万用表(数字式) | 台班 | 0.108 | 17.536 | 0 | 0 | 计价 | 按实计算
XYD9-316 | 人工 | 乙供 | 9101106 | 普通工 | 工日 | 0.2157 | 75 | 0 | 0 | 计价 | 按实计算
XYD9-316 | 人工 | 乙供 | 9101109 | 安装技术工 | 工日 | 1.8459 | 114 | 0 | 0 | 计价 | 按实计算
XYD9-316 | 材料 | 乙供 | C12026101 | 焊锡 | kg | 0.18 | 41.517 | 0 | 0 | 计价 | 按实计算
XYD9-316 | 材料 | 乙供 | C12030301 | 焊锡膏 | kg | 0.18 | 5.075 | 0 | 0 | 计价 | 按实计算
XYD9-316 | 材料 | 乙供 | C12030302 | 松香 | kg | 0.1 | 7.773 | 0 | 0 | 计价 | 按实计算
XYD9-316 | 材料 | 乙供 | C16100361 | 尼龙扎带 L=120mm | 根 | 2 | 0.061 | 0 | 0 | 计价 | 按实计算
XYD9-316 | 材料 | 乙供 | C16100362 | 尼龙扎带 L=200mm | 根 | 2 | 0.102 | 0 | 0 | 计价 | 按实计算
XYD9-316 | 材料 | 乙供 | C16100641 | 标签色带 (12~36)mm×8m | 卷 | 0.5 | 17.121 | 0 | 0 | 计价 | 按实计算
XYD9-316 | 材料 | 乙供 | C18060401 | 聚四氟乙烯生料带 加厚 | 卷 | 0.6 | 8.883 | 0 | 0 | 计价 | 按实计算
XYD9-316 | 材料 | 乙供 | C19030201 | 乙醇 | kg | 0.5 | 3.674 | 0 | 0 | 计价 | 按实计算
XYD9-316 | 材料 | 乙供 | C19031101 | 清洗剂 | kg | 0.5 | 2.623 | 0 | 0 | 计价 | 按实计算
XYD9-316 | 材料 | 乙供 | C22040102 | 砂纸 | 张 | 0.5 | 0.579 | 0 | 0 | 计价 | 按实计算
XYD9-316 | 材料 | 乙供 | C22040401 | 白布 | m² | 10.6065 | 4 | 0 | 0 | 计价 | 按实计算
XYD9-316 | 材料 | 乙供 | C22041501 | 记号笔 | 支 | 0.2 | 2.079 | 0 | 0 | 计价 | 按实计算
XYD9-316 | 机械 | 乙供 | J13-01-058 | 升降平台 30m | 台班 | 0.108 | 328.039 | 0 | 0 | 计价 | 按实计算
XYD9-316 | 机械 | 乙供 | J14-08-267 | 高温红外测温仪 | 台班 | 0.108 | 212.61 | 0 | 0 | 计价 | 按实计算
XYD9-316 | 机械 | 乙供 | J16-01-027 | 钳形电流表 | 台班 | 0.108 | 13.151 | 0 | 0 | 计价 | 按实计算
XYD9-316 | 机械 | 乙供 | J16-01-039 | 数字万用表(数字式) | 台班 | 0.108 | 17.536 | 0 | 0 | 计价 | 按实计算
XYD9-317 | 人工 | 乙供 | 9101106 | 普通工 | 工日 | 0.2157 | 75 | 0 | 0 | 计价 | 按实计算
XYD9-317 | 人工 | 乙供 | 9101109 | 安装技术工 | 工日 | 1.8225 | 114 | 0 | 0 | 计价 | 按实计算
XYD9-317 | 材料 | 乙供 | C12026101 | 焊锡 | kg | 0.2 | 41.517 | 0 | 0 | 计价 | 按实计算
XYD9-317 | 材料 | 乙供 | C12030301 | 焊锡膏 | kg | 0.2 | 5.075 | 0 | 0 | 计价 | 按实计算
XYD9-317 | 材料 | 乙供 | C12030302 | 松香 | kg | 0.1 | 7.773 | 0 | 0 | 计价 | 按实计算
XYD9-317 | 材料 | 乙供 | C16100361 | 尼龙扎带 L=120mm | 根 | 2 | 0.061 | 0 | 0 | 计价 | 按实计算
XYD9-317 | 材料 | 乙供 | C16100362 | 尼龙扎带 L=200mm | 根 | 2 | 0.102 | 0 | 0 | 计价 | 按实计算
XYD9-317 | 材料 | 乙供 | C16100641 | 标签色带 (12~36)mm×8m | 卷 | 0.5 | 17.121 | 0 | 0 | 计价 | 按实计算
XYD9-317 | 材料 | 乙供 | C18060401 | 聚四氟乙烯生料带 加厚 | 卷 | 0.6 | 8.883 | 0 | 0 | 计价 | 按实计算
XYD9-317 | 材料 | 乙供 | C19030201 | 乙醇 | kg | 0.5 | 3.674 | 0 | 0 | 计价 | 按实计算
XYD9-317 | 材料 | 乙供 | C19031101 | 清洗剂 | kg | 0.5 | 2.623 | 0 | 0 | 计价 | 按实计算
XYD9-317 | 材料 | 乙供 | C22040102 | 砂纸 | 张 | 0.5 | 0.579 | 0 | 0 | 计价 | 按实计算
XYD9-317 | 材料 | 乙供 | C22040401 | 白布 | m² | 10.6065 | 4 | 0 | 0 | 计价 | 按实计算
XYD9-317 | 材料 | 乙供 | C22041501 | 记号笔 | 支 | 0.2 | 2.079 | 0 | 0 | 计价 | 按实计算
XYD9-317 | 机械 | 乙供 | J13-01-058 | 升降平台 30m | 台班 | 0.108 | 328.039 | 0 | 0 | 计价 | 按实计算
XYD9-317 | 机械 | 乙供 | J14-08-267 | 高温红外测温仪 | 台班 | 0.108 | 212.61 | 0 | 0 | 计价 | 按实计算
XYD9-317 | 机械 | 乙供 | J16-01-027 | 钳形电流表 | 台班 | 0.108 | 13.151 | 0 | 0 | 计价 | 按实计算
XYD9-317 | 机械 | 乙供 | J16-01-039 | 数字万用表(数字式) | 台班 | 0.108 | 17.536 | 0 | 0 | 计价 | 按实计算
XYD9-318 | 人工 | 乙供 | 9101106 | 普通工 | 工日 | 0.2157 | 75 | 0 | 0 | 计价 | 按实计算
XYD9-318 | 人工 | 乙供 | 9101109 | 安装技术工 | 工日 | 1.8079 | 114 | 0 | 0 | 计价 | 按实计算
XYD9-318 | 材料 | 乙供 | C12026101 | 焊锡 | kg | 0.2 | 41.517 | 0 | 0 | 计价 | 按实计算
XYD9-318 | 材料 | 乙供 | C12030301 | 焊锡膏 | kg | 0.2 | 5.075 | 0 | 0 | 计价 | 按实计算
XYD9-318 | 材料 | 乙供 | C12030302 | 松香 | kg | 0.1 | 7.773 | 0 | 0 | 计价 | 按实计算
XYD9-318 | 材料 | 乙供 | C16100361 | 尼龙扎带 L=120mm | 根 | 2 | 0.061 | 0 | 0 | 计价 | 按实计算
XYD9-318 | 材料 | 乙供 | C16100362 | 尼龙扎带 L=200mm | 根 | 2 | 0.102 | 0 | 0 | 计价 | 按实计算
XYD9-318 | 材料 | 乙供 | C16100641 | 标签色带 (12~36)mm×8m | 卷 | 0.5 | 17.121 | 0 | 0 | 计价 | 按实计算
XYD9-318 | 材料 | 乙供 | C18060401 | 聚四氟乙烯生料带 加厚 | 卷 | 0.6 | 8.883 | 0 | 0 | 计价 | 按实计算
XYD9-318 | 材料 | 乙供 | C19030201 | 乙醇 | kg | 0.5 | 3.674 | 0 | 0 | 计价 | 按实计算
XYD9-318 | 材料 | 乙供 | C19031101 | 清洗剂 | kg | 0.5 | 2.623 | 0 | 0 | 计价 | 按实计算
XYD9-318 | 材料 | 乙供 | C22040102 | 砂纸 | 张 | 0.5 | 0.579 | 0 | 0 | 计价 | 按实计算
XYD9-318 | 材料 | 乙供 | C22040401 | 白布 | m² | 10.6065 | 4 | 0 | 0 | 计价 | 按实计算
XYD9-318 | 材料 | 乙供 | C22041501 | 记号笔 | 支 | 0.2 | 2.079 | 0 | 0 | 计价 | 按实计算
XYD9-318 | 机械 | 乙供 | J13-01-058 | 升降平台 30m | 台班 | 0.108 | 328.039 | 0 | 0 | 计价 | 按实计算
XYD9-318 | 机械 | 乙供 | J14-08-267 | 高温红外测温仪 | 台班 | 0.108 | 212.61 | 0 | 0 | 计价 | 按实计算
XYD9-318 | 机械 | 乙供 | J16-01-027 | 钳形电流表 | 台班 | 0.108 | 13.151 | 0 | 0 | 计价 | 按实计算
XYD9-318 | 机械 | 乙供 | J16-01-039 | 数字万用表(数字式) | 台班 | 0.108 | 17.536 | 0 | 0 | 计价 | 按实计算
XYD9-319 | 人工 | 乙供 | 9101106 | 普通工 | 工日 | 0.2157 | 75 | 0 | 0 | 计价 | 按实计算
XYD9-319 | 人工 | 乙供 | 9101109 | 安装技术工 | 工日 | 1.7831 | 114 | 0 | 0 | 计价 | 按实计算
XYD9-319 | 材料 | 乙供 | C12026101 | 焊锡 | kg | 0.15 | 41.517 | 0 | 0 | 计价 | 按实计算
XYD9-319 | 材料 | 乙供 | C12030301 | 焊锡膏 | kg | 0.15 | 5.075 | 0 | 0 | 计价 | 按实计算
XYD9-319 | 材料 | 乙供 | C12030302 | 松香 | kg | 0.1 | 7.773 | 0 | 0 | 计价 | 按实计算
XYD9-319 | 材料 | 乙供 | C16100361 | 尼龙扎带 L=120mm | 根 | 2 | 0.061 | 0 | 0 | 计价 | 按实计算
XYD9-319 | 材料 | 乙供 | C16100362 | 尼龙扎带 L=200mm | 根 | 2 | 0.102 | 0 | 0 | 计价 | 按实计算
XYD9-319 | 材料 | 乙供 | C16100641 | 标签色带 (12~36)mm×8m | 卷 | 0.5 | 17.121 | 0 | 0 | 计价 | 按实计算
XYD9-319 | 材料 | 乙供 | C18060401 | 聚四氟乙烯生料带 加厚 | 卷 | 0.6 | 8.883 | 0 | 0 | 计价 | 按实计算
XYD9-319 | 材料 | 乙供 | C19030201 | 乙醇 | kg | 0.5 | 3.674 | 0 | 0 | 计价 | 按实计算
XYD9-319 | 材料 | 乙供 | C19031101 | 清洗剂 | kg | 0.5 | 2.623 | 0 | 0 | 计价 | 按实计算
XYD9-319 | 材料 | 乙供 | C22040102 | 砂纸 | 张 | 0.5 | 0.579 | 0 | 0 | 计价 | 按实计算
XYD9-319 | 材料 | 乙供 | C22040401 | 白布 | m² | 10.6065 | 4 | 0 | 0 | 计价 | 按实计算
XYD9-319 | 材料 | 乙供 | C22041501 | 记号笔 | 支 | 0.2 | 2.079 | 0 | 0 | 计价 | 按实计算
XYD9-319 | 机械 | 乙供 | J13-01-058 | 升降平台 30m | 台班 | 0.108 | 328.039 | 0 | 0 | 计价 | 按实计算
XYD9-319 | 机械 | 乙供 | J14-08-267 | 高温红外测温仪 | 台班 | 0.108 | 212.61 | 0 | 0 | 计价 | 按实计算
XYD9-319 | 机械 | 乙供 | J16-01-027 | 钳形电流表 | 台班 | 0.108 | 13.151 | 0 | 0 | 计价 | 按实计算
XYD9-319 | 机械 | 乙供 | J16-01-039 | 数字万用表(数字式) | 台班 | 0.108 | 17.536 | 0 | 0 | 计价 | 按实计算
XYD9-320 | 人工 | 乙供 | 9101106 | 普通工 | 工日 | 0.2157 | 75 | 0 | 0 | 计价 | 按实计算
XYD9-320 | 人工 | 乙供 | 9101109 | 安装技术工 | 工日 | 2.0048 | 114 | 0 | 0 | 计价 | 按实计算
XYD9-320 | 材料 | 乙供 | C12026101 | 焊锡 | kg | 0.2 | 41.517 | 0 | 0 | 计价 | 按实计算
XYD9-320 | 材料 | 乙供 | C12030301 | 焊锡膏 | kg | 0.2 | 5.075 | 0 | 0 | 计价 | 按实计算
XYD9-320 | 材料 | 乙供 | C12030302 | 松香 | kg | 0.1 | 7.773 | 0 | 0 | 计价 | 按实计算
XYD9-320 | 材料 | 乙供 | C16100361 | 尼龙扎带 L=120mm | 根 | 2 | 0.061 | 0 | 0 | 计价 | 按实计算
XYD9-320 | 材料 | 乙供 | C16100362 | 尼龙扎带 L=200mm | 根 | 2 | 0.102 | 0 | 0 | 计价 | 按实计算
XYD9-320 | 材料 | 乙供 | C16100641 | 标签色带 (12~36)mm×8m | 卷 | 0.5 | 17.121 | 0 | 0 | 计价 | 按实计算
XYD9-320 | 材料 | 乙供 | C18060401 | 聚四氟乙烯生料带 加厚 | 卷 | 0.6 | 8.883 | 0 | 0 | 计价 | 按实计算
XYD9-320 | 材料 | 乙供 | C19030201 | 乙醇 | kg | 0.5 | 3.674 | 0 | 0 | 计价 | 按实计算
XYD9-320 | 材料 | 乙供 | C19031101 | 清洗剂 | kg | 0.5 | 2.623 | 0 | 0 | 计价 | 按实计算
XYD9-320 | 材料 | 乙供 | C22040102 | 砂纸 | 张 | 0.5 | 0.579 | 0 | 0 | 计价 | 按实计算
XYD9-320 | 材料 | 乙供 | C22040401 | 白布 | m² | 10.6065 | 4 | 0 | 0 | 计价 | 按实计算
XYD9-320 | 材料 | 乙供 | C22041501 | 记号笔 | 支 | 0.2 | 2.079 | 0 | 0 | 计价 | 按实计算
XYD9-320 | 机械 | 乙供 | J13-01-058 | 升降平台 30m | 台班 | 0.108 | 328.039 | 0 | 0 | 计价 | 按实计算
XYD9-320 | 机械 | 乙供 | J14-08-267 | 高温红外测温仪 | 台班 | 0.108 | 212.61 | 0 | 0 | 计价 | 按实计算
XYD9-320 | 机械 | 乙供 | J16-01-027 | 钳形电流表 | 台班 | 0.108 | 13.151 | 0 | 0 | 计价 | 按实计算
XYD9-320 | 机械 | 乙供 | J16-01-039 | 数字万用表(数字式) | 台班 | 0.108 | 17.536 | 0 | 0 | 计价 | 按实计算
XYD9-321 | 人工 | 乙供 | 9101106 | 普通工 | 工日 | 0.2157 | 75 | 0 | 0 | 计价 | 按实计算
XYD9-321 | 人工 | 乙供 | 9101109 | 安装技术工 | 工日 | 1.9771 | 114 | 0 | 0 | 计价 | 按实计算
XYD9-321 | 材料 | 乙供 | C12026101 | 焊锡 | kg | 0.2 | 41.517 | 0 | 0 | 计价 | 按实计算
XYD9-321 | 材料 | 乙供 | C12030301 | 焊锡膏 | kg | 0.2 | 5.075 | 0 | 0 | 计价 | 按实计算
XYD9-321 | 材料 | 乙供 | C12030302 | 松香 | kg | 0.1 | 7.773 | 0 | 0 | 计价 | 按实计算
XYD9-321 | 材料 | 乙供 | C16100361 | 尼龙扎带 L=120mm | 根 | 2 | 0.061 | 0 | 0 | 计价 | 按实计算
XYD9-321 | 材料 | 乙供 | C16100362 | 尼龙扎带 L=200mm | 根 | 2 | 0.102 | 0 | 0 | 计价 | 按实计算
XYD9-321 | 材料 | 乙供 | C16100641 | 标签色带 (12~36)mm×8m | 卷 | 0.5 | 17.121 | 0 | 0 | 计价 | 按实计算
XYD9-321 | 材料 | 乙供 | C18060401 | 聚四氟乙烯生料带 加厚 | 卷 | 0.6 | 8.883 | 0 | 0 | 计价 | 按实计算
XYD9-321 | 材料 | 乙供 | C19030201 | 乙醇 | kg | 0.5 | 3.674 | 0 | 0 | 计价 | 按实计算
XYD9-321 | 材料 | 乙供 | C19031101 | 清洗剂 | kg | 0.5 | 2.623 | 0 | 0 | 计价 | 按实计算
XYD9-321 | 材料 | 乙供 | C22040102 | 砂纸 | 张 | 0.5 | 0.579 | 0 | 0 | 计价 | 按实计算
XYD9-321 | 材料 | 乙供 | C22040401 | 白布 | m² | 10.6065 | 4 | 0 | 0 | 计价 | 按实计算
XYD9-321 | 材料 | 乙供 | C22041501 | 记号笔 | 支 | 0.2 | 2.079 | 0 | 0 | 计价 | 按实计算
XYD9-321 | 机械 | 乙供 | J13-01-058 | 升降平台 30m | 台班 | 0.108 | 328.039 | 0 | 0 | 计价 | 按实计算
XYD9-321 | 机械 | 乙供 | J14-08-267 | 高温红外测温仪 | 台班 | 0.108 | 212.61 | 0 | 0 | 计价 | 按实计算
XYD9-321 | 机械 | 乙供 | J16-01-027 | 钳形电流表 | 台班 | 0.108 | 13.151 | 0 | 0 | 计价 | 按实计算
XYD9-321 | 机械 | 乙供 | J16-01-039 | 数字万用表(数字式) | 台班 | 0.108 | 17.536 | 0 | 0 | 计价 | 按实计算
XYD9-322 | 人工 | 乙供 | 9101106 | 普通工 | 工日 | 0.2425 | 75 | 0 | 0 | 计价 | 按实计算
XYD9-322 | 人工 | 乙供 | 9101109 | 安装技术工 | 工日 | 0.702 | 114 | 0 | 0 | 计价 | 按实计算
XYD9-322 | 材料 | 乙供 | C18060401 | 聚四氟乙烯生料带 加厚 | 卷 | 2 | 8.883 | 0 | 0 | 计价 | 按实计算
XYD9-322 | 材料 | 乙供 | C19031101 | 清洗剂 | kg | 0.35 | 2.623 | 0 | 0 | 计价 | 按实计算
XYD9-322 | 材料 | 乙供 | C22040102 | 砂纸 | 张 | 0.2 | 0.579 | 0 | 0 | 计价 | 按实计算
XYD9-322 | 材料 | 乙供 | C22040401 | 白布 | m² | 1.0607 | 4 | 0 | 0 | 计价 | 按实计算
XYD9-322 | 材料 | 乙供 | C22041501 | 记号笔 | 支 | 0.2 | 2.079 | 0 | 0 | 计价 | 按实计算
XYD9-322 | 机械 | 乙供 | J13-01-058 | 升降平台 30m | 台班 | 0.0935 | 328.039 | 0 | 0 | 计价 | 按实计算
XYD9-323 | 人工 | 乙供 | 9101106 | 普通工 | 工日 | 0.3117 | 75 | 0 | 0 | 计价 | 按实计算
XYD9-323 | 人工 | 乙供 | 9101109 | 安装技术工 | 工日 | 0.7371 | 114 | 0 | 0 | 计价 | 按实计算
XYD9-323 | 材料 | 乙供 | C18060401 | 聚四氟乙烯生料带 加厚 | 卷 | 2 | 8.883 | 0 | 0 | 计价 | 按实计算
XYD9-323 | 材料 | 乙供 | C19031101 | 清洗剂 | kg | 0.45 | 2.623 | 0 | 0 | 计价 | 按实计算
XYD9-323 | 材料 | 乙供 | C22040102 | 砂纸 | 张 | 0.2 | 0.579 | 0 | 0 | 计价 | 按实计算
XYD9-323 | 材料 | 乙供 | C22040401 | 白布 | m² | 1.0607 | 4 | 0 | 0 | 计价 | 按实计算
XYD9-323 | 材料 | 乙供 | C22041501 | 记号笔 | 支 | 0.2 | 2.079 | 0 | 0 | 计价 | 按实计算
XYD9-323 | 机械 | 乙供 | J13-01-058 | 升降平台 30m | 台班 | 0.0935 | 328.039 | 0 | 0 | 计价 | 按实计算
XYD9-324 | 人工 | 乙供 | 9101106 | 普通工 | 工日 | 0.3117 | 75 | 0 | 0 | 计价 | 按实计算
XYD9-324 | 人工 | 乙供 | 9101109 | 安装技术工 | 工日 | 0.7547 | 114 | 0 | 0 | 计价 | 按实计算
XYD9-324 | 材料 | 乙供 | C18060401 | 聚四氟乙烯生料带 加厚 | 卷 | 2 | 8.883 | 0 | 0 | 计价 | 按实计算
XYD9-324 | 材料 | 乙供 | C19031101 | 清洗剂 | kg | 0.465 | 2.623 | 0 | 0 | 计价 | 按实计算
XYD9-324 | 材料 | 乙供 | C22040102 | 砂纸 | 张 | 0.2 | 0.579 | 0 | 0 | 计价 | 按实计算
XYD9-324 | 材料 | 乙供 | C22040401 | 白布 | m² | 1.0607 | 4 | 0 | 0 | 计价 | 按实计算
XYD9-324 | 材料 | 乙供 | C22041501 | 记号笔 | 支 | 0.2 | 2.079 | 0 | 0 | 计价 | 按实计算
XYD9-324 | 机械 | 乙供 | J13-01-058 | 升降平台 30m | 台班 | 0.0935 | 328.039 | 0 | 0 | 计价 | 按实计算
XYD9-325 | 人工 | 乙供 | 9101106 | 普通工 | 工日 | 0.2321 | 75 | 0 | 0 | 计价 | 按实计算
XYD9-325 | 人工 | 乙供 | 9101109 | 安装技术工 | 工日 | 0.7722 | 114 | 0 | 0 | 计价 | 按实计算
XYD9-325 | 材料 | 乙供 | C18060401 | 聚四氟乙烯生料带 加厚 | 卷 | 2 | 8.883 | 0 | 0 | 计价 | 按实计算
XYD9-325 | 材料 | 乙供 | C19031101 | 清洗剂 | kg | 0.365 | 2.623 | 0 | 0 | 计价 | 按实计算
XYD9-325 | 材料 | 乙供 | C22040102 | 砂纸 | 张 | 0.2 | 0.579 | 0 | 0 | 计价 | 按实计算
XYD9-325 | 材料 | 乙供 | C22040401 | 白布 | m² | 1.0607 | 4 | 0 | 0 | 计价 | 按实计算
XYD9-325 | 材料 | 乙供 | C22041501 | 记号笔 | 支 | 0.2 | 2.079 | 0 | 0 | 计价 | 按实计算
XYD9-325 | 机械 | 乙供 | J13-01-058 | 升降平台 30m | 台班 | 0.0935 | 328.039 | 0 | 0 | 计价 | 按实计算
XYD9-326 | 人工 | 乙供 | 9101106 | 普通工 | 工日 | 0.3463 | 75 | 0 | 0 | 计价 | 按实计算
XYD9-326 | 人工 | 乙供 | 9101109 | 安装技术工 | 工日 | 0.7722 | 114 | 0 | 0 | 计价 | 按实计算
XYD9-326 | 材料 | 乙供 | C18060401 | 聚四氟乙烯生料带 加厚 | 卷 | 2 | 8.883 | 0 | 0 | 计价 | 按实计算
XYD9-326 | 材料 | 乙供 | C19031101 | 清洗剂 | kg | 0.475 | 2.623 | 0 | 0 | 计价 | 按实计算
XYD9-326 | 材料 | 乙供 | C22040102 | 砂纸 | 张 | 0.2 | 0.579 | 0 | 0 | 计价 | 按实计算
XYD9-326 | 材料 | 乙供 | C22040401 | 白布 | m² | 1.0607 | 4 | 0 | 0 | 计价 | 按实计算
XYD9-326 | 材料 | 乙供 | C22041501 | 记号笔 | 支 | 0.2 | 2.079 | 0 | 0 | 计价 | 按实计算
XYD9-326 | 机械 | 乙供 | J13-01-058 | 升降平台 30m | 台班 | 0.0935 | 328.039 | 0 | 0 | 计价 | 按实计算
XYD9-327 | 人工 | 乙供 | 9101106 | 普通工 | 工日 | 0.3566 | 75 | 0 | 0 | 计价 | 按实计算
XYD9-327 | 人工 | 乙供 | 9101109 | 安装技术工 | 工日 | 0.7547 | 114 | 0 | 0 | 计价 | 按实计算
XYD9-327 | 材料 | 乙供 | C18060401 | 聚四氟乙烯生料带 加厚 | 卷 | 2 | 8.883 | 0 | 0 | 计价 | 按实计算
XYD9-327 | 材料 | 乙供 | C19031101 | 清洗剂 | kg | 0.495 | 2.623 | 0 | 0 | 计价 | 按实计算
XYD9-327 | 材料 | 乙供 | C22040102 | 砂纸 | 张 | 0.2 | 0.579 | 0 | 0 | 计价 | 按实计算
XYD9-327 | 材料 | 乙供 | C22040401 | 白布 | m² | 1.0607 | 4 | 0 | 0 | 计价 | 按实计算
XYD9-327 | 材料 | 乙供 | C22041501 | 记号笔 | 支 | 0.2 | 2.079 | 0 | 0 | 计价 | 按实计算
XYD9-327 | 机械 | 乙供 | J13-01-058 | 升降平台 30m | 台班 | 0.0935 | 328.039 | 0 | 0 | 计价 | 按实计算
XYD9-328 | 人工 | 乙供 | 9101106 | 普通工 | 工日 | 0.3463 | 75 | 0 | 0 | 计价 | 按实计算
XYD9-328 | 人工 | 乙供 | 9101109 | 安装技术工 | 工日 | 0.7722 | 114 | 0 | 0 | 计价 | 按实计算
XYD9-328 | 材料 | 乙供 | C18060401 | 聚四氟乙烯生料带 加厚 | 卷 | 2 | 8.883 | 0 | 0 | 计价 | 按实计算
XYD9-328 | 材料 | 乙供 | C19031101 | 清洗剂 | kg | 0.51 | 2.623 | 0 | 0 | 计价 | 按实计算
XYD9-328 | 材料 | 乙供 | C22040102 | 砂纸 | 张 | 0.2 | 0.579 | 0 | 0 | 计价 | 按实计算
XYD9-328 | 材料 | 乙供 | C22040401 | 白布 | m² | 1.0607 | 4 | 0 | 0 | 计价 | 按实计算
XYD9-328 | 材料 | 乙供 | C22041501 | 记号笔 | 支 | 0.2 | 2.079 | 0 | 0 | 计价 | 按实计算
XYD9-328 | 机械 | 乙供 | J13-01-058 | 升降平台 30m | 台班 | 0.0935 | 328.039 | 0 | 0 | 计价 | 按实计算
XYD9-329 | 人工 | 乙供 | 9101106 | 普通工 | 工日 | 0.3324 | 75 | 0 | 0 | 计价 | 按实计算
XYD9-329 | 人工 | 乙供 | 9101109 | 安装技术工 | 工日 | 0.7652 | 114 | 0 | 0 | 计价 | 按实计算
XYD9-329 | 材料 | 乙供 | C18060401 | 聚四氟乙烯生料带 加厚 | 卷 | 2 | 8.883 | 0 | 0 | 计价 | 按实计算
XYD9-329 | 材料 | 乙供 | C19031101 | 清洗剂 | kg | 0.5 | 2.623 | 0 | 0 | 计价 | 按实计算
XYD9-329 | 材料 | 乙供 | C22040102 | 砂纸 | 张 | 0.2 | 0.579 | 0 | 0 | 计价 | 按实计算
XYD9-329 | 材料 | 乙供 | C22040401 | 白布 | m² | 1.0607 | 4 | 0 | 0 | 计价 | 按实计算
XYD9-329 | 材料 | 乙供 | C22041501 | 记号笔 | 支 | 0.2 | 2.079 | 0 | 0 | 计价 | 按实计算
XYD9-329 | 机械 | 乙供 | J13-01-058 | 升降平台 30m | 台班 | 0.0935 | 328.039 | 0 | 0 | 计价 | 按实计算
XYD9-330 | 人工 | 乙供 | 9101106 | 普通工 | 工日 | 0.4233 | 75 | 0 | 0 | 计价 | 按实计算
XYD9-330 | 人工 | 乙供 | 9101109 | 安装技术工 | 工日 | 1.716 | 114 | 0 | 0 | 计价 | 按实计算
XYD9-330 | 材料 | 乙供 | C19030201 | 乙醇 | kg | 0.5 | 3.674 | 0 | 0 | 计价 | 按实计算
XYD9-330 | 材料 | 乙供 | C19031101 | 清洗剂 | kg | 5 | 2.623 | 0 | 0 | 计价 | 按实计算
XYD9-330 | 材料 | 乙供 | C22040102 | 砂纸 | 张 | 0.5 | 0.579 | 0 | 0 | 计价 | 按实计算
XYD9-330 | 材料 | 乙供 | C22040401 | 白布 | m² | 2.3334 | 4 | 0 | 0 | 计价 | 按实计算
XYD9-330 | 材料 | 乙供 | C22041501 | 记号笔 | 支 | 0.4 | 2.079 | 0 | 0 | 计价 | 按实计算
XYD9-330 | 机械 | 乙供 | J14-08-267 | 高温红外测温仪 | 台班 | 0.11 | 212.61 | 0 | 0 | 计价 | 按实计算
XYD9-330 | 机械 | 乙供 | J16-01-025 | 绝缘电阻表(数字式) | 台班 | 0.11 | 15.684 | 0 | 0 | 计价 | 按实计算
XYD9-330 | 机械 | 乙供 | J16-01-027 | 钳形电流表 | 台班 | 0.11 | 13.151 | 0 | 0 | 计价 | 按实计算
XYD9-330 | 机械 | 乙供 | J16-01-039 | 数字万用表(数字式) | 台班 | 0.11 | 17.536 | 0 | 0 | 计价 | 按实计算
XYD9-331 | 人工 | 乙供 | 9101106 | 普通工 | 工日 | 0.3949 | 75 | 0 | 0 | 计价 | 按实计算
XYD9-331 | 人工 | 乙供 | 9101109 | 安装技术工 | 工日 | 1.573 | 114 | 0 | 0 | 计价 | 按实计算
XYD9-331 | 材料 | 乙供 | C19030201 | 乙醇 | kg | 0.55 | 3.674 | 0 | 0 | 计价 | 按实计算
XYD9-331 | 材料 | 乙供 | C19031101 | 清洗剂 | kg | 6 | 2.623 | 0 | 0 | 计价 | 按实计算
XYD9-331 | 材料 | 乙供 | C22040102 | 砂纸 | 张 | 0.55 | 0.579 | 0 | 0 | 计价 | 按实计算
XYD9-331 | 材料 | 乙供 | C22040401 | 白布 | m² | 2.5456 | 4 | 0 | 0 | 计价 | 按实计算
XYD9-331 | 材料 | 乙供 | C22041501 | 记号笔 | 支 | 0.5 | 2.079 | 0 | 0 | 计价 | 按实计算
XYD9-331 | 机械 | 乙供 | J14-08-267 | 高温红外测温仪 | 台班 | 0.11 | 212.61 | 0 | 0 | 计价 | 按实计算
XYD9-331 | 机械 | 乙供 | J16-01-025 | 绝缘电阻表(数字式) | 台班 | 0.11 | 15.684 | 0 | 0 | 计价 | 按实计算
XYD9-331 | 机械 | 乙供 | J16-01-027 | 钳形电流表 | 台班 | 0.11 | 13.151 | 0 | 0 | 计价 | 按实计算
XYD9-331 | 机械 | 乙供 | J16-01-039 | 数字万用表(数字式) | 台班 | 0.11 | 17.536 | 0 | 0 | 计价 | 按实计算
XYD9-332 | 人工 | 乙供 | 9101106 | 普通工 | 工日 | 2.2855 | 75 | 0 | 0 | 计价 | 按实计算
XYD9-332 | 人工 | 乙供 | 9101109 | 安装技术工 | 工日 | 16.2162 | 114 | 0 | 0 | 计价 | 按实计算
XYD9-332 | 材料 | 乙供 | C13010201 | 镀锌六角螺栓 综合 | kg | 4 | 7.23 | 0 | 0 | 计价 | 按实计算
XYD9-332 | 材料 | 乙供 | C13011201 | 地脚螺栓 综合 | kg | 4 | 6.564 | 0 | 0 | 计价 | 按实计算
XYD9-332 | 材料 | 乙供 | C13040100 | 平垫圈 综合 | kg | 2 | 6.892 | 0 | 0 | 计价 | 按实计算
XYD9-332 | 材料 | 乙供 | C13040200 | 弹簧垫圈 | kg | 1 | 12.108 | 0 | 0 | 计价 | 按实计算
XYD9-332 | 材料 | 乙供 | C16100421 | 绝缘胶带 20mm×20m | 卷 | 2 | 1.77 | 0 | 0 | 计价 | 按实计算
XYD9-332 | 材料 | 乙供 | C16100652 | 标号头 | 个 | 6 | 0.752 | 0 | 0 | 计价 | 按实计算
XYD9-332 | 材料 | 乙供 | C18030197 | 橡胶密封圈 DN150 | 个 | 6 | 4.886 | 0 | 0 | 计价 | 按实计算
XYD9-332 | 材料 | 乙供 | C18060401 | 聚四氟乙烯生料带 加厚 | 卷 | 4 | 8.883 | 0 | 0 | 计价 | 按实计算
XYD9-332 | 材料 | 乙供 | C19020113 | 液压油32号 | kg | 8 | 7.481 | 0 | 0 | 计价 | 按实计算
XYD9-332 | 材料 | 乙供 | C19020401 | 凡士林 | kg | 0.5 | 5.721 | 0 | 0 | 计价 | 按实计算
XYD9-332 | 材料 | 乙供 | C19020405 | 导电脂 | kg | 0.5 | 10.678 | 0 | 0 | 计价 | 按实计算
XYD9-332 | 材料 | 乙供 | C19030201 | 乙醇 | kg | 0.2 | 3.674 | 0 | 0 | 计价 | 按实计算
XYD9-332 | 材料 | 乙供 | C19031101 | 清洗剂 | kg | 8 | 2.623 | 0 | 0 | 计价 | 按实计算
XYD9-332 | 材料 | 乙供 | C19070212 | 松锈剂 | 瓶 | 3 | 22.423 | 0 | 0 | 计价 | 按实计算
XYD9-332 | 材料 | 乙供 | C19091001 | 密封胶 | kg | 1.5 | 14.685 | 0 | 0 | 计价 | 按实计算
XYD9-332 | 材料 | 乙供 | C20010101 | 防锈漆 | kg | 4 | 9.87 | 0 | 0 | 计价 | 按实计算
XYD9-332 | 材料 | 乙供 | C20030101 | 普通调和漆 | kg | 4 | 11.35 | 0 | 0 | 计价 | 按实计算
XYD9-332 | 材料 | 乙供 | C22040102 | 砂纸 | 张 | 8 | 0.579 | 0 | 0 | 计价 | 按实计算
XYD9-332 | 材料 | 乙供 | C22040401 | 白布 | m² | 10.6065 | 4 | 0 | 0 | 计价 | 按实计算
XYD9-332 | 材料 | 乙供 | C22041501 | 记号笔 | 支 | 1 | 2.079 | 0 | 0 | 计价 | 按实计算
XYD9-332 | 机械 | 乙供 | J14-08-046 | 高精度转速转换器 | 台班 | 0.099 | 135.804 | 0 | 0 | 计价 | 按实计算
XYD9-332 | 机械 | 乙供 | J14-08-234 | 振动校验仪 | 台班 | 0.198 | 575.23 | 0 | 0 | 计价 | 按实计算
XYD9-332 | 机械 | 乙供 | J14-08-267 | 高温红外测温仪 | 台班 | 0.099 | 212.61 | 0 | 0 | 计价 | 按实计算
XYD9-332 | 机械 | 乙供 | J16-01-025 | 绝缘电阻表(数字式) | 台班 | 0.099 | 15.684 | 0 | 0 | 计价 | 按实计算
XYD9-332 | 机械 | 乙供 | J16-01-027 | 钳形电流表 | 台班 | 0.099 | 13.151 | 0 | 0 | 计价 | 按实计算
XYD9-332 | 机械 | 乙供 | J16-01-039 | 数字万用表(数字式) | 台班 | 0.099 | 17.536 | 0 | 0 | 计价 | 按实计算
XYD9-333 | 人工 | 乙供 | 9101106 | 普通工 | 工日 | 2.5142 | 75 | 0 | 0 | 计价 | 按实计算
XYD9-333 | 人工 | 乙供 | 9101109 | 安装技术工 | 工日 | 17.8378 | 114 | 0 | 0 | 计价 | 按实计算
XYD9-333 | 材料 | 乙供 | C13010201 | 镀锌六角螺栓 综合 | kg | 4.4 | 7.23 | 0 | 0 | 计价 | 按实计算
XYD9-333 | 材料 | 乙供 | C13011201 | 地脚螺栓 综合 | kg | 4.4 | 6.564 | 0 | 0 | 计价 | 按实计算
XYD9-333 | 材料 | 乙供 | C13040100 | 平垫圈 综合 | kg | 2.2 | 6.892 | 0 | 0 | 计价 | 按实计算
XYD9-333 | 材料 | 乙供 | C13040200 | 弹簧垫圈 | kg | 1.1 | 12.108 | 0 | 0 | 计价 | 按实计算
XYD9-333 | 材料 | 乙供 | C16100421 | 绝缘胶带 20mm×20m | 卷 | 2.2 | 1.77 | 0 | 0 | 计价 | 按实计算
XYD9-333 | 材料 | 乙供 | C16100652 | 标号头 | 个 | 6.6 | 0.752 | 0 | 0 | 计价 | 按实计算
XYD9-333 | 材料 | 乙供 | C18030197 | 橡胶密封圈 DN150 | 个 | 6.6 | 4.886 | 0 | 0 | 计价 | 按实计算
XYD9-333 | 材料 | 乙供 | C18060401 | 聚四氟乙烯生料带 加厚 | 卷 | 4.4 | 8.883 | 0 | 0 | 计价 | 按实计算
XYD9-333 | 材料 | 乙供 | C19020113 | 液压油32号 | kg | 8.8 | 7.481 | 0 | 0 | 计价 | 按实计算
XYD9-333 | 材料 | 乙供 | C19020401 | 凡士林 | kg | 0.55 | 5.721 | 0 | 0 | 计价 | 按实计算
XYD9-333 | 材料 | 乙供 | C19020405 | 导电脂 | kg | 0.55 | 10.678 | 0 | 0 | 计价 | 按实计算
XYD9-333 | 材料 | 乙供 | C19030201 | 乙醇 | kg | 0.22 | 3.674 | 0 | 0 | 计价 | 按实计算
XYD9-333 | 材料 | 乙供 | C19031101 | 清洗剂 | kg | 8.8 | 2.623 | 0 | 0 | 计价 | 按实计算
XYD9-333 | 材料 | 乙供 | C19070212 | 松锈剂 | 瓶 | 3.3 | 22.423 | 0 | 0 | 计价 | 按实计算
XYD9-333 | 材料 | 乙供 | C19091001 | 密封胶 | kg | 1.65 | 14.685 | 0 | 0 | 计价 | 按实计算
XYD9-333 | 材料 | 乙供 | C20010101 | 防锈漆 | kg | 4.4 | 9.87 | 0 | 0 | 计价 | 按实计算
XYD9-333 | 材料 | 乙供 | C20030101 | 普通调和漆 | kg | 4.4 | 11.35 | 0 | 0 | 计价 | 按实计算
XYD9-333 | 材料 | 乙供 | C22040102 | 砂纸 | 张 | 8.8 | 0.579 | 0 | 0 | 计价 | 按实计算
XYD9-333 | 材料 | 乙供 | C22040401 | 白布 | m² | 11.6672 | 4 | 0 | 0 | 计价 | 按实计算
XYD9-333 | 材料 | 乙供 | C22041501 | 记号笔 | 支 | 1.1 | 2.079 | 0 | 0 | 计价 | 按实计算
XYD9-333 | 机械 | 乙供 | J05-01-032 | 单速电动葫芦 5t | 台班 | 0.099 | 42.408 | 0 | 0 | 计价 | 按实计算
XYD9-333 | 机械 | 乙供 | J14-08-046 | 高精度转速转换器 | 台班 | 0.1089 | 135.804 | 0 | 0 | 计价 | 按实计算
XYD9-333 | 机械 | 乙供 | J14-08-234 | 振动校验仪 | 台班 | 0.2178 | 575.23 | 0 | 0 | 计价 | 按实计算
XYD9-333 | 机械 | 乙供 | J14-08-267 | 高温红外测温仪 | 台班 | 0.1089 | 212.61 | 0 | 0 | 计价 | 按实计算
XYD9-333 | 机械 | 乙供 | J16-01-025 | 绝缘电阻表(数字式) | 台班 | 0.1089 | 15.684 | 0 | 0 | 计价 | 按实计算
XYD9-333 | 机械 | 乙供 | J16-01-027 | 钳形电流表 | 台班 | 0.1089 | 13.151 | 0 | 0 | 计价 | 按实计算
XYD9-333 | 机械 | 乙供 | J16-01-039 | 数字万用表(数字式) | 台班 | 0.1089 | 17.536 | 0 | 0 | 计价 | 按实计算
XYD9-334 | 人工 | 乙供 | 9101106 | 普通工 | 工日 | 2.7655 | 75 | 0 | 0 | 计价 | 按实计算
XYD9-334 | 人工 | 乙供 | 9101109 | 安装技术工 | 工日 | 19.6216 | 114 | 0 | 0 | 计价 | 按实计算
XYD9-334 | 材料 | 乙供 | C13010201 | 镀锌六角螺栓 综合 | kg | 4.84 | 7.23 | 0 | 0 | 计价 | 按实计算
XYD9-334 | 材料 | 乙供 | C13011201 | 地脚螺栓 综合 | kg | 4.84 | 6.564 | 0 | 0 | 计价 | 按实计算
XYD9-334 | 材料 | 乙供 | C13040100 | 平垫圈 综合 | kg | 2.42 | 6.892 | 0 | 0 | 计价 | 按实计算
XYD9-334 | 材料 | 乙供 | C13040200 | 弹簧垫圈 | kg | 1.21 | 12.108 | 0 | 0 | 计价 | 按实计算
XYD9-334 | 材料 | 乙供 | C16100421 | 绝缘胶带 20mm×20m | 卷 | 2.42 | 1.77 | 0 | 0 | 计价 | 按实计算
XYD9-334 | 材料 | 乙供 | C16100652 | 标号头 | 个 | 7.26 | 0.752 | 0 | 0 | 计价 | 按实计算
XYD9-334 | 材料 | 乙供 | C18030197 | 橡胶密封圈 DN150 | 个 | 7.26 | 4.886 | 0 | 0 | 计价 | 按实计算
XYD9-334 | 材料 | 乙供 | C18060401 | 聚四氟乙烯生料带 加厚 | 卷 | 4.84 | 8.883 | 0 | 0 | 计价 | 按实计算
XYD9-334 | 材料 | 乙供 | C19020113 | 液压油32号 | kg | 9.68 | 7.481 | 0 | 0 | 计价 | 按实计算
XYD9-334 | 材料 | 乙供 | C19020401 | 凡士林 | kg | 0.605 | 5.721 | 0 | 0 | 计价 | 按实计算
XYD9-334 | 材料 | 乙供 | C19020405 | 导电脂 | kg | 0.605 | 10.678 | 0 | 0 | 计价 | 按实计算
XYD9-334 | 材料 | 乙供 | C19030201 | 乙醇 | kg | 0.242 | 3.674 | 0 | 0 | 计价 | 按实计算
XYD9-334 | 材料 | 乙供 | C19031101 | 清洗剂 | kg | 9.68 | 2.623 | 0 | 0 | 计价 | 按实计算
XYD9-334 | 材料 | 乙供 | C19070212 | 松锈剂 | 瓶 | 3.63 | 22.423 | 0 | 0 | 计价 | 按实计算
XYD9-334 | 材料 | 乙供 | C19091001 | 密封胶 | kg | 1.815 | 14.685 | 0 | 0 | 计价 | 按实计算
XYD9-334 | 材料 | 乙供 | C20010101 | 防锈漆 | kg | 4.84 | 9.87 | 0 | 0 | 计价 | 按实计算
XYD9-334 | 材料 | 乙供 | C20030101 | 普通调和漆 | kg | 4.84 | 11.35 | 0 | 0 | 计价 | 按实计算
XYD9-334 | 材料 | 乙供 | C22040102 | 砂纸 | 张 | 9.68 | 0.579 | 0 | 0 | 计价 | 按实计算
XYD9-334 | 材料 | 乙供 | C22040401 | 白布 | m² | 12.8339 | 4 | 0 | 0 | 计价 | 按实计算
XYD9-334 | 材料 | 乙供 | C22041501 | 记号笔 | 支 | 1.21 | 2.079 | 0 | 0 | 计价 | 按实计算
XYD9-334 | 机械 | 乙供 | J05-01-032 | 单速电动葫芦 5t | 台班 | 0.1089 | 42.408 | 0 | 0 | 计价 | 按实计算
XYD9-334 | 机械 | 乙供 | J14-08-046 | 高精度转速转换器 | 台班 | 0.1198 | 135.804 | 0 | 0 | 计价 | 按实计算
XYD9-334 | 机械 | 乙供 | J14-08-234 | 振动校验仪 | 台班 | 0.2396 | 575.23 | 0 | 0 | 计价 | 按实计算
XYD9-334 | 机械 | 乙供 | J14-08-267 | 高温红外测温仪 | 台班 | 0.1198 | 212.61 | 0 | 0 | 计价 | 按实计算
XYD9-334 | 机械 | 乙供 | J16-01-025 | 绝缘电阻表(数字式) | 台班 | 0.1198 | 15.684 | 0 | 0 | 计价 | 按实计算
XYD9-334 | 机械 | 乙供 | J16-01-027 | 钳形电流表 | 台班 | 0.1198 | 13.151 | 0 | 0 | 计价 | 按实计算
XYD9-334 | 机械 | 乙供 | J16-01-039 | 数字万用表(数字式) | 台班 | 0.1198 | 17.536 | 0 | 0 | 计价 | 按实计算
XYD9-335 | 人工 | 乙供 | 9101106 | 普通工 | 工日 | 3.042 | 75 | 0 | 0 | 计价 | 按实计算
XYD9-335 | 人工 | 乙供 | 9101109 | 安装技术工 | 工日 | 21.5838 | 114 | 0 | 0 | 计价 | 按实计算
XYD9-335 | 材料 | 乙供 | C13010201 | 镀锌六角螺栓 综合 | kg | 5.324 | 7.23 | 0 | 0 | 计价 | 按实计算
XYD9-335 | 材料 | 乙供 | C13011201 | 地脚螺栓 综合 | kg | 5.324 | 6.564 | 0 | 0 | 计价 | 按实计算
XYD9-335 | 材料 | 乙供 | C13040100 | 平垫圈 综合 | kg | 2.662 | 6.892 | 0 | 0 | 计价 | 按实计算
XYD9-335 | 材料 | 乙供 | C13040200 | 弹簧垫圈 | kg | 1.331 | 12.108 | 0 | 0 | 计价 | 按实计算
XYD9-335 | 材料 | 乙供 | C16100421 | 绝缘胶带 20mm×20m | 卷 | 2.662 | 1.77 | 0 | 0 | 计价 | 按实计算
XYD9-335 | 材料 | 乙供 | C16100652 | 标号头 | 个 | 7.986 | 0.752 | 0 | 0 | 计价 | 按实计算
XYD9-335 | 材料 | 乙供 | C18030197 | 橡胶密封圈 DN150 | 个 | 7.986 | 4.886 | 0 | 0 | 计价 | 按实计算
XYD9-335 | 材料 | 乙供 | C18060401 | 聚四氟乙烯生料带 加厚 | 卷 | 5.324 | 8.883 | 0 | 0 | 计价 | 按实计算
XYD9-335 | 材料 | 乙供 | C19020113 | 液压油32号 | kg | 10.648 | 7.481 | 0 | 0 | 计价 | 按实计算
XYD9-335 | 材料 | 乙供 | C19020401 | 凡士林 | kg | 0.6655 | 5.721 | 0 | 0 | 计价 | 按实计算
XYD9-335 | 材料 | 乙供 | C19020405 | 导电脂 | kg | 0.6655 | 10.678 | 0 | 0 | 计价 | 按实计算
XYD9-335 | 材料 | 乙供 | C19030201 | 乙醇 | kg | 0.2662 | 3.674 | 0 | 0 | 计价 | 按实计算
XYD9-335 | 材料 | 乙供 | C19031101 | 清洗剂 | kg | 10.648 | 2.623 | 0 | 0 | 计价 | 按实计算
XYD9-335 | 材料 | 乙供 | C19070212 | 松锈剂 | 瓶 | 3.993 | 22.423 | 0 | 0 | 计价 | 按实计算
XYD9-335 | 材料 | 乙供 | C19091001 | 密封胶 | kg | 1.9965 | 14.685 | 0 | 0 | 计价 | 按实计算
XYD9-335 | 材料 | 乙供 | C20010101 | 防锈漆 | kg | 5.324 | 9.87 | 0 | 0 | 计价 | 按实计算
XYD9-335 | 材料 | 乙供 | C20030101 | 普通调和漆 | kg | 5.324 | 11.35 | 0 | 0 | 计价 | 按实计算
XYD9-335 | 材料 | 乙供 | C22040102 | 砂纸 | 张 | 10.648 | 0.579 | 0 | 0 | 计价 | 按实计算
XYD9-335 | 材料 | 乙供 | C22040401 | 白布 | m² | 14.1173 | 4 | 0 | 0 | 计价 | 按实计算
XYD9-335 | 材料 | 乙供 | C22041501 | 记号笔 | 支 | 1.331 | 2.079 | 0 | 0 | 计价 | 按实计算
XYD9-335 | 机械 | 乙供 | J05-01-032 | 单速电动葫芦 5t | 台班 | 0.1198 | 42.408 | 0 | 0 | 计价 | 按实计算
XYD9-335 | 机械 | 乙供 | J14-08-046 | 高精度转速转换器 | 台班 | 0.1318 | 135.804 | 0 | 0 | 计价 | 按实计算
XYD9-335 | 机械 | 乙供 | J14-08-234 | 振动校验仪 | 台班 | 0.2636 | 575.23 | 0 | 0 | 计价 | 按实计算
XYD9-335 | 机械 | 乙供 | J14-08-267 | 高温红外测温仪 | 台班 | 0.1318 | 212.61 | 0 | 0 | 计价 | 按实计算
XYD9-335 | 机械 | 乙供 | J16-01-025 | 绝缘电阻表(数字式) | 台班 | 0.1318 | 15.684 | 0 | 0 | 计价 | 按实计算
XYD9-335 | 机械 | 乙供 | J16-01-027 | 钳形电流表 | 台班 | 0.1318 | 13.151 | 0 | 0 | 计价 | 按实计算
XYD9-335 | 机械 | 乙供 | J16-01-039 | 数字万用表(数字式) | 台班 | 0.1318 | 17.536 | 0 | 0 | 计价 | 按实计算
XYD9-336 | 人工 | 乙供 | 9101106 | 普通工 | 工日 | 3.3463 | 75 | 0 | 0 | 计价 | 按实计算
XYD9-336 | 人工 | 乙供 | 9101109 | 安装技术工 | 工日 | 23.7422 | 114 | 0 | 0 | 计价 | 按实计算
XYD9-336 | 材料 | 乙供 | C13010201 | 镀锌六角螺栓 综合 | kg | 5.8564 | 7.23 | 0 | 0 | 计价 | 按实计算
XYD9-336 | 材料 | 乙供 | C13011201 | 地脚螺栓 综合 | kg | 5.8564 | 6.564 | 0 | 0 | 计价 | 按实计算
XYD9-336 | 材料 | 乙供 | C13040100 | 平垫圈 综合 | kg | 2.9282 | 6.892 | 0 | 0 | 计价 | 按实计算
XYD9-336 | 材料 | 乙供 | C13040200 | 弹簧垫圈 | kg | 1.4641 | 12.108 | 0 | 0 | 计价 | 按实计算
XYD9-336 | 材料 | 乙供 | C16100421 | 绝缘胶带 20mm×20m | 卷 | 2.9282 | 1.77 | 0 | 0 | 计价 | 按实计算
XYD9-336 | 材料 | 乙供 | C16100652 | 标号头 | 个 | 8.7846 | 0.752 | 0 | 0 | 计价 | 按实计算
XYD9-336 | 材料 | 乙供 | C18030197 | 橡胶密封圈 DN150 | 个 | 8.7846 | 4.886 | 0 | 0 | 计价 | 按实计算
XYD9-336 | 材料 | 乙供 | C18060401 | 聚四氟乙烯生料带 加厚 | 卷 | 5.8564 | 8.883 | 0 | 0 | 计价 | 按实计算
XYD9-336 | 材料 | 乙供 | C19020113 | 液压油32号 | kg | 11.7128 | 7.481 | 0 | 0 | 计价 | 按实计算
XYD9-336 | 材料 | 乙供 | C19020401 | 凡士林 | kg | 0.7321 | 5.721 | 0 | 0 | 计价 | 按实计算
XYD9-336 | 材料 | 乙供 | C19020405 | 导电脂 | kg | 0.7321 | 10.678 | 0 | 0 | 计价 | 按实计算
XYD9-336 | 材料 | 乙供 | C19030201 | 乙醇 | kg | 0.2928 | 3.674 | 0 | 0 | 计价 | 按实计算
XYD9-336 | 材料 | 乙供 | C19031101 | 清洗剂 | kg | 11.7128 | 2.623 | 0 | 0 | 计价 | 按实计算
XYD9-336 | 材料 | 乙供 | C19070212 | 松锈剂 | 瓶 | 4.3923 | 22.423 | 0 | 0 | 计价 | 按实计算
XYD9-336 | 材料 | 乙供 | C19091001 | 密封胶 | kg | 2.1962 | 14.685 | 0 | 0 | 计价 | 按实计算
XYD9-336 | 材料 | 乙供 | C20010101 | 防锈漆 | kg | 5.8564 | 9.87 | 0 | 0 | 计价 | 按实计算
XYD9-336 | 材料 | 乙供 | C20030101 | 普通调和漆 | kg | 5.8564 | 11.35 | 0 | 0 | 计价 | 按实计算
XYD9-336 | 材料 | 乙供 | C22040102 | 砂纸 | 张 | 11.7128 | 0.579 | 0 | 0 | 计价 | 按实计算
XYD9-336 | 材料 | 乙供 | C22040401 | 白布 | m² | 15.529 | 4 | 0 | 0 | 计价 | 按实计算
XYD9-336 | 材料 | 乙供 | C22041501 | 记号笔 | 支 | 1.4641 | 2.079 | 0 | 0 | 计价 | 按实计算
XYD9-336 | 机械 | 乙供 | J05-01-032 | 单速电动葫芦 5t | 台班 | 0.1318 | 42.408 | 0 | 0 | 计价 | 按实计算
XYD9-336 | 机械 | 乙供 | J14-08-046 | 高精度转速转换器 | 台班 | 0.145 | 135.804 | 0 | 0 | 计价 | 按实计算
XYD9-336 | 机械 | 乙供 | J14-08-234 | 振动校验仪 | 台班 | 0.2899 | 575.23 | 0 | 0 | 计价 | 按实计算
XYD9-336 | 机械 | 乙供 | J14-08-267 | 高温红外测温仪 | 台班 | 0.145 | 212.61 | 0 | 0 | 计价 | 按实计算
XYD9-336 | 机械 | 乙供 | J16-01-025 | 绝缘电阻表(数字式) | 台班 | 0.145 | 15.684 | 0 | 0 | 计价 | 按实计算
XYD9-336 | 机械 | 乙供 | J16-01-027 | 钳形电流表 | 台班 | 0.145 | 13.151 | 0 | 0 | 计价 | 按实计算
XYD9-336 | 机械 | 乙供 | J16-01-039 | 数字万用表(数字式) | 台班 | 0.145 | 17.536 | 0 | 0 | 计价 | 按实计算
XYD9-337 | 人工 | 乙供 | 9101106 | 普通工 | 工日 | 2.8217 | 75 | 0 | 0 | 计价 | 按实计算
XYD9-337 | 人工 | 乙供 | 9101109 | 安装技术工 | 工日 | 12.87 | 114 | 0 | 0 | 计价 | 按实计算
XYD9-337 | 材料 | 乙供 | C13010201 | 镀锌六角螺栓 综合 | kg | 3 | 7.23 | 0 | 0 | 计价 | 按实计算
XYD9-337 | 材料 | 乙供 | C13011201 | 地脚螺栓 综合 | kg | 3 | 6.564 | 0 | 0 | 计价 | 按实计算
XYD9-337 | 材料 | 乙供 | C13040100 | 平垫圈 综合 | kg | 2 | 6.892 | 0 | 0 | 计价 | 按实计算
XYD9-337 | 材料 | 乙供 | C13040200 | 弹簧垫圈 | kg | 1 | 12.108 | 0 | 0 | 计价 | 按实计算
XYD9-337 | 材料 | 乙供 | C13040301 | 金属密封垫 | 个 | 12 | 5.736 | 0 | 0 | 计价 | 按实计算
XYD9-337 | 材料 | 乙供 | C16100421 | 绝缘胶带 20mm×20m | 卷 | 2 | 1.77 | 0 | 0 | 计价 | 按实计算
XYD9-337 | 材料 | 乙供 | C16100652 | 标号头 | 个 | 10 | 0.752 | 0 | 0 | 计价 | 按实计算
XYD9-337 | 材料 | 乙供 | C18030197 | 橡胶密封圈 DN150 | 个 | 12 | 4.886 | 0 | 0 | 计价 | 按实计算
XYD9-337 | 材料 | 乙供 | C18060401 | 聚四氟乙烯生料带 加厚 | 卷 | 6 | 8.883 | 0 | 0 | 计价 | 按实计算
XYD9-337 | 材料 | 乙供 | C19020113 | 液压油32号 | kg | 5 | 7.481 | 0 | 0 | 计价 | 按实计算
XYD9-337 | 材料 | 乙供 | C19020401 | 凡士林 | kg | 1.5 | 5.721 | 0 | 0 | 计价 | 按实计算
XYD9-337 | 材料 | 乙供 | C19020405 | 导电脂 | kg | 0.2 | 10.678 | 0 | 0 | 计价 | 按实计算
XYD9-337 | 材料 | 乙供 | C19030201 | 乙醇 | kg | 0.5 | 3.674 | 0 | 0 | 计价 | 按实计算
XYD9-337 | 材料 | 乙供 | C19031101 | 清洗剂 | kg | 8 | 2.623 | 0 | 0 | 计价 | 按实计算
XYD9-337 | 材料 | 乙供 | C19070212 | 松锈剂 | 瓶 | 3 | 22.423 | 0 | 0 | 计价 | 按实计算
XYD9-337 | 材料 | 乙供 | C19091001 | 密封胶 | kg | 3 | 14.685 | 0 | 0 | 计价 | 按实计算
XYD9-337 | 材料 | 乙供 | C19091301 | 密封条 | m | 60 | 1.341 | 0 | 0 | 计价 | 按实计算
XYD9-337 | 材料 | 乙供 | C20010101 | 防锈漆 | kg | 5 | 9.87 | 0 | 0 | 计价 | 按实计算
XYD9-337 | 材料 | 乙供 | C20030101 | 普通调和漆 | kg | 5 | 11.35 | 0 | 0 | 计价 | 按实计算
XYD9-337 | 材料 | 乙供 | C22031401 | 高压水枪 | 把 | 2 | 53.703 | 0 | 0 | 计价 | 按实计算
XYD9-337 | 材料 | 乙供 | C22040101 | 砂布 | 张 | 6 | 0.74 | 0 | 0 | 计价 | 按实计算
XYD9-337 | 材料 | 乙供 | C22040401 | 白布 | m² | 16.9704 | 4 | 0 | 0 | 计价 | 按实计算
XYD9-337 | 材料 | 乙供 | C22041501 | 记号笔 | 支 | 2 | 2.079 | 0 | 0 | 计价 | 按实计算
XYD9-337 | 机械 | 乙供 | J03-01-038 | 汽车式起重机 起重量 25t | 台班 | 2.09 | 1125.35 | 0 | 0 | 计价 | 按实计算
XYD9-337 | 机械 | 乙供 | J03-01-066 | 叉式起重机 起重量 5t | 台班 | 2.09 | 459.446 | 0 | 0 | 计价 | 按实计算
XYD9-337 | 机械 | 乙供 | J04-01-008 | 载重汽车 25t | 台班 | 2.09 | 869.247 | 0 | 0 | 计价 | 按实计算
XYD9-337 | 机械 | 乙供 | J14-08-046 | 高精度转速转换器 | 台班 | 0.209 | 135.804 | 0 | 0 | 计价 | 按实计算
XYD9-337 | 机械 | 乙供 | J14-08-234 | 振动校验仪 | 台班 | 0.209 | 575.23 | 0 | 0 | 计价 | 按实计算
XYD9-337 | 机械 | 乙供 | J14-08-267 | 高温红外测温仪 | 台班 | 0.1045 | 212.61 | 0 | 0 | 计价 | 按实计算
XYD9-337 | 机械 | 乙供 | J16-01-025 | 绝缘电阻表(数字式) | 台班 | 0.1045 | 15.684 | 0 | 0 | 计价 | 按实计算
XYD9-337 | 机械 | 乙供 | J16-01-027 | 钳形电流表 | 台班 | 0.1045 | 13.151 | 0 | 0 | 计价 | 按实计算
XYD9-337 | 机械 | 乙供 | J16-01-039 | 数字万用表(数字式) | 台班 | 0.1045 | 17.536 | 0 | 0 | 计价 | 按实计算
XYD9-338 | 人工 | 乙供 | 9101106 | 普通工 | 工日 | 3.1039 | 75 | 0 | 0 | 计价 | 按实计算
XYD9-338 | 人工 | 乙供 | 9101109 | 安装技术工 | 工日 | 14.157 | 114 | 0 | 0 | 计价 | 按实计算
XYD9-338 | 材料 | 乙供 | C13010201 | 镀锌六角螺栓 综合 | kg | 3.3 | 7.23 | 0 | 0 | 计价 | 按实计算
XYD9-338 | 材料 | 乙供 | C13011201 | 地脚螺栓 综合 | kg | 3.3 | 6.564 | 0 | 0 | 计价 | 按实计算
XYD9-338 | 材料 | 乙供 | C13040100 | 平垫圈 综合 | kg | 2.2 | 6.892 | 0 | 0 | 计价 | 按实计算
XYD9-338 | 材料 | 乙供 | C13040200 | 弹簧垫圈 | kg | 1.1 | 12.108 | 0 | 0 | 计价 | 按实计算
XYD9-338 | 材料 | 乙供 | C13040301 | 金属密封垫 | 个 | 13.2 | 5.736 | 0 | 0 | 计价 | 按实计算
XYD9-338 | 材料 | 乙供 | C16100421 | 绝缘胶带 20mm×20m | 卷 | 2.2 | 1.77 | 0 | 0 | 计价 | 按实计算
XYD9-338 | 材料 | 乙供 | C16100652 | 标号头 | 个 | 11 | 0.752 | 0 | 0 | 计价 | 按实计算
XYD9-338 | 材料 | 乙供 | C18030197 | 橡胶密封圈 DN150 | 个 | 13.2 | 4.886 | 0 | 0 | 计价 | 按实计算
XYD9-338 | 材料 | 乙供 | C18060401 | 聚四氟乙烯生料带 加厚 | 卷 | 6.6 | 8.883 | 0 | 0 | 计价 | 按实计算
XYD9-338 | 材料 | 乙供 | C19020113 | 液压油32号 | kg | 5.5 | 7.481 | 0 | 0 | 计价 | 按实计算
XYD9-338 | 材料 | 乙供 | C19020401 | 凡士林 | kg | 1.65 | 5.721 | 0 | 0 | 计价 | 按实计算
XYD9-338 | 材料 | 乙供 | C19020405 | 导电脂 | kg | 0.22 | 10.678 | 0 | 0 | 计价 | 按实计算
XYD9-338 | 材料 | 乙供 | C19030201 | 乙醇 | kg | 0.55 | 3.674 | 0 | 0 | 计价 | 按实计算
XYD9-338 | 材料 | 乙供 | C19031101 | 清洗剂 | kg | 8.8 | 2.623 | 0 | 0 | 计价 | 按实计算
XYD9-338 | 材料 | 乙供 | C19070212 | 松锈剂 | 瓶 | 3.3 | 22.423 | 0 | 0 | 计价 | 按实计算
XYD9-338 | 材料 | 乙供 | C19091001 | 密封胶 | kg | 3.3 | 14.685 | 0 | 0 | 计价 | 按实计算
XYD9-338 | 材料 | 乙供 | C19091301 | 密封条 | m | 66 | 1.341 | 0 | 0 | 计价 | 按实计算
XYD9-338 | 材料 | 乙供 | C20010101 | 防锈漆 | kg | 5.5 | 9.87 | 0 | 0 | 计价 | 按实计算
XYD9-338 | 材料 | 乙供 | C20030101 | 普通调和漆 | kg | 5.5 | 11.35 | 0 | 0 | 计价 | 按实计算
XYD9-338 | 材料 | 乙供 | C22031401 | 高压水枪 | 把 | 2.2 | 53.703 | 0 | 0 | 计价 | 按实计算
XYD9-338 | 材料 | 乙供 | C22040101 | 砂布 | 张 | 6.6 | 0.74 | 0 | 0 | 计价 | 按实计算
XYD9-338 | 材料 | 乙供 | C22040401 | 白布 | m² | 18.6674 | 4 | 0 | 0 | 计价 | 按实计算
XYD9-338 | 材料 | 乙供 | C22041501 | 记号笔 | 支 | 2.2 | 2.079 | 0 | 0 | 计价 | 按实计算
XYD9-338 | 机械 | 乙供 | J03-01-038 | 汽车式起重机 起重量 25t | 台班 | 2.299 | 1125.35 | 0 | 0 | 计价 | 按实计算
XYD9-338 | 机械 | 乙供 | J03-01-066 | 叉式起重机 起重量 5t | 台班 | 2.299 | 459.446 | 0 | 0 | 计价 | 按实计算
XYD9-338 | 机械 | 乙供 | J04-01-008 | 载重汽车 25t | 台班 | 2.299 | 869.247 | 0 | 0 | 计价 | 按实计算
XYD9-338 | 机械 | 乙供 | J14-08-046 | 高精度转速转换器 | 台班 | 0.2299 | 135.804 | 0 | 0 | 计价 | 按实计算
XYD9-338 | 机械 | 乙供 | J14-08-234 | 振动校验仪 | 台班 | 0.2299 | 575.23 | 0 | 0 | 计价 | 按实计算
XYD9-338 | 机械 | 乙供 | J14-08-267 | 高温红外测温仪 | 台班 | 0.115 | 212.61 | 0 | 0 | 计价 | 按实计算
XYD9-338 | 机械 | 乙供 | J16-01-025 | 绝缘电阻表(数字式) | 台班 | 0.115 | 15.684 | 0 | 0 | 计价 | 按实计算
XYD9-338 | 机械 | 乙供 | J16-01-027 | 钳形电流表 | 台班 | 0.115 | 13.151 | 0 | 0 | 计价 | 按实计算
XYD9-338 | 机械 | 乙供 | J16-01-039 | 数字万用表(数字式) | 台班 | 0.115 | 17.536 | 0 | 0 | 计价 | 按实计算
XYD9-339 | 人工 | 乙供 | 9101106 | 普通工 | 工日 | 3.4143 | 75 | 0 | 0 | 计价 | 按实计算
XYD9-339 | 人工 | 乙供 | 9101109 | 安装技术工 | 工日 | 15.5727 | 114 | 0 | 0 | 计价 | 按实计算
XYD9-339 | 材料 | 乙供 | C13010201 | 镀锌六角螺栓 综合 | kg | 3.63 | 7.23 | 0 | 0 | 计价 | 按实计算
XYD9-339 | 材料 | 乙供 | C13011201 | 地脚螺栓 综合 | kg | 3.63 | 6.564 | 0 | 0 | 计价 | 按实计算
XYD9-339 | 材料 | 乙供 | C13040100 | 平垫圈 综合 | kg | 2.42 | 6.892 | 0 | 0 | 计价 | 按实计算
XYD9-339 | 材料 | 乙供 | C13040200 | 弹簧垫圈 | kg | 1.21 | 12.108 | 0 | 0 | 计价 | 按实计算
XYD9-339 | 材料 | 乙供 | C13040301 | 金属密封垫 | 个 | 14.52 | 5.736 | 0 | 0 | 计价 | 按实计算
XYD9-339 | 材料 | 乙供 | C16100421 | 绝缘胶带 20mm×20m | 卷 | 2.42 | 1.77 | 0 | 0 | 计价 | 按实计算
XYD9-339 | 材料 | 乙供 | C16100652 | 标号头 | 个 | 12.1 | 0.752 | 0 | 0 | 计价 | 按实计算
XYD9-339 | 材料 | 乙供 | C18030197 | 橡胶密封圈 DN150 | 个 | 14.52 | 4.886 | 0 | 0 | 计价 | 按实计算
XYD9-339 | 材料 | 乙供 | C18060401 | 聚四氟乙烯生料带 加厚 | 卷 | 7.26 | 8.883 | 0 | 0 | 计价 | 按实计算
XYD9-339 | 材料 | 乙供 | C19020113 | 液压油32号 | kg | 6.05 | 7.481 | 0 | 0 | 计价 | 按实计算
XYD9-339 | 材料 | 乙供 | C19020401 | 凡士林 | kg | 1.815 | 5.721 | 0 | 0 | 计价 | 按实计算
XYD9-339 | 材料 | 乙供 | C19020405 | 导电脂 | kg | 0.242 | 10.678 | 0 | 0 | 计价 | 按实计算
XYD9-339 | 材料 | 乙供 | C19030201 | 乙醇 | kg | 0.605 | 3.674 | 0 | 0 | 计价 | 按实计算
XYD9-339 | 材料 | 乙供 | C19031101 | 清洗剂 | kg | 9.68 | 2.623 | 0 | 0 | 计价 | 按实计算
XYD9-339 | 材料 | 乙供 | C19070212 | 松锈剂 | 瓶 | 3.63 | 22.423 | 0 | 0 | 计价 | 按实计算
XYD9-339 | 材料 | 乙供 | C19091001 | 密封胶 | kg | 3.63 | 14.685 | 0 | 0 | 计价 | 按实计算
XYD9-339 | 材料 | 乙供 | C19091301 | 密封条 | m | 72.6 | 1.341 | 0 | 0 | 计价 | 按实计算
XYD9-339 | 材料 | 乙供 | C20010101 | 防锈漆 | kg | 6.05 | 9.87 | 0 | 0 | 计价 | 按实计算
XYD9-339 | 材料 | 乙供 | C20030101 | 普通调和漆 | kg | 6.05 | 11.35 | 0 | 0 | 计价 | 按实计算
XYD9-339 | 材料 | 乙供 | C22031401 | 高压水枪 | 把 | 2.42 | 53.703 | 0 | 0 | 计价 | 按实计算
XYD9-339 | 材料 | 乙供 | C22040101 | 砂布 | 张 | 7.26 | 0.74 | 0 | 0 | 计价 | 按实计算
XYD9-339 | 材料 | 乙供 | C22040401 | 白布 | m² | 20.5342 | 4 | 0 | 0 | 计价 | 按实计算
XYD9-339 | 材料 | 乙供 | C22041501 | 记号笔 | 支 | 2.42 | 2.079 | 0 | 0 | 计价 | 按实计算
XYD9-339 | 机械 | 乙供 | J03-01-038 | 汽车式起重机 起重量 25t | 台班 | 2.5289 | 1125.35 | 0 | 0 | 计价 | 按实计算
XYD9-339 | 机械 | 乙供 | J03-01-066 | 叉式起重机 起重量 5t | 台班 | 2.5289 | 459.446 | 0 | 0 | 计价 | 按实计算
XYD9-339 | 机械 | 乙供 | J04-01-008 | 载重汽车 25t | 台班 | 2.5289 | 869.247 | 0 | 0 | 计价 | 按实计算
XYD9-339 | 机械 | 乙供 | J14-08-046 | 高精度转速转换器 | 台班 | 0.2529 | 135.804 | 0 | 0 | 计价 | 按实计算
XYD9-339 | 机械 | 乙供 | J14-08-234 | 振动校验仪 | 台班 | 0.2529 | 575.23 | 0 | 0 | 计价 | 按实计算
XYD9-339 | 机械 | 乙供 | J14-08-267 | 高温红外测温仪 | 台班 | 0.1265 | 212.61 | 0 | 0 | 计价 | 按实计算
XYD9-339 | 机械 | 乙供 | J16-01-025 | 绝缘电阻表(数字式) | 台班 | 0.1265 | 15.684 | 0 | 0 | 计价 | 按实计算
XYD9-339 | 机械 | 乙供 | J16-01-027 | 钳形电流表 | 台班 | 0.1265 | 13.151 | 0 | 0 | 计价 | 按实计算
XYD9-339 | 机械 | 乙供 | J16-01-039 | 数字万用表(数字式) | 台班 | 0.1265 | 17.536 | 0 | 0 | 计价 | 按实计算
XYD9-340 | 人工 | 乙供 | 9101106 | 普通工 | 工日 | 3.7556 | 75 | 0 | 0 | 计价 | 按实计算
XYD9-340 | 人工 | 乙供 | 9101109 | 安装技术工 | 工日 | 17.13 | 114 | 0 | 0 | 计价 | 按实计算
XYD9-340 | 材料 | 乙供 | C13010201 | 镀锌六角螺栓 综合 | kg | 3.993 | 7.23 | 0 | 0 | 计价 | 按实计算
XYD9-340 | 材料 | 乙供 | C13011201 | 地脚螺栓 综合 | kg | 3.993 | 6.564 | 0 | 0 | 计价 | 按实计算
XYD9-340 | 材料 | 乙供 | C13040100 | 平垫圈 综合 | kg | 2.662 | 6.892 | 0 | 0 | 计价 | 按实计算
XYD9-340 | 材料 | 乙供 | C13040200 | 弹簧垫圈 | kg | 1.331 | 12.108 | 0 | 0 | 计价 | 按实计算
XYD9-340 | 材料 | 乙供 | C13040301 | 金属密封垫 | 个 | 15.972 | 5.736 | 0 | 0 | 计价 | 按实计算
XYD9-340 | 材料 | 乙供 | C16100421 | 绝缘胶带 20mm×20m | 卷 | 2.662 | 1.77 | 0 | 0 | 计价 | 按实计算
XYD9-340 | 材料 | 乙供 | C16100652 | 标号头 | 个 | 13.31 | 0.752 | 0 | 0 | 计价 | 按实计算
XYD9-340 | 材料 | 乙供 | C18030197 | 橡胶密封圈 DN150 | 个 | 15.972 | 4.886 | 0 | 0 | 计价 | 按实计算
XYD9-340 | 材料 | 乙供 | C18060401 | 聚四氟乙烯生料带 加厚 | 卷 | 7.986 | 8.883 | 0 | 0 | 计价 | 按实计算
XYD9-340 | 材料 | 乙供 | C19020113 | 液压油32号 | kg | 6.655 | 7.481 | 0 | 0 | 计价 | 按实计算
XYD9-340 | 材料 | 乙供 | C19020401 | 凡士林 | kg | 1.9965 | 5.721 | 0 | 0 | 计价 | 按实计算
XYD9-340 | 材料 | 乙供 | C19020405 | 导电脂 | kg | 0.2662 | 10.678 | 0 | 0 | 计价 | 按实计算
XYD9-340 | 材料 | 乙供 | C19030201 | 乙醇 | kg | 0.6655 | 3.674 | 0 | 0 | 计价 | 按实计算
XYD9-340 | 材料 | 乙供 | C19031101 | 清洗剂 | kg | 10.648 | 2.623 | 0 | 0 | 计价 | 按实计算
XYD9-340 | 材料 | 乙供 | C19070212 | 松锈剂 | 瓶 | 3.993 | 22.423 | 0 | 0 | 计价 | 按实计算
XYD9-340 | 材料 | 乙供 | C19091001 | 密封胶 | kg | 3.993 | 14.685 | 0 | 0 | 计价 | 按实计算
XYD9-340 | 材料 | 乙供 | C19091301 | 密封条 | m | 79.86 | 1.341 | 0 | 0 | 计价 | 按实计算
XYD9-340 | 材料 | 乙供 | C20010101 | 防锈漆 | kg | 6.655 | 9.87 | 0 | 0 | 计价 | 按实计算
XYD9-340 | 材料 | 乙供 | C20030101 | 普通调和漆 | kg | 6.655 | 11.35 | 0 | 0 | 计价 | 按实计算
XYD9-340 | 材料 | 乙供 | C22031401 | 高压水枪 | 把 | 2.662 | 53.703 | 0 | 0 | 计价 | 按实计算
XYD9-340 | 材料 | 乙供 | C22040101 | 砂布 | 张 | 7.986 | 0.74 | 0 | 0 | 计价 | 按实计算
XYD9-340 | 材料 | 乙供 | C22040401 | 白布 | m² | 22.5876 | 4 | 0 | 0 | 计价 | 按实计算
XYD9-340 | 材料 | 乙供 | C22041501 | 记号笔 | 支 | 2.662 | 2.079 | 0 | 0 | 计价 | 按实计算
XYD9-340 | 机械 | 乙供 | J03-01-038 | 汽车式起重机 起重量 25t | 台班 | 2.7818 | 1125.35 | 0 | 0 | 计价 | 按实计算
XYD9-340 | 机械 | 乙供 | J03-01-066 | 叉式起重机 起重量 5t | 台班 | 2.7818 | 459.446 | 0 | 0 | 计价 | 按实计算
XYD9-340 | 机械 | 乙供 | J04-01-008 | 载重汽车 25t | 台班 | 2.7818 | 869.247 | 0 | 0 | 计价 | 按实计算
XYD9-340 | 机械 | 乙供 | J14-08-046 | 高精度转速转换器 | 台班 | 0.2782 | 135.804 | 0 | 0 | 计价 | 按实计算
XYD9-340 | 机械 | 乙供 | J14-08-234 | 振动校验仪 | 台班 | 0.2782 | 575.23 | 0 | 0 | 计价 | 按实计算
XYD9-340 | 机械 | 乙供 | J14-08-267 | 高温红外测温仪 | 台班 | 0.139 | 212.61 | 0 | 0 | 计价 | 按实计算
XYD9-340 | 机械 | 乙供 | J16-01-025 | 绝缘电阻表(数字式) | 台班 | 0.139 | 15.684 | 0 | 0 | 计价 | 按实计算
XYD9-340 | 机械 | 乙供 | J16-01-027 | 钳形电流表 | 台班 | 0.139 | 13.151 | 0 | 0 | 计价 | 按实计算
XYD9-340 | 机械 | 乙供 | J16-01-039 | 数字万用表(数字式) | 台班 | 0.139 | 17.536 | 0 | 0 | 计价 | 按实计算
XYD9-341 | 人工 | 乙供 | 9101106 | 普通工 | 工日 | 1.3712 | 75 | 0 | 0 | 计价 | 按实计算
XYD9-341 | 人工 | 乙供 | 9101109 | 安装技术工 | 工日 | 3.7066 | 114 | 0 | 0 | 计价 | 按实计算
XYD9-341 | 材料 | 乙供 | C13010201 | 镀锌六角螺栓 综合 | kg | 1 | 7.23 | 0 | 0 | 计价 | 按实计算
XYD9-341 | 材料 | 乙供 | C13011201 | 地脚螺栓 综合 | kg | 1 | 6.564 | 0 | 0 | 计价 | 按实计算
XYD9-341 | 材料 | 乙供 | C13040100 | 平垫圈 综合 | kg | 0.5 | 6.892 | 0 | 0 | 计价 | 按实计算
XYD9-341 | 材料 | 乙供 | C13040200 | 弹簧垫圈 | kg | 0.3 | 12.108 | 0 | 0 | 计价 | 按实计算
XYD9-341 | 材料 | 乙供 | C18030197 | 橡胶密封圈 DN150 | 个 | 4 | 4.886 | 0 | 0 | 计价 | 按实计算
XYD9-341 | 材料 | 乙供 | C18060401 | 聚四氟乙烯生料带 加厚 | 卷 | 0.5 | 8.883 | 0 | 0 | 计价 | 按实计算
XYD9-341 | 材料 | 乙供 | C19020401 | 凡士林 | kg | 0.5 | 5.721 | 0 | 0 | 计价 | 按实计算
XYD9-341 | 材料 | 乙供 | C19030201 | 乙醇 | kg | 0.3 | 3.674 | 0 | 0 | 计价 | 按实计算
XYD9-341 | 材料 | 乙供 | C19031101 | 清洗剂 | kg | 2 | 2.623 | 0 | 0 | 计价 | 按实计算
XYD9-341 | 材料 | 乙供 | C19070212 | 松锈剂 | 瓶 | 1.2 | 22.423 | 0 | 0 | 计价 | 按实计算
XYD9-341 | 材料 | 乙供 | C19091001 | 密封胶 | kg | 2 | 14.685 | 0 | 0 | 计价 | 按实计算
XYD9-341 | 材料 | 乙供 | C20010101 | 防锈漆 | kg | 0.5 | 9.87 | 0 | 0 | 计价 | 按实计算
XYD9-341 | 材料 | 乙供 | C20030101 | 普通调和漆 | kg | 0.5 | 11.35 | 0 | 0 | 计价 | 按实计算
XYD9-341 | 材料 | 乙供 | C22040101 | 砂布 | 张 | 2 | 0.74 | 0 | 0 | 计价 | 按实计算
XYD9-341 | 材料 | 乙供 | C22040401 | 白布 | m² | 4.2426 | 4 | 0 | 0 | 计价 | 按实计算
XYD9-341 | 材料 | 乙供 | C22041501 | 记号笔 | 支 | 0.5 | 2.079 | 0 | 0 | 计价 | 按实计算
XYD9-341 | 机械 | 乙供 | J05-01-032 | 单速电动葫芦 5t | 台班 | 0.55 | 42.408 | 0 | 0 | 计价 | 按实计算
XYD9-342 | 人工 | 乙供 | 9101106 | 普通工 | 工日 | 1.2466 | 75 | 0 | 0 | 计价 | 按实计算
XYD9-342 | 人工 | 乙供 | 9101109 | 安装技术工 | 工日 | 3.6504 | 114 | 0 | 0 | 计价 | 按实计算
XYD9-342 | 材料 | 乙供 | C13010201 | 镀锌六角螺栓 综合 | kg | 1 | 7.23 | 0 | 0 | 计价 | 按实计算
XYD9-342 | 材料 | 乙供 | C13011201 | 地脚螺栓 综合 | kg | 1 | 6.564 | 0 | 0 | 计价 | 按实计算
XYD9-342 | 材料 | 乙供 | C13040100 | 平垫圈 综合 | kg | 0.5 | 6.892 | 0 | 0 | 计价 | 按实计算
XYD9-342 | 材料 | 乙供 | C13040200 | 弹簧垫圈 | kg | 0.3 | 12.108 | 0 | 0 | 计价 | 按实计算
XYD9-342 | 材料 | 乙供 | C18030197 | 橡胶密封圈 DN150 | 个 | 4 | 4.886 | 0 | 0 | 计价 | 按实计算
XYD9-342 | 材料 | 乙供 | C18060401 | 聚四氟乙烯生料带 加厚 | 卷 | 0.5 | 8.883 | 0 | 0 | 计价 | 按实计算
XYD9-342 | 材料 | 乙供 | C19020401 | 凡士林 | kg | 0.5 | 5.721 | 0 | 0 | 计价 | 按实计算
XYD9-342 | 材料 | 乙供 | C19030201 | 乙醇 | kg | 0.3 | 3.674 | 0 | 0 | 计价 | 按实计算
XYD9-342 | 材料 | 乙供 | C19031101 | 清洗剂 | kg | 2 | 2.623 | 0 | 0 | 计价 | 按实计算
XYD9-342 | 材料 | 乙供 | C19070212 | 松锈剂 | 瓶 | 1.2 | 22.423 | 0 | 0 | 计价 | 按实计算
XYD9-342 | 材料 | 乙供 | C19091001 | 密封胶 | kg | 2 | 14.685 | 0 | 0 | 计价 | 按实计算
XYD9-342 | 材料 | 乙供 | C20010101 | 防锈漆 | kg | 0.5 | 9.87 | 0 | 0 | 计价 | 按实计算
XYD9-342 | 材料 | 乙供 | C20030101 | 普通调和漆 | kg | 0.5 | 11.35 | 0 | 0 | 计价 | 按实计算
XYD9-342 | 材料 | 乙供 | C22040101 | 砂布 | 张 | 2 | 0.74 | 0 | 0 | 计价 | 按实计算
XYD9-342 | 材料 | 乙供 | C22040401 | 白布 | m² | 4.2426 | 4 | 0 | 0 | 计价 | 按实计算
XYD9-342 | 材料 | 乙供 | C22041501 | 记号笔 | 支 | 0.5 | 2.079 | 0 | 0 | 计价 | 按实计算
XYD9-342 | 机械 | 乙供 | J05-01-032 | 单速电动葫芦 5t | 台班 | 0.55 | 42.408 | 0 | 0 | 计价 | 按实计算
XYD9-343 | 人工 | 乙供 | 9101106 | 普通工 | 工日 | 1.1081 | 75 | 0 | 0 | 计价 | 按实计算
XYD9-343 | 人工 | 乙供 | 9101109 | 安装技术工 | 工日 | 2.6676 | 114 | 0 | 0 | 计价 | 按实计算
XYD9-343 | 材料 | 乙供 | C13010201 | 镀锌六角螺栓 综合 | kg | 1 | 7.23 | 0 | 0 | 计价 | 按实计算
XYD9-343 | 材料 | 乙供 | C13011201 | 地脚螺栓 综合 | kg | 1 | 6.564 | 0 | 0 | 计价 | 按实计算
XYD9-343 | 材料 | 乙供 | C13040100 | 平垫圈 综合 | kg | 0.5 | 6.892 | 0 | 0 | 计价 | 按实计算
XYD9-343 | 材料 | 乙供 | C13040200 | 弹簧垫圈 | kg | 0.3 | 12.108 | 0 | 0 | 计价 | 按实计算
XYD9-343 | 材料 | 乙供 | C18030197 | 橡胶密封圈 DN150 | 个 | 4 | 4.886 | 0 | 0 | 计价 | 按实计算
XYD9-343 | 材料 | 乙供 | C18060401 | 聚四氟乙烯生料带 加厚 | 卷 | 0.5 | 8.883 | 0 | 0 | 计价 | 按实计算
XYD9-343 | 材料 | 乙供 | C19020401 | 凡士林 | kg | 0.5 | 5.721 | 0 | 0 | 计价 | 按实计算
XYD9-343 | 材料 | 乙供 | C19030201 | 乙醇 | kg | 0.3 | 3.674 | 0 | 0 | 计价 | 按实计算
XYD9-343 | 材料 | 乙供 | C19031101 | 清洗剂 | kg | 2 | 2.623 | 0 | 0 | 计价 | 按实计算
XYD9-343 | 材料 | 乙供 | C19070212 | 松锈剂 | 瓶 | 1.2 | 22.423 | 0 | 0 | 计价 | 按实计算
XYD9-343 | 材料 | 乙供 | C19091001 | 密封胶 | kg | 2 | 14.685 | 0 | 0 | 计价 | 按实计算
XYD9-343 | 材料 | 乙供 | C20010101 | 防锈漆 | kg | 0.5 | 9.87 | 0 | 0 | 计价 | 按实计算
XYD9-343 | 材料 | 乙供 | C20030101 | 普通调和漆 | kg | 0.5 | 11.35 | 0 | 0 | 计价 | 按实计算
XYD9-343 | 材料 | 乙供 | C22040101 | 砂布 | 张 | 2 | 0.74 | 0 | 0 | 计价 | 按实计算
XYD9-343 | 材料 | 乙供 | C22040401 | 白布 | m² | 4.2426 | 4 | 0 | 0 | 计价 | 按实计算
XYD9-343 | 材料 | 乙供 | C22041501 | 记号笔 | 支 | 0.5 | 2.079 | 0 | 0 | 计价 | 按实计算
XYD9-343 | 机械 | 乙供 | J05-01-032 | 单速电动葫芦 5t | 台班 | 0.55 | 42.408 | 0 | 0 | 计价 | 按实计算
XYD9-344 | 人工 | 乙供 | 9101106 | 普通工 | 工日 | 0.9695 | 75 | 0 | 0 | 计价 | 按实计算
XYD9-344 | 人工 | 乙供 | 9101109 | 安装技术工 | 工日 | 3.3696 | 114 | 0 | 0 | 计价 | 按实计算
XYD9-344 | 材料 | 乙供 | C13010201 | 镀锌六角螺栓 综合 | kg | 1 | 7.23 | 0 | 0 | 计价 | 按实计算
XYD9-344 | 材料 | 乙供 | C13011201 | 地脚螺栓 综合 | kg | 1 | 6.564 | 0 | 0 | 计价 | 按实计算
XYD9-344 | 材料 | 乙供 | C13040100 | 平垫圈 综合 | kg | 0.5 | 6.892 | 0 | 0 | 计价 | 按实计算
XYD9-344 | 材料 | 乙供 | C13040200 | 弹簧垫圈 | kg | 0.3 | 12.108 | 0 | 0 | 计价 | 按实计算
XYD9-344 | 材料 | 乙供 | C16100421 | 绝缘胶带 20mm×20m | 卷 | 2 | 1.77 | 0 | 0 | 计价 | 按实计算
XYD9-344 | 材料 | 乙供 | C16100652 | 标号头 | 个 | 6 | 0.752 | 0 | 0 | 计价 | 按实计算
XYD9-344 | 材料 | 乙供 | C19020405 | 导电脂 | kg | 0.2 | 10.678 | 0 | 0 | 计价 | 按实计算
XYD9-344 | 材料 | 乙供 | C19030201 | 乙醇 | kg | 0.3 | 3.674 | 0 | 0 | 计价 | 按实计算
XYD9-344 | 材料 | 乙供 | C19031101 | 清洗剂 | kg | 2 | 2.623 | 0 | 0 | 计价 | 按实计算
XYD9-344 | 材料 | 乙供 | C19070212 | 松锈剂 | 瓶 | 1.2 | 22.423 | 0 | 0 | 计价 | 按实计算
XYD9-344 | 材料 | 乙供 | C22040101 | 砂布 | 张 | 2 | 0.74 | 0 | 0 | 计价 | 按实计算
XYD9-344 | 材料 | 乙供 | C22040401 | 白布 | m² | 4.2426 | 4 | 0 | 0 | 计价 | 按实计算
XYD9-344 | 材料 | 乙供 | C22041501 | 记号笔 | 支 | 0.5 | 2.079 | 0 | 0 | 计价 | 按实计算
XYD9-344 | 机械 | 乙供 | J14-08-267 | 高温红外测温仪 | 台班 | 0.11 | 212.61 | 0 | 0 | 计价 | 按实计算
XYD9-344 | 机械 | 乙供 | J16-01-025 | 绝缘电阻表(数字式) | 台班 | 0.11 | 15.684 | 0 | 0 | 计价 | 按实计算
XYD9-344 | 机械 | 乙供 | J16-01-027 | 钳形电流表 | 台班 | 0.11 | 13.151 | 0 | 0 | 计价 | 按实计算
XYD9-344 | 机械 | 乙供 | J16-01-039 | 数字万用表(数字式) | 台班 | 0.11 | 17.536 | 0 | 0 | 计价 | 按实计算
XYD9-345 | 人工 | 乙供 | 9101106 | 普通工 | 工日 | 6.2334 | 75 | 0 | 0 | 计价 | 按实计算
XYD9-345 | 人工 | 乙供 | 9101109 | 安装技术工 | 工日 | 33.696 | 114 | 0 | 0 | 计价 | 按实计算
XYD9-345 | 材料 | 乙供 | C13010201 | 镀锌六角螺栓 综合 | kg | 20 | 7.23 | 0 | 0 | 计价 | 按实计算
XYD9-345 | 材料 | 乙供 | C13011201 | 地脚螺栓 综合 | kg | 20 | 6.564 | 0 | 0 | 计价 | 按实计算
XYD9-345 | 材料 | 乙供 | C13040100 | 平垫圈 综合 | kg | 10 | 6.892 | 0 | 0 | 计价 | 按实计算
XYD9-345 | 材料 | 乙供 | C13040200 | 弹簧垫圈 | kg | 10 | 12.108 | 0 | 0 | 计价 | 按实计算
XYD9-345 | 材料 | 乙供 | C16050201 | 金属套管双孔封端 | 个 | 20 | 20.608 | 0 | 0 | 计价 | 按实计算
XYD9-345 | 材料 | 乙供 | C16100421 | 绝缘胶带 20mm×20m | 卷 | 10 | 1.77 | 0 | 0 | 计价 | 按实计算
XYD9-345 | 材料 | 乙供 | C16100652 | 标号头 | 个 | 20 | 0.752 | 0 | 0 | 计价 | 按实计算
XYD9-345 | 材料 | 乙供 | C18030197 | 橡胶密封圈 DN150 | 个 | 50 | 4.886 | 0 | 0 | 计价 | 按实计算
XYD9-345 | 材料 | 乙供 | C18060401 | 聚四氟乙烯生料带 加厚 | 卷 | 30 | 8.883 | 0 | 0 | 计价 | 按实计算
XYD9-345 | 材料 | 乙供 | C19020401 | 凡士林 | kg | 5 | 5.721 | 0 | 0 | 计价 | 按实计算
XYD9-345 | 材料 | 乙供 | C19030201 | 乙醇 | kg | 5 | 3.674 | 0 | 0 | 计价 | 按实计算
XYD9-345 | 材料 | 乙供 | C19031101 | 清洗剂 | kg | 30 | 2.623 | 0 | 0 | 计价 | 按实计算
XYD9-345 | 材料 | 乙供 | C19070212 | 松锈剂 | 瓶 | 10 | 22.423 | 0 | 0 | 计价 | 按实计算
XYD9-345 | 材料 | 乙供 | C19091001 | 密封胶 | kg | 20 | 14.685 | 0 | 0 | 计价 | 按实计算
XYD9-345 | 材料 | 乙供 | C20010101 | 防锈漆 | kg | 15 | 9.87 | 0 | 0 | 计价 | 按实计算
XYD9-345 | 材料 | 乙供 | C20030101 | 普通调和漆 | kg | 15 | 11.35 | 0 | 0 | 计价 | 按实计算
XYD9-345 | 材料 | 乙供 | C22040101 | 砂布 | 张 | 10 | 0.74 | 0 | 0 | 计价 | 按实计算
XYD9-345 | 材料 | 乙供 | C22040401 | 白布 | m² | 63.639 | 4 | 0 | 0 | 计价 | 按实计算
XYD9-345 | 材料 | 乙供 | C22041501 | 记号笔 | 支 | 5 | 2.079 | 0 | 0 | 计价 | 按实计算
XYD9-345 | 机械 | 乙供 | J03-01-054 | 门式起重机 起重量 10t | 台班 | 2.97 | 426.096 | 0 | 0 | 计价 | 按实计算
XYD9-345 | 机械 | 乙供 | J04-01-008 | 载重汽车 25t | 台班 | 1.98 | 869.247 | 0 | 0 | 计价 | 按实计算
XYD9-345 | 机械 | 乙供 | J13-01-056 | 高空作业车 30m以内 | 台班 | 5.94 | 1247.202 | 0 | 0 | 计价 | 按实计算
XYD9-345 | 机械 | 乙供 | J13-01-058 | 升降平台 30m | 台班 | 5.94 | 328.039 | 0 | 0 | 计价 | 按实计算
XYD9-346 | 人工 | 乙供 | 9101106 | 普通工 | 工日 | 7.4799 | 75 | 0 | 0 | 计价 | 按实计算
XYD9-346 | 人工 | 乙供 | 9101109 | 安装技术工 | 工日 | 40.4352 | 114 | 0 | 0 | 计价 | 按实计算
XYD9-346 | 材料 | 乙供 | C13010201 | 镀锌六角螺栓 综合 | kg | 24 | 7.23 | 0 | 0 | 计价 | 按实计算
XYD9-346 | 材料 | 乙供 | C13011201 | 地脚螺栓 综合 | kg | 24 | 6.564 | 0 | 0 | 计价 | 按实计算
XYD9-346 | 材料 | 乙供 | C13040100 | 平垫圈 综合 | kg | 12 | 6.892 | 0 | 0 | 计价 | 按实计算
XYD9-346 | 材料 | 乙供 | C13040200 | 弹簧垫圈 | kg | 12 | 12.108 | 0 | 0 | 计价 | 按实计算
XYD9-346 | 材料 | 乙供 | C16050201 | 金属套管双孔封端 | 个 | 24 | 20.608 | 0 | 0 | 计价 | 按实计算
XYD9-346 | 材料 | 乙供 | C16100421 | 绝缘胶带 20mm×20m | 卷 | 12 | 1.77 | 0 | 0 | 计价 | 按实计算
XYD9-346 | 材料 | 乙供 | C16100652 | 标号头 | 个 | 24 | 0.752 | 0 | 0 | 计价 | 按实计算
XYD9-346 | 材料 | 乙供 | C18030197 | 橡胶密封圈 DN150 | 个 | 60 | 4.886 | 0 | 0 | 计价 | 按实计算
XYD9-346 | 材料 | 乙供 | C18060401 | 聚四氟乙烯生料带 加厚 | 卷 | 36 | 8.883 | 0 | 0 | 计价 | 按实计算
XYD9-346 | 材料 | 乙供 | C19020401 | 凡士林 | kg | 6 | 5.721 | 0 | 0 | 计价 | 按实计算
XYD9-346 | 材料 | 乙供 | C19030201 | 乙醇 | kg | 6 | 3.674 | 0 | 0 | 计价 | 按实计算
XYD9-346 | 材料 | 乙供 | C19031101 | 清洗剂 | kg | 36 | 2.623 | 0 | 0 | 计价 | 按实计算
XYD9-346 | 材料 | 乙供 | C19070212 | 松锈剂 | 瓶 | 12 | 22.423 | 0 | 0 | 计价 | 按实计算
XYD9-346 | 材料 | 乙供 | C19091001 | 密封胶 | kg | 24 | 14.685 | 0 | 0 | 计价 | 按实计算
XYD9-346 | 材料 | 乙供 | C20010101 | 防锈漆 | kg | 18 | 9.87 | 0 | 0 | 计价 | 按实计算
XYD9-346 | 材料 | 乙供 | C20030101 | 普通调和漆 | kg | 18 | 11.35 | 0 | 0 | 计价 | 按实计算
XYD9-346 | 材料 | 乙供 | C22040101 | 砂布 | 张 | 12 | 0.74 | 0 | 0 | 计价 | 按实计算
XYD9-346 | 材料 | 乙供 | C22040401 | 白布 | m² | 76.3668 | 4 | 0 | 0 | 计价 | 按实计算
XYD9-346 | 材料 | 乙供 | C22041501 | 记号笔 | 支 | 6 | 2.079 | 0 | 0 | 计价 | 按实计算
XYD9-346 | 机械 | 乙供 | J03-01-054 | 门式起重机 起重量 10t | 台班 | 3.564 | 426.096 | 0 | 0 | 计价 | 按实计算
XYD9-346 | 机械 | 乙供 | J04-01-008 | 载重汽车 25t | 台班 | 2.376 | 869.247 | 0 | 0 | 计价 | 按实计算
XYD9-346 | 机械 | 乙供 | J13-01-056 | 高空作业车 30m以内 | 台班 | 7.128 | 1247.202 | 0 | 0 | 计价 | 按实计算
XYD9-346 | 机械 | 乙供 | J13-01-058 | 升降平台 30m | 台班 | 7.128 | 328.039 | 0 | 0 | 计价 | 按实计算
XYD9-347 | 人工 | 乙供 | 9101106 | 普通工 | 工日 | 8.9761 | 75 | 0 | 0 | 计价 | 按实计算
XYD9-347 | 人工 | 乙供 | 9101109 | 安装技术工 | 工日 | 48.5222 | 114 | 0 | 0 | 计价 | 按实计算
XYD9-347 | 材料 | 乙供 | C13010201 | 镀锌六角螺栓 综合 | kg | 28.8 | 7.23 | 0 | 0 | 计价 | 按实计算
XYD9-347 | 材料 | 乙供 | C13011201 | 地脚螺栓 综合 | kg | 28.8 | 6.564 | 0 | 0 | 计价 | 按实计算
XYD9-347 | 材料 | 乙供 | C13040100 | 平垫圈 综合 | kg | 14.4 | 6.892 | 0 | 0 | 计价 | 按实计算
XYD9-347 | 材料 | 乙供 | C13040200 | 弹簧垫圈 | kg | 14.4 | 12.108 | 0 | 0 | 计价 | 按实计算
XYD9-347 | 材料 | 乙供 | C16050201 | 金属套管双孔封端 | 个 | 28.8 | 20.608 | 0 | 0 | 计价 | 按实计算
XYD9-347 | 材料 | 乙供 | C16100421 | 绝缘胶带 20mm×20m | 卷 | 14.4 | 1.77 | 0 | 0 | 计价 | 按实计算
XYD9-347 | 材料 | 乙供 | C16100652 | 标号头 | 个 | 28.8 | 0.752 | 0 | 0 | 计价 | 按实计算
XYD9-347 | 材料 | 乙供 | C18030197 | 橡胶密封圈 DN150 | 个 | 72 | 4.886 | 0 | 0 | 计价 | 按实计算
XYD9-347 | 材料 | 乙供 | C18060401 | 聚四氟乙烯生料带 加厚 | 卷 | 43.2 | 8.883 | 0 | 0 | 计价 | 按实计算
XYD9-347 | 材料 | 乙供 | C19020401 | 凡士林 | kg | 7.2 | 5.721 | 0 | 0 | 计价 | 按实计算
XYD9-347 | 材料 | 乙供 | C19030201 | 乙醇 | kg | 7.2 | 3.674 | 0 | 0 | 计价 | 按实计算
XYD9-347 | 材料 | 乙供 | C19031101 | 清洗剂 | kg | 43.2 | 2.623 | 0 | 0 | 计价 | 按实计算
XYD9-347 | 材料 | 乙供 | C19070212 | 松锈剂 | 瓶 | 14.4 | 22.423 | 0 | 0 | 计价 | 按实计算
XYD9-347 | 材料 | 乙供 | C19091001 | 密封胶 | kg | 28.8 | 14.685 | 0 | 0 | 计价 | 按实计算
XYD9-347 | 材料 | 乙供 | C20010101 | 防锈漆 | kg | 21.6 | 9.87 | 0 | 0 | 计价 | 按实计算
XYD9-347 | 材料 | 乙供 | C20030101 | 普通调和漆 | kg | 21.6 | 11.35 | 0 | 0 | 计价 | 按实计算
XYD9-347 | 材料 | 乙供 | C22040101 | 砂布 | 张 | 14.4 | 0.74 | 0 | 0 | 计价 | 按实计算
XYD9-347 | 材料 | 乙供 | C22040401 | 白布 | m² | 91.6402 | 4 | 0 | 0 | 计价 | 按实计算
XYD9-347 | 材料 | 乙供 | C22041501 | 记号笔 | 支 | 7.2 | 2.079 | 0 | 0 | 计价 | 按实计算
XYD9-347 | 机械 | 乙供 | J03-01-054 | 门式起重机 起重量 10t | 台班 | 4.2768 | 426.096 | 0 | 0 | 计价 | 按实计算
XYD9-347 | 机械 | 乙供 | J04-01-008 | 载重汽车 25t | 台班 | 2.8512 | 869.247 | 0 | 0 | 计价 | 按实计算
XYD9-347 | 机械 | 乙供 | J13-01-056 | 高空作业车 30m以内 | 台班 | 8.5536 | 1247.202 | 0 | 0 | 计价 | 按实计算
XYD9-347 | 机械 | 乙供 | J13-01-058 | 升降平台 30m | 台班 | 8.5536 | 328.039 | 0 | 0 | 计价 | 按实计算
XYD9-348 | 人工 | 乙供 | 9101106 | 普通工 | 工日 | 10.7712 | 75 | 0 | 0 | 计价 | 按实计算
XYD9-348 | 人工 | 乙供 | 9101109 | 安装技术工 | 工日 | 58.2267 | 114 | 0 | 0 | 计价 | 按实计算
XYD9-348 | 材料 | 乙供 | C13010201 | 镀锌六角螺栓 综合 | kg | 34.56 | 7.23 | 0 | 0 | 计价 | 按实计算
XYD9-348 | 材料 | 乙供 | C13011201 | 地脚螺栓 综合 | kg | 34.56 | 6.564 | 0 | 0 | 计价 | 按实计算
XYD9-348 | 材料 | 乙供 | C13040100 | 平垫圈 综合 | kg | 17.28 | 6.892 | 0 | 0 | 计价 | 按实计算
XYD9-348 | 材料 | 乙供 | C13040200 | 弹簧垫圈 | kg | 17.28 | 12.108 | 0 | 0 | 计价 | 按实计算
XYD9-348 | 材料 | 乙供 | C16050201 | 金属套管双孔封端 | 个 | 34.56 | 20.608 | 0 | 0 | 计价 | 按实计算
XYD9-348 | 材料 | 乙供 | C16100421 | 绝缘胶带 20mm×20m | 卷 | 17.28 | 1.77 | 0 | 0 | 计价 | 按实计算
XYD9-348 | 材料 | 乙供 | C16100652 | 标号头 | 个 | 34.56 | 0.752 | 0 | 0 | 计价 | 按实计算
XYD9-348 | 材料 | 乙供 | C18030197 | 橡胶密封圈 DN150 | 个 | 86.4 | 4.886 | 0 | 0 | 计价 | 按实计算
XYD9-348 | 材料 | 乙供 | C18060401 | 聚四氟乙烯生料带 加厚 | 卷 | 51.84 | 8.883 | 0 | 0 | 计价 | 按实计算
XYD9-348 | 材料 | 乙供 | C19020401 | 凡士林 | kg | 8.64 | 5.721 | 0 | 0 | 计价 | 按实计算
XYD9-348 | 材料 | 乙供 | C19030201 | 乙醇 | kg | 8.64 | 3.674 | 0 | 0 | 计价 | 按实计算
XYD9-348 | 材料 | 乙供 | C19031101 | 清洗剂 | kg | 51.84 | 2.623 | 0 | 0 | 计价 | 按实计算
XYD9-348 | 材料 | 乙供 | C19070212 | 松锈剂 | 瓶 | 17.28 | 22.423 | 0 | 0 | 计价 | 按实计算
XYD9-348 | 材料 | 乙供 | C19091001 | 密封胶 | kg | 34.56 | 14.685 | 0 | 0 | 计价 | 按实计算
XYD9-348 | 材料 | 乙供 | C20010101 | 防锈漆 | kg | 25.92 | 9.87 | 0 | 0 | 计价 | 按实计算
XYD9-348 | 材料 | 乙供 | C20030101 | 普通调和漆 | kg | 25.92 | 11.35 | 0 | 0 | 计价 | 按实计算
XYD9-348 | 材料 | 乙供 | C22040101 | 砂布 | 张 | 17.28 | 0.74 | 0 | 0 | 计价 | 按实计算
XYD9-348 | 材料 | 乙供 | C22040401 | 白布 | m² | 109.9682 | 4 | 0 | 0 | 计价 | 按实计算
XYD9-348 | 材料 | 乙供 | C22041501 | 记号笔 | 支 | 8.64 | 2.079 | 0 | 0 | 计价 | 按实计算
XYD9-348 | 机械 | 乙供 | J03-01-054 | 门式起重机 起重量 10t | 台班 | 5.1322 | 426.096 | 0 | 0 | 计价 | 按实计算
XYD9-348 | 机械 | 乙供 | J04-01-008 | 载重汽车 25t | 台班 | 3.4214 | 869.247 | 0 | 0 | 计价 | 按实计算
XYD9-348 | 机械 | 乙供 | J13-01-056 | 高空作业车 30m以内 | 台班 | 10.2643 | 1247.202 | 0 | 0 | 计价 | 按实计算
XYD9-348 | 机械 | 乙供 | J13-01-058 | 升降平台 30m | 台班 | 10.2643 | 328.039 | 0 | 0 | 计价 | 按实计算
XYD9-349 | 人工 | 乙供 | 9101106 | 普通工 | 工日 | 5.5023 | 75 | 0 | 0 | 计价 | 按实计算
XYD9-349 | 人工 | 乙供 | 9101109 | 安装技术工 | 工日 | 24.6675 | 114 | 0 | 0 | 计价 | 按实计算
XYD9-349 | 材料 | 乙供 | C13010201 | 镀锌六角螺栓 综合 | kg | 9.5 | 7.23 | 0 | 0 | 计价 | 按实计算
XYD9-349 | 材料 | 乙供 | C13011201 | 地脚螺栓 综合 | kg | 10 | 6.564 | 0 | 0 | 计价 | 按实计算
XYD9-349 | 材料 | 乙供 | C13040100 | 平垫圈 综合 | kg | 5 | 6.892 | 0 | 0 | 计价 | 按实计算
XYD9-349 | 材料 | 乙供 | C13040200 | 弹簧垫圈 | kg | 3 | 12.108 | 0 | 0 | 计价 | 按实计算
XYD9-349 | 材料 | 乙供 | C16100421 | 绝缘胶带 20mm×20m | 卷 | 11 | 1.77 | 0 | 0 | 计价 | 按实计算
XYD9-349 | 材料 | 乙供 | C16100652 | 标号头 | 个 | 16 | 0.752 | 0 | 0 | 计价 | 按实计算
XYD9-349 | 材料 | 乙供 | C18030197 | 橡胶密封圈 DN150 | 个 | 30 | 4.886 | 0 | 0 | 计价 | 按实计算
XYD9-349 | 材料 | 乙供 | C18060401 | 聚四氟乙烯生料带 加厚 | 卷 | 22 | 8.883 | 0 | 0 | 计价 | 按实计算
XYD9-349 | 材料 | 乙供 | C19020401 | 凡士林 | kg | 3 | 5.721 | 0 | 0 | 计价 | 按实计算
XYD9-349 | 材料 | 乙供 | C19030201 | 乙醇 | kg | 3 | 3.674 | 0 | 0 | 计价 | 按实计算
XYD9-349 | 材料 | 乙供 | C19031101 | 清洗剂 | kg | 15 | 2.623 | 0 | 0 | 计价 | 按实计算
XYD9-349 | 材料 | 乙供 | C19070212 | 松锈剂 | 瓶 | 6 | 22.423 | 0 | 0 | 计价 | 按实计算
XYD9-349 | 材料 | 乙供 | C19091001 | 密封胶 | kg | 11 | 14.685 | 0 | 0 | 计价 | 按实计算
XYD9-349 | 材料 | 乙供 | C20010101 | 防锈漆 | kg | 8 | 9.87 | 0 | 0 | 计价 | 按实计算
XYD9-349 | 材料 | 乙供 | C20030101 | 普通调和漆 | kg | 7.5 | 11.35 | 0 | 0 | 计价 | 按实计算
XYD9-349 | 材料 | 乙供 | C22040101 | 砂布 | 张 | 15 | 0.74 | 0 | 0 | 计价 | 按实计算
XYD9-349 | 材料 | 乙供 | C22040401 | 白布 | m² | 59.3964 | 4 | 0 | 0 | 计价 | 按实计算
XYD9-349 | 材料 | 乙供 | C22041501 | 记号笔 | 支 | 3 | 2.079 | 0 | 0 | 计价 | 按实计算
XYD9-349 | 机械 | 乙供 | J05-01-032 | 单速电动葫芦 5t | 台班 | 3.3 | 42.408 | 0 | 0 | 计价 | 按实计算
XYD9-349 | 机械 | 乙供 | J14-08-267 | 高温红外测温仪 | 台班 | 0.33 | 212.61 | 0 | 0 | 计价 | 按实计算
XYD9-349 | 机械 | 乙供 | J16-01-025 | 绝缘电阻表(数字式) | 台班 | 0.55 | 15.684 | 0 | 0 | 计价 | 按实计算
XYD9-349 | 机械 | 乙供 | J16-01-027 | 钳形电流表 | 台班 | 0.55 | 13.151 | 0 | 0 | 计价 | 按实计算
XYD9-349 | 机械 | 乙供 | J16-01-039 | 数字万用表(数字式) | 台班 | 0.55 | 17.536 | 0 | 0 | 计价 | 按实计算
XYD9-350 | 人工 | 乙供 | 9101106 | 普通工 | 工日 | 5.6433 | 75 | 0 | 0 | 计价 | 按实计算
XYD9-350 | 人工 | 乙供 | 9101109 | 安装技术工 | 工日 | 25.74 | 114 | 0 | 0 | 计价 | 按实计算
XYD9-350 | 材料 | 乙供 | C13010201 | 镀锌六角螺栓 综合 | kg | 10 | 7.23 | 0 | 0 | 计价 | 按实计算
XYD9-350 | 材料 | 乙供 | C13011201 | 地脚螺栓 综合 | kg | 10 | 6.564 | 0 | 0 | 计价 | 按实计算
XYD9-350 | 材料 | 乙供 | C13040100 | 平垫圈 综合 | kg | 5 | 6.892 | 0 | 0 | 计价 | 按实计算
XYD9-350 | 材料 | 乙供 | C13040200 | 弹簧垫圈 | kg | 3 | 12.108 | 0 | 0 | 计价 | 按实计算
XYD9-350 | 材料 | 乙供 | C16100421 | 绝缘胶带 20mm×20m | 卷 | 12 | 1.77 | 0 | 0 | 计价 | 按实计算
XYD9-350 | 材料 | 乙供 | C16100652 | 标号头 | 个 | 16 | 0.752 | 0 | 0 | 计价 | 按实计算
XYD9-350 | 材料 | 乙供 | C18030197 | 橡胶密封圈 DN150 | 个 | 30 | 4.886 | 0 | 0 | 计价 | 按实计算
XYD9-350 | 材料 | 乙供 | C18060401 | 聚四氟乙烯生料带 加厚 | 卷 | 24 | 8.883 | 0 | 0 | 计价 | 按实计算
XYD9-350 | 材料 | 乙供 | C19020401 | 凡士林 | kg | 3 | 5.721 | 0 | 0 | 计价 | 按实计算
XYD9-350 | 材料 | 乙供 | C19030201 | 乙醇 | kg | 3 | 3.674 | 0 | 0 | 计价 | 按实计算
XYD9-350 | 材料 | 乙供 | C19031101 | 清洗剂 | kg | 15 | 2.623 | 0 | 0 | 计价 | 按实计算
XYD9-350 | 材料 | 乙供 | C19070212 | 松锈剂 | 瓶 | 6 | 22.423 | 0 | 0 | 计价 | 按实计算
XYD9-350 | 材料 | 乙供 | C19091001 | 密封胶 | kg | 12 | 14.685 | 0 | 0 | 计价 | 按实计算
XYD9-350 | 材料 | 乙供 | C20010101 | 防锈漆 | kg | 8 | 9.87 | 0 | 0 | 计价 | 按实计算
XYD9-350 | 材料 | 乙供 | C20030101 | 普通调和漆 | kg | 8 | 11.35 | 0 | 0 | 计价 | 按实计算
XYD9-350 | 材料 | 乙供 | C22040101 | 砂布 | 张 | 15 | 0.74 | 0 | 0 | 计价 | 按实计算
XYD9-350 | 材料 | 乙供 | C22040401 | 白布 | m² | 63.639 | 4 | 0 | 0 | 计价 | 按实计算
XYD9-350 | 材料 | 乙供 | C22041501 | 记号笔 | 支 | 3 | 2.079 | 0 | 0 | 计价 | 按实计算
XYD9-350 | 机械 | 乙供 | J05-01-032 | 单速电动葫芦 5t | 台班 | 3.3 | 42.408 | 0 | 0 | 计价 | 按实计算
XYD9-350 | 机械 | 乙供 | J14-08-267 | 高温红外测温仪 | 台班 | 0.33 | 212.61 | 0 | 0 | 计价 | 按实计算
XYD9-350 | 机械 | 乙供 | J16-01-025 | 绝缘电阻表(数字式) | 台班 | 0.55 | 15.684 | 0 | 0 | 计价 | 按实计算
XYD9-350 | 机械 | 乙供 | J16-01-027 | 钳形电流表 | 台班 | 0.55 | 13.151 | 0 | 0 | 计价 | 按实计算
XYD9-350 | 机械 | 乙供 | J16-01-039 | 数字万用表(数字式) | 台班 | 0.55 | 17.536 | 0 | 0 | 计价 | 按实计算
XYD9-351 | 人工 | 乙供 | 9101106 | 普通工 | 工日 | 1.4109 | 75 | 0 | 0 | 计价 | 按实计算
XYD9-351 | 人工 | 乙供 | 9101109 | 安装技术工 | 工日 | 10.725 | 114 | 0 | 0 | 计价 | 按实计算
XYD9-351 | 材料 | 乙供 | C13010201 | 镀锌六角螺栓 综合 | kg | 5 | 7.23 | 0 | 0 | 计价 | 按实计算
XYD9-351 | 材料 | 乙供 | C13011201 | 地脚螺栓 综合 | kg | 5 | 6.564 | 0 | 0 | 计价 | 按实计算
XYD9-351 | 材料 | 乙供 | C13040100 | 平垫圈 综合 | kg | 3 | 6.892 | 0 | 0 | 计价 | 按实计算
XYD9-351 | 材料 | 乙供 | C13040200 | 弹簧垫圈 | kg | 2 | 12.108 | 0 | 0 | 计价 | 按实计算
XYD9-351 | 材料 | 乙供 | C16100421 | 绝缘胶带 20mm×20m | 卷 | 3 | 1.77 | 0 | 0 | 计价 | 按实计算
XYD9-351 | 材料 | 乙供 | C16100652 | 标号头 | 个 | 20 | 0.752 | 0 | 0 | 计价 | 按实计算
XYD9-351 | 材料 | 乙供 | C18030197 | 橡胶密封圈 DN150 | 个 | 20 | 4.886 | 0 | 0 | 计价 | 按实计算
XYD9-351 | 材料 | 乙供 | C18060401 | 聚四氟乙烯生料带 加厚 | 卷 | 3 | 8.883 | 0 | 0 | 计价 | 按实计算
XYD9-351 | 材料 | 乙供 | C19020401 | 凡士林 | kg | 0.5 | 5.721 | 0 | 0 | 计价 | 按实计算
XYD9-351 | 材料 | 乙供 | C19030201 | 乙醇 | kg | 2 | 3.674 | 0 | 0 | 计价 | 按实计算
XYD9-351 | 材料 | 乙供 | C19031101 | 清洗剂 | kg | 12 | 2.623 | 0 | 0 | 计价 | 按实计算
XYD9-351 | 材料 | 乙供 | C19070212 | 松锈剂 | 瓶 | 4 | 22.423 | 0 | 0 | 计价 | 按实计算
XYD9-351 | 材料 | 乙供 | C19091001 | 密封胶 | kg | 5 | 14.685 | 0 | 0 | 计价 | 按实计算
XYD9-351 | 材料 | 乙供 | C20010101 | 防锈漆 | kg | 3 | 9.87 | 0 | 0 | 计价 | 按实计算
XYD9-351 | 材料 | 乙供 | C20030101 | 普通调和漆 | kg | 3 | 11.35 | 0 | 0 | 计价 | 按实计算
XYD9-351 | 材料 | 乙供 | C22040101 | 砂布 | 张 | 8 | 0.74 | 0 | 0 | 计价 | 按实计算
XYD9-351 | 材料 | 乙供 | C22040401 | 白布 | m² | 31.8195 | 4 | 0 | 0 | 计价 | 按实计算
XYD9-351 | 材料 | 乙供 | C22041501 | 记号笔 | 支 | 2 | 2.079 | 0 | 0 | 计价 | 按实计算
XYD9-351 | 机械 | 乙供 | J16-01-025 | 绝缘电阻表(数字式) | 台班 | 0.22 | 15.684 | 0 | 0 | 计价 | 按实计算
XYD9-351 | 机械 | 乙供 | J16-01-027 | 钳形电流表 | 台班 | 0.22 | 13.151 | 0 | 0 | 计价 | 按实计算
XYD9-351 | 机械 | 乙供 | J16-01-039 | 数字万用表(数字式) | 台班 | 0.22 | 17.536 | 0 | 0 | 计价 | 按实计算
XYD9-352 | 人工 | 乙供 | 9101106 | 普通工 | 工日 | 0.7325 | 75 | 0 | 0 | 计价 | 按实计算
XYD9-352 | 人工 | 乙供 | 9101109 | 安装技术工 | 工日 | 4.455 | 114 | 0 | 0 | 计价 | 按实计算
XYD9-352 | 材料 | 乙供 | C12026101 | 焊锡 | kg | 0.5 | 41.517 | 0 | 0 | 计价 | 按实计算
XYD9-352 | 材料 | 乙供 | C12030301 | 焊锡膏 | kg | 0.5 | 5.075 | 0 | 0 | 计价 | 按实计算
XYD9-352 | 材料 | 乙供 | C12030302 | 松香 | kg | 0.3 | 7.773 | 0 | 0 | 计价 | 按实计算
XYD9-352 | 材料 | 乙供 | C16100361 | 尼龙扎带 L=120mm | 根 | 3 | 0.061 | 0 | 0 | 计价 | 按实计算
XYD9-352 | 材料 | 乙供 | C16100362 | 尼龙扎带 L=200mm | 根 | 3 | 0.102 | 0 | 0 | 计价 | 按实计算
XYD9-352 | 材料 | 乙供 | C16100421 | 绝缘胶带 20mm×20m | 卷 | 0.5 | 1.77 | 0 | 0 | 计价 | 按实计算
XYD9-352 | 材料 | 乙供 | C16100641 | 标签色带 (12~36)mm×8m | 卷 | 0.3 | 17.121 | 0 | 0 | 计价 | 按实计算
XYD9-352 | 材料 | 乙供 | C16100652 | 标号头 | 个 | 4 | 0.752 | 0 | 0 | 计价 | 按实计算
XYD9-352 | 材料 | 乙供 | C18030197 | 橡胶密封圈 DN150 | 个 | 4 | 4.886 | 0 | 0 | 计价 | 按实计算
XYD9-352 | 材料 | 乙供 | C18060401 | 聚四氟乙烯生料带 加厚 | 卷 | 2 | 8.883 | 0 | 0 | 计价 | 按实计算
XYD9-352 | 材料 | 乙供 | C19020401 | 凡士林 | kg | 0.5 | 5.721 | 0 | 0 | 计价 | 按实计算
XYD9-352 | 材料 | 乙供 | C19030201 | 乙醇 | kg | 0.5 | 3.674 | 0 | 0 | 计价 | 按实计算
XYD9-352 | 材料 | 乙供 | C19031101 | 清洗剂 | kg | 0.5 | 2.623 | 0 | 0 | 计价 | 按实计算
XYD9-352 | 材料 | 乙供 | C19070212 | 松锈剂 | 瓶 | 0.5 | 22.423 | 0 | 0 | 计价 | 按实计算
XYD9-352 | 材料 | 乙供 | C19091001 | 密封胶 | kg | 5 | 14.685 | 0 | 0 | 计价 | 按实计算
XYD9-352 | 材料 | 乙供 | C20010101 | 防锈漆 | kg | 0.3 | 9.87 | 0 | 0 | 计价 | 按实计算
XYD9-352 | 材料 | 乙供 | C20030101 | 普通调和漆 | kg | 0.3 | 11.35 | 0 | 0 | 计价 | 按实计算
XYD9-352 | 材料 | 乙供 | C22040101 | 砂布 | 张 | 1 | 0.74 | 0 | 0 | 计价 | 按实计算
XYD9-352 | 材料 | 乙供 | C22040401 | 白布 | m² | 4.2426 | 4 | 0 | 0 | 计价 | 按实计算
XYD9-352 | 材料 | 乙供 | C22041501 | 记号笔 | 支 | 0.2 | 2.079 | 0 | 0 | 计价 | 按实计算
XYD9-352 | 机械 | 乙供 | J14-04-008 | 水特性测试仪 | 台班 | 0.11 | 757.99 | 0 | 0 | 计价 | 按实计算
XYD9-352 | 机械 | 乙供 | J14-07-003 | 绕组温度计测试装置 | 台班 | 0.11 | 149.7 | 0 | 0 | 计价 | 按实计算
XYD9-352 | 机械 | 乙供 | J14-08-267 | 高温红外测温仪 | 台班 | 0.11 | 212.61 | 0 | 0 | 计价 | 按实计算
XYD9-352 | 机械 | 乙供 | J16-01-025 | 绝缘电阻表(数字式) | 台班 | 0.11 | 15.684 | 0 | 0 | 计价 | 按实计算
XYD9-352 | 机械 | 乙供 | J16-01-027 | 钳形电流表 | 台班 | 0.11 | 13.151 | 0 | 0 | 计价 | 按实计算
XYD9-352 | 机械 | 乙供 | J16-01-039 | 数字万用表(数字式) | 台班 | 0.11 | 17.536 | 0 | 0 | 计价 | 按实计算
XYD9-353 | 人工 | 乙供 | 9101106 | 普通工 | 工日 | 0.7325 | 75 | 0 | 0 | 计价 | 按实计算
XYD9-353 | 人工 | 乙供 | 9101109 | 安装技术工 | 工日 | 4.455 | 114 | 0 | 0 | 计价 | 按实计算
XYD9-353 | 材料 | 乙供 | C12026101 | 焊锡 | kg | 0.5 | 41.517 | 0 | 0 | 计价 | 按实计算
XYD9-353 | 材料 | 乙供 | C12030301 | 焊锡膏 | kg | 0.5 | 5.075 | 0 | 0 | 计价 | 按实计算
XYD9-353 | 材料 | 乙供 | C12030302 | 松香 | kg | 0.3 | 7.773 | 0 | 0 | 计价 | 按实计算
XYD9-353 | 材料 | 乙供 | C16100361 | 尼龙扎带 L=120mm | 根 | 3 | 0.061 | 0 | 0 | 计价 | 按实计算
XYD9-353 | 材料 | 乙供 | C16100362 | 尼龙扎带 L=200mm | 根 | 3 | 0.102 | 0 | 0 | 计价 | 按实计算
XYD9-353 | 材料 | 乙供 | C16100421 | 绝缘胶带 20mm×20m | 卷 | 0.5 | 1.77 | 0 | 0 | 计价 | 按实计算
XYD9-353 | 材料 | 乙供 | C16100641 | 标签色带 (12~36)mm×8m | 卷 | 0.3 | 17.121 | 0 | 0 | 计价 | 按实计算
XYD9-353 | 材料 | 乙供 | C16100652 | 标号头 | 个 | 4 | 0.752 | 0 | 0 | 计价 | 按实计算
XYD9-353 | 材料 | 乙供 | C18030197 | 橡胶密封圈 DN150 | 个 | 4 | 4.886 | 0 | 0 | 计价 | 按实计算
XYD9-353 | 材料 | 乙供 | C18060401 | 聚四氟乙烯生料带 加厚 | 卷 | 2 | 8.883 | 0 | 0 | 计价 | 按实计算
XYD9-353 | 材料 | 乙供 | C19020401 | 凡士林 | kg | 0.5 | 5.721 | 0 | 0 | 计价 | 按实计算
XYD9-353 | 材料 | 乙供 | C19030201 | 乙醇 | kg | 0.5 | 3.674 | 0 | 0 | 计价 | 按实计算
XYD9-353 | 材料 | 乙供 | C19031101 | 清洗剂 | kg | 0.5 | 2.623 | 0 | 0 | 计价 | 按实计算
XYD9-353 | 材料 | 乙供 | C19070212 | 松锈剂 | 瓶 | 0.5 | 22.423 | 0 | 0 | 计价 | 按实计算
XYD9-353 | 材料 | 乙供 | C19091001 | 密封胶 | kg | 5 | 14.685 | 0 | 0 | 计价 | 按实计算
XYD9-353 | 材料 | 乙供 | C20010101 | 防锈漆 | kg | 0.3 | 9.87 | 0 | 0 | 计价 | 按实计算
XYD9-353 | 材料 | 乙供 | C20030101 | 普通调和漆 | kg | 0.3 | 11.35 | 0 | 0 | 计价 | 按实计算
XYD9-353 | 材料 | 乙供 | C22040101 | 砂布 | 张 | 1 | 0.74 | 0 | 0 | 计价 | 按实计算
XYD9-353 | 材料 | 乙供 | C22040401 | 白布 | m² | 4.2426 | 4 | 0 | 0 | 计价 | 按实计算
XYD9-353 | 材料 | 乙供 | C22041501 | 记号笔 | 支 | 0.2 | 2.079 | 0 | 0 | 计价 | 按实计算
XYD9-353 | 机械 | 乙供 | J14-04-008 | 水特性测试仪 | 台班 | 0.11 | 757.99 | 0 | 0 | 计价 | 按实计算
XYD9-353 | 机械 | 乙供 | J14-07-005 | 压力标准装置 | 台班 | 0.11 | 23.77 | 0 | 0 | 计价 | 按实计算
XYD9-353 | 机械 | 乙供 | J14-08-267 | 高温红外测温仪 | 台班 | 0.11 | 212.61 | 0 | 0 | 计价 | 按实计算
XYD9-353 | 机械 | 乙供 | J16-01-025 | 绝缘电阻表(数字式) | 台班 | 0.11 | 15.684 | 0 | 0 | 计价 | 按实计算
XYD9-353 | 机械 | 乙供 | J16-01-027 | 钳形电流表 | 台班 | 0.11 | 13.151 | 0 | 0 | 计价 | 按实计算
XYD9-353 | 机械 | 乙供 | J16-01-039 | 数字万用表(数字式) | 台班 | 0.11 | 17.536 | 0 | 0 | 计价 | 按实计算
XYD9-354 | 人工 | 乙供 | 9101106 | 普通工 | 工日 | 0.7325 | 75 | 0 | 0 | 计价 | 按实计算
XYD9-354 | 人工 | 乙供 | 9101109 | 安装技术工 | 工日 | 4.455 | 114 | 0 | 0 | 计价 | 按实计算
XYD9-354 | 材料 | 乙供 | C12026101 | 焊锡 | kg | 0.5 | 41.517 | 0 | 0 | 计价 | 按实计算
XYD9-354 | 材料 | 乙供 | C12030301 | 焊锡膏 | kg | 0.5 | 5.075 | 0 | 0 | 计价 | 按实计算
XYD9-354 | 材料 | 乙供 | C12030302 | 松香 | kg | 0.3 | 7.773 | 0 | 0 | 计价 | 按实计算
XYD9-354 | 材料 | 乙供 | C16100361 | 尼龙扎带 L=120mm | 根 | 3 | 0.061 | 0 | 0 | 计价 | 按实计算
XYD9-354 | 材料 | 乙供 | C16100362 | 尼龙扎带 L=200mm | 根 | 3 | 0.102 | 0 | 0 | 计价 | 按实计算
XYD9-354 | 材料 | 乙供 | C16100421 | 绝缘胶带 20mm×20m | 卷 | 0.5 | 1.77 | 0 | 0 | 计价 | 按实计算
XYD9-354 | 材料 | 乙供 | C16100641 | 标签色带 (12~36)mm×8m | 卷 | 0.3 | 17.121 | 0 | 0 | 计价 | 按实计算
XYD9-354 | 材料 | 乙供 | C16100652 | 标号头 | 个 | 4 | 0.752 | 0 | 0 | 计价 | 按实计算
XYD9-354 | 材料 | 乙供 | C18030197 | 橡胶密封圈 DN150 | 个 | 4 | 4.886 | 0 | 0 | 计价 | 按实计算
XYD9-354 | 材料 | 乙供 | C18060401 | 聚四氟乙烯生料带 加厚 | 卷 | 2 | 8.883 | 0 | 0 | 计价 | 按实计算
XYD9-354 | 材料 | 乙供 | C19020401 | 凡士林 | kg | 0.5 | 5.721 | 0 | 0 | 计价 | 按实计算
XYD9-354 | 材料 | 乙供 | C19030201 | 乙醇 | kg | 0.5 | 3.674 | 0 | 0 | 计价 | 按实计算
XYD9-354 | 材料 | 乙供 | C19031101 | 清洗剂 | kg | 0.5 | 2.623 | 0 | 0 | 计价 | 按实计算
XYD9-354 | 材料 | 乙供 | C19070212 | 松锈剂 | 瓶 | 0.5 | 22.423 | 0 | 0 | 计价 | 按实计算
XYD9-354 | 材料 | 乙供 | C19091001 | 密封胶 | kg | 5 | 14.685 | 0 | 0 | 计价 | 按实计算
XYD9-354 | 材料 | 乙供 | C20010101 | 防锈漆 | kg | 0.3 | 9.87 | 0 | 0 | 计价 | 按实计算
XYD9-354 | 材料 | 乙供 | C20030101 | 普通调和漆 | kg | 0.3 | 11.35 | 0 | 0 | 计价 | 按实计算
XYD9-354 | 材料 | 乙供 | C22040101 | 砂布 | 张 | 1 | 0.74 | 0 | 0 | 计价 | 按实计算
XYD9-354 | 材料 | 乙供 | C22040401 | 白布 | m² | 4.2426 | 4 | 0 | 0 | 计价 | 按实计算
XYD9-354 | 材料 | 乙供 | C22041501 | 记号笔 | 支 | 0.2 | 2.079 | 0 | 0 | 计价 | 按实计算
XYD9-354 | 机械 | 乙供 | J14-04-008 | 水特性测试仪 | 台班 | 0.11 | 757.99 | 0 | 0 | 计价 | 按实计算
XYD9-354 | 机械 | 乙供 | J14-07-004 | 热工仪表检定装置 | 台班 | 0.11 | 18.612 | 0 | 0 | 计价 | 按实计算
XYD9-354 | 机械 | 乙供 | J14-08-267 | 高温红外测温仪 | 台班 | 0.11 | 212.61 | 0 | 0 | 计价 | 按实计算
XYD9-354 | 机械 | 乙供 | J16-01-025 | 绝缘电阻表(数字式) | 台班 | 0.11 | 15.684 | 0 | 0 | 计价 | 按实计算
XYD9-354 | 机械 | 乙供 | J16-01-027 | 钳形电流表 | 台班 | 0.11 | 13.151 | 0 | 0 | 计价 | 按实计算
XYD9-354 | 机械 | 乙供 | J16-01-039 | 数字万用表(数字式) | 台班 | 0.11 | 17.536 | 0 | 0 | 计价 | 按实计算
XYD9-355 | 人工 | 乙供 | 9101106 | 普通工 | 工日 | 0.7325 | 75 | 0 | 0 | 计价 | 按实计算
XYD9-355 | 人工 | 乙供 | 9101109 | 安装技术工 | 工日 | 4.455 | 114 | 0 | 0 | 计价 | 按实计算
XYD9-355 | 材料 | 乙供 | C12026101 | 焊锡 | kg | 0.5 | 41.517 | 0 | 0 | 计价 | 按实计算
XYD9-355 | 材料 | 乙供 | C12030301 | 焊锡膏 | kg | 0.5 | 5.075 | 0 | 0 | 计价 | 按实计算
XYD9-355 | 材料 | 乙供 | C12030302 | 松香 | kg | 0.3 | 7.773 | 0 | 0 | 计价 | 按实计算
XYD9-355 | 材料 | 乙供 | C16100361 | 尼龙扎带 L=120mm | 根 | 3 | 0.061 | 0 | 0 | 计价 | 按实计算
XYD9-355 | 材料 | 乙供 | C16100362 | 尼龙扎带 L=200mm | 根 | 3 | 0.102 | 0 | 0 | 计价 | 按实计算
XYD9-355 | 材料 | 乙供 | C16100421 | 绝缘胶带 20mm×20m | 卷 | 0.5 | 1.77 | 0 | 0 | 计价 | 按实计算
XYD9-355 | 材料 | 乙供 | C16100641 | 标签色带 (12~36)mm×8m | 卷 | 0.3 | 17.121 | 0 | 0 | 计价 | 按实计算
XYD9-355 | 材料 | 乙供 | C16100652 | 标号头 | 个 | 4 | 0.752 | 0 | 0 | 计价 | 按实计算
XYD9-355 | 材料 | 乙供 | C18030197 | 橡胶密封圈 DN150 | 个 | 4 | 4.886 | 0 | 0 | 计价 | 按实计算
XYD9-355 | 材料 | 乙供 | C18060401 | 聚四氟乙烯生料带 加厚 | 卷 | 2 | 8.883 | 0 | 0 | 计价 | 按实计算
XYD9-355 | 材料 | 乙供 | C19020401 | 凡士林 | kg | 0.5 | 5.721 | 0 | 0 | 计价 | 按实计算
XYD9-355 | 材料 | 乙供 | C19030201 | 乙醇 | kg | 0.5 | 3.674 | 0 | 0 | 计价 | 按实计算
XYD9-355 | 材料 | 乙供 | C19031101 | 清洗剂 | kg | 0.5 | 2.623 | 0 | 0 | 计价 | 按实计算
XYD9-355 | 材料 | 乙供 | C19070212 | 松锈剂 | 瓶 | 0.5 | 22.423 | 0 | 0 | 计价 | 按实计算
XYD9-355 | 材料 | 乙供 | C19091001 | 密封胶 | kg | 5 | 14.685 | 0 | 0 | 计价 | 按实计算
XYD9-355 | 材料 | 乙供 | C20010101 | 防锈漆 | kg | 0.3 | 9.87 | 0 | 0 | 计价 | 按实计算
XYD9-355 | 材料 | 乙供 | C20030101 | 普通调和漆 | kg | 0.3 | 11.35 | 0 | 0 | 计价 | 按实计算
XYD9-355 | 材料 | 乙供 | C22040101 | 砂布 | 张 | 1 | 0.74 | 0 | 0 | 计价 | 按实计算
XYD9-355 | 材料 | 乙供 | C22040401 | 白布 | m² | 4.2426 | 4 | 0 | 0 | 计价 | 按实计算
XYD9-355 | 材料 | 乙供 | C22041501 | 记号笔 | 支 | 0.2 | 2.079 | 0 | 0 | 计价 | 按实计算
XYD9-355 | 机械 | 乙供 | J14-04-008 | 水特性测试仪 | 台班 | 0.11 | 757.99 | 0 | 0 | 计价 | 按实计算
XYD9-355 | 机械 | 乙供 | J14-08-267 | 高温红外测温仪 | 台班 | 0.11 | 212.61 | 0 | 0 | 计价 | 按实计算
XYD9-355 | 机械 | 乙供 | J14-09-029 | 水冷系统压力表效验装置 | 台班 | 0.11 | 527.384 | 0 | 0 | 计价 | 按实计算
XYD9-355 | 机械 | 乙供 | J16-01-025 | 绝缘电阻表(数字式) | 台班 | 0.11 | 15.684 | 0 | 0 | 计价 | 按实计算
XYD9-355 | 机械 | 乙供 | J16-01-027 | 钳形电流表 | 台班 | 0.11 | 13.151 | 0 | 0 | 计价 | 按实计算
XYD9-355 | 机械 | 乙供 | J16-01-039 | 数字万用表(数字式) | 台班 | 0.11 | 17.536 | 0 | 0 | 计价 | 按实计算
XYD9-356 | 人工 | 乙供 | 9101106 | 普通工 | 工日 | 0.7325 | 75 | 0 | 0 | 计价 | 按实计算
XYD9-356 | 人工 | 乙供 | 9101109 | 安装技术工 | 工日 | 4.455 | 114 | 0 | 0 | 计价 | 按实计算
XYD9-356 | 材料 | 乙供 | C12026101 | 焊锡 | kg | 0.5 | 41.517 | 0 | 0 | 计价 | 按实计算
XYD9-356 | 材料 | 乙供 | C12030301 | 焊锡膏 | kg | 0.5 | 5.075 | 0 | 0 | 计价 | 按实计算
XYD9-356 | 材料 | 乙供 | C12030302 | 松香 | kg | 0.3 | 7.773 | 0 | 0 | 计价 | 按实计算
XYD9-356 | 材料 | 乙供 | C16100361 | 尼龙扎带 L=120mm | 根 | 3 | 0.061 | 0 | 0 | 计价 | 按实计算
XYD9-356 | 材料 | 乙供 | C16100362 | 尼龙扎带 L=200mm | 根 | 3 | 0.102 | 0 | 0 | 计价 | 按实计算
XYD9-356 | 材料 | 乙供 | C16100421 | 绝缘胶带 20mm×20m | 卷 | 0.5 | 1.77 | 0 | 0 | 计价 | 按实计算
XYD9-356 | 材料 | 乙供 | C16100641 | 标签色带 (12~36)mm×8m | 卷 | 0.3 | 17.121 | 0 | 0 | 计价 | 按实计算
XYD9-356 | 材料 | 乙供 | C16100652 | 标号头 | 个 | 4 | 0.752 | 0 | 0 | 计价 | 按实计算
XYD9-356 | 材料 | 乙供 | C18030197 | 橡胶密封圈 DN150 | 个 | 4 | 4.886 | 0 | 0 | 计价 | 按实计算
XYD9-356 | 材料 | 乙供 | C18060401 | 聚四氟乙烯生料带 加厚 | 卷 | 2 | 8.883 | 0 | 0 | 计价 | 按实计算
XYD9-356 | 材料 | 乙供 | C19020401 | 凡士林 | kg | 0.5 | 5.721 | 0 | 0 | 计价 | 按实计算
XYD9-356 | 材料 | 乙供 | C19030201 | 乙醇 | kg | 0.5 | 3.674 | 0 | 0 | 计价 | 按实计算
XYD9-356 | 材料 | 乙供 | C19031101 | 清洗剂 | kg | 0.5 | 2.623 | 0 | 0 | 计价 | 按实计算
XYD9-356 | 材料 | 乙供 | C19070212 | 松锈剂 | 瓶 | 0.5 | 22.423 | 0 | 0 | 计价 | 按实计算
XYD9-356 | 材料 | 乙供 | C19091001 | 密封胶 | kg | 5 | 14.685 | 0 | 0 | 计价 | 按实计算
XYD9-356 | 材料 | 乙供 | C20010101 | 防锈漆 | kg | 0.3 | 9.87 | 0 | 0 | 计价 | 按实计算
XYD9-356 | 材料 | 乙供 | C20030101 | 普通调和漆 | kg | 0.3 | 11.35 | 0 | 0 | 计价 | 按实计算
XYD9-356 | 材料 | 乙供 | C22040101 | 砂布 | 张 | 1 | 0.74 | 0 | 0 | 计价 | 按实计算
XYD9-356 | 材料 | 乙供 | C22040401 | 白布 | m² | 4.2426 | 4 | 0 | 0 | 计价 | 按实计算
XYD9-356 | 材料 | 乙供 | C22041501 | 记号笔 | 支 | 0.2 | 2.079 | 0 | 0 | 计价 | 按实计算
XYD9-356 | 机械 | 乙供 | J14-04-008 | 水特性测试仪 | 台班 | 0.11 | 757.99 | 0 | 0 | 计价 | 按实计算
XYD9-356 | 机械 | 乙供 | J14-08-267 | 高温红外测温仪 | 台班 | 0.11 | 212.61 | 0 | 0 | 计价 | 按实计算
XYD9-356 | 机械 | 乙供 | J14-09-028 | 水冷系统电导率表效验装置 | 台班 | 0.11 | 1759.334 | 0 | 0 | 计价 | 按实计算
XYD9-356 | 机械 | 乙供 | J16-01-025 | 绝缘电阻表(数字式) | 台班 | 0.11 | 15.684 | 0 | 0 | 计价 | 按实计算
XYD9-356 | 机械 | 乙供 | J16-01-027 | 钳形电流表 | 台班 | 0.11 | 13.151 | 0 | 0 | 计价 | 按实计算
XYD9-356 | 机械 | 乙供 | J16-01-039 | 数字万用表(数字式) | 台班 | 0.11 | 17.536 | 0 | 0 | 计价 | 按实计算
XYD9-357 | 人工 | 乙供 | 9101106 | 普通工 | 工日 | 0.7325 | 75 | 0 | 0 | 计价 | 按实计算
XYD9-357 | 人工 | 乙供 | 9101109 | 安装技术工 | 工日 | 4.455 | 114 | 0 | 0 | 计价 | 按实计算
XYD9-357 | 材料 | 乙供 | C12026101 | 焊锡 | kg | 0.5 | 41.517 | 0 | 0 | 计价 | 按实计算
XYD9-357 | 材料 | 乙供 | C12030301 | 焊锡膏 | kg | 0.5 | 5.075 | 0 | 0 | 计价 | 按实计算
XYD9-357 | 材料 | 乙供 | C12030302 | 松香 | kg | 0.3 | 7.773 | 0 | 0 | 计价 | 按实计算
XYD9-357 | 材料 | 乙供 | C16100361 | 尼龙扎带 L=120mm | 根 | 3 | 0.061 | 0 | 0 | 计价 | 按实计算
XYD9-357 | 材料 | 乙供 | C16100362 | 尼龙扎带 L=200mm | 根 | 3 | 0.102 | 0 | 0 | 计价 | 按实计算
XYD9-357 | 材料 | 乙供 | C16100421 | 绝缘胶带 20mm×20m | 卷 | 0.5 | 1.77 | 0 | 0 | 计价 | 按实计算
XYD9-357 | 材料 | 乙供 | C16100641 | 标签色带 (12~36)mm×8m | 卷 | 0.3 | 17.121 | 0 | 0 | 计价 | 按实计算
XYD9-357 | 材料 | 乙供 | C16100652 | 标号头 | 个 | 4 | 0.752 | 0 | 0 | 计价 | 按实计算
XYD9-357 | 材料 | 乙供 | C18030197 | 橡胶密封圈 DN150 | 个 | 4 | 4.886 | 0 | 0 | 计价 | 按实计算
XYD9-357 | 材料 | 乙供 | C18060401 | 聚四氟乙烯生料带 加厚 | 卷 | 2 | 8.883 | 0 | 0 | 计价 | 按实计算
XYD9-357 | 材料 | 乙供 | C19020401 | 凡士林 | kg | 0.5 | 5.721 | 0 | 0 | 计价 | 按实计算
XYD9-357 | 材料 | 乙供 | C19030201 | 乙醇 | kg | 0.5 | 3.674 | 0 | 0 | 计价 | 按实计算
XYD9-357 | 材料 | 乙供 | C19031101 | 清洗剂 | kg | 0.5 | 2.623 | 0 | 0 | 计价 | 按实计算
XYD9-357 | 材料 | 乙供 | C19070212 | 松锈剂 | 瓶 | 0.5 | 22.423 | 0 | 0 | 计价 | 按实计算
XYD9-357 | 材料 | 乙供 | C19091001 | 密封胶 | kg | 5 | 14.685 | 0 | 0 | 计价 | 按实计算
XYD9-357 | 材料 | 乙供 | C20010101 | 防锈漆 | kg | 0.3 | 9.87 | 0 | 0 | 计价 | 按实计算
XYD9-357 | 材料 | 乙供 | C20030101 | 普通调和漆 | kg | 0.3 | 11.35 | 0 | 0 | 计价 | 按实计算
XYD9-357 | 材料 | 乙供 | C22040101 | 砂布 | 张 | 1 | 0.74 | 0 | 0 | 计价 | 按实计算
XYD9-357 | 材料 | 乙供 | C22040401 | 白布 | m² | 4.2426 | 4 | 0 | 0 | 计价 | 按实计算
XYD9-357 | 材料 | 乙供 | C22041501 | 记号笔 | 支 | 0.2 | 2.079 | 0 | 0 | 计价 | 按实计算
XYD9-357 | 机械 | 乙供 | J14-04-008 | 水特性测试仪 | 台班 | 0.11 | 757.99 | 0 | 0 | 计价 | 按实计算
XYD9-357 | 机械 | 乙供 | J14-08-267 | 高温红外测温仪 | 台班 | 0.11 | 212.61 | 0 | 0 | 计价 | 按实计算
XYD9-357 | 机械 | 乙供 | J14-09-030 | 水冷系统流量表效验装置 | 台班 | 0.11 | 527.384 | 0 | 0 | 计价 | 按实计算
XYD9-357 | 机械 | 乙供 | J16-01-025 | 绝缘电阻表(数字式) | 台班 | 0.11 | 15.684 | 0 | 0 | 计价 | 按实计算
XYD9-357 | 机械 | 乙供 | J16-01-027 | 钳形电流表 | 台班 | 0.11 | 13.151 | 0 | 0 | 计价 | 按实计算
XYD9-357 | 机械 | 乙供 | J16-01-039 | 数字万用表(数字式) | 台班 | 0.11 | 17.536 | 0 | 0 | 计价 | 按实计算
XYD9-358 | 人工 | 乙供 | 9101106 | 普通工 | 工日 | 0.7325 | 75 | 0 | 0 | 计价 | 按实计算
XYD9-358 | 人工 | 乙供 | 9101109 | 安装技术工 | 工日 | 4.455 | 114 | 0 | 0 | 计价 | 按实计算
XYD9-358 | 材料 | 乙供 | C12026101 | 焊锡 | kg | 0.5 | 41.517 | 0 | 0 | 计价 | 按实计算
XYD9-358 | 材料 | 乙供 | C12030301 | 焊锡膏 | kg | 0.5 | 5.075 | 0 | 0 | 计价 | 按实计算
XYD9-358 | 材料 | 乙供 | C12030302 | 松香 | kg | 0.3 | 7.773 | 0 | 0 | 计价 | 按实计算
XYD9-358 | 材料 | 乙供 | C16100361 | 尼龙扎带 L=120mm | 根 | 3 | 0.061 | 0 | 0 | 计价 | 按实计算
XYD9-358 | 材料 | 乙供 | C16100362 | 尼龙扎带 L=200mm | 根 | 3 | 0.102 | 0 | 0 | 计价 | 按实计算
XYD9-358 | 材料 | 乙供 | C16100421 | 绝缘胶带 20mm×20m | 卷 | 0.5 | 1.77 | 0 | 0 | 计价 | 按实计算
XYD9-358 | 材料 | 乙供 | C16100641 | 标签色带 (12~36)mm×8m | 卷 | 0.3 | 17.121 | 0 | 0 | 计价 | 按实计算
XYD9-358 | 材料 | 乙供 | C16100652 | 标号头 | 个 | 4 | 0.752 | 0 | 0 | 计价 | 按实计算
XYD9-358 | 材料 | 乙供 | C18030197 | 橡胶密封圈 DN150 | 个 | 4 | 4.886 | 0 | 0 | 计价 | 按实计算
XYD9-358 | 材料 | 乙供 | C18060401 | 聚四氟乙烯生料带 加厚 | 卷 | 2 | 8.883 | 0 | 0 | 计价 | 按实计算
XYD9-358 | 材料 | 乙供 | C19020401 | 凡士林 | kg | 0.5 | 5.721 | 0 | 0 | 计价 | 按实计算
XYD9-358 | 材料 | 乙供 | C19030201 | 乙醇 | kg | 0.5 | 3.674 | 0 | 0 | 计价 | 按实计算
XYD9-358 | 材料 | 乙供 | C19031101 | 清洗剂 | kg | 0.5 | 2.623 | 0 | 0 | 计价 | 按实计算
XYD9-358 | 材料 | 乙供 | C19070212 | 松锈剂 | 瓶 | 0.5 | 22.423 | 0 | 0 | 计价 | 按实计算
XYD9-358 | 材料 | 乙供 | C19091001 | 密封胶 | kg | 5 | 14.685 | 0 | 0 | 计价 | 按实计算
XYD9-358 | 材料 | 乙供 | C20010101 | 防锈漆 | kg | 0.3 | 9.87 | 0 | 0 | 计价 | 按实计算
XYD9-358 | 材料 | 乙供 | C20030101 | 普通调和漆 | kg | 0.3 | 11.35 | 0 | 0 | 计价 | 按实计算
XYD9-358 | 材料 | 乙供 | C22040101 | 砂布 | 张 | 1 | 0.74 | 0 | 0 | 计价 | 按实计算
XYD9-358 | 材料 | 乙供 | C22040401 | 白布 | m² | 4.2426 | 4 | 0 | 0 | 计价 | 按实计算
XYD9-358 | 材料 | 乙供 | C22041501 | 记号笔 | 支 | 0.2 | 2.079 | 0 | 0 | 计价 | 按实计算
XYD9-358 | 机械 | 乙供 | J14-04-008 | 水特性测试仪 | 台班 | 0.11 | 757.99 | 0 | 0 | 计价 | 按实计算
XYD9-358 | 机械 | 乙供 | J14-08-171 | 便携式溶解氧表 | 台班 | 0.11 | 2332.313 | 0 | 0 | 计价 | 按实计算
XYD9-358 | 机械 | 乙供 | J14-08-267 | 高温红外测温仪 | 台班 | 0.11 | 212.61 | 0 | 0 | 计价 | 按实计算
XYD9-358 | 机械 | 乙供 | J16-01-025 | 绝缘电阻表(数字式) | 台班 | 0.11 | 15.684 | 0 | 0 | 计价 | 按实计算
XYD9-358 | 机械 | 乙供 | J16-01-027 | 钳形电流表 | 台班 | 0.11 | 13.151 | 0 | 0 | 计价 | 按实计算
XYD9-358 | 机械 | 乙供 | J16-01-039 | 数字万用表(数字式) | 台班 | 0.11 | 17.536 | 0 | 0 | 计价 | 按实计算
XYD9-359 | 人工 | 乙供 | 9101106 | 普通工 | 工日 | 0.7325 | 75 | 0 | 0 | 计价 | 按实计算
XYD9-359 | 人工 | 乙供 | 9101109 | 安装技术工 | 工日 | 4.455 | 114 | 0 | 0 | 计价 | 按实计算
XYD9-359 | 材料 | 乙供 | C12026101 | 焊锡 | kg | 0.5 | 41.517 | 0 | 0 | 计价 | 按实计算
XYD9-359 | 材料 | 乙供 | C12030301 | 焊锡膏 | kg | 0.5 | 5.075 | 0 | 0 | 计价 | 按实计算
XYD9-359 | 材料 | 乙供 | C12030302 | 松香 | kg | 0.3 | 7.773 | 0 | 0 | 计价 | 按实计算
XYD9-359 | 材料 | 乙供 | C16100361 | 尼龙扎带 L=120mm | 根 | 3 | 0.061 | 0 | 0 | 计价 | 按实计算
XYD9-359 | 材料 | 乙供 | C16100362 | 尼龙扎带 L=200mm | 根 | 3 | 0.102 | 0 | 0 | 计价 | 按实计算
XYD9-359 | 材料 | 乙供 | C16100421 | 绝缘胶带 20mm×20m | 卷 | 0.5 | 1.77 | 0 | 0 | 计价 | 按实计算
XYD9-359 | 材料 | 乙供 | C16100641 | 标签色带 (12~36)mm×8m | 卷 | 0.3 | 17.121 | 0 | 0 | 计价 | 按实计算
XYD9-359 | 材料 | 乙供 | C16100652 | 标号头 | 个 | 4 | 0.752 | 0 | 0 | 计价 | 按实计算
XYD9-359 | 材料 | 乙供 | C18030197 | 橡胶密封圈 DN150 | 个 | 4 | 4.886 | 0 | 0 | 计价 | 按实计算
XYD9-359 | 材料 | 乙供 | C18060401 | 聚四氟乙烯生料带 加厚 | 卷 | 2 | 8.883 | 0 | 0 | 计价 | 按实计算
XYD9-359 | 材料 | 乙供 | C19020401 | 凡士林 | kg | 0.5 | 5.721 | 0 | 0 | 计价 | 按实计算
XYD9-359 | 材料 | 乙供 | C19030201 | 乙醇 | kg | 0.5 | 3.674 | 0 | 0 | 计价 | 按实计算
XYD9-359 | 材料 | 乙供 | C19031101 | 清洗剂 | kg | 0.5 | 2.623 | 0 | 0 | 计价 | 按实计算
XYD9-359 | 材料 | 乙供 | C19070212 | 松锈剂 | 瓶 | 0.5 | 22.423 | 0 | 0 | 计价 | 按实计算
XYD9-359 | 材料 | 乙供 | C19091001 | 密封胶 | kg | 5 | 14.685 | 0 | 0 | 计价 | 按实计算
XYD9-359 | 材料 | 乙供 | C20010101 | 防锈漆 | kg | 0.3 | 9.87 | 0 | 0 | 计价 | 按实计算
XYD9-359 | 材料 | 乙供 | C20030101 | 普通调和漆 | kg | 0.3 | 11.35 | 0 | 0 | 计价 | 按实计算
XYD9-359 | 材料 | 乙供 | C22040101 | 砂布 | 张 | 1 | 0.74 | 0 | 0 | 计价 | 按实计算
XYD9-359 | 材料 | 乙供 | C22040401 | 白布 | m² | 4.2426 | 4 | 0 | 0 | 计价 | 按实计算
XYD9-359 | 材料 | 乙供 | C22041501 | 记号笔 | 支 | 0.2 | 2.079 | 0 | 0 | 计价 | 按实计算
XYD9-359 | 机械 | 乙供 | J14-04-008 | 水特性测试仪 | 台班 | 0.11 | 757.99 | 0 | 0 | 计价 | 按实计算
XYD9-359 | 机械 | 乙供 | J14-08-179 | pH测试仪 | 台班 | 0.11 | 491.607 | 0 | 0 | 计价 | 按实计算
XYD9-359 | 机械 | 乙供 | J14-08-180 | PHC-1B智能化酸度计检定仪 | 台班 | 0.11 | 531.86 | 0 | 0 | 计价 | 按实计算
XYD9-359 | 机械 | 乙供 | J14-08-267 | 高温红外测温仪 | 台班 | 0.11 | 212.61 | 0 | 0 | 计价 | 按实计算
XYD9-359 | 机械 | 乙供 | J16-01-025 | 绝缘电阻表(数字式) | 台班 | 0.11 | 15.684 | 0 | 0 | 计价 | 按实计算
XYD9-359 | 机械 | 乙供 | J16-01-027 | 钳形电流表 | 台班 | 0.11 | 13.151 | 0 | 0 | 计价 | 按实计算
XYD9-359 | 机械 | 乙供 | J16-01-039 | 数字万用表(数字式) | 台班 | 0.11 | 17.536 | 0 | 0 | 计价 | 按实计算
XYD9-360 | 人工 | 乙供 | 9101106 | 普通工 | 工日 | 0.5754 | 75 | 0 | 0 | 计价 | 按实计算
XYD9-360 | 人工 | 乙供 | 9101109 | 安装技术工 | 工日 | 2.187 | 114 | 0 | 0 | 计价 | 按实计算
XYD9-360 | 材料 | 乙供 | C16100361 | 尼龙扎带 L=120mm | 根 | 3 | 0.061 | 0 | 0 | 计价 | 按实计算
XYD9-360 | 材料 | 乙供 | C16100362 | 尼龙扎带 L=200mm | 根 | 3 | 0.102 | 0 | 0 | 计价 | 按实计算
XYD9-360 | 材料 | 乙供 | C16100421 | 绝缘胶带 20mm×20m | 卷 | 0.5 | 1.77 | 0 | 0 | 计价 | 按实计算
XYD9-360 | 材料 | 乙供 | C16100641 | 标签色带 (12~36)mm×8m | 卷 | 0.3 | 17.121 | 0 | 0 | 计价 | 按实计算
XYD9-360 | 材料 | 乙供 | C18030197 | 橡胶密封圈 DN150 | 个 | 4 | 4.886 | 0 | 0 | 计价 | 按实计算
XYD9-360 | 材料 | 乙供 | C18060401 | 聚四氟乙烯生料带 加厚 | 卷 | 2 | 8.883 | 0 | 0 | 计价 | 按实计算
XYD9-360 | 材料 | 乙供 | C19020401 | 凡士林 | kg | 0.5 | 5.721 | 0 | 0 | 计价 | 按实计算
XYD9-360 | 材料 | 乙供 | C19030201 | 乙醇 | kg | 0.5 | 3.674 | 0 | 0 | 计价 | 按实计算
XYD9-360 | 材料 | 乙供 | C19031101 | 清洗剂 | kg | 0.5 | 2.623 | 0 | 0 | 计价 | 按实计算
XYD9-360 | 材料 | 乙供 | C19070212 | 松锈剂 | 瓶 | 0.5 | 22.423 | 0 | 0 | 计价 | 按实计算
XYD9-360 | 材料 | 乙供 | C19091001 | 密封胶 | kg | 5 | 14.685 | 0 | 0 | 计价 | 按实计算
XYD9-360 | 材料 | 乙供 | C20010101 | 防锈漆 | kg | 0.3 | 9.87 | 0 | 0 | 计价 | 按实计算
XYD9-360 | 材料 | 乙供 | C20030101 | 普通调和漆 | kg | 0.3 | 11.35 | 0 | 0 | 计价 | 按实计算
XYD9-360 | 材料 | 乙供 | C22040101 | 砂布 | 张 | 1 | 0.74 | 0 | 0 | 计价 | 按实计算
XYD9-360 | 材料 | 乙供 | C22040401 | 白布 | m² | 4.2426 | 4 | 0 | 0 | 计价 | 按实计算
XYD9-360 | 材料 | 乙供 | C22041501 | 记号笔 | 支 | 0.2 | 2.079 | 0 | 0 | 计价 | 按实计算
XYD9-361 | 人工 | 乙供 | 9101106 | 普通工 | 工日 | 0.5395 | 75 | 0 | 0 | 计价 | 按实计算
XYD9-361 | 人工 | 乙供 | 9101109 | 安装技术工 | 工日 | 2.0412 | 114 | 0 | 0 | 计价 | 按实计算
XYD9-361 | 材料 | 乙供 | C16100361 | 尼龙扎带 L=120mm | 根 | 3 | 0.061 | 0 | 0 | 计价 | 按实计算
XYD9-361 | 材料 | 乙供 | C16100362 | 尼龙扎带 L=200mm | 根 | 3 | 0.102 | 0 | 0 | 计价 | 按实计算
XYD9-361 | 材料 | 乙供 | C16100421 | 绝缘胶带 20mm×20m | 卷 | 0.5 | 1.77 | 0 | 0 | 计价 | 按实计算
XYD9-361 | 材料 | 乙供 | C16100641 | 标签色带 (12~36)mm×8m | 卷 | 0.3 | 17.121 | 0 | 0 | 计价 | 按实计算
XYD9-361 | 材料 | 乙供 | C18030197 | 橡胶密封圈 DN150 | 个 | 4 | 4.886 | 0 | 0 | 计价 | 按实计算
XYD9-361 | 材料 | 乙供 | C18060401 | 聚四氟乙烯生料带 加厚 | 卷 | 2 | 8.883 | 0 | 0 | 计价 | 按实计算
XYD9-361 | 材料 | 乙供 | C19020401 | 凡士林 | kg | 0.5 | 5.721 | 0 | 0 | 计价 | 按实计算
XYD9-361 | 材料 | 乙供 | C19030201 | 乙醇 | kg | 0.5 | 3.674 | 0 | 0 | 计价 | 按实计算
XYD9-361 | 材料 | 乙供 | C19031101 | 清洗剂 | kg | 0.5 | 2.623 | 0 | 0 | 计价 | 按实计算
XYD9-361 | 材料 | 乙供 | C19070212 | 松锈剂 | 瓶 | 0.35 | 22.423 | 0 | 0 | 计价 | 按实计算
XYD9-361 | 材料 | 乙供 | C19091001 | 密封胶 | kg | 5 | 14.685 | 0 | 0 | 计价 | 按实计算
XYD9-361 | 材料 | 乙供 | C20010101 | 防锈漆 | kg | 0.3 | 9.87 | 0 | 0 | 计价 | 按实计算
XYD9-361 | 材料 | 乙供 | C20030101 | 普通调和漆 | kg | 0.3 | 11.35 | 0 | 0 | 计价 | 按实计算
XYD9-361 | 材料 | 乙供 | C22040101 | 砂布 | 张 | 1 | 0.74 | 0 | 0 | 计价 | 按实计算
XYD9-361 | 材料 | 乙供 | C22040401 | 白布 | m² | 3.8183 | 4 | 0 | 0 | 计价 | 按实计算
XYD9-361 | 材料 | 乙供 | C22041501 | 记号笔 | 支 | 0.2 | 2.079 | 0 | 0 | 计价 | 按实计算
XYD9-362 | 人工 | 乙供 | 9101106 | 普通工 | 工日 | 0.5682 | 75 | 0 | 0 | 计价 | 按实计算
XYD9-362 | 人工 | 乙供 | 9101109 | 安装技术工 | 工日 | 2.1506 | 114 | 0 | 0 | 计价 | 按实计算
XYD9-362 | 材料 | 乙供 | C16100361 | 尼龙扎带 L=120mm | 根 | 3 | 0.061 | 0 | 0 | 计价 | 按实计算
XYD9-362 | 材料 | 乙供 | C16100362 | 尼龙扎带 L=200mm | 根 | 3 | 0.102 | 0 | 0 | 计价 | 按实计算
XYD9-362 | 材料 | 乙供 | C16100421 | 绝缘胶带 20mm×20m | 卷 | 0.5 | 1.77 | 0 | 0 | 计价 | 按实计算
XYD9-362 | 材料 | 乙供 | C16100641 | 标签色带 (12~36)mm×8m | 卷 | 0.3 | 17.121 | 0 | 0 | 计价 | 按实计算
XYD9-362 | 材料 | 乙供 | C18030197 | 橡胶密封圈 DN150 | 个 | 4 | 4.886 | 0 | 0 | 计价 | 按实计算
XYD9-362 | 材料 | 乙供 | C18060401 | 聚四氟乙烯生料带 加厚 | 卷 | 2 | 8.883 | 0 | 0 | 计价 | 按实计算
XYD9-362 | 材料 | 乙供 | C19020401 | 凡士林 | kg | 0.5 | 5.721 | 0 | 0 | 计价 | 按实计算
XYD9-362 | 材料 | 乙供 | C19030201 | 乙醇 | kg | 0.5 | 3.674 | 0 | 0 | 计价 | 按实计算
XYD9-362 | 材料 | 乙供 | C19031101 | 清洗剂 | kg | 0.5 | 2.623 | 0 | 0 | 计价 | 按实计算
XYD9-362 | 材料 | 乙供 | C19070212 | 松锈剂 | 瓶 | 0.45 | 22.423 | 0 | 0 | 计价 | 按实计算
XYD9-362 | 材料 | 乙供 | C19091001 | 密封胶 | kg | 5 | 14.685 | 0 | 0 | 计价 | 按实计算
XYD9-362 | 材料 | 乙供 | C20010101 | 防锈漆 | kg | 0.3 | 9.87 | 0 | 0 | 计价 | 按实计算
XYD9-362 | 材料 | 乙供 | C20030101 | 普通调和漆 | kg | 0.3 | 11.35 | 0 | 0 | 计价 | 按实计算
XYD9-362 | 材料 | 乙供 | C22040101 | 砂布 | 张 | 1 | 0.74 | 0 | 0 | 计价 | 按实计算
XYD9-362 | 材料 | 乙供 | C22040401 | 白布 | m² | 4.0305 | 4 | 0 | 0 | 计价 | 按实计算
XYD9-362 | 材料 | 乙供 | C22041501 | 记号笔 | 支 | 0.2 | 2.079 | 0 | 0 | 计价 | 按实计算
XYD9-363 | 人工 | 乙供 | 9101106 | 普通工 | 工日 | 0.5538 | 75 | 0 | 0 | 计价 | 按实计算
XYD9-363 | 人工 | 乙供 | 9101109 | 安装技术工 | 工日 | 2.0777 | 114 | 0 | 0 | 计价 | 按实计算
XYD9-363 | 材料 | 乙供 | C16100361 | 尼龙扎带 L=120mm | 根 | 3 | 0.061 | 0 | 0 | 计价 | 按实计算
XYD9-363 | 材料 | 乙供 | C16100362 | 尼龙扎带 L=200mm | 根 | 3 | 0.102 | 0 | 0 | 计价 | 按实计算
XYD9-363 | 材料 | 乙供 | C16100421 | 绝缘胶带 20mm×20m | 卷 | 0.5 | 1.77 | 0 | 0 | 计价 | 按实计算
XYD9-363 | 材料 | 乙供 | C16100641 | 标签色带 (12~36)mm×8m | 卷 | 0.3 | 17.121 | 0 | 0 | 计价 | 按实计算
XYD9-363 | 材料 | 乙供 | C18030197 | 橡胶密封圈 DN150 | 个 | 4 | 4.886 | 0 | 0 | 计价 | 按实计算
XYD9-363 | 材料 | 乙供 | C18060401 | 聚四氟乙烯生料带 加厚 | 卷 | 2 | 8.883 | 0 | 0 | 计价 | 按实计算
XYD9-363 | 材料 | 乙供 | C19020401 | 凡士林 | kg | 0.5 | 5.721 | 0 | 0 | 计价 | 按实计算
XYD9-363 | 材料 | 乙供 | C19030201 | 乙醇 | kg | 0.5 | 3.674 | 0 | 0 | 计价 | 按实计算
XYD9-363 | 材料 | 乙供 | C19031101 | 清洗剂 | kg | 0.5 | 2.623 | 0 | 0 | 计价 | 按实计算
XYD9-363 | 材料 | 乙供 | C19070212 | 松锈剂 | 瓶 | 0.35 | 22.423 | 0 | 0 | 计价 | 按实计算
XYD9-363 | 材料 | 乙供 | C19091001 | 密封胶 | kg | 5 | 14.685 | 0 | 0 | 计价 | 按实计算
XYD9-363 | 材料 | 乙供 | C20010101 | 防锈漆 | kg | 0.3 | 9.87 | 0 | 0 | 计价 | 按实计算
XYD9-363 | 材料 | 乙供 | C20030101 | 普通调和漆 | kg | 0.3 | 11.35 | 0 | 0 | 计价 | 按实计算
XYD9-363 | 材料 | 乙供 | C22040101 | 砂布 | 张 | 1 | 0.74 | 0 | 0 | 计价 | 按实计算
XYD9-363 | 材料 | 乙供 | C22040401 | 白布 | m² | 3.8183 | 4 | 0 | 0 | 计价 | 按实计算
XYD9-363 | 材料 | 乙供 | C22041501 | 记号笔 | 支 | 0.2 | 2.079 | 0 | 0 | 计价 | 按实计算
XYD9-364 | 人工 | 乙供 | 9101106 | 普通工 | 工日 | 0.5682 | 75 | 0 | 0 | 计价 | 按实计算
XYD9-364 | 人工 | 乙供 | 9101109 | 安装技术工 | 工日 | 2.2599 | 114 | 0 | 0 | 计价 | 按实计算
XYD9-364 | 材料 | 乙供 | C16100361 | 尼龙扎带 L=120mm | 根 | 3 | 0.061 | 0 | 0 | 计价 | 按实计算
XYD9-364 | 材料 | 乙供 | C16100362 | 尼龙扎带 L=200mm | 根 | 3 | 0.102 | 0 | 0 | 计价 | 按实计算
XYD9-364 | 材料 | 乙供 | C16100421 | 绝缘胶带 20mm×20m | 卷 | 0.5 | 1.77 | 0 | 0 | 计价 | 按实计算
XYD9-364 | 材料 | 乙供 | C16100641 | 标签色带 (12~36)mm×8m | 卷 | 0.3 | 17.121 | 0 | 0 | 计价 | 按实计算
XYD9-364 | 材料 | 乙供 | C18030197 | 橡胶密封圈 DN150 | 个 | 4 | 4.886 | 0 | 0 | 计价 | 按实计算
XYD9-364 | 材料 | 乙供 | C18060401 | 聚四氟乙烯生料带 加厚 | 卷 | 2 | 8.883 | 0 | 0 | 计价 | 按实计算
XYD9-364 | 材料 | 乙供 | C19020401 | 凡士林 | kg | 0.5 | 5.721 | 0 | 0 | 计价 | 按实计算
XYD9-364 | 材料 | 乙供 | C19030201 | 乙醇 | kg | 0.5 | 3.674 | 0 | 0 | 计价 | 按实计算
XYD9-364 | 材料 | 乙供 | C19031101 | 清洗剂 | kg | 0.5 | 2.623 | 0 | 0 | 计价 | 按实计算
XYD9-364 | 材料 | 乙供 | C19070212 | 松锈剂 | 瓶 | 0.5 | 22.423 | 0 | 0 | 计价 | 按实计算
XYD9-364 | 材料 | 乙供 | C19091001 | 密封胶 | kg | 5 | 14.685 | 0 | 0 | 计价 | 按实计算
XYD9-364 | 材料 | 乙供 | C20010101 | 防锈漆 | kg | 0.3 | 9.87 | 0 | 0 | 计价 | 按实计算
XYD9-364 | 材料 | 乙供 | C20030101 | 普通调和漆 | kg | 0.3 | 11.35 | 0 | 0 | 计价 | 按实计算
XYD9-364 | 材料 | 乙供 | C22040101 | 砂布 | 张 | 1 | 0.74 | 0 | 0 | 计价 | 按实计算
XYD9-364 | 材料 | 乙供 | C22040401 | 白布 | m² | 4.2426 | 4 | 0 | 0 | 计价 | 按实计算
XYD9-364 | 材料 | 乙供 | C22041501 | 记号笔 | 支 | 0.2 | 2.079 | 0 | 0 | 计价 | 按实计算
XYD9-365 | 人工 | 乙供 | 9101106 | 普通工 | 工日 | 0.5611 | 75 | 0 | 0 | 计价 | 按实计算
XYD9-365 | 人工 | 乙供 | 9101109 | 安装技术工 | 工日 | 2.1506 | 114 | 0 | 0 | 计价 | 按实计算
XYD9-365 | 材料 | 乙供 | C16100361 | 尼龙扎带 L=120mm | 根 | 3 | 0.061 | 0 | 0 | 计价 | 按实计算
XYD9-365 | 材料 | 乙供 | C16100362 | 尼龙扎带 L=200mm | 根 | 3 | 0.102 | 0 | 0 | 计价 | 按实计算
XYD9-365 | 材料 | 乙供 | C16100421 | 绝缘胶带 20mm×20m | 卷 | 0.5 | 1.77 | 0 | 0 | 计价 | 按实计算
XYD9-365 | 材料 | 乙供 | C16100641 | 标签色带 (12~36)mm×8m | 卷 | 0.3 | 17.121 | 0 | 0 | 计价 | 按实计算
XYD9-365 | 材料 | 乙供 | C18030197 | 橡胶密封圈 DN150 | 个 | 4 | 4.886 | 0 | 0 | 计价 | 按实计算
XYD9-365 | 材料 | 乙供 | C18060401 | 聚四氟乙烯生料带 加厚 | 卷 | 2 | 8.883 | 0 | 0 | 计价 | 按实计算
XYD9-365 | 材料 | 乙供 | C19020401 | 凡士林 | kg | 0.5 | 5.721 | 0 | 0 | 计价 | 按实计算
XYD9-365 | 材料 | 乙供 | C19030201 | 乙醇 | kg | 0.5 | 3.674 | 0 | 0 | 计价 | 按实计算
XYD9-365 | 材料 | 乙供 | C19031101 | 清洗剂 | kg | 0.5 | 2.623 | 0 | 0 | 计价 | 按实计算
XYD9-365 | 材料 | 乙供 | C19070212 | 松锈剂 | 瓶 | 0.45 | 22.423 | 0 | 0 | 计价 | 按实计算
XYD9-365 | 材料 | 乙供 | C19091001 | 密封胶 | kg | 5 | 14.685 | 0 | 0 | 计价 | 按实计算
XYD9-365 | 材料 | 乙供 | C20010101 | 防锈漆 | kg | 0.3 | 9.87 | 0 | 0 | 计价 | 按实计算
XYD9-365 | 材料 | 乙供 | C20030101 | 普通调和漆 | kg | 0.3 | 11.35 | 0 | 0 | 计价 | 按实计算
XYD9-365 | 材料 | 乙供 | C22040101 | 砂布 | 张 | 1 | 0.74 | 0 | 0 | 计价 | 按实计算
XYD9-365 | 材料 | 乙供 | C22040401 | 白布 | m² | 4.0305 | 4 | 0 | 0 | 计价 | 按实计算
XYD9-365 | 材料 | 乙供 | C22041501 | 记号笔 | 支 | 0.2 | 2.079 | 0 | 0 | 计价 | 按实计算
XYD9-366 | 人工 | 乙供 | 9101106 | 普通工 | 工日 | 0.5754 | 75 | 0 | 0 | 计价 | 按实计算
XYD9-366 | 人工 | 乙供 | 9101109 | 安装技术工 | 工日 | 2.2235 | 114 | 0 | 0 | 计价 | 按实计算
XYD9-366 | 材料 | 乙供 | C16100361 | 尼龙扎带 L=120mm | 根 | 3 | 0.061 | 0 | 0 | 计价 | 按实计算
XYD9-366 | 材料 | 乙供 | C16100362 | 尼龙扎带 L=200mm | 根 | 3 | 0.102 | 0 | 0 | 计价 | 按实计算
XYD9-366 | 材料 | 乙供 | C16100421 | 绝缘胶带 20mm×20m | 卷 | 0.5 | 1.77 | 0 | 0 | 计价 | 按实计算
XYD9-366 | 材料 | 乙供 | C16100641 | 标签色带 (12~36)mm×8m | 卷 | 0.3 | 17.121 | 0 | 0 | 计价 | 按实计算
XYD9-366 | 材料 | 乙供 | C18030197 | 橡胶密封圈 DN150 | 个 | 4 | 4.886 | 0 | 0 | 计价 | 按实计算
XYD9-366 | 材料 | 乙供 | C18060401 | 聚四氟乙烯生料带 加厚 | 卷 | 2 | 8.883 | 0 | 0 | 计价 | 按实计算
XYD9-366 | 材料 | 乙供 | C19020401 | 凡士林 | kg | 0.5 | 5.721 | 0 | 0 | 计价 | 按实计算
XYD9-366 | 材料 | 乙供 | C19030201 | 乙醇 | kg | 0.5 | 3.674 | 0 | 0 | 计价 | 按实计算
XYD9-366 | 材料 | 乙供 | C19031101 | 清洗剂 | kg | 0.5 | 2.623 | 0 | 0 | 计价 | 按实计算
XYD9-366 | 材料 | 乙供 | C19070212 | 松锈剂 | 瓶 | 0.5 | 22.423 | 0 | 0 | 计价 | 按实计算
XYD9-366 | 材料 | 乙供 | C19091001 | 密封胶 | kg | 5 | 14.685 | 0 | 0 | 计价 | 按实计算
XYD9-366 | 材料 | 乙供 | C20010101 | 防锈漆 | kg | 0.3 | 9.87 | 0 | 0 | 计价 | 按实计算
XYD9-366 | 材料 | 乙供 | C20030101 | 普通调和漆 | kg | 0.3 | 11.35 | 0 | 0 | 计价 | 按实计算
XYD9-366 | 材料 | 乙供 | C22040101 | 砂布 | 张 | 1 | 0.74 | 0 | 0 | 计价 | 按实计算
XYD9-366 | 材料 | 乙供 | C22040401 | 白布 | m² | 4.2426 | 4 | 0 | 0 | 计价 | 按实计算
XYD9-366 | 材料 | 乙供 | C22041501 | 记号笔 | 支 | 0.2 | 2.079 | 0 | 0 | 计价 | 按实计算
XYD9-367 | 人工 | 乙供 | 9101106 | 普通工 | 工日 | 0.5667 | 75 | 0 | 0 | 计价 | 按实计算
XYD9-367 | 人工 | 乙供 | 9101109 | 安装技术工 | 工日 | 2.2089 | 114 | 0 | 0 | 计价 | 按实计算
XYD9-367 | 材料 | 乙供 | C16100361 | 尼龙扎带 L=120mm | 根 | 3 | 0.061 | 0 | 0 | 计价 | 按实计算
XYD9-367 | 材料 | 乙供 | C16100362 | 尼龙扎带 L=200mm | 根 | 3 | 0.102 | 0 | 0 | 计价 | 按实计算
XYD9-367 | 材料 | 乙供 | C16100421 | 绝缘胶带 20mm×20m | 卷 | 0.5 | 1.77 | 0 | 0 | 计价 | 按实计算
XYD9-367 | 材料 | 乙供 | C16100641 | 标签色带 (12~36)mm×8m | 卷 | 0.3 | 17.121 | 0 | 0 | 计价 | 按实计算
XYD9-367 | 材料 | 乙供 | C18030197 | 橡胶密封圈 DN150 | 个 | 4 | 4.886 | 0 | 0 | 计价 | 按实计算
XYD9-367 | 材料 | 乙供 | C18060401 | 聚四氟乙烯生料带 加厚 | 卷 | 2 | 8.883 | 0 | 0 | 计价 | 按实计算
XYD9-367 | 材料 | 乙供 | C19020401 | 凡士林 | kg | 0.5 | 5.721 | 0 | 0 | 计价 | 按实计算
XYD9-367 | 材料 | 乙供 | C19030201 | 乙醇 | kg | 0.5 | 3.674 | 0 | 0 | 计价 | 按实计算
XYD9-367 | 材料 | 乙供 | C19031101 | 清洗剂 | kg | 0.5 | 2.623 | 0 | 0 | 计价 | 按实计算
XYD9-367 | 材料 | 乙供 | C19070212 | 松锈剂 | 瓶 | 0.5 | 22.423 | 0 | 0 | 计价 | 按实计算
XYD9-367 | 材料 | 乙供 | C19091001 | 密封胶 | kg | 5 | 14.685 | 0 | 0 | 计价 | 按实计算
XYD9-367 | 材料 | 乙供 | C20010101 | 防锈漆 | kg | 0.3 | 9.87 | 0 | 0 | 计价 | 按实计算
XYD9-367 | 材料 | 乙供 | C20030101 | 普通调和漆 | kg | 0.3 | 11.35 | 0 | 0 | 计价 | 按实计算
XYD9-367 | 材料 | 乙供 | C22040101 | 砂布 | 张 | 1 | 0.74 | 0 | 0 | 计价 | 按实计算
XYD9-367 | 材料 | 乙供 | C22040401 | 白布 | m² | 4.2426 | 4 | 0 | 0 | 计价 | 按实计算
XYD9-367 | 材料 | 乙供 | C22041501 | 记号笔 | 支 | 0.2 | 2.079 | 0 | 0 | 计价 | 按实计算
XYD9-368 | 人工 | 乙供 | 9101106 | 普通工 | 工日 | 0.9695 | 75 | 0 | 0 | 计价 | 按实计算
XYD9-368 | 人工 | 乙供 | 9101109 | 安装技术工 | 工日 | 3.3696 | 114 | 0 | 0 | 计价 | 按实计算
XYD9-368 | 材料 | 乙供 | C13010201 | 镀锌六角螺栓 综合 | kg | 1 | 7.23 | 0 | 0 | 计价 | 按实计算
XYD9-368 | 材料 | 乙供 | C13011201 | 地脚螺栓 综合 | kg | 1 | 6.564 | 0 | 0 | 计价 | 按实计算
XYD9-368 | 材料 | 乙供 | C13040100 | 平垫圈 综合 | kg | 0.5 | 6.892 | 0 | 0 | 计价 | 按实计算
XYD9-368 | 材料 | 乙供 | C13040200 | 弹簧垫圈 | kg | 0.3 | 12.108 | 0 | 0 | 计价 | 按实计算
XYD9-368 | 材料 | 乙供 | C16100421 | 绝缘胶带 20mm×20m | 卷 | 2 | 1.77 | 0 | 0 | 计价 | 按实计算
XYD9-368 | 材料 | 乙供 | C16100652 | 标号头 | 个 | 6 | 0.752 | 0 | 0 | 计价 | 按实计算
XYD9-368 | 材料 | 乙供 | C19020405 | 导电脂 | kg | 0.2 | 10.678 | 0 | 0 | 计价 | 按实计算
XYD9-368 | 材料 | 乙供 | C19030201 | 乙醇 | kg | 0.3 | 3.674 | 0 | 0 | 计价 | 按实计算
XYD9-368 | 材料 | 乙供 | C19031101 | 清洗剂 | kg | 1.8 | 2.623 | 0 | 0 | 计价 | 按实计算
XYD9-368 | 材料 | 乙供 | C19070212 | 松锈剂 | 瓶 | 1.15 | 22.423 | 0 | 0 | 计价 | 按实计算
XYD9-368 | 材料 | 乙供 | C22040101 | 砂布 | 张 | 1.8 | 0.74 | 0 | 0 | 计价 | 按实计算
XYD9-368 | 材料 | 乙供 | C22040401 | 白布 | m² | 3.8183 | 4 | 0 | 0 | 计价 | 按实计算
XYD9-368 | 材料 | 乙供 | C22041501 | 记号笔 | 支 | 0.5 | 2.079 | 0 | 0 | 计价 | 按实计算
XYD9-368 | 机械 | 乙供 | J14-08-267 | 高温红外测温仪 | 台班 | 0.11 | 212.61 | 0 | 0 | 计价 | 按实计算
XYD9-368 | 机械 | 乙供 | J16-01-025 | 绝缘电阻表(数字式) | 台班 | 0.11 | 15.684 | 0 | 0 | 计价 | 按实计算
XYD9-368 | 机械 | 乙供 | J16-01-027 | 钳形电流表 | 台班 | 0.11 | 13.151 | 0 | 0 | 计价 | 按实计算
XYD9-368 | 机械 | 乙供 | J16-01-039 | 数字万用表(数字式) | 台班 | 0.11 | 17.536 | 0 | 0 | 计价 | 按实计算
XYD9-369 | 人工 | 乙供 | 9101106 | 普通工 | 工日 | 0.9455 | 75 | 0 | 0 | 计价 | 按实计算
XYD9-369 | 人工 | 乙供 | 9101109 | 安装技术工 | 工日 | 3.2854 | 114 | 0 | 0 | 计价 | 按实计算
XYD9-369 | 材料 | 乙供 | C13010201 | 镀锌六角螺栓 综合 | kg | 1 | 7.23 | 0 | 0 | 计价 | 按实计算
XYD9-369 | 材料 | 乙供 | C13011201 | 地脚螺栓 综合 | kg | 1 | 6.564 | 0 | 0 | 计价 | 按实计算
XYD9-369 | 材料 | 乙供 | C13040100 | 平垫圈 综合 | kg | 0.5 | 6.892 | 0 | 0 | 计价 | 按实计算
XYD9-369 | 材料 | 乙供 | C13040200 | 弹簧垫圈 | kg | 0.3 | 12.108 | 0 | 0 | 计价 | 按实计算
XYD9-369 | 材料 | 乙供 | C16100421 | 绝缘胶带 20mm×20m | 卷 | 2 | 1.77 | 0 | 0 | 计价 | 按实计算
XYD9-369 | 材料 | 乙供 | C16100652 | 标号头 | 个 | 6 | 0.752 | 0 | 0 | 计价 | 按实计算
XYD9-369 | 材料 | 乙供 | C19020405 | 导电脂 | kg | 0.2 | 10.678 | 0 | 0 | 计价 | 按实计算
XYD9-369 | 材料 | 乙供 | C19030201 | 乙醇 | kg | 0.3 | 3.674 | 0 | 0 | 计价 | 按实计算
XYD9-369 | 材料 | 乙供 | C19031101 | 清洗剂 | kg | 1.9 | 2.623 | 0 | 0 | 计价 | 按实计算
XYD9-369 | 材料 | 乙供 | C19070212 | 松锈剂 | 瓶 | 1.2 | 22.423 | 0 | 0 | 计价 | 按实计算
XYD9-369 | 材料 | 乙供 | C22040101 | 砂布 | 张 | 2 | 0.74 | 0 | 0 | 计价 | 按实计算
XYD9-369 | 材料 | 乙供 | C22040401 | 白布 | m² | 4.0305 | 4 | 0 | 0 | 计价 | 按实计算
XYD9-369 | 材料 | 乙供 | C22041501 | 记号笔 | 支 | 0.5 | 2.079 | 0 | 0 | 计价 | 按实计算
XYD9-369 | 机械 | 乙供 | J14-08-267 | 高温红外测温仪 | 台班 | 0.11 | 212.61 | 0 | 0 | 计价 | 按实计算
XYD9-369 | 机械 | 乙供 | J16-01-025 | 绝缘电阻表(数字式) | 台班 | 0.11 | 15.684 | 0 | 0 | 计价 | 按实计算
XYD9-369 | 机械 | 乙供 | J16-01-027 | 钳形电流表 | 台班 | 0.11 | 13.151 | 0 | 0 | 计价 | 按实计算
XYD9-369 | 机械 | 乙供 | J16-01-039 | 数字万用表(数字式) | 台班 | 0.11 | 17.536 | 0 | 0 | 计价 | 按实计算
XYD9-370 | 人工 | 乙供 | 9101106 | 普通工 | 工日 | 0.535 | 75 | 0 | 0 | 计价 | 按实计算
XYD9-370 | 人工 | 乙供 | 9101109 | 安装技术工 | 工日 | 33.705 | 114 | 0 | 0 | 计价 | 按实计算
XYD9-370 | 材料 | 乙供 | C19020405 | 导电脂 | kg | 10.7 | 10.678 | 0 | 0 | 计价 | 按实计算
XYD9-370 | 材料 | 乙供 | C19030201 | 乙醇 | kg | 53.5 | 3.674 | 0 | 0 | 计价 | 按实计算
XYD9-370 | 材料 | 乙供 | C19070243 | 多功能上光清洁剂 | 盒 | 10.7 | 30.633 | 0 | 0 | 计价 | 按实计算
XYD9-370 | 材料 | 乙供 | C20010101 | 防锈漆 | kg | 1.07 | 9.87 | 0 | 0 | 计价 | 按实计算
XYD9-370 | 材料 | 乙供 | C22011012 | 电源线盘架 2.5mm²×50m | 盘 | 0.0149 | 471.165 | 0 | 0 | 计价 | 按实计算
XYD9-370 | 材料 | 乙供 | C22040401 | 白布 | m² | 90.7916 | 4 | 0 | 0 | 计价 | 按实计算
XYD9-370 | 材料 | 乙供 | C22040402 | 百洁布 | kg | 42.8 | 6.02 | 0 | 0 | 计价 | 按实计算
XYD9-370 | 机械 | 乙供 | J14-01-004 | 回路电阻测试仪 量程 1~1999μΩ | 台班 | 0.2675 | 43.294 | 0 | 0 | 计价 | 按实计算
XYD9-370 | 机械 | 乙供 | J15-01-027 | 平台作业升降车 提升高度 20m | 台班 | 4.815 | 472.198 | 0 | 0 | 计价 | 按实计算
XYD9-370 | 机械 | 乙供 | J15-01-073 | 除尘器 | 台班 | 0.2675 | 55.129 | 0 | 0 | 计价 | 按实计算
XYD9-370 | 机械 | 乙供 | J15-01-081 | 电动扳手(充电式起子机) | 台班 | 2.14 | 84.202 | 0 | 0 | 计价 | 按实计算
XYD9-371 | 人工 | 乙供 | 9101106 | 普通工 | 工日 | 0.375 | 75 | 0 | 0 | 计价 | 按实计算
XYD9-371 | 人工 | 乙供 | 9101109 | 安装技术工 | 工日 | 46.125 | 114 | 0 | 0 | 计价 | 按实计算
XYD9-371 | 材料 | 乙供 | C19020405 | 导电脂 | kg | 7.5 | 10.678 | 0 | 0 | 计价 | 按实计算
XYD9-371 | 材料 | 乙供 | C19030201 | 乙醇 | kg | 37.5 | 3.674 | 0 | 0 | 计价 | 按实计算
XYD9-371 | 材料 | 乙供 | C19070243 | 多功能上光清洁剂 | 盒 | 7.5 | 30.633 | 0 | 0 | 计价 | 按实计算
XYD9-371 | 材料 | 乙供 | C20010101 | 防锈漆 | kg | 0.75 | 9.87 | 0 | 0 | 计价 | 按实计算
XYD9-371 | 材料 | 乙供 | C22011012 | 电源线盘架 2.5mm²×50m | 盘 | 0.0104 | 471.165 | 0 | 0 | 计价 | 按实计算
XYD9-371 | 材料 | 乙供 | C22040401 | 白布 | m² | 63.639 | 4 | 0 | 0 | 计价 | 按实计算
XYD9-371 | 材料 | 乙供 | C22040402 | 百洁布 | kg | 30 | 6.02 | 0 | 0 | 计价 | 按实计算
XYD9-371 | 机械 | 乙供 | J14-01-004 | 回路电阻测试仪 量程 1~1999μΩ | 台班 | 0.0938 | 43.294 | 0 | 0 | 计价 | 按实计算
XYD9-371 | 机械 | 乙供 | J15-01-027 | 平台作业升降车 提升高度 20m | 台班 | 6.375 | 472.198 | 0 | 0 | 计价 | 按实计算
XYD9-371 | 机械 | 乙供 | J15-01-073 | 除尘器 | 台班 | 0.9375 | 55.129 | 0 | 0 | 计价 | 按实计算
XYD9-371 | 机械 | 乙供 | J15-01-081 | 电动扳手(充电式起子机) | 台班 | 1.5 | 84.202 | 0 | 0 | 计价 | 按实计算
XYD9-372 | 人工 | 乙供 | 9101106 | 普通工 | 工日 | 3.09 | 75 | 0 | 0 | 计价 | 按实计算
XYD9-372 | 人工 | 乙供 | 9101109 | 安装技术工 | 工日 | 67.465 | 114 | 0 | 0 | 计价 | 按实计算
XYD9-372 | 材料 | 乙供 | C19020405 | 导电脂 | kg | 20.6 | 10.678 | 0 | 0 | 计价 | 按实计算
XYD9-372 | 材料 | 乙供 | C19030201 | 乙醇 | kg | 66.95 | 3.674 | 0 | 0 | 计价 | 按实计算
XYD9-372 | 材料 | 乙供 | C19070243 | 多功能上光清洁剂 | 盒 | 11.33 | 30.633 | 0 | 0 | 计价 | 按实计算
XYD9-372 | 材料 | 乙供 | C20010101 | 防锈漆 | kg | 1.03 | 9.87 | 0 | 0 | 计价 | 按实计算
XYD9-372 | 材料 | 乙供 | C22011012 | 电源线盘架 2.5mm²×50m | 盘 | 0.0286 | 471.165 | 0 | 0 | 计价 | 按实计算
XYD9-372 | 材料 | 乙供 | C22040401 | 白布 | m² | 120.1716 | 4 | 0 | 0 | 计价 | 按实计算
XYD9-372 | 材料 | 乙供 | C22040402 | 百洁布 | kg | 103 | 6.02 | 0 | 0 | 计价 | 按实计算
XYD9-372 | 机械 | 乙供 | J14-01-004 | 回路电阻测试仪 量程 1~1999μΩ | 台班 | 0.515 | 43.294 | 0 | 0 | 计价 | 按实计算
XYD9-372 | 机械 | 乙供 | J15-01-027 | 平台作业升降车 提升高度 20m | 台班 | 13.1325 | 472.198 | 0 | 0 | 计价 | 按实计算
XYD9-372 | 机械 | 乙供 | J15-01-073 | 除尘器 | 台班 | 0.6438 | 55.129 | 0 | 0 | 计价 | 按实计算
XYD9-372 | 机械 | 乙供 | J15-01-081 | 电动扳手(充电式起子机) | 台班 | 4.12 | 84.202 | 0 | 0 | 计价 | 按实计算
XYD9-373 | 人工 | 乙供 | 9101106 | 普通工 | 工日 | 0.5 | 75 | 0 | 0 | 计价 | 按实计算
XYD9-373 | 人工 | 乙供 | 9101109 | 安装技术工 | 工日 | 7.375 | 114 | 0 | 0 | 计价 | 按实计算
XYD9-373 | 材料 | 乙供 | C19020405 | 导电脂 | kg | 10 | 10.678 | 0 | 0 | 计价 | 按实计算
XYD9-373 | 材料 | 乙供 | C19030201 | 乙醇 | kg | 5 | 3.674 | 0 | 0 | 计价 | 按实计算
XYD9-373 | 材料 | 乙供 | C19070243 | 多功能上光清洁剂 | 盒 | 1 | 30.633 | 0 | 0 | 计价 | 按实计算
XYD9-373 | 材料 | 乙供 | C22011012 | 电源线盘架 2.5mm²×50m | 盘 | 0.0139 | 471.165 | 0 | 0 | 计价 | 按实计算
XYD9-373 | 材料 | 乙供 | C22040401 | 白布 | m² | 10.6065 | 4 | 0 | 0 | 计价 | 按实计算
XYD9-373 | 材料 | 乙供 | C22040402 | 百洁布 | kg | 20 | 6.02 | 0 | 0 | 计价 | 按实计算
XYD9-373 | 机械 | 乙供 | J14-01-004 | 回路电阻测试仪 量程 1~1999μΩ | 台班 | 0.375 | 43.294 | 0 | 0 | 计价 | 按实计算
XYD9-373 | 机械 | 乙供 | J15-01-027 | 平台作业升降车 提升高度 20m | 台班 | 0.75 | 472.198 | 0 | 0 | 计价 | 按实计算
XYD9-373 | 机械 | 乙供 | J15-01-081 | 电动扳手(充电式起子机) | 台班 | 0.125 | 84.202 | 0 | 0 | 计价 | 按实计算
XYD9-374 | 人工 | 乙供 | 9101106 | 普通工 | 工日 | 0.6 | 75 | 0 | 0 | 计价 | 按实计算
XYD9-374 | 人工 | 乙供 | 9101109 | 安装技术工 | 工日 | 8.85 | 114 | 0 | 0 | 计价 | 按实计算
XYD9-374 | 材料 | 乙供 | C19020405 | 导电脂 | kg | 12 | 10.678 | 0 | 0 | 计价 | 按实计算
XYD9-374 | 材料 | 乙供 | C19030201 | 乙醇 | kg | 6 | 3.674 | 0 | 0 | 计价 | 按实计算
XYD9-374 | 材料 | 乙供 | C19070243 | 多功能上光清洁剂 | 盒 | 1.2 | 30.633 | 0 | 0 | 计价 | 按实计算
XYD9-374 | 材料 | 乙供 | C22011012 | 电源线盘架 2.5mm²×50m | 盘 | 0.0167 | 471.165 | 0 | 0 | 计价 | 按实计算
XYD9-374 | 材料 | 乙供 | C22040401 | 白布 | m² | 12.7278 | 4 | 0 | 0 | 计价 | 按实计算
XYD9-374 | 材料 | 乙供 | C22040402 | 百洁布 | kg | 24 | 6.02 | 0 | 0 | 计价 | 按实计算
XYD9-374 | 机械 | 乙供 | J14-01-004 | 回路电阻测试仪 量程 1~1999μΩ | 台班 | 0.45 | 43.294 | 0 | 0 | 计价 | 按实计算
XYD9-374 | 机械 | 乙供 | J15-01-027 | 平台作业升降车 提升高度 20m | 台班 | 0.9 | 472.198 | 0 | 0 | 计价 | 按实计算
XYD9-374 | 机械 | 乙供 | J15-01-081 | 电动扳手(充电式起子机) | 台班 | 0.15 | 84.202 | 0 | 0 | 计价 | 按实计算
XYD9-375 | 人工 | 乙供 | 9101106 | 普通工 | 工日 | 1.08 | 75 | 0 | 0 | 计价 | 按实计算
XYD9-375 | 人工 | 乙供 | 9101109 | 安装技术工 | 工日 | 15.93 | 114 | 0 | 0 | 计价 | 按实计算
XYD9-375 | 材料 | 乙供 | C19020405 | 导电脂 | kg | 21.6 | 10.678 | 0 | 0 | 计价 | 按实计算
XYD9-375 | 材料 | 乙供 | C19030201 | 乙醇 | kg | 10.8 | 3.674 | 0 | 0 | 计价 | 按实计算
XYD9-375 | 材料 | 乙供 | C19070243 | 多功能上光清洁剂 | 盒 | 2.16 | 30.633 | 0 | 0 | 计价 | 按实计算
XYD9-375 | 材料 | 乙供 | C22011012 | 电源线盘架 2.5mm²×50m | 盘 | 0.0301 | 471.165 | 0 | 0 | 计价 | 按实计算
XYD9-375 | 材料 | 乙供 | C22040401 | 白布 | m² | 22.91 | 4 | 0 | 0 | 计价 | 按实计算
XYD9-375 | 材料 | 乙供 | C22040402 | 百洁布 | kg | 43.2 | 6.02 | 0 | 0 | 计价 | 按实计算
XYD9-375 | 机械 | 乙供 | J14-01-004 | 回路电阻测试仪 量程 1~1999μΩ | 台班 | 0.81 | 43.294 | 0 | 0 | 计价 | 按实计算
XYD9-375 | 机械 | 乙供 | J15-01-027 | 平台作业升降车 提升高度 20m | 台班 | 1.62 | 472.198 | 0 | 0 | 计价 | 按实计算
XYD9-375 | 机械 | 乙供 | J15-01-081 | 电动扳手(充电式起子机) | 台班 | 0.27 | 84.202 | 0 | 0 | 计价 | 按实计算
XYD9-376 | 人工 | 乙供 | 9101106 | 普通工 | 工日 | 0.5 | 75 | 0 | 0 | 计价 | 按实计算
XYD9-376 | 人工 | 乙供 | 9101109 | 安装技术工 | 工日 | 14 | 114 | 0 | 0 | 计价 | 按实计算
XYD9-376 | 材料 | 乙供 | C19030201 | 乙醇 | kg | 10 | 3.674 | 0 | 0 | 计价 | 按实计算
XYD9-376 | 材料 | 乙供 | C22040401 | 白布 | m² | 21.213 | 4 | 0 | 0 | 计价 | 按实计算
XYD9-376 | 材料 | 乙供 | C22040402 | 百洁布 | kg | 40 | 6.02 | 0 | 0 | 计价 | 按实计算
XYD9-376 | 机械 | 乙供 | J15-01-027 | 平台作业升降车 提升高度 20m | 台班 | 2.875 | 472.198 | 0 | 0 | 计价 | 按实计算
XYD9-377 | 人工 | 乙供 | 9101106 | 普通工 | 工日 | 0.6 | 75 | 0 | 0 | 计价 | 按实计算
XYD9-377 | 人工 | 乙供 | 9101109 | 安装技术工 | 工日 | 16.8 | 114 | 0 | 0 | 计价 | 按实计算
XYD9-377 | 材料 | 乙供 | C19030201 | 乙醇 | kg | 12 | 3.674 | 0 | 0 | 计价 | 按实计算
XYD9-377 | 材料 | 乙供 | C22040401 | 白布 | m² | 25.4556 | 4 | 0 | 0 | 计价 | 按实计算
XYD9-377 | 材料 | 乙供 | C22040402 | 百洁布 | kg | 48 | 6.02 | 0 | 0 | 计价 | 按实计算
XYD9-377 | 机械 | 乙供 | J15-01-027 | 平台作业升降车 提升高度 20m | 台班 | 3.45 | 472.198 | 0 | 0 | 计价 | 按实计算
XYD9-378 | 人工 | 乙供 | 9101106 | 普通工 | 工日 | 1.08 | 75 | 0 | 0 | 计价 | 按实计算
XYD9-378 | 人工 | 乙供 | 9101109 | 安装技术工 | 工日 | 30.24 | 114 | 0 | 0 | 计价 | 按实计算
XYD9-378 | 材料 | 乙供 | C19030201 | 乙醇 | kg | 21.6 | 3.674 | 0 | 0 | 计价 | 按实计算
XYD9-378 | 材料 | 乙供 | C22040401 | 白布 | m² | 45.8201 | 4 | 0 | 0 | 计价 | 按实计算
XYD9-378 | 材料 | 乙供 | C22040402 | 百洁布 | kg | 86.4 | 6.02 | 0 | 0 | 计价 | 按实计算
XYD9-378 | 机械 | 乙供 | J15-01-027 | 平台作业升降车 提升高度 20m | 台班 | 6.21 | 472.198 | 0 | 0 | 计价 | 按实计算
XYD9-379 | 人工 | 乙供 | 9101106 | 普通工 | 工日 | 0.4 | 75 | 0 | 0 | 计价 | 按实计算
XYD9-379 | 人工 | 乙供 | 9101109 | 安装技术工 | 工日 | 0.825 | 114 | 0 | 0 | 计价 | 按实计算
XYD9-379 | 材料 | 乙供 | C18030194 | 橡胶密封圈 DN75 | 个 | 2 | 3.244 | 0 | 0 | 计价 | 按实计算
XYD9-379 | 材料 | 乙供 | C18050512 | UPVC排水管 φ100×2.6 | m | 1.3889 | 14.597 | 0 | 0 | 计价 | 按实计算
XYD9-379 | 机械 | 乙供 | J15-01-027 | 平台作业升降车 提升高度 20m | 台班 | 0.25 | 472.198 | 0 | 0 | 计价 | 按实计算
XYD9-380 | 人工 | 乙供 | 9101106 | 普通工 | 工日 | 0.6011 | 75 | 0 | 0 | 计价 | 按实计算
XYD9-380 | 人工 | 乙供 | 9101109 | 安装技术工 | 工日 | 1.6028 | 114 | 0 | 0 | 计价 | 按实计算
XYD9-380 | 材料 | 乙供 | C18030194 | 橡胶密封圈 DN75 | 个 | 2 | 3.244 | 0 | 0 | 计价 | 按实计算
XYD9-380 | 材料 | 乙供 | C18050512 | UPVC排水管 φ100×2.6 | m | 1.3889 | 14.597 | 0 | 0 | 计价 | 按实计算
XYD9-380 | 材料 | 乙供 | C34000020 | 绝缘绳套 综合 | 根 | 0.1 | 180 | 0 | 0 | 计价 | 按实计算
XYD9-380 | 机械 | 乙供 | J15-01-027 | 平台作业升降车 提升高度 20m | 台班 | 0.25 | 472.198 | 0 | 0 | 计价 | 按实计算
XYD9-381 | 人工 | 乙供 | 9101106 | 普通工 | 工日 | 0.9542 | 75 | 0 | 0 | 计价 | 按实计算
XYD9-381 | 人工 | 乙供 | 9101109 | 安装技术工 | 工日 | 1.2722 | 114 | 0 | 0 | 计价 | 按实计算
XYD9-381 | 材料 | 乙供 | C18030194 | 橡胶密封圈 DN75 | 个 | 2 | 3.244 | 0 | 0 | 计价 | 按实计算
XYD9-381 | 材料 | 乙供 | C18050512 | UPVC排水管 φ100×2.6 | m | 1.3889 | 14.597 | 0 | 0 | 计价 | 按实计算
XYD9-381 | 机械 | 乙供 | J15-01-027 | 平台作业升降车 提升高度 20m | 台班 | 0.125 | 472.198 | 0 | 0 | 计价 | 按实计算
XYD9-382 | 人工 | 乙供 | 9101106 | 普通工 | 工日 | 0.4542 | 75 | 0 | 0 | 计价 | 按实计算
XYD9-382 | 人工 | 乙供 | 9101109 | 安装技术工 | 工日 | 0.9083 | 114 | 0 | 0 | 计价 | 按实计算
XYD9-382 | 机械 | 乙供 | J15-01-027 | 平台作业升降车 提升高度 20m | 台班 | 0.1375 | 472.198 | 0 | 0 | 计价 | 按实计算
XYD9-383 | 人工 | 乙供 | 9101106 | 普通工 | 工日 | 1.0479 | 75 | 0 | 0 | 计价 | 按实计算
XYD9-383 | 人工 | 乙供 | 9101109 | 安装技术工 | 工日 | 2.0958 | 114 | 0 | 0 | 计价 | 按实计算
XYD9-383 | 材料 | 乙供 | C18050512 | UPVC排水管 φ100×2.6 | m | 1.3889 | 14.597 | 0 | 0 | 计价 | 按实计算
XYD9-383 | 材料 | 乙供 | C19030201 | 乙醇 | kg | 5 | 3.674 | 0 | 0 | 计价 | 按实计算
XYD9-383 | 材料 | 乙供 | C22011012 | 电源线盘架 2.5mm²×50m | 盘 | 0.0278 | 471.165 | 0 | 0 | 计价 | 按实计算
XYD9-383 | 材料 | 乙供 | C22040402 | 百洁布 | kg | 1 | 6.02 | 0 | 0 | 计价 | 按实计算
XYD9-383 | 机械 | 乙供 | J15-01-027 | 平台作业升降车 提升高度 20m | 台班 | 0.25 | 472.198 | 0 | 0 | 计价 | 按实计算
XYD9-383 | 机械 | 乙供 | J16-01-039 | 数字万用表(数字式) | 台班 | 0.5 | 17.536 | 0 | 0 | 计价 | 按实计算
XYD9-383 | 机械 | 乙供 | J27-01-001 | 子模块更换设备 | 台班 | 1.125 | 527.111 | 0 | 0 | 计价 | 按实计算
XYD9-384 | 人工 | 乙供 | 9101106 | 普通工 | 工日 | 0.8683 | 75 | 0 | 0 | 计价 | 按实计算
XYD9-384 | 人工 | 乙供 | 9101109 | 安装技术工 | 工日 | 1.7366 | 114 | 0 | 0 | 计价 | 按实计算
XYD9-384 | 材料 | 乙供 | C19030201 | 乙醇 | kg | 2 | 3.674 | 0 | 0 | 计价 | 按实计算
XYD9-384 | 材料 | 乙供 | C22011012 | 电源线盘架 2.5mm²×50m | 盘 | 0.0278 | 471.165 | 0 | 0 | 计价 | 按实计算
XYD9-384 | 材料 | 乙供 | C22040402 | 百洁布 | kg | 1 | 6.02 | 0 | 0 | 计价 | 按实计算
XYD9-384 | 机械 | 乙供 | J15-01-027 | 平台作业升降车 提升高度 20m | 台班 | 0.295 | 472.198 | 0 | 0 | 计价 | 按实计算
XYD9-384 | 机械 | 乙供 | J27-01-001 | 子模块更换设备 | 台班 | 0.06 | 527.111 | 0 | 0 | 计价 | 按实计算
XYD9-385 | 人工 | 乙供 | 9101106 | 普通工 | 工日 | 0.9 | 75 | 0 | 0 | 计价 | 按实计算
XYD9-385 | 人工 | 乙供 | 9101109 | 安装技术工 | 工日 | 1.8 | 114 | 0 | 0 | 计价 | 按实计算
XYD9-385 | 材料 | 乙供 | C19030201 | 乙醇 | kg | 2 | 3.674 | 0 | 0 | 计价 | 按实计算
XYD9-385 | 材料 | 乙供 | C22011012 | 电源线盘架 2.5mm²×50m | 盘 | 0.0278 | 471.165 | 0 | 0 | 计价 | 按实计算
XYD9-385 | 材料 | 乙供 | C22040402 | 百洁布 | kg | 1 | 6.02 | 0 | 0 | 计价 | 按实计算
XYD9-385 | 机械 | 乙供 | J15-01-027 | 平台作业升降车 提升高度 20m | 台班 | 0.16 | 472.198 | 0 | 0 | 计价 | 按实计算
XYD9-385 | 机械 | 乙供 | J16-01-039 | 数字万用表(数字式) | 台班 | 0.1 | 17.536 | 0 | 0 | 计价 | 按实计算
XYD9-386 | 人工 | 乙供 | 9101106 | 普通工 | 工日 | 0.6555 | 75 | 0 | 0 | 计价 | 按实计算
XYD9-386 | 人工 | 乙供 | 9101109 | 安装技术工 | 工日 | 1.3111 | 114 | 0 | 0 | 计价 | 按实计算
XYD9-386 | 材料 | 乙供 | C19030201 | 乙醇 | kg | 2 | 3.674 | 0 | 0 | 计价 | 按实计算
XYD9-386 | 材料 | 乙供 | C22011012 | 电源线盘架 2.5mm²×50m | 盘 | 0.0278 | 471.165 | 0 | 0 | 计价 | 按实计算
XYD9-386 | 材料 | 乙供 | C22040402 | 百洁布 | kg | 1 | 6.02 | 0 | 0 | 计价 | 按实计算
XYD9-386 | 机械 | 乙供 | J15-01-027 | 平台作业升降车 提升高度 20m | 台班 | 0.16 | 472.198 | 0 | 0 | 计价 | 按实计算
XYD9-386 | 机械 | 乙供 | J16-01-039 | 数字万用表(数字式) | 台班 | 0.1 | 17.536 | 0 | 0 | 计价 | 按实计算
XYD9-387 | 人工 | 乙供 | 9101106 | 普通工 | 工日 | 12.075 | 75 | 0 | 0 | 计价 | 按实计算
XYD9-387 | 人工 | 乙供 | 9101109 | 安装技术工 | 工日 | 48.7393 | 114 | 0 | 0 | 计价 | 按实计算
XYD9-387 | 材料 | 乙供 | C13010201 | 镀锌六角螺栓 综合 | kg | 26.25 | 7.23 | 0 | 0 | 计价 | 按实计算
XYD9-387 | 材料 | 乙供 | C16100364 | 尼龙扎带 L=400mm | 根 | 63 | 0.188 | 0 | 0 | 计价 | 按实计算
XYD9-387 | 材料 | 乙供 | C16100652 | 标号头 | 个 | 42 | 0.752 | 0 | 0 | 计价 | 按实计算
XYD9-387 | 材料 | 乙供 | C18040801 | 聚氯乙烯塑料薄膜 0.5mm | kg | 3.171 | 9.171 | 0 | 0 | 计价 | 按实计算
XYD9-387 | 材料 | 乙供 | C18060402 | 聚四氟乙烯垫 | 个 | 15.75 | 0.498 | 0 | 0 | 计价 | 按实计算
XYD9-387 | 材料 | 乙供 | C19020407 | 二硫化钼润滑脂(锂基脂) | kg | 2.1 | 9.789 | 0 | 0 | 计价 | 按实计算
XYD9-387 | 材料 | 乙供 | C19030201 | 乙醇 | kg | 24.15 | 3.674 | 0 | 0 | 计价 | 按实计算
XYD9-387 | 材料 | 乙供 | C19090801 | 厌氧胶 325号 200g | 瓶 | 2.1 | 40.906 | 0 | 0 | 计价 | 按实计算
XYD9-387 | 材料 | 乙供 | C20010201 | 醇酸防锈漆 | kg | 5.25 | 14.257 | 0 | 0 | 计价 | 按实计算
XYD9-387 | 材料 | 乙供 | C20030101 | 普通调和漆 | kg | 6.3 | 11.35 | 0 | 0 | 计价 | 按实计算
XYD9-387 | 材料 | 乙供 | C20070621 | 绝缘清漆 | kg | 1.05 | 10.469 | 0 | 0 | 计价 | 按实计算
XYD9-387 | 材料 | 乙供 | C22040102 | 砂纸 | 张 | 21 | 0.579 | 0 | 0 | 计价 | 按实计算
XYD9-387 | 材料 | 乙供 | C22040401 | 白布 | m² | 11.6572 | 4 | 0 | 0 | 计价 | 按实计算
XYD9-387 | 材料 | 乙供 | C22040412 | 无纺布 | m² | 1.155 | 4.71 | 0 | 0 | 计价 | 按实计算
XYD9-387 | 材料 | 乙供 | C22040421 | 绸布 | m² | 4.62 | 9.433 | 0 | 0 | 计价 | 按实计算
XYD9-387 | 机械 | 乙供 | J13-01-041 | 滤油机 120L/h以内 | 台班 | 1.9635 | 157.787 | 0 | 0 | 计价 | 按实计算
XYD9-387 | 机械 | 乙供 | J13-01-056 | 高空作业车 30m以内 | 台班 | 2.2313 | 1247.202 | 0 | 0 | 计价 | 按实计算
XYD9-387 | 机械 | 乙供 | J13-01-090 | 电力工程车 | 台班 | 0.5579 | 358.684 | 0 | 0 | 计价 | 按实计算
XYD9-388 | 人工 | 乙供 | 9101106 | 普通工 | 工日 | 17.85 | 75 | 0 | 0 | 计价 | 按实计算
XYD9-388 | 人工 | 乙供 | 9101109 | 安装技术工 | 工日 | 69.6276 | 114 | 0 | 0 | 计价 | 按实计算
XYD9-388 | 材料 | 乙供 | C13010201 | 镀锌六角螺栓 综合 | kg | 31.5 | 7.23 | 0 | 0 | 计价 | 按实计算
XYD9-388 | 材料 | 乙供 | C16100364 | 尼龙扎带 L=400mm | 根 | 68.25 | 0.188 | 0 | 0 | 计价 | 按实计算
XYD9-388 | 材料 | 乙供 | C16100652 | 标号头 | 个 | 52.5 | 0.752 | 0 | 0 | 计价 | 按实计算
XYD9-388 | 材料 | 乙供 | C18040801 | 聚氯乙烯塑料薄膜 0.5mm | kg | 3.465 | 9.171 | 0 | 0 | 计价 | 按实计算
XYD9-388 | 材料 | 乙供 | C18060402 | 聚四氟乙烯垫 | 个 | 17.85 | 0.498 | 0 | 0 | 计价 | 按实计算
XYD9-388 | 材料 | 乙供 | C19020407 | 二硫化钼润滑脂(锂基脂) | kg | 2.415 | 9.789 | 0 | 0 | 计价 | 按实计算
XYD9-388 | 材料 | 乙供 | C19030201 | 乙醇 | kg | 26.25 | 3.674 | 0 | 0 | 计价 | 按实计算
XYD9-388 | 材料 | 乙供 | C19090801 | 厌氧胶 325号 200g | 瓶 | 2.1 | 40.906 | 0 | 0 | 计价 | 按实计算
XYD9-388 | 材料 | 乙供 | C20010201 | 醇酸防锈漆 | kg | 5.25 | 14.257 | 0 | 0 | 计价 | 按实计算
XYD9-388 | 材料 | 乙供 | C20030101 | 普通调和漆 | kg | 6.3 | 11.35 | 0 | 0 | 计价 | 按实计算
XYD9-388 | 材料 | 乙供 | C20070621 | 绝缘清漆 | kg | 1.05 | 10.469 | 0 | 0 | 计价 | 按实计算
XYD9-388 | 材料 | 乙供 | C22040102 | 砂纸 | 张 | 21 | 0.579 | 0 | 0 | 计价 | 按实计算
XYD9-388 | 材料 | 乙供 | C22040401 | 白布 | m² | 12.8843 | 4 | 0 | 0 | 计价 | 按实计算
XYD9-388 | 材料 | 乙供 | C22040412 | 无纺布 | m² | 1.26 | 4.71 | 0 | 0 | 计价 | 按实计算
XYD9-388 | 材料 | 乙供 | C22040421 | 绸布 | m² | 5.04 | 9.433 | 0 | 0 | 计价 | 按实计算
XYD9-388 | 机械 | 乙供 | J13-01-041 | 滤油机 120L/h以内 | 台班 | 2.2313 | 157.787 | 0 | 0 | 计价 | 按实计算
XYD9-388 | 机械 | 乙供 | J13-01-056 | 高空作业车 30m以内 | 台班 | 2.499 | 1247.202 | 0 | 0 | 计价 | 按实计算
XYD9-388 | 机械 | 乙供 | J13-01-090 | 电力工程车 | 台班 | 0.714 | 358.684 | 0 | 0 | 计价 | 按实计算
XYD9-389 | 人工 | 乙供 | 9101106 | 普通工 | 工日 | 22.3125 | 75 | 0 | 0 | 计价 | 按实计算
XYD9-389 | 人工 | 乙供 | 9101109 | 安装技术工 | 工日 | 87.0345 | 114 | 0 | 0 | 计价 | 按实计算
XYD9-389 | 材料 | 乙供 | C13010201 | 镀锌六角螺栓 综合 | kg | 36.75 | 7.23 | 0 | 0 | 计价 | 按实计算
XYD9-389 | 材料 | 乙供 | C16100364 | 尼龙扎带 L=400mm | 根 | 73.5 | 0.188 | 0 | 0 | 计价 | 按实计算
XYD9-389 | 材料 | 乙供 | C16100652 | 标号头 | 个 | 57.75 | 0.752 | 0 | 0 | 计价 | 按实计算
XYD9-389 | 材料 | 乙供 | C18040801 | 聚氯乙烯塑料薄膜 0.5mm | kg | 3.675 | 9.171 | 0 | 0 | 计价 | 按实计算
XYD9-389 | 材料 | 乙供 | C18060402 | 聚四氟乙烯垫 | 个 | 18.9 | 0.498 | 0 | 0 | 计价 | 按实计算
XYD9-389 | 材料 | 乙供 | C19020407 | 二硫化钼润滑脂(锂基脂) | kg | 2.625 | 9.789 | 0 | 0 | 计价 | 按实计算
XYD9-389 | 材料 | 乙供 | C19030201 | 乙醇 | kg | 29.4 | 3.674 | 0 | 0 | 计价 | 按实计算
XYD9-389 | 材料 | 乙供 | C19090801 | 厌氧胶 325号 200g | 瓶 | 2.1 | 40.906 | 0 | 0 | 计价 | 按实计算
XYD9-389 | 材料 | 乙供 | C20010201 | 醇酸防锈漆 | kg | 5.25 | 14.257 | 0 | 0 | 计价 | 按实计算
XYD9-389 | 材料 | 乙供 | C20030101 | 普通调和漆 | kg | 6.3 | 11.35 | 0 | 0 | 计价 | 按实计算
XYD9-389 | 材料 | 乙供 | C20070621 | 绝缘清漆 | kg | 1.05 | 10.469 | 0 | 0 | 计价 | 按实计算
XYD9-389 | 材料 | 乙供 | C22040102 | 砂纸 | 张 | 21 | 0.579 | 0 | 0 | 计价 | 按实计算
XYD9-389 | 材料 | 乙供 | C22040401 | 白布 | m² | 13.4978 | 4 | 0 | 0 | 计价 | 按实计算
XYD9-389 | 材料 | 乙供 | C22040412 | 无纺布 | m² | 1.3125 | 4.71 | 0 | 0 | 计价 | 按实计算
XYD9-389 | 材料 | 乙供 | C22040421 | 绸布 | m² | 5.25 | 9.433 | 0 | 0 | 计价 | 按实计算
XYD9-389 | 机械 | 乙供 | J13-01-041 | 滤油机 120L/h以内 | 台班 | 2.4098 | 157.787 | 0 | 0 | 计价 | 按实计算
XYD9-389 | 机械 | 乙供 | J13-01-056 | 高空作业车 30m以内 | 台班 | 2.499 | 1247.202 | 0 | 0 | 计价 | 按实计算
XYD9-389 | 机械 | 乙供 | J13-01-090 | 电力工程车 | 台班 | 0.7586 | 358.684 | 0 | 0 | 计价 | 按实计算
XYD9-390 | 人工 | 乙供 | 9101106 | 普通工 | 工日 | 20 | 75 | 0 | 0 | 计价 | 按实计算
XYD9-390 | 人工 | 乙供 | 9101109 | 安装技术工 | 工日 | 78 | 114 | 0 | 0 | 计价 | 按实计算
XYD9-390 | 材料 | 乙供 | C13010201 | 镀锌六角螺栓 综合 | kg | 26 | 7.23 | 0 | 0 | 计价 | 按实计算
XYD9-390 | 材料 | 乙供 | C18010305 | 耐油橡胶板 8mm | kg | 2.6 | 7.816 | 0 | 0 | 计价 | 按实计算
XYD9-390 | 材料 | 乙供 | C18040801 | 聚氯乙烯塑料薄膜 0.5mm | kg | 39 | 9.171 | 0 | 0 | 计价 | 按实计算
XYD9-390 | 材料 | 乙供 | C19030201 | 乙醇 | kg | 39 | 3.674 | 0 | 0 | 计价 | 按实计算
XYD9-390 | 材料 | 乙供 | C19090801 | 厌氧胶 325号 200g | 瓶 | 3.9 | 40.906 | 0 | 0 | 计价 | 按实计算
XYD9-390 | 材料 | 乙供 | C20010201 | 醇酸防锈漆 | kg | 6.5 | 14.257 | 0 | 0 | 计价 | 按实计算
XYD9-390 | 材料 | 乙供 | C20030101 | 普通调和漆 | kg | 6.5 | 11.35 | 0 | 0 | 计价 | 按实计算
XYD9-390 | 材料 | 乙供 | C22010101 | 钢管脚手架 包括扣件 | kg | 6.5 | 4.706 | 0 | 0 | 计价 | 按实计算
XYD9-390 | 材料 | 乙供 | C22010141 | 木脚手板 50×250×4000 | 块 | 0.065 | 77.038 | 0 | 0 | 计价 | 按实计算
XYD9-390 | 材料 | 乙供 | C22040401 | 白布 | m² | 156.8749 | 4 | 0 | 0 | 计价 | 按实计算
XYD9-390 | 材料 | 乙供 | C22040421 | 绸布 | m² | 10.4 | 9.433 | 0 | 0 | 计价 | 按实计算
XYD9-390 | 材料 | 乙供 | C22041302 | 肥皂水 | kg | 65 | 2 | 0 | 0 | 计价 | 按实计算
XYD9-390 | 机械 | 乙供 | J13-01-046 | 高效精密滤油机 GLJ-Ⅱ | 台班 | 0.625 | 218.763 | 0 | 0 | 计价 | 按实计算
XYD9-390 | 机械 | 乙供 | J13-01-056 | 高空作业车 30m以内 | 台班 | 3.375 | 1247.202 | 0 | 0 | 计价 | 按实计算
XYD9-390 | 机械 | 乙供 | J13-01-058 | 升降平台 30m | 台班 | 3.375 | 328.039 | 0 | 0 | 计价 | 按实计算
XYD9-390 | 机械 | 乙供 | J13-01-090 | 电力工程车 | 台班 | 0.5 | 358.684 | 0 | 0 | 计价 | 按实计算
XYD9-391 | 人工 | 乙供 | 9101106 | 普通工 | 工日 | 28 | 75 | 0 | 0 | 计价 | 按实计算
XYD9-391 | 人工 | 乙供 | 9101109 | 安装技术工 | 工日 | 94.5 | 114 | 0 | 0 | 计价 | 按实计算
XYD9-391 | 材料 | 乙供 | C13010201 | 镀锌六角螺栓 综合 | kg | 37 | 7.23 | 0 | 0 | 计价 | 按实计算
XYD9-391 | 材料 | 乙供 | C18010305 | 耐油橡胶板 8mm | kg | 2.85 | 7.816 | 0 | 0 | 计价 | 按实计算
XYD9-391 | 材料 | 乙供 | C18040801 | 聚氯乙烯塑料薄膜 0.5mm | kg | 41 | 9.171 | 0 | 0 | 计价 | 按实计算
XYD9-391 | 材料 | 乙供 | C19030201 | 乙醇 | kg | 40 | 3.674 | 0 | 0 | 计价 | 按实计算
XYD9-391 | 材料 | 乙供 | C19090801 | 厌氧胶 325号 200g | 瓶 | 4.1 | 40.906 | 0 | 0 | 计价 | 按实计算
XYD9-391 | 材料 | 乙供 | C20010201 | 醇酸防锈漆 | kg | 7.2 | 14.257 | 0 | 0 | 计价 | 按实计算
XYD9-391 | 材料 | 乙供 | C20030101 | 普通调和漆 | kg | 7.2 | 11.35 | 0 | 0 | 计价 | 按实计算
XYD9-391 | 材料 | 乙供 | C22010101 | 钢管脚手架 包括扣件 | kg | 7.2 | 4.706 | 0 | 0 | 计价 | 按实计算
XYD9-391 | 材料 | 乙供 | C22010141 | 木脚手板 50×250×4000 | 块 | 0.072 | 77.038 | 0 | 0 | 计价 | 按实计算
XYD9-391 | 材料 | 乙供 | C22040401 | 白布 | m² | 164.0391 | 4 | 0 | 0 | 计价 | 按实计算
XYD9-391 | 材料 | 乙供 | C22040421 | 绸布 | m² | 12 | 9.433 | 0 | 0 | 计价 | 按实计算
XYD9-391 | 材料 | 乙供 | C22041302 | 肥皂水 | kg | 65 | 2 | 0 | 0 | 计价 | 按实计算
XYD9-391 | 机械 | 乙供 | J13-01-046 | 高效精密滤油机 GLJ-Ⅱ | 台班 | 0.75 | 218.763 | 0 | 0 | 计价 | 按实计算
XYD9-391 | 机械 | 乙供 | J13-01-056 | 高空作业车 30m以内 | 台班 | 5 | 1247.202 | 0 | 0 | 计价 | 按实计算
XYD9-391 | 机械 | 乙供 | J13-01-058 | 升降平台 30m | 台班 | 5.5 | 328.039 | 0 | 0 | 计价 | 按实计算
XYD9-391 | 机械 | 乙供 | J13-01-090 | 电力工程车 | 台班 | 1 | 358.684 | 0 | 0 | 计价 | 按实计算
XYD9-392 | 人工 | 乙供 | 9101106 | 普通工 | 工日 | 20.9827 | 75 | 0 | 0 | 计价 | 按实计算
XYD9-392 | 人工 | 乙供 | 9101109 | 安装技术工 | 工日 | 107.4713 | 114 | 0 | 0 | 计价 | 按实计算
XYD9-392 | 材料 | 乙供 | C01030203 | 中厚钢板 6~12 | kg | 21.978 | 4.08 | 0 | 0 | 计价 | 按实计算
XYD9-392 | 材料 | 乙供 | C08020202 | 板材红白松 二等 | m³ | 0.293 | 1824.407 | 0 | 0 | 计价 | 按实计算
XYD9-392 | 材料 | 乙供 | C12010300 | 电焊条 J557 综合 | kg | 47.9486 | 8.925 | 0 | 0 | 计价 | 按实计算
XYD9-392 | 材料 | 乙供 | C12012000 | 磷铜焊条 综合 | kg | 1.641 | 48.072 | 0 | 0 | 计价 | 按实计算
XYD9-392 | 材料 | 乙供 | C13010201 | 镀锌六角螺栓 综合 | kg | 41.7582 | 7.23 | 0 | 0 | 计价 | 按实计算
XYD9-392 | 材料 | 乙供 | C13024100 | 木螺丝 | kg | 8.7912 | 5.666 | 0 | 0 | 计价 | 按实计算
XYD9-392 | 材料 | 乙供 | C14010100 | 镀锌铁丝 | kg | 35.1648 | 4.674 | 0 | 0 | 计价 | 按实计算
XYD9-392 | 材料 | 乙供 | C16100501 | 绝缘青壳纸 0.8mm以下 | kg | 9.7143 | 10.963 | 0 | 0 | 计价 | 按实计算
XYD9-392 | 材料 | 乙供 | C18040401 | 环氧树脂板 5mm | kg | 0.9084 | 20.072 | 0 | 0 | 计价 | 按实计算
XYD9-392 | 材料 | 乙供 | C18040601 | 泡沫塑料聚酯乙烯 | kg | 8.0586 | 12.744 | 0 | 0 | 计价 | 按实计算
XYD9-392 | 材料 | 乙供 | C18040801 | 聚氯乙烯塑料薄膜 0.5mm | kg | 17.8462 | 9.171 | 0 | 0 | 计价 | 按实计算
XYD9-392 | 材料 | 乙供 | C18050103 | 硬聚氯乙烯塑料管 DN32 | m | 5.8608 | 7.66 | 0 | 0 | 计价 | 按实计算
XYD9-392 | 材料 | 乙供 | C18060101 | 塑料带 20mm×40m | 卷 | 6.9597 | 2.42 | 0 | 0 | 计价 | 按实计算
XYD9-392 | 材料 | 乙供 | C18060402 | 聚四氟乙烯垫 | 个 | 23.4432 | 0.498 | 0 | 0 | 计价 | 按实计算
XYD9-392 | 材料 | 乙供 | C19030201 | 乙醇 | kg | 18.1522 | 3.674 | 0 | 0 | 计价 | 按实计算
XYD9-392 | 材料 | 乙供 | C19070101 | 着色渗透探伤剂 | 组 | 10.2564 | 60.555 | 0 | 0 | 计价 | 按实计算
XYD9-392 | 材料 | 乙供 | C19090801 | 厌氧胶 325号 200g | 瓶 | 7.326 | 40.906 | 0 | 0 | 计价 | 按实计算
XYD9-392 | 材料 | 乙供 | C19110101 | 氧气 | m³ | 2.4908 | 4.77 | 0 | 0 | 计价 | 按实计算
XYD9-392 | 材料 | 乙供 | C19110201 | 乙炔气 | m³ | 0.8791 | 11.05 | 0 | 0 | 计价 | 按实计算
XYD9-392 | 材料 | 乙供 | C19110401 | 氮气 | m³ | 68.4395 | 2.338 | 0 | 0 | 计价 | 按实计算
XYD9-392 | 材料 | 乙供 | C20030101 | 普通调和漆 | kg | 6.5934 | 11.35 | 0 | 0 | 计价 | 按实计算
XYD9-392 | 材料 | 乙供 | C22040102 | 砂纸 | 张 | 43.956 | 0.579 | 0 | 0 | 计价 | 按实计算
XYD9-392 | 材料 | 乙供 | C22040401 | 白布 | m² | 160.289 | 4 | 0 | 0 | 计价 | 按实计算
XYD9-392 | 材料 | 乙供 | C22040412 | 无纺布 | m² | 17.8754 | 4.71 | 0 | 0 | 计价 | 按实计算
XYD9-392 | 材料 | 乙供 | C22040421 | 绸布 | m² | 27.1062 | 9.433 | 0 | 0 | 计价 | 按实计算
XYD9-392 | 材料 | 乙供 | C22040614 | 白棕绳 φ16 | kg | 32.2344 | 8.436 | 0 | 0 | 计价 | 按实计算
XYD9-392 | 材料 | 乙供 | C22040912 | 滤油纸 300×300 | 张 | 161.172 | 0.605 | 0 | 0 | 计价 | 按实计算
XYD9-392 | 机械 | 乙供 | J03-01-034 | 汽车式起重机 起重量 8t | 台班 | 8.7179 | 662.671 | 0 | 0 | 计价 | 按实计算
XYD9-392 | 机械 | 乙供 | J03-01-038 | 汽车式起重机 起重量 25t | 台班 | 8.7179 | 1125.35 | 0 | 0 | 计价 | 按实计算
XYD9-392 | 机械 | 乙供 | J04-01-002 | 载重汽车 5t | 台班 | 1.8681 | 375.731 | 0 | 0 | 计价 | 按实计算
XYD9-392 | 机械 | 乙供 | J09-01-029 | 真空泵 抽气速度 1800m³/h | 台班 | 6.2271 | 153.968 | 0 | 0 | 计价 | 按实计算
XYD9-392 | 机械 | 乙供 | J10-01-001 | 交流弧焊机 容量 21kVA | 台班 | 6.8498 | 64.589 | 0 | 0 | 计价 | 按实计算
XYD9-392 | 机械 | 乙供 | J10-01-045 | 磁轮气割机 CGD-325 | 台班 | 0.8718 | 338.448 | 0 | 0 | 计价 | 按实计算
XYD9-392 | 机械 | 乙供 | J13-01-041 | 滤油机 120L/h以内 | 台班 | 7.4725 | 157.787 | 0 | 0 | 计价 | 按实计算
XYD9-392 | 机械 | 乙供 | J13-01-050 | 真空滤油机 6000L/h以内 | 台班 | 9.9634 | 1226.998 | 0 | 0 | 计价 | 按实计算
XYD9-392 | 机械 | 乙供 | J15-01-032 | 电焊条烘干箱 60×50×75 cm³ | 台班 | 10.5861 | 33.606 | 0 | 0 | 计价 | 按实计算
XYD9-392 | 机械 | 乙供 | J16-01-045 | 携带型单臂电桥 | 台班 | 1.3699 | 29.058 | 0 | 0 | 计价 | 按实计算
XYD9-393 | 人工 | 乙供 | 9101106 | 普通工 | 工日 | 32.8108 | 75 | 0 | 0 | 计价 | 按实计算
XYD9-393 | 人工 | 乙供 | 9101109 | 安装技术工 | 工日 | 168.0488 | 114 | 0 | 0 | 计价 | 按实计算
XYD9-393 | 材料 | 乙供 | C01030203 | 中厚钢板 6~12 | kg | 26.73 | 4.08 | 0 | 0 | 计价 | 按实计算
XYD9-393 | 材料 | 乙供 | C08020202 | 板材红白松 二等 | m³ | 0.3564 | 1824.407 | 0 | 0 | 计价 | 按实计算
XYD9-393 | 材料 | 乙供 | C12010300 | 电焊条 J557 综合 | kg | 58.3163 | 8.925 | 0 | 0 | 计价 | 按实计算
XYD9-393 | 材料 | 乙供 | C12012000 | 磷铜焊条 综合 | kg | 2.0493 | 48.072 | 0 | 0 | 计价 | 按实计算
XYD9-393 | 材料 | 乙供 | C13010201 | 镀锌六角螺栓 综合 | kg | 49.005 | 7.23 | 0 | 0 | 计价 | 按实计算
XYD9-393 | 材料 | 乙供 | C13024100 | 木螺丝 | kg | 11.583 | 5.666 | 0 | 0 | 计价 | 按实计算
XYD9-393 | 材料 | 乙供 | C14010100 | 镀锌铁丝 | kg | 41.877 | 4.674 | 0 | 0 | 计价 | 按实计算
XYD9-393 | 材料 | 乙供 | C16100501 | 绝缘青壳纸 0.8mm以下 | kg | 11.583 | 10.963 | 0 | 0 | 计价 | 按实计算
XYD9-393 | 材料 | 乙供 | C18040401 | 环氧树脂板 5mm | kg | 1.2474 | 20.072 | 0 | 0 | 计价 | 按实计算
XYD9-393 | 材料 | 乙供 | C18040601 | 泡沫塑料聚酯乙烯 | kg | 9.801 | 12.744 | 0 | 0 | 计价 | 按实计算
XYD9-393 | 材料 | 乙供 | C18040801 | 聚氯乙烯塑料薄膜 0.5mm | kg | 22.275 | 9.171 | 0 | 0 | 计价 | 按实计算
XYD9-393 | 材料 | 乙供 | C18050103 | 硬聚氯乙烯塑料管 DN32 | m | 6.9498 | 7.66 | 0 | 0 | 计价 | 按实计算
XYD9-393 | 材料 | 乙供 | C18060101 | 塑料带 20mm×40m | 卷 | 8.91 | 2.42 | 0 | 0 | 计价 | 按实计算
XYD9-393 | 材料 | 乙供 | C18060402 | 聚四氟乙烯垫 | 个 | 28.512 | 0.498 | 0 | 0 | 计价 | 按实计算
XYD9-393 | 材料 | 乙供 | C19030201 | 乙醇 | kg | 22.275 | 3.674 | 0 | 0 | 计价 | 按实计算
XYD9-393 | 材料 | 乙供 | C19070101 | 着色渗透探伤剂 | 组 | 13.365 | 60.555 | 0 | 0 | 计价 | 按实计算
XYD9-393 | 材料 | 乙供 | C19090801 | 厌氧胶 325号 200g | 瓶 | 9.801 | 40.906 | 0 | 0 | 计价 | 按实计算
XYD9-393 | 材料 | 乙供 | C19110101 | 氧气 | m³ | 3.1185 | 4.77 | 0 | 0 | 计价 | 按实计算
XYD9-393 | 材料 | 乙供 | C19110201 | 乙炔气 | m³ | 1.1583 | 11.05 | 0 | 0 | 计价 | 按实计算
XYD9-393 | 材料 | 乙供 | C19110401 | 氮气 | m³ | 80.19 | 2.338 | 0 | 0 | 计价 | 按实计算
XYD9-393 | 材料 | 乙供 | C20030101 | 普通调和漆 | kg | 8.019 | 11.35 | 0 | 0 | 计价 | 按实计算
XYD9-393 | 材料 | 乙供 | C22040102 | 砂纸 | 张 | 51.678 | 0.579 | 0 | 0 | 计价 | 按实计算
XYD9-393 | 材料 | 乙供 | C22040401 | 白布 | m² | 193.6446 | 4 | 0 | 0 | 计价 | 按实计算
XYD9-393 | 材料 | 乙供 | C22040412 | 无纺布 | m² | 22.275 | 4.71 | 0 | 0 | 计价 | 按实计算
XYD9-393 | 材料 | 乙供 | C22040421 | 绸布 | m² | 32.076 | 9.433 | 0 | 0 | 计价 | 按实计算
XYD9-393 | 材料 | 乙供 | C22040614 | 白棕绳 φ16 | kg | 38.8298 | 8.436 | 0 | 0 | 计价 | 按实计算
XYD9-393 | 材料 | 乙供 | C22040912 | 滤油纸 300×300 | 张 | 194.238 | 0.605 | 0 | 0 | 计价 | 按实计算
XYD9-393 | 机械 | 乙供 | J03-01-034 | 汽车式起重机 起重量 8t | 台班 | 10.7771 | 662.671 | 0 | 0 | 计价 | 按实计算
XYD9-393 | 机械 | 乙供 | J03-01-038 | 汽车式起重机 起重量 25t | 台班 | 10.6029 | 1125.35 | 0 | 0 | 计价 | 按实计算
XYD9-393 | 机械 | 乙供 | J04-01-002 | 载重汽车 5t | 台班 | 2.2721 | 375.731 | 0 | 0 | 计价 | 按实计算
XYD9-393 | 机械 | 乙供 | J09-01-029 | 真空泵 抽气速度 1800m³/h | 台班 | 7.5735 | 153.968 | 0 | 0 | 计价 | 按实计算
XYD9-393 | 机械 | 乙供 | J10-01-001 | 交流弧焊机 容量 21kVA | 台班 | 8.3309 | 64.589 | 0 | 0 | 计价 | 按实计算
XYD9-393 | 机械 | 乙供 | J10-01-045 | 磁轮气割机 CGD-325 | 台班 | 1.1361 | 338.448 | 0 | 0 | 计价 | 按实计算
XYD9-393 | 机械 | 乙供 | J13-01-041 | 滤油机 120L/h以内 | 台班 | 9.8456 | 157.787 | 0 | 0 | 计价 | 按实计算
XYD9-393 | 机械 | 乙供 | J13-01-050 | 真空滤油机 6000L/h以内 | 台班 | 12.1176 | 1226.998 | 0 | 0 | 计价 | 按实计算
XYD9-393 | 机械 | 乙供 | J15-01-032 | 电焊条烘干箱 60×50×75 cm³ | 台班 | 12.875 | 33.606 | 0 | 0 | 计价 | 按实计算
XYD9-393 | 机械 | 乙供 | J16-01-045 | 携带型单臂电桥 | 台班 | 2.2721 | 29.058 | 0 | 0 | 计价 | 按实计算
XYD9-394 | 人工 | 乙供 | 9101106 | 普通工 | 工日 | 38.2792 | 75 | 0 | 0 | 计价 | 按实计算
XYD9-394 | 人工 | 乙供 | 9101109 | 安装技术工 | 工日 | 196.0604 | 114 | 0 | 0 | 计价 | 按实计算
XYD9-394 | 材料 | 乙供 | C01030203 | 中厚钢板 6~12 | kg | 29.403 | 4.08 | 0 | 0 | 计价 | 按实计算
XYD9-394 | 材料 | 乙供 | C08020202 | 板材红白松 二等 | m³ | 0.401 | 1824.407 | 0 | 0 | 计价 | 按实计算
XYD9-394 | 材料 | 乙供 | C12010300 | 电焊条 J557 综合 | kg | 63.6174 | 8.925 | 0 | 0 | 计价 | 按实计算
XYD9-394 | 材料 | 乙供 | C12012000 | 磷铜焊条 综合 | kg | 2.2275 | 48.072 | 0 | 0 | 计价 | 按实计算
XYD9-394 | 材料 | 乙供 | C13010201 | 镀锌六角螺栓 综合 | kg | 50.787 | 7.23 | 0 | 0 | 计价 | 按实计算
XYD9-394 | 材料 | 乙供 | C13024100 | 木螺丝 | kg | 13.365 | 5.666 | 0 | 0 | 计价 | 按实计算
XYD9-394 | 材料 | 乙供 | C14010100 | 镀锌铁丝 | kg | 44.55 | 4.674 | 0 | 0 | 计价 | 按实计算
XYD9-394 | 材料 | 乙供 | C16100501 | 绝缘青壳纸 0.8mm以下 | kg | 12.474 | 10.963 | 0 | 0 | 计价 | 按实计算
XYD9-394 | 材料 | 乙供 | C18040401 | 环氧树脂板 5mm | kg | 1.6038 | 20.072 | 0 | 0 | 计价 | 按实计算
XYD9-394 | 材料 | 乙供 | C18040601 | 泡沫塑料聚酯乙烯 | kg | 10.692 | 12.744 | 0 | 0 | 计价 | 按实计算
XYD9-394 | 材料 | 乙供 | C18040801 | 聚氯乙烯塑料薄膜 0.5mm | kg | 24.057 | 9.171 | 0 | 0 | 计价 | 按实计算
XYD9-394 | 材料 | 乙供 | C18050103 | 硬聚氯乙烯塑料管 DN32 | m | 7.128 | 7.66 | 0 | 0 | 计价 | 按实计算
XYD9-394 | 材料 | 乙供 | C18060101 | 塑料带 20mm×40m | 卷 | 9.801 | 2.42 | 0 | 0 | 计价 | 按实计算
XYD9-394 | 材料 | 乙供 | C18060402 | 聚四氟乙烯垫 | 个 | 30.294 | 0.498 | 0 | 0 | 计价 | 按实计算
XYD9-394 | 材料 | 乙供 | C19030201 | 乙醇 | kg | 24.057 | 3.674 | 0 | 0 | 计价 | 按实计算
XYD9-394 | 材料 | 乙供 | C19070101 | 着色渗透探伤剂 | 组 | 15.147 | 60.555 | 0 | 0 | 计价 | 按实计算
XYD9-394 | 材料 | 乙供 | C19090801 | 厌氧胶 325号 200g | 瓶 | 10.692 | 40.906 | 0 | 0 | 计价 | 按实计算
XYD9-394 | 材料 | 乙供 | C19110101 | 氧气 | m³ | 3.3858 | 4.77 | 0 | 0 | 计价 | 按实计算
XYD9-394 | 材料 | 乙供 | C19110201 | 乙炔气 | m³ | 1.3365 | 11.05 | 0 | 0 | 计价 | 按实计算
XYD9-394 | 材料 | 乙供 | C19110401 | 氮气 | m³ | 81.972 | 2.338 | 0 | 0 | 计价 | 按实计算
XYD9-394 | 材料 | 乙供 | C20030101 | 普通调和漆 | kg | 8.4645 | 11.35 | 0 | 0 | 计价 | 按实计算
XYD9-394 | 材料 | 乙供 | C22040102 | 砂纸 | 张 | 53.46 | 0.579 | 0 | 0 | 计价 | 按实计算
XYD9-394 | 材料 | 乙供 | C22040401 | 白布 | m² | 205.4034 | 4 | 0 | 0 | 计价 | 按实计算
XYD9-394 | 材料 | 乙供 | C22040412 | 无纺布 | m² | 24.948 | 4.71 | 0 | 0 | 计价 | 按实计算
XYD9-394 | 材料 | 乙供 | C22040421 | 绸布 | m² | 33.858 | 9.433 | 0 | 0 | 计价 | 按实计算
XYD9-394 | 材料 | 乙供 | C22040614 | 白棕绳 φ16 | kg | 40.095 | 8.436 | 0 | 0 | 计价 | 按实计算
XYD9-394 | 材料 | 乙供 | C22040912 | 滤油纸 300×300 | 张 | 203.148 | 0.605 | 0 | 0 | 计价 | 按实计算
XYD9-394 | 机械 | 乙供 | J03-01-034 | 汽车式起重机 起重量 8t | 台班 | 11.5345 | 662.671 | 0 | 0 | 计价 | 按实计算
XYD9-394 | 机械 | 乙供 | J03-01-038 | 汽车式起重机 起重量 25t | 台班 | 11.3603 | 1125.35 | 0 | 0 | 计价 | 按实计算
XYD9-394 | 机械 | 乙供 | J04-01-002 | 载重汽车 5t | 台班 | 2.4235 | 375.731 | 0 | 0 | 计价 | 按实计算
XYD9-394 | 机械 | 乙供 | J09-01-029 | 真空泵 抽气速度 1800m³/h | 台班 | 7.9522 | 153.968 | 0 | 0 | 计价 | 按实计算
XYD9-394 | 机械 | 乙供 | J10-01-001 | 交流弧焊机 容量 21kVA | 台班 | 9.0882 | 64.589 | 0 | 0 | 计价 | 按实计算
XYD9-394 | 机械 | 乙供 | J10-01-045 | 磁轮气割机 CGD-325 | 台班 | 1.3632 | 338.448 | 0 | 0 | 计价 | 按实计算
XYD9-394 | 机械 | 乙供 | J13-01-041 | 滤油机 120L/h以内 | 台班 | 10.6029 | 157.787 | 0 | 0 | 计价 | 按实计算
XYD9-394 | 机械 | 乙供 | J13-01-050 | 真空滤油机 6000L/h以内 | 台班 | 12.875 | 1226.998 | 0 | 0 | 计价 | 按实计算
XYD9-394 | 机械 | 乙供 | J15-01-032 | 电焊条烘干箱 60×50×75 cm³ | 台班 | 13.6323 | 33.606 | 0 | 0 | 计价 | 按实计算
XYD9-394 | 机械 | 乙供 | J16-01-045 | 携带型单臂电桥 | 台班 | 3.0294 | 29.058 | 0 | 0 | 计价 | 按实计算
XYD9-395 | 人工 | 乙供 | 9101106 | 普通工 | 工日 | 110.3438 | 75 | 0 | 0 | 计价 | 按实计算
XYD9-395 | 人工 | 乙供 | 9101109 | 安装技术工 | 工日 | 320.3313 | 114 | 0 | 0 | 计价 | 按实计算
XYD9-395 | 材料 | 乙供 | C08020202 | 板材红白松 二等 | m³ | 0.214 | 1824.407 | 0 | 0 | 计价 | 按实计算
XYD9-395 | 材料 | 乙供 | C13010201 | 镀锌六角螺栓 综合 | kg | 53.5 | 7.23 | 0 | 0 | 计价 | 按实计算
XYD9-395 | 材料 | 乙供 | C18040801 | 聚氯乙烯塑料薄膜 0.5mm | kg | 53.5 | 9.171 | 0 | 0 | 计价 | 按实计算
XYD9-395 | 材料 | 乙供 | C19030201 | 乙醇 | kg | 32.1 | 3.674 | 0 | 0 | 计价 | 按实计算
XYD9-395 | 材料 | 乙供 | C19090801 | 厌氧胶 325号 200g | 瓶 | 10.7 | 40.906 | 0 | 0 | 计价 | 按实计算
XYD9-395 | 材料 | 乙供 | C22010101 | 钢管脚手架 包括扣件 | kg | 5.35 | 4.706 | 0 | 0 | 计价 | 按实计算
XYD9-395 | 材料 | 乙供 | C22010141 | 木脚手板 50×250×4000 | 块 | 0.0535 | 77.038 | 0 | 0 | 计价 | 按实计算
XYD9-395 | 材料 | 乙供 | C22010201 | 枕木 160×220×2500 | 根 | 2.14 | 136.294 | 0 | 0 | 计价 | 按实计算
XYD9-395 | 材料 | 乙供 | C22040401 | 白布 | m² | 28.278 | 4 | 0 | 0 | 计价 | 按实计算
XYD9-395 | 材料 | 乙供 | C22040421 | 绸布 | m² | 53.5 | 9.433 | 0 | 0 | 计价 | 按实计算
XYD9-395 | 材料 | 乙供 | C22040614 | 白棕绳 φ16 | kg | 5.35 | 8.436 | 0 | 0 | 计价 | 按实计算
XYD9-395 | 机械 | 乙供 | J03-01-038 | 汽车式起重机 起重量 25t | 台班 | 16.9194 | 1125.35 | 0 | 0 | 计价 | 按实计算
XYD9-395 | 机械 | 乙供 | J04-01-002 | 载重汽车 5t | 台班 | 0.535 | 375.731 | 0 | 0 | 计价 | 按实计算
XYD9-395 | 机械 | 乙供 | J09-01-029 | 真空泵 抽气速度 1800m³/h | 台班 | 4.9488 | 153.968 | 0 | 0 | 计价 | 按实计算
XYD9-395 | 机械 | 乙供 | J13-01-053 | 高真空净油机 12000L/h以内 | 台班 | 2.2738 | 2209.457 | 0 | 0 | 计价 | 按实计算
XYD9-395 | 机械 | 乙供 | J13-01-056 | 高空作业车 30m以内 | 台班 | 10.7 | 1247.202 | 0 | 0 | 计价 | 按实计算
XYD9-395 | 机械 | 乙供 | J15-01-067 | 干燥空气发生器 | 台班 | 0.3344 | 542.84 | 0 | 0 | 计价 | 按实计算
XYD9-396 | 人工 | 乙供 | 9101106 | 普通工 | 工日 | 136.5625 | 75 | 0 | 0 | 计价 | 按实计算
XYD9-396 | 人工 | 乙供 | 9101109 | 安装技术工 | 工日 | 401.0625 | 114 | 0 | 0 | 计价 | 按实计算
XYD9-396 | 材料 | 乙供 | C08020202 | 板材红白松 二等 | m³ | 0.46 | 1824.407 | 0 | 0 | 计价 | 按实计算
XYD9-396 | 材料 | 乙供 | C13010201 | 镀锌六角螺栓 综合 | kg | 86.25 | 7.23 | 0 | 0 | 计价 | 按实计算
XYD9-396 | 材料 | 乙供 | C18040801 | 聚氯乙烯塑料薄膜 0.5mm | kg | 86.25 | 9.171 | 0 | 0 | 计价 | 按实计算
XYD9-396 | 材料 | 乙供 | C19030201 | 乙醇 | kg | 40.25 | 3.674 | 0 | 0 | 计价 | 按实计算
XYD9-396 | 材料 | 乙供 | C19090801 | 厌氧胶 325号 200g | 瓶 | 13.8 | 40.906 | 0 | 0 | 计价 | 按实计算
XYD9-396 | 材料 | 乙供 | C22010101 | 钢管脚手架 包括扣件 | kg | 6.9 | 4.706 | 0 | 0 | 计价 | 按实计算
XYD9-396 | 材料 | 乙供 | C22010141 | 木脚手板 50×250×4000 | 块 | 0.069 | 77.038 | 0 | 0 | 计价 | 按实计算
XYD9-396 | 材料 | 乙供 | C22010201 | 枕木 160×220×2500 | 根 | 3.45 | 136.294 | 0 | 0 | 计价 | 按实计算
XYD9-396 | 材料 | 乙供 | C22040401 | 白布 | m² | 37.1503 | 4 | 0 | 0 | 计价 | 按实计算
XYD9-396 | 材料 | 乙供 | C22040421 | 绸布 | m² | 74.75 | 9.433 | 0 | 0 | 计价 | 按实计算
XYD9-396 | 材料 | 乙供 | C22040614 | 白棕绳 φ16 | kg | 7.13 | 8.436 | 0 | 0 | 计价 | 按实计算
XYD9-396 | 机械 | 乙供 | J03-01-038 | 汽车式起重机 起重量 25t | 台班 | 18.2563 | 1125.35 | 0 | 0 | 计价 | 按实计算
XYD9-396 | 机械 | 乙供 | J04-01-002 | 载重汽车 5t | 台班 | 0.575 | 375.731 | 0 | 0 | 计价 | 按实计算
XYD9-396 | 机械 | 乙供 | J09-01-029 | 真空泵 抽气速度 1800m³/h | 台班 | 10.6375 | 153.968 | 0 | 0 | 计价 | 按实计算
XYD9-396 | 机械 | 乙供 | J13-01-053 | 高真空净油机 12000L/h以内 | 台班 | 4.8875 | 2209.457 | 0 | 0 | 计价 | 按实计算
XYD9-396 | 机械 | 乙供 | J13-01-056 | 高空作业车 30m以内 | 台班 | 12.9375 | 1247.202 | 0 | 0 | 计价 | 按实计算
XYD9-396 | 机械 | 乙供 | J15-01-067 | 干燥空气发生器 | 台班 | 0.4313 | 542.84 | 0 | 0 | 计价 | 按实计算
XYD9-397 | 人工 | 乙供 | 9101106 | 普通工 | 工日 | 8.1 | 75 | 0 | 0 | 计价 | 按实计算
XYD9-397 | 人工 | 乙供 | 9101109 | 安装技术工 | 工日 | 45.95 | 114 | 0 | 0 | 计价 | 按实计算
XYD9-397 | 材料 | 乙供 | C13010201 | 镀锌六角螺栓 综合 | kg | 80.7 | 7.23 | 0 | 0 | 计价 | 按实计算
XYD9-397 | 材料 | 乙供 | C13030200 | 锁紧螺母 综合 | kg | 76.85 | 8.659 | 0 | 0 | 计价 | 按实计算
XYD9-397 | 材料 | 乙供 | C18040801 | 聚氯乙烯塑料薄膜 0.5mm | kg | 16.35 | 9.171 | 0 | 0 | 计价 | 按实计算
XYD9-397 | 材料 | 乙供 | C19030201 | 乙醇 | kg | 29.2 | 3.674 | 0 | 0 | 计价 | 按实计算
XYD9-397 | 材料 | 乙供 | C22040402 | 百洁布 | kg | 8.85 | 6.02 | 0 | 0 | 计价 | 按实计算
XYD9-397 | 材料 | 乙供 | C22040421 | 绸布 | m² | 11.3 | 9.433 | 0 | 0 | 计价 | 按实计算
XYD9-397 | 机械 | 乙供 | J03-01-034 | 汽车式起重机 起重量 8t | 台班 | 2.85 | 662.671 | 0 | 0 | 计价 | 按实计算
XYD9-397 | 机械 | 乙供 | J04-01-002 | 载重汽车 5t | 台班 | 3 | 375.731 | 0 | 0 | 计价 | 按实计算
XYD9-397 | 机械 | 乙供 | J13-01-041 | 滤油机 120L/h以内 | 台班 | 1.25 | 157.787 | 0 | 0 | 计价 | 按实计算
XYD9-397 | 机械 | 乙供 | J16-01-044 | 携带型双臂电桥 | 台班 | 2.85 | 29.058 | 0 | 0 | 计价 | 按实计算
XYD9-398 | 人工 | 乙供 | 9101106 | 普通工 | 工日 | 10.75 | 75 | 0 | 0 | 计价 | 按实计算
XYD9-398 | 人工 | 乙供 | 9101109 | 安装技术工 | 工日 | 60.9 | 114 | 0 | 0 | 计价 | 按实计算
XYD9-398 | 材料 | 乙供 | C13010201 | 镀锌六角螺栓 综合 | kg | 89.1 | 7.23 | 0 | 0 | 计价 | 按实计算
XYD9-398 | 材料 | 乙供 | C13030200 | 锁紧螺母 综合 | kg | 89.1 | 8.659 | 0 | 0 | 计价 | 按实计算
XYD9-398 | 材料 | 乙供 | C18040801 | 聚氯乙烯塑料薄膜 0.5mm | kg | 17.82 | 9.171 | 0 | 0 | 计价 | 按实计算
XYD9-398 | 材料 | 乙供 | C19030201 | 乙醇 | kg | 35.64 | 3.674 | 0 | 0 | 计价 | 按实计算
XYD9-398 | 材料 | 乙供 | C22040402 | 百洁布 | kg | 9.8 | 6.02 | 0 | 0 | 计价 | 按实计算
XYD9-398 | 材料 | 乙供 | C22040421 | 绸布 | m² | 12.5 | 9.433 | 0 | 0 | 计价 | 按实计算
XYD9-398 | 机械 | 乙供 | J03-01-034 | 汽车式起重机 起重量 8t | 台班 | 3 | 662.671 | 0 | 0 | 计价 | 按实计算
XYD9-398 | 机械 | 乙供 | J04-01-002 | 载重汽车 5t | 台班 | 3.45 | 375.731 | 0 | 0 | 计价 | 按实计算
XYD9-398 | 机械 | 乙供 | J13-01-041 | 滤油机 120L/h以内 | 台班 | 1.45 | 157.787 | 0 | 0 | 计价 | 按实计算
XYD9-398 | 机械 | 乙供 | J16-01-044 | 携带型双臂电桥 | 台班 | 3.2 | 29.058 | 0 | 0 | 计价 | 按实计算
XYD9-399 | 人工 | 乙供 | 9101106 | 普通工 | 工日 | 12.05 | 75 | 0 | 0 | 计价 | 按实计算
XYD9-399 | 人工 | 乙供 | 9101109 | 安装技术工 | 工日 | 68.5 | 114 | 0 | 0 | 计价 | 按实计算
XYD9-399 | 材料 | 乙供 | C13010201 | 镀锌六角螺栓 综合 | kg | 93.55 | 7.23 | 0 | 0 | 计价 | 按实计算
XYD9-399 | 材料 | 乙供 | C13030200 | 锁紧螺母 综合 | kg | 93.55 | 8.659 | 0 | 0 | 计价 | 按实计算
XYD9-399 | 材料 | 乙供 | C18040801 | 聚氯乙烯塑料薄膜 0.5mm | kg | 19.6 | 9.171 | 0 | 0 | 计价 | 按实计算
XYD9-399 | 材料 | 乙供 | C19030201 | 乙醇 | kg | 38.35 | 3.674 | 0 | 0 | 计价 | 按实计算
XYD9-399 | 材料 | 乙供 | C22040402 | 百洁布 | kg | 10.7 | 6.02 | 0 | 0 | 计价 | 按实计算
XYD9-399 | 材料 | 乙供 | C22040421 | 绸布 | m² | 13.35 | 9.433 | 0 | 0 | 计价 | 按实计算
XYD9-399 | 机械 | 乙供 | J03-01-034 | 汽车式起重机 起重量 8t | 台班 | 3.2 | 662.671 | 0 | 0 | 计价 | 按实计算
XYD9-399 | 机械 | 乙供 | J04-01-002 | 载重汽车 5t | 台班 | 3.7 | 375.731 | 0 | 0 | 计价 | 按实计算
XYD9-399 | 机械 | 乙供 | J13-01-041 | 滤油机 120L/h以内 | 台班 | 1.6 | 157.787 | 0 | 0 | 计价 | 按实计算
XYD9-399 | 机械 | 乙供 | J16-01-044 | 携带型双臂电桥 | 台班 | 3.55 | 29.058 | 0 | 0 | 计价 | 按实计算
XYD9-400 | 人工 | 乙供 | 9101106 | 普通工 | 工日 | 7.25 | 75 | 0 | 0 | 计价 | 按实计算
XYD9-400 | 人工 | 乙供 | 9101109 | 安装技术工 | 工日 | 15.75 | 114 | 0 | 0 | 计价 | 按实计算
XYD9-400 | 材料 | 乙供 | C13010201 | 镀锌六角螺栓 综合 | kg | 30 | 7.23 | 0 | 0 | 计价 | 按实计算
XYD9-400 | 材料 | 乙供 | C13030200 | 锁紧螺母 综合 | kg | 30 | 8.659 | 0 | 0 | 计价 | 按实计算
XYD9-400 | 材料 | 乙供 | C18040801 | 聚氯乙烯塑料薄膜 0.5mm | kg | 5 | 9.171 | 0 | 0 | 计价 | 按实计算
XYD9-400 | 材料 | 乙供 | C19030201 | 乙醇 | kg | 10 | 3.674 | 0 | 0 | 计价 | 按实计算
XYD9-400 | 材料 | 乙供 | C22040421 | 绸布 | m² | 10 | 9.433 | 0 | 0 | 计价 | 按实计算
XYD9-400 | 材料 | 乙供 | C27010104 | 吊带 25t | m | 0.3 | 370.444 | 0 | 0 | 计价 | 按实计算
XYD9-400 | 机械 | 乙供 | J03-01-045 | 汽车式起重机 起重量 100t | 台班 | 1.625 | 4788.106 | 0 | 0 | 计价 | 按实计算
XYD9-400 | 机械 | 乙供 | J04-01-002 | 载重汽车 5t | 台班 | 1.5 | 375.731 | 0 | 0 | 计价 | 按实计算
XYD9-400 | 机械 | 乙供 | J05-01-031 | 单速电动葫芦 3t | 台班 | 1.25 | 35.224 | 0 | 0 | 计价 | 按实计算
XYD9-400 | 机械 | 乙供 | J13-01-046 | 高效精密滤油机 GLJ-Ⅱ | 台班 | 0.75 | 218.763 | 0 | 0 | 计价 | 按实计算
XYD9-400 | 机械 | 乙供 | J13-01-056 | 高空作业车 30m以内 | 台班 | 1.875 | 1247.202 | 0 | 0 | 计价 | 按实计算
XYD9-401 | 人工 | 乙供 | 9101106 | 普通工 | 工日 | 7.5 | 75 | 0 | 0 | 计价 | 按实计算
XYD9-401 | 人工 | 乙供 | 9101109 | 安装技术工 | 工日 | 21 | 114 | 0 | 0 | 计价 | 按实计算
XYD9-401 | 材料 | 乙供 | C13010201 | 镀锌六角螺栓 综合 | kg | 30 | 7.23 | 0 | 0 | 计价 | 按实计算
XYD9-401 | 材料 | 乙供 | C13030200 | 锁紧螺母 综合 | kg | 30 | 8.659 | 0 | 0 | 计价 | 按实计算
XYD9-401 | 材料 | 乙供 | C18040801 | 聚氯乙烯塑料薄膜 0.5mm | kg | 5 | 9.171 | 0 | 0 | 计价 | 按实计算
XYD9-401 | 材料 | 乙供 | C19030201 | 乙醇 | kg | 20 | 3.674 | 0 | 0 | 计价 | 按实计算
XYD9-401 | 材料 | 乙供 | C22040421 | 绸布 | m² | 10 | 9.433 | 0 | 0 | 计价 | 按实计算
XYD9-401 | 材料 | 乙供 | C27010104 | 吊带 25t | m | 0.3 | 370.444 | 0 | 0 | 计价 | 按实计算
XYD9-401 | 机械 | 乙供 | J03-01-045 | 汽车式起重机 起重量 100t | 台班 | 1.875 | 4788.106 | 0 | 0 | 计价 | 按实计算
XYD9-401 | 机械 | 乙供 | J04-01-002 | 载重汽车 5t | 台班 | 1.5 | 375.731 | 0 | 0 | 计价 | 按实计算
XYD9-401 | 机械 | 乙供 | J05-01-031 | 单速电动葫芦 3t | 台班 | 1.25 | 35.224 | 0 | 0 | 计价 | 按实计算
XYD9-401 | 机械 | 乙供 | J13-01-046 | 高效精密滤油机 GLJ-Ⅱ | 台班 | 0.75 | 218.763 | 0 | 0 | 计价 | 按实计算
XYD9-401 | 机械 | 乙供 | J13-01-056 | 高空作业车 30m以内 | 台班 | 2.125 | 1247.202 | 0 | 0 | 计价 | 按实计算
XYD9-402 | 人工 | 乙供 | 9101106 | 普通工 | 工日 | 0.0971 | 75 | 0 | 0 | 计价 | 按实计算
XYD9-402 | 人工 | 乙供 | 9101109 | 安装技术工 | 工日 | 0.1943 | 114 | 0 | 0 | 计价 | 按实计算
XYD9-402 | 材料 | 乙供 | C13010201 | 镀锌六角螺栓 综合 | kg | 0.21 | 7.23 | 0 | 0 | 计价 | 按实计算
XYD9-402 | 材料 | 乙供 | C20010201 | 醇酸防锈漆 | kg | 0.035 | 14.257 | 0 | 0 | 计价 | 按实计算
XYD9-402 | 材料 | 乙供 | C20030101 | 普通调和漆 | kg | 0.035 | 11.35 | 0 | 0 | 计价 | 按实计算
XYD9-402 | 材料 | 乙供 | C22010101 | 钢管脚手架 包括扣件 | kg | 0.07 | 4.706 | 0 | 0 | 计价 | 按实计算
XYD9-402 | 材料 | 乙供 | C22010141 | 木脚手板 50×250×4000 | 块 | 0.0007 | 77.038 | 0 | 0 | 计价 | 按实计算
XYD9-402 | 机械 | 乙供 | J04-01-005 | 载重汽车 10t | 台班 | 0.0018 | 482.561 | 0 | 0 | 计价 | 按实计算
XYD9-402 | 机械 | 乙供 | J13-01-056 | 高空作业车 30m以内 | 台班 | 0.018 | 1247.202 | 0 | 0 | 计价 | 按实计算
XYD9-403 | 人工 | 乙供 | 9101106 | 普通工 | 工日 | 0.0487 | 75 | 0 | 0 | 计价 | 按实计算
XYD9-403 | 人工 | 乙供 | 9101109 | 安装技术工 | 工日 | 0.1492 | 114 | 0 | 0 | 计价 | 按实计算
XYD9-403 | 材料 | 乙供 | C13010201 | 镀锌六角螺栓 综合 | kg | 0.3249 | 7.23 | 0 | 0 | 计价 | 按实计算
XYD9-403 | 材料 | 乙供 | C20010201 | 醇酸防锈漆 | kg | 0.0296 | 14.257 | 0 | 0 | 计价 | 按实计算
XYD9-403 | 材料 | 乙供 | C20030101 | 普通调和漆 | kg | 0.0296 | 11.35 | 0 | 0 | 计价 | 按实计算
XYD9-403 | 机械 | 乙供 | J04-01-005 | 载重汽车 10t | 台班 | 0.0018 | 482.561 | 0 | 0 | 计价 | 按实计算
XYD9-403 | 机械 | 乙供 | J13-01-056 | 高空作业车 30m以内 | 台班 | 0.0307 | 1247.202 | 0 | 0 | 计价 | 按实计算
XYD9-404 | 人工 | 乙供 | 9101106 | 普通工 | 工日 | 1.25 | 75 | 0 | 0 | 计价 | 按实计算
XYD9-404 | 人工 | 乙供 | 9101109 | 安装技术工 | 工日 | 3 | 114 | 0 | 0 | 计价 | 按实计算
XYD9-404 | 材料 | 乙供 | C19020402 | 钙基脂(黄油) | kg | 0.6 | 7.8 | 0 | 0 | 计价 | 按实计算
XYD9-404 | 材料 | 乙供 | C19030201 | 乙醇 | kg | 0.6 | 3.674 | 0 | 0 | 计价 | 按实计算
XYD9-404 | 材料 | 乙供 | C19031101 | 清洗剂 | kg | 0.8 | 2.623 | 0 | 0 | 计价 | 按实计算
XYD9-404 | 材料 | 乙供 | C20030701 | 银粉漆 | kg | 0.2 | 24.8 | 0 | 0 | 计价 | 按实计算
XYD9-404 | 材料 | 乙供 | C20070901 | 环氧富锌漆 | kg | 0.2 | 20.84 | 0 | 0 | 计价 | 按实计算
XYD9-404 | 材料 | 乙供 | C22010101 | 钢管脚手架 包括扣件 | kg | 5 | 4.706 | 0 | 0 | 计价 | 按实计算
XYD9-404 | 材料 | 乙供 | C22010141 | 木脚手板 50×250×4000 | 块 | 0.05 | 77.038 | 0 | 0 | 计价 | 按实计算
XYD9-404 | 材料 | 乙供 | C22040401 | 白布 | m² | 2.955 | 4 | 0 | 0 | 计价 | 按实计算
XYD9-404 | 材料 | 乙供 | C22040603 | 尼龙绳 φ25 | kg | 0.6 | 13.742 | 0 | 0 | 计价 | 按实计算
XYD9-404 | 机械 | 乙供 | J13-01-055 | 高空作业车 20m以内 | 台班 | 0.25 | 1005.172 | 0 | 0 | 计价 | 按实计算
XYD9-405 | 人工 | 乙供 | 9101106 | 普通工 | 工日 | 3.25 | 75 | 0 | 0 | 计价 | 按实计算
XYD9-405 | 人工 | 乙供 | 9101109 | 安装技术工 | 工日 | 8.75 | 114 | 0 | 0 | 计价 | 按实计算
XYD9-405 | 材料 | 乙供 | C19020402 | 钙基脂(黄油) | kg | 0.6 | 7.8 | 0 | 0 | 计价 | 按实计算
XYD9-405 | 材料 | 乙供 | C19030201 | 乙醇 | kg | 0.6 | 3.674 | 0 | 0 | 计价 | 按实计算
XYD9-405 | 材料 | 乙供 | C19031101 | 清洗剂 | kg | 0.8 | 2.623 | 0 | 0 | 计价 | 按实计算
XYD9-405 | 材料 | 乙供 | C20030701 | 银粉漆 | kg | 0.2 | 24.8 | 0 | 0 | 计价 | 按实计算
XYD9-405 | 材料 | 乙供 | C20070901 | 环氧富锌漆 | kg | 0.2 | 20.84 | 0 | 0 | 计价 | 按实计算
XYD9-405 | 材料 | 乙供 | C22010101 | 钢管脚手架 包括扣件 | kg | 2.5 | 4.706 | 0 | 0 | 计价 | 按实计算
XYD9-405 | 材料 | 乙供 | C22010141 | 木脚手板 50×250×4000 | 块 | 0.025 | 77.038 | 0 | 0 | 计价 | 按实计算
XYD9-405 | 材料 | 乙供 | C22040401 | 白布 | m² | 2.955 | 4 | 0 | 0 | 计价 | 按实计算
XYD9-405 | 材料 | 乙供 | C22040603 | 尼龙绳 φ25 | kg | 0.6 | 13.742 | 0 | 0 | 计价 | 按实计算
XYD9-405 | 机械 | 乙供 | J04-01-005 | 载重汽车 10t | 台班 | 1 | 482.561 | 0 | 0 | 计价 | 按实计算
XYD9-405 | 机械 | 乙供 | J14-01-004 | 回路电阻测试仪 量程 1~1999μΩ | 台班 | 0.625 | 43.294 | 0 | 0 | 计价 | 按实计算
XYD9-406 | 人工 | 乙供 | 9101106 | 普通工 | 工日 | 4.75 | 75 | 0 | 0 | 计价 | 按实计算
XYD9-406 | 人工 | 乙供 | 9101109 | 安装技术工 | 工日 | 13.125 | 114 | 0 | 0 | 计价 | 按实计算
XYD9-406 | 材料 | 乙供 | C20010201 | 醇酸防锈漆 | kg | 1 | 14.257 | 0 | 0 | 计价 | 按实计算
XYD9-406 | 材料 | 乙供 | C20030101 | 普通调和漆 | kg | 1 | 11.35 | 0 | 0 | 计价 | 按实计算
XYD9-406 | 材料 | 乙供 | C22010101 | 钢管脚手架 包括扣件 | kg | 2.5 | 4.706 | 0 | 0 | 计价 | 按实计算
XYD9-406 | 材料 | 乙供 | C22010141 | 木脚手板 50×250×4000 | 块 | 0.025 | 77.038 | 0 | 0 | 计价 | 按实计算
XYD9-406 | 材料 | 乙供 | C22040401 | 白布 | m² | 4.2426 | 4 | 0 | 0 | 计价 | 按实计算
XYD9-406 | 材料 | 乙供 | C22040603 | 尼龙绳 φ25 | kg | 0.5 | 13.742 | 0 | 0 | 计价 | 按实计算
XYD9-406 | 材料 | 乙供 | C22040613 | 白棕绳 φ14 | kg | 6 | 8.436 | 0 | 0 | 计价 | 按实计算
XYD9-406 | 材料 | 乙供 | C27010104 | 吊带 25t | m | 1 | 370.444 | 0 | 0 | 计价 | 按实计算
XYD9-406 | 机械 | 乙供 | J03-01-039 | 汽车式起重机 起重量 30t | 台班 | 1.25 | 1189.738 | 0 | 0 | 计价 | 按实计算
XYD9-406 | 机械 | 乙供 | J14-01-004 | 回路电阻测试仪 量程 1~1999μΩ | 台班 | 0.375 | 43.294 | 0 | 0 | 计价 | 按实计算
XYD9-407 | 人工 | 乙供 | 9101106 | 普通工 | 工日 | 6.75 | 75 | 0 | 0 | 计价 | 按实计算
XYD9-407 | 人工 | 乙供 | 9101109 | 安装技术工 | 工日 | 18.125 | 114 | 0 | 0 | 计价 | 按实计算
XYD9-407 | 材料 | 乙供 | C20010201 | 醇酸防锈漆 | kg | 2 | 14.257 | 0 | 0 | 计价 | 按实计算
XYD9-407 | 材料 | 乙供 | C20030101 | 普通调和漆 | kg | 2 | 11.35 | 0 | 0 | 计价 | 按实计算
XYD9-407 | 材料 | 乙供 | C22010101 | 钢管脚手架 包括扣件 | kg | 2.5 | 4.706 | 0 | 0 | 计价 | 按实计算
XYD9-407 | 材料 | 乙供 | C22010141 | 木脚手板 50×250×4000 | 块 | 0.025 | 77.038 | 0 | 0 | 计价 | 按实计算
XYD9-407 | 材料 | 乙供 | C22040401 | 白布 | m² | 8.4852 | 4 | 0 | 0 | 计价 | 按实计算
XYD9-407 | 材料 | 乙供 | C22040603 | 尼龙绳 φ25 | kg | 0.5 | 13.742 | 0 | 0 | 计价 | 按实计算
XYD9-407 | 材料 | 乙供 | C22040613 | 白棕绳 φ14 | kg | 10 | 8.436 | 0 | 0 | 计价 | 按实计算
XYD9-407 | 材料 | 乙供 | C27010104 | 吊带 25t | m | 1 | 370.444 | 0 | 0 | 计价 | 按实计算
XYD9-407 | 机械 | 乙供 | J03-01-039 | 汽车式起重机 起重量 30t | 台班 | 2.25 | 1189.738 | 0 | 0 | 计价 | 按实计算
XYD9-407 | 机械 | 乙供 | J14-01-004 | 回路电阻测试仪 量程 1~1999μΩ | 台班 | 0.5 | 43.294 | 0 | 0 | 计价 | 按实计算
XYD9-408 | 人工 | 乙供 | 9101106 | 普通工 | 工日 | 8.75 | 75 | 0 | 0 | 计价 | 按实计算
XYD9-408 | 人工 | 乙供 | 9101109 | 安装技术工 | 工日 | 23.125 | 114 | 0 | 0 | 计价 | 按实计算
XYD9-408 | 材料 | 乙供 | C20010201 | 醇酸防锈漆 | kg | 3 | 14.257 | 0 | 0 | 计价 | 按实计算
XYD9-408 | 材料 | 乙供 | C20030101 | 普通调和漆 | kg | 3 | 11.35 | 0 | 0 | 计价 | 按实计算
XYD9-408 | 材料 | 乙供 | C22010101 | 钢管脚手架 包括扣件 | kg | 2.5 | 4.706 | 0 | 0 | 计价 | 按实计算
XYD9-408 | 材料 | 乙供 | C22010141 | 木脚手板 50×250×4000 | 块 | 0.025 | 77.038 | 0 | 0 | 计价 | 按实计算
XYD9-408 | 材料 | 乙供 | C22040401 | 白布 | m² | 12.7278 | 4 | 0 | 0 | 计价 | 按实计算
XYD9-408 | 材料 | 乙供 | C22040603 | 尼龙绳 φ25 | kg | 0.5 | 13.742 | 0 | 0 | 计价 | 按实计算
XYD9-408 | 材料 | 乙供 | C22040613 | 白棕绳 φ14 | kg | 14 | 8.436 | 0 | 0 | 计价 | 按实计算
XYD9-408 | 材料 | 乙供 | C27010104 | 吊带 25t | m | 1 | 370.444 | 0 | 0 | 计价 | 按实计算
XYD9-408 | 机械 | 乙供 | J03-01-039 | 汽车式起重机 起重量 30t | 台班 | 3.25 | 1189.738 | 0 | 0 | 计价 | 按实计算
XYD9-408 | 机械 | 乙供 | J14-01-004 | 回路电阻测试仪 量程 1~1999μΩ | 台班 | 0.75 | 43.294 | 0 | 0 | 计价 | 按实计算
XYD9-409 | 人工 | 乙供 | 9101106 | 普通工 | 工日 | 3 | 75 | 0 | 0 | 计价 | 按实计算
XYD9-409 | 人工 | 乙供 | 9101109 | 安装技术工 | 工日 | 6 | 114 | 0 | 0 | 计价 | 按实计算
XYD9-409 | 材料 | 乙供 | C20010201 | 醇酸防锈漆 | kg | 0.2 | 14.257 | 0 | 0 | 计价 | 按实计算
XYD9-409 | 材料 | 乙供 | C20030101 | 普通调和漆 | kg | 0.5 | 11.35 | 0 | 0 | 计价 | 按实计算
XYD9-409 | 材料 | 乙供 | C22010101 | 钢管脚手架 包括扣件 | kg | 2.5 | 4.706 | 0 | 0 | 计价 | 按实计算
XYD9-409 | 材料 | 乙供 | C22010141 | 木脚手板 50×250×4000 | 块 | 0.025 | 77.038 | 0 | 0 | 计价 | 按实计算
XYD9-409 | 材料 | 乙供 | C22010201 | 枕木 160×220×2500 | 根 | 0.4 | 136.294 | 0 | 0 | 计价 | 按实计算
XYD9-409 | 材料 | 乙供 | C22040613 | 白棕绳 φ14 | kg | 0.4 | 8.436 | 0 | 0 | 计价 | 按实计算
XYD9-410 | 人工 | 乙供 | 9101109 | 安装技术工 | 工日 | 362.25 | 114 | 0 | 0 | 计价 | 按实计算
XYD9-410 | 材料 | 乙供 | C19020405 | 导电脂 | kg | 5.25 | 10.678 | 0 | 0 | 计价 | 按实计算
XYD9-410 | 材料 | 乙供 | C19030201 | 乙醇 | kg | 105 | 3.674 | 0 | 0 | 计价 | 按实计算
XYD9-410 | 材料 | 乙供 | C19070243 | 多功能上光清洁剂 | 盒 | 3 | 30.633 | 0 | 0 | 计价 | 按实计算
XYD9-410 | 材料 | 乙供 | C22011012 | 电源线盘架 2.5mm²×50m | 盘 | 3 | 471.165 | 0 | 0 | 计价 | 按实计算
XYD9-410 | 材料 | 乙供 | C22040401 | 白布 | m² | 254.556 | 4 | 0 | 0 | 计价 | 按实计算
XYD9-410 | 材料 | 乙供 | C22040402 | 百洁布 | kg | 133.5 | 6.02 | 0 | 0 | 计价 | 按实计算
XYD9-410 | 机械 | 乙供 | J15-01-027 | 平台作业升降车 提升高度 20m | 台班 | 34.125 | 472.198 | 0 | 0 | 计价 | 按实计算
XYD9-410 | 机械 | 乙供 | J15-01-073 | 除尘器 | 台班 | 1.875 | 55.129 | 0 | 0 | 计价 | 按实计算
XYD9-410 | 机械 | 乙供 | J15-01-081 | 电动扳手(充电式起子机) | 台班 | 32.25 | 84.202 | 0 | 0 | 计价 | 按实计算
XYD9-411 | 人工 | 乙供 | 9101106 | 普通工 | 工日 | 39.95 | 75 | 0 | 0 | 计价 | 按实计算
XYD9-411 | 人工 | 乙供 | 9101109 | 安装技术工 | 工日 | 408 | 114 | 0 | 0 | 计价 | 按实计算
XYD9-411 | 材料 | 乙供 | C19020405 | 导电脂 | kg | 14.28 | 10.678 | 0 | 0 | 计价 | 按实计算
XYD9-411 | 材料 | 乙供 | C19030201 | 乙醇 | kg | 125.12 | 3.674 | 0 | 0 | 计价 | 按实计算
XYD9-411 | 材料 | 乙供 | C19070243 | 多功能上光清洁剂 | 盒 | 30.6 | 30.633 | 0 | 0 | 计价 | 按实计算
XYD9-411 | 材料 | 乙供 | C22011012 | 电源线盘架 2.5mm²×50m | 盘 | 2.25 | 471.165 | 0 | 0 | 计价 | 按实计算
XYD9-411 | 材料 | 乙供 | C22040401 | 白布 | m² | 657.7727 | 4 | 0 | 0 | 计价 | 按实计算
XYD9-411 | 材料 | 乙供 | C22040402 | 百洁布 | kg | 27.2 | 6.02 | 0 | 0 | 计价 | 按实计算
XYD9-411 | 机械 | 乙供 | J14-01-004 | 回路电阻测试仪 量程 1~1999μΩ | 台班 | 11.05 | 43.294 | 0 | 0 | 计价 | 按实计算
XYD9-411 | 机械 | 乙供 | J14-05-050 | 光万用表(光源、光功率计、光纤在线测试) | 台班 | 11.05 | 93.764 | 0 | 0 | 计价 | 按实计算
XYD9-411 | 机械 | 乙供 | J14-08-287 | 绝缘电阻测试仪 2500~10000V 2mA以上 | 台班 | 7.65 | 239.717 | 0 | 0 | 计价 | 按实计算
XYD9-411 | 机械 | 乙供 | J15-01-027 | 平台作业升降车 提升高度 20m | 台班 | 45.05 | 472.198 | 0 | 0 | 计价 | 按实计算
XYD9-411 | 机械 | 乙供 | J15-01-073 | 除尘器 | 台班 | 9.35 | 55.129 | 0 | 0 | 计价 | 按实计算
XYD9-411 | 机械 | 乙供 | J15-01-081 | 电动扳手(充电式起子机) | 台班 | 38.25 | 84.202 | 0 | 0 | 计价 | 按实计算
XYD9-411 | 机械 | 乙供 | J16-01-039 | 数字万用表(数字式) | 台班 | 11.05 | 17.536 | 0 | 0 | 计价 | 按实计算
XYD9-412 | 人工 | 乙供 | 9101106 | 普通工 | 工日 | 83.3 | 75 | 0 | 0 | 计价 | 按实计算
XYD9-412 | 人工 | 乙供 | 9101109 | 安装技术工 | 工日 | 739.5 | 114 | 0 | 0 | 计价 | 按实计算
XYD9-412 | 材料 | 乙供 | C19020405 | 导电脂 | kg | 12.24 | 10.678 | 0 | 0 | 计价 | 按实计算
XYD9-412 | 材料 | 乙供 | C19030201 | 乙醇 | kg | 247.52 | 3.674 | 0 | 0 | 计价 | 按实计算
XYD9-412 | 材料 | 乙供 | C19070243 | 多功能上光清洁剂 | 盒 | 61.2 | 30.633 | 0 | 0 | 计价 | 按实计算
XYD9-412 | 材料 | 乙供 | C22011012 | 电源线盘架 2.5mm²×50m | 盘 | 4.5 | 471.165 | 0 | 0 | 计价 | 按实计算
XYD9-412 | 材料 | 乙供 | C22040401 | 白布 | m² | 1306.8905 | 4 | 0 | 0 | 计价 | 按实计算
XYD9-412 | 材料 | 乙供 | C22040402 | 百洁布 | kg | 51.68 | 6.02 | 0 | 0 | 计价 | 按实计算
XYD9-412 | 机械 | 乙供 | J14-01-004 | 回路电阻测试仪 量程 1~1999μΩ | 台班 | 18.7 | 43.294 | 0 | 0 | 计价 | 按实计算
XYD9-412 | 机械 | 乙供 | J14-05-050 | 光万用表(光源、光功率计、光纤在线测试) | 台班 | 18.7 | 93.764 | 0 | 0 | 计价 | 按实计算
XYD9-412 | 机械 | 乙供 | J14-08-287 | 绝缘电阻测试仪 2500~10000V 2mA以上 | 台班 | 15.3 | 239.717 | 0 | 0 | 计价 | 按实计算
XYD9-412 | 机械 | 乙供 | J15-01-027 | 平台作业升降车 提升高度 20m | 台班 | 83.3 | 472.198 | 0 | 0 | 计价 | 按实计算
XYD9-412 | 机械 | 乙供 | J15-01-073 | 除尘器 | 台班 | 17 | 55.129 | 0 | 0 | 计价 | 按实计算
XYD9-412 | 机械 | 乙供 | J15-01-081 | 电动扳手(充电式起子机) | 台班 | 76.5 | 84.202 | 0 | 0 | 计价 | 按实计算
XYD9-412 | 机械 | 乙供 | J16-01-039 | 数字万用表(数字式) | 台班 | 18.7 | 17.536 | 0 | 0 | 计价 | 按实计算
XYD9-413 | 人工 | 乙供 | 9101106 | 普通工 | 工日 | 34 | 75 | 0 | 0 | 计价 | 按实计算
XYD9-413 | 人工 | 乙供 | 9101109 | 安装技术工 | 工日 | 841.5 | 114 | 0 | 0 | 计价 | 按实计算
XYD9-413 | 材料 | 乙供 | C19020405 | 导电脂 | kg | 8.16 | 10.678 | 0 | 0 | 计价 | 按实计算
XYD9-413 | 材料 | 乙供 | C19030201 | 乙醇 | kg | 164.56 | 3.674 | 0 | 0 | 计价 | 按实计算
XYD9-413 | 材料 | 乙供 | C19070243 | 多功能上光清洁剂 | 盒 | 40.8 | 30.633 | 0 | 0 | 计价 | 按实计算
XYD9-413 | 材料 | 乙供 | C22011012 | 电源线盘架 2.5mm²×50m | 盘 | 3 | 471.165 | 0 | 0 | 计价 | 按实计算
XYD9-413 | 材料 | 乙供 | C22040401 | 白布 | m² | 869.8179 | 4 | 0 | 0 | 计价 | 按实计算
XYD9-413 | 材料 | 乙供 | C22040402 | 百洁布 | kg | 34 | 6.02 | 0 | 0 | 计价 | 按实计算
XYD9-413 | 机械 | 乙供 | J14-01-004 | 回路电阻测试仪 量程 1~1999μΩ | 台班 | 11.9 | 43.294 | 0 | 0 | 计价 | 按实计算
XYD9-413 | 机械 | 乙供 | J14-05-050 | 光万用表(光源、光功率计、光纤在线测试) | 台班 | 1.7 | 93.764 | 0 | 0 | 计价 | 按实计算
XYD9-413 | 机械 | 乙供 | J14-08-287 | 绝缘电阻测试仪 2500~10000V 2mA以上 | 台班 | 10.2 | 239.717 | 0 | 0 | 计价 | 按实计算
XYD9-413 | 机械 | 乙供 | J15-01-027 | 平台作业升降车 提升高度 20m | 台班 | 85 | 472.198 | 0 | 0 | 计价 | 按实计算
XYD9-413 | 机械 | 乙供 | J15-01-073 | 除尘器 | 台班 | 11.05 | 55.129 | 0 | 0 | 计价 | 按实计算
XYD9-413 | 机械 | 乙供 | J15-01-081 | 电动扳手(充电式起子机) | 台班 | 51 | 84.202 | 0 | 0 | 计价 | 按实计算
XYD9-413 | 机械 | 乙供 | J16-01-039 | 数字万用表(数字式) | 台班 | 11.9 | 17.536 | 0 | 0 | 计价 | 按实计算
XYD9-414 | 人工 | 乙供 | 9101109 | 安装技术工 | 工日 | 1521.5 | 114 | 0 | 0 | 计价 | 按实计算
XYD9-414 | 材料 | 乙供 | C19020405 | 导电脂 | kg | 25.16 | 10.678 | 0 | 0 | 计价 | 按实计算
XYD9-414 | 材料 | 乙供 | C19030201 | 乙醇 | kg | 318.92 | 3.674 | 0 | 0 | 计价 | 按实计算
XYD9-414 | 材料 | 乙供 | C19070243 | 多功能上光清洁剂 | 盒 | 91.8 | 30.633 | 0 | 0 | 计价 | 按实计算
XYD9-414 | 材料 | 乙供 | C20010101 | 防锈漆 | kg | 4.08 | 9.87 | 0 | 0 | 计价 | 按实计算
XYD9-414 | 材料 | 乙供 | C22011012 | 电源线盘架 2.5mm²×50m | 盘 | 6.75 | 471.165 | 0 | 0 | 计价 | 按实计算
XYD9-414 | 材料 | 乙供 | C22040401 | 白布 | m² | 735.6668 | 4 | 0 | 0 | 计价 | 按实计算
XYD9-414 | 材料 | 乙供 | C22040402 | 百洁布 | kg | 37.4 | 6.02 | 0 | 0 | 计价 | 按实计算
XYD9-414 | 机械 | 乙供 | J14-01-004 | 回路电阻测试仪 量程 1~1999μΩ | 台班 | 22.95 | 43.294 | 0 | 0 | 计价 | 按实计算
XYD9-414 | 机械 | 乙供 | J14-08-287 | 绝缘电阻测试仪 2500~10000V 2mA以上 | 台班 | 22.95 | 239.717 | 0 | 0 | 计价 | 按实计算
XYD9-414 | 机械 | 乙供 | J15-01-027 | 平台作业升降车 提升高度 20m | 台班 | 26.35 | 472.198 | 0 | 0 | 计价 | 按实计算
XYD9-414 | 机械 | 乙供 | J15-01-073 | 除尘器 | 台班 | 22.95 | 55.129 | 0 | 0 | 计价 | 按实计算
XYD9-414 | 机械 | 乙供 | J15-01-081 | 电动扳手(充电式起子机) | 台班 | 77.35 | 84.202 | 0 | 0 | 计价 | 按实计算
XYD9-414 | 机械 | 乙供 | J16-01-027 | 钳形电流表 | 台班 | 4.25 | 13.151 | 0 | 0 | 计价 | 按实计算
XYD9-414 | 机械 | 乙供 | J16-01-039 | 数字万用表(数字式) | 台班 | 44.2 | 17.536 | 0 | 0 | 计价 | 按实计算
XYD9-415 | 人工 | 乙供 | 9101109 | 安装技术工 | 工日 | 305.45 | 114 | 0 | 0 | 计价 | 按实计算
XYD9-415 | 材料 | 乙供 | C18030194 | 橡胶密封圈 DN75 | 个 | 192 | 3.244 | 0 | 0 | 计价 | 按实计算
XYD9-415 | 材料 | 乙供 | C18050512 | UPVC排水管 φ100×2.6 | m | 133.3344 | 14.597 | 0 | 0 | 计价 | 按实计算
XYD9-415 | 材料 | 乙供 | C34000020 | 绝缘绳套 综合 | 根 | 0.8 | 180 | 0 | 0 | 计价 | 按实计算
XYD9-415 | 机械 | 乙供 | J13-01-090 | 电力工程车 | 台班 | 9 | 358.684 | 0 | 0 | 计价 | 按实计算
XYD9-415 | 机械 | 乙供 | J15-01-027 | 平台作业升降车 提升高度 20m | 台班 | 31 | 472.198 | 0 | 0 | 计价 | 按实计算
XYD9-416 | 人工 | 乙供 | 9101106 | 普通工 | 工日 | 4.25 | 75 | 0 | 0 | 计价 | 按实计算
XYD9-416 | 人工 | 乙供 | 9101109 | 安装技术工 | 工日 | 17 | 114 | 0 | 0 | 计价 | 按实计算
XYD9-416 | 材料 | 乙供 | C19030201 | 乙醇 | kg | 3.4 | 3.674 | 0 | 0 | 计价 | 按实计算
XYD9-416 | 材料 | 乙供 | C19070243 | 多功能上光清洁剂 | 盒 | 1.7 | 30.633 | 0 | 0 | 计价 | 按实计算
XYD9-416 | 材料 | 乙供 | C22011012 | 电源线盘架 2.5mm²×50m | 盘 | 0.125 | 471.165 | 0 | 0 | 计价 | 按实计算
XYD9-416 | 材料 | 乙供 | C22040401 | 白布 | m² | 14.4249 | 4 | 0 | 0 | 计价 | 按实计算
XYD9-416 | 材料 | 乙供 | C22040402 | 百洁布 | kg | 0.68 | 6.02 | 0 | 0 | 计价 | 按实计算
XYD9-416 | 机械 | 乙供 | J14-01-004 | 回路电阻测试仪 量程 1~1999μΩ | 台班 | 0.425 | 43.294 | 0 | 0 | 计价 | 按实计算
XYD9-416 | 机械 | 乙供 | J14-05-004 | 数字示波器 | 台班 | 1.7 | 53.464 | 0 | 0 | 计价 | 按实计算
XYD9-416 | 机械 | 乙供 | J14-05-050 | 光万用表(光源、光功率计、光纤在线测试) | 台班 | 0.425 | 93.764 | 0 | 0 | 计价 | 按实计算
XYD9-416 | 机械 | 乙供 | J15-01-027 | 平台作业升降车 提升高度 20m | 台班 | 1.8 | 472.198 | 0 | 0 | 计价 | 按实计算
XYD9-416 | 机械 | 乙供 | J15-01-073 | 除尘器 | 台班 | 0.425 | 55.129 | 0 | 0 | 计价 | 按实计算
XYD9-416 | 机械 | 乙供 | J15-01-081 | 电动扳手(充电式起子机) | 台班 | 0.85 | 84.202 | 0 | 0 | 计价 | 按实计算
XYD9-416 | 机械 | 乙供 | J16-01-039 | 数字万用表(数字式) | 台班 | 1.275 | 17.536 | 0 | 0 | 计价 | 按实计算
XYD9-417 | 人工 | 乙供 | 9101106 | 普通工 | 工日 | 3.4 | 75 | 0 | 0 | 计价 | 按实计算
XYD9-417 | 人工 | 乙供 | 9101109 | 安装技术工 | 工日 | 13.6 | 114 | 0 | 0 | 计价 | 按实计算
XYD9-417 | 材料 | 乙供 | C19030201 | 乙醇 | kg | 3.4 | 3.674 | 0 | 0 | 计价 | 按实计算
XYD9-417 | 材料 | 乙供 | C19070243 | 多功能上光清洁剂 | 盒 | 1.7 | 30.633 | 0 | 0 | 计价 | 按实计算
XYD9-417 | 材料 | 乙供 | C22011012 | 电源线盘架 2.5mm²×50m | 盘 | 0.125 | 471.165 | 0 | 0 | 计价 | 按实计算
XYD9-417 | 材料 | 乙供 | C22040401 | 白布 | m² | 14.4249 | 4 | 0 | 0 | 计价 | 按实计算
XYD9-417 | 材料 | 乙供 | C22040402 | 百洁布 | kg | 0.68 | 6.02 | 0 | 0 | 计价 | 按实计算
XYD9-417 | 机械 | 乙供 | J14-01-004 | 回路电阻测试仪 量程 1~1999μΩ | 台班 | 0.425 | 43.294 | 0 | 0 | 计价 | 按实计算
XYD9-417 | 机械 | 乙供 | J14-05-004 | 数字示波器 | 台班 | 1.7 | 53.464 | 0 | 0 | 计价 | 按实计算
XYD9-417 | 机械 | 乙供 | J14-05-050 | 光万用表(光源、光功率计、光纤在线测试) | 台班 | 0.425 | 93.764 | 0 | 0 | 计价 | 按实计算
XYD9-417 | 机械 | 乙供 | J15-01-027 | 平台作业升降车 提升高度 20m | 台班 | 2.55 | 472.198 | 0 | 0 | 计价 | 按实计算
XYD9-417 | 机械 | 乙供 | J15-01-073 | 除尘器 | 台班 | 0.425 | 55.129 | 0 | 0 | 计价 | 按实计算
XYD9-417 | 机械 | 乙供 | J15-01-081 | 电动扳手(充电式起子机) | 台班 | 0.85 | 84.202 | 0 | 0 | 计价 | 按实计算
XYD9-417 | 机械 | 乙供 | J16-01-039 | 数字万用表(数字式) | 台班 | 1.275 | 17.536 | 0 | 0 | 计价 | 按实计算
XYD9-418 | 人工 | 乙供 | 9101106 | 普通工 | 工日 | 2.55 | 75 | 0 | 0 | 计价 | 按实计算
XYD9-418 | 人工 | 乙供 | 9101109 | 安装技术工 | 工日 | 10.2 | 114 | 0 | 0 | 计价 | 按实计算
XYD9-418 | 材料 | 乙供 | C19030201 | 乙醇 | kg | 3.4 | 3.674 | 0 | 0 | 计价 | 按实计算
XYD9-418 | 材料 | 乙供 | C19070243 | 多功能上光清洁剂 | 盒 | 1.7 | 30.633 | 0 | 0 | 计价 | 按实计算
XYD9-418 | 材料 | 乙供 | C22011012 | 电源线盘架 2.5mm²×50m | 盘 | 0.125 | 471.165 | 0 | 0 | 计价 | 按实计算
XYD9-418 | 材料 | 乙供 | C22040401 | 白布 | m² | 14.4249 | 4 | 0 | 0 | 计价 | 按实计算
XYD9-418 | 材料 | 乙供 | C22040402 | 百洁布 | kg | 0.68 | 6.02 | 0 | 0 | 计价 | 按实计算
XYD9-418 | 机械 | 乙供 | J14-01-004 | 回路电阻测试仪 量程 1~1999μΩ | 台班 | 0.425 | 43.294 | 0 | 0 | 计价 | 按实计算
XYD9-418 | 机械 | 乙供 | J14-05-004 | 数字示波器 | 台班 | 1.7 | 53.464 | 0 | 0 | 计价 | 按实计算
XYD9-418 | 机械 | 乙供 | J14-05-050 | 光万用表(光源、光功率计、光纤在线测试) | 台班 | 0.425 | 93.764 | 0 | 0 | 计价 | 按实计算
XYD9-418 | 机械 | 乙供 | J15-01-027 | 平台作业升降车 提升高度 20m | 台班 | 2.55 | 472.198 | 0 | 0 | 计价 | 按实计算
XYD9-418 | 机械 | 乙供 | J15-01-073 | 除尘器 | 台班 | 0.425 | 55.129 | 0 | 0 | 计价 | 按实计算
XYD9-418 | 机械 | 乙供 | J15-01-081 | 电动扳手(充电式起子机) | 台班 | 0.85 | 84.202 | 0 | 0 | 计价 | 按实计算
XYD9-418 | 机械 | 乙供 | J16-01-027 | 钳形电流表 | 台班 | 3.4 | 13.151 | 0 | 0 | 计价 | 按实计算
XYD9-418 | 机械 | 乙供 | J16-01-039 | 数字万用表(数字式) | 台班 | 1.275 | 17.536 | 0 | 0 | 计价 | 按实计算
XYD9-419 | 人工 | 乙供 | 9101106 | 普通工 | 工日 | 2.72 | 75 | 0 | 0 | 计价 | 按实计算
XYD9-419 | 人工 | 乙供 | 9101109 | 安装技术工 | 工日 | 10.88 | 114 | 0 | 0 | 计价 | 按实计算
XYD9-419 | 材料 | 乙供 | C19030201 | 乙醇 | kg | 3.4 | 3.674 | 0 | 0 | 计价 | 按实计算
XYD9-419 | 材料 | 乙供 | C19070243 | 多功能上光清洁剂 | 盒 | 1.7 | 30.633 | 0 | 0 | 计价 | 按实计算
XYD9-419 | 材料 | 乙供 | C22011012 | 电源线盘架 2.5mm²×50m | 盘 | 0.125 | 471.165 | 0 | 0 | 计价 | 按实计算
XYD9-419 | 材料 | 乙供 | C22040401 | 白布 | m² | 14.4249 | 4 | 0 | 0 | 计价 | 按实计算
XYD9-419 | 材料 | 乙供 | C22040402 | 百洁布 | kg | 0.68 | 6.02 | 0 | 0 | 计价 | 按实计算
XYD9-419 | 机械 | 乙供 | J14-01-004 | 回路电阻测试仪 量程 1~1999μΩ | 台班 | 0.425 | 43.294 | 0 | 0 | 计价 | 按实计算
XYD9-419 | 机械 | 乙供 | J14-05-004 | 数字示波器 | 台班 | 1.275 | 53.464 | 0 | 0 | 计价 | 按实计算
XYD9-419 | 机械 | 乙供 | J14-05-050 | 光万用表(光源、光功率计、光纤在线测试) | 台班 | 0.425 | 93.764 | 0 | 0 | 计价 | 按实计算
XYD9-419 | 机械 | 乙供 | J15-01-027 | 平台作业升降车 提升高度 20m | 台班 | 2.55 | 472.198 | 0 | 0 | 计价 | 按实计算
XYD9-419 | 机械 | 乙供 | J15-01-073 | 除尘器 | 台班 | 0.425 | 55.129 | 0 | 0 | 计价 | 按实计算
XYD9-419 | 机械 | 乙供 | J15-01-081 | 电动扳手(充电式起子机) | 台班 | 0.85 | 84.202 | 0 | 0 | 计价 | 按实计算
XYD9-419 | 机械 | 乙供 | J16-01-039 | 数字万用表(数字式) | 台班 | 1.275 | 17.536 | 0 | 0 | 计价 | 按实计算
XYD9-420 | 人工 | 乙供 | 9101106 | 普通工 | 工日 | 2.55 | 75 | 0 | 0 | 计价 | 按实计算
XYD9-420 | 人工 | 乙供 | 9101109 | 安装技术工 | 工日 | 10.2 | 114 | 0 | 0 | 计价 | 按实计算
XYD9-420 | 材料 | 乙供 | C19030201 | 乙醇 | kg | 3.4 | 3.674 | 0 | 0 | 计价 | 按实计算
XYD9-420 | 材料 | 乙供 | C19070243 | 多功能上光清洁剂 | 盒 | 1.7 | 30.633 | 0 | 0 | 计价 | 按实计算
XYD9-420 | 材料 | 乙供 | C22011012 | 电源线盘架 2.5mm²×50m | 盘 | 0.125 | 471.165 | 0 | 0 | 计价 | 按实计算
XYD9-420 | 材料 | 乙供 | C22040401 | 白布 | m² | 14.4249 | 4 | 0 | 0 | 计价 | 按实计算
XYD9-420 | 材料 | 乙供 | C22040402 | 百洁布 | kg | 0.68 | 6.02 | 0 | 0 | 计价 | 按实计算
XYD9-420 | 机械 | 乙供 | J14-01-004 | 回路电阻测试仪 量程 1~1999μΩ | 台班 | 1.275 | 43.294 | 0 | 0 | 计价 | 按实计算
XYD9-420 | 机械 | 乙供 | J14-05-050 | 光万用表(光源、光功率计、光纤在线测试) | 台班 | 0.425 | 93.764 | 0 | 0 | 计价 | 按实计算
XYD9-420 | 机械 | 乙供 | J15-01-027 | 平台作业升降车 提升高度 20m | 台班 | 2.55 | 472.198 | 0 | 0 | 计价 | 按实计算
XYD9-420 | 机械 | 乙供 | J15-01-073 | 除尘器 | 台班 | 0.425 | 55.129 | 0 | 0 | 计价 | 按实计算
XYD9-420 | 机械 | 乙供 | J15-01-081 | 电动扳手(充电式起子机) | 台班 | 0.85 | 84.202 | 0 | 0 | 计价 | 按实计算
XYD9-420 | 机械 | 乙供 | J16-01-039 | 数字万用表(数字式) | 台班 | 1.275 | 17.536 | 0 | 0 | 计价 | 按实计算
XYD9-421 | 人工 | 乙供 | 9101106 | 普通工 | 工日 | 2.125 | 75 | 0 | 0 | 计价 | 按实计算
XYD9-421 | 人工 | 乙供 | 9101109 | 安装技术工 | 工日 | 19.125 | 114 | 0 | 0 | 计价 | 按实计算
XYD9-421 | 材料 | 乙供 | C19020405 | 导电脂 | kg | 0.34 | 10.678 | 0 | 0 | 计价 | 按实计算
XYD9-421 | 材料 | 乙供 | C19030201 | 乙醇 | kg | 6.8 | 3.674 | 0 | 0 | 计价 | 按实计算
XYD9-421 | 材料 | 乙供 | C19070243 | 多功能上光清洁剂 | 盒 | 1.7 | 30.633 | 0 | 0 | 计价 | 按实计算
XYD9-421 | 材料 | 乙供 | C22011012 | 电源线盘架 2.5mm²×50m | 盘 | 0.125 | 471.165 | 0 | 0 | 计价 | 按实计算
XYD9-421 | 材料 | 乙供 | C22040401 | 白布 | m² | 36.0621 | 4 | 0 | 0 | 计价 | 按实计算
XYD9-421 | 材料 | 乙供 | C22040402 | 百洁布 | kg | 1.36 | 6.02 | 0 | 0 | 计价 | 按实计算
XYD9-421 | 机械 | 乙供 | J14-01-004 | 回路电阻测试仪 量程 1~1999μΩ | 台班 | 0.425 | 43.294 | 0 | 0 | 计价 | 按实计算
XYD9-421 | 机械 | 乙供 | J14-05-050 | 光万用表(光源、光功率计、光纤在线测试) | 台班 | 0.425 | 93.764 | 0 | 0 | 计价 | 按实计算
XYD9-421 | 机械 | 乙供 | J14-08-287 | 绝缘电阻测试仪 2500~10000V 2mA以上 | 台班 | 0.425 | 239.717 | 0 | 0 | 计价 | 按实计算
XYD9-421 | 机械 | 乙供 | J15-01-027 | 平台作业升降车 提升高度 20m | 台班 | 2.125 | 472.198 | 0 | 0 | 计价 | 按实计算
XYD9-421 | 机械 | 乙供 | J15-01-073 | 除尘器 | 台班 | 0.425 | 55.129 | 0 | 0 | 计价 | 按实计算
XYD9-421 | 机械 | 乙供 | J15-01-081 | 电动扳手(充电式起子机) | 台班 | 2.125 | 84.202 | 0 | 0 | 计价 | 按实计算
XYD9-421 | 机械 | 乙供 | J16-01-039 | 数字万用表(数字式) | 台班 | 0.425 | 17.536 | 0 | 0 | 计价 | 按实计算
XYD9-422 | 人工 | 乙供 | 9101106 | 普通工 | 工日 | 1.275 | 75 | 0 | 0 | 计价 | 按实计算
XYD9-422 | 人工 | 乙供 | 9101109 | 安装技术工 | 工日 | 21.25 | 114 | 0 | 0 | 计价 | 按实计算
XYD9-422 | 材料 | 乙供 | C19020405 | 导电脂 | kg | 1.7 | 10.678 | 0 | 0 | 计价 | 按实计算
XYD9-422 | 材料 | 乙供 | C19030201 | 乙醇 | kg | 6.8 | 3.674 | 0 | 0 | 计价 | 按实计算
XYD9-422 | 材料 | 乙供 | C19070243 | 多功能上光清洁剂 | 盒 | 1.7 | 30.633 | 0 | 0 | 计价 | 按实计算
XYD9-422 | 材料 | 乙供 | C22011012 | 电源线盘架 2.5mm²×50m | 盘 | 0.125 | 471.165 | 0 | 0 | 计价 | 按实计算
XYD9-422 | 材料 | 乙供 | C22040401 | 白布 | m² | 36.0621 | 4 | 0 | 0 | 计价 | 按实计算
XYD9-422 | 材料 | 乙供 | C22040402 | 百洁布 | kg | 1.36 | 6.02 | 0 | 0 | 计价 | 按实计算
XYD9-422 | 机械 | 乙供 | J14-01-004 | 回路电阻测试仪 量程 1~1999μΩ | 台班 | 0.425 | 43.294 | 0 | 0 | 计价 | 按实计算
XYD9-422 | 机械 | 乙供 | J14-05-050 | 光万用表(光源、光功率计、光纤在线测试) | 台班 | 0.425 | 93.764 | 0 | 0 | 计价 | 按实计算
XYD9-422 | 机械 | 乙供 | J14-08-287 | 绝缘电阻测试仪 2500~10000V 2mA以上 | 台班 | 0.425 | 239.717 | 0 | 0 | 计价 | 按实计算
XYD9-422 | 机械 | 乙供 | J15-01-027 | 平台作业升降车 提升高度 20m | 台班 | 2.125 | 472.198 | 0 | 0 | 计价 | 按实计算
XYD9-422 | 机械 | 乙供 | J15-01-073 | 除尘器 | 台班 | 0.425 | 55.129 | 0 | 0 | 计价 | 按实计算
XYD9-422 | 机械 | 乙供 | J15-01-081 | 电动扳手(充电式起子机) | 台班 | 2.125 | 84.202 | 0 | 0 | 计价 | 按实计算
XYD9-422 | 机械 | 乙供 | J16-01-039 | 数字万用表(数字式) | 台班 | 0.425 | 17.536 | 0 | 0 | 计价 | 按实计算
XYD9-423 | 人工 | 乙供 | 9101106 | 普通工 | 工日 | 1.7 | 75 | 0 | 0 | 计价 | 按实计算
XYD9-423 | 人工 | 乙供 | 9101109 | 安装技术工 | 工日 | 12.75 | 114 | 0 | 0 | 计价 | 按实计算
XYD9-423 | 材料 | 乙供 | C19030201 | 乙醇 | kg | 0.68 | 3.674 | 0 | 0 | 计价 | 按实计算
XYD9-423 | 材料 | 乙供 | C22040401 | 白布 | m² | 2.1638 | 4 | 0 | 0 | 计价 | 按实计算
XYD9-423 | 材料 | 乙供 | C22040402 | 百洁布 | kg | 0.68 | 6.02 | 0 | 0 | 计价 | 按实计算
XYD9-423 | 机械 | 乙供 | J14-01-004 | 回路电阻测试仪 量程 1~1999μΩ | 台班 | 0.85 | 43.294 | 0 | 0 | 计价 | 按实计算
XYD9-423 | 机械 | 乙供 | J14-05-050 | 光万用表(光源、光功率计、光纤在线测试) | 台班 | 0.85 | 93.764 | 0 | 0 | 计价 | 按实计算
XYD9-423 | 机械 | 乙供 | J15-01-027 | 平台作业升降车 提升高度 20m | 台班 | 1.7 | 472.198 | 0 | 0 | 计价 | 按实计算
XYD9-423 | 机械 | 乙供 | J15-01-073 | 除尘器 | 台班 | 0.425 | 55.129 | 0 | 0 | 计价 | 按实计算
XYD9-423 | 机械 | 乙供 | J16-01-039 | 数字万用表(数字式) | 台班 | 0.85 | 17.536 | 0 | 0 | 计价 | 按实计算
XYD9-424 | 人工 | 乙供 | 9101106 | 普通工 | 工日 | 1.275 | 75 | 0 | 0 | 计价 | 按实计算
XYD9-424 | 人工 | 乙供 | 9101109 | 安装技术工 | 工日 | 17.25 | 114 | 0 | 0 | 计价 | 按实计算
XYD9-424 | 材料 | 乙供 | C19020405 | 导电脂 | kg | 0.34 | 10.678 | 0 | 0 | 计价 | 按实计算
XYD9-424 | 材料 | 乙供 | C19030201 | 乙醇 | kg | 6.8 | 3.674 | 0 | 0 | 计价 | 按实计算
XYD9-424 | 材料 | 乙供 | C19070243 | 多功能上光清洁剂 | 盒 | 1.7 | 30.633 | 0 | 0 | 计价 | 按实计算
XYD9-424 | 材料 | 乙供 | C22011012 | 电源线盘架 2.5mm²×50m | 盘 | 0.125 | 471.165 | 0 | 0 | 计价 | 按实计算
XYD9-424 | 材料 | 乙供 | C22040401 | 白布 | m² | 36.0621 | 4 | 0 | 0 | 计价 | 按实计算
XYD9-424 | 材料 | 乙供 | C22040402 | 百洁布 | kg | 1.36 | 6.02 | 0 | 0 | 计价 | 按实计算
XYD9-424 | 机械 | 乙供 | J14-01-004 | 回路电阻测试仪 量程 1~1999μΩ | 台班 | 0.425 | 43.294 | 0 | 0 | 计价 | 按实计算
XYD9-424 | 机械 | 乙供 | J14-08-287 | 绝缘电阻测试仪 2500~10000V 2mA以上 | 台班 | 0.425 | 239.717 | 0 | 0 | 计价 | 按实计算
XYD9-424 | 机械 | 乙供 | J15-01-027 | 平台作业升降车 提升高度 20m | 台班 | 3.4 | 472.198 | 0 | 0 | 计价 | 按实计算
XYD9-424 | 机械 | 乙供 | J15-01-073 | 除尘器 | 台班 | 0.425 | 55.129 | 0 | 0 | 计价 | 按实计算
XYD9-424 | 机械 | 乙供 | J15-01-081 | 电动扳手(充电式起子机) | 台班 | 2.125 | 84.202 | 0 | 0 | 计价 | 按实计算
XYD9-424 | 机械 | 乙供 | J16-01-039 | 数字万用表(数字式) | 台班 | 0.425 | 17.536 | 0 | 0 | 计价 | 按实计算
XYD9-425 | 人工 | 乙供 | 9101106 | 普通工 | 工日 | 3.4 | 75 | 0 | 0 | 计价 | 按实计算
XYD9-425 | 人工 | 乙供 | 9101109 | 安装技术工 | 工日 | 13.6 | 114 | 0 | 0 | 计价 | 按实计算
XYD9-425 | 材料 | 乙供 | C19020405 | 导电脂 | kg | 0.34 | 10.678 | 0 | 0 | 计价 | 按实计算
XYD9-425 | 材料 | 乙供 | C19030201 | 乙醇 | kg | 6.8 | 3.674 | 0 | 0 | 计价 | 按实计算
XYD9-425 | 材料 | 乙供 | C19070243 | 多功能上光清洁剂 | 盒 | 1.7 | 30.633 | 0 | 0 | 计价 | 按实计算
XYD9-425 | 材料 | 乙供 | C22011012 | 电源线盘架 2.5mm²×50m | 盘 | 0.125 | 471.165 | 0 | 0 | 计价 | 按实计算
XYD9-425 | 材料 | 乙供 | C22040401 | 白布 | m² | 14.4249 | 4 | 0 | 0 | 计价 | 按实计算
XYD9-425 | 材料 | 乙供 | C22040402 | 百洁布 | kg | 0.34 | 6.02 | 0 | 0 | 计价 | 按实计算
XYD9-425 | 机械 | 乙供 | J14-01-004 | 回路电阻测试仪 量程 1~1999μΩ | 台班 | 0.425 | 43.294 | 0 | 0 | 计价 | 按实计算
XYD9-425 | 机械 | 乙供 | J14-08-287 | 绝缘电阻测试仪 2500~10000V 2mA以上 | 台班 | 0.425 | 239.717 | 0 | 0 | 计价 | 按实计算
XYD9-425 | 机械 | 乙供 | J15-01-073 | 除尘器 | 台班 | 0.425 | 55.129 | 0 | 0 | 计价 | 按实计算
XYD9-425 | 机械 | 乙供 | J15-01-081 | 电动扳手(充电式起子机) | 台班 | 1.275 | 84.202 | 0 | 0 | 计价 | 按实计算
XYD9-425 | 机械 | 乙供 | J16-01-027 | 钳形电流表 | 台班 | 1.7 | 13.151 | 0 | 0 | 计价 | 按实计算
XYD9-425 | 机械 | 乙供 | J16-01-039 | 数字万用表(数字式) | 台班 | 0.85 | 17.536 | 0 | 0 | 计价 | 按实计算
XYD9-426 | 人工 | 乙供 | 9101106 | 普通工 | 工日 | 4.25 | 75 | 0 | 0 | 计价 | 按实计算
XYD9-426 | 人工 | 乙供 | 9101109 | 安装技术工 | 工日 | 17 | 114 | 0 | 0 | 计价 | 按实计算
XYD9-426 | 材料 | 乙供 | C19020405 | 导电脂 | kg | 0.68 | 10.678 | 0 | 0 | 计价 | 按实计算
XYD9-426 | 材料 | 乙供 | C19030201 | 乙醇 | kg | 3.4 | 3.674 | 0 | 0 | 计价 | 按实计算
XYD9-426 | 材料 | 乙供 | C19070243 | 多功能上光清洁剂 | 盒 | 1.7 | 30.633 | 0 | 0 | 计价 | 按实计算
XYD9-426 | 材料 | 乙供 | C20010101 | 防锈漆 | kg | 0.68 | 9.87 | 0 | 0 | 计价 | 按实计算
XYD9-426 | 材料 | 乙供 | C22011012 | 电源线盘架 2.5mm²×50m | 盘 | 0.125 | 471.165 | 0 | 0 | 计价 | 按实计算
XYD9-426 | 材料 | 乙供 | C22040401 | 白布 | m² | 36.0621 | 4 | 0 | 0 | 计价 | 按实计算
XYD9-426 | 材料 | 乙供 | C22040402 | 百洁布 | kg | 1.7 | 6.02 | 0 | 0 | 计价 | 按实计算
XYD9-426 | 机械 | 乙供 | J14-01-004 | 回路电阻测试仪 量程 1~1999μΩ | 台班 | 0.425 | 43.294 | 0 | 0 | 计价 | 按实计算
XYD9-426 | 机械 | 乙供 | J14-08-287 | 绝缘电阻测试仪 2500~10000V 2mA以上 | 台班 | 0.425 | 239.717 | 0 | 0 | 计价 | 按实计算
XYD9-426 | 机械 | 乙供 | J15-01-027 | 平台作业升降车 提升高度 20m | 台班 | 0.425 | 472.198 | 0 | 0 | 计价 | 按实计算
XYD9-426 | 机械 | 乙供 | J15-01-073 | 除尘器 | 台班 | 0.425 | 55.129 | 0 | 0 | 计价 | 按实计算
XYD9-426 | 机械 | 乙供 | J15-01-081 | 电动扳手(充电式起子机) | 台班 | 1.7 | 84.202 | 0 | 0 | 计价 | 按实计算
XYD9-426 | 机械 | 乙供 | J16-01-027 | 钳形电流表 | 台班 | 0.425 | 13.151 | 0 | 0 | 计价 | 按实计算
XYD9-426 | 机械 | 乙供 | J16-01-039 | 数字万用表(数字式) | 台班 | 1.7 | 17.536 | 0 | 0 | 计价 | 按实计算
XYD9-427 | 人工 | 乙供 | 9101106 | 普通工 | 工日 | 2.55 | 75 | 0 | 0 | 计价 | 按实计算
XYD9-427 | 人工 | 乙供 | 9101109 | 安装技术工 | 工日 | 10.2 | 114 | 0 | 0 | 计价 | 按实计算
XYD9-427 | 材料 | 乙供 | C19020405 | 导电脂 | kg | 1.02 | 10.678 | 0 | 0 | 计价 | 按实计算
XYD9-427 | 材料 | 乙供 | C19030201 | 乙醇 | kg | 3.06 | 3.674 | 0 | 0 | 计价 | 按实计算
XYD9-427 | 材料 | 乙供 | C19070243 | 多功能上光清洁剂 | 盒 | 1.7 | 30.633 | 0 | 0 | 计价 | 按实计算
XYD9-427 | 材料 | 乙供 | C20010101 | 防锈漆 | kg | 0.68 | 9.87 | 0 | 0 | 计价 | 按实计算
XYD9-427 | 材料 | 乙供 | C22011012 | 电源线盘架 2.5mm²×50m | 盘 | 0.125 | 471.165 | 0 | 0 | 计价 | 按实计算
XYD9-427 | 材料 | 乙供 | C22040401 | 白布 | m² | 36.0621 | 4 | 0 | 0 | 计价 | 按实计算
XYD9-427 | 材料 | 乙供 | C22040402 | 百洁布 | kg | 2.04 | 6.02 | 0 | 0 | 计价 | 按实计算
XYD9-427 | 机械 | 乙供 | J14-01-004 | 回路电阻测试仪 量程 1~1999μΩ | 台班 | 0.425 | 43.294 | 0 | 0 | 计价 | 按实计算
XYD9-427 | 机械 | 乙供 | J14-08-287 | 绝缘电阻测试仪 2500~10000V 2mA以上 | 台班 | 0.425 | 239.717 | 0 | 0 | 计价 | 按实计算
XYD9-427 | 机械 | 乙供 | J15-01-027 | 平台作业升降车 提升高度 20m | 台班 | 0.425 | 472.198 | 0 | 0 | 计价 | 按实计算
XYD9-427 | 机械 | 乙供 | J15-01-073 | 除尘器 | 台班 | 0.425 | 55.129 | 0 | 0 | 计价 | 按实计算
XYD9-427 | 机械 | 乙供 | J15-01-081 | 电动扳手(充电式起子机) | 台班 | 1.7 | 84.202 | 0 | 0 | 计价 | 按实计算
XYD9-427 | 机械 | 乙供 | J16-01-027 | 钳形电流表 | 台班 | 1.275 | 13.151 | 0 | 0 | 计价 | 按实计算
XYD9-427 | 机械 | 乙供 | J16-01-039 | 数字万用表(数字式) | 台班 | 2.55 | 17.536 | 0 | 0 | 计价 | 按实计算
XYD9-428 | 人工 | 乙供 | 9101106 | 普通工 | 工日 | 3.4 | 75 | 0 | 0 | 计价 | 按实计算
XYD9-428 | 人工 | 乙供 | 9101109 | 安装技术工 | 工日 | 13.6 | 114 | 0 | 0 | 计价 | 按实计算
XYD9-428 | 材料 | 乙供 | C19020405 | 导电脂 | kg | 0.68 | 10.678 | 0 | 0 | 计价 | 按实计算
XYD9-428 | 材料 | 乙供 | C19030201 | 乙醇 | kg | 5.1 | 3.674 | 0 | 0 | 计价 | 按实计算
XYD9-428 | 材料 | 乙供 | C19070243 | 多功能上光清洁剂 | 盒 | 1.7 | 30.633 | 0 | 0 | 计价 | 按实计算
XYD9-428 | 材料 | 乙供 | C22011012 | 电源线盘架 2.5mm²×50m | 盘 | 0.125 | 471.165 | 0 | 0 | 计价 | 按实计算
XYD9-428 | 材料 | 乙供 | C22040401 | 白布 | m² | 14.4249 | 4 | 0 | 0 | 计价 | 按实计算
XYD9-428 | 材料 | 乙供 | C22040402 | 百洁布 | kg | 1.02 | 6.02 | 0 | 0 | 计价 | 按实计算
XYD9-428 | 机械 | 乙供 | J14-01-004 | 回路电阻测试仪 量程 1~1999μΩ | 台班 | 0.425 | 43.294 | 0 | 0 | 计价 | 按实计算
XYD9-428 | 机械 | 乙供 | J14-08-287 | 绝缘电阻测试仪 2500~10000V 2mA以上 | 台班 | 0.425 | 239.717 | 0 | 0 | 计价 | 按实计算
XYD9-428 | 机械 | 乙供 | J15-01-027 | 平台作业升降车 提升高度 20m | 台班 | 0.425 | 472.198 | 0 | 0 | 计价 | 按实计算
XYD9-428 | 机械 | 乙供 | J15-01-073 | 除尘器 | 台班 | 0.425 | 55.129 | 0 | 0 | 计价 | 按实计算
XYD9-428 | 机械 | 乙供 | J15-01-081 | 电动扳手(充电式起子机) | 台班 | 1.7 | 84.202 | 0 | 0 | 计价 | 按实计算
XYD9-428 | 机械 | 乙供 | J16-01-039 | 数字万用表(数字式) | 台班 | 1.7 | 17.536 | 0 | 0 | 计价 | 按实计算
XYD9-429 | 人工 | 乙供 | 9101106 | 普通工 | 工日 | 2.55 | 75 | 0 | 0 | 计价 | 按实计算
XYD9-429 | 人工 | 乙供 | 9101109 | 安装技术工 | 工日 | 10.2 | 114 | 0 | 0 | 计价 | 按实计算
XYD9-429 | 材料 | 乙供 | C19020405 | 导电脂 | kg | 0.68 | 10.678 | 0 | 0 | 计价 | 按实计算
XYD9-429 | 材料 | 乙供 | C19030201 | 乙醇 | kg | 5.1 | 3.674 | 0 | 0 | 计价 | 按实计算
XYD9-429 | 材料 | 乙供 | C19070243 | 多功能上光清洁剂 | 盒 | 1.7 | 30.633 | 0 | 0 | 计价 | 按实计算
XYD9-429 | 材料 | 乙供 | C22011012 | 电源线盘架 2.5mm²×50m | 盘 | 0.125 | 471.165 | 0 | 0 | 计价 | 按实计算
XYD9-429 | 材料 | 乙供 | C22040401 | 白布 | m² | 14.4249 | 4 | 0 | 0 | 计价 | 按实计算
XYD9-429 | 材料 | 乙供 | C22040402 | 百洁布 | kg | 1.02 | 6.02 | 0 | 0 | 计价 | 按实计算
XYD9-429 | 机械 | 乙供 | J14-01-004 | 回路电阻测试仪 量程 1~1999μΩ | 台班 | 0.425 | 43.294 | 0 | 0 | 计价 | 按实计算
XYD9-429 | 机械 | 乙供 | J14-08-287 | 绝缘电阻测试仪 2500~10000V 2mA以上 | 台班 | 0.425 | 239.717 | 0 | 0 | 计价 | 按实计算
XYD9-429 | 机械 | 乙供 | J15-01-027 | 平台作业升降车 提升高度 20m | 台班 | 0.425 | 472.198 | 0 | 0 | 计价 | 按实计算
XYD9-429 | 机械 | 乙供 | J15-01-073 | 除尘器 | 台班 | 0.425 | 55.129 | 0 | 0 | 计价 | 按实计算
XYD9-429 | 机械 | 乙供 | J15-01-081 | 电动扳手(充电式起子机) | 台班 | 1.7 | 84.202 | 0 | 0 | 计价 | 按实计算
XYD9-429 | 机械 | 乙供 | J16-01-039 | 数字万用表(数字式) | 台班 | 1.7 | 17.536 | 0 | 0 | 计价 | 按实计算
XYD9-430 | 人工 | 乙供 | 9101106 | 普通工 | 工日 | 6.8 | 75 | 0 | 0 | 计价 | 按实计算
XYD9-430 | 人工 | 乙供 | 9101109 | 安装技术工 | 工日 | 27.2 | 114 | 0 | 0 | 计价 | 按实计算
XYD9-430 | 材料 | 乙供 | C19020405 | 导电脂 | kg | 0.34 | 10.678 | 0 | 0 | 计价 | 按实计算
XYD9-430 | 材料 | 乙供 | C19030201 | 乙醇 | kg | 6.8 | 3.674 | 0 | 0 | 计价 | 按实计算
XYD9-430 | 材料 | 乙供 | C19070243 | 多功能上光清洁剂 | 盒 | 1.7 | 30.633 | 0 | 0 | 计价 | 按实计算
XYD9-430 | 材料 | 乙供 | C22011012 | 电源线盘架 2.5mm²×50m | 盘 | 0.125 | 471.165 | 0 | 0 | 计价 | 按实计算
XYD9-430 | 材料 | 乙供 | C22040401 | 白布 | m² | 7.2124 | 4 | 0 | 0 | 计价 | 按实计算
XYD9-430 | 材料 | 乙供 | C22040402 | 百洁布 | kg | 0.34 | 6.02 | 0 | 0 | 计价 | 按实计算
XYD9-430 | 机械 | 乙供 | J14-01-004 | 回路电阻测试仪 量程 1~1999μΩ | 台班 | 0.425 | 43.294 | 0 | 0 | 计价 | 按实计算
XYD9-430 | 机械 | 乙供 | J14-08-287 | 绝缘电阻测试仪 2500~10000V 2mA以上 | 台班 | 0.425 | 239.717 | 0 | 0 | 计价 | 按实计算
XYD9-430 | 机械 | 乙供 | J15-01-027 | 平台作业升降车 提升高度 20m | 台班 | 0.425 | 472.198 | 0 | 0 | 计价 | 按实计算
XYD9-430 | 机械 | 乙供 | J15-01-073 | 除尘器 | 台班 | 0.425 | 55.129 | 0 | 0 | 计价 | 按实计算
XYD9-430 | 机械 | 乙供 | J15-01-081 | 电动扳手(充电式起子机) | 台班 | 1.275 | 84.202 | 0 | 0 | 计价 | 按实计算
XYD9-430 | 机械 | 乙供 | J16-01-039 | 数字万用表(数字式) | 台班 | 0.425 | 17.536 | 0 | 0 | 计价 | 按实计算
XYD9-431 | 人工 | 乙供 | 9101106 | 普通工 | 工日 | 4.25 | 75 | 0 | 0 | 计价 | 按实计算
XYD9-431 | 人工 | 乙供 | 9101109 | 安装技术工 | 工日 | 17 | 114 | 0 | 0 | 计价 | 按实计算
XYD9-431 | 材料 | 乙供 | C19020405 | 导电脂 | kg | 0.34 | 10.678 | 0 | 0 | 计价 | 按实计算
XYD9-431 | 材料 | 乙供 | C19030201 | 乙醇 | kg | 3.4 | 3.674 | 0 | 0 | 计价 | 按实计算
XYD9-431 | 材料 | 乙供 | C19070243 | 多功能上光清洁剂 | 盒 | 1.7 | 30.633 | 0 | 0 | 计价 | 按实计算
XYD9-431 | 材料 | 乙供 | C22011012 | 电源线盘架 2.5mm²×50m | 盘 | 0.125 | 471.165 | 0 | 0 | 计价 | 按实计算
XYD9-431 | 材料 | 乙供 | C22040401 | 白布 | m² | 7.2124 | 4 | 0 | 0 | 计价 | 按实计算
XYD9-431 | 材料 | 乙供 | C22040402 | 百洁布 | kg | 0.34 | 6.02 | 0 | 0 | 计价 | 按实计算
XYD9-431 | 机械 | 乙供 | J14-01-004 | 回路电阻测试仪 量程 1~1999μΩ | 台班 | 0.425 | 43.294 | 0 | 0 | 计价 | 按实计算
XYD9-431 | 机械 | 乙供 | J14-08-287 | 绝缘电阻测试仪 2500~10000V 2mA以上 | 台班 | 0.425 | 239.717 | 0 | 0 | 计价 | 按实计算
XYD9-431 | 机械 | 乙供 | J15-01-027 | 平台作业升降车 提升高度 20m | 台班 | 2.125 | 472.198 | 0 | 0 | 计价 | 按实计算
XYD9-431 | 机械 | 乙供 | J15-01-073 | 除尘器 | 台班 | 0.425 | 55.129 | 0 | 0 | 计价 | 按实计算
XYD9-431 | 机械 | 乙供 | J15-01-081 | 电动扳手(充电式起子机) | 台班 | 2.125 | 84.202 | 0 | 0 | 计价 | 按实计算
XYD9-431 | 机械 | 乙供 | J16-01-039 | 数字万用表(数字式) | 台班 | 0.425 | 17.536 | 0 | 0 | 计价 | 按实计算
XYD9-432 | 人工 | 乙供 | 9101106 | 普通工 | 工日 | 2.55 | 75 | 0 | 0 | 计价 | 按实计算
XYD9-432 | 人工 | 乙供 | 9101109 | 安装技术工 | 工日 | 10.2 | 114 | 0 | 0 | 计价 | 按实计算
XYD9-432 | 材料 | 乙供 | C19020405 | 导电脂 | kg | 1.02 | 10.678 | 0 | 0 | 计价 | 按实计算
XYD9-432 | 材料 | 乙供 | C19030201 | 乙醇 | kg | 3.4 | 3.674 | 0 | 0 | 计价 | 按实计算
XYD9-432 | 材料 | 乙供 | C19070243 | 多功能上光清洁剂 | 盒 | 1.7 | 30.633 | 0 | 0 | 计价 | 按实计算
XYD9-432 | 材料 | 乙供 | C22011012 | 电源线盘架 2.5mm²×50m | 盘 | 0.125 | 471.165 | 0 | 0 | 计价 | 按实计算
XYD9-432 | 材料 | 乙供 | C22040401 | 白布 | m² | 64.9118 | 4 | 0 | 0 | 计价 | 按实计算
XYD9-432 | 材料 | 乙供 | C22040402 | 百洁布 | kg | 2.72 | 6.02 | 0 | 0 | 计价 | 按实计算
XYD9-432 | 机械 | 乙供 | J14-01-004 | 回路电阻测试仪 量程 1~1999μΩ | 台班 | 0.425 | 43.294 | 0 | 0 | 计价 | 按实计算
XYD9-432 | 机械 | 乙供 | J14-08-287 | 绝缘电阻测试仪 2500~10000V 2mA以上 | 台班 | 0.425 | 239.717 | 0 | 0 | 计价 | 按实计算
XYD9-432 | 机械 | 乙供 | J15-01-027 | 平台作业升降车 提升高度 20m | 台班 | 0.425 | 472.198 | 0 | 0 | 计价 | 按实计算
XYD9-432 | 机械 | 乙供 | J15-01-073 | 除尘器 | 台班 | 0.425 | 55.129 | 0 | 0 | 计价 | 按实计算
XYD9-432 | 机械 | 乙供 | J15-01-081 | 电动扳手(充电式起子机) | 台班 | 1.7 | 84.202 | 0 | 0 | 计价 | 按实计算
XYD9-432 | 机械 | 乙供 | J16-01-039 | 数字万用表(数字式) | 台班 | 1.275 | 17.536 | 0 | 0 | 计价 | 按实计算
XYD10-1 | 人工 | 乙供 | 9101106 | 普通工 | 工日 | 100.667 | 75 | 0 | 0 | 计价 | 按实计算
XYD10-1 | 人工 | 乙供 | 9101109 | 安装技术工 | 工日 | 375.667 | 114 | 0 | 0 | 计价 | 按实计算
XYD10-1 | 材料 | 乙供 | C16100501 | 绝缘青壳纸 0.8mm以下 | kg | 0.9 | 10.963 | 0 | 0 | 计价 | 按实计算
XYD10-1 | 材料 | 乙供 | C18010305 | 耐油橡胶板 8mm | kg | 9 | 7.816 | 0 | 0 | 计价 | 按实计算
XYD10-1 | 材料 | 乙供 | C18060302 | 聚氯乙烯橡胶粘带 40mm×50m | 卷 | 2 | 9.177 | 0 | 0 | 计价 | 按实计算
XYD10-1 | 材料 | 乙供 | C19030201 | 乙醇 | kg | 6 | 3.674 | 0 | 0 | 计价 | 按实计算
XYD10-1 | 材料 | 乙供 | C19031101 | 清洗剂 | kg | 12 | 2.623 | 0 | 0 | 计价 | 按实计算
XYD10-1 | 材料 | 乙供 | C19090601 | 万能胶 | kg | 1 | 11.144 | 0 | 0 | 计价 | 按实计算
XYD10-1 | 材料 | 乙供 | C19091001 | 密封胶 | kg | 0.6 | 14.685 | 0 | 0 | 计价 | 按实计算
XYD10-1 | 材料 | 乙供 | C22040402 | 百洁布 | kg | 20 | 6.02 | 0 | 0 | 计价 | 按实计算
XYD10-1 | 材料 | 乙供 | C27010104 | 吊带 25t | m | 3.125 | 370.444 | 0 | 0 | 计价 | 按实计算
XYD10-1 | 机械 | 乙供 | J03-01-066 | 叉式起重机 起重量 5t | 台班 | 19.583 | 459.446 | 0 | 0 | 计价 | 按实计算
XYD10-1 | 机械 | 乙供 | J04-01-014 | 自卸汽车 8t | 台班 | 2 | 536.62 | 0 | 0 | 计价 | 按实计算
XYD10-1 | 机械 | 乙供 | J04-01-016 | 自卸汽车 12t | 台班 | 2 | 766.731 | 0 | 0 | 计价 | 按实计算
XYD10-1 | 机械 | 乙供 | J05-01-032 | 单速电动葫芦 5t | 台班 | 3.25 | 42.408 | 0 | 0 | 计价 | 按实计算
XYD10-1 | 机械 | 乙供 | J11-01-020 | 电动空气压缩机 排气量 10m³/min | 台班 | 2.1 | 403.592 | 0 | 0 | 计价 | 按实计算
XYD10-1 | 机械 | 乙供 | J13-01-062 | 手扶机动绞磨 5t以内 | 台班 | 0.125 | 244.519 | 0 | 0 | 计价 | 按实计算
XYD10-1 | 机械 | 乙供 | J13-01-B19 | X射线探伤机 3005 | 台班 | 2 | 359.189 | 0 | 0 | 计价 | 按实计算
XYD10-1 | 机械 | 乙供 | J14-09-022 | 压力泵,压力表 | 台班 | 1 | 1907.887 | 0 | 0 | 计价 | 按实计算
XYD10-2 | 人工 | 乙供 | 9101106 | 普通工 | 工日 | 325 | 75 | 0 | 0 | 计价 | 按实计算
XYD10-2 | 人工 | 乙供 | 9101109 | 安装技术工 | 工日 | 622.5 | 114 | 0 | 0 | 计价 | 按实计算
XYD10-2 | 材料 | 乙供 | C01020903 | 镀锌圆钢 φ16 | kg | 32 | 4.638 | 0 | 0 | 计价 | 按实计算
XYD10-2 | 材料 | 乙供 | C05110502 | 三元乙丙橡胶垫片 | kg | 473.76 | 13.267 | 0 | 0 | 计价 | 按实计算
XYD10-2 | 材料 | 乙供 | C16050631 | 终端填充剂环氧树脂冷浇剂 | kg | 0.45 | 16.981 | 0 | 0 | 计价 | 按实计算
XYD10-2 | 材料 | 乙供 | C16100501 | 绝缘青壳纸 0.8mm以下 | kg | 13.32 | 10.963 | 0 | 0 | 计价 | 按实计算
XYD10-2 | 材料 | 乙供 | C18010305 | 耐油橡胶板 8mm | kg | 19.69 | 7.816 | 0 | 0 | 计价 | 按实计算
XYD10-2 | 材料 | 乙供 | C18030801 | 自黏性橡胶带 25mm×20m | 卷 | 20.8 | 7 | 0 | 0 | 计价 | 按实计算
XYD10-2 | 材料 | 乙供 | C18041301 | 聚酯布 100g/m² | kg | 11.01 | 11.146 | 0 | 0 | 计价 | 按实计算
XYD10-2 | 材料 | 乙供 | C18060302 | 聚氯乙烯橡胶粘带 40mm×50m | 卷 | 6 | 9.177 | 0 | 0 | 计价 | 按实计算
XYD10-2 | 材料 | 乙供 | C18060402 | 聚四氟乙烯垫 | 个 | 500 | 0.498 | 0 | 0 | 计价 | 按实计算
XYD10-2 | 材料 | 乙供 | C19030201 | 乙醇 | kg | 15 | 3.674 | 0 | 0 | 计价 | 按实计算
XYD10-2 | 材料 | 乙供 | C19031101 | 清洗剂 | kg | 21.5 | 2.623 | 0 | 0 | 计价 | 按实计算
XYD10-2 | 材料 | 乙供 | C19090201 | 橡胶粘接剂氯丁胶 | kg | 0.6 | 8.3 | 0 | 0 | 计价 | 按实计算
XYD10-2 | 材料 | 乙供 | C19090601 | 万能胶 | kg | 4.72 | 11.144 | 0 | 0 | 计价 | 按实计算
XYD10-2 | 材料 | 乙供 | C19091001 | 密封胶 | kg | 0.2 | 14.685 | 0 | 0 | 计价 | 按实计算
XYD10-2 | 材料 | 乙供 | C19110101 | 氧气 | m³ | 3 | 4.77 | 0 | 0 | 计价 | 按实计算
XYD10-2 | 材料 | 乙供 | C19110201 | 乙炔气 | m³ | 1 | 11.05 | 0 | 0 | 计价 | 按实计算
XYD10-2 | 材料 | 乙供 | C19110401 | 氮气 | m³ | 5 | 2.338 | 0 | 0 | 计价 | 按实计算
XYD10-2 | 材料 | 乙供 | C20040301 | 聚氨酯清漆 | kg | 16.6 | 14.857 | 0 | 0 | 计价 | 按实计算
XYD10-2 | 材料 | 乙供 | C20060302 | 环氧树脂自流平面漆 | kg | 19.37 | 22.719 | 0 | 0 | 计价 | 按实计算
XYD10-2 | 材料 | 乙供 | C20070901 | 环氧富锌漆 | kg | 4.5 | 20.84 | 0 | 0 | 计价 | 按实计算
XYD10-2 | 材料 | 乙供 | C22040401 | 白布 | m² | 150 | 4 | 0 | 0 | 计价 | 按实计算
XYD10-2 | 材料 | 乙供 | C27010104 | 吊带 25t | m | 0.2 | 370.444 | 0 | 0 | 计价 | 按实计算
XYD10-2 | 材料 | 乙供 | C34000036 | 托瓶架 综合 | 副 | 2 | 3063 | 0 | 0 | 计价 | 按实计算
XYD10-2 | 机械 | 乙供 | J03-01-066 | 叉式起重机 起重量 5t | 台班 | 7.3594 | 459.446 | 0 | 0 | 计价 | 按实计算
XYD10-2 | 机械 | 乙供 | J04-01-001 | 载重汽车 4t | 台班 | 0.1094 | 361.811 | 0 | 0 | 计价 | 按实计算
XYD10-2 | 机械 | 乙供 | J04-01-014 | 自卸汽车 8t | 台班 | 1.5 | 536.62 | 0 | 0 | 计价 | 按实计算
XYD10-2 | 机械 | 乙供 | J04-01-016 | 自卸汽车 12t | 台班 | 1.5 | 766.731 | 0 | 0 | 计价 | 按实计算
XYD10-2 | 机械 | 乙供 | J04-01-020 | 平板拖车组 10t | 台班 | 1.125 | 708.935 | 0 | 0 | 计价 | 按实计算
XYD10-2 | 机械 | 乙供 | J04-01-022 | 平板拖车组 20t | 台班 | 22.5 | 947.066 | 0 | 0 | 计价 | 按实计算
XYD10-2 | 机械 | 乙供 | J04-01-024 | 平板拖车组 30t | 台班 | 1.125 | 1092.833 | 0 | 0 | 计价 | 按实计算
XYD10-2 | 机械 | 乙供 | J04-01-025 | 平板拖车组 40t | 台班 | 15 | 1275.653 | 0 | 0 | 计价 | 按实计算
XYD10-2 | 机械 | 乙供 | J05-01-032 | 单速电动葫芦 5t | 台班 | 6 | 42.408 | 0 | 0 | 计价 | 按实计算
XYD10-2 | 机械 | 乙供 | J10-01-028 | 汽油电焊机 电流 160A以内 | 台班 | 0.1875 | 220.047 | 0 | 0 | 计价 | 按实计算
XYD10-2 | 机械 | 乙供 | J11-01-020 | 电动空气压缩机 排气量 10m³/min | 台班 | 5.3594 | 403.592 | 0 | 0 | 计价 | 按实计算
XYD10-2 | 机械 | 乙供 | J13-01-013 | 超声波探伤机 PFUT2400 | 台班 | 0.0938 | 308.08 | 0 | 0 | 计价 | 按实计算
XYD10-2 | 机械 | 乙供 | J13-01-062 | 手扶机动绞磨 5t以内 | 台班 | 0.1406 | 244.519 | 0 | 0 | 计价 | 按实计算
XYD10-2 | 机械 | 乙供 | J13-01-B19 | X射线探伤机 3005 | 台班 | 1.125 | 359.189 | 0 | 0 | 计价 | 按实计算
XYD10-2 | 机械 | 乙供 | J14-09-022 | 压力泵,压力表 | 台班 | 3 | 1907.887 | 0 | 0 | 计价 | 按实计算
XYD10-2 | 机械 | 乙供 | J14-09-029 | 水冷系统压力表效验装置 | 台班 | 0.1875 | 527.384 | 0 | 0 | 计价 | 按实计算
XYD10-2 | 机械 | 乙供 | J14-09-030 | 水冷系统流量表效验装置 | 台班 | 0.375 | 527.384 | 0 | 0 | 计价 | 按实计算
XYD10-2 | 机械 | 乙供 | J15-01-013 | 液压千斤顶 起重量 100t | 台班 | 4.2656 | 12.06 | 0 | 0 | 计价 | 按实计算
XYD10-2 | 机械 | 乙供 | J15-01-081 | 电动扳手(充电式起子机) | 台班 | 1.5938 | 84.202 | 0 | 0 | 计价 | 按实计算
XYD10-3 | 人工 | 乙供 | 9101106 | 普通工 | 工日 | 6 | 75 | 0 | 0 | 计价 | 按实计算
XYD10-3 | 人工 | 乙供 | 9101109 | 安装技术工 | 工日 | 9 | 114 | 0 | 0 | 计价 | 按实计算
XYD10-3 | 材料 | 乙供 | C16100501 | 绝缘青壳纸 0.8mm以下 | kg | 1.5 | 10.963 | 0 | 0 | 计价 | 按实计算
XYD10-3 | 材料 | 乙供 | C18030801 | 自黏性橡胶带 25mm×20m | 卷 | 1.52 | 7 | 0 | 0 | 计价 | 按实计算
XYD10-3 | 材料 | 乙供 | C18041301 | 聚酯布 100g/m² | kg | 0.2 | 11.146 | 0 | 0 | 计价 | 按实计算
XYD10-3 | 材料 | 乙供 | C19031101 | 清洗剂 | kg | 1 | 2.623 | 0 | 0 | 计价 | 按实计算
XYD10-3 | 材料 | 乙供 | C19090601 | 万能胶 | kg | 0.4 | 11.144 | 0 | 0 | 计价 | 按实计算
XYD10-3 | 材料 | 乙供 | C20040301 | 聚氨酯清漆 | kg | 20 | 14.857 | 0 | 0 | 计价 | 按实计算
XYD10-3 | 材料 | 乙供 | C20060302 | 环氧树脂自流平面漆 | kg | 1 | 22.719 | 0 | 0 | 计价 | 按实计算
XYD10-3 | 材料 | 乙供 | C22040401 | 白布 | m² | 22 | 4 | 0 | 0 | 计价 | 按实计算
XYD10-3 | 机械 | 乙供 | J03-01-066 | 叉式起重机 起重量 5t | 台班 | 1.2 | 459.446 | 0 | 0 | 计价 | 按实计算
XYD10-3 | 机械 | 乙供 | J05-01-032 | 单速电动葫芦 5t | 台班 | 0.6 | 42.408 | 0 | 0 | 计价 | 按实计算
XYD10-3 | 机械 | 乙供 | J08-01-061 | 金属面抛光机 | 台班 | 0.3 | 26.64 | 0 | 0 | 计价 | 按实计算
XYD10-3 | 机械 | 乙供 | J11-01-020 | 电动空气压缩机 排气量 10m³/min | 台班 | 2.25 | 403.592 | 0 | 0 | 计价 | 按实计算
XYD10-4 | 人工 | 乙供 | 9101106 | 普通工 | 工日 | 7.8 | 75 | 0 | 0 | 计价 | 按实计算
XYD10-4 | 人工 | 乙供 | 9101109 | 安装技术工 | 工日 | 15.36 | 114 | 0 | 0 | 计价 | 按实计算
XYD10-4 | 材料 | 乙供 | C18010305 | 耐油橡胶板 8mm | kg | 0.4 | 7.816 | 0 | 0 | 计价 | 按实计算
XYD10-4 | 材料 | 乙供 | C18030801 | 自黏性橡胶带 25mm×20m | 卷 | 3 | 7 | 0 | 0 | 计价 | 按实计算
XYD10-4 | 材料 | 乙供 | C18041301 | 聚酯布 100g/m² | kg | 0.15 | 11.146 | 0 | 0 | 计价 | 按实计算
XYD10-4 | 材料 | 乙供 | C19031101 | 清洗剂 | kg | 1 | 2.623 | 0 | 0 | 计价 | 按实计算
XYD10-4 | 材料 | 乙供 | C19090601 | 万能胶 | kg | 0.4 | 11.144 | 0 | 0 | 计价 | 按实计算
XYD10-4 | 材料 | 乙供 | C20060302 | 环氧树脂自流平面漆 | kg | 1 | 22.719 | 0 | 0 | 计价 | 按实计算
XYD10-4 | 材料 | 乙供 | C22040401 | 白布 | m² | 30 | 4 | 0 | 0 | 计价 | 按实计算
XYD10-4 | 机械 | 乙供 | J04-01-001 | 载重汽车 4t | 台班 | 0.3 | 361.811 | 0 | 0 | 计价 | 按实计算
XYD10-4 | 机械 | 乙供 | J05-01-032 | 单速电动葫芦 5t | 台班 | 0.3 | 42.408 | 0 | 0 | 计价 | 按实计算
XYD10-4 | 机械 | 乙供 | J11-01-020 | 电动空气压缩机 排气量 10m³/min | 台班 | 1.2 | 403.592 | 0 | 0 | 计价 | 按实计算
XYD10-4 | 机械 | 乙供 | J13-01-B19 | X射线探伤机 3005 | 台班 | 0.6 | 359.189 | 0 | 0 | 计价 | 按实计算
XYD10-4 | 机械 | 乙供 | J14-09-022 | 压力泵,压力表 | 台班 | 0.6 | 1907.887 | 0 | 0 | 计价 | 按实计算
XYD10-5 | 人工 | 乙供 | 9101106 | 普通工 | 工日 | 9.6 | 75 | 0 | 0 | 计价 | 按实计算
XYD10-5 | 人工 | 乙供 | 9101109 | 安装技术工 | 工日 | 23.04 | 114 | 0 | 0 | 计价 | 按实计算
XYD10-5 | 材料 | 乙供 | C18010305 | 耐油橡胶板 8mm | kg | 1.5 | 7.816 | 0 | 0 | 计价 | 按实计算
XYD10-5 | 材料 | 乙供 | C18030801 | 自黏性橡胶带 25mm×20m | 卷 | 10 | 7 | 0 | 0 | 计价 | 按实计算
XYD10-5 | 材料 | 乙供 | C18041301 | 聚酯布 100g/m² | kg | 3 | 11.146 | 0 | 0 | 计价 | 按实计算
XYD10-5 | 材料 | 乙供 | C19031101 | 清洗剂 | kg | 5 | 2.623 | 0 | 0 | 计价 | 按实计算
XYD10-5 | 材料 | 乙供 | C19090601 | 万能胶 | kg | 2 | 11.144 | 0 | 0 | 计价 | 按实计算
XYD10-5 | 材料 | 乙供 | C20060302 | 环氧树脂自流平面漆 | kg | 5 | 22.719 | 0 | 0 | 计价 | 按实计算
XYD10-5 | 材料 | 乙供 | C22040401 | 白布 | m² | 50 | 4 | 0 | 0 | 计价 | 按实计算
XYD10-5 | 机械 | 乙供 | J05-01-032 | 单速电动葫芦 5t | 台班 | 0.6 | 42.408 | 0 | 0 | 计价 | 按实计算
XYD10-5 | 机械 | 乙供 | J11-01-020 | 电动空气压缩机 排气量 10m³/min | 台班 | 1.2 | 403.592 | 0 | 0 | 计价 | 按实计算
XYD10-5 | 机械 | 乙供 | J13-01-B19 | X射线探伤机 3005 | 台班 | 0.6 | 359.189 | 0 | 0 | 计价 | 按实计算
XYD10-5 | 机械 | 乙供 | J14-09-022 | 压力泵,压力表 | 台班 | 0.6 | 1907.887 | 0 | 0 | 计价 | 按实计算
XYD10-6 | 人工 | 乙供 | 9101106 | 普通工 | 工日 | 1 | 75 | 0 | 0 | 计价 | 按实计算
XYD10-6 | 人工 | 乙供 | 9101109 | 安装技术工 | 工日 | 5 | 114 | 0 | 0 | 计价 | 按实计算
XYD10-6 | 材料 | 乙供 | C16100501 | 绝缘青壳纸 0.8mm以下 | kg | 2.9 | 10.963 | 0 | 0 | 计价 | 按实计算
XYD10-6 | 材料 | 乙供 | C18030801 | 自黏性橡胶带 25mm×20m | 卷 | 2 | 7 | 0 | 0 | 计价 | 按实计算
XYD10-6 | 材料 | 乙供 | C19031101 | 清洗剂 | kg | 1 | 2.623 | 0 | 0 | 计价 | 按实计算
XYD10-6 | 材料 | 乙供 | C19090601 | 万能胶 | kg | 0.4 | 11.144 | 0 | 0 | 计价 | 按实计算
XYD10-6 | 材料 | 乙供 | C22040401 | 白布 | m² | 10 | 4 | 0 | 0 | 计价 | 按实计算
XYD10-6 | 机械 | 乙供 | J11-01-020 | 电动空气压缩机 排气量 10m³/min | 台班 | 0.5 | 403.592 | 0 | 0 | 计价 | 按实计算
XYD10-6 | 机械 | 乙供 | J16-01-039 | 数字万用表(数字式) | 台班 | 4 | 17.536 | 0 | 0 | 计价 | 按实计算
XYD10-7 | 人工 | 乙供 | 9101106 | 普通工 | 工日 | 6.2709 | 75 | 0 | 0 | 计价 | 按实计算
XYD10-7 | 人工 | 乙供 | 9101109 | 安装技术工 | 工日 | 11.2917 | 114 | 0 | 0 | 计价 | 按实计算
XYD10-7 | 材料 | 乙供 | C01020903 | 镀锌圆钢 φ16 | kg | 0.5 | 4.638 | 0 | 0 | 计价 | 按实计算
XYD10-7 | 材料 | 乙供 | C03030301 | 铸铁垫板 | kg | 0.125 | 3.555 | 0 | 0 | 计价 | 按实计算
XYD10-7 | 材料 | 乙供 | C05110502 | 三元乙丙橡胶垫片 | kg | 36 | 13.267 | 0 | 0 | 计价 | 按实计算
XYD10-7 | 材料 | 乙供 | C16100501 | 绝缘青壳纸 0.8mm以下 | kg | 0.4 | 10.963 | 0 | 0 | 计价 | 按实计算
XYD10-7 | 材料 | 乙供 | C18010305 | 耐油橡胶板 8mm | kg | 0.4 | 7.816 | 0 | 0 | 计价 | 按实计算
XYD10-7 | 材料 | 乙供 | C18030801 | 自黏性橡胶带 25mm×20m | 卷 | 1.32 | 7 | 0 | 0 | 计价 | 按实计算
XYD10-7 | 材料 | 乙供 | C18041301 | 聚酯布 100g/m² | kg | 0.2 | 11.146 | 0 | 0 | 计价 | 按实计算
XYD10-7 | 材料 | 乙供 | C19031101 | 清洗剂 | kg | 1 | 2.623 | 0 | 0 | 计价 | 按实计算
XYD10-7 | 材料 | 乙供 | C19090601 | 万能胶 | kg | 0.4 | 11.144 | 0 | 0 | 计价 | 按实计算
XYD10-7 | 材料 | 乙供 | C19091001 | 密封胶 | kg | 0.1 | 14.685 | 0 | 0 | 计价 | 按实计算
XYD10-7 | 材料 | 乙供 | C20040301 | 聚氨酯清漆 | kg | 1.5 | 14.857 | 0 | 0 | 计价 | 按实计算
XYD10-7 | 材料 | 乙供 | C20060302 | 环氧树脂自流平面漆 | kg | 1 | 22.719 | 0 | 0 | 计价 | 按实计算
XYD10-7 | 材料 | 乙供 | C22040401 | 白布 | m² | 4 | 4 | 0 | 0 | 计价 | 按实计算
XYD10-7 | 材料 | 乙供 | C27010104 | 吊带 25t | m | 0.1 | 370.444 | 0 | 0 | 计价 | 按实计算
XYD10-7 | 材料 | 乙供 | C34000036 | 托瓶架 综合 | 副 | 0.65 | 3063 | 0 | 0 | 计价 | 按实计算
XYD10-7 | 机械 | 乙供 | J03-01-066 | 叉式起重机 起重量 5t | 台班 | 2.375 | 459.446 | 0 | 0 | 计价 | 按实计算
XYD10-7 | 机械 | 乙供 | J04-01-001 | 载重汽车 4t | 台班 | 0.0313 | 361.811 | 0 | 0 | 计价 | 按实计算
XYD10-7 | 机械 | 乙供 | J05-01-032 | 单速电动葫芦 5t | 台班 | 1.625 | 42.408 | 0 | 0 | 计价 | 按实计算
XYD10-7 | 机械 | 乙供 | J11-01-020 | 电动空气压缩机 排气量 10m³/min | 台班 | 1 | 403.592 | 0 | 0 | 计价 | 按实计算
XYD10-7 | 机械 | 乙供 | J13-01-B19 | X射线探伤机 3005 | 台班 | 1 | 359.189 | 0 | 0 | 计价 | 按实计算
XYD10-7 | 机械 | 乙供 | J15-01-081 | 电动扳手(充电式起子机) | 台班 | 0.25 | 84.202 | 0 | 0 | 计价 | 按实计算
XYD10-8 | 人工 | 乙供 | 9101106 | 普通工 | 工日 | 3.2417 | 75 | 0 | 0 | 计价 | 按实计算
XYD10-8 | 人工 | 乙供 | 9101109 | 安装技术工 | 工日 | 6.4834 | 114 | 0 | 0 | 计价 | 按实计算
XYD10-8 | 材料 | 乙供 | C05110502 | 三元乙丙橡胶垫片 | kg | 26.5 | 13.267 | 0 | 0 | 计价 | 按实计算
XYD10-8 | 材料 | 乙供 | C16100501 | 绝缘青壳纸 0.8mm以下 | kg | 0.15 | 10.963 | 0 | 0 | 计价 | 按实计算
XYD10-8 | 材料 | 乙供 | C18010305 | 耐油橡胶板 8mm | kg | 0.15 | 7.816 | 0 | 0 | 计价 | 按实计算
XYD10-8 | 材料 | 乙供 | C18030801 | 自黏性橡胶带 25mm×20m | 卷 | 0.12 | 7 | 0 | 0 | 计价 | 按实计算
XYD10-8 | 材料 | 乙供 | C18041301 | 聚酯布 100g/m² | kg | 0.075 | 11.146 | 0 | 0 | 计价 | 按实计算
XYD10-8 | 材料 | 乙供 | C19031101 | 清洗剂 | kg | 0.375 | 2.623 | 0 | 0 | 计价 | 按实计算
XYD10-8 | 材料 | 乙供 | C19090601 | 万能胶 | kg | 0.15 | 11.144 | 0 | 0 | 计价 | 按实计算
XYD10-8 | 材料 | 乙供 | C19091001 | 密封胶 | kg | 0.1 | 14.685 | 0 | 0 | 计价 | 按实计算
XYD10-8 | 材料 | 乙供 | C20040301 | 聚氨酯清漆 | kg | 2 | 14.857 | 0 | 0 | 计价 | 按实计算
XYD10-8 | 材料 | 乙供 | C20060302 | 环氧树脂自流平面漆 | kg | 0.375 | 22.719 | 0 | 0 | 计价 | 按实计算
XYD10-8 | 材料 | 乙供 | C22040401 | 白布 | m² | 3 | 4 | 0 | 0 | 计价 | 按实计算
XYD10-8 | 材料 | 乙供 | C27010104 | 吊带 25t | m | 0.1 | 370.444 | 0 | 0 | 计价 | 按实计算
XYD10-8 | 机械 | 乙供 | J03-01-066 | 叉式起重机 起重量 5t | 台班 | 0.1198 | 459.446 | 0 | 0 | 计价 | 按实计算
XYD10-8 | 机械 | 乙供 | J04-01-001 | 载重汽车 4t | 台班 | 0.0625 | 361.811 | 0 | 0 | 计价 | 按实计算
XYD10-8 | 机械 | 乙供 | J05-01-032 | 单速电动葫芦 5t | 台班 | 0.125 | 42.408 | 0 | 0 | 计价 | 按实计算
XYD10-8 | 机械 | 乙供 | J11-01-020 | 电动空气压缩机 排气量 10m³/min | 台班 | 0.1667 | 403.592 | 0 | 0 | 计价 | 按实计算
XYD10-8 | 机械 | 乙供 | J13-01-060 | 机动绞磨 3t以内 | 台班 | 0.0521 | 170.623 | 0 | 0 | 计价 | 按实计算
XYD10-9 | 人工 | 乙供 | 9101106 | 普通工 | 工日 | 2.5625 | 75 | 0 | 0 | 计价 | 按实计算
XYD10-9 | 人工 | 乙供 | 9101109 | 安装技术工 | 工日 | 5.125 | 114 | 0 | 0 | 计价 | 按实计算
XYD10-9 | 材料 | 乙供 | C05110502 | 三元乙丙橡胶垫片 | kg | 40.5 | 13.267 | 0 | 0 | 计价 | 按实计算
XYD10-9 | 材料 | 乙供 | C16100501 | 绝缘青壳纸 0.8mm以下 | kg | 2.35 | 10.963 | 0 | 0 | 计价 | 按实计算
XYD10-9 | 材料 | 乙供 | C18010305 | 耐油橡胶板 8mm | kg | 2.2 | 7.816 | 0 | 0 | 计价 | 按实计算
XYD10-9 | 材料 | 乙供 | C18030801 | 自黏性橡胶带 25mm×20m | 卷 | 5 | 7 | 0 | 0 | 计价 | 按实计算
XYD10-9 | 材料 | 乙供 | C18041301 | 聚酯布 100g/m² | kg | 0.6 | 11.146 | 0 | 0 | 计价 | 按实计算
XYD10-9 | 材料 | 乙供 | C19031101 | 清洗剂 | kg | 4 | 2.623 | 0 | 0 | 计价 | 按实计算
XYD10-9 | 材料 | 乙供 | C19090601 | 万能胶 | kg | 1.2 | 11.144 | 0 | 0 | 计价 | 按实计算
XYD10-9 | 材料 | 乙供 | C20040301 | 聚氨酯清漆 | kg | 3 | 14.857 | 0 | 0 | 计价 | 按实计算
XYD10-9 | 材料 | 乙供 | C20060302 | 环氧树脂自流平面漆 | kg | 3 | 22.719 | 0 | 0 | 计价 | 按实计算
XYD10-9 | 材料 | 乙供 | C22040401 | 白布 | m² | 36 | 4 | 0 | 0 | 计价 | 按实计算
XYD10-9 | 材料 | 乙供 | C27010104 | 吊带 25t | m | 0.1 | 370.444 | 0 | 0 | 计价 | 按实计算
XYD10-9 | 机械 | 乙供 | J03-01-066 | 叉式起重机 起重量 5t | 台班 | 1 | 459.446 | 0 | 0 | 计价 | 按实计算
XYD10-9 | 机械 | 乙供 | J05-01-032 | 单速电动葫芦 5t | 台班 | 2 | 42.408 | 0 | 0 | 计价 | 按实计算
XYD10-9 | 机械 | 乙供 | J11-01-020 | 电动空气压缩机 排气量 10m³/min | 台班 | 1 | 403.592 | 0 | 0 | 计价 | 按实计算
XYD10-10 | 人工 | 乙供 | 9101106 | 普通工 | 工日 | 5.4445 | 75 | 0 | 0 | 计价 | 按实计算
XYD10-10 | 人工 | 乙供 | 9101109 | 安装技术工 | 工日 | 8.1667 | 114 | 0 | 0 | 计价 | 按实计算
XYD10-10 | 材料 | 乙供 | C05110502 | 三元乙丙橡胶垫片 | kg | 36 | 13.267 | 0 | 0 | 计价 | 按实计算
XYD10-10 | 材料 | 乙供 | C16100501 | 绝缘青壳纸 0.8mm以下 | kg | 0.2 | 10.963 | 0 | 0 | 计价 | 按实计算
XYD10-10 | 材料 | 乙供 | C18010305 | 耐油橡胶板 8mm | kg | 0.2 | 7.816 | 0 | 0 | 计价 | 按实计算
XYD10-10 | 材料 | 乙供 | C18030801 | 自黏性橡胶带 25mm×20m | 卷 | 0.76 | 7 | 0 | 0 | 计价 | 按实计算
XYD10-10 | 材料 | 乙供 | C18041301 | 聚酯布 100g/m² | kg | 0.1 | 11.146 | 0 | 0 | 计价 | 按实计算
XYD10-10 | 材料 | 乙供 | C19031101 | 清洗剂 | kg | 0.5 | 2.623 | 0 | 0 | 计价 | 按实计算
XYD10-10 | 材料 | 乙供 | C19090601 | 万能胶 | kg | 0.2 | 11.144 | 0 | 0 | 计价 | 按实计算
XYD10-10 | 材料 | 乙供 | C19091001 | 密封胶 | kg | 0.55 | 14.685 | 0 | 0 | 计价 | 按实计算
XYD10-10 | 材料 | 乙供 | C20060302 | 环氧树脂自流平面漆 | kg | 0.5 | 22.719 | 0 | 0 | 计价 | 按实计算
XYD10-10 | 材料 | 乙供 | C22040401 | 白布 | m² | 2 | 4 | 0 | 0 | 计价 | 按实计算
XYD10-10 | 材料 | 乙供 | C27010104 | 吊带 25t | m | 0.1 | 370.444 | 0 | 0 | 计价 | 按实计算
XYD10-10 | 机械 | 乙供 | J03-01-066 | 叉式起重机 起重量 5t | 台班 | 0.5 | 459.446 | 0 | 0 | 计价 | 按实计算
XYD10-10 | 机械 | 乙供 | J04-01-001 | 载重汽车 4t | 台班 | 0.25 | 361.811 | 0 | 0 | 计价 | 按实计算
XYD10-10 | 机械 | 乙供 | J05-01-032 | 单速电动葫芦 5t | 台班 | 1 | 42.408 | 0 | 0 | 计价 | 按实计算
XYD10-10 | 机械 | 乙供 | J11-01-020 | 电动空气压缩机 排气量 10m³/min | 台班 | 1 | 403.592 | 0 | 0 | 计价 | 按实计算
XYD10-10 | 机械 | 乙供 | J13-01-060 | 机动绞磨 3t以内 | 台班 | 0.5 | 170.623 | 0 | 0 | 计价 | 按实计算
XYD10-11 | 人工 | 乙供 | 9101106 | 普通工 | 工日 | 1.35 | 75 | 0 | 0 | 计价 | 按实计算
XYD10-11 | 人工 | 乙供 | 9101109 | 安装技术工 | 工日 | 2.7 | 114 | 0 | 0 | 计价 | 按实计算
XYD10-11 | 材料 | 乙供 | C05110502 | 三元乙丙橡胶垫片 | kg | 4.05 | 13.267 | 0 | 0 | 计价 | 按实计算
XYD10-11 | 材料 | 乙供 | C16100501 | 绝缘青壳纸 0.8mm以下 | kg | 0.09 | 10.963 | 0 | 0 | 计价 | 按实计算
XYD10-11 | 材料 | 乙供 | C18030801 | 自黏性橡胶带 25mm×20m | 卷 | 0.18 | 7 | 0 | 0 | 计价 | 按实计算
XYD10-11 | 材料 | 乙供 | C19020407 | 二硫化钼润滑脂(锂基脂) | kg | 11.25 | 9.789 | 0 | 0 | 计价 | 按实计算
XYD10-11 | 材料 | 乙供 | C19031101 | 清洗剂 | kg | 0.09 | 2.623 | 0 | 0 | 计价 | 按实计算
XYD10-11 | 材料 | 乙供 | C19090601 | 万能胶 | kg | 0.45 | 11.144 | 0 | 0 | 计价 | 按实计算
XYD10-11 | 材料 | 乙供 | C20010601 | 水性无机富锌底漆 | kg | 9 | 20.93 | 0 | 0 | 计价 | 按实计算
XYD10-11 | 材料 | 乙供 | C20020201 | 醇酸磁漆 | kg | 9 | 15.073 | 0 | 0 | 计价 | 按实计算
XYD10-11 | 材料 | 乙供 | C22040401 | 白布 | m² | 0.225 | 4 | 0 | 0 | 计价 | 按实计算
XYD10-11 | 机械 | 乙供 | J16-01-025 | 绝缘电阻表(数字式) | 台班 | 0.5 | 15.684 | 0 | 0 | 计价 | 按实计算
XYD10-11 | 机械 | 乙供 | J16-01-039 | 数字万用表(数字式) | 台班 | 0.5 | 17.536 | 0 | 0 | 计价 | 按实计算
XYD10-12 | 人工 | 乙供 | 9101106 | 普通工 | 工日 | 10.2875 | 75 | 0 | 0 | 计价 | 按实计算
XYD10-12 | 人工 | 乙供 | 9101109 | 安装技术工 | 工日 | 20.2997 | 114 | 0 | 0 | 计价 | 按实计算
XYD10-12 | 材料 | 乙供 | C14010100 | 镀锌铁丝 | kg | 0.25 | 4.674 | 0 | 0 | 计价 | 按实计算
XYD10-12 | 材料 | 乙供 | C19030201 | 乙醇 | kg | 3.4 | 3.674 | 0 | 0 | 计价 | 按实计算
XYD10-12 | 材料 | 乙供 | C19031101 | 清洗剂 | kg | 5.4 | 2.623 | 0 | 0 | 计价 | 按实计算
XYD10-12 | 材料 | 乙供 | C19070212 | 松锈剂 | 瓶 | 5.25 | 22.423 | 0 | 0 | 计价 | 按实计算
XYD10-12 | 材料 | 乙供 | C19091001 | 密封胶 | kg | 5.18 | 14.685 | 0 | 0 | 计价 | 按实计算
XYD10-12 | 材料 | 乙供 | C20010101 | 防锈漆 | kg | 2.625 | 9.87 | 0 | 0 | 计价 | 按实计算
XYD10-12 | 材料 | 乙供 | C22040401 | 白布 | m² | 5.4 | 4 | 0 | 0 | 计价 | 按实计算
XYD10-12 | 材料 | 乙供 | C22040909 | 透明胶带 25mm×20m | 盘 | 1 | 2.598 | 0 | 0 | 计价 | 按实计算
XYD10-12 | 材料 | 乙供 | C22041501 | 记号笔 | 支 | 5 | 2.079 | 0 | 0 | 计价 | 按实计算
XYD10-12 | 机械 | 乙供 | J03-01-065 | 叉式起重机 3t | 台班 | 0.6 | 439.346 | 0 | 0 | 计价 | 按实计算
XYD10-12 | 机械 | 乙供 | J04-01-002 | 载重汽车 5t | 台班 | 0.625 | 375.731 | 0 | 0 | 计价 | 按实计算
XYD10-12 | 机械 | 乙供 | J14-08-232 | 精密压力试验模块 | 台班 | 0.25 | 91.304 | 0 | 0 | 计价 | 按实计算
XYD10-12 | 机械 | 乙供 | J16-01-039 | 数字万用表(数字式) | 台班 | 0.2 | 17.536 | 0 | 0 | 计价 | 按实计算
XYD10-13 | 人工 | 乙供 | 9101106 | 普通工 | 工日 | 0.5534 | 75 | 0 | 0 | 计价 | 按实计算
XYD10-13 | 人工 | 乙供 | 9101109 | 安装技术工 | 工日 | 0.4847 | 114 | 0 | 0 | 计价 | 按实计算
XYD10-13 | 材料 | 乙供 | C19030201 | 乙醇 | kg | 0.25 | 3.674 | 0 | 0 | 计价 | 按实计算
XYD10-13 | 材料 | 乙供 | C19031101 | 清洗剂 | kg | 0.1 | 2.623 | 0 | 0 | 计价 | 按实计算
XYD10-13 | 材料 | 乙供 | C19070212 | 松锈剂 | 瓶 | 0.1 | 22.423 | 0 | 0 | 计价 | 按实计算
XYD10-13 | 材料 | 乙供 | C19091001 | 密封胶 | kg | 0.05 | 14.685 | 0 | 0 | 计价 | 按实计算
XYD10-13 | 材料 | 乙供 | C20010101 | 防锈漆 | kg | 1.2 | 9.87 | 0 | 0 | 计价 | 按实计算
XYD10-13 | 材料 | 乙供 | C22040401 | 白布 | m² | 0.3 | 4 | 0 | 0 | 计价 | 按实计算
XYD10-13 | 材料 | 乙供 | C22041501 | 记号笔 | 支 | 1 | 2.079 | 0 | 0 | 计价 | 按实计算
XYD10-14 | 人工 | 乙供 | 9101106 | 普通工 | 工日 | 1.9344 | 75 | 0 | 0 | 计价 | 按实计算
XYD10-14 | 人工 | 乙供 | 9101109 | 安装技术工 | 工日 | 2.0469 | 114 | 0 | 0 | 计价 | 按实计算
XYD10-14 | 材料 | 乙供 | C19030201 | 乙醇 | kg | 0.8 | 3.674 | 0 | 0 | 计价 | 按实计算
XYD10-14 | 材料 | 乙供 | C19031101 | 清洗剂 | kg | 0.775 | 2.623 | 0 | 0 | 计价 | 按实计算
XYD10-14 | 材料 | 乙供 | C19070212 | 松锈剂 | 瓶 | 0.6 | 22.423 | 0 | 0 | 计价 | 按实计算
XYD10-14 | 材料 | 乙供 | C19091001 | 密封胶 | kg | 0.8 | 14.685 | 0 | 0 | 计价 | 按实计算
XYD10-14 | 材料 | 乙供 | C20010101 | 防锈漆 | kg | 1.125 | 9.87 | 0 | 0 | 计价 | 按实计算
XYD10-14 | 材料 | 乙供 | C22040401 | 白布 | m² | 0.625 | 4 | 0 | 0 | 计价 | 按实计算
XYD10-14 | 材料 | 乙供 | C22041501 | 记号笔 | 支 | 0.5 | 2.079 | 0 | 0 | 计价 | 按实计算
XYD10-14 | 机械 | 乙供 | J16-01-039 | 数字万用表(数字式) | 台班 | 0.05 | 17.536 | 0 | 0 | 计价 | 按实计算
XYD10-15 | 人工 | 乙供 | 9101106 | 普通工 | 工日 | 2.5344 | 75 | 0 | 0 | 计价 | 按实计算
XYD10-15 | 人工 | 乙供 | 9101109 | 安装技术工 | 工日 | 2.3344 | 114 | 0 | 0 | 计价 | 按实计算
XYD10-15 | 材料 | 乙供 | C19030201 | 乙醇 | kg | 0.95 | 3.674 | 0 | 0 | 计价 | 按实计算
XYD10-15 | 材料 | 乙供 | C19031101 | 清洗剂 | kg | 0.63 | 2.623 | 0 | 0 | 计价 | 按实计算
XYD10-15 | 材料 | 乙供 | C19070212 | 松锈剂 | 瓶 | 0.625 | 22.423 | 0 | 0 | 计价 | 按实计算
XYD10-15 | 材料 | 乙供 | C19091001 | 密封胶 | kg | 0.57 | 14.685 | 0 | 0 | 计价 | 按实计算
XYD10-15 | 材料 | 乙供 | C20010101 | 防锈漆 | kg | 0.64 | 9.87 | 0 | 0 | 计价 | 按实计算
XYD10-15 | 材料 | 乙供 | C22040401 | 白布 | m² | 0.625 | 4 | 0 | 0 | 计价 | 按实计算
XYD10-15 | 材料 | 乙供 | C22041501 | 记号笔 | 支 | 0.75 | 2.079 | 0 | 0 | 计价 | 按实计算
XYD10-16 | 人工 | 乙供 | 9101106 | 普通工 | 工日 | 1.2666 | 75 | 0 | 0 | 计价 | 按实计算
XYD10-16 | 人工 | 乙供 | 9101109 | 安装技术工 | 工日 | 1.4708 | 114 | 0 | 0 | 计价 | 按实计算
XYD10-16 | 材料 | 乙供 | C19030201 | 乙醇 | kg | 0.8534 | 3.674 | 0 | 0 | 计价 | 按实计算
XYD10-16 | 材料 | 乙供 | C19031101 | 清洗剂 | kg | 0.9066 | 2.623 | 0 | 0 | 计价 | 按实计算
XYD10-16 | 材料 | 乙供 | C19070212 | 松锈剂 | 瓶 | 1.0666 | 22.423 | 0 | 0 | 计价 | 按实计算
XYD10-16 | 材料 | 乙供 | C19091001 | 密封胶 | kg | 0.8934 | 14.685 | 0 | 0 | 计价 | 按实计算
XYD10-16 | 材料 | 乙供 | C20010101 | 防锈漆 | kg | 0.8934 | 9.87 | 0 | 0 | 计价 | 按实计算
XYD10-16 | 材料 | 乙供 | C22040401 | 白布 | m² | 0.8666 | 4 | 0 | 0 | 计价 | 按实计算
XYD10-16 | 材料 | 乙供 | C22041501 | 记号笔 | 支 | 1 | 2.079 | 0 | 0 | 计价 | 按实计算
XYD10-17 | 人工 | 乙供 | 9101106 | 普通工 | 工日 | 17.9157 | 75 | 0 | 0 | 计价 | 按实计算
XYD10-17 | 人工 | 乙供 | 9101109 | 安装技术工 | 工日 | 18.9122 | 114 | 0 | 0 | 计价 | 按实计算
XYD10-17 | 材料 | 乙供 | C05110502 | 三元乙丙橡胶垫片 | kg | 10.35 | 13.267 | 0 | 0 | 计价 | 按实计算
XYD10-17 | 材料 | 乙供 | C12010300 | 电焊条 J557 综合 | kg | 0.4 | 8.925 | 0 | 0 | 计价 | 按实计算
XYD10-17 | 材料 | 乙供 | C14010100 | 镀锌铁丝 | kg | 2.8 | 4.674 | 0 | 0 | 计价 | 按实计算
XYD10-17 | 材料 | 乙供 | C18060401 | 聚四氟乙烯生料带 加厚 | 卷 | 5 | 8.883 | 0 | 0 | 计价 | 按实计算
XYD10-17 | 材料 | 乙供 | C19030201 | 乙醇 | kg | 3.4 | 3.674 | 0 | 0 | 计价 | 按实计算
XYD10-17 | 材料 | 乙供 | C19031101 | 清洗剂 | kg | 5.125 | 2.623 | 0 | 0 | 计价 | 按实计算
XYD10-17 | 材料 | 乙供 | C19070212 | 松锈剂 | 瓶 | 5.3 | 22.423 | 0 | 0 | 计价 | 按实计算
XYD10-17 | 材料 | 乙供 | C20010101 | 防锈漆 | kg | 2.8 | 9.87 | 0 | 0 | 计价 | 按实计算
XYD10-17 | 材料 | 乙供 | C22010101 | 钢管脚手架 包括扣件 | kg | 100 | 4.706 | 0 | 0 | 计价 | 按实计算
XYD10-17 | 材料 | 乙供 | C22010312 | 三防油布 | 块 | 10.25 | 251.901 | 0 | 0 | 计价 | 按实计算
XYD10-17 | 材料 | 乙供 | C22040401 | 白布 | m² | 5.125 | 4 | 0 | 0 | 计价 | 按实计算
XYD10-17 | 材料 | 乙供 | C22040909 | 透明胶带 25mm×20m | 盘 | 2.1 | 2.598 | 0 | 0 | 计价 | 按实计算
XYD10-17 | 材料 | 乙供 | C22041501 | 记号笔 | 支 | 5.25 | 2.079 | 0 | 0 | 计价 | 按实计算
XYD10-17 | 机械 | 乙供 | J03-01-065 | 叉式起重机 3t | 台班 | 1.2 | 439.346 | 0 | 0 | 计价 | 按实计算
XYD10-17 | 机械 | 乙供 | J04-01-002 | 载重汽车 5t | 台班 | 1.25 | 375.731 | 0 | 0 | 计价 | 按实计算
XYD10-17 | 机械 | 乙供 | J09-01-012 | 电动多级离心清水泵 出口直径 φ150 扬程 180m以下 | 台班 | 1.2 | 357.667 | 0 | 0 | 计价 | 按实计算
XYD10-17 | 机械 | 乙供 | J10-01-030 | 脉冲氩弧电焊机 电流 400A | 台班 | 0.5 | 104.037 | 0 | 0 | 计价 | 按实计算
XYD10-17 | 机械 | 乙供 | J14-08-232 | 精密压力试验模块 | 台班 | 0.6 | 91.304 | 0 | 0 | 计价 | 按实计算
XYD10-17 | 机械 | 乙供 | J14-08-236 | 多功能校验仪 | 台班 | 0.7 | 234.28 | 0 | 0 | 计价 | 按实计算
XYD10-17 | 机械 | 乙供 | J16-01-039 | 数字万用表(数字式) | 台班 | 0.6 | 17.536 | 0 | 0 | 计价 | 按实计算
XYD10-18 | 人工 | 乙供 | 9101106 | 普通工 | 工日 | 0.355 | 75 | 0 | 0 | 计价 | 按实计算
XYD10-18 | 人工 | 乙供 | 9101109 | 安装技术工 | 工日 | 0.355 | 114 | 0 | 0 | 计价 | 按实计算
XYD10-18 | 材料 | 乙供 | C14010100 | 镀锌铁丝 | kg | 0.05 | 4.674 | 0 | 0 | 计价 | 按实计算
XYD10-18 | 材料 | 乙供 | C19030201 | 乙醇 | kg | 0.1 | 3.674 | 0 | 0 | 计价 | 按实计算
XYD10-18 | 材料 | 乙供 | C19031101 | 清洗剂 | kg | 0.1 | 2.623 | 0 | 0 | 计价 | 按实计算
XYD10-18 | 材料 | 乙供 | C20010101 | 防锈漆 | kg | 2.6 | 9.87 | 0 | 0 | 计价 | 按实计算
XYD10-18 | 材料 | 乙供 | C22010101 | 钢管脚手架 包括扣件 | kg | 3 | 4.706 | 0 | 0 | 计价 | 按实计算
XYD10-18 | 材料 | 乙供 | C22040401 | 白布 | m² | 0.02 | 4 | 0 | 0 | 计价 | 按实计算
XYD10-18 | 材料 | 乙供 | C22040909 | 透明胶带 25mm×20m | 盘 | 3.5 | 2.598 | 0 | 0 | 计价 | 按实计算
XYD10-18 | 材料 | 乙供 | C22041501 | 记号笔 | 支 | 0.1 | 2.079 | 0 | 0 | 计价 | 按实计算
XYD10-19 | 人工 | 乙供 | 9101106 | 普通工 | 工日 | 2.0375 | 75 | 0 | 0 | 计价 | 按实计算
XYD10-19 | 人工 | 乙供 | 9101109 | 安装技术工 | 工日 | 1.8188 | 114 | 0 | 0 | 计价 | 按实计算
XYD10-19 | 材料 | 乙供 | C19031101 | 清洗剂 | kg | 1.2 | 2.623 | 0 | 0 | 计价 | 按实计算
XYD10-19 | 材料 | 乙供 | C22040401 | 白布 | m² | 0.7 | 4 | 0 | 0 | 计价 | 按实计算
XYD10-20 | 人工 | 乙供 | 9101106 | 普通工 | 工日 | 2.4407 | 75 | 0 | 0 | 计价 | 按实计算
XYD10-20 | 人工 | 乙供 | 9101109 | 安装技术工 | 工日 | 2.2063 | 114 | 0 | 0 | 计价 | 按实计算
XYD10-20 | 材料 | 乙供 | C14010100 | 镀锌铁丝 | kg | 0.35 | 4.674 | 0 | 0 | 计价 | 按实计算
XYD10-20 | 材料 | 乙供 | C19030201 | 乙醇 | kg | 0.6 | 3.674 | 0 | 0 | 计价 | 按实计算
XYD10-20 | 材料 | 乙供 | C19031101 | 清洗剂 | kg | 0.8 | 2.623 | 0 | 0 | 计价 | 按实计算
XYD10-20 | 材料 | 乙供 | C20010101 | 防锈漆 | kg | 0.65 | 9.87 | 0 | 0 | 计价 | 按实计算
XYD10-20 | 材料 | 乙供 | C22010101 | 钢管脚手架 包括扣件 | kg | 15 | 4.706 | 0 | 0 | 计价 | 按实计算
XYD10-20 | 材料 | 乙供 | C22040401 | 白布 | m² | 1.25 | 4 | 0 | 0 | 计价 | 按实计算
XYD10-20 | 材料 | 乙供 | C22040909 | 透明胶带 25mm×20m | 盘 | 0.25 | 2.598 | 0 | 0 | 计价 | 按实计算
XYD10-20 | 材料 | 乙供 | C22041501 | 记号笔 | 支 | 0.75 | 2.079 | 0 | 0 | 计价 | 按实计算
XYD10-20 | 机械 | 乙供 | J09-01-012 | 电动多级离心清水泵 出口直径 φ150 扬程 180m以下 | 台班 | 0.35 | 357.667 | 0 | 0 | 计价 | 按实计算
XYD10-21 | 人工 | 乙供 | 9101106 | 普通工 | 工日 | 1.8688 | 75 | 0 | 0 | 计价 | 按实计算
XYD10-21 | 人工 | 乙供 | 9101109 | 安装技术工 | 工日 | 2.075 | 114 | 0 | 0 | 计价 | 按实计算
XYD10-21 | 材料 | 乙供 | C19030201 | 乙醇 | kg | 0.9 | 3.674 | 0 | 0 | 计价 | 按实计算
XYD10-21 | 材料 | 乙供 | C19031101 | 清洗剂 | kg | 0.6 | 2.623 | 0 | 0 | 计价 | 按实计算
XYD10-21 | 材料 | 乙供 | C20010101 | 防锈漆 | kg | 0.625 | 9.87 | 0 | 0 | 计价 | 按实计算
XYD10-21 | 材料 | 乙供 | C22040401 | 白布 | m² | 1.3 | 4 | 0 | 0 | 计价 | 按实计算
XYD10-21 | 材料 | 乙供 | C22040909 | 透明胶带 25mm×20m | 盘 | 0.25 | 2.598 | 0 | 0 | 计价 | 按实计算
XYD10-21 | 材料 | 乙供 | C22041501 | 记号笔 | 支 | 0.5 | 2.079 | 0 | 0 | 计价 | 按实计算
XYD10-21 | 机械 | 乙供 | J16-01-039 | 数字万用表(数字式) | 台班 | 0.25 | 17.536 | 0 | 0 | 计价 | 按实计算
XYD10-22 | 人工 | 乙供 | 9101106 | 普通工 | 工日 | 2.3563 | 75 | 0 | 0 | 计价 | 按实计算
XYD10-22 | 人工 | 乙供 | 9101109 | 安装技术工 | 工日 | 2.3438 | 114 | 0 | 0 | 计价 | 按实计算
XYD10-22 | 材料 | 乙供 | C19030201 | 乙醇 | kg | 0.8 | 3.674 | 0 | 0 | 计价 | 按实计算
XYD10-22 | 材料 | 乙供 | C19031101 | 清洗剂 | kg | 0.65 | 2.623 | 0 | 0 | 计价 | 按实计算
XYD10-22 | 材料 | 乙供 | C20010101 | 防锈漆 | kg | 0.8 | 9.87 | 0 | 0 | 计价 | 按实计算
XYD10-22 | 材料 | 乙供 | C22040401 | 白布 | m² | 1.3 | 4 | 0 | 0 | 计价 | 按实计算
XYD10-22 | 材料 | 乙供 | C22040909 | 透明胶带 25mm×20m | 盘 | 1 | 2.598 | 0 | 0 | 计价 | 按实计算
XYD10-22 | 材料 | 乙供 | C22041501 | 记号笔 | 支 | 0.75 | 2.079 | 0 | 0 | 计价 | 按实计算
XYD10-22 | 机械 | 乙供 | J16-01-039 | 数字万用表(数字式) | 台班 | 0.05 | 17.536 | 0 | 0 | 计价 | 按实计算
XYD10-23 | 人工 | 乙供 | 9101106 | 普通工 | 工日 | 25.6575 | 75 | 0 | 0 | 计价 | 按实计算
XYD10-23 | 人工 | 乙供 | 9101109 | 安装技术工 | 工日 | 27.7725 | 114 | 0 | 0 | 计价 | 按实计算
XYD10-23 | 材料 | 乙供 | C14010100 | 镀锌铁丝 | kg | 3.4 | 4.674 | 0 | 0 | 计价 | 按实计算
XYD10-23 | 材料 | 乙供 | C19030201 | 乙醇 | kg | 5.48 | 3.674 | 0 | 0 | 计价 | 按实计算
XYD10-23 | 材料 | 乙供 | C19031101 | 清洗剂 | kg | 8.288 | 2.623 | 0 | 0 | 计价 | 按实计算
XYD10-23 | 材料 | 乙供 | C19070212 | 松锈剂 | 瓶 | 8.4 | 22.423 | 0 | 0 | 计价 | 按实计算
XYD10-23 | 材料 | 乙供 | C19091001 | 密封胶 | kg | 8.192 | 14.685 | 0 | 0 | 计价 | 按实计算
XYD10-23 | 材料 | 乙供 | C20010101 | 防锈漆 | kg | 0.992 | 9.87 | 0 | 0 | 计价 | 按实计算
XYD10-23 | 材料 | 乙供 | C22010101 | 钢管脚手架 包括扣件 | kg | 160 | 4.706 | 0 | 0 | 计价 | 按实计算
XYD10-23 | 材料 | 乙供 | C22040401 | 白布 | m² | 8.2 | 4 | 0 | 0 | 计价 | 按实计算
XYD10-23 | 材料 | 乙供 | C22040909 | 透明胶带 25mm×20m | 盘 | 2 | 2.598 | 0 | 0 | 计价 | 按实计算
XYD10-23 | 材料 | 乙供 | C22041501 | 记号笔 | 支 | 8.48 | 2.079 | 0 | 0 | 计价 | 按实计算
XYD10-23 | 机械 | 乙供 | J03-01-065 | 叉式起重机 3t | 台班 | 1.2 | 439.346 | 0 | 0 | 计价 | 按实计算
XYD10-23 | 机械 | 乙供 | J14-08-232 | 精密压力试验模块 | 台班 | 0.5 | 91.304 | 0 | 0 | 计价 | 按实计算
XYD10-23 | 机械 | 乙供 | J16-01-039 | 数字万用表(数字式) | 台班 | 0.6 | 17.536 | 0 | 0 | 计价 | 按实计算
XYD10-24 | 人工 | 乙供 | 9101106 | 普通工 | 工日 | 0.3085 | 75 | 0 | 0 | 计价 | 按实计算
XYD10-24 | 人工 | 乙供 | 9101109 | 安装技术工 | 工日 | 0.2676 | 114 | 0 | 0 | 计价 | 按实计算
XYD10-24 | 材料 | 乙供 | C19030201 | 乙醇 | kg | 0.52 | 3.674 | 0 | 0 | 计价 | 按实计算
XYD10-24 | 材料 | 乙供 | C19031101 | 清洗剂 | kg | 0.6 | 2.623 | 0 | 0 | 计价 | 按实计算
XYD10-24 | 材料 | 乙供 | C20010101 | 防锈漆 | kg | 0.06 | 9.87 | 0 | 0 | 计价 | 按实计算
XYD10-24 | 材料 | 乙供 | C22040401 | 白布 | m² | 0.19 | 4 | 0 | 0 | 计价 | 按实计算
XYD10-24 | 材料 | 乙供 | C22041501 | 记号笔 | 支 | 0.05 | 2.079 | 0 | 0 | 计价 | 按实计算
XYD10-25 | 人工 | 乙供 | 9101106 | 普通工 | 工日 | 2.115 | 75 | 0 | 0 | 计价 | 按实计算
XYD10-25 | 人工 | 乙供 | 9101109 | 安装技术工 | 工日 | 2.2013 | 114 | 0 | 0 | 计价 | 按实计算
XYD10-25 | 材料 | 乙供 | C19030201 | 乙醇 | kg | 0.6138 | 3.674 | 0 | 0 | 计价 | 按实计算
XYD10-25 | 材料 | 乙供 | C19031101 | 清洗剂 | kg | 0.87 | 2.623 | 0 | 0 | 计价 | 按实计算
XYD10-25 | 材料 | 乙供 | C19070212 | 松锈剂 | 瓶 | 0.9 | 22.423 | 0 | 0 | 计价 | 按实计算
XYD10-25 | 材料 | 乙供 | C19091001 | 密封胶 | kg | 0.75 | 14.685 | 0 | 0 | 计价 | 按实计算
XYD10-25 | 材料 | 乙供 | C20010101 | 防锈漆 | kg | 1.08 | 9.87 | 0 | 0 | 计价 | 按实计算
XYD10-25 | 材料 | 乙供 | C22040401 | 白布 | m² | 0.75 | 4 | 0 | 0 | 计价 | 按实计算
XYD10-25 | 材料 | 乙供 | C22041501 | 记号笔 | 支 | 0.96 | 2.079 | 0 | 0 | 计价 | 按实计算
XYD10-26 | 人工 | 乙供 | 9101106 | 普通工 | 工日 | 8.9844 | 75 | 0 | 0 | 计价 | 按实计算
XYD10-26 | 人工 | 乙供 | 9101109 | 安装技术工 | 工日 | 9.5519 | 114 | 0 | 0 | 计价 | 按实计算
XYD10-26 | 材料 | 乙供 | C14010100 | 镀锌铁丝 | kg | 1.41 | 4.674 | 0 | 0 | 计价 | 按实计算
XYD10-26 | 材料 | 乙供 | C19030201 | 乙醇 | kg | 1.476 | 3.674 | 0 | 0 | 计价 | 按实计算
XYD10-26 | 材料 | 乙供 | C19031101 | 清洗剂 | kg | 1.35 | 2.623 | 0 | 0 | 计价 | 按实计算
XYD10-26 | 材料 | 乙供 | C19070212 | 松锈剂 | 瓶 | 1.5 | 22.423 | 0 | 0 | 计价 | 按实计算
XYD10-26 | 材料 | 乙供 | C19091001 | 密封胶 | kg | 6.15 | 14.685 | 0 | 0 | 计价 | 按实计算
XYD10-26 | 材料 | 乙供 | C20010101 | 防锈漆 | kg | 0.81 | 9.87 | 0 | 0 | 计价 | 按实计算
XYD10-26 | 材料 | 乙供 | C22010101 | 钢管脚手架 包括扣件 | kg | 36 | 4.706 | 0 | 0 | 计价 | 按实计算
XYD10-26 | 材料 | 乙供 | C22040401 | 白布 | m² | 6.168 | 4 | 0 | 0 | 计价 | 按实计算
XYD10-26 | 材料 | 乙供 | C22040909 | 透明胶带 25mm×20m | 盘 | 1.5 | 2.598 | 0 | 0 | 计价 | 按实计算
XYD10-26 | 材料 | 乙供 | C22041501 | 记号笔 | 支 | 1.59 | 2.079 | 0 | 0 | 计价 | 按实计算
XYD10-26 | 机械 | 乙供 | J03-01-065 | 叉式起重机 3t | 台班 | 0.96 | 439.346 | 0 | 0 | 计价 | 按实计算
XYD10-26 | 机械 | 乙供 | J14-08-232 | 精密压力试验模块 | 台班 | 0.4 | 91.304 | 0 | 0 | 计价 | 按实计算
XYD10-26 | 机械 | 乙供 | J16-01-039 | 数字万用表(数字式) | 台班 | 0.32 | 17.536 | 0 | 0 | 计价 | 按实计算
XYD10-27 | 人工 | 乙供 | 9101106 | 普通工 | 工日 | 1.1869 | 75 | 0 | 0 | 计价 | 按实计算
XYD10-27 | 人工 | 乙供 | 9101109 | 安装技术工 | 工日 | 1.6144 | 114 | 0 | 0 | 计价 | 按实计算
XYD10-27 | 材料 | 乙供 | C19030201 | 乙醇 | kg | 0.55 | 3.674 | 0 | 0 | 计价 | 按实计算
XYD10-27 | 材料 | 乙供 | C19031101 | 清洗剂 | kg | 0.8 | 2.623 | 0 | 0 | 计价 | 按实计算
XYD10-27 | 材料 | 乙供 | C19091001 | 密封胶 | kg | 0.55 | 14.685 | 0 | 0 | 计价 | 按实计算
XYD10-27 | 材料 | 乙供 | C22040401 | 白布 | m² | 1.26 | 4 | 0 | 0 | 计价 | 按实计算
XYD10-27 | 材料 | 乙供 | C22041501 | 记号笔 | 支 | 1.65 | 2.079 | 0 | 0 | 计价 | 按实计算
XYD10-27 | 机械 | 乙供 | J16-01-039 | 数字万用表(数字式) | 台班 | 0.15 | 17.536 | 0 | 0 | 计价 | 按实计算
XYD10-28 | 人工 | 乙供 | 9101106 | 普通工 | 工日 | 0.3551 | 75 | 0 | 0 | 计价 | 按实计算
XYD10-28 | 人工 | 乙供 | 9101109 | 安装技术工 | 工日 | 0.3568 | 114 | 0 | 0 | 计价 | 按实计算
XYD10-28 | 材料 | 乙供 | C16100421 | 绝缘胶带 20mm×20m | 卷 | 0.05 | 1.77 | 0 | 0 | 计价 | 按实计算
XYD10-28 | 材料 | 乙供 | C19031101 | 清洗剂 | kg | 0.08 | 2.623 | 0 | 0 | 计价 | 按实计算
XYD10-28 | 材料 | 乙供 | C22040401 | 白布 | m² | 0.18 | 4 | 0 | 0 | 计价 | 按实计算
XYD10-28 | 材料 | 乙供 | C22041501 | 记号笔 | 支 | 0.06 | 2.079 | 0 | 0 | 计价 | 按实计算
XYD10-29 | 人工 | 乙供 | 9101106 | 普通工 | 工日 | 1.08 | 75 | 0 | 0 | 计价 | 按实计算
XYD10-29 | 人工 | 乙供 | 9101109 | 安装技术工 | 工日 | 1.0688 | 114 | 0 | 0 | 计价 | 按实计算
XYD10-29 | 材料 | 乙供 | C16100421 | 绝缘胶带 20mm×20m | 卷 | 1.68 | 1.77 | 0 | 0 | 计价 | 按实计算
XYD10-29 | 材料 | 乙供 | C19031101 | 清洗剂 | kg | 1.05 | 2.623 | 0 | 0 | 计价 | 按实计算
XYD10-29 | 材料 | 乙供 | C19091001 | 密封胶 | kg | 1.34 | 14.685 | 0 | 0 | 计价 | 按实计算
XYD10-29 | 材料 | 乙供 | C22040401 | 白布 | m² | 1.45 | 4 | 0 | 0 | 计价 | 按实计算
XYD10-29 | 材料 | 乙供 | C22041501 | 记号笔 | 支 | 1.5 | 2.079 | 0 | 0 | 计价 | 按实计算
XYD10-30 | 人工 | 乙供 | 9101106 | 普通工 | 工日 | 2.3063 | 75 | 0 | 0 | 计价 | 按实计算
XYD10-30 | 人工 | 乙供 | 9101109 | 安装技术工 | 工日 | 10.539 | 114 | 0 | 0 | 计价 | 按实计算
XYD10-30 | 材料 | 乙供 | C16100451 | 绝缘胶带 20mm×40m | 卷 | 2 | 3.56 | 0 | 0 | 计价 | 按实计算
XYD10-30 | 材料 | 乙供 | C19020405 | 导电脂 | kg | 2 | 10.678 | 0 | 0 | 计价 | 按实计算
XYD10-30 | 材料 | 乙供 | C22040102 | 砂纸 | 张 | 2 | 0.579 | 0 | 0 | 计价 | 按实计算
XYD10-30 | 材料 | 乙供 | C22040401 | 白布 | m² | 2.1213 | 4 | 0 | 0 | 计价 | 按实计算
XYD10-30 | 机械 | 乙供 | J14-08-003 | 绝缘电阻表(数字式) 5mA | 台班 | 3.3825 | 798.274 | 0 | 0 | 计价 | 按实计算
XYD10-30 | 机械 | 乙供 | J16-01-039 | 数字万用表(数字式) | 台班 | 8.5575 | 17.536 | 0 | 0 | 计价 | 按实计算
XYD10-31 | 人工 | 乙供 | 9101106 | 普通工 | 工日 | 1.4344 | 75 | 0 | 0 | 计价 | 按实计算
XYD10-31 | 人工 | 乙供 | 9101109 | 安装技术工 | 工日 | 3.7125 | 114 | 0 | 0 | 计价 | 按实计算
XYD10-31 | 材料 | 乙供 | C16100451 | 绝缘胶带 20mm×40m | 卷 | 2 | 3.56 | 0 | 0 | 计价 | 按实计算
XYD10-31 | 材料 | 乙供 | C22040401 | 白布 | m² | 2.1213 | 4 | 0 | 0 | 计价 | 按实计算
XYD10-31 | 机械 | 乙供 | J14-08-003 | 绝缘电阻表(数字式) 5mA | 台班 | 1.35 | 798.274 | 0 | 0 | 计价 | 按实计算
XYD10-31 | 机械 | 乙供 | J16-01-039 | 数字万用表(数字式) | 台班 | 3.3 | 17.536 | 0 | 0 | 计价 | 按实计算
XYD11-1 | 人工 | 乙供 | 9101106 | 普通工 | 工日 | 0.4848 | 75 | 0 | 0 | 计价 | 按实计算
XYD11-1 | 人工 | 乙供 | 9101109 | 安装技术工 | 工日 | 0.4914 | 114 | 0 | 0 | 计价 | 按实计算
XYD11-1 | 材料 | 乙供 | C16100421 | 绝缘胶带 20mm×20m | 卷 | 0.5 | 1.77 | 0 | 0 | 计价 | 按实计算
XYD11-1 | 材料 | 乙供 | C22040401 | 白布 | m² | 2.664 | 4 | 0 | 0 | 计价 | 按实计算
XYD11-1 | 机械 | 乙供 | J08-01-110 | 空气锤 75kg | 台班 | 0.1102 | 150.9 | 0 | 0 | 计价 | 按实计算
XYD11-1 | 机械 | 乙供 | J15-01-022 | 喷涂机 | 台班 | 0.1272 | 35.39 | 0 | 0 | 计价 | 按实计算
XYD11-2 | 人工 | 乙供 | 9101106 | 普通工 | 工日 | 1.039 | 75 | 0 | 0 | 计价 | 按实计算
XYD11-2 | 人工 | 乙供 | 9101109 | 安装技术工 | 工日 | 1.404 | 114 | 0 | 0 | 计价 | 按实计算
XYD11-2 | 材料 | 乙供 | C16100421 | 绝缘胶带 20mm×20m | 卷 | 1 | 1.77 | 0 | 0 | 计价 | 按实计算
XYD11-2 | 材料 | 乙供 | C22040401 | 白布 | m² | 4.8325 | 4 | 0 | 0 | 计价 | 按实计算
XYD11-2 | 机械 | 乙供 | J08-01-110 | 空气锤 75kg | 台班 | 0.3816 | 150.9 | 0 | 0 | 计价 | 按实计算
XYD11-2 | 机械 | 乙供 | J15-01-022 | 喷涂机 | 台班 | 0.5088 | 35.39 | 0 | 0 | 计价 | 按实计算
XYD11-3 | 人工 | 乙供 | 9101106 | 普通工 | 工日 | 0.6926 | 75 | 0 | 0 | 计价 | 按实计算
XYD11-3 | 人工 | 乙供 | 9101109 | 安装技术工 | 工日 | 0.9126 | 114 | 0 | 0 | 计价 | 按实计算
XYD11-3 | 材料 | 乙供 | C16100421 | 绝缘胶带 20mm×20m | 卷 | 1.5 | 1.77 | 0 | 0 | 计价 | 按实计算
XYD11-3 | 材料 | 乙供 | C22040401 | 白布 | m² | 7.2488 | 4 | 0 | 0 | 计价 | 按实计算
XYD11-3 | 机械 | 乙供 | J08-01-110 | 空气锤 75kg | 台班 | 0.5088 | 150.9 | 0 | 0 | 计价 | 按实计算
XYD11-3 | 机械 | 乙供 | J15-01-022 | 喷涂机 | 台班 | 0.5936 | 35.39 | 0 | 0 | 计价 | 按实计算
XYD11-4 | 人工 | 乙供 | 9101106 | 普通工 | 工日 | 0.4848 | 75 | 0 | 0 | 计价 | 按实计算
XYD11-4 | 人工 | 乙供 | 9101109 | 安装技术工 | 工日 | 0.4914 | 114 | 0 | 0 | 计价 | 按实计算
XYD11-4 | 材料 | 乙供 | C16100421 | 绝缘胶带 20mm×20m | 卷 | 1.5 | 1.77 | 0 | 0 | 计价 | 按实计算
XYD11-4 | 材料 | 乙供 | C22040401 | 白布 | m² | 7.2488 | 4 | 0 | 0 | 计价 | 按实计算
XYD11-4 | 机械 | 乙供 | J08-01-110 | 空气锤 75kg | 台班 | 0.5088 | 150.9 | 0 | 0 | 计价 | 按实计算
XYD11-4 | 机械 | 乙供 | J15-01-022 | 喷涂机 | 台班 | 0.5936 | 35.39 | 0 | 0 | 计价 | 按实计算
XYD11-5 | 人工 | 乙供 | 9101106 | 普通工 | 工日 | 0.4848 | 75 | 0 | 0 | 计价 | 按实计算
XYD11-5 | 人工 | 乙供 | 9101109 | 安装技术工 | 工日 | 1.404 | 114 | 0 | 0 | 计价 | 按实计算
XYD11-5 | 材料 | 乙供 | C16100421 | 绝缘胶带 20mm×20m | 卷 | 0.6 | 1.77 | 0 | 0 | 计价 | 按实计算
XYD11-5 | 材料 | 乙供 | C22040401 | 白布 | m² | 4.0438 | 4 | 0 | 0 | 计价 | 按实计算
XYD11-5 | 机械 | 乙供 | J08-01-110 | 空气锤 75kg | 台班 | 0.2544 | 150.9 | 0 | 0 | 计价 | 按实计算
XYD11-5 | 机械 | 乙供 | J15-01-022 | 喷涂机 | 台班 | 0.3392 | 35.39 | 0 | 0 | 计价 | 按实计算
XYD11-6 | 人工 | 乙供 | 9101106 | 普通工 | 工日 | 0.4848 | 75 | 0 | 0 | 计价 | 按实计算
XYD11-6 | 人工 | 乙供 | 9101109 | 安装技术工 | 工日 | 0.4914 | 114 | 0 | 0 | 计价 | 按实计算
XYD11-6 | 材料 | 乙供 | C16100421 | 绝缘胶带 20mm×20m | 卷 | 0.5 | 1.77 | 0 | 0 | 计价 | 按实计算
XYD11-6 | 材料 | 乙供 | C22040401 | 白布 | m² | 2.664 | 4 | 0 | 0 | 计价 | 按实计算
XYD11-6 | 机械 | 乙供 | J08-01-110 | 空气锤 75kg | 台班 | 0.1102 | 150.9 | 0 | 0 | 计价 | 按实计算
XYD11-6 | 机械 | 乙供 | J15-01-022 | 喷涂机 | 台班 | 0.1272 | 35.39 | 0 | 0 | 计价 | 按实计算
XYD11-7 | 人工 | 乙供 | 9101106 | 普通工 | 工日 | 0.0069 | 75 | 0 | 0 | 计价 | 按实计算
XYD11-7 | 人工 | 乙供 | 9101109 | 安装技术工 | 工日 | 0.007 | 114 | 0 | 0 | 计价 | 按实计算
XYD11-7 | 材料 | 乙供 | C16100421 | 绝缘胶带 20mm×20m | 卷 | 0.03 | 1.77 | 0 | 0 | 计价 | 按实计算
XYD11-7 | 材料 | 乙供 | C22040401 | 白布 | m² | 0.0443 | 4 | 0 | 0 | 计价 | 按实计算
XYD11-7 | 机械 | 乙供 | J08-01-110 | 空气锤 75kg | 台班 | 0.0254 | 150.9 | 0 | 0 | 计价 | 按实计算
XYD11-7 | 机械 | 乙供 | J15-01-022 | 喷涂机 | 台班 | 0.0254 | 35.39 | 0 | 0 | 计价 | 按实计算
XYD11-8 | 人工 | 乙供 | 9101106 | 普通工 | 工日 | 0.5541 | 75 | 0 | 0 | 计价 | 按实计算
XYD11-8 | 人工 | 乙供 | 9101109 | 安装技术工 | 工日 | 0.5616 | 114 | 0 | 0 | 计价 | 按实计算
XYD11-8 | 材料 | 乙供 | C16100421 | 绝缘胶带 20mm×20m | 卷 | 0.6 | 1.77 | 0 | 0 | 计价 | 按实计算
XYD11-8 | 材料 | 乙供 | C22040401 | 白布 | m² | 4.0438 | 4 | 0 | 0 | 计价 | 按实计算
XYD11-8 | 机械 | 乙供 | J08-01-110 | 空气锤 75kg | 台班 | 0.1102 | 150.9 | 0 | 0 | 计价 | 按实计算
XYD11-8 | 机械 | 乙供 | J13-01-055 | 高空作业车 20m以内 | 台班 | 0.017 | 1005.172 | 0 | 0 | 计价 | 按实计算
XYD11-8 | 机械 | 乙供 | J15-01-022 | 喷涂机 | 台班 | 0.017 | 35.39 | 0 | 0 | 计价 | 按实计算
XYD11-9 | 人工 | 乙供 | 9101106 | 普通工 | 工日 | 1.3852 | 75 | 0 | 0 | 计价 | 按实计算
XYD11-9 | 人工 | 乙供 | 9101109 | 安装技术工 | 工日 | 2.106 | 114 | 0 | 0 | 计价 | 按实计算
XYD11-9 | 材料 | 乙供 | C16100421 | 绝缘胶带 20mm×20m | 卷 | 1 | 1.77 | 0 | 0 | 计价 | 按实计算
XYD11-9 | 材料 | 乙供 | C22040401 | 白布 | m² | 5.2325 | 4 | 0 | 0 | 计价 | 按实计算
XYD11-9 | 机械 | 乙供 | J08-01-110 | 空气锤 75kg | 台班 | 0.3816 | 150.9 | 0 | 0 | 计价 | 按实计算
XYD11-9 | 机械 | 乙供 | J13-01-055 | 高空作业车 20m以内 | 台班 | 0.1696 | 1005.172 | 0 | 0 | 计价 | 按实计算
XYD11-9 | 机械 | 乙供 | J15-01-022 | 喷涂机 | 台班 | 0.1696 | 35.39 | 0 | 0 | 计价 | 按实计算
XYD11-10 | 人工 | 乙供 | 9101106 | 普通工 | 工日 | 0.6926 | 75 | 0 | 0 | 计价 | 按实计算
XYD11-10 | 人工 | 乙供 | 9101109 | 安装技术工 | 工日 | 1.6848 | 114 | 0 | 0 | 计价 | 按实计算
XYD11-10 | 材料 | 乙供 | C16100421 | 绝缘胶带 20mm×20m | 卷 | 2 | 1.77 | 0 | 0 | 计价 | 按实计算
XYD11-10 | 材料 | 乙供 | C22040401 | 白布 | m² | 8.3288 | 4 | 0 | 0 | 计价 | 按实计算
XYD11-10 | 机械 | 乙供 | J08-01-110 | 空气锤 75kg | 台班 | 0.5088 | 150.9 | 0 | 0 | 计价 | 按实计算
XYD11-10 | 机械 | 乙供 | J13-01-055 | 高空作业车 20m以内 | 台班 | 0.0542 | 1005.172 | 0 | 0 | 计价 | 按实计算
XYD11-10 | 机械 | 乙供 | J15-01-022 | 喷涂机 | 台班 | 0.0542 | 35.39 | 0 | 0 | 计价 | 按实计算
XYD11-11 | 人工 | 乙供 | 9101106 | 普通工 | 工日 | 0.5541 | 75 | 0 | 0 | 计价 | 按实计算
XYD11-11 | 人工 | 乙供 | 9101109 | 安装技术工 | 工日 | 0.5616 | 114 | 0 | 0 | 计价 | 按实计算
XYD11-11 | 材料 | 乙供 | C16100421 | 绝缘胶带 20mm×20m | 卷 | 0.6 | 1.77 | 0 | 0 | 计价 | 按实计算
XYD11-11 | 材料 | 乙供 | C22040401 | 白布 | m² | 4.2938 | 4 | 0 | 0 | 计价 | 按实计算
XYD11-11 | 机械 | 乙供 | J08-01-110 | 空气锤 75kg | 台班 | 0.1102 | 150.9 | 0 | 0 | 计价 | 按实计算
XYD11-11 | 机械 | 乙供 | J13-01-055 | 高空作业车 20m以内 | 台班 | 0.017 | 1005.172 | 0 | 0 | 计价 | 按实计算
XYD11-11 | 机械 | 乙供 | J15-01-022 | 喷涂机 | 台班 | 0.017 | 35.39 | 0 | 0 | 计价 | 按实计算
XYD11-12 | 人工 | 乙供 | 9101106 | 普通工 | 工日 | 0.6926 | 75 | 0 | 0 | 计价 | 按实计算
XYD11-12 | 人工 | 乙供 | 9101109 | 安装技术工 | 工日 | 1.6848 | 114 | 0 | 0 | 计价 | 按实计算
XYD11-12 | 材料 | 乙供 | C16100421 | 绝缘胶带 20mm×20m | 卷 | 0.6 | 1.77 | 0 | 0 | 计价 | 按实计算
XYD11-12 | 材料 | 乙供 | C22040401 | 白布 | m² | 4.0438 | 4 | 0 | 0 | 计价 | 按实计算
XYD11-12 | 机械 | 乙供 | J08-01-110 | 空气锤 75kg | 台班 | 0.2544 | 150.9 | 0 | 0 | 计价 | 按实计算
XYD11-12 | 机械 | 乙供 | J13-01-055 | 高空作业车 20m以内 | 台班 | 0.0542 | 1005.172 | 0 | 0 | 计价 | 按实计算
XYD11-12 | 机械 | 乙供 | J15-01-022 | 喷涂机 | 台班 | 0.0542 | 35.39 | 0 | 0 | 计价 | 按实计算
XYD11-13 | 人工 | 乙供 | 9101106 | 普通工 | 工日 | 0.5541 | 75 | 0 | 0 | 计价 | 按实计算
XYD11-13 | 人工 | 乙供 | 9101109 | 安装技术工 | 工日 | 0.5616 | 114 | 0 | 0 | 计价 | 按实计算
XYD11-13 | 材料 | 乙供 | C16100421 | 绝缘胶带 20mm×20m | 卷 | 0.5 | 1.77 | 0 | 0 | 计价 | 按实计算
XYD11-13 | 材料 | 乙供 | C22040401 | 白布 | m² | 2.964 | 4 | 0 | 0 | 计价 | 按实计算
XYD11-13 | 机械 | 乙供 | J08-01-110 | 空气锤 75kg | 台班 | 0.1102 | 150.9 | 0 | 0 | 计价 | 按实计算
XYD11-13 | 机械 | 乙供 | J13-01-055 | 高空作业车 20m以内 | 台班 | 0.0085 | 1005.172 | 0 | 0 | 计价 | 按实计算
XYD11-13 | 机械 | 乙供 | J15-01-022 | 喷涂机 | 台班 | 0.0085 | 35.39 | 0 | 0 | 计价 | 按实计算
XYD11-14 | 人工 | 乙供 | 9101106 | 普通工 | 工日 | 0.0692 | 75 | 0 | 0 | 计价 | 按实计算
XYD11-14 | 人工 | 乙供 | 9101109 | 安装技术工 | 工日 | 0.0702 | 114 | 0 | 0 | 计价 | 按实计算
XYD11-14 | 材料 | 乙供 | C16100421 | 绝缘胶带 20mm×20m | 卷 | 0.03 | 1.77 | 0 | 0 | 计价 | 按实计算
XYD11-14 | 材料 | 乙供 | C22040401 | 白布 | m² | 0.0443 | 4 | 0 | 0 | 计价 | 按实计算
XYD11-14 | 机械 | 乙供 | J08-01-110 | 空气锤 75kg | 台班 | 0.0254 | 150.9 | 0 | 0 | 计价 | 按实计算
XYD11-14 | 机械 | 乙供 | J13-01-055 | 高空作业车 20m以内 | 台班 | 0.0085 | 1005.172 | 0 | 0 | 计价 | 按实计算
XYD11-14 | 机械 | 乙供 | J15-01-022 | 喷涂机 | 台班 | 0.0085 | 35.39 | 0 | 0 | 计价 | 按实计算
XYD11-15 | 人工 | 乙供 | 9101106 | 普通工 | 工日 | 0.5749 | 75 | 0 | 0 | 计价 | 按实计算
XYD11-15 | 人工 | 乙供 | 9101109 | 安装技术工 | 工日 | 0.5827 | 114 | 0 | 0 | 计价 | 按实计算
XYD11-15 | 材料 | 乙供 | C16100421 | 绝缘胶带 20mm×20m | 卷 | 0.6 | 1.77 | 0 | 0 | 计价 | 按实计算
XYD11-15 | 材料 | 乙供 | C22040401 | 白布 | m² | 4.0438 | 4 | 0 | 0 | 计价 | 按实计算
XYD11-15 | 机械 | 乙供 | J08-01-110 | 空气锤 75kg | 台班 | 0.1102 | 150.9 | 0 | 0 | 计价 | 按实计算
XYD11-15 | 机械 | 乙供 | J13-01-055 | 高空作业车 20m以内 | 台班 | 0.0187 | 1005.172 | 0 | 0 | 计价 | 按实计算
XYD11-15 | 机械 | 乙供 | J15-01-022 | 喷涂机 | 台班 | 0.0187 | 35.39 | 0 | 0 | 计价 | 按实计算
XYD11-16 | 人工 | 乙供 | 9101106 | 普通工 | 工日 | 1.7316 | 75 | 0 | 0 | 计价 | 按实计算
XYD11-16 | 人工 | 乙供 | 9101109 | 安装技术工 | 工日 | 2.106 | 114 | 0 | 0 | 计价 | 按实计算
XYD11-16 | 材料 | 乙供 | C16100421 | 绝缘胶带 20mm×20m | 卷 | 1 | 1.77 | 0 | 0 | 计价 | 按实计算
XYD11-16 | 材料 | 乙供 | C22040401 | 白布 | m² | 5.2325 | 4 | 0 | 0 | 计价 | 按实计算
XYD11-16 | 机械 | 乙供 | J08-01-110 | 空气锤 75kg | 台班 | 0.3816 | 150.9 | 0 | 0 | 计价 | 按实计算
XYD11-16 | 机械 | 乙供 | J13-01-055 | 高空作业车 20m以内 | 台班 | 0.2035 | 1005.172 | 0 | 0 | 计价 | 按实计算
XYD11-16 | 机械 | 乙供 | J15-01-022 | 喷涂机 | 台班 | 0.2035 | 35.39 | 0 | 0 | 计价 | 按实计算
XYD11-17 | 人工 | 乙供 | 9101106 | 普通工 | 工日 | 0.8312 | 75 | 0 | 0 | 计价 | 按实计算
XYD11-17 | 人工 | 乙供 | 9101109 | 安装技术工 | 工日 | 1.8252 | 114 | 0 | 0 | 计价 | 按实计算
XYD11-17 | 材料 | 乙供 | C16100421 | 绝缘胶带 20mm×20m | 卷 | 2 | 1.77 | 0 | 0 | 计价 | 按实计算
XYD11-17 | 材料 | 乙供 | C22040401 | 白布 | m² | 8.3288 | 4 | 0 | 0 | 计价 | 按实计算
XYD11-17 | 机械 | 乙供 | J08-01-110 | 空气锤 75kg | 台班 | 0.5088 | 150.9 | 0 | 0 | 计价 | 按实计算
XYD11-17 | 机械 | 乙供 | J13-01-055 | 高空作业车 20m以内 | 台班 | 0.0678 | 1005.172 | 0 | 0 | 计价 | 按实计算
XYD11-17 | 机械 | 乙供 | J15-01-022 | 喷涂机 | 台班 | 0.0678 | 35.39 | 0 | 0 | 计价 | 按实计算
XYD11-18 | 人工 | 乙供 | 9101106 | 普通工 | 工日 | 0.5749 | 75 | 0 | 0 | 计价 | 按实计算
XYD11-18 | 人工 | 乙供 | 9101109 | 安装技术工 | 工日 | 0.5827 | 114 | 0 | 0 | 计价 | 按实计算
XYD11-18 | 材料 | 乙供 | C16100421 | 绝缘胶带 20mm×20m | 卷 | 0.6 | 1.77 | 0 | 0 | 计价 | 按实计算
XYD11-18 | 材料 | 乙供 | C22040401 | 白布 | m² | 4.2938 | 4 | 0 | 0 | 计价 | 按实计算
XYD11-18 | 机械 | 乙供 | J08-01-110 | 空气锤 75kg | 台班 | 0.1102 | 150.9 | 0 | 0 | 计价 | 按实计算
XYD11-18 | 机械 | 乙供 | J13-01-055 | 高空作业车 20m以内 | 台班 | 0.0187 | 1005.172 | 0 | 0 | 计价 | 按实计算
XYD11-18 | 机械 | 乙供 | J15-01-022 | 喷涂机 | 台班 | 0.0187 | 35.39 | 0 | 0 | 计价 | 按实计算
XYD11-19 | 人工 | 乙供 | 9101106 | 普通工 | 工日 | 0.8312 | 75 | 0 | 0 | 计价 | 按实计算
XYD11-19 | 人工 | 乙供 | 9101109 | 安装技术工 | 工日 | 1.8252 | 114 | 0 | 0 | 计价 | 按实计算
XYD11-19 | 材料 | 乙供 | C16100421 | 绝缘胶带 20mm×20m | 卷 | 0.6 | 1.77 | 0 | 0 | 计价 | 按实计算
XYD11-19 | 材料 | 乙供 | C22040401 | 白布 | m² | 4.0438 | 4 | 0 | 0 | 计价 | 按实计算
XYD11-19 | 机械 | 乙供 | J08-01-110 | 空气锤 75kg | 台班 | 0.2544 | 150.9 | 0 | 0 | 计价 | 按实计算
XYD11-19 | 机械 | 乙供 | J13-01-055 | 高空作业车 20m以内 | 台班 | 0.0678 | 1005.172 | 0 | 0 | 计价 | 按实计算
XYD11-19 | 机械 | 乙供 | J15-01-022 | 喷涂机 | 台班 | 0.0678 | 35.39 | 0 | 0 | 计价 | 按实计算
XYD11-20 | 人工 | 乙供 | 9101106 | 普通工 | 工日 | 0.5749 | 75 | 0 | 0 | 计价 | 按实计算
XYD11-20 | 人工 | 乙供 | 9101109 | 安装技术工 | 工日 | 0.5827 | 114 | 0 | 0 | 计价 | 按实计算
XYD11-20 | 材料 | 乙供 | C16100421 | 绝缘胶带 20mm×20m | 卷 | 0.5 | 1.77 | 0 | 0 | 计价 | 按实计算
XYD11-20 | 材料 | 乙供 | C22040401 | 白布 | m² | 2.964 | 4 | 0 | 0 | 计价 | 按实计算
XYD11-20 | 机械 | 乙供 | J08-01-110 | 空气锤 75kg | 台班 | 0.1102 | 150.9 | 0 | 0 | 计价 | 按实计算
XYD11-20 | 机械 | 乙供 | J13-01-055 | 高空作业车 20m以内 | 台班 | 0.0187 | 1005.172 | 0 | 0 | 计价 | 按实计算
XYD11-20 | 机械 | 乙供 | J15-01-022 | 喷涂机 | 台班 | 0.0187 | 35.39 | 0 | 0 | 计价 | 按实计算
XYD11-21 | 人工 | 乙供 | 9101106 | 普通工 | 工日 | 0.0762 | 75 | 0 | 0 | 计价 | 按实计算
XYD11-21 | 人工 | 乙供 | 9101109 | 安装技术工 | 工日 | 0.0772 | 114 | 0 | 0 | 计价 | 按实计算
XYD11-21 | 材料 | 乙供 | C16100421 | 绝缘胶带 20mm×20m | 卷 | 0.03 | 1.77 | 0 | 0 | 计价 | 按实计算
XYD11-21 | 材料 | 乙供 | C22040401 | 白布 | m² | 0.0443 | 4 | 0 | 0 | 计价 | 按实计算
XYD11-21 | 机械 | 乙供 | J08-01-110 | 空气锤 75kg | 台班 | 0.0254 | 150.9 | 0 | 0 | 计价 | 按实计算
XYD11-21 | 机械 | 乙供 | J13-01-055 | 高空作业车 20m以内 | 台班 | 0.0093 | 1005.172 | 0 | 0 | 计价 | 按实计算
XYD11-21 | 机械 | 乙供 | J15-01-022 | 喷涂机 | 台班 | 0.0093 | 35.39 | 0 | 0 | 计价 | 按实计算
XYD11-22 | 人工 | 乙供 | 9101106 | 普通工 | 工日 | 0.6234 | 75 | 0 | 0 | 计价 | 按实计算
XYD11-22 | 人工 | 乙供 | 9101109 | 安装技术工 | 工日 | 0.6318 | 114 | 0 | 0 | 计价 | 按实计算
XYD11-22 | 材料 | 乙供 | C16100421 | 绝缘胶带 20mm×20m | 卷 | 0.6 | 1.77 | 0 | 0 | 计价 | 按实计算
XYD11-22 | 材料 | 乙供 | C22040401 | 白布 | m² | 4.0438 | 4 | 0 | 0 | 计价 | 按实计算
XYD11-22 | 机械 | 乙供 | J08-01-110 | 空气锤 75kg | 台班 | 0.1102 | 150.9 | 0 | 0 | 计价 | 按实计算
XYD11-22 | 机械 | 乙供 | J13-01-055 | 高空作业车 20m以内 | 台班 | 0.0254 | 1005.172 | 0 | 0 | 计价 | 按实计算
XYD11-22 | 机械 | 乙供 | J15-01-022 | 喷涂机 | 台班 | 0.0254 | 35.39 | 0 | 0 | 计价 | 按实计算
XYD11-23 | 人工 | 乙供 | 9101106 | 普通工 | 工日 | 1.9392 | 75 | 0 | 0 | 计价 | 按实计算
XYD11-23 | 人工 | 乙供 | 9101109 | 安装技术工 | 工日 | 2.2464 | 114 | 0 | 0 | 计价 | 按实计算
XYD11-23 | 材料 | 乙供 | C16100421 | 绝缘胶带 20mm×20m | 卷 | 1 | 1.77 | 0 | 0 | 计价 | 按实计算
XYD11-23 | 材料 | 乙供 | C22040401 | 白布 | m² | 5.2325 | 4 | 0 | 0 | 计价 | 按实计算
XYD11-23 | 机械 | 乙供 | J08-01-110 | 空气锤 75kg | 台班 | 0.3816 | 150.9 | 0 | 0 | 计价 | 按实计算
XYD11-23 | 机械 | 乙供 | J13-01-055 | 高空作业车 20m以内 | 台班 | 0.2544 | 1005.172 | 0 | 0 | 计价 | 按实计算
XYD11-23 | 机械 | 乙供 | J15-01-022 | 喷涂机 | 台班 | 0.2544 | 35.39 | 0 | 0 | 计价 | 按实计算
XYD11-24 | 人工 | 乙供 | 9101106 | 普通工 | 工日 | 0.9004 | 75 | 0 | 0 | 计价 | 按实计算
XYD11-24 | 人工 | 乙供 | 9101109 | 安装技术工 | 工日 | 1.8954 | 114 | 0 | 0 | 计价 | 按实计算
XYD11-24 | 材料 | 乙供 | C16100421 | 绝缘胶带 20mm×20m | 卷 | 2 | 1.77 | 0 | 0 | 计价 | 按实计算
XYD11-24 | 材料 | 乙供 | C22040401 | 白布 | m² | 8.3288 | 4 | 0 | 0 | 计价 | 按实计算
XYD11-24 | 机械 | 乙供 | J08-01-110 | 空气锤 75kg | 台班 | 0.5088 | 150.9 | 0 | 0 | 计价 | 按实计算
XYD11-24 | 机械 | 乙供 | J13-01-055 | 高空作业车 20m以内 | 台班 | 0.0848 | 1005.172 | 0 | 0 | 计价 | 按实计算
XYD11-24 | 机械 | 乙供 | J15-01-022 | 喷涂机 | 台班 | 0.0848 | 35.39 | 0 | 0 | 计价 | 按实计算
XYD11-25 | 人工 | 乙供 | 9101106 | 普通工 | 工日 | 0.6234 | 75 | 0 | 0 | 计价 | 按实计算
XYD11-25 | 人工 | 乙供 | 9101109 | 安装技术工 | 工日 | 0.6318 | 114 | 0 | 0 | 计价 | 按实计算
XYD11-25 | 材料 | 乙供 | C16100421 | 绝缘胶带 20mm×20m | 卷 | 0.6 | 1.77 | 0 | 0 | 计价 | 按实计算
XYD11-25 | 材料 | 乙供 | C22040401 | 白布 | m² | 4.2938 | 4 | 0 | 0 | 计价 | 按实计算
XYD11-25 | 机械 | 乙供 | J08-01-110 | 空气锤 75kg | 台班 | 0.1102 | 150.9 | 0 | 0 | 计价 | 按实计算
XYD11-25 | 机械 | 乙供 | J13-01-055 | 高空作业车 20m以内 | 台班 | 0.0187 | 1005.172 | 0 | 0 | 计价 | 按实计算
XYD11-25 | 机械 | 乙供 | J15-01-022 | 喷涂机 | 台班 | 0.0187 | 35.39 | 0 | 0 | 计价 | 按实计算
XYD11-26 | 人工 | 乙供 | 9101106 | 普通工 | 工日 | 0.9004 | 75 | 0 | 0 | 计价 | 按实计算
XYD11-26 | 人工 | 乙供 | 9101109 | 安装技术工 | 工日 | 1.8954 | 114 | 0 | 0 | 计价 | 按实计算
XYD11-26 | 材料 | 乙供 | C16100421 | 绝缘胶带 20mm×20m | 卷 | 0.6 | 1.77 | 0 | 0 | 计价 | 按实计算
XYD11-26 | 材料 | 乙供 | C22040401 | 白布 | m² | 4.0438 | 4 | 0 | 0 | 计价 | 按实计算
XYD11-26 | 机械 | 乙供 | J08-01-110 | 空气锤 75kg | 台班 | 0.2544 | 150.9 | 0 | 0 | 计价 | 按实计算
XYD11-26 | 机械 | 乙供 | J13-01-055 | 高空作业车 20m以内 | 台班 | 0.0848 | 1005.172 | 0 | 0 | 计价 | 按实计算
XYD11-26 | 机械 | 乙供 | J15-01-022 | 喷涂机 | 台班 | 0.0848 | 35.39 | 0 | 0 | 计价 | 按实计算
XYD11-27 | 人工 | 乙供 | 9101106 | 普通工 | 工日 | 0.6234 | 75 | 0 | 0 | 计价 | 按实计算
XYD11-27 | 人工 | 乙供 | 9101109 | 安装技术工 | 工日 | 0.6318 | 114 | 0 | 0 | 计价 | 按实计算
XYD11-27 | 材料 | 乙供 | C16100421 | 绝缘胶带 20mm×20m | 卷 | 0.5 | 1.77 | 0 | 0 | 计价 | 按实计算
XYD11-27 | 材料 | 乙供 | C22040401 | 白布 | m² | 2.964 | 4 | 0 | 0 | 计价 | 按实计算
XYD11-27 | 机械 | 乙供 | J08-01-110 | 空气锤 75kg | 台班 | 0.1102 | 150.9 | 0 | 0 | 计价 | 按实计算
XYD11-27 | 机械 | 乙供 | J13-01-055 | 高空作业车 20m以内 | 台班 | 0.0187 | 1005.172 | 0 | 0 | 计价 | 按实计算
XYD11-27 | 机械 | 乙供 | J15-01-022 | 喷涂机 | 台班 | 0.0187 | 35.39 | 0 | 0 | 计价 | 按实计算
XYD11-28 | 人工 | 乙供 | 9101106 | 普通工 | 工日 | 0.1039 | 75 | 0 | 0 | 计价 | 按实计算
XYD11-28 | 人工 | 乙供 | 9101109 | 安装技术工 | 工日 | 0.1053 | 114 | 0 | 0 | 计价 | 按实计算
XYD11-28 | 材料 | 乙供 | C16100421 | 绝缘胶带 20mm×20m | 卷 | 0.03 | 1.77 | 0 | 0 | 计价 | 按实计算
XYD11-28 | 材料 | 乙供 | C22040401 | 白布 | m² | 0.0443 | 4 | 0 | 0 | 计价 | 按实计算
XYD11-28 | 机械 | 乙供 | J08-01-110 | 空气锤 75kg | 台班 | 0.0254 | 150.9 | 0 | 0 | 计价 | 按实计算
XYD11-28 | 机械 | 乙供 | J13-01-055 | 高空作业车 20m以内 | 台班 | 0.0127 | 1005.172 | 0 | 0 | 计价 | 按实计算
XYD11-28 | 机械 | 乙供 | J15-01-022 | 喷涂机 | 台班 | 0.0127 | 35.39 | 0 | 0 | 计价 | 按实计算
XYD11-29 | 人工 | 乙供 | 9101106 | 普通工 | 工日 | 0.6926 | 75 | 0 | 0 | 计价 | 按实计算
XYD11-29 | 人工 | 乙供 | 9101109 | 安装技术工 | 工日 | 0.702 | 114 | 0 | 0 | 计价 | 按实计算
XYD11-29 | 材料 | 乙供 | C16100421 | 绝缘胶带 20mm×20m | 卷 | 0.6 | 1.77 | 0 | 0 | 计价 | 按实计算
XYD11-29 | 材料 | 乙供 | C22040401 | 白布 | m² | 4.0438 | 4 | 0 | 0 | 计价 | 按实计算
XYD11-29 | 机械 | 乙供 | J08-01-110 | 空气锤 75kg | 台班 | 0.1102 | 150.9 | 0 | 0 | 计价 | 按实计算
XYD11-29 | 机械 | 乙供 | J13-01-055 | 高空作业车 20m以内 | 台班 | 0.0339 | 1005.172 | 0 | 0 | 计价 | 按实计算
XYD11-29 | 机械 | 乙供 | J15-01-022 | 喷涂机 | 台班 | 0.0339 | 35.39 | 0 | 0 | 计价 | 按实计算
XYD11-30 | 人工 | 乙供 | 9101106 | 普通工 | 工日 | 2.0085 | 75 | 0 | 0 | 计价 | 按实计算
XYD11-30 | 人工 | 乙供 | 9101109 | 安装技术工 | 工日 | 2.3868 | 114 | 0 | 0 | 计价 | 按实计算
XYD11-30 | 材料 | 乙供 | C16100421 | 绝缘胶带 20mm×20m | 卷 | 1 | 1.77 | 0 | 0 | 计价 | 按实计算
XYD11-30 | 材料 | 乙供 | C22040401 | 白布 | m² | 5.2325 | 4 | 0 | 0 | 计价 | 按实计算
XYD11-30 | 机械 | 乙供 | J08-01-110 | 空气锤 75kg | 台班 | 0.3816 | 150.9 | 0 | 0 | 计价 | 按实计算
XYD11-30 | 机械 | 乙供 | J13-01-055 | 高空作业车 20m以内 | 台班 | 0.2968 | 1005.172 | 0 | 0 | 计价 | 按实计算
XYD11-30 | 机械 | 乙供 | J15-01-022 | 喷涂机 | 台班 | 0.2968 | 35.39 | 0 | 0 | 计价 | 按实计算
XYD11-31 | 人工 | 乙供 | 9101106 | 普通工 | 工日 | 1.039 | 75 | 0 | 0 | 计价 | 按实计算
XYD11-31 | 人工 | 乙供 | 9101109 | 安装技术工 | 工日 | 2.0358 | 114 | 0 | 0 | 计价 | 按实计算
XYD11-31 | 材料 | 乙供 | C16100421 | 绝缘胶带 20mm×20m | 卷 | 2 | 1.77 | 0 | 0 | 计价 | 按实计算
XYD11-31 | 材料 | 乙供 | C22040401 | 白布 | m² | 8.3288 | 4 | 0 | 0 | 计价 | 按实计算
XYD11-31 | 机械 | 乙供 | J08-01-110 | 空气锤 75kg | 台班 | 0.5088 | 150.9 | 0 | 0 | 计价 | 按实计算
XYD11-31 | 机械 | 乙供 | J13-01-055 | 高空作业车 20m以内 | 台班 | 0.0848 | 1005.172 | 0 | 0 | 计价 | 按实计算
XYD11-31 | 机械 | 乙供 | J15-01-022 | 喷涂机 | 台班 | 0.0848 | 35.39 | 0 | 0 | 计价 | 按实计算
XYD11-32 | 人工 | 乙供 | 9101106 | 普通工 | 工日 | 0.6926 | 75 | 0 | 0 | 计价 | 按实计算
XYD11-32 | 人工 | 乙供 | 9101109 | 安装技术工 | 工日 | 0.702 | 114 | 0 | 0 | 计价 | 按实计算
XYD11-32 | 材料 | 乙供 | C16100421 | 绝缘胶带 20mm×20m | 卷 | 0.6 | 1.77 | 0 | 0 | 计价 | 按实计算
XYD11-32 | 材料 | 乙供 | C22040401 | 白布 | m² | 4.2938 | 4 | 0 | 0 | 计价 | 按实计算
XYD11-32 | 机械 | 乙供 | J08-01-110 | 空气锤 75kg | 台班 | 0.1102 | 150.9 | 0 | 0 | 计价 | 按实计算
XYD11-32 | 机械 | 乙供 | J13-01-055 | 高空作业车 20m以内 | 台班 | 0.0339 | 1005.172 | 0 | 0 | 计价 | 按实计算
XYD11-32 | 机械 | 乙供 | J15-01-022 | 喷涂机 | 台班 | 0.0339 | 35.39 | 0 | 0 | 计价 | 按实计算
XYD11-33 | 人工 | 乙供 | 9101106 | 普通工 | 工日 | 1.039 | 75 | 0 | 0 | 计价 | 按实计算
XYD11-33 | 人工 | 乙供 | 9101109 | 安装技术工 | 工日 | 2.0358 | 114 | 0 | 0 | 计价 | 按实计算
XYD11-33 | 材料 | 乙供 | C16100421 | 绝缘胶带 20mm×20m | 卷 | 0.6 | 1.77 | 0 | 0 | 计价 | 按实计算
XYD11-33 | 材料 | 乙供 | C22040401 | 白布 | m² | 4.0438 | 4 | 0 | 0 | 计价 | 按实计算
XYD11-33 | 机械 | 乙供 | J08-01-110 | 空气锤 75kg | 台班 | 0.2544 | 150.9 | 0 | 0 | 计价 | 按实计算
XYD11-33 | 机械 | 乙供 | J13-01-055 | 高空作业车 20m以内 | 台班 | 0.1018 | 1005.172 | 0 | 0 | 计价 | 按实计算
XYD11-33 | 机械 | 乙供 | J15-01-022 | 喷涂机 | 台班 | 0.1018 | 35.39 | 0 | 0 | 计价 | 按实计算
XYD11-34 | 人工 | 乙供 | 9101106 | 普通工 | 工日 | 0.6926 | 75 | 0 | 0 | 计价 | 按实计算
XYD11-34 | 人工 | 乙供 | 9101109 | 安装技术工 | 工日 | 0.702 | 114 | 0 | 0 | 计价 | 按实计算
XYD11-34 | 材料 | 乙供 | C16100421 | 绝缘胶带 20mm×20m | 卷 | 0.5 | 1.77 | 0 | 0 | 计价 | 按实计算
XYD11-34 | 材料 | 乙供 | C22040401 | 白布 | m² | 2.964 | 4 | 0 | 0 | 计价 | 按实计算
XYD11-34 | 机械 | 乙供 | J08-01-110 | 空气锤 75kg | 台班 | 0.1102 | 150.9 | 0 | 0 | 计价 | 按实计算
XYD11-34 | 机械 | 乙供 | J13-01-055 | 高空作业车 20m以内 | 台班 | 0.0339 | 1005.172 | 0 | 0 | 计价 | 按实计算
XYD11-34 | 机械 | 乙供 | J15-01-022 | 喷涂机 | 台班 | 0.0339 | 35.39 | 0 | 0 | 计价 | 按实计算
XYD11-35 | 人工 | 乙供 | 9101106 | 普通工 | 工日 | 0.1247 | 75 | 0 | 0 | 计价 | 按实计算
XYD11-35 | 人工 | 乙供 | 9101109 | 安装技术工 | 工日 | 0.1264 | 114 | 0 | 0 | 计价 | 按实计算
XYD11-35 | 材料 | 乙供 | C16100421 | 绝缘胶带 20mm×20m | 卷 | 0.03 | 1.77 | 0 | 0 | 计价 | 按实计算
XYD11-35 | 材料 | 乙供 | C22040401 | 白布 | m² | 0.0443 | 4 | 0 | 0 | 计价 | 按实计算
XYD11-35 | 机械 | 乙供 | J08-01-110 | 空气锤 75kg | 台班 | 0.0254 | 150.9 | 0 | 0 | 计价 | 按实计算
XYD11-35 | 机械 | 乙供 | J13-01-055 | 高空作业车 20m以内 | 台班 | 0.0153 | 1005.172 | 0 | 0 | 计价 | 按实计算
XYD11-35 | 机械 | 乙供 | J15-01-022 | 喷涂机 | 台班 | 0.0153 | 35.39 | 0 | 0 | 计价 | 按实计算
XYD11-36 | 人工 | 乙供 | 9101106 | 普通工 | 工日 | 0.8312 | 75 | 0 | 0 | 计价 | 按实计算
XYD11-36 | 人工 | 乙供 | 9101109 | 安装技术工 | 工日 | 0.8424 | 114 | 0 | 0 | 计价 | 按实计算
XYD11-36 | 材料 | 乙供 | C16100421 | 绝缘胶带 20mm×20m | 卷 | 0.6 | 1.77 | 0 | 0 | 计价 | 按实计算
XYD11-36 | 材料 | 乙供 | C22040401 | 白布 | m² | 4.0438 | 4 | 0 | 0 | 计价 | 按实计算
XYD11-36 | 机械 | 乙供 | J08-01-110 | 空气锤 75kg | 台班 | 0.1102 | 150.9 | 0 | 0 | 计价 | 按实计算
XYD11-36 | 机械 | 乙供 | J13-01-055 | 高空作业车 20m以内 | 台班 | 0.0848 | 1005.172 | 0 | 0 | 计价 | 按实计算
XYD11-36 | 机械 | 乙供 | J15-01-022 | 喷涂机 | 台班 | 0.0848 | 35.39 | 0 | 0 | 计价 | 按实计算
XYD11-37 | 人工 | 乙供 | 9101106 | 普通工 | 工日 | 2.0778 | 75 | 0 | 0 | 计价 | 按实计算
XYD11-37 | 人工 | 乙供 | 9101109 | 安装技术工 | 工日 | 2.457 | 114 | 0 | 0 | 计价 | 按实计算
XYD11-37 | 材料 | 乙供 | C16100421 | 绝缘胶带 20mm×20m | 卷 | 1 | 1.77 | 0 | 0 | 计价 | 按实计算
XYD11-37 | 材料 | 乙供 | C22040401 | 白布 | m² | 5.2325 | 4 | 0 | 0 | 计价 | 按实计算
XYD11-37 | 机械 | 乙供 | J08-01-110 | 空气锤 75kg | 台班 | 0.3816 | 150.9 | 0 | 0 | 计价 | 按实计算
XYD11-37 | 机械 | 乙供 | J13-01-055 | 高空作业车 20m以内 | 台班 | 0.3392 | 1005.172 | 0 | 0 | 计价 | 按实计算
XYD11-37 | 机械 | 乙供 | J15-01-022 | 喷涂机 | 台班 | 0.3392 | 35.39 | 0 | 0 | 计价 | 按实计算
XYD11-38 | 人工 | 乙供 | 9101106 | 普通工 | 工日 | 1.2466 | 75 | 0 | 0 | 计价 | 按实计算
XYD11-38 | 人工 | 乙供 | 9101109 | 安装技术工 | 工日 | 2.2464 | 114 | 0 | 0 | 计价 | 按实计算
XYD11-38 | 材料 | 乙供 | C16100421 | 绝缘胶带 20mm×20m | 卷 | 2 | 1.77 | 0 | 0 | 计价 | 按实计算
XYD11-38 | 材料 | 乙供 | C22040401 | 白布 | m² | 8.3288 | 4 | 0 | 0 | 计价 | 按实计算
XYD11-38 | 机械 | 乙供 | J08-01-110 | 空气锤 75kg | 台班 | 0.5088 | 150.9 | 0 | 0 | 计价 | 按实计算
XYD11-38 | 机械 | 乙供 | J13-01-055 | 高空作业车 20m以内 | 台班 | 0.1696 | 1005.172 | 0 | 0 | 计价 | 按实计算
XYD11-38 | 机械 | 乙供 | J15-01-022 | 喷涂机 | 台班 | 0.1696 | 35.39 | 0 | 0 | 计价 | 按实计算
XYD11-39 | 人工 | 乙供 | 9101106 | 普通工 | 工日 | 0.8312 | 75 | 0 | 0 | 计价 | 按实计算
XYD11-39 | 人工 | 乙供 | 9101109 | 安装技术工 | 工日 | 0.8424 | 114 | 0 | 0 | 计价 | 按实计算
XYD11-39 | 材料 | 乙供 | C16100421 | 绝缘胶带 20mm×20m | 卷 | 0.6 | 1.77 | 0 | 0 | 计价 | 按实计算
XYD11-39 | 材料 | 乙供 | C22040401 | 白布 | m² | 4.2938 | 4 | 0 | 0 | 计价 | 按实计算
XYD11-39 | 机械 | 乙供 | J08-01-110 | 空气锤 75kg | 台班 | 0.1102 | 150.9 | 0 | 0 | 计价 | 按实计算
XYD11-39 | 机械 | 乙供 | J13-01-055 | 高空作业车 20m以内 | 台班 | 0.0848 | 1005.172 | 0 | 0 | 计价 | 按实计算
XYD11-39 | 机械 | 乙供 | J15-01-022 | 喷涂机 | 台班 | 0.0848 | 35.39 | 0 | 0 | 计价 | 按实计算
XYD11-40 | 人工 | 乙供 | 9101106 | 普通工 | 工日 | 1.039 | 75 | 0 | 0 | 计价 | 按实计算
XYD11-40 | 人工 | 乙供 | 9101109 | 安装技术工 | 工日 | 2.0358 | 114 | 0 | 0 | 计价 | 按实计算
XYD11-40 | 材料 | 乙供 | C16100421 | 绝缘胶带 20mm×20m | 卷 | 0.6 | 1.77 | 0 | 0 | 计价 | 按实计算
XYD11-40 | 材料 | 乙供 | C22040401 | 白布 | m² | 4.0438 | 4 | 0 | 0 | 计价 | 按实计算
XYD11-40 | 机械 | 乙供 | J08-01-110 | 空气锤 75kg | 台班 | 0.2544 | 150.9 | 0 | 0 | 计价 | 按实计算
XYD11-40 | 机械 | 乙供 | J13-01-055 | 高空作业车 20m以内 | 台班 | 0.1696 | 1005.172 | 0 | 0 | 计价 | 按实计算
XYD11-40 | 机械 | 乙供 | J15-01-022 | 喷涂机 | 台班 | 0.1696 | 35.39 | 0 | 0 | 计价 | 按实计算
XYD11-41 | 人工 | 乙供 | 9101106 | 普通工 | 工日 | 0.8312 | 75 | 0 | 0 | 计价 | 按实计算
XYD11-41 | 人工 | 乙供 | 9101109 | 安装技术工 | 工日 | 0.8424 | 114 | 0 | 0 | 计价 | 按实计算
XYD11-41 | 材料 | 乙供 | C16100421 | 绝缘胶带 20mm×20m | 卷 | 0.5 | 1.77 | 0 | 0 | 计价 | 按实计算
XYD11-41 | 材料 | 乙供 | C22040401 | 白布 | m² | 2.964 | 4 | 0 | 0 | 计价 | 按实计算
XYD11-41 | 机械 | 乙供 | J08-01-110 | 空气锤 75kg | 台班 | 0.1102 | 150.9 | 0 | 0 | 计价 | 按实计算
XYD11-41 | 机械 | 乙供 | J13-01-055 | 高空作业车 20m以内 | 台班 | 0.1696 | 1005.172 | 0 | 0 | 计价 | 按实计算
XYD11-41 | 机械 | 乙供 | J15-01-022 | 喷涂机 | 台班 | 0.1696 | 35.39 | 0 | 0 | 计价 | 按实计算
XYD11-42 | 人工 | 乙供 | 9101106 | 普通工 | 工日 | 0.1386 | 75 | 0 | 0 | 计价 | 按实计算
XYD11-42 | 人工 | 乙供 | 9101109 | 安装技术工 | 工日 | 0.1404 | 114 | 0 | 0 | 计价 | 按实计算
XYD11-42 | 材料 | 乙供 | C16100421 | 绝缘胶带 20mm×20m | 卷 | 0.03 | 1.77 | 0 | 0 | 计价 | 按实计算
XYD11-42 | 材料 | 乙供 | C22040401 | 白布 | m² | 0.0443 | 4 | 0 | 0 | 计价 | 按实计算
XYD11-42 | 机械 | 乙供 | J08-01-110 | 空气锤 75kg | 台班 | 0.0254 | 150.9 | 0 | 0 | 计价 | 按实计算
XYD11-42 | 机械 | 乙供 | J13-01-055 | 高空作业车 20m以内 | 台班 | 0.017 | 1005.172 | 0 | 0 | 计价 | 按实计算
XYD11-42 | 机械 | 乙供 | J15-01-022 | 喷涂机 | 台班 | 0.017 | 35.39 | 0 | 0 | 计价 | 按实计算
XYD11-43 | 人工 | 乙供 | 9101106 | 普通工 | 工日 | 1.3852 | 75 | 0 | 0 | 计价 | 按实计算
XYD11-43 | 人工 | 乙供 | 9101109 | 安装技术工 | 工日 | 1.404 | 114 | 0 | 0 | 计价 | 按实计算
XYD11-43 | 材料 | 乙供 | C16100421 | 绝缘胶带 20mm×20m | 卷 | 0.6 | 1.77 | 0 | 0 | 计价 | 按实计算
XYD11-43 | 材料 | 乙供 | C22040401 | 白布 | m² | 4.0438 | 4 | 0 | 0 | 计价 | 按实计算
XYD11-43 | 机械 | 乙供 | J08-01-110 | 空气锤 75kg | 台班 | 0.1102 | 150.9 | 0 | 0 | 计价 | 按实计算
XYD11-43 | 机械 | 乙供 | J13-01-055 | 高空作业车 20m以内 | 台班 | 0.1102 | 1005.172 | 0 | 0 | 计价 | 按实计算
XYD11-43 | 机械 | 乙供 | J15-01-022 | 喷涂机 | 台班 | 0.1102 | 35.39 | 0 | 0 | 计价 | 按实计算
XYD11-44 | 人工 | 乙供 | 9101106 | 普通工 | 工日 | 2.7704 | 75 | 0 | 0 | 计价 | 按实计算
XYD11-44 | 人工 | 乙供 | 9101109 | 安装技术工 | 工日 | 4.212 | 114 | 0 | 0 | 计价 | 按实计算
XYD11-44 | 材料 | 乙供 | C16100421 | 绝缘胶带 20mm×20m | 卷 | 1 | 1.77 | 0 | 0 | 计价 | 按实计算
XYD11-44 | 材料 | 乙供 | C22040401 | 白布 | m² | 5.2325 | 4 | 0 | 0 | 计价 | 按实计算
XYD11-44 | 机械 | 乙供 | J08-01-110 | 空气锤 75kg | 台班 | 0.3816 | 150.9 | 0 | 0 | 计价 | 按实计算
XYD11-44 | 机械 | 乙供 | J13-01-055 | 高空作业车 20m以内 | 台班 | 0.5088 | 1005.172 | 0 | 0 | 计价 | 按实计算
XYD11-44 | 机械 | 乙供 | J15-01-022 | 喷涂机 | 台班 | 0.5088 | 35.39 | 0 | 0 | 计价 | 按实计算
XYD11-45 | 人工 | 乙供 | 9101106 | 普通工 | 工日 | 2.0778 | 75 | 0 | 0 | 计价 | 按实计算
XYD11-45 | 人工 | 乙供 | 9101109 | 安装技术工 | 工日 | 2.808 | 114 | 0 | 0 | 计价 | 按实计算
XYD11-45 | 材料 | 乙供 | C16100421 | 绝缘胶带 20mm×20m | 卷 | 2 | 1.77 | 0 | 0 | 计价 | 按实计算
XYD11-45 | 材料 | 乙供 | C22040401 | 白布 | m² | 8.3288 | 4 | 0 | 0 | 计价 | 按实计算
XYD11-45 | 机械 | 乙供 | J08-01-110 | 空气锤 75kg | 台班 | 0.5088 | 150.9 | 0 | 0 | 计价 | 按实计算
XYD11-45 | 机械 | 乙供 | J13-01-055 | 高空作业车 20m以内 | 台班 | 0.2035 | 1005.172 | 0 | 0 | 计价 | 按实计算
XYD11-45 | 机械 | 乙供 | J15-01-022 | 喷涂机 | 台班 | 0.2035 | 35.39 | 0 | 0 | 计价 | 按实计算
XYD11-46 | 人工 | 乙供 | 9101106 | 普通工 | 工日 | 1.3852 | 75 | 0 | 0 | 计价 | 按实计算
XYD11-46 | 人工 | 乙供 | 9101109 | 安装技术工 | 工日 | 1.404 | 114 | 0 | 0 | 计价 | 按实计算
XYD11-46 | 材料 | 乙供 | C16100421 | 绝缘胶带 20mm×20m | 卷 | 0.6 | 1.77 | 0 | 0 | 计价 | 按实计算
XYD11-46 | 材料 | 乙供 | C22040401 | 白布 | m² | 4.2938 | 4 | 0 | 0 | 计价 | 按实计算
XYD11-46 | 机械 | 乙供 | J08-01-110 | 空气锤 75kg | 台班 | 0.1102 | 150.9 | 0 | 0 | 计价 | 按实计算
XYD11-46 | 机械 | 乙供 | J13-01-055 | 高空作业车 20m以内 | 台班 | 0.1102 | 1005.172 | 0 | 0 | 计价 | 按实计算
XYD11-46 | 机械 | 乙供 | J15-01-022 | 喷涂机 | 台班 | 0.1102 | 35.39 | 0 | 0 | 计价 | 按实计算
XYD11-47 | 人工 | 乙供 | 9101106 | 普通工 | 工日 | 2.0778 | 75 | 0 | 0 | 计价 | 按实计算
XYD11-47 | 人工 | 乙供 | 9101109 | 安装技术工 | 工日 | 2.808 | 114 | 0 | 0 | 计价 | 按实计算
XYD11-47 | 材料 | 乙供 | C16100421 | 绝缘胶带 20mm×20m | 卷 | 0.6 | 1.77 | 0 | 0 | 计价 | 按实计算
XYD11-47 | 材料 | 乙供 | C22040401 | 白布 | m² | 4.0438 | 4 | 0 | 0 | 计价 | 按实计算
XYD11-47 | 机械 | 乙供 | J08-01-110 | 空气锤 75kg | 台班 | 0.2544 | 150.9 | 0 | 0 | 计价 | 按实计算
XYD11-47 | 机械 | 乙供 | J13-01-055 | 高空作业车 20m以内 | 台班 | 0.2035 | 1005.172 | 0 | 0 | 计价 | 按实计算
XYD11-47 | 机械 | 乙供 | J15-01-022 | 喷涂机 | 台班 | 0.2035 | 35.39 | 0 | 0 | 计价 | 按实计算
XYD11-48 | 人工 | 乙供 | 9101106 | 普通工 | 工日 | 1.3852 | 75 | 0 | 0 | 计价 | 按实计算
XYD11-48 | 人工 | 乙供 | 9101109 | 安装技术工 | 工日 | 1.404 | 114 | 0 | 0 | 计价 | 按实计算
XYD11-48 | 材料 | 乙供 | C16100421 | 绝缘胶带 20mm×20m | 卷 | 0.5 | 1.77 | 0 | 0 | 计价 | 按实计算
XYD11-48 | 材料 | 乙供 | C22040401 | 白布 | m² | 2.964 | 4 | 0 | 0 | 计价 | 按实计算
XYD11-48 | 机械 | 乙供 | J08-01-110 | 空气锤 75kg | 台班 | 0.1102 | 150.9 | 0 | 0 | 计价 | 按实计算
XYD11-48 | 机械 | 乙供 | J13-01-055 | 高空作业车 20m以内 | 台班 | 0.1102 | 1005.172 | 0 | 0 | 计价 | 按实计算
XYD11-48 | 机械 | 乙供 | J15-01-022 | 喷涂机 | 台班 | 0.1102 | 35.39 | 0 | 0 | 计价 | 按实计算
XYD11-49 | 人工 | 乙供 | 9101106 | 普通工 | 工日 | 0.2077 | 75 | 0 | 0 | 计价 | 按实计算
XYD11-49 | 人工 | 乙供 | 9101109 | 安装技术工 | 工日 | 0.2106 | 114 | 0 | 0 | 计价 | 按实计算
XYD11-49 | 材料 | 乙供 | C16100421 | 绝缘胶带 20mm×20m | 卷 | 0.03 | 1.77 | 0 | 0 | 计价 | 按实计算
XYD11-49 | 材料 | 乙供 | C22040401 | 白布 | m² | 0.0443 | 4 | 0 | 0 | 计价 | 按实计算
XYD11-49 | 机械 | 乙供 | J08-01-110 | 空气锤 75kg | 台班 | 0.0254 | 150.9 | 0 | 0 | 计价 | 按实计算
XYD11-49 | 机械 | 乙供 | J13-01-055 | 高空作业车 20m以内 | 台班 | 0.0212 | 1005.172 | 0 | 0 | 计价 | 按实计算
XYD11-49 | 机械 | 乙供 | J15-01-022 | 喷涂机 | 台班 | 0.0212 | 35.39 | 0 | 0 | 计价 | 按实计算
XYD11-50 | 人工 | 乙供 | 9101109 | 安装技术工 | 工日 | 0.81 | 114 | 0 | 0 | 计价 | 按实计算
XYD11-50 | 机械 | 乙供 | J01-01-041 | 拖式单筒羊角碾 工作质量 3t | 台班 | 1 | 27.35 | 0 | 0 | 计价 | 按实计算
XYD11-51 | 人工 | 乙供 | 9101109 | 安装技术工 | 工日 | 0.945 | 114 | 0 | 0 | 计价 | 按实计算
XYD11-51 | 机械 | 乙供 | J01-01-041 | 拖式单筒羊角碾 工作质量 3t | 台班 | 1.2 | 27.35 | 0 | 0 | 计价 | 按实计算
XYD11-52 | 人工 | 乙供 | 9101109 | 安装技术工 | 工日 | 1.1475 | 114 | 0 | 0 | 计价 | 按实计算
XYD11-52 | 机械 | 乙供 | J01-01-041 | 拖式单筒羊角碾 工作质量 3t | 台班 | 1.5 | 27.35 | 0 | 0 | 计价 | 按实计算
XYD11-53 | 人工 | 乙供 | 9101109 | 安装技术工 | 工日 | 1.485 | 114 | 0 | 0 | 计价 | 按实计算
XYD11-53 | 机械 | 乙供 | J01-01-041 | 拖式单筒羊角碾 工作质量 3t | 台班 | 2 | 27.35 | 0 | 0 | 计价 | 按实计算
XYD11-54 | 人工 | 乙供 | 9101109 | 安装技术工 | 工日 | 1.62 | 114 | 0 | 0 | 计价 | 按实计算
XYD11-54 | 机械 | 乙供 | J01-01-041 | 拖式单筒羊角碾 工作质量 3t | 台班 | 2.2 | 27.35 | 0 | 0 | 计价 | 按实计算
XYD11-55 | 人工 | 乙供 | 9101109 | 安装技术工 | 工日 | 2.025 | 114 | 0 | 0 | 计价 | 按实计算
XYD11-55 | 机械 | 乙供 | J01-01-041 | 拖式单筒羊角碾 工作质量 3t | 台班 | 2.8 | 27.35 | 0 | 0 | 计价 | 按实计算
XYD11-56 | 人工 | 乙供 | 9101106 | 普通工 | 工日 | 0.3375 | 75 | 0 | 0 | 计价 | 按实计算
XYD11-56 | 人工 | 乙供 | 9101109 | 安装技术工 | 工日 | 0.135 | 114 | 0 | 0 | 计价 | 按实计算
XYD11-56 | 材料 | 乙供 | C14010100 | 镀锌铁丝 | kg | 5 | 4.674 | 0 | 0 | 计价 | 按实计算
XYD11-56 | 材料 | 乙供 | C16100451 | 绝缘胶带 20mm×40m | 卷 | 1 | 3.56 | 0 | 0 | 计价 | 按实计算
XYD11-56 | 材料 | 乙供 | C19031101 | 清洗剂 | kg | 20 | 2.623 | 0 | 0 | 计价 | 按实计算
XYD11-56 | 材料 | 乙供 | C21010101 | 水 | t | 2 | 4.1 | 0 | 0 | 计价 | 按实计算
XYD11-56 | 材料 | 乙供 | C22031401 | 高压水枪 | 把 | 4 | 53.703 | 0 | 0 | 计价 | 按实计算
XYD11-56 | 机械 | 乙供 | J04-01-005 | 载重汽车 10t | 台班 | 1 | 482.561 | 0 | 0 | 计价 | 按实计算
XYD11-56 | 机械 | 乙供 | J04-01-041 | 洒水车 4000L | 台班 | 0.5 | 449.593 | 0 | 0 | 计价 | 按实计算
XYD11-56 | 机械 | 乙供 | J09-01-001 | 电动单级离心清水泵 出口直径 φ50 | 台班 | 0.5 | 34.13 | 0 | 0 | 计价 | 按实计算
XYD11-56 | 机械 | 乙供 | J09-01-030 | 潜水泵 出口直径 50mm | 台班 | 0.6 | 19.705 | 0 | 0 | 计价 | 按实计算
XYD11-56 | 机械 | 乙供 | J13-01-040 | 真空去汽油车 200L/h | 台班 | 0.6 | 268.465 | 0 | 0 | 计价 | 按实计算
XYD11-57 | 人工 | 乙供 | 9101106 | 普通工 | 工日 | 0.3375 | 75 | 0 | 0 | 计价 | 按实计算
XYD11-57 | 人工 | 乙供 | 9101109 | 安装技术工 | 工日 | 0.2025 | 114 | 0 | 0 | 计价 | 按实计算
XYD11-57 | 材料 | 乙供 | C14010100 | 镀锌铁丝 | kg | 10 | 4.674 | 0 | 0 | 计价 | 按实计算
XYD11-57 | 材料 | 乙供 | C16100451 | 绝缘胶带 20mm×40m | 卷 | 2 | 3.56 | 0 | 0 | 计价 | 按实计算
XYD11-57 | 材料 | 乙供 | C19031101 | 清洗剂 | kg | 35 | 2.623 | 0 | 0 | 计价 | 按实计算
XYD11-57 | 材料 | 乙供 | C21010101 | 水 | t | 5 | 4.1 | 0 | 0 | 计价 | 按实计算
XYD11-57 | 材料 | 乙供 | C22031401 | 高压水枪 | 把 | 8 | 53.703 | 0 | 0 | 计价 | 按实计算
XYD11-57 | 机械 | 乙供 | J04-01-005 | 载重汽车 10t | 台班 | 2 | 482.561 | 0 | 0 | 计价 | 按实计算
XYD11-57 | 机械 | 乙供 | J04-01-041 | 洒水车 4000L | 台班 | 1.25 | 449.593 | 0 | 0 | 计价 | 按实计算
XYD11-57 | 机械 | 乙供 | J09-01-001 | 电动单级离心清水泵 出口直径 φ50 | 台班 | 1 | 34.13 | 0 | 0 | 计价 | 按实计算
XYD11-57 | 机械 | 乙供 | J09-01-030 | 潜水泵 出口直径 50mm | 台班 | 1.5 | 19.705 | 0 | 0 | 计价 | 按实计算
XYD11-57 | 机械 | 乙供 | J13-01-040 | 真空去汽油车 200L/h | 台班 | 1.5 | 268.465 | 0 | 0 | 计价 | 按实计算
XYD11-58 | 人工 | 乙供 | 9101106 | 普通工 | 工日 | 0.3375 | 75 | 0 | 0 | 计价 | 按实计算
XYD11-58 | 人工 | 乙供 | 9101109 | 安装技术工 | 工日 | 0.27 | 114 | 0 | 0 | 计价 | 按实计算
XYD11-58 | 材料 | 乙供 | C14010100 | 镀锌铁丝 | kg | 13 | 4.674 | 0 | 0 | 计价 | 按实计算
XYD11-58 | 材料 | 乙供 | C16100451 | 绝缘胶带 20mm×40m | 卷 | 3 | 3.56 | 0 | 0 | 计价 | 按实计算
XYD11-58 | 材料 | 乙供 | C19031101 | 清洗剂 | kg | 45 | 2.623 | 0 | 0 | 计价 | 按实计算
XYD11-58 | 材料 | 乙供 | C21010101 | 水 | t | 7 | 4.1 | 0 | 0 | 计价 | 按实计算
XYD11-58 | 材料 | 乙供 | C22031401 | 高压水枪 | 把 | 10 | 53.703 | 0 | 0 | 计价 | 按实计算
XYD11-58 | 机械 | 乙供 | J04-01-005 | 载重汽车 10t | 台班 | 2.5 | 482.561 | 0 | 0 | 计价 | 按实计算
XYD11-58 | 机械 | 乙供 | J04-01-041 | 洒水车 4000L | 台班 | 2 | 449.593 | 0 | 0 | 计价 | 按实计算
XYD11-58 | 机械 | 乙供 | J09-01-001 | 电动单级离心清水泵 出口直径 φ50 | 台班 | 1 | 34.13 | 0 | 0 | 计价 | 按实计算
XYD11-58 | 机械 | 乙供 | J09-01-030 | 潜水泵 出口直径 50mm | 台班 | 2 | 19.705 | 0 | 0 | 计价 | 按实计算
XYD11-58 | 机械 | 乙供 | J13-01-040 | 真空去汽油车 200L/h | 台班 | 2 | 268.465 | 0 | 0 | 计价 | 按实计算
XYD11-59 | 人工 | 乙供 | 9101106 | 普通工 | 工日 | 0.3375 | 75 | 0 | 0 | 计价 | 按实计算
XYD11-59 | 人工 | 乙供 | 9101109 | 安装技术工 | 工日 | 0.3375 | 114 | 0 | 0 | 计价 | 按实计算
XYD11-59 | 材料 | 乙供 | C14010100 | 镀锌铁丝 | kg | 15 | 4.674 | 0 | 0 | 计价 | 按实计算
XYD11-59 | 材料 | 乙供 | C16100451 | 绝缘胶带 20mm×40m | 卷 | 5 | 3.56 | 0 | 0 | 计价 | 按实计算
XYD11-59 | 材料 | 乙供 | C19031101 | 清洗剂 | kg | 60 | 2.623 | 0 | 0 | 计价 | 按实计算
XYD11-59 | 材料 | 乙供 | C21010101 | 水 | t | 13 | 4.1 | 0 | 0 | 计价 | 按实计算
XYD11-59 | 材料 | 乙供 | C22031401 | 高压水枪 | 把 | 16 | 53.703 | 0 | 0 | 计价 | 按实计算
XYD11-59 | 机械 | 乙供 | J04-01-005 | 载重汽车 10t | 台班 | 6 | 482.561 | 0 | 0 | 计价 | 按实计算
XYD11-59 | 机械 | 乙供 | J04-01-041 | 洒水车 4000L | 台班 | 3.25 | 449.593 | 0 | 0 | 计价 | 按实计算
XYD11-59 | 机械 | 乙供 | J09-01-001 | 电动单级离心清水泵 出口直径 φ50 | 台班 | 1 | 34.13 | 0 | 0 | 计价 | 按实计算
XYD11-59 | 机械 | 乙供 | J09-01-030 | 潜水泵 出口直径 50mm | 台班 | 3.9 | 19.705 | 0 | 0 | 计价 | 按实计算
XYD11-59 | 机械 | 乙供 | J13-01-040 | 真空去汽油车 200L/h | 台班 | 3.9 | 268.465 | 0 | 0 | 计价 | 按实计算
XYD11-60 | 人工 | 乙供 | 9101106 | 普通工 | 工日 | 0.405 | 75 | 0 | 0 | 计价 | 按实计算
XYD11-60 | 人工 | 乙供 | 9101109 | 安装技术工 | 工日 | 0.405 | 114 | 0 | 0 | 计价 | 按实计算
XYD11-60 | 材料 | 乙供 | C14010100 | 镀锌铁丝 | kg | 18 | 4.674 | 0 | 0 | 计价 | 按实计算
XYD11-60 | 材料 | 乙供 | C16100451 | 绝缘胶带 20mm×40m | 卷 | 6 | 3.56 | 0 | 0 | 计价 | 按实计算
XYD11-60 | 材料 | 乙供 | C19031101 | 清洗剂 | kg | 80 | 2.623 | 0 | 0 | 计价 | 按实计算
XYD11-60 | 材料 | 乙供 | C21010101 | 水 | t | 18 | 4.1 | 0 | 0 | 计价 | 按实计算
XYD11-60 | 材料 | 乙供 | C22031401 | 高压水枪 | 把 | 18 | 53.703 | 0 | 0 | 计价 | 按实计算
XYD11-60 | 机械 | 乙供 | J04-01-005 | 载重汽车 10t | 台班 | 8 | 482.561 | 0 | 0 | 计价 | 按实计算
XYD11-60 | 机械 | 乙供 | J04-01-041 | 洒水车 4000L | 台班 | 4 | 449.593 | 0 | 0 | 计价 | 按实计算
XYD11-60 | 机械 | 乙供 | J09-01-001 | 电动单级离心清水泵 出口直径 φ50 | 台班 | 1 | 34.13 | 0 | 0 | 计价 | 按实计算
XYD11-60 | 机械 | 乙供 | J09-01-030 | 潜水泵 出口直径 50mm | 台班 | 4.5 | 19.705 | 0 | 0 | 计价 | 按实计算
XYD11-60 | 机械 | 乙供 | J13-01-040 | 真空去汽油车 200L/h | 台班 | 4.5 | 268.465 | 0 | 0 | 计价 | 按实计算
XYD11-61 | 人工 | 乙供 | 9101106 | 普通工 | 工日 | 0.4725 | 75 | 0 | 0 | 计价 | 按实计算
XYD11-61 | 人工 | 乙供 | 9101109 | 安装技术工 | 工日 | 0.4725 | 114 | 0 | 0 | 计价 | 按实计算
XYD11-61 | 材料 | 乙供 | C14010100 | 镀锌铁丝 | kg | 20 | 4.674 | 0 | 0 | 计价 | 按实计算
XYD11-61 | 材料 | 乙供 | C16100451 | 绝缘胶带 20mm×40m | 卷 | 6 | 3.56 | 0 | 0 | 计价 | 按实计算
XYD11-61 | 材料 | 乙供 | C19031101 | 清洗剂 | kg | 110 | 2.623 | 0 | 0 | 计价 | 按实计算
XYD11-61 | 材料 | 乙供 | C21010101 | 水 | t | 23 | 4.1 | 0 | 0 | 计价 | 按实计算
XYD11-61 | 材料 | 乙供 | C22031401 | 高压水枪 | 把 | 20 | 53.703 | 0 | 0 | 计价 | 按实计算
XYD11-61 | 机械 | 乙供 | J04-01-005 | 载重汽车 10t | 台班 | 12 | 482.561 | 0 | 0 | 计价 | 按实计算
XYD11-61 | 机械 | 乙供 | J04-01-041 | 洒水车 4000L | 台班 | 6 | 449.593 | 0 | 0 | 计价 | 按实计算
XYD11-61 | 机械 | 乙供 | J09-01-001 | 电动单级离心清水泵 出口直径 φ50 | 台班 | 1 | 34.13 | 0 | 0 | 计价 | 按实计算
XYD11-61 | 机械 | 乙供 | J09-01-030 | 潜水泵 出口直径 50mm | 台班 | 5 | 19.705 | 0 | 0 | 计价 | 按实计算
XYD11-61 | 机械 | 乙供 | J13-01-040 | 真空去汽油车 200L/h | 台班 | 8 | 268.465 | 0 | 0 | 计价 | 按实计算
XYD11-62 | 人工 | 乙供 | 9101106 | 普通工 | 工日 | 0.3375 | 75 | 0 | 0 | 计价 | 按实计算
XYD11-62 | 人工 | 乙供 | 9101109 | 安装技术工 | 工日 | 0.135 | 114 | 0 | 0 | 计价 | 按实计算
XYD11-62 | 材料 | 乙供 | C14010100 | 镀锌铁丝 | kg | 5 | 4.674 | 0 | 0 | 计价 | 按实计算
XYD11-62 | 材料 | 乙供 | C16100451 | 绝缘胶带 20mm×40m | 卷 | 1 | 3.56 | 0 | 0 | 计价 | 按实计算
XYD11-62 | 材料 | 乙供 | C19031101 | 清洗剂 | kg | 20 | 2.623 | 0 | 0 | 计价 | 按实计算
XYD11-62 | 材料 | 乙供 | C21010101 | 水 | t | 2 | 4.1 | 0 | 0 | 计价 | 按实计算
XYD11-62 | 材料 | 乙供 | C22031401 | 高压水枪 | 把 | 4 | 53.703 | 0 | 0 | 计价 | 按实计算
XYD11-62 | 机械 | 乙供 | J04-01-005 | 载重汽车 10t | 台班 | 1 | 482.561 | 0 | 0 | 计价 | 按实计算
XYD11-62 | 机械 | 乙供 | J04-01-041 | 洒水车 4000L | 台班 | 0.5 | 449.593 | 0 | 0 | 计价 | 按实计算
XYD11-62 | 机械 | 乙供 | J09-01-001 | 电动单级离心清水泵 出口直径 φ50 | 台班 | 0.5 | 34.13 | 0 | 0 | 计价 | 按实计算
XYD11-62 | 机械 | 乙供 | J09-01-030 | 潜水泵 出口直径 50mm | 台班 | 0.6 | 19.705 | 0 | 0 | 计价 | 按实计算
XYD11-62 | 机械 | 乙供 | J13-01-040 | 真空去汽油车 200L/h | 台班 | 0.6 | 268.465 | 0 | 0 | 计价 | 按实计算
XYD11-63 | 人工 | 乙供 | 9101106 | 普通工 | 工日 | 0.3375 | 75 | 0 | 0 | 计价 | 按实计算
XYD11-63 | 人工 | 乙供 | 9101109 | 安装技术工 | 工日 | 0.2025 | 114 | 0 | 0 | 计价 | 按实计算
XYD11-63 | 材料 | 乙供 | C14010100 | 镀锌铁丝 | kg | 10 | 4.674 | 0 | 0 | 计价 | 按实计算
XYD11-63 | 材料 | 乙供 | C16100451 | 绝缘胶带 20mm×40m | 卷 | 2 | 3.56 | 0 | 0 | 计价 | 按实计算
XYD11-63 | 材料 | 乙供 | C19031101 | 清洗剂 | kg | 35 | 2.623 | 0 | 0 | 计价 | 按实计算
XYD11-63 | 材料 | 乙供 | C21010101 | 水 | t | 4 | 4.1 | 0 | 0 | 计价 | 按实计算
XYD11-63 | 材料 | 乙供 | C22031401 | 高压水枪 | 把 | 4 | 53.703 | 0 | 0 | 计价 | 按实计算
XYD11-63 | 机械 | 乙供 | J04-01-005 | 载重汽车 10t | 台班 | 2.2 | 482.561 | 0 | 0 | 计价 | 按实计算
XYD11-63 | 机械 | 乙供 | J04-01-041 | 洒水车 4000L | 台班 | 1 | 449.593 | 0 | 0 | 计价 | 按实计算
XYD11-63 | 机械 | 乙供 | J09-01-001 | 电动单级离心清水泵 出口直径 φ50 | 台班 | 1 | 34.13 | 0 | 0 | 计价 | 按实计算
XYD11-63 | 机械 | 乙供 | J09-01-030 | 潜水泵 出口直径 50mm | 台班 | 1.5 | 19.705 | 0 | 0 | 计价 | 按实计算
XYD11-63 | 机械 | 乙供 | J13-01-040 | 真空去汽油车 200L/h | 台班 | 1.2 | 268.465 | 0 | 0 | 计价 | 按实计算
XYD11-64 | 人工 | 乙供 | 9101106 | 普通工 | 工日 | 0.3375 | 75 | 0 | 0 | 计价 | 按实计算
XYD11-64 | 人工 | 乙供 | 9101109 | 安装技术工 | 工日 | 0.27 | 114 | 0 | 0 | 计价 | 按实计算
XYD11-64 | 材料 | 乙供 | C14010100 | 镀锌铁丝 | kg | 13 | 4.674 | 0 | 0 | 计价 | 按实计算
XYD11-64 | 材料 | 乙供 | C16100451 | 绝缘胶带 20mm×40m | 卷 | 3 | 3.56 | 0 | 0 | 计价 | 按实计算
XYD11-64 | 材料 | 乙供 | C19031101 | 清洗剂 | kg | 38 | 2.623 | 0 | 0 | 计价 | 按实计算
XYD11-64 | 材料 | 乙供 | C21010101 | 水 | t | 5 | 4.1 | 0 | 0 | 计价 | 按实计算
XYD11-64 | 材料 | 乙供 | C22031401 | 高压水枪 | 把 | 4 | 53.703 | 0 | 0 | 计价 | 按实计算
XYD11-64 | 机械 | 乙供 | J04-01-005 | 载重汽车 10t | 台班 | 2.5 | 482.561 | 0 | 0 | 计价 | 按实计算
XYD11-64 | 机械 | 乙供 | J04-01-041 | 洒水车 4000L | 台班 | 1.4 | 449.593 | 0 | 0 | 计价 | 按实计算
XYD11-64 | 机械 | 乙供 | J09-01-001 | 电动单级离心清水泵 出口直径 φ50 | 台班 | 1 | 34.13 | 0 | 0 | 计价 | 按实计算
XYD11-64 | 机械 | 乙供 | J09-01-030 | 潜水泵 出口直径 50mm | 台班 | 2 | 19.705 | 0 | 0 | 计价 | 按实计算
XYD11-64 | 机械 | 乙供 | J13-01-040 | 真空去汽油车 200L/h | 台班 | 1.5 | 268.465 | 0 | 0 | 计价 | 按实计算
XYD11-65 | 人工 | 乙供 | 9101106 | 普通工 | 工日 | 0.3375 | 75 | 0 | 0 | 计价 | 按实计算
XYD11-65 | 人工 | 乙供 | 9101109 | 安装技术工 | 工日 | 0.3375 | 114 | 0 | 0 | 计价 | 按实计算
XYD11-65 | 材料 | 乙供 | C14010100 | 镀锌铁丝 | kg | 15 | 4.674 | 0 | 0 | 计价 | 按实计算
XYD11-65 | 材料 | 乙供 | C16100451 | 绝缘胶带 20mm×40m | 卷 | 5 | 3.56 | 0 | 0 | 计价 | 按实计算
XYD11-65 | 材料 | 乙供 | C19031101 | 清洗剂 | kg | 40 | 2.623 | 0 | 0 | 计价 | 按实计算
XYD11-65 | 材料 | 乙供 | C21010101 | 水 | t | 8 | 4.1 | 0 | 0 | 计价 | 按实计算
XYD11-65 | 材料 | 乙供 | C22031401 | 高压水枪 | 把 | 4 | 53.703 | 0 | 0 | 计价 | 按实计算
XYD11-65 | 机械 | 乙供 | J04-01-005 | 载重汽车 10t | 台班 | 4.8 | 482.561 | 0 | 0 | 计价 | 按实计算
XYD11-65 | 机械 | 乙供 | J04-01-041 | 洒水车 4000L | 台班 | 2 | 449.593 | 0 | 0 | 计价 | 按实计算
XYD11-65 | 机械 | 乙供 | J09-01-001 | 电动单级离心清水泵 出口直径 φ50 | 台班 | 1 | 34.13 | 0 | 0 | 计价 | 按实计算
XYD11-65 | 机械 | 乙供 | J09-01-030 | 潜水泵 出口直径 50mm | 台班 | 3.9 | 19.705 | 0 | 0 | 计价 | 按实计算
XYD11-65 | 机械 | 乙供 | J13-01-040 | 真空去汽油车 200L/h | 台班 | 2.4 | 268.465 | 0 | 0 | 计价 | 按实计算
XYD11-66 | 人工 | 乙供 | 9101106 | 普通工 | 工日 | 0.405 | 75 | 0 | 0 | 计价 | 按实计算
XYD11-66 | 人工 | 乙供 | 9101109 | 安装技术工 | 工日 | 0.405 | 114 | 0 | 0 | 计价 | 按实计算
XYD11-66 | 材料 | 乙供 | C14010100 | 镀锌铁丝 | kg | 18 | 4.674 | 0 | 0 | 计价 | 按实计算
XYD11-66 | 材料 | 乙供 | C16100451 | 绝缘胶带 20mm×40m | 卷 | 6 | 3.56 | 0 | 0 | 计价 | 按实计算
XYD11-66 | 材料 | 乙供 | C19031101 | 清洗剂 | kg | 50 | 2.623 | 0 | 0 | 计价 | 按实计算
XYD11-66 | 材料 | 乙供 | C21010101 | 水 | t | 9 | 4.1 | 0 | 0 | 计价 | 按实计算
XYD11-66 | 材料 | 乙供 | C22031401 | 高压水枪 | 把 | 4 | 53.703 | 0 | 0 | 计价 | 按实计算
XYD11-66 | 机械 | 乙供 | J04-01-005 | 载重汽车 10t | 台班 | 6 | 482.561 | 0 | 0 | 计价 | 按实计算
XYD11-66 | 机械 | 乙供 | J04-01-041 | 洒水车 4000L | 台班 | 2.5 | 449.593 | 0 | 0 | 计价 | 按实计算
XYD11-66 | 机械 | 乙供 | J09-01-001 | 电动单级离心清水泵 出口直径 φ50 | 台班 | 1 | 34.13 | 0 | 0 | 计价 | 按实计算
XYD11-66 | 机械 | 乙供 | J09-01-030 | 潜水泵 出口直径 50mm | 台班 | 4.5 | 19.705 | 0 | 0 | 计价 | 按实计算
XYD11-66 | 机械 | 乙供 | J13-01-040 | 真空去汽油车 200L/h | 台班 | 3 | 268.465 | 0 | 0 | 计价 | 按实计算
XYD11-67 | 人工 | 乙供 | 9101106 | 普通工 | 工日 | 0.4725 | 75 | 0 | 0 | 计价 | 按实计算
XYD11-67 | 人工 | 乙供 | 9101109 | 安装技术工 | 工日 | 0.4725 | 114 | 0 | 0 | 计价 | 按实计算
XYD11-67 | 材料 | 乙供 | C14010100 | 镀锌铁丝 | kg | 20 | 4.674 | 0 | 0 | 计价 | 按实计算
XYD11-67 | 材料 | 乙供 | C16100451 | 绝缘胶带 20mm×40m | 卷 | 6 | 3.56 | 0 | 0 | 计价 | 按实计算
XYD11-67 | 材料 | 乙供 | C19031101 | 清洗剂 | kg | 65 | 2.623 | 0 | 0 | 计价 | 按实计算
XYD11-67 | 材料 | 乙供 | C21010101 | 水 | t | 12 | 4.1 | 0 | 0 | 计价 | 按实计算
XYD11-67 | 材料 | 乙供 | C22031401 | 高压水枪 | 把 | 4 | 53.703 | 0 | 0 | 计价 | 按实计算
XYD11-67 | 机械 | 乙供 | J04-01-005 | 载重汽车 10t | 台班 | 8 | 482.561 | 0 | 0 | 计价 | 按实计算
XYD11-67 | 机械 | 乙供 | J04-01-041 | 洒水车 4000L | 台班 | 3 | 449.593 | 0 | 0 | 计价 | 按实计算
XYD11-67 | 机械 | 乙供 | J09-01-001 | 电动单级离心清水泵 出口直径 φ50 | 台班 | 1 | 34.13 | 0 | 0 | 计价 | 按实计算
XYD11-67 | 机械 | 乙供 | J09-01-030 | 潜水泵 出口直径 50mm | 台班 | 5 | 19.705 | 0 | 0 | 计价 | 按实计算
XYD11-67 | 机械 | 乙供 | J13-01-040 | 真空去汽油车 200L/h | 台班 | 3.6 | 268.465 | 0 | 0 | 计价 | 按实计算
XYD11-68 | 人工 | 乙供 | 9101106 | 普通工 | 工日 | 0.1333 | 75 | 0 | 0 | 计价 | 按实计算
XYD11-68 | 人工 | 乙供 | 9101109 | 安装技术工 | 工日 | 0.135 | 114 | 0 | 0 | 计价 | 按实计算
XYD11-69 | 人工 | 乙供 | 9101106 | 普通工 | 工日 | 0.1998 | 75 | 0 | 0 | 计价 | 按实计算
XYD11-69 | 人工 | 乙供 | 9101109 | 安装技术工 | 工日 | 0.135 | 114 | 0 | 0 | 计价 | 按实计算
XYD11-70 | 人工 | 乙供 | 9101106 | 普通工 | 工日 | 0.2664 | 75 | 0 | 0 | 计价 | 按实计算
XYD11-70 | 人工 | 乙供 | 9101109 | 安装技术工 | 工日 | 0.135 | 114 | 0 | 0 | 计价 | 按实计算
XYD11-71 | 人工 | 乙供 | 9101106 | 普通工 | 工日 | 0.333 | 75 | 0 | 0 | 计价 | 按实计算
XYD11-71 | 人工 | 乙供 | 9101109 | 安装技术工 | 工日 | 0.135 | 114 | 0 | 0 | 计价 | 按实计算
XYD11-72 | 人工 | 乙供 | 9101106 | 普通工 | 工日 | 0.1333 | 75 | 0 | 0 | 计价 | 按实计算
XYD11-73 | 人工 | 乙供 | 9101106 | 普通工 | 工日 | 0.2664 | 75 | 0 | 0 | 计价 | 按实计算
XYD11-73 | 材料 | 乙供 | C12010100 | 电焊条 J422 综合 | kg | 0.7 | 5.355 | 0 | 0 | 计价 | 按实计算
XYD11-73 | 机械 | 乙供 | J10-01-001 | 交流弧焊机 容量 21kVA | 台班 | 0.1 | 64.589 | 0 | 0 | 计价 | 按实计算
XYD11-74 | 人工 | 乙供 | 9101106 | 普通工 | 工日 | 0.1063 | 75 | 0 | 0 | 计价 | 按实计算
XYD11-74 | 人工 | 乙供 | 9101109 | 安装技术工 | 工日 | 0.2125 | 114 | 0 | 0 | 计价 | 按实计算
XYD11-74 | 材料 | 乙供 | C22040101 | 砂布 | 张 | 2.04 | 0.74 | 0 | 0 | 计价 | 按实计算
XYD11-74 | 材料 | 乙供 | C22040401 | 白布 | m² | 0.85 | 4 | 0 | 0 | 计价 | 按实计算
XYD11-74 | 机械 | 乙供 | J04-01-004 | 载重汽车 8t | 台班 | 0.0357 | 440.15 | 0 | 0 | 计价 | 按实计算
XYD11-74 | 机械 | 乙供 | J13-01-055 | 高空作业车 20m以内 | 台班 | 0.0357 | 1005.172 | 0 | 0 | 计价 | 按实计算
XYD11-74 | 机械 | 乙供 | J14-05-051 | 接地电阻测试仪 | 台班 | 0.2125 | 10.182 | 0 | 0 | 计价 | 按实计算
XYD11-75 | 人工 | 乙供 | 9101106 | 普通工 | 工日 | 0.1125 | 75 | 0 | 0 | 计价 | 按实计算
XYD11-75 | 人工 | 乙供 | 9101109 | 安装技术工 | 工日 | 0.225 | 114 | 0 | 0 | 计价 | 按实计算
XYD11-75 | 材料 | 乙供 | C22040101 | 砂布 | 张 | 2.16 | 0.74 | 0 | 0 | 计价 | 按实计算
XYD11-75 | 材料 | 乙供 | C22040401 | 白布 | m² | 0.9 | 4 | 0 | 0 | 计价 | 按实计算
XYD11-75 | 机械 | 乙供 | J04-01-004 | 载重汽车 8t | 台班 | 0.0378 | 440.15 | 0 | 0 | 计价 | 按实计算
XYD11-75 | 机械 | 乙供 | J13-01-055 | 高空作业车 20m以内 | 台班 | 0.0378 | 1005.172 | 0 | 0 | 计价 | 按实计算
XYD11-75 | 机械 | 乙供 | J14-05-051 | 接地电阻测试仪 | 台班 | 0.225 | 10.182 | 0 | 0 | 计价 | 按实计算
XYD11-76 | 人工 | 乙供 | 9101106 | 普通工 | 工日 | 0.1188 | 75 | 0 | 0 | 计价 | 按实计算
XYD11-76 | 人工 | 乙供 | 9101109 | 安装技术工 | 工日 | 0.2375 | 114 | 0 | 0 | 计价 | 按实计算
XYD11-76 | 材料 | 乙供 | C22040101 | 砂布 | 张 | 2.28 | 0.74 | 0 | 0 | 计价 | 按实计算
XYD11-76 | 材料 | 乙供 | C22040401 | 白布 | m² | 0.95 | 4 | 0 | 0 | 计价 | 按实计算
XYD11-76 | 机械 | 乙供 | J04-01-004 | 载重汽车 8t | 台班 | 0.0399 | 440.15 | 0 | 0 | 计价 | 按实计算
XYD11-76 | 机械 | 乙供 | J13-01-055 | 高空作业车 20m以内 | 台班 | 0.0399 | 1005.172 | 0 | 0 | 计价 | 按实计算
XYD11-76 | 机械 | 乙供 | J14-05-051 | 接地电阻测试仪 | 台班 | 0.2375 | 10.182 | 0 | 0 | 计价 | 按实计算
XYD11-77 | 人工 | 乙供 | 9101106 | 普通工 | 工日 | 0.125 | 75 | 0 | 0 | 计价 | 按实计算
XYD11-77 | 人工 | 乙供 | 9101109 | 安装技术工 | 工日 | 0.25 | 114 | 0 | 0 | 计价 | 按实计算
XYD11-77 | 材料 | 乙供 | C22040101 | 砂布 | 张 | 2.4 | 0.74 | 0 | 0 | 计价 | 按实计算
XYD11-77 | 材料 | 乙供 | C22040401 | 白布 | m² | 1 | 4 | 0 | 0 | 计价 | 按实计算
XYD11-77 | 机械 | 乙供 | J04-01-004 | 载重汽车 8t | 台班 | 0.042 | 440.15 | 0 | 0 | 计价 | 按实计算
XYD11-77 | 机械 | 乙供 | J13-01-055 | 高空作业车 20m以内 | 台班 | 0.042 | 1005.172 | 0 | 0 | 计价 | 按实计算
XYD11-77 | 机械 | 乙供 | J14-05-051 | 接地电阻测试仪 | 台班 | 0.25 | 10.182 | 0 | 0 | 计价 | 按实计算
XYD11-78 | 人工 | 乙供 | 9101106 | 普通工 | 工日 | 0.1313 | 75 | 0 | 0 | 计价 | 按实计算
XYD11-78 | 人工 | 乙供 | 9101109 | 安装技术工 | 工日 | 0.2625 | 114 | 0 | 0 | 计价 | 按实计算
XYD11-78 | 材料 | 乙供 | C22040101 | 砂布 | 张 | 2.52 | 0.74 | 0 | 0 | 计价 | 按实计算
XYD11-78 | 材料 | 乙供 | C22040401 | 白布 | m² | 1.05 | 4 | 0 | 0 | 计价 | 按实计算
XYD11-78 | 机械 | 乙供 | J04-01-004 | 载重汽车 8t | 台班 | 0.0441 | 440.15 | 0 | 0 | 计价 | 按实计算
XYD11-78 | 机械 | 乙供 | J13-01-055 | 高空作业车 20m以内 | 台班 | 0.0441 | 1005.172 | 0 | 0 | 计价 | 按实计算
XYD11-78 | 机械 | 乙供 | J14-05-051 | 接地电阻测试仪 | 台班 | 0.2625 | 10.182 | 0 | 0 | 计价 | 按实计算
XYD11-79 | 人工 | 乙供 | 9101106 | 普通工 | 工日 | 0.1375 | 75 | 0 | 0 | 计价 | 按实计算
XYD11-79 | 人工 | 乙供 | 9101109 | 安装技术工 | 工日 | 0.275 | 114 | 0 | 0 | 计价 | 按实计算
XYD11-79 | 材料 | 乙供 | C22040101 | 砂布 | 张 | 2.64 | 0.74 | 0 | 0 | 计价 | 按实计算
XYD11-79 | 材料 | 乙供 | C22040401 | 白布 | m² | 1.1 | 4 | 0 | 0 | 计价 | 按实计算
XYD11-79 | 机械 | 乙供 | J04-01-004 | 载重汽车 8t | 台班 | 0.0462 | 440.15 | 0 | 0 | 计价 | 按实计算
XYD11-79 | 机械 | 乙供 | J13-01-055 | 高空作业车 20m以内 | 台班 | 0.0462 | 1005.172 | 0 | 0 | 计价 | 按实计算
XYD11-79 | 机械 | 乙供 | J14-05-051 | 接地电阻测试仪 | 台班 | 0.275 | 10.182 | 0 | 0 | 计价 | 按实计算
XYD11-80 | 人工 | 乙供 | 9101106 | 普通工 | 工日 | 0.1438 | 75 | 0 | 0 | 计价 | 按实计算
XYD11-80 | 人工 | 乙供 | 9101109 | 安装技术工 | 工日 | 0.2875 | 114 | 0 | 0 | 计价 | 按实计算
XYD11-80 | 材料 | 乙供 | C22040101 | 砂布 | 张 | 2.76 | 0.74 | 0 | 0 | 计价 | 按实计算
XYD11-80 | 材料 | 乙供 | C22040401 | 白布 | m² | 1.15 | 4 | 0 | 0 | 计价 | 按实计算
XYD11-80 | 机械 | 乙供 | J04-01-004 | 载重汽车 8t | 台班 | 0.0483 | 440.15 | 0 | 0 | 计价 | 按实计算
XYD11-80 | 机械 | 乙供 | J13-01-055 | 高空作业车 20m以内 | 台班 | 0.0483 | 1005.172 | 0 | 0 | 计价 | 按实计算
XYD11-80 | 机械 | 乙供 | J14-05-051 | 接地电阻测试仪 | 台班 | 0.2875 | 10.182 | 0 | 0 | 计价 | 按实计算
XYD11-81 | 人工 | 乙供 | 9101106 | 普通工 | 工日 | 0.15 | 75 | 0 | 0 | 计价 | 按实计算
XYD11-81 | 人工 | 乙供 | 9101109 | 安装技术工 | 工日 | 0.3 | 114 | 0 | 0 | 计价 | 按实计算
XYD11-81 | 材料 | 乙供 | C22040101 | 砂布 | 张 | 2.88 | 0.74 | 0 | 0 | 计价 | 按实计算
XYD11-81 | 材料 | 乙供 | C22040401 | 白布 | m² | 1.2 | 4 | 0 | 0 | 计价 | 按实计算
XYD11-81 | 机械 | 乙供 | J04-01-004 | 载重汽车 8t | 台班 | 0.0504 | 440.15 | 0 | 0 | 计价 | 按实计算
XYD11-81 | 机械 | 乙供 | J13-01-055 | 高空作业车 20m以内 | 台班 | 0.0504 | 1005.172 | 0 | 0 | 计价 | 按实计算
XYD11-81 | 机械 | 乙供 | J14-05-051 | 接地电阻测试仪 | 台班 | 0.3 | 10.182 | 0 | 0 | 计价 | 按实计算
XYD11-82 | 人工 | 乙供 | 9101106 | 普通工 | 工日 | 0.297 | 75 | 0 | 0 | 计价 | 按实计算
XYD11-82 | 人工 | 乙供 | 9101109 | 安装技术工 | 工日 | 0.756 | 114 | 0 | 0 | 计价 | 按实计算
XYD11-82 | 材料 | 乙供 | C13010201 | 镀锌六角螺栓 综合 | kg | 1.667 | 7.23 | 0 | 0 | 计价 | 按实计算
XYD11-82 | 材料 | 乙供 | C16100364 | 尼龙扎带 L=400mm | 根 | 4 | 0.188 | 0 | 0 | 计价 | 按实计算
XYD11-82 | 材料 | 乙供 | C16100652 | 标号头 | 个 | 4 | 0.752 | 0 | 0 | 计价 | 按实计算
XYD11-82 | 材料 | 乙供 | C18040801 | 聚氯乙烯塑料薄膜 0.5mm | kg | 0.213 | 9.171 | 0 | 0 | 计价 | 按实计算
XYD11-82 | 材料 | 乙供 | C18060402 | 聚四氟乙烯垫 | 个 | 3.333 | 0.498 | 0 | 0 | 计价 | 按实计算
XYD11-82 | 材料 | 乙供 | C19020407 | 二硫化钼润滑脂(锂基脂) | kg | 0.133 | 9.789 | 0 | 0 | 计价 | 按实计算
XYD11-82 | 材料 | 乙供 | C19030201 | 乙醇 | kg | 2.167 | 3.674 | 0 | 0 | 计价 | 按实计算
XYD11-82 | 材料 | 乙供 | C19090801 | 厌氧胶 325号 200g | 瓶 | 0.2 | 40.906 | 0 | 0 | 计价 | 按实计算
XYD11-82 | 材料 | 乙供 | C20010201 | 醇酸防锈漆 | kg | 0.667 | 14.257 | 0 | 0 | 计价 | 按实计算
XYD11-82 | 材料 | 乙供 | C20030101 | 普通调和漆 | kg | 0.667 | 11.35 | 0 | 0 | 计价 | 按实计算
XYD11-82 | 材料 | 乙供 | C20070621 | 绝缘清漆 | kg | 0.133 | 10.469 | 0 | 0 | 计价 | 按实计算
XYD11-82 | 材料 | 乙供 | C22040102 | 砂纸 | 张 | 1 | 0.579 | 0 | 0 | 计价 | 按实计算
XYD11-82 | 材料 | 乙供 | C22040401 | 白布 | m² | 1.3644 | 4 | 0 | 0 | 计价 | 按实计算
XYD11-82 | 材料 | 乙供 | C22040412 | 无纺布 | m² | 0.133 | 4.71 | 0 | 0 | 计价 | 按实计算
XYD11-82 | 材料 | 乙供 | C22040421 | 绸布 | m² | 0.8 | 9.433 | 0 | 0 | 计价 | 按实计算
XYD11-82 | 材料 | 乙供 | C22041501 | 记号笔 | 支 | 0.333 | 2.079 | 0 | 0 | 计价 | 按实计算
XYD11-82 | 机械 | 乙供 | J13-01-041 | 滤油机 120L/h以内 | 台班 | 0.333 | 157.787 | 0 | 0 | 计价 | 按实计算
XYD11-82 | 材料 | 乙供 | C99010102 | 其他材料费 | 元 | 1.4049 | 1 | 0 | 0 | 计价 | 按实计算
XYD11-83 | 人工 | 乙供 | 9101106 | 普通工 | 工日 | 0.378 | 75 | 0 | 0 | 计价 | 按实计算
XYD11-83 | 人工 | 乙供 | 9101109 | 安装技术工 | 工日 | 1.161 | 114 | 0 | 0 | 计价 | 按实计算
XYD11-83 | 材料 | 乙供 | C12010300 | 电焊条 J557 综合 | kg | 2.331 | 8.925 | 0 | 0 | 计价 | 按实计算
XYD11-83 | 材料 | 乙供 | C13010201 | 镀锌六角螺栓 综合 | kg | 1.667 | 7.23 | 0 | 0 | 计价 | 按实计算
XYD11-83 | 材料 | 乙供 | C16100364 | 尼龙扎带 L=400mm | 根 | 4 | 0.188 | 0 | 0 | 计价 | 按实计算
XYD11-83 | 材料 | 乙供 | C16100652 | 标号头 | 个 | 4 | 0.752 | 0 | 0 | 计价 | 按实计算
XYD11-83 | 材料 | 乙供 | C18040801 | 聚氯乙烯塑料薄膜 0.5mm | kg | 0.213 | 9.171 | 0 | 0 | 计价 | 按实计算
XYD11-83 | 材料 | 乙供 | C18060402 | 聚四氟乙烯垫 | 个 | 3.333 | 0.498 | 0 | 0 | 计价 | 按实计算
XYD11-83 | 材料 | 乙供 | C19020407 | 二硫化钼润滑脂(锂基脂) | kg | 0.133 | 9.789 | 0 | 0 | 计价 | 按实计算
XYD11-83 | 材料 | 乙供 | C19030201 | 乙醇 | kg | 2.167 | 3.674 | 0 | 0 | 计价 | 按实计算
XYD11-83 | 材料 | 乙供 | C19090801 | 厌氧胶 325号 200g | 瓶 | 0.2 | 40.906 | 0 | 0 | 计价 | 按实计算
XYD11-83 | 材料 | 乙供 | C20010201 | 醇酸防锈漆 | kg | 0.667 | 14.257 | 0 | 0 | 计价 | 按实计算
XYD11-83 | 材料 | 乙供 | C20030101 | 普通调和漆 | kg | 0.667 | 11.35 | 0 | 0 | 计价 | 按实计算
XYD11-83 | 材料 | 乙供 | C20070621 | 绝缘清漆 | kg | 0.133 | 10.469 | 0 | 0 | 计价 | 按实计算
XYD11-83 | 材料 | 乙供 | C22040102 | 砂纸 | 张 | 1 | 0.579 | 0 | 0 | 计价 | 按实计算
XYD11-83 | 材料 | 乙供 | C22040401 | 白布 | m² | 1.3644 | 4 | 0 | 0 | 计价 | 按实计算
XYD11-83 | 材料 | 乙供 | C22040412 | 无纺布 | m² | 0.133 | 4.71 | 0 | 0 | 计价 | 按实计算
XYD11-83 | 材料 | 乙供 | C22040421 | 绸布 | m² | 0.8 | 9.433 | 0 | 0 | 计价 | 按实计算
XYD11-83 | 材料 | 乙供 | C22041501 | 记号笔 | 支 | 0.333 | 2.079 | 0 | 0 | 计价 | 按实计算
XYD11-83 | 机械 | 乙供 | J08-01-095 | 管子切断机 管径 φ150 | 台班 | 0.133 | 34.874 | 0 | 0 | 计价 | 按实计算
XYD11-83 | 机械 | 乙供 | J10-01-002 | 交流弧焊机 容量 30kVA | 台班 | 0.333 | 86.362 | 0 | 0 | 计价 | 按实计算
XYD11-83 | 机械 | 乙供 | J13-01-041 | 滤油机 120L/h以内 | 台班 | 0.333 | 157.787 | 0 | 0 | 计价 | 按实计算
XYD11-83 | 机械 | 乙供 | J13-01-090 | 电力工程车 | 台班 | 0.125 | 358.684 | 0 | 0 | 计价 | 按实计算
XYD11-83 | 材料 | 乙供 | C99010102 | 其他材料费 | 元 | 1.821 | 1 | 0 | 0 | 计价 | 按实计算
XYD11-84 | 人工 | 乙供 | 9101106 | 普通工 | 工日 | 0.4523 | 75 | 0 | 0 | 计价 | 按实计算
XYD11-84 | 人工 | 乙供 | 9101109 | 安装技术工 | 工日 | 1.4378 | 114 | 0 | 0 | 计价 | 按实计算
XYD11-84 | 材料 | 乙供 | C12010300 | 电焊条 J557 综合 | kg | 2.331 | 8.925 | 0 | 0 | 计价 | 按实计算
XYD11-84 | 材料 | 乙供 | C13010201 | 镀锌六角螺栓 综合 | kg | 1.667 | 7.23 | 0 | 0 | 计价 | 按实计算
XYD11-84 | 材料 | 乙供 | C16100364 | 尼龙扎带 L=400mm | 根 | 4 | 0.188 | 0 | 0 | 计价 | 按实计算
XYD11-84 | 材料 | 乙供 | C16100652 | 标号头 | 个 | 4 | 0.752 | 0 | 0 | 计价 | 按实计算
XYD11-84 | 材料 | 乙供 | C18040801 | 聚氯乙烯塑料薄膜 0.5mm | kg | 0.213 | 9.171 | 0 | 0 | 计价 | 按实计算
XYD11-84 | 材料 | 乙供 | C18060402 | 聚四氟乙烯垫 | 个 | 3.333 | 0.498 | 0 | 0 | 计价 | 按实计算
XYD11-84 | 材料 | 乙供 | C19020407 | 二硫化钼润滑脂(锂基脂) | kg | 0.133 | 9.789 | 0 | 0 | 计价 | 按实计算
XYD11-84 | 材料 | 乙供 | C19030201 | 乙醇 | kg | 2.167 | 3.674 | 0 | 0 | 计价 | 按实计算
XYD11-84 | 材料 | 乙供 | C19090801 | 厌氧胶 325号 200g | 瓶 | 0.2 | 40.906 | 0 | 0 | 计价 | 按实计算
XYD11-84 | 材料 | 乙供 | C20010201 | 醇酸防锈漆 | kg | 0.667 | 14.257 | 0 | 0 | 计价 | 按实计算
XYD11-84 | 材料 | 乙供 | C20030101 | 普通调和漆 | kg | 0.667 | 11.35 | 0 | 0 | 计价 | 按实计算
XYD11-84 | 材料 | 乙供 | C20070621 | 绝缘清漆 | kg | 0.133 | 10.469 | 0 | 0 | 计价 | 按实计算
XYD11-84 | 材料 | 乙供 | C22040102 | 砂纸 | 张 | 1 | 0.579 | 0 | 0 | 计价 | 按实计算
XYD11-84 | 材料 | 乙供 | C22040401 | 白布 | m² | 1.3644 | 4 | 0 | 0 | 计价 | 按实计算
XYD11-84 | 材料 | 乙供 | C22040412 | 无纺布 | m² | 0.133 | 4.71 | 0 | 0 | 计价 | 按实计算
XYD11-84 | 材料 | 乙供 | C22040421 | 绸布 | m² | 0.8 | 9.433 | 0 | 0 | 计价 | 按实计算
XYD11-84 | 材料 | 乙供 | C22041501 | 记号笔 | 支 | 0.333 | 2.079 | 0 | 0 | 计价 | 按实计算
XYD11-84 | 机械 | 乙供 | J08-01-095 | 管子切断机 管径 φ150 | 台班 | 0.133 | 34.874 | 0 | 0 | 计价 | 按实计算
XYD11-84 | 机械 | 乙供 | J10-01-002 | 交流弧焊机 容量 30kVA | 台班 | 0.333 | 86.362 | 0 | 0 | 计价 | 按实计算
XYD11-84 | 机械 | 乙供 | J13-01-041 | 滤油机 120L/h以内 | 台班 | 0.333 | 157.787 | 0 | 0 | 计价 | 按实计算
XYD11-84 | 机械 | 乙供 | J13-01-090 | 电力工程车 | 台班 | 0.125 | 358.684 | 0 | 0 | 计价 | 按实计算
XYD11-84 | 材料 | 乙供 | C99010102 | 其他材料费 | 元 | 1.821 | 1 | 0 | 0 | 计价 | 按实计算
XYD11-85 | 人工 | 乙供 | 9101106 | 普通工 | 工日 | 0.5468 | 75 | 0 | 0 | 计价 | 按实计算
XYD11-85 | 人工 | 乙供 | 9101109 | 安装技术工 | 工日 | 1.5795 | 114 | 0 | 0 | 计价 | 按实计算
XYD11-85 | 材料 | 乙供 | C12010300 | 电焊条 J557 综合 | kg | 2.331 | 8.925 | 0 | 0 | 计价 | 按实计算
XYD11-85 | 材料 | 乙供 | C13010201 | 镀锌六角螺栓 综合 | kg | 2 | 7.23 | 0 | 0 | 计价 | 按实计算
XYD11-85 | 材料 | 乙供 | C16100364 | 尼龙扎带 L=400mm | 根 | 4.667 | 0.188 | 0 | 0 | 计价 | 按实计算
XYD11-85 | 材料 | 乙供 | C16100652 | 标号头 | 个 | 4.7 | 0.752 | 0 | 0 | 计价 | 按实计算
XYD11-85 | 材料 | 乙供 | C18040801 | 聚氯乙烯塑料薄膜 0.5mm | kg | 0.32 | 9.171 | 0 | 0 | 计价 | 按实计算
XYD11-85 | 材料 | 乙供 | C18060402 | 聚四氟乙烯垫 | 个 | 3.333 | 0.498 | 0 | 0 | 计价 | 按实计算
XYD11-85 | 材料 | 乙供 | C19020407 | 二硫化钼润滑脂(锂基脂) | kg | 0.2 | 9.789 | 0 | 0 | 计价 | 按实计算
XYD11-85 | 材料 | 乙供 | C19030201 | 乙醇 | kg | 2.167 | 3.674 | 0 | 0 | 计价 | 按实计算
XYD11-85 | 材料 | 乙供 | C19090801 | 厌氧胶 325号 200g | 瓶 | 0.267 | 40.906 | 0 | 0 | 计价 | 按实计算
XYD11-85 | 材料 | 乙供 | C20010201 | 醇酸防锈漆 | kg | 0.667 | 14.257 | 0 | 0 | 计价 | 按实计算
XYD11-85 | 材料 | 乙供 | C20030101 | 普通调和漆 | kg | 0.667 | 11.35 | 0 | 0 | 计价 | 按实计算
XYD11-85 | 材料 | 乙供 | C20070621 | 绝缘清漆 | kg | 0.2 | 10.469 | 0 | 0 | 计价 | 按实计算
XYD11-85 | 材料 | 乙供 | C22040102 | 砂纸 | 张 | 1.333 | 0.579 | 0 | 0 | 计价 | 按实计算
XYD11-85 | 材料 | 乙供 | C22040401 | 白布 | m² | 1.753 | 4 | 0 | 0 | 计价 | 按实计算
XYD11-85 | 材料 | 乙供 | C22040412 | 无纺布 | m² | 0.2 | 4.71 | 0 | 0 | 计价 | 按实计算
XYD11-85 | 材料 | 乙供 | C22040421 | 绸布 | m² | 0.933 | 9.433 | 0 | 0 | 计价 | 按实计算
XYD11-85 | 材料 | 乙供 | C22041501 | 记号笔 | 支 | 0.333 | 2.079 | 0 | 0 | 计价 | 按实计算
XYD11-85 | 机械 | 乙供 | J08-01-095 | 管子切断机 管径 φ150 | 台班 | 0.133 | 34.874 | 0 | 0 | 计价 | 按实计算
XYD11-85 | 机械 | 乙供 | J10-01-002 | 交流弧焊机 容量 30kVA | 台班 | 0.333 | 86.362 | 0 | 0 | 计价 | 按实计算
XYD11-85 | 机械 | 乙供 | J13-01-041 | 滤油机 120L/h以内 | 台班 | 0.333 | 157.787 | 0 | 0 | 计价 | 按实计算
XYD11-85 | 机械 | 乙供 | J13-01-090 | 电力工程车 | 台班 | 0.125 | 358.684 | 0 | 0 | 计价 | 按实计算
XYD11-85 | 材料 | 乙供 | C99010102 | 其他材料费 | 元 | 2.0501 | 1 | 0 | 0 | 计价 | 按实计算
Note on A1: 请参照“定额子目”页签输入定额编码
Note on B1: 作者: 下拉选择：人工、材料、机械
Note on C1: 作者: 下拉选择：乙供、甲供
Note on E1: 请输入名称
Note on F1: 下拉选项：kg、g、t、kW.h、km、m、㎡、m³、工日、套、个、件、块、台、组、片、项
Note on G1: 请输入含量
Note on K1: 作者: 下拉选择：计价、不计价
Note on L1: 下拉选项：按实计算、百分比计算
Note on M1: 计算规则=百分比计算时 选项为“占人工费、占材料费、占机械费”

## 拆分材机明细
定额编码 | 主资源编码 | 类型 | 供货方 | 子资源编码 | 名称 | 单位 | 含量 | 预算价不含税 | 预算价含税 | 单重kg | 是否计价
Note on B1: 请参照“人材机子目”页签输入主资源编码
Note on C1: 作者: 下拉选择：人工、材料、机械
Note on D1: 作者: 下拉选择：乙供、甲供
Note on E1: 请参照“人材机子目”页签输入子资源编码
Note on F1: 请输入名称
Note on G1: 下拉选项：kg、g、t、kW.h、km、m、㎡、m³、工日、套、个、件、块、台、组、片、项
Note on H1: 请输入含量
Note on L1: 作者: 下拉选择：计价、不计价

## 定额调整系数
编码 | 调整条件 | 调整类型 | 人工费系数 | 材料费系数 | 机械费系数 | 消耗量系数 | 人材机编码 | 替换为 | 替换来源库 | 关联定额
| 500kV及以下变压器按三相容量执行定额，只检修一相定额乘以系数0.4。 | 累加计算 | 0.4 | 0.4 | 0.4 |  |  |  |  | XYD1-1~50,XYD1-54~96
| 500kV及以下变压器按三相容量执行定额，检修两相定额乘以系数0.7。 | 累加计算 | 0.7 | 0.7 | 0.7 |  |  |  |  | XYD1-1~50,XYD1-54~96
| 综合检修、变压器干燥定额子目适用于两绕组变压器的检修工作编制，如三绕组变压器检修，乘以系数1.2。 | 累加计算 | 1.2 | 1.2 | 1.2 |  |  |  |  | XYD1-1~99,XYD1-259~302
| 干式变压器如果带有保护外罩时，其检修定额中的人工和机械均乘以系数1.2。 | 累加计算 | 1.2 |  | 1.2 |  |  |  |  | XYD1-8~14
| 66kV没有相应定额子目的可按110kV定额子目乘以系数0.88 | 累加计算 | 0.88 | 0.88 | 0.88 |  |  |  |  | XYD1-22~27,XYD1-68~73,XYD1-106~110,XYD1-141~144,XYD1-162,XYD1-169,XYD1-177,XYD1-185,XYD1-192,XYD1-199,XYD1-207,XYD1-215,XYD1-229,XYD1-236,XYD1-271~276,XYD11-50,XYD11-56,XYD11-62,XYD11-74,XYD2-3,XYD2-10,XYD2-17,XYD2-24,XYD2-31,XYD2-42,XYD2-49,XYD2-57,XYD2-61,XYD2-66,XYD2-68,XYD2-71,XYD2-78,XYD2-82,XYD2-88,XYD2-95,XYD2-102,XYD2-109,XYD2-116,XYD2-123,XYD2-130,XYD2-137,XYD2-144,XYD2-151,XYD2-157,XYD2-164,XYD2-192,XYD2-196,XYD2-200,XYD2-216,XYD2-220,XYD2-226,XYD2-234,XYD2-242,XYD2-260,XYD2-268,XYD2-275,XYD2-283,XYD2-286,XYD2-288,XYD2-307,XYD2-309,XYD2-315,XYD2-321,XYD2-328,XYD3-31,XYD3-38,XYD3-60,XYD3-68,XYD3-75,XYD3-82,XYD3-89,XYD3-96,XYD3-103,XYD3-110,XYD3-118,XYD3-124,XYD3-130,XYD3-136,XYD4-19
| 154kV可按220kV相应定额子目乘以系数0.9 | 累加计算 | 0.9 | 0.9 | 0.9 |  |  |  |  | XYD1-28~37,XYD1-74~83,XYD1-111~119,XYD1-145~150,XYD1-163,XYD1-170,XYD1-178,XYD1-186,XYD1-193,XYD1-200,XYD1-208,XYD1-216,XYD1-230,XYD1-237,XYD1-277~286,XYD11-15~21,XYD11-51,XYD11-57,XYD11-63,XYD11-75,XYD2-4,XYD2-11,XYD2-18,XYD2-25,XYD2-32,XYD2-37,XYD2-43,XYD2-50,XYD2-58,XYD2-62,XYD2-67,XYD2-69,XYD2-72,XYD2-79,XYD2-83,XYD2-89,XYD2-96,XYD2-103,XYD2-110,XYD2-117,XYD2-124,XYD2-131,XYD2-138,XYD2-145,XYD2-152,XYD2-158,XYD2-165,XYD2-170~173,XYD2-193,XYD2-197,XYD2-201,XYD2-217,XYD2-221,XYD2-227,XYD2-235,XYD2-243,XYD2-261,XYD2-269,XYD2-276,XYD2-289,XYD2-310,XYD2-316,XYD2-322,XYD2-329,XYD3-32,XYD3-39,XYD3-61,XYD3-69,XYD3-76,XYD3-83,XYD3-90,XYD3-97,XYD3-104,XYD3-111,XYD3-119,XYD3-125,XYD3-131,XYD3-137,XYD4-20,XYD5-1~5,XYD9-21,XYD9-26,XYD9-31,XYD9-36,XYD9-41,XYD9-46,XYD9-51,XYD9-56,XYD9-157
| 变压器器身（包括变压器绕组、铁芯等）解体检修时，按同电压等级、同容量的变压器解体检修定额乘以系数0.6。 | 累加计算 | 0.6 | 0.6 | 0.6 |  |  |  |  | XYD1-54~99
| 户内变压器解体综合检修及附件检修人工乘以系数2。 | 累加计算 | 2 | [6 empty] | XYD1-54~258
| 变压器解体检修，如果4000kVA以上的变压器需要吊芯检查时，定额机械乘以系数2.0。 | 累加计算 |  |  | 2 |  |  |  |  | XYD1-59~60,XYD1-64~99
| 换流变压器放、注油，按绝缘油加、放油的定额乘以系数1.2。 | 累加计算 | 1.2 | 1.2 | 1.2 |  |  |  |  | XYD1-303
| 换流变压器油过滤，按绝缘油过滤的定额乘以系数1.2。 | 累加计算 | 1.2 | 1.2 | 1.2 |  |  |  |  | XYD1-304
| 断路器综合检修按三相考虑，对于分相安装的断路器，当只检修一相时，定额乘以系数0.4。 | 累加计算 | 0.4 | 0.4 | 0.4 |  |  |  |  | XYD2-1~15,XYD2-55~62,XYD2-64
| 断路器综合检修按三相考虑，对于分相安装的断路器，当检修两相时，定额乘以系数0.7。 | 累加计算 | 0.7 | 0.7 | 0.7 |  |  |  |  | XYD2-1~15,XYD2-55~62,XYD2-64
| 110kV及以上设备安装在户内时，检修时其定额人工乘以系数1.3。 | 累加计算 | 1.3 | [6 empty] | XYD2-3~8,XYD2-10~15,XYD2-17~22,XYD2-24~29,XYD2-31~47,XYD2-49~54,XYD2-57~58,XYD2-61~62,XYD2-66~69,XYD2-71~76,XYD2-78~85,XYD2-88~93,XYD2-95~100,XYD2-102~107,XYD2-109~114,XYD2-116~121,XYD2-123~128,XYD2-130~135,XYD2-137~142,XYD2-144~149,XYD2-151~162,XYD2-164~181,XYD2-192~193,XYD2-196~205,XYD2-216~217,XYD2-220~231,XYD2-234~239,XYD2-242~247,XYD2-260~265,XYD2-268~273,XYD2-275~280,XYD2-283,XYD2-286,XYD2-288~293,XYD2-307,XYD2-309~326,XYD2-328~356
| 操动机构检修按三相同时检修考虑，对于分相操动机构，当只检修一相时，定额乘以系数0.40。 | 累加计算 | 0.4 | 0.4 | 0.4 |  |  |  |  | XYD2-70~93
| 操动机构检修按三相同时检修考虑，对于分相操动机构，当检修两相时，定额乘以系数0.7。 | 累加计算 | 0.7 | 0.7 | 0.7 |  |  |  |  | XYD2-70~93
| 复合式组合电器（HGIS）或空气外绝缘高压组合电器（COMPASS）常规综合检修，执行SF6全封闭组合电器（GIS）综合检修，定额乘以系数0.70。 | 累加计算 | 0.7 | 0.7 | 0.7 |  |  |  |  | XYD2-94~100
| SF6全封闭组合电器（GIS）安装高度在10m以上（指设备底座安装高度在10m以上）时，检修时定额人工乘以系数1.05，定额机械乘以系数1.20。 | 累加计算 | 1.05 |  | 1.2 |  |  |  |  | XYD2-94~169
| 定额中未考虑SF6全封闭组合电器（GIS）综合解体检修，实际发生时，可根据实际检修内容与数量分别执行SF6全封闭组合电器（GIS）分项检修定额人工、机械乘以系数0.70。 | 累加计算 | 0.7 |  | 0.7 |  |  |  |  | XYD2-101~169
| SF6全封闭组合电器（GIS）隔离开关、接地开关按三相一台考虑，当只检修一相时，定额乘以系数0.4。 | 累加计算 | 0.4 | 0.4 | 0.4 |  |  |  |  | XYD2-129~135
| 当只检修传动机构箱时，定额乘以系数0.3。 | 累加计算 | 0.3 | 0.3 | 0.3 |  |  |  |  | XYD2-136~142
| 隔离开关检修按三相同时检修考虑，当只检修一相时或单相接地开关检修时，定额乘以系数0.40。 | 累加计算 | 0.4 | 0.4 | 0.4 |  |  |  |  | XYD2-182~247
| 隔离开关检修按三相同时检修考虑，当检修两相时，定额乘以系数0.7。 | 累加计算 | 0.7 | 0.7 | 0.7 |  |  |  |  | XYD2-182~247
| 负荷开关检修可执行同电压等级的双柱式隔离开关的检修定额，定额乘以系数1.20。 | 累加计算 | 1.2 | 1.2 | 1.2 |  |  |  |  | XYD2-190~193,XYD2-214~217
| 操作机构、传动部件的更换按照同类设备的操作机构、传动部件解体检修定额乘以系数0.60。 | 累加计算 | 0.6 | 0.6 | 0.6 |  |  |  |  | XYD2-240~247
| 高压成套配电柜，当柜内多种设备同时进行解体检修时，可根据实际检修内容与数量执行高压成套配电柜检修定额，定额乘以系数0.7。 | 累加计算 | 0.7 | 0.7 | 0.7 |  |  |  |  | XYD2-248~251
| 互感器解体检修时，油浸式、电子式可执行同电压等级常规检修定额，定额乘以系数2。 | 累加计算 | 2 | 2 | 2 |  |  |  |  | XYD2-258~265
| 互感器解体检修时，SF6互感器执行同电压等级常规检修定额，定额乘以系数3。 | 累加计算 | 3 | 3 | 3 |  |  |  |  | XYD2-258~265
| 电容器检修按照油浸式考虑，干式电容器检修时定额乘以系数0.7。 | 累加计算 | 0.7 | 0.7 | 0.7 |  |  |  |  | XYD2-281~307
| 复合式组合电器（HGIS）或空气外绝缘高压组合电器（COMPASS）的SF6气体处理执行SF6全封闭组合电器（GIS）气体处理定额，定额乘以系数0.70。 | 累加计算 | 0.7 | 0.7 | 0.7 |  |  |  |  | XYD2-327~333
| 串补装置常规检修按同电压等级的解体检修考虑，定额乘以系数0.3。 | 累加计算 | 0.3 | 0.3 | 0.3 |  |  |  |  | XYD2-334~356
| 110kV及以上支柱绝缘子户内安装时，检修定额人工乘以系数1.30。 | 累加计算 | 1.3 | [6 empty] | XYD3-58~73
| 10kV穿墙套管执行20kV定额时，检修定额乘以系数0.6。 | 累加计算 | 0.6 | 0.6 | 0.6 |  |  |  |  | XYD3-116,XYD3-122,XYD3-128,XYD3-134
| 钢制桥架、托盘、槽盒拆装材质更换为不锈钢时，定额乘以系数1.2。 | 累加计算 | 1.2 | 1.2 | 1.2 |  |  |  |  | XYD7-7~8
| 电力电缆终端头更换如果10kV超过三芯或1kV（3+1）芯，每增加一芯更换定额增加0.3。n为增加的芯数。 | 累加计算 | 1+0.3*n | 1+0.3*n | 1+0.3*n |  |  |  |  | XYD7-47~101
| 油浸纸绝缘电缆头制作更换，如采用热（冷）收缩工艺，按交联热（冷）收缩电缆头制作更换相应定额，定额乘以系数1.25计算。 | 累加计算 | 1.25 | 1.25 | 1.25 |  |  |  |  | XYD7-62~73,XYD7-80~85
| 接地极、接地母线拆装定额是按钢材考虑的，若接地材料为铜材时定额乘以系数1.2。 | 累加计算 | 1.2 | 1.2 | 1.2 |  |  |  |  | XYD8-4~9,XYD8-13~14
| 本章拆装定额中的拆除是按破坏性拆除考虑的，当实际拆除为保护性拆除时，执行定额时乘以系数1.1。 | 累加计算 | 1.1 | 1.1 | 1.1 |  |  |  |  | XYD8-4~11,XYD8-13~17
| 阀避雷器为支柱式考虑，若为悬挂式，定额乘以系数1.2。 | 累加计算 | 1.2 | 1.2 | 1.2 |  |  |  |  | XYD9-21~30
| 换流变压器器身解体检修时，按同电压、同容量的换流变压器解体检修定额乘以系数0.80。 | 累加计算 | 0.8 | 0.8 | 0.8 |  |  |  |  | XYD9-95~116
| 油浸式平波电抗器的解体检修，按同电压等级同容量的换流变压器解体检修定额乘以系数0.70。 | 累加计算 | 0.7 | 0.7 | 0.7 |  |  |  |  | XYD9-95~116
| 换流变压器分接开关更换，按同电压、同容量的换流变压器分接开关本体解体检修定额乘以系数0.70。 | 累加计算 | 0.7 | 0.7 | 0.7 |  |  |  |  | XYD9-117~130
| 交流滤波电阻箱定额以“单相台”为单位，按单柱双层叠放考虑。如实际为单柱单层，定额乘以系数0.60。 | 累加计算 | 0.6 | 0.6 | 0.6 |  |  |  |  | XYD9-165
| 交流滤波电阻箱定额以“单相台”为单位，按单柱双层叠放考虑。如实际为双柱双层，定额乘以系数2.0。 | 累加计算 | 2 | 2 | 2 |  |  |  |  | XYD9-165
| 直流场设备在户内时，其人工定额乘以系数1.30。 | 累加计算 | 1.3 | [6 empty] | XYD9-168~288
| 本章所涉及直流场设备（如直流断路器装置、直流隔离开关、直流电流测量装置、直流避雷器、直流分压器等）如出现±200kV电压等级设备，则按上一定额等级乘系数0.80 | 累加计算 | 0.8 | 0.8 | 0.8 |  |  |  |  | XYD9-169~170,XYD9-177,XYD9-181~182,XYD9-191~192,XYD9-197,XYD9-205,XYD9-220,XYD9-226,XYD9-241,XYD9-244,XYD9-247,XYD9-250~251,XYD9-256,XYD9-267~270
| 本章所涉及直流场设备（如直流断路器装置、直流隔离开关、直流电流测量装置、直流避雷器、直流分压器等）如出现±600kV电压等级设备，则按上一定额等级乘系数0.80 | 累加计算 | 0.8 | 0.8 | 0.8 |  |  |  |  | XYD9-173~174,XYD9-178,XYD9-185~186,XYD9-193~194,XYD9-199,XYD9-207,XYD9-222,XYD9-229,XYD9-238~239,XYD9-242,XYD9-245,XYD9-248,XYD9-252,XYD9-259~260,XYD9-271~272
| 直流断路器均按双断口考虑，如为四断口，则按同电压等级双断口定额乘系数1.60。 | 累加计算 | 1.6 | 1.6 | 1.6 |  |  |  |  | XYD9-195~217
| 50kV以内的直流避雷器按并列六柱编制，每增减一柱按0.1的系数进行增减调整。（n为实际柱数。） | 累加计算 | 1+0.1*(n-6) | 1+0.1*(n-6) | 1+0.1*(n-6) |  |  |  |  | XYD9-224
| 120kV、150kV中性线直流电流测量装置，按50kV电压等级乘以系数1.3。 | 累加计算 | 1.3 | 1.3 | 1.3 |  |  |  |  | XYD9-231~232
| 干式平波电抗器定额按单台编制。如实际为两台叠放乘以系数1.25。 | 累加计算 | 1.25 | 1.25 | 1.25 |  |  |  |  | XYD9-254~257,XYD9-259,XYD9-261~262
| 调相机定额按容量300MVar考虑，若调相机为100MVar时，定额乘以0.8系数。 | 累加计算 | 0.8 | 0.8 | 0.8 |  |  |  |  | XYD10-1~2
| 调相机主机中的空冷器、轴承座检修中的单位是“套”，当一台调相机中有两套空冷器，系数乘1.8。 | 累加计算 | 1.8 | 1.8 | 1.8 |  |  |  |  | XYD10-4~5
| 调相机主机中的进、出水支座检修中的单位是“套”，一台调相机中有一个进水支座和一个出水支座，系数乘1.8。 | 累加计算 | 1.8 | 1.8 | 1.8 |  |  |  |  | XYD10-8
| 调相机主机中的端盖检修中的单位是“套”，一台调相机中包含出线侧端盖和非出线端端盖，系数乘1.8。 | 累加计算 | 1.8 | 1.8 | 1.8 |  |  |  |  | XYD10-9
| 防污闪定额隔离开关按双柱式考虑，三柱式人工和机械乘以系数1.3。 | 累加计算 | 1.3 |  | 1.3 |  |  |  |  | XYD11-2,XYD11-9,XYD11-16,XYD11-23,XYD11-30,XYD11-37,XYD11-44
| 防污闪定额隔离开关按双柱式考虑，单柱式人工和机械乘以系数0.8。 | 累加计算 | 0.8 |  | 0.8 |  |  |  |  | XYD11-2,XYD11-9,XYD11-16,XYD11-23,XYD11-30,XYD11-37,XYD11-44
| 带电水冲洗定额如只冲洗间隔内其中一台设备时，乘以系数0.2。 | 累加计算 | 0.2 | 0.2 | 0.2 |  |  |  |  | XYD11-56~61
| 标识牌拆装定额如只拆或装乘以系数0.6。 | 累加计算 | 0.6 | 0.6 | 0.6 |  |  |  |  | XYD11-68~71
| 主通流回路只做检查时，乘以系数0.3。 | 累加计算 | 0.3 | 0.3 | 0.3 |  |  |  |  | XYD11-74~81
Note on C1: 可填写：累加计算,累乘计算,人材机调整,人材机新增,人材机替换